## 7046-1-O1
НАИМЕНОВАНИЕ ОБЪЕКТА |  | ГОРОД-СПУТНИК СМОЛЕВИЧИ. КВАРТАЛ N2. ДЕТСКИЙ САД ПО ГЕНЕРАЛЬНОМУ ПЛАНУ N 19. СТАДИЯ С
КОД ОБЪЕКТА |  | 20.003.0.19
ОБЪЕКТНАЯ СМЕТА (ОБЪЕКТНЫЙ СМЕТНЫЙ РАСЧЕТ) № 1
(НОРМЫ 2022г.)
ЗДАНИЕ ДЕТСКОГО САДА
СОСТАВЛЕНА В ЦЕНАХ НА 1 ДЕКАБРЯ 2024г. | [7 empty] | СТОИМОСТЬ 10353,469 ТЫСЯЧ БЕЛОРУССКИХ РУБЛЕЙ
№ ЛОКАЛЬ- НЫХ СМЕТ (ЛОКАЛЬ- НЫХ СМЕТНЫХ РАСЧЕТОВ) | НАИМЕНОВАНИЕ РАБОТ, РАСХОДОВ | СТОИМОСТЬ, ТЫСЯЧ БЕЛОРУССКИХ РУБЛЕЙ | [5 empty] | ОБЩАЯ СТОИМОСТЬ, ТЫСЯЧ БЕЛОРУССКИХ РУБЛЕЙ
|  | ЗАРАБОТНАЯ ПЛАТА | ЭКСПЛУАТАЦИЯ МАШИН И МЕХАНИЗМОВ | МАТЕРИАЛЫ, ИЗДЕЛИЯ, КОНСТРУКЦИИ | ОХР И ОПР | ОБОРУДОВА- НИЕ, МЕБЕЛЬ | ПРОЧИЕ СРЕДСТВА
|  |  | В ТОМ ЧИСЛЕ ЗАРАБОТНАЯ ПЛАТА МАШИНИСТОВ | ТРАНСПОРТ | ПЛАНОВАЯ ПРИБЫЛЬ | ТРАНСПОРТ |  | ТРУДОЕМ- КОСТЬ, ЧЕЛОВЕКО-ЧАС
1 | 2 | 3 | 4 | 5 | 6 | 7 | 8 | 9
1001 | ОБЩЕСТРОИТЕЛЬНЫЕ РАБОТЫ: ЗЕМЛЯ, ФУНДАМЕНТЫ, СТЕНЫ ПОДВАЛА, УТЕПЛЕНИЕ ЦОКОЛЯ, Г/И ФУНДАМЕНТОВ, ОТМОСТКА. ВЗАМЕН ЛС1001 НА СУММУ 800,023 Т.Р. | 75,701 | 84,422 23,984 | 353,103 135,27 | 78,393 70,528 | - - | - | 797,417 7776
В ТОМ ЧИСЛЕ:
| ЗАТРАТЫ ТРУДА МАШИНИСТОВ | [6 empty] | 1589
| ЗАТРАТЫ ТРУДА В ОХР И ОПР (0,55) | [6 empty] | 43
1002 | ОБЩЕСТРОИТЕЛЬНЫЕ РАБОТЫ: КОЛОННЫ, ПЕРЕМЫЧКИ ПОДВАЛА, ЛЕСТНИЦЫ В ПОДВАЛЕ, ЗАДЕЛКА МОНТАЖНОГО ПРОЕМА В ИТП, УТЕПЛЕНИЕ ПО СЕЧ.10-10, 17-17, ЭЛЕМЕНТЫ КРЕПЛЕНИЯ ПЕРЕГОРОДОК, БАССЕЙН, БАК РАЗРЫВА СТРУИ, ПРИЯМКИ. ВЗАМЕН ЛС1002 НА СУММУ 96,251 Т.Р. | 12,707 | 5,092 1,188 | 53,385 5,576 | 10,894 9,825 | - - | - | 97,479 1085
В ТОМ ЧИСЛЕ:
| ЗАТРАТЫ ТРУДА МАШИНИСТОВ | [6 empty] | 75
| ЗАТРАТЫ ТРУДА В ОХР И ОПР (0,55) | [6 empty] | 6
1003 | ОБЩЕСТРОИТЕЛЬНЫЕ РАБОТЫ : ПЕРЕКРЫТИЕ ПОДВАЛА, ПЕРЕКРЫТИЕ 1-3 ЭТ., МОНОЛИТН.УЧАСТКИ, СТЕНЫ,ОПОРНЫЕ ПОДУШКИ, РИГЕЛИ, ПЕРЕМЫЧКИ 1-3 ЭТ. ВЗАМЕН ЛС1003 НА СУММУ 1267,500 Т.Р. | 145,466 | 48,143 19,31 | 759,734 95,993 | 129,58 116,579 | - - | - | 1295,495 13267
В ТОМ ЧИСЛЕ:
| ЗАТРАТЫ ТРУДА МАШИНИСТОВ | [6 empty] | 1303
| ЗАТРАТЫ ТРУДА В ОХР И ОПР (0,55) | [6 empty] | 71
1004 | ОБЩЕСТРОИТЕЛЬНЫЕ РАБОТЫ. ПЕРЕГОРОДКИ,МОДУЛЬНЫЕ ПЕРЕГОРОДКИ,ОГРАЖДЕНИЕ ОКОН,ОГРАЖДЕНИЕ ЛЕСТНИЦ,ДУШЕВЫЕ ЭКРАНЫ, ПОДДОНЫ,ОГРАЖДЕНИЕ ОТОПИТЕЛЬНЫХ ПРИБОРОВ,,ОГРАЖДЕНИЕ БАССЕЙНА,ПОРУЧНИ ФОЛ,ЗАШИВКА КОЛОНН,СВЕРЛЕНИЕ. ВЗАМЕН ЛС1004 НА СУММУ 492,895 Т.Р. | 103,625 | 6,711 1,331 | 207,634 22,835 | 82,275 74,216 | - - | - | 497,296 8653
В ТОМ ЧИСЛЕ:
| ЗАТРАТЫ ТРУДА МАШИНИСТОВ | [6 empty] | 95
| ЗАТРАТЫ ТРУДА В ОХР И ОПР (0,55) | [6 empty] | 45
1005 | ОБЩЕСТРОИТЕЛЬНЫЕ РАБОТЫ: ЛЕСТНИЦЫ, ЭЛЕМЕНТЫ ЛИФТОВ. ВЗАМЕН ЛС1005 НА СУММУ 81,694 Т.Р. | 7,07 | 2,383 0,953 | 58,171 6,242 | 6,307 5,676 | - - | - | 85,849 613
В ТОМ ЧИСЛЕ:
| ЗАТРАТЫ ТРУДА МАШИНИСТОВ | [6 empty] | 64
| ЗАТРАТЫ ТРУДА В ОХР И ОПР (0,55) | [6 empty] | 3
1006 | ОБЩЕСТРОИТЕЛЬНЫЕ РАБОТЫ: ВЕНТШАХТЫ, ВЕНТКАНАЛЫ | 22,037 | 1,421 0,557 | 45,463 5,345 | 17,768 15,985 | - - | - | 108,019 1776
В ТОМ ЧИСЛЕ:
| ЗАТРАТЫ ТРУДА МАШИНИСТОВ | [6 empty] | 38
| ЗАТРАТЫ ТРУДА В ОХР И ОПР (0,55) | [6 empty] | 10
1007 | ОБЩЕСТРОИТЕЛЬНЫЕ РАБОТЫ: КРОВЛЯ. ВЗАМЕН ЛС1007 НА СУММУ 578,427 Т.Р. | 80,212 | 11,447 5,409 | 318,904 41,886 | 67,233 60,562 | - - | - | 580,244 7263
В ТОМ ЧИСЛЕ:
| ЗАТРАТЫ ТРУДА МАШИНИСТОВ | [6 empty] | 408
| ЗАТРАТЫ ТРУДА В ОХР И ОПР (0,55) | [6 empty] | 37
1008 | ОБЩЕСТРОИТЕЛЬНЫЕ РАБОТЫ: ЗАГРУЗОЧНАЯ РАМПА, ВХОДЫ В ПОДВАЛ, ПРИЯМКИ, КРЫЛЬЦА, КОЗЫРЬКИ, ЭВАКУАЦИОННАЯ ЛЕСТНИЦА. ВЗАМЕН ЛС1008 НА СУММУ 243,375 Т.Р. | 27,928 | 8,594 3,364 | 145,766 15,423 | 24,012 22,047 | - - | - | 243,770 2449
В ТОМ ЧИСЛЕ:
| ЗАТРАТЫ ТРУДА МАШИНИСТОВ | [6 empty] | 226
| ЗАТРАТЫ ТРУДА В ОХР И ОПР (0,55) | [6 empty] | 13
1009 | ОБЩЕСТРОИТЕЛЬНЫЕ РАБОТЫ: ТЕПЛОИЗОЛЯЦИЯ ФАСАДА, НАРУЖНАЯ ОТДЕЛКА. ВЗАМЕН ЛС1009 НА СУММУ 836,926 Т.Р. | 215,916 | 1,009 0,114 | 266,842 36,951 | 169,886 152,841 | - - | - | 843,445 16646
В ТОМ ЧИСЛЕ:
| ЗАТРАТЫ ТРУДА МАШИНИСТОВ | [6 empty] | 9
| ЗАТРАТЫ ТРУДА В ОХР И ОПР (0,55) | [6 empty] | 93
1010 | ОБЩЕСТРОИТЕЛЬНЫЕ РАБОТЫ : ПОЛЫ. ВЗАМЕН ЛС1010 НА СУММУ 704,872 Т.Р. | 128,686 | 10 3,514 | 322,553 46,473 | 103,888 93,52 | - - | - | 705,120 10711
В ТОМ ЧИСЛЕ:
| ЗАТРАТЫ ТРУДА МАШИНИСТОВ | [6 empty] | 287
| ЗАТРАТЫ ТРУДА В ОХР И ОПР (0,55) | [6 empty] | 57
1011 | ОБЩЕСТРОИТЕЛЬНЫЕ РАБОТЫ. ВНУТРЕННЕЕ УТЕПЛЕНИЕ,ЗАШИВКИ ИЗ Г/К,ВНУТРЕННЯЯ ОТДЕЛКА ,ПОДВЕСНЫЕ ПОТОЛКИ.ОКНА,ДВЕРИ,ПРОЧИЕ РАБОТЫ. ВЗАМЕН ЛС1011 НА СУММУ 1779,850 Т.Р. | 356,624 | 7,808 5,187 | 787,162 91,836 | 283,023 255,748 | - - | - | 1782,201 29050
В ТОМ ЧИСЛЕ:
| ЗАТРАТЫ ТРУДА МАШИНИСТОВ | [6 empty] | 456
| ЗАТРАТЫ ТРУДА В ОХР И ОПР (0,55) | [6 empty] | 156
1012 | ОБЩЕСТРОИТЕЛЬНЫЕ РАБОТЫ: МОНТАЖ И СТОИМОСТЬ ЛИФТОВ | 7,277 | -0,067 - | 0,528 0,014 | 2,797 2,714 | 118,878 - | - | 132,141 586
В ТОМ ЧИСЛЕ:
| ЗАТРАТЫ ТРУДА В ОХР И ОПР (0,55) | [6 empty] | 2
1013 | ОБЩЕСТРОИТЕЛЬНЫЕ РАБОТЫ: МОНТАЖ, ДЕМОНТАЖ, ПЕРЕБАЗИРОВКА КРАНОВ КБМ-401П, КБМ-401П ИСП.21, РДК-36 | 14,505 | 36,506 6,426 | - - | 16,461 14,809 | - - | 12,856 | 95,137 1392
В ТОМ ЧИСЛЕ:
| ЗАТРАТЫ ТРУДА МАШИНИСТОВ | [6 empty] | 376
| ЗАТРАТЫ ТРУДА В ОХР И ОПР (0,55) | [6 empty] | 9
1014 | ОБЩЕСТРОИТЕЛЬНЫЕ РАБОТЫ: ПОДКРАНОВЫЕ ПУТИ КРАНОВ КБМ-401П, КБМ-401П ИСП.21 | 4,182 | 3,889 1,719 | 7,035 4,24 | 4,641 4,175 | - - | - | 28,162 491
В ТОМ ЧИСЛЕ:
| ЗАТРАТЫ ТРУДА МАШИНИСТОВ | [6 empty] | 123
| ЗАТРАТЫ ТРУДА В ОХР И ОПР (0,55) | [6 empty] | 3
1017 | ОБЩЕСТРОИТЕЛЬНЫЕ РАБОТЫ.РЕЧЕВЫЕ ИНФОРМАТОРЫ,ТАКТИЛЬНЫЕ ИНДИКАТОРЫ, ТАБЛИЧКИ ИНФОРМАЦИОННОГО ОБОРУДОВАНИЯ ИНТЕРЪЕРОВ. ВЗАМЕН ЛС1017 НА СУММУ 42,310 Т.Р. | 2,142 | 0,102 0,04 | 49,588 7,029 | 1,716 1,544 | 8,415 0,168 | - | 70,704 158
В ТОМ ЧИСЛЕ:
| ЗАТРАТЫ ТРУДА МАШИНИСТОВ | [6 empty] | 4
| ЗАТРАТЫ ТРУДА В ОХР И ОПР (0,55) | [6 empty] | 1
1018 | ОБЩЕСТРОИТЕЛЬНЫЕ РАБОТЫ .ВИЗУАЛЬНО-АДРЕСНОЕ ОРИЕНТИРОВАНИЕ | 0,012 | 0,001 - | 0,35 0,021 | 0,01 0,009 | - - | - | 0,403 1
В ТОМ ЧИСЛЕ:
| ЗАТРАТЫ ТРУДА В ОХР И ОПР (0,55) | [6 empty] | -
2000 | ВНУТРЕННИЕ САНТЕХНИЧЕСКИЕ УСТРОЙСТВА#ВОДОПРОВОД И КАНАЛИЗАЦИЯ | 91,381 | 17,081 6,693 | 248,25 21,401 | 89,27 70,953 | 0,175 0,004 | - | 538,515 7425
В ТОМ ЧИСЛЕ:
| ЗАТРАТЫ ТРУДА МАШИНИСТОВ | [6 empty] | 461
| ЗАТРАТЫ ТРУДА В ОХР И ОПР (0,55) | [6 empty] | 49
2001 | ВНУТРЕННИЕ САНТЕХНИЧЕСКИЕ УСТРОЙСТВА# БЛОЧНЫЙ ТЕПЛОВОЙ ПУНКТ | 6,465 | 0,848 0,365 | 12,4 1,296 | 4,483 3,715 | 162,149 3,243 | - | 194,599 507
В ТОМ ЧИСЛЕ:
| ЗАТРАТЫ ТРУДА МАШИНИСТОВ | [6 empty] | 25
| ЗАТРАТЫ ТРУДА В ОХР И ОПР (0,55) | [6 empty] | 2
2002 | ВНУТРЕННИЕ САНТЕХНИЧЕСКИЕ УСТРОЙСТВА И ИЗОЛЯЦИОННЫЕ РАБОТЫ #ОТОПЛЕНИЕ И ВЕНТИЛЯЦИЯ | 115,122 | 5,463 2,179 | 341,313 29,366 | 103,522 81,865 | 55,231 1,105 | - | 732,987 8871
В ТОМ ЧИСЛЕ:
| ЗАТРАТЫ ТРУДА МАШИНИСТОВ | [6 empty] | 158
| ЗАТРАТЫ ТРУДА В ОХР И ОПР (0,55) | [6 empty] | 57
3001 | СИЛОВОЕ ЭЛЕКТРООБОРУДОВАНИЕ | 40,998 | 2,641 0,572 | 53,849 3,468 | 25,242 17,544 | 27,066 0,541 | - | 171,349 3269
В ТОМ ЧИСЛЕ:
| ЗАТРАТЫ ТРУДА МАШИНИСТОВ | [6 empty] | 36
| ЗАТРАТЫ ТРУДА В ОХР И ОПР (0,55) | [6 empty] | 14
3002 | ЭЛЕКТРООСВЕЩЕНИЕ | 89,544 | 4,519 0,79 | 150,907 9,086 | 56,581 41,008 | - - | - | 351,645 7299
В ТОМ ЧИСЛЕ:
| ЗАТРАТЫ ТРУДА МАШИНИСТОВ | [6 empty] | 49
| ЗАТРАТЫ ТРУДА В ОХР И ОПР (0,55) | [6 empty] | 31
3003 | ЭЛЕКТРИЧЕСКОЕ УРАВНИВАНИЕ ПОТЕНЦИАЛОВ | 7,139 | 1,049 0,251 | 10,626 0,844 | 4,459 3,048 | - - | - | 27,165 555
В ТОМ ЧИСЛЕ:
| ЗАТРАТЫ ТРУДА МАШИНИСТОВ | [6 empty] | 17
| ЗАТРАТЫ ТРУДА В ОХР И ОПР (0,55) | [6 empty] | 2
3004 | АВТОМАТИЗИРОВАННАЯ СИСТЕМА КОНТРОЛЯ И УЧЁТА ЭЛЕКТРОЭНЕРГИИ | 0,232 | 0,028 0,007 | 0,279 0,019 | 0,141 0,097 | 1,926 0,039 | - | 2,761 20
В ТОМ ЧИСЛЕ:
| ЗАТРАТЫ ТРУДА МАШИНИСТОВ | [6 empty] | 1
| ЗАТРАТЫ ТРУДА В ОХР И ОПР (0,55) | [6 empty] | -
3005 | АВТОМАТИЗАЦИЯ КОМПЛЕКСНАЯ (ВЗАМЕН ЛС N 3005 НА СУММУ 28,718 ТЫС. РУБ.) | 8,067 | 0,466 0,091 | 8,301 0,521 | 4,97 3,436 | 2,722 0,054 | - | 28,537 655
В ТОМ ЧИСЛЕ:
| ЗАТРАТЫ ТРУДА МАШИНИСТОВ | [6 empty] | 6
| ЗАТРАТЫ ТРУДА В ОХР И ОПР (0,55) | [6 empty] | 3
3006 | ВНУТРЕННИЕ СЕТИ ДИСПЕТЧЕРИЗАЦИИ ЛИФТОВ | 0,287 | 0,015 0,003 | 0,157 0,014 | 0,137 0,113 | 2,005 0,04 | - | 2,768 21
В ТОМ ЧИСЛЕ:
| ЗАТРАТЫ ТРУДА В ОХР И ОПР (0,55) | [6 empty] | -
4001 | АВТОМАТИЧЕСКАЯ ПОЖАРНАЯ СИГНАЛИЗАЦИЯ | 19,723 | 0,59 0,147 | 14,275 0,969 | 10,129 7,864 | 4,43 0,089 | - | 58,069 1537
В ТОМ ЧИСЛЕ:
| ЗАТРАТЫ ТРУДА МАШИНИСТОВ | [6 empty] | 9
| ЗАТРАТЫ ТРУДА В ОХР И ОПР (0,55) | [6 empty] | 6
4002 | АВТОМАТИЧЕСКАЯ ОХРАННАЯ СИГНАЛИЗАЦИЯ | 77,041 | 3,623 1,047 | 93,352 5,775 | 39,282 30,449 | 22,552 0,451 | - | 272,525 5935
В ТОМ ЧИСЛЕ:
| ЗАТРАТЫ ТРУДА МАШИНИСТОВ | [6 empty] | 70
| ЗАТРАТЫ ТРУДА В ОХР И ОПР (0,55) | [6 empty] | 22
4003 | СИСТЕМА КОНТРОЛЯ И УПРАВЛЕНИЯ ДОСТУПОМ | 6,564 | 0,345 0,094 | 13,086 0,813 | 3,701 2,691 | 21,081 0,258 | - | 48,539 533
В ТОМ ЧИСЛЕ:
| ЗАТРАТЫ ТРУДА МАШИНИСТОВ | [6 empty] | 6
| ЗАТРАТЫ ТРУДА В ОХР И ОПР (0,55) | [6 empty] | 2
4004 | ПАССИВНАЯ ОПТИЧЕСКАЯ СЕТЬ | 2,358 | 0,631 0,006 | 3,031 0,192 | 1,094 0,907 | 0,464 0,009 | - | 8,686 171
В ТОМ ЧИСЛЕ:
| ЗАТРАТЫ ТРУДА В ОХР И ОПР (0,55) | [6 empty] | 1
4005 | ВНУТРЕННИЕ СЕТИ СВЯЗИ | 0,541 | 0,025 0,007 | 1,631 0,098 | 0,317 0,215 | 0,813 0,016 | - | 3,656 43
В ТОМ ЧИСЛЕ:
| ЗАТРАТЫ ТРУДА В ОХР И ОПР (0,55) | [6 empty] | -
4006 | ОПОВЕЩЕНИЕ О ПОЖАРЕ | 12,303 | 0,532 0,138 | 7,7 0,568 | 7,041 5,046 | 15,219 0,304 | - | 48,713 995
В ТОМ ЧИСЛЕ:
| ЗАТРАТЫ ТРУДА МАШИНИСТОВ | [6 empty] | 9
| ЗАТРАТЫ ТРУДА В ОХР И ОПР (0,55) | [6 empty] | 4
4007 | ВНУТРЕННЯЯ ТЕЛЕФОНИЗАЦИЯ | 3,942 | 0,269 0,072 | 6,541 0,416 | 2,344 1,613 | 7,572 0,151 | - | 22,848 315
В ТОМ ЧИСЛЕ:
| ЗАТРАТЫ ТРУДА МАШИНИСТОВ | [6 empty] | 5
| ЗАТРАТЫ ТРУДА В ОХР И ОПР (0,55) | [6 empty] | 1
4008 | ВНУТРЕННЯЯ РАДИОФИКАЦИЯ | 2,462 | 0,041 0,009 | 2,983 0,195 | 1,402 1,003 | 3,791 0,076 | - | 11,953 194
В ТОМ ЧИСЛЕ:
| ЗАТРАТЫ ТРУДА МАШИНИСТОВ | [6 empty] | 1
| ЗАТРАТЫ ТРУДА В ОХР И ОПР (0,55) | [6 empty] | 1
4009 | СИСТЕМЫ ЗВУКОУСИЛЕНИЯ | 0,581 | 0,019 0,005 | 2,936 0,173 | 0,331 0,231 | 2,569 0,051 | - | 6,891 45
В ТОМ ЧИСЛЕ:
| ЗАТРАТЫ ТРУДА В ОХР И ОПР (0,55) | [6 empty] | -
4010 | ВНУТРЕННИЕ СЕТИ ТЕЛЕВИДЕНИЯ | 3,488 | 0,203 0,052 | 7,455 0,479 | 2,275 1,446 | - - | - | 15,346 286
В ТОМ ЧИСЛЕ:
| ЗАТРАТЫ ТРУДА МАШИНИСТОВ | [6 empty] | 3
| ЗАТРАТЫ ТРУДА В ОХР И ОПР (0,55) | [6 empty] | 1
4011 | СИСТЕМА ВИДЕОНАБЛЮДЕНИЯ | 5,141 | 0,288 0,082 | 8,439 0,536 | 3,09 2,087 | 116,102 2,22 | - | 137,903 420
В ТОМ ЧИСЛЕ:
| ЗАТРАТЫ ТРУДА МАШИНИСТОВ | [6 empty] | 5
| ЗАТРАТЫ ТРУДА В ОХР И ОПР (0,55) | [6 empty] | 2
4012 | ОПОВЕЩЕНИЕ О ПОЖАРЕ (ДОП. К ЛС N4006) | -0,007 | - - | - - | -0,003 -0,003 | -0,037 -0,001 | - | -0,051 -1
В ТОМ ЧИСЛЕ:
| ЗАТРАТЫ ТРУДА В ОХР И ОПР (0,55) | [6 empty] | -
5100 | ТЕХНОЛОГИЧЕСКОЕ ОБОРУДОВАНИЕ. ДЕТСКИЕ ЯСЛИ-САД N19. (МОНТИРУЕМОЕ). | 12,691 | 0,676 0,306 | 3,933 0,512 | 5,336 5,13 | 254,702 5,093 | - | 288,073 998
В ТОМ ЧИСЛЕ:
| ЗАТРАТЫ ТРУДА МАШИНИСТОВ | [6 empty] | 22
| ЗАТРАТЫ ТРУДА В ОХР И ОПР (0,55) | [6 empty] | 3
5200 | ХОЛОДИЛЬНОЕ ОБОРУДОВАНИЕ.ДЕТСКИЙ САД. | 1,454 | 0,032 0,01 | 1,133 0,084 | 0,726 0,661 | 12,765 0,255 | - | 17,110 110
В ТОМ ЧИСЛЕ:
| ЗАТРАТЫ ТРУДА МАШИНИСТОВ | [6 empty] | 1
| ЗАТРАТЫ ТРУДА В ОХР И ОПР (0,55) | [6 empty] | -
| ИТОГО | 1711,607 | 266,845 86,022 | 4368,795 591,959 | 1364,754 1181,897 | 840,59 14,166 | 12,856 | 10353,469
| ТРУДОЕМКОСТЬ, ЧЕЛОВЕКО-ЧАС | [6 empty] | 142120
В ТОМ ЧИСЛЕ:
| ЗАТРАТЫ ТРУДА МАШИНИСТОВ | [6 empty] | 5937
| ЗАТРАТЫ ТРУДА В ОХР И ОПР (0,55) | [6 empty] | 751
| ГЛАВНЫЙ ИНЖЕНЕР ПРОЕКТА | [5 empty] | ЛЕМЕШКИН С.В.
[5 empty] | (подпись) |  | (инициалы, фамилия)
| РУКОВОДИТЕЛЬ ПОДРАЗДЕЛЕНИЯ | [5 empty] | ЖДАНОВИЧ А.П.
[5 empty] | (подпись) |  | (инициалы, фамилия)
| СОСТАВИЛ | ИНЖЕНЕР 2 КАТ. |  |  |  |  | КИРИК А.С.
|  | (должность служащего) |  |  | (подпись) |  | (инициалы, фамилия)
| ПРОВЕРИЛ | ЗАВ.ГРУППОЙ |  |  |  |  | ГРИНЕВА С.П.
|  | (должность служащего) |  |  | (подпись) |  | (инициалы, фамилия)

## 7046-1-1001-S0
НАИМЕНОВАНИЕ ОБЪЕКТА |  | ГОРОД-СПУТНИК СМОЛЕВИЧИ. КВАРТАЛ N2. ДЕТСКИЙ САД ПО ГЕНЕРАЛЬНОМУ ПЛАНУ N 19. СТАДИЯ С
КОД ОБЪЕКТА |  | 20.003.0.19
НАИМЕНОВАНИЕ ЗДАНИЯ, СООРУЖЕНИЯ |  | ЗДАНИЕ ДЕТСКОГО САДА
ШИФР ЗДАНИЯ, СООРУЖЕНИЯ |  | 20.003.0.19
КОМПЛЕКТ ЧЕРТЕЖЕЙ |  | КЖ1.1, КЖ1.1 ИЗМ.1
ЛОКАЛЬНАЯ СМЕТА (ЛОКАЛЬНЫЙ СМЕТНЫЙ РАСЧЕТ) № 1001
(НОРМЫ 2022г.)
ОБЩЕСТРОИТЕЛЬНЫЕ РАБОТЫ: ЗЕМЛЯ, ФУНДАМЕНТЫ, СТЕНЫ ПОДВАЛА, УТЕПЛЕНИЕ ЦОКОЛЯ, Г/И ФУНДАМЕНТОВ, ОТМОСТКА. ВЗАМЕН ЛС1001 НА СУММУ 800,023 Т.Р.
СОСТАВЛЕНА В ЦЕНАХ НА 1 ДЕКАБРЯ 2024г. | [8 empty] | СТОИМОСТЬ 797,417 ТЫСЯЧ БЕЛОРУССКИХ РУБЛЕЙ
№ п/п | ОБОСНОВАНИЕ | НАИМЕНОВАНИЕ РАБОТ, РЕСУРСОВ, РАСХОДОВ | ЕДИНИЦА ИЗМЕРЕ- НИЯ | СТОИМОСТЬ ЕДИНИЦЫ ИЗМЕРЕНИЯ/ВСЕГО, БЕЛОРУССКИХ РУБЛЕЙ
|  |  |  | ЗАРАБОТНАЯ ПЛАТА | ЭКСПЛУАТАЦИЯ МАШИН И МЕХАНИЗМОВ |  | МАТЕРИАЛЫ, ИЗДЕЛИЯ, КОНСТРУКЦИИ (ОБОРУДОВА- НИЕ, МЕБЕЛЬ) | ТРАНС-ПОРТ | ОБЩАЯ СТОИМОСТЬ
|  |  | КОЛИ- ЧЕСТВО |  | ВСЕГО | В ТОМ ЧИСЛЕ ЗАРАБОТ- НАЯ ПЛАТА МАШИ- НИСТОВ
1 | 2 | 3 | 4 | 5 | 6 | 7 | 8 | 9 | 10
| НАЧИСЛЕНИЯ: | ОХР и ОПР/ПЛАНОВАЯ ПРИБЫЛЬ (%):Н10=78.64/70.75
1. | ПРИМЕЧАНИЕ: | К ДЛЯ ОХР И ОПР/ПЛАНОВАЯ ПРИБЫЛЬ: 1.0000/1.0000
2. | ПРИМЕЧАНИЕ: | КОЭФФИЦИЕНТ К З/П (ПОСТАНОВЛЕНИЕ N5): 1.0000
3. | ПРИМЕЧАНИЕ: | БАЗА ТЕКУЩИХ ЦЕН (ВАРИАНТ A)
| Ж2-10-10 | ЗДАНИЕ - СТРОИТЕЛЬНАЯ ЧАСТЬ. ЗЕМЛЯНЫЕ РАБОТЫ. КОТЛОВАН
4. | ПРИМЕЧАНИЕ: | ЦЕНЫ НА МАТЕРИАЛЫ ЧАСТИЧНО ПРИНЯТЫ НА ОСНОВАНИИ МОНИТОРИНГА ЦЕН ОТ 19.12.2024Г. СИСТЕМЫ ГОСУДАРСТВЕННОЙ ИНФОРМАЦИОННОЙ СИСТЕМЫ "ГОССТРОЙПОРТАЛ".
5. | Е1-17-1 (Н10) | РАЗРАБОТКА ГРУНТА С ПОГРУЗКОЙ НА АВТОМОБИЛИ-САМОСВАЛЫ ЭКСКАВАТОРАМИ С КОВШОМ ВМЕСТИМОСТЬЮ 1 (1-1,2) М3, ГРУНТ 1 ГРУППЫ | 1000 М3 6.353 | 72.70 461.86 | 1381.66 8777.69 | 502.81 3194.35 | 0.46 2.92 | 0.65 4.13 | 1455.47 9246.60
6. | Е1-164-2 К=1,2 (Н10) | ДОРАБОТКА ГРУНТА ВРУЧНУЮ , ГРУНТ 2 ГРУППЫ | 100 М3 ГРУНТА 0.81 | 2034.33 1647.81 | - - | - - | - - | - - | 2034.33 1647.81
7. | Е1-17-13 (Н10) | ПОГРУЗКА ГРУНТА ОТ РУЧНОЙ ДОРАБОТКИ НА АВТОМОБИЛИ-САМОСВАЛЫ ЭКСКАВАТОРОМ С КОВШОМ ВМЕСТИМОСТЬЮ 0,5 (0,5-0,63) М3, ГРУНТ 1 ГРУППЫ | 1000 М3 0.081 | 139.72 11.32 | 2659.87 215.45 | 967.96 78.40 | 0.46 0.04 | 0.65 0.05 | 2800.70 226.86
8. | С310-23-Х | ПЕРЕВОЗКА ЛИШНЕГО ГРУНТА ДО 23 КМ | Т 5360 | - - | - - | - - | - - | 9.09 48722.40 | 9.09 48722.40
9. | С310-9-Х | ПЕРЕВОЗКА ГРУНТА ДЛЯ ОБРАТНОЙ ЗАСЫПКИ ВО ВРЕМЕННЫЙ ОТВАЛ ДО 9 КМ | Т 4934.4 | - - | - - | - - | - - | 4.35 21464.64 | 4.35 21464.64
10. | Е1-20-1 (Н10) | РАБОТА НА ОТВАЛЕ, ГРУНТ 1 ГРУППЫ | 1000 М3 ГРУНТА 3.35 | 35.90 120.27 | 163.05 546.22 | 55.17 184.82 | 0.31 1.04 | 0.43 1.44 | 199.69 668.97
|  | ИТОГО ПРЯМЫЕ ЗАТРАТЫ : |  | 2241 | 9539 | 3458 | 4 | 70193 | 81977
|  | ОХР и ОПР | [6 empty] | 4482
|  | ПЛАНОВАЯ ПРИБЫЛЬ | [6 empty] | 4032
|  | ИТОГО ПО ПТМ | [6 empty] | 90491
|  | ЗАТРАТЫ ТРУДА | [6 empty] | 197
|  | ЗАТРАТЫ ТРУДА МАШИНИСТОВ | [6 empty] | 225
| Ж2-10-30 | ЗДАНИЕ - СТРОИТЕЛЬНАЯ ЧАСТЬ. ЗЕМЛЯНЫЕ РАБОТЫ. ОБРАТНАЯ ЗАСЫПКА
11. | Е1-17-1 (Н10) | ПОГРУЗКА ПЕСЧАНОГО ГРУНТА ИЗ ВРЕМЕННОГО ОТВАЛА НА АВТОМОБИЛИ-САМОСВАЛЫ ЭКСКАВАТОРАМИ С КОВШОМ ВМЕСТИМОСТЬЮ 1 (1-1,2) М3, ГРУНТ 1 ГРУППЫ | 1000 М3 3.084 | 72.70 224.21 | 1381.66 4261.04 | 502.81 1550.67 | 0.46 1.42 | 0.65 2.00 | 1455.47 4488.67
12. | С310-9-Х | ПЕРЕВОЗКА ГРУНТА ДЛЯ ОБРАТНОЙ ЗАСЫПКИ ВО ВРЕМЕННЫЙ ОТВАЛ ДО 9 КМ | Т 4934.4 | - - | - - | - - | - - | 4.35 21464.64 | 4.35 21464.64
13. | Е1-27-1 (Н10) | ЗАСЫПКА ТРАНШЕЙ И КОТЛОВАНОВ БУЛЬДОЗЕРАМИ МОЩНОСТЬЮ 59 (80) КВТ (Л.С.) ПРИ ПЕРЕМЕЩЕНИИ ГРУНТА ДО 5 М, ГРУНТ 1 ГРУППЫ | 1000 М3 1.97 | - - | 348.26 686.07 | 116.92 230.33 | - - | - - | 348.26 686.07
14. | Е1-27-7 (Н10) | ЗАСЫПКА ТРАНШЕЙ И КОТЛОВАНОВ БУЛЬДОЗЕРАМИ МОЩНОСТЬЮ 59 (80) КВТ (Л.С.) ДОБАВЛЯТЬ НА КАЖДЫЕ ПОСЛЕДУЮЩИЕ 5 М, ГРУНТ 1 ГРУППЫ | 1000 М3 1.97 | - - | 195.17 384.48 | 65.52 129.07 | - - | - - | 195.17 384.48
15. | Е1-166-1 (Н10) | ЗАСЫПКА ВРУЧНУЮ ТРАНШЕЙ, ПАЗУХ КОТЛОВАНОВ И ЯМ, ГРУНТ 1 ГРУППЫ | 100 М3 ГРУНТА 1.36 | 1168.98 1589.81 | - - | - - | - - | - - | 1168.98 1589.81
16. | Е1-12-13 К=1,25 (Н10) Н3=1.25 Н6=1.25 | ПОДСЫПКА ГРУНТА ПОД ПОЛЫ ГРЕЙФЕРОМ С КОВШОМ ВМЕСТИМОСТЬЮ 0,5 (0,5-0,63) М3 НА РДК-36 | 1000 М3 0.866 | 152.64 132.19 | 2338.63 2025.25 | 498.74 431.91 | - - | - - | 2491.27 2157.44
17. | Е1-134-1 (Н10) | УПЛОТНЕНИЕ ГРУНТА ПНЕВМАТИЧЕСКИМИ ТРАМБОВКАМИ, ГРУНТ 1-2 ГРУППЫ | 100 М3 УПЛОТНЕННОГО ГРУНТА 28.36 | 153.92 4365.17 | 369.18 10469.94 | 160.90 4563.12 | - - | - - | 523.10 14835.11
18. | ПРИМЕЧАНИЕ: | РАБОТА ПО УСТРОЙСТВУ ПЕСЧАНОЙ ПОДУШКИ ИЗ МЕСТНОГО ПЕСЧАНОГО ГРУНТА ПОД КРЫЛЬЦА И ВХОДЫ В ПОДВАЛ (V=112 М3) УЧТЕНА В ЛС1003
|  | ИТОГО ПРЯМЫЕ ЗАТРАТЫ : |  | 6311 | 17827 | 6905 | 1 | 21467 | 45606
|  | ОХР и ОПР | [6 empty] | 10393
|  | ПЛАНОВАЯ ПРИБЫЛЬ | [6 empty] | 9351
|  | ИТОГО ПО ПТМ | [6 empty] | 65350
|  | ЗАТРАТЫ ТРУДА | [6 empty] | 527
|  | ЗАТРАТЫ ТРУДА МАШИНИСТОВ | [6 empty] | 496
| Ж2-20-10 | ФУНДАМЕНТЫ (КЖ1.1 ИЗМ.1 Л.22)
19. | ПРИМЕЧАНИЕ: | ПЛИТЫ ЛЕНТОЧНЫХ ФУНДАМЕНТОВ (КЖ1.1 ИЗМ.1 Л.22)
20. | Е7-1-1 (Н10) | УКЛАДКА БЛОКОВ И ПЛИТ ЛЕНТОЧНЫХ ФУНДАМЕНТОВ ПРИ ГЛУБИНЕ КОТЛОВАНА ДО 4 М, МАССА КОНСТРУКЦИЙ ДО 0,5 Т | 100 ШТ. СБОРНЫХ КОНСТРУКЦИЙ 0.5 | 888.99 444.50 | 1799.87 899.94 | 396.38 198.19 | - - | - - | 2688.86 1344.44
21. | Е7-1-2 (Н10) | УКЛАДКА БЛОКОВ И ПЛИТ ЛЕНТОЧНЫХ ФУНДАМЕНТОВ ПРИ ГЛУБИНЕ КОТЛОВАНА ДО 4 М, МАССА КОНСТРУКЦИЙ ДО 1,5 Т | 100 ШТ. СБОРНЫХ КОНСТРУКЦИЙ 2.06 | 1124.97 2317.44 | 2212.93 4558.64 | 485.48 1000.09 | - - | - - | 3337.90 6876.08
22. | Е7-1-3 (Н10) | УКЛАДКА БЛОКОВ И ПЛИТ ЛЕНТОЧНЫХ ФУНДАМЕНТОВ ПРИ ГЛУБИНЕ КОТЛОВАНА ДО 4 М, МАССА КОНСТРУКЦИЙ ДО 3,5 Т | 100 ШТ. СБОРНЫХ КОНСТРУКЦИЙ 0.47 | 1649.86 775.43 | 3008.24 1413.87 | 761.86 358.07 | - - | - - | 4658.10 2189.30
23. | 4/2-1-1-3-21/284 | ПЛИТЫ ЖЕЛЕЗОБЕТОННЫЕ ЛЕНТОЧНЫХ ФУНДАМЕНТОВ. ФЛ16.24-2, С16/20, F50-F150, W4 СЕРИЯ Б1.012.1-2.08 | ШТ. 7 | - - | - - | - - | 336.53 2355.71 | 39.24 274.68 | 375.77 2630.39
24. | 4/2-1-1-3-21/265 | ПЛИТЫ ЖЕЛЕЗОБЕТОННЫЕ ЛЕНТОЧНЫХ ФУНДАМЕНТОВ. ФЛ16.12-2, С16/20, F50-F150, W4 СЕРИЯ Б1.012.1-2.08 | ШТ. 2 | - - | - - | - - | 162.80 325.60 | 18.98 37.96 | 181.78 363.56
25. | 4/2-1-1-3-21/246 | ПЛИТЫ ЖЕЛЕЗОБЕТОННЫЕ ЛЕНТОЧНЫХ ФУНДАМЕНТОВ. ФЛ16.8-2, С16/20, F50-F150, W4 СЕРИЯ Б1.012.1-2.08 | ШТ. 2 | - - | - - | - - | 105.31 210.62 | 12.28 24.56 | 117.59 235.18
26. | 4/2-1-1-3-21/206 | ПЛИТЫ ЖЕЛЕЗОБЕТОННЫЕ ЛЕНТОЧНЫХ ФУНДАМЕНТОВ. ФЛ14.24-2, С16/20, F50-F150, W4 СЕРИЯ Б1.012.1-2.08 | ШТ. 14 | - - | - - | - - | 289.16 4048.24 | 33.72 472.08 | 322.88 4520.32
27. | 4/2-1-1-3-21/186 | ПЛИТЫ ЖЕЛЕЗОБЕТОННЫЕ ЛЕНТОЧНЫХ ФУНДАМЕНТОВ. ФЛ14.12-2, С16/20, F50-F150, W4 СЕРИЯ Б1.012.1-2.08 | ШТ. 5 | - - | - - | - - | 137.42 687.10 | 16.02 80.10 | 153.44 767.20
28. | 4/2-1-1-3-21/166 | ПЛИТЫ ЖЕЛЕЗОБЕТОННЫЕ ЛЕНТОЧНЫХ ФУНДАМЕНТОВ. ФЛ14.8-2, С16/20, F50-F150, W4 СЕРИЯ Б1.012.1-2.08 | ШТ. 5 | - - | - - | - - | 88.49 442.45 | 10.32 51.60 | 98.81 494.05
29. | 4/2-1-1-3-21/126 | ПЛИТЫ ЖЕЛЕЗОБЕТОННЫЕ ЛЕНТОЧНЫХ ФУНДАМЕНТОВ. ФЛ12.24-2, С16/20, F50-F150, W4 СЕРИЯ Б1.012.1-2.08 | ШТ. 26 | - - | - - | - - | 242.13 6295.38 | 28.23 733.98 | 270.36 7029.36
30. | 4/2-1-1-3-21/106 | ПЛИТЫ ЖЕЛЕЗОБЕТОННЫЕ ЛЕНТОЧНЫХ ФУНДАМЕНТОВ. ФЛ12.12-2, С16/20, F50-F150, W4 СЕРИЯ Б1.012.1-2.08 | ШТ. 10 | - - | - - | - - | 116.43 1164.30 | 13.58 135.80 | 130.01 1300.10
31. | 4/2-1-1-3-21/86 | ПЛИТЫ ЖЕЛЕЗОБЕТОННЫЕ ЛЕНТОЧНЫХ ФУНДАМЕНТОВ. ФЛ12.8-2, С16/20, F50-F150, W4 СЕРИЯ Б1.012.1-2.08 | ШТ. 9 | - - | - - | - - | 75.56 680.04 | 8.81 79.29 | 84.37 759.33
32. | 4/2-1-1-3-21/51 | ПЛИТЫ ЖЕЛЕЗОБЕТОННЫЕ ЛЕНТОЧНЫХ ФУНДАМЕНТОВ. ФЛ10.24-2, С16/20, F50-F150, W4 СЕРИЯ Б1.012.1-2.08 | ШТ. 61 | - - | - - | - - | 205.33 12525.13 | 23.94 1460.34 | 229.27 13985.47
33. | 4/2-1-1-3-21/36 | ПЛИТЫ ЖЕЛЕЗОБЕТОННЫЕ ЛЕНТОЧНЫХ ФУНДАМЕНТОВ. ФЛ10.12-2, С16/20, F50-F150, W4 СЕРИЯ Б1.012.1-2.08 | ШТ. 21 | - - | - - | - - | 98.04 2058.84 | 11.43 240.03 | 109.47 2298.87
34. | 4/2-1-1-3-21/21 | ПЛИТЫ ЖЕЛЕЗОБЕТОННЫЕ ЛЕНТОЧНЫХ ФУНДАМЕНТОВ. ФЛ10.8-2, С16/20, F50-F150, W4 СЕРИЯ Б1.012.1-2.08 | ШТ. 36 | - - | - - | - - | 64.88 2335.68 | 7.57 272.52 | 72.45 2608.20
35. | 4/2-1-1-3-21/581321-4-1Х | ПЛИТЫ ЖЕЛЕЗОБЕТОННЫЕ ЛЕНТОЧНЫХ ФУНДАМЕНТОВ. ФЛ8.24-2, С16/20, F50-F150, W4 СЕРИЯ Б1.012.1-2.08 ФЛ8.24-4, С16/20, F50-F150, W4 СЕРИЯ Б1.012.1-2.08 | ШТ. 64 | - - | - - | - - | 168.93 10811.52 | 19.70 1260.80 | 188.63 12072.32
36. | 4/2-1-1-3-21/581321-3-1Х | ПЛИТЫ ЖЕЛЕЗОБЕТОННЫЕ ЛЕНТОЧНЫХ ФУНДАМЕНТОВ. ФЛ8.12-2, С16/20, F50-F150, W4 СЕРИЯ Б1.012.1-2.08 ФЛ8.12-4, С16/20, F50-F150, W4 СЕРИЯ Б1.012.1-2.08 | ШТ. 36 | - - | - - | - - | 82.86 2982.96 | 9.66 347.76 | 92.52 3330.72
37. | 4/2-1-1-3-21/581321-1-1Х | ПЛИТЫ ЖЕЛЕЗОБЕТОННЫЕ ЛЕНТОЧНЫХ ФУНДАМЕНТОВ. ФЛ6.12-2, С16/20, F50-F150, W4 СЕРИЯ Б1.012.1-2.08 ФЛ6.12-4, С16/20, F50-F150, W4 СЕРИЯ Б1.012.1-2.08 | ШТ. 5 | - - | - - | - - | 67.85 339.25 | 7.91 39.55 | 75.76 378.80
38. | Е7-42-1 (Н10) | УСТАНОВКА БЛОКОВ СТЕН ПОДВАЛОВ МАССОЙ ДО 0,5 Т | 100 ШТ. СБОРНЫХ КОНСТРУКЦИЙ 0.01 | 649.09 6.49 | 1329.55 13.30 | 311.73 3.12 | 254.16 2.54 | 40.89 0.41 | 2273.69 22.74
39. | 4/2-1-3-4-1-13/2542 | БЛОКИ БЕТОННЫЕ ДЛЯ СТЕН ПОДВАЛОВ ЗДАНИЙ И СООРУЖЕНИЙ. СЕРИЯ Б1.016.1-3.21 ВЫП.1 ФБС 9.3.6 С16/20, F50-F150, W4 СЕРИЯ Б1.016.1-3.21 ВЫП.1 | ШТ. 1 | - - | - - | - - | 40.49 40.49 | 4.72 4.72 | 45.21 45.21
40. | ПРИМЕЧАНИЕ: | ФУНДАМЕНТЫ ПОД КОЛОННУ Ф-1, Ф-2 (КЖ1.1 Л.22)
41. | Е7-1-6 (Н10) | УКЛАДКА ФУНДАМЕНТОВ ПОД КОЛОННЫ ПРИ ГЛУБИНЕ КОТЛОВАНА ДО 4 М, МАССА КОНСТРУКЦИЙ ДО 3,5 Т | 100 ШТ. СБОРНЫХ КОНСТРУКЦИЙ 0.02 | 2657.38 53.15 | 5183.11 103.66 | 1156.76 23.14 | - - | - - | 7840.49 156.81
42. | 4/2-1-1-2-201/581221-40Х | ФУНДАМЕНТЫ СБОРНЫЕ ЖЕЛЕЗОБНТОННЫЕ ДЛЯ КОЛОНН СЕЧЕНИЕМ 300Х300 ММ И 400Х400 ММ 1Ф15.8-2, С12/15, ОТ F50 ДО F100, W4 СЕРИЯ 1.020-1/83 ВЫП.1-1 1Ф15.8-2, С12/15, ОТ F50 ДО F100, W2 СЕРИЯ 1.020-1/83 ВЫП.1-1 | ШТ. 2 | - - | - - | - - | 687.03 1374.06 | 80.11 160.22 | 767.14 1534.28
43. | Е6-1-1 (Н10) | УСТРОЙСТВО БЕТОННОЙ ПОДГОТОВКИ С ПРИМЕНЕНИЕМ БАДЬИ | 100 М3 В ДЕЛЕ 0.0093 | 2077.96 19.33 | 723.81 6.73 | 163.37 1.52 | 203.48 1.89 | 27.50 0.26 | 3032.75 28.21
44. | 4/1-4-10-20-20/100 | БЕТОНЫ ТЯЖЕЛЫЕ С КРУПНОСТЬЮ ЗАПОЛНИТЕЛЯ БОЛЕЕ 5 ДО 20 ММ, КЛАССА С8/10 (В10) | М3 0.9486 | - - | - - | - - | 151.10 143.33 | 24.31 23.06 | 175.41 166.39
45. | Е6-1-16 (Н10) | УСТРОЙСТВО ФУНДАМЕНТНЫХ ПЛИТ ЖЕЛЕЗОБЕТОННЫХ ИЗ БЕТОНА КЛАССА С16/20 F100, W4, ПЛОСКИХ | 100 М3 В ДЕЛЕ 0.0651 | 2710.58 176.46 | 2679.97 174.47 | 486.59 31.68 | 2157.09 140.43 | 304.61 19.83 | 7852.25 511.19
46. | 4/1-4-10-20-90/1040 | БЕТОН ТЯЖЕЛЫЙ С КРУПНОСТЬЮ ЗАПОЛНИТЕЛЯ 20-40 ММ, КЛАССА С16/20, F50-F100, W4 | М3 6.60765 | - - | - - | - - | 196.04 1295.36 | 31.54 208.41 | 227.58 1503.77
47. | 2/10-50/12 | СЕТКА АРМАТУРНАЯ СВАРНАЯ ДЛЯ ЖЕЛЕЗОБЕТОННЫХ КОНСТРУКЦИЙ ИЗ СТАЛИ КЛАССА S500 | Т 0.13237 | - - | - - | - - | 4508.08 596.73 | 273.64 36.22 | 4781.72 632.96
48. | ПРИМЕЧАНИЕ: | ФУНДАМЕНТНАЯ ПЛИТА МОНОЛИТНАЯ ФПМ-1 (КЖ1.1 ИЗМ.1 Л.7(ЗАМ.))
49. | Е6-1-1 (Н10) | УСТРОЙСТВО БЕТОННОЙ ПОДГОТОВКИ ИЗ БЕТОНА С8/10 | 100 М3 В ДЕЛЕ 0.017 | 2077.96 35.33 | 723.81 12.30 | 163.37 2.78 | 203.48 3.46 | 27.50 0.47 | 3032.75 51.56
50. | 4/1-4-10-20-20/100 | БЕТОНЫ ТЯЖЕЛЫЕ С КРУПНОСТЬЮ ЗАПОЛНИТЕЛЯ БОЛЕЕ 5 ДО 20 ММ, КЛАССА С8/10 (В10) | М3 1.734 | - - | - - | - - | 151.10 262.01 | 24.31 42.15 | 175.41 304.16
51. | Е6-1-16 (Н10) | УСТРОЙСТВО ФУНДАМЕНТНЫХ ПЛИТ ЖЕЛЕЗОБЕТОННЫХ ИЗ БЕТОНА КЛАССА С20/25 F100, W4, ПЛОСКИХ | 100 М3 В ДЕЛЕ 0.045 | 2710.58 121.98 | 2679.97 120.60 | 486.59 21.90 | 2157.09 97.07 | 304.61 13.71 | 7852.25 353.36
52. | 4/1-4-10-20-70/1370 | БЕТОНЫ ТЯЖЕЛЫЕ С КРУПНОСТЬЮ ЗАПОЛНИТЕЛЯ БОЛЕЕ 5 ДО 20 ММ, КЛАССА С20/25, F50-F150, W4 | М3 4.5675 | - - | - - | - - | 188.11 859.19 | 30.27 138.26 | 218.38 997.45
53. | 2/10-40/5 | КАРКАСЫ АРМАТУРНЫЕ СТАЛЬНЫЕ ПЛОСКИЕ | Т 0.21298 | - - | - - | - - | 4579.15 975.27 | 277.95 59.20 | 4857.10 1034.47
54. | 2/10-25/10 | ЗАГОТОВКИ ИЗ ГОРЯЧЕКАТАНОЙ АРМАТУРНОЙ СТАЛИ ПЕРИОДИЧЕСКОГО ПРОФИЛЯ КЛАССА S500(AТ500С) ДИАМЕТРОМ 12 ММ | Т 0.15539 | - - | - - | - - | 3109.78 483.23 | 188.76 29.33 | 3298.54 512.56
55. | 2/10-25/20 | ЗАГОТОВКИ ИЗ ГОРЯЧЕКАТАНОЙ АРМАТУРНОЙ СТАЛИ ПЕРИОДИЧЕСКОГО ПРОФИЛЯ КЛАССА S500(AТ500С) ДИАМЕТРОМ 16-18 ММ | Т 0.11696 | - - | - - | - - | 2925.68 342.19 | 177.59 20.77 | 3103.27 362.96
56. | ПРИМЕЧАНИЕ: | ФУНДАМЕНТНАЯ ПЛИТА МОНОЛИТНАЯ ФПМ-2 (КЖ1.1 Л.9)
57. | Е6-1-1 (Н10) | УСТРОЙСТВО БЕТОННОЙ ПОДГОТОВКИ ИЗ БЕТОНА С8/10 | 100 М3 В ДЕЛЕ 0.007 | 2077.96 14.55 | 723.81 5.07 | 163.37 1.14 | 203.48 1.42 | 27.50 0.19 | 3032.75 21.24
58. | 4/1-4-10-20-20/100 | БЕТОНЫ ТЯЖЕЛЫЕ С КРУПНОСТЬЮ ЗАПОЛНИТЕЛЯ БОЛЕЕ 5 ДО 20 ММ, КЛАССА С8/10 (В10) | М3 0.714 | - - | - - | - - | 151.10 107.89 | 24.31 17.36 | 175.41 125.24
59. | Е6-1-16 (Н10) | УСТРОЙСТВО ФУНДАМЕНТНЫХ ПЛИТ ЖЕЛЕЗОБЕТОННЫХ ИЗ БЕТОНА КЛАССА С20/25 F100, W4, ПЛОСКИХ | 100 М3 В ДЕЛЕ 0.03 | 2710.58 81.32 | 2679.97 80.40 | 486.59 14.60 | 2157.09 64.71 | 304.61 9.14 | 7852.25 235.57
60. | 4/1-4-10-20-70/1370 | БЕТОНЫ ТЯЖЕЛЫЕ С КРУПНОСТЬЮ ЗАПОЛНИТЕЛЯ БОЛЕЕ 5 ДО 20 ММ, КЛАССА С20/25, F50-F150, W4 | М3 3.045 | - - | - - | - - | 188.11 572.79 | 30.27 92.17 | 218.38 664.97
61. | 2/10-40/5 | КАРКАСЫ АРМАТУРНЫЕ СТАЛЬНЫЕ ПЛОСКИЕ | Т 0.20412 | - - | - - | - - | 4579.15 934.70 | 277.95 56.74 | 4857.10 991.43
62. | 2/10-25/10 | ЗАГОТОВКИ ИЗ ГОРЯЧЕКАТАНОЙ АРМАТУРНОЙ СТАЛИ ПЕРИОДИЧЕСКОГО ПРОФИЛЯ КЛАССА S500(AТ500С) ДИАМЕТРОМ 12 ММ | Т 0.18342 | - - | - - | - - | 3109.78 570.40 | 188.76 34.62 | 3298.54 605.02
63. | 2/10-25/20 | ЗАГОТОВКИ ИЗ ГОРЯЧЕКАТАНОЙ АРМАТУРНОЙ СТАЛИ ПЕРИОДИЧЕСКОГО ПРОФИЛЯ КЛАССА S500(AТ500С) ДИАМЕТРОМ 16-18 ММ | Т 0.09051 | - - | - - | - - | 2925.68 264.80 | 177.59 16.07 | 3103.27 280.88
64. | ПРИМЕЧАНИЕ: | МОНОЛИТНЫЕ УЧАСТКИ, ЗАДЕЛКИ (КЖ1.1 Л.22)
65. | Е6-1-1 (Н10) | УСТРОЙСТВО БЕТОННОЙ ПОДГОТОВКИ ИЗ БЕТОНА С8/10 | 100 М3 В ДЕЛЕ 0.04 | 2077.96 83.12 | 723.81 28.95 | 163.37 6.53 | 203.48 8.14 | 27.50 1.10 | 3032.75 121.31
66. | 4/1-4-10-20-20/100 | БЕТОНЫ ТЯЖЕЛЫЕ С КРУПНОСТЬЮ ЗАПОЛНИТЕЛЯ БОЛЕЕ 5 ДО 20 ММ, КЛАССА С8/10 (В10) | М3 4.08 | - - | - - | - - | 151.10 616.49 | 24.31 99.18 | 175.41 715.67
67. | Е6-13-3 (Н10) | УСТРОЙСТВО МОНОЛИТНЫХ ЗАДЕЛОК (С16/20 F100, W4) | 100 М3 В ДЕЛЕ 0.11 | 13309.71 1464.07 | 3605.58 396.61 | 828.70 91.16 | 6912.75 760.40 | 976.66 107.43 | 24804.70 2728.52
68. | 4/1-4-10-20-90/1040 | БЕТОН ТЯЖЕЛЫЙ С КРУПНОСТЬЮ ЗАПОЛНИТЕЛЯ 20-40 ММ, КЛАССА С16/20, F50-F100, W4 | М3 11.165 | - - | - - | - - | 196.04 2188.79 | 31.54 352.14 | 227.58 2540.93
69. | 2/10-25/10 | ЗАГОТОВКИ ИЗ ГОРЯЧЕКАТАНОЙ АРМАТУРНОЙ СТАЛИ ПЕРИОДИЧЕСКОГО ПРОФИЛЯ КЛАССА S500(AТ500С) ДИАМЕТРОМ 12 ММ | Т 0.57276 | - - | - - | - - | 3109.78 1781.16 | 188.76 108.11 | 3298.54 1889.27
70. | Е6-13-1 (Н10) | УСТРОЙСТВО УСТУПОВ ИЗ БЕТОНА КЛАССА С8/10 | 100 М3 В ДЕЛЕ 0.08 | 4530.33 362.43 | 836.66 66.93 | 202.47 16.20 | 2222.29 177.78 | 313.93 25.11 | 7903.21 632.26
71. | 4/1-4-10-20-20/100 | БЕТОНЫ ТЯЖЕЛЫЕ С КРУПНОСТЬЮ ЗАПОЛНИТЕЛЯ БОЛЕЕ 5 ДО 20 ММ, КЛАССА С8/10 (В10) | М3 8.16 | - - | - - | - - | 151.10 1232.98 | 24.31 198.37 | 175.41 1431.35
|  | ИТОГО ПРЯМЫЕ ЗАТРАТЫ : |  | 5956 | 7881 | 1770 | 63163 | 7386 | 84386
|  | ОХР и ОПР | [6 empty] | 6076
|  | ПЛАНОВАЯ ПРИБЫЛЬ | [6 empty] | 5466
|  | ИТОГО ПО ПТМ | [6 empty] | 95928
|  | ЗАТРАТЫ ТРУДА | [6 empty] | 481
|  | ЗАТРАТЫ ТРУДА МАШИНИСТОВ | [6 empty] | 109
| Ж2-30-10-20 | СТЕНЫ ПОДВАЛА (КЖ1.1 Л.10)
72. | ПРИМЕЧАНИЕ: | СТЕНЫ ПОДВАЛА (КЖ1.1 Л.10)
73. | Е7-42-1 (Н10) | УСТАНОВКА БЛОКОВ СТЕН ПОДВАЛОВ МАССОЙ ДО 0,5 Т | 100 ШТ. СБОРНЫХ КОНСТРУКЦИЙ 8.59 | 649.09 5575.68 | 1329.55 11420.83 | 311.73 2677.76 | 254.16 2183.23 | 40.89 351.25 | 2273.69 19530.99
74. | Е7-42-2 (Н10) | УСТАНОВКА БЛОКОВ СТЕН ПОДВАЛОВ МАССОЙ ДО 1 Т | 100 ШТ. СБОРНЫХ КОНСТРУКЦИЙ 6.57 | 910.86 5984.35 | 1837.36 12071.46 | 438.68 2882.13 | 374.26 2458.89 | 60.21 395.58 | 3182.69 20910.28
75. | Е7-42-3 (Н10) | УСТАНОВКА БЛОКОВ СТЕН ПОДВАЛОВ МАССОЙ ДО 1,5 Т | 100 ШТ. СБОРНЫХ КОНСТРУКЦИЙ 3.53 | 1277.66 4510.14 | 2778.12 9806.76 | 698.77 2466.66 | 533.66 1883.82 | 85.86 303.09 | 4675.30 16503.81
76. | Е7-42-4 (Н10) | УСТАНОВКА БЛОКОВ СТЕН ПОДВАЛОВ МАССОЙ БОЛЕЕ 1,5 Т | 100 ШТ. СБОРНЫХ КОНСТРУКЦИЙ 1.34 | 1594.46 2136.58 | 3635.69 4871.82 | 1064.40 1426.30 | 762.08 1021.19 | 122.61 164.30 | 6114.84 8193.88
77. | 4/2-1-3-4-1-11/894 | БЛОК СТЕНЫ ПОДВАЛА ФБС 24.5.6 С16/20, F100, W4 СЕРИЯ Б1.016.1-1 | ШТ. 134 | - - | - - | - - | 167.89 22497.26 | 19.58 2623.72 | 187.47 25120.98
78. | 4/2-1-3-4-1-11/972 | БЛОК СТЕНЫ ПОДВАЛА ФБС 12.5.6 С16/20, F100, W4 СЕРИЯ Б1.016.1-1 | ШТ. 147 | - - | - - | - - | 82.21 12084.87 | 9.59 1409.73 | 91.80 13494.60
79. | 4/2-1-3-4-1-11/1022 | БЛОК СТЕНЫ ПОДВАЛА ФБС 9.5.6 С16/20, F100, W4 СЕРИЯ Б1.016.1-1 | ШТ. 114 | - - | - - | - - | 59.72 6808.08 | 6.96 793.44 | 66.68 7601.52
80. | 4/2-1-3-4-1-11/961 | БЛОК СТЕНЫ ПОДВАЛА ФБС 12.5.3 С16/20, F100, W4 СЕРИЯ Б1.016.1-1 | ШТ. 153 | - - | - - | - - | 39.63 6063.39 | 4.62 706.86 | 44.25 6770.25
81. | 4/2-1-3-4-1-11/886 | БЛОК СТЕНЫ ПОДВАЛА ФБС 24.4.6 С16/20, F100, W4 СЕРИЯ Б1.016.1-1 | ШТ. 353 | - - | - - | - - | 132.90 46913.70 | 15.50 5471.50 | 148.40 52385.20
82. | 4/2-1-3-4-1-11/953 | БЛОК СТЕНЫ ПОДВАЛА ФБС 12.4.6 С16/20, F100, W4 СЕРИЯ Б1.016.1-1 | ШТ. 378 | - - | - - | - - | 66.59 25171.02 | 7.76 2933.28 | 74.35 28104.30
83. | 4/2-1-3-4-1-11/1013 | БЛОК СТЕНЫ ПОДВАЛА ФБС 9.4.6 С16/20, F100, W4 СЕРИЯ Б1.016.1-1 | ШТ. 303 | - - | - - | - - | 48.22 14610.66 | 5.62 1702.86 | 53.84 16313.52
84. | 4/2-1-3-4-1-11/944 | БЛОК СТЕНЫ ПОДВАЛА ФБС 12.4.3 С16/20, F100, W4 СЕРИЯ Б1.016.1-1 | ШТ. 353 | - - | - - | - - | 32.04 11310.12 | 3.74 1320.22 | 35.78 12630.34
85. | 4/2-1-3-4-1-11/878 | БЛОК СТЕНЫ ПОДВАЛА ФБС 24.3.6 С16/20, F100, W4 СЕРИЯ Б1.016.1-1 | ШТ. 18 | - - | - - | - - | 100.08 1801.44 | 11.67 210.06 | 111.75 2011.50
86. | 4/2-1-3-4-1-11/931 | БЛОК СТЕНЫ ПОДВАЛА ФБС 12.3.6 С16/20, F100, W4 СЕРИЯ Б1.016.1-1 | ШТ. 9 | - - | - - | - - | 50.09 450.81 | 5.84 52.56 | 55.93 503.37
87. | 4/2-1-3-4-1-11/1000 | БЛОК СТЕНЫ ПОДВАЛА ФБС 9.3.6 С16/20, F100, W4 СЕРИЯ Б1.016.1-1 | ШТ. 20 | - - | - - | - - | 36.47 729.40 | 4.25 85.00 | 40.72 814.40
88. | 4/2-1-3-4-1-11/920 | БЛОК СТЕНЫ ПОДВАЛА ФБС 12.3.3 С16/20, F100, W4 СЕРИЯ Б1.016.1-1 | ШТ. 21 | - - | - - | - - | 24.70 518.70 | 2.88 60.48 | 27.58 579.18
89. | Е6-13-1 (Н10) | УСТРОЙСТВО МОНОЛИТНЫХ ЗАДЕЛОК (С16/20 F100, W4) | 100 М3 В ДЕЛЕ 0.53 | 4530.33 2401.07 | 836.66 443.43 | 202.47 107.31 | 2222.29 1177.81 | 313.93 166.38 | 7903.21 4188.70
90. | 4/1-4-10-20-90/1040 | БЕТОН ТЯЖЕЛЫЙ С КРУПНОСТЬЮ ЗАПОЛНИТЕЛЯ 20-40 ММ, КЛАССА С16/20, F50-F100, W4 | М3 54.06 | - - | - - | - - | 196.04 10597.92 | 31.54 1705.05 | 227.58 12302.97
91. | Е6-11-10 (Н10) | АРМИРОВАНИЕ ПОДСТИЛАЮЩИХ СЛОЕВ И НАБЕТОНОК (СЕТКА СК-1 В МЕСТАХ ПЕРЕСЕЧЕНИЯ СТЕН) | Т 0.38936 | 162.28 63.19 | 26.82 10.44 | 9.41 3.66 | 169.86 66.14 | 12.29 4.79 | 371.25 144.55
92. | 2/10-50/12 | СЕТКА АРМАТУРНАЯ СВАРНАЯ ДЛЯ ЖЕЛЕЗОБЕТОННЫХ КОНСТРУКЦИЙ ИЗ СТАЛИ КЛАССА S500 | Т 0.38936 | - - | - - | - - | 4508.08 1755.27 | 273.64 106.54 | 4781.72 1861.81
93. | ПРИМЕЧАНИЕ: | МОНОЛИТНЫЕ ШПОНКИ ШМ-1...ШМ-7 (КЖ1.1 Л.10,11)
94. | Е6-181-2 (Н10) | МОНТАЖ ОПАЛУБКИ ИМПОРТНОГО ПРОИЗВОДСТВА ИЛИ ТИПА "МОДОСТР" ДЛЯ УСТРОЙСТВА МОНОЛИТНЫХ ЖЕЛЕЗОБЕТОННЫХ НАРУЖНЫХ СТЕН ТОЛЩИНОЙ 500 ММ | 100 М2 КОНСТРУКЦИИ СТЕНЫ 0.7288 | 1176.93 857.75 | 2051.41 1495.07 | 436.22 317.92 | 308.69 224.97 | 19.27 14.04 | 3556.30 2591.84
95. | 1/10-130-30/С101-96200-Х | СМАЗКА АНТИАДГЕЗИОННАЯ | Т 0.009329 | - - | - - | - - | 3336.52 31.13 | 471.78 4.40 | 3808.30 35.53
96. | 1/10-240-10-10/С101-10110-Х | БОЛТЫ АНКЕРНЫЕ | Т 0.00032 | - - | - - | - - | 3326.99 1.06 | 470.44 0.15 | 3797.43 1.22
97. | 1/10-240-35/С110-17507-Х | НАКОНЕЧНИКИ ПЛАСТМАССОВЫЕ | 1000 ШТ. 0.446026 | - - | - - | - - | 30.00 13.38 | 4.24 1.89 | 34.24 15.27
98. | Е6-183-3 (Н10) | БЕТОНИРОВАНИЕ МОНОЛИТНЫХ ЖЕЛЕЗОБЕТОННЫХ НАРУЖНЫХ СТЕН ТОЛЩИНОЙ 400 ММ ВЫСОТОЙ СВЫШЕ 4 М В ОПАЛУБКЕ ИМПОРТНОГО ПРОИЗВОДСТВА ИЛИ ТИПА "МОДОСТР" ПРИ ПОДАЧЕ БЕТОННОЙ СМЕСИ В БАДЬЯХ (С 16/20 F100 W4) | 100 М3 0.3644 | 1454.30 529.95 | 4188.13 1526.15 | 877.57 319.79 | 3.25 1.18 | 0.45 0.16 | 5646.13 2057.45
99. | 4/1-4-10-20-90/1040 | БЕТОН ТЯЖЕЛЫЙ С КРУПНОСТЬЮ ЗАПОЛНИТЕЛЯ 20-40 ММ, КЛАССА С16/20, F50-F100, W4 | М3 36.9866 | - - | - - | - - | 196.04 7250.85 | 31.54 1166.56 | 227.58 8417.41
100. | Е6-180-2 (Н10) | АРМИРОВАНИЕ МОНОЛИТНЫХ ЖЕЛЕЗОБЕТОННЫХ НАРУЖНЫХ СТЕН ТОЛЩИНОЙ 400 ММ ВЫСОТОЙ СВЫШЕ 4 М В ОПАЛУБКЕ ИМПОРТНОГО ПРОИЗВОДСТВА ИЛИ ТИПА "МОДОСТР" | Т 3.17333 | 259.16 822.40 | 20.01 63.50 | 4.10 13.01 | 18.19 57.72 | 1.14 3.62 | 298.50 947.24
101. | 1/10-280-20/376 | ФИКСАТОР ДЛЯ ФОРМИРОВАНИЯ ЗАЩИТНОГО СЛОЯ АРМАТУРЫ НА ВЕРТИКАЛЬНОЙ ПОВЕРХНОСТИ, ТОЛЩИНА ЗАЩИТНОГО СЛОЯ 35 ММ | 1000 ШТ. 0.526773 | - - | - - | - - | 45.39 23.91 | 6.42 3.38 | 51.81 27.29
102. | 2/10-40/5 | КАРКАСЫ АРМАТУРНЫЕ СТАЛЬНЫЕ ПЛОСКИЕ | Т 2.1324 | - - | - - | - - | 4579.15 9764.58 | 277.95 592.70 | 4857.10 10357.28
103. | 2/10-10/С204-200-Х | ЗАГОТОВКИ ИЗ ГОРЯЧЕКАТАНОЙ АРМАТУРНОЙ ГЛАДКОЙ СТАЛИ КЛАССА S500 ДИАМЕТРОМ 8 ММ | Т 0.4912 | - - | - - | - - | 2851.97 1400.89 | 173.11 85.03 | 3025.08 1485.92
104. | 2/10-25/5 | ЗАГОТОВКИ ИЗ ГОРЯЧЕКАТАНОЙ АРМАТУРНОЙ СТАЛИ ПЕРИОДИЧЕСКОГО ПРОФИЛЯ КЛАССА S500(AТ500С) ДИАМЕТРОМ 10 ММ | Т 0.53204 | - - | - - | - - | 3038.25 1616.47 | 184.42 98.12 | 3222.67 1714.59
105. | 2/10-25/10 | ЗАГОТОВКИ ИЗ ГОРЯЧЕКАТАНОЙ АРМАТУРНОЙ СТАЛИ ПЕРИОДИЧЕСКОГО ПРОФИЛЯ КЛАССА S500(AТ500С) ДИАМЕТРОМ 12 ММ | Т 0.009 | - - | - - | - - | 3109.78 27.99 | 188.76 1.70 | 3298.54 29.69
106. | 2/10-25/25 | ЗАГОТОВКИ ИЗ ГОРЯЧЕКАТАНОЙ АРМАТУРНОЙ СТАЛИ ПЕРИОДИЧЕСКОГО ПРОФИЛЯ КЛАССА S500(AТ500С) ДИАМЕТРОМ 20-22 ММ | Т 0.00869 | - - | - - | - - | 2893.72 25.15 | 175.65 1.53 | 3069.37 26.67
107. | Е6-182-1 (Н10) | ДЕМОНТАЖ ОПАЛУБКИ ИМПОРТНОГО ПРОИЗВОДСТВА ИЛИ ТИПА "МОДОСТР" ДЛЯ УСТРОЙСТВА МОНОЛИТНЫХ ЖЕЛЕЗОБЕТОННЫХ НАРУЖНЫХ СТЕН ТОЛЩИНОЙ 300 ММ ВЫСОТОЙ ДО 4 М | 100 М2 КОНСТРУКЦИИ СТЕНЫ 0.7288 | 1031.73 751.92 | 1621.92 1182.06 | 345.87 252.07 | 16.40 11.95 | 2.64 1.92 | 2672.69 1947.86
108. | 1/10-100-40/САМ-С | СТОИМОСТЬ АМОРТИЗАЦИИ ОПАЛУБКИ МОНОЛИТНЫХ СТЕН | М2 72.88 | - - | - - | - - | 9.64 702.56 | - - | 9.64 702.56
109. | ПРИМЕЧАНИЕ: | УСИЛЕННЫЙ ПОЛ (КЖ1.1 Л.11)
110. | Е11-2-9 (Н10) | УСТРОЙСТВО ПОДСТИЛАЮЩИХ СЛОЕВ БЕТОННЫХ (С16/20 W4 F100) | М3 15 | 41.58 623.70 | 0.38 5.70 | - - | 205.18 3077.70 | 32.81 492.15 | 279.95 4199.25
111. | Е6-11-10 (Н10) | АРМИРОВАНИЕ ПОДСТИЛАЮЩИХ СЛОЕВ И НАБЕТОНОК | Т 2.6928 | 162.28 436.99 | 26.82 72.22 | 9.41 25.34 | 169.86 457.40 | 12.29 33.09 | 371.25 999.70
112. | 2/10-50/12 | СЕТКА АРМАТУРНАЯ СВАРНАЯ ДЛЯ ЖЕЛЕЗОБЕТОННЫХ КОНСТРУКЦИЙ ИЗ СТАЛИ КЛАССА S500 | Т 0.378 | - - | - - | - - | 4508.08 1704.05 | 273.64 103.44 | 4781.72 1807.49
113. | 2/10-25/10 | ЗАГОТОВКИ ИЗ ГОРЯЧЕКАТАНОЙ АРМАТУРНОЙ СТАЛИ ПЕРИОДИЧЕСКОГО ПРОФИЛЯ КЛАССА S500(AТ500С) ДИАМЕТРОМ 12 ММ | Т 2.3148 | - - | - - | - - | 3109.78 7198.52 | 188.76 436.94 | 3298.54 7635.46
114. | ПРИМЕЧАНИЕ: | МОНОЛИТНАЯ Ж/Б ЗАДЕЛКА У Д.Ш.(2 ШТ.) (КЖ1.1 Л.11)
115. | Е6-13-4 (Н10) | МОНОЛИТНАЯ ЖЕЛЕЗОБЕТОННАЯ ЗАДЕЛКА У ДЕФОРМАЦИОННОГО ШВА (С 16/20 F100, W4) | 100 М3 В ДЕЛЕ 0.0124 | 8839.48 109.61 | 3088.21 38.29 | 712.99 8.84 | 4953.81 61.43 | 699.93 8.68 | 17581.43 218.01
116. | 4/1-4-10-20-90/1040 | БЕТОН ТЯЖЕЛЫЙ С КРУПНОСТЬЮ ЗАПОЛНИТЕЛЯ 20-40 ММ, КЛАССА С16/20, F50-F100, W4 | М3 1.2586 | - - | - - | - - | 196.04 246.74 | 31.54 39.70 | 227.58 286.43
117. | 2/10-40/5 | КАРКАСЫ АРМАТУРНЫЕ СТАЛЬНЫЕ ПЛОСКИЕ | Т 0.04436 | - - | - - | - - | 4579.15 203.13 | 277.95 12.33 | 4857.10 215.46
118. | 2/10-10/10 | ЗАГОТОВКИ ИЗ ГОРЯЧЕКАТАНОЙ АРМАТУРНОЙ ГЛАДКОЙ СТАЛИ КЛАССА S240(A240) ДИАМЕТРОМ 8 ММ | Т 0.01404 | - - | - - | - - | 2851.97 40.04 | 173.11 2.43 | 3025.08 42.47
119. | ПРИМЕЧАНИЕ: | СТЕНОВЫЕ БЛОКИ ЛИФТА (КЖ1.1 ИЗМ.1 Л.8(ЗАМ))
120. | Е7-42-1 (Н10) | УСТАНОВКА БЛОКОВ СТЕН ПОДВАЛОВ МАССОЙ ДО 0,5 Т | 100 ШТ. СБОРНЫХ КОНСТРУКЦИЙ 0.35 | 649.09 227.18 | 1329.55 465.34 | 311.73 109.11 | 254.16 88.96 | 40.89 14.31 | 2273.69 795.79
121. | Е7-42-3 (Н10) | УСТАНОВКА БЛОКОВ СТЕН ПОДВАЛОВ МАССОЙ ДО 1,5 Т | 100 ШТ. СБОРНЫХ КОНСТРУКЦИЙ 0.06 | 1277.66 76.66 | 2778.12 166.69 | 698.77 41.93 | 533.66 32.02 | 85.86 5.15 | 4675.30 280.52
122. | 4/2-1-3-4-1-11/1000 | БЛОК СТЕНЫ ПОДВАЛА ФБС 9.3.6 С16/20, F100, W4 СЕРИЯ Б1.016.1-1 | ШТ. 10 | - - | - - | - - | 36.47 364.70 | 4.25 42.50 | 40.72 407.20
123. | 4/2-1-3-4-1-11/931 | БЛОК СТЕНЫ ПОДВАЛА ФБС 12.3.6 С16/20, F100, W4 СЕРИЯ Б1.016.1-1 | ШТ. 21 | - - | - - | - - | 50.09 1051.89 | 5.84 122.64 | 55.93 1174.53
124. | 4/2-1-3-4-1-11/1013 | БЛОК СТЕНЫ ПОДВАЛА ФБС 9.4.6 С16/20, F100, W4 СЕРИЯ Б1.016.1-1 | ШТ. 4 | - - | - - | - - | 48.22 192.88 | 5.62 22.48 | 53.84 215.36
125. | 4/2-1-3-4-1-11/953 | БЛОК СТЕНЫ ПОДВАЛА ФБС 12.4.6 С16/20, F100, W4 СЕРИЯ Б1.016.1-1 | ШТ. 6 | - - | - - | - - | 66.59 399.54 | 7.76 46.56 | 74.35 446.10
126. | Е6-13-1 (Н10) | МОНОЛИТНЫЕ ЗАДЕЛКИ ИЗ БЕТОНА КЛАССА С16/20 F100 W4 | 100 М3 В ДЕЛЕ 0.008 | 4530.33 36.24 | 836.66 6.69 | 202.47 1.62 | 2222.29 17.78 | 313.93 2.51 | 7903.21 63.22
127. | 4/1-4-10-20-90/1040 | БЕТОН ТЯЖЕЛЫЙ С КРУПНОСТЬЮ ЗАПОЛНИТЕЛЯ 20-40 ММ, КЛАССА С16/20, F50-F100, W4 | М3 0.816 | - - | - - | - - | 196.04 159.97 | 31.54 25.74 | 227.58 185.71
128. | ПРИМЕЧАНИЕ: | МОНОЛИТНЫЙ Ж/Б ПОЯС (КЖ1.1 Л.15)
129. | Е6-19-1 (Н10) | УСТРОЙСТВО ПОЯСОВ ЖЕЛЕЗОБЕТОННЫХ ИЗ БЕТОНА КЛАССА С16/20 F100 W4 В ОПАЛУБКЕ | 100 М3 В ДЕЛЕ 0.7 | 13235.51 9264.86 | 6369.26 4458.48 | 1183.00 828.10 | 6321.28 4424.90 | 893.40 625.38 | 26819.45 18773.62
130. | 4/1-4-10-20-90/1040 | БЕТОН ТЯЖЕЛЫЙ С КРУПНОСТЬЮ ЗАПОЛНИТЕЛЯ 20-40 ММ, КЛАССА С16/20, F50-F100, W4 | М3 71.05 | - - | - - | - - | 196.04 13928.64 | 31.54 2240.92 | 227.58 16169.56
131. | 2/10-10/С204-200-Х | ЗАГОТОВКИ ИЗ ГОРЯЧЕКАТАНОЙ АРМАТУРНОЙ ГЛАДКОЙ СТАЛИ КЛАССА S500 ДИАМЕТРОМ 8 ММ | Т 2.05396 | - - | - - | - - | 2851.97 5857.83 | 173.11 355.56 | 3025.08 6213.39
132. | 2/10-25/5 | ЗАГОТОВКИ ИЗ ГОРЯЧЕКАТАНОЙ АРМАТУРНОЙ СТАЛИ ПЕРИОДИЧЕСКОГО ПРОФИЛЯ КЛАССА S500(AТ500С) ДИАМЕТРОМ 10 ММ | Т 2.48378 | - - | - - | - - | 3038.25 7546.34 | 184.42 458.06 | 3222.67 8004.40
133. | 2/10-25/10 | ЗАГОТОВКИ ИЗ ГОРЯЧЕКАТАНОЙ АРМАТУРНОЙ СТАЛИ ПЕРИОДИЧЕСКОГО ПРОФИЛЯ КЛАССА S500(AТ500С) ДИАМЕТРОМ 12 ММ | Т 0.33383 | - - | - - | - - | 3109.78 1038.14 | 188.76 63.01 | 3298.54 1101.15
134. | 2/10-25/25 | ЗАГОТОВКИ ИЗ ГОРЯЧЕКАТАНОЙ АРМАТУРНОЙ СТАЛИ ПЕРИОДИЧЕСКОГО ПРОФИЛЯ КЛАССА S500(AТ500С) ДИАМЕТРОМ 20-22 ММ | Т 0.60417 | - - | - - | - - | 2893.72 1748.30 | 175.65 106.12 | 3069.37 1854.42
135. | 2/10-25/30 | ЗАГОТОВКИ ИЗ ГОРЯЧЕКАТАНОЙ АРМАТУРНОЙ СТАЛИ ПЕРИОДИЧЕСКОГО ПРОФИЛЯ КЛАССА S500(AТ500С) ДИАМЕТРОМ 25-28 ММ | Т 0.231 | - - | - - | - - | 2879.04 665.06 | 174.76 40.37 | 3053.80 705.43
136. | Е6-59-1 (Н10) | УСТАНОВКА МИНПЛИТЫ В ДЕФОРМАЦИОННОМ ШВЕ, УЗЕЛ =Д= (КЖ1. Л.17,13,14) | М2 КОНСТРУКЦИЙ СТЕН (БЕЗ ВЫЧЕТА ПРОЕМОВ) 0.672 | 8.63 5.80 | 0.93 0.62 | 0.26 0.17 | - - | - - | 9.56 6.42
137. | 1/10-120-10-10/23 | ПЛИТЫ ТЕПЛОИЗОЛЯЦИОННЫЕ ИЗ МИНЕРАЛЬНОЙ ВАТЫ ПТМ СТБ 1995-2009-Т4-DS(TН)1-WS1 (ПЛОТНОСТЬ 50 КГ/М3) БЕЛТЕП МАРКИ ЛАЙТ | М3 0.01344 | - - | - - | - - | 102.83 1.38 | 14.54 0.20 | 117.37 1.58
138. | Е26-129-1 (Н10) | ГЕРМЕТИЗАЦИЯ ШВОВ ВЕРТИКАЛЬНЫХ С ЛЕСОВ | 100 М ШВОВ 0.0336 | 99.05 3.33 | - - | - - | 594.37 19.97 | 84.08 2.83 | 777.50 26.13
139. | ПРИМЕЧАНИЕ: | ОПОРНАЯ ПОДУШКА ОП1-1 СО ЗВ. (4 ШТ.) (КЖ1.1 Л.17)
140. | Е6-19-1 (Н10) | УСТРОЙСТВО ОПОРНЫХ ПЛИТ ЖЕЛЕЗОБЕТОННЫХ ИЗ БЕТОНА КЛАССА С16/20 F100 W4 | 100 М3 В ДЕЛЕ 0.0036 | 13235.51 47.65 | 6369.26 22.93 | 1183.00 4.26 | 6321.28 22.76 | 893.40 3.22 | 26819.45 96.55
141. | 4/1-4-10-20-90/1040 | БЕТОН ТЯЖЕЛЫЙ С КРУПНОСТЬЮ ЗАПОЛНИТЕЛЯ 20-40 ММ, КЛАССА С16/20, F50-F100, W4 | М3 0.3654 | - - | - - | - - | 196.04 71.63 | 31.54 11.52 | 227.58 83.16
142. | 2/10-50/12 | СЕТКА АРМАТУРНАЯ СВАРНАЯ ДЛЯ ЖЕЛЕЗОБЕТОННЫХ КОНСТРУКЦИЙ ИЗ СТАЛИ КЛАССА S500 | Т 0.00308 | - - | - - | - - | 4508.08 13.88 | 273.64 0.84 | 4781.72 14.73
143. | Е6-11-8 (Н10) | УСТАНОВКА ЗАКЛАДНЫХ ДЕТАЛЕЙ ВЕСОМ ДО 20 КГ (МН2) | Т 0.0182 | 835.14 15.20 | 20.28 0.37 | 9.41 0.17 | 6677.12 121.52 | 407.80 7.42 | 7940.34 144.52
144. | Е7-20-3 (Н10) | УСТАНОВКА МОНТАЖНЫХ ИЗДЕЛИЙ МАССОЙ ДО 20 КГ (УГОЛОК ПОЗ.3) | Т СТАЛЬНЫХ ЭЛЕМЕНТОВ 0.00604 | 625.23 3.78 | 120.88 0.73 | 27.38 0.17 | 168.00 1.01 | 23.76 0.14 | 937.87 5.67
145. | 1/10-260-150-1/101 | УГОЛОК РАВНОПОЛОЧНЫЙ ГОРЯЧЕКАТАНЫЙ ИЗ СТАЛИ УГЛЕРОДИСТОЙ ОБЫКНОВЕННОГО КАЧЕСТВА МАРКИ СТ3СП, СТ3ПС, ШИРИНОЙ ПОЛКИ 50 Х 50 ММ | Т 0.00604 | - - | - - | - - | 2132.29 12.88 | 129.43 0.78 | 2261.72 13.66
146. | ПРИМЕЧАНИЕ: | ДШ ТЕХПОДПОЛЬЯ (КЖ1.1 Л.19)
147. | Е6-59-1 (Н10) | УСТАНОВКА ПЛИТ ТЕПЛОИЗОЛЯЦИОННОГО СЛОЯ | М2 КОНСТРУКЦИЙ СТЕН (БЕЗ ВЫЧЕТА ПРОЕМОВ) 10.4 | 8.63 89.75 | 0.93 9.67 | 0.26 2.70 | - - | - - | 9.56 99.42
148. | 1/10-120-35/20 | ПЛИТЫ ТЕПЛОИЗОЛЯЦИОННЫЕ ИЗ ЭКСТРУДИРОВАННОГО ПЕНОПОЛИСТИРОЛА URSA XPS N-III ТОЛЩИНОЙ 30-150 ММ | М3 0.208 | - - | - - | - - | 237.53 49.41 | 33.59 6.99 | 271.12 56.39
149. | Е12-10-1 (Н10) | УСТРОЙСТВО КОМПЕНСАТОРА ИЗ ЛИСТОВОЙ ОЦИНКОВАННОЙ СТАЛИ | 100 М2 ПОКРЫТИЯ 0.0902 | 1385.02 124.93 | 4.97 0.45 | 3.83 0.35 | 1349.34 121.71 | 82.55 7.45 | 2821.88 254.54
150. | Е7-57-1 (Н10) | УСТРОЙСТВО ГЕРМЕТИЗАЦИИ СТЫКОВ ГОРИЗОНТАЛЬНЫХ И ВЕРТИКАЛЬНЫХ СТЕНОВЫХ ПАНЕЛЕЙ ПРОКЛАДКАМИ НА КЛЕЮ В ОДИН РЯД | 100 М ШВА 0.41 | 86.53 35.48 | 16.35 6.70 | 0.34 0.14 | 222.30 91.14 | 31.43 12.89 | 356.61 146.21
151. | 1/10-120-175-20/20 | ЖГУТ ТЕПЛОЗВУКОИЗОЛЯЦИОННЫЙ ПОЛИЭТИЛЕНОВЫЙ ПОРИСТЫЙ ПОРИФЛЕКС ДИАМЕТРОМ 20 ММ | М 43.05 | - - | - - | - - | 0.23 9.90 | 0.03 1.29 | 0.26 11.19
152. | Е8-4-9 (Н10) | ГИДРОИЗОЛЯЦИЯ БОКОВАЯ ОКЛЕЕЧНАЯ ПО МОНОЛИТНЫМ ЖЕЛЕЗОБЕТОННЫМ СТЕНАМ В 1 СЛОЙ ИЗ НАПЛАВЛЯЕМЫХ РУЛОННЫХ МАТЕРИАЛОВ | 100 М2 ИЗОЛИРУЕМОЙ ПОВЕРХНОСТИ 0.06 | 460.04 27.60 | 203.99 12.24 | 88.51 5.31 | 1222.44 73.35 | 173.12 10.39 | 2059.59 123.57
153. | 1/10-130-5/310 | ПРАЙМЕР БИТУМНЫЙ | Л 2.778 | - - | - - | - - | 3.97 11.03 | 0.56 1.56 | 4.53 12.58
|  | ИТОГО ПРЯМЫЕ ЗАТРАТЫ : |  | 34762 | 48159 | 11495 | 242385 | 27909 | 353215
|  | ОХР и ОПР | [6 empty] | 36376
|  | ПЛАНОВАЯ ПРИБЫЛЬ | [6 empty] | 32727
|  | ИТОГО ПО ПТМ | [6 empty] | 422318
|  | ЗАТРАТЫ ТРУДА | [6 empty] | 2785
|  | ЗАТРАТЫ ТРУДА МАШИНИСТОВ | [6 empty] | 732
| Ж2-20-30 | ГИДРОИЗОЛЯЦИЯ ФУНДАМЕНТОВ (КЖ1.1 Л.6)
154. | Е8-4-1 (Н10) | ГИДРОИЗОЛЯЦИЯ СТЕН, ФУНДАМЕНТОВ ГОРИЗОНТАЛЬНАЯ ЦЕМЕНТНАЯ С ЖИДКИМ СТЕКЛОМ (Г.И.N1, П.6 Т.ТР. КЖ1.1 Л.6) | 100 М2 ИЗОЛИРУЕМОЙ ПОВЕРХНОСТИ 2.67 | 519.21 1386.29 | 21.94 58.58 | 14.54 38.82 | 423.13 1129.76 | 66.12 176.54 | 1030.40 2751.17
155. | Е11-11-11 (Н10) | УСТРОЙСТВО ЦЕМЕНТНО-ПЕСЧАНЫХ СТЯЖЕК ТОЛЩИНОЙ 20 ММ ПО БЕТОННОМУ ОСНОВАНИЮ (ПЕРЕД Г.И.N2, П.6 Т.ТР. КЖ1.1 Л.6) | 100 М2 2.24 | 501.13 1122.53 | 17.19 38.51 | 6.25 14.00 | 302.06 676.61 | 47.89 107.27 | 868.27 1944.93
156. | Е11-4-11 (Н10) | УСТРОЙСТВО ГИДРОИЗОЛЯЦИИ ФУНДАМЕНТОВ В 1 СЛОЙ ИЗ НАПЛАВЛЯЕМЫХ РУЛОННЫХ МАТЕРИАЛОВ (Г.И.N2, П.6 Т.ТР. КЖ.1.1 Л.6) | 100 М2 2.24 | 232.12 519.95 | 1.92 4.30 | - - | 479.16 1073.32 | 68.24 152.86 | 781.44 1750.43
157. | 1/10-130-5/304 | ПРАЙМЕР БИТУМНО-ПОЛИМЕРНЫЙ "АУТОКРИН" | КГ 53.76 | - - | - - | - - | 2.97 159.67 | 0.42 22.58 | 3.39 182.25
158. | Е8-4-7 (Н10) | ГИДРОИЗОЛЯЦИЯ СТЕН, ФУНДАМЕНТОВ БОКОВАЯ ОБМАЗОЧНАЯ БИТУМНАЯ В 2 СЛОЯ ПО ВЫРАВНЕННОЙ ПОВЕРХНОСТИ БУТОВОЙ КЛАДКИ, КИРПИЧУ, БЕТОНУ (В.Г., П.7 Т.ТР. КЖ1.1 Л.6) | 100 М2 ИЗОЛИРУЕМОЙ ПОВЕРХНОСТИ 5.18 | 268.38 1390.21 | 9.50 49.21 | 6.36 32.94 | 1017.17 5268.94 | 144.67 749.39 | 1439.72 7457.75
159. | 1/10-135-10-10/40 | КЕРОСИН ТЕХНИЧЕСКИЙ ЭКОЛОГИЧЕСКИ ЧИСТЫЙ | Т 0.30044 | - - | - - | - - | 2527.07 759.23 | 357.33 107.36 | 2884.40 866.59
160. | Е8-4-9 (Н10) | ГИДРОИЗОЛЯЦИЯ БОКОВАЯ ОКЛЕЕЧНАЯ ПО МОНОЛИТНЫМ ЖЕЛЕЗОБЕТОННЫМ СТЕНАМ В 1 СЛОЙ ИЗ НАПЛАВЛЯЕМЫХ РУЛОННЫХ МАТЕРИАЛОВ Г-СТ-БЭ ПП/ПП-3,5 (В.Г.N2, П. 8 Т.ТР. КЖ 1.1 Л.6) | 100 М2 ИЗОЛИРУЕМОЙ ПОВЕРХНОСТИ 0.75 | 460.04 345.03 | 203.99 152.99 | 88.51 66.38 | 741.36 556.02 | 104.72 78.54 | 1510.11 1132.58
161. | 1/10-130-5/73 | МАСТИКА БИТУМНО-ПОЛИМЕРНАЯ КРОВЕЛЬНАЯ И ГИДРОИЗОЛЯЦИОННАЯ (МБПХ), ХОЛОДНАЯ | Т 0.02778 | - - | - - | - - | 5433.91 150.95 | 768.35 21.34 | 6202.26 172.30
162. | Е12-164-1 ПРИМ (Н10) | ЗАЩИТА НИЖЕ УТЕПЛЕНИЯ ПРОФИЛИРОВАННОЙ МЕМБРАНОЙ (П.8 Т.ТР. КЖ 1.1 Л.6) | 100 М2 0.75 | 219.58 164.69 | 13.66 10.25 | - - | 33.59 25.19 | 4.77 3.58 | 271.60 203.71
163. | 1/10-115-5/1305 | МЕМБРАНА ИЗ ПОЛИЭТИЛЕНА ВЫСОКОЙ ПЛОТНОСТИ (НDPE), ПРОФИЛИРОВАННАЯ, ДЛЯ ЗАЩИТЫ ГИДРОИЗОЛЯЦИОННОГО СЛОЯ ФУНДАМЕНТА, С ОТФОРМОВАННЫМИ КРУГЛЫМИ ВЫСТУПАМИ ВЫСОТОЙ 8 ММ | М2 87.75 | - - | - - | - - | 3.99 350.12 | 0.56 49.14 | 4.55 399.26
164. | 1/10-240-30-30/202 | ДЮБЕЛЬ ПЛАСТМАССОВЫЙ С МЕТАЛЛИЧЕСКИМ СЕРДЕЧНИКОМ 8 Х 100 | 1000 ШТ. 0.28125 | - - | - - | - - | 178.50 50.20 | 25.24 7.10 | 203.74 57.30
165. | Е26-126-5 (Н10) | НАНЕСЕНИЕ ЗАЩИТНО-ОТДЕЛОЧНЫХ ШТУКАТУРОК (СЕЧ.7-7,20-20,Л.4-6,РАЗДЕЛ КЖ 1.1) | 100 М2 0.523 | 914.26 478.16 | 0.77 0.40 | - - | 11.89 6.22 | 1.65 0.86 | 928.57 485.64
166. | 1/10-230-60-45-5/35 | ШТУКАТУРКА ЗАЩИТНО-ОТДЕЛОЧНАЯ, ЦЕМЕНТНАЯ, СЕРАЯ, ДЛЯ НАРУЖНЫХ И ВНУТРЕННИХ РАБОТ (НВ), ПОЛИМИНЕРАЛЬНАЯ (ПМ), СУХАЯ СМЕСЬ (СС), КРУПНОЗЕРНИСТАЯ | Т 0.2092 | - - | - - | - - | 316.96 66.31 | 44.82 9.38 | 361.78 75.68
|  | ИТОГО ПРЯМЫЕ ЗАТРАТЫ : |  | 5407 | 314 | 152 | 10273 | 1486 | 17480
|  | ОХР и ОПР | [6 empty] | 4372
|  | ПЛАНОВАЯ ПРИБЫЛЬ | [6 empty] | 3933
|  | ИТОГО ПО ПТМ | [6 empty] | 25785
|  | ЗАТРАТЫ ТРУДА | [6 empty] | 432
|  | ЗАТРАТЫ ТРУДА МАШИНИСТОВ | [6 empty] | 13
| Ж2-30-20 | УТЕПЛЕНИЕ ЦОКОЛЯ (КЖ1.1 Л.10)
167. | ПРИМЕЧАНИЕ: | КЖ1.1 Л.6 УЗЕЛ =А=,КЖ1.1Л.10, АР3 Л.6
168. | Е26-112-1 (Н10) | ПОДГОТОВКА ПОВЕРХНОСТИ СТЕН И ОТКОСОВ С ЛЕСОВ | 100 М2 6.303 | 156.76 988.06 | - - | - - | - - | - - | 156.76 988.06
169. | Е46-71-1 (Н10) | СВЕРЛЕНИЕ ОТВЕРСТИЙ В БЕТОННЫХ КОНСТРУКЦИЯХ НА ГЛУБИНУ 200 ММ ЭЛЕКТРОПЕРФОРАТОРОМ С ПРИМЕНЕНИЕМ СПИРАЛЬНЫХ ШНЕКОВ ДИАМЕТРОМ ОТВЕРСТИЙ ДО 20 ММ (ПОД АРМ.Д=10 ММ) | 100 ОТВЕРСТИЙ 7.8 | 247.89 1933.54 | 13.31 103.82 | - - | - - | - - | 261.20 2037.36
170. | Е46-71-5 К=5 (Н10) Н1=5 | НА КАЖДЫЕ 10 ММ ИЗМЕНЕНИЯ ГЛУБИНЫ СВЕРЛЕНИЯ ОТВЕРСТИЙ ДОБАВЛЯЕТСЯ ИЛИ ИСКЛЮЧАЕТСЯ К НОРМЕ 46-71-1 (ДО ГЛУБ.150 ММ) | 100 ОТВЕРСТИЙ 7.8 | 60.81 -474.32 | 3.56 -27.77 | - - | - - | - - | 64.37 -502.09
171. | 1/10-170-10/165 | СВЕРЛА С SDS PLUS ХВОСТОВИКОМ (НАКОНЕЧНИК ИЗ ТВЕРДОСПЛАВНОЙ СТАЛИ) (ПО БЕТОНУ), ДИАМЕТРОМ 10-12 ММ, ДЛИНОЙ 110-165 ММ | ШТ. 8.697 | - - | - - | - - | 7.54 65.58 | 1.07 9.31 | 8.61 74.88
172. | Е8-12-1 (Н10) | УСТАНОВКА АРМАТУРЫ | Т МЕТАЛЛИЧЕСКИХ ИЗДЕЛИЙ 0.117 | 841.87 98.50 | 51.05 5.97 | 11.90 1.39 | - - | - - | 892.92 104.47
173. | 2/10-25/5 | ЗАГОТОВКИ ИЗ ГОРЯЧЕКАТАНОЙ АРМАТУРНОЙ СТАЛИ ПЕРИОДИЧЕСКОГО ПРОФИЛЯ КЛАССА S500(AТ500С) ДИАМЕТРОМ 10 ММ | Т 0.117 | - - | - - | - - | 3038.25 355.48 | 184.42 21.58 | 3222.67 377.05
174. | Е26-116-5 (Н10) | ТЕПЛОИЗОЛЯЦИЯ НАРУЖНЫХ СТЕН ПОДВАЛА ПЛИТАМИ ЭКСТРУДИРОВАННОГО ПЕНОПОЛИСТИРОЛА ТОЛЩ.100ММ НА КЛЕЮ НА ПРЯМОЛИНЕЙНЫХ ПОВЕРХНОСТЯХ С ЛЕСОВ | 100 М2 6 | 787.58 4725.48 | 2.96 17.76 | - - | 2.28 13.68 | 0.28 1.68 | 793.10 4758.60
175. | 1/10-130-5/СМБ-УТ-Х | МАСТИКА ПРИКЛЕИВАЮЩАЯ НА МОДИФИЦИРОВАННОМ БИТУМЕ | КГ 300 | - - | - - | - - | 1.86 558.00 | 0.26 78.00 | 2.12 636.00
176. | 1/10-120-35/20 | ПЛИТЫ ТЕПЛОИЗОЛЯЦИОННЫЕ ИЗ ЭКСТРУДИРОВАННОГО ПЕНОПОЛИСТИРОЛА URSA XPS N-III ТОЛЩИНОЙ 30-150 ММ | М3 63 | - - | - - | - - | 237.53 14964.39 | 33.59 2116.17 | 271.12 17080.56
177. | Е26-120-5 (Н10) | УСТРОЙСТВО АРМИРУЮЩЕГО СЛОЯ ПО ПЛИТАМ УТЕПЛИТЕЛЯ ПЕНОПОЛИСТИРОЛЬНЫМ ВРУЧНУЮ НА ПРЯМОЛИНЕЙНЫХ ПОВЕРХНОСТЯХ С ЛЕСОВ (АР3 Л.5 ПОЗ.11) | 100 М2 0.592 | 782.56 463.28 | 1.73 1.02 | - - | 158.70 93.95 | 22.44 13.28 | 965.43 571.53
178. | 1/10-230-60-35/61 | СОСТАВ КЛЕЕВОЙ ПОЛИМИНЕРАЛЬНЫЙ ДЛЯ НАКЛЕИВАНИЯ ТЕПЛОИЗОЛЯЦИОННЫХ МАТЕРИАЛОВ И АРМИРУЮЩЕЙ СЕТКИ (КС), ОДНОКОМПОНЕНТНЫЙ (1) | Т 0.296 | - - | - - | - - | 451.40 133.61 | 63.83 18.89 | 515.23 152.51
179. | Е26-123-1 (Н10) | УСТРОЙСТВО ДОПОЛНИТЕЛЬНОГО АРМИРУЮЩЕГО СЛОЯ НА ВЫСОТУ ДО 2,5 М НА ПРЯМОЛИНЕЙНЫХ ПОВЕРХНОСТЯХ С ЛЕСОВ | 100 М2 0.592 | 808.06 478.37 | 1.15 0.68 | - - | 156.21 92.48 | 22.10 13.08 | 987.52 584.61
180. | 1/10-230-60-35/61 | СОСТАВ КЛЕЕВОЙ ПОЛИМИНЕРАЛЬНЫЙ ДЛЯ НАКЛЕИВАНИЯ ТЕПЛОИЗОЛЯЦИОННЫХ МАТЕРИАЛОВ И АРМИРУЮЩЕЙ СЕТКИ (КС), ОДНОКОМПОНЕНТНЫЙ (1) | Т 0.2072 | - - | - - | - - | 451.40 93.53 | 63.83 13.23 | 515.23 106.76
181. | Е26-116-1 (Н10) | ТЕПЛОИЗОЛЯЦИЯ НАРУЖНЫХ СТЕН ЦОКОЛЯ ПЛИТАМИ МИНЕРАЛОВАТНЫМИ НА КЛЕЮ НА ПРЯМОЛИНЕЙНЫХ ПОВЕРХНОСТЯХ С ЛЕСОВ (В МЕСТАХ ВХОДОВ В ТЕХПОДПОЛЬЕ) | 100 М2 0.523 | 823.51 430.70 | 3.26 1.70 | - - | 2.34 1.22 | 0.28 0.15 | 829.39 433.77
182. | 1/10-230-60-35/61 | СОСТАВ КЛЕЕВОЙ ПОЛИМИНЕРАЛЬНЫЙ ДЛЯ НАКЛЕИВАНИЯ ТЕПЛОИЗОЛЯЦИОННЫХ МАТЕРИАЛОВ И АРМИРУЮЩЕЙ СЕТКИ (КС), ОДНОКОМПОНЕНТНЫЙ (1) | Т 0.3138 | - - | - - | - - | 451.40 141.65 | 63.83 20.03 | 515.23 161.68
183. | 1/10-120-10-10/68 | ПЛИТЫ ТЕПЛОИЗОЛЯЦИОННЫЕ ИЗ МИНЕРАЛЬНОЙ ВАТЫ ПТМ СТБ 1995-2009-Т5-DS(TН)1-СS(10)40-TR15-WS1 (ПЛОТНОСТЬ 135 КГ/М3) БЕЛТЕП МАРКИ ФАСАД 12 | М3 6.27732 | - - | - - | - - | 266.02 1669.89 | 37.62 236.15 | 303.64 1906.05
184. | Е26-117-1 (Н10) | МЕХАНИЧЕСКОЕ КРЕПЛЕНИЕ ТЕПЛОИЗОЛЯЦИОННЫХ ПЛИТ ДЮБЕЛЯМИ ПРИ УТЕПЛЕНИИ СТЕН КИРПИЧНЫХ, ЯЧЕИСТОБЕТОННЫХ С ЛЕСОВ | 100 ШТ. ДЮБЕЛЕЙ 3.138 | 68.27 214.23 | 2.52 7.91 | - - | 27.58 86.55 | 3.90 12.24 | 102.27 320.92
185. | Е26-120-1 (Н10) | УСТРОЙСТВО АРМИРУЮЩЕГО СЛОЯ ПО ПЛИТАМ УТЕПЛИТЕЛЯ МИНЕРАЛОВАТНЫМ ВРУЧНУЮ НА ПРЯМОЛИНЕЙНЫХ ПОВЕРХНОСТЯХ С ЛЕСОВ | 100 М2 0.523 | 854.82 447.07 | 2.04 1.07 | - - | 158.76 83.03 | 22.44 11.74 | 1038.06 542.91
186. | 1/10-230-60-35/61 | СОСТАВ КЛЕЕВОЙ ПОЛИМИНЕРАЛЬНЫЙ ДЛЯ НАКЛЕИВАНИЯ ТЕПЛОИЗОЛЯЦИОННЫХ МАТЕРИАЛОВ И АРМИРУЮЩЕЙ СЕТКИ (КС), ОДНОКОМПОНЕНТНЫЙ (1) | Т 0.3138 | - - | - - | - - | 451.40 141.65 | 63.83 20.03 | 515.23 161.68
187. | Е26-123-1 (Н10) | УСТРОЙСТВО ДОПОЛНИТЕЛЬНОГО АРМИРУЮЩЕГО СЛОЯ НА ВЫСОТУ ДО 2,5 М НА ПРЯМОЛИНЕЙНЫХ ПОВЕРХНОСТЯХ С ЛЕСОВ | 100 М2 0.523 | 808.06 422.62 | 1.15 0.60 | - - | 0.21 0.11 | - - | 809.42 423.33
188. | 1/10-230-60-35/61 | СОСТАВ КЛЕЕВОЙ ПОЛИМИНЕРАЛЬНЫЙ ДЛЯ НАКЛЕИВАНИЯ ТЕПЛОИЗОЛЯЦИОННЫХ МАТЕРИАЛОВ И АРМИРУЮЩЕЙ СЕТКИ (КС), ОДНОКОМПОНЕНТНЫЙ (1) | Т 0.18305 | - - | - - | - - | 451.40 82.63 | 63.83 11.68 | 515.23 94.31
189. | Е13-74-1 (Н10) | УСТРОЙСТВО ГИДРО-ПАРОИЗОЛЯЦИИ ПОВЕРХНОСТЕЙ СТЕН В 1 СЛОЙ ТОЛЩИНОЙ 1,5 ММ | 100 М2 1.095 | 173.97 190.50 | 0.54 0.59 | - - | - - | - - | 174.51 191.09
190. | 1/10-230-60-5/130 | ГИДРОИЗОЛЯЦИОННАЯ СМЕСЬ (ГС) С УЛУЧШЕННЫМИ СВОЙСТВАМИ, ЭЛАСТИЧНАЯ (Э), ДВУХКОМПОНЕНТНАЯ (2) | Т 0.312075 | - - | - - | - - | 4762.14 1486.14 | 673.37 210.14 | 5435.51 1696.29
191. | 1/10-280-20/40 | ВОДА | М3 0.062415 | - - | - - | - - | 1.99 0.12 | - - | 1.99 0.12
192. | Е26-129-3 (Н10) | ГЕРМЕТИЗАЦИЯ ШВОВ ГОРИЗОНТАЛЬНЫХ С ЛЕСОВ | 100 М ШВОВ 2.25 | 83.15 187.09 | - - | - - | 165.64 372.69 | 23.43 52.72 | 272.22 612.50
|  | ИТОГО ПРЯМЫЕ ЗАТРАТЫ : |  | 10105 | 113 | 1 | 20436 | 2860 | 33514
|  | ОХР и ОПР | [6 empty] | 7948
|  | ПЛАНОВАЯ ПРИБЫЛЬ | [6 empty] | 7150
|  | ИТОГО ПО ПТМ | [6 empty] | 48612
|  | ЗАТРАТЫ ТРУДА | [6 empty] | 791
| Ж2-90-50 | ОТМОСТКА (КЖ1.1 Л.6)
193. | Е1-164-2 (Н10) | УСТРОЙСТВО КОРЫТА ПОД ОТМОСТКУ ВРУЧНУЮ | 100 М3 ГРУНТА 0.675 | 2034.33 1373.17 | - - | - - | - - | - - | 2034.33 1373.17
194. | Е11-2-1 (Н10) | УСТРОЙСТВО ПОДСТИЛАЮЩИХ СЛОЕВ ПЕСЧАНЫХ | М3 56.25 | 38.74 2179.13 | 6.67 375.19 | 2.91 163.69 | 0.22 12.38 | - - | 45.63 2566.70
195. | 4/1-5-40-10-10/С412-1500-2Х | ПЕСОК ДЛЯ СТРОИТЕЛЬНЫХ РАБОТ ПРИРОДНЫЙ 2 КЛАССА (ТРАНСПОРТ 45 КМ) | М3 63 | - - | - - | - - | 10.98 691.74 | 27.90 1757.70 | 38.88 2449.44
196. | Е11-4-11 (Н10) | УСТРОЙСТВО ГИДРОИЗОЛЯЦИИ ПОЛОВ В 1 СЛОЙ ИЗ НАПЛАВЛЯЕМЫХ РУЛОННЫХ МАТЕРИАЛОВ | 100 М2 3.375 | 232.12 783.41 | 1.92 6.48 | - - | 479.16 1617.17 | 68.24 230.31 | 781.44 2637.37
197. | 1/10-130-5/304 | ПРАЙМЕР БИТУМНО-ПОЛИМЕРНЫЙ "АУТОКРИН" | КГ 81 | - - | - - | - - | 2.97 240.57 | 0.42 34.02 | 3.39 274.59
198. | Е11-2-9 (Н10) | УСТРОЙСТВО ПОДСТИЛАЮЩИХ СЛОЕВ БЕТОННЫХ,БЕТОН С16/20 F100 W4 | М3 22.5 | 41.58 935.55 | 0.38 8.55 | - - | 205.18 4616.55 | 32.81 738.23 | 279.95 6298.88
199. | Е27-253-1 (Н10) | УСТРОЙСТВО СБОРНЫХ ПОКРЫТИЙ ИЗ ПЛИТ ТРОТУАРНЫХ НА ЦЕМЕНТНО-ПЕСЧАНОЙ СМЕСИ ТОЛЩ.40ММ | 100 М2 2.25 | 1634.22 3677.00 | 44.31 99.70 | 8.37 18.83 | 453.15 1019.59 | 63.93 143.84 | 2195.61 4940.13
200. | 4/1-7-20-30-14/110011 | ПЛИТЫ БЕТОННЫЕ ТРОТУАРНЫЕ, КВАДРАТНЫЕ, ТОЛЩИНОЙ 80 ММ, ИЗ МЕЛКОЗЕРНИСТОГО БЕТОНА, СЕРЫЕ, ОДНОСЛОЙНЫЕ, КЛАСС БЕТОНА В22,5 | М2 229.5 | - - | - - | - - | 27.53 6318.14 | 3.21 736.70 | 30.74 7054.83
201. | Е27-34-2 (Н10) | УСТАНОВКА БОРТОВЫХ КАМНЕЙ БЕТОННЫХ ПРИ ДРУГИХ ВИДАХ ПОКРЫТИЙ | 100 М БОРТОВОГО КАМНЯ 2.3 | 906.42 2084.77 | 60.07 138.16 | 12.81 29.46 | 40.23 92.53 | 5.82 13.39 | 1012.54 2328.85
202. | 4/2-2-1-10/16 | КАМЕНЬ БОРТОВОЙ БРТ100.20.8, С25/30, F250, W4 СЕРИЯ Б3.020.1-1.99 ВЫП.1 | ШТ. 230 | - - | - - | - - | 4.42 1016.60 | 0.52 119.60 | 4.94 1136.20
203. | 4/1-4-10-20-90/1040 | БЕТОН ТЯЖЕЛЫЙ С КРУПНОСТЬЮ ЗАПОЛНИТЕЛЯ 20-40 ММ, КЛАССА С16/20, F50-F100, W4 | М3 6.2 | - - | - - | - - | 196.04 1215.45 | 31.54 195.55 | 227.58 1411.00
204. | Е6-1-1 (Н10) Н2=0 | ИСКЛЮЧАЕТСЯ УСТРОЙСТВО БЕТОННОГО ОСНОВАНИЯ ИЗ РАСЦ.Е27-34-2 СВЕРХ ПРОЕКТА | 100 М3 В ДЕЛЕ 0.054702 | 2077.96 -113.67 | 723.81 -39.59 | 163.37 -8.94 | - - | - - | 2801.77 -153.26
|  | ИТОГО ПРЯМЫЕ ЗАТРАТЫ : |  | 10919 | 588 | 203 | 16841 | 3969 | 32317
|  | ОХР и ОПР | [6 empty] | 8747
|  | ПЛАНОВАЯ ПРИБЫЛЬ | [6 empty] | 7869
|  | ИТОГО ПО ПТМ | [6 empty] | 48933
|  | ЗАТРАТЫ ТРУДА | [6 empty] | 931
|  | ЗАТРАТЫ ТРУДА МАШИНИСТОВ | [6 empty] | 15
|  | ВСЕГО, В ТОМ ЧИСЛЕ | [6 empty] | 797417
|  | СТРОИТЕЛЬНЫЕ РАБОТЫ, ВСЕГО В ТОМ ЧИСЛЕ | [6 empty] | 797417
|  | ЗАРАБОТНАЯ ПЛАТА | [6 empty] | 75701
|  | ЭКСПЛУАТАЦИЯ МАШИН И МЕХАНИЗМОВ, ВСЕГО | [6 empty] | 84422
|  | В ТОМ ЧИСЛЕ ЗАРАБОТНАЯ ПЛАТА МАШИНИСТОВ | [6 empty] | 23984
|  | МАТЕРИАЛЫ, ИЗДЕЛИЯ, КОНСТРУКЦИИ | [6 empty] | 353103
|  | ТРАНСПОРТ | [6 empty] | 135270
|  | ОХР и ОПР | [6 empty] | 78393
|  | ПЛАНОВАЯ ПРИБЫЛЬ | [6 empty] | 70528
|  | ЗАТРАТЫ ТРУДА РАБОЧИХ | [6 empty] | 6144
|  | ЗАТРАТЫ ТРУДА МАШИНИСТОВ | [6 empty] | 1589
|  | СОСТАВИЛ | ВЕД.ИНЖ. |  |  |  |  | МИХАЙЛОВА
|  |  | (должность служащего) |  |  | (подпись) |  | (инициалы,фамилия)
|  | ПРОВЕРИЛ | ГЛАВ.СПЕЦ. |  |  |  |  | ДЯТКО
|  |  | (должность служащего) |  |  | (подпись) |  | (инициалы,фамилия)

## 7046-1-1001-T0
НАИМЕНОВАНИЕ ОБЪЕКТА: ГОРОД-СПУТНИК СМОЛЕВИЧИ. КВАРТАЛ N2. ДЕТСКИЙ САД ПО ГЕНЕРАЛЬНОМУ ПЛАНУ N 19. СТАДИЯ С
КОД ОБЪЕКТА: 20.003.0.19
НАИМЕНОВАНИЕ ЗДАНИЯ, СООРУЖЕНИЯ: ЗДАНИЕ ДЕТСКОГО САДА
ШИФР ЗДАНИЯ, СООРУЖЕНИЯ: 20.003.0.19
КОМПЛЕКТ ЧЕРТЕЖЕЙ: КЖ1.1, КЖ1.1 ИЗМ.1
ИСХОДНЫЕ ДАННЫЕ ПО ЛОКАЛЬНОЙ СМЕТЕ (ЛОКАЛЬНОМУ СМЕТНОМУ РАСЧЕТУ) № 1001
(НОРМЫ 2022г.)
ОБЩЕСТРОИТЕЛЬНЫЕ РАБОТЫ: ЗЕМЛЯ, ФУНДАМЕНТЫ, СТЕНЫ ПОДВАЛА, УТЕПЛЕНИЕ ЦОКОЛЯ, Г/И ФУНДАМЕНТОВ, ОТМОСТКА. ВЗАМЕН ЛС1001 НА СУММУ 800,023 Т.Р.
СОСТАВЛЕНА В ЦЕНАХ НА 1 ДЕКАБРЯ 2024г.
№ П/П | ТЕКСТ
1 | 2
1 | L3'7046'1'1001'S0T0T3B0Q0Q1'2'1'ОБЩЕСТРОИТЕЛЬНЫЕ РАБОТЫ: ЗЕМЛЯ, ФУНДАМЕНТЫ, СТЕНЫ ПОДВАЛА, УТЕПЛЕНИЕ ЦОКОЛЯ, Г/И ФУНДАМЕНТОВ, ОТМОСТКА. ВЗАМЕН ЛС1001 НА СУММУ 800,023 Т.Р.'КЖ1.1, КЖ1.1 ИЗМ.1'МИХАЙЛОВА#ВЕД.ИНЖ.'ДЯТКО#ГЛАВ.СПЕЦ.*
2 | Ж2-10-10'ЗДАНИЕ - СТРОИТЕЛЬНАЯ ЧАСТЬ. ЗЕМЛЯНЫЕ РАБОТЫ. КОТЛОВАН'М3*
3 | Б581321-4-1Х#581321-4-1'168,93#19,7#'=16'ПЛИТЫ ЖЕЛЕЗОБЕТОННЫЕ ЛЕНТОЧНЫХ ФУНДАМЕНТОВ. ФЛ8.24-2, С16/20, F50-F150, W4 СЕРИЯ Б1.012.1-2.08#ФЛ8.24-4, С16/20, F50-F150, W4#СЕРИЯ Б1.012.1-2.08#'ШТ.''2801=<4/2-1-1-3-21>/2900=5/2799=168,93_19,7*
4 | Б581321-3-1Х#581321-3-1'82,86#9,66#'=16'ПЛИТЫ ЖЕЛЕЗОБЕТОННЫЕ ЛЕНТОЧНЫХ ФУНДАМЕНТОВ. ФЛ8.12-2, С16/20, F50-F150, W4 СЕРИЯ Б1.012.1-2.08#ФЛ8.12-4, С16/20, F50-F150, W4#СЕРИЯ Б1.012.1-2.08#'ШТ.''2801=<4/2-1-1-3-21>/2900=5/2799=82,86_9,66*
5 | Б581321-1-1Х#581321-1-1'67,85#7,91#'=16'ПЛИТЫ ЖЕЛЕЗОБЕТОННЫЕ ЛЕНТОЧНЫХ ФУНДАМЕНТОВ. ФЛ6.12-2, С16/20, F50-F150, W4 СЕРИЯ Б1.012.1-2.08#ФЛ6.12-4, С16/20, F50-F150, W4#СЕРИЯ Б1.012.1-2.08#'ШТ.''2801=<4/2-1-1-3-21>/2900=5/2799=67,85_7,91*
6 | Б581221-40Х#581221-40'687,03#80,11#'=16'ФУНДАМЕНТЫ СБОРНЫЕ ЖЕЛЕЗОБНТОННЫЕ ДЛЯ КОЛОНН СЕЧЕНИЕМ 300Х300 ММ И 400Х400 ММ 1Ф15.8-2, С12/15, ОТ F50 ДО F100, W4 СЕРИЯ 1.020-1/83 ВЫП.1-1#1Ф15.8-2, С12/15, ОТ F50 ДО F100, W2#СЕРИЯ 1.020-1/83 ВЫП.1-1#'ШТ.''2801=<4/2-1-1-2-201>/2900=5/2799=687,03_80,11*
7 | БС204-200-Х#С204-200'2851,97#173,11#'=37'ЗАГОТОВКИ ИЗ ГОРЯЧЕКАТАНОЙ АРМАТУРНОЙ ГЛАДКОЙ СТАЛИ КЛАССА S500 ДИАМЕТРОМ 8 ММ ###'Т''2801=<2/10-10>/2900=5/2799=2851,97_173,11*
8 | БСГЕР-ПР-Х'41##'=13'ГЕРМЕТИК АКРИЛОВЫЙ ПРОТИВОПОЖАРНЫЙ 310МЛ###'ШТ''2801=<1/55-20-50>/2900=3/2799=41_0*
9 | БС412-1500-2Х#С412-1500-2'10,98#17,30.1,6+10,98.0,02#'=95'ПЕСОК ДЛЯ СТРОИТЕЛЬНЫХ РАБОТ ПРИРОДНЫЙ 2 КЛАССА (ТРАНСПОРТ 45 КМ)###'М3''2801=<4/1-5-40-10-10>/2900=5/2799=10,98_27,9*
10 | БС412-9006-Р7#С412-9006'106,43##'=13'ПЕСКОЦЕМЕНТНАЯ СМЕСЬ ###'М3''2801=<4/1-5-50>/2900=4/2799=106,43_0*
11 | БСМБ-УТ-Х'1,86##'=13'МАСТИКА ПРИКЛЕИВАЮЩАЯ НА МОДИФИЦИРОВАННОМ БИТУМЕ###'КГ''2801=<1/10-130-5>/2900=3/2799=1,86_0*
12 | БС101-96200-Х#С101-96200'3336,52#471,78#'=13'СМАЗКА АНТИАДГЕЗИОННАЯ###'Т''2801=<1/10-130-30>/2900=5/2799=3336,52_471,78*
13 | БС101-10110-Х#С101-10110'3326,99#470,44#'=13'БОЛТЫ АНКЕРНЫЕ###'Т''2801=<1/10-240-10-10>/2900=5/2799=3326,99_470,44*
14 | БС110-17507-Х#С110-17507'30#4,24#'=13'НАКОНЕЧНИКИ ПЛАСТМАССОВЫЕ###'1000 ШТ.''2801=<1/10-240-35>/2900=5/2799=30_4,24*
15 | БСАМ-С'9,64#0#'=13'СТОИМОСТЬ АМОРТИЗАЦИИ ОПАЛУБКИ МОНОЛИТНЫХ СТЕН###'М2''2801=<1/10-100-40>/2900=2/2799=9,64_0*
16 | БС412-120-10Х#С412-120-10'15,31#14,24.1,5+15,31.0,02#'=95'ЩЕБЕНЬ ИЗ ГРАВИЯ ФРАКЦИИ 20 - 40 ММ (ТРАНСПОРТ 37 КМ)###'М3''2801=<4/1-5-20-20-30>/2900=5/2799=15,31_21,67*
17 | БС310-23-Х#С310-23'#9,09#'=20'ПЕРЕВОЗКА ЛИШНЕГО ГРУНТА ДО 23 КМ ###'Т''2799=0_9,09*
18 | БС310-9-Х#С310-9'#4,35#'=20'ПЕРЕВОЗКА ГРУНТА ДЛЯ ОБРАТНОЙ ЗАСЫПКИ ВО ВРЕМЕННЫЙ ОТВАЛ ДО 9 КМ ###'Т''2799=0_4,35*
19 | П'ЦЕНЫ НА МАТЕРИАЛЫ ЧАСТИЧНО ПРИНЯТЫ НА ОСНОВАНИИ МОНИТОРИНГА ЦЕН ОТ 19.12.2024Г. СИСТЕМЫ ГОСУДАРСТВЕННОЙ ИНФОРМАЦИОННОЙ СИСТЕМЫ "ГОССТРОЙПОРТАЛ".*
20 | Р101-1900-2#101-9300/101-1900-7#101-99-390/412-120-11#412-120-10Х*
21 | РМ020129#М021250/М020130#М021250/М021143#М021250/М021243#М021250/М060247#М060249*
22 | Е1-17-1'5613+(230+277+145+88)'Ж1000'РАЗРАБОТКА ГРУНТА С ПОГРУЗКОЙ НА АВТОМОБИЛИ-САМОСВАЛЫ ЭКСКАВАТОРАМИ С КОВШОМ ВМЕСТИМОСТЬЮ 1 (1-1,2) М3, ГРУНТ 1 ГРУППЫ'1000 М3''*
23 | Е1-164-2#К=1,2'81'Ж100'ДОРАБОТКА ГРУНТА ВРУЧНУЮ , ГРУНТ 2 ГРУППЫ'100 М3 ГРУНТА''*
24 | Е1-17-13'81''ПОГРУЗКА ГРУНТА ОТ РУЧНОЙ ДОРАБОТКИ НА АВТОМОБИЛИ-САМОСВАЛЫ ЭКСКАВАТОРОМ С КОВШОМ ВМЕСТИМОСТЬЮ 0,5 (0,5-0,63) М3, ГРУНТ 1 ГРУППЫ'1000 М3''*
25 | С310-23-Х'(5613+(230+277+145+88)+81).1,6-(1366+(230+277+145+88)+866+112).1,6*
26 | С310-9-Х'(1366+(230+277+145+88)+866+112).1,6*
27 | Е1-20-1'(5613+(230+277+145+88)+81)-(1366+(230+277+145+88)+866+112)''РАБОТА НА ОТВАЛЕ, ГРУНТ 1 ГРУППЫ'1000 М3 ГРУНТА''*
28 | Ж2-10-30'ЗДАНИЕ - СТРОИТЕЛЬНАЯ ЧАСТЬ. ЗЕМЛЯНЫЕ РАБОТЫ. ОБРАТНАЯ ЗАСЫПКА'М3*
29 | Е1-17-1'1366+(230+277+145+88)+866+112''ПОГРУЗКА ПЕСЧАНОГО ГРУНТА ИЗ ВРЕМЕННОГО ОТВАЛА НА АВТОМОБИЛИ-САМОСВАЛЫ ЭКСКАВАТОРАМИ С КОВШОМ ВМЕСТИМОСТЬЮ 1 (1-1,2) М3, ГРУНТ 1 ГРУППЫ'1000 М3''*
30 | С310-9-Х'(1366+(230+277+145+88)+866+112).1,6*
31 | Е1-27-1'1366+(230+277+145+88)-136'Ж1000'ЗАСЫПКА ТРАНШЕЙ И КОТЛОВАНОВ БУЛЬДОЗЕРАМИ МОЩНОСТЬЮ 59 (80) КВТ (Л.С.) ПРИ ПЕРЕМЕЩЕНИИ ГРУНТА ДО 5 М, ГРУНТ 1 ГРУППЫ'1000 М3''*
32 | Е1-27-7'1366+(230+277+145+88)-136''ЗАСЫПКА ТРАНШЕЙ И КОТЛОВАНОВ БУЛЬДОЗЕРАМИ МОЩНОСТЬЮ 59 (80) КВТ (Л.С.) ДОБАВЛЯТЬ НА КАЖДЫЕ ПОСЛЕДУЮЩИЕ 5 М, ГРУНТ 1 ГРУППЫ'1000 М3''*
33 | Е1-166-1'136'Ж100'ЗАСЫПКА ВРУЧНУЮ ТРАНШЕЙ, ПАЗУХ КОТЛОВАНОВ И ЯМ, ГРУНТ 1 ГРУППЫ'100 М3 ГРУНТА''*
34 | Е1-12-13#К=1,25'866'Ж1000/Н3=1,25/Н6=1,25/М060247#М021250'ПОДСЫПКА ГРУНТА ПОД ПОЛЫ ГРЕЙФЕРОМ С КОВШОМ ВМЕСТИМОСТЬЮ 0,5 (0,5-0,63) М3 НА РДК-36'1000 М3''*
35 | Е1-134-1'1970+866''УПЛОТНЕНИЕ ГРУНТА ПНЕВМАТИЧЕСКИМИ ТРАМБОВКАМИ, ГРУНТ 1-2 ГРУППЫ'100 М3 УПЛОТНЕННОГО ГРУНТА''*
36 | П'РАБОТА ПО УСТРОЙСТВУ ПЕСЧАНОЙ ПОДУШКИ ИЗ МЕСТНОГО ПЕСЧАНОГО ГРУНТА ПОД КРЫЛЬЦА И ВХОДЫ В ПОДВАЛ (V=112 М3) УЧТЕНА В ЛС1003*
37 | Ж2-20-10'ФУНДАМЕНТЫ (КЖ1.1 ИЗМ.1 Л.22)'М3*
38 | П'ПЛИТЫ ЛЕНТОЧНЫХ ФУНДАМЕНТОВ (КЖ1.1 ИЗМ.1 Л.22)*
39 | Е7-1-1'9+36+5''УКЛАДКА БЛОКОВ И ПЛИТ ЛЕНТОЧНЫХ ФУНДАМЕНТОВ ПРИ ГЛУБИНЕ КОТЛОВАНА ДО 4 М, МАССА КОНСТРУКЦИЙ ДО 0,5 Т'100 ШТ. СБОРНЫХ КОНСТРУКЦИЙ''*
40 | Е7-1-2'2+2+5+5+10+61+21+64+36''УКЛАДКА БЛОКОВ И ПЛИТ ЛЕНТОЧНЫХ ФУНДАМЕНТОВ ПРИ ГЛУБИНЕ КОТЛОВАНА ДО 4 М, МАССА КОНСТРУКЦИЙ ДО 1,5 Т'100 ШТ. СБОРНЫХ КОНСТРУКЦИЙ''*
41 | Е7-1-3'7+14+26''УКЛАДКА БЛОКОВ И ПЛИТ ЛЕНТОЧНЫХ ФУНДАМЕНТОВ ПРИ ГЛУБИНЕ КОТЛОВАНА ДО 4 М, МАССА КОНСТРУКЦИЙ ДО 3,5 Т'100 ШТ. СБОРНЫХ КОНСТРУКЦИЙ''*
42 | 581321-58-1'7'Ж0,86*
43 | 581321-54-1'2'Ж0,41*
44 | 581321-50-1'2'Ж0,26*
45 | 581321-42-1'14'Ж0,76*
46 | 581321-38-1'5'Ж0,36*
47 | 581321-34-1'5'Ж0,23*
48 | 581321-26-1'26'Ж0,65*
49 | 581321-22-1'10'Ж0,31*
50 | 581321-18-1'9'Ж0,2*
51 | 581321-11-1'61'Ж0,55*
52 | 581321-8-1'21'Ж0,26*
53 | 581321-5-1'36'Ж0,17*
54 | 581321-4-1Х'64'Ж0,46*
55 | 581321-3-1Х'36'Ж0,22*
56 | 581321-1-1Х'5'Ж0,18*
57 | Е7-42-1'1'414-1004-3#414-1004'УСТАНОВКА БЛОКОВ СТЕН ПОДВАЛОВ МАССОЙ ДО 0,5 Т'100 ШТ. СБОРНЫХ КОНСТРУКЦИЙ''*
58 | 583522-16-42'1'Ж0,153*
59 | П'ФУНДАМЕНТЫ ПОД КОЛОННУ Ф-1, Ф-2 (КЖ1.1 Л.22)*
60 | Е7-1-6'1+1''УКЛАДКА ФУНДАМЕНТОВ ПОД КОЛОННЫ ПРИ ГЛУБИНЕ КОТЛОВАНА ДО 4 М, МАССА КОНСТРУКЦИЙ ДО 3,5 Т'100 ШТ. СБОРНЫХ КОНСТРУКЦИЙ''*
61 | 581221-40Х'1+1'Ж1*
62 | Е6-1-1'0,4+0,53'Ж100'УСТРОЙСТВО БЕТОННОЙ ПОДГОТОВКИ С ПРИМЕНЕНИЕМ БАДЬИ'100 М3 В ДЕЛЕ''*
63 | С414-1020-2'0,93.1,02*
64 | Е6-1-16'2,76+3,75'Ж100/414-1005#414-1107-458'УСТРОЙСТВО ФУНДАМЕНТНЫХ ПЛИТ ЖЕЛЕЗОБЕТОННЫХ ИЗ БЕТОНА КЛАССА С16/20 F100, W4, ПЛОСКИХ'100 М3 В ДЕЛЕ''*
65 | С414-1006-58'6,51.1,015*
66 | С204-3101-20'(55,93+76,44).0,001*
67 | П'ФУНДАМЕНТНАЯ ПЛИТА МОНОЛИТНАЯ ФПМ-1 (КЖ1.1 ИЗМ.1 Л.7(ЗАМ.))*
68 | Е6-1-1'1,7''УСТРОЙСТВО БЕТОННОЙ ПОДГОТОВКИ ИЗ БЕТОНА С8/10'100 М3 В ДЕЛЕ''*
69 | С414-1020-2'1,7.1,02*
70 | Е6-1-16'4,5'Ж100'УСТРОЙСТВО ФУНДАМЕНТНЫХ ПЛИТ ЖЕЛЕЗОБЕТОННЫХ ИЗ БЕТОНА КЛАССА С20/25 F100, W4, ПЛОСКИХ'100 М3 В ДЕЛЕ''*
71 | С414-1107-258'4,5.1,015*
72 | С204-2800-5'23.9,26.0,001*
73 | С204-2711'(17.3,87+80.1,12).0,001*
74 | С204-2713'(17.6,88).0,001*
75 | П'ФУНДАМЕНТНАЯ ПЛИТА МОНОЛИТНАЯ ФПМ-2 (КЖ1.1 Л.9)*
76 | Е6-1-1'0,7''УСТРОЙСТВО БЕТОННОЙ ПОДГОТОВКИ ИЗ БЕТОНА С8/10'100 М3 В ДЕЛЕ''*
77 | С414-1020-2'0,7.1,02*
78 | Е6-1-16'3'Ж100'УСТРОЙСТВО ФУНДАМЕНТНЫХ ПЛИТ ЖЕЛЕЗОБЕТОННЫХ ИЗ БЕТОНА КЛАССА С20/25 F100, W4, ПЛОСКИХ'100 М3 В ДЕЛЕ''*
79 | С414-1107-258'3.1,015*
80 | С204-2800-5'28.7,29.0,001*
81 | С204-2711'(21.2,42+102.1,3).0,001*
82 | С204-2713'21.4,31.0,001*
83 | П'МОНОЛИТНЫЕ УЧАСТКИ, ЗАДЕЛКИ (КЖ1.1 Л.22)*
84 | Е6-1-1'4'Ж100'УСТРОЙСТВО БЕТОННОЙ ПОДГОТОВКИ ИЗ БЕТОНА С8/10'100 М3 В ДЕЛЕ''*
85 | С414-1020-2'4.1,02*
86 | Е6-13-3'11'Ж100'УСТРОЙСТВО МОНОЛИТНЫХ ЗАДЕЛОК (С16/20 F100, W4)'100 М3 В ДЕЛЕ''*
87 | С414-1006-58'11.1,015*
88 | С204-2711'0,888.645.0,001*
89 | Е6-13-1'8'Ж100'УСТРОЙСТВО УСТУПОВ ИЗ БЕТОНА КЛАССА С8/10'100 М3 В ДЕЛЕ''*
90 | С414-1020-2'8.1,02*
91 | Ж2-30-10-20'СТЕНЫ ПОДВАЛА (КЖ1.1 Л.10)'М2*
92 | П'СТЕНЫ ПОДВАЛА (КЖ1.1 Л.10)*
93 | Е7-42-1'153+303+353+9+20+21'414-1004-3#414-1004'УСТАНОВКА БЛОКОВ СТЕН ПОДВАЛОВ МАССОЙ ДО 0,5 Т'100 ШТ. СБОРНЫХ КОНСТРУКЦИЙ''*
94 | Е7-42-2'147+114+378+18'414-1004-3#414-1004'УСТАНОВКА БЛОКОВ СТЕН ПОДВАЛОВ МАССОЙ ДО 1 Т'100 ШТ. СБОРНЫХ КОНСТРУКЦИЙ''*
95 | Е7-42-3'353'414-1004-3#414-1004'УСТАНОВКА БЛОКОВ СТЕН ПОДВАЛОВ МАССОЙ ДО 1,5 Т'100 ШТ. СБОРНЫХ КОНСТРУКЦИЙ''*
96 | Е7-42-4'134'414-1004-3#414-1004'УСТАНОВКА БЛОКОВ СТЕН ПОДВАЛОВ МАССОЙ БОЛЕЕ 1,5 Т'100 ШТ. СБОРНЫХ КОНСТРУКЦИЙ''*
97 | 583521-223-4'134'Ж0,679*
98 | 583521-232-5'147'Ж0,331*
99 | 583521-238-5'114'Ж0,244*
100 | 583521-231-5'153'Ж0,159*
101 | 583521-222-4'353'Ж0,543*
102 | 583521-230-5'378'Ж0,265*
103 | 583521-237-5'303'Ж0,195*
104 | 583521-229-4'353'Ж0,127*
105 | 583521-221-3'18'Ж0,406*
106 | 583521-228-3'9'Ж0,203*
107 | 583521-236-4'20'Ж0,146*
108 | 583521-227-4'21'Ж0,1*
109 | Е6-13-1'53'Ж100'УСТРОЙСТВО МОНОЛИТНЫХ ЗАДЕЛОК (С16/20 F100, W4)'100 М3 В ДЕЛЕ''*
110 | С414-1006-58'53.1,02*
111 | Е6-11-10'248.1,57.0,001''АРМИРОВАНИЕ ПОДСТИЛАЮЩИХ СЛОЕВ И НАБЕТОНОК (СЕТКА СК-1 В МЕСТАХ ПЕРЕСЕЧЕНИЯ СТЕН)'Т''*
112 | С204-3101-20'248.1,57.0,001*
113 | П'МОНОЛИТНЫЕ ШПОНКИ ШМ-1...ШМ-7 (КЖ1.1 Л.10,11)*
114 | Е6-181-2'(25.0,5264+19.0,66+4.0,45+4.0,47+0,72+0,78+0,7+0,7+8.0,52):0,5'101-87400#101-87200'МОНТАЖ ОПАЛУБКИ ИМПОРТНОГО ПРОИЗВОДСТВА ИЛИ ТИПА "МОДОСТР" ДЛЯ УСТРОЙСТВА МОНОЛИТНЫХ ЖЕЛЕЗОБЕТОННЫХ НАРУЖНЫХ СТЕН ТОЛЩИНОЙ 500 ММ'100 М2 КОНСТРУКЦИИ СТЕНЫ''*
115 | С101-96200-Х'72,88.10.1,28.0,01.0,001*
116 | С101-10110-Х'72,88.0,000439.0,01*
117 | С110-17507-Х'72,88.612.0,01*
118 | Е6-183-3'25.0,5264+19.0,66+4.0,45+4.0,47+0,72+0,78+0,7+0,7+8.0,52'Ж100'БЕТОНИРОВАНИЕ МОНОЛИТНЫХ ЖЕЛЕЗОБЕТОННЫХ НАРУЖНЫХ СТЕН ТОЛЩИНОЙ 400 ММ ВЫСОТОЙ СВЫШЕ 4 М В ОПАЛУБКЕ ИМПОРТНОГО ПРОИЗВОДСТВА ИЛИ ТИПА "МОДОСТР" ПРИ ПОДАЧЕ БЕТОННОЙ СМЕСИ В БАДЬЯХ (С 16/20 F100 W4)'100 М3''*
119 | С414-1006-58'36,44.1,015*
120 | Е6-180-2'2,1324+0,4912+0,53204+0,009+0,00869''АРМИРОВАНИЕ МОНОЛИТНЫХ ЖЕЛЕЗОБЕТОННЫХ НАРУЖНЫХ СТЕН ТОЛЩИНОЙ 400 ММ ВЫСОТОЙ СВЫШЕ 4 М В ОПАЛУБКЕ ИМПОРТНОГО ПРОИЗВОДСТВА ИЛИ ТИПА "МОДОСТР"'Т''*
121 | С101-63603-4'3,17333.166*
122 | С204-2800-5'(2.18,7.25+2.15,8.19+2.14,6.4+2.11,6.4+2.21,2+2.21,2+2.15,8+2.18,7+2.14,6.8).0,001*
123 | С204-200-Х'(22.0,15.25+22.0,15.19+16.0,15.4+16.0,15.4+(13.0,06+13.0,25+13.0,25+(13.0,08+13.0,26+13.0,25)+(11.0,13+11.0,22+11.0,25)+(11.0,09+11.0,26+11.025)+22.0,15.8)).0,001*
124 | С204-2710'(10.0,86.25+10.0,86.19+6.0,86.4+6.0,86.4+12.0,99+12.0,99+10.0,99+10.0,99+10.0,86.8).0,001*
125 | С204-2711'(1.3,34+1.2,83+1.2,83).0,001*
126 | С204-2714'(1.8,69).0,001*
127 | Е6-182-1'72,88''ДЕМОНТАЖ ОПАЛУБКИ ИМПОРТНОГО ПРОИЗВОДСТВА ИЛИ ТИПА "МОДОСТР" ДЛЯ УСТРОЙСТВА МОНОЛИТНЫХ ЖЕЛЕЗОБЕТОННЫХ НАРУЖНЫХ СТЕН ТОЛЩИНОЙ 300 ММ ВЫСОТОЙ ДО 4 М'100 М2 КОНСТРУКЦИИ СТЕНЫ''*
128 | САМ-С'72,88*
129 | П'УСИЛЕННЫЙ ПОЛ (КЖ1.1 Л.11)*
130 | Е11-2-9'15'414-1004#414-1006-58'УСТРОЙСТВО ПОДСТИЛАЮЩИХ СЛОЕВ БЕТОННЫХ (С16/20 W4 F100)'М3''*
131 | Е6-11-10'120.3,15.0,001+(1350.0,888+800.1,17+1200.0,15).0,001''АРМИРОВАНИЕ ПОДСТИЛАЮЩИХ СЛОЕВ И НАБЕТОНОК'Т''*
132 | С204-3101-20'120.3,15.0,001*
133 | С204-2711'(1350.0,888+800.1,17+1200.0,15).0,001*
134 | П'МОНОЛИТНАЯ Ж/Б ЗАДЕЛКА У Д.Ш.(2 ШТ.) (КЖ1.1 Л.11)*
135 | Е6-13-4'0,62.2'Ж100'МОНОЛИТНАЯ ЖЕЛЕЗОБЕТОННАЯ ЗАДЕЛКА У ДЕФОРМАЦИОННОГО ШВА (С 16/20 F100, W4)'100 М3 В ДЕЛЕ''*
136 | С414-1006-58'1,24.1,015*
137 | С204-2800-5'22,18.2.0,001*
138 | С204-200'7,02.2.0,001*
139 | П'СТЕНОВЫЕ БЛОКИ ЛИФТА (КЖ1.1 ИЗМ.1 Л.8(ЗАМ))*
140 | Е7-42-1'10+21+4'414-1004-3#414-1004'УСТАНОВКА БЛОКОВ СТЕН ПОДВАЛОВ МАССОЙ ДО 0,5 Т'100 ШТ. СБОРНЫХ КОНСТРУКЦИЙ''*
141 | Е7-42-3'6'414-1004-3#414-1004'УСТАНОВКА БЛОКОВ СТЕН ПОДВАЛОВ МАССОЙ ДО 1,5 Т'100 ШТ. СБОРНЫХ КОНСТРУКЦИЙ''*
142 | 583521-236-4'10'Ж0,146*
143 | 583521-228-3'21'Ж0,203*
144 | 583521-237-5'4'Ж0,195*
145 | 583521-230-5'6'Ж0,265*
146 | Е6-13-1'0,8''МОНОЛИТНЫЕ ЗАДЕЛКИ ИЗ БЕТОНА КЛАССА С16/20 F100 W4'100 М3 В ДЕЛЕ''*
147 | С414-1006-58'0,8.1,02*
148 | П'МОНОЛИТНЫЙ Ж/Б ПОЯС (КЖ1.1 Л.15)*
149 | Е6-19-1'70'Ж100'УСТРОЙСТВО ПОЯСОВ ЖЕЛЕЗОБЕТОННЫХ ИЗ БЕТОНА КЛАССА С16/20 F100 W4 В ОПАЛУБКЕ'100 М3 В ДЕЛЕ''*
150 | С414-1006-58'70.1,015*
151 | С204-200-Х'(2718.0,47+326.0,56+40.0,36+11.0,32+103.0,46+13.0,34+102.0,55+35.0,43+2718.0,14+103.0,13+102.0,58).0,001*
152 | С204-2710'(3700.0,617+324.0,62).0,001*
153 | С204-2711'(60.0,888+155.1,33+155.0,48).0,001*
154 | С204-2714'245.2,466.0,001*
155 | С204-2715'60.3,85.0,001*
156 | Е6-59-1'0,4.0,28.6''УСТАНОВКА МИНПЛИТЫ В ДЕФОРМАЦИОННОМ ШВЕ, УЗЕЛ =Д= (КЖ1. Л.17,13,14)'М2 КОНСТРУКЦИЙ СТЕН (БЕЗ ВЫЧЕТА ПРОЕМОВ)''*
157 | С104-701-9'0,4.0,28.6.0,02*
158 | Е26-129-1'0,28.2.6'101-21603#ГЕР-ПР-Х=16,05.280:310'ГЕРМЕТИЗАЦИЯ ШВОВ ВЕРТИКАЛЬНЫХ С ЛЕСОВ'100 М ШВОВ''*
159 | П'ОПОРНАЯ ПОДУШКА ОП1-1 СО ЗВ. (4 ШТ.) (КЖ1.1 Л.17)*
160 | Е6-19-1'0,09.4'Ж100'УСТРОЙСТВО ОПОРНЫХ ПЛИТ ЖЕЛЕЗОБЕТОННЫХ ИЗ БЕТОНА КЛАССА С16/20 F100 W4'100 М3 В ДЕЛЕ''*
161 | С414-1006-58'0,36.1,015*
162 | С204-3101-20'0,77.4.0,001*
163 | Е6-11-8'4,55.4.0,001'204-6200#204-6400'УСТАНОВКА ЗАКЛАДНЫХ ДЕТАЛЕЙ ВЕСОМ ДО 20 КГ (МН2)'Т''*
164 | Е7-20-3'1,51.4.0,001''УСТАНОВКА МОНТАЖНЫХ ИЗДЕЛИЙ МАССОЙ ДО 20 КГ (УГОЛОК ПОЗ.3)'Т СТАЛЬНЫХ ЭЛЕМЕНТОВ''*
165 | С110-17300'1,51.4.0,001*
166 | П'ДШ ТЕХПОДПОЛЬЯ (КЖ1.1 Л.19)*
167 | Е6-59-1'0,4.26''УСТАНОВКА ПЛИТ ТЕПЛОИЗОЛЯЦИОННОГО СЛОЯ'М2 КОНСТРУКЦИЙ СТЕН (БЕЗ ВЫЧЕТА ПРОЕМОВ)''*
168 | С104-748'10,4.0,02*
169 | Е12-10-1'(15+26).0,22'204-6400'УСТРОЙСТВО КОМПЕНСАТОРА ИЗ ЛИСТОВОЙ ОЦИНКОВАННОЙ СТАЛИ'100 М2 ПОКРЫТИЯ''*
170 | Е7-57-1'15+26'101-21602-2'УСТРОЙСТВО ГЕРМЕТИЗАЦИИ СТЫКОВ ГОРИЗОНТАЛЬНЫХ И ВЕРТИКАЛЬНЫХ СТЕНОВЫХ ПАНЕЛЕЙ ПРОКЛАДКАМИ НА КЛЕЮ В ОДИН РЯД'100 М ШВА''*
171 | С104-9681'41.1,05*
172 | Е8-4-9'15.0,4''ГИДРОИЗОЛЯЦИЯ БОКОВАЯ ОКЛЕЕЧНАЯ ПО МОНОЛИТНЫМ ЖЕЛЕЗОБЕТОННЫМ СТЕНАМ В 1 СЛОЙ ИЗ НАПЛАВЛЯЕМЫХ РУЛОННЫХ МАТЕРИАЛОВ'100 М2 ИЗОЛИРУЕМОЙ ПОВЕРХНОСТИ''*
173 | С101-61907-4'6.46,3.0,01*
174 | Ж2-20-30'ГИДРОИЗОЛЯЦИЯ ФУНДАМЕНТОВ (КЖ1.1 Л.6)'М2*
175 | Е8-4-1'267'Ж100'ГИДРОИЗОЛЯЦИЯ СТЕН, ФУНДАМЕНТОВ ГОРИЗОНТАЛЬНАЯ ЦЕМЕНТНАЯ С ЖИДКИМ СТЕКЛОМ (Г.И.N1, П.6 Т.ТР. КЖ1.1 Л.6)'100 М2 ИЗОЛИРУЕМОЙ ПОВЕРХНОСТИ''*
176 | Е11-11-11'224''УСТРОЙСТВО ЦЕМЕНТНО-ПЕСЧАНЫХ СТЯЖЕК ТОЛЩИНОЙ 20 ММ ПО БЕТОННОМУ ОСНОВАНИЮ (ПЕРЕД Г.И.N2, П.6 Т.ТР. КЖ1.1 Л.6)'100 М2''*
177 | Е11-4-11'224'Ж100'УСТРОЙСТВО ГИДРОИЗОЛЯЦИИ ФУНДАМЕНТОВ В 1 СЛОЙ ИЗ НАПЛАВЛЯЕМЫХ РУЛОННЫХ МАТЕРИАЛОВ (Г.И.N2, П.6 Т.ТР. КЖ.1.1 Л.6)'100 М2''*
178 | С117-1421'224.30.0,8.0,01*
179 | Е8-4-7'518'Ж100'ГИДРОИЗОЛЯЦИЯ СТЕН, ФУНДАМЕНТОВ БОКОВАЯ ОБМАЗОЧНАЯ БИТУМНАЯ В 2 СЛОЯ ПО ВЫРАВНЕННОЙ ПОВЕРХНОСТИ БУТОВОЙ КЛАДКИ, КИРПИЧУ, БЕТОНУ (В.Г., П.7 Т.ТР. КЖ1.1 Л.6)'100 М2 ИЗОЛИРУЕМОЙ ПОВЕРХНОСТИ''*
180 | С101-32200'518.0,058.0,01*
181 | Е8-4-9'75'Ж100/101-86235-1#101-86223'ГИДРОИЗОЛЯЦИЯ БОКОВАЯ ОКЛЕЕЧНАЯ ПО МОНОЛИТНЫМ ЖЕЛЕЗОБЕТОННЫМ СТЕНАМ В 1 СЛОЙ ИЗ НАПЛАВЛЯЕМЫХ РУЛОННЫХ МАТЕРИАЛОВ Г-СТ-БЭ ПП/ПП-3,5 (В.Г.N2, П. 8 Т.ТР. КЖ 1.1 Л.6)'100 М2 ИЗОЛИРУЕМОЙ ПОВЕРХНОСТИ''*
182 | С101-59302-1'75.46,3.0,8.0,01.0,001*
183 | Е12-164-1#ПРИМ'75'М031110'ЗАЩИТА НИЖЕ УТЕПЛЕНИЯ ПРОФИЛИРОВАННОЙ МЕМБРАНОЙ (П.8 Т.ТР. КЖ 1.1 Л.6)'100 М2''*
184 | С101-1100-5'75.1,17*
185 | С101-15500-7'75.3,75*
186 | Е26-126-5'17,3+35''НАНЕСЕНИЕ ЗАЩИТНО-ОТДЕЛОЧНЫХ ШТУКАТУРОК (СЕЧ.7-7,20-20,Л.4-6,РАЗДЕЛ КЖ 1.1)'100 М2''*
187 | С101-137418'52,3.0,4.0,01*
188 | Ж2-30-20'УТЕПЛЕНИЕ ЦОКОЛЯ (КЖ1.1 Л.10)'М2*
189 | П'КЖ1.1 Л.6 УЗЕЛ =А=,КЖ1.1Л.10, АР3 Л.6*
190 | Е26-112-1'580+17,3+33''ПОДГОТОВКА ПОВЕРХНОСТИ СТЕН И ОТКОСОВ С ЛЕСОВ'100 М2''*
191 | Е46-71-1'780''СВЕРЛЕНИЕ ОТВЕРСТИЙ В БЕТОННЫХ КОНСТРУКЦИЯХ НА ГЛУБИНУ 200 ММ ЭЛЕКТРОПЕРФОРАТОРОМ С ПРИМЕНЕНИЕМ СПИРАЛЬНЫХ ШНЕКОВ ДИАМЕТРОМ ОТВЕРСТИЙ ДО 20 ММ (ПОД АРМ.Д=10 ММ)'100 ОТВЕРСТИЙ''*
192 | Е46-71-5#К=5'780'B/Н1=5'НА КАЖДЫЕ 10 ММ ИЗМЕНЕНИЯ ГЛУБИНЫ СВЕРЛЕНИЯ ОТВЕРСТИЙ ДОБАВЛЯЕТСЯ ИЛИ ИСКЛЮЧАЕТСЯ К НОРМЕ 46-71-1 (ДО ГЛУБ.150 ММ)'100 ОТВЕРСТИЙ''*
193 | С101-86726-38'780.0,01.(1,47-5.0,071)*
194 | Е8-12-1'780.0,15.0,001''УСТАНОВКА АРМАТУРЫ'Т МЕТАЛЛИЧЕСКИХ ИЗДЕЛИЙ''*
195 | С204-2710'780.0,15.0,001*
196 | Е26-116-5'600'Ж100'ТЕПЛОИЗОЛЯЦИЯ НАРУЖНЫХ СТЕН ПОДВАЛА ПЛИТАМИ ЭКСТРУДИРОВАННОГО ПЕНОПОЛИСТИРОЛА ТОЛЩ.100ММ НА КЛЕЮ НА ПРЯМОЛИНЕЙНЫХ ПОВЕРХНОСТЯХ С ЛЕСОВ'100 М2''*
197 | СМБ-УТ-Х'600.0,5*
198 | С104-748'600.0,1.1,05*
199 | Е26-120-5'109,5-50,3''УСТРОЙСТВО АРМИРУЮЩЕГО СЛОЯ ПО ПЛИТАМ УТЕПЛИТЕЛЯ ПЕНОПОЛИСТИРОЛЬНЫМ ВРУЧНУЮ НА ПРЯМОЛИНЕЙНЫХ ПОВЕРХНОСТЯХ С ЛЕСОВ (АР3 Л.5 ПОЗ.11)'100 М2''*
200 | С101-138065'59,2.0,5.0,01*
201 | Е26-123-1'59,2''УСТРОЙСТВО ДОПОЛНИТЕЛЬНОГО АРМИРУЮЩЕГО СЛОЯ НА ВЫСОТУ ДО 2,5 М НА ПРЯМОЛИНЕЙНЫХ ПОВЕРХНОСТЯХ С ЛЕСОВ'100 М2''*
202 | С101-138065'59,2.0,35.0,01*
203 | Е26-116-1'17,3+35'Ж100'ТЕПЛОИЗОЛЯЦИЯ НАРУЖНЫХ СТЕН ЦОКОЛЯ ПЛИТАМИ МИНЕРАЛОВАТНЫМИ НА КЛЕЮ НА ПРЯМОЛИНЕЙНЫХ ПОВЕРХНОСТЯХ С ЛЕСОВ (В МЕСТАХ ВХОДОВ В ТЕХПОДПОЛЬЕ)'100 М2''*
204 | С101-138065'52,3.0,6.0,01*
205 | С104-701-15'(17,3.0,14+35.0,1).1,06*
206 | Е26-117-1'52,3.6''МЕХАНИЧЕСКОЕ КРЕПЛЕНИЕ ТЕПЛОИЗОЛЯЦИОННЫХ ПЛИТ ДЮБЕЛЯМИ ПРИ УТЕПЛЕНИИ СТЕН КИРПИЧНЫХ, ЯЧЕИСТОБЕТОННЫХ С ЛЕСОВ'100 ШТ. ДЮБЕЛЕЙ''*
207 | Е26-120-1'52,3''УСТРОЙСТВО АРМИРУЮЩЕГО СЛОЯ ПО ПЛИТАМ УТЕПЛИТЕЛЯ МИНЕРАЛОВАТНЫМ ВРУЧНУЮ НА ПРЯМОЛИНЕЙНЫХ ПОВЕРХНОСТЯХ С ЛЕСОВ'100 М2''*
208 | С101-138065'52,3.0,6.0,01*
209 | Е26-123-1'52,3'104-10001'УСТРОЙСТВО ДОПОЛНИТЕЛЬНОГО АРМИРУЮЩЕГО СЛОЯ НА ВЫСОТУ ДО 2,5 М НА ПРЯМОЛИНЕЙНЫХ ПОВЕРХНОСТЯХ С ЛЕСОВ'100 М2''*
210 | С101-138065'52,3.0,35.0,01*
211 | Е13-74-1'109,5''УСТРОЙСТВО ГИДРО-ПАРОИЗОЛЯЦИИ ПОВЕРХНОСТЕЙ СТЕН В 1 СЛОЙ ТОЛЩИНОЙ 1,5 ММ'100 М2''*
212 | С101-138055-3'109,5.0,285.0,01*
213 | С412-9005'109,5.0,057.0,01*
214 | Е26-129-3'225''ГЕРМЕТИЗАЦИЯ ШВОВ ГОРИЗОНТАЛЬНЫХ С ЛЕСОВ'100 М ШВОВ''*
215 | Ж2-90-50'ОТМОСТКА (КЖ1.1 Л.6)'М2*
216 | Е1-164-2'225.0,3''УСТРОЙСТВО КОРЫТА ПОД ОТМОСТКУ ВРУЧНУЮ '100 М3 ГРУНТА''*
217 | Е11-2-1'225.0,25'412-1500'УСТРОЙСТВО ПОДСТИЛАЮЩИХ СЛОЕВ ПЕСЧАНЫХ'М3''*
218 | С412-1500-2Х'56,25.1,12*
219 | Е11-4-11'1,5.225''УСТРОЙСТВО ГИДРОИЗОЛЯЦИИ ПОЛОВ В 1 СЛОЙ ИЗ НАПЛАВЛЯЕМЫХ РУЛОННЫХ МАТЕРИАЛОВ'100 М2''*
220 | С117-1421'1,5.225.30.0,8.0,01*
221 | Е11-2-9'225.0,1'414-1004#414-1006-58'УСТРОЙСТВО ПОДСТИЛАЮЩИХ СЛОЕВ БЕТОННЫХ,БЕТОН С16/20 F100 W4'М3''*
222 | Е27-253-1'225'Ж100/412-1500-2#412-9006-Р7/412-9006#412-9006-Р7=3,06:0,03.0,04/М121010/М121601'УСТРОЙСТВО СБОРНЫХ ПОКРЫТИЙ ИЗ ПЛИТ ТРОТУАРНЫХ НА ЦЕМЕНТНО-ПЕСЧАНОЙ СМЕСИ ТОЛЩ.40ММ'100 М2''*
223 | С414-302514-63'225.1,02*
224 | Е27-34-2'230'414-1005/414-2004=0,06.0,86'УСТАНОВКА БОРТОВЫХ КАМНЕЙ БЕТОННЫХ ПРИ ДРУГИХ ВИДАХ ПОКРЫТИЙ'100 М БОРТОВОГО КАМНЯ''*
225 | 574612-16'230*
226 | С414-1006-58'6,2*
227 | Е6-1-1'230.5,9.0,86.0,01-6,2'B/Н2=0'ИСКЛЮЧАЕТСЯ УСТРОЙСТВО БЕТОННОГО ОСНОВАНИЯ ИЗ РАСЦ.Е27-34-2 СВЕРХ ПРОЕКТА'100 М3 В ДЕЛЕ''*
228 | L*

## 7046-1-1001-B0
НАИМЕНОВАНИЕ ОБЪЕКТА |  | ГОРОД-СПУТНИК СМОЛЕВИЧИ. КВАРТАЛ N2. ДЕТСКИЙ САД ПО ГЕНЕРАЛЬНОМУ ПЛАНУ N 19. СТАДИЯ С
КОД ОБЪЕКТА |  | 20.003.0.19
НАИМЕНОВАНИЕ ЗДАНИЯ, СООРУЖЕНИЯ |  | ЗДАНИЕ ДЕТСКОГО САДА
ШИФР ЗДАНИЯ, СООРУЖЕНИЯ |  | 20.003.0.19
КОМПЛЕКТ ЧЕРТЕЖЕЙ |  | КЖ1.1, КЖ1.1 ИЗМ.1
ВЕДОМОСТЬ ОБЪЕМОВ И СТОИМОСТИ РАБОТ № 1001
(НОРМЫ 2022г.)
ОБЩЕСТРОИТЕЛЬНЫЕ РАБОТЫ: ЗЕМЛЯ, ФУНДАМЕНТЫ, СТЕНЫ ПОДВАЛА, УТЕПЛЕНИЕ ЦОКОЛЯ, Г/И ФУНДАМЕНТОВ, ОТМОСТКА. ВЗАМЕН ЛС1001 НА СУММУ 800,023 Т.Р.
СОСТАВЛЕНА В ЦЕНАХ НА 1 ДЕКАБРЯ 2024г.
ОБОСНОВА- НИЕ | НАИМЕНОВАНИЕ ВИДОВ РАБОТ | ОБЪЕМ | СТОИМОСТЬ, ТЫС.РУБ.
|  |  | ЗАРАБОТНАЯ ПЛАТА | ЭКСПЛУАТА- ЦИЯ МАШИН И МЕХА- НИЗМОВ | МАТЕРИАЛЫ, ИЗДЕЛИЯ, КОНСТРУК- ЦИИ | ОБОРУДОВА- НИЕ,МЕБЕЛЬ, ИНВЕНТАРЬ | ОХР и ОПР | ПРОЧИЕ СРЕДСТВА | ВСЕГО
|  | ЕД.ИЗМ. | ТРУДОЕМ- КОСТЬ, ЧЕЛ.Ч. | В Т.Ч.З/П МАШИ- НИСТОВ | ТРАНСПОРТ | ТРАНСПОРТ | ПЛАНОВАЯ ПРИБЫЛЬ
1 | 2 | 3 | 4 | 5 | 6 | 7 | 8 | 9 | 10
Ж2-10-10 | ЗДАНИЕ - СТРОИТЕЛЬНАЯ ЧАСТЬ. ЗЕМЛЯНЫЕ РАБОТЫ. КОТЛОВАН | 6434 | 2,241 | 9,539 | 0,004 | 0 | 4,482 | 0 | 90,491
|  | М3 | 197 | 3,458 | 70,193 | 0 | 4,032
Ж2-10-30 | ЗДАНИЕ - СТРОИТЕЛЬНАЯ ЧАСТЬ. ЗЕМЛЯНЫЕ РАБОТЫ. ОБРАТНАЯ ЗАСЫПКА | 2972 | 6,311 | 17,827 | 0,001 | 0 | 10,393 | 0 | 65,35
|  | М3 | 527 | 6,905 | 21,467 | 0 | 9,351
Ж2-20-10 | ФУНДАМЕНТЫ (КЖ1.1 ИЗМ.1 Л.22) | 166,233 | 5,956 | 7,881 | 63,163 | 0 | 6,076 | 0 | 95,928
|  | М3 | 481 | 1,77 | 7,386 | 0 | 5,466
Ж2-30-10-20 | СТЕНЫ ПОДВАЛА (КЖ1.1 Л.10) | 770,839 | 34,762 | 48,159 | 242,385 | 0 | 36,376 | 0 | 422,318
|  | М2 | 2785 | 11,495 | 27,909 | 0 | 32,727
Ж2-20-30 | ГИДРОИЗОЛЯЦИЯ ФУНДАМЕНТОВ (КЖ1.1 Л.6) | 1084 | 5,407 | 0,314 | 10,273 | 0 | 4,372 | 0 | 25,785
|  | М2 | 432 | 0,152 | 1,486 | 0 | 3,933
Ж2-30-20 | УТЕПЛЕНИЕ ЦОКОЛЯ (КЖ1.1 Л.10) | 652,3 | 10,105 | 0,113 | 20,436 | 0 | 7,948 | 0 | 48,612
|  | М2 | 791 | 0,001 | 2,86 | 0 | 7,15
Ж2-90-50 | ОТМОСТКА (КЖ1.1 Л.6) | 225 | 10,919 | 0,588 | 16,841 | 0 | 8,747 | 0 | 48,933
|  | М2 | 931 | 0,203 | 3,969 | 0 | 7,869
| И Т О Г О | 0 | 75,701 | 84,421 | 353,103 | 0 | 78,394 | 0 | 797,417
|  |  | 6144 | 23,984 | 135,27 | 0 | 70,528
| СОСТАВИЛ | ВЕД.ИНЖ. | [5 empty] | МИХАЙЛОВА
|  | (должность служащего) |  |  |  | (подпись) |  | (инициалы,фамилия)
| ПРОВЕРИЛ | ГЛАВ.СПЕЦ. | [5 empty] | ДЯТКО
|  | (должность служащего) |  |  |  | (подпись) |  | (инициалы,фамилия)

## 7046-1-1001-Q1
НАИМЕНОВАНИЕ ОБЪЕКТА |  | ГОРОД-СПУТНИК СМОЛЕВИЧИ. КВАРТАЛ N2. ДЕТСКИЙ САД ПО ГЕНЕРАЛЬНОМУ ПЛАНУ N 19. СТАДИЯ С
КОД ОБЪЕКТА |  | 20.003.0.19
НАИМЕНОВАНИЕ ЗДАНИЯ, СООРУЖЕНИЯ |  | ЗДАНИЕ ДЕТСКОГО САДА
ШИФР ЗДАНИЯ, СООРУЖЕНИЯ |  | 20.003.0.19
КОМПЛЕКТ ЧЕРТЕЖЕЙ |  | КЖ1.1, КЖ1.1 ИЗМ.1
ВЕДОМОСТЬ ОБЪЕМОВ РАБОТ И РАСХОДОВ РЕСУРСОВ С КОДАМИ РБ ДЛЯ ЛОКАЛЬНОЙ СМЕТЫ № 1001
(НОРМЫ 2022г.)
ОБЩЕСТРОИТЕЛЬНЫЕ РАБОТЫ: ЗЕМЛЯ, ФУНДАМЕНТЫ, СТЕНЫ ПОДВАЛА, УТЕПЛЕНИЕ ЦОКОЛЯ, Г/И ФУНДАМЕНТОВ, ОТМОСТКА. ВЗАМЕН ЛС1001 НА СУММУ 800,023 Т.Р.
ОБОСНОВАНИЕ | НАИМЕНОВАНИЕ ВИДОВ | ЕДИНИЦА ИЗМЕРЕНИЯ | КОД | НАИМЕНОВАНИЕ РЕСУРСОВ | ЕД.ИЗМ. | КОЛИЧЕСТВО
| РАБОТ | ОБЪЕМ | РЕСУРСА
1 | 2 | 3 | 4 | 5 | 6 | 7
Ж2-10-10 | ЗДАНИЕ - СТРОИТЕЛЬНАЯ ЧАСТЬ. ЗЕМЛЯНЫЕ РАБОТЫ. КОТЛОВАН | М3 6434
|  |  | 1-1 | ЗАТРАТЫ ТРУДА РАБОЧИХ | ЧЕЛ.Ч | 197.3044
|  |  | 1-3 | ЗАТРАТЫ ТРУДА МАШИНИСТОВ | ЧЕЛ.-Ч | 224.5299
|  |  | М060249 | ЭКСКАВАТОРЫ ОДНОКОВШОВЫЕ ДИЗЕЛЬНЫЕ НА ГУСЕНИЧНОМ ХОДУ ПРИ РАБОТЕ НА ДРУГИХ ВИДАХ СТРОИТЕЛЬСТВА, 1 М3 | МАШ.Ч | 92.1665
|  |  | М070149 | БУЛЬДОЗЕРЫ ПРИ РАБОТЕ НА ДРУГИХ ВИДАХ СТРОИТЕЛЬСТВА, 79 (108) КВТ (Л. С) | МАШ.Ч | 40.1968
|  |  | 4 | Железобетонные и бетонные изделия и конструкции (в т.ч. типовые), керамические изделия, нерудные материалы, бетоны и растворы
|  |  | 4/1 | Конструкции и изделия бетонные и железобетонные, керамические изделия, нерудные материалы, товарные бетоны и растворы
|  |  | 4/1-5 | Материалы природные нерудные. Гравий керамзитовый. Керамзит
|  |  | 4/1-5-20-20-30/С412-120-10Х | ЩЕБЕНЬ ИЗ ГРАВИЯ ФРАКЦИИ 20 - 40 ММ (ТРАНСПОРТ 37 КМ) | М3 | 0.26002
Прочие
|  |  | С310-23-Х | ПЕРЕВОЗКА ЛИШНЕГО ГРУНТА ДО 23 КМ | Т | 5360
|  |  | С310-9-Х | ПЕРЕВОЗКА ГРУНТА ДЛЯ ОБРАТНОЙ ЗАСЫПКИ ВО ВРЕМЕННЫЙ ОТВАЛ ДО 9 КМ | Т | 4934.4
Ж2-10-30 | ЗДАНИЕ - СТРОИТЕЛЬНАЯ ЧАСТЬ. ЗЕМЛЯНЫЕ РАБОТЫ. ОБРАТНАЯ ЗАСЫПКА | М3 2972
|  |  | 1-1 | ЗАТРАТЫ ТРУДА РАБОЧИХ | ЧЕЛ.Ч | 526.6829
|  |  | 1-3 | ЗАТРАТЫ ТРУДА МАШИНИСТОВ | ЧЕЛ.-Ч | 496.3046
|  |  | М021250* | КРАНЫ НА ГУСЕНИЧНОМ ХОДУ ПРИ РАБОТЕ НА ДРУГИХ ВИДАХ СТРОИТЕЛЬСТВА 36 Т | МАШ.Ч | 25.2872
|  |  | М050102 | КОМПРЕССОРЫ ПЕРЕДВИЖНЫЕ С ДВИГАТЕЛЕМ ВНУТРЕННЕГО СГОРАНИЯ ДАВЛЕНИЕМ ДО 686 КПА (7АТМ) 5 М3/МИН | МАШ.Ч | 345.4248
|  |  | М060249 | ЭКСКАВАТОРЫ ОДНОКОВШОВЫЕ ДИЗЕЛЬНЫЕ НА ГУСЕНИЧНОМ ХОДУ ПРИ РАБОТЕ НА ДРУГИХ ВИДАХ СТРОИТЕЛЬСТВА, 1 М3 | МАШ.Ч | 43.6694
|  |  | М070148 | БУЛЬДОЗЕРЫ ПРИ РАБОТЕ НА ДРУГИХ ВИДАХ СТРОИТЕЛЬСТВА, 59 (80) КВТ (Л. С) | МАШ.Ч | 24.6841
|  |  | М070149 | БУЛЬДОЗЕРЫ ПРИ РАБОТЕ НА ДРУГИХ ВИДАХ СТРОИТЕЛЬСТВА, 79 (108) КВТ (Л. С) | МАШ.Ч | 13.5696
|  |  | М331101 | ТРАМБОВКИ ПНЕВМАТИЧЕСКИЕ (БЕЗ УЧЕТА СТОИМОСТИ СЖАТОГО ВОЗДУХА) | МАШ.Ч | 345.4248
|  |  | 4 | Железобетонные и бетонные изделия и конструкции (в т.ч. типовые), керамические изделия, нерудные материалы, бетоны и растворы
|  |  | 4/1 | Конструкции и изделия бетонные и железобетонные, керамические изделия, нерудные материалы, товарные бетоны и растворы
|  |  | 4/1-5 | Материалы природные нерудные. Гравий керамзитовый. Керамзит
|  |  | 4/1-5-20-20-30/С412-120-10Х | ЩЕБЕНЬ ИЗ ГРАВИЯ ФРАКЦИИ 20 - 40 ММ (ТРАНСПОРТ 37 КМ) | М3 | 0.09252
Прочие
|  |  | С310-9-Х | ПЕРЕВОЗКА ГРУНТА ДЛЯ ОБРАТНОЙ ЗАСЫПКИ ВО ВРЕМЕННЫЙ ОТВАЛ ДО 9 КМ | Т | 4934.4
Ж2-20-10 | ФУНДАМЕНТЫ (КЖ1.1 ИЗМ.1 Л.22) | М3 166,233
|  |  | 1-1 | ЗАТРАТЫ ТРУДА РАБОЧИХ | ЧЕЛ.Ч | 481.2077
|  |  | 1-3 | ЗАТРАТЫ ТРУДА МАШИНИСТОВ | ЧЕЛ.-Ч | 108.6077
|  |  | М021250* | КРАНЫ НА ГУСЕНИЧНОМ ХОДУ ПРИ РАБОТЕ НА ДРУГИХ ВИДАХ СТРОИТЕЛЬСТВА 36 Т | МАШ.Ч | 93.729
|  |  | М030101 | АВТОПОГРУЗЧИКИ 5 Т | МАШ.Ч | 0.050602
|  |  | М040502 | УСТАНОВКИ ДЛЯ СВАРКИ РУЧНОЙ ДУГОВОЙ (ПОСТОЯННОГО ТОКА) | МАШ.Ч | 29.1693
|  |  | М110102* | БАДЬИ ЕМКОСТЬЮ 4 М3 | МАШ.Ч | 9.4364
|  |  | М111100 | ВИБРАТОР ГЛУБИННЫЙ | МАШ.Ч | 8.8478
|  |  | М111301* | ВИБРАТОР ПОВЕРХНОСТНЫЙ | МАШ.Ч | 0.5886
|  |  | М331617 | СРЕДСТВА МАЛОЙ МЕХАНИЗАЦИИ | МАШ.Ч | 14.8281
|  |  | 1 | Материалы для строительных работ
|  |  | 1/10 | Материалы для строительных работ общего назначения
|  |  | 1/10-110 | Лесоматериалы и пиломатериалы
|  |  | 1/10-110-50-5/365 | БРУСКИ ОБРЕЗНЫЕ ХВОЙНЫХ ПОРОД ДЛИНОЙ 4-6,5 М, ШИРИНОЙ 75-150 ММ, ТОЛЩИНОЙ 40-75 ММ, 3 СОРТА | М3 | 0.0265
|  |  | 1/10-110-50-15/585 | ДОСКИ ОБРЕЗНЫЕ ХВОЙНЫХ ПОРОД ДЛИНОЙ 4-6,5 М, ШИРИНОЙ 75-150 ММ, ТОЛЩИНОЙ 44 ММ И БОЛЕЕ, 3 СОРТА | М3 | 0.3164
|  |  | 1/10-130 | Мастики, герметики, смолы, смазки, эмульсии
|  |  | 1/10-130-30/103 | СМАЗКА СОЛИДОЛ ЖИРОВОЙ (СОЛИДОЛ-Ж) | Т | 0.02255
|  |  | 1/10-140 | Электроды, прутки винипластовые, проволока сварочные
|  |  | 1/10-140-40/140 | ЭЛЕКТРОДЫ ТИПА Э42 ДИАМЕТРОМ 5 ММ | Т | 0.033416
|  |  | 1/10-160 | Пленки, полотна, ткани разные
|  |  | 1/10-160-10/190 | ПЛЕНКА ПОЛИЭТИЛЕНОВАЯ ПЕРВОГО СОРТА, ТОЛЩИНОЙ 0,2 ММ | М2 | 22.528
|  |  | 1/10-240 | Метизы и крепежные изделия
|  |  | 1/10-240-10-15/46 | БОЛТЫ С ШЕСТИГРАННОЙ ГОЛОВКОЙ ДИАМЕТРОМ РЕЗЬБЫ 20-(22) ММ | Т | 0.01204
|  |  | 1/10-240-20/1 | ГАЙКИ СТРОИТЕЛЬНЫЕ | Т | 0.00344
|  |  | 1/10-240-25-35/240 | ГВОЗДИ СТРОИТЕЛЬНЫЕ | КГ | 12.018
|  |  | 1/10-240-50-16/27 | ШАЙБА ДИАМЕТРОМ 20 ММ | КГ | 1.72
|  |  | 1/10-280 | Прочие материалы для строительных работ
|  |  | 1/10-280-20/40 | ВОДА | М3 | 0.22634
|  |  | 2 | Строительные изделия и конструкции
|  |  | 2/10 | Арматурные заготовки и изделия стальные для монолитных железобетонных конструкций
|  |  | 2/10-25 | Заготовки из горячекатаной арматурной стали периодического профиля класса S500(Aт500С)
|  |  | 2/10-25/10 | ЗАГОТОВКИ ИЗ ГОРЯЧЕКАТАНОЙ АРМАТУРНОЙ СТАЛИ ПЕРИОДИЧЕСКОГО ПРОФИЛЯ КЛАССА S500(AТ500С) ДИАМЕТРОМ 12 ММ | Т | 0.91157
|  |  | 2/10-25/20 | ЗАГОТОВКИ ИЗ ГОРЯЧЕКАТАНОЙ АРМАТУРНОЙ СТАЛИ ПЕРИОДИЧЕСКОГО ПРОФИЛЯ КЛАССА S500(AТ500С) ДИАМЕТРОМ 16-18 ММ | Т | 0.20747
|  |  | 2/10-40 | Каркасы арматурные
|  |  | 2/10-40/5 | КАРКАСЫ АРМАТУРНЫЕ СТАЛЬНЫЕ ПЛОСКИЕ | Т | 0.4171
|  |  | 2/10-45 | Заготовки из проволоки из низкоуглеродистой стали холоднотянутой для армирования железобетонных конструкций
|  |  | 2/10-45/10 | ЗАГОТОВКИ ИЗ ПРОВОЛОКИ ИЗ НИЗКОУГЛЕРОДИСТОЙ СТАЛИ ХОЛОДНОТЯНУТОЙ ПЕРИОДИЧЕСКОГО ПРОФИЛЯ КЛАССА ВР-I ДЛЯ АРМИРОВАНИЯ ЖЕЛЕЗОБЕТОННЫХ КОНСТРУКЦИЙ ДИАМЕТРОМ 4 ММ | Т | 7e-05
|  |  | 2/10-50 | Сетка арматурная
|  |  | 2/10-50/12 | СЕТКА АРМАТУРНАЯ СВАРНАЯ ДЛЯ ЖЕЛЕЗОБЕТОННЫХ КОНСТРУКЦИЙ ИЗ СТАЛИ КЛАССА S500 | Т | 0.13237
|  |  | 2/50 | Изделия и конструкции деревянные
|  |  | 2/50-35 | Прочие изделия и конструкции деревянные
|  |  | 2/50-35-10/5 | ЩИТЫ ИЗ ДОСОК ХВОЙНЫХ ПОРОД, ТОЛЩИНОЙ 25 ММ | М2 | 14.53
|  |  | 2/50-35-10/10 | ЩИТЫ ИЗ ДОСОК ХВОЙНЫХ ПОРОД, ТОЛЩИНОЙ 40 ММ | М2 | 0.50436
|  |  | 4 | Железобетонные и бетонные изделия и конструкции (в т.ч. типовые), керамические изделия, нерудные материалы, бетоны и растворы
|  |  | 4/1 | Конструкции и изделия бетонные и железобетонные, керамические изделия, нерудные материалы, товарные бетоны и растворы
|  |  | 4/1-4 | Бетоны, растворы, смеси асфальтобетонные
|  |  | 4/1-4-10-20-20/100 | БЕТОНЫ ТЯЖЕЛЫЕ С КРУПНОСТЬЮ ЗАПОЛНИТЕЛЯ БОЛЕЕ 5 ДО 20 ММ, КЛАССА С8/10 (В10) | М3 | 15.6366
|  |  | 4/1-4-10-20-40/40 | БЕТОН ТЯЖЕЛЫЙ С КРУПНОСТЬЮ ЗАПОЛНИТЕЛЯ 20-40 ММ, КЛАССА С10/12,5 (В12,5) | М3 | 0.0041
|  |  | 4/1-4-10-20-70/1370 | БЕТОНЫ ТЯЖЕЛЫЕ С КРУПНОСТЬЮ ЗАПОЛНИТЕЛЯ БОЛЕЕ 5 ДО 20 ММ, КЛАССА С20/25, F50-F150, W4 | М3 | 7.6125
|  |  | 4/1-4-10-20-90/1040 | БЕТОН ТЯЖЕЛЫЙ С КРУПНОСТЬЮ ЗАПОЛНИТЕЛЯ 20-40 ММ, КЛАССА С16/20, F50-F100, W4 | М3 | 17.7726
|  |  | 4/1-4-20-20-10-20/20 | РАСТВОРЫ КЛАДОЧНЫЕ ТЯЖЕЛЫЕ ЦЕМЕНТНЫЕ, МАРКИ 150 | М3 | 0.012
|  |  | 4/2 | Конструкции и изделия типовые сборные бетонные и железобетонные (Каталог-кодификатор)
|  |  | 4/2-1 | Конструкции и изделия из сборного железобетона
|  |  | 4/2-1-1-2-201/581221-40Х | ФУНДАМЕНТЫ СБОРНЫЕ ЖЕЛЕЗОБНТОННЫЕ ДЛЯ КОЛОНН СЕЧЕНИЕМ 300Х300 ММ И 400Х400 ММ 1Ф15.8-2, С12/15, ОТ F50 ДО F100, W4 СЕРИЯ 1.020-1/83 ВЫП.1-1 1Ф15.8-2, С12/15, ОТ F50 ДО F100, W2 СЕРИЯ 1.020-1/83 ВЫП.1-1 | ШТ. | 2
|  |  | 4/2-1-1-3-21/581321-1-1Х | ПЛИТЫ ЖЕЛЕЗОБЕТОННЫЕ ЛЕНТОЧНЫХ ФУНДАМЕНТОВ. ФЛ6.12-2, С16/20, F50-F150, W4 СЕРИЯ Б1.012.1-2.08 ФЛ6.12-4, С16/20, F50-F150, W4 СЕРИЯ Б1.012.1-2.08 | ШТ. | 5
|  |  | 4/2-1-1-3-21/581321-3-1Х | ПЛИТЫ ЖЕЛЕЗОБЕТОННЫЕ ЛЕНТОЧНЫХ ФУНДАМЕНТОВ. ФЛ8.12-2, С16/20, F50-F150, W4 СЕРИЯ Б1.012.1-2.08 ФЛ8.12-4, С16/20, F50-F150, W4 СЕРИЯ Б1.012.1-2.08 | ШТ. | 36
|  |  | 4/2-1-1-3-21/581321-4-1Х | ПЛИТЫ ЖЕЛЕЗОБЕТОННЫЕ ЛЕНТОЧНЫХ ФУНДАМЕНТОВ. ФЛ8.24-2, С16/20, F50-F150, W4 СЕРИЯ Б1.012.1-2.08 ФЛ8.24-4, С16/20, F50-F150, W4 СЕРИЯ Б1.012.1-2.08 | ШТ. | 64
|  |  | 4/2-1-1-3-21/21 | ПЛИТЫ ЖЕЛЕЗОБЕТОННЫЕ ЛЕНТОЧНЫХ ФУНДАМЕНТОВ. ФЛ10.8-2, С16/20, F50-F150, W4 СЕРИЯ Б1.012.1-2.08 | ШТ. | 36
|  |  | 4/2-1-1-3-21/36 | ПЛИТЫ ЖЕЛЕЗОБЕТОННЫЕ ЛЕНТОЧНЫХ ФУНДАМЕНТОВ. ФЛ10.12-2, С16/20, F50-F150, W4 СЕРИЯ Б1.012.1-2.08 | ШТ. | 21
|  |  | 4/2-1-1-3-21/51 | ПЛИТЫ ЖЕЛЕЗОБЕТОННЫЕ ЛЕНТОЧНЫХ ФУНДАМЕНТОВ. ФЛ10.24-2, С16/20, F50-F150, W4 СЕРИЯ Б1.012.1-2.08 | ШТ. | 61
|  |  | 4/2-1-1-3-21/86 | ПЛИТЫ ЖЕЛЕЗОБЕТОННЫЕ ЛЕНТОЧНЫХ ФУНДАМЕНТОВ. ФЛ12.8-2, С16/20, F50-F150, W4 СЕРИЯ Б1.012.1-2.08 | ШТ. | 9
|  |  | 4/2-1-1-3-21/106 | ПЛИТЫ ЖЕЛЕЗОБЕТОННЫЕ ЛЕНТОЧНЫХ ФУНДАМЕНТОВ. ФЛ12.12-2, С16/20, F50-F150, W4 СЕРИЯ Б1.012.1-2.08 | ШТ. | 10
|  |  | 4/2-1-1-3-21/126 | ПЛИТЫ ЖЕЛЕЗОБЕТОННЫЕ ЛЕНТОЧНЫХ ФУНДАМЕНТОВ. ФЛ12.24-2, С16/20, F50-F150, W4 СЕРИЯ Б1.012.1-2.08 | ШТ. | 26
|  |  | 4/2-1-1-3-21/166 | ПЛИТЫ ЖЕЛЕЗОБЕТОННЫЕ ЛЕНТОЧНЫХ ФУНДАМЕНТОВ. ФЛ14.8-2, С16/20, F50-F150, W4 СЕРИЯ Б1.012.1-2.08 | ШТ. | 5
|  |  | 4/2-1-1-3-21/186 | ПЛИТЫ ЖЕЛЕЗОБЕТОННЫЕ ЛЕНТОЧНЫХ ФУНДАМЕНТОВ. ФЛ14.12-2, С16/20, F50-F150, W4 СЕРИЯ Б1.012.1-2.08 | ШТ. | 5
|  |  | 4/2-1-1-3-21/206 | ПЛИТЫ ЖЕЛЕЗОБЕТОННЫЕ ЛЕНТОЧНЫХ ФУНДАМЕНТОВ. ФЛ14.24-2, С16/20, F50-F150, W4 СЕРИЯ Б1.012.1-2.08 | ШТ. | 14
|  |  | 4/2-1-1-3-21/246 | ПЛИТЫ ЖЕЛЕЗОБЕТОННЫЕ ЛЕНТОЧНЫХ ФУНДАМЕНТОВ. ФЛ16.8-2, С16/20, F50-F150, W4 СЕРИЯ Б1.012.1-2.08 | ШТ. | 2
|  |  | 4/2-1-1-3-21/265 | ПЛИТЫ ЖЕЛЕЗОБЕТОННЫЕ ЛЕНТОЧНЫХ ФУНДАМЕНТОВ. ФЛ16.12-2, С16/20, F50-F150, W4 СЕРИЯ Б1.012.1-2.08 | ШТ. | 2
|  |  | 4/2-1-1-3-21/284 | ПЛИТЫ ЖЕЛЕЗОБЕТОННЫЕ ЛЕНТОЧНЫХ ФУНДАМЕНТОВ. ФЛ16.24-2, С16/20, F50-F150, W4 СЕРИЯ Б1.012.1-2.08 | ШТ. | 7
|  |  | 4/2-1-3-4-1-13/2542 | БЛОКИ БЕТОННЫЕ ДЛЯ СТЕН ПОДВАЛОВ ЗДАНИЙ И СООРУЖЕНИЙ. СЕРИЯ Б1.016.1-3.21 ВЫП.1 ФБС 9.3.6 С16/20, F50-F150, W4 СЕРИЯ Б1.016.1-3.21 ВЫП.1 | ШТ. | 1
Ж2-30-10-20 | СТЕНЫ ПОДВАЛА (КЖ1.1 Л.10) | М2 770,839
|  |  | 1-1 | ЗАТРАТЫ ТРУДА РАБОЧИХ | ЧЕЛ.Ч | 2785.0985
|  |  | 1-3 | ЗАТРАТЫ ТРУДА МАШИНИСТОВ | ЧЕЛ.-Ч | 731.7724
|  |  | М021250* | КРАНЫ НА ГУСЕНИЧНОМ ХОДУ ПРИ РАБОТЕ НА ДРУГИХ ВИДАХ СТРОИТЕЛЬСТВА 36 Т | МАШ.Ч | 554.9045
|  |  | М030101 | АВТОПОГРУЗЧИКИ 5 Т | МАШ.Ч | 1.7923
|  |  | М030903 | ПОДЪЕМНИКИ ГИДРАВЛИЧЕСКИЕ, ВЫСОТОЙ ПОДЪЕМА 12,5 М | МАШ.Ч | 0.026158
|  |  | М031911 | ЛЮЛЬКИ ДВУХМЕСТНЫЕ ЭЛЕКТРИЧЕСКИЕ | МАШ.Ч | 1.2095
|  |  | М040502 | УСТАНОВКИ ДЛЯ СВАРКИ РУЧНОЙ ДУГОВОЙ (ПОСТОЯННОГО ТОКА) | МАШ.Ч | 153.5045
|  |  | М050101 | КОМПРЕССОРЫ ПЕРЕДВИЖНЫЕ С ДВИГАТЕЛЕМ ВНУТРЕННЕГО СГОРАНИЯ ДАВЛЕНИЕМ ДО 686 КПА (7АТМ) 2,2 М3/МИН | МАШ.Ч | 0.402
|  |  | М110101* | БАДЬИ ЕМКОСТЬЮ 2 М3 | МАШ.Ч | 21.7547
|  |  | М110102* | БАДЬИ ЕМКОСТЬЮ 4 М3 | МАШ.Ч | 44.7734
|  |  | М110907 | ВИБРАТОРЫ | МАШ.Ч | 7.2
|  |  | М111100 | ВИБРАТОР ГЛУБИННЫЙ | МАШ.Ч | 61.3536
|  |  | М150402 | ГАЗОВАЯ ГОРЕЛКА | МАШ.Ч | 0.5358
|  |  | М330302* | МАШИНЫ ШЛИФОВАЛЬНЫЕ УГЛОВЫЕ | МАШ.Ч | 3.8742
|  |  | М331451 | ПЕРФОРАТОРЫ ЭЛЕКТРИЧЕСКИЕ | МАШ.Ч | 0.42999
|  |  | М331615* | ДРЕЛИ ЭЛЕКТРИЧЕСКИЕ | МАШ.Ч | 0.1822
|  |  | М331617 | СРЕДСТВА МАЛОЙ МЕХАНИЗАЦИИ | МАШ.Ч | 174.6474
|  |  | 1 | Материалы для строительных работ
|  |  | 1/10 | Материалы для строительных работ общего назначения
|  |  | 1/10-100 | Древесно-листовые материалы
|  |  | 1/10-100-40/САМ-С | СТОИМОСТЬ АМОРТИЗАЦИИ ОПАЛУБКИ МОНОЛИТНЫХ СТЕН | М2 | 72.88
|  |  | 1/10-110 | Лесоматериалы и пиломатериалы
|  |  | 1/10-110-50-5/365 | БРУСКИ ОБРЕЗНЫЕ ХВОЙНЫХ ПОРОД ДЛИНОЙ 4-6,5 М, ШИРИНОЙ 75-150 ММ, ТОЛЩИНОЙ 40-75 ММ, 3 СОРТА | М3 | 0.039148
|  |  | 1/10-110-50-15/585 | ДОСКИ ОБРЕЗНЫЕ ХВОЙНЫХ ПОРОД ДЛИНОЙ 4-6,5 М, ШИРИНОЙ 75-150 ММ, ТОЛЩИНОЙ 44 ММ И БОЛЕЕ, 3 СОРТА | М3 | 1.0513
|  |  | 1/10-110-50-20/665 | ДОСКИ НЕОБРЕЗНЫЕ ХВОЙНЫХ ПОРОД ДЛИНОЙ 2-3,75 М, ТОЛЩИНОЙ 32, 40 ММ, 4 СОРТА | М3 | 0.015
|  |  | 1/10-115 | Материалы кровельные и гидроизоляционные
|  |  | 1/10-115-5/96 | МАТЕРИАЛ РУЛОННЫЙ БИТУМНО-ПОЛИМЕРНЫЙ ГИДРОИЗОЛЯЦИОННЫЙ НАПЛАВЛЯЕМЫЙ ТЕХНОЭЛАСТ Г-ПХ-БЭ-ПП/ПП-4.5 КГ | М2 | 6.84
|  |  | 1/10-120 | Материалы, изделия и конструкции для теплоизоляционных работ
|  |  | 1/10-120-10-10/23 | ПЛИТЫ ТЕПЛОИЗОЛЯЦИОННЫЕ ИЗ МИНЕРАЛЬНОЙ ВАТЫ ПТМ СТБ 1995-2009-Т4-DS(TН)1-WS1 (ПЛОТНОСТЬ 50 КГ/М3) БЕЛТЕП МАРКИ ЛАЙТ | М3 | 0.01344
|  |  | 1/10-120-35/20 | ПЛИТЫ ТЕПЛОИЗОЛЯЦИОННЫЕ ИЗ ЭКСТРУДИРОВАННОГО ПЕНОПОЛИСТИРОЛА URSA XPS N-III ТОЛЩИНОЙ 30-150 ММ | М3 | 0.208
|  |  | 1/10-120-175-20/20 | ЖГУТ ТЕПЛОЗВУКОИЗОЛЯЦИОННЫЙ ПОЛИЭТИЛЕНОВЫЙ ПОРИСТЫЙ ПОРИФЛЕКС ДИАМЕТРОМ 20 ММ | М | 43.05
|  |  | 1/10-130 | Мастики, герметики, смолы, смазки, эмульсии
|  |  | 1/10-130-5/45 | МАСТИКА БИТУМНАЯ КРОВЕЛЬНАЯ ГОРЯЧАЯ | Т | 0.03
|  |  | 1/10-130-5/234 | МАСТИКА КЛЕЯЩАЯ КАУЧУКОВАЯ МАРКИ КН-3 | Т | 0.00533
|  |  | 1/10-130-5/310 | ПРАЙМЕР БИТУМНЫЙ | Л | 2.778
|  |  | 1/10-130-30/С101-96200-Х | СМАЗКА АНТИАДГЕЗИОННАЯ | Т | 0.009329
|  |  | 1/10-130-30/103 | СМАЗКА СОЛИДОЛ ЖИРОВОЙ (СОЛИДОЛ-Ж) | Т | 0.116
|  |  | 1/10-135 | Нефтепродукты, газы, химические материалы
|  |  | 1/10-135-20/75 | СМЕСЬ ПРОПАНА И БУТАНА ТЕХНИЧЕСКИХ | КГ | 2.04
|  |  | 1/10-140 | Электроды, прутки винипластовые, проволока сварочные
|  |  | 1/10-140-40/95 | ЭЛЕКТРОДЫ ТИПА Э42 ДИАМЕТРОМ 4 ММ | Т | 8e-05
|  |  | 1/10-140-40/140 | ЭЛЕКТРОДЫ ТИПА Э42 ДИАМЕТРОМ 5 ММ | Т | 0.18306
|  |  | 1/10-140-40/150 | ЭЛЕКТРОДЫ ТИПА Э42А ДИАМЕТРОМ 5 ММ | Т | 0.000242
|  |  | 1/10-160 | Пленки, полотна, ткани разные
|  |  | 1/10-160-10/190 | ПЛЕНКА ПОЛИЭТИЛЕНОВАЯ ПЕРВОГО СОРТА, ТОЛЩИНОЙ 0,2 ММ | М2 | 1.4795
|  |  | 1/10-160-20/35 | ТКАНЬ МЕШОЧНАЯ | 10 М2 | 0.6
|  |  | 1/10-170 | Оснастка технологическая и инструментальная
|  |  | 1/10-170-2/40 | КРУГ НА БАКЕЛИТЕ УСИЛЕННОМ ОТРЕЗНОЙ 230 Х 2 Х 22 ДЛЯ РЕЗКИ МЕТАЛЛА | ШТ. | 0.97037
|  |  | 1/10-170-10/175 | СВЕРЛА С SDS PLUS ХВОСТОВИКОМ (НАКОНЕЧНИК ИЗ ТВЕРДОСПЛАВНОЙ СТАЛИ) (ПО БЕТОНУ), ДИАМЕТРОМ 12 ММ, ДЛИНОЙ 210 ММ | ШТ. | 0.065592
|  |  | 1/10-170-10/225 | СВЕРЛА С SDS PLUS ХВОСТОВИКОМ (НАКОНЕЧНИК ИЗ ТВЕРДОСПЛАВНОЙ СТАЛИ) (ПО БЕТОНУ), ДИАМЕТРОМ 18-20 ММ, ДЛИНОЙ 250-315 ММ | ШТ. | 0.19678
|  |  | 1/10-240 | Метизы и крепежные изделия
|  |  | 1/10-240-10-10/С101-10110-Х | БОЛТЫ АНКЕРНЫЕ | Т | 0.00032
|  |  | 1/10-240-10-15/46 | БОЛТЫ С ШЕСТИГРАННОЙ ГОЛОВКОЙ ДИАМЕТРОМ РЕЗЬБЫ 20-(22) ММ | Т | 0.019568
|  |  | 1/10-240-20/1 | ГАЙКИ СТРОИТЕЛЬНЫЕ | Т | 0.005591
|  |  | 1/10-240-25-35/30 | ГВОЗДИ СТРОИТЕЛЬНЫЕ С КОНИЧЕСКОЙ ГОЛОВКОЙ 3 Х 70 ММ | Т | 0.000284
|  |  | 1/10-240-25-35/240 | ГВОЗДИ СТРОИТЕЛЬНЫЕ | КГ | 43.7743
|  |  | 1/10-240-25-41/15 | ГВОЗДИ СТРОИТЕЛЬНЫЕ ОЦИНКОВАННЫЕ | КГ | 0.1804
|  |  | 1/10-240-35/С110-17507-Х | НАКОНЕЧНИКИ ПЛАСТМАССОВЫЕ | 1000 ШТ. | 0.44603
|  |  | 1/10-240-50-16/27 | ШАЙБА ДИАМЕТРОМ 20 ММ | КГ | 2.7954
|  |  | 1/10-260 | Металлопрокат и металлоизделия (за исключением металлоизделий части 2)
|  |  | 1/10-260-1-1/3 | СТАЛЬ АРМАТУРНАЯ ГОРЯЧЕКАТАНАЯ ГЛАДКАЯ ДЛЯ ЖЕЛЕЗОБЕТОННЫХ КОНСТРУКЦИЙ, КЛАССА S240 (А240), ДИАМЕТРОМ 10 ММ | Т | 0.007288
|  |  | 1/10-260-50-5/1 | СТАЛЬ ТОНКОЛИСТОВАЯ ОЦИНКОВАННАЯ УГЛЕРОДИСТАЯ ТОЛЩИНОЙ 0,5 ММ | Т | 0.037523
|  |  | 1/10-260-150-1/101 | УГОЛОК РАВНОПОЛОЧНЫЙ ГОРЯЧЕКАТАНЫЙ ИЗ СТАЛИ УГЛЕРОДИСТОЙ ОБЫКНОВЕННОГО КАЧЕСТВА МАРКИ СТ3СП, СТ3ПС, ШИРИНОЙ ПОЛКИ 50 Х 50 ММ | Т | 0.00604
|  |  | 1/10-260-210-2/29 | ПРОВОЛОКА СТАЛЬНАЯ НИЗКОУГЛЕРОДИСТАЯ ОБЩЕГО НАЗНАЧЕНИЯ ТЕРМИЧЕСКИ ОБРАБОТАННАЯ, БЕЗ ПОКРЫТИЯ (СВЕТЛАЯ И ЧЕРНАЯ), ДИАМЕТРОМ 1,6 ММ | Т | 0.019055
|  |  | 1/10-260-370/1 | СЕТКА МЕТАЛЛИЧЕСКАЯ ПРОВОЛОЧНАЯ ПЛЕТЕНАЯ С КВАДРАТНЫМИ ЯЧЕЙКАМИ N 12, БЕЗ ПОКРЫТИЯ | М2 | 2.4269
|  |  | 1/10-280 | Прочие материалы для строительных работ
|  |  | 1/10-280-20/40 | ВОДА | М3 | 5.25
|  |  | 1/10-280-20/376 | ФИКСАТОР ДЛЯ ФОРМИРОВАНИЯ ЗАЩИТНОГО СЛОЯ АРМАТУРЫ НА ВЕРТИКАЛЬНОЙ ПОВЕРХНОСТИ, ТОЛЩИНА ЗАЩИТНОГО СЛОЯ 35 ММ | 1000 ШТ. | 0.52677
|  |  | 1/55 | Материалы специального назначения (кислотоупорные, огнеупорные и антикоррозионные)
|  |  | 1/55-20 | Огнеупорные и огнезащитные изделия и материалы
|  |  | 1/55-20-50/СГЕР-ПР-Х | ГЕРМЕТИК АКРИЛОВЫЙ ПРОТИВОПОЖАРНЫЙ 310МЛ | ШТ | 0.48709
|  |  | 2 | Строительные изделия и конструкции
|  |  | 2/10 | Арматурные заготовки и изделия стальные для монолитных железобетонных конструкций
|  |  | 2/10-10 | Заготовки из горячекатаной арматурной гладкой стали класса S240(A240)
|  |  | 2/10-10/С204-200-Х | ЗАГОТОВКИ ИЗ ГОРЯЧЕКАТАНОЙ АРМАТУРНОЙ ГЛАДКОЙ СТАЛИ КЛАССА S500 ДИАМЕТРОМ 8 ММ | Т | 2.5452
|  |  | 2/10-10/10 | ЗАГОТОВКИ ИЗ ГОРЯЧЕКАТАНОЙ АРМАТУРНОЙ ГЛАДКОЙ СТАЛИ КЛАССА S240(A240) ДИАМЕТРОМ 8 ММ | Т | 0.01404
|  |  | 2/10-25 | Заготовки из горячекатаной арматурной стали периодического профиля класса S500(Aт500С)
|  |  | 2/10-25/5 | ЗАГОТОВКИ ИЗ ГОРЯЧЕКАТАНОЙ АРМАТУРНОЙ СТАЛИ ПЕРИОДИЧЕСКОГО ПРОФИЛЯ КЛАССА S500(AТ500С) ДИАМЕТРОМ 10 ММ | Т | 3.0158
|  |  | 2/10-25/10 | ЗАГОТОВКИ ИЗ ГОРЯЧЕКАТАНОЙ АРМАТУРНОЙ СТАЛИ ПЕРИОДИЧЕСКОГО ПРОФИЛЯ КЛАССА S500(AТ500С) ДИАМЕТРОМ 12 ММ | Т | 2.6576
|  |  | 2/10-25/25 | ЗАГОТОВКИ ИЗ ГОРЯЧЕКАТАНОЙ АРМАТУРНОЙ СТАЛИ ПЕРИОДИЧЕСКОГО ПРОФИЛЯ КЛАССА S500(AТ500С) ДИАМЕТРОМ 20-22 ММ | Т | 0.61286
|  |  | 2/10-25/30 | ЗАГОТОВКИ ИЗ ГОРЯЧЕКАТАНОЙ АРМАТУРНОЙ СТАЛИ ПЕРИОДИЧЕСКОГО ПРОФИЛЯ КЛАССА S500(AТ500С) ДИАМЕТРОМ 25-28 ММ | Т | 0.231
|  |  | 2/10-35 | Детали закладные стальные
|  |  | 2/10-35/30 | ДЕТАЛИ ЗАКЛАДНЫЕ, ИЗГОТОВЛЕННЫЕ С ПРИМЕНЕНИЕМ СВАРКИ, ГНУТЬЯ, СВЕРЛЕНИЯ (ПРОБИВКИ) ОТВЕРСТИЙ (ПРИ НАЛИЧИИ ОДНОЙ ИЗ ЭТИХ ОПЕРАЦИЙ ИЛИ ВСЕГО ПЕРЕЧНЯ В ЛЮБЫХ СОЧЕТАНИЯХ), ПОСТАВЛЯЕМЫЕ ОТДЕЛЬНО | Т | 0.029861
|  |  | 2/10-40 | Каркасы арматурные
|  |  | 2/10-40/5 | КАРКАСЫ АРМАТУРНЫЕ СТАЛЬНЫЕ ПЛОСКИЕ | Т | 2.1768
|  |  | 2/10-45 | Заготовки из проволоки из низкоуглеродистой стали холоднотянутой для армирования железобетонных конструкций
|  |  | 2/10-45/10 | ЗАГОТОВКИ ИЗ ПРОВОЛОКИ ИЗ НИЗКОУГЛЕРОДИСТОЙ СТАЛИ ХОЛОДНОТЯНУТОЙ ПЕРИОДИЧЕСКОГО ПРОФИЛЯ КЛАССА ВР-I ДЛЯ АРМИРОВАНИЯ ЖЕЛЕЗОБЕТОННЫХ КОНСТРУКЦИЙ ДИАМЕТРОМ 4 ММ | Т | 0.15411
|  |  | 2/10-50 | Сетка арматурная
|  |  | 2/10-50/12 | СЕТКА АРМАТУРНАЯ СВАРНАЯ ДЛЯ ЖЕЛЕЗОБЕТОННЫХ КОНСТРУКЦИЙ ИЗ СТАЛИ КЛАССА S500 | Т | 0.77044
|  |  | 2/50 | Изделия и конструкции деревянные
|  |  | 2/50-35 | Прочие изделия и конструкции деревянные
|  |  | 2/50-35-10/5 | ЩИТЫ ИЗ ДОСОК ХВОЙНЫХ ПОРОД, ТОЛЩИНОЙ 25 ММ | М2 | 77.2604
|  |  | 4 | Железобетонные и бетонные изделия и конструкции (в т.ч. типовые), керамические изделия, нерудные материалы, бетоны и растворы
|  |  | 4/1 | Конструкции и изделия бетонные и железобетонные, керамические изделия, нерудные материалы, товарные бетоны и растворы
|  |  | 4/1-4 | Бетоны, растворы, смеси асфальтобетонные
|  |  | 4/1-4-10-20-40/40 | БЕТОН ТЯЖЕЛЫЙ С КРУПНОСТЬЮ ЗАПОЛНИТЕЛЯ 20-40 ММ, КЛАССА С10/12,5 (В12,5) | М3 | 10.9688
|  |  | 4/1-4-10-20-90/1040 | БЕТОН ТЯЖЕЛЫЙ С КРУПНОСТЬЮ ЗАПОЛНИТЕЛЯ 20-40 ММ, КЛАССА С16/20, F50-F100, W4 | М3 | 179.8366
|  |  | 4/1-4-20-20-10-20/10 | РАСТВОРЫ КЛАДОЧНЫЕ ТЯЖЕЛЫЕ ЦЕМЕНТНЫЕ, МАРКИ 100 | М3 | 0.087456
|  |  | 4/1-4-20-20-10-20/20 | РАСТВОРЫ КЛАДОЧНЫЕ ТЯЖЕЛЫЕ ЦЕМЕНТНЫЕ, МАРКИ 150 | М3 | 37.7468
|  |  | 4/2 | Конструкции и изделия типовые сборные бетонные и железобетонные (Каталог-кодификатор)
|  |  | 4/2-1 | Конструкции и изделия из сборного железобетона
|  |  | 4/2-1-3-4-1-11/878 | БЛОК СТЕНЫ ПОДВАЛА ФБС 24.3.6 С16/20, F100, W4 СЕРИЯ Б1.016.1-1 | ШТ. | 18
|  |  | 4/2-1-3-4-1-11/886 | БЛОК СТЕНЫ ПОДВАЛА ФБС 24.4.6 С16/20, F100, W4 СЕРИЯ Б1.016.1-1 | ШТ. | 353
|  |  | 4/2-1-3-4-1-11/894 | БЛОК СТЕНЫ ПОДВАЛА ФБС 24.5.6 С16/20, F100, W4 СЕРИЯ Б1.016.1-1 | ШТ. | 134
|  |  | 4/2-1-3-4-1-11/920 | БЛОК СТЕНЫ ПОДВАЛА ФБС 12.3.3 С16/20, F100, W4 СЕРИЯ Б1.016.1-1 | ШТ. | 21
|  |  | 4/2-1-3-4-1-11/931 | БЛОК СТЕНЫ ПОДВАЛА ФБС 12.3.6 С16/20, F100, W4 СЕРИЯ Б1.016.1-1 | ШТ. | 30
|  |  | 4/2-1-3-4-1-11/944 | БЛОК СТЕНЫ ПОДВАЛА ФБС 12.4.3 С16/20, F100, W4 СЕРИЯ Б1.016.1-1 | ШТ. | 353
|  |  | 4/2-1-3-4-1-11/953 | БЛОК СТЕНЫ ПОДВАЛА ФБС 12.4.6 С16/20, F100, W4 СЕРИЯ Б1.016.1-1 | ШТ. | 384
|  |  | 4/2-1-3-4-1-11/961 | БЛОК СТЕНЫ ПОДВАЛА ФБС 12.5.3 С16/20, F100, W4 СЕРИЯ Б1.016.1-1 | ШТ. | 153
|  |  | 4/2-1-3-4-1-11/972 | БЛОК СТЕНЫ ПОДВАЛА ФБС 12.5.6 С16/20, F100, W4 СЕРИЯ Б1.016.1-1 | ШТ. | 147
|  |  | 4/2-1-3-4-1-11/1000 | БЛОК СТЕНЫ ПОДВАЛА ФБС 9.3.6 С16/20, F100, W4 СЕРИЯ Б1.016.1-1 | ШТ. | 30
|  |  | 4/2-1-3-4-1-11/1013 | БЛОК СТЕНЫ ПОДВАЛА ФБС 9.4.6 С16/20, F100, W4 СЕРИЯ Б1.016.1-1 | ШТ. | 307
|  |  | 4/2-1-3-4-1-11/1022 | БЛОК СТЕНЫ ПОДВАЛА ФБС 9.5.6 С16/20, F100, W4 СЕРИЯ Б1.016.1-1 | ШТ. | 114
|  |  | 5 | Материалы для монтажных и специальных строительных работ
|  |  | 5/20 | Изделия для прокладки кабельных сетей
|  |  | 5/20-20 | Пластиковые системы для прокладки кабеля
|  |  | 5/20-20-3-1/3 | ТРУБА ГЛАДКАЯ ЖЕСТКАЯ ПВХ, ДИАМЕТР 25 ММ | М | 89.278
Ж2-20-30 | ГИДРОИЗОЛЯЦИЯ ФУНДАМЕНТОВ (КЖ1.1 Л.6) | М2 1084
|  |  | 1-1 | ЗАТРАТЫ ТРУДА РАБОЧИХ | ЧЕЛ.Ч | 431.9672
|  |  | 1-3 | ЗАТРАТЫ ТРУДА МАШИНИСТОВ | ЧЕЛ.-Ч | 12.5754
|  |  | М030401 | ЛЕБЕДКИ ЭЛЕКТРИЧЕСКИЕ ТЯГОВЫМ УСИЛИЕМ ДО 5,79 (0,59) КН (Т) | МАШ.Ч | 0.22489
|  |  | М031110 | ПОДЪЕМНИКИ СТРОИТЕЛЬНЫЕ 0,5 Т | МАШ.Ч | 1.232
|  |  | М050101 | КОМПРЕССОРЫ ПЕРЕДВИЖНЫЕ С ДВИГАТЕЛЕМ ВНУТРЕННЕГО СГОРАНИЯ ДАВЛЕНИЕМ ДО 686 КПА (7АТМ) 2,2 М3/МИН | МАШ.Ч | 5.025
|  |  | М110610 | СМЕСИТЕЛЬ-ПЕРЕГРУЖАТЕЛЬ 3 М3 | МАШ.Ч | 1.7889
|  |  | М110907 | ВИБРАТОРЫ | МАШ.Ч | 16.8
|  |  | М134041 | ШУРУПОВЕРТ | МАШ.Ч | 0.8625
|  |  | М150402 | ГАЗОВАЯ ГОРЕЛКА | МАШ.Ч | 20.1375
|  |  | М330301* | МАШИНЫ ШЛИФОВАЛЬНЫЕ ЭЛЕКТРИЧЕСКИЕ | МАШ.Ч | 8.6016
|  |  | М331451 | ПЕРФОРАТОРЫ ЭЛЕКТРИЧЕСКИЕ | МАШ.Ч | 6.315
|  |  | М331615* | ДРЕЛИ ЭЛЕКТРИЧЕСКИЕ | МАШ.Ч | 0.9414
|  |  | М331617 | СРЕДСТВА МАЛОЙ МЕХАНИЗАЦИИ | МАШ.Ч | 4.5295
|  |  | М351308 | АВТОМАТЫ ДЛЯ СВАРКИ ПОЛИМЕРНЫХ КРОВЕЛЬНЫХ ПОКРЫТИЙ | МАШ.Ч | 1.6725
|  |  | 1 | Материалы для строительных работ
|  |  | 1/10 | Материалы для строительных работ общего назначения
|  |  | 1/10-115 | Материалы кровельные и гидроизоляционные
|  |  | 1/10-115-5/285 | МАТЕРИАЛ РУЛОННЫЙ БИТУМНО-ПОЛИМЕРНЫЙ КРОВЕЛЬНЫЙ НАПЛАВЛЯЕМЫЙ ЭЛАКРОМ К-СТ-БЭ-ПП/ПП-3.5 КГ | М2 | 85.5
|  |  | 1/10-115-5/595 | МАТЕРИАЛ РУЛОННЫЙ БИТУМНО-ПОЛИМЕРНЫЙ ГИДРОИЗОЛЯЦИОННЫЙ НАПЛАВЛЯЕМЫЙ "КРОВЛЯЭЛАСТ", МАРКА Г-ПХ-БЭ-ПП/ПП-4.0 КГ | М2 | 255.36
|  |  | 1/10-115-5/1305 | МЕМБРАНА ИЗ ПОЛИЭТИЛЕНА ВЫСОКОЙ ПЛОТНОСТИ (НDPE), ПРОФИЛИРОВАННАЯ, ДЛЯ ЗАЩИТЫ ГИДРОИЗОЛЯЦИОННОГО СЛОЯ ФУНДАМЕНТА, С ОТФОРМОВАННЫМИ КРУГЛЫМИ ВЫСТУПАМИ ВЫСОТОЙ 8 ММ | М2 | 87.75
|  |  | 1/10-130 | Мастики, герметики, смолы, смазки, эмульсии
|  |  | 1/10-130-5/40 | МАСТИКА БИТУМНАЯ ГИДРОИЗОЛЯЦИОННАЯ ХОЛОДНАЯ | КГ | 2123.8
|  |  | 1/10-130-5/73 | МАСТИКА БИТУМНО-ПОЛИМЕРНАЯ КРОВЕЛЬНАЯ И ГИДРОИЗОЛЯЦИОННАЯ (МБПХ), ХОЛОДНАЯ | Т | 0.02778
|  |  | 1/10-130-5/304 | ПРАЙМЕР БИТУМНО-ПОЛИМЕРНЫЙ "АУТОКРИН" | КГ | 53.76
|  |  | 1/10-135 | Нефтепродукты, газы, химические материалы
|  |  | 1/10-135-10-2/70 | БИТУМЫ НЕФТЯНЫЕ КРОВЕЛЬНЫЕ МАРКИ БНК-45/190 | Т | 0.1295
|  |  | 1/10-135-10-10/40 | КЕРОСИН ТЕХНИЧЕСКИЙ ЭКОЛОГИЧЕСКИ ЧИСТЫЙ | Т | 0.30044
|  |  | 1/10-135-20/75 | СМЕСЬ ПРОПАНА И БУТАНА ТЕХНИЧЕСКИХ | КГ | 101.66
|  |  | 1/10-135-25/385 | СТЕКЛО ЖИДКОЕ КАЛИЙНОЕ | КГ | 133.5
|  |  | 1/10-160 | Пленки, полотна, ткани разные
|  |  | 1/10-160-20/15 | ВЕТОШЬ | КГ | 2.018
|  |  | 1/10-160-20/35 | ТКАНЬ МЕШОЧНАЯ | 10 М2 | 0.896
|  |  | 1/10-170 | Оснастка технологическая и инструментальная
|  |  | 1/10-170-10/115 | СВЕРЛА С SDS PLUS ХВОСТОВИКОМ (НАКОНЕЧНИК ИЗ ТВЕРДОСПЛАВНОЙ СТАЛИ) (ПО БЕТОНУ), ДИАМЕТРОМ 5-10 ММ, ДЛИНОЙ 210 (215) ММ | ШТ. | 5.625
|  |  | 1/10-230 | Материалы для отделочных работ
|  |  | 1/10-230-50-15/93 | УАЙТ-СПИРИТ | КГ | 0.08925
|  |  | 1/10-230-60-45-5/35 | ШТУКАТУРКА ЗАЩИТНО-ОТДЕЛОЧНАЯ, ЦЕМЕНТНАЯ, СЕРАЯ, ДЛЯ НАРУЖНЫХ И ВНУТРЕННИХ РАБОТ (НВ), ПОЛИМИНЕРАЛЬНАЯ (ПМ), СУХАЯ СМЕСЬ (СС), КРУПНОЗЕРНИСТАЯ | Т | 0.2092
|  |  | 1/10-235 | Изделия герметизирующие, уплотняющие, изолирующие
|  |  | 1/10-235-20/772 | ЛЕНТА МАЛЯРНАЯ, ОДНОСТОРОННЯЯ, 50 ММХ50 М | М2 | 3.1903
|  |  | 1/10-240 | Метизы и крепежные изделия
|  |  | 1/10-240-30-30/202 | ДЮБЕЛЬ ПЛАСТМАССОВЫЙ С МЕТАЛЛИЧЕСКИМ СЕРДЕЧНИКОМ 8 Х 100 | 1000 ШТ. | 0.28125
|  |  | 1/10-280 | Прочие материалы для строительных работ
|  |  | 1/10-280-20/40 | ВОДА | М3 | 1.4224
|  |  | 4 | Железобетонные и бетонные изделия и конструкции (в т.ч. типовые), керамические изделия, нерудные материалы, бетоны и растворы
|  |  | 4/1 | Конструкции и изделия бетонные и железобетонные, керамические изделия, нерудные материалы, товарные бетоны и растворы
|  |  | 4/1-4 | Бетоны, растворы, смеси асфальтобетонные
|  |  | 4/1-4-20-20-10-10/10 | РАСТВОРЫ КЛАДОЧНЫЕ ТЯЖЕЛЫЕ ЦЕМЕНТНЫЕ, МАРКИ 25 | М3 | 8.277
|  |  | 4/1-4-20-20-10-20/10 | РАСТВОРЫ КЛАДОЧНЫЕ ТЯЖЕЛЫЕ ЦЕМЕНТНЫЕ, МАРКИ 100 | М3 | 4.5696
|  |  | 6 | Трубы и детали трубопроводов (за исключением труб стальных обсадных и бурильных части 1). Арматура для технологических трубопроводов
|  |  | 6/20 | Трубы и детали трубопроводов стальные
|  |  | 6/20-20 | Трубы стальные сварные водогазопроводные неоцинкованные
|  |  | 6/20-20-10/10 | ТРУБА СТАЛЬНАЯ СВАРНАЯ ВОДОГАЗОПРОВОДНАЯ НЕОЦИНКОВАННАЯ ЛЕГКАЯ НОМИНАЛЬНЫМ ДИАМЕТРОМ 15 ММ, ТОЛЩИНОЙ СТЕНКИ 2,5 ММ | М | 0.6048
Ж2-30-20 | УТЕПЛЕНИЕ ЦОКОЛЯ (КЖ1.1 Л.10) | М2 652,3
|  |  | 1-1 | ЗАТРАТЫ ТРУДА РАБОЧИХ | ЧЕЛ.Ч | 790.8402
|  |  | 1-3 | ЗАТРАТЫ ТРУДА МАШИНИСТОВ | ЧЕЛ.-Ч | 0.08658
|  |  | М021250* | КРАНЫ НА ГУСЕНИЧНОМ ХОДУ ПРИ РАБОТЕ НА ДРУГИХ ВИДАХ СТРОИТЕЛЬСТВА 36 Т | МАШ.Ч | 0.07137
|  |  | М030401 | ЛЕБЕДКИ ЭЛЕКТРИЧЕСКИЕ ТЯГОВЫМ УСИЛИЕМ ДО 5,79 (0,59) КН (Т) | МАШ.Ч | 21.788
|  |  | М030402 | ЛЕБЕДКИ ЭЛЕКТРИЧЕСКИЕ ТЯГОВЫМ УСИЛИЕМ ДО 12,26 (1,25) КН (Т) | МАШ.Ч | 0.31755
|  |  | М331451 | ПЕРФОРАТОРЫ ЭЛЕКТРИЧЕСКИЕ | МАШ.Ч | 116.595
|  |  | М331615* | ДРЕЛИ ЭЛЕКТРИЧЕСКИЕ | МАШ.Ч | 32.4385
|  |  | М331617 | СРЕДСТВА МАЛОЙ МЕХАНИЗАЦИИ | МАШ.Ч | 0.01521
|  |  | 1 | Материалы для строительных работ
|  |  | 1/10 | Материалы для строительных работ общего назначения
|  |  | 1/10-120 | Материалы, изделия и конструкции для теплоизоляционных работ
|  |  | 1/10-120-10-10/68 | ПЛИТЫ ТЕПЛОИЗОЛЯЦИОННЫЕ ИЗ МИНЕРАЛЬНОЙ ВАТЫ ПТМ СТБ 1995-2009-Т5-DS(TН)1-СS(10)40-TR15-WS1 (ПЛОТНОСТЬ 135 КГ/М3) БЕЛТЕП МАРКИ ФАСАД 12 | М3 | 6.2773
|  |  | 1/10-120-35/20 | ПЛИТЫ ТЕПЛОИЗОЛЯЦИОННЫЕ ИЗ ЭКСТРУДИРОВАННОГО ПЕНОПОЛИСТИРОЛА URSA XPS N-III ТОЛЩИНОЙ 30-150 ММ | М3 | 63
|  |  | 1/10-120-220-70/22 | СТЕКЛОСЕТКА ССШ-160(100) | М2 | 224.14
|  |  | 1/10-130 | Мастики, герметики, смолы, смазки, эмульсии
|  |  | 1/10-130-5/СМБ-УТ-Х | МАСТИКА ПРИКЛЕИВАЮЩАЯ НА МОДИФИЦИРОВАННОМ БИТУМЕ | КГ | 300
|  |  | 1/10-130-15/107 | ГЕРМЕТИК СИЛИКОНОВЫЙ 280 МЛ | ШТ. | 36.1125
|  |  | 1/10-170 | Оснастка технологическая и инструментальная
|  |  | 1/10-170-10/135 | СВЕРЛА С SDS PLUS ХВОСТОВИКОМ (НАКОНЕЧНИК ИЗ ТВЕРДОСПЛАВНОЙ СТАЛИ) (ПО БЕТОНУ), ДИАМЕТРОМ 8-10 ММ, ДЛИНОЙ 260 (265) ММ | ШТ. | 3.138
|  |  | 1/10-170-10/165 | СВЕРЛА С SDS PLUS ХВОСТОВИКОМ (НАКОНЕЧНИК ИЗ ТВЕРДОСПЛАВНОЙ СТАЛИ) (ПО БЕТОНУ), ДИАМЕТРОМ 10-12 ММ, ДЛИНОЙ 110-165 ММ | ШТ. | 8.697
|  |  | 1/10-180 | Материалы шлифовальные
|  |  | 1/10-180-20/113 | ШКУРКА ШЛИФОВАЛЬНАЯ НА БУМАЖНОЙ ОСНОВЕ ВОДОСТОЙКАЯ | М2 | 2.6092
|  |  | 1/10-230 | Материалы для отделочных работ
|  |  | 1/10-230-60-5/130 | ГИДРОИЗОЛЯЦИОННАЯ СМЕСЬ (ГС) С УЛУЧШЕННЫМИ СВОЙСТВАМИ, ЭЛАСТИЧНАЯ (Э), ДВУХКОМПОНЕНТНАЯ (2) | Т | 0.31207
|  |  | 1/10-230-60-35/61 | СОСТАВ КЛЕЕВОЙ ПОЛИМИНЕРАЛЬНЫЙ ДЛЯ НАКЛЕИВАНИЯ ТЕПЛОИЗОЛЯЦИОННЫХ МАТЕРИАЛОВ И АРМИРУЮЩЕЙ СЕТКИ (КС), ОДНОКОМПОНЕНТНЫЙ (1) | Т | 1.3138
|  |  | 1/10-240 | Метизы и крепежные изделия
|  |  | 1/10-240-30-30/210 | ДЮБЕЛЬ ПЛАСТМАССОВЫЙ С МЕТАЛЛИЧЕСКИМ СЕРДЕЧНИКОМ 8 Х 120 | 1000 ШТ. | 0.32949
|  |  | 1/10-280 | Прочие материалы для строительных работ
|  |  | 1/10-280-20/40 | ВОДА | М3 | 1.3566
|  |  | 2 | Строительные изделия и конструкции
|  |  | 2/10 | Арматурные заготовки и изделия стальные для монолитных железобетонных конструкций
|  |  | 2/10-25 | Заготовки из горячекатаной арматурной стали периодического профиля класса S500(Aт500С)
|  |  | 2/10-25/5 | ЗАГОТОВКИ ИЗ ГОРЯЧЕКАТАНОЙ АРМАТУРНОЙ СТАЛИ ПЕРИОДИЧЕСКОГО ПРОФИЛЯ КЛАССА S500(AТ500С) ДИАМЕТРОМ 10 ММ | Т | 0.117
Ж2-90-50 | ОТМОСТКА (КЖ1.1 Л.6) | М2 225
|  |  | 1-1 | ЗАТРАТЫ ТРУДА РАБОЧИХ | ЧЕЛ.Ч | 930.8846
|  |  | 1-3 | ЗАТРАТЫ ТРУДА МАШИНИСТОВ | ЧЕЛ.-Ч | 14.6555
|  |  | М021250* | КРАНЫ НА ГУСЕНИЧНОМ ХОДУ ПРИ РАБОТЕ НА ДРУГИХ ВИДАХ СТРОИТЕЛЬСТВА 36 Т | МАШ.Ч | 2.3516
|  |  | М050102 | КОМПРЕССОРЫ ПЕРЕДВИЖНЫЕ С ДВИГАТЕЛЕМ ВНУТРЕННЕГО СГОРАНИЯ ДАВЛЕНИЕМ ДО 686 КПА (7АТМ) 5 М3/МИН | МАШ.Ч | 12.375
|  |  | М110102* | БАДЬИ ЕМКОСТЬЮ 4 М3 | МАШ.Ч | -0.43926
|  |  | М110907 | ВИБРАТОРЫ | МАШ.Ч | 10.8
|  |  | М111301* | ВИБРАТОР ПОВЕРХНОСТНЫЙ | МАШ.Ч | -0.43926
|  |  | М150402 | ГАЗОВАЯ ГОРЕЛКА | МАШ.Ч | 20.25
|  |  | М331101 | ТРАМБОВКИ ПНЕВМАТИЧЕСКИЕ (БЕЗ УЧЕТА СТОИМОСТИ СЖАТОГО ВОЗДУХА) | МАШ.Ч | 12.375
|  |  | М331531* | ПИЛА ДИСКОВАЯ ЭЛЕКТРИЧЕСКАЯ | МАШ.Ч | 23.76
|  |  | М331617 | СРЕДСТВА МАЛОЙ МЕХАНИЗАЦИИ | МАШ.Ч | -0.071113
|  |  | 1 | Материалы для строительных работ
|  |  | 1/10 | Материалы для строительных работ общего назначения
|  |  | 1/10-110 | Лесоматериалы и пиломатериалы
|  |  | 1/10-110-50-10/285 | БРУСЬЯ НЕОБРЕЗНЫЕ ХВОЙНЫХ ПОРОД ДЛИНОЙ 4-6,5 М, ТОЛЩИНОЙ 100,125 ММ, 4 СОРТА | М3 | 0.391
|  |  | 1/10-110-50-20/665 | ДОСКИ НЕОБРЕЗНЫЕ ХВОЙНЫХ ПОРОД ДЛИНОЙ 2-3,75 М, ТОЛЩИНОЙ 32, 40 ММ, 4 СОРТА | М3 | 0.0225
|  |  | 1/10-115 | Материалы кровельные и гидроизоляционные
|  |  | 1/10-115-5/595 | МАТЕРИАЛ РУЛОННЫЙ БИТУМНО-ПОЛИМЕРНЫЙ ГИДРОИЗОЛЯЦИОННЫЙ НАПЛАВЛЯЕМЫЙ "КРОВЛЯЭЛАСТ", МАРКА Г-ПХ-БЭ-ПП/ПП-4.0 КГ | М2 | 384.75
|  |  | 1/10-130 | Мастики, герметики, смолы, смазки, эмульсии
|  |  | 1/10-130-5/45 | МАСТИКА БИТУМНАЯ КРОВЕЛЬНАЯ ГОРЯЧАЯ | Т | 0.045
|  |  | 1/10-130-5/304 | ПРАЙМЕР БИТУМНО-ПОЛИМЕРНЫЙ "АУТОКРИН" | КГ | 81
|  |  | 1/10-135 | Нефтепродукты, газы, химические материалы
|  |  | 1/10-135-20/75 | СМЕСЬ ПРОПАНА И БУТАНА ТЕХНИЧЕСКИХ | КГ | 114.75
|  |  | 1/10-160 | Пленки, полотна, ткани разные
|  |  | 1/10-160-20/35 | ТКАНЬ МЕШОЧНАЯ | 10 М2 | 0.9
|  |  | 1/10-170 | Оснастка технологическая и инструментальная
|  |  | 1/10-170-2/30 | КРУГ НА БАКЕЛИТЕ УСИЛЕННОМ ОТРЕЗНОЙ 230 Х 2 Х 22 ДЛЯ РЕЗКИ КАМНЯ, БЕТОНА | ШТ. | 0.9
|  |  | 1/10-240 | Метизы и крепежные изделия
|  |  | 1/10-240-25-35/240 | ГВОЗДИ СТРОИТЕЛЬНЫЕ | КГ | 2.3
|  |  | 1/10-280 | Прочие материалы для строительных работ
|  |  | 1/10-280-20/40 | ВОДА | М3 | 15.1875
|  |  | 4 | Железобетонные и бетонные изделия и конструкции (в т.ч. типовые), керамические изделия, нерудные материалы, бетоны и растворы
|  |  | 4/1 | Конструкции и изделия бетонные и железобетонные, керамические изделия, нерудные материалы, товарные бетоны и растворы
|  |  | 4/1-4 | Бетоны, растворы, смеси асфальтобетонные
|  |  | 4/1-4-10-20-90/1040 | БЕТОН ТЯЖЕЛЫЙ С КРУПНОСТЬЮ ЗАПОЛНИТЕЛЯ 20-40 ММ, КЛАССА С16/20, F50-F100, W4 | М3 | 29.15
|  |  | 4/1-4-20-20-10-20/10 | РАСТВОРЫ КЛАДОЧНЫЕ ТЯЖЕЛЫЕ ЦЕМЕНТНЫЕ, МАРКИ 100 | М3 | 0.11868
|  |  | 4/1-5 | Материалы природные нерудные. Гравий керамзитовый. Керамзит
|  |  | 4/1-5-40-10-10/С412-1500-2Х | ПЕСОК ДЛЯ СТРОИТЕЛЬНЫХ РАБОТ ПРИРОДНЫЙ 2 КЛАССА (ТРАНСПОРТ 45 КМ) | М3 | 63
|  |  | 4/1-5-50/С412-9006-Р7 | ПЕСКОЦЕМЕНТНАЯ СМЕСЬ | М3 | 9.54
|  |  | 4/1-7 | Изделия бетонные
|  |  | 4/1-7-20-30-14/110011 | ПЛИТЫ БЕТОННЫЕ ТРОТУАРНЫЕ, КВАДРАТНЫЕ, ТОЛЩИНОЙ 80 ММ, ИЗ МЕЛКОЗЕРНИСТОГО БЕТОНА, СЕРЫЕ, ОДНОСЛОЙНЫЕ, КЛАСС БЕТОНА В22,5 | М2 | 229.5
|  |  | 4/2 | Конструкции и изделия типовые сборные бетонные и железобетонные (Каталог-кодификатор)
|  |  | 4/2-2 | Изделия бетоннные
|  |  | 4/2-2-1-10/16 | КАМЕНЬ БОРТОВОЙ БРТ100.20.8, С25/30, F250, W4 СЕРИЯ Б3.020.1-1.99 ВЫП.1 | ШТ. | 230
СОСТАВИЛ | ВЕД.ИНЖ. |  |  | МИХАЙЛОВА
| (должность служащего) |  | (подпись) | (инициалы,фамилия)
ПРОВЕРИЛ | ГЛАВ.СПЕЦ. |  |  | ДЯТКО
| (должность служащего) |  | (подпись) | (инициалы,фамилия)

## 7046-1-1001-Q4
НАИМЕНОВАНИЕ ОБЪЕКТА |  | ГОРОД-СПУТНИК СМОЛЕВИЧИ. КВАРТАЛ N2. ДЕТСКИЙ САД ПО ГЕНЕРАЛЬНОМУ ПЛАНУ N 19. СТАДИЯ С
КОД ОБЪЕКТА |  | 20.003.0.19
НАИМЕНОВАНИЕ ЗДАНИЯ, СООРУЖЕНИЯ |  | ЗДАНИЕ ДЕТСКОГО САДА
ШИФР ЗДАНИЯ, СООРУЖЕНИЯ |  | 20.003.0.19
КОМПЛЕКТ ЧЕРТЕЖЕЙ |  | КЖ1.1, КЖ1.1 ИЗМ.1
ВЕДОМОСТЬ РЕСУРСОВ ДЛЯ ЛОКАЛЬНОЙ СМЕТЫ № 1001
(НОРМЫ 2022г.)
ОБЩЕСТРОИТЕЛЬНЫЕ РАБОТЫ: ЗЕМЛЯ, ФУНДАМЕНТЫ, СТЕНЫ ПОДВАЛА, УТЕПЛЕНИЕ ЦОКОЛЯ, Г/И ФУНДАМЕНТОВ, ОТМОСТКА. ВЗАМЕН ЛС1001 НА СУММУ 800,023 Т.Р.
СОСТАВЛЕНА В ЦЕНАХ НА 1 ДЕКАБРЯ 2024г.
№ П/П | КОД | НАИМЕНОВАНИЕ РЕСУРСА | ЕДИНИЦА ИЗМЕРЕНИЯ | КОЛИЧЕСТВО | СТОИМОСТЬ РЕСУРСА, БЕЛОРУССКИХ РУБЛЕЙ
[5 empty] | ЗА ЕДИНИЦУ ИЗМЕРЕНИЯ | ОБЩАЯ
1 | 2 | 3 | 4 | 5 | 6 | 7
1 | 1-1 | ЗАТРАТЫ ТРУДА РАБОЧИХ | ЧЕЛ.Ч | 6143.9855
2 | 1-3 | ЗАТРАТЫ ТРУДА МАШИНИСТОВ | ЧЕЛ.-Ч | 1588.532
МАШИНЫ И МЕХАНИЗМЫ
3 | М021250* | КРАНЫ НА ГУСЕНИЧНОМ ХОДУ ПРИ РАБОТЕ НА ДРУГИХ ВИДАХ СТРОИТЕЛЬСТВА 36 Т | МАШ.Ч | 676.3436 | 80.09 | 54168,36
4 | М030101 | АВТОПОГРУЗЧИКИ 5 Т | МАШ.Ч | 1.8429 | 36.34 | 66,97
5 | М030401 | ЛЕБЕДКИ ЭЛЕКТРИЧЕСКИЕ ТЯГОВЫМ УСИЛИЕМ ДО 5,79 (0,59) КН (Т) | МАШ.Ч | 22.0129 | 0.66 | 14,53
6 | М030402 | ЛЕБЕДКИ ЭЛЕКТРИЧЕСКИЕ ТЯГОВЫМ УСИЛИЕМ ДО 12,26 (1,25) КН (Т) | МАШ.Ч | 0.31755 | 1.01 | 0,32
7 | М030903 | ПОДЪЕМНИКИ ГИДРАВЛИЧЕСКИЕ, ВЫСОТОЙ ПОДЪЕМА 12,5 М | МАШ.Ч | 0.026158 | 17.14 | 0,45
8 | М031110 | ПОДЪЕМНИКИ СТРОИТЕЛЬНЫЕ 0,5 Т | МАШ.Ч | 1.232 | 15.03 | 18,52
9 | М031911 | ЛЮЛЬКИ ДВУХМЕСТНЫЕ ЭЛЕКТРИЧЕСКИЕ | МАШ.Ч | 1.2095 | 5.37 | 6,5
10 | М040502 | УСТАНОВКИ ДЛЯ СВАРКИ РУЧНОЙ ДУГОВОЙ (ПОСТОЯННОГО ТОКА) | МАШ.Ч | 182.6738 | 3.67 | 670,41
11 | М050101 | КОМПРЕССОРЫ ПЕРЕДВИЖНЫЕ С ДВИГАТЕЛЕМ ВНУТРЕННЕГО СГОРАНИЯ ДАВЛЕНИЕМ ДО 686 КПА (7АТМ) 2,2 М3/МИН | МАШ.Ч | 5.427 | 30.02 | 162,92
12 | М050102 | КОМПРЕССОРЫ ПЕРЕДВИЖНЫЕ С ДВИГАТЕЛЕМ ВНУТРЕННЕГО СГОРАНИЯ ДАВЛЕНИЕМ ДО 686 КПА (7АТМ) 5 М3/МИН | МАШ.Ч | 357.7998 | 30.14 | 10784,09
13 | М060249 | ЭКСКАВАТОРЫ ОДНОКОВШОВЫЕ ДИЗЕЛЬНЫЕ НА ГУСЕНИЧНОМ ХОДУ ПРИ РАБОТЕ НА ДРУГИХ ВИДАХ СТРОИТЕЛЬСТВА, 1 М3 | МАШ.Ч | 135.836 | 82.89 | 11259,44
14 | М070148 | БУЛЬДОЗЕРЫ ПРИ РАБОТЕ НА ДРУГИХ ВИДАХ СТРОИТЕЛЬСТВА, 59 (80) КВТ (Л. С) | МАШ.Ч | 24.6841 | 43.37 | 1070,55
15 | М070149 | БУЛЬДОЗЕРЫ ПРИ РАБОТЕ НА ДРУГИХ ВИДАХ СТРОИТЕЛЬСТВА, 79 (108) КВТ (Л. С) | МАШ.Ч | 53.7664 | 47.26 | 2541
16 | М110101* | БАДЬИ ЕМКОСТЬЮ 2 М3 | МАШ.Ч | 21.7547 | 0.31 | 6,74
17 | М110102* | БАДЬИ ЕМКОСТЬЮ 4 М3 | МАШ.Ч | 53.7705 | 0.38 | 20,43
18 | М110610 | СМЕСИТЕЛЬ-ПЕРЕГРУЖАТЕЛЬ 3 М3 | МАШ.Ч | 1.7889 | 17.3 | 30,95
19 | М110907 | ВИБРАТОРЫ | МАШ.Ч | 34.8 | 0.8 | 27,84
20 | М111100 | ВИБРАТОР ГЛУБИННЫЙ | МАШ.Ч | 70.2014 | 1.2 | 84,24
21 | М111301* | ВИБРАТОР ПОВЕРХНОСТНЫЙ | МАШ.Ч | 0.14934 | 0.24 | 0,04
22 | М134041 | ШУРУПОВЕРТ | МАШ.Ч | 0.8625 | 0.73 | 0,63
23 | М150402 | ГАЗОВАЯ ГОРЕЛКА | МАШ.Ч | 40.9233 | 0.32 | 13,1
24 | М330301* | МАШИНЫ ШЛИФОВАЛЬНЫЕ ЭЛЕКТРИЧЕСКИЕ | МАШ.Ч | 8.6016 | 0.76 | 6,54
25 | М330302* | МАШИНЫ ШЛИФОВАЛЬНЫЕ УГЛОВЫЕ | МАШ.Ч | 3.8742 | 0.86 | 3,33
26 | М331101 | ТРАМБОВКИ ПНЕВМАТИЧЕСКИЕ (БЕЗ УЧЕТА СТОИМОСТИ СЖАТОГО ВОЗДУХА) | МАШ.Ч | 357.7998 | 0.17 | 60,83
27 | М331451 | ПЕРФОРАТОРЫ ЭЛЕКТРИЧЕСКИЕ | МАШ.Ч | 123.34 | 0.72 | 88,8
28 | М331531* | ПИЛА ДИСКОВАЯ ЭЛЕКТРИЧЕСКАЯ | МАШ.Ч | 23.76 | 0.48 | 11,4
29 | М331615* | ДРЕЛИ ЭЛЕКТРИЧЕСКИЕ | МАШ.Ч | 33.562 | 0.27 | 9,06
30 | М331617 | СРЕДСТВА МАЛОЙ МЕХАНИЗАЦИИ | МАШ.Ч | 193.9491 | 16.96 | 3289,38
31 | М351308 | АВТОМАТЫ ДЛЯ СВАРКИ ПОЛИМЕРНЫХ КРОВЕЛЬНЫХ ПОКРЫТИЙ | МАШ.Ч | 1.6725 | 3.03 | 5,07
|  | ИТОГО МАШИНЫ И МЕХАНИЗМЫ |  |  |  | 84422
МАТЕРИАЛЫ, ИЗДЕЛИЯ, КОНСТРУКЦИИ
| 1 | Материалы для строительных работ
| 1/10 | Материалы для строительных работ общего назначения
| 1/10-100 | Древесно-листовые материалы
32 | 1/10-100-40/САМ-С | СТОИМОСТЬ АМОРТИЗАЦИИ ОПАЛУБКИ МОНОЛИТНЫХ СТЕН | М2 | 72.88 | 9.64 | 702,56
| 1/10-110 | Лесоматериалы и пиломатериалы
33 | 1/10-110-50-5/365 | БРУСКИ ОБРЕЗНЫЕ ХВОЙНЫХ ПОРОД ДЛИНОЙ 4-6,5 М, ШИРИНОЙ 75-150 ММ, ТОЛЩИНОЙ 40-75 ММ, 3 СОРТА | М3 | 0.065648 | 377.38 | 24,77
34 | 1/10-110-50-10/285 | БРУСЬЯ НЕОБРЕЗНЫЕ ХВОЙНЫХ ПОРОД ДЛИНОЙ 4-6,5 М, ТОЛЩИНОЙ 100,125 ММ, 4 СОРТА | М3 | 0.391 | 174.35 | 68,17
35 | 1/10-110-50-15/585 | ДОСКИ ОБРЕЗНЫЕ ХВОЙНЫХ ПОРОД ДЛИНОЙ 4-6,5 М, ШИРИНОЙ 75-150 ММ, ТОЛЩИНОЙ 44 ММ И БОЛЕЕ, 3 СОРТА | М3 | 1.3677 | 480 | 656,49
36 | 1/10-110-50-20/665 | ДОСКИ НЕОБРЕЗНЫЕ ХВОЙНЫХ ПОРОД ДЛИНОЙ 2-3,75 М, ТОЛЩИНОЙ 32, 40 ММ, 4 СОРТА | М3 | 0.0375 | 168.33 | 6,31
| 1/10-115 | Материалы кровельные и гидроизоляционные
37 | 1/10-115-5/96 | МАТЕРИАЛ РУЛОННЫЙ БИТУМНО-ПОЛИМЕРНЫЙ ГИДРОИЗОЛЯЦИОННЫЙ НАПЛАВЛЯЕМЫЙ ТЕХНОЭЛАСТ Г-ПХ-БЭ-ПП/ПП-4.5 КГ | М2 | 6.84 | 10.24 | 70,04
38 | 1/10-115-5/285 | МАТЕРИАЛ РУЛОННЫЙ БИТУМНО-ПОЛИМЕРНЫЙ КРОВЕЛЬНЫЙ НАПЛАВЛЯЕМЫЙ ЭЛАКРОМ К-СТ-БЭ-ПП/ПП-3.5 КГ | М2 | 85.5 | 6.02 | 514,71
39 | 1/10-115-5/595 | МАТЕРИАЛ РУЛОННЫЙ БИТУМНО-ПОЛИМЕРНЫЙ ГИДРОИЗОЛЯЦИОННЫЙ НАПЛАВЛЯЕМЫЙ "КРОВЛЯЭЛАСТ", МАРКА Г-ПХ-БЭ-ПП/ПП-4.0 КГ | М2 | 640.11 | 3.72 | 2381,21
40 | 1/10-115-5/1305 | МЕМБРАНА ИЗ ПОЛИЭТИЛЕНА ВЫСОКОЙ ПЛОТНОСТИ (НDPE), ПРОФИЛИРОВАННАЯ, ДЛЯ ЗАЩИТЫ ГИДРОИЗОЛЯЦИОННОГО СЛОЯ ФУНДАМЕНТА, С ОТФОРМОВАННЫМИ КРУГЛЫМИ ВЫСТУПАМИ ВЫСОТОЙ 8 ММ | М2 | 87.75 | 3.99 | 350,12
| 1/10-120 | Материалы, изделия и конструкции для теплоизоляционных работ
41 | 1/10-120-10-10/23 | ПЛИТЫ ТЕПЛОИЗОЛЯЦИОННЫЕ ИЗ МИНЕРАЛЬНОЙ ВАТЫ ПТМ СТБ 1995-2009-Т4-DS(TН)1-WS1 (ПЛОТНОСТЬ 50 КГ/М3) БЕЛТЕП МАРКИ ЛАЙТ | М3 | 0.01344 | 102.83 | 1,38
42 | 1/10-120-10-10/68 | ПЛИТЫ ТЕПЛОИЗОЛЯЦИОННЫЕ ИЗ МИНЕРАЛЬНОЙ ВАТЫ ПТМ СТБ 1995-2009-Т5-DS(TН)1-СS(10)40-TR15-WS1 (ПЛОТНОСТЬ 135 КГ/М3) БЕЛТЕП МАРКИ ФАСАД 12 | М3 | 6.2773 | 266.02 | 1669,89
43 | 1/10-120-35/20 | ПЛИТЫ ТЕПЛОИЗОЛЯЦИОННЫЕ ИЗ ЭКСТРУДИРОВАННОГО ПЕНОПОЛИСТИРОЛА URSA XPS N-III ТОЛЩИНОЙ 30-150 ММ | М3 | 63.208 | 237.53 | 15013,8
44 | 1/10-120-175-20/20 | ЖГУТ ТЕПЛОЗВУКОИЗОЛЯЦИОННЫЙ ПОЛИЭТИЛЕНОВЫЙ ПОРИСТЫЙ ПОРИФЛЕКС ДИАМЕТРОМ 20 ММ | М | 43.05 | 0.23 | 9,9
45 | 1/10-120-220-70/22 | СТЕКЛОСЕТКА ССШ-160(100) | М2 | 224.14 | 1.2 | 268,97
| 1/10-130 | Мастики, герметики, смолы, смазки, эмульсии
46 | 1/10-130-5/СМБ-УТ-Х | МАСТИКА ПРИКЛЕИВАЮЩАЯ НА МОДИФИЦИРОВАННОМ БИТУМЕ | КГ | 300 | 1.86 | 558
47 | 1/10-130-5/40 | МАСТИКА БИТУМНАЯ ГИДРОИЗОЛЯЦИОННАЯ ХОЛОДНАЯ | КГ | 2123.8 | 2.39 | 5075,88
48 | 1/10-130-5/45 | МАСТИКА БИТУМНАЯ КРОВЕЛЬНАЯ ГОРЯЧАЯ | Т | 0.075 | 1060 | 79,5
49 | 1/10-130-5/73 | МАСТИКА БИТУМНО-ПОЛИМЕРНАЯ КРОВЕЛЬНАЯ И ГИДРОИЗОЛЯЦИОННАЯ (МБПХ), ХОЛОДНАЯ | Т | 0.02778 | 5433.91 | 150,95
50 | 1/10-130-5/234 | МАСТИКА КЛЕЯЩАЯ КАУЧУКОВАЯ МАРКИ КН-3 | Т | 0.00533 | 17100 | 91,14
51 | 1/10-130-5/304 | ПРАЙМЕР БИТУМНО-ПОЛИМЕРНЫЙ "АУТОКРИН" | КГ | 134.76 | 2.97 | 400,24
52 | 1/10-130-5/310 | ПРАЙМЕР БИТУМНЫЙ | Л | 2.778 | 3.97 | 11,03
53 | 1/10-130-15/107 | ГЕРМЕТИК СИЛИКОНОВЫЙ 280 МЛ | ШТ. | 36.1125 | 10.32 | 372,68
54 | 1/10-130-30/С101-96200-Х | СМАЗКА АНТИАДГЕЗИОННАЯ | Т | 0.009329 | 3336.52 | 31,13
55 | 1/10-130-30/103 | СМАЗКА СОЛИДОЛ ЖИРОВОЙ (СОЛИДОЛ-Ж) | Т | 0.13855 | 3336.52 | 462,28
| 1/10-135 | Нефтепродукты, газы, химические материалы
56 | 1/10-135-10-2/70 | БИТУМЫ НЕФТЯНЫЕ КРОВЕЛЬНЫЕ МАРКИ БНК-45/190 | Т | 0.1295 | 1481.56 | 191,86
57 | 1/10-135-10-10/40 | КЕРОСИН ТЕХНИЧЕСКИЙ ЭКОЛОГИЧЕСКИ ЧИСТЫЙ | Т | 0.30044 | 2527.07 | 759,23
58 | 1/10-135-20/75 | СМЕСЬ ПРОПАНА И БУТАНА ТЕХНИЧЕСКИХ | КГ | 218.45 | 1.62 | 353,89
59 | 1/10-135-25/385 | СТЕКЛО ЖИДКОЕ КАЛИЙНОЕ | КГ | 133.5 | 2.11 | 281,69
| 1/10-140 | Электроды, прутки винипластовые, проволока сварочные
60 | 1/10-140-40/95 | ЭЛЕКТРОДЫ ТИПА Э42 ДИАМЕТРОМ 4 ММ | Т | 8e-05 | 12000 | 0,96
61 | 1/10-140-40/140 | ЭЛЕКТРОДЫ ТИПА Э42 ДИАМЕТРОМ 5 ММ | Т | 0.21647 | 12270 | 2656,11
62 | 1/10-140-40/150 | ЭЛЕКТРОДЫ ТИПА Э42А ДИАМЕТРОМ 5 ММ | Т | 0.000242 | 4200 | 1,02
| 1/10-160 | Пленки, полотна, ткани разные
63 | 1/10-160-10/190 | ПЛЕНКА ПОЛИЭТИЛЕНОВАЯ ПЕРВОГО СОРТА, ТОЛЩИНОЙ 0,2 ММ | М2 | 24.0075 | 0.8 | 19,21
64 | 1/10-160-20/15 | ВЕТОШЬ | КГ | 2.018 | 2.32 | 4,68
65 | 1/10-160-20/35 | ТКАНЬ МЕШОЧНАЯ | 10 М2 | 2.396 | 55.75 | 133,58
| 1/10-170 | Оснастка технологическая и инструментальная
66 | 1/10-170-2/30 | КРУГ НА БАКЕЛИТЕ УСИЛЕННОМ ОТРЕЗНОЙ 230 Х 2 Х 22 ДЛЯ РЕЗКИ КАМНЯ, БЕТОНА | ШТ. | 0.9 | 2.22 | 2
67 | 1/10-170-2/40 | КРУГ НА БАКЕЛИТЕ УСИЛЕННОМ ОТРЕЗНОЙ 230 Х 2 Х 22 ДЛЯ РЕЗКИ МЕТАЛЛА | ШТ. | 0.97037 | 2.2 | 2,13
68 | 1/10-170-10/115 | СВЕРЛА С SDS PLUS ХВОСТОВИКОМ (НАКОНЕЧНИК ИЗ ТВЕРДОСПЛАВНОЙ СТАЛИ) (ПО БЕТОНУ), ДИАМЕТРОМ 5-10 ММ, ДЛИНОЙ 210 (215) ММ | ШТ. | 5.625 | 3.8 | 21,38
69 | 1/10-170-10/135 | СВЕРЛА С SDS PLUS ХВОСТОВИКОМ (НАКОНЕЧНИК ИЗ ТВЕРДОСПЛАВНОЙ СТАЛИ) (ПО БЕТОНУ), ДИАМЕТРОМ 8-10 ММ, ДЛИНОЙ 260 (265) ММ | ШТ. | 3.138 | 7.65 | 24,01
70 | 1/10-170-10/165 | СВЕРЛА С SDS PLUS ХВОСТОВИКОМ (НАКОНЕЧНИК ИЗ ТВЕРДОСПЛАВНОЙ СТАЛИ) (ПО БЕТОНУ), ДИАМЕТРОМ 10-12 ММ, ДЛИНОЙ 110-165 ММ | ШТ. | 8.697 | 7.54 | 65,58
71 | 1/10-170-10/175 | СВЕРЛА С SDS PLUS ХВОСТОВИКОМ (НАКОНЕЧНИК ИЗ ТВЕРДОСПЛАВНОЙ СТАЛИ) (ПО БЕТОНУ), ДИАМЕТРОМ 12 ММ, ДЛИНОЙ 210 ММ | ШТ. | 0.065592 | 5.81 | 0,38
72 | 1/10-170-10/225 | СВЕРЛА С SDS PLUS ХВОСТОВИКОМ (НАКОНЕЧНИК ИЗ ТВЕРДОСПЛАВНОЙ СТАЛИ) (ПО БЕТОНУ), ДИАМЕТРОМ 18-20 ММ, ДЛИНОЙ 250-315 ММ | ШТ. | 0.19678 | 11.93 | 2,35
| 1/10-180 | Материалы шлифовальные
73 | 1/10-180-20/113 | ШКУРКА ШЛИФОВАЛЬНАЯ НА БУМАЖНОЙ ОСНОВЕ ВОДОСТОЙКАЯ | М2 | 2.6092 | 4.96 | 12,94
| 1/10-230 | Материалы для отделочных работ
74 | 1/10-230-50-15/93 | УАЙТ-СПИРИТ | КГ | 0.08925 | 3.81 | 0,34
75 | 1/10-230-60-5/130 | ГИДРОИЗОЛЯЦИОННАЯ СМЕСЬ (ГС) С УЛУЧШЕННЫМИ СВОЙСТВАМИ, ЭЛАСТИЧНАЯ (Э), ДВУХКОМПОНЕНТНАЯ (2) | Т | 0.31207 | 4762.14 | 1486,14
76 | 1/10-230-60-35/61 | СОСТАВ КЛЕЕВОЙ ПОЛИМИНЕРАЛЬНЫЙ ДЛЯ НАКЛЕИВАНИЯ ТЕПЛОИЗОЛЯЦИОННЫХ МАТЕРИАЛОВ И АРМИРУЮЩЕЙ СЕТКИ (КС), ОДНОКОМПОНЕНТНЫЙ (1) | Т | 1.3138 | 451.4 | 593,07
77 | 1/10-230-60-45-5/35 | ШТУКАТУРКА ЗАЩИТНО-ОТДЕЛОЧНАЯ, ЦЕМЕНТНАЯ, СЕРАЯ, ДЛЯ НАРУЖНЫХ И ВНУТРЕННИХ РАБОТ (НВ), ПОЛИМИНЕРАЛЬНАЯ (ПМ), СУХАЯ СМЕСЬ (СС), КРУПНОЗЕРНИСТАЯ | Т | 0.2092 | 316.96 | 66,31
| 1/10-235 | Изделия герметизирующие, уплотняющие, изолирующие
78 | 1/10-235-20/772 | ЛЕНТА МАЛЯРНАЯ, ОДНОСТОРОННЯЯ, 50 ММХ50 М | М2 | 3.1903 | 1.9 | 6,06
| 1/10-240 | Метизы и крепежные изделия
79 | 1/10-240-10-10/С101-10110-Х | БОЛТЫ АНКЕРНЫЕ | Т | 0.00032 | 3326.99 | 1,06
80 | 1/10-240-10-15/46 | БОЛТЫ С ШЕСТИГРАННОЙ ГОЛОВКОЙ ДИАМЕТРОМ РЕЗЬБЫ 20-(22) ММ | Т | 0.031608 | 5400 | 170,68
81 | 1/10-240-20/1 | ГАЙКИ СТРОИТЕЛЬНЫЕ | Т | 0.009031 | 4129.35 | 37,29
82 | 1/10-240-25-35/30 | ГВОЗДИ СТРОИТЕЛЬНЫЕ С КОНИЧЕСКОЙ ГОЛОВКОЙ 3 Х 70 ММ | Т | 0.000284 | 2878.69 | 0,82
83 | 1/10-240-25-35/240 | ГВОЗДИ СТРОИТЕЛЬНЫЕ | КГ | 58.0923 | 3.57 | 207,39
84 | 1/10-240-25-41/15 | ГВОЗДИ СТРОИТЕЛЬНЫЕ ОЦИНКОВАННЫЕ | КГ | 0.1804 | 4.06 | 0,73
85 | 1/10-240-30-30/202 | ДЮБЕЛЬ ПЛАСТМАССОВЫЙ С МЕТАЛЛИЧЕСКИМ СЕРДЕЧНИКОМ 8 Х 100 | 1000 ШТ. | 0.28125 | 178.5 | 50,2
86 | 1/10-240-30-30/210 | ДЮБЕЛЬ ПЛАСТМАССОВЫЙ С МЕТАЛЛИЧЕСКИМ СЕРДЕЧНИКОМ 8 Х 120 | 1000 ШТ. | 0.32949 | 189.83 | 62,55
87 | 1/10-240-35/С110-17507-Х | НАКОНЕЧНИКИ ПЛАСТМАССОВЫЕ | 1000 ШТ. | 0.44603 | 30 | 13,38
88 | 1/10-240-50-16/27 | ШАЙБА ДИАМЕТРОМ 20 ММ | КГ | 4.5154 | 7.03 | 31,74
| 1/10-260 | Металлопрокат и металлоизделия (за исключением металлоизделий части 2)
89 | 1/10-260-1-1/3 | СТАЛЬ АРМАТУРНАЯ ГОРЯЧЕКАТАНАЯ ГЛАДКАЯ ДЛЯ ЖЕЛЕЗОБЕТОННЫХ КОНСТРУКЦИЙ, КЛАССА S240 (А240), ДИАМЕТРОМ 10 ММ | Т | 0.007288 | 2096.89 | 15,28
90 | 1/10-260-50-5/1 | СТАЛЬ ТОНКОЛИСТОВАЯ ОЦИНКОВАННАЯ УГЛЕРОДИСТАЯ ТОЛЩИНОЙ 0,5 ММ | Т | 0.037523 | 3224.08 | 120,98
91 | 1/10-260-150-1/101 | УГОЛОК РАВНОПОЛОЧНЫЙ ГОРЯЧЕКАТАНЫЙ ИЗ СТАЛИ УГЛЕРОДИСТОЙ ОБЫКНОВЕННОГО КАЧЕСТВА МАРКИ СТ3СП, СТ3ПС, ШИРИНОЙ ПОЛКИ 50 Х 50 ММ | Т | 0.00604 | 2132.29 | 12,88
92 | 1/10-260-210-2/29 | ПРОВОЛОКА СТАЛЬНАЯ НИЗКОУГЛЕРОДИСТАЯ ОБЩЕГО НАЗНАЧЕНИЯ ТЕРМИЧЕСКИ ОБРАБОТАННАЯ, БЕЗ ПОКРЫТИЯ (СВЕТЛАЯ И ЧЕРНАЯ), ДИАМЕТРОМ 1,6 ММ | Т | 0.019055 | 2946.92 | 56,15
93 | 1/10-260-370/1 | СЕТКА МЕТАЛЛИЧЕСКАЯ ПРОВОЛОЧНАЯ ПЛЕТЕНАЯ С КВАДРАТНЫМИ ЯЧЕЙКАМИ N 12, БЕЗ ПОКРЫТИЯ | М2 | 2.4269 | 9.59 | 23,27
| 1/10-280 | Прочие материалы для строительных работ
94 | 1/10-280-20/40 | ВОДА | М3 | 23.4429 | 1.99 | 46,65
95 | 1/10-280-20/376 | ФИКСАТОР ДЛЯ ФОРМИРОВАНИЯ ЗАЩИТНОГО СЛОЯ АРМАТУРЫ НА ВЕРТИКАЛЬНОЙ ПОВЕРХНОСТИ, ТОЛЩИНА ЗАЩИТНОГО СЛОЯ 35 ММ | 1000 ШТ. | 0.52677 | 45.39 | 23,91
| 1/55 | Материалы специального назначения (кислотоупорные, огнеупорные и антикоррозионные)
| 1/55-20 | Огнеупорные и огнезащитные изделия и материалы
96 | 1/55-20-50/СГЕР-ПР-Х | ГЕРМЕТИК АКРИЛОВЫЙ ПРОТИВОПОЖАРНЫЙ 310МЛ | ШТ | 0.48709 | 41 | 19,97
| 2 | Строительные изделия и конструкции
| 2/10 | Арматурные заготовки и изделия стальные для монолитных железобетонных конструкций
| 2/10-10 | Заготовки из горячекатаной арматурной гладкой стали класса S240(A240)
97 | 2/10-10/С204-200-Х | ЗАГОТОВКИ ИЗ ГОРЯЧЕКАТАНОЙ АРМАТУРНОЙ ГЛАДКОЙ СТАЛИ КЛАССА S500 ДИАМЕТРОМ 8 ММ | Т | 2.5452 | 2851.97 | 7258,72
98 | 2/10-10/10 | ЗАГОТОВКИ ИЗ ГОРЯЧЕКАТАНОЙ АРМАТУРНОЙ ГЛАДКОЙ СТАЛИ КЛАССА S240(A240) ДИАМЕТРОМ 8 ММ | Т | 0.01404 | 2851.97 | 40,04
| 2/10-25 | Заготовки из горячекатаной арматурной стали периодического профиля класса S500(Aт500С)
99 | 2/10-25/5 | ЗАГОТОВКИ ИЗ ГОРЯЧЕКАТАНОЙ АРМАТУРНОЙ СТАЛИ ПЕРИОДИЧЕСКОГО ПРОФИЛЯ КЛАССА S500(AТ500С) ДИАМЕТРОМ 10 ММ | Т | 3.1328 | 3038.25 | 9518,29
100 | 2/10-25/10 | ЗАГОТОВКИ ИЗ ГОРЯЧЕКАТАНОЙ АРМАТУРНОЙ СТАЛИ ПЕРИОДИЧЕСКОГО ПРОФИЛЯ КЛАССА S500(AТ500С) ДИАМЕТРОМ 12 ММ | Т | 3.5692 | 3109.78 | 11099,43
101 | 2/10-25/20 | ЗАГОТОВКИ ИЗ ГОРЯЧЕКАТАНОЙ АРМАТУРНОЙ СТАЛИ ПЕРИОДИЧЕСКОГО ПРОФИЛЯ КЛАССА S500(AТ500С) ДИАМЕТРОМ 16-18 ММ | Т | 0.20747 | 2925.68 | 606,99
102 | 2/10-25/25 | ЗАГОТОВКИ ИЗ ГОРЯЧЕКАТАНОЙ АРМАТУРНОЙ СТАЛИ ПЕРИОДИЧЕСКОГО ПРОФИЛЯ КЛАССА S500(AТ500С) ДИАМЕТРОМ 20-22 ММ | Т | 0.61286 | 2893.72 | 1773,45
103 | 2/10-25/30 | ЗАГОТОВКИ ИЗ ГОРЯЧЕКАТАНОЙ АРМАТУРНОЙ СТАЛИ ПЕРИОДИЧЕСКОГО ПРОФИЛЯ КЛАССА S500(AТ500С) ДИАМЕТРОМ 25-28 ММ | Т | 0.231 | 2879.04 | 665,06
| 2/10-35 | Детали закладные стальные
104 | 2/10-35/30 | ДЕТАЛИ ЗАКЛАДНЫЕ, ИЗГОТОВЛЕННЫЕ С ПРИМЕНЕНИЕМ СВАРКИ, ГНУТЬЯ, СВЕРЛЕНИЯ (ПРОБИВКИ) ОТВЕРСТИЙ (ПРИ НАЛИЧИИ ОДНОЙ ИЗ ЭТИХ ОПЕРАЦИЙ ИЛИ ВСЕГО ПЕРЕЧНЯ В ЛЮБЫХ СОЧЕТАНИЯХ), ПОСТАВЛЯЕМЫЕ ОТДЕЛЬНО | Т | 0.029861 | 6646.09 | 198,46
| 2/10-40 | Каркасы арматурные
105 | 2/10-40/5 | КАРКАСЫ АРМАТУРНЫЕ СТАЛЬНЫЕ ПЛОСКИЕ | Т | 2.5939 | 4579.15 | 11877,67
| 2/10-45 | Заготовки из проволоки из низкоуглеродистой стали холоднотянутой для армирования железобетонных конструкций
106 | 2/10-45/10 | ЗАГОТОВКИ ИЗ ПРОВОЛОКИ ИЗ НИЗКОУГЛЕРОДИСТОЙ СТАЛИ ХОЛОДНОТЯНУТОЙ ПЕРИОДИЧЕСКОГО ПРОФИЛЯ КЛАССА ВР-I ДЛЯ АРМИРОВАНИЯ ЖЕЛЕЗОБЕТОННЫХ КОНСТРУКЦИЙ ДИАМЕТРОМ 4 ММ | Т | 0.15418 | 2906.41 | 448,1
| 2/10-50 | Сетка арматурная
107 | 2/10-50/12 | СЕТКА АРМАТУРНАЯ СВАРНАЯ ДЛЯ ЖЕЛЕЗОБЕТОННЫХ КОНСТРУКЦИЙ ИЗ СТАЛИ КЛАССА S500 | Т | 0.90281 | 4508.08 | 4069,94
| 2/50 | Изделия и конструкции деревянные
| 2/50-35 | Прочие изделия и конструкции деревянные
108 | 2/50-35-10/5 | ЩИТЫ ИЗ ДОСОК ХВОЙНЫХ ПОРОД, ТОЛЩИНОЙ 25 ММ | М2 | 91.7904 | 30.08 | 2761,06
109 | 2/50-35-10/10 | ЩИТЫ ИЗ ДОСОК ХВОЙНЫХ ПОРОД, ТОЛЩИНОЙ 40 ММ | М2 | 0.50436 | 36.14 | 18,23
| 4 | Железобетонные и бетонные изделия и конструкции (в т.ч. типовые), керамические изделия, нерудные материалы, бетоны и растворы
| 4/1 | Конструкции и изделия бетонные и железобетонные, керамические изделия, нерудные материалы, товарные бетоны и растворы
| 4/1-4 | Бетоны, растворы, смеси асфальтобетонные
110 | 4/1-4-10-20-20/100 | БЕТОНЫ ТЯЖЕЛЫЕ С КРУПНОСТЬЮ ЗАПОЛНИТЕЛЯ БОЛЕЕ 5 ДО 20 ММ, КЛАССА С8/10 (В10) | М3 | 15.6366 | 151.1 | 2362,69
111 | 4/1-4-10-20-40/40 | БЕТОН ТЯЖЕЛЫЙ С КРУПНОСТЬЮ ЗАПОЛНИТЕЛЯ 20-40 ММ, КЛАССА С10/12,5 (В12,5) | М3 | 10.9729 | 169.46 | 1859,47
112 | 4/1-4-10-20-70/1370 | БЕТОНЫ ТЯЖЕЛЫЕ С КРУПНОСТЬЮ ЗАПОЛНИТЕЛЯ БОЛЕЕ 5 ДО 20 ММ, КЛАССА С20/25, F50-F150, W4 | М3 | 7.6125 | 188.11 | 1431,99
113 | 4/1-4-10-20-90/1040 | БЕТОН ТЯЖЕЛЫЙ С КРУПНОСТЬЮ ЗАПОЛНИТЕЛЯ 20-40 ММ, КЛАССА С16/20, F50-F100, W4 | М3 | 226.7593 | 196.04 | 44453,88
114 | 4/1-4-20-20-10-10/10 | РАСТВОРЫ КЛАДОЧНЫЕ ТЯЖЕЛЫЕ ЦЕМЕНТНЫЕ, МАРКИ 25 | М3 | 8.277 | 102.46 | 848,06
115 | 4/1-4-20-20-10-20/10 | РАСТВОРЫ КЛАДОЧНЫЕ ТЯЖЕЛЫЕ ЦЕМЕНТНЫЕ, МАРКИ 100 | М3 | 4.7757 | 136.12 | 650,07
116 | 4/1-4-20-20-10-20/20 | РАСТВОРЫ КЛАДОЧНЫЕ ТЯЖЕЛЫЕ ЦЕМЕНТНЫЕ, МАРКИ 150 | М3 | 37.7588 | 153.9 | 5811,08
| 4/1-5 | Материалы природные нерудные. Гравий керамзитовый. Керамзит
117 | 4/1-5-20-20-30/С412-120-10Х | ЩЕБЕНЬ ИЗ ГРАВИЯ ФРАКЦИИ 20 - 40 ММ (ТРАНСПОРТ 37 КМ) | М3 | 0.35254 | 15.31 | 5,4
118 | 4/1-5-40-10-10/С412-1500-2Х | ПЕСОК ДЛЯ СТРОИТЕЛЬНЫХ РАБОТ ПРИРОДНЫЙ 2 КЛАССА (ТРАНСПОРТ 45 КМ) | М3 | 63 | 10.98 | 691,74
119 | 4/1-5-50/С412-9006-Р7 | ПЕСКОЦЕМЕНТНАЯ СМЕСЬ | М3 | 9.54 | 106.43 | 1015,34
| 4/1-7 | Изделия бетонные
120 | 4/1-7-20-30-14/110011 | ПЛИТЫ БЕТОННЫЕ ТРОТУАРНЫЕ, КВАДРАТНЫЕ, ТОЛЩИНОЙ 80 ММ, ИЗ МЕЛКОЗЕРНИСТОГО БЕТОНА, СЕРЫЕ, ОДНОСЛОЙНЫЕ, КЛАСС БЕТОНА В22,5 | М2 | 229.5 | 27.53 | 6318,14
| 4/2 | Конструкции и изделия типовые сборные бетонные и железобетонные (Каталог-кодификатор)
| 4/2-1 | Конструкции и изделия из сборного железобетона
121 | 4/2-1-1-2-201/581221-40Х | ФУНДАМЕНТЫ СБОРНЫЕ ЖЕЛЕЗОБНТОННЫЕ ДЛЯ КОЛОНН СЕЧЕНИЕМ 300Х300 ММ И 400Х400 ММ 1Ф15.8-2, С12/15, ОТ F50 ДО F100, W4 СЕРИЯ 1.020-1/83 ВЫП.1-1 1Ф15.8-2, С12/15, ОТ F50 ДО F100, W2 СЕРИЯ 1.020-1/83 ВЫП.1-1 | ШТ. | 2 | 687.03 | 1374,06
122 | 4/2-1-1-3-21/581321-1-1Х | ПЛИТЫ ЖЕЛЕЗОБЕТОННЫЕ ЛЕНТОЧНЫХ ФУНДАМЕНТОВ. ФЛ6.12-2, С16/20, F50-F150, W4 СЕРИЯ Б1.012.1-2.08 ФЛ6.12-4, С16/20, F50-F150, W4 СЕРИЯ Б1.012.1-2.08 | ШТ. | 5 | 67.85 | 339,25
123 | 4/2-1-1-3-21/581321-3-1Х | ПЛИТЫ ЖЕЛЕЗОБЕТОННЫЕ ЛЕНТОЧНЫХ ФУНДАМЕНТОВ. ФЛ8.12-2, С16/20, F50-F150, W4 СЕРИЯ Б1.012.1-2.08 ФЛ8.12-4, С16/20, F50-F150, W4 СЕРИЯ Б1.012.1-2.08 | ШТ. | 36 | 82.86 | 2982,96
124 | 4/2-1-1-3-21/581321-4-1Х | ПЛИТЫ ЖЕЛЕЗОБЕТОННЫЕ ЛЕНТОЧНЫХ ФУНДАМЕНТОВ. ФЛ8.24-2, С16/20, F50-F150, W4 СЕРИЯ Б1.012.1-2.08 ФЛ8.24-4, С16/20, F50-F150, W4 СЕРИЯ Б1.012.1-2.08 | ШТ. | 64 | 168.93 | 10811,52
125 | 4/2-1-1-3-21/21 | ПЛИТЫ ЖЕЛЕЗОБЕТОННЫЕ ЛЕНТОЧНЫХ ФУНДАМЕНТОВ. ФЛ10.8-2, С16/20, F50-F150, W4 СЕРИЯ Б1.012.1-2.08 | ШТ. | 36 | 64.88 | 2335,68
126 | 4/2-1-1-3-21/36 | ПЛИТЫ ЖЕЛЕЗОБЕТОННЫЕ ЛЕНТОЧНЫХ ФУНДАМЕНТОВ. ФЛ10.12-2, С16/20, F50-F150, W4 СЕРИЯ Б1.012.1-2.08 | ШТ. | 21 | 98.04 | 2058,84
127 | 4/2-1-1-3-21/51 | ПЛИТЫ ЖЕЛЕЗОБЕТОННЫЕ ЛЕНТОЧНЫХ ФУНДАМЕНТОВ. ФЛ10.24-2, С16/20, F50-F150, W4 СЕРИЯ Б1.012.1-2.08 | ШТ. | 61 | 205.33 | 12525,13
128 | 4/2-1-1-3-21/86 | ПЛИТЫ ЖЕЛЕЗОБЕТОННЫЕ ЛЕНТОЧНЫХ ФУНДАМЕНТОВ. ФЛ12.8-2, С16/20, F50-F150, W4 СЕРИЯ Б1.012.1-2.08 | ШТ. | 9 | 75.56 | 680,04
129 | 4/2-1-1-3-21/106 | ПЛИТЫ ЖЕЛЕЗОБЕТОННЫЕ ЛЕНТОЧНЫХ ФУНДАМЕНТОВ. ФЛ12.12-2, С16/20, F50-F150, W4 СЕРИЯ Б1.012.1-2.08 | ШТ. | 10 | 116.43 | 1164,3
130 | 4/2-1-1-3-21/126 | ПЛИТЫ ЖЕЛЕЗОБЕТОННЫЕ ЛЕНТОЧНЫХ ФУНДАМЕНТОВ. ФЛ12.24-2, С16/20, F50-F150, W4 СЕРИЯ Б1.012.1-2.08 | ШТ. | 26 | 242.13 | 6295,38
131 | 4/2-1-1-3-21/166 | ПЛИТЫ ЖЕЛЕЗОБЕТОННЫЕ ЛЕНТОЧНЫХ ФУНДАМЕНТОВ. ФЛ14.8-2, С16/20, F50-F150, W4 СЕРИЯ Б1.012.1-2.08 | ШТ. | 5 | 88.49 | 442,45
132 | 4/2-1-1-3-21/186 | ПЛИТЫ ЖЕЛЕЗОБЕТОННЫЕ ЛЕНТОЧНЫХ ФУНДАМЕНТОВ. ФЛ14.12-2, С16/20, F50-F150, W4 СЕРИЯ Б1.012.1-2.08 | ШТ. | 5 | 137.42 | 687,1
133 | 4/2-1-1-3-21/206 | ПЛИТЫ ЖЕЛЕЗОБЕТОННЫЕ ЛЕНТОЧНЫХ ФУНДАМЕНТОВ. ФЛ14.24-2, С16/20, F50-F150, W4 СЕРИЯ Б1.012.1-2.08 | ШТ. | 14 | 289.16 | 4048,24
134 | 4/2-1-1-3-21/246 | ПЛИТЫ ЖЕЛЕЗОБЕТОННЫЕ ЛЕНТОЧНЫХ ФУНДАМЕНТОВ. ФЛ16.8-2, С16/20, F50-F150, W4 СЕРИЯ Б1.012.1-2.08 | ШТ. | 2 | 105.31 | 210,62
135 | 4/2-1-1-3-21/265 | ПЛИТЫ ЖЕЛЕЗОБЕТОННЫЕ ЛЕНТОЧНЫХ ФУНДАМЕНТОВ. ФЛ16.12-2, С16/20, F50-F150, W4 СЕРИЯ Б1.012.1-2.08 | ШТ. | 2 | 162.8 | 325,6
136 | 4/2-1-1-3-21/284 | ПЛИТЫ ЖЕЛЕЗОБЕТОННЫЕ ЛЕНТОЧНЫХ ФУНДАМЕНТОВ. ФЛ16.24-2, С16/20, F50-F150, W4 СЕРИЯ Б1.012.1-2.08 | ШТ. | 7 | 336.53 | 2355,71
137 | 4/2-1-3-4-1-11/878 | БЛОК СТЕНЫ ПОДВАЛА ФБС 24.3.6 С16/20, F100, W4 СЕРИЯ Б1.016.1-1 | ШТ. | 18 | 100.08 | 1801,44
138 | 4/2-1-3-4-1-11/886 | БЛОК СТЕНЫ ПОДВАЛА ФБС 24.4.6 С16/20, F100, W4 СЕРИЯ Б1.016.1-1 | ШТ. | 353 | 132.9 | 46913,7
139 | 4/2-1-3-4-1-11/894 | БЛОК СТЕНЫ ПОДВАЛА ФБС 24.5.6 С16/20, F100, W4 СЕРИЯ Б1.016.1-1 | ШТ. | 134 | 167.89 | 22497,26
140 | 4/2-1-3-4-1-11/920 | БЛОК СТЕНЫ ПОДВАЛА ФБС 12.3.3 С16/20, F100, W4 СЕРИЯ Б1.016.1-1 | ШТ. | 21 | 24.7 | 518,7
141 | 4/2-1-3-4-1-11/931 | БЛОК СТЕНЫ ПОДВАЛА ФБС 12.3.6 С16/20, F100, W4 СЕРИЯ Б1.016.1-1 | ШТ. | 30 | 50.09 | 1502,7
142 | 4/2-1-3-4-1-11/944 | БЛОК СТЕНЫ ПОДВАЛА ФБС 12.4.3 С16/20, F100, W4 СЕРИЯ Б1.016.1-1 | ШТ. | 353 | 32.04 | 11310,12
143 | 4/2-1-3-4-1-11/953 | БЛОК СТЕНЫ ПОДВАЛА ФБС 12.4.6 С16/20, F100, W4 СЕРИЯ Б1.016.1-1 | ШТ. | 384 | 66.59 | 25570,56
144 | 4/2-1-3-4-1-11/961 | БЛОК СТЕНЫ ПОДВАЛА ФБС 12.5.3 С16/20, F100, W4 СЕРИЯ Б1.016.1-1 | ШТ. | 153 | 39.63 | 6063,39
145 | 4/2-1-3-4-1-11/972 | БЛОК СТЕНЫ ПОДВАЛА ФБС 12.5.6 С16/20, F100, W4 СЕРИЯ Б1.016.1-1 | ШТ. | 147 | 82.21 | 12084,87
146 | 4/2-1-3-4-1-11/1000 | БЛОК СТЕНЫ ПОДВАЛА ФБС 9.3.6 С16/20, F100, W4 СЕРИЯ Б1.016.1-1 | ШТ. | 30 | 36.47 | 1094,1
147 | 4/2-1-3-4-1-11/1013 | БЛОК СТЕНЫ ПОДВАЛА ФБС 9.4.6 С16/20, F100, W4 СЕРИЯ Б1.016.1-1 | ШТ. | 307 | 48.22 | 14803,54
148 | 4/2-1-3-4-1-11/1022 | БЛОК СТЕНЫ ПОДВАЛА ФБС 9.5.6 С16/20, F100, W4 СЕРИЯ Б1.016.1-1 | ШТ. | 114 | 59.72 | 6808,08
149 | 4/2-1-3-4-1-13/2542 | БЛОКИ БЕТОННЫЕ ДЛЯ СТЕН ПОДВАЛОВ ЗДАНИЙ И СООРУЖЕНИЙ. СЕРИЯ Б1.016.1-3.21 ВЫП.1 ФБС 9.3.6 С16/20, F50-F150, W4 СЕРИЯ Б1.016.1-3.21 ВЫП.1 | ШТ. | 1 | 40.49 | 40,49
| 4/2-2 | Изделия бетоннные
150 | 4/2-2-1-10/16 | КАМЕНЬ БОРТОВОЙ БРТ100.20.8, С25/30, F250, W4 СЕРИЯ Б3.020.1-1.99 ВЫП.1 | ШТ. | 230 | 4.42 | 1016,6
| 5 | Материалы для монтажных и специальных строительных работ
| 5/20 | Изделия для прокладки кабельных сетей
| 5/20-20 | Пластиковые системы для прокладки кабеля
151 | 5/20-20-3-1/3 | ТРУБА ГЛАДКАЯ ЖЕСТКАЯ ПВХ, ДИАМЕТР 25 ММ | М | 89.278 | 1.16 | 103,56
| 6 | Трубы и детали трубопроводов (за исключением труб стальных обсадных и бурильных части 1). Арматура для технологических трубопроводов
| 6/20 | Трубы и детали трубопроводов стальные
| 6/20-20 | Трубы стальные сварные водогазопроводные неоцинкованные
152 | 6/20-20-10/10 | ТРУБА СТАЛЬНАЯ СВАРНАЯ ВОДОГАЗОПРОВОДНАЯ НЕОЦИНКОВАННАЯ ЛЕГКАЯ НОМИНАЛЬНЫМ ДИАМЕТРОМ 15 ММ, ТОЛЩИНОЙ СТЕНКИ 2,5 ММ | М | 0.6048 | 3.31 | 2
|  | ИТОГО МАТЕРИАЛЫ, ИЗДЕЛИЯ, КОНСТРУКЦИИ |  |  |  | 353102
|  | ИТОГО ТРАНСПОРТ |  |  |  | 43618
|  | ТРАНСПОРТИРОВКА МУСОРА (ГРУНТА) | РУБ |  |  | 91652
| СОСТАВИЛ | ВЕД.ИНЖ. |  |  | МИХАЙЛОВА
|  | (должность служащего) | (подпись) |  | (инициалы,фамилия)
| ПРОВЕРИЛ | ГЛАВ.СПЕЦ. |  |  | ДЯТКО
|  | (должность служащего) | (подпись) |  | (инициалы,фамилия)

## 7046-1-1001-T3
РАЗРАБОТЧИК |  | RSTC.smeta версия 24.10
|  |  |  | ШИФР | 20.003.0.19
ГОРОД-СПУТНИК СМОЛЕВИЧИ. КВАРТАЛ N2. ДЕТСКИЙ САД ПО ГЕНЕРАЛЬНОМУ ПЛАНУ N 19. СТАДИЯ С
РАБОЧАЯ ДОКУМЕНТАЦИЯ
СМЕТНАЯ ДОКУМЕНТАЦИЯ
ТИТУЛЬНЫЙ ЛИСТ ДЛЯ ЛОКАЛЬНОЙ СМЕТЫ (ЛОКАЛЬНОГО СМЕТНОГО РАСЧЕТА) № 1001
СМЕТНАЯ СТОИМОСТЬ В ЦЕНАХ НА 1 ДЕКАБРЯ 2024г.
797,417 ТЫСЯЧ БЕЛОРУССКИХ РУБЛЕЙ
ЗАКАЗЧИК |  | УП "УКС МИНГОРИСПОЛКОМА"
МИНСК-2025

## 7046-1-1002-S0
НАИМЕНОВАНИЕ ОБЪЕКТА |  | ГОРОД-СПУТНИК СМОЛЕВИЧИ. КВАРТАЛ N2. ДЕТСКИЙ САД ПО ГЕНЕРАЛЬНОМУ ПЛАНУ N 19. СТАДИЯ С
КОД ОБЪЕКТА |  | 20.003.0.19
НАИМЕНОВАНИЕ ЗДАНИЯ, СООРУЖЕНИЯ |  | ЗДАНИЕ ДЕТСКОГО САДА
ШИФР ЗДАНИЯ, СООРУЖЕНИЯ |  | 20.003.0.19
КОМПЛЕКТ ЧЕРТЕЖЕЙ |  | КЖ1.2, КЖ1.2 ИЗМ.1,2
ЛОКАЛЬНАЯ СМЕТА (ЛОКАЛЬНЫЙ СМЕТНЫЙ РАСЧЕТ) № 1002
(НОРМЫ 2022г.)
ОБЩЕСТРОИТЕЛЬНЫЕ РАБОТЫ: КОЛОННЫ, ПЕРЕМЫЧКИ ПОДВАЛА, ЛЕСТНИЦЫ В ПОДВАЛЕ, ЗАДЕЛКА МОНТАЖНОГО ПРОЕМА В ИТП, УТЕПЛЕНИЕ ПО СЕЧ.10-10, 17-17, ЭЛЕМЕНТЫ КРЕПЛЕНИЯ ПЕРЕГОРОДОК, БАССЕЙН, БАК РАЗРЫВА СТРУИ, ПРИЯМКИ. ВЗАМЕН ЛС1002 НА СУММУ 96,251 Т.Р.
СОСТАВЛЕНА В ЦЕНАХ НА 1 ДЕКАБРЯ 2024г. | [8 empty] | СТОИМОСТЬ 97,479 ТЫСЯЧ БЕЛОРУССКИХ РУБЛЕЙ
№ п/п | ОБОСНОВАНИЕ | НАИМЕНОВАНИЕ РАБОТ, РЕСУРСОВ, РАСХОДОВ | ЕДИНИЦА ИЗМЕРЕ- НИЯ | СТОИМОСТЬ ЕДИНИЦЫ ИЗМЕРЕНИЯ/ВСЕГО, БЕЛОРУССКИХ РУБЛЕЙ
|  |  |  | ЗАРАБОТНАЯ ПЛАТА | ЭКСПЛУАТАЦИЯ МАШИН И МЕХАНИЗМОВ |  | МАТЕРИАЛЫ, ИЗДЕЛИЯ, КОНСТРУКЦИИ (ОБОРУДОВА- НИЕ, МЕБЕЛЬ) | ТРАНС-ПОРТ | ОБЩАЯ СТОИМОСТЬ
|  |  | КОЛИ- ЧЕСТВО |  | ВСЕГО | В ТОМ ЧИСЛЕ ЗАРАБОТ- НАЯ ПЛАТА МАШИ- НИСТОВ
1 | 2 | 3 | 4 | 5 | 6 | 7 | 8 | 9 | 10
| НАЧИСЛЕНИЯ: | ОХР и ОПР/ПЛАНОВАЯ ПРИБЫЛЬ (%):Н10=78.64/70.75
| НАЧИСЛЕНИЯ: | ОХР и ОПР/ПЛАНОВАЯ ПРИБЫЛЬ (%):Н11=57.16/67.42
1. | ПРИМЕЧАНИЕ: | К ДЛЯ ОХР И ОПР/ПЛАНОВАЯ ПРИБЫЛЬ: 1.0000/1.0000
2. | ПРИМЕЧАНИЕ: | КОЭФФИЦИЕНТ К З/П (ПОСТАНОВЛЕНИЕ N5): 1.0000
3. | ПРИМЕЧАНИЕ: | БАЗА ТЕКУЩИХ ЦЕН (ВАРИАНТ A)
| Ж2-30-40-30 | КОЛОННЫ (КЖ1.2 Л.3)
4. | ПРИМЕЧАНИЕ: | ЦЕНЫ НА МАТЕРИАЛЫ ЧАСТИЧНО ПРИНЯТЫ НА ОСНОВАНИИ МОНИТОРИНГА ЦЕН ОТ 19.12.2024Г. СИСТЕМЫ ГОСУДАРСТВЕННОЙ ИНФОРМАЦИОННОЙ СИСТЕМЫ "ГОССТРОЙПОРТАЛ".
5. | Е7-43-2 (Н10) | УСТАНОВКА КОЛОНН В СТАКАНЫ ФУНДАМЕНТОВ МАССОЙ ДО 3 Т | 100 ШТ. СБОРНЫХ КОНСТРУКЦИЙ 0.02 | 7693.50 153.87 | 9066.74 181.33 | 2130.76 42.62 | 1412.24 28.24 | 208.23 4.16 | 18380.71 367.61
6. | 4/2-1-2-1/С3КД-3.33-2,6Х | КОЛОННА 3КД3.33(20)-2.6И | ШТ. 1 | - - | - - | - - | 1238.58 1238.58 | 144.42 144.42 | 1383.00 1383.00
7. | 4/2-1-2-1/С4КД-3.33-2.7Х | КОЛОННА 4КД3.33(20)-2.7И | ШТ. 1 | - - | - - | - - | 1841.94 1841.94 | 214.77 214.77 | 2056.71 2056.71
|  | ИТОГО ПРЯМЫЕ ЗАТРАТЫ : |  | 154 | 181 | 43 | 3109 | 363 | 3807
|  | ОХР и ОПР | [6 empty] | 155
|  | ПЛАНОВАЯ ПРИБЫЛЬ | [6 empty] | 139
|  | ИТОГО ПО ПТМ | [6 empty] | 4101
|  | ЗАТРАТЫ ТРУДА | [6 empty] | 12
|  | ЗАТРАТЫ ТРУДА МАШИНИСТОВ | [6 empty] | 3
| Ж2-30-90 | ПЕРЕМЫЧКИ ПОДВАЛА, ПРОГОНЫ, РИГЕЛИ (КЖ1.2 Л.3)
8. | Е7-44-10 (Н10) | УКЛАДКА ПЕРЕМЫЧЕК МАССОЙ ДО 0,3 Т | 100 ШТ. СБОРНЫХ КОНСТРУКЦИЙ 1.02 | 219.58 223.97 | 473.10 482.56 | 126.06 128.58 | 69.98 71.38 | 10.64 10.85 | 773.30 788.76
9. | 4/2-1-2-8-1-50/2 | ПЕРЕМЫЧКА 1ПР1-12.12.9 (8ПБ13-1) С12/15, F100, W2 СЕРИЯ Б1.038.1 ВЫП.5 | ШТ. 11 | - - | - - | - - | 7.36 80.96 | 0.86 9.46 | 8.22 90.42
10. | 4/2-1-2-8-1-20/3 | ПЕРЕМЫЧКА 8ПБ16-1 С12/15, F100, W2 СЕРИЯ 1.038.1 ВЫП.4 | ШТ. 9 | - - | - - | - - | 13.98 125.82 | 1.63 14.67 | 15.61 140.49
11. | 4/2-1-2-8-1-50/1 | ПЕРЕМЫЧКА 1ПР1-10.12.9 (8ПБ10-1) С12/15, F100, W2 СЕРИЯ Б1.038.1 ВЫП.5 | ШТ. 60 | - - | - - | - - | 5.88 352.80 | 0.69 41.40 | 6.57 394.20
12. | 4/2-1-2-8-1-20/4 | ПЕРЕМЫЧКА 8ПБ17-2 С12/15, F100, W2 СЕРИЯ 1.038.1 ВЫП.4 | ШТ. 3 | - - | - - | - - | 15.26 45.78 | 1.78 5.34 | 17.04 51.12
13. | 4/2-1-2-8-1-20/5 | ПЕРЕМЫЧКА 8ПБ19-3 С12/15, F100, W2 СЕРИЯ 1.038.1 ВЫП.4 | ШТ. 4 | - - | - - | - - | 18.36 73.44 | 2.14 8.56 | 20.50 82.00
14. | 4/2-1-2-8-1-20/10 | ПЕРЕМЫЧКА 9ПБ18-37 С12/15, F100, W2 СЕРИЯ 1.038.1 ВЫП.4 | ШТ. 6 | - - | - - | - - | 36.60 219.60 | 4.27 25.62 | 40.87 245.22
15. | 4/2-1-2-8-1-50/28 | ПЕРЕМЫЧКА 1ПР8-20.12.19У (9ПБ21-8) С12/15, F100, W2 СЕРИЯ Б1.038.1 ВЫП.5 | ШТ. 2 | - - | - - | - - | 24.73 49.46 | 2.88 5.76 | 27.61 55.22
16. | 4/2-1-2-8-1-50/18 | ПЕРЕМЫЧКА 1ПР38-15.12.19У (9ПБ16-37) С12/15, F100, W2 СЕРИЯ Б1.038.1 ВЫП.5 | ШТ. 3 | - - | - - | - - | 20.99 62.97 | 2.45 7.35 | 23.44 70.32
17. | 4/2-1-2-8-1-20/12 | ПЕРЕМЫЧКА 9ПБ18-8 С12/15, F100, W2 СЕРИЯ 1.038.1 ВЫП.4 | ШТ. 3 | - - | - - | - - | 24.85 74.55 | 2.90 8.70 | 27.75 83.25
18. | 4/2-1-2-8-1-50/16 | ПЕРЕМЫЧКА 1ПР38-12.12.19У (9ПБ13-37) С12/15, F100, W2 СЕРИЯ Б1.038.1 ВЫП.5 | ШТ. 1 | - - | - - | - - | 16.35 16.35 | 1.91 1.91 | 18.26 18.26
19. | Е7-44-6 (Н10) | УКЛАДКА РИГЕЛЕЙ МАССОЙ ДО 2 Т | 100 ШТ. СБОРНЫХ КОНСТРУКЦИЙ 0.02 | 3913.90 78.28 | 3377.69 67.55 | 767.18 15.34 | 396.94 7.94 | 56.84 1.14 | 7745.37 154.91
20. | Е7-44-8 (Н10) | УКЛАДКА РИГЕЛЕЙ МАССОЙ ДО 5 Т | 100 ШТ. СБОРНЫХ КОНСТРУКЦИЙ 0.02 | 9368.51 187.37 | 6226.67 124.53 | 1504.48 30.09 | 2259.53 45.19 | 302.16 6.04 | 18156.87 363.13
21. | 4/2-1-2-5-1-3-50/582521-Б215-Х | РИГЕЛЬ РДП4.69-60А400 СЕРИЯ Б1.125.1-1 ВЫП.1 РДП4.69-60АIII СЕРИЯ Б1.125.1-1 ВЫП.1 | ШТ. 1 | - - | - - | - - | 1856.59 1856.59 | 216.48 216.48 | 2073.07 2073.07
22. | 4/2-1-2-5-1/СР-2-Х | РИГЕЛЬ Р-2 | ШТ. 2 | - - | - - | - - | 755.83 1511.66 | 88.13 176.26 | 843.96 1687.92
23. | 4/2-1-2-5-1-3-50/582521-Б228-Х | РИГЕЛЬ РДП4.68-50А400 СЕРИЯ Б1.125.1-1 ВЫП.1 РДП4.68-50АIII СЕРИЯ Б1.125.1-1 ВЫП.1 | ШТ. 1 | - - | - - | - - | 1696.90 1696.90 | 197.86 197.86 | 1894.76 1894.76
24. | ПРИМЕЧАНИЕ: | ПЕРЕМЫЧКИ И ОТВЕРСТИЯ В ПЕРЕГОРОДКАХ, АРМИРОВАНИЕ СТЕН (КЖ1.2 Л.3)
25. | Е7-44-10 (Н10) | УКЛАДКА ПЕРЕМЫЧЕК МАССОЙ ДО 0,3 Т | 100 ШТ. СБОРНЫХ КОНСТРУКЦИЙ 0.11 | 219.58 24.15 | 473.10 52.04 | 126.06 13.87 | 69.98 7.70 | 10.64 1.17 | 773.30 85.06
26. | 4/2-1-2-8-1-50/2 | ПЕРЕМЫЧКА 1ПР1-12.12.9 (8ПБ13-1) С12/15, F100, W2 СЕРИЯ Б1.038.1 ВЫП.5 | ШТ. 8 | - - | - - | - - | 7.36 58.88 | 0.86 6.88 | 8.22 65.76
27. | 4/2-1-2-8-1-50/1 | ПЕРЕМЫЧКА 1ПР1-10.12.9 (8ПБ10-1) С12/15, F100, W2 СЕРИЯ Б1.038.1 ВЫП.5 | ШТ. 3 | - - | - - | - - | 5.88 17.64 | 0.69 2.07 | 6.57 19.71
28. | Е8-12-1 (Н10) | АРМИРОВАНИЕ КЛАДКИ СТЕН И ДРУГИХ КОНСТРУКЦИЙ | Т МЕТАЛЛИЧЕСКИХ ИЗДЕЛИЙ 0.091224 | 841.87 76.80 | 51.05 4.66 | 11.90 1.09 | - - | - - | 892.92 81.46
29. | 2/10-25/5 | ЗАГОТОВКИ ИЗ ГОРЯЧЕКАТАНОЙ АРМАТУРНОЙ СТАЛИ ПЕРИОДИЧЕСКОГО ПРОФИЛЯ КЛАССА S500(AТ500С) ДИАМЕТРОМ 10 ММ | Т 0.019004 | - - | - - | - - | 3038.25 57.74 | 184.42 3.50 | 3222.67 61.24
30. | 2/10-50/12 | СЕТКА АРМАТУРНАЯ СВАРНАЯ ДЛЯ ЖЕЛЕЗОБЕТОННЫХ КОНСТРУКЦИЙ ИЗ СТАЛИ КЛАССА S500 | Т 0.07222 | - - | - - | - - | 4508.08 325.57 | 273.64 19.76 | 4781.72 345.34
31. | Е46-72-4 (Н10) | СВЕРЛЕНИЕ ГОРИЗОНТАЛЬНЫХ ОТВЕРСТИЙ ГЛУБИНОЙ 200 ММ КОЛЬЦЕВЫМИ АЛМАЗНЫМИ СВЕРЛАМИ С ОХЛАЖДЕНИЕМ СВЕРЛ ОТ НАПОРНОГО ВОДОПРОВОДА (БОЛЕЕ 0,2 МПА) В КИРПИЧНЫХ КОНСТРУКЦИЯХ ДИАМЕТРОМ ОТВЕРСТИЙ 100 ММ | 100 ОТВЕРСТИЙ 0.3 | 1386.65 416.00 | 163.65 49.10 | - - | 314.39 94.32 | 43.28 12.98 | 1907.97 572.40
32. | Е46-72-8 К=8 (Н10) Н1=8 | НА КАЖДЫЕ 10 ММ ИЗМЕНЕНИЯ ГЛУБИНЫ СВЕРЛЕНИЯ ОТВЕРСТИЙ ИСКЛЮЧАЕТСЯ К НОРМЕ 46-72-2 ДО ГЛУБ.120ММ | 100 ОТВЕРСТИЙ 0.3 | 173.32 -52.00 | 21.77 -6.53 | - - | 107.41 -32.22 | 14.83 -4.45 | 317.33 -95.20
33. | ПРИМЕЧАНИЕ: | ОПОРНАЯ ПОДУШКА ОП1-1 (4 ШТ.) (КЖ1.2 Л.3,4)
34. | Е6-19-1 (Н10) | УСТРОЙСТВО ОПОРНЫХ ПЛИТ ЖЕЛЕЗОБЕТОННЫХ ИЗ БЕТОНА КЛАССА С12/15 | 100 М3 В ДЕЛЕ 0.0012 | 13235.51 15.88 | 6369.26 7.64 | 1183.00 1.42 | 6321.28 7.59 | 893.40 1.07 | 26819.45 32.18
35. | 4/1-4-10-20-40/50 | БЕТОН ТЯЖЕЛЫЙ С КРУПНОСТЬЮ ЗАПОЛНИТЕЛЯ 20-40 ММ, КЛАССА С12/15 (B15) | М3 0.1218 | - - | - - | - - | 171.61 20.90 | 27.61 3.36 | 199.22 24.26
36. | 2/10-50/12 | СЕТКА АРМАТУРНАЯ СВАРНАЯ ДЛЯ ЖЕЛЕЗОБЕТОННЫХ КОНСТРУКЦИЙ ИЗ СТАЛИ КЛАССА S500 | Т 0.00172 | - - | - - | - - | 4508.08 7.75 | 273.64 0.47 | 4781.72 8.22
37. | Е6-11-8 (Н10) | УСТАНОВКА ЗАКЛАДНЫХ ДЕТАЛЕЙ ВЕСОМ ДО 20 КГ | Т 0.01808 | 835.14 15.10 | 20.28 0.37 | 9.41 0.17 | 6677.12 120.72 | 407.80 7.37 | 7940.34 143.57
38. | Е7-20-3 (Н10) | УСТАНОВКА МОНТАЖНЫХ ИЗДЕЛИЙ МАССОЙ ДО 20 КГ,УГОЛОК | Т СТАЛЬНЫХ ЭЛЕМЕНТОВ 0.00544 | 625.23 3.40 | 120.88 0.66 | 27.38 0.15 | 168.00 0.91 | 23.76 0.13 | 937.87 5.10
39. | 2/10-35/С204-6200-Х | СТОИМОСТЬ УГОЛКОВ | Т 0.00544 | - - | - - | - - | 5260.69 28.62 | 319.32 1.74 | 5580.01 30.36
40. | ПРИМЕЧАНИЕ: | УЗЛЫ КРЕПЛЕНИЯ ТД 44,УЗЕЛ А (КЖ1.2 Л.4)
41. | Е7-20-3 (Н10) | УСТАНОВКА МОНТАЖНЫХ ИЗДЕЛИЙ МАССОЙ ДО 20 КГ | Т СТАЛЬНЫХ ЭЛЕМЕНТОВ 0.04624 | 625.23 28.91 | 120.88 5.59 | 27.38 1.27 | 168.00 7.77 | 23.76 1.10 | 937.87 43.37
42. | 2/10-35/С204-6400-Х | ДЕТАЛИ СОЕДИНИТЕЛЬНЫЕ ММ19, МС-27 | Т 0.04624 | - - | - - | - - | 6646.09 307.32 | 403.42 18.65 | 7049.51 325.97
43. | Е6-1-1 (Н10) | ОБЕТОНИРОВАНИЕ КОНСОЛЕЙ БЕТОН С12/15 | 100 М3 В ДЕЛЕ 0.00072 | 2077.96 1.50 | 723.81 0.52 | 163.37 0.12 | 203.48 0.15 | 27.50 0.02 | 3032.75 2.19
44. | 4/1-4-10-20-40/50 | БЕТОН ТЯЖЕЛЫЙ С КРУПНОСТЬЮ ЗАПОЛНИТЕЛЯ 20-40 ММ, КЛАССА С12/15 (B15) | М3 0.07344 | - - | - - | - - | 171.61 12.60 | 27.61 2.03 | 199.22 14.63
45. | ПРИМЕЧАНИЕ: | ПРОЧИЕ РАБОТЫ (КЖ1.2 Л.3)
46. | Е46-67-1 (Н10) | СВЕРЛЕНИЕ СКВОЗНЫХ ОТВЕРСТИЙ ДИАМЕТРОМ ДО 20 ММ ЭЛЕКТРОПЕРФОРАТОРОМ (ЭЛЕКТРОДРЕЛЬЮ) В КИРПИЧНЫХ СТЕНАХ ГЛУБИНОЙ 130 ММ (ДЛЯ КРЕПЛЕНИЯ УГОЛКА) | 100 ОТВЕРСТИЙ 0.02 | 65.84 1.32 | 2.65 0.05 | - - | - - | - - | 68.49 1.37
47. | 1/10-170-10/165 | СВЕРЛА С SDS PLUS ХВОСТОВИКОМ (НАКОНЕЧНИК ИЗ ТВЕРДОСПЛАВНОЙ СТАЛИ) (ПО БЕТОНУ), ДИАМЕТРОМ 10-12 ММ, ДЛИНОЙ 110-165 ММ | ШТ. 0.0174 | - - | - - | - - | 7.54 0.13 | 1.07 0.02 | 8.61 0.15
48. | Е46-112-1 (Н10) | УСТАНОВКА РАСПОРНЫХ АНКЕРОВ ДИАМЕТРОМ ДО 16 ММ И ДЛИНОЙ ДО 240 ММ В ОСНОВАНИЕ ИЛИ НА ВЕРТИКАЛЬНОЙ ПОВЕРХНОСТИ НА ВЫСОТЕ ДО 1,5 М ОТ ОСНОВАНИЯ | 100 АНКЕРОВ 0.02 | 92.87 1.86 | 0.94 0.02 | - - | - - | - - | 93.81 1.88
49. | 1/10-240-5-20/110 | КЛИНОВОЙ АНКЕР 12 Х 100 ММ, ОЦИНКОВАННЫЙ | ШТ. 2 | - - | - - | - - | 0.65 1.30 | 0.09 0.18 | 0.74 1.48
50. | 1/10-260-150-5/81 | УГОЛОК НЕРАВНОПОЛОЧНЫЙ ГОРЯЧЕКАТАНЫЙ ИЗ СТАЛИ УГЛЕРОДИСТОЙ С245, ПРИ ШИРИНЕ БОЛЬШЕЙ ПОЛКИ 63-160 ММ | Т 0.00395 | - - | - - | - - | 3516.51 13.89 | 213.45 0.84 | 3729.96 14.73
51. | Е1-108-1 (Н10) | УКЛАДКА ТРУБ ДИАМ.100ММ | 1000 М 0.128 | 1244.40 159.28 | 219.15 28.05 | 112.78 14.44 | - - | - - | 1463.55 187.33
52. | 6/60-10-20/10 | ТРУБА ХРИЗОТИЛЦЕМЕНТНАЯ БЕЗНАПОРНАЯ НОМИНАЛЬНЫМ ДИАМЕТРОМ 100 ММ (БНТ 100) | М 134.784 | - - | - - | - - | 4.95 667.18 | 0.35 47.17 | 5.30 714.36
53. | Е13-99-1 (Н10) | ОГНЕЗАЩИТНАЯ ОБРАБОТКА ЖЕЛЕЗОБЕТОННЫХ ПЕРЕКРЫТИЙ СОСТАВОМ "СИНАТЕРМ-1" НА ОГНЕСТОЙКОСТЬ ДО 2,5 ЧАСОВ НА ВЫСОТЕ ДО 4 М В 11 СЛОЕВ,РИГЕЛЕЙ Р-1,Р-2, Р-3 (КЖ1.2 Л.3 П.4 Т.ТР.) | 100 М2 0.40803 | 6163.26 2514.79 | 7.65 3.12 | 2.95 1.20 | 411.03 167.71 | 58.14 23.72 | 6640.08 2709.35
54. | Е13-99-2 К=7 (Н10) Н1=7 | ОГНЕЗАЩИТНАЯ ОБРАБОТКА ЖЕЛЕЗОБЕТОННЫХ ПЕРЕКРЫТИЙ СОСТАВОМ "СИНАТЕРМ-1" НА ОГНЕСТОЙКОСТЬ ДО 2,5 ЧАСОВ НА ВЫСОТЕ ДО 4 М: ДОБАВЛЯТЬ ИЛИ ИСКЛЮЧАТЬ НА ОДИН СЛОЙ ДО 4-Х СЛОЕВ | 100 М2 0.40803 | 3411.22 -1391.88 | 4.43 -1.81 | 1.59 -0.65 | - - | - - | 3415.65 -1393.69
55. | 1/55-20-999/136 | ОГНЕУПОРНЫЕ И ОГНЕЗАЩИТНЫЕ ИЗДЕЛИЯ И МАТЕРИАЛЫ (СРЕДНЯЯ ЦЕНА ПО ГРУППЕ), ОПРЕД. - 13 | Т 0.451281 | - - | - - | - - | 3889.48 1755.25 | 549.97 248.19 | 4439.45 2003.44
56. | ПРИМЕЧАНИЕ: | КРЕПЛЕНИЕ ШУМОГЛУШИТЕЛЯ (КЖ1.2 Л.3)
57. | Е46-25-1 (Н10) | СВЕРЛЕНИЕ КОЛЬЦЕВЫМИ АЛМАЗНЫМИ СВЕРЛАМИ В ЖЕЛЕЗОБЕТОННЫХ КОНСТРУКЦИЯХ С АРМАТУРОЙ ДИАМЕТРОМ ДО 16 ММ С ПРИМЕНЕНИЕМ ОХЛАЖДАЮЩЕЙ ЖИДКОСТИ (ВОДЫ) ВЕРТИКАЛЬНЫХ ОТВЕРСТИЙ ГЛУБИНОЙ 200 ММ, ДИАМЕТРОМ 12 ММ (ПОД ПОЗ. 5) | 100 ОТВЕРСТИЙ 0.12 | 420.51 50.46 | 58.11 6.97 | - - | 356.74 42.81 | 50.40 6.05 | 885.76 106.29
58. | Е46-25-17 К=2 (Н10) Н1=2 | НА КАЖДЫЕ 10 ММ ИЗМЕНЕНИЯ ГЛУБИНЫ ДОБАВЛЯЕТСЯ ДО ГЛУБИНЫ 220ММ | 100 ОТВЕРСТИЙ 0.12 | 3.96 0.48 | 0.53 0.06 | - - | 35.67 4.28 | 5.04 0.60 | 45.20 5.43
59. | Е46-112-4 (Н10) | УСТАНОВКА АРМАТУРНЫХ СТЕРЖНЕЙ В ПРОСВЕРЛЕННЫЕ ОТВЕРСТИЯ | 100 АНКЕРОВ 0.12 | 19.15 2.30 | 0.84 0.10 | - - | - - | - - | 19.99 2.40
60. | 2/10-10/20 | ЗАГОТОВКИ ИЗ ГОРЯЧЕКАТАНОЙ АРМАТУРНОЙ ГЛАДКОЙ СТАЛИ КЛАССА S240(A240) ДИАМЕТРОМ 12 ММ | Т 0.00912 | - - | - - | - - | 2977.45 27.15 | 180.73 1.65 | 3158.18 28.80
61. | Е9-32-1 (Н11) | МОНТАЖ М/К КРЕПЛЕНИЯ ШУМОГЛУШИТЕЛЯ | Т КОНСТРУКЦИЙ 0.139874 | 260.09 36.38 | 377.54 52.81 | 113.62 15.89 | 37.58 5.26 | 4.25 0.59 | 679.46 95.04
62. | 2/20-80-10/С204-МК-Х1 П.9871 | М/К КРЕПЛЕНИЯ ШУМОГЛУШИТЕЛЯ | Т 0.139874 | - - | - - | - - | 5672.70 793.46 | 344.33 48.16 | 6017.03 841.63
|  | ИТОГО ПРЯМЫЕ ЗАТРАТЫ : |  | 2394 | 878 | 223 | 10814 | 1193 | 15279
|  | ОХР и ОПР | [6 empty] | 2047
|  | ПЛАНОВАЯ ПРИБЫЛЬ | [6 empty] | 1850
|  | ИТОГО ПО ПТМ | [6 empty] | 19176
|  | ЗАТРАТЫ ТРУДА | [6 empty] | 183
|  | ЗАТРАТЫ ТРУДА МАШИНИСТОВ | [6 empty] | 15
| Ж2-90-10 | ЛЕСТНИЦЫ В ПОДВАЛЕ (КЖ1.2 Л.3)
63. | Е6-1-1 (Н10) | УСТРОЙСТВО БЕТОННОЙ ПОДГОТОВКИ ИЗ БЕТОНА С8/10 | 100 М3 В ДЕЛЕ 0.0282 | 2077.96 58.60 | 723.81 20.41 | 163.37 4.61 | 203.48 5.74 | 27.50 0.78 | 3032.75 85.52
64. | 4/1-4-10-20-20/100 | БЕТОНЫ ТЯЖЕЛЫЕ С КРУПНОСТЬЮ ЗАПОЛНИТЕЛЯ БОЛЕЕ 5 ДО 20 ММ, КЛАССА С8/10 (В10) | М3 2.8764 | - - | - - | - - | 151.10 434.62 | 24.31 69.93 | 175.41 504.55
65. | Е6-1-19 (Н10) | УСТРОЙСТВО ЛЕСТНИЦ СО СТУПЕНЯМИ ЖЕЛЕЗОБЕТОННЫХ ИЗ БЕТОНА КЛАССА С16/20 | 100 М3 В ДЕЛЕ 0.0252 | 6091.92 153.52 | 3920.39 98.79 | 853.17 21.50 | 1982.61 49.96 | 272.34 6.86 | 12267.26 309.13
66. | 4/1-4-10-20-40/60 | БЕТОН ТЯЖЕЛЫЙ С КРУПНОСТЬЮ ЗАПОЛНИТЕЛЯ 20-40 ММ, КЛАССА С16/20 (В20) | М3 2.5578 | - - | - - | - - | 182.35 466.41 | 29.34 75.05 | 211.69 541.46
67. | 2/10-50/12 | СЕТКА АРМАТУРНАЯ СВАРНАЯ ДЛЯ ЖЕЛЕЗОБЕТОННЫХ КОНСТРУКЦИЙ ИЗ СТАЛИ КЛАССА S500 | Т 0.04369 | - - | - - | - - | 4508.08 196.96 | 273.64 11.96 | 4781.72 208.91
|  | ИТОГО ПРЯМЫЕ ЗАТРАТЫ : |  | 212 | 119 | 26 | 1154 | 165 | 1650
|  | ОХР и ОПР | [6 empty] | 187
|  | ПЛАНОВАЯ ПРИБЫЛЬ | [6 empty] | 169
|  | ИТОГО ПО ПТМ | [6 empty] | 2006
|  | ЗАТРАТЫ ТРУДА | [6 empty] | 16
|  | ЗАТРАТЫ ТРУДА МАШИНИСТОВ | [6 empty] | 2
| Ж2-50-10-30 | ЗАДЕЛКА МОНТАЖНОГО ПРОЕМА В ИТП (КЖ1.2 Л.5)
68. | Е46-71-1 (Н10) | СВЕРЛЕНИЕ ОТВЕРСТИЙ В БЕТОННЫХ КОНСТРУКЦИЯХ НА ГЛУБИНУ 200 ММ ЭЛЕКТРОПЕРФОРАТОРОМ С ПРИМЕНЕНИЕМ СПИРАЛЬНЫХ ШНЕКОВ ДИАМЕТРОМ ОТВЕРСТИЙ ДО 20 ММ (П.3 Т.ТР. КЖ1.2 Л.5) | 100 ОТВЕРСТИЙ 0.66 | 247.89 163.61 | 13.31 8.78 | - - | - - | - - | 261.20 172.39
69. | 1/10-170-10/175 | СВЕРЛА С SDS PLUS ХВОСТОВИКОМ (НАКОНЕЧНИК ИЗ ТВЕРДОСПЛАВНОЙ СТАЛИ) (ПО БЕТОНУ), ДИАМЕТРОМ 12 ММ, ДЛИНОЙ 210 ММ | ШТ. 0.9702 | - - | - - | - - | 5.81 5.64 | 0.82 0.80 | 6.63 6.43
70. | Е46-110-1 (Н10) | МОНТАЖ (УСТАНОВКА) ХИМИЧЕСКОГО ИНЪЕКЦИОННОГО АНКЕРА ДИАМЕТРОМ ДО 20 ММ В КОНСТРУКЦИИ БЕЗ ПУСТОТ В ОСНОВАНИЕ ИЛИ НА ВЕРТИКАЛЬНОЙ ПОВЕРХНОСТИ НА ВЫСОТЕ ДО 1,5 М ОТ ОСНОВАНИЯ | 100 АНКЕРОВ 0.66 | 168.30 111.08 | - - | - - | 0.58 0.38 | 0.08 0.05 | 168.96 111.52
71. | 1/10-240-45-5/СХИМ-АН-Х П.15352 | АНКЕР ХИМИЧЕСКИЙ ИНЪЕКЦИОННОГО ТИПА ДЛЯ БЕТОННЫХ ОСНОВАНИЙ | МЛ 569.91 | - - | - - | - - | 0.14 79.79 | 0.02 11.40 | 0.16 91.19
72. | Е6-13-4 (Н10) | УСТРОЙСТВО СТЕН ПОДВАЛОВ ЖЕЛЕЗОБЕТОННЫХ ВЫСОТОЙ ДО 3 М, ТОЛЩИНОЙ ДО 500 ММ, БЕТОН С16/20, F100, W4 | 100 М3 В ДЕЛЕ 0.0132 | 8839.48 116.68 | 3088.21 40.76 | 712.99 9.41 | 4953.81 65.39 | 699.93 9.24 | 17581.43 232.07
73. | 4/1-4-10-20-90/1040 | БЕТОН ТЯЖЕЛЫЙ С КРУПНОСТЬЮ ЗАПОЛНИТЕЛЯ 20-40 ММ, КЛАССА С16/20, F50-F100, W4 | М3 1.3398 | - - | - - | - - | 196.04 262.65 | 31.54 42.26 | 227.58 304.91
74. | 2/10-25/5 | ЗАГОТОВКИ ИЗ ГОРЯЧЕКАТАНОЙ АРМАТУРНОЙ СТАЛИ ПЕРИОДИЧЕСКОГО ПРОФИЛЯ КЛАССА S500(AТ500С) ДИАМЕТРОМ 10 ММ | Т 0.073463 | - - | - - | - - | 3038.25 223.20 | 184.42 13.55 | 3222.67 236.75
|  | ИТОГО ПРЯМЫЕ ЗАТРАТЫ : |  | 391 | 50 | 9 | 637 | 77 | 1155
|  | ОХР и ОПР | [6 empty] | 315
|  | ПЛАНОВАЯ ПРИБЫЛЬ | [6 empty] | 284
|  | ИТОГО ПО ПТМ | [6 empty] | 1754
|  | ЗАТРАТЫ ТРУДА | [6 empty] | 31
|  | ЗАТРАТЫ ТРУДА МАШИНИСТОВ | [6 empty] | 1
| Ж2-50-90 | УТЕПЛЕНИЕ ПО СЕЧ.10-10, 17-17 (КЖ1.2 Л.14)
75. | ПРИМЕЧАНИЕ: | ПО СЕЧ.10-10(11-11) (КЖ1.2 Л.14)
76. | Е8-4-9 (Н10) | ПАРОИЗОЛЯЦИЯ СТЕН ИЗ РУЛОННОГО МАТЕРИАЛА Г-СТ-БП-ПП/ПП-3,5 | 100 М2 ИЗОЛИРУЕМОЙ ПОВЕРХНОСТИ 0.917 | 460.04 421.86 | 203.99 187.06 | 88.51 81.16 | 741.36 679.83 | 104.72 96.03 | 1510.11 1384.78
77. | 1/10-130-5/73 | МАСТИКА БИТУМНО-ПОЛИМЕРНАЯ КРОВЕЛЬНАЯ И ГИДРОИЗОЛЯЦИОННАЯ (МБПХ), ХОЛОДНАЯ | Т 0.033966 | - - | - - | - - | 5433.91 184.57 | 768.35 26.10 | 6202.26 210.67
78. | Е26-116-1 (Н10) | ТЕПЛОИЗОЛЯЦИЯ НАРУЖНЫХ СТЕН ПЛИТАМИ МИНЕРАЛОВАТНЫМИ НА КЛЕЮ НА ПРЯМОЛИНЕЙНЫХ ПОВЕРХНОСТЯХ С ЛЕСОВ | 100 М2 0.917 | 823.51 755.16 | 3.26 2.99 | - - | 2.34 2.15 | 0.28 0.26 | 829.39 760.55
79. | 1/10-230-60-35/61 | СОСТАВ КЛЕЕВОЙ ПОЛИМИНЕРАЛЬНЫЙ ДЛЯ НАКЛЕИВАНИЯ ТЕПЛОИЗОЛЯЦИОННЫХ МАТЕРИАЛОВ И АРМИРУЮЩЕЙ СЕТКИ (КС), ОДНОКОМПОНЕНТНЫЙ (1) | Т 0.5502 | - - | - - | - - | 451.40 248.36 | 63.83 35.12 | 515.23 283.48
80. | 1/10-120-10-10/68 | ПЛИТЫ ТЕПЛОИЗОЛЯЦИОННЫЕ ИЗ МИНЕРАЛЬНОЙ ВАТЫ ПТМ СТБ 1995-2009-Т5-DS(TН)1-СS(10)40-TR15-WS1 (ПЛОТНОСТЬ 135 КГ/М3) БЕЛТЕП МАРКИ ФАСАД 12 | М3 9.7202 | - - | - - | - - | 266.02 2585.77 | 37.62 365.67 | 303.64 2951.44
81. | Е26-117-1 (Н10) | МЕХАНИЧЕСКОЕ КРЕПЛЕНИЕ ТЕПЛОИЗОЛЯЦИОННЫХ ПЛИТ ДЮБЕЛЯМИ ПРИ УТЕПЛЕНИИ СТЕН КИРПИЧНЫХ, ЯЧЕИСТОБЕТОННЫХ С ЛЕСОВ | 100 ШТ. ДЮБЕЛЕЙ 4.5 | 68.27 307.22 | 2.52 11.34 | - - | 7.65 34.43 | 1.08 4.86 | 79.52 357.85
82. | 1/10-240-30-30/342 | ДЮБЕЛЬ ДЛЯ ТЕПЛОИЗОЛЯЦИИ (ЗОНТИК) С МЕТАЛЛИЧЕСКИМ ГВОЗДЕМ 10 Х 240 ММ | 1000 ШТ. 0.4725 | - - | - - | - - | 675.25 319.06 | 95.48 45.11 | 770.73 364.17
83. | Е26-120-1 (Н10) | УСТРОЙСТВО АРМИРУЮЩЕГО СЛОЯ ПО ПЛИТАМ УТЕПЛИТЕЛЯ МИНЕРАЛОВАТНЫМ ВРУЧНУЮ НА ПРЯМОЛИНЕЙНЫХ ПОВЕРХНОСТЯХ С ЛЕСОВ | 100 М2 0.917 | 854.82 783.87 | 2.04 1.87 | - - | 158.76 145.58 | 22.44 20.58 | 1038.06 951.90
84. | 1/10-230-60-35/61 | СОСТАВ КЛЕЕВОЙ ПОЛИМИНЕРАЛЬНЫЙ ДЛЯ НАКЛЕИВАНИЯ ТЕПЛОИЗОЛЯЦИОННЫХ МАТЕРИАЛОВ И АРМИРУЮЩЕЙ СЕТКИ (КС), ОДНОКОМПОНЕНТНЫЙ (1) | Т 0.5502 | - - | - - | - - | 451.40 248.36 | 63.83 35.12 | 515.23 283.48
85. | Е26-121-1 (Н10) | УСТРОЙСТВО ВЫРАВНИВАЮЩЕГО СЛОЯ ВРУЧНУЮ НА ПРЯМОЛИНЕЙНЫХ ПОВЕРХНОСТЯХ С ЛЕСОВ | 100 М2 0.917 | 416.25 381.70 | 1.73 1.59 | - - | 0.21 0.19 | - - | 418.19 383.48
86. | Е26-122-1 (Н10) | ДОБАВЛЯТЬ (ИЛИ ИСКЛЮЧАТЬ) НА КАЖДЫЙ 1 ММ ТОЛЩИНЫ ВЫРАВНИВАЮЩЕГО СЛОЯ ПРИ НАНЕСЕНИИ ВРУЧНУЮ НА ПРЯМОЛИНЕЙНЫХ ПОВЕРХНОСТЯХ С ЛЕСОВ ДО ТОЛЩИНЫ ШТУКАТУРНОГО СОСТАВА 4ММ | 100 М2 0.917 | 138.71 127.20 | 0.58 0.53 | - - | 0.07 0.06 | - - | 139.36 127.79
87. | 1/10-230-60-45-5/125 | РАСТВОРНАЯ СМЕСЬ СУХАЯ (РСС), ШТУКАТУРНАЯ, ДЛЯ НАРУЖНЫХ И ВНУТРЕННИХ РАБОТ (НВ), ЦЕМЕНТНАЯ, М75/М100, F75 | Т 0.7336 | - - | - - | - - | 240.46 176.40 | 34.00 24.94 | 274.46 201.34
88. | Е7-20-7 (Н10) | УСТАНОВКА УГОЛКА ПОЗ.3 ПОД ПЛИТУ ПЕРЕКРЫТИЯ КАНАЛА | Т СТАЛЬНЫХ ЭЛЕМЕНТОВ 0.0166 | 478.95 7.95 | 112.85 1.87 | 24.31 0.40 | 75.00 1.25 | 10.61 0.18 | 677.41 11.24
89. | 2/10-35/С204-6200-Х2 | УГОЛОК 125Х80Х7 | Т 0.0166 | - - | - - | - - | 5260.69 87.33 | 319.32 5.30 | 5580.01 92.63
90. | Е26-117-1 (Н10) | КРЕПЛЕНИЕ УГОЛКА ПОЗ.2 ДЮБЕЛЯМИ (УЗ.=В=) | 100 ШТ. ДЮБЕЛЕЙ 0.02 | 68.27 1.37 | 2.52 0.05 | - - | 27.58 0.55 | 3.90 0.08 | 102.27 2.05
91. | 2/10-35/С204-6200-Х2 | УГОЛОК 125Х80Х7 | Т 0.00442 | - - | - - | - - | 5260.69 23.25 | 319.32 1.41 | 5580.01 24.66
92. | Е7-14-15 (Н10) | УКЛАДКА ПЛИТ КАНАЛОВ И ТОННЕЛЕЙ ПЛОЩАДЬЮ ДО 5,0 М2 | 100 ШТ. СБОРНЫХ КОНСТРУКЦИЙ 0.03 | 1737.35 52.12 | 533.31 16.00 | 242.04 7.26 | 538.65 16.16 | 86.66 2.60 | 2895.97 86.88
93. | 4/2-1-5-7-4-130/6 | ПЛИТА ПЕРЕКРЫТИЯ КАНАЛОВ ПТ8-16.14, С12/15, F50 СЕРИЯ 1.243.1-4 | ШТ. 3 | - - | - - | - - | 150.18 450.54 | 17.51 52.53 | 167.69 503.07
94. | Е7-44-10 (Н10) | УКЛАДКА ПЕРЕМЫЧЕК МАССОЙ ДО 0,3 Т (УЗ.=В=) | 100 ШТ. СБОРНЫХ КОНСТРУКЦИЙ 0.01 | 219.58 2.20 | 473.10 4.73 | 126.06 1.26 | 69.98 0.70 | 10.64 0.11 | 773.30 7.74
95. | 4/2-1-2-8-2-10/1 | ПЕРЕМЫЧКА 1ПП12-3 С12/15, F100, W2 СЕРИЯ 1.038.1 ВЫП.2 | ШТ. 1 | - - | - - | - - | 32.24 32.24 | 3.76 3.76 | 36.00 36.00
96. | Е46-70-1 (Н10) | РЕЗКА ПЛИТ ПТ В МЕСТАХ РАСПОЛОЖЕНИЯ КОЛОНН (КЖ1,2 Л.14 ПРИМ.2) | 100 М 0.01 | 123.62 1.24 | 46.00 0.46 | - - | 2.99 0.03 | - - | 172.61 1.73
97. | 1/10-170-2/60 | КРУГ АЛМАЗНЫЙ ОТРЕЗНОЙ СЕГМЕНТНЫЙ ПО БЕТОНУ 300 X 3 | ШТ. 0.0046 | - - | - - | - - | 187.00 0.86 | 26.44 0.12 | 213.44 0.98
98. | Е12-15-1010 (Н10) | ПАРОИЗОЛЯЦИЯ ПЕРЕКРЫТИЯ ИЗ 1 СЛОЯ РУЛОННОГО МАТЕРИАЛА Г-СТ-БП-ПП/ПП-3,5 | 100 М2 ИЗОЛИРУЕМОЙ ПОВЕРХНОСТИ 0.0672 | 190.80 12.82 | 32.12 2.16 | 13.53 0.91 | 232.85 15.65 | 32.95 2.21 | 488.72 32.84
99. | 1/10-115-5/285 | МАТЕРИАЛ РУЛОННЫЙ БИТУМНО-ПОЛИМЕРНЫЙ КРОВЕЛЬНЫЙ НАПЛАВЛЯЕМЫЙ ЭЛАКРОМ К-СТ-БЭ-ПП/ПП-3.5 КГ | М2 7.392 | - - | - - | - - | 6.02 44.50 | 0.85 6.28 | 6.87 50.78
100. | Е11-9-1 (Н10) | УТЕПЛЕНИЕ ПОКРЫТИЙ КАНАЛА ПЛИТАМИ МИНЕРАЛОВАТНЫМИ НАСУХО | 100 М2 ИЗОЛИРУЕМОЙ ПОВЕРХНОСТИ 0.0672 | 353.87 23.78 | 21.20 1.42 | 14.20 0.95 | - - | - - | 375.07 25.20
101. | 1/10-120-10-10/68 | ПЛИТЫ ТЕПЛОИЗОЛЯЦИОННЫЕ ИЗ МИНЕРАЛЬНОЙ ВАТЫ ПТМ СТБ 1995-2009-Т5-DS(TН)1-СS(10)40-TR15-WS1 (ПЛОТНОСТЬ 135 КГ/М3) БЕЛТЕП МАРКИ ФАСАД 12 | М3 0.69216 | - - | - - | - - | 266.02 184.13 | 37.62 26.04 | 303.64 210.17
102. | Е11-11-12 (Н10) | УСТРОЙСТВО ЦЕМЕНТНО-ПЕСЧАНЫХ СТЯЖЕК ТОЛЩИНОЙ 20 ММ ПО ОСНОВАНИЮ ИЗ УТЕПЛИТЕЛЯ | 100 М2 0.0672 | 454.96 30.57 | 16.13 1.08 | 6.25 0.42 | 302.06 20.30 | 47.89 3.22 | 821.04 55.17
103. | Е11-11-13 К=2 (Н10) Н1=2 | ДОБАВЛЯЕТСЯ НА ТОЛЩ. ДО 30ММ | 100 М2 0.0672 | 30.02 2.02 | 3.61 0.24 | 2.73 0.18 | 138.84 9.33 | 22.34 1.50 | 194.81 13.09
104. | ПРИМЕЧАНИЕ: | ПОТОЛОК ВОЗДУХОВ.ШАХТЫ ПО СЕЧ.17 ШТРИХ - 17 ШТРИХ (КЖ1.2 Л.14)
105. | Е8-4-9 (Н10) | ПАРОИЗОЛЯЦИЯ ПОТОЛКА ВОЗДУХОЗАБОРНОЙ ШАХТЫ ИЗ ИЗ РУЛОННОГО МАТЕРИАЛА Г-СТ-БП-ПП/ПП-3,5 | 100 М2 ИЗОЛИРУЕМОЙ ПОВЕРХНОСТИ 0.02 | 460.04 9.20 | 203.99 4.08 | 88.51 1.77 | 741.36 14.83 | 104.72 2.09 | 1510.11 30.20
106. | 1/10-130-5/73 | МАСТИКА БИТУМНО-ПОЛИМЕРНАЯ КРОВЕЛЬНАЯ И ГИДРОИЗОЛЯЦИОННАЯ (МБПХ), ХОЛОДНАЯ | Т 0.000741 | - - | - - | - - | 5433.91 4.03 | 768.35 0.57 | 6202.26 4.60
107. | Е26-202-2 (Н10) | ТЕПЛОИЗОЛЯЦИЯ НИЖНЕЙ ПОВЕРХНОСТИ ПЛИТ ПОКРЫТИЯ (ПЕРЕКРЫТИЯ) ПЛИТАМИ МИНЕРАЛОВАТНЫМИ НА КЛЕЮ | 100 М2 0.02 | 977.69 19.55 | 2.22 0.04 | - - | 2.25 0.05 | 0.28 0.01 | 982.44 19.64
108. | 1/10-230-60-35/61 | СОСТАВ КЛЕЕВОЙ ПОЛИМИНЕРАЛЬНЫЙ ДЛЯ НАКЛЕИВАНИЯ ТЕПЛОИЗОЛЯЦИОННЫХ МАТЕРИАЛОВ И АРМИРУЮЩЕЙ СЕТКИ (КС), ОДНОКОМПОНЕНТНЫЙ (1) | Т 0.01496 | - - | - - | - - | 451.40 6.75 | 63.83 0.95 | 515.23 7.71
109. | 1/10-120-10-10/68 | ПЛИТЫ ТЕПЛОИЗОЛЯЦИОННЫЕ ИЗ МИНЕРАЛЬНОЙ ВАТЫ ПТМ СТБ 1995-2009-Т5-DS(TН)1-СS(10)40-TR15-WS1 (ПЛОТНОСТЬ 135 КГ/М3) БЕЛТЕП МАРКИ ФАСАД 12 | М3 0.30576 | - - | - - | - - | 266.02 81.34 | 37.62 11.50 | 303.64 92.84
110. | Е26-203-1 (Н10) | МЕХАНИЧЕСКОЕ КРЕПЛЕНИЕ ТЕПЛОИЗОЛЯЦИОННЫХ ПЛИТ ДЮБЕЛЯМИ ПРИ УСТРОЙСТВЕ ТЕПЛОИЗОЛЯЦИИ НИЖНЕЙ ПОВЕРХНОСТИ ПЛИТ ПОКРЫТИЯ (ПЕРЕКРЫТИЯ) | 100 ШТ. ДЮБЕЛЕЙ 0.1 | 80.65 8.07 | 4.33 0.43 | - - | 9.56 0.96 | 1.35 0.14 | 95.89 9.59
111. | 1/10-240-30-30/342 | ДЮБЕЛЬ ДЛЯ ТЕПЛОИЗОЛЯЦИИ (ЗОНТИК) С МЕТАЛЛИЧЕСКИМ ГВОЗДЕМ 10 Х 240 ММ | 1000 ШТ. 0.0105 | - - | - - | - - | 675.25 7.09 | 95.48 1.00 | 770.73 8.09
112. | Е26-204-2 (Н10) | УСТРОЙСТВО АРМИРУЮЩЕГО И ЗАЩИТНОГО СЛОЕВ ИЗ ПОЛИМЕРНЫХ МАТЕРИАЛОВ ПО МИНЕРАЛОВАТНЫМ ПЛИТАМ УТЕПЛИТЕЛЯ ВРУЧНУЮ ПРИ УСТРОЙСТВЕ ТЕПЛОИЗОЛЯЦИИ НИЖНЕЙ ПОВЕРХНОСТИ ПЛИТ ПОКРЫТИЯ (ПЕРЕКРЫТИЯ) | 100 М2 0.02 | 1023.24 20.46 | 2.19 0.04 | - - | 135.91 2.72 | 19.21 0.38 | 1180.55 23.60
113. | 1/10-230-60-35/61 | СОСТАВ КЛЕЕВОЙ ПОЛИМИНЕРАЛЬНЫЙ ДЛЯ НАКЛЕИВАНИЯ ТЕПЛОИЗОЛЯЦИОННЫХ МАТЕРИАЛОВ И АРМИРУЮЩЕЙ СЕТКИ (КС), ОДНОКОМПОНЕНТНЫЙ (1) | Т 0.01428 | - - | - - | - - | 451.40 6.45 | 63.83 0.91 | 515.23 7.36
114. | Е26-205-1 (Н10) | УСТРОЙСТВО ВЫРАВНИВАЮЩЕГО СЛОЯ ИЗ ПОЛИМЕРНЫХ МАТЕРИАЛОВ ВРУЧНУЮ ПРИ УСТРОЙСТВЕ ТЕПЛОИЗОЛЯЦИИ НИЖНЕЙ ПОВЕРХНОСТИ ПЛИТ ПОКРЫТИЯ (ПЕРЕКРЫТИЯ) | 100 М2 0.02 | 414.63 8.29 | 1.45 0.03 | - - | 0.16 0.00 | - - | 416.24 8.32
115. | Е26-206-1 К=2 (Н10) Н1=2 | ДОБАВЛЯТЬ (ИЛИ ИСКЛЮЧАТЬ) НА КАЖДЫЙ 1 ММ ТОЛЩИНЫ ВЫРАВНИВАЮЩЕГО СЛОЯ ИЗ ПОЛИМЕРНЫХ МАТЕРИАЛОВ ПРИ НАНЕСЕНИИ ВРУЧНУЮ ПРИ УСТРОЙСТВЕ ТЕПЛОИЗОЛЯЦИИ НИЖНЕЙ ПОВЕРХНОСТИ ПЛИТ ПОКРЫТИЯ (ПЕРЕКРЫТИЯ)ДО ТОЛЩ. ШТУКАТУРНОГО СЛОЯ 4ММ | 100 М2 0.02 | 277.79 5.56 | 0.97 0.02 | - - | 0.11 0.00 | - - | 278.87 5.58
116. | 1/10-230-60-45-5/125 | РАСТВОРНАЯ СМЕСЬ СУХАЯ (РСС), ШТУКАТУРНАЯ, ДЛЯ НАРУЖНЫХ И ВНУТРЕННИХ РАБОТ (НВ), ЦЕМЕНТНАЯ, М75/М100, F75 | Т 0.0165 | - - | - - | - - | 240.46 3.97 | 34.00 0.56 | 274.46 4.53
117. | ПРИМЕЧАНИЕ: | СТЕНЫ ВОЗДУХОВ.ШАХТЫ ПО СЕЧ.17 ШТРИХ - 17 ШТРИХ (КЖ1.2 Л.14)
118. | Е8-4-9 (Н10) | ПАРОИЗОЛЯЦИЯ СТЕН ВОЗДУХОЗАБОРНОЙ ШАХТЫ ИЗ РУЛОННОГО МАТЕРИАЛА Г-СТ-БП-ПП/ПП-3,5ПП-3,5 | 100 М2 ИЗОЛИРУЕМОЙ ПОВЕРХНОСТИ 0.243 | 460.04 111.79 | 203.99 49.57 | 88.51 21.51 | 741.36 180.15 | 104.72 25.45 | 1510.11 366.96
119. | 1/10-130-5/73 | МАСТИКА БИТУМНО-ПОЛИМЕРНАЯ КРОВЕЛЬНАЯ И ГИДРОИЗОЛЯЦИОННАЯ (МБПХ), ХОЛОДНАЯ | Т 0.009001 | - - | - - | - - | 5433.91 48.91 | 768.35 6.92 | 6202.26 55.83
120. | Е26-116-1 (Н10) | ТЕПЛОИЗОЛЯЦИЯ СТЕН ПЛИТАМИ МИНЕРАЛОВАТНЫМИ НА КЛЕЮ НА ПРЯМОЛИНЕЙНЫХ ПОВЕРХНОСТЯХ ТОЛЩ. 140 ММ | 100 М2 0.243 | 823.51 200.11 | 3.26 0.79 | - - | 2.34 0.57 | 0.28 0.07 | 829.39 201.54
121. | 1/10-230-60-35/61 | СОСТАВ КЛЕЕВОЙ ПОЛИМИНЕРАЛЬНЫЙ ДЛЯ НАКЛЕИВАНИЯ ТЕПЛОИЗОЛЯЦИОННЫХ МАТЕРИАЛОВ И АРМИРУЮЩЕЙ СЕТКИ (КС), ОДНОКОМПОНЕНТНЫЙ (1) | Т 0.1458 | - - | - - | - - | 451.40 65.81 | 63.83 9.31 | 515.23 75.12
122. | 1/10-120-10-10/68 | ПЛИТЫ ТЕПЛОИЗОЛЯЦИОННЫЕ ИЗ МИНЕРАЛЬНОЙ ВАТЫ ПТМ СТБ 1995-2009-Т5-DS(TН)1-СS(10)40-TR15-WS1 (ПЛОТНОСТЬ 135 КГ/М3) БЕЛТЕП МАРКИ ФАСАД 12 | М3 3.60612 | - - | - - | - - | 266.02 959.30 | 37.62 135.66 | 303.64 1094.96
123. | Е26-117-1 (Н10) | МЕХАНИЧЕСКОЕ КРЕПЛЕНИЕ ТЕПЛОИЗОЛЯЦИОННЫХ ПЛИТ ДЮБЕЛЯМИ ПРИ УТЕПЛЕНИИ СТЕН КИРПИЧНЫХ, ЯЧЕИСТОБЕТОННЫХ С ЛЕСОВ | 100 ШТ. ДЮБЕЛЕЙ 1.45 | 68.27 98.99 | 2.52 3.65 | - - | 7.65 11.09 | 1.08 1.57 | 79.52 115.30
124. | 1/10-240-30-30/342 | ДЮБЕЛЬ ДЛЯ ТЕПЛОИЗОЛЯЦИИ (ЗОНТИК) С МЕТАЛЛИЧЕСКИМ ГВОЗДЕМ 10 Х 240 ММ | 1000 ШТ. 0.15225 | - - | - - | - - | 675.25 102.81 | 95.48 14.54 | 770.73 117.34
125. | Е26-120-1 (Н10) | УСТРОЙСТВО АРМИРУЮЩЕГО СЛОЯ ПО ПЛИТАМ УТЕПЛИТЕЛЯ МИНЕРАЛОВАТНЫМ ВРУЧНУЮ НА ПРЯМОЛИНЕЙНЫХ ПОВЕРХНОСТЯХ С ЛЕСОВ | 100 М2 0.243 | 854.82 207.72 | 2.04 0.50 | - - | 158.76 38.58 | 22.44 5.45 | 1038.06 252.25
126. | 1/10-230-60-35/61 | СОСТАВ КЛЕЕВОЙ ПОЛИМИНЕРАЛЬНЫЙ ДЛЯ НАКЛЕИВАНИЯ ТЕПЛОИЗОЛЯЦИОННЫХ МАТЕРИАЛОВ И АРМИРУЮЩЕЙ СЕТКИ (КС), ОДНОКОМПОНЕНТНЫЙ (1) | Т 0.1458 | - - | - - | - - | 451.40 65.81 | 63.83 9.31 | 515.23 75.12
127. | Е26-121-1 (Н10) | УСТРОЙСТВО ВЫРАВНИВАЮЩЕГО СЛОЯ ВРУЧНУЮ НА ПРЯМОЛИНЕЙНЫХ ПОВЕРХНОСТЯХ С ЛЕСОВ | 100 М2 0.243 | 416.25 101.15 | 1.73 0.42 | - - | 0.21 0.05 | - - | 418.19 101.62
128. | Е26-122-1 (Н10) | ДОБАВЛЯТЬ (ИЛИ ИСКЛЮЧАТЬ) НА КАЖДЫЙ 1 ММ ТОЛЩИНЫ ВЫРАВНИВАЮЩЕГО СЛОЯ ПРИ НАНЕСЕНИИ ВРУЧНУЮ НА ПРЯМОЛИНЕЙНЫХ ПОВЕРХНОСТЯХ С ЛЕСОВ ДО 4ММ | 100 М2 0.243 | 138.71 33.71 | 0.58 0.14 | - - | 0.07 0.02 | - - | 139.36 33.87
129. | 1/10-230-60-45-5/125 | РАСТВОРНАЯ СМЕСЬ СУХАЯ (РСС), ШТУКАТУРНАЯ, ДЛЯ НАРУЖНЫХ И ВНУТРЕННИХ РАБОТ (НВ), ЦЕМЕНТНАЯ, М75/М100, F75 | Т 0.1944 | - - | - - | - - | 240.46 46.75 | 34.00 6.61 | 274.46 53.36
|  | ИТОГО ПРЯМЫЕ ЗАТРАТЫ : |  | 3736 | 293 | 116 | 7160 | 992 | 12181
|  | ОХР и ОПР | [6 empty] | 3029
|  | ПЛАНОВАЯ ПРИБЫЛЬ | [6 empty] | 2725
|  | ИТОГО ПО ПТМ | [6 empty] | 17935
|  | ЗАТРАТЫ ТРУДА | [6 empty] | 292
|  | ЗАТРАТЫ ТРУДА МАШИНИСТОВ | [6 empty] | 9
| Ж2-50-90 | ЭЛЕМЕНТЫ КРЕПЛЕНИЯ ПЕРЕГОРОДОК (КЖ1.2 Л.14)
130. | Е8-12-1 (Н10) | АРМИРОВАНИЕ КЛАДКИ СТЕН И ДРУГИХ КОНСТРУКЦИЙ,К-1,К-2,К-5 | Т МЕТАЛЛИЧЕСКИХ ИЗДЕЛИЙ 0.09915 | 841.87 83.47 | 51.05 5.06 | 11.90 1.18 | - - | - - | 892.92 88.53
131. | 2/10-40/5 | КАРКАСЫ АРМАТУРНЫЕ СТАЛЬНЫЕ ПЛОСКИЕ | Т 0.09915 | - - | - - | - - | 4579.15 454.02 | 277.95 27.56 | 4857.10 481.58
132. | Е69-50-1 (Н10) | КРЕПЛЕНИЕ ЗАКЛАДНЫХ ДЕТАЛЕЙ И КОНСТРУКЦИЙ ПРИ ПОМОЩИ ПИСТОЛЕТА НА ОДИН ДЮБЕЛЬ | 100 ВЫСТРЕЛОВ 0.78 | 83.17 64.87 | 1.22 0.95 | - - | 28.89 22.53 | 4.08 3.18 | 117.36 91.54
133. | 2/10-35/30 ММ-1 | ДЕТАЛИ ЗАКЛАДНЫЕ, ИЗГОТОВЛЕННЫЕ С ПРИМЕНЕНИЕМ СВАРКИ, ГНУТЬЯ, СВЕРЛЕНИЯ (ПРОБИВКИ) ОТВЕРСТИЙ (ПРИ НАЛИЧИИ ОДНОЙ ИЗ ЭТИХ ОПЕРАЦИЙ ИЛИ ВСЕГО ПЕРЕЧНЯ В ЛЮБЫХ СОЧЕТАНИЯХ), ПОСТАВЛЯЕМЫЕ ОТДЕЛЬНО | Т 0.0429 | - - | - - | - - | 6646.09 285.12 | 403.42 17.31 | 7049.51 302.42
134. | Е69-50-1 (Н10) | КРЕПЛЕНИЕ ЗАКЛАДНЫХ ДЕТАЛЕЙ И КОНСТРУКЦИЙ ПРИ ПОМОЩИ ПИСТОЛЕТА НА ОДИН ДЮБЕЛЬ (КРЕПЛЕНИЕ УГОЛКА 75Х6, СЕЧ. А-А КЖ1.2 Л.14) | 100 ВЫСТРЕЛОВ 0.08 | 83.17 6.65 | 1.22 0.10 | - - | 28.89 2.31 | 4.08 0.33 | 117.36 9.39
135. | 2/10-35/10 | ДЕТАЛИ ЗАКЛАДНЫЕ, ИЗГОТОВЛЕННЫЕ БЕЗ ПРИМЕНЕНИЯ СВАРКИ, ГНУТЬЯ, СВЕРЛЕНИЯ (ПРОБИВКИ) ОТВЕРСТИЙ, ПОСТАВЛЯЕМЫЕ ОТДЕЛЬНО | Т 0.00828 | - - | - - | - - | 5260.69 43.56 | 319.32 2.64 | 5580.01 46.20
136. | Е46-71-1 (Н10) | СВЕРЛЕНИЕ ОТВЕРСТИЙ В БЕТОННЫХ КОНСТРУКЦИЯХ НА ГЛУБИНУ 200 ММ ЭЛЕКТРОПЕРФОРАТОРОМ С ПРИМЕНЕНИЕМ СПИРАЛЬНЫХ ШНЕКОВ ДИАМЕТРОМ ОТВЕРСТИЙ 15 ММ В ПЕРЕКРЫТИИ (В ПЛИТЕ ПЕРЕКРЫТИЯ ПОД АРМ. 14S500 ) | 100 ОТВЕРСТИЙ 0.08 | 247.89 19.83 | 13.31 1.06 | - - | - - | - - | 261.20 20.89
137. | Е46-71-5 К=5 (Н10) Н1=5 | НА КАЖДЫЕ 10 ММ ИЗМЕНЕНИЯ ГЛУБИНЫ СВЕРЛЕНИЯ ОТВЕРСТИЙ ИСКЛЮЧАЕТСЯ К НОРМЕ 46-71-1 ДО ГЛУБ.150ММ | 100 ОТВЕРСТИЙ 0.08 | 60.81 -4.86 | 3.56 -0.28 | - - | - - | - - | 64.37 -5.14
138. | 1/10-170-10/215 | СВЕРЛА С SDS PLUS ХВОСТОВИКОМ (НАКОНЕЧНИК ИЗ ТВЕРДОСПЛАВНОЙ СТАЛИ) (ПО БЕТОНУ), ДИАМЕТРОМ 16 ММ, ДЛИНОЙ 210-265 ММ | ШТ. 0.0892 | - - | - - | - - | 11.36 1.01 | 1.61 0.14 | 12.97 1.16
139. | Е7-20-3 (Н10) | УСТАНОВКА АРМАТУРНЫХ СТЕРЖНЕЙ В ПРОСВЕРЛЕННОЕ ОТВЕРСТИЕ С ПРИВАРКОЙ К ШВЕЛЛЕРУ | Т СТАЛЬНЫХ ЭЛЕМЕНТОВ 0.002896 | 625.23 1.81 | 120.88 0.35 | 27.38 0.08 | 168.00 0.49 | 23.76 0.07 | 937.87 2.72
140. | 2/10-25/15 | ЗАГОТОВКИ ИЗ ГОРЯЧЕКАТАНОЙ АРМАТУРНОЙ СТАЛИ ПЕРИОДИЧЕСКОГО ПРОФИЛЯ КЛАССА S500(AТ500С) ДИАМЕТРОМ 14 ММ | Т 0.002896 | - - | - - | - - | 2871.90 8.32 | 174.32 0.50 | 3046.22 8.82
141. | Е9-17-1 (Н11) | УСТАНОВКА СТОЕК ИЗ ШВЕЛЛЕРА | Т КОНСТРУКЦИЙ 0.13295 | 139.72 18.58 | 189.60 25.21 | 43.65 5.80 | 18.10 2.41 | 2.55 0.34 | 349.97 46.54
142. | 2/10-35/10 | ДЕТАЛИ ЗАКЛАДНЫЕ, ИЗГОТОВЛЕННЫЕ БЕЗ ПРИМЕНЕНИЯ СВАРКИ, ГНУТЬЯ, СВЕРЛЕНИЯ (ПРОБИВКИ) ОТВЕРСТИЙ, ПОСТАВЛЯЕМЫЕ ОТДЕЛЬНО | Т 0.13295 | - - | - - | - - | 5260.69 699.41 | 319.32 42.45 | 5580.01 741.86
143. | Е7-20-3 (Н10) | УСТАНОВКА АРМАТУРНЫХ СТЕРЖНЕЙ С ПРИВАРКОЙ К ШВЕЛЛЕРУ | Т СТАЛЬНЫХ ЭЛЕМЕНТОВ 0.00516 | 625.23 3.23 | 120.88 0.62 | 27.38 0.14 | 168.00 0.87 | 23.76 0.12 | 937.87 4.84
144. | 2/10-25/5 | ЗАГОТОВКИ ИЗ ГОРЯЧЕКАТАНОЙ АРМАТУРНОЙ СТАЛИ ПЕРИОДИЧЕСКОГО ПРОФИЛЯ КЛАССА S500(AТ500С) ДИАМЕТРОМ 10 ММ | Т 0.00516 | - - | - - | - - | 3038.25 15.68 | 184.42 0.95 | 3222.67 16.63
145. | Е15-70-1 (Н10) | УЛУЧШЕННАЯ ШТУКАТУРКА ПО СЕТКЕ ШВЕЛЛЕРА | 100 М2 ОШТУКАТУРИВАЕМОЙ ПОВЕРХНОСТИ 0.068 | 1571.00 106.83 | 19.67 1.34 | 13.18 0.90 | 1574.96 107.10 | 147.77 10.05 | 3313.40 225.32
|  | ИТОГО ПРЯМЫЕ ЗАТРАТЫ : |  | 301 | 34 | 8 | 1642 | 105 | 2082
|  | ОХР и ОПР | [6 empty] | 237
|  | ПЛАНОВАЯ ПРИБЫЛЬ | [6 empty] | 217
|  | ИТОГО ПО ПТМ | [6 empty] | 2536
|  | ЗАТРАТЫ ТРУДА | [6 empty] | 22
| Ж2-20-90 | ФУНДАМЕНТЫ ПОД ПЕРЕГОРОДКИ (КЖ1.2 Л.14)
146. | Е11-2-9 (Н10) | УСТРОЙСТВО ПОДСТИЛАЮЩИХ СЛОЕВ БЕТОННЫХ (С12/15 W4) | М3 9 | 41.58 374.22 | 0.38 3.42 | - - | 182.53 1642.77 | 29.17 262.53 | 253.66 2282.94
147. | Е6-11-10 (Н10) | АРМИРОВАНИЕ ПОДСТИЛАЮЩИХ СЛОЕВ И НАБЕТОНОК | Т 0.43125 | 162.28 69.98 | 26.82 11.57 | 9.41 4.06 | 169.86 73.25 | 12.29 5.30 | 371.25 160.10
148. | 2/10-50/12 | СЕТКА АРМАТУРНАЯ СВАРНАЯ ДЛЯ ЖЕЛЕЗОБЕТОННЫХ КОНСТРУКЦИЙ ИЗ СТАЛИ КЛАССА S500 | Т 0.43125 | - - | - - | - - | 4508.08 1944.11 | 273.64 118.01 | 4781.72 2062.12
|  | ИТОГО ПРЯМЫЕ ЗАТРАТЫ : |  | 444 | 15 | 4 | 3660 | 386 | 4505
|  | ОХР и ОПР | [6 empty] | 353
|  | ПЛАНОВАЯ ПРИБЫЛЬ | [6 empty] | 317
|  | ИТОГО ПО ПТМ | [6 empty] | 5175
|  | ЗАТРАТЫ ТРУДА | [6 empty] | 38
| Ж2-90 | БАК РАЗРЫВА СТРУИ (2 ШТ.) (КЖ1.2 Л.14)
149. | Е7-42-1 (Н10) | УСТАНОВКА БЛОКОВ СТЕН ПОДВАЛОВ МАССОЙ ДО 0,5 Т | 100 ШТ. СБОРНЫХ КОНСТРУКЦИЙ 0.08 | 649.09 51.93 | 1329.55 106.36 | 311.73 24.94 | 254.16 20.33 | 40.89 3.27 | 2273.69 181.89
150. | 4/2-1-3-4-1-11/878 | БЛОК СТЕНЫ ПОДВАЛА ФБС 24.3.6 С16/20, F100, W4 СЕРИЯ Б1.016.1-1 | ШТ. 8 | - - | - - | - - | 100.08 800.64 | 11.67 93.36 | 111.75 894.00
151. | Е7-44-10 (Н10) | УКЛАДКА ПЕРЕМЫЧЕК МАССОЙ ДО 0,3 Т | 100 ШТ. СБОРНЫХ КОНСТРУКЦИЙ 0.04 | 219.58 8.78 | 473.10 18.92 | 126.06 5.04 | 69.98 2.80 | 10.64 0.43 | 773.30 30.92
152. | 4/2-1-2-8-1-50/2 | ПЕРЕМЫЧКА 1ПР1-12.12.9 (8ПБ13-1) С12/15, F100, W2 СЕРИЯ Б1.038.1 ВЫП.5 | ШТ. 4 | - - | - - | - - | 7.36 29.44 | 0.86 3.44 | 8.22 32.88
153. | Е6-22-1 (Н10) | УСТР-ВО ДНИЩА БАКА ИЗ БЕТОНА С20/25,W4 | 100 М3 В ДЕЛЕ 0.0054 | 11858.94 64.04 | 2641.03 14.26 | 554.78 3.00 | 9974.76 53.86 | 1396.31 7.54 | 25871.04 139.70
154. | Е6-13-3 (Н10) | УСТРОЙСТВО СТЕНОК БАКА ИЗ БЕТОНА С20/25 W4 | 100 М3 В ДЕЛЕ 0.0126 | 13309.71 167.70 | 3605.58 45.43 | 828.70 10.44 | 6912.75 87.10 | 976.66 12.31 | 24804.70 312.54
155. | 4/1-4-10-20-70/1370 | БЕТОНЫ ТЯЖЕЛЫЕ С КРУПНОСТЬЮ ЗАПОЛНИТЕЛЯ БОЛЕЕ 5 ДО 20 ММ, КЛАССА С20/25, F50-F150, W4 | М3 1.827 | - - | - - | - - | 188.11 343.68 | 30.27 55.30 | 218.38 398.98
156. | 2/10-10/С204-200-Х | ЗАГОТОВКИ ИЗ ГОРЯЧЕКАТАНОЙ АРМАТУРНОЙ ГЛАДКОЙ СТАЛИ КЛАССА S500 ДИАМЕТРОМ 8 ММ | Т 0.0216 | - - | - - | - - | 2851.97 61.60 | 173.11 3.74 | 3025.08 65.34
157. | 2/10-50/12 | СЕТКА АРМАТУРНАЯ СВАРНАЯ ДЛЯ ЖЕЛЕЗОБЕТОННЫХ КОНСТРУКЦИЙ ИЗ СТАЛИ КЛАССА S500 | Т 0.0836 | - - | - - | - - | 4508.08 376.88 | 273.64 22.88 | 4781.72 399.75
|  | ИТОГО ПРЯМЫЕ ЗАТРАТЫ : |  | 292 | 185 | 43 | 1776 | 202 | 2455
|  | ОХР и ОПР | [6 empty] | 264
|  | ПЛАНОВАЯ ПРИБЫЛЬ | [6 empty] | 238
|  | ИТОГО ПО ПТМ | [6 empty] | 2957
|  | ЗАТРАТЫ ТРУДА | [6 empty] | 23
|  | ЗАТРАТЫ ТРУДА МАШИНИСТОВ | [6 empty] | 3
| Ж2-40-10-10 | ЗДАНИЕ - СТРОИТЕЛЬНАЯ ЧАСТЬ. БАССЕЙН (КЖ1.2 Л.15-20,КЖ1.2 ИЗМ.1,2 Л.34, КЖ1.2 ИЗМ.2 Л.18)
158. | Е8-7-5 (Н10) | КЛАДКА СТЕНКИ ПОД ПОД СТУПЕНИ ЛЕСТНИЦЫ (КЖ1.2 ИЗМ.1 Л.34) | 100 М2 ПЕРЕГОРОДОК ЗА ВЫЧЕТОМ ПРОЕМОВ 0.011 | 1768.77 19.46 | 413.05 4.54 | 94.09 1.03 | 2030.20 22.33 | 318.46 3.50 | 4530.48 49.84
159. | Е6-1-19 (Н10) | УСТРОЙСТВО ЛЕСТНИЦ В БАССЕЙНЕ ИЗ БЕТОНА КЛАССА С12/15 (КЖ1.2 ИЗМ.1 Л.34) | 100 М3 В ДЕЛЕ 0.008 | 6091.92 48.74 | 3920.39 31.36 | 853.17 6.83 | 1982.61 15.86 | 272.34 2.18 | 12267.26 98.14
160. | 4/1-4-10-20-90/1340 | БЕТОН ТЯЖЕЛЫЙ С КРУПНОСТЬЮ ЗАПОЛНИТЕЛЯ 20-40 ММ, КЛАССА С25/30, F200, W6 | М3 0.812 | - - | - - | - - | 175.99 142.90 | 28.32 23.00 | 204.31 165.90
161. | 2/10-50/12 | СЕТКА АРМАТУРНАЯ СВАРНАЯ ДЛЯ ЖЕЛЕЗОБЕТОННЫХ КОНСТРУКЦИЙ ИЗ СТАЛИ КЛАССА S500 | Т 0.02682 | - - | - - | - - | 4508.08 120.91 | 273.64 7.34 | 4781.72 128.25
162. | Е11-135-1 (Н10) | УСТРОЙСТВО ПОКРЫТИЙ ИЗ ПЛИТ РЕЗИНОВЫХ (П.2 Т.ТР. КЖ1.2 ИЗМ.1 Л.34) | 100 М2 0.006 | 1898.37 11.39 | 62.70 0.38 | - - | 183.60 1.10 | 25.92 0.16 | 2170.59 13.03
163. | 1/10-125/С101-85002-Х П.2744 | ПОКРЫТИЕ РЕЗИНО-ПОЛИМЕРНОЕ РУЛОННОЕ 10 ММ | М2 0.6 | - - | - - | - - | 73.26 43.96 | 10.36 6.22 | 83.62 50.17
164. | Е6-200-1 (Н10) | МОНТАЖ ОПАЛУБКИ ИМПОРТНОГО ПРОИЗВОДСТВА ИЛИ ТИПА "МОДОСТР" НА ОСНОВЕ ТЕЛЕСКОПИЧЕСКИХ СТОЕК ДЛЯ УСТРОЙСТВА МОНОЛИТНЫХ ЖЕЛЕЗОБЕТОННЫХ БЕЗБАЛОЧНЫХ ПЕРЕКРЫТИЙ НА ВЫСОТЕ ОТ ОПОРНОЙ ПОВЕРХНОСТИ ДО 4 М (КЖ1 Л.37) | 100 М2 ПЕРЕКРЫТИЯ 0.28125 | 1449.35 407.63 | 77.10 21.68 | 16.06 4.52 | 30.32 8.53 | 4.57 1.29 | 1561.34 439.12
165. | 1/10-130-30/С101-96200-Х | СМАЗКА АНТИАДГЕЗИОННАЯ | Т 0.0018 | - - | - - | - - | 3336.52 6.01 | 471.78 0.85 | 3808.30 6.85
166. | Е6-203-1 (Н10) | БЕТОНИРОВАНИЕ МОНОЛИТНЫХ ЖЕЛЕЗОБЕТОННЫХ БЕЗБАЛОЧНЫХ ПЕРЕКРЫТИЙ ТОЛЩИНОЙ 250 ММ НА ВЫСОТЕ ОТ ОПОРНОЙ ПОВЕРХНОСТИ ДО 4 М В ОПАЛУБКЕ ИМПОРТНОГО ПРОИЗВОДСТВА ИЛИ ТИПА "МОДОСТР" ПРИ ПОДАЧЕ БЕТОННОЙ СМЕСИ В БАДЬЯХ (ПЛИТА ЧАШИ БАССЕЙНА, БЕТОН С 16/20 F100 W4) | 100 М3 0.045 | 1082.63 48.72 | 3290.53 148.07 | 689.69 31.04 | 80.01 3.60 | 11.00 0.50 | 4464.17 200.89
167. | 4/1-4-10-20-90/1390 | БЕТОНЫ ТЯЖЕЛЫЕ С КРУПНОСТЬЮ ЗАПОЛНИТЕЛЯ 20-40 ММ, КЛАССА С30/37, F50-F200, W6 | М3 4.5675 | - - | - - | - - | 181.89 830.78 | 29.27 133.69 | 211.16 964.47
168. | Е6-202-1 (Н10) | АРМИРОВАНИЕ МОНОЛИТНЫХ ЖЕЛЕЗОБЕТОННЫХ БЕЗБАЛОЧНЫХ ПЕРЕКРЫТИЙ ТОЛЩИНОЙ 250 ММ НА ВЫСОТЕ ОТ ОПОРНОЙ ПОВЕРХНОСТИ ДО 4 М В ОПАЛУБКЕ ИМПОРТНОГО ПРОИЗВОДСТВА ИЛИ ТИПА "МОДОСТР" | Т 0.39777 | 203.10 80.79 | 14.99 5.96 | 3.30 1.31 | 44.37 17.65 | 2.70 1.07 | 265.16 105.47
169. | 1/10-280-20/406 | ФИКСАТОР ДЛЯ ФОРМИРОВАНИЯ ЗАЩИТНОГО СЛОЯ АРМАТУРЫ НА ГОРИЗОНТАЛЬНОЙ ПОВЕРХНОСТИ, ТОЛЩИНА ЗАЩИТНОГО СЛОЯ 40 ММ | 1000 ШТ. 0.036993 | - - | - - | - - | 32.50 1.20 | 4.60 0.17 | 37.10 1.37
170. | Е6-201-1 (Н10) | ДЕМОНТАЖ ОПАЛУБКИ ИМПОРТНОГО ПРОИЗВОДСТВА ИЛИ ТИПА "МОДОСТР" НА ОСНОВЕ ТЕЛЕСКОПИЧЕСКИХ СТОЕК ДЛЯ УСТРОЙСТВА МОНОЛИТНЫХ ЖЕЛЕЗОБЕТОННЫХ БЕЗБАЛОЧНЫХ ПЕРЕКРЫТИЙ НА ВЫСОТЕ ОТ ОПОРНОЙ ПОВЕРХНОСТИ ДО 4 М | 100 М2 ПЕРЕКРЫТИЯ 0.28125 | 851.14 239.38 | 38.44 10.81 | 8.20 2.31 | - - | - - | 889.58 250.19
171. | 1/10-100-40/САМ-ПЕР | СТОИМОСТЬ АМОРТИЗАЦИИ ОПАЛУБКИ МОНОЛИТНЫХ ПЕРЕКРЫТИЙ | М2 28.125 | - - | - - | - - | 6.40 180.00 | - - | 6.40 180.00
172. | Е6-181-1 (Н10) | МОНТАЖ ОПАЛУБКИ ИМПОРТНОГО ПРОИЗВОДСТВА ИЛИ ТИПА "МОДОСТР" ДЛЯ УСТРОЙСТВА МОНОЛИТНЫХ ЖЕЛЕЗОБЕТОННЫХ НАРУЖНЫХ СТЕН ТОЛЩИНОЙ 250-300 ММ ВЫСОТОЙ ДО 4 М (КЖ1 Л.37) | 100 М2 КОНСТРУКЦИИ СТЕНЫ 0.490909 | 1357.50 666.41 | 2267.79 1113.28 | 482.00 236.62 | 173.67 85.26 | 11.57 5.68 | 3810.53 1870.63
173. | 1/10-130-30/С101-96200-Х | СМАЗКА АНТИАДГЕЗИОННАЯ | Т 0.006284 | - - | - - | - - | 3336.52 20.97 | 471.78 2.96 | 3808.30 23.93
174. | 1/10-240-10-10/С101-10110-Х | БОЛТЫ АНКЕРНЫЕ | Т 0.000478 | - - | - - | - - | 3326.99 1.59 | 470.44 0.22 | 3797.43 1.82
175. | 1/10-240-35/С110-17507-Х | НАКОНЕЧНИКИ ПЛАСТМАССОВЫЕ | 1000 ШТ. 0.150218 | - - | - - | - - | 30.00 4.51 | 4.24 0.64 | 34.24 5.14
176. | Е6-183-1 (Н10) | БЕТОНИРОВАНИЕ МОНОЛИТНЫХ ЖЕЛЕЗОБЕТОННЫХ НАРУЖНЫХ СТЕН ТОЛЩИНОЙ 250-300 ММ ВЫСОТОЙ ДО 4 М В ОПАЛУБКЕ ИМПОРТНОГО ПРОИЗВОДСТВА ИЛИ ТИПА "МОДОСТР" ПРИ ПОДАЧЕ БЕТОННОЙ СМЕСИ В БАДЬЯХ (СТЕНЫ ЧАШИ БАССЕЙНА, БЕТОН С 16/20 F100 W4) | 100 М3 0.135 | 2240.50 302.47 | 6105.73 824.27 | 1278.95 172.66 | 7.18 0.97 | 0.99 0.13 | 8354.40 1127.84
177. | 4/1-4-10-20-90/1390 | БЕТОНЫ ТЯЖЕЛЫЕ С КРУПНОСТЬЮ ЗАПОЛНИТЕЛЯ 20-40 ММ, КЛАССА С30/37, F50-F200, W6 | М3 13.7025 | - - | - - | - - | 181.89 2492.35 | 29.27 401.07 | 211.16 2893.42
178. | Е6-180-1 (Н10) | АРМИРОВАНИЕ МОНОЛИТНЫХ ЖЕЛЕЗОБЕТОННЫХ НАРУЖНЫХ СТЕН ТОЛЩИНОЙ 250-300 ММ ВЫСОТОЙ ДО 4 М В ОПАЛУБКЕ ИМПОРТНОГО ПРОИЗВОДСТВА ИЛИ ТИПА "МОДОСТР" | Т 1.19331 | 316.87 378.12 | 22.18 26.47 | 4.27 5.10 | 18.79 22.42 | 1.23 1.47 | 359.07 428.48
179. | 1/10-280-20/376 | ФИКСАТОР ДЛЯ ФОРМИРОВАНИЯ ЗАЩИТНОГО СЛОЯ АРМАТУРЫ НА ВЕРТИКАЛЬНОЙ ПОВЕРХНОСТИ, ТОЛЩИНА ЗАЩИТНОГО СЛОЯ 35 ММ | 1000 ШТ. 0.262528 | - - | - - | - - | 45.39 11.92 | 6.42 1.69 | 51.81 13.60
180. | 2/10-40/5 | КАРКАСЫ АРМАТУРНЫЕ СТАЛЬНЫЕ ПЛОСКИЕ | Т 0.35691 | - - | - - | - - | 4579.15 1634.34 | 277.95 99.20 | 4857.10 1733.55
181. | 2/10-10/5 | ЗАГОТОВКИ ИЗ ГОРЯЧЕКАТАНОЙ АРМАТУРНОЙ ГЛАДКОЙ СТАЛИ КЛАССА S240(A240) ДИАМЕТРОМ 6 ММ | Т 0.01088 | - - | - - | - - | 2935.96 31.94 | 178.21 1.94 | 3114.17 33.88
182. | 2/10-10/10 | ЗАГОТОВКИ ИЗ ГОРЯЧЕКАТАНОЙ АРМАТУРНОЙ ГЛАДКОЙ СТАЛИ КЛАССА S240(A240) ДИАМЕТРОМ 8 ММ | Т 0.02728 | - - | - - | - - | 2851.97 77.80 | 173.11 4.72 | 3025.08 82.52
183. | 2/10-10/С204-200-Х | ЗАГОТОВКИ ИЗ ГОРЯЧЕКАТАНОЙ АРМАТУРНОЙ ГЛАДКОЙ СТАЛИ КЛАССА S500 ДИАМЕТРОМ 8 ММ | Т 0.2777 | - - | - - | - - | 2851.97 791.99 | 173.11 48.07 | 3025.08 840.06
184. | 2/10-25/5 | ЗАГОТОВКИ ИЗ ГОРЯЧЕКАТАНОЙ АРМАТУРНОЙ СТАЛИ ПЕРИОДИЧЕСКОГО ПРОФИЛЯ КЛАССА S500(AТ500С) ДИАМЕТРОМ 10 ММ | Т 0.91439 | - - | - - | - - | 3038.25 2778.15 | 184.42 168.63 | 3222.67 2946.78
185. | 2/10-25/10 | ЗАГОТОВКИ ИЗ ГОРЯЧЕКАТАНОЙ АРМАТУРНОЙ СТАЛИ ПЕРИОДИЧЕСКОГО ПРОФИЛЯ КЛАССА S500(AТ500С) ДИАМЕТРОМ 12 ММ | Т 0.00392 | - - | - - | - - | 3109.78 12.19 | 188.76 0.74 | 3298.54 12.93
186. | ПРИМЕЧАНИЕ: | СТОИМОСТЬ АРМАТУРЫ ДАНА НА ПЛИТУ И СТЕНУ ЧАШИ БАССЕЙНА
187. | Е6-182-1 (Н10) | ДЕМОНТАЖ ОПАЛУБКИ ИМПОРТНОГО ПРОИЗВОДСТВА ИЛИ ТИПА "МОДОСТР" ДЛЯ УСТРОЙСТВА МОНОЛИТНЫХ ЖЕЛЕЗОБЕТОННЫХ НАРУЖНЫХ СТЕН ТОЛЩИНОЙ 250-300 ММ ВЫСОТОЙ ДО 4 М | 100 М2 КОНСТРУКЦИИ СТЕНЫ 0.490909 | 1031.73 506.49 | 1621.92 796.22 | 345.87 169.79 | 16.40 8.05 | 2.64 1.30 | 2672.69 1312.06
188. | 1/10-100-40/САМ-С | СТОИМОСТЬ АМОРТИЗАЦИИ ОПАЛУБКИ МОНОЛИТНЫХ СТЕН | М2 49.090909 | - - | - - | - - | 9.64 473.24 | - - | 9.64 473.24
189. | Е6-11-7 (Н10) | УСТАНОВКА ЗАКЛАДНЫХ ДЕТАЛЕЙ ВЕСОМ ДО 4 КГ (МН 117-1) | Т 0.0048 | 2850.98 13.68 | 20.28 0.10 | 9.41 0.05 | 5296.63 25.42 | 324.39 1.56 | 8492.28 40.76
190. | Е6-40-1 (Н10) | ИСПЫТАНИЕ ЕМКОСТЕЙ НА ВОДОНЕПРОНИЦАЕМОСТЬ (П.9,10 Т.ТР. КЖ1.2 Л.19) | 100 М3 ЕМКОСТИ 0.18 | 93.37 16.81 | 3.57 0.64 | 1.88 0.34 | 294.90 53.08 | 6.52 1.17 | 398.36 71.71
191. | Е8-8-1 (Н10) | КЛАДКА КОНСТРУКЦИЙ СТОЛБОВ ПРЯМОУГОЛЬНЫХ АРМИРОВАННЫХ ПРИ ВЫСОТЕ ЭТАЖА ДО 4 М ИЗ КИРПИЧА КЕРАМИЧЕСКОГО ОБЫКНОВЕННОГО (КЖ1.2 Л.15) | М3 КЛАДКИ 0.61 | 119.81 73.08 | 56.17 34.26 | 11.95 7.29 | 191.21 116.64 | 29.96 18.28 | 397.15 242.25
192. | Е6-11-7 (Н10) | УСТАНОВКА ЗАКЛАДНЫХ ДЕТАЛЕЙ ВЕСОМ ДО 4 КГ (КЖ1.2 Л.19) | Т 0.10612 | 2850.98 302.55 | 20.28 2.15 | 9.41 1.00 | 35.94 3.81 | 5.07 0.54 | 2912.27 309.05
193. | Е6-11-8 (Н10) | УСТАНОВКА ЗАКЛАДНЫХ ДЕТАЛЕЙ ВЕСОМ ДО 20 КГ (КЖ1.2 Л.19) | Т 0.11181 | 835.14 93.38 | 20.28 2.27 | 9.41 1.05 | 31.03 3.47 | 4.38 0.49 | 890.83 99.61
194. | 2/20-80-10/С204-МК-Х5 П.9871 | СТОИМОСТЬ МЕТАЛЛИЧЕСКИХ ИЗДЕЛИЙ | Т 0.19789 | - - | - - | - - | 5672.70 1122.57 | 344.33 68.14 | 6017.03 1190.71
195. | 1/10-260-10-20/С101-99-521-Х | СТОИМОСТЬ МЕТАЛЛИЧЕСКИХ ЭЛЕМЕНТОВ ИЗ НЕРЖАВЕЮЩЕЙ СТАЛИ | Т 0.01704 | - - | - - | - - | 12421.33 211.66 | 753.97 12.85 | 13175.30 224.51
196. | Е8-6-9 (Н10) | КИРПИЧНАЯ КЛАДКА ВДОЛЬ БОРТИКА ИЗ КИРПИЧА КЕРАМИЧЕСКОГО ОБЫКНОВЕННОГО КРО175/35 М100 (КЖ1.2 Л.17 СЕЧ.3-3) | М3 КЛАДКИ 0.8 | 89.59 71.67 | 35.65 28.52 | 8.14 6.51 | 194.25 155.40 | 30.08 24.06 | 349.57 279.65
197. | Е46-71-1 (Н10) | СВЕРЛЕНИЕ ОТВЕРСТИЙ В БЕТОННЫХ КОНСТРУКЦИЯХ НА ГЛУБИНУ 200 ММ ЭЛЕКТРОПЕРФОРАТОРОМ С ПРИМЕНЕНИЕМ СПИРАЛЬНЫХ ШНЕКОВ ДИАМЕТРОМ ОТВЕРСТИЙ ДО 20 ММ (ПОД АН1, СЕЧ.3-3 КЖ1.2 Л.17) | 100 ОТВЕРСТИЙ 0.3 | 247.89 74.37 | 13.31 3.99 | - - | - - | - - | 261.20 78.36
198. | Е46-71-5 К=13 (Н10) Н1=13 | НА КАЖДЫЕ 10 ММ ИЗМЕНЕНИЯ ГЛУБИНЫ СВЕРЛЕНИЯ ОТВЕРСТИЙ ИСКЛЮЧАЕТСЯ К НОРМЕ 46-71-1 ДО ГЛУБ.70ММ | 100 ОТВЕРСТИЙ 0.3 | 158.09 -47.43 | 9.27 -2.78 | - - | - - | - - | 167.36 -50.21
199. | 1/10-170-10/165 | СВЕРЛА С SDS PLUS ХВОСТОВИКОМ (НАКОНЕЧНИК ИЗ ТВЕРДОСПЛАВНОЙ СТАЛИ) (ПО БЕТОНУ), ДИАМЕТРОМ 10-12 ММ, ДЛИНОЙ 110-165 ММ | ШТ. 0.1641 | - - | - - | - - | 7.54 1.24 | 1.07 0.18 | 8.61 1.41
200. | Е8-12-1 (Н10) | УСТАНОВКА СК-1,АН-1 (СЕЧ.3-3, КЖ1.2 Л.19,17) | Т МЕТАЛЛИЧЕСКИХ ИЗДЕЛИЙ 0.01466 | 841.87 12.34 | 51.05 0.75 | 11.90 0.17 | - - | - - | 892.92 13.09
201. | 2/10-50/12 | СЕТКА АРМАТУРНАЯ СВАРНАЯ ДЛЯ ЖЕЛЕЗОБЕТОННЫХ КОНСТРУКЦИЙ ИЗ СТАЛИ КЛАССА S500 | Т 0.01256 | - - | - - | - - | 4508.08 56.62 | 273.64 3.44 | 4781.72 60.06
202. | 2/10-10/С204-200-Х | ЗАГОТОВКИ ИЗ ГОРЯЧЕКАТАНОЙ АРМАТУРНОЙ ГЛАДКОЙ СТАЛИ КЛАССА S500 ДИАМЕТРОМ 8 ММ | Т 0.0021 | - - | - - | - - | 2851.97 5.99 | 173.11 0.36 | 3025.08 6.35
203. | Е9-29-1 К=1,1 (Н11) Н6=1.1 | МОНТАЖ МЕТАЛЛИЧЕСКОЙ ЛЕСТНИЦЫ ЛМ1 (КЖ1.2 Л.19) | Т КОНСТРУКЦИЙ 0.06951 | 484.76 33.70 | 591.59 41.12 | 113.91 7.92 | 50.91 3.54 | 6.13 0.43 | 1133.39 78.78
204. | 2/20-20-20-20/С201-63500-Х | СТОИМОСТЬ М/К ЛЕСТНИЦ СТАЛЬНЫЕ (ИЗ НЕРЖАВЕЮЩЕЙ СТАЛИ) | Т 0.04677 | - - | - - | - - | 56340.00 2635.02 | 3419.84 159.95 | 59759.84 2794.97
205. | 2/20-20-20-20/С201-65000-Х | СТОИМОСТЬ М/К ЛЕСТНИЦЫ ЛМ1 | Т 0.02274 | - - | - - | - - | 6953.02 158.11 | 422.05 9.60 | 7375.07 167.71
206. | Е9-29-1 К=1,1 (Н11) Н6=1.1 | МОНТАЖ ПОРУЧНЯ, КЖ1.2 Л.19 | Т КОНСТРУКЦИЙ 0.0598 | 484.76 28.99 | 591.59 35.38 | 113.91 6.81 | 50.91 3.04 | 6.13 0.37 | 1133.39 67.78
207. | 2/20-20-20-20/35 | ПОРУЧНИ ИЗ НЕРЖАВЕЮЩЕЙ СТАЛИ | М 23 | - - | - - | - - | 175.83 4044.09 | 10.67 245.41 | 186.50 4289.50
208. | Е7-20-3 (Н10) | УСТАНОВКА МОНТАЖНЫХ ИЗДЕЛИЙ МАССОЙ ДО 20 КГ (ПОЗ.2 Л.19 КЖ1.2) | Т СТАЛЬНЫХ ЭЛЕМЕНТОВ 0.00814 | 625.23 5.09 | 120.88 0.98 | 27.38 0.22 | 168.00 1.37 | 23.76 0.19 | 937.87 7.63
209. | Е7-20-5 (Н10) | УСТАНОВКА ОПОРНЫХ УГОЛКОВ (ПОЗ.3 Л.19 КЖ1.2) | Т СТАЛЬНЫХ ЭЛЕМЕНТОВ 0.074016 | 176.79 13.09 | 73.94 5.47 | 24.31 1.80 | 75.00 5.55 | 10.61 0.79 | 336.34 24.90
210. | 2/10-35/С204-МК-Х4 | СТОИМОСТЬ М/К (ПОЗ.2,3) | Т 0.082156 | - - | - - | - - | 6646.09 546.02 | 403.42 33.14 | 7049.51 579.16
211. | Е46-69-4 (Н10) | РЕЗКА СТРОИТЕЛЬНЫХ КОНСТРУКЦИЙ БЕТОНОРЕЗНЫМИ МАШИНАМИ С ИСПОЛЬЗОВАНИЕМ ОТРЕЗНЫХ СЕГМЕНТНЫХ КРУГОВ ДИАМЕТРОМ 250 ММ, ГЛУБИНОЙ РЕЗКИ ДО 70 ММ (СЕЧ.4-4 КЖ1.2 Л.17) | 100 М 0.041 | 105.92 4.34 | 39.39 1.61 | - - | 6.55 0.27 | - - | 151.86 6.22
212. | 1/10-170-2/60 | КРУГ АЛМАЗНЫЙ ОТРЕЗНОЙ СЕГМЕНТНЫЙ ПО БЕТОНУ 300 X 3 | ШТ. 0.02993 | - - | - - | - - | 187.00 5.60 | 26.44 0.79 | 213.44 6.39
213. | ПРИМЕЧАНИЕ: | УТЕПЛЕНИЕ ДНИЩА И СТЕН БАССЕЙНА УЧТЕНО В АР2 Л.25, ДЕТ.1
214. | ПРИМЕЧАНИЕ: | ГИДРОИЗОЛЯЦИЯ ДНИЩА БАССЕЙНА (КЖ1.2 Л.17,УЗЕЛ 1)
215. | Е11-39-2 (Н10) | УСТРОЙСТВО ЦЕМЕНТНОГО БОРТИКА | 100 М 0.23 | 142.99 32.89 | 0.68 0.16 | 0.45 0.10 | 25.99 5.98 | 4.18 0.96 | 173.84 39.99
216. | Е11-11-11 (Н10) | УСТРОЙСТВО ЦЕМЕНТНО-ПЕСЧАНЫХ СТЯЖЕК ТОЛЩИНОЙ 20 ММ ПО БЕТОННОМУ ОСНОВАНИЮ | 100 М2 0.283 | 501.13 141.82 | 17.19 4.86 | 6.25 1.77 | 302.06 85.48 | 47.89 13.55 | 868.27 245.72
217. | Е11-11-13 К=2 (Н10) Н1=2 | ИСКЛЮЧАЕТСЯ ДО ТОЛЩ.10ММ | 100 М2 0.283 | 30.02 -8.50 | 3.61 -1.02 | 2.73 -0.77 | 138.84 -39.29 | 22.34 -6.32 | 194.81 -55.13
218. | Е13-73-4 (Н10) | ГРУНТОВАНИЕ ПОВЕРХНОСТЕЙ ДНИЩ | 100 М2 0.283 | 36.80 10.41 | - - | - - | - - | - - | 36.80 10.41
219. | 1/10-230-15/395 | ГРУНТОВКА АКРИЛОВАЯ ГЛУБОКОГО ПРОНИКНОВЕНИЯ ДЛЯ НАРУЖНЫХ (Н) И ВНУТРЕННИХ РАБОТ (В), ПОЛИМЕРНАЯ (П), ОДНОКОМПОНЕНТНАЯ (1), ВОДНО-ДИСПЕРСИОННАЯ (Д) | КГ 8.49 | - - | - - | - - | 2.32 19.70 | 0.33 2.80 | 2.65 22.50
220. | Е13-72-1 (Н10) | УСТРОЙСТВО ВЫРАВНИВАЮЩЕГО СЛОЯ ПО ДНИЩУ ТОЛЩИНОЙ ДО 20 ММ, УКЛОН МЕНЕЕ 27% | 100 М2 ОСНОВАНИЯ 0.283 | 380.15 107.58 | 27.99 7.92 | 20.68 5.85 | - - | - - | 408.14 115.50
221. | Е13-72-6 К=12,5 (Н10) Н1=12.5 | ИСКЛЮЧАЕТСЯ ДО ТОЛЩ.7,5ММ | 100 М2 ОСНОВАНИЯ 0.283 | 238.96 -67.63 | 17.32 -4.90 | 12.78 -3.62 | - - | - - | 256.28 -72.53
222. | 1/10-230-60-30/30 | РАСТВОРНАЯ СМЕСЬ СУХАЯ (РСС), ДЛЯ СТЯЖЕК, ЦЕМЕНТНАЯ, ВЫРАВНИВАЮЩАЯ, М200 | Т 0.403275 | - - | - - | - - | 241.20 97.27 | 34.11 13.76 | 275.31 111.03
223. | 1/10-280-20/40 | ВОДА | М3 0.179634 | - - | - - | - - | 1.99 0.36 | - - | 1.99 0.36
224. | Е13-75-3 (Н10) | УСТРОЙСТВО ГИДРО-ПАРОИЗОЛЯЦИИ ПОВЕРХНОСТИ ДНИЩА (ПОЛА) БЕЗ УКЛОНА ТОЛЩИНОЙ 4 ММ | 100 М2 0.283 | 444.91 125.91 | 1.58 0.45 | - - | - - | - - | 446.49 126.36
225. | 1/10-230-60-5/130 | ГИДРОИЗОЛЯЦИОННАЯ СМЕСЬ (ГС) С УЛУЧШЕННЫМИ СВОЙСТВАМИ, ЭЛАСТИЧНАЯ (Э), ДВУХКОМПОНЕНТНАЯ (2) | Т 0.21508 | - - | - - | - - | 4762.14 1024.24 | 673.37 144.83 | 5435.51 1169.07
226. | 1/10-280-20/40 | ВОДА | М3 0.042764 | - - | - - | - - | 1.99 0.09 | - - | 1.99 0.09
227. | Е26-129-3 (Н10) | ГЕРМЕТИЗАЦИЯ ШВОВ ГОРИЗОНТАЛЬНЫХ (УЗ.5, СЕЧ.4-4, КЖ1.2 Л.17) | 100 М ШВОВ 0.02008 | 83.15 1.67 | - - | - - | 179.76 3.61 | 44.94 0.90 | 307.85 6.18
228. | ПРИМЕЧАНИЕ: | ГИДРОИЗОЛЯЦИЯ СТЕН БАССЕЙНА (КЖ1.2 Л.17,УЗЕЛ 3)
229. | Е13-73-2 (Н10) | ГРУНТОВАНИЕ ВНУТРЕННИХ ПОВЕРХНОСТЕЙ СТЕН | 100 М2 0.3 | 57.25 17.18 | - - | - - | - - | - - | 57.25 17.18
230. | 1/10-230-15/395 | ГРУНТОВКА АКРИЛОВАЯ ГЛУБОКОГО ПРОНИКНОВЕНИЯ ДЛЯ НАРУЖНЫХ (Н) И ВНУТРЕННИХ РАБОТ (В), ПОЛИМЕРНАЯ (П), ОДНОКОМПОНЕНТНАЯ (1), ВОДНО-ДИСПЕРСИОННАЯ (Д) | КГ 9 | - - | - - | - - | 2.32 20.88 | 0.33 2.97 | 2.65 23.85
231. | Е13-68-2 (Н10) | НАНЕСЕНИЕ ВЫРАВНИВАЮЩЕГО ШТУКАТУРНОГО СЛОЯ ТОЛЩИНОЙ 10 ММ НА СТЕНЫ ВРУЧНУЮ: УЛУЧШЕННОГО | 100 М2 0.3 | 799.69 239.91 | 3.42 1.03 | - - | - - | - - | 803.11 240.94
232. | Е13-68-4 К=2 (Н10) Н1=2 | ИСКЛЮЧАЕТСЯ ДО ТОЛЩ. 8ММ | 100 М2 0.3 | 130.95 -39.29 | 0.68 -0.20 | - - | - - | - - | 131.63 -39.49
233. | 1/10-230-60-45-5/215 | РАСТВОРНАЯ СМЕСЬ СУХАЯ (РСС), ШТУКАТУРНАЯ, ДЛЯ НАРУЖНЫХ И ВНУТРЕННИХ РАБОТ (НВ), ЦЕМЕНТНО-ИЗВЕСТКОВАЯ, М75, F75 | Т 0.504 | - - | - - | - - | 206.45 104.05 | 29.19 14.71 | 235.64 118.76
234. | 1/10-280-20/40 | ВОДА | М3 0.06 | - - | - - | - - | 1.99 0.12 | - - | 1.99 0.12
235. | Е13-74-3 (Н10) | УСТРОЙСТВО ГИДРОИЗОЛЯЦИИ ПОВЕРХНОСТЕЙ СТЕН ТОЛЩИНОЙ 4 ММ | 100 М2 0.3 | 519.97 155.99 | 1.58 0.47 | - - | - - | - - | 521.55 156.46
236. | 1/10-230-60-5/130 | ГИДРОИЗОЛЯЦИОННАЯ СМЕСЬ (ГС) С УЛУЧШЕННЫМИ СВОЙСТВАМИ, ЭЛАСТИЧНАЯ (Э), ДВУХКОМПОНЕНТНАЯ (2) | Т 0.228 | - - | - - | - - | 4762.14 1085.77 | 673.37 153.53 | 5435.51 1239.30
237. | 1/10-280-20/40 | ВОДА | М3 0.045333 | - - | - - | - - | 1.99 0.09 | - - | 1.99 0.09
238. | Е13-78-1 (Н10) | УСИЛЕНИЕ ГИДРОИЗОЛЯЦИИ В УГЛАХ БАССЕЙНА СТЕКЛОСЕТКОЙ | 100 М 0.295 | 225.36 66.48 | 0.97 0.29 | - - | 60.00 17.70 | 8.50 2.51 | 294.83 86.98
239. | 1/10-230-60-5/130 | ГИДРОИЗОЛЯЦИОННАЯ СМЕСЬ (ГС) С УЛУЧШЕННЫМИ СВОЙСТВАМИ, ЭЛАСТИЧНАЯ (Э), ДВУХКОМПОНЕНТНАЯ (2) | Т 0.084075 | - - | - - | - - | 4762.14 400.38 | 673.37 56.61 | 5435.51 456.99
240. | 1/10-280-20/40 | ВОДА | М3 0.016815 | - - | - - | - - | 1.99 0.03 | - - | 1.99 0.03
241. | ПРИМЕЧАНИЕ: | НОЖНАЯ ВАННА (КЖ1.2 ИЗМ.2 Л.20)
242. | Е6-33-3 (Н10) | УСТРОЙСТВО НОЖНОЙ ВАННЫ ИЗ БЕТОНА С25/30 | 100 М3 ЖЕЛЕЗОБЕТОНА В ДЕЛЕ 0.0015 | 19044.67 28.57 | 16162.10 24.24 | 3457.78 5.19 | 3810.17 5.72 | 538.18 0.81 | 39555.12 59.33
243. | 4/1-4-10-20-90/1340 | БЕТОН ТЯЖЕЛЫЙ С КРУПНОСТЬЮ ЗАПОЛНИТЕЛЯ 20-40 ММ, КЛАССА С25/30, F200, W6 | М3 0.15225 | - - | - - | - - | 175.99 26.79 | 28.32 4.31 | 204.31 31.11
244. | 2/10-50/12 | СЕТКА АРМАТУРНАЯ СВАРНАЯ ДЛЯ ЖЕЛЕЗОБЕТОННЫХ КОНСТРУКЦИЙ ИЗ СТАЛИ КЛАССА S500 | Т 0.00615 | - - | - - | - - | 4508.08 27.72 | 273.64 1.68 | 4781.72 29.41
245. | 2/10-10/С204-200-Х | ЗАГОТОВКИ ИЗ ГОРЯЧЕКАТАНОЙ АРМАТУРНОЙ ГЛАДКОЙ СТАЛИ КЛАССА S500 ДИАМЕТРОМ 8 ММ | Т 0.0007 | - - | - - | - - | 2851.97 2.00 | 173.11 0.12 | 3025.08 2.12
246. | Е6-11-7 (Н10) | УСТАНОВКА ЗАКЛАДНЫХ ДЕТАЛЕЙ ВЕСОМ ДО 4 КГ | Т 0.00368 | 2850.98 10.49 | 20.28 0.07 | 9.41 0.03 | 35.94 0.13 | 5.07 0.02 | 2912.27 10.71
247. | 1/10-260-10-20/С101-99-521-Х | СТОИМОСТЬ МЕТАЛЛИЧЕСКИХ ЭЛЕМЕНТОВ ИЗ НЕРЖАВЕЮЩЕЙ СТАЛИ | Т 0.00721 | - - | - - | - - | 12421.33 89.56 | 753.97 5.44 | 13175.30 94.99
248. | Е13-73-4 (Н10) | ГРУНТОВАНИЕ ПОВЕРХНОСТЕЙ ДНИЩ | 100 М2 0.014 | 36.80 0.52 | - - | - - | - - | - - | 36.80 0.52
249. | 1/10-230-15/395 | ГРУНТОВКА АКРИЛОВАЯ ГЛУБОКОГО ПРОНИКНОВЕНИЯ ДЛЯ НАРУЖНЫХ (Н) И ВНУТРЕННИХ РАБОТ (В), ПОЛИМЕРНАЯ (П), ОДНОКОМПОНЕНТНАЯ (1), ВОДНО-ДИСПЕРСИОННАЯ (Д) | КГ 0.42 | - - | - - | - - | 2.32 0.97 | 0.33 0.14 | 2.65 1.11
250. | Е13-72-1 (Н10) | УСТРОЙСТВО ВЫРАВНИВАЮЩЕГО СЛОЯ ПО ДНИЩУ ТОЛЩИНОЙ ДО 20 ММ, УКЛОН МЕНЕЕ 27% | 100 М2 ОСНОВАНИЯ 0.014 | 380.15 5.32 | 27.99 0.39 | 20.68 0.29 | - - | - - | 408.14 5.71
251. | Е13-72-6 К=12,5 (Н10) Н1=12.5 | ИСКЛЮЧАЕТСЯ ДО ТОЛЩ.7,5ММ | 100 М2 ОСНОВАНИЯ 0.014 | 238.96 -3.35 | 17.32 -0.24 | 12.78 -0.18 | - - | - - | 256.28 -3.59
252. | 1/10-230-60-30/30 | РАСТВОРНАЯ СМЕСЬ СУХАЯ (РСС), ДЛЯ СТЯЖЕК, ЦЕМЕНТНАЯ, ВЫРАВНИВАЮЩАЯ, М200 | Т 0.01995 | - - | - - | - - | 241.20 4.81 | 34.11 0.68 | 275.31 5.49
253. | Е13-75-3 (Н10) | УСТРОЙСТВО ГИДРО-ПАРОИЗОЛЯЦИИ ПОВЕРХНОСТИ ДНИЩА (ПОЛА) БЕЗ УКЛОНА ТОЛЩИНОЙ 4 ММ | 100 М2 0.014 | 444.91 6.23 | 1.58 0.02 | - - | - - | - - | 446.49 6.25
254. | 1/10-230-60-5/130 | ГИДРОИЗОЛЯЦИОННАЯ СМЕСЬ (ГС) С УЛУЧШЕННЫМИ СВОЙСТВАМИ, ЭЛАСТИЧНАЯ (Э), ДВУХКОМПОНЕНТНАЯ (2) | Т 0.01064 | - - | - - | - - | 4762.14 50.67 | 673.37 7.16 | 5435.51 57.83
255. | 1/10-280-20/40 | ВОДА | М3 0.002116 | - - | - - | - - | 1.99 0.00 | - - | 1.99 0.00
|  | ИТОГО ПРЯМЫЕ ЗАТРАТЫ : |  | 4238 | 3172 | 673 | 22036 | 1922 | 31368
|  | ОХР и ОПР | [6 empty] | 3845
|  | ПЛАНОВАЯ ПРИБЫЛЬ | [6 empty] | 3471
|  | ИТОГО ПО ПТМ | [6 empty] | 38684
|  | ЗАТРАТЫ ТРУДА | [6 empty] | 344
|  | ЗАТРАТЫ ТРУДА МАШИНИСТОВ | [6 empty] | 40
| Ж2-90-60 | ПРИЯМКИ (КЖ1.2 Л.22)
256. | ПРИМЕЧАНИЕ: | ПРИЯМКИ В ОСЯХ 11/С И 1,П (КЖ1.2 Л.22)
257. | Е6-1-1 (Н10) | УСТРОЙСТВО БЕТОННОЙ ПОДГОТОВКИ ИЗ БЕТОНА С8/10 | 100 М3 В ДЕЛЕ 0.014 | 2077.96 29.09 | 723.81 10.13 | 163.37 2.29 | 203.48 2.85 | 27.50 0.39 | 3032.75 42.45
258. | 4/1-4-10-20-20/100 | БЕТОНЫ ТЯЖЕЛЫЕ С КРУПНОСТЬЮ ЗАПОЛНИТЕЛЯ БОЛЕЕ 5 ДО 20 ММ, КЛАССА С8/10 (В10) | М3 1.428 | - - | - - | - - | 151.10 215.77 | 24.31 34.71 | 175.41 250.49
259. | Е6-1-16 (Н10) | УСТР-ВО ПЛИТЫ ПРИЯМКОВ ИЗ БЕТОНА С16/20 F200 | 100 М3 В ДЕЛЕ 0.0014 | 2710.58 3.79 | 2679.97 3.75 | 486.59 0.68 | 2157.09 3.02 | 304.61 0.43 | 7852.25 10.99
260. | 4/1-4-10-20-70/1140 | БЕТОН ТЯЖЕЛЫЙ С КРУПНОСТЬЮ ЗАПОЛНИТЕЛЯ БОЛЕЕ 5 ДО 20 ММ, КЛАССА С16/20, F200, W4 | М3 0.1421 | - - | - - | - - | 181.00 25.72 | 29.12 4.14 | 210.12 29.86
261. | Е6-13-3 (Н10) | УСТР-ВО СТЕН ПРИЯМКОВ ИЗ БЕТОНА С16/20 F200 | 100 М3 В ДЕЛЕ 0.008 | 13309.71 106.48 | 3605.58 28.84 | 828.70 6.63 | 6912.75 55.30 | 976.66 7.81 | 24804.70 198.44
262. | 4/1-4-10-20-70/1140 | БЕТОН ТЯЖЕЛЫЙ С КРУПНОСТЬЮ ЗАПОЛНИТЕЛЯ БОЛЕЕ 5 ДО 20 ММ, КЛАССА С16/20, F200, W4 | М3 0.812 | - - | - - | - - | 181.00 146.97 | 29.12 23.65 | 210.12 170.62
263. | 2/10-50/12 | СЕТКА АРМАТУРНАЯ СВАРНАЯ ДЛЯ ЖЕЛЕЗОБЕТОННЫХ КОНСТРУКЦИЙ ИЗ СТАЛИ КЛАССА S500 | Т 0.014196 | - - | - - | - - | 4508.08 64.00 | 273.64 3.88 | 4781.72 67.88
264. | Е8-4-7 (Н10) | ГИДРОИЗОЛЯЦИЯ СТЕН, ФУНДАМЕНТОВ БОКОВАЯ ОБМАЗОЧНАЯ БИТУМНО-ПОЛИМЕРНАЯ В 2 СЛОЯ ПО ВЫРАВНЕННОЙ ПОВЕРХНОСТИ БУТОВОЙ КЛАДКИ, КИРПИЧУ, БЕТОНУ | 100 М2 ИЗОЛИРУЕМОЙ ПОВЕРХНОСТИ 0.0348 | 268.38 9.34 | 9.50 0.33 | 6.36 0.22 | 1017.17 35.40 | 144.67 5.03 | 1439.72 50.10
265. | 1/10-135-10-10/40 | КЕРОСИН ТЕХНИЧЕСКИЙ ЭКОЛОГИЧЕСКИ ЧИСТЫЙ | Т 0.002018 | - - | - - | - - | 2527.07 5.10 | 357.33 0.72 | 2884.40 5.82
266. | Е34-53-1 (Н10) | УСТРОЙСТВО НАСТИЛА ИЗ РИФЛЕНОЙ СТАЛИ ДЛЯ ПОДПОЛЬНЫХ КАНАЛОВ | 10 М2 0.162 | 670.98 108.70 | 227.60 36.87 | 64.59 10.46 | - - | - - | 898.58 145.57
267. | 1/10-260-90/11 | ПРОКАТ ГОРЯЧЕКАТАНЫЙ В ЛИСТАХ С ОБРЕЗНЫМИ КРОМКАМИ РОМБИЧЕСКОГО РИФЛЕНИЯ ИЗ СТАЛИ УГЛЕРОДИСТОЙ С245, ШИРИНОЙ СВЫШЕ 1000 ММ ДО 2000 ММ, ТОЛЩИНОЙ ОСНОВАНИЯ ЛИСТА 4 ММ | Т 0.0542 | - - | - - | - - | 2267.85 122.92 | 137.66 7.46 | 2405.51 130.38
268. | ПРИМЕЧАНИЕ: | ПРИЯМОК В ОСЯХ 19/1/Д (КЖ1.2 Л.22)
269. | Е6-1-1 (Н10) | УСТРОЙСТВО БЕТОННОЙ ПОДГОТОВКИ ИЗ БЕТОНА С8/10 | 100 М3 В ДЕЛЕ 0.0015 | 2077.96 3.12 | 723.81 1.09 | 163.37 0.25 | 203.48 0.31 | 27.50 0.04 | 3032.75 4.56
270. | 4/1-4-10-20-20/100 | БЕТОНЫ ТЯЖЕЛЫЕ С КРУПНОСТЬЮ ЗАПОЛНИТЕЛЯ БОЛЕЕ 5 ДО 20 ММ, КЛАССА С8/10 (В10) | М3 0.153 | - - | - - | - - | 151.10 23.12 | 24.31 3.72 | 175.41 26.84
271. | Е6-1-16 (Н10) | УСТР-ВО ПЛИТЫ ПРИЯМКОВ ИЗ БЕТОНА С16/20 F200 | 100 М3 В ДЕЛЕ 0.0005 | 2710.58 1.36 | 2679.97 1.34 | 486.59 0.24 | 2157.09 1.08 | 304.61 0.15 | 7852.25 3.93
272. | 4/1-4-10-20-70/1140 | БЕТОН ТЯЖЕЛЫЙ С КРУПНОСТЬЮ ЗАПОЛНИТЕЛЯ БОЛЕЕ 5 ДО 20 ММ, КЛАССА С16/20, F200, W4 | М3 0.05075 | - - | - - | - - | 181.00 9.19 | 29.12 1.48 | 210.12 10.66
273. | Е6-13-3 (Н10) | УСТР-ВО СТЕН ПРИЯМКОВ ИЗ БЕТОНА С16/20 F200 | 100 М3 В ДЕЛЕ 0.0036 | 13309.71 47.91 | 3605.58 12.98 | 828.70 2.98 | 6912.75 24.89 | 976.66 3.52 | 24804.70 89.29
274. | 4/1-4-10-20-70/1140 | БЕТОН ТЯЖЕЛЫЙ С КРУПНОСТЬЮ ЗАПОЛНИТЕЛЯ БОЛЕЕ 5 ДО 20 ММ, КЛАССА С16/20, F200, W4 | М3 0.3654 | - - | - - | - - | 181.00 66.14 | 29.12 10.64 | 210.12 76.78
275. | 2/10-50/12 | СЕТКА АРМАТУРНАЯ СВАРНАЯ ДЛЯ ЖЕЛЕЗОБЕТОННЫХ КОНСТРУКЦИЙ ИЗ СТАЛИ КЛАССА S500 | Т 0.012844 | - - | - - | - - | 4508.08 57.90 | 273.64 3.51 | 4781.72 61.42
276. | Е8-4-7 (Н10) | ГИДРОИЗОЛЯЦИЯ СТЕН, ФУНДАМЕНТОВ БОКОВАЯ ОБМАЗОЧНАЯ БИТУМНО-ПОЛИМЕРНАЯ В 2 СЛОЯ ПО ВЫРАВНЕННОЙ ПОВЕРХНОСТИ БУТОВОЙ КЛАДКИ, КИРПИЧУ, БЕТОНУ | 100 М2 ИЗОЛИРУЕМОЙ ПОВЕРХНОСТИ 0.024 | 268.38 6.44 | 9.50 0.23 | 6.36 0.15 | 1017.17 24.41 | 144.67 3.47 | 1439.72 34.55
277. | 1/10-135-10-10/40 | КЕРОСИН ТЕХНИЧЕСКИЙ ЭКОЛОГИЧЕСКИ ЧИСТЫЙ | Т 0.001392 | - - | - - | - - | 2527.07 3.52 | 357.33 0.50 | 2884.40 4.02
278. | Е34-53-1 (Н10) | УСТРОЙСТВО НАСТИЛА ИЗ РИФЛЕНОЙ СТАЛИ ДЛЯ ПОДПОЛЬНЫХ КАНАЛОВ | 10 М2 0.063 | 670.98 42.27 | 227.60 14.34 | 64.59 4.07 | - - | - - | 898.58 56.61
279. | 1/10-260-90/11 | ПРОКАТ ГОРЯЧЕКАТАНЫЙ В ЛИСТАХ С ОБРЕЗНЫМИ КРОМКАМИ РОМБИЧЕСКОГО РИФЛЕНИЯ ИЗ СТАЛИ УГЛЕРОДИСТОЙ С245, ШИРИНОЙ СВЫШЕ 1000 ММ ДО 2000 ММ, ТОЛЩИНОЙ ОСНОВАНИЯ ЛИСТА 4 ММ | Т 0.0211 | - - | - - | - - | 2267.85 47.85 | 137.66 2.90 | 2405.51 50.76
280. | ПРИМЕЧАНИЕ: | ПРИЯМОК В ОСЯХ 19/Ф (КЖ1.2 Л.22)
281. | Е6-1-1 (Н10) | УСТРОЙСТВО БЕТОННОЙ ПОДГОТОВКИ ИЗ БЕТОНА С8/10 | 100 М3 В ДЕЛЕ 0.0012 | 2077.96 2.49 | 723.81 0.87 | 163.37 0.20 | 203.48 0.24 | 27.50 0.03 | 3032.75 3.64
282. | 4/1-4-10-20-20/100 | БЕТОНЫ ТЯЖЕЛЫЕ С КРУПНОСТЬЮ ЗАПОЛНИТЕЛЯ БОЛЕЕ 5 ДО 20 ММ, КЛАССА С8/10 (В10) | М3 0.1224 | - - | - - | - - | 151.10 18.49 | 24.31 2.98 | 175.41 21.47
283. | Е6-1-16 (Н10) | УСТР-ВО ПЛИТЫ ПРИЯМКОВ ИЗ БЕТОНА С16/20 F200 | 100 М3 В ДЕЛЕ 0.0005 | 2710.58 1.36 | 2679.97 1.34 | 486.59 0.24 | 2157.09 1.08 | 304.61 0.15 | 7852.25 3.93
284. | 4/1-4-10-20-70/1140 | БЕТОН ТЯЖЕЛЫЙ С КРУПНОСТЬЮ ЗАПОЛНИТЕЛЯ БОЛЕЕ 5 ДО 20 ММ, КЛАССА С16/20, F200, W4 | М3 0.05075 | - - | - - | - - | 181.00 9.19 | 29.12 1.48 | 210.12 10.66
285. | Е6-13-3 (Н10) | УСТР-ВО СТЕН ПРИЯМКОВ ИЗ БЕТОНА С16/20 F200 | 100 М3 В ДЕЛЕ 0.0026 | 13309.71 34.61 | 3605.58 9.37 | 828.70 2.15 | 6912.75 17.97 | 976.66 2.54 | 24804.70 64.49
286. | 4/1-4-10-20-70/1140 | БЕТОН ТЯЖЕЛЫЙ С КРУПНОСТЬЮ ЗАПОЛНИТЕЛЯ БОЛЕЕ 5 ДО 20 ММ, КЛАССА С16/20, F200, W4 | М3 0.2639 | - - | - - | - - | 181.00 47.77 | 29.12 7.68 | 210.12 55.45
287. | 2/10-50/12 | СЕТКА АРМАТУРНАЯ СВАРНАЯ ДЛЯ ЖЕЛЕЗОБЕТОННЫХ КОНСТРУКЦИЙ ИЗ СТАЛИ КЛАССА S500 | Т 0.009498 | - - | - - | - - | 4508.08 42.82 | 273.64 2.60 | 4781.72 45.42
288. | Е6-59-1 (Н10) | УСТАНОВКА ПЛИТ ТЕПЛОИЗОЛЯЦИОННОГО СЛОЯ (ДШ) | М2 КОНСТРУКЦИЙ СТЕН (БЕЗ ВЫЧЕТА ПРОЕМОВ) 0.27 | 8.63 2.33 | 0.93 0.25 | 0.26 0.07 | - - | - - | 9.56 2.58
289. | 1/10-120-35/5 | ПЛИТЫ ТЕПЛОИЗОЛЯЦИОННЫЕ ИЗ ЭКСТРУДИРОВАННОГО ПЕНОПОЛИСТИРОЛА БАТЭПЛЕКС ТОЛЩИНОЙ 20-100 ММ | М3 0.0054 | - - | - - | - - | 204.35 1.10 | 28.90 0.16 | 233.25 1.26
290. | Е8-4-7 (Н10) | ГИДРОИЗОЛЯЦИЯ СТЕН, ФУНДАМЕНТОВ БОКОВАЯ ОБМАЗОЧНАЯ БИТУМНО-ПОЛИМЕРНАЯ В 2 СЛОЯ ПО ВЫРАВНЕННОЙ ПОВЕРХНОСТИ БУТОВОЙ КЛАДКИ, КИРПИЧУ, БЕТОНУ | 100 М2 ИЗОЛИРУЕМОЙ ПОВЕРХНОСТИ 0.0168 | 268.38 4.51 | 9.50 0.16 | 6.36 0.11 | 1017.17 17.09 | 144.67 2.43 | 1439.72 24.19
291. | 1/10-135-10-10/40 | КЕРОСИН ТЕХНИЧЕСКИЙ ЭКОЛОГИЧЕСКИ ЧИСТЫЙ | Т 0.000974 | - - | - - | - - | 2527.07 2.46 | 357.33 0.35 | 2884.40 2.81
292. | Е34-53-1 (Н10) | УСТРОЙСТВО НАСТИЛА ИЗ РИФЛЕНОЙ СТАЛИ ДЛЯ ПОДПОЛЬНЫХ КАНАЛОВ | 10 М2 0.0595 | 670.98 39.92 | 227.60 13.54 | 64.59 3.84 | - - | - - | 898.58 53.46
293. | 1/10-260-90/11 | ПРОКАТ ГОРЯЧЕКАТАНЫЙ В ЛИСТАХ С ОБРЕЗНЫМИ КРОМКАМИ РОМБИЧЕСКОГО РИФЛЕНИЯ ИЗ СТАЛИ УГЛЕРОДИСТОЙ С245, ШИРИНОЙ СВЫШЕ 1000 ММ ДО 2000 ММ, ТОЛЩИНОЙ ОСНОВАНИЯ ЛИСТА 4 ММ | Т 0.01993 | - - | - - | - - | 2267.85 45.20 | 137.66 2.74 | 2405.51 47.94
294. | ПРИМЕЧАНИЕ: | ПРИЯМОК В ОСЯХ 18/Т (КЖ1.2 Л.22)
295. | Е6-1-1 (Н10) | УСТРОЙСТВО БЕТОННОЙ ПОДГОТОВКИ ИЗ БЕТОНА С8/10 | 100 М3 В ДЕЛЕ 0.0015 | 2077.96 3.12 | 723.81 1.09 | 163.37 0.25 | 203.48 0.31 | 27.50 0.04 | 3032.75 4.56
296. | 4/1-4-10-20-20/100 | БЕТОНЫ ТЯЖЕЛЫЕ С КРУПНОСТЬЮ ЗАПОЛНИТЕЛЯ БОЛЕЕ 5 ДО 20 ММ, КЛАССА С8/10 (В10) | М3 0.153 | - - | - - | - - | 151.10 23.12 | 24.31 3.72 | 175.41 26.84
297. | Е6-1-16 (Н10) | УСТР-ВО ПЛИТЫ ПРИЯМКОВ ИЗ БЕТОНА С16/20 F200 | 100 М3 В ДЕЛЕ 0.0005 | 2710.58 1.36 | 2679.97 1.34 | 486.59 0.24 | 2157.09 1.08 | 304.61 0.15 | 7852.25 3.93
298. | 4/1-4-10-20-70/1140 | БЕТОН ТЯЖЕЛЫЙ С КРУПНОСТЬЮ ЗАПОЛНИТЕЛЯ БОЛЕЕ 5 ДО 20 ММ, КЛАССА С16/20, F200, W4 | М3 0.05075 | - - | - - | - - | 181.00 9.19 | 29.12 1.48 | 210.12 10.66
299. | Е6-13-3 (Н10) | УСТР-ВО СТЕН ПРИЯМКОВ ИЗ БЕТОНА С16/20 F200 | 100 М3 В ДЕЛЕ 0.0036 | 13309.71 47.91 | 3605.58 12.98 | 828.70 2.98 | 6912.75 24.89 | 976.66 3.52 | 24804.70 89.29
300. | 4/1-4-10-20-70/1140 | БЕТОН ТЯЖЕЛЫЙ С КРУПНОСТЬЮ ЗАПОЛНИТЕЛЯ БОЛЕЕ 5 ДО 20 ММ, КЛАССА С16/20, F200, W4 | М3 0.3654 | - - | - - | - - | 181.00 66.14 | 29.12 10.64 | 210.12 76.78
301. | 2/10-50/12 | СЕТКА АРМАТУРНАЯ СВАРНАЯ ДЛЯ ЖЕЛЕЗОБЕТОННЫХ КОНСТРУКЦИЙ ИЗ СТАЛИ КЛАССА S500 | Т 0.012844 | - - | - - | - - | 4508.08 57.90 | 273.64 3.51 | 4781.72 61.42
302. | Е8-4-7 (Н10) | ГИДРОИЗОЛЯЦИЯ СТЕН, ФУНДАМЕНТОВ БОКОВАЯ ОБМАЗОЧНАЯ БИТУМНО-ПОЛИМЕРНАЯ В 2 СЛОЯ ПО ВЫРАВНЕННОЙ ПОВЕРХНОСТИ БУТОВОЙ КЛАДКИ, КИРПИЧУ, БЕТОНУ | 100 М2 ИЗОЛИРУЕМОЙ ПОВЕРХНОСТИ 0.024 | 268.38 6.44 | 9.50 0.23 | 6.36 0.15 | 1017.17 24.41 | 144.67 3.47 | 1439.72 34.55
303. | 1/10-135-10-10/40 | КЕРОСИН ТЕХНИЧЕСКИЙ ЭКОЛОГИЧЕСКИ ЧИСТЫЙ | Т 0.001392 | - - | - - | - - | 2527.07 3.52 | 357.33 0.50 | 2884.40 4.02
304. | Е34-53-1 (Н10) | УСТРОЙСТВО НАСТИЛА ИЗ РИФЛЕНОЙ СТАЛИ ДЛЯ ПОДПОЛЬНЫХ КАНАЛОВ | 10 М2 0.063 | 670.98 42.27 | 227.60 14.34 | 64.59 4.07 | - - | - - | 898.58 56.61
305. | 1/10-260-90/11 | ПРОКАТ ГОРЯЧЕКАТАНЫЙ В ЛИСТАХ С ОБРЕЗНЫМИ КРОМКАМИ РОМБИЧЕСКОГО РИФЛЕНИЯ ИЗ СТАЛИ УГЛЕРОДИСТОЙ С245, ШИРИНОЙ СВЫШЕ 1000 ММ ДО 2000 ММ, ТОЛЩИНОЙ ОСНОВАНИЯ ЛИСТА 4 ММ | Т 0.0211 | - - | - - | - - | 2267.85 47.85 | 137.66 2.90 | 2405.51 50.76
|  | ИТОГО ПРЯМЫЕ ЗАТРАТЫ : |  | 545 | 165 | 42 | 1397 | 171 | 2278
|  | ОХР и ОПР | [6 empty] | 462
|  | ПЛАНОВАЯ ПРИБЫЛЬ | [6 empty] | 415
|  | ИТОГО ПО ПТМ | [6 empty] | 3155
|  | ЗАТРАТЫ ТРУДА | [6 empty] | 43
|  | ЗАТРАТЫ ТРУДА МАШИНИСТОВ | [6 empty] | 3
|  | ВСЕГО, В ТОМ ЧИСЛЕ | [6 empty] | 97479
|  | СТРОИТЕЛЬНЫЕ РАБОТЫ, ВСЕГО В ТОМ ЧИСЛЕ | [6 empty] | 97479
|  | ЗАРАБОТНАЯ ПЛАТА | [6 empty] | 12707
|  | ЭКСПЛУАТАЦИЯ МАШИН И МЕХАНИЗМОВ, ВСЕГО | [6 empty] | 5092
|  | В ТОМ ЧИСЛЕ ЗАРАБОТНАЯ ПЛАТА МАШИНИСТОВ | [6 empty] | 1188
|  | МАТЕРИАЛЫ, ИЗДЕЛИЯ, КОНСТРУКЦИИ | [6 empty] | 53385
|  | ТРАНСПОРТ | [6 empty] | 5576
|  | ОХР и ОПР | [6 empty] | 10894
|  | ПЛАНОВАЯ ПРИБЫЛЬ | [6 empty] | 9825
|  | ЗАТРАТЫ ТРУДА РАБОЧИХ | [6 empty] | 1004
|  | ЗАТРАТЫ ТРУДА МАШИНИСТОВ | [6 empty] | 75
|  | СОСТАВИЛ | ВЕД.ИНЖ. |  |  |  |  | МИХАЙЛОВА
|  |  | (должность служащего) |  |  | (подпись) |  | (инициалы,фамилия)
|  | ПРОВЕРИЛ | ГЛАВ.СПЕЦ. |  |  |  |  | ДЯТКО
|  |  | (должность служащего) |  |  | (подпись) |  | (инициалы,фамилия)

## 7046-1-1002-T0
НАИМЕНОВАНИЕ ОБЪЕКТА: ГОРОД-СПУТНИК СМОЛЕВИЧИ. КВАРТАЛ N2. ДЕТСКИЙ САД ПО ГЕНЕРАЛЬНОМУ ПЛАНУ N 19. СТАДИЯ С
КОД ОБЪЕКТА: 20.003.0.19
НАИМЕНОВАНИЕ ЗДАНИЯ, СООРУЖЕНИЯ: ЗДАНИЕ ДЕТСКОГО САДА
ШИФР ЗДАНИЯ, СООРУЖЕНИЯ: 20.003.0.19
КОМПЛЕКТ ЧЕРТЕЖЕЙ: КЖ1.2, КЖ1.2 ИЗМ.1,2
ИСХОДНЫЕ ДАННЫЕ ПО ЛОКАЛЬНОЙ СМЕТЕ (ЛОКАЛЬНОМУ СМЕТНОМУ РАСЧЕТУ) № 1002
(НОРМЫ 2022г.)
ОБЩЕСТРОИТЕЛЬНЫЕ РАБОТЫ: КОЛОННЫ, ПЕРЕМЫЧКИ ПОДВАЛА, ЛЕСТНИЦЫ В ПОДВАЛЕ, ЗАДЕЛКА МОНТАЖНОГО ПРОЕМА В ИТП, УТЕПЛЕНИЕ ПО СЕЧ.10-10, 17-17, ЭЛЕМЕНТЫ КРЕПЛЕНИЯ ПЕРЕГОРОДОК, БАССЕЙН, БАК РАЗРЫВА СТРУИ, ПРИЯМКИ. ВЗАМЕН ЛС1002 НА СУММУ 96,251 Т.Р.
СОСТАВЛЕНА В ЦЕНАХ НА 1 ДЕКАБРЯ 2024г.
№ П/П | ТЕКСТ
1 | 2
1 | L3'7046'1'1002'S0T0T3B0Q4Q1'2'1'ОБЩЕСТРОИТЕЛЬНЫЕ РАБОТЫ: КОЛОННЫ, ПЕРЕМЫЧКИ ПОДВАЛА, ЛЕСТНИЦЫ В ПОДВАЛЕ, ЗАДЕЛКА МОНТАЖНОГО ПРОЕМА В ИТП, УТЕПЛЕНИЕ ПО СЕЧ.10-10, 17-17, ЭЛЕМЕНТЫ КРЕПЛЕНИЯ ПЕРЕГОРОДОК, БАССЕЙН, БАК РАЗРЫВА СТРУИ, ПРИЯМКИ. ВЗАМЕН ЛС1002 НА СУММУ 96,251 Т.Р.'КЖ1.2, КЖ1.2 ИЗМ.1,2'МИХАЙЛОВА#ВЕД.ИНЖ.'ДЯТКО#ГЛАВ.СПЕЦ.*
2 | Ж2-30-40-30'КОЛОННЫ (КЖ1.2 Л.3)'ШТ*
3 | Б582121-1065-Р7#582121-1065'1168,99:1,36Х0,814##'=16'КОЛОННА 3КД3.33(20)-2.6И#2КБД36-2.22#СЕРИЯ 1.020-1/87 ВЫП.2-3#'ШТ.''2801=<4/2-1-2-1-1-20>/2900=5/2799=699,67_0*
4 | Б582121-1065-1Р7#582121-1065'1168,99:1,36Х1,111##'=16'КОЛОННА 4КД3.33(20)-2.7И#2КБД36-2.22#СЕРИЯ 1.020-1/87 ВЫП.2-3#'ШТ.''2801=<4/2-1-2-1-1-20>/2900=5/2799=954,96_0*
5 | Б582521-Б228-Х#582521-Б228'1696,9#197,86#'=16'РИГЕЛЬ РДП4.68-50А400 СЕРИЯ Б1.125.1-1 ВЫП.1#РДП4.68-50АIII#СЕРИЯ Б1.125.1-1 ВЫП.1#'ШТ.''2801=<4/2-1-2-5-1-3-50>/2900=5/2799=1696,9_197,86*
6 | Б582521-Б206-Х#582521-Б206'1245,55:5,66Х3,17##'=16'РИГЕЛЬ Р-2#РДП4.57-40АIII#СЕРИЯ Б1.125.1-1 ВЫП.1#'ШТ.''2801=<4/2-1-2-5-1-3-50>/2900=5/2799=697,6_0*
7 | Б582521-Б215-Х#582521-Б215'1856,59#216,48#'=16'РИГЕЛЬ РДП4.69-60А400 СЕРИЯ Б1.125.1-1 ВЫП.1#РДП4.69-60АIII#СЕРИЯ Б1.125.1-1 ВЫП.1#'ШТ.''2801=<4/2-1-2-5-1-3-50>/2900=5/2799=1856,59_216,48*
8 | БС204-6400-Х#С204-6400'6646,09#403,42#'=37'ДЕТАЛИ СОЕДИНИТЕЛЬНЫЕ ММ19, МС-27###'Т''2801=<2/10-35>/2900=5/2799=6646,09_403,42*
9 | БС204-6400-1Х#С204-6400'6646,09#403,42#'=37'ДОПОЛНИТЕЛЬНЫЕ ЗАКЛАДНЫЕ ДЕТАЛИ###'Т''2801=<2/10-35>/2900=5/2799=6646,09_403,42*
10 | БСХИМ-АН-Х'56,11:410##'=13'АНКЕР ХИМИЧЕСКИЙ ИНЪЕКЦИОННОГО ТИПА ДЛЯ БЕТОННЫХ ОСНОВАНИЙ###'МЛ''2801=<1/10-240-45-5>/2900=3/2799=0,14_0*
11 | БС204-6200-Х2#С204-6200'5260,69#319,32#'=37'УГОЛОК 125Х80Х7###'Т''2801=<2/10-35>/2900=5/2799=5260,69_319,32*
12 | БС204-200-Х#С204-200'2851,97#173,11#'=37'ЗАГОТОВКИ ИЗ ГОРЯЧЕКАТАНОЙ АРМАТУРНОЙ ГЛАДКОЙ СТАЛИ КЛАССА S500 ДИАМЕТРОМ 8 ММ ###'Т''2801=<2/10-10>/2900=5/2799=2851,97_173,11*
13 | БС414-2013-Р6#С414-2013'146,42##'=46'РАСТВОРЫ ОТДЕЛОЧНЫЕ ТЯЖЕЛЫЕ ИЗВЕСТКОВЫЕ, В СООТНОШЕНИИ 1:2,5 ###'М3''2801=<4/1-4-20-10-10-10>/2900=4/2799=146,42_0*
14 | БСДГ-МП-Х'9,86##'=13'ДЮБЕЛЬ-ГВОЗДЬ ДЛЯ МОНТАЖНОГО ПИСТОЛЕТА 4,5 Х 60 ММ###'КГ''2801=<1/10-240-30-30>/2900=3/2799=9,86_0*
15 | БС413-1036-2Р1#С413-1036-2'370,77##'=26'КИРПИЧ КЕРАМИЧЕСКИЙ РЯДОВОЙ ПОЛНОТЕЛЫЙ ОДИНАРНЫЙ, МАРКИ ПО ПРОЧНОСТИ 150 ###'1000 ШТ.''2801=<4/1-6-10-20-11>/2900=4/2799=370,77_0*
16 | БС413-1036-1Р1#С413-1036-1'387,62##'=26'КИРПИЧ КЕРАМИЧЕСКИЙ РЯДОВОЙ ПОЛНОТЕЛЫЙ ОДИНАРНЫЙ, МАРКИ ПО ПРОЧНОСТИ 175 ###'1000 ШТ.''2801=<4/1-6-10-20-11>/2900=4/2799=387,62_0*
17 | БС201-65000-Х#С201-65000'6953,02#422,05#'=37'СТОИМОСТЬ М/К ЛЕСТНИЦЫ ЛМ1###'Т''2801=<2/20-20-20-20>/2900=5/2799=6953,02_422,05*
18 | БС201-63500-Х#С201-63500'309,87:5,5.1000##'=37'СТОИМОСТЬ М/К ЛЕСТНИЦ СТАЛЬНЫЕ (ИЗ НЕРЖАВЕЮЩЕЙ СТАЛИ)###'Т''2801=<2/20-20-20-20>/2900=5/2799=56340_0*
19 | БС101-99-521-Х#С101-99-521'12421,33#753,97#'=37'СТОИМОСТЬ МЕТАЛЛИЧЕСКИХ ЭЛЕМЕНТОВ ИЗ НЕРЖАВЕЮЩЕЙ СТАЛИ###'Т''2801=<1/10-260-10-20>/2900=5/2799=12421,33_753,97*
20 | БСПУ-ГЕР-Х'0,04##'=13'ГЕРМЕТИК ПОЛИУРЕТАНОВЫЙ, ОДНОКОМПОНЕНТНЫЙ, ДЛЯ ГЕРМЕТИЗАЦИИ ДЕФОРМАЦИОННЫХ ШВОВ ДЛЯ ВНУТРЕННИХ РАБОТ###'МЛ''2801=<1/10-130-15>/2900=3/2799=0,04_0*
21 | БС413-1036-4Р1#С413-1036-4'337,06##'=26'КИРПИЧ КЕРАМИЧЕСКИЙ РЯДОВОЙ ПОЛНОТЕЛЫЙ ОДИНАРНЫЙ, МАРКИ ПО ПРОЧНОСТИ 100 ###'1000 ШТ.''2801=<4/1-6-10-20-11>/2900=4/2799=337,06_0*
22 | БС101-85002-Х'73,26##'=13'ПОКРЫТИЕ РЕЗИНО-ПОЛИМЕРНОЕ РУЛОННОЕ 10 ММ###'М2''2801=<1/10-125>/2900=3/2799=73,26_0*
23 | БС204-МК-Х1'5672,7##'=37'М/К КРЕПЛЕНИЯ ШУМОГЛУШИТЕЛЯ###'Т''2801=<2/20-80-10>/2900=3/2799=5672,7_0*
24 | БС204-МК-Х5'5672,7##'=37'СТОИМОСТЬ МЕТАЛЛИЧЕСКИХ ИЗДЕЛИЙ###'Т''2801=<2/20-80-10>/2900=3/2799=5672,7_0*
25 | БС204-МК-Х4#С204-6400'6646,09#403,42#'=37'СТОИМОСТЬ М/К (ПОЗ.2,3)###'Т''2801=<2/10-35>/2900=5/2799=6646,09_403,42*
26 | БС204-6200-Х#С204-6200'5260,69#319,32#'=37'СТОИМОСТЬ УГОЛКОВ###'Т''2801=<2/10-35>/2900=5/2799=5260,69_319,32*
27 | БС101-96200-Х#С101-96200'3336,52#471,78#'=13'СМАЗКА АНТИАДГЕЗИОННАЯ###'Т''2801=<1/10-130-30>/2900=5/2799=3336,52_471,78*
28 | БС101-10110-Х#С101-10110'3326,99#470,44#'=13'БОЛТЫ АНКЕРНЫЕ###'Т''2801=<1/10-240-10-10>/2900=5/2799=3326,99_470,44*
29 | БС110-17507-Х#С110-17507'30#4,24#'=13'НАКОНЕЧНИКИ ПЛАСТМАССОВЫЕ###'1000 ШТ.''2801=<1/10-240-35>/2900=5/2799=30_4,24*
30 | БСАМ-С'9,64#0#'=13'СТОИМОСТЬ АМОРТИЗАЦИИ ОПАЛУБКИ МОНОЛИТНЫХ СТЕН###'М2''2801=<1/10-100-40>/2900=2/2799=9,64_0*
31 | БСАМ-ПЕР'6,4#0#'=13'СТОИМОСТЬ АМОРТИЗАЦИИ ОПАЛУБКИ МОНОЛИТНЫХ ПЕРЕКРЫТИЙ###'М2''2801=<1/10-100-40>/2900=2/2799=6,4_0*
32 | БС3КД-3.33-2,6Х'1273,63:1,0283##'=16'КОЛОННА 3КД3.33(20)-2.6И###'ШТ.''2801=<4/2-1-2-1>/2900=2/2799=1238,58_0*
33 | БС4КД-3.33-2.7Х'1894,07:1,0283##'=16'КОЛОННА 4КД3.33(20)-2.7И###'ШТ.''2801=<4/2-1-2-1>/2900=2/2799=1841,94_0*
34 | БСР-2-Х'777,22:1,0283##'=16'РИГЕЛЬ Р-2###'ШТ.''2801=<4/2-1-2-5-1>/2900=2/2799=755,83_0*
35 | П'ЦЕНЫ НА МАТЕРИАЛЫ ЧАСТИЧНО ПРИНЯТЫ НА ОСНОВАНИИ МОНИТОРИНГА ЦЕН ОТ 19.12.2024Г. СИСТЕМЫ ГОСУДАРСТВЕННОЙ ИНФОРМАЦИОННОЙ СИСТЕМЫ "ГОССТРОЙПОРТАЛ".*
36 | РМ020129#М021250/М020130#М021250/М021244#М021250/М021143#М021250/М021243#М021250*
37 | Р101-1900-7#101-99-390/101-1900-2#101-9300*
38 | Е7-43-2'1+1'Ж100/414-1007-3#414-1007'УСТАНОВКА КОЛОНН В СТАКАНЫ ФУНДАМЕНТОВ МАССОЙ ДО 3 Т'100 ШТ. СБОРНЫХ КОНСТРУКЦИЙ''*
39 | С3КД-3.33-2,6Х'1*
40 | С4КД-3.33-2.7Х'1*
41 | Ж2-30-90'ПЕРЕМЫЧКИ ПОДВАЛА, ПРОГОНЫ, РИГЕЛИ (КЖ1.2 Л.3)'ШТ*
42 | Е7-44-10'11+9+60+3+4+6+2+3+3+1'Ж100'УКЛАДКА ПЕРЕМЫЧЕК МАССОЙ ДО 0,3 Т'100 ШТ. СБОРНЫХ КОНСТРУКЦИЙ''*
43 | 582821-А235'11*
44 | 582821-693'9*
45 | 582821-А234'60*
46 | 582821-694'3*
47 | 582821-695'4*
48 | 582821-700'6*
49 | 582821-А261'2*
50 | 582821-А251'3*
51 | 582821-702'3*
52 | 582821-А249'1*
53 | Е7-44-6'2'Ж100'УКЛАДКА РИГЕЛЕЙ МАССОЙ ДО 2 Т'100 ШТ. СБОРНЫХ КОНСТРУКЦИЙ''*
54 | Е7-44-8'1+1'Ж100'УКЛАДКА РИГЕЛЕЙ МАССОЙ ДО 5 Т'100 ШТ. СБОРНЫХ КОНСТРУКЦИЙ''*
55 | 582521-Б215-Х'1*
56 | СР-2-Х'2*
57 | 582521-Б228-Х'1*
58 | П'ПЕРЕМЫЧКИ И ОТВЕРСТИЯ В ПЕРЕГОРОДКАХ, АРМИРОВАНИЕ СТЕН (КЖ1.2 Л.3)*
59 | Е7-44-10'8+3'Ж100'УКЛАДКА ПЕРЕМЫЧЕК МАССОЙ ДО 0,3 Т'100 ШТ. СБОРНЫХ КОНСТРУКЦИЙ''*
60 | 582821-А235'8*
61 | 582821-А234'3*
62 | Е8-12-1'0,617Х30,8Х0,001+1,57.46.0,001''АРМИРОВАНИЕ КЛАДКИ СТЕН И ДРУГИХ КОНСТРУКЦИЙ'Т МЕТАЛЛИЧЕСКИХ ИЗДЕЛИЙ''*
63 | С204-2710'0,617Х30,8Х0,001*
64 | С204-3101-20'1,57Х46Х0,001*
65 | Е46-72-4'30''СВЕРЛЕНИЕ ГОРИЗОНТАЛЬНЫХ ОТВЕРСТИЙ ГЛУБИНОЙ 200 ММ КОЛЬЦЕВЫМИ АЛМАЗНЫМИ СВЕРЛАМИ С ОХЛАЖДЕНИЕМ СВЕРЛ ОТ НАПОРНОГО ВОДОПРОВОДА (БОЛЕЕ 0,2 МПА) В КИРПИЧНЫХ КОНСТРУКЦИЯХ ДИАМЕТРОМ ОТВЕРСТИЙ 100 ММ'100 ОТВЕРСТИЙ''*
66 | Е46-72-8#К=8'30'B/Н1=8'НА КАЖДЫЕ 10 ММ ИЗМЕНЕНИЯ ГЛУБИНЫ СВЕРЛЕНИЯ ОТВЕРСТИЙ ИСКЛЮЧАЕТСЯ К НОРМЕ 46-72-2 ДО ГЛУБ.120ММ'100 ОТВЕРСТИЙ''*
67 | П'ОПОРНАЯ ПОДУШКА ОП1-1 (4 ШТ.) (КЖ1.2 Л.3,4)*
68 | Е6-19-1'0,03Х4''УСТРОЙСТВО ОПОРНЫХ ПЛИТ ЖЕЛЕЗОБЕТОННЫХ ИЗ БЕТОНА КЛАССА С12/15'100 М3 В ДЕЛЕ''*
69 | С414-1005'0,12Х1,015*
70 | С204-3101-20'0,43Х4Х0,001*
71 | Е6-11-8'0,001Х4,52Х4'204-6200#204-6400'УСТАНОВКА ЗАКЛАДНЫХ ДЕТАЛЕЙ ВЕСОМ ДО 20 КГ'Т''*
72 | Е7-20-3'1,36Х4Х0,001''УСТАНОВКА МОНТАЖНЫХ ИЗДЕЛИЙ МАССОЙ ДО 20 КГ,УГОЛОК'Т СТАЛЬНЫХ ЭЛЕМЕНТОВ''*
73 | С204-6200-Х'1,36Х4Х0,001*
74 | П'УЗЛЫ КРЕПЛЕНИЯ ТД 44,УЗЕЛ А (КЖ1.2 Л.4)*
75 | Е7-20-3'(0,15Х2Х4+11,26Х4)Х0,001''УСТАНОВКА МОНТАЖНЫХ ИЗДЕЛИЙ МАССОЙ ДО 20 КГ'Т СТАЛЬНЫХ ЭЛЕМЕНТОВ''*
76 | С204-6400-Х'(0,15.2.4+11,26.4).0,001*
77 | Е6-1-1'0,018Х4''ОБЕТОНИРОВАНИЕ КОНСОЛЕЙ БЕТОН С12/15'100 М3 В ДЕЛЕ''*
78 | С414-1005'0,072Х1,02*
79 | П'ПРОЧИЕ РАБОТЫ (КЖ1.2 Л.3)*
80 | Е46-67-1'2''СВЕРЛЕНИЕ СКВОЗНЫХ ОТВЕРСТИЙ ДИАМЕТРОМ ДО 20 ММ ЭЛЕКТРОПЕРФОРАТОРОМ (ЭЛЕКТРОДРЕЛЬЮ) В КИРПИЧНЫХ СТЕНАХ ГЛУБИНОЙ 130 ММ (ДЛЯ КРЕПЛЕНИЯ УГОЛКА)'100 ОТВЕРСТИЙ''*
81 | С101-86726-38'2.0,87.0,01*
82 | Е46-112-1'2''УСТАНОВКА РАСПОРНЫХ АНКЕРОВ ДИАМЕТРОМ ДО 16 ММ И ДЛИНОЙ ДО 240 ММ В ОСНОВАНИЕ ИЛИ НА ВЕРТИКАЛЬНОЙ ПОВЕРХНОСТИ НА ВЫСОТЕ ДО 1,5 М ОТ ОСНОВАНИЯ'100 АНКЕРОВ''*
83 | С101-99-401'2*
84 | С101-100708'3,95.0,001*
85 | Е1-108-1'16Х8''УКЛАДКА ТРУБ ДИАМ.100ММ'1000 М''*
86 | С103-69700'16Х8Х1,053*
87 | Е13-99-1'(0,45.2+0,565.2).3,2.2+(0,45.2+0,565.2).(6,8+6,9)''ОГНЕЗАЩИТНАЯ ОБРАБОТКА ЖЕЛЕЗОБЕТОННЫХ ПЕРЕКРЫТИЙ СОСТАВОМ "СИНАТЕРМ-1" НА ОГНЕСТОЙКОСТЬ ДО 2,5 ЧАСОВ НА ВЫСОТЕ ДО 4 М В 11 СЛОЕВ,РИГЕЛЕЙ Р-1,Р-2, Р-3 (КЖ1.2 Л.3 П.4 Т.ТР.)'100 М2''*
88 | Е13-99-2#К=7'(0,45.2+0,565.2).3,2.2+(0,45.2+0,565.2).(6,8+6,9)'B/Н1=7'ОГНЕЗАЩИТНАЯ ОБРАБОТКА ЖЕЛЕЗОБЕТОННЫХ ПЕРЕКРЫТИЙ СОСТАВОМ "СИНАТЕРМ-1" НА ОГНЕСТОЙКОСТЬ ДО 2,5 ЧАСОВ НА ВЫСОТЕ ДО 4 М: ДОБАВЛЯТЬ ИЛИ ИСКЛЮЧАТЬ НА ОДИН СЛОЙ ДО 4-Х СЛОЕВ'100 М2''*
89 | С101-999-1800'40,803.0,01.(1,0396+0,0104+0,063)-40,803.0,01.7.(0.094+0,001)*
90 | П'КРЕПЛЕНИЕ ШУМОГЛУШИТЕЛЯ (КЖ1.2 Л.3)*
91 | Е46-25-1'12'101-86701#101-86702'СВЕРЛЕНИЕ КОЛЬЦЕВЫМИ АЛМАЗНЫМИ СВЕРЛАМИ В ЖЕЛЕЗОБЕТОННЫХ КОНСТРУКЦИЯХ С АРМАТУРОЙ ДИАМЕТРОМ ДО 16 ММ С ПРИМЕНЕНИЕМ ОХЛАЖДАЮЩЕЙ ЖИДКОСТИ (ВОДЫ) ВЕРТИКАЛЬНЫХ ОТВЕРСТИЙ ГЛУБИНОЙ 200 ММ, ДИАМЕТРОМ 12 ММ (ПОД ПОЗ. 5)'100 ОТВЕРСТИЙ''*
92 | Е46-25-17#К=2'12'Н1=2/101-86701#101-86702' НА КАЖДЫЕ 10 ММ ИЗМЕНЕНИЯ ГЛУБИНЫ ДОБАВЛЯЕТСЯ ДО ГЛУБИНЫ 220ММ'100 ОТВЕРСТИЙ''*
93 | Е46-112-4'12''УСТАНОВКА АРМАТУРНЫХ СТЕРЖНЕЙ В ПРОСВЕРЛЕННЫЕ ОТВЕРСТИЯ'100 АНКЕРОВ''*
94 | С204-400'0,76.12.0,001*
95 | Е9-32-1'(30,1Х2+12,83+6,01Х6+4,81Х6,4)Х0,001'101-151400#101-151300/110-900'МОНТАЖ М/К КРЕПЛЕНИЯ ШУМОГЛУШИТЕЛЯ'Т КОНСТРУКЦИЙ''*
96 | С204-МК-Х1#П.9871'(30,1Х2+12,83+6,01Х6+4,81Х6,4)Х0,001*
97 | Ж2-90-10'ЛЕСТНИЦЫ В ПОДВАЛЕ (КЖ1.2 Л.3)'М3*
98 | Е6-1-1'0,36Х2+0,5Х3+0,6''УСТРОЙСТВО БЕТОННОЙ ПОДГОТОВКИ ИЗ БЕТОНА С8/10'100 М3 В ДЕЛЕ''*
99 | С414-1020-2'2,82Х1,02*
100 | Е6-1-19'0,32Х2+0,44Х3+0,56'Ж100'УСТРОЙСТВО ЛЕСТНИЦ СО СТУПЕНЯМИ ЖЕЛЕЗОБЕТОННЫХ ИЗ БЕТОНА КЛАССА С16/20'100 М3 В ДЕЛЕ''*
101 | С414-1006'2,52Х1,015*
102 | С204-3101-20'(5,63Х2+7,94Х3+8,61)Х0,001*
103 | Ж2-50-10-30'ЗАДЕЛКА МОНТАЖНОГО ПРОЕМА В ИТП (КЖ1.2 Л.5)'М3*
104 | Е46-71-1'66''СВЕРЛЕНИЕ ОТВЕРСТИЙ В БЕТОННЫХ КОНСТРУКЦИЯХ НА ГЛУБИНУ 200 ММ ЭЛЕКТРОПЕРФОРАТОРОМ С ПРИМЕНЕНИЕМ СПИРАЛЬНЫХ ШНЕКОВ ДИАМЕТРОМ ОТВЕРСТИЙ ДО 20 ММ (П.3 Т.ТР. КЖ1.2 Л.5)'100 ОТВЕРСТИЙ''*
105 | С101-86726-39'66.1,47.0,01*
106 | Е46-110-1'66''МОНТАЖ (УСТАНОВКА) ХИМИЧЕСКОГО ИНЪЕКЦИОННОГО АНКЕРА ДИАМЕТРОМ ДО 20 ММ В КОНСТРУКЦИИ БЕЗ ПУСТОТ В ОСНОВАНИЕ ИЛИ НА ВЕРТИКАЛЬНОЙ ПОВЕРХНОСТИ НА ВЫСОТЕ ДО 1,5 М ОТ ОСНОВАНИЯ'100 АНКЕРОВ''*
107 | СХИМ-АН-Х#П.15352'(3,14:4.(1,2.1,2-1,0.1,0).20.1,25).66*
108 | Е6-13-4'1,32'Ж100'УСТРОЙСТВО СТЕН ПОДВАЛОВ ЖЕЛЕЗОБЕТОННЫХ ВЫСОТОЙ ДО 3 М, ТОЛЩИНОЙ ДО 500 ММ, БЕТОН С16/20, F100, W4'100 М3 В ДЕЛЕ''*
109 | С414-1006-58'1,32Х1,015*
110 | С204-2710'(0,617.79+0,29.20+0,43.44)Х0,001*
111 | Ж2-50-90'УТЕПЛЕНИЕ ПО СЕЧ.10-10, 17-17 (КЖ1.2 Л.14)'М2*
112 | П'ПО СЕЧ.10-10(11-11) (КЖ1.2 Л.14)*
113 | Е8-4-9'91,7'101-86235-1#101-86223'ПАРОИЗОЛЯЦИЯ СТЕН ИЗ РУЛОННОГО МАТЕРИАЛА Г-СТ-БП-ПП/ПП-3,5'100 М2 ИЗОЛИРУЕМОЙ ПОВЕРХНОСТИ''*
114 | С101-59302-1'91,7Х46,3Х0,8Х0,01Х0,001*
115 | Е26-116-1'91,7'Ж100'ТЕПЛОИЗОЛЯЦИЯ НАРУЖНЫХ СТЕН ПЛИТАМИ МИНЕРАЛОВАТНЫМИ НА КЛЕЮ НА ПРЯМОЛИНЕЙНЫХ ПОВЕРХНОСТЯХ С ЛЕСОВ'100 М2''*
116 | С101-138065'91,7.0,6.0,01*
117 | С104-701-15'91,7.0,1.1,06*
118 | Е26-117-1'450'101-15500-4'МЕХАНИЧЕСКОЕ КРЕПЛЕНИЕ ТЕПЛОИЗОЛЯЦИОННЫХ ПЛИТ ДЮБЕЛЯМИ ПРИ УТЕПЛЕНИИ СТЕН КИРПИЧНЫХ, ЯЧЕИСТОБЕТОННЫХ С ЛЕСОВ'100 ШТ. ДЮБЕЛЕЙ''*
119 | С101-99-317'450.1,05*
120 | Е26-120-1'91,7''УСТРОЙСТВО АРМИРУЮЩЕГО СЛОЯ ПО ПЛИТАМ УТЕПЛИТЕЛЯ МИНЕРАЛОВАТНЫМ ВРУЧНУЮ НА ПРЯМОЛИНЕЙНЫХ ПОВЕРХНОСТЯХ С ЛЕСОВ'100 М2''*
121 | С101-138065'0,6.91,7.0,01*
122 | Е26-121-1'91,7''УСТРОЙСТВО ВЫРАВНИВАЮЩЕГО СЛОЯ ВРУЧНУЮ НА ПРЯМОЛИНЕЙНЫХ ПОВЕРХНОСТЯХ С ЛЕСОВ'100 М2''*
123 | Е26-122-1'91,7''ДОБАВЛЯТЬ (ИЛИ ИСКЛЮЧАТЬ) НА КАЖДЫЙ 1 ММ ТОЛЩИНЫ ВЫРАВНИВАЮЩЕГО СЛОЯ ПРИ НАНЕСЕНИИ ВРУЧНУЮ НА ПРЯМОЛИНЕЙНЫХ ПОВЕРХНОСТЯХ С ЛЕСОВ ДО ТОЛЩИНЫ ШТУКАТУРНОГО СОСТАВА 4ММ'100 М2''*
124 | С101-137404'91,7.(0,6+0,2).0,01*
125 | Е7-20-7'16,6.0,001'101-150500#101-150600'УСТАНОВКА УГОЛКА ПОЗ.3 ПОД ПЛИТУ ПЕРЕКРЫТИЯ КАНАЛА'Т СТАЛЬНЫХ ЭЛЕМЕНТОВ''*
126 | С204-6200-Х2'16,6.0,001*
127 | Е26-117-1'2''КРЕПЛЕНИЕ УГОЛКА ПОЗ.2 ДЮБЕЛЯМИ (УЗ.=В=)'100 ШТ. ДЮБЕЛЕЙ''*
128 | С204-6200-Х2'4,42Х0,001*
129 | Е7-14-15'3''УКЛАДКА ПЛИТ КАНАЛОВ И ТОННЕЛЕЙ ПЛОЩАДЬЮ ДО 5,0 М2'100 ШТ. СБОРНЫХ КОНСТРУКЦИЙ''*
130 | 584221-Е025'3*
131 | Е7-44-10'1''УКЛАДКА ПЕРЕМЫЧЕК МАССОЙ ДО 0,3 Т (УЗ.=В=)'100 ШТ. СБОРНЫХ КОНСТРУКЦИЙ''*
132 | 582821-638'1*
133 | Е46-70-1'1''РЕЗКА ПЛИТ ПТ В МЕСТАХ РАСПОЛОЖЕНИЯ КОЛОНН (КЖ1,2 Л.14 ПРИМ.2)'100 М''*
134 | С101-25000-54'0,46.1.0,01*
135 | Е12-15-1010'1,6.1,4.3''ПАРОИЗОЛЯЦИЯ ПЕРЕКРЫТИЯ ИЗ 1 СЛОЯ РУЛОННОГО МАТЕРИАЛА Г-СТ-БП-ПП/ПП-3,5'100 М2 ИЗОЛИРУЕМОЙ ПОВЕРХНОСТИ''*
136 | С101-86223'6,72.1,1*
137 | Е11-9-1'6,72'Ж100'УТЕПЛЕНИЕ ПОКРЫТИЙ КАНАЛА ПЛИТАМИ МИНЕРАЛОВАТНЫМИ НАСУХО'100 М2 ИЗОЛИРУЕМОЙ ПОВЕРХНОСТИ''*
138 | С104-701-15'6,72.0,1.1,03*
139 | Е11-11-12'6,72''УСТРОЙСТВО ЦЕМЕНТНО-ПЕСЧАНЫХ СТЯЖЕК ТОЛЩИНОЙ 20 ММ ПО ОСНОВАНИЮ ИЗ УТЕПЛИТЕЛЯ'100 М2''*
140 | Е11-11-13#К=2'6,72'Н1=2'ДОБАВЛЯЕТСЯ НА ТОЛЩ. ДО 30ММ'100 М2''*
141 | П'ПОТОЛОК ВОЗДУХОВ.ШАХТЫ ПО СЕЧ.17 ШТРИХ - 17 ШТРИХ (КЖ1.2 Л.14)*
142 | Е8-4-9'2'101-86235-1#101-86223'ПАРОИЗОЛЯЦИЯ ПОТОЛКА ВОЗДУХОЗАБОРНОЙ ШАХТЫ ИЗ ИЗ РУЛОННОГО МАТЕРИАЛА Г-СТ-БП-ПП/ПП-3,5'100 М2 ИЗОЛИРУЕМОЙ ПОВЕРХНОСТИ''*
143 | С101-59302-1'2Х46,3Х0,8Х0,01Х0,001*
144 | Е26-202-2'2'Ж100'ТЕПЛОИЗОЛЯЦИЯ НИЖНЕЙ ПОВЕРХНОСТИ ПЛИТ ПОКРЫТИЯ (ПЕРЕКРЫТИЯ) ПЛИТАМИ МИНЕРАЛОВАТНЫМИ НА КЛЕЮ'100 М2''*
145 | С101-138065'0,748.2.0,01*
146 | С104-701-15'2.0,14.1,092*
147 | Е26-203-1'10'101-15500-18'МЕХАНИЧЕСКОЕ КРЕПЛЕНИЕ ТЕПЛОИЗОЛЯЦИОННЫХ ПЛИТ ДЮБЕЛЯМИ ПРИ УСТРОЙСТВЕ ТЕПЛОИЗОЛЯЦИИ НИЖНЕЙ ПОВЕРХНОСТИ ПЛИТ ПОКРЫТИЯ (ПЕРЕКРЫТИЯ)'100 ШТ. ДЮБЕЛЕЙ''*
148 | С101-99-317'10.1,05*
149 | Е26-204-2'2''УСТРОЙСТВО АРМИРУЮЩЕГО И ЗАЩИТНОГО СЛОЕВ ИЗ ПОЛИМЕРНЫХ МАТЕРИАЛОВ ПО МИНЕРАЛОВАТНЫМ ПЛИТАМ УТЕПЛИТЕЛЯ ВРУЧНУЮ ПРИ УСТРОЙСТВЕ ТЕПЛОИЗОЛЯЦИИ НИЖНЕЙ ПОВЕРХНОСТИ ПЛИТ ПОКРЫТИЯ (ПЕРЕКРЫТИЯ)'100 М2''*
150 | С101-138065'0,714.2.0,01*
151 | Е26-205-1'2''УСТРОЙСТВО ВЫРАВНИВАЮЩЕГО СЛОЯ ИЗ ПОЛИМЕРНЫХ МАТЕРИАЛОВ ВРУЧНУЮ ПРИ УСТРОЙСТВЕ ТЕПЛОИЗОЛЯЦИИ НИЖНЕЙ ПОВЕРХНОСТИ ПЛИТ ПОКРЫТИЯ (ПЕРЕКРЫТИЯ)'100 М2''*
152 | Е26-206-1#К=2'2'Н1=2'ДОБАВЛЯТЬ (ИЛИ ИСКЛЮЧАТЬ) НА КАЖДЫЙ 1 ММ ТОЛЩИНЫ ВЫРАВНИВАЮЩЕГО СЛОЯ ИЗ ПОЛИМЕРНЫХ МАТЕРИАЛОВ ПРИ НАНЕСЕНИИ ВРУЧНУЮ ПРИ УСТРОЙСТВЕ ТЕПЛОИЗОЛЯЦИИ НИЖНЕЙ ПОВЕРХНОСТИ ПЛИТ ПОКРЫТИЯ (ПЕРЕКРЫТИЯ)ДО ТОЛЩ. ШТУКАТУРНОГО СЛОЯ 4ММ'100 М2''*
153 | С101-137404'2.(0,495+0,165.2).0,01*
154 | П'СТЕНЫ ВОЗДУХОВ.ШАХТЫ ПО СЕЧ.17 ШТРИХ - 17 ШТРИХ (КЖ1.2 Л.14)*
155 | Е8-4-9'24,3'101-86235-1#101-86223'ПАРОИЗОЛЯЦИЯ СТЕН ВОЗДУХОЗАБОРНОЙ ШАХТЫ ИЗ РУЛОННОГО МАТЕРИАЛА Г-СТ-БП-ПП/ПП-3,5ПП-3,5'100 М2 ИЗОЛИРУЕМОЙ ПОВЕРХНОСТИ''*
156 | С101-59302-1'24,3Х46,3Х0,8Х0,01Х0,001*
157 | Е26-116-1'24,3'Ж100'ТЕПЛОИЗОЛЯЦИЯ СТЕН ПЛИТАМИ МИНЕРАЛОВАТНЫМИ НА КЛЕЮ НА ПРЯМОЛИНЕЙНЫХ ПОВЕРХНОСТЯХ ТОЛЩ. 140 ММ'100 М2''*
158 | С101-138065'24,3.0,6.0,01*
159 | С104-701-15'24,3.0,14.1,06*
160 | Е26-117-1'145'101-15500-4'МЕХАНИЧЕСКОЕ КРЕПЛЕНИЕ ТЕПЛОИЗОЛЯЦИОННЫХ ПЛИТ ДЮБЕЛЯМИ ПРИ УТЕПЛЕНИИ СТЕН КИРПИЧНЫХ, ЯЧЕИСТОБЕТОННЫХ С ЛЕСОВ'100 ШТ. ДЮБЕЛЕЙ''*
161 | С101-99-317'145.1,05*
162 | Е26-120-1'24,3''УСТРОЙСТВО АРМИРУЮЩЕГО СЛОЯ ПО ПЛИТАМ УТЕПЛИТЕЛЯ МИНЕРАЛОВАТНЫМ ВРУЧНУЮ НА ПРЯМОЛИНЕЙНЫХ ПОВЕРХНОСТЯХ С ЛЕСОВ'100 М2''*
163 | С101-138065'0,6.24,3.0,01*
164 | Е26-121-1'24,3''УСТРОЙСТВО ВЫРАВНИВАЮЩЕГО СЛОЯ ВРУЧНУЮ НА ПРЯМОЛИНЕЙНЫХ ПОВЕРХНОСТЯХ С ЛЕСОВ'100 М2''*
165 | Е26-122-1'24,3''ДОБАВЛЯТЬ (ИЛИ ИСКЛЮЧАТЬ) НА КАЖДЫЙ 1 ММ ТОЛЩИНЫ ВЫРАВНИВАЮЩЕГО СЛОЯ ПРИ НАНЕСЕНИИ ВРУЧНУЮ НА ПРЯМОЛИНЕЙНЫХ ПОВЕРХНОСТЯХ С ЛЕСОВ ДО 4ММ'100 М2''*
166 | С101-137404'24,3.(0,6+0,2).0,01*
167 | Ж2-50-90'ЭЛЕМЕНТЫ КРЕПЛЕНИЯ ПЕРЕГОРОДОК (КЖ1.2 Л.14)'Т*
168 | Е8-12-1'(0,74.28+0,31.28+0,31.225).0,001'Ж1'АРМИРОВАНИЕ КЛАДКИ СТЕН И ДРУГИХ КОНСТРУКЦИЙ,К-1,К-2,К-5'Т МЕТАЛЛИЧЕСКИХ ИЗДЕЛИЙ''*
169 | С204-2800-5'(0,74.28+0,31.28+0,31.225).0,001*
170 | Е69-50-1'78'101-13700#ДГ-МП-Х=?.1000'КРЕПЛЕНИЕ ЗАКЛАДНЫХ ДЕТАЛЕЙ И КОНСТРУКЦИЙ ПРИ ПОМОЩИ ПИСТОЛЕТА НА ОДИН ДЮБЕЛЬ'100 ВЫСТРЕЛОВ''*
171 | С204-6400#ММ-1'78.0,55.0,001'Ж1*
172 | Е69-50-1'8'101-13700#ДГ-МП-Х=?.1000'КРЕПЛЕНИЕ ЗАКЛАДНЫХ ДЕТАЛЕЙ И КОНСТРУКЦИЙ ПРИ ПОМОЩИ ПИСТОЛЕТА НА ОДИН ДЮБЕЛЬ (КРЕПЛЕНИЕ УГОЛКА 75Х6, СЕЧ. А-А КЖ1.2 Л.14)'100 ВЫСТРЕЛОВ''*
173 | С204-6200'4.2,07.0,001'Ж1*
174 | Е46-71-1'8''СВЕРЛЕНИЕ ОТВЕРСТИЙ В БЕТОННЫХ КОНСТРУКЦИЯХ НА ГЛУБИНУ 200 ММ ЭЛЕКТРОПЕРФОРАТОРОМ С ПРИМЕНЕНИЕМ СПИРАЛЬНЫХ ШНЕКОВ ДИАМЕТРОМ ОТВЕРСТИЙ 15 ММ В ПЕРЕКРЫТИИ (В ПЛИТЕ ПЕРЕКРЫТИЯ ПОД АРМ. 14S500 )'100 ОТВЕРСТИЙ''*
175 | Е46-71-5#К=5'8'B/Н1=5'НА КАЖДЫЕ 10 ММ ИЗМЕНЕНИЯ ГЛУБИНЫ СВЕРЛЕНИЯ ОТВЕРСТИЙ ИСКЛЮЧАЕТСЯ К НОРМЕ 46-71-1 ДО ГЛУБ.150ММ'100 ОТВЕРСТИЙ''*
176 | С101-86726-62'(1,47-0,071.5).8.0,01*
177 | Е7-20-3'0,362.8.0,001''УСТАНОВКА АРМАТУРНЫХ СТЕРЖНЕЙ В ПРОСВЕРЛЕННОЕ ОТВЕРСТИЕ С ПРИВАРКОЙ К ШВЕЛЛЕРУ'Т СТАЛЬНЫХ ЭЛЕМЕНТОВ''*
178 | С204-2712'0,362.8.0,001'Ж1*
179 | Е9-17-1'(3.33,33+32,96.1).0,001'101-102600/110-900'УСТАНОВКА СТОЕК ИЗ ШВЕЛЛЕРА'Т КОНСТРУКЦИЙ''*
180 | С204-6200'(3.33,33+32,96.1).0,001'Ж1*
181 | Е7-20-3'0,43.12.0,001''УСТАНОВКА АРМАТУРНЫХ СТЕРЖНЕЙ С ПРИВАРКОЙ К ШВЕЛЛЕРУ'Т СТАЛЬНЫХ ЭЛЕМЕНТОВ''*
182 | С204-2710'0,43.12.0,001'Ж1*
183 | Е15-70-1'6,8'101-87400#101-87200/414-2013#414-2013-Р6'УЛУЧШЕННАЯ ШТУКАТУРКА ПО СЕТКЕ ШВЕЛЛЕРА'100 М2 ОШТУКАТУРИВАЕМОЙ ПОВЕРХНОСТИ''*
184 | Ж2-20-90'ФУНДАМЕНТЫ ПОД ПЕРЕГОРОДКИ (КЖ1.2 Л.14)'М3*
185 | Е11-2-9'9'Ж1/414-1004#414-1005-252'УСТРОЙСТВО ПОДСТИЛАЮЩИХ СЛОЕВ БЕТОННЫХ (С12/15 W4)'М3''*
186 | Е6-11-10'5,75.75.0,001''АРМИРОВАНИЕ ПОДСТИЛАЮЩИХ СЛОЕВ И НАБЕТОНОК'Т''*
187 | С204-3101-20'5,75.75.0,001*
188 | Ж2-90'БАК РАЗРЫВА СТРУИ (2 ШТ.) (КЖ1.2 Л.14)'М3*
189 | Е7-42-1'4Х2'414-1004-3#414-1004'УСТАНОВКА БЛОКОВ СТЕН ПОДВАЛОВ МАССОЙ ДО 0,5 Т'100 ШТ. СБОРНЫХ КОНСТРУКЦИЙ''*
190 | 583521-221-3'4Х2'Ж0,406*
191 | Е7-44-10'2Х2''УКЛАДКА ПЕРЕМЫЧЕК МАССОЙ ДО 0,3 Т'100 ШТ. СБОРНЫХ КОНСТРУКЦИЙ''*
192 | 582821-А235'2Х2*
193 | Е6-22-1'0,27Х2'Ж100'УСТР-ВО ДНИЩА БАКА ИЗ БЕТОНА С20/25,W4'100 М3 В ДЕЛЕ''*
194 | Е6-13-3'(0,9-0,27)Х2'Ж100'УСТРОЙСТВО СТЕНОК БАКА ИЗ БЕТОНА С20/25 W4'100 М3 В ДЕЛЕ''*
195 | С414-1107-258'0,9Х2Х1,015*
196 | С204-200-Х'36Х0,3Х2Х0,001*
197 | С204-3101-20'(12,2+29,6)Х2Х0,001*
198 | Ж2-40-10-10'ЗДАНИЕ - СТРОИТЕЛЬНАЯ ЧАСТЬ. БАССЕЙН (КЖ1.2 Л.15-20,КЖ1.2 ИЗМ.1,2 Л.34, КЖ1.2 ИЗМ.2 Л.18)'М3*
199 | Е8-7-5'1,1'413-1036-4#413-1036-4Р1/414-2008#414-2002'КЛАДКА СТЕНКИ ПОД ПОД СТУПЕНИ ЛЕСТНИЦЫ (КЖ1.2 ИЗМ.1 Л.34)'100 М2 ПЕРЕГОРОДОК ЗА ВЫЧЕТОМ ПРОЕМОВ''*
200 | Е6-1-19'0,8''УСТРОЙСТВО ЛЕСТНИЦ В БАССЕЙНЕ ИЗ БЕТОНА КЛАССА С12/15 (КЖ1.2 ИЗМ.1 Л.34)'100 М3 В ДЕЛЕ''*
201 | С414-1009-71'0,8Х1,015*
202 | С204-3101-20'(7,46+5,76+8.1,7).0,001*
203 | Е11-135-1'0,6''УСТРОЙСТВО ПОКРЫТИЙ ИЗ ПЛИТ РЕЗИНОВЫХ (П.2 Т.ТР. КЖ1.2 ИЗМ.1 Л.34)'100 М2''*
204 | С101-85002-Х#П.2744'0,6*
205 | Е6-200-1'4,5:0,16''МОНТАЖ ОПАЛУБКИ ИМПОРТНОГО ПРОИЗВОДСТВА ИЛИ ТИПА "МОДОСТР" НА ОСНОВЕ ТЕЛЕСКОПИЧЕСКИХ СТОЕК ДЛЯ УСТРОЙСТВА МОНОЛИТНЫХ ЖЕЛЕЗОБЕТОННЫХ БЕЗБАЛОЧНЫХ ПЕРЕКРЫТИЙ НА ВЫСОТЕ ОТ ОПОРНОЙ ПОВЕРХНОСТИ ДО 4 М (КЖ1 Л.37)'100 М2 ПЕРЕКРЫТИЯ''*
206 | С101-96200-Х'28,125.5.1,28.0,01.0,001*
207 | Е6-203-1'4,5'Ж100'БЕТОНИРОВАНИЕ МОНОЛИТНЫХ ЖЕЛЕЗОБЕТОННЫХ БЕЗБАЛОЧНЫХ ПЕРЕКРЫТИЙ ТОЛЩИНОЙ 250 ММ НА ВЫСОТЕ ОТ ОПОРНОЙ ПОВЕРХНОСТИ ДО 4 М В ОПАЛУБКЕ ИМПОРТНОГО ПРОИЗВОДСТВА ИЛИ ТИПА "МОДОСТР" ПРИ ПОДАЧЕ БЕТОННОЙ СМЕСИ В БАДЬЯХ (ПЛИТА ЧАШИ БАССЕЙНА, БЕТОН С 16/20 F100 W4)'100 М3''*
208 | С414-1109-471'4,5Х1,015*
209 | Е6-202-1'(0,35691+0,01088+0,02728+0,2777+0,91439+0,00392).0,25'101-87400#101-87200'АРМИРОВАНИЕ МОНОЛИТНЫХ ЖЕЛЕЗОБЕТОННЫХ БЕЗБАЛОЧНЫХ ПЕРЕКРЫТИЙ ТОЛЩИНОЙ 250 ММ НА ВЫСОТЕ ОТ ОПОРНОЙ ПОВЕРХНОСТИ ДО 4 М В ОПАЛУБКЕ ИМПОРТНОГО ПРОИЗВОДСТВА ИЛИ ТИПА "МОДОСТР"'Т''*
210 | С101-63603-9'0,39777.93*
211 | Е6-201-1'28,125''ДЕМОНТАЖ ОПАЛУБКИ ИМПОРТНОГО ПРОИЗВОДСТВА ИЛИ ТИПА "МОДОСТР" НА ОСНОВЕ ТЕЛЕСКОПИЧЕСКИХ СТОЕК ДЛЯ УСТРОЙСТВА МОНОЛИТНЫХ ЖЕЛЕЗОБЕТОННЫХ БЕЗБАЛОЧНЫХ ПЕРЕКРЫТИЙ НА ВЫСОТЕ ОТ ОПОРНОЙ ПОВЕРХНОСТИ ДО 4 М'100 М2 ПЕРЕКРЫТИЯ''*
212 | САМ-ПЕР'28,125*
213 | Е6-181-1'(18-4,5):0,275'101-87400#101-87200'МОНТАЖ ОПАЛУБКИ ИМПОРТНОГО ПРОИЗВОДСТВА ИЛИ ТИПА "МОДОСТР" ДЛЯ УСТРОЙСТВА МОНОЛИТНЫХ ЖЕЛЕЗОБЕТОННЫХ НАРУЖНЫХ СТЕН ТОЛЩИНОЙ 250-300 ММ ВЫСОТОЙ ДО 4 М (КЖ1 Л.37)'100 М2 КОНСТРУКЦИИ СТЕНЫ''*
214 | С101-96200-Х'49,090909.10.1,28.0,01.0,001*
215 | С101-10110-Х'49,090909.0,000974.0,01*
216 | С110-17507-Х'49,090909.306.0,01*
217 | Е6-183-1'18-4,5'Ж100'БЕТОНИРОВАНИЕ МОНОЛИТНЫХ ЖЕЛЕЗОБЕТОННЫХ НАРУЖНЫХ СТЕН ТОЛЩИНОЙ 250-300 ММ ВЫСОТОЙ ДО 4 М В ОПАЛУБКЕ ИМПОРТНОГО ПРОИЗВОДСТВА ИЛИ ТИПА "МОДОСТР" ПРИ ПОДАЧЕ БЕТОННОЙ СМЕСИ В БАДЬЯХ (СТЕНЫ ЧАШИ БАССЕЙНА, БЕТОН С 16/20 F100 W4)'100 М3''*
218 | С414-1109-471'13,5.1,015*
219 | Е6-180-1'(0,35691+0,01088+0,02728+0,2777+0,91439+0,00392).0,75''АРМИРОВАНИЕ МОНОЛИТНЫХ ЖЕЛЕЗОБЕТОННЫХ НАРУЖНЫХ СТЕН ТОЛЩИНОЙ 250-300 ММ ВЫСОТОЙ ДО 4 М В ОПАЛУБКЕ ИМПОРТНОГО ПРОИЗВОДСТВА ИЛИ ТИПА "МОДОСТР"'Т''*
220 | С101-63603-4'1,19331.220*
221 | С204-2800-5'(6.12,35+3.13,36+3.14,54+3.11,83+6.3,74+3.6,47+3.7,16+3.6,87+6.6,57+6.6,71).0,001*
222 | С204-100'(121.0,05+161.0,03).0,001*
223 | С204-200'248.0,11.0,001*
224 | С204-200-Х'(83,74+86,9+98,36+29.0,3).0,001*
225 | С204-2710'(119,7+326.0,74+139,44+146,23+146,23+121,55).0,001*
226 | С204-2711'4.0,98.0,001*
227 | П'СТОИМОСТЬ АРМАТУРЫ ДАНА НА ПЛИТУ И СТЕНУ ЧАШИ БАССЕЙНА*
228 | Е6-182-1'49,090909''ДЕМОНТАЖ ОПАЛУБКИ ИМПОРТНОГО ПРОИЗВОДСТВА ИЛИ ТИПА "МОДОСТР" ДЛЯ УСТРОЙСТВА МОНОЛИТНЫХ ЖЕЛЕЗОБЕТОННЫХ НАРУЖНЫХ СТЕН ТОЛЩИНОЙ 250-300 ММ ВЫСОТОЙ ДО 4 М'100 М2 КОНСТРУКЦИИ СТЕНЫ''*
229 | САМ-С'49,090909*
230 | Е6-11-7'2.2,4.0,001''УСТАНОВКА ЗАКЛАДНЫХ ДЕТАЛЕЙ ВЕСОМ ДО 4 КГ (МН 117-1)'Т''*
231 | Е6-40-1'18''ИСПЫТАНИЕ ЕМКОСТЕЙ НА ВОДОНЕПРОНИЦАЕМОСТЬ (П.9,10 Т.ТР. КЖ1.2 Л.19)'100 М3 ЕМКОСТИ''*
232 | Е8-8-1'0,61'413-1036-4#413-1036-2Р1/414-2008#414-2004'КЛАДКА КОНСТРУКЦИЙ СТОЛБОВ ПРЯМОУГОЛЬНЫХ АРМИРОВАННЫХ ПРИ ВЫСОТЕ ЭТАЖА ДО 4 М ИЗ КИРПИЧА КЕРАМИЧЕСКОГО ОБЫКНОВЕННОГО (КЖ1.2 Л.15)'М3 КЛАДКИ''*
233 | Е6-11-7'(4.0,05+4.2,96+22.3,63+6.2,37).0,001'204-6200'УСТАНОВКА ЗАКЛАДНЫХ ДЕТАЛЕЙ ВЕСОМ ДО 4 КГ (КЖ1.2 Л.19)'Т''*
234 | Е6-11-8'(4.15,04+5.8,37+5+4,8).0,001'204-6200'УСТАНОВКА ЗАКЛАДНЫХ ДЕТАЛЕЙ ВЕСОМ ДО 20 КГ (КЖ1.2 Л.19)'Т''*
235 | С204-МК-Х5#П.9871'(4.15,04+5.8,37+1,8+22.3,63+6.2,37).0,001*
236 | С101-99-521-Х'(4.0,05+4.2,96+5).0,001*
237 | Е8-6-9'0,8'413-1036-4#413-1036-1Р1/414-2002#414-2004'КИРПИЧНАЯ КЛАДКА ВДОЛЬ БОРТИКА ИЗ КИРПИЧА КЕРАМИЧЕСКОГО ОБЫКНОВЕННОГО КРО175/35 М100 (КЖ1.2 Л.17 СЕЧ.3-3)'М3 КЛАДКИ''*
238 | Е46-71-1'30''СВЕРЛЕНИЕ ОТВЕРСТИЙ В БЕТОННЫХ КОНСТРУКЦИЯХ НА ГЛУБИНУ 200 ММ ЭЛЕКТРОПЕРФОРАТОРОМ С ПРИМЕНЕНИЕМ СПИРАЛЬНЫХ ШНЕКОВ ДИАМЕТРОМ ОТВЕРСТИЙ ДО 20 ММ (ПОД АН1, СЕЧ.3-3 КЖ1.2 Л.17)'100 ОТВЕРСТИЙ''*
239 | Е46-71-5#К=13'30'B/Н1=13'НА КАЖДЫЕ 10 ММ ИЗМЕНЕНИЯ ГЛУБИНЫ СВЕРЛЕНИЯ ОТВЕРСТИЙ ИСКЛЮЧАЕТСЯ К НОРМЕ 46-71-1 ДО ГЛУБ.70ММ'100 ОТВЕРСТИЙ''*
240 | С101-86726-38'(1,47-0,071Х13)Х30Х0,01*
241 | Е8-12-1'(8.1,57+30.0,07).0,001''УСТАНОВКА СК-1,АН-1 (СЕЧ.3-3, КЖ1.2 Л.19,17)'Т МЕТАЛЛИЧЕСКИХ ИЗДЕЛИЙ''*
242 | С204-3101-20'8.1,57.0,001*
243 | С204-200-Х'30.0,07.0,001*
244 | Е9-29-1#К=1,1'69,51.0,001'Н6=1,1/110-900#101-9300'МОНТАЖ МЕТАЛЛИЧЕСКОЙ ЛЕСТНИЦЫ ЛМ1 (КЖ1.2 Л.19)'Т КОНСТРУКЦИЙ''*
245 | С201-63500-Х'46,77.0,001*
246 | С201-65000-Х'69,51.0,001-46,77.0,001*
247 | Е9-29-1#К=1,1'23.2,6.0,001'Н6=1,1/110-900#101-9300'МОНТАЖ ПОРУЧНЯ, КЖ1.2 Л.19'Т КОНСТРУКЦИЙ''*
248 | С201-64000'23*
249 | Е7-20-3'22.0,37.0,001''УСТАНОВКА МОНТАЖНЫХ ИЗДЕЛИЙ МАССОЙ ДО 20 КГ (ПОЗ.2 Л.19 КЖ1.2)'Т СТАЛЬНЫХ ЭЛЕМЕНТОВ''*
250 | Е7-20-5'2,4.30,84.0,001'101-150500#101-150600'УСТАНОВКА ОПОРНЫХ УГОЛКОВ (ПОЗ.3 Л.19 КЖ1.2)'Т СТАЛЬНЫХ ЭЛЕМЕНТОВ''*
251 | С204-МК-Х4'22.0,37.0,001+2,4.30,84.0,001*
252 | Е46-69-4'1,025Х(3+1)''РЕЗКА СТРОИТЕЛЬНЫХ КОНСТРУКЦИЙ БЕТОНОРЕЗНЫМИ МАШИНАМИ С ИСПОЛЬЗОВАНИЕМ ОТРЕЗНЫХ СЕГМЕНТНЫХ КРУГОВ ДИАМЕТРОМ 250 ММ, ГЛУБИНОЙ РЕЗКИ ДО 70 ММ (СЕЧ.4-4 КЖ1.2 Л.17)'100 М''*
253 | С101-25000-54'0,73Х4,1:100*
254 | П'УТЕПЛЕНИЕ ДНИЩА И СТЕН БАССЕЙНА УЧТЕНО В АР2 Л.25, ДЕТ.1*
255 | П'ГИДРОИЗОЛЯЦИЯ ДНИЩА БАССЕЙНА (КЖ1.2 Л.17,УЗЕЛ 1)*
256 | Е11-39-2'23''УСТРОЙСТВО ЦЕМЕНТНОГО БОРТИКА'100 М''*
257 | Е11-11-11'28,3'Ж100'УСТРОЙСТВО ЦЕМЕНТНО-ПЕСЧАНЫХ СТЯЖЕК ТОЛЩИНОЙ 20 ММ ПО БЕТОННОМУ ОСНОВАНИЮ'100 М2''*
258 | Е11-11-13#К=2'28,3'B/Н1=2'ИСКЛЮЧАЕТСЯ ДО ТОЛЩ.10ММ'100 М2''*
259 | Е13-73-4'28,3''ГРУНТОВАНИЕ ПОВЕРХНОСТЕЙ ДНИЩ '100 М2''*
260 | С113-3512-5'28,3.0,03.0,01.1000*
261 | Е13-72-1'28,3''УСТРОЙСТВО ВЫРАВНИВАЮЩЕГО СЛОЯ ПО ДНИЩУ ТОЛЩИНОЙ ДО 20 ММ, УКЛОН МЕНЕЕ 27%'100 М2 ОСНОВАНИЯ''*
262 | Е13-72-6#К=12,5'28,3'B/Н1=12,5'ИСКЛЮЧАЕТСЯ ДО ТОЛЩ.7,5ММ'100 М2 ОСНОВАНИЯ''*
263 | С101-138057-1'28,3Х(4,05-0,21.12,5).0,01*
264 | С412-9005'28,3Х(0,64-0,21Х0,025)Х0,01*
265 | Е13-75-3'28,3''УСТРОЙСТВО ГИДРО-ПАРОИЗОЛЯЦИИ ПОВЕРХНОСТИ ДНИЩА (ПОЛА) БЕЗ УКЛОНА ТОЛЩИНОЙ 4 ММ'100 М2''*
266 | С101-138055-3'28,3.1,9.4.0,001*
267 | С412-9005'28,3Х0,17:4,5Х4Х0,01*
268 | Е26-129-3'0,345.4+3,14.0,05.4'101-21603#ПУ-ГЕР-Х=16,05.280'ГЕРМЕТИЗАЦИЯ ШВОВ ГОРИЗОНТАЛЬНЫХ (УЗ.5, СЕЧ.4-4, КЖ1.2 Л.17)'100 М ШВОВ''*
269 | П'ГИДРОИЗОЛЯЦИЯ СТЕН БАССЕЙНА (КЖ1.2 Л.17,УЗЕЛ 3)*
270 | Е13-73-2'30''ГРУНТОВАНИЕ ВНУТРЕННИХ ПОВЕРХНОСТЕЙ СТЕН'100 М2''*
271 | С113-3512-5'30.0,03.0,01.1000*
272 | Е13-68-2'30''НАНЕСЕНИЕ ВЫРАВНИВАЮЩЕГО ШТУКАТУРНОГО СЛОЯ ТОЛЩИНОЙ 10 ММ НА СТЕНЫ ВРУЧНУЮ: УЛУЧШЕННОГО'100 М2''*
273 | Е13-68-4#К=2'30'B/Н1=2'ИСКЛЮЧАЕТСЯ ДО ТОЛЩ. 8ММ'100 М2''*
274 | С101-137452'30.(2,1-0,21.2).0,01*
275 | С412-9005'30Х(0,25-2Х0,025)Х0,01*
276 | Е13-74-3'30''УСТРОЙСТВО ГИДРОИЗОЛЯЦИИ ПОВЕРХНОСТЕЙ СТЕН ТОЛЩИНОЙ 4 ММ'100 М2''*
277 | С101-138055-3'30.1,9.4.0,001*
278 | С412-9005'30.0,17:4,5.4.0,01*
279 | Е13-78-1'29,5''УСИЛЕНИЕ ГИДРОИЗОЛЯЦИИ В УГЛАХ БАССЕЙНА СТЕКЛОСЕТКОЙ'100 М''*
280 | С101-138055-3'29,5.0,285.0,01*
281 | С412-9005'29,5.0,057.0,01*
282 | П'НОЖНАЯ ВАННА (КЖ1.2 ИЗМ.2 Л.20)*
283 | Е6-33-3'0,15'Ж100'УСТРОЙСТВО НОЖНОЙ ВАННЫ ИЗ БЕТОНА С25/30'100 М3 ЖЕЛЕЗОБЕТОНА В ДЕЛЕ''*
284 | С414-1009-71'0,15Х1,015*
285 | С204-3101-20'6,15.0,001*
286 | С204-200-Х'14.0,05.0,001*
287 | Е6-11-7'(2.0,05+3,58).0,001'204-6200'УСТАНОВКА ЗАКЛАДНЫХ ДЕТАЛЕЙ ВЕСОМ ДО 4 КГ'Т''*
288 | С101-99-521-Х'(2.3,58+0,05).0,001*
289 | Е13-73-4'1,4''ГРУНТОВАНИЕ ПОВЕРХНОСТЕЙ ДНИЩ '100 М2''*
290 | С113-3512-5'1,4.0,03.0,01.1000*
291 | Е13-72-1'1,4''УСТРОЙСТВО ВЫРАВНИВАЮЩЕГО СЛОЯ ПО ДНИЩУ ТОЛЩИНОЙ ДО 20 ММ, УКЛОН МЕНЕЕ 27%'100 М2 ОСНОВАНИЯ''*
292 | Е13-72-6#К=12,5'1,4'B/Н1=12,5'ИСКЛЮЧАЕТСЯ ДО ТОЛЩ.7,5ММ'100 М2 ОСНОВАНИЯ''*
293 | С101-138057-1'1,4Х(4,05-0,21.12,5).0,01*
294 | Е13-75-3'1,4''УСТРОЙСТВО ГИДРО-ПАРОИЗОЛЯЦИИ ПОВЕРХНОСТИ ДНИЩА (ПОЛА) БЕЗ УКЛОНА ТОЛЩИНОЙ 4 ММ'100 М2''*
295 | С101-138055-3'1,4.1,9.4.0,001*
296 | С412-9005'1,4Х0,17:4,5Х4Х0,01*
297 | Ж2-90-60'ПРИЯМКИ (КЖ1.2 Л.22)'М3*
298 | П'ПРИЯМКИ В ОСЯХ 11/С И 1,П (КЖ1.2 Л.22)*
299 | Е6-1-1'0,7.2''УСТРОЙСТВО БЕТОННОЙ ПОДГОТОВКИ ИЗ БЕТОНА С8/10'100 М3 В ДЕЛЕ''*
300 | С414-1020-2'1,4.1,02*
301 | Е6-1-16'0,07.2'Ж100'УСТР-ВО ПЛИТЫ ПРИЯМКОВ ИЗ БЕТОНА С16/20 F200'100 М3 В ДЕЛЕ''*
302 | С414-1006-270'0,14.1,015*
303 | Е6-13-3'0,4.2'Ж100'УСТР-ВО СТЕН ПРИЯМКОВ ИЗ БЕТОНА С16/20 F200'100 М3 В ДЕЛЕ''*
304 | С414-1006-270'0,8.1,015*
305 | С204-3101-20'4,2.3,38.0,001*
306 | Е8-4-7'(1,1+1,8).2.0,6''ГИДРОИЗОЛЯЦИЯ СТЕН, ФУНДАМЕНТОВ БОКОВАЯ ОБМАЗОЧНАЯ БИТУМНО-ПОЛИМЕРНАЯ В 2 СЛОЯ ПО ВЫРАВНЕННОЙ ПОВЕРХНОСТИ БУТОВОЙ КЛАДКИ, КИРПИЧУ, БЕТОНУ'100 М2 ИЗОЛИРУЕМОЙ ПОВЕРХНОСТИ''*
307 | С101-32200'3,48Х0,058Х0,01*
308 | Е34-53-1'0,9.0,9.2'101-100708/101-102902/101-111000/101-114800/101-115000/101-123412/101-150500/102-2500/110-17300'УСТРОЙСТВО НАСТИЛА ИЗ РИФЛЕНОЙ СТАЛИ ДЛЯ ПОДПОЛЬНЫХ КАНАЛОВ'10 М2''*
309 | С101-111100'27,1.2.0,001*
310 | П'ПРИЯМОК В ОСЯХ 19/1/Д (КЖ1.2 Л.22)*
311 | Е6-1-1'0,15''УСТРОЙСТВО БЕТОННОЙ ПОДГОТОВКИ ИЗ БЕТОНА С8/10'100 М3 В ДЕЛЕ''*
312 | С414-1020-2'0,15.1,02*
313 | Е6-1-16'0,05'Ж100'УСТР-ВО ПЛИТЫ ПРИЯМКОВ ИЗ БЕТОНА С16/20 F200'100 М3 В ДЕЛЕ''*
314 | С414-1006-270'0,05.1,015*
315 | Е6-13-3'0,36'Ж100'УСТР-ВО СТЕН ПРИЯМКОВ ИЗ БЕТОНА С16/20 F200'100 М3 В ДЕЛЕ''*
316 | С414-1006-270'0,36.1,015*
317 | С204-3101-20'3,8.3,38.0,001*
318 | Е8-4-7'(0,9+1,1).2.0,6''ГИДРОИЗОЛЯЦИЯ СТЕН, ФУНДАМЕНТОВ БОКОВАЯ ОБМАЗОЧНАЯ БИТУМНО-ПОЛИМЕРНАЯ В 2 СЛОЯ ПО ВЫРАВНЕННОЙ ПОВЕРХНОСТИ БУТОВОЙ КЛАДКИ, КИРПИЧУ, БЕТОНУ'100 М2 ИЗОЛИРУЕМОЙ ПОВЕРХНОСТИ''*
319 | С101-32200'2,4Х0,058Х0,01*
320 | Е34-53-1'0,9.0,7'101-100708/101-102902/101-111000/101-114800/101-115000/101-123412/101-150500/102-2500/110-17300'УСТРОЙСТВО НАСТИЛА ИЗ РИФЛЕНОЙ СТАЛИ ДЛЯ ПОДПОЛЬНЫХ КАНАЛОВ'10 М2''*
321 | С101-111100'21,1.0,001*
322 | П'ПРИЯМОК В ОСЯХ 19/Ф (КЖ1.2 Л.22)*
323 | Е6-1-1'0,12''УСТРОЙСТВО БЕТОННОЙ ПОДГОТОВКИ ИЗ БЕТОНА С8/10'100 М3 В ДЕЛЕ''*
324 | С414-1020-2'0,12.1,02*
325 | Е6-1-16'0,05'Ж100'УСТР-ВО ПЛИТЫ ПРИЯМКОВ ИЗ БЕТОНА С16/20 F200'100 М3 В ДЕЛЕ''*
326 | С414-1006-270'0,05.1,015*
327 | Е6-13-3'0,26'Ж100'УСТР-ВО СТЕН ПРИЯМКОВ ИЗ БЕТОНА С16/20 F200'100 М3 В ДЕЛЕ''*
328 | С414-1006-270'0,26.1,015*
329 | С204-3101-20'2,81.3,38.0,001*
330 | Е6-59-1'0,15.0,7.2+0,6.0,1''УСТАНОВКА ПЛИТ ТЕПЛОИЗОЛЯЦИОННОГО СЛОЯ (ДШ)'М2 КОНСТРУКЦИЙ СТЕН (БЕЗ ВЫЧЕТА ПРОЕМОВ)''*
331 | С104-745'0,27.0,02*
332 | Е8-4-7'(0,9+0,95.2).0,6''ГИДРОИЗОЛЯЦИЯ СТЕН, ФУНДАМЕНТОВ БОКОВАЯ ОБМАЗОЧНАЯ БИТУМНО-ПОЛИМЕРНАЯ В 2 СЛОЯ ПО ВЫРАВНЕННОЙ ПОВЕРХНОСТИ БУТОВОЙ КЛАДКИ, КИРПИЧУ, БЕТОНУ'100 М2 ИЗОЛИРУЕМОЙ ПОВЕРХНОСТИ''*
333 | С101-32200'1,68Х0,058Х0,01*
334 | Е34-53-1'0,85.0,7'101-100708/101-102902/101-111000/101-114800/101-115000/101-123412/101-150500/102-2500/110-17300'УСТРОЙСТВО НАСТИЛА ИЗ РИФЛЕНОЙ СТАЛИ ДЛЯ ПОДПОЛЬНЫХ КАНАЛОВ'10 М2''*
335 | С101-111100'19,93.0,001*
336 | П'ПРИЯМОК В ОСЯХ 18/Т (КЖ1.2 Л.22)*
337 | Е6-1-1'0,15''УСТРОЙСТВО БЕТОННОЙ ПОДГОТОВКИ ИЗ БЕТОНА С8/10'100 М3 В ДЕЛЕ''*
338 | С414-1020-2'0,15.1,02*
339 | Е6-1-16'0,05'Ж100'УСТР-ВО ПЛИТЫ ПРИЯМКОВ ИЗ БЕТОНА С16/20 F200'100 М3 В ДЕЛЕ''*
340 | С414-1006-270'0,05.1,015*
341 | Е6-13-3'0,36'Ж100'УСТР-ВО СТЕН ПРИЯМКОВ ИЗ БЕТОНА С16/20 F200'100 М3 В ДЕЛЕ''*
342 | С414-1006-270'0,36.1,015*
343 | С204-3101-20'3,8.3,38.0,001*
344 | Е8-4-7'(0,9+1,1).2.0,6''ГИДРОИЗОЛЯЦИЯ СТЕН, ФУНДАМЕНТОВ БОКОВАЯ ОБМАЗОЧНАЯ БИТУМНО-ПОЛИМЕРНАЯ В 2 СЛОЯ ПО ВЫРАВНЕННОЙ ПОВЕРХНОСТИ БУТОВОЙ КЛАДКИ, КИРПИЧУ, БЕТОНУ'100 М2 ИЗОЛИРУЕМОЙ ПОВЕРХНОСТИ''*
345 | С101-32200'2,4Х0,058Х0,01*
346 | Е34-53-1'0,9.0,7'101-100708/101-102902/101-111000/101-114800/101-115000/101-123412/101-150500/102-2500/110-17300'УСТРОЙСТВО НАСТИЛА ИЗ РИФЛЕНОЙ СТАЛИ ДЛЯ ПОДПОЛЬНЫХ КАНАЛОВ'10 М2''*
347 | С101-111100'21,1.0,001*
348 | L*

## 7046-1-1002-B0
НАИМЕНОВАНИЕ ОБЪЕКТА |  | ГОРОД-СПУТНИК СМОЛЕВИЧИ. КВАРТАЛ N2. ДЕТСКИЙ САД ПО ГЕНЕРАЛЬНОМУ ПЛАНУ N 19. СТАДИЯ С
КОД ОБЪЕКТА |  | 20.003.0.19
НАИМЕНОВАНИЕ ЗДАНИЯ, СООРУЖЕНИЯ |  | ЗДАНИЕ ДЕТСКОГО САДА
ШИФР ЗДАНИЯ, СООРУЖЕНИЯ |  | 20.003.0.19
КОМПЛЕКТ ЧЕРТЕЖЕЙ |  | КЖ1.2, КЖ1.2 ИЗМ.1,2
ВЕДОМОСТЬ ОБЪЕМОВ И СТОИМОСТИ РАБОТ № 1002
(НОРМЫ 2022г.)
ОБЩЕСТРОИТЕЛЬНЫЕ РАБОТЫ: КОЛОННЫ, ПЕРЕМЫЧКИ ПОДВАЛА, ЛЕСТНИЦЫ В ПОДВАЛЕ, ЗАДЕЛКА МОНТАЖНОГО ПРОЕМА В ИТП, УТЕПЛЕНИЕ ПО СЕЧ.10-10, 17-17, ЭЛЕМЕНТЫ КРЕПЛЕНИЯ ПЕРЕГОРОДОК, БАССЕЙН, БАК РАЗРЫВА СТРУИ, ПРИЯМКИ. ВЗАМЕН ЛС1002 НА СУММУ 96,251 Т.Р.
СОСТАВЛЕНА В ЦЕНАХ НА 1 ДЕКАБРЯ 2024г.
ОБОСНОВА- НИЕ | НАИМЕНОВАНИЕ ВИДОВ РАБОТ | ОБЪЕМ | СТОИМОСТЬ, ТЫС.РУБ.
|  |  | ЗАРАБОТНАЯ ПЛАТА | ЭКСПЛУАТА- ЦИЯ МАШИН И МЕХА- НИЗМОВ | МАТЕРИАЛЫ, ИЗДЕЛИЯ, КОНСТРУК- ЦИИ | ОБОРУДОВА- НИЕ,МЕБЕЛЬ, ИНВЕНТАРЬ | ОХР и ОПР | ПРОЧИЕ СРЕДСТВА | ВСЕГО
|  | ЕД.ИЗМ. | ТРУДОЕМ- КОСТЬ, ЧЕЛ.Ч. | В Т.Ч.З/П МАШИ- НИСТОВ | ТРАНСПОРТ | ТРАНСПОРТ | ПЛАНОВАЯ ПРИБЫЛЬ
1 | 2 | 3 | 4 | 5 | 6 | 7 | 8 | 9 | 10
Ж2-30-40-30 | КОЛОННЫ (КЖ1.2 Л.3) | 2 | 0,154 | 0,181 | 3,109 | 0 | 0,155 | 0 | 4,101
|  | ШТ | 12 | 0,043 | 0,363 | 0 | 0,139
Ж2-30-90 | ПЕРЕМЫЧКИ ПОДВАЛА, ПРОГОНЫ, РИГЕЛИ (КЖ1.2 Л.3) | 117 | 2,394 | 0,878 | 10,814 | 0 | 2,047 | 0 | 19,176
|  | ШТ | 183 | 0,223 | 1,193 | 0 | 1,85
Ж2-90-10 | ЛЕСТНИЦЫ В ПОДВАЛЕ (КЖ1.2 Л.3) | 2,52 | 0,212 | 0,119 | 1,154 | 0 | 0,187 | 0 | 2,006
|  | М3 | 16 | 0,026 | 0,165 | 0 | 0,169
Ж2-50-10-30 | ЗАДЕЛКА МОНТАЖНОГО ПРОЕМА В ИТП (КЖ1.2 Л.5) | 1,32 | 0,391 | 0,05 | 0,637 | 0 | 0,315 | 0 | 1,754
|  | М3 | 31 | 0,009 | 0,077 | 0 | 0,284
Ж2-50-90 | УТЕПЛЕНИЕ ПО СЕЧ.10-10, 17-17 (КЖ1.2 Л.14) | 124,72 | 3,736 | 0,293 | 7,16 | 0 | 3,029 | 0 | 17,935
|  | М2 | 292 | 0,116 | 0,992 | 0 | 2,725
Ж2-50-90 | ЭЛЕМЕНТЫ КРЕПЛЕНИЯ ПЕРЕГОРОДОК (КЖ1.2 Л.14) | 0,291 | 0,301 | 0,034 | 1,642 | 0 | 0,237 | 0 | 2,536
|  | Т | 22 | 0,008 | 0,105 | 0 | 0,217
Ж2-20-90 | ФУНДАМЕНТЫ ПОД ПЕРЕГОРОДКИ (КЖ1.2 Л.14) | 9 | 0,444 | 0,015 | 3,66 | 0 | 0,353 | 0 | 5,175
|  | М3 | 38 | 0,004 | 0,386 | 0 | 0,317
Ж2-90 | БАК РАЗРЫВА СТРУИ (2 ШТ.) (КЖ1.2 Л.14) | 5,048 | 0,292 | 0,185 | 1,776 | 0 | 0,264 | 0 | 2,957
|  | М3 | 23 | 0,043 | 0,202 | 0 | 0,238
Ж2-40-10-10 | ЗДАНИЕ - СТРОИТЕЛЬНАЯ ЧАСТЬ. БАССЕЙН (КЖ1.2 Л.15-20,КЖ1.2 ИЗМ.1,2 Л.34, КЖ1.2 ИЗМ.2 Л.18) | 46,45 | 4,238 | 3,172 | 22,036 | 0 | 3,845 | 0 | 38,684
|  | М3 | 344 | 0,673 | 1,922 | 0 | 3,471
Ж2-90-60 | ПРИЯМКИ (КЖ1.2 Л.22) | 2,07 | 0,545 | 0,165 | 1,397 | 0 | 0,462 | 0 | 3,155
|  | М3 | 43 | 0,042 | 0,171 | 0 | 0,415
| И Т О Г О | 0 | 12,707 | 5,092 | 53,385 | 0 | 10,894 | 0 | 97,479
|  |  | 1004 | 1,187 | 5,576 | 0 | 9,825
| СОСТАВИЛ | ВЕД.ИНЖ. | [5 empty] | МИХАЙЛОВА
|  | (должность служащего) |  |  |  | (подпись) |  | (инициалы,фамилия)
| ПРОВЕРИЛ | ГЛАВ.СПЕЦ. | [5 empty] | ДЯТКО
|  | (должность служащего) |  |  |  | (подпись) |  | (инициалы,фамилия)

## 7046-1-1002-Q1
НАИМЕНОВАНИЕ ОБЪЕКТА |  | ГОРОД-СПУТНИК СМОЛЕВИЧИ. КВАРТАЛ N2. ДЕТСКИЙ САД ПО ГЕНЕРАЛЬНОМУ ПЛАНУ N 19. СТАДИЯ С
КОД ОБЪЕКТА |  | 20.003.0.19
НАИМЕНОВАНИЕ ЗДАНИЯ, СООРУЖЕНИЯ |  | ЗДАНИЕ ДЕТСКОГО САДА
ШИФР ЗДАНИЯ, СООРУЖЕНИЯ |  | 20.003.0.19
КОМПЛЕКТ ЧЕРТЕЖЕЙ |  | КЖ1.2, КЖ1.2 ИЗМ.1,2
ВЕДОМОСТЬ ОБЪЕМОВ РАБОТ И РАСХОДОВ РЕСУРСОВ С КОДАМИ РБ ДЛЯ ЛОКАЛЬНОЙ СМЕТЫ № 1002
(НОРМЫ 2022г.)
ОБЩЕСТРОИТЕЛЬНЫЕ РАБОТЫ: КОЛОННЫ, ПЕРЕМЫЧКИ ПОДВАЛА, ЛЕСТНИЦЫ В ПОДВАЛЕ, ЗАДЕЛКА МОНТАЖНОГО ПРОЕМА В ИТП, УТЕПЛЕНИЕ ПО СЕЧ.10-10, 17-17, ЭЛЕМЕНТЫ КРЕПЛЕНИЯ ПЕРЕГОРОДОК, БАССЕЙН, БАК РАЗРЫВА СТРУИ, ПРИЯМКИ. ВЗАМЕН ЛС1002 НА СУММУ 96,251 Т.Р.
ОБОСНОВАНИЕ | НАИМЕНОВАНИЕ ВИДОВ | ЕДИНИЦА ИЗМЕРЕНИЯ | КОД | НАИМЕНОВАНИЕ РЕСУРСОВ | ЕД.ИЗМ. | КОЛИЧЕСТВО
| РАБОТ | ОБЪЕМ | РЕСУРСА
1 | 2 | 3 | 4 | 5 | 6 | 7
Ж2-30-40-30 | КОЛОННЫ (КЖ1.2 Л.3) | ШТ 2
|  |  | 1-1 | ЗАТРАТЫ ТРУДА РАБОЧИХ | ЧЕЛ.Ч | 11.648
|  |  | 1-3 | ЗАТРАТЫ ТРУДА МАШИНИСТОВ | ЧЕЛ.-Ч | 2.6728
|  |  | М021250* | КРАНЫ НА ГУСЕНИЧНОМ ХОДУ ПРИ РАБОТЕ НА ДРУГИХ ВИДАХ СТРОИТЕЛЬСТВА 36 Т | МАШ.Ч | 2.142
|  |  | М110907 | ВИБРАТОРЫ | МАШ.Ч | 0.9746
|  |  | М331617 | СРЕДСТВА МАЛОЙ МЕХАНИЗАЦИИ | МАШ.Ч | 0.5308
|  |  | 1 | Материалы для строительных работ
|  |  | 1/10 | Материалы для строительных работ общего назначения
|  |  | 1/10-260 | Металлопрокат и металлоизделия (за исключением металлоизделий части 2)
|  |  | 1/10-260-150-1/104 | УГОЛОК РАВНОПОЛОЧНЫЙ ГОРЯЧЕКАТАНЫЙ ИЗ СТАЛИ УГЛЕРОДИСТОЙ ОБЫКНОВЕННОГО КАЧЕСТВА МАРКИ СТ3СП, СТ3ПС, ТОЛЩИНОЙ 11-30 ММ ПРИ ШИРИНЕ ПОЛКИ 180-200 ММ | Т | 0.001026
|  |  | 1/10-260-210-2/101 | ПРОВОЛОКА СТАЛЬНАЯ НИЗКОУГЛЕРОДИСТАЯ ОБЩЕГО НАЗНАЧЕНИЯ ТЕРМИЧЕСКИ ОБРАБОТАННАЯ, БЕЗ ПОКРЫТИЯ (СВЕТЛАЯ И ЧЕРНАЯ), ДИАМЕТРОМ 4 ММ - 10 ММ | Т | 0.00012
|  |  | 4 | Железобетонные и бетонные изделия и конструкции (в т.ч. типовые), керамические изделия, нерудные материалы, бетоны и растворы
|  |  | 4/1 | Конструкции и изделия бетонные и железобетонные, керамические изделия, нерудные материалы, товарные бетоны и растворы
|  |  | 4/1-4 | Бетоны, растворы, смеси асфальтобетонные
|  |  | 4/1-4-10-20-40/70 | БЕТОН ТЯЖЕЛЫЙ С КРУПНОСТЬЮ ЗАПОЛНИТЕЛЯ 20-40 ММ, КЛАССА С18/22,5 (B22,5) | М3 | 0.1284
|  |  | 4/2 | Конструкции и изделия типовые сборные бетонные и железобетонные (Каталог-кодификатор)
|  |  | 4/2-1 | Конструкции и изделия из сборного железобетона
|  |  | 4/2-1-2-1/С3КД-3.33-2,6Х | КОЛОННА 3КД3.33(20)-2.6И | ШТ. | 1
|  |  | 4/2-1-2-1/С4КД-3.33-2.7Х | КОЛОННА 4КД3.33(20)-2.7И | ШТ. | 1
Ж2-30-90 | ПЕРЕМЫЧКИ ПОДВАЛА, ПРОГОНЫ, РИГЕЛИ (КЖ1.2 Л.3) | ШТ 117
|  |  | 1-1 | ЗАТРАТЫ ТРУДА РАБОЧИХ | ЧЕЛ.Ч | 182.3118
|  |  | 1-3 | ЗАТРАТЫ ТРУДА МАШИНИСТОВ | ЧЕЛ.-Ч | 15.3601
|  |  | М021250* | КРАНЫ НА ГУСЕНИЧНОМ ХОДУ ПРИ РАБОТЕ НА ДРУГИХ ВИДАХ СТРОИТЕЛЬСТВА 36 Т | МАШ.Ч | 8.3203
|  |  | М030101 | АВТОПОГРУЗЧИКИ 5 Т | МАШ.Ч | 0.008509
|  |  | М030204 | ДОМКРАТЫ ГИДРАВЛИЧЕСКИЕ ГРУЗОПОДЪЕМНОСТЬЮ ДО 100 Т | МАШ.Ч | 0.019582
|  |  | М031501 | ПОДМОСТИ САМОХОДНЫЕ, ВЫСОТОЙ ПОДЪЕМА 12 М | МАШ.Ч | 0.449
|  |  | М040502 | УСТАНОВКИ ДЛЯ СВАРКИ РУЧНОЙ ДУГОВОЙ (ПОСТОЯННОГО ТОКА) | МАШ.Ч | 10.9955
|  |  | М041000 | ПРЕОБРАЗОВАТЕЛИ СВАРОЧНЫЕ С НОМИНАЛЬНЫМ СВАРОЧНЫМ ТОКОМ 315-500 А | МАШ.Ч | 0.027975
|  |  | М050102 | КОМПРЕССОРЫ ПЕРЕДВИЖНЫЕ С ДВИГАТЕЛЕМ ВНУТРЕННЕГО СГОРАНИЯ ДАВЛЕНИЕМ ДО 686 КПА (7АТМ) 5 М3/МИН | МАШ.Ч | 0.018184
|  |  | М110102* | БАДЬИ ЕМКОСТЬЮ 4 М3 | МАШ.Ч | 0.06469
|  |  | М111100 | ВИБРАТОР ГЛУБИННЫЙ | МАШ.Ч | 0.058908
|  |  | М111301* | ВИБРАТОР ПОВЕРХНОСТНЫЙ | МАШ.Ч | 0.005782
|  |  | М253100 | СБОЛЧИВАТЕЛИ ПНЕВМАТИЧЕСКИЕ | МАШ.Ч | 0.18044
|  |  | М330201* | МАШИНЫ СВЕРЛИЛЬНЫЕ ЭЛЕКТРИЧЕСКИЕ | МАШ.Ч | 0.1018
|  |  | М330301* | МАШИНЫ ШЛИФОВАЛЬНЫЕ ЭЛЕКТРИЧЕСКИЕ | МАШ.Ч | 0.023779
|  |  | М331410 | АППАРАТ ПЕСКОСТРУЙНЫЙ ПРИ РАБОТЕ ОТ КОМПРЕССОРА, ДАВЛЕНИЕМ 0,6 (6) МПА (АТМ) | МАШ.Ч | 0.018184
|  |  | М331451 | ПЕРФОРАТОРЫ ЭЛЕКТРИЧЕСКИЕ | МАШ.Ч | 0.4558
|  |  | М331604* | СТАНОК ПЕРЕДВИЖНОЙ ДЛЯ СВЕРЛЕНИЯ ОТВЕРСТИЙ В ЖЕЛЕЗОБЕТОНЕ ДИАМЕТРОМ 20-160 ММ | МАШ.Ч | 15.2442
|  |  | М331615* | ДРЕЛИ ЭЛЕКТРИЧЕСКИЕ | МАШ.Ч | 1.7831
|  |  | М331617 | СРЕДСТВА МАЛОЙ МЕХАНИЗАЦИИ | МАШ.Ч | 6.5641
|  |  | 1 | Материалы для строительных работ
|  |  | 1/10 | Материалы для строительных работ общего назначения
|  |  | 1/10-110 | Лесоматериалы и пиломатериалы
|  |  | 1/10-110-50-5/85 | БРУСКИ ОБРЕЗНЫЕ ХВОЙНЫХ ПОРОД ДЛИНОЙ 4-6,5 М, ШИРИНОЙ 75-150 ММ, ТОЛЩИНОЙ 40-75 ММ, 1 СОРТА | М3 | 0.000144
|  |  | 1/10-110-50-15/585 | ДОСКИ ОБРЕЗНЫЕ ХВОЙНЫХ ПОРОД ДЛИНОЙ 4-6,5 М, ШИРИНОЙ 75-150 ММ, ТОЛЩИНОЙ 44 ММ И БОЛЕЕ, 3 СОРТА | М3 | 0.001912
|  |  | 1/10-120 | Материалы, изделия и конструкции для теплоизоляционных работ
|  |  | 1/10-120-220-70/22 | СТЕКЛОСЕТКА ССШ-160(100) | М2 | 44.8833
|  |  | 1/10-130 | Мастики, герметики, смолы, смазки, эмульсии
|  |  | 1/10-130-30/103 | СМАЗКА СОЛИДОЛ ЖИРОВОЙ (СОЛИДОЛ-Ж) | Т | 0.00014
|  |  | 1/10-135 | Нефтепродукты, газы, химические материалы
|  |  | 1/10-135-20/35 | АЦЕТИЛЕН РАСТВОРЕННЫЙ ТЕХНИЧЕСКИЙ МАРКИ Б | Т | 3e-05
|  |  | 1/10-135-20/60 | КИСЛОРОД ТЕХНИЧЕСКИЙ ГАЗООБРАЗНЫЙ | М3 | 0.13987
|  |  | 1/10-140 | Электроды, прутки винипластовые, проволока сварочные
|  |  | 1/10-140-40/95 | ЭЛЕКТРОДЫ ТИПА Э42 ДИАМЕТРОМ 4 ММ | Т | 0.000112
|  |  | 1/10-140-40/125 | ЭЛЕКТРОДЫ ТИПА Э50А ДИАМЕТРОМ 4 ММ | Т | 0.01775
|  |  | 1/10-140-40/140 | ЭЛЕКТРОДЫ ТИПА Э42 ДИАМЕТРОМ 5 ММ | Т | 0.0003
|  |  | 1/10-140-40/150 | ЭЛЕКТРОДЫ ТИПА Э42А ДИАМЕТРОМ 5 ММ | Т | 0.002067
|  |  | 1/10-160 | Пленки, полотна, ткани разные
|  |  | 1/10-160-10/190 | ПЛЕНКА ПОЛИЭТИЛЕНОВАЯ ПЕРВОГО СОРТА, ТОЛЩИНОЙ 0,2 ММ | М2 | 0.18
|  |  | 1/10-160-20/15 | ВЕТОШЬ | КГ | 0.040803
|  |  | 1/10-170 | Оснастка технологическая и инструментальная
|  |  | 1/10-170-5/10 | СВЕРЛА АЛМАЗНЫЕ ПО БЕТОНУ (КОЛЬЦЕВЫЕ СВЕРЛА), ДИАМЕТРОМ 25 ММ | ШТ. | 0.33264
|  |  | 1/10-170-5/40 | СВЕРЛА АЛМАЗНЫЕ ПО БЕТОНУ (КОЛЬЦЕВЫЕ СВЕРЛА), ДИАМЕТРОМ 60 ММ | ШТ. | -0.2232
|  |  | 1/10-170-5/60 | СВЕРЛА АЛМАЗНЫЕ ПО БЕТОНУ (КОЛЬЦЕВЫЕ СВЕРЛА), ДИАМЕТРОМ 100 ММ | ШТ. | 0.576
|  |  | 1/10-170-10/165 | СВЕРЛА С SDS PLUS ХВОСТОВИКОМ (НАКОНЕЧНИК ИЗ ТВЕРДОСПЛАВНОЙ СТАЛИ) (ПО БЕТОНУ), ДИАМЕТРОМ 10-12 ММ, ДЛИНОЙ 110-165 ММ | ШТ. | 0.0174
|  |  | 1/10-180 | Материалы шлифовальные
|  |  | 1/10-180-20/64 | КРУГИ ШЛИФОВАЛЬНЫЕ ДЛЯ СПЕЦИАЛЬНЫХ МОНТАЖНЫХ РАБОТ 5П 230 Х 6 Х 22 | ШТ. | 0.005595
|  |  | 1/10-230 | Материалы для отделочных работ
|  |  | 1/10-230-50-15/51 | РАСТВОРИТЕЛЬ ДЛЯ ЛАКОКРАСОЧНЫХ МАТЕРИАЛОВ МАРКИ Р-4 | КГ | 3.6807
|  |  | 1/10-240 | Метизы и крепежные изделия
|  |  | 1/10-240-5-20/110 | КЛИНОВОЙ АНКЕР 12 Х 100 ММ, ОЦИНКОВАННЫЙ | ШТ. | 2
|  |  | 1/10-240-25-35/240 | ГВОЗДИ СТРОИТЕЛЬНЫЕ | КГ | 0.076295
|  |  | 1/10-260 | Металлопрокат и металлоизделия (за исключением металлоизделий части 2)
|  |  | 1/10-260-150-5/81 | УГОЛОК НЕРАВНОПОЛОЧНЫЙ ГОРЯЧЕКАТАНЫЙ ИЗ СТАЛИ УГЛЕРОДИСТОЙ С245, ПРИ ШИРИНЕ БОЛЬШЕЙ ПОЛКИ 63-160 ММ | Т | 0.00395
|  |  | 1/10-260-170-4/18 | ШВЕЛЛЕРЫ ГОРЯЧЕКАТАНЫЕ N 40 ИЗ СТАЛИ УГЛЕРОДИСТОЙ ОБЫКНОВЕННОГО КАЧЕСТВА МАРКИ СТ3СП, СТ3ПС | Т | 0.000271
|  |  | 1/10-260-200/12 | КАТАНКА ИЗ СТАЛИ УГЛЕРОДИСТОЙ ОБЫКНОВЕННОГО КАЧЕСТВА ДИАМЕТРОМ, 6,3 ММ 6,5 ММ | КГ | 0.004196
|  |  | 1/10-260-370/6 | СЕТКА МЕТАЛЛИЧЕСКАЯ ПРОВОЛОЧНАЯ ПЛЕТЕНАЯ С ЯЧЕЙКАМИ N 50 ИЗ ПРОВОЛОКИ ОЦИНКОВАННОЙ ДИАМЕТРОМ 2 ММ | М2 | 1.1914
|  |  | 1/10-280 | Прочие материалы для строительных работ
|  |  | 1/10-280-20/40 | ВОДА | М3 | 0.8931
|  |  | 1/55 | Материалы специального назначения (кислотоупорные, огнеупорные и антикоррозионные)
|  |  | 1/55-20 | Огнеупорные и огнезащитные изделия и материалы
|  |  | 1/55-20-999/136 | ОГНЕУПОРНЫЕ И ОГНЕЗАЩИТНЫЕ ИЗДЕЛИЯ И МАТЕРИАЛЫ (СРЕДНЯЯ ЦЕНА ПО ГРУППЕ), ОПРЕД. - 13 | Т | 0.45128
|  |  | 1/55-50 | Материалы антикоррозионные и химически стойкие
|  |  | 1/55-50-20/120 | ЛАК ХВ-784 | Т | 0.008977
|  |  | 1/55-50-25/55 | ГРУНТОВКА ГФ-021, КРАСНО-КОРИЧНЕВАЯ | КГ | 0.043361
|  |  | 2 | Строительные изделия и конструкции
|  |  | 2/10 | Арматурные заготовки и изделия стальные для монолитных железобетонных конструкций
|  |  | 2/10-10 | Заготовки из горячекатаной арматурной гладкой стали класса S240(A240)
|  |  | 2/10-10/20 | ЗАГОТОВКИ ИЗ ГОРЯЧЕКАТАНОЙ АРМАТУРНОЙ ГЛАДКОЙ СТАЛИ КЛАССА S240(A240) ДИАМЕТРОМ 12 ММ | Т | 0.00912
|  |  | 2/10-25 | Заготовки из горячекатаной арматурной стали периодического профиля класса S500(Aт500С)
|  |  | 2/10-25/5 | ЗАГОТОВКИ ИЗ ГОРЯЧЕКАТАНОЙ АРМАТУРНОЙ СТАЛИ ПЕРИОДИЧЕСКОГО ПРОФИЛЯ КЛАССА S500(AТ500С) ДИАМЕТРОМ 10 ММ | Т | 0.019004
|  |  | 2/10-35 | Детали закладные стальные
|  |  | 2/10-35/С204-6200-Х | СТОИМОСТЬ УГОЛКОВ | Т | 0.00544
|  |  | 2/10-35/С204-6400-Х | ДЕТАЛИ СОЕДИНИТЕЛЬНЫЕ ММ19, МС-27 | Т | 0.04624
|  |  | 2/10-35/30 | ДЕТАЛИ ЗАКЛАДНЫЕ, ИЗГОТОВЛЕННЫЕ С ПРИМЕНЕНИЕМ СВАРКИ, ГНУТЬЯ, СВЕРЛЕНИЯ (ПРОБИВКИ) ОТВЕРСТИЙ (ПРИ НАЛИЧИИ ОДНОЙ ИЗ ЭТИХ ОПЕРАЦИЙ ИЛИ ВСЕГО ПЕРЕЧНЯ В ЛЮБЫХ СОЧЕТАНИЯХ), ПОСТАВЛЯЕМЫЕ ОТДЕЛЬНО | Т | 0.01808
|  |  | 2/10-50 | Сетка арматурная
|  |  | 2/10-50/12 | СЕТКА АРМАТУРНАЯ СВАРНАЯ ДЛЯ ЖЕЛЕЗОБЕТОННЫХ КОНСТРУКЦИЙ ИЗ СТАЛИ КЛАССА S500 | Т | 0.07394
|  |  | 2/20 | Изделия и конструкции стальные
|  |  | 2/20-80 | Конструкции стальные в виде отдельных сборочных единиц
|  |  | 2/20-80-10/С204-МК-Х1 | М/К КРЕПЛЕНИЯ ШУМОГЛУШИТЕЛЯ | Т | 0.13987
|  |  | 2/50 | Изделия и конструкции деревянные
|  |  | 2/50-35 | Прочие изделия и конструкции деревянные
|  |  | 2/50-35-10/5 | ЩИТЫ ИЗ ДОСОК ХВОЙНЫХ ПОРОД, ТОЛЩИНОЙ 25 ММ | М2 | 0.09348
|  |  | 4 | Железобетонные и бетонные изделия и конструкции (в т.ч. типовые), керамические изделия, нерудные материалы, бетоны и растворы
|  |  | 4/1 | Конструкции и изделия бетонные и железобетонные, керамические изделия, нерудные материалы, товарные бетоны и растворы
|  |  | 4/1-4 | Бетоны, растворы, смеси асфальтобетонные
|  |  | 4/1-4-10-20-40/50 | БЕТОН ТЯЖЕЛЫЙ С КРУПНОСТЬЮ ЗАПОЛНИТЕЛЯ 20-40 ММ, КЛАССА С12/15 (B15) | М3 | 0.19524
|  |  | 4/1-4-20-20-10-20/20 | РАСТВОРЫ КЛАДОЧНЫЕ ТЯЖЕЛЫЕ ЦЕМЕНТНЫЕ, МАРКИ 150 | М3 | 0.3071
|  |  | 4/2 | Конструкции и изделия типовые сборные бетонные и железобетонные (Каталог-кодификатор)
|  |  | 4/2-1 | Конструкции и изделия из сборного железобетона
|  |  | 4/2-1-2-5-1/СР-2-Х | РИГЕЛЬ Р-2 | ШТ. | 2
|  |  | 4/2-1-2-5-1-3-50/582521-Б215-Х | РИГЕЛЬ РДП4.69-60А400 СЕРИЯ Б1.125.1-1 ВЫП.1 РДП4.69-60АIII СЕРИЯ Б1.125.1-1 ВЫП.1 | ШТ. | 1
|  |  | 4/2-1-2-5-1-3-50/582521-Б228-Х | РИГЕЛЬ РДП4.68-50А400 СЕРИЯ Б1.125.1-1 ВЫП.1 РДП4.68-50АIII СЕРИЯ Б1.125.1-1 ВЫП.1 | ШТ. | 1
|  |  | 4/2-1-2-8-1-20/3 | ПЕРЕМЫЧКА 8ПБ16-1 С12/15, F100, W2 СЕРИЯ 1.038.1 ВЫП.4 | ШТ. | 9
|  |  | 4/2-1-2-8-1-20/4 | ПЕРЕМЫЧКА 8ПБ17-2 С12/15, F100, W2 СЕРИЯ 1.038.1 ВЫП.4 | ШТ. | 3
|  |  | 4/2-1-2-8-1-20/5 | ПЕРЕМЫЧКА 8ПБ19-3 С12/15, F100, W2 СЕРИЯ 1.038.1 ВЫП.4 | ШТ. | 4
|  |  | 4/2-1-2-8-1-20/10 | ПЕРЕМЫЧКА 9ПБ18-37 С12/15, F100, W2 СЕРИЯ 1.038.1 ВЫП.4 | ШТ. | 6
|  |  | 4/2-1-2-8-1-20/12 | ПЕРЕМЫЧКА 9ПБ18-8 С12/15, F100, W2 СЕРИЯ 1.038.1 ВЫП.4 | ШТ. | 3
|  |  | 4/2-1-2-8-1-50/1 | ПЕРЕМЫЧКА 1ПР1-10.12.9 (8ПБ10-1) С12/15, F100, W2 СЕРИЯ Б1.038.1 ВЫП.5 | ШТ. | 63
|  |  | 4/2-1-2-8-1-50/2 | ПЕРЕМЫЧКА 1ПР1-12.12.9 (8ПБ13-1) С12/15, F100, W2 СЕРИЯ Б1.038.1 ВЫП.5 | ШТ. | 19
|  |  | 4/2-1-2-8-1-50/16 | ПЕРЕМЫЧКА 1ПР38-12.12.19У (9ПБ13-37) С12/15, F100, W2 СЕРИЯ Б1.038.1 ВЫП.5 | ШТ. | 1
|  |  | 4/2-1-2-8-1-50/18 | ПЕРЕМЫЧКА 1ПР38-15.12.19У (9ПБ16-37) С12/15, F100, W2 СЕРИЯ Б1.038.1 ВЫП.5 | ШТ. | 3
|  |  | 4/2-1-2-8-1-50/28 | ПЕРЕМЫЧКА 1ПР8-20.12.19У (9ПБ21-8) С12/15, F100, W2 СЕРИЯ Б1.038.1 ВЫП.5 | ШТ. | 2
|  |  | 6 | Трубы и детали трубопроводов (за исключением труб стальных обсадных и бурильных части 1). Арматура для технологических трубопроводов
|  |  | 6/60 | Трубы и детали трубопроводов хризотилцементные (асбестоцементные)
|  |  | 6/60-10 | Трубопроводы хризотилцементные
|  |  | 6/60-10-20/10 | ТРУБА ХРИЗОТИЛЦЕМЕНТНАЯ БЕЗНАПОРНАЯ НОМИНАЛЬНЫМ ДИАМЕТРОМ 100 ММ (БНТ 100) | М | 134.784
Ж2-90-10 | ЛЕСТНИЦЫ В ПОДВАЛЕ (КЖ1.2 Л.3) | М3 2,52
|  |  | 1-1 | ЗАТРАТЫ ТРУДА РАБОЧИХ | ЧЕЛ.Ч | 16.4649
|  |  | 1-3 | ЗАТРАТЫ ТРУДА МАШИНИСТОВ | ЧЕЛ.-Ч | 1.6322
|  |  | М021250* | КРАНЫ НА ГУСЕНИЧНОМ ХОДУ ПРИ РАБОТЕ НА ДРУГИХ ВИДАХ СТРОИТЕЛЬСТВА 36 Т | МАШ.Ч | 1.3221
|  |  | М030101 | АВТОПОГРУЗЧИКИ 5 Т | МАШ.Ч | 0.000504
|  |  | М040502 | УСТАНОВКИ ДЛЯ СВАРКИ РУЧНОЙ ДУГОВОЙ (ПОСТОЯННОГО ТОКА) | МАШ.Ч | 1.9192
|  |  | М110102* | БАДЬИ ЕМКОСТЬЮ 4 М3 | МАШ.Ч | 0.77228
|  |  | М111100 | ВИБРАТОР ГЛУБИННЫЙ | МАШ.Ч | 0.54583
|  |  | М111301* | ВИБРАТОР ПОВЕРХНОСТНЫЙ | МАШ.Ч | 0.22645
|  |  | М331617 | СРЕДСТВА МАЛОЙ МЕХАНИЗАЦИИ | МАШ.Ч | 0.30958
|  |  | 1 | Материалы для строительных работ
|  |  | 1/10 | Материалы для строительных работ общего назначения
|  |  | 1/10-110 | Лесоматериалы и пиломатериалы
|  |  | 1/10-110-50-15/545 | ДОСКИ ОБРЕЗНЫЕ ХВОЙНЫХ ПОРОД ДЛИНОЙ 4-6,5 М, ШИРИНОЙ 75-150 ММ, ТОЛЩИНОЙ 25 ММ, 3 СОРТА | М3 | 0.000504
|  |  | 1/10-110-50-15/585 | ДОСКИ ОБРЕЗНЫЕ ХВОЙНЫХ ПОРОД ДЛИНОЙ 4-6,5 М, ШИРИНОЙ 75-150 ММ, ТОЛЩИНОЙ 44 ММ И БОЛЕЕ, 3 СОРТА | М3 | 0.003276
|  |  | 1/10-130 | Мастики, герметики, смолы, смазки, эмульсии
|  |  | 1/10-130-30/103 | СМАЗКА СОЛИДОЛ ЖИРОВОЙ (СОЛИДОЛ-Ж) | Т | 0.000529
|  |  | 1/10-140 | Электроды, прутки винипластовые, проволока сварочные
|  |  | 1/10-140-40/140 | ЭЛЕКТРОДЫ ТИПА Э42 ДИАМЕТРОМ 5 ММ | Т | 0.002016
|  |  | 1/10-160 | Пленки, полотна, ткани разные
|  |  | 1/10-160-10/190 | ПЛЕНКА ПОЛИЭТИЛЕНОВАЯ ПЕРВОГО СОРТА, ТОЛЩИНОЙ 0,2 ММ | М2 | 14.61
|  |  | 1/10-240 | Метизы и крепежные изделия
|  |  | 1/10-240-25-35/240 | ГВОЗДИ СТРОИТЕЛЬНЫЕ | КГ | 0.126
|  |  | 1/10-280 | Прочие материалы для строительных работ
|  |  | 1/10-280-20/40 | ВОДА | М3 | 0.053886
|  |  | 2 | Строительные изделия и конструкции
|  |  | 2/10 | Арматурные заготовки и изделия стальные для монолитных железобетонных конструкций
|  |  | 2/10-45 | Заготовки из проволоки из низкоуглеродистой стали холоднотянутой для армирования железобетонных конструкций
|  |  | 2/10-45/10 | ЗАГОТОВКИ ИЗ ПРОВОЛОКИ ИЗ НИЗКОУГЛЕРОДИСТОЙ СТАЛИ ХОЛОДНОТЯНУТОЙ ПЕРИОДИЧЕСКОГО ПРОФИЛЯ КЛАССА ВР-I ДЛЯ АРМИРОВАНИЯ ЖЕЛЕЗОБЕТОННЫХ КОНСТРУКЦИЙ ДИАМЕТРОМ 4 ММ | Т | 0.000751
|  |  | 2/10-50 | Сетка арматурная
|  |  | 2/10-50/12 | СЕТКА АРМАТУРНАЯ СВАРНАЯ ДЛЯ ЖЕЛЕЗОБЕТОННЫХ КОНСТРУКЦИЙ ИЗ СТАЛИ КЛАССА S500 | Т | 0.04369
|  |  | 2/50 | Изделия и конструкции деревянные
|  |  | 2/50-35 | Прочие изделия и конструкции деревянные
|  |  | 2/50-35-10/10 | ЩИТЫ ИЗ ДОСОК ХВОЙНЫХ ПОРОД, ТОЛЩИНОЙ 40 ММ | М2 | 0.36036
|  |  | 4 | Железобетонные и бетонные изделия и конструкции (в т.ч. типовые), керамические изделия, нерудные материалы, бетоны и растворы
|  |  | 4/1 | Конструкции и изделия бетонные и железобетонные, керамические изделия, нерудные материалы, товарные бетоны и растворы
|  |  | 4/1-4 | Бетоны, растворы, смеси асфальтобетонные
|  |  | 4/1-4-10-20-20/100 | БЕТОНЫ ТЯЖЕЛЫЕ С КРУПНОСТЬЮ ЗАПОЛНИТЕЛЯ БОЛЕЕ 5 ДО 20 ММ, КЛАССА С8/10 (В10) | М3 | 2.8764
|  |  | 4/1-4-10-20-40/60 | БЕТОН ТЯЖЕЛЫЙ С КРУПНОСТЬЮ ЗАПОЛНИТЕЛЯ 20-40 ММ, КЛАССА С16/20 (В20) | М3 | 2.5578
Ж2-50-10-30 | ЗАДЕЛКА МОНТАЖНОГО ПРОЕМА В ИТП (КЖ1.2 Л.5) | М3 1,32
|  |  | 1-1 | ЗАТРАТЫ ТРУДА РАБОЧИХ | ЧЕЛ.Ч | 30.9482
|  |  | 1-3 | ЗАТРАТЫ ТРУДА МАШИНИСТОВ | ЧЕЛ.-Ч | 0.61802
|  |  | М021250* | КРАНЫ НА ГУСЕНИЧНОМ ХОДУ ПРИ РАБОТЕ НА ДРУГИХ ВИДАХ СТРОИТЕЛЬСТВА 36 Т | МАШ.Ч | 0.41606
|  |  | М030101 | АВТОПОГРУЗЧИКИ 5 Т | МАШ.Ч | 0.002772
|  |  | М040502 | УСТАНОВКИ ДЛЯ СВАРКИ РУЧНОЙ ДУГОВОЙ (ПОСТОЯННОГО ТОКА) | МАШ.Ч | 0.87965
|  |  | М110102* | БАДЬИ ЕМКОСТЬЮ 4 М3 | МАШ.Ч | 0.4649
|  |  | М111100 | ВИБРАТОР ГЛУБИННЫЙ | МАШ.Ч | 0.4649
|  |  | М331451 | ПЕРФОРАТОРЫ ЭЛЕКТРИЧЕСКИЕ | МАШ.Ч | 12.2034
|  |  | М331617 | СРЕДСТВА МАЛОЙ МЕХАНИЗАЦИИ | МАШ.Ч | 0.19919
|  |  | 1 | Материалы для строительных работ
|  |  | 1/10 | Материалы для строительных работ общего назначения
|  |  | 1/10-110 | Лесоматериалы и пиломатериалы
|  |  | 1/10-110-50-5/365 | БРУСКИ ОБРЕЗНЫЕ ХВОЙНЫХ ПОРОД ДЛИНОЙ 4-6,5 М, ШИРИНОЙ 75-150 ММ, ТОЛЩИНОЙ 40-75 ММ, 3 СОРТА | М3 | 0.001584
|  |  | 1/10-110-50-15/585 | ДОСКИ ОБРЕЗНЫЕ ХВОЙНЫХ ПОРОД ДЛИНОЙ 4-6,5 М, ШИРИНОЙ 75-150 ММ, ТОЛЩИНОЙ 44 ММ И БОЛЕЕ, 3 СОРТА | М3 | 0.018876
|  |  | 1/10-130 | Мастики, герметики, смолы, смазки, эмульсии
|  |  | 1/10-130-30/103 | СМАЗКА СОЛИДОЛ ЖИРОВОЙ (СОЛИДОЛ-Ж) | Т | 0.001492
|  |  | 1/10-140 | Электроды, прутки винипластовые, проволока сварочные
|  |  | 1/10-140-40/140 | ЭЛЕКТРОДЫ ТИПА Э42 ДИАМЕТРОМ 5 ММ | Т | 0.001056
|  |  | 1/10-160 | Пленки, полотна, ткани разные
|  |  | 1/10-160-20/15 | ВЕТОШЬ | КГ | 0.165
|  |  | 1/10-170 | Оснастка технологическая и инструментальная
|  |  | 1/10-170-10/175 | СВЕРЛА С SDS PLUS ХВОСТОВИКОМ (НАКОНЕЧНИК ИЗ ТВЕРДОСПЛАВНОЙ СТАЛИ) (ПО БЕТОНУ), ДИАМЕТРОМ 12 ММ, ДЛИНОЙ 210 ММ | ШТ. | 0.9702
|  |  | 1/10-240 | Метизы и крепежные изделия
|  |  | 1/10-240-10-15/46 | БОЛТЫ С ШЕСТИГРАННОЙ ГОЛОВКОЙ ДИАМЕТРОМ РЕЗЬБЫ 20-(22) ММ | Т | 0.000739
|  |  | 1/10-240-20/1 | ГАЙКИ СТРОИТЕЛЬНЫЕ | Т | 0.000211
|  |  | 1/10-240-25-35/240 | ГВОЗДИ СТРОИТЕЛЬНЫЕ | КГ | 0.67584
|  |  | 1/10-240-45-5/СХИМ-АН-Х | АНКЕР ХИМИЧЕСКИЙ ИНЪЕКЦИОННОГО ТИПА ДЛЯ БЕТОННЫХ ОСНОВАНИЙ | МЛ | 569.91
|  |  | 1/10-240-50-16/27 | ШАЙБА ДИАМЕТРОМ 20 ММ | КГ | 0.1056
|  |  | 2 | Строительные изделия и конструкции
|  |  | 2/10 | Арматурные заготовки и изделия стальные для монолитных железобетонных конструкций
|  |  | 2/10-25 | Заготовки из горячекатаной арматурной стали периодического профиля класса S500(Aт500С)
|  |  | 2/10-25/5 | ЗАГОТОВКИ ИЗ ГОРЯЧЕКАТАНОЙ АРМАТУРНОЙ СТАЛИ ПЕРИОДИЧЕСКОГО ПРОФИЛЯ КЛАССА S500(AТ500С) ДИАМЕТРОМ 10 ММ | Т | 0.073463
|  |  | 2/50 | Изделия и конструкции деревянные
|  |  | 2/50-35 | Прочие изделия и конструкции деревянные
|  |  | 2/50-35-10/5 | ЩИТЫ ИЗ ДОСОК ХВОЙНЫХ ПОРОД, ТОЛЩИНОЙ 25 ММ | М2 | 0.99
|  |  | 4 | Железобетонные и бетонные изделия и конструкции (в т.ч. типовые), керамические изделия, нерудные материалы, бетоны и растворы
|  |  | 4/1 | Конструкции и изделия бетонные и железобетонные, керамические изделия, нерудные материалы, товарные бетоны и растворы
|  |  | 4/1-4 | Бетоны, растворы, смеси асфальтобетонные
|  |  | 4/1-4-10-20-90/1040 | БЕТОН ТЯЖЕЛЫЙ С КРУПНОСТЬЮ ЗАПОЛНИТЕЛЯ 20-40 ММ, КЛАССА С16/20, F50-F100, W4 | М3 | 1.3398
Ж2-50-90 | УТЕПЛЕНИЕ ПО СЕЧ.10-10, 17-17 (КЖ1.2 Л.14) | М2 124,72
|  |  | 1-1 | ЗАТРАТЫ ТРУДА РАБОЧИХ | ЧЕЛ.Ч | 292.1831
|  |  | 1-3 | ЗАТРАТЫ ТРУДА МАШИНИСТОВ | ЧЕЛ.-Ч | 8.8298
|  |  | М021250* | КРАНЫ НА ГУСЕНИЧНОМ ХОДУ ПРИ РАБОТЕ НА ДРУГИХ ВИДАХ СТРОИТЕЛЬСТВА 36 Т | МАШ.Ч | 0.15694
|  |  | М030401 | ЛЕБЕДКИ ЭЛЕКТРИЧЕСКИЕ ТЯГОВЫМ УСИЛИЕМ ДО 5,79 (0,59) КН (Т) | МАШ.Ч | 6.7164
|  |  | М031110 | ПОДЪЕМНИКИ СТРОИТЕЛЬНЫЕ 0,5 Т | МАШ.Ч | 0.053088
|  |  | М040502 | УСТАНОВКИ ДЛЯ СВАРКИ РУЧНОЙ ДУГОВОЙ (ПОСТОЯННОГО ТОКА) | МАШ.Ч | 0.39368
|  |  | М050101 | КОМПРЕССОРЫ ПЕРЕДВИЖНЫЕ С ДВИГАТЕЛЕМ ВНУТРЕННЕГО СГОРАНИЯ ДАВЛЕНИЕМ ДО 686 КПА (7АТМ) 2,2 М3/МИН | МАШ.Ч | 7.906
|  |  | М110907 | ВИБРАТОРЫ | МАШ.Ч | 0.41462
|  |  | М150402 | ГАЗОВАЯ ГОРЕЛКА | МАШ.Ч | 10.7491
|  |  | М330301* | МАШИНЫ ШЛИФОВАЛЬНЫЕ ЭЛЕКТРИЧЕСКИЕ | МАШ.Ч | 0.25805
|  |  | М330400 | МАШИНЫ ШЛИФОВАЛЬНЫЕ ЭЛЕКТРОЗАЧИСТНЫЕ | МАШ.Ч | 0.0863
|  |  | М331451 | ПЕРФОРАТОРЫ ЭЛЕКТРИЧЕСКИЕ | МАШ.Ч | 21.497
|  |  | М331615* | ДРЕЛИ ЭЛЕКТРИЧЕСКИЕ | МАШ.Ч | 16.7684
|  |  | М331617 | СРЕДСТВА МАЛОЙ МЕХАНИЗАЦИИ | МАШ.Ч | 0.71373
|  |  | 1 | Материалы для строительных работ
|  |  | 1/10 | Материалы для строительных работ общего назначения
|  |  | 1/10-115 | Материалы кровельные и гидроизоляционные
|  |  | 1/10-115-5/285 | МАТЕРИАЛ РУЛОННЫЙ БИТУМНО-ПОЛИМЕРНЫЙ КРОВЕЛЬНЫЙ НАПЛАВЛЯЕМЫЙ ЭЛАКРОМ К-СТ-БЭ-ПП/ПП-3.5 КГ | М2 | 141.912
|  |  | 1/10-120 | Материалы, изделия и конструкции для теплоизоляционных работ
|  |  | 1/10-120-10-10/68 | ПЛИТЫ ТЕПЛОИЗОЛЯЦИОННЫЕ ИЗ МИНЕРАЛЬНОЙ ВАТЫ ПТМ СТБ 1995-2009-Т5-DS(TН)1-СS(10)40-TR15-WS1 (ПЛОТНОСТЬ 135 КГ/М3) БЕЛТЕП МАРКИ ФАСАД 12 | М3 | 14.3242
|  |  | 1/10-120-220-70/22 | СТЕКЛОСЕТКА ССШ-160(100) | М2 | 155.38
|  |  | 1/10-130 | Мастики, герметики, смолы, смазки, эмульсии
|  |  | 1/10-130-5/73 | МАСТИКА БИТУМНО-ПОЛИМЕРНАЯ КРОВЕЛЬНАЯ И ГИДРОИЗОЛЯЦИОННАЯ (МБПХ), ХОЛОДНАЯ | Т | 0.043708
|  |  | 1/10-135 | Нефтепродукты, газы, химические материалы
|  |  | 1/10-135-10-2/70 | БИТУМЫ НЕФТЯНЫЕ КРОВЕЛЬНЫЕ МАРКИ БНК-45/190 | Т | 0.00168
|  |  | 1/10-135-10-10/40 | КЕРОСИН ТЕХНИЧЕСКИЙ ЭКОЛОГИЧЕСКИ ЧИСТЫЙ | Т | 0.004032
|  |  | 1/10-135-20/75 | СМЕСЬ ПРОПАНА И БУТАНА ТЕХНИЧЕСКИХ | КГ | 41.9532
|  |  | 1/10-140 | Электроды, прутки винипластовые, проволока сварочные
|  |  | 1/10-140-40/50 | ЭЛЕКТРОДЫ ТИПА Э46 ДИАМЕТРОМ 2 ММ | Т | 0.000166
|  |  | 1/10-140-40/125 | ЭЛЕКТРОДЫ ТИПА Э50А ДИАМЕТРОМ 4 ММ | Т | 7e-05
|  |  | 1/10-160 | Пленки, полотна, ткани разные
|  |  | 1/10-160-20/35 | ТКАНЬ МЕШОЧНАЯ | 10 М2 | 0.02688
|  |  | 1/10-170 | Оснастка технологическая и инструментальная
|  |  | 1/10-170-2/60 | КРУГ АЛМАЗНЫЙ ОТРЕЗНОЙ СЕГМЕНТНЫЙ ПО БЕТОНУ 300 X 3 | ШТ. | 0.0046
|  |  | 1/10-170-10/135 | СВЕРЛА С SDS PLUS ХВОСТОВИКОМ (НАКОНЕЧНИК ИЗ ТВЕРДОСПЛАВНОЙ СТАЛИ) (ПО БЕТОНУ), ДИАМЕТРОМ 8-10 ММ, ДЛИНОЙ 260 (265) ММ | ШТ. | 6.095
|  |  | 1/10-180 | Материалы шлифовальные
|  |  | 1/10-180-20/113 | ШКУРКА ШЛИФОВАЛЬНАЯ НА БУМАЖНОЙ ОСНОВЕ ВОДОСТОЙКАЯ | М2 | 0.472
|  |  | 1/10-230 | Материалы для отделочных работ
|  |  | 1/10-230-60-35/61 | СОСТАВ КЛЕЕВОЙ ПОЛИМИНЕРАЛЬНЫЙ ДЛЯ НАКЛЕИВАНИЯ ТЕПЛОИЗОЛЯЦИОННЫХ МАТЕРИАЛОВ И АРМИРУЮЩЕЙ СЕТКИ (КС), ОДНОКОМПОНЕНТНЫЙ (1) | Т | 1.4212
|  |  | 1/10-230-60-45-5/125 | РАСТВОРНАЯ СМЕСЬ СУХАЯ (РСС), ШТУКАТУРНАЯ, ДЛЯ НАРУЖНЫХ И ВНУТРЕННИХ РАБОТ (НВ), ЦЕМЕНТНАЯ, М75/М100, F75 | Т | 0.9445
|  |  | 1/10-240 | Метизы и крепежные изделия
|  |  | 1/10-240-30-30/210 | ДЮБЕЛЬ ПЛАСТМАССОВЫЙ С МЕТАЛЛИЧЕСКИМ СЕРДЕЧНИКОМ 8 Х 120 | 1000 ШТ. | 0.0021
|  |  | 1/10-240-30-30/342 | ДЮБЕЛЬ ДЛЯ ТЕПЛОИЗОЛЯЦИИ (ЗОНТИК) С МЕТАЛЛИЧЕСКИМ ГВОЗДЕМ 10 Х 240 ММ | 1000 ШТ. | 0.63525
|  |  | 1/10-280 | Прочие материалы для строительных работ
|  |  | 1/10-280-20/40 | ВОДА | М3 | 0.64852
|  |  | 2 | Строительные изделия и конструкции
|  |  | 2/10 | Арматурные заготовки и изделия стальные для монолитных железобетонных конструкций
|  |  | 2/10-35 | Детали закладные стальные
|  |  | 2/10-35/С204-6200-Х2 | УГОЛОК 125Х80Х7 | Т | 0.02102
|  |  | 4 | Железобетонные и бетонные изделия и конструкции (в т.ч. типовые), керамические изделия, нерудные материалы, бетоны и растворы
|  |  | 4/1 | Конструкции и изделия бетонные и железобетонные, керамические изделия, нерудные материалы, товарные бетоны и растворы
|  |  | 4/1-4 | Бетоны, растворы, смеси асфальтобетонные
|  |  | 4/1-4-20-20-10-20/10 | РАСТВОРЫ КЛАДОЧНЫЕ ТЯЖЕЛЫЕ ЦЕМЕНТНЫЕ, МАРКИ 100 | М3 | 0.20563
|  |  | 4/1-4-20-20-10-20/20 | РАСТВОРЫ КЛАДОЧНЫЕ ТЯЖЕЛЫЕ ЦЕМЕНТНЫЕ, МАРКИ 150 | М3 | 0.1075
|  |  | 4/2 | Конструкции и изделия типовые сборные бетонные и железобетонные (Каталог-кодификатор)
|  |  | 4/2-1 | Конструкции и изделия из сборного железобетона
|  |  | 4/2-1-2-8-2-10/1 | ПЕРЕМЫЧКА 1ПП12-3 С12/15, F100, W2 СЕРИЯ 1.038.1 ВЫП.2 | ШТ. | 1
|  |  | 4/2-1-5-7-4-130/6 | ПЛИТА ПЕРЕКРЫТИЯ КАНАЛОВ ПТ8-16.14, С12/15, F50 СЕРИЯ 1.243.1-4 | ШТ. | 3
|  |  | 6 | Трубы и детали трубопроводов (за исключением труб стальных обсадных и бурильных части 1). Арматура для технологических трубопроводов
|  |  | 6/20 | Трубы и детали трубопроводов стальные
|  |  | 6/20-20 | Трубы стальные сварные водогазопроводные неоцинкованные
|  |  | 6/20-20-10/10 | ТРУБА СТАЛЬНАЯ СВАРНАЯ ВОДОГАЗОПРОВОДНАЯ НЕОЦИНКОВАННАЯ ЛЕГКАЯ НОМИНАЛЬНЫМ ДИАМЕТРОМ 15 ММ, ТОЛЩИНОЙ СТЕНКИ 2,5 ММ | М | 0.018144
Ж2-50-90 | ЭЛЕМЕНТЫ КРЕПЛЕНИЯ ПЕРЕГОРОДОК (КЖ1.2 Л.14) | Т 0,291
|  |  | 1-1 | ЗАТРАТЫ ТРУДА РАБОЧИХ | ЧЕЛ.Ч | 22.4966
|  |  | 1-3 | ЗАТРАТЫ ТРУДА МАШИНИСТОВ | ЧЕЛ.-Ч | 0.53994
|  |  | М021250* | КРАНЫ НА ГУСЕНИЧНОМ ХОДУ ПРИ РАБОТЕ НА ДРУГИХ ВИДАХ СТРОИТЕЛЬСТВА 36 Т | МАШ.Ч | 0.34366
|  |  | М040502 | УСТАНОВКИ ДЛЯ СВАРКИ РУЧНОЙ ДУГОВОЙ (ПОСТОЯННОГО ТОКА) | МАШ.Ч | 0.17562
|  |  | М041000 | ПРЕОБРАЗОВАТЕЛИ СВАРОЧНЫЕ С НОМИНАЛЬНЫМ СВАРОЧНЫМ ТОКОМ 315-500 А | МАШ.Ч | 0.16619
|  |  | М330250* | ПИСТОЛЕТ МОНТАЖНЫЙ | МАШ.Ч | 0.946
|  |  | М330301* | МАШИНЫ ШЛИФОВАЛЬНЫЕ ЭЛЕКТРИЧЕСКИЕ | МАШ.Ч | 0.011966
|  |  | М331451 | ПЕРФОРАТОРЫ ЭЛЕКТРИЧЕСКИЕ | МАШ.Ч | 1.0832
|  |  | М331617 | СРЕДСТВА МАЛОЙ МЕХАНИЗАЦИИ | МАШ.Ч | 0.19627
|  |  | 1 | Материалы для строительных работ
|  |  | 1/10 | Материалы для строительных работ общего назначения
|  |  | 1/10-10 | Известь, цемент и другие вяжущие
|  |  | 1/10-10-10/6 | ПОРТЛАНДЦЕМЕНТ БЕЗДОБАВОЧНЫЙ ЦЕМ 0 42,5 Н (В УПАКОВКЕ) | Т | 0.000796
|  |  | 1/10-110 | Лесоматериалы и пиломатериалы
|  |  | 1/10-110-50-5/85 | БРУСКИ ОБРЕЗНЫЕ ХВОЙНЫХ ПОРОД ДЛИНОЙ 4-6,5 М, ШИРИНОЙ 75-150 ММ, ТОЛЩИНОЙ 40-75 ММ, 1 СОРТА | М3 | 0.000137
|  |  | 1/10-135 | Нефтепродукты, газы, химические материалы
|  |  | 1/10-135-20/35 | АЦЕТИЛЕН РАСТВОРЕННЫЙ ТЕХНИЧЕСКИЙ МАРКИ Б | Т | 2.9e-05
|  |  | 1/10-135-20/60 | КИСЛОРОД ТЕХНИЧЕСКИЙ ГАЗООБРАЗНЫЙ | М3 | 0.13295
|  |  | 1/10-140 | Электроды, прутки винипластовые, проволока сварочные
|  |  | 1/10-140-40/100 | ЭЛЕКТРОДЫ ТИПА Э42А ДИАМЕТРОМ 4 ММ | Т | 0.000106
|  |  | 1/10-140-40/150 | ЭЛЕКТРОДЫ ТИПА Э42А ДИАМЕТРОМ 5 ММ | Т | 0.000322
|  |  | 1/10-170 | Оснастка технологическая и инструментальная
|  |  | 1/10-170-10/215 | СВЕРЛА С SDS PLUS ХВОСТОВИКОМ (НАКОНЕЧНИК ИЗ ТВЕРДОСПЛАВНОЙ СТАЛИ) (ПО БЕТОНУ), ДИАМЕТРОМ 16 ММ, ДЛИНОЙ 210-265 ММ | ШТ. | 0.0892
|  |  | 1/10-170-50/5 | ПАТРОН СТРОИТЕЛЬНЫЙ Д-4 | 1000 ШТ. | 0.086
|  |  | 1/10-180 | Материалы шлифовальные
|  |  | 1/10-180-20/64 | КРУГИ ШЛИФОВАЛЬНЫЕ ДЛЯ СПЕЦИАЛЬНЫХ МОНТАЖНЫХ РАБОТ 5П 230 Х 6 Х 22 | ШТ. | 0.002659
|  |  | 1/10-230 | Материалы для отделочных работ
|  |  | 1/10-230-50-15/51 | РАСТВОРИТЕЛЬ ДЛЯ ЛАКОКРАСОЧНЫХ МАТЕРИАЛОВ МАРКИ Р-4 | КГ | 0.007977
|  |  | 1/10-235 | Изделия герметизирующие, уплотняющие, изолирующие
|  |  | 1/10-235-3/101 | ПАКЛЯ ПРОПИТАННАЯ | КГ | 0.816
|  |  | 1/10-240 | Метизы и крепежные изделия
|  |  | 1/10-240-25-35/240 | ГВОЗДИ СТРОИТЕЛЬНЫЕ | КГ | 0.00133
|  |  | 1/10-240-30-30/СДГ-МП-Х | ДЮБЕЛЬ-ГВОЗДЬ ДЛЯ МОНТАЖНОГО ПИСТОЛЕТА 4,5 Х 60 ММ | КГ | 0.86
|  |  | 1/10-240-30-30/10 | ДЮБЕЛЬ-ГВОЗДИ 3,7 Х 40 | Т | 9.5e-05
|  |  | 1/10-260 | Металлопрокат и металлоизделия (за исключением металлоизделий части 2)
|  |  | 1/10-260-200/12 | КАТАНКА ИЗ СТАЛИ УГЛЕРОДИСТОЙ ОБЫКНОВЕННОГО КАЧЕСТВА ДИАМЕТРОМ, 6,3 ММ 6,5 ММ | КГ | 0.003989
|  |  | 1/10-260-370/1 | СЕТКА МЕТАЛЛИЧЕСКАЯ ПРОВОЛОЧНАЯ ПЛЕТЕНАЯ С КВАДРАТНЫМИ ЯЧЕЙКАМИ N 12, БЕЗ ПОКРЫТИЯ | М2 | 7.344
|  |  | 1/10-280 | Прочие материалы для строительных работ
|  |  | 1/10-280-20/40 | ВОДА | М3 | 0.00068
|  |  | 1/55 | Материалы специального назначения (кислотоупорные, огнеупорные и антикоррозионные)
|  |  | 1/55-50 | Материалы антикоррозионные и химически стойкие
|  |  | 1/55-50-25/55 | ГРУНТОВКА ГФ-021, КРАСНО-КОРИЧНЕВАЯ | КГ | 0.041215
|  |  | 2 | Строительные изделия и конструкции
|  |  | 2/10 | Арматурные заготовки и изделия стальные для монолитных железобетонных конструкций
|  |  | 2/10-25 | Заготовки из горячекатаной арматурной стали периодического профиля класса S500(Aт500С)
|  |  | 2/10-25/5 | ЗАГОТОВКИ ИЗ ГОРЯЧЕКАТАНОЙ АРМАТУРНОЙ СТАЛИ ПЕРИОДИЧЕСКОГО ПРОФИЛЯ КЛАССА S500(AТ500С) ДИАМЕТРОМ 10 ММ | Т | 0.00516
|  |  | 2/10-25/15 | ЗАГОТОВКИ ИЗ ГОРЯЧЕКАТАНОЙ АРМАТУРНОЙ СТАЛИ ПЕРИОДИЧЕСКОГО ПРОФИЛЯ КЛАССА S500(AТ500С) ДИАМЕТРОМ 14 ММ | Т | 0.002896
|  |  | 2/10-35 | Детали закладные стальные
|  |  | 2/10-35/10 | ДЕТАЛИ ЗАКЛАДНЫЕ, ИЗГОТОВЛЕННЫЕ БЕЗ ПРИМЕНЕНИЯ СВАРКИ, ГНУТЬЯ, СВЕРЛЕНИЯ (ПРОБИВКИ) ОТВЕРСТИЙ, ПОСТАВЛЯЕМЫЕ ОТДЕЛЬНО | Т | 0.14123
|  |  | 2/10-35/30 | ДЕТАЛИ ЗАКЛАДНЫЕ, ИЗГОТОВЛЕННЫЕ С ПРИМЕНЕНИЕМ СВАРКИ, ГНУТЬЯ, СВЕРЛЕНИЯ (ПРОБИВКИ) ОТВЕРСТИЙ (ПРИ НАЛИЧИИ ОДНОЙ ИЗ ЭТИХ ОПЕРАЦИЙ ИЛИ ВСЕГО ПЕРЕЧНЯ В ЛЮБЫХ СОЧЕТАНИЯХ), ПОСТАВЛЯЕМЫЕ ОТДЕЛЬНО | Т | 0.0429
|  |  | 2/10-40 | Каркасы арматурные
|  |  | 2/10-40/5 | КАРКАСЫ АРМАТУРНЫЕ СТАЛЬНЫЕ ПЛОСКИЕ | Т | 0.09915
|  |  | 4 | Железобетонные и бетонные изделия и конструкции (в т.ч. типовые), керамические изделия, нерудные материалы, бетоны и растворы
|  |  | 4/1 | Конструкции и изделия бетонные и железобетонные, керамические изделия, нерудные материалы, товарные бетоны и растворы
|  |  | 4/1-4 | Бетоны, растворы, смеси асфальтобетонные
|  |  | 4/1-4-20-10-10-10/С414-2013-Р6 | РАСТВОРЫ ОТДЕЛОЧНЫЕ ТЯЖЕЛЫЕ ИЗВЕСТКОВЫЕ, В СООТНОШЕНИИ 1:2,5 | М3 | 0.2108
Ж2-20-90 | ФУНДАМЕНТЫ ПОД ПЕРЕГОРОДКИ (КЖ1.2 Л.14) | М3 9
|  |  | 1-1 | ЗАТРАТЫ ТРУДА РАБОЧИХ | ЧЕЛ.Ч | 38.391
|  |  | 1-3 | ЗАТРАТЫ ТРУДА МАШИНИСТОВ | ЧЕЛ.-Ч | 0.28463
|  |  | М030101 | АВТОПОГРУЗЧИКИ 5 Т | МАШ.Ч | 0.21131
|  |  | М040502 | УСТАНОВКИ ДЛЯ СВАРКИ РУЧНОЙ ДУГОВОЙ (ПОСТОЯННОГО ТОКА) | МАШ.Ч | 0.72019
|  |  | М110907 | ВИБРАТОРЫ | МАШ.Ч | 4.32
|  |  | М331617 | СРЕДСТВА МАЛОЙ МЕХАНИЗАЦИИ | МАШ.Ч | 0.073313
|  |  | 1 | Материалы для строительных работ
|  |  | 1/10 | Материалы для строительных работ общего назначения
|  |  | 1/10-110 | Лесоматериалы и пиломатериалы
|  |  | 1/10-110-50-20/665 | ДОСКИ НЕОБРЕЗНЫЕ ХВОЙНЫХ ПОРОД ДЛИНОЙ 2-3,75 М, ТОЛЩИНОЙ 32, 40 ММ, 4 СОРТА | М3 | 0.009
|  |  | 1/10-130 | Мастики, герметики, смолы, смазки, эмульсии
|  |  | 1/10-130-5/45 | МАСТИКА БИТУМНАЯ КРОВЕЛЬНАЯ ГОРЯЧАЯ | Т | 0.018
|  |  | 1/10-140 | Электроды, прутки винипластовые, проволока сварочные
|  |  | 1/10-140-40/140 | ЭЛЕКТРОДЫ ТИПА Э42 ДИАМЕТРОМ 5 ММ | Т | 0.000863
|  |  | 1/10-160 | Пленки, полотна, ткани разные
|  |  | 1/10-160-20/35 | ТКАНЬ МЕШОЧНАЯ | 10 М2 | 0.36
|  |  | 1/10-280 | Прочие материалы для строительных работ
|  |  | 1/10-280-20/40 | ВОДА | М3 | 3.15
|  |  | 2 | Строительные изделия и конструкции
|  |  | 2/10 | Арматурные заготовки и изделия стальные для монолитных железобетонных конструкций
|  |  | 2/10-45 | Заготовки из проволоки из низкоуглеродистой стали холоднотянутой для армирования железобетонных конструкций
|  |  | 2/10-45/10 | ЗАГОТОВКИ ИЗ ПРОВОЛОКИ ИЗ НИЗКОУГЛЕРОДИСТОЙ СТАЛИ ХОЛОДНОТЯНУТОЙ ПЕРИОДИЧЕСКОГО ПРОФИЛЯ КЛАССА ВР-I ДЛЯ АРМИРОВАНИЯ ЖЕЛЕЗОБЕТОННЫХ КОНСТРУКЦИЙ ДИАМЕТРОМ 4 ММ | Т | 0.021563
|  |  | 2/10-50 | Сетка арматурная
|  |  | 2/10-50/12 | СЕТКА АРМАТУРНАЯ СВАРНАЯ ДЛЯ ЖЕЛЕЗОБЕТОННЫХ КОНСТРУКЦИЙ ИЗ СТАЛИ КЛАССА S500 | Т | 0.43125
|  |  | 4 | Железобетонные и бетонные изделия и конструкции (в т.ч. типовые), керамические изделия, нерудные материалы, бетоны и растворы
|  |  | 4/1 | Конструкции и изделия бетонные и железобетонные, керамические изделия, нерудные материалы, товарные бетоны и растворы
|  |  | 4/1-4 | Бетоны, растворы, смеси асфальтобетонные
|  |  | 4/1-4-10-20-70/440 | БЕТОН ТЯЖЕЛЫЙ С КРУПНОСТЬЮ ЗАПОЛНИТЕЛЯ БОЛЕЕ 5 ДО 20 ММ, КЛАССА С12/15, F50, W4 | М3 | 9.18
Ж2-90 | БАК РАЗРЫВА СТРУИ (2 ШТ.) (КЖ1.2 Л.14) | М3 5,048
|  |  | 1-1 | ЗАТРАТЫ ТРУДА РАБОЧИХ | ЧЕЛ.Ч | 23.3205
|  |  | 1-3 | ЗАТРАТЫ ТРУДА МАШИНИСТОВ | ЧЕЛ.-Ч | 2.7885
|  |  | М021250* | КРАНЫ НА ГУСЕНИЧНОМ ХОДУ ПРИ РАБОТЕ НА ДРУГИХ ВИДАХ СТРОИТЕЛЬСТВА 36 Т | МАШ.Ч | 2.0451
|  |  | М030101 | АВТОПОГРУЗЧИКИ 5 Т | МАШ.Ч | 0.011088
|  |  | М040502 | УСТАНОВКИ ДЛЯ СВАРКИ РУЧНОЙ ДУГОВОЙ (ПОСТОЯННОГО ТОКА) | МАШ.Ч | 1.9452
|  |  | М110102* | БАДЬИ ЕМКОСТЬЮ 4 М3 | МАШ.Ч | 0.93371
|  |  | М111100 | ВИБРАТОР ГЛУБИННЫЙ | МАШ.Ч | 0.67473
|  |  | М111301* | ВИБРАТОР ПОВЕРХНОСТНЫЙ | МАШ.Ч | 0.25898
|  |  | М331617 | СРЕДСТВА МАЛОЙ МЕХАНИЗАЦИИ | МАШ.Ч | 0.73225
|  |  | 1 | Материалы для строительных работ
|  |  | 1/10 | Материалы для строительных работ общего назначения
|  |  | 1/10-110 | Лесоматериалы и пиломатериалы
|  |  | 1/10-110-50-5/285 | БРУСЬЯ ОБРЕЗНЫЕ ХВОЙНЫХ ПОРОД ДЛИНОЙ 4-6,5 М, ШИРИНОЙ 150 ММ, ТОЛЩИНОЙ 150 ММ И БОЛЕЕ, 2 СОРТА | М3 | 0.005346
|  |  | 1/10-110-50-5/365 | БРУСКИ ОБРЕЗНЫЕ ХВОЙНЫХ ПОРОД ДЛИНОЙ 4-6,5 М, ШИРИНОЙ 75-150 ММ, ТОЛЩИНОЙ 40-75 ММ, 3 СОРТА | М3 | 0.035982
|  |  | 1/10-110-50-15/545 | ДОСКИ ОБРЕЗНЫЕ ХВОЙНЫХ ПОРОД ДЛИНОЙ 4-6,5 М, ШИРИНОЙ 75-150 ММ, ТОЛЩИНОЙ 25 ММ, 3 СОРТА | М3 | 0.002862
|  |  | 1/10-110-50-15/585 | ДОСКИ ОБРЕЗНЫЕ ХВОЙНЫХ ПОРОД ДЛИНОЙ 4-6,5 М, ШИРИНОЙ 75-150 ММ, ТОЛЩИНОЙ 44 ММ И БОЛЕЕ, 3 СОРТА | М3 | 0.041814
|  |  | 1/10-130 | Мастики, герметики, смолы, смазки, эмульсии
|  |  | 1/10-130-30/103 | СМАЗКА СОЛИДОЛ ЖИРОВОЙ (СОЛИДОЛ-Ж) | Т | 0.00265
|  |  | 1/10-140 | Электроды, прутки винипластовые, проволока сварочные
|  |  | 1/10-140-40/125 | ЭЛЕКТРОДЫ ТИПА Э50А ДИАМЕТРОМ 4 ММ | Т | 0.00028
|  |  | 1/10-140-40/140 | ЭЛЕКТРОДЫ ТИПА Э42 ДИАМЕТРОМ 5 ММ | Т | 0.002124
|  |  | 1/10-160 | Пленки, полотна, ткани разные
|  |  | 1/10-160-10/190 | ПЛЕНКА ПОЛИЭТИЛЕНОВАЯ ПЕРВОГО СОРТА, ТОЛЩИНОЙ 0,2 ММ | М2 | 0.23166
|  |  | 1/10-240 | Метизы и крепежные изделия
|  |  | 1/10-240-10-15/46 | БОЛТЫ С ШЕСТИГРАННОЙ ГОЛОВКОЙ ДИАМЕТРОМ РЕЗЬБЫ 20-(22) ММ | Т | 0.001058
|  |  | 1/10-240-20/1 | ГАЙКИ СТРОИТЕЛЬНЫЕ | Т | 0.000302
|  |  | 1/10-240-25-35/240 | ГВОЗДИ СТРОИТЕЛЬНЫЕ | КГ | 1.787
|  |  | 1/10-240-50-16/27 | ШАЙБА ДИАМЕТРОМ 20 ММ | КГ | 0.1512
|  |  | 2 | Строительные изделия и конструкции
|  |  | 2/10 | Арматурные заготовки и изделия стальные для монолитных железобетонных конструкций
|  |  | 2/10-10 | Заготовки из горячекатаной арматурной гладкой стали класса S240(A240)
|  |  | 2/10-10/С204-200-Х | ЗАГОТОВКИ ИЗ ГОРЯЧЕКАТАНОЙ АРМАТУРНОЙ ГЛАДКОЙ СТАЛИ КЛАССА S500 ДИАМЕТРОМ 8 ММ | Т | 0.0216
|  |  | 2/10-45 | Заготовки из проволоки из низкоуглеродистой стали холоднотянутой для армирования железобетонных конструкций
|  |  | 2/10-45/10 | ЗАГОТОВКИ ИЗ ПРОВОЛОКИ ИЗ НИЗКОУГЛЕРОДИСТОЙ СТАЛИ ХОЛОДНОТЯНУТОЙ ПЕРИОДИЧЕСКОГО ПРОФИЛЯ КЛАССА ВР-I ДЛЯ АРМИРОВАНИЯ ЖЕЛЕЗОБЕТОННЫХ КОНСТРУКЦИЙ ДИАМЕТРОМ 4 ММ | Т | 0.000301
|  |  | 2/10-50 | Сетка арматурная
|  |  | 2/10-50/12 | СЕТКА АРМАТУРНАЯ СВАРНАЯ ДЛЯ ЖЕЛЕЗОБЕТОННЫХ КОНСТРУКЦИЙ ИЗ СТАЛИ КЛАССА S500 | Т | 0.0836
|  |  | 2/50 | Изделия и конструкции деревянные
|  |  | 2/50-35 | Прочие изделия и конструкции деревянные
|  |  | 2/50-35-10/5 | ЩИТЫ ИЗ ДОСОК ХВОЙНЫХ ПОРОД, ТОЛЩИНОЙ 25 ММ | М2 | 1.7627
|  |  | 4 | Железобетонные и бетонные изделия и конструкции (в т.ч. типовые), керамические изделия, нерудные материалы, бетоны и растворы
|  |  | 4/1 | Конструкции и изделия бетонные и железобетонные, керамические изделия, нерудные материалы, товарные бетоны и растворы
|  |  | 4/1-4 | Бетоны, растворы, смеси асфальтобетонные
|  |  | 4/1-4-10-20-40/40 | БЕТОН ТЯЖЕЛЫЙ С КРУПНОСТЬЮ ЗАПОЛНИТЕЛЯ 20-40 ММ, КЛАССА С10/12,5 (В12,5) | М3 | 0.0328
|  |  | 4/1-4-10-20-70/1370 | БЕТОНЫ ТЯЖЕЛЫЕ С КРУПНОСТЬЮ ЗАПОЛНИТЕЛЯ БОЛЕЕ 5 ДО 20 ММ, КЛАССА С20/25, F50-F150, W4 | М3 | 1.827
|  |  | 4/1-4-20-20-10-20/20 | РАСТВОРЫ КЛАДОЧНЫЕ ТЯЖЕЛЫЕ ЦЕМЕНТНЫЕ, МАРКИ 150 | М3 | 0.106
|  |  | 4/2 | Конструкции и изделия типовые сборные бетонные и железобетонные (Каталог-кодификатор)
|  |  | 4/2-1 | Конструкции и изделия из сборного железобетона
|  |  | 4/2-1-2-8-1-50/2 | ПЕРЕМЫЧКА 1ПР1-12.12.9 (8ПБ13-1) С12/15, F100, W2 СЕРИЯ Б1.038.1 ВЫП.5 | ШТ. | 4
|  |  | 4/2-1-3-4-1-11/878 | БЛОК СТЕНЫ ПОДВАЛА ФБС 24.3.6 С16/20, F100, W4 СЕРИЯ Б1.016.1-1 | ШТ. | 8
Ж2-40-10-10 | ЗДАНИЕ - СТРОИТЕЛЬНАЯ ЧАСТЬ. БАССЕЙН (КЖ1.2 Л.15-20,КЖ1.2 ИЗМ.1,2 Л.34, КЖ1.2 ИЗМ.2 Л.18) | М3 46,45
|  |  | 1-1 | ЗАТРАТЫ ТРУДА РАБОЧИХ | ЧЕЛ.Ч | 343.195
|  |  | 1-3 | ЗАТРАТЫ ТРУДА МАШИНИСТОВ | ЧЕЛ.-Ч | 39.7277
|  |  | М021250* | КРАНЫ НА ГУСЕНИЧНОМ ХОДУ ПРИ РАБОТЕ НА ДРУГИХ ВИДАХ СТРОИТЕЛЬСТВА 36 Т | МАШ.Ч | 38.6868
|  |  | М030101 | АВТОПОГРУЗЧИКИ 5 Т | МАШ.Ч | 0.10462
|  |  | М030204 | ДОМКРАТЫ ГИДРАВЛИЧЕСКИЕ ГРУЗОПОДЪЕМНОСТЬЮ ДО 100 Т | МАШ.Ч | 0.14095
|  |  | М030402 | ЛЕБЕДКИ ЭЛЕКТРИЧЕСКИЕ ТЯГОВЫМ УСИЛИЕМ ДО 12,26 (1,25) КН (Т) | МАШ.Ч | 1.4021
|  |  | М031110 | ПОДЪЕМНИКИ СТРОИТЕЛЬНЫЕ 0,5 Т | МАШ.Ч | 0.08773
|  |  | М040502 | УСТАНОВКИ ДЛЯ СВАРКИ РУЧНОЙ ДУГОВОЙ (ПОСТОЯННОГО ТОКА) | МАШ.Ч | 2.4552
|  |  | М040600 | УСТАНОВКИ ДЛЯ РУЧНОЙ ПЛАЗМЕННОЙ РЕЗКИ МЕТАЛЛА | МАШ.Ч | 0.3416
|  |  | М041000 | ПРЕОБРАЗОВАТЕЛИ СВАРОЧНЫЕ С НОМИНАЛЬНЫМ СВАРОЧНЫМ ТОКОМ 315-500 А | МАШ.Ч | 1.4095
|  |  | М041400 | ЭЛЕКТРИЧЕСКИЕ ПЕЧИ ДЛЯ СУШКИ СВАРОЧНЫХ МАТЕРИАЛОВ С РЕГУЛИРОВАНИЕМ ТЕМПЕРАТУРЫ В ПРЕДЕЛАХ 80-500 ГРАДУСОВ | МАШ.Ч | 0.063362
|  |  | М110101* | БАДЬИ ЕМКОСТЬЮ 2 М3 | МАШ.Ч | 13.4226
|  |  | М110102* | БАДЬИ ЕМКОСТЬЮ 4 М3 | МАШ.Ч | 0.28485
|  |  | М110610 | СМЕСИТЕЛЬ-ПЕРЕГРУЖАТЕЛЬ 3 М3 | МАШ.Ч | 0.07589
|  |  | М110902 | РАСТВОРОСМЕСИТЕЛИ ПЕРЕДВИЖНЫЕ 80 Л | МАШ.Ч | 0.20641
|  |  | М110907 | ВИБРАТОРЫ | МАШ.Ч | 2.1225
|  |  | М111100 | ВИБРАТОР ГЛУБИННЫЙ | МАШ.Ч | 11.1524
|  |  | М310108 | НАСОСЫ ДЛЯ ВОДОПОНИЖЕНИЯ И ВОДООТЛИВА 15 КВТ | МАШ.Ч | 0.0288
|  |  | М330250* | ПИСТОЛЕТ МОНТАЖНЫЙ | МАШ.Ч | 0.075938
|  |  | М330301* | МАШИНЫ ШЛИФОВАЛЬНЫЕ ЭЛЕКТРИЧЕСКИЕ | МАШ.Ч | 1.1242
|  |  | М330302* | МАШИНЫ ШЛИФОВАЛЬНЫЕ УГЛОВЫЕ | МАШ.Ч | 3.2902
|  |  | М330400 | МАШИНЫ ШЛИФОВАЛЬНЫЕ ЭЛЕКТРОЗАЧИСТНЫЕ | МАШ.Ч | 0.30299
|  |  | М331305 | ПЫЛЕСОС ПРОМЫШЛЕННЫЙ | МАШ.Ч | 0.0342
|  |  | М331451 | ПЕРФОРАТОРЫ ЭЛЕКТРИЧЕСКИЕ | МАШ.Ч | 2.6467
|  |  | М331531* | ПИЛА ДИСКОВАЯ ЭЛЕКТРИЧЕСКАЯ | МАШ.Ч | 0.89156
|  |  | М331615* | ДРЕЛИ ЭЛЕКТРИЧЕСКИЕ | МАШ.Ч | 4.1239
|  |  | М331617 | СРЕДСТВА МАЛОЙ МЕХАНИЗАЦИИ | МАШ.Ч | 0.44496
|  |  | 1 | Материалы для строительных работ
|  |  | 1/10 | Материалы для строительных работ общего назначения
|  |  | 1/10-10 | Известь, цемент и другие вяжущие
|  |  | 1/10-10-10/180 | МОДИФИЦИРОВАННАЯ СУХАЯ ЦЕМЕНТНАЯ СМЕСЬ ДЛЯ ПРИГОТОВЛЕНИЯ БЕЗУСАДОЧНЫХ РАСШИРЯЮЩИХСЯ СТРОИТЕЛЬНЫХ РАСТВОРОВ И БЕТОНОВ С ВЫСОКОЙ ОДНОРОДНОСТЬЮ | Т | 0.0072
|  |  | 1/10-100 | Древесно-листовые материалы
|  |  | 1/10-100-40/САМ-ПЕР | СТОИМОСТЬ АМОРТИЗАЦИИ ОПАЛУБКИ МОНОЛИТНЫХ ПЕРЕКРЫТИЙ | М2 | 28.125
|  |  | 1/10-100-40/САМ-С | СТОИМОСТЬ АМОРТИЗАЦИИ ОПАЛУБКИ МОНОЛИТНЫХ СТЕН | М2 | 49.0909
|  |  | 1/10-110 | Лесоматериалы и пиломатериалы
|  |  | 1/10-110-50-5/85 | БРУСКИ ОБРЕЗНЫЕ ХВОЙНЫХ ПОРОД ДЛИНОЙ 4-6,5 М, ШИРИНОЙ 75-150 ММ, ТОЛЩИНОЙ 40-75 ММ, 1 СОРТА | М3 | 0.000133
|  |  | 1/10-110-50-5/205 | БРУСЬЯ ОБРЕЗНЫЕ ХВОЙНЫХ ПОРОД ДЛИНОЙ 2-3,75 М, ШИРИНОЙ 100-125 ММ, ТОЛЩИНОЙ 100, 125 ММ, 2 СОРТА | М3 | 0.000703
|  |  | 1/10-110-50-15/225 | ДОСКИ ОБРЕЗНЫЕ ХВОЙНЫХ ПОРОД ДЛИНОЙ 2-3,75 М, ШИРИНОЙ 75-150 ММ, ТОЛЩИНОЙ 19, 22 ММ, 2 СОРТА | М3 | 6e-05
|  |  | 1/10-110-50-15/545 | ДОСКИ ОБРЕЗНЫЕ ХВОЙНЫХ ПОРОД ДЛИНОЙ 4-6,5 М, ШИРИНОЙ 75-150 ММ, ТОЛЩИНОЙ 25 ММ, 3 СОРТА | М3 | 0.000565
|  |  | 1/10-110-50-15/585 | ДОСКИ ОБРЕЗНЫЕ ХВОЙНЫХ ПОРОД ДЛИНОЙ 4-6,5 М, ШИРИНОЙ 75-150 ММ, ТОЛЩИНОЙ 44 ММ И БОЛЕЕ, 3 СОРТА | М3 | 0.01508
|  |  | 1/10-120 | Материалы, изделия и конструкции для теплоизоляционных работ
|  |  | 1/10-120-220-70/22 | СТЕКЛОСЕТКА ССШ-160(100) | М2 | 14.75
|  |  | 1/10-125 | Материалы для полов
|  |  | 1/10-125/С101-85002-Х | ПОКРЫТИЕ РЕЗИНО-ПОЛИМЕРНОЕ РУЛОННОЕ 10 ММ | М2 | 0.6
|  |  | 1/10-130 | Мастики, герметики, смолы, смазки, эмульсии
|  |  | 1/10-130-15/СПУ-ГЕР-Х | ГЕРМЕТИК ПОЛИУРЕТАНОВЫЙ, ОДНОКОМПОНЕНТНЫЙ, ДЛЯ ГЕРМЕТИЗАЦИИ ДЕФОРМАЦИОННЫХ ШВОВ ДЛЯ ВНУТРЕННИХ РАБОТ | МЛ | 90.2395
|  |  | 1/10-130-30/С101-96200-Х | СМАЗКА АНТИАДГЕЗИОННАЯ | Т | 0.008084
|  |  | 1/10-130-30/103 | СМАЗКА СОЛИДОЛ ЖИРОВОЙ (СОЛИДОЛ-Ж) | Т | 0.000356
|  |  | 1/10-135 | Нефтепродукты, газы, химические материалы
|  |  | 1/10-135-20/35 | АЦЕТИЛЕН РАСТВОРЕННЫЙ ТЕХНИЧЕСКИЙ МАРКИ Б | Т | 2.8e-05
|  |  | 1/10-135-20/60 | КИСЛОРОД ТЕХНИЧЕСКИЙ ГАЗООБРАЗНЫЙ | М3 | 0.12931
|  |  | 1/10-140 | Электроды, прутки винипластовые, проволока сварочные
|  |  | 1/10-140-40/30 | ЭЛЕКТРОДЫ УОНИ 13/55 | КГ | 0.62069
|  |  | 1/10-140-40/50 | ЭЛЕКТРОДЫ ТИПА Э46 ДИАМЕТРОМ 2 ММ | Т | 0.00074
|  |  | 1/10-140-40/95 | ЭЛЕКТРОДЫ ТИПА Э42 ДИАМЕТРОМ 4 ММ | Т | 7.9e-05
|  |  | 1/10-140-40/140 | ЭЛЕКТРОДЫ ТИПА Э42 ДИАМЕТРОМ 5 ММ | Т | 0.001183
|  |  | 1/10-140-40/150 | ЭЛЕКТРОДЫ ТИПА Э42А ДИАМЕТРОМ 5 ММ | Т | 0.000326
|  |  | 1/10-160 | Пленки, полотна, ткани разные
|  |  | 1/10-160-10/190 | ПЛЕНКА ПОЛИЭТИЛЕНОВАЯ ПЕРВОГО СОРТА, ТОЛЩИНОЙ 0,2 ММ | М2 | 8.1123
|  |  | 1/10-160-20/35 | ТКАНЬ МЕШОЧНАЯ | 10 М2 | 0.1132
|  |  | 1/10-170 | Оснастка технологическая и инструментальная
|  |  | 1/10-170-2/40 | КРУГ НА БАКЕЛИТЕ УСИЛЕННОМ ОТРЕЗНОЙ 230 Х 2 Х 22 ДЛЯ РЕЗКИ МЕТАЛЛА | ШТ. | 0.83196
|  |  | 1/10-170-2/60 | КРУГ АЛМАЗНЫЙ ОТРЕЗНОЙ СЕГМЕНТНЫЙ ПО БЕТОНУ 300 X 3 | ШТ. | 0.02993
|  |  | 1/10-170-10/135 | СВЕРЛА С SDS PLUS ХВОСТОВИКОМ (НАКОНЕЧНИК ИЗ ТВЕРДОСПЛАВНОЙ СТАЛИ) (ПО БЕТОНУ), ДИАМЕТРОМ 8-10 ММ, ДЛИНОЙ 260 (265) ММ | ШТ. | 0.144
|  |  | 1/10-170-10/165 | СВЕРЛА С SDS PLUS ХВОСТОВИКОМ (НАКОНЕЧНИК ИЗ ТВЕРДОСПЛАВНОЙ СТАЛИ) (ПО БЕТОНУ), ДИАМЕТРОМ 10-12 ММ, ДЛИНОЙ 110-165 ММ | ШТ. | 0.1641
|  |  | 1/10-170-10/175 | СВЕРЛА С SDS PLUS ХВОСТОВИКОМ (НАКОНЕЧНИК ИЗ ТВЕРДОСПЛАВНОЙ СТАЛИ) (ПО БЕТОНУ), ДИАМЕТРОМ 12 ММ, ДЛИНОЙ 210 ММ | ШТ. | 0.098182
|  |  | 1/10-170-10/225 | СВЕРЛА С SDS PLUS ХВОСТОВИКОМ (НАКОНЕЧНИК ИЗ ТВЕРДОСПЛАВНОЙ СТАЛИ) (ПО БЕТОНУ), ДИАМЕТРОМ 18-20 ММ, ДЛИНОЙ 250-315 ММ | ШТ. | 0.28964
|  |  | 1/10-170-50/5 | ПАТРОН СТРОИТЕЛЬНЫЙ Д-4 | 1000 ШТ. | 0.007374
|  |  | 1/10-180 | Материалы шлифовальные
|  |  | 1/10-180-20/64 | КРУГИ ШЛИФОВАЛЬНЫЕ ДЛЯ СПЕЦИАЛЬНЫХ МОНТАЖНЫХ РАБОТ 5П 230 Х 6 Х 22 | ШТ. | 0.009052
|  |  | 1/10-230 | Материалы для отделочных работ
|  |  | 1/10-230-15/395 | ГРУНТОВКА АКРИЛОВАЯ ГЛУБОКОГО ПРОНИКНОВЕНИЯ ДЛЯ НАРУЖНЫХ (Н) И ВНУТРЕННИХ РАБОТ (В), ПОЛИМЕРНАЯ (П), ОДНОКОМПОНЕНТНАЯ (1), ВОДНО-ДИСПЕРСИОННАЯ (Д) | КГ | 17.91
|  |  | 1/10-230-50-15/51 | РАСТВОРИТЕЛЬ ДЛЯ ЛАКОКРАСОЧНЫХ МАТЕРИАЛОВ МАРКИ Р-4 | КГ | 0.007759
|  |  | 1/10-230-60-5/130 | ГИДРОИЗОЛЯЦИОННАЯ СМЕСЬ (ГС) С УЛУЧШЕННЫМИ СВОЙСТВАМИ, ЭЛАСТИЧНАЯ (Э), ДВУХКОМПОНЕНТНАЯ (2) | Т | 0.5378
|  |  | 1/10-230-60-30/30 | РАСТВОРНАЯ СМЕСЬ СУХАЯ (РСС), ДЛЯ СТЯЖЕК, ЦЕМЕНТНАЯ, ВЫРАВНИВАЮЩАЯ, М200 | Т | 0.42323
|  |  | 1/10-230-60-45-5/215 | РАСТВОРНАЯ СМЕСЬ СУХАЯ (РСС), ШТУКАТУРНАЯ, ДЛЯ НАРУЖНЫХ И ВНУТРЕННИХ РАБОТ (НВ), ЦЕМЕНТНО-ИЗВЕСТКОВАЯ, М75, F75 | Т | 0.504
|  |  | 1/10-235 | Изделия герметизирующие, уплотняющие, изолирующие
|  |  | 1/10-235-20/757 | ЛЕНТА КЛЕЙКАЯ (СКОТЧ) ПРОЗРАЧНАЯ, КОРИЧНЕВАЯ ИЗ ПОЛИПРОПИЛЕНА, ШИРИНОЙ 48-50 ММ | М | 52.0312
|  |  | 1/10-240 | Метизы и крепежные изделия
|  |  | 1/10-240-10-10/С101-10110-Х | БОЛТЫ АНКЕРНЫЕ | Т | 0.000478
|  |  | 1/10-240-10-15/46 | БОЛТЫ С ШЕСТИГРАННОЙ ГОЛОВКОЙ ДИАМЕТРОМ РЕЗЬБЫ 20-(22) ММ | Т | 0.000121
|  |  | 1/10-240-20/1 | ГАЙКИ СТРОИТЕЛЬНЫЕ | Т | 1.8e-05
|  |  | 1/10-240-25-35/30 | ГВОЗДИ СТРОИТЕЛЬНЫЕ С КОНИЧЕСКОЙ ГОЛОВКОЙ 3 Х 70 ММ | Т | 0.000622
|  |  | 1/10-240-25-35/240 | ГВОЗДИ СТРОИТЕЛЬНЫЕ | КГ | 0.55462
|  |  | 1/10-240-25-45/110 | ГВОЗДИ ТАРНЫЕ КРУГЛЫЕ 2 Х 40 ММ | Т | 0.00038
|  |  | 1/10-240-30-30/306 | ДЮБЕЛЬ-ГВОЗДЬ ДЛЯ МОНТАЖНОГО ПИСТОЛЕТА 4,5 Х 60 ММ | КГ | 0.092813
|  |  | 1/10-240-35/С110-17507-Х | НАКОНЕЧНИКИ ПЛАСТМАССОВЫЕ | 1000 ШТ. | 0.15022
|  |  | 1/10-240-50-16/27 | ШАЙБА ДИАМЕТРОМ 20 ММ | КГ | 0.00918
|  |  | 1/10-260 | Металлопрокат и металлоизделия (за исключением металлоизделий части 2)
|  |  | 1/10-260-1-1/2 | СТАЛЬ АРМАТУРНАЯ ГОРЯЧЕКАТАНАЯ ГЛАДКАЯ ДЛЯ ЖЕЛЕЗОБЕТОННЫХ КОНСТРУКЦИЙ, КЛАССА S240 (А240), ДИАМЕТРОМ 8 ММ | Т | 0.004773
|  |  | 1/10-260-1-1/3 | СТАЛЬ АРМАТУРНАЯ ГОРЯЧЕКАТАНАЯ ГЛАДКАЯ ДЛЯ ЖЕЛЕЗОБЕТОННЫХ КОНСТРУКЦИЙ, КЛАССА S240 (А240), ДИАМЕТРОМ 10 ММ | Т | 0.004909
|  |  | 1/10-260-10-20/С101-99-521-Х | СТОИМОСТЬ МЕТАЛЛИЧЕСКИХ ЭЛЕМЕНТОВ ИЗ НЕРЖАВЕЮЩЕЙ СТАЛИ | Т | 0.02425
|  |  | 1/10-260-30-31/1 | ПРОКАТ ГОРЯЧЕКАТАНЫЙ ПОЛОСОВОЙ ИЗ СТАЛИ УГЛЕРОДИСТОЙ ОБЫКНОВЕННОГО КАЧЕСТВА МАРКИ СТ3СП, СТ3ПС, ТОЛЩИНОЙ 4-5 ММ ПРИ ШИРИНЕ 50-100 ММ | Т | 0.00184
|  |  | 1/10-260-170-4/18 | ШВЕЛЛЕРЫ ГОРЯЧЕКАТАНЫЕ N 40 ИЗ СТАЛИ УГЛЕРОДИСТОЙ ОБЫКНОВЕННОГО КАЧЕСТВА МАРКИ СТ3СП, СТ3ПС | Т | 0.000251
|  |  | 1/10-260-200/12 | КАТАНКА ИЗ СТАЛИ УГЛЕРОДИСТОЙ ОБЫКНОВЕННОГО КАЧЕСТВА ДИАМЕТРОМ, 6,3 ММ 6,5 ММ | КГ | 0.003879
|  |  | 1/10-260-210-2/29 | ПРОВОЛОКА СТАЛЬНАЯ НИЗКОУГЛЕРОДИСТАЯ ОБЩЕГО НАЗНАЧЕНИЯ ТЕРМИЧЕСКИ ОБРАБОТАННАЯ, БЕЗ ПОКРЫТИЯ (СВЕТЛАЯ И ЧЕРНАЯ), ДИАМЕТРОМ 1,6 ММ | Т | 0.009548
|  |  | 1/10-260-370/1 | СЕТКА МЕТАЛЛИЧЕСКАЯ ПРОВОЛОЧНАЯ ПЛЕТЕНАЯ С КВАДРАТНЫМИ ЯЧЕЙКАМИ N 12, БЕЗ ПОКРЫТИЯ | М2 | 0.43021
|  |  | 1/10-280 | Прочие материалы для строительных работ
|  |  | 1/10-280-20/40 | ВОДА | М3 | 23.8653
|  |  | 1/10-280-20/376 | ФИКСАТОР ДЛЯ ФОРМИРОВАНИЯ ЗАЩИТНОГО СЛОЯ АРМАТУРЫ НА ВЕРТИКАЛЬНОЙ ПОВЕРХНОСТИ, ТОЛЩИНА ЗАЩИТНОГО СЛОЯ 35 ММ | 1000 ШТ. | 0.26253
|  |  | 1/10-280-20/406 | ФИКСАТОР ДЛЯ ФОРМИРОВАНИЯ ЗАЩИТНОГО СЛОЯ АРМАТУРЫ НА ГОРИЗОНТАЛЬНОЙ ПОВЕРХНОСТИ, ТОЛЩИНА ЗАЩИТНОГО СЛОЯ 40 ММ | 1000 ШТ. | 0.036993
|  |  | 1/55 | Материалы специального назначения (кислотоупорные, огнеупорные и антикоррозионные)
|  |  | 1/55-50 | Материалы антикоррозионные и химически стойкие
|  |  | 1/55-50-25/55 | ГРУНТОВКА ГФ-021, КРАСНО-КОРИЧНЕВАЯ | КГ | 0.040086
|  |  | 2 | Строительные изделия и конструкции
|  |  | 2/10 | Арматурные заготовки и изделия стальные для монолитных железобетонных конструкций
|  |  | 2/10-10 | Заготовки из горячекатаной арматурной гладкой стали класса S240(A240)
|  |  | 2/10-10/С204-200-Х | ЗАГОТОВКИ ИЗ ГОРЯЧЕКАТАНОЙ АРМАТУРНОЙ ГЛАДКОЙ СТАЛИ КЛАССА S500 ДИАМЕТРОМ 8 ММ | Т | 0.2805
|  |  | 2/10-10/5 | ЗАГОТОВКИ ИЗ ГОРЯЧЕКАТАНОЙ АРМАТУРНОЙ ГЛАДКОЙ СТАЛИ КЛАССА S240(A240) ДИАМЕТРОМ 6 ММ | Т | 0.01088
|  |  | 2/10-10/10 | ЗАГОТОВКИ ИЗ ГОРЯЧЕКАТАНОЙ АРМАТУРНОЙ ГЛАДКОЙ СТАЛИ КЛАССА S240(A240) ДИАМЕТРОМ 8 ММ | Т | 0.02728
|  |  | 2/10-25 | Заготовки из горячекатаной арматурной стали периодического профиля класса S500(Aт500С)
|  |  | 2/10-25/5 | ЗАГОТОВКИ ИЗ ГОРЯЧЕКАТАНОЙ АРМАТУРНОЙ СТАЛИ ПЕРИОДИЧЕСКОГО ПРОФИЛЯ КЛАССА S500(AТ500С) ДИАМЕТРОМ 10 ММ | Т | 0.91439
|  |  | 2/10-25/10 | ЗАГОТОВКИ ИЗ ГОРЯЧЕКАТАНОЙ АРМАТУРНОЙ СТАЛИ ПЕРИОДИЧЕСКОГО ПРОФИЛЯ КЛАССА S500(AТ500С) ДИАМЕТРОМ 12 ММ | Т | 0.00392
|  |  | 2/10-35 | Детали закладные стальные
|  |  | 2/10-35/С204-МК-Х4 | СТОИМОСТЬ М/К (ПОЗ.2,3) | Т | 0.082156
|  |  | 2/10-35/10 | ДЕТАЛИ ЗАКЛАДНЫЕ, ИЗГОТОВЛЕННЫЕ БЕЗ ПРИМЕНЕНИЯ СВАРКИ, ГНУТЬЯ, СВЕРЛЕНИЯ (ПРОБИВКИ) ОТВЕРСТИЙ, ПОСТАВЛЯЕМЫЕ ОТДЕЛЬНО | Т | 0.0048
|  |  | 2/10-35/30 | ДЕТАЛИ ЗАКЛАДНЫЕ, ИЗГОТОВЛЕННЫЕ С ПРИМЕНЕНИЕМ СВАРКИ, ГНУТЬЯ, СВЕРЛЕНИЯ (ПРОБИВКИ) ОТВЕРСТИЙ (ПРИ НАЛИЧИИ ОДНОЙ ИЗ ЭТИХ ОПЕРАЦИЙ ИЛИ ВСЕГО ПЕРЕЧНЯ В ЛЮБЫХ СОЧЕТАНИЯХ), ПОСТАВЛЯЕМЫЕ ОТДЕЛЬНО | Т | 0.005891
|  |  | 2/10-40 | Каркасы арматурные
|  |  | 2/10-40/5 | КАРКАСЫ АРМАТУРНЫЕ СТАЛЬНЫЕ ПЛОСКИЕ | Т | 0.35691
|  |  | 2/10-45 | Заготовки из проволоки из низкоуглеродистой стали холоднотянутой для армирования железобетонных конструкций
|  |  | 2/10-45/10 | ЗАГОТОВКИ ИЗ ПРОВОЛОКИ ИЗ НИЗКОУГЛЕРОДИСТОЙ СТАЛИ ХОЛОДНОТЯНУТОЙ ПЕРИОДИЧЕСКОГО ПРОФИЛЯ КЛАССА ВР-I ДЛЯ АРМИРОВАНИЯ ЖЕЛЕЗОБЕТОННЫХ КОНСТРУКЦИЙ ДИАМЕТРОМ 4 ММ | Т | 0.000238
|  |  | 2/10-50 | Сетка арматурная
|  |  | 2/10-50/12 | СЕТКА АРМАТУРНАЯ СВАРНАЯ ДЛЯ ЖЕЛЕЗОБЕТОННЫХ КОНСТРУКЦИЙ ИЗ СТАЛИ КЛАССА S500 | Т | 0.04553
|  |  | 2/20 | Изделия и конструкции стальные
|  |  | 2/20-20 | Изделия и конструкции ограждающие и встроенные стальные
|  |  | 2/20-20-20-20/С201-63500-Х | СТОИМОСТЬ М/К ЛЕСТНИЦ СТАЛЬНЫЕ (ИЗ НЕРЖАВЕЮЩЕЙ СТАЛИ) | Т | 0.04677
|  |  | 2/20-20-20-20/С201-65000-Х | СТОИМОСТЬ М/К ЛЕСТНИЦЫ ЛМ1 | Т | 0.02274
|  |  | 2/20-20-20-20/35 | ПОРУЧНИ ИЗ НЕРЖАВЕЮЩЕЙ СТАЛИ | М | 23
|  |  | 2/20-80 | Конструкции стальные в виде отдельных сборочных единиц
|  |  | 2/20-80-10/С204-МК-Х5 | СТОИМОСТЬ МЕТАЛЛИЧЕСКИХ ИЗДЕЛИЙ | Т | 0.19789
|  |  | 2/50 | Изделия и конструкции деревянные
|  |  | 2/50-30 | Детали профильные из древесины и древесных материалов
|  |  | 2/50-30-30/15 | ПРОБКИ ДЕРЕВЯННЫЕ ХВОЙНЫХ ПОРОД | М3 | 0.000901
|  |  | 2/50-35 | Прочие изделия и конструкции деревянные
|  |  | 2/50-35-10/5 | ЩИТЫ ИЗ ДОСОК ХВОЙНЫХ ПОРОД, ТОЛЩИНОЙ 25 ММ | М2 | 0.1245
|  |  | 2/50-35-10/10 | ЩИТЫ ИЗ ДОСОК ХВОЙНЫХ ПОРОД, ТОЛЩИНОЙ 40 ММ | М2 | 0.1144
|  |  | 3 | Материалы и изделия для санитарно-технических работ
|  |  | 3/12 | Материалы для системы пожаротушения
|  |  | 3/12-30 | Рукава
|  |  | 3/12-30-20/20 | РУКАВА РЕЗИНОТКАНЕВЫЕ НАПОРНОВСАСЫВАЮЩИЕ ДЛЯ ВОДЫ ДАВЛЕНИЕМ 1 МПА (10 КГС/СМ2) ДИАМЕТРОМ 20 ММ | М | 0.0036
|  |  | 4 | Железобетонные и бетонные изделия и конструкции (в т.ч. типовые), керамические изделия, нерудные материалы, бетоны и растворы
|  |  | 4/1 | Конструкции и изделия бетонные и железобетонные, керамические изделия, нерудные материалы, товарные бетоны и растворы
|  |  | 4/1-4 | Бетоны, растворы, смеси асфальтобетонные
|  |  | 4/1-4-10-20-90/1340 | БЕТОН ТЯЖЕЛЫЙ С КРУПНОСТЬЮ ЗАПОЛНИТЕЛЯ 20-40 ММ, КЛАССА С25/30, F200, W6 | М3 | 0.96425
|  |  | 4/1-4-10-20-90/1390 | БЕТОНЫ ТЯЖЕЛЫЕ С КРУПНОСТЬЮ ЗАПОЛНИТЕЛЯ 20-40 ММ, КЛАССА С30/37, F50-F200, W6 | М3 | 18.27
|  |  | 4/1-4-20-20-10-10/20 | РАСТВОРЫ КЛАДОЧНЫЕ ТЯЖЕЛЫЕ ЦЕМЕНТНЫЕ, МАРКИ 50 | М3 | 0.0253
|  |  | 4/1-4-20-20-10-20/10 | РАСТВОРЫ КЛАДОЧНЫЕ ТЯЖЕЛЫЕ ЦЕМЕНТНЫЕ, МАРКИ 100 | М3 | 0.67377
|  |  | 4/1-4-20-20-10-20/30 | РАСТВОРЫ КЛАДОЧНЫЕ ТЯЖЕЛЫЕ ЦЕМЕНТНЫЕ, МАРКИ 200 | М3 | 0.0368
|  |  | 4/1-6 | Кирпич, камни, блоки
|  |  | 4/1-6-10-20-11/С413-1036-1Р1 | КИРПИЧ КЕРАМИЧЕСКИЙ РЯДОВОЙ ПОЛНОТЕЛЫЙ ОДИНАРНЫЙ, МАРКИ ПО ПРОЧНОСТИ 175 | 1000 ШТ. | 0.32
|  |  | 4/1-6-10-20-11/С413-1036-2Р1 | КИРПИЧ КЕРАМИЧЕСКИЙ РЯДОВОЙ ПОЛНОТЕЛЫЙ ОДИНАРНЫЙ, МАРКИ ПО ПРОЧНОСТИ 150 | 1000 ШТ. | 0.24644
|  |  | 4/1-6-10-20-11/С413-1036-4Р1 | КИРПИЧ КЕРАМИЧЕСКИЙ РЯДОВОЙ ПОЛНОТЕЛЫЙ ОДИНАРНЫЙ, МАРКИ ПО ПРОЧНОСТИ 100 | 1000 ШТ. | 0.055
|  |  | 5 | Материалы для монтажных и специальных строительных работ
|  |  | 5/20 | Изделия для прокладки кабельных сетей
|  |  | 5/20-20 | Пластиковые системы для прокладки кабеля
|  |  | 5/20-20-3-1/3 | ТРУБА ГЛАДКАЯ ЖЕСТКАЯ ПВХ, ДИАМЕТР 25 ММ | М | 22.5327
|  |  | 6 | Трубы и детали трубопроводов (за исключением труб стальных обсадных и бурильных части 1). Арматура для технологических трубопроводов
|  |  | 6/20 | Трубы и детали трубопроводов стальные
|  |  | 6/20-20 | Трубы стальные сварные водогазопроводные неоцинкованные
|  |  | 6/20-20-10/10 | ТРУБА СТАЛЬНАЯ СВАРНАЯ ВОДОГАЗОПРОВОДНАЯ НЕОЦИНКОВАННАЯ ЛЕГКАЯ НОМИНАЛЬНЫМ ДИАМЕТРОМ 15 ММ, ТОЛЩИНОЙ СТЕНКИ 2,5 ММ | М | 0.07641
Ж2-90-60 | ПРИЯМКИ (КЖ1.2 Л.22) | М3 2,07
|  |  | 1-1 | ЗАТРАТЫ ТРУДА РАБОЧИХ | ЧЕЛ.Ч | 42.6911
|  |  | 1-3 | ЗАТРАТЫ ТРУДА МАШИНИСТОВ | ЧЕЛ.-Ч | 2.7709
|  |  | М021250* | КРАНЫ НА ГУСЕНИЧНОМ ХОДУ ПРИ РАБОТЕ НА ДРУГИХ ВИДАХ СТРОИТЕЛЬСТВА 36 Т | МАШ.Ч | 0.87899
|  |  | М030101 | АВТОПОГРУЗЧИКИ 5 Т | МАШ.Ч | 1.4782
|  |  | М040400 | ПОЛУАВТОМАТЫ СВАРОЧНЫЕ С НОМИНАЛЬНЫМ СВАРОЧНЫМ ТОКОМ 40-500 А | МАШ.Ч | 2.6966
|  |  | М040502 | УСТАНОВКИ ДЛЯ СВАРКИ РУЧНОЙ ДУГОВОЙ (ПОСТОЯННОГО ТОКА) | МАШ.Ч | 1.8969
|  |  | М110102* | БАДЬИ ЕМКОСТЬЮ 4 М3 | МАШ.Ч | 1.1304
|  |  | М111100 | ВИБРАТОР ГЛУБИННЫЙ | МАШ.Ч | 0.98425
|  |  | М111301* | ВИБРАТОР ПОВЕРХНОСТНЫЙ | МАШ.Ч | 0.14615
|  |  | М331617 | СРЕДСТВА МАЛОЙ МЕХАНИЗАЦИИ | МАШ.Ч | 0.41367
|  |  | 1 | Материалы для строительных работ
|  |  | 1/10 | Материалы для строительных работ общего назначения
|  |  | 1/10-110 | Лесоматериалы и пиломатериалы
|  |  | 1/10-110-50-5/365 | БРУСКИ ОБРЕЗНЫЕ ХВОЙНЫХ ПОРОД ДЛИНОЙ 4-6,5 М, ШИРИНОЙ 75-150 ММ, ТОЛЩИНОЙ 40-75 ММ, 3 СОРТА | М3 | 0.003382
|  |  | 1/10-110-50-15/585 | ДОСКИ ОБРЕЗНЫЕ ХВОЙНЫХ ПОРОД ДЛИНОЙ 4-6,5 М, ШИРИНОЙ 75-150 ММ, ТОЛЩИНОЙ 44 ММ И БОЛЕЕ, 3 СОРТА | М3 | 0.039276
|  |  | 1/10-120 | Материалы, изделия и конструкции для теплоизоляционных работ
|  |  | 1/10-120-35/5 | ПЛИТЫ ТЕПЛОИЗОЛЯЦИОННЫЕ ИЗ ЭКСТРУДИРОВАННОГО ПЕНОПОЛИСТИРОЛА БАТЭПЛЕКС ТОЛЩИНОЙ 20-100 ММ | М3 | 0.0054
|  |  | 1/10-130 | Мастики, герметики, смолы, смазки, эмульсии
|  |  | 1/10-130-5/40 | МАСТИКА БИТУМНАЯ ГИДРОИЗОЛЯЦИОННАЯ ХОЛОДНАЯ | КГ | 40.836
|  |  | 1/10-130-30/103 | СМАЗКА СОЛИДОЛ ЖИРОВОЙ (СОЛИДОЛ-Ж) | Т | 0.002774
|  |  | 1/10-135 | Нефтепродукты, газы, химические материалы
|  |  | 1/10-135-10-2/70 | БИТУМЫ НЕФТЯНЫЕ КРОВЕЛЬНЫЕ МАРКИ БНК-45/190 | Т | 0.00249
|  |  | 1/10-135-10-10/40 | КЕРОСИН ТЕХНИЧЕСКИЙ ЭКОЛОГИЧЕСКИ ЧИСТЫЙ | Т | 0.005776
|  |  | 1/10-140 | Электроды, прутки винипластовые, проволока сварочные
|  |  | 1/10-140-40/140 | ЭЛЕКТРОДЫ ТИПА Э42 ДИАМЕТРОМ 5 ММ | Т | 0.002244
|  |  | 1/10-160 | Пленки, полотна, ткани разные
|  |  | 1/10-160-10/190 | ПЛЕНКА ПОЛИЭТИЛЕНОВАЯ ПЕРВОГО СОРТА, ТОЛЩИНОЙ 0,2 ММ | М2 | 4.637
|  |  | 1/10-160-20/15 | ВЕТОШЬ | КГ | 0.00996
|  |  | 1/10-240 | Метизы и крепежные изделия
|  |  | 1/10-240-10-15/46 | БОЛТЫ С ШЕСТИГРАННОЙ ГОЛОВКОЙ ДИАМЕТРОМ РЕЗЬБЫ 20-(22) ММ | Т | 0.001495
|  |  | 1/10-240-20/1 | ГАЙКИ СТРОИТЕЛЬНЫЕ | Т | 0.000427
|  |  | 1/10-240-25-35/240 | ГВОЗДИ СТРОИТЕЛЬНЫЕ | КГ | 1.5246
|  |  | 1/10-240-50-16/27 | ШАЙБА ДИАМЕТРОМ 20 ММ | КГ | 0.2136
|  |  | 1/10-260 | Металлопрокат и металлоизделия (за исключением металлоизделий части 2)
|  |  | 1/10-260-90/11 | ПРОКАТ ГОРЯЧЕКАТАНЫЙ В ЛИСТАХ С ОБРЕЗНЫМИ КРОМКАМИ РОМБИЧЕСКОГО РИФЛЕНИЯ ИЗ СТАЛИ УГЛЕРОДИСТОЙ С245, ШИРИНОЙ СВЫШЕ 1000 ММ ДО 2000 ММ, ТОЛЩИНОЙ ОСНОВАНИЯ ЛИСТА 4 ММ | Т | 0.11633
|  |  | 1/10-280 | Прочие материалы для строительных работ
|  |  | 1/10-280-20/40 | ВОДА | М3 | 0.03388
|  |  | 2 | Строительные изделия и конструкции
|  |  | 2/10 | Арматурные заготовки и изделия стальные для монолитных железобетонных конструкций
|  |  | 2/10-45 | Заготовки из проволоки из низкоуглеродистой стали холоднотянутой для армирования железобетонных конструкций
|  |  | 2/10-45/10 | ЗАГОТОВКИ ИЗ ПРОВОЛОКИ ИЗ НИЗКОУГЛЕРОДИСТОЙ СТАЛИ ХОЛОДНОТЯНУТОЙ ПЕРИОДИЧЕСКОГО ПРОФИЛЯ КЛАССА ВР-I ДЛЯ АРМИРОВАНИЯ ЖЕЛЕЗОБЕТОННЫХ КОНСТРУКЦИЙ ДИАМЕТРОМ 4 ММ | Т | 1e-06
|  |  | 2/10-50 | Сетка арматурная
|  |  | 2/10-50/12 | СЕТКА АРМАТУРНАЯ СВАРНАЯ ДЛЯ ЖЕЛЕЗОБЕТОННЫХ КОНСТРУКЦИЙ ИЗ СТАЛИ КЛАССА S500 | Т | 0.049382
|  |  | 2/50 | Изделия и конструкции деревянные
|  |  | 2/50-35 | Прочие изделия и конструкции деревянные
|  |  | 2/50-35-10/5 | ЩИТЫ ИЗ ДОСОК ХВОЙНЫХ ПОРОД, ТОЛЩИНОЙ 25 ММ | М2 | 1.8334
|  |  | 2/50-35-10/10 | ЩИТЫ ИЗ ДОСОК ХВОЙНЫХ ПОРОД, ТОЛЩИНОЙ 40 ММ | М2 | 0.01044
|  |  | 4 | Железобетонные и бетонные изделия и конструкции (в т.ч. типовые), керамические изделия, нерудные материалы, бетоны и растворы
|  |  | 4/1 | Конструкции и изделия бетонные и железобетонные, керамические изделия, нерудные материалы, товарные бетоны и растворы
|  |  | 4/1-4 | Бетоны, растворы, смеси асфальтобетонные
|  |  | 4/1-4-10-20-20/100 | БЕТОНЫ ТЯЖЕЛЫЕ С КРУПНОСТЬЮ ЗАПОЛНИТЕЛЯ БОЛЕЕ 5 ДО 20 ММ, КЛАССА С8/10 (В10) | М3 | 1.8564
|  |  | 4/1-4-10-20-70/1140 | БЕТОН ТЯЖЕЛЫЙ С КРУПНОСТЬЮ ЗАПОЛНИТЕЛЯ БОЛЕЕ 5 ДО 20 ММ, КЛАССА С16/20, F200, W4 | М3 | 2.101
СОСТАВИЛ | ВЕД.ИНЖ. |  |  | МИХАЙЛОВА
| (должность служащего) |  | (подпись) | (инициалы,фамилия)
ПРОВЕРИЛ | ГЛАВ.СПЕЦ. |  |  | ДЯТКО
| (должность служащего) |  | (подпись) | (инициалы,фамилия)

## 7046-1-1002-Q4
НАИМЕНОВАНИЕ ОБЪЕКТА |  | ГОРОД-СПУТНИК СМОЛЕВИЧИ. КВАРТАЛ N2. ДЕТСКИЙ САД ПО ГЕНЕРАЛЬНОМУ ПЛАНУ N 19. СТАДИЯ С
КОД ОБЪЕКТА |  | 20.003.0.19
НАИМЕНОВАНИЕ ЗДАНИЯ, СООРУЖЕНИЯ |  | ЗДАНИЕ ДЕТСКОГО САДА
ШИФР ЗДАНИЯ, СООРУЖЕНИЯ |  | 20.003.0.19
КОМПЛЕКТ ЧЕРТЕЖЕЙ |  | КЖ1.2, КЖ1.2 ИЗМ.1,2
ВЕДОМОСТЬ РЕСУРСОВ ДЛЯ ЛОКАЛЬНОЙ СМЕТЫ № 1002
(НОРМЫ 2022г.)
ОБЩЕСТРОИТЕЛЬНЫЕ РАБОТЫ: КОЛОННЫ, ПЕРЕМЫЧКИ ПОДВАЛА, ЛЕСТНИЦЫ В ПОДВАЛЕ, ЗАДЕЛКА МОНТАЖНОГО ПРОЕМА В ИТП, УТЕПЛЕНИЕ ПО СЕЧ.10-10, 17-17, ЭЛЕМЕНТЫ КРЕПЛЕНИЯ ПЕРЕГОРОДОК, БАССЕЙН, БАК РАЗРЫВА СТРУИ, ПРИЯМКИ. ВЗАМЕН ЛС1002 НА СУММУ 96,251 Т.Р.
СОСТАВЛЕНА В ЦЕНАХ НА 1 ДЕКАБРЯ 2024г.
№ П/П | КОД | НАИМЕНОВАНИЕ РЕСУРСА | ЕДИНИЦА ИЗМЕРЕНИЯ | КОЛИЧЕСТВО | СТОИМОСТЬ РЕСУРСА, БЕЛОРУССКИХ РУБЛЕЙ
[5 empty] | ЗА ЕДИНИЦУ ИЗМЕРЕНИЯ | ОБЩАЯ
1 | 2 | 3 | 4 | 5 | 6 | 7
1 | 1-1 | ЗАТРАТЫ ТРУДА РАБОЧИХ | ЧЕЛ.Ч | 1003.6502
2 | 1-3 | ЗАТРАТЫ ТРУДА МАШИНИСТОВ | ЧЕЛ.-Ч | 75.2245
МАШИНЫ И МЕХАНИЗМЫ
3 | М021250* | КРАНЫ НА ГУСЕНИЧНОМ ХОДУ ПРИ РАБОТЕ НА ДРУГИХ ВИДАХ СТРОИТЕЛЬСТВА 36 Т | МАШ.Ч | 54.312 | 80.09 | 4349,85
4 | М030101 | АВТОПОГРУЗЧИКИ 5 Т | МАШ.Ч | 1.817 | 36.34 | 66,03
5 | М030204 | ДОМКРАТЫ ГИДРАВЛИЧЕСКИЕ ГРУЗОПОДЪЕМНОСТЬЮ ДО 100 Т | МАШ.Ч | 0.16053 | 0.21 | 0,03
6 | М030401 | ЛЕБЕДКИ ЭЛЕКТРИЧЕСКИЕ ТЯГОВЫМ УСИЛИЕМ ДО 5,79 (0,59) КН (Т) | МАШ.Ч | 6.7164 | 0.66 | 4,43
7 | М030402 | ЛЕБЕДКИ ЭЛЕКТРИЧЕСКИЕ ТЯГОВЫМ УСИЛИЕМ ДО 12,26 (1,25) КН (Т) | МАШ.Ч | 1.4021 | 1.01 | 1,42
8 | М031110 | ПОДЪЕМНИКИ СТРОИТЕЛЬНЫЕ 0,5 Т | МАШ.Ч | 0.14082 | 15.03 | 2,12
9 | М031501 | ПОДМОСТИ САМОХОДНЫЕ, ВЫСОТОЙ ПОДЪЕМА 12 М | МАШ.Ч | 0.449 | 18.94 | 8,5
10 | М040400 | ПОЛУАВТОМАТЫ СВАРОЧНЫЕ С НОМИНАЛЬНЫМ СВАРОЧНЫМ ТОКОМ 40-500 А | МАШ.Ч | 2.6966 | 9.52 | 25,67
11 | М040502 | УСТАНОВКИ ДЛЯ СВАРКИ РУЧНОЙ ДУГОВОЙ (ПОСТОЯННОГО ТОКА) | МАШ.Ч | 21.3811 | 3.67 | 78,47
12 | М040600 | УСТАНОВКИ ДЛЯ РУЧНОЙ ПЛАЗМЕННОЙ РЕЗКИ МЕТАЛЛА | МАШ.Ч | 0.3416 | 22.02 | 7,52
13 | М041000 | ПРЕОБРАЗОВАТЕЛИ СВАРОЧНЫЕ С НОМИНАЛЬНЫМ СВАРОЧНЫМ ТОКОМ 315-500 А | МАШ.Ч | 1.6036 | 6.47 | 10,38
14 | М041400 | ЭЛЕКТРИЧЕСКИЕ ПЕЧИ ДЛЯ СУШКИ СВАРОЧНЫХ МАТЕРИАЛОВ С РЕГУЛИРОВАНИЕМ ТЕМПЕРАТУРЫ В ПРЕДЕЛАХ 80-500 ГРАДУСОВ | МАШ.Ч | 0.063362 | 3.5 | 0,22
15 | М050101 | КОМПРЕССОРЫ ПЕРЕДВИЖНЫЕ С ДВИГАТЕЛЕМ ВНУТРЕННЕГО СГОРАНИЯ ДАВЛЕНИЕМ ДО 686 КПА (7АТМ) 2,2 М3/МИН | МАШ.Ч | 7.906 | 30.02 | 237,34
16 | М050102 | КОМПРЕССОРЫ ПЕРЕДВИЖНЫЕ С ДВИГАТЕЛЕМ ВНУТРЕННЕГО СГОРАНИЯ ДАВЛЕНИЕМ ДО 686 КПА (7АТМ) 5 М3/МИН | МАШ.Ч | 0.018184 | 30.14 | 0,55
17 | М110101* | БАДЬИ ЕМКОСТЬЮ 2 М3 | МАШ.Ч | 13.4226 | 0.31 | 4,16
18 | М110102* | БАДЬИ ЕМКОСТЬЮ 4 М3 | МАШ.Ч | 3.6508 | 0.38 | 1,39
19 | М110610 | СМЕСИТЕЛЬ-ПЕРЕГРУЖАТЕЛЬ 3 М3 | МАШ.Ч | 0.07589 | 17.3 | 1,31
20 | М110902 | РАСТВОРОСМЕСИТЕЛИ ПЕРЕДВИЖНЫЕ 80 Л | МАШ.Ч | 0.20641 | 13.38 | 2,76
21 | М110907 | ВИБРАТОРЫ | МАШ.Ч | 7.8317 | 0.8 | 6,27
22 | М111100 | ВИБРАТОР ГЛУБИННЫЙ | МАШ.Ч | 13.881 | 1.2 | 16,66
23 | М111301* | ВИБРАТОР ПОВЕРХНОСТНЫЙ | МАШ.Ч | 0.63736 | 0.24 | 0,15
24 | М150402 | ГАЗОВАЯ ГОРЕЛКА | МАШ.Ч | 10.7491 | 0.32 | 3,44
25 | М253100 | СБОЛЧИВАТЕЛИ ПНЕВМАТИЧЕСКИЕ | МАШ.Ч | 0.18044 | 0.48 | 0,09
26 | М310108 | НАСОСЫ ДЛЯ ВОДОПОНИЖЕНИЯ И ВОДООТЛИВА 15 КВТ | МАШ.Ч | 0.0288 | 10.61 | 0,31
27 | М330201* | МАШИНЫ СВЕРЛИЛЬНЫЕ ЭЛЕКТРИЧЕСКИЕ | МАШ.Ч | 0.1018 | 0.52 | 0,05
28 | М330250* | ПИСТОЛЕТ МОНТАЖНЫЙ | МАШ.Ч | 1.0219 | 1.11 | 1,13
29 | М330301* | МАШИНЫ ШЛИФОВАЛЬНЫЕ ЭЛЕКТРИЧЕСКИЕ | МАШ.Ч | 1.418 | 0.76 | 1,08
30 | М330302* | МАШИНЫ ШЛИФОВАЛЬНЫЕ УГЛОВЫЕ | МАШ.Ч | 3.2902 | 0.86 | 2,83
31 | М330400 | МАШИНЫ ШЛИФОВАЛЬНЫЕ ЭЛЕКТРОЗАЧИСТНЫЕ | МАШ.Ч | 0.38929 | 5.33 | 2,07
32 | М331305 | ПЫЛЕСОС ПРОМЫШЛЕННЫЙ | МАШ.Ч | 0.0342 | 2.97 | 0,1
33 | М331410 | АППАРАТ ПЕСКОСТРУЙНЫЙ ПРИ РАБОТЕ ОТ КОМПРЕССОРА, ДАВЛЕНИЕМ 0,6 (6) МПА (АТМ) | МАШ.Ч | 0.018184 | 0.73 | 0,01
34 | М331451 | ПЕРФОРАТОРЫ ЭЛЕКТРИЧЕСКИЕ | МАШ.Ч | 37.8861 | 0.72 | 27,28
35 | М331531* | ПИЛА ДИСКОВАЯ ЭЛЕКТРИЧЕСКАЯ | МАШ.Ч | 0.89156 | 0.48 | 0,43
36 | М331604* | СТАНОК ПЕРЕДВИЖНОЙ ДЛЯ СВЕРЛЕНИЯ ОТВЕРСТИЙ В ЖЕЛЕЗОБЕТОНЕ ДИАМЕТРОМ 20-160 ММ | МАШ.Ч | 15.2442 | 3.24 | 49,39
37 | М331615* | ДРЕЛИ ЭЛЕКТРИЧЕСКИЕ | МАШ.Ч | 22.6754 | 0.27 | 6,12
38 | М331617 | СРЕДСТВА МАЛОЙ МЕХАНИЗАЦИИ | МАШ.Ч | 10.1778 | 16.96 | 172,62
|  | ИТОГО МАШИНЫ И МЕХАНИЗМЫ |  |  |  | 5092
МАТЕРИАЛЫ, ИЗДЕЛИЯ, КОНСТРУКЦИИ
| 1 | Материалы для строительных работ
| 1/10 | Материалы для строительных работ общего назначения
| 1/10-10 | Известь, цемент и другие вяжущие
39 | 1/10-10-10/6 | ПОРТЛАНДЦЕМЕНТ БЕЗДОБАВОЧНЫЙ ЦЕМ 0 42,5 Н (В УПАКОВКЕ) | Т | 0.000796 | 276.82 | 0,22
40 | 1/10-10-10/180 | МОДИФИЦИРОВАННАЯ СУХАЯ ЦЕМЕНТНАЯ СМЕСЬ ДЛЯ ПРИГОТОВЛЕНИЯ БЕЗУСАДОЧНЫХ РАСШИРЯЮЩИХСЯ СТРОИТЕЛЬНЫХ РАСТВОРОВ И БЕТОНОВ С ВЫСОКОЙ ОДНОРОДНОСТЬЮ | Т | 0.0072 | 1151.6 | 8,29
| 1/10-100 | Древесно-листовые материалы
41 | 1/10-100-40/САМ-ПЕР | СТОИМОСТЬ АМОРТИЗАЦИИ ОПАЛУБКИ МОНОЛИТНЫХ ПЕРЕКРЫТИЙ | М2 | 28.125 | 6.4 | 180
42 | 1/10-100-40/САМ-С | СТОИМОСТЬ АМОРТИЗАЦИИ ОПАЛУБКИ МОНОЛИТНЫХ СТЕН | М2 | 49.0909 | 9.64 | 473,24
| 1/10-110 | Лесоматериалы и пиломатериалы
43 | 1/10-110-50-5/85 | БРУСКИ ОБРЕЗНЫЕ ХВОЙНЫХ ПОРОД ДЛИНОЙ 4-6,5 М, ШИРИНОЙ 75-150 ММ, ТОЛЩИНОЙ 40-75 ММ, 1 СОРТА | М3 | 0.000414 | 471.44 | 0,2
44 | 1/10-110-50-5/205 | БРУСЬЯ ОБРЕЗНЫЕ ХВОЙНЫХ ПОРОД ДЛИНОЙ 2-3,75 М, ШИРИНОЙ 100-125 ММ, ТОЛЩИНОЙ 100, 125 ММ, 2 СОРТА | М3 | 0.000703 | 427.67 | 0,3
45 | 1/10-110-50-5/285 | БРУСЬЯ ОБРЕЗНЫЕ ХВОЙНЫХ ПОРОД ДЛИНОЙ 4-6,5 М, ШИРИНОЙ 150 ММ, ТОЛЩИНОЙ 150 ММ И БОЛЕЕ, 2 СОРТА | М3 | 0.005346 | 548.75 | 2,93
46 | 1/10-110-50-5/365 | БРУСКИ ОБРЕЗНЫЕ ХВОЙНЫХ ПОРОД ДЛИНОЙ 4-6,5 М, ШИРИНОЙ 75-150 ММ, ТОЛЩИНОЙ 40-75 ММ, 3 СОРТА | М3 | 0.040948 | 377.38 | 15,45
47 | 1/10-110-50-15/225 | ДОСКИ ОБРЕЗНЫЕ ХВОЙНЫХ ПОРОД ДЛИНОЙ 2-3,75 М, ШИРИНОЙ 75-150 ММ, ТОЛЩИНОЙ 19, 22 ММ, 2 СОРТА | М3 | 6e-05 | 416.23 | 0,03
48 | 1/10-110-50-15/545 | ДОСКИ ОБРЕЗНЫЕ ХВОЙНЫХ ПОРОД ДЛИНОЙ 4-6,5 М, ШИРИНОЙ 75-150 ММ, ТОЛЩИНОЙ 25 ММ, 3 СОРТА | М3 | 0.003931 | 345.87 | 1,36
49 | 1/10-110-50-15/585 | ДОСКИ ОБРЕЗНЫЕ ХВОЙНЫХ ПОРОД ДЛИНОЙ 4-6,5 М, ШИРИНОЙ 75-150 ММ, ТОЛЩИНОЙ 44 ММ И БОЛЕЕ, 3 СОРТА | М3 | 0.12023 | 480 | 57,71
50 | 1/10-110-50-20/665 | ДОСКИ НЕОБРЕЗНЫЕ ХВОЙНЫХ ПОРОД ДЛИНОЙ 2-3,75 М, ТОЛЩИНОЙ 32, 40 ММ, 4 СОРТА | М3 | 0.009 | 168.33 | 1,52
| 1/10-115 | Материалы кровельные и гидроизоляционные
51 | 1/10-115-5/285 | МАТЕРИАЛ РУЛОННЫЙ БИТУМНО-ПОЛИМЕРНЫЙ КРОВЕЛЬНЫЙ НАПЛАВЛЯЕМЫЙ ЭЛАКРОМ К-СТ-БЭ-ПП/ПП-3.5 КГ | М2 | 141.912 | 6.02 | 854,31
| 1/10-120 | Материалы, изделия и конструкции для теплоизоляционных работ
52 | 1/10-120-10-10/68 | ПЛИТЫ ТЕПЛОИЗОЛЯЦИОННЫЕ ИЗ МИНЕРАЛЬНОЙ ВАТЫ ПТМ СТБ 1995-2009-Т5-DS(TН)1-СS(10)40-TR15-WS1 (ПЛОТНОСТЬ 135 КГ/М3) БЕЛТЕП МАРКИ ФАСАД 12 | М3 | 14.3242 | 266.02 | 3810,53
53 | 1/10-120-35/5 | ПЛИТЫ ТЕПЛОИЗОЛЯЦИОННЫЕ ИЗ ЭКСТРУДИРОВАННОГО ПЕНОПОЛИСТИРОЛА БАТЭПЛЕКС ТОЛЩИНОЙ 20-100 ММ | М3 | 0.0054 | 204.35 | 1,1
54 | 1/10-120-220-70/22 | СТЕКЛОСЕТКА ССШ-160(100) | М2 | 215.0133 | 1.2 | 258,02
| 1/10-125 | Материалы для полов
55 | 1/10-125/С101-85002-Х | ПОКРЫТИЕ РЕЗИНО-ПОЛИМЕРНОЕ РУЛОННОЕ 10 ММ | М2 | 0.6 | 73.26 | 43,96
| 1/10-130 | Мастики, герметики, смолы, смазки, эмульсии
56 | 1/10-130-5/40 | МАСТИКА БИТУМНАЯ ГИДРОИЗОЛЯЦИОННАЯ ХОЛОДНАЯ | КГ | 40.836 | 2.39 | 97,6
57 | 1/10-130-5/45 | МАСТИКА БИТУМНАЯ КРОВЕЛЬНАЯ ГОРЯЧАЯ | Т | 0.018 | 1060 | 19,08
58 | 1/10-130-5/73 | МАСТИКА БИТУМНО-ПОЛИМЕРНАЯ КРОВЕЛЬНАЯ И ГИДРОИЗОЛЯЦИОННАЯ (МБПХ), ХОЛОДНАЯ | Т | 0.043708 | 5433.91 | 237,51
59 | 1/10-130-15/СПУ-ГЕР-Х | ГЕРМЕТИК ПОЛИУРЕТАНОВЫЙ, ОДНОКОМПОНЕНТНЫЙ, ДЛЯ ГЕРМЕТИЗАЦИИ ДЕФОРМАЦИОННЫХ ШВОВ ДЛЯ ВНУТРЕННИХ РАБОТ | МЛ | 90.2395 | 0.04 | 3,61
60 | 1/10-130-30/С101-96200-Х | СМАЗКА АНТИАДГЕЗИОННАЯ | Т | 0.008084 | 3336.52 | 26,97
61 | 1/10-130-30/103 | СМАЗКА СОЛИДОЛ ЖИРОВОЙ (СОЛИДОЛ-Ж) | Т | 0.00794 | 3336.52 | 26,49
| 1/10-135 | Нефтепродукты, газы, химические материалы
62 | 1/10-135-10-2/70 | БИТУМЫ НЕФТЯНЫЕ КРОВЕЛЬНЫЕ МАРКИ БНК-45/190 | Т | 0.00417 | 1481.56 | 6,18
63 | 1/10-135-10-10/40 | КЕРОСИН ТЕХНИЧЕСКИЙ ЭКОЛОГИЧЕСКИ ЧИСТЫЙ | Т | 0.009808 | 2527.07 | 24,79
64 | 1/10-135-20/35 | АЦЕТИЛЕН РАСТВОРЕННЫЙ ТЕХНИЧЕСКИЙ МАРКИ Б | Т | 8.8e-05 | 31900 | 2,81
65 | 1/10-135-20/60 | КИСЛОРОД ТЕХНИЧЕСКИЙ ГАЗООБРАЗНЫЙ | М3 | 0.40213 | 4.75 | 1,91
66 | 1/10-135-20/75 | СМЕСЬ ПРОПАНА И БУТАНА ТЕХНИЧЕСКИХ | КГ | 41.9532 | 1.62 | 67,96
| 1/10-140 | Электроды, прутки винипластовые, проволока сварочные
67 | 1/10-140-40/30 | ЭЛЕКТРОДЫ УОНИ 13/55 | КГ | 0.62069 | 4.25 | 2,64
68 | 1/10-140-40/50 | ЭЛЕКТРОДЫ ТИПА Э46 ДИАМЕТРОМ 2 ММ | Т | 0.000906 | 7500 | 6,8
69 | 1/10-140-40/95 | ЭЛЕКТРОДЫ ТИПА Э42 ДИАМЕТРОМ 4 ММ | Т | 0.000191 | 12000 | 2,29
70 | 1/10-140-40/100 | ЭЛЕКТРОДЫ ТИПА Э42А ДИАМЕТРОМ 4 ММ | Т | 0.000106 | 4130 | 0,44
71 | 1/10-140-40/125 | ЭЛЕКТРОДЫ ТИПА Э50А ДИАМЕТРОМ 4 ММ | Т | 0.0181 | 4500 | 81,45
72 | 1/10-140-40/140 | ЭЛЕКТРОДЫ ТИПА Э42 ДИАМЕТРОМ 5 ММ | Т | 0.009785 | 12270 | 120,06
73 | 1/10-140-40/150 | ЭЛЕКТРОДЫ ТИПА Э42А ДИАМЕТРОМ 5 ММ | Т | 0.002715 | 4200 | 11,4
| 1/10-160 | Пленки, полотна, ткани разные
74 | 1/10-160-10/190 | ПЛЕНКА ПОЛИЭТИЛЕНОВАЯ ПЕРВОГО СОРТА, ТОЛЩИНОЙ 0,2 ММ | М2 | 27.771 | 0.8 | 22,22
75 | 1/10-160-20/15 | ВЕТОШЬ | КГ | 0.21576 | 2.32 | 0,5
76 | 1/10-160-20/35 | ТКАНЬ МЕШОЧНАЯ | 10 М2 | 0.50008 | 55.75 | 27,88
| 1/10-170 | Оснастка технологическая и инструментальная
77 | 1/10-170-2/40 | КРУГ НА БАКЕЛИТЕ УСИЛЕННОМ ОТРЕЗНОЙ 230 Х 2 Х 22 ДЛЯ РЕЗКИ МЕТАЛЛА | ШТ. | 0.83196 | 2.2 | 1,83
78 | 1/10-170-2/60 | КРУГ АЛМАЗНЫЙ ОТРЕЗНОЙ СЕГМЕНТНЫЙ ПО БЕТОНУ 300 X 3 | ШТ. | 0.03453 | 187 | 6,46
79 | 1/10-170-5/10 | СВЕРЛА АЛМАЗНЫЕ ПО БЕТОНУ (КОЛЬЦЕВЫЕ СВЕРЛА), ДИАМЕТРОМ 25 ММ | ШТ. | 0.33264 | 141.47 | 47,06
80 | 1/10-170-5/40 | СВЕРЛА АЛМАЗНЫЕ ПО БЕТОНУ (КОЛЬЦЕВЫЕ СВЕРЛА), ДИАМЕТРОМ 60 ММ | ШТ. | -0.2232 | 140.94 | -31,44
81 | 1/10-170-5/60 | СВЕРЛА АЛМАЗНЫЕ ПО БЕТОНУ (КОЛЬЦЕВЫЕ СВЕРЛА), ДИАМЕТРОМ 100 ММ | ШТ. | 0.576 | 159.39 | 91,81
82 | 1/10-170-10/135 | СВЕРЛА С SDS PLUS ХВОСТОВИКОМ (НАКОНЕЧНИК ИЗ ТВЕРДОСПЛАВНОЙ СТАЛИ) (ПО БЕТОНУ), ДИАМЕТРОМ 8-10 ММ, ДЛИНОЙ 260 (265) ММ | ШТ. | 6.239 | 7.65 | 47,73
83 | 1/10-170-10/165 | СВЕРЛА С SDS PLUS ХВОСТОВИКОМ (НАКОНЕЧНИК ИЗ ТВЕРДОСПЛАВНОЙ СТАЛИ) (ПО БЕТОНУ), ДИАМЕТРОМ 10-12 ММ, ДЛИНОЙ 110-165 ММ | ШТ. | 0.1815 | 7.54 | 1,37
84 | 1/10-170-10/175 | СВЕРЛА С SDS PLUS ХВОСТОВИКОМ (НАКОНЕЧНИК ИЗ ТВЕРДОСПЛАВНОЙ СТАЛИ) (ПО БЕТОНУ), ДИАМЕТРОМ 12 ММ, ДЛИНОЙ 210 ММ | ШТ. | 1.0684 | 5.81 | 6,21
85 | 1/10-170-10/215 | СВЕРЛА С SDS PLUS ХВОСТОВИКОМ (НАКОНЕЧНИК ИЗ ТВЕРДОСПЛАВНОЙ СТАЛИ) (ПО БЕТОНУ), ДИАМЕТРОМ 16 ММ, ДЛИНОЙ 210-265 ММ | ШТ. | 0.0892 | 11.36 | 1,01
86 | 1/10-170-10/225 | СВЕРЛА С SDS PLUS ХВОСТОВИКОМ (НАКОНЕЧНИК ИЗ ТВЕРДОСПЛАВНОЙ СТАЛИ) (ПО БЕТОНУ), ДИАМЕТРОМ 18-20 ММ, ДЛИНОЙ 250-315 ММ | ШТ. | 0.28964 | 11.93 | 3,46
87 | 1/10-170-50/5 | ПАТРОН СТРОИТЕЛЬНЫЙ Д-4 | 1000 ШТ. | 0.093374 | 190.3 | 17,77
| 1/10-180 | Материалы шлифовальные
88 | 1/10-180-20/64 | КРУГИ ШЛИФОВАЛЬНЫЕ ДЛЯ СПЕЦИАЛЬНЫХ МОНТАЖНЫХ РАБОТ 5П 230 Х 6 Х 22 | ШТ. | 0.017306 | 4.87 | 0,08
89 | 1/10-180-20/113 | ШКУРКА ШЛИФОВАЛЬНАЯ НА БУМАЖНОЙ ОСНОВЕ ВОДОСТОЙКАЯ | М2 | 0.472 | 4.96 | 2,34
| 1/10-230 | Материалы для отделочных работ
90 | 1/10-230-15/395 | ГРУНТОВКА АКРИЛОВАЯ ГЛУБОКОГО ПРОНИКНОВЕНИЯ ДЛЯ НАРУЖНЫХ (Н) И ВНУТРЕННИХ РАБОТ (В), ПОЛИМЕРНАЯ (П), ОДНОКОМПОНЕНТНАЯ (1), ВОДНО-ДИСПЕРСИОННАЯ (Д) | КГ | 17.91 | 2.32 | 41,55
91 | 1/10-230-50-15/51 | РАСТВОРИТЕЛЬ ДЛЯ ЛАКОКРАСОЧНЫХ МАТЕРИАЛОВ МАРКИ Р-4 | КГ | 3.6964 | 8 | 29,57
92 | 1/10-230-60-5/130 | ГИДРОИЗОЛЯЦИОННАЯ СМЕСЬ (ГС) С УЛУЧШЕННЫМИ СВОЙСТВАМИ, ЭЛАСТИЧНАЯ (Э), ДВУХКОМПОНЕНТНАЯ (2) | Т | 0.5378 | 4762.14 | 2561,06
93 | 1/10-230-60-30/30 | РАСТВОРНАЯ СМЕСЬ СУХАЯ (РСС), ДЛЯ СТЯЖЕК, ЦЕМЕНТНАЯ, ВЫРАВНИВАЮЩАЯ, М200 | Т | 0.42323 | 241.2 | 102,08
94 | 1/10-230-60-35/61 | СОСТАВ КЛЕЕВОЙ ПОЛИМИНЕРАЛЬНЫЙ ДЛЯ НАКЛЕИВАНИЯ ТЕПЛОИЗОЛЯЦИОННЫХ МАТЕРИАЛОВ И АРМИРУЮЩЕЙ СЕТКИ (КС), ОДНОКОМПОНЕНТНЫЙ (1) | Т | 1.4212 | 451.4 | 641,55
95 | 1/10-230-60-45-5/125 | РАСТВОРНАЯ СМЕСЬ СУХАЯ (РСС), ШТУКАТУРНАЯ, ДЛЯ НАРУЖНЫХ И ВНУТРЕННИХ РАБОТ (НВ), ЦЕМЕНТНАЯ, М75/М100, F75 | Т | 0.9445 | 240.46 | 227,11
96 | 1/10-230-60-45-5/215 | РАСТВОРНАЯ СМЕСЬ СУХАЯ (РСС), ШТУКАТУРНАЯ, ДЛЯ НАРУЖНЫХ И ВНУТРЕННИХ РАБОТ (НВ), ЦЕМЕНТНО-ИЗВЕСТКОВАЯ, М75, F75 | Т | 0.504 | 206.45 | 104,05
| 1/10-235 | Изделия герметизирующие, уплотняющие, изолирующие
97 | 1/10-235-3/101 | ПАКЛЯ ПРОПИТАННАЯ | КГ | 0.816 | 6 | 4,9
98 | 1/10-235-20/757 | ЛЕНТА КЛЕЙКАЯ (СКОТЧ) ПРОЗРАЧНАЯ, КОРИЧНЕВАЯ ИЗ ПОЛИПРОПИЛЕНА, ШИРИНОЙ 48-50 ММ | М | 52.0312 | 0.06 | 3,12
| 1/10-240 | Метизы и крепежные изделия
99 | 1/10-240-5-20/110 | КЛИНОВОЙ АНКЕР 12 Х 100 ММ, ОЦИНКОВАННЫЙ | ШТ. | 2 | 0.65 | 1,3
100 | 1/10-240-10-10/С101-10110-Х | БОЛТЫ АНКЕРНЫЕ | Т | 0.000478 | 3326.99 | 1,59
101 | 1/10-240-10-15/46 | БОЛТЫ С ШЕСТИГРАННОЙ ГОЛОВКОЙ ДИАМЕТРОМ РЕЗЬБЫ 20-(22) ММ | Т | 0.003414 | 5400 | 18,44
102 | 1/10-240-20/1 | ГАЙКИ СТРОИТЕЛЬНЫЕ | Т | 0.000959 | 4129.35 | 3,96
103 | 1/10-240-25-35/30 | ГВОЗДИ СТРОИТЕЛЬНЫЕ С КОНИЧЕСКОЙ ГОЛОВКОЙ 3 Х 70 ММ | Т | 0.000622 | 2878.69 | 1,79
104 | 1/10-240-25-35/240 | ГВОЗДИ СТРОИТЕЛЬНЫЕ | КГ | 4.7457 | 3.57 | 16,94
105 | 1/10-240-25-45/110 | ГВОЗДИ ТАРНЫЕ КРУГЛЫЕ 2 Х 40 ММ | Т | 0.00038 | 3030.02 | 1,15
106 | 1/10-240-30-30/СДГ-МП-Х | ДЮБЕЛЬ-ГВОЗДЬ ДЛЯ МОНТАЖНОГО ПИСТОЛЕТА 4,5 Х 60 ММ | КГ | 0.86 | 9.86 | 8,48
107 | 1/10-240-30-30/10 | ДЮБЕЛЬ-ГВОЗДИ 3,7 Х 40 | Т | 9.5e-05 | 7200 | 0,68
108 | 1/10-240-30-30/210 | ДЮБЕЛЬ ПЛАСТМАССОВЫЙ С МЕТАЛЛИЧЕСКИМ СЕРДЕЧНИКОМ 8 Х 120 | 1000 ШТ. | 0.0021 | 189.83 | 0,4
109 | 1/10-240-30-30/306 | ДЮБЕЛЬ-ГВОЗДЬ ДЛЯ МОНТАЖНОГО ПИСТОЛЕТА 4,5 Х 60 ММ | КГ | 0.092813 | 14.14 | 1,31
110 | 1/10-240-30-30/342 | ДЮБЕЛЬ ДЛЯ ТЕПЛОИЗОЛЯЦИИ (ЗОНТИК) С МЕТАЛЛИЧЕСКИМ ГВОЗДЕМ 10 Х 240 ММ | 1000 ШТ. | 0.63525 | 675.25 | 428,95
111 | 1/10-240-35/С110-17507-Х | НАКОНЕЧНИКИ ПЛАСТМАССОВЫЕ | 1000 ШТ. | 0.15022 | 30 | 4,51
112 | 1/10-240-45-5/СХИМ-АН-Х | АНКЕР ХИМИЧЕСКИЙ ИНЪЕКЦИОННОГО ТИПА ДЛЯ БЕТОННЫХ ОСНОВАНИЙ | МЛ | 569.91 | 0.14 | 79,79
113 | 1/10-240-50-16/27 | ШАЙБА ДИАМЕТРОМ 20 ММ | КГ | 0.47958 | 7.03 | 3,37
| 1/10-260 | Металлопрокат и металлоизделия (за исключением металлоизделий части 2)
114 | 1/10-260-1-1/2 | СТАЛЬ АРМАТУРНАЯ ГОРЯЧЕКАТАНАЯ ГЛАДКАЯ ДЛЯ ЖЕЛЕЗОБЕТОННЫХ КОНСТРУКЦИЙ, КЛАССА S240 (А240), ДИАМЕТРОМ 8 ММ | Т | 0.004773 | 2022.26 | 9,65
115 | 1/10-260-1-1/3 | СТАЛЬ АРМАТУРНАЯ ГОРЯЧЕКАТАНАЯ ГЛАДКАЯ ДЛЯ ЖЕЛЕЗОБЕТОННЫХ КОНСТРУКЦИЙ, КЛАССА S240 (А240), ДИАМЕТРОМ 10 ММ | Т | 0.004909 | 2096.89 | 10,29
116 | 1/10-260-10-20/С101-99-521-Х | СТОИМОСТЬ МЕТАЛЛИЧЕСКИХ ЭЛЕМЕНТОВ ИЗ НЕРЖАВЕЮЩЕЙ СТАЛИ | Т | 0.02425 | 12421.33 | 301,22
117 | 1/10-260-30-31/1 | ПРОКАТ ГОРЯЧЕКАТАНЫЙ ПОЛОСОВОЙ ИЗ СТАЛИ УГЛЕРОДИСТОЙ ОБЫКНОВЕННОГО КАЧЕСТВА МАРКИ СТ3СП, СТ3ПС, ТОЛЩИНОЙ 4-5 ММ ПРИ ШИРИНЕ 50-100 ММ | Т | 0.00184 | 2439.23 | 4,49
118 | 1/10-260-90/11 | ПРОКАТ ГОРЯЧЕКАТАНЫЙ В ЛИСТАХ С ОБРЕЗНЫМИ КРОМКАМИ РОМБИЧЕСКОГО РИФЛЕНИЯ ИЗ СТАЛИ УГЛЕРОДИСТОЙ С245, ШИРИНОЙ СВЫШЕ 1000 ММ ДО 2000 ММ, ТОЛЩИНОЙ ОСНОВАНИЯ ЛИСТА 4 ММ | Т | 0.11633 | 2267.85 | 263,82
119 | 1/10-260-150-1/104 | УГОЛОК РАВНОПОЛОЧНЫЙ ГОРЯЧЕКАТАНЫЙ ИЗ СТАЛИ УГЛЕРОДИСТОЙ ОБЫКНОВЕННОГО КАЧЕСТВА МАРКИ СТ3СП, СТ3ПС, ТОЛЩИНОЙ 11-30 ММ ПРИ ШИРИНЕ ПОЛКИ 180-200 ММ | Т | 0.001026 | 3462.09 | 3,55
120 | 1/10-260-150-5/81 | УГОЛОК НЕРАВНОПОЛОЧНЫЙ ГОРЯЧЕКАТАНЫЙ ИЗ СТАЛИ УГЛЕРОДИСТОЙ С245, ПРИ ШИРИНЕ БОЛЬШЕЙ ПОЛКИ 63-160 ММ | Т | 0.00395 | 3516.51 | 13,89
121 | 1/10-260-170-4/18 | ШВЕЛЛЕРЫ ГОРЯЧЕКАТАНЫЕ N 40 ИЗ СТАЛИ УГЛЕРОДИСТОЙ ОБЫКНОВЕННОГО КАЧЕСТВА МАРКИ СТ3СП, СТ3ПС | Т | 0.000522 | 6749.74 | 3,52
122 | 1/10-260-200/12 | КАТАНКА ИЗ СТАЛИ УГЛЕРОДИСТОЙ ОБЫКНОВЕННОГО КАЧЕСТВА ДИАМЕТРОМ, 6,3 ММ 6,5 ММ | КГ | 0.012064 | 1.86 | 0,02
123 | 1/10-260-210-2/29 | ПРОВОЛОКА СТАЛЬНАЯ НИЗКОУГЛЕРОДИСТАЯ ОБЩЕГО НАЗНАЧЕНИЯ ТЕРМИЧЕСКИ ОБРАБОТАННАЯ, БЕЗ ПОКРЫТИЯ (СВЕТЛАЯ И ЧЕРНАЯ), ДИАМЕТРОМ 1,6 ММ | Т | 0.009548 | 2946.92 | 28,14
124 | 1/10-260-210-2/101 | ПРОВОЛОКА СТАЛЬНАЯ НИЗКОУГЛЕРОДИСТАЯ ОБЩЕГО НАЗНАЧЕНИЯ ТЕРМИЧЕСКИ ОБРАБОТАННАЯ, БЕЗ ПОКРЫТИЯ (СВЕТЛАЯ И ЧЕРНАЯ), ДИАМЕТРОМ 4 ММ - 10 ММ | Т | 0.00012 | 2042.59 | 0,25
125 | 1/10-260-370/1 | СЕТКА МЕТАЛЛИЧЕСКАЯ ПРОВОЛОЧНАЯ ПЛЕТЕНАЯ С КВАДРАТНЫМИ ЯЧЕЙКАМИ N 12, БЕЗ ПОКРЫТИЯ | М2 | 7.7742 | 9.59 | 74,55
126 | 1/10-260-370/6 | СЕТКА МЕТАЛЛИЧЕСКАЯ ПРОВОЛОЧНАЯ ПЛЕТЕНАЯ С ЯЧЕЙКАМИ N 50 ИЗ ПРОВОЛОКИ ОЦИНКОВАННОЙ ДИАМЕТРОМ 2 ММ | М2 | 1.1914 | 4.25 | 5,06
| 1/10-280 | Прочие материалы для строительных работ
127 | 1/10-280-20/40 | ВОДА | М3 | 28.6454 | 1.99 | 57
128 | 1/10-280-20/376 | ФИКСАТОР ДЛЯ ФОРМИРОВАНИЯ ЗАЩИТНОГО СЛОЯ АРМАТУРЫ НА ВЕРТИКАЛЬНОЙ ПОВЕРХНОСТИ, ТОЛЩИНА ЗАЩИТНОГО СЛОЯ 35 ММ | 1000 ШТ. | 0.26253 | 45.39 | 11,92
129 | 1/10-280-20/406 | ФИКСАТОР ДЛЯ ФОРМИРОВАНИЯ ЗАЩИТНОГО СЛОЯ АРМАТУРЫ НА ГОРИЗОНТАЛЬНОЙ ПОВЕРХНОСТИ, ТОЛЩИНА ЗАЩИТНОГО СЛОЯ 40 ММ | 1000 ШТ. | 0.036993 | 32.5 | 1,2
| 1/55 | Материалы специального назначения (кислотоупорные, огнеупорные и антикоррозионные)
| 1/55-20 | Огнеупорные и огнезащитные изделия и материалы
130 | 1/55-20-999/136 | ОГНЕУПОРНЫЕ И ОГНЕЗАЩИТНЫЕ ИЗДЕЛИЯ И МАТЕРИАЛЫ (СРЕДНЯЯ ЦЕНА ПО ГРУППЕ), ОПРЕД. - 13 | Т | 0.45128 | 3889.48 | 1755,25
| 1/55-50 | Материалы антикоррозионные и химически стойкие
131 | 1/55-50-20/120 | ЛАК ХВ-784 | Т | 0.008977 | 9400 | 84,38
132 | 1/55-50-25/55 | ГРУНТОВКА ГФ-021, КРАСНО-КОРИЧНЕВАЯ | КГ | 0.12466 | 6.22 | 0,78
| 2 | Строительные изделия и конструкции
| 2/10 | Арматурные заготовки и изделия стальные для монолитных железобетонных конструкций
| 2/10-10 | Заготовки из горячекатаной арматурной гладкой стали класса S240(A240)
133 | 2/10-10/С204-200-Х | ЗАГОТОВКИ ИЗ ГОРЯЧЕКАТАНОЙ АРМАТУРНОЙ ГЛАДКОЙ СТАЛИ КЛАССА S500 ДИАМЕТРОМ 8 ММ | Т | 0.3021 | 2851.97 | 861,58
134 | 2/10-10/5 | ЗАГОТОВКИ ИЗ ГОРЯЧЕКАТАНОЙ АРМАТУРНОЙ ГЛАДКОЙ СТАЛИ КЛАССА S240(A240) ДИАМЕТРОМ 6 ММ | Т | 0.01088 | 2935.96 | 31,94
135 | 2/10-10/10 | ЗАГОТОВКИ ИЗ ГОРЯЧЕКАТАНОЙ АРМАТУРНОЙ ГЛАДКОЙ СТАЛИ КЛАССА S240(A240) ДИАМЕТРОМ 8 ММ | Т | 0.02728 | 2851.97 | 77,8
136 | 2/10-10/20 | ЗАГОТОВКИ ИЗ ГОРЯЧЕКАТАНОЙ АРМАТУРНОЙ ГЛАДКОЙ СТАЛИ КЛАССА S240(A240) ДИАМЕТРОМ 12 ММ | Т | 0.00912 | 2977.45 | 27,15
| 2/10-25 | Заготовки из горячекатаной арматурной стали периодического профиля класса S500(Aт500С)
137 | 2/10-25/5 | ЗАГОТОВКИ ИЗ ГОРЯЧЕКАТАНОЙ АРМАТУРНОЙ СТАЛИ ПЕРИОДИЧЕСКОГО ПРОФИЛЯ КЛАССА S500(AТ500С) ДИАМЕТРОМ 10 ММ | Т | 1.012 | 3038.25 | 3074,76
138 | 2/10-25/10 | ЗАГОТОВКИ ИЗ ГОРЯЧЕКАТАНОЙ АРМАТУРНОЙ СТАЛИ ПЕРИОДИЧЕСКОГО ПРОФИЛЯ КЛАССА S500(AТ500С) ДИАМЕТРОМ 12 ММ | Т | 0.00392 | 3109.78 | 12,19
139 | 2/10-25/15 | ЗАГОТОВКИ ИЗ ГОРЯЧЕКАТАНОЙ АРМАТУРНОЙ СТАЛИ ПЕРИОДИЧЕСКОГО ПРОФИЛЯ КЛАССА S500(AТ500С) ДИАМЕТРОМ 14 ММ | Т | 0.002896 | 2871.9 | 8,32
| 2/10-35 | Детали закладные стальные
140 | 2/10-35/С204-6200-Х | СТОИМОСТЬ УГОЛКОВ | Т | 0.00544 | 5260.69 | 28,62
141 | 2/10-35/С204-6200-Х2 | УГОЛОК 125Х80Х7 | Т | 0.02102 | 5260.69 | 110,58
142 | 2/10-35/С204-6400-Х | ДЕТАЛИ СОЕДИНИТЕЛЬНЫЕ ММ19, МС-27 | Т | 0.04624 | 6646.09 | 307,32
143 | 2/10-35/С204-МК-Х4 | СТОИМОСТЬ М/К (ПОЗ.2,3) | Т | 0.082156 | 6646.09 | 546,02
144 | 2/10-35/10 | ДЕТАЛИ ЗАКЛАДНЫЕ, ИЗГОТОВЛЕННЫЕ БЕЗ ПРИМЕНЕНИЯ СВАРКИ, ГНУТЬЯ, СВЕРЛЕНИЯ (ПРОБИВКИ) ОТВЕРСТИЙ, ПОСТАВЛЯЕМЫЕ ОТДЕЛЬНО | Т | 0.14603 | 5260.69 | 768,22
145 | 2/10-35/30 | ДЕТАЛИ ЗАКЛАДНЫЕ, ИЗГОТОВЛЕННЫЕ С ПРИМЕНЕНИЕМ СВАРКИ, ГНУТЬЯ, СВЕРЛЕНИЯ (ПРОБИВКИ) ОТВЕРСТИЙ (ПРИ НАЛИЧИИ ОДНОЙ ИЗ ЭТИХ ОПЕРАЦИЙ ИЛИ ВСЕГО ПЕРЕЧНЯ В ЛЮБЫХ СОЧЕТАНИЯХ), ПОСТАВЛЯЕМЫЕ ОТДЕЛЬНО | Т | 0.066871 | 6646.09 | 444,43
| 2/10-40 | Каркасы арматурные
146 | 2/10-40/5 | КАРКАСЫ АРМАТУРНЫЕ СТАЛЬНЫЕ ПЛОСКИЕ | Т | 0.45606 | 4579.15 | 2088,37
| 2/10-45 | Заготовки из проволоки из низкоуглеродистой стали холоднотянутой для армирования железобетонных конструкций
147 | 2/10-45/10 | ЗАГОТОВКИ ИЗ ПРОВОЛОКИ ИЗ НИЗКОУГЛЕРОДИСТОЙ СТАЛИ ХОЛОДНОТЯНУТОЙ ПЕРИОДИЧЕСКОГО ПРОФИЛЯ КЛАССА ВР-I ДЛЯ АРМИРОВАНИЯ ЖЕЛЕЗОБЕТОННЫХ КОНСТРУКЦИЙ ДИАМЕТРОМ 4 ММ | Т | 0.022854 | 2906.41 | 66,42
| 2/10-50 | Сетка арматурная
148 | 2/10-50/12 | СЕТКА АРМАТУРНАЯ СВАРНАЯ ДЛЯ ЖЕЛЕЗОБЕТОННЫХ КОНСТРУКЦИЙ ИЗ СТАЛИ КЛАССА S500 | Т | 0.72739 | 4508.08 | 3279,14
| 2/20 | Изделия и конструкции стальные
| 2/20-20 | Изделия и конструкции ограждающие и встроенные стальные
149 | 2/20-20-20-20/С201-63500-Х | СТОИМОСТЬ М/К ЛЕСТНИЦ СТАЛЬНЫЕ (ИЗ НЕРЖАВЕЮЩЕЙ СТАЛИ) | Т | 0.04677 | 56340 | 2635,02
150 | 2/20-20-20-20/С201-65000-Х | СТОИМОСТЬ М/К ЛЕСТНИЦЫ ЛМ1 | Т | 0.02274 | 6953.02 | 158,11
151 | 2/20-20-20-20/35 | ПОРУЧНИ ИЗ НЕРЖАВЕЮЩЕЙ СТАЛИ | М | 23 | 175.83 | 4044,09
| 2/20-80 | Конструкции стальные в виде отдельных сборочных единиц
152 | 2/20-80-10/С204-МК-Х1 | М/К КРЕПЛЕНИЯ ШУМОГЛУШИТЕЛЯ | Т | 0.13987 | 5672.7 | 793,46
153 | 2/20-80-10/С204-МК-Х5 | СТОИМОСТЬ МЕТАЛЛИЧЕСКИХ ИЗДЕЛИЙ | Т | 0.19789 | 5672.7 | 1122,57
| 2/50 | Изделия и конструкции деревянные
| 2/50-30 | Детали профильные из древесины и древесных материалов
154 | 2/50-30-30/15 | ПРОБКИ ДЕРЕВЯННЫЕ ХВОЙНЫХ ПОРОД | М3 | 0.000901 | 801.72 | 0,72
| 2/50-35 | Прочие изделия и конструкции деревянные
155 | 2/50-35-10/5 | ЩИТЫ ИЗ ДОСОК ХВОЙНЫХ ПОРОД, ТОЛЩИНОЙ 25 ММ | М2 | 4.8041 | 30.08 | 144,51
156 | 2/50-35-10/10 | ЩИТЫ ИЗ ДОСОК ХВОЙНЫХ ПОРОД, ТОЛЩИНОЙ 40 ММ | М2 | 0.4852 | 36.14 | 17,54
| 3 | Материалы и изделия для санитарно-технических работ
| 3/12 | Материалы для системы пожаротушения
| 3/12-30 | Рукава
157 | 3/12-30-20/20 | РУКАВА РЕЗИНОТКАНЕВЫЕ НАПОРНОВСАСЫВАЮЩИЕ ДЛЯ ВОДЫ ДАВЛЕНИЕМ 1 МПА (10 КГС/СМ2) ДИАМЕТРОМ 20 ММ | М | 0.0036 | 4.64 | 0,02
| 4 | Железобетонные и бетонные изделия и конструкции (в т.ч. типовые), керамические изделия, нерудные материалы, бетоны и растворы
| 4/1 | Конструкции и изделия бетонные и железобетонные, керамические изделия, нерудные материалы, товарные бетоны и растворы
| 4/1-4 | Бетоны, растворы, смеси асфальтобетонные
158 | 4/1-4-10-20-20/100 | БЕТОНЫ ТЯЖЕЛЫЕ С КРУПНОСТЬЮ ЗАПОЛНИТЕЛЯ БОЛЕЕ 5 ДО 20 ММ, КЛАССА С8/10 (В10) | М3 | 4.7328 | 151.1 | 715,13
159 | 4/1-4-10-20-40/40 | БЕТОН ТЯЖЕЛЫЙ С КРУПНОСТЬЮ ЗАПОЛНИТЕЛЯ 20-40 ММ, КЛАССА С10/12,5 (В12,5) | М3 | 0.0328 | 169.46 | 5,56
160 | 4/1-4-10-20-40/50 | БЕТОН ТЯЖЕЛЫЙ С КРУПНОСТЬЮ ЗАПОЛНИТЕЛЯ 20-40 ММ, КЛАССА С12/15 (B15) | М3 | 0.19524 | 171.61 | 33,51
161 | 4/1-4-10-20-40/60 | БЕТОН ТЯЖЕЛЫЙ С КРУПНОСТЬЮ ЗАПОЛНИТЕЛЯ 20-40 ММ, КЛАССА С16/20 (В20) | М3 | 2.5578 | 182.35 | 466,41
162 | 4/1-4-10-20-40/70 | БЕТОН ТЯЖЕЛЫЙ С КРУПНОСТЬЮ ЗАПОЛНИТЕЛЯ 20-40 ММ, КЛАССА С18/22,5 (B22,5) | М3 | 0.1284 | 190.4 | 24,45
163 | 4/1-4-10-20-70/440 | БЕТОН ТЯЖЕЛЫЙ С КРУПНОСТЬЮ ЗАПОЛНИТЕЛЯ БОЛЕЕ 5 ДО 20 ММ, КЛАССА С12/15, F50, W4 | М3 | 9.18 | 173.83 | 1595,76
164 | 4/1-4-10-20-70/1140 | БЕТОН ТЯЖЕЛЫЙ С КРУПНОСТЬЮ ЗАПОЛНИТЕЛЯ БОЛЕЕ 5 ДО 20 ММ, КЛАССА С16/20, F200, W4 | М3 | 2.101 | 181 | 380,29
165 | 4/1-4-10-20-70/1370 | БЕТОНЫ ТЯЖЕЛЫЕ С КРУПНОСТЬЮ ЗАПОЛНИТЕЛЯ БОЛЕЕ 5 ДО 20 ММ, КЛАССА С20/25, F50-F150, W4 | М3 | 1.827 | 188.11 | 343,68
166 | 4/1-4-10-20-90/1040 | БЕТОН ТЯЖЕЛЫЙ С КРУПНОСТЬЮ ЗАПОЛНИТЕЛЯ 20-40 ММ, КЛАССА С16/20, F50-F100, W4 | М3 | 1.3398 | 196.04 | 262,65
167 | 4/1-4-10-20-90/1340 | БЕТОН ТЯЖЕЛЫЙ С КРУПНОСТЬЮ ЗАПОЛНИТЕЛЯ 20-40 ММ, КЛАССА С25/30, F200, W6 | М3 | 0.96425 | 175.99 | 169,7
168 | 4/1-4-10-20-90/1390 | БЕТОНЫ ТЯЖЕЛЫЕ С КРУПНОСТЬЮ ЗАПОЛНИТЕЛЯ 20-40 ММ, КЛАССА С30/37, F50-F200, W6 | М3 | 18.27 | 181.89 | 3323,13
169 | 4/1-4-20-10-10-10/С414-2013-Р6 | РАСТВОРЫ ОТДЕЛОЧНЫЕ ТЯЖЕЛЫЕ ИЗВЕСТКОВЫЕ, В СООТНОШЕНИИ 1:2,5 | М3 | 0.2108 | 146.42 | 30,87
170 | 4/1-4-20-20-10-10/20 | РАСТВОРЫ КЛАДОЧНЫЕ ТЯЖЕЛЫЕ ЦЕМЕНТНЫЕ, МАРКИ 50 | М3 | 0.0253 | 116.39 | 2,94
171 | 4/1-4-20-20-10-20/10 | РАСТВОРЫ КЛАДОЧНЫЕ ТЯЖЕЛЫЕ ЦЕМЕНТНЫЕ, МАРКИ 100 | М3 | 0.8794 | 136.12 | 119,7
172 | 4/1-4-20-20-10-20/20 | РАСТВОРЫ КЛАДОЧНЫЕ ТЯЖЕЛЫЕ ЦЕМЕНТНЫЕ, МАРКИ 150 | М3 | 0.5206 | 153.9 | 80,12
173 | 4/1-4-20-20-10-20/30 | РАСТВОРЫ КЛАДОЧНЫЕ ТЯЖЕЛЫЕ ЦЕМЕНТНЫЕ, МАРКИ 200 | М3 | 0.0368 | 162.43 | 5,98
| 4/1-6 | Кирпич, камни, блоки
174 | 4/1-6-10-20-11/С413-1036-1Р1 | КИРПИЧ КЕРАМИЧЕСКИЙ РЯДОВОЙ ПОЛНОТЕЛЫЙ ОДИНАРНЫЙ, МАРКИ ПО ПРОЧНОСТИ 175 | 1000 ШТ. | 0.32 | 387.62 | 124,04
175 | 4/1-6-10-20-11/С413-1036-2Р1 | КИРПИЧ КЕРАМИЧЕСКИЙ РЯДОВОЙ ПОЛНОТЕЛЫЙ ОДИНАРНЫЙ, МАРКИ ПО ПРОЧНОСТИ 150 | 1000 ШТ. | 0.24644 | 370.77 | 91,37
176 | 4/1-6-10-20-11/С413-1036-4Р1 | КИРПИЧ КЕРАМИЧЕСКИЙ РЯДОВОЙ ПОЛНОТЕЛЫЙ ОДИНАРНЫЙ, МАРКИ ПО ПРОЧНОСТИ 100 | 1000 ШТ. | 0.055 | 337.06 | 18,54
| 4/2 | Конструкции и изделия типовые сборные бетонные и железобетонные (Каталог-кодификатор)
| 4/2-1 | Конструкции и изделия из сборного железобетона
177 | 4/2-1-2-1/С3КД-3.33-2,6Х | КОЛОННА 3КД3.33(20)-2.6И | ШТ. | 1 | 1238.58 | 1238,58
178 | 4/2-1-2-1/С4КД-3.33-2.7Х | КОЛОННА 4КД3.33(20)-2.7И | ШТ. | 1 | 1841.94 | 1841,94
179 | 4/2-1-2-5-1/СР-2-Х | РИГЕЛЬ Р-2 | ШТ. | 2 | 755.83 | 1511,66
180 | 4/2-1-2-5-1-3-50/582521-Б215-Х | РИГЕЛЬ РДП4.69-60А400 СЕРИЯ Б1.125.1-1 ВЫП.1 РДП4.69-60АIII СЕРИЯ Б1.125.1-1 ВЫП.1 | ШТ. | 1 | 1856.59 | 1856,59
181 | 4/2-1-2-5-1-3-50/582521-Б228-Х | РИГЕЛЬ РДП4.68-50А400 СЕРИЯ Б1.125.1-1 ВЫП.1 РДП4.68-50АIII СЕРИЯ Б1.125.1-1 ВЫП.1 | ШТ. | 1 | 1696.9 | 1696,9
182 | 4/2-1-2-8-1-20/3 | ПЕРЕМЫЧКА 8ПБ16-1 С12/15, F100, W2 СЕРИЯ 1.038.1 ВЫП.4 | ШТ. | 9 | 13.98 | 125,82
183 | 4/2-1-2-8-1-20/4 | ПЕРЕМЫЧКА 8ПБ17-2 С12/15, F100, W2 СЕРИЯ 1.038.1 ВЫП.4 | ШТ. | 3 | 15.26 | 45,78
184 | 4/2-1-2-8-1-20/5 | ПЕРЕМЫЧКА 8ПБ19-3 С12/15, F100, W2 СЕРИЯ 1.038.1 ВЫП.4 | ШТ. | 4 | 18.36 | 73,44
185 | 4/2-1-2-8-1-20/10 | ПЕРЕМЫЧКА 9ПБ18-37 С12/15, F100, W2 СЕРИЯ 1.038.1 ВЫП.4 | ШТ. | 6 | 36.6 | 219,6
186 | 4/2-1-2-8-1-20/12 | ПЕРЕМЫЧКА 9ПБ18-8 С12/15, F100, W2 СЕРИЯ 1.038.1 ВЫП.4 | ШТ. | 3 | 24.85 | 74,55
187 | 4/2-1-2-8-1-50/1 | ПЕРЕМЫЧКА 1ПР1-10.12.9 (8ПБ10-1) С12/15, F100, W2 СЕРИЯ Б1.038.1 ВЫП.5 | ШТ. | 63 | 5.88 | 370,44
188 | 4/2-1-2-8-1-50/2 | ПЕРЕМЫЧКА 1ПР1-12.12.9 (8ПБ13-1) С12/15, F100, W2 СЕРИЯ Б1.038.1 ВЫП.5 | ШТ. | 23 | 7.36 | 169,28
189 | 4/2-1-2-8-1-50/16 | ПЕРЕМЫЧКА 1ПР38-12.12.19У (9ПБ13-37) С12/15, F100, W2 СЕРИЯ Б1.038.1 ВЫП.5 | ШТ. | 1 | 16.35 | 16,35
190 | 4/2-1-2-8-1-50/18 | ПЕРЕМЫЧКА 1ПР38-15.12.19У (9ПБ16-37) С12/15, F100, W2 СЕРИЯ Б1.038.1 ВЫП.5 | ШТ. | 3 | 20.99 | 62,97
191 | 4/2-1-2-8-1-50/28 | ПЕРЕМЫЧКА 1ПР8-20.12.19У (9ПБ21-8) С12/15, F100, W2 СЕРИЯ Б1.038.1 ВЫП.5 | ШТ. | 2 | 24.73 | 49,46
192 | 4/2-1-2-8-2-10/1 | ПЕРЕМЫЧКА 1ПП12-3 С12/15, F100, W2 СЕРИЯ 1.038.1 ВЫП.2 | ШТ. | 1 | 32.24 | 32,24
193 | 4/2-1-3-4-1-11/878 | БЛОК СТЕНЫ ПОДВАЛА ФБС 24.3.6 С16/20, F100, W4 СЕРИЯ Б1.016.1-1 | ШТ. | 8 | 100.08 | 800,64
194 | 4/2-1-5-7-4-130/6 | ПЛИТА ПЕРЕКРЫТИЯ КАНАЛОВ ПТ8-16.14, С12/15, F50 СЕРИЯ 1.243.1-4 | ШТ. | 3 | 150.18 | 450,54
| 5 | Материалы для монтажных и специальных строительных работ
| 5/20 | Изделия для прокладки кабельных сетей
| 5/20-20 | Пластиковые системы для прокладки кабеля
195 | 5/20-20-3-1/3 | ТРУБА ГЛАДКАЯ ЖЕСТКАЯ ПВХ, ДИАМЕТР 25 ММ | М | 22.5327 | 1.16 | 26,14
| 6 | Трубы и детали трубопроводов (за исключением труб стальных обсадных и бурильных части 1). Арматура для технологических трубопроводов
| 6/20 | Трубы и детали трубопроводов стальные
| 6/20-20 | Трубы стальные сварные водогазопроводные неоцинкованные
196 | 6/20-20-10/10 | ТРУБА СТАЛЬНАЯ СВАРНАЯ ВОДОГАЗОПРОВОДНАЯ НЕОЦИНКОВАННАЯ ЛЕГКАЯ НОМИНАЛЬНЫМ ДИАМЕТРОМ 15 ММ, ТОЛЩИНОЙ СТЕНКИ 2,5 ММ | М | 0.094554 | 3.31 | 0,31
| 6/60 | Трубы и детали трубопроводов хризотилцементные (асбестоцементные)
| 6/60-10 | Трубопроводы хризотилцементные
197 | 6/60-10-20/10 | ТРУБА ХРИЗОТИЛЦЕМЕНТНАЯ БЕЗНАПОРНАЯ НОМИНАЛЬНЫМ ДИАМЕТРОМ 100 ММ (БНТ 100) | М | 134.784 | 4.95 | 667,18
|  | ИТОГО МАТЕРИАЛЫ, ИЗДЕЛИЯ, КОНСТРУКЦИИ |  |  |  | 53385
|  | ИТОГО ТРАНСПОРТ |  |  |  | 5576
| СОСТАВИЛ | ВЕД.ИНЖ. |  |  | МИХАЙЛОВА
|  | (должность служащего) | (подпись) |  | (инициалы,фамилия)
| ПРОВЕРИЛ | ГЛАВ.СПЕЦ. |  |  | ДЯТКО
|  | (должность служащего) | (подпись) |  | (инициалы,фамилия)

## 7046-1-1002-T3
РАЗРАБОТЧИК |  | RSTC.smeta версия 24.10
|  |  |  | ШИФР | 20.003.0.19
ГОРОД-СПУТНИК СМОЛЕВИЧИ. КВАРТАЛ N2. ДЕТСКИЙ САД ПО ГЕНЕРАЛЬНОМУ ПЛАНУ N 19. СТАДИЯ С
РАБОЧАЯ ДОКУМЕНТАЦИЯ
СМЕТНАЯ ДОКУМЕНТАЦИЯ
ТИТУЛЬНЫЙ ЛИСТ ДЛЯ ЛОКАЛЬНОЙ СМЕТЫ (ЛОКАЛЬНОГО СМЕТНОГО РАСЧЕТА) № 1002
СМЕТНАЯ СТОИМОСТЬ В ЦЕНАХ НА 1 ДЕКАБРЯ 2024г.
97,479 ТЫСЯЧ БЕЛОРУССКИХ РУБЛЕЙ
ЗАКАЗЧИК |  | УП "УКС МИНГОРИСПОЛКОМА"
МИНСК-2025

## 7046-1-1003-S0
НАИМЕНОВАНИЕ ОБЪЕКТА |  | ГОРОД-СПУТНИК СМОЛЕВИЧИ. КВАРТАЛ N2. ДЕТСКИЙ САД ПО ГЕНЕРАЛЬНОМУ ПЛАНУ N 19. СТАДИЯ С
КОД ОБЪЕКТА |  | 20.003.0.19
НАИМЕНОВАНИЕ ЗДАНИЯ, СООРУЖЕНИЯ |  | ЗДАНИЕ ДЕТСКОГО САДА
ШИФР ЗДАНИЯ, СООРУЖЕНИЯ |  | 20.003.0.19
КОМПЛЕКТ ЧЕРТЕЖЕЙ |  | КЖ1.2, КЖ1.2 ИЗМ.1,2 , КЖ2.1, КЖ2.1 ИЗМ.1,2, АР2 ИЗМ.1 Л.51
ЛОКАЛЬНАЯ СМЕТА (ЛОКАЛЬНЫЙ СМЕТНЫЙ РАСЧЕТ) № 1003
(НОРМЫ 2022г.)
ОБЩЕСТРОИТЕЛЬНЫЕ РАБОТЫ : ПЕРЕКРЫТИЕ ПОДВАЛА, ПЕРЕКРЫТИЕ 1-3 ЭТ., МОНОЛИТН.УЧАСТКИ, СТЕНЫ,ОПОРНЫЕ ПОДУШКИ, РИГЕЛИ, ПЕРЕМЫЧКИ 1-3 ЭТ. ВЗАМЕН ЛС1003 НА СУММУ 1267,500 Т.Р.
СОСТАВЛЕНА В ЦЕНАХ НА 1 ДЕКАБРЯ 2024г. | [8 empty] | СТОИМОСТЬ 1295,495 ТЫСЯЧ БЕЛОРУССКИХ РУБЛЕЙ
№ п/п | ОБОСНОВАНИЕ | НАИМЕНОВАНИЕ РАБОТ, РЕСУРСОВ, РАСХОДОВ | ЕДИНИЦА ИЗМЕРЕ- НИЯ | СТОИМОСТЬ ЕДИНИЦЫ ИЗМЕРЕНИЯ/ВСЕГО, БЕЛОРУССКИХ РУБЛЕЙ
|  |  |  | ЗАРАБОТНАЯ ПЛАТА | ЭКСПЛУАТАЦИЯ МАШИН И МЕХАНИЗМОВ |  | МАТЕРИАЛЫ, ИЗДЕЛИЯ, КОНСТРУКЦИИ (ОБОРУДОВА- НИЕ, МЕБЕЛЬ) | ТРАНС-ПОРТ | ОБЩАЯ СТОИМОСТЬ
|  |  | КОЛИ- ЧЕСТВО |  | ВСЕГО | В ТОМ ЧИСЛЕ ЗАРАБОТ- НАЯ ПЛАТА МАШИ- НИСТОВ
1 | 2 | 3 | 4 | 5 | 6 | 7 | 8 | 9 | 10
| НАЧИСЛЕНИЯ: | ОХР и ОПР/ПЛАНОВАЯ ПРИБЫЛЬ (%):Н10=78.64/70.75
1. | ПРИМЕЧАНИЕ: | К ДЛЯ ОХР И ОПР/ПЛАНОВАЯ ПРИБЫЛЬ: 1.0000/1.0000
2. | ПРИМЕЧАНИЕ: | КОЭФФИЦИЕНТ К З/П (ПОСТАНОВЛЕНИЕ N5): 1.0000
3. | ПРИМЕЧАНИЕ: | БАЗА ТЕКУЩИХ ЦЕН (ВАРИАНТ A)
| Ж2-60-10-30 | ПЕРЕКРЫТИЕ НАД ПОДВАЛОМ ,(КЖ1.2 ИЗМ.2 Л.7)
4. | ПРИМЕЧАНИЕ: | ЦЕНЫ НА МАТЕРИАЛЫ ЧАСТИЧНО ПРИНЯТЫ НА ОСНОВАНИИ МОНИТОРИНГА ЦЕН ОТ 13.12.2024Г. СИСТЕМЫ ГОСУДАРСТВЕННОЙ ИНФОРМАЦИОННОЙ СИСТЕМЫ "ГОССТРОЙПОРТАЛ".
5. | Е7-45-7 (Н10) | УСТАНОВКА ПАНЕЛЕЙ ПОКРЫТИЙ РЕБРИСТЫХ ПЛОЩАДЬЮ ДО 5 М2 (РАСТВОР М200 ПО Т.Т.П.4 ЛИСТ КЖ1 Л.28) | 100 ШТ. СБОРНЫХ КОНСТРУКЦИЙ 0.03 | 1475.69 44.27 | 1823.38 54.70 | 438.54 13.16 | 103.72 3.11 | 15.87 0.48 | 3418.66 102.56
6. | Е7-45-8 (Н10) | УСТАНОВКА ПАНЕЛЕЙ ПОКРЫТИЙ РЕБРИСТЫХ ПЛОЩАДЬЮ ДО 10 М2 (РАСТВОР М200 ПО Т.Т.П.4 ЛИСТ КЖ1 Л.28) | 100 ШТ. СБОРНЫХ КОНСТРУКЦИЙ 0.05 | 1894.49 94.72 | 2294.88 114.74 | 514.86 25.74 | 103.72 5.19 | 15.87 0.79 | 4308.96 215.44
7. | Е7-45-9 (Н10) | УСТАНОВКА ПАНЕЛЕЙ ПОКРЫТИЙ РЕБРИСТЫХ ПЛОЩАДЬЮ ДО 15 М2 (РАСТВОР М200 ПО Т.Т.П.4 ЛИСТ КЖ1 Л.28) | 100 ШТ. СБОРНЫХ КОНСТРУКЦИЙ 0.01 | 2273.77 22.74 | 2732.36 27.32 | 629.45 6.29 | 165.45 1.65 | 25.80 0.26 | 5197.38 51.97
8. | 4/2-1-4-2-2-10/584211-1960-Р1 | ПЛИТА ПЕРЕКРЫТИЯ ПР60.15-8АТV СЕРИЯ 1.090.1-1/88 ВЫП.5-1 ПР60.15-8АТV СЕРИЯ 1.090.1-1/88 ВЫП.5-1 | ШТ. 3 | - - | - - | - - | 1080.18 3240.54 | 125.95 377.85 | 1206.13 3618.39
9. | 4/2-1-4-2-2-10/584211-1964-Р7 | ПЛИТА ПЕРЕКРЫТИЯ ПР72.15-8АТV СЕРИЯ 1.090.1-1/88 ВЫП.5-1 ПР72.15-8АТV СЕРИЯ 1.090.1-1/88 ВЫП.5-1 | ШТ. 1 | - - | - - | - - | 1069.63 1069.63 | 124.72 124.72 | 1194.35 1194.35
10. | 4/2-1-4-2-2-10/584211-1958-Р7 | ПЛИТА ПЕРЕКРЫТИЯ ПР30.15-8 СЕРИЯ 1.090.1-1/88 ВЫП.5-1 ПР30.15-8 СЕРИЯ 1.090.1-1/88 ВЫП.5-1 | ШТ. 2 | - - | - - | - - | 438.51 877.02 | 51.13 102.26 | 489.64 979.28
11. | 4/1-1-40-30/С404-ИЖ60-Х | ПЛИТА ИЖ63-10А-2У | ШТ. 1 | - - | - - | - - | 935.27 935.27 | 109.05 109.05 | 1044.32 1044.32
12. | 4/1-1-40-30-160-10/С404-ИЖ63 | ПЛИТА ИЖ63-10: ПЛИТЫ ПЕРЕКРЫТИЙ ИЗ ТЯЖЕЛОГО БЕТОНА, А ТАКЖЕ ЛЕГКИХ БЕТОНОВ ПЛОТНОСТЬЮ 1600 КГ/М3 И БОЛЕЕ, РЕБРИСТЫЕ, ПРИВЕДЕННОЙ ТОЛЩИНОЙ ДО 12 СМ, РАВНОМЕРНО-РАСПРЕДЕЛЕННАЯ НАГРУЗКА НА ПЛИТУ (С УЧЕТОМ МАССЫ ПЛИТЫ, ПРИ КОЭФФИЦИЕНТЕ НАДЕЖНОСТИ ПО НАГРУЗКЕ Y>1) 900-1300 КГС/М2 | ШТ 1 | - - | - - | - - | 472.05 472.05 | 55.04 55.04 | 527.09 527.09
13. | 4/1-1-40-30/С404-ИЖ27-Х | ПЛИТА ИЖ63-10А-1У | ШТ. 1 | - - | - - | - - | 517.46 517.46 | 60.34 60.34 | 577.80 577.80
14. | Е7-45-5 (Н10) | УСТАНОВКА ПАНЕЛЕЙ ПЕРЕКРЫТИЙ С ОПИРАНИЕМ НА ДВЕ СТОРОНЫ ПЛОЩАДЬЮ ДО 5 М2 (РАСТВОР М250 ПО Т.Т.П.5 ЛИСТ КЖ1.2 Л.7) | 100 ШТ. СБОРНЫХ КОНСТРУКЦИЙ 0.55 | 2735.26 1504.39 | 1637.86 900.82 | 389.53 214.24 | 898.71 494.29 | 142.15 78.18 | 5413.98 2977.68
15. | Е7-45-6 (Н10) | УСТАНОВКА ПАНЕЛЕЙ ПЕРЕКРЫТИЙ С ОПИРАНИЕМ НА ДВЕ СТОРОНЫ ПЛОЩАДЬЮ ДО 10 М2 (РАСТВОР М200 ПО Т.Т.П.5 ЛИСТ КЖ1.2 Л.7) | 100 ШТ. СБОРНЫХ КОНСТРУКЦИЙ 0.88 | 4029.84 3546.26 | 2433.45 2141.44 | 699.35 615.43 | 1388.93 1222.26 | 219.39 193.06 | 8071.61 7103.02
16. | Е7-45-6 ПРИМ (Н10) | УСТАНОВКА ПАНЕЛЕЙ ПЕРЕКРЫТИЙ С ОПИРАНИЕМ НА ДВЕ СТОРОНЫ ПЛОЩАДЬЮ ДО 10 М2 (БОЛЕЕ 10 М2, РАСТВОР М200 ПО Т.Т.П.5 ЛИСТ КЖ1.2 Л.7)) | 100 ШТ. СБОРНЫХ КОНСТРУКЦИЙ 0.23 | 4029.84 926.86 | 2433.45 559.69 | 699.35 160.85 | 1388.93 319.45 | 219.39 50.46 | 8071.61 1856.46
17. | 4/2-1-4-2-3-90/584211-П1 | ПЛИТА ПЕРЕКРЫТИЯ МНОГОПУСТОТНАЯ ПТМ60.15.22-8.0 S800 А3 ПТМ60.15.22-8.0 S800-1.А СЕРИЯ Б1.041.1-3.08 (ДОП.) | ШТ. 15 | - - | - - | - - | 528.87 7933.05 | 61.67 925.05 | 590.54 8858.10
18. | 4/2-1-4-2-3-80/584211-П2 | ПЛИТА ПЕРЕКРЫТИЯ МНОГОПУСТОТНАЯ ПТМ60.12.22-9.0 S800 А3 ПТМ60.12.22-9.0 S800-1.А СЕРИЯ Б1.041.1-3.08 (ДОП.) | ШТ. 18 | - - | - - | - - | 421.60 7588.80 | 49.16 884.88 | 470.76 8473.68
19. | 4/2-1-4-2-3-90/584211-П4 | ПЛИТА ПЕРЕКРЫТИЯ МНОГОПУСТОТНАЯ ПТМ60.15.22-10.0 S800 А3 ПТМ60.15.22-10.0 S800-2.А СЕРИЯ Б1.041.1-3.08 (ДОП.) | ШТ. 1 | - - | - - | - - | 530.33 530.33 | 61.84 61.84 | 592.17 592.17
20. | 4/2-1-4-2-3-80/584211-П5 | ПЛИТА ПЕРЕКРЫТИЯ МНОГОПУСТОТНАЯ ПТМ60.12.22-12.0 S800 А3 ПТМ60.12.22-12.0 S800-3.А СЕРИЯ Б1.041.1-3.08 (ДОП.) | ШТ. 12 | - - | - - | - - | 444.90 5338.80 | 51.88 622.56 | 496.78 5961.36
21. | 4/2-1-4-2-3-130/584211-1П60-Х | ПЛИТА ПЕРЕКРЫТИЯ МНОГОПУСТОТНАЯ 2ПТМ60.15.22-8 S1400-1-WУ (1П60) | ШТ. 1 | - - | - - | - - | 587.68 587.68 | 68.52 68.52 | 656.20 656.20
22. | 4/2-1-4-2-3-130/584211-1П60-АХ | ПЛИТА ПЕРЕКРЫТИЯ МНОГОПУСТОТНАЯ 2ПТМ60.15.22-8 S1400-1-WУ (1П60А) | ШТ. 1 | - - | - - | - - | 646.01 646.01 | 75.32 75.32 | 721.33 721.33
23. | 4/2-1-4-2-3-100/584211-П8 | ПЛИТА ПЕРЕКРЫТИЯ МНОГОПУСТОТНАЯ ПТМ72.15.22-13.0 S800 А3 ПТМ72.15.22-13.0 S800-4.А СЕРИЯ Б1.041.1-3.08 (ДОП.) | ШТ. 5 | - - | - - | - - | 745.27 3726.35 | 86.90 434.50 | 832.17 4160.85
24. | 4/2-1-4-2-3-100/584211-П9 | ПЛИТА ПЕРЕКРЫТИЯ МНОГОПУСТОТНАЯ ПТМ72.12.22-13.0 S800 А3 ПТМ72.12.22-13.0 S800-4.А СЕРИЯ Б1.041.1-3.08 (ДОП.) | ШТ. 3 | - - | - - | - - | 603.52 1810.56 | 70.37 211.11 | 673.89 2021.67
25. | 4/2-1-4-2-3-130/584211-1П72-Х | ПЛИТА ПЕРЕКРЫТИЯ МНОГОПУСТОТНАЯ 2ПТМ72.15.22-8 S1400-1-WУ (1П72) | ШТ. 2 | - - | - - | - - | 788.30 1576.60 | 91.92 183.84 | 880.22 1760.44
26. | 4/2-1-4-2-3-130/584211-1П72-АХ | ПЛИТА ПЕРЕКРЫТИЯ МНОГОПУСТОТНАЯ 2ПТМ72.15.22-8 S1400-1-WУ (1П72А) | ШТ. 4 | - - | - - | - - | 833.36 3333.44 | 97.17 388.68 | 930.53 3722.12
27. | 4/2-1-4-2-3-130/584211-П11 | ПЛИТА ПЕРЕКРЫТИЯ МНОГОПУСТОТНАЯ 2ПТМ72.15.22-8 S1400-1-W А3 2ПТМ72.15.22-8 S1400-1-W (С30/37) СЕРИЯ Б1.041.1-4.08 (ДОП.) | ШТ. 12 | - - | - - | - - | 712.01 8544.12 | 83.02 996.24 | 795.03 9540.36
28. | 4/2-1-4-2-3-90/584211-П12 | ПЛИТА ПЕРЕКРЫТИЯ МНОГОПУСТОТНАЯ ПТМ60.15.22-13.0 S800 А3 ПТМ60.15.22-13.0 S800-2.А СЕРИЯ Б1.041.1-3.08 (ДОП.) | ШТ. 10 | - - | - - | - - | 568.78 5687.80 | 66.32 663.20 | 635.10 6351.00
29. | 4/2-1-4-2-3-130/584211-П13 | ПЛИТА ПЕРЕКРЫТИЯ МНОГОПУСТОТНАЯ 2ПТМ39.15.22-12.5 S1400-1-W А3 2ПТМ39.15.22-12.5 S1400-1-W (С30/37) СЕРИЯ Б1.041.1-4.08 (ДОП.) | ШТ. 4 | - - | - - | - - | 391.22 1564.88 | 45.62 182.48 | 436.84 1747.36
30. | 4/2-1-4-2-3-140/584211-П14 | ПЛИТА ПЕРЕКРЫТИЯ МНОГОПУСТОТНАЯ 2ПТМ72.6.22-12.5 S1400-1-W А3 2ПТМ72.6.22-12.5 S1400-1-W (С30/37) СЕРИЯ Б1.041.1-4.08 (ДОП.) | ШТ. 2 | - - | - - | - - | 302.49 604.98 | 35.27 70.54 | 337.76 675.52
31. | 4/2-1-4-2-3-140/584211-П15 | ПЛИТА ПЕРЕКРЫТИЯ МНОГОПУСТОТНАЯ 2ПТМ60.6.22-12.5 S1400-1-W А3 2ПТМ60.6.22-12.5 S1400-1-W (С30/37) СЕРИЯ Б1.041.1-4.08 (ДОП.) | ШТ. 1 | - - | - - | - - | 235.29 235.29 | 27.43 27.43 | 262.72 262.72
32. | 4/2-1-4-2-3-70/584221-П17 | ПЛИТА ПЕРЕКРЫТИЯ МНОГОПУСТОТНАЯ ПТМ27.15.22-8.0 S500 А3 ПТМ27.15.22-8.0 S500-6.А СЕРИЯ Б1.041.1-3.08 (ДОП.) | ШТ. 4 | - - | - - | - - | 252.85 1011.40 | 29.48 117.92 | 282.33 1129.32
33. | 4/2-1-4-2-3-70/584221-П18 | ПЛИТА ПЕРЕКРЫТИЯ МНОГОПУСТОТНАЯ ПТМ27.12.22-11.0 S500 А3 ПТМ27.12.22-11.0 S500-2 СЕРИЯ Б1.041.1-3.08 (ДОП.) | ШТ. 6 | - - | - - | - - | 207.37 1244.22 | 24.18 145.08 | 231.55 1389.30
34. | 4/2-1-4-2-3-70/584221-П19 | ПЛИТА ПЕРЕКРЫТИЯ МНОГОПУСТОТНАЯ ПТМ27.15.22-13.0 S500 А3 ПТМ27.15.22-13.0 S500-7.А СЕРИЯ Б1.041.1-3.08 (ДОП.) | ШТ. 2 | - - | - - | - - | 257.37 514.74 | 30.01 60.02 | 287.38 574.76
35. | 4/2-1-4-2-3-90/584211-П20 | ПЛИТА ПЕРЕКРЫТИЯ МНОГОПУСТОТНАЯ ПТМ63.15.22-13.0 S800 А3 ПТМ63.15.22-13.0 S800-3.А СЕРИЯ Б1.041.1-3.08 (ДОП.) | ШТ. 1 | - - | - - | - - | 607.42 607.42 | 70.83 70.83 | 678.25 678.25
36. | 4/2-1-4-2-3-90/584211-П21 | ПЛИТА ПЕРЕКРЫТИЯ МНОГОПУСТОТНАЯ ПТМ63.15.22-9.0 S800 А3 ПТМ63.15.22-9.0 S800-2.А СЕРИЯ Б1.041.1-3.08 (ДОП.) | ШТ. 1 | - - | - - | - - | 555.92 555.92 | 64.82 64.82 | 620.74 620.74
37. | 4/2-1-4-2-3-80/584211-П22 | ПЛИТА ПЕРЕКРЫТИЯ МНОГОПУСТОТНАЯ ПТМ63.12.22-13.0 S800 А3 ПТМ63.12.22-13.0 S800-2.А СЕРИЯ Б1.041.1-3.08 (ДОП.) | ШТ. 3 | - - | - - | - - | 476.60 1429.80 | 55.58 166.74 | 532.18 1596.54
38. | 4/2-1-4-2-3-80/584211-П23 | ПЛИТА ПЕРЕКРЫТИЯ МНОГОПУСТОТНАЯ ПТМ63.12.22-8.0 S800 А3 ПТМ63.12.22-8.0 S800-1.А СЕРИЯ Б1.041.1-3.08 (ДОП.) | ШТ. 1 | - - | - - | - - | 437.28 437.28 | 50.99 50.99 | 488.27 488.27
39. | 4/2-1-4-2-3-130/584211-П24 | ПЛИТА ПЕРЕКРЫТИЯ МНОГОПУСТОТНАЯ 2ПТМ63.15.22-8 S1400-1-W А3 2ПТМ63.15.22-8 S1400-1-W (С30/37) СЕРИЯ Б1.041.1-4.08 (ДОП.) | ШТ. 1 | - - | - - | - - | 599.37 599.37 | 69.65 69.65 | 669.02 669.02
40. | 4/2-1-4-2-3-140/584211-П26 | ПЛИТА ПЕРЕКРЫТИЯ МНОГОПУСТОТНАЯ 2ПТМ63.12.22-8 S1400-1-W А3 2ПТМ63.12.22-8 S1400-1-W (С30/37) СЕРИЯ Б1.041.1-4.08 (ДОП.) | ШТ. 1 | - - | - - | - - | 476.37 476.37 | 55.54 55.54 | 531.91 531.91
41. | 4/2-1-4-2-3-70/584221-П27 | ПЛИТА ПЕРЕКРЫТИЯ МНОГОПУСТОТНАЯ ПТМ36.15.22-8.0 S500 А3 ПТМ36.15.22-8.0 S500-2.А СЕРИЯ Б1.041.1-3.08 (ДОП.) | ШТ. 5 | - - | - - | - - | 338.08 1690.40 | 39.42 197.10 | 377.50 1887.50
42. | 4/2-1-4-2-3-70/584221-П28 | ПЛИТА ПЕРЕКРЫТИЯ МНОГОПУСТОТНАЯ ПТМ36.12.22-9.0 S500 А3 ПТМ36.12.22-9.0 S500-7.А СЕРИЯ Б1.041.1-3.08 (ДОП.) | ШТ. 2 | - - | - - | - - | 270.70 541.40 | 31.56 63.12 | 302.26 604.52
43. | 4/2-1-4-2-3-130/584211-П30 | ПЛИТА ПЕРЕКРЫТИЯ МНОГОПУСТОТНАЯ 2ПТМ30.15.22-12.5 S1400-1-W А3 2ПТМ30.15.22-12.5 S1400-1-W (С30/37) СЕРИЯ Б1.041.1-4.08 (ДОП.) | ШТ. 18 | - - | - - | - - | 300.11 5401.98 | 34.99 629.82 | 335.10 6031.80
44. | 4/2-1-4-2-3-140/584211-П31 | ПЛИТА ПЕРЕКРЫТИЯ МНОГОПУСТОТНАЯ 2ПТМ30.12.22-12.5 S1400-1-W А3 2ПТМ30.12.22-12.5 S1400-1-W (С30/37) СЕРИЯ Б1.041.1-4.08 (ДОП.) | ШТ. 10 | - - | - - | - - | 231.45 2314.50 | 26.99 269.90 | 258.44 2584.40
45. | 4/2-1-4-2-3-130/584211-П32 | ПЛИТА ПЕРЕКРЫТИЯ МНОГОПУСТОТНАЯ 2ПТМ36.15.22-12.5 S1400-1-W А3 2ПТМ36.15.22-12.5 S1400-1-W (С30/37) СЕРИЯ Б1.041.1-4.08 (ДОП.) | ШТ. 5 | - - | - - | - - | 360.80 1804.00 | 42.07 210.35 | 402.87 2014.35
46. | 4/2-1-4-2-3-140/584211-П33 | ПЛИТА ПЕРЕКРЫТИЯ МНОГОПУСТОТНАЯ 2ПТМ36.12.22-12.5 S1400-1-W А3 2ПТМ36.12.22-12.5 S1400-1-W (С30/37) СЕРИЯ Б1.041.1-4.08 (ДОП.) | ШТ. 3 | - - | - - | - - | 279.14 837.42 | 32.55 97.65 | 311.69 935.07
47. | 4/2-1-4-2-3-70/584221-П35П | ПЛИТА ПЕРЕКРЫТИЯ МНОГОПУСТОТНАЯ ПТМ33.15.22-10.0 S500 А3 ПТМ33.15.22-10.0 S500-7.А СЕРИЯ Б1.041.1-3.08 (ДОП.) | ШТ. 1 | - - | - - | - - | 311.44 311.44 | 36.31 36.31 | 347.75 347.75
48. | 4/2-1-4-2-3-140/584211-П36П | ПЛИТА ПЕРЕКРЫТИЯ МНОГОПУСТОТНАЯ 2ПТМ63.6.22-10 S1400-4-W А3 2ПТМ63.6.22-10 S1400-1-W (С30/37) СЕРИЯ Б1.041.1-4.08 (ДОП.) | ШТ. 2 | - - | - - | - - | 242.80 485.60 | 28.31 56.62 | 271.11 542.22
49. | 4/2-1-4-2-3-140/584211-П37П | ПЛИТА ПЕРЕКРЫТИЯ МНОГОПУСТОТНАЯ 2ПТМ30.12.22-12.5 S1400-1-W А3 2ПТМ30.6.22-12.5 S1400-1-W (С30/37) СЕРИЯ Б1.041.1-4.08 (ДОП.) | ШТ. 4 | - - | - - | - - | 115.73 462.92 | 13.49 53.96 | 129.22 516.88
50. | 4/2-1-4-2-3-130/584211-2П72-Х | ПЛИТА ПЕРЕКРЫТИЯ МНОГОПУСТОТНАЯ 2ПТМ72.12.22-8 S1400-1-WУ (2П72) | ШТ. 1 | - - | - - | - - | 676.58 676.58 | 78.89 78.89 | 755.47 755.47
51. | 4/2-1-4-2-3-130/584211-2П72А-Х | ПЛИТА ПЕРЕКРЫТИЯ МНОГОПУСТОТНАЯ 2ПТМ72.12.22-8 S1400-1-WУ (2П72А) | ШТ. 1 | - - | - - | - - | 684.09 684.09 | 79.76 79.76 | 763.85 763.85
52. | 4/2-1-4-2-3-130/584211-2П60-Х | ПЛИТА ПЕРЕКРЫТИЯ МНОГОПУСТОТНАЯ ПТМ60.12.22-8 S1400-1-WУ (2П60) | ШТ. 1 | - - | - - | - - | 478.57 478.57 | 55.80 55.80 | 534.37 534.37
53. | 4/2-1-4-2-3-130/584211-2П60А-Х | ПЛИТА ПЕРЕКРЫТИЯ МНОГОПУСТОТНАЯ 2ПТМ60.12.22-8 S1400-1-WУ (2П60А) | ШТ. 1 | - - | - - | - - | 508.52 508.52 | 59.29 59.29 | 567.81 567.81
54. | 4/2-1-4-2-3-130/584211-2П36-Х | ПЛИТА ПЕРЕКРЫТИЯ МНОГОПУСТОТНАЯ 2ПТМ36.12.22-12.5 S1400-1-WУ (2П36) | ШТ. 1 | - - | - - | - - | 265.00 265.00 | 30.90 30.90 | 295.90 295.90
55. | Е46-71-1 (Н10) | СВЕРЛЕНИЕ ОТВЕРСТИЙ В БЕТОННЫХ КОНСТРУКЦИЯХ НА ГЛУБИНУ 200 ММ ЭЛЕКТРОПЕРФОРАТОРОМ С ПРИМЕНЕНИЕМ СПИРАЛЬНЫХ ШНЕКОВ ДИАМЕТРОМ ОТВЕРСТИЙ ДО 20 ММ (ПОД АН-5, СЕЧ.4-4 КЖ1 Л.32) | 100 ОТВЕРСТИЙ 0.4 | 247.89 99.16 | 13.31 5.32 | - - | - - | - - | 261.20 104.48
56. | Е46-71-5 К=13 (Н10) Н1=13 | НА КАЖДЫЕ 10 ММ ИЗМЕНЕНИЯ ГЛУБИНЫ СВЕРЛЕНИЯ ОТВЕРСТИЙ ИСКЛЮЧАЕТСЯ К НОРМЕ 46-71-1 ДО ГЛУБ.70ММ | 100 ОТВЕРСТИЙ 0.4 | 158.09 -63.24 | 9.27 -3.71 | - - | - - | - - | 167.36 -66.95
57. | 1/10-170-10/165 | СВЕРЛА С SDS PLUS ХВОСТОВИКОМ (НАКОНЕЧНИК ИЗ ТВЕРДОСПЛАВНОЙ СТАЛИ) (ПО БЕТОНУ), ДИАМЕТРОМ 10-12 ММ, ДЛИНОЙ 110-165 ММ | ШТ. 0.2188 | - - | - - | - - | 7.54 1.65 | 1.07 0.23 | 8.61 1.88
58. | Е7-20-3 (Н10) | УСТАНОВКА МОНТАЖНЫХ ИЗДЕЛИЙ МАССОЙ ДО 20 КГ (АНКЕРОВ АН-1...АН-6 СВЕРХ УЧТЁННЫХ НОРМАМИ) | Т СТАЛЬНЫХ ЭЛЕМЕНТОВ 0.01046 | 625.23 6.54 | 120.88 1.26 | 27.38 0.29 | 168.00 1.76 | 23.76 0.25 | 937.87 9.81
59. | 2/10-35/С201-АНК-ПП | АНКЕРЫ АН ДЛЯ ПЛИТ ПЕРЕКРЫТИЯ, ИЗГОТОВЛЕННЫЕ С ПРИМЕНЕНИЕМ СВАРКИ, ГНУТЬЯ, СВЕРЛЕНИЯ (ПРОБИВКИ) ОТВЕРСТИЙ (ПРИ НАЛИЧИИ ОДНОЙ ИЗ ЭТИХ ОПЕРАЦИЙ ИЛИ ВСЕГО ПЕРЕЧНЯ В ЛЮБЫХ СОЧЕТАНИЯХ), ПОСТАВЛЯЕМЫЕ ОТДЕЛЬНО | Т 0.16442 | - - | - - | - - | 6646.09 1092.75 | 403.42 66.33 | 7049.51 1159.08
60. | Е11-11-11 ПРИМ (Н10) | УСТРОЙСТВО ЦЕМЕНТНО-ПЕСЧАНЫХ СТЯЖЕК ТОЛЩИНОЙ 20 ММ ПО БЕТОННОМУ ОСНОВАНИЮ (ПОКРЫТИЕ АНКЕРОВ РАСТВОРОМ ПО Т.Т.П.9 КЖ1.2. Л.7) | 100 М2 0.17137 | 501.13 85.88 | 17.19 2.95 | 6.25 1.07 | 302.06 51.76 | 47.89 8.21 | 868.27 148.80
61. | Е11-11-13 К=2 (Н10) Н1=2 | УСТРОЙСТВО ЦЕМЕНТНО-ПЕСЧАНЫХ СТЯЖЕК: ДОБАВЛЯТЬ ИЛИ ИСКЛЮЧАТЬ НА КАЖДЫЕ 5 ММ ИЗМЕНЕНИЯ ТОЛЩИНЫ СТЯЖКИ К НОРМАМ Е11-11-11, Е11-11-12 (ДОБАВЛЯЕТСЯ ДО ТОЛЩИНЫ 30 ММ) | 100 М2 0.17137 | 30.02 5.14 | 3.61 0.62 | 2.73 0.47 | 138.84 23.79 | 22.34 3.83 | 194.81 33.38
62. | Е7-20-5 (Н10) | УСТАНОВКА ОПОРНЫХ УГОЛКОВ | Т СТАЛЬНЫХ ЭЛЕМЕНТОВ 0.05392 | 176.79 9.53 | 73.94 3.99 | 24.31 1.31 | 75.00 4.04 | 10.61 0.57 | 336.34 18.14
63. | 2/10-35/С204-6400-В3 | УГОЛКИ 110Х110Х8 | Т 0.05392 | - - | - - | - - | 6646.09 358.36 | 403.42 21.75 | 7049.51 380.11
|  | ИТОГО ПРЯМЫЕ ЗАТРАТЫ : |  | 6282 | 3809 | 1039 | 83740 | 9771 | 103602
|  | ОХР и ОПР | [6 empty] | 5757
|  | ПЛАНОВАЯ ПРИБЫЛЬ | [6 empty] | 5180
|  | ИТОГО ПО ПТМ | [6 empty] | 114539
|  | ЗАТРАТЫ ТРУДА | [6 empty] | 487
|  | ЗАТРАТЫ ТРУДА МАШИНИСТОВ | [6 empty] | 72
| Ж2-60-10-10 | МОНОЛИТНЫЕ УЧАСТКИ НАД ПОДВАЛОМ (КЖ1.2 Л.7-13,35, КЖ1.2 ИЗМ.2 Л.7,9,10,12,13,35,36)
64. | ПРИМЕЧАНИЕ: | МОНОЛИТНЫЕ УЧАСТКИ УМ-1...УМ32 (КЖ2.1 Л.7-13,35, КЖ1.2 ИЗМ.2 Л.7,9,10,12,13,35,36)
65. | Е7-20-7 (Н10) | УСТАНОВКА ГОРИЗОНТАЛЬНЫХ СТАЛЬНЫХ ЭЛЕМЕНТОВ (ШВЕЛЛЕР И УГОЛОК ДЛЯ УМ-16, УМ-16 СО ЗВ.) | Т СТАЛЬНЫХ ЭЛЕМЕНТОВ 0.52245 | 478.95 250.23 | 112.85 58.96 | 24.31 12.70 | 75.00 39.18 | 10.61 5.54 | 677.41 353.92
66. | 2/10-35/С204-6400-В2 | М/К МОНОЛИТНЫХ УЧАСТКОВ | Т 0.52245 | - - | - - | - - | 6646.09 3472.25 | 403.42 210.77 | 7049.51 3683.02
67. | Е6-22-9 (Н10) | УСТРОЙСТВО ПЕРЕКРЫТИЙ ПО СТАЛЬНЫМ БАЛКАМ И МОНОЛИТНЫХ УЧАСТКОВ ПРИ СБОРНОМ ЖЕЛЕЗОБЕТОННОМ ПЕРЕКРЫТИИ ИЗ БЕТОНА КЛАССА С16/20, ПЛОЩАДЬЮ ДО 5 М2, ПРИВЕДЕННОЙ ТОЛЩИНОЙ ДО 200 ММ (И БОЛЕЕ 200 ММ УМ-1...УМ13,УМ22,23,26,28,31) | 100 М3 В ДЕЛЕ 0.1742 | 12079.64 2104.27 | 2839.45 494.63 | 622.90 108.51 | 6658.51 1159.91 | 828.56 144.34 | 22406.16 3903.15
68. | 4/1-4-10-20-40/60 | БЕТОН ТЯЖЕЛЫЙ С КРУПНОСТЬЮ ЗАПОЛНИТЕЛЯ 20-40 ММ, КЛАССА С16/20 (В20) | М3 17.6813 | - - | - - | - - | 182.35 3224.19 | 29.34 518.77 | 211.69 3742.95
69. | 2/10-40/5 | КАРКАСЫ АРМАТУРНЫЕ СТАЛЬНЫЕ ПЛОСКИЕ | Т 0.34144 | - - | - - | - - | 4579.15 1563.50 | 277.95 94.90 | 4857.10 1658.41
70. | 2/10-10/10 | ЗАГОТОВКИ ИЗ ГОРЯЧЕКАТАНОЙ АРМАТУРНОЙ ГЛАДКОЙ СТАЛИ КЛАССА S240(A240) ДИАМЕТРОМ 8 ММ | Т 0.23422 | - - | - - | - - | 2851.97 667.99 | 173.11 40.55 | 3025.08 708.53
71. | 2/10-10/20 | ЗАГОТОВКИ ИЗ ГОРЯЧЕКАТАНОЙ АРМАТУРНОЙ ГЛАДКОЙ СТАЛИ КЛАССА S240(A240) ДИАМЕТРОМ 12 ММ | Т 0.58145 | - - | - - | - - | 2977.45 1731.24 | 180.73 105.09 | 3158.18 1836.32
72. | 2/10-10/С204-200-В | ЗАГОТОВКИ ИЗ ГОРЯЧЕКАТАНОЙ АРМАТУРНОЙ ГЛАДКОЙ СТАЛИ КЛАССА S500 ДИАМЕТРОМ 8 ММ | Т 0.00336 | - - | - - | - - | 2851.97 9.58 | 173.11 0.58 | 3025.08 10.16
73. | 2/10-25/10 | ЗАГОТОВКИ ИЗ ГОРЯЧЕКАТАНОЙ АРМАТУРНОЙ СТАЛИ ПЕРИОДИЧЕСКОГО ПРОФИЛЯ КЛАССА S500(AТ500С) ДИАМЕТРОМ 12 ММ | Т 0.26432 | - - | - - | - - | 3109.78 821.98 | 188.76 49.89 | 3298.54 871.87
74. | 2/10-25/20 | ЗАГОТОВКИ ИЗ ГОРЯЧЕКАТАНОЙ АРМАТУРНОЙ СТАЛИ ПЕРИОДИЧЕСКОГО ПРОФИЛЯ КЛАССА S500(AТ500С) ДИАМЕТРОМ 16-18 ММ | Т 0.30306 | - - | - - | - - | 2925.68 886.66 | 177.59 53.82 | 3103.27 940.48
75. | Е6-22-11 (Н10) | УСТРОЙСТВО ПЕРЕКРЫТИЙ ПО СТАЛЬНЫМ БАЛКАМ И МОНОЛИТНЫХ УЧАСТКОВ ПРИ СБОРНОМ ЖЕЛЕЗОБЕТОННОМ ПЕРЕКРЫТИИ ИЗ БЕТОНА КЛАССА С16/20 ПЛОЩАДЬЮ БОЛЕЕ 5 М2, ПРИВЕДЕННОЙ ТОЛЩИНОЙ ДО 150 ММ (УМ-16,УМ-16 СО ЗВ.) | 100 М3 В ДЕЛЕ 0.0335 | 12388.62 415.02 | 2174.54 72.85 | 557.46 18.67 | 7685.42 257.46 | 935.99 31.36 | 23184.57 776.69
76. | 4/1-4-10-20-40/60 | БЕТОН ТЯЖЕЛЫЙ С КРУПНОСТЬЮ ЗАПОЛНИТЕЛЯ 20-40 ММ, КЛАССА С16/20 (В20) | М3 3.40025 | - - | - - | - - | 182.35 620.04 | 29.34 99.76 | 211.69 719.80
77. | 2/10-50/6 | СЕТКА АРМАТУРНАЯ СВАРНАЯ ДЛЯ ЖЕЛЕЗОБЕТОННЫХ КОНСТРУКЦИЙ ИЗ ПРОВОЛОКИ ВР I, ДИАМЕТРОМ 3-5 ММ | Т 0.0103 | - - | - - | - - | 2706.51 27.88 | 164.29 1.69 | 2870.80 29.57
78. | 2/10-10/10 | ЗАГОТОВКИ ИЗ ГОРЯЧЕКАТАНОЙ АРМАТУРНОЙ ГЛАДКОЙ СТАЛИ КЛАССА S240(A240) ДИАМЕТРОМ 8 ММ | Т 0.09401 | - - | - - | - - | 2851.97 268.11 | 173.11 16.27 | 3025.08 284.39
79. | Е6-22-5 ПРИМ (Н10) | УСТРОЙСТВО ПЕРЕКРЫТИЙ РЕБРИСТЫХ ИЗ БЕТОНА КЛАССА С16/20 НА ВЫСОТЕ ОТ ОПОРНОЙ ПЛОЩАДИ ДО 6 М (УЧАСТКОВ УМ-15, УМ17, УМ-18, УМ-19, УМ-19 СО ЗВ.,УМ-24,29,30, УМ32) | 100 М3 В ДЕЛЕ 0.1047 | 19127.32 2002.63 | 4199.50 439.69 | 871.31 91.23 | 12639.78 1323.38 | 1773.87 185.72 | 37740.47 3951.43
80. | 4/1-4-10-20-90/1334 УМ-17,18,19,19+ | БЕТОН ТЯЖЕЛЫЙ С КРУПНОСТЬЮ ЗАПОЛНИТЕЛЯ 20-40 ММ, КЛАССА С25/30, F50-F150, W6 | М3 5.278 | - - | - - | - - | 214.68 1133.08 | 34.54 182.30 | 249.22 1315.38
81. | 4/1-4-10-20-40/60 | БЕТОН ТЯЖЕЛЫЙ С КРУПНОСТЬЮ ЗАПОЛНИТЕЛЯ 20-40 ММ, КЛАССА С16/20 (В20) | М3 5.34905 | - - | - - | - - | 182.35 975.40 | 29.34 156.94 | 211.69 1132.34
82. | 2/10-40/5 | КАРКАСЫ АРМАТУРНЫЕ СТАЛЬНЫЕ ПЛОСКИЕ | Т 0.73371 | - - | - - | - - | 4579.15 3359.77 | 277.95 203.93 | 4857.10 3563.70
83. | 2/10-50/6 | СЕТКА АРМАТУРНАЯ СВАРНАЯ ДЛЯ ЖЕЛЕЗОБЕТОННЫХ КОНСТРУКЦИЙ ИЗ ПРОВОЛОКИ ВР I, ДИАМЕТРОМ 3-5 ММ | Т 0.20379 | - - | - - | - - | 2706.51 551.56 | 164.29 33.48 | 2870.80 585.04
84. | 2/10-10/5 | ЗАГОТОВКИ ИЗ ГОРЯЧЕКАТАНОЙ АРМАТУРНОЙ ГЛАДКОЙ СТАЛИ КЛАССА S240(A240) ДИАМЕТРОМ 6 ММ | Т 0.00328 | - - | - - | - - | 2935.96 9.63 | 178.21 0.58 | 3114.17 10.21
85. | 2/10-10/10 | ЗАГОТОВКИ ИЗ ГОРЯЧЕКАТАНОЙ АРМАТУРНОЙ ГЛАДКОЙ СТАЛИ КЛАССА S240(A240) ДИАМЕТРОМ 8 ММ | Т 0.01818 | - - | - - | - - | 2851.97 51.85 | 173.11 3.15 | 3025.08 55.00
86. | 2/10-10/С204-200-В | ЗАГОТОВКИ ИЗ ГОРЯЧЕКАТАНОЙ АРМАТУРНОЙ ГЛАДКОЙ СТАЛИ КЛАССА S500 ДИАМЕТРОМ 8 ММ | Т 0.21569 | - - | - - | - - | 2851.97 615.14 | 173.11 37.34 | 3025.08 652.48
87. | 2/10-10/С204-100-В | ЗАГОТОВКИ ИЗ ГОРЯЧЕКАТАНОЙ АРМАТУРНОЙ ГЛАДКОЙ СТАЛИ КЛАССА S500(A240) ДИАМЕТРОМ 6 ММ | Т 0.00596 | - - | - - | - - | 2935.96 17.50 | 178.21 1.06 | 3114.17 18.56
88. | Е6-22-5 ПРИМ (Н10) | УСТРОЙСТВО ПЕРЕКРЫТИЙ РЕБРИСТЫХ ИЗ БЕТОНА КЛАССА С20/25 НА ВЫСОТЕ ОТ ОПОРНОЙ ПЛОЩАДИ ДО 6 М (УЧАСТКОВ УМ-14,УМ-20, УМ-21) | 100 М3 В ДЕЛЕ 0.082 | 19127.32 1568.44 | 4199.50 344.36 | 871.31 71.45 | 12639.78 1036.46 | 1773.87 145.46 | 37740.47 3094.72
89. | 4/1-4-10-20-90/1039 | БЕТОН ТЯЖЕЛЫЙ С КРУПНОСТЬЮ ЗАПОЛНИТЕЛЯ 20-40 ММ, КЛАССА С16/20, F50-F100, W2 | М3 8.323 | - - | - - | - - | 151.04 1257.11 | 24.30 202.25 | 175.34 1459.35
90. | 2/10-40/5 | КАРКАСЫ АРМАТУРНЫЕ СТАЛЬНЫЕ ПЛОСКИЕ | Т 1.63266 | - - | - - | - - | 4579.15 7476.20 | 277.95 453.80 | 4857.10 7929.99
91. | 2/10-50/6 | СЕТКА АРМАТУРНАЯ СВАРНАЯ ДЛЯ ЖЕЛЕЗОБЕТОННЫХ КОНСТРУКЦИЙ ИЗ ПРОВОЛОКИ ВР I, ДИАМЕТРОМ 3-5 ММ | Т 0.1388 | - - | - - | - - | 2706.51 375.66 | 164.29 22.80 | 2870.80 398.47
92. | 2/10-10/5 | ЗАГОТОВКИ ИЗ ГОРЯЧЕКАТАНОЙ АРМАТУРНОЙ ГЛАДКОЙ СТАЛИ КЛАССА S240(A240) ДИАМЕТРОМ 6 ММ | Т 0.00949 | - - | - - | - - | 2935.96 27.86 | 178.21 1.69 | 3114.17 29.55
93. | 2/10-10/10 | ЗАГОТОВКИ ИЗ ГОРЯЧЕКАТАНОЙ АРМАТУРНОЙ ГЛАДКОЙ СТАЛИ КЛАССА S240(A240) ДИАМЕТРОМ 8 ММ | Т 0.04319 | - - | - - | - - | 2851.97 123.18 | 173.11 7.48 | 3025.08 130.65
94. | 2/10-10/С204-200-В | ЗАГОТОВКИ ИЗ ГОРЯЧЕКАТАНОЙ АРМАТУРНОЙ ГЛАДКОЙ СТАЛИ КЛАССА S500 ДИАМЕТРОМ 8 ММ | Т 0.05784 | - - | - - | - - | 2851.97 164.96 | 173.11 10.01 | 3025.08 174.97
95. | Е11-8-3 (Н10) | УСТРОЙСТВО ТЕПЛО- И ЗВУКОИЗОЛЯЦИИ ЗАСЫПНОЙ КЕРАМЗИТОВОЙ (ЗАПОЛНЕНИЕ КОРЫТА, 450 КГ/М3) | М3 ИЗОЛЯЦИИ 10.05 | 43.98 442.00 | 8.31 83.52 | 5.57 55.98 | 86.82 872.54 | 12.28 123.41 | 151.39 1521.48
96. | Е6-59-1 ПРИМ (Н10) | УСТАНОВКА ПЛИТ ТЕПЛОИЗОЛЯЦИОННОГО СЛОЯ (В ПРИМЫКАНИИ К СТЕНЕ ДЛЯ УМ-12, ТОЛЩИНОЙ 20 ММ КЖ1.2 Л.10 Т.Т П.4) | М2 КОНСТРУКЦИЙ СТЕН (БЕЗ ВЫЧЕТА ПРОЕМОВ) 2.64 | 8.63 22.78 | - - | - - | - - | - - | 8.63 22.78
97. | 1/10-120-30-10/17 | ПЛИТЫ ТЕПЛОИЗОЛЯЦИОННЫЕ ПЕНОПОЛИСТИРОЛЬНЫЕ ППТ-25А (ППТ-25Н-А) | М3 0.0528 | - - | - - | - - | 228.30 12.05 | 32.28 1.70 | 260.58 13.76
|  | ИТОГО ПРЯМЫЕ ЗАТРАТЫ : |  | 6805 | 1494 | 359 | 34133 | 3146 | 45578
|  | ОХР и ОПР | [6 empty] | 5634
|  | ПЛАНОВАЯ ПРИБЫЛЬ | [6 empty] | 5068
|  | ИТОГО ПО ПТМ | [6 empty] | 56280
|  | ЗАТРАТЫ ТРУДА | [6 empty] | 545
|  | ЗАТРАТЫ ТРУДА МАШИНИСТОВ | [6 empty] | 25
| Ж2-60-90 | ПРОЧИЕ РАБОТЫ ПО ПЕРЕКРЫТИЮ НАД ПОДВАЛОМ (КЖ1.2 Л.7)
98. | ПРИМЕЧАНИЕ: | ЗАДЕЛКА ОТВЕРСТИЙ В ПЛИТАХ
99. | Е6-1-1 ПРИМ (Н10) | ЗАДЕЛКА ОТВЕРСТИЙ В ПЛИТАХ, БЕТОН С12/15 | 100 М3 В ДЕЛЕ 0.012 | 2077.96 24.94 | 723.81 8.69 | 163.37 1.96 | 203.48 2.44 | 27.50 0.33 | 3032.75 36.40
100. | 4/1-4-10-20-40/50 | БЕТОН ТЯЖЕЛЫЙ С КРУПНОСТЬЮ ЗАПОЛНИТЕЛЯ 20-40 ММ, КЛАССА С12/15 (B15) | М3 1.224 | - - | - - | - - | 171.61 210.05 | 27.61 33.79 | 199.22 243.85
101. | ПРИМЕЧАНИЕ: | ЗАПОЛНЕНИЕ КОРЫТА В ПЛИТАХ
102. | Е11-8-3 (Н10) | УСТРОЙСТВО ТЕПЛО- И ЗВУКОИЗОЛЯЦИИ ЗАСЫПНОЙ КЕРАМЗИТОВОЙ (ЗАПОЛНЕНИЕ КОРЫТА В ПЛИТАХ, 450 КГ/М3) | М3 ИЗОЛЯЦИИ 4.5 | 43.98 197.91 | 8.31 37.40 | 5.57 25.07 | 86.82 390.69 | 12.28 55.26 | 151.39 681.26
103. | ПРИМЕЧАНИЕ: | УСИЛЕНИЕ ОТВЕРСТИЙ В ПЛИТАХ ПР... (КЖ1.2 Л.7)
104. | Е6-19-1 ПРИМ (Н10) | УСТРОЙСТВО ПОЯСОВ ЖЕЛЕЗОБЕТОННЫХ ИЗ БЕТОНА КЛАССА С12/15 В ОПАЛУБКЕ (БЕТОН С16/20) | 100 М3 В ДЕЛЕ 0.002 | 13235.51 26.47 | 6369.26 12.74 | 1183.00 2.37 | 6321.28 12.64 | 893.40 1.79 | 26819.45 53.64
105. | 4/1-4-10-20-40/60 | БЕТОН ТЯЖЕЛЫЙ С КРУПНОСТЬЮ ЗАПОЛНИТЕЛЯ 20-40 ММ, КЛАССА С16/20 (В20) | М3 0.203 | - - | - - | - - | 182.35 37.02 | 29.34 5.96 | 211.69 42.97
106. | 2/10-25/5 | ЗАГОТОВКИ ИЗ ГОРЯЧЕКАТАНОЙ АРМАТУРНОЙ СТАЛИ ПЕРИОДИЧЕСКОГО ПРОФИЛЯ КЛАССА S500(AТ500С) ДИАМЕТРОМ 10 ММ | Т 0.022829 | - - | - - | - - | 3038.25 69.36 | 184.42 4.21 | 3222.67 73.57
107. | ПРИМЕЧАНИЕ: | ФРАГМЕНТ ПЛАНА ЭЛЕКТРОЩИТОВОЙ (КЖ1.2 Л.7)
108. | Е6-11-10 (Н10) | АРМИРОВАНИЕ ПОДСТИЛАЮЩИХ СЛОЕВ И НАБЕТОНОК | Т 0.00372 | 162.28 0.60 | 26.82 0.10 | 9.41 0.04 | 169.86 0.63 | 12.29 0.05 | 371.25 1.38
109. | 2/10-25/5 | ЗАГОТОВКИ ИЗ ГОРЯЧЕКАТАНОЙ АРМАТУРНОЙ СТАЛИ ПЕРИОДИЧЕСКОГО ПРОФИЛЯ КЛАССА S500(AТ500С) ДИАМЕТРОМ 10 ММ | Т 0.00372 | - - | - - | - - | 3038.25 11.30 | 184.42 0.69 | 3222.67 11.99
110. | Е6-13-1 (Н10) | УСТРОЙСТВО СТЕН ПОДВАЛОВ БЕТОННЫХ ИЗ БЕТОНА КЛАССА В7,5 (БЕТОН С16/20) | 100 М3 В ДЕЛЕ 0.003 | 4530.33 13.59 | 836.66 2.51 | 202.47 0.61 | 2206.72 6.62 | 311.73 0.94 | 7885.44 23.66
111. | 4/1-4-10-20-40/60 | БЕТОН ТЯЖЕЛЫЙ С КРУПНОСТЬЮ ЗАПОЛНИТЕЛЯ 20-40 ММ, КЛАССА С16/20 (В20) | М3 0.306 | - - | - - | - - | 182.35 55.80 | 29.34 8.98 | 211.69 64.78
112. | Е6-11-8 (Н10) | УСТАНОВКА ЗАКЛАДНЫХ ДЕТАЛЕЙ ВЕСОМ ДО 20 КГ (МН553) | Т 0.01968 | 835.14 16.44 | 20.28 0.40 | 9.41 0.19 | 6677.12 131.41 | 407.80 8.03 | 7940.34 156.27
113. | ПРИМЕЧАНИЕ: | УСТРОЙСТВО ОТВЕРСТИЙ В ПЛИТАХ РЕБРИСТЫХ ПО ПО П.7 Т.ТР. КЖ1.2 Л.7
114. | Е46-69-1 (Н10) | РЕЗКА СТРОИТЕЛЬНЫХ КОНСТРУКЦИЙ БЕТОНОРЕЗНЫМИ МАШИНАМИ С ИСПОЛЬЗОВАНИЕМ ОТРЕЗНЫХ СЕГМЕНТНЫХ КРУГОВ ДИАМЕТРОМ 250 ММ, ГЛУБИНОЙ РЕЗКИ ДО 40 ММ | 100 М 0.169 | 60.45 10.22 | 22.49 3.80 | - - | 3.74 0.63 | - - | 86.68 14.65
115. | 1/10-170-2/20 | ДИСК АЛМАЗНЫЙ ОТРЕЗНОЙ ДЛЯ РЕЗКИ КАМНЯ, БЕТОНА ДИАМЕТРОМ 230 ММ | ДИСК 0.06929 | - - | - - | - - | 27.15 1.88 | 3.84 0.27 | 30.99 2.15
116. | ПРИМЕЧАНИЕ: | УСТРОЙСТВО ОТВЕРСТИЙ В ПЛИТАХ МНОГОПУСТОТНЫХ ПО П.7 Т.ТР. КЖ1.2 Л.7
117. | Е46-25-16 (Н10) | СВЕРЛЕНИЕ КОЛЬЦЕВЫМИ АЛМАЗНЫМИ СВЕРЛАМИ В ЖЕЛЕЗОБЕТОННЫХ КОНСТРУКЦИЯХ С АРМАТУРОЙ ДИАМЕТРОМ ДО 16 ММ С ПРИМЕНЕНИЕМ ОХЛАЖДАЮЩЕЙ ЖИДКОСТИ (ВОДЫ) ВЕРТИКАЛЬНЫХ ОТВЕРСТИЙ ГЛУБИНОЙ 200 ММ, ДИАМЕТРОМ 160 ММ (ДЛЯ ОТВЕРСТИЙ 200Х200, 159Х200, 159Х400, 159Х300 ММ ВДОЛЬ ПУСТОТЫ, НЕ НАРУШАЯ РЕБЕР) | 100 ОТВЕРСТИЙ 0.55 | 560.69 308.38 | 77.47 42.61 | - - | 659.40 362.67 | 92.80 51.04 | 1390.36 764.70
118. | Е46-25-32 К=12 (Н10) Н1=12 | СВЕРЛЕНИЕ КОЛЬЦЕВЫМИ АЛМАЗНЫМИ СВЕРЛАМИ В ЖЕЛЕЗОБЕТОННЫХ КОНСТРУКЦИЯХ С АРМАТУРОЙ ДИАМЕТРОМ ДО 16 ММ С ПРИМЕНЕНИЕМ ОХЛАЖДАЮЩЕЙ ЖИДКОСТИ (ВОДЫ) ВЕРТИКАЛЬНЫХ ОТВЕРСТИЙ: НА КАЖДЫЕ 10 ММ ИЗМЕНЕНИЯ ГЛУБИНЫ ДОБАВЛЯЕТСЯ ИЛИ ИСКЛЮЧАЕТСЯ, ДИАМЕТРОМ 160 ММ (ИСКЛЮЧАЕТСЯ ДО ГЛУБИНЫ 80 ММ) | 100 ОТВЕРСТИЙ 0.55 | 420.51 -231.28 | 58.11 -31.96 | - - | 396.64 -218.15 | 55.68 -30.62 | 930.94 -512.02
119. | ПРИМЕЧАНИЕ: | ДЛЯ РЕБРЕСТЫХ ПЛИТ ОБЕСПЕЧЕНИЕ REI45 ПО П.6 Т.ТР. КЖ1.2 Л.6
120. | Е15-61-4 (Н10) | ПОКРЫТИЕ ПОТОЛОЧНОЙ ПОВЕРХНОСТИ РЕБРИСТЫХ ПЛИТ ВЕРМИКУЛИТОВОЙ ШТУКАТУРКОЙ ТОЛЩИНОЙ 20ММ | 100 М2 ОШТУКАТУРИВАЕМОЙ ПОВЕРХНОСТИ 0.6161 | 1149.27 708.07 | 96.51 59.46 | 75.09 46.26 | 94.73 58.36 | 9.10 5.61 | 1349.61 831.50
121. | 1/10-230-60-45-5/СШТ-ВЕР-В | ГОТОВАЯ ШТУКАТУРНАЯ ВЕРМИКУЛИТОВАЯ СМЕСЬ | Т 1.2322 | - - | - - | - - | 3310.56 4079.27 | 468.11 576.81 | 3778.67 4656.08
|  | ИТОГО ПРЯМЫЕ ЗАТРАТЫ : |  | 1075 | 136 | 77 | 5213 | 723 | 7147
|  | ОХР и ОПР | [6 empty] | 906
|  | ПЛАНОВАЯ ПРИБЫЛЬ | [6 empty] | 815
|  | ИТОГО ПО ПТМ | [6 empty] | 8868
|  | ЗАТРАТЫ ТРУДА | [6 empty] | 83
|  | ЗАТРАТЫ ТРУДА МАШИНИСТОВ | [6 empty] | 7
| Ж2-60-10-30 | ПЕРЕКРЫТИЕ НАД 1-М...3-М ЭТ. (КЖ2.1 ИЗМ.2 Л.9)
122. | Е7-45-7 (Н10) | УСТАНОВКА ПАНЕЛЕЙ ПОКРЫТИЙ РЕБРИСТЫХ ПЛОЩАДЬЮ ДО 5 М2 (РАСТВОР М200 ПО Т.Т.П.5 ЛИСТ КЖ2 Л.9) | 100 ШТ. СБОРНЫХ КОНСТРУКЦИЙ 0.16 | 1475.69 236.11 | 985.58 157.69 | 415.71 66.51 | 103.72 16.60 | 15.87 2.54 | 2580.86 412.93
123. | Е7-45-8 (Н10) | УСТАНОВКА ПАНЕЛЕЙ ПОКРЫТИЙ РЕБРИСТЫХ ПЛОЩАДЬЮ ДО 10 М2 (РАСТВОР М200 ПО Т.Т.П.5 ЛИСТ КЖ2 Л.9) | 100 ШТ. СБОРНЫХ КОНСТРУКЦИЙ 0.16 | 1894.49 303.12 | 1195.01 191.20 | 484.90 77.58 | 103.72 16.60 | 15.87 2.54 | 3209.09 513.45
124. | Е7-45-9 (Н10) | УСТАНОВКА ПАНЕЛЕЙ ПОКРЫТИЙ РЕБРИСТЫХ ПЛОЩАДЬЮ ДО 15 М2 (РАСТВОР М200 ПО Т.Т.П.5 ЛИСТ КЖ2 Л.9) | 100 ШТ. СБОРНЫХ КОНСТРУКЦИЙ 0.09 | 2273.77 204.64 | 1437.24 129.35 | 594.17 53.48 | 165.45 14.89 | 25.80 2.32 | 3902.26 351.20
125. | 4/2-1-4-2-2-10/584211-1960-Р1 | ПЛИТА ПЕРЕКРЫТИЯ ПР60.15-8АТV СЕРИЯ 1.090.1-1/88 ВЫП.5-1 ПР60.15-8АТV СЕРИЯ 1.090.1-1/88 ВЫП.5-1 | ШТ. 10 | - - | - - | - - | 1080.18 10801.80 | 125.95 1259.50 | 1206.13 12061.30
126. | 4/2-1-4-2-2-10/584211-1964-Р7 | ПЛИТА ПЕРЕКРЫТИЯ ПР72.15-8АТV СЕРИЯ 1.090.1-1/88 ВЫП.5-1 ПР72.15-8АТV СЕРИЯ 1.090.1-1/88 ВЫП.5-1 | ШТ. 9 | - - | - - | - - | 1069.63 9626.67 | 124.72 1122.48 | 1194.35 10749.15
127. | 4/2-1-4-2-2-10/584211-1958-Р7 | ПЛИТА ПЕРЕКРЫТИЯ ПР30.15-8 СЕРИЯ 1.090.1-1/88 ВЫП.5-1 ПР30.15-8 СЕРИЯ 1.090.1-1/88 ВЫП.5-1 | ШТ. 6 | - - | - - | - - | 438.51 2631.06 | 51.13 306.78 | 489.64 2937.84
128. | 4/1-1-40-30/С404-ИЖ60-Х | ПЛИТА ИЖ63-10А-2У | ШТ. 2 | - - | - - | - - | 935.27 1870.54 | 109.05 218.10 | 1044.32 2088.64
129. | 4/1-1-40-30-160-10/С404-ИЖ63 | ПЛИТА ИЖ63-10: ПЛИТЫ ПЕРЕКРЫТИЙ ИЗ ТЯЖЕЛОГО БЕТОНА, А ТАКЖЕ ЛЕГКИХ БЕТОНОВ ПЛОТНОСТЬЮ 1600 КГ/М3 И БОЛЕЕ, РЕБРИСТЫЕ, ПРИВЕДЕННОЙ ТОЛЩИНОЙ ДО 12 СМ, РАВНОМЕРНО-РАСПРЕДЕЛЕННАЯ НАГРУЗКА НА ПЛИТУ (С УЧЕТОМ МАССЫ ПЛИТЫ, ПРИ КОЭФФИЦИЕНТЕ НАДЕЖНОСТИ ПО НАГРУЗКЕ Y>1) 900-1300 КГС/М2 | ШТ 4 | - - | - - | - - | 472.05 1888.20 | 55.04 220.16 | 527.09 2108.36
130. | 4/1-1-40-30/С404-ИЖ27-Х | ПЛИТА ИЖ63-10А-1У | ШТ. 10 | - - | - - | - - | 517.46 5174.60 | 60.34 603.40 | 577.80 5778.00
131. | Е7-45-5 (Н10) | УСТАНОВКА ПАНЕЛЕЙ ПЕРЕКРЫТИЙ С ОПИРАНИЕМ НА ДВЕ СТОРОНЫ ПЛОЩАДЬЮ ДО 5 М2 (РАСТВОР М250 ПО Т.Т.П.5 ЛИСТ КЖ2 Л.9) | 100 ШТ. СБОРНЫХ КОНСТРУКЦИЙ 1.43 | 2735.26 3911.42 | 904.48 1293.41 | 369.55 528.46 | 898.71 1285.16 | 142.15 203.27 | 4680.60 6693.26
132. | Е7-45-6 (Н10) | УСТАНОВКА ПАНЕЛЕЙ ПЕРЕКРЫТИЙ С ОПИРАНИЕМ НА ДВЕ СТОРОНЫ ПЛОЩАДЬЮ ДО 10 М2 (РАСТВОР М250 ПО Т.Т.П.5 ЛИСТ КЖ2 Л.9) | 100 ШТ. СБОРНЫХ КОНСТРУКЦИЙ 2.56 | 4029.84 10316.39 | 1490.81 3816.47 | 673.67 1724.60 | 1388.93 3555.66 | 219.39 561.64 | 7128.97 18250.16
133. | Е7-45-6 ПРИМ (Н10) | УСТАНОВКА ПАНЕЛЕЙ ПЕРЕКРЫТИЙ С ОПИРАНИЕМ НА ДВЕ СТОРОНЫ ПЛОЩАДЬЮ ДО 10 М2 (БОЛЕЕ 10 М2, РАСТВОР М250 ПО Т.Т.П.5 ЛИСТ КЖ2 Л.9) | 100 ШТ. СБОРНЫХ КОНСТРУКЦИЙ 0.74 | 4029.84 2982.08 | 1490.81 1103.20 | 673.67 498.52 | 1388.93 1027.81 | 219.39 162.35 | 7128.97 5275.44
134. | 4/2-1-4-2-3-90/584211-П1 | ПЛИТА ПЕРЕКРЫТИЯ МНОГОПУСТОТНАЯ ПТМ60.15.22-8.0 S800 А3 ПТМ60.15.22-8.0 S800-1.А СЕРИЯ Б1.041.1-3.08 (ДОП.) | ШТ. 36 | - - | - - | - - | 528.87 19039.32 | 61.67 2220.12 | 590.54 21259.44
135. | 4/2-1-4-2-3-80/584211-П2 | ПЛИТА ПЕРЕКРЫТИЯ МНОГОПУСТОТНАЯ ПТМ60.12.22-9.0 S800 А3 ПТМ60.12.22-9.0 S800-1.А СЕРИЯ Б1.041.1-3.08 (ДОП.) | ШТ. 32 | - - | - - | - - | 421.60 13491.20 | 49.16 1573.12 | 470.76 15064.32
136. | 4/2-1-4-2-3-90/584211-П4 | ПЛИТА ПЕРЕКРЫТИЯ МНОГОПУСТОТНАЯ ПТМ60.15.22-10.0 S800 А3 ПТМ60.15.22-10.0 S800-2.А СЕРИЯ Б1.041.1-3.08 (ДОП.) | ШТ. 35 | - - | - - | - - | 530.33 18561.55 | 61.84 2164.40 | 592.17 20725.95
137. | 4/2-1-4-2-3-80/584211-П5 | ПЛИТА ПЕРЕКРЫТИЯ МНОГОПУСТОТНАЯ ПТМ60.12.22-12.0 S800 А3 ПТМ60.12.22-12.0 S800-3.А СЕРИЯ Б1.041.1-3.08 (ДОП.) | ШТ. 39 | - - | - - | - - | 444.90 17351.10 | 51.88 2023.32 | 496.78 19374.42
138. | 4/2-1-4-2-3-130/584211-1П60-Х | ПЛИТА ПЕРЕКРЫТИЯ МНОГОПУСТОТНАЯ 2ПТМ60.15.22-8 S1400-1-WУ (1П60) | ШТ. 4 | - - | - - | - - | 587.68 2350.72 | 68.52 274.08 | 656.20 2624.80
139. | 4/2-1-4-2-3-130/584211-1П60-АХ | ПЛИТА ПЕРЕКРЫТИЯ МНОГОПУСТОТНАЯ 2ПТМ60.15.22-8 S1400-1-WУ (1П60А) | ШТ. 4 | - - | - - | - - | 646.01 2584.04 | 75.32 301.28 | 721.33 2885.32
140. | 4/2-1-4-2-3-100/584211-П6 | ПЛИТА ПЕРЕКРЫТИЯ МНОГОПУСТОТНАЯ ПТМ72.15.22-8.0 S800 А3 ПТМ72.15.22-8.0 S800-2.А СЕРИЯ Б1.041.1-3.08 (ДОП.) | ШТ. 3 | - - | - - | - - | 682.11 2046.33 | 79.53 238.59 | 761.64 2284.92
141. | 4/2-1-4-2-3-100/584211-П7 | ПЛИТА ПЕРЕКРЫТИЯ МНОГОПУСТОТНАЯ ПТМ72.12.22-8.0 S800 А3 ПТМ72.12.22-8.0 S800-2.А СЕРИЯ Б1.041.1-3.08 (ДОП.) | ШТ. 2 | - - | - - | - - | 562.81 1125.62 | 65.62 131.24 | 628.43 1256.86
142. | 4/2-1-4-2-3-100/584211-П8 | ПЛИТА ПЕРЕКРЫТИЯ МНОГОПУСТОТНАЯ ПТМ72.15.22-13.0 S800 А3 ПТМ72.15.22-13.0 S800-4.А СЕРИЯ Б1.041.1-3.08 (ДОП.) | ШТ. 15 | - - | - - | - - | 745.27 11179.05 | 86.90 1303.50 | 832.17 12482.55
143. | 4/2-1-4-2-3-100/584211-П9 | ПЛИТА ПЕРЕКРЫТИЯ МНОГОПУСТОТНАЯ ПТМ72.12.22-13.0 S800 А3 ПТМ72.12.22-13.0 S800-4.А СЕРИЯ Б1.041.1-3.08 (ДОП.) | ШТ. 4 | - - | - - | - - | 603.52 2414.08 | 70.37 281.48 | 673.89 2695.56
144. | 4/2-1-4-2-3-130/584211-1П72-Х | ПЛИТА ПЕРЕКРЫТИЯ МНОГОПУСТОТНАЯ 2ПТМ72.15.22-8 S1400-1-WУ (1П72) | ШТ. 10 | - - | - - | - - | 788.30 7883.00 | 91.92 919.20 | 880.22 8802.20
145. | 4/2-1-4-2-3-130/584211-1П72-АХ | ПЛИТА ПЕРЕКРЫТИЯ МНОГОПУСТОТНАЯ 2ПТМ72.15.22-8 S1400-1-WУ (1П72А) | ШТ. 10 | - - | - - | - - | 833.36 8333.60 | 97.17 971.70 | 930.53 9305.30
146. | 4/2-1-4-2-3-130/584211-П11 | ПЛИТА ПЕРЕКРЫТИЯ МНОГОПУСТОТНАЯ 2ПТМ72.15.22-8 S1400-1-W А3 2ПТМ72.15.22-8 S1400-1-W (С30/37) СЕРИЯ Б1.041.1-4.08 (ДОП.) | ШТ. 24 | - - | - - | - - | 712.01 17088.24 | 83.02 1992.48 | 795.03 19080.72
147. | 4/2-1-4-2-3-90/584211-П12 | ПЛИТА ПЕРЕКРЫТИЯ МНОГОПУСТОТНАЯ ПТМ60.15.22-13.0 S800 А3 ПТМ60.15.22-13.0 S800-2.А СЕРИЯ Б1.041.1-3.08 (ДОП.) | ШТ. 19 | - - | - - | - - | 568.78 10806.82 | 66.32 1260.08 | 635.10 12066.90
148. | 4/2-1-4-2-3-130/584211-П13 | ПЛИТА ПЕРЕКРЫТИЯ МНОГОПУСТОТНАЯ 2ПТМ39.15.22-12.5 S1400-1-W А3 2ПТМ39.15.22-12.5 S1400-1-W (С30/37) СЕРИЯ Б1.041.1-4.08 (ДОП.) | ШТ. 12 | - - | - - | - - | 391.22 4694.64 | 45.62 547.44 | 436.84 5242.08
149. | 4/2-1-4-2-3-70/584221-П17 | ПЛИТА ПЕРЕКРЫТИЯ МНОГОПУСТОТНАЯ ПТМ27.15.22-8.0 S500 А3 ПТМ27.15.22-8.0 S500-6.А СЕРИЯ Б1.041.1-3.08 (ДОП.) | ШТ. 8 | - - | - - | - - | 252.85 2022.80 | 29.48 235.84 | 282.33 2258.64
150. | 4/2-1-4-2-3-70/584221-П18 | ПЛИТА ПЕРЕКРЫТИЯ МНОГОПУСТОТНАЯ ПТМ27.12.22-11.0 S500 А3 ПТМ27.12.22-11.0 S500-2 СЕРИЯ Б1.041.1-3.08 (ДОП.) | ШТ. 5 | - - | - - | - - | 207.37 1036.85 | 24.18 120.90 | 231.55 1157.75
151. | 4/2-1-4-2-3-90/584211-П20 | ПЛИТА ПЕРЕКРЫТИЯ МНОГОПУСТОТНАЯ ПТМ63.15.22-13.0 S800 А3 ПТМ63.15.22-13.0 S800-3.А СЕРИЯ Б1.041.1-3.08 (ДОП.) | ШТ. 10 | - - | - - | - - | 607.42 6074.20 | 70.83 708.30 | 678.25 6782.50
152. | 4/2-1-4-2-3-90/584211-П21 | ПЛИТА ПЕРЕКРЫТИЯ МНОГОПУСТОТНАЯ ПТМ63.15.22-9.0 S800 А3 ПТМ63.15.22-9.0 S800-2.А СЕРИЯ Б1.041.1-3.08 (ДОП.) | ШТ. 4 | - - | - - | - - | 555.92 2223.68 | 64.82 259.28 | 620.74 2482.96
153. | 4/2-1-4-2-3-80/584211-П22 | ПЛИТА ПЕРЕКРЫТИЯ МНОГОПУСТОТНАЯ ПТМ63.12.22-13.0 S800 А3 ПТМ63.12.22-13.0 S800-2.А СЕРИЯ Б1.041.1-3.08 (ДОП.) | ШТ. 4 | - - | - - | - - | 476.60 1906.40 | 55.58 222.32 | 532.18 2128.72
154. | 4/2-1-4-2-3-80/584211-П23 | ПЛИТА ПЕРЕКРЫТИЯ МНОГОПУСТОТНАЯ ПТМ63.12.22-8.0 S800 А3 ПТМ63.12.22-8.0 S800-1.А СЕРИЯ Б1.041.1-3.08 (ДОП.) | ШТ. 2 | - - | - - | - - | 437.28 874.56 | 50.99 101.98 | 488.27 976.54
155. | 4/2-1-4-2-3-140/584211-П25 | ПЛИТА ПЕРЕКРЫТИЯ МНОГОПУСТОТНАЯ 2ПТМ63.12.22-8 S1400-1-W А3 2ПТМ63.12.22-8 S1400-1-W (С30/37) СЕРИЯ Б1.041.1-4.08 (ДОП.) | ШТ. 1 | - - | - - | - - | 504.06 504.06 | 58.77 58.77 | 562.83 562.83
156. | 4/2-1-4-2-3-140/584211-П26 | ПЛИТА ПЕРЕКРЫТИЯ МНОГОПУСТОТНАЯ 2ПТМ63.12.22-8 S1400-1-W А3 2ПТМ63.12.22-8 S1400-1-W (С30/37) СЕРИЯ Б1.041.1-4.08 (ДОП.) | ШТ. 3 | - - | - - | - - | 476.37 1429.11 | 55.54 166.62 | 531.91 1595.73
157. | 4/2-1-4-2-3-70/584221-П27 | ПЛИТА ПЕРЕКРЫТИЯ МНОГОПУСТОТНАЯ ПТМ36.15.22-8.0 S500 А3 ПТМ36.15.22-8.0 S500-2.А СЕРИЯ Б1.041.1-3.08 (ДОП.) | ШТ. 10 | - - | - - | - - | 338.08 3380.80 | 39.42 394.20 | 377.50 3775.00
158. | 4/2-1-4-2-3-70/584221-П28 | ПЛИТА ПЕРЕКРЫТИЯ МНОГОПУСТОТНАЯ ПТМ36.12.22-9.0 S500 А3 ПТМ36.12.22-9.0 S500-7.А СЕРИЯ Б1.041.1-3.08 (ДОП.) | ШТ. 6 | - - | - - | - - | 270.70 1624.20 | 31.56 189.36 | 302.26 1813.56
159. | 4/2-1-4-2-3-130/584211-П30 | ПЛИТА ПЕРЕКРЫТИЯ МНОГОПУСТОТНАЯ 2ПТМ30.15.22-12.5 S1400-1-W А3 2ПТМ30.15.22-12.5 S1400-1-W (С30/37) СЕРИЯ Б1.041.1-4.08 (ДОП.) | ШТ. 78 | - - | - - | - - | 300.11 23408.58 | 34.99 2729.22 | 335.10 26137.80
160. | 4/2-1-4-2-3-140/584211-П31 | ПЛИТА ПЕРЕКРЫТИЯ МНОГОПУСТОТНАЯ 2ПТМ30.12.22-12.5 S1400-1-W А3 2ПТМ30.12.22-12.5 S1400-1-W (С30/37) СЕРИЯ Б1.041.1-4.08 (ДОП.) | ШТ. 15 | - - | - - | - - | 231.45 3471.75 | 26.99 404.85 | 258.44 3876.60
161. | 4/2-1-4-2-3-130/584211-П32 | ПЛИТА ПЕРЕКРЫТИЯ МНОГОПУСТОТНАЯ 2ПТМ36.15.22-12.5 S1400-1-W А3 2ПТМ36.15.22-12.5 S1400-1-W (С30/37) СЕРИЯ Б1.041.1-4.08 (ДОП.) | ШТ. 12 | - - | - - | - - | 360.80 4329.60 | 42.07 504.84 | 402.87 4834.44
162. | 4/2-1-4-2-3-140/584211-П33 | ПЛИТА ПЕРЕКРЫТИЯ МНОГОПУСТОТНАЯ 2ПТМ36.12.22-12.5 S1400-1-W А3 2ПТМ36.12.22-12.5 S1400-1-W (С30/37) СЕРИЯ Б1.041.1-4.08 (ДОП.) | ШТ. 10 | - - | - - | - - | 279.14 2791.40 | 32.55 325.50 | 311.69 3116.90
163. | 4/2-1-4-2-3-140/584211-П34 | ПЛИТА ПЕРЕКРЫТИЯ МНОГОПУСТОТНАЯ 2ПТМ36.6.22-12.5 S1400-1-W А3 2ПТМ36.6.22-12.5 S1400-1-W (С30/37) СЕРИЯ Б1.041.1-4.08 (ДОП.) | ШТ. 4 | - - | - - | - - | 139.57 558.28 | 16.27 65.08 | 155.84 623.36
164. | 4/2-1-4-2-3-130/584211-П35 | ПЛИТА ПЕРЕКРЫТИЯ МНОГОПУСТОТНАЯ 2ПТМ45.15.22-12.5 S1400-1-W А3 2ПТМ45.15.22-12.5 S1400-1-W (С30/37) СЕРИЯ Б1.041.1-4.08 (ДОП.) | ШТ. 2 | - - | - - | - - | 430.24 860.48 | 50.17 100.34 | 480.41 960.82
165. | 4/2-1-4-2-3-140/584211-П36 | ПЛИТА ПЕРЕКРЫТИЯ МНОГОПУСТОТНАЯ 2ПТМ45.12.22-12.5 S1400-1-W А3 2ПТМ45.12.22-12.5 S1400-1-W (С30/37) СЕРИЯ Б1.041.1-4.08 (ДОП.) | ШТ. 4 | - - | - - | - - | 345.41 1381.64 | 40.27 161.08 | 385.68 1542.72
166. | 4/2-1-4-2-3-90/584211-П39 | ПЛИТА ПЕРЕКРЫТИЯ МНОГОПУСТОТНАЯ ПТМ60.15.22-13.0 S800 А3 ПТМ60.15.22-13.0 S800-2.А СЕРИЯ Б1.041.1-3.08 (ДОП.) | ШТ. 7 | - - | - - | - - | 568.78 3981.46 | 66.32 464.24 | 635.10 4445.70
167. | 4/2-1-4-2-3-70/584221-П40 | ПЛИТА ПЕРЕКРЫТИЯ МНОГОПУСТОТНАЯ ПТМ36.15.22-12.0 S500 А3 ПТМ36.15.22-12.0 S500-8.А СЕРИЯ Б1.041.1-3.08 (ДОП.) | ШТ. 5 | - - | - - | - - | 341.78 1708.90 | 39.85 199.25 | 381.63 1908.15
168. | 4/2-1-4-2-3-130/584211-П41В | ПЛИТА ПЕРЕКРЫТИЯ МНОГОПУСТОТНАЯ 2ПТМ63.15.22-12.5 S1400-1-W А3 2ПТМ63.15.22-12.5 S1400-1-W (С30/37) СЕРИЯ Б1.041.1-4.08 (ДОП.) | ШТ. 9 | - - | - - | - - | 589.64 5306.76 | 68.75 618.75 | 658.39 5925.51
169. | 4/2-1-4-2-3-130/584211-П42 | ПЛИТА ПЕРЕКРЫТИЯ МНОГОПУСТОТНАЯ 2ПТМ72.15.22-10 S1400-1-W А3 2ПТМ72.15.22-10 S1400-1-W (С30/37) СЕРИЯ Б1.041.1-4.08 (ДОП.) | ШТ. 12 | - - | - - | - - | 734.05 8808.60 | 85.59 1027.08 | 819.64 9835.68
170. | 4/2-1-4-2-3-140/584211-П43 | ПЛИТА ПЕРЕКРЫТИЯ МНОГОПУСТОТНАЯ 2ПТМ63.6.22-12.5 S1400-1-W А3 2ПТМ63.12.22-12.5 S1400-1-W (С30/37) СЕРИЯ Б1.041.1-4.08 (ДОП.) | ШТ. 3 | - - | - - | - - | 252.03 756.09 | 29.39 88.17 | 281.42 844.26
171. | 4/2-1-4-2-3-140/584211-П45 | ПЛИТА ПЕРЕКРЫТИЯ МНОГОПУСТОТНАЯ 2ПТМ63.12.22-8 S1400-1-W А3 2ПТМ63.12.22-8 S1400-1-W (С30/37) СЕРИЯ Б1.041.1-4.08 (ДОП.) | ШТ. 2 | - - | - - | - - | 476.37 952.74 | 55.54 111.08 | 531.91 1063.82
172. | 4/2-1-4-2-3-130/584211-2П72-Х | ПЛИТА ПЕРЕКРЫТИЯ МНОГОПУСТОТНАЯ 2ПТМ72.12.22-8 S1400-1-WУ (2П72) | ШТ. 2 | - - | - - | - - | 676.58 1353.16 | 78.89 157.78 | 755.47 1510.94
173. | 4/2-1-4-2-3-130/584211-2П72А-Х | ПЛИТА ПЕРЕКРЫТИЯ МНОГОПУСТОТНАЯ 2ПТМ72.12.22-8 S1400-1-WУ (2П72А) | ШТ. 2 | - - | - - | - - | 684.09 1368.18 | 79.76 159.52 | 763.85 1527.70
174. | 4/2-1-4-2-3-130/584211-2П60-Х | ПЛИТА ПЕРЕКРЫТИЯ МНОГОПУСТОТНАЯ ПТМ60.12.22-8 S1400-1-WУ (2П60) | ШТ. 1 | - - | - - | - - | 478.57 478.57 | 55.80 55.80 | 534.37 534.37
175. | 4/2-1-4-2-3-130/584211-2П60А-Х | ПЛИТА ПЕРЕКРЫТИЯ МНОГОПУСТОТНАЯ 2ПТМ60.12.22-8 S1400-1-WУ (2П60А) | ШТ. 1 | - - | - - | - - | 508.52 508.52 | 59.29 59.29 | 567.81 567.81
176. | 4/2-1-4-2-3-130/584211-2П60-1Х | ПЛИТА ПЕРЕКРЫТИЯ МНОГОПУСТОТНАЯ 2ПТМ60.12.22-8 S1400-1-WУ (2П60-1) | ШТ. 1 | - - | - - | - - | 478.57 478.57 | 55.80 55.80 | 534.37 534.37
177. | 4/2-1-4-2-3-130/584211-2П60-1АХ | ПЛИТА ПЕРЕКРЫТИЯ МНОГОПУСТОТНАЯ 2ПТМ60.12.22-8 S1400-1-WУ (2П60-1А) | ШТ. 1 | - - | - - | - - | 508.52 508.52 | 59.29 59.29 | 567.81 567.81
178. | Е46-71-1 (Н10) | СВЕРЛЕНИЕ ОТВЕРСТИЙ В БЕТОННЫХ КОНСТРУКЦИЯХ НА ГЛУБИНУ 200 ММ ЭЛЕКТРОПЕРФОРАТОРОМ С ПРИМЕНЕНИЕМ СПИРАЛЬНЫХ ШНЕКОВ ДИАМЕТРОМ ОТВЕРСТИЙ ДО 20 ММ (ПОД АН-5, СЕЧ.4-4 КЖ2.1 Л.13) | 100 ОТВЕРСТИЙ 1.05 | 247.89 260.28 | 13.31 13.98 | - - | - - | - - | 261.20 274.26
179. | Е46-71-5 К=13 (Н10) Н1=13 | НА КАЖДЫЕ 10 ММ ИЗМЕНЕНИЯ ГЛУБИНЫ СВЕРЛЕНИЯ ОТВЕРСТИЙ ИСКЛЮЧАЕТСЯ К НОРМЕ 46-71-1 ДО ГЛУБ.70ММ | 100 ОТВЕРСТИЙ 1.05 | 158.09 -165.99 | 9.27 -9.73 | - - | - - | - - | 167.36 -175.72
180. | 1/10-170-10/165 | СВЕРЛА С SDS PLUS ХВОСТОВИКОМ (НАКОНЕЧНИК ИЗ ТВЕРДОСПЛАВНОЙ СТАЛИ) (ПО БЕТОНУ), ДИАМЕТРОМ 10-12 ММ, ДЛИНОЙ 110-165 ММ | ШТ. 0.57435 | - - | - - | - - | 7.54 4.33 | 1.07 0.61 | 8.61 4.95
181. | Е7-20-3 (Н10) | УСТАНОВКА МОНТАЖНЫХ ИЗДЕЛИЙ МАССОЙ ДО 20 КГ (АНКЕРОВ АН-1...АН-6 СВЕРХ УЧТЁННЫХ НОРМАМИ) | Т СТАЛЬНЫХ ЭЛЕМЕНТОВ 0.16827 | 625.23 105.21 | 120.88 20.34 | 27.38 4.61 | 168.00 28.27 | 23.76 4.00 | 937.87 157.82
182. | 2/10-35/С201-АНК-ПП | АНКЕРЫ АН ДЛЯ ПЛИТ ПЕРЕКРЫТИЯ, ИЗГОТОВЛЕННЫЕ С ПРИМЕНЕНИЕМ СВАРКИ, ГНУТЬЯ, СВЕРЛЕНИЯ (ПРОБИВКИ) ОТВЕРСТИЙ (ПРИ НАЛИЧИИ ОДНОЙ ИЗ ЭТИХ ОПЕРАЦИЙ ИЛИ ВСЕГО ПЕРЕЧНЯ В ЛЮБЫХ СОЧЕТАНИЯХ), ПОСТАВЛЯЕМЫЕ ОТДЕЛЬНО | Т 0.59414 | - - | - - | - - | 6646.09 3948.71 | 403.42 239.69 | 7049.51 4188.40
183. | Е11-11-11 ПРИМ (Н10) | УСТРОЙСТВО ЦЕМЕНТНО-ПЕСЧАНЫХ СТЯЖЕК ТОЛЩИНОЙ 20 ММ ПО БЕТОННОМУ ОСНОВАНИЮ (ПОКРЫТИЕ АНКЕРОВ РАСТВОРОМ ПО Т.Т.П.10 КЖ2. Л.9) | 100 М2 0.53152 | 501.13 266.36 | 17.19 9.14 | 6.25 3.32 | 302.06 160.55 | 47.89 25.45 | 868.27 461.51
184. | Е11-11-13 К=2 (Н10) Н1=2 | УСТРОЙСТВО ЦЕМЕНТНО-ПЕСЧАНЫХ СТЯЖЕК: ДОБАВЛЯТЬ ИЛИ ИСКЛЮЧАТЬ НА КАЖДЫЕ 5 ММ ИЗМЕНЕНИЯ ТОЛЩИНЫ СТЯЖКИ К НОРМАМ Е11-11-11, Е11-11-12 (ДОБАВЛЯЕТСЯ ДО ТОЛЩИНЫ 30 ММ) | 100 М2 0.53152 | 30.02 15.96 | 3.61 1.92 | 2.73 1.45 | 138.84 73.80 | 22.34 11.87 | 194.81 103.55
185. | Е7-20-5 (Н10) | УСТАНОВКА ОПОРНЫХ УГОЛКОВ | Т СТАЛЬНЫХ ЭЛЕМЕНТОВ 0.1348 | 176.79 23.83 | 73.94 9.97 | 24.31 3.28 | 107.80 14.53 | 15.24 2.05 | 373.77 50.39
186. | 2/10-35/С204-6400-В3 | УГОЛКИ 110Х110Х8 | Т 0.10784 | - - | - - | - - | 6646.09 716.71 | 403.42 43.50 | 7049.51 760.22
187. | Е6-11-7 ПРИМ (Н10) | УСТАНОВКА ЗАКЛАДНЫХ ДЕТАЛЕЙ ВЕСОМ ДО 4 КГ (УСТАНОВКА ГИЛЬЗЫ 20Х2,8Х230) | Т 0.00152 | 2850.98 4.33 | 20.28 0.03 | 9.41 0.01 | 35.94 0.05 | 5.07 0.01 | 2912.27 4.42
188. | 6/20-20-20/11 | ТРУБА СТАЛЬНАЯ СВАРНАЯ ВОДОГАЗОПРОВОДНАЯ НЕОЦИНКОВАННАЯ ОБЫКНОВЕННАЯ НОМИНАЛЬНЫМ ДИАМЕТРОМ 20 ММ, ТОЛЩИНОЙ СТЕНКИ 2,8 ММ | М 0.92 | - - | - - | - - | 3.51 3.23 | 0.25 0.23 | 3.76 3.46
|  | ИТОГО ПРЯМЫЕ ЗАТРАТЫ : |  | 18464 | 6737 | 2962 | 265898 | 30999 | 322098
|  | ОХР и ОПР | [6 empty] | 16849
|  | ПЛАНОВАЯ ПРИБЫЛЬ | [6 empty] | 15159
|  | ИТОГО ПО ПТМ | [6 empty] | 354106
|  | ЗАТРАТЫ ТРУДА | [6 empty] | 1432
|  | ЗАТРАТЫ ТРУДА МАШИНИСТОВ | [6 empty] | 214
| Ж2-60-10-10 | МОНОЛИТНЫЕ УЧАСТКИ НАД 1-М...3-М ЭТ. (КЖ2.1 Л.9-13,21, КЖ2.1 ИЗМ.2 Л.51,52,54,55)
189. | ПРИМЕЧАНИЕ: | МОНОЛИТНЫЕ УЧАСТКИ УМ-1...УМ30 (КЖ2.1 Л.9-13,21, КЖ2.1 ИЗМ.2 Л.51,52,54,55)
190. | Е6-22-9 (Н10) | УСТРОЙСТВО ПЕРЕКРЫТИЙ ПО СТАЛЬНЫМ БАЛКАМ И МОНОЛИТНЫХ УЧАСТКОВ ПРИ СБОРНОМ ЖЕЛЕЗОБЕТОННОМ ПЕРЕКРЫТИИ ИЗ БЕТОНА КЛАССА С16/20, ПЛОЩАДЬЮ ДО 5 М2, ПРИВЕДЕННОЙ ТОЛЩИНОЙ ДО 200 ММ (И БОЛЕЕ 200 ММ УМ-1...УМ-13,27) | 100 М3 В ДЕЛЕ 0.3465 | 12079.64 4185.60 | 1734.78 601.10 | 592.80 205.41 | 6658.51 2307.17 | 828.56 287.10 | 21301.49 7380.97
191. | 4/1-4-10-20-40/60 | БЕТОН ТЯЖЕЛЫЙ С КРУПНОСТЬЮ ЗАПОЛНИТЕЛЯ 20-40 ММ, КЛАССА С16/20 (В20) | М3 35.16975 | - - | - - | - - | 182.35 6413.20 | 29.34 1031.88 | 211.69 7445.08
192. | 2/10-40/5 | КАРКАСЫ АРМАТУРНЫЕ СТАЛЬНЫЕ ПЛОСКИЕ | Т 0.36168 | - - | - - | - - | 4579.15 1656.19 | 277.95 100.53 | 4857.10 1756.72
193. | 2/10-10/10 | ЗАГОТОВКИ ИЗ ГОРЯЧЕКАТАНОЙ АРМАТУРНОЙ ГЛАДКОЙ СТАЛИ КЛАССА S240(A240) ДИАМЕТРОМ 8 ММ | Т 0.43945 | - - | - - | - - | 2851.97 1253.30 | 173.11 76.07 | 3025.08 1329.37
194. | 2/10-10/20 | ЗАГОТОВКИ ИЗ ГОРЯЧЕКАТАНОЙ АРМАТУРНОЙ ГЛАДКОЙ СТАЛИ КЛАССА S240(A240) ДИАМЕТРОМ 12 ММ | Т 1.19034 | - - | - - | - - | 2977.45 3544.18 | 180.73 215.13 | 3158.18 3759.31
195. | 2/10-10/С204-100-В | ЗАГОТОВКИ ИЗ ГОРЯЧЕКАТАНОЙ АРМАТУРНОЙ ГЛАДКОЙ СТАЛИ КЛАССА S500(A240) ДИАМЕТРОМ 6 ММ | Т 0.14506 | - - | - - | - - | 2935.96 425.89 | 178.21 25.85 | 3114.17 451.74
196. | 2/10-25/10 | ЗАГОТОВКИ ИЗ ГОРЯЧЕКАТАНОЙ АРМАТУРНОЙ СТАЛИ ПЕРИОДИЧЕСКОГО ПРОФИЛЯ КЛАССА S500(AТ500С) ДИАМЕТРОМ 12 ММ | Т 0.68756 | - - | - - | - - | 3109.78 2138.16 | 188.76 129.78 | 3298.54 2267.94
197. | 2/10-25/20 | ЗАГОТОВКИ ИЗ ГОРЯЧЕКАТАНОЙ АРМАТУРНОЙ СТАЛИ ПЕРИОДИЧЕСКОГО ПРОФИЛЯ КЛАССА S500(AТ500С) ДИАМЕТРОМ 16-18 ММ | Т 0.73358 | - - | - - | - - | 2925.68 2146.22 | 177.59 130.28 | 3103.27 2276.50
198. | Е6-22-9 (Н10) | УСТРОЙСТВО ПЕРЕКРЫТИЙ ПО СТАЛЬНЫМ БАЛКАМ И МОНОЛИТНЫХ УЧАСТКОВ ПРИ СБОРНОМ ЖЕЛЕЗОБЕТОННОМ ПЕРЕКРЫТИИ ИЗ БЕТОНА КЛАССА С20/25, ПЛОЩАДЬЮ ДО 5 М2, ПРИВЕДЕННОЙ ТОЛЩИНОЙ ДО 200 ММ (И БОЛЕЕ 200 ММ УМ-22) | 100 М3 В ДЕЛЕ 0.028 | 12079.64 338.23 | 1734.78 48.57 | 592.80 16.60 | 6658.51 186.44 | 828.56 23.20 | 21301.49 596.44
199. | 4/1-4-10-20-90/1039 | БЕТОН ТЯЖЕЛЫЙ С КРУПНОСТЬЮ ЗАПОЛНИТЕЛЯ 20-40 ММ, КЛАССА С16/20, F50-F100, W2 | М3 2.842 | - - | - - | - - | 151.04 429.26 | 24.30 69.06 | 175.34 498.32
200. | 2/10-10/С204-100-В | ЗАГОТОВКИ ИЗ ГОРЯЧЕКАТАНОЙ АРМАТУРНОЙ ГЛАДКОЙ СТАЛИ КЛАССА S500(A240) ДИАМЕТРОМ 6 ММ | Т 0.0488 | - - | - - | - - | 2935.96 143.27 | 178.21 8.70 | 3114.17 151.97
201. | 2/10-25/10 | ЗАГОТОВКИ ИЗ ГОРЯЧЕКАТАНОЙ АРМАТУРНОЙ СТАЛИ ПЕРИОДИЧЕСКОГО ПРОФИЛЯ КЛАССА S500(AТ500С) ДИАМЕТРОМ 12 ММ | Т 0.1824 | - - | - - | - - | 3109.78 567.22 | 188.76 34.43 | 3298.54 601.65
202. | Е6-22-5 ПРИМ (Н10) | УСТРОЙСТВО ПЕРЕКРЫТИЙ РЕБРИСТЫХ ИЗ БЕТОНА КЛАССА С16/20 НА ВЫСОТЕ ОТ ОПОРНОЙ ПЛОЩАДИ ДО 6 М (УЧАСТКОВ УМ-15, УМ16) | 100 М3 В ДЕЛЕ 0.017 | 19127.32 325.16 | 2704.33 45.97 | 830.58 14.12 | 12639.78 214.88 | 1773.87 30.16 | 36245.30 616.16
203. | 4/1-4-10-20-40/60 | БЕТОН ТЯЖЕЛЫЙ С КРУПНОСТЬЮ ЗАПОЛНИТЕЛЯ 20-40 ММ, КЛАССА С16/20 (В20) | М3 1.7255 | - - | - - | - - | 182.35 314.64 | 29.34 50.63 | 211.69 365.27
204. | 2/10-40/5 | КАРКАСЫ АРМАТУРНЫЕ СТАЛЬНЫЕ ПЛОСКИЕ | Т 0.03822 | - - | - - | - - | 4579.15 175.02 | 277.95 10.62 | 4857.10 185.64
205. | 2/10-50/12 | СЕТКА АРМАТУРНАЯ СВАРНАЯ ДЛЯ ЖЕЛЕЗОБЕТОННЫХ КОНСТРУКЦИЙ ИЗ СТАЛИ КЛАССА S500 | Т 0.02151 | - - | - - | - - | 4508.08 96.97 | 273.64 5.89 | 4781.72 102.85
206. | 2/10-10/10 | ЗАГОТОВКИ ИЗ ГОРЯЧЕКАТАНОЙ АРМАТУРНОЙ ГЛАДКОЙ СТАЛИ КЛАССА S240(A240) ДИАМЕТРОМ 8 ММ | Т 0.00546 | - - | - - | - - | 2851.97 15.57 | 173.11 0.95 | 3025.08 16.52
207. | 2/10-10/10 | ЗАГОТОВКИ ИЗ ГОРЯЧЕКАТАНОЙ АРМАТУРНОЙ ГЛАДКОЙ СТАЛИ КЛАССА S240(A240) ДИАМЕТРОМ 8 ММ | Т 0.01264 | - - | - - | - - | 2851.97 36.05 | 173.11 2.19 | 3025.08 38.24
208. | 2/10-25/5 | ЗАГОТОВКИ ИЗ ГОРЯЧЕКАТАНОЙ АРМАТУРНОЙ СТАЛИ ПЕРИОДИЧЕСКОГО ПРОФИЛЯ КЛАССА S500(AТ500С) ДИАМЕТРОМ 10 ММ | Т 0.06666 | - - | - - | - - | 3038.25 202.53 | 184.42 12.29 | 3222.67 214.82
209. | Е6-22-5 ПРИМ (Н10) | УСТРОЙСТВО ПЕРЕКРЫТИЙ РЕБРИСТЫХ ИЗ БЕТОНА КЛАССА С20/25 НА ВЫСОТЕ ОТ ОПОРНОЙ ПЛОЩАДИ ДО 6 М (УЧАСТКОВ УМ-20, УМ-21) | 100 М3 В ДЕЛЕ 0.096 | 19127.32 1836.22 | 2704.33 259.62 | 830.58 79.74 | 12639.78 1213.42 | 1773.87 170.29 | 36245.30 3479.55
210. | 4/1-4-10-20-90/1039 | БЕТОН ТЯЖЕЛЫЙ С КРУПНОСТЬЮ ЗАПОЛНИТЕЛЯ 20-40 ММ, КЛАССА С16/20, F50-F100, W2 | М3 9.744 | - - | - - | - - | 151.04 1471.73 | 24.30 236.78 | 175.34 1708.51
211. | 2/10-40/5 | КАРКАСЫ АРМАТУРНЫЕ СТАЛЬНЫЕ ПЛОСКИЕ | Т 1.91988 | - - | - - | - - | 4579.15 8791.42 | 277.95 533.63 | 4857.10 9325.05
212. | 2/10-50/12 | СЕТКА АРМАТУРНАЯ СВАРНАЯ ДЛЯ ЖЕЛЕЗОБЕТОННЫХ КОНСТРУКЦИЙ ИЗ СТАЛИ КЛАССА S500 | Т 0.1596 | - - | - - | - - | 4508.08 719.49 | 273.64 43.67 | 4781.72 763.16
213. | 2/10-10/5 | ЗАГОТОВКИ ИЗ ГОРЯЧЕКАТАНОЙ АРМАТУРНОЙ ГЛАДКОЙ СТАЛИ КЛАССА S240(A240) ДИАМЕТРОМ 6 ММ | Т 0.01188 | - - | - - | - - | 2935.96 34.88 | 178.21 2.12 | 3114.17 37.00
214. | 2/10-10/10 | ЗАГОТОВКИ ИЗ ГОРЯЧЕКАТАНОЙ АРМАТУРНОЙ ГЛАДКОЙ СТАЛИ КЛАССА S240(A240) ДИАМЕТРОМ 8 ММ | Т 0.04808 | - - | - - | - - | 2851.97 137.12 | 173.11 8.32 | 3025.08 145.45
215. | 2/10-10/С204-100-В | ЗАГОТОВКИ ИЗ ГОРЯЧЕКАТАНОЙ АРМАТУРНОЙ ГЛАДКОЙ СТАЛИ КЛАССА S500(A240) ДИАМЕТРОМ 6 ММ | Т 0.0568 | - - | - - | - - | 2935.96 166.76 | 178.21 10.12 | 3114.17 176.88
216. | Е6-22-5 ПРИМ (Н10) | УСТРОЙСТВО ПЕРЕКРЫТИЙ РЕБРИСТЫХ ИЗ БЕТОНА КЛАССА С16/20 НА ВЫСОТЕ ОТ ОПОРНОЙ ПЛОЩАДИ ДО 6 М (УЧАСТКОВ УМ-23,УМ-24, УМ-25,УМ-28, УМ-29,УМ-30) | 100 М3 В ДЕЛЕ 0.0764 | 19127.32 1461.33 | 2704.33 206.61 | 830.58 63.46 | 12639.78 965.68 | 1773.87 135.52 | 36245.30 2769.14
217. | 4/1-4-10-20-40/60 | БЕТОН ТЯЖЕЛЫЙ С КРУПНОСТЬЮ ЗАПОЛНИТЕЛЯ 20-40 ММ, КЛАССА С16/20 (В20) | М3 7.7546 | - - | - - | - - | 182.35 1414.05 | 29.34 227.52 | 211.69 1641.57
218. | 2/10-40/5 | КАРКАСЫ АРМАТУРНЫЕ СТАЛЬНЫЕ ПЛОСКИЕ | Т 0.51672 | - - | - - | - - | 4579.15 2366.14 | 277.95 143.62 | 4857.10 2509.76
219. | 2/10-50/12 | СЕТКА АРМАТУРНАЯ СВАРНАЯ ДЛЯ ЖЕЛЕЗОБЕТОННЫХ КОНСТРУКЦИЙ ИЗ СТАЛИ КЛАССА S500 | Т 0.19788 | - - | - - | - - | 4508.08 892.06 | 273.64 54.15 | 4781.72 946.21
220. | 2/10-10/С204-100-В | ЗАГОТОВКИ ИЗ ГОРЯЧЕКАТАНОЙ АРМАТУРНОЙ ГЛАДКОЙ СТАЛИ КЛАССА S500(A240) ДИАМЕТРОМ 6 ММ | Т 0.01052 | - - | - - | - - | 2935.96 30.89 | 178.21 1.87 | 3114.17 32.76
221. | 2/10-10/С204-200-В | ЗАГОТОВКИ ИЗ ГОРЯЧЕКАТАНОЙ АРМАТУРНОЙ ГЛАДКОЙ СТАЛИ КЛАССА S500 ДИАМЕТРОМ 8 ММ | Т 0.048823 | - - | - - | - - | 2851.97 139.24 | 173.11 8.45 | 3025.08 147.69
222. | Е11-8-3 (Н10) | УСТРОЙСТВО ТЕПЛО- И ЗВУКОИЗОЛЯЦИИ ЗАСЫПНОЙ КЕРАМЗИТОВОЙ (ЗАПОЛНЕНИЕ КОРЫТА, 450 КГ/М3) | М3 ИЗОЛЯЦИИ 7.42 | 43.98 326.33 | 8.31 61.66 | 5.57 41.33 | 86.82 644.20 | 12.28 91.12 | 151.39 1123.31
223. | Е6-59-1 ПРИМ (Н10) | УСТАНОВКА ПЛИТ ТЕПЛОИЗОЛЯЦИОННОГО СЛОЯ (В ПРИМЫКАНИИ К СТЕНЕ ДЛЯ УМ-12, ТОЛЩИНОЙ 20 ММ КЖ1 Л.10,11) | М2 КОНСТРУКЦИЙ СТЕН (БЕЗ ВЫЧЕТА ПРОЕМОВ) 6.6 | 8.63 56.96 | - - | - - | - - | - - | 8.63 56.96
224. | 1/10-120-30-10/17 | ПЛИТЫ ТЕПЛОИЗОЛЯЦИОННЫЕ ПЕНОПОЛИСТИРОЛЬНЫЕ ППТ-25А (ППТ-25Н-А) | М3 0.132 | - - | - - | - - | 228.30 30.14 | 32.28 4.26 | 260.58 34.40
|  | ИТОГО ПРЯМЫЕ ЗАТРАТЫ : |  | 8530 | 1224 | 421 | 41283 | 3916 | 54953
|  | ОХР и ОПР | [6 empty] | 7039
|  | ПЛАНОВАЯ ПРИБЫЛЬ | [6 empty] | 6332
|  | ИТОГО ПО ПТМ | [6 empty] | 68324
|  | ЗАТРАТЫ ТРУДА | [6 empty] | 685
|  | ЗАТРАТЫ ТРУДА МАШИНИСТОВ | [6 empty] | 30
| Ж2-60-90 | ПРОЧИЕ РАБОТЫ ПО ПЕРЕКРЫТИЮ НАД 1-М...3-М ЭТ. (КЖ2.1 Л.9)
225. | ПРИМЕЧАНИЕ: | ЗАДЕЛКА ОТВЕРСТИЙ В ПЛИТАХ
226. | Е6-1-1 ПРИМ (Н10) | ЗАДЕЛКА ОТВЕРСТИЙ В ПЛИТАХ, БЕТОН С12/15 | 100 М3 В ДЕЛЕ 0.033 | 2077.96 68.57 | 375.73 12.40 | 153.88 5.08 | 203.48 6.71 | 27.50 0.91 | 2684.67 88.59
227. | 4/1-4-10-20-40/50 | БЕТОН ТЯЖЕЛЫЙ С КРУПНОСТЬЮ ЗАПОЛНИТЕЛЯ 20-40 ММ, КЛАССА С12/15 (B15) | М3 3.366 | - - | - - | - - | 171.61 577.64 | 27.61 92.94 | 199.22 670.57
228. | ПРИМЕЧАНИЕ: | ЗАПОЛНЕНИЕ КОРЫТА В ПЛИТАХ
229. | Е11-8-3 (Н10) | УСТРОЙСТВО ТЕПЛО- И ЗВУКОИЗОЛЯЦИИ ЗАСЫПНОЙ КЕРАМЗИТОВОЙ (ЗАПОЛНЕНИЕ КОРЫТА В ПЛИТАХ, 450 КГ/М3) | М3 ИЗОЛЯЦИИ 30.5 | 43.98 1341.39 | 8.31 253.46 | 5.57 169.89 | 86.82 2648.01 | 12.28 374.54 | 151.39 4617.40
230. | ПРИМЕЧАНИЕ: | СВЕРЛЕНИЕ ОТВЕРСТИЙ В МНОГОПУСТОТНЫХ ПЛИТАХ(КЖ2.1Л.9 Т.Т.П.17)
231. | Е46-25-12 (Н10) | СВЕРЛЕНИЕ КОЛЬЦЕВЫМИ АЛМАЗНЫМИ СВЕРЛАМИ В ЖЕЛЕЗОБЕТОННЫХ КОНСТРУКЦИЯХ С АРМАТУРОЙ ДИАМЕТРОМ ДО 16 ММ С ПРИМЕНЕНИЕМ ОХЛАЖДАЮЩЕЙ ЖИДКОСТИ (ВОДЫ) ВЕРТИКАЛЬНЫХ ОТВЕРСТИЙ ГЛУБИНОЙ 200 ММ, ДИАМЕТРОМ 100 ММ (ВДОЛЬ ПУСТОТЫ, НЕ НАРУШАЯ РЕБЕР) | 100 ОТВЕРСТИЙ 0.42 | 476.58 200.16 | 65.85 27.66 | - - | 323.64 135.93 | 45.53 19.12 | 911.60 382.87
232. | Е46-25-28 К=12 (Н10) Н1=12 | СВЕРЛЕНИЕ КОЛЬЦЕВЫМИ АЛМАЗНЫМИ СВЕРЛАМИ В ЖЕЛЕЗОБЕТОННЫХ КОНСТРУКЦИЯХ С АРМАТУРОЙ ДИАМЕТРОМ ДО 16 ММ С ПРИМЕНЕНИЕМ ОХЛАЖДАЮЩЕЙ ЖИДКОСТИ (ВОДЫ) ВЕРТИКАЛЬНЫХ ОТВЕРСТИЙ: НА КАЖДЫЕ 10 ММ ИЗМЕНЕНИЯ ГЛУБИНЫ ДОБАВЛЯЕТСЯ ИЛИ ИСКЛЮЧАЕТСЯ, ДИАМЕТРОМ 100 ММ (ИСКЛЮЧАЕТСЯ ДО ГЛУБИНЫ 80 ММ) | 100 ОТВЕРСТИЙ 0.42 | 254.73 -106.99 | 34.87 -14.65 | - - | 194.14 -81.54 | 27.32 -11.47 | 511.06 -214.65
233. | ПРИМЕЧАНИЕ: | УСИЛЕНИЕ ОТВЕРСТИЙ В ПЛИТАХ ПР... (КЖ2.1 Л.9,6)
234. | Е6-19-1 ПРИМ (Н10) | УСТРОЙСТВО ПОЯСОВ ЖЕЛЕЗОБЕТОННЫХ ИЗ БЕТОНА КЛАССА С12/15 В ОПАЛУБКЕ (БЕТОН С16/20) | 100 М3 В ДЕЛЕ 0.005 | 13235.51 66.18 | 3614.17 18.07 | 1107.94 5.54 | 6321.28 31.61 | 893.40 4.47 | 24064.36 120.32
235. | 4/1-4-10-20-40/60 | БЕТОН ТЯЖЕЛЫЙ С КРУПНОСТЬЮ ЗАПОЛНИТЕЛЯ 20-40 ММ, КЛАССА С16/20 (В20) | М3 0.5075 | - - | - - | - - | 182.35 92.54 | 29.34 14.89 | 211.69 107.43
236. | 2/10-25/5 | ЗАГОТОВКИ ИЗ ГОРЯЧЕКАТАНОЙ АРМАТУРНОЙ СТАЛИ ПЕРИОДИЧЕСКОГО ПРОФИЛЯ КЛАССА S500(AТ500С) ДИАМЕТРОМ 10 ММ | Т 0.044424 | - - | - - | - - | 3038.25 134.97 | 184.42 8.19 | 3222.67 143.16
237. | ПРИМЕЧАНИЕ: | УСТРОЙСТВО ОТВЕРСТИЙ В ПЛИТАХ РЕБРИСТЫХ ПО ПО П.8 Т.ТР. КЖ2.1 Л.9
238. | Е46-69-1 (Н10) | РЕЗКА СТРОИТЕЛЬНЫХ КОНСТРУКЦИЙ БЕТОНОРЕЗНЫМИ МАШИНАМИ С ИСПОЛЬЗОВАНИЕМ ОТРЕЗНЫХ СЕГМЕНТНЫХ КРУГОВ ДИАМЕТРОМ 250 ММ, ГЛУБИНОЙ РЕЗКИ ДО 40 ММ | 100 М 10.3804 | 60.45 627.50 | 22.49 233.46 | - - | 3.74 38.82 | - - | 86.68 899.78
239. | 1/10-170-2/20 | ДИСК АЛМАЗНЫЙ ОТРЕЗНОЙ ДЛЯ РЕЗКИ КАМНЯ, БЕТОНА ДИАМЕТРОМ 230 ММ | ДИСК 4.255964 | - - | - - | - - | 27.15 115.55 | 3.84 16.34 | 30.99 131.89
240. | ПРИМЕЧАНИЕ: | УСТРОЙСТВО ОТВЕРСТИЙ В ПЛИТАХ МНОГОПУСТОТНЫХ ПО П.8 Т.ТР. КЖ2 ИЗМ.1 Л.9
241. | Е46-25-16 (Н10) | СВЕРЛЕНИЕ КОЛЬЦЕВЫМИ АЛМАЗНЫМИ СВЕРЛАМИ В ЖЕЛЕЗОБЕТОННЫХ КОНСТРУКЦИЯХ С АРМАТУРОЙ ДИАМЕТРОМ ДО 16 ММ С ПРИМЕНЕНИЕМ ОХЛАЖДАЮЩЕЙ ЖИДКОСТИ (ВОДЫ) ВЕРТИКАЛЬНЫХ ОТВЕРСТИЙ ГЛУБИНОЙ 200 ММ, ДИАМЕТРОМ 160 ММ (ДЛЯ ОТВЕРСТИЙ 200Х200, 159Х200, 159Х400, 159Х300 ММ ВДОЛЬ ПУСТОТЫ, НЕ НАРУШАЯ РЕБЕР) | 100 ОТВЕРСТИЙ 0.34 | 560.69 190.63 | 77.47 26.34 | - - | 659.40 224.20 | 92.80 31.55 | 1390.36 472.72
242. | Е46-25-32 К=12 (Н10) Н1=12 | СВЕРЛЕНИЕ КОЛЬЦЕВЫМИ АЛМАЗНЫМИ СВЕРЛАМИ В ЖЕЛЕЗОБЕТОННЫХ КОНСТРУКЦИЯХ С АРМАТУРОЙ ДИАМЕТРОМ ДО 16 ММ С ПРИМЕНЕНИЕМ ОХЛАЖДАЮЩЕЙ ЖИДКОСТИ (ВОДЫ) ВЕРТИКАЛЬНЫХ ОТВЕРСТИЙ: НА КАЖДЫЕ 10 ММ ИЗМЕНЕНИЯ ГЛУБИНЫ ДОБАВЛЯЕТСЯ ИЛИ ИСКЛЮЧАЕТСЯ, ДИАМЕТРОМ 160 ММ (ИСКЛЮЧАЕТСЯ ДО ГЛУБИНЫ 80 ММ) | 100 ОТВЕРСТИЙ 0.34 | 420.51 -142.97 | 58.11 -19.76 | - - | 396.64 -134.86 | 55.68 -18.93 | 930.94 -316.52
243. | ПРИМЕЧАНИЕ: | ДЛЯ РЕБРЕСТЫХ ПЛИТ ОБЕСПЕЧЕНИЕ REI45 ПО П.5 Т.ТР. КЖ2.1 Л.6,7,8
244. | Е15-61-4 (Н10) | ПОКРЫТИЕ ПОТОЛОЧНОЙ ПОВЕРХНОСТИ РЕБРИСТЫХ ПЛИТ ВЕРМИКУЛИТОВОЙ ШТУКАТУРКОЙ ТОЛЩИНОЙ 20ММ | 100 М2 ОШТУКАТУРИВАЕМОЙ ПОВЕРХНОСТИ 2.775 | 1149.27 3189.22 | 96.51 267.82 | 75.09 208.37 | 94.73 262.88 | 9.10 25.25 | 1349.61 3745.17
245. | 1/10-230-60-45-5/СШТ-ВЕР-В | ГОТОВАЯ ШТУКАТУРНАЯ ВЕРМИКУЛИТОВАЯ СМЕСЬ | Т 5.55 | - - | - - | - - | 3310.56 18373.61 | 468.11 2598.01 | 3778.67 20971.62
246. | ПРИМЕЧАНИЕ: | ТЕРМОВКЛАДЫШИ ПО ТОРЦАМ ПЛИТ П35, П36 П.8 Т.ТР. КЖ2.1 Л.6
247. | Е6-59-1 ПРИМ (Н10) | УСТАНОВКА ПЛИТ ТЕПЛОИЗОЛЯЦИОННОГО СЛОЯ (ПО ТОРЦАМ ПЛИТ П35, П36, П41, П42 ПО Т.Т.П.9 КЖ2 Л.6, ТОЛЩИНОЙ 100 ММ) | М2 КОНСТРУКЦИЙ СТЕН (БЕЗ ВЫЧЕТА ПРОЕМОВ) 3.6 | 8.63 31.07 | - - | - - | - - | - - | 8.63 31.07
248. | 1/10-120-30-10/17 | ПЛИТЫ ТЕПЛОИЗОЛЯЦИОННЫЕ ПЕНОПОЛИСТИРОЛЬНЫЕ ППТ-25А (ППТ-25Н-А) | М3 0.36 | - - | - - | - - | 228.30 82.19 | 32.28 11.62 | 260.58 93.81
|  | ИТОГО ПРЯМЫЕ ЗАТРАТЫ : |  | 5465 | 805 | 389 | 22508 | 3167 | 31945
|  | ОХР и ОПР | [6 empty] | 4603
|  | ПЛАНОВАЯ ПРИБЫЛЬ | [6 empty] | 4141
|  | ИТОГО ПО ПТМ | [6 empty] | 40689
|  | ЗАТРАТЫ ТРУДА | [6 empty] | 421
|  | ЗАТРАТЫ ТРУДА МАШИНИСТОВ | [6 empty] | 34
| Ж2-30-90 | ПЕРЕМЫЧКИ (КЖ2.1 ИЗМ.2 Л.4)
249. | Е7-44-10 (Н10) | УКЛАДКА ПЕРЕМЫЧЕК МАССОЙ ДО 0,3 Т | 100 ШТ. СБОРНЫХ КОНСТРУКЦИЙ 8.63 | 219.58 1894.98 | 277.05 2390.94 | 120.72 1041.81 | 69.98 603.93 | 10.64 91.82 | 577.25 4981.67
250. | Е7-11-1 (Н10) | УКЛАДКА ПЕРЕМЫЧЕК МАССОЙ ОТ 0,3 ДО 0,7 Т, ПРИ НАИБОЛЬШЕЙ МАССЕ МОНТАЖНЫХ ЭЛЕМЕНТОВ В ЗДАНИИ ДО 5 Т | 100 ШТ. СБОРНЫХ КОНСТРУКЦИЙ 0.36 | 1188.48 427.85 | 1111.30 400.07 | 465.35 167.53 | 35.40 12.74 | 5.69 2.05 | 2340.87 842.71
251. | Е7-11-4 (Н10) | УКЛАДКА ПЕРЕМЫЧЕК МАССОЙ БОЛЕЕ 1,5 Т, ПРИ НАИБОЛЬШЕЙ МАССЕ МОНТАЖНЫХ ЭЛЕМЕНТОВ В ЗДАНИИ ДО 5 Т | 100 ШТ. СБОРНЫХ КОНСТРУКЦИЙ 0.02 | 1739.53 34.79 | 1564.75 31.30 | 650.21 13.00 | 81.57 1.63 | 13.12 0.26 | 3398.97 67.98
252. | 4/2-1-2-8-1-50/1 | ПЕРЕМЫЧКА 1ПР1-10.12.9 (8ПБ10-1) С12/15, F100, W2 СЕРИЯ Б1.038.1 ВЫП.5 | ШТ. 50 | - - | - - | - - | 5.88 294.00 | 0.69 34.50 | 6.57 328.50
253. | 4/2-1-2-8-1-50/2 | ПЕРЕМЫЧКА 1ПР1-12.12.9 (8ПБ13-1) С12/15, F100, W2 СЕРИЯ Б1.038.1 ВЫП.5 | ШТ. 228 | - - | - - | - - | 7.36 1678.08 | 0.86 196.08 | 8.22 1874.16
254. | 4/2-1-2-8-1-20/3 | ПЕРЕМЫЧКА 8ПБ16-1 С12/15, F100, W2 СЕРИЯ 1.038.1 ВЫП.4 | ШТ. 74 | - - | - - | - - | 13.98 1034.52 | 1.63 120.62 | 15.61 1155.14
255. | 4/2-1-2-8-1-20/4 | ПЕРЕМЫЧКА 8ПБ17-2 С12/15, F100, W2 СЕРИЯ 1.038.1 ВЫП.4 | ШТ. 153 | - - | - - | - - | 15.26 2334.78 | 1.78 272.34 | 17.04 2607.12
256. | 4/2-1-2-8-1-20/5 | ПЕРЕМЫЧКА 8ПБ19-3 С12/15, F100, W2 СЕРИЯ 1.038.1 ВЫП.4 | ШТ. 9 | - - | - - | - - | 18.36 165.24 | 2.14 19.26 | 20.50 184.50
257. | 4/2-1-2-8-1-50/16 | ПЕРЕМЫЧКА 1ПР38-12.12.19У (9ПБ13-37) С12/15, F100, W2 СЕРИЯ Б1.038.1 ВЫП.5 | ШТ. 65 | - - | - - | - - | 16.35 1062.75 | 1.91 124.15 | 18.26 1186.90
258. | 4/2-1-2-8-1-50/18 | ПЕРЕМЫЧКА 1ПР38-15.12.19У (9ПБ16-37) С12/15, F100, W2 СЕРИЯ Б1.038.1 ВЫП.5 | ШТ. 166 | - - | - - | - - | 20.99 3484.34 | 2.45 406.70 | 23.44 3891.04
259. | 4/2-1-2-8-1-20/10 | ПЕРЕМЫЧКА 9ПБ18-37 С12/15, F100, W2 СЕРИЯ 1.038.1 ВЫП.4 | ШТ. 55 | - - | - - | - - | 36.60 2013.00 | 4.27 234.85 | 40.87 2247.85
260. | 4/2-1-2-8-1-50/28 | ПЕРЕМЫЧКА 1ПР8-20.12.19У (9ПБ21-8) С12/15, F100, W2 СЕРИЯ Б1.038.1 ВЫП.5 | ШТ. 25 | - - | - - | - - | 24.73 618.25 | 2.88 72.00 | 27.61 690.25
261. | 4/2-1-2-8-1-20/22 | ПЕРЕМЫЧКА 9ПБ26-4 С12/15, F100, W2 СЕРИЯ 1.038.1 ВЫП.4 | ШТ. 3 | - - | - - | - - | 36.20 108.60 | 4.22 12.66 | 40.42 121.26
262. | 4/2-1-2-8-1-20/16 | ПЕРЕМЫЧКА 9ПБ22-3 С12/15, F100, W2 СЕРИЯ 1.038.1 ВЫП.4 | ШТ. 3 | - - | - - | - - | 30.82 92.46 | 3.59 10.77 | 34.41 103.23
263. | 4/2-1-2-8-1-20/28 | ПЕРЕМЫЧКА 9ПБ30-4 С12/15, F100, W2 СЕРИЯ 1.038.1 ВЫП.4 | ШТ. 2 | - - | - - | - - | 43.30 86.60 | 5.05 10.10 | 48.35 96.70
264. | 4/2-1-2-8-1-10/40 | ПЕРЕМЫЧКА 3ПБ34-4 С12/15, F100, W2 СЕРИЯ 1.038.1 ВЫП.1 | ШТ. 3 | - - | - - | - - | 54.88 164.64 | 6.40 19.20 | 61.28 183.84
265. | 4/2-1-2-8-1-10/49 | ПЕРЕМЫЧКА 4ПБ44-8-П С12/15, F100, W2 СЕРИЯ 1.038.1 ВЫП.1 | ШТ. 6 | - - | - - | - - | 126.08 756.48 | 14.70 88.20 | 140.78 844.68
266. | 4/2-1-2-8-1-10/53 | ПЕРЕМЫЧКА 4ПБ60-8-П С12/15, F100, W2 СЕРИЯ 1.038.1 ВЫП.1 | ШТ. 3 | - - | - - | - - | 200.21 600.63 | 23.34 70.02 | 223.55 670.65
267. | 4/2-1-2-8/С10ПБ-25-37Х | ПЕРЕМЫЧКА 10ПБ-25-37 УК | ШТ. 20 | - - | - - | - - | 88.65 1773.00 | 10.34 206.80 | 98.99 1979.80
268. | 4/2-1-2-8-1-20/39 | ПЕРЕМЫЧКА 10ПБ25-37-П С12/15, F100, W2 СЕРИЯ 1.038.1 ВЫП.4 | ШТ. 7 | - - | - - | - - | 114.58 802.06 | 13.36 93.52 | 127.94 895.58
269. | 4/2-1-2-8-2-20/16 | ПЕРЕМЫЧКА 8ПП18-71 С12/15, F100, W2 СЕРИЯ 1.038.1 ВЫП.5 | ШТ. 10 | - - | - - | - - | 106.98 1069.80 | 12.47 124.70 | 119.45 1194.50
270. | 4/2-1-2-8-2-20/17 | ПЕРЕМЫЧКА 8ПП21-71 С12/15, F100, W2 СЕРИЯ 1.038.1 ВЫП.5 | ШТ. 14 | - - | - - | - - | 136.37 1909.18 | 15.90 222.60 | 152.27 2131.78
271. | 4/2-1-2-8-3-20/11 | ПЕРЕМЫЧКА 3ПР41-44.38.44 (6ПГ44-40) С12/15, F100, W2 СЕРИЯ Б1.038.1 ВЫП.3 | ШТ. 2 | - - | - - | - - | 462.61 925.22 | 53.94 107.88 | 516.55 1033.10
272. | 4/2-1-2-8-2-10/12 | ПЕРЕМЫЧКА 3ПП27-71 С12/15, F100, W2 СЕРИЯ 1.038.1 ВЫП.2 | ШТ. 3 | - - | - - | - - | 232.25 696.75 | 27.08 81.24 | 259.33 777.99
|  | ИТОГО ПРЯМЫЕ ЗАТРАТЫ : |  | 2358 | 2822 | 1222 | 22289 | 2622 | 30091
|  | ОХР и ОПР | [6 empty] | 2815
|  | ПЛАНОВАЯ ПРИБЫЛЬ | [6 empty] | 2533
|  | ИТОГО ПО ПТМ | [6 empty] | 35439
|  | ЗАТРАТЫ ТРУДА | [6 empty] | 190
|  | ЗАТРАТЫ ТРУДА МАШИНИСТОВ | [6 empty] | 86
| Ж2-30-90 | ПРОГОНЫ, РИГЕЛИ- 1...3 ЭТАЖИ (КЖ2.1Л.4)
273. | Е7-44-5 (Н10) | УКЛАДКА РИГЕЛЕЙ И ПРОГОНОВ МАССОЙ ДО 1 Т | 100 ШТ. СБОРНЫХ КОНСТРУКЦИЙ 0.22 | 2598.57 571.69 | 1352.35 297.52 | 537.45 118.24 | 236.48 52.03 | 34.19 7.52 | 4221.59 928.76
274. | Е7-44-6 (Н10) | УКЛАДКА РИГЕЛЕЙ МАССОЙ ДО 2 Т | 100 ШТ. СБОРНЫХ КОНСТРУКЦИЙ 0.18 | 3913.90 704.50 | 1911.32 344.04 | 727.23 130.90 | 396.94 71.45 | 56.84 10.23 | 6279.00 1130.22
275. | Е7-44-8 (Н10) | УКЛАДКА РИГЕЛЕЙ МАССОЙ ДО 5 Т | 100 ШТ. СБОРНЫХ КОНСТРУКЦИЙ 0.05 | 9368.51 468.43 | 3712.85 185.64 | 1435.99 71.80 | 2259.53 112.98 | 302.16 15.11 | 15643.05 782.15
276. | 4/2-1-2-5-2-1-10/8 | ПРОГОН ПРГ32.1.4-4АIII, С16/20, F100, W2 СЕРИЯ 1.225-2 ВЫП.12 | ШТ. 1 | - - | - - | - - | 113.49 113.49 | 13.23 13.23 | 126.72 126.72
277. | 4/2-1-2-5-2-1-10/7 | ПРОГОН ПРГ36.1.4-4АIII, С16/20, F100, W2 СЕРИЯ 1.225-2 ВЫП.12 | ШТ. 21 | - - | - - | - - | 144.67 3038.07 | 16.87 354.27 | 161.54 3392.34
278. | 4/2-1-2-5-2/СПР60-4.4-5Х | ПРОГОН ПР60.4.4-5U | ШТ. 13 | - - | - - | - - | 810.09 10531.17 | 94.46 1227.98 | 904.55 11759.15
279. | 4/2-1-2-5-1-3-50/582521-Б215-В1 | РИГЕЛЬ РДП4.69-60А400 СЕРИЯ Б1.125.1-1 | ШТ. 2 | - - | - - | - - | 1856.59 3713.18 | 216.48 432.96 | 2073.07 4146.14
280. | 4/2-1-2-5-1/СР-2-Х | РИГЕЛЬ Р-2 | ШТ. 5 | - - | - - | - - | 755.83 3779.15 | 88.13 440.65 | 843.96 4219.80
281. | 4/2-1-2-5-1/СР-4-Х | РИГЕЛЬ Р-4 | ШТ. 3 | - - | - - | - - | 1450.87 4352.61 | 169.17 507.51 | 1620.04 4860.12
282. | Е7-14-14 (Н10) | УКЛАДКА ОПОРНЫХ ПОДУШЕК | 100 ШТ. СБОРНЫХ КОНСТРУКЦИЙ 0.53 | 682.80 361.88 | 164.80 87.34 | 98.23 52.06 | 184.68 97.88 | 29.71 15.75 | 1061.99 562.85
283. | 4/2-1-7-4-2-10/1 | ОПОРНАЯ ПОДУШКА ОП4.4-АIII, С12/15, F50 СЕРИЯ 1.225-2 ВЫП.12 (ПЕРЕМЫЧКИ) | ШТ. 50 | - - | - - | - - | 16.81 840.50 | 1.96 98.00 | 18.77 938.50
284. | 4/2-1-7-4-2-10/5 | ОПОРНАЯ ПОДУШКА ОП6.4-АIII, С12/15, F50 СЕРИЯ 1.225-2 ВЫП.12 (ПЕРЕМЫЧКИ) | ШТ. 3 | - - | - - | - - | 40.17 120.51 | 4.68 14.04 | 44.85 134.55
285. | Е13-99-1 (Н10) | ОГНЕЗАЩИТНАЯ ОБРАБОТКА ЖЕЛЕЗОБЕТОННЫХ ПЕРЕКРЫТИЙ СОСТАВОМ "СИНАТЕРМ-1" НА ОГНЕСТОЙКОСТЬ ДО 2,5 ЧАСОВ НА ВЫСОТЕ ДО 4 М В 11 СЛОЕВ,РИГЕЛЕЙ Р1,Р2,Р4(КЖ2.1Л.2 Т.Т.П.5) | 100 М2 2.03812 | 6163.26 12561.46 | 7.65 15.59 | 2.95 6.01 | 411.03 837.73 | 58.14 118.50 | 6640.08 13533.27
286. | Е13-99-2 К=7 (Н10) Н1=7 | ОГНЕЗАЩИТНАЯ ОБРАБОТКА ЖЕЛЕЗОБЕТОННЫХ ПЕРЕКРЫТИЙ СОСТАВОМ "СИНАТЕРМ-1" НА ОГНЕСТОЙКОСТЬ ДО 2,5 ЧАСОВ НА ВЫСОТЕ ДО 4 М: ДОБАВЛЯТЬ ИЛИ ИСКЛЮЧАТЬ НА ОДИН СЛОЙ ДО 4-Х СЛОЕВ | 100 М2 2.03812 | 3411.22 -6952.48 | 4.43 -9.03 | 1.59 -3.24 | - - | - - | 3415.65 -6961.51
287. | 1/55-20-40/999131 | ПРОЧИЕ ОГНЕЗАЩИТНЫЕ МАТЕРИАЛЫ (СРЕДНЯЯ ЦЕНА ПО ГРУППЕ), ОПРЕД. - 13 | Т 0.906148 | - - | - - | - - | 7935.47 7190.71 | 1122.08 1016.77 | 9057.55 8207.48
288. | 1/55-20-40/999131 | ПРОЧИЕ ОГНЕЗАЩИТНЫЕ МАТЕРИАЛЫ (СРЕДНЯЯ ЦЕНА ПО ГРУППЕ), ОПРЕД. - 13 | Т 0.00693 | - - | - - | - - | 7935.47 54.99 | 1122.08 7.78 | 9057.55 62.77
|  | ИТОГО ПРЯМЫЕ ЗАТРАТЫ : |  | 7715 | 921 | 376 | 34906 | 4280 | 47822
|  | ОХР и ОПР | [6 empty] | 6363
|  | ПЛАНОВАЯ ПРИБЫЛЬ | [6 empty] | 5725
|  | ИТОГО ПО ПТМ | [6 empty] | 59910
|  | ЗАТРАТЫ ТРУДА | [6 empty] | 583
|  | ЗАТРАТЫ ТРУДА МАШИНИСТОВ | [6 empty] | 27
| Ж2-30-90 | ОПОРНЫЕ ПОДУШКИ (КЖ2.1 Л.4)
289. | ПРИМЕЧАНИЕ: | ОПОРНАЯ ПОДУШКА ОП1-1(10 ШТ.) (КЖ2.1 Л.4)
290. | Е6-19-1 (Н10) | УСТРОЙСТВО ОПОРНЫХ ПЛИТ ЖЕЛЕЗОБЕТОННЫХ ИЗ БЕТОНА КЛАССА С12/15 | 100 М3 В ДЕЛЕ 0.008 | 13235.51 105.88 | 3614.17 28.91 | 1107.94 8.86 | 6321.28 50.57 | 893.40 7.15 | 24064.36 192.51
291. | 4/1-4-10-20-40/50 | БЕТОН ТЯЖЕЛЫЙ С КРУПНОСТЬЮ ЗАПОЛНИТЕЛЯ 20-40 ММ, КЛАССА С12/15 (B15) | М3 0.812 | - - | - - | - - | 171.61 139.35 | 27.61 22.42 | 199.22 161.77
292. | 2/10-50/12 | СЕТКА АРМАТУРНАЯ СВАРНАЯ ДЛЯ ЖЕЛЕЗОБЕТОННЫХ КОНСТРУКЦИЙ ИЗ СТАЛИ КЛАССА S500 | Т 0.0077 | - - | - - | - - | 4508.08 34.71 | 273.64 2.11 | 4781.72 36.82
293. | Е6-11-8 (Н10) | УСТАНОВКА ЗАКЛАДНЫХ ДЕТАЛЕЙ ВЕСОМ ДО 20 КГ | Т 0.0455 | 835.14 38.00 | 20.28 0.92 | 9.41 0.43 | 6677.12 303.81 | 407.80 18.55 | 7940.34 361.28
294. | Е7-20-7 (Н10) | УСТАНОВКА ГОРИЗОНТАЛЬНЫХ СТАЛЬНЫХ ЭЛЕМЕНТОВ, УГОЛОК | Т СТАЛЬНЫХ ЭЛЕМЕНТОВ 0.0151 | 478.95 7.23 | 112.85 1.70 | 24.31 0.37 | 107.80 1.63 | 15.24 0.23 | 714.84 10.79
295. | 1/10-260-150-1/101 | УГОЛОК РАВНОПОЛОЧНЫЙ ГОРЯЧЕКАТАНЫЙ ИЗ СТАЛИ УГЛЕРОДИСТОЙ ОБЫКНОВЕННОГО КАЧЕСТВА МАРКИ СТ3СП, СТ3ПС, ШИРИНОЙ ПОЛКИ 50 Х 50 ММ | Т 0.0151 | - - | - - | - - | 2132.29 32.20 | 129.43 1.95 | 2261.72 34.15
|  | ИТОГО ПРЯМЫЕ ЗАТРАТЫ : |  | 151 | 32 | 10 | 562 | 52 | 797
|  | ОХР и ОПР | [6 empty] | 126
|  | ПЛАНОВАЯ ПРИБЫЛЬ | [6 empty] | 114
|  | ИТОГО ПО ПТМ | [6 empty] | 1037
|  | ЗАТРАТЫ ТРУДА | [6 empty] | 12
|  | ЗАТРАТЫ ТРУДА МАШИНИСТОВ | [6 empty] | 1
| Ж2-90 | ЗДАНИЕ - СТРОИТЕЛЬНАЯ ЧАСТЬ. ДРУГИЕ ЭЛЕМЕНТЫ И КОНСТРУКЦИИ
296. | ПРИМЕЧАНИЕ: | ПРОЧИЕ РАБОТЫ (КЖ2.1 Л.4)
297. | Е8-12-1 (Н10) | АРМИРОВАНИЕ КЛАДКИ СТЕН И ДРУГИХ КОНСТРУКЦИЙ.УКЛАДКА АРМАТУРНЫХ СТЕРЖНЕЙ НАД ОТВЕРСТИЯМИ | Т МЕТАЛЛИЧЕСКИХ ИЗДЕЛИЙ 0.03085 | 841.87 25.97 | 26.65 0.82 | 11.23 0.35 | - - | - - | 868.52 26.79
298. | 2/10-25/5 | ЗАГОТОВКИ ИЗ ГОРЯЧЕКАТАНОЙ АРМАТУРНОЙ СТАЛИ ПЕРИОДИЧЕСКОГО ПРОФИЛЯ КЛАССА S500(AТ500С) ДИАМЕТРОМ 10 ММ | Т 0.03085 | - - | - - | - - | 3038.25 93.73 | 184.42 5.69 | 3222.67 99.42
299. | Е7-20-7 (Н10) | УСТАНОВКА ГОРИЗОНТАЛЬНЫХ СТАЛЬНЫХ ЭЛЕМЕНТОВ,ОПОРНЫХ УГОЛКОВ | Т СТАЛЬНЫХ ЭЛЕМЕНТОВ 0.03114 | 478.95 14.91 | 112.85 3.51 | 24.31 0.76 | 107.80 3.36 | 15.24 0.47 | 714.84 22.25
300. | 2/10-35/С204-6400-В6 | УГОЛОК 125Х125Х9 | Т 0.03114 | - - | - - | - - | 6646.09 206.96 | 403.42 12.56 | 7049.51 219.52
|  | ИТОГО ПРЯМЫЕ ЗАТРАТЫ : |  | 41 | 4 | 1 | 304 | 19 | 368
|  | ОХР и ОПР | [6 empty] | 33
|  | ПЛАНОВАЯ ПРИБЫЛЬ | [6 empty] | 30
|  | ИТОГО ПО ПТМ | [6 empty] | 431
|  | ЗАТРАТЫ ТРУДА | [6 empty] | 3
| Ж2-30-90 | ПЕРЕМЫЧКИ И НИШИ В ПЕРЕГОРОДКАХ (КЖ2.1 Л.5)
301. | ПРИМЕЧАНИЕ: | ПЕРЕМЫЧКИ И НИШИ В ПЕРЕГОРОДКАХ (КЖ2.1 Л.4)
302. | Е7-44-10 (Н10) | УКЛАДКА ПЕРЕМЫЧЕК МАССОЙ ДО 0,3 Т | 100 ШТ. СБОРНЫХ КОНСТРУКЦИЙ 0.38 | 219.58 83.44 | 277.05 105.28 | 120.72 45.87 | 69.98 26.59 | 10.64 4.04 | 577.25 219.36
303. | 4/2-1-2-8-1-50/1 | ПЕРЕМЫЧКА 1ПР1-10.12.9 (8ПБ10-1) С12/15, F100, W2 СЕРИЯ Б1.038.1 ВЫП.5 | ШТ. 3 | - - | - - | - - | 5.88 17.64 | 0.69 2.07 | 6.57 19.71
304. | 4/2-1-2-8-1-50/2 | ПЕРЕМЫЧКА 1ПР1-12.12.9 (8ПБ13-1) С12/15, F100, W2 СЕРИЯ Б1.038.1 ВЫП.5 | ШТ. 21 | - - | - - | - - | 7.36 154.56 | 0.86 18.06 | 8.22 172.62
305. | 4/2-1-2-8-1-50/16 | ПЕРЕМЫЧКА 1ПР38-12.12.19У (9ПБ13-37) С12/15, F100, W2 СЕРИЯ Б1.038.1 ВЫП.5 | ШТ. 14 | - - | - - | - - | 16.35 228.90 | 1.91 26.74 | 18.26 255.64
306. | Е7-20-7 (Н10) | УСТАНОВКА ГОРИЗОНТАЛЬНЫХ СТАЛЬНЫХ ЭЛЕМЕНТОВ,ОПОРНЫХ УГОЛКОВ | Т СТАЛЬНЫХ ЭЛЕМЕНТОВ 0.01458 | 478.95 6.98 | 112.85 1.65 | 24.31 0.35 | 107.80 1.57 | 15.24 0.22 | 714.84 10.42
307. | 2/10-35/С204-6400-В7 | УГОЛОК 110Х110Х8 | Т 0.01458 | - - | - - | - - | 6646.09 96.90 | 403.42 5.88 | 7049.51 102.78
308. | Е16-32-4 (Н10) | УСТАНОВКА ТРУБЫ (ГИЛЬЗЫ) | ШТ. 5 | 3.57 17.85 | - - | - - | 6.86 34.30 | 0.97 4.85 | 11.40 57.00
309. | 6/20-30-20/13 | ТРУБА СТАЛЬНАЯ СВАРНАЯ ВОДОГАЗОПРОВОДНАЯ ОЦИНКОВАННАЯ ОБЫКНОВЕННАЯ НОМИНАЛЬНЫМ ДИАМЕТРОМ 32 ММ, ТОЛЩИНОЙ СТЕНКИ 3,2 ММ | М 2.7 | - - | - - | - - | 10.17 27.46 | 0.71 1.92 | 10.88 29.38
|  | ИТОГО ПРЯМЫЕ ЗАТРАТЫ : |  | 108 | 107 | 46 | 588 | 64 | 867
|  | ОХР и ОПР | [6 empty] | 121
|  | ПЛАНОВАЯ ПРИБЫЛЬ | [6 empty] | 109
|  | ИТОГО ПО ПТМ | [6 empty] | 1097
|  | ЗАТРАТЫ ТРУДА | [6 empty] | 9
|  | ЗАТРАТЫ ТРУДА МАШИНИСТОВ | [6 empty] | 3
| Ж2-30-10-30 | ЗДАНИЕ - СТРОИТЕЛЬНАЯ ЧАСТЬ. НАРУЖНЫЕ СТЕНЫ. НАРУЖНЫЕ СТЕНЫ - СТРОИТЕЛЬНЫЕ КОНСТРУКЦИИ. ИЗ КИРПИЧА И КАМНЕЙ КЕРАМИЧЕСКИХ (Л.51 АР1,Л.44 КЖ2.1)
310. | Е8-6-1 (Н10) | КЛАДКА СТЕН НАРУЖНЫХ ПРОСТЫХ ПРИ ВЫСОТЕ ЭТАЖА ДО 4 М ИЗ КИРПИЧА КЕРАМИЧЕСКОГО ОБЫКНОВЕННОГО КРО-150 НА Р-РЕ М100 | М3 КЛАДКИ 25.1 | 64.34 1614.93 | 20.45 513.30 | 8.48 212.85 | 176.50 4430.15 | 27.79 697.53 | 289.08 7255.91
311. | Е8-6-101 (Н10) | КЛАДКА СТЕН НАРУЖНЫХ ПРОСТЫХ ПРИ ВЫСОТЕ ЭТАЖА ДО 4 М ИЗ КИРПИЧА КЕРАМИЧЕСКОГО ЭФФЕКТИВНОГО КРПУ-150 НА Р-РЕ М100 | М3 КЛАДКИ 1339.92 | 64.34 86210.45 | 20.45 27401.36 | 8.48 11362.52 | 154.87 207513.41 | 24.37 32653.85 | 264.03 353779.07
312. | Е8-11-1 (Н10) Н2=0 | ИСКЛЮЧАЕТСЯ РАБОТА ПО РАСШИВКЕ ШВОВ КЛАДКИ ИЗ КИРПИЧА | 100 М2 СТЕН БЕЗ ВЫЧЕТА ПРОЕМОВ 0.660526 | 324.97 -214.65 | - - | - - | - - | - - | 324.97 -214.65
313. | Е8-11-1 Т.Ч. П.3.3 (Н10) Н2=0 Н6=0.75 | ИСКЛЮЧАЕТСЯ РАБОТА ПО РАСШИВКЕ ШВОВ КЛАДКИ ИЗ КИРПИЧА | 100 М2 СТЕН БЕЗ ВЫЧЕТА ПРОЕМОВ 35.261053 | 243.73 -8594.18 | - - | - - | - - | - - | 243.73 -8594.18
|  | ИТОГО ПРЯМЫЕ ЗАТРАТЫ : |  | 79017 | 27915 | 11575 | 211944 | 33351 | 352227
|  | ОХР и ОПР | [6 empty] | 71241
|  | ПЛАНОВАЯ ПРИБЫЛЬ | [6 empty] | 64094
|  | ИТОГО ПО ПТМ | [6 empty] | 487562
|  | ЗАТРАТЫ ТРУДА | [6 empty] | 6724
|  | ЗАТРАТЫ ТРУДА МАШИНИСТОВ | [6 empty] | 751
| Ж2-40-10-30 | ЗДАНИЕ - СТРОИТЕЛЬНАЯ ЧАСТЬ. ВНУТРЕННИЕ СТЕНЫ. ВНУТРЕННИЕ СТЕНЫ - СТРОИТЕЛЬНЫЕ КОНСТРУКЦИИ. ИЗ КИРПИЧА И КАМНЕЙ КЕРАМИЧЕСКИХ (Л.44КЖ2.1,Л.51 АР2 ИЗМ.1)
314. | Е8-6-7 (Н10) | КЛАДКА СТЕН ВНУТРЕННИХ ПРИ ВЫСОТЕ ЭТАЖА ДО 4 М ИЗ КИРПИЧА КЕРАМИЧЕСКОГО ОБЫКНОВЕННОГО,СТЕНЫ БАССЕЙНА, СТЕНЫ ЛИФТ.ШАХТЫ КРО150 НА Р-РЕ М100 | М3 КЛАДКИ 80.11 | 68.82 5513.17 | 20.85 1670.29 | 8.64 692.15 | 176.53 14141.82 | 27.80 2227.06 | 294.00 23552.34
315. | Е8-11-1 (Н10) Н2=0 | ИСКЛЮЧАЕТСЯ РАБОТА ПО РАСШИВКЕ ШВОВ КЛАДКИ ИЗ КИРПИЧА | 100 М2 СТЕН БЕЗ ВЫЧЕТА ПРОЕМОВ 2.291663 | 324.97 -744.72 | - - | - - | - - | - - | 324.97 -744.72
316. | ПРИМЕЧАНИЕ: | УЗЕЛ ДЕФОРМАЦИОННОГО ШВА(АР 1Л.5)
317. | Е7-57-19 (Н10) | УПЛОТНЕНИЕ СТЫКОВ ПРОКЛАДКАМИ ПРП В 1 РЯД В СТЕНАХ, ОКОННЫХ, ДВЕРНЫХ И БАЛКОННЫХ БЛОКАХ НАСУХО | 100 М ШВА 0.946 | 56.54 53.49 | 1.87 1.77 | 1.25 1.18 | - - | - - | 58.41 55.26
318. | 1/10-235-5/75 | ПРОКЛАДКИ РЕЗИНОВЫЕ ПОРИСТЫЕ УПЛОТНЯЮЩИЕ ГЕРНИТОВЫЙ ШНУР ДИАМЕТРОМ 40 ММ | М.П. 94.4 | - - | - - | - - | 8.76 826.94 | 1.24 117.06 | 10.00 944.00
319. | Е6-59-1 (Н10) | УСТАНОВКА ПЛИТ ТЕПЛОИЗОЛЯЦИОННОГО СЛОЯ | М2 КОНСТРУКЦИЙ СТЕН (БЕЗ ВЫЧЕТА ПРОЕМОВ) 20 | 8.63 172.60 | 0.61 12.20 | 0.25 5.00 | - - | - - | 9.24 184.80
320. | 1/10-120-10-10/68 | ПЛИТЫ ТЕПЛОИЗОЛЯЦИОННЫЕ ИЗ МИНЕРАЛЬНОЙ ВАТЫ ПТМ СТБ 1995-2009-Т5-DS(TН)1-СS(10)40-TR15-WS1 (ПЛОТНОСТЬ 135 КГ/М3) БЕЛТЕП МАРКИ ФАСАД 12 | М3 0.4 | - - | - - | - - | 266.02 106.41 | 37.62 15.05 | 303.64 121.46
|  | ИТОГО ПРЯМЫЕ ЗАТРАТЫ : |  | 4995 | 1684 | 698 | 15075 | 2359 | 24113
|  | ОХР и ОПР | [6 empty] | 4477
|  | ПЛАНОВАЯ ПРИБЫЛЬ | [6 empty] | 4028
|  | ИТОГО ПО ПТМ | [6 empty] | 32618
|  | ЗАТРАТЫ ТРУДА | [6 empty] | 382
|  | ЗАТРАТЫ ТРУДА МАШИНИСТОВ | [6 empty] | 45
| Ж2-30-90 | АРМИРОВАНИЕ СТЕН (КЖ2.1 Л.4)
321. | Е8-12-1 (Н10) | АРМИРОВАНИЕ КЛАДКИ СТЕН И ДРУГИХ КОНСТРУКЦИЙ | Т МЕТАЛЛИЧЕСКИХ ИЗДЕЛИЙ 3.44564 | 841.87 2900.78 | 26.65 91.83 | 11.23 38.69 | - - | - - | 868.52 2992.61
322. | 2/10-50/12 | СЕТКА АРМАТУРНАЯ СВАРНАЯ ДЛЯ ЖЕЛЕЗОБЕТОННЫХ КОНСТРУКЦИЙ ИЗ СТАЛИ КЛАССА S500 | Т 3.44564 | - - | - - | - - | 4508.08 15533.22 | 273.64 942.86 | 4781.72 16476.09
323. | ПРИМЕЧАНИЕ: | СВЕРЛЕНИЕ ОТВЕРСТИЙ (КЖ2.1 Л.4)
324. | Е46-72-4 (Н10) | СВЕРЛЕНИЕ ГОРИЗОНТАЛЬНЫХ ОТВЕРСТИЙ ГЛУБИНОЙ 200 ММ КОЛЬЦЕВЫМИ АЛМАЗНЫМИ СВЕРЛАМИ С ОХЛАЖДЕНИЕМ СВЕРЛ ОТ НАПОРНОГО ВОДОПРОВОДА (БОЛЕЕ 0,2 МПА) В КИРПИЧНЫХ КОНСТРУКЦИЯХ ДИАМЕТРОМ ОТВЕРСТИЙ 100 ММ | 100 ОТВЕРСТИЙ 0.25 | 1386.65 346.66 | 163.65 40.91 | - - | 314.39 78.60 | 43.28 10.82 | 1907.97 476.99
325. | Е46-72-10 К=8 (Н10) Н1=8 | НА КАЖДЫЕ 10 ММ ИЗМЕНЕНИЯ ГЛУБИНЫ СВЕРЛЕНИЯ ОТВЕРСТИЙ ДОБАВЛЯЕТСЯ ИЛИ ИСКЛЮЧАЕТСЯ К НОРМЕ 46-72-4 (ДО ГЛУБ. 120 ММ) | 100 ОТВЕРСТИЙ 0.15 | 254.69 -38.20 | 33.44 -5.02 | - - | 119.22 -17.88 | 16.41 -2.46 | 423.76 -63.56
326. | Е46-72-10 К=18 (Н10) Н1=18 | НА КАЖДЫЕ 10 ММ ИЗМЕНЕНИЯ ГЛУБИНЫ СВЕРЛЕНИЯ ОТВЕРСТИЙ ДОБАВЛЯЕТСЯ ИЛИ ИСКЛЮЧАЕТСЯ К НОРМЕ 46-72-4 (ДО ГЛУБ. 380 ММ) | 100 ОТВЕРСТИЙ 0.1 | 573.05 57.31 | 75.23 7.52 | - - | 268.24 26.82 | 36.92 3.69 | 953.44 95.35
|  | ИТОГО ПРЯМЫЕ ЗАТРАТЫ : |  | 3267 | 135 | 39 | 15621 | 955 | 19978
|  | ОХР и ОПР | [6 empty] | 2599
|  | ПЛАНОВАЯ ПРИБЫЛЬ | [6 empty] | 2338
|  | ИТОГО ПО ПТМ | [6 empty] | 24915
|  | ЗАТРАТЫ ТРУДА | [6 empty] | 247
|  | ЗАТРАТЫ ТРУДА МАШИНИСТОВ | [6 empty] | 3
| Ж2-40-10 | МОНОЛИТНЫЙ ПОЯС МП-1 (3 ШТ.) (КЖ2.1 ИЗМ.2 Л.53(НОВ.))
327. | Е6-19-1 (Н10) | УСТРОЙСТВО ПОЯСОВ ЖЕЛЕЗОБЕТОННЫХ В ОПАЛУБКЕ | 100 М3 В ДЕЛЕ 0.0872 | 13235.51 1154.14 | 3614.17 315.16 | 1107.94 96.61 | 6321.28 551.22 | 893.40 77.90 | 24064.36 2098.42
328. | 4/1-4-10-20-40/60 | БЕТОН ТЯЖЕЛЫЙ С КРУПНОСТЬЮ ЗАПОЛНИТЕЛЯ 20-40 ММ, КЛАССА С16/20 (В20) | М3 8.8508 | - - | - - | - - | 182.35 1613.94 | 29.34 259.68 | 211.69 1873.63
329. | 2/10-25/5 | ЗАГОТОВКИ ИЗ ГОРЯЧЕКАТАНОЙ АРМАТУРНОЙ СТАЛИ ПЕРИОДИЧЕСКОГО ПРОФИЛЯ КЛАССА S500(AТ500С) ДИАМЕТРОМ 10 ММ | Т 0.172488 | - - | - - | - - | 3038.25 524.06 | 184.42 31.81 | 3222.67 555.87
330. | 2/10-25/10 | ЗАГОТОВКИ ИЗ ГОРЯЧЕКАТАНОЙ АРМАТУРНОЙ СТАЛИ ПЕРИОДИЧЕСКОГО ПРОФИЛЯ КЛАССА S500(AТ500С) ДИАМЕТРОМ 12 ММ | Т 0.54852 | - - | - - | - - | 3109.78 1705.78 | 188.76 103.54 | 3298.54 1809.32
331. | 2/10-25/20 | ЗАГОТОВКИ ИЗ ГОРЯЧЕКАТАНОЙ АРМАТУРНОЙ СТАЛИ ПЕРИОДИЧЕСКОГО ПРОФИЛЯ КЛАССА S500(AТ500С) ДИАМЕТРОМ 16-18 ММ | Т 0.365928 | - - | - - | - - | 2925.68 1070.59 | 177.59 64.99 | 3103.27 1135.57
332. | Е11-11-10 (Н10) | УСТРОЙСТВО ПРИМЫКАНИЙ МП-1 К СТЕНАМ | 100 М 0.316 | 85.30 26.95 | 4.24 1.34 | 2.84 0.90 | - - | - - | 89.54 28.29
333. | 1/10-120-10-10/64 | ПЛИТЫ ТЕПЛОИЗОЛЯЦИОННЫЕ ИЗ МИНЕРАЛЬНОЙ ВАТЫ ПТМ СТБ 1995-2009-Т4-DS(TН)1-СS(10)25-TR10-WS1 (ПЛОТНОСТЬ 110 КГ/М3) БЕЛТЕП МАРКИ ФАСАД | М3 0.26544 | - - | - - | - - | 219.76 58.33 | 31.07 8.25 | 250.83 66.58
334. | 1/10-160-10/160 | ПЛЕНКА ПОЛИЭТИЛЕНОВАЯ ПЕРВОГО СОРТА, ТОЛЩИНОЙ 0,15 ММ | М2 15.8 | - - | - - | - - | 0.60 9.48 | 0.08 1.26 | 0.68 10.74
335. | Е11-4-3 (Н10) | ПРОКЛЕИВАНИЕ РЕЗИНОВОЙ ПРОКЛАДКИ НА МАСТИКЕ (П.1 Т.ТР. КЖ2.1 ИЗМ.2 Л.53(НОВ.)) | 100 М2 0.0316 | 391.50 12.37 | 74.92 2.37 | 5.00 0.16 | 1776.87 56.15 | 251.25 7.94 | 2494.54 78.83
336. | 1/10-235-5/57 | ПЛАСТИНА РЕЗИНОВАЯ ТЕХНИЧЕСКАЯ ТЕПЛОМОРОЗОКИСЛОТОЩЕЛОЧЕСТОЙКАЯ (ТМКЩ) | КГ 22.29696 | - - | - - | - - | 3.63 80.94 | 0.51 11.37 | 4.14 92.31
|  | ИТОГО ПРЯМЫЕ ЗАТРАТЫ : |  | 1193 | 319 | 98 | 5670 | 567 | 7749
|  | ОХР и ОПР | [6 empty] | 1015
|  | ПЛАНОВАЯ ПРИБЫЛЬ | [6 empty] | 913
|  | ИТОГО ПО ПТМ | [6 empty] | 9677
|  | ЗАТРАТЫ ТРУДА | [6 empty] | 92
|  | ЗАТРАТЫ ТРУДА МАШИНИСТОВ | [6 empty] | 6
|  | ВСЕГО, В ТОМ ЧИСЛЕ | [6 empty] | 1295495
|  | СТРОИТЕЛЬНЫЕ РАБОТЫ, ВСЕГО В ТОМ ЧИСЛЕ | [6 empty] | 1295495
|  | ЗАРАБОТНАЯ ПЛАТА | [6 empty] | 145466
|  | ЭКСПЛУАТАЦИЯ МАШИН И МЕХАНИЗМОВ, ВСЕГО | [6 empty] | 48143
|  | В ТОМ ЧИСЛЕ ЗАРАБОТНАЯ ПЛАТА МАШИНИСТОВ | [6 empty] | 19310
|  | МАТЕРИАЛЫ, ИЗДЕЛИЯ, КОНСТРУКЦИИ | [6 empty] | 759734
|  | ТРАНСПОРТ | [6 empty] | 95993
|  | ОХР и ОПР | [6 empty] | 129580
|  | ПЛАНОВАЯ ПРИБЫЛЬ | [6 empty] | 116579
|  | ЗАТРАТЫ ТРУДА РАБОЧИХ | [6 empty] | 11893
|  | ЗАТРАТЫ ТРУДА МАШИНИСТОВ | [6 empty] | 1303
|  | СОСТАВИЛ | ИНЖ.1К. |  |  |  |  | ВАШКЕВИЧ
|  |  | (должность служащего) |  |  | (подпись) |  | (инициалы,фамилия)
|  | ПРОВЕРИЛ | ГЛАВ.СПЕЦ. |  |  |  |  | ДЯТКО
|  |  | (должность служащего) |  |  | (подпись) |  | (инициалы,фамилия)

## 7046-1-1003-T0
НАИМЕНОВАНИЕ ОБЪЕКТА: ГОРОД-СПУТНИК СМОЛЕВИЧИ. КВАРТАЛ N2. ДЕТСКИЙ САД ПО ГЕНЕРАЛЬНОМУ ПЛАНУ N 19. СТАДИЯ С
КОД ОБЪЕКТА: 20.003.0.19
НАИМЕНОВАНИЕ ЗДАНИЯ, СООРУЖЕНИЯ: ЗДАНИЕ ДЕТСКОГО САДА
ШИФР ЗДАНИЯ, СООРУЖЕНИЯ: 20.003.0.19
КОМПЛЕКТ ЧЕРТЕЖЕЙ: КЖ1.2, КЖ1.2 ИЗМ.1,2 , КЖ2.1, КЖ2.1 ИЗМ.1,2, АР2 ИЗМ.1 Л.51
ИСХОДНЫЕ ДАННЫЕ ПО ЛОКАЛЬНОЙ СМЕТЕ (ЛОКАЛЬНОМУ СМЕТНОМУ РАСЧЕТУ) № 1003
(НОРМЫ 2022г.)
ОБЩЕСТРОИТЕЛЬНЫЕ РАБОТЫ : ПЕРЕКРЫТИЕ ПОДВАЛА, ПЕРЕКРЫТИЕ 1-3 ЭТ., МОНОЛИТН.УЧАСТКИ, СТЕНЫ,ОПОРНЫЕ ПОДУШКИ, РИГЕЛИ, ПЕРЕМЫЧКИ 1-3 ЭТ. ВЗАМЕН ЛС1003 НА СУММУ 1267,500 Т.Р.
СОСТАВЛЕНА В ЦЕНАХ НА 1 ДЕКАБРЯ 2024г.
№ П/П | ТЕКСТ
1 | 2
1 | L3'7046'1'1003'S0T0T3B0Q4Q1'2'1'ОБЩЕСТРОИТЕЛЬНЫЕ РАБОТЫ : ПЕРЕКРЫТИЕ ПОДВАЛА, ПЕРЕКРЫТИЕ 1-3 ЭТ., МОНОЛИТН.УЧАСТКИ, СТЕНЫ,ОПОРНЫЕ ПОДУШКИ, РИГЕЛИ, ПЕРЕМЫЧКИ 1-3 ЭТ. ВЗАМЕН ЛС1003 НА СУММУ 1267,500 Т.Р.'КЖ1.2, КЖ1.2 ИЗМ.1,2 , КЖ2.1, КЖ2.1 ИЗМ.1,2, АР2 ИЗМ.1 Л.51'ВАШКЕВИЧ#ИНЖ.1К.'ДЯТКО#ГЛАВ.СПЕЦ.*
2 | Ж2-60-10-30'ПЕРЕКРЫТИЕ НАД ПОДВАЛОМ ,(КЖ1.2 ИЗМ.2 Л.7)'ШТ*
3 | БС204-6400-В2#С204-6400'6646,09#403,42#'=37'М/К МОНОЛИТНЫХ УЧАСТКОВ###'Т''2801=<2/10-35>/2900=5/2799=6646,09_403,42*
4 | Б584211-П1#584211-99-1А3'528,87#61,67#'=16'ПЛИТА ПЕРЕКРЫТИЯ МНОГОПУСТОТНАЯ ПТМ60.15.22-8.0 S800#А3 ПТМ60.15.22-8.0 S800-1.А#СЕРИЯ Б1.041.1-3.08 (ДОП.)#'ШТ.''2801=<4/2-1-4-2-3-90>/2900=5/2799=528,87_61,67*
5 | Б584211-П2#584211-41-1А3'421,6#49,16#'=16'ПЛИТА ПЕРЕКРЫТИЯ МНОГОПУСТОТНАЯ ПТМ60.12.22-9.0 S800#А3 ПТМ60.12.22-9.0 S800-1.А#СЕРИЯ Б1.041.1-3.08 (ДОП.)#'ШТ.''2801=<4/2-1-4-2-3-80>/2900=5/2799=421,6_49,16*
6 | Б584211-П5#584211-44-1А3'444,9#51,88#'=16'ПЛИТА ПЕРЕКРЫТИЯ МНОГОПУСТОТНАЯ ПТМ60.12.22-12.0 S800#А3 ПТМ60.12.22-12.0 S800-3.А#СЕРИЯ Б1.041.1-3.08 (ДОП.)#'ШТ.''2801=<4/2-1-4-2-3-80>/2900=5/2799=444,9_51,88*
7 | Б584211-1П60#584211-322-3А3'559,8#65,27#'=16'ПЛИТА ПЕРЕКРЫТИЯ МНОГОПУСТОТНАЯ 2ПТМ60.15.22-8 S1400-1-W#А3 2ПТМ60.15.22-8 S1400-1-W (С30/37)#СЕРИЯ Б1.041.1-4.08 (ДОП.)#'ШТ.''2801=<4/2-1-4-2-3-130>/2900=5/2799=559,8_65,27*
8 | Б584211-1П60-А#584211-322-3А3'559,8#65,27#'=16'ПЛИТА ПЕРЕКРЫТИЯ МНОГОПУСТОТНАЯ 2ПТМ60.15.22-8 S1400-1-WА#А3 2ПТМ60.15.22-8 S1400-1-W (С30/37)#СЕРИЯ Б1.041.1-4.08 (ДОП.)#'ШТ.''2801=<4/2-1-4-2-3-130>/2900=5/2799=559,8_65,27*
9 | Б584211-П8#584211-185-1А3'745,27#86,9#'=16'ПЛИТА ПЕРЕКРЫТИЯ МНОГОПУСТОТНАЯ ПТМ72.15.22-13.0 S800#А3 ПТМ72.15.22-13.0 S800-4.А#СЕРИЯ Б1.041.1-3.08 (ДОП.)#'ШТ.''2801=<4/2-1-4-2-3-100>/2900=5/2799=745,27_86,9*
10 | Б584211-П9#584211-138-1А3'603,52#70,37#'=16'ПЛИТА ПЕРЕКРЫТИЯ МНОГОПУСТОТНАЯ ПТМ72.12.22-13.0 S800#А3 ПТМ72.12.22-13.0 S800-4.А#СЕРИЯ Б1.041.1-3.08 (ДОП.)#'ШТ.''2801=<4/2-1-4-2-3-100>/2900=5/2799=603,52_70,37*
11 | Б584211-1П72#584211-420-3А3'712,01#83,02#'=16'ПЛИТА ПЕРЕКРЫТИЯ МНОГОПУСТОТНАЯ 2ПТМ72.15.22-10 S1400-1-W#А3 2ПТМ72.15.22-10 S1400-1-W (С30/37)#СЕРИЯ Б1.041.1-4.08 (ДОП.)#'ШТ.''2801=<4/2-1-4-2-3-130>/2900=5/2799=712,01_83,02*
12 | Б584211-1П72-А#584211-420-3А3'712,01#83,02#'=16'ПЛИТА ПЕРЕКРЫТИЯ МНОГОПУСТОТНАЯ 2ПТМ72.15.22-10 S1400-1-WА#А3 2ПТМ72.15.22-10 S1400-1-W (С30/37)#СЕРИЯ Б1.041.1-4.08 (ДОП.)#'ШТ.''2801=<4/2-1-4-2-3-130>/2900=5/2799=712,01_83,02*
13 | Б584211-П11#584211-419-3А3'712,01#83,02#'=16'ПЛИТА ПЕРЕКРЫТИЯ МНОГОПУСТОТНАЯ 2ПТМ72.15.22-8 S1400-1-W#А3 2ПТМ72.15.22-8 S1400-1-W (С30/37)#СЕРИЯ Б1.041.1-4.08 (ДОП.)#'ШТ.''2801=<4/2-1-4-2-3-130>/2900=5/2799=712,01_83,02*
14 | Б584211-П12#584211-103-1А3'568,78#66,32#'=16'ПЛИТА ПЕРЕКРЫТИЯ МНОГОПУСТОТНАЯ ПТМ60.15.22-13.0 S800#А3 ПТМ60.15.22-13.0 S800-2.А#СЕРИЯ Б1.041.1-3.08 (ДОП.)#'ШТ.''2801=<4/2-1-4-2-3-90>/2900=5/2799=568,78_66,32*
15 | Б584211-П13#584211-237-3А3'391,22#45,62#'=16'ПЛИТА ПЕРЕКРЫТИЯ МНОГОПУСТОТНАЯ 2ПТМ39.15.22-12.5 S1400-1-W#А3 2ПТМ39.15.22-12.5 S1400-1-W (С30/37)#СЕРИЯ Б1.041.1-4.08 (ДОП.)#'ШТ.''2801=<4/2-1-4-2-3-130>/2900=5/2799=391,22_45,62*
16 | Б584211-П14#584211-811-3А3'604,97:1,2Х0,6##'=16'ПЛИТА ПЕРЕКРЫТИЯ МНОГОПУСТОТНАЯ 2ПТМ72.6.22-12.5 S1400-1-W#А3 2ПТМ72.6.22-12.5 S1400-1-W (С30/37)#СЕРИЯ Б1.041.1-4.08 (ДОП.)#'ШТ.''2801=<4/2-1-4-2-3-140>/2900=5/2799=302,49_0*
17 | Б584211-П15#584211-715-3А3'470,57:1,2Х0,6##'=16'ПЛИТА ПЕРЕКРЫТИЯ МНОГОПУСТОТНАЯ 2ПТМ60.6.22-12.5 S1400-1-W#А3 2ПТМ60.6.22-12.5 S1400-1-W (С30/37)#СЕРИЯ Б1.041.1-4.08 (ДОП.)#'ШТ.''2801=<4/2-1-4-2-3-140>/2900=5/2799=235,29_0*
18 | Б584221-П17#584221-133-1А3'252,85#29,48#'=16'ПЛИТА ПЕРЕКРЫТИЯ МНОГОПУСТОТНАЯ ПТМ27.15.22-8.0 S500#А3 ПТМ27.15.22-8.0 S500-6.А#СЕРИЯ Б1.041.1-3.08 (ДОП.)#'ШТ.''2801=<4/2-1-4-2-3-70>/2900=5/2799=252,85_29,48*
19 | Б584221-П18#584221-22-А3'207,37#24,18#'=16'ПЛИТА ПЕРЕКРЫТИЯ МНОГОПУСТОТНАЯ ПТМ27.12.22-11.0 S500#А3 ПТМ27.12.22-11.0 S500-2#СЕРИЯ Б1.041.1-3.08 (ДОП.)#'ШТ.''2801=<4/2-1-4-2-3-70>/2900=5/2799=207,37_24,18*
20 | Б584221-П19#584221-139-1А3'257,37#30,01#'=16'ПЛИТА ПЕРЕКРЫТИЯ МНОГОПУСТОТНАЯ ПТМ27.15.22-13.0 S500#А3 ПТМ27.15.22-13.0 S500-7.А#СЕРИЯ Б1.041.1-3.08 (ДОП.)#'ШТ.''2801=<4/2-1-4-2-3-70>/2900=5/2799=257,37_30,01*
21 | Б584211-П20#584211-116-1А3'607,42#70,83#'=16'ПЛИТА ПЕРЕКРЫТИЯ МНОГОПУСТОТНАЯ ПТМ63.15.22-13.0 S800#А3 ПТМ63.15.22-13.0 S800-3.А#СЕРИЯ Б1.041.1-3.08 (ДОП.)#'ШТ.''2801=<4/2-1-4-2-3-90>/2900=5/2799=607,42_70,83*
22 | Б584211-П21#584211-112-1А3'555,92#64,82#'=16'ПЛИТА ПЕРЕКРЫТИЯ МНОГОПУСТОТНАЯ ПТМ63.15.22-9.0 S800#А3 ПТМ63.15.22-9.0 S800-2.А#СЕРИЯ Б1.041.1-3.08 (ДОП.)#'ШТ.''2801=<4/2-1-4-2-3-90>/2900=5/2799=555,92_64,82*
23 | Б584211-П22#584211-54-1А3'476,6#55,58#'=16'ПЛИТА ПЕРЕКРЫТИЯ МНОГОПУСТОТНАЯ ПТМ63.12.22-13.0 S800#А3 ПТМ63.12.22-13.0 S800-2.А#СЕРИЯ Б1.041.1-3.08 (ДОП.)#'ШТ.''2801=<4/2-1-4-2-3-80>/2900=5/2799=476,6_55,58*
24 | Б584211-П23#584211-50-1А3'437,28#50,99#'=16'ПЛИТА ПЕРЕКРЫТИЯ МНОГОПУСТОТНАЯ ПТМ63.12.22-8.0 S800#А3 ПТМ63.12.22-8.0 S800-1.А#СЕРИЯ Б1.041.1-3.08 (ДОП.)#'ШТ.''2801=<4/2-1-4-2-3-80>/2900=5/2799=437,28_50,99*
25 | Б584211-П24#584211-345-3А3'599,37#69,65#'=16'ПЛИТА ПЕРЕКРЫТИЯ МНОГОПУСТОТНАЯ 2ПТМ63.15.22-8 S1400-1-W#А3 2ПТМ63.15.22-8 S1400-1-W (С30/37)#СЕРИЯ Б1.041.1-4.08 (ДОП.)#'ШТ.''2801=<4/2-1-4-2-3-130>/2900=5/2799=599,37_69,65*
26 | Б584211-П26#584211-736-3А3'476,37#55,54#'=16'ПЛИТА ПЕРЕКРЫТИЯ МНОГОПУСТОТНАЯ 2ПТМ63.12.22-8 S1400-1-W#А3 2ПТМ63.12.22-8 S1400-1-W (С30/37)#СЕРИЯ Б1.041.1-4.08 (ДОП.)#'ШТ.''2801=<4/2-1-4-2-3-140>/2900=5/2799=476,37_55,54*
27 | Б584221-П27#584221-188-1А3'338,08#39,42#'=16'ПЛИТА ПЕРЕКРЫТИЯ МНОГОПУСТОТНАЯ ПТМ36.15.22-8.0 S500#А3 ПТМ36.15.22-8.0 S500-2.А#СЕРИЯ Б1.041.1-3.08 (ДОП.)#'ШТ.''2801=<4/2-1-4-2-3-70>/2900=5/2799=338,08_39,42*
28 | Б584221-П28#584221-76-1А3'270,7#31,56#'=16'ПЛИТА ПЕРЕКРЫТИЯ МНОГОПУСТОТНАЯ ПТМ36.12.22-9.0 S500#А3 ПТМ36.12.22-9.0 S500-7.А#СЕРИЯ Б1.041.1-3.08 (ДОП.)#'ШТ.''2801=<4/2-1-4-2-3-70>/2900=5/2799=270,7_31,56*
29 | Б584211-П30#584211-222-3А3'300,11#34,99#'=16'ПЛИТА ПЕРЕКРЫТИЯ МНОГОПУСТОТНАЯ 2ПТМ30.15.22-12.5 S1400-1-W#А3 2ПТМ30.15.22-12.5 S1400-1-W (С30/37)#СЕРИЯ Б1.041.1-4.08 (ДОП.)#'ШТ.''2801=<4/2-1-4-2-3-130>/2900=5/2799=300,11_34,99*
30 | Б584211-П31#584211-613-3А3'231,45#26,99#'=16'ПЛИТА ПЕРЕКРЫТИЯ МНОГОПУСТОТНАЯ 2ПТМ30.12.22-12.5 S1400-1-W#А3 2ПТМ30.12.22-12.5 S1400-1-W (С30/37)#СЕРИЯ Б1.041.1-4.08 (ДОП.)#'ШТ.''2801=<4/2-1-4-2-3-140>/2900=5/2799=231,45_26,99*
31 | Б584211-П32#584211-232-3А3'360,8#42,07#'=16'ПЛИТА ПЕРЕКРЫТИЯ МНОГОПУСТОТНАЯ 2ПТМ36.15.22-12.5 S1400-1-W#А3 2ПТМ36.15.22-12.5 S1400-1-W (С30/37)#СЕРИЯ Б1.041.1-4.08 (ДОП.)#'ШТ.''2801=<4/2-1-4-2-3-130>/2900=5/2799=360,8_42,07*
32 | Б584211-П33#584211-623-3А3'279,14#32,55#'=16'ПЛИТА ПЕРЕКРЫТИЯ МНОГОПУСТОТНАЯ 2ПТМ36.12.22-12.5 S1400-1-W#А3 2ПТМ36.12.22-12.5 S1400-1-W (С30/37)#СЕРИЯ Б1.041.1-4.08 (ДОП.)#'ШТ.''2801=<4/2-1-4-2-3-140>/2900=5/2799=279,14_32,55*
33 | Б584211-П34В#584211-623-3А3'279,14:1,2Х0,6#16,27#'=16'ПЛИТА ПЕРЕКРЫТИЯ МНОГОПУСТОТНАЯ 2ПТМ36.6.22-12.5 S1400-1-W#А3 2ПТМ36.6.22-12.5 S1400-1-W (С30/37)#СЕРИЯ Б1.041.1-4.08 (ДОП.)#'ШТ.''2801=<4/2-1-4-2-3-140>/2900=5/2799=139,57_16,27*
34 | Б584211-249-3А3#584211-249-3А3'430,24#50,17#'=16'ПЛИТА ПЕРЕКРЫТИЯ МНОГОПУСТОТНАЯ А3 2ПТМ45.15.22-12.5 S1400-1-W (С30/37) СЕРИЯ Б1.041.1-4.08 (ДОП.)#А3 2ПТМ45.15.22-12.5 S1400-1-W (С30/37)#СЕРИЯ Б1.041.1-4.08 (ДОП.)#'ШТ.''2801=<4/2-1-4-2-3-130/2571>/2900=5/2799=430,24_50,17*
35 | Б584211-640-3А3#584211-640-3А3'345,41#40,27#'=16'ПЛИТА ПЕРЕКРЫТИЯ МНОГОПУСТОТНАЯ А3 2ПТМ45.12.22-12.5 S1400-1-W (С30/37) СЕРИЯ Б1.041.1-4.08 (ДОП.)#А3 2ПТМ45.12.22-12.5 S1400-1-W (С30/37)#СЕРИЯ Б1.041.1-4.08 (ДОП.)#'ШТ.''2801=<4/2-1-4-2-3-140/2553>/2900=5/2799=345,41_40,27*
36 | Б584211-1960-Р1#584211-1960'1080,18##'=16'ПЛИТА ПЕРЕКРЫТИЯ ПР60.15-8АТV СЕРИЯ 1.090.1-1/88 ВЫП.5-1#ПР60.15-8АТV#СЕРИЯ 1.090.1-1/88 ВЫП.5-1#'ШТ.''2801=<4/2-1-4-2-2-10>/2900=4/2799=1080,18_0*
37 | Б584211-1958-Р7#584211-1958'438,51##'=16'ПЛИТА ПЕРЕКРЫТИЯ ПР30.15-8 СЕРИЯ 1.090.1-1/88 ВЫП.5-1#ПР30.15-8#СЕРИЯ 1.090.1-1/88 ВЫП.5-1#'ШТ.''2801=<4/2-1-4-2-2-10>/2900=4/2799=438,51_0*
38 | Б584211-П25#584211-736-3А3'504,06#58,77#'=16'ПЛИТА ПЕРЕКРЫТИЯ МНОГОПУСТОТНАЯ 2ПТМ63.12.22-8 S1400-1-W#А3 2ПТМ63.12.22-8 S1400-1-W (С30/37)#СЕРИЯ Б1.041.1-4.08 (ДОП.)#'ШТ.''2801=<4/2-1-4-2-3-140>/2900=5/2799=504,06_58,77*
39 | Б584211-П37В#584211-227-3А3'274,48#32#'=16'ПЛИТА ПЕРЕКРЫТИЯ МНОГОПУСТОТНАЯ 2ПТМ33.15.22-12.5 S1400-1-W#А3 2ПТМ33.15.22-12.5 S1400-1-W (С30/37)#СЕРИЯ Б1.041.1-4.08 (ДОП.)#'ШТ.''2801=<4/2-1-4-2-3-130>/2900=5/2799=274,48_32*
40 | Б584211-1964-Р7#584211-1964'1069,63##'=16'ПЛИТА ПЕРЕКРЫТИЯ ПР72.15-8АТV СЕРИЯ 1.090.1-1/88 ВЫП.5-1#ПР72.15-8АТV#СЕРИЯ 1.090.1-1/88 ВЫП.5-1#'ШТ.''2801=<4/2-1-4-2-2-10>/2900=4/2799=1069,63_0*
41 | БС404-ИЖ60#С404-42-2'?.0,52##'=16'ПЛИТА ИЖ63-10А-2У: ПЛИТЫ ПЕРЕКРЫТИЙ ИЗ ТЯЖЕЛОГО БЕТОНА, А ТАКЖЕ ЛЕГКИХ БЕТОНОВ ПЛОТНОСТЬЮ 1600 КГ/М3 И БОЛЕЕ, РЕБРИСТЫЕ, ПРИВЕДЕННОЙ ТОЛЩИНОЙ ДО 12 СМ, РАВНОМЕРНО-РАСПРЕДЕЛЕННАЯ НАГРУЗКА НА ПЛИТУ (С УЧЕТОМ МАССЫ ПЛИТЫ, ПРИ КОЭФФИЦИЕНТЕ НАДЕЖНОСТИ ПО НАГРУЗКЕ Y>1) 900-1300 КГС/М2 ###'ШТ''2801=<4/1-1-40-30-160-10>/2900=5/2799=430,64_0*
42 | БС404-ИЖ63#С404-42-2'?.0,57##'=16'ПЛИТА ИЖ63-10: ПЛИТЫ ПЕРЕКРЫТИЙ ИЗ ТЯЖЕЛОГО БЕТОНА, А ТАКЖЕ ЛЕГКИХ БЕТОНОВ ПЛОТНОСТЬЮ 1600 КГ/М3 И БОЛЕЕ, РЕБРИСТЫЕ, ПРИВЕДЕННОЙ ТОЛЩИНОЙ ДО 12 СМ, РАВНОМЕРНО-РАСПРЕДЕЛЕННАЯ НАГРУЗКА НА ПЛИТУ (С УЧЕТОМ МАССЫ ПЛИТЫ, ПРИ КОЭФФИЦИЕНТЕ НАДЕЖНОСТИ ПО НАГРУЗКЕ Y>1) 900-1300 КГС/М2 ###'ШТ''2801=<4/1-1-40-30-160-10>/2900=5/2799=472,05_0*
43 | БС404-ИЖ27#С404-42-2'?.0,25##'=16'ПЛИТА ИЖ63-10А-1У: ПЛИТЫ ПЕРЕКРЫТИЙ ИЗ ТЯЖЕЛОГО БЕТОНА, А ТАКЖЕ ЛЕГКИХ БЕТОНОВ ПЛОТНОСТЬЮ 1600 КГ/М3 И БОЛЕЕ, РЕБРИСТЫЕ, ПРИВЕДЕННОЙ ТОЛЩИНОЙ ДО 12 СМ, РАВНОМЕРНО-РАСПРЕДЕЛЕННАЯ НАГРУЗКА НА ПЛИТУ (С УЧЕТОМ МАССЫ ПЛИТЫ, ПРИ КОЭФФИЦИЕНТЕ НАДЕЖНОСТИ ПО НАГРУЗКЕ Y>1) 900-1300 КГС/М2 ###'ШТ''2801=<4/1-1-40-30-160-10>/2900=5/2799=207,04_0*
44 | БС201-АНК-ПП#С204-6400'6646,09#403,42#'=37'АНКЕРЫ АН ДЛЯ ПЛИТ ПЕРЕКРЫТИЯ, ИЗГОТОВЛЕННЫЕ С ПРИМЕНЕНИЕМ СВАРКИ, ГНУТЬЯ, СВЕРЛЕНИЯ (ПРОБИВКИ) ОТВЕРСТИЙ (ПРИ НАЛИЧИИ ОДНОЙ ИЗ ЭТИХ ОПЕРАЦИЙ ИЛИ ВСЕГО ПЕРЕЧНЯ В ЛЮБЫХ СОЧЕТАНИЯХ), ПОСТАВЛЯЕМЫЕ ОТДЕЛЬНО ###'Т''2801=<2/10-35>/2900=5/2799=6646,09_403,42*
45 | БС204-6400-В3#С204-6400'6646,09#403,42#'=37'УГОЛКИ 110Х110Х8###'Т''2801=<2/10-35>/2900=5/2799=6646,09_403,42*
46 | БС201-76500-А1#С201-76500'5792,76#351,62#'=37'ОТДЕЛЬНЫЕ КОНСТРУКТИВНЫЕ ЭЛЕМЕНТЫ ЗДАНИЙ И СООРУЖЕНИЙ (КОЛОННЫ, БАЛКИ, ФЕРМЫ, СВЯЗИ, РИГЕЛИ, СТОЙКИ И Т.Д.) С ПРЕОБЛАДАНИЕМ ПРОФИЛЕЙ И КРУГЛЫХ ТРУБ. СРЕДНЯЯ МАССА СБОРОЧНОЙ ЕДИНИЦЫ ДО 1,0 Т ###'Т''2801=<2/20-80-5-10/15>/2799=5792,76_351,62*
47 | БС204-100-В#С204-100'2935,96#178,21#'=37'ЗАГОТОВКИ ИЗ ГОРЯЧЕКАТАНОЙ АРМАТУРНОЙ ГЛАДКОЙ СТАЛИ КЛАССА S500(A240) ДИАМЕТРОМ 6 ММ ###'Т''2801=<2/10-10>/2900=5/2799=2935,96_178,21*
48 | БС204-200-В#С204-200'2851,97#173,11#'=37'ЗАГОТОВКИ ИЗ ГОРЯЧЕКАТАНОЙ АРМАТУРНОЙ ГЛАДКОЙ СТАЛИ КЛАССА S500 ДИАМЕТРОМ 8 ММ ###'Т''2801=<2/10-10>/2900=5/2799=2851,97_173,11*
49 | Б584211-П4#584211-101-1А3'530,33#61,84#'=16'ПЛИТА ПЕРЕКРЫТИЯ МНОГОПУСТОТНАЯ ПТМ60.15.22-10.0 S800#А3 ПТМ60.15.22-10.0 S800-2.А#СЕРИЯ Б1.041.1-3.08 (ДОП.)#'ШТ.''2801=<4/2-1-4-2-3-90>/2900=5/2799=530,33_61,84*
50 | Б584211-П6#584211-179-1А3'682,11#79,53#'=16'ПЛИТА ПЕРЕКРЫТИЯ МНОГОПУСТОТНАЯ ПТМ72.15.22-8.0 S800#А3 ПТМ72.15.22-8.0 S800-2.А#СЕРИЯ Б1.041.1-3.08 (ДОП.)#'ШТ.''2801=<4/2-1-4-2-3-100>/2900=5/2799=682,11_79,53*
51 | Б584211-П7#584211-133-1А3'562,81#65,62#'=16'ПЛИТА ПЕРЕКРЫТИЯ МНОГОПУСТОТНАЯ ПТМ72.12.22-8.0 S800#А3 ПТМ72.12.22-8.0 S800-2.А#СЕРИЯ Б1.041.1-3.08 (ДОП.)#'ШТ.''2801=<4/2-1-4-2-3-100>/2900=5/2799=562,81_65,62*
52 | Б584211-П34#584211-623-3А3'279,14:1,2Х0,6##'=16'ПЛИТА ПЕРЕКРЫТИЯ МНОГОПУСТОТНАЯ 2ПТМ36.6.22-12.5 S1400-1-W#А3 2ПТМ36.6.22-12.5 S1400-1-W (С30/37)#СЕРИЯ Б1.041.1-4.08 (ДОП.)#'ШТ.''2801=<4/2-1-4-2-3-140>/2900=5/2799=139,57_0*
53 | Б584211-П35#584211-249-3А3'430,24#50,17#'=16'ПЛИТА ПЕРЕКРЫТИЯ МНОГОПУСТОТНАЯ 2ПТМ45.15.22-12.5 S1400-1-W#А3 2ПТМ45.15.22-12.5 S1400-1-W (С30/37)#СЕРИЯ Б1.041.1-4.08 (ДОП.)#'ШТ.''2801=<4/2-1-4-2-3-130>/2900=5/2799=430,24_50,17*
54 | Б584211-П36#584211-640-3А3'345,41#40,27#'=16'ПЛИТА ПЕРЕКРЫТИЯ МНОГОПУСТОТНАЯ 2ПТМ45.12.22-12.5 S1400-1-W#А3 2ПТМ45.12.22-12.5 S1400-1-W (С30/37)#СЕРИЯ Б1.041.1-4.08 (ДОП.)#'ШТ.''2801=<4/2-1-4-2-3-140>/2900=5/2799=345,41_40,27*
55 | Б584211-П42#584211-420-3А3'734,05#85,59#'=16'ПЛИТА ПЕРЕКРЫТИЯ МНОГОПУСТОТНАЯ 2ПТМ72.15.22-10 S1400-1-W#А3 2ПТМ72.15.22-10 S1400-1-W (С30/37)#СЕРИЯ Б1.041.1-4.08 (ДОП.)#'ШТ.''2801=<4/2-1-4-2-3-130>/2900=5/2799=734,05_85,59*
56 | Б584211-П41В#584211-347-3А3'589,64#68,75#'=16'ПЛИТА ПЕРЕКРЫТИЯ МНОГОПУСТОТНАЯ 2ПТМ63.15.22-12.5 S1400-1-W#А3 2ПТМ63.15.22-12.5 S1400-1-W (С30/37)#СЕРИЯ Б1.041.1-4.08 (ДОП.)#'ШТ.''2801=<4/2-1-4-2-3-130>/2900=5/2799=589,64_68,75*
57 | Б584211-П421#584211-738-3А3'480,08#55,98#'=16'ПЛИТА ПЕРЕКРЫТИЯ МНОГОПУСТОТНАЯ 2ПТМ63.12.22-12.5 S1400-1-W#А3 2ПТМ63.12.22-12.5 S1400-1-W (С30/37)#СЕРИЯ Б1.041.1-4.08 (ДОП.)#'ШТ.''2801=<4/2-1-4-2-3-140>/2900=5/2799=480,08_55,98*
58 | Б584211-П38В#584211-738-3А3'237,46##'=16'ПЛИТА ПЕРЕКРЫТИЯ МНОГОПУСТОТНАЯ 1ПТМ33.12.22-12.5 S1400-1-W###'ШТ.''2801=<4/2-1-4-2-3-140>/2900=5/2799=237,46_0*
59 | Б584211-227-3А3#584211-227-3А3'330,51#38,54#'=16'ПЛИТА ПЕРЕКРЫТИЯ МНОГОПУСТОТНАЯ А3 2ПТМ33.15.22-12.5 S1400-1-W (С30/37) СЕРИЯ Б1.041.1-4.08 (ДОП.)#А3 2ПТМ33.15.22-12.5 S1400-1-W (С30/37)#СЕРИЯ Б1.041.1-4.08 (ДОП.)#'ШТ.''2801=5/2799=330,51_38,54*
60 | Б584211-618-3А3#584211-618-3А3'255,27#29,76#'=16'ПЛИТА ПЕРЕКРЫТИЯ МНОГОПУСТОТНАЯ А3 2ПТМ33.12.22-12.5 S1400-1-W (С30/37) СЕРИЯ Б1.041.1-4.08 (ДОП.)#А3 2ПТМ33.12.22-12.5 S1400-1-W (С30/37)#СЕРИЯ Б1.041.1-4.08 (ДОП.)#'ШТ.''2801=<4/2-1-4-2-3-140/2421>/2900=5/2799=255,27_29,76*
61 | Б584221-П37#584221-62-1А3'259,16#30,22#'=16'ПЛИТА ПЕРЕКРЫТИЯ МНОГОПУСТОТНАЯ А3 ПТМ33.12.22-10.0 S500-2.А СЕРИЯ Б1.041.1-3.08 (ДОП.)#А3 ПТМ33.12.22-10.0 S500-2.А#СЕРИЯ Б1.041.1-3.08 (ДОП.)#'ШТ.''2801=<4/2-1-4-2-3-70>/2900=5/2799=259,16_30,22*
62 | Б584211-П34П#584211-60-1А3'252,66#29,46#'=16'ПЛИТА ПЕРЕКРЫТИЯ МНОГОПУСТОТНАЯ ПТМ48.15.22-8.0 S800#А3 ПТМ48.15.22-8.0 S800-1.А#СЕРИЯ Б1.041.1-3.08 (ДОП.)#'ШТ.''2801=<4/2-1-4-2-3-90>/2900=5/2799=252,66_29,46*
63 | Б584211-П35П1#584211-174-1А3'311,44#36,31#'=16'ПЛИТА ПЕРЕКРЫТИЯ МНОГОПУСТОТНАЯ А3 ПТМ72.15.22-4.0 S800-1.А СЕРИЯ Б1.041.1-3.08 (ДОП.)#А3 ПТМ72.15.22-4.0 S800-1.А#СЕРИЯ Б1.041.1-3.08 (ДОП.)#'ШТ.''2801=<4/2-1-4-2-3-100/533>/2900=5/2799=311,44_36,31*
64 | Б584221-П35П#584221-174-1А3'311,44##'=16'ПЛИТА ПЕРЕКРЫТИЯ МНОГОПУСТОТНАЯ ПТМ33.15.22-10.0 S500#А3 ПТМ33.15.22-10.0 S500-7.А#СЕРИЯ Б1.041.1-3.08 (ДОП.)#'ШТ.''2801=<4/2-1-4-2-3-70>/2900=5/2799=311,44_0*
65 | Б584211-П36П#584211-737-3А3'485,59:1,2Х0,6#28,31#'=16'ПЛИТА ПЕРЕКРЫТИЯ МНОГОПУСТОТНАЯ 2ПТМ63.6.22-10 S1400-4-W#А3 2ПТМ63.6.22-10 S1400-1-W (С30/37)#СЕРИЯ Б1.041.1-4.08 (ДОП.)#'ШТ.''2801=<4/2-1-4-2-3-140>/2900=5/2799=242,8_28,31*
66 | Б584211-П37П1#584211-613-3А3'231,45:1,2Х0,6#13,49#'=16'ПЛИТА ПЕРЕКРЫТИЯ МНОГОПУСТОТНАЯ А3 2ПТМ30.6.22-12.5 S1400-1-W (С30/37) СЕРИЯ Б1.041.1-4.08 (ДОП.)#А3 2ПТМ30.6.22-12.5 S1400-1-W (С30/37)#СЕРИЯ Б1.041.1-4.08 (ДОП.)#'ШТ.''2801=<4/2-1-4-2-3-140>/2900=5/2799=115,73_13,49*
67 | Б584211-П37П#584211-613-3А3'231,45:1,2Х0,6##'=16'ПЛИТА ПЕРЕКРЫТИЯ МНОГОПУСТОТНАЯ 2ПТМ30.12.22-12.5 S1400-1-W#А3 2ПТМ30.6.22-12.5 S1400-1-W (С30/37)#СЕРИЯ Б1.041.1-4.08 (ДОП.)#'ШТ.''2801=<4/2-1-4-2-3-140>/2900=5/2799=115,73_0*
68 | Б584211-2П36#584211-623-3А3'279,14#35,24#'=16'ПЛИТА ПЕРЕКРЫТИЯ МНОГОПУСТОТНАЯ А3 2ПТМ36.12.22-12.5 S1400-1-W (С30/37) СЕРИЯ Б1.041.1-4.08 (ДОП.)#А3 2ПТМ36.12.22-12.5 S1400-1-W (С30/37)#СЕРИЯ Б1.041.1-4.08 (ДОП.)#'ШТ.''2801=<4/2-1-4-2-3-140>/2900=5/2799=279,14_35,24*
69 | Б584211-П381#584211-174-1А3'311,44#36,31#'=16'ПЛИТА ПЕРЕКРЫТИЯ МНОГОПУСТОТНАЯ А3 ПТМ72.15.22-4.0 S800-1.А СЕРИЯ Б1.041.1-3.08 (ДОП.)#А3 ПТМ72.15.22-4.0 S800-1.А#СЕРИЯ Б1.041.1-3.08 (ДОП.)#'ШТ.''2801=<4/2-1-4-2-3-100/533>/2900=5/2799=311,44_36,31*
70 | Б584221-П38#584221-174-1А3'311,44##'=16'ПЛИТА ПЕРЕКРЫТИЯ МНОГОПУСТОТНАЯ А3 ПТМ33.15.22-10.0 S500-7.А СЕРИЯ Б1.041.1-3.08 (ДОП.)#А3 ПТМ33.15.22-10.0 S500-7.А#СЕРИЯ Б1.041.1-3.08 (ДОП.)#'ШТ.''2801=<4/2-1-4-2-3-70>/2900=5/2799=311,44_0*
71 | Б584221-П40#584221-194-1А3'341,78##'=16'ПЛИТА ПЕРЕКРЫТИЯ МНОГОПУСТОТНАЯ ПТМ36.15.22-12.0 S500#А3 ПТМ36.15.22-12.0 S500-8.А#СЕРИЯ Б1.041.1-3.08 (ДОП.)#'ШТ.''2801=<4/2-1-4-2-3-70>/2900=5/2799=341,78_0*
72 | Б584221-П41#584221-137-1А3'253,54##'=16'ПЛИТА ПЕРЕКРЫТИЯ МНОГОПУСТОТНАЯ ПТМ27.15.22-11.0 S500#А3 ПТМ27.15.22-11.0 S500-7.А#СЕРИЯ Б1.041.1-3.08 (ДОП.)#'ШТ.''2801=<4/2-1-4-2-3-70/1277>/2799=253,54_0*
73 | Б584211-П39#584211-103-1А3'568,78#66,32#'=16'ПЛИТА ПЕРЕКРЫТИЯ МНОГОПУСТОТНАЯ ПТМ60.15.22-13.0 S800#А3 ПТМ60.15.22-13.0 S800-2.А#СЕРИЯ Б1.041.1-3.08 (ДОП.)#'ШТ.''2801=<4/2-1-4-2-3-90>/2900=5/2799=568,78_66,32*
74 | Б584211-П43#584211-738-3А3'504,06:1,2Х0,6#29,39#'=16'ПЛИТА ПЕРЕКРЫТИЯ МНОГОПУСТОТНАЯ 2ПТМ63.6.22-12.5 S1400-1-W#А3 2ПТМ63.12.22-12.5 S1400-1-W (С30/37)#СЕРИЯ Б1.041.1-4.08 (ДОП.)#'ШТ.''2801=<4/2-1-4-2-3-140>/2900=5/2799=252,03_29,39*
75 | Б584211-П44#584211-64-1А3'257,36#30,01#'=16'ПЛИТА ПЕРЕКРЫТИЯ МНОГОПУСТОТНАЯ А3 ПТМ48.15.22-13.0 S800-2.А СЕРИЯ Б1.041.1-3.08 (ДОП.)#А3 ПТМ48.15.22-13.0 S800-2.А#СЕРИЯ Б1.041.1-3.08 (ДОП.)#'ШТ.''2801=<4/2-1-4-2-3-90>/2900=5/2799=257,36_30,01*
76 | Б584211-П45#584211-736-3А3'476,37#55,54#'=16'ПЛИТА ПЕРЕКРЫТИЯ МНОГОПУСТОТНАЯ 2ПТМ63.12.22-8 S1400-1-W#А3 2ПТМ63.12.22-8 S1400-1-W (С30/37)#СЕРИЯ Б1.041.1-4.08 (ДОП.)#'ШТ.''2801=<4/2-1-4-2-3-140>/2900=5/2799=476,37_55,54*
77 | Б584211-2П72#584211-760-3А3'571,97#66,69#'=16'ПЛИТА ПЕРЕКРЫТИЯ МНОГОПУСТОТНАЯ А3 2ПТМ66.12.22-8 S1400-1-W (С30/37) СЕРИЯ Б1.041.1-4.08 (ДОП.)#А3 2ПТМ66.12.22-8 S1400-1-W (С30/37)#СЕРИЯ Б1.041.1-4.08 (ДОП.)#'ШТ.''2801=<4/2-1-4-2-3-140>/2900=5/2799=571,97_66,69*
78 | Б584211-2П72А#584211-760-3А3'571,97#66,69#'=16'ПЛИТА ПЕРЕКРЫТИЯ МНОГОПУСТОТНАЯ А3 2ПТМ66.12.22-8 S1400-1-WУА (С30/37) СЕРИЯ Б1.041.1-4.08 (ДОП.)#А3 2ПТМ66.12.22-8 S1400-1-WУА (С30/37)#СЕРИЯ Б1.041.1-4.08 (ДОП.)#'ШТ.''2801=<4/2-1-4-2-3-140>/2900=5/2799=571,97_66,69*
79 | Б584211-2П60#584211-713-3А3'444,22#51,8#'=16'ПЛИТА ПЕРЕКРЫТИЯ МНОГОПУСТОТНАЯ А3 2ПТМ60.12.22-8 S1400-1-W (С30/37) СЕРИЯ Б1.041.1-4.08 (ДОП.)#А3 2ПТМ60.12.22-8 S1400-1-W (С30/37)#СЕРИЯ Б1.041.1-4.08 (ДОП.)#'ШТ.''2801=<4/2-1-4-2-3-140>/2900=5/2799=444,22_51,8*
80 | Б584211-2П60А#584211-713-3А3'444,22#51,8#'=16'ПЛИТА ПЕРЕКРЫТИЯ МНОГОПУСТОТНАЯ А3 2ПТМ60.12.22-8 S1400-1-WУА (С30/37) СЕРИЯ Б1.041.1-4.08 (ДОП.)#А3 2ПТМ60.12.22-8 S1400-1-WУА (С30/37)#СЕРИЯ Б1.041.1-4.08 (ДОП.)#'ШТ.''2801=<4/2-1-4-2-3-140>/2900=5/2799=444,22_51,8*
81 | Б584211-2П60-1#584211-713-3А3'444,22#51,8#'=16'ПЛИТА ПЕРЕКРЫТИЯ МНОГОПУСТОТНАЯ А3 2ПТМ60.12.22-8 S1400-1-WУ (С30/37) СЕРИЯ Б1.041.1-4.08 (ДОП.)#А3 2ПТМ60.12.22-8 S1400-1-WУ (С30/37)#СЕРИЯ Б1.041.1-4.08 (ДОП.)#'ШТ.''2801=<4/2-1-4-2-3-140>/2900=5/2799=444,22_51,8*
82 | Б584211-2П60-1А#584211-713-3А3'444,22#51,8#'=16'ПЛИТА ПЕРЕКРЫТИЯ МНОГОПУСТОТНАЯ А3 2ПТМ60.12.22-8 S1400-1-WУА (С30/37) СЕРИЯ Б1.041.1-4.08 (ДОП.)#А3 2ПТМ60.12.22-8 S1400-1-WУА (С30/37)#СЕРИЯ Б1.041.1-4.08 (ДОП.)#'ШТ.''2801=<4/2-1-4-2-3-140>/2900=5/2799=444,22_51,8*
83 | Б582821-А263-У#582821-А263'66,36:2,46.2,06##'=16'ПЕРЕМЫЧКА 10ПБ25-37УК С12/15, F100, W2#1ПР38-24.25.19У (10ПБ25-37) С12/15, F100, W2#СЕРИЯ Б1.038.1 ВЫП.5#'ШТ.''2801=<4/2-1-2-8-1-50>/2900=5/2799=55,57_0*
84 | Б582521-А414-Р7#582521-А414'876,28:5,98Х5,5##'=16'РИГЕЛЬ ПР60.4.4-5U#ПР60.4.4-5#СЕРИЯ 1.225.1-3#'ШТ.''2801=<4/2-1-2-5-1-3-40>/2900=5/2799=805,94_0*
85 | БС204-6400-1В#С204-6400'6646,09#403,42#'=37'ДОПОЛНИТЕЛЬНЫЕ ЗАКЛАДНЫЕ ДЕТАЛИ###'Т''2801=<2/10-35>/2900=5/2799=6646,09_403,42*
86 | БС204-6400-В6#С204-6400'6646,09#403,42#'=37'УГОЛОК 125Х125Х9###'Т''2801=<2/10-35>/2900=5/2799=6646,09_403,42*
87 | БС113-7810-Х#С113-7810'1300##'=13'СОСТАВ ОГНЕЗАЩИТНЫЙ "СИНАТЕРМ-1" КОМПОНЕНТ "А", "В" ###'Т''2801=<1/55-20-25>/2799=1300_0*
88 | БС204-6400-В7#С204-6400'6646,09#403,42#'=37'УГОЛОК 110Х110Х8###'Т''2801=<2/10-35>/2900=5/2799=6646,09_403,42*
89 | Б582521-Б215-В1#582521-Б215'1856,59##'=16'РИГЕЛЬ РДП4.69-60А400 СЕРИЯ Б1.125.1-1 ###'ШТ.''2801=<4/2-1-2-5-1-3-50>/2900=5/2799=1856,59_0*
90 | Б582521-Б206-В1#582521-Б206'1245,55:5,66Х3,17##'=16'РИГЕЛЬ Р-2 (РДП4.57-40АIII)###'ШТ.''2801=<4/2-1-2-5-1-3-50>/2900=5/2799=697,6_0*
91 | Б582521-Б228-В2#582521-Б228'1696,6##'=16'РИГЕЛЬ Р-4 (РДП4.68-50АIII)###'ШТ.''2801=<4/2-1-2-5-1-3-50>/2900=5/2799=1696,6_0*
92 | БС413-5022-3Р4#С413-5022-3'78,93##'=13'ГРАВИЙ КЕРАМЗИТОВЫЙ ФРАКЦИИ 20-40 ММ, МАРКИ 450 ###'М3''2801=<4/1-5-30-20-60>/2900=4/2799=78,93_0*
93 | БС204-6400-В1#С204-6400'6646,09#403,42#'=37'СТОИМОСТЬ М/К###'Т''2801=<2/10-35>/2900=5/2799=6646,09_403,42*
94 | БСШТ-ВЕР-В#С101-137457-1'3310,56#468,11#'=13'ГОТОВАЯ ШТУКАТУРНАЯ ВЕРМИКУЛИТОВАЯ СМЕСЬ###'Т''2801=<1/10-230-60-45-5>/2900=5/2799=3310,56_468,11*
95 | БС414-2010-Р4#С414-2010'135,7##'=46'РАСТВОРЫ КЛАДОЧНЫЕ ЦЕМЕНТНО-ИЗВЕСТКОВЫЕ, МАРКИ 100 ###'М3''2801=<4/1-4-20-20-20-20>/2900=4/2799=135,7_0*
96 | БС413-1037-Р7#С413-1037'654,22##'=26'КИРПИЧ КЕРАМИЧЕСКИЙ РЯДОВОЙ ПУСТОТЕЛЫЙ УТОЛЩЕННЫЙ РАЗМЕРОМ 250 Х 120 Х 88 ММ, МАРКИ ПО ПРОЧНОСТИ 150 ###'1000 ШТ.''2801=<4/1-6-10-20-32>/2900=4/2799=654,22_0*
97 | БС413-1037-Р1#С413-1037'392,31##'=26'КИРПИЧ КЕРАМИЧЕСКИЙ РЯДОВОЙ ПУСТОТЕЛЫЙ УТОЛЩЕННЫЙ РАЗМЕРОМ 250 Х 120 Х 88 ММ, МАРКИ ПО ПРОЧНОСТИ 150 ###'1000 ШТ.''2801=<4/1-6-10-20-32>/2900=4/2799=392,31_0*
98 | БС413-1036-2Р1#С413-1036-2'370,77##'=26'КИРПИЧ КЕРАМИЧЕСКИЙ РЯДОВОЙ ПОЛНОТЕЛЫЙ ОДИНАРНЫЙ, МАРКИ ПО ПРОЧНОСТИ 150 ###'1000 ШТ.''2801=<4/1-6-10-20-11>/2900=4/2799=370,77_0*
99 | БСР-2-Х'777,22:1,0283##'=16'РИГЕЛЬ Р-2###'ШТ.''2801=<4/2-1-2-5-1>/2900=2/2799=755,83_0*
100 | БСР-4-Х'1484,24:1,023##'=16'РИГЕЛЬ Р-4###'ШТ.''2801=<4/2-1-2-5-1>/2900=2/2799=1450,87_0*
101 | БСПР60-4.4-5Х'833,02:1,0283##'=16'ПРОГОН ПР60.4.4-5U###'ШТ.''2801=<4/2-1-2-5-2>/2900=2/2799=810,09_0*
102 | БС10ПБ-25-37Х'91,16:1,0283##'=16'ПЕРЕМЫЧКА 10ПБ-25-37 УК###'ШТ.''2801=<4/2-1-2-8>/2900=2/2799=88,65_0*
103 | БС404-ИЖ60-Х'961,74:1,0283##'=16'ПЛИТА ИЖ63-10А-2У###'ШТ.''2801=<4/1-1-40-30>/2900=2/2799=935,27_0*
104 | БС404-ИЖ27-Х'532,1:1,0283##'=16'ПЛИТА ИЖ63-10А-1У###'ШТ.''2801=<4/1-1-40-30>/2900=2/2799=517,46_0*
105 | Б584211-1П60-Х'604,31:1,0283##'=16'ПЛИТА ПЕРЕКРЫТИЯ МНОГОПУСТОТНАЯ 2ПТМ60.15.22-8 S1400-1-WУ (1П60)###'ШТ.''2801=<4/2-1-4-2-3-130>/2900=2/2799=587,68_0*
106 | Б584211-1П60-АХ'664,29:1,0283##'=16'ПЛИТА ПЕРЕКРЫТИЯ МНОГОПУСТОТНАЯ 2ПТМ60.15.22-8 S1400-1-WУ (1П60А)###'ШТ.''2801=<4/2-1-4-2-3-130>/2900=2/2799=646,01_0*
107 | Б584211-1П72-Х'810,61:1,0283##'=16'ПЛИТА ПЕРЕКРЫТИЯ МНОГОПУСТОТНАЯ 2ПТМ72.15.22-8 S1400-1-WУ (1П72)###'ШТ.''2801=<4/2-1-4-2-3-130>/2900=2/2799=788,3_0*
108 | Б584211-1П72-АХ'856,94:1,0283##'=16'ПЛИТА ПЕРЕКРЫТИЯ МНОГОПУСТОТНАЯ 2ПТМ72.15.22-8 S1400-1-WУ (1П72А)###'ШТ.''2801=<4/2-1-4-2-3-130>/2900=2/2799=833,36_0*
109 | Б584211-2П72-Х'695,73:1,0283##'=16'ПЛИТА ПЕРЕКРЫТИЯ МНОГОПУСТОТНАЯ 2ПТМ72.12.22-8 S1400-1-WУ (2П72)###'ШТ.''2801=<4/2-1-4-2-3-130>/2900=2/2799=676,58_0*
110 | Б584211-2П72А-Х'703,45:1,0283##'=16'ПЛИТА ПЕРЕКРЫТИЯ МНОГОПУСТОТНАЯ 2ПТМ72.12.22-8 S1400-1-WУ (2П72А)###'ШТ.''2801=<4/2-1-4-2-3-130>/2900=2/2799=684,09_0*
111 | Б584211-2П60-Х'492,11:1,0283##'=16'ПЛИТА ПЕРЕКРЫТИЯ МНОГОПУСТОТНАЯ ПТМ60.12.22-8 S1400-1-WУ (2П60)###'ШТ.''2801=<4/2-1-4-2-3-130>/2900=2/2799=478,57_0*
112 | Б584211-2П60А-Х'522,91:1,0283##'=16'ПЛИТА ПЕРЕКРЫТИЯ МНОГОПУСТОТНАЯ 2ПТМ60.12.22-8 S1400-1-WУ (2П60А)###'ШТ.''2801=<4/2-1-4-2-3-130>/2900=2/2799=508,52_0*
113 | Б584211-2П36-Х'272,5:1,0283##'=16'ПЛИТА ПЕРЕКРЫТИЯ МНОГОПУСТОТНАЯ 2ПТМ36.12.22-12.5 S1400-1-WУ (2П36)###'ШТ.''2801=<4/2-1-4-2-3-130>/2900=2/2799=265_0*
114 | Б584211-2П60-1Х'492,11:1,0283##'=16'ПЛИТА ПЕРЕКРЫТИЯ МНОГОПУСТОТНАЯ 2ПТМ60.12.22-8 S1400-1-WУ (2П60-1)###'ШТ.''2801=<4/2-1-4-2-3-130>/2900=2/2799=478,57_0*
115 | Б584211-2П60-1АХ'522,91:1,0283##'=16'ПЛИТА ПЕРЕКРЫТИЯ МНОГОПУСТОТНАЯ 2ПТМ60.12.22-8 S1400-1-WУ (2П60-1А)###'ШТ.''2801=<4/2-1-4-2-3-130>/2900=2/2799=508,52_0*
116 | РМ021143#М021250/М021129#М021250/М020130#М021250/М021102#М021250*
117 | Р101-10110#101-9300/101-150500#101-150600/101-1900-2#101-999-1402/101-1900-7#101-149003-2*
118 | П'ЦЕНЫ НА МАТЕРИАЛЫ ЧАСТИЧНО ПРИНЯТЫ НА ОСНОВАНИИ МОНИТОРИНГА ЦЕН ОТ 13.12.2024Г. СИСТЕМЫ ГОСУДАРСТВЕННОЙ ИНФОРМАЦИОННОЙ СИСТЕМЫ "ГОССТРОЙПОРТАЛ".*
119 | Е7-45-7'2+1'414-2005#414-2006'УСТАНОВКА ПАНЕЛЕЙ ПОКРЫТИЙ РЕБРИСТЫХ ПЛОЩАДЬЮ ДО 5 М2 (РАСТВОР М200 ПО Т.Т.П.4 ЛИСТ КЖ1 Л.28)'100 ШТ. СБОРНЫХ КОНСТРУКЦИЙ''*
120 | Е7-45-8'3+1+1'414-2005#414-2006'УСТАНОВКА ПАНЕЛЕЙ ПОКРЫТИЙ РЕБРИСТЫХ ПЛОЩАДЬЮ ДО 10 М2 (РАСТВОР М200 ПО Т.Т.П.4 ЛИСТ КЖ1 Л.28)'100 ШТ. СБОРНЫХ КОНСТРУКЦИЙ''*
121 | Е7-45-9'1'414-2005#414-2006'УСТАНОВКА ПАНЕЛЕЙ ПОКРЫТИЙ РЕБРИСТЫХ ПЛОЩАДЬЮ ДО 15 М2 (РАСТВОР М200 ПО Т.Т.П.4 ЛИСТ КЖ1 Л.28)'100 ШТ. СБОРНЫХ КОНСТРУКЦИЙ''*
122 | 584211-1960-Р1'3'Ж1*
123 | 584211-1964-Р7'1'Ж1*
124 | 584211-1958-Р7'2'Ж1*
125 | С404-ИЖ60-Х'1'Ж1*
126 | С404-ИЖ63'1'Ж1*
127 | С404-ИЖ27-Х'1'Ж1*
128 | Е7-45-5'(2+1+4+6+2+2+18+10+3+1+2+4)'414-2005#414-9009'УСТАНОВКА ПАНЕЛЕЙ ПЕРЕКРЫТИЙ С ОПИРАНИЕМ НА ДВЕ СТОРОНЫ ПЛОЩАДЬЮ ДО 5 М2 (РАСТВОР М250 ПО Т.Т.П.5 ЛИСТ КЖ1.2 Л.7)'100 ШТ. СБОРНЫХ КОНСТРУКЦИЙ''*
129 | Е7-45-6'15+18+1+12+1+1+3+10+4+1+1+3+1+1+1+5+5+1+1+1+1+1'414-2005#414-9009'УСТАНОВКА ПАНЕЛЕЙ ПЕРЕКРЫТИЙ С ОПИРАНИЕМ НА ДВЕ СТОРОНЫ ПЛОЩАДЬЮ ДО 10 М2 (РАСТВОР М200 ПО Т.Т.П.5 ЛИСТ КЖ1.2 Л.7)'100 ШТ. СБОРНЫХ КОНСТРУКЦИЙ''*
130 | Е7-45-6#ПРИМ'5+2+4+12'414-2005#414-9009'УСТАНОВКА ПАНЕЛЕЙ ПЕРЕКРЫТИЙ С ОПИРАНИЕМ НА ДВЕ СТОРОНЫ ПЛОЩАДЬЮ ДО 10 М2 (БОЛЕЕ 10 М2, РАСТВОР М200 ПО Т.Т.П.5 ЛИСТ КЖ1.2 Л.7))'100 ШТ. СБОРНЫХ КОНСТРУКЦИЙ''*
131 | 584211-П1'15'Ж1*
132 | 584211-П2'18'Ж1*
133 | 584211-П4'1'Ж1*
134 | 584211-П5'12'Ж1*
135 | 584211-1П60-Х'1'Ж1*
136 | 584211-1П60-АХ'1'Ж1*
137 | 584211-П8'5'Ж1*
138 | 584211-П9'3'Ж1*
139 | 584211-1П72-Х'2'Ж1*
140 | 584211-1П72-АХ'4'Ж1*
141 | 584211-П11'12'Ж1*
142 | 584211-П12'10'Ж1*
143 | 584211-П13'4'Ж1*
144 | 584211-П14'2'Ж1*
145 | 584211-П15'1'Ж1*
146 | 584221-П17'4'Ж1*
147 | 584221-П18'6'Ж1*
148 | 584221-П19'2'Ж1*
149 | 584211-П20'1'Ж1*
150 | 584211-П21'1'Ж1*
151 | 584211-П22'3'Ж1*
152 | 584211-П23'1'Ж1*
153 | 584211-П24'1'Ж1*
154 | 584211-П26'1'Ж1*
155 | 584221-П27'5'Ж1*
156 | 584221-П28'2'Ж1*
157 | 584211-П30'18'Ж1*
158 | 584211-П31'10'Ж1*
159 | 584211-П32'5'Ж1*
160 | 584211-П33'3'Ж1*
161 | 584221-П35П'1'Ж1*
162 | 584211-П36П'2'Ж1*
163 | 584211-П37П'4'Ж1*
164 | 584211-2П72-Х'1'Ж1*
165 | 584211-2П72А-Х'1'Ж1*
166 | 584211-2П60-Х'1'Ж1*
167 | 584211-2П60А-Х'1'Ж1*
168 | 584211-2П36-Х'1'Ж1*
169 | Е46-71-1'40''СВЕРЛЕНИЕ ОТВЕРСТИЙ В БЕТОННЫХ КОНСТРУКЦИЯХ НА ГЛУБИНУ 200 ММ ЭЛЕКТРОПЕРФОРАТОРОМ С ПРИМЕНЕНИЕМ СПИРАЛЬНЫХ ШНЕКОВ ДИАМЕТРОМ ОТВЕРСТИЙ ДО 20 ММ (ПОД АН-5, СЕЧ.4-4 КЖ1 Л.32)'100 ОТВЕРСТИЙ''*
170 | Е46-71-5#К=13'40'B/Н1=13'НА КАЖДЫЕ 10 ММ ИЗМЕНЕНИЯ ГЛУБИНЫ СВЕРЛЕНИЯ ОТВЕРСТИЙ ИСКЛЮЧАЕТСЯ К НОРМЕ 46-71-1 ДО ГЛУБ.70ММ'100 ОТВЕРСТИЙ''*
171 | С101-86726-38'(1,47-0,071Х13)Х40Х0,01*
172 | Е7-20-3'0,001Х(57Х0,55+55Х0,45+3Х0,64+55Х0,8+40Х0,48+54Х0,80)-(55Х0,066+88Х0,106+23Х0,106):100''УСТАНОВКА МОНТАЖНЫХ ИЗДЕЛИЙ МАССОЙ ДО 20 КГ (АНКЕРОВ АН-1...АН-6 СВЕРХ УЧТЁННЫХ НОРМАМИ)'Т СТАЛЬНЫХ ЭЛЕМЕНТОВ''*
173 | С201-АНК-ПП'0,001Х(57Х0,55+55Х0,45+3Х0,64+55Х0,8+40Х0,48+54Х0,80)*
174 | Е11-11-11#ПРИМ'57.0,025+55.0,102+3.0,072+55.0,13+40.0,036+54.0,024''УСТРОЙСТВО ЦЕМЕНТНО-ПЕСЧАНЫХ СТЯЖЕК ТОЛЩИНОЙ 20 ММ ПО БЕТОННОМУ ОСНОВАНИЮ (ПОКРЫТИЕ АНКЕРОВ РАСТВОРОМ ПО Т.Т.П.9 КЖ1.2. Л.7)'100 М2''*
175 | Е11-11-13#К=2'57.0,025+55.0,102+3.0,072+55.0,13+40.0,036+54.0,024'Н1=2'УСТРОЙСТВО ЦЕМЕНТНО-ПЕСЧАНЫХ СТЯЖЕК: ДОБАВЛЯТЬ ИЛИ ИСКЛЮЧАТЬ НА КАЖДЫЕ 5 ММ ИЗМЕНЕНИЯ ТОЛЩИНЫ СТЯЖКИ К НОРМАМ Е11-11-11, Е11-11-12 (ДОБАВЛЯЕТСЯ ДО ТОЛЩИНЫ 30 ММ)'100 М2''*
176 | Е7-20-5'0,001.4.13,48''УСТАНОВКА ОПОРНЫХ УГОЛКОВ'Т СТАЛЬНЫХ ЭЛЕМЕНТОВ''*
177 | С204-6400-В3'0,001.4.13,48*
178 | Ж2-60-10-10'МОНОЛИТНЫЕ УЧАСТКИ НАД ПОДВАЛОМ (КЖ1.2 Л.7-13,35, КЖ1.2 ИЗМ.2 Л.7,9,10,12,13,35,36)'М3*
179 | П'МОНОЛИТНЫЕ УЧАСТКИ УМ-1...УМ32 (КЖ2.1 Л.7-13,35, КЖ1.2 ИЗМ.2 Л.7,9,10,12,13,35,36)*
180 | Е7-20-7'(144,0+28,55)Х2Х0,001+(148,8+28,55)Х1Х0,001''УСТАНОВКА ГОРИЗОНТАЛЬНЫХ СТАЛЬНЫХ ЭЛЕМЕНТОВ (ШВЕЛЛЕР И УГОЛОК ДЛЯ УМ-16, УМ-16 СО ЗВ.)'Т СТАЛЬНЫХ ЭЛЕМЕНТОВ''*
181 | С204-6400-В2'(144,0+28,55)Х2Х0,001+(148,8+28,55)Х1Х0,001*
182 | Е6-22-9'2Х0,55+3Х0,6+2Х0,65+2Х0,5+2Х0,2+2Х0,65+1Х0,35+1Х0,2+2Х1,0+1Х0,85+1Х0,65+2Х0,35+2Х0,7+2Х0,15+1Х0,06+2Х0,7+1Х0,6+2Х0,23+1Х0,2+1Х0,12+2Х0,25+1Х0,28+1Х0,45'Ж100'УСТРОЙСТВО ПЕРЕКРЫТИЙ ПО СТАЛЬНЫМ БАЛКАМ И МОНОЛИТНЫХ УЧАСТКОВ ПРИ СБОРНОМ ЖЕЛЕЗОБЕТОННОМ ПЕРЕКРЫТИИ ИЗ БЕТОНА КЛАССА С16/20, ПЛОЩАДЬЮ ДО 5 М2, ПРИВЕДЕННОЙ ТОЛЩИНОЙ ДО 200 ММ (И БОЛЕЕ 200 ММ УМ-1...УМ13,УМ22,23,26,28,31)'100 М3 В ДЕЛЕ''*
183 | С414-1006'17,42Х1,015*
184 | С204-2800-5'(21,64Х4Х2+13Х0,67Х2+1Х25,6+1Х14+1Х33+1Х26,1+2Х26,1)Х0,001*
185 | С204-200'(2Х5,69+5Х6,76+2Х9,01+2Х6,76+2Х3,09+6,76+9,48+4,12+7,83+4,57+2Х16,74+3Х13,9+2Х6,42+2Х2,53+1,42+2Х6,97+3,48+2Х3,32)Х0,001*
186 | С204-400'(2Х24,51+5Х21,44+2Х34,8+2Х28,42+2Х11,76+32,1+36,0+15,6+33,32+7,99+2Х31,08+3Х21,9+2Х11,2)Х0,001*
187 | С204-200-В'(3,36)Х0,001*
188 | С204-2711'(5Х14,07+2Х18,04+2Х7,46+20,7+21,15+5,88+3Х16,82+2Х8,71+2Х10,66+6,04)Х0,001*
189 | С204-2713'(2Х31,54+2Х43,5+45+19,5+2Х44,24)Х0,001*
190 | Е6-22-11'2Х1,1+1Х1,15'Ж100'УСТРОЙСТВО ПЕРЕКРЫТИЙ ПО СТАЛЬНЫМ БАЛКАМ И МОНОЛИТНЫХ УЧАСТКОВ ПРИ СБОРНОМ ЖЕЛЕЗОБЕТОННОМ ПЕРЕКРЫТИИ ИЗ БЕТОНА КЛАССА С16/20 ПЛОЩАДЬЮ БОЛЕЕ 5 М2, ПРИВЕДЕННОЙ ТОЛЩИНОЙ ДО 150 ММ (УМ-16,УМ-16 СО ЗВ.)'100 М3 В ДЕЛЕ''*
191 | С414-1006'3,35Х1,015*
192 | С204-3101-2'(2Х3,38+3,54)Х0,001*
193 | С204-200'(2Х30,81+32,39)Х0,001*
194 | Е6-22-5#ПРИМ'1Х0,45+1Х1,7+1Х1,6+1Х1+1Х0,9+2Х0,5+1Х0,7+1Х1+1Х0,3+1Х0,22+1,6.1'Ж100'УСТРОЙСТВО ПЕРЕКРЫТИЙ РЕБРИСТЫХ ИЗ БЕТОНА КЛАССА С16/20 НА ВЫСОТЕ ОТ ОПОРНОЙ ПЛОЩАДИ ДО 6 М (УЧАСТКОВ УМ-15, УМ17, УМ-18, УМ-19, УМ-19 СО ЗВ.,УМ-24,29,30, УМ32)'100 М3 В ДЕЛЕ''*
195 | С414-1103-644#УМ-17,18,19,19+'(1,7+1,6+1,0+0,9)Х1,015*
196 | С414-1006'10,47Х1,015-(1,7+1,6+1,0+0,9)Х1,015*
197 | С204-2800-5'(2Х6,37+12Х3,34+2Х1,92+10Х3,44+3Х25,53+3Х24,58+(3Х24,4)Х2+3Х26,4+4Х41+4Х5,06+4Х4,02+8.8,3)Х0,001*
198 | С204-3101-2'(5,36+7Х2,07+7Х2,1+2Х11,18+2Х11,83+2Х2Х5,88+2Х10,1+2Х12,6+2Х3,76+2Х2,6+41,58)Х0,001*
199 | С204-100'(0,71+1,4+1,17)Х0,001*
200 | С204-200'(1,82+5,97+5,55+2,42+2,42)Х0,001*
201 | С204-200-В'(14,22+3,78+12,44+2,8Х2+1,92+1,4+86,9+82,95+6,48)Х0,001*
202 | С204-100-В'(0,96+0,9+0,68Х2+0,36+0,28+2,1)Х0,001*
203 | Е6-22-5#ПРИМ'1Х0,6+2Х1+4Х1,4'Ж100'УСТРОЙСТВО ПЕРЕКРЫТИЙ РЕБРИСТЫХ ИЗ БЕТОНА КЛАССА С20/25 НА ВЫСОТЕ ОТ ОПОРНОЙ ПЛОЩАДИ ДО 6 М (УЧАСТКОВ УМ-14,УМ-20, УМ-21)'100 М3 В ДЕЛЕ''*
204 | С414-1103-635'8,2Х1,015*
205 | С204-2800-5'(1Х4Х8,19+2Х3Х53,33+4Х6Х53,33)Х0,001*
206 | С204-3101-2'(1Х17,84+2Х19,32+4Х20,58)Х0,001*
207 | С204-100'(2Х1,55+4Х1,42+1Х0,71)Х0,001*
208 | С204-200'(2Х4,01+4Х8,01+1Х3,13)Х0,001*
209 | С204-200-В'(2Х3,16+4Х11,04+1Х7,36)Х0,001*
210 | Е11-8-3'0,35+2Х0,45+0,5+1,3+1,3+0,25+0,6+0,5+0,35Х2+0,45Х4+0,12Х2+0,26+0,33+0,12+0,1+0,8'413-5022-2#413-5022-3Р4'УСТРОЙСТВО ТЕПЛО- И ЗВУКОИЗОЛЯЦИИ ЗАСЫПНОЙ КЕРАМЗИТОВОЙ (ЗАПОЛНЕНИЕ КОРЫТА, 450 КГ/М3)'М3 ИЗОЛЯЦИИ''*
211 | Е6-59-1#ПРИМ'2Х6Х1,0Х0,22'М020129/М030101'УСТАНОВКА ПЛИТ ТЕПЛОИЗОЛЯЦИОННОГО СЛОЯ (В ПРИМЫКАНИИ К СТЕНЕ ДЛЯ УМ-12, ТОЛЩИНОЙ 20 ММ КЖ1.2 Л.10 Т.Т П.4)'М2 КОНСТРУКЦИЙ СТЕН (БЕЗ ВЫЧЕТА ПРОЕМОВ)''*
212 | С104-715'2,64Х0,02*
213 | Ж2-60-90'ПРОЧИЕ РАБОТЫ ПО ПЕРЕКРЫТИЮ НАД ПОДВАЛОМ (КЖ1.2 Л.7)'М3*
214 | П'ЗАДЕЛКА ОТВЕРСТИЙ В ПЛИТАХ*
215 | Е6-1-1#ПРИМ'1,2'Ж100'ЗАДЕЛКА ОТВЕРСТИЙ В ПЛИТАХ, БЕТОН С12/15'100 М3 В ДЕЛЕ''*
216 | С414-1005'1,2Х1,02*
217 | П'ЗАПОЛНЕНИЕ КОРЫТА В ПЛИТАХ*
218 | Е11-8-3'4,5'413-5022-2#413-5022-3Р4'УСТРОЙСТВО ТЕПЛО- И ЗВУКОИЗОЛЯЦИИ ЗАСЫПНОЙ КЕРАМЗИТОВОЙ (ЗАПОЛНЕНИЕ КОРЫТА В ПЛИТАХ, 450 КГ/М3)'М3 ИЗОЛЯЦИИ''*
219 | П'УСИЛЕНИЕ ОТВЕРСТИЙ В ПЛИТАХ ПР... (КЖ1.2 Л.7)*
220 | Е6-19-1#ПРИМ'0,2'Ж100'УСТРОЙСТВО ПОЯСОВ ЖЕЛЕЗОБЕТОННЫХ ИЗ БЕТОНА КЛАССА С12/15 В ОПАЛУБКЕ (БЕТОН С16/20)'100 М3 В ДЕЛЕ''*
221 | С414-1006'0,2Х1,015*
222 | С204-2710'0,001Х37,0Х0,617*
223 | П'ФРАГМЕНТ ПЛАНА ЭЛЕКТРОЩИТОВОЙ (КЖ1.2 Л.7)*
224 | Е6-11-10'0,001.4.0,93''АРМИРОВАНИЕ ПОДСТИЛАЮЩИХ СЛОЕВ И НАБЕТОНОК'Т''*
225 | С204-2710'0,001.4.0,93*
226 | Е6-13-1'0,3'Ж100'УСТРОЙСТВО СТЕН ПОДВАЛОВ БЕТОННЫХ ИЗ БЕТОНА КЛАССА В7,5 (БЕТОН С16/20)'100 М3 В ДЕЛЕ''*
227 | С414-1006'0,3Х1,02*
228 | Е6-11-8'4,1Х4,8Х0,001'204-6200#204-6400'УСТАНОВКА ЗАКЛАДНЫХ ДЕТАЛЕЙ ВЕСОМ ДО 20 КГ (МН553)'Т''*
229 | П'УСТРОЙСТВО ОТВЕРСТИЙ В ПЛИТАХ РЕБРИСТЫХ ПО ПО П.7 Т.ТР. КЖ1.2 Л.7*
230 | Е46-69-1'4.4.0,2+2.2.(0,4+0,2)+1.2.(0,3+0,2)+1.2.(0,6+0,2)+2.2.(0,6+0,25)+1.4.0,4+1.2.(0,8+0,5)+1.2.(0,3+0,25)''РЕЗКА СТРОИТЕЛЬНЫХ КОНСТРУКЦИЙ БЕТОНОРЕЗНЫМИ МАШИНАМИ С ИСПОЛЬЗОВАНИЕМ ОТРЕЗНЫХ СЕГМЕНТНЫХ КРУГОВ ДИАМЕТРОМ 250 ММ, ГЛУБИНОЙ РЕЗКИ ДО 40 ММ'100 М''*
231 | С101-86752-1'0,41.16,9:100*
232 | П'УСТРОЙСТВО ОТВЕРСТИЙ В ПЛИТАХ МНОГОПУСТОТНЫХ ПО П.7 Т.ТР. КЖ1.2 Л.7*
233 | Е46-25-16'1Х3+2Х15+3Х6+2Х2''СВЕРЛЕНИЕ КОЛЬЦЕВЫМИ АЛМАЗНЫМИ СВЕРЛАМИ В ЖЕЛЕЗОБЕТОННЫХ КОНСТРУКЦИЯХ С АРМАТУРОЙ ДИАМЕТРОМ ДО 16 ММ С ПРИМЕНЕНИЕМ ОХЛАЖДАЮЩЕЙ ЖИДКОСТИ (ВОДЫ) ВЕРТИКАЛЬНЫХ ОТВЕРСТИЙ ГЛУБИНОЙ 200 ММ, ДИАМЕТРОМ 160 ММ (ДЛЯ ОТВЕРСТИЙ 200Х200, 159Х200, 159Х400, 159Х300 ММ ВДОЛЬ ПУСТОТЫ, НЕ НАРУШАЯ РЕБЕР)'100 ОТВЕРСТИЙ''*
234 | Е46-25-32#К=12'55'B/Н1=12'СВЕРЛЕНИЕ КОЛЬЦЕВЫМИ АЛМАЗНЫМИ СВЕРЛАМИ В ЖЕЛЕЗОБЕТОННЫХ КОНСТРУКЦИЯХ С АРМАТУРОЙ ДИАМЕТРОМ ДО 16 ММ С ПРИМЕНЕНИЕМ ОХЛАЖДАЮЩЕЙ ЖИДКОСТИ (ВОДЫ) ВЕРТИКАЛЬНЫХ ОТВЕРСТИЙ: НА КАЖДЫЕ 10 ММ ИЗМЕНЕНИЯ ГЛУБИНЫ ДОБАВЛЯЕТСЯ ИЛИ ИСКЛЮЧАЕТСЯ, ДИАМЕТРОМ 160 ММ (ИСКЛЮЧАЕТСЯ ДО ГЛУБИНЫ 80 ММ)'100 ОТВЕРСТИЙ''*
235 | П'ДЛЯ РЕБРЕСТЫХ ПЛИТ ОБЕСПЕЧЕНИЕ REI45 ПО П.6 Т.ТР. КЖ1.2 Л.6*
236 | Е15-61-4'3Х9,0+1Х5,92+1Х10,8+2Х4,5+1Х6,24+1Х2,65'101-87400#101-87200'ПОКРЫТИЕ ПОТОЛОЧНОЙ ПОВЕРХНОСТИ РЕБРИСТЫХ ПЛИТ ВЕРМИКУЛИТОВОЙ ШТУКАТУРКОЙ ТОЛЩИНОЙ 20ММ'100 М2 ОШТУКАТУРИВАЕМОЙ ПОВЕРХНОСТИ''*
237 | СШТ-ВЕР-В'61,61Х2Х10Х0,001*
238 | Р*
239 | РМ020129#М020130/М021141#М020130/М021243#М020130/М021244#М020130/М021245#М020130/М021143#М020130*
240 | Ж2-60-10-30'ПЕРЕКРЫТИЕ НАД 1-М...3-М ЭТ. (КЖ2.1 ИЗМ.2 Л.9)'М2*
241 | Е7-45-7'2+2+2+10'414-2005#414-2006'УСТАНОВКА ПАНЕЛЕЙ ПОКРЫТИЙ РЕБРИСТЫХ ПЛОЩАДЬЮ ДО 5 М2 (РАСТВОР М200 ПО Т.Т.П.5 ЛИСТ КЖ2 Л.9)'100 ШТ. СБОРНЫХ КОНСТРУКЦИЙ''*
242 | Е7-45-8'2+2+6+2+2+1+1'414-2005#414-2006'УСТАНОВКА ПАНЕЛЕЙ ПОКРЫТИЙ РЕБРИСТЫХ ПЛОЩАДЬЮ ДО 10 М2 (РАСТВОР М200 ПО Т.Т.П.5 ЛИСТ КЖ2 Л.9)'100 ШТ. СБОРНЫХ КОНСТРУКЦИЙ''*
243 | Е7-45-9'7+2'414-2005#414-2006'УСТАНОВКА ПАНЕЛЕЙ ПОКРЫТИЙ РЕБРИСТЫХ ПЛОЩАДЬЮ ДО 15 М2 (РАСТВОР М200 ПО Т.Т.П.5 ЛИСТ КЖ2 Л.9)'100 ШТ. СБОРНЫХ КОНСТРУКЦИЙ''*
244 | 584211-1960-Р1'2+2+6'Ж9*
245 | 584211-1964-Р7'9'Ж10,8*
246 | 584211-1958-Р7'6'Ж4,5*
247 | С404-ИЖ60-Х'2'Ж5,92*
248 | С404-ИЖ63'2+1+1'Ж6,24*
249 | С404-ИЖ27-Х'10'Ж2,65*
250 | Е7-45-5'4+4+1+3+1+2+2+2+25+26+27+6+5+4+10+4+5+5+4+1+1+1'414-2005#414-9009'УСТАНОВКА ПАНЕЛЕЙ ПЕРЕКРЫТИЙ С ОПИРАНИЕМ НА ДВЕ СТОРОНЫ ПЛОЩАДЬЮ ДО 5 М2 (РАСТВОР М250 ПО Т.Т.П.5 ЛИСТ КЖ2 Л.9)'100 ШТ. СБОРНЫХ КОНСТРУКЦИЙ''*
251 | Е7-45-6'14+22+19+13+3+2+30+9+6+24+1+1+2+1+1+2+2+4+11+8+4+4+4+3+7+4+2+2+2+1+3+5+5+4+8+2+4+7+1+1+2+2+1+1+1+1'414-2005#414-9009'УСТАНОВКА ПАНЕЛЕЙ ПЕРЕКРЫТИЙ С ОПИРАНИЕМ НА ДВЕ СТОРОНЫ ПЛОЩАДЬЮ ДО 10 М2 (РАСТВОР М250 ПО Т.Т.П.5 ЛИСТ КЖ2 Л.9)'100 ШТ. СБОРНЫХ КОНСТРУКЦИЙ''*
252 | Е7-45-6#ПРИМ'3+4+11+3+3+4+3+3+4+12+12+12'414-2005#414-9009'УСТАНОВКА ПАНЕЛЕЙ ПЕРЕКРЫТИЙ С ОПИРАНИЕМ НА ДВЕ СТОРОНЫ ПЛОЩАДЬЮ ДО 10 М2 (БОЛЕЕ 10 М2, РАСТВОР М250 ПО Т.Т.П.5 ЛИСТ КЖ2 Л.9)'100 ШТ. СБОРНЫХ КОНСТРУКЦИЙ''*
253 | 584211-П1'14+22'Ж8,91*
254 | 584211-П2'19+13'Ж7,116*
255 | 584211-П4'3+2+30'Ж8,91*
256 | 584211-П5'9+6+24'Ж7,116*
257 | 584211-1П60-Х'1+1+2'Ж8,5*
258 | 584211-1П60-АХ'1+1+2'Ж8,5*
259 | 584211-П6'3'Ж10,698*
260 | 584211-П7'2'Ж8,544*
261 | 584211-П8'4+11'Ж10,698*
262 | 584211-П9'4'Ж8,544*
263 | 584211-1П72-Х'3+3+4'Ж10,468*
264 | 584211-1П72-АХ'3+3+4'Ж10,468*
265 | 584211-П11'12+12'Ж10,741*
266 | 584211-П12'11+8'Ж8,91*
267 | 584211-П13'4+4+4'Ж5,804*
268 | 584221-П17'4+4'Ж3,993*
269 | 584221-П18'1+3+1'Ж3,189*
270 | 584211-П20'3+7'Ж9,357*
271 | 584211-П21'4'Ж9,357*
272 | 584211-П22'2+2'Ж7,473*
273 | 584211-П23'2'Ж7,473*
274 | 584211-П25'1'Ж7,448*
275 | 584211-П26'3'Ж3,69*
276 | 584221-П27'5+5'Ж5,334*
277 | 584221-П28'2+2+2'Ж4,26*
278 | 584211-П30'25+26+27'Ж4,458*
279 | 584211-П31'6+5+4'Ж3,534*
280 | 584211-П32'4+8'Ж5,356*
281 | 584211-П33'10'Ж4,246*
282 | 584211-П34'4'Ж2,16*
283 | 584211-П35'2'Ж6,702*
284 | 584211-П36'4'Ж5,3013*
285 | 584211-П39'7'Ж10,741*
286 | 584221-П40'5'Ж3,993*
287 | 584211-П41В'5+4'Ж9,395*
288 | 584211-П42'12'Ж10,698*
289 | 584211-П43'3'Ж3,69*
290 | 584211-П45'2'Ж7,473*
291 | 584211-2П72-Х'2'Ж8,544*
292 | 584211-2П72А-Х'2'Ж8,544*
293 | 584211-2П60-Х'1'Ж7,116*
294 | 584211-2П60А-Х'1'Ж7,116*
295 | 584211-2П60-1Х'1'Ж7,116*
296 | 584211-2П60-1АХ'1'Ж7,116*
297 | Е46-71-1'105''СВЕРЛЕНИЕ ОТВЕРСТИЙ В БЕТОННЫХ КОНСТРУКЦИЯХ НА ГЛУБИНУ 200 ММ ЭЛЕКТРОПЕРФОРАТОРОМ С ПРИМЕНЕНИЕМ СПИРАЛЬНЫХ ШНЕКОВ ДИАМЕТРОМ ОТВЕРСТИЙ ДО 20 ММ (ПОД АН-5, СЕЧ.4-4 КЖ2.1 Л.13)'100 ОТВЕРСТИЙ''*
298 | Е46-71-5#К=13'105'B/Н1=13'НА КАЖДЫЕ 10 ММ ИЗМЕНЕНИЯ ГЛУБИНЫ СВЕРЛЕНИЯ ОТВЕРСТИЙ ИСКЛЮЧАЕТСЯ К НОРМЕ 46-71-1 ДО ГЛУБ.70ММ'100 ОТВЕРСТИЙ''*
299 | С101-86726-38'(1,47-0,071Х13)Х105Х0,01*
300 | Е7-20-3'0,001Х(176Х0,55+180Х0,45+6Х0,64+181Х1,33+106Х0,48+174Х0,80)-(143Х0,066+256Х0,106+74Х0,106):100''УСТАНОВКА МОНТАЖНЫХ ИЗДЕЛИЙ МАССОЙ ДО 20 КГ (АНКЕРОВ АН-1...АН-6 СВЕРХ УЧТЁННЫХ НОРМАМИ)'Т СТАЛЬНЫХ ЭЛЕМЕНТОВ''*
301 | С201-АНК-ПП'0,001Х(176Х0,55+180Х0,45+6Х0,64+170Х1,33+105Х0,48+170Х0,80)*
302 | Е11-11-11#ПРИМ'176.0,025+180.0,102+6.0,072+170.0,13+105.0,036+170.0,024''УСТРОЙСТВО ЦЕМЕНТНО-ПЕСЧАНЫХ СТЯЖЕК ТОЛЩИНОЙ 20 ММ ПО БЕТОННОМУ ОСНОВАНИЮ (ПОКРЫТИЕ АНКЕРОВ РАСТВОРОМ ПО Т.Т.П.10 КЖ2. Л.9)'100 М2''*
303 | Е11-11-13#К=2'176.0,025+180.0,102+6.0,072+170.0,13+105.0,036+170.0,024'Н1=2'УСТРОЙСТВО ЦЕМЕНТНО-ПЕСЧАНЫХ СТЯЖЕК: ДОБАВЛЯТЬ ИЛИ ИСКЛЮЧАТЬ НА КАЖДЫЕ 5 ММ ИЗМЕНЕНИЯ ТОЛЩИНЫ СТЯЖКИ К НОРМАМ Е11-11-11, Е11-11-12 (ДОБАВЛЯЕТСЯ ДО ТОЛЩИНЫ 30 ММ)'100 М2''*
304 | Е7-20-5'0,001.10.13,48''УСТАНОВКА ОПОРНЫХ УГОЛКОВ'Т СТАЛЬНЫХ ЭЛЕМЕНТОВ''*
305 | С204-6400-В3'0,001.8.13,48*
306 | Е6-11-7#ПРИМ'0,001.4.0,38'204-6200'УСТАНОВКА ЗАКЛАДНЫХ ДЕТАЛЕЙ ВЕСОМ ДО 4 КГ (УСТАНОВКА ГИЛЬЗЫ 20Х2,8Х230)'Т''*
307 | С103-1400'0,23Х4*
308 | Ж2-60-10-10'МОНОЛИТНЫЕ УЧАСТКИ НАД 1-М...3-М ЭТ. (КЖ2.1 Л.9-13,21, КЖ2.1 ИЗМ.2 Л.51,52,54,55)'М3*
309 | П'МОНОЛИТНЫЕ УЧАСТКИ УМ-1...УМ30 (КЖ2.1 Л.9-13,21, КЖ2.1 ИЗМ.2 Л.51,52,54,55)*
310 | Е6-22-9'6Х0,55+7Х0,5+4Х0,65+4Х0,5+1Х0,5+1Х0,8+3Х0,75+2Х0,85+2Х0,55+4Х1,2+4Х0,65+3Х0,35+2Х0,5+1Х0,5+1Х0,85+5Х0,15+3Х0,7+3Х0,15+2Х0,5+3Х0,6'Ж100'УСТРОЙСТВО ПЕРЕКРЫТИЙ ПО СТАЛЬНЫМ БАЛКАМ И МОНОЛИТНЫХ УЧАСТКОВ ПРИ СБОРНОМ ЖЕЛЕЗОБЕТОННОМ ПЕРЕКРЫТИИ ИЗ БЕТОНА КЛАССА С16/20, ПЛОЩАДЬЮ ДО 5 М2, ПРИВЕДЕННОЙ ТОЛЩИНОЙ ДО 200 ММ (И БОЛЕЕ 200 ММ УМ-1...УМ-13,27)'100 М3 В ДЕЛЕ''*
311 | С414-1006'34,65Х1,015*
312 | С204-2800-5'(21,64Х4Х3+1Х34Х3)Х0,001*
313 | С204-200'(6Х5,69+7Х5,7+4Х9,01+4Х6,76+1Х3,09+1Х9,01+3Х8,36+2Х13,92+2Х10,51+4Х19,45+4Х13,9+3Х6,41+2Х6,72+1Х7,14+1Х9,52+5Х2,53+3Х6,97)Х0,001*
314 | С204-400'(6Х24,51+7Х21,44+4Х34,8+4Х28,42+1Х11,76+1Х36,12+3Х36,76+2Х25,75+2Х17,32+4Х35,99+4Х21,9+3Х11,2+2Х29,61+1Х31,65+1Х39,99)Х0,001*
315 | С204-100-В'(4Х11,04+4Х12,2+3Х11,3+2Х9,1)Х0,001*
316 | С204-2711'(7Х14,07+4Х18,04+1Х7,47+3Х24,12+2Х12,74+4Х16,82+3Х8,71+2Х19,41+1Х20,77+5Х10,66+3Х44,1+2Х36,5)Х0,001*
317 | С204-2713'(6Х31,54+4Х43,5+1Х46,48+2Х36,66+4Х49,77+1Х51,46)Х0,001*
318 | Е6-22-9'4Х0,7'Ж100'УСТРОЙСТВО ПЕРЕКРЫТИЙ ПО СТАЛЬНЫМ БАЛКАМ И МОНОЛИТНЫХ УЧАСТКОВ ПРИ СБОРНОМ ЖЕЛЕЗОБЕТОННОМ ПЕРЕКРЫТИИ ИЗ БЕТОНА КЛАССА С20/25, ПЛОЩАДЬЮ ДО 5 М2, ПРИВЕДЕННОЙ ТОЛЩИНОЙ ДО 200 ММ (И БОЛЕЕ 200 ММ УМ-22)'100 М3 В ДЕЛЕ''*
319 | С414-1103-635'2,8Х1,015*
320 | С204-100-В'4Х12,2Х0,001*
321 | С204-2711'45,6Х4Х0,001*
322 | Е6-22-5#ПРИМ'3Х0,45+1Х0,35'Ж100'УСТРОЙСТВО ПЕРЕКРЫТИЙ РЕБРИСТЫХ ИЗ БЕТОНА КЛАССА С16/20 НА ВЫСОТЕ ОТ ОПОРНОЙ ПЛОЩАДИ ДО 6 М (УЧАСТКОВ УМ-15, УМ16)'100 М3 В ДЕЛЕ''*
323 | С414-1006'1,7Х1,015*
324 | С204-2800-5'(2Х6,37Х3)Х0,001*
325 | С204-3101-20'(5,36Х3+1Х5,43)Х0,001*
326 | С204-200'1,82Х3Х0,001*
327 | С204-200'12,64Х0,001*
328 | С204-2710'22,22Х3Х0,001*
329 | Е6-22-5#ПРИМ'4Х1,0+4Х1,4'Ж100'УСТРОЙСТВО ПЕРЕКРЫТИЙ РЕБРИСТЫХ ИЗ БЕТОНА КЛАССА С20/25 НА ВЫСОТЕ ОТ ОПОРНОЙ ПЛОЩАДИ ДО 6 М (УЧАСТКОВ УМ-20, УМ-21)'100 М3 В ДЕЛЕ''*
330 | С414-1103-635'9,6Х1,015*
331 | С204-2800-5'(4Х3Х53,33+4Х6Х53,33)Х0,001*
332 | С204-3101-20'(4Х19,32+4Х20,58)Х0,001*
333 | С204-100'(4Х1,55+4Х1,42)Х0,001*
334 | С204-200'(4Х4,01+4Х8,01)Х0,001*
335 | С204-100-В'(4Х3,16+4Х11,04)Х0,001*
336 | Е6-22-5#ПРИМ'2Х0,5+1Х0,4+3Х0,3+1Х0,7+1,52.2+1,6.1'Ж100'УСТРОЙСТВО ПЕРЕКРЫТИЙ РЕБРИСТЫХ ИЗ БЕТОНА КЛАССА С16/20 НА ВЫСОТЕ ОТ ОПОРНОЙ ПЛОЩАДИ ДО 6 М (УЧАСТКОВ УМ-23,УМ-24, УМ-25,УМ-28, УМ-29,УМ-30)'100 М3 В ДЕЛЕ''*
337 | С414-1006'7,64Х1,015*
338 | С204-2800-5'(2Х3Х24,4+1Х3Х10,4+3Х4Х5,06+1Х3Х26,4+8.8,3.2+8.8,3.1)Х0,001*
339 | С204-3101-20'(2Х12,6+1Х9,84+3Х7,52+1Х18,9+6.6,65.2+6,93.6.1)Х0,001*
340 | С204-100-В'(2Х0,72+1Х0,5+3Х0,36+1Х1,2+2,1.2+2,1.1)Х0,001*
341 | С204-200-В'(2Х2,8+1Х7,425+3Х1,686+1Х11,3+6,48.2+6,48.1)Х0,001*
342 | Е11-8-3'3Х0,25+1Х0,25+4Х0,35+4Х0,45+2Х0,13+1Х0,12+3Х0,12+1Х0,22+0,73.2+0,8'413-5022-2#413-5022-3Р4'УСТРОЙСТВО ТЕПЛО- И ЗВУКОИЗОЛЯЦИИ ЗАСЫПНОЙ КЕРАМЗИТОВОЙ (ЗАПОЛНЕНИЕ КОРЫТА, 450 КГ/М3)'М3 ИЗОЛЯЦИИ''*
343 | Е6-59-1#ПРИМ'5Х6Х1,0Х0,22'М020129/М030101'УСТАНОВКА ПЛИТ ТЕПЛОИЗОЛЯЦИОННОГО СЛОЯ (В ПРИМЫКАНИИ К СТЕНЕ ДЛЯ УМ-12, ТОЛЩИНОЙ 20 ММ КЖ1 Л.10,11)'М2 КОНСТРУКЦИЙ СТЕН (БЕЗ ВЫЧЕТА ПРОЕМОВ)''*
344 | С104-715'6,6Х0,02*
345 | Ж2-60-90'ПРОЧИЕ РАБОТЫ ПО ПЕРЕКРЫТИЮ НАД 1-М...3-М ЭТ. (КЖ2.1 Л.9)'РУБ*
346 | П'ЗАДЕЛКА ОТВЕРСТИЙ В ПЛИТАХ*
347 | Е6-1-1#ПРИМ'3,3''ЗАДЕЛКА ОТВЕРСТИЙ В ПЛИТАХ, БЕТОН С12/15'100 М3 В ДЕЛЕ''*
348 | С414-1005'3,3Х1,02*
349 | П'ЗАПОЛНЕНИЕ КОРЫТА В ПЛИТАХ*
350 | Е11-8-3'30,5'413-5022-2#413-5022-3Р4'УСТРОЙСТВО ТЕПЛО- И ЗВУКОИЗОЛЯЦИИ ЗАСЫПНОЙ КЕРАМЗИТОВОЙ (ЗАПОЛНЕНИЕ КОРЫТА В ПЛИТАХ, 450 КГ/М3)'М3 ИЗОЛЯЦИИ''*
351 | П'СВЕРЛЕНИЕ ОТВЕРСТИЙ В МНОГОПУСТОТНЫХ ПЛИТАХ(КЖ2.1Л.9 Т.Т.П.17)*
352 | Е46-25-12'42''СВЕРЛЕНИЕ КОЛЬЦЕВЫМИ АЛМАЗНЫМИ СВЕРЛАМИ В ЖЕЛЕЗОБЕТОННЫХ КОНСТРУКЦИЯХ С АРМАТУРОЙ ДИАМЕТРОМ ДО 16 ММ С ПРИМЕНЕНИЕМ ОХЛАЖДАЮЩЕЙ ЖИДКОСТИ (ВОДЫ) ВЕРТИКАЛЬНЫХ ОТВЕРСТИЙ ГЛУБИНОЙ 200 ММ, ДИАМЕТРОМ 100 ММ (ВДОЛЬ ПУСТОТЫ, НЕ НАРУШАЯ РЕБЕР)'100 ОТВЕРСТИЙ''*
353 | Е46-25-28#К=12'42'B/Н1=12'СВЕРЛЕНИЕ КОЛЬЦЕВЫМИ АЛМАЗНЫМИ СВЕРЛАМИ В ЖЕЛЕЗОБЕТОННЫХ КОНСТРУКЦИЯХ С АРМАТУРОЙ ДИАМЕТРОМ ДО 16 ММ С ПРИМЕНЕНИЕМ ОХЛАЖДАЮЩЕЙ ЖИДКОСТИ (ВОДЫ) ВЕРТИКАЛЬНЫХ ОТВЕРСТИЙ: НА КАЖДЫЕ 10 ММ ИЗМЕНЕНИЯ ГЛУБИНЫ ДОБАВЛЯЕТСЯ ИЛИ ИСКЛЮЧАЕТСЯ, ДИАМЕТРОМ 100 ММ (ИСКЛЮЧАЕТСЯ ДО ГЛУБИНЫ 80 ММ)'100 ОТВЕРСТИЙ''*
354 | П'УСИЛЕНИЕ ОТВЕРСТИЙ В ПЛИТАХ ПР... (КЖ2.1 Л.9,6)*
355 | Е6-19-1#ПРИМ'0,5''УСТРОЙСТВО ПОЯСОВ ЖЕЛЕЗОБЕТОННЫХ ИЗ БЕТОНА КЛАССА С12/15 В ОПАЛУБКЕ (БЕТОН С16/20)'100 М3 В ДЕЛЕ''*
356 | С414-1006'0,5Х1,015*
357 | С204-2710'0,001Х72Х0,617*
358 | П'УСТРОЙСТВО ОТВЕРСТИЙ В ПЛИТАХ РЕБРИСТЫХ ПО ПО П.8 Т.ТР. КЖ2.1 Л.9*
359 | Е46-69-1'(2.4.0,2+1.2.(0,4+0,2)+2.2.(0,22+0,4)+1.4.0,35+1.2.(0,9+0,55))+(2.4.0,2+2.4.25+2.4.0,22+1.4.0,35+1.2.(0,9+0,55))+(8.4.0,2+8.4.25+1.4.0,28+1.4.0,5+2.2.(1,25+0,32)+2.2.(0,93+0,32))''РЕЗКА СТРОИТЕЛЬНЫХ КОНСТРУКЦИЙ БЕТОНОРЕЗНЫМИ МАШИНАМИ С ИСПОЛЬЗОВАНИЕМ ОТРЕЗНЫХ СЕГМЕНТНЫХ КРУГОВ ДИАМЕТРОМ 250 ММ, ГЛУБИНОЙ РЕЗКИ ДО 40 ММ'100 М''*
360 | С101-86752-1'0,41.1038,04:100*
361 | П'УСТРОЙСТВО ОТВЕРСТИЙ В ПЛИТАХ МНОГОПУСТОТНЫХ ПО П.8 Т.ТР. КЖ2 ИЗМ.1 Л.9*
362 | Е46-25-16'(2Х3+3Х3+2Х1)+(1Х1+3Х1+2Х1)+(1Х1+2Х5)''СВЕРЛЕНИЕ КОЛЬЦЕВЫМИ АЛМАЗНЫМИ СВЕРЛАМИ В ЖЕЛЕЗОБЕТОННЫХ КОНСТРУКЦИЯХ С АРМАТУРОЙ ДИАМЕТРОМ ДО 16 ММ С ПРИМЕНЕНИЕМ ОХЛАЖДАЮЩЕЙ ЖИДКОСТИ (ВОДЫ) ВЕРТИКАЛЬНЫХ ОТВЕРСТИЙ ГЛУБИНОЙ 200 ММ, ДИАМЕТРОМ 160 ММ (ДЛЯ ОТВЕРСТИЙ 200Х200, 159Х200, 159Х400, 159Х300 ММ ВДОЛЬ ПУСТОТЫ, НЕ НАРУШАЯ РЕБЕР)'100 ОТВЕРСТИЙ''*
363 | Е46-25-32#К=12'34'B/Н1=12'СВЕРЛЕНИЕ КОЛЬЦЕВЫМИ АЛМАЗНЫМИ СВЕРЛАМИ В ЖЕЛЕЗОБЕТОННЫХ КОНСТРУКЦИЯХ С АРМАТУРОЙ ДИАМЕТРОМ ДО 16 ММ С ПРИМЕНЕНИЕМ ОХЛАЖДАЮЩЕЙ ЖИДКОСТИ (ВОДЫ) ВЕРТИКАЛЬНЫХ ОТВЕРСТИЙ: НА КАЖДЫЕ 10 ММ ИЗМЕНЕНИЯ ГЛУБИНЫ ДОБАВЛЯЕТСЯ ИЛИ ИСКЛЮЧАЕТСЯ, ДИАМЕТРОМ 160 ММ (ИСКЛЮЧАЕТСЯ ДО ГЛУБИНЫ 80 ММ)'100 ОТВЕРСТИЙ''*
364 | П'ДЛЯ РЕБРЕСТЫХ ПЛИТ ОБЕСПЕЧЕНИЕ REI45 ПО П.5 Т.ТР. КЖ2.1 Л.6,7,8*
365 | Е15-61-4'10Х9,0+2Х5,92+9Х10,8+6Х4,5+4Х6,24+10Х2,65'101-87400#101-87200'ПОКРЫТИЕ ПОТОЛОЧНОЙ ПОВЕРХНОСТИ РЕБРИСТЫХ ПЛИТ ВЕРМИКУЛИТОВОЙ ШТУКАТУРКОЙ ТОЛЩИНОЙ 20ММ'100 М2 ОШТУКАТУРИВАЕМОЙ ПОВЕРХНОСТИ''*
366 | СШТ-ВЕР-В'277,5Х2Х10Х0,001*
367 | П'ТЕРМОВКЛАДЫШИ ПО ТОРЦАМ ПЛИТ П35, П36 П.8 Т.ТР. КЖ2.1 Л.6*
368 | Е6-59-1#ПРИМ'0,36:0,1'М020129/М030101'УСТАНОВКА ПЛИТ ТЕПЛОИЗОЛЯЦИОННОГО СЛОЯ (ПО ТОРЦАМ ПЛИТ П35, П36, П41, П42 ПО Т.Т.П.9 КЖ2 Л.6, ТОЛЩИНОЙ 100 ММ)'М2 КОНСТРУКЦИЙ СТЕН (БЕЗ ВЫЧЕТА ПРОЕМОВ)''*
369 | С104-715'0,36*
370 | Ж2-30-90'ПЕРЕМЫЧКИ (КЖ2.1 ИЗМ.2 Л.4)'ШТ*
371 | Е7-44-10'50+228+74+153+9+65+166+55+25+3+3+2+3+20+7''УКЛАДКА ПЕРЕМЫЧЕК МАССОЙ ДО 0,3 Т'100 ШТ. СБОРНЫХ КОНСТРУКЦИЙ''*
372 | Е7-11-1'6+3+10+14+3''УКЛАДКА ПЕРЕМЫЧЕК МАССОЙ ОТ 0,3 ДО 0,7 Т, ПРИ НАИБОЛЬШЕЙ МАССЕ МОНТАЖНЫХ ЭЛЕМЕНТОВ В ЗДАНИИ ДО 5 Т'100 ШТ. СБОРНЫХ КОНСТРУКЦИЙ''*
373 | Е7-11-4'2''УКЛАДКА ПЕРЕМЫЧЕК МАССОЙ БОЛЕЕ 1,5 Т, ПРИ НАИБОЛЬШЕЙ МАССЕ МОНТАЖНЫХ ЭЛЕМЕНТОВ В ЗДАНИИ ДО 5 Т'100 ШТ. СБОРНЫХ КОНСТРУКЦИЙ''*
374 | 582821-А234'50'Ж1*
375 | 582821-А235'228'Ж1*
376 | 582821-693'74'Ж1*
377 | 582821-694'153'Ж1*
378 | 582821-695'9'Ж1*
379 | 582821-А249'65'Ж1*
380 | 582821-А251'166'Ж1*
381 | 582821-700'55'Ж1*
382 | 582821-А261'25'Ж1*
383 | 582821-714'3'Ж1*
384 | 582821-706'3'Ж1*
385 | 582821-809'2'Ж1*
386 | 582821-592'3'Ж1*
387 | 582821-601'6'Ж1*
388 | 582821-605'3'Ж1*
389 | С10ПБ-25-37Х'20'Ж1*
390 | 582821-822'7'Ж1*
391 | 582821-862'10'Ж1*
392 | 582821-863'14'Ж1*
393 | 582821-А206'2'Ж1*
394 | 582821-649'3'Ж1*
395 | Ж2-30-90'ПРОГОНЫ, РИГЕЛИ- 1...3 ЭТАЖИ (КЖ2.1Л.4)'ШТ*
396 | Е7-44-5'1+21''УКЛАДКА РИГЕЛЕЙ И ПРОГОНОВ МАССОЙ ДО 1 Т'100 ШТ. СБОРНЫХ КОНСТРУКЦИЙ''*
397 | Е7-44-6'13+5''УКЛАДКА РИГЕЛЕЙ МАССОЙ ДО 2 Т'100 ШТ. СБОРНЫХ КОНСТРУКЦИЙ''*
398 | Е7-44-8'2+3''УКЛАДКА РИГЕЛЕЙ МАССОЙ ДО 5 Т'100 ШТ. СБОРНЫХ КОНСТРУКЦИЙ''*
399 | 582521-Я128'1'Ж1*
400 | 582521-Я127'21'Ж1*
401 | СПР60-4.4-5Х'13'Ж1*
402 | 582521-Б215-В1'2'Ж1*
403 | СР-2-Х'5'Ж1*
404 | СР-4-Х'3'Ж1*
405 | Е7-14-14'50+3''УКЛАДКА ОПОРНЫХ ПОДУШЕК'100 ШТ. СБОРНЫХ КОНСТРУКЦИЙ''*
406 | 589521-С050'50'Ж1*
407 | 589521-С054'3'Ж1*
408 | Е13-99-1'((0,45Х2+0,565Х2)Х(3,2Х2))Х5+((0,45Х2+0,565Х2)Х(6,8Х2))Х3+((0,45Х2+0,565Х2)Х(6,9Х2))Х2''ОГНЕЗАЩИТНАЯ ОБРАБОТКА ЖЕЛЕЗОБЕТОННЫХ ПЕРЕКРЫТИЙ СОСТАВОМ "СИНАТЕРМ-1" НА ОГНЕСТОЙКОСТЬ ДО 2,5 ЧАСОВ НА ВЫСОТЕ ДО 4 М В 11 СЛОЕВ,РИГЕЛЕЙ Р1,Р2,Р4(КЖ2.1Л.2 Т.Т.П.5)'100 М2''*
409 | Е13-99-2#К=7'203,812'B/Н1=7'ОГНЕЗАЩИТНАЯ ОБРАБОТКА ЖЕЛЕЗОБЕТОННЫХ ПЕРЕКРЫТИЙ СОСТАВОМ "СИНАТЕРМ-1" НА ОГНЕСТОЙКОСТЬ ДО 2,5 ЧАСОВ НА ВЫСОТЕ ДО 4 М: ДОБАВЛЯТЬ ИЛИ ИСКЛЮЧАТЬ НА ОДИН СЛОЙ ДО 4-Х СЛОЕВ'100 М2''*
410 | С101-999-1787'(1,0396-0,094Х7)Х203,812Х0,01+0,063Х203,812Х0,01*
411 | С101-999-1787'(0,0104-0,001Х7)Х203,812Х0,01*
412 | Ж2-30-90'ОПОРНЫЕ ПОДУШКИ (КЖ2.1 Л.4)'М3*
413 | П'ОПОРНАЯ ПОДУШКА ОП1-1(10 ШТ.) (КЖ2.1 Л.4)*
414 | Е6-19-1'0,08Х10'Ж100'УСТРОЙСТВО ОПОРНЫХ ПЛИТ ЖЕЛЕЗОБЕТОННЫХ ИЗ БЕТОНА КЛАССА С12/15'100 М3 В ДЕЛЕ''*
415 | С414-1005'0,8Х1,015*
416 | С204-3101-20'0,77Х10Х0,001*
417 | Е6-11-8'0,001Х4,55Х10'204-6200#204-6400'УСТАНОВКА ЗАКЛАДНЫХ ДЕТАЛЕЙ ВЕСОМ ДО 20 КГ'Т''*
418 | Е7-20-7'1,51Х10Х0,001''УСТАНОВКА ГОРИЗОНТАЛЬНЫХ СТАЛЬНЫХ ЭЛЕМЕНТОВ, УГОЛОК'Т СТАЛЬНЫХ ЭЛЕМЕНТОВ''*
419 | С110-17300'1,51Х10Х0,001*
420 | Ж2-90'ЗДАНИЕ - СТРОИТЕЛЬНАЯ ЧАСТЬ. ДРУГИЕ ЭЛЕМЕНТЫ И КОНСТРУКЦИИ'РУБ*
421 | П'ПРОЧИЕ РАБОТЫ (КЖ2.1 Л.4)*
422 | Е8-12-1'0,617.50.0,001''АРМИРОВАНИЕ КЛАДКИ СТЕН И ДРУГИХ КОНСТРУКЦИЙ.УКЛАДКА АРМАТУРНЫХ СТЕРЖНЕЙ НАД ОТВЕРСТИЯМИ'Т МЕТАЛЛИЧЕСКИХ ИЗДЕЛИЙ''*
423 | С204-2710'0,617.50.0,001*
424 | Е7-20-7'15,57.2.0,001''УСТАНОВКА ГОРИЗОНТАЛЬНЫХ СТАЛЬНЫХ ЭЛЕМЕНТОВ,ОПОРНЫХ УГОЛКОВ'Т СТАЛЬНЫХ ЭЛЕМЕНТОВ''*
425 | С204-6400-В6'15,57.2.0,001*
426 | Ж2-30-90'ПЕРЕМЫЧКИ И НИШИ В ПЕРЕГОРОДКАХ (КЖ2.1 Л.5)'ШТ*
427 | П'ПЕРЕМЫЧКИ И НИШИ В ПЕРЕГОРОДКАХ (КЖ2.1 Л.4)*
428 | Е7-44-10'3+21+14''УКЛАДКА ПЕРЕМЫЧЕК МАССОЙ ДО 0,3 Т'100 ШТ. СБОРНЫХ КОНСТРУКЦИЙ''*
429 | 582821-А234'3'Ж1*
430 | 582821-А235'21'Ж1*
431 | 582821-А249'14'Ж1*
432 | Е7-20-7'1,62.9.0,001''УСТАНОВКА ГОРИЗОНТАЛЬНЫХ СТАЛЬНЫХ ЭЛЕМЕНТОВ,ОПОРНЫХ УГОЛКОВ'Т СТАЛЬНЫХ ЭЛЕМЕНТОВ''*
433 | С204-6400-В7'1,62.9.0,001*
434 | Е16-32-4'5'=1'УСТАНОВКА ТРУБЫ (ГИЛЬЗЫ)'ШТ.''*
435 | С103-5200'0,54Х5*
436 | Ж2-30-10-30'ЗДАНИЕ - СТРОИТЕЛЬНАЯ ЧАСТЬ. НАРУЖНЫЕ СТЕНЫ. НАРУЖНЫЕ СТЕНЫ - СТРОИТЕЛЬНЫЕ КОНСТРУКЦИИ. ИЗ КИРПИЧА И КАМНЕЙ КЕРАМИЧЕСКИХ (Л.51 АР1,Л.44 КЖ2.1)'М3*
437 | Е8-6-1'25,1'Ж1/413-1036-4#413-1036-2Р1/414-2007#414-2010-Р4'КЛАДКА СТЕН НАРУЖНЫХ ПРОСТЫХ ПРИ ВЫСОТЕ ЭТАЖА ДО 4 М ИЗ КИРПИЧА КЕРАМИЧЕСКОГО ОБЫКНОВЕННОГО КРО-150 НА Р-РЕ М100'М3 КЛАДКИ''*
438 | Е8-6-101'1339,92'Ж1/413-1037-2#413-1037-Р1/414-2007#414-2010-Р4'КЛАДКА СТЕН НАРУЖНЫХ ПРОСТЫХ ПРИ ВЫСОТЕ ЭТАЖА ДО 4 М ИЗ КИРПИЧА КЕРАМИЧЕСКОГО ЭФФЕКТИВНОГО КРПУ-150 НА Р-РЕ М100'М3 КЛАДКИ''*
439 | Е8-11-1'(25,1):0,38'B/Н2=0'ИСКЛЮЧАЕТСЯ РАБОТА ПО РАСШИВКЕ ШВОВ КЛАДКИ ИЗ КИРПИЧА'100 М2 СТЕН БЕЗ ВЫЧЕТА ПРОЕМОВ''*
440 | Е8-11-1#Т.Ч. П.3.3'1339,92:0,38'B/Н2=0/Н6=0,75'ИСКЛЮЧАЕТСЯ РАБОТА ПО РАСШИВКЕ ШВОВ КЛАДКИ ИЗ КИРПИЧА'100 М2 СТЕН БЕЗ ВЫЧЕТА ПРОЕМОВ''*
441 | Ж2-40-10-30'ЗДАНИЕ - СТРОИТЕЛЬНАЯ ЧАСТЬ. ВНУТРЕННИЕ СТЕНЫ. ВНУТРЕННИЕ СТЕНЫ - СТРОИТЕЛЬНЫЕ КОНСТРУКЦИИ. ИЗ КИРПИЧА И КАМНЕЙ КЕРАМИЧЕСКИХ (Л.44КЖ2.1,Л.51 АР2 ИЗМ.1)'М3*
442 | Е8-6-7'66,7+13,41'Ж1/413-1036-4#413-1036-2Р1/414-2008#414-2010-Р4'КЛАДКА СТЕН ВНУТРЕННИХ ПРИ ВЫСОТЕ ЭТАЖА ДО 4 М ИЗ КИРПИЧА КЕРАМИЧЕСКОГО ОБЫКНОВЕННОГО,СТЕНЫ БАССЕЙНА, СТЕНЫ ЛИФТ.ШАХТЫ КРО150 НА Р-РЕ М100'М3 КЛАДКИ''*
443 | Е8-11-1'66,7:0,38+13,41:0,25'B/Н2=0'ИСКЛЮЧАЕТСЯ РАБОТА ПО РАСШИВКЕ ШВОВ КЛАДКИ ИЗ КИРПИЧА'100 М2 СТЕН БЕЗ ВЫЧЕТА ПРОЕМОВ''*
444 | П'УЗЕЛ ДЕФОРМАЦИОННОГО ШВА(АР 1Л.5)*
445 | Е7-57-19'47,3Х2''УПЛОТНЕНИЕ СТЫКОВ ПРОКЛАДКАМИ ПРП В 1 РЯД В СТЕНАХ, ОКОННЫХ, ДВЕРНЫХ И БАЛКОННЫХ БЛОКАХ НАСУХО'100 М ШВА''*
446 | С101-21602-2'47,2Х2*
447 | Е6-59-1'20''УСТАНОВКА ПЛИТ ТЕПЛОИЗОЛЯЦИОННОГО СЛОЯ'М2 КОНСТРУКЦИЙ СТЕН (БЕЗ ВЫЧЕТА ПРОЕМОВ)''*
448 | С104-701-15'0,4*
449 | Ж2-30-90'АРМИРОВАНИЕ СТЕН (КЖ2.1 Л.4)'Т*
450 | Е8-12-1'(1,57Х72+1,57Х1313+1,02Х426+1,63Х220+1,4Х60+1,57Х168+1,57Х83)Х0,001'Ж1'АРМИРОВАНИЕ КЛАДКИ СТЕН И ДРУГИХ КОНСТРУКЦИЙ'Т МЕТАЛЛИЧЕСКИХ ИЗДЕЛИЙ''*
451 | С204-3101-20'3,44564*
452 | П'СВЕРЛЕНИЕ ОТВЕРСТИЙ (КЖ2.1 Л.4)*
453 | Е46-72-4'15+10''СВЕРЛЕНИЕ ГОРИЗОНТАЛЬНЫХ ОТВЕРСТИЙ ГЛУБИНОЙ 200 ММ КОЛЬЦЕВЫМИ АЛМАЗНЫМИ СВЕРЛАМИ С ОХЛАЖДЕНИЕМ СВЕРЛ ОТ НАПОРНОГО ВОДОПРОВОДА (БОЛЕЕ 0,2 МПА) В КИРПИЧНЫХ КОНСТРУКЦИЯХ ДИАМЕТРОМ ОТВЕРСТИЙ 100 ММ'100 ОТВЕРСТИЙ''*
454 | Е46-72-10#К=8'15'B/Н1=8'НА КАЖДЫЕ 10 ММ ИЗМЕНЕНИЯ ГЛУБИНЫ СВЕРЛЕНИЯ ОТВЕРСТИЙ ДОБАВЛЯЕТСЯ ИЛИ ИСКЛЮЧАЕТСЯ К НОРМЕ 46-72-4 (ДО ГЛУБ. 120 ММ)'100 ОТВЕРСТИЙ''*
455 | Е46-72-10#К=18'10'Н1=18'НА КАЖДЫЕ 10 ММ ИЗМЕНЕНИЯ ГЛУБИНЫ СВЕРЛЕНИЯ ОТВЕРСТИЙ ДОБАВЛЯЕТСЯ ИЛИ ИСКЛЮЧАЕТСЯ К НОРМЕ 46-72-4 (ДО ГЛУБ. 380 ММ)'100 ОТВЕРСТИЙ''*
456 | Ж2-40-10'МОНОЛИТНЫЙ ПОЯС МП-1 (3 ШТ.) (КЖ2.1 ИЗМ.2 Л.53(НОВ.))'М3*
457 | Н8=4*
458 | Е6-19-1'2,18'Ж100'УСТРОЙСТВО ПОЯСОВ ЖЕЛЕЗОБЕТОННЫХ В ОПАЛУБКЕ'100 М3 В ДЕЛЕ''*
459 | С414-1006'2,18.1,015*
460 | С204-2710'(0,617.35,4+0,62.4+1,02.16+0,62.4).0,001*
461 | С204-2711'(1,3.20+1,26.20+1,07.59+1,14.20).0,001*
462 | С204-2713'1,58.57,9.0,001*
463 | Е11-11-10'3,95.2'102-3410'УСТРОЙСТВО ПРИМЫКАНИЙ МП-1 К СТЕНАМ'100 М''*
464 | С104-701-14'(0,22.3,95+0,2.3,95).0,04*
465 | С113-12904-11'(0,22+0,04).2.3,95+(0,2+0,04).2.3,95*
466 | Е11-4-3'0,2.3,95'101-7200#101-7400/117-1403#101-59302-1'ПРОКЛЕИВАНИЕ РЕЗИНОВОЙ ПРОКЛАДКИ НА МАСТИКЕ (П.1 Т.ТР. КЖ2.1 ИЗМ.2 Л.53(НОВ.))'100 М2''*
467 | С101-82505-1'0,79.1,12.6,3*
468 | L*

## 7046-1-1003-B0
НАИМЕНОВАНИЕ ОБЪЕКТА |  | ГОРОД-СПУТНИК СМОЛЕВИЧИ. КВАРТАЛ N2. ДЕТСКИЙ САД ПО ГЕНЕРАЛЬНОМУ ПЛАНУ N 19. СТАДИЯ С
КОД ОБЪЕКТА |  | 20.003.0.19
НАИМЕНОВАНИЕ ЗДАНИЯ, СООРУЖЕНИЯ |  | ЗДАНИЕ ДЕТСКОГО САДА
ШИФР ЗДАНИЯ, СООРУЖЕНИЯ |  | 20.003.0.19
КОМПЛЕКТ ЧЕРТЕЖЕЙ |  | КЖ1.2, КЖ1.2 ИЗМ.1,2 , КЖ2.1, КЖ2.1 ИЗМ.1,2, АР2 ИЗМ.1 Л.51
ВЕДОМОСТЬ ОБЪЕМОВ И СТОИМОСТИ РАБОТ № 1003
(НОРМЫ 2022г.)
ОБЩЕСТРОИТЕЛЬНЫЕ РАБОТЫ : ПЕРЕКРЫТИЕ ПОДВАЛА, ПЕРЕКРЫТИЕ 1-3 ЭТ., МОНОЛИТН.УЧАСТКИ, СТЕНЫ,ОПОРНЫЕ ПОДУШКИ, РИГЕЛИ, ПЕРЕМЫЧКИ 1-3 ЭТ. ВЗАМЕН ЛС1003 НА СУММУ 1267,500 Т.Р.
СОСТАВЛЕНА В ЦЕНАХ НА 1 ДЕКАБРЯ 2024г.
ОБОСНОВА- НИЕ | НАИМЕНОВАНИЕ ВИДОВ РАБОТ | ОБЪЕМ | СТОИМОСТЬ, ТЫС.РУБ.
|  |  | ЗАРАБОТНАЯ ПЛАТА | ЭКСПЛУАТА- ЦИЯ МАШИН И МЕХА- НИЗМОВ | МАТЕРИАЛЫ, ИЗДЕЛИЯ, КОНСТРУК- ЦИИ | ОБОРУДОВА- НИЕ,МЕБЕЛЬ, ИНВЕНТАРЬ | ОХР и ОПР | ПРОЧИЕ СРЕДСТВА | ВСЕГО
|  | ЕД.ИЗМ. | ТРУДОЕМ- КОСТЬ, ЧЕЛ.Ч. | В Т.Ч.З/П МАШИ- НИСТОВ | ТРАНСПОРТ | ТРАНСПОРТ | ПЛАНОВАЯ ПРИБЫЛЬ
1 | 2 | 3 | 4 | 5 | 6 | 7 | 8 | 9 | 10
Ж2-60-10-30 | ПЕРЕКРЫТИЕ НАД ПОДВАЛОМ ,(КЖ1.2 ИЗМ.2 Л.7) | 175 | 6,282 | 3,809 | 83,74 | 0 | 5,757 | 0 | 114,539
|  | ШТ | 487 | 1,039 | 9,771 | 0 | 5,18
Ж2-60-10-10 | МОНОЛИТНЫЕ УЧАСТКИ НАД ПОДВАЛОМ (КЖ1.2 Л.7-13,35, КЖ1.2 ИЗМ.2 Л.7,9,10,12,13,35,36) | 39,44 | 6,805 | 1,494 | 34,133 | 0 | 5,634 | 0 | 56,28
|  | М3 | 545 | 0,359 | 3,146 | 0 | 5,068
Ж2-60-90 | ПРОЧИЕ РАБОТЫ ПО ПЕРЕКРЫТИЮ НАД ПОДВАЛОМ (КЖ1.2 Л.7) | 1,7 | 1,075 | 0,136 | 5,213 | 0 | 0,906 | 0 | 8,868
|  | М3 | 83 | 0,077 | 0,723 | 0 | 0,815
Ж2-60-10-30 | ПЕРЕКРЫТИЕ НАД 1-М...3-М ЭТ. (КЖ2.1 ИЗМ.2 Л.9) | 3701,853 | 18,464 | 6,737 | 265,898 | 0 | 16,849 | 0 | 354,106
|  | М2 | 1432 | 2,962 | 30,999 | 0 | 15,159
Ж2-60-10-10 | МОНОЛИТНЫЕ УЧАСТКИ НАД 1-М...3-М ЭТ. (КЖ2.1 Л.9-13,21, КЖ2.1 ИЗМ.2 Л.51,52,54,55) | 56,39 | 8,53 | 1,224 | 41,283 | 0 | 7,039 | 0 | 68,324
|  | М3 | 685 | 0,421 | 3,916 | 0 | 6,332
Ж2-60-90 | ПРОЧИЕ РАБОТЫ ПО ПЕРЕКРЫТИЮ НАД 1-М...3-М ЭТ. (КЖ2.1 Л.9) | 40689,99 | 5,465 | 0,805 | 22,508 | 0 | 4,603 | 0 | 40,689
|  | РУБ | 421 | 0,389 | 3,167 | 0 | 4,141
Ж2-30-90 | ПЕРЕМЫЧКИ (КЖ2.1 ИЗМ.2 Л.4) | 901 | 2,358 | 2,822 | 22,289 | 0 | 2,815 | 0 | 35,439
|  | ШТ | 190 | 1,222 | 2,622 | 0 | 2,533
Ж2-30-90 | ПРОГОНЫ, РИГЕЛИ- 1...3 ЭТАЖИ (КЖ2.1Л.4) | 98 | 7,715 | 0,921 | 34,906 | 0 | 6,363 | 0 | 59,91
|  | ШТ | 583 | 0,376 | 4,28 | 0 | 5,725
Ж2-30-90 | ОПОРНЫЕ ПОДУШКИ (КЖ2.1 Л.4) | 0,8 | 0,151 | 0,032 | 0,562 | 0 | 0,126 | 0 | 1,037
|  | М3 | 12 | 0,01 | 0,052 | 0 | 0,114
Ж2-90 | ЗДАНИЕ - СТРОИТЕЛЬНАЯ ЧАСТЬ. ДРУГИЕ ЭЛЕМЕНТЫ И КОНСТРУКЦИИ | 430,71 | 0,041 | 0,004 | 0,304 | 0 | 0,033 | 0 | 0,431
|  | РУБ | 3 | 0,001 | 0,019 | 0 | 0,03
Ж2-30-90 | ПЕРЕМЫЧКИ И НИШИ В ПЕРЕГОРОДКАХ (КЖ2.1 Л.5) | 38 | 0,108 | 0,107 | 0,588 | 0 | 0,121 | 0 | 1,097
|  | ШТ | 9 | 0,046 | 0,064 | 0 | 0,109
Ж2-30-10-30 | ЗДАНИЕ - СТРОИТЕЛЬНАЯ ЧАСТЬ. НАРУЖНЫЕ СТЕНЫ. НАРУЖНЫЕ СТЕНЫ - СТРОИТЕЛЬНЫЕ КОНСТРУКЦИИ. ИЗ КИРПИЧА И КАМНЕЙ КЕРАМИЧЕСКИХ (Л.51 АР1,Л.44 КЖ2.1) | 1365,02 | 79,017 | 27,915 | 211,944 | 0 | 71,241 | 0 | 487,562
|  | М3 | 6724 | 11,575 | 33,351 | 0 | 64,094
Ж2-40-10-30 | ЗДАНИЕ - СТРОИТЕЛЬНАЯ ЧАСТЬ. ВНУТРЕННИЕ СТЕНЫ. ВНУТРЕННИЕ СТЕНЫ - СТРОИТЕЛЬНЫЕ КОНСТРУКЦИИ. ИЗ КИРПИЧА И КАМНЕЙ КЕРАМИЧЕСКИХ (Л.44КЖ2.1,Л.51 АР2 ИЗМ.1) | 80,11 | 4,995 | 1,684 | 15,075 | 0 | 4,477 | 0 | 32,618
|  | М3 | 382 | 0,698 | 2,359 | 0 | 4,028
Ж2-30-90 | АРМИРОВАНИЕ СТЕН (КЖ2.1 Л.4) | 3,446 | 3,267 | 0,135 | 15,621 | 0 | 2,599 | 0 | 24,915
|  | Т | 247 | 0,039 | 0,955 | 0 | 2,338
Ж2-40-10 | МОНОЛИТНЫЙ ПОЯС МП-1 (3 ШТ.) (КЖ2.1 ИЗМ.2 Л.53(НОВ.)) | 8,72 | 1,193 | 0,319 | 5,67 | 0 | 1,015 | 0 | 9,677
|  | М3 | 92 | 0,098 | 0,567 | 0 | 0,913
| И Т О Г О | 0 | 145,466 | 48,144 | 759,734 | 0 | 129,578 | 0 | 1295,492
|  |  | 11895 | 19,312 | 95,991 | 0 | 116,579
| СОСТАВИЛ | ИНЖ.1К. | [5 empty] | ВАШКЕВИЧ
|  | (должность служащего) |  |  |  | (подпись) |  | (инициалы,фамилия)
| ПРОВЕРИЛ | ГЛАВ.СПЕЦ. | [5 empty] | ДЯТКО
|  | (должность служащего) |  |  |  | (подпись) |  | (инициалы,фамилия)

## 7046-1-1003-Q1
НАИМЕНОВАНИЕ ОБЪЕКТА |  | ГОРОД-СПУТНИК СМОЛЕВИЧИ. КВАРТАЛ N2. ДЕТСКИЙ САД ПО ГЕНЕРАЛЬНОМУ ПЛАНУ N 19. СТАДИЯ С
КОД ОБЪЕКТА |  | 20.003.0.19
НАИМЕНОВАНИЕ ЗДАНИЯ, СООРУЖЕНИЯ |  | ЗДАНИЕ ДЕТСКОГО САДА
ШИФР ЗДАНИЯ, СООРУЖЕНИЯ |  | 20.003.0.19
КОМПЛЕКТ ЧЕРТЕЖЕЙ |  | КЖ1.2, КЖ1.2 ИЗМ.1,2 , КЖ2.1, КЖ2.1 ИЗМ.1,2, АР2 ИЗМ.1 Л.51
ВЕДОМОСТЬ ОБЪЕМОВ РАБОТ И РАСХОДОВ РЕСУРСОВ С КОДАМИ РБ ДЛЯ ЛОКАЛЬНОЙ СМЕТЫ № 1003
(НОРМЫ 2022г.)
ОБЩЕСТРОИТЕЛЬНЫЕ РАБОТЫ : ПЕРЕКРЫТИЕ ПОДВАЛА, ПЕРЕКРЫТИЕ 1-3 ЭТ., МОНОЛИТН.УЧАСТКИ, СТЕНЫ,ОПОРНЫЕ ПОДУШКИ, РИГЕЛИ, ПЕРЕМЫЧКИ 1-3 ЭТ. ВЗАМЕН ЛС1003 НА СУММУ 1267,500 Т.Р.
ОБОСНОВАНИЕ | НАИМЕНОВАНИЕ ВИДОВ | ЕДИНИЦА ИЗМЕРЕНИЯ | КОД | НАИМЕНОВАНИЕ РЕСУРСОВ | ЕД.ИЗМ. | КОЛИЧЕСТВО
| РАБОТ | ОБЪЕМ | РЕСУРСА
1 | 2 | 3 | 4 | 5 | 6 | 7
Ж2-60-10-30 | ПЕРЕКРЫТИЕ НАД ПОДВАЛОМ ,(КЖ1.2 ИЗМ.2 Л.7) | ШТ 175
|  |  | 1-1 | ЗАТРАТЫ ТРУДА РАБОЧИХ | ЧЕЛ.Ч | 486.9766
|  |  | 1-3 | ЗАТРАТЫ ТРУДА МАШИНИСТОВ | ЧЕЛ.-Ч | 72.0329
|  |  | М021250* | КРАНЫ НА ГУСЕНИЧНОМ ХОДУ ПРИ РАБОТЕ НА ДРУГИХ ВИДАХ СТРОИТЕЛЬСТВА 36 Т | МАШ.Ч | 38.5595
|  |  | М031110 | ПОДЪЕМНИКИ СТРОИТЕЛЬНЫЕ 0,5 Т | МАШ.Ч | 0.13538
|  |  | М040502 | УСТАНОВКИ ДЛЯ СВАРКИ РУЧНОЙ ДУГОВОЙ (ПОСТОЯННОГО ТОКА) | МАШ.Ч | 40.9643
|  |  | М110907 | ВИБРАТОРЫ | МАШ.Ч | 1.2853
|  |  | М330301* | МАШИНЫ ШЛИФОВАЛЬНЫЕ ЭЛЕКТРИЧЕСКИЕ | МАШ.Ч | 0.65806
|  |  | М331451 | ПЕРФОРАТОРЫ ЭЛЕКТРИЧЕСКИЕ | МАШ.Ч | 2.248
|  |  | М331617 | СРЕДСТВА МАЛОЙ МЕХАНИЗАЦИИ | МАШ.Ч | 33.338
|  |  | 1 | Материалы для строительных работ
|  |  | 1/10 | Материалы для строительных работ общего назначения
|  |  | 1/10-140 | Электроды, прутки винипластовые, проволока сварочные
|  |  | 1/10-140-40/50 | ЭЛЕКТРОДЫ ТИПА Э46 ДИАМЕТРОМ 2 ММ | Т | 0.000539
|  |  | 1/10-140-40/150 | ЭЛЕКТРОДЫ ТИПА Э42А ДИАМЕТРОМ 5 ММ | Т | 0.073318
|  |  | 1/10-160 | Пленки, полотна, ткани разные
|  |  | 1/10-160-20/35 | ТКАНЬ МЕШОЧНАЯ | 10 М2 | 0.068548
|  |  | 1/10-170 | Оснастка технологическая и инструментальная
|  |  | 1/10-170-10/165 | СВЕРЛА С SDS PLUS ХВОСТОВИКОМ (НАКОНЕЧНИК ИЗ ТВЕРДОСПЛАВНОЙ СТАЛИ) (ПО БЕТОНУ), ДИАМЕТРОМ 10-12 ММ, ДЛИНОЙ 110-165 ММ | ШТ. | 0.2188
|  |  | 1/10-280 | Прочие материалы для строительных работ
|  |  | 1/10-280-20/40 | ВОДА | М3 | 0.10282
|  |  | 2 | Строительные изделия и конструкции
|  |  | 2/10 | Арматурные заготовки и изделия стальные для монолитных железобетонных конструкций
|  |  | 2/10-35 | Детали закладные стальные
|  |  | 2/10-35/С201-АНК-ПП | АНКЕРЫ АН ДЛЯ ПЛИТ ПЕРЕКРЫТИЯ, ИЗГОТОВЛЕННЫЕ С ПРИМЕНЕНИЕМ СВАРКИ, ГНУТЬЯ, СВЕРЛЕНИЯ (ПРОБИВКИ) ОТВЕРСТИЙ (ПРИ НАЛИЧИИ ОДНОЙ ИЗ ЭТИХ ОПЕРАЦИЙ ИЛИ ВСЕГО ПЕРЕЧНЯ В ЛЮБЫХ СОЧЕТАНИЯХ), ПОСТАВЛЯЕМЫЕ ОТДЕЛЬНО | Т | 0.16442
|  |  | 2/10-35/С204-6400-В3 | УГОЛКИ 110Х110Х8 | Т | 0.05392
|  |  | 4 | Железобетонные и бетонные изделия и конструкции (в т.ч. типовые), керамические изделия, нерудные материалы, бетоны и растворы
|  |  | 4/1 | Конструкции и изделия бетонные и железобетонные, керамические изделия, нерудные материалы, товарные бетоны и растворы
|  |  | 4/1-1 | Конструкции и изделия железобетонные общеотраслевого назначения
|  |  | 4/1-1-40-30/С404-ИЖ27-Х | ПЛИТА ИЖ63-10А-1У | ШТ. | 1
|  |  | 4/1-1-40-30/С404-ИЖ60-Х | ПЛИТА ИЖ63-10А-2У | ШТ. | 1
|  |  | 4/1-1-40-30-160-10/С404-ИЖ63 | ПЛИТА ИЖ63-10: ПЛИТЫ ПЕРЕКРЫТИЙ ИЗ ТЯЖЕЛОГО БЕТОНА, А ТАКЖЕ ЛЕГКИХ БЕТОНОВ ПЛОТНОСТЬЮ 1600 КГ/М3 И БОЛЕЕ, РЕБРИСТЫЕ, ПРИВЕДЕННОЙ ТОЛЩИНОЙ ДО 12 СМ, РАВНОМЕРНО-РАСПРЕДЕЛЕННАЯ НАГРУЗКА НА ПЛИТУ (С УЧЕТОМ МАССЫ ПЛИТЫ, ПРИ КОЭФФИЦИЕНТЕ НАДЕЖНОСТИ ПО НАГРУЗКЕ Y>1) 900-1300 КГС/М2 | ШТ | 1
|  |  | 4/1-4 | Бетоны, растворы, смеси асфальтобетонные
|  |  | 4/1-4-20-20-10-20/10 | РАСТВОРЫ КЛАДОЧНЫЕ ТЯЖЕЛЫЕ ЦЕМЕНТНЫЕ, МАРКИ 100 | М3 | 0.52439
|  |  | 4/1-4-20-20-10-20/30 | РАСТВОРЫ КЛАДОЧНЫЕ ТЯЖЕЛЫЕ ЦЕМЕНТНЫЕ, МАРКИ 200 | М3 | 0.038
|  |  | 4/1-4-20-20-10-20/40 | РАСТВОРЫ КЛАДОЧНЫЕ ТЯЖЕЛЫЕ ЦЕМЕНТНЫЕ, МАРКИ 250 | М3 | 9.6023
|  |  | 4/2 | Конструкции и изделия типовые сборные бетонные и железобетонные (Каталог-кодификатор)
|  |  | 4/2-1 | Конструкции и изделия из сборного железобетона
|  |  | 4/2-1-4-2-2-10/584211-1958-Р7 | ПЛИТА ПЕРЕКРЫТИЯ ПР30.15-8 СЕРИЯ 1.090.1-1/88 ВЫП.5-1 ПР30.15-8 СЕРИЯ 1.090.1-1/88 ВЫП.5-1 | ШТ. | 2
|  |  | 4/2-1-4-2-2-10/584211-1960-Р1 | ПЛИТА ПЕРЕКРЫТИЯ ПР60.15-8АТV СЕРИЯ 1.090.1-1/88 ВЫП.5-1 ПР60.15-8АТV СЕРИЯ 1.090.1-1/88 ВЫП.5-1 | ШТ. | 3
|  |  | 4/2-1-4-2-2-10/584211-1964-Р7 | ПЛИТА ПЕРЕКРЫТИЯ ПР72.15-8АТV СЕРИЯ 1.090.1-1/88 ВЫП.5-1 ПР72.15-8АТV СЕРИЯ 1.090.1-1/88 ВЫП.5-1 | ШТ. | 1
|  |  | 4/2-1-4-2-3-70/584221-П17 | ПЛИТА ПЕРЕКРЫТИЯ МНОГОПУСТОТНАЯ ПТМ27.15.22-8.0 S500 А3 ПТМ27.15.22-8.0 S500-6.А СЕРИЯ Б1.041.1-3.08 (ДОП.) | ШТ. | 4
|  |  | 4/2-1-4-2-3-70/584221-П18 | ПЛИТА ПЕРЕКРЫТИЯ МНОГОПУСТОТНАЯ ПТМ27.12.22-11.0 S500 А3 ПТМ27.12.22-11.0 S500-2 СЕРИЯ Б1.041.1-3.08 (ДОП.) | ШТ. | 6
|  |  | 4/2-1-4-2-3-70/584221-П19 | ПЛИТА ПЕРЕКРЫТИЯ МНОГОПУСТОТНАЯ ПТМ27.15.22-13.0 S500 А3 ПТМ27.15.22-13.0 S500-7.А СЕРИЯ Б1.041.1-3.08 (ДОП.) | ШТ. | 2
|  |  | 4/2-1-4-2-3-70/584221-П27 | ПЛИТА ПЕРЕКРЫТИЯ МНОГОПУСТОТНАЯ ПТМ36.15.22-8.0 S500 А3 ПТМ36.15.22-8.0 S500-2.А СЕРИЯ Б1.041.1-3.08 (ДОП.) | ШТ. | 5
|  |  | 4/2-1-4-2-3-70/584221-П28 | ПЛИТА ПЕРЕКРЫТИЯ МНОГОПУСТОТНАЯ ПТМ36.12.22-9.0 S500 А3 ПТМ36.12.22-9.0 S500-7.А СЕРИЯ Б1.041.1-3.08 (ДОП.) | ШТ. | 2
|  |  | 4/2-1-4-2-3-70/584221-П35П | ПЛИТА ПЕРЕКРЫТИЯ МНОГОПУСТОТНАЯ ПТМ33.15.22-10.0 S500 А3 ПТМ33.15.22-10.0 S500-7.А СЕРИЯ Б1.041.1-3.08 (ДОП.) | ШТ. | 1
|  |  | 4/2-1-4-2-3-80/584211-П2 | ПЛИТА ПЕРЕКРЫТИЯ МНОГОПУСТОТНАЯ ПТМ60.12.22-9.0 S800 А3 ПТМ60.12.22-9.0 S800-1.А СЕРИЯ Б1.041.1-3.08 (ДОП.) | ШТ. | 18
|  |  | 4/2-1-4-2-3-80/584211-П22 | ПЛИТА ПЕРЕКРЫТИЯ МНОГОПУСТОТНАЯ ПТМ63.12.22-13.0 S800 А3 ПТМ63.12.22-13.0 S800-2.А СЕРИЯ Б1.041.1-3.08 (ДОП.) | ШТ. | 3
|  |  | 4/2-1-4-2-3-80/584211-П23 | ПЛИТА ПЕРЕКРЫТИЯ МНОГОПУСТОТНАЯ ПТМ63.12.22-8.0 S800 А3 ПТМ63.12.22-8.0 S800-1.А СЕРИЯ Б1.041.1-3.08 (ДОП.) | ШТ. | 1
|  |  | 4/2-1-4-2-3-80/584211-П5 | ПЛИТА ПЕРЕКРЫТИЯ МНОГОПУСТОТНАЯ ПТМ60.12.22-12.0 S800 А3 ПТМ60.12.22-12.0 S800-3.А СЕРИЯ Б1.041.1-3.08 (ДОП.) | ШТ. | 12
|  |  | 4/2-1-4-2-3-90/584211-П1 | ПЛИТА ПЕРЕКРЫТИЯ МНОГОПУСТОТНАЯ ПТМ60.15.22-8.0 S800 А3 ПТМ60.15.22-8.0 S800-1.А СЕРИЯ Б1.041.1-3.08 (ДОП.) | ШТ. | 15
|  |  | 4/2-1-4-2-3-90/584211-П12 | ПЛИТА ПЕРЕКРЫТИЯ МНОГОПУСТОТНАЯ ПТМ60.15.22-13.0 S800 А3 ПТМ60.15.22-13.0 S800-2.А СЕРИЯ Б1.041.1-3.08 (ДОП.) | ШТ. | 10
|  |  | 4/2-1-4-2-3-90/584211-П20 | ПЛИТА ПЕРЕКРЫТИЯ МНОГОПУСТОТНАЯ ПТМ63.15.22-13.0 S800 А3 ПТМ63.15.22-13.0 S800-3.А СЕРИЯ Б1.041.1-3.08 (ДОП.) | ШТ. | 1
|  |  | 4/2-1-4-2-3-90/584211-П21 | ПЛИТА ПЕРЕКРЫТИЯ МНОГОПУСТОТНАЯ ПТМ63.15.22-9.0 S800 А3 ПТМ63.15.22-9.0 S800-2.А СЕРИЯ Б1.041.1-3.08 (ДОП.) | ШТ. | 1
|  |  | 4/2-1-4-2-3-90/584211-П4 | ПЛИТА ПЕРЕКРЫТИЯ МНОГОПУСТОТНАЯ ПТМ60.15.22-10.0 S800 А3 ПТМ60.15.22-10.0 S800-2.А СЕРИЯ Б1.041.1-3.08 (ДОП.) | ШТ. | 1
|  |  | 4/2-1-4-2-3-100/584211-П8 | ПЛИТА ПЕРЕКРЫТИЯ МНОГОПУСТОТНАЯ ПТМ72.15.22-13.0 S800 А3 ПТМ72.15.22-13.0 S800-4.А СЕРИЯ Б1.041.1-3.08 (ДОП.) | ШТ. | 5
|  |  | 4/2-1-4-2-3-100/584211-П9 | ПЛИТА ПЕРЕКРЫТИЯ МНОГОПУСТОТНАЯ ПТМ72.12.22-13.0 S800 А3 ПТМ72.12.22-13.0 S800-4.А СЕРИЯ Б1.041.1-3.08 (ДОП.) | ШТ. | 3
|  |  | 4/2-1-4-2-3-130/584211-1П60-АХ | ПЛИТА ПЕРЕКРЫТИЯ МНОГОПУСТОТНАЯ 2ПТМ60.15.22-8 S1400-1-WУ (1П60А) | ШТ. | 1
|  |  | 4/2-1-4-2-3-130/584211-1П60-Х | ПЛИТА ПЕРЕКРЫТИЯ МНОГОПУСТОТНАЯ 2ПТМ60.15.22-8 S1400-1-WУ (1П60) | ШТ. | 1
|  |  | 4/2-1-4-2-3-130/584211-1П72-АХ | ПЛИТА ПЕРЕКРЫТИЯ МНОГОПУСТОТНАЯ 2ПТМ72.15.22-8 S1400-1-WУ (1П72А) | ШТ. | 4
|  |  | 4/2-1-4-2-3-130/584211-1П72-Х | ПЛИТА ПЕРЕКРЫТИЯ МНОГОПУСТОТНАЯ 2ПТМ72.15.22-8 S1400-1-WУ (1П72) | ШТ. | 2
|  |  | 4/2-1-4-2-3-130/584211-2П36-Х | ПЛИТА ПЕРЕКРЫТИЯ МНОГОПУСТОТНАЯ 2ПТМ36.12.22-12.5 S1400-1-WУ (2П36) | ШТ. | 1
|  |  | 4/2-1-4-2-3-130/584211-2П60-Х | ПЛИТА ПЕРЕКРЫТИЯ МНОГОПУСТОТНАЯ ПТМ60.12.22-8 S1400-1-WУ (2П60) | ШТ. | 1
|  |  | 4/2-1-4-2-3-130/584211-2П60А-Х | ПЛИТА ПЕРЕКРЫТИЯ МНОГОПУСТОТНАЯ 2ПТМ60.12.22-8 S1400-1-WУ (2П60А) | ШТ. | 1
|  |  | 4/2-1-4-2-3-130/584211-2П72-Х | ПЛИТА ПЕРЕКРЫТИЯ МНОГОПУСТОТНАЯ 2ПТМ72.12.22-8 S1400-1-WУ (2П72) | ШТ. | 1
|  |  | 4/2-1-4-2-3-130/584211-2П72А-Х | ПЛИТА ПЕРЕКРЫТИЯ МНОГОПУСТОТНАЯ 2ПТМ72.12.22-8 S1400-1-WУ (2П72А) | ШТ. | 1
|  |  | 4/2-1-4-2-3-130/584211-П11 | ПЛИТА ПЕРЕКРЫТИЯ МНОГОПУСТОТНАЯ 2ПТМ72.15.22-8 S1400-1-W А3 2ПТМ72.15.22-8 S1400-1-W (С30/37) СЕРИЯ Б1.041.1-4.08 (ДОП.) | ШТ. | 12
|  |  | 4/2-1-4-2-3-130/584211-П13 | ПЛИТА ПЕРЕКРЫТИЯ МНОГОПУСТОТНАЯ 2ПТМ39.15.22-12.5 S1400-1-W А3 2ПТМ39.15.22-12.5 S1400-1-W (С30/37) СЕРИЯ Б1.041.1-4.08 (ДОП.) | ШТ. | 4
|  |  | 4/2-1-4-2-3-130/584211-П24 | ПЛИТА ПЕРЕКРЫТИЯ МНОГОПУСТОТНАЯ 2ПТМ63.15.22-8 S1400-1-W А3 2ПТМ63.15.22-8 S1400-1-W (С30/37) СЕРИЯ Б1.041.1-4.08 (ДОП.) | ШТ. | 1
|  |  | 4/2-1-4-2-3-130/584211-П30 | ПЛИТА ПЕРЕКРЫТИЯ МНОГОПУСТОТНАЯ 2ПТМ30.15.22-12.5 S1400-1-W А3 2ПТМ30.15.22-12.5 S1400-1-W (С30/37) СЕРИЯ Б1.041.1-4.08 (ДОП.) | ШТ. | 18
|  |  | 4/2-1-4-2-3-130/584211-П32 | ПЛИТА ПЕРЕКРЫТИЯ МНОГОПУСТОТНАЯ 2ПТМ36.15.22-12.5 S1400-1-W А3 2ПТМ36.15.22-12.5 S1400-1-W (С30/37) СЕРИЯ Б1.041.1-4.08 (ДОП.) | ШТ. | 5
|  |  | 4/2-1-4-2-3-140/584211-П14 | ПЛИТА ПЕРЕКРЫТИЯ МНОГОПУСТОТНАЯ 2ПТМ72.6.22-12.5 S1400-1-W А3 2ПТМ72.6.22-12.5 S1400-1-W (С30/37) СЕРИЯ Б1.041.1-4.08 (ДОП.) | ШТ. | 2
|  |  | 4/2-1-4-2-3-140/584211-П15 | ПЛИТА ПЕРЕКРЫТИЯ МНОГОПУСТОТНАЯ 2ПТМ60.6.22-12.5 S1400-1-W А3 2ПТМ60.6.22-12.5 S1400-1-W (С30/37) СЕРИЯ Б1.041.1-4.08 (ДОП.) | ШТ. | 1
|  |  | 4/2-1-4-2-3-140/584211-П26 | ПЛИТА ПЕРЕКРЫТИЯ МНОГОПУСТОТНАЯ 2ПТМ63.12.22-8 S1400-1-W А3 2ПТМ63.12.22-8 S1400-1-W (С30/37) СЕРИЯ Б1.041.1-4.08 (ДОП.) | ШТ. | 1
|  |  | 4/2-1-4-2-3-140/584211-П31 | ПЛИТА ПЕРЕКРЫТИЯ МНОГОПУСТОТНАЯ 2ПТМ30.12.22-12.5 S1400-1-W А3 2ПТМ30.12.22-12.5 S1400-1-W (С30/37) СЕРИЯ Б1.041.1-4.08 (ДОП.) | ШТ. | 10
|  |  | 4/2-1-4-2-3-140/584211-П33 | ПЛИТА ПЕРЕКРЫТИЯ МНОГОПУСТОТНАЯ 2ПТМ36.12.22-12.5 S1400-1-W А3 2ПТМ36.12.22-12.5 S1400-1-W (С30/37) СЕРИЯ Б1.041.1-4.08 (ДОП.) | ШТ. | 3
|  |  | 4/2-1-4-2-3-140/584211-П36П | ПЛИТА ПЕРЕКРЫТИЯ МНОГОПУСТОТНАЯ 2ПТМ63.6.22-10 S1400-4-W А3 2ПТМ63.6.22-10 S1400-1-W (С30/37) СЕРИЯ Б1.041.1-4.08 (ДОП.) | ШТ. | 2
|  |  | 4/2-1-4-2-3-140/584211-П37П | ПЛИТА ПЕРЕКРЫТИЯ МНОГОПУСТОТНАЯ 2ПТМ30.12.22-12.5 S1400-1-W А3 2ПТМ30.6.22-12.5 S1400-1-W (С30/37) СЕРИЯ Б1.041.1-4.08 (ДОП.) | ШТ. | 4
|  |  | 6 | Трубы и детали трубопроводов (за исключением труб стальных обсадных и бурильных части 1). Арматура для технологических трубопроводов
|  |  | 6/20 | Трубы и детали трубопроводов стальные
|  |  | 6/20-20 | Трубы стальные сварные водогазопроводные неоцинкованные
|  |  | 6/20-20-10/10 | ТРУБА СТАЛЬНАЯ СВАРНАЯ ВОДОГАЗОПРОВОДНАЯ НЕОЦИНКОВАННАЯ ЛЕГКАЯ НОМИНАЛЬНЫМ ДИАМЕТРОМ 15 ММ, ТОЛЩИНОЙ СТЕНКИ 2,5 ММ | М | 0.04627
Ж2-60-10-10 | МОНОЛИТНЫЕ УЧАСТКИ НАД ПОДВАЛОМ (КЖ1.2 Л.7-13,35, КЖ1.2 ИЗМ.2 Л.7,9,10,12,13,35,36) | М3 39,44
|  |  | 1-1 | ЗАТРАТЫ ТРУДА РАБОЧИХ | ЧЕЛ.Ч | 544.8087
|  |  | 1-3 | ЗАТРАТЫ ТРУДА МАШИНИСТОВ | ЧЕЛ.-Ч | 25.1172
|  |  | М021250* | КРАНЫ НА ГУСЕНИЧНОМ ХОДУ ПРИ РАБОТЕ НА ДРУГИХ ВИДАХ СТРОИТЕЛЬСТВА 36 Т | МАШ.Ч | 12.588
|  |  | М030101 | АВТОПОГРУЗЧИКИ 5 Т | МАШ.Ч | 0.29803
|  |  | М040502 | УСТАНОВКИ ДЛЯ СВАРКИ РУЧНОЙ ДУГОВОЙ (ПОСТОЯННОГО ТОКА) | МАШ.Ч | 68.7468
|  |  | М110102* | БАДЬИ ЕМКОСТЬЮ 4 М3 | МАШ.Ч | 24.6188
|  |  | М111301* | ВИБРАТОР ПОВЕРХНОСТНЫЙ | МАШ.Ч | 24.6188
|  |  | М331617 | СРЕДСТВА МАЛОЙ МЕХАНИЗАЦИИ | МАШ.Ч | 12.2312
|  |  | 1 | Материалы для строительных работ
|  |  | 1/10 | Материалы для строительных работ общего назначения
|  |  | 1/10-110 | Лесоматериалы и пиломатериалы
|  |  | 1/10-110-50-5/285 | БРУСЬЯ ОБРЕЗНЫЕ ХВОЙНЫХ ПОРОД ДЛИНОЙ 4-6,5 М, ШИРИНОЙ 150 ММ, ТОЛЩИНОЙ 150 ММ И БОЛЕЕ, 2 СОРТА | М3 | 0.12136
|  |  | 1/10-110-50-5/365 | БРУСКИ ОБРЕЗНЫЕ ХВОЙНЫХ ПОРОД ДЛИНОЙ 4-6,5 М, ШИРИНОЙ 75-150 ММ, ТОЛЩИНОЙ 40-75 ММ, 3 СОРТА | М3 | 0.76547
|  |  | 1/10-110-50-15/545 | ДОСКИ ОБРЕЗНЫЕ ХВОЙНЫХ ПОРОД ДЛИНОЙ 4-6,5 М, ШИРИНОЙ 75-150 ММ, ТОЛЩИНОЙ 25 ММ, 3 СОРТА | М3 | 0.36
|  |  | 1/10-110-50-15/585 | ДОСКИ ОБРЕЗНЫЕ ХВОЙНЫХ ПОРОД ДЛИНОЙ 4-6,5 М, ШИРИНОЙ 75-150 ММ, ТОЛЩИНОЙ 44 ММ И БОЛЕЕ, 3 СОРТА | М3 | 1.1102
|  |  | 1/10-120 | Материалы, изделия и конструкции для теплоизоляционных работ
|  |  | 1/10-120-30-10/17 | ПЛИТЫ ТЕПЛОИЗОЛЯЦИОННЫЕ ПЕНОПОЛИСТИРОЛЬНЫЕ ППТ-25А (ППТ-25Н-А) | М3 | 0.0528
|  |  | 1/10-130 | Мастики, герметики, смолы, смазки, эмульсии
|  |  | 1/10-130-30/103 | СМАЗКА СОЛИДОЛ ЖИРОВОЙ (СОЛИДОЛ-Ж) | Т | 0.040327
|  |  | 1/10-140 | Электроды, прутки винипластовые, проволока сварочные
|  |  | 1/10-140-40/50 | ЭЛЕКТРОДЫ ТИПА Э46 ДИАМЕТРОМ 2 ММ | Т | 0.005225
|  |  | 1/10-140-40/140 | ЭЛЕКТРОДЫ ТИПА Э42 ДИАМЕТРОМ 5 ММ | Т | 0.069446
|  |  | 1/10-160 | Пленки, полотна, ткани разные
|  |  | 1/10-160-10/190 | ПЛЕНКА ПОЛИЭТИЛЕНОВАЯ ПЕРВОГО СОРТА, ТОЛЩИНОЙ 0,2 ММ | М2 | 8.0094
|  |  | 1/10-240 | Метизы и крепежные изделия
|  |  | 1/10-240-25-35/240 | ГВОЗДИ СТРОИТЕЛЬНЫЕ | КГ | 24.5763
|  |  | 2 | Строительные изделия и конструкции
|  |  | 2/10 | Арматурные заготовки и изделия стальные для монолитных железобетонных конструкций
|  |  | 2/10-10 | Заготовки из горячекатаной арматурной гладкой стали класса S240(A240)
|  |  | 2/10-10/С204-100-В | ЗАГОТОВКИ ИЗ ГОРЯЧЕКАТАНОЙ АРМАТУРНОЙ ГЛАДКОЙ СТАЛИ КЛАССА S500(A240) ДИАМЕТРОМ 6 ММ | Т | 0.00596
|  |  | 2/10-10/С204-200-В | ЗАГОТОВКИ ИЗ ГОРЯЧЕКАТАНОЙ АРМАТУРНОЙ ГЛАДКОЙ СТАЛИ КЛАССА S500 ДИАМЕТРОМ 8 ММ | Т | 0.27689
|  |  | 2/10-10/5 | ЗАГОТОВКИ ИЗ ГОРЯЧЕКАТАНОЙ АРМАТУРНОЙ ГЛАДКОЙ СТАЛИ КЛАССА S240(A240) ДИАМЕТРОМ 6 ММ | Т | 0.01277
|  |  | 2/10-10/10 | ЗАГОТОВКИ ИЗ ГОРЯЧЕКАТАНОЙ АРМАТУРНОЙ ГЛАДКОЙ СТАЛИ КЛАССА S240(A240) ДИАМЕТРОМ 8 ММ | Т | 0.3896
|  |  | 2/10-10/20 | ЗАГОТОВКИ ИЗ ГОРЯЧЕКАТАНОЙ АРМАТУРНОЙ ГЛАДКОЙ СТАЛИ КЛАССА S240(A240) ДИАМЕТРОМ 12 ММ | Т | 0.58145
|  |  | 2/10-25 | Заготовки из горячекатаной арматурной стали периодического профиля класса S500(Aт500С)
|  |  | 2/10-25/10 | ЗАГОТОВКИ ИЗ ГОРЯЧЕКАТАНОЙ АРМАТУРНОЙ СТАЛИ ПЕРИОДИЧЕСКОГО ПРОФИЛЯ КЛАССА S500(AТ500С) ДИАМЕТРОМ 12 ММ | Т | 0.26432
|  |  | 2/10-25/20 | ЗАГОТОВКИ ИЗ ГОРЯЧЕКАТАНОЙ АРМАТУРНОЙ СТАЛИ ПЕРИОДИЧЕСКОГО ПРОФИЛЯ КЛАССА S500(AТ500С) ДИАМЕТРОМ 16-18 ММ | Т | 0.30306
|  |  | 2/10-35 | Детали закладные стальные
|  |  | 2/10-35/С204-6400-В2 | М/К МОНОЛИТНЫХ УЧАСТКОВ | Т | 0.52245
|  |  | 2/10-40 | Каркасы арматурные
|  |  | 2/10-40/5 | КАРКАСЫ АРМАТУРНЫЕ СТАЛЬНЫЕ ПЛОСКИЕ | Т | 2.7078
|  |  | 2/10-45 | Заготовки из проволоки из низкоуглеродистой стали холоднотянутой для армирования железобетонных конструкций
|  |  | 2/10-45/10 | ЗАГОТОВКИ ИЗ ПРОВОЛОКИ ИЗ НИЗКОУГЛЕРОДИСТОЙ СТАЛИ ХОЛОДНОТЯНУТОЙ ПЕРИОДИЧЕСКОГО ПРОФИЛЯ КЛАССА ВР-I ДЛЯ АРМИРОВАНИЯ ЖЕЛЕЗОБЕТОННЫХ КОНСТРУКЦИЙ ДИАМЕТРОМ 4 ММ | Т | 0.11482
|  |  | 2/10-50 | Сетка арматурная
|  |  | 2/10-50/6 | СЕТКА АРМАТУРНАЯ СВАРНАЯ ДЛЯ ЖЕЛЕЗОБЕТОННЫХ КОНСТРУКЦИЙ ИЗ ПРОВОЛОКИ ВР I, ДИАМЕТРОМ 3-5 ММ | Т | 0.35289
|  |  | 2/50 | Изделия и конструкции деревянные
|  |  | 2/50-35 | Прочие изделия и конструкции деревянные
|  |  | 2/50-35-10/5 | ЩИТЫ ИЗ ДОСОК ХВОЙНЫХ ПОРОД, ТОЛЩИНОЙ 25 ММ | М2 | 44.8741
|  |  | 4 | Железобетонные и бетонные изделия и конструкции (в т.ч. типовые), керамические изделия, нерудные материалы, бетоны и растворы
|  |  | 4/1 | Конструкции и изделия бетонные и железобетонные, керамические изделия, нерудные материалы, товарные бетоны и растворы
|  |  | 4/1-4 | Бетоны, растворы, смеси асфальтобетонные
|  |  | 4/1-4-10-20-40/60 | БЕТОН ТЯЖЕЛЫЙ С КРУПНОСТЬЮ ЗАПОЛНИТЕЛЯ 20-40 ММ, КЛАССА С16/20 (В20) | М3 | 26.4306
|  |  | 4/1-4-10-20-90/1039 | БЕТОН ТЯЖЕЛЫЙ С КРУПНОСТЬЮ ЗАПОЛНИТЕЛЯ 20-40 ММ, КЛАССА С16/20, F50-F100, W2 | М3 | 8.323
|  |  | 4/1-4-10-20-90/1334 | БЕТОН ТЯЖЕЛЫЙ С КРУПНОСТЬЮ ЗАПОЛНИТЕЛЯ 20-40 ММ, КЛАССА С25/30, F50-F150, W6 | М3 | 5.278
|  |  | 4/1-5 | Материалы природные нерудные. Гравий керамзитовый. Керамзит
|  |  | 4/1-5-30-20-60/С413-5022-3Р4 | ГРАВИЙ КЕРАМЗИТОВЫЙ ФРАКЦИИ 20-40 ММ, МАРКИ 450 | М3 | 11.055
Ж2-60-90 | ПРОЧИЕ РАБОТЫ ПО ПЕРЕКРЫТИЮ НАД ПОДВАЛОМ (КЖ1.2 Л.7) | М3 1,7
|  |  | 1-1 | ЗАТРАТЫ ТРУДА РАБОЧИХ | ЧЕЛ.Ч | 82.5188
|  |  | 1-3 | ЗАТРАТЫ ТРУДА МАШИНИСТОВ | ЧЕЛ.-Ч | 6.5913
|  |  | М021250* | КРАНЫ НА ГУСЕНИЧНОМ ХОДУ ПРИ РАБОТЕ НА ДРУГИХ ВИДАХ СТРОИТЕЛЬСТВА 36 Т | МАШ.Ч | 0.26981
|  |  | М030101 | АВТОПОГРУЗЧИКИ 5 Т | МАШ.Ч | 0.011586
|  |  | М040502 | УСТАНОВКИ ДЛЯ СВАРКИ РУЧНОЙ ДУГОВОЙ (ПОСТОЯННОГО ТОКА) | МАШ.Ч | 0.42271
|  |  | М110102* | БАДЬИ ЕМКОСТЬЮ 4 М3 | МАШ.Ч | 0.24917
|  |  | М110920 | РАСТВОРОНАСОСЫ 1 М3/Ч | МАШ.Ч | 3.6966
|  |  | М111100 | ВИБРАТОР ГЛУБИННЫЙ | МАШ.Ч | 0.15281
|  |  | М111301* | ВИБРАТОР ПОВЕРХНОСТНЫЙ | МАШ.Ч | 0.09636
|  |  | М330400 | МАШИНЫ ШЛИФОВАЛЬНЫЕ ЭЛЕКТРОЗАЧИСТНЫЕ | МАШ.Ч | 0.71318
|  |  | М331451 | ПЕРФОРАТОРЫ ЭЛЕКТРИЧЕСКИЕ | МАШ.Ч | 0.44
|  |  | М331604* | СТАНОК ПЕРЕДВИЖНОЙ ДЛЯ СВЕРЛЕНИЯ ОТВЕРСТИЙ В ЖЕЛЕЗОБЕТОНЕ ДИАМЕТРОМ 20-160 ММ | МАШ.Ч | 3.19
|  |  | М331617 | СРЕДСТВА МАЛОЙ МЕХАНИЗАЦИИ | МАШ.Ч | 2.6133
|  |  | 1 | Материалы для строительных работ
|  |  | 1/10 | Материалы для строительных работ общего назначения
|  |  | 1/10-110 | Лесоматериалы и пиломатериалы
|  |  | 1/10-110-50-5/365 | БРУСКИ ОБРЕЗНЫЕ ХВОЙНЫХ ПОРОД ДЛИНОЙ 4-6,5 М, ШИРИНОЙ 75-150 ММ, ТОЛЩИНОЙ 40-75 ММ, 3 СОРТА | М3 | 0.00021
|  |  | 1/10-110-50-15/585 | ДОСКИ ОБРЕЗНЫЕ ХВОЙНЫХ ПОРОД ДЛИНОЙ 4-6,5 М, ШИРИНОЙ 75-150 ММ, ТОЛЩИНОЙ 44 ММ И БОЛЕЕ, 3 СОРТА | М3 | 0.005223
|  |  | 1/10-130 | Мастики, герметики, смолы, смазки, эмульсии
|  |  | 1/10-130-30/103 | СМАЗКА СОЛИДОЛ ЖИРОВОЙ (СОЛИДОЛ-Ж) | Т | 0.000414
|  |  | 1/10-140 | Электроды, прутки винипластовые, проволока сварочные
|  |  | 1/10-140-40/140 | ЭЛЕКТРОДЫ ТИПА Э42 ДИАМЕТРОМ 5 ММ | Т | 0.000507
|  |  | 1/10-160 | Пленки, полотна, ткани разные
|  |  | 1/10-160-10/190 | ПЛЕНКА ПОЛИЭТИЛЕНОВАЯ ПЕРВОГО СОРТА, ТОЛЩИНОЙ 0,2 ММ | М2 | 3
|  |  | 1/10-170 | Оснастка технологическая и инструментальная
|  |  | 1/10-170-2/20 | ДИСК АЛМАЗНЫЙ ОТРЕЗНОЙ ДЛЯ РЕЗКИ КАМНЯ, БЕТОНА ДИАМЕТРОМ 230 ММ | ДИСК | 0.06929
|  |  | 1/10-170-5/80 | СВЕРЛА АЛМАЗНЫЕ ПО БЕТОНУ (КОЛЬЦЕВЫЕ СВЕРЛА), ДИАМЕТРОМ 160 ММ | ШТ. | 0.4444
|  |  | 1/10-230 | Материалы для отделочных работ
|  |  | 1/10-230-55-5/22 | ВЯЖУЩЕЕ ГИПСОВОЕ МАРКИ Г-4 НОРМАЛЬНОТВЕРДЕЮЩЕЕ (Б), СРЕДНЕГО ПОМОЛА (II) (ФАСОВАННОЕ) | Т | 0.06161
|  |  | 1/10-230-60-45-5/СШТ-ВЕР-В | ГОТОВАЯ ШТУКАТУРНАЯ ВЕРМИКУЛИТОВАЯ СМЕСЬ | Т | 1.2322
|  |  | 1/10-240 | Метизы и крепежные изделия
|  |  | 1/10-240-10-999/132 | БОЛТЫ (СРЕДНЯЯ ЦЕНА ПО ГРУППЕ), ОПРЕД. - 13 | Т | 0.000105
|  |  | 1/10-240-20/1 | ГАЙКИ СТРОИТЕЛЬНЫЕ | Т | 3e-05
|  |  | 1/10-240-25-35/210 | ГВОЗДИ СТРОИТЕЛЬНЫЕ С ПЛОСКОЙ ГОЛОВКОЙ 1,8 Х 50 ММ | КГ | 0.073932
|  |  | 1/10-240-25-35/240 | ГВОЗДИ СТРОИТЕЛЬНЫЕ | КГ | 0.20306
|  |  | 1/10-240-50-16/6 | ШАЙБА ПЛОСКАЯ ОЦИНКОВАННАЯ | КГ | 0.015
|  |  | 1/10-260 | Металлопрокат и металлоизделия (за исключением металлоизделий части 2)
|  |  | 1/10-260-370/1 | СЕТКА МЕТАЛЛИЧЕСКАЯ ПРОВОЛОЧНАЯ ПЛЕТЕНАЯ С КВАДРАТНЫМИ ЯЧЕЙКАМИ N 12, БЕЗ ПОКРЫТИЯ | М2 | 3.4132
|  |  | 1/10-280 | Прочие материалы для строительных работ
|  |  | 1/10-280-20/40 | ВОДА | М3 | 0.41022
|  |  | 2 | Строительные изделия и конструкции
|  |  | 2/10 | Арматурные заготовки и изделия стальные для монолитных железобетонных конструкций
|  |  | 2/10-25 | Заготовки из горячекатаной арматурной стали периодического профиля класса S500(Aт500С)
|  |  | 2/10-25/5 | ЗАГОТОВКИ ИЗ ГОРЯЧЕКАТАНОЙ АРМАТУРНОЙ СТАЛИ ПЕРИОДИЧЕСКОГО ПРОФИЛЯ КЛАССА S500(AТ500С) ДИАМЕТРОМ 10 ММ | Т | 0.026549
|  |  | 2/10-35 | Детали закладные стальные
|  |  | 2/10-35/30 | ДЕТАЛИ ЗАКЛАДНЫЕ, ИЗГОТОВЛЕННЫЕ С ПРИМЕНЕНИЕМ СВАРКИ, ГНУТЬЯ, СВЕРЛЕНИЯ (ПРОБИВКИ) ОТВЕРСТИЙ (ПРИ НАЛИЧИИ ОДНОЙ ИЗ ЭТИХ ОПЕРАЦИЙ ИЛИ ВСЕГО ПЕРЕЧНЯ В ЛЮБЫХ СОЧЕТАНИЯХ), ПОСТАВЛЯЕМЫЕ ОТДЕЛЬНО | Т | 0.01968
|  |  | 2/10-45 | Заготовки из проволоки из низкоуглеродистой стали холоднотянутой для армирования железобетонных конструкций
|  |  | 2/10-45/10 | ЗАГОТОВКИ ИЗ ПРОВОЛОКИ ИЗ НИЗКОУГЛЕРОДИСТОЙ СТАЛИ ХОЛОДНОТЯНУТОЙ ПЕРИОДИЧЕСКОГО ПРОФИЛЯ КЛАССА ВР-I ДЛЯ АРМИРОВАНИЯ ЖЕЛЕЗОБЕТОННЫХ КОНСТРУКЦИЙ ДИАМЕТРОМ 4 ММ | Т | 0.000186
|  |  | 2/50 | Изделия и конструкции деревянные
|  |  | 2/50-35 | Прочие изделия и конструкции деревянные
|  |  | 2/50-35-10/5 | ЩИТЫ ИЗ ДОСОК ХВОЙНЫХ ПОРОД, ТОЛЩИНОЙ 25 ММ | М2 | 0.2758
|  |  | 4 | Железобетонные и бетонные изделия и конструкции (в т.ч. типовые), керамические изделия, нерудные материалы, бетоны и растворы
|  |  | 4/1 | Конструкции и изделия бетонные и железобетонные, керамические изделия, нерудные материалы, товарные бетоны и растворы
|  |  | 4/1-4 | Бетоны, растворы, смеси асфальтобетонные
|  |  | 4/1-4-10-20-40/50 | БЕТОН ТЯЖЕЛЫЙ С КРУПНОСТЬЮ ЗАПОЛНИТЕЛЯ 20-40 ММ, КЛАССА С12/15 (B15) | М3 | 1.224
|  |  | 4/1-4-10-20-40/60 | БЕТОН ТЯЖЕЛЫЙ С КРУПНОСТЬЮ ЗАПОЛНИТЕЛЯ 20-40 ММ, КЛАССА С16/20 (В20) | М3 | 0.509
|  |  | 4/1-5 | Материалы природные нерудные. Гравий керамзитовый. Керамзит
|  |  | 4/1-5-30-20-60/С413-5022-3Р4 | ГРАВИЙ КЕРАМЗИТОВЫЙ ФРАКЦИИ 20-40 ММ, МАРКИ 450 | М3 | 4.95
Ж2-60-10-30 | ПЕРЕКРЫТИЕ НАД 1-М...3-М ЭТ. (КЖ2.1 ИЗМ.2 Л.9) | М2 3701,853
|  |  | 1-1 | ЗАТРАТЫ ТРУДА РАБОЧИХ | ЧЕЛ.Ч | 1432.0898
|  |  | 1-3 | ЗАТРАТЫ ТРУДА МАШИНИСТОВ | ЧЕЛ.-Ч | 214.007
|  |  | М020130* | КРАНЫ БАШЕННЫЕ ПРИ РАБОТЕ НА ДРУГИХ ВИДАХ СТРОИТЕЛЬСТВА, 10 Т | МАШ.Ч | 114.622
|  |  | М030101 | АВТОПОГРУЗЧИКИ 5 Т | МАШ.Ч | 0.000699
|  |  | М031110 | ПОДЪЕМНИКИ СТРОИТЕЛЬНЫЕ 0,5 Т | МАШ.Ч | 0.4199
|  |  | М040502 | УСТАНОВКИ ДЛЯ СВАРКИ РУЧНОЙ ДУГОВОЙ (ПОСТОЯННОГО ТОКА) | МАШ.Ч | 122.394
|  |  | М110907 | ВИБРАТОРЫ | МАШ.Ч | 3.9864
|  |  | М330301* | МАШИНЫ ШЛИФОВАЛЬНЫЕ ЭЛЕКТРИЧЕСКИЕ | МАШ.Ч | 2.041
|  |  | М331451 | ПЕРФОРАТОРЫ ЭЛЕКТРИЧЕСКИЕ | МАШ.Ч | 5.901
|  |  | М331617 | СРЕДСТВА МАЛОЙ МЕХАНИЗАЦИИ | МАШ.Ч | 98.9644
|  |  | 1 | Материалы для строительных работ
|  |  | 1/10 | Материалы для строительных работ общего назначения
|  |  | 1/10-110 | Лесоматериалы и пиломатериалы
|  |  | 1/10-110-50-15/585 | ДОСКИ ОБРЕЗНЫЕ ХВОЙНЫХ ПОРОД ДЛИНОЙ 4-6,5 М, ШИРИНОЙ 75-150 ММ, ТОЛЩИНОЙ 44 ММ И БОЛЕЕ, 3 СОРТА | М3 | 9.1e-05
|  |  | 1/10-140 | Электроды, прутки винипластовые, проволока сварочные
|  |  | 1/10-140-40/45 | ЭЛЕКТРОДЫ ТИПА Э42А ДИАМЕТРОМ 2 ММ | Т | 0.001348
|  |  | 1/10-140-40/150 | ЭЛЕКТРОДЫ ТИПА Э42А ДИАМЕТРОМ 5 ММ | Т | 0.21873
|  |  | 1/10-160 | Пленки, полотна, ткани разные
|  |  | 1/10-160-20/35 | ТКАНЬ МЕШОЧНАЯ | 10 М2 | 0.21261
|  |  | 1/10-170 | Оснастка технологическая и инструментальная
|  |  | 1/10-170-10/165 | СВЕРЛА С SDS PLUS ХВОСТОВИКОМ (НАКОНЕЧНИК ИЗ ТВЕРДОСПЛАВНОЙ СТАЛИ) (ПО БЕТОНУ), ДИАМЕТРОМ 10-12 ММ, ДЛИНОЙ 110-165 ММ | ШТ. | 0.57435
|  |  | 1/10-240 | Метизы и крепежные изделия
|  |  | 1/10-240-25-35/240 | ГВОЗДИ СТРОИТЕЛЬНЫЕ | КГ | 0.00304
|  |  | 1/10-280 | Прочие материалы для строительных работ
|  |  | 1/10-280-20/40 | ВОДА | М3 | 0.31891
|  |  | 2 | Строительные изделия и конструкции
|  |  | 2/10 | Арматурные заготовки и изделия стальные для монолитных железобетонных конструкций
|  |  | 2/10-35 | Детали закладные стальные
|  |  | 2/10-35/С201-АНК-ПП | АНКЕРЫ АН ДЛЯ ПЛИТ ПЕРЕКРЫТИЯ, ИЗГОТОВЛЕННЫЕ С ПРИМЕНЕНИЕМ СВАРКИ, ГНУТЬЯ, СВЕРЛЕНИЯ (ПРОБИВКИ) ОТВЕРСТИЙ (ПРИ НАЛИЧИИ ОДНОЙ ИЗ ЭТИХ ОПЕРАЦИЙ ИЛИ ВСЕГО ПЕРЕЧНЯ В ЛЮБЫХ СОЧЕТАНИЯХ), ПОСТАВЛЯЕМЫЕ ОТДЕЛЬНО | Т | 0.59414
|  |  | 2/10-35/С204-6400-В3 | УГОЛКИ 110Х110Х8 | Т | 0.10784
|  |  | 4 | Железобетонные и бетонные изделия и конструкции (в т.ч. типовые), керамические изделия, нерудные материалы, бетоны и растворы
|  |  | 4/1 | Конструкции и изделия бетонные и железобетонные, керамические изделия, нерудные материалы, товарные бетоны и растворы
|  |  | 4/1-1 | Конструкции и изделия железобетонные общеотраслевого назначения
|  |  | 4/1-1-40-30/С404-ИЖ27-Х | ПЛИТА ИЖ63-10А-1У | ШТ. | 10
|  |  | 4/1-1-40-30/С404-ИЖ60-Х | ПЛИТА ИЖ63-10А-2У | ШТ. | 2
|  |  | 4/1-1-40-30-160-10/С404-ИЖ63 | ПЛИТА ИЖ63-10: ПЛИТЫ ПЕРЕКРЫТИЙ ИЗ ТЯЖЕЛОГО БЕТОНА, А ТАКЖЕ ЛЕГКИХ БЕТОНОВ ПЛОТНОСТЬЮ 1600 КГ/М3 И БОЛЕЕ, РЕБРИСТЫЕ, ПРИВЕДЕННОЙ ТОЛЩИНОЙ ДО 12 СМ, РАВНОМЕРНО-РАСПРЕДЕЛЕННАЯ НАГРУЗКА НА ПЛИТУ (С УЧЕТОМ МАССЫ ПЛИТЫ, ПРИ КОЭФФИЦИЕНТЕ НАДЕЖНОСТИ ПО НАГРУЗКЕ Y>1) 900-1300 КГС/М2 | ШТ | 4
|  |  | 4/1-4 | Бетоны, растворы, смеси асфальтобетонные
|  |  | 4/1-4-20-20-10-20/10 | РАСТВОРЫ КЛАДОЧНЫЕ ТЯЖЕЛЫЕ ЦЕМЕНТНЫЕ, МАРКИ 100 | М3 | 1.6265
|  |  | 4/1-4-20-20-10-20/30 | РАСТВОРЫ КЛАДОЧНЫЕ ТЯЖЕЛЫЕ ЦЕМЕНТНЫЕ, МАРКИ 200 | М3 | 0.19
|  |  | 4/1-4-20-20-10-20/40 | РАСТВОРЫ КЛАДОЧНЫЕ ТЯЖЕЛЫЕ ЦЕМЕНТНЫЕ, МАРКИ 250 | М3 | 27.6694
|  |  | 4/2 | Конструкции и изделия типовые сборные бетонные и железобетонные (Каталог-кодификатор)
|  |  | 4/2-1 | Конструкции и изделия из сборного железобетона
|  |  | 4/2-1-4-2-2-10/584211-1958-Р7 | ПЛИТА ПЕРЕКРЫТИЯ ПР30.15-8 СЕРИЯ 1.090.1-1/88 ВЫП.5-1 ПР30.15-8 СЕРИЯ 1.090.1-1/88 ВЫП.5-1 | ШТ. | 6
|  |  | 4/2-1-4-2-2-10/584211-1960-Р1 | ПЛИТА ПЕРЕКРЫТИЯ ПР60.15-8АТV СЕРИЯ 1.090.1-1/88 ВЫП.5-1 ПР60.15-8АТV СЕРИЯ 1.090.1-1/88 ВЫП.5-1 | ШТ. | 10
|  |  | 4/2-1-4-2-2-10/584211-1964-Р7 | ПЛИТА ПЕРЕКРЫТИЯ ПР72.15-8АТV СЕРИЯ 1.090.1-1/88 ВЫП.5-1 ПР72.15-8АТV СЕРИЯ 1.090.1-1/88 ВЫП.5-1 | ШТ. | 9
|  |  | 4/2-1-4-2-3-70/584221-П17 | ПЛИТА ПЕРЕКРЫТИЯ МНОГОПУСТОТНАЯ ПТМ27.15.22-8.0 S500 А3 ПТМ27.15.22-8.0 S500-6.А СЕРИЯ Б1.041.1-3.08 (ДОП.) | ШТ. | 8
|  |  | 4/2-1-4-2-3-70/584221-П18 | ПЛИТА ПЕРЕКРЫТИЯ МНОГОПУСТОТНАЯ ПТМ27.12.22-11.0 S500 А3 ПТМ27.12.22-11.0 S500-2 СЕРИЯ Б1.041.1-3.08 (ДОП.) | ШТ. | 5
|  |  | 4/2-1-4-2-3-70/584221-П27 | ПЛИТА ПЕРЕКРЫТИЯ МНОГОПУСТОТНАЯ ПТМ36.15.22-8.0 S500 А3 ПТМ36.15.22-8.0 S500-2.А СЕРИЯ Б1.041.1-3.08 (ДОП.) | ШТ. | 10
|  |  | 4/2-1-4-2-3-70/584221-П28 | ПЛИТА ПЕРЕКРЫТИЯ МНОГОПУСТОТНАЯ ПТМ36.12.22-9.0 S500 А3 ПТМ36.12.22-9.0 S500-7.А СЕРИЯ Б1.041.1-3.08 (ДОП.) | ШТ. | 6
|  |  | 4/2-1-4-2-3-70/584221-П40 | ПЛИТА ПЕРЕКРЫТИЯ МНОГОПУСТОТНАЯ ПТМ36.15.22-12.0 S500 А3 ПТМ36.15.22-12.0 S500-8.А СЕРИЯ Б1.041.1-3.08 (ДОП.) | ШТ. | 5
|  |  | 4/2-1-4-2-3-80/584211-П2 | ПЛИТА ПЕРЕКРЫТИЯ МНОГОПУСТОТНАЯ ПТМ60.12.22-9.0 S800 А3 ПТМ60.12.22-9.0 S800-1.А СЕРИЯ Б1.041.1-3.08 (ДОП.) | ШТ. | 32
|  |  | 4/2-1-4-2-3-80/584211-П22 | ПЛИТА ПЕРЕКРЫТИЯ МНОГОПУСТОТНАЯ ПТМ63.12.22-13.0 S800 А3 ПТМ63.12.22-13.0 S800-2.А СЕРИЯ Б1.041.1-3.08 (ДОП.) | ШТ. | 4
|  |  | 4/2-1-4-2-3-80/584211-П23 | ПЛИТА ПЕРЕКРЫТИЯ МНОГОПУСТОТНАЯ ПТМ63.12.22-8.0 S800 А3 ПТМ63.12.22-8.0 S800-1.А СЕРИЯ Б1.041.1-3.08 (ДОП.) | ШТ. | 2
|  |  | 4/2-1-4-2-3-80/584211-П5 | ПЛИТА ПЕРЕКРЫТИЯ МНОГОПУСТОТНАЯ ПТМ60.12.22-12.0 S800 А3 ПТМ60.12.22-12.0 S800-3.А СЕРИЯ Б1.041.1-3.08 (ДОП.) | ШТ. | 39
|  |  | 4/2-1-4-2-3-90/584211-П1 | ПЛИТА ПЕРЕКРЫТИЯ МНОГОПУСТОТНАЯ ПТМ60.15.22-8.0 S800 А3 ПТМ60.15.22-8.0 S800-1.А СЕРИЯ Б1.041.1-3.08 (ДОП.) | ШТ. | 36
|  |  | 4/2-1-4-2-3-90/584211-П12 | ПЛИТА ПЕРЕКРЫТИЯ МНОГОПУСТОТНАЯ ПТМ60.15.22-13.0 S800 А3 ПТМ60.15.22-13.0 S800-2.А СЕРИЯ Б1.041.1-3.08 (ДОП.) | ШТ. | 19
|  |  | 4/2-1-4-2-3-90/584211-П20 | ПЛИТА ПЕРЕКРЫТИЯ МНОГОПУСТОТНАЯ ПТМ63.15.22-13.0 S800 А3 ПТМ63.15.22-13.0 S800-3.А СЕРИЯ Б1.041.1-3.08 (ДОП.) | ШТ. | 10
|  |  | 4/2-1-4-2-3-90/584211-П21 | ПЛИТА ПЕРЕКРЫТИЯ МНОГОПУСТОТНАЯ ПТМ63.15.22-9.0 S800 А3 ПТМ63.15.22-9.0 S800-2.А СЕРИЯ Б1.041.1-3.08 (ДОП.) | ШТ. | 4
|  |  | 4/2-1-4-2-3-90/584211-П39 | ПЛИТА ПЕРЕКРЫТИЯ МНОГОПУСТОТНАЯ ПТМ60.15.22-13.0 S800 А3 ПТМ60.15.22-13.0 S800-2.А СЕРИЯ Б1.041.1-3.08 (ДОП.) | ШТ. | 7
|  |  | 4/2-1-4-2-3-90/584211-П4 | ПЛИТА ПЕРЕКРЫТИЯ МНОГОПУСТОТНАЯ ПТМ60.15.22-10.0 S800 А3 ПТМ60.15.22-10.0 S800-2.А СЕРИЯ Б1.041.1-3.08 (ДОП.) | ШТ. | 35
|  |  | 4/2-1-4-2-3-100/584211-П6 | ПЛИТА ПЕРЕКРЫТИЯ МНОГОПУСТОТНАЯ ПТМ72.15.22-8.0 S800 А3 ПТМ72.15.22-8.0 S800-2.А СЕРИЯ Б1.041.1-3.08 (ДОП.) | ШТ. | 3
|  |  | 4/2-1-4-2-3-100/584211-П7 | ПЛИТА ПЕРЕКРЫТИЯ МНОГОПУСТОТНАЯ ПТМ72.12.22-8.0 S800 А3 ПТМ72.12.22-8.0 S800-2.А СЕРИЯ Б1.041.1-3.08 (ДОП.) | ШТ. | 2
|  |  | 4/2-1-4-2-3-100/584211-П8 | ПЛИТА ПЕРЕКРЫТИЯ МНОГОПУСТОТНАЯ ПТМ72.15.22-13.0 S800 А3 ПТМ72.15.22-13.0 S800-4.А СЕРИЯ Б1.041.1-3.08 (ДОП.) | ШТ. | 15
|  |  | 4/2-1-4-2-3-100/584211-П9 | ПЛИТА ПЕРЕКРЫТИЯ МНОГОПУСТОТНАЯ ПТМ72.12.22-13.0 S800 А3 ПТМ72.12.22-13.0 S800-4.А СЕРИЯ Б1.041.1-3.08 (ДОП.) | ШТ. | 4
|  |  | 4/2-1-4-2-3-130/584211-1П60-АХ | ПЛИТА ПЕРЕКРЫТИЯ МНОГОПУСТОТНАЯ 2ПТМ60.15.22-8 S1400-1-WУ (1П60А) | ШТ. | 4
|  |  | 4/2-1-4-2-3-130/584211-1П60-Х | ПЛИТА ПЕРЕКРЫТИЯ МНОГОПУСТОТНАЯ 2ПТМ60.15.22-8 S1400-1-WУ (1П60) | ШТ. | 4
|  |  | 4/2-1-4-2-3-130/584211-1П72-АХ | ПЛИТА ПЕРЕКРЫТИЯ МНОГОПУСТОТНАЯ 2ПТМ72.15.22-8 S1400-1-WУ (1П72А) | ШТ. | 10
|  |  | 4/2-1-4-2-3-130/584211-1П72-Х | ПЛИТА ПЕРЕКРЫТИЯ МНОГОПУСТОТНАЯ 2ПТМ72.15.22-8 S1400-1-WУ (1П72) | ШТ. | 10
|  |  | 4/2-1-4-2-3-130/584211-2П60-1АХ | ПЛИТА ПЕРЕКРЫТИЯ МНОГОПУСТОТНАЯ 2ПТМ60.12.22-8 S1400-1-WУ (2П60-1А) | ШТ. | 1
|  |  | 4/2-1-4-2-3-130/584211-2П60-1Х | ПЛИТА ПЕРЕКРЫТИЯ МНОГОПУСТОТНАЯ 2ПТМ60.12.22-8 S1400-1-WУ (2П60-1) | ШТ. | 1
|  |  | 4/2-1-4-2-3-130/584211-2П60-Х | ПЛИТА ПЕРЕКРЫТИЯ МНОГОПУСТОТНАЯ ПТМ60.12.22-8 S1400-1-WУ (2П60) | ШТ. | 1
|  |  | 4/2-1-4-2-3-130/584211-2П60А-Х | ПЛИТА ПЕРЕКРЫТИЯ МНОГОПУСТОТНАЯ 2ПТМ60.12.22-8 S1400-1-WУ (2П60А) | ШТ. | 1
|  |  | 4/2-1-4-2-3-130/584211-2П72-Х | ПЛИТА ПЕРЕКРЫТИЯ МНОГОПУСТОТНАЯ 2ПТМ72.12.22-8 S1400-1-WУ (2П72) | ШТ. | 2
|  |  | 4/2-1-4-2-3-130/584211-2П72А-Х | ПЛИТА ПЕРЕКРЫТИЯ МНОГОПУСТОТНАЯ 2ПТМ72.12.22-8 S1400-1-WУ (2П72А) | ШТ. | 2
|  |  | 4/2-1-4-2-3-130/584211-П11 | ПЛИТА ПЕРЕКРЫТИЯ МНОГОПУСТОТНАЯ 2ПТМ72.15.22-8 S1400-1-W А3 2ПТМ72.15.22-8 S1400-1-W (С30/37) СЕРИЯ Б1.041.1-4.08 (ДОП.) | ШТ. | 24
|  |  | 4/2-1-4-2-3-130/584211-П13 | ПЛИТА ПЕРЕКРЫТИЯ МНОГОПУСТОТНАЯ 2ПТМ39.15.22-12.5 S1400-1-W А3 2ПТМ39.15.22-12.5 S1400-1-W (С30/37) СЕРИЯ Б1.041.1-4.08 (ДОП.) | ШТ. | 12
|  |  | 4/2-1-4-2-3-130/584211-П30 | ПЛИТА ПЕРЕКРЫТИЯ МНОГОПУСТОТНАЯ 2ПТМ30.15.22-12.5 S1400-1-W А3 2ПТМ30.15.22-12.5 S1400-1-W (С30/37) СЕРИЯ Б1.041.1-4.08 (ДОП.) | ШТ. | 78
|  |  | 4/2-1-4-2-3-130/584211-П32 | ПЛИТА ПЕРЕКРЫТИЯ МНОГОПУСТОТНАЯ 2ПТМ36.15.22-12.5 S1400-1-W А3 2ПТМ36.15.22-12.5 S1400-1-W (С30/37) СЕРИЯ Б1.041.1-4.08 (ДОП.) | ШТ. | 12
|  |  | 4/2-1-4-2-3-130/584211-П35 | ПЛИТА ПЕРЕКРЫТИЯ МНОГОПУСТОТНАЯ 2ПТМ45.15.22-12.5 S1400-1-W А3 2ПТМ45.15.22-12.5 S1400-1-W (С30/37) СЕРИЯ Б1.041.1-4.08 (ДОП.) | ШТ. | 2
|  |  | 4/2-1-4-2-3-130/584211-П41В | ПЛИТА ПЕРЕКРЫТИЯ МНОГОПУСТОТНАЯ 2ПТМ63.15.22-12.5 S1400-1-W А3 2ПТМ63.15.22-12.5 S1400-1-W (С30/37) СЕРИЯ Б1.041.1-4.08 (ДОП.) | ШТ. | 9
|  |  | 4/2-1-4-2-3-130/584211-П42 | ПЛИТА ПЕРЕКРЫТИЯ МНОГОПУСТОТНАЯ 2ПТМ72.15.22-10 S1400-1-W А3 2ПТМ72.15.22-10 S1400-1-W (С30/37) СЕРИЯ Б1.041.1-4.08 (ДОП.) | ШТ. | 12
|  |  | 4/2-1-4-2-3-140/584211-П25 | ПЛИТА ПЕРЕКРЫТИЯ МНОГОПУСТОТНАЯ 2ПТМ63.12.22-8 S1400-1-W А3 2ПТМ63.12.22-8 S1400-1-W (С30/37) СЕРИЯ Б1.041.1-4.08 (ДОП.) | ШТ. | 1
|  |  | 4/2-1-4-2-3-140/584211-П26 | ПЛИТА ПЕРЕКРЫТИЯ МНОГОПУСТОТНАЯ 2ПТМ63.12.22-8 S1400-1-W А3 2ПТМ63.12.22-8 S1400-1-W (С30/37) СЕРИЯ Б1.041.1-4.08 (ДОП.) | ШТ. | 3
|  |  | 4/2-1-4-2-3-140/584211-П31 | ПЛИТА ПЕРЕКРЫТИЯ МНОГОПУСТОТНАЯ 2ПТМ30.12.22-12.5 S1400-1-W А3 2ПТМ30.12.22-12.5 S1400-1-W (С30/37) СЕРИЯ Б1.041.1-4.08 (ДОП.) | ШТ. | 15
|  |  | 4/2-1-4-2-3-140/584211-П33 | ПЛИТА ПЕРЕКРЫТИЯ МНОГОПУСТОТНАЯ 2ПТМ36.12.22-12.5 S1400-1-W А3 2ПТМ36.12.22-12.5 S1400-1-W (С30/37) СЕРИЯ Б1.041.1-4.08 (ДОП.) | ШТ. | 10
|  |  | 4/2-1-4-2-3-140/584211-П34 | ПЛИТА ПЕРЕКРЫТИЯ МНОГОПУСТОТНАЯ 2ПТМ36.6.22-12.5 S1400-1-W А3 2ПТМ36.6.22-12.5 S1400-1-W (С30/37) СЕРИЯ Б1.041.1-4.08 (ДОП.) | ШТ. | 4
|  |  | 4/2-1-4-2-3-140/584211-П36 | ПЛИТА ПЕРЕКРЫТИЯ МНОГОПУСТОТНАЯ 2ПТМ45.12.22-12.5 S1400-1-W А3 2ПТМ45.12.22-12.5 S1400-1-W (С30/37) СЕРИЯ Б1.041.1-4.08 (ДОП.) | ШТ. | 4
|  |  | 4/2-1-4-2-3-140/584211-П43 | ПЛИТА ПЕРЕКРЫТИЯ МНОГОПУСТОТНАЯ 2ПТМ63.6.22-12.5 S1400-1-W А3 2ПТМ63.12.22-12.5 S1400-1-W (С30/37) СЕРИЯ Б1.041.1-4.08 (ДОП.) | ШТ. | 3
|  |  | 4/2-1-4-2-3-140/584211-П45 | ПЛИТА ПЕРЕКРЫТИЯ МНОГОПУСТОТНАЯ 2ПТМ63.12.22-8 S1400-1-W А3 2ПТМ63.12.22-8 S1400-1-W (С30/37) СЕРИЯ Б1.041.1-4.08 (ДОП.) | ШТ. | 2
|  |  | 6 | Трубы и детали трубопроводов (за исключением труб стальных обсадных и бурильных части 1). Арматура для технологических трубопроводов
|  |  | 6/20 | Трубы и детали трубопроводов стальные
|  |  | 6/20-20 | Трубы стальные сварные водогазопроводные неоцинкованные
|  |  | 6/20-20-10/10 | ТРУБА СТАЛЬНАЯ СВАРНАЯ ВОДОГАЗОПРОВОДНАЯ НЕОЦИНКОВАННАЯ ЛЕГКАЯ НОМИНАЛЬНЫМ ДИАМЕТРОМ 15 ММ, ТОЛЩИНОЙ СТЕНКИ 2,5 ММ | М | 0.14351
|  |  | 6/20-20-20/11 | ТРУБА СТАЛЬНАЯ СВАРНАЯ ВОДОГАЗОПРОВОДНАЯ НЕОЦИНКОВАННАЯ ОБЫКНОВЕННАЯ НОМИНАЛЬНЫМ ДИАМЕТРОМ 20 ММ, ТОЛЩИНОЙ СТЕНКИ 2,8 ММ | М | 0.92
Ж2-60-10-10 | МОНОЛИТНЫЕ УЧАСТКИ НАД 1-М...3-М ЭТ. (КЖ2.1 Л.9-13,21, КЖ2.1 ИЗМ.2 Л.51,52,54,55) | М3 56,39
|  |  | 1-1 | ЗАТРАТЫ ТРУДА РАБОЧИХ | ЧЕЛ.Ч | 684.9273
|  |  | 1-3 | ЗАТРАТЫ ТРУДА МАШИНИСТОВ | ЧЕЛ.-Ч | 29.8021
|  |  | М020130* | КРАНЫ БАШЕННЫЕ ПРИ РАБОТЕ НА ДРУГИХ ВИДАХ СТРОИТЕЛЬСТВА, 10 Т | МАШ.Ч | 17.4178
|  |  | М030101 | АВТОПОГРУЗЧИКИ 5 Т | МАШ.Ч | 0.36391
|  |  | М040502 | УСТАНОВКИ ДЛЯ СВАРКИ РУЧНОЙ ДУГОВОЙ (ПОСТОЯННОГО ТОКА) | МАШ.Ч | 78.4553
|  |  | М110102* | БАДЬИ ЕМКОСТЬЮ 4 М3 | МАШ.Ч | 32.9219
|  |  | М111301* | ВИБРАТОР ПОВЕРХНОСТНЫЙ | МАШ.Ч | 32.9219
|  |  | М331617 | СРЕДСТВА МАЛОЙ МЕХАНИЗАЦИИ | МАШ.Ч | 12.0204
|  |  | 1 | Материалы для строительных работ
|  |  | 1/10 | Материалы для строительных работ общего назначения
|  |  | 1/10-110 | Лесоматериалы и пиломатериалы
|  |  | 1/10-110-50-5/285 | БРУСЬЯ ОБРЕЗНЫЕ ХВОЙНЫХ ПОРОД ДЛИНОЙ 4-6,5 М, ШИРИНОЙ 150 ММ, ТОЛЩИНОЙ 150 ММ И БОЛЕЕ, 2 СОРТА | М3 | 0.12311
|  |  | 1/10-110-50-5/365 | БРУСКИ ОБРЕЗНЫЕ ХВОЙНЫХ ПОРОД ДЛИНОЙ 4-6,5 М, ШИРИНОЙ 75-150 ММ, ТОЛЩИНОЙ 40-75 ММ, 3 СОРТА | М3 | 0.77654
|  |  | 1/10-110-50-15/545 | ДОСКИ ОБРЕЗНЫЕ ХВОЙНЫХ ПОРОД ДЛИНОЙ 4-6,5 М, ШИРИНОЙ 75-150 ММ, ТОЛЩИНОЙ 25 ММ, 3 СОРТА | М3 | 0.52619
|  |  | 1/10-110-50-15/585 | ДОСКИ ОБРЕЗНЫЕ ХВОЙНЫХ ПОРОД ДЛИНОЙ 4-6,5 М, ШИРИНОЙ 75-150 ММ, ТОЛЩИНОЙ 44 ММ И БОЛЕЕ, 3 СОРТА | М3 | 1.4809
|  |  | 1/10-120 | Материалы, изделия и конструкции для теплоизоляционных работ
|  |  | 1/10-120-30-10/17 | ПЛИТЫ ТЕПЛОИЗОЛЯЦИОННЫЕ ПЕНОПОЛИСТИРОЛЬНЫЕ ППТ-25А (ППТ-25Н-А) | М3 | 0.132
|  |  | 1/10-130 | Мастики, герметики, смолы, смазки, эмульсии
|  |  | 1/10-130-30/103 | СМАЗКА СОЛИДОЛ ЖИРОВОЙ (СОЛИДОЛ-Ж) | Т | 0.04091
|  |  | 1/10-140 | Электроды, прутки винипластовые, проволока сварочные
|  |  | 1/10-140-40/140 | ЭЛЕКТРОДЫ ТИПА Э42 ДИАМЕТРОМ 5 ММ | Т | 0.094184
|  |  | 1/10-160 | Пленки, полотна, ткани разные
|  |  | 1/10-160-10/190 | ПЛЕНКА ПОЛИЭТИЛЕНОВАЯ ПЕРВОГО СОРТА, ТОЛЩИНОЙ 0,2 ММ | М2 | 8.1253
|  |  | 1/10-240 | Метизы и крепежные изделия
|  |  | 1/10-240-25-35/240 | ГВОЗДИ СТРОИТЕЛЬНЫЕ | КГ | 28.5909
|  |  | 2 | Строительные изделия и конструкции
|  |  | 2/10 | Арматурные заготовки и изделия стальные для монолитных железобетонных конструкций
|  |  | 2/10-10 | Заготовки из горячекатаной арматурной гладкой стали класса S240(A240)
|  |  | 2/10-10/С204-100-В | ЗАГОТОВКИ ИЗ ГОРЯЧЕКАТАНОЙ АРМАТУРНОЙ ГЛАДКОЙ СТАЛИ КЛАССА S500(A240) ДИАМЕТРОМ 6 ММ | Т | 0.26118
|  |  | 2/10-10/С204-200-В | ЗАГОТОВКИ ИЗ ГОРЯЧЕКАТАНОЙ АРМАТУРНОЙ ГЛАДКОЙ СТАЛИ КЛАССА S500 ДИАМЕТРОМ 8 ММ | Т | 0.048823
|  |  | 2/10-10/5 | ЗАГОТОВКИ ИЗ ГОРЯЧЕКАТАНОЙ АРМАТУРНОЙ ГЛАДКОЙ СТАЛИ КЛАССА S240(A240) ДИАМЕТРОМ 6 ММ | Т | 0.01188
|  |  | 2/10-10/10 | ЗАГОТОВКИ ИЗ ГОРЯЧЕКАТАНОЙ АРМАТУРНОЙ ГЛАДКОЙ СТАЛИ КЛАССА S240(A240) ДИАМЕТРОМ 8 ММ | Т | 0.50563
|  |  | 2/10-10/20 | ЗАГОТОВКИ ИЗ ГОРЯЧЕКАТАНОЙ АРМАТУРНОЙ ГЛАДКОЙ СТАЛИ КЛАССА S240(A240) ДИАМЕТРОМ 12 ММ | Т | 1.1903
|  |  | 2/10-25 | Заготовки из горячекатаной арматурной стали периодического профиля класса S500(Aт500С)
|  |  | 2/10-25/5 | ЗАГОТОВКИ ИЗ ГОРЯЧЕКАТАНОЙ АРМАТУРНОЙ СТАЛИ ПЕРИОДИЧЕСКОГО ПРОФИЛЯ КЛАССА S500(AТ500С) ДИАМЕТРОМ 10 ММ | Т | 0.06666
|  |  | 2/10-25/10 | ЗАГОТОВКИ ИЗ ГОРЯЧЕКАТАНОЙ АРМАТУРНОЙ СТАЛИ ПЕРИОДИЧЕСКОГО ПРОФИЛЯ КЛАССА S500(AТ500С) ДИАМЕТРОМ 12 ММ | Т | 0.86996
|  |  | 2/10-25/20 | ЗАГОТОВКИ ИЗ ГОРЯЧЕКАТАНОЙ АРМАТУРНОЙ СТАЛИ ПЕРИОДИЧЕСКОГО ПРОФИЛЯ КЛАССА S500(AТ500С) ДИАМЕТРОМ 16-18 ММ | Т | 0.73358
|  |  | 2/10-40 | Каркасы арматурные
|  |  | 2/10-40/5 | КАРКАСЫ АРМАТУРНЫЕ СТАЛЬНЫЕ ПЛОСКИЕ | Т | 2.8365
|  |  | 2/10-45 | Заготовки из проволоки из низкоуглеродистой стали холоднотянутой для армирования железобетонных конструкций
|  |  | 2/10-45/10 | ЗАГОТОВКИ ИЗ ПРОВОЛОКИ ИЗ НИЗКОУГЛЕРОДИСТОЙ СТАЛИ ХОЛОДНОТЯНУТОЙ ПЕРИОДИЧЕСКОГО ПРОФИЛЯ КЛАССА ВР-I ДЛЯ АРМИРОВАНИЯ ЖЕЛЕЗОБЕТОННЫХ КОНСТРУКЦИЙ ДИАМЕТРОМ 4 ММ | Т | 0.18967
|  |  | 2/10-50 | Сетка арматурная
|  |  | 2/10-50/12 | СЕТКА АРМАТУРНАЯ СВАРНАЯ ДЛЯ ЖЕЛЕЗОБЕТОННЫХ КОНСТРУКЦИЙ ИЗ СТАЛИ КЛАССА S500 | Т | 0.37899
|  |  | 2/50 | Изделия и конструкции деревянные
|  |  | 2/50-35 | Прочие изделия и конструкции деревянные
|  |  | 2/50-35-10/5 | ЩИТЫ ИЗ ДОСОК ХВОЙНЫХ ПОРОД, ТОЛЩИНОЙ 25 ММ | М2 | 55.9233
|  |  | 4 | Железобетонные и бетонные изделия и конструкции (в т.ч. типовые), керамические изделия, нерудные материалы, бетоны и растворы
|  |  | 4/1 | Конструкции и изделия бетонные и железобетонные, керамические изделия, нерудные материалы, товарные бетоны и растворы
|  |  | 4/1-4 | Бетоны, растворы, смеси асфальтобетонные
|  |  | 4/1-4-10-20-40/60 | БЕТОН ТЯЖЕЛЫЙ С КРУПНОСТЬЮ ЗАПОЛНИТЕЛЯ 20-40 ММ, КЛАССА С16/20 (В20) | М3 | 44.6499
|  |  | 4/1-4-10-20-90/1039 | БЕТОН ТЯЖЕЛЫЙ С КРУПНОСТЬЮ ЗАПОЛНИТЕЛЯ 20-40 ММ, КЛАССА С16/20, F50-F100, W2 | М3 | 12.586
|  |  | 4/1-5 | Материалы природные нерудные. Гравий керамзитовый. Керамзит
|  |  | 4/1-5-30-20-60/С413-5022-3Р4 | ГРАВИЙ КЕРАМЗИТОВЫЙ ФРАКЦИИ 20-40 ММ, МАРКИ 450 | М3 | 8.162
Ж2-60-90 | ПРОЧИЕ РАБОТЫ ПО ПЕРЕКРЫТИЮ НАД 1-М...3-М ЭТ. (КЖ2.1 Л.9) | РУБ 40689,99
|  |  | 1-1 | ЗАТРАТЫ ТРУДА РАБОЧИХ | ЧЕЛ.Ч | 420.5813
|  |  | 1-3 | ЗАТРАТЫ ТРУДА МАШИНИСТОВ | ЧЕЛ.-Ч | 33.9648
|  |  | М020130* | КРАНЫ БАШЕННЫЕ ПРИ РАБОТЕ НА ДРУГИХ ВИДАХ СТРОИТЕЛЬСТВА, 10 Т | МАШ.Ч | 0.6314
|  |  | М030101 | АВТОПОГРУЗЧИКИ 5 Т | МАШ.Ч | 0.0008
|  |  | М040502 | УСТАНОВКИ ДЛЯ СВАРКИ РУЧНОЙ ДУГОВОЙ (ПОСТОЯННОГО ТОКА) | МАШ.Ч | 1.0413
|  |  | М110102* | БАДЬИ ЕМКОСТЬЮ 4 М3 | МАШ.Ч | 0.51044
|  |  | М110920 | РАСТВОРОНАСОСЫ 1 М3/Ч | МАШ.Ч | 16.65
|  |  | М111100 | ВИБРАТОР ГЛУБИННЫЙ | МАШ.Ч | 0.24545
|  |  | М111301* | ВИБРАТОР ПОВЕРХНОСТНЫЙ | МАШ.Ч | 0.26499
|  |  | М330400 | МАШИНЫ ШЛИФОВАЛЬНЫЕ ЭЛЕКТРОЗАЧИСТНЫЕ | МАШ.Ч | 43.8053
|  |  | М331451 | ПЕРФОРАТОРЫ ЭЛЕКТРИЧЕСКИЕ | МАШ.Ч | 0.8096
|  |  | М331604* | СТАНОК ПЕРЕДВИЖНОЙ ДЛЯ СВЕРЛЕНИЯ ОТВЕРСТИЙ В ЖЕЛЕЗОБЕТОНЕ ДИАМЕТРОМ 20-160 ММ | МАШ.Ч | 5.8696
|  |  | М331617 | СРЕДСТВА МАЛОЙ МЕХАНИЗАЦИИ | МАШ.Ч | 16.6826
|  |  | 1 | Материалы для строительных работ
|  |  | 1/10 | Материалы для строительных работ общего назначения
|  |  | 1/10-110 | Лесоматериалы и пиломатериалы
|  |  | 1/10-110-50-15/585 | ДОСКИ ОБРЕЗНЫЕ ХВОЙНЫХ ПОРОД ДЛИНОЙ 4-6,5 М, ШИРИНОЙ 75-150 ММ, ТОЛЩИНОЙ 44 ММ И БОЛЕЕ, 3 СОРТА | М3 | 0.00405
|  |  | 1/10-120 | Материалы, изделия и конструкции для теплоизоляционных работ
|  |  | 1/10-120-30-10/17 | ПЛИТЫ ТЕПЛОИЗОЛЯЦИОННЫЕ ПЕНОПОЛИСТИРОЛЬНЫЕ ППТ-25А (ППТ-25Н-А) | М3 | 0.36
|  |  | 1/10-130 | Мастики, герметики, смолы, смазки, эмульсии
|  |  | 1/10-130-30/103 | СМАЗКА СОЛИДОЛ ЖИРОВОЙ (СОЛИДОЛ-Ж) | Т | 0.000585
|  |  | 1/10-140 | Электроды, прутки винипластовые, проволока сварочные
|  |  | 1/10-140-40/140 | ЭЛЕКТРОДЫ ТИПА Э42 ДИАМЕТРОМ 5 ММ | Т | 0.00125
|  |  | 1/10-160 | Пленки, полотна, ткани разные
|  |  | 1/10-160-10/190 | ПЛЕНКА ПОЛИЭТИЛЕНОВАЯ ПЕРВОГО СОРТА, ТОЛЩИНОЙ 0,2 ММ | М2 | 8.25
|  |  | 1/10-170 | Оснастка технологическая и инструментальная
|  |  | 1/10-170-2/20 | ДИСК АЛМАЗНЫЙ ОТРЕЗНОЙ ДЛЯ РЕЗКИ КАМНЯ, БЕТОНА ДИАМЕТРОМ 230 ММ | ДИСК | 4.256
|  |  | 1/10-170-5/60 | СВЕРЛА АЛМАЗНЫЕ ПО БЕТОНУ (КОЛЬЦЕВЫЕ СВЕРЛА), ДИАМЕТРОМ 100 ММ | ШТ. | 0.33936
|  |  | 1/10-170-5/80 | СВЕРЛА АЛМАЗНЫЕ ПО БЕТОНУ (КОЛЬЦЕВЫЕ СВЕРЛА), ДИАМЕТРОМ 160 ММ | ШТ. | 0.27472
|  |  | 1/10-230 | Материалы для отделочных работ
|  |  | 1/10-230-55-5/22 | ВЯЖУЩЕЕ ГИПСОВОЕ МАРКИ Г-4 НОРМАЛЬНОТВЕРДЕЮЩЕЕ (Б), СРЕДНЕГО ПОМОЛА (II) (ФАСОВАННОЕ) | Т | 0.2775
|  |  | 1/10-230-60-45-5/СШТ-ВЕР-В | ГОТОВАЯ ШТУКАТУРНАЯ ВЕРМИКУЛИТОВАЯ СМЕСЬ | Т | 5.55
|  |  | 1/10-240 | Метизы и крепежные изделия
|  |  | 1/10-240-25-35/210 | ГВОЗДИ СТРОИТЕЛЬНЫЕ С ПЛОСКОЙ ГОЛОВКОЙ 1,8 Х 50 ММ | КГ | 0.333
|  |  | 1/10-240-25-35/240 | ГВОЗДИ СТРОИТЕЛЬНЫЕ | КГ | 0.184
|  |  | 1/10-260 | Металлопрокат и металлоизделия (за исключением металлоизделий части 2)
|  |  | 1/10-260-370/1 | СЕТКА МЕТАЛЛИЧЕСКАЯ ПРОВОЛОЧНАЯ ПЛЕТЕНАЯ С КВАДРАТНЫМИ ЯЧЕЙКАМИ N 12, БЕЗ ПОКРЫТИЯ | М2 | 15.3735
|  |  | 1/10-280 | Прочие материалы для строительных работ
|  |  | 1/10-280-20/40 | ВОДА | М3 | 19.7683
|  |  | 2 | Строительные изделия и конструкции
|  |  | 2/10 | Арматурные заготовки и изделия стальные для монолитных железобетонных конструкций
|  |  | 2/10-25 | Заготовки из горячекатаной арматурной стали периодического профиля класса S500(Aт500С)
|  |  | 2/10-25/5 | ЗАГОТОВКИ ИЗ ГОРЯЧЕКАТАНОЙ АРМАТУРНОЙ СТАЛИ ПЕРИОДИЧЕСКОГО ПРОФИЛЯ КЛАССА S500(AТ500С) ДИАМЕТРОМ 10 ММ | Т | 0.044424
|  |  | 2/50 | Изделия и конструкции деревянные
|  |  | 2/50-35 | Прочие изделия и конструкции деревянные
|  |  | 2/50-35-10/5 | ЩИТЫ ИЗ ДОСОК ХВОЙНЫХ ПОРОД, ТОЛЩИНОЙ 25 ММ | М2 | 0.3895
|  |  | 4 | Железобетонные и бетонные изделия и конструкции (в т.ч. типовые), керамические изделия, нерудные материалы, бетоны и растворы
|  |  | 4/1 | Конструкции и изделия бетонные и железобетонные, керамические изделия, нерудные материалы, товарные бетоны и растворы
|  |  | 4/1-4 | Бетоны, растворы, смеси асфальтобетонные
|  |  | 4/1-4-10-20-40/50 | БЕТОН ТЯЖЕЛЫЙ С КРУПНОСТЬЮ ЗАПОЛНИТЕЛЯ 20-40 ММ, КЛАССА С12/15 (B15) | М3 | 3.366
|  |  | 4/1-4-10-20-40/60 | БЕТОН ТЯЖЕЛЫЙ С КРУПНОСТЬЮ ЗАПОЛНИТЕЛЯ 20-40 ММ, КЛАССА С16/20 (В20) | М3 | 0.5075
|  |  | 4/1-5 | Материалы природные нерудные. Гравий керамзитовый. Керамзит
|  |  | 4/1-5-30-20-60/С413-5022-3Р4 | ГРАВИЙ КЕРАМЗИТОВЫЙ ФРАКЦИИ 20-40 ММ, МАРКИ 450 | М3 | 33.55
Ж2-30-90 | ПЕРЕМЫЧКИ (КЖ2.1 ИЗМ.2 Л.4) | ШТ 901
|  |  | 1-1 | ЗАТРАТЫ ТРУДА РАБОЧИХ | ЧЕЛ.Ч | 189.6365
|  |  | 1-3 | ЗАТРАТЫ ТРУДА МАШИНИСТОВ | ЧЕЛ.-Ч | 86.2993
|  |  | М020130* | КРАНЫ БАШЕННЫЕ ПРИ РАБОТЕ НА ДРУГИХ ВИДАХ СТРОИТЕЛЬСТВА, 10 Т | МАШ.Ч | 52.272
|  |  | М040502 | УСТАНОВКИ ДЛЯ СВАРКИ РУЧНОЙ ДУГОВОЙ (ПОСТОЯННОГО ТОКА) | МАШ.Ч | 40.9062
|  |  | М331617 | СРЕДСТВА МАЛОЙ МЕХАНИЗАЦИИ | МАШ.Ч | 34.0273
|  |  | 1 | Материалы для строительных работ
|  |  | 1/10 | Материалы для строительных работ общего назначения
|  |  | 1/10-140 | Электроды, прутки винипластовые, проволока сварочные
|  |  | 1/10-140-40/125 | ЭЛЕКТРОДЫ ТИПА Э50А ДИАМЕТРОМ 4 ММ | Т | 0.06041
|  |  | 4 | Железобетонные и бетонные изделия и конструкции (в т.ч. типовые), керамические изделия, нерудные материалы, бетоны и растворы
|  |  | 4/1 | Конструкции и изделия бетонные и железобетонные, керамические изделия, нерудные материалы, товарные бетоны и растворы
|  |  | 4/1-4 | Бетоны, растворы, смеси асфальтобетонные
|  |  | 4/1-4-20-20-10-20/20 | РАСТВОРЫ КЛАДОЧНЫЕ ТЯЖЕЛЫЕ ЦЕМЕНТНЫЕ, МАРКИ 150 | М3 | 2.2509
|  |  | 4/2 | Конструкции и изделия типовые сборные бетонные и железобетонные (Каталог-кодификатор)
|  |  | 4/2-1 | Конструкции и изделия из сборного железобетона
|  |  | 4/2-1-2-8/С10ПБ-25-37Х | ПЕРЕМЫЧКА 10ПБ-25-37 УК | ШТ. | 20
|  |  | 4/2-1-2-8-1-10/40 | ПЕРЕМЫЧКА 3ПБ34-4 С12/15, F100, W2 СЕРИЯ 1.038.1 ВЫП.1 | ШТ. | 3
|  |  | 4/2-1-2-8-1-10/49 | ПЕРЕМЫЧКА 4ПБ44-8-П С12/15, F100, W2 СЕРИЯ 1.038.1 ВЫП.1 | ШТ. | 6
|  |  | 4/2-1-2-8-1-10/53 | ПЕРЕМЫЧКА 4ПБ60-8-П С12/15, F100, W2 СЕРИЯ 1.038.1 ВЫП.1 | ШТ. | 3
|  |  | 4/2-1-2-8-1-20/3 | ПЕРЕМЫЧКА 8ПБ16-1 С12/15, F100, W2 СЕРИЯ 1.038.1 ВЫП.4 | ШТ. | 74
|  |  | 4/2-1-2-8-1-20/4 | ПЕРЕМЫЧКА 8ПБ17-2 С12/15, F100, W2 СЕРИЯ 1.038.1 ВЫП.4 | ШТ. | 153
|  |  | 4/2-1-2-8-1-20/5 | ПЕРЕМЫЧКА 8ПБ19-3 С12/15, F100, W2 СЕРИЯ 1.038.1 ВЫП.4 | ШТ. | 9
|  |  | 4/2-1-2-8-1-20/10 | ПЕРЕМЫЧКА 9ПБ18-37 С12/15, F100, W2 СЕРИЯ 1.038.1 ВЫП.4 | ШТ. | 55
|  |  | 4/2-1-2-8-1-20/16 | ПЕРЕМЫЧКА 9ПБ22-3 С12/15, F100, W2 СЕРИЯ 1.038.1 ВЫП.4 | ШТ. | 3
|  |  | 4/2-1-2-8-1-20/22 | ПЕРЕМЫЧКА 9ПБ26-4 С12/15, F100, W2 СЕРИЯ 1.038.1 ВЫП.4 | ШТ. | 3
|  |  | 4/2-1-2-8-1-20/28 | ПЕРЕМЫЧКА 9ПБ30-4 С12/15, F100, W2 СЕРИЯ 1.038.1 ВЫП.4 | ШТ. | 2
|  |  | 4/2-1-2-8-1-20/39 | ПЕРЕМЫЧКА 10ПБ25-37-П С12/15, F100, W2 СЕРИЯ 1.038.1 ВЫП.4 | ШТ. | 7
|  |  | 4/2-1-2-8-1-50/1 | ПЕРЕМЫЧКА 1ПР1-10.12.9 (8ПБ10-1) С12/15, F100, W2 СЕРИЯ Б1.038.1 ВЫП.5 | ШТ. | 50
|  |  | 4/2-1-2-8-1-50/2 | ПЕРЕМЫЧКА 1ПР1-12.12.9 (8ПБ13-1) С12/15, F100, W2 СЕРИЯ Б1.038.1 ВЫП.5 | ШТ. | 228
|  |  | 4/2-1-2-8-1-50/16 | ПЕРЕМЫЧКА 1ПР38-12.12.19У (9ПБ13-37) С12/15, F100, W2 СЕРИЯ Б1.038.1 ВЫП.5 | ШТ. | 65
|  |  | 4/2-1-2-8-1-50/18 | ПЕРЕМЫЧКА 1ПР38-15.12.19У (9ПБ16-37) С12/15, F100, W2 СЕРИЯ Б1.038.1 ВЫП.5 | ШТ. | 166
|  |  | 4/2-1-2-8-1-50/28 | ПЕРЕМЫЧКА 1ПР8-20.12.19У (9ПБ21-8) С12/15, F100, W2 СЕРИЯ Б1.038.1 ВЫП.5 | ШТ. | 25
|  |  | 4/2-1-2-8-2-10/12 | ПЕРЕМЫЧКА 3ПП27-71 С12/15, F100, W2 СЕРИЯ 1.038.1 ВЫП.2 | ШТ. | 3
|  |  | 4/2-1-2-8-2-20/16 | ПЕРЕМЫЧКА 8ПП18-71 С12/15, F100, W2 СЕРИЯ 1.038.1 ВЫП.5 | ШТ. | 10
|  |  | 4/2-1-2-8-2-20/17 | ПЕРЕМЫЧКА 8ПП21-71 С12/15, F100, W2 СЕРИЯ 1.038.1 ВЫП.5 | ШТ. | 14
|  |  | 4/2-1-2-8-3-20/11 | ПЕРЕМЫЧКА 3ПР41-44.38.44 (6ПГ44-40) С12/15, F100, W2 СЕРИЯ Б1.038.1 ВЫП.3 | ШТ. | 2
Ж2-30-90 | ПРОГОНЫ, РИГЕЛИ- 1...3 ЭТАЖИ (КЖ2.1Л.4) | ШТ 98
|  |  | 1-1 | ЗАТРАТЫ ТРУДА РАБОЧИХ | ЧЕЛ.Ч | 582.6277
|  |  | 1-3 | ЗАТРАТЫ ТРУДА МАШИНИСТОВ | ЧЕЛ.-Ч | 26.5205
|  |  | М020130* | КРАНЫ БАШЕННЫЕ ПРИ РАБОТЕ НА ДРУГИХ ВИДАХ СТРОИТЕЛЬСТВА, 10 Т | МАШ.Ч | 16.0917
|  |  | М040502 | УСТАНОВКИ ДЛЯ СВАРКИ РУЧНОЙ ДУГОВОЙ (ПОСТОЯННОГО ТОКА) | МАШ.Ч | 26.3928
|  |  | М331615* | ДРЕЛИ ЭЛЕКТРИЧЕСКИЕ | МАШ.Ч | 8.9066
|  |  | М331617 | СРЕДСТВА МАЛОЙ МЕХАНИЗАЦИИ | МАШ.Ч | 10.4288
|  |  | 1 | Материалы для строительных работ
|  |  | 1/10 | Материалы для строительных работ общего назначения
|  |  | 1/10-120 | Материалы, изделия и конструкции для теплоизоляционных работ
|  |  | 1/10-120-220-70/22 | СТЕКЛОСЕТКА ССШ-160(100) | М2 | 224.1932
|  |  | 1/10-140 | Электроды, прутки винипластовые, проволока сварочные
|  |  | 1/10-140-40/125 | ЭЛЕКТРОДЫ ТИПА Э50А ДИАМЕТРОМ 4 ММ | Т | 0.04468
|  |  | 1/10-160 | Пленки, полотна, ткани разные
|  |  | 1/10-160-20/15 | ВЕТОШЬ | КГ | 0.20381
|  |  | 1/10-230 | Материалы для отделочных работ
|  |  | 1/10-230-50-15/51 | РАСТВОРИТЕЛЬ ДЛЯ ЛАКОКРАСОЧНЫХ МАТЕРИАЛОВ МАРКИ Р-4 | КГ | 18.3431
|  |  | 1/10-260 | Металлопрокат и металлоизделия (за исключением металлоизделий части 2)
|  |  | 1/10-260-370/6 | СЕТКА МЕТАЛЛИЧЕСКАЯ ПРОВОЛОЧНАЯ ПЛЕТЕНАЯ С ЯЧЕЙКАМИ N 50 ИЗ ПРОВОЛОКИ ОЦИНКОВАННОЙ ДИАМЕТРОМ 2 ММ | М2 | 2.9785
|  |  | 1/55 | Материалы специального назначения (кислотоупорные, огнеупорные и антикоррозионные)
|  |  | 1/55-20 | Огнеупорные и огнезащитные изделия и материалы
|  |  | 1/55-20-40/999131 | ПРОЧИЕ ОГНЕЗАЩИТНЫЕ МАТЕРИАЛЫ (СРЕДНЯЯ ЦЕНА ПО ГРУППЕ), ОПРЕД. - 13 | Т | 0.91308
|  |  | 1/55-50 | Материалы антикоррозионные и химически стойкие
|  |  | 1/55-50-20/120 | ЛАК ХВ-784 | Т | 0.044839
|  |  | 4 | Железобетонные и бетонные изделия и конструкции (в т.ч. типовые), керамические изделия, нерудные материалы, бетоны и растворы
|  |  | 4/1 | Конструкции и изделия бетонные и железобетонные, керамические изделия, нерудные материалы, товарные бетоны и растворы
|  |  | 4/1-4 | Бетоны, растворы, смеси асфальтобетонные
|  |  | 4/1-4-20-20-10-20/20 | РАСТВОРЫ КЛАДОЧНЫЕ ТЯЖЕЛЫЕ ЦЕМЕНТНЫЕ, МАРКИ 150 | М3 | 0.7837
|  |  | 4/2 | Конструкции и изделия типовые сборные бетонные и железобетонные (Каталог-кодификатор)
|  |  | 4/2-1 | Конструкции и изделия из сборного железобетона
|  |  | 4/2-1-2-5-1/СР-2-Х | РИГЕЛЬ Р-2 | ШТ. | 5
|  |  | 4/2-1-2-5-1/СР-4-Х | РИГЕЛЬ Р-4 | ШТ. | 3
|  |  | 4/2-1-2-5-1-3-50/582521-Б215-В1 | РИГЕЛЬ РДП4.69-60А400 СЕРИЯ Б1.125.1-1 | ШТ. | 2
|  |  | 4/2-1-2-5-2/СПР60-4.4-5Х | ПРОГОН ПР60.4.4-5U | ШТ. | 13
|  |  | 4/2-1-2-5-2-1-10/7 | ПРОГОН ПРГ36.1.4-4АIII, С16/20, F100, W2 СЕРИЯ 1.225-2 ВЫП.12 | ШТ. | 21
|  |  | 4/2-1-2-5-2-1-10/8 | ПРОГОН ПРГ32.1.4-4АIII, С16/20, F100, W2 СЕРИЯ 1.225-2 ВЫП.12 | ШТ. | 1
|  |  | 4/2-1-7-4-2-10/1 | ОПОРНАЯ ПОДУШКА ОП4.4-АIII, С12/15, F50 СЕРИЯ 1.225-2 ВЫП.12 (ПЕРЕМЫЧКИ) | ШТ. | 50
|  |  | 4/2-1-7-4-2-10/5 | ОПОРНАЯ ПОДУШКА ОП6.4-АIII, С12/15, F50 СЕРИЯ 1.225-2 ВЫП.12 (ПЕРЕМЫЧКИ) | ШТ. | 3
Ж2-30-90 | ОПОРНЫЕ ПОДУШКИ (КЖ2.1 Л.4) | М3 0,8
|  |  | 1-1 | ЗАТРАТЫ ТРУДА РАБОЧИХ | ЧЕЛ.Ч | 11.5378
|  |  | 1-3 | ЗАТРАТЫ ТРУДА МАШИНИСТОВ | ЧЕЛ.-Ч | 0.61808
|  |  | М020130* | КРАНЫ БАШЕННЫЕ ПРИ РАБОТЕ НА ДРУГИХ ВИДАХ СТРОИТЕЛЬСТВА, 10 Т | МАШ.Ч | 0.55088
|  |  | М030101 | АВТОПОГРУЗЧИКИ 5 Т | МАШ.Ч | 0.02221
|  |  | М040502 | УСТАНОВКИ ДЛЯ СВАРКИ РУЧНОЙ ДУГОВОЙ (ПОСТОЯННОГО ТОКА) | МАШ.Ч | 1.981
|  |  | М110102* | БАДЬИ ЕМКОСТЬЮ 4 М3 | МАШ.Ч | 0.39272
|  |  | М111100 | ВИБРАТОР ГЛУБИННЫЙ | МАШ.Ч | 0.39272
|  |  | М331617 | СРЕДСТВА МАЛОЙ МЕХАНИЗАЦИИ | МАШ.Ч | 0.044989
|  |  | 1 | Материалы для строительных работ
|  |  | 1/10 | Материалы для строительных работ общего назначения
|  |  | 1/10-110 | Лесоматериалы и пиломатериалы
|  |  | 1/10-110-50-15/585 | ДОСКИ ОБРЕЗНЫЕ ХВОЙНЫХ ПОРОД ДЛИНОЙ 4-6,5 М, ШИРИНОЙ 75-150 ММ, ТОЛЩИНОЙ 44 ММ И БОЛЕЕ, 3 СОРТА | М3 | 0.008846
|  |  | 1/10-130 | Мастики, герметики, смолы, смазки, эмульсии
|  |  | 1/10-130-30/103 | СМАЗКА СОЛИДОЛ ЖИРОВОЙ (СОЛИДОЛ-Ж) | Т | 0.000936
|  |  | 1/10-140 | Электроды, прутки винипластовые, проволока сварочные
|  |  | 1/10-140-40/45 | ЭЛЕКТРОДЫ ТИПА Э42А ДИАМЕТРОМ 2 ММ | Т | 0.000151
|  |  | 1/10-140-40/140 | ЭЛЕКТРОДЫ ТИПА Э42 ДИАМЕТРОМ 5 ММ | Т | 0.002
|  |  | 1/10-240 | Метизы и крепежные изделия
|  |  | 1/10-240-25-35/240 | ГВОЗДИ СТРОИТЕЛЬНЫЕ | КГ | 0.37175
|  |  | 1/10-260 | Металлопрокат и металлоизделия (за исключением металлоизделий части 2)
|  |  | 1/10-260-150-1/101 | УГОЛОК РАВНОПОЛОЧНЫЙ ГОРЯЧЕКАТАНЫЙ ИЗ СТАЛИ УГЛЕРОДИСТОЙ ОБЫКНОВЕННОГО КАЧЕСТВА МАРКИ СТ3СП, СТ3ПС, ШИРИНОЙ ПОЛКИ 50 Х 50 ММ | Т | 0.0151
|  |  | 2 | Строительные изделия и конструкции
|  |  | 2/10 | Арматурные заготовки и изделия стальные для монолитных железобетонных конструкций
|  |  | 2/10-35 | Детали закладные стальные
|  |  | 2/10-35/30 | ДЕТАЛИ ЗАКЛАДНЫЕ, ИЗГОТОВЛЕННЫЕ С ПРИМЕНЕНИЕМ СВАРКИ, ГНУТЬЯ, СВЕРЛЕНИЯ (ПРОБИВКИ) ОТВЕРСТИЙ (ПРИ НАЛИЧИИ ОДНОЙ ИЗ ЭТИХ ОПЕРАЦИЙ ИЛИ ВСЕГО ПЕРЕЧНЯ В ЛЮБЫХ СОЧЕТАНИЯХ), ПОСТАВЛЯЕМЫЕ ОТДЕЛЬНО | Т | 0.0455
|  |  | 2/10-50 | Сетка арматурная
|  |  | 2/10-50/12 | СЕТКА АРМАТУРНАЯ СВАРНАЯ ДЛЯ ЖЕЛЕЗОБЕТОННЫХ КОНСТРУКЦИЙ ИЗ СТАЛИ КЛАССА S500 | Т | 0.0077
|  |  | 2/50 | Изделия и конструкции деревянные
|  |  | 2/50-35 | Прочие изделия и конструкции деревянные
|  |  | 2/50-35-10/5 | ЩИТЫ ИЗ ДОСОК ХВОЙНЫХ ПОРОД, ТОЛЩИНОЙ 25 ММ | М2 | 0.6232
|  |  | 4 | Железобетонные и бетонные изделия и конструкции (в т.ч. типовые), керамические изделия, нерудные материалы, бетоны и растворы
|  |  | 4/1 | Конструкции и изделия бетонные и железобетонные, керамические изделия, нерудные материалы, товарные бетоны и растворы
|  |  | 4/1-4 | Бетоны, растворы, смеси асфальтобетонные
|  |  | 4/1-4-10-20-40/50 | БЕТОН ТЯЖЕЛЫЙ С КРУПНОСТЬЮ ЗАПОЛНИТЕЛЯ 20-40 ММ, КЛАССА С12/15 (B15) | М3 | 0.812
Ж2-90 | ЗДАНИЕ - СТРОИТЕЛЬНАЯ ЧАСТЬ. ДРУГИЕ ЭЛЕМЕНТЫ И КОНСТРУКЦИИ | РУБ 430,71
|  |  | 1-1 | ЗАТРАТЫ ТРУДА РАБОЧИХ | ЧЕЛ.Ч | 3.0616
|  |  | 1-3 | ЗАТРАТЫ ТРУДА МАШИНИСТОВ | ЧЕЛ.-Ч | 0.089469
|  |  | М020130* | КРАНЫ БАШЕННЫЕ ПРИ РАБОТЕ НА ДРУГИХ ВИДАХ СТРОИТЕЛЬСТВА, 10 Т | МАШ.Ч | 0.018819
|  |  | М040502 | УСТАНОВКИ ДЛЯ СВАРКИ РУЧНОЙ ДУГОВОЙ (ПОСТОЯННОГО ТОКА) | МАШ.Ч | 0.64958
|  |  | М331617 | СРЕДСТВА МАЛОЙ МЕХАНИЗАЦИИ | МАШ.Ч | 0.07065
|  |  | 1 | Материалы для строительных работ
|  |  | 1/10 | Материалы для строительных работ общего назначения
|  |  | 1/10-140 | Электроды, прутки винипластовые, проволока сварочные
|  |  | 1/10-140-40/45 | ЭЛЕКТРОДЫ ТИПА Э42А ДИАМЕТРОМ 2 ММ | Т | 0.000311
|  |  | 2 | Строительные изделия и конструкции
|  |  | 2/10 | Арматурные заготовки и изделия стальные для монолитных железобетонных конструкций
|  |  | 2/10-25 | Заготовки из горячекатаной арматурной стали периодического профиля класса S500(Aт500С)
|  |  | 2/10-25/5 | ЗАГОТОВКИ ИЗ ГОРЯЧЕКАТАНОЙ АРМАТУРНОЙ СТАЛИ ПЕРИОДИЧЕСКОГО ПРОФИЛЯ КЛАССА S500(AТ500С) ДИАМЕТРОМ 10 ММ | Т | 0.03085
|  |  | 2/10-35 | Детали закладные стальные
|  |  | 2/10-35/С204-6400-В6 | УГОЛОК 125Х125Х9 | Т | 0.03114
Ж2-30-90 | ПЕРЕМЫЧКИ И НИШИ В ПЕРЕГОРОДКАХ (КЖ2.1 Л.5) | ШТ 38
|  |  | 1-1 | ЗАТРАТЫ ТРУДА РАБОЧИХ | ЧЕЛ.Ч | 8.5547
|  |  | 1-3 | ЗАТРАТЫ ТРУДА МАШИНИСТОВ | ЧЕЛ.-Ч | 3.3106
|  |  | М020130* | КРАНЫ БАШЕННЫЕ ПРИ РАБОТЕ НА ДРУГИХ ВИДАХ СТРОИТЕЛЬСТВА, 10 Т | МАШ.Ч | 1.862
|  |  | М040502 | УСТАНОВКИ ДЛЯ СВАРКИ РУЧНОЙ ДУГОВОЙ (ПОСТОЯННОГО ТОКА) | МАШ.Ч | 2.1053
|  |  | М331617 | СРЕДСТВА МАЛОЙ МЕХАНИЗАЦИИ | МАШ.Ч | 1.4486
|  |  | 1 | Материалы для строительных работ
|  |  | 1/10 | Материалы для строительных работ общего назначения
|  |  | 1/10-10 | Известь, цемент и другие вяжущие
|  |  | 1/10-10-10/180 | МОДИФИЦИРОВАННАЯ СУХАЯ ЦЕМЕНТНАЯ СМЕСЬ ДЛЯ ПРИГОТОВЛЕНИЯ БЕЗУСАДОЧНЫХ РАСШИРЯЮЩИХСЯ СТРОИТЕЛЬНЫХ РАСТВОРОВ И БЕТОНОВ С ВЫСОКОЙ ОДНОРОДНОСТЬЮ | Т | 0.00065
|  |  | 1/10-80 | Материалы неметаллорудные и асбестосодержащие изделия
|  |  | 1/10-80-10/20 | АСБЕСТОВЫЙ ШНУР ОБЩЕГО НАЗНАЧЕНИЯ ШАОН, ДИАМЕТРОМ 2-2,5 ММ | КГ | 1.05
|  |  | 1/10-140 | Электроды, прутки винипластовые, проволока сварочные
|  |  | 1/10-140-40/45 | ЭЛЕКТРОДЫ ТИПА Э42А ДИАМЕТРОМ 2 ММ | Т | 0.000146
|  |  | 1/10-140-40/125 | ЭЛЕКТРОДЫ ТИПА Э50А ДИАМЕТРОМ 4 ММ | Т | 0.00266
|  |  | 2 | Строительные изделия и конструкции
|  |  | 2/10 | Арматурные заготовки и изделия стальные для монолитных железобетонных конструкций
|  |  | 2/10-35 | Детали закладные стальные
|  |  | 2/10-35/С204-6400-В7 | УГОЛОК 110Х110Х8 | Т | 0.01458
|  |  | 4 | Железобетонные и бетонные изделия и конструкции (в т.ч. типовые), керамические изделия, нерудные материалы, бетоны и растворы
|  |  | 4/1 | Конструкции и изделия бетонные и железобетонные, керамические изделия, нерудные материалы, товарные бетоны и растворы
|  |  | 4/1-4 | Бетоны, растворы, смеси асфальтобетонные
|  |  | 4/1-4-20-20-10-20/10 | РАСТВОРЫ КЛАДОЧНЫЕ ТЯЖЕЛЫЕ ЦЕМЕНТНЫЕ, МАРКИ 100 | М3 | 0.0015
|  |  | 4/1-4-20-20-10-20/20 | РАСТВОРЫ КЛАДОЧНЫЕ ТЯЖЕЛЫЕ ЦЕМЕНТНЫЕ, МАРКИ 150 | М3 | 0.095
|  |  | 4/2 | Конструкции и изделия типовые сборные бетонные и железобетонные (Каталог-кодификатор)
|  |  | 4/2-1 | Конструкции и изделия из сборного железобетона
|  |  | 4/2-1-2-8-1-50/1 | ПЕРЕМЫЧКА 1ПР1-10.12.9 (8ПБ10-1) С12/15, F100, W2 СЕРИЯ Б1.038.1 ВЫП.5 | ШТ. | 3
|  |  | 4/2-1-2-8-1-50/2 | ПЕРЕМЫЧКА 1ПР1-12.12.9 (8ПБ13-1) С12/15, F100, W2 СЕРИЯ Б1.038.1 ВЫП.5 | ШТ. | 21
|  |  | 4/2-1-2-8-1-50/16 | ПЕРЕМЫЧКА 1ПР38-12.12.19У (9ПБ13-37) С12/15, F100, W2 СЕРИЯ Б1.038.1 ВЫП.5 | ШТ. | 14
|  |  | 6 | Трубы и детали трубопроводов (за исключением труб стальных обсадных и бурильных части 1). Арматура для технологических трубопроводов
|  |  | 6/20 | Трубы и детали трубопроводов стальные
|  |  | 6/20-30 | Трубы стальные сварные водогазопроводные оцинкованные
|  |  | 6/20-30-20/13 | ТРУБА СТАЛЬНАЯ СВАРНАЯ ВОДОГАЗОПРОВОДНАЯ ОЦИНКОВАННАЯ ОБЫКНОВЕННАЯ НОМИНАЛЬНЫМ ДИАМЕТРОМ 32 ММ, ТОЛЩИНОЙ СТЕНКИ 3,2 ММ | М | 2.7
Ж2-30-10-30 | ЗДАНИЕ - СТРОИТЕЛЬНАЯ ЧАСТЬ. НАРУЖНЫЕ СТЕНЫ. НАРУЖНЫЕ СТЕНЫ - СТРОИТЕЛЬНЫЕ КОНСТРУКЦИИ. ИЗ КИРПИЧА И КАМНЕЙ КЕРАМИЧЕСКИХ (Л.51 АР1,Л.44 КЖ2.1) | М3 1365,02
|  |  | 1-1 | ЗАТРАТЫ ТРУДА РАБОЧИХ | ЧЕЛ.Ч | 6724.0802
|  |  | 1-3 | ЗАТРАТЫ ТРУДА МАШИНИСТОВ | ЧЕЛ.-Ч | 750.761
|  |  | М020130* | КРАНЫ БАШЕННЫЕ ПРИ РАБОТЕ НА ДРУГИХ ВИДАХ СТРОИТЕЛЬСТВА, 10 Т | МАШ.Ч | 655.2096
|  |  | М110610 | СМЕСИТЕЛЬ-ПЕРЕГРУЖАТЕЛЬ 3 М3 | МАШ.Ч | 68.251
|  |  | М331617 | СРЕДСТВА МАЛОЙ МЕХАНИЗАЦИИ | МАШ.Ч | 27.3004
|  |  | 1 | Материалы для строительных работ
|  |  | 1/10 | Материалы для строительных работ общего назначения
|  |  | 1/10-280 | Прочие материалы для строительных работ
|  |  | 1/10-280-20/40 | ВОДА | М3 | 600.6088
|  |  | 2 | Строительные изделия и конструкции
|  |  | 2/50 | Изделия и конструкции деревянные
|  |  | 2/50-30 | Детали профильные из древесины и древесных материалов
|  |  | 2/50-30-30/15 | ПРОБКИ ДЕРЕВЯННЫЕ ХВОЙНЫХ ПОРОД | М3 | 3.6719
|  |  | 4 | Железобетонные и бетонные изделия и конструкции (в т.ч. типовые), керамические изделия, нерудные материалы, бетоны и растворы
|  |  | 4/1 | Конструкции и изделия бетонные и железобетонные, керамические изделия, нерудные материалы, товарные бетоны и растворы
|  |  | 4/1-4 | Бетоны, растворы, смеси асфальтобетонные
|  |  | 4/1-4-20-20-20-20/С414-2010-Р4 | РАСТВОРЫ КЛАДОЧНЫЕ ЦЕМЕНТНО-ИЗВЕСТКОВЫЕ, МАРКИ 100 | М3 | 327.6048
|  |  | 4/1-6 | Кирпич, камни, блоки
|  |  | 4/1-6-10-20-11/С413-1036-2Р1 | КИРПИЧ КЕРАМИЧЕСКИЙ РЯДОВОЙ ПОЛНОТЕЛЫЙ ОДИНАРНЫЙ, МАРКИ ПО ПРОЧНОСТИ 150 | 1000 ШТ. | 9.538
|  |  | 4/1-6-10-20-32/С413-1037-Р1 | КИРПИЧ КЕРАМИЧЕСКИЙ РЯДОВОЙ ПУСТОТЕЛЫЙ УТОЛЩЕННЫЙ РАЗМЕРОМ 250 Х 120 Х 88 ММ, МАРКИ ПО ПРОЧНОСТИ 150 | 1000 ШТ. | 407.3357
Ж2-40-10-30 | ЗДАНИЕ - СТРОИТЕЛЬНАЯ ЧАСТЬ. ВНУТРЕННИЕ СТЕНЫ. ВНУТРЕННИЕ СТЕНЫ - СТРОИТЕЛЬНЫЕ КОНСТРУКЦИИ. ИЗ КИРПИЧА И КАМНЕЙ КЕРАМИЧЕСКИХ (Л.44КЖ2.1,Л.51 АР2 ИЗМ.1) | М3 80,11
|  |  | 1-1 | ЗАТРАТЫ ТРУДА РАБОЧИХ | ЧЕЛ.Ч | 381.92
|  |  | 1-3 | ЗАТРАТЫ ТРУДА МАШИНИСТОВ | ЧЕЛ.-Ч | 45.2857
|  |  | М020130* | КРАНЫ БАШЕННЫЕ ПРИ РАБОТЕ НА ДРУГИХ ВИДАХ СТРОИТЕЛЬСТВА, 10 Т | МАШ.Ч | 39.4139
|  |  | М030101 | АВТОПОГРУЗЧИКИ 5 Т | МАШ.Ч | 0.16
|  |  | М110610 | СМЕСИТЕЛЬ-ПЕРЕГРУЖАТЕЛЬ 3 М3 | МАШ.Ч | 4.0055
|  |  | М331617 | СРЕДСТВА МАЛОЙ МЕХАНИЗАЦИИ | МАШ.Ч | 1.7063
|  |  | 1 | Материалы для строительных работ
|  |  | 1/10 | Материалы для строительных работ общего назначения
|  |  | 1/10-120 | Материалы, изделия и конструкции для теплоизоляционных работ
|  |  | 1/10-120-10-10/68 | ПЛИТЫ ТЕПЛОИЗОЛЯЦИОННЫЕ ИЗ МИНЕРАЛЬНОЙ ВАТЫ ПТМ СТБ 1995-2009-Т5-DS(TН)1-СS(10)40-TR15-WS1 (ПЛОТНОСТЬ 135 КГ/М3) БЕЛТЕП МАРКИ ФАСАД 12 | М3 | 0.4
|  |  | 1/10-235 | Изделия герметизирующие, уплотняющие, изолирующие
|  |  | 1/10-235-5/75 | ПРОКЛАДКИ РЕЗИНОВЫЕ ПОРИСТЫЕ УПЛОТНЯЮЩИЕ ГЕРНИТОВЫЙ ШНУР ДИАМЕТРОМ 40 ММ | М.П. | 94.4
|  |  | 1/10-280 | Прочие материалы для строительных работ
|  |  | 1/10-280-20/40 | ВОДА | М3 | 35.2484
|  |  | 2 | Строительные изделия и конструкции
|  |  | 2/50 | Изделия и конструкции деревянные
|  |  | 2/50-30 | Детали профильные из древесины и древесных материалов
|  |  | 2/50-30-30/15 | ПРОБКИ ДЕРЕВЯННЫЕ ХВОЙНЫХ ПОРОД | М3 | 0.2187
|  |  | 4 | Железобетонные и бетонные изделия и конструкции (в т.ч. типовые), керамические изделия, нерудные материалы, бетоны и растворы
|  |  | 4/1 | Конструкции и изделия бетонные и железобетонные, керамические изделия, нерудные материалы, товарные бетоны и растворы
|  |  | 4/1-4 | Бетоны, растворы, смеси асфальтобетонные
|  |  | 4/1-4-20-20-20-20/С414-2010-Р4 | РАСТВОРЫ КЛАДОЧНЫЕ ЦЕМЕНТНО-ИЗВЕСТКОВЫЕ, МАРКИ 100 | М3 | 19.2264
|  |  | 4/1-6 | Кирпич, камни, блоки
|  |  | 4/1-6-10-20-11/С413-1036-2Р1 | КИРПИЧ КЕРАМИЧЕСКИЙ РЯДОВОЙ ПОЛНОТЕЛЫЙ ОДИНАРНЫЙ, МАРКИ ПО ПРОЧНОСТИ 150 | 1000 ШТ. | 30.4418
Ж2-30-90 | АРМИРОВАНИЕ СТЕН (КЖ2.1 Л.4) | Т 3,446
|  |  | 1-1 | ЗАТРАТЫ ТРУДА РАБОЧИХ | ЧЕЛ.Ч | 247.2791
|  |  | 1-3 | ЗАТРАТЫ ТРУДА МАШИНИСТОВ | ЧЕЛ.-Ч | 2.5498
|  |  | М020130* | КРАНЫ БАШЕННЫЕ ПРИ РАБОТЕ НА ДРУГИХ ВИДАХ СТРОИТЕЛЬСТВА, 10 Т | МАШ.Ч | 2.1018
|  |  | М331604* | СТАНОК ПЕРЕДВИЖНОЙ ДЛЯ СВЕРЛЕНИЯ ОТВЕРСТИЙ В ЖЕЛЕЗОБЕТОНЕ ДИАМЕТРОМ 20-160 ММ | МАШ.Ч | 13.4015
|  |  | М331617 | СРЕДСТВА МАЛОЙ МЕХАНИЗАЦИИ | МАШ.Ч | 0.44793
|  |  | 1 | Материалы для строительных работ
|  |  | 1/10 | Материалы для строительных работ общего назначения
|  |  | 1/10-170 | Оснастка технологическая и инструментальная
|  |  | 1/10-170-5/60 | СВЕРЛА АЛМАЗНЫЕ ПО БЕТОНУ (КОЛЬЦЕВЫЕ СВЕРЛА), ДИАМЕТРОМ 100 ММ | ШТ. | 0.5346
|  |  | 1/10-280 | Прочие материалы для строительных работ
|  |  | 1/10-280-20/40 | ВОДА | М3 | 1.17
|  |  | 2 | Строительные изделия и конструкции
|  |  | 2/10 | Арматурные заготовки и изделия стальные для монолитных железобетонных конструкций
|  |  | 2/10-50 | Сетка арматурная
|  |  | 2/10-50/12 | СЕТКА АРМАТУРНАЯ СВАРНАЯ ДЛЯ ЖЕЛЕЗОБЕТОННЫХ КОНСТРУКЦИЙ ИЗ СТАЛИ КЛАССА S500 | Т | 3.4456
Ж2-40-10 | МОНОЛИТНЫЙ ПОЯС МП-1 (3 ШТ.) (КЖ2.1 ИЗМ.2 Л.53(НОВ.)) | М3 8,72
|  |  | 1-1 | ЗАТРАТЫ ТРУДА РАБОЧИХ | ЧЕЛ.Ч | 91.9188
|  |  | 1-3 | ЗАТРАТЫ ТРУДА МАШИНИСТОВ | ЧЕЛ.-Ч | 6.1455
|  |  | М020130* | КРАНЫ БАШЕННЫЕ ПРИ РАБОТЕ НА ДРУГИХ ВИДАХ СТРОИТЕЛЬСТВА, 10 Т | МАШ.Ч | 6.0046
|  |  | М030101 | АВТОПОГРУЗЧИКИ 5 Т | МАШ.Ч | 0.013952
|  |  | М040502 | УСТАНОВКИ ДЛЯ СВАРКИ РУЧНОЙ ДУГОВОЙ (ПОСТОЯННОГО ТОКА) | МАШ.Ч | 18.1594
|  |  | М110102* | БАДЬИ ЕМКОСТЬЮ 4 М3 | МАШ.Ч | 4.2806
|  |  | М111100 | ВИБРАТОР ГЛУБИННЫЙ | МАШ.Ч | 4.2806
|  |  | М331617 | СРЕДСТВА МАЛОЙ МЕХАНИЗАЦИИ | МАШ.Ч | 0.12691
|  |  | М331618 | ЭЛЕКТРОТЕРМОС | МАШ.Ч | 0.27018
|  |  | 1 | Материалы для строительных работ
|  |  | 1/10 | Материалы для строительных работ общего назначения
|  |  | 1/10-110 | Лесоматериалы и пиломатериалы
|  |  | 1/10-110-50-15/585 | ДОСКИ ОБРЕЗНЫЕ ХВОЙНЫХ ПОРОД ДЛИНОЙ 4-6,5 М, ШИРИНОЙ 75-150 ММ, ТОЛЩИНОЙ 44 ММ И БОЛЕЕ, 3 СОРТА | М3 | 0.070632
|  |  | 1/10-120 | Материалы, изделия и конструкции для теплоизоляционных работ
|  |  | 1/10-120-10-10/64 | ПЛИТЫ ТЕПЛОИЗОЛЯЦИОННЫЕ ИЗ МИНЕРАЛЬНОЙ ВАТЫ ПТМ СТБ 1995-2009-Т4-DS(TН)1-СS(10)25-TR10-WS1 (ПЛОТНОСТЬ 110 КГ/М3) БЕЛТЕП МАРКИ ФАСАД | М3 | 0.26544
|  |  | 1/10-130 | Мастики, герметики, смолы, смазки, эмульсии
|  |  | 1/10-130-5/73 | МАСТИКА БИТУМНО-ПОЛИМЕРНАЯ КРОВЕЛЬНАЯ И ГИДРОИЗОЛЯЦИОННАЯ (МБПХ), ХОЛОДНАЯ | Т | 0.007774
|  |  | 1/10-130-30/103 | СМАЗКА СОЛИДОЛ ЖИРОВОЙ (СОЛИДОЛ-Ж) | Т | 0.010202
|  |  | 1/10-135 | Нефтепродукты, газы, химические материалы
|  |  | 1/10-135-10-2/150 | БИТУМЫ НЕФТЯНЫЕ СТРОИТЕЛЬНЫЕ МАРКИ БН-70/30 | Т | 0.000727
|  |  | 1/10-135-10-5/20 | БЕНЗИН АВТОМОБИЛЬНЫЙ АИ-95 | Т | 0.001706
|  |  | 1/10-135-25/370 | СОПОЛИМЕР БМК-5 МАРКИ А, Б | Т | 0.000126
|  |  | 1/10-140 | Электроды, прутки винипластовые, проволока сварочные
|  |  | 1/10-140-40/140 | ЭЛЕКТРОДЫ ТИПА Э42 ДИАМЕТРОМ 5 ММ | Т | 0.0218
|  |  | 1/10-160 | Пленки, полотна, ткани разные
|  |  | 1/10-160-10/160 | ПЛЕНКА ПОЛИЭТИЛЕНОВАЯ ПЕРВОГО СОРТА, ТОЛЩИНОЙ 0,15 ММ | М2 | 15.8
|  |  | 1/10-160-20/15 | ВЕТОШЬ | КГ | 0.0158
|  |  | 1/10-235 | Изделия герметизирующие, уплотняющие, изолирующие
|  |  | 1/10-235-5/57 | ПЛАСТИНА РЕЗИНОВАЯ ТЕХНИЧЕСКАЯ ТЕПЛОМОРОЗОКИСЛОТОЩЕЛОЧЕСТОЙКАЯ (ТМКЩ) | КГ | 22.297
|  |  | 1/10-240 | Метизы и крепежные изделия
|  |  | 1/10-240-25-35/240 | ГВОЗДИ СТРОИТЕЛЬНЫЕ | КГ | 3.209
|  |  | 2 | Строительные изделия и конструкции
|  |  | 2/10 | Арматурные заготовки и изделия стальные для монолитных железобетонных конструкций
|  |  | 2/10-25 | Заготовки из горячекатаной арматурной стали периодического профиля класса S500(Aт500С)
|  |  | 2/10-25/5 | ЗАГОТОВКИ ИЗ ГОРЯЧЕКАТАНОЙ АРМАТУРНОЙ СТАЛИ ПЕРИОДИЧЕСКОГО ПРОФИЛЯ КЛАССА S500(AТ500С) ДИАМЕТРОМ 10 ММ | Т | 0.17249
|  |  | 2/10-25/10 | ЗАГОТОВКИ ИЗ ГОРЯЧЕКАТАНОЙ АРМАТУРНОЙ СТАЛИ ПЕРИОДИЧЕСКОГО ПРОФИЛЯ КЛАССА S500(AТ500С) ДИАМЕТРОМ 12 ММ | Т | 0.54852
|  |  | 2/10-25/20 | ЗАГОТОВКИ ИЗ ГОРЯЧЕКАТАНОЙ АРМАТУРНОЙ СТАЛИ ПЕРИОДИЧЕСКОГО ПРОФИЛЯ КЛАССА S500(AТ500С) ДИАМЕТРОМ 16-18 ММ | Т | 0.36593
|  |  | 2/50 | Изделия и конструкции деревянные
|  |  | 2/50-35 | Прочие изделия и конструкции деревянные
|  |  | 2/50-35-10/5 | ЩИТЫ ИЗ ДОСОК ХВОЙНЫХ ПОРОД, ТОЛЩИНОЙ 25 ММ | М2 | 6.7929
|  |  | 4 | Железобетонные и бетонные изделия и конструкции (в т.ч. типовые), керамические изделия, нерудные материалы, бетоны и растворы
|  |  | 4/1 | Конструкции и изделия бетонные и железобетонные, керамические изделия, нерудные материалы, товарные бетоны и растворы
|  |  | 4/1-4 | Бетоны, растворы, смеси асфальтобетонные
|  |  | 4/1-4-10-20-40/60 | БЕТОН ТЯЖЕЛЫЙ С КРУПНОСТЬЮ ЗАПОЛНИТЕЛЯ 20-40 ММ, КЛАССА С16/20 (В20) | М3 | 8.8508
СОСТАВИЛ | ИНЖ.1К. |  |  | ВАШКЕВИЧ
| (должность служащего) |  | (подпись) | (инициалы,фамилия)
ПРОВЕРИЛ | ГЛАВ.СПЕЦ. |  |  | ДЯТКО
| (должность служащего) |  | (подпись) | (инициалы,фамилия)

## 7046-1-1003-Q4
НАИМЕНОВАНИЕ ОБЪЕКТА |  | ГОРОД-СПУТНИК СМОЛЕВИЧИ. КВАРТАЛ N2. ДЕТСКИЙ САД ПО ГЕНЕРАЛЬНОМУ ПЛАНУ N 19. СТАДИЯ С
КОД ОБЪЕКТА |  | 20.003.0.19
НАИМЕНОВАНИЕ ЗДАНИЯ, СООРУЖЕНИЯ |  | ЗДАНИЕ ДЕТСКОГО САДА
ШИФР ЗДАНИЯ, СООРУЖЕНИЯ |  | 20.003.0.19
КОМПЛЕКТ ЧЕРТЕЖЕЙ |  | КЖ1.2, КЖ1.2 ИЗМ.1,2 , КЖ2.1, КЖ2.1 ИЗМ.1,2, АР2 ИЗМ.1 Л.51
ВЕДОМОСТЬ РЕСУРСОВ ДЛЯ ЛОКАЛЬНОЙ СМЕТЫ № 1003
(НОРМЫ 2022г.)
ОБЩЕСТРОИТЕЛЬНЫЕ РАБОТЫ : ПЕРЕКРЫТИЕ ПОДВАЛА, ПЕРЕКРЫТИЕ 1-3 ЭТ., МОНОЛИТН.УЧАСТКИ, СТЕНЫ,ОПОРНЫЕ ПОДУШКИ, РИГЕЛИ, ПЕРЕМЫЧКИ 1-3 ЭТ. ВЗАМЕН ЛС1003 НА СУММУ 1267,500 Т.Р.
СОСТАВЛЕНА В ЦЕНАХ НА 1 ДЕКАБРЯ 2024г.
№ П/П | КОД | НАИМЕНОВАНИЕ РЕСУРСА | ЕДИНИЦА ИЗМЕРЕНИЯ | КОЛИЧЕСТВО | СТОИМОСТЬ РЕСУРСА, БЕЛОРУССКИХ РУБЛЕЙ
[5 empty] | ЗА ЕДИНИЦУ ИЗМЕРЕНИЯ | ОБЩАЯ
1 | 2 | 3 | 4 | 5 | 6 | 7
1 | 1-1 | ЗАТРАТЫ ТРУДА РАБОЧИХ | ЧЕЛ.Ч | 11892.5191
2 | 1-3 | ЗАТРАТЫ ТРУДА МАШИНИСТОВ | ЧЕЛ.-Ч | 1303.0951
МАШИНЫ И МЕХАНИЗМЫ
3 | М020130* | КРАНЫ БАШЕННЫЕ ПРИ РАБОТЕ НА ДРУГИХ ВИДАХ СТРОИТЕЛЬСТВА, 10 Т | МАШ.Ч | 906.1966 | 40.08 | 36320,36
4 | М021250* | КРАНЫ НА ГУСЕНИЧНОМ ХОДУ ПРИ РАБОТЕ НА ДРУГИХ ВИДАХ СТРОИТЕЛЬСТВА 36 Т | МАШ.Ч | 51.4173 | 80.09 | 4118,01
5 | М030101 | АВТОПОГРУЗЧИКИ 5 Т | МАШ.Ч | 0.87119 | 36.34 | 31,66
6 | М031110 | ПОДЪЕМНИКИ СТРОИТЕЛЬНЫЕ 0,5 Т | МАШ.Ч | 0.55528 | 15.03 | 8,35
7 | М040502 | УСТАНОВКИ ДЛЯ СВАРКИ РУЧНОЙ ДУГОВОЙ (ПОСТОЯННОГО ТОКА) | МАШ.Ч | 402.2187 | 3.67 | 1476,14
8 | М110102* | БАДЬИ ЕМКОСТЬЮ 4 М3 | МАШ.Ч | 62.9737 | 0.38 | 23,93
9 | М110610 | СМЕСИТЕЛЬ-ПЕРЕГРУЖАТЕЛЬ 3 М3 | МАШ.Ч | 72.2565 | 17.3 | 1250,04
10 | М110907 | ВИБРАТОРЫ | МАШ.Ч | 5.2717 | 0.8 | 4,22
11 | М110920 | РАСТВОРОНАСОСЫ 1 М3/Ч | МАШ.Ч | 20.3466 | 14.36 | 292,18
12 | М111100 | ВИБРАТОР ГЛУБИННЫЙ | МАШ.Ч | 5.0716 | 1.2 | 6,09
13 | М111301* | ВИБРАТОР ПОВЕРХНОСТНЫЙ | МАШ.Ч | 57.9021 | 0.24 | 13,9
14 | М330301* | МАШИНЫ ШЛИФОВАЛЬНЫЕ ЭЛЕКТРИЧЕСКИЕ | МАШ.Ч | 2.6991 | 0.76 | 2,05
15 | М330400 | МАШИНЫ ШЛИФОВАЛЬНЫЕ ЭЛЕКТРОЗАЧИСТНЫЕ | МАШ.Ч | 44.5185 | 5.33 | 237,28
16 | М331451 | ПЕРФОРАТОРЫ ЭЛЕКТРИЧЕСКИЕ | МАШ.Ч | 9.3986 | 0.72 | 6,77
17 | М331604* | СТАНОК ПЕРЕДВИЖНОЙ ДЛЯ СВЕРЛЕНИЯ ОТВЕРСТИЙ В ЖЕЛЕЗОБЕТОНЕ ДИАМЕТРОМ 20-160 ММ | МАШ.Ч | 22.4611 | 3.24 | 72,77
18 | М331615* | ДРЕЛИ ЭЛЕКТРИЧЕСКИЕ | МАШ.Ч | 8.9066 | 0.27 | 2,4
19 | М331617 | СРЕДСТВА МАЛОЙ МЕХАНИЗАЦИИ | МАШ.Ч | 251.4517 | 16.96 | 4264,62
20 | М331618 | ЭЛЕКТРОТЕРМОС | МАШ.Ч | 0.27018 | 7.89 | 2,13
|  | ИТОГО МАШИНЫ И МЕХАНИЗМЫ |  |  |  | 48133
МАТЕРИАЛЫ, ИЗДЕЛИЯ, КОНСТРУКЦИИ
| 1 | Материалы для строительных работ
| 1/10 | Материалы для строительных работ общего назначения
| 1/10-10 | Известь, цемент и другие вяжущие
21 | 1/10-10-10/180 | МОДИФИЦИРОВАННАЯ СУХАЯ ЦЕМЕНТНАЯ СМЕСЬ ДЛЯ ПРИГОТОВЛЕНИЯ БЕЗУСАДОЧНЫХ РАСШИРЯЮЩИХСЯ СТРОИТЕЛЬНЫХ РАСТВОРОВ И БЕТОНОВ С ВЫСОКОЙ ОДНОРОДНОСТЬЮ | Т | 0.00065 | 1151.6 | 0,75
| 1/10-80 | Материалы неметаллорудные и асбестосодержащие изделия
22 | 1/10-80-10/20 | АСБЕСТОВЫЙ ШНУР ОБЩЕГО НАЗНАЧЕНИЯ ШАОН, ДИАМЕТРОМ 2-2,5 ММ | КГ | 1.05 | 31.76 | 33,35
| 1/10-110 | Лесоматериалы и пиломатериалы
23 | 1/10-110-50-5/285 | БРУСЬЯ ОБРЕЗНЫЕ ХВОЙНЫХ ПОРОД ДЛИНОЙ 4-6,5 М, ШИРИНОЙ 150 ММ, ТОЛЩИНОЙ 150 ММ И БОЛЕЕ, 2 СОРТА | М3 | 0.24446 | 548.75 | 134,15
24 | 1/10-110-50-5/365 | БРУСКИ ОБРЕЗНЫЕ ХВОЙНЫХ ПОРОД ДЛИНОЙ 4-6,5 М, ШИРИНОЙ 75-150 ММ, ТОЛЩИНОЙ 40-75 ММ, 3 СОРТА | М3 | 1.5422 | 377.38 | 582
25 | 1/10-110-50-15/545 | ДОСКИ ОБРЕЗНЫЕ ХВОЙНЫХ ПОРОД ДЛИНОЙ 4-6,5 М, ШИРИНОЙ 75-150 ММ, ТОЛЩИНОЙ 25 ММ, 3 СОРТА | М3 | 0.88619 | 345.87 | 306,51
26 | 1/10-110-50-15/585 | ДОСКИ ОБРЕЗНЫЕ ХВОЙНЫХ ПОРОД ДЛИНОЙ 4-6,5 М, ШИРИНОЙ 75-150 ММ, ТОЛЩИНОЙ 44 ММ И БОЛЕЕ, 3 СОРТА | М3 | 2.68 | 480 | 1286,4
| 1/10-120 | Материалы, изделия и конструкции для теплоизоляционных работ
27 | 1/10-120-10-10/64 | ПЛИТЫ ТЕПЛОИЗОЛЯЦИОННЫЕ ИЗ МИНЕРАЛЬНОЙ ВАТЫ ПТМ СТБ 1995-2009-Т4-DS(TН)1-СS(10)25-TR10-WS1 (ПЛОТНОСТЬ 110 КГ/М3) БЕЛТЕП МАРКИ ФАСАД | М3 | 0.26544 | 219.76 | 58,33
28 | 1/10-120-10-10/68 | ПЛИТЫ ТЕПЛОИЗОЛЯЦИОННЫЕ ИЗ МИНЕРАЛЬНОЙ ВАТЫ ПТМ СТБ 1995-2009-Т5-DS(TН)1-СS(10)40-TR15-WS1 (ПЛОТНОСТЬ 135 КГ/М3) БЕЛТЕП МАРКИ ФАСАД 12 | М3 | 0.4 | 266.02 | 106,41
29 | 1/10-120-30-10/17 | ПЛИТЫ ТЕПЛОИЗОЛЯЦИОННЫЕ ПЕНОПОЛИСТИРОЛЬНЫЕ ППТ-25А (ППТ-25Н-А) | М3 | 0.5448 | 228.3 | 124,38
30 | 1/10-120-220-70/22 | СТЕКЛОСЕТКА ССШ-160(100) | М2 | 224.1932 | 1.2 | 269,03
| 1/10-130 | Мастики, герметики, смолы, смазки, эмульсии
31 | 1/10-130-5/73 | МАСТИКА БИТУМНО-ПОЛИМЕРНАЯ КРОВЕЛЬНАЯ И ГИДРОИЗОЛЯЦИОННАЯ (МБПХ), ХОЛОДНАЯ | Т | 0.007774 | 5433.91 | 42,24
32 | 1/10-130-30/103 | СМАЗКА СОЛИДОЛ ЖИРОВОЙ (СОЛИДОЛ-Ж) | Т | 0.093375 | 3336.52 | 311,55
| 1/10-135 | Нефтепродукты, газы, химические материалы
33 | 1/10-135-10-2/150 | БИТУМЫ НЕФТЯНЫЕ СТРОИТЕЛЬНЫЕ МАРКИ БН-70/30 | Т | 0.000727 | 1377.14 | 1
34 | 1/10-135-10-5/20 | БЕНЗИН АВТОМОБИЛЬНЫЙ АИ-95 | Т | 0.001706 | 2439.65 | 4,16
35 | 1/10-135-25/370 | СОПОЛИМЕР БМК-5 МАРКИ А, Б | Т | 0.000126 | 68890 | 8,68
| 1/10-140 | Электроды, прутки винипластовые, проволока сварочные
36 | 1/10-140-40/45 | ЭЛЕКТРОДЫ ТИПА Э42А ДИАМЕТРОМ 2 ММ | Т | 0.001956 | 10780 | 21,09
37 | 1/10-140-40/50 | ЭЛЕКТРОДЫ ТИПА Э46 ДИАМЕТРОМ 2 ММ | Т | 0.005764 | 7500 | 43,23
38 | 1/10-140-40/125 | ЭЛЕКТРОДЫ ТИПА Э50А ДИАМЕТРОМ 4 ММ | Т | 0.10775 | 4500 | 484,88
39 | 1/10-140-40/140 | ЭЛЕКТРОДЫ ТИПА Э42 ДИАМЕТРОМ 5 ММ | Т | 0.18919 | 12270 | 2321,32
40 | 1/10-140-40/150 | ЭЛЕКТРОДЫ ТИПА Э42А ДИАМЕТРОМ 5 ММ | Т | 0.29205 | 4200 | 1226,61
| 1/10-160 | Пленки, полотна, ткани разные
41 | 1/10-160-10/160 | ПЛЕНКА ПОЛИЭТИЛЕНОВАЯ ПЕРВОГО СОРТА, ТОЛЩИНОЙ 0,15 ММ | М2 | 15.8 | 0.6 | 9,48
42 | 1/10-160-10/190 | ПЛЕНКА ПОЛИЭТИЛЕНОВАЯ ПЕРВОГО СОРТА, ТОЛЩИНОЙ 0,2 ММ | М2 | 27.3847 | 0.8 | 21,91
43 | 1/10-160-20/15 | ВЕТОШЬ | КГ | 0.21961 | 2.32 | 0,51
44 | 1/10-160-20/35 | ТКАНЬ МЕШОЧНАЯ | 10 М2 | 0.28116 | 55.75 | 15,67
| 1/10-170 | Оснастка технологическая и инструментальная
45 | 1/10-170-2/20 | ДИСК АЛМАЗНЫЙ ОТРЕЗНОЙ ДЛЯ РЕЗКИ КАМНЯ, БЕТОНА ДИАМЕТРОМ 230 ММ | ДИСК | 4.3253 | 27.15 | 117,43
46 | 1/10-170-5/60 | СВЕРЛА АЛМАЗНЫЕ ПО БЕТОНУ (КОЛЬЦЕВЫЕ СВЕРЛА), ДИАМЕТРОМ 100 ММ | ШТ. | 0.87396 | 159.39 | 139,3
47 | 1/10-170-5/80 | СВЕРЛА АЛМАЗНЫЕ ПО БЕТОНУ (КОЛЬЦЕВЫЕ СВЕРЛА), ДИАМЕТРОМ 160 ММ | ШТ. | 0.71912 | 324.89 | 233,63
48 | 1/10-170-10/165 | СВЕРЛА С SDS PLUS ХВОСТОВИКОМ (НАКОНЕЧНИК ИЗ ТВЕРДОСПЛАВНОЙ СТАЛИ) (ПО БЕТОНУ), ДИАМЕТРОМ 10-12 ММ, ДЛИНОЙ 110-165 ММ | ШТ. | 0.79315 | 7.54 | 5,98
| 1/10-230 | Материалы для отделочных работ
49 | 1/10-230-50-15/51 | РАСТВОРИТЕЛЬ ДЛЯ ЛАКОКРАСОЧНЫХ МАТЕРИАЛОВ МАРКИ Р-4 | КГ | 18.3431 | 8 | 146,74
50 | 1/10-230-55-5/22 | ВЯЖУЩЕЕ ГИПСОВОЕ МАРКИ Г-4 НОРМАЛЬНОТВЕРДЕЮЩЕЕ (Б), СРЕДНЕГО ПОМОЛА (II) (ФАСОВАННОЕ) | Т | 0.33911 | 411.22 | 139,45
51 | 1/10-230-60-45-5/СШТ-ВЕР-В | ГОТОВАЯ ШТУКАТУРНАЯ ВЕРМИКУЛИТОВАЯ СМЕСЬ | Т | 6.7822 | 3310.56 | 22452,88
| 1/10-235 | Изделия герметизирующие, уплотняющие, изолирующие
52 | 1/10-235-5/57 | ПЛАСТИНА РЕЗИНОВАЯ ТЕХНИЧЕСКАЯ ТЕПЛОМОРОЗОКИСЛОТОЩЕЛОЧЕСТОЙКАЯ (ТМКЩ) | КГ | 22.297 | 3.63 | 80,94
53 | 1/10-235-5/75 | ПРОКЛАДКИ РЕЗИНОВЫЕ ПОРИСТЫЕ УПЛОТНЯЮЩИЕ ГЕРНИТОВЫЙ ШНУР ДИАМЕТРОМ 40 ММ | М.П. | 94.4 | 8.76 | 826,94
| 1/10-240 | Метизы и крепежные изделия
54 | 1/10-240-10-999/132 | БОЛТЫ (СРЕДНЯЯ ЦЕНА ПО ГРУППЕ), ОПРЕД. - 13 | Т | 0.000105 | 4863.6 | 0,51
55 | 1/10-240-20/1 | ГАЙКИ СТРОИТЕЛЬНЫЕ | Т | 3e-05 | 4129.35 | 0,12
56 | 1/10-240-25-35/210 | ГВОЗДИ СТРОИТЕЛЬНЫЕ С ПЛОСКОЙ ГОЛОВКОЙ 1,8 Х 50 ММ | КГ | 0.40693 | 4.01 | 1,63
57 | 1/10-240-25-35/240 | ГВОЗДИ СТРОИТЕЛЬНЫЕ | КГ | 57.138 | 3.57 | 203,98
58 | 1/10-240-50-16/6 | ШАЙБА ПЛОСКАЯ ОЦИНКОВАННАЯ | КГ | 0.015 | 7.67 | 0,12
| 1/10-260 | Металлопрокат и металлоизделия (за исключением металлоизделий части 2)
59 | 1/10-260-150-1/101 | УГОЛОК РАВНОПОЛОЧНЫЙ ГОРЯЧЕКАТАНЫЙ ИЗ СТАЛИ УГЛЕРОДИСТОЙ ОБЫКНОВЕННОГО КАЧЕСТВА МАРКИ СТ3СП, СТ3ПС, ШИРИНОЙ ПОЛКИ 50 Х 50 ММ | Т | 0.0151 | 2132.29 | 32,2
60 | 1/10-260-370/1 | СЕТКА МЕТАЛЛИЧЕСКАЯ ПРОВОЛОЧНАЯ ПЛЕТЕНАЯ С КВАДРАТНЫМИ ЯЧЕЙКАМИ N 12, БЕЗ ПОКРЫТИЯ | М2 | 18.7867 | 9.59 | 180,16
61 | 1/10-260-370/6 | СЕТКА МЕТАЛЛИЧЕСКАЯ ПРОВОЛОЧНАЯ ПЛЕТЕНАЯ С ЯЧЕЙКАМИ N 50 ИЗ ПРОВОЛОКИ ОЦИНКОВАННОЙ ДИАМЕТРОМ 2 ММ | М2 | 2.9785 | 4.25 | 12,66
| 1/10-280 | Прочие материалы для строительных работ
62 | 1/10-280-20/40 | ВОДА | М3 | 657.6275 | 1.99 | 1308,68
| 1/55 | Материалы специального назначения (кислотоупорные, огнеупорные и антикоррозионные)
| 1/55-20 | Огнеупорные и огнезащитные изделия и материалы
63 | 1/55-20-40/999131 | ПРОЧИЕ ОГНЕЗАЩИТНЫЕ МАТЕРИАЛЫ (СРЕДНЯЯ ЦЕНА ПО ГРУППЕ), ОПРЕД. - 13 | Т | 0.91308 | 7935.47 | 7245,7
| 1/55-50 | Материалы антикоррозионные и химически стойкие
64 | 1/55-50-20/120 | ЛАК ХВ-784 | Т | 0.044839 | 9400 | 421,49
| 2 | Строительные изделия и конструкции
| 2/10 | Арматурные заготовки и изделия стальные для монолитных железобетонных конструкций
| 2/10-10 | Заготовки из горячекатаной арматурной гладкой стали класса S240(A240)
65 | 2/10-10/С204-100-В | ЗАГОТОВКИ ИЗ ГОРЯЧЕКАТАНОЙ АРМАТУРНОЙ ГЛАДКОЙ СТАЛИ КЛАССА S500(A240) ДИАМЕТРОМ 6 ММ | Т | 0.26714 | 2935.96 | 784,31
66 | 2/10-10/С204-200-В | ЗАГОТОВКИ ИЗ ГОРЯЧЕКАТАНОЙ АРМАТУРНОЙ ГЛАДКОЙ СТАЛИ КЛАССА S500 ДИАМЕТРОМ 8 ММ | Т | 0.32571 | 2851.97 | 928,92
67 | 2/10-10/5 | ЗАГОТОВКИ ИЗ ГОРЯЧЕКАТАНОЙ АРМАТУРНОЙ ГЛАДКОЙ СТАЛИ КЛАССА S240(A240) ДИАМЕТРОМ 6 ММ | Т | 0.02465 | 2935.96 | 72,37
68 | 2/10-10/10 | ЗАГОТОВКИ ИЗ ГОРЯЧЕКАТАНОЙ АРМАТУРНОЙ ГЛАДКОЙ СТАЛИ КЛАССА S240(A240) ДИАМЕТРОМ 8 ММ | Т | 0.89523 | 2851.97 | 2553,17
69 | 2/10-10/20 | ЗАГОТОВКИ ИЗ ГОРЯЧЕКАТАНОЙ АРМАТУРНОЙ ГЛАДКОЙ СТАЛИ КЛАССА S240(A240) ДИАМЕТРОМ 12 ММ | Т | 1.7718 | 2977.45 | 5275,42
| 2/10-25 | Заготовки из горячекатаной арматурной стали периодического профиля класса S500(Aт500С)
70 | 2/10-25/5 | ЗАГОТОВКИ ИЗ ГОРЯЧЕКАТАНОЙ АРМАТУРНОЙ СТАЛИ ПЕРИОДИЧЕСКОГО ПРОФИЛЯ КЛАССА S500(AТ500С) ДИАМЕТРОМ 10 ММ | Т | 0.34097 | 3038.25 | 1035,96
71 | 2/10-25/10 | ЗАГОТОВКИ ИЗ ГОРЯЧЕКАТАНОЙ АРМАТУРНОЙ СТАЛИ ПЕРИОДИЧЕСКОГО ПРОФИЛЯ КЛАССА S500(AТ500С) ДИАМЕТРОМ 12 ММ | Т | 1.6828 | 3109.78 | 5233,14
72 | 2/10-25/20 | ЗАГОТОВКИ ИЗ ГОРЯЧЕКАТАНОЙ АРМАТУРНОЙ СТАЛИ ПЕРИОДИЧЕСКОГО ПРОФИЛЯ КЛАССА S500(AТ500С) ДИАМЕТРОМ 16-18 ММ | Т | 1.4026 | 2925.68 | 4103,47
| 2/10-35 | Детали закладные стальные
73 | 2/10-35/С201-АНК-ПП | АНКЕРЫ АН ДЛЯ ПЛИТ ПЕРЕКРЫТИЯ, ИЗГОТОВЛЕННЫЕ С ПРИМЕНЕНИЕМ СВАРКИ, ГНУТЬЯ, СВЕРЛЕНИЯ (ПРОБИВКИ) ОТВЕРСТИЙ (ПРИ НАЛИЧИИ ОДНОЙ ИЗ ЭТИХ ОПЕРАЦИЙ ИЛИ ВСЕГО ПЕРЕЧНЯ В ЛЮБЫХ СОЧЕТАНИЯХ), ПОСТАВЛЯЕМЫЕ ОТДЕЛЬНО | Т | 0.75856 | 6646.09 | 5041,46
74 | 2/10-35/С204-6400-В2 | М/К МОНОЛИТНЫХ УЧАСТКОВ | Т | 0.52245 | 6646.09 | 3472,25
75 | 2/10-35/С204-6400-В3 | УГОЛКИ 110Х110Х8 | Т | 0.16176 | 6646.09 | 1075,07
76 | 2/10-35/С204-6400-В6 | УГОЛОК 125Х125Х9 | Т | 0.03114 | 6646.09 | 206,96
77 | 2/10-35/С204-6400-В7 | УГОЛОК 110Х110Х8 | Т | 0.01458 | 6646.09 | 96,9
78 | 2/10-35/30 | ДЕТАЛИ ЗАКЛАДНЫЕ, ИЗГОТОВЛЕННЫЕ С ПРИМЕНЕНИЕМ СВАРКИ, ГНУТЬЯ, СВЕРЛЕНИЯ (ПРОБИВКИ) ОТВЕРСТИЙ (ПРИ НАЛИЧИИ ОДНОЙ ИЗ ЭТИХ ОПЕРАЦИЙ ИЛИ ВСЕГО ПЕРЕЧНЯ В ЛЮБЫХ СОЧЕТАНИЯХ), ПОСТАВЛЯЕМЫЕ ОТДЕЛЬНО | Т | 0.06518 | 6646.09 | 433,19
| 2/10-40 | Каркасы арматурные
79 | 2/10-40/5 | КАРКАСЫ АРМАТУРНЫЕ СТАЛЬНЫЕ ПЛОСКИЕ | Т | 5.5443 | 4579.15 | 25388,23
| 2/10-45 | Заготовки из проволоки из низкоуглеродистой стали холоднотянутой для армирования железобетонных конструкций
80 | 2/10-45/10 | ЗАГОТОВКИ ИЗ ПРОВОЛОКИ ИЗ НИЗКОУГЛЕРОДИСТОЙ СТАЛИ ХОЛОДНОТЯНУТОЙ ПЕРИОДИЧЕСКОГО ПРОФИЛЯ КЛАССА ВР-I ДЛЯ АРМИРОВАНИЯ ЖЕЛЕЗОБЕТОННЫХ КОНСТРУКЦИЙ ДИАМЕТРОМ 4 ММ | Т | 0.30467 | 2906.41 | 885,5
| 2/10-50 | Сетка арматурная
81 | 2/10-50/6 | СЕТКА АРМАТУРНАЯ СВАРНАЯ ДЛЯ ЖЕЛЕЗОБЕТОННЫХ КОНСТРУКЦИЙ ИЗ ПРОВОЛОКИ ВР I, ДИАМЕТРОМ 3-5 ММ | Т | 0.35289 | 2706.51 | 955,1
82 | 2/10-50/12 | СЕТКА АРМАТУРНАЯ СВАРНАЯ ДЛЯ ЖЕЛЕЗОБЕТОННЫХ КОНСТРУКЦИЙ ИЗ СТАЛИ КЛАССА S500 | Т | 3.8323 | 4508.08 | 17276,45
| 2/50 | Изделия и конструкции деревянные
| 2/50-30 | Детали профильные из древесины и древесных материалов
83 | 2/50-30-30/15 | ПРОБКИ ДЕРЕВЯННЫЕ ХВОЙНЫХ ПОРОД | М3 | 3.8906 | 801.72 | 3119,18
| 2/50-35 | Прочие изделия и конструкции деревянные
84 | 2/50-35-10/5 | ЩИТЫ ИЗ ДОСОК ХВОЙНЫХ ПОРОД, ТОЛЩИНОЙ 25 ММ | М2 | 108.8788 | 30.08 | 3275,07
| 4 | Железобетонные и бетонные изделия и конструкции (в т.ч. типовые), керамические изделия, нерудные материалы, бетоны и растворы
| 4/1 | Конструкции и изделия бетонные и железобетонные, керамические изделия, нерудные материалы, товарные бетоны и растворы
| 4/1-1 | Конструкции и изделия железобетонные общеотраслевого назначения
85 | 4/1-1-40-30/С404-ИЖ27-Х | ПЛИТА ИЖ63-10А-1У | ШТ. | 11 | 517.46 | 5692,06
86 | 4/1-1-40-30/С404-ИЖ60-Х | ПЛИТА ИЖ63-10А-2У | ШТ. | 3 | 935.27 | 2805,81
87 | 4/1-1-40-30-160-10/С404-ИЖ63 | ПЛИТА ИЖ63-10: ПЛИТЫ ПЕРЕКРЫТИЙ ИЗ ТЯЖЕЛОГО БЕТОНА, А ТАКЖЕ ЛЕГКИХ БЕТОНОВ ПЛОТНОСТЬЮ 1600 КГ/М3 И БОЛЕЕ, РЕБРИСТЫЕ, ПРИВЕДЕННОЙ ТОЛЩИНОЙ ДО 12 СМ, РАВНОМЕРНО-РАСПРЕДЕЛЕННАЯ НАГРУЗКА НА ПЛИТУ (С УЧЕТОМ МАССЫ ПЛИТЫ, ПРИ КОЭФФИЦИЕНТЕ НАДЕЖНОСТИ ПО НАГРУЗКЕ Y>1) 900-1300 КГС/М2 | ШТ | 5 | 472.05 | 2360,25
| 4/1-4 | Бетоны, растворы, смеси асфальтобетонные
88 | 4/1-4-10-20-40/50 | БЕТОН ТЯЖЕЛЫЙ С КРУПНОСТЬЮ ЗАПОЛНИТЕЛЯ 20-40 ММ, КЛАССА С12/15 (B15) | М3 | 5.402 | 171.61 | 927,04
89 | 4/1-4-10-20-40/60 | БЕТОН ТЯЖЕЛЫЙ С КРУПНОСТЬЮ ЗАПОЛНИТЕЛЯ 20-40 ММ, КЛАССА С16/20 (В20) | М3 | 80.9477 | 182.35 | 14760,82
90 | 4/1-4-10-20-90/1039 | БЕТОН ТЯЖЕЛЫЙ С КРУПНОСТЬЮ ЗАПОЛНИТЕЛЯ 20-40 ММ, КЛАССА С16/20, F50-F100, W2 | М3 | 20.909 | 151.04 | 3158,1
91 | 4/1-4-10-20-90/1334 | БЕТОН ТЯЖЕЛЫЙ С КРУПНОСТЬЮ ЗАПОЛНИТЕЛЯ 20-40 ММ, КЛАССА С25/30, F50-F150, W6 | М3 | 5.278 | 214.68 | 1133,08
92 | 4/1-4-20-20-10-20/10 | РАСТВОРЫ КЛАДОЧНЫЕ ТЯЖЕЛЫЕ ЦЕМЕНТНЫЕ, МАРКИ 100 | М3 | 2.1523 | 136.12 | 292,98
93 | 4/1-4-20-20-10-20/20 | РАСТВОРЫ КЛАДОЧНЫЕ ТЯЖЕЛЫЕ ЦЕМЕНТНЫЕ, МАРКИ 150 | М3 | 3.1296 | 153.9 | 481,65
94 | 4/1-4-20-20-10-20/30 | РАСТВОРЫ КЛАДОЧНЫЕ ТЯЖЕЛЫЕ ЦЕМЕНТНЫЕ, МАРКИ 200 | М3 | 0.228 | 162.43 | 37,03
95 | 4/1-4-20-20-10-20/40 | РАСТВОРЫ КЛАДОЧНЫЕ ТЯЖЕЛЫЕ ЦЕМЕНТНЫЕ, МАРКИ 250 | М3 | 37.2717 | 180.54 | 6729,03
96 | 4/1-4-20-20-20-20/С414-2010-Р4 | РАСТВОРЫ КЛАДОЧНЫЕ ЦЕМЕНТНО-ИЗВЕСТКОВЫЕ, МАРКИ 100 | М3 | 346.8312 | 135.7 | 47064,99
| 4/1-5 | Материалы природные нерудные. Гравий керамзитовый. Керамзит
97 | 4/1-5-30-20-60/С413-5022-3Р4 | ГРАВИЙ КЕРАМЗИТОВЫЙ ФРАКЦИИ 20-40 ММ, МАРКИ 450 | М3 | 57.717 | 78.93 | 4555,6
| 4/1-6 | Кирпич, камни, блоки
98 | 4/1-6-10-20-11/С413-1036-2Р1 | КИРПИЧ КЕРАМИЧЕСКИЙ РЯДОВОЙ ПОЛНОТЕЛЫЙ ОДИНАРНЫЙ, МАРКИ ПО ПРОЧНОСТИ 150 | 1000 ШТ. | 39.9798 | 370.77 | 14823,31
99 | 4/1-6-10-20-32/С413-1037-Р1 | КИРПИЧ КЕРАМИЧЕСКИЙ РЯДОВОЙ ПУСТОТЕЛЫЙ УТОЛЩЕННЫЙ РАЗМЕРОМ 250 Х 120 Х 88 ММ, МАРКИ ПО ПРОЧНОСТИ 150 | 1000 ШТ. | 407.3357 | 392.31 | 159801,86
| 4/2 | Конструкции и изделия типовые сборные бетонные и железобетонные (Каталог-кодификатор)
| 4/2-1 | Конструкции и изделия из сборного железобетона
100 | 4/2-1-2-5-1/СР-2-Х | РИГЕЛЬ Р-2 | ШТ. | 5 | 755.83 | 3779,15
101 | 4/2-1-2-5-1/СР-4-Х | РИГЕЛЬ Р-4 | ШТ. | 3 | 1450.87 | 4352,61
102 | 4/2-1-2-5-1-3-50/582521-Б215-В1 | РИГЕЛЬ РДП4.69-60А400 СЕРИЯ Б1.125.1-1 | ШТ. | 2 | 1856.59 | 3713,18
103 | 4/2-1-2-5-2/СПР60-4.4-5Х | ПРОГОН ПР60.4.4-5U | ШТ. | 13 | 810.09 | 10531,17
104 | 4/2-1-2-5-2-1-10/7 | ПРОГОН ПРГ36.1.4-4АIII, С16/20, F100, W2 СЕРИЯ 1.225-2 ВЫП.12 | ШТ. | 21 | 144.67 | 3038,07
105 | 4/2-1-2-5-2-1-10/8 | ПРОГОН ПРГ32.1.4-4АIII, С16/20, F100, W2 СЕРИЯ 1.225-2 ВЫП.12 | ШТ. | 1 | 113.49 | 113,49
106 | 4/2-1-2-8/С10ПБ-25-37Х | ПЕРЕМЫЧКА 10ПБ-25-37 УК | ШТ. | 20 | 88.65 | 1773
107 | 4/2-1-2-8-1-10/40 | ПЕРЕМЫЧКА 3ПБ34-4 С12/15, F100, W2 СЕРИЯ 1.038.1 ВЫП.1 | ШТ. | 3 | 54.88 | 164,64
108 | 4/2-1-2-8-1-10/49 | ПЕРЕМЫЧКА 4ПБ44-8-П С12/15, F100, W2 СЕРИЯ 1.038.1 ВЫП.1 | ШТ. | 6 | 126.08 | 756,48
109 | 4/2-1-2-8-1-10/53 | ПЕРЕМЫЧКА 4ПБ60-8-П С12/15, F100, W2 СЕРИЯ 1.038.1 ВЫП.1 | ШТ. | 3 | 200.21 | 600,63
110 | 4/2-1-2-8-1-20/3 | ПЕРЕМЫЧКА 8ПБ16-1 С12/15, F100, W2 СЕРИЯ 1.038.1 ВЫП.4 | ШТ. | 74 | 13.98 | 1034,52
111 | 4/2-1-2-8-1-20/4 | ПЕРЕМЫЧКА 8ПБ17-2 С12/15, F100, W2 СЕРИЯ 1.038.1 ВЫП.4 | ШТ. | 153 | 15.26 | 2334,78
112 | 4/2-1-2-8-1-20/5 | ПЕРЕМЫЧКА 8ПБ19-3 С12/15, F100, W2 СЕРИЯ 1.038.1 ВЫП.4 | ШТ. | 9 | 18.36 | 165,24
113 | 4/2-1-2-8-1-20/10 | ПЕРЕМЫЧКА 9ПБ18-37 С12/15, F100, W2 СЕРИЯ 1.038.1 ВЫП.4 | ШТ. | 55 | 36.6 | 2013
114 | 4/2-1-2-8-1-20/16 | ПЕРЕМЫЧКА 9ПБ22-3 С12/15, F100, W2 СЕРИЯ 1.038.1 ВЫП.4 | ШТ. | 3 | 30.82 | 92,46
115 | 4/2-1-2-8-1-20/22 | ПЕРЕМЫЧКА 9ПБ26-4 С12/15, F100, W2 СЕРИЯ 1.038.1 ВЫП.4 | ШТ. | 3 | 36.2 | 108,6
116 | 4/2-1-2-8-1-20/28 | ПЕРЕМЫЧКА 9ПБ30-4 С12/15, F100, W2 СЕРИЯ 1.038.1 ВЫП.4 | ШТ. | 2 | 43.3 | 86,6
117 | 4/2-1-2-8-1-20/39 | ПЕРЕМЫЧКА 10ПБ25-37-П С12/15, F100, W2 СЕРИЯ 1.038.1 ВЫП.4 | ШТ. | 7 | 114.58 | 802,06
118 | 4/2-1-2-8-1-50/1 | ПЕРЕМЫЧКА 1ПР1-10.12.9 (8ПБ10-1) С12/15, F100, W2 СЕРИЯ Б1.038.1 ВЫП.5 | ШТ. | 53 | 5.88 | 311,64
119 | 4/2-1-2-8-1-50/2 | ПЕРЕМЫЧКА 1ПР1-12.12.9 (8ПБ13-1) С12/15, F100, W2 СЕРИЯ Б1.038.1 ВЫП.5 | ШТ. | 249 | 7.36 | 1832,64
120 | 4/2-1-2-8-1-50/16 | ПЕРЕМЫЧКА 1ПР38-12.12.19У (9ПБ13-37) С12/15, F100, W2 СЕРИЯ Б1.038.1 ВЫП.5 | ШТ. | 79 | 16.35 | 1291,65
121 | 4/2-1-2-8-1-50/18 | ПЕРЕМЫЧКА 1ПР38-15.12.19У (9ПБ16-37) С12/15, F100, W2 СЕРИЯ Б1.038.1 ВЫП.5 | ШТ. | 166 | 20.99 | 3484,34
122 | 4/2-1-2-8-1-50/28 | ПЕРЕМЫЧКА 1ПР8-20.12.19У (9ПБ21-8) С12/15, F100, W2 СЕРИЯ Б1.038.1 ВЫП.5 | ШТ. | 25 | 24.73 | 618,25
123 | 4/2-1-2-8-2-10/12 | ПЕРЕМЫЧКА 3ПП27-71 С12/15, F100, W2 СЕРИЯ 1.038.1 ВЫП.2 | ШТ. | 3 | 232.25 | 696,75
124 | 4/2-1-2-8-2-20/16 | ПЕРЕМЫЧКА 8ПП18-71 С12/15, F100, W2 СЕРИЯ 1.038.1 ВЫП.5 | ШТ. | 10 | 106.98 | 1069,8
125 | 4/2-1-2-8-2-20/17 | ПЕРЕМЫЧКА 8ПП21-71 С12/15, F100, W2 СЕРИЯ 1.038.1 ВЫП.5 | ШТ. | 14 | 136.37 | 1909,18
126 | 4/2-1-2-8-3-20/11 | ПЕРЕМЫЧКА 3ПР41-44.38.44 (6ПГ44-40) С12/15, F100, W2 СЕРИЯ Б1.038.1 ВЫП.3 | ШТ. | 2 | 462.61 | 925,22
127 | 4/2-1-4-2-2-10/584211-1958-Р7 | ПЛИТА ПЕРЕКРЫТИЯ ПР30.15-8 СЕРИЯ 1.090.1-1/88 ВЫП.5-1 ПР30.15-8 СЕРИЯ 1.090.1-1/88 ВЫП.5-1 | ШТ. | 8 | 438.51 | 3508,08
128 | 4/2-1-4-2-2-10/584211-1960-Р1 | ПЛИТА ПЕРЕКРЫТИЯ ПР60.15-8АТV СЕРИЯ 1.090.1-1/88 ВЫП.5-1 ПР60.15-8АТV СЕРИЯ 1.090.1-1/88 ВЫП.5-1 | ШТ. | 13 | 1080.18 | 14042,34
129 | 4/2-1-4-2-2-10/584211-1964-Р7 | ПЛИТА ПЕРЕКРЫТИЯ ПР72.15-8АТV СЕРИЯ 1.090.1-1/88 ВЫП.5-1 ПР72.15-8АТV СЕРИЯ 1.090.1-1/88 ВЫП.5-1 | ШТ. | 10 | 1069.63 | 10696,3
130 | 4/2-1-4-2-3-70/584221-П17 | ПЛИТА ПЕРЕКРЫТИЯ МНОГОПУСТОТНАЯ ПТМ27.15.22-8.0 S500 А3 ПТМ27.15.22-8.0 S500-6.А СЕРИЯ Б1.041.1-3.08 (ДОП.) | ШТ. | 12 | 252.85 | 3034,2
131 | 4/2-1-4-2-3-70/584221-П18 | ПЛИТА ПЕРЕКРЫТИЯ МНОГОПУСТОТНАЯ ПТМ27.12.22-11.0 S500 А3 ПТМ27.12.22-11.0 S500-2 СЕРИЯ Б1.041.1-3.08 (ДОП.) | ШТ. | 11 | 207.37 | 2281,07
132 | 4/2-1-4-2-3-70/584221-П19 | ПЛИТА ПЕРЕКРЫТИЯ МНОГОПУСТОТНАЯ ПТМ27.15.22-13.0 S500 А3 ПТМ27.15.22-13.0 S500-7.А СЕРИЯ Б1.041.1-3.08 (ДОП.) | ШТ. | 2 | 257.37 | 514,74
133 | 4/2-1-4-2-3-70/584221-П27 | ПЛИТА ПЕРЕКРЫТИЯ МНОГОПУСТОТНАЯ ПТМ36.15.22-8.0 S500 А3 ПТМ36.15.22-8.0 S500-2.А СЕРИЯ Б1.041.1-3.08 (ДОП.) | ШТ. | 15 | 338.08 | 5071,2
134 | 4/2-1-4-2-3-70/584221-П28 | ПЛИТА ПЕРЕКРЫТИЯ МНОГОПУСТОТНАЯ ПТМ36.12.22-9.0 S500 А3 ПТМ36.12.22-9.0 S500-7.А СЕРИЯ Б1.041.1-3.08 (ДОП.) | ШТ. | 8 | 270.7 | 2165,6
135 | 4/2-1-4-2-3-70/584221-П35П | ПЛИТА ПЕРЕКРЫТИЯ МНОГОПУСТОТНАЯ ПТМ33.15.22-10.0 S500 А3 ПТМ33.15.22-10.0 S500-7.А СЕРИЯ Б1.041.1-3.08 (ДОП.) | ШТ. | 1 | 311.44 | 311,44
136 | 4/2-1-4-2-3-70/584221-П40 | ПЛИТА ПЕРЕКРЫТИЯ МНОГОПУСТОТНАЯ ПТМ36.15.22-12.0 S500 А3 ПТМ36.15.22-12.0 S500-8.А СЕРИЯ Б1.041.1-3.08 (ДОП.) | ШТ. | 5 | 341.78 | 1708,9
137 | 4/2-1-4-2-3-80/584211-П2 | ПЛИТА ПЕРЕКРЫТИЯ МНОГОПУСТОТНАЯ ПТМ60.12.22-9.0 S800 А3 ПТМ60.12.22-9.0 S800-1.А СЕРИЯ Б1.041.1-3.08 (ДОП.) | ШТ. | 50 | 421.6 | 21080
138 | 4/2-1-4-2-3-80/584211-П22 | ПЛИТА ПЕРЕКРЫТИЯ МНОГОПУСТОТНАЯ ПТМ63.12.22-13.0 S800 А3 ПТМ63.12.22-13.0 S800-2.А СЕРИЯ Б1.041.1-3.08 (ДОП.) | ШТ. | 7 | 476.6 | 3336,2
139 | 4/2-1-4-2-3-80/584211-П23 | ПЛИТА ПЕРЕКРЫТИЯ МНОГОПУСТОТНАЯ ПТМ63.12.22-8.0 S800 А3 ПТМ63.12.22-8.0 S800-1.А СЕРИЯ Б1.041.1-3.08 (ДОП.) | ШТ. | 3 | 437.28 | 1311,84
140 | 4/2-1-4-2-3-80/584211-П5 | ПЛИТА ПЕРЕКРЫТИЯ МНОГОПУСТОТНАЯ ПТМ60.12.22-12.0 S800 А3 ПТМ60.12.22-12.0 S800-3.А СЕРИЯ Б1.041.1-3.08 (ДОП.) | ШТ. | 51 | 444.9 | 22689,9
141 | 4/2-1-4-2-3-90/584211-П1 | ПЛИТА ПЕРЕКРЫТИЯ МНОГОПУСТОТНАЯ ПТМ60.15.22-8.0 S800 А3 ПТМ60.15.22-8.0 S800-1.А СЕРИЯ Б1.041.1-3.08 (ДОП.) | ШТ. | 51 | 528.87 | 26972,37
142 | 4/2-1-4-2-3-90/584211-П12 | ПЛИТА ПЕРЕКРЫТИЯ МНОГОПУСТОТНАЯ ПТМ60.15.22-13.0 S800 А3 ПТМ60.15.22-13.0 S800-2.А СЕРИЯ Б1.041.1-3.08 (ДОП.) | ШТ. | 29 | 568.78 | 16494,62
143 | 4/2-1-4-2-3-90/584211-П20 | ПЛИТА ПЕРЕКРЫТИЯ МНОГОПУСТОТНАЯ ПТМ63.15.22-13.0 S800 А3 ПТМ63.15.22-13.0 S800-3.А СЕРИЯ Б1.041.1-3.08 (ДОП.) | ШТ. | 11 | 607.42 | 6681,62
144 | 4/2-1-4-2-3-90/584211-П21 | ПЛИТА ПЕРЕКРЫТИЯ МНОГОПУСТОТНАЯ ПТМ63.15.22-9.0 S800 А3 ПТМ63.15.22-9.0 S800-2.А СЕРИЯ Б1.041.1-3.08 (ДОП.) | ШТ. | 5 | 555.92 | 2779,6
145 | 4/2-1-4-2-3-90/584211-П39 | ПЛИТА ПЕРЕКРЫТИЯ МНОГОПУСТОТНАЯ ПТМ60.15.22-13.0 S800 А3 ПТМ60.15.22-13.0 S800-2.А СЕРИЯ Б1.041.1-3.08 (ДОП.) | ШТ. | 7 | 568.78 | 3981,46
146 | 4/2-1-4-2-3-90/584211-П4 | ПЛИТА ПЕРЕКРЫТИЯ МНОГОПУСТОТНАЯ ПТМ60.15.22-10.0 S800 А3 ПТМ60.15.22-10.0 S800-2.А СЕРИЯ Б1.041.1-3.08 (ДОП.) | ШТ. | 36 | 530.33 | 19091,88
147 | 4/2-1-4-2-3-100/584211-П6 | ПЛИТА ПЕРЕКРЫТИЯ МНОГОПУСТОТНАЯ ПТМ72.15.22-8.0 S800 А3 ПТМ72.15.22-8.0 S800-2.А СЕРИЯ Б1.041.1-3.08 (ДОП.) | ШТ. | 3 | 682.11 | 2046,33
148 | 4/2-1-4-2-3-100/584211-П7 | ПЛИТА ПЕРЕКРЫТИЯ МНОГОПУСТОТНАЯ ПТМ72.12.22-8.0 S800 А3 ПТМ72.12.22-8.0 S800-2.А СЕРИЯ Б1.041.1-3.08 (ДОП.) | ШТ. | 2 | 562.81 | 1125,62
149 | 4/2-1-4-2-3-100/584211-П8 | ПЛИТА ПЕРЕКРЫТИЯ МНОГОПУСТОТНАЯ ПТМ72.15.22-13.0 S800 А3 ПТМ72.15.22-13.0 S800-4.А СЕРИЯ Б1.041.1-3.08 (ДОП.) | ШТ. | 20 | 745.27 | 14905,4
150 | 4/2-1-4-2-3-100/584211-П9 | ПЛИТА ПЕРЕКРЫТИЯ МНОГОПУСТОТНАЯ ПТМ72.12.22-13.0 S800 А3 ПТМ72.12.22-13.0 S800-4.А СЕРИЯ Б1.041.1-3.08 (ДОП.) | ШТ. | 7 | 603.52 | 4224,64
151 | 4/2-1-4-2-3-130/584211-1П60-АХ | ПЛИТА ПЕРЕКРЫТИЯ МНОГОПУСТОТНАЯ 2ПТМ60.15.22-8 S1400-1-WУ (1П60А) | ШТ. | 5 | 646.01 | 3230,05
152 | 4/2-1-4-2-3-130/584211-1П60-Х | ПЛИТА ПЕРЕКРЫТИЯ МНОГОПУСТОТНАЯ 2ПТМ60.15.22-8 S1400-1-WУ (1П60) | ШТ. | 5 | 587.68 | 2938,4
153 | 4/2-1-4-2-3-130/584211-1П72-АХ | ПЛИТА ПЕРЕКРЫТИЯ МНОГОПУСТОТНАЯ 2ПТМ72.15.22-8 S1400-1-WУ (1П72А) | ШТ. | 14 | 833.36 | 11667,04
154 | 4/2-1-4-2-3-130/584211-1П72-Х | ПЛИТА ПЕРЕКРЫТИЯ МНОГОПУСТОТНАЯ 2ПТМ72.15.22-8 S1400-1-WУ (1П72) | ШТ. | 12 | 788.3 | 9459,6
155 | 4/2-1-4-2-3-130/584211-2П36-Х | ПЛИТА ПЕРЕКРЫТИЯ МНОГОПУСТОТНАЯ 2ПТМ36.12.22-12.5 S1400-1-WУ (2П36) | ШТ. | 1 | 265 | 265
156 | 4/2-1-4-2-3-130/584211-2П60-1АХ | ПЛИТА ПЕРЕКРЫТИЯ МНОГОПУСТОТНАЯ 2ПТМ60.12.22-8 S1400-1-WУ (2П60-1А) | ШТ. | 1 | 508.52 | 508,52
157 | 4/2-1-4-2-3-130/584211-2П60-1Х | ПЛИТА ПЕРЕКРЫТИЯ МНОГОПУСТОТНАЯ 2ПТМ60.12.22-8 S1400-1-WУ (2П60-1) | ШТ. | 1 | 478.57 | 478,57
158 | 4/2-1-4-2-3-130/584211-2П60-Х | ПЛИТА ПЕРЕКРЫТИЯ МНОГОПУСТОТНАЯ ПТМ60.12.22-8 S1400-1-WУ (2П60) | ШТ. | 2 | 478.57 | 957,14
159 | 4/2-1-4-2-3-130/584211-2П60А-Х | ПЛИТА ПЕРЕКРЫТИЯ МНОГОПУСТОТНАЯ 2ПТМ60.12.22-8 S1400-1-WУ (2П60А) | ШТ. | 2 | 508.52 | 1017,04
160 | 4/2-1-4-2-3-130/584211-2П72-Х | ПЛИТА ПЕРЕКРЫТИЯ МНОГОПУСТОТНАЯ 2ПТМ72.12.22-8 S1400-1-WУ (2П72) | ШТ. | 3 | 676.58 | 2029,74
161 | 4/2-1-4-2-3-130/584211-2П72А-Х | ПЛИТА ПЕРЕКРЫТИЯ МНОГОПУСТОТНАЯ 2ПТМ72.12.22-8 S1400-1-WУ (2П72А) | ШТ. | 3 | 684.09 | 2052,27
162 | 4/2-1-4-2-3-130/584211-П11 | ПЛИТА ПЕРЕКРЫТИЯ МНОГОПУСТОТНАЯ 2ПТМ72.15.22-8 S1400-1-W А3 2ПТМ72.15.22-8 S1400-1-W (С30/37) СЕРИЯ Б1.041.1-4.08 (ДОП.) | ШТ. | 36 | 712.01 | 25632,36
163 | 4/2-1-4-2-3-130/584211-П13 | ПЛИТА ПЕРЕКРЫТИЯ МНОГОПУСТОТНАЯ 2ПТМ39.15.22-12.5 S1400-1-W А3 2ПТМ39.15.22-12.5 S1400-1-W (С30/37) СЕРИЯ Б1.041.1-4.08 (ДОП.) | ШТ. | 16 | 391.22 | 6259,52
164 | 4/2-1-4-2-3-130/584211-П24 | ПЛИТА ПЕРЕКРЫТИЯ МНОГОПУСТОТНАЯ 2ПТМ63.15.22-8 S1400-1-W А3 2ПТМ63.15.22-8 S1400-1-W (С30/37) СЕРИЯ Б1.041.1-4.08 (ДОП.) | ШТ. | 1 | 599.37 | 599,37
165 | 4/2-1-4-2-3-130/584211-П30 | ПЛИТА ПЕРЕКРЫТИЯ МНОГОПУСТОТНАЯ 2ПТМ30.15.22-12.5 S1400-1-W А3 2ПТМ30.15.22-12.5 S1400-1-W (С30/37) СЕРИЯ Б1.041.1-4.08 (ДОП.) | ШТ. | 96 | 300.11 | 28810,56
166 | 4/2-1-4-2-3-130/584211-П32 | ПЛИТА ПЕРЕКРЫТИЯ МНОГОПУСТОТНАЯ 2ПТМ36.15.22-12.5 S1400-1-W А3 2ПТМ36.15.22-12.5 S1400-1-W (С30/37) СЕРИЯ Б1.041.1-4.08 (ДОП.) | ШТ. | 17 | 360.8 | 6133,6
167 | 4/2-1-4-2-3-130/584211-П35 | ПЛИТА ПЕРЕКРЫТИЯ МНОГОПУСТОТНАЯ 2ПТМ45.15.22-12.5 S1400-1-W А3 2ПТМ45.15.22-12.5 S1400-1-W (С30/37) СЕРИЯ Б1.041.1-4.08 (ДОП.) | ШТ. | 2 | 430.24 | 860,48
168 | 4/2-1-4-2-3-130/584211-П41В | ПЛИТА ПЕРЕКРЫТИЯ МНОГОПУСТОТНАЯ 2ПТМ63.15.22-12.5 S1400-1-W А3 2ПТМ63.15.22-12.5 S1400-1-W (С30/37) СЕРИЯ Б1.041.1-4.08 (ДОП.) | ШТ. | 9 | 589.64 | 5306,76
169 | 4/2-1-4-2-3-130/584211-П42 | ПЛИТА ПЕРЕКРЫТИЯ МНОГОПУСТОТНАЯ 2ПТМ72.15.22-10 S1400-1-W А3 2ПТМ72.15.22-10 S1400-1-W (С30/37) СЕРИЯ Б1.041.1-4.08 (ДОП.) | ШТ. | 12 | 734.05 | 8808,6
170 | 4/2-1-4-2-3-140/584211-П14 | ПЛИТА ПЕРЕКРЫТИЯ МНОГОПУСТОТНАЯ 2ПТМ72.6.22-12.5 S1400-1-W А3 2ПТМ72.6.22-12.5 S1400-1-W (С30/37) СЕРИЯ Б1.041.1-4.08 (ДОП.) | ШТ. | 2 | 302.49 | 604,98
171 | 4/2-1-4-2-3-140/584211-П15 | ПЛИТА ПЕРЕКРЫТИЯ МНОГОПУСТОТНАЯ 2ПТМ60.6.22-12.5 S1400-1-W А3 2ПТМ60.6.22-12.5 S1400-1-W (С30/37) СЕРИЯ Б1.041.1-4.08 (ДОП.) | ШТ. | 1 | 235.29 | 235,29
172 | 4/2-1-4-2-3-140/584211-П25 | ПЛИТА ПЕРЕКРЫТИЯ МНОГОПУСТОТНАЯ 2ПТМ63.12.22-8 S1400-1-W А3 2ПТМ63.12.22-8 S1400-1-W (С30/37) СЕРИЯ Б1.041.1-4.08 (ДОП.) | ШТ. | 1 | 504.06 | 504,06
173 | 4/2-1-4-2-3-140/584211-П26 | ПЛИТА ПЕРЕКРЫТИЯ МНОГОПУСТОТНАЯ 2ПТМ63.12.22-8 S1400-1-W А3 2ПТМ63.12.22-8 S1400-1-W (С30/37) СЕРИЯ Б1.041.1-4.08 (ДОП.) | ШТ. | 4 | 476.37 | 1905,48
174 | 4/2-1-4-2-3-140/584211-П31 | ПЛИТА ПЕРЕКРЫТИЯ МНОГОПУСТОТНАЯ 2ПТМ30.12.22-12.5 S1400-1-W А3 2ПТМ30.12.22-12.5 S1400-1-W (С30/37) СЕРИЯ Б1.041.1-4.08 (ДОП.) | ШТ. | 25 | 231.45 | 5786,25
175 | 4/2-1-4-2-3-140/584211-П33 | ПЛИТА ПЕРЕКРЫТИЯ МНОГОПУСТОТНАЯ 2ПТМ36.12.22-12.5 S1400-1-W А3 2ПТМ36.12.22-12.5 S1400-1-W (С30/37) СЕРИЯ Б1.041.1-4.08 (ДОП.) | ШТ. | 13 | 279.14 | 3628,82
176 | 4/2-1-4-2-3-140/584211-П34 | ПЛИТА ПЕРЕКРЫТИЯ МНОГОПУСТОТНАЯ 2ПТМ36.6.22-12.5 S1400-1-W А3 2ПТМ36.6.22-12.5 S1400-1-W (С30/37) СЕРИЯ Б1.041.1-4.08 (ДОП.) | ШТ. | 4 | 139.57 | 558,28
177 | 4/2-1-4-2-3-140/584211-П36 | ПЛИТА ПЕРЕКРЫТИЯ МНОГОПУСТОТНАЯ 2ПТМ45.12.22-12.5 S1400-1-W А3 2ПТМ45.12.22-12.5 S1400-1-W (С30/37) СЕРИЯ Б1.041.1-4.08 (ДОП.) | ШТ. | 4 | 345.41 | 1381,64
178 | 4/2-1-4-2-3-140/584211-П36П | ПЛИТА ПЕРЕКРЫТИЯ МНОГОПУСТОТНАЯ 2ПТМ63.6.22-10 S1400-4-W А3 2ПТМ63.6.22-10 S1400-1-W (С30/37) СЕРИЯ Б1.041.1-4.08 (ДОП.) | ШТ. | 2 | 242.8 | 485,6
179 | 4/2-1-4-2-3-140/584211-П37П | ПЛИТА ПЕРЕКРЫТИЯ МНОГОПУСТОТНАЯ 2ПТМ30.12.22-12.5 S1400-1-W А3 2ПТМ30.6.22-12.5 S1400-1-W (С30/37) СЕРИЯ Б1.041.1-4.08 (ДОП.) | ШТ. | 4 | 115.73 | 462,92
180 | 4/2-1-4-2-3-140/584211-П43 | ПЛИТА ПЕРЕКРЫТИЯ МНОГОПУСТОТНАЯ 2ПТМ63.6.22-12.5 S1400-1-W А3 2ПТМ63.12.22-12.5 S1400-1-W (С30/37) СЕРИЯ Б1.041.1-4.08 (ДОП.) | ШТ. | 3 | 252.03 | 756,09
181 | 4/2-1-4-2-3-140/584211-П45 | ПЛИТА ПЕРЕКРЫТИЯ МНОГОПУСТОТНАЯ 2ПТМ63.12.22-8 S1400-1-W А3 2ПТМ63.12.22-8 S1400-1-W (С30/37) СЕРИЯ Б1.041.1-4.08 (ДОП.) | ШТ. | 2 | 476.37 | 952,74
182 | 4/2-1-7-4-2-10/1 | ОПОРНАЯ ПОДУШКА ОП4.4-АIII, С12/15, F50 СЕРИЯ 1.225-2 ВЫП.12 (ПЕРЕМЫЧКИ) | ШТ. | 50 | 16.81 | 840,5
183 | 4/2-1-7-4-2-10/5 | ОПОРНАЯ ПОДУШКА ОП6.4-АIII, С12/15, F50 СЕРИЯ 1.225-2 ВЫП.12 (ПЕРЕМЫЧКИ) | ШТ. | 3 | 40.17 | 120,51
| 6 | Трубы и детали трубопроводов (за исключением труб стальных обсадных и бурильных части 1). Арматура для технологических трубопроводов
| 6/20 | Трубы и детали трубопроводов стальные
| 6/20-20 | Трубы стальные сварные водогазопроводные неоцинкованные
184 | 6/20-20-10/10 | ТРУБА СТАЛЬНАЯ СВАРНАЯ ВОДОГАЗОПРОВОДНАЯ НЕОЦИНКОВАННАЯ ЛЕГКАЯ НОМИНАЛЬНЫМ ДИАМЕТРОМ 15 ММ, ТОЛЩИНОЙ СТЕНКИ 2,5 ММ | М | 0.18978 | 3.31 | 0,63
185 | 6/20-20-20/11 | ТРУБА СТАЛЬНАЯ СВАРНАЯ ВОДОГАЗОПРОВОДНАЯ НЕОЦИНКОВАННАЯ ОБЫКНОВЕННАЯ НОМИНАЛЬНЫМ ДИАМЕТРОМ 20 ММ, ТОЛЩИНОЙ СТЕНКИ 2,8 ММ | М | 0.92 | 3.51 | 3,23
| 6/20-30 | Трубы стальные сварные водогазопроводные оцинкованные
186 | 6/20-30-20/13 | ТРУБА СТАЛЬНАЯ СВАРНАЯ ВОДОГАЗОПРОВОДНАЯ ОЦИНКОВАННАЯ ОБЫКНОВЕННАЯ НОМИНАЛЬНЫМ ДИАМЕТРОМ 32 ММ, ТОЛЩИНОЙ СТЕНКИ 3,2 ММ | М | 2.7 | 10.17 | 27,46
|  | ИТОГО МАТЕРИАЛЫ, ИЗДЕЛИЯ, КОНСТРУКЦИИ |  |  |  | 759724
|  | ИТОГО ТРАНСПОРТ |  |  |  | 96002
| СОСТАВИЛ | ИНЖ.1К. |  |  | ВАШКЕВИЧ
|  | (должность служащего) | (подпись) |  | (инициалы,фамилия)
| ПРОВЕРИЛ | ГЛАВ.СПЕЦ. |  |  | ДЯТКО
|  | (должность служащего) | (подпись) |  | (инициалы,фамилия)

## 7046-1-1003-T3
РАЗРАБОТЧИК |  | RSTC.smeta версия 24.10
|  |  |  | ШИФР | 20.003.0.19
ГОРОД-СПУТНИК СМОЛЕВИЧИ. КВАРТАЛ N2. ДЕТСКИЙ САД ПО ГЕНЕРАЛЬНОМУ ПЛАНУ N 19. СТАДИЯ С
РАБОЧАЯ ДОКУМЕНТАЦИЯ
СМЕТНАЯ ДОКУМЕНТАЦИЯ
ТИТУЛЬНЫЙ ЛИСТ ДЛЯ ЛОКАЛЬНОЙ СМЕТЫ (ЛОКАЛЬНОГО СМЕТНОГО РАСЧЕТА) № 1003
СМЕТНАЯ СТОИМОСТЬ В ЦЕНАХ НА 1 ДЕКАБРЯ 2024г.
1295,495 ТЫСЯЧ БЕЛОРУССКИХ РУБЛЕЙ
ЗАКАЗЧИК |  | УП "УКС МИНГОРИСПОЛКОМА"
МИНСК-2025

## 7046-1-1004-S0
НАИМЕНОВАНИЕ ОБЪЕКТА |  | ГОРОД-СПУТНИК СМОЛЕВИЧИ. КВАРТАЛ N2. ДЕТСКИЙ САД ПО ГЕНЕРАЛЬНОМУ ПЛАНУ N 19. СТАДИЯ С
КОД ОБЪЕКТА |  | 20.003.0.19
НАИМЕНОВАНИЕ ЗДАНИЯ, СООРУЖЕНИЯ |  | ЗДАНИЕ ДЕТСКОГО САДА
ШИФР ЗДАНИЯ, СООРУЖЕНИЯ |  | 20.003.0.19
КОМПЛЕКТ ЧЕРТЕЖЕЙ |  | АР2, АР2 ИЗМ.1, КЖ2.1, КЖ2.1 ИЗМ.2
ЛОКАЛЬНАЯ СМЕТА (ЛОКАЛЬНЫЙ СМЕТНЫЙ РАСЧЕТ) № 1004
(НОРМЫ 2022г.)
ОБЩЕСТРОИТЕЛЬНЫЕ РАБОТЫ. ПЕРЕГОРОДКИ,МОДУЛЬНЫЕ ПЕРЕГОРОДКИ,ОГРАЖДЕНИЕ ОКОН,ОГРАЖДЕНИЕ ЛЕСТНИЦ,ДУШЕВЫЕ ЭКРАНЫ, ПОДДОНЫ,ОГРАЖДЕНИЕ ОТОПИТЕЛЬНЫХ ПРИБОРОВ,,ОГРАЖДЕНИЕ БАССЕЙНА,ПОРУЧНИ ФОЛ,ЗАШИВКА КОЛОНН,СВЕРЛЕНИЕ. ВЗАМЕН ЛС1004 НА СУММУ 492,895 Т.Р.
СОСТАВЛЕНА В ЦЕНАХ НА 1 ДЕКАБРЯ 2024г. | [8 empty] | СТОИМОСТЬ 497,296 ТЫСЯЧ БЕЛОРУССКИХ РУБЛЕЙ
№ п/п | ОБОСНОВАНИЕ | НАИМЕНОВАНИЕ РАБОТ, РЕСУРСОВ, РАСХОДОВ | ЕДИНИЦА ИЗМЕРЕ- НИЯ | СТОИМОСТЬ ЕДИНИЦЫ ИЗМЕРЕНИЯ/ВСЕГО, БЕЛОРУССКИХ РУБЛЕЙ
|  |  |  | ЗАРАБОТНАЯ ПЛАТА | ЭКСПЛУАТАЦИЯ МАШИН И МЕХАНИЗМОВ |  | МАТЕРИАЛЫ, ИЗДЕЛИЯ, КОНСТРУКЦИИ (ОБОРУДОВА- НИЕ, МЕБЕЛЬ) | ТРАНС-ПОРТ | ОБЩАЯ СТОИМОСТЬ
|  |  | КОЛИ- ЧЕСТВО |  | ВСЕГО | В ТОМ ЧИСЛЕ ЗАРАБОТ- НАЯ ПЛАТА МАШИ- НИСТОВ
1 | 2 | 3 | 4 | 5 | 6 | 7 | 8 | 9 | 10
| НАЧИСЛЕНИЯ: | ОХР и ОПР/ПЛАНОВАЯ ПРИБЫЛЬ (%):Н10=78.64/70.75
| НАЧИСЛЕНИЯ: | ОХР и ОПР/ПЛАНОВАЯ ПРИБЫЛЬ (%):Н11=57.16/67.42
1. | ПРИМЕЧАНИЕ: | К ДЛЯ ОХР И ОПР/ПЛАНОВАЯ ПРИБЫЛЬ: 1.0000/1.0000
2. | ПРИМЕЧАНИЕ: | КОЭФФИЦИЕНТ К З/П (ПОСТАНОВЛЕНИЕ N5): 1.0000
3. | ПРИМЕЧАНИЕ: | БАЗА ТЕКУЩИХ ЦЕН (ВАРИАНТ A)
| Ж2-50-10-50 | ЗДАНИЕ - СТРОИТЕЛЬНАЯ ЧАСТЬ. ПЕРЕГОРОДКИ. ПЕРЕГОРОДКИ - СТРОИТЕЛЬНЫЕ КОНСТРУКЦИИ. ГИПСОКАРТОННЫЕ (Л.51,52 АР2)
4. | ПРИМЕЧАНИЕ: | ЦЕНЫ НА МАТЕРИАЛЫ ЧАСТИЧНО ПРИНЯТЫ НА ОСНОВАНИИ МОНИТОРИНГА ЦЕН ОТ 24.12.2024Г. СИСТЕМЫ ГОСУДАРСТВЕННОЙ ИНФОРМАЦИОННОЙ СИСТЕМЫ "ГОССТРОЙПОРТАЛ".
5. | ПРИМЕЧАНИЕ: | ТИП П-1 (Л.51 АР2)
6. | Е10-200-4 (Н10) | УСТРОЙСТВО ДВУХСЛОЙНЫХ ГИПСОКАРТОННЫХ ПЕРЕГОРОДОК ТОЛЩИНОЙ 115, 122 ММ ПО МЕТАЛЛИЧЕСКОМУ КАРКАСУ | 100 М2 0.579 | 3952.38 2288.43 | 208.15 120.52 | - - | 42.86 24.82 | 6.07 3.51 | 4209.46 2437.28
7. | 1/10-230-55-13/15 | ЛИСТЫ ГИПСОВОЛОКНИСТЫЕ ВЛАГОСТОЙКИЕ (ГВЛВ) С ФАЛЬЦЕВОЙ КРОМКОЙ (ФК), ДЛИНОЙ 2500 ММ, ШИРИНОЙ 1200 ММ, ТОЛЩИНОЙ 12,5 ММ | М2 243.18 | - - | - - | - - | 8.89 2161.87 | 1.26 306.41 | 10.15 2468.28
8. | 1/10-235-20/С101-100-12Ц | ЛЕНТА НА БУМАЖНОЙ ОСНОВЕ САМОКЛЕЮЩАЯСЯ | М 191.07 | - - | - - | - - | 0.12 22.93 | 0.02 3.82 | 0.14 26.75
9. | 1/10-235-20/С101-51512-58Ц | ЛЕНТА ЗВУКОИЗОЛЯЦИОННАЯ УПЛОТНИТЕЛЬНАЯ, ШИРИНОЙ 30-60 ММ | М 63.69 | - - | - - | - - | 0.48 30.57 | 0.07 4.46 | 0.55 35.03
10. | 1/10-230-55-20/65 | ПРОФИЛЬ ДЛЯ ГИПСОКАРТОНА ПЕРЕГОРОДОЧНЫЙ СW (ПС) 75 Х 50, 0,6 ММ | М 104.22 | - - | - - | - - | 4.01 417.92 | 0.57 59.41 | 4.58 477.33
11. | 1/10-230-55-20/90 | ПРОФИЛЬ ДЛЯ ГИПСОКАРТОНА ПЕРЕГОРОДОЧНЫЙ UW (ПН) 75 Х 40, 0,5 ММ | М 46.32 | - - | - - | - - | 2.57 119.04 | 0.36 16.68 | 2.93 135.72
12. | 1/10-240-55-20/С101-999-1466Ц | ШУРУПЫ-САМОРЕЗЫ 3,5Х45 | 1000 ШТ. 0.001013 | - - | - - | - - | 30.76 0.03 | 4.35 0.00 | 35.11 0.04
13. | 1/10-240-55-20/20 | ШУРУПЫ-САМОРЕЗЫ ДЛЯ ГИПСОКАРТОНА 3,5 Х 25 ММ | 1000 ШТ. 0.001013 | - - | - - | - - | 10.07 0.01 | 1.42 0.00 | 11.49 0.01
14. | Е34-57-1 (Н10) | ЗАПОЛНЕНИЕ КАРКАСОВ СТЕН МИНЕРАЛОВАТНЫМИ ПЛИТАМИ, ПРИ ТОЛЩИНЕ ЗАПОЛНЕНИЯ 50 ММ | 100 М2 0.579 | 454.99 263.44 | 2.37 1.37 | 1.59 0.92 | 456.42 264.27 | 64.56 37.38 | 978.34 566.46
15. | ПРИМЕЧАНИЕ: | ТИП П-2 (Л.51 АР2)
16. | Е10-200-4 (Н10) | УСТРОЙСТВО ДВУХСЛОЙНЫХ ГИПСОКАРТОННЫХ ПЕРЕГОРОДОК ТОЛЩИНОЙ 115, 122 ММ ПО МЕТАЛЛИЧЕСКОМУ КАРКАСУ | 100 М2 6.902 | 3952.38 27279.33 | 208.15 1436.65 | - - | 42.86 295.82 | 6.07 41.90 | 4209.46 29053.69
17. | 1/10-230-55-15/114 | ПЛИТЫ ГИПСОВЫЕ СТРОИТЕЛЬНЫЕ ТИПА DFН2 С УТОНЕННОЙ (УК) КРОМКОЙ, ДЛИНОЙ 2000 (2500, 2600, 2700, 2800, 3000) ММ, ШИРИНОЙ 1200 ММ, ТОЛЩИНОЙ 12,5 ММ | М2 2898.84 | - - | - - | - - | 6.60 19132.34 | 0.93 2695.92 | 7.53 21828.27
18. | 1/10-235-20/С101-100-12Ц | ЛЕНТА НА БУМАЖНОЙ ОСНОВЕ САМОКЛЕЮЩАЯСЯ | М 2277.66 | - - | - - | - - | 0.12 273.32 | 0.02 45.55 | 0.14 318.87
19. | 1/10-235-20/С101-51512-58Ц | ЛЕНТА ЗВУКОИЗОЛЯЦИОННАЯ УПЛОТНИТЕЛЬНАЯ, ШИРИНОЙ 30-60 ММ | М 759.22 | - - | - - | - - | 0.48 364.43 | 0.07 53.15 | 0.55 417.57
20. | 1/10-230-55-20/65 | ПРОФИЛЬ ДЛЯ ГИПСОКАРТОНА ПЕРЕГОРОДОЧНЫЙ СW (ПС) 75 Х 50, 0,6 ММ | М 1242.36 | - - | - - | - - | 4.01 4981.86 | 0.57 708.15 | 4.58 5690.01
21. | 1/10-230-55-20/90 | ПРОФИЛЬ ДЛЯ ГИПСОКАРТОНА ПЕРЕГОРОДОЧНЫЙ UW (ПН) 75 Х 40, 0,5 ММ | М 552.16 | - - | - - | - - | 2.57 1419.05 | 0.36 198.78 | 2.93 1617.83
22. | 1/10-240-55-20/С101-999-1466Ц | ШУРУПЫ-САМОРЕЗЫ 3,5Х45 | 1000 ШТ. 0.012079 | - - | - - | - - | 30.76 0.37 | 4.35 0.05 | 35.11 0.42
23. | 1/10-240-55-20/20 | ШУРУПЫ-САМОРЕЗЫ ДЛЯ ГИПСОКАРТОНА 3,5 Х 25 ММ | 1000 ШТ. 0.012079 | - - | - - | - - | 10.07 0.12 | 1.42 0.02 | 11.49 0.14
24. | Е34-57-2 (Н10) | ЗАПОЛНЕНИЕ КАРКАСОВ СТЕН МИНЕРАЛОВАТНЫМИ ПЛИТАМИ, ПРИ ТОЛЩИНЕ ЗАПОЛНЕНИЯ 75 ММ | 100 М2 6.902 | 908.73 6272.05 | 4.75 32.78 | 3.18 21.95 | - - | - - | 913.48 6304.83
25. | 1/10-120-20-10/С104-610-Ц | ПЛИТЫ ТЕПЛОИЗОЛЯЦИОННЫЕ И ЗВУКОИЗОЛЯЦИОННЫЕ ИЗ ШТАПЕЛЬНОГО СТЕКЛОВОЛОКНА МАРКИ "КНАУФ ИНСУЛЕЙШЕН" МАРКИ AS (Р-15 КГ/М3) | М3 51.97206 | - - | - - | - - | 55.21 2869.38 | 7.81 405.90 | 63.02 3275.28
26. | ПРИМЕЧАНИЕ: | ТИП П-3 (Л.51 АР2)
27. | Е10-200-4 (Н10) | УСТРОЙСТВО ДВУХСЛОЙНЫХ ГИПСОКАРТОННЫХ ПЕРЕГОРОДОК ТОЛЩИНОЙ 115, 122 ММ ПО МЕТАЛЛИЧЕСКОМУ КАРКАСУ | 100 М2 2.124 | 3952.38 8394.86 | 208.15 442.11 | - - | 42.86 91.03 | 6.07 12.89 | 4209.46 8940.90
28. | 1/10-230-55-13/15 | ЛИСТЫ ГИПСОВОЛОКНИСТЫЕ ВЛАГОСТОЙКИЕ (ГВЛВ) С ФАЛЬЦЕВОЙ КРОМКОЙ (ФК), ДЛИНОЙ 2500 ММ, ШИРИНОЙ 1200 ММ, ТОЛЩИНОЙ 12,5 ММ | М2 892.08 | - - | - - | - - | 8.89 7930.59 | 1.26 1124.02 | 10.15 9054.61
29. | 1/10-235-20/С101-100-12Ц | ЛЕНТА НА БУМАЖНОЙ ОСНОВЕ САМОКЛЕЮЩАЯСЯ | М 700.92 | - - | - - | - - | 0.12 84.11 | 0.02 14.02 | 0.14 98.13
30. | 1/10-235-20/С101-51512-58Ц | ЛЕНТА ЗВУКОИЗОЛЯЦИОННАЯ УПЛОТНИТЕЛЬНАЯ, ШИРИНОЙ 30-60 ММ | М 233.64 | - - | - - | - - | 0.48 112.15 | 0.07 16.35 | 0.55 128.50
31. | 1/10-230-55-20/70 | ПРОФИЛЬ ДЛЯ ГИПСОКАРТОНА ПЕРЕГОРОДОЧНЫЙ СW (ПС) 100 Х 50, 0,5 ММ | М 382.32 | - - | - - | - - | 3.61 1380.18 | 0.51 194.98 | 4.12 1575.16
32. | 1/10-230-55-20/100 | ПРОФИЛЬ ДЛЯ ГИПСОКАРТОНА ПЕРЕГОРОДОЧНЫЙ UW (ПН) 100 Х 40, 0,5 ММ | М 169.92 | - - | - - | - - | 3.08 523.35 | 0.44 74.76 | 3.52 598.12
33. | 1/10-240-55-20/С101-999-1466Ц | ШУРУПЫ-САМОРЕЗЫ 3,5Х45 | 1000 ШТ. 0.003717 | - - | - - | - - | 30.76 0.11 | 4.35 0.02 | 35.11 0.13
34. | 1/10-240-55-20/20 | ШУРУПЫ-САМОРЕЗЫ ДЛЯ ГИПСОКАРТОНА 3,5 Х 25 ММ | 1000 ШТ. 0.003717 | - - | - - | - - | 10.07 0.04 | 1.42 0.01 | 11.49 0.04
35. | Е34-57-2 (Н10) | ЗАПОЛНЕНИЕ КАРКАСОВ СТЕН МИНЕРАЛОВАТНЫМИ ПЛИТАМИ, ПРИ ТОЛЩИНЕ ЗАПОЛНЕНИЯ 80 ММ | 100 М2 2.124 | 908.73 1930.14 | 4.75 10.09 | 3.18 6.75 | - - | - - | 913.48 1940.23
36. | 1/10-120-10-10/20 | ПЛИТЫ ТЕПЛОИЗОЛЯЦИОННЫЕ ИЗ МИНЕРАЛЬНОЙ ВАТЫ ПТМ СТБ 1995-2009-Т4-DS(TН)1-WS1 (ПЛОТНОСТЬ 35 КГ/М3) БЕЛТЕП МАРКИ ЛАЙТ ЭКСТРА | М3 17.059968 | - - | - - | - - | 90.92 1551.09 | 12.86 219.39 | 103.78 1770.48
37. | ПРИМЕЧАНИЕ: | ТИП П-4 (Л.51 АР2)
38. | Е10-200-4 (Н10) | УСТРОЙСТВО ДВУХСЛОЙНЫХ ГИПСОКАРТОННЫХ ПЕРЕГОРОДОК ТОЛЩИНОЙ 115, 122 ММ ПО МЕТАЛЛИЧЕСКОМУ КАРКАСУ | 100 М2 5.657 | 3952.38 22358.61 | 208.15 1177.50 | - - | 42.86 242.46 | 6.07 34.34 | 4209.46 23812.91
39. | 1/10-230-55-13/15 | ЛИСТЫ ГИПСОВОЛОКНИСТЫЕ ВЛАГОСТОЙКИЕ (ГВЛВ) С ФАЛЬЦЕВОЙ КРОМКОЙ (ФК), ДЛИНОЙ 2500 ММ, ШИРИНОЙ 1200 ММ, ТОЛЩИНОЙ 12,5 ММ | М2 2375.94 | - - | - - | - - | 8.89 21122.11 | 1.26 2993.68 | 10.15 24115.79
40. | 1/10-235-20/С101-100-12Ц | ЛЕНТА НА БУМАЖНОЙ ОСНОВЕ САМОКЛЕЮЩАЯСЯ | М 1866.81 | - - | - - | - - | 0.12 224.02 | 0.02 37.34 | 0.14 261.35
41. | 1/10-235-20/С101-51512-58Ц | ЛЕНТА ЗВУКОИЗОЛЯЦИОННАЯ УПЛОТНИТЕЛЬНАЯ, ШИРИНОЙ 30-60 ММ | М 622.27 | - - | - - | - - | 0.48 298.69 | 0.07 43.56 | 0.55 342.25
42. | 1/10-230-55-20/65 | ПРОФИЛЬ ДЛЯ ГИПСОКАРТОНА ПЕРЕГОРОДОЧНЫЙ СW (ПС) 75 Х 50, 0,6 ММ | М 1018.26 | - - | - - | - - | 4.01 4083.22 | 0.57 580.41 | 4.58 4663.63
43. | 1/10-230-55-20/90 | ПРОФИЛЬ ДЛЯ ГИПСОКАРТОНА ПЕРЕГОРОДОЧНЫЙ UW (ПН) 75 Х 40, 0,5 ММ | М 452.56 | - - | - - | - - | 2.57 1163.08 | 0.36 162.92 | 2.93 1326.00
44. | 1/10-240-55-20/С101-999-1466Ц | ШУРУПЫ-САМОРЕЗЫ 3,5Х45 | 1000 ШТ. 0.0099 | - - | - - | - - | 30.76 0.30 | 4.35 0.04 | 35.11 0.35
45. | 1/10-240-55-20/20 | ШУРУПЫ-САМОРЕЗЫ ДЛЯ ГИПСОКАРТОНА 3,5 Х 25 ММ | 1000 ШТ. 0.0099 | - - | - - | - - | 10.07 0.10 | 1.42 0.01 | 11.49 0.11
46. | Е34-57-1 (Н10) | ЗАПОЛНЕНИЕ КАРКАСОВ СТЕН МИНЕРАЛОВАТНЫМИ ПЛИТАМИ, ПРИ ТОЛЩИНЕ ЗАПОЛНЕНИЯ 50 ММ | 100 М2 5.657 | 454.99 2573.88 | 2.37 13.41 | 1.59 8.99 | 456.42 2581.97 | 64.56 365.22 | 978.34 5534.47
47. | ПРИМЕЧАНИЕ: | ТИП П-5 (Л.51 АР2)
48. | Е10-200-4 (Н10) | УСТРОЙСТВО ДВУХСЛОЙНЫХ ГИПСОКАРТОННЫХ ПЕРЕГОРОДОК ТОЛЩИНОЙ 115, 122 ММ ПО МЕТАЛЛИЧЕСКОМУ КАРКАСУ | 100 М2 0.537 | 3952.38 2122.43 | 208.15 111.78 | - - | 42.86 23.02 | 6.07 3.26 | 4209.46 2260.49
49. | 1/10-230-55-13/15 | ЛИСТЫ ГИПСОВОЛОКНИСТЫЕ ВЛАГОСТОЙКИЕ (ГВЛВ) С ФАЛЬЦЕВОЙ КРОМКОЙ (ФК), ДЛИНОЙ 2500 ММ, ШИРИНОЙ 1200 ММ, ТОЛЩИНОЙ 12,5 ММ | М2 225.54 | - - | - - | - - | 8.89 2005.05 | 1.26 284.18 | 10.15 2289.23
50. | 1/10-235-20/С101-100-12Ц | ЛЕНТА НА БУМАЖНОЙ ОСНОВЕ САМОКЛЕЮЩАЯСЯ | М 177.21 | - - | - - | - - | 0.12 21.27 | 0.02 3.54 | 0.14 24.81
51. | 1/10-235-20/С101-51512-58Ц | ЛЕНТА ЗВУКОИЗОЛЯЦИОННАЯ УПЛОТНИТЕЛЬНАЯ, ШИРИНОЙ 30-60 ММ | М 59.07 | - - | - - | - - | 0.48 28.35 | 0.07 4.13 | 0.55 32.49
52. | 1/10-230-55-20/70 | ПРОФИЛЬ ДЛЯ ГИПСОКАРТОНА ПЕРЕГОРОДОЧНЫЙ СW (ПС) 100 Х 50, 0,5 ММ | М 96.66 | - - | - - | - - | 3.61 348.94 | 0.51 49.30 | 4.12 398.24
53. | 1/10-230-55-20/100 | ПРОФИЛЬ ДЛЯ ГИПСОКАРТОНА ПЕРЕГОРОДОЧНЫЙ UW (ПН) 100 Х 40, 0,5 ММ | М 42.96 | - - | - - | - - | 3.08 132.32 | 0.44 18.90 | 3.52 151.22
54. | 1/10-240-55-20/С101-999-1466Ц | ШУРУПЫ-САМОРЕЗЫ 3,5Х45 | 1000 ШТ. 0.00094 | - - | - - | - - | 30.76 0.03 | 4.35 0.00 | 35.11 0.03
55. | 1/10-240-55-20/20 | ШУРУПЫ-САМОРЕЗЫ ДЛЯ ГИПСОКАРТОНА 3,5 Х 25 ММ | 1000 ШТ. 0.00094 | - - | - - | - - | 10.07 0.01 | 1.42 0.00 | 11.49 0.01
56. | Е34-57-2 (Н10) | ЗАПОЛНЕНИЕ КАРКАСОВ СТЕН МИНЕРАЛОВАТНЫМИ ПЛИТАМИ, ПРИ ТОЛЩИНЕ ЗАПОЛНЕНИЯ 100 ММ | 100 М2 0.537 | 908.73 487.99 | 4.75 2.55 | 3.18 1.71 | 912.84 490.20 | 129.11 69.33 | 1955.43 1050.07
57. | ПРИМЕЧАНИЕ: | ТРАВЕРСА САНТЕХНИЧЕСКАЯ (ПРИМ. П.9 НА Л.52 АР2,ПРИМ. П.21 НА Л.19 АР2)
58. | Е17-2-4 (Н10) | УСТАНОВКА САНТЕХНИЧЕСКОЙ ТРАВЕРСЫ | ШТ. 86 | 4.22 362.92 | - - | - - | 0.83 71.38 | 0.06 5.16 | 5.11 439.46
59. | 1/10-240-55-10/С101-148400-Ц П.5398 | ШУРУП 8Х100 ТИП: С ПОЛУКРУГЛОЙ ГОЛОВКОЙ МАТЕРИАЛ: СТАЛЬ ГОСТ ИЛИ DIN: ГОСТ 1144-80 | Т 0.00516 | - - | - - | - - | 1989.50 10.27 | 281.32 1.45 | 2270.82 11.72
60. | 5/20-30-8-2/СТРА-СА | ТРАВЕРСА УНИВЕРСАЛЬНАЯ W234 | ШТ. 86 | - - | - - | - - | 52.26 4494.36 | 7.39 635.54 | 59.65 5129.90
|  | ИТОГО ПРЯМЫЕ ЗАТРАТЫ : |  | 74334 | 3349 | 40 | 81392 | 11530 | 170605
|  | ОХР и ОПР | [6 empty] | 58488
|  | ПЛАНОВАЯ ПРИБЫЛЬ | [6 empty] | 52620
|  | ИТОГО ПО ПТМ | [6 empty] | 281713
|  | ЗАТРАТЫ ТРУДА | [6 empty] | 6192
|  | ЗАТРАТЫ ТРУДА МАШИНИСТОВ | [6 empty] | 4
| Ж2-50-10-30 | ЗДАНИЕ - СТРОИТЕЛЬНАЯ ЧАСТЬ. ПЕРЕГОРОДКИ ИЗ КИРПИЧА И ЯЧЕИСТОБЕТОННЫХ БЛОКОВ (Л.51 АР2,Л.44...47 КЖ2.1)
61. | ПРИМЕЧАНИЕ: | ДЕТАЛЬ УСТРОЙСТВА ПЕРЕГОРОДОК ПО ГРУНТУ (Л.45 КЖ2.1)
62. | Е11-2-9 (Н10) | УСТРОЙСТВО ПОДСТИЛАЮЩИХ СЛОЕВ БЕТОННЫХ (С16/20) | М3 11.3 | 41.58 469.85 | 0.38 4.29 | - - | 173.24 1957.61 | 27.68 312.78 | 242.88 2744.54
63. | Е6-11-10 (Н10) | АРМИРОВАНИЕ ПОДСТИЛАЮЩИХ СЛОЕВ И НАБЕТОНОК | Т 0.151165 | 162.28 24.53 | 26.82 4.05 | 9.41 1.42 | 169.86 25.68 | 12.29 1.86 | 371.25 56.11
64. | 2/10-25/5 | ЗАГОТОВКИ ИЗ ГОРЯЧЕКАТАНОЙ АРМАТУРНОЙ СТАЛИ ПЕРИОДИЧЕСКОГО ПРОФИЛЯ КЛАССА S500(AТ500С) ДИАМЕТРОМ 10 ММ | Т 0.151165 | - - | - - | - - | 3038.25 459.28 | 184.42 27.88 | 3222.67 487.15
65. | Е11-4-11 (Н10) | УСТРОЙСТВО ГИДРОИЗОЛЯЦИИ ПОЛОВ В 1 СЛОЙ ИЗ НАПЛАВЛЯЕМЫХ РУЛОННЫХ МАТЕРИАЛОВ | 100 М2 0.07368 | 232.12 17.10 | 1.92 0.14 | - - | 479.16 35.30 | 68.24 5.03 | 781.44 57.57
66. | 1/10-130-5/310 | ПРАЙМЕР БИТУМНЫЙ | Л 2.2104 | - - | - - | - - | 3.97 8.78 | 0.56 1.24 | 4.53 10.01
67. | ПРИМЕЧАНИЕ: | ПЕРЕГОРОДКИ КИРПИЧНЫЕ И ИЗ ЯЧЕИСТОБЕТОННЫХ БЛОКОВ (Л.51 АР2,Л.44 КЖ2.1,)
68. | Е8-7-5 (Н10) | КЛАДКА ПЕРЕГОРОДОК НЕАРМИРОВАННЫХ ТОЛЩИНОЙ В 1:2 КИРПИЧА ПРИ ВЫСОТЕ ЭТАЖА ДО 4 М ИЗ КИРПИЧА КЕРАМИЧЕСКОГО ОДИНАРНОГО | 100 М2 ПЕРЕГОРОДОК ЗА ВЫЧЕТОМ ПРОЕМОВ 2.175 | 1768.77 3847.07 | 213.40 464.15 | 88.65 192.81 | 2036.52 4429.43 | 319.47 694.85 | 4338.16 9435.50
69. | Е8-7-501 (Н10) | КЛАДКА ПЕРЕГОРОДОК НЕАРМИРОВАННЫХ ТОЛЩИНОЙ В 1:2 КИРПИЧА ПРИ ВЫСОТЕ ЭТАЖА ДО 4 М ИЗ КИРПИЧА КЕРАМИЧЕСКОГО ЭФФЕКТИВНОГО КИРПИЧ КРПУ-100,Р-Р М50 | 100 М2 ПЕРЕГОРОДОК ЗА ВЫЧЕТОМ ПРОЕМОВ 1.858333 | 1768.77 3286.96 | 213.40 396.57 | 88.65 164.74 | 1721.98 3200.01 | 269.82 501.42 | 3973.97 7384.96
70. | Е8-57-2 (Н10) | КЛАДКА ПЕРЕГОРОДОК ИЗ БЛОКОВ ЯЧЕИСТОГО БЕТОНА ТОЛЩ.100ММ НА РАСТВОРЕ | 100 М2 6.6 | 736.30 4859.58 | 55.59 366.89 | 21.95 144.87 | 1281.19 8455.85 | 143.67 948.22 | 2216.75 14630.55
71. | 1/10-120-10-10/68 | ПЛИТЫ ТЕПЛОИЗОЛЯЦИОННЫЕ ИЗ МИНЕРАЛЬНОЙ ВАТЫ ПТМ СТБ 1995-2009-Т5-DS(TН)1-СS(10)40-TR15-WS1 (ПЛОТНОСТЬ 135 КГ/М3) БЕЛТЕП МАРКИ ФАСАД 12 | М3 0.44 | - - | - - | - - | 266.02 117.05 | 37.62 16.55 | 303.64 133.60
72. | 1/10-170-10/165 | СВЕРЛА С SDS PLUS ХВОСТОВИКОМ (НАКОНЕЧНИК ИЗ ТВЕРДОСПЛАВНОЙ СТАЛИ) (ПО БЕТОНУ), ДИАМЕТРОМ 10-12 ММ, ДЛИНОЙ 110-165 ММ | ШТ. 1.584 | - - | - - | - - | 7.54 11.94 | 1.07 1.69 | 8.61 13.64
73. | Е26-32-1 (Н10) | КОНОПАТКА СТЫКОВ МИНВАТОЙ(КИРПИЧНЫЕ ПЕРЕГОРОДКИ) (ПО УЗ. 2,ПРИМ. П.7 НА Л.45 КЖ2.1) | М3 ИЗОЛЯЦИИ 0.95784 | 136.41 130.66 | 11.70 11.21 | 7.84 7.51 | - - | - - | 148.11 141.87
74. | 1/10-120-10-10/68 | ПЛИТЫ ТЕПЛОИЗОЛЯЦИОННЫЕ ИЗ МИНЕРАЛЬНОЙ ВАТЫ ПТМ СТБ 1995-2009-Т5-DS(TН)1-СS(10)40-TR15-WS1 (ПЛОТНОСТЬ 135 КГ/М3) БЕЛТЕП МАРКИ ФАСАД 12 | М3 0.9215 | - - | - - | - - | 266.02 245.14 | 37.62 34.67 | 303.64 279.80
75. | Е7-57-14 (Н10) | ПРОМАЗКА СТЫКОВ РАСТВОРОМ (КИРПИЧНЫЕ И ЯЧЕИСТОБЕТОННЫЕ)(ПРИМ. П.7 НА Л.45 КЖ2.1) | 100 М ШВА 2.66 | 103.88 276.32 | 21.88 58.20 | 14.65 38.97 | 3.08 8.19 | 0.50 1.33 | 129.34 344.04
76. | Е26-130-1 (Н10) | ПРЛОКЛЕЙКА СТЫКОВ СЕТКОЙ ТИПА ССШ-160 (ПРИМ. П.8 НА Л.45 КЖ2.1) | 100 М2 0.3192 | 826.55 263.83 | 1.86 0.59 | - - | 156.36 49.91 | 22.10 7.05 | 1006.87 321.38
77. | 1/10-230-60-35/47 | РАСТВОРНАЯ СМЕСЬ СУХАЯ (РСС), ОБЛИЦОВОЧНАЯ, ЦЕМЕНТНО-ИЗВЕСТКОВАЯ, ДЛЯ ВНУТРЕННИХ РАБОТ (В), М100 | Т 0.19152 | - - | - - | - - | 331.20 63.43 | 46.83 8.97 | 378.03 72.40
78. | ПРИМЕЧАНИЕ: | ЭЛЕМЕНТЫ КРЕПЛЕНИЯ ПЕРЕГОРОДОК(КЖ2.1ИЗМ.2 Л.45)
79. | Е8-12-1 (Н10) | АРМИРОВАНИЕ КЛАДКИ СТЕН И ДРУГИХ КОНСТРУКЦИЙ,К-1,К-2,К-5 | Т МЕТАЛЛИЧЕСКИХ ИЗДЕЛИЙ 0.22418 | 841.87 188.73 | 26.65 5.97 | 11.23 2.52 | - - | - - | 868.52 194.70
80. | 2/10-40/5 | КАРКАСЫ АРМАТУРНЫЕ СТАЛЬНЫЕ ПЛОСКИЕ | Т 0.22418 | - - | - - | - - | 4579.15 1026.55 | 277.95 62.31 | 4857.10 1088.86
81. | Е69-50-1 (Н10) | КРЕПЛЕНИЕ ЗАКЛАДНЫХ ДЕТАЛЕЙ И КОНСТРУКЦИЙ ПРИ ПОМОЩИ ПИСТОЛЕТА НА ОДИН ДЮБЕЛЬ | 100 ВЫСТРЕЛОВ 1.47 | 83.17 122.26 | 1.22 1.79 | - - | 19.03 27.97 | 2.69 3.95 | 106.11 155.98
82. | 1/10-240-30-999/С101-999-1429Ц | ДЮБЕЛЬ-ШПИЛЬКА (СРЕДНЯЯ ЦЕНА ПО ГРУППЕ), ОПРЕД. - 13 | ШТ. 147 | - - | - - | - - | 0.37 54.39 | 0.05 7.35 | 0.42 61.74
83. | 2/10-35/30 | ДЕТАЛИ ЗАКЛАДНЫЕ, ИЗГОТОВЛЕННЫЕ С ПРИМЕНЕНИЕМ СВАРКИ, ГНУТЬЯ, СВЕРЛЕНИЯ (ПРОБИВКИ) ОТВЕРСТИЙ (ПРИ НАЛИЧИИ ОДНОЙ ИЗ ЭТИХ ОПЕРАЦИЙ ИЛИ ВСЕГО ПЕРЕЧНЯ В ЛЮБЫХ СОЧЕТАНИЯХ), ПОСТАВЛЯЕМЫЕ ОТДЕЛЬНО | Т 0.08085 | - - | - - | - - | 6646.09 537.34 | 403.42 32.62 | 7049.51 569.95
84. | ПРИМЕЧАНИЕ: | КРЕПЛЕНИЕ ПО УЗЛУ "А" (Л.46 КЖ2.1)
85. | Е46-71-1 (Н10) | СВЕРЛЕНИЕ ОТВЕРСТИЙ В БЕТОННЫХ КОНСТРУКЦИЯХ НА ГЛУБИНУ 200 ММ ЭЛЕКТРОПЕРФОРАТОРОМ С ПРИМЕНЕНИЕМ СПИРАЛЬНЫХ ШНЕКОВ ДИАМЕТРОМ ОТВЕРСТИЙ ДО 20 ММ | 100 ОТВЕРСТИЙ 0.64 | 247.89 158.65 | 13.31 8.52 | - - | - - | - - | 261.20 167.17
86. | Е46-71-5 К=5 (Н10) Н1=5 | НА КАЖДЫЕ 10 ММ ИЗМЕНЕНИЯ ГЛУБИНЫ СВЕРЛЕНИЯ ОТВЕРСТИЙ ИСКЛЮЧАЕТСЯ К НОРМЕ 46-71-1,ДО ГЛУБ.100ММ | 100 ОТВЕРСТИЙ 0.64 | 60.81 -38.92 | 3.56 -2.28 | - - | - - | - - | 64.37 -41.20
87. | 1/10-170-10/135 | СВЕРЛА С SDS PLUS ХВОСТОВИКОМ (НАКОНЕЧНИК ИЗ ТВЕРДОСПЛАВНОЙ СТАЛИ) (ПО БЕТОНУ), ДИАМЕТРОМ 8-10 ММ, ДЛИНОЙ 260 (265) ММ | ШТ. 0.7136 | - - | - - | - - | 7.65 5.46 | 1.08 0.77 | 8.73 6.23
88. | Е6-55-10 (Н10) | УСТАНОВКА ОТДЕЛЬНЫХ СТЕРЖНЕЙ В ПЕРЕКРЫТИЯХ ДИАМЕТРОМ СВЫШЕ 8 ММ | Т АРМАТУРЫ 0.023232 | 322.26 7.49 | 19.12 0.44 | 7.74 0.18 | 69.75 1.62 | 4.23 0.10 | 415.36 9.65
89. | 2/10-25/15 | ЗАГОТОВКИ ИЗ ГОРЯЧЕКАТАНОЙ АРМАТУРНОЙ СТАЛИ ПЕРИОДИЧЕСКОГО ПРОФИЛЯ КЛАССА S500(AТ500С) ДИАМЕТРОМ 14 ММ | Т 0.023232 | - - | - - | - - | 2871.90 66.72 | 174.32 4.05 | 3046.22 70.77
90. | Е9-17-1 (Н11) | УСТАНОВКА СТОЕК ИЗ ШВЕЛЛЕРА | Т КОНСТРУКЦИЙ 1.20632 | 139.72 168.55 | 104.38 125.92 | 41.33 49.86 | 18.10 21.83 | 2.55 3.08 | 264.75 319.38
91. | 2/10-35/С204-6400-Ш | ШВЕЛЛЕР N14 | Т 1.20632 | - - | - - | - - | 6646.09 8017.31 | 403.42 486.65 | 7049.51 8503.96
92. | Е8-12-1 (Н10) | АРМИРОВАНИЕ КЛАДКИ СТЕН И ДРУГИХ КОНСТРУКЦИЙ (ПОЗ.2) | Т МЕТАЛЛИЧЕСКИХ ИЗДЕЛИЙ 0.03792 | 841.87 31.92 | 26.65 1.01 | 11.23 0.43 | - - | - - | 868.52 32.93
93. | 1/10-260-1-15/4 | СТАЛЬ АРМАТУРНАЯ ГОРЯЧЕКАТАНАЯ ПЕРИОДИЧЕСКОГО ПРОФИЛЯ ДЛЯ ЖЕЛЕЗОБЕТОННЫХ КОНСТРУКЦИЙ, КЛАССА S500 (А500С), ДИАМЕТРОМ 8 ММ | Т 0.03792 | - - | - - | - - | 2271.10 86.12 | 137.86 5.23 | 2408.96 91.35
94. | Е69-50-1 (Н10) | КРЕПЛЕНИЕ ЗАКЛАДНЫХ ДЕТАЛЕЙ (ПОЗ.3) ПРИ ПОМОЩИ ПИСТОЛЕТА НА ОДИН ДЮБЕЛЬ(ПРИМ. П.2 НА Л.46 КЖ2.1) | 100 ВЫСТРЕЛОВ 0.64 | 83.17 53.23 | 1.22 0.78 | - - | 19.03 12.18 | 2.69 1.72 | 106.11 67.91
95. | 1/10-240-30-45/С101-15501-Ц | ДЮБЕЛЬ-АНКЕР L=100 | 10 ШТ. 6.4 | - - | - - | - - | 4.43 28.35 | 0.63 4.03 | 5.06 32.38
96. | 2/10-35/30 | ДЕТАЛИ ЗАКЛАДНЫЕ, ИЗГОТОВЛЕННЫЕ С ПРИМЕНЕНИЕМ СВАРКИ, ГНУТЬЯ, СВЕРЛЕНИЯ (ПРОБИВКИ) ОТВЕРСТИЙ (ПРИ НАЛИЧИИ ОДНОЙ ИЗ ЭТИХ ОПЕРАЦИЙ ИЛИ ВСЕГО ПЕРЕЧНЯ В ЛЮБЫХ СОЧЕТАНИЯХ), ПОСТАВЛЯЕМЫЕ ОТДЕЛЬНО | Т 0.02784 | - - | - - | - - | 6646.09 185.03 | 403.42 11.23 | 7049.51 196.26
97. | Е15-70-1 (Н10) | УЛУЧШЕННАЯ ШТУКАТУРКА СТЕН ПО СЕТКЕ БЕЗ УСТРОЙСТВА КАРКАСА | 100 М2 ОШТУКАТУРИВАЕМОЙ ПОВЕРХНОСТИ 0.19616 | 1571.00 308.17 | 19.67 3.86 | 13.18 2.59 | 1574.96 308.94 | 147.77 28.99 | 3313.40 649.96
98. | ПРИМЕЧАНИЕ: | КРЕПЛЕНИЕ ПЕРЕГОРОДКИ Н=0,9М (Л.46 КЖ2.1)
99. | Е7-20-7 (Н10) | УСТАНОВКА ГОРИЗОНТАЛЬНЫХ СТАЛЬНЫХ ЭЛЕМЕНТОВ | Т СТАЛЬНЫХ ЭЛЕМЕНТОВ 0.45576 | 478.95 218.29 | 112.85 51.43 | 24.31 11.08 | 107.80 49.13 | 15.24 6.95 | 714.84 325.80
100. | 2/10-35/С204-6400-Ш | ШВЕЛЛЕР N14 | Т 0.3321 | - - | - - | - - | 6646.09 2207.17 | 403.42 133.98 | 7049.51 2341.14
101. | 2/10-35/30 | ДЕТАЛИ ЗАКЛАДНЫЕ, ИЗГОТОВЛЕННЫЕ С ПРИМЕНЕНИЕМ СВАРКИ, ГНУТЬЯ, СВЕРЛЕНИЯ (ПРОБИВКИ) ОТВЕРСТИЙ (ПРИ НАЛИЧИИ ОДНОЙ ИЗ ЭТИХ ОПЕРАЦИЙ ИЛИ ВСЕГО ПЕРЕЧНЯ В ЛЮБЫХ СОЧЕТАНИЯХ), ПОСТАВЛЯЕМЫЕ ОТДЕЛЬНО | Т 0.12366 | - - | - - | - - | 6646.09 821.86 | 403.42 49.89 | 7049.51 871.74
102. | Е8-12-1 (Н10) | АРМИРОВАНИЕ КЛАДКИ СТЕН И ДРУГИХ КОНСТРУКЦИЙ | Т МЕТАЛЛИЧЕСКИХ ИЗДЕЛИЙ 0.01445 | 841.87 12.17 | 26.65 0.39 | 11.23 0.16 | - - | - - | 868.52 12.56
103. | 2/10-40/5 | КАРКАСЫ АРМАТУРНЫЕ СТАЛЬНЫЕ ПЛОСКИЕ | Т 0.01445 | - - | - - | - - | 4579.15 66.17 | 277.95 4.02 | 4857.10 70.19
104. | ПРИМЕЧАНИЕ: | УСТАНОВКА ПЕРЕГОРОДОК НА РЕБРИСТЫЕ ПЛИТЫ (Л.47 КЖ2.1)
105. | Е7-44-10 (Н10) | УКЛАДКА ПЕРЕМЫЧЕК МАССОЙ ДО 0,3 Т | 100 ШТ. СБОРНЫХ КОНСТРУКЦИЙ 0.35 | 219.58 76.85 | 277.05 96.97 | 120.72 42.25 | 69.98 24.49 | 10.64 3.72 | 577.25 202.04
106. | 4/2-1-2-8-1-20/1 | ПЕРЕМЫЧКА 8ПБ10-1 С12/15, F100, W2 СЕРИЯ 1.038.1 ВЫП.4 | ШТ. 6 | - - | - - | - - | 7.72 46.32 | 0.90 5.40 | 8.62 51.72
107. | 4/2-1-2-8-1-20/2 | ПЕРЕМЫЧКА 8ПБ13-1 С12/15, F100, W2 СЕРИЯ 1.038.1 ВЫП.4 | ШТ. 2 | - - | - - | - - | 11.70 23.40 | 1.36 2.72 | 13.06 26.12
108. | 4/2-1-2-8/СИП-1-Х | ПЕРЕМЫЧКА ИП1 | ШТ. 27 | - - | - - | - - | 14.60 394.20 | 1.70 45.90 | 16.30 440.10
109. | Е7-20-3 (Н10) | УСТАНОВКА МОНТАЖНЫХ ИЗДЕЛИЙ МАССОЙ ДО 20 КГ | Т СТАЛЬНЫХ ЭЛЕМЕНТОВ 0.049024 | 625.23 30.65 | 120.88 5.93 | 27.38 1.34 | 168.00 8.24 | 23.76 1.16 | 937.87 45.98
110. | 2/10-35/30 | ДЕТАЛИ ЗАКЛАДНЫЕ, ИЗГОТОВЛЕННЫЕ С ПРИМЕНЕНИЕМ СВАРКИ, ГНУТЬЯ, СВЕРЛЕНИЯ (ПРОБИВКИ) ОТВЕРСТИЙ (ПРИ НАЛИЧИИ ОДНОЙ ИЗ ЭТИХ ОПЕРАЦИЙ ИЛИ ВСЕГО ПЕРЕЧНЯ В ЛЮБЫХ СОЧЕТАНИЯХ), ПОСТАВЛЯЕМЫЕ ОТДЕЛЬНО | Т 0.049024 | - - | - - | - - | 6646.09 325.82 | 403.42 19.78 | 7049.51 345.60
|  | ИТОГО ПРЯМЫЕ ЗАТРАТЫ : |  | 14514 | 1607 | 661 | 33414 | 3489 | 53024
|  | ОХР и ОПР | [6 empty] | 11887
|  | ПЛАНОВАЯ ПРИБЫЛЬ | [6 empty] | 10729
|  | ИТОГО ПО ПТМ | [6 empty] | 75640
|  | ЗАТРАТЫ ТРУДА | [6 empty] | 1173
|  | ЗАТРАТЫ ТРУДА МАШИНИСТОВ | [6 empty] | 44
| Ж2-50 | ЗДАНИЕ - СТРОИТЕЛЬНАЯ ЧАСТЬ. ПЕРЕГОРОДКИ МОДУЛЬНЫЕ (Л.35 АР2 ИЗМ.1)
111. | Е10-67-1 ПРИМ (Н10) | СБОРКА ПЕРЕГОРОДОК ИЗ ПАНЕЛЕЙ ПЛОЩАДЬЮ ДО 5 М2 | 100 М2 ПЕРЕГОРОДОК БЕЗ ВЫЧЕТА ПРОЕМОВ 0.5001 | 816.76 408.46 | 446.48 223.28 | 180.83 90.43 | 101.74 50.88 | 8.61 4.31 | 1373.59 686.93
112. | Е10-67-2 (Н10) | СБОРКА ПЕРЕГОРОДОК ИЗ ПАНЕЛЕЙ ПЛОЩАДЬЮ БОЛЕЕ 5 М2 | 100 М2 ПЕРЕГОРОДОК БЕЗ ВЫЧЕТА ПРОЕМОВ 0.6356 | 449.84 285.92 | 220.39 140.08 | 90.09 57.26 | 40.58 25.79 | 3.85 2.45 | 714.66 454.24
113. | Е10-90-1 ПРИМ (Н10) | УСТАНОВКА ДЕРЕВЯННЫХ ДВЕРНЫХ БЛОКОВ (НАВЕСКА ДВЕРЕЙ В МОДУЛЬНЫХ ПЕРЕГОРОДКАХ) | 100 М2 ПРОЕМОВ 0.34354 | 925.50 317.95 | 102.44 35.19 | 68.61 23.57 | 15.78 5.42 | 2.24 0.77 | 1045.96 359.33
114. | 2/40-30/СПЕР-ПВХ П.3231 | ПЕРЕГОРОДКИ ИЗ ПВХ ПРОФИЛЯ С ДВЕРЬЮ ИЗ САМОНЕСУЩЕГО ЛАМИНИРОВАННОГО ПЛАСТИКА | М2 113.57 | - - | - - | - - | 127.15 14440.43 | 17.98 2041.99 | 145.13 16482.41
|  | ИТОГО ПРЯМЫЕ ЗАТРАТЫ : |  | 1012 | 399 | 171 | 14523 | 2050 | 17984
|  | ОХР и ОПР | [6 empty] | 931
|  | ПЛАНОВАЯ ПРИБЫЛЬ | [6 empty] | 837
|  | ИТОГО ПО ПТМ | [6 empty] | 19752
|  | ЗАТРАТЫ ТРУДА | [6 empty] | 82
|  | ЗАТРАТЫ ТРУДА МАШИНИСТОВ | [6 empty] | 11
| Ж2-50 | ЗДАНИЕ - СТРОИТЕЛЬНАЯ ЧАСТЬ. ПЕРЕГОРОДОК ПМ13(Л.55 АР2)
115. | Е10-67-1 ПРИМ (Н10) | СБОРКА ПЕРЕГОРОДОК ИЗ ПАНЕЛЕЙ ПЛОЩАДЬЮ ДО 5 М2 | 100 М2 ПЕРЕГОРОДОК БЕЗ ВЫЧЕТА ПРОЕМОВ 0.0223 | 816.76 18.21 | 446.48 9.96 | 180.83 4.03 | 101.74 2.27 | 8.61 0.19 | 1373.59 30.63
116. | Е10-90-1 ПРИМ (Н10) | УСТАНОВКА ДЕРЕВЯННЫХ ДВЕРНЫХ БЛОКОВ (НАВЕСКА ДВЕРЕЙ В МОДУЛЬНЫХ ПЕРЕГОРОДКАХ) | 100 М2 ПРОЕМОВ 0.0153 | 925.50 14.16 | 102.44 1.57 | 68.61 1.05 | 15.78 0.24 | 2.24 0.03 | 1045.96 16.01
117. | 2/40-30/СПЕР-ПВХ-ПМ13 П.3232 | ПЕРЕГОРОДКИ ИЗ ПОЛИВИНИЛХЛОРИДНОГО ПРОФИЛЯ ИЗ СЭНДВИЧ ПЛИТЫ И ОСТЕКЛЕНИЯ МНОГОСЛОЙНЫМ СТЕКЛОМ | М2 3.76 | - - | - - | - - | 103.29 388.37 | 14.61 54.93 | 117.90 443.30
118. | 2/40-25-15/С103-ПВХ | ПРОФИЛЬС ПОЛИВИНИЛХЛОРИДНЫЙ (ПВХ) | М 3.6 | - - | - - | - - | 2.29 8.24 | 0.32 1.15 | 2.61 9.40
|  | ИТОГО ПРЯМЫЕ ЗАТРАТЫ : |  | 32 | 12 | 5 | 399 | 56 | 499
|  | ОХР и ОПР | [6 empty] | 29
|  | ПЛАНОВАЯ ПРИБЫЛЬ | [6 empty] | 26
|  | ИТОГО ПО ПТМ | [6 empty] | 554
|  | ЗАТРАТЫ ТРУДА | [6 empty] | 3
| Ж2-90-90 | ЗДАНИЕ - СТРОИТЕЛЬНАЯ ЧАСТЬ. ДРУГИЕ ЭЛЕМЕНТЫ И КОНСТРУКЦИИ. ДРУГОЕ
119. | ПРИМЕЧАНИЕ: | КРЕПЛЕНИЕ ОГРАЖДЕНИЯ ОКОН (КЖ2.1 Л.39)
120. | Е46-67-2 (Н10) | СВЕРЛЕНИЕ ОТВЕРСТИЙ ДИАМЕТРОМ ДО 20 ММ ЭЛЕКТРОПЕРФОРАТОРОМ (ЭЛЕКТРОДРЕЛЬЮ) В КИРПИЧНЫХ СТЕНАХ ГЛУБИНОЙ 200 ММ | 100 ОТВЕРСТИЙ 0.5 | 97.41 48.71 | 3.92 1.96 | - - | - - | - - | 101.33 50.67
121. | 1/10-170-10/225 | СВЕРЛА С SDS PLUS ХВОСТОВИКОМ (НАКОНЕЧНИК ИЗ ТВЕРДОСПЛАВНОЙ СТАЛИ) (ПО БЕТОНУ), ДИАМЕТРОМ 18-20 ММ, ДЛИНОЙ 250-315 ММ | ШТ. 0.835 | - - | - - | - - | 11.93 9.96 | 1.69 1.41 | 13.62 11.37
122. | Е6-55-8 (Н10) | УСТАНОВКА КРЮКОВ В СТЕНАХ ДИАМЕТРОМ СВЫШЕ 8 ММ | Т АРМАТУРЫ 0.0395 | 273.99 10.82 | 19.12 0.76 | 7.74 0.31 | 69.75 2.76 | 4.23 0.17 | 367.09 14.50
123. | 2/10-35/30 | ДЕТАЛИ ЗАКЛАДНЫЕ, ИЗГОТОВЛЕННЫЕ С ПРИМЕНЕНИЕМ СВАРКИ, ГНУТЬЯ, СВЕРЛЕНИЯ (ПРОБИВКИ) ОТВЕРСТИЙ (ПРИ НАЛИЧИИ ОДНОЙ ИЗ ЭТИХ ОПЕРАЦИЙ ИЛИ ВСЕГО ПЕРЕЧНЯ В ЛЮБЫХ СОЧЕТАНИЯХ), ПОСТАВЛЯЕМЫЕ ОТДЕЛЬНО | Т 0.0395 | - - | - - | - - | 6646.09 262.52 | 403.42 15.94 | 7049.51 278.46
124. | Е7-20-3 (Н10) | УСТАНОВКА СТЕРЖНЕЙ | Т СТАЛЬНЫХ ЭЛЕМЕНТОВ 0.13958 | 625.23 87.27 | 120.88 16.87 | 27.38 3.82 | 168.00 23.45 | 23.76 3.32 | 937.87 130.91
125. | 2/10-35/30 | ДЕТАЛИ ЗАКЛАДНЫЕ, ИЗГОТОВЛЕННЫЕ С ПРИМЕНЕНИЕМ СВАРКИ, ГНУТЬЯ, СВЕРЛЕНИЯ (ПРОБИВКИ) ОТВЕРСТИЙ (ПРИ НАЛИЧИИ ОДНОЙ ИЗ ЭТИХ ОПЕРАЦИЙ ИЛИ ВСЕГО ПЕРЕЧНЯ В ЛЮБЫХ СОЧЕТАНИЯХ), ПОСТАВЛЯЕМЫЕ ОТДЕЛЬНО | Т 0.13958 | - - | - - | - - | 6646.09 927.66 | 403.42 56.31 | 7049.51 983.97
126. | Е13-16-6 (Н10) | ОГРУНТОВКА МЕТАЛЛИЧЕСКИХ ПОВЕРХНОСТЕЙ ЗА ОДИН РАЗ ГРУНТОВКОЙ ГФ-021,ВОССТАНОВЛЕНИЕ АНТИКОРРОЗИЙНОГО ПОКРЫТИЯ ПОСЛЕ МОНТАЖА | 100 М2 0.00261 | 91.56 0.24 | 3.09 0.01 | 0.23 0.00 | 67.70 0.18 | 9.57 0.02 | 171.92 0.45
127. | Е13-26-6 К=2 (Н10) Н1=2 | ОКРАСКА МЕТАЛЛИЧЕСКИХ ОГРУНТОВАННЫХ ПОВЕРХНОСТЕЙ ЭМАЛЬЮ ПФ-115 ЗА 2 РАЗА,ВОССТАНОВЛЕНИЕ АНТИКОРРОЗИЙНОГО ПОКРЫТИЯ ПОСЛЕ МОНТАЖА | 100 М2 0.00261 | 115.46 0.30 | 3.84 0.01 | 0.45 0.00 | 155.39 0.41 | 22.03 0.06 | 296.72 0.77
|  | ИТОГО ПРЯМЫЕ ЗАТРАТЫ : |  | 147 | 20 | 4 | 1227 | 77 | 1471
|  | ОХР и ОПР | [6 empty] | 119
|  | ПЛАНОВАЯ ПРИБЫЛЬ | [6 empty] | 107
|  | ИТОГО ПО ПТМ | [6 empty] | 1697
|  | ЗАТРАТЫ ТРУДА | [6 empty] | 11
| Ж2-90-10 | ЗДАНИЕ - СТРОИТЕЛЬНАЯ ЧАСТЬ. ОГРАЖДЕНИЕ ЛЕСТНИЦ (Л.47,48,49 АР2, АР2 ИЗМ.1 Л.48)
128. | Е7-60-4 (Н10) | УСТАНОВКА МЕТАЛЛИЧЕСКИХ ОГРАЖДЕНИЙ БЕЗ ПОРУЧНЯ (ОГЛ1...ОГЛ5 Л.47 АР2 ,ПРИМ. П.6) | 100 М ОГРАЖДЕНИЙ 1.81444 | 621.49 1127.66 | 22.05 40.01 | 14.77 26.80 | - - | - - | 643.54 1167.67
129. | 2/20-20-20-20/С201-65015-ОГЛ | ОГРАЖДЕНИЯ СТАЛЬНЫЕ ЛЕСТНИЧНЫХ МАРШЕЙ И ПЛОЩАДОК ВНУТРЕННИХ ЛЕСТНИЦ РЕШЕТЧАТЫЕ, С ЛАКОКРАСОЧНЫМ ПОКРЫТИЕМ | Т 5.89088 | - - | - - | - - | 7563.27 44554.32 | 459.09 2704.44 | 8022.36 47258.76
130. | 1/10-10-10/С101-130904-ПЦП | ПОРТЛАНДЦЕМЕНТ ПУЦОЛАНОВЫЙ ПЦП 400 (В УПАКОВКЕ) | Т 0.272166 | - - | - - | - - | 195.01 53.08 | 27.57 7.50 | 222.58 60.58
131. | Е9-29-1 К=1,1 (Н11) Н6=1.1 | МОНТАЖ ПОРУЧНЕЙ ПЛ1.1...ПЛ6(Л.49 АР2,ПРИМ. П.4) | Т КОНСТРУКЦИЙ 1.57588 | 484.76 763.92 | 335.92 529.37 | 106.95 168.54 | 49.99 78.78 | 6.00 9.46 | 876.67 1381.52
132. | 2/20-20-20-20/С201-65015-ПЛ | ПОРУЧНИ ВНУТРЕННИХ ЛЕСТНИЦ С ЛАКОКРАСОЧНЫМ ПОКРЫТИЕМ | Т 1.57588 | - - | - - | - - | 7563.27 11918.81 | 459.09 723.47 | 8022.36 12642.28
133. | Е7-60-4 (Н10) | УСТАНОВКА МЕТАЛЛИЧЕСКИХ ОГРАЖДЕНИЙ БЕЗ ПОРУЧНЯ (ОМХ 1; Л.48 АР2 ,ПРИМ. П.4) | 100 М ОГРАЖДЕНИЙ 0.0348 | 621.49 21.63 | 22.05 0.77 | 14.77 0.51 | - - | - - | 643.54 22.40
134. | 2/20-20-20-20/С201-65015-ОМХ | ОГРАЖДЕНИЯ СТАЛЬНЫЕ ЛЕСТНИЧНЫХ ПЛОЩАДОК ВНУТРЕННИХ ЛЕСТНИЦ РЕШЕТЧАТЫЕ, С ЛАКОКРАСОЧНЫМ ПОКРЫТИЕМ (ОМХ 1) | Т 0.14987 | - - | - - | - - | 7563.27 1133.51 | 459.09 68.80 | 8022.36 1202.31
135. | 1/10-10-10/С101-130904-ПЦП | ПОРТЛАНДЦЕМЕНТ ПУЦОЛАНОВЫЙ ПЦП 400 (В УПАКОВКЕ) | Т 0.00522 | - - | - - | - - | 195.01 1.02 | 27.57 0.14 | 222.58 1.16
136. | Е9-29-1 К=1,1 (Н11) Н6=1.1 | МОНТАЖ ОГРАЖДЕНИЯ ДОЛ 2 | Т КОНСТРУКЦИЙ 0.09336 | 484.76 45.26 | 335.92 31.36 | 106.95 9.98 | 59.59 5.56 | 7.35 0.69 | 887.62 82.87
137. | 2/20-20-20-20/С201-65015-ДОЛ | ОГРАЖДЕНИЯ ВНУТРЕННИХ ЛЕСТНИЦ , С ЛАКОКРАСОЧНЫМ ПОКРЫТИЕМ | Т 0.09336 | - - | - - | - - | 7563.27 706.11 | 459.09 42.86 | 8022.36 748.97
|  | ИТОГО ПРЯМЫЕ ЗАТРАТЫ : |  | 1958 | 602 | 206 | 58451 | 3557 | 64568
|  | ОХР и ОПР | [6 empty] | 1490
|  | ПЛАНОВАЯ ПРИБЫЛЬ | [6 empty] | 1498
|  | ИТОГО ПО ПТМ | [6 empty] | 67556
|  | ЗАТРАТЫ ТРУДА | [6 empty] | 143
|  | ЗАТРАТЫ ТРУДА МАШИНИСТОВ | [6 empty] | 13
| Ж2-90 | ЗДАНИЕ - СТРОИТЕЛЬНАЯ ЧАСТЬ. ДУШЕВЫЕ ПОДДОНЫ (Л.53 АР2)
138. | ПРИМЕЧАНИЕ: | УЗЕЛ УСТАНОВКИ ДУШЕВЫХ ПОДДОНОВ - 22+2 МЕСТ
139. | Е8-7-1 (Н10) | КЛАДКА ПЕРЕГОРОДОК АРМИРОВАННЫХ ТОЛЩИНОЙ В 1:4 КИРПИЧА ПРИ ВЫСОТЕ ЭТАЖА ДО 4 М ИЗ КИРПИЧА КЕРАМИЧЕСКОГО ОБЫКНОВЕННОГО | 100 М2 ПЕРЕГОРОДОК ЗА ВЫЧЕТОМ ПРОЕМОВ 0.23946 | 1824.45 436.88 | 170.74 40.89 | 56.97 13.64 | 1335.95 319.91 | 196.95 47.16 | 3528.09 844.84
140. | Е15-61-3 (Н10) | ОШТУКАТУРИВАНИЕ УЛУЧШЕННОЕ ПОВЕРХНОСТЕЙ СТЕН ЦЕМЕНТНО-ИЗВЕСТКОВЫМ ИЛИ ЦЕМЕНТНЫМ РАСТВОРОМ ПО КАМНЮ И БЕТОНУ | 100 М2 ОШТУКАТУРИВАЕМОЙ ПОВЕРХНОСТИ 0.23946 | 1091.13 261.28 | 96.51 23.11 | 75.09 17.98 | 102.96 24.65 | 10.26 2.46 | 1300.86 311.50
141. | Е13-74-3 (Н10) | УСТРОЙСТВО ГИДРО-ПАРОИЗОЛЯЦИИ ПОВЕРХНОСТЕЙ СТЕН В 3 СЛОЯ ТОЛЩИНОЙ 4,5 ММ (ПРИМ. П.6) | 100 М2 0.783 | 519.97 407.14 | 1.58 1.24 | - - | - - | - - | 521.55 408.38
142. | 1/10-230-60-5/120 | ГИДРОИЗОЛЯЦИОННАЯ СМЕСЬ (ГС) С УЛУЧШЕННЫМИ СВОЙСТВАМИ, ЭЛАСТИЧНАЯ (Э), ОДНОКОМПОНЕНТНАЯ (1) | Т 0.223155 | - - | - - | - - | 7915.00 1766.27 | 1119.18 249.75 | 9034.18 2016.02
143. | 1/10-280-20/40 | ВОДА | М3 4.4631 | - - | - - | - - | 1.99 8.88 | - - | 1.99 8.88
144. | Е15-300-2 (Н10) | ОБЛИЦОВКА КЕРАМИЧЕСКОЙ ПЛИТКОЙ С ПРИМЕНЕНИЕМ СУХИХ СМЕСЕЙ ВНУТРЕННИХ СТЕН ПО КИРПИЧУ И БЕТОНУ | 100 М2 0.1872 | 2533.15 474.21 | 4.73 0.89 | 3.41 0.64 | 1716.88 321.40 | 242.49 45.39 | 4497.25 841.89
145. | 1/10-230-60-35/47 | РАСТВОРНАЯ СМЕСЬ СУХАЯ (РСС), ОБЛИЦОВОЧНАЯ, ЦЕМЕНТНО-ИЗВЕСТКОВАЯ, ДЛЯ ВНУТРЕННИХ РАБОТ (В), М100 | Т 0.058032 | - - | - - | - - | 331.20 19.22 | 46.83 2.72 | 378.03 21.94
146. | 1/10-230-95/140 | КРЕСТИКИ ДЛЯ ПЛИТКИ ТОЛЩИНОЙ 8 ММ | 1000 ШТ. 0.07488 | - - | - - | - - | 21.08 1.58 | 2.98 0.22 | 24.06 1.80
147. | 1/10-230-50-15/39 | РАСТВОРИТЕЛЬ ДЛЯ ЛАКОКРАСОЧНЫХ МАТЕРИАЛОВ МАРКИ 646 | КГ 2.808 | - - | - - | - - | 6.36 17.86 | 0.90 2.53 | 7.26 20.39
148. | 1/10-230-95/140 | КРЕСТИКИ ДЛЯ ПЛИТКИ ТОЛЩИНОЙ 8 ММ | 1000 ШТ. 0.07844 | - - | - - | - - | 21.08 1.65 | 2.98 0.23 | 24.06 1.89
149. | Е15-310-1 (Н10) | УСТАНОВКА ПЛАСТИКОВЫХ ЗАЩИТНЫХ ОТДЕЛОЧНЫХ ЭЛЕМЕНТОВ НА ВНУТРЕННИХ И НАРУЖНЫХ УГЛАХ, ПРИМЫКАНИЯХ ПРИ ОБЛИЦОВКЕ ПОВЕРХНОСТЕЙ (ПОЗ.4) | 100 М 0.576 | 103.33 59.52 | 0.03 0.02 | - - | - - | - - | 103.36 59.54
150. | 1/10-230-60-35/47 | РАСТВОРНАЯ СМЕСЬ СУХАЯ (РСС), ОБЛИЦОВОЧНАЯ, ЦЕМЕНТНО-ИЗВЕСТКОВАЯ, ДЛЯ ВНУТРЕННИХ РАБОТ (В), М100 | Т 0.0036 | - - | - - | - - | 331.20 1.19 | 46.83 0.17 | 378.03 1.36
151. | 1/10-230-65-45-10/10 | УГОЛ НАРУЖНЫЙ ПОЛИВИНИЛХЛОРИДНЫЙ ДЛЯ ВНУТРЕННЕЙ ОТДЕЛКИ (ЦВЕТ БЕЛЫЙ) | М 58.752 | - - | - - | - - | 0.66 38.78 | 0.09 5.29 | 0.75 44.06
152. | Е26-103-2 (Н10) | ГЕРМЕТИЗАЦИЯ СИЛИКОНОВЫМ ГЕРМЕТИКОМ | 100 М ШВОВ 0.768 | 102.69 78.87 | - - | - - | - - | - - | 102.69 78.87
153. | 1/10-130-15/107 | ГЕРМЕТИК СИЛИКОНОВЫЙ 280 МЛ | ШТ. 12.329143 | - - | - - | - - | 10.32 127.24 | 1.46 18.00 | 11.78 145.24
154. | Е17-2-4 (Н10) | УСТАНОВКА ПОРУЧНЕЙ ДЛЯ ВАНН И Т.П. (ПРИМ. П.9 НА Л.53 АР2) | ШТ. 16 | 4.22 67.52 | - - | - - | 0.95 15.20 | 0.08 1.28 | 5.25 84.00
155. | 2/20-20-20-20/35 | ПОРУЧНИ ИЗ НЕРЖАВЕЮЩЕЙ СТАЛИ | М 7.2 | - - | - - | - - | 175.83 1265.98 | 10.67 76.82 | 186.50 1342.80
|  | ИТОГО ПРЯМЫЕ ЗАТРАТЫ : |  | 1785 | 66 | 32 | 3930 | 452 | 6233
|  | ОХР и ОПР | [6 empty] | 1429
|  | ПЛАНОВАЯ ПРИБЫЛЬ | [6 empty] | 1286
|  | ИТОГО ПО ПТМ | [6 empty] | 8948
|  | ЗАТРАТЫ ТРУДА | [6 empty] | 138
|  | ЗАТРАТЫ ТРУДА МАШИНИСТОВ | [6 empty] | 3
| Ж2-40-90 | ОГРАЖДЕНИЯ ПРИБОРОВ ОТОПЛЕНИЯ. ЗДАНИЕ - СТРОИТЕЛЬНАЯ ЧАСТЬ. ВНУТРЕННИЕ СТЕНЫ. ДРУГОЕ (Л.29...32 АР2)
156. | ПРИМЕЧАНИЕ: | ЭО1...ЭО17 (Л.29,31,32 АР2)
157. | Е10-5-1 (Н10) | УСТАНОВКА ЭЛЕМЕНТОВ КАРКАСА ИЗ БРУСЬЕВ И РЕЙКИ | М3 ДРЕВЕСИНЫ В КОНСТРУКЦИИ 2.51584 | 272.62 685.87 | 21.94 55.20 | 9.81 24.68 | 64.74 162.88 | 9.12 22.94 | 368.42 926.89
158. | 1/10-110-50-5/С102-2300-Ц1 | БРУСКИ ОБРЕЗНЫЕ ХВОЙНЫХ ПОРОД ДЛИНОЙ 4-6,5 М, 44Х75ММ 1 СОРТА | М3 0.251 | - - | - - | - - | 471.44 118.33 | 66.66 16.73 | 538.10 135.06
159. | 1/10-110-50-5/С102-2300-Ц2 | БРУСКИ ОБРЕЗНЫЕ ХВОЙНЫХ ПОРОД ДЛИНОЙ 4-6,5 М, 20Х40ММ, 1 СОРТА | М3 0.80584 | - - | - - | - - | 471.44 379.91 | 66.66 53.72 | 538.10 433.62
160. | 1/10-110-50-5/С102-2300-Ц3 | БРУСКИ ОБРЕЗНЫЕ ХВОЙНЫХ ПОРОД ДЛИНОЙ 4-6,5 М, 30Х75 ММ, 1 СОРТА | М3 0.749 | - - | - - | - - | 471.44 353.11 | 66.66 49.93 | 538.10 403.04
161. | 1/10-110-50-5/С102-2300-Ц4 | БРУСКИ ОБРЕЗНЫЕ ХВОЙНЫХ ПОРОД ДЛИНОЙ 4-6,5 М, 44Х75 ММ, 1 СОРТА | М3 0.71 | - - | - - | - - | 471.44 334.72 | 66.66 47.33 | 538.10 382.05
162. | Е15-165-1 (Н10) | БИОЗАЩИТА АКРИЛОВОЙ ОКРАСКОЙ ПО ДЕРЕВУ (ПРИМ. П.4 НА Л.29 АР2) | 100 М2 ОКРАШИВАЕМОЙ ПОВЕРХНОСТИ 2.956 | 773.05 2285.14 | 6.61 19.54 | 4.43 13.10 | 744.51 2200.77 | 105.29 311.24 | 1629.46 4816.69
163. | Е7-20-3 (Н10) | УСТАНОВКА МОНТАЖНЫХ ИЗДЕЛИЙ МАССОЙ ДО 20 КГ (УГОЛКИ ПОЗ.1,2-2,ИМ-1,ИМ-2,К-1)(Л.31АР2) (СВЕРХ УЧТЕННОГО В Е10-5-1) | Т СТАЛЬНЫХ ЭЛЕМЕНТОВ 0.271549 | 625.23 169.78 | 120.88 32.82 | 27.38 7.44 | 168.00 45.62 | 23.76 6.45 | 937.87 254.67
164. | 2/10-35/30 | ДЕТАЛИ ЗАКЛАДНЫЕ, ИЗГОТОВЛЕННЫЕ С ПРИМЕНЕНИЕМ СВАРКИ, ГНУТЬЯ, СВЕРЛЕНИЯ (ПРОБИВКИ) ОТВЕРСТИЙ (ПРИ НАЛИЧИИ ОДНОЙ ИЗ ЭТИХ ОПЕРАЦИЙ ИЛИ ВСЕГО ПЕРЕЧНЯ В ЛЮБЫХ СОЧЕТАНИЯХ), ПОСТАВЛЯЕМЫЕ ОТДЕЛЬНО | Т 0.27804 | - - | - - | - - | 6646.09 1847.88 | 403.42 112.17 | 7049.51 1960.05
165. | Е10-33-1 ПРИМ (Н10) | УСТАНОВКА СЪЕМНЫХ ЩИТОВ ШН1...ШН17 (Л.32 АР2) | 100 М2 ДЕТАЛЕЙ 2.101579 | 834.70 1754.19 | 106.00 222.77 | 71.00 149.21 | - - | - - | 940.70 1976.96
166. | 1/10-100-40-15/С101-999-1010Щ | ЩИТЫ ИЗ ФАНЕРЫ ШПОНА ЛИСТВЕННЫХ ПОРОД ТОЛЩ.12ММ | М3 210.16 | - - | - - | - - | 15.89 3339.44 | 2.25 472.86 | 18.14 3812.30
167. | Е15-165-1 (Н10) | ОКРАСКА ЩИТОВ АКРИЛОВОЙ ОКРАСКОЙ ПО ДЕРЕВУ (ПРИМ. П.4 НА Л.29 АР2) | 100 М2 ОКРАШИВАЕМОЙ ПОВЕРХНОСТИ 2.1015 | 773.05 1624.56 | 6.61 13.89 | 4.43 9.31 | 744.51 1564.59 | 105.29 221.27 | 1629.46 3424.30
|  | ИТОГО ПРЯМЫЕ ЗАТРАТЫ : |  | 6520 | 344 | 204 | 10347 | 1315 | 18526
|  | ОХР и ОПР | [6 empty] | 5287
|  | ПЛАНОВАЯ ПРИБЫЛЬ | [6 empty] | 4757
|  | ИТОГО ПО ПТМ | [6 empty] | 28570
|  | ЗАТРАТЫ ТРУДА | [6 empty] | 516
|  | ЗАТРАТЫ ТРУДА МАШИНИСТОВ | [6 empty] | 17
| Ж2-40-90 | ЗДАНИЕ - СТРОИТЕЛЬНАЯ ЧАСТЬ. ДРУГОЕ .ДУШЕВЫЕ ЭКРАНЫ БАССЕЙНА(Л.33 АР2)
168. | ПРИМЕЧАНИЕ: | УСТАНОВКА ЭКРАНОВ Э1 (4ШТ) ( АР2,Л.33)
169. | Е46-67-1 ПРИМ (Н10) | СВЕРЛЕНИЕ СКВОЗНЫХ ОТВЕРСТИЙ ДИАМЕТРОМ ДО 20 ММ ЭЛЕКТРОПЕРФОРАТОРОМ (ЭЛЕКТРОДРЕЛЬЮ) В КИРПИЧНЫХ СТЕНАХ ГЛУБИНОЙ 130 ММ (ПРИМ. П.5) | 100 ОТВЕРСТИЙ 0.64 | 65.84 42.14 | 2.65 1.70 | - - | - - | - - | 68.49 43.84
170. | 1/10-170-10/135 | СВЕРЛА С SDS PLUS ХВОСТОВИКОМ (НАКОНЕЧНИК ИЗ ТВЕРДОСПЛАВНОЙ СТАЛИ) (ПО БЕТОНУ), ДИАМЕТРОМ 8-10 ММ, ДЛИНОЙ 260 (265) ММ | ШТ. 0.5568 | - - | - - | - - | 7.65 4.26 | 1.08 0.60 | 8.73 4.86
171. | Е6-55-11 (Н10) | УСТАНОВКА ЗАКЛАДНЫХ ДЕТАЛЕЙ (СТ-1,СТ-2) | Т ЗАКЛАДНЫХ ДЕТАЛЕЙ 0.015608 | 1029.26 16.06 | 28.34 0.44 | 11.41 0.18 | 69.75 1.09 | 4.23 0.07 | 1131.58 17.65
172. | 1/10-260-10-20/С101-99-522Ц | СТОЙКИ СТ-1,СТ-2 ИЗ НЕРЖАВЕЮЩЕЙ СТАЛИ | Т 0.015608 | - - | - - | - - | 11008.83 171.83 | 668.24 10.43 | 11677.07 182.26
173. | Е10-33-1 ПРИМ (Н10) | УСТАНОВКА И КРЕПЛЕНИЕ ЭКРАНОВ ИЗ ПВХ (Э1) | 100 М2 ДЕТАЛЕЙ 0.0396 | 834.70 33.05 | 106.00 4.20 | 71.00 2.81 | 66.40 2.63 | 9.30 0.37 | 1016.40 40.25
174. | 2/50-35-10/С101-Э1 П.15203 | ЭКРАН ИЗ ПЛИТЫ НPL ТОЛЩ.12 ММ | М2 3.96 | - - | - - | - - | 18.65 73.85 | 2.64 10.45 | 21.29 84.31
|  | ИТОГО ПРЯМЫЕ ЗАТРАТЫ : |  | 91 | 6 | 3 | 254 | 22 | 373
|  | ОХР и ОПР | [6 empty] | 74
|  | ПЛАНОВАЯ ПРИБЫЛЬ | [6 empty] | 67
|  | ИТОГО ПО ПТМ | [6 empty] | 514
|  | ЗАТРАТЫ ТРУДА | [6 empty] | 8
| Ж2-40-90 | ПОРУЧНИ В САНУЗЛАХ ФОЛ. ЗДАНИЕ - СТРОИТЕЛЬНАЯ ЧАСТЬ. (Л.12 АР2)
175. | Е17-2-4 (Н10) | УСТАНОВКА ПОРУЧНЕЙ ДЛЯ САНУЗЛОВ ФОЛ | ШТ. 4 | 4.22 16.88 | - - | - - | 0.95 3.80 | 0.08 0.32 | 5.25 21.00
176. | 2/20-20-20-20/СПОР-1 П.17351 | ПОРУЧЕНЬ ДЛЯ РАКОВИНЫ С ДВУМЯ ОПОРАМИ И ЗАЩИТНОЙ ПЕРЕКЛАДИНОЙ ДЛЯ СИФОНА | ШТ 1 | - - | - - | - - | 446.78 446.78 | 27.12 27.12 | 473.90 473.90
177. | 2/20-20-20-20/СПОР-2 П.17348 | ПОРУЧЕНЬ ДЛЯ ЗАЩИТЫ УНИТАЗА РАЗМЕРОМ 380Х250 | ШТ 1 | - - | - - | - - | 241.50 241.50 | 14.66 14.66 | 256.16 256.16
178. | 2/20-20-20-20/СПОР-3 П.17351 | ПОРУЧЕНЬ НАСТЕННЫЙ ОТКИДНОЙ L=850 ММ | ШТ 1 | - - | - - | - - | 446.78 446.78 | 27.12 27.12 | 473.90 473.90
179. | 2/20-20-20-20/СПОР-4 П.17351 | ПОРУЧЕНЬ ГОРИЗОНТАЛЬНЫЙ С КРЕПЛЕНИЕМ К ПЕРЕГОРОДКЕ И В ПОЛ L=750ММ | ШТ 1 | - - | - - | - - | 446.78 446.78 | 27.12 27.12 | 473.90 473.90
|  | ИТОГО ПРЯМЫЕ ЗАТРАТЫ : |  | 17 | - | - | 1586 | 96 | 1699
|  | ОХР и ОПР | [6 empty] | 13
|  | ПЛАНОВАЯ ПРИБЫЛЬ | [6 empty] | 12
|  | ИТОГО ПО ПТМ | [6 empty] | 1724
|  | ЗАТРАТЫ ТРУДА | [6 empty] | 1
| Ж2-40 | ЗДАНИЕ - СТРОИТЕЛЬНАЯ ЧАСТЬ. ОГРАЖДЕНИЕ ОПД-1 (Л.13 АР2)
180. | Е46-67-1 (Н10) | СВЕРЛЕНИЕ ОТВЕРСТИЙ ДИАМЕТРОМ ДО 20 ММ ЭЛЕКТРОПЕРФОРАТОРОМ (ЭЛЕКТРОДРЕЛЬЮ) В КИРПИЧНЫХ СТЕНАХ | 100 ОТВЕРСТИЙ 0.08 | 65.84 5.27 | 2.65 0.21 | - - | - - | - - | 68.49 5.48
181. | 1/10-170-10/135 | СВЕРЛА С SDS PLUS ХВОСТОВИКОМ (НАКОНЕЧНИК ИЗ ТВЕРДОСПЛАВНОЙ СТАЛИ) (ПО БЕТОНУ), ДИАМЕТРОМ 8-10 ММ, ДЛИНОЙ 260 (265) ММ | ШТ. 0.0696 | - - | - - | - - | 7.65 0.53 | 1.08 0.08 | 8.73 0.61
182. | Е46-112-1 (Н10) | УСТАНОВКА РАСПОРНЫХ АНКЕРОВ ДИАМЕТРОМ ДО 16 ММ И ДЛИНОЙ ДО 240 ММ В ОСНОВАНИЕ ИЛИ НА ВЕРТИКАЛЬНОЙ ПОВЕРХНОСТИ НА ВЫСОТЕ ДО 1,5 М ОТ ОСНОВАНИЯ | 100 АНКЕРОВ 0.08 | 92.87 7.43 | 0.94 0.08 | - - | - - | - - | 93.81 7.51
183. | 1/10-240-5-20/80 | КЛИНОВОЙ АНКЕР 10 Х 100 ММ, ОЦИНКОВАННЫЙ | ШТ. 8 | - - | - - | - - | 0.46 3.68 | 0.07 0.56 | 0.53 4.24
184. | Е6-55-11 (Н10) | УСТАНОВКА ЗАКЛАДНЫХ ДЕТАЛЕЙ ПРИ МАССЕ ЭЛЕМЕНТОВ ДО 5 КГ | Т ЗАКЛАДНЫХ ДЕТАЛЕЙ 0.00208 | 1029.26 2.14 | 28.34 0.06 | 11.41 0.02 | 69.75 0.15 | 4.23 0.01 | 1131.58 2.35
185. | 2/10-35/30 | ДЕТАЛИ ЗАКЛАДНЫЕ, ИЗГОТОВЛЕННЫЕ С ПРИМЕНЕНИЕМ СВАРКИ, ГНУТЬЯ, СВЕРЛЕНИЯ (ПРОБИВКИ) ОТВЕРСТИЙ (ПРИ НАЛИЧИИ ОДНОЙ ИЗ ЭТИХ ОПЕРАЦИЙ ИЛИ ВСЕГО ПЕРЕЧНЯ В ЛЮБЫХ СОЧЕТАНИЯХ), ПОСТАВЛЯЕМЫЕ ОТДЕЛЬНО | Т 0.00208 | - - | - - | - - | 6646.09 13.82 | 403.42 0.84 | 7049.51 14.66
186. | Е7-60-4 (Н10) | УСТАНОВКА МЕТАЛЛИЧЕСКИХ ОГРАЖДЕНИЙ БЕЗ ПОРУЧНЯ | 100 М ОГРАЖДЕНИЙ 0.0117 | 621.49 7.27 | 22.05 0.26 | 14.77 0.17 | - - | - - | 643.54 7.53
187. | 2/20-20-20-20/С204-ОПД | ОГРАЖДЕНИЯ СТАЛЬНЫЕ РЕШЕТЧАТЫЕ, С ЛАКОКРАСОЧНЫМ ПОКРЫТИЕМ | Т 0.03247 | - - | - - | - - | 7417.43 240.84 | 450.24 14.62 | 7867.67 255.46
|  | ИТОГО ПРЯМЫЕ ЗАТРАТЫ : |  | 22 | 1 | - | 259 | 16 | 298
|  | ОХР и ОПР | [6 empty] | 18
|  | ПЛАНОВАЯ ПРИБЫЛЬ | [6 empty] | 16
|  | ИТОГО ПО ПТМ | [6 empty] | 332
|  | ЗАТРАТЫ ТРУДА | [6 empty] | 2
| Ж2-40 | ЗДАНИЕ - СТРОИТЕЛЬНАЯ ЧАСТЬ. ОГРАЖДЕНИЕ БАССЕЙНА ОГБ-1 (Л.38 АР2)
188. | Е9-29-1 К=1,1 (Н11) Н6=1.1 | МОНТАЖ ОГРАЖДЕНИЯ ОГБ-1 | Т КОНСТРУКЦИЙ 0.023274 | 484.76 11.28 | 335.92 7.82 | 106.95 2.49 | 59.59 1.39 | 7.35 0.17 | 887.62 20.66
189. | 2/20-20-20-20/С201-63500-Ц | ОГРАЖДЕНИЯ СТАЛЬНЫЕ (ИЗ НЕРЖАВЕЮЩЕЙ СТАЛИ) | М 3 | - - | - - | - - | 309.87 929.61 | 18.81 56.43 | 328.68 986.04
|  | ИТОГО ПРЯМЫЕ ЗАТРАТЫ : |  | 11 | 8 | 2 | 931 | 56 | 1006
|  | ОХР и ОПР | [6 empty] | 8
|  | ПЛАНОВАЯ ПРИБЫЛЬ | [6 empty] | 9
|  | ИТОГО ПО ПТМ | [6 empty] | 1023
|  | ЗАТРАТЫ ТРУДА | [6 empty] | 1
| Ж2-90 | ЗДАНИЕ - СТРОИТЕЛЬНАЯ ЧАСТЬ. ЗАШИВКА КОЛОНН ВЕСТИБЮЛЯ, УНИВЕРСАЛЬНОГО ЗАЛА (2ШТ) (Л.28 АР2)
190. | Е10-217-1 (Н10) | ОБЛИЦОВКА ГИПСОКАРТОННЫМИ ПЛИТАМИ (ЛИСТАМИ) СТЕН С УСТРОЙСТВОМ ДЕРЕВЯННОГО КАРКАСА | 100 М2 0.06708 | 1940.15 130.15 | 46.16 3.10 | 6.56 0.44 | 740.13 49.65 | 104.74 7.03 | 2831.18 189.92
191. | 1/10-110-50-5/145 | БРУСКИ ОБРЕЗНЫЕ ХВОЙНЫХ ПОРОД ДЛИНОЙ 2-6,5 М, ТОЛЩИНОЙ 40-60 ММ, 2 СОРТА | М3 0.06 | - - | - - | - - | 423.77 25.43 | 59.92 3.60 | 483.69 29.02
192. | Е10-271-1 (Н10) | ОГНЕБИОЗАЩИТНАЯ ОБРАБОТКА ИЗДЕЛИЙ ИЗ ДРЕВЕСИНЫ ДО УСТАНОВКИ В ПРОЕКТНОЕ ПОЛОЖЕНИЕ СОСТАВОМ "ЭК-1" ДЛЯ ОБЕСПЕЧЕНИЯ I ГРУППЫ ОГНЕЗАЩИТНОЙ ЭФФЕКТИВНОСТИ, ПРИ ПОМОЩИ РАСПЫЛИТЕЛЯ | 100 М2 ОБРАБАТЫВАЕМОЙ ПОВЕРХНОСТИ 0.0308 | 90.16 2.78 | 7.55 0.23 | - - | 118.27 3.64 | 16.90 0.52 | 232.88 7.17
193. | Е10-235-2 (Н10) | УСТРОЙСТВО ОДНОУРОВНЕВОГО КРИВОЛИНЕЙНОГО ПОДВЕСНОГО ПОТОЛКА ИЗ ГИПСОКАРТОННЫХ ЛИСТОВ С КРЕПЛЕНИЕМ К ОДНОУРОВНЕВОМУ МЕТАЛЛИЧЕСКОМУ КАРКАСУ (ГКЛО) | 100 М2 РАЗВЕРНУТОЙ ПОВЕРХНОСТИ 0.01256 | 4339.13 54.50 | 41.78 0.52 | - - | 689.68 8.66 | 97.60 1.23 | 5168.19 64.91
194. | 1/10-240-30-50/10 | ДЮБЕЛЬ С ШУРУПОМ (ГВОЗДЕМ) ДЛЯ БЫСТРОГО МОНТАЖА 6Х40 ММ | 100 ШТ. 0.052375 | - - | - - | - - | 3.26 0.17 | 0.46 0.02 | 3.72 0.19
195. | 1/10-230-55-20/15 | ПОДВЕС РЕГУЛИРУЕМЫЙ С ЗАЖИМОМ ДЛЯ ПРОФИЛЯ СD (ПП) | ШТ. 1.21832 | - - | - - | - - | 0.19 0.23 | 0.03 0.04 | 0.22 0.27
196. | 1/10-230-55-20/115 | ПРОФИЛЬ ДЛЯ ГИПСОКАРТОНА ПОТОЛОЧНЫЙ - ПРИСТЕННЫЙ UD (ПН) 27 Х 28, 0,5 ММ | М 1.68304 | - - | - - | - - | 1.17 1.97 | 0.17 0.29 | 1.34 2.26
197. | 1/10-230-55-20/130 | ПРОФИЛЬ ДЛЯ ГИПСОКАРТОНА ПОТОЛОЧНЫЙ СD (ПП) 60 Х 27, 0,5 ММ | М 5.45104 | - - | - - | - - | 1.94 10.58 | 0.27 1.47 | 2.21 12.05
198. | 1/10-230-55-20/145 | СОЕДИНИТЕЛЬ ОДНОУРОВНЕВЫЙ ДЛЯ ПРОФИЛЯ СD (ПП) | ШТ. 3.05208 | - - | - - | - - | 0.60 1.83 | 0.08 0.24 | 0.68 2.08
199. | 1/10-230-55-20/150 | СОЕДИНИТЕЛЬ ПРОДОЛЬНЫЙ ДЛЯ ПРОФИЛЯ СD (ПП) | ШТ. 0.3768 | - - | - - | - - | 0.25 0.09 | 0.04 0.02 | 0.29 0.11
200. | 1/10-240-55-20/40 | ШУРУПЫ-САМОРЕЗЫ 4,0 Х 25 ММ | 1000 ШТ. 0.015826 | - - | - - | - - | 10.37 0.16 | 1.47 0.02 | 11.84 0.19
201. | Е15-338-1 (Н10) | АКРИЛОВАЯ ОКРАСКА СТЕН ПО ГИПСОКАРТОННЫМ ЛИСТАМ | 100 М2 0.06708 | 939.42 63.02 | 1.22 0.08 | 0.57 0.04 | 253.48 17.00 | 35.75 2.40 | 1229.87 82.50
202. | 1/10-230-60-40/55 | ШПАТЛЕВКА БЕЛАЯ, ФИНИШНАЯ, ДЛЯ НАРУЖНЫХ И ВНУТРЕННИХ РАБОТ (НВ) , ПОЛИМИНЕРАЛЬНАЯ (ПМ), ОДНОКОМПОНЕНТНАЯ (1), СУХАЯ СМЕСЬ (СС), ЦЕМЕНТНО-ИЗВЕСТКОВАЯ | Т 0.005635 | - - | - - | - - | 564.61 3.18 | 79.84 0.45 | 644.45 3.63
203. | Е15-315-1 (Н10) | УЛУЧШЕННАЯ ОКРАСКА ПОТОЛКОВ АКРИЛОВЫМИ СОСТАВАМИ ПО СБОРНЫМ КОНСТРУКЦИЯМ, ПОДГОТОВЛЕННЫМ ПОД ОКРАСКУ | 100 М2 0.01256 | 694.60 8.72 | 0.62 0.01 | 0.34 0.00 | 125.91 1.58 | 17.85 0.22 | 838.98 10.54
204. | 1/10-230-15/200 | ГРУНТОВКА "ЛАКРИТ" | КГ 0.22608 | - - | - - | - - | 3.00 0.68 | 0.42 0.09 | 3.42 0.77
205. | 1/10-230-60-40/55 | ШПАТЛЕВКА БЕЛАЯ, ФИНИШНАЯ, ДЛЯ НАРУЖНЫХ И ВНУТРЕННИХ РАБОТ (НВ) , ПОЛИМИНЕРАЛЬНАЯ (ПМ), ОДНОКОМПОНЕНТНАЯ (1), СУХАЯ СМЕСЬ (СС), ЦЕМЕНТНО-ИЗВЕСТКОВАЯ | Т 0.001382 | - - | - - | - - | 564.61 0.78 | 79.84 0.11 | 644.45 0.89
206. | Е15-310-1 ПРИМ (Н10) | УСТАНОВКА ПЛАСТИКОВЫХ ЗАЩИТНЫХ ОТДЕЛОЧНЫХ ЭЛЕМЕНТОВ НА ВНУТРЕННИХ И НАРУЖНЫХ УГЛАХ, ПРИМЫКАНИЯХ ПРИ ОБЛИЦОВКЕ ПОВЕРХНОСТЕЙ (ДЕКОРАТИВНОГО УГОЛКА И УГОЛКА АРОЧНОГО) | 100 М 0.78 | 103.33 80.60 | 0.03 0.02 | - - | - - | - - | 103.36 80.62
207. | 1/10-230-60-35/61 | СОСТАВ КЛЕЕВОЙ ПОЛИМИНЕРАЛЬНЫЙ ДЛЯ НАКЛЕИВАНИЯ ТЕПЛОИЗОЛЯЦИОННЫХ МАТЕРИАЛОВ И АРМИРУЮЩЕЙ СЕТКИ (КС), ОДНОКОМПОНЕНТНЫЙ (1) | Т 0.004875 | - - | - - | - - | 451.40 2.20 | 63.83 0.31 | 515.23 2.51
|  | ИТОГО ПРЯМЫЕ ЗАТРАТЫ : |  | 340 | 4 | - | 128 | 18 | 490
|  | ОХР и ОПР | [6 empty] | 268
|  | ПЛАНОВАЯ ПРИБЫЛЬ | [6 empty] | 241
|  | ИТОГО ПО ПТМ | [6 empty] | 999
|  | ЗАТРАТЫ ТРУДА | [6 empty] | 26
| Ж2-40-90 | ЗДАНИЕ - СТРОИТЕЛЬНАЯ ЧАСТЬ. КИРПИЧНОЕ ОСНОВАНИЕ ПОД Э/ЩИТЫ (ПРИМ. П.7 НА Л.4 АР2)
208. | Е8-7-1 (Н10) | КЛАДКА ПЕРЕГОРОДОК АРМИРОВАННЫХ ТОЛЩИНОЙ В 1:4 КИРПИЧА ПРИ ВЫСОТЕ ЭТАЖА ДО 4 М ИЗ КИРПИЧА КЕРАМИЧЕСКОГО ОДИНАРНОГО | 100 М2 ПЕРЕГОРОДОК ЗА ВЫЧЕТОМ ПРОЕМОВ 0.0132 | 1824.45 24.08 | 170.74 2.25 | 56.97 0.75 | 1290.46 17.03 | 189.74 2.50 | 3475.39 45.87
209. | Е7-20-5 (Н10) | УСТАНОВКА ОПОРНЫХ УГОЛКОВ | Т СТАЛЬНЫХ ЭЛЕМЕНТОВ 0.0181 | 176.79 3.20 | 73.94 1.34 | 24.31 0.44 | 107.80 1.95 | 15.24 0.28 | 373.77 6.77
210. | 2/10-35/30 | ДЕТАЛИ ЗАКЛАДНЫЕ, ИЗГОТОВЛЕННЫЕ С ПРИМЕНЕНИЕМ СВАРКИ, ГНУТЬЯ, СВЕРЛЕНИЯ (ПРОБИВКИ) ОТВЕРСТИЙ (ПРИ НАЛИЧИИ ОДНОЙ ИЗ ЭТИХ ОПЕРАЦИЙ ИЛИ ВСЕГО ПЕРЕЧНЯ В ЛЮБЫХ СОЧЕТАНИЯХ), ПОСТАВЛЯЕМЫЕ ОТДЕЛЬНО | Т 0.0181 | - - | - - | - - | 6646.09 120.29 | 403.42 7.30 | 7049.51 127.60
|  | ИТОГО ПРЯМЫЕ ЗАТРАТЫ : |  | 27 | 4 | 1 | 139 | 10 | 180
|  | ОХР и ОПР | [6 empty] | 22
|  | ПЛАНОВАЯ ПРИБЫЛЬ | [6 empty] | 20
|  | ИТОГО ПО ПТМ | [6 empty] | 222
|  | ЗАТРАТЫ ТРУДА | [6 empty] | 2
| Ж2-40-90 | ЗДАНИЕ - СТРОИТЕЛЬНАЯ ЧАСТЬ. СВЕРЛЕНИЕ ОТВЕРСТИЙ ,УСТРОЙСТВО ШТРАБ (ПРИМ. П.6 НА Л.4 АР2)
211. | ПРИМЕЧАНИЕ: | ДЛЯ ОВ,ВК В КАРКАСНЫХ ПЕРЕГОРОДКАХ
212. | Е46-71-4 ПРИМ. (Н10) | СВЕРЛЕНИЕ ОТВЕРСТИЙ НА ГЛУБИНУ 200 ММ ЭЛЕКТРОПЕРФОРАТОРОМ С ПРИМЕНЕНИЕМ СПИРАЛЬНЫХ ШНЕКОВ ДИАМЕТРОМ ОТВЕРСТИЙ 100 ММ | 100 ОТВЕРСТИЙ 2.33 | 541.97 1262.79 | 30.48 71.02 | - - | - - | - - | 572.45 1333.81
213. | Е46-71-8 К=15 (Н10) Н1=15 | НА КАЖДЫЕ 10 ММ ИЗМЕНЕНИЯ ГЛУБИНЫ СВЕРЛЕНИЯ ОТВЕРСТИЙ ДОБАВЛЯЕТСЯ ИЛИ ИСКЛЮЧАЕТСЯ К НОРМЕ 46-71-4 (ДО 50ММ) | 100 ОТВЕРСТИЙ 2.33 | 493.82 -1150.60 | 28.94 -67.43 | - - | - - | - - | 522.76 -1218.03
214. | 1/10-170-10/115 | СВЕРЛА С SDS PLUS ХВОСТОВИКОМ (НАКОНЕЧНИК ИЗ ТВЕРДОСПЛАВНОЙ СТАЛИ) (ПО БЕТОНУ), ДИАМЕТРОМ 5-10 ММ, ДЛИНОЙ 210 (215) ММ | ШТ. 2.3766 | - - | - - | - - | 3.80 9.03 | 0.54 1.28 | 4.34 10.31
215. | Е46-71-4 ПРИМ. (Н10) | СВЕРЛЕНИЕ ОТВЕРСТИЙ НА ГЛУБИНУ 200 ММ ЭЛЕКТРОПЕРФОРАТОРОМ С ПРИМЕНЕНИЕМ СПИРАЛЬНЫХ ШНЕКОВ ДИАМЕТРОМ ОТВЕРСТИЙ 70 ММ | 100 ОТВЕРСТИЙ 3.3 | 541.97 1788.50 | 30.48 100.58 | - - | - - | - - | 572.45 1889.08
216. | Е46-71-8 К=15 (Н10) Н1=15 | НА КАЖДЫЕ 10 ММ ИЗМЕНЕНИЯ ГЛУБИНЫ СВЕРЛЕНИЯ ОТВЕРСТИЙ ДОБАВЛЯЕТСЯ ИЛИ ИСКЛЮЧАЕТСЯ К НОРМЕ 46-71-4 (ДО 50ММ) | 100 ОТВЕРСТИЙ 3.3 | 493.82 -1629.61 | 28.94 -95.50 | - - | - - | - - | 522.76 -1725.11
217. | 1/10-170-10/115 | СВЕРЛА С SDS PLUS ХВОСТОВИКОМ (НАКОНЕЧНИК ИЗ ТВЕРДОСПЛАВНОЙ СТАЛИ) (ПО БЕТОНУ), ДИАМЕТРОМ 5-10 ММ, ДЛИНОЙ 210 (215) ММ | ШТ. 3.366 | - - | - - | - - | 3.80 12.79 | 0.54 1.82 | 4.34 14.61
218. | Е46-71-4 ПРИМ. (Н10) | СВЕРЛЕНИЕ ОТВЕРСТИЙ НА ГЛУБИНУ 200 ММ ЭЛЕКТРОПЕРФ50 ММ | 100 ОТВЕРСТИЙ 0.08 | 541.97 43.36 | 30.48 2.44 | - - | - - | - - | 572.45 45.80
219. | Е46-71-8 К=15 (Н10) Н1=15 | НА КАЖДЫЕ 10 ММ ИЗМЕНЕНИЯ ГЛУБИНЫ СВЕРЛЕНИЯ ОТВЕРСТИЙ ДОБАВЛЯЕТСЯ ИЛИ ИСКЛЮЧАЕТСЯ К НОРМЕ 46-71-4 (ДО 50ММ) | 100 ОТВЕРСТИЙ 0.08 | 493.82 -39.51 | 28.94 -2.32 | - - | - - | - - | 522.76 -41.83
220. | 1/10-170-10/115 | СВЕРЛА С SDS PLUS ХВОСТОВИКОМ (НАКОНЕЧНИК ИЗ ТВЕРДОСПЛАВНОЙ СТАЛИ) (ПО БЕТОНУ), ДИАМЕТРОМ 5-10 ММ, ДЛИНОЙ 210 (215) ММ | ШТ. 0.0816 | - - | - - | - - | 3.80 0.31 | 0.54 0.04 | 4.34 0.35
221. | ПРИМЕЧАНИЕ: | ДЛЯ ОВ,ВК В КИРПИЧНЫХ ПЕРЕГОРОДКАХ И СТЕНАХ
222. | Е46-72-4 (Н10) | СВЕРЛЕНИЕ ГОРИЗОНТАЛЬНЫХ ОТВЕРСТИЙ ГЛУБИНОЙ 200 ММ КОЛЬЦЕВЫМИ АЛМАЗНЫМИ СВЕРЛАМИ С ОХЛАЖДЕНИЕМ СВЕРЛ ОТ НАПОРНОГО ВОДОПРОВОДА (БОЛЕЕ 0,2 МПА) В КИРПИЧНЫХ КОНСТРУКЦИЯХ ДИАМЕТРОМ ОТВЕРСТИЙ 100 ММ | 100 ОТВЕРСТИЙ 1 | 1386.65 1386.65 | 163.65 163.65 | - - | 314.39 314.39 | 43.28 43.28 | 1907.97 1907.97
223. | Е46-72-10 К=8 (Н10) Н1=8 | НА КАЖДЫЕ 10 ММ ИЗМЕНЕНИЯ ГЛУБИНЫ СВЕРЛЕНИЯ ОТВЕРСТИЙ ДОБАВЛЯЕТСЯ ИЛИ ИСКЛЮЧАЕТСЯ К НОРМЕ 46-72-4 (ДО 120ММ) | 100 ОТВЕРСТИЙ 0.62 | 254.69 -157.91 | 33.44 -20.73 | - - | 119.22 -73.92 | 16.41 -10.17 | 423.76 -262.73
224. | Е46-72-10 К=18 (Н10) Н1=18 | НА КАЖДЫЕ 10 ММ ИЗМЕНЕНИЯ ГЛУБИНЫ СВЕРЛЕНИЯ ОТВЕРСТИЙ ДОБАВЛЯЕТСЯ ИЛИ ИСКЛЮЧАЕТСЯ К НОРМЕ 46-72-4 (ДО 380ММ) | 100 ОТВЕРСТИЙ 0.38 | 573.05 217.76 | 75.23 28.59 | - - | 268.24 101.93 | 36.92 14.03 | 953.44 362.31
225. | Е46-72-1 (Н10) | СВЕРЛЕНИЕ ГОРИЗОНТАЛЬНЫХ ОТВЕРСТИЙ ГЛУБИНОЙ 200 ММ КОЛЬЦЕВЫМИ АЛМАЗНЫМИ СВЕРЛАМИ С ОХЛАЖДЕНИЕМ СВЕРЛ ОТ НАПОРНОГО ВОДОПРОВОДА (БОЛЕЕ 0,2 МПА) В КИРПИЧНЫХ КОНСТРУКЦИЯХ ДИАМЕТРОМ ОТВЕРСТИЙ 50 ММ | 100 ОТВЕРСТИЙ 0.7 | 931.83 652.28 | 98.85 69.20 | - - | 195.37 136.76 | 26.85 18.80 | 1252.90 877.03
226. | Е46-72-7 К=18 (Н10) Н1=18 | НА КАЖДЫЕ 10 ММ ИЗМЕНЕНИЯ ГЛУБИНЫ СВЕРЛЕНИЯ ОТВЕРСТИЙ ДОБАВЛЯЕТСЯ ИЛИ ИСКЛЮЧАЕТСЯ К НОРМЕ 46-72-1 (ДО 380ММ) | 100 ОТВЕРСТИЙ 0.7 | 380.45 266.32 | 47.24 33.07 | - - | 173.83 121.68 | 23.92 16.74 | 625.44 437.82
227. | ПРИМЕЧАНИЕ: | ШТАБА ДЛЯ ВК
228. | Е46-74-1 (Н10) | УСТРОЙСТВО ШТРАБ В КИРПИЧНЫХ СТЕНАХ ПЛОЩАДЬЮ СЕЧЕНИЯ ДО 20 СМ2 | 100 М 1 | 173.02 173.02 | 8.99 8.99 | - - | - - | - - | 182.01 182.01
229. | 1/10-170-2/20 | ДИСК АЛМАЗНЫЙ ОТРЕЗНОЙ ДЛЯ РЕЗКИ КАМНЯ, БЕТОНА ДИАМЕТРОМ 230 ММ | ДИСК 0.75 | - - | - - | - - | 27.15 20.36 | 3.84 2.88 | 30.99 23.24
230. | 1/30-70-10-5/С101-БУР П.171 | БУР 10Х160 SDS +4 РЕЗЦА | ШТ. 0.75 | - - | - - | - - | 12.24 9.18 | 0.70 0.53 | 12.94 9.71
231. | 1/10-170-60/С101-ЗУБ П.834 | ЗУБИЛО ПЛОСКОЕ SDS+ РАЗМЕРОМ 25 Х400 | ШТ. 0.2 | - - | - - | - - | 10.23 2.05 | 1.45 0.29 | 11.68 2.34
|  | ИТОГО ПРЯМЫЕ ЗАТРАТЫ : |  | 2813 | 292 | - | 655 | 90 | 3850
|  | ОХР и ОПР | [6 empty] | 2212
|  | ПЛАНОВАЯ ПРИБЫЛЬ | [6 empty] | 1990
|  | ИТОГО ПО ПТМ | [6 empty] | 8052
|  | ЗАТРАТЫ ТРУДА | [6 empty] | 216
|  | ВСЕГО, В ТОМ ЧИСЛЕ | [6 empty] | 497296
|  | СТРОИТЕЛЬНЫЕ РАБОТЫ, ВСЕГО В ТОМ ЧИСЛЕ | [6 empty] | 497296
|  | ЗАРАБОТНАЯ ПЛАТА | [6 empty] | 103625
|  | ЭКСПЛУАТАЦИЯ МАШИН И МЕХАНИЗМОВ, ВСЕГО | [6 empty] | 6711
|  | В ТОМ ЧИСЛЕ ЗАРАБОТНАЯ ПЛАТА МАШИНИСТОВ | [6 empty] | 1331
|  | МАТЕРИАЛЫ, ИЗДЕЛИЯ, КОНСТРУКЦИИ | [6 empty] | 207634
|  | ТРАНСПОРТ | [6 empty] | 22835
|  | ОХР и ОПР | [6 empty] | 82275
|  | ПЛАНОВАЯ ПРИБЫЛЬ | [6 empty] | 74216
|  | ЗАТРАТЫ ТРУДА РАБОЧИХ | [6 empty] | 8513
|  | ЗАТРАТЫ ТРУДА МАШИНИСТОВ | [6 empty] | 95
|  | СОСТАВИЛ | ВЕД.ИНЖ. |  |  |  |  | ЧУЛИЦКАЯ
|  |  | (должность служащего) |  |  | (подпись) |  | (инициалы,фамилия)
|  | ПРОВЕРИЛ | ГЛАВ.СПЕЦ. |  |  |  |  | ДЯТКО
|  |  | (должность служащего) |  |  | (подпись) |  | (инициалы,фамилия)

## 7046-1-1004-T0
НАИМЕНОВАНИЕ ОБЪЕКТА: ГОРОД-СПУТНИК СМОЛЕВИЧИ. КВАРТАЛ N2. ДЕТСКИЙ САД ПО ГЕНЕРАЛЬНОМУ ПЛАНУ N 19. СТАДИЯ С
КОД ОБЪЕКТА: 20.003.0.19
НАИМЕНОВАНИЕ ЗДАНИЯ, СООРУЖЕНИЯ: ЗДАНИЕ ДЕТСКОГО САДА
ШИФР ЗДАНИЯ, СООРУЖЕНИЯ: 20.003.0.19
КОМПЛЕКТ ЧЕРТЕЖЕЙ: АР2, АР2 ИЗМ.1, КЖ2.1, КЖ2.1 ИЗМ.2
ИСХОДНЫЕ ДАННЫЕ ПО ЛОКАЛЬНОЙ СМЕТЕ (ЛОКАЛЬНОМУ СМЕТНОМУ РАСЧЕТУ) № 1004
(НОРМЫ 2022г.)
ОБЩЕСТРОИТЕЛЬНЫЕ РАБОТЫ. ПЕРЕГОРОДКИ,МОДУЛЬНЫЕ ПЕРЕГОРОДКИ,ОГРАЖДЕНИЕ ОКОН,ОГРАЖДЕНИЕ ЛЕСТНИЦ,ДУШЕВЫЕ ЭКРАНЫ, ПОДДОНЫ,ОГРАЖДЕНИЕ ОТОПИТЕЛЬНЫХ ПРИБОРОВ,,ОГРАЖДЕНИЕ БАССЕЙНА,ПОРУЧНИ ФОЛ,ЗАШИВКА КОЛОНН,СВЕРЛЕНИЕ. ВЗАМЕН ЛС1004 НА СУММУ 492,895 Т.Р.
СОСТАВЛЕНА В ЦЕНАХ НА 1 ДЕКАБРЯ 2024г.
№ П/П | ТЕКСТ
1 | 2
1 | L3'7046'1'1004'S0T0T3B0Q4Q1'2'1'ОБЩЕСТРОИТЕЛЬНЫЕ РАБОТЫ. ПЕРЕГОРОДКИ,МОДУЛЬНЫЕ ПЕРЕГОРОДКИ,ОГРАЖДЕНИЕ ОКОН,ОГРАЖДЕНИЕ ЛЕСТНИЦ,ДУШЕВЫЕ ЭКРАНЫ, ПОДДОНЫ,ОГРАЖДЕНИЕ ОТОПИТЕЛЬНЫХ ПРИБОРОВ,,ОГРАЖДЕНИЕ БАССЕЙНА,ПОРУЧНИ ФОЛ,ЗАШИВКА КОЛОНН,СВЕРЛЕНИЕ. ВЗАМЕН ЛС1004 НА СУММУ 492,895 Т.Р.'АР2, АР2 ИЗМ.1, КЖ2.1, КЖ2.1 ИЗМ.2 'ЧУЛИЦКАЯ#ВЕД.ИНЖ.'ДЯТКО#ГЛАВ.СПЕЦ.*
2 | Ж2-50-10-50'ЗДАНИЕ - СТРОИТЕЛЬНАЯ ЧАСТЬ. ПЕРЕГОРОДКИ. ПЕРЕГОРОДКИ - СТРОИТЕЛЬНЫЕ КОНСТРУКЦИИ. ГИПСОКАРТОННЫЕ (Л.51,52 АР2)'М2*
3 | БС101-100-12Ц#С101-100-12'0,12#0,02#'=13'ЛЕНТА НА БУМАЖНОЙ ОСНОВЕ САМОКЛЕЮЩАЯСЯ###'М''2801=<1/10-235-20>/2900=5/2799=0,12_0,02*
4 | БС101-51512-58Ц#С101-51512-58'0,48#0,07#'=13'ЛЕНТА ЗВУКОИЗОЛЯЦИОННАЯ УПЛОТНИТЕЛЬНАЯ, ШИРИНОЙ 30-60 ММ ###'М''2801=<1/10-235-20>/2900=5/2799=0,48_0,07*
5 | БС101-999-1466Ц#С101-999-1466'30,76#4,35#'=13'ШУРУПЫ-САМОРЕЗЫ 3,5Х45###'1000 ШТ.''2801=<1/10-240-55-20>/2900=5/2799=30,76_4,35*
6 | БС104-610-Ц#С104-610-6'55,21##'=13'ПЛИТЫ ТЕПЛОИЗОЛЯЦИОННЫЕ И ЗВУКОИЗОЛЯЦИОННЫЕ ИЗ ШТАПЕЛЬНОГО СТЕКЛОВОЛОКНА МАРКИ "КНАУФ ИНСУЛЕЙШЕН" МАРКИ AS (Р-15 КГ/М3)###'М3''2801=<1/10-120-20-10>/2900=5/2799=55,21_0*
7 | БСТРА-СА#С514-705-34'52,26##'=13'ТРАВЕРСА УНИВЕРСАЛЬНАЯ W234###'ШТ.''2801=<5/20-30-8-2>/2900=3/2799=52,26_0*
8 | БС101-148400-Ц#С101-148400'1989,5##'=13'ШУРУП 8Х100 ТИП: С ПОЛУКРУГЛОЙ ГОЛОВКОЙ МАТЕРИАЛ: СТАЛЬ ГОСТ ИЛИ DIN: ГОСТ 1144-80###'Т''2801=<1/10-240-55-10>/2900=3/2799=1989,5_0*
9 | БС414-2008-Р4#С414-2008'119,14##'=46'РАСТВОРЫ КЛАДОЧНЫЕ ЦЕМЕНТНО-ИЗВЕСТКОВЫЕ, МАРКИ 50 ###'М3''2801=<4/1-4-20-20-20-10>/2900=4/2799=119,14_0*
10 | БС413-1037-2Р1#С413-1037-2'356,66##'=26'КИРПИЧ КЕРАМИЧЕСКИЙ РЯДОВОЙ ПУСТОТЕЛЫЙ УТОЛЩЕННЫЙ РАЗМЕРОМ 250 Х 120 Х 88 ММ, МАРКИ ПО ПРОЧНОСТИ 100 ###'1000 ШТ.''2801=<4/1-6-10-20-32>/2900=4/2799=356,66_0*
11 | БС101-999-1429Ц#С101-999-1429'0,37#0,05#'=13'ДЮБЕЛЬ-ШПИЛЬКА (СРЕДНЯЯ ЦЕНА ПО ГРУППЕ), ОПРЕД. - 13 ###'ШТ.''2801=<1/10-240-30-999>/2900=5/2799=0,37_0,05*
12 | БС204-6400-Ш#С204-6400'6646,09#403,42#'=37'ШВЕЛЛЕР N14 ###'Т''2801=<2/10-35>/2900=5/2799=6646,09_403,42*
13 | БС101-15501-Ц#С101-15501'4,43#0,63#'=13'ДЮБЕЛЬ-АНКЕР L=100 ###'10 ШТ.''2801=<1/10-240-30-45>/2900=5/2799=4,43_0,63*
14 | Б582821-ИП1#582821-557'12,07#1,41#'=16'ПЕРЕМЫЧКА ИП1#2ПБ10-1-П С12/15, F100, W2#СЕРИЯ 1.038.1 ВЫП.1#'ШТ.''2801=<4/2-1-2-8-1-10>/2900=5/2799=12,07_1,41*
15 | БСПЕР-ПВХ#С203-52460'127,15##'=13'ПЕРЕГОРОДКИ ИЗ ПВХ ПРОФИЛЯ С ДВЕРЬЮ ИЗ САМОНЕСУЩЕГО ЛАМИНИРОВАННОГО ПЛАСТИКА###'М2''2801=<2/40-30>/2900=3/2799=127,15_0*
16 | БСПЕР-ПВХ-ПМ13'257,5:(1,8Х0,8)Х0,5+27,77Х0,5##'=13'ПЕРЕГОРОДКИ ИЗ ПОЛИВИНИЛХЛОРИДНОГО ПРОФИЛЯ ИЗ СЭНДВИЧ ПЛИТЫ И ОСТЕКЛЕНИЯ МНОГОСЛОЙНЫМ СТЕКЛОМ###'М2''2801=<2/40-30>/2900=3/2799=103,29_0*
17 | БС103-ПВХ'2,29#0,32#'=13'ПРОФИЛЬС ПОЛИВИНИЛХЛОРИДНЫЙ (ПВХ) ###'М''2801=<2/40-25-15>/2900=5/2799=2,29_0,32*
18 | БС201-65015-ОГЛ#С201-65015'7563,27#459,09#'=37'ОГРАЖДЕНИЯ СТАЛЬНЫЕ ЛЕСТНИЧНЫХ МАРШЕЙ И ПЛОЩАДОК ВНУТРЕННИХ ЛЕСТНИЦ РЕШЕТЧАТЫЕ, С ЛАКОКРАСОЧНЫМ ПОКРЫТИЕМ ###'Т''2801=<2/20-20-20-20>/2900=5/2799=7563,27_459,09*
19 | БС101-130904-ПЦП#С101-130904'195,01#27,57#'=13'ПОРТЛАНДЦЕМЕНТ ПУЦОЛАНОВЫЙ ПЦП 400 (В УПАКОВКЕ) ###'Т''2801=<1/10-10-10>/2900=5/2799=195,01_27,57*
20 | БС201-65015-ПЛ#С201-65015'7563,27#459,09#'=37'ПОРУЧНИ ВНУТРЕННИХ ЛЕСТНИЦ С ЛАКОКРАСОЧНЫМ ПОКРЫТИЕМ ###'Т''2801=<2/20-20-20-20>/2900=5/2799=7563,27_459,09*
21 | БС201-65015-ОМХ#С201-65015'7563,27#459,09#'=37'ОГРАЖДЕНИЯ СТАЛЬНЫЕ ЛЕСТНИЧНЫХ ПЛОЩАДОК ВНУТРЕННИХ ЛЕСТНИЦ РЕШЕТЧАТЫЕ, С ЛАКОКРАСОЧНЫМ ПОКРЫТИЕМ (ОМХ 1)###'Т''2801=<2/20-20-20-20>/2900=5/2799=7563,27_459,09*
22 | БС201-65015-ДОЛ#С201-65015'7563,27#459,09#'=37'ОГРАЖДЕНИЯ ВНУТРЕННИХ ЛЕСТНИЦ , С ЛАКОКРАСОЧНЫМ ПОКРЫТИЕМ ###'Т''2801=<2/20-20-20-20>/2900=5/2799=7563,27_459,09*
23 | БС102-8300-Ц#С102-8300'509,82#72,09#'=13'БРУСКИ ОБРЕЗНЫЕ ХВОЙНЫХ ПОРОД ДЛИНОЙ 2-3,75 М, 20Х40 ММ 1 СОРТА ###'М3''2801=<1/10-110-50-5>/2900=5/2799=509,82_72,09*
24 | БС102-2300-Ц1#С102-2300'471,44#66,66#'=13'БРУСКИ ОБРЕЗНЫЕ ХВОЙНЫХ ПОРОД ДЛИНОЙ 4-6,5 М, 44Х75ММ 1 СОРТА ###'М3''2801=<1/10-110-50-5>/2900=5/2799=471,44_66,66*
25 | БС102-2300-Ц2#С102-2300'471,44#66,66#'=13'БРУСКИ ОБРЕЗНЫЕ ХВОЙНЫХ ПОРОД ДЛИНОЙ 4-6,5 М, 20Х40ММ, 1 СОРТА ###'М3''2801=<1/10-110-50-5>/2900=5/2799=471,44_66,66*
26 | БС102-2300-Ц3#С102-2300'471,44#66,66#'=13'БРУСКИ ОБРЕЗНЫЕ ХВОЙНЫХ ПОРОД ДЛИНОЙ 4-6,5 М, 30Х75 ММ, 1 СОРТА ###'М3''2801=<1/10-110-50-5>/2900=5/2799=471,44_66,66*
27 | БС102-2300-Ц4#С102-2300'471,44#66,66#'=13'БРУСКИ ОБРЕЗНЫЕ ХВОЙНЫХ ПОРОД ДЛИНОЙ 4-6,5 М, 44Х75 ММ, 1 СОРТА ###'М3''2801=<1/10-110-50-5>/2900=5/2799=471,44_66,66*
28 | БС101-999-1010Щ#С101-999-1010'1324,25:(1,0:0,012)##'=13'ЩИТЫ ИЗ ФАНЕРЫ ШПОНА ЛИСТВЕННЫХ ПОРОД ТОЛЩ.12ММ###'М3''2801=<1/10-100-40-15>/2900=5/2799=15,89_0*
29 | БС101-99-522Ц#С101-99-522'11008,83#668,24#'=37'СТОЙКИ СТ-1,СТ-2 ИЗ НЕРЖАВЕЮЩЕЙ СТАЛИ ###'Т''2801=<1/10-260-10-20>/2900=5/2799=11008,83_668,24*
30 | БС101-Э1#С203-49801'18,65##'=13'ЭКРАН ИЗ ПЛИТЫ НPL ТОЛЩ.12 ММ###'М2''2801=<2/50-35-10>/2900=3/2799=18,65_0*
31 | БСПОР-1'446,78##'=37'ПОРУЧЕНЬ ДЛЯ РАКОВИНЫ С ДВУМЯ ОПОРАМИ И ЗАЩИТНОЙ ПЕРЕКЛАДИНОЙ ДЛЯ СИФОНА ###'ШТ''2801=<2/20-20-20-20>/2900=3/2799=446,78_0*
32 | БСПОР-2'241,5##'=37'ПОРУЧЕНЬ ДЛЯ ЗАЩИТЫ УНИТАЗА РАЗМЕРОМ 380Х250###'ШТ''2801=<2/20-20-20-20>/2900=3/2799=241,5_0*
33 | БСПОР-3#С201-39300'446,78##'=37'ПОРУЧЕНЬ НАСТЕННЫЙ ОТКИДНОЙ L=850 ММ###'ШТ''2801=<2/20-20-20-20>/2900=3/2799=446,78_0*
34 | БСПОР-4'446,78##'=37'ПОРУЧЕНЬ ГОРИЗОНТАЛЬНЫЙ С КРЕПЛЕНИЕМ К ПЕРЕГОРОДКЕ И В ПОЛ L=750ММ ###'ШТ''2801=<2/20-20-20-20>/2900=3/2799=446,78_0*
35 | БС204-ОПД#С201-65025'7417,43#450,24#'=37'ОГРАЖДЕНИЯ СТАЛЬНЫЕ РЕШЕТЧАТЫЕ, С ЛАКОКРАСОЧНЫМ ПОКРЫТИЕМ ###'Т''2801=<2/20-20-20-20>/2900=5/2799=7417,43_450,24*
36 | БС201-63500-Ц#С201-63500'309,87#18,81#'=37'ОГРАЖДЕНИЯ СТАЛЬНЫЕ (ИЗ НЕРЖАВЕЮЩЕЙ СТАЛИ) ###'М''2801=<2/20-20-20-20>/2900=5/2799=309,87_18,81*
37 | БС101-БУР'12,24##'=54' БУР 10Х160 SDS +4 РЕЗЦА###'ШТ.''2801=<1/30-70-10-5>/2900=3/2799=12,24_0*
38 | БС101-ЗУБ#С101-1600-6'10,23##'=13' ЗУБИЛО ПЛОСКОЕ SDS+ РАЗМЕРОМ 25 Х400###'ШТ.''2801=<1/10-170-60>/2900=3/2799=10,23_0*
39 | БС413-1036-1Р1#С413-1036-1'387,62##'=26'КИРПИЧ КЕРАМИЧЕСКИЙ РЯДОВОЙ ПОЛНОТЕЛЫЙ ОДИНАРНЫЙ, МАРКИ ПО ПРОЧНОСТИ 175 ###'1000 ШТ.''2801=<4/1-6-10-20-11>/2900=4/2799=387,62_0*
40 | БС413-1036-4Р1#С413-1036-4'337,06##'=26'КИРПИЧ КЕРАМИЧЕСКИЙ РЯДОВОЙ ПОЛНОТЕЛЫЙ ОДИНАРНЫЙ, МАРКИ ПО ПРОЧНОСТИ 100 ###'1000 ШТ.''2801=<4/1-6-10-20-11>/2900=4/2799=337,06_0*
41 | БСИП-1-Х'15,01:1,0283##'=16'ПЕРЕМЫЧКА ИП1###'ШТ.''2801=<4/2-1-2-8>/2900=2/2799=14,6_0*
42 | РМ020129#М020130/М021143#М020130/М021243#М020130/М021244#М020130*
43 | П'ЦЕНЫ НА МАТЕРИАЛЫ ЧАСТИЧНО ПРИНЯТЫ НА ОСНОВАНИИ МОНИТОРИНГА ЦЕН ОТ 24.12.2024Г. СИСТЕМЫ ГОСУДАРСТВЕННОЙ ИНФОРМАЦИОННОЙ СИСТЕМЫ "ГОССТРОЙПОРТАЛ".*
44 | П'ТИП П-1 (Л.51 АР2)*
45 | Е10-200-4'57,9'Ж100/101-149002-1/101-74100'УСТРОЙСТВО ДВУХСЛОЙНЫХ ГИПСОКАРТОННЫХ ПЕРЕГОРОДОК ТОЛЩИНОЙ 115, 122 ММ ПО МЕТАЛЛИЧЕСКОМУ КАРКАСУ'100 М2''*
46 | С101-74304-12'57,9Х420Х0,01*
47 | С101-100-12Ц'57,9Х330,0Х0,01*
48 | С101-51512-58Ц'57,9Х110,0Х0,01*
49 | С101-160970'57,9Х180,0Х0,01*
50 | С101-160963'57,9Х80,0Х0,01*
51 | С101-999-1466Ц'(57,9Х3,5Х0,01)Х0,5*
52 | С101-149002-1'(57,9Х3,5Х0,01)Х0,5*
53 | Е34-57-1'57,9'104-701-17#104-701-8'ЗАПОЛНЕНИЕ КАРКАСОВ СТЕН МИНЕРАЛОВАТНЫМИ ПЛИТАМИ, ПРИ ТОЛЩИНЕ ЗАПОЛНЕНИЯ 50 ММ'100 М2''*
54 | П'ТИП П-2 (Л.51 АР2)*
55 | Е10-200-4'690,2'Ж100/101-149002-1/101-74100'УСТРОЙСТВО ДВУХСЛОЙНЫХ ГИПСОКАРТОННЫХ ПЕРЕГОРОДОК ТОЛЩИНОЙ 115, 122 ММ ПО МЕТАЛЛИЧЕСКОМУ КАРКАСУ'100 М2''*
56 | С101-77100-15'690,2Х420,0Х0,01*
57 | С101-100-12Ц'690,2Х330,0Х0,01*
58 | С101-51512-58Ц'690,2Х110,0Х0,01*
59 | С101-160970'690,2Х180,0Х0,01*
60 | С101-160963'690,2Х80,0Х0,01*
61 | С101-999-1466Ц'(690,2Х3,5Х0,01)Х0,5*
62 | С101-149002-1'(690,2Х3,5Х0,01)Х0,5*
63 | Е34-57-2'690,2'104-701-17'ЗАПОЛНЕНИЕ КАРКАСОВ СТЕН МИНЕРАЛОВАТНЫМИ ПЛИТАМИ, ПРИ ТОЛЩИНЕ ЗАПОЛНЕНИЯ 75 ММ'100 М2''*
64 | С104-610-Ц'690,2Х(10,04:100Х75)Х0,01*
65 | П'ТИП П-3 (Л.51 АР2)*
66 | Е10-200-4'212,4'Ж100/101-149002-1/101-74100'УСТРОЙСТВО ДВУХСЛОЙНЫХ ГИПСОКАРТОННЫХ ПЕРЕГОРОДОК ТОЛЩИНОЙ 115, 122 ММ ПО МЕТАЛЛИЧЕСКОМУ КАРКАСУ'100 М2''*
67 | С101-74304-12'212,4Х420Х0,01*
68 | С101-100-12Ц'212,4Х330,0Х0,01*
69 | С101-51512-58Ц'212,4Х110,0Х0,01*
70 | С101-160971'212,4Х180,0Х0,01*
71 | С101-160965'212,4Х80,0Х0,01*
72 | С101-999-1466Ц'(212,4Х3,5Х0,01)Х0,5*
73 | С101-149002-1'(212,4Х3,5Х0,01)Х0,5*
74 | Е34-57-2'212,4'104-701-17'ЗАПОЛНЕНИЕ КАРКАСОВ СТЕН МИНЕРАЛОВАТНЫМИ ПЛИТАМИ, ПРИ ТОЛЩИНЕ ЗАПОЛНЕНИЯ 80 ММ'100 М2''*
75 | С104-701-8'212,4Х(10,04:100Х80)Х0,01*
76 | П'ТИП П-4 (Л.51 АР2)*
77 | Е10-200-4'565,7'Ж100/101-149002-1/101-74100'УСТРОЙСТВО ДВУХСЛОЙНЫХ ГИПСОКАРТОННЫХ ПЕРЕГОРОДОК ТОЛЩИНОЙ 115, 122 ММ ПО МЕТАЛЛИЧЕСКОМУ КАРКАСУ'100 М2''*
78 | С101-74304-12'565,7Х420Х0,01*
79 | С101-100-12Ц'565,7Х330,0Х0,01*
80 | С101-51512-58Ц'565,7Х110,0Х0,01*
81 | С101-160970'565,7Х180,0Х0,01*
82 | С101-160963'565,7Х80,0Х0,01*
83 | С101-999-1466Ц'(565,7Х3,5Х0,01)Х0,5*
84 | С101-149002-1'(565,7Х3,5Х0,01)Х0,5*
85 | Е34-57-1'565,7'104-701-17#104-701-8'ЗАПОЛНЕНИЕ КАРКАСОВ СТЕН МИНЕРАЛОВАТНЫМИ ПЛИТАМИ, ПРИ ТОЛЩИНЕ ЗАПОЛНЕНИЯ 50 ММ'100 М2''*
86 | П'ТИП П-5 (Л.51 АР2)*
87 | Е10-200-4'53,7'Ж100/101-149002-1/101-74100'УСТРОЙСТВО ДВУХСЛОЙНЫХ ГИПСОКАРТОННЫХ ПЕРЕГОРОДОК ТОЛЩИНОЙ 115, 122 ММ ПО МЕТАЛЛИЧЕСКОМУ КАРКАСУ'100 М2''*
88 | С101-74304-12'53,7Х420Х0,01*
89 | С101-100-12Ц'53,7Х330,0Х0,01*
90 | С101-51512-58Ц'53,7Х110,0Х0,01*
91 | С101-160971'53,7Х180,0Х0,01*
92 | С101-160965'53,7Х80,0Х0,01*
93 | С101-999-1466Ц'(53,7Х3,5Х0,01)Х0,5*
94 | С101-149002-1'(53,7Х3,5Х0,01)Х0,5*
95 | Е34-57-2'53,7'104-701-17#104-701-8'ЗАПОЛНЕНИЕ КАРКАСОВ СТЕН МИНЕРАЛОВАТНЫМИ ПЛИТАМИ, ПРИ ТОЛЩИНЕ ЗАПОЛНЕНИЯ 100 ММ'100 М2''*
96 | П'ТРАВЕРСА САНТЕХНИЧЕСКАЯ (ПРИМ. П.9 НА Л.52 АР2,ПРИМ. П.21 НА Л.19 АР2)*
97 | Е17-2-4'86'=1/101-148400'УСТАНОВКА САНТЕХНИЧЕСКОЙ ТРАВЕРСЫ'ШТ.''*
98 | С101-148400-Ц#П.5398'86Х0,00006*
99 | СТРА-СА'86*
100 | Ж2-50-10-30'ЗДАНИЕ - СТРОИТЕЛЬНАЯ ЧАСТЬ. ПЕРЕГОРОДКИ ИЗ КИРПИЧА И ЯЧЕИСТОБЕТОННЫХ БЛОКОВ (Л.51 АР2,Л.44...47 КЖ2.1)'М2*
101 | П'ДЕТАЛЬ УСТРОЙСТВА ПЕРЕГОРОДОК ПО ГРУНТУ (Л.45 КЖ2.1)*
102 | Е11-2-9'11,3'Ж1/414-1004#414-1006-2'УСТРОЙСТВО ПОДСТИЛАЮЩИХ СЛОЕВ БЕТОННЫХ (С16/20)'М3''*
103 | Е6-11-10'245,0Х0,617Х0,001''АРМИРОВАНИЕ ПОДСТИЛАЮЩИХ СЛОЕВ И НАБЕТОНОК'Т''*
104 | С204-2710'0,151165*
105 | Е11-4-11'61,4Х0,12''УСТРОЙСТВО ГИДРОИЗОЛЯЦИИ ПОЛОВ В 1 СЛОЙ ИЗ НАПЛАВЛЯЕМЫХ РУЛОННЫХ МАТЕРИАЛОВ'100 М2''*
106 | С101-61907-4'7,368Х30,0Х0,01*
107 | П' ПЕРЕГОРОДКИ КИРПИЧНЫЕ И ИЗ ЯЧЕИСТОБЕТОННЫХ БЛОКОВ (Л.51 АР2,Л.44 КЖ2.1,)*
108 | Е8-7-5'(26,1:0,12)'Ж100/413-1036-4#413-1036-4Р1/414-2008#414-2008-Р4'КЛАДКА ПЕРЕГОРОДОК НЕАРМИРОВАННЫХ ТОЛЩИНОЙ В 1:2 КИРПИЧА ПРИ ВЫСОТЕ ЭТАЖА ДО 4 М ИЗ КИРПИЧА КЕРАМИЧЕСКОГО ОДИНАРНОГО'100 М2 ПЕРЕГОРОДОК ЗА ВЫЧЕТОМ ПРОЕМОВ''*
109 | Е8-7-501'22,3:0,12'Ж100/413-1037-2#413-1037-2Р1/414-2008#414-2008-Р4'КЛАДКА ПЕРЕГОРОДОК НЕАРМИРОВАННЫХ ТОЛЩИНОЙ В 1:2 КИРПИЧА ПРИ ВЫСОТЕ ЭТАЖА ДО 4 М ИЗ КИРПИЧА КЕРАМИЧЕСКОГО ЭФФЕКТИВНОГО КИРПИЧ КРПУ-100,Р-Р М50'100 М2 ПЕРЕГОРОДОК ЗА ВЫЧЕТОМ ПРОЕМОВ''*
110 | Е8-57-2'66,0:0,1'Ж100/204-6400/414-2007#414-2008-Р4=0,7:0,12Х0,1/414-3036-5#414-3036-18=11,5:0,12Х0,1'КЛАДКА ПЕРЕГОРОДОК ИЗ БЛОКОВ ЯЧЕИСТОГО БЕТОНА ТОЛЩ.100ММ НА РАСТВОРЕ'100 М2''*
111 | С104-701-15'220,0Х0,1Х0,02*
112 | С101-86726-38'0,24.660,0.0,01*
113 | Е26-32-1'(213,3+185,8).0,12.0,02'=1/414-2004'КОНОПАТКА СТЫКОВ МИНВАТОЙ(КИРПИЧНЫЕ ПЕРЕГОРОДКИ) (ПО УЗ. 2,ПРИМ. П.7 НА Л.45 КЖ2.1)'М3 ИЗОЛЯЦИИ''*
114 | С104-701-15'0,95Х0,97*
115 | Е7-57-14'(71,0+62,0)Х2''ПРОМАЗКА СТЫКОВ РАСТВОРОМ (КИРПИЧНЫЕ И ЯЧЕИСТОБЕТОННЫЕ)(ПРИМ. П.7 НА Л.45 КЖ2.1)'100 М ШВА''*
116 | Е26-130-1'266,0Х0,12''ПРЛОКЛЕЙКА СТЫКОВ СЕТКОЙ ТИПА ССШ-160 (ПРИМ. П.8 НА Л.45 КЖ2.1)'100 М2''*
117 | С101-138064'31,92Х0,6Х0,01*
118 | П'ЭЛЕМЕНТЫ КРЕПЛЕНИЯ ПЕРЕГОРОДОК(КЖ2.1ИЗМ.2 Л.45)*
119 | Е8-12-1'(117+140+112+82)Х0,41Х0,001+(54+78+54+45)Х0,17Х0,001''АРМИРОВАНИЕ КЛАДКИ СТЕН И ДРУГИХ КОНСТРУКЦИЙ,К-1,К-2,К-5'Т МЕТАЛЛИЧЕСКИХ ИЗДЕЛИЙ''*
120 | С204-2800-5'0,22418*
121 | Е69-50-1'42+41+39+25'101-13700'КРЕПЛЕНИЕ ЗАКЛАДНЫХ ДЕТАЛЕЙ И КОНСТРУКЦИЙ ПРИ ПОМОЩИ ПИСТОЛЕТА НА ОДИН ДЮБЕЛЬ'100 ВЫСТРЕЛОВ''*
122 | С101-999-1429Ц'147*
123 | С204-6400'(42+41+39+25).0,55.0,001*
124 | П'КРЕПЛЕНИЕ ПО УЗЛУ "А" (Л.46 КЖ2.1)*
125 | Е46-71-1'64''СВЕРЛЕНИЕ ОТВЕРСТИЙ В БЕТОННЫХ КОНСТРУКЦИЯХ НА ГЛУБИНУ 200 ММ ЭЛЕКТРОПЕРФОРАТОРОМ С ПРИМЕНЕНИЕМ СПИРАЛЬНЫХ ШНЕКОВ ДИАМЕТРОМ ОТВЕРСТИЙ ДО 20 ММ'100 ОТВЕРСТИЙ''*
126 | Е46-71-5#К=5'64'B/Н1=5'НА КАЖДЫЕ 10 ММ ИЗМЕНЕНИЯ ГЛУБИНЫ СВЕРЛЕНИЯ ОТВЕРСТИЙ ИСКЛЮЧАЕТСЯ К НОРМЕ 46-71-1,ДО ГЛУБ.100ММ'100 ОТВЕРСТИЙ''*
127 | С101-86726-20'(1,47-0,071.5).64.0,01*
128 | Е6-55-10'0,3Х1,21Х0,001Х64''УСТАНОВКА ОТДЕЛЬНЫХ СТЕРЖНЕЙ В ПЕРЕКРЫТИЯХ ДИАМЕТРОМ СВЫШЕ 8 ММ'Т АРМАТУРЫ''*
129 | С204-2712'0,023232*
130 | Е9-17-1'(8Х38,62+24Х37,39)Х0,001'101-102600/110-900'УСТАНОВКА СТОЕК ИЗ ШВЕЛЛЕРА'Т КОНСТРУКЦИЙ''*
131 | С204-6400-Ш'1,20632*
132 | Е8-12-1'(0,395Х0,5Х192)Х0,001''АРМИРОВАНИЕ КЛАДКИ СТЕН И ДРУГИХ КОНСТРУКЦИЙ (ПОЗ.2)'Т МЕТАЛЛИЧЕСКИХ ИЗДЕЛИЙ''*
133 | С101-118709'0,03792*
134 | Е69-50-1'64'101-13700'КРЕПЛЕНИЕ ЗАКЛАДНЫХ ДЕТАЛЕЙ (ПОЗ.3) ПРИ ПОМОЩИ ПИСТОЛЕТА НА ОДИН ДЮБЕЛЬ(ПРИМ. П.2 НА Л.46 КЖ2.1)'100 ВЫСТРЕЛОВ''*
135 | С101-15501-Ц'64*
136 | С204-6400'32Х0,87Х0,001*
137 | Е15-70-1'0,2Х(3,14Х8+3,04Х24)'101-87400#101-87200/414-2013#414-2013-Р6'УЛУЧШЕННАЯ ШТУКАТУРКА СТЕН ПО СЕТКЕ БЕЗ УСТРОЙСТВА КАРКАСА'100 М2 ОШТУКАТУРИВАЕМОЙ ПОВЕРХНОСТИ''*
138 | П'КРЕПЛЕНИЕ ПЕРЕГОРОДКИ Н=0,9М (Л.46 КЖ2.1)*
139 | Е7-20-7'(2Х19,68+4Х27,06+6Х30,75+54Х1,84+54Х0,45)Х0,001''УСТАНОВКА ГОРИЗОНТАЛЬНЫХ СТАЛЬНЫХ ЭЛЕМЕНТОВ'Т СТАЛЬНЫХ ЭЛЕМЕНТОВ''*
140 | С204-6400-Ш'(2Х19,68+4Х27,06+6Х30,75)Х0,001*
141 | С204-6400'(54Х1,84+54Х0,45)Х0,001*
142 | Е8-12-1'85Х0,17Х0,001''АРМИРОВАНИЕ КЛАДКИ СТЕН И ДРУГИХ КОНСТРУКЦИЙ'Т МЕТАЛЛИЧЕСКИХ ИЗДЕЛИЙ''*
143 | С204-2800-5'0,01445*
144 | П'УСТАНОВКА ПЕРЕГОРОДОК НА РЕБРИСТЫЕ ПЛИТЫ (Л.47 КЖ2.1)*
145 | Е7-44-10'6+2+27''УКЛАДКА ПЕРЕМЫЧЕК МАССОЙ ДО 0,3 Т'100 ШТ. СБОРНЫХ КОНСТРУКЦИЙ''*
146 | 582821-691'6*
147 | 582821-692'2*
148 | СИП-1-Х'27*
149 | Е7-20-3'(28Х0,943+6Х3,77)Х0,001''УСТАНОВКА МОНТАЖНЫХ ИЗДЕЛИЙ МАССОЙ ДО 20 КГ'Т СТАЛЬНЫХ ЭЛЕМЕНТОВ''*
150 | С204-6400'0,049024*
151 | Ж2-50'ЗДАНИЕ - СТРОИТЕЛЬНАЯ ЧАСТЬ. ПЕРЕГОРОДКИ МОДУЛЬНЫЕ (Л.35 АР2 ИЗМ.1)'М2*
152 | Е10-67-1#ПРИМ'1,92Х1+1,68Х1+1,67Х1+1,64Х1+1Х2,5+1Х2,58+2Х3,66+2Х3,59+0,48Х49'Ж100'СБОРКА ПЕРЕГОРОДОК ИЗ ПАНЕЛЕЙ ПЛОЩАДЬЮ ДО 5 М2'100 М2 ПЕРЕГОРОДОК БЕЗ ВЫЧЕТА ПРОЕМОВ''*
153 | Е10-67-2'3Х6,72+3Х6,72+2Х5,81+2Х5,81'Ж100'СБОРКА ПЕРЕГОРОДОК ИЗ ПАНЕЛЕЙ ПЛОЩАДЬЮ БОЛЕЕ 5 М2'100 М2 ПЕРЕГОРОДОК БЕЗ ВЫЧЕТА ПРОЕМОВ''*
154 | Е10-90-1#ПРИМ'0,6Х1+0,6Х1,14+1Х0,6+1Х1,14+3Х1,14+9Х0,6+3Х1,14+9Х0,6+1Х0,6+1Х1,33+2Х0,6+2Х1,14+4Х0,6+2Х1,14+2Х0,6+4Х0,6'Ж100'УСТАНОВКА ДЕРЕВЯННЫХ ДВЕРНЫХ БЛОКОВ (НАВЕСКА ДВЕРЕЙ В МОДУЛЬНЫХ ПЕРЕГОРОДКАХ)'100 М2 ПРОЕМОВ''*
155 | СПЕР-ПВХ#П.3231'50,01+63,56*
156 | Ж2-50'ЗДАНИЕ - СТРОИТЕЛЬНАЯ ЧАСТЬ. ПЕРЕГОРОДОК ПМ13(Л.55 АР2)'М2*
157 | Е10-67-1#ПРИМ'2,23Х1'Ж100'СБОРКА ПЕРЕГОРОДОК ИЗ ПАНЕЛЕЙ ПЛОЩАДЬЮ ДО 5 М2'100 М2 ПЕРЕГОРОДОК БЕЗ ВЫЧЕТА ПРОЕМОВ''*
158 | Е10-90-1#ПРИМ'0,85Х1,8Х1'Ж100'УСТАНОВКА ДЕРЕВЯННЫХ ДВЕРНЫХ БЛОКОВ (НАВЕСКА ДВЕРЕЙ В МОДУЛЬНЫХ ПЕРЕГОРОДКАХ)'100 М2 ПРОЕМОВ''*
159 | СПЕР-ПВХ-ПМ13#П.3232'2,23+1,53*
160 | С103-ПВХ'3Х1,2*
161 | Ж2-90-90'ЗДАНИЕ - СТРОИТЕЛЬНАЯ ЧАСТЬ. ДРУГИЕ ЭЛЕМЕНТЫ И КОНСТРУКЦИИ. ДРУГОЕ'ТН*
162 | П'КРЕПЛЕНИЕ ОГРАЖДЕНИЯ ОКОН (КЖ2.1 Л.39)*
163 | Е46-67-2'10+8.2+4.2+4.2+4.2''СВЕРЛЕНИЕ ОТВЕРСТИЙ ДИАМЕТРОМ ДО 20 ММ ЭЛЕКТРОПЕРФОРАТОРОМ (ЭЛЕКТРОДРЕЛЬЮ) В КИРПИЧНЫХ СТЕНАХ ГЛУБИНОЙ 200 ММ'100 ОТВЕРСТИЙ''*
164 | С101-86726-68'1,67.50.0,01*
165 | Е6-55-8'(7,9Х1+6,32Х2+3,16Х2+3,16Х2+3,16Х2)Х0,001'Ж1'УСТАНОВКА КРЮКОВ В СТЕНАХ ДИАМЕТРОМ СВЫШЕ 8 ММ'Т АРМАТУРЫ''*
166 | С204-6400'0,0395*
167 | Е7-20-3'(27,3+23,5.2+11,5.2+13,4.2+7,74.2).0,001'Ж1'УСТАНОВКА СТЕРЖНЕЙ'Т СТАЛЬНЫХ ЭЛЕМЕНТОВ''*
168 | С204-6400'0,13958*
169 | Е13-16-6'(0,04+0,14).29.0,05''ОГРУНТОВКА МЕТАЛЛИЧЕСКИХ ПОВЕРХНОСТЕЙ ЗА ОДИН РАЗ ГРУНТОВКОЙ ГФ-021,ВОССТАНОВЛЕНИЕ АНТИКОРРОЗИЙНОГО ПОКРЫТИЯ ПОСЛЕ МОНТАЖА'100 М2''*
170 | Е13-26-6#К=2 '(0,04+0,14).29.0,05'Н1=2'ОКРАСКА МЕТАЛЛИЧЕСКИХ ОГРУНТОВАННЫХ ПОВЕРХНОСТЕЙ ЭМАЛЬЮ ПФ-115 ЗА 2 РАЗА,ВОССТАНОВЛЕНИЕ АНТИКОРРОЗИЙНОГО ПОКРЫТИЯ ПОСЛЕ МОНТАЖА'100 М2''*
171 | Ж2-90-10'ЗДАНИЕ - СТРОИТЕЛЬНАЯ ЧАСТЬ. ОГРАЖДЕНИЕ ЛЕСТНИЦ (Л.47,48,49 АР2, АР2 ИЗМ.1 Л.48)'М.П.*
172 | Е7-60-4'3,342Х(12+10)+3,34Х(10+8)+1,56Х5+1,35Х1+1,1Х5+1,6Х3+1,4Х2+4,3Х4+1,67Х(3+2)'Ж100'УСТАНОВКА МЕТАЛЛИЧЕСКИХ ОГРАЖДЕНИЙ БЕЗ ПОРУЧНЯ (ОГЛ1...ОГЛ5 Л.47 АР2 ,ПРИМ. П.6)'100 М ОГРАЖДЕНИЙ''*
173 | С201-65015-ОГЛ'(97,58Х(12+10)+114,52Х(10+8)+53,06Х5+58,65Х1+53,97Х5+62,92Х3+58,75Х2+133,1Х4+50,06Х(3+2))Х0,001*
174 | С101-130904-ПЦП'181,444Х0,15Х0,01*
175 | Е9-29-1#К=1,1'(95,91Х(2+1)+15,65Х(2+4)+23,93Х(2+4)+110,3Х(1+1)+18,06Х(10+11)+16,9Х1+10,75Х(2+3)+159,57Х(1+1)+61,02Х1)Х0,001'Н6=1,1/110-900#101-10110'МОНТАЖ ПОРУЧНЕЙ ПЛ1.1...ПЛ6(Л.49 АР2,ПРИМ. П.4)'Т КОНСТРУКЦИЙ''*
176 | С201-65015-ПЛ'1,57588*
177 | Е7-60-4'(2,3+0,48+0,7)Х1'Ж100'УСТАНОВКА МЕТАЛЛИЧЕСКИХ ОГРАЖДЕНИЙ БЕЗ ПОРУЧНЯ (ОМХ 1; Л.48 АР2 ,ПРИМ. П.4)'100 М ОГРАЖДЕНИЙ''*
178 | С201-65015-ОМХ'(91,56+6,8+51,51)Х1Х0,001*
179 | С101-130904-ПЦП'3,48Х0,15Х0,01*
180 | Е9-29-1#К=1,1'(0,37+0,74+1,11+8,09+1,12+1,88+0,33+1,92)Х0,001Х6'Н6=1,1'МОНТАЖ ОГРАЖДЕНИЯ ДОЛ 2'Т КОНСТРУКЦИЙ''*
181 | С201-65015-ДОЛ'0,09336*
182 | Ж2-90'ЗДАНИЕ - СТРОИТЕЛЬНАЯ ЧАСТЬ. ДУШЕВЫЕ ПОДДОНЫ (Л.53 АР2)'М2*
183 | П'УЗЕЛ УСТАНОВКИ ДУШЕВЫХ ПОДДОНОВ - 22+2 МЕСТ*
184 | Е8-7-1'(0,8+0,8+0,735+0,735)Х0,3Х22+(0,8+0,8+0,735+0,735)Х0,6Х2'Ж100/413-1036-4#413-1036-1Р1/414-2008#414-2008-Р4'КЛАДКА ПЕРЕГОРОДОК АРМИРОВАННЫХ ТОЛЩИНОЙ В 1:4 КИРПИЧА ПРИ ВЫСОТЕ ЭТАЖА ДО 4 М ИЗ КИРПИЧА КЕРАМИЧЕСКОГО ОБЫКНОВЕННОГО'100 М2 ПЕРЕГОРОДОК ЗА ВЫЧЕТОМ ПРОЕМОВ''*
185 | Е15-61-3'23,946'101-87400#101-87200'ОШТУКАТУРИВАНИЕ УЛУЧШЕННОЕ ПОВЕРХНОСТЕЙ СТЕН ЦЕМЕНТНО-ИЗВЕСТКОВЫМ ИЛИ ЦЕМЕНТНЫМ РАСТВОРОМ ПО КАМНЮ И БЕТОНУ'100 М2 ОШТУКАТУРИВАЕМОЙ ПОВЕРХНОСТИ''*
186 | Е13-74-3'3,3Х(24-1)+2,4Х1''УСТРОЙСТВО ГИДРО-ПАРОИЗОЛЯЦИИ ПОВЕРХНОСТЕЙ СТЕН В 3 СЛОЯ ТОЛЩИНОЙ 4,5 ММ (ПРИМ. П.6)'100 М2''*
187 | С101-138055-4'78,3Х0,285Х0,01*
188 | С412-9005'78,3Х0,057*
189 | Е15-300-2'0,72Х22+1,44Х2'101-26302#101-26600-1'ОБЛИЦОВКА КЕРАМИЧЕСКОЙ ПЛИТКОЙ С ПРИМЕНЕНИЕМ СУХИХ СМЕСЕЙ ВНУТРЕННИХ СТЕН ПО КИРПИЧУ И БЕТОНУ'100 М2''*
190 | С101-138064'18,72Х0,31Х0,01*
191 | С101-1002-50'18,72Х400,0Х0,01*
192 | С101-84400-1'18,72Х15Х0,01*
193 | С101-1002-50'19,61Х400Х0,01*
194 | Е15-310-1'2,4Х2+2,4Х22''УСТАНОВКА ПЛАСТИКОВЫХ ЗАЩИТНЫХ ОТДЕЛОЧНЫХ ЭЛЕМЕНТОВ НА ВНУТРЕННИХ И НАРУЖНЫХ УГЛАХ, ПРИМЫКАНИЯХ ПРИ ОБЛИЦОВКЕ ПОВЕРХНОСТЕЙ (ПОЗ.4)'100 М''*
195 | С101-138064'57,6Х6,25Х0,001Х0,01*
196 | С101-160772'57,6Х1,02*
197 | Е26-103-2'4.0,8.(22+2)''ГЕРМЕТИЗАЦИЯ СИЛИКОНОВЫМ ГЕРМЕТИКОМ '100 М ШВОВ''*
198 | С101-21603'76,8Х14,5Х(310:280)Х0,01*
199 | Е17-2-4'16'=1/101-148400#101-148400-Ц'УСТАНОВКА ПОРУЧНЕЙ ДЛЯ ВАНН И Т.П. (ПРИМ. П.9 НА Л.53 АР2)'ШТ.''*
200 | С201-64000'16Х0,45*
201 | Ж2-40-90'ОГРАЖДЕНИЯ ПРИБОРОВ ОТОПЛЕНИЯ. ЗДАНИЕ - СТРОИТЕЛЬНАЯ ЧАСТЬ. ВНУТРЕННИЕ СТЕНЫ. ДРУГОЕ (Л.29...32 АР2)'М2*
202 | П'ЭО1...ЭО17 (Л.29,31,32 АР2)*
203 | Е10-5-1'(0,251+0,80584)+(0,749+0,710)'101-112800/102-2800/102-6000/102-8100'УСТАНОВКА ЭЛЕМЕНТОВ КАРКАСА ИЗ БРУСЬЕВ И РЕЙКИ'М3 ДРЕВЕСИНЫ В КОНСТРУКЦИИ''*
204 | С102-2300-Ц1'0,00069Х2Х(8+4+2+3+22+28+2)+0,00069Х1Х6+0,00094Х3Х(6+1+1+1)+0,00094Х5Х9+0,00094Х15Х1+0,00086Х2Х(15+3+1+4+6)+0,00111Х3Х1+0,00111Х5Х(1+2)*
205 | С102-2300-Ц2'0,0008Х4Х(8+4+15)+0,00072Х5Х(2)+0,001Х4Х(3+22)+0,00116Х4Х(6+28)+0,00128Х6Х6+0,00168Х6Х(1+1)+0,00368Х6Х(9+1)+0,00132Х6Х1+0,0008Х5Х(3+1)+0,00092Х5Х4+0,00108Х5Х6+0,00128Х7Х1+0,00352Х7Х1+0,00384Х7Х2+0,00067Х4Х2*
206 | С102-2300-Ц3'0,749*
207 | С102-2300-Ц4'0,71*
208 | Е15-165-1'96,1+120,9+78,6'113-24600-16#101-48502-35/113-24600-3#101-48502-35'БИОЗАЩИТА АКРИЛОВОЙ ОКРАСКОЙ ПО ДЕРЕВУ (ПРИМ. П.4 НА Л.29 АР2)'100 М2 ОКРАШИВАЕМОЙ ПОВЕРХНОСТИ''*
209 | Е7-20-3'(38,08+108,36+34,5+77,26)Х0,001+(1Х0,04Х4)Х(8+4+2+3+22+6+28+6+1+1+9+1+1+15+1+4+6+1+1+2+2)Х0,001-(0,00258Х2,51584)''УСТАНОВКА МОНТАЖНЫХ ИЗДЕЛИЙ МАССОЙ ДО 20 КГ (УГОЛКИ ПОЗ.1,2-2,ИМ-1,ИМ-2,К-1)(Л.31АР2) (СВЕРХ УЧТЕННОГО В Е10-5-1)'Т СТАЛЬНЫХ ЭЛЕМЕНТОВ''*
210 | С204-6400'(38,08+108,36+34,5+77,26)Х0,001+(1Х0,04Х4)Х(8+4+2+3+22+6+28+6+1+1+9+1+1+15+1+4+6+1+1+2+2)Х0,001*
211 | Е10-33-1#ПРИМ'(1,0Х0,54)Х8+(1,0Х0,84)Х4+(0,9Х0,96)Х2+(1,25Х0,54)Х3+(1,25Х0,84)Х22+(1,45Х0,54)Х6+(1,45Х0,84)Х28+(0,8Х0,84)Х2Х6+(1,05Х0,54)Х2Х1+(1,05Х0,84)Х2Х1+(1,2Х0,54)Х2Х9+(1,1Х0,54)Х2Х9+(1,2Х0,54)Х10Х1+(1,1Х0,54)Х2Х(1+2)Х(10,825Х0,84)Х2Х1+(1,0Х0,54)Х15+(1,0Х0,84)Х3+(1,0Х0,59)Х1+(1,15Х0,84)Х4+(1,35Х0,84)Х6+(0,8Х0,84)Х2Х1+(1,1Х0,54)Х4Х1+(1,2Х0,54)Х4Х2+(0,85Х0,84)Х2'Ж100/101-17500-1'УСТАНОВКА СЪЕМНЫХ ЩИТОВ ШН1...ШН17 (Л.32 АР2)'100 М2 ДЕТАЛЕЙ''*
212 | С101-999-1010Щ'210,16*
213 | Е15-165-1'210,15'113-24600-16#101-48502-35/113-24600-3#101-48502-35'ОКРАСКА ЩИТОВ АКРИЛОВОЙ ОКРАСКОЙ ПО ДЕРЕВУ (ПРИМ. П.4 НА Л.29 АР2)'100 М2 ОКРАШИВАЕМОЙ ПОВЕРХНОСТИ''*
214 | Ж2-40-90' ЗДАНИЕ - СТРОИТЕЛЬНАЯ ЧАСТЬ. ДРУГОЕ .ДУШЕВЫЕ ЭКРАНЫ БАССЕЙНА(Л.33 АР2)'М2*
215 | П'УСТАНОВКА ЭКРАНОВ Э1 (4ШТ) ( АР2,Л.33)*
216 | Е46-67-1#ПРИМ'16Х4''СВЕРЛЕНИЕ СКВОЗНЫХ ОТВЕРСТИЙ ДИАМЕТРОМ ДО 20 ММ ЭЛЕКТРОПЕРФОРАТОРОМ (ЭЛЕКТРОДРЕЛЬЮ) В КИРПИЧНЫХ СТЕНАХ ГЛУБИНОЙ 130 ММ (ПРИМ. П.5)'100 ОТВЕРСТИЙ''*
217 | С101-86726-20'0,87Х64Х0,01*
218 | Е6-55-11'(2Х1,01+2Х0,941)Х0,001Х4''УСТАНОВКА ЗАКЛАДНЫХ ДЕТАЛЕЙ (СТ-1,СТ-2)'Т ЗАКЛАДНЫХ ДЕТАЛЕЙ''*
219 | С101-99-522Ц'0,015608*
220 | Е10-33-1#ПРИМ'4Х(0,6Х1,65)'Ж100'УСТАНОВКА И КРЕПЛЕНИЕ ЭКРАНОВ ИЗ ПВХ (Э1)'100 М2 ДЕТАЛЕЙ''*
221 | С101-Э1#П.15203'3,96*
222 | Ж2-40-90'ПОРУЧНИ В САНУЗЛАХ ФОЛ. ЗДАНИЕ - СТРОИТЕЛЬНАЯ ЧАСТЬ. (Л.12 АР2)'ШТ*
223 | Е17-2-4'1+1+1+1'Ж1/=1/101-148400#101-148400-Ц'УСТАНОВКА ПОРУЧНЕЙ ДЛЯ САНУЗЛОВ ФОЛ 'ШТ.''*
224 | СПОР-1#П.17351'1*
225 | СПОР-2#П.17348'1*
226 | СПОР-3#П.17351'1*
227 | СПОР-4#П.17351'1*
228 | Ж2-40'ЗДАНИЕ - СТРОИТЕЛЬНАЯ ЧАСТЬ. ОГРАЖДЕНИЕ ОПД-1 (Л.13 АР2)'М*
229 | Е46-67-1'8''СВЕРЛЕНИЕ ОТВЕРСТИЙ ДИАМЕТРОМ ДО 20 ММ ЭЛЕКТРОПЕРФОРАТОРОМ (ЭЛЕКТРОДРЕЛЬЮ) В КИРПИЧНЫХ СТЕНАХ '100 ОТВЕРСТИЙ''*
230 | С101-86726-20'8Х0,87Х0,01*
231 | Е46-112-1'8''УСТАНОВКА РАСПОРНЫХ АНКЕРОВ ДИАМЕТРОМ ДО 16 ММ И ДЛИНОЙ ДО 240 ММ В ОСНОВАНИЕ ИЛИ НА ВЕРТИКАЛЬНОЙ ПОВЕРХНОСТИ НА ВЫСОТЕ ДО 1,5 М ОТ ОСНОВАНИЯ'100 АНКЕРОВ''*
232 | С101-99-423'8*
233 | Е6-55-11'(2Х0,53+2Х0,51)Х0,001''УСТАНОВКА ЗАКЛАДНЫХ ДЕТАЛЕЙ ПРИ МАССЕ ЭЛЕМЕНТОВ ДО 5 КГ'Т ЗАКЛАДНЫХ ДЕТАЛЕЙ''*
234 | С204-6400'0,00208*
235 | Е7-60-4'1,17Х1'Ж100'УСТАНОВКА МЕТАЛЛИЧЕСКИХ ОГРАЖДЕНИЙ БЕЗ ПОРУЧНЯ'100 М ОГРАЖДЕНИЙ''*
236 | С204-ОПД'1Х32,47Х0,001*
237 | Ж2-40'ЗДАНИЕ - СТРОИТЕЛЬНАЯ ЧАСТЬ. ОГРАЖДЕНИЕ БАССЕЙНА ОГБ-1 (Л.38 АР2)'М*
238 | Е9-29-1#К=1,1'(5,77+0,61+5,1+0,157)Х0,001Х2'Н6=1,1'МОНТАЖ ОГРАЖДЕНИЯ ОГБ-1'Т КОНСТРУКЦИЙ''*
239 | С201-63500-Ц'1,5Х2'Ж1*
240 | Ж2-90'ЗДАНИЕ - СТРОИТЕЛЬНАЯ ЧАСТЬ. ЗАШИВКА КОЛОНН ВЕСТИБЮЛЯ, УНИВЕРСАЛЬНОГО ЗАЛА (2ШТ) (Л.28 АР2)'М2*
241 | Е10-217-1'2,5+1,473+2,735'Ж100/101-74100#101-74303/102-3410'ОБЛИЦОВКА ГИПСОКАРТОННЫМИ ПЛИТАМИ (ЛИСТАМИ) СТЕН С УСТРОЙСТВОМ ДЕРЕВЯННОГО КАРКАСА'100 М2''*
242 | С102-3410'0,03Х2*
243 | Е10-271-1'2.4.0,05.2,86+16.(2.0,37.0,1+2.(0,37+0,1).0,05)''ОГНЕБИОЗАЩИТНАЯ ОБРАБОТКА ИЗДЕЛИЙ ИЗ ДРЕВЕСИНЫ ДО УСТАНОВКИ В ПРОЕКТНОЕ ПОЛОЖЕНИЕ СОСТАВОМ "ЭК-1" ДЛЯ ОБЕСПЕЧЕНИЯ I ГРУППЫ ОГНЕЗАЩИТНОЙ ЭФФЕКТИВНОСТИ, ПРИ ПОМОЩИ РАСПЫЛИТЕЛЯ'100 М2 ОБРАБАТЫВАЕМОЙ ПОВЕРХНОСТИ''*
244 | Е10-235-2'3,14.0,5.0,5+2.3,14.0,5.0,15'Ж100/101-74100#101-74303'УСТРОЙСТВО ОДНОУРОВНЕВОГО КРИВОЛИНЕЙНОГО ПОДВЕСНОГО ПОТОЛКА ИЗ ГИПСОКАРТОННЫХ ЛИСТОВ С КРЕПЛЕНИЕМ К ОДНОУРОВНЕВОМУ МЕТАЛЛИЧЕСКОМУ КАРКАСУ (ГКЛО)'100 М2 РАЗВЕРНУТОЙ ПОВЕРХНОСТИ''*
245 | С101-15509'(320+97).(3,14.0,5.0,5+2.3,14.0,5.0,15):100*
246 | С101-160975'97.(3,14.0,5.0,5+2.3,14.0,5.0,15):100*
247 | С101-160956'134.(3,14.0,5.0,5+2.3,14.0,5.0,15):100*
248 | С101-160959'434.(3,14.0,5.0,5+2.3,14.0,5.0,15):100*
249 | С101-160974'243.(3,14.0,5.0,5+2.3,14.0,5.0,15):100*
250 | С101-160977'30.(3,14.0,5.0,5+2.3,14.0,5.0,15):100*
251 | С101-149008'1,26.1000.(3,14.0,5.0,5+2.3,14.0,5.0,15):100*
252 | Е15-338-1'6,708'' АКРИЛОВАЯ ОКРАСКА СТЕН ПО ГИПСОКАРТОННЫМ ЛИСТАМ'100 М2''*
253 | С101-138034'6,708Х0,084Х0,01*
254 | Е15-315-1'1,256''УЛУЧШЕННАЯ ОКРАСКА ПОТОЛКОВ АКРИЛОВЫМИ СОСТАВАМИ ПО СБОРНЫМ КОНСТРУКЦИЯМ, ПОДГОТОВЛЕННЫМ ПОД ОКРАСКУ'100 М2''*
255 | С101-23802-1'1,256Х18,0Х0,01*
256 | С101-138034'1,256Х110,0Х0,001Х0,01*
257 | Е15-310-1#ПРИМ'(37+2)Х2''УСТАНОВКА ПЛАСТИКОВЫХ ЗАЩИТНЫХ ОТДЕЛОЧНЫХ ЭЛЕМЕНТОВ НА ВНУТРЕННИХ И НАРУЖНЫХ УГЛАХ, ПРИМЫКАНИЯХ ПРИ ОБЛИЦОВКЕ ПОВЕРХНОСТЕЙ (ДЕКОРАТИВНОГО УГОЛКА И УГОЛКА АРОЧНОГО)'100 М''*
258 | С101-138065'6,25Х0,001Х78,0Х0,01*
259 | Ж2-40-90'ЗДАНИЕ - СТРОИТЕЛЬНАЯ ЧАСТЬ. КИРПИЧНОЕ ОСНОВАНИЕ ПОД Э/ЩИТЫ (ПРИМ. П.7 НА Л.4 АР2)'М2*
260 | Е8-7-1'2,2Х0,3Х2'Ж100/413-1036-4#413-1036-2Р1/414-2008#414-2008-Р4'КЛАДКА ПЕРЕГОРОДОК АРМИРОВАННЫХ ТОЛЩИНОЙ В 1:4 КИРПИЧА ПРИ ВЫСОТЕ ЭТАЖА ДО 4 М ИЗ КИРПИЧА КЕРАМИЧЕСКОГО ОДИНАРНОГО'100 М2 ПЕРЕГОРОДОК ЗА ВЫЧЕТОМ ПРОЕМОВ''*
261 | Е7-20-5'18,1Х0,001''УСТАНОВКА ОПОРНЫХ УГОЛКОВ'Т СТАЛЬНЫХ ЭЛЕМЕНТОВ''*
262 | С204-6400'0,0181*
263 | Ж2-40-90'ЗДАНИЕ - СТРОИТЕЛЬНАЯ ЧАСТЬ. СВЕРЛЕНИЕ ОТВЕРСТИЙ ,УСТРОЙСТВО ШТРАБ (ПРИМ. П.6 НА Л.4 АР2)'ШТ*
264 | П' ДЛЯ ОВ,ВК В КАРКАСНЫХ ПЕРЕГОРОДКАХ*
265 | Е46-71-4#ПРИМ.'153+80'Ж100'СВЕРЛЕНИЕ ОТВЕРСТИЙ НА ГЛУБИНУ 200 ММ ЭЛЕКТРОПЕРФОРАТОРОМ С ПРИМЕНЕНИЕМ СПИРАЛЬНЫХ ШНЕКОВ ДИАМЕТРОМ ОТВЕРСТИЙ 100 ММ'100 ОТВЕРСТИЙ''*
266 | Е46-71-8#К=15'233'B/Н1=15'НА КАЖДЫЕ 10 ММ ИЗМЕНЕНИЯ ГЛУБИНЫ СВЕРЛЕНИЯ ОТВЕРСТИЙ ДОБАВЛЯЕТСЯ ИЛИ ИСКЛЮЧАЕТСЯ К НОРМЕ 46-71-4 (ДО 50ММ)'100 ОТВЕРСТИЙ''*
267 | С101-86726-8'233Х(4,17-0,21Х15)Х0,01*
268 | Е46-71-4#ПРИМ.'330'Ж100'СВЕРЛЕНИЕ ОТВЕРСТИЙ НА ГЛУБИНУ 200 ММ ЭЛЕКТРОПЕРФОРАТОРОМ С ПРИМЕНЕНИЕМ СПИРАЛЬНЫХ ШНЕКОВ ДИАМЕТРОМ ОТВЕРСТИЙ 70 ММ'100 ОТВЕРСТИЙ''*
269 | Е46-71-8#К=15'330'B/Н1=15'НА КАЖДЫЕ 10 ММ ИЗМЕНЕНИЯ ГЛУБИНЫ СВЕРЛЕНИЯ ОТВЕРСТИЙ ДОБАВЛЯЕТСЯ ИЛИ ИСКЛЮЧАЕТСЯ К НОРМЕ 46-71-4 (ДО 50ММ)'100 ОТВЕРСТИЙ''*
270 | С101-86726-8'330Х(4,17-0,21Х15)Х0,01*
271 | Е46-71-4#ПРИМ.'8'Ж100'СВЕРЛЕНИЕ ОТВЕРСТИЙ НА ГЛУБИНУ 200 ММ ЭЛЕКТРОПЕРФ50 ММ'100 ОТВЕРСТИЙ''*
272 | Е46-71-8#К=15'8'B/Н1=15'НА КАЖДЫЕ 10 ММ ИЗМЕНЕНИЯ ГЛУБИНЫ СВЕРЛЕНИЯ ОТВЕРСТИЙ ДОБАВЛЯЕТСЯ ИЛИ ИСКЛЮЧАЕТСЯ К НОРМЕ 46-71-4 (ДО 50ММ)'100 ОТВЕРСТИЙ''*
273 | С101-86726-8'8Х(4,17-0,21Х15)Х0,01*
274 | П' ДЛЯ ОВ,ВК В КИРПИЧНЫХ ПЕРЕГОРОДКАХ И СТЕНАХ*
275 | Е46-72-4'62+8+30'Ж100'СВЕРЛЕНИЕ ГОРИЗОНТАЛЬНЫХ ОТВЕРСТИЙ ГЛУБИНОЙ 200 ММ КОЛЬЦЕВЫМИ АЛМАЗНЫМИ СВЕРЛАМИ С ОХЛАЖДЕНИЕМ СВЕРЛ ОТ НАПОРНОГО ВОДОПРОВОДА (БОЛЕЕ 0,2 МПА) В КИРПИЧНЫХ КОНСТРУКЦИЯХ ДИАМЕТРОМ ОТВЕРСТИЙ 100 ММ'100 ОТВЕРСТИЙ''*
276 | Е46-72-10#К=8'62'B/Н1=8'НА КАЖДЫЕ 10 ММ ИЗМЕНЕНИЯ ГЛУБИНЫ СВЕРЛЕНИЯ ОТВЕРСТИЙ ДОБАВЛЯЕТСЯ ИЛИ ИСКЛЮЧАЕТСЯ К НОРМЕ 46-72-4 (ДО 120ММ)'100 ОТВЕРСТИЙ''*
277 | Е46-72-10#К=18'8+30'Н1=18'НА КАЖДЫЕ 10 ММ ИЗМЕНЕНИЯ ГЛУБИНЫ СВЕРЛЕНИЯ ОТВЕРСТИЙ ДОБАВЛЯЕТСЯ ИЛИ ИСКЛЮЧАЕТСЯ К НОРМЕ 46-72-4 (ДО 380ММ)'100 ОТВЕРСТИЙ''*
278 | Е46-72-1'70'Ж100'СВЕРЛЕНИЕ ГОРИЗОНТАЛЬНЫХ ОТВЕРСТИЙ ГЛУБИНОЙ 200 ММ КОЛЬЦЕВЫМИ АЛМАЗНЫМИ СВЕРЛАМИ С ОХЛАЖДЕНИЕМ СВЕРЛ ОТ НАПОРНОГО ВОДОПРОВОДА (БОЛЕЕ 0,2 МПА) В КИРПИЧНЫХ КОНСТРУКЦИЯХ ДИАМЕТРОМ ОТВЕРСТИЙ 50 ММ'100 ОТВЕРСТИЙ''*
279 | Е46-72-7#К=18'70'Н1=18'НА КАЖДЫЕ 10 ММ ИЗМЕНЕНИЯ ГЛУБИНЫ СВЕРЛЕНИЯ ОТВЕРСТИЙ ДОБАВЛЯЕТСЯ ИЛИ ИСКЛЮЧАЕТСЯ К НОРМЕ 46-72-1 (ДО 380ММ)'100 ОТВЕРСТИЙ''*
280 | П'ШТАБА ДЛЯ ВК*
281 | Е46-74-1'100''УСТРОЙСТВО ШТРАБ В КИРПИЧНЫХ СТЕНАХ ПЛОЩАДЬЮ СЕЧЕНИЯ ДО 20 СМ2'100 М''*
282 | С101-86752-1'100Х0,75Х0,01*
283 | С101-БУР#П.171'100,0Х0,75Х0,01*
284 | С101-ЗУБ#П.834'100,0Х0,2Х0,01*
285 | L*

## 7046-1-1004-B0
НАИМЕНОВАНИЕ ОБЪЕКТА |  | ГОРОД-СПУТНИК СМОЛЕВИЧИ. КВАРТАЛ N2. ДЕТСКИЙ САД ПО ГЕНЕРАЛЬНОМУ ПЛАНУ N 19. СТАДИЯ С
КОД ОБЪЕКТА |  | 20.003.0.19
НАИМЕНОВАНИЕ ЗДАНИЯ, СООРУЖЕНИЯ |  | ЗДАНИЕ ДЕТСКОГО САДА
ШИФР ЗДАНИЯ, СООРУЖЕНИЯ |  | 20.003.0.19
КОМПЛЕКТ ЧЕРТЕЖЕЙ |  | АР2, АР2 ИЗМ.1, КЖ2.1, КЖ2.1 ИЗМ.2
ВЕДОМОСТЬ ОБЪЕМОВ И СТОИМОСТИ РАБОТ № 1004
(НОРМЫ 2022г.)
ОБЩЕСТРОИТЕЛЬНЫЕ РАБОТЫ. ПЕРЕГОРОДКИ,МОДУЛЬНЫЕ ПЕРЕГОРОДКИ,ОГРАЖДЕНИЕ ОКОН,ОГРАЖДЕНИЕ ЛЕСТНИЦ,ДУШЕВЫЕ ЭКРАНЫ, ПОДДОНЫ,ОГРАЖДЕНИЕ ОТОПИТЕЛЬНЫХ ПРИБОРОВ,,ОГРАЖДЕНИЕ БАССЕЙНА,ПОРУЧНИ ФОЛ,ЗАШИВКА КОЛОНН,СВЕРЛЕНИЕ. ВЗАМЕН ЛС1004 НА СУММУ 492,895 Т.Р.
СОСТАВЛЕНА В ЦЕНАХ НА 1 ДЕКАБРЯ 2024г.
ОБОСНОВА- НИЕ | НАИМЕНОВАНИЕ ВИДОВ РАБОТ | ОБЪЕМ | СТОИМОСТЬ, ТЫС.РУБ.
|  |  | ЗАРАБОТНАЯ ПЛАТА | ЭКСПЛУАТА- ЦИЯ МАШИН И МЕХА- НИЗМОВ | МАТЕРИАЛЫ, ИЗДЕЛИЯ, КОНСТРУК- ЦИИ | ОБОРУДОВА- НИЕ,МЕБЕЛЬ, ИНВЕНТАРЬ | ОХР и ОПР | ПРОЧИЕ СРЕДСТВА | ВСЕГО
|  | ЕД.ИЗМ. | ТРУДОЕМ- КОСТЬ, ЧЕЛ.Ч. | В Т.Ч.З/П МАШИ- НИСТОВ | ТРАНСПОРТ | ТРАНСПОРТ | ПЛАНОВАЯ ПРИБЫЛЬ
1 | 2 | 3 | 4 | 5 | 6 | 7 | 8 | 9 | 10
Ж2-50-10-50 | ЗДАНИЕ - СТРОИТЕЛЬНАЯ ЧАСТЬ. ПЕРЕГОРОДКИ. ПЕРЕГОРОДКИ - СТРОИТЕЛЬНЫЕ КОНСТРУКЦИИ. ГИПСОКАРТОННЫЕ (Л.51,52 АР2) | 1579,9 | 74,334 | 3,349 | 81,392 | 0 | 58,488 | 0 | 281,713
|  | М2 | 6192 | 0,04 | 11,53 | 0 | 52,62
Ж2-50-10-30 | ЗДАНИЕ - СТРОИТЕЛЬНАЯ ЧАСТЬ. ПЕРЕГОРОДКИ ИЗ КИРПИЧА И ЯЧЕИСТОБЕТОННЫХ БЛОКОВ (Л.51 АР2,Л.44...47 КЖ2.1) | 1074,633 | 14,514 | 1,607 | 33,414 | 0 | 11,887 | 0 | 75,64
|  | М2 | 1173 | 0,661 | 3,489 | 0 | 10,729
Ж2-50 | ЗДАНИЕ - СТРОИТЕЛЬНАЯ ЧАСТЬ. ПЕРЕГОРОДКИ МОДУЛЬНЫЕ (Л.35 АР2 ИЗМ.1) | 147,924 | 1,012 | 0,399 | 14,523 | 0 | 0,931 | 0 | 19,752
|  | М2 | 82 | 0,171 | 2,05 | 0 | 0,837
Ж2-50 | ЗДАНИЕ - СТРОИТЕЛЬНАЯ ЧАСТЬ. ПЕРЕГОРОДОК ПМ13(Л.55 АР2) | 3,76 | 0,032 | 0,012 | 0,399 | 0 | 0,029 | 0 | 0,554
|  | М2 | 3 | 0,005 | 0,056 | 0 | 0,026
Ж2-90-90 | ЗДАНИЕ - СТРОИТЕЛЬНАЯ ЧАСТЬ. ДРУГИЕ ЭЛЕМЕНТЫ И КОНСТРУКЦИИ. ДРУГОЕ | 0,179 | 0,147 | 0,02 | 1,227 | 0 | 0,119 | 0 | 1,697
|  | ТН | 11 | 0,004 | 0,077 | 0 | 0,107
Ж2-90-10 | ЗДАНИЕ - СТРОИТЕЛЬНАЯ ЧАСТЬ. ОГРАЖДЕНИЕ ЛЕСТНИЦ (Л.47,48,49 АР2, АР2 ИЗМ.1 Л.48) | 184,924 | 1,958 | 0,602 | 58,451 | 0 | 1,49 | 0 | 67,556
|  | М.П. | 143 | 0,206 | 3,557 | 0 | 1,498
Ж2-90 | ЗДАНИЕ - СТРОИТЕЛЬНАЯ ЧАСТЬ. ДУШЕВЫЕ ПОДДОНЫ (Л.53 АР2) | 23,946 | 1,785 | 0,066 | 3,93 | 0 | 1,429 | 0 | 8,948
|  | М2 | 138 | 0,032 | 0,452 | 0 | 1,286
Ж2-40-90 | ОГРАЖДЕНИЯ ПРИБОРОВ ОТОПЛЕНИЯ. ЗДАНИЕ - СТРОИТЕЛЬНАЯ ЧАСТЬ. ВНУТРЕННИЕ СТЕНЫ. ДРУГОЕ (Л.29...32 АР2) | 210,158 | 6,52 | 0,344 | 10,347 | 0 | 5,287 | 0 | 28,57
|  | М2 | 516 | 0,204 | 1,315 | 0 | 4,757
Ж2-40-90 | ЗДАНИЕ - СТРОИТЕЛЬНАЯ ЧАСТЬ. ДРУГОЕ .ДУШЕВЫЕ ЭКРАНЫ БАССЕЙНА(Л.33 АР2) | 3,96 | 0,091 | 0,006 | 0,254 | 0 | 0,074 | 0 | 0,514
|  | М2 | 8 | 0,003 | 0,022 | 0 | 0,067
Ж2-40-90 | ПОРУЧНИ В САНУЗЛАХ ФОЛ. ЗДАНИЕ - СТРОИТЕЛЬНАЯ ЧАСТЬ. (Л.12 АР2) | 4 | 0,017 | 0 | 1,586 | 0 | 0,013 | 0 | 1,724
|  | ШТ | 1 | 0 | 0,096 | 0 | 0,012
Ж2-40 | ЗДАНИЕ - СТРОИТЕЛЬНАЯ ЧАСТЬ. ОГРАЖДЕНИЕ ОПД-1 (Л.13 АР2) | 1,17 | 0,022 | 0,001 | 0,259 | 0 | 0,018 | 0 | 0,332
|  | М | 2 | 0 | 0,016 | 0 | 0,016
Ж2-40 | ЗДАНИЕ - СТРОИТЕЛЬНАЯ ЧАСТЬ. ОГРАЖДЕНИЕ БАССЕЙНА ОГБ-1 (Л.38 АР2) | 3 | 0,011 | 0,008 | 0,931 | 0 | 0,008 | 0 | 1,023
|  | М | 1 | 0,002 | 0,056 | 0 | 0,009
Ж2-90 | ЗДАНИЕ - СТРОИТЕЛЬНАЯ ЧАСТЬ. ЗАШИВКА КОЛОНН ВЕСТИБЮЛЯ, УНИВЕРСАЛЬНОГО ЗАЛА (2ШТ) (Л.28 АР2) | 7,964 | 0,34 | 0,004 | 0,128 | 0 | 0,268 | 0 | 0,999
|  | М2 | 26 | 0 | 0,018 | 0 | 0,241
Ж2-40-90 | ЗДАНИЕ - СТРОИТЕЛЬНАЯ ЧАСТЬ. КИРПИЧНОЕ ОСНОВАНИЕ ПОД Э/ЩИТЫ (ПРИМ. П.7 НА Л.4 АР2) | 1,32 | 0,027 | 0,004 | 0,139 | 0 | 0,022 | 0 | 0,222
|  | М2 | 2 | 0,001 | 0,01 | 0 | 0,02
Ж2-40-90 | ЗДАНИЕ - СТРОИТЕЛЬНАЯ ЧАСТЬ. СВЕРЛЕНИЕ ОТВЕРСТИЙ ,УСТРОЙСТВО ШТРАБ (ПРИМ. П.6 НА Л.4 АР2) | 741 | 2,813 | 0,292 | 0,655 | 0 | 2,212 | 0 | 8,052
|  | ШТ | 216 | 0 | 0,09 | 0 | 1,99
| И Т О Г О | 0 | 103,623 | 6,714 | 207,635 | 0 | 82,275 | 0 | 497,296
|  |  | 8514 | 1,329 | 22,834 | 0 | 74,215
| СОСТАВИЛ | ВЕД.ИНЖ. | [5 empty] | ЧУЛИЦКАЯ
|  | (должность служащего) |  |  |  | (подпись) |  | (инициалы,фамилия)
| ПРОВЕРИЛ | ГЛАВ.СПЕЦ. | [5 empty] | ДЯТКО
|  | (должность служащего) |  |  |  | (подпись) |  | (инициалы,фамилия)

## 7046-1-1004-Q1
НАИМЕНОВАНИЕ ОБЪЕКТА |  | ГОРОД-СПУТНИК СМОЛЕВИЧИ. КВАРТАЛ N2. ДЕТСКИЙ САД ПО ГЕНЕРАЛЬНОМУ ПЛАНУ N 19. СТАДИЯ С
КОД ОБЪЕКТА |  | 20.003.0.19
НАИМЕНОВАНИЕ ЗДАНИЯ, СООРУЖЕНИЯ |  | ЗДАНИЕ ДЕТСКОГО САДА
ШИФР ЗДАНИЯ, СООРУЖЕНИЯ |  | 20.003.0.19
КОМПЛЕКТ ЧЕРТЕЖЕЙ |  | АР2, АР2 ИЗМ.1, КЖ2.1, КЖ2.1 ИЗМ.2
ВЕДОМОСТЬ ОБЪЕМОВ РАБОТ И РАСХОДОВ РЕСУРСОВ С КОДАМИ РБ ДЛЯ ЛОКАЛЬНОЙ СМЕТЫ № 1004
(НОРМЫ 2022г.)
ОБЩЕСТРОИТЕЛЬНЫЕ РАБОТЫ. ПЕРЕГОРОДКИ,МОДУЛЬНЫЕ ПЕРЕГОРОДКИ,ОГРАЖДЕНИЕ ОКОН,ОГРАЖДЕНИЕ ЛЕСТНИЦ,ДУШЕВЫЕ ЭКРАНЫ, ПОДДОНЫ,ОГРАЖДЕНИЕ ОТОПИТЕЛЬНЫХ ПРИБОРОВ,,ОГРАЖДЕНИЕ БАССЕЙНА,ПОРУЧНИ ФОЛ,ЗАШИВКА КОЛОНН,СВЕРЛЕНИЕ. ВЗАМЕН ЛС1004 НА СУММУ 492,895 Т.Р.
ОБОСНОВАНИЕ | НАИМЕНОВАНИЕ ВИДОВ | ЕДИНИЦА ИЗМЕРЕНИЯ | КОД | НАИМЕНОВАНИЕ РЕСУРСОВ | ЕД.ИЗМ. | КОЛИЧЕСТВО
| РАБОТ | ОБЪЕМ | РЕСУРСА
1 | 2 | 3 | 4 | 5 | 6 | 7
Ж2-50-10-50 | ЗДАНИЕ - СТРОИТЕЛЬНАЯ ЧАСТЬ. ПЕРЕГОРОДКИ. ПЕРЕГОРОДКИ - СТРОИТЕЛЬНЫЕ КОНСТРУКЦИИ. ГИПСОКАРТОННЫЕ (Л.51,52 АР2) | М2 1579,9
|  |  | 1-1 | ЗАТРАТЫ ТРУДА РАБОЧИХ | ЧЕЛ.Ч | 6192.3233
|  |  | 1-3 | ЗАТРАТЫ ТРУДА МАШИНИСТОВ | ЧЕЛ.-Ч | 3.5507
|  |  | М134041 | ШУРУПОВЕРТ | МАШ.Ч | 2101.267
|  |  | М331451 | ПЕРФОРАТОРЫ ЭЛЕКТРИЧЕСКИЕ | МАШ.Ч | 2117.066
|  |  | М331615* | ДРЕЛИ ЭЛЕКТРИЧЕСКИЕ | МАШ.Ч | 854.006
|  |  | М331617 | СРЕДСТВА МАЛОЙ МЕХАНИЗАЦИИ | МАШ.Ч | 3.5507
|  |  | 1 | Материалы для строительных работ
|  |  | 1/10 | Материалы для строительных работ общего назначения
|  |  | 1/10-120 | Материалы, изделия и конструкции для теплоизоляционных работ
|  |  | 1/10-120-10-10/20 | ПЛИТЫ ТЕПЛОИЗОЛЯЦИОННЫЕ ИЗ МИНЕРАЛЬНОЙ ВАТЫ ПТМ СТБ 1995-2009-Т4-DS(TН)1-WS1 (ПЛОТНОСТЬ 35 КГ/М3) БЕЛТЕП МАРКИ ЛАЙТ ЭКСТРА | М3 | 53.7562
|  |  | 1/10-120-20-10/С104-610-Ц | ПЛИТЫ ТЕПЛОИЗОЛЯЦИОННЫЕ И ЗВУКОИЗОЛЯЦИОННЫЕ ИЗ ШТАПЕЛЬНОГО СТЕКЛОВОЛОКНА МАРКИ "КНАУФ ИНСУЛЕЙШЕН" МАРКИ AS (Р-15 КГ/М3) | М3 | 51.9721
|  |  | 1/10-170 | Оснастка технологическая и инструментальная
|  |  | 1/10-170-10/95 | СВЕРЛА СПИРАЛЬНЫЕ УДЛИНЕННЫЕ С КОНИЧЕСКИМ ХВОСТОВИКОМ (ПО МЕТАЛЛУ), ДИАМЕТРОМ 7-8,6 ММ | ШТ. | 1.2639
|  |  | 1/10-170-10/115 | СВЕРЛА С SDS PLUS ХВОСТОВИКОМ (НАКОНЕЧНИК ИЗ ТВЕРДОСПЛАВНОЙ СТАЛИ) (ПО БЕТОНУ), ДИАМЕТРОМ 5-10 ММ, ДЛИНОЙ 210 (215) ММ | ШТ. | 31.598
|  |  | 1/10-170-10/135 | СВЕРЛА С SDS PLUS ХВОСТОВИКОМ (НАКОНЕЧНИК ИЗ ТВЕРДОСПЛАВНОЙ СТАЛИ) (ПО БЕТОНУ), ДИАМЕТРОМ 8-10 ММ, ДЛИНОЙ 260 (265) ММ | ШТ. | 0.258
|  |  | 1/10-180 | Материалы шлифовальные
|  |  | 1/10-180-20/113 | ШКУРКА ШЛИФОВАЛЬНАЯ НА БУМАЖНОЙ ОСНОВЕ ВОДОСТОЙКАЯ | М2 | 12.0072
|  |  | 1/10-230 | Материалы для отделочных работ
|  |  | 1/10-230-55-13/15 | ЛИСТЫ ГИПСОВОЛОКНИСТЫЕ ВЛАГОСТОЙКИЕ (ГВЛВ) С ФАЛЬЦЕВОЙ КРОМКОЙ (ФК), ДЛИНОЙ 2500 ММ, ШИРИНОЙ 1200 ММ, ТОЛЩИНОЙ 12,5 ММ | М2 | 3736.74
|  |  | 1/10-230-55-15/114 | ПЛИТЫ ГИПСОВЫЕ СТРОИТЕЛЬНЫЕ ТИПА DFН2 С УТОНЕННОЙ (УК) КРОМКОЙ, ДЛИНОЙ 2000 (2500, 2600, 2700, 2800, 3000) ММ, ШИРИНОЙ 1200 ММ, ТОЛЩИНОЙ 12,5 ММ | М2 | 2898.84
|  |  | 1/10-230-55-20/65 | ПРОФИЛЬ ДЛЯ ГИПСОКАРТОНА ПЕРЕГОРОДОЧНЫЙ СW (ПС) 75 Х 50, 0,6 ММ | М | 2364.84
|  |  | 1/10-230-55-20/70 | ПРОФИЛЬ ДЛЯ ГИПСОКАРТОНА ПЕРЕГОРОДОЧНЫЙ СW (ПС) 100 Х 50, 0,5 ММ | М | 478.98
|  |  | 1/10-230-55-20/90 | ПРОФИЛЬ ДЛЯ ГИПСОКАРТОНА ПЕРЕГОРОДОЧНЫЙ UW (ПН) 75 Х 40, 0,5 ММ | М | 1051.04
|  |  | 1/10-230-55-20/100 | ПРОФИЛЬ ДЛЯ ГИПСОКАРТОНА ПЕРЕГОРОДОЧНЫЙ UW (ПН) 100 Х 40, 0,5 ММ | М | 212.88
|  |  | 1/10-230-60-40/25 | ШПАТЛЕВКА СЕРАЯ, ФИНИШНАЯ, ДЛЯ НАРУЖНЫХ И ВНУТРЕННИХ РАБОТ (НВ) , ПОЛИМИНЕРАЛЬНАЯ (ПМ), ОДНОКОМПОНЕНТНАЯ (1), СУХАЯ СМЕСЬ (СС), ЦЕМЕНТНАЯ | Т | 0.38708
|  |  | 1/10-235 | Изделия герметизирующие, уплотняющие, изолирующие
|  |  | 1/10-235-20/С101-100-12Ц | ЛЕНТА НА БУМАЖНОЙ ОСНОВЕ САМОКЛЕЮЩАЯСЯ | М | 5213.67
|  |  | 1/10-235-20/С101-51512-58Ц | ЛЕНТА ЗВУКОИЗОЛЯЦИОННАЯ УПЛОТНИТЕЛЬНАЯ, ШИРИНОЙ 30-60 ММ | М | 1737.89
|  |  | 1/10-240 | Метизы и крепежные изделия
|  |  | 1/10-240-15/160 | ВИНТЫ САМОНАРЕЗАЮЩИЕ 3,5 Х 25 ПО МЕТАЛЛУ | 1000 ШТ. | 4.7397
|  |  | 1/10-240-30-50/20 | ДЮБЕЛЬ С ШУРУПОМ (ГВОЗДЕМ) ДЛЯ БЫСТРОГО МОНТАЖА 6Х60 | 100 ШТ. | 23.6985
|  |  | 1/10-240-55-10/С101-148400-Ц | ШУРУП 8Х100 ТИП: С ПОЛУКРУГЛОЙ ГОЛОВКОЙ МАТЕРИАЛ: СТАЛЬ ГОСТ ИЛИ DIN: ГОСТ 1144-80 | Т | 0.00516
|  |  | 1/10-240-55-20/С101-999-1466Ц | ШУРУПЫ-САМОРЕЗЫ 3,5Х45 | 1000 ШТ. | 0.027649
|  |  | 1/10-240-55-20/20 | ШУРУПЫ-САМОРЕЗЫ ДЛЯ ГИПСОКАРТОНА 3,5 Х 25 ММ | 1000 ШТ. | 0.027649
|  |  | 1/10-280 | Прочие материалы для строительных работ
|  |  | 1/10-280-20/40 | ВОДА | М3 | 0.15483
|  |  | 3 | Материалы и изделия для санитарно-технических работ
|  |  | 3/13 | Другие материалы для сантехработ
|  |  | 3/13-50 | Втулки
|  |  | 3/13-50-10/10 | ДЮБЕЛЬ-ВТУЛКА ДВ-8-12 ПЛАСТМАССОВАЯ | 1000 ШТ. | 0.516
|  |  | 5 | Материалы для монтажных и специальных строительных работ
|  |  | 5/20 | Изделия для прокладки кабельных сетей
|  |  | 5/20-30 | Материалы и изделия для монтажа кабелей и проводов
|  |  | 5/20-30-8-2/СТРА-СА | ТРАВЕРСА УНИВЕРСАЛЬНАЯ W234 | ШТ. | 86
Ж2-50-10-30 | ЗДАНИЕ - СТРОИТЕЛЬНАЯ ЧАСТЬ. ПЕРЕГОРОДКИ ИЗ КИРПИЧА И ЯЧЕИСТОБЕТОННЫХ БЛОКОВ (Л.51 АР2,Л.44...47 КЖ2.1) | М2 1074,633
|  |  | 1-1 | ЗАТРАТЫ ТРУДА РАБОЧИХ | ЧЕЛ.Ч | 1172.2404
|  |  | 1-3 | ЗАТРАТЫ ТРУДА МАШИНИСТОВ | ЧЕЛ.-Ч | 44.5375
|  |  | М020130* | КРАНЫ БАШЕННЫЕ ПРИ РАБОТЕ НА ДРУГИХ ВИДАХ СТРОИТЕЛЬСТВА, 10 Т | МАШ.Ч | 33.3656
|  |  | М030101 | АВТОПОГРУЗЧИКИ 5 Т | МАШ.Ч | 0.077323
|  |  | М030401 | ЛЕБЕДКИ ЭЛЕКТРИЧЕСКИЕ ТЯГОВЫМ УСИЛИЕМ ДО 5,79 (0,59) КН (Т) | МАШ.Ч | 0.32878
|  |  | М040502 | УСТАНОВКИ ДЛЯ СВАРКИ РУЧНОЙ ДУГОВОЙ (ПОСТОЯННОГО ТОКА) | МАШ.Ч | 12.4873
|  |  | М041000 | ПРЕОБРАЗОВАТЕЛИ СВАРОЧНЫЕ С НОМИНАЛЬНЫМ СВАРОЧНЫМ ТОКОМ 315-500 А | МАШ.Ч | 1.5079
|  |  | М110610 | СМЕСИТЕЛЬ-ПЕРЕГРУЖАТЕЛЬ 3 М3 | МАШ.Ч | 2.3723
|  |  | М110907 | ВИБРАТОРЫ | МАШ.Ч | 5.424
|  |  | М150402 | ГАЗОВАЯ ГОРЕЛКА | МАШ.Ч | 0.44208
|  |  | М330250* | ПИСТОЛЕТ МОНТАЖНЫЙ | МАШ.Ч | 9.713
|  |  | М330301* | МАШИНЫ ШЛИФОВАЛЬНЫЕ ЭЛЕКТРИЧЕСКИЕ | МАШ.Ч | 0.10857
|  |  | М331451 | ПЕРФОРАТОРЫ ЭЛЕКТРИЧЕСКИЕ | МАШ.Ч | 8.6656
|  |  | М331615* | ДРЕЛИ ЭЛЕКТРИЧЕСКИЕ | МАШ.Ч | 1.3949
|  |  | М331617 | СРЕДСТВА МАЛОЙ МЕХАНИЗАЦИИ | МАШ.Ч | 8.7222
|  |  | 1 | Материалы для строительных работ
|  |  | 1/10 | Материалы для строительных работ общего назначения
|  |  | 1/10-10 | Известь, цемент и другие вяжущие
|  |  | 1/10-10-10/6 | ПОРТЛАНДЦЕМЕНТ БЕЗДОБАВОЧНЫЙ ЦЕМ 0 42,5 Н (В УПАКОВКЕ) | Т | 0.002295
|  |  | 1/10-110 | Лесоматериалы и пиломатериалы
|  |  | 1/10-110-50-5/85 | БРУСКИ ОБРЕЗНЫЕ ХВОЙНЫХ ПОРОД ДЛИНОЙ 4-6,5 М, ШИРИНОЙ 75-150 ММ, ТОЛЩИНОЙ 40-75 ММ, 1 СОРТА | М3 | 0.001243
|  |  | 1/10-110-50-20/665 | ДОСКИ НЕОБРЕЗНЫЕ ХВОЙНЫХ ПОРОД ДЛИНОЙ 2-3,75 М, ТОЛЩИНОЙ 32, 40 ММ, 4 СОРТА | М3 | 0.0113
|  |  | 1/10-115 | Материалы кровельные и гидроизоляционные
|  |  | 1/10-115-5/595 | МАТЕРИАЛ РУЛОННЫЙ БИТУМНО-ПОЛИМЕРНЫЙ ГИДРОИЗОЛЯЦИОННЫЙ НАПЛАВЛЯЕМЫЙ "КРОВЛЯЭЛАСТ", МАРКА Г-ПХ-БЭ-ПП/ПП-4.0 КГ | М2 | 8.3995
|  |  | 1/10-120 | Материалы, изделия и конструкции для теплоизоляционных работ
|  |  | 1/10-120-10-10/68 | ПЛИТЫ ТЕПЛОИЗОЛЯЦИОННЫЕ ИЗ МИНЕРАЛЬНОЙ ВАТЫ ПТМ СТБ 1995-2009-Т5-DS(TН)1-СS(10)40-TR15-WS1 (ПЛОТНОСТЬ 135 КГ/М3) БЕЛТЕП МАРКИ ФАСАД 12 | М3 | 1.3615
|  |  | 1/10-120-220-70/22 | СТЕКЛОСЕТКА ССШ-160(100) | М2 | 41.496
|  |  | 1/10-130 | Мастики, герметики, смолы, смазки, эмульсии
|  |  | 1/10-130-5/45 | МАСТИКА БИТУМНАЯ КРОВЕЛЬНАЯ ГОРЯЧАЯ | Т | 0.0226
|  |  | 1/10-130-5/310 | ПРАЙМЕР БИТУМНЫЙ | Л | 2.2104
|  |  | 1/10-135 | Нефтепродукты, газы, химические материалы
|  |  | 1/10-135-20/35 | АЦЕТИЛЕН РАСТВОРЕННЫЙ ТЕХНИЧЕСКИЙ МАРКИ Б | Т | 0.000263
|  |  | 1/10-135-20/60 | КИСЛОРОД ТЕХНИЧЕСКИЙ ГАЗООБРАЗНЫЙ | М3 | 1.2063
|  |  | 1/10-135-20/75 | СМЕСЬ ПРОПАНА И БУТАНА ТЕХНИЧЕСКИХ | КГ | 2.5051
|  |  | 1/10-140 | Электроды, прутки винипластовые, проволока сварочные
|  |  | 1/10-140-40/45 | ЭЛЕКТРОДЫ ТИПА Э42А ДИАМЕТРОМ 2 ММ | Т | 0.004558
|  |  | 1/10-140-40/100 | ЭЛЕКТРОДЫ ТИПА Э42А ДИАМЕТРОМ 4 ММ | Т | 0.000965
|  |  | 1/10-140-40/125 | ЭЛЕКТРОДЫ ТИПА Э50А ДИАМЕТРОМ 4 ММ | Т | 0.00245
|  |  | 1/10-140-40/140 | ЭЛЕКТРОДЫ ТИПА Э42 ДИАМЕТРОМ 5 ММ | Т | 0.000302
|  |  | 1/10-140-40/150 | ЭЛЕКТРОДЫ ТИПА Э42А ДИАМЕТРОМ 5 ММ | Т | 0.001961
|  |  | 1/10-160 | Пленки, полотна, ткани разные
|  |  | 1/10-160-20/35 | ТКАНЬ МЕШОЧНАЯ | 10 М2 | 0.452
|  |  | 1/10-170 | Оснастка технологическая и инструментальная
|  |  | 1/10-170-10/135 | СВЕРЛА С SDS PLUS ХВОСТОВИКОМ (НАКОНЕЧНИК ИЗ ТВЕРДОСПЛАВНОЙ СТАЛИ) (ПО БЕТОНУ), ДИАМЕТРОМ 8-10 ММ, ДЛИНОЙ 260 (265) ММ | ШТ. | 0.7136
|  |  | 1/10-170-10/165 | СВЕРЛА С SDS PLUS ХВОСТОВИКОМ (НАКОНЕЧНИК ИЗ ТВЕРДОСПЛАВНОЙ СТАЛИ) (ПО БЕТОНУ), ДИАМЕТРОМ 10-12 ММ, ДЛИНОЙ 110-165 ММ | ШТ. | 1.584
|  |  | 1/10-170-50/5 | ПАТРОН СТРОИТЕЛЬНЫЙ Д-4 | 1000 ШТ. | 0.871
|  |  | 1/10-180 | Материалы шлифовальные
|  |  | 1/10-180-20/64 | КРУГИ ШЛИФОВАЛЬНЫЕ ДЛЯ СПЕЦИАЛЬНЫХ МОНТАЖНЫХ РАБОТ 5П 230 Х 6 Х 22 | ШТ. | 0.024126
|  |  | 1/10-230 | Материалы для отделочных работ
|  |  | 1/10-230-50-15/51 | РАСТВОРИТЕЛЬ ДЛЯ ЛАКОКРАСОЧНЫХ МАТЕРИАЛОВ МАРКИ Р-4 | КГ | 0.072379
|  |  | 1/10-230-60-35/47 | РАСТВОРНАЯ СМЕСЬ СУХАЯ (РСС), ОБЛИЦОВОЧНАЯ, ЦЕМЕНТНО-ИЗВЕСТКОВАЯ, ДЛЯ ВНУТРЕННИХ РАБОТ (В), М100 | Т | 0.19152
|  |  | 1/10-235 | Изделия герметизирующие, уплотняющие, изолирующие
|  |  | 1/10-235-3/101 | ПАКЛЯ ПРОПИТАННАЯ | КГ | 2.3539
|  |  | 1/10-240 | Метизы и крепежные изделия
|  |  | 1/10-240-25-35/240 | ГВОЗДИ СТРОИТЕЛЬНЫЕ | КГ | 0.012063
|  |  | 1/10-240-30-30/10 | ДЮБЕЛЬ-ГВОЗДИ 3,7 Х 40 | Т | 0.003575
|  |  | 1/10-240-30-45/С101-15501-Ц | ДЮБЕЛЬ-АНКЕР L=100 | 10 ШТ. | 6.4
|  |  | 1/10-240-30-999/С101-999-1429Ц | ДЮБЕЛЬ-ШПИЛЬКА (СРЕДНЯЯ ЦЕНА ПО ГРУППЕ), ОПРЕД. - 13 | ШТ. | 147
|  |  | 1/10-260 | Металлопрокат и металлоизделия (за исключением металлоизделий части 2)
|  |  | 1/10-260-1-15/4 | СТАЛЬ АРМАТУРНАЯ ГОРЯЧЕКАТАНАЯ ПЕРИОДИЧЕСКОГО ПРОФИЛЯ ДЛЯ ЖЕЛЕЗОБЕТОННЫХ КОНСТРУКЦИЙ, КЛАССА S500 (А500С), ДИАМЕТРОМ 8 ММ | Т | 0.03792
|  |  | 1/10-260-200/12 | КАТАНКА ИЗ СТАЛИ УГЛЕРОДИСТОЙ ОБЫКНОВЕННОГО КАЧЕСТВА ДИАМЕТРОМ, 6,3 ММ 6,5 ММ | КГ | 0.03619
|  |  | 1/10-260-370/1 | СЕТКА МЕТАЛЛИЧЕСКАЯ ПРОВОЛОЧНАЯ ПЛЕТЕНАЯ С КВАДРАТНЫМИ ЯЧЕЙКАМИ N 12, БЕЗ ПОКРЫТИЯ | М2 | 21.1853
|  |  | 1/10-280 | Прочие материалы для строительных работ
|  |  | 1/10-280-20/40 | ВОДА | М3 | 27.4077
|  |  | 1/55 | Материалы специального назначения (кислотоупорные, огнеупорные и антикоррозионные)
|  |  | 1/55-50 | Материалы антикоррозионные и химически стойкие
|  |  | 1/55-50-25/55 | ГРУНТОВКА ГФ-021, КРАСНО-КОРИЧНЕВАЯ | КГ | 0.37396
|  |  | 2 | Строительные изделия и конструкции
|  |  | 2/10 | Арматурные заготовки и изделия стальные для монолитных железобетонных конструкций
|  |  | 2/10-25 | Заготовки из горячекатаной арматурной стали периодического профиля класса S500(Aт500С)
|  |  | 2/10-25/5 | ЗАГОТОВКИ ИЗ ГОРЯЧЕКАТАНОЙ АРМАТУРНОЙ СТАЛИ ПЕРИОДИЧЕСКОГО ПРОФИЛЯ КЛАССА S500(AТ500С) ДИАМЕТРОМ 10 ММ | Т | 0.15116
|  |  | 2/10-25/15 | ЗАГОТОВКИ ИЗ ГОРЯЧЕКАТАНОЙ АРМАТУРНОЙ СТАЛИ ПЕРИОДИЧЕСКОГО ПРОФИЛЯ КЛАССА S500(AТ500С) ДИАМЕТРОМ 14 ММ | Т | 0.023232
|  |  | 2/10-35 | Детали закладные стальные
|  |  | 2/10-35/С204-6400-Ш | ШВЕЛЛЕР N14 | Т | 1.5384
|  |  | 2/10-35/30 | ДЕТАЛИ ЗАКЛАДНЫЕ, ИЗГОТОВЛЕННЫЕ С ПРИМЕНЕНИЕМ СВАРКИ, ГНУТЬЯ, СВЕРЛЕНИЯ (ПРОБИВКИ) ОТВЕРСТИЙ (ПРИ НАЛИЧИИ ОДНОЙ ИЗ ЭТИХ ОПЕРАЦИЙ ИЛИ ВСЕГО ПЕРЕЧНЯ В ЛЮБЫХ СОЧЕТАНИЯХ), ПОСТАВЛЯЕМЫЕ ОТДЕЛЬНО | Т | 0.28137
|  |  | 2/10-40 | Каркасы арматурные
|  |  | 2/10-40/5 | КАРКАСЫ АРМАТУРНЫЕ СТАЛЬНЫЕ ПЛОСКИЕ | Т | 0.23863
|  |  | 2/10-45 | Заготовки из проволоки из низкоуглеродистой стали холоднотянутой для армирования железобетонных конструкций
|  |  | 2/10-45/10 | ЗАГОТОВКИ ИЗ ПРОВОЛОКИ ИЗ НИЗКОУГЛЕРОДИСТОЙ СТАЛИ ХОЛОДНОТЯНУТОЙ ПЕРИОДИЧЕСКОГО ПРОФИЛЯ КЛАССА ВР-I ДЛЯ АРМИРОВАНИЯ ЖЕЛЕЗОБЕТОННЫХ КОНСТРУКЦИЙ ДИАМЕТРОМ 4 ММ | Т | 0.008116
|  |  | 2/10-45/15 | ЗАГОТОВКИ ИЗ ПРОВОЛОКИ ИЗ НИЗКОУГЛЕРОДИСТОЙ СТАЛИ ХОЛОДНОТЯНУТОЙ ПЕРИОДИЧЕСКОГО ПРОФИЛЯ КЛАССА ВР-I ДЛЯ АРМИРОВАНИЯ ЖЕЛЕЗОБЕТОННЫХ КОНСТРУКЦИЙ ДИАМЕТРОМ 5 ММ | Т | 0.1188
|  |  | 2/50 | Изделия и конструкции деревянные
|  |  | 2/50-30 | Детали профильные из древесины и древесных материалов
|  |  | 2/50-30-30/15 | ПРОБКИ ДЕРЕВЯННЫЕ ХВОЙНЫХ ПОРОД | М3 | 0.33033
|  |  | 4 | Железобетонные и бетонные изделия и конструкции (в т.ч. типовые), керамические изделия, нерудные материалы, бетоны и растворы
|  |  | 4/1 | Конструкции и изделия бетонные и железобетонные, керамические изделия, нерудные материалы, товарные бетоны и растворы
|  |  | 4/1-4 | Бетоны, растворы, смеси асфальтобетонные
|  |  | 4/1-4-10-20-20/60 | БЕТОН ТЯЖЕЛЫЙ С КРУПНОСТЬЮ ЗАПОЛНИТЕЛЯ БОЛЕЕ 5 ДО 20 ММ, КЛАССА С16/20 (В20) | М3 | 11.526
|  |  | 4/1-4-20-10-10-10/С414-2013-Р6 | РАСТВОРЫ ОТДЕЛОЧНЫЕ ТЯЖЕЛЫЕ ИЗВЕСТКОВЫЕ, В СООТНОШЕНИИ 1:2,5 | М3 | 0.6081
|  |  | 4/1-4-20-20-10-20/20 | РАСТВОРЫ КЛАДОЧНЫЕ ТЯЖЕЛЫЕ ЦЕМЕНТНЫЕ, МАРКИ 150 | М3 | 0.1407
|  |  | 4/1-4-20-20-20-10/С414-2008-Р4 | РАСТВОРЫ КЛАДОЧНЫЕ ЦЕМЕНТНО-ИЗВЕСТКОВЫЕ, МАРКИ 50 | М3 | 13.0895
|  |  | 4/1-6 | Кирпич, камни, блоки
|  |  | 4/1-6-10-20-11/С413-1036-4Р1 | КИРПИЧ КЕРАМИЧЕСКИЙ РЯДОВОЙ ПОЛНОТЕЛЫЙ ОДИНАРНЫЙ, МАРКИ ПО ПРОЧНОСТИ 100 | 1000 ШТ. | 10.875
|  |  | 4/1-6-10-20-32/С413-1037-2Р1 | КИРПИЧ КЕРАМИЧЕСКИЙ РЯДОВОЙ ПУСТОТЕЛЫЙ УТОЛЩЕННЫЙ РАЗМЕРОМ 250 Х 120 Х 88 ММ, МАРКИ ПО ПРОЧНОСТИ 100 | 1000 ШТ. | 7.1546
|  |  | 4/1-8 | Изделия из легкого бетона
|  |  | 4/1-8-10-20-30/10 | БЛОКИ ИЗ ЯЧЕИСТЫХ БЕТОНОВ СТЕНОВЫЕ МЕЛКИЕ, 2 КАТЕГОРИИ, КЛАСС БЕТОНА В2, ПЛОТНОСТЬ 500 КГ/М3 | М3 | 63.25
|  |  | 4/2 | Конструкции и изделия типовые сборные бетонные и железобетонные (Каталог-кодификатор)
|  |  | 4/2-1 | Конструкции и изделия из сборного железобетона
|  |  | 4/2-1-2-8/СИП-1-Х | ПЕРЕМЫЧКА ИП1 | ШТ. | 27
|  |  | 4/2-1-2-8-1-20/1 | ПЕРЕМЫЧКА 8ПБ10-1 С12/15, F100, W2 СЕРИЯ 1.038.1 ВЫП.4 | ШТ. | 6
|  |  | 4/2-1-2-8-1-20/2 | ПЕРЕМЫЧКА 8ПБ13-1 С12/15, F100, W2 СЕРИЯ 1.038.1 ВЫП.4 | ШТ. | 2
Ж2-50 | ЗДАНИЕ - СТРОИТЕЛЬНАЯ ЧАСТЬ. ПЕРЕГОРОДКИ МОДУЛЬНЫЕ (Л.35 АР2 ИЗМ.1) | М2 147,924
|  |  | 1-1 | ЗАТРАТЫ ТРУДА РАБОЧИХ | ЧЕЛ.Ч | 81.6538
|  |  | 1-3 | ЗАТРАТЫ ТРУДА МАШИНИСТОВ | ЧЕЛ.-Ч | 11.4835
|  |  | М020130* | КРАНЫ БАШЕННЫЕ ПРИ РАБОТЕ НА ДРУГИХ ВИДАХ СТРОИТЕЛЬСТВА, 10 Т | МАШ.Ч | 8.8148
|  |  | М331617 | СРЕДСТВА МАЛОЙ МЕХАНИЗАЦИИ | МАШ.Ч | 2.6688
|  |  | 1 | Материалы для строительных работ
|  |  | 1/10 | Материалы для строительных работ общего назначения
|  |  | 1/10-240 | Метизы и крепежные изделия
|  |  | 1/10-240-15/220 | ВИНТЫ САМОНАРЕЗАЮЩИЕ ДЛЯ ГИПСОКАРТОННЫХ ПЛИТ ДИАМЕТРОМ 3,5 ММ И БОЛЕЕ ДЛИНОЙ 30 ММ И БОЛЕЕ | КГ | 1.168
|  |  | 1/10-240-25-35/240 | ГВОЗДИ СТРОИТЕЛЬНЫЕ | КГ | 7.4153
|  |  | 1/10-260 | Металлопрокат и металлоизделия (за исключением металлоизделий части 2)
|  |  | 1/10-260-500-5/5 | ПОКОВКИ СТРОИТЕЛЬНЫЕ (СКОБЫ, ЗАКРЕПЫ, ХОМУТЫ) МАССОЙ ДО 1,6 КГ | Т | 0.00848
|  |  | 2 | Строительные изделия и конструкции
|  |  | 2/40 | Изделия и конструкции поливинилхлоридные
|  |  | 2/40-30 | Прочие изделия и конструкции поливинилхлоридные
|  |  | 2/40-30/СПЕР-ПВХ | ПЕРЕГОРОДКИ ИЗ ПВХ ПРОФИЛЯ С ДВЕРЬЮ ИЗ САМОНЕСУЩЕГО ЛАМИНИРОВАННОГО ПЛАСТИКА | М2 | 113.57
Ж2-50 | ЗДАНИЕ - СТРОИТЕЛЬНАЯ ЧАСТЬ. ПЕРЕГОРОДОК ПМ13(Л.55 АР2) | М2 3,76
|  |  | 1-1 | ЗАТРАТЫ ТРУДА РАБОЧИХ | ЧЕЛ.Ч | 2.6018
|  |  | 1-3 | ЗАТРАТЫ ТРУДА МАШИНИСТОВ | ЧЕЛ.-Ч | 0.34842
|  |  | М020130* | КРАНЫ БАШЕННЫЕ ПРИ РАБОТЕ НА ДРУГИХ ВИДАХ СТРОИТЕЛЬСТВА, 10 Т | МАШ.Ч | 0.24285
|  |  | М331617 | СРЕДСТВА МАЛОЙ МЕХАНИЗАЦИИ | МАШ.Ч | 0.10557
|  |  | 1 | Материалы для строительных работ
|  |  | 1/10 | Материалы для строительных работ общего назначения
|  |  | 1/10-240 | Метизы и крепежные изделия
|  |  | 1/10-240-15/220 | ВИНТЫ САМОНАРЕЗАЮЩИЕ ДЛЯ ГИПСОКАРТОННЫХ ПЛИТ ДИАМЕТРОМ 3,5 ММ И БОЛЕЕ ДЛИНОЙ 30 ММ И БОЛЕЕ | КГ | 0.05202
|  |  | 1/10-240-25-35/240 | ГВОЗДИ СТРОИТЕЛЬНЫЕ | КГ | 0.19178
|  |  | 1/10-260 | Металлопрокат и металлоизделия (за исключением металлоизделий части 2)
|  |  | 1/10-260-500-5/5 | ПОКОВКИ СТРОИТЕЛЬНЫЕ (СКОБЫ, ЗАКРЕПЫ, ХОМУТЫ) МАССОЙ ДО 1,6 КГ | Т | 0.000268
|  |  | 2 | Строительные изделия и конструкции
|  |  | 2/40 | Изделия и конструкции поливинилхлоридные
|  |  | 2/40-25 | Изделия погонажные профильные поливинилхлоридные
|  |  | 2/40-25-15/С103-ПВХ | ПРОФИЛЬС ПОЛИВИНИЛХЛОРИДНЫЙ (ПВХ) | М | 3.6
|  |  | 2/40-30 | Прочие изделия и конструкции поливинилхлоридные
|  |  | 2/40-30/СПЕР-ПВХ-ПМ13 | ПЕРЕГОРОДКИ ИЗ ПОЛИВИНИЛХЛОРИДНОГО ПРОФИЛЯ ИЗ СЭНДВИЧ ПЛИТЫ И ОСТЕКЛЕНИЯ МНОГОСЛОЙНЫМ СТЕКЛОМ | М2 | 3.76
Ж2-90-90 | ЗДАНИЕ - СТРОИТЕЛЬНАЯ ЧАСТЬ. ДРУГИЕ ЭЛЕМЕНТЫ И КОНСТРУКЦИИ. ДРУГОЕ | ТН 0,179
|  |  | 1-1 | ЗАТРАТЫ ТРУДА РАБОЧИХ | ЧЕЛ.Ч | 11.1236
|  |  | 1-3 | ЗАТРАТЫ ТРУДА МАШИНИСТОВ | ЧЕЛ.-Ч | 0.3559
|  |  | М020130* | КРАНЫ БАШЕННЫЕ ПРИ РАБОТЕ НА ДРУГИХ ВИДАХ СТРОИТЕЛЬСТВА, 10 Т | МАШ.Ч | 0.013825
|  |  | М030101 | АВТОПОГРУЗЧИКИ 5 Т | МАШ.Ч | 0.00553
|  |  | М040502 | УСТАНОВКИ ДЛЯ СВАРКИ РУЧНОЙ ДУГОВОЙ (ПОСТОЯННОГО ТОКА) | МАШ.Ч | 3.0428
|  |  | М330201* | МАШИНЫ СВЕРЛИЛЬНЫЕ ЭЛЕКТРИЧЕСКИЕ | МАШ.Ч | 3.765
|  |  | М331617 | СРЕДСТВА МАЛОЙ МЕХАНИЗАЦИИ | МАШ.Ч | 0.33654
|  |  | М340101 | АГРЕГАТЫ ОКРАСОЧНЫЕ ВЫСОКОГО ДАВЛЕНИЯ ДЛЯ ОКРАСКИ ПОВЕРХНОСТЕЙ КОНСТРУКЦИЙ МОЩНОСТЬЮ 1 КВТ | МАШ.Ч | 0.007412
|  |  | 1 | Материалы для строительных работ
|  |  | 1/10 | Материалы для строительных работ общего назначения
|  |  | 1/10-140 | Электроды, прутки винипластовые, проволока сварочные
|  |  | 1/10-140-40/150 | ЭЛЕКТРОДЫ ТИПА Э42А ДИАМЕТРОМ 5 ММ | Т | 0.005583
|  |  | 1/10-170 | Оснастка технологическая и инструментальная
|  |  | 1/10-170-10/225 | СВЕРЛА С SDS PLUS ХВОСТОВИКОМ (НАКОНЕЧНИК ИЗ ТВЕРДОСПЛАВНОЙ СТАЛИ) (ПО БЕТОНУ), ДИАМЕТРОМ 18-20 ММ, ДЛИНОЙ 250-315 ММ | ШТ. | 0.835
|  |  | 1/10-230 | Материалы для отделочных работ
|  |  | 1/10-230-45-10/165 | ЭМАЛЬ ПЕНТАФТАЛЕВАЯ ПФ-115, СЕРАЯ | КГ | 0.04698
|  |  | 1/10-230-50-15/22 | КСИЛОЛ | Л | 0.004498
|  |  | 1/10-230-50-15/93 | УАЙТ-СПИРИТ | КГ | 0.007308
|  |  | 1/55 | Материалы специального назначения (кислотоупорные, огнеупорные и антикоррозионные)
|  |  | 1/55-50 | Материалы антикоррозионные и химически стойкие
|  |  | 1/55-50-25/55 | ГРУНТОВКА ГФ-021, КРАСНО-КОРИЧНЕВАЯ | КГ | 0.02349
|  |  | 2 | Строительные изделия и конструкции
|  |  | 2/10 | Арматурные заготовки и изделия стальные для монолитных железобетонных конструкций
|  |  | 2/10-35 | Детали закладные стальные
|  |  | 2/10-35/30 | ДЕТАЛИ ЗАКЛАДНЫЕ, ИЗГОТОВЛЕННЫЕ С ПРИМЕНЕНИЕМ СВАРКИ, ГНУТЬЯ, СВЕРЛЕНИЯ (ПРОБИВКИ) ОТВЕРСТИЙ (ПРИ НАЛИЧИИ ОДНОЙ ИЗ ЭТИХ ОПЕРАЦИЙ ИЛИ ВСЕГО ПЕРЕЧНЯ В ЛЮБЫХ СОЧЕТАНИЯХ), ПОСТАВЛЯЕМЫЕ ОТДЕЛЬНО | Т | 0.17908
|  |  | 2/10-45 | Заготовки из проволоки из низкоуглеродистой стали холоднотянутой для армирования железобетонных конструкций
|  |  | 2/10-45/10 | ЗАГОТОВКИ ИЗ ПРОВОЛОКИ ИЗ НИЗКОУГЛЕРОДИСТОЙ СТАЛИ ХОЛОДНОТЯНУТОЙ ПЕРИОДИЧЕСКОГО ПРОФИЛЯ КЛАССА ВР-I ДЛЯ АРМИРОВАНИЯ ЖЕЛЕЗОБЕТОННЫХ КОНСТРУКЦИЙ ДИАМЕТРОМ 4 ММ | Т | 0.000948
Ж2-90-10 | ЗДАНИЕ - СТРОИТЕЛЬНАЯ ЧАСТЬ. ОГРАЖДЕНИЕ ЛЕСТНИЦ (Л.47,48,49 АР2, АР2 ИЗМ.1 Л.48) | М.П. 184,924
|  |  | 1-1 | ЗАТРАТЫ ТРУДА РАБОЧИХ | ЧЕЛ.Ч | 143.8544
|  |  | 1-3 | ЗАТРАТЫ ТРУДА МАШИНИСТОВ | ЧЕЛ.-Ч | 13.7715
|  |  | М020130* | КРАНЫ БАШЕННЫЕ ПРИ РАБОТЕ НА ДРУГИХ ВИДАХ СТРОИТЕЛЬСТВА, 10 Т | МАШ.Ч | 10.6664
|  |  | М030204 | ДОМКРАТЫ ГИДРАВЛИЧЕСКИЕ ГРУЗОПОДЪЕМНОСТЬЮ ДО 100 Т | МАШ.Ч | 1.8195
|  |  | М041000 | ПРЕОБРАЗОВАТЕЛИ СВАРОЧНЫЕ С НОМИНАЛЬНЫМ СВАРОЧНЫМ ТОКОМ 315-500 А | МАШ.Ч | 18.1947
|  |  | М041400 | ЭЛЕКТРИЧЕСКИЕ ПЕЧИ ДЛЯ СУШКИ СВАРОЧНЫХ МАТЕРИАЛОВ С РЕГУЛИРОВАНИЕМ ТЕМПЕРАТУРЫ В ПРЕДЕЛАХ 80-500 ГРАДУСОВ | МАШ.Ч | 0.81793
|  |  | М330301* | МАШИНЫ ШЛИФОВАЛЬНЫЕ ЭЛЕКТРИЧЕСКИЕ | МАШ.Ч | 0.48408
|  |  | М331617 | СРЕДСТВА МАЛОЙ МЕХАНИЗАЦИИ | МАШ.Ч | 3.1051
|  |  | 1 | Материалы для строительных работ
|  |  | 1/10 | Материалы для строительных работ общего назначения
|  |  | 1/10-10 | Известь, цемент и другие вяжущие
|  |  | 1/10-10-10/С101-130904-ПЦП | ПОРТЛАНДЦЕМЕНТ ПУЦОЛАНОВЫЙ ПЦП 400 (В УПАКОВКЕ) | Т | 0.27739
|  |  | 1/10-110 | Лесоматериалы и пиломатериалы
|  |  | 1/10-110-50-5/85 | БРУСКИ ОБРЕЗНЫЕ ХВОЙНЫХ ПОРОД ДЛИНОЙ 4-6,5 М, ШИРИНОЙ 75-150 ММ, ТОЛЩИНОЙ 40-75 ММ, 1 СОРТА | М3 | 0.001719
|  |  | 1/10-135 | Нефтепродукты, газы, химические материалы
|  |  | 1/10-135-20/35 | АЦЕТИЛЕН РАСТВОРЕННЫЙ ТЕХНИЧЕСКИЙ МАРКИ Б | Т | 0.000364
|  |  | 1/10-135-20/60 | КИСЛОРОД ТЕХНИЧЕСКИЙ ГАЗООБРАЗНЫЙ | М3 | 1.6692
|  |  | 1/10-140 | Электроды, прутки винипластовые, проволока сварочные
|  |  | 1/10-140-40/30 | ЭЛЕКТРОДЫ УОНИ 13/55 | КГ | 8.0124
|  |  | 1/10-180 | Материалы шлифовальные
|  |  | 1/10-180-20/64 | КРУГИ ШЛИФОВАЛЬНЫЕ ДЛЯ СПЕЦИАЛЬНЫХ МОНТАЖНЫХ РАБОТ 5П 230 Х 6 Х 22 | ШТ. | 0.11685
|  |  | 1/10-230 | Материалы для отделочных работ
|  |  | 1/10-230-50-15/51 | РАСТВОРИТЕЛЬ ДЛЯ ЛАКОКРАСОЧНЫХ МАТЕРИАЛОВ МАРКИ Р-4 | КГ | 0.10015
|  |  | 1/10-240 | Метизы и крепежные изделия
|  |  | 1/10-240-10-10/130 | БОЛТЫ СТРОИТЕЛЬНЫЕ С ГАЙКАМИ И ШАЙБАМИ | Т | 0.000693
|  |  | 1/10-240-25-35/240 | ГВОЗДИ СТРОИТЕЛЬНЫЕ | КГ | 0.016692
|  |  | 1/10-260 | Металлопрокат и металлоизделия (за исключением металлоизделий части 2)
|  |  | 1/10-260-170-4/18 | ШВЕЛЛЕРЫ ГОРЯЧЕКАТАНЫЕ N 40 ИЗ СТАЛИ УГЛЕРОДИСТОЙ ОБЫКНОВЕННОГО КАЧЕСТВА МАРКИ СТ3СП, СТ3ПС | Т | 0.003238
|  |  | 1/10-260-200/12 | КАТАНКА ИЗ СТАЛИ УГЛЕРОДИСТОЙ ОБЫКНОВЕННОГО КАЧЕСТВА ДИАМЕТРОМ, 6,3 ММ 6,5 ММ | КГ | 0.050077
|  |  | 1/25 | Материалы для систем и сооружений связи
|  |  | 1/25-400 | Металлоизделия для систем и сооружений связи
|  |  | 1/25-400-2/20 | БОЛТЫ СБОРОЧНЫЕ С ГАЙКАМИ И ШАЙБАМИ ПО КЛАССУ ПРОЧНОСТИ 10.9 | Т | 4.1e-05
|  |  | 1/55 | Материалы специального назначения (кислотоупорные, огнеупорные и антикоррозионные)
|  |  | 1/55-50 | Материалы антикоррозионные и химически стойкие
|  |  | 1/55-50-25/55 | ГРУНТОВКА ГФ-021, КРАСНО-КОРИЧНЕВАЯ | КГ | 0.51746
|  |  | 2 | Строительные изделия и конструкции
|  |  | 2/20 | Изделия и конструкции стальные
|  |  | 2/20-20 | Изделия и конструкции ограждающие и встроенные стальные
|  |  | 2/20-20-20-20/С201-65015-ДОЛ | ОГРАЖДЕНИЯ ВНУТРЕННИХ ЛЕСТНИЦ , С ЛАКОКРАСОЧНЫМ ПОКРЫТИЕМ | Т | 0.09336
|  |  | 2/20-20-20-20/С201-65015-ОГЛ | ОГРАЖДЕНИЯ СТАЛЬНЫЕ ЛЕСТНИЧНЫХ МАРШЕЙ И ПЛОЩАДОК ВНУТРЕННИХ ЛЕСТНИЦ РЕШЕТЧАТЫЕ, С ЛАКОКРАСОЧНЫМ ПОКРЫТИЕМ | Т | 5.8909
|  |  | 2/20-20-20-20/С201-65015-ОМХ | ОГРАЖДЕНИЯ СТАЛЬНЫЕ ЛЕСТНИЧНЫХ ПЛОЩАДОК ВНУТРЕННИХ ЛЕСТНИЦ РЕШЕТЧАТЫЕ, С ЛАКОКРАСОЧНЫМ ПОКРЫТИЕМ (ОМХ 1) | Т | 0.14987
|  |  | 2/20-20-20-20/С201-65015-ПЛ | ПОРУЧНИ ВНУТРЕННИХ ЛЕСТНИЦ С ЛАКОКРАСОЧНЫМ ПОКРЫТИЕМ | Т | 1.5759
Ж2-90 | ЗДАНИЕ - СТРОИТЕЛЬНАЯ ЧАСТЬ. ДУШЕВЫЕ ПОДДОНЫ (Л.53 АР2) | М2 23,946
|  |  | 1-1 | ЗАТРАТЫ ТРУДА РАБОЧИХ | ЧЕЛ.Ч | 138.461
|  |  | 1-3 | ЗАТРАТЫ ТРУДА МАШИНИСТОВ | ЧЕЛ.-Ч | 2.5725
|  |  | М020130* | КРАНЫ БАШЕННЫЕ ПРИ РАБОТЕ НА ДРУГИХ ВИДАХ СТРОИТЕЛЬСТВА, 10 Т | МАШ.Ч | 0.65612
|  |  | М030402 | ЛЕБЕДКИ ЭЛЕКТРИЧЕСКИЕ ТЯГОВЫМ УСИЛИЕМ ДО 12,26 (1,25) КН (Т) | МАШ.Ч | 0.63423
|  |  | М031110 | ПОДЪЕМНИКИ СТРОИТЕЛЬНЫЕ 0,5 Т | МАШ.Ч | 0.05616
|  |  | М040600 | УСТАНОВКИ ДЛЯ РУЧНОЙ ПЛАЗМЕННОЙ РЕЗКИ МЕТАЛЛА | МАШ.Ч | 0.60105
|  |  | М110610 | СМЕСИТЕЛЬ-ПЕРЕГРУЖАТЕЛЬ 3 М3 | МАШ.Ч | 0.040708
|  |  | М110920 | РАСТВОРОНАСОСЫ 1 М3/Ч | МАШ.Ч | 1.4368
|  |  | М331615* | ДРЕЛИ ЭЛЕКТРИЧЕСКИЕ | МАШ.Ч | 2.5773
|  |  | М331617 | СРЕДСТВА МАЛОЙ МЕХАНИЗАЦИИ | МАШ.Ч | 0.18438
|  |  | 1 | Материалы для строительных работ
|  |  | 1/10 | Материалы для строительных работ общего назначения
|  |  | 1/10-130 | Мастики, герметики, смолы, смазки, эмульсии
|  |  | 1/10-130-15/107 | ГЕРМЕТИК СИЛИКОНОВЫЙ 280 МЛ | ШТ. | 12.3291
|  |  | 1/10-160 | Пленки, полотна, ткани разные
|  |  | 1/10-160-20/15 | ВЕТОШЬ | КГ | 0.0936
|  |  | 1/10-170 | Оснастка технологическая и инструментальная
|  |  | 1/10-170-10/135 | СВЕРЛА С SDS PLUS ХВОСТОВИКОМ (НАКОНЕЧНИК ИЗ ТВЕРДОСПЛАВНОЙ СТАЛИ) (ПО БЕТОНУ), ДИАМЕТРОМ 8-10 ММ, ДЛИНОЙ 260 (265) ММ | ШТ. | 0.048
|  |  | 1/10-230 | Материалы для отделочных работ
|  |  | 1/10-230-50-15/39 | РАСТВОРИТЕЛЬ ДЛЯ ЛАКОКРАСОЧНЫХ МАТЕРИАЛОВ МАРКИ 646 | КГ | 2.808
|  |  | 1/10-230-55-5/22 | ВЯЖУЩЕЕ ГИПСОВОЕ МАРКИ Г-4 НОРМАЛЬНОТВЕРДЕЮЩЕЕ (Б), СРЕДНЕГО ПОМОЛА (II) (ФАСОВАННОЕ) | Т | 0.028735
|  |  | 1/10-230-60-5/120 | ГИДРОИЗОЛЯЦИОННАЯ СМЕСЬ (ГС) С УЛУЧШЕННЫМИ СВОЙСТВАМИ, ЭЛАСТИЧНАЯ (Э), ОДНОКОМПОНЕНТНАЯ (1) | Т | 0.22315
|  |  | 1/10-230-60-35/47 | РАСТВОРНАЯ СМЕСЬ СУХАЯ (РСС), ОБЛИЦОВОЧНАЯ, ЦЕМЕНТНО-ИЗВЕСТКОВАЯ, ДЛЯ ВНУТРЕННИХ РАБОТ (В), М100 | Т | 0.061632
|  |  | 1/10-230-65-20-20/12 | ПЛИТКИ КЕРАМИЧЕСКИЕ ДЛЯ ВНУТРЕННЕЙ ОБЛИЦОВКИ СТЕН ГЛАЗУРОВАННЫЕ, РАЗМЕРОМ 200 Х 200 ММ | М2 | 19.4688
|  |  | 1/10-230-65-45-10/10 | УГОЛ НАРУЖНЫЙ ПОЛИВИНИЛХЛОРИДНЫЙ ДЛЯ ВНУТРЕННЕЙ ОТДЕЛКИ (ЦВЕТ БЕЛЫЙ) | М | 58.752
|  |  | 1/10-230-95/140 | КРЕСТИКИ ДЛЯ ПЛИТКИ ТОЛЩИНОЙ 8 ММ | 1000 ШТ. | 0.15332
|  |  | 1/10-240 | Метизы и крепежные изделия
|  |  | 1/10-240-25-35/210 | ГВОЗДИ СТРОИТЕЛЬНЫЕ С ПЛОСКОЙ ГОЛОВКОЙ 1,8 Х 50 ММ | КГ | 0.028735
|  |  | 1/10-240-55-10/С101-148400-Ц | ШУРУП 8Х100 ТИП: С ПОЛУКРУГЛОЙ ГОЛОВКОЙ МАТЕРИАЛ: СТАЛЬ ГОСТ ИЛИ DIN: ГОСТ 1144-80 | Т | 0.00096
|  |  | 1/10-260 | Металлопрокат и металлоизделия (за исключением металлоизделий части 2)
|  |  | 1/10-260-1-1/3 | СТАЛЬ АРМАТУРНАЯ ГОРЯЧЕКАТАНАЯ ГЛАДКАЯ ДЛЯ ЖЕЛЕЗОБЕТОННЫХ КОНСТРУКЦИЙ, КЛАССА S240 (А240), ДИАМЕТРОМ 10 ММ | Т | 0.014368
|  |  | 1/10-260-370/1 | СЕТКА МЕТАЛЛИЧЕСКАЯ ПРОВОЛОЧНАЯ ПЛЕТЕНАЯ С КВАДРАТНЫМИ ЯЧЕЙКАМИ N 12, БЕЗ ПОКРЫТИЯ | М2 | 1.3266
|  |  | 1/10-280 | Прочие материалы для строительных работ
|  |  | 1/10-280-20/40 | ВОДА | М3 | 5.2775
|  |  | 2 | Строительные изделия и конструкции
|  |  | 2/20 | Изделия и конструкции стальные
|  |  | 2/20-20 | Изделия и конструкции ограждающие и встроенные стальные
|  |  | 2/20-20-20-20/35 | ПОРУЧНИ ИЗ НЕРЖАВЕЮЩЕЙ СТАЛИ | М | 7.2
|  |  | 2/50 | Изделия и конструкции деревянные
|  |  | 2/50-30 | Детали профильные из древесины и древесных материалов
|  |  | 2/50-30-30/15 | ПРОБКИ ДЕРЕВЯННЫЕ ХВОЙНЫХ ПОРОД | М3 | 0.019612
|  |  | 3 | Материалы и изделия для санитарно-технических работ
|  |  | 3/13 | Другие материалы для сантехработ
|  |  | 3/13-50 | Втулки
|  |  | 3/13-50-10/10 | ДЮБЕЛЬ-ВТУЛКА ДВ-8-12 ПЛАСТМАССОВАЯ | 1000 ШТ. | 0.096
|  |  | 4 | Железобетонные и бетонные изделия и конструкции (в т.ч. типовые), керамические изделия, нерудные материалы, бетоны и растворы
|  |  | 4/1 | Конструкции и изделия бетонные и железобетонные, керамические изделия, нерудные материалы, товарные бетоны и растворы
|  |  | 4/1-4 | Бетоны, растворы, смеси асфальтобетонные
|  |  | 4/1-4-20-20-20-10/С414-2008-Р4 | РАСТВОРЫ КЛАДОЧНЫЕ ЦЕМЕНТНО-ИЗВЕСТКОВЫЕ, МАРКИ 50 | М3 | 0.18438
|  |  | 4/1-6 | Кирпич, камни, блоки
|  |  | 4/1-6-10-20-11/С413-1036-1Р1 | КИРПИЧ КЕРАМИЧЕСКИЙ РЯДОВОЙ ПОЛНОТЕЛЫЙ ОДИНАРНЫЙ, МАРКИ ПО ПРОЧНОСТИ 175 | 1000 ШТ. | 0.64654
Ж2-40-90 | ОГРАЖДЕНИЯ ПРИБОРОВ ОТОПЛЕНИЯ. ЗДАНИЕ - СТРОИТЕЛЬНАЯ ЧАСТЬ. ВНУТРЕННИЕ СТЕНЫ. ДРУГОЕ (Л.29...32 АР2) | М2 210,158
|  |  | 1-1 | ЗАТРАТЫ ТРУДА РАБОЧИХ | ЧЕЛ.Ч | 515.5787
|  |  | 1-3 | ЗАТРАТЫ ТРУДА МАШИНИСТОВ | ЧЕЛ.-Ч | 17.4725
|  |  | М020130* | КРАНЫ БАШЕННЫЕ ПРИ РАБОТЕ НА ДРУГИХ ВИДАХ СТРОИТЕЛЬСТВА, 10 Т | МАШ.Ч | 1.1321
|  |  | М040502 | УСТАНОВКИ ДЛЯ СВАРКИ РУЧНОЙ ДУГОВОЙ (ПОСТОЯННОГО ТОКА) | МАШ.Ч | 5.9198
|  |  | М331617 | СРЕДСТВА МАЛОЙ МЕХАНИЗАЦИИ | МАШ.Ч | 16.3404
|  |  | 1 | Материалы для строительных работ
|  |  | 1/10 | Материалы для строительных работ общего назначения
|  |  | 1/10-100 | Древесно-листовые материалы
|  |  | 1/10-100-40-15/С101-999-1010Щ | ЩИТЫ ИЗ ФАНЕРЫ ШПОНА ЛИСТВЕННЫХ ПОРОД ТОЛЩ.12ММ | М3 | 210.16
|  |  | 1/10-110 | Лесоматериалы и пиломатериалы
|  |  | 1/10-110-50-5/С102-2300-Ц1 | БРУСКИ ОБРЕЗНЫЕ ХВОЙНЫХ ПОРОД ДЛИНОЙ 4-6,5 М, 44Х75ММ 1 СОРТА | М3 | 0.251
|  |  | 1/10-110-50-5/С102-2300-Ц2 | БРУСКИ ОБРЕЗНЫЕ ХВОЙНЫХ ПОРОД ДЛИНОЙ 4-6,5 М, 20Х40ММ, 1 СОРТА | М3 | 0.80584
|  |  | 1/10-110-50-5/С102-2300-Ц3 | БРУСКИ ОБРЕЗНЫЕ ХВОЙНЫХ ПОРОД ДЛИНОЙ 4-6,5 М, 30Х75 ММ, 1 СОРТА | М3 | 0.749
|  |  | 1/10-110-50-5/С102-2300-Ц4 | БРУСКИ ОБРЕЗНЫЕ ХВОЙНЫХ ПОРОД ДЛИНОЙ 4-6,5 М, 44Х75 ММ, 1 СОРТА | М3 | 0.71
|  |  | 1/10-115 | Материалы кровельные и гидроизоляционные
|  |  | 1/10-115-5/1190 | РУБЕРОИД ПОДКЛАДОЧНЫЙ С ПЫЛЕВИДНОЙ ПОСЫПКОЙ РПП-300 | М2 | 3.648
|  |  | 1/10-140 | Электроды, прутки винипластовые, проволока сварочные
|  |  | 1/10-140-40/150 | ЭЛЕКТРОДЫ ТИПА Э42А ДИАМЕТРОМ 5 ММ | Т | 0.010862
|  |  | 1/10-160 | Пленки, полотна, ткани разные
|  |  | 1/10-160-20/15 | ВЕТОШЬ | КГ | 0.8092
|  |  | 1/10-180 | Материалы шлифовальные
|  |  | 1/10-180-20/113 | ШКУРКА ШЛИФОВАЛЬНАЯ НА БУМАЖНОЙ ОСНОВЕ ВОДОСТОЙКАЯ | М2 | 3.5402
|  |  | 1/10-230 | Материалы для отделочных работ
|  |  | 1/10-230-5/75 | СОСТАВ ПРОПИТОЧНЫЙ ДЕРЕВОЗАЩИТНЫЙ ПФ-11, БЕСЦВЕТНЫЙ, ДЛЯ НАРУЖНЫХ И ВНУТРЕННИХ РАБОТ | Т | 0.007573
|  |  | 1/10-230-40-35/97 | КРАСКА СИЛИКАТНО-АКРИЛОВАЯ ДЛЯ НАРУЖНЫХ И ВНУТРЕННИХ РАБОТ, ОСНОВА (БАЗА) БЕЛАЯ | КГ | 4.1724
|  |  | 1/10-230-50-15/29 | ОЛИФА ОКСОЛЬ | КГ | 46.0232
|  |  | 1/10-230-60-55/25 | ШПАТЛЕВКА МС-006 РОЗОВАЯ | Т | 0.19218
|  |  | 1/10-240 | Метизы и крепежные изделия
|  |  | 1/10-240-10-15/14 | БОЛТЫ С ШЕСТИГРАННОЙ ГОЛОВКОЙ ДИАМЕТРОМ РЕЗЬБЫ 8 ММ | Т | 0.018869
|  |  | 1/10-240-25-35/240 | ГВОЗДИ СТРОИТЕЛЬНЫЕ | КГ | 10.013
|  |  | 2 | Строительные изделия и конструкции
|  |  | 2/10 | Арматурные заготовки и изделия стальные для монолитных железобетонных конструкций
|  |  | 2/10-35 | Детали закладные стальные
|  |  | 2/10-35/30 | ДЕТАЛИ ЗАКЛАДНЫЕ, ИЗГОТОВЛЕННЫЕ С ПРИМЕНЕНИЕМ СВАРКИ, ГНУТЬЯ, СВЕРЛЕНИЯ (ПРОБИВКИ) ОТВЕРСТИЙ (ПРИ НАЛИЧИИ ОДНОЙ ИЗ ЭТИХ ОПЕРАЦИЙ ИЛИ ВСЕГО ПЕРЕЧНЯ В ЛЮБЫХ СОЧЕТАНИЯХ), ПОСТАВЛЯЕМЫЕ ОТДЕЛЬНО | Т | 0.27804
Ж2-40-90 | ЗДАНИЕ - СТРОИТЕЛЬНАЯ ЧАСТЬ. ДРУГОЕ .ДУШЕВЫЕ ЭКРАНЫ БАССЕЙНА(Л.33 АР2) | М2 3,96
|  |  | 1-1 | ЗАТРАТЫ ТРУДА РАБОЧИХ | ЧЕЛ.Ч | 7.619
|  |  | 1-3 | ЗАТРАТЫ ТРУДА МАШИНИСТОВ | ЧЕЛ.-Ч | 0.25874
|  |  | М020130* | КРАНЫ БАШЕННЫЕ ПРИ РАБОТЕ НА ДРУГИХ ВИДАХ СТРОИТЕЛЬСТВА, 10 Т | МАШ.Ч | 0.009053
|  |  | М030101 | АВТОПОГРУЗЧИКИ 5 Т | МАШ.Ч | 0.002185
|  |  | М330201* | МАШИНЫ СВЕРЛИЛЬНЫЕ ЭЛЕКТРИЧЕСКИЕ | МАШ.Ч | 3.2576
|  |  | М331617 | СРЕДСТВА МАЛОЙ МЕХАНИЗАЦИИ | МАШ.Ч | 0.2475
|  |  | 1 | Материалы для строительных работ
|  |  | 1/10 | Материалы для строительных работ общего назначения
|  |  | 1/10-170 | Оснастка технологическая и инструментальная
|  |  | 1/10-170-10/135 | СВЕРЛА С SDS PLUS ХВОСТОВИКОМ (НАКОНЕЧНИК ИЗ ТВЕРДОСПЛАВНОЙ СТАЛИ) (ПО БЕТОНУ), ДИАМЕТРОМ 8-10 ММ, ДЛИНОЙ 260 (265) ММ | ШТ. | 0.5568
|  |  | 1/10-240 | Метизы и крепежные изделия
|  |  | 1/10-240-25-35/240 | ГВОЗДИ СТРОИТЕЛЬНЫЕ | КГ | 0.73656
|  |  | 1/10-260 | Металлопрокат и металлоизделия (за исключением металлоизделий части 2)
|  |  | 1/10-260-10-20/С101-99-522Ц | СТОЙКИ СТ-1,СТ-2 ИЗ НЕРЖАВЕЮЩЕЙ СТАЛИ | Т | 0.015608
|  |  | 2 | Строительные изделия и конструкции
|  |  | 2/10 | Арматурные заготовки и изделия стальные для монолитных железобетонных конструкций
|  |  | 2/10-45 | Заготовки из проволоки из низкоуглеродистой стали холоднотянутой для армирования железобетонных конструкций
|  |  | 2/10-45/10 | ЗАГОТОВКИ ИЗ ПРОВОЛОКИ ИЗ НИЗКОУГЛЕРОДИСТОЙ СТАЛИ ХОЛОДНОТЯНУТОЙ ПЕРИОДИЧЕСКОГО ПРОФИЛЯ КЛАССА ВР-I ДЛЯ АРМИРОВАНИЯ ЖЕЛЕЗОБЕТОННЫХ КОНСТРУКЦИЙ ДИАМЕТРОМ 4 ММ | Т | 0.000375
|  |  | 2/50 | Изделия и конструкции деревянные
|  |  | 2/50-35 | Прочие изделия и конструкции деревянные
|  |  | 2/50-35-10/С101-Э1 | ЭКРАН ИЗ ПЛИТЫ НPL ТОЛЩ.12 ММ | М2 | 3.96
Ж2-40-90 | ПОРУЧНИ В САНУЗЛАХ ФОЛ. ЗДАНИЕ - СТРОИТЕЛЬНАЯ ЧАСТЬ. (Л.12 АР2) | ШТ 4
|  |  | 1-1 | ЗАТРАТЫ ТРУДА РАБОЧИХ | ЧЕЛ.Ч | 1.24
|  |  | М331615* | ДРЕЛИ ЭЛЕКТРИЧЕСКИЕ | МАШ.Ч | 0.04
|  |  | 1 | Материалы для строительных работ
|  |  | 1/10 | Материалы для строительных работ общего назначения
|  |  | 1/10-170 | Оснастка технологическая и инструментальная
|  |  | 1/10-170-10/135 | СВЕРЛА С SDS PLUS ХВОСТОВИКОМ (НАКОНЕЧНИК ИЗ ТВЕРДОСПЛАВНОЙ СТАЛИ) (ПО БЕТОНУ), ДИАМЕТРОМ 8-10 ММ, ДЛИНОЙ 260 (265) ММ | ШТ. | 0.012
|  |  | 1/10-240 | Метизы и крепежные изделия
|  |  | 1/10-240-55-10/С101-148400-Ц | ШУРУП 8Х100 ТИП: С ПОЛУКРУГЛОЙ ГОЛОВКОЙ МАТЕРИАЛ: СТАЛЬ ГОСТ ИЛИ DIN: ГОСТ 1144-80 | Т | 0.00024
|  |  | 2 | Строительные изделия и конструкции
|  |  | 2/20 | Изделия и конструкции стальные
|  |  | 2/20-20 | Изделия и конструкции ограждающие и встроенные стальные
|  |  | 2/20-20-20-20/СПОР-1 | ПОРУЧЕНЬ ДЛЯ РАКОВИНЫ С ДВУМЯ ОПОРАМИ И ЗАЩИТНОЙ ПЕРЕКЛАДИНОЙ ДЛЯ СИФОНА | ШТ | 1
|  |  | 2/20-20-20-20/СПОР-2 | ПОРУЧЕНЬ ДЛЯ ЗАЩИТЫ УНИТАЗА РАЗМЕРОМ 380Х250 | ШТ | 1
|  |  | 2/20-20-20-20/СПОР-3 | ПОРУЧЕНЬ НАСТЕННЫЙ ОТКИДНОЙ L=850 ММ | ШТ | 1
|  |  | 2/20-20-20-20/СПОР-4 | ПОРУЧЕНЬ ГОРИЗОНТАЛЬНЫЙ С КРЕПЛЕНИЕМ К ПЕРЕГОРОДКЕ И В ПОЛ L=750ММ | ШТ | 1
|  |  | 3 | Материалы и изделия для санитарно-технических работ
|  |  | 3/13 | Другие материалы для сантехработ
|  |  | 3/13-50 | Втулки
|  |  | 3/13-50-10/10 | ДЮБЕЛЬ-ВТУЛКА ДВ-8-12 ПЛАСТМАССОВАЯ | 1000 ШТ. | 0.024
Ж2-40 | ЗДАНИЕ - СТРОИТЕЛЬНАЯ ЧАСТЬ. ОГРАЖДЕНИЕ ОПД-1 (Л.13 АР2) | М 1,17
|  |  | 1-1 | ЗАТРАТЫ ТРУДА РАБОЧИХ | ЧЕЛ.Ч | 1.7138
|  |  | 1-3 | ЗАТРАТЫ ТРУДА МАШИНИСТОВ | ЧЕЛ.-Ч | 0.016708
|  |  | М020130* | КРАНЫ БАШЕННЫЕ ПРИ РАБОТЕ НА ДРУГИХ ВИДАХ СТРОИТЕЛЬСТВА, 10 Т | МАШ.Ч | 0.001206
|  |  | М030101 | АВТОПОГРУЗЧИКИ 5 Т | МАШ.Ч | 0.000291
|  |  | М330201* | МАШИНЫ СВЕРЛИЛЬНЫЕ ЭЛЕКТРИЧЕСКИЕ | МАШ.Ч | 0.4072
|  |  | М331451 | ПЕРФОРАТОРЫ ЭЛЕКТРИЧЕСКИЕ | МАШ.Ч | 0.1048
|  |  | М331617 | СРЕДСТВА МАЛОЙ МЕХАНИЗАЦИИ | МАШ.Ч | 0.01521
|  |  | 1 | Материалы для строительных работ
|  |  | 1/10 | Материалы для строительных работ общего назначения
|  |  | 1/10-170 | Оснастка технологическая и инструментальная
|  |  | 1/10-170-10/135 | СВЕРЛА С SDS PLUS ХВОСТОВИКОМ (НАКОНЕЧНИК ИЗ ТВЕРДОСПЛАВНОЙ СТАЛИ) (ПО БЕТОНУ), ДИАМЕТРОМ 8-10 ММ, ДЛИНОЙ 260 (265) ММ | ШТ. | 0.0696
|  |  | 1/10-240 | Метизы и крепежные изделия
|  |  | 1/10-240-5-20/80 | КЛИНОВОЙ АНКЕР 10 Х 100 ММ, ОЦИНКОВАННЫЙ | ШТ. | 8
|  |  | 2 | Строительные изделия и конструкции
|  |  | 2/10 | Арматурные заготовки и изделия стальные для монолитных железобетонных конструкций
|  |  | 2/10-35 | Детали закладные стальные
|  |  | 2/10-35/30 | ДЕТАЛИ ЗАКЛАДНЫЕ, ИЗГОТОВЛЕННЫЕ С ПРИМЕНЕНИЕМ СВАРКИ, ГНУТЬЯ, СВЕРЛЕНИЯ (ПРОБИВКИ) ОТВЕРСТИЙ (ПРИ НАЛИЧИИ ОДНОЙ ИЗ ЭТИХ ОПЕРАЦИЙ ИЛИ ВСЕГО ПЕРЕЧНЯ В ЛЮБЫХ СОЧЕТАНИЯХ), ПОСТАВЛЯЕМЫЕ ОТДЕЛЬНО | Т | 0.00208
|  |  | 2/10-45 | Заготовки из проволоки из низкоуглеродистой стали холоднотянутой для армирования железобетонных конструкций
|  |  | 2/10-45/10 | ЗАГОТОВКИ ИЗ ПРОВОЛОКИ ИЗ НИЗКОУГЛЕРОДИСТОЙ СТАЛИ ХОЛОДНОТЯНУТОЙ ПЕРИОДИЧЕСКОГО ПРОФИЛЯ КЛАССА ВР-I ДЛЯ АРМИРОВАНИЯ ЖЕЛЕЗОБЕТОННЫХ КОНСТРУКЦИЙ ДИАМЕТРОМ 4 ММ | Т | 5e-05
|  |  | 2/20 | Изделия и конструкции стальные
|  |  | 2/20-20 | Изделия и конструкции ограждающие и встроенные стальные
|  |  | 2/20-20-20-20/С204-ОПД | ОГРАЖДЕНИЯ СТАЛЬНЫЕ РЕШЕТЧАТЫЕ, С ЛАКОКРАСОЧНЫМ ПОКРЫТИЕМ | Т | 0.03247
Ж2-40 | ЗДАНИЕ - СТРОИТЕЛЬНАЯ ЧАСТЬ. ОГРАЖДЕНИЕ БАССЕЙНА ОГБ-1 (Л.38 АР2) | М 3
|  |  | 1-1 | ЗАТРАТЫ ТРУДА РАБОЧИХ | ЧЕЛ.Ч | 0.82872
|  |  | 1-3 | ЗАТРАТЫ ТРУДА МАШИНИСТОВ | ЧЕЛ.-Ч | 0.1585
|  |  | М020130* | КРАНЫ БАШЕННЫЕ ПРИ РАБОТЕ НА ДРУГИХ ВИДАХ СТРОИТЕЛЬСТВА, 10 Т | МАШ.Ч | 0.14872
|  |  | М030204 | ДОМКРАТЫ ГИДРАВЛИЧЕСКИЕ ГРУЗОПОДЪЕМНОСТЬЮ ДО 100 Т | МАШ.Ч | 0.025369
|  |  | М041000 | ПРЕОБРАЗОВАТЕЛИ СВАРОЧНЫЕ С НОМИНАЛЬНЫМ СВАРОЧНЫМ ТОКОМ 315-500 А | МАШ.Ч | 0.25369
|  |  | М041400 | ЭЛЕКТРИЧЕСКИЕ ПЕЧИ ДЛЯ СУШКИ СВАРОЧНЫХ МАТЕРИАЛОВ С РЕГУЛИРОВАНИЕМ ТЕМПЕРАТУРЫ В ПРЕДЕЛАХ 80-500 ГРАДУСОВ | МАШ.Ч | 0.011404
|  |  | М330301* | МАШИНЫ ШЛИФОВАЛЬНЫЕ ЭЛЕКТРИЧЕСКИЕ | МАШ.Ч | 0.006749
|  |  | М331617 | СРЕДСТВА МАЛОЙ МЕХАНИЗАЦИИ | МАШ.Ч | 0.009775
|  |  | 1 | Материалы для строительных работ
|  |  | 1/10 | Материалы для строительных работ общего назначения
|  |  | 1/10-110 | Лесоматериалы и пиломатериалы
|  |  | 1/10-110-50-5/85 | БРУСКИ ОБРЕЗНЫЕ ХВОЙНЫХ ПОРОД ДЛИНОЙ 4-6,5 М, ШИРИНОЙ 75-150 ММ, ТОЛЩИНОЙ 40-75 ММ, 1 СОРТА | М3 | 2.4e-05
|  |  | 1/10-135 | Нефтепродукты, газы, химические материалы
|  |  | 1/10-135-20/35 | АЦЕТИЛЕН РАСТВОРЕННЫЙ ТЕХНИЧЕСКИЙ МАРКИ Б | Т | 5e-06
|  |  | 1/10-135-20/60 | КИСЛОРОД ТЕХНИЧЕСКИЙ ГАЗООБРАЗНЫЙ | М3 | 0.023274
|  |  | 1/10-140 | Электроды, прутки винипластовые, проволока сварочные
|  |  | 1/10-140-40/30 | ЭЛЕКТРОДЫ УОНИ 13/55 | КГ | 0.11171
|  |  | 1/10-180 | Материалы шлифовальные
|  |  | 1/10-180-20/64 | КРУГИ ШЛИФОВАЛЬНЫЕ ДЛЯ СПЕЦИАЛЬНЫХ МОНТАЖНЫХ РАБОТ 5П 230 Х 6 Х 22 | ШТ. | 0.001629
|  |  | 1/10-230 | Материалы для отделочных работ
|  |  | 1/10-230-50-15/51 | РАСТВОРИТЕЛЬ ДЛЯ ЛАКОКРАСОЧНЫХ МАТЕРИАЛОВ МАРКИ Р-4 | КГ | 0.001396
|  |  | 1/10-240 | Метизы и крепежные изделия
|  |  | 1/10-240-25-35/240 | ГВОЗДИ СТРОИТЕЛЬНЫЕ | КГ | 0.000233
|  |  | 1/10-260 | Металлопрокат и металлоизделия (за исключением металлоизделий части 2)
|  |  | 1/10-260-170-4/18 | ШВЕЛЛЕРЫ ГОРЯЧЕКАТАНЫЕ N 40 ИЗ СТАЛИ УГЛЕРОДИСТОЙ ОБЫКНОВЕННОГО КАЧЕСТВА МАРКИ СТ3СП, СТ3ПС | Т | 4.5e-05
|  |  | 1/10-260-200/12 | КАТАНКА ИЗ СТАЛИ УГЛЕРОДИСТОЙ ОБЫКНОВЕННОГО КАЧЕСТВА ДИАМЕТРОМ, 6,3 ММ 6,5 ММ | КГ | 0.000698
|  |  | 1/25 | Материалы для систем и сооружений связи
|  |  | 1/25-400 | Металлоизделия для систем и сооружений связи
|  |  | 1/25-400-2/20 | БОЛТЫ СБОРОЧНЫЕ С ГАЙКАМИ И ШАЙБАМИ ПО КЛАССУ ПРОЧНОСТИ 10.9 | Т | 1e-05
|  |  | 1/55 | Материалы специального назначения (кислотоупорные, огнеупорные и антикоррозионные)
|  |  | 1/55-50 | Материалы антикоррозионные и химически стойкие
|  |  | 1/55-50-25/55 | ГРУНТОВКА ГФ-021, КРАСНО-КОРИЧНЕВАЯ | КГ | 0.007215
|  |  | 2 | Строительные изделия и конструкции
|  |  | 2/20 | Изделия и конструкции стальные
|  |  | 2/20-20 | Изделия и конструкции ограждающие и встроенные стальные
|  |  | 2/20-20-20-20/С201-63500-Ц | ОГРАЖДЕНИЯ СТАЛЬНЫЕ (ИЗ НЕРЖАВЕЮЩЕЙ СТАЛИ) | М | 3
Ж2-90 | ЗДАНИЕ - СТРОИТЕЛЬНАЯ ЧАСТЬ. ЗАШИВКА КОЛОНН ВЕСТИБЮЛЯ, УНИВЕРСАЛЬНОГО ЗАЛА (2ШТ) (Л.28 АР2) | М2 7,964
|  |  | 1-1 | ЗАТРАТЫ ТРУДА РАБОЧИХ | ЧЕЛ.Ч | 25.967
|  |  | 1-3 | ЗАТРАТЫ ТРУДА МАШИНИСТОВ | ЧЕЛ.-Ч | 0.031234
|  |  | М020130* | КРАНЫ БАШЕННЫЕ ПРИ РАБОТЕ НА ДРУГИХ ВИДАХ СТРОИТЕЛЬСТВА, 10 Т | МАШ.Ч | 0.027503
|  |  | М134041 | ШУРУПОВЕРТ | МАШ.Ч | 1.0861
|  |  | М330250* | ПИСТОЛЕТ МОНТАЖНЫЙ | МАШ.Ч | 1.4241
|  |  | М330301* | МАШИНЫ ШЛИФОВАЛЬНЫЕ ЭЛЕКТРИЧЕСКИЕ | МАШ.Ч | 0.045216
|  |  | М331451 | ПЕРФОРАТОРЫ ЭЛЕКТРИЧЕСКИЕ | МАШ.Ч | 0.14067
|  |  | М331615* | ДРЕЛИ ЭЛЕКТРИЧЕСКИЕ | МАШ.Ч | 0.21064
|  |  | М331617 | СРЕДСТВА МАЛОЙ МЕХАНИЗАЦИИ | МАШ.Ч | 0.003731
|  |  | М340601 | ПИСТОЛЕТ РАСПЫЛИТЕЛЬ | МАШ.Ч | 0.19219
|  |  | 1 | Материалы для строительных работ
|  |  | 1/10 | Материалы для строительных работ общего назначения
|  |  | 1/10-110 | Лесоматериалы и пиломатериалы
|  |  | 1/10-110-50-5/145 | БРУСКИ ОБРЕЗНЫЕ ХВОЙНЫХ ПОРОД ДЛИНОЙ 2-6,5 М, ТОЛЩИНОЙ 40-60 ММ, 2 СОРТА | М3 | 0.06
|  |  | 1/10-160 | Пленки, полотна, ткани разные
|  |  | 1/10-160-20/15 | ВЕТОШЬ | КГ | 0.01677
|  |  | 1/10-170 | Оснастка технологическая и инструментальная
|  |  | 1/10-170-2/50 | КРУГ НА БАКЕЛИТЕ УСИЛЕННОМ ОТРЕЗНОЙ 125 Х 1,6 Х 22 ДЛЯ РЕЗКИ МЕТАЛЛА | ШТ. | 0.016328
|  |  | 1/10-170-10/35 | СВЕРЛА СПИРАЛЬНЫЕ С ЦИЛИНДРИЧЕСКИМ ХВОСТОВИКОМ, ДЛИННАЯ СЕРИЯ (ПО МЕТАЛЛУ), ДИАМЕТРОМ 9,6-10,6 ММ | ШТ. | 0.00314
|  |  | 1/10-170-10/115 | СВЕРЛА С SDS PLUS ХВОСТОВИКОМ (НАКОНЕЧНИК ИЗ ТВЕРДОСПЛАВНОЙ СТАЛИ) (ПО БЕТОНУ), ДИАМЕТРОМ 5-10 ММ, ДЛИНОЙ 210 (215) ММ | ШТ. | 0.040192
|  |  | 1/10-170-50/5 | ПАТРОН СТРОИТЕЛЬНЫЙ Д-4 | 1000 ШТ. | 0.032869
|  |  | 1/10-180 | Материалы шлифовальные
|  |  | 1/10-180-20/113 | ШКУРКА ШЛИФОВАЛЬНАЯ НА БУМАЖНОЙ ОСНОВЕ ВОДОСТОЙКАЯ | М2 | 0.2182
|  |  | 1/10-230 | Материалы для отделочных работ
|  |  | 1/10-230-15/200 | ГРУНТОВКА "ЛАКРИТ" | КГ | 2.641
|  |  | 1/10-230-40-10/64 | КРАСКА ВОДНО-ДИСПЕРСИОННАЯ ДЛЯ ВНУТРЕННИХ РАБОТ , БАЗА (ОСНОВА) БЕЛАЯ, ПРОЗРАЧНАЯ | КГ | 3.1228
|  |  | 1/10-230-55-11/14 | ЛИСТЫ ГИПСОКАРТОННЫЕ С ПОВЫШЕННОЙ СОПРОТИВЛЯЕМОСТЬЮ ВОЗДЕЙСТВИЮ ОТКРЫТОГО ПЛАМЕНИ ТОЛЩИНОЙ 12,5 ММ МАРКА ГКЛ-УК (ПК)- 2500 (2600,2700) Х1200 Х 12,5 | М2 | 8.4376
|  |  | 1/10-230-55-20/15 | ПОДВЕС РЕГУЛИРУЕМЫЙ С ЗАЖИМОМ ДЛЯ ПРОФИЛЯ СD (ПП) | ШТ. | 1.2183
|  |  | 1/10-230-55-20/115 | ПРОФИЛЬ ДЛЯ ГИПСОКАРТОНА ПОТОЛОЧНЫЙ - ПРИСТЕННЫЙ UD (ПН) 27 Х 28, 0,5 ММ | М | 1.683
|  |  | 1/10-230-55-20/130 | ПРОФИЛЬ ДЛЯ ГИПСОКАРТОНА ПОТОЛОЧНЫЙ СD (ПП) 60 Х 27, 0,5 ММ | М | 5.451
|  |  | 1/10-230-55-20/145 | СОЕДИНИТЕЛЬ ОДНОУРОВНЕВЫЙ ДЛЯ ПРОФИЛЯ СD (ПП) | ШТ. | 3.0521
|  |  | 1/10-230-55-20/150 | СОЕДИНИТЕЛЬ ПРОДОЛЬНЫЙ ДЛЯ ПРОФИЛЯ СD (ПП) | ШТ. | 0.3768
|  |  | 1/10-230-60-35/61 | СОСТАВ КЛЕЕВОЙ ПОЛИМИНЕРАЛЬНЫЙ ДЛЯ НАКЛЕИВАНИЯ ТЕПЛОИЗОЛЯЦИОННЫХ МАТЕРИАЛОВ И АРМИРУЮЩЕЙ СЕТКИ (КС), ОДНОКОМПОНЕНТНЫЙ (1) | Т | 0.004875
|  |  | 1/10-230-60-40/25 | ШПАТЛЕВКА СЕРАЯ, ФИНИШНАЯ, ДЛЯ НАРУЖНЫХ И ВНУТРЕННИХ РАБОТ (НВ) , ПОЛИМИНЕРАЛЬНАЯ (ПМ), ОДНОКОМПОНЕНТНАЯ (1), СУХАЯ СМЕСЬ (СС), ЦЕМЕНТНАЯ | Т | 0.001203
|  |  | 1/10-230-60-40/55 | ШПАТЛЕВКА БЕЛАЯ, ФИНИШНАЯ, ДЛЯ НАРУЖНЫХ И ВНУТРЕННИХ РАБОТ (НВ) , ПОЛИМИНЕРАЛЬНАЯ (ПМ), ОДНОКОМПОНЕНТНАЯ (1), СУХАЯ СМЕСЬ (СС), ЦЕМЕНТНО-ИЗВЕСТКОВАЯ | Т | 0.007017
|  |  | 1/10-230-60-45-5/105 | РАСТВОРНАЯ СМЕСЬ СУХАЯ (РСС), ШТУКАТУРНАЯ, ДЛЯ ВНУТРЕННИХ РАБОТ (В), ГИПСОВАЯ, М50 | Т | 3.4e-05
|  |  | 1/10-235 | Изделия герметизирующие, уплотняющие, изолирующие
|  |  | 1/10-235-20/772 | ЛЕНТА МАЛЯРНАЯ, ОДНОСТОРОННЯЯ, 50 ММХ50 М | М2 | 0.25155
|  |  | 1/10-240 | Метизы и крепежные изделия
|  |  | 1/10-240-30-30/306 | ДЮБЕЛЬ-ГВОЗДЬ ДЛЯ МОНТАЖНОГО ПИСТОЛЕТА 4,5 Х 60 ММ | КГ | 0.2482
|  |  | 1/10-240-30-50/10 | ДЮБЕЛЬ С ШУРУПОМ (ГВОЗДЕМ) ДЛЯ БЫСТРОГО МОНТАЖА 6Х40 ММ | 100 ШТ. | 0.052375
|  |  | 1/10-240-55-10/40 | ШУРУПЫ С ПОЛУКРУГЛОЙ ГОЛОВКОЙ 4 Х 40 ММ | Т | 0.000206
|  |  | 1/10-240-55-20/20 | ШУРУПЫ-САМОРЕЗЫ ДЛЯ ГИПСОКАРТОНА 3,5 Х 25 ММ | 1000 ШТ. | 0.033284
|  |  | 1/10-240-55-20/40 | ШУРУПЫ-САМОРЕЗЫ 4,0 Х 25 ММ | 1000 ШТ. | 0.015826
|  |  | 1/10-280 | Прочие материалы для строительных работ
|  |  | 1/10-280-20/40 | ВОДА | М3 | 0.004178
|  |  | 1/55 | Материалы специального назначения (кислотоупорные, огнеупорные и антикоррозионные)
|  |  | 1/55-20 | Огнеупорные и огнезащитные изделия и материалы
|  |  | 1/55-20-25/60 | СОСТАВ ОГНЕБИОЗАЩИТНЫЙ ЖИДКИЙ "ЭК-1" | Л | 1.6262
Ж2-40-90 | ЗДАНИЕ - СТРОИТЕЛЬНАЯ ЧАСТЬ. КИРПИЧНОЕ ОСНОВАНИЕ ПОД Э/ЩИТЫ (ПРИМ. П.7 НА Л.4 АР2) | М2 1,32
|  |  | 1-1 | ЗАТРАТЫ ТРУДА РАБОЧИХ | ЧЕЛ.Ч | 2.1807
|  |  | 1-3 | ЗАТРАТЫ ТРУДА МАШИНИСТОВ | ЧЕЛ.-Ч | 0.090192
|  |  | М020130* | КРАНЫ БАШЕННЫЕ ПРИ РАБОТЕ НА ДРУГИХ ВИДАХ СТРОИТЕЛЬСТВА, 10 Т | МАШ.Ч | 0.036168
|  |  | М040502 | УСТАНОВКИ ДЛЯ СВАРКИ РУЧНОЙ ДУГОВОЙ (ПОСТОЯННОГО ТОКА) | МАШ.Ч | 0.18571
|  |  | М040600 | УСТАНОВКИ ДЛЯ РУЧНОЙ ПЛАЗМЕННОЙ РЕЗКИ МЕТАЛЛА | МАШ.Ч | 0.033132
|  |  | М110610 | СМЕСИТЕЛЬ-ПЕРЕГРУЖАТЕЛЬ 3 М3 | МАШ.Ч | 0.002244
|  |  | М331617 | СРЕДСТВА МАЛОЙ МЕХАНИЗАЦИИ | МАШ.Ч | 0.040846
|  |  | 1 | Материалы для строительных работ
|  |  | 1/10 | Материалы для строительных работ общего назначения
|  |  | 1/10-140 | Электроды, прутки винипластовые, проволока сварочные
|  |  | 1/10-140-40/45 | ЭЛЕКТРОДЫ ТИПА Э42А ДИАМЕТРОМ 2 ММ | Т | 0.000181
|  |  | 1/10-260 | Металлопрокат и металлоизделия (за исключением металлоизделий части 2)
|  |  | 1/10-260-1-1/3 | СТАЛЬ АРМАТУРНАЯ ГОРЯЧЕКАТАНАЯ ГЛАДКАЯ ДЛЯ ЖЕЛЕЗОБЕТОННЫХ КОНСТРУКЦИЙ, КЛАССА S240 (А240), ДИАМЕТРОМ 10 ММ | Т | 0.000792
|  |  | 1/10-280 | Прочие материалы для строительных работ
|  |  | 1/10-280-20/40 | ВОДА | М3 | 0.04092
|  |  | 2 | Строительные изделия и конструкции
|  |  | 2/10 | Арматурные заготовки и изделия стальные для монолитных железобетонных конструкций
|  |  | 2/10-35 | Детали закладные стальные
|  |  | 2/10-35/30 | ДЕТАЛИ ЗАКЛАДНЫЕ, ИЗГОТОВЛЕННЫЕ С ПРИМЕНЕНИЕМ СВАРКИ, ГНУТЬЯ, СВЕРЛЕНИЯ (ПРОБИВКИ) ОТВЕРСТИЙ (ПРИ НАЛИЧИИ ОДНОЙ ИЗ ЭТИХ ОПЕРАЦИЙ ИЛИ ВСЕГО ПЕРЕЧНЯ В ЛЮБЫХ СОЧЕТАНИЯХ), ПОСТАВЛЯЕМЫЕ ОТДЕЛЬНО | Т | 0.0181
|  |  | 2/50 | Изделия и конструкции деревянные
|  |  | 2/50-30 | Детали профильные из древесины и древесных материалов
|  |  | 2/50-30-30/15 | ПРОБКИ ДЕРЕВЯННЫЕ ХВОЙНЫХ ПОРОД | М3 | 0.001081
|  |  | 4 | Железобетонные и бетонные изделия и конструкции (в т.ч. типовые), керамические изделия, нерудные материалы, бетоны и растворы
|  |  | 4/1 | Конструкции и изделия бетонные и железобетонные, керамические изделия, нерудные материалы, товарные бетоны и растворы
|  |  | 4/1-4 | Бетоны, растворы, смеси асфальтобетонные
|  |  | 4/1-4-20-20-20-10/С414-2008-Р4 | РАСТВОРЫ КЛАДОЧНЫЕ ЦЕМЕНТНО-ИЗВЕСТКОВЫЕ, МАРКИ 50 | М3 | 0.010164
|  |  | 4/1-6 | Кирпич, камни, блоки
|  |  | 4/1-6-10-20-11/С413-1036-2Р1 | КИРПИЧ КЕРАМИЧЕСКИЙ РЯДОВОЙ ПОЛНОТЕЛЫЙ ОДИНАРНЫЙ, МАРКИ ПО ПРОЧНОСТИ 150 | 1000 ШТ. | 0.03564
Ж2-40-90 | ЗДАНИЕ - СТРОИТЕЛЬНАЯ ЧАСТЬ. СВЕРЛЕНИЕ ОТВЕРСТИЙ ,УСТРОЙСТВО ШТРАБ (ПРИМ. П.6 НА Л.4 АР2) | ШТ 741
|  |  | 1-1 | ЗАТРАТЫ ТРУДА РАБОЧИХ | ЧЕЛ.Ч | 215.722
|  |  | М330301* | МАШИНЫ ШЛИФОВАЛЬНЫЕ ЭЛЕКТРИЧЕСКИЕ | МАШ.Ч | 6.8
|  |  | М331451 | ПЕРФОРАТОРЫ ЭЛЕКТРИЧЕСКИЕ | МАШ.Ч | 17.4623
|  |  | М331604* | СТАНОК ПЕРЕДВИЖНОЙ ДЛЯ СВЕРЛЕНИЯ ОТВЕРСТИЙ В ЖЕЛЕЗОБЕТОНЕ ДИАМЕТРОМ 20-160 ММ | МАШ.Ч | 84.4982
|  |  | 1 | Материалы для строительных работ
|  |  | 1/10 | Материалы для строительных работ общего назначения
|  |  | 1/10-170 | Оснастка технологическая и инструментальная
|  |  | 1/10-170-2/20 | ДИСК АЛМАЗНЫЙ ОТРЕЗНОЙ ДЛЯ РЕЗКИ КАМНЯ, БЕТОНА ДИАМЕТРОМ 230 ММ | ДИСК | 0.75
|  |  | 1/10-170-5/30 | СВЕРЛА АЛМАЗНЫЕ ПО БЕТОНУ (КОЛЬЦЕВЫЕ СВЕРЛА), ДИАМЕТРОМ 50 ММ | ШТ. | 2.5942
|  |  | 1/10-170-5/60 | СВЕРЛА АЛМАЗНЫЕ ПО БЕТОНУ (КОЛЬЦЕВЫЕ СВЕРЛА), ДИАМЕТРОМ 100 ММ | ШТ. | 2.0911
|  |  | 1/10-170-10/115 | СВЕРЛА С SDS PLUS ХВОСТОВИКОМ (НАКОНЕЧНИК ИЗ ТВЕРДОСПЛАВНОЙ СТАЛИ) (ПО БЕТОНУ), ДИАМЕТРОМ 5-10 ММ, ДЛИНОЙ 210 (215) ММ | ШТ. | 5.8242
|  |  | 1/10-170-60/С101-ЗУБ | ЗУБИЛО ПЛОСКОЕ SDS+ РАЗМЕРОМ 25 Х400 | ШТ. | 0.2
|  |  | 1/10-280 | Прочие материалы для строительных работ
|  |  | 1/10-280-20/40 | ВОДА | М3 | 8.139
|  |  | 1/30 | Материалы для буровых и проходческих работ
|  |  | 1/30-70 | Башмаки, буры, долота и другие материалы
|  |  | 1/30-70-10-5/С101-БУР | БУР 10Х160 SDS +4 РЕЗЦА | ШТ. | 0.75
СОСТАВИЛ | ВЕД.ИНЖ. |  |  | ЧУЛИЦКАЯ
| (должность служащего) |  | (подпись) | (инициалы,фамилия)
ПРОВЕРИЛ | ГЛАВ.СПЕЦ. |  |  | ДЯТКО
| (должность служащего) |  | (подпись) | (инициалы,фамилия)

## 7046-1-1004-Q4
НАИМЕНОВАНИЕ ОБЪЕКТА |  | ГОРОД-СПУТНИК СМОЛЕВИЧИ. КВАРТАЛ N2. ДЕТСКИЙ САД ПО ГЕНЕРАЛЬНОМУ ПЛАНУ N 19. СТАДИЯ С
КОД ОБЪЕКТА |  | 20.003.0.19
НАИМЕНОВАНИЕ ЗДАНИЯ, СООРУЖЕНИЯ |  | ЗДАНИЕ ДЕТСКОГО САДА
ШИФР ЗДАНИЯ, СООРУЖЕНИЯ |  | 20.003.0.19
КОМПЛЕКТ ЧЕРТЕЖЕЙ |  | АР2, АР2 ИЗМ.1, КЖ2.1, КЖ2.1 ИЗМ.2
ВЕДОМОСТЬ РЕСУРСОВ ДЛЯ ЛОКАЛЬНОЙ СМЕТЫ № 1004
(НОРМЫ 2022г.)
ОБЩЕСТРОИТЕЛЬНЫЕ РАБОТЫ. ПЕРЕГОРОДКИ,МОДУЛЬНЫЕ ПЕРЕГОРОДКИ,ОГРАЖДЕНИЕ ОКОН,ОГРАЖДЕНИЕ ЛЕСТНИЦ,ДУШЕВЫЕ ЭКРАНЫ, ПОДДОНЫ,ОГРАЖДЕНИЕ ОТОПИТЕЛЬНЫХ ПРИБОРОВ,,ОГРАЖДЕНИЕ БАССЕЙНА,ПОРУЧНИ ФОЛ,ЗАШИВКА КОЛОНН,СВЕРЛЕНИЕ. ВЗАМЕН ЛС1004 НА СУММУ 492,895 Т.Р.
СОСТАВЛЕНА В ЦЕНАХ НА 1 ДЕКАБРЯ 2024г.
№ П/П | КОД | НАИМЕНОВАНИЕ РЕСУРСА | ЕДИНИЦА ИЗМЕРЕНИЯ | КОЛИЧЕСТВО | СТОИМОСТЬ РЕСУРСА, БЕЛОРУССКИХ РУБЛЕЙ
[5 empty] | ЗА ЕДИНИЦУ ИЗМЕРЕНИЯ | ОБЩАЯ
1 | 2 | 3 | 4 | 5 | 6 | 7
1 | 1-1 | ЗАТРАТЫ ТРУДА РАБОЧИХ | ЧЕЛ.Ч | 8513.1083
2 | 1-3 | ЗАТРАТЫ ТРУДА МАШИНИСТОВ | ЧЕЛ.-Ч | 94.6479
МАШИНЫ И МЕХАНИЗМЫ
3 | М020130* | КРАНЫ БАШЕННЫЕ ПРИ РАБОТЕ НА ДРУГИХ ВИДАХ СТРОИТЕЛЬСТВА, 10 Т | МАШ.Ч | 55.1144 | 40.08 | 2208,99
4 | М030101 | АВТОПОГРУЗЧИКИ 5 Т | МАШ.Ч | 0.08533 | 36.34 | 3,1
5 | М030204 | ДОМКРАТЫ ГИДРАВЛИЧЕСКИЕ ГРУЗОПОДЪЕМНОСТЬЮ ДО 100 Т | МАШ.Ч | 1.8448 | 0.21 | 0,39
6 | М030401 | ЛЕБЕДКИ ЭЛЕКТРИЧЕСКИЕ ТЯГОВЫМ УСИЛИЕМ ДО 5,79 (0,59) КН (Т) | МАШ.Ч | 0.32878 | 0.66 | 0,22
7 | М030402 | ЛЕБЕДКИ ЭЛЕКТРИЧЕСКИЕ ТЯГОВЫМ УСИЛИЕМ ДО 12,26 (1,25) КН (Т) | МАШ.Ч | 0.63423 | 1.01 | 0,64
8 | М031110 | ПОДЪЕМНИКИ СТРОИТЕЛЬНЫЕ 0,5 Т | МАШ.Ч | 0.05616 | 15.03 | 0,84
9 | М040502 | УСТАНОВКИ ДЛЯ СВАРКИ РУЧНОЙ ДУГОВОЙ (ПОСТОЯННОГО ТОКА) | МАШ.Ч | 21.6356 | 3.67 | 79,4
10 | М040600 | УСТАНОВКИ ДЛЯ РУЧНОЙ ПЛАЗМЕННОЙ РЕЗКИ МЕТАЛЛА | МАШ.Ч | 0.63418 | 22.02 | 13,96
11 | М041000 | ПРЕОБРАЗОВАТЕЛИ СВАРОЧНЫЕ С НОМИНАЛЬНЫМ СВАРОЧНЫМ ТОКОМ 315-500 А | МАШ.Ч | 19.9563 | 6.47 | 129,12
12 | М041400 | ЭЛЕКТРИЧЕСКИЕ ПЕЧИ ДЛЯ СУШКИ СВАРОЧНЫХ МАТЕРИАЛОВ С РЕГУЛИРОВАНИЕМ ТЕМПЕРАТУРЫ В ПРЕДЕЛАХ 80-500 ГРАДУСОВ | МАШ.Ч | 0.82933 | 3.5 | 2,9
13 | М110610 | СМЕСИТЕЛЬ-ПЕРЕГРУЖАТЕЛЬ 3 М3 | МАШ.Ч | 2.4153 | 17.3 | 41,78
14 | М110907 | ВИБРАТОРЫ | МАШ.Ч | 5.424 | 0.8 | 4,34
15 | М110920 | РАСТВОРОНАСОСЫ 1 М3/Ч | МАШ.Ч | 1.4368 | 14.36 | 20,63
16 | М134041 | ШУРУПОВЕРТ | МАШ.Ч | 2102.3531 | 0.73 | 1534,72
17 | М150402 | ГАЗОВАЯ ГОРЕЛКА | МАШ.Ч | 0.44208 | 0.32 | 0,14
18 | М330201* | МАШИНЫ СВЕРЛИЛЬНЫЕ ЭЛЕКТРИЧЕСКИЕ | МАШ.Ч | 7.4298 | 0.52 | 3,86
19 | М330250* | ПИСТОЛЕТ МОНТАЖНЫЙ | МАШ.Ч | 11.1371 | 1.11 | 12,36
20 | М330301* | МАШИНЫ ШЛИФОВАЛЬНЫЕ ЭЛЕКТРИЧЕСКИЕ | МАШ.Ч | 7.4446 | 0.76 | 5,66
21 | М331451 | ПЕРФОРАТОРЫ ЭЛЕКТРИЧЕСКИЕ | МАШ.Ч | 2143.4394 | 0.72 | 1543,28
22 | М331604* | СТАНОК ПЕРЕДВИЖНОЙ ДЛЯ СВЕРЛЕНИЯ ОТВЕРСТИЙ В ЖЕЛЕЗОБЕТОНЕ ДИАМЕТРОМ 20-160 ММ | МАШ.Ч | 84.4982 | 3.24 | 273,77
23 | М331615* | ДРЕЛИ ЭЛЕКТРИЧЕСКИЕ | МАШ.Ч | 858.2288 | 0.27 | 231,72
24 | М331617 | СРЕДСТВА МАЛОЙ МЕХАНИЗАЦИИ | МАШ.Ч | 35.3307 | 16.96 | 599,21
25 | М340101 | АГРЕГАТЫ ОКРАСОЧНЫЕ ВЫСОКОГО ДАВЛЕНИЯ ДЛЯ ОКРАСКИ ПОВЕРХНОСТЕЙ КОНСТРУКЦИЙ МОЩНОСТЬЮ 1 КВТ | МАШ.Ч | 0.007412 | 2.08 | 0,02
26 | М340601 | ПИСТОЛЕТ РАСПЫЛИТЕЛЬ | МАШ.Ч | 0.19219 | 1.21 | 0,23
|  | ИТОГО МАШИНЫ И МЕХАНИЗМЫ |  |  |  | 6711
МАТЕРИАЛЫ, ИЗДЕЛИЯ, КОНСТРУКЦИИ
| 1 | Материалы для строительных работ
| 1/10 | Материалы для строительных работ общего назначения
| 1/10-10 | Известь, цемент и другие вяжущие
27 | 1/10-10-10/С101-130904-ПЦП | ПОРТЛАНДЦЕМЕНТ ПУЦОЛАНОВЫЙ ПЦП 400 (В УПАКОВКЕ) | Т | 0.27739 | 195.01 | 54,09
28 | 1/10-10-10/6 | ПОРТЛАНДЦЕМЕНТ БЕЗДОБАВОЧНЫЙ ЦЕМ 0 42,5 Н (В УПАКОВКЕ) | Т | 0.002295 | 276.82 | 0,64
| 1/10-100 | Древесно-листовые материалы
29 | 1/10-100-40-15/С101-999-1010Щ | ЩИТЫ ИЗ ФАНЕРЫ ШПОНА ЛИСТВЕННЫХ ПОРОД ТОЛЩ.12ММ | М3 | 210.16 | 15.89 | 3339,44
| 1/10-110 | Лесоматериалы и пиломатериалы
30 | 1/10-110-50-5/С102-2300-Ц1 | БРУСКИ ОБРЕЗНЫЕ ХВОЙНЫХ ПОРОД ДЛИНОЙ 4-6,5 М, 44Х75ММ 1 СОРТА | М3 | 0.251 | 471.44 | 118,33
31 | 1/10-110-50-5/С102-2300-Ц2 | БРУСКИ ОБРЕЗНЫЕ ХВОЙНЫХ ПОРОД ДЛИНОЙ 4-6,5 М, 20Х40ММ, 1 СОРТА | М3 | 0.80584 | 471.44 | 379,91
32 | 1/10-110-50-5/С102-2300-Ц3 | БРУСКИ ОБРЕЗНЫЕ ХВОЙНЫХ ПОРОД ДЛИНОЙ 4-6,5 М, 30Х75 ММ, 1 СОРТА | М3 | 0.749 | 471.44 | 353,11
33 | 1/10-110-50-5/С102-2300-Ц4 | БРУСКИ ОБРЕЗНЫЕ ХВОЙНЫХ ПОРОД ДЛИНОЙ 4-6,5 М, 44Х75 ММ, 1 СОРТА | М3 | 0.71 | 471.44 | 334,72
34 | 1/10-110-50-5/85 | БРУСКИ ОБРЕЗНЫЕ ХВОЙНЫХ ПОРОД ДЛИНОЙ 4-6,5 М, ШИРИНОЙ 75-150 ММ, ТОЛЩИНОЙ 40-75 ММ, 1 СОРТА | М3 | 0.002986 | 471.44 | 1,41
35 | 1/10-110-50-5/145 | БРУСКИ ОБРЕЗНЫЕ ХВОЙНЫХ ПОРОД ДЛИНОЙ 2-6,5 М, ТОЛЩИНОЙ 40-60 ММ, 2 СОРТА | М3 | 0.06 | 423.77 | 25,43
36 | 1/10-110-50-20/665 | ДОСКИ НЕОБРЕЗНЫЕ ХВОЙНЫХ ПОРОД ДЛИНОЙ 2-3,75 М, ТОЛЩИНОЙ 32, 40 ММ, 4 СОРТА | М3 | 0.0113 | 168.33 | 1,9
| 1/10-115 | Материалы кровельные и гидроизоляционные
37 | 1/10-115-5/595 | МАТЕРИАЛ РУЛОННЫЙ БИТУМНО-ПОЛИМЕРНЫЙ ГИДРОИЗОЛЯЦИОННЫЙ НАПЛАВЛЯЕМЫЙ "КРОВЛЯЭЛАСТ", МАРКА Г-ПХ-БЭ-ПП/ПП-4.0 КГ | М2 | 8.3995 | 3.72 | 31,25
38 | 1/10-115-5/1190 | РУБЕРОИД ПОДКЛАДОЧНЫЙ С ПЫЛЕВИДНОЙ ПОСЫПКОЙ РПП-300 | М2 | 3.648 | 1.52 | 5,54
| 1/10-120 | Материалы, изделия и конструкции для теплоизоляционных работ
39 | 1/10-120-10-10/20 | ПЛИТЫ ТЕПЛОИЗОЛЯЦИОННЫЕ ИЗ МИНЕРАЛЬНОЙ ВАТЫ ПТМ СТБ 1995-2009-Т4-DS(TН)1-WS1 (ПЛОТНОСТЬ 35 КГ/М3) БЕЛТЕП МАРКИ ЛАЙТ ЭКСТРА | М3 | 53.7562 | 90.92 | 4887,51
40 | 1/10-120-10-10/68 | ПЛИТЫ ТЕПЛОИЗОЛЯЦИОННЫЕ ИЗ МИНЕРАЛЬНОЙ ВАТЫ ПТМ СТБ 1995-2009-Т5-DS(TН)1-СS(10)40-TR15-WS1 (ПЛОТНОСТЬ 135 КГ/М3) БЕЛТЕП МАРКИ ФАСАД 12 | М3 | 1.3615 | 266.02 | 362,19
41 | 1/10-120-20-10/С104-610-Ц | ПЛИТЫ ТЕПЛОИЗОЛЯЦИОННЫЕ И ЗВУКОИЗОЛЯЦИОННЫЕ ИЗ ШТАПЕЛЬНОГО СТЕКЛОВОЛОКНА МАРКИ "КНАУФ ИНСУЛЕЙШЕН" МАРКИ AS (Р-15 КГ/М3) | М3 | 51.9721 | 55.21 | 2869,38
42 | 1/10-120-220-70/22 | СТЕКЛОСЕТКА ССШ-160(100) | М2 | 41.496 | 1.2 | 49,8
| 1/10-130 | Мастики, герметики, смолы, смазки, эмульсии
43 | 1/10-130-5/45 | МАСТИКА БИТУМНАЯ КРОВЕЛЬНАЯ ГОРЯЧАЯ | Т | 0.0226 | 1060 | 23,96
44 | 1/10-130-5/310 | ПРАЙМЕР БИТУМНЫЙ | Л | 2.2104 | 3.97 | 8,78
45 | 1/10-130-15/107 | ГЕРМЕТИК СИЛИКОНОВЫЙ 280 МЛ | ШТ. | 12.3291 | 10.32 | 127,24
| 1/10-135 | Нефтепродукты, газы, химические материалы
46 | 1/10-135-20/35 | АЦЕТИЛЕН РАСТВОРЕННЫЙ ТЕХНИЧЕСКИЙ МАРКИ Б | Т | 0.000632 | 31900 | 20,16
47 | 1/10-135-20/60 | КИСЛОРОД ТЕХНИЧЕСКИЙ ГАЗООБРАЗНЫЙ | М3 | 2.8988 | 4.75 | 13,77
48 | 1/10-135-20/75 | СМЕСЬ ПРОПАНА И БУТАНА ТЕХНИЧЕСКИХ | КГ | 2.5051 | 1.62 | 4,06
| 1/10-140 | Электроды, прутки винипластовые, проволока сварочные
49 | 1/10-140-40/30 | ЭЛЕКТРОДЫ УОНИ 13/55 | КГ | 8.1241 | 4.25 | 34,53
50 | 1/10-140-40/45 | ЭЛЕКТРОДЫ ТИПА Э42А ДИАМЕТРОМ 2 ММ | Т | 0.004739 | 10780 | 51,09
51 | 1/10-140-40/100 | ЭЛЕКТРОДЫ ТИПА Э42А ДИАМЕТРОМ 4 ММ | Т | 0.000965 | 4130 | 3,99
52 | 1/10-140-40/125 | ЭЛЕКТРОДЫ ТИПА Э50А ДИАМЕТРОМ 4 ММ | Т | 0.00245 | 4500 | 11,03
53 | 1/10-140-40/140 | ЭЛЕКТРОДЫ ТИПА Э42 ДИАМЕТРОМ 5 ММ | Т | 0.000302 | 12270 | 3,71
54 | 1/10-140-40/150 | ЭЛЕКТРОДЫ ТИПА Э42А ДИАМЕТРОМ 5 ММ | Т | 0.018406 | 4200 | 77,31
| 1/10-160 | Пленки, полотна, ткани разные
55 | 1/10-160-20/15 | ВЕТОШЬ | КГ | 0.91957 | 2.32 | 2,13
56 | 1/10-160-20/35 | ТКАНЬ МЕШОЧНАЯ | 10 М2 | 0.452 | 55.75 | 25,2
| 1/10-170 | Оснастка технологическая и инструментальная
57 | 1/10-170-2/20 | ДИСК АЛМАЗНЫЙ ОТРЕЗНОЙ ДЛЯ РЕЗКИ КАМНЯ, БЕТОНА ДИАМЕТРОМ 230 ММ | ДИСК | 0.75 | 27.15 | 20,36
58 | 1/10-170-2/50 | КРУГ НА БАКЕЛИТЕ УСИЛЕННОМ ОТРЕЗНОЙ 125 Х 1,6 Х 22 ДЛЯ РЕЗКИ МЕТАЛЛА | ШТ. | 0.016328 | 0.71 | 0,01
59 | 1/10-170-5/30 | СВЕРЛА АЛМАЗНЫЕ ПО БЕТОНУ (КОЛЬЦЕВЫЕ СВЕРЛА), ДИАМЕТРОМ 50 ММ | ШТ. | 2.5942 | 96.89 | 251,35
60 | 1/10-170-5/60 | СВЕРЛА АЛМАЗНЫЕ ПО БЕТОНУ (КОЛЬЦЕВЫЕ СВЕРЛА), ДИАМЕТРОМ 100 ММ | ШТ. | 2.0911 | 159.39 | 333,3
61 | 1/10-170-10/35 | СВЕРЛА СПИРАЛЬНЫЕ С ЦИЛИНДРИЧЕСКИМ ХВОСТОВИКОМ, ДЛИННАЯ СЕРИЯ (ПО МЕТАЛЛУ), ДИАМЕТРОМ 9,6-10,6 ММ | ШТ. | 0.00314 | 7.15 | 0,02
62 | 1/10-170-10/95 | СВЕРЛА СПИРАЛЬНЫЕ УДЛИНЕННЫЕ С КОНИЧЕСКИМ ХВОСТОВИКОМ (ПО МЕТАЛЛУ), ДИАМЕТРОМ 7-8,6 ММ | ШТ. | 1.2639 | 12.86 | 16,25
63 | 1/10-170-10/115 | СВЕРЛА С SDS PLUS ХВОСТОВИКОМ (НАКОНЕЧНИК ИЗ ТВЕРДОСПЛАВНОЙ СТАЛИ) (ПО БЕТОНУ), ДИАМЕТРОМ 5-10 ММ, ДЛИНОЙ 210 (215) ММ | ШТ. | 37.4624 | 3.8 | 142,36
64 | 1/10-170-10/135 | СВЕРЛА С SDS PLUS ХВОСТОВИКОМ (НАКОНЕЧНИК ИЗ ТВЕРДОСПЛАВНОЙ СТАЛИ) (ПО БЕТОНУ), ДИАМЕТРОМ 8-10 ММ, ДЛИНОЙ 260 (265) ММ | ШТ. | 1.658 | 7.65 | 12,68
65 | 1/10-170-10/165 | СВЕРЛА С SDS PLUS ХВОСТОВИКОМ (НАКОНЕЧНИК ИЗ ТВЕРДОСПЛАВНОЙ СТАЛИ) (ПО БЕТОНУ), ДИАМЕТРОМ 10-12 ММ, ДЛИНОЙ 110-165 ММ | ШТ. | 1.584 | 7.54 | 11,94
66 | 1/10-170-10/225 | СВЕРЛА С SDS PLUS ХВОСТОВИКОМ (НАКОНЕЧНИК ИЗ ТВЕРДОСПЛАВНОЙ СТАЛИ) (ПО БЕТОНУ), ДИАМЕТРОМ 18-20 ММ, ДЛИНОЙ 250-315 ММ | ШТ. | 0.835 | 11.93 | 9,96
67 | 1/10-170-50/5 | ПАТРОН СТРОИТЕЛЬНЫЙ Д-4 | 1000 ШТ. | 0.90387 | 190.3 | 172,01
68 | 1/10-170-60/С101-ЗУБ | ЗУБИЛО ПЛОСКОЕ SDS+ РАЗМЕРОМ 25 Х400 | ШТ. | 0.2 | 10.23 | 2,05
| 1/10-180 | Материалы шлифовальные
69 | 1/10-180-20/64 | КРУГИ ШЛИФОВАЛЬНЫЕ ДЛЯ СПЕЦИАЛЬНЫХ МОНТАЖНЫХ РАБОТ 5П 230 Х 6 Х 22 | ШТ. | 0.1426 | 4.87 | 0,69
70 | 1/10-180-20/113 | ШКУРКА ШЛИФОВАЛЬНАЯ НА БУМАЖНОЙ ОСНОВЕ ВОДОСТОЙКАЯ | М2 | 15.7657 | 4.96 | 78,2
| 1/10-230 | Материалы для отделочных работ
71 | 1/10-230-5/75 | СОСТАВ ПРОПИТОЧНЫЙ ДЕРЕВОЗАЩИТНЫЙ ПФ-11, БЕСЦВЕТНЫЙ, ДЛЯ НАРУЖНЫХ И ВНУТРЕННИХ РАБОТ | Т | 0.007573 | 6112.5 | 46,29
72 | 1/10-230-15/200 | ГРУНТОВКА "ЛАКРИТ" | КГ | 2.641 | 3 | 7,92
73 | 1/10-230-40-10/64 | КРАСКА ВОДНО-ДИСПЕРСИОННАЯ ДЛЯ ВНУТРЕННИХ РАБОТ , БАЗА (ОСНОВА) БЕЛАЯ, ПРОЗРАЧНАЯ | КГ | 3.1228 | 3.17 | 9,9
74 | 1/10-230-40-35/97 | КРАСКА СИЛИКАТНО-АКРИЛОВАЯ ДЛЯ НАРУЖНЫХ И ВНУТРЕННИХ РАБОТ, ОСНОВА (БАЗА) БЕЛАЯ | КГ | 4.1724 | 4.78 | 19,94
75 | 1/10-230-45-10/165 | ЭМАЛЬ ПЕНТАФТАЛЕВАЯ ПФ-115, СЕРАЯ | КГ | 0.04698 | 8.04 | 0,38
76 | 1/10-230-50-15/22 | КСИЛОЛ | Л | 0.004498 | 6.8 | 0,03
77 | 1/10-230-50-15/29 | ОЛИФА ОКСОЛЬ | КГ | 46.0232 | 6.63 | 305,13
78 | 1/10-230-50-15/39 | РАСТВОРИТЕЛЬ ДЛЯ ЛАКОКРАСОЧНЫХ МАТЕРИАЛОВ МАРКИ 646 | КГ | 2.808 | 6.36 | 17,86
79 | 1/10-230-50-15/51 | РАСТВОРИТЕЛЬ ДЛЯ ЛАКОКРАСОЧНЫХ МАТЕРИАЛОВ МАРКИ Р-4 | КГ | 0.17393 | 8 | 1,39
80 | 1/10-230-50-15/93 | УАЙТ-СПИРИТ | КГ | 0.007308 | 3.81 | 0,03
81 | 1/10-230-55-5/22 | ВЯЖУЩЕЕ ГИПСОВОЕ МАРКИ Г-4 НОРМАЛЬНОТВЕРДЕЮЩЕЕ (Б), СРЕДНЕГО ПОМОЛА (II) (ФАСОВАННОЕ) | Т | 0.028735 | 411.22 | 11,82
82 | 1/10-230-55-11/14 | ЛИСТЫ ГИПСОКАРТОННЫЕ С ПОВЫШЕННОЙ СОПРОТИВЛЯЕМОСТЬЮ ВОЗДЕЙСТВИЮ ОТКРЫТОГО ПЛАМЕНИ ТОЛЩИНОЙ 12,5 ММ МАРКА ГКЛ-УК (ПК)- 2500 (2600,2700) Х1200 Х 12,5 | М2 | 8.4376 | 5.44 | 45,9
83 | 1/10-230-55-13/15 | ЛИСТЫ ГИПСОВОЛОКНИСТЫЕ ВЛАГОСТОЙКИЕ (ГВЛВ) С ФАЛЬЦЕВОЙ КРОМКОЙ (ФК), ДЛИНОЙ 2500 ММ, ШИРИНОЙ 1200 ММ, ТОЛЩИНОЙ 12,5 ММ | М2 | 3736.74 | 8.89 | 33219,62
84 | 1/10-230-55-15/114 | ПЛИТЫ ГИПСОВЫЕ СТРОИТЕЛЬНЫЕ ТИПА DFН2 С УТОНЕННОЙ (УК) КРОМКОЙ, ДЛИНОЙ 2000 (2500, 2600, 2700, 2800, 3000) ММ, ШИРИНОЙ 1200 ММ, ТОЛЩИНОЙ 12,5 ММ | М2 | 2898.84 | 6.6 | 19132,34
85 | 1/10-230-55-20/15 | ПОДВЕС РЕГУЛИРУЕМЫЙ С ЗАЖИМОМ ДЛЯ ПРОФИЛЯ СD (ПП) | ШТ. | 1.2183 | 0.19 | 0,23
86 | 1/10-230-55-20/65 | ПРОФИЛЬ ДЛЯ ГИПСОКАРТОНА ПЕРЕГОРОДОЧНЫЙ СW (ПС) 75 Х 50, 0,6 ММ | М | 2364.84 | 4.01 | 9483,01
87 | 1/10-230-55-20/70 | ПРОФИЛЬ ДЛЯ ГИПСОКАРТОНА ПЕРЕГОРОДОЧНЫЙ СW (ПС) 100 Х 50, 0,5 ММ | М | 478.98 | 3.61 | 1729,12
88 | 1/10-230-55-20/90 | ПРОФИЛЬ ДЛЯ ГИПСОКАРТОНА ПЕРЕГОРОДОЧНЫЙ UW (ПН) 75 Х 40, 0,5 ММ | М | 1051.04 | 2.57 | 2701,17
89 | 1/10-230-55-20/100 | ПРОФИЛЬ ДЛЯ ГИПСОКАРТОНА ПЕРЕГОРОДОЧНЫЙ UW (ПН) 100 Х 40, 0,5 ММ | М | 212.88 | 3.08 | 655,67
90 | 1/10-230-55-20/115 | ПРОФИЛЬ ДЛЯ ГИПСОКАРТОНА ПОТОЛОЧНЫЙ - ПРИСТЕННЫЙ UD (ПН) 27 Х 28, 0,5 ММ | М | 1.683 | 1.17 | 1,97
91 | 1/10-230-55-20/130 | ПРОФИЛЬ ДЛЯ ГИПСОКАРТОНА ПОТОЛОЧНЫЙ СD (ПП) 60 Х 27, 0,5 ММ | М | 5.451 | 1.94 | 10,58
92 | 1/10-230-55-20/145 | СОЕДИНИТЕЛЬ ОДНОУРОВНЕВЫЙ ДЛЯ ПРОФИЛЯ СD (ПП) | ШТ. | 3.0521 | 0.6 | 1,83
93 | 1/10-230-55-20/150 | СОЕДИНИТЕЛЬ ПРОДОЛЬНЫЙ ДЛЯ ПРОФИЛЯ СD (ПП) | ШТ. | 0.3768 | 0.25 | 0,09
94 | 1/10-230-60-5/120 | ГИДРОИЗОЛЯЦИОННАЯ СМЕСЬ (ГС) С УЛУЧШЕННЫМИ СВОЙСТВАМИ, ЭЛАСТИЧНАЯ (Э), ОДНОКОМПОНЕНТНАЯ (1) | Т | 0.22315 | 7915 | 1766,27
95 | 1/10-230-60-35/47 | РАСТВОРНАЯ СМЕСЬ СУХАЯ (РСС), ОБЛИЦОВОЧНАЯ, ЦЕМЕНТНО-ИЗВЕСТКОВАЯ, ДЛЯ ВНУТРЕННИХ РАБОТ (В), М100 | Т | 0.25315 | 331.2 | 83,84
96 | 1/10-230-60-35/61 | СОСТАВ КЛЕЕВОЙ ПОЛИМИНЕРАЛЬНЫЙ ДЛЯ НАКЛЕИВАНИЯ ТЕПЛОИЗОЛЯЦИОННЫХ МАТЕРИАЛОВ И АРМИРУЮЩЕЙ СЕТКИ (КС), ОДНОКОМПОНЕНТНЫЙ (1) | Т | 0.004875 | 451.4 | 2,2
97 | 1/10-230-60-40/25 | ШПАТЛЕВКА СЕРАЯ, ФИНИШНАЯ, ДЛЯ НАРУЖНЫХ И ВНУТРЕННИХ РАБОТ (НВ) , ПОЛИМИНЕРАЛЬНАЯ (ПМ), ОДНОКОМПОНЕНТНАЯ (1), СУХАЯ СМЕСЬ (СС), ЦЕМЕНТНАЯ | Т | 0.38828 | 861.96 | 334,68
98 | 1/10-230-60-40/55 | ШПАТЛЕВКА БЕЛАЯ, ФИНИШНАЯ, ДЛЯ НАРУЖНЫХ И ВНУТРЕННИХ РАБОТ (НВ) , ПОЛИМИНЕРАЛЬНАЯ (ПМ), ОДНОКОМПОНЕНТНАЯ (1), СУХАЯ СМЕСЬ (СС), ЦЕМЕНТНО-ИЗВЕСТКОВАЯ | Т | 0.007017 | 564.61 | 3,96
99 | 1/10-230-60-45-5/105 | РАСТВОРНАЯ СМЕСЬ СУХАЯ (РСС), ШТУКАТУРНАЯ, ДЛЯ ВНУТРЕННИХ РАБОТ (В), ГИПСОВАЯ, М50 | Т | 3.4e-05 | 467.51 | 0,02
100 | 1/10-230-60-55/25 | ШПАТЛЕВКА МС-006 РОЗОВАЯ | Т | 0.19218 | 17800 | 3420,89
101 | 1/10-230-65-20-20/12 | ПЛИТКИ КЕРАМИЧЕСКИЕ ДЛЯ ВНУТРЕННЕЙ ОБЛИЦОВКИ СТЕН ГЛАЗУРОВАННЫЕ, РАЗМЕРОМ 200 Х 200 ММ | М2 | 19.4688 | 16.49 | 321,04
102 | 1/10-230-65-45-10/10 | УГОЛ НАРУЖНЫЙ ПОЛИВИНИЛХЛОРИДНЫЙ ДЛЯ ВНУТРЕННЕЙ ОТДЕЛКИ (ЦВЕТ БЕЛЫЙ) | М | 58.752 | 0.66 | 38,78
103 | 1/10-230-95/140 | КРЕСТИКИ ДЛЯ ПЛИТКИ ТОЛЩИНОЙ 8 ММ | 1000 ШТ. | 0.15332 | 21.08 | 3,23
| 1/10-235 | Изделия герметизирующие, уплотняющие, изолирующие
104 | 1/10-235-3/101 | ПАКЛЯ ПРОПИТАННАЯ | КГ | 2.3539 | 6 | 14,12
105 | 1/10-235-20/С101-100-12Ц | ЛЕНТА НА БУМАЖНОЙ ОСНОВЕ САМОКЛЕЮЩАЯСЯ | М | 5213.67 | 0.12 | 625,64
106 | 1/10-235-20/С101-51512-58Ц | ЛЕНТА ЗВУКОИЗОЛЯЦИОННАЯ УПЛОТНИТЕЛЬНАЯ, ШИРИНОЙ 30-60 ММ | М | 1737.89 | 0.48 | 834,19
107 | 1/10-235-20/772 | ЛЕНТА МАЛЯРНАЯ, ОДНОСТОРОННЯЯ, 50 ММХ50 М | М2 | 0.25155 | 1.9 | 0,48
| 1/10-240 | Метизы и крепежные изделия
108 | 1/10-240-5-20/80 | КЛИНОВОЙ АНКЕР 10 Х 100 ММ, ОЦИНКОВАННЫЙ | ШТ. | 8 | 0.46 | 3,68
109 | 1/10-240-10-10/130 | БОЛТЫ СТРОИТЕЛЬНЫЕ С ГАЙКАМИ И ШАЙБАМИ | Т | 0.000693 | 3326.99 | 2,31
110 | 1/10-240-10-15/14 | БОЛТЫ С ШЕСТИГРАННОЙ ГОЛОВКОЙ ДИАМЕТРОМ РЕЗЬБЫ 8 ММ | Т | 0.018869 | 3991.01 | 75,31
111 | 1/10-240-15/160 | ВИНТЫ САМОНАРЕЗАЮЩИЕ 3,5 Х 25 ПО МЕТАЛЛУ | 1000 ШТ. | 4.7397 | 6.65 | 31,52
112 | 1/10-240-15/220 | ВИНТЫ САМОНАРЕЗАЮЩИЕ ДЛЯ ГИПСОКАРТОННЫХ ПЛИТ ДИАМЕТРОМ 3,5 ММ И БОЛЕЕ ДЛИНОЙ 30 ММ И БОЛЕЕ | КГ | 1.2201 | 4.64 | 5,66
113 | 1/10-240-25-35/210 | ГВОЗДИ СТРОИТЕЛЬНЫЕ С ПЛОСКОЙ ГОЛОВКОЙ 1,8 Х 50 ММ | КГ | 0.028735 | 4.01 | 0,12
114 | 1/10-240-25-35/240 | ГВОЗДИ СТРОИТЕЛЬНЫЕ | КГ | 18.3857 | 3.57 | 65,64
115 | 1/10-240-30-30/10 | ДЮБЕЛЬ-ГВОЗДИ 3,7 Х 40 | Т | 0.003575 | 7200 | 25,74
116 | 1/10-240-30-30/306 | ДЮБЕЛЬ-ГВОЗДЬ ДЛЯ МОНТАЖНОГО ПИСТОЛЕТА 4,5 Х 60 ММ | КГ | 0.2482 | 14.14 | 3,51
117 | 1/10-240-30-45/С101-15501-Ц | ДЮБЕЛЬ-АНКЕР L=100 | 10 ШТ. | 6.4 | 4.43 | 28,35
118 | 1/10-240-30-50/10 | ДЮБЕЛЬ С ШУРУПОМ (ГВОЗДЕМ) ДЛЯ БЫСТРОГО МОНТАЖА 6Х40 ММ | 100 ШТ. | 0.052375 | 3.26 | 0,17
119 | 1/10-240-30-50/20 | ДЮБЕЛЬ С ШУРУПОМ (ГВОЗДЕМ) ДЛЯ БЫСТРОГО МОНТАЖА 6Х60 | 100 ШТ. | 23.6985 | 4.88 | 115,65
120 | 1/10-240-30-999/С101-999-1429Ц | ДЮБЕЛЬ-ШПИЛЬКА (СРЕДНЯЯ ЦЕНА ПО ГРУППЕ), ОПРЕД. - 13 | ШТ. | 147 | 0.37 | 54,39
121 | 1/10-240-55-10/С101-148400-Ц | ШУРУП 8Х100 ТИП: С ПОЛУКРУГЛОЙ ГОЛОВКОЙ МАТЕРИАЛ: СТАЛЬ ГОСТ ИЛИ DIN: ГОСТ 1144-80 | Т | 0.00636 | 1989.5 | 12,65
122 | 1/10-240-55-10/40 | ШУРУПЫ С ПОЛУКРУГЛОЙ ГОЛОВКОЙ 4 Х 40 ММ | Т | 0.000206 | 4400 | 0,91
123 | 1/10-240-55-20/С101-999-1466Ц | ШУРУПЫ-САМОРЕЗЫ 3,5Х45 | 1000 ШТ. | 0.027649 | 30.76 | 0,85
124 | 1/10-240-55-20/20 | ШУРУПЫ-САМОРЕЗЫ ДЛЯ ГИПСОКАРТОНА 3,5 Х 25 ММ | 1000 ШТ. | 0.060933 | 10.07 | 0,61
125 | 1/10-240-55-20/40 | ШУРУПЫ-САМОРЕЗЫ 4,0 Х 25 ММ | 1000 ШТ. | 0.015826 | 10.37 | 0,16
| 1/10-260 | Металлопрокат и металлоизделия (за исключением металлоизделий части 2)
126 | 1/10-260-1-1/3 | СТАЛЬ АРМАТУРНАЯ ГОРЯЧЕКАТАНАЯ ГЛАДКАЯ ДЛЯ ЖЕЛЕЗОБЕТОННЫХ КОНСТРУКЦИЙ, КЛАССА S240 (А240), ДИАМЕТРОМ 10 ММ | Т | 0.01516 | 2096.89 | 31,79
127 | 1/10-260-1-15/4 | СТАЛЬ АРМАТУРНАЯ ГОРЯЧЕКАТАНАЯ ПЕРИОДИЧЕСКОГО ПРОФИЛЯ ДЛЯ ЖЕЛЕЗОБЕТОННЫХ КОНСТРУКЦИЙ, КЛАССА S500 (А500С), ДИАМЕТРОМ 8 ММ | Т | 0.03792 | 2271.1 | 86,12
128 | 1/10-260-10-20/С101-99-522Ц | СТОЙКИ СТ-1,СТ-2 ИЗ НЕРЖАВЕЮЩЕЙ СТАЛИ | Т | 0.015608 | 11008.83 | 171,83
129 | 1/10-260-170-4/18 | ШВЕЛЛЕРЫ ГОРЯЧЕКАТАНЫЕ N 40 ИЗ СТАЛИ УГЛЕРОДИСТОЙ ОБЫКНОВЕННОГО КАЧЕСТВА МАРКИ СТ3СП, СТ3ПС | Т | 0.003283 | 6749.74 | 22,16
130 | 1/10-260-200/12 | КАТАНКА ИЗ СТАЛИ УГЛЕРОДИСТОЙ ОБЫКНОВЕННОГО КАЧЕСТВА ДИАМЕТРОМ, 6,3 ММ 6,5 ММ | КГ | 0.086965 | 1.86 | 0,16
131 | 1/10-260-370/1 | СЕТКА МЕТАЛЛИЧЕСКАЯ ПРОВОЛОЧНАЯ ПЛЕТЕНАЯ С КВАДРАТНЫМИ ЯЧЕЙКАМИ N 12, БЕЗ ПОКРЫТИЯ | М2 | 22.5119 | 9.59 | 215,89
132 | 1/10-260-500-5/5 | ПОКОВКИ СТРОИТЕЛЬНЫЕ (СКОБЫ, ЗАКРЕПЫ, ХОМУТЫ) МАССОЙ ДО 1,6 КГ | Т | 0.008748 | 5920 | 51,79
| 1/10-280 | Прочие материалы для строительных работ
133 | 1/10-280-20/40 | ВОДА | М3 | 41.0242 | 1.99 | 81,64
| 1/25 | Материалы для систем и сооружений связи
| 1/25-400 | Металлоизделия для систем и сооружений связи
134 | 1/25-400-2/20 | БОЛТЫ СБОРОЧНЫЕ С ГАЙКАМИ И ШАЙБАМИ ПО КЛАССУ ПРОЧНОСТИ 10.9 | Т | 5.1e-05 | 25127.72 | 1,28
| 1/30 | Материалы для буровых и проходческих работ
| 1/30-70 | Башмаки, буры, долота и другие материалы
135 | 1/30-70-10-5/С101-БУР | БУР 10Х160 SDS +4 РЕЗЦА | ШТ. | 0.75 | 12.24 | 9,18
| 1/55 | Материалы специального назначения (кислотоупорные, огнеупорные и антикоррозионные)
| 1/55-20 | Огнеупорные и огнезащитные изделия и материалы
136 | 1/55-20-25/60 | СОСТАВ ОГНЕБИОЗАЩИТНЫЙ ЖИДКИЙ "ЭК-1" | Л | 1.6262 | 2.24 | 3,64
| 1/55-50 | Материалы антикоррозионные и химически стойкие
137 | 1/55-50-25/55 | ГРУНТОВКА ГФ-021, КРАСНО-КОРИЧНЕВАЯ | КГ | 0.92213 | 6.22 | 5,74
| 2 | Строительные изделия и конструкции
| 2/10 | Арматурные заготовки и изделия стальные для монолитных железобетонных конструкций
| 2/10-25 | Заготовки из горячекатаной арматурной стали периодического профиля класса S500(Aт500С)
138 | 2/10-25/5 | ЗАГОТОВКИ ИЗ ГОРЯЧЕКАТАНОЙ АРМАТУРНОЙ СТАЛИ ПЕРИОДИЧЕСКОГО ПРОФИЛЯ КЛАССА S500(AТ500С) ДИАМЕТРОМ 10 ММ | Т | 0.15116 | 3038.25 | 459,28
139 | 2/10-25/15 | ЗАГОТОВКИ ИЗ ГОРЯЧЕКАТАНОЙ АРМАТУРНОЙ СТАЛИ ПЕРИОДИЧЕСКОГО ПРОФИЛЯ КЛАССА S500(AТ500С) ДИАМЕТРОМ 14 ММ | Т | 0.023232 | 2871.9 | 66,72
| 2/10-35 | Детали закладные стальные
140 | 2/10-35/С204-6400-Ш | ШВЕЛЛЕР N14 | Т | 1.5384 | 6646.09 | 10224,48
141 | 2/10-35/30 | ДЕТАЛИ ЗАКЛАДНЫЕ, ИЗГОТОВЛЕННЫЕ С ПРИМЕНЕНИЕМ СВАРКИ, ГНУТЬЯ, СВЕРЛЕНИЯ (ПРОБИВКИ) ОТВЕРСТИЙ (ПРИ НАЛИЧИИ ОДНОЙ ИЗ ЭТИХ ОПЕРАЦИЙ ИЛИ ВСЕГО ПЕРЕЧНЯ В ЛЮБЫХ СОЧЕТАНИЯХ), ПОСТАВЛЯЕМЫЕ ОТДЕЛЬНО | Т | 0.75867 | 6646.09 | 5042,22
| 2/10-40 | Каркасы арматурные
142 | 2/10-40/5 | КАРКАСЫ АРМАТУРНЫЕ СТАЛЬНЫЕ ПЛОСКИЕ | Т | 0.23863 | 4579.15 | 1092,72
| 2/10-45 | Заготовки из проволоки из низкоуглеродистой стали холоднотянутой для армирования железобетонных конструкций
143 | 2/10-45/10 | ЗАГОТОВКИ ИЗ ПРОВОЛОКИ ИЗ НИЗКОУГЛЕРОДИСТОЙ СТАЛИ ХОЛОДНОТЯНУТОЙ ПЕРИОДИЧЕСКОГО ПРОФИЛЯ КЛАССА ВР-I ДЛЯ АРМИРОВАНИЯ ЖЕЛЕЗОБЕТОННЫХ КОНСТРУКЦИЙ ДИАМЕТРОМ 4 ММ | Т | 0.009488 | 2906.41 | 27,58
144 | 2/10-45/15 | ЗАГОТОВКИ ИЗ ПРОВОЛОКИ ИЗ НИЗКОУГЛЕРОДИСТОЙ СТАЛИ ХОЛОДНОТЯНУТОЙ ПЕРИОДИЧЕСКОГО ПРОФИЛЯ КЛАССА ВР-I ДЛЯ АРМИРОВАНИЯ ЖЕЛЕЗОБЕТОННЫХ КОНСТРУКЦИЙ ДИАМЕТРОМ 5 ММ | Т | 0.1188 | 2995.05 | 355,81
| 2/20 | Изделия и конструкции стальные
| 2/20-20 | Изделия и конструкции ограждающие и встроенные стальные
145 | 2/20-20-20-20/С201-63500-Ц | ОГРАЖДЕНИЯ СТАЛЬНЫЕ (ИЗ НЕРЖАВЕЮЩЕЙ СТАЛИ) | М | 3 | 309.87 | 929,61
146 | 2/20-20-20-20/С201-65015-ДОЛ | ОГРАЖДЕНИЯ ВНУТРЕННИХ ЛЕСТНИЦ , С ЛАКОКРАСОЧНЫМ ПОКРЫТИЕМ | Т | 0.09336 | 7563.27 | 706,11
147 | 2/20-20-20-20/С201-65015-ОГЛ | ОГРАЖДЕНИЯ СТАЛЬНЫЕ ЛЕСТНИЧНЫХ МАРШЕЙ И ПЛОЩАДОК ВНУТРЕННИХ ЛЕСТНИЦ РЕШЕТЧАТЫЕ, С ЛАКОКРАСОЧНЫМ ПОКРЫТИЕМ | Т | 5.8909 | 7563.27 | 44554,32
148 | 2/20-20-20-20/С201-65015-ОМХ | ОГРАЖДЕНИЯ СТАЛЬНЫЕ ЛЕСТНИЧНЫХ ПЛОЩАДОК ВНУТРЕННИХ ЛЕСТНИЦ РЕШЕТЧАТЫЕ, С ЛАКОКРАСОЧНЫМ ПОКРЫТИЕМ (ОМХ 1) | Т | 0.14987 | 7563.27 | 1133,51
149 | 2/20-20-20-20/С201-65015-ПЛ | ПОРУЧНИ ВНУТРЕННИХ ЛЕСТНИЦ С ЛАКОКРАСОЧНЫМ ПОКРЫТИЕМ | Т | 1.5759 | 7563.27 | 11918,81
150 | 2/20-20-20-20/С204-ОПД | ОГРАЖДЕНИЯ СТАЛЬНЫЕ РЕШЕТЧАТЫЕ, С ЛАКОКРАСОЧНЫМ ПОКРЫТИЕМ | Т | 0.03247 | 7417.43 | 240,84
151 | 2/20-20-20-20/СПОР-1 | ПОРУЧЕНЬ ДЛЯ РАКОВИНЫ С ДВУМЯ ОПОРАМИ И ЗАЩИТНОЙ ПЕРЕКЛАДИНОЙ ДЛЯ СИФОНА | ШТ | 1 | 446.78 | 446,78
152 | 2/20-20-20-20/СПОР-2 | ПОРУЧЕНЬ ДЛЯ ЗАЩИТЫ УНИТАЗА РАЗМЕРОМ 380Х250 | ШТ | 1 | 241.5 | 241,5
153 | 2/20-20-20-20/СПОР-3 | ПОРУЧЕНЬ НАСТЕННЫЙ ОТКИДНОЙ L=850 ММ | ШТ | 1 | 446.78 | 446,78
154 | 2/20-20-20-20/СПОР-4 | ПОРУЧЕНЬ ГОРИЗОНТАЛЬНЫЙ С КРЕПЛЕНИЕМ К ПЕРЕГОРОДКЕ И В ПОЛ L=750ММ | ШТ | 1 | 446.78 | 446,78
155 | 2/20-20-20-20/35 | ПОРУЧНИ ИЗ НЕРЖАВЕЮЩЕЙ СТАЛИ | М | 7.2 | 175.83 | 1265,98
| 2/40 | Изделия и конструкции поливинилхлоридные
| 2/40-25 | Изделия погонажные профильные поливинилхлоридные
156 | 2/40-25-15/С103-ПВХ | ПРОФИЛЬС ПОЛИВИНИЛХЛОРИДНЫЙ (ПВХ) | М | 3.6 | 2.29 | 8,24
| 2/40-30 | Прочие изделия и конструкции поливинилхлоридные
157 | 2/40-30/СПЕР-ПВХ | ПЕРЕГОРОДКИ ИЗ ПВХ ПРОФИЛЯ С ДВЕРЬЮ ИЗ САМОНЕСУЩЕГО ЛАМИНИРОВАННОГО ПЛАСТИКА | М2 | 113.57 | 127.15 | 14440,43
158 | 2/40-30/СПЕР-ПВХ-ПМ13 | ПЕРЕГОРОДКИ ИЗ ПОЛИВИНИЛХЛОРИДНОГО ПРОФИЛЯ ИЗ СЭНДВИЧ ПЛИТЫ И ОСТЕКЛЕНИЯ МНОГОСЛОЙНЫМ СТЕКЛОМ | М2 | 3.76 | 103.29 | 388,37
| 2/50 | Изделия и конструкции деревянные
| 2/50-30 | Детали профильные из древесины и древесных материалов
159 | 2/50-30-30/15 | ПРОБКИ ДЕРЕВЯННЫЕ ХВОЙНЫХ ПОРОД | М3 | 0.35102 | 801.72 | 281,42
| 2/50-35 | Прочие изделия и конструкции деревянные
160 | 2/50-35-10/С101-Э1 | ЭКРАН ИЗ ПЛИТЫ НPL ТОЛЩ.12 ММ | М2 | 3.96 | 18.65 | 73,85
| 3 | Материалы и изделия для санитарно-технических работ
| 3/13 | Другие материалы для сантехработ
| 3/13-50 | Втулки
161 | 3/13-50-10/10 | ДЮБЕЛЬ-ВТУЛКА ДВ-8-12 ПЛАСТМАССОВАЯ | 1000 ШТ. | 0.636 | 135.19 | 85,98
| 4 | Железобетонные и бетонные изделия и конструкции (в т.ч. типовые), керамические изделия, нерудные материалы, бетоны и растворы
| 4/1 | Конструкции и изделия бетонные и железобетонные, керамические изделия, нерудные материалы, товарные бетоны и растворы
| 4/1-4 | Бетоны, растворы, смеси асфальтобетонные
162 | 4/1-4-10-20-20/60 | БЕТОН ТЯЖЕЛЫЙ С КРУПНОСТЬЮ ЗАПОЛНИТЕЛЯ БОЛЕЕ 5 ДО 20 ММ, КЛАССА С16/20 (В20) | М3 | 11.526 | 164.73 | 1898,68
163 | 4/1-4-20-10-10-10/С414-2013-Р6 | РАСТВОРЫ ОТДЕЛОЧНЫЕ ТЯЖЕЛЫЕ ИЗВЕСТКОВЫЕ, В СООТНОШЕНИИ 1:2,5 | М3 | 0.6081 | 146.42 | 89,04
164 | 4/1-4-20-20-10-20/20 | РАСТВОРЫ КЛАДОЧНЫЕ ТЯЖЕЛЫЕ ЦЕМЕНТНЫЕ, МАРКИ 150 | М3 | 0.1407 | 153.9 | 21,65
165 | 4/1-4-20-20-20-10/С414-2008-Р4 | РАСТВОРЫ КЛАДОЧНЫЕ ЦЕМЕНТНО-ИЗВЕСТКОВЫЕ, МАРКИ 50 | М3 | 13.284 | 119.14 | 1582,66
| 4/1-6 | Кирпич, камни, блоки
166 | 4/1-6-10-20-11/С413-1036-1Р1 | КИРПИЧ КЕРАМИЧЕСКИЙ РЯДОВОЙ ПОЛНОТЕЛЫЙ ОДИНАРНЫЙ, МАРКИ ПО ПРОЧНОСТИ 175 | 1000 ШТ. | 0.64654 | 387.62 | 250,61
167 | 4/1-6-10-20-11/С413-1036-2Р1 | КИРПИЧ КЕРАМИЧЕСКИЙ РЯДОВОЙ ПОЛНОТЕЛЫЙ ОДИНАРНЫЙ, МАРКИ ПО ПРОЧНОСТИ 150 | 1000 ШТ. | 0.03564 | 370.77 | 13,21
168 | 4/1-6-10-20-11/С413-1036-4Р1 | КИРПИЧ КЕРАМИЧЕСКИЙ РЯДОВОЙ ПОЛНОТЕЛЫЙ ОДИНАРНЫЙ, МАРКИ ПО ПРОЧНОСТИ 100 | 1000 ШТ. | 10.875 | 337.06 | 3665,53
169 | 4/1-6-10-20-32/С413-1037-2Р1 | КИРПИЧ КЕРАМИЧЕСКИЙ РЯДОВОЙ ПУСТОТЕЛЫЙ УТОЛЩЕННЫЙ РАЗМЕРОМ 250 Х 120 Х 88 ММ, МАРКИ ПО ПРОЧНОСТИ 100 | 1000 ШТ. | 7.1546 | 356.66 | 2551,75
| 4/1-8 | Изделия из легкого бетона
170 | 4/1-8-10-20-30/10 | БЛОКИ ИЗ ЯЧЕИСТЫХ БЕТОНОВ СТЕНОВЫЕ МЕЛКИЕ, 2 КАТЕГОРИИ, КЛАСС БЕТОНА В2, ПЛОТНОСТЬ 500 КГ/М3 | М3 | 63.25 | 118.45 | 7491,96
| 4/2 | Конструкции и изделия типовые сборные бетонные и железобетонные (Каталог-кодификатор)
| 4/2-1 | Конструкции и изделия из сборного железобетона
171 | 4/2-1-2-8/СИП-1-Х | ПЕРЕМЫЧКА ИП1 | ШТ. | 27 | 14.6 | 394,2
172 | 4/2-1-2-8-1-20/1 | ПЕРЕМЫЧКА 8ПБ10-1 С12/15, F100, W2 СЕРИЯ 1.038.1 ВЫП.4 | ШТ. | 6 | 7.72 | 46,32
173 | 4/2-1-2-8-1-20/2 | ПЕРЕМЫЧКА 8ПБ13-1 С12/15, F100, W2 СЕРИЯ 1.038.1 ВЫП.4 | ШТ. | 2 | 11.7 | 23,4
| 5 | Материалы для монтажных и специальных строительных работ
| 5/20 | Изделия для прокладки кабельных сетей
| 5/20-30 | Материалы и изделия для монтажа кабелей и проводов
174 | 5/20-30-8-2/СТРА-СА | ТРАВЕРСА УНИВЕРСАЛЬНАЯ W234 | ШТ. | 86 | 52.26 | 4494,36
|  | ИТОГО МАТЕРИАЛЫ, ИЗДЕЛИЯ, КОНСТРУКЦИИ |  |  |  | 207634
|  | ИТОГО ТРАНСПОРТ |  |  |  | 22835
| СОСТАВИЛ | ВЕД.ИНЖ. |  |  | ЧУЛИЦКАЯ
|  | (должность служащего) | (подпись) |  | (инициалы,фамилия)
| ПРОВЕРИЛ | ГЛАВ.СПЕЦ. |  |  | ДЯТКО
|  | (должность служащего) | (подпись) |  | (инициалы,фамилия)

## 7046-1-1004-T3
РАЗРАБОТЧИК |  | RSTC.smeta версия 24.10
|  |  |  | ШИФР | 20.003.0.19
ГОРОД-СПУТНИК СМОЛЕВИЧИ. КВАРТАЛ N2. ДЕТСКИЙ САД ПО ГЕНЕРАЛЬНОМУ ПЛАНУ N 19. СТАДИЯ С
РАБОЧАЯ ДОКУМЕНТАЦИЯ
СМЕТНАЯ ДОКУМЕНТАЦИЯ
ТИТУЛЬНЫЙ ЛИСТ ДЛЯ ЛОКАЛЬНОЙ СМЕТЫ (ЛОКАЛЬНОГО СМЕТНОГО РАСЧЕТА) № 1004
СМЕТНАЯ СТОИМОСТЬ В ЦЕНАХ НА 1 ДЕКАБРЯ 2024г.
497,296 ТЫСЯЧ БЕЛОРУССКИХ РУБЛЕЙ
ЗАКАЗЧИК |  | УП "УКС МИНГОРИСПОЛКОМА"
МИНСК-2025

## 7046-1-1005-S0
НАИМЕНОВАНИЕ ОБЪЕКТА |  | ГОРОД-СПУТНИК СМОЛЕВИЧИ. КВАРТАЛ N2. ДЕТСКИЙ САД ПО ГЕНЕРАЛЬНОМУ ПЛАНУ N 19. СТАДИЯ С
КОД ОБЪЕКТА |  | 20.003.0.19
НАИМЕНОВАНИЕ ЗДАНИЯ, СООРУЖЕНИЯ |  | ЗДАНИЕ ДЕТСКОГО САДА
ШИФР ЗДАНИЯ, СООРУЖЕНИЯ |  | 20.003.0.19
КОМПЛЕКТ ЧЕРТЕЖЕЙ |  | КЖ2.1
ЛОКАЛЬНАЯ СМЕТА (ЛОКАЛЬНЫЙ СМЕТНЫЙ РАСЧЕТ) № 1005
(НОРМЫ 2022г.)
ОБЩЕСТРОИТЕЛЬНЫЕ РАБОТЫ: ЛЕСТНИЦЫ, ЭЛЕМЕНТЫ ЛИФТОВ. ВЗАМЕН ЛС1005 НА СУММУ 81,694 Т.Р.
СОСТАВЛЕНА В ЦЕНАХ НА 1 ДЕКАБРЯ 2024г. | [8 empty] | СТОИМОСТЬ 85,849 ТЫСЯЧ БЕЛОРУССКИХ РУБЛЕЙ
№ п/п | ОБОСНОВАНИЕ | НАИМЕНОВАНИЕ РАБОТ, РЕСУРСОВ, РАСХОДОВ | ЕДИНИЦА ИЗМЕРЕ- НИЯ | СТОИМОСТЬ ЕДИНИЦЫ ИЗМЕРЕНИЯ/ВСЕГО, БЕЛОРУССКИХ РУБЛЕЙ
|  |  |  | ЗАРАБОТНАЯ ПЛАТА | ЭКСПЛУАТАЦИЯ МАШИН И МЕХАНИЗМОВ |  | МАТЕРИАЛЫ, ИЗДЕЛИЯ, КОНСТРУКЦИИ (ОБОРУДОВА- НИЕ, МЕБЕЛЬ) | ТРАНС-ПОРТ | ОБЩАЯ СТОИМОСТЬ
|  |  | КОЛИ- ЧЕСТВО |  | ВСЕГО | В ТОМ ЧИСЛЕ ЗАРАБОТ- НАЯ ПЛАТА МАШИ- НИСТОВ
1 | 2 | 3 | 4 | 5 | 6 | 7 | 8 | 9 | 10
| НАЧИСЛЕНИЯ: | ОХР и ОПР/ПЛАНОВАЯ ПРИБЫЛЬ (%):Н10=78.64/70.75
| НАЧИСЛЕНИЯ: | ОХР и ОПР/ПЛАНОВАЯ ПРИБЫЛЬ (%):Н11=57.16/67.42
1. | ПРИМЕЧАНИЕ: | К ДЛЯ ОХР И ОПР/ПЛАНОВАЯ ПРИБЫЛЬ: 1.0000/1.0000
2. | ПРИМЕЧАНИЕ: | КОЭФФИЦИЕНТ К З/П (ПОСТАНОВЛЕНИЕ N5): 1.0000
3. | ПРИМЕЧАНИЕ: | БАЗА ТЕКУЩИХ ЦЕН (ВАРИАНТ A)
| Ж2-90-10-30 | ЛЕСТНИЦА В ОСЯХ 11-13, М-Р (КЖ2.1 Л.14,15)
4. | ПРИМЕЧАНИЕ: | ЦЕНЫ НА МАТЕРИАЛЫ ЧАСТИЧНО ПРИНЯТЫ НА ОСНОВАНИИ МОНИТОРИНГА ЦЕН ОТ 13.12.2024Г. СИСТЕМЫ ГОСУДАРСТВЕННОЙ ИНФОРМАЦИОННОЙ СИСТЕМЫ "ГОССТРОЙПОРТАЛ".
5. | Е7-47-4 (Н10) | УСТАНОВКА МАРШЕЙ БЕЗ СВАРКИ МАССОЙ БОЛЕЕ 1 Т | 100 ШТ. СБОРНЫХ КОНСТРУКЦИЙ 0.04 | 3493.65 139.75 | 2224.12 88.96 | 892.88 35.72 | 93.88 3.76 | 15.10 0.60 | 5826.75 233.07
6. | 4/2-1-7-1-3-20/589121-В004-Х | ЛЕСТНИЧНЫЙ МАРШ ЛМП60.11.17-5-1 | ШТ. 4 | - - | - - | - - | 1062.67 4250.68 | 123.91 495.64 | 1186.58 4746.32
7. | Е7-47-1 (Н10) | УСТАНОВКА ПЛОЩАДОК МАССОЙ ДО 1 Т | 100 ШТ. СБОРНЫХ КОНСТРУКЦИЙ 0.01 | 2493.20 24.93 | 1573.49 15.73 | 626.81 6.27 | 149.73 1.50 | 23.27 0.23 | 4239.69 42.39
8. | 4/2-1-7-1-2-50/589121-В024-В | ЛЕСТНИЧНАЯ ПОЛУПЛОЩАДКА ЛПП16.15В СЕРИЯ 1.050.9-4.93 ВЫП.0-0 ЛПП16.15В СЕРИЯ 1.050.9-4.93 ВЫП.0-0 | ШТ. 1 | - - | - - | - - | 165.22 165.22 | 19.26 19.26 | 184.48 184.48
9. | 2/10-35/С204-6400-ЗД | СТОИМОСТЬ ДОП. ЗАКЛАДНЫХ ДЕТАЛЕЙ | Т 0.00625 | - - | - - | - - | 6646.09 41.54 | 403.42 2.52 | 7049.51 44.06
10. | Е7-14-14 (Н10) | УСТАНОВКА ОПОРНЫХ ПЛИТ | 100 ШТ. СБОРНЫХ КОНСТРУКЦИЙ 0.05 | 682.80 34.14 | 164.80 8.24 | 98.23 4.91 | 184.68 9.23 | 29.71 1.49 | 1061.99 53.10
11. | 4/2-1-7-4-2-10/1 | ОПОРНАЯ ПОДУШКА ОП4.4-АIII, С12/15, F50 СЕРИЯ 1.225-2 ВЫП.12 (ПЕРЕМЫЧКИ) | ШТ. 5 | - - | - - | - - | 16.81 84.05 | 1.96 9.80 | 18.77 93.85
12. | Е7-44-5 (Н10) | УКЛАДКА РИГЕЛЕЙ МАССОЙ ДО 1 Т | 100 ШТ. СБОРНЫХ КОНСТРУКЦИЙ 0.04 | 2598.57 103.94 | 1352.35 54.09 | 537.45 21.50 | 236.48 9.46 | 34.19 1.37 | 4221.59 168.86
13. | 4/2-1-2-5-2-1-10/7 | ПРОГОН ПРГ36.1.4-4АIII, С16/20, F100, W2 СЕРИЯ 1.225-2 ВЫП.12 | ШТ. 4 | - - | - - | - - | 144.67 578.68 | 16.87 67.48 | 161.54 646.16
14. | Е6-22-9 (Н10) | УСТРОЙСТВО МОНОЛИТНЫХ ЗАДЕЛОК ПО СЕЧ.6-6,7-7 | 100 М3 В ДЕЛЕ 0.004 | 12079.64 48.32 | 1734.78 6.94 | 592.80 2.37 | 6658.51 26.63 | 828.56 3.31 | 21301.49 85.21
15. | 4/1-4-10-20-40/50 | БЕТОН ТЯЖЕЛЫЙ С КРУПНОСТЬЮ ЗАПОЛНИТЕЛЯ 20-40 ММ, КЛАССА С12/15 (B15) | М3 0.406 | - - | - - | - - | 171.61 69.67 | 27.61 11.21 | 199.22 80.88
16. | Е6-11-8 (Н10) | УСТАНОВКА ЗАКЛАДНЫХ ДЕТАЛЕЙ ВЕСОМ ДО 20 КГ МЛ-2 | Т 0.01884 | 835.14 15.73 | 20.28 0.38 | 9.41 0.18 | 5291.72 99.70 | 323.70 6.10 | 6470.84 121.90
17. | Е6-11-7 (Н10) | УСТАНОВКА ЗАКЛАДНЫХ ДЕТАЛЕЙ ВЕСОМ ДО 4 КГ МН-3 | Т 0.0121 | 2850.98 34.50 | 20.28 0.25 | 9.41 0.11 | 5296.63 64.09 | 324.39 3.93 | 8492.28 102.76
18. | Е7-20-3 (Н10) | УСТАНОВКА МОНТАЖНЫХ ИЗДЕЛИЙ МАССОЙ ДО 20 КГ | Т СТАЛЬНЫХ ЭЛЕМЕНТОВ 0.00659 | 625.23 4.12 | 120.88 0.80 | 27.38 0.18 | 168.00 1.11 | 23.76 0.16 | 937.87 6.18
19. | 2/10-35/С1-МИ | СТОИМОСТЬ МОНТАЖНЫХ ДЕТАЛЕЙ | Т 0.0066 | - - | - - | - - | 6646.09 43.86 | 403.42 2.66 | 7049.51 46.53
20. | Е7-20-5 (Н10) | УСТАНОВКА ОПОРНЫХ УГОЛКОВ | Т СТАЛЬНЫХ ЭЛЕМЕНТОВ 0.021645 | 176.79 3.83 | 73.94 1.60 | 24.31 0.53 | 120.00 2.60 | 16.97 0.37 | 387.70 8.39
21. | 1/10-260-150-1/122 | УГОЛОК РАВНОПОЛОЧНЫЙ ГОРЯЧЕКАТАНЫЙ ИЗ СТАЛИ УГЛЕРОДИСТОЙ С245, ШИРИНОЙ ПОЛОК 60-100 ММ | Т 0.021645 | - - | - - | - - | 2432.57 52.65 | 147.66 3.20 | 2580.23 55.85
22. | Е26-117-3 (Н10) | КРЕПЛЕНИЕ КЛИНОВЫМИ АНКЕРАМИ | 100 ШТ. ДЮБЕЛЕЙ 0.1 | 104.05 10.41 | 4.79 0.48 | - - | 7.65 0.77 | 1.08 0.11 | 117.57 11.76
23. | 1/10-240-5-20/45 | КЛИНОВОЙ АНКЕР 8 Х 120 ММ, ОЦИНКОВАННЫЙ | ШТ. 10.5 | - - | - - | - - | 0.37 3.89 | 0.05 0.53 | 0.42 4.41
24. | Е15-70-1 (Н10) | УЛУЧШЕННАЯ ШТУКАТУРКА СТЕН ПО СЕТКЕ БЕЗ УСТРОЙСТВА КАРКАСА (СЕЧ.7-7 Л.14 КЖ2.1) | 100 М2 ОШТУКАТУРИВАЕМОЙ ПОВЕРХНОСТИ 0.013 | 1571.00 20.42 | 19.67 0.26 | 13.18 0.17 | 1543.03 20.06 | 142.62 1.85 | 3276.32 42.59
25. | ПРИМЕЧАНИЕ: | УЗЕЛ А (20 ШТ)
26. | Е46-68-2 (Н10) | СВЕРЛЕНИЕ СКВОЗНЫХ ОТВЕРСТИЙ ДИАМЕТРОМ ДО 30 ММ ЭЛЕКТРОПЕРФОРАТОРОМ (ЭЛЕКТРОДРЕЛЬЮ) В КИРПИЧНЫХ СТЕНАХ ГЛУБИНОЙ 170 ММ | 100 ОТВЕРСТИЙ 0.2 | 123.95 24.79 | 4.99 1.00 | - - | - - | - - | 128.94 25.79
27. | 1/10-170-10/215 | СВЕРЛА С SDS PLUS ХВОСТОВИКОМ (НАКОНЕЧНИК ИЗ ТВЕРДОСПЛАВНОЙ СТАЛИ) (ПО БЕТОНУ), ДИАМЕТРОМ 16 ММ, ДЛИНОЙ 210-265 ММ | ШТ. 0.416 | - - | - - | - - | 11.36 4.73 | 1.61 0.67 | 12.97 5.40
28. | Е7-20-5 (Н10) | УСТАНОВКА КРУГА ДЛЯ КРЕПЛЕНИЯ ПОРУЧНЯ | Т СТАЛЬНЫХ ЭЛЕМЕНТОВ 0.0096 | 176.79 1.70 | 73.94 0.71 | 24.31 0.23 | 120.00 1.15 | 16.97 0.16 | 387.70 3.72
29. | 2/10-35/С1-МИ | СТОИМОСТЬ МОНТАЖНЫХ ДЕТАЛЕЙ | Т 0.0096 | - - | - - | - - | 6646.09 63.80 | 403.42 3.87 | 7049.51 67.68
30. | ПРИМЕЧАНИЕ: | УЗЕЛ В (3 ШТ)
31. | Е6-22-9 (Н10) | УСТРОЙСТВО ПЕРЕКРЫТИЙ ПО СТАЛЬНЫМ БАЛКАМ И МОНОЛИТНЫХ УЧАСТКОВ ПРИ СБОРНОМ ЖЕЛЕЗОБЕТОННОМ ПЕРЕКРЫТИИ ПЛОЩАДЬЮ ДО 5 М2, ПРИВЕДЕННОЙ ТОЛЩИНОЙ ДО 200 ММ БЕТОН С16/20 | 100 М3 В ДЕЛЕ 0.0045 | 12079.64 54.36 | 1734.78 7.81 | 592.80 2.67 | 6658.51 29.96 | 828.56 3.73 | 21301.49 95.86
32. | 4/1-4-10-20-40/60 | БЕТОН ТЯЖЕЛЫЙ С КРУПНОСТЬЮ ЗАПОЛНИТЕЛЯ 20-40 ММ, КЛАССА С16/20 (В20) | М3 0.45675 | - - | - - | - - | 182.35 83.29 | 29.34 13.40 | 211.69 96.69
33. | 2/10-25/5 | ЗАГОТОВКИ ИЗ ГОРЯЧЕКАТАНОЙ АРМАТУРНОЙ СТАЛИ ПЕРИОДИЧЕСКОГО ПРОФИЛЯ КЛАССА S500(AТ500С) ДИАМЕТРОМ 10 ММ | Т 0.01389 | - - | - - | - - | 3038.25 42.20 | 184.42 2.56 | 3222.67 44.76
34. | 2/10-50/12 | СЕТКА АРМАТУРНАЯ СВАРНАЯ ДЛЯ ЖЕЛЕЗОБЕТОННЫХ КОНСТРУКЦИЙ ИЗ СТАЛИ КЛАССА S500 | Т 0.002685 | - - | - - | - - | 4508.08 12.10 | 273.64 0.73 | 4781.72 12.84
35. | Е7-20-5 (Н10) | УСТАНОВКА ОПОРНЫХ УГОЛКОВ | Т СТАЛЬНЫХ ЭЛЕМЕНТОВ 0.08883 | 176.79 15.70 | 73.94 6.57 | 24.31 2.16 | 120.00 10.66 | 16.97 1.51 | 387.70 34.44
36. | 1/10-260-150-1/122 | УГОЛОК РАВНОПОЛОЧНЫЙ ГОРЯЧЕКАТАНЫЙ ИЗ СТАЛИ УГЛЕРОДИСТОЙ С245, ШИРИНОЙ ПОЛОК 60-100 ММ | Т 0.08883 | - - | - - | - - | 2432.57 216.09 | 147.66 13.12 | 2580.23 229.20
37. | ПРИМЕЧАНИЕ: | УЗЕЛ Г (2 ШТ)
38. | Е6-22-9 (Н10) | УСТРОЙСТВО ПЕРЕКРЫТИЙ ПО СТАЛЬНЫМ БАЛКАМ И МОНОЛИТНЫХ УЧАСТКОВ ПРИ СБОРНОМ ЖЕЛЕЗОБЕТОННОМ ПЕРЕКРЫТИИ ПЛОЩАДЬЮ ДО 5 М2, ПРИВЕДЕННОЙ ТОЛЩИНОЙ ДО 200 ММ БЕТОН С16/20 | 100 М3 В ДЕЛЕ 0.012 | 12079.64 144.96 | 1734.78 20.82 | 592.80 7.11 | 6658.51 79.90 | 828.56 9.94 | 21301.49 255.62
39. | 4/1-4-10-20-40/60 | БЕТОН ТЯЖЕЛЫЙ С КРУПНОСТЬЮ ЗАПОЛНИТЕЛЯ 20-40 ММ, КЛАССА С16/20 (В20) | М3 1.218 | - - | - - | - - | 182.35 222.10 | 29.34 35.74 | 211.69 257.84
40. | 2/10-10/10 | ЗАГОТОВКИ ИЗ ГОРЯЧЕКАТАНОЙ АРМАТУРНОЙ ГЛАДКОЙ СТАЛИ КЛАССА S240(A240) ДИАМЕТРОМ 8 ММ | Т 0.004532 | - - | - - | - - | 2851.97 12.93 | 173.11 0.78 | 3025.08 13.71
41. | 2/10-25/5 | ЗАГОТОВКИ ИЗ ГОРЯЧЕКАТАНОЙ АРМАТУРНОЙ СТАЛИ ПЕРИОДИЧЕСКОГО ПРОФИЛЯ КЛАССА S500(AТ500С) ДИАМЕТРОМ 10 ММ | Т 0.006248 | - - | - - | - - | 3038.25 18.98 | 184.42 1.15 | 3222.67 20.14
42. | 2/10-40/5 | КАРКАСЫ АРМАТУРНЫЕ СТАЛЬНЫЕ ПЛОСКИЕ | Т 0.10704 | - - | - - | - - | 4579.15 490.15 | 277.95 29.75 | 4857.10 519.90
43. | ПРИМЕЧАНИЕ: | УЗЕЛ Д (2 ШТ)
44. | Е46-71-1 (Н10) | СВЕРЛЕНИЕ ОТВЕРСТИЙ В БЕТОННЫХ КОНСТРУКЦИЯХ НА ГЛУБИНУ 200 ММ ЭЛЕКТРОПЕРФОРАТОРОМ С ПРИМЕНЕНИЕМ СПИРАЛЬНЫХ ШНЕКОВ ДИАМЕТРОМ ОТВЕРСТИЙ ДО 20 ММ | 100 ОТВЕРСТИЙ 0.22 | 247.89 54.54 | 13.31 2.93 | - - | - - | - - | 261.20 57.47
45. | Е46-71-5 К=8 (Н10) Н1=8 | НА КАЖДЫЕ 10 ММ ИЗМЕНЕНИЯ ГЛУБИНЫ СВЕРЛЕНИЯ ОТВЕРСТИЙ ДОБАВЛЯЕТСЯ ИЛИ ИСКЛЮЧАЕТСЯ К НОРМЕ 46-71-1 | 100 ОТВЕРСТИЙ 0.22 | 97.29 -21.40 | 5.70 -1.25 | - - | - - | - - | 102.99 -22.65
46. | 1/10-170-10/165 | СВЕРЛА С SDS PLUS ХВОСТОВИКОМ (НАКОНЕЧНИК ИЗ ТВЕРДОСПЛАВНОЙ СТАЛИ) (ПО БЕТОНУ), ДИАМЕТРОМ 10-12 ММ, ДЛИНОЙ 110-165 ММ | ШТ. 0.19844 | - - | - - | - - | 7.54 1.50 | 1.07 0.21 | 8.61 1.71
47. | Е7-20-3 (Н10) | УСТАНОВКА АРМАТУРНОГО СТЕРЖНЯ ПОЗ.1 С ПРИВАРКОЙ К ЗАКЛАДНЫМ ДЕТАЛЯМ | Т СТАЛЬНЫХ ЭЛЕМЕНТОВ 0.004884 | 625.23 3.05 | 120.88 0.59 | 27.38 0.13 | 168.00 0.82 | 23.76 0.12 | 937.87 4.58
48. | 2/10-25/5 | ЗАГОТОВКИ ИЗ ГОРЯЧЕКАТАНОЙ АРМАТУРНОЙ СТАЛИ ПЕРИОДИЧЕСКОГО ПРОФИЛЯ КЛАССА S500(AТ500С) ДИАМЕТРОМ 10 ММ | Т 0.004884 | - - | - - | - - | 3038.25 14.84 | 184.42 0.90 | 3222.67 15.74
49. | Е6-22-9 (Н10) | УСТРОЙСТВО ПЕРЕКРЫТИЙ ПО СТАЛЬНЫМ БАЛКАМ И МОНОЛИТНЫХ УЧАСТКОВ ПРИ СБОРНОМ ЖЕЛЕЗОБЕТОННОМ ПЕРЕКРЫТИИ ПЛОЩАДЬЮ ДО 5 М2, ПРИВЕДЕННОЙ ТОЛЩИНОЙ ДО 200 ММ | 100 М3 В ДЕЛЕ 0.008 | 12079.64 96.64 | 1734.78 13.88 | 592.80 4.74 | 6658.51 53.27 | 828.56 6.63 | 21301.49 170.42
50. | 4/1-4-10-20-40/60 | БЕТОН ТЯЖЕЛЫЙ С КРУПНОСТЬЮ ЗАПОЛНИТЕЛЯ 20-40 ММ, КЛАССА С16/20 (В20) | М3 0.812 | - - | - - | - - | 182.35 148.07 | 29.34 23.82 | 211.69 171.89
51. | 2/10-10/10 | ЗАГОТОВКИ ИЗ ГОРЯЧЕКАТАНОЙ АРМАТУРНОЙ ГЛАДКОЙ СТАЛИ КЛАССА S240(A240) ДИАМЕТРОМ 8 ММ | Т 0.002772 | - - | - - | - - | 2851.97 7.91 | 173.11 0.48 | 3025.08 8.39
52. | 2/10-40/5 | КАРКАСЫ АРМАТУРНЫЕ СТАЛЬНЫЕ ПЛОСКИЕ | Т 0.10704 | - - | - - | - - | 4579.15 490.15 | 277.95 29.75 | 4857.10 519.90
53. | ПРИМЕЧАНИЕ: | УЗЕЛ Е (2 ШТ)
54. | 2/10-50/12 | СЕТКА АРМАТУРНАЯ СВАРНАЯ ДЛЯ ЖЕЛЕЗОБЕТОННЫХ КОНСТРУКЦИЙ ИЗ СТАЛИ КЛАССА S500 | Т 0.01804 | - - | - - | - - | 4508.08 81.33 | 273.64 4.94 | 4781.72 86.26
55. | ПРИМЕЧАНИЕ: | УЗЕЛ Л (1 ШТ)
56. | Е6-22-9 (Н10) | УСТРОЙСТВО ПЕРЕКРЫТИЙ ПО СТАЛЬНЫМ БАЛКАМ И МОНОЛИТНЫХ УЧАСТКОВ ПРИ СБОРНОМ ЖЕЛЕЗОБЕТОННОМ ПЕРЕКРЫТИИ ПЛОЩАДЬЮ ДО 5 М2, ПРИВЕДЕННОЙ ТОЛЩИНОЙ ДО 200 ММ | 100 М3 В ДЕЛЕ 0.00035 | 12079.64 4.23 | 1734.78 0.61 | 592.80 0.21 | 6658.51 2.33 | 828.56 0.29 | 21301.49 7.46
57. | 4/1-4-10-20-40/60 | БЕТОН ТЯЖЕЛЫЙ С КРУПНОСТЬЮ ЗАПОЛНИТЕЛЯ 20-40 ММ, КЛАССА С16/20 (В20) | М3 0.035525 | - - | - - | - - | 182.35 6.48 | 29.34 1.04 | 211.69 7.52
58. | 2/10-25/5 | ЗАГОТОВКИ ИЗ ГОРЯЧЕКАТАНОЙ АРМАТУРНОЙ СТАЛИ ПЕРИОДИЧЕСКОГО ПРОФИЛЯ КЛАССА S500(AТ500С) ДИАМЕТРОМ 10 ММ | Т 0.00321 | - - | - - | - - | 3038.25 9.75 | 184.42 0.59 | 3222.67 10.34
59. | 2/10-50/12 | СЕТКА АРМАТУРНАЯ СВАРНАЯ ДЛЯ ЖЕЛЕЗОБЕТОННЫХ КОНСТРУКЦИЙ ИЗ СТАЛИ КЛАССА S500 | Т 0.00069 | - - | - - | - - | 4508.08 3.11 | 273.64 0.19 | 4781.72 3.30
60. | Е7-20-5 (Н10) | УСТАНОВКА ОПОРНЫХ УГОЛКОВ | Т СТАЛЬНЫХ ЭЛЕМЕНТОВ 0.01855 | 176.79 3.28 | 73.94 1.37 | 24.31 0.45 | 120.00 2.23 | 16.97 0.31 | 387.70 7.19
61. | 1/10-260-150-1/122 | УГОЛОК РАВНОПОЛОЧНЫЙ ГОРЯЧЕКАТАНЫЙ ИЗ СТАЛИ УГЛЕРОДИСТОЙ С245, ШИРИНОЙ ПОЛОК 60-100 ММ | Т 0.01855 | - - | - - | - - | 2432.57 45.12 | 147.66 2.74 | 2580.23 47.86
62. | Е46-67-2 (Н10) | СВЕРЛЕНИЕ СКВОЗНЫХ ОТВЕРСТИЙ ДИАМЕТРОМ ДО 20 ММ ЭЛЕКТРОПЕРФОРАТОРОМ (ЭЛЕКТРОДРЕЛЬЮ) В КИРПИЧНЫХ СТЕНАХ ГЛУБИНОЙ 140 ММ | 100 ОТВЕРСТИЙ 0.06 | 97.41 5.84 | 3.92 0.24 | - - | - - | - - | 101.33 6.08
63. | 1/10-170-10/165 | СВЕРЛА С SDS PLUS ХВОСТОВИКОМ (НАКОНЕЧНИК ИЗ ТВЕРДОСПЛАВНОЙ СТАЛИ) (ПО БЕТОНУ), ДИАМЕТРОМ 10-12 ММ, ДЛИНОЙ 110-165 ММ | ШТ. 0.1002 | - - | - - | - - | 7.54 0.76 | 1.07 0.11 | 8.61 0.86
64. | Е46-110-1 (Н10) | МОНТАЖ (УСТАНОВКА) ХИМИЧЕСКОГО ИНЪЕКЦИОННОГО АНКЕРА ДИАМЕТРОМ ДО 20 ММ В КОНСТРУКЦИИ БЕЗ ПУСТОТ В ОСНОВАНИЕ ИЛИ НА ВЕРТИКАЛЬНОЙ ПОВЕРХНОСТИ НА ВЫСОТЕ ДО 1,5 М ОТ ОСНОВАНИЯ | 100 АНКЕРОВ 0.06 | 168.30 10.10 | - - | - - | 0.58 0.03 | 0.08 0.00 | 168.96 10.14
65. | 1/10-240-45-5/СХ-АН П.15534 | АНКЕР ХИМИЧЕСКИЙ ИНЪЕКЦИОННОГО ТИПА ДЛЯ БЕТОННЫХ ОСНОВАНИЙ(1КАТРИДЖ 410МЛ,2ХFIS МР РIUS) | ШТ 0.274829 | - - | - - | - - | 56.11 15.42 | 7.93 2.18 | 64.04 17.60
66. | 1/10-240-45-10/СШ-АН П.15375 | ШПИЛЬКИ АНКЕРНЫЕ СТАЛЬНЫЕ ОЦИНКОВАННЫЕ В СБОРЕ (ГАЙКА И ШАЙБА КЛАСС ПРОЧНОСТИ 8,8,ДИАМЕТР 12ММ ДЛЯ ХИМИЧЕСКИХ АНКЕРОВ ИНЪЕКЦИОННОГО ТИПА) | ШТ 6 | - - | - - | - - | 9.00 54.00 | 1.27 7.62 | 10.27 61.62
67. | Е7-20-3 (Н10) | УСТАНОВКА ПОЗ. 3 В ПРОСВЕРЛЕННЫЕ ОТВЕРСТИЯ | Т СТАЛЬНЫХ ЭЛЕМЕНТОВ 0.00471 | 625.23 2.94 | 120.88 0.57 | 27.38 0.13 | 168.00 0.79 | 23.76 0.11 | 937.87 4.41
68. | 2/10-35/С1-МИ | СТОИМОСТЬ МОНТАЖНЫХ ДЕТАЛЕЙ | Т 0.00471 | - - | - - | - - | 6646.09 31.30 | 403.42 1.90 | 7049.51 33.20
69. | ПРИМЕЧАНИЕ: | УЗЕЛ М (1ШТ)
70. | Е6-22-9 (Н10) | УСТРОЙСТВО ПЕРЕКРЫТИЙ ПО СТАЛЬНЫМ БАЛКАМ И МОНОЛИТНЫХ УЧАСТКОВ ПРИ СБОРНОМ ЖЕЛЕЗОБЕТОННОМ ПЕРЕКРЫТИИ ПЛОЩАДЬЮ ДО 5 М2, ПРИВЕДЕННОЙ ТОЛЩИНОЙ ДО 200 ММ | 100 М3 В ДЕЛЕ 0.00025 | 12079.64 3.02 | 1734.78 0.43 | 592.80 0.15 | 6658.51 1.66 | 828.56 0.21 | 21301.49 5.32
71. | 4/1-4-10-20-40/60 | БЕТОН ТЯЖЕЛЫЙ С КРУПНОСТЬЮ ЗАПОЛНИТЕЛЯ 20-40 ММ, КЛАССА С16/20 (В20) | М3 0.025375 | - - | - - | - - | 182.35 4.63 | 29.34 0.74 | 211.69 5.37
72. | 2/10-25/5 | ЗАГОТОВКИ ИЗ ГОРЯЧЕКАТАНОЙ АРМАТУРНОЙ СТАЛИ ПЕРИОДИЧЕСКОГО ПРОФИЛЯ КЛАССА S500(AТ500С) ДИАМЕТРОМ 10 ММ | Т 0.002468 | - - | - - | - - | 3038.25 7.50 | 184.42 0.46 | 3222.67 7.95
73. | 2/10-50/12 | СЕТКА АРМАТУРНАЯ СВАРНАЯ ДЛЯ ЖЕЛЕЗОБЕТОННЫХ КОНСТРУКЦИЙ ИЗ СТАЛИ КЛАССА S500 | Т 0.00047 | - - | - - | - - | 4508.08 2.12 | 273.64 0.13 | 4781.72 2.25
74. | Е7-20-5 (Н10) | УСТАНОВКА ОПОРНЫХ УГОЛКОВ | Т СТАЛЬНЫХ ЭЛЕМЕНТОВ 0.01855 | 176.79 3.28 | 73.94 1.37 | 24.31 0.45 | 120.00 2.23 | 16.97 0.31 | 387.70 7.19
75. | 1/10-260-150-1/122 | УГОЛОК РАВНОПОЛОЧНЫЙ ГОРЯЧЕКАТАНЫЙ ИЗ СТАЛИ УГЛЕРОДИСТОЙ С245, ШИРИНОЙ ПОЛОК 60-100 ММ | Т 0.01855 | - - | - - | - - | 2432.57 45.12 | 147.66 2.74 | 2580.23 47.86
|  | ИТОГО ПРЯМЫЕ ЗАТРАТЫ : |  | 847 | 235 | 90 | 7850 | 837 | 9769
|  | ОХР и ОПР | [6 empty] | 737
|  | ПЛАНОВАЯ ПРИБЫЛЬ | [6 empty] | 663
|  | ИТОГО ПО ПТМ | [6 empty] | 11169
|  | ЗАТРАТЫ ТРУДА | [6 empty] | 66
|  | ЗАТРАТЫ ТРУДА МАШИНИСТОВ | [6 empty] | 6
| Ж2-90-10-30 | ЛЕСТНИЦА В ОСЯХ 4-6, Т-Ф (КЖ2.1 Л.15,16)
76. | Е7-47-4 (Н10) | УСТАНОВКА МАРШЕЙ БЕЗ СВАРКИ МАССОЙ БОЛЕЕ 1 Т | 100 ШТ. СБОРНЫХ КОНСТРУКЦИЙ 0.04 | 3493.65 139.75 | 2224.12 88.96 | 892.88 35.72 | 93.88 3.76 | 15.10 0.60 | 5826.75 233.07
77. | 4/2-1-7-1-3-20/589121-В004-Х | ЛЕСТНИЧНЫЙ МАРШ ЛМП60.11.17-5-1 | ШТ. 4 | - - | - - | - - | 1062.67 4250.68 | 123.91 495.64 | 1186.58 4746.32
78. | Е7-47-1 (Н10) | УСТАНОВКА ПЛОЩАДОК МАССОЙ ДО 1 Т | 100 ШТ. СБОРНЫХ КОНСТРУКЦИЙ 0.01 | 2493.20 24.93 | 1573.49 15.73 | 626.81 6.27 | 149.73 1.50 | 23.27 0.23 | 4239.69 42.39
79. | 4/2-1-7-1-2-50/589121-В024-В | ЛЕСТНИЧНАЯ ПОЛУПЛОЩАДКА ЛПП16.15В СЕРИЯ 1.050.9-4.93 ВЫП.0-0 ЛПП16.15В СЕРИЯ 1.050.9-4.93 ВЫП.0-0 | ШТ. 1 | - - | - - | - - | 165.22 165.22 | 19.26 19.26 | 184.48 184.48
80. | 2/10-35/С204-6400-ЗД | СТОИМОСТЬ ДОП. ЗАКЛАДНЫХ ДЕТАЛЕЙ | Т 0.00625 | - - | - - | - - | 6646.09 41.54 | 403.42 2.52 | 7049.51 44.06
81. | Е7-14-14 (Н10) | УСТАНОВКА ОПОРНЫХ ПЛИТ | 100 ШТ. СБОРНЫХ КОНСТРУКЦИЙ 0.27 | 682.80 184.36 | 164.80 44.50 | 98.23 26.52 | 184.68 49.86 | 29.71 8.02 | 1061.99 286.75
82. | 4/2-1-7-4-2-10/1 | ОПОРНАЯ ПОДУШКА ОП4.4-АIII, С12/15, F50 СЕРИЯ 1.225-2 ВЫП.12 (ПЕРЕМЫЧКИ) | ШТ. 27 | - - | - - | - - | 16.81 453.87 | 1.96 52.92 | 18.77 506.79
83. | Е7-44-5 (Н10) | УКЛАДКА РИГЕЛЕЙ МАССОЙ ДО 1 Т | 100 ШТ. СБОРНЫХ КОНСТРУКЦИЙ 0.05 | 2598.57 129.93 | 1352.35 67.62 | 537.45 26.87 | 236.48 11.82 | 34.19 1.71 | 4221.59 211.08
84. | 4/2-1-2-5-2-1-10/7 | ПРОГОН ПРГ36.1.4-4АIII, С16/20, F100, W2 СЕРИЯ 1.225-2 ВЫП.12 | ШТ. 5 | - - | - - | - - | 144.67 723.35 | 16.87 84.35 | 161.54 807.70
85. | Е6-22-9 (Н10) | УСТРОЙСТВО МОНОЛИТНЫХ ЗАДЕЛОК ПО УЗЛУ Б | 100 М3 В ДЕЛЕ 0.0005 | 12079.64 6.04 | 1734.78 0.87 | 592.80 0.30 | 6658.51 3.33 | 828.56 0.41 | 21301.49 10.65
86. | 4/1-4-10-20-40/50 | БЕТОН ТЯЖЕЛЫЙ С КРУПНОСТЬЮ ЗАПОЛНИТЕЛЯ 20-40 ММ, КЛАССА С12/15 (B15) | М3 0.05075 | - - | - - | - - | 171.61 8.71 | 27.61 1.40 | 199.22 10.11
87. | Е6-11-8 (Н10) | УСТАНОВКА ЗАКЛАДНЫХ ДЕТАЛЕЙ ВЕСОМ ДО 20 КГ МЛ-2 | Т 0.0398 | 835.14 33.24 | 20.28 0.81 | 9.41 0.37 | 5291.72 210.61 | 323.70 12.88 | 6470.84 257.54
88. | Е6-11-7 (Н10) | УСТАНОВКА ЗАКЛАДНЫХ ДЕТАЛЕЙ ВЕСОМ ДО 4 КГ МН-3 | Т 0.0088 | 2850.98 25.09 | 20.28 0.18 | 9.41 0.08 | 5296.63 46.61 | 324.39 2.85 | 8492.28 74.73
89. | Е7-20-3 (Н10) | УСТАНОВКА МОНТАЖНЫХ ИЗДЕЛИЙ МАССОЙ ДО 20 КГ | Т СТАЛЬНЫХ ЭЛЕМЕНТОВ 0.00659 | 625.23 4.12 | 120.88 0.80 | 27.38 0.18 | 168.00 1.11 | 23.76 0.16 | 937.87 6.18
90. | 2/10-35/С1-МИ | СТОИМОСТЬ МОНТАЖНЫХ ДЕТАЛЕЙ | Т 0.00973 | - - | - - | - - | 6646.09 64.67 | 403.42 3.93 | 7049.51 68.59
91. | Е26-117-3 (Н10) | КРЕПЛЕНИЕ КЛИНОВЫМИ АНКЕРАМИ | 100 ШТ. ДЮБЕЛЕЙ 0.1 | 104.05 10.41 | 4.79 0.48 | - - | 7.65 0.77 | 1.08 0.11 | 117.57 11.76
92. | 1/10-240-5-20/45 | КЛИНОВОЙ АНКЕР 8 Х 120 ММ, ОЦИНКОВАННЫЙ | ШТ. 10.5 | - - | - - | - - | 0.37 3.89 | 0.05 0.53 | 0.42 4.41
93. | Е15-70-1 (Н10) | УЛУЧШЕННАЯ ШТУКАТУРКА СТЕН ПО СЕТКЕ БЕЗ УСТРОЙСТВА КАРКАСА (УЗЕЛ Б Л.16 КЖ2.1) | 100 М2 ОШТУКАТУРИВАЕМОЙ ПОВЕРХНОСТИ 0.031 | 1571.00 48.70 | 19.67 0.61 | 13.18 0.41 | 1543.03 47.83 | 142.62 4.42 | 3276.32 101.57
94. | ПРИМЕЧАНИЕ: | УЗЕЛ А (20 ШТ)
95. | Е46-68-2 (Н10) | СВЕРЛЕНИЕ СКВОЗНЫХ ОТВЕРСТИЙ ДИАМЕТРОМ ДО 30 ММ ЭЛЕКТРОПЕРФОРАТОРОМ (ЭЛЕКТРОДРЕЛЬЮ) В КИРПИЧНЫХ СТЕНАХ ГЛУБИНОЙ 170 ММ | 100 ОТВЕРСТИЙ 0.2 | 123.95 24.79 | 4.99 1.00 | - - | - - | - - | 128.94 25.79
96. | 1/10-170-10/215 | СВЕРЛА С SDS PLUS ХВОСТОВИКОМ (НАКОНЕЧНИК ИЗ ТВЕРДОСПЛАВНОЙ СТАЛИ) (ПО БЕТОНУ), ДИАМЕТРОМ 16 ММ, ДЛИНОЙ 210-265 ММ | ШТ. 0.416 | - - | - - | - - | 11.36 4.73 | 1.61 0.67 | 12.97 5.40
97. | Е7-20-5 (Н10) | УСТАНОВКА КРУГА ДЛЯ КРЕПЛЕНИЯ ПОРУЧНЯ | Т СТАЛЬНЫХ ЭЛЕМЕНТОВ 0.0096 | 176.79 1.70 | 73.94 0.71 | 24.31 0.23 | 120.00 1.15 | 16.97 0.16 | 387.70 3.72
98. | 2/10-35/С1-МИ | СТОИМОСТЬ МОНТАЖНЫХ ДЕТАЛЕЙ | Т 0.0096 | - - | - - | - - | 6646.09 63.80 | 403.42 3.87 | 7049.51 67.68
99. | ПРИМЕЧАНИЕ: | УЗЕЛ Г (2 ШТ)
100. | Е6-22-9 (Н10) | УСТРОЙСТВО ПЕРЕКРЫТИЙ ПО СТАЛЬНЫМ БАЛКАМ И МОНОЛИТНЫХ УЧАСТКОВ ПРИ СБОРНОМ ЖЕЛЕЗОБЕТОННОМ ПЕРЕКРЫТИИ ПЛОЩАДЬЮ ДО 5 М2, ПРИВЕДЕННОЙ ТОЛЩИНОЙ ДО 200 ММ БЕТОН С16/20 | 100 М3 В ДЕЛЕ 0.012 | 12079.64 144.96 | 1734.78 20.82 | 592.80 7.11 | 6658.51 79.90 | 828.56 9.94 | 21301.49 255.62
101. | 4/1-4-10-20-40/60 | БЕТОН ТЯЖЕЛЫЙ С КРУПНОСТЬЮ ЗАПОЛНИТЕЛЯ 20-40 ММ, КЛАССА С16/20 (В20) | М3 1.218 | - - | - - | - - | 182.35 222.10 | 29.34 35.74 | 211.69 257.84
102. | 2/10-10/10 | ЗАГОТОВКИ ИЗ ГОРЯЧЕКАТАНОЙ АРМАТУРНОЙ ГЛАДКОЙ СТАЛИ КЛАССА S240(A240) ДИАМЕТРОМ 8 ММ | Т 0.004532 | - - | - - | - - | 2851.97 12.93 | 173.11 0.78 | 3025.08 13.71
103. | 2/10-25/5 | ЗАГОТОВКИ ИЗ ГОРЯЧЕКАТАНОЙ АРМАТУРНОЙ СТАЛИ ПЕРИОДИЧЕСКОГО ПРОФИЛЯ КЛАССА S500(AТ500С) ДИАМЕТРОМ 10 ММ | Т 0.006248 | - - | - - | - - | 3038.25 18.98 | 184.42 1.15 | 3222.67 20.14
104. | 2/10-40/5 | КАРКАСЫ АРМАТУРНЫЕ СТАЛЬНЫЕ ПЛОСКИЕ | Т 0.10704 | - - | - - | - - | 4579.15 490.15 | 277.95 29.75 | 4857.10 519.90
105. | ПРИМЕЧАНИЕ: | УЗЕЛ Д (2 ШТ)
106. | Е46-71-1 (Н10) | СВЕРЛЕНИЕ ОТВЕРСТИЙ В БЕТОННЫХ КОНСТРУКЦИЯХ НА ГЛУБИНУ 200 ММ ЭЛЕКТРОПЕРФОРАТОРОМ С ПРИМЕНЕНИЕМ СПИРАЛЬНЫХ ШНЕКОВ ДИАМЕТРОМ ОТВЕРСТИЙ ДО 20 ММ | 100 ОТВЕРСТИЙ 0.22 | 247.89 54.54 | 13.31 2.93 | - - | - - | - - | 261.20 57.47
107. | Е46-71-5 К=8 (Н10) Н1=8 | НА КАЖДЫЕ 10 ММ ИЗМЕНЕНИЯ ГЛУБИНЫ СВЕРЛЕНИЯ ОТВЕРСТИЙ ДОБАВЛЯЕТСЯ ИЛИ ИСКЛЮЧАЕТСЯ К НОРМЕ 46-71-1 | 100 ОТВЕРСТИЙ 0.22 | 97.29 -21.40 | 5.70 -1.25 | - - | - - | - - | 102.99 -22.65
108. | 1/10-170-10/165 | СВЕРЛА С SDS PLUS ХВОСТОВИКОМ (НАКОНЕЧНИК ИЗ ТВЕРДОСПЛАВНОЙ СТАЛИ) (ПО БЕТОНУ), ДИАМЕТРОМ 10-12 ММ, ДЛИНОЙ 110-165 ММ | ШТ. 0.19844 | - - | - - | - - | 7.54 1.50 | 1.07 0.21 | 8.61 1.71
109. | Е7-20-3 (Н10) | УСТАНОВКА АРМАТУРНОГО СТЕРЖНЯ ПОЗ.1 С ПРИВАРКОЙ К ЗАКЛАДНЫМ ДЕТАЛЯМ | Т СТАЛЬНЫХ ЭЛЕМЕНТОВ 0.004884 | 625.23 3.05 | 120.88 0.59 | 27.38 0.13 | 168.00 0.82 | 23.76 0.12 | 937.87 4.58
110. | 2/10-25/5 | ЗАГОТОВКИ ИЗ ГОРЯЧЕКАТАНОЙ АРМАТУРНОЙ СТАЛИ ПЕРИОДИЧЕСКОГО ПРОФИЛЯ КЛАССА S500(AТ500С) ДИАМЕТРОМ 10 ММ | Т 0.004884 | - - | - - | - - | 3038.25 14.84 | 184.42 0.90 | 3222.67 15.74
111. | Е6-22-9 (Н10) | УСТРОЙСТВО ПЕРЕКРЫТИЙ ПО СТАЛЬНЫМ БАЛКАМ И МОНОЛИТНЫХ УЧАСТКОВ ПРИ СБОРНОМ ЖЕЛЕЗОБЕТОННОМ ПЕРЕКРЫТИИ ПЛОЩАДЬЮ ДО 5 М2, ПРИВЕДЕННОЙ ТОЛЩИНОЙ ДО 200 ММ | 100 М3 В ДЕЛЕ 0.008 | 12079.64 96.64 | 1734.78 13.88 | 592.80 4.74 | 6658.51 53.27 | 828.56 6.63 | 21301.49 170.42
112. | 4/1-4-10-20-40/60 | БЕТОН ТЯЖЕЛЫЙ С КРУПНОСТЬЮ ЗАПОЛНИТЕЛЯ 20-40 ММ, КЛАССА С16/20 (В20) | М3 0.812 | - - | - - | - - | 182.35 148.07 | 29.34 23.82 | 211.69 171.89
113. | 2/10-10/10 | ЗАГОТОВКИ ИЗ ГОРЯЧЕКАТАНОЙ АРМАТУРНОЙ ГЛАДКОЙ СТАЛИ КЛАССА S240(A240) ДИАМЕТРОМ 8 ММ | Т 0.002772 | - - | - - | - - | 2851.97 7.91 | 173.11 0.48 | 3025.08 8.39
114. | 2/10-40/5 | КАРКАСЫ АРМАТУРНЫЕ СТАЛЬНЫЕ ПЛОСКИЕ | Т 0.10704 | - - | - - | - - | 4579.15 490.15 | 277.95 29.75 | 4857.10 519.90
115. | ПРИМЕЧАНИЕ: | УЗЕЛ Е (2 ШТ)
116. | Е6-11-10 (Н10) | АРМИРОВАНИЕ ПОДСТИЛАЮЩИХ СЛОЕВ И НАБЕТОНОК | Т 0.01804 | 162.28 2.93 | 26.82 0.48 | 9.41 0.17 | 169.86 3.06 | 12.29 0.22 | 371.25 6.70
117. | 2/10-50/12 | СЕТКА АРМАТУРНАЯ СВАРНАЯ ДЛЯ ЖЕЛЕЗОБЕТОННЫХ КОНСТРУКЦИЙ ИЗ СТАЛИ КЛАССА S500 | Т 0.01804 | - - | - - | - - | 4508.08 81.33 | 273.64 4.94 | 4781.72 86.26
118. | ПРИМЕЧАНИЕ: | УЗЕЛ Л (1 ШТ)
119. | Е6-22-9 (Н10) | УСТРОЙСТВО ПЕРЕКРЫТИЙ ПО СТАЛЬНЫМ БАЛКАМ И МОНОЛИТНЫХ УЧАСТКОВ ПРИ СБОРНОМ ЖЕЛЕЗОБЕТОННОМ ПЕРЕКРЫТИИ ПЛОЩАДЬЮ ДО 5 М2, ПРИВЕДЕННОЙ ТОЛЩИНОЙ ДО 200 ММ | 100 М3 В ДЕЛЕ 0.00035 | 12079.64 4.23 | 1734.78 0.61 | 592.80 0.21 | 6658.51 2.33 | 828.56 0.29 | 21301.49 7.46
120. | 4/1-4-10-20-40/60 | БЕТОН ТЯЖЕЛЫЙ С КРУПНОСТЬЮ ЗАПОЛНИТЕЛЯ 20-40 ММ, КЛАССА С16/20 (В20) | М3 0.035525 | - - | - - | - - | 182.35 6.48 | 29.34 1.04 | 211.69 7.52
121. | 2/10-25/5 | ЗАГОТОВКИ ИЗ ГОРЯЧЕКАТАНОЙ АРМАТУРНОЙ СТАЛИ ПЕРИОДИЧЕСКОГО ПРОФИЛЯ КЛАССА S500(AТ500С) ДИАМЕТРОМ 10 ММ | Т 0.00321 | - - | - - | - - | 3038.25 9.75 | 184.42 0.59 | 3222.67 10.34
122. | 2/10-50/12 | СЕТКА АРМАТУРНАЯ СВАРНАЯ ДЛЯ ЖЕЛЕЗОБЕТОННЫХ КОНСТРУКЦИЙ ИЗ СТАЛИ КЛАССА S500 | Т 0.00069 | - - | - - | - - | 4508.08 3.11 | 273.64 0.19 | 4781.72 3.30
123. | Е7-20-5 (Н10) | УСТАНОВКА ОПОРНЫХ УГОЛКОВ | Т СТАЛЬНЫХ ЭЛЕМЕНТОВ 0.01855 | 176.79 3.28 | 73.94 1.37 | 24.31 0.45 | 120.00 2.23 | 16.97 0.31 | 387.70 7.19
124. | 1/10-260-150-1/122 | УГОЛОК РАВНОПОЛОЧНЫЙ ГОРЯЧЕКАТАНЫЙ ИЗ СТАЛИ УГЛЕРОДИСТОЙ С245, ШИРИНОЙ ПОЛОК 60-100 ММ | Т 0.01855 | - - | - - | - - | 2432.57 45.12 | 147.66 2.74 | 2580.23 47.86
125. | Е46-67-2 (Н10) | СВЕРЛЕНИЕ СКВОЗНЫХ ОТВЕРСТИЙ ДИАМЕТРОМ ДО 20 ММ ЭЛЕКТРОПЕРФОРАТОРОМ (ЭЛЕКТРОДРЕЛЬЮ) В КИРПИЧНЫХ СТЕНАХ ГЛУБИНОЙ 140 ММ | 100 ОТВЕРСТИЙ 0.06 | 97.41 5.84 | 3.92 0.24 | - - | - - | - - | 101.33 6.08
126. | 1/10-170-10/215 | СВЕРЛА С SDS PLUS ХВОСТОВИКОМ (НАКОНЕЧНИК ИЗ ТВЕРДОСПЛАВНОЙ СТАЛИ) (ПО БЕТОНУ), ДИАМЕТРОМ 16 ММ, ДЛИНОЙ 210-265 ММ | ШТ. 0.1002 | - - | - - | - - | 11.36 1.14 | 1.61 0.16 | 12.97 1.30
127. | Е46-110-1 (Н10) | МОНТАЖ (УСТАНОВКА) ХИМИЧЕСКОГО ИНЪЕКЦИОННОГО АНКЕРА ДИАМЕТРОМ ДО 20 ММ В КОНСТРУКЦИИ БЕЗ ПУСТОТ В ОСНОВАНИЕ ИЛИ НА ВЕРТИКАЛЬНОЙ ПОВЕРХНОСТИ НА ВЫСОТЕ ДО 1,5 М ОТ ОСНОВАНИЯ | 100 АНКЕРОВ 0.06 | 168.30 10.10 | - - | - - | 0.58 0.03 | 0.08 0.00 | 168.96 10.14
128. | 1/10-240-45-5/СХ-АН П.15534 | АНКЕР ХИМИЧЕСКИЙ ИНЪЕКЦИОННОГО ТИПА ДЛЯ БЕТОННЫХ ОСНОВАНИЙ(1КАТРИДЖ 410МЛ,2ХFIS МР РIUS) | ШТ 0.274829 | - - | - - | - - | 56.11 15.42 | 7.93 2.18 | 64.04 17.60
129. | 1/10-240-45-10/СШ-АН П.15375 | ШПИЛЬКИ АНКЕРНЫЕ СТАЛЬНЫЕ ОЦИНКОВАННЫЕ В СБОРЕ (ГАЙКА И ШАЙБА КЛАСС ПРОЧНОСТИ 8,8,ДИАМЕТР 12ММ ДЛЯ ХИМИЧЕСКИХ АНКЕРОВ ИНЪЕКЦИОННОГО ТИПА) | ШТ 6 | - - | - - | - - | 9.00 54.00 | 1.27 7.62 | 10.27 61.62
130. | Е7-20-3 (Н10) | УСТАНОВКА ПОЗ. 3 В ПРОСВЕРЛЕННЫЕ ОТВЕРСТИЯ | Т СТАЛЬНЫХ ЭЛЕМЕНТОВ 0.00471 | 625.23 2.94 | 120.88 0.57 | 27.38 0.13 | 168.00 0.79 | 23.76 0.11 | 937.87 4.41
131. | 2/10-35/С1-МИ | СТОИМОСТЬ МОНТАЖНЫХ ДЕТАЛЕЙ | Т 0.00471 | - - | - - | - - | 6646.09 31.30 | 403.42 1.90 | 7049.51 33.20
132. | ПРИМЕЧАНИЕ: | УЗЕЛ М (1ШТ)
133. | Е6-22-9 (Н10) | УСТРОЙСТВО ПЕРЕКРЫТИЙ ПО СТАЛЬНЫМ БАЛКАМ И МОНОЛИТНЫХ УЧАСТКОВ ПРИ СБОРНОМ ЖЕЛЕЗОБЕТОННОМ ПЕРЕКРЫТИИ ПЛОЩАДЬЮ ДО 5 М2, ПРИВЕДЕННОЙ ТОЛЩИНОЙ ДО 200 ММ | 100 М3 В ДЕЛЕ 0.00025 | 12079.64 3.02 | 1734.78 0.43 | 592.80 0.15 | 6658.51 1.66 | 828.56 0.21 | 21301.49 5.32
134. | 4/1-4-10-20-40/60 | БЕТОН ТЯЖЕЛЫЙ С КРУПНОСТЬЮ ЗАПОЛНИТЕЛЯ 20-40 ММ, КЛАССА С16/20 (В20) | М3 0.025375 | - - | - - | - - | 182.35 4.63 | 29.34 0.74 | 211.69 5.37
135. | 2/10-25/5 | ЗАГОТОВКИ ИЗ ГОРЯЧЕКАТАНОЙ АРМАТУРНОЙ СТАЛИ ПЕРИОДИЧЕСКОГО ПРОФИЛЯ КЛАССА S500(AТ500С) ДИАМЕТРОМ 10 ММ | Т 0.002468 | - - | - - | - - | 3038.25 7.50 | 184.42 0.46 | 3222.67 7.95
136. | Е7-20-5 (Н10) | УСТАНОВКА ОПОРНЫХ УГОЛКОВ | Т СТАЛЬНЫХ ЭЛЕМЕНТОВ 0.01855 | 176.79 3.28 | 73.94 1.37 | 24.31 0.45 | 120.00 2.23 | 16.97 0.31 | 387.70 7.19
137. | 1/10-260-150-1/122 | УГОЛОК РАВНОПОЛОЧНЫЙ ГОРЯЧЕКАТАНЫЙ ИЗ СТАЛИ УГЛЕРОДИСТОЙ С245, ШИРИНОЙ ПОЛОК 60-100 ММ | Т 0.01855 | - - | - - | - - | 2432.57 45.12 | 147.66 2.74 | 2580.23 47.86
138. | Е15-70-1 (Н10) | УЛУЧШЕННАЯ ШТУКАТУРКА СТЕН ПО СЕТКЕ БЕЗ УСТРОЙСТВА КАРКАСА | 100 М2 ОШТУКАТУРИВАЕМОЙ ПОВЕРХНОСТИ 0.003 | 1571.00 4.71 | 19.67 0.06 | 13.18 0.04 | 1543.03 4.63 | 142.62 0.43 | 3276.32 9.83
139. | ПРИМЕЧАНИЕ: | УЗЕЛ Н (1 ШТ)
140. | Е6-22-9 (Н10) | УСТРОЙСТВО ПЕРЕКРЫТИЙ ПО СТАЛЬНЫМ БАЛКАМ И МОНОЛИТНЫХ УЧАСТКОВ ПРИ СБОРНОМ ЖЕЛЕЗОБЕТОННОМ ПЕРЕКРЫТИИ ПЛОЩАДЬЮ ДО 5 М2, ПРИВЕДЕННОЙ ТОЛЩИНОЙ ДО 200 ММ | 100 М3 В ДЕЛЕ 0.00025 | 12079.64 3.02 | 1734.78 0.43 | 592.80 0.15 | 6658.51 1.66 | 828.56 0.21 | 21301.49 5.32
141. | 4/1-4-10-20-40/60 | БЕТОН ТЯЖЕЛЫЙ С КРУПНОСТЬЮ ЗАПОЛНИТЕЛЯ 20-40 ММ, КЛАССА С16/20 (В20) | М3 0.025375 | - - | - - | - - | 182.35 4.63 | 29.34 0.74 | 211.69 5.37
142. | 2/10-25/5 | ЗАГОТОВКИ ИЗ ГОРЯЧЕКАТАНОЙ АРМАТУРНОЙ СТАЛИ ПЕРИОДИЧЕСКОГО ПРОФИЛЯ КЛАССА S500(AТ500С) ДИАМЕТРОМ 10 ММ | Т 0.002531 | - - | - - | - - | 3038.25 7.69 | 184.42 0.47 | 3222.67 8.16
143. | 2/10-50/12 | СЕТКА АРМАТУРНАЯ СВАРНАЯ ДЛЯ ЖЕЛЕЗОБЕТОННЫХ КОНСТРУКЦИЙ ИЗ СТАЛИ КЛАССА S500 | Т 0.00047 | - - | - - | - - | 4508.08 2.12 | 273.64 0.13 | 4781.72 2.25
144. | Е7-20-5 (Н10) | УСТАНОВКА ОПОРНЫХ УГОЛКОВ | Т СТАЛЬНЫХ ЭЛЕМЕНТОВ 0.0201 | 176.79 3.55 | 73.94 1.49 | 24.31 0.49 | 120.00 2.41 | 16.97 0.34 | 387.70 7.79
145. | 1/10-260-150-1/122 | УГОЛОК РАВНОПОЛОЧНЫЙ ГОРЯЧЕКАТАНЫЙ ИЗ СТАЛИ УГЛЕРОДИСТОЙ С245, ШИРИНОЙ ПОЛОК 60-100 ММ | Т 0.0201 | - - | - - | - - | 2432.57 48.89 | 147.66 2.97 | 2580.23 51.86
146. | Е46-67-2 (Н10) | СВЕРЛЕНИЕ СКВОЗНЫХ ОТВЕРСТИЙ ДИАМЕТРОМ ДО 20 ММ ЭЛЕКТРОПЕРФОРАТОРОМ (ЭЛЕКТРОДРЕЛЬЮ) В КИРПИЧНЫХ СТЕНАХ ГЛУБИНОЙ 140 ММ | 100 ОТВЕРСТИЙ 0.06 | 97.41 5.84 | 3.92 0.24 | - - | - - | - - | 101.33 6.08
147. | 1/10-170-10/215 | СВЕРЛА С SDS PLUS ХВОСТОВИКОМ (НАКОНЕЧНИК ИЗ ТВЕРДОСПЛАВНОЙ СТАЛИ) (ПО БЕТОНУ), ДИАМЕТРОМ 16 ММ, ДЛИНОЙ 210-265 ММ | ШТ. 0.1002 | - - | - - | - - | 11.36 1.14 | 1.61 0.16 | 12.97 1.30
148. | Е46-71-1 (Н10) | СВЕРЛЕНИЕ ОТВЕРСТИЙ В БЕТОННЫХ КОНСТРУКЦИЯХ НА ГЛУБИНУ 200 ММ ЭЛЕКТРОПЕРФОРАТОРОМ С ПРИМЕНЕНИЕМ СПИРАЛЬНЫХ ШНЕКОВ ДИАМЕТРОМ ОТВЕРСТИЙ ДО 20 ММ | 100 ОТВЕРСТИЙ 0.06 | 247.89 14.87 | 13.31 0.80 | - - | - - | - - | 261.20 15.67
149. | Е46-71-5 К=6 (Н10) Н1=6 | НА КАЖДЫЕ 10 ММ ИЗМЕНЕНИЯ ГЛУБИНЫ СВЕРЛЕНИЯ ОТВЕРСТИЙ ДОБАВЛЯЕТСЯ ИЛИ ИСКЛЮЧАЕТСЯ К НОРМЕ 46-71-1 | 100 ОТВЕРСТИЙ 0.06 | 72.97 -4.38 | 4.28 -0.26 | - - | - - | - - | 77.25 -4.64
150. | 1/10-170-10/165 | СВЕРЛА С SDS PLUS ХВОСТОВИКОМ (НАКОНЕЧНИК ИЗ ТВЕРДОСПЛАВНОЙ СТАЛИ) (ПО БЕТОНУ), ДИАМЕТРОМ 10-12 ММ, ДЛИНОЙ 110-165 ММ | ШТ. 0.063 | - - | - - | - - | 7.54 0.48 | 1.07 0.07 | 8.61 0.54
151. | Е46-110-1 (Н10) | МОНТАЖ (УСТАНОВКА) ХИМИЧЕСКОГО ИНЪЕКЦИОННОГО АНКЕРА ДИАМЕТРОМ ДО 20 ММ В КОНСТРУКЦИИ БЕЗ ПУСТОТ В ОСНОВАНИЕ ИЛИ НА ВЕРТИКАЛЬНОЙ ПОВЕРХНОСТИ НА ВЫСОТЕ ДО 1,5 М ОТ ОСНОВАНИЯ | 100 АНКЕРОВ 0.06 | 168.30 10.10 | - - | - - | 0.58 0.03 | 0.08 0.00 | 168.96 10.14
152. | 1/10-240-45-5/СХ-АН П.15534 | АНКЕР ХИМИЧЕСКИЙ ИНЪЕКЦИОННОГО ТИПА ДЛЯ БЕТОННЫХ ОСНОВАНИЙ(1КАТРИДЖ 410МЛ,2ХFIS МР РIUS) | ШТ 0.274829 | - - | - - | - - | 56.11 15.42 | 7.93 2.18 | 64.04 17.60
153. | 1/10-240-45-10/СШ-АН П.15375 | ШПИЛЬКИ АНКЕРНЫЕ СТАЛЬНЫЕ ОЦИНКОВАННЫЕ В СБОРЕ (ГАЙКА И ШАЙБА КЛАСС ПРОЧНОСТИ 8,8,ДИАМЕТР 12ММ ДЛЯ ХИМИЧЕСКИХ АНКЕРОВ ИНЪЕКЦИОННОГО ТИПА) | ШТ 6 | - - | - - | - - | 9.00 54.00 | 1.27 7.62 | 10.27 61.62
154. | Е7-20-3 (Н10) | УСТАНОВКА ПОЗ. 3 В ПРОСВЕРЛЕННЫЕ ОТВЕРСТИЯ | Т СТАЛЬНЫХ ЭЛЕМЕНТОВ 0.00471 | 625.23 2.94 | 120.88 0.57 | 27.38 0.13 | 168.00 0.79 | 23.76 0.11 | 937.87 4.41
155. | 2/10-35/С1-МИ | СТОИМОСТЬ МОНТАЖНЫХ ДЕТАЛЕЙ | Т 0.00471 | - - | - - | - - | 6646.09 31.30 | 403.42 1.90 | 7049.51 33.20
156. | Е7-20-3 (Н10) | УСТАНОВКА МОНТАЖНЫХ ИЗДЕЛИЙ МАССОЙ ДО 20 КГ | Т СТАЛЬНЫХ ЭЛЕМЕНТОВ 0.0081 | 625.23 5.06 | 120.88 0.98 | 27.38 0.22 | 168.00 1.36 | 23.76 0.19 | 937.87 7.59
157. | 2/10-35/С1-МИ | СТОИМОСТЬ МОНТАЖНЫХ ДЕТАЛЕЙ | Т 0.0081 | - - | - - | - - | 6646.09 53.83 | 403.42 3.27 | 7049.51 57.10
|  | ИТОГО ПРЯМЫЕ ЗАТРАТЫ : |  | 992 | 269 | 112 | 8247 | 883 | 10391
|  | ОХР и ОПР | [6 empty] | 868
|  | ПЛАНОВАЯ ПРИБЫЛЬ | [6 empty] | 781
|  | ИТОГО ПО ПТМ | [6 empty] | 12040
|  | ЗАТРАТЫ ТРУДА | [6 empty] | 77
|  | ЗАТРАТЫ ТРУДА МАШИНИСТОВ | [6 empty] | 8
| Ж2-90-10-30 | ЛЕСТНИЦА В ОСЯХ 16-18, Е-Г (КЖ2.1 Л.15,17)
158. | Е7-47-4 (Н10) | УСТАНОВКА МАРШЕЙ БЕЗ СВАРКИ МАССОЙ БОЛЕЕ 1 Т | 100 ШТ. СБОРНЫХ КОНСТРУКЦИЙ 0.04 | 3493.65 139.75 | 2224.12 88.96 | 892.88 35.72 | 93.88 3.76 | 15.10 0.60 | 5826.75 233.07
159. | 4/2-1-7-1-3-20/589121-В004-Х | ЛЕСТНИЧНЫЙ МАРШ ЛМП60.11.17-5-1 | ШТ. 4 | - - | - - | - - | 1062.67 4250.68 | 123.91 495.64 | 1186.58 4746.32
160. | Е7-47-1 (Н10) | УСТАНОВКА ПЛОЩАДОК МАССОЙ ДО 1 Т | 100 ШТ. СБОРНЫХ КОНСТРУКЦИЙ 0.01 | 2493.20 24.93 | 1573.49 15.73 | 626.81 6.27 | 149.73 1.50 | 23.27 0.23 | 4239.69 42.39
161. | 4/2-1-7-1-2-50/589121-В024-В | ЛЕСТНИЧНАЯ ПОЛУПЛОЩАДКА ЛПП16.15В СЕРИЯ 1.050.9-4.93 ВЫП.0-0 ЛПП16.15В СЕРИЯ 1.050.9-4.93 ВЫП.0-0 | ШТ. 1 | - - | - - | - - | 165.22 165.22 | 19.26 19.26 | 184.48 184.48
162. | 2/10-35/С204-6400-ЗД | СТОИМОСТЬ ДОП. ЗАКЛАДНЫХ ДЕТАЛЕЙ | Т 0.00625 | - - | - - | - - | 6646.09 41.54 | 403.42 2.52 | 7049.51 44.06
163. | Е7-14-14 (Н10) | УСТАНОВКА ОПОРНЫХ ПЛИТ | 100 ШТ. СБОРНЫХ КОНСТРУКЦИЙ 0.27 | 682.80 184.36 | 164.80 44.50 | 98.23 26.52 | 184.68 49.86 | 29.71 8.02 | 1061.99 286.75
164. | 4/2-1-7-4-2-10/1 | ОПОРНАЯ ПОДУШКА ОП4.4-АIII, С12/15, F50 СЕРИЯ 1.225-2 ВЫП.12 (ПЕРЕМЫЧКИ) | ШТ. 27 | - - | - - | - - | 16.81 453.87 | 1.96 52.92 | 18.77 506.79
165. | Е7-44-5 (Н10) | УКЛАДКА РИГЕЛЕЙ МАССОЙ ДО 1 Т | 100 ШТ. СБОРНЫХ КОНСТРУКЦИЙ 0.05 | 2598.57 129.93 | 1352.35 67.62 | 537.45 26.87 | 236.48 11.82 | 34.19 1.71 | 4221.59 211.08
166. | 4/2-1-2-5-2-1-10/7 | ПРОГОН ПРГ36.1.4-4АIII, С16/20, F100, W2 СЕРИЯ 1.225-2 ВЫП.12 | ШТ. 5 | - - | - - | - - | 144.67 723.35 | 16.87 84.35 | 161.54 807.70
167. | Е6-22-9 (Н10) | УСТРОЙСТВО МОНОЛИТНЫХ ЗАДЕЛОК ПО УЗЛУ Б | 100 М3 В ДЕЛЕ 0.0005 | 12079.64 6.04 | 1734.78 0.87 | 592.80 0.30 | 6658.51 3.33 | 828.56 0.41 | 21301.49 10.65
168. | 4/1-4-10-20-40/50 | БЕТОН ТЯЖЕЛЫЙ С КРУПНОСТЬЮ ЗАПОЛНИТЕЛЯ 20-40 ММ, КЛАССА С12/15 (B15) | М3 0.05075 | - - | - - | - - | 171.61 8.71 | 27.61 1.40 | 199.22 10.11
169. | Е6-11-8 (Н10) | УСТАНОВКА ЗАКЛАДНЫХ ДЕТАЛЕЙ ВЕСОМ ДО 20 КГ МЛ-2 | Т 0.0398 | 835.14 33.24 | 20.28 0.81 | 9.41 0.37 | 5291.72 210.61 | 323.70 12.88 | 6470.84 257.54
170. | Е6-11-7 (Н10) | УСТАНОВКА ЗАКЛАДНЫХ ДЕТАЛЕЙ ВЕСОМ ДО 4 КГ МН-3 | Т 0.0088 | 2850.98 25.09 | 20.28 0.18 | 9.41 0.08 | 5296.63 46.61 | 324.39 2.85 | 8492.28 74.73
171. | Е7-20-3 (Н10) | УСТАНОВКА МОНТАЖНЫХ ИЗДЕЛИЙ МАССОЙ ДО 20 КГ | Т СТАЛЬНЫХ ЭЛЕМЕНТОВ 0.00659 | 625.23 4.12 | 120.88 0.80 | 27.38 0.18 | 168.00 1.11 | 23.76 0.16 | 937.87 6.18
172. | 2/10-35/С1-МИ | СТОИМОСТЬ МОНТАЖНЫХ ДЕТАЛЕЙ | Т 0.00973 | - - | - - | - - | 6646.09 64.67 | 403.42 3.93 | 7049.51 68.59
173. | Е26-117-3 (Н10) | КРЕПЛЕНИЕ КЛИНОВЫМИ АНКЕРАМИ | 100 ШТ. ДЮБЕЛЕЙ 0.1 | 104.05 10.41 | 4.79 0.48 | - - | 7.65 0.77 | 1.08 0.11 | 117.57 11.76
174. | 1/10-240-5-20/45 | КЛИНОВОЙ АНКЕР 8 Х 120 ММ, ОЦИНКОВАННЫЙ | ШТ. 10.5 | - - | - - | - - | 0.37 3.89 | 0.05 0.53 | 0.42 4.41
175. | Е15-70-1 (Н10) | УЛУЧШЕННАЯ ШТУКАТУРКА СТЕН ПО СЕТКЕ БЕЗ УСТРОЙСТВА КАРКАСА (УЗЕЛ Б Л.16 КЖ2.1) | 100 М2 ОШТУКАТУРИВАЕМОЙ ПОВЕРХНОСТИ 0.031 | 1571.00 48.70 | 19.67 0.61 | 13.18 0.41 | 1543.03 47.83 | 142.62 4.42 | 3276.32 101.57
176. | ПРИМЕЧАНИЕ: | УЗЕЛ А (20 ШТ)
177. | Е46-68-2 (Н10) | СВЕРЛЕНИЕ СКВОЗНЫХ ОТВЕРСТИЙ ДИАМЕТРОМ ДО 30 ММ ЭЛЕКТРОПЕРФОРАТОРОМ (ЭЛЕКТРОДРЕЛЬЮ) В КИРПИЧНЫХ СТЕНАХ ГЛУБИНОЙ 170 ММ | 100 ОТВЕРСТИЙ 0.2 | 123.95 24.79 | 4.99 1.00 | - - | - - | - - | 128.94 25.79
178. | 1/10-170-10/215 | СВЕРЛА С SDS PLUS ХВОСТОВИКОМ (НАКОНЕЧНИК ИЗ ТВЕРДОСПЛАВНОЙ СТАЛИ) (ПО БЕТОНУ), ДИАМЕТРОМ 16 ММ, ДЛИНОЙ 210-265 ММ | ШТ. 0.416 | - - | - - | - - | 11.36 4.73 | 1.61 0.67 | 12.97 5.40
179. | Е7-20-5 (Н10) | УСТАНОВКА КРУГА ДЛЯ КРЕПЛЕНИЯ ПОРУЧНЯ | Т СТАЛЬНЫХ ЭЛЕМЕНТОВ 0.0096 | 176.79 1.70 | 73.94 0.71 | 24.31 0.23 | 120.00 1.15 | 16.97 0.16 | 387.70 3.72
180. | 2/10-35/С1-МИ | СТОИМОСТЬ МОНТАЖНЫХ ДЕТАЛЕЙ | Т 0.0096 | - - | - - | - - | 6646.09 63.80 | 403.42 3.87 | 7049.51 67.68
181. | ПРИМЕЧАНИЕ: | УЗЕЛ Г (2 ШТ)
182. | Е6-22-9 (Н10) | УСТРОЙСТВО ПЕРЕКРЫТИЙ ПО СТАЛЬНЫМ БАЛКАМ И МОНОЛИТНЫХ УЧАСТКОВ ПРИ СБОРНОМ ЖЕЛЕЗОБЕТОННОМ ПЕРЕКРЫТИИ ПЛОЩАДЬЮ ДО 5 М2, ПРИВЕДЕННОЙ ТОЛЩИНОЙ ДО 200 ММ БЕТОН С16/20 | 100 М3 В ДЕЛЕ 0.012 | 12079.64 144.96 | 1734.78 20.82 | 592.80 7.11 | 6658.51 79.90 | 828.56 9.94 | 21301.49 255.62
183. | 4/1-4-10-20-40/60 | БЕТОН ТЯЖЕЛЫЙ С КРУПНОСТЬЮ ЗАПОЛНИТЕЛЯ 20-40 ММ, КЛАССА С16/20 (В20) | М3 1.218 | - - | - - | - - | 182.35 222.10 | 29.34 35.74 | 211.69 257.84
184. | 2/10-10/10 | ЗАГОТОВКИ ИЗ ГОРЯЧЕКАТАНОЙ АРМАТУРНОЙ ГЛАДКОЙ СТАЛИ КЛАССА S240(A240) ДИАМЕТРОМ 8 ММ | Т 0.004532 | - - | - - | - - | 2851.97 12.93 | 173.11 0.78 | 3025.08 13.71
185. | 2/10-25/5 | ЗАГОТОВКИ ИЗ ГОРЯЧЕКАТАНОЙ АРМАТУРНОЙ СТАЛИ ПЕРИОДИЧЕСКОГО ПРОФИЛЯ КЛАССА S500(AТ500С) ДИАМЕТРОМ 10 ММ | Т 0.006248 | - - | - - | - - | 3038.25 18.98 | 184.42 1.15 | 3222.67 20.14
186. | 2/10-40/5 | КАРКАСЫ АРМАТУРНЫЕ СТАЛЬНЫЕ ПЛОСКИЕ | Т 0.10704 | - - | - - | - - | 4579.15 490.15 | 277.95 29.75 | 4857.10 519.90
187. | ПРИМЕЧАНИЕ: | УЗЕЛ Д (2 ШТ)
188. | Е46-71-1 (Н10) | СВЕРЛЕНИЕ ОТВЕРСТИЙ В БЕТОННЫХ КОНСТРУКЦИЯХ НА ГЛУБИНУ 200 ММ ЭЛЕКТРОПЕРФОРАТОРОМ С ПРИМЕНЕНИЕМ СПИРАЛЬНЫХ ШНЕКОВ ДИАМЕТРОМ ОТВЕРСТИЙ ДО 20 ММ | 100 ОТВЕРСТИЙ 0.22 | 247.89 54.54 | 13.31 2.93 | - - | - - | - - | 261.20 57.47
189. | Е46-71-5 К=8 (Н10) Н1=8 | НА КАЖДЫЕ 10 ММ ИЗМЕНЕНИЯ ГЛУБИНЫ СВЕРЛЕНИЯ ОТВЕРСТИЙ ДОБАВЛЯЕТСЯ ИЛИ ИСКЛЮЧАЕТСЯ К НОРМЕ 46-71-1 | 100 ОТВЕРСТИЙ 0.22 | 97.29 -21.40 | 5.70 -1.25 | - - | - - | - - | 102.99 -22.65
190. | 1/10-170-10/165 | СВЕРЛА С SDS PLUS ХВОСТОВИКОМ (НАКОНЕЧНИК ИЗ ТВЕРДОСПЛАВНОЙ СТАЛИ) (ПО БЕТОНУ), ДИАМЕТРОМ 10-12 ММ, ДЛИНОЙ 110-165 ММ | ШТ. 0.19844 | - - | - - | - - | 7.54 1.50 | 1.07 0.21 | 8.61 1.71
191. | Е7-20-3 (Н10) | УСТАНОВКА АРМАТУРНОГО СТЕРЖНЯ ПОЗ.1 С ПРИВАРКОЙ К ЗАКЛАДНЫМ ДЕТАЛЯМ | Т СТАЛЬНЫХ ЭЛЕМЕНТОВ 0.004884 | 625.23 3.05 | 120.88 0.59 | 27.38 0.13 | 168.00 0.82 | 23.76 0.12 | 937.87 4.58
192. | 2/10-25/5 | ЗАГОТОВКИ ИЗ ГОРЯЧЕКАТАНОЙ АРМАТУРНОЙ СТАЛИ ПЕРИОДИЧЕСКОГО ПРОФИЛЯ КЛАССА S500(AТ500С) ДИАМЕТРОМ 10 ММ | Т 0.004884 | - - | - - | - - | 3038.25 14.84 | 184.42 0.90 | 3222.67 15.74
193. | Е6-22-9 (Н10) | УСТРОЙСТВО ПЕРЕКРЫТИЙ ПО СТАЛЬНЫМ БАЛКАМ И МОНОЛИТНЫХ УЧАСТКОВ ПРИ СБОРНОМ ЖЕЛЕЗОБЕТОННОМ ПЕРЕКРЫТИИ ПЛОЩАДЬЮ ДО 5 М2, ПРИВЕДЕННОЙ ТОЛЩИНОЙ ДО 200 ММ | 100 М3 В ДЕЛЕ 0.008 | 12079.64 96.64 | 1734.78 13.88 | 592.80 4.74 | 6658.51 53.27 | 828.56 6.63 | 21301.49 170.42
194. | 4/1-4-10-20-40/60 | БЕТОН ТЯЖЕЛЫЙ С КРУПНОСТЬЮ ЗАПОЛНИТЕЛЯ 20-40 ММ, КЛАССА С16/20 (В20) | М3 0.812 | - - | - - | - - | 182.35 148.07 | 29.34 23.82 | 211.69 171.89
195. | 2/10-10/10 | ЗАГОТОВКИ ИЗ ГОРЯЧЕКАТАНОЙ АРМАТУРНОЙ ГЛАДКОЙ СТАЛИ КЛАССА S240(A240) ДИАМЕТРОМ 8 ММ | Т 0.002772 | - - | - - | - - | 2851.97 7.91 | 173.11 0.48 | 3025.08 8.39
196. | 2/10-40/5 | КАРКАСЫ АРМАТУРНЫЕ СТАЛЬНЫЕ ПЛОСКИЕ | Т 0.10704 | - - | - - | - - | 4579.15 490.15 | 277.95 29.75 | 4857.10 519.90
197. | ПРИМЕЧАНИЕ: | УЗЕЛ Е (2 ШТ)
198. | Е6-11-10 (Н10) | АРМИРОВАНИЕ ПОДСТИЛАЮЩИХ СЛОЕВ И НАБЕТОНОК | Т 0.01804 | 162.28 2.93 | 26.82 0.48 | 9.41 0.17 | 169.86 3.06 | 12.29 0.22 | 371.25 6.70
199. | 2/10-50/12 | СЕТКА АРМАТУРНАЯ СВАРНАЯ ДЛЯ ЖЕЛЕЗОБЕТОННЫХ КОНСТРУКЦИЙ ИЗ СТАЛИ КЛАССА S500 | Т 0.01804 | - - | - - | - - | 4508.08 81.33 | 273.64 4.94 | 4781.72 86.26
200. | ПРИМЕЧАНИЕ: | УЗЕЛ Л (1 ШТ)
201. | Е6-22-9 (Н10) | УСТРОЙСТВО ПЕРЕКРЫТИЙ ПО СТАЛЬНЫМ БАЛКАМ И МОНОЛИТНЫХ УЧАСТКОВ ПРИ СБОРНОМ ЖЕЛЕЗОБЕТОННОМ ПЕРЕКРЫТИИ ПЛОЩАДЬЮ ДО 5 М2, ПРИВЕДЕННОЙ ТОЛЩИНОЙ ДО 200 ММ | 100 М3 В ДЕЛЕ 0.00035 | 12079.64 4.23 | 1734.78 0.61 | 592.80 0.21 | 6658.51 2.33 | 828.56 0.29 | 21301.49 7.46
202. | 4/1-4-10-20-40/60 | БЕТОН ТЯЖЕЛЫЙ С КРУПНОСТЬЮ ЗАПОЛНИТЕЛЯ 20-40 ММ, КЛАССА С16/20 (В20) | М3 0.035525 | - - | - - | - - | 182.35 6.48 | 29.34 1.04 | 211.69 7.52
203. | 2/10-25/5 | ЗАГОТОВКИ ИЗ ГОРЯЧЕКАТАНОЙ АРМАТУРНОЙ СТАЛИ ПЕРИОДИЧЕСКОГО ПРОФИЛЯ КЛАССА S500(AТ500С) ДИАМЕТРОМ 10 ММ | Т 0.00321 | - - | - - | - - | 3038.25 9.75 | 184.42 0.59 | 3222.67 10.34
204. | 2/10-50/12 | СЕТКА АРМАТУРНАЯ СВАРНАЯ ДЛЯ ЖЕЛЕЗОБЕТОННЫХ КОНСТРУКЦИЙ ИЗ СТАЛИ КЛАССА S500 | Т 0.00069 | - - | - - | - - | 4508.08 3.11 | 273.64 0.19 | 4781.72 3.30
205. | Е7-20-5 (Н10) | УСТАНОВКА ОПОРНЫХ УГОЛКОВ | Т СТАЛЬНЫХ ЭЛЕМЕНТОВ 0.01855 | 176.79 3.28 | 73.94 1.37 | 24.31 0.45 | 120.00 2.23 | 16.97 0.31 | 387.70 7.19
206. | 1/10-260-150-1/122 | УГОЛОК РАВНОПОЛОЧНЫЙ ГОРЯЧЕКАТАНЫЙ ИЗ СТАЛИ УГЛЕРОДИСТОЙ С245, ШИРИНОЙ ПОЛОК 60-100 ММ | Т 0.01855 | - - | - - | - - | 2432.57 45.12 | 147.66 2.74 | 2580.23 47.86
207. | Е46-67-2 (Н10) | СВЕРЛЕНИЕ СКВОЗНЫХ ОТВЕРСТИЙ ДИАМЕТРОМ ДО 20 ММ ЭЛЕКТРОПЕРФОРАТОРОМ (ЭЛЕКТРОДРЕЛЬЮ) В КИРПИЧНЫХ СТЕНАХ ГЛУБИНОЙ 140 ММ | 100 ОТВЕРСТИЙ 0.06 | 97.41 5.84 | 3.92 0.24 | - - | - - | - - | 101.33 6.08
208. | 1/10-170-10/215 | СВЕРЛА С SDS PLUS ХВОСТОВИКОМ (НАКОНЕЧНИК ИЗ ТВЕРДОСПЛАВНОЙ СТАЛИ) (ПО БЕТОНУ), ДИАМЕТРОМ 16 ММ, ДЛИНОЙ 210-265 ММ | ШТ. 0.1002 | - - | - - | - - | 11.36 1.14 | 1.61 0.16 | 12.97 1.30
209. | Е46-110-1 (Н10) | МОНТАЖ (УСТАНОВКА) ХИМИЧЕСКОГО ИНЪЕКЦИОННОГО АНКЕРА ДИАМЕТРОМ ДО 20 ММ В КОНСТРУКЦИИ БЕЗ ПУСТОТ В ОСНОВАНИЕ ИЛИ НА ВЕРТИКАЛЬНОЙ ПОВЕРХНОСТИ НА ВЫСОТЕ ДО 1,5 М ОТ ОСНОВАНИЯ | 100 АНКЕРОВ 0.06 | 168.30 10.10 | - - | - - | 0.58 0.03 | 0.08 0.00 | 168.96 10.14
210. | 1/10-240-45-5/СХ-АН | АНКЕР ХИМИЧЕСКИЙ ИНЪЕКЦИОННОГО ТИПА ДЛЯ БЕТОННЫХ ОСНОВАНИЙ(1КАТРИДЖ 410МЛ,2ХFIS МР РIUS) | ШТ 0.274829 | - - | - - | - - | 56.11 15.42 | 7.93 2.18 | 64.04 17.60
211. | 1/10-240-45-10/СШ-АН | ШПИЛЬКИ АНКЕРНЫЕ СТАЛЬНЫЕ ОЦИНКОВАННЫЕ В СБОРЕ (ГАЙКА И ШАЙБА КЛАСС ПРОЧНОСТИ 8,8,ДИАМЕТР 12ММ ДЛЯ ХИМИЧЕСКИХ АНКЕРОВ ИНЪЕКЦИОННОГО ТИПА) | ШТ 6 | - - | - - | - - | 9.00 54.00 | 1.27 7.62 | 10.27 61.62
212. | Е7-20-3 (Н10) | УСТАНОВКА ПОЗ. 3 В ПРОСВЕРЛЕННЫЕ ОТВЕРСТИЯ | Т СТАЛЬНЫХ ЭЛЕМЕНТОВ 0.00471 | 625.23 2.94 | 120.88 0.57 | 27.38 0.13 | 168.00 0.79 | 23.76 0.11 | 937.87 4.41
213. | 2/10-35/С1-МИ | СТОИМОСТЬ МОНТАЖНЫХ ДЕТАЛЕЙ | Т 0.00471 | - - | - - | - - | 6646.09 31.30 | 403.42 1.90 | 7049.51 33.20
214. | ПРИМЕЧАНИЕ: | УЗЕЛ М (1ШТ)
215. | Е6-22-9 (Н10) | УСТРОЙСТВО ПЕРЕКРЫТИЙ ПО СТАЛЬНЫМ БАЛКАМ И МОНОЛИТНЫХ УЧАСТКОВ ПРИ СБОРНОМ ЖЕЛЕЗОБЕТОННОМ ПЕРЕКРЫТИИ ПЛОЩАДЬЮ ДО 5 М2, ПРИВЕДЕННОЙ ТОЛЩИНОЙ ДО 200 ММ | 100 М3 В ДЕЛЕ 0.00025 | 12079.64 3.02 | 1734.78 0.43 | 592.80 0.15 | 6658.51 1.66 | 828.56 0.21 | 21301.49 5.32
216. | 4/1-4-10-20-40/60 | БЕТОН ТЯЖЕЛЫЙ С КРУПНОСТЬЮ ЗАПОЛНИТЕЛЯ 20-40 ММ, КЛАССА С16/20 (В20) | М3 0.025375 | - - | - - | - - | 182.35 4.63 | 29.34 0.74 | 211.69 5.37
217. | 2/10-25/5 | ЗАГОТОВКИ ИЗ ГОРЯЧЕКАТАНОЙ АРМАТУРНОЙ СТАЛИ ПЕРИОДИЧЕСКОГО ПРОФИЛЯ КЛАССА S500(AТ500С) ДИАМЕТРОМ 10 ММ | Т 0.002468 | - - | - - | - - | 3038.25 7.50 | 184.42 0.46 | 3222.67 7.95
218. | Е7-20-5 (Н10) | УСТАНОВКА ОПОРНЫХ УГОЛКОВ | Т СТАЛЬНЫХ ЭЛЕМЕНТОВ 0.01855 | 176.79 3.28 | 73.94 1.37 | 24.31 0.45 | 120.00 2.23 | 16.97 0.31 | 387.70 7.19
219. | 1/10-260-150-1/122 | УГОЛОК РАВНОПОЛОЧНЫЙ ГОРЯЧЕКАТАНЫЙ ИЗ СТАЛИ УГЛЕРОДИСТОЙ С245, ШИРИНОЙ ПОЛОК 60-100 ММ | Т 0.01855 | - - | - - | - - | 2432.57 45.12 | 147.66 2.74 | 2580.23 47.86
220. | Е15-70-1 (Н10) | УЛУЧШЕННАЯ ШТУКАТУРКА СТЕН ПО СЕТКЕ БЕЗ УСТРОЙСТВА КАРКАСА | 100 М2 ОШТУКАТУРИВАЕМОЙ ПОВЕРХНОСТИ 0.003 | 1571.00 4.71 | 19.67 0.06 | 13.18 0.04 | 1543.03 4.63 | 142.62 0.43 | 3276.32 9.83
221. | ПРИМЕЧАНИЕ: | УЗЕЛ Н (1 ШТ)
222. | Е6-22-9 (Н10) | УСТРОЙСТВО ПЕРЕКРЫТИЙ ПО СТАЛЬНЫМ БАЛКАМ И МОНОЛИТНЫХ УЧАСТКОВ ПРИ СБОРНОМ ЖЕЛЕЗОБЕТОННОМ ПЕРЕКРЫТИИ ПЛОЩАДЬЮ ДО 5 М2, ПРИВЕДЕННОЙ ТОЛЩИНОЙ ДО 200 ММ | 100 М3 В ДЕЛЕ 0.00025 | 12079.64 3.02 | 1734.78 0.43 | 592.80 0.15 | 6658.51 1.66 | 828.56 0.21 | 21301.49 5.32
223. | 4/1-4-10-20-40/60 | БЕТОН ТЯЖЕЛЫЙ С КРУПНОСТЬЮ ЗАПОЛНИТЕЛЯ 20-40 ММ, КЛАССА С16/20 (В20) | М3 0.025375 | - - | - - | - - | 182.35 4.63 | 29.34 0.74 | 211.69 5.37
224. | 2/10-25/5 | ЗАГОТОВКИ ИЗ ГОРЯЧЕКАТАНОЙ АРМАТУРНОЙ СТАЛИ ПЕРИОДИЧЕСКОГО ПРОФИЛЯ КЛАССА S500(AТ500С) ДИАМЕТРОМ 10 ММ | Т 0.002531 | - - | - - | - - | 3038.25 7.69 | 184.42 0.47 | 3222.67 8.16
225. | 2/10-50/12 | СЕТКА АРМАТУРНАЯ СВАРНАЯ ДЛЯ ЖЕЛЕЗОБЕТОННЫХ КОНСТРУКЦИЙ ИЗ СТАЛИ КЛАССА S500 | Т 0.00047 | - - | - - | - - | 4508.08 2.12 | 273.64 0.13 | 4781.72 2.25
226. | Е7-20-5 (Н10) | УСТАНОВКА ОПОРНЫХ УГОЛКОВ | Т СТАЛЬНЫХ ЭЛЕМЕНТОВ 0.0201 | 176.79 3.55 | 73.94 1.49 | 24.31 0.49 | 120.00 2.41 | 16.97 0.34 | 387.70 7.79
227. | 1/10-260-150-1/122 | УГОЛОК РАВНОПОЛОЧНЫЙ ГОРЯЧЕКАТАНЫЙ ИЗ СТАЛИ УГЛЕРОДИСТОЙ С245, ШИРИНОЙ ПОЛОК 60-100 ММ | Т 0.0201 | - - | - - | - - | 2432.57 48.89 | 147.66 2.97 | 2580.23 51.86
228. | Е46-67-2 (Н10) | СВЕРЛЕНИЕ СКВОЗНЫХ ОТВЕРСТИЙ ДИАМЕТРОМ ДО 20 ММ ЭЛЕКТРОПЕРФОРАТОРОМ (ЭЛЕКТРОДРЕЛЬЮ) В КИРПИЧНЫХ СТЕНАХ ГЛУБИНОЙ 140 ММ | 100 ОТВЕРСТИЙ 0.06 | 97.41 5.84 | 3.92 0.24 | - - | - - | - - | 101.33 6.08
229. | 1/10-170-10/215 | СВЕРЛА С SDS PLUS ХВОСТОВИКОМ (НАКОНЕЧНИК ИЗ ТВЕРДОСПЛАВНОЙ СТАЛИ) (ПО БЕТОНУ), ДИАМЕТРОМ 16 ММ, ДЛИНОЙ 210-265 ММ | ШТ. 0.1002 | - - | - - | - - | 11.36 1.14 | 1.61 0.16 | 12.97 1.30
230. | Е46-71-1 (Н10) | СВЕРЛЕНИЕ ОТВЕРСТИЙ В БЕТОННЫХ КОНСТРУКЦИЯХ НА ГЛУБИНУ 200 ММ ЭЛЕКТРОПЕРФОРАТОРОМ С ПРИМЕНЕНИЕМ СПИРАЛЬНЫХ ШНЕКОВ ДИАМЕТРОМ ОТВЕРСТИЙ ДО 20 ММ | 100 ОТВЕРСТИЙ 0.06 | 247.89 14.87 | 13.31 0.80 | - - | - - | - - | 261.20 15.67
231. | Е46-71-5 К=6 (Н10) Н1=6 | НА КАЖДЫЕ 10 ММ ИЗМЕНЕНИЯ ГЛУБИНЫ СВЕРЛЕНИЯ ОТВЕРСТИЙ ДОБАВЛЯЕТСЯ ИЛИ ИСКЛЮЧАЕТСЯ К НОРМЕ 46-71-1 | 100 ОТВЕРСТИЙ 0.06 | 72.97 -4.38 | 4.28 -0.26 | - - | - - | - - | 77.25 -4.64
232. | 1/10-170-10/165 | СВЕРЛА С SDS PLUS ХВОСТОВИКОМ (НАКОНЕЧНИК ИЗ ТВЕРДОСПЛАВНОЙ СТАЛИ) (ПО БЕТОНУ), ДИАМЕТРОМ 10-12 ММ, ДЛИНОЙ 110-165 ММ | ШТ. 0.063 | - - | - - | - - | 7.54 0.48 | 1.07 0.07 | 8.61 0.54
233. | Е46-110-1 (Н10) | МОНТАЖ (УСТАНОВКА) ХИМИЧЕСКОГО ИНЪЕКЦИОННОГО АНКЕРА ДИАМЕТРОМ ДО 20 ММ В КОНСТРУКЦИИ БЕЗ ПУСТОТ В ОСНОВАНИЕ ИЛИ НА ВЕРТИКАЛЬНОЙ ПОВЕРХНОСТИ НА ВЫСОТЕ ДО 1,5 М ОТ ОСНОВАНИЯ | 100 АНКЕРОВ 0.06 | 168.30 10.10 | - - | - - | 0.58 0.03 | 0.08 0.00 | 168.96 10.14
234. | 1/10-240-45-5/СХ-АН | АНКЕР ХИМИЧЕСКИЙ ИНЪЕКЦИОННОГО ТИПА ДЛЯ БЕТОННЫХ ОСНОВАНИЙ(1КАТРИДЖ 410МЛ,2ХFIS МР РIUS) | ШТ 0.274829 | - - | - - | - - | 56.11 15.42 | 7.93 2.18 | 64.04 17.60
235. | 1/10-240-45-10/СШ-АН | ШПИЛЬКИ АНКЕРНЫЕ СТАЛЬНЫЕ ОЦИНКОВАННЫЕ В СБОРЕ (ГАЙКА И ШАЙБА КЛАСС ПРОЧНОСТИ 8,8,ДИАМЕТР 12ММ ДЛЯ ХИМИЧЕСКИХ АНКЕРОВ ИНЪЕКЦИОННОГО ТИПА) | ШТ 6 | - - | - - | - - | 9.00 54.00 | 1.27 7.62 | 10.27 61.62
236. | Е7-20-3 (Н10) | УСТАНОВКА ПОЗ. 3 В ПРОСВЕРЛЕННЫЕ ОТВЕРСТИЯ | Т СТАЛЬНЫХ ЭЛЕМЕНТОВ 0.00471 | 625.23 2.94 | 120.88 0.57 | 27.38 0.13 | 168.00 0.79 | 23.76 0.11 | 937.87 4.41
237. | 2/10-35/С1-МИ | СТОИМОСТЬ МОНТАЖНЫХ ДЕТАЛЕЙ | Т 0.00471 | - - | - - | - - | 6646.09 31.30 | 403.42 1.90 | 7049.51 33.20
238. | Е7-20-3 (Н10) | УСТАНОВКА МОНТАЖНЫХ ИЗДЕЛИЙ МАССОЙ ДО 20 КГ | Т СТАЛЬНЫХ ЭЛЕМЕНТОВ 0.0081 | 625.23 5.06 | 120.88 0.98 | 27.38 0.22 | 168.00 1.36 | 23.76 0.19 | 937.87 7.59
239. | 2/10-35/С1-МИ | СТОИМОСТЬ МОНТАЖНЫХ ДЕТАЛЕЙ | Т 0.0081 | - - | - - | - - | 6646.09 53.83 | 403.42 3.27 | 7049.51 57.10
|  | ИТОГО ПРЯМЫЕ ЗАТРАТЫ : |  | 992 | 269 | 112 | 8247 | 883 | 10391
|  | ОХР и ОПР | [6 empty] | 868
|  | ПЛАНОВАЯ ПРИБЫЛЬ | [6 empty] | 781
|  | ИТОГО ПО ПТМ | [6 empty] | 12040
|  | ЗАТРАТЫ ТРУДА | [6 empty] | 77
|  | ЗАТРАТЫ ТРУДА МАШИНИСТОВ | [6 empty] | 8
| Ж2-90-10-30 | ЛЕСТНИЦА МЕЖДУ ОСЯМИ 1-2, У-П (КЖ2.1 Л.18)
240. | Е7-47-4 (Н10) | УСТАНОВКА МАРШЕЙ БЕЗ СВАРКИ МАССОЙ БОЛЕЕ 1 Т | 100 ШТ. СБОРНЫХ КОНСТРУКЦИЙ 0.04 | 3493.65 139.75 | 2224.12 88.96 | 892.88 35.72 | 93.88 3.76 | 15.10 0.60 | 5826.75 233.07
241. | 4/2-1-7-1-3-40/589121-3441-1-Р7 | ЛЕСТНИЧНЫЙ МАРШ 2ЛМФ39.15.17-5-1, С12/15, F50 СЕРИЯ 1.251.1-4 ВЫП.1 2ЛМФ39.15.17-5-1, С12/15, F50 СЕРИЯ 1.251.1-4 ВЫП.1 | ШТ. 4 | - - | - - | - - | 443.65 1774.60 | 51.73 206.92 | 495.38 1981.52
242. | Е7-47-2 (Н10) | УСТАНОВКА ПЛОЩАДОК МАССОЙ БОЛЕЕ 1 Т | 100 ШТ. СБОРНЫХ КОНСТРУКЦИЙ 0.05 | 3763.62 188.18 | 2267.79 113.39 | 892.88 44.64 | 149.73 7.49 | 23.27 1.16 | 6204.41 310.22
243. | 4/2-1-7-1-2-40/589121-3462-Р7 | ЛЕСТНИЧНАЯ ПЛОЩАДКА ЛПФ31-13-5, С12/15, F50 СЕРИЯ 1.252.1-4 ВЫП.1 ЛПФ31-13-5, С12/15, F50 СЕРИЯ 1.252.1-4 ВЫП.1 | ШТ. 4 | - - | - - | - - | 335.46 1341.84 | 39.11 156.44 | 374.57 1498.28
244. | 4/2-1-7-1-2-40/589121-3472-Р7 | ЛЕСТНИЧНАЯ ПЛОЩАДКА ЛПФ31-13В-5, С12/15, F50 СЕРИЯ 1.252.1-4 ВЫП.1 ЛПФ31-13В-5, С12/15, F50 СЕРИЯ 1.252.1-4 ВЫП.1 | ШТ. 1 | - - | - - | - - | 388.29 388.29 | 45.27 45.27 | 433.56 433.56
245. | Е7-14-14 (Н10) | УСТАНОВКА ОПОРНЫХ ПЛИТ | 100 ШТ. СБОРНЫХ КОНСТРУКЦИЙ 0.08 | 682.80 54.62 | 164.80 13.18 | 98.23 7.86 | 184.68 14.77 | 29.71 2.38 | 1061.99 84.95
246. | 4/2-1-7-4-2-10/1 | ОПОРНАЯ ПОДУШКА ОП4.4-АIII, С12/15, F50 СЕРИЯ 1.225-2 ВЫП.12 (ПЕРЕМЫЧКИ) | ШТ. 8 | - - | - - | - - | 16.81 134.48 | 1.96 15.68 | 18.77 150.16
247. | Е7-59-1 (Н10) | УСТРОЙСТВО ЛЕСТНИЦ ПО ГОТОВОМУ ОСНОВАНИЮ ИЗ ОТДЕЛЬНЫХ СТУПЕНЕЙ ГЛАДКИХ | 100 М СТУПЕНЕЙ 0.09 | 1533.15 137.98 | 32.22 2.90 | 21.58 1.94 | 34.03 3.06 | 5.48 0.49 | 1604.88 144.44
248. | 4/2-1-7-1-1-30/38 | СТУПЕНЬ ЛС15-1Л, С12/15, F50 СЕРИЯ Б1.055.1-1.01 ВЫП.1 | ШТ. 5 | - - | - - | - - | 45.81 229.05 | 5.34 26.70 | 51.15 255.75
249. | 4/2-1-7-1-1-30/589121-В060-В | СТУПЕНЬ ЛСВ15-1Л, С18/22,5, F150, W2 СЕРИЯ 1.050.9-4.93 ВЫП.0-0 ЛСВ15-1, С18/22,5, F150, W2 СЕРИЯ 1.050.9-4.93 ВЫП.0-0 | ШТ. 1 | - - | - - | - - | 38.87 38.87 | 4.53 4.53 | 43.40 43.40
250. | Е7-42-2 (Н10) | УСТАНОВКА БЛОКОВ СТЕН ПОДВАЛОВ МАССОЙ ДО 1 Т | 100 ШТ. СБОРНЫХ КОНСТРУКЦИЙ 0.04 | 910.86 36.43 | 970.74 38.83 | 415.07 16.60 | 375.78 15.03 | 60.45 2.42 | 2317.83 92.71
251. | 4/2-1-3-4-1-10/5 | БЛОК СТЕНЫ ПОДВАЛА ФБС12.2.6, F50, W2 СЕРИЯ Б1.016.1-1 | ШТ. 1 | - - | - - | - - | 30.79 30.79 | 3.59 3.59 | 34.38 34.38
252. | 4/2-1-3-4-1-11/583521-35-2-Р4 | БЛОК СТЕНЫ ПОДВАЛА ФБС 9.2.6 (М150), F50, W4 СЕРИЯ Б1.016.1-1 ФБС 9.2.6 (М150), F50, W4 СЕРИЯ Б1.016.1-1 | ШТ. 1 | - - | - - | - - | 25.49 25.49 | 2.97 2.97 | 28.46 28.46
253. | 4/2-1-3-4-1-11/931 | БЛОК СТЕНЫ ПОДВАЛА ФБС 12.3.6 С16/20, F100, W4 СЕРИЯ Б1.016.1-1 | ШТ. 1 | - - | - - | - - | 50.09 50.09 | 5.84 5.84 | 55.93 55.93
254. | 4/2-1-3-4-1-11/1000 | БЛОК СТЕНЫ ПОДВАЛА ФБС 9.3.6 С16/20, F100, W4 СЕРИЯ Б1.016.1-1 | ШТ. 1 | - - | - - | - - | 36.47 36.47 | 4.25 4.25 | 40.72 40.72
255. | Е7-44-10 (Н10) | УКЛАДКА ПЕРЕМЫЧЕК МАССОЙ ДО 0,3 Т | 100 ШТ. СБОРНЫХ КОНСТРУКЦИЙ 0.06 | 219.58 13.17 | 277.05 16.62 | 120.72 7.24 | 69.98 4.20 | 10.64 0.64 | 577.25 34.63
256. | 4/2-1-2-8-1-10/40 | ПЕРЕМЫЧКА 3ПБ34-4 С12/15, F100, W2 СЕРИЯ 1.038.1 ВЫП.1 | ШТ. 6 | - - | - - | - - | 54.88 329.28 | 6.40 38.40 | 61.28 367.68
257. | Е8-7-5 (Н10) | КЛАДКА ПЕРЕГОРОДОК ПОД СТУПЕНИ НЕАРМИРОВАННЫХ ТОЛЩИНОЙ В 1:2 КИРПИЧА ПРИ ВЫСОТЕ ЭТАЖА ДО 4 М ИЗ КИРПИЧА КЕРАМИЧЕСКОГО ОДИНАРНОГО | 100 М2 ПЕРЕГОРОДОК ЗА ВЫЧЕТОМ ПРОЕМОВ 0.0165 | 1768.77 29.18 | 213.40 3.52 | 88.65 1.46 | 2496.53 41.19 | 392.25 6.47 | 4870.95 80.36
258. | ПРИМЕЧАНИЕ: | УЗЕЛ А (38 ШТ)
259. | Е46-68-2 (Н10) | СВЕРЛЕНИЕ СКВОЗНЫХ ОТВЕРСТИЙ ДИАМЕТРОМ ДО 30 ММ ЭЛЕКТРОПЕРФОРАТОРОМ (ЭЛЕКТРОДРЕЛЬЮ) В КИРПИЧНЫХ СТЕНАХ ГЛУБИНОЙ 170 ММ | 100 ОТВЕРСТИЙ 0.38 | 123.95 47.10 | 4.99 1.90 | - - | - - | - - | 128.94 49.00
260. | 1/10-170-10/215 | СВЕРЛА С SDS PLUS ХВОСТОВИКОМ (НАКОНЕЧНИК ИЗ ТВЕРДОСПЛАВНОЙ СТАЛИ) (ПО БЕТОНУ), ДИАМЕТРОМ 16 ММ, ДЛИНОЙ 210-265 ММ | ШТ. 0.7904 | - - | - - | - - | 11.36 8.98 | 1.61 1.27 | 12.97 10.25
261. | Е7-20-5 (Н10) | УСТАНОВКА КРУГА ДЛЯ КРЕПЛЕНИЯ ПОРУЧНЯ | Т СТАЛЬНЫХ ЭЛЕМЕНТОВ 0.01824 | 176.79 3.22 | 73.94 1.35 | 24.31 0.44 | 120.00 2.19 | 16.97 0.31 | 387.70 7.07
262. | 2/10-35/С1-МИ | СТОИМОСТЬ МОНТАЖНЫХ ДЕТАЛЕЙ | Т 0.01824 | - - | - - | - - | 6646.09 121.22 | 403.42 7.36 | 7049.51 128.58
|  | ИТОГО ПРЯМЫЕ ЗАТРАТЫ : |  | 650 | 281 | 116 | 4601 | 534 | 6066
|  | ОХР и ОПР | [6 empty] | 602
|  | ПЛАНОВАЯ ПРИБЫЛЬ | [6 empty] | 542
|  | ИТОГО ПО ПТМ | [6 empty] | 7210
|  | ЗАТРАТЫ ТРУДА | [6 empty] | 50
|  | ЗАТРАТЫ ТРУДА МАШИНИСТОВ | [6 empty] | 8
| Ж2-90-10-30 | ЛЕСТНИЦА МЕЖДУ ОСЯМИ 13-17, А-Б (КЖ2.1 Л.19)
263. | Е7-47-4 (Н10) | УСТАНОВКА МАРШЕЙ БЕЗ СВАРКИ МАССОЙ БОЛЕЕ 1 Т | 100 ШТ. СБОРНЫХ КОНСТРУКЦИЙ 0.04 | 3493.65 139.75 | 2224.12 88.96 | 892.88 35.72 | 93.88 3.76 | 15.10 0.60 | 5826.75 233.07
264. | 4/2-1-7-1-3-40/589121-3441-1-Р7 | ЛЕСТНИЧНЫЙ МАРШ 2ЛМФ39.15.17-5-1, С12/15, F50 СЕРИЯ 1.251.1-4 ВЫП.1 2ЛМФ39.15.17-5-1, С12/15, F50 СЕРИЯ 1.251.1-4 ВЫП.1 | ШТ. 4 | - - | - - | - - | 443.65 1774.60 | 51.73 206.92 | 495.38 1981.52
265. | Е7-47-2 (Н10) | УСТАНОВКА ПЛОЩАДОК МАССОЙ БОЛЕЕ 1 Т | 100 ШТ. СБОРНЫХ КОНСТРУКЦИЙ 0.05 | 3763.62 188.18 | 2267.79 113.39 | 892.88 44.64 | 149.73 7.49 | 23.27 1.16 | 6204.41 310.22
266. | 4/2-1-7-1-2-40/589121-3462-Р7 | ЛЕСТНИЧНАЯ ПЛОЩАДКА ЛПФ31-13-5, С12/15, F50 СЕРИЯ 1.252.1-4 ВЫП.1 ЛПФ31-13-5, С12/15, F50 СЕРИЯ 1.252.1-4 ВЫП.1 | ШТ. 4 | - - | - - | - - | 335.46 1341.84 | 39.11 156.44 | 374.57 1498.28
267. | 4/2-1-7-1-2-40/589121-3472-Р7 | ЛЕСТНИЧНАЯ ПЛОЩАДКА ЛПФ31-13В-5, С12/15, F50 СЕРИЯ 1.252.1-4 ВЫП.1 ЛПФ31-13В-5, С12/15, F50 СЕРИЯ 1.252.1-4 ВЫП.1 | ШТ. 1 | - - | - - | - - | 388.29 388.29 | 45.27 45.27 | 433.56 433.56
268. | Е7-14-14 (Н10) | УСТАНОВКА ОПОРНЫХ ПЛИТ | 100 ШТ. СБОРНЫХ КОНСТРУКЦИЙ 0.08 | 682.80 54.62 | 164.80 13.18 | 98.23 7.86 | 184.68 14.77 | 29.71 2.38 | 1061.99 84.95
269. | 4/2-1-7-4-2-10/1 | ОПОРНАЯ ПОДУШКА ОП4.4-АIII, С12/15, F50 СЕРИЯ 1.225-2 ВЫП.12 (ПЕРЕМЫЧКИ) | ШТ. 8 | - - | - - | - - | 16.81 134.48 | 1.96 15.68 | 18.77 150.16
270. | Е7-59-1 (Н10) | УСТРОЙСТВО ЛЕСТНИЦ ПО ГОТОВОМУ ОСНОВАНИЮ ИЗ ОТДЕЛЬНЫХ СТУПЕНЕЙ ГЛАДКИХ | 100 М СТУПЕНЕЙ 0.09 | 1533.15 137.98 | 32.22 2.90 | 21.58 1.94 | 34.03 3.06 | 5.48 0.49 | 1604.88 144.44
271. | 4/2-1-7-1-1-30/38 | СТУПЕНЬ ЛС15-1Л, С12/15, F50 СЕРИЯ Б1.055.1-1.01 ВЫП.1 | ШТ. 5 | - - | - - | - - | 45.81 229.05 | 5.34 26.70 | 51.15 255.75
272. | 4/2-1-7-1-1-30/589121-В060-В | СТУПЕНЬ ЛСВ15-1Л, С18/22,5, F150, W2 СЕРИЯ 1.050.9-4.93 ВЫП.0-0 ЛСВ15-1, С18/22,5, F150, W2 СЕРИЯ 1.050.9-4.93 ВЫП.0-0 | ШТ. 1 | - - | - - | - - | 38.87 38.87 | 4.53 4.53 | 43.40 43.40
273. | Е7-42-2 (Н10) | УСТАНОВКА БЛОКОВ СТЕН ПОДВАЛОВ МАССОЙ ДО 1 Т | 100 ШТ. СБОРНЫХ КОНСТРУКЦИЙ 0.04 | 910.86 36.43 | 970.74 38.83 | 415.07 16.60 | 375.78 15.03 | 60.45 2.42 | 2317.83 92.71
274. | 4/2-1-3-4-1-10/5 | БЛОК СТЕНЫ ПОДВАЛА ФБС12.2.6, F50, W2 СЕРИЯ Б1.016.1-1 | ШТ. 1 | - - | - - | - - | 30.79 30.79 | 3.59 3.59 | 34.38 34.38
275. | 4/2-1-3-4-1-11/583521-35-2-Р4 | БЛОК СТЕНЫ ПОДВАЛА ФБС 9.2.6 (М150), F50, W4 СЕРИЯ Б1.016.1-1 ФБС 9.2.6 (М150), F50, W4 СЕРИЯ Б1.016.1-1 | ШТ. 1 | - - | - - | - - | 25.49 25.49 | 2.97 2.97 | 28.46 28.46
276. | 4/2-1-3-4-1-11/931 | БЛОК СТЕНЫ ПОДВАЛА ФБС 12.3.6 С16/20, F100, W4 СЕРИЯ Б1.016.1-1 | ШТ. 1 | - - | - - | - - | 50.09 50.09 | 5.84 5.84 | 55.93 55.93
277. | 4/2-1-3-4-1-11/1000 | БЛОК СТЕНЫ ПОДВАЛА ФБС 9.3.6 С16/20, F100, W4 СЕРИЯ Б1.016.1-1 | ШТ. 1 | - - | - - | - - | 36.47 36.47 | 4.25 4.25 | 40.72 40.72
278. | Е7-44-10 (Н10) | УКЛАДКА ПЕРЕМЫЧЕК МАССОЙ ДО 0,3 Т | 100 ШТ. СБОРНЫХ КОНСТРУКЦИЙ 0.06 | 219.58 13.17 | 277.05 16.62 | 120.72 7.24 | 69.98 4.20 | 10.64 0.64 | 577.25 34.63
279. | 4/2-1-2-8-1-10/40 | ПЕРЕМЫЧКА 3ПБ34-4 С12/15, F100, W2 СЕРИЯ 1.038.1 ВЫП.1 | ШТ. 6 | - - | - - | - - | 54.88 329.28 | 6.40 38.40 | 61.28 367.68
280. | Е8-7-5 (Н10) | КЛАДКА ПЕРЕГОРОДОК ПОД СТУПЕНИ НЕАРМИРОВАННЫХ ТОЛЩИНОЙ В 1:2 КИРПИЧА ПРИ ВЫСОТЕ ЭТАЖА ДО 4 М ИЗ КИРПИЧА КЕРАМИЧЕСКОГО ОДИНАРНОГО | 100 М2 ПЕРЕГОРОДОК ЗА ВЫЧЕТОМ ПРОЕМОВ 0.0165 | 1768.77 29.18 | 213.40 3.52 | 88.65 1.46 | 2496.53 41.19 | 392.25 6.47 | 4870.95 80.36
281. | ПРИМЕЧАНИЕ: | УЗЕЛ А (38 ШТ)
282. | Е46-68-2 (Н10) | СВЕРЛЕНИЕ СКВОЗНЫХ ОТВЕРСТИЙ ДИАМЕТРОМ ДО 30 ММ ЭЛЕКТРОПЕРФОРАТОРОМ (ЭЛЕКТРОДРЕЛЬЮ) В КИРПИЧНЫХ СТЕНАХ ГЛУБИНОЙ 170 ММ | 100 ОТВЕРСТИЙ 0.38 | 123.95 47.10 | 4.99 1.90 | - - | - - | - - | 128.94 49.00
283. | 1/10-170-10/215 | СВЕРЛА С SDS PLUS ХВОСТОВИКОМ (НАКОНЕЧНИК ИЗ ТВЕРДОСПЛАВНОЙ СТАЛИ) (ПО БЕТОНУ), ДИАМЕТРОМ 16 ММ, ДЛИНОЙ 210-265 ММ | ШТ. 0.7904 | - - | - - | - - | 11.36 8.98 | 1.61 1.27 | 12.97 10.25
284. | Е7-20-5 (Н10) | УСТАНОВКА КРУГА ДЛЯ КРЕПЛЕНИЯ ПОРУЧНЯ | Т СТАЛЬНЫХ ЭЛЕМЕНТОВ 0.01824 | 176.79 3.22 | 73.94 1.35 | 24.31 0.44 | 120.00 2.19 | 16.97 0.31 | 387.70 7.07
285. | 2/10-35/С1-МИ | СТОИМОСТЬ МОНТАЖНЫХ ДЕТАЛЕЙ | Т 0.01824 | - - | - - | - - | 6646.09 121.22 | 403.42 7.36 | 7049.51 128.58
|  | ИТОГО ПРЯМЫЕ ЗАТРАТЫ : |  | 650 | 281 | 116 | 4601 | 534 | 6066
|  | ОХР и ОПР | [6 empty] | 602
|  | ПЛАНОВАЯ ПРИБЫЛЬ | [6 empty] | 542
|  | ИТОГО ПО ПТМ | [6 empty] | 7210
|  | ЗАТРАТЫ ТРУДА | [6 empty] | 50
|  | ЗАТРАТЫ ТРУДА МАШИНИСТОВ | [6 empty] | 8
| Ж2-90-10-30 | ЛЕСТНИЦА В ОСЯХ 4-6, Ю-Я/1 (КЖ2.1 Л.20)
286. | Е7-47-4 (Н10) | УСТАНОВКА МАРШЕЙ БЕЗ СВАРКИ МАССОЙ БОЛЕЕ 1 Т | 100 ШТ. СБОРНЫХ КОНСТРУКЦИЙ 0.06 | 3493.65 209.62 | 2224.12 133.45 | 892.88 53.57 | 93.88 5.63 | 15.10 0.91 | 5826.75 349.61
287. | 4/2-1-7-1-3-40/589121-3441-1-Р7 | ЛЕСТНИЧНЫЙ МАРШ 2ЛМФ39.15.17-5-1, С12/15, F50 СЕРИЯ 1.251.1-4 ВЫП.1 2ЛМФ39.15.17-5-1, С12/15, F50 СЕРИЯ 1.251.1-4 ВЫП.1 | ШТ. 6 | - - | - - | - - | 443.65 2661.90 | 51.73 310.38 | 495.38 2972.28
288. | Е7-47-2 (Н10) | УСТАНОВКА ПЛОЩАДОК МАССОЙ БОЛЕЕ 1 Т | 100 ШТ. СБОРНЫХ КОНСТРУКЦИЙ 0.07 | 3763.62 263.45 | 2267.79 158.75 | 892.88 62.50 | 149.73 10.48 | 23.27 1.63 | 6204.41 434.31
289. | 4/2-1-7-1-2-40/589121-3462-Р7 | ЛЕСТНИЧНАЯ ПЛОЩАДКА ЛПФ31-13-5, С12/15, F50 СЕРИЯ 1.252.1-4 ВЫП.1 ЛПФ31-13-5, С12/15, F50 СЕРИЯ 1.252.1-4 ВЫП.1 | ШТ. 6 | - - | - - | - - | 335.46 2012.76 | 39.11 234.66 | 374.57 2247.42
290. | 4/2-1-7-1-2-40/589121-3472-Р7 | ЛЕСТНИЧНАЯ ПЛОЩАДКА ЛПФ31-13В-5, С12/15, F50 СЕРИЯ 1.252.1-4 ВЫП.1 ЛПФ31-13В-5, С12/15, F50 СЕРИЯ 1.252.1-4 ВЫП.1 | ШТ. 1 | - - | - - | - - | 388.29 388.29 | 45.27 45.27 | 433.56 433.56
291. | Е7-14-14 (Н10) | УСТАНОВКА ОПОРНЫХ ПЛИТ | 100 ШТ. СБОРНЫХ КОНСТРУКЦИЙ 0.12 | 682.80 81.94 | 164.80 19.78 | 98.23 11.79 | 184.68 22.16 | 29.71 3.57 | 1061.99 127.45
292. | 4/2-1-7-4-2-10/1 | ОПОРНАЯ ПОДУШКА ОП4.4-АIII, С12/15, F50 СЕРИЯ 1.225-2 ВЫП.12 (ПЕРЕМЫЧКИ) | ШТ. 12 | - - | - - | - - | 16.81 201.72 | 1.96 23.52 | 18.77 225.24
293. | Е7-59-1 (Н10) | УСТРОЙСТВО ЛЕСТНИЦ ПО ГОТОВОМУ ОСНОВАНИЮ ИЗ ОТДЕЛЬНЫХ СТУПЕНЕЙ ГЛАДКИХ | 100 М СТУПЕНЕЙ 0.09 | 1533.15 137.98 | 32.22 2.90 | 21.58 1.94 | 34.03 3.06 | 5.48 0.49 | 1604.88 144.44
294. | 4/2-1-7-1-1-30/38 | СТУПЕНЬ ЛС15-1Л, С12/15, F50 СЕРИЯ Б1.055.1-1.01 ВЫП.1 | ШТ. 5 | - - | - - | - - | 45.81 229.05 | 5.34 26.70 | 51.15 255.75
295. | 4/2-1-7-1-1-30/589121-В060-В | СТУПЕНЬ ЛСВ15-1Л, С18/22,5, F150, W2 СЕРИЯ 1.050.9-4.93 ВЫП.0-0 ЛСВ15-1, С18/22,5, F150, W2 СЕРИЯ 1.050.9-4.93 ВЫП.0-0 | ШТ. 1 | - - | - - | - - | 38.87 38.87 | 4.53 4.53 | 43.40 43.40
296. | Е7-42-2 (Н10) | УСТАНОВКА БЛОКОВ СТЕН ПОДВАЛОВ МАССОЙ ДО 1 Т | 100 ШТ. СБОРНЫХ КОНСТРУКЦИЙ 0.04 | 910.86 36.43 | 970.74 38.83 | 415.07 16.60 | 375.78 15.03 | 60.45 2.42 | 2317.83 92.71
297. | 4/2-1-3-4-1-10/5 | БЛОК СТЕНЫ ПОДВАЛА ФБС12.2.6, F50, W2 СЕРИЯ Б1.016.1-1 | ШТ. 1 | - - | - - | - - | 30.79 30.79 | 3.59 3.59 | 34.38 34.38
298. | 4/2-1-3-4-1-11/583521-35-2-Р4 | БЛОК СТЕНЫ ПОДВАЛА ФБС 9.2.6 (М150), F50, W4 СЕРИЯ Б1.016.1-1 ФБС 9.2.6 (М150), F50, W4 СЕРИЯ Б1.016.1-1 | ШТ. 1 | - - | - - | - - | 25.49 25.49 | 2.97 2.97 | 28.46 28.46
299. | 4/2-1-3-4-1-11/931 | БЛОК СТЕНЫ ПОДВАЛА ФБС 12.3.6 С16/20, F100, W4 СЕРИЯ Б1.016.1-1 | ШТ. 1 | - - | - - | - - | 50.09 50.09 | 5.84 5.84 | 55.93 55.93
300. | 4/2-1-3-4-1-11/1000 | БЛОК СТЕНЫ ПОДВАЛА ФБС 9.3.6 С16/20, F100, W4 СЕРИЯ Б1.016.1-1 | ШТ. 1 | - - | - - | - - | 36.47 36.47 | 4.25 4.25 | 40.72 40.72
301. | Е7-44-10 (Н10) | УКЛАДКА ПЕРЕМЫЧЕК МАССОЙ ДО 0,3 Т | 100 ШТ. СБОРНЫХ КОНСТРУКЦИЙ 0.09 | 219.58 19.76 | 277.05 24.93 | 120.72 10.86 | 69.98 6.30 | 10.64 0.96 | 577.25 51.95
302. | 4/2-1-2-8-1-10/40 | ПЕРЕМЫЧКА 3ПБ34-4 С12/15, F100, W2 СЕРИЯ 1.038.1 ВЫП.1 | ШТ. 3 | - - | - - | - - | 54.88 164.64 | 6.40 19.20 | 61.28 183.84
303. | 4/2-1-2-8-1-10/47 | ПЕРЕМЫЧКА 4ПБ30-4-П С12/15, F100, W2 СЕРИЯ 1.038.1 ВЫП.1 | ШТ. 6 | - - | - - | - - | 71.72 430.32 | 8.36 50.16 | 80.08 480.48
304. | Е8-7-5 (Н10) | КЛАДКА ПЕРЕГОРОДОК ПОД СТУПЕНИ НЕАРМИРОВАННЫХ ТОЛЩИНОЙ В 1:2 КИРПИЧА ПРИ ВЫСОТЕ ЭТАЖА ДО 4 М ИЗ КИРПИЧА КЕРАМИЧЕСКОГО ОДИНАРНОГО | 100 М2 ПЕРЕГОРОДОК ЗА ВЫЧЕТОМ ПРОЕМОВ 0.0165 | 1768.77 29.18 | 213.40 3.52 | 88.65 1.46 | 2496.53 41.19 | 392.25 6.47 | 4870.95 80.36
305. | ПРИМЕЧАНИЕ: | УЗЕЛ А (54 ШТ)
306. | Е46-68-2 (Н10) | СВЕРЛЕНИЕ СКВОЗНЫХ ОТВЕРСТИЙ ДИАМЕТРОМ ДО 30 ММ ЭЛЕКТРОПЕРФОРАТОРОМ (ЭЛЕКТРОДРЕЛЬЮ) В КИРПИЧНЫХ СТЕНАХ ГЛУБИНОЙ 170 ММ | 100 ОТВЕРСТИЙ 0.54 | 123.95 66.93 | 4.99 2.69 | - - | - - | - - | 128.94 69.62
307. | 1/10-170-10/215 | СВЕРЛА С SDS PLUS ХВОСТОВИКОМ (НАКОНЕЧНИК ИЗ ТВЕРДОСПЛАВНОЙ СТАЛИ) (ПО БЕТОНУ), ДИАМЕТРОМ 16 ММ, ДЛИНОЙ 210-265 ММ | ШТ. 1.1232 | - - | - - | - - | 11.36 12.76 | 1.61 1.81 | 12.97 14.57
308. | Е7-20-5 (Н10) | УСТАНОВКА КРУГА ДЛЯ КРЕПЛЕНИЯ ПОРУЧНЯ | Т СТАЛЬНЫХ ЭЛЕМЕНТОВ 0.02592 | 176.79 4.58 | 73.94 1.92 | 24.31 0.63 | 120.00 3.11 | 16.97 0.44 | 387.70 10.05
309. | 2/10-35/С1-МИ | СТОИМОСТЬ МОНТАЖНЫХ ДЕТАЛЕЙ | Т 0.02592 | - - | - - | - - | 6646.09 172.27 | 403.42 10.46 | 7049.51 182.72
|  | ИТОГО ПРЯМЫЕ ЗАТРАТЫ : |  | 850 | 387 | 159 | 6562 | 760 | 8559
|  | ОХР и ОПР | [6 empty] | 794
|  | ПЛАНОВАЯ ПРИБЫЛЬ | [6 empty] | 714
|  | ИТОГО ПО ПТМ | [6 empty] | 10067
|  | ЗАТРАТЫ ТРУДА | [6 empty] | 65
|  | ЗАТРАТЫ ТРУДА МАШИНИСТОВ | [6 empty] | 11
| Ж2-90-10-30 | ЛЕСТНИЦА В ОСЯХ 20-22, Г-Е(КЖ2.1 Л.21)
310. | Е7-47-4 (Н10) | УСТАНОВКА МАРШЕЙ БЕЗ СВАРКИ МАССОЙ БОЛЕЕ 1 Т | 100 ШТ. СБОРНЫХ КОНСТРУКЦИЙ 0.06 | 3493.65 209.62 | 2224.12 133.45 | 892.88 53.57 | 93.88 5.63 | 15.10 0.91 | 5826.75 349.61
311. | 4/2-1-7-1-3-40/589121-3441-1-Р7 | ЛЕСТНИЧНЫЙ МАРШ 2ЛМФ39.15.17-5-1, С12/15, F50 СЕРИЯ 1.251.1-4 ВЫП.1 2ЛМФ39.15.17-5-1, С12/15, F50 СЕРИЯ 1.251.1-4 ВЫП.1 | ШТ. 6 | - - | - - | - - | 443.65 2661.90 | 51.73 310.38 | 495.38 2972.28
312. | Е7-47-2 (Н10) | УСТАНОВКА ПЛОЩАДОК МАССОЙ БОЛЕЕ 1 Т | 100 ШТ. СБОРНЫХ КОНСТРУКЦИЙ 0.07 | 3763.62 263.45 | 2267.79 158.75 | 892.88 62.50 | 149.73 10.48 | 23.27 1.63 | 6204.41 434.31
313. | 4/2-1-7-1-2-40/589121-3462-Р7 | ЛЕСТНИЧНАЯ ПЛОЩАДКА ЛПФ31-13-5, С12/15, F50 СЕРИЯ 1.252.1-4 ВЫП.1 ЛПФ31-13-5, С12/15, F50 СЕРИЯ 1.252.1-4 ВЫП.1 | ШТ. 6 | - - | - - | - - | 335.46 2012.76 | 39.11 234.66 | 374.57 2247.42
314. | 4/2-1-7-1-2-40/589121-3472-Р7 | ЛЕСТНИЧНАЯ ПЛОЩАДКА ЛПФ31-13В-5, С12/15, F50 СЕРИЯ 1.252.1-4 ВЫП.1 ЛПФ31-13В-5, С12/15, F50 СЕРИЯ 1.252.1-4 ВЫП.1 | ШТ. 1 | - - | - - | - - | 388.29 388.29 | 45.27 45.27 | 433.56 433.56
315. | Е7-14-14 (Н10) | УСТАНОВКА ОПОРНЫХ ПЛИТ | 100 ШТ. СБОРНЫХ КОНСТРУКЦИЙ 0.12 | 682.80 81.94 | 164.80 19.78 | 98.23 11.79 | 184.68 22.16 | 29.71 3.57 | 1061.99 127.45
316. | 4/2-1-7-4-2-10/1 | ОПОРНАЯ ПОДУШКА ОП4.4-АIII, С12/15, F50 СЕРИЯ 1.225-2 ВЫП.12 (ПЕРЕМЫЧКИ) | ШТ. 12 | - - | - - | - - | 16.81 201.72 | 1.96 23.52 | 18.77 225.24
317. | Е7-59-1 (Н10) | УСТРОЙСТВО ЛЕСТНИЦ ПО ГОТОВОМУ ОСНОВАНИЮ ИЗ ОТДЕЛЬНЫХ СТУПЕНЕЙ ГЛАДКИХ | 100 М СТУПЕНЕЙ 0.09 | 1533.15 137.98 | 32.22 2.90 | 21.58 1.94 | 34.03 3.06 | 5.48 0.49 | 1604.88 144.44
318. | 4/2-1-7-1-1-30/38 | СТУПЕНЬ ЛС15-1Л, С12/15, F50 СЕРИЯ Б1.055.1-1.01 ВЫП.1 | ШТ. 5 | - - | - - | - - | 45.81 229.05 | 5.34 26.70 | 51.15 255.75
319. | 4/2-1-7-1-1-30/589121-В060-В | СТУПЕНЬ ЛСВ15-1Л, С18/22,5, F150, W2 СЕРИЯ 1.050.9-4.93 ВЫП.0-0 ЛСВ15-1, С18/22,5, F150, W2 СЕРИЯ 1.050.9-4.93 ВЫП.0-0 | ШТ. 1 | - - | - - | - - | 38.87 38.87 | 4.53 4.53 | 43.40 43.40
320. | Е7-44-10 (Н10) | УКЛАДКА ПЕРЕМЫЧЕК МАССОЙ ДО 0,3 Т | 100 ШТ. СБОРНЫХ КОНСТРУКЦИЙ 0.09 | 219.58 19.76 | 277.05 24.93 | 120.72 10.86 | 69.98 6.30 | 10.64 0.96 | 577.25 51.95
321. | 4/2-1-2-8-1-10/40 | ПЕРЕМЫЧКА 3ПБ34-4 С12/15, F100, W2 СЕРИЯ 1.038.1 ВЫП.1 | ШТ. 3 | - - | - - | - - | 54.88 164.64 | 6.40 19.20 | 61.28 183.84
322. | 4/2-1-2-8-1-10/47 | ПЕРЕМЫЧКА 4ПБ30-4-П С12/15, F100, W2 СЕРИЯ 1.038.1 ВЫП.1 | ШТ. 6 | - - | - - | - - | 71.72 430.32 | 8.36 50.16 | 80.08 480.48
323. | Е8-7-5 (Н10) | КЛАДКА ПЕРЕГОРОДОК ПОД СТУПЕНИ НЕАРМИРОВАННЫХ ТОЛЩИНОЙ В 1:2 КИРПИЧА ПРИ ВЫСОТЕ ЭТАЖА ДО 4 М ИЗ КИРПИЧА КЕРАМИЧЕСКОГО ОДИНАРНОГО | 100 М2 ПЕРЕГОРОДОК ЗА ВЫЧЕТОМ ПРОЕМОВ 0.0165 | 1768.77 29.18 | 213.40 3.52 | 88.65 1.46 | 2496.53 41.19 | 392.25 6.47 | 4870.95 80.36
324. | ПРИМЕЧАНИЕ: | УЗЕЛ А (54 ШТ)
325. | Е46-68-2 (Н10) | СВЕРЛЕНИЕ СКВОЗНЫХ ОТВЕРСТИЙ ДИАМЕТРОМ ДО 30 ММ ЭЛЕКТРОПЕРФОРАТОРОМ (ЭЛЕКТРОДРЕЛЬЮ) В КИРПИЧНЫХ СТЕНАХ ГЛУБИНОЙ 170 ММ | 100 ОТВЕРСТИЙ 0.54 | 123.95 66.93 | 4.99 2.69 | - - | - - | - - | 128.94 69.62
326. | 1/10-170-10/215 | СВЕРЛА С SDS PLUS ХВОСТОВИКОМ (НАКОНЕЧНИК ИЗ ТВЕРДОСПЛАВНОЙ СТАЛИ) (ПО БЕТОНУ), ДИАМЕТРОМ 16 ММ, ДЛИНОЙ 210-265 ММ | ШТ. 1.1232 | - - | - - | - - | 11.36 12.76 | 1.61 1.81 | 12.97 14.57
327. | Е7-20-5 (Н10) | УСТАНОВКА КРУГА ДЛЯ КРЕПЛЕНИЯ ПОРУЧНЯ | Т СТАЛЬНЫХ ЭЛЕМЕНТОВ 0.02592 | 176.79 4.58 | 73.94 1.92 | 24.31 0.63 | 120.00 3.11 | 16.97 0.44 | 387.70 10.05
328. | 2/10-35/С1-МИ | СТОИМОСТЬ МОНТАЖНЫХ ДЕТАЛЕЙ | Т 0.02592 | - - | - - | - - | 6646.09 172.27 | 403.42 10.46 | 7049.51 182.72
|  | ИТОГО ПРЯМЫЕ ЗАТРАТЫ : |  | 813 | 348 | 143 | 6405 | 741 | 8307
|  | ОХР и ОПР | [6 empty] | 752
|  | ПЛАНОВАЯ ПРИБЫЛЬ | [6 empty] | 677
|  | ИТОГО ПО ПТМ | [6 empty] | 9736
|  | ЗАТРАТЫ ТРУДА | [6 empty] | 62
|  | ЗАТРАТЫ ТРУДА МАШИНИСТОВ | [6 empty] | 9
| Ж2-90-10-30 | ЛЕСТНИЦА В ОСЯХ 15/1-18-22, Ф-Ш (КЖ2.1 Л.22)
329. | Е7-47-4 (Н10) | УСТАНОВКА МАРШЕЙ БЕЗ СВАРКИ МАССОЙ БОЛЕЕ 1 Т | 100 ШТ. СБОРНЫХ КОНСТРУКЦИЙ 0.02 | 3493.65 69.87 | 2224.12 44.48 | 892.88 17.86 | 93.88 1.88 | 15.10 0.30 | 5826.75 116.53
330. | 4/2-1-7-1-3-40/589121-3441-1-Р7 | ЛЕСТНИЧНЫЙ МАРШ 2ЛМФ39.15.17-5-1, С12/15, F50 СЕРИЯ 1.251.1-4 ВЫП.1 2ЛМФ39.15.17-5-1, С12/15, F50 СЕРИЯ 1.251.1-4 ВЫП.1 | ШТ. 2 | - - | - - | - - | 443.65 887.30 | 51.73 103.46 | 495.38 990.76
331. | Е7-47-2 (Н10) | УСТАНОВКА ПЛОЩАДОК МАССОЙ БОЛЕЕ 1 Т | 100 ШТ. СБОРНЫХ КОНСТРУКЦИЙ 0.03 | 3763.62 112.91 | 2267.79 68.03 | 892.88 26.79 | 149.73 4.49 | 23.27 0.70 | 6204.41 186.13
332. | 4/2-1-7-1-2-40/589121-3462-Р7 | ЛЕСТНИЧНАЯ ПЛОЩАДКА ЛПФ31-13-5, С12/15, F50 СЕРИЯ 1.252.1-4 ВЫП.1 ЛПФ31-13-5, С12/15, F50 СЕРИЯ 1.252.1-4 ВЫП.1 | ШТ. 2 | - - | - - | - - | 335.46 670.92 | 39.11 78.22 | 374.57 749.14
333. | 4/2-1-7-1-2-40/589121-3472-Р7 | ЛЕСТНИЧНАЯ ПЛОЩАДКА ЛПФ31-13В-5, С12/15, F50 СЕРИЯ 1.252.1-4 ВЫП.1 ЛПФ31-13В-5, С12/15, F50 СЕРИЯ 1.252.1-4 ВЫП.1 | ШТ. 1 | - - | - - | - - | 388.29 388.29 | 45.27 45.27 | 433.56 433.56
334. | Е7-14-14 (Н10) | УСТАНОВКА ОПОРНЫХ ПЛИТ | 100 ШТ. СБОРНЫХ КОНСТРУКЦИЙ 0.04 | 682.80 27.31 | 164.80 6.59 | 98.23 3.93 | 184.68 7.39 | 29.71 1.19 | 1061.99 42.48
335. | 4/2-1-7-4-2-10/1 | ОПОРНАЯ ПОДУШКА ОП4.4-АIII, С12/15, F50 СЕРИЯ 1.225-2 ВЫП.12 (ПЕРЕМЫЧКИ) | ШТ. 4 | - - | - - | - - | 16.81 67.24 | 1.96 7.84 | 18.77 75.08
336. | Е7-59-1 (Н10) | УСТРОЙСТВО ЛЕСТНИЦ ПО ГОТОВОМУ ОСНОВАНИЮ ИЗ ОТДЕЛЬНЫХ СТУПЕНЕЙ ГЛАДКИХ | 100 М СТУПЕНЕЙ 0.09 | 1533.15 137.98 | 32.22 2.90 | 21.58 1.94 | 34.03 3.06 | 5.48 0.49 | 1604.88 144.44
337. | 4/2-1-7-1-1-30/38 | СТУПЕНЬ ЛС15-1Л, С12/15, F50 СЕРИЯ Б1.055.1-1.01 ВЫП.1 | ШТ. 5 | - - | - - | - - | 45.81 229.05 | 5.34 26.70 | 51.15 255.75
338. | 4/2-1-7-1-1-30/589121-В060-В | СТУПЕНЬ ЛСВ15-1Л, С18/22,5, F150, W2 СЕРИЯ 1.050.9-4.93 ВЫП.0-0 ЛСВ15-1, С18/22,5, F150, W2 СЕРИЯ 1.050.9-4.93 ВЫП.0-0 | ШТ. 1 | - - | - - | - - | 38.87 38.87 | 4.53 4.53 | 43.40 43.40
339. | Е8-7-5 (Н10) | КЛАДКА ПЕРЕГОРОДОК ПОД СТУПЕНИ НЕАРМИРОВАННЫХ ТОЛЩИНОЙ В 1:2 КИРПИЧА ПРИ ВЫСОТЕ ЭТАЖА ДО 4 М ИЗ КИРПИЧА КЕРАМИЧЕСКОГО ОДИНАРНОГО | 100 М2 ПЕРЕГОРОДОК ЗА ВЫЧЕТОМ ПРОЕМОВ 0.0165 | 1768.77 29.18 | 213.40 3.52 | 88.65 1.46 | 2496.53 41.19 | 392.25 6.47 | 4870.95 80.36
340. | ПРИМЕЧАНИЕ: | УЗЕЛ А (22 ШТ)
341. | Е46-68-2 (Н10) | СВЕРЛЕНИЕ СКВОЗНЫХ ОТВЕРСТИЙ ДИАМЕТРОМ ДО 30 ММ ЭЛЕКТРОПЕРФОРАТОРОМ (ЭЛЕКТРОДРЕЛЬЮ) В КИРПИЧНЫХ СТЕНАХ ГЛУБИНОЙ 170 ММ | 100 ОТВЕРСТИЙ 0.22 | 123.95 27.27 | 4.99 1.10 | - - | - - | - - | 128.94 28.37
342. | 1/10-170-10/215 | СВЕРЛА С SDS PLUS ХВОСТОВИКОМ (НАКОНЕЧНИК ИЗ ТВЕРДОСПЛАВНОЙ СТАЛИ) (ПО БЕТОНУ), ДИАМЕТРОМ 16 ММ, ДЛИНОЙ 210-265 ММ | ШТ. 0.4576 | - - | - - | - - | 11.36 5.20 | 1.61 0.74 | 12.97 5.94
343. | Е7-20-5 (Н10) | УСТАНОВКА КРУГА ДЛЯ КРЕПЛЕНИЯ ПОРУЧНЯ | Т СТАЛЬНЫХ ЭЛЕМЕНТОВ 0.01056 | 176.79 1.87 | 73.94 0.78 | 24.31 0.26 | 120.00 1.27 | 16.97 0.18 | 387.70 4.10
344. | 2/10-35/С1-МИ | СТОИМОСТЬ МОНТАЖНЫХ ДЕТАЛЕЙ | Т 0.01056 | - - | - - | - - | 6646.09 70.18 | 403.42 4.26 | 7049.51 74.44
|  | ИТОГО ПРЯМЫЕ ЗАТРАТЫ : |  | 406 | 127 | 52 | 2416 | 280 | 3229
|  | ОХР и ОПР | [6 empty] | 361
|  | ПЛАНОВАЯ ПРИБЫЛЬ | [6 empty] | 324
|  | ИТОГО ПО ПТМ | [6 empty] | 3914
|  | ЗАТРАТЫ ТРУДА | [6 empty] | 31
|  | ЗАТРАТЫ ТРУДА МАШИНИСТОВ | [6 empty] | 3
| Ж2-40-30 | РАЗНЫЕ РАБОТЫ ПО ЛИФТАМ (КЖ2 ИЗМ.1 Л.41-43)
345. | Е7-20-3 (Н10) | УСТАНОВКА МОНТАЖНЫХ ИЗДЕЛИЙ МАССОЙ ДО 20 КГ | Т СТАЛЬНЫХ ЭЛЕМЕНТОВ 0.300248 | 625.23 187.72 | 120.88 36.29 | 27.38 8.22 | 168.00 50.44 | 23.76 7.13 | 937.87 281.59
346. | 2/10-35/30 | ДЕТАЛИ ЗАКЛАДНЫЕ, ИЗГОТОВЛЕННЫЕ С ПРИМЕНЕНИЕМ СВАРКИ, ГНУТЬЯ, СВЕРЛЕНИЯ (ПРОБИВКИ) ОТВЕРСТИЙ (ПРИ НАЛИЧИИ ОДНОЙ ИЗ ЭТИХ ОПЕРАЦИЙ ИЛИ ВСЕГО ПЕРЕЧНЯ В ЛЮБЫХ СОЧЕТАНИЯХ), ПОСТАВЛЯЕМЫЕ ОТДЕЛЬНО | Т 0.300248 | - - | - - | - - | 6646.09 1995.48 | 403.42 121.13 | 7049.51 2116.60
347. | ПРИМЕЧАНИЕ: | КРЕПЛЕНИЕ ДВЕРЕЙ ШАХТЫ ХИМИЧЕСКИМИ АНКЕРАМИ
348. | Е46-67-2 (Н10) | СВЕРЛЕНИЕ СКВОЗНЫХ ОТВЕРСТИЙ ДИАМЕТРОМ ДО 20 ММ ЭЛЕКТРОПЕРФОРАТОРОМ (ЭЛЕКТРОДРЕЛЬЮ) В КИРПИЧНЫХ СТЕНАХ ГЛУБИНОЙ 120 ММ | 100 ОТВЕРСТИЙ 0.6 | 97.41 58.45 | 3.92 2.35 | - - | - - | - - | 101.33 60.80
349. | 1/10-170-10/215 | СВЕРЛА С SDS PLUS ХВОСТОВИКОМ (НАКОНЕЧНИК ИЗ ТВЕРДОСПЛАВНОЙ СТАЛИ) (ПО БЕТОНУ), ДИАМЕТРОМ 16 ММ, ДЛИНОЙ 210-265 ММ | ШТ. 1.002 | - - | - - | - - | 11.36 11.38 | 1.61 1.61 | 12.97 13.00
350. | Е46-110-1 (Н10) | МОНТАЖ (УСТАНОВКА) ХИМИЧЕСКОГО ИНЪЕКЦИОННОГО АНКЕРА ДИАМЕТРОМ ДО 20 ММ В КОНСТРУКЦИИ БЕЗ ПУСТОТ В ОСНОВАНИЕ ИЛИ НА ВЕРТИКАЛЬНОЙ ПОВЕРХНОСТИ НА ВЫСОТЕ ДО 1,5 М ОТ ОСНОВАНИЯ | 100 АНКЕРОВ 0.6 | 168.30 100.98 | - - | - - | 0.58 0.35 | 0.08 0.05 | 168.96 101.38
351. | 1/10-240-45-5/СХ-АН П.15534 | АНКЕР ХИМИЧЕСКИЙ ИНЪЕКЦИОННОГО ТИПА ДЛЯ БЕТОННЫХ ОСНОВАНИЙ(1КАТРИДЖ 410МЛ,2ХFIS МР РIUS) | ШТ 2.748293 | - - | - - | - - | 56.11 154.21 | 7.93 21.79 | 64.04 176.00
352. | 1/10-240-45-10/СШ-АН П.15375 | ШПИЛЬКИ АНКЕРНЫЕ СТАЛЬНЫЕ ОЦИНКОВАННЫЕ В СБОРЕ (ГАЙКА И ШАЙБА КЛАСС ПРОЧНОСТИ 8,8,ДИАМЕТР 12ММ ДЛЯ ХИМИЧЕСКИХ АНКЕРОВ ИНЪЕКЦИОННОГО ТИПА) | ШТ 60 | - - | - - | - - | 9.00 540.00 | 1.27 76.20 | 10.27 616.20
353. | ПРИМЕЧАНИЕ: | КЖ1.2 Л.41
354. | Е6-1-16 (Н10) | ЗАДЕЛКА ОТВЕРСТИЙ ПОД НАСТИЛЫ | 100 М3 В ДЕЛЕ 0.01 | 2710.58 27.11 | 1644.91 16.45 | 458.39 4.58 | 2157.09 21.57 | 304.61 3.05 | 6817.19 68.18
355. | 4/1-4-10-20-20/110 | БЕТОНЫ ТЯЖЕЛЫЕ С КРУПНОСТЬЮ ЗАПОЛНИТЕЛЯ БОЛЕЕ 5 ДО 20 ММ, КЛАССА С20/25 (В25) | М3 1.015 | - - | - - | - - | 185.86 188.65 | 29.90 30.35 | 215.76 219.00
356. | ПРИМЕЧАНИЕ: | ЭЛЕМЕНТЫ ПОКРЫТИЯ ЛИФТОВЫХ ШАХТ(КЖ2.1Л.43)
357. | Е7-14-5 (Н10) | УКЛАДКА ПЛИТ ПОКРЫТИЙ ПЛОЩАДЬЮ ДО 1 М2, ПРИ МАССЕ СТРОПИЛЬНЫХ И ПОДСТРОПИЛЬНЫХ КОНСТРУКЦИЙ ДО 20 Т, ПРИ ВЫСОТЕ ЗДАНИЙ ДО 35 М | 100 ШТ. СБОРНЫХ КОНСТРУКЦИЙ 0.06 | 569.83 34.19 | 128.04 7.68 | 53.20 3.19 | 27.70 1.66 | 4.46 0.27 | 730.03 43.80
358. | 4/2-1-5-7-4-100/22 | ПЛИТА ПЕРЕКРЫТИЯ КАНАЛА ДОБОРНАЯ П15Д-5, С20/25, F150, W4 СЕРИЯ 3.006.1-2.87 ВЫП.2 | ШТ. 6 | - - | - - | - - | 105.48 632.88 | 12.30 73.80 | 117.78 706.68
359. | Е7-44-10 (Н10) | УКЛАДКА ПЕРЕМЫЧЕК МАССОЙ ДО 0,3 Т | 100 ШТ. СБОРНЫХ КОНСТРУКЦИЙ 0.02 | 219.58 4.39 | 277.05 5.54 | 120.72 2.41 | 69.98 1.40 | 10.64 0.21 | 577.25 11.54
360. | 4/2-1-2-8-1-50/28 | ПЕРЕМЫЧКА 1ПР8-20.12.19У (9ПБ21-8) С12/15, F100, W2 СЕРИЯ Б1.038.1 ВЫП.5 | ШТ. 2 | - - | - - | - - | 24.73 49.46 | 2.88 5.76 | 27.61 55.22
361. | ПРИМЕЧАНИЕ: | УЗЕЛ КРЕПЛЕНИЯ ПЕТЛИ
362. | Е46-71-1 (Н10) | СВЕРЛЕНИЕ ОТВЕРСТИЙ В БЕТОННЫХ КОНСТРУКЦИЯХ НА ГЛУБИНУ 200 ММ ЭЛЕКТРОПЕРФОРАТОРОМ С ПРИМЕНЕНИЕМ СПИРАЛЬНЫХ ШНЕКОВ ДИАМЕТРОМ ОТВЕРСТИЙ ДО 20 ММ | 100 ОТВЕРСТИЙ 0.16 | 247.89 39.66 | 13.31 2.13 | - - | - - | - - | 261.20 41.79
363. | Е46-71-5 К=8 (Н10) Н1=8 | НА КАЖДЫЕ 10 ММ ИЗМЕНЕНИЯ ГЛУБИНЫ СВЕРЛЕНИЯ ОТВЕРСТИЙ ДОБАВЛЯЕТСЯ ИЛИ ИСКЛЮЧАЕТСЯ К НОРМЕ 46-71-1 ДО ГЛУБ.120ММ | 100 ОТВЕРСТИЙ 0.16 | 97.29 -15.57 | 5.70 -0.91 | - - | - - | - - | 102.99 -16.48
364. | 1/10-170-10/165 | СВЕРЛА С SDS PLUS ХВОСТОВИКОМ (НАКОНЕЧНИК ИЗ ТВЕРДОСПЛАВНОЙ СТАЛИ) (ПО БЕТОНУ), ДИАМЕТРОМ 10-12 ММ, ДЛИНОЙ 110-165 ММ | ШТ. 0.14432 | - - | - - | - - | 7.54 1.09 | 1.07 0.15 | 8.61 1.24
365. | Е9-522-13 (Н10) | СВЕРЛЕНИЕ ОТВЕРСТИЙ В МЕТАЛЛИЧЕСКИХ КОНСТРУКЦИЯХ ДИАМЕТРОМ 22 ММ, ГЛУБИНОЙ 15 ММ | 100 ОТВЕРСТИЙ 0.08 | 81.57 6.53 | 1.69 0.14 | - - | 80.62 6.45 | 11.42 0.91 | 175.30 14.03
366. | Е7-20-3 (Н10) | УСТАНОВКА МОНТАЖНЫХ ИЗДЕЛИЙ МАССОЙ ДО 20 КГ | Т СТАЛЬНЫХ ЭЛЕМЕНТОВ 0.01356 | 625.23 8.48 | 120.88 1.64 | 27.38 0.37 | 168.00 2.28 | 23.76 0.32 | 937.87 12.72
367. | 1/10-260-30-31/1 | ПРОКАТ ГОРЯЧЕКАТАНЫЙ ПОЛОСОВОЙ ИЗ СТАЛИ УГЛЕРОДИСТОЙ ОБЫКНОВЕННОГО КАЧЕСТВА МАРКИ СТ3СП, СТ3ПС, ТОЛЩИНОЙ 4-5 ММ ПРИ ШИРИНЕ 50-100 ММ | Т 0.01356 | - - | - - | - - | 2439.23 33.08 | 148.06 2.01 | 2587.29 35.08
368. | Е7-20-5 (Н10) | УСТАНОВКА ОПОРНЫХ УГОЛКОВ | Т СТАЛЬНЫХ ЭЛЕМЕНТОВ 0.12376 | 176.79 21.88 | 73.94 9.15 | 24.31 3.01 | 120.00 14.85 | 16.97 2.10 | 387.70 47.98
369. | 1/10-260-150-1/122 | УГОЛОК РАВНОПОЛОЧНЫЙ ГОРЯЧЕКАТАНЫЙ ИЗ СТАЛИ УГЛЕРОДИСТОЙ С245, ШИРИНОЙ ПОЛОК 60-100 ММ | Т 0.12376 | - - | - - | - - | 2432.57 301.05 | 147.66 18.27 | 2580.23 319.33
370. | Е9-49-1 (Н11) | ПОСТАНОВКА БОЛТОВ СТРОИТЕЛЬНЫХ С ГАЙКАМИ И ШАЙБАМИ | 100 ШТ. БОЛТОВ 0.08 | 173.58 13.89 | 0.85 0.07 | 0.57 0.05 | - - | - - | 174.43 13.96
371. | 1/10-240-10-15/46 | БОЛТЫ С ШЕСТИГРАННОЙ ГОЛОВКОЙ ДИАМЕТРОМ РЕЗЬБЫ 20-(22) ММ | Т 0.017662 | - - | - - | - - | 5400.00 95.37 | 763.56 13.49 | 6163.56 108.86
372. | ПРИМЕЧАНИЕ: | СЕЧЕНИЕ Б-Б
373. | Е6-22-9 (Н10) | УСТРОЙСТВО ПЕРЕКРЫТИЙ ПО СТАЛЬНЫМ БАЛКАМ И МОНОЛИТНЫХ УЧАСТКОВ ПРИ СБОРНОМ ЖЕЛЕЗОБЕТОННОМ ПЕРЕКРЫТИИ ПЛОЩАДЬЮ ДО 5 М2, ПРИВЕДЕННОЙ ТОЛЩИНОЙ ДО 200 ММ | 100 М3 В ДЕЛЕ 0.0018 | 12079.64 21.74 | 1734.78 3.12 | 592.80 1.07 | 6658.51 11.99 | 828.56 1.49 | 21301.49 38.34
374. | 4/1-4-10-20-40/60 | БЕТОН ТЯЖЕЛЫЙ С КРУПНОСТЬЮ ЗАПОЛНИТЕЛЯ 20-40 ММ, КЛАССА С16/20 (В20) | М3 0.1827 | - - | - - | - - | 182.35 33.32 | 29.34 5.36 | 211.69 38.68
375. | 2/10-10/10 | ЗАГОТОВКИ ИЗ ГОРЯЧЕКАТАНОЙ АРМАТУРНОЙ ГЛАДКОЙ СТАЛИ КЛАССА S240(A240) ДИАМЕТРОМ 8 ММ | Т 0.003397 | - - | - - | - - | 2851.97 9.69 | 173.11 0.59 | 3025.08 10.28
376. | 2/10-25/10 | ЗАГОТОВКИ ИЗ ГОРЯЧЕКАТАНОЙ АРМАТУРНОЙ СТАЛИ ПЕРИОДИЧЕСКОГО ПРОФИЛЯ КЛАССА S500(AТ500С) ДИАМЕТРОМ 12 ММ | Т 0.0258 | - - | - - | - - | 3109.78 80.23 | 188.76 4.87 | 3298.54 85.10
377. | ПРИМЕЧАНИЕ: | ПЛИТА ПРИЯМКА ЛИФТОВЫХ ШАХТ(КЖ2.1Л.42)
378. | ПРИМЕЧАНИЕ: | ПЛИТА ППЛ-1
379. | Е6-1-1 (Н10) | УСТРОЙСТВО БЕТОННОЙ ПОДГОТОВКИ С ПРИМЕНЕНИЕМ БАДЬИ | 100 М3 В ДЕЛЕ 0.008 | 2077.96 16.62 | 375.73 3.01 | 153.88 1.23 | 203.48 1.63 | 27.50 0.22 | 2684.67 21.48
380. | 4/1-4-10-20-20/100 | БЕТОНЫ ТЯЖЕЛЫЕ С КРУПНОСТЬЮ ЗАПОЛНИТЕЛЯ БОЛЕЕ 5 ДО 20 ММ, КЛАССА С8/10 (В10) | М3 0.816 | - - | - - | - - | 151.10 123.30 | 24.31 19.84 | 175.41 143.13
381. | Е6-1-16 (Н10) | УСТРОЙСТВО ФУНДАМЕНТНЫХ ПЛИТ ЖЕЛЕЗОБЕТОННЫХ ПЛОСКИХ С ПРИМЕНЕНИЕМ БАДЬИ | 100 М3 В ДЕЛЕ 0.0261 | 2710.58 70.75 | 1644.91 42.93 | 458.39 11.96 | 2157.09 56.30 | 304.61 7.95 | 6817.19 177.93
382. | 4/1-4-10-20-20/110 | БЕТОНЫ ТЯЖЕЛЫЕ С КРУПНОСТЬЮ ЗАПОЛНИТЕЛЯ БОЛЕЕ 5 ДО 20 ММ, КЛАССА С20/25 (В25) | М3 2.64915 | - - | - - | - - | 185.86 492.37 | 29.90 79.21 | 215.76 571.58
383. | 2/10-10/15 | ЗАГОТОВКИ ИЗ ГОРЯЧЕКАТАНОЙ АРМАТУРНОЙ ГЛАДКОЙ СТАЛИ КЛАССА S240(A240) ДИАМЕТРОМ 10 ММ | Т 0.05247 | - - | - - | - - | 2897.13 152.01 | 175.86 9.23 | 3072.99 161.24
384. | 2/10-50/12 | СЕТКА АРМАТУРНАЯ СВАРНАЯ ДЛЯ ЖЕЛЕЗОБЕТОННЫХ КОНСТРУКЦИЙ ИЗ СТАЛИ КЛАССА S500 | Т 0.31856 | - - | - - | - - | 4508.08 1436.09 | 273.64 87.17 | 4781.72 1523.26
385. | Е7-20-3 (Н10) | УСТАНОВКА МОНТАЖНЫХ ИЗДЕЛИЙ МАССОЙ ДО 20 КГ | Т СТАЛЬНЫХ ЭЛЕМЕНТОВ 0.08627 | 625.23 53.94 | 120.88 10.43 | 27.38 2.36 | 168.00 14.49 | 23.76 2.05 | 937.87 80.91
386. | 2/10-35/30 | ДЕТАЛИ ЗАКЛАДНЫЕ, ИЗГОТОВЛЕННЫЕ С ПРИМЕНЕНИЕМ СВАРКИ, ГНУТЬЯ, СВЕРЛЕНИЯ (ПРОБИВКИ) ОТВЕРСТИЙ (ПРИ НАЛИЧИИ ОДНОЙ ИЗ ЭТИХ ОПЕРАЦИЙ ИЛИ ВСЕГО ПЕРЕЧНЯ В ЛЮБЫХ СОЧЕТАНИЯХ), ПОСТАВЛЯЕМЫЕ ОТДЕЛЬНО | Т 0.08627 | - - | - - | - - | 6646.09 573.36 | 403.42 34.80 | 7049.51 608.16
|  | ИТОГО ПРЯМЫЕ ЗАТРАТЫ : |  | 651 | 140 | 38 | 7086 | 631 | 8508
|  | ОХР и ОПР | [6 empty] | 539
|  | ПЛАНОВАЯ ПРИБЫЛЬ | [6 empty] | 487
|  | ИТОГО ПО ПТМ | [6 empty] | 9534
|  | ЗАТРАТЫ ТРУДА | [6 empty] | 50
|  | ЗАТРАТЫ ТРУДА МАШИНИСТОВ | [6 empty] | 3
| Ж2-90 | ЗДАНИЕ - СТРОИТЕЛЬНАЯ ЧАСТЬ. ДРУГИЕ ЭЛЕМЕНТЫ И КОНСТРУКЦИИ
387. | ПРИМЕЧАНИЕ: | ЛИФТ ГРУЗОВОЙ В ОСЯХ Р/18 (КЖ2.1 ЛЛ. 23,24)
388. | Е8-12-1 (Н10) | УСТАНОВКА ЗАКЛАДНЫХ ДЕТАЛЕЙ | Т МЕТАЛЛИЧЕСКИХ ИЗДЕЛИЙ 0.15392 | 841.87 129.58 | 26.65 4.10 | 11.23 1.73 | - - | - - | 868.52 133.68
389. | 2/10-35/30 | ДЕТАЛИ ЗАКЛАДНЫЕ, ИЗГОТОВЛЕННЫЕ С ПРИМЕНЕНИЕМ СВАРКИ, ГНУТЬЯ, СВЕРЛЕНИЯ (ПРОБИВКИ) ОТВЕРСТИЙ (ПРИ НАЛИЧИИ ОДНОЙ ИЗ ЭТИХ ОПЕРАЦИЙ ИЛИ ВСЕГО ПЕРЕЧНЯ В ЛЮБЫХ СОЧЕТАНИЯХ), ПОСТАВЛЯЕМЫЕ ОТДЕЛЬНО | Т 0.15392 | - - | - - | - - | 6646.09 1022.97 | 403.42 62.09 | 7049.51 1085.06
390. | Е7-44-10 (Н10) | УКЛАДКА ПЕРЕМЫЧЕК МАССОЙ ДО 0,3 Т | 100 ШТ. СБОРНЫХ КОНСТРУКЦИЙ 0.06 | 219.58 13.17 | 277.05 16.62 | 120.72 7.24 | 69.98 4.20 | 10.64 0.64 | 577.25 34.63
391. | 4/2-1-2-8-1-20/6 | ПЕРЕМЫЧКА 9ПБ13-37 С12/15, F100, W2 СЕРИЯ 1.038.1 ВЫП.4 | ШТ. 6 | - - | - - | - - | 20.49 122.94 | 2.39 14.34 | 22.88 137.28
392. | Е7-20-7 (Н10) | УСТАНОВКА ГОРИЗОНТАЛЬНЫХ СТАЛЬНЫХ ЭЛЕМЕНТОВ | Т СТАЛЬНЫХ ЭЛЕМЕНТОВ 0.09015 | 478.95 43.18 | 112.85 10.17 | 24.31 2.19 | 120.00 10.82 | 16.97 1.53 | 728.77 65.70
393. | 2/10-35/30 | ДЕТАЛИ ЗАКЛАДНЫЕ, ИЗГОТОВЛЕННЫЕ С ПРИМЕНЕНИЕМ СВАРКИ, ГНУТЬЯ, СВЕРЛЕНИЯ (ПРОБИВКИ) ОТВЕРСТИЙ (ПРИ НАЛИЧИИ ОДНОЙ ИЗ ЭТИХ ОПЕРАЦИЙ ИЛИ ВСЕГО ПЕРЕЧНЯ В ЛЮБЫХ СОЧЕТАНИЯХ), ПОСТАВЛЯЕМЫЕ ОТДЕЛЬНО | Т 0.09015 | - - | - - | - - | 6646.09 599.15 | 403.42 36.37 | 7049.51 635.51
394. | Е7-20-3 (Н10) | УСТАНОВКА МОНТАЖНЫХ ИЗДЕЛИЙ МАССОЙ ДО 20 КГ | Т СТАЛЬНЫХ ЭЛЕМЕНТОВ 0.0147 | 625.23 9.19 | 120.88 1.78 | 27.38 0.40 | 168.00 2.47 | 23.76 0.35 | 937.87 13.79
395. | 2/10-35/30 | ДЕТАЛИ ЗАКЛАДНЫЕ, ИЗГОТОВЛЕННЫЕ С ПРИМЕНЕНИЕМ СВАРКИ, ГНУТЬЯ, СВЕРЛЕНИЯ (ПРОБИВКИ) ОТВЕРСТИЙ (ПРИ НАЛИЧИИ ОДНОЙ ИЗ ЭТИХ ОПЕРАЦИЙ ИЛИ ВСЕГО ПЕРЕЧНЯ В ЛЮБЫХ СОЧЕТАНИЯХ), ПОСТАВЛЯЕМЫЕ ОТДЕЛЬНО | Т 0.0147 | - - | - - | - - | 6646.09 97.70 | 403.42 5.93 | 7049.51 103.63
396. | Е6-1-1 (Н10) | УСТРОЙСТВО БЕТОННОЙ ПОДГОТОВКИ С ПРИМЕНЕНИЕМ БАДЬИ | 100 М3 В ДЕЛЕ 0.0005 | 2077.96 1.04 | 375.73 0.19 | 153.88 0.08 | 203.48 0.10 | 27.50 0.01 | 2684.67 1.35
397. | 4/1-4-10-20-20/100 | БЕТОНЫ ТЯЖЕЛЫЕ С КРУПНОСТЬЮ ЗАПОЛНИТЕЛЯ БОЛЕЕ 5 ДО 20 ММ, КЛАССА С8/10 (В10) | М3 0.051 | - - | - - | - - | 151.10 7.71 | 24.31 1.24 | 175.41 8.95
398. | Е6-1-16 (Н10) | УСТРОЙСТВО ФУНДАМЕНТНЫХ ПЛИТ ЖЕЛЕЗОБЕТОННЫХ ПЛОСКИХ С ПРИМЕНЕНИЕМ БАДЬИ | 100 М3 В ДЕЛЕ 0.008 | 2710.58 21.68 | 1644.91 13.16 | 458.39 3.67 | 2157.09 17.26 | 304.61 2.44 | 6817.19 54.53
399. | 4/1-4-10-20-20/110 | БЕТОНЫ ТЯЖЕЛЫЕ С КРУПНОСТЬЮ ЗАПОЛНИТЕЛЯ БОЛЕЕ 5 ДО 20 ММ, КЛАССА С20/25 (В25) | М3 0.812 | - - | - - | - - | 185.86 150.92 | 29.90 24.28 | 215.76 175.20
400. | 2/10-25/5 | ЗАГОТОВКИ ИЗ ГОРЯЧЕКАТАНОЙ АРМАТУРНОЙ СТАЛИ ПЕРИОДИЧЕСКОГО ПРОФИЛЯ КЛАССА S500(AТ500С) ДИАМЕТРОМ 10 ММ | Т 0.033935 | - - | - - | - - | 3038.25 103.10 | 184.42 6.26 | 3222.67 109.36
401. | 2/10-10/5 | ЗАГОТОВКИ ИЗ ГОРЯЧЕКАТАНОЙ АРМАТУРНОЙ ГЛАДКОЙ СТАЛИ КЛАССА S240(A240) ДИАМЕТРОМ 6 ММ | Т 0.00264 | - - | - - | - - | 2935.96 7.75 | 178.21 0.47 | 3114.17 8.22
|  | ИТОГО ПРЯМЫЕ ЗАТРАТЫ : |  | 218 | 46 | 15 | 2147 | 156 | 2567
|  | ОХР и ОПР | [6 empty] | 183
|  | ПЛАНОВАЯ ПРИБЫЛЬ | [6 empty] | 165
|  | ИТОГО ПО ПТМ | [6 empty] | 2915
|  | ЗАТРАТЫ ТРУДА | [6 empty] | 17
|  | ЗАТРАТЫ ТРУДА МАШИНИСТОВ | [6 empty] | 1
| Ж2-90-90 | РАЗНЫЕ РАБОТЫ
402. | ПРИМЕЧАНИЕ: | ФУНДАМЕНТ ПОД МАШИНУ ДЛЯ ОЧИСТКИ КАРТОФЕЛЯ И КОРНЕПЛОДОВ (КЖ2.1 Л.40)
403. | Е6-1-16 (Н10) | УСТРОЙСТВО ФУНДАМЕНТНЫХ ПЛИТ ЖЕЛЕЗОБЕТОННЫХ ПЛОСКИХ С ПРИМЕНЕНИЕМ БАДЬИ | 100 М3 В ДЕЛЕ 0.0003 | 2710.58 0.81 | 1644.91 0.49 | 458.39 0.14 | 2157.09 0.65 | 304.61 0.09 | 6817.19 2.04
404. | 4/1-4-10-20-40/50 | БЕТОН ТЯЖЕЛЫЙ С КРУПНОСТЬЮ ЗАПОЛНИТЕЛЯ 20-40 ММ, КЛАССА С12/15 (B15) | М3 0.03045 | - - | - - | - - | 171.61 5.23 | 27.61 0.84 | 199.22 6.07
405. | 2/10-50/12 | СЕТКА АРМАТУРНАЯ СВАРНАЯ ДЛЯ ЖЕЛЕЗОБЕТОННЫХ КОНСТРУКЦИЙ ИЗ СТАЛИ КЛАССА S500 | Т 0.00056 | - - | - - | - - | 4508.08 2.52 | 273.64 0.15 | 4781.72 2.68
|  | ИТОГО ПРЯМЫЕ ЗАТРАТЫ : |  | 1 | - | - | 8 | 1 | 10
|  | ОХР и ОПР | [6 empty] | 1
|  | ПЛАНОВАЯ ПРИБЫЛЬ | [6 empty] | 1
|  | ИТОГО ПО ПТМ | [6 empty] | 12
|  | ВСЕГО, В ТОМ ЧИСЛЕ | [6 empty] | 85849
|  | СТРОИТЕЛЬНЫЕ РАБОТЫ, ВСЕГО В ТОМ ЧИСЛЕ | [6 empty] | 85849
|  | ЗАРАБОТНАЯ ПЛАТА | [6 empty] | 7070
|  | ЭКСПЛУАТАЦИЯ МАШИН И МЕХАНИЗМОВ, ВСЕГО | [6 empty] | 2383
|  | В ТОМ ЧИСЛЕ ЗАРАБОТНАЯ ПЛАТА МАШИНИСТОВ | [6 empty] | 953
|  | МАТЕРИАЛЫ, ИЗДЕЛИЯ, КОНСТРУКЦИИ | [6 empty] | 58171
|  | ТРАНСПОРТ | [6 empty] | 6242
|  | ОХР и ОПР | [6 empty] | 6307
|  | ПЛАНОВАЯ ПРИБЫЛЬ | [6 empty] | 5676
|  | ЗАТРАТЫ ТРУДА РАБОЧИХ | [6 empty] | 546
|  | ЗАТРАТЫ ТРУДА МАШИНИСТОВ | [6 empty] | 64
|  | СОСТАВИЛ | ИНЖ.1К |  |  |  |  | ВАШКЕВИЧ
|  |  | (должность служащего) |  |  | (подпись) |  | (инициалы,фамилия)
|  | ПРОВЕРИЛ | ГЛ.СПЕЦ. |  |  |  |  | ДЯТКО
|  |  | (должность служащего) |  |  | (подпись) |  | (инициалы,фамилия)

## 7046-1-1005-T0
НАИМЕНОВАНИЕ ОБЪЕКТА: ГОРОД-СПУТНИК СМОЛЕВИЧИ. КВАРТАЛ N2. ДЕТСКИЙ САД ПО ГЕНЕРАЛЬНОМУ ПЛАНУ N 19. СТАДИЯ С
КОД ОБЪЕКТА: 20.003.0.19
НАИМЕНОВАНИЕ ЗДАНИЯ, СООРУЖЕНИЯ: ЗДАНИЕ ДЕТСКОГО САДА
ШИФР ЗДАНИЯ, СООРУЖЕНИЯ: 20.003.0.19
КОМПЛЕКТ ЧЕРТЕЖЕЙ: КЖ2.1
ИСХОДНЫЕ ДАННЫЕ ПО ЛОКАЛЬНОЙ СМЕТЕ (ЛОКАЛЬНОМУ СМЕТНОМУ РАСЧЕТУ) № 1005
(НОРМЫ 2022г.)
ОБЩЕСТРОИТЕЛЬНЫЕ РАБОТЫ: ЛЕСТНИЦЫ, ЭЛЕМЕНТЫ ЛИФТОВ. ВЗАМЕН ЛС1005 НА СУММУ 81,694 Т.Р.
СОСТАВЛЕНА В ЦЕНАХ НА 1 ДЕКАБРЯ 2024г.
№ П/П | ТЕКСТ
1 | 2
1 | L3'7046'1'1005'S0T0T3B0Q4Q1'2'1'ОБЩЕСТРОИТЕЛЬНЫЕ РАБОТЫ: ЛЕСТНИЦЫ, ЭЛЕМЕНТЫ ЛИФТОВ. ВЗАМЕН ЛС1005 НА СУММУ 81,694 Т.Р.'КЖ2.1'ВАШКЕВИЧ#ИНЖ.1К'ДЯТКО#ГЛ.СПЕЦ.*
2 | Ж2-90-10-30' ЛЕСТНИЦА В ОСЯХ 11-13, М-Р (КЖ2.1 Л.14,15)'ШТ*
3 | БС1-МИ#С204-6400'6646,09#403,42#'=13'СТОИМОСТЬ МОНТАЖНЫХ ДЕТАЛЕЙ###'Т''2801=<2/10-35>/2900=5/2799=6646,09_403,42*
4 | БС1-ОУ#С204-6200'?##'=13'СТОИМОСТЬ ОПОРНЫХ УГОЛКОВ###'Т''2801=<2/10-35>/2799=5260,69_0*
5 | БС1-МС#С201-65000'?##'=37'СТОИМОСТЬ М/К###'Т''2801=<2/20-20-20-20>/2799=6953,02_0*
6 | БССОР-Т-6'2,09##'=13'СТОИМОСТЬ АНКЕРОВ СОРМАТ S-KA М6/15###'ШТ''2801=<1/10-240>/2799=2,09_0*
7 | Б589121-В024-В#589121-2701'265,82:3,25Х2,02##'=16'ЛЕСТНИЧНАЯ ПОЛУПЛОЩАДКА ЛПП16.15В СЕРИЯ 1.050.9-4.93 ВЫП.0-0#ЛПП16.15В#СЕРИЯ 1.050.9-4.93 ВЫП.0-0#'ШТ.''2801=<4/2-1-7-1-2-50>/2900=5/2799=165,22_0*
8 | БС204-6400-У1#С204-6400'6646,09#403,42#'=37'МЕТАЛЛИЧЕСКИЕ УГОЛКИ###'Т''2801=<2/10-35>/2799=6646,09_403,42*
9 | БСВБ33-3М#589621-Б600'86##'=16'ВЕНТБЛОКИ В33.3.30###'ШТ.''2801=<4/2-1-7-5-1-10>/2799=86_0*
10 | БСВБ33-5М#589621-Б600'145##'=16'ВЕНТБЛОКИ ВБ33.5.30###'ШТ.''2801=<4/2-1-7-5-1-10>/2799=145_0*
11 | БС101-21602-2#С101-21602-2'8,76##'=13'ПРОКЛАДКИ РЕЗИНОВЫЕ ПОРИСТЫЕ УПЛОТНЯЮЩИЕ ГЕРНИТОВЫЙ ШНУР ДИАМЕТРОМ 40 ММ ###'М.П.''2801=<1/10-235-5/75>/2900=5/2799=8,76_0*
12 | Б589121-В004-В#589121-В001'674,8:6,76Х7,33##'=16'ЛЕСТНИЧНЫЙ МАРШ ЛМП60.11.17-5, С20/25, F150, W4 СЕРИЯ 1.050.9-4.93 ВЫП.0-0#ЛМП60.11.17-5, С20/25, F150, W4#СЕРИЯ 1.050.9-4.93 ВЫП.0-0#'ШТ.''2801=<4/2-1-7-1-3-20>/2900=5/2799=731,7_0*
13 | Б589121-В004-В1#589121-В004'674,8:6,76Х7,33##'=16'ЛЕСТНИЧНЫЙ МАРШ ЛМП60.11.17-5, С20/25, F150, W4 СЕРИЯ 1.050.9-4.93 ВЫП.0-0#ЛМП60.11.17-5, С20/25, F150, W4#СЕРИЯ 1.050.9-4.93 ВЫП.0-0#'ШТ.''2801=<4/2-1-7-1-3-20>/2900=5/2799=731,7_0*
14 | БС204-6400-ЗД#С204-6400'6646,09##'=37'СТОИМОСТЬ ДОП. ЗАКЛАДНЫХ ДЕТАЛЕЙ###'Т''2801=<2/10-35>/2900=5/2799=6646,09_0*
15 | БСХ-АН'56,11##'=13'АНКЕР ХИМИЧЕСКИЙ ИНЪЕКЦИОННОГО ТИПА ДЛЯ БЕТОННЫХ ОСНОВАНИЙ(1КАТРИДЖ 410МЛ,2ХFIS МР РIUS)###'ШТ''2801=<1/10-240-45-5>/2900=3/2799=56,11_0*
16 | БСШ-АН'9##'=13'ШПИЛЬКИ АНКЕРНЫЕ СТАЛЬНЫЕ ОЦИНКОВАННЫЕ В СБОРЕ (ГАЙКА И ШАЙБА КЛАСС ПРОЧНОСТИ 8,8,ДИАМЕТР 12ММ ДЛЯ ХИМИЧЕСКИХ АНКЕРОВ ИНЪЕКЦИОННОГО ТИПА)###'ШТ''2801=<1/10-240-45-10>/2900=3/2799=9_0*
17 | Б583521-35-2-Р4#583521-35-2'25,49##'=16'БЛОК СТЕНЫ ПОДВАЛА ФБС 9.2.6 (М150), F50, W4 СЕРИЯ Б1.016.1-1#ФБС 9.2.6 (М150), F50, W4#СЕРИЯ Б1.016.1-1#'ШТ.''2801=<4/2-1-3-4-1-11>/2900=4/2799=25,49_0*
18 | Б589121-В060-В#589121-Б038'45,81:0,495Х0,42##'=16'СТУПЕНЬ ЛСВ15-1Л, С18/22,5, F150, W2 СЕРИЯ 1.050.9-4.93 ВЫП.0-0#ЛСВ15-1, С18/22,5, F150, W2#СЕРИЯ 1.050.9-4.93 ВЫП.0-0#'ШТ.''2801=<4/2-1-7-1-1-30>/2900=5/2799=38,87_0*
19 | Б589121-3462-Р7#589121-3462'335,46##'=16'ЛЕСТНИЧНАЯ ПЛОЩАДКА ЛПФ31-13-5, С12/15, F50 СЕРИЯ 1.252.1-4 ВЫП.1#ЛПФ31-13-5, С12/15, F50#СЕРИЯ 1.252.1-4 ВЫП.1#'ШТ.''2801=<4/2-1-7-1-2-40>/2900=4/2799=335,46_0*
20 | Б589121-3472-Р7#589121-3472'388,29##'=16'ЛЕСТНИЧНАЯ ПЛОЩАДКА ЛПФ31-13В-5, С12/15, F50 СЕРИЯ 1.252.1-4 ВЫП.1#ЛПФ31-13В-5, С12/15, F50#СЕРИЯ 1.252.1-4 ВЫП.1#'ШТ.''2801=<4/2-1-7-1-2-40>/2900=4/2799=388,29_0*
21 | Б589121-3441-1-Р7#589121-3441-1'443,65##'=16'ЛЕСТНИЧНЫЙ МАРШ 2ЛМФ39.15.17-5-1, С12/15, F50 СЕРИЯ 1.251.1-4 ВЫП.1#2ЛМФ39.15.17-5-1, С12/15, F50#СЕРИЯ 1.251.1-4 ВЫП.1#'ШТ.''2801=<4/2-1-7-1-3-40>/2900=4/2799=443,65_0*
22 | Б589121-В004-Х'1092,74:1,0283##'=16'ЛЕСТНИЧНЫЙ МАРШ ЛМП60.11.17-5-1###'ШТ.''2801=<4/2-1-7-1-3-20>/2900=2/2799=1062,67_0*
23 | П'ЦЕНЫ НА МАТЕРИАЛЫ ЧАСТИЧНО ПРИНЯТЫ НА ОСНОВАНИИ МОНИТОРИНГА ЦЕН ОТ 13.12.2024Г. СИСТЕМЫ ГОСУДАРСТВЕННОЙ ИНФОРМАЦИОННОЙ СИСТЕМЫ "ГОССТРОЙПОРТАЛ".*
24 | РМ020129#М020130/М021143#М020130/М021243#М020130/М021244#М020130/М021246#М020130*
25 | Р101-130600#101-131003/101-150500#101-151300/110-900#101-9100*
26 | Е7-47-4'4'Ж100'УСТАНОВКА МАРШЕЙ БЕЗ СВАРКИ МАССОЙ БОЛЕЕ 1 Т'100 ШТ. СБОРНЫХ КОНСТРУКЦИЙ''*
27 | 589121-В004-Х'4*
28 | Е7-47-1'1'Ж100'УСТАНОВКА ПЛОЩАДОК МАССОЙ ДО 1 Т'100 ШТ. СБОРНЫХ КОНСТРУКЦИЙ''*
29 | 589121-В024-В'1*
30 | С204-6400-ЗД'(9Х0,55+1Х1,3)Х0,001*
31 | Е7-14-14'5''УСТАНОВКА ОПОРНЫХ ПЛИТ'100 ШТ. СБОРНЫХ КОНСТРУКЦИЙ''*
32 | 589521-С050'5*
33 | Е7-44-5'4'Ж100'УКЛАДКА РИГЕЛЕЙ МАССОЙ ДО 1 Т'100 ШТ. СБОРНЫХ КОНСТРУКЦИЙ''*
34 | 582521-Я127'4*
35 | Е6-22-9'0,4''УСТРОЙСТВО МОНОЛИТНЫХ ЗАДЕЛОК ПО СЕЧ.6-6,7-7'100 М3 В ДЕЛЕ''*
36 | С414-1005'0,4Х1,015*
37 | Е6-11-8'0,001Х4Х4,71''УСТАНОВКА ЗАКЛАДНЫХ ДЕТАЛЕЙ ВЕСОМ ДО 20 КГ МЛ-2'Т''*
38 | Е6-11-7'22Х0,55Х0,001''УСТАНОВКА ЗАКЛАДНЫХ ДЕТАЛЕЙ ВЕСОМ ДО 4 КГ МН-3'Т''*
39 | Е7-20-3'(1Х0,93+1Х5,66).0,001''УСТАНОВКА МОНТАЖНЫХ ИЗДЕЛИЙ МАССОЙ ДО 20 КГ'Т СТАЛЬНЫХ ЭЛЕМЕНТОВ''*
40 | С1-МИ'0,0066*
41 | Е7-20-5'4,5Х4,81.0,001''УСТАНОВКА ОПОРНЫХ УГОЛКОВ'Т СТАЛЬНЫХ ЭЛЕМЕНТОВ''*
42 | С101-100703'0,021645*
43 | Е26-117-3'10'101-15500-4'КРЕПЛЕНИЕ КЛИНОВЫМИ АНКЕРАМИ'100 ШТ. ДЮБЕЛЕЙ''*
44 | С101-99-418'10Х1,05*
45 | Е15-70-1'1,3'101-87400#101-87200/414-2013#414-2004'УЛУЧШЕННАЯ ШТУКАТУРКА СТЕН ПО СЕТКЕ БЕЗ УСТРОЙСТВА КАРКАСА (СЕЧ.7-7 Л.14 КЖ2.1)'100 М2 ОШТУКАТУРИВАЕМОЙ ПОВЕРХНОСТИ''*
46 | П'УЗЕЛ А (20 ШТ)*
47 | Н8=20*
48 | Е46-68-2'1''СВЕРЛЕНИЕ СКВОЗНЫХ ОТВЕРСТИЙ ДИАМЕТРОМ ДО 30 ММ ЭЛЕКТРОПЕРФОРАТОРОМ (ЭЛЕКТРОДРЕЛЬЮ) В КИРПИЧНЫХ СТЕНАХ ГЛУБИНОЙ 170 ММ'100 ОТВЕРСТИЙ''*
49 | С101-86726-62'2,08Х1Х0,01*
50 | Е7-20-5'0,48Х0,001''УСТАНОВКА КРУГА ДЛЯ КРЕПЛЕНИЯ ПОРУЧНЯ'Т СТАЛЬНЫХ ЭЛЕМЕНТОВ''*
51 | С1-МИ'0,48Х0,001*
52 | П'УЗЕЛ В (3 ШТ)*
53 | Н8=3*
54 | Е6-22-9'0,15''УСТРОЙСТВО ПЕРЕКРЫТИЙ ПО СТАЛЬНЫМ БАЛКАМ И МОНОЛИТНЫХ УЧАСТКОВ ПРИ СБОРНОМ ЖЕЛЕЗОБЕТОННОМ ПЕРЕКРЫТИИ ПЛОЩАДЬЮ ДО 5 М2, ПРИВЕДЕННОЙ ТОЛЩИНОЙ ДО 200 ММ БЕТОН С16/20'100 М3 В ДЕЛЕ''*
55 | С414-1006'0,15Х1,015*
56 | С204-2710'0,001Х4,63*
57 | С204-3101-20'0,001Х0,895*
58 | Е7-20-5'3Х9,87.0,001''УСТАНОВКА ОПОРНЫХ УГОЛКОВ'Т СТАЛЬНЫХ ЭЛЕМЕНТОВ''*
59 | С101-100703'0,02961*
60 | П'УЗЕЛ Г (2 ШТ)*
61 | Н8=2*
62 | Е6-22-9'0,6''УСТРОЙСТВО ПЕРЕКРЫТИЙ ПО СТАЛЬНЫМ БАЛКАМ И МОНОЛИТНЫХ УЧАСТКОВ ПРИ СБОРНОМ ЖЕЛЕЗОБЕТОННОМ ПЕРЕКРЫТИИ ПЛОЩАДЬЮ ДО 5 М2, ПРИВЕДЕННОЙ ТОЛЩИНОЙ ДО 200 ММ БЕТОН С16/20'100 М3 В ДЕЛЕ''*
63 | С414-1006'0,6Х1,015*
64 | С204-200'0,001Х22Х0,103*
65 | С204-2710'0,001Х11Х0,284*
66 | С204-2800-5'0,001Х2Х26,76*
67 | П'УЗЕЛ Д (2 ШТ)*
68 | Н8=2*
69 | Е46-71-1'11''СВЕРЛЕНИЕ ОТВЕРСТИЙ В БЕТОННЫХ КОНСТРУКЦИЯХ НА ГЛУБИНУ 200 ММ ЭЛЕКТРОПЕРФОРАТОРОМ С ПРИМЕНЕНИЕМ СПИРАЛЬНЫХ ШНЕКОВ ДИАМЕТРОМ ОТВЕРСТИЙ ДО 20 ММ'100 ОТВЕРСТИЙ''*
70 | Е46-71-5#К=8'11'B/Н1=8'НА КАЖДЫЕ 10 ММ ИЗМЕНЕНИЯ ГЛУБИНЫ СВЕРЛЕНИЯ ОТВЕРСТИЙ ДОБАВЛЯЕТСЯ ИЛИ ИСКЛЮЧАЕТСЯ К НОРМЕ 46-71-1'100 ОТВЕРСТИЙ''*
71 | С101-86726-38'11Х(1,47-0,071Х8)Х0,01*
72 | Е7-20-3'2,442Х0,001''УСТАНОВКА АРМАТУРНОГО СТЕРЖНЯ ПОЗ.1 С ПРИВАРКОЙ К ЗАКЛАДНЫМ ДЕТАЛЯМ'Т СТАЛЬНЫХ ЭЛЕМЕНТОВ''*
73 | С204-2710'0,001Х2,442*
74 | Е6-22-9'0,4''УСТРОЙСТВО ПЕРЕКРЫТИЙ ПО СТАЛЬНЫМ БАЛКАМ И МОНОЛИТНЫХ УЧАСТКОВ ПРИ СБОРНОМ ЖЕЛЕЗОБЕТОННОМ ПЕРЕКРЫТИИ ПЛОЩАДЬЮ ДО 5 М2, ПРИВЕДЕННОЙ ТОЛЩИНОЙ ДО 200 ММ'100 М3 В ДЕЛЕ''*
75 | С414-1006'0,4Х1,015*
76 | С204-200'0,001Х22Х0,063*
77 | С204-2800-5'0,001Х2Х26,76*
78 | П'УЗЕЛ Е (2 ШТ)*
79 | Н8=2*
80 | С204-3101-20'0,001Х11Х(0,46+0,36)*
81 | П'УЗЕЛ Л (1 ШТ)*
82 | Н8=1*
83 | Е6-22-9'0,035''УСТРОЙСТВО ПЕРЕКРЫТИЙ ПО СТАЛЬНЫМ БАЛКАМ И МОНОЛИТНЫХ УЧАСТКОВ ПРИ СБОРНОМ ЖЕЛЕЗОБЕТОННОМ ПЕРЕКРЫТИИ ПЛОЩАДЬЮ ДО 5 М2, ПРИВЕДЕННОЙ ТОЛЩИНОЙ ДО 200 ММ'100 М3 В ДЕЛЕ''*
84 | С414-1006'0,035Х1,015*
85 | С204-2710'0,001Х3,21*
86 | С204-3101-20'0,69Х0,001*
87 | Е7-20-5'18,55.0,001''УСТАНОВКА ОПОРНЫХ УГОЛКОВ'Т СТАЛЬНЫХ ЭЛЕМЕНТОВ''*
88 | С101-100703'18,55Х0,001*
89 | Е46-67-2'6''СВЕРЛЕНИЕ СКВОЗНЫХ ОТВЕРСТИЙ ДИАМЕТРОМ ДО 20 ММ ЭЛЕКТРОПЕРФОРАТОРОМ (ЭЛЕКТРОДРЕЛЬЮ) В КИРПИЧНЫХ СТЕНАХ ГЛУБИНОЙ 140 ММ'100 ОТВЕРСТИЙ''*
90 | С101-86726-38'1,67Х0,01Х6*
91 | Е46-110-1'6''МОНТАЖ (УСТАНОВКА) ХИМИЧЕСКОГО ИНЪЕКЦИОННОГО АНКЕРА ДИАМЕТРОМ ДО 20 ММ В КОНСТРУКЦИИ БЕЗ ПУСТОТ В ОСНОВАНИЕ ИЛИ НА ВЕРТИКАЛЬНОЙ ПОВЕРХНОСТИ НА ВЫСОТЕ ДО 1,5 М ОТ ОСНОВАНИЯ'100 АНКЕРОВ''*
92 | СХ-АН#П.15534'112,68:410*
93 | СШ-АН#П.15375'6*
94 | Е7-20-3'3Х1,57Х0,001''УСТАНОВКА ПОЗ. 3 В ПРОСВЕРЛЕННЫЕ ОТВЕРСТИЯ'Т СТАЛЬНЫХ ЭЛЕМЕНТОВ''*
95 | С1-МИ'3Х1,57Х0,001*
96 | П'УЗЕЛ М (1ШТ)*
97 | Н8=1*
98 | Е6-22-9'0,025''УСТРОЙСТВО ПЕРЕКРЫТИЙ ПО СТАЛЬНЫМ БАЛКАМ И МОНОЛИТНЫХ УЧАСТКОВ ПРИ СБОРНОМ ЖЕЛЕЗОБЕТОННОМ ПЕРЕКРЫТИИ ПЛОЩАДЬЮ ДО 5 М2, ПРИВЕДЕННОЙ ТОЛЩИНОЙ ДО 200 ММ'100 М3 В ДЕЛЕ''*
99 | С414-1006'0,025Х1,015*
100 | С204-2710'0,001Х4Х1Х0,617*
101 | С204-3101-20'0,001Х0,47*
102 | Е7-20-5'18,55.0,001''УСТАНОВКА ОПОРНЫХ УГОЛКОВ'Т СТАЛЬНЫХ ЭЛЕМЕНТОВ''*
103 | С101-100703'18,55Х0,001*
104 | Ж2-90-10-30' ЛЕСТНИЦА В ОСЯХ 4-6, Т-Ф (КЖ2.1 Л.15,16)'ШТ*
105 | Е7-47-4'4'Ж100'УСТАНОВКА МАРШЕЙ БЕЗ СВАРКИ МАССОЙ БОЛЕЕ 1 Т'100 ШТ. СБОРНЫХ КОНСТРУКЦИЙ''*
106 | 589121-В004-Х'4*
107 | Е7-47-1'1'Ж100'УСТАНОВКА ПЛОЩАДОК МАССОЙ ДО 1 Т'100 ШТ. СБОРНЫХ КОНСТРУКЦИЙ''*
108 | 589121-В024-В'1*
109 | С204-6400-ЗД'(9Х0,55+1Х1,3)Х0,001*
110 | Е7-14-14'27'Ж100'УСТАНОВКА ОПОРНЫХ ПЛИТ'100 ШТ. СБОРНЫХ КОНСТРУКЦИЙ''*
111 | 589521-С050'27*
112 | Е7-44-5'5'Ж100'УКЛАДКА РИГЕЛЕЙ МАССОЙ ДО 1 Т'100 ШТ. СБОРНЫХ КОНСТРУКЦИЙ''*
113 | 582521-Я127'5*
114 | Е6-22-9'0,05''УСТРОЙСТВО МОНОЛИТНЫХ ЗАДЕЛОК ПО УЗЛУ Б'100 М3 В ДЕЛЕ''*
115 | С414-1005'0,05Х1,015*
116 | Е6-11-8'0,001Х10Х3,98''УСТАНОВКА ЗАКЛАДНЫХ ДЕТАЛЕЙ ВЕСОМ ДО 20 КГ МЛ-2'Т''*
117 | Е6-11-7'16Х0,55Х0,001''УСТАНОВКА ЗАКЛАДНЫХ ДЕТАЛЕЙ ВЕСОМ ДО 4 КГ МН-3'Т''*
118 | Е7-20-3'(1Х0,93+1Х5,66).0,001''УСТАНОВКА МОНТАЖНЫХ ИЗДЕЛИЙ МАССОЙ ДО 20 КГ'Т СТАЛЬНЫХ ЭЛЕМЕНТОВ''*
119 | С1-МИ'(1Х0,93+16Х0,55)Х0,001*
120 | Е26-117-3'10'101-15500-4'КРЕПЛЕНИЕ КЛИНОВЫМИ АНКЕРАМИ'100 ШТ. ДЮБЕЛЕЙ''*
121 | С101-99-418'10Х1,05*
122 | Е15-70-1'3,1'101-87400#101-87200/414-2013#414-2004'УЛУЧШЕННАЯ ШТУКАТУРКА СТЕН ПО СЕТКЕ БЕЗ УСТРОЙСТВА КАРКАСА (УЗЕЛ Б Л.16 КЖ2.1)'100 М2 ОШТУКАТУРИВАЕМОЙ ПОВЕРХНОСТИ''*
123 | П'УЗЕЛ А (20 ШТ)*
124 | Н8=20*
125 | Е46-68-2'1''СВЕРЛЕНИЕ СКВОЗНЫХ ОТВЕРСТИЙ ДИАМЕТРОМ ДО 30 ММ ЭЛЕКТРОПЕРФОРАТОРОМ (ЭЛЕКТРОДРЕЛЬЮ) В КИРПИЧНЫХ СТЕНАХ ГЛУБИНОЙ 170 ММ'100 ОТВЕРСТИЙ''*
126 | С101-86726-62'2,08Х1Х0,01*
127 | Е7-20-5'0,48Х0,001''УСТАНОВКА КРУГА ДЛЯ КРЕПЛЕНИЯ ПОРУЧНЯ'Т СТАЛЬНЫХ ЭЛЕМЕНТОВ''*
128 | С1-МИ'0,48Х0,001*
129 | П'УЗЕЛ Г (2 ШТ)*
130 | Н8=2*
131 | Е6-22-9'0,6''УСТРОЙСТВО ПЕРЕКРЫТИЙ ПО СТАЛЬНЫМ БАЛКАМ И МОНОЛИТНЫХ УЧАСТКОВ ПРИ СБОРНОМ ЖЕЛЕЗОБЕТОННОМ ПЕРЕКРЫТИИ ПЛОЩАДЬЮ ДО 5 М2, ПРИВЕДЕННОЙ ТОЛЩИНОЙ ДО 200 ММ БЕТОН С16/20'100 М3 В ДЕЛЕ''*
132 | С414-1006'0,6Х1,015*
133 | С204-200'0,001Х22Х0,103*
134 | С204-2710'0,001Х11Х0,284*
135 | С204-2800-5'0,001Х2Х26,76*
136 | П'УЗЕЛ Д (2 ШТ)*
137 | Н8=2*
138 | Е46-71-1'11''СВЕРЛЕНИЕ ОТВЕРСТИЙ В БЕТОННЫХ КОНСТРУКЦИЯХ НА ГЛУБИНУ 200 ММ ЭЛЕКТРОПЕРФОРАТОРОМ С ПРИМЕНЕНИЕМ СПИРАЛЬНЫХ ШНЕКОВ ДИАМЕТРОМ ОТВЕРСТИЙ ДО 20 ММ'100 ОТВЕРСТИЙ''*
139 | Е46-71-5#К=8'11'B/Н1=8'НА КАЖДЫЕ 10 ММ ИЗМЕНЕНИЯ ГЛУБИНЫ СВЕРЛЕНИЯ ОТВЕРСТИЙ ДОБАВЛЯЕТСЯ ИЛИ ИСКЛЮЧАЕТСЯ К НОРМЕ 46-71-1'100 ОТВЕРСТИЙ''*
140 | С101-86726-38'11Х(1,47-0,071Х8)Х0,01*
141 | Е7-20-3'2,442Х0,001''УСТАНОВКА АРМАТУРНОГО СТЕРЖНЯ ПОЗ.1 С ПРИВАРКОЙ К ЗАКЛАДНЫМ ДЕТАЛЯМ'Т СТАЛЬНЫХ ЭЛЕМЕНТОВ''*
142 | С204-2710'0,001Х2,442*
143 | Е6-22-9'0,4''УСТРОЙСТВО ПЕРЕКРЫТИЙ ПО СТАЛЬНЫМ БАЛКАМ И МОНОЛИТНЫХ УЧАСТКОВ ПРИ СБОРНОМ ЖЕЛЕЗОБЕТОННОМ ПЕРЕКРЫТИИ ПЛОЩАДЬЮ ДО 5 М2, ПРИВЕДЕННОЙ ТОЛЩИНОЙ ДО 200 ММ'100 М3 В ДЕЛЕ''*
144 | С414-1006'0,4Х1,015*
145 | С204-200'0,001Х22Х0,063*
146 | С204-2800-5'0,001Х2Х26,76*
147 | П'УЗЕЛ Е (2 ШТ)*
148 | Н8=2*
149 | Е6-11-10'(5,06+3,96)Х0,001''АРМИРОВАНИЕ ПОДСТИЛАЮЩИХ СЛОЕВ И НАБЕТОНОК'Т''*
150 | С204-3101-20'0,001Х11Х(0,46+0,36)*
151 | П'УЗЕЛ Л (1 ШТ)*
152 | Н8=1*
153 | Е6-22-9'0,035''УСТРОЙСТВО ПЕРЕКРЫТИЙ ПО СТАЛЬНЫМ БАЛКАМ И МОНОЛИТНЫХ УЧАСТКОВ ПРИ СБОРНОМ ЖЕЛЕЗОБЕТОННОМ ПЕРЕКРЫТИИ ПЛОЩАДЬЮ ДО 5 М2, ПРИВЕДЕННОЙ ТОЛЩИНОЙ ДО 200 ММ'100 М3 В ДЕЛЕ''*
154 | С414-1006'0,035Х1,015*
155 | С204-2710'0,001Х3,21*
156 | С204-3101-20'0,69Х0,001*
157 | Е7-20-5'18,55.0,001''УСТАНОВКА ОПОРНЫХ УГОЛКОВ'Т СТАЛЬНЫХ ЭЛЕМЕНТОВ''*
158 | С101-100703'18,55Х0,001*
159 | Е46-67-2'6''СВЕРЛЕНИЕ СКВОЗНЫХ ОТВЕРСТИЙ ДИАМЕТРОМ ДО 20 ММ ЭЛЕКТРОПЕРФОРАТОРОМ (ЭЛЕКТРОДРЕЛЬЮ) В КИРПИЧНЫХ СТЕНАХ ГЛУБИНОЙ 140 ММ'100 ОТВЕРСТИЙ''*
160 | С101-86726-62'1,67Х0,01Х6*
161 | Е46-110-1'6''МОНТАЖ (УСТАНОВКА) ХИМИЧЕСКОГО ИНЪЕКЦИОННОГО АНКЕРА ДИАМЕТРОМ ДО 20 ММ В КОНСТРУКЦИИ БЕЗ ПУСТОТ В ОСНОВАНИЕ ИЛИ НА ВЕРТИКАЛЬНОЙ ПОВЕРХНОСТИ НА ВЫСОТЕ ДО 1,5 М ОТ ОСНОВАНИЯ'100 АНКЕРОВ''*
162 | СХ-АН#П.15534'112,68:410*
163 | СШ-АН#П.15375'6*
164 | Е7-20-3'3Х1,57Х0,001''УСТАНОВКА ПОЗ. 3 В ПРОСВЕРЛЕННЫЕ ОТВЕРСТИЯ'Т СТАЛЬНЫХ ЭЛЕМЕНТОВ''*
165 | С1-МИ'3Х1,57Х0,001*
166 | П'УЗЕЛ М (1ШТ)*
167 | Н8=1*
168 | Е6-22-9'0,025''УСТРОЙСТВО ПЕРЕКРЫТИЙ ПО СТАЛЬНЫМ БАЛКАМ И МОНОЛИТНЫХ УЧАСТКОВ ПРИ СБОРНОМ ЖЕЛЕЗОБЕТОННОМ ПЕРЕКРЫТИИ ПЛОЩАДЬЮ ДО 5 М2, ПРИВЕДЕННОЙ ТОЛЩИНОЙ ДО 200 ММ'100 М3 В ДЕЛЕ''*
169 | С414-1006'0,025Х1,015*
170 | С204-2710'0,001Х4Х1Х0,617*
171 | Е7-20-5'18,55.0,001''УСТАНОВКА ОПОРНЫХ УГОЛКОВ'Т СТАЛЬНЫХ ЭЛЕМЕНТОВ''*
172 | С101-100703'18,55Х0,001*
173 | Е15-70-1'0,3'101-87400#101-87200/414-2013#414-2004'УЛУЧШЕННАЯ ШТУКАТУРКА СТЕН ПО СЕТКЕ БЕЗ УСТРОЙСТВА КАРКАСА '100 М2 ОШТУКАТУРИВАЕМОЙ ПОВЕРХНОСТИ''*
174 | П'УЗЕЛ Н (1 ШТ)*
175 | Н8=1*
176 | Е6-22-9'0,025''УСТРОЙСТВО ПЕРЕКРЫТИЙ ПО СТАЛЬНЫМ БАЛКАМ И МОНОЛИТНЫХ УЧАСТКОВ ПРИ СБОРНОМ ЖЕЛЕЗОБЕТОННОМ ПЕРЕКРЫТИИ ПЛОЩАДЬЮ ДО 5 М2, ПРИВЕДЕННОЙ ТОЛЩИНОЙ ДО 200 ММ'100 М3 В ДЕЛЕ''*
177 | С414-1006'0,025Х1,015*
178 | С204-2710'0,001Х2,531*
179 | С204-3101-20'0,47Х0,001*
180 | Е7-20-5'20,1.0,001''УСТАНОВКА ОПОРНЫХ УГОЛКОВ'Т СТАЛЬНЫХ ЭЛЕМЕНТОВ''*
181 | С101-100703'20,1Х0,001*
182 | Е46-67-2'6''СВЕРЛЕНИЕ СКВОЗНЫХ ОТВЕРСТИЙ ДИАМЕТРОМ ДО 20 ММ ЭЛЕКТРОПЕРФОРАТОРОМ (ЭЛЕКТРОДРЕЛЬЮ) В КИРПИЧНЫХ СТЕНАХ ГЛУБИНОЙ 140 ММ'100 ОТВЕРСТИЙ''*
183 | С101-86726-62'1,67Х0,01Х6*
184 | Е46-71-1'6''СВЕРЛЕНИЕ ОТВЕРСТИЙ В БЕТОННЫХ КОНСТРУКЦИЯХ НА ГЛУБИНУ 200 ММ ЭЛЕКТРОПЕРФОРАТОРОМ С ПРИМЕНЕНИЕМ СПИРАЛЬНЫХ ШНЕКОВ ДИАМЕТРОМ ОТВЕРСТИЙ ДО 20 ММ'100 ОТВЕРСТИЙ''*
185 | Е46-71-5#К=6'6'B/Н1=6'НА КАЖДЫЕ 10 ММ ИЗМЕНЕНИЯ ГЛУБИНЫ СВЕРЛЕНИЯ ОТВЕРСТИЙ ДОБАВЛЯЕТСЯ ИЛИ ИСКЛЮЧАЕТСЯ К НОРМЕ 46-71-1'100 ОТВЕРСТИЙ''*
186 | С101-86726-38'(1,47-0,07Х6)Х6Х0,01*
187 | Е46-110-1'6''МОНТАЖ (УСТАНОВКА) ХИМИЧЕСКОГО ИНЪЕКЦИОННОГО АНКЕРА ДИАМЕТРОМ ДО 20 ММ В КОНСТРУКЦИИ БЕЗ ПУСТОТ В ОСНОВАНИЕ ИЛИ НА ВЕРТИКАЛЬНОЙ ПОВЕРХНОСТИ НА ВЫСОТЕ ДО 1,5 М ОТ ОСНОВАНИЯ'100 АНКЕРОВ''*
188 | СХ-АН#П.15534'112,68:410*
189 | СШ-АН#П.15375'6*
190 | Е7-20-3'3Х1,57Х0,001''УСТАНОВКА ПОЗ. 3 В ПРОСВЕРЛЕННЫЕ ОТВЕРСТИЯ'Т СТАЛЬНЫХ ЭЛЕМЕНТОВ''*
191 | С1-МИ'3Х1,57Х0,001*
192 | Е7-20-3'3Х2,7Х0,001''УСТАНОВКА МОНТАЖНЫХ ИЗДЕЛИЙ МАССОЙ ДО 20 КГ'Т СТАЛЬНЫХ ЭЛЕМЕНТОВ''*
193 | С1-МИ'3Х2,7Х0,001*
194 | Ж2-90-10-30' ЛЕСТНИЦА В ОСЯХ 16-18, Е-Г (КЖ2.1 Л.15,17)'ШТ*
195 | Е7-47-4'4'Ж100'УСТАНОВКА МАРШЕЙ БЕЗ СВАРКИ МАССОЙ БОЛЕЕ 1 Т'100 ШТ. СБОРНЫХ КОНСТРУКЦИЙ''*
196 | 589121-В004-Х'4*
197 | Е7-47-1'1'Ж100'УСТАНОВКА ПЛОЩАДОК МАССОЙ ДО 1 Т'100 ШТ. СБОРНЫХ КОНСТРУКЦИЙ''*
198 | 589121-В024-В'1*
199 | С204-6400-ЗД'(9Х0,55+1Х1,3)Х0,001*
200 | Е7-14-14'27'Ж100'УСТАНОВКА ОПОРНЫХ ПЛИТ'100 ШТ. СБОРНЫХ КОНСТРУКЦИЙ''*
201 | 589521-С050'27*
202 | Е7-44-5'5'Ж100'УКЛАДКА РИГЕЛЕЙ МАССОЙ ДО 1 Т'100 ШТ. СБОРНЫХ КОНСТРУКЦИЙ''*
203 | 582521-Я127'5*
204 | Е6-22-9'0,05''УСТРОЙСТВО МОНОЛИТНЫХ ЗАДЕЛОК ПО УЗЛУ Б'100 М3 В ДЕЛЕ''*
205 | С414-1005'0,05Х1,015*
206 | Е6-11-8'0,001Х10Х3,98''УСТАНОВКА ЗАКЛАДНЫХ ДЕТАЛЕЙ ВЕСОМ ДО 20 КГ МЛ-2'Т''*
207 | Е6-11-7'16Х0,55Х0,001''УСТАНОВКА ЗАКЛАДНЫХ ДЕТАЛЕЙ ВЕСОМ ДО 4 КГ МН-3'Т''*
208 | Е7-20-3'(1Х0,93+1Х5,66).0,001''УСТАНОВКА МОНТАЖНЫХ ИЗДЕЛИЙ МАССОЙ ДО 20 КГ'Т СТАЛЬНЫХ ЭЛЕМЕНТОВ''*
209 | С1-МИ'(1Х0,93+16Х0,55)Х0,001*
210 | Е26-117-3'10'101-15500-4'КРЕПЛЕНИЕ КЛИНОВЫМИ АНКЕРАМИ'100 ШТ. ДЮБЕЛЕЙ''*
211 | С101-99-418'10Х1,05*
212 | Е15-70-1'3,1'101-87400#101-87200/414-2013#414-2004'УЛУЧШЕННАЯ ШТУКАТУРКА СТЕН ПО СЕТКЕ БЕЗ УСТРОЙСТВА КАРКАСА (УЗЕЛ Б Л.16 КЖ2.1)'100 М2 ОШТУКАТУРИВАЕМОЙ ПОВЕРХНОСТИ''*
213 | П'УЗЕЛ А (20 ШТ)*
214 | Н8=20*
215 | Е46-68-2'1''СВЕРЛЕНИЕ СКВОЗНЫХ ОТВЕРСТИЙ ДИАМЕТРОМ ДО 30 ММ ЭЛЕКТРОПЕРФОРАТОРОМ (ЭЛЕКТРОДРЕЛЬЮ) В КИРПИЧНЫХ СТЕНАХ ГЛУБИНОЙ 170 ММ'100 ОТВЕРСТИЙ''*
216 | С101-86726-62'2,08Х1Х0,01*
217 | Е7-20-5'0,48Х0,001''УСТАНОВКА КРУГА ДЛЯ КРЕПЛЕНИЯ ПОРУЧНЯ'Т СТАЛЬНЫХ ЭЛЕМЕНТОВ''*
218 | С1-МИ'0,48Х0,001*
219 | П'УЗЕЛ Г (2 ШТ)*
220 | Н8=2*
221 | Е6-22-9'0,6''УСТРОЙСТВО ПЕРЕКРЫТИЙ ПО СТАЛЬНЫМ БАЛКАМ И МОНОЛИТНЫХ УЧАСТКОВ ПРИ СБОРНОМ ЖЕЛЕЗОБЕТОННОМ ПЕРЕКРЫТИИ ПЛОЩАДЬЮ ДО 5 М2, ПРИВЕДЕННОЙ ТОЛЩИНОЙ ДО 200 ММ БЕТОН С16/20'100 М3 В ДЕЛЕ''*
222 | С414-1006'0,6Х1,015*
223 | С204-200'0,001Х22Х0,103*
224 | С204-2710'0,001Х11Х0,284*
225 | С204-2800-5'0,001Х2Х26,76*
226 | П'УЗЕЛ Д (2 ШТ)*
227 | Н8=2*
228 | Е46-71-1'11''СВЕРЛЕНИЕ ОТВЕРСТИЙ В БЕТОННЫХ КОНСТРУКЦИЯХ НА ГЛУБИНУ 200 ММ ЭЛЕКТРОПЕРФОРАТОРОМ С ПРИМЕНЕНИЕМ СПИРАЛЬНЫХ ШНЕКОВ ДИАМЕТРОМ ОТВЕРСТИЙ ДО 20 ММ'100 ОТВЕРСТИЙ''*
229 | Е46-71-5#К=8'11'B/Н1=8'НА КАЖДЫЕ 10 ММ ИЗМЕНЕНИЯ ГЛУБИНЫ СВЕРЛЕНИЯ ОТВЕРСТИЙ ДОБАВЛЯЕТСЯ ИЛИ ИСКЛЮЧАЕТСЯ К НОРМЕ 46-71-1'100 ОТВЕРСТИЙ''*
230 | С101-86726-38'11Х(1,47-0,071Х8)Х0,01*
231 | Е7-20-3'2,442Х0,001''УСТАНОВКА АРМАТУРНОГО СТЕРЖНЯ ПОЗ.1 С ПРИВАРКОЙ К ЗАКЛАДНЫМ ДЕТАЛЯМ'Т СТАЛЬНЫХ ЭЛЕМЕНТОВ''*
232 | С204-2710'0,001Х2,442*
233 | Е6-22-9'0,4''УСТРОЙСТВО ПЕРЕКРЫТИЙ ПО СТАЛЬНЫМ БАЛКАМ И МОНОЛИТНЫХ УЧАСТКОВ ПРИ СБОРНОМ ЖЕЛЕЗОБЕТОННОМ ПЕРЕКРЫТИИ ПЛОЩАДЬЮ ДО 5 М2, ПРИВЕДЕННОЙ ТОЛЩИНОЙ ДО 200 ММ'100 М3 В ДЕЛЕ''*
234 | С414-1006'0,4Х1,015*
235 | С204-200'0,001Х22Х0,063*
236 | С204-2800-5'0,001Х2Х26,76*
237 | П'УЗЕЛ Е (2 ШТ)*
238 | Н8=2*
239 | Е6-11-10'(5,06+3,96)Х0,001''АРМИРОВАНИЕ ПОДСТИЛАЮЩИХ СЛОЕВ И НАБЕТОНОК'Т''*
240 | С204-3101-20'0,001Х11Х(0,46+0,36)*
241 | П'УЗЕЛ Л (1 ШТ)*
242 | Н8=1*
243 | Е6-22-9'0,035''УСТРОЙСТВО ПЕРЕКРЫТИЙ ПО СТАЛЬНЫМ БАЛКАМ И МОНОЛИТНЫХ УЧАСТКОВ ПРИ СБОРНОМ ЖЕЛЕЗОБЕТОННОМ ПЕРЕКРЫТИИ ПЛОЩАДЬЮ ДО 5 М2, ПРИВЕДЕННОЙ ТОЛЩИНОЙ ДО 200 ММ'100 М3 В ДЕЛЕ''*
244 | С414-1006'0,035Х1,015*
245 | С204-2710'0,001Х3,21*
246 | С204-3101-20'0,69Х0,001*
247 | Е7-20-5'18,55.0,001''УСТАНОВКА ОПОРНЫХ УГОЛКОВ'Т СТАЛЬНЫХ ЭЛЕМЕНТОВ''*
248 | С101-100703'18,55Х0,001*
249 | Е46-67-2'6''СВЕРЛЕНИЕ СКВОЗНЫХ ОТВЕРСТИЙ ДИАМЕТРОМ ДО 20 ММ ЭЛЕКТРОПЕРФОРАТОРОМ (ЭЛЕКТРОДРЕЛЬЮ) В КИРПИЧНЫХ СТЕНАХ ГЛУБИНОЙ 140 ММ'100 ОТВЕРСТИЙ''*
250 | С101-86726-62'1,67Х6Х0,01*
251 | Е46-110-1'6''МОНТАЖ (УСТАНОВКА) ХИМИЧЕСКОГО ИНЪЕКЦИОННОГО АНКЕРА ДИАМЕТРОМ ДО 20 ММ В КОНСТРУКЦИИ БЕЗ ПУСТОТ В ОСНОВАНИЕ ИЛИ НА ВЕРТИКАЛЬНОЙ ПОВЕРХНОСТИ НА ВЫСОТЕ ДО 1,5 М ОТ ОСНОВАНИЯ'100 АНКЕРОВ''*
252 | СХ-АН'112,68:410*
253 | СШ-АН'6*
254 | Е7-20-3'3Х1,57Х0,001''УСТАНОВКА ПОЗ. 3 В ПРОСВЕРЛЕННЫЕ ОТВЕРСТИЯ'Т СТАЛЬНЫХ ЭЛЕМЕНТОВ''*
255 | С1-МИ'3Х1,57Х0,001*
256 | П'УЗЕЛ М (1ШТ)*
257 | Н8=1*
258 | Е6-22-9'0,025''УСТРОЙСТВО ПЕРЕКРЫТИЙ ПО СТАЛЬНЫМ БАЛКАМ И МОНОЛИТНЫХ УЧАСТКОВ ПРИ СБОРНОМ ЖЕЛЕЗОБЕТОННОМ ПЕРЕКРЫТИИ ПЛОЩАДЬЮ ДО 5 М2, ПРИВЕДЕННОЙ ТОЛЩИНОЙ ДО 200 ММ'100 М3 В ДЕЛЕ''*
259 | С414-1006'0,025Х1,015*
260 | С204-2710'0,001Х4Х1Х0,617*
261 | Е7-20-5'18,55.0,001''УСТАНОВКА ОПОРНЫХ УГОЛКОВ'Т СТАЛЬНЫХ ЭЛЕМЕНТОВ''*
262 | С101-100703'18,55Х0,001*
263 | Е15-70-1'0,3'101-87400#101-87200/414-2013#414-2004'УЛУЧШЕННАЯ ШТУКАТУРКА СТЕН ПО СЕТКЕ БЕЗ УСТРОЙСТВА КАРКАСА '100 М2 ОШТУКАТУРИВАЕМОЙ ПОВЕРХНОСТИ''*
264 | П'УЗЕЛ Н (1 ШТ)*
265 | Н8=1*
266 | Е6-22-9'0,025''УСТРОЙСТВО ПЕРЕКРЫТИЙ ПО СТАЛЬНЫМ БАЛКАМ И МОНОЛИТНЫХ УЧАСТКОВ ПРИ СБОРНОМ ЖЕЛЕЗОБЕТОННОМ ПЕРЕКРЫТИИ ПЛОЩАДЬЮ ДО 5 М2, ПРИВЕДЕННОЙ ТОЛЩИНОЙ ДО 200 ММ'100 М3 В ДЕЛЕ''*
267 | С414-1006'0,025Х1,015*
268 | С204-2710'0,001Х2,531*
269 | С204-3101-20'0,47Х0,001*
270 | Е7-20-5'20,1.0,001''УСТАНОВКА ОПОРНЫХ УГОЛКОВ'Т СТАЛЬНЫХ ЭЛЕМЕНТОВ''*
271 | С101-100703'20,1Х0,001*
272 | Е46-67-2'6''СВЕРЛЕНИЕ СКВОЗНЫХ ОТВЕРСТИЙ ДИАМЕТРОМ ДО 20 ММ ЭЛЕКТРОПЕРФОРАТОРОМ (ЭЛЕКТРОДРЕЛЬЮ) В КИРПИЧНЫХ СТЕНАХ ГЛУБИНОЙ 140 ММ'100 ОТВЕРСТИЙ''*
273 | С101-86726-62'1,67Х6Х0,01*
274 | Е46-71-1'6''СВЕРЛЕНИЕ ОТВЕРСТИЙ В БЕТОННЫХ КОНСТРУКЦИЯХ НА ГЛУБИНУ 200 ММ ЭЛЕКТРОПЕРФОРАТОРОМ С ПРИМЕНЕНИЕМ СПИРАЛЬНЫХ ШНЕКОВ ДИАМЕТРОМ ОТВЕРСТИЙ ДО 20 ММ'100 ОТВЕРСТИЙ''*
275 | Е46-71-5#К=6'6'B/Н1=6'НА КАЖДЫЕ 10 ММ ИЗМЕНЕНИЯ ГЛУБИНЫ СВЕРЛЕНИЯ ОТВЕРСТИЙ ДОБАВЛЯЕТСЯ ИЛИ ИСКЛЮЧАЕТСЯ К НОРМЕ 46-71-1'100 ОТВЕРСТИЙ''*
276 | С101-86726-38'(1,47-0,07Х6)Х6Х0,01*
277 | Е46-110-1'6''МОНТАЖ (УСТАНОВКА) ХИМИЧЕСКОГО ИНЪЕКЦИОННОГО АНКЕРА ДИАМЕТРОМ ДО 20 ММ В КОНСТРУКЦИИ БЕЗ ПУСТОТ В ОСНОВАНИЕ ИЛИ НА ВЕРТИКАЛЬНОЙ ПОВЕРХНОСТИ НА ВЫСОТЕ ДО 1,5 М ОТ ОСНОВАНИЯ'100 АНКЕРОВ''*
278 | СХ-АН'112,68:410*
279 | СШ-АН'6*
280 | Е7-20-3'3Х1,57Х0,001''УСТАНОВКА ПОЗ. 3 В ПРОСВЕРЛЕННЫЕ ОТВЕРСТИЯ'Т СТАЛЬНЫХ ЭЛЕМЕНТОВ''*
281 | С1-МИ'3Х1,57Х0,001*
282 | Е7-20-3'3Х2,7Х0,001''УСТАНОВКА МОНТАЖНЫХ ИЗДЕЛИЙ МАССОЙ ДО 20 КГ'Т СТАЛЬНЫХ ЭЛЕМЕНТОВ''*
283 | С1-МИ'3Х2,7Х0,001*
284 | Ж2-90-10-30'ЛЕСТНИЦА МЕЖДУ ОСЯМИ 1-2, У-П (КЖ2.1 Л.18)'ШТ*
285 | Е7-47-4'4'Ж100'УСТАНОВКА МАРШЕЙ БЕЗ СВАРКИ МАССОЙ БОЛЕЕ 1 Т'100 ШТ. СБОРНЫХ КОНСТРУКЦИЙ''*
286 | 589121-3441-1-Р7'4*
287 | Е7-47-2'4+1'Ж100'УСТАНОВКА ПЛОЩАДОК МАССОЙ БОЛЕЕ 1 Т'100 ШТ. СБОРНЫХ КОНСТРУКЦИЙ''*
288 | 589121-3462-Р7'4*
289 | 589121-3472-Р7'1*
290 | Е7-14-14'8'Ж100'УСТАНОВКА ОПОРНЫХ ПЛИТ'100 ШТ. СБОРНЫХ КОНСТРУКЦИЙ''*
291 | 589521-С050'8*
292 | Е7-59-1'1,5Х6'414-2002#414-2004'УСТРОЙСТВО ЛЕСТНИЦ ПО ГОТОВОМУ ОСНОВАНИЮ ИЗ ОТДЕЛЬНЫХ СТУПЕНЕЙ ГЛАДКИХ'100 М СТУПЕНЕЙ''*
293 | 589121-Б038'5*
294 | 589121-В060-В'1*
295 | Е7-42-2'1+1+1+1'414-1004-3#414-1005'УСТАНОВКА БЛОКОВ СТЕН ПОДВАЛОВ МАССОЙ ДО 1 Т'100 ШТ. СБОРНЫХ КОНСТРУКЦИЙ''*
296 | 583521-5'1*
297 | 583521-35-2-Р4'1*
298 | 583521-228-3'1*
299 | 583521-236-4'1*
300 | Е7-44-10'6''УКЛАДКА ПЕРЕМЫЧЕК МАССОЙ ДО 0,3 Т'100 ШТ. СБОРНЫХ КОНСТРУКЦИЙ''*
301 | 582821-592'6*
302 | Е8-7-5'1,5Х1,1:2Х2'413-1036-4#413-1036-8/414-2008#414-2004'КЛАДКА ПЕРЕГОРОДОК ПОД СТУПЕНИ НЕАРМИРОВАННЫХ ТОЛЩИНОЙ В 1:2 КИРПИЧА ПРИ ВЫСОТЕ ЭТАЖА ДО 4 М ИЗ КИРПИЧА КЕРАМИЧЕСКОГО ОДИНАРНОГО'100 М2 ПЕРЕГОРОДОК ЗА ВЫЧЕТОМ ПРОЕМОВ''*
303 | П'УЗЕЛ А (38 ШТ)*
304 | Н8=38*
305 | Е46-68-2'1''СВЕРЛЕНИЕ СКВОЗНЫХ ОТВЕРСТИЙ ДИАМЕТРОМ ДО 30 ММ ЭЛЕКТРОПЕРФОРАТОРОМ (ЭЛЕКТРОДРЕЛЬЮ) В КИРПИЧНЫХ СТЕНАХ ГЛУБИНОЙ 170 ММ'100 ОТВЕРСТИЙ''*
306 | С101-86726-62'2,08Х1Х0,01*
307 | Е7-20-5'0,48Х0,001''УСТАНОВКА КРУГА ДЛЯ КРЕПЛЕНИЯ ПОРУЧНЯ'Т СТАЛЬНЫХ ЭЛЕМЕНТОВ''*
308 | С1-МИ'0,48Х0,001*
309 | Н8=1*
310 | Ж2-90-10-30'ЛЕСТНИЦА МЕЖДУ ОСЯМИ 13-17, А-Б (КЖ2.1 Л.19)'ШТ*
311 | Е7-47-4'4'Ж100'УСТАНОВКА МАРШЕЙ БЕЗ СВАРКИ МАССОЙ БОЛЕЕ 1 Т'100 ШТ. СБОРНЫХ КОНСТРУКЦИЙ''*
312 | 589121-3441-1-Р7'4*
313 | Е7-47-2'4+1'Ж100'УСТАНОВКА ПЛОЩАДОК МАССОЙ БОЛЕЕ 1 Т'100 ШТ. СБОРНЫХ КОНСТРУКЦИЙ''*
314 | 589121-3462-Р7'4*
315 | 589121-3472-Р7'1*
316 | Е7-14-14'8'Ж100'УСТАНОВКА ОПОРНЫХ ПЛИТ'100 ШТ. СБОРНЫХ КОНСТРУКЦИЙ''*
317 | 589521-С050'8*
318 | Е7-59-1'1,5Х6'414-2002#414-2004'УСТРОЙСТВО ЛЕСТНИЦ ПО ГОТОВОМУ ОСНОВАНИЮ ИЗ ОТДЕЛЬНЫХ СТУПЕНЕЙ ГЛАДКИХ'100 М СТУПЕНЕЙ''*
319 | 589121-Б038'5*
320 | 589121-В060-В'1*
321 | Е7-42-2'1+1+1+1'Ж100/414-1004-3#414-1005'УСТАНОВКА БЛОКОВ СТЕН ПОДВАЛОВ МАССОЙ ДО 1 Т'100 ШТ. СБОРНЫХ КОНСТРУКЦИЙ''*
322 | 583521-5'1*
323 | 583521-35-2-Р4'1*
324 | 583521-228-3'1*
325 | 583521-236-4'1*
326 | Е7-44-10'6'Ж100'УКЛАДКА ПЕРЕМЫЧЕК МАССОЙ ДО 0,3 Т'100 ШТ. СБОРНЫХ КОНСТРУКЦИЙ''*
327 | 582821-592'6*
328 | Е8-7-5'1,5Х1,1:2Х2'413-1036-4#413-1036-8/414-2008#414-2004'КЛАДКА ПЕРЕГОРОДОК ПОД СТУПЕНИ НЕАРМИРОВАННЫХ ТОЛЩИНОЙ В 1:2 КИРПИЧА ПРИ ВЫСОТЕ ЭТАЖА ДО 4 М ИЗ КИРПИЧА КЕРАМИЧЕСКОГО ОДИНАРНОГО'100 М2 ПЕРЕГОРОДОК ЗА ВЫЧЕТОМ ПРОЕМОВ''*
329 | П'УЗЕЛ А (38 ШТ)*
330 | Н8=38*
331 | Е46-68-2'1''СВЕРЛЕНИЕ СКВОЗНЫХ ОТВЕРСТИЙ ДИАМЕТРОМ ДО 30 ММ ЭЛЕКТРОПЕРФОРАТОРОМ (ЭЛЕКТРОДРЕЛЬЮ) В КИРПИЧНЫХ СТЕНАХ ГЛУБИНОЙ 170 ММ'100 ОТВЕРСТИЙ''*
332 | С101-86726-62'2,08Х1Х0,01*
333 | Е7-20-5'0,48Х0,001''УСТАНОВКА КРУГА ДЛЯ КРЕПЛЕНИЯ ПОРУЧНЯ'Т СТАЛЬНЫХ ЭЛЕМЕНТОВ''*
334 | С1-МИ'0,48Х0,001*
335 | Н8=1*
336 | Ж2-90-10-30'ЛЕСТНИЦА В ОСЯХ 4-6, Ю-Я/1 (КЖ2.1 Л.20)'ШТ*
337 | Е7-47-4'6'Ж100'УСТАНОВКА МАРШЕЙ БЕЗ СВАРКИ МАССОЙ БОЛЕЕ 1 Т'100 ШТ. СБОРНЫХ КОНСТРУКЦИЙ''*
338 | 589121-3441-1-Р7'6*
339 | Е7-47-2'6+1'Ж100'УСТАНОВКА ПЛОЩАДОК МАССОЙ БОЛЕЕ 1 Т'100 ШТ. СБОРНЫХ КОНСТРУКЦИЙ''*
340 | 589121-3462-Р7'6*
341 | 589121-3472-Р7'1*
342 | Е7-14-14'12'Ж100'УСТАНОВКА ОПОРНЫХ ПЛИТ'100 ШТ. СБОРНЫХ КОНСТРУКЦИЙ''*
343 | 589521-С050'12*
344 | Е7-59-1'1,5Х6'414-2002#414-2004'УСТРОЙСТВО ЛЕСТНИЦ ПО ГОТОВОМУ ОСНОВАНИЮ ИЗ ОТДЕЛЬНЫХ СТУПЕНЕЙ ГЛАДКИХ'100 М СТУПЕНЕЙ''*
345 | 589121-Б038'5*
346 | 589121-В060-В'1*
347 | Е7-42-2'1+1+1+1'Ж100/414-1004-3#414-1005'УСТАНОВКА БЛОКОВ СТЕН ПОДВАЛОВ МАССОЙ ДО 1 Т'100 ШТ. СБОРНЫХ КОНСТРУКЦИЙ''*
348 | 583521-5'1*
349 | 583521-35-2-Р4'1*
350 | 583521-228-3'1*
351 | 583521-236-4'1*
352 | Е7-44-10'3+6'Ж100'УКЛАДКА ПЕРЕМЫЧЕК МАССОЙ ДО 0,3 Т'100 ШТ. СБОРНЫХ КОНСТРУКЦИЙ''*
353 | 582821-592'3*
354 | 582821-599'6*
355 | Е8-7-5'1,5Х1,1:2Х2'413-1036-4#413-1036-8/414-2008#414-2004'КЛАДКА ПЕРЕГОРОДОК ПОД СТУПЕНИ НЕАРМИРОВАННЫХ ТОЛЩИНОЙ В 1:2 КИРПИЧА ПРИ ВЫСОТЕ ЭТАЖА ДО 4 М ИЗ КИРПИЧА КЕРАМИЧЕСКОГО ОДИНАРНОГО'100 М2 ПЕРЕГОРОДОК ЗА ВЫЧЕТОМ ПРОЕМОВ''*
356 | П'УЗЕЛ А (54 ШТ)*
357 | Н8=54*
358 | Е46-68-2'1''СВЕРЛЕНИЕ СКВОЗНЫХ ОТВЕРСТИЙ ДИАМЕТРОМ ДО 30 ММ ЭЛЕКТРОПЕРФОРАТОРОМ (ЭЛЕКТРОДРЕЛЬЮ) В КИРПИЧНЫХ СТЕНАХ ГЛУБИНОЙ 170 ММ'100 ОТВЕРСТИЙ''*
359 | С101-86726-62'2,08Х1Х0,01*
360 | Е7-20-5'0,48Х0,001''УСТАНОВКА КРУГА ДЛЯ КРЕПЛЕНИЯ ПОРУЧНЯ'Т СТАЛЬНЫХ ЭЛЕМЕНТОВ''*
361 | С1-МИ'0,48Х0,001*
362 | Н8=1*
363 | Ж2-90-10-30'ЛЕСТНИЦА В ОСЯХ 20-22, Г-Е(КЖ2.1 Л.21)'ШТ*
364 | Е7-47-4'6'Ж100'УСТАНОВКА МАРШЕЙ БЕЗ СВАРКИ МАССОЙ БОЛЕЕ 1 Т'100 ШТ. СБОРНЫХ КОНСТРУКЦИЙ''*
365 | 589121-3441-1-Р7'6*
366 | Е7-47-2'6+1'Ж100'УСТАНОВКА ПЛОЩАДОК МАССОЙ БОЛЕЕ 1 Т'100 ШТ. СБОРНЫХ КОНСТРУКЦИЙ''*
367 | 589121-3462-Р7'6*
368 | 589121-3472-Р7'1*
369 | Е7-14-14'12'Ж100'УСТАНОВКА ОПОРНЫХ ПЛИТ'100 ШТ. СБОРНЫХ КОНСТРУКЦИЙ''*
370 | 589521-С050'12*
371 | Е7-59-1'1,5Х6'414-2002#414-2004'УСТРОЙСТВО ЛЕСТНИЦ ПО ГОТОВОМУ ОСНОВАНИЮ ИЗ ОТДЕЛЬНЫХ СТУПЕНЕЙ ГЛАДКИХ'100 М СТУПЕНЕЙ''*
372 | 589121-Б038'5*
373 | 589121-В060-В'1*
374 | Е7-44-10'3+6'Ж100'УКЛАДКА ПЕРЕМЫЧЕК МАССОЙ ДО 0,3 Т'100 ШТ. СБОРНЫХ КОНСТРУКЦИЙ''*
375 | 582821-592'3*
376 | 582821-599'6*
377 | Е8-7-5'1,5Х1,1:2Х2'413-1036-4#413-1036-8/414-2008#414-2004'КЛАДКА ПЕРЕГОРОДОК ПОД СТУПЕНИ НЕАРМИРОВАННЫХ ТОЛЩИНОЙ В 1:2 КИРПИЧА ПРИ ВЫСОТЕ ЭТАЖА ДО 4 М ИЗ КИРПИЧА КЕРАМИЧЕСКОГО ОДИНАРНОГО'100 М2 ПЕРЕГОРОДОК ЗА ВЫЧЕТОМ ПРОЕМОВ''*
378 | П'УЗЕЛ А (54 ШТ)*
379 | Н8=54*
380 | Е46-68-2'1''СВЕРЛЕНИЕ СКВОЗНЫХ ОТВЕРСТИЙ ДИАМЕТРОМ ДО 30 ММ ЭЛЕКТРОПЕРФОРАТОРОМ (ЭЛЕКТРОДРЕЛЬЮ) В КИРПИЧНЫХ СТЕНАХ ГЛУБИНОЙ 170 ММ'100 ОТВЕРСТИЙ''*
381 | С101-86726-62'2,08Х1Х0,01*
382 | Е7-20-5'0,48Х0,001''УСТАНОВКА КРУГА ДЛЯ КРЕПЛЕНИЯ ПОРУЧНЯ'Т СТАЛЬНЫХ ЭЛЕМЕНТОВ''*
383 | С1-МИ'0,48Х0,001*
384 | Н8=1*
385 | Ж2-90-10-30'ЛЕСТНИЦА В ОСЯХ 15/1-18-22, Ф-Ш (КЖ2.1 Л.22)'ШТ*
386 | Е7-47-4'2'Ж100'УСТАНОВКА МАРШЕЙ БЕЗ СВАРКИ МАССОЙ БОЛЕЕ 1 Т'100 ШТ. СБОРНЫХ КОНСТРУКЦИЙ''*
387 | 589121-3441-1-Р7'2*
388 | Е7-47-2'2+1'Ж100'УСТАНОВКА ПЛОЩАДОК МАССОЙ БОЛЕЕ 1 Т'100 ШТ. СБОРНЫХ КОНСТРУКЦИЙ''*
389 | 589121-3462-Р7'2*
390 | 589121-3472-Р7'1*
391 | Е7-14-14'4'Ж100'УСТАНОВКА ОПОРНЫХ ПЛИТ'100 ШТ. СБОРНЫХ КОНСТРУКЦИЙ''*
392 | 589521-С050'4*
393 | Е7-59-1'1,5Х6'414-2002#414-2004'УСТРОЙСТВО ЛЕСТНИЦ ПО ГОТОВОМУ ОСНОВАНИЮ ИЗ ОТДЕЛЬНЫХ СТУПЕНЕЙ ГЛАДКИХ'100 М СТУПЕНЕЙ''*
394 | 589121-Б038'5*
395 | 589121-В060-В'1*
396 | Е8-7-5'1,5Х1,1:2Х2'413-1036-4#413-1036-8/414-2008#414-2004'КЛАДКА ПЕРЕГОРОДОК ПОД СТУПЕНИ НЕАРМИРОВАННЫХ ТОЛЩИНОЙ В 1:2 КИРПИЧА ПРИ ВЫСОТЕ ЭТАЖА ДО 4 М ИЗ КИРПИЧА КЕРАМИЧЕСКОГО ОДИНАРНОГО'100 М2 ПЕРЕГОРОДОК ЗА ВЫЧЕТОМ ПРОЕМОВ''*
397 | П'УЗЕЛ А (22 ШТ)*
398 | Н8=22*
399 | Е46-68-2'1''СВЕРЛЕНИЕ СКВОЗНЫХ ОТВЕРСТИЙ ДИАМЕТРОМ ДО 30 ММ ЭЛЕКТРОПЕРФОРАТОРОМ (ЭЛЕКТРОДРЕЛЬЮ) В КИРПИЧНЫХ СТЕНАХ ГЛУБИНОЙ 170 ММ'100 ОТВЕРСТИЙ''*
400 | С101-86726-62'2,08Х1Х0,01*
401 | Е7-20-5'0,48Х0,001''УСТАНОВКА КРУГА ДЛЯ КРЕПЛЕНИЯ ПОРУЧНЯ'Т СТАЛЬНЫХ ЭЛЕМЕНТОВ''*
402 | С1-МИ'0,48Х0,001*
403 | Н8=1*
404 | Ж2-40-30'РАЗНЫЕ РАБОТЫ ПО ЛИФТАМ (КЖ2 ИЗМ.1 Л.41-43)'М2*
405 | Е7-20-3'0,001Х(20Х6,4+16Х7,1+2Х2,8+2Х19,3+0,66Х8,4+1,06Х8,4)''УСТАНОВКА МОНТАЖНЫХ ИЗДЕЛИЙ МАССОЙ ДО 20 КГ'Т СТАЛЬНЫХ ЭЛЕМЕНТОВ''*
406 | С204-6400'0,300248*
407 | П'КРЕПЛЕНИЕ ДВЕРЕЙ ШАХТЫ ХИМИЧЕСКИМИ АНКЕРАМИ*
408 | Е46-67-2'60''СВЕРЛЕНИЕ СКВОЗНЫХ ОТВЕРСТИЙ ДИАМЕТРОМ ДО 20 ММ ЭЛЕКТРОПЕРФОРАТОРОМ (ЭЛЕКТРОДРЕЛЬЮ) В КИРПИЧНЫХ СТЕНАХ ГЛУБИНОЙ 120 ММ'100 ОТВЕРСТИЙ''*
409 | С101-86726-62'1,67Х60Х0,01*
410 | Е46-110-1'60''МОНТАЖ (УСТАНОВКА) ХИМИЧЕСКОГО ИНЪЕКЦИОННОГО АНКЕРА ДИАМЕТРОМ ДО 20 ММ В КОНСТРУКЦИИ БЕЗ ПУСТОТ В ОСНОВАНИЕ ИЛИ НА ВЕРТИКАЛЬНОЙ ПОВЕРХНОСТИ НА ВЫСОТЕ ДО 1,5 М ОТ ОСНОВАНИЯ'100 АНКЕРОВ''*
411 | СХ-АН#П.15534'(18,78Х60):410*
412 | СШ-АН#П.15375'60*
413 | П'КЖ1.2 Л.41*
414 | Е6-1-16'1'Ж100'ЗАДЕЛКА ОТВЕРСТИЙ ПОД НАСТИЛЫ'100 М3 В ДЕЛЕ''*
415 | С414-1021-2'1Х1,015*
416 | П'ЭЛЕМЕНТЫ ПОКРЫТИЯ ЛИФТОВЫХ ШАХТ(КЖ2.1Л.43)*
417 | Е7-14-5'6''УКЛАДКА ПЛИТ ПОКРЫТИЙ ПЛОЩАДЬЮ ДО 1 М2, ПРИ МАССЕ СТРОПИЛЬНЫХ И ПОДСТРОПИЛЬНЫХ КОНСТРУКЦИЙ ДО 20 Т, ПРИ ВЫСОТЕ ЗДАНИЙ ДО 35 М'100 ШТ. СБОРНЫХ КОНСТРУКЦИЙ''*
418 | 585821-В680'6*
419 | Е7-44-10'2''УКЛАДКА ПЕРЕМЫЧЕК МАССОЙ ДО 0,3 Т'100 ШТ. СБОРНЫХ КОНСТРУКЦИЙ''*
420 | 582821-А261'2*
421 | П'УЗЕЛ КРЕПЛЕНИЯ ПЕТЛИ*
422 | Е46-71-1'16''СВЕРЛЕНИЕ ОТВЕРСТИЙ В БЕТОННЫХ КОНСТРУКЦИЯХ НА ГЛУБИНУ 200 ММ ЭЛЕКТРОПЕРФОРАТОРОМ С ПРИМЕНЕНИЕМ СПИРАЛЬНЫХ ШНЕКОВ ДИАМЕТРОМ ОТВЕРСТИЙ ДО 20 ММ'100 ОТВЕРСТИЙ''*
423 | Е46-71-5#К=8'16'B/Н1=8'НА КАЖДЫЕ 10 ММ ИЗМЕНЕНИЯ ГЛУБИНЫ СВЕРЛЕНИЯ ОТВЕРСТИЙ ДОБАВЛЯЕТСЯ ИЛИ ИСКЛЮЧАЕТСЯ К НОРМЕ 46-71-1 ДО ГЛУБ.120ММ'100 ОТВЕРСТИЙ''*
424 | С101-86726-38'16Х(1,47-0,071Х8)Х0,01*
425 | Е9-522-13'8''СВЕРЛЕНИЕ ОТВЕРСТИЙ В МЕТАЛЛИЧЕСКИХ КОНСТРУКЦИЯХ ДИАМЕТРОМ 22 ММ, ГЛУБИНОЙ 15 ММ'100 ОТВЕРСТИЙ''*
426 | Е7-20-3'0,001Х12Х1,13''УСТАНОВКА МОНТАЖНЫХ ИЗДЕЛИЙ МАССОЙ ДО 20 КГ'Т СТАЛЬНЫХ ЭЛЕМЕНТОВ''*
427 | С101-123415'0,001Х12Х1,13*
428 | Е7-20-5'0,001Х8Х15,47''УСТАНОВКА ОПОРНЫХ УГОЛКОВ'Т СТАЛЬНЫХ ЭЛЕМЕНТОВ''*
429 | С101-100703'0,001Х8Х15,47*
430 | Е9-49-1'8''ПОСТАНОВКА БОЛТОВ СТРОИТЕЛЬНЫХ С ГАЙКАМИ И ШАЙБАМИ'100 ШТ. БОЛТОВ''*
431 | С101-9300'0,001Х(8Х2,02+0,0229Х16+0,0355Х32)*
432 | П'СЕЧЕНИЕ Б-Б*
433 | Е6-22-9'0,18'Ж100'УСТРОЙСТВО ПЕРЕКРЫТИЙ ПО СТАЛЬНЫМ БАЛКАМ И МОНОЛИТНЫХ УЧАСТКОВ ПРИ СБОРНОМ ЖЕЛЕЗОБЕТОННОМ ПЕРЕКРЫТИИ ПЛОЩАДЬЮ ДО 5 М2, ПРИВЕДЕННОЙ ТОЛЩИНОЙ ДО 200 ММ'100 М3 В ДЕЛЕ''*
434 | С414-1006'0,18Х1,015*
435 | С204-200'0,001Х8,6Х0,395*
436 | С204-2711'0,001Х20Х(0,49+0,8)*
437 | П'ПЛИТА ПРИЯМКА ЛИФТОВЫХ ШАХТ(КЖ2.1Л.42)*
438 | П'ПЛИТА ППЛ-1*
439 | Е6-1-1'0,8'Ж100'УСТРОЙСТВО БЕТОННОЙ ПОДГОТОВКИ С ПРИМЕНЕНИЕМ БАДЬИ'100 М3 В ДЕЛЕ''*
440 | С414-1020-2'0,8Х1,02*
441 | Е6-1-16'2,61'Ж100'УСТРОЙСТВО ФУНДАМЕНТНЫХ ПЛИТ ЖЕЛЕЗОБЕТОННЫХ ПЛОСКИХ С ПРИМЕНЕНИЕМ БАДЬИ'100 М3 В ДЕЛЕ''*
442 | С414-1021-2'2,61Х1,015*
443 | С204-300'0,001Х99Х0,53*
444 | С204-3101-20'0,001Х2Х159,28*
445 | Е7-20-3'0,001Х(2Х9,6+6Х8,2+2Х6,4+0,9Х3,5+2Х0,96)''УСТАНОВКА МОНТАЖНЫХ ИЗДЕЛИЙ МАССОЙ ДО 20 КГ'Т СТАЛЬНЫХ ЭЛЕМЕНТОВ''*
446 | С204-6400'0,08627*
447 | Ж2-90'ЗДАНИЕ - СТРОИТЕЛЬНАЯ ЧАСТЬ. ДРУГИЕ ЭЛЕМЕНТЫ И КОНСТРУКЦИИ'М3*
448 | П'ЛИФТ ГРУЗОВОЙ В ОСЯХ Р/18 (КЖ2.1 ЛЛ. 23,24)*
449 | Е8-12-1'(24.2,02+16.1,63+8.6,66+1.6,49+1.7,89+1.2+3.1,43+1.3+1.2,41).0,001'Ж1'УСТАНОВКА ЗАКЛАДНЫХ ДЕТАЛЕЙ'Т МЕТАЛЛИЧЕСКИХ ИЗДЕЛИЙ''*
450 | С204-6400'0,15392*
451 | Е7-44-10'6''УКЛАДКА ПЕРЕМЫЧЕК МАССОЙ ДО 0,3 Т'100 ШТ. СБОРНЫХ КОНСТРУКЦИЙ''*
452 | 582821-696'6*
453 | Е7-20-7'3.30,05.0,001'Ж1'УСТАНОВКА ГОРИЗОНТАЛЬНЫХ СТАЛЬНЫХ ЭЛЕМЕНТОВ'Т СТАЛЬНЫХ ЭЛЕМЕНТОВ''*
454 | С204-6400'3.30,05.0,001*
455 | Е7-20-3'(1.14,7).0,001'Ж1'УСТАНОВКА МОНТАЖНЫХ ИЗДЕЛИЙ МАССОЙ ДО 20 КГ'Т СТАЛЬНЫХ ЭЛЕМЕНТОВ''*
456 | С204-6400'(1.14,7).0,001*
457 | Е6-1-1'0,05'Ж100'УСТРОЙСТВО БЕТОННОЙ ПОДГОТОВКИ С ПРИМЕНЕНИЕМ БАДЬИ'100 М3 В ДЕЛЕ''*
458 | С414-1020-2'0,05Х1,02*
459 | Е6-1-16'0,8'Ж100'УСТРОЙСТВО ФУНДАМЕНТНЫХ ПЛИТ ЖЕЛЕЗОБЕТОННЫХ ПЛОСКИХ С ПРИМЕНЕНИЕМ БАДЬИ'100 М3 В ДЕЛЕ''*
460 | С414-1021-2'0,8Х1,015*
461 | С204-2710'0,001Х55Х0,617*
462 | С204-100'0,001Х(12Х0,14+6Х0,16)*
463 | Ж2-90-90'РАЗНЫЕ РАБОТЫ'М3*
464 | П'ФУНДАМЕНТ ПОД МАШИНУ ДЛЯ ОЧИСТКИ КАРТОФЕЛЯ И КОРНЕПЛОДОВ (КЖ2.1 Л.40)*
465 | Е6-1-16'0,03'Ж100'УСТРОЙСТВО ФУНДАМЕНТНЫХ ПЛИТ ЖЕЛЕЗОБЕТОННЫХ ПЛОСКИХ С ПРИМЕНЕНИЕМ БАДЬИ'100 М3 В ДЕЛЕ''*
466 | С414-1005'0,03Х1,015*
467 | С204-3101-20'0,001Х1Х0,56*
468 | L*

## 7046-1-1005-B0
НАИМЕНОВАНИЕ ОБЪЕКТА |  | ГОРОД-СПУТНИК СМОЛЕВИЧИ. КВАРТАЛ N2. ДЕТСКИЙ САД ПО ГЕНЕРАЛЬНОМУ ПЛАНУ N 19. СТАДИЯ С
КОД ОБЪЕКТА |  | 20.003.0.19
НАИМЕНОВАНИЕ ЗДАНИЯ, СООРУЖЕНИЯ |  | ЗДАНИЕ ДЕТСКОГО САДА
ШИФР ЗДАНИЯ, СООРУЖЕНИЯ |  | 20.003.0.19
КОМПЛЕКТ ЧЕРТЕЖЕЙ |  | КЖ2.1
ВЕДОМОСТЬ ОБЪЕМОВ И СТОИМОСТИ РАБОТ № 1005
(НОРМЫ 2022г.)
ОБЩЕСТРОИТЕЛЬНЫЕ РАБОТЫ: ЛЕСТНИЦЫ, ЭЛЕМЕНТЫ ЛИФТОВ. ВЗАМЕН ЛС1005 НА СУММУ 81,694 Т.Р.
СОСТАВЛЕНА В ЦЕНАХ НА 1 ДЕКАБРЯ 2024г.
ОБОСНОВА- НИЕ | НАИМЕНОВАНИЕ ВИДОВ РАБОТ | ОБЪЕМ | СТОИМОСТЬ, ТЫС.РУБ.
|  |  | ЗАРАБОТНАЯ ПЛАТА | ЭКСПЛУАТА- ЦИЯ МАШИН И МЕХА- НИЗМОВ | МАТЕРИАЛЫ, ИЗДЕЛИЯ, КОНСТРУК- ЦИИ | ОБОРУДОВА- НИЕ,МЕБЕЛЬ, ИНВЕНТАРЬ | ОХР и ОПР | ПРОЧИЕ СРЕДСТВА | ВСЕГО
|  | ЕД.ИЗМ. | ТРУДОЕМ- КОСТЬ, ЧЕЛ.Ч. | В Т.Ч.З/П МАШИ- НИСТОВ | ТРАНСПОРТ | ТРАНСПОРТ | ПЛАНОВАЯ ПРИБЫЛЬ
1 | 2 | 3 | 4 | 5 | 6 | 7 | 8 | 9 | 10
Ж2-90-10-30 | ЛЕСТНИЦА В ОСЯХ 11-13, М-Р (КЖ2.1 Л.14,15) | 9 | 0,847 | 0,235 | 7,85 | 0 | 0,737 | 0 | 11,169
|  | ШТ | 66 | 0,09 | 0,837 | 0 | 0,663
Ж2-90-10-30 | ЛЕСТНИЦА В ОСЯХ 4-6, Т-Ф (КЖ2.1 Л.15,16) | 37 | 0,992 | 0,269 | 8,247 | 0 | 0,868 | 0 | 12,04
|  | ШТ | 77 | 0,112 | 0,883 | 0 | 0,781
Ж2-90-10-30 | ЛЕСТНИЦА В ОСЯХ 16-18, Е-Г (КЖ2.1 Л.15,17) | 37 | 0,992 | 0,269 | 8,247 | 0 | 0,868 | 0 | 12,04
|  | ШТ | 77 | 0,112 | 0,883 | 0 | 0,781
Ж2-90-10-30 | ЛЕСТНИЦА МЕЖДУ ОСЯМИ 1-2, У-П (КЖ2.1 Л.18) | 17 | 0,65 | 0,281 | 4,601 | 0 | 0,602 | 0 | 7,21
|  | ШТ | 50 | 0,116 | 0,534 | 0 | 0,542
Ж2-90-10-30 | ЛЕСТНИЦА МЕЖДУ ОСЯМИ 13-17, А-Б (КЖ2.1 Л.19) | 27 | 0,65 | 0,281 | 4,601 | 0 | 0,602 | 0 | 7,21
|  | ШТ | 50 | 0,116 | 0,534 | 0 | 0,542
Ж2-90-10-30 | ЛЕСТНИЦА В ОСЯХ 4-6, Ю-Я/1 (КЖ2.1 Л.20) | 38 | 0,85 | 0,387 | 6,562 | 0 | 0,794 | 0 | 10,067
|  | ШТ | 65 | 0,159 | 0,76 | 0 | 0,714
Ж2-90-10-30 | ЛЕСТНИЦА В ОСЯХ 20-22, Г-Е(КЖ2.1 Л.21) | 34 | 0,813 | 0,348 | 6,405 | 0 | 0,752 | 0 | 9,736
|  | ШТ | 62 | 0,143 | 0,741 | 0 | 0,677
Ж2-90-10-30 | ЛЕСТНИЦА В ОСЯХ 15/1-18-22, Ф-Ш (КЖ2.1 Л.22) | 9 | 0,406 | 0,127 | 2,416 | 0 | 0,361 | 0 | 3,914
|  | ШТ | 31 | 0,052 | 0,28 | 0 | 0,324
Ж2-40-30 | РАЗНЫЕ РАБОТЫ ПО ЛИФТАМ (КЖ2 ИЗМ.1 Л.41-43) | 4,59 | 0,651 | 0,14 | 7,086 | 0 | 0,539 | 0 | 9,534
|  | М2 | 50 | 0,038 | 0,631 | 0 | 0,487
Ж2-90 | ЗДАНИЕ - СТРОИТЕЛЬНАЯ ЧАСТЬ. ДРУГИЕ ЭЛЕМЕНТЫ И КОНСТРУКЦИИ | 1,109 | 0,218 | 0,046 | 2,147 | 0 | 0,183 | 0 | 2,915
|  | М3 | 17 | 0,015 | 0,156 | 0 | 0,165
Ж2-90-90 | РАЗНЫЕ РАБОТЫ | 0,03 | 0,001 | 0 | 0,008 | 0 | 0,001 | 0 | 0,012
|  | М3 | 0 | 0 | 0,001 | 0 | 0,001
| И Т О Г О | 0 | 7,07 | 2,383 | 58,17 | 0 | 6,307 | 0 | 85,847
|  |  | 545 | 0,953 | 6,24 | 0 | 5,677
| СОСТАВИЛ | ИНЖ.1К | [5 empty] | ВАШКЕВИЧ
|  | (должность служащего) |  |  |  | (подпись) |  | (инициалы,фамилия)
| ПРОВЕРИЛ | ГЛ.СПЕЦ. | [5 empty] | ДЯТКО
|  | (должность служащего) |  |  |  | (подпись) |  | (инициалы,фамилия)

## 7046-1-1005-Q1
НАИМЕНОВАНИЕ ОБЪЕКТА |  | ГОРОД-СПУТНИК СМОЛЕВИЧИ. КВАРТАЛ N2. ДЕТСКИЙ САД ПО ГЕНЕРАЛЬНОМУ ПЛАНУ N 19. СТАДИЯ С
КОД ОБЪЕКТА |  | 20.003.0.19
НАИМЕНОВАНИЕ ЗДАНИЯ, СООРУЖЕНИЯ |  | ЗДАНИЕ ДЕТСКОГО САДА
ШИФР ЗДАНИЯ, СООРУЖЕНИЯ |  | 20.003.0.19
КОМПЛЕКТ ЧЕРТЕЖЕЙ |  | КЖ2.1
ВЕДОМОСТЬ ОБЪЕМОВ РАБОТ И РАСХОДОВ РЕСУРСОВ С КОДАМИ РБ ДЛЯ ЛОКАЛЬНОЙ СМЕТЫ № 1005
(НОРМЫ 2022г.)
ОБЩЕСТРОИТЕЛЬНЫЕ РАБОТЫ: ЛЕСТНИЦЫ, ЭЛЕМЕНТЫ ЛИФТОВ. ВЗАМЕН ЛС1005 НА СУММУ 81,694 Т.Р.
ОБОСНОВАНИЕ | НАИМЕНОВАНИЕ ВИДОВ | ЕДИНИЦА ИЗМЕРЕНИЯ | КОД | НАИМЕНОВАНИЕ РЕСУРСОВ | ЕД.ИЗМ. | КОЛИЧЕСТВО
| РАБОТ | ОБЪЕМ | РЕСУРСА
1 | 2 | 3 | 4 | 5 | 6 | 7
Ж2-90-10-30 | ЛЕСТНИЦА В ОСЯХ 11-13, М-Р (КЖ2.1 Л.14,15) | ШТ 9
|  |  | 1-1 | ЗАТРАТЫ ТРУДА РАБОЧИХ | ЧЕЛ.Ч | 66.1568
|  |  | 1-3 | ЗАТРАТЫ ТРУДА МАШИНИСТОВ | ЧЕЛ.-Ч | 6.1235
|  |  | М020130* | КРАНЫ БАШЕННЫЕ ПРИ РАБОТЕ НА ДРУГИХ ВИДАХ СТРОИТЕЛЬСТВА, 10 Т | МАШ.Ч | 4.4724
|  |  | М030101 | АВТОПОГРУЗЧИКИ 5 Т | МАШ.Ч | 0.02529
|  |  | М040502 | УСТАНОВКИ ДЛЯ СВАРКИ РУЧНОЙ ДУГОВОЙ (ПОСТОЯННОГО ТОКА) | МАШ.Ч | 6.3629
|  |  | М110102* | БАДЬИ ЕМКОСТЬЮ 4 М3 | МАШ.Ч | 1.4198
|  |  | М111301* | ВИБРАТОР ПОВЕРХНОСТНЫЙ | МАШ.Ч | 1.4198
|  |  | М330201* | МАШИНЫ СВЕРЛИЛЬНЫЕ ЭЛЕКТРИЧЕСКИЕ | МАШ.Ч | 2.3698
|  |  | М331451 | ПЕРФОРАТОРЫ ЭЛЕКТРИЧЕСКИЕ | МАШ.Ч | 2.9904
|  |  | М331617 | СРЕДСТВА МАЛОЙ МЕХАНИЗАЦИИ | МАШ.Ч | 1.6259
|  |  | 1 | Материалы для строительных работ
|  |  | 1/10 | Материалы для строительных работ общего назначения
|  |  | 1/10-10 | Известь, цемент и другие вяжущие
|  |  | 1/10-10-10/6 | ПОРТЛАНДЦЕМЕНТ БЕЗДОБАВОЧНЫЙ ЦЕМ 0 42,5 Н (В УПАКОВКЕ) | Т | 0.000152
|  |  | 1/10-110 | Лесоматериалы и пиломатериалы
|  |  | 1/10-110-50-15/545 | ДОСКИ ОБРЕЗНЫЕ ХВОЙНЫХ ПОРОД ДЛИНОЙ 4-6,5 М, ШИРИНОЙ 75-150 ММ, ТОЛЩИНОЙ 25 ММ, 3 СОРТА | М3 | 0.027936
|  |  | 1/10-110-50-15/585 | ДОСКИ ОБРЕЗНЫЕ ХВОЙНЫХ ПОРОД ДЛИНОЙ 4-6,5 М, ШИРИНОЙ 75-150 ММ, ТОЛЩИНОЙ 44 ММ И БОЛЕЕ, 3 СОРТА | М3 | 0.06689
|  |  | 1/10-140 | Электроды, прутки винипластовые, проволока сварочные
|  |  | 1/10-140-40/95 | ЭЛЕКТРОДЫ ТИПА Э42 ДИАМЕТРОМ 4 ММ | Т | 0.001572
|  |  | 1/10-140-40/125 | ЭЛЕКТРОДЫ ТИПА Э50А ДИАМЕТРОМ 4 ММ | Т | 0.00176
|  |  | 1/10-140-40/140 | ЭЛЕКТРОДЫ ТИПА Э42 ДИАМЕТРОМ 5 ММ | Т | 0.003492
|  |  | 1/10-140-40/150 | ЭЛЕКТРОДЫ ТИПА Э42А ДИАМЕТРОМ 5 ММ | Т | 0.000747
|  |  | 1/10-160 | Пленки, полотна, ткани разные
|  |  | 1/10-160-20/15 | ВЕТОШЬ | КГ | 0.015
|  |  | 1/10-170 | Оснастка технологическая и инструментальная
|  |  | 1/10-170-10/135 | СВЕРЛА С SDS PLUS ХВОСТОВИКОМ (НАКОНЕЧНИК ИЗ ТВЕРДОСПЛАВНОЙ СТАЛИ) (ПО БЕТОНУ), ДИАМЕТРОМ 8-10 ММ, ДЛИНОЙ 260 (265) ММ | ШТ. | 0.1
|  |  | 1/10-170-10/165 | СВЕРЛА С SDS PLUS ХВОСТОВИКОМ (НАКОНЕЧНИК ИЗ ТВЕРДОСПЛАВНОЙ СТАЛИ) (ПО БЕТОНУ), ДИАМЕТРОМ 10-12 ММ, ДЛИНОЙ 110-165 ММ | ШТ. | 0.29864
|  |  | 1/10-170-10/215 | СВЕРЛА С SDS PLUS ХВОСТОВИКОМ (НАКОНЕЧНИК ИЗ ТВЕРДОСПЛАВНОЙ СТАЛИ) (ПО БЕТОНУ), ДИАМЕТРОМ 16 ММ, ДЛИНОЙ 210-265 ММ | ШТ. | 0.416
|  |  | 1/10-235 | Изделия герметизирующие, уплотняющие, изолирующие
|  |  | 1/10-235-3/101 | ПАКЛЯ ПРОПИТАННАЯ | КГ | 0.156
|  |  | 1/10-240 | Метизы и крепежные изделия
|  |  | 1/10-240-5-20/45 | КЛИНОВОЙ АНКЕР 8 Х 120 ММ, ОЦИНКОВАННЫЙ | ШТ. | 10.5
|  |  | 1/10-240-25-35/240 | ГВОЗДИ СТРОИТЕЛЬНЫЕ | КГ | 0.75463
|  |  | 1/10-240-30-30/10 | ДЮБЕЛЬ-ГВОЗДИ 3,7 Х 40 | Т | 1.8e-05
|  |  | 1/10-240-45-5/СХ-АН | АНКЕР ХИМИЧЕСКИЙ ИНЪЕКЦИОННОГО ТИПА ДЛЯ БЕТОННЫХ ОСНОВАНИЙ(1КАТРИДЖ 410МЛ,2ХFIS МР РIUS) | ШТ | 0.27483
|  |  | 1/10-240-45-10/СШ-АН | ШПИЛЬКИ АНКЕРНЫЕ СТАЛЬНЫЕ ОЦИНКОВАННЫЕ В СБОРЕ (ГАЙКА И ШАЙБА КЛАСС ПРОЧНОСТИ 8,8,ДИАМЕТР 12ММ ДЛЯ ХИМИЧЕСКИХ АНКЕРОВ ИНЪЕКЦИОННОГО ТИПА) | ШТ | 6
|  |  | 1/10-260 | Металлопрокат и металлоизделия (за исключением металлоизделий части 2)
|  |  | 1/10-260-150-1/122 | УГОЛОК РАВНОПОЛОЧНЫЙ ГОРЯЧЕКАТАНЫЙ ИЗ СТАЛИ УГЛЕРОДИСТОЙ С245, ШИРИНОЙ ПОЛОК 60-100 ММ | Т | 0.14758
|  |  | 1/10-260-370/1 | СЕТКА МЕТАЛЛИЧЕСКАЯ ПРОВОЛОЧНАЯ ПЛЕТЕНАЯ С КВАДРАТНЫМИ ЯЧЕЙКАМИ N 12, БЕЗ ПОКРЫТИЯ | М2 | 1.404
|  |  | 1/10-280 | Прочие материалы для строительных работ
|  |  | 1/10-280-20/40 | ВОДА | М3 | 0.00013
|  |  | 2 | Строительные изделия и конструкции
|  |  | 2/10 | Арматурные заготовки и изделия стальные для монолитных железобетонных конструкций
|  |  | 2/10-10 | Заготовки из горячекатаной арматурной гладкой стали класса S240(A240)
|  |  | 2/10-10/10 | ЗАГОТОВКИ ИЗ ГОРЯЧЕКАТАНОЙ АРМАТУРНОЙ ГЛАДКОЙ СТАЛИ КЛАССА S240(A240) ДИАМЕТРОМ 8 ММ | Т | 0.007304
|  |  | 2/10-25 | Заготовки из горячекатаной арматурной стали периодического профиля класса S500(Aт500С)
|  |  | 2/10-25/5 | ЗАГОТОВКИ ИЗ ГОРЯЧЕКАТАНОЙ АРМАТУРНОЙ СТАЛИ ПЕРИОДИЧЕСКОГО ПРОФИЛЯ КЛАССА S500(AТ500С) ДИАМЕТРОМ 10 ММ | Т | 0.0307
|  |  | 2/10-35 | Детали закладные стальные
|  |  | 2/10-35/С1-МИ | СТОИМОСТЬ МОНТАЖНЫХ ДЕТАЛЕЙ | Т | 0.02091
|  |  | 2/10-35/С204-6400-ЗД | СТОИМОСТЬ ДОП. ЗАКЛАДНЫХ ДЕТАЛЕЙ | Т | 0.00625
|  |  | 2/10-35/10 | ДЕТАЛИ ЗАКЛАДНЫЕ, ИЗГОТОВЛЕННЫЕ БЕЗ ПРИМЕНЕНИЯ СВАРКИ, ГНУТЬЯ, СВЕРЛЕНИЯ (ПРОБИВКИ) ОТВЕРСТИЙ, ПОСТАВЛЯЕМЫЕ ОТДЕЛЬНО | Т | 0.03094
|  |  | 2/10-40 | Каркасы арматурные
|  |  | 2/10-40/5 | КАРКАСЫ АРМАТУРНЫЕ СТАЛЬНЫЕ ПЛОСКИЕ | Т | 0.21408
|  |  | 2/10-45 | Заготовки из проволоки из низкоуглеродистой стали холоднотянутой для армирования железобетонных конструкций
|  |  | 2/10-45/10 | ЗАГОТОВКИ ИЗ ПРОВОЛОКИ ИЗ НИЗКОУГЛЕРОДИСТОЙ СТАЛИ ХОЛОДНОТЯНУТОЙ ПЕРИОДИЧЕСКОГО ПРОФИЛЯ КЛАССА ВР-I ДЛЯ АРМИРОВАНИЯ ЖЕЛЕЗОБЕТОННЫХ КОНСТРУКЦИЙ ДИАМЕТРОМ 4 ММ | Т | 0.013968
|  |  | 2/10-50 | Сетка арматурная
|  |  | 2/10-50/12 | СЕТКА АРМАТУРНАЯ СВАРНАЯ ДЛЯ ЖЕЛЕЗОБЕТОННЫХ КОНСТРУКЦИЙ ИЗ СТАЛИ КЛАССА S500 | Т | 0.021885
|  |  | 2/50 | Изделия и конструкции деревянные
|  |  | 2/50-35 | Прочие изделия и конструкции деревянные
|  |  | 2/50-35-10/5 | ЩИТЫ ИЗ ДОСОК ХВОЙНЫХ ПОРОД, ТОЛЩИНОЙ 25 ММ | М2 | 2.2232
|  |  | 4 | Железобетонные и бетонные изделия и конструкции (в т.ч. типовые), керамические изделия, нерудные материалы, бетоны и растворы
|  |  | 4/1 | Конструкции и изделия бетонные и железобетонные, керамические изделия, нерудные материалы, товарные бетоны и растворы
|  |  | 4/1-4 | Бетоны, растворы, смеси асфальтобетонные
|  |  | 4/1-4-10-20-40/50 | БЕТОН ТЯЖЕЛЫЙ С КРУПНОСТЬЮ ЗАПОЛНИТЕЛЯ 20-40 ММ, КЛАССА С12/15 (B15) | М3 | 0.406
|  |  | 4/1-4-10-20-40/60 | БЕТОН ТЯЖЕЛЫЙ С КРУПНОСТЬЮ ЗАПОЛНИТЕЛЯ 20-40 ММ, КЛАССА С16/20 (В20) | М3 | 2.5476
|  |  | 4/1-4-20-20-10-20/10 | РАСТВОРЫ КЛАДОЧНЫЕ ТЯЖЕЛЫЕ ЦЕМЕНТНЫЕ, МАРКИ 100 | М3 | 0.0403
|  |  | 4/1-4-20-20-10-20/20 | РАСТВОРЫ КЛАДОЧНЫЕ ТЯЖЕЛЫЕ ЦЕМЕНТНЫЕ, МАРКИ 150 | М3 | 0.1014
|  |  | 4/2 | Конструкции и изделия типовые сборные бетонные и железобетонные (Каталог-кодификатор)
|  |  | 4/2-1 | Конструкции и изделия из сборного железобетона
|  |  | 4/2-1-2-5-2-1-10/7 | ПРОГОН ПРГ36.1.4-4АIII, С16/20, F100, W2 СЕРИЯ 1.225-2 ВЫП.12 | ШТ. | 4
|  |  | 4/2-1-7-1-2-50/589121-В024-В | ЛЕСТНИЧНАЯ ПОЛУПЛОЩАДКА ЛПП16.15В СЕРИЯ 1.050.9-4.93 ВЫП.0-0 ЛПП16.15В СЕРИЯ 1.050.9-4.93 ВЫП.0-0 | ШТ. | 1
|  |  | 4/2-1-7-1-3-20/589121-В004-Х | ЛЕСТНИЧНЫЙ МАРШ ЛМП60.11.17-5-1 | ШТ. | 4
|  |  | 4/2-1-7-4-2-10/1 | ОПОРНАЯ ПОДУШКА ОП4.4-АIII, С12/15, F50 СЕРИЯ 1.225-2 ВЫП.12 (ПЕРЕМЫЧКИ) | ШТ. | 5
Ж2-90-10-30 | ЛЕСТНИЦА В ОСЯХ 4-6, Т-Ф (КЖ2.1 Л.15,16) | ШТ 37
|  |  | 1-1 | ЗАТРАТЫ ТРУДА РАБОЧИХ | ЧЕЛ.Ч | 77.3904
|  |  | 1-3 | ЗАТРАТЫ ТРУДА МАШИНИСТОВ | ЧЕЛ.-Ч | 7.8611
|  |  | М020130* | КРАНЫ БАШЕННЫЕ ПРИ РАБОТЕ НА ДРУГИХ ВИДАХ СТРОИТЕЛЬСТВА, 10 Т | МАШ.Ч | 4.7666
|  |  | М030101 | АВТОПОГРУЗЧИКИ 5 Т | МАШ.Ч | 0.039309
|  |  | М040502 | УСТАНОВКИ ДЛЯ СВАРКИ РУЧНОЙ ДУГОВОЙ (ПОСТОЯННОГО ТОКА) | МАШ.Ч | 5.3127
|  |  | М110102* | БАДЬИ ЕМКОСТЬЮ 4 М3 | МАШ.Ч | 1.0417
|  |  | М111301* | ВИБРАТОР ПОВЕРХНОСТНЫЙ | МАШ.Ч | 1.0417
|  |  | М330201* | МАШИНЫ СВЕРЛИЛЬНЫЕ ЭЛЕКТРИЧЕСКИЕ | МАШ.Ч | 2.8216
|  |  | М331451 | ПЕРФОРАТОРЫ ЭЛЕКТРИЧЕСКИЕ | МАШ.Ч | 3.7434
|  |  | М331617 | СРЕДСТВА МАЛОЙ МЕХАНИЗАЦИИ | МАШ.Ч | 3.0552
|  |  | 1 | Материалы для строительных работ
|  |  | 1/10 | Материалы для строительных работ общего назначения
|  |  | 1/10-10 | Известь, цемент и другие вяжущие
|  |  | 1/10-10-10/6 | ПОРТЛАНДЦЕМЕНТ БЕЗДОБАВОЧНЫЙ ЦЕМ 0 42,5 Н (В УПАКОВКЕ) | Т | 0.000398
|  |  | 1/10-110 | Лесоматериалы и пиломатериалы
|  |  | 1/10-110-50-15/545 | ДОСКИ ОБРЕЗНЫЕ ХВОЙНЫХ ПОРОД ДЛИНОЙ 4-6,5 М, ШИРИНОЙ 75-150 ММ, ТОЛЩИНОЙ 25 ММ, 3 СОРТА | М3 | 0.020496
|  |  | 1/10-110-50-15/585 | ДОСКИ ОБРЕЗНЫЕ ХВОЙНЫХ ПОРОД ДЛИНОЙ 4-6,5 М, ШИРИНОЙ 75-150 ММ, ТОЛЩИНОЙ 44 ММ И БОЛЕЕ, 3 СОРТА | М3 | 0.050422
|  |  | 1/10-140 | Электроды, прутки винипластовые, проволока сварочные
|  |  | 1/10-140-40/95 | ЭЛЕКТРОДЫ ТИПА Э42 ДИАМЕТРОМ 4 ММ | Т | 0.000668
|  |  | 1/10-140-40/125 | ЭЛЕКТРОДЫ ТИПА Э50А ДИАМЕТРОМ 4 ММ | Т | 0.0022
|  |  | 1/10-140-40/140 | ЭЛЕКТРОДЫ ТИПА Э42 ДИАМЕТРОМ 5 ММ | Т | 0.002598
|  |  | 1/10-140-40/150 | ЭЛЕКТРОДЫ ТИПА Э42А ДИАМЕТРОМ 5 ММ | Т | 0.00126
|  |  | 1/10-160 | Пленки, полотна, ткани разные
|  |  | 1/10-160-20/15 | ВЕТОШЬ | КГ | 0.03
|  |  | 1/10-170 | Оснастка технологическая и инструментальная
|  |  | 1/10-170-10/135 | СВЕРЛА С SDS PLUS ХВОСТОВИКОМ (НАКОНЕЧНИК ИЗ ТВЕРДОСПЛАВНОЙ СТАЛИ) (ПО БЕТОНУ), ДИАМЕТРОМ 8-10 ММ, ДЛИНОЙ 260 (265) ММ | ШТ. | 0.1
|  |  | 1/10-170-10/165 | СВЕРЛА С SDS PLUS ХВОСТОВИКОМ (НАКОНЕЧНИК ИЗ ТВЕРДОСПЛАВНОЙ СТАЛИ) (ПО БЕТОНУ), ДИАМЕТРОМ 10-12 ММ, ДЛИНОЙ 110-165 ММ | ШТ. | 0.26144
|  |  | 1/10-170-10/215 | СВЕРЛА С SDS PLUS ХВОСТОВИКОМ (НАКОНЕЧНИК ИЗ ТВЕРДОСПЛАВНОЙ СТАЛИ) (ПО БЕТОНУ), ДИАМЕТРОМ 16 ММ, ДЛИНОЙ 210-265 ММ | ШТ. | 0.6164
|  |  | 1/10-235 | Изделия герметизирующие, уплотняющие, изолирующие
|  |  | 1/10-235-3/101 | ПАКЛЯ ПРОПИТАННАЯ | КГ | 0.408
|  |  | 1/10-240 | Метизы и крепежные изделия
|  |  | 1/10-240-5-20/45 | КЛИНОВОЙ АНКЕР 8 Х 120 ММ, ОЦИНКОВАННЫЙ | ШТ. | 10.5
|  |  | 1/10-240-25-35/240 | ГВОЗДИ СТРОИТЕЛЬНЫЕ | КГ | 0.59766
|  |  | 1/10-240-30-30/10 | ДЮБЕЛЬ-ГВОЗДИ 3,7 Х 40 | Т | 4.8e-05
|  |  | 1/10-240-45-5/СХ-АН | АНКЕР ХИМИЧЕСКИЙ ИНЪЕКЦИОННОГО ТИПА ДЛЯ БЕТОННЫХ ОСНОВАНИЙ(1КАТРИДЖ 410МЛ,2ХFIS МР РIUS) | ШТ | 0.54966
|  |  | 1/10-240-45-10/СШ-АН | ШПИЛЬКИ АНКЕРНЫЕ СТАЛЬНЫЕ ОЦИНКОВАННЫЕ В СБОРЕ (ГАЙКА И ШАЙБА КЛАСС ПРОЧНОСТИ 8,8,ДИАМЕТР 12ММ ДЛЯ ХИМИЧЕСКИХ АНКЕРОВ ИНЪЕКЦИОННОГО ТИПА) | ШТ | 12
|  |  | 1/10-260 | Металлопрокат и металлоизделия (за исключением металлоизделий части 2)
|  |  | 1/10-260-150-1/122 | УГОЛОК РАВНОПОЛОЧНЫЙ ГОРЯЧЕКАТАНЫЙ ИЗ СТАЛИ УГЛЕРОДИСТОЙ С245, ШИРИНОЙ ПОЛОК 60-100 ММ | Т | 0.0572
|  |  | 1/10-260-370/1 | СЕТКА МЕТАЛЛИЧЕСКАЯ ПРОВОЛОЧНАЯ ПЛЕТЕНАЯ С КВАДРАТНЫМИ ЯЧЕЙКАМИ N 12, БЕЗ ПОКРЫТИЯ | М2 | 3.672
|  |  | 1/10-280 | Прочие материалы для строительных работ
|  |  | 1/10-280-20/40 | ВОДА | М3 | 0.00034
|  |  | 2 | Строительные изделия и конструкции
|  |  | 2/10 | Арматурные заготовки и изделия стальные для монолитных железобетонных конструкций
|  |  | 2/10-10 | Заготовки из горячекатаной арматурной гладкой стали класса S240(A240)
|  |  | 2/10-10/10 | ЗАГОТОВКИ ИЗ ГОРЯЧЕКАТАНОЙ АРМАТУРНОЙ ГЛАДКОЙ СТАЛИ КЛАССА S240(A240) ДИАМЕТРОМ 8 ММ | Т | 0.007304
|  |  | 2/10-25 | Заготовки из горячекатаной арматурной стали периодического профиля класса S500(Aт500С)
|  |  | 2/10-25/5 | ЗАГОТОВКИ ИЗ ГОРЯЧЕКАТАНОЙ АРМАТУРНОЙ СТАЛИ ПЕРИОДИЧЕСКОГО ПРОФИЛЯ КЛАССА S500(AТ500С) ДИАМЕТРОМ 10 ММ | Т | 0.019341
|  |  | 2/10-35 | Детали закладные стальные
|  |  | 2/10-35/С1-МИ | СТОИМОСТЬ МОНТАЖНЫХ ДЕТАЛЕЙ | Т | 0.03685
|  |  | 2/10-35/С204-6400-ЗД | СТОИМОСТЬ ДОП. ЗАКЛАДНЫХ ДЕТАЛЕЙ | Т | 0.00625
|  |  | 2/10-35/10 | ДЕТАЛИ ЗАКЛАДНЫЕ, ИЗГОТОВЛЕННЫЕ БЕЗ ПРИМЕНЕНИЯ СВАРКИ, ГНУТЬЯ, СВЕРЛЕНИЯ (ПРОБИВКИ) ОТВЕРСТИЙ, ПОСТАВЛЯЕМЫЕ ОТДЕЛЬНО | Т | 0.0486
|  |  | 2/10-40 | Каркасы арматурные
|  |  | 2/10-40/5 | КАРКАСЫ АРМАТУРНЫЕ СТАЛЬНЫЕ ПЛОСКИЕ | Т | 0.21408
|  |  | 2/10-45 | Заготовки из проволоки из низкоуглеродистой стали холоднотянутой для армирования железобетонных конструкций
|  |  | 2/10-45/10 | ЗАГОТОВКИ ИЗ ПРОВОЛОКИ ИЗ НИЗКОУГЛЕРОДИСТОЙ СТАЛИ ХОЛОДНОТЯНУТОЙ ПЕРИОДИЧЕСКОГО ПРОФИЛЯ КЛАССА ВР-I ДЛЯ АРМИРОВАНИЯ ЖЕЛЕЗОБЕТОННЫХ КОНСТРУКЦИЙ ДИАМЕТРОМ 4 ММ | Т | 0.01115
|  |  | 2/10-50 | Сетка арматурная
|  |  | 2/10-50/12 | СЕТКА АРМАТУРНАЯ СВАРНАЯ ДЛЯ ЖЕЛЕЗОБЕТОННЫХ КОНСТРУКЦИЙ ИЗ СТАЛИ КЛАССА S500 | Т | 0.0192
|  |  | 2/50 | Изделия и конструкции деревянные
|  |  | 2/50-35 | Прочие изделия и конструкции деревянные
|  |  | 2/50-35-10/5 | ЩИТЫ ИЗ ДОСОК ХВОЙНЫХ ПОРОД, ТОЛЩИНОЙ 25 ММ | М2 | 1.6311
|  |  | 4 | Железобетонные и бетонные изделия и конструкции (в т.ч. типовые), керамические изделия, нерудные материалы, бетоны и растворы
|  |  | 4/1 | Конструкции и изделия бетонные и железобетонные, керамические изделия, нерудные материалы, товарные бетоны и растворы
|  |  | 4/1-4 | Бетоны, растворы, смеси асфальтобетонные
|  |  | 4/1-4-10-20-40/50 | БЕТОН ТЯЖЕЛЫЙ С КРУПНОСТЬЮ ЗАПОЛНИТЕЛЯ 20-40 ММ, КЛАССА С12/15 (B15) | М3 | 0.05075
|  |  | 4/1-4-10-20-40/60 | БЕТОН ТЯЖЕЛЫЙ С КРУПНОСТЬЮ ЗАПОЛНИТЕЛЯ 20-40 ММ, КЛАССА С16/20 (В20) | М3 | 2.1163
|  |  | 4/1-4-20-20-10-20/10 | РАСТВОРЫ КЛАДОЧНЫЕ ТЯЖЕЛЫЕ ЦЕМЕНТНЫЕ, МАРКИ 100 | М3 | 0.1054
|  |  | 4/1-4-20-20-10-20/20 | РАСТВОРЫ КЛАДОЧНЫЕ ТЯЖЕЛЫЕ ЦЕМЕНТНЫЕ, МАРКИ 150 | М3 | 0.3679
|  |  | 4/2 | Конструкции и изделия типовые сборные бетонные и железобетонные (Каталог-кодификатор)
|  |  | 4/2-1 | Конструкции и изделия из сборного железобетона
|  |  | 4/2-1-2-5-2-1-10/7 | ПРОГОН ПРГ36.1.4-4АIII, С16/20, F100, W2 СЕРИЯ 1.225-2 ВЫП.12 | ШТ. | 5
|  |  | 4/2-1-7-1-2-50/589121-В024-В | ЛЕСТНИЧНАЯ ПОЛУПЛОЩАДКА ЛПП16.15В СЕРИЯ 1.050.9-4.93 ВЫП.0-0 ЛПП16.15В СЕРИЯ 1.050.9-4.93 ВЫП.0-0 | ШТ. | 1
|  |  | 4/2-1-7-1-3-20/589121-В004-Х | ЛЕСТНИЧНЫЙ МАРШ ЛМП60.11.17-5-1 | ШТ. | 4
|  |  | 4/2-1-7-4-2-10/1 | ОПОРНАЯ ПОДУШКА ОП4.4-АIII, С12/15, F50 СЕРИЯ 1.225-2 ВЫП.12 (ПЕРЕМЫЧКИ) | ШТ. | 27
Ж2-90-10-30 | ЛЕСТНИЦА В ОСЯХ 16-18, Е-Г (КЖ2.1 Л.15,17) | ШТ 37
|  |  | 1-1 | ЗАТРАТЫ ТРУДА РАБОЧИХ | ЧЕЛ.Ч | 77.3904
|  |  | 1-3 | ЗАТРАТЫ ТРУДА МАШИНИСТОВ | ЧЕЛ.-Ч | 7.8611
|  |  | М020130* | КРАНЫ БАШЕННЫЕ ПРИ РАБОТЕ НА ДРУГИХ ВИДАХ СТРОИТЕЛЬСТВА, 10 Т | МАШ.Ч | 4.7666
|  |  | М030101 | АВТОПОГРУЗЧИКИ 5 Т | МАШ.Ч | 0.039309
|  |  | М040502 | УСТАНОВКИ ДЛЯ СВАРКИ РУЧНОЙ ДУГОВОЙ (ПОСТОЯННОГО ТОКА) | МАШ.Ч | 5.3127
|  |  | М110102* | БАДЬИ ЕМКОСТЬЮ 4 М3 | МАШ.Ч | 1.0417
|  |  | М111301* | ВИБРАТОР ПОВЕРХНОСТНЫЙ | МАШ.Ч | 1.0417
|  |  | М330201* | МАШИНЫ СВЕРЛИЛЬНЫЕ ЭЛЕКТРИЧЕСКИЕ | МАШ.Ч | 2.8216
|  |  | М331451 | ПЕРФОРАТОРЫ ЭЛЕКТРИЧЕСКИЕ | МАШ.Ч | 3.7434
|  |  | М331617 | СРЕДСТВА МАЛОЙ МЕХАНИЗАЦИИ | МАШ.Ч | 3.0552
|  |  | 1 | Материалы для строительных работ
|  |  | 1/10 | Материалы для строительных работ общего назначения
|  |  | 1/10-10 | Известь, цемент и другие вяжущие
|  |  | 1/10-10-10/6 | ПОРТЛАНДЦЕМЕНТ БЕЗДОБАВОЧНЫЙ ЦЕМ 0 42,5 Н (В УПАКОВКЕ) | Т | 0.000398
|  |  | 1/10-110 | Лесоматериалы и пиломатериалы
|  |  | 1/10-110-50-15/545 | ДОСКИ ОБРЕЗНЫЕ ХВОЙНЫХ ПОРОД ДЛИНОЙ 4-6,5 М, ШИРИНОЙ 75-150 ММ, ТОЛЩИНОЙ 25 ММ, 3 СОРТА | М3 | 0.020496
|  |  | 1/10-110-50-15/585 | ДОСКИ ОБРЕЗНЫЕ ХВОЙНЫХ ПОРОД ДЛИНОЙ 4-6,5 М, ШИРИНОЙ 75-150 ММ, ТОЛЩИНОЙ 44 ММ И БОЛЕЕ, 3 СОРТА | М3 | 0.050422
|  |  | 1/10-140 | Электроды, прутки винипластовые, проволока сварочные
|  |  | 1/10-140-40/95 | ЭЛЕКТРОДЫ ТИПА Э42 ДИАМЕТРОМ 4 ММ | Т | 0.000668
|  |  | 1/10-140-40/125 | ЭЛЕКТРОДЫ ТИПА Э50А ДИАМЕТРОМ 4 ММ | Т | 0.0022
|  |  | 1/10-140-40/140 | ЭЛЕКТРОДЫ ТИПА Э42 ДИАМЕТРОМ 5 ММ | Т | 0.002598
|  |  | 1/10-140-40/150 | ЭЛЕКТРОДЫ ТИПА Э42А ДИАМЕТРОМ 5 ММ | Т | 0.00126
|  |  | 1/10-160 | Пленки, полотна, ткани разные
|  |  | 1/10-160-20/15 | ВЕТОШЬ | КГ | 0.03
|  |  | 1/10-170 | Оснастка технологическая и инструментальная
|  |  | 1/10-170-10/135 | СВЕРЛА С SDS PLUS ХВОСТОВИКОМ (НАКОНЕЧНИК ИЗ ТВЕРДОСПЛАВНОЙ СТАЛИ) (ПО БЕТОНУ), ДИАМЕТРОМ 8-10 ММ, ДЛИНОЙ 260 (265) ММ | ШТ. | 0.1
|  |  | 1/10-170-10/165 | СВЕРЛА С SDS PLUS ХВОСТОВИКОМ (НАКОНЕЧНИК ИЗ ТВЕРДОСПЛАВНОЙ СТАЛИ) (ПО БЕТОНУ), ДИАМЕТРОМ 10-12 ММ, ДЛИНОЙ 110-165 ММ | ШТ. | 0.26144
|  |  | 1/10-170-10/215 | СВЕРЛА С SDS PLUS ХВОСТОВИКОМ (НАКОНЕЧНИК ИЗ ТВЕРДОСПЛАВНОЙ СТАЛИ) (ПО БЕТОНУ), ДИАМЕТРОМ 16 ММ, ДЛИНОЙ 210-265 ММ | ШТ. | 0.6164
|  |  | 1/10-235 | Изделия герметизирующие, уплотняющие, изолирующие
|  |  | 1/10-235-3/101 | ПАКЛЯ ПРОПИТАННАЯ | КГ | 0.408
|  |  | 1/10-240 | Метизы и крепежные изделия
|  |  | 1/10-240-5-20/45 | КЛИНОВОЙ АНКЕР 8 Х 120 ММ, ОЦИНКОВАННЫЙ | ШТ. | 10.5
|  |  | 1/10-240-25-35/240 | ГВОЗДИ СТРОИТЕЛЬНЫЕ | КГ | 0.59766
|  |  | 1/10-240-30-30/10 | ДЮБЕЛЬ-ГВОЗДИ 3,7 Х 40 | Т | 4.8e-05
|  |  | 1/10-240-45-5/СХ-АН | АНКЕР ХИМИЧЕСКИЙ ИНЪЕКЦИОННОГО ТИПА ДЛЯ БЕТОННЫХ ОСНОВАНИЙ(1КАТРИДЖ 410МЛ,2ХFIS МР РIUS) | ШТ | 0.54966
|  |  | 1/10-240-45-10/СШ-АН | ШПИЛЬКИ АНКЕРНЫЕ СТАЛЬНЫЕ ОЦИНКОВАННЫЕ В СБОРЕ (ГАЙКА И ШАЙБА КЛАСС ПРОЧНОСТИ 8,8,ДИАМЕТР 12ММ ДЛЯ ХИМИЧЕСКИХ АНКЕРОВ ИНЪЕКЦИОННОГО ТИПА) | ШТ | 12
|  |  | 1/10-260 | Металлопрокат и металлоизделия (за исключением металлоизделий части 2)
|  |  | 1/10-260-150-1/122 | УГОЛОК РАВНОПОЛОЧНЫЙ ГОРЯЧЕКАТАНЫЙ ИЗ СТАЛИ УГЛЕРОДИСТОЙ С245, ШИРИНОЙ ПОЛОК 60-100 ММ | Т | 0.0572
|  |  | 1/10-260-370/1 | СЕТКА МЕТАЛЛИЧЕСКАЯ ПРОВОЛОЧНАЯ ПЛЕТЕНАЯ С КВАДРАТНЫМИ ЯЧЕЙКАМИ N 12, БЕЗ ПОКРЫТИЯ | М2 | 3.672
|  |  | 1/10-280 | Прочие материалы для строительных работ
|  |  | 1/10-280-20/40 | ВОДА | М3 | 0.00034
|  |  | 2 | Строительные изделия и конструкции
|  |  | 2/10 | Арматурные заготовки и изделия стальные для монолитных железобетонных конструкций
|  |  | 2/10-10 | Заготовки из горячекатаной арматурной гладкой стали класса S240(A240)
|  |  | 2/10-10/10 | ЗАГОТОВКИ ИЗ ГОРЯЧЕКАТАНОЙ АРМАТУРНОЙ ГЛАДКОЙ СТАЛИ КЛАССА S240(A240) ДИАМЕТРОМ 8 ММ | Т | 0.007304
|  |  | 2/10-25 | Заготовки из горячекатаной арматурной стали периодического профиля класса S500(Aт500С)
|  |  | 2/10-25/5 | ЗАГОТОВКИ ИЗ ГОРЯЧЕКАТАНОЙ АРМАТУРНОЙ СТАЛИ ПЕРИОДИЧЕСКОГО ПРОФИЛЯ КЛАССА S500(AТ500С) ДИАМЕТРОМ 10 ММ | Т | 0.019341
|  |  | 2/10-35 | Детали закладные стальные
|  |  | 2/10-35/С1-МИ | СТОИМОСТЬ МОНТАЖНЫХ ДЕТАЛЕЙ | Т | 0.03685
|  |  | 2/10-35/С204-6400-ЗД | СТОИМОСТЬ ДОП. ЗАКЛАДНЫХ ДЕТАЛЕЙ | Т | 0.00625
|  |  | 2/10-35/10 | ДЕТАЛИ ЗАКЛАДНЫЕ, ИЗГОТОВЛЕННЫЕ БЕЗ ПРИМЕНЕНИЯ СВАРКИ, ГНУТЬЯ, СВЕРЛЕНИЯ (ПРОБИВКИ) ОТВЕРСТИЙ, ПОСТАВЛЯЕМЫЕ ОТДЕЛЬНО | Т | 0.0486
|  |  | 2/10-40 | Каркасы арматурные
|  |  | 2/10-40/5 | КАРКАСЫ АРМАТУРНЫЕ СТАЛЬНЫЕ ПЛОСКИЕ | Т | 0.21408
|  |  | 2/10-45 | Заготовки из проволоки из низкоуглеродистой стали холоднотянутой для армирования железобетонных конструкций
|  |  | 2/10-45/10 | ЗАГОТОВКИ ИЗ ПРОВОЛОКИ ИЗ НИЗКОУГЛЕРОДИСТОЙ СТАЛИ ХОЛОДНОТЯНУТОЙ ПЕРИОДИЧЕСКОГО ПРОФИЛЯ КЛАССА ВР-I ДЛЯ АРМИРОВАНИЯ ЖЕЛЕЗОБЕТОННЫХ КОНСТРУКЦИЙ ДИАМЕТРОМ 4 ММ | Т | 0.01115
|  |  | 2/10-50 | Сетка арматурная
|  |  | 2/10-50/12 | СЕТКА АРМАТУРНАЯ СВАРНАЯ ДЛЯ ЖЕЛЕЗОБЕТОННЫХ КОНСТРУКЦИЙ ИЗ СТАЛИ КЛАССА S500 | Т | 0.0192
|  |  | 2/50 | Изделия и конструкции деревянные
|  |  | 2/50-35 | Прочие изделия и конструкции деревянные
|  |  | 2/50-35-10/5 | ЩИТЫ ИЗ ДОСОК ХВОЙНЫХ ПОРОД, ТОЛЩИНОЙ 25 ММ | М2 | 1.6311
|  |  | 4 | Железобетонные и бетонные изделия и конструкции (в т.ч. типовые), керамические изделия, нерудные материалы, бетоны и растворы
|  |  | 4/1 | Конструкции и изделия бетонные и железобетонные, керамические изделия, нерудные материалы, товарные бетоны и растворы
|  |  | 4/1-4 | Бетоны, растворы, смеси асфальтобетонные
|  |  | 4/1-4-10-20-40/50 | БЕТОН ТЯЖЕЛЫЙ С КРУПНОСТЬЮ ЗАПОЛНИТЕЛЯ 20-40 ММ, КЛАССА С12/15 (B15) | М3 | 0.05075
|  |  | 4/1-4-10-20-40/60 | БЕТОН ТЯЖЕЛЫЙ С КРУПНОСТЬЮ ЗАПОЛНИТЕЛЯ 20-40 ММ, КЛАССА С16/20 (В20) | М3 | 2.1163
|  |  | 4/1-4-20-20-10-20/10 | РАСТВОРЫ КЛАДОЧНЫЕ ТЯЖЕЛЫЕ ЦЕМЕНТНЫЕ, МАРКИ 100 | М3 | 0.1054
|  |  | 4/1-4-20-20-10-20/20 | РАСТВОРЫ КЛАДОЧНЫЕ ТЯЖЕЛЫЕ ЦЕМЕНТНЫЕ, МАРКИ 150 | М3 | 0.3679
|  |  | 4/2 | Конструкции и изделия типовые сборные бетонные и железобетонные (Каталог-кодификатор)
|  |  | 4/2-1 | Конструкции и изделия из сборного железобетона
|  |  | 4/2-1-2-5-2-1-10/7 | ПРОГОН ПРГ36.1.4-4АIII, С16/20, F100, W2 СЕРИЯ 1.225-2 ВЫП.12 | ШТ. | 5
|  |  | 4/2-1-7-1-2-50/589121-В024-В | ЛЕСТНИЧНАЯ ПОЛУПЛОЩАДКА ЛПП16.15В СЕРИЯ 1.050.9-4.93 ВЫП.0-0 ЛПП16.15В СЕРИЯ 1.050.9-4.93 ВЫП.0-0 | ШТ. | 1
|  |  | 4/2-1-7-1-3-20/589121-В004-Х | ЛЕСТНИЧНЫЙ МАРШ ЛМП60.11.17-5-1 | ШТ. | 4
|  |  | 4/2-1-7-4-2-10/1 | ОПОРНАЯ ПОДУШКА ОП4.4-АIII, С12/15, F50 СЕРИЯ 1.225-2 ВЫП.12 (ПЕРЕМЫЧКИ) | ШТ. | 27
Ж2-90-10-30 | ЛЕСТНИЦА МЕЖДУ ОСЯМИ 1-2, У-П (КЖ2.1 Л.18) | ШТ 17
|  |  | 1-1 | ЗАТРАТЫ ТРУДА РАБОЧИХ | ЧЕЛ.Ч | 49.9689
|  |  | 1-3 | ЗАТРАТЫ ТРУДА МАШИНИСТОВ | ЧЕЛ.-Ч | 7.6437
|  |  | М020130* | КРАНЫ БАШЕННЫЕ ПРИ РАБОТЕ НА ДРУГИХ ВИДАХ СТРОИТЕЛЬСТВА, 10 Т | МАШ.Ч | 6.2805
|  |  | М040502 | УСТАНОВКИ ДЛЯ СВАРКИ РУЧНОЙ ДУГОВОЙ (ПОСТОЯННОГО ТОКА) | МАШ.Ч | 1.0665
|  |  | М110610 | СМЕСИТЕЛЬ-ПЕРЕГРУЖАТЕЛЬ 3 М3 | МАШ.Ч | 0.008085
|  |  | М330201* | МАШИНЫ СВЕРЛИЛЬНЫЕ ЭЛЕКТРИЧЕСКИЕ | МАШ.Ч | 3.6442
|  |  | М331617 | СРЕДСТВА МАЛОЙ МЕХАНИЗАЦИИ | МАШ.Ч | 1.3551
|  |  | 1 | Материалы для строительных работ
|  |  | 1/10 | Материалы для строительных работ общего назначения
|  |  | 1/10-140 | Электроды, прутки винипластовые, проволока сварочные
|  |  | 1/10-140-40/95 | ЭЛЕКТРОДЫ ТИПА Э42 ДИАМЕТРОМ 4 ММ | Т | 0.000182
|  |  | 1/10-140-40/125 | ЭЛЕКТРОДЫ ТИПА Э50А ДИАМЕТРОМ 4 ММ | Т | 0.00042
|  |  | 1/10-140-40/150 | ЭЛЕКТРОДЫ ТИПА Э42А ДИАМЕТРОМ 5 ММ | Т | 0.0005
|  |  | 1/10-170 | Оснастка технологическая и инструментальная
|  |  | 1/10-170-10/215 | СВЕРЛА С SDS PLUS ХВОСТОВИКОМ (НАКОНЕЧНИК ИЗ ТВЕРДОСПЛАВНОЙ СТАЛИ) (ПО БЕТОНУ), ДИАМЕТРОМ 16 ММ, ДЛИНОЙ 210-265 ММ | ШТ. | 0.7904
|  |  | 1/10-280 | Прочие материалы для строительных работ
|  |  | 1/10-280-20/40 | ВОДА | М3 | 0.0957
|  |  | 2 | Строительные изделия и конструкции
|  |  | 2/10 | Арматурные заготовки и изделия стальные для монолитных железобетонных конструкций
|  |  | 2/10-35 | Детали закладные стальные
|  |  | 2/10-35/С1-МИ | СТОИМОСТЬ МОНТАЖНЫХ ДЕТАЛЕЙ | Т | 0.01824
|  |  | 2/50 | Изделия и конструкции деревянные
|  |  | 2/50-30 | Детали профильные из древесины и древесных материалов
|  |  | 2/50-30-30/15 | ПРОБКИ ДЕРЕВЯННЫЕ ХВОЙНЫХ ПОРОД | М3 | 0.001351
|  |  | 4 | Железобетонные и бетонные изделия и конструкции (в т.ч. типовые), керамические изделия, нерудные материалы, бетоны и растворы
|  |  | 4/1 | Конструкции и изделия бетонные и железобетонные, керамические изделия, нерудные материалы, товарные бетоны и растворы
|  |  | 4/1-4 | Бетоны, растворы, смеси асфальтобетонные
|  |  | 4/1-4-10-20-40/50 | БЕТОН ТЯЖЕЛЫЙ С КРУПНОСТЬЮ ЗАПОЛНИТЕЛЯ 20-40 ММ, КЛАССА С12/15 (B15) | М3 | 0.0284
|  |  | 4/1-4-20-20-10-20/10 | РАСТВОРЫ КЛАДОЧНЫЕ ТЯЖЕЛЫЕ ЦЕМЕНТНЫЕ, МАРКИ 100 | М3 | 0.06045
|  |  | 4/1-4-20-20-10-20/20 | РАСТВОРЫ КЛАДОЧНЫЕ ТЯЖЕЛЫЕ ЦЕМЕНТНЫЕ, МАРКИ 150 | М3 | 0.2364
|  |  | 4/1-6 | Кирпич, камни, блоки
|  |  | 4/1-6-10-20-11/4010 | КИРПИЧ КЕРАМИЧЕСКИЙ РЯДОВОЙ ПОЛНОТЕЛЫЙ ОДИНАРНЫЙ, МАРКИ ПО ПРОЧНОСТИ 175, РИФЛЕНЫЙ | 1000 ШТ. | 0.0825
|  |  | 4/2 | Конструкции и изделия типовые сборные бетонные и железобетонные (Каталог-кодификатор)
|  |  | 4/2-1 | Конструкции и изделия из сборного железобетона
|  |  | 4/2-1-2-8-1-10/40 | ПЕРЕМЫЧКА 3ПБ34-4 С12/15, F100, W2 СЕРИЯ 1.038.1 ВЫП.1 | ШТ. | 6
|  |  | 4/2-1-3-4-1-10/5 | БЛОК СТЕНЫ ПОДВАЛА ФБС12.2.6, F50, W2 СЕРИЯ Б1.016.1-1 | ШТ. | 1
|  |  | 4/2-1-3-4-1-11/583521-35-2-Р4 | БЛОК СТЕНЫ ПОДВАЛА ФБС 9.2.6 (М150), F50, W4 СЕРИЯ Б1.016.1-1 ФБС 9.2.6 (М150), F50, W4 СЕРИЯ Б1.016.1-1 | ШТ. | 1
|  |  | 4/2-1-3-4-1-11/931 | БЛОК СТЕНЫ ПОДВАЛА ФБС 12.3.6 С16/20, F100, W4 СЕРИЯ Б1.016.1-1 | ШТ. | 1
|  |  | 4/2-1-3-4-1-11/1000 | БЛОК СТЕНЫ ПОДВАЛА ФБС 9.3.6 С16/20, F100, W4 СЕРИЯ Б1.016.1-1 | ШТ. | 1
|  |  | 4/2-1-7-1-1-30/589121-В060-В | СТУПЕНЬ ЛСВ15-1Л, С18/22,5, F150, W2 СЕРИЯ 1.050.9-4.93 ВЫП.0-0 ЛСВ15-1, С18/22,5, F150, W2 СЕРИЯ 1.050.9-4.93 ВЫП.0-0 | ШТ. | 1
|  |  | 4/2-1-7-1-1-30/38 | СТУПЕНЬ ЛС15-1Л, С12/15, F50 СЕРИЯ Б1.055.1-1.01 ВЫП.1 | ШТ. | 5
|  |  | 4/2-1-7-1-2-40/589121-3462-Р7 | ЛЕСТНИЧНАЯ ПЛОЩАДКА ЛПФ31-13-5, С12/15, F50 СЕРИЯ 1.252.1-4 ВЫП.1 ЛПФ31-13-5, С12/15, F50 СЕРИЯ 1.252.1-4 ВЫП.1 | ШТ. | 4
|  |  | 4/2-1-7-1-2-40/589121-3472-Р7 | ЛЕСТНИЧНАЯ ПЛОЩАДКА ЛПФ31-13В-5, С12/15, F50 СЕРИЯ 1.252.1-4 ВЫП.1 ЛПФ31-13В-5, С12/15, F50 СЕРИЯ 1.252.1-4 ВЫП.1 | ШТ. | 1
|  |  | 4/2-1-7-1-3-40/589121-3441-1-Р7 | ЛЕСТНИЧНЫЙ МАРШ 2ЛМФ39.15.17-5-1, С12/15, F50 СЕРИЯ 1.251.1-4 ВЫП.1 2ЛМФ39.15.17-5-1, С12/15, F50 СЕРИЯ 1.251.1-4 ВЫП.1 | ШТ. | 4
|  |  | 4/2-1-7-4-2-10/1 | ОПОРНАЯ ПОДУШКА ОП4.4-АIII, С12/15, F50 СЕРИЯ 1.225-2 ВЫП.12 (ПЕРЕМЫЧКИ) | ШТ. | 8
Ж2-90-10-30 | ЛЕСТНИЦА МЕЖДУ ОСЯМИ 13-17, А-Б (КЖ2.1 Л.19) | ШТ 27
|  |  | 1-1 | ЗАТРАТЫ ТРУДА РАБОЧИХ | ЧЕЛ.Ч | 49.9689
|  |  | 1-3 | ЗАТРАТЫ ТРУДА МАШИНИСТОВ | ЧЕЛ.-Ч | 7.6437
|  |  | М020130* | КРАНЫ БАШЕННЫЕ ПРИ РАБОТЕ НА ДРУГИХ ВИДАХ СТРОИТЕЛЬСТВА, 10 Т | МАШ.Ч | 6.2805
|  |  | М040502 | УСТАНОВКИ ДЛЯ СВАРКИ РУЧНОЙ ДУГОВОЙ (ПОСТОЯННОГО ТОКА) | МАШ.Ч | 1.0665
|  |  | М110610 | СМЕСИТЕЛЬ-ПЕРЕГРУЖАТЕЛЬ 3 М3 | МАШ.Ч | 0.008085
|  |  | М330201* | МАШИНЫ СВЕРЛИЛЬНЫЕ ЭЛЕКТРИЧЕСКИЕ | МАШ.Ч | 3.6442
|  |  | М331617 | СРЕДСТВА МАЛОЙ МЕХАНИЗАЦИИ | МАШ.Ч | 1.3551
|  |  | 1 | Материалы для строительных работ
|  |  | 1/10 | Материалы для строительных работ общего назначения
|  |  | 1/10-140 | Электроды, прутки винипластовые, проволока сварочные
|  |  | 1/10-140-40/95 | ЭЛЕКТРОДЫ ТИПА Э42 ДИАМЕТРОМ 4 ММ | Т | 0.000182
|  |  | 1/10-140-40/125 | ЭЛЕКТРОДЫ ТИПА Э50А ДИАМЕТРОМ 4 ММ | Т | 0.00042
|  |  | 1/10-140-40/150 | ЭЛЕКТРОДЫ ТИПА Э42А ДИАМЕТРОМ 5 ММ | Т | 0.0005
|  |  | 1/10-170 | Оснастка технологическая и инструментальная
|  |  | 1/10-170-10/215 | СВЕРЛА С SDS PLUS ХВОСТОВИКОМ (НАКОНЕЧНИК ИЗ ТВЕРДОСПЛАВНОЙ СТАЛИ) (ПО БЕТОНУ), ДИАМЕТРОМ 16 ММ, ДЛИНОЙ 210-265 ММ | ШТ. | 0.7904
|  |  | 1/10-280 | Прочие материалы для строительных работ
|  |  | 1/10-280-20/40 | ВОДА | М3 | 0.0957
|  |  | 2 | Строительные изделия и конструкции
|  |  | 2/10 | Арматурные заготовки и изделия стальные для монолитных железобетонных конструкций
|  |  | 2/10-35 | Детали закладные стальные
|  |  | 2/10-35/С1-МИ | СТОИМОСТЬ МОНТАЖНЫХ ДЕТАЛЕЙ | Т | 0.01824
|  |  | 2/50 | Изделия и конструкции деревянные
|  |  | 2/50-30 | Детали профильные из древесины и древесных материалов
|  |  | 2/50-30-30/15 | ПРОБКИ ДЕРЕВЯННЫЕ ХВОЙНЫХ ПОРОД | М3 | 0.001351
|  |  | 4 | Железобетонные и бетонные изделия и конструкции (в т.ч. типовые), керамические изделия, нерудные материалы, бетоны и растворы
|  |  | 4/1 | Конструкции и изделия бетонные и железобетонные, керамические изделия, нерудные материалы, товарные бетоны и растворы
|  |  | 4/1-4 | Бетоны, растворы, смеси асфальтобетонные
|  |  | 4/1-4-10-20-40/50 | БЕТОН ТЯЖЕЛЫЙ С КРУПНОСТЬЮ ЗАПОЛНИТЕЛЯ 20-40 ММ, КЛАССА С12/15 (B15) | М3 | 0.0284
|  |  | 4/1-4-20-20-10-20/10 | РАСТВОРЫ КЛАДОЧНЫЕ ТЯЖЕЛЫЕ ЦЕМЕНТНЫЕ, МАРКИ 100 | М3 | 0.06045
|  |  | 4/1-4-20-20-10-20/20 | РАСТВОРЫ КЛАДОЧНЫЕ ТЯЖЕЛЫЕ ЦЕМЕНТНЫЕ, МАРКИ 150 | М3 | 0.2364
|  |  | 4/1-6 | Кирпич, камни, блоки
|  |  | 4/1-6-10-20-11/4010 | КИРПИЧ КЕРАМИЧЕСКИЙ РЯДОВОЙ ПОЛНОТЕЛЫЙ ОДИНАРНЫЙ, МАРКИ ПО ПРОЧНОСТИ 175, РИФЛЕНЫЙ | 1000 ШТ. | 0.0825
|  |  | 4/2 | Конструкции и изделия типовые сборные бетонные и железобетонные (Каталог-кодификатор)
|  |  | 4/2-1 | Конструкции и изделия из сборного железобетона
|  |  | 4/2-1-2-8-1-10/40 | ПЕРЕМЫЧКА 3ПБ34-4 С12/15, F100, W2 СЕРИЯ 1.038.1 ВЫП.1 | ШТ. | 6
|  |  | 4/2-1-3-4-1-10/5 | БЛОК СТЕНЫ ПОДВАЛА ФБС12.2.6, F50, W2 СЕРИЯ Б1.016.1-1 | ШТ. | 1
|  |  | 4/2-1-3-4-1-11/583521-35-2-Р4 | БЛОК СТЕНЫ ПОДВАЛА ФБС 9.2.6 (М150), F50, W4 СЕРИЯ Б1.016.1-1 ФБС 9.2.6 (М150), F50, W4 СЕРИЯ Б1.016.1-1 | ШТ. | 1
|  |  | 4/2-1-3-4-1-11/931 | БЛОК СТЕНЫ ПОДВАЛА ФБС 12.3.6 С16/20, F100, W4 СЕРИЯ Б1.016.1-1 | ШТ. | 1
|  |  | 4/2-1-3-4-1-11/1000 | БЛОК СТЕНЫ ПОДВАЛА ФБС 9.3.6 С16/20, F100, W4 СЕРИЯ Б1.016.1-1 | ШТ. | 1
|  |  | 4/2-1-7-1-1-30/589121-В060-В | СТУПЕНЬ ЛСВ15-1Л, С18/22,5, F150, W2 СЕРИЯ 1.050.9-4.93 ВЫП.0-0 ЛСВ15-1, С18/22,5, F150, W2 СЕРИЯ 1.050.9-4.93 ВЫП.0-0 | ШТ. | 1
|  |  | 4/2-1-7-1-1-30/38 | СТУПЕНЬ ЛС15-1Л, С12/15, F50 СЕРИЯ Б1.055.1-1.01 ВЫП.1 | ШТ. | 5
|  |  | 4/2-1-7-1-2-40/589121-3462-Р7 | ЛЕСТНИЧНАЯ ПЛОЩАДКА ЛПФ31-13-5, С12/15, F50 СЕРИЯ 1.252.1-4 ВЫП.1 ЛПФ31-13-5, С12/15, F50 СЕРИЯ 1.252.1-4 ВЫП.1 | ШТ. | 4
|  |  | 4/2-1-7-1-2-40/589121-3472-Р7 | ЛЕСТНИЧНАЯ ПЛОЩАДКА ЛПФ31-13В-5, С12/15, F50 СЕРИЯ 1.252.1-4 ВЫП.1 ЛПФ31-13В-5, С12/15, F50 СЕРИЯ 1.252.1-4 ВЫП.1 | ШТ. | 1
|  |  | 4/2-1-7-1-3-40/589121-3441-1-Р7 | ЛЕСТНИЧНЫЙ МАРШ 2ЛМФ39.15.17-5-1, С12/15, F50 СЕРИЯ 1.251.1-4 ВЫП.1 2ЛМФ39.15.17-5-1, С12/15, F50 СЕРИЯ 1.251.1-4 ВЫП.1 | ШТ. | 4
|  |  | 4/2-1-7-4-2-10/1 | ОПОРНАЯ ПОДУШКА ОП4.4-АIII, С12/15, F50 СЕРИЯ 1.225-2 ВЫП.12 (ПЕРЕМЫЧКИ) | ШТ. | 8
Ж2-90-10-30 | ЛЕСТНИЦА В ОСЯХ 4-6, Ю-Я/1 (КЖ2.1 Л.20) | ШТ 38
|  |  | 1-1 | ЗАТРАТЫ ТРУДА РАБОЧИХ | ЧЕЛ.Ч | 65.2524
|  |  | 1-3 | ЗАТРАТЫ ТРУДА МАШИНИСТОВ | ЧЕЛ.-Ч | 10.4943
|  |  | М020130* | КРАНЫ БАШЕННЫЕ ПРИ РАБОТЕ НА ДРУГИХ ВИДАХ СТРОИТЕЛЬСТВА, 10 Т | МАШ.Ч | 8.6715
|  |  | М040502 | УСТАНОВКИ ДЛЯ СВАРКИ РУЧНОЙ ДУГОВОЙ (ПОСТОЯННОГО ТОКА) | МАШ.Ч | 1.5255
|  |  | М110610 | СМЕСИТЕЛЬ-ПЕРЕГРУЖАТЕЛЬ 3 М3 | МАШ.Ч | 0.008085
|  |  | М330201* | МАШИНЫ СВЕРЛИЛЬНЫЕ ЭЛЕКТРИЧЕСКИЕ | МАШ.Ч | 5.1786
|  |  | М331617 | СРЕДСТВА МАЛОЙ МЕХАНИЗАЦИИ | МАШ.Ч | 1.8147
|  |  | 1 | Материалы для строительных работ
|  |  | 1/10 | Материалы для строительных работ общего назначения
|  |  | 1/10-140 | Электроды, прутки винипластовые, проволока сварочные
|  |  | 1/10-140-40/95 | ЭЛЕКТРОДЫ ТИПА Э42 ДИАМЕТРОМ 4 ММ | Т | 0.000259
|  |  | 1/10-140-40/125 | ЭЛЕКТРОДЫ ТИПА Э50А ДИАМЕТРОМ 4 ММ | Т | 0.00063
|  |  | 1/10-140-40/150 | ЭЛЕКТРОДЫ ТИПА Э42А ДИАМЕТРОМ 5 ММ | Т | 0.0007
|  |  | 1/10-170 | Оснастка технологическая и инструментальная
|  |  | 1/10-170-10/215 | СВЕРЛА С SDS PLUS ХВОСТОВИКОМ (НАКОНЕЧНИК ИЗ ТВЕРДОСПЛАВНОЙ СТАЛИ) (ПО БЕТОНУ), ДИАМЕТРОМ 16 ММ, ДЛИНОЙ 210-265 ММ | ШТ. | 1.1232
|  |  | 1/10-280 | Прочие материалы для строительных работ
|  |  | 1/10-280-20/40 | ВОДА | М3 | 0.0957
|  |  | 2 | Строительные изделия и конструкции
|  |  | 2/10 | Арматурные заготовки и изделия стальные для монолитных железобетонных конструкций
|  |  | 2/10-35 | Детали закладные стальные
|  |  | 2/10-35/С1-МИ | СТОИМОСТЬ МОНТАЖНЫХ ДЕТАЛЕЙ | Т | 0.02592
|  |  | 2/50 | Изделия и конструкции деревянные
|  |  | 2/50-30 | Детали профильные из древесины и древесных материалов
|  |  | 2/50-30-30/15 | ПРОБКИ ДЕРЕВЯННЫЕ ХВОЙНЫХ ПОРОД | М3 | 0.001351
|  |  | 4 | Железобетонные и бетонные изделия и конструкции (в т.ч. типовые), керамические изделия, нерудные материалы, бетоны и растворы
|  |  | 4/1 | Конструкции и изделия бетонные и железобетонные, керамические изделия, нерудные материалы, товарные бетоны и растворы
|  |  | 4/1-4 | Бетоны, растворы, смеси асфальтобетонные
|  |  | 4/1-4-10-20-40/50 | БЕТОН ТЯЖЕЛЫЙ С КРУПНОСТЬЮ ЗАПОЛНИТЕЛЯ 20-40 ММ, КЛАССА С12/15 (B15) | М3 | 0.0284
|  |  | 4/1-4-20-20-10-20/10 | РАСТВОРЫ КЛАДОЧНЫЕ ТЯЖЕЛЫЕ ЦЕМЕНТНЫЕ, МАРКИ 100 | М3 | 0.06045
|  |  | 4/1-4-20-20-10-20/20 | РАСТВОРЫ КЛАДОЧНЫЕ ТЯЖЕЛЫЕ ЦЕМЕНТНЫЕ, МАРКИ 150 | М3 | 0.3181
|  |  | 4/1-6 | Кирпич, камни, блоки
|  |  | 4/1-6-10-20-11/4010 | КИРПИЧ КЕРАМИЧЕСКИЙ РЯДОВОЙ ПОЛНОТЕЛЫЙ ОДИНАРНЫЙ, МАРКИ ПО ПРОЧНОСТИ 175, РИФЛЕНЫЙ | 1000 ШТ. | 0.0825
|  |  | 4/2 | Конструкции и изделия типовые сборные бетонные и железобетонные (Каталог-кодификатор)
|  |  | 4/2-1 | Конструкции и изделия из сборного железобетона
|  |  | 4/2-1-2-8-1-10/40 | ПЕРЕМЫЧКА 3ПБ34-4 С12/15, F100, W2 СЕРИЯ 1.038.1 ВЫП.1 | ШТ. | 3
|  |  | 4/2-1-2-8-1-10/47 | ПЕРЕМЫЧКА 4ПБ30-4-П С12/15, F100, W2 СЕРИЯ 1.038.1 ВЫП.1 | ШТ. | 6
|  |  | 4/2-1-3-4-1-10/5 | БЛОК СТЕНЫ ПОДВАЛА ФБС12.2.6, F50, W2 СЕРИЯ Б1.016.1-1 | ШТ. | 1
|  |  | 4/2-1-3-4-1-11/583521-35-2-Р4 | БЛОК СТЕНЫ ПОДВАЛА ФБС 9.2.6 (М150), F50, W4 СЕРИЯ Б1.016.1-1 ФБС 9.2.6 (М150), F50, W4 СЕРИЯ Б1.016.1-1 | ШТ. | 1
|  |  | 4/2-1-3-4-1-11/931 | БЛОК СТЕНЫ ПОДВАЛА ФБС 12.3.6 С16/20, F100, W4 СЕРИЯ Б1.016.1-1 | ШТ. | 1
|  |  | 4/2-1-3-4-1-11/1000 | БЛОК СТЕНЫ ПОДВАЛА ФБС 9.3.6 С16/20, F100, W4 СЕРИЯ Б1.016.1-1 | ШТ. | 1
|  |  | 4/2-1-7-1-1-30/589121-В060-В | СТУПЕНЬ ЛСВ15-1Л, С18/22,5, F150, W2 СЕРИЯ 1.050.9-4.93 ВЫП.0-0 ЛСВ15-1, С18/22,5, F150, W2 СЕРИЯ 1.050.9-4.93 ВЫП.0-0 | ШТ. | 1
|  |  | 4/2-1-7-1-1-30/38 | СТУПЕНЬ ЛС15-1Л, С12/15, F50 СЕРИЯ Б1.055.1-1.01 ВЫП.1 | ШТ. | 5
|  |  | 4/2-1-7-1-2-40/589121-3462-Р7 | ЛЕСТНИЧНАЯ ПЛОЩАДКА ЛПФ31-13-5, С12/15, F50 СЕРИЯ 1.252.1-4 ВЫП.1 ЛПФ31-13-5, С12/15, F50 СЕРИЯ 1.252.1-4 ВЫП.1 | ШТ. | 6
|  |  | 4/2-1-7-1-2-40/589121-3472-Р7 | ЛЕСТНИЧНАЯ ПЛОЩАДКА ЛПФ31-13В-5, С12/15, F50 СЕРИЯ 1.252.1-4 ВЫП.1 ЛПФ31-13В-5, С12/15, F50 СЕРИЯ 1.252.1-4 ВЫП.1 | ШТ. | 1
|  |  | 4/2-1-7-1-3-40/589121-3441-1-Р7 | ЛЕСТНИЧНЫЙ МАРШ 2ЛМФ39.15.17-5-1, С12/15, F50 СЕРИЯ 1.251.1-4 ВЫП.1 2ЛМФ39.15.17-5-1, С12/15, F50 СЕРИЯ 1.251.1-4 ВЫП.1 | ШТ. | 6
|  |  | 4/2-1-7-4-2-10/1 | ОПОРНАЯ ПОДУШКА ОП4.4-АIII, С12/15, F50 СЕРИЯ 1.225-2 ВЫП.12 (ПЕРЕМЫЧКИ) | ШТ. | 12
Ж2-90-10-30 | ЛЕСТНИЦА В ОСЯХ 20-22, Г-Е(КЖ2.1 Л.21) | ШТ 34
|  |  | 1-1 | ЗАТРАТЫ ТРУДА РАБОЧИХ | ЧЕЛ.Ч | 62.2864
|  |  | 1-3 | ЗАТРАТЫ ТРУДА МАШИНИСТОВ | ЧЕЛ.-Ч | 9.3859
|  |  | М020130* | КРАНЫ БАШЕННЫЕ ПРИ РАБОТЕ НА ДРУГИХ ВИДАХ СТРОИТЕЛЬСТВА, 10 Т | МАШ.Ч | 7.8051
|  |  | М040502 | УСТАНОВКИ ДЛЯ СВАРКИ РУЧНОЙ ДУГОВОЙ (ПОСТОЯННОГО ТОКА) | МАШ.Ч | 1.5255
|  |  | М110610 | СМЕСИТЕЛЬ-ПЕРЕГРУЖАТЕЛЬ 3 М3 | МАШ.Ч | 0.008085
|  |  | М330201* | МАШИНЫ СВЕРЛИЛЬНЫЕ ЭЛЕКТРИЧЕСКИЕ | МАШ.Ч | 5.1786
|  |  | М331617 | СРЕДСТВА МАЛОЙ МЕХАНИЗАЦИИ | МАШ.Ч | 1.5727
|  |  | 1 | Материалы для строительных работ
|  |  | 1/10 | Материалы для строительных работ общего назначения
|  |  | 1/10-140 | Электроды, прутки винипластовые, проволока сварочные
|  |  | 1/10-140-40/95 | ЭЛЕКТРОДЫ ТИПА Э42 ДИАМЕТРОМ 4 ММ | Т | 0.000259
|  |  | 1/10-140-40/125 | ЭЛЕКТРОДЫ ТИПА Э50А ДИАМЕТРОМ 4 ММ | Т | 0.00063
|  |  | 1/10-140-40/150 | ЭЛЕКТРОДЫ ТИПА Э42А ДИАМЕТРОМ 5 ММ | Т | 0.0007
|  |  | 1/10-170 | Оснастка технологическая и инструментальная
|  |  | 1/10-170-10/215 | СВЕРЛА С SDS PLUS ХВОСТОВИКОМ (НАКОНЕЧНИК ИЗ ТВЕРДОСПЛАВНОЙ СТАЛИ) (ПО БЕТОНУ), ДИАМЕТРОМ 16 ММ, ДЛИНОЙ 210-265 ММ | ШТ. | 1.1232
|  |  | 1/10-280 | Прочие материалы для строительных работ
|  |  | 1/10-280-20/40 | ВОДА | М3 | 0.0957
|  |  | 2 | Строительные изделия и конструкции
|  |  | 2/10 | Арматурные заготовки и изделия стальные для монолитных железобетонных конструкций
|  |  | 2/10-35 | Детали закладные стальные
|  |  | 2/10-35/С1-МИ | СТОИМОСТЬ МОНТАЖНЫХ ДЕТАЛЕЙ | Т | 0.02592
|  |  | 2/50 | Изделия и конструкции деревянные
|  |  | 2/50-30 | Детали профильные из древесины и древесных материалов
|  |  | 2/50-30-30/15 | ПРОБКИ ДЕРЕВЯННЫЕ ХВОЙНЫХ ПОРОД | М3 | 0.001351
|  |  | 4 | Железобетонные и бетонные изделия и конструкции (в т.ч. типовые), керамические изделия, нерудные материалы, бетоны и растворы
|  |  | 4/1 | Конструкции и изделия бетонные и железобетонные, керамические изделия, нерудные материалы, товарные бетоны и растворы
|  |  | 4/1-4 | Бетоны, растворы, смеси асфальтобетонные
|  |  | 4/1-4-20-20-10-20/10 | РАСТВОРЫ КЛАДОЧНЫЕ ТЯЖЕЛЫЕ ЦЕМЕНТНЫЕ, МАРКИ 100 | М3 | 0.06045
|  |  | 4/1-4-20-20-10-20/20 | РАСТВОРЫ КЛАДОЧНЫЕ ТЯЖЕЛЫЕ ЦЕМЕНТНЫЕ, МАРКИ 150 | М3 | 0.2521
|  |  | 4/1-6 | Кирпич, камни, блоки
|  |  | 4/1-6-10-20-11/4010 | КИРПИЧ КЕРАМИЧЕСКИЙ РЯДОВОЙ ПОЛНОТЕЛЫЙ ОДИНАРНЫЙ, МАРКИ ПО ПРОЧНОСТИ 175, РИФЛЕНЫЙ | 1000 ШТ. | 0.0825
|  |  | 4/2 | Конструкции и изделия типовые сборные бетонные и железобетонные (Каталог-кодификатор)
|  |  | 4/2-1 | Конструкции и изделия из сборного железобетона
|  |  | 4/2-1-2-8-1-10/40 | ПЕРЕМЫЧКА 3ПБ34-4 С12/15, F100, W2 СЕРИЯ 1.038.1 ВЫП.1 | ШТ. | 3
|  |  | 4/2-1-2-8-1-10/47 | ПЕРЕМЫЧКА 4ПБ30-4-П С12/15, F100, W2 СЕРИЯ 1.038.1 ВЫП.1 | ШТ. | 6
|  |  | 4/2-1-7-1-1-30/589121-В060-В | СТУПЕНЬ ЛСВ15-1Л, С18/22,5, F150, W2 СЕРИЯ 1.050.9-4.93 ВЫП.0-0 ЛСВ15-1, С18/22,5, F150, W2 СЕРИЯ 1.050.9-4.93 ВЫП.0-0 | ШТ. | 1
|  |  | 4/2-1-7-1-1-30/38 | СТУПЕНЬ ЛС15-1Л, С12/15, F50 СЕРИЯ Б1.055.1-1.01 ВЫП.1 | ШТ. | 5
|  |  | 4/2-1-7-1-2-40/589121-3462-Р7 | ЛЕСТНИЧНАЯ ПЛОЩАДКА ЛПФ31-13-5, С12/15, F50 СЕРИЯ 1.252.1-4 ВЫП.1 ЛПФ31-13-5, С12/15, F50 СЕРИЯ 1.252.1-4 ВЫП.1 | ШТ. | 6
|  |  | 4/2-1-7-1-2-40/589121-3472-Р7 | ЛЕСТНИЧНАЯ ПЛОЩАДКА ЛПФ31-13В-5, С12/15, F50 СЕРИЯ 1.252.1-4 ВЫП.1 ЛПФ31-13В-5, С12/15, F50 СЕРИЯ 1.252.1-4 ВЫП.1 | ШТ. | 1
|  |  | 4/2-1-7-1-3-40/589121-3441-1-Р7 | ЛЕСТНИЧНЫЙ МАРШ 2ЛМФ39.15.17-5-1, С12/15, F50 СЕРИЯ 1.251.1-4 ВЫП.1 2ЛМФ39.15.17-5-1, С12/15, F50 СЕРИЯ 1.251.1-4 ВЫП.1 | ШТ. | 6
|  |  | 4/2-1-7-4-2-10/1 | ОПОРНАЯ ПОДУШКА ОП4.4-АIII, С12/15, F50 СЕРИЯ 1.225-2 ВЫП.12 (ПЕРЕМЫЧКИ) | ШТ. | 12
Ж2-90-10-30 | ЛЕСТНИЦА В ОСЯХ 15/1-18-22, Ф-Ш (КЖ2.1 Л.22) | ШТ 9
|  |  | 1-1 | ЗАТРАТЫ ТРУДА РАБОЧИХ | ЧЕЛ.Ч | 31.1911
|  |  | 1-3 | ЗАТРАТЫ ТРУДА МАШИНИСТОВ | ЧЕЛ.-Ч | 3.4259
|  |  | М020130* | КРАНЫ БАШЕННЫЕ ПРИ РАБОТЕ НА ДРУГИХ ВИДАХ СТРОИТЕЛЬСТВА, 10 Т | МАШ.Ч | 2.8761
|  |  | М040502 | УСТАНОВКИ ДЛЯ СВАРКИ РУЧНОЙ ДУГОВОЙ (ПОСТОЯННОГО ТОКА) | МАШ.Ч | 0.46535
|  |  | М110610 | СМЕСИТЕЛЬ-ПЕРЕГРУЖАТЕЛЬ 3 М3 | МАШ.Ч | 0.008085
|  |  | М330201* | МАШИНЫ СВЕРЛИЛЬНЫЕ ЭЛЕКТРИЧЕСКИЕ | МАШ.Ч | 2.1098
|  |  | М331617 | СРЕДСТВА МАЛОЙ МЕХАНИЗАЦИИ | МАШ.Ч | 0.54168
|  |  | 1 | Материалы для строительных работ
|  |  | 1/10 | Материалы для строительных работ общего назначения
|  |  | 1/10-140 | Электроды, прутки винипластовые, проволока сварочные
|  |  | 1/10-140-40/95 | ЭЛЕКТРОДЫ ТИПА Э42 ДИАМЕТРОМ 4 ММ | Т | 0.000106
|  |  | 1/10-140-40/150 | ЭЛЕКТРОДЫ ТИПА Э42А ДИАМЕТРОМ 5 ММ | Т | 0.0003
|  |  | 1/10-170 | Оснастка технологическая и инструментальная
|  |  | 1/10-170-10/215 | СВЕРЛА С SDS PLUS ХВОСТОВИКОМ (НАКОНЕЧНИК ИЗ ТВЕРДОСПЛАВНОЙ СТАЛИ) (ПО БЕТОНУ), ДИАМЕТРОМ 16 ММ, ДЛИНОЙ 210-265 ММ | ШТ. | 0.4576
|  |  | 1/10-280 | Прочие материалы для строительных работ
|  |  | 1/10-280-20/40 | ВОДА | М3 | 0.0957
|  |  | 2 | Строительные изделия и конструкции
|  |  | 2/10 | Арматурные заготовки и изделия стальные для монолитных железобетонных конструкций
|  |  | 2/10-35 | Детали закладные стальные
|  |  | 2/10-35/С1-МИ | СТОИМОСТЬ МОНТАЖНЫХ ДЕТАЛЕЙ | Т | 0.01056
|  |  | 2/50 | Изделия и конструкции деревянные
|  |  | 2/50-30 | Детали профильные из древесины и древесных материалов
|  |  | 2/50-30-30/15 | ПРОБКИ ДЕРЕВЯННЫЕ ХВОЙНЫХ ПОРОД | М3 | 0.001351
|  |  | 4 | Железобетонные и бетонные изделия и конструкции (в т.ч. типовые), керамические изделия, нерудные материалы, бетоны и растворы
|  |  | 4/1 | Конструкции и изделия бетонные и железобетонные, керамические изделия, нерудные материалы, товарные бетоны и растворы
|  |  | 4/1-4 | Бетоны, растворы, смеси асфальтобетонные
|  |  | 4/1-4-20-20-10-20/10 | РАСТВОРЫ КЛАДОЧНЫЕ ТЯЖЕЛЫЕ ЦЕМЕНТНЫЕ, МАРКИ 100 | М3 | 0.06045
|  |  | 4/1-4-20-20-10-20/20 | РАСТВОРЫ КЛАДОЧНЫЕ ТЯЖЕЛЫЕ ЦЕМЕНТНЫЕ, МАРКИ 150 | М3 | 0.0812
|  |  | 4/1-6 | Кирпич, камни, блоки
|  |  | 4/1-6-10-20-11/4010 | КИРПИЧ КЕРАМИЧЕСКИЙ РЯДОВОЙ ПОЛНОТЕЛЫЙ ОДИНАРНЫЙ, МАРКИ ПО ПРОЧНОСТИ 175, РИФЛЕНЫЙ | 1000 ШТ. | 0.0825
|  |  | 4/2 | Конструкции и изделия типовые сборные бетонные и железобетонные (Каталог-кодификатор)
|  |  | 4/2-1 | Конструкции и изделия из сборного железобетона
|  |  | 4/2-1-7-1-1-30/589121-В060-В | СТУПЕНЬ ЛСВ15-1Л, С18/22,5, F150, W2 СЕРИЯ 1.050.9-4.93 ВЫП.0-0 ЛСВ15-1, С18/22,5, F150, W2 СЕРИЯ 1.050.9-4.93 ВЫП.0-0 | ШТ. | 1
|  |  | 4/2-1-7-1-1-30/38 | СТУПЕНЬ ЛС15-1Л, С12/15, F50 СЕРИЯ Б1.055.1-1.01 ВЫП.1 | ШТ. | 5
|  |  | 4/2-1-7-1-2-40/589121-3462-Р7 | ЛЕСТНИЧНАЯ ПЛОЩАДКА ЛПФ31-13-5, С12/15, F50 СЕРИЯ 1.252.1-4 ВЫП.1 ЛПФ31-13-5, С12/15, F50 СЕРИЯ 1.252.1-4 ВЫП.1 | ШТ. | 2
|  |  | 4/2-1-7-1-2-40/589121-3472-Р7 | ЛЕСТНИЧНАЯ ПЛОЩАДКА ЛПФ31-13В-5, С12/15, F50 СЕРИЯ 1.252.1-4 ВЫП.1 ЛПФ31-13В-5, С12/15, F50 СЕРИЯ 1.252.1-4 ВЫП.1 | ШТ. | 1
|  |  | 4/2-1-7-1-3-40/589121-3441-1-Р7 | ЛЕСТНИЧНЫЙ МАРШ 2ЛМФ39.15.17-5-1, С12/15, F50 СЕРИЯ 1.251.1-4 ВЫП.1 2ЛМФ39.15.17-5-1, С12/15, F50 СЕРИЯ 1.251.1-4 ВЫП.1 | ШТ. | 2
|  |  | 4/2-1-7-4-2-10/1 | ОПОРНАЯ ПОДУШКА ОП4.4-АIII, С12/15, F50 СЕРИЯ 1.225-2 ВЫП.12 (ПЕРЕМЫЧКИ) | ШТ. | 4
Ж2-40-30 | РАЗНЫЕ РАБОТЫ ПО ЛИФТАМ (КЖ2 ИЗМ.1 Л.41-43) | М2 4,59
|  |  | 1-1 | ЗАТРАТЫ ТРУДА РАБОЧИХ | ЧЕЛ.Ч | 49.5695
|  |  | 1-3 | ЗАТРАТЫ ТРУДА МАШИНИСТОВ | ЧЕЛ.-Ч | 2.8425
|  |  | М020130* | КРАНЫ БАШЕННЫЕ ПРИ РАБОТЕ НА ДРУГИХ ВИДАХ СТРОИТЕЛЬСТВА, 10 Т | МАШ.Ч | 1.3312
|  |  | М030101 | АВТОПОГРУЗЧИКИ 5 Т | МАШ.Ч | 0.001406
|  |  | М040502 | УСТАНОВКИ ДЛЯ СВАРКИ РУЧНОЙ ДУГОВОЙ (ПОСТОЯННОГО ТОКА) | МАШ.Ч | 15.4213
|  |  | М110102* | БАДЬИ ЕМКОСТЬЮ 4 М3 | МАШ.Ч | 0.53869
|  |  | М111100 | ВИБРАТОР ГЛУБИННЫЙ | МАШ.Ч | 0.38663
|  |  | М111301* | ВИБРАТОР ПОВЕРХНОСТНЫЙ | МАШ.Ч | 0.15206
|  |  | М330201* | МАШИНЫ СВЕРЛИЛЬНЫЕ ЭЛЕКТРИЧЕСКИЕ | МАШ.Ч | 4.518
|  |  | М331008 | СТАНОК ЗАТОЧНЫЙ | МАШ.Ч | 0.056
|  |  | М331451 | ПЕРФОРАТОРЫ ЭЛЕКТРИЧЕСКИЕ | МАШ.Ч | 1.6912
|  |  | М331615* | ДРЕЛИ ЭЛЕКТРИЧЕСКИЕ | МАШ.Ч | 0.312
|  |  | М331617 | СРЕДСТВА МАЛОЙ МЕХАНИЗАЦИИ | МАШ.Ч | 1.5098
|  |  | 1 | Материалы для строительных работ
|  |  | 1/10 | Материалы для строительных работ общего назначения
|  |  | 1/10-110 | Лесоматериалы и пиломатериалы
|  |  | 1/10-110-50-15/545 | ДОСКИ ОБРЕЗНЫЕ ХВОЙНЫХ ПОРОД ДЛИНОЙ 4-6,5 М, ШИРИНОЙ 75-150 ММ, ТОЛЩИНОЙ 25 ММ, 3 СОРТА | М3 | 0.001728
|  |  | 1/10-110-50-15/585 | ДОСКИ ОБРЕЗНЫЕ ХВОЙНЫХ ПОРОД ДЛИНОЙ 4-6,5 М, ШИРИНОЙ 75-150 ММ, ТОЛЩИНОЙ 44 ММ И БОЛЕЕ, 3 СОРТА | М3 | 0.005476
|  |  | 1/10-130 | Мастики, герметики, смолы, смазки, эмульсии
|  |  | 1/10-130-30/103 | СМАЗКА СОЛИДОЛ ЖИРОВОЙ (СОЛИДОЛ-Ж) | Т | 0.000181
|  |  | 1/10-140 | Электроды, прутки винипластовые, проволока сварочные
|  |  | 1/10-140-40/95 | ЭЛЕКТРОДЫ ТИПА Э42 ДИАМЕТРОМ 4 ММ | Т | 0.001238
|  |  | 1/10-140-40/125 | ЭЛЕКТРОДЫ ТИПА Э50А ДИАМЕТРОМ 4 ММ | Т | 0.00014
|  |  | 1/10-140-40/140 | ЭЛЕКТРОДЫ ТИПА Э42 ДИАМЕТРОМ 5 ММ | Т | 0.005992
|  |  | 1/10-140-40/150 | ЭЛЕКТРОДЫ ТИПА Э42А ДИАМЕТРОМ 5 ММ | Т | 0.016003
|  |  | 1/10-160 | Пленки, полотна, ткани разные
|  |  | 1/10-160-10/190 | ПЛЕНКА ПОЛИЭТИЛЕНОВАЯ ПЕРВОГО СОРТА, ТОЛЩИНОЙ 0,2 ММ | М2 | 3.083
|  |  | 1/10-160-20/15 | ВЕТОШЬ | КГ | 0.15
|  |  | 1/10-170 | Оснастка технологическая и инструментальная
|  |  | 1/10-170-10/25 | СВЕРЛА СПИРАЛЬНЫЕ С ЦИЛИНДРИЧЕСКИМ ХВОСТОВИКОМ, ДЛИННАЯ СЕРИЯ (ПО МЕТАЛЛУ), ДИАМЕТРОМ 12,6-14 ММ | ШТ. | 0.4992
|  |  | 1/10-170-10/165 | СВЕРЛА С SDS PLUS ХВОСТОВИКОМ (НАКОНЕЧНИК ИЗ ТВЕРДОСПЛАВНОЙ СТАЛИ) (ПО БЕТОНУ), ДИАМЕТРОМ 10-12 ММ, ДЛИНОЙ 110-165 ММ | ШТ. | 0.14432
|  |  | 1/10-170-10/215 | СВЕРЛА С SDS PLUS ХВОСТОВИКОМ (НАКОНЕЧНИК ИЗ ТВЕРДОСПЛАВНОЙ СТАЛИ) (ПО БЕТОНУ), ДИАМЕТРОМ 16 ММ, ДЛИНОЙ 210-265 ММ | ШТ. | 1.002
|  |  | 1/10-240 | Метизы и крепежные изделия
|  |  | 1/10-240-10-15/46 | БОЛТЫ С ШЕСТИГРАННОЙ ГОЛОВКОЙ ДИАМЕТРОМ РЕЗЬБЫ 20-(22) ММ | Т | 0.017662
|  |  | 1/10-240-25-35/240 | ГВОЗДИ СТРОИТЕЛЬНЫЕ | КГ | 0.05403
|  |  | 1/10-240-45-5/СХ-АН | АНКЕР ХИМИЧЕСКИЙ ИНЪЕКЦИОННОГО ТИПА ДЛЯ БЕТОННЫХ ОСНОВАНИЙ(1КАТРИДЖ 410МЛ,2ХFIS МР РIUS) | ШТ | 2.7483
|  |  | 1/10-240-45-10/СШ-АН | ШПИЛЬКИ АНКЕРНЫЕ СТАЛЬНЫЕ ОЦИНКОВАННЫЕ В СБОРЕ (ГАЙКА И ШАЙБА КЛАСС ПРОЧНОСТИ 8,8,ДИАМЕТР 12ММ ДЛЯ ХИМИЧЕСКИХ АНКЕРОВ ИНЪЕКЦИОННОГО ТИПА) | ШТ | 60
|  |  | 1/10-260 | Металлопрокат и металлоизделия (за исключением металлоизделий части 2)
|  |  | 1/10-260-30-31/1 | ПРОКАТ ГОРЯЧЕКАТАНЫЙ ПОЛОСОВОЙ ИЗ СТАЛИ УГЛЕРОДИСТОЙ ОБЫКНОВЕННОГО КАЧЕСТВА МАРКИ СТ3СП, СТ3ПС, ТОЛЩИНОЙ 4-5 ММ ПРИ ШИРИНЕ 50-100 ММ | Т | 0.01356
|  |  | 1/10-260-150-1/122 | УГОЛОК РАВНОПОЛОЧНЫЙ ГОРЯЧЕКАТАНЫЙ ИЗ СТАЛИ УГЛЕРОДИСТОЙ С245, ШИРИНОЙ ПОЛОК 60-100 ММ | Т | 0.12376
|  |  | 1/10-280 | Прочие материалы для строительных работ
|  |  | 1/10-280-20/40 | ВОДА | М3 | 0.03927
|  |  | 2 | Строительные изделия и конструкции
|  |  | 2/10 | Арматурные заготовки и изделия стальные для монолитных железобетонных конструкций
|  |  | 2/10-10 | Заготовки из горячекатаной арматурной гладкой стали класса S240(A240)
|  |  | 2/10-10/10 | ЗАГОТОВКИ ИЗ ГОРЯЧЕКАТАНОЙ АРМАТУРНОЙ ГЛАДКОЙ СТАЛИ КЛАССА S240(A240) ДИАМЕТРОМ 8 ММ | Т | 0.003397
|  |  | 2/10-10/15 | ЗАГОТОВКИ ИЗ ГОРЯЧЕКАТАНОЙ АРМАТУРНОЙ ГЛАДКОЙ СТАЛИ КЛАССА S240(A240) ДИАМЕТРОМ 10 ММ | Т | 0.05247
|  |  | 2/10-25 | Заготовки из горячекатаной арматурной стали периодического профиля класса S500(Aт500С)
|  |  | 2/10-25/10 | ЗАГОТОВКИ ИЗ ГОРЯЧЕКАТАНОЙ АРМАТУРНОЙ СТАЛИ ПЕРИОДИЧЕСКОГО ПРОФИЛЯ КЛАССА S500(AТ500С) ДИАМЕТРОМ 12 ММ | Т | 0.0258
|  |  | 2/10-35 | Детали закладные стальные
|  |  | 2/10-35/30 | ДЕТАЛИ ЗАКЛАДНЫЕ, ИЗГОТОВЛЕННЫЕ С ПРИМЕНЕНИЕМ СВАРКИ, ГНУТЬЯ, СВЕРЛЕНИЯ (ПРОБИВКИ) ОТВЕРСТИЙ (ПРИ НАЛИЧИИ ОДНОЙ ИЗ ЭТИХ ОПЕРАЦИЙ ИЛИ ВСЕГО ПЕРЕЧНЯ В ЛЮБЫХ СОЧЕТАНИЯХ), ПОСТАВЛЯЕМЫЕ ОТДЕЛЬНО | Т | 0.38652
|  |  | 2/10-45 | Заготовки из проволоки из низкоуглеродистой стали холоднотянутой для армирования железобетонных конструкций
|  |  | 2/10-45/10 | ЗАГОТОВКИ ИЗ ПРОВОЛОКИ ИЗ НИЗКОУГЛЕРОДИСТОЙ СТАЛИ ХОЛОДНОТЯНУТОЙ ПЕРИОДИЧЕСКОГО ПРОФИЛЯ КЛАССА ВР-I ДЛЯ АРМИРОВАНИЯ ЖЕЛЕЗОБЕТОННЫХ КОНСТРУКЦИЙ ДИАМЕТРОМ 4 ММ | Т | 0.000882
|  |  | 2/10-50 | Сетка арматурная
|  |  | 2/10-50/12 | СЕТКА АРМАТУРНАЯ СВАРНАЯ ДЛЯ ЖЕЛЕЗОБЕТОННЫХ КОНСТРУКЦИЙ ИЗ СТАЛИ КЛАССА S500 | Т | 0.31856
|  |  | 2/50 | Изделия и конструкции деревянные
|  |  | 2/50-35 | Прочие изделия и конструкции деревянные
|  |  | 2/50-35-10/5 | ЩИТЫ ИЗ ДОСОК ХВОЙНЫХ ПОРОД, ТОЛЩИНОЙ 25 ММ | М2 | 0.13752
|  |  | 2/50-35-10/10 | ЩИТЫ ИЗ ДОСОК ХВОЙНЫХ ПОРОД, ТОЛЩИНОЙ 40 ММ | М2 | 0.12996
|  |  | 4 | Железобетонные и бетонные изделия и конструкции (в т.ч. типовые), керамические изделия, нерудные материалы, бетоны и растворы
|  |  | 4/1 | Конструкции и изделия бетонные и железобетонные, керамические изделия, нерудные материалы, товарные бетоны и растворы
|  |  | 4/1-4 | Бетоны, растворы, смеси асфальтобетонные
|  |  | 4/1-4-10-20-20/100 | БЕТОНЫ ТЯЖЕЛЫЕ С КРУПНОСТЬЮ ЗАПОЛНИТЕЛЯ БОЛЕЕ 5 ДО 20 ММ, КЛАССА С8/10 (В10) | М3 | 0.816
|  |  | 4/1-4-10-20-20/110 | БЕТОНЫ ТЯЖЕЛЫЕ С КРУПНОСТЬЮ ЗАПОЛНИТЕЛЯ БОЛЕЕ 5 ДО 20 ММ, КЛАССА С20/25 (В25) | М3 | 3.6641
|  |  | 4/1-4-10-20-40/60 | БЕТОН ТЯЖЕЛЫЙ С КРУПНОСТЬЮ ЗАПОЛНИТЕЛЯ 20-40 ММ, КЛАССА С16/20 (В20) | М3 | 0.1827
|  |  | 4/1-4-20-20-10-20/20 | РАСТВОРЫ КЛАДОЧНЫЕ ТЯЖЕЛЫЕ ЦЕМЕНТНЫЕ, МАРКИ 150 | М3 | 0.0158
|  |  | 4/2 | Конструкции и изделия типовые сборные бетонные и железобетонные (Каталог-кодификатор)
|  |  | 4/2-1 | Конструкции и изделия из сборного железобетона
|  |  | 4/2-1-2-8-1-50/28 | ПЕРЕМЫЧКА 1ПР8-20.12.19У (9ПБ21-8) С12/15, F100, W2 СЕРИЯ Б1.038.1 ВЫП.5 | ШТ. | 2
|  |  | 4/2-1-5-7-4-100/22 | ПЛИТА ПЕРЕКРЫТИЯ КАНАЛА ДОБОРНАЯ П15Д-5, С20/25, F150, W4 СЕРИЯ 3.006.1-2.87 ВЫП.2 | ШТ. | 6
Ж2-90 | ЗДАНИЕ - СТРОИТЕЛЬНАЯ ЧАСТЬ. ДРУГИЕ ЭЛЕМЕНТЫ И КОНСТРУКЦИИ | М3 1,109
|  |  | 1-1 | ЗАТРАТЫ ТРУДА РАБОЧИХ | ЧЕЛ.Ч | 16.5421
|  |  | 1-3 | ЗАТРАТЫ ТРУДА МАШИНИСТОВ | ЧЕЛ.-Ч | 1.1034
|  |  | М020130* | КРАНЫ БАШЕННЫЕ ПРИ РАБОТЕ НА ДРУГИХ ВИДАХ СТРОИТЕЛЬСТВА, 10 Т | МАШ.Ч | 0.5992
|  |  | М030101 | АВТОПОГРУЗЧИКИ 5 Т | МАШ.Ч | 0.00016
|  |  | М040502 | УСТАНОВКИ ДЛЯ СВАРКИ РУЧНОЙ ДУГОВОЙ (ПОСТОЯННОГО ТОКА) | МАШ.Ч | 3.6278
|  |  | М110102* | БАДЬИ ЕМКОСТЬЮ 4 М3 | МАШ.Ч | 0.089695
|  |  | М111100 | ВИБРАТОР ГЛУБИННЫЙ | МАШ.Ч | 0.08568
|  |  | М111301* | ВИБРАТОР ПОВЕРХНОСТНЫЙ | МАШ.Ч | 0.004015
|  |  | М331617 | СРЕДСТВА МАЛОЙ МЕХАНИЗАЦИИ | МАШ.Ч | 0.50409
|  |  | 1 | Материалы для строительных работ
|  |  | 1/10 | Материалы для строительных работ общего назначения
|  |  | 1/10-110 | Лесоматериалы и пиломатериалы
|  |  | 1/10-110-50-15/585 | ДОСКИ ОБРЕЗНЫЕ ХВОЙНЫХ ПОРОД ДЛИНОЙ 4-6,5 М, ШИРИНОЙ 75-150 ММ, ТОЛЩИНОЙ 44 ММ И БОЛЕЕ, 3 СОРТА | М3 | 0.00032
|  |  | 1/10-130 | Мастики, герметики, смолы, смазки, эмульсии
|  |  | 1/10-130-30/103 | СМАЗКА СОЛИДОЛ ЖИРОВОЙ (СОЛИДОЛ-Ж) | Т | 4e-05
|  |  | 1/10-140 | Электроды, прутки винипластовые, проволока сварочные
|  |  | 1/10-140-40/95 | ЭЛЕКТРОДЫ ТИПА Э42 ДИАМЕТРОМ 4 ММ | Т | 0.000902
|  |  | 1/10-140-40/125 | ЭЛЕКТРОДЫ ТИПА Э50А ДИАМЕТРОМ 4 ММ | Т | 0.00042
|  |  | 1/10-140-40/140 | ЭЛЕКТРОДЫ ТИПА Э42 ДИАМЕТРОМ 5 ММ | Т | 0.00128
|  |  | 1/10-140-40/150 | ЭЛЕКТРОДЫ ТИПА Э42А ДИАМЕТРОМ 5 ММ | Т | 0.000588
|  |  | 1/10-160 | Пленки, полотна, ткани разные
|  |  | 1/10-160-10/190 | ПЛЕНКА ПОЛИЭТИЛЕНОВАЯ ПЕРВОГО СОРТА, ТОЛЩИНОЙ 0,2 ММ | М2 | 0.365
|  |  | 1/10-240 | Метизы и крепежные изделия
|  |  | 1/10-240-25-35/240 | ГВОЗДИ СТРОИТЕЛЬНЫЕ | КГ | 0.0024
|  |  | 1/10-280 | Прочие материалы для строительных работ
|  |  | 1/10-280-20/40 | ВОДА | М3 | 0.006475
|  |  | 2 | Строительные изделия и конструкции
|  |  | 2/10 | Арматурные заготовки и изделия стальные для монолитных железобетонных конструкций
|  |  | 2/10-10 | Заготовки из горячекатаной арматурной гладкой стали класса S240(A240)
|  |  | 2/10-10/5 | ЗАГОТОВКИ ИЗ ГОРЯЧЕКАТАНОЙ АРМАТУРНОЙ ГЛАДКОЙ СТАЛИ КЛАССА S240(A240) ДИАМЕТРОМ 6 ММ | Т | 0.00264
|  |  | 2/10-25 | Заготовки из горячекатаной арматурной стали периодического профиля класса S500(Aт500С)
|  |  | 2/10-25/5 | ЗАГОТОВКИ ИЗ ГОРЯЧЕКАТАНОЙ АРМАТУРНОЙ СТАЛИ ПЕРИОДИЧЕСКОГО ПРОФИЛЯ КЛАССА S500(AТ500С) ДИАМЕТРОМ 10 ММ | Т | 0.033935
|  |  | 2/10-35 | Детали закладные стальные
|  |  | 2/10-35/30 | ДЕТАЛИ ЗАКЛАДНЫЕ, ИЗГОТОВЛЕННЫЕ С ПРИМЕНЕНИЕМ СВАРКИ, ГНУТЬЯ, СВЕРЛЕНИЯ (ПРОБИВКИ) ОТВЕРСТИЙ (ПРИ НАЛИЧИИ ОДНОЙ ИЗ ЭТИХ ОПЕРАЦИЙ ИЛИ ВСЕГО ПЕРЕЧНЯ В ЛЮБЫХ СОЧЕТАНИЯХ), ПОСТАВЛЯЕМЫЕ ОТДЕЛЬНО | Т | 0.25877
|  |  | 2/10-45 | Заготовки из проволоки из низкоуглеродистой стали холоднотянутой для армирования железобетонных конструкций
|  |  | 2/10-45/10 | ЗАГОТОВКИ ИЗ ПРОВОЛОКИ ИЗ НИЗКОУГЛЕРОДИСТОЙ СТАЛИ ХОЛОДНОТЯНУТОЙ ПЕРИОДИЧЕСКОГО ПРОФИЛЯ КЛАССА ВР-I ДЛЯ АРМИРОВАНИЯ ЖЕЛЕЗОБЕТОННЫХ КОНСТРУКЦИЙ ДИАМЕТРОМ 4 ММ | Т | 4e-06
|  |  | 2/50 | Изделия и конструкции деревянные
|  |  | 2/50-35 | Прочие изделия и конструкции деревянные
|  |  | 2/50-35-10/10 | ЩИТЫ ИЗ ДОСОК ХВОЙНЫХ ПОРОД, ТОЛЩИНОЙ 40 ММ | М2 | 0.0288
|  |  | 4 | Железобетонные и бетонные изделия и конструкции (в т.ч. типовые), керамические изделия, нерудные материалы, бетоны и растворы
|  |  | 4/1 | Конструкции и изделия бетонные и железобетонные, керамические изделия, нерудные материалы, товарные бетоны и растворы
|  |  | 4/1-4 | Бетоны, растворы, смеси асфальтобетонные
|  |  | 4/1-4-10-20-20/100 | БЕТОНЫ ТЯЖЕЛЫЕ С КРУПНОСТЬЮ ЗАПОЛНИТЕЛЯ БОЛЕЕ 5 ДО 20 ММ, КЛАССА С8/10 (В10) | М3 | 0.051
|  |  | 4/1-4-10-20-20/110 | БЕТОНЫ ТЯЖЕЛЫЕ С КРУПНОСТЬЮ ЗАПОЛНИТЕЛЯ БОЛЕЕ 5 ДО 20 ММ, КЛАССА С20/25 (В25) | М3 | 0.812
|  |  | 4/1-4-20-20-10-20/20 | РАСТВОРЫ КЛАДОЧНЫЕ ТЯЖЕЛЫЕ ЦЕМЕНТНЫЕ, МАРКИ 150 | М3 | 0.015
|  |  | 4/2 | Конструкции и изделия типовые сборные бетонные и железобетонные (Каталог-кодификатор)
|  |  | 4/2-1 | Конструкции и изделия из сборного железобетона
|  |  | 4/2-1-2-8-1-20/6 | ПЕРЕМЫЧКА 9ПБ13-37 С12/15, F100, W2 СЕРИЯ 1.038.1 ВЫП.4 | ШТ. | 6
Ж2-90-90 | РАЗНЫЕ РАБОТЫ | М3 0,03
|  |  | 1-1 | ЗАТРАТЫ ТРУДА РАБОЧИХ | ЧЕЛ.Ч | 0.066198
|  |  | 1-3 | ЗАТРАТЫ ТРУДА МАШИНИСТОВ | ЧЕЛ.-Ч | 0.00894
|  |  | М020130* | КРАНЫ БАШЕННЫЕ ПРИ РАБОТЕ НА ДРУГИХ ВИДАХ СТРОИТЕЛЬСТВА, 10 Т | МАШ.Ч | 0.007761
|  |  | М030101 | АВТОПОГРУЗЧИКИ 5 Т | МАШ.Ч | 6e-06
|  |  | М040502 | УСТАНОВКИ ДЛЯ СВАРКИ РУЧНОЙ ДУГОВОЙ (ПОСТОЯННОГО ТОКА) | МАШ.Ч | 0.04284
|  |  | М110102* | БАДЬИ ЕМКОСТЬЮ 4 М3 | МАШ.Ч | 0.003213
|  |  | М111100 | ВИБРАТОР ГЛУБИННЫЙ | МАШ.Ч | 0.003213
|  |  | М331617 | СРЕДСТВА МАЛОЙ МЕХАНИЗАЦИИ | МАШ.Ч | 0.001173
|  |  | 1 | Материалы для строительных работ
|  |  | 1/10 | Материалы для строительных работ общего назначения
|  |  | 1/10-110 | Лесоматериалы и пиломатериалы
|  |  | 1/10-110-50-15/585 | ДОСКИ ОБРЕЗНЫЕ ХВОЙНЫХ ПОРОД ДЛИНОЙ 4-6,5 М, ШИРИНОЙ 75-150 ММ, ТОЛЩИНОЙ 44 ММ И БОЛЕЕ, 3 СОРТА | М3 | 1.2e-05
|  |  | 1/10-130 | Мастики, герметики, смолы, смазки, эмульсии
|  |  | 1/10-130-30/103 | СМАЗКА СОЛИДОЛ ЖИРОВОЙ (СОЛИДОЛ-Ж) | Т | 2e-06
|  |  | 1/10-140 | Электроды, прутки винипластовые, проволока сварочные
|  |  | 1/10-140-40/140 | ЭЛЕКТРОДЫ ТИПА Э42 ДИАМЕТРОМ 5 ММ | Т | 4.8e-05
|  |  | 1/10-160 | Пленки, полотна, ткани разные
|  |  | 1/10-160-10/190 | ПЛЕНКА ПОЛИЭТИЛЕНОВАЯ ПЕРВОГО СОРТА, ТОЛЩИНОЙ 0,2 ММ | М2 | 0.009
|  |  | 1/10-240 | Метизы и крепежные изделия
|  |  | 1/10-240-25-35/240 | ГВОЗДИ СТРОИТЕЛЬНЫЕ | КГ | 9e-05
|  |  | 1/10-280 | Прочие материалы для строительных работ
|  |  | 1/10-280-20/40 | ВОДА | М3 | 0.00021
|  |  | 2 | Строительные изделия и конструкции
|  |  | 2/10 | Арматурные заготовки и изделия стальные для монолитных железобетонных конструкций
|  |  | 2/10-45 | Заготовки из проволоки из низкоуглеродистой стали холоднотянутой для армирования железобетонных конструкций
|  |  | 2/10-45/10 | ЗАГОТОВКИ ИЗ ПРОВОЛОКИ ИЗ НИЗКОУГЛЕРОДИСТОЙ СТАЛИ ХОЛОДНОТЯНУТОЙ ПЕРИОДИЧЕСКОГО ПРОФИЛЯ КЛАССА ВР-I ДЛЯ АРМИРОВАНИЯ ЖЕЛЕЗОБЕТОННЫХ КОНСТРУКЦИЙ ДИАМЕТРОМ 4 ММ | Т | 0
|  |  | 2/10-50 | Сетка арматурная
|  |  | 2/10-50/12 | СЕТКА АРМАТУРНАЯ СВАРНАЯ ДЛЯ ЖЕЛЕЗОБЕТОННЫХ КОНСТРУКЦИЙ ИЗ СТАЛИ КЛАССА S500 | Т | 0.00056
|  |  | 2/50 | Изделия и конструкции деревянные
|  |  | 2/50-35 | Прочие изделия и конструкции деревянные
|  |  | 2/50-35-10/10 | ЩИТЫ ИЗ ДОСОК ХВОЙНЫХ ПОРОД, ТОЛЩИНОЙ 40 ММ | М2 | 0.00108
|  |  | 4 | Железобетонные и бетонные изделия и конструкции (в т.ч. типовые), керамические изделия, нерудные материалы, бетоны и растворы
|  |  | 4/1 | Конструкции и изделия бетонные и железобетонные, керамические изделия, нерудные материалы, товарные бетоны и растворы
|  |  | 4/1-4 | Бетоны, растворы, смеси асфальтобетонные
|  |  | 4/1-4-10-20-40/50 | БЕТОН ТЯЖЕЛЫЙ С КРУПНОСТЬЮ ЗАПОЛНИТЕЛЯ 20-40 ММ, КЛАССА С12/15 (B15) | М3 | 0.03045
СОСТАВИЛ | ИНЖ.1К |  |  | ВАШКЕВИЧ
| (должность служащего) |  | (подпись) | (инициалы,фамилия)
ПРОВЕРИЛ | ГЛ.СПЕЦ. |  |  | ДЯТКО
| (должность служащего) |  | (подпись) | (инициалы,фамилия)

## 7046-1-1005-Q4
НАИМЕНОВАНИЕ ОБЪЕКТА |  | ГОРОД-СПУТНИК СМОЛЕВИЧИ. КВАРТАЛ N2. ДЕТСКИЙ САД ПО ГЕНЕРАЛЬНОМУ ПЛАНУ N 19. СТАДИЯ С
КОД ОБЪЕКТА |  | 20.003.0.19
НАИМЕНОВАНИЕ ЗДАНИЯ, СООРУЖЕНИЯ |  | ЗДАНИЕ ДЕТСКОГО САДА
ШИФР ЗДАНИЯ, СООРУЖЕНИЯ |  | 20.003.0.19
КОМПЛЕКТ ЧЕРТЕЖЕЙ |  | КЖ2.1
ВЕДОМОСТЬ РЕСУРСОВ ДЛЯ ЛОКАЛЬНОЙ СМЕТЫ № 1005
(НОРМЫ 2022г.)
ОБЩЕСТРОИТЕЛЬНЫЕ РАБОТЫ: ЛЕСТНИЦЫ, ЭЛЕМЕНТЫ ЛИФТОВ. ВЗАМЕН ЛС1005 НА СУММУ 81,694 Т.Р.
СОСТАВЛЕНА В ЦЕНАХ НА 1 ДЕКАБРЯ 2024г.
№ П/П | КОД | НАИМЕНОВАНИЕ РЕСУРСА | ЕДИНИЦА ИЗМЕРЕНИЯ | КОЛИЧЕСТВО | СТОИМОСТЬ РЕСУРСА, БЕЛОРУССКИХ РУБЛЕЙ
[5 empty] | ЗА ЕДИНИЦУ ИЗМЕРЕНИЯ | ОБЩАЯ
1 | 2 | 3 | 4 | 5 | 6 | 7
1 | 1-1 | ЗАТРАТЫ ТРУДА РАБОЧИХ | ЧЕЛ.Ч | 545.783
2 | 1-3 | ЗАТРАТЫ ТРУДА МАШИНИСТОВ | ЧЕЛ.-Ч | 64.3942
МАШИНЫ И МЕХАНИЗМЫ
3 | М020130* | КРАНЫ БАШЕННЫЕ ПРИ РАБОТЕ НА ДРУГИХ ВИДАХ СТРОИТЕЛЬСТВА, 10 Т | МАШ.Ч | 47.8575 | 40.08 | 1918,13
4 | М030101 | АВТОПОГРУЗЧИКИ 5 Т | МАШ.Ч | 0.10548 | 36.34 | 3,83
5 | М040502 | УСТАНОВКИ ДЛЯ СВАРКИ РУЧНОЙ ДУГОВОЙ (ПОСТОЯННОГО ТОКА) | МАШ.Ч | 41.7297 | 3.67 | 153,15
6 | М110102* | БАДЬИ ЕМКОСТЬЮ 4 М3 | МАШ.Ч | 4.1347 | 0.38 | 1,57
7 | М110610 | СМЕСИТЕЛЬ-ПЕРЕГРУЖАТЕЛЬ 3 М3 | МАШ.Ч | 0.040425 | 17.3 | 0,7
8 | М111100 | ВИБРАТОР ГЛУБИННЫЙ | МАШ.Ч | 0.47552 | 1.2 | 0,57
9 | М111301* | ВИБРАТОР ПОВЕРХНОСТНЫЙ | МАШ.Ч | 3.6592 | 0.24 | 0,88
10 | М330201* | МАШИНЫ СВЕРЛИЛЬНЫЕ ЭЛЕКТРИЧЕСКИЕ | МАШ.Ч | 32.2864 | 0.52 | 16,79
11 | М331008 | СТАНОК ЗАТОЧНЫЙ | МАШ.Ч | 0.056 | 0.92 | 0,05
12 | М331451 | ПЕРФОРАТОРЫ ЭЛЕКТРИЧЕСКИЕ | МАШ.Ч | 12.1684 | 0.72 | 8,76
13 | М331615* | ДРЕЛИ ЭЛЕКТРИЧЕСКИЕ | МАШ.Ч | 0.312 | 0.27 | 0,08
14 | М331617 | СРЕДСТВА МАЛОЙ МЕХАНИЗАЦИИ | МАШ.Ч | 16.3907 | 16.96 | 277,99
|  | ИТОГО МАШИНЫ И МЕХАНИЗМЫ |  |  |  | 2383
МАТЕРИАЛЫ, ИЗДЕЛИЯ, КОНСТРУКЦИИ
| 1 | Материалы для строительных работ
| 1/10 | Материалы для строительных работ общего назначения
| 1/10-10 | Известь, цемент и другие вяжущие
15 | 1/10-10-10/6 | ПОРТЛАНДЦЕМЕНТ БЕЗДОБАВОЧНЫЙ ЦЕМ 0 42,5 Н (В УПАКОВКЕ) | Т | 0.000948 | 276.82 | 0,26
| 1/10-110 | Лесоматериалы и пиломатериалы
16 | 1/10-110-50-15/545 | ДОСКИ ОБРЕЗНЫЕ ХВОЙНЫХ ПОРОД ДЛИНОЙ 4-6,5 М, ШИРИНОЙ 75-150 ММ, ТОЛЩИНОЙ 25 ММ, 3 СОРТА | М3 | 0.070656 | 345.87 | 24,44
17 | 1/10-110-50-15/585 | ДОСКИ ОБРЕЗНЫЕ ХВОЙНЫХ ПОРОД ДЛИНОЙ 4-6,5 М, ШИРИНОЙ 75-150 ММ, ТОЛЩИНОЙ 44 ММ И БОЛЕЕ, 3 СОРТА | М3 | 0.17354 | 480 | 83,3
| 1/10-130 | Мастики, герметики, смолы, смазки, эмульсии
18 | 1/10-130-30/103 | СМАЗКА СОЛИДОЛ ЖИРОВОЙ (СОЛИДОЛ-Ж) | Т | 0.000222 | 3336.52 | 0,74
| 1/10-140 | Электроды, прутки винипластовые, проволока сварочные
19 | 1/10-140-40/95 | ЭЛЕКТРОДЫ ТИПА Э42 ДИАМЕТРОМ 4 ММ | Т | 0.006036 | 12000 | 72,43
20 | 1/10-140-40/125 | ЭЛЕКТРОДЫ ТИПА Э50А ДИАМЕТРОМ 4 ММ | Т | 0.00882 | 4500 | 39,69
21 | 1/10-140-40/140 | ЭЛЕКТРОДЫ ТИПА Э42 ДИАМЕТРОМ 5 ММ | Т | 0.016008 | 12270 | 196,42
22 | 1/10-140-40/150 | ЭЛЕКТРОДЫ ТИПА Э42А ДИАМЕТРОМ 5 ММ | Т | 0.022558 | 4200 | 94,74
| 1/10-160 | Пленки, полотна, ткани разные
23 | 1/10-160-10/190 | ПЛЕНКА ПОЛИЭТИЛЕНОВАЯ ПЕРВОГО СОРТА, ТОЛЩИНОЙ 0,2 ММ | М2 | 3.457 | 0.8 | 2,77
24 | 1/10-160-20/15 | ВЕТОШЬ | КГ | 0.225 | 2.32 | 0,52
| 1/10-170 | Оснастка технологическая и инструментальная
25 | 1/10-170-10/25 | СВЕРЛА СПИРАЛЬНЫЕ С ЦИЛИНДРИЧЕСКИМ ХВОСТОВИКОМ, ДЛИННАЯ СЕРИЯ (ПО МЕТАЛЛУ), ДИАМЕТРОМ 12,6-14 ММ | ШТ. | 0.4992 | 12.92 | 6,45
26 | 1/10-170-10/135 | СВЕРЛА С SDS PLUS ХВОСТОВИКОМ (НАКОНЕЧНИК ИЗ ТВЕРДОСПЛАВНОЙ СТАЛИ) (ПО БЕТОНУ), ДИАМЕТРОМ 8-10 ММ, ДЛИНОЙ 260 (265) ММ | ШТ. | 0.3 | 7.65 | 2,3
27 | 1/10-170-10/165 | СВЕРЛА С SDS PLUS ХВОСТОВИКОМ (НАКОНЕЧНИК ИЗ ТВЕРДОСПЛАВНОЙ СТАЛИ) (ПО БЕТОНУ), ДИАМЕТРОМ 10-12 ММ, ДЛИНОЙ 110-165 ММ | ШТ. | 0.96584 | 7.54 | 7,28
28 | 1/10-170-10/215 | СВЕРЛА С SDS PLUS ХВОСТОВИКОМ (НАКОНЕЧНИК ИЗ ТВЕРДОСПЛАВНОЙ СТАЛИ) (ПО БЕТОНУ), ДИАМЕТРОМ 16 ММ, ДЛИНОЙ 210-265 ММ | ШТ. | 6.9356 | 11.36 | 78,79
| 1/10-235 | Изделия герметизирующие, уплотняющие, изолирующие
29 | 1/10-235-3/101 | ПАКЛЯ ПРОПИТАННАЯ | КГ | 0.972 | 6 | 5,83
| 1/10-240 | Метизы и крепежные изделия
30 | 1/10-240-5-20/45 | КЛИНОВОЙ АНКЕР 8 Х 120 ММ, ОЦИНКОВАННЫЙ | ШТ. | 31.5 | 0.37 | 11,66
31 | 1/10-240-10-15/46 | БОЛТЫ С ШЕСТИГРАННОЙ ГОЛОВКОЙ ДИАМЕТРОМ РЕЗЬБЫ 20-(22) ММ | Т | 0.017662 | 5400 | 95,37
32 | 1/10-240-25-35/240 | ГВОЗДИ СТРОИТЕЛЬНЫЕ | КГ | 2.0065 | 3.57 | 7,16
33 | 1/10-240-30-30/10 | ДЮБЕЛЬ-ГВОЗДИ 3,7 Х 40 | Т | 0.000113 | 7200 | 0,81
34 | 1/10-240-45-5/СХ-АН | АНКЕР ХИМИЧЕСКИЙ ИНЪЕКЦИОННОГО ТИПА ДЛЯ БЕТОННЫХ ОСНОВАНИЙ(1КАТРИДЖ 410МЛ,2ХFIS МР РIUS) | ШТ | 4.1224 | 56.11 | 231,31
35 | 1/10-240-45-10/СШ-АН | ШПИЛЬКИ АНКЕРНЫЕ СТАЛЬНЫЕ ОЦИНКОВАННЫЕ В СБОРЕ (ГАЙКА И ШАЙБА КЛАСС ПРОЧНОСТИ 8,8,ДИАМЕТР 12ММ ДЛЯ ХИМИЧЕСКИХ АНКЕРОВ ИНЪЕКЦИОННОГО ТИПА) | ШТ | 90 | 9 | 810
| 1/10-260 | Металлопрокат и металлоизделия (за исключением металлоизделий части 2)
36 | 1/10-260-30-31/1 | ПРОКАТ ГОРЯЧЕКАТАНЫЙ ПОЛОСОВОЙ ИЗ СТАЛИ УГЛЕРОДИСТОЙ ОБЫКНОВЕННОГО КАЧЕСТВА МАРКИ СТ3СП, СТ3ПС, ТОЛЩИНОЙ 4-5 ММ ПРИ ШИРИНЕ 50-100 ММ | Т | 0.01356 | 2439.23 | 33,08
37 | 1/10-260-150-1/122 | УГОЛОК РАВНОПОЛОЧНЫЙ ГОРЯЧЕКАТАНЫЙ ИЗ СТАЛИ УГЛЕРОДИСТОЙ С245, ШИРИНОЙ ПОЛОК 60-100 ММ | Т | 0.38573 | 2432.57 | 938,33
38 | 1/10-260-370/1 | СЕТКА МЕТАЛЛИЧЕСКАЯ ПРОВОЛОЧНАЯ ПЛЕТЕНАЯ С КВАДРАТНЫМИ ЯЧЕЙКАМИ N 12, БЕЗ ПОКРЫТИЯ | М2 | 8.748 | 9.59 | 83,89
| 1/10-280 | Прочие материалы для строительных работ
39 | 1/10-280-20/40 | ВОДА | М3 | 0.52526 | 1.99 | 1,05
| 2 | Строительные изделия и конструкции
| 2/10 | Арматурные заготовки и изделия стальные для монолитных железобетонных конструкций
| 2/10-10 | Заготовки из горячекатаной арматурной гладкой стали класса S240(A240)
40 | 2/10-10/5 | ЗАГОТОВКИ ИЗ ГОРЯЧЕКАТАНОЙ АРМАТУРНОЙ ГЛАДКОЙ СТАЛИ КЛАССА S240(A240) ДИАМЕТРОМ 6 ММ | Т | 0.00264 | 2935.96 | 7,75
41 | 2/10-10/10 | ЗАГОТОВКИ ИЗ ГОРЯЧЕКАТАНОЙ АРМАТУРНОЙ ГЛАДКОЙ СТАЛИ КЛАССА S240(A240) ДИАМЕТРОМ 8 ММ | Т | 0.025309 | 2851.97 | 72,18
42 | 2/10-10/15 | ЗАГОТОВКИ ИЗ ГОРЯЧЕКАТАНОЙ АРМАТУРНОЙ ГЛАДКОЙ СТАЛИ КЛАССА S240(A240) ДИАМЕТРОМ 10 ММ | Т | 0.05247 | 2897.13 | 152,01
| 2/10-25 | Заготовки из горячекатаной арматурной стали периодического профиля класса S500(Aт500С)
43 | 2/10-25/5 | ЗАГОТОВКИ ИЗ ГОРЯЧЕКАТАНОЙ АРМАТУРНОЙ СТАЛИ ПЕРИОДИЧЕСКОГО ПРОФИЛЯ КЛАССА S500(AТ500С) ДИАМЕТРОМ 10 ММ | Т | 0.10332 | 3038.25 | 313,9
44 | 2/10-25/10 | ЗАГОТОВКИ ИЗ ГОРЯЧЕКАТАНОЙ АРМАТУРНОЙ СТАЛИ ПЕРИОДИЧЕСКОГО ПРОФИЛЯ КЛАССА S500(AТ500С) ДИАМЕТРОМ 12 ММ | Т | 0.0258 | 3109.78 | 80,23
| 2/10-35 | Детали закладные стальные
45 | 2/10-35/С1-МИ | СТОИМОСТЬ МОНТАЖНЫХ ДЕТАЛЕЙ | Т | 0.19349 | 6646.09 | 1285,95
46 | 2/10-35/С204-6400-ЗД | СТОИМОСТЬ ДОП. ЗАКЛАДНЫХ ДЕТАЛЕЙ | Т | 0.01875 | 6646.09 | 124,61
47 | 2/10-35/10 | ДЕТАЛИ ЗАКЛАДНЫЕ, ИЗГОТОВЛЕННЫЕ БЕЗ ПРИМЕНЕНИЯ СВАРКИ, ГНУТЬЯ, СВЕРЛЕНИЯ (ПРОБИВКИ) ОТВЕРСТИЙ, ПОСТАВЛЯЕМЫЕ ОТДЕЛЬНО | Т | 0.12814 | 5260.69 | 674,1
48 | 2/10-35/30 | ДЕТАЛИ ЗАКЛАДНЫЕ, ИЗГОТОВЛЕННЫЕ С ПРИМЕНЕНИЕМ СВАРКИ, ГНУТЬЯ, СВЕРЛЕНИЯ (ПРОБИВКИ) ОТВЕРСТИЙ (ПРИ НАЛИЧИИ ОДНОЙ ИЗ ЭТИХ ОПЕРАЦИЙ ИЛИ ВСЕГО ПЕРЕЧНЯ В ЛЮБЫХ СОЧЕТАНИЯХ), ПОСТАВЛЯЕМЫЕ ОТДЕЛЬНО | Т | 0.64529 | 6646.09 | 4288,64
| 2/10-40 | Каркасы арматурные
49 | 2/10-40/5 | КАРКАСЫ АРМАТУРНЫЕ СТАЛЬНЫЕ ПЛОСКИЕ | Т | 0.64224 | 4579.15 | 2940,91
| 2/10-45 | Заготовки из проволоки из низкоуглеродистой стали холоднотянутой для армирования железобетонных конструкций
50 | 2/10-45/10 | ЗАГОТОВКИ ИЗ ПРОВОЛОКИ ИЗ НИЗКОУГЛЕРОДИСТОЙ СТАЛИ ХОЛОДНОТЯНУТОЙ ПЕРИОДИЧЕСКОГО ПРОФИЛЯ КЛАССА ВР-I ДЛЯ АРМИРОВАНИЯ ЖЕЛЕЗОБЕТОННЫХ КОНСТРУКЦИЙ ДИАМЕТРОМ 4 ММ | Т | 0.037154 | 2906.41 | 107,98
| 2/10-50 | Сетка арматурная
51 | 2/10-50/12 | СЕТКА АРМАТУРНАЯ СВАРНАЯ ДЛЯ ЖЕЛЕЗОБЕТОННЫХ КОНСТРУКЦИЙ ИЗ СТАЛИ КЛАССА S500 | Т | 0.3794 | 4508.08 | 1710,39
| 2/50 | Изделия и конструкции деревянные
| 2/50-30 | Детали профильные из древесины и древесных материалов
52 | 2/50-30-30/15 | ПРОБКИ ДЕРЕВЯННЫЕ ХВОЙНЫХ ПОРОД | М3 | 0.006757 | 801.72 | 5,42
| 2/50-35 | Прочие изделия и конструкции деревянные
53 | 2/50-35-10/5 | ЩИТЫ ИЗ ДОСОК ХВОЙНЫХ ПОРОД, ТОЛЩИНОЙ 25 ММ | М2 | 5.623 | 30.08 | 169,14
54 | 2/50-35-10/10 | ЩИТЫ ИЗ ДОСОК ХВОЙНЫХ ПОРОД, ТОЛЩИНОЙ 40 ММ | М2 | 0.15984 | 36.14 | 5,78
| 4 | Железобетонные и бетонные изделия и конструкции (в т.ч. типовые), керамические изделия, нерудные материалы, бетоны и растворы
| 4/1 | Конструкции и изделия бетонные и железобетонные, керамические изделия, нерудные материалы, товарные бетоны и растворы
| 4/1-4 | Бетоны, растворы, смеси асфальтобетонные
55 | 4/1-4-10-20-20/100 | БЕТОНЫ ТЯЖЕЛЫЕ С КРУПНОСТЬЮ ЗАПОЛНИТЕЛЯ БОЛЕЕ 5 ДО 20 ММ, КЛАССА С8/10 (В10) | М3 | 0.867 | 151.1 | 131
56 | 4/1-4-10-20-20/110 | БЕТОНЫ ТЯЖЕЛЫЕ С КРУПНОСТЬЮ ЗАПОЛНИТЕЛЯ БОЛЕЕ 5 ДО 20 ММ, КЛАССА С20/25 (В25) | М3 | 4.4761 | 185.86 | 831,94
57 | 4/1-4-10-20-40/50 | БЕТОН ТЯЖЕЛЫЙ С КРУПНОСТЬЮ ЗАПОЛНИТЕЛЯ 20-40 ММ, КЛАССА С12/15 (B15) | М3 | 0.62315 | 171.61 | 106,94
58 | 4/1-4-10-20-40/60 | БЕТОН ТЯЖЕЛЫЙ С КРУПНОСТЬЮ ЗАПОЛНИТЕЛЯ 20-40 ММ, КЛАССА С16/20 (В20) | М3 | 6.9629 | 182.35 | 1269,68
59 | 4/1-4-20-20-10-20/10 | РАСТВОРЫ КЛАДОЧНЫЕ ТЯЖЕЛЫЕ ЦЕМЕНТНЫЕ, МАРКИ 100 | М3 | 0.55335 | 136.12 | 75,32
60 | 4/1-4-20-20-10-20/20 | РАСТВОРЫ КЛАДОЧНЫЕ ТЯЖЕЛЫЕ ЦЕМЕНТНЫЕ, МАРКИ 150 | М3 | 1.9922 | 153.9 | 306,6
| 4/1-6 | Кирпич, камни, блоки
61 | 4/1-6-10-20-11/4010 | КИРПИЧ КЕРАМИЧЕСКИЙ РЯДОВОЙ ПОЛНОТЕЛЫЙ ОДИНАРНЫЙ, МАРКИ ПО ПРОЧНОСТИ 175, РИФЛЕНЫЙ | 1000 ШТ. | 0.4125 | 421.25 | 173,77
| 4/2 | Конструкции и изделия типовые сборные бетонные и железобетонные (Каталог-кодификатор)
| 4/2-1 | Конструкции и изделия из сборного железобетона
62 | 4/2-1-2-5-2-1-10/7 | ПРОГОН ПРГ36.1.4-4АIII, С16/20, F100, W2 СЕРИЯ 1.225-2 ВЫП.12 | ШТ. | 14 | 144.67 | 2025,38
63 | 4/2-1-2-8-1-10/40 | ПЕРЕМЫЧКА 3ПБ34-4 С12/15, F100, W2 СЕРИЯ 1.038.1 ВЫП.1 | ШТ. | 18 | 54.88 | 987,84
64 | 4/2-1-2-8-1-10/47 | ПЕРЕМЫЧКА 4ПБ30-4-П С12/15, F100, W2 СЕРИЯ 1.038.1 ВЫП.1 | ШТ. | 12 | 71.72 | 860,64
65 | 4/2-1-2-8-1-20/6 | ПЕРЕМЫЧКА 9ПБ13-37 С12/15, F100, W2 СЕРИЯ 1.038.1 ВЫП.4 | ШТ. | 6 | 20.49 | 122,94
66 | 4/2-1-2-8-1-50/28 | ПЕРЕМЫЧКА 1ПР8-20.12.19У (9ПБ21-8) С12/15, F100, W2 СЕРИЯ Б1.038.1 ВЫП.5 | ШТ. | 2 | 24.73 | 49,46
67 | 4/2-1-3-4-1-10/5 | БЛОК СТЕНЫ ПОДВАЛА ФБС12.2.6, F50, W2 СЕРИЯ Б1.016.1-1 | ШТ. | 3 | 30.79 | 92,37
68 | 4/2-1-3-4-1-11/583521-35-2-Р4 | БЛОК СТЕНЫ ПОДВАЛА ФБС 9.2.6 (М150), F50, W4 СЕРИЯ Б1.016.1-1 ФБС 9.2.6 (М150), F50, W4 СЕРИЯ Б1.016.1-1 | ШТ. | 3 | 25.49 | 76,47
69 | 4/2-1-3-4-1-11/931 | БЛОК СТЕНЫ ПОДВАЛА ФБС 12.3.6 С16/20, F100, W4 СЕРИЯ Б1.016.1-1 | ШТ. | 3 | 50.09 | 150,27
70 | 4/2-1-3-4-1-11/1000 | БЛОК СТЕНЫ ПОДВАЛА ФБС 9.3.6 С16/20, F100, W4 СЕРИЯ Б1.016.1-1 | ШТ. | 3 | 36.47 | 109,41
71 | 4/2-1-5-7-4-100/22 | ПЛИТА ПЕРЕКРЫТИЯ КАНАЛА ДОБОРНАЯ П15Д-5, С20/25, F150, W4 СЕРИЯ 3.006.1-2.87 ВЫП.2 | ШТ. | 6 | 105.48 | 632,88
72 | 4/2-1-7-1-1-30/589121-В060-В | СТУПЕНЬ ЛСВ15-1Л, С18/22,5, F150, W2 СЕРИЯ 1.050.9-4.93 ВЫП.0-0 ЛСВ15-1, С18/22,5, F150, W2 СЕРИЯ 1.050.9-4.93 ВЫП.0-0 | ШТ. | 5 | 38.87 | 194,35
73 | 4/2-1-7-1-1-30/38 | СТУПЕНЬ ЛС15-1Л, С12/15, F50 СЕРИЯ Б1.055.1-1.01 ВЫП.1 | ШТ. | 25 | 45.81 | 1145,25
74 | 4/2-1-7-1-2-40/589121-3462-Р7 | ЛЕСТНИЧНАЯ ПЛОЩАДКА ЛПФ31-13-5, С12/15, F50 СЕРИЯ 1.252.1-4 ВЫП.1 ЛПФ31-13-5, С12/15, F50 СЕРИЯ 1.252.1-4 ВЫП.1 | ШТ. | 22 | 335.46 | 7380,12
75 | 4/2-1-7-1-2-40/589121-3472-Р7 | ЛЕСТНИЧНАЯ ПЛОЩАДКА ЛПФ31-13В-5, С12/15, F50 СЕРИЯ 1.252.1-4 ВЫП.1 ЛПФ31-13В-5, С12/15, F50 СЕРИЯ 1.252.1-4 ВЫП.1 | ШТ. | 5 | 388.29 | 1941,45
76 | 4/2-1-7-1-2-50/589121-В024-В | ЛЕСТНИЧНАЯ ПОЛУПЛОЩАДКА ЛПП16.15В СЕРИЯ 1.050.9-4.93 ВЫП.0-0 ЛПП16.15В СЕРИЯ 1.050.9-4.93 ВЫП.0-0 | ШТ. | 3 | 165.22 | 495,66
77 | 4/2-1-7-1-3-20/589121-В004-Х | ЛЕСТНИЧНЫЙ МАРШ ЛМП60.11.17-5-1 | ШТ. | 12 | 1062.67 | 12752,04
78 | 4/2-1-7-1-3-40/589121-3441-1-Р7 | ЛЕСТНИЧНЫЙ МАРШ 2ЛМФ39.15.17-5-1, С12/15, F50 СЕРИЯ 1.251.1-4 ВЫП.1 2ЛМФ39.15.17-5-1, С12/15, F50 СЕРИЯ 1.251.1-4 ВЫП.1 | ШТ. | 22 | 443.65 | 9760,3
79 | 4/2-1-7-4-2-10/1 | ОПОРНАЯ ПОДУШКА ОП4.4-АIII, С12/15, F50 СЕРИЯ 1.225-2 ВЫП.12 (ПЕРЕМЫЧКИ) | ШТ. | 103 | 16.81 | 1731,43
|  | ИТОГО МАТЕРИАЛЫ, ИЗДЕЛИЯ, КОНСТРУКЦИИ |  |  |  | 58171
|  | ИТОГО ТРАНСПОРТ |  |  |  | 6242
| СОСТАВИЛ | ИНЖ.1К |  |  | ВАШКЕВИЧ
|  | (должность служащего) | (подпись) |  | (инициалы,фамилия)
| ПРОВЕРИЛ | ГЛ.СПЕЦ. |  |  | ДЯТКО
|  | (должность служащего) | (подпись) |  | (инициалы,фамилия)

## 7046-1-1005-T3
РАЗРАБОТЧИК |  | RSTC.smeta версия 24.10
|  |  |  | ШИФР | 20.003.0.19
ГОРОД-СПУТНИК СМОЛЕВИЧИ. КВАРТАЛ N2. ДЕТСКИЙ САД ПО ГЕНЕРАЛЬНОМУ ПЛАНУ N 19. СТАДИЯ С
РАБОЧАЯ ДОКУМЕНТАЦИЯ
СМЕТНАЯ ДОКУМЕНТАЦИЯ
ТИТУЛЬНЫЙ ЛИСТ ДЛЯ ЛОКАЛЬНОЙ СМЕТЫ (ЛОКАЛЬНОГО СМЕТНОГО РАСЧЕТА) № 1005
СМЕТНАЯ СТОИМОСТЬ В ЦЕНАХ НА 1 ДЕКАБРЯ 2024г.
85,849 ТЫСЯЧ БЕЛОРУССКИХ РУБЛЕЙ
ЗАКАЗЧИК |  | УП "УКС МИНГОРИСПОЛКОМА"
МИНСК-2025

## 7046-1-1006-S0
НАИМЕНОВАНИЕ ОБЪЕКТА |  | ГОРОД-СПУТНИК СМОЛЕВИЧИ. КВАРТАЛ N2. ДЕТСКИЙ САД ПО ГЕНЕРАЛЬНОМУ ПЛАНУ N 19. СТАДИЯ С
КОД ОБЪЕКТА |  | 20.003.0.19
НАИМЕНОВАНИЕ ЗДАНИЯ, СООРУЖЕНИЯ |  | ЗДАНИЕ ДЕТСКОГО САДА
ШИФР ЗДАНИЯ, СООРУЖЕНИЯ |  | 20.003.0.19
КОМПЛЕКТ ЧЕРТЕЖЕЙ |  | КЖ 2.1
ЛОКАЛЬНАЯ СМЕТА (ЛОКАЛЬНЫЙ СМЕТНЫЙ РАСЧЕТ) № 1006
(НОРМЫ 2022г.)
ОБЩЕСТРОИТЕЛЬНЫЕ РАБОТЫ: ВЕНТШАХТЫ, ВЕНТКАНАЛЫ
СОСТАВЛЕНА В ЦЕНАХ НА 1 ДЕКАБРЯ 2024г. | [8 empty] | СТОИМОСТЬ 108,019 ТЫСЯЧ БЕЛОРУССКИХ РУБЛЕЙ
№ п/п | ОБОСНОВАНИЕ | НАИМЕНОВАНИЕ РАБОТ, РЕСУРСОВ, РАСХОДОВ | ЕДИНИЦА ИЗМЕРЕ- НИЯ | СТОИМОСТЬ ЕДИНИЦЫ ИЗМЕРЕНИЯ/ВСЕГО, БЕЛОРУССКИХ РУБЛЕЙ
|  |  |  | ЗАРАБОТНАЯ ПЛАТА | ЭКСПЛУАТАЦИЯ МАШИН И МЕХАНИЗМОВ |  | МАТЕРИАЛЫ, ИЗДЕЛИЯ, КОНСТРУКЦИИ (ОБОРУДОВА- НИЕ, МЕБЕЛЬ) | ТРАНС-ПОРТ | ОБЩАЯ СТОИМОСТЬ
|  |  | КОЛИ- ЧЕСТВО |  | ВСЕГО | В ТОМ ЧИСЛЕ ЗАРАБОТ- НАЯ ПЛАТА МАШИ- НИСТОВ
1 | 2 | 3 | 4 | 5 | 6 | 7 | 8 | 9 | 10
| НАЧИСЛЕНИЯ: | ОХР и ОПР/ПЛАНОВАЯ ПРИБЫЛЬ (%):Н10=78.64/70.75
1. | ПРИМЕЧАНИЕ: | К ДЛЯ ОХР И ОПР/ПЛАНОВАЯ ПРИБЫЛЬ: 1.0000/1.0000
2. | ПРИМЕЧАНИЕ: | КОЭФФИЦИЕНТ К З/П (ПОСТАНОВЛЕНИЕ N5): 1.0000
3. | ПРИМЕЧАНИЕ: | БАЗА ТЕКУЩИХ ЦЕН (ВАРИАНТ A)
| Ж2-40-70 | ЗДАНИЕ - СТРОИТЕЛЬНАЯ ЧАСТЬ. ВНУТРЕННИЕ СТЕНЫ. ВЕНТИЛЯЦИОННЫЕ ШАХТЫ, КАНАЛЫ
4. | ПРИМЕЧАНИЕ: | ЦЕНЫ НА МАТЕРИАЛЫ ЧАСТИЧНО ПРИНЯТЫ НА ОСНОВАНИИ МОНИТОРИНГА ЦЕН ОТ 13.12.2024Г. СИСТЕМЫ ГОСУДАРСТВЕННОЙ ИНФОРМАЦИОННОЙ СИСТЕМЫ "ГОССТРОЙПОРТАЛ".
5. | ПРИМЕЧАНИЕ: | ВЕНТИЛЯЦИОННЫЕ КАНАЛЫ КЖ2.1 Л.25-36
6. | Е7-14-14 (Н10) | УКЛАДКА ПЛИТ КАНАЛОВ И ТОННЕЛЕЙ ПЛОЩАДЬЮ ДО 1,0 М2 | 100 ШТ. СБОРНЫХ КОНСТРУКЦИЙ 0.48 | 682.80 327.74 | 179.09 85.96 | 98.23 47.15 | 184.68 88.65 | 29.71 14.26 | 1076.28 516.61
7. | 4/1-1-40-20-10-10/СВП-2 П.6625 | ПЛИТА ПЛОСКАЯ ВП-2 СЕРИИ Б1.134.1-7 | ШТ 11 | - - | - - | - - | 38.33 421.63 | 4.47 49.17 | 42.80 470.80
8. | 4/1-1-40-20-10-10/СВП-1 П.6625 | ПЛИТА ПЛОСКАЯ ВП-1 СЕРИИ Б1.134.1-7 | ШТ 10 | - - | - - | - - | 43.81 438.10 | 5.11 51.10 | 48.92 489.20
9. | 4/1-1-40-20-10-10/СВП-3 П.6625 | ПЛИТА ПЛОСКАЯ ВП-3 СЕРИИ Б1.134.1-7 | ШТ 8 | - - | - - | - - | 64.25 514.00 | 7.49 59.92 | 71.74 573.92
10. | 4/1-1-40-20-10-10/СВП-4 П.6625 | ПЛИТА ПЛОСКАЯ ВП-4 СЕРИИ Б1.134.1-7 | ШТ 14 | - - | - - | - - | 59.87 838.18 | 6.98 97.72 | 66.85 935.90
11. | 4/1-1-40-20-10-10/СВП-5 П.6625 | ПЛИТА ПЛОСКАЯ ВП-5 СЕРИИ Б1.134.1-7 | ШТ 2 | - - | - - | - - | 85.79 171.58 | 10.00 20.00 | 95.79 191.58
12. | 4/2-1-5-7-4-130/1 | ПЛИТА ПЕРЕКРЫТИЯ КАНАЛОВ ПТ12.5-8.6, С12/15, F50 СЕРИЯ 1.243.1-4 | ШТ. 1 | - - | - - | - - | 32.55 32.55 | 3.80 3.80 | 36.35 36.35
13. | Е7-44-10 (Н10) | УКЛАДКА ПЕРЕМЫЧЕК МАССОЙ ДО 0,3 Т | 100 ШТ. СБОРНЫХ КОНСТРУКЦИЙ 0.28 | 219.58 61.48 | 277.05 77.57 | 120.72 33.80 | 69.98 19.59 | 10.64 2.98 | 577.25 161.62
14. | 4/2-1-2-8-1-50/16 | ПЕРЕМЫЧКА 1ПР38-12.12.19У (9ПБ13-37) С12/15, F100, W2 СЕРИЯ Б1.038.1 ВЫП.5 | ШТ. 20 | - - | - - | - - | 16.35 327.00 | 1.91 38.20 | 18.26 365.20
15. | 4/2-1-2-8-1-50/18 | ПЕРЕМЫЧКА 1ПР38-15.12.19У (9ПБ16-37) С12/15, F100, W2 СЕРИЯ Б1.038.1 ВЫП.5 | ШТ. 8 | - - | - - | - - | 20.99 167.92 | 2.45 19.60 | 23.44 187.52
16. | Е7-20-7 (Н10) | УСТАНОВКА ГОРИЗОНТАЛЬНЫХ СТАЛЬНЫХ ЭЛЕМЕНТОВ | Т СТАЛЬНЫХ ЭЛЕМЕНТОВ 0.08131 | 478.95 38.94 | 112.85 9.18 | 24.31 1.98 | 107.80 8.77 | 15.24 1.24 | 714.84 58.12
17. | 2/10-35/10 | ДЕТАЛИ ЗАКЛАДНЫЕ, ИЗГОТОВЛЕННЫЕ БЕЗ ПРИМЕНЕНИЯ СВАРКИ, ГНУТЬЯ, СВЕРЛЕНИЯ (ПРОБИВКИ) ОТВЕРСТИЙ, ПОСТАВЛЯЕМЫЕ ОТДЕЛЬНО | Т 0.08131 | - - | - - | - - | 5260.69 427.75 | 319.32 25.96 | 5580.01 453.71
18. | Е8-12-1 (Н10) | АРМИРОВАНИЕ КЛАДКИ СТЕН И ДРУГИХ КОНСТРУКЦИЙ | Т МЕТАЛЛИЧЕСКИХ ИЗДЕЛИЙ 0.43725 | 841.87 368.11 | 26.65 11.65 | 11.23 4.91 | - - | - - | 868.52 379.76
19. | 2/10-50/12 | СЕТКА АРМАТУРНАЯ СВАРНАЯ ДЛЯ ЖЕЛЕЗОБЕТОННЫХ КОНСТРУКЦИЙ ИЗ СТАЛИ КЛАССА S500 | Т 0.43725 | - - | - - | - - | 4508.08 1971.16 | 273.64 119.65 | 4781.72 2090.81
20. | Е8-12-1 (Н10) | УКЛАДКА АРМАТУРНЫХ СТЕРЖНЕЙ | Т МЕТАЛЛИЧЕСКИХ ИЗДЕЛИЙ 0.05689 | 841.87 47.89 | 26.65 1.52 | 11.23 0.64 | - - | - - | 868.52 49.41
21. | 2/10-10/15 | ЗАГОТОВКИ ИЗ ГОРЯЧЕКАТАНОЙ АРМАТУРНОЙ ГЛАДКОЙ СТАЛИ КЛАССА S240(A240) ДИАМЕТРОМ 10 ММ | Т 0.05689 | - - | - - | - - | 2897.13 164.82 | 175.86 10.00 | 3072.99 174.82
22. | Е7-20-5 (Н10) | УСТАНОВКА РАМКИ ДЛЯ НАТЯГИВАНИЯ СЕТКИ В ВЕНТШАХТАХ | Т СТАЛЬНЫХ ЭЛЕМЕНТОВ 0.080366 | 176.79 14.21 | 73.94 5.94 | 24.31 1.95 | 107.80 8.66 | 15.24 1.22 | 373.77 30.04
23. | 2/10-35/10 | ДЕТАЛИ ЗАКЛАДНЫЕ, ИЗГОТОВЛЕННЫЕ БЕЗ ПРИМЕНЕНИЯ СВАРКИ, ГНУТЬЯ, СВЕРЛЕНИЯ (ПРОБИВКИ) ОТВЕРСТИЙ, ПОСТАВЛЯЕМЫЕ ОТДЕЛЬНО | Т 0.080366 | - - | - - | - - | 5260.69 422.78 | 319.32 25.66 | 5580.01 448.44
24. | Е26-40-1 (Н10) | НАТЯГИВАНИЕ СЕТКИ НА ОТВЕРСТИЯ ВЕНТШАХТ | 100 М2 0.281 | 135.51 38.08 | 8.48 2.38 | 5.68 1.60 | 1016.54 285.65 | 61.48 17.28 | 1222.01 343.38
25. | Е13-16-6 (Н10) | ОГРУНТОВКА МЕТАЛЛИЧЕСКИХ ПОВЕРХНОСТЕЙ ЗА ОДИН РАЗ ГРУНТОВКОЙ ГФ-021 | 100 М2 0.002038 | 91.56 0.19 | 3.09 0.01 | 0.23 0.00 | 67.70 0.14 | 9.57 0.02 | 171.92 0.36
26. | Е13-26-6 К=2 (Н10) Н1=2 | ОКРАСКА МЕТАЛЛИЧЕСКИХ ОГРУНТОВАННЫХ ПОВЕРХНОСТЕЙ ЭМАЛЬЮ ПФ-115 | 100 М2 0.002038 | 115.46 0.24 | 3.84 0.01 | 0.45 0.00 | 155.39 0.32 | 22.03 0.04 | 296.72 0.61
27. | ПРИМЕЧАНИЕ: | ВЕНТИЛЯЦИОННЫЕ ШАХТЫ У ОСИ М В ОСЯХ 12/16 КЖ2.1 Л.37
28. | Е7-14-14 (Н10) | УКЛАДКА ПЛИТ КАНАЛОВ И ТОННЕЛЕЙ ПЛОЩАДЬЮ ДО 1,0 М2 | 100 ШТ. СБОРНЫХ КОНСТРУКЦИЙ 0.02 | 682.80 13.66 | 179.09 3.58 | 98.23 1.96 | 184.68 3.69 | 29.71 0.59 | 1076.28 21.53
29. | 4/1-1-40-20-10-10/СВП-2 П.6625 | ПЛИТА ПЛОСКАЯ ВП-2 СЕРИИ Б1.134.1-7 | ШТ 2 | - - | - - | - - | 38.33 76.66 | 4.47 8.94 | 42.80 85.60
30. | Е26-40-1 (Н10) | НАТЯГИВАНИЕ СЕТКИ НА ОТВЕРСТИЯ ВЕНТШАХТ | 100 М2 0.0044 | 135.51 0.60 | 8.48 0.04 | 5.68 0.02 | 1016.54 4.47 | 61.48 0.27 | 1222.01 5.38
31. | Е12-91-1 (Н10) | ВЫРАВНИВАНИЕ ЦЕМЕНТНЫМ РАСТВОРОМ М100 ПОД ГОРИЗОНТАЛЬНУЮ ГИДРОИЗОЛЯЦИЮ (Л.37 Т.Т П.3) | 100 М2 0.005 | 596.12 2.98 | 31.74 0.16 | 21.81 0.11 | 447.17 2.24 | 71.19 0.36 | 1146.22 5.73
32. | Е12-15-3010 (Н10) | УСТРОЙСТВО ГИДРОИЗОЛЯЦИИ ИЗ ГИДРОИЗОЛЯЦИОННОГО МАТЕРИАЛА | 100 М2 ИЗОЛИРУЕМОЙ ПОВЕРХНОСТИ 0.005 | 102.11 0.51 | 20.50 0.10 | 12.19 0.06 | 8.85 0.04 | 1.26 0.01 | 132.72 0.66
33. | 1/10-115-5/330 | МАТЕРИАЛ РУЛОННЫЙ БИТУМНО-ПОЛИМЕРНЫЙ ГИДРОИЗОЛЯЦИОННЫЙ НАПЛАВЛЯЕМЫЙ БИПОЛИКРИН Г-ПХ-БЭ-ПП/ПП-3,0 КГ | М2 0.55 | - - | - - | - - | 6.36 3.50 | 0.90 0.50 | 7.26 3.99
34. | ПРИМЕЧАНИЕ: | ВЕНТИЛЯЦИОННЫЕ ШАХТЫ У ОСИ М В ОСЯХ 12/16 КЖ2.1 Л.37
35. | Е7-20-7 (Н10) | УСТАНОВКА ГОРИЗОНТАЛЬНЫХ СТАЛЬНЫХ ЭЛЕМЕНТОВ | Т СТАЛЬНЫХ ЭЛЕМЕНТОВ 0.770196 | 478.95 368.89 | 112.85 86.92 | 24.31 18.72 | 107.80 83.03 | 15.24 11.74 | 714.84 550.57
36. | 2/10-35/10 | ДЕТАЛИ ЗАКЛАДНЫЕ, ИЗГОТОВЛЕННЫЕ БЕЗ ПРИМЕНЕНИЯ СВАРКИ, ГНУТЬЯ, СВЕРЛЕНИЯ (ПРОБИВКИ) ОТВЕРСТИЙ, ПОСТАВЛЯЕМЫЕ ОТДЕЛЬНО | Т 0.770196 | - - | - - | - - | 5260.69 4051.76 | 319.32 245.94 | 5580.01 4297.70
37. | Е7-14-14 (Н10) | УКЛАДКА ПЛИТ КАНАЛОВ И ТОННЕЛЕЙ ПЛОЩАДЬЮ ДО 1,0 М2 | 100 ШТ. СБОРНЫХ КОНСТРУКЦИЙ 0.14 | 682.80 95.59 | 179.09 25.07 | 98.23 13.75 | 184.68 25.86 | 29.71 4.16 | 1076.28 150.67
38. | 4/1-1-40-20-10-10/СВП-1 П.6625 | ПЛИТА ПЛОСКАЯ ВП-1 СЕРИИ Б1.134.1-7 | ШТ 2 | - - | - - | - - | 43.81 87.62 | 5.11 10.22 | 48.92 97.84
39. | 4/1-1-40-20-10-10/СВП-2 П.6625 | ПЛИТА ПЛОСКАЯ ВП-2 СЕРИИ Б1.134.1-7 | ШТ 5 | - - | - - | - - | 38.33 191.65 | 4.47 22.35 | 42.80 214.00
40. | 4/1-1-40-20-10-10/СВП-4 П.6625 | ПЛИТА ПЛОСКАЯ ВП-4 СЕРИИ Б1.134.1-7 | ШТ 6 | - - | - - | - - | 59.87 359.22 | 6.98 41.88 | 66.85 401.10
41. | 4/1-1-40-20-10-10/СВП-5 П.6625 | ПЛИТА ПЛОСКАЯ ВП-5 СЕРИИ Б1.134.1-7 | ШТ 1 | - - | - - | - - | 85.79 85.79 | 10.00 10.00 | 95.79 95.79
42. | Е26-40-1 (Н10) | НАТЯГИВАНИЕ СЕТКИ НА ОТВЕРСТИЯ ВЕНТШАХТ | 100 М2 0.1324 | 135.51 17.94 | 8.48 1.12 | 5.68 0.75 | 1016.54 134.59 | 61.48 8.14 | 1222.01 161.79
43. | Е13-16-6 (Н10) | ОГРУНТОВКА МЕТАЛЛИЧЕСКИХ ПОВЕРХНОСТЕЙ ЗА ОДИН РАЗ ГРУНТОВКОЙ ГФ-021 | 100 М2 0.01136 | 91.56 1.04 | 3.09 0.04 | 0.23 0.00 | 67.70 0.77 | 9.57 0.11 | 171.92 1.96
44. | Е13-26-6 К=2 (Н10) Н1=2 | ОКРАСКА МЕТАЛЛИЧЕСКИХ ОГРУНТОВАННЫХ ПОВЕРХНОСТЕЙ ЭМАЛЬЮ ПФ-115 | 100 М2 0.227208 | 115.46 26.23 | 3.84 0.87 | 0.45 0.10 | 155.39 35.31 | 22.03 5.01 | 296.72 67.41
45. | ПРИМЕЧАНИЕ: | КЛАДКА СТЕНОК ВЕНТШАХТ И ВЕНТКАНАЛОВ(КЖ2.1 Л.25-38,44,АР1Л.8Т.Т.П 6)
46. | Е8-6-1 (Н10) | КЛАДКА СТЕН НАРУЖНЫХ ПРОСТЫХ ПРИ ВЫСОТЕ ЭТАЖА ДО 4 М ИЗ КИРПИЧА КЕРАМИЧЕСКОГО ОДИНАРНОГО | М3 КЛАДКИ 49.4 | 64.34 3178.40 | 20.45 1010.23 | 8.48 418.91 | 176.60 8724.04 | 27.81 1373.81 | 289.20 14286.48
47. | Е15-64-1 (Н10) | СПЛОШНОЕ ВЫРАВНИВАНИЕ БЕТОННЫХ ПОВЕРХНОСТЕЙ СТЕН (ОДНОСЛОЙНАЯ ШТУКАТУРКА) ИЗВЕСТКОВЫМ РАСТВОРОМ | 100 М2 ОШТУКАТУРИВАЕМОЙ ПОВЕРХНОСТИ 3.3 | 510.34 1684.12 | 4.75 15.68 | 3.18 10.49 | - - | - - | 515.09 1699.80
48. | 4/1-4-20-20-10-20/10 | РАСТВОРЫ КЛАДОЧНЫЕ ТЯЖЕЛЫЕ ЦЕМЕНТНЫЕ, МАРКИ 100 | М3 1.98 | - - | - - | - - | 136.12 269.52 | 21.90 43.36 | 158.02 312.88
49. | ПРИМЕЧАНИЕ: | УТЕПЛЕНИЕ И ФИНИШНАЯ ОТДЕЛКА ВЕНТШАХТ(АРЛ.20 УЗЕЛ А,АР3 Л.8 П.8)
50. | Е26-112-1 (Н10) | ПОДГОТОВКА ПОВЕРХНОСТИ СТЕН И ОТКОСОВ С ЛЕСОВ | 100 М2 3.4368 | 156.76 538.75 | - - | - - | - - | - - | 156.76 538.75
51. | Е26-116-1 (Н10) | ТЕПЛОИЗОЛЯЦИЯ НАРУЖНЫХ СТЕН ПЛИТАМИ МИНЕРАЛОВАТНЫМИ НА КЛЕЮ НА ПРЯМОЛИНЕЙНЫХ ПОВЕРХНОСТЯХ С ЛЕСОВ | 100 М2 3.4368 | 823.51 2830.24 | 3.26 11.20 | - - | 2.34 8.04 | 0.28 0.96 | 829.39 2850.44
52. | 1/10-230-60-35/61 | СОСТАВ КЛЕЕВОЙ ПОЛИМИНЕРАЛЬНЫЙ ДЛЯ НАКЛЕИВАНИЯ ТЕПЛОИЗОЛЯЦИОННЫХ МАТЕРИАЛОВ И АРМИРУЮЩЕЙ СЕТКИ (КС), ОДНОКОМПОНЕНТНЫЙ (1) | Т 2.06208 | - - | - - | - - | 451.40 930.82 | 63.83 131.62 | 515.23 1062.45
53. | 1/10-120-10-10/68 | ПЛИТЫ ТЕПЛОИЗОЛЯЦИОННЫЕ ИЗ МИНЕРАЛЬНОЙ ВАТЫ ПТМ СТБ 1995-2009-Т5-DS(TН)1-СS(10)40-TR15-WS1 (ПЛОТНОСТЬ 135 КГ/М3) БЕЛТЕП МАРКИ ФАСАД 12 | М3 29.144064 | - - | - - | - - | 266.02 7752.90 | 37.62 1096.40 | 303.64 8849.30
54. | Е26-117-1 (Н10) | МЕХАНИЧЕСКОЕ КРЕПЛЕНИЕ ТЕПЛОИЗОЛЯЦИОННЫХ ПЛИТ ДЮБЕЛЯМИ ПРИ УТЕПЛЕНИИ СТЕН КИРПИЧНЫХ, ЯЧЕИСТОБЕТОННЫХ С ЛЕСОВ | 100 ШТ. ДЮБЕЛЕЙ 17.184 | 68.27 1173.15 | 2.52 43.30 | - - | 7.68 131.97 | 1.09 18.73 | 79.56 1367.15
55. | Е26-120-1 (Н10) | УСТРОЙСТВО АРМИРУЮЩЕГО СЛОЯ ПО ПЛИТАМ УТЕПЛИТЕЛЯ МИНЕРАЛОВАТНЫМ ВРУЧНУЮ НА ПРЯМОЛИНЕЙНЫХ ПОВЕРХНОСТЯХ С ЛЕСОВ | 100 М2 3.4368 | 854.82 2937.85 | 2.04 7.01 | - - | 158.76 545.63 | 22.44 77.12 | 1038.06 3567.61
56. | 1/10-230-60-35/61 | СОСТАВ КЛЕЕВОЙ ПОЛИМИНЕРАЛЬНЫЙ ДЛЯ НАКЛЕИВАНИЯ ТЕПЛОИЗОЛЯЦИОННЫХ МАТЕРИАЛОВ И АРМИРУЮЩЕЙ СЕТКИ (КС), ОДНОКОМПОНЕНТНЫЙ (1) | Т 2.06208 | - - | - - | - - | 451.40 930.82 | 63.83 131.62 | 515.23 1062.45
57. | Е26-126-5 (Н10) | НАНЕСЕНИЕ ЗАЩИТНО-ОТДЕЛОЧНЫХ ШТУКАТУРОК НА ФАСАДЫ ВРУЧНУЮ ПОД ОКРАСКУ НА ПРЯМОЛИНЕЙНЫХ ПОВЕРХНОСТЯХ С ЛЕСОВ | 100 М2 3.4368 | 914.26 3142.13 | 0.77 2.65 | - - | 11.89 40.86 | 1.65 5.67 | 928.57 3191.31
58. | Е26-122-1 (Н10) | ДОБАВЛЯТЬ (ИЛИ ИСКЛЮЧАТЬ) НА КАЖДЫЙ 1 ММ ТОЛЩИНЫ ВЫРАВНИВАЮЩЕГО СЛОЯ ПРИ НАНЕСЕНИИ ВРУЧНУЮ НА ПРЯМОЛИНЕЙНЫХ ПОВЕРХНОСТЯХ С ЛЕСОВ | 100 М2 3.4368 | 138.71 476.72 | 0.58 1.99 | - - | 0.07 0.24 | - - | 139.36 478.95
59. | Е26-122-1 К=8 (Н10) Н1=8 | ДОБАВЛЯТЬ (ИЛИ ИСКЛЮЧАТЬ) НА КАЖДЫЙ 1 ММ ТОЛЩИНЫ ВЫРАВНИВАЮЩЕГО СЛОЯ ПРИ НАНЕСЕНИИ ВРУЧНУЮ НА ПРЯМОЛИНЕЙНЫХ ПОВЕРХНОСТЯХ С ЛЕСОВ | 100 М2 3.4368 | 1109.64 3813.61 | 4.59 15.77 | - - | 0.57 1.96 | - - | 1114.80 3831.34
60. | 1/10-230-60-45-10/5 | ШТУКАТУРКА ЗАЩИТНО-ОТДЕЛОЧНАЯ, ЦЕМЕНТНАЯ С ФАКТУРОЙ "КАМЕШКОВАЯ", ПОД ОКРАСКУ, ДЛЯ НАРУЖНЫХ И ВНУТРЕННИХ РАБОТ (НВ), ПОЛИМИНЕРАЛЬНАЯ (ПМ), СУХАЯ СМЕСЬ (СС), КРУПНОЗЕРНИСТАЯ | Т 6.8736 | - - | - - | - - | 1000.21 6875.04 | 141.43 972.13 | 1141.64 7847.18
61. | Е26-127-1 (Н10) | ОКРАСКА ОШТУКАТУРЕННЫХ ПОВЕРХНОСТЕЙ ФАСАДОВ ВРУЧНУЮ С ЛЕСОВ | 100 М2 3.4368 | 243.86 838.10 | 0.20 0.69 | - - | 11.59 39.83 | 1.65 5.67 | 257.30 884.29
62. | 1/10-230-40-10/148 | КРАСКА ВОДНО-ДИСПЕРСИОННАЯ ДЛЯ НАРУЖНЫХ И ВНУТРЕННИХ РАБОТ (V2, W3), ОСНОВА (БАЗА) БЕЛАЯ | КГ 206.208 | - - | - - | - - | 5.38 1109.40 | 0.76 156.72 | 6.14 1266.12
63. | 2/10-35/30 | ДЕТАЛИ ЗАКЛАДНЫЕ, ИЗГОТОВЛЕННЫЕ С ПРИМЕНЕНИЕМ СВАРКИ, ГНУТЬЯ, СВЕРЛЕНИЯ (ПРОБИВКИ) ОТВЕРСТИЙ (ПРИ НАЛИЧИИ ОДНОЙ ИЗ ЭТИХ ОПЕРАЦИЙ ИЛИ ВСЕГО ПЕРЕЧНЯ В ЛЮБЫХ СОЧЕТАНИЯХ), ПОСТАВЛЯЕМЫЕ ОТДЕЛЬНО | Т 1 | - - | - - | - - | 6646.09 6646.09 | 403.42 403.42 | 7049.51 7049.51
|  | ИТОГО ПРЯМЫЕ ЗАТРАТЫ : |  | 22037 | 1421 | 557 | 45463 | 5345 | 74266
|  | ОХР и ОПР | [6 empty] | 17768
|  | ПЛАНОВАЯ ПРИБЫЛЬ | [6 empty] | 15985
|  | ИТОГО ПО ПТМ | [6 empty] | 108019
|  | ЗАТРАТЫ ТРУДА | [6 empty] | 1728
|  | ЗАТРАТЫ ТРУДА МАШИНИСТОВ | [6 empty] | 38
|  | ВСЕГО, В ТОМ ЧИСЛЕ | [6 empty] | 108019
|  | СТРОИТЕЛЬНЫЕ РАБОТЫ, ВСЕГО В ТОМ ЧИСЛЕ | [6 empty] | 108019
|  | ЗАРАБОТНАЯ ПЛАТА | [6 empty] | 22037
|  | ЭКСПЛУАТАЦИЯ МАШИН И МЕХАНИЗМОВ, ВСЕГО | [6 empty] | 1421
|  | В ТОМ ЧИСЛЕ ЗАРАБОТНАЯ ПЛАТА МАШИНИСТОВ | [6 empty] | 557
|  | МАТЕРИАЛЫ, ИЗДЕЛИЯ, КОНСТРУКЦИИ | [6 empty] | 45463
|  | ТРАНСПОРТ | [6 empty] | 5345
|  | ОХР и ОПР | [6 empty] | 17768
|  | ПЛАНОВАЯ ПРИБЫЛЬ | [6 empty] | 15985
|  | ЗАТРАТЫ ТРУДА РАБОЧИХ | [6 empty] | 1728
|  | ЗАТРАТЫ ТРУДА МАШИНИСТОВ | [6 empty] | 38
|  | СОСТАВИЛ | ИНЖ.1КАТ. |  |  |  |  | ВАШКЕВИЧ
|  |  | (должность служащего) |  |  | (подпись) |  | (инициалы,фамилия)
|  | ПРОВЕРИЛ | ГЛ.СПЕЦ. |  |  |  |  | ДЯТКО
|  |  | (должность служащего) |  |  | (подпись) |  | (инициалы,фамилия)

## 7046-1-1006-T0
НАИМЕНОВАНИЕ ОБЪЕКТА: ГОРОД-СПУТНИК СМОЛЕВИЧИ. КВАРТАЛ N2. ДЕТСКИЙ САД ПО ГЕНЕРАЛЬНОМУ ПЛАНУ N 19. СТАДИЯ С
КОД ОБЪЕКТА: 20.003.0.19
НАИМЕНОВАНИЕ ЗДАНИЯ, СООРУЖЕНИЯ: ЗДАНИЕ ДЕТСКОГО САДА
ШИФР ЗДАНИЯ, СООРУЖЕНИЯ: 20.003.0.19
КОМПЛЕКТ ЧЕРТЕЖЕЙ: КЖ 2.1
ИСХОДНЫЕ ДАННЫЕ ПО ЛОКАЛЬНОЙ СМЕТЕ (ЛОКАЛЬНОМУ СМЕТНОМУ РАСЧЕТУ) № 1006
(НОРМЫ 2022г.)
ОБЩЕСТРОИТЕЛЬНЫЕ РАБОТЫ: ВЕНТШАХТЫ, ВЕНТКАНАЛЫ
СОСТАВЛЕНА В ЦЕНАХ НА 1 ДЕКАБРЯ 2024г.
№ П/П | ТЕКСТ
1 | 2
1 | L3'7046'1'1006'S0'2'1'ОБЩЕСТРОИТЕЛЬНЫЕ РАБОТЫ: ВЕНТШАХТЫ, ВЕНТКАНАЛЫ'КЖ 2.1'ВАШКЕВИЧ#ИНЖ.1КАТ.'ДЯТКО#ГЛ.СПЕЦ.*
2 | Ж2-40-70'ЗДАНИЕ - СТРОИТЕЛЬНАЯ ЧАСТЬ. ВНУТРЕННИЕ СТЕНЫ. ВЕНТИЛЯЦИОННЫЕ ШАХТЫ, КАНАЛЫ'М3*
3 | БСВП-2'38,33##'=16'ПЛИТА ПЛОСКАЯ ВП-2 СЕРИИ Б1.134.1-7###'ШТ''2801=<4/1-1-40-20-10-10>/2900=3/2799=38,33_0*
4 | БСВП-1'38,33:1,05Х1,2##'=16'ПЛИТА ПЛОСКАЯ ВП-1 СЕРИИ Б1.134.1-7###'ШТ''2801=<4/1-1-40-20-10-10>/2900=3/2799=43,81_0*
5 | БСВП-3'38,33:1,05Х1,76##'=16'ПЛИТА ПЛОСКАЯ ВП-3 СЕРИИ Б1.134.1-7###'ШТ''2801=<4/1-1-40-20-10-10>/2900=3/2799=64,25_0*
6 | БСВП-4'38,33:1,05Х1,64##'=16'ПЛИТА ПЛОСКАЯ ВП-4 СЕРИИ Б1.134.1-7###'ШТ''2801=<4/1-1-40-20-10-10>/2900=3/2799=59,87_0*
7 | БСВП-5'38,33:1,05Х2,35##'=16'ПЛИТА ПЛОСКАЯ ВП-5 СЕРИИ Б1.134.1-7###'ШТ''2801=<4/1-1-40-20-10-10>/2900=3/2799=85,79_0*
8 | БС413-1036-2Р1#С413-1036-2'370,77##'=26'КИРПИЧ КЕРАМИЧЕСКИЙ РЯДОВОЙ ПОЛНОТЕЛЫЙ ОДИНАРНЫЙ, МАРКИ ПО ПРОЧНОСТИ 150 ###'1000 ШТ.''2801=<4/1-6-10-20-11>/2900=4/2799=370,77_0*
9 | БС413-1036-2Р2#С413-1036-2'360,43##'=26'КИРПИЧ КЕРАМИЧЕСКИЙ РЯДОВОЙ ПОЛНОТЕЛЫЙ ОДИНАРНЫЙ, МАРКИ ПО ПРОЧНОСТИ 150 ###'1000 ШТ.''2801=<4/1-6-10-20-11>/2799=360,43_0*
10 | П'ЦЕНЫ НА МАТЕРИАЛЫ ЧАСТИЧНО ПРИНЯТЫ НА ОСНОВАНИИ МОНИТОРИНГА ЦЕН ОТ 13.12.2024Г. СИСТЕМЫ ГОСУДАРСТВЕННОЙ ИНФОРМАЦИОННОЙ СИСТЕМЫ "ГОССТРОЙПОРТАЛ".*
11 | П'ВЕНТИЛЯЦИОННЫЕ КАНАЛЫ КЖ2.1 Л.25-36*
12 | Е7-14-14'11+10+8+14+2+2+1''УКЛАДКА ПЛИТ КАНАЛОВ И ТОННЕЛЕЙ ПЛОЩАДЬЮ ДО 1,0 М2'100 ШТ. СБОРНЫХ КОНСТРУКЦИЙ''*
13 | СВП-2#П.6625'11*
14 | СВП-1#П.6625'10*
15 | СВП-3#П.6625'8*
16 | СВП-4#П.6625'14*
17 | СВП-5#П.6625'2*
18 | 584221-Е020'1*
19 | Е7-44-10'20+8''УКЛАДКА ПЕРЕМЫЧЕК МАССОЙ ДО 0,3 Т'100 ШТ. СБОРНЫХ КОНСТРУКЦИЙ''*
20 | 582821-А249'20*
21 | 582821-А251'8*
22 | Е7-20-7'17,3Х4,7Х0,001''УСТАНОВКА ГОРИЗОНТАЛЬНЫХ СТАЛЬНЫХ ЭЛЕМЕНТОВ'Т СТАЛЬНЫХ ЭЛЕМЕНТОВ''*
23 | С204-6200'17,3Х4,7Х0,001*
24 | Е8-12-1'437,25Х0,001''АРМИРОВАНИЕ КЛАДКИ СТЕН И ДРУГИХ КОНСТРУКЦИЙ'Т МЕТАЛЛИЧЕСКИХ ИЗДЕЛИЙ''*
25 | С204-3101-20'437,25Х0,001*
26 | Е8-12-1'56,89Х0,001''УКЛАДКА АРМАТУРНЫХ СТЕРЖНЕЙ'Т МЕТАЛЛИЧЕСКИХ ИЗДЕЛИЙ''*
27 | С204-300'56,89Х0,001*
28 | Е7-20-5'28,1Х2,86Х0,001''УСТАНОВКА РАМКИ ДЛЯ НАТЯГИВАНИЯ СЕТКИ В ВЕНТШАХТАХ'Т СТАЛЬНЫХ ЭЛЕМЕНТОВ''*
29 | С204-6200'28,1Х2,86Х0,001*
30 | Е26-40-1'28,1'=1'НАТЯГИВАНИЕ СЕТКИ НА ОТВЕРСТИЯ ВЕНТШАХТ'100 М2''*
31 | Е13-16-6'(0,05689+0,08131)Х29,5Х0,05''ОГРУНТОВКА МЕТАЛЛИЧЕСКИХ ПОВЕРХНОСТЕЙ ЗА ОДИН РАЗ ГРУНТОВКОЙ ГФ-021'100 М2''*
32 | Е13-26-6#К=2'0,203845'Н1=2'ОКРАСКА МЕТАЛЛИЧЕСКИХ ОГРУНТОВАННЫХ ПОВЕРХНОСТЕЙ ЭМАЛЬЮ ПФ-115'100 М2''*
33 | П'ВЕНТИЛЯЦИОННЫЕ ШАХТЫ У ОСИ М В ОСЯХ 12/16 КЖ2.1 Л.37*
34 | Е7-14-14'2''УКЛАДКА ПЛИТ КАНАЛОВ И ТОННЕЛЕЙ ПЛОЩАДЬЮ ДО 1,0 М2'100 ШТ. СБОРНЫХ КОНСТРУКЦИЙ''*
35 | СВП-2#П.6625'2*
36 | Е26-40-1'0,44'=1'НАТЯГИВАНИЕ СЕТКИ НА ОТВЕРСТИЯ ВЕНТШАХТ'100 М2''*
37 | Е12-91-1'0,5''ВЫРАВНИВАНИЕ ЦЕМЕНТНЫМ РАСТВОРОМ М100 ПОД ГОРИЗОНТАЛЬНУЮ ГИДРОИЗОЛЯЦИЮ (Л.37 Т.Т П.3)'100 М2''*
38 | Е12-15-3010'0,5''УСТРОЙСТВО ГИДРОИЗОЛЯЦИИ ИЗ ГИДРОИЗОЛЯЦИОННОГО МАТЕРИАЛА'100 М2 ИЗОЛИРУЕМОЙ ПОВЕРХНОСТИ''*
39 | С101-1002-16'0,5Х1,1*
40 | П'ВЕНТИЛЯЦИОННЫЕ ШАХТЫ У ОСИ М В ОСЯХ 12/16 КЖ2.1 Л.37*
41 | Е7-20-7'17,3Х44,52Х0,001''УСТАНОВКА ГОРИЗОНТАЛЬНЫХ СТАЛЬНЫХ ЭЛЕМЕНТОВ'Т СТАЛЬНЫХ ЭЛЕМЕНТОВ''*
42 | С204-6200'17,3Х44,52Х0,001*
43 | Е7-14-14'2+5+6+1''УКЛАДКА ПЛИТ КАНАЛОВ И ТОННЕЛЕЙ ПЛОЩАДЬЮ ДО 1,0 М2'100 ШТ. СБОРНЫХ КОНСТРУКЦИЙ''*
44 | СВП-1#П.6625'2*
45 | СВП-2#П.6625'5*
46 | СВП-4#П.6625'6*
47 | СВП-5#П.6625'1*
48 | Е26-40-1'13,24'=1'НАТЯГИВАНИЕ СЕТКИ НА ОТВЕРСТИЯ ВЕНТШАХТ'100 М2''*
49 | Е13-16-6'0,770196Х29,5Х0,05''ОГРУНТОВКА МЕТАЛЛИЧЕСКИХ ПОВЕРХНОСТЕЙ ЗА ОДИН РАЗ ГРУНТОВКОЙ ГФ-021'100 М2''*
50 | Е13-26-6#К=2'0,770196Х29,5'Н1=2'ОКРАСКА МЕТАЛЛИЧЕСКИХ ОГРУНТОВАННЫХ ПОВЕРХНОСТЕЙ ЭМАЛЬЮ ПФ-115'100 М2''*
51 | П'КЛАДКА СТЕНОК ВЕНТШАХТ И ВЕНТКАНАЛОВ(КЖ2.1 Л.25-38,44,АР1Л.8Т.Т.П 6)*
52 | Е8-6-1'49,4'Ж1/413-1036-4#413-1036-2Р1/414-2007#414-2004'КЛАДКА СТЕН НАРУЖНЫХ ПРОСТЫХ ПРИ ВЫСОТЕ ЭТАЖА ДО 4 М ИЗ КИРПИЧА КЕРАМИЧЕСКОГО ОДИНАРНОГО'М3 КЛАДКИ''*
53 | Е15-64-1'330''СПЛОШНОЕ ВЫРАВНИВАНИЕ БЕТОННЫХ ПОВЕРХНОСТЕЙ СТЕН (ОДНОСЛОЙНАЯ ШТУКАТУРКА) ИЗВЕСТКОВЫМ РАСТВОРОМ'100 М2 ОШТУКАТУРИВАЕМОЙ ПОВЕРХНОСТИ''*
54 | С414-2004'330Х0,6Х0,01*
55 | П'УТЕПЛЕНИЕ И ФИНИШНАЯ ОТДЕЛКА ВЕНТШАХТ(АРЛ.20 УЗЕЛ А,АР3 Л.8 П.8)*
56 | Е26-112-1'343,68''ПОДГОТОВКА ПОВЕРХНОСТИ СТЕН И ОТКОСОВ С ЛЕСОВ'100 М2''*
57 | Е26-116-1'343,68''ТЕПЛОИЗОЛЯЦИЯ НАРУЖНЫХ СТЕН ПЛИТАМИ МИНЕРАЛОВАТНЫМИ НА КЛЕЮ НА ПРЯМОЛИНЕЙНЫХ ПОВЕРХНОСТЯХ С ЛЕСОВ'100 М2''*
58 | С101-138065'343,68Х0,6Х0,01*
59 | С104-701-15'343,68Х0,08Х1,06*
60 | Е26-117-1'343,68Х5'101-15500-4#101-15500-19'МЕХАНИЧЕСКОЕ КРЕПЛЕНИЕ ТЕПЛОИЗОЛЯЦИОННЫХ ПЛИТ ДЮБЕЛЯМИ ПРИ УТЕПЛЕНИИ СТЕН КИРПИЧНЫХ, ЯЧЕИСТОБЕТОННЫХ С ЛЕСОВ'100 ШТ. ДЮБЕЛЕЙ''*
61 | Е26-120-1'343,68''УСТРОЙСТВО АРМИРУЮЩЕГО СЛОЯ ПО ПЛИТАМ УТЕПЛИТЕЛЯ МИНЕРАЛОВАТНЫМ ВРУЧНУЮ НА ПРЯМОЛИНЕЙНЫХ ПОВЕРХНОСТЯХ С ЛЕСОВ'100 М2''*
62 | С101-138065'343,68Х0,6Х0,01*
63 | Е26-126-5'343,68''НАНЕСЕНИЕ ЗАЩИТНО-ОТДЕЛОЧНЫХ ШТУКАТУРОК НА ФАСАДЫ ВРУЧНУЮ ПОД ОКРАСКУ НА ПРЯМОЛИНЕЙНЫХ ПОВЕРХНОСТЯХ С ЛЕСОВ'100 М2''*
64 | Е26-122-1'343,68''ДОБАВЛЯТЬ (ИЛИ ИСКЛЮЧАТЬ) НА КАЖДЫЙ 1 ММ ТОЛЩИНЫ ВЫРАВНИВАЮЩЕГО СЛОЯ ПРИ НАНЕСЕНИИ ВРУЧНУЮ НА ПРЯМОЛИНЕЙНЫХ ПОВЕРХНОСТЯХ С ЛЕСОВ'100 М2''*
65 | Е26-122-1#К=8'343,68'Н1=8'ДОБАВЛЯТЬ (ИЛИ ИСКЛЮЧАТЬ) НА КАЖДЫЙ 1 ММ ТОЛЩИНЫ ВЫРАВНИВАЮЩЕГО СЛОЯ ПРИ НАНЕСЕНИИ ВРУЧНУЮ НА ПРЯМОЛИНЕЙНЫХ ПОВЕРХНОСТЯХ С ЛЕСОВ'100 М2''*
66 | С101-137410'343,68Х(0,4+0,2Х8)Х0,01*
67 | Е26-127-1'343,68''ОКРАСКА ОШТУКАТУРЕННЫХ ПОВЕРХНОСТЕЙ ФАСАДОВ ВРУЧНУЮ С ЛЕСОВ'100 М2''*
68 | С101-33730'343,68Х60Х0,01*
69 | С204-6400'1*
70 | L*

## 7046-1-1006-B0
НАИМЕНОВАНИЕ ОБЪЕКТА |  | ГОРОД-СПУТНИК СМОЛЕВИЧИ. КВАРТАЛ N2. ДЕТСКИЙ САД ПО ГЕНЕРАЛЬНОМУ ПЛАНУ N 19. СТАДИЯ С
КОД ОБЪЕКТА |  | 20.003.0.19
НАИМЕНОВАНИЕ ЗДАНИЯ, СООРУЖЕНИЯ |  | ЗДАНИЕ ДЕТСКОГО САДА
ШИФР ЗДАНИЯ, СООРУЖЕНИЯ |  | 20.003.0.19
КОМПЛЕКТ ЧЕРТЕЖЕЙ |  | КЖ 2.1
ВЕДОМОСТЬ ОБЪЕМОВ И СТОИМОСТИ РАБОТ № 1006
(НОРМЫ 2022г.)
ОБЩЕСТРОИТЕЛЬНЫЕ РАБОТЫ: ВЕНТШАХТЫ, ВЕНТКАНАЛЫ
СОСТАВЛЕНА В ЦЕНАХ НА 1 ДЕКАБРЯ 2024г.
ОБОСНОВА- НИЕ | НАИМЕНОВАНИЕ ВИДОВ РАБОТ | ОБЪЕМ | СТОИМОСТЬ, ТЫС.РУБ.
|  |  | ЗАРАБОТНАЯ ПЛАТА | ЭКСПЛУАТА- ЦИЯ МАШИН И МЕХА- НИЗМОВ | МАТЕРИАЛЫ, ИЗДЕЛИЯ, КОНСТРУК- ЦИИ | ОБОРУДОВА- НИЕ,МЕБЕЛЬ, ИНВЕНТАРЬ | ОХР и ОПР | ПРОЧИЕ СРЕДСТВА | ВСЕГО
|  | ЕД.ИЗМ. | ТРУДОЕМ- КОСТЬ, ЧЕЛ.Ч. | В Т.Ч.З/П МАШИ- НИСТОВ | ТРАНСПОРТ | ТРАНСПОРТ | ПЛАНОВАЯ ПРИБЫЛЬ
1 | 2 | 3 | 4 | 5 | 6 | 7 | 8 | 9 | 10
Ж2-40-70 | ЗДАНИЕ - СТРОИТЕЛЬНАЯ ЧАСТЬ. ВНУТРЕННИЕ СТЕНЫ. ВЕНТИЛЯЦИОННЫЕ ШАХТЫ, КАНАЛЫ | 49,4 | 22,037 | 1,421 | 45,463 | 0 | 17,768 | 0 | 108,019
|  | М3 | 1728 | 0,557 | 5,345 | 0 | 15,985
| И Т О Г О | 0 | 22,037 | 1,421 | 45,463 | 0 | 17,768 | 0 | 108,019
|  |  | 1728 | 0,557 | 5,345 | 0 | 15,985
| СОСТАВИЛ | ИНЖ.1КАТ. | [5 empty] | ВАШКЕВИЧ
|  | (должность служащего) |  |  |  | (подпись) |  | (инициалы,фамилия)
| ПРОВЕРИЛ | ГЛ.СПЕЦ. | [5 empty] | ДЯТКО
|  | (должность служащего) |  |  |  | (подпись) |  | (инициалы,фамилия)

## 7046-1-1006-Q1
НАИМЕНОВАНИЕ ОБЪЕКТА |  | ГОРОД-СПУТНИК СМОЛЕВИЧИ. КВАРТАЛ N2. ДЕТСКИЙ САД ПО ГЕНЕРАЛЬНОМУ ПЛАНУ N 19. СТАДИЯ С
КОД ОБЪЕКТА |  | 20.003.0.19
НАИМЕНОВАНИЕ ЗДАНИЯ, СООРУЖЕНИЯ |  | ЗДАНИЕ ДЕТСКОГО САДА
ШИФР ЗДАНИЯ, СООРУЖЕНИЯ |  | 20.003.0.19
КОМПЛЕКТ ЧЕРТЕЖЕЙ |  | КЖ 2.1
ВЕДОМОСТЬ ОБЪЕМОВ РАБОТ И РАСХОДОВ РЕСУРСОВ С КОДАМИ РБ ДЛЯ ЛОКАЛЬНОЙ СМЕТЫ № 1006
(НОРМЫ 2022г.)
ОБЩЕСТРОИТЕЛЬНЫЕ РАБОТЫ: ВЕНТШАХТЫ, ВЕНТКАНАЛЫ
ОБОСНОВАНИЕ | НАИМЕНОВАНИЕ ВИДОВ | ЕДИНИЦА ИЗМЕРЕНИЯ | КОД | НАИМЕНОВАНИЕ РЕСУРСОВ | ЕД.ИЗМ. | КОЛИЧЕСТВО
| РАБОТ | ОБЪЕМ | РЕСУРСА
1 | 2 | 3 | 4 | 5 | 6 | 7
Ж2-40-70 | ЗДАНИЕ - СТРОИТЕЛЬНАЯ ЧАСТЬ. ВНУТРЕННИЕ СТЕНЫ. ВЕНТИЛЯЦИОННЫЕ ШАХТЫ, КАНАЛЫ | М3 49,4
|  |  | 1-1 | ЗАТРАТЫ ТРУДА РАБОЧИХ | ЧЕЛ.Ч | 1728.4571
|  |  | 1-3 | ЗАТРАТЫ ТРУДА МАШИНИСТОВ | ЧЕЛ.-Ч | 38.3449
|  |  | М020130* | КРАНЫ БАШЕННЫЕ ПРИ РАБОТЕ НА ДРУГИХ ВИДАХ СТРОИТЕЛЬСТВА, 10 Т | МАШ.Ч | 25.3861
|  |  | М021143 | КРАНЫ НА АВТОМОБИЛЬНОМ ХОДУ ПРИ РАБОТЕ НА ДРУГИХ ВИДАХ СТРОИТЕЛЬСТВА, 16 Т | МАШ.Ч | 0.7168
|  |  | М030401 | ЛЕБЕДКИ ЭЛЕКТРИЧЕСКИЕ ТЯГОВЫМ УСИЛИЕМ ДО 5,79 (0,59) КН (Т) | МАШ.Ч | 27.735
|  |  | М031110 | ПОДЪЕМНИКИ СТРОИТЕЛЬНЫЕ 0,5 Т | МАШ.Ч | 0.0096
|  |  | М040502 | УСТАНОВКИ ДЛЯ СВАРКИ РУЧНОЙ ДУГОВОЙ (ПОСТОЯННОГО ТОКА) | МАШ.Ч | 19.9142
|  |  | М110610 | СМЕСИТЕЛЬ-ПЕРЕГРУЖАТЕЛЬ 3 М3 | МАШ.Ч | 2.47
|  |  | М111301* | ВИБРАТОР ПОВЕРХНОСТНЫЙ | МАШ.Ч | 0.06
|  |  | М150402 | ГАЗОВАЯ ГОРЕЛКА | МАШ.Ч | 0.00315
|  |  | М331451 | ПЕРФОРАТОРЫ ЭЛЕКТРИЧЕСКИЕ | МАШ.Ч | 60.144
|  |  | М331615* | ДРЕЛИ ЭЛЕКТРИЧЕСКИЕ | МАШ.Ч | 77.8779
|  |  | М331617 | СРЕДСТВА МАЛОЙ МЕХАНИЗАЦИИ | МАШ.Ч | 9.7624
|  |  | М340101 | АГРЕГАТЫ ОКРАСОЧНЫЕ ВЫСОКОГО ДАВЛЕНИЯ ДЛЯ ОКРАСКИ ПОВЕРХНОСТЕЙ КОНСТРУКЦИЙ МОЩНОСТЬЮ 1 КВТ | МАШ.Ч | 0.36614
|  |  | 1 | Материалы для строительных работ
|  |  | 1/10 | Материалы для строительных работ общего назначения
|  |  | 1/10-115 | Материалы кровельные и гидроизоляционные
|  |  | 1/10-115-5/330 | МАТЕРИАЛ РУЛОННЫЙ БИТУМНО-ПОЛИМЕРНЫЙ ГИДРОИЗОЛЯЦИОННЫЙ НАПЛАВЛЯЕМЫЙ БИПОЛИКРИН Г-ПХ-БЭ-ПП/ПП-3,0 КГ | М2 | 0.55
|  |  | 1/10-120 | Материалы, изделия и конструкции для теплоизоляционных работ
|  |  | 1/10-120-10-10/68 | ПЛИТЫ ТЕПЛОИЗОЛЯЦИОННЫЕ ИЗ МИНЕРАЛЬНОЙ ВАТЫ ПТМ СТБ 1995-2009-Т5-DS(TН)1-СS(10)40-TR15-WS1 (ПЛОТНОСТЬ 135 КГ/М3) БЕЛТЕП МАРКИ ФАСАД 12 | М3 | 29.1441
|  |  | 1/10-120-220-70/22 | СТЕКЛОСЕТКА ССШ-160(100) | М2 | 453.6576
|  |  | 1/10-135 | Нефтепродукты, газы, химические материалы
|  |  | 1/10-135-20/75 | СМЕСЬ ПРОПАНА И БУТАНА ТЕХНИЧЕСКИХ | КГ | 0.0273
|  |  | 1/10-140 | Электроды, прутки винипластовые, проволока сварочные
|  |  | 1/10-140-40/45 | ЭЛЕКТРОДЫ ТИПА Э42А ДИАМЕТРОМ 2 ММ | Т | 0.009319
|  |  | 1/10-140-40/125 | ЭЛЕКТРОДЫ ТИПА Э50А ДИАМЕТРОМ 4 ММ | Т | 0.00196
|  |  | 1/10-160 | Пленки, полотна, ткани разные
|  |  | 1/10-160-10/190 | ПЛЕНКА ПОЛИЭТИЛЕНОВАЯ ПЕРВОГО СОРТА, ТОЛЩИНОЙ 0,2 ММ | М2 | 0.1
|  |  | 1/10-170 | Оснастка технологическая и инструментальная
|  |  | 1/10-170-10/135 | СВЕРЛА С SDS PLUS ХВОСТОВИКОМ (НАКОНЕЧНИК ИЗ ТВЕРДОСПЛАВНОЙ СТАЛИ) (ПО БЕТОНУ), ДИАМЕТРОМ 8-10 ММ, ДЛИНОЙ 260 (265) ММ | ШТ. | 17.184
|  |  | 1/10-180 | Материалы шлифовальные
|  |  | 1/10-180-20/113 | ШКУРКА ШЛИФОВАЛЬНАЯ НА БУМАЖНОЙ ОСНОВЕ ВОДОСТОЙКАЯ | М2 | 1.3747
|  |  | 1/10-230 | Материалы для отделочных работ
|  |  | 1/10-230-40-10/148 | КРАСКА ВОДНО-ДИСПЕРСИОННАЯ ДЛЯ НАРУЖНЫХ И ВНУТРЕННИХ РАБОТ (V2, W3), ОСНОВА (БАЗА) БЕЛАЯ | КГ | 206.208
|  |  | 1/10-230-45-10/165 | ЭМАЛЬ ПЕНТАФТАЛЕВАЯ ПФ-115, СЕРАЯ | КГ | 4.1264
|  |  | 1/10-230-50-15/22 | КСИЛОЛ | Л | 0.023091
|  |  | 1/10-230-50-15/93 | УАЙТ-СПИРИТ | КГ | 0.64189
|  |  | 1/10-230-60-35/61 | СОСТАВ КЛЕЕВОЙ ПОЛИМИНЕРАЛЬНЫЙ ДЛЯ НАКЛЕИВАНИЯ ТЕПЛОИЗОЛЯЦИОННЫХ МАТЕРИАЛОВ И АРМИРУЮЩЕЙ СЕТКИ (КС), ОДНОКОМПОНЕНТНЫЙ (1) | Т | 4.1242
|  |  | 1/10-230-60-45-10/5 | ШТУКАТУРКА ЗАЩИТНО-ОТДЕЛОЧНАЯ, ЦЕМЕНТНАЯ С ФАКТУРОЙ "КАМЕШКОВАЯ", ПОД ОКРАСКУ, ДЛЯ НАРУЖНЫХ И ВНУТРЕННИХ РАБОТ (НВ), ПОЛИМИНЕРАЛЬНАЯ (ПМ), СУХАЯ СМЕСЬ (СС), КРУПНОЗЕРНИСТАЯ | Т | 6.8736
|  |  | 1/10-235 | Изделия герметизирующие, уплотняющие, изолирующие
|  |  | 1/10-235-20/772 | ЛЕНТА МАЛЯРНАЯ, ОДНОСТОРОННЯЯ, 50 ММХ50 М | М2 | 41.929
|  |  | 1/10-240 | Метизы и крепежные изделия
|  |  | 1/10-240-30-30/338 | ДЮБЕЛЬ-ГВОЗДЬ ДЛЯ ТЕПЛОИЗОЛЯЦИИ (ЗОНТИК) С МЕТАЛЛИЧЕСКИМ СЕРДЕЧНИКОМ 10 Х 160 | ШТ. | 1.8043
|  |  | 1/10-260 | Металлопрокат и металлоизделия (за исключением металлоизделий части 2)
|  |  | 1/10-260-210-2/25 | ПРОВОЛОКА СТАЛЬНАЯ НИЗКОУГЛЕРОДИСТАЯ ОБЩЕГО НАЗНАЧЕНИЯ ТЕРМИЧЕСКИ ОБРАБОТАННАЯ, БЕЗ ПОКРЫТИЯ (СВЕТЛАЯ И ЧЕРНАЯ), ДИАМЕТРОМ 1,1 ММ | Т | 0.001253
|  |  | 1/10-260-370/1 | СЕТКА МЕТАЛЛИЧЕСКАЯ ПРОВОЛОЧНАЯ ПЛЕТЕНАЯ С КВАДРАТНЫМИ ЯЧЕЙКАМИ N 12, БЕЗ ПОКРЫТИЯ | М2 | 43.869
|  |  | 1/10-280 | Прочие материалы для строительных работ
|  |  | 1/10-280-20/40 | ВОДА | М3 | 24.6083
|  |  | 1/55 | Материалы специального назначения (кислотоупорные, огнеупорные и антикоррозионные)
|  |  | 1/55-50 | Материалы антикоррозионные и химически стойкие
|  |  | 1/55-50-25/55 | ГРУНТОВКА ГФ-021, КРАСНО-КОРИЧНЕВАЯ | КГ | 0.12058
|  |  | 2 | Строительные изделия и конструкции
|  |  | 2/10 | Арматурные заготовки и изделия стальные для монолитных железобетонных конструкций
|  |  | 2/10-10 | Заготовки из горячекатаной арматурной гладкой стали класса S240(A240)
|  |  | 2/10-10/15 | ЗАГОТОВКИ ИЗ ГОРЯЧЕКАТАНОЙ АРМАТУРНОЙ ГЛАДКОЙ СТАЛИ КЛАССА S240(A240) ДИАМЕТРОМ 10 ММ | Т | 0.05689
|  |  | 2/10-35 | Детали закладные стальные
|  |  | 2/10-35/10 | ДЕТАЛИ ЗАКЛАДНЫЕ, ИЗГОТОВЛЕННЫЕ БЕЗ ПРИМЕНЕНИЯ СВАРКИ, ГНУТЬЯ, СВЕРЛЕНИЯ (ПРОБИВКИ) ОТВЕРСТИЙ, ПОСТАВЛЯЕМЫЕ ОТДЕЛЬНО | Т | 0.93187
|  |  | 2/10-35/30 | ДЕТАЛИ ЗАКЛАДНЫЕ, ИЗГОТОВЛЕННЫЕ С ПРИМЕНЕНИЕМ СВАРКИ, ГНУТЬЯ, СВЕРЛЕНИЯ (ПРОБИВКИ) ОТВЕРСТИЙ (ПРИ НАЛИЧИИ ОДНОЙ ИЗ ЭТИХ ОПЕРАЦИЙ ИЛИ ВСЕГО ПЕРЕЧНЯ В ЛЮБЫХ СОЧЕТАНИЯХ), ПОСТАВЛЯЕМЫЕ ОТДЕЛЬНО | Т | 1
|  |  | 2/10-50 | Сетка арматурная
|  |  | 2/10-50/12 | СЕТКА АРМАТУРНАЯ СВАРНАЯ ДЛЯ ЖЕЛЕЗОБЕТОННЫХ КОНСТРУКЦИЙ ИЗ СТАЛИ КЛАССА S500 | Т | 0.43725
|  |  | 2/50 | Изделия и конструкции деревянные
|  |  | 2/50-30 | Детали профильные из древесины и древесных материалов
|  |  | 2/50-30-30/15 | ПРОБКИ ДЕРЕВЯННЫЕ ХВОЙНЫХ ПОРОД | М3 | 0.13289
|  |  | 4 | Железобетонные и бетонные изделия и конструкции (в т.ч. типовые), керамические изделия, нерудные материалы, бетоны и растворы
|  |  | 4/1 | Конструкции и изделия бетонные и железобетонные, керамические изделия, нерудные материалы, товарные бетоны и растворы
|  |  | 4/1-1 | Конструкции и изделия железобетонные общеотраслевого назначения
|  |  | 4/1-1-40-20-10-10/СВП-1 | ПЛИТА ПЛОСКАЯ ВП-1 СЕРИИ Б1.134.1-7 | ШТ | 12
|  |  | 4/1-1-40-20-10-10/СВП-2 | ПЛИТА ПЛОСКАЯ ВП-2 СЕРИИ Б1.134.1-7 | ШТ | 18
|  |  | 4/1-1-40-20-10-10/СВП-3 | ПЛИТА ПЛОСКАЯ ВП-3 СЕРИИ Б1.134.1-7 | ШТ | 8
|  |  | 4/1-1-40-20-10-10/СВП-4 | ПЛИТА ПЛОСКАЯ ВП-4 СЕРИИ Б1.134.1-7 | ШТ | 20
|  |  | 4/1-1-40-20-10-10/СВП-5 | ПЛИТА ПЛОСКАЯ ВП-5 СЕРИИ Б1.134.1-7 | ШТ | 3
|  |  | 4/1-4 | Бетоны, растворы, смеси асфальтобетонные
|  |  | 4/1-4-20-20-10-20/10 | РАСТВОРЫ КЛАДОЧНЫЕ ТЯЖЕЛЫЕ ЦЕМЕНТНЫЕ, МАРКИ 100 | М3 | 13.8517
|  |  | 4/1-4-20-20-10-20/20 | РАСТВОРЫ КЛАДОЧНЫЕ ТЯЖЕЛЫЕ ЦЕМЕНТНЫЕ, МАРКИ 150 | М3 | 0.838
|  |  | 4/1-6 | Кирпич, камни, блоки
|  |  | 4/1-6-10-20-11/С413-1036-2Р1 | КИРПИЧ КЕРАМИЧЕСКИЙ РЯДОВОЙ ПОЛНОТЕЛЫЙ ОДИНАРНЫЙ, МАРКИ ПО ПРОЧНОСТИ 150 | 1000 ШТ. | 18.772
|  |  | 4/2 | Конструкции и изделия типовые сборные бетонные и железобетонные (Каталог-кодификатор)
|  |  | 4/2-1 | Конструкции и изделия из сборного железобетона
|  |  | 4/2-1-2-8-1-50/16 | ПЕРЕМЫЧКА 1ПР38-12.12.19У (9ПБ13-37) С12/15, F100, W2 СЕРИЯ Б1.038.1 ВЫП.5 | ШТ. | 20
|  |  | 4/2-1-2-8-1-50/18 | ПЕРЕМЫЧКА 1ПР38-15.12.19У (9ПБ16-37) С12/15, F100, W2 СЕРИЯ Б1.038.1 ВЫП.5 | ШТ. | 8
|  |  | 4/2-1-5-7-4-130/1 | ПЛИТА ПЕРЕКРЫТИЯ КАНАЛОВ ПТ12.5-8.6, С12/15, F50 СЕРИЯ 1.243.1-4 | ШТ. | 1
СОСТАВИЛ | ИНЖ.1КАТ. |  |  | ВАШКЕВИЧ
| (должность служащего) |  | (подпись) | (инициалы,фамилия)
ПРОВЕРИЛ | ГЛ.СПЕЦ. |  |  | ДЯТКО
| (должность служащего) |  | (подпись) | (инициалы,фамилия)

## 7046-1-1006-Q4
НАИМЕНОВАНИЕ ОБЪЕКТА |  | ГОРОД-СПУТНИК СМОЛЕВИЧИ. КВАРТАЛ N2. ДЕТСКИЙ САД ПО ГЕНЕРАЛЬНОМУ ПЛАНУ N 19. СТАДИЯ С
КОД ОБЪЕКТА |  | 20.003.0.19
НАИМЕНОВАНИЕ ЗДАНИЯ, СООРУЖЕНИЯ |  | ЗДАНИЕ ДЕТСКОГО САДА
ШИФР ЗДАНИЯ, СООРУЖЕНИЯ |  | 20.003.0.19
КОМПЛЕКТ ЧЕРТЕЖЕЙ |  | КЖ 2.1
ВЕДОМОСТЬ РЕСУРСОВ ДЛЯ ЛОКАЛЬНОЙ СМЕТЫ № 1006
(НОРМЫ 2022г.)
ОБЩЕСТРОИТЕЛЬНЫЕ РАБОТЫ: ВЕНТШАХТЫ, ВЕНТКАНАЛЫ
СОСТАВЛЕНА В ЦЕНАХ НА 1 ДЕКАБРЯ 2024г.
№ П/П | КОД | НАИМЕНОВАНИЕ РЕСУРСА | ЕДИНИЦА ИЗМЕРЕНИЯ | КОЛИЧЕСТВО | СТОИМОСТЬ РЕСУРСА, БЕЛОРУССКИХ РУБЛЕЙ
[5 empty] | ЗА ЕДИНИЦУ ИЗМЕРЕНИЯ | ОБЩАЯ
1 | 2 | 3 | 4 | 5 | 6 | 7
1 | 1-1 | ЗАТРАТЫ ТРУДА РАБОЧИХ | ЧЕЛ.Ч | 1728.4571
2 | 1-3 | ЗАТРАТЫ ТРУДА МАШИНИСТОВ | ЧЕЛ.-Ч | 38.3449
МАШИНЫ И МЕХАНИЗМЫ
3 | М020130* | КРАНЫ БАШЕННЫЕ ПРИ РАБОТЕ НА ДРУГИХ ВИДАХ СТРОИТЕЛЬСТВА, 10 Т | МАШ.Ч | 25.3861 | 40.08 | 1017,47
4 | М021143 | КРАНЫ НА АВТОМОБИЛЬНОМ ХОДУ ПРИ РАБОТЕ НА ДРУГИХ ВИДАХ СТРОИТЕЛЬСТВА, 16 Т | МАШ.Ч | 0.7168 | 52.84 | 37,88
5 | М030401 | ЛЕБЕДКИ ЭЛЕКТРИЧЕСКИЕ ТЯГОВЫМ УСИЛИЕМ ДО 5,79 (0,59) КН (Т) | МАШ.Ч | 27.735 | 0.66 | 18,31
6 | М031110 | ПОДЪЕМНИКИ СТРОИТЕЛЬНЫЕ 0,5 Т | МАШ.Ч | 0.0096 | 15.03 | 0,14
7 | М040502 | УСТАНОВКИ ДЛЯ СВАРКИ РУЧНОЙ ДУГОВОЙ (ПОСТОЯННОГО ТОКА) | МАШ.Ч | 19.9142 | 3.67 | 73,09
8 | М110610 | СМЕСИТЕЛЬ-ПЕРЕГРУЖАТЕЛЬ 3 М3 | МАШ.Ч | 2.47 | 17.3 | 42,73
9 | М111301* | ВИБРАТОР ПОВЕРХНОСТНЫЙ | МАШ.Ч | 0.06 | 0.24 | 0,01
10 | М150402 | ГАЗОВАЯ ГОРЕЛКА | МАШ.Ч | 0.00315 | 0.32 | 0
11 | М331451 | ПЕРФОРАТОРЫ ЭЛЕКТРИЧЕСКИЕ | МАШ.Ч | 60.144 | 0.72 | 43,3
12 | М331615* | ДРЕЛИ ЭЛЕКТРИЧЕСКИЕ | МАШ.Ч | 77.8779 | 0.27 | 21,03
13 | М331617 | СРЕДСТВА МАЛОЙ МЕХАНИЗАЦИИ | МАШ.Ч | 9.7624 | 16.96 | 165,57
14 | М340101 | АГРЕГАТЫ ОКРАСОЧНЫЕ ВЫСОКОГО ДАВЛЕНИЯ ДЛЯ ОКРАСКИ ПОВЕРХНОСТЕЙ КОНСТРУКЦИЙ МОЩНОСТЬЮ 1 КВТ | МАШ.Ч | 0.36614 | 2.08 | 0,76
|  | ИТОГО МАШИНЫ И МЕХАНИЗМЫ |  |  |  | 1420
МАТЕРИАЛЫ, ИЗДЕЛИЯ, КОНСТРУКЦИИ
| 1 | Материалы для строительных работ
| 1/10 | Материалы для строительных работ общего назначения
| 1/10-115 | Материалы кровельные и гидроизоляционные
15 | 1/10-115-5/330 | МАТЕРИАЛ РУЛОННЫЙ БИТУМНО-ПОЛИМЕРНЫЙ ГИДРОИЗОЛЯЦИОННЫЙ НАПЛАВЛЯЕМЫЙ БИПОЛИКРИН Г-ПХ-БЭ-ПП/ПП-3,0 КГ | М2 | 0.55 | 6.36 | 3,5
| 1/10-120 | Материалы, изделия и конструкции для теплоизоляционных работ
16 | 1/10-120-10-10/68 | ПЛИТЫ ТЕПЛОИЗОЛЯЦИОННЫЕ ИЗ МИНЕРАЛЬНОЙ ВАТЫ ПТМ СТБ 1995-2009-Т5-DS(TН)1-СS(10)40-TR15-WS1 (ПЛОТНОСТЬ 135 КГ/М3) БЕЛТЕП МАРКИ ФАСАД 12 | М3 | 29.1441 | 266.02 | 7752,9
17 | 1/10-120-220-70/22 | СТЕКЛОСЕТКА ССШ-160(100) | М2 | 453.6576 | 1.2 | 544,39
| 1/10-135 | Нефтепродукты, газы, химические материалы
18 | 1/10-135-20/75 | СМЕСЬ ПРОПАНА И БУТАНА ТЕХНИЧЕСКИХ | КГ | 0.0273 | 1.62 | 0,04
| 1/10-140 | Электроды, прутки винипластовые, проволока сварочные
19 | 1/10-140-40/45 | ЭЛЕКТРОДЫ ТИПА Э42А ДИАМЕТРОМ 2 ММ | Т | 0.009319 | 10780 | 100,46
20 | 1/10-140-40/125 | ЭЛЕКТРОДЫ ТИПА Э50А ДИАМЕТРОМ 4 ММ | Т | 0.00196 | 4500 | 8,82
| 1/10-160 | Пленки, полотна, ткани разные
21 | 1/10-160-10/190 | ПЛЕНКА ПОЛИЭТИЛЕНОВАЯ ПЕРВОГО СОРТА, ТОЛЩИНОЙ 0,2 ММ | М2 | 0.1 | 0.8 | 0,08
| 1/10-170 | Оснастка технологическая и инструментальная
22 | 1/10-170-10/135 | СВЕРЛА С SDS PLUS ХВОСТОВИКОМ (НАКОНЕЧНИК ИЗ ТВЕРДОСПЛАВНОЙ СТАЛИ) (ПО БЕТОНУ), ДИАМЕТРОМ 8-10 ММ, ДЛИНОЙ 260 (265) ММ | ШТ. | 17.184 | 7.65 | 131,46
| 1/10-180 | Материалы шлифовальные
23 | 1/10-180-20/113 | ШКУРКА ШЛИФОВАЛЬНАЯ НА БУМАЖНОЙ ОСНОВЕ ВОДОСТОЙКАЯ | М2 | 1.3747 | 4.96 | 6,82
| 1/10-230 | Материалы для отделочных работ
24 | 1/10-230-40-10/148 | КРАСКА ВОДНО-ДИСПЕРСИОННАЯ ДЛЯ НАРУЖНЫХ И ВНУТРЕННИХ РАБОТ (V2, W3), ОСНОВА (БАЗА) БЕЛАЯ | КГ | 206.208 | 5.38 | 1109,4
25 | 1/10-230-45-10/165 | ЭМАЛЬ ПЕНТАФТАЛЕВАЯ ПФ-115, СЕРАЯ | КГ | 4.1264 | 8.04 | 33,18
26 | 1/10-230-50-15/22 | КСИЛОЛ | Л | 0.023091 | 6.8 | 0,16
27 | 1/10-230-50-15/93 | УАЙТ-СПИРИТ | КГ | 0.64189 | 3.81 | 2,45
28 | 1/10-230-60-35/61 | СОСТАВ КЛЕЕВОЙ ПОЛИМИНЕРАЛЬНЫЙ ДЛЯ НАКЛЕИВАНИЯ ТЕПЛОИЗОЛЯЦИОННЫХ МАТЕРИАЛОВ И АРМИРУЮЩЕЙ СЕТКИ (КС), ОДНОКОМПОНЕНТНЫЙ (1) | Т | 4.1242 | 451.4 | 1861,65
29 | 1/10-230-60-45-10/5 | ШТУКАТУРКА ЗАЩИТНО-ОТДЕЛОЧНАЯ, ЦЕМЕНТНАЯ С ФАКТУРОЙ "КАМЕШКОВАЯ", ПОД ОКРАСКУ, ДЛЯ НАРУЖНЫХ И ВНУТРЕННИХ РАБОТ (НВ), ПОЛИМИНЕРАЛЬНАЯ (ПМ), СУХАЯ СМЕСЬ (СС), КРУПНОЗЕРНИСТАЯ | Т | 6.8736 | 1000.21 | 6875,04
| 1/10-235 | Изделия герметизирующие, уплотняющие, изолирующие
30 | 1/10-235-20/772 | ЛЕНТА МАЛЯРНАЯ, ОДНОСТОРОННЯЯ, 50 ММХ50 М | М2 | 41.929 | 1.9 | 79,67
| 1/10-240 | Метизы и крепежные изделия
31 | 1/10-240-30-30/338 | ДЮБЕЛЬ-ГВОЗДЬ ДЛЯ ТЕПЛОИЗОЛЯЦИИ (ЗОНТИК) С МЕТАЛЛИЧЕСКИМ СЕРДЕЧНИКОМ 10 Х 160 | ШТ. | 1.8043 | 0.33 | 0,6
| 1/10-260 | Металлопрокат и металлоизделия (за исключением металлоизделий части 2)
32 | 1/10-260-210-2/25 | ПРОВОЛОКА СТАЛЬНАЯ НИЗКОУГЛЕРОДИСТАЯ ОБЩЕГО НАЗНАЧЕНИЯ ТЕРМИЧЕСКИ ОБРАБОТАННАЯ, БЕЗ ПОКРЫТИЯ (СВЕТЛАЯ И ЧЕРНАЯ), ДИАМЕТРОМ 1,1 ММ | Т | 0.001253 | 3196.95 | 4,01
33 | 1/10-260-370/1 | СЕТКА МЕТАЛЛИЧЕСКАЯ ПРОВОЛОЧНАЯ ПЛЕТЕНАЯ С КВАДРАТНЫМИ ЯЧЕЙКАМИ N 12, БЕЗ ПОКРЫТИЯ | М2 | 43.869 | 9.59 | 420,7
| 1/10-280 | Прочие материалы для строительных работ
34 | 1/10-280-20/40 | ВОДА | М3 | 24.6083 | 1.99 | 48,97
| 1/55 | Материалы специального назначения (кислотоупорные, огнеупорные и антикоррозионные)
| 1/55-50 | Материалы антикоррозионные и химически стойкие
35 | 1/55-50-25/55 | ГРУНТОВКА ГФ-021, КРАСНО-КОРИЧНЕВАЯ | КГ | 0.12058 | 6.22 | 0,75
| 2 | Строительные изделия и конструкции
| 2/10 | Арматурные заготовки и изделия стальные для монолитных железобетонных конструкций
| 2/10-10 | Заготовки из горячекатаной арматурной гладкой стали класса S240(A240)
36 | 2/10-10/15 | ЗАГОТОВКИ ИЗ ГОРЯЧЕКАТАНОЙ АРМАТУРНОЙ ГЛАДКОЙ СТАЛИ КЛАССА S240(A240) ДИАМЕТРОМ 10 ММ | Т | 0.05689 | 2897.13 | 164,82
| 2/10-35 | Детали закладные стальные
37 | 2/10-35/10 | ДЕТАЛИ ЗАКЛАДНЫЕ, ИЗГОТОВЛЕННЫЕ БЕЗ ПРИМЕНЕНИЯ СВАРКИ, ГНУТЬЯ, СВЕРЛЕНИЯ (ПРОБИВКИ) ОТВЕРСТИЙ, ПОСТАВЛЯЕМЫЕ ОТДЕЛЬНО | Т | 0.93187 | 5260.69 | 4902,29
38 | 2/10-35/30 | ДЕТАЛИ ЗАКЛАДНЫЕ, ИЗГОТОВЛЕННЫЕ С ПРИМЕНЕНИЕМ СВАРКИ, ГНУТЬЯ, СВЕРЛЕНИЯ (ПРОБИВКИ) ОТВЕРСТИЙ (ПРИ НАЛИЧИИ ОДНОЙ ИЗ ЭТИХ ОПЕРАЦИЙ ИЛИ ВСЕГО ПЕРЕЧНЯ В ЛЮБЫХ СОЧЕТАНИЯХ), ПОСТАВЛЯЕМЫЕ ОТДЕЛЬНО | Т | 1 | 6646.09 | 6646,09
| 2/10-50 | Сетка арматурная
39 | 2/10-50/12 | СЕТКА АРМАТУРНАЯ СВАРНАЯ ДЛЯ ЖЕЛЕЗОБЕТОННЫХ КОНСТРУКЦИЙ ИЗ СТАЛИ КЛАССА S500 | Т | 0.43725 | 4508.08 | 1971,16
| 2/50 | Изделия и конструкции деревянные
| 2/50-30 | Детали профильные из древесины и древесных материалов
40 | 2/50-30-30/15 | ПРОБКИ ДЕРЕВЯННЫЕ ХВОЙНЫХ ПОРОД | М3 | 0.13289 | 801.72 | 106,54
| 4 | Железобетонные и бетонные изделия и конструкции (в т.ч. типовые), керамические изделия, нерудные материалы, бетоны и растворы
| 4/1 | Конструкции и изделия бетонные и железобетонные, керамические изделия, нерудные материалы, товарные бетоны и растворы
| 4/1-1 | Конструкции и изделия железобетонные общеотраслевого назначения
41 | 4/1-1-40-20-10-10/СВП-1 | ПЛИТА ПЛОСКАЯ ВП-1 СЕРИИ Б1.134.1-7 | ШТ | 12 | 43.81 | 525,72
42 | 4/1-1-40-20-10-10/СВП-2 | ПЛИТА ПЛОСКАЯ ВП-2 СЕРИИ Б1.134.1-7 | ШТ | 18 | 38.33 | 689,94
43 | 4/1-1-40-20-10-10/СВП-3 | ПЛИТА ПЛОСКАЯ ВП-3 СЕРИИ Б1.134.1-7 | ШТ | 8 | 64.25 | 514
44 | 4/1-1-40-20-10-10/СВП-4 | ПЛИТА ПЛОСКАЯ ВП-4 СЕРИИ Б1.134.1-7 | ШТ | 20 | 59.87 | 1197,4
45 | 4/1-1-40-20-10-10/СВП-5 | ПЛИТА ПЛОСКАЯ ВП-5 СЕРИИ Б1.134.1-7 | ШТ | 3 | 85.79 | 257,37
| 4/1-4 | Бетоны, растворы, смеси асфальтобетонные
46 | 4/1-4-20-20-10-20/10 | РАСТВОРЫ КЛАДОЧНЫЕ ТЯЖЕЛЫЕ ЦЕМЕНТНЫЕ, МАРКИ 100 | М3 | 13.8517 | 136.12 | 1885,5
47 | 4/1-4-20-20-10-20/20 | РАСТВОРЫ КЛАДОЧНЫЕ ТЯЖЕЛЫЕ ЦЕМЕНТНЫЕ, МАРКИ 150 | М3 | 0.838 | 153.9 | 128,97
| 4/1-6 | Кирпич, камни, блоки
48 | 4/1-6-10-20-11/С413-1036-2Р1 | КИРПИЧ КЕРАМИЧЕСКИЙ РЯДОВОЙ ПОЛНОТЕЛЫЙ ОДИНАРНЫЙ, МАРКИ ПО ПРОЧНОСТИ 150 | 1000 ШТ. | 18.772 | 370.77 | 6960,09
| 4/2 | Конструкции и изделия типовые сборные бетонные и железобетонные (Каталог-кодификатор)
| 4/2-1 | Конструкции и изделия из сборного железобетона
49 | 4/2-1-2-8-1-50/16 | ПЕРЕМЫЧКА 1ПР38-12.12.19У (9ПБ13-37) С12/15, F100, W2 СЕРИЯ Б1.038.1 ВЫП.5 | ШТ. | 20 | 16.35 | 327
50 | 4/2-1-2-8-1-50/18 | ПЕРЕМЫЧКА 1ПР38-15.12.19У (9ПБ16-37) С12/15, F100, W2 СЕРИЯ Б1.038.1 ВЫП.5 | ШТ. | 8 | 20.99 | 167,92
51 | 4/2-1-5-7-4-130/1 | ПЛИТА ПЕРЕКРЫТИЯ КАНАЛОВ ПТ12.5-8.6, С12/15, F50 СЕРИЯ 1.243.1-4 | ШТ. | 1 | 32.55 | 32,55
|  | ИТОГО МАТЕРИАЛЫ, ИЗДЕЛИЯ, КОНСТРУКЦИИ |  |  |  | 45462
|  | ИТОГО ТРАНСПОРТ |  |  |  | 5345
| СОСТАВИЛ | ИНЖ.1КАТ. |  |  | ВАШКЕВИЧ
|  | (должность служащего) | (подпись) |  | (инициалы,фамилия)
| ПРОВЕРИЛ | ГЛ.СПЕЦ. |  |  | ДЯТКО
|  | (должность служащего) | (подпись) |  | (инициалы,фамилия)

## 7046-1-1006-T3
РАЗРАБОТЧИК |  | RSTC.smeta версия 24.10
|  |  |  | ШИФР | 20.003.0.19
ГОРОД-СПУТНИК СМОЛЕВИЧИ. КВАРТАЛ N2. ДЕТСКИЙ САД ПО ГЕНЕРАЛЬНОМУ ПЛАНУ N 19. СТАДИЯ С
РАБОЧАЯ ДОКУМЕНТАЦИЯ
СМЕТНАЯ ДОКУМЕНТАЦИЯ
ТИТУЛЬНЫЙ ЛИСТ ДЛЯ ЛОКАЛЬНОЙ СМЕТЫ (ЛОКАЛЬНОГО СМЕТНОГО РАСЧЕТА) № 1006
СМЕТНАЯ СТОИМОСТЬ В ЦЕНАХ НА 1 ДЕКАБРЯ 2024г.
108,019 ТЫСЯЧ БЕЛОРУССКИХ РУБЛЕЙ
ЗАКАЗЧИК |  | УП "УКС МИНГОРИСПОЛКОМА"
МИНСК-2025

## 7046-1-1007-S0
НАИМЕНОВАНИЕ ОБЪЕКТА |  | ГОРОД-СПУТНИК СМОЛЕВИЧИ. КВАРТАЛ N2. ДЕТСКИЙ САД ПО ГЕНЕРАЛЬНОМУ ПЛАНУ N 19. СТАДИЯ С
КОД ОБЪЕКТА |  | 20.003.0.19
НАИМЕНОВАНИЕ ЗДАНИЯ, СООРУЖЕНИЯ |  | ЗДАНИЕ ДЕТСКОГО САДА
ШИФР ЗДАНИЯ, СООРУЖЕНИЯ |  | 20.003.0.19
КОМПЛЕКТ ЧЕРТЕЖЕЙ |  | АР1, АР1 ИЗМ.1, КЖ2.1
ЛОКАЛЬНАЯ СМЕТА (ЛОКАЛЬНЫЙ СМЕТНЫЙ РАСЧЕТ) № 1007
(НОРМЫ 2022г.)
ОБЩЕСТРОИТЕЛЬНЫЕ РАБОТЫ: КРОВЛЯ. ВЗАМЕН ЛС1007 НА СУММУ 578,427 Т.Р.
СОСТАВЛЕНА В ЦЕНАХ НА 1 ДЕКАБРЯ 2024г. | [8 empty] | СТОИМОСТЬ 580,244 ТЫСЯЧ БЕЛОРУССКИХ РУБЛЕЙ
№ п/п | ОБОСНОВАНИЕ | НАИМЕНОВАНИЕ РАБОТ, РЕСУРСОВ, РАСХОДОВ | ЕДИНИЦА ИЗМЕРЕ- НИЯ | СТОИМОСТЬ ЕДИНИЦЫ ИЗМЕРЕНИЯ/ВСЕГО, БЕЛОРУССКИХ РУБЛЕЙ
|  |  |  | ЗАРАБОТНАЯ ПЛАТА | ЭКСПЛУАТАЦИЯ МАШИН И МЕХАНИЗМОВ |  | МАТЕРИАЛЫ, ИЗДЕЛИЯ, КОНСТРУКЦИИ (ОБОРУДОВА- НИЕ, МЕБЕЛЬ) | ТРАНС-ПОРТ | ОБЩАЯ СТОИМОСТЬ
|  |  | КОЛИ- ЧЕСТВО |  | ВСЕГО | В ТОМ ЧИСЛЕ ЗАРАБОТ- НАЯ ПЛАТА МАШИ- НИСТОВ
1 | 2 | 3 | 4 | 5 | 6 | 7 | 8 | 9 | 10
| НАЧИСЛЕНИЯ: | ОХР и ОПР/ПЛАНОВАЯ ПРИБЫЛЬ (%):Н10=78.64/70.75
| НАЧИСЛЕНИЯ: | ОХР и ОПР/ПЛАНОВАЯ ПРИБЫЛЬ (%):Н11=57.16/67.42
1. | ПРИМЕЧАНИЕ: | К ДЛЯ ОХР И ОПР/ПЛАНОВАЯ ПРИБЫЛЬ: 1.0000/1.0000
2. | ПРИМЕЧАНИЕ: | КОЭФФИЦИЕНТ К З/П (ПОСТАНОВЛЕНИЕ N5): 1.0000
3. | ПРИМЕЧАНИЕ: | БАЗА ТЕКУЩИХ ЦЕН (ВАРИАНТ A)
| Ж2-70-10-40 | КРОВЛЯ. ЗДАНИЕ - СТРОИТЕЛЬНАЯ ЧАСТЬ. КРОВЛИ. КРОВЛИ - СТРОИТЕЛЬНЫЕ КОНСТРУКЦИИ. РУЛОННЫЕ
4. | ПРИМЕЧАНИЕ: | ЦЕНЫ НА МАТЕРИАЛЫ ЧАСТИЧНО ПРИНЯТЫ НА ОСНОВАНИИ МОНИТОРИНГА ЦЕН ОТ 13.12.2024Г. СИСТЕМЫ ГОСУДАРСТВЕННОЙ ИНФОРМАЦИОННОЙ СИСТЕМЫ "ГОССТРОЙПОРТАЛ".
5. | ПРИМЕЧАНИЕ: | КРОВЛЯ РУЛОННАЯ
6. | ПРИМЕЧАНИЕ: | ДЕТАЛЬ КРОВЛИ ПО УЗЛУ 1: ТИП 1
7. | ПРИМЕЧАНИЕ: | ПЛОЩАДЬ ПРИНЯТА ПО ЛИСТУ АР1 Л. 8 Т.Т.П.9: S=1427,02 М2
8. | ПРИМЕЧАНИЕ: | КОНСТРУКЦИЯ КРОВЛИ ТИП 1 СМ.АР1 Л.9
9. | Е12-14-1 (Н10) | УТЕПЛЕНИЕ ПОКРЫТИЙ ЛЕГКИМ (ЯЧЕИСТЫМ) БЕТОНОМ | М3 УТЕПЛИТЕЛЯ 409.079067 | 46.23 18911.73 | 16.23 6639.35 | 7.08 2896.28 | - - | - - | 62.46 25551.08
10. | 4/1-4-10-10-20/8105 | БЕТОНЫ ЛЕГКИЕ (СМЕСЬ ГОТОВАЯ К УПОТРЕБЛЕНИЮ) НА КЕРАМЗИТОВОМ ЗАПОЛНИТЕЛЕ КРУПНОСТЬЮ СВ. 10 ДО 20 ММ, КЛАССА ПО ПРОЧНОСТИ НА СЖАТИЕ LС3,5, С МАРКОЙ ПО УДОБОУКЛАДЫВАЕМОСТИ П1, ДИАПАЗОНОМ МАРОК ПО ПЛОТНОСТИ СВ. D800 ДО D900 ВКЛЮЧИТЕЛЬНО | М3 425.442229 | - - | - - | - - | 217.46 92516.67 | 34.99 14886.22 | 252.45 107402.89
11. | Е11-67-1 (Н10) | УСТРОЙСТВО ЦЕМЕНТНО-ПЕСЧАНЫХ СТЯЖЕК ТОЛЩИНОЙ 20 ММ ПО БЕТОННОМУ ОСНОВАНИЮ С ПРИМЕНЕНИЕМ УСТАНОВКИ ПБ-1 (РАСТВОР М50) | 100 М2 14.2702 | 554.82 7917.39 | 84.94 1212.11 | 35.38 504.88 | 264.31 3771.76 | 41.42 591.07 | 945.49 13492.33
12. | Е12-115-1 (Н10) | ОГРУНТОВКА ОСНОВАНИЙ КРОВЛИ МЕХАНИЗИРОВАННЫМ СПОСОБОМ | 100 М2 14.2702 | 14.16 202.07 | 9.06 129.29 | 5.91 84.34 | 156.23 2229.43 | 22.09 315.23 | 201.54 2876.02
13. | 1/10-135-10-10/40 | КЕРОСИН ТЕХНИЧЕСКИЙ ЭКОЛОГИЧЕСКИ ЧИСТЫЙ | Т 0.395285 | - - | - - | - - | 2527.07 998.91 | 357.33 141.25 | 2884.40 1140.16
14. | Е12-15-3010 (Н10) | УСТРОЙСТВО ПАРОИЗОЛЯЦИИ ПРОКЛАДОЧНОЙ В ОДИН СЛОЙ ИЗ НАПЛАВЛЯЕМЫХ РУЛОННЫХ МАТЕРИАЛОВ (С ЗАВЕДЕНИЕМ НА СТЕНУ НА ТОЛЩИНУ УТЕПЛИТЕЛЯ ПО Т.Т.П.5 ЛИСТ АР1-8) | 100 М2 ИЗОЛИРУЕМОЙ ПОВЕРХНОСТИ 15.88952 | 102.11 1622.48 | 20.50 325.74 | 12.19 193.69 | 8.85 140.62 | 1.26 20.02 | 132.72 2108.86
15. | 1/10-115-5/445 | МАТЕРИАЛ РУЛОННЫЙ БИТУМНО-ПОЛИМЕРНЫЙ КРОВЕЛЬНЫЙ НАПЛАВЛЯЕМЫЙ "БИПОЛИКРИН", К-ПХ-БЭ-ПП/ПП-3.5 КГ | М2 1747.8472 | - - | - - | - - | 6.31 11028.92 | 0.89 1555.58 | 7.20 12584.50
16. | Е12-13-6 (Н10) | УТЕПЛЕНИЕ ПОКРЫТИЙ ПЛИТАМИ ПЕНОПОЛИСТИРОЛЬНЫМИ НАСУХО В ОДИН СЛОЙ ТОЛЩИНОЙ 10 СМ ПРИ ПОДАЧЕ ИЗДЕЛИЙ К МЕСТУ ПРОИЗВОДСТВА РАБОТ БАШЕННЫМ КРАНОМ (ТОЛЩИНОЙ 110 ММ) | 100 М2 УТЕПЛЯЕМОГО ПОКРЫТИЯ 14.2702 | 231.80 3307.83 | 2.00 28.54 | 0.80 11.42 | - - | - - | 233.80 3336.37
17. | Е12-13-7 (Н10) | УТЕПЛЕНИЕ ПОКРЫТИЙ ПЛИТАМИ ПЕНОПОЛИСТИРОЛЬНЫМИ НАСУХО ПРИ ПОДАЧЕ ИЗДЕЛИЙ К МЕСТУ ПРОИЗВОДСТВА РАБОТ БАШЕННЫМ КРАНОМ НА КАЖДЫЙ ПОСЛЕДУЮЩИЙ СЛОЙ ДОБАВЛЯТЬ К НОРМЕ 12-13-6 (2-Й СЛОЙ ТОЛЩИНОЙ 100 ММ) | 100 М2 УТЕПЛЯЕМОГО ПОКРЫТИЯ 14.2702 | 174.43 2489.15 | 2.00 28.54 | 0.80 11.42 | - - | - - | 176.43 2517.69
18. | 1/10-120-30-10/17 | ПЛИТЫ ТЕПЛОИЗОЛЯЦИОННЫЕ ПЕНОПОЛИСТИРОЛЬНЫЕ ППТ-25А (ППТ-25Н-А) | М3 308.664426 | - - | - - | - - | 228.30 70468.09 | 32.28 9963.69 | 260.58 80431.78
19. | Е12-91-3 (Н10) | УСТРОЙСТВО ВЫРАВНИВАЮЩИХ СТЯЖЕК ПОД КРОВЛЮ С АРМИРОВАНИЕМ ТОЛЩИНОЙ 40 ММ (П.2 Т.ТР. АР1 ИЗМ.1 Л.9) | 100 М2 14.2702 | 665.69 9499.53 | 41.93 598.35 | 29.42 419.83 | 590.09 8420.70 | 94.18 1343.97 | 1391.89 19862.55
20. | 2/10-50/6 | СЕТКА АРМАТУРНАЯ СВАРНАЯ ДЛЯ ЖЕЛЕЗОБЕТОННЫХ КОНСТРУКЦИЙ ИЗ ПРОВОЛОКИ ВР I, ДИАМЕТРОМ 3-5 ММ | Т 4.423762 | - - | - - | - - | 2706.51 11972.96 | 164.29 726.78 | 2870.80 12699.74
21. | Е12-115-1 (Н10) | ОГРУНТОВКА ОСНОВАНИЙ КРОВЛИ МЕХАНИЗИРОВАННЫМ СПОСОБОМ | 100 М2 14.2702 | 14.16 202.07 | 9.06 129.29 | 5.91 84.34 | 156.23 2229.43 | 22.09 315.23 | 201.54 2876.02
22. | 1/10-135-10-10/40 | КЕРОСИН ТЕХНИЧЕСКИЙ ЭКОЛОГИЧЕСКИ ЧИСТЫЙ | Т 0.395285 | - - | - - | - - | 2527.07 998.91 | 357.33 141.25 | 2884.40 1140.16
23. | Е12-105-1 (Н10) | УСТРОЙСТВО КРОВЕЛЬ ИЗ НАПЛАВЛЯЕМЫХ РУЛОННЫХ МАТЕРИАЛОВ ПРИ НАВАРКЕ ВОДОИЗОЛЯЦИОННЫХ КОВРОВ ДВУХСЛОЙНЫХ | 100 М2 14.2702 | 204.01 2911.26 | 6.46 92.19 | 3.07 43.81 | 102.45 1461.98 | 14.55 207.63 | 327.47 4673.06
24. | 1/10-115-5/445 | МАТЕРИАЛ РУЛОННЫЙ БИТУМНО-ПОЛИМЕРНЫЙ КРОВЕЛЬНЫЙ НАПЛАВЛЯЕМЫЙ "БИПОЛИКРИН", К-ПХ-БЭ-ПП/ПП-3.5 КГ | М2 1669.6134 | - - | - - | - - | 6.31 10535.26 | 0.89 1485.96 | 7.20 12021.22
25. | 1/10-115-5/465 | МАТЕРИАЛ РУЛОННЫЙ БИТУМНО-ПОЛИМЕРНЫЙ КРОВЕЛЬНЫЙ НАПЛАВЛЯЕМЫЙ "БИПОЛИКРИН", К-ПХ-БЭ-К/ПП-5.0 КГ | М2 1819.4505 | - - | - - | - - | 7.49 13627.68 | 1.06 1928.62 | 8.55 15556.30
26. | ПРИМЕЧАНИЕ: | ТЕМПЕРАТУРНО-УСАДОЧНЫЕ ШВЫ В СТЯЖКЕ ПО Т.Т.П. 11 ЛИСТ 8 АР1
27. | Е12-91-13 (Н10) | УСТРОЙСТВО ТЕМПЕРАТУРНО-УСАДОЧНЫХ ШВОВ ПРИ УСТРОЙСТВЕ ВЫРАВНИВАЮЩИХ СТЯЖЕК ПОД КРОВЛЮ С АРМИРОВАНИЕМ ТОЛЩИНОЙ 40 ММ(ПРИМ.П.8 НА Л.8 АР1) | 100 М ШВА 8.971 | 142.00 1273.88 | 108.79 975.96 | 72.36 649.14 | 47.55 426.57 | 6.77 60.73 | 305.11 2737.14
28. | 1/10-170-2/999131 | КРУГИ (ДИСКИ) ОТРЕЗНЫЕ (СРЕДНЯЯ ЦЕНА ПО ГРУППЕ), ОПРЕД. - 13 | ШТ. 1.52507 | - - | - - | - - | 247.36 377.24 | 34.98 53.35 | 282.34 430.59
29. | ПРИМЕЧАНИЕ: | ЕНДОВА УЗЕЛ 2/8 ЛИСТ АР1Л.8,17
30. | Е12-110-1 (Н10) | УСТРОЙСТВО ДОПОЛНИТЕЛЬНОГО СЛОЯ ВОДОИЗОЛЯЦИОННОГО КОВРА В ЕНДОВАХ И НА КОНЬКЕ | 100 М 4.229 | 99.62 421.29 | 2.71 11.46 | 1.25 5.29 | 44.06 186.33 | 6.26 26.47 | 152.65 645.55
31. | 1/10-115-5/445 | МАТЕРИАЛ РУЛОННЫЙ БИТУМНО-ПОЛИМЕРНЫЙ КРОВЕЛЬНЫЙ НАПЛАВЛЯЕМЫЙ "БИПОЛИКРИН", К-ПХ-БЭ-ПП/ПП-3.5 КГ | М2 465.19 | - - | - - | - - | 6.31 2935.35 | 0.89 414.02 | 7.20 3349.37
32. | ПРИМЕЧАНИЕ: | КОНЕК УЗЕЛ 1/8 ЛИСТ АР1Л.8,17
33. | Е12-110-1 (Н10) | УСТРОЙСТВО ДОПОЛНИТЕЛЬНОГО СЛОЯ ВОДОИЗОЛЯЦИОННОГО КОВРА В ЕНДОВАХ И НА КОНЬКЕ | 100 М 0.9466 | 99.62 94.30 | 2.71 2.57 | 1.25 1.18 | 44.06 41.71 | 6.26 5.93 | 152.65 144.50
34. | 1/10-115-5/445 | МАТЕРИАЛ РУЛОННЫЙ БИТУМНО-ПОЛИМЕРНЫЙ КРОВЕЛЬНЫЙ НАПЛАВЛЯЕМЫЙ "БИПОЛИКРИН", К-ПХ-БЭ-ПП/ПП-3.5 КГ | М2 104.126 | - - | - - | - - | 6.31 657.04 | 0.89 92.67 | 7.20 749.71
35. | ПРИМЕЧАНИЕ: | УЗЕЛ 3/8: ПРИМЫКАНИЕ КРОВЛИ НА ПЕРЕПАДЕ ВЫСОТ (Л.17 АР1 УЗЕЛ3/8)
36. | Е8-6-1 (Н10) | КЛАДКА СТЕН НАРУЖНЫХ ПРОСТЫХ ПРИ ВЫСОТЕ ЭТАЖА ДО 4 М ИЗ КИРПИЧА КЕРАМИЧЕСКОГО ОБЫКНОВЕННОГО (КРО 150, РАСТВОР ЦЕМЕНТНО-ПЕСЧАНЫЙ М100 ПО Т.Т.П.8 ЛИСТ АР1-8) | М3 КЛАДКИ 3.9897 | 64.34 256.70 | 20.45 81.59 | 8.48 33.83 | 188.82 753.34 | 29.74 118.65 | 303.35 1210.28
37. | Е12-109-4 (Н10) | УСТРОЙСТВО ПРИМЫКАНИЙ КРОВЛИ С ВЫВОДОМ ВОДОИЗОЛЯЦИОННОГО КОВРА НА ВЕРХ ПАРАПЕТА ВЫСОТОЙ 1000 ММ ОТ ВЕРХА НЕСУЩЕЙ КОНСТРУКЦИИ И ШИРИНОЙ 380 ММ (150+250 ММ) | 100 М 0.2418 | 437.45 105.78 | 14.81 3.58 | 7.72 1.87 | 269.82 65.24 | 38.23 9.24 | 760.31 183.85
38. | Е12-109-5 К=-5 (Н10) Н1=5 | ДОБАВЛЯТЬ (ИЛИ ИСКЛЮЧАТЬ) НА КАЖДЫЕ 100 ММ ИЗМЕНЕНИЯ ВЫСОТЫ ПАРАПЕТА: К НОРМАМ Е12-109-1 - Е12-109-4 ,(ИСКЛЮЧАЕТСЯ ДО ВЫСОТЫ 460 ММ) | 100 М 0.2418 | 76.68 -18.54 | 9.41 -2.28 | 5.68 -1.37 | 104.04 -25.16 | 14.72 -3.56 | 204.85 -49.54
39. | 1/10-115-5/445 | МАТЕРИАЛ РУЛОННЫЙ БИТУМНО-ПОЛИМЕРНЫЙ КРОВЕЛЬНЫЙ НАПЛАВЛЯЕМЫЙ "БИПОЛИКРИН", К-ПХ-БЭ-ПП/ПП-3.5 КГ | М2 36.9954 | - - | - - | - - | 6.31 233.44 | 0.89 32.93 | 7.20 266.37
40. | 1/10-115-5/465 | МАТЕРИАЛ РУЛОННЫЙ БИТУМНО-ПОЛИМЕРНЫЙ КРОВЕЛЬНЫЙ НАПЛАВЛЯЕМЫЙ "БИПОЛИКРИН", К-ПХ-БЭ-К/ПП-5.0 КГ | М2 33.852 | - - | - - | - - | 7.49 253.55 | 1.06 35.88 | 8.55 289.43
41. | 1/10-135-10-10/40 | КЕРОСИН ТЕХНИЧЕСКИЙ ЭКОЛОГИЧЕСКИ ЧИСТЫЙ | Т 0.002902 | - - | - - | - - | 2527.07 7.33 | 357.33 1.04 | 2884.40 8.37
42. | Е12-110-1 ПРИМ (Н10) | УСТРОЙСТВО ДОПОЛНИТЕЛЬНОГО СЛОЯ ВОДОИЗОЛЯЦИОННОГО КОВРА В ЕНДОВАХ И НА КОНЬКЕ (ПОД СЛИВ) | 100 М 0.2418 | 99.62 24.09 | 2.71 0.66 | 1.25 0.30 | 44.06 10.65 | 6.26 1.51 | 152.65 36.92
43. | 1/10-115-5/445 | МАТЕРИАЛ РУЛОННЫЙ БИТУМНО-ПОЛИМЕРНЫЙ КРОВЕЛЬНЫЙ НАПЛАВЛЯЕМЫЙ "БИПОЛИКРИН", К-ПХ-БЭ-ПП/ПП-3.5 КГ | М2 26.598 | - - | - - | - - | 6.31 167.83 | 0.89 23.67 | 7.20 191.51
44. | Е12-114-1 ПРИМ (Н10) | УСТРОЙСТВО ПОКРЫТИЙ ПАРАПЕТОВ ИЗ ГОТОВЫХ ЭЛЕМЕНТОВ (СЛИВ НА КЛИНОВЫХ АНКЕРАХ, КОСТЫЛЬ К1 ПО Т.Т.П.3 ЛИСТ АР1Л.17) | 100 М2 ПОКРЫТИЯ 0.2418 | 1010.52 244.34 | 14.74 3.56 | 1.93 0.47 | 8.98 2.17 | 1.27 0.31 | 1035.51 250.38
45. | 1/10-260-50-5/30 | СТАЛЬ ТОНКОЛИСТОВАЯ ОЦИНКОВАННАЯ ТОЛЩИНОЙ 0,7-0,8 ММ | Т 0.159104 | - - | - - | - - | 3390.32 539.41 | 205.79 32.74 | 3596.11 572.16
46. | 2/10-35/30 | ДЕТАЛИ ЗАКЛАДНЫЕ, ИЗГОТОВЛЕННЫЕ С ПРИМЕНЕНИЕМ СВАРКИ, ГНУТЬЯ, СВЕРЛЕНИЯ (ПРОБИВКИ) ОТВЕРСТИЙ (ПРИ НАЛИЧИИ ОДНОЙ ИЗ ЭТИХ ОПЕРАЦИЙ ИЛИ ВСЕГО ПЕРЕЧНЯ В ЛЮБЫХ СОЧЕТАНИЯХ), ПОСТАВЛЯЕМЫЕ ОТДЕЛЬНО | Т 0.04508 | - - | - - | - - | 6646.09 299.61 | 403.42 18.19 | 7049.51 317.79
47. | Е58-41-1 (Н10) | УСТРОЙСТВО ЦЕМЕНТНОГО БОРТИКА ДЛЯ ПЛАВНОГО ПЕРЕХОДА РУЛОННОГО КОВРА В МЕСТАХ ПРИМЫКАНИЙ К СТЕНАМ, ПАРАПЕТАМ, ШАХТАМ | 100 М 0.2418 | 213.25 51.56 | 7.80 1.89 | 5.23 1.26 | - - | - - | 221.05 53.45
48. | 4/1-4-20-20-10-20/10 | РАСТВОРЫ КЛАДОЧНЫЕ ТЯЖЕЛЫЕ ЦЕМЕНТНЫЕ, МАРКИ 100 | М3 0.29016 | - - | - - | - - | 136.12 39.50 | 21.90 6.35 | 158.02 45.85
49. | Е26-129-3 (Н10) | ГЕРМЕТИЗАЦИЯ ШВОВ ГОРИЗОНТАЛЬНЫХ С ЛЕСОВ | 100 М ШВОВ 0.2418 | 83.15 20.11 | - - | - - | 165.64 40.05 | 23.43 5.67 | 272.22 65.83
50. | ПРИМЕЧАНИЕ: | УЗЕЛ 4: ПРИМЫКАНИЕ КРОВЛИ К ПАРАПЕТУ ПО УЗЛУ А(Л.18 АР1 ИЗМ.1)
51. | Е15-70-1 (Н10) | ОШТУКАТУРИВАНИЕ ПАРАПЕТА В УРОВНЕ ПРИМЫКАНИЯ | 100 М2 ОШТУКАТУРИВАЕМОЙ ПОВЕРХНОСТИ 3.701039 | 1571.00 5814.33 | 19.67 72.80 | 13.18 48.78 | 1121.06 4149.09 | 74.73 276.58 | 2786.46 10312.80
52. | 4/1-4-20-20-10-20/20 | РАСТВОРЫ КЛАДОЧНЫЕ ТЯЖЕЛЫЕ ЦЕМЕНТНЫЕ, МАРКИ 150 | М3 7.648814 | - - | - - | - - | 153.90 1177.15 | 24.76 189.38 | 178.66 1366.54
53. | Е12-107-1 (Н10) | УСТРОЙСТВО ПРИМЫКАНИЙ КРОВЛИ С МЕХАНИЧЕСКИМ КРЕПЛЕНИЕМ ФАРТУКА К ПОВЕРХНОСТИ ПАРАПЕТА И С ПОДВЕДЕНИЕМ ВОДОИЗОЛЯЦИОННОГО КОВРА ПОД ФАРТУК НА ВЫСОТУ 250 ММ | 100 М 3.5774 | 657.36 2351.64 | 18.27 65.36 | 2.73 9.77 | 325.28 1163.66 | 46.04 164.70 | 1046.95 3745.36
54. | 1/10-115-5/465 | МАТЕРИАЛ РУЛОННЫЙ БИТУМНО-ПОЛИМЕРНЫЙ КРОВЕЛЬНЫЙ НАПЛАВЛЯЕМЫЙ "БИПОЛИКРИН", К-ПХ-БЭ-К/ПП-5.0 КГ | М2 253.9954 | - - | - - | - - | 7.49 1902.43 | 1.06 269.24 | 8.55 2171.66
55. | 1/10-115-5/445 | МАТЕРИАЛ РУЛОННЫЙ БИТУМНО-ПОЛИМЕРНЫЙ КРОВЕЛЬНЫЙ НАПЛАВЛЯЕМЫЙ "БИПОЛИКРИН", К-ПХ-БЭ-ПП/ПП-3.5 КГ | М2 300.5016 | - - | - - | - - | 6.31 1896.17 | 0.89 267.45 | 7.20 2163.61
56. | 1/10-135-10-10/40 | КЕРОСИН ТЕХНИЧЕСКИЙ ЭКОЛОГИЧЕСКИ ЧИСТЫЙ | Т 0.027546 | - - | - - | - - | 2527.07 69.61 | 357.33 9.84 | 2884.40 79.45
57. | 1/10-260-50-5/30 | СТАЛЬ ТОНКОЛИСТОВАЯ ОЦИНКОВАННАЯ ТОЛЩИНОЙ 0,7-0,8 ММ | Т 0.44002 | - - | - - | - - | 3390.32 1491.81 | 205.79 90.55 | 3596.11 1582.36
58. | Е58-41-1 (Н10) | УСТРОЙСТВО ЦЕМЕНТНОГО БОРТИКА ДЛЯ ПЛАВНОГО ПЕРЕХОДА РУЛОННОГО КОВРА В МЕСТАХ ПРИМЫКАНИЙ К СТЕНАМ, ПАРАПЕТАМ, ШАХТАМ | 100 М 3.5774 | 213.25 762.88 | 7.80 27.90 | 5.23 18.71 | - - | - - | 221.05 790.78
59. | 4/1-4-20-20-10-20/10 | РАСТВОРЫ КЛАДОЧНЫЕ ТЯЖЕЛЫЕ ЦЕМЕНТНЫЕ, МАРКИ 100 | М3 4.29288 | - - | - - | - - | 136.12 584.35 | 21.90 94.01 | 158.02 678.36
60. | ПРИМЕЧАНИЕ: | УЗЕЛ 4: НАКРЫВКА ПАРАПЕТА, ДЛИНА ПРИНЯТА ПО ЛИСТУ 18 АР1
61. | Е12-91-3 (Н10) | УСТРОЙСТВО ВЫРАВНИВАЮЩИХ СТЯЖЕК ПОД СЛИВ С АРМИРОВАНИЕМ ТОЛЩИНОЙ 20...45 ММ,РАСТВОР М150 | 100 М2 2.127455 | 665.69 1416.23 | 41.93 89.20 | 29.42 62.59 | 664.77 1414.27 | 106.19 225.91 | 1478.58 3145.61
62. | 1/10-260-370/1 | СЕТКА МЕТАЛЛИЧЕСКАЯ ПРОВОЛОЧНАЯ ПЛЕТЕНАЯ С КВАДРАТНЫМИ ЯЧЕЙКАМИ N 12, БЕЗ ПОКРЫТИЯ | М2 212.7455 | - - | - - | - - | 9.59 2040.23 | 0.58 123.39 | 10.17 2163.62
63. | Е12-114-1 ПРИМ (Н10) | УСТРОЙСТВО ПОКРЫТИЙ ПАРАПЕТОВ ИЗ ГОТОВЫХ ЭЛЕМЕНТОВ (СЛИВ НА КЛИНОВЫХ АНКЕРАХ, КОСТЫЛЬ К1 ПО Т.Т.П.3 ЛИСТ АР1Л.17) | 100 М2 ПОКРЫТИЯ 3.597333 | 1010.52 3635.18 | 14.74 53.02 | 1.93 6.94 | 8.98 32.30 | 1.27 4.57 | 1035.51 3725.07
64. | 1/10-260-50-5/30 | СТАЛЬ ТОНКОЛИСТОВАЯ ОЦИНКОВАННАЯ ТОЛЩИНОЙ 0,7-0,8 ММ | Т 2.367045 | - - | - - | - - | 3390.32 8025.04 | 205.79 487.11 | 3596.11 8512.15
65. | 2/10-35/30 | ДЕТАЛИ ЗАКЛАДНЫЕ, ИЗГОТОВЛЕННЫЕ С ПРИМЕНЕНИЕМ СВАРКИ, ГНУТЬЯ, СВЕРЛЕНИЯ (ПРОБИВКИ) ОТВЕРСТИЙ (ПРИ НАЛИЧИИ ОДНОЙ ИЗ ЭТИХ ОПЕРАЦИЙ ИЛИ ВСЕГО ПЕРЕЧНЯ В ЛЮБЫХ СОЧЕТАНИЯХ), ПОСТАВЛЯЕМЫЕ ОТДЕЛЬНО | Т 0.86688 | - - | - - | - - | 6646.09 5761.36 | 403.42 349.72 | 7049.51 6111.08
66. | ПРИМЕЧАНИЕ: | УЗЕЛ 5: ВОДОПРИЕМНАЯ ВОРОНКА, ЛИСТ 18 АР1 УЗЕЛ 5/8
67. | Е12-112-1 (Н10) | УСТРОЙСТВО ПРИМЫКАНИЙ КРОВЛИ ИЗ НАПЛАВЛЯЕМЫХ РУЛОННЫХ МАТЕРИАЛОВ К ВОРОНКЕ ВНУТРЕННЕГО ВОДОСТОКА | 100 ШТ. 0.12 | 1727.41 207.29 | 17.49 2.10 | 2.50 0.30 | 88.29 10.59 | 12.54 1.50 | 1845.73 221.49
68. | 1/10-115-5/465 | МАТЕРИАЛ РУЛОННЫЙ БИТУМНО-ПОЛИМЕРНЫЙ КРОВЕЛЬНЫЙ НАПЛАВЛЯЕМЫЙ "БИПОЛИКРИН", К-ПХ-БЭ-К/ПП-5.0 КГ | М2 12 | - - | - - | - - | 7.49 89.88 | 1.06 12.72 | 8.55 102.60
69. | 1/10-115-5/445 | МАТЕРИАЛ РУЛОННЫЙ БИТУМНО-ПОЛИМЕРНЫЙ КРОВЕЛЬНЫЙ НАПЛАВЛЯЕМЫЙ "БИПОЛИКРИН", К-ПХ-БЭ-ПП/ПП-3.5 КГ | М2 12 | - - | - - | - - | 6.31 75.72 | 0.89 10.68 | 7.20 86.40
70. | Е12-1-1 (Н10) | УСТРОЙСТВО КРОВЕЛЬ СКАТНЫХ ИЗ ТРЕХ СЛОЕВ КРОВЕЛЬНЫХ РУЛОННЫХ МАТЕРИАЛОВ НА БИТУМНОЙ МАСТИКЕ | 100 М2 КРОВЛИ 0.12 | 398.62 47.83 | 99.73 11.97 | 35.69 4.28 | 962.63 115.52 | 136.11 16.33 | 1597.09 191.65
71. | Е12-96-1 ПРИМ;К=1,3 (Н10) Н1=1.3 | УСТРОЙСТВО ГЕРМЕТИЗАЦИИ ВОДОПРИЕМНЫХ ВОРОНОК ИЗ ХОЛОДНЫХ БИТУМНО-ЭМУЛЬСИОННЫХ МАСТИК (АРМИРОВАНИЕ СТЕКЛОВОЛОКНИСТЫМ ХОЛСТОМ ШИРНОЙ 1300 ММ, МАСТИКА МБПХ) | ШТ. 12 | 24.60 295.20 | - - | - - | 81.03 972.36 | 11.47 137.64 | 117.10 1405.20
72. | ПРИМЕЧАНИЕ: | УЗЕЛ 6: ПРИМЫКАНИЕ КРОВЛИ К ТРУБЕ КАНАЛИЗАЦИОННОГО СТОЯКА(Л.18 АР1)
73. | Е12-111-1 (Н10) | УСТРОЙСТВО ПРИМЫКАНИЙ ИЗ НАПЛАВЛЯЕМЫХ РУЛОННЫХ МАТЕРИАЛОВ К СТАЛЬНЫМ ПАТРУБКАМ ПРИ ПРОПУСКЕ ТРУБ ЧЕРЕЗ КРОВЛЮ | ШТ. 17 | 6.25 106.25 | 0.19 3.23 | 0.11 1.87 | 1.95 33.15 | 0.28 4.76 | 8.67 147.39
74. | 1/10-115-5/465 | МАТЕРИАЛ РУЛОННЫЙ БИТУМНО-ПОЛИМЕРНЫЙ КРОВЕЛЬНЫЙ НАПЛАВЛЯЕМЫЙ "БИПОЛИКРИН", К-ПХ-БЭ-К/ПП-5.0 КГ | М2 17 | - - | - - | - - | 7.49 127.33 | 1.06 18.02 | 8.55 145.35
75. | 1/10-115-5/445 | МАТЕРИАЛ РУЛОННЫЙ БИТУМНО-ПОЛИМЕРНЫЙ КРОВЕЛЬНЫЙ НАПЛАВЛЯЕМЫЙ "БИПОЛИКРИН", К-ПХ-БЭ-ПП/ПП-3.5 КГ | М2 17 | - - | - - | - - | 6.31 107.27 | 0.89 15.13 | 7.20 122.40
76. | 1/10-115-25/508 | МАНЖЕТА УПЛОТНИТЕЛЬНАЯ КРОВЕЛЬНАЯ ПРЯМАЯ М-14.54 ДИАМЕТРОМ 75-160 | ШТ. 17 | - - | - - | - - | 47.00 799.00 | 6.65 113.05 | 53.65 912.05
77. | 3/10-10-20-30/999360 | ХОМУТЫ ДЛЯ КРЕПЛЕНИЯ ТРУБ (СРЕДНЯЯ ЦЕНА ПО ГРУППЕ), ОПРЕД. - 36 | ШТ. 17 | - - | - - | - - | 1.12 19.04 | 0.09 1.53 | 1.21 20.57
78. | ПРИМЕЧАНИЕ: | УЗЕЛ 7: АЭРАТОР(Л.19 АР1)
79. | Е12-112-1 ПРИМ;К=0,7 (Н10) Н1=0.7 | УСТРОЙСТВО ПРИМЫКАНИЙ КРОВЛИ ИЗ НАПЛАВЛЯЕМЫХ РУЛОННЫХ МАТЕРИАЛОВ К ВОРОНКЕ ВНУТРЕННЕГО ВОДОСТОКА (К АЭРАТОРАМ, ШИРИНОЙ ДО 700 ММ) | 100 ШТ. 0.22 | 1209.18 266.02 | 12.24 2.69 | 1.75 0.39 | 61.80 13.60 | 8.77 1.93 | 1291.99 284.24
80. | 1/10-115-5/465 | МАТЕРИАЛ РУЛОННЫЙ БИТУМНО-ПОЛИМЕРНЫЙ КРОВЕЛЬНЫЙ НАПЛАВЛЯЕМЫЙ "БИПОЛИКРИН", К-ПХ-БЭ-К/ПП-5.0 КГ | М2 15.4 | - - | - - | - - | 7.49 115.35 | 1.06 16.32 | 8.55 131.67
81. | 1/10-115-5/445 | МАТЕРИАЛ РУЛОННЫЙ БИТУМНО-ПОЛИМЕРНЫЙ КРОВЕЛЬНЫЙ НАПЛАВЛЯЕМЫЙ "БИПОЛИКРИН", К-ПХ-БЭ-ПП/ПП-3.5 КГ | М2 15.4 | - - | - - | - - | 6.31 97.17 | 0.89 13.71 | 7.20 110.88
82. | Е20-23-1 (Н10) | УСТАНОВКА АЭРАТОРОВ | ШТ. 22 | 40.24 885.28 | 1.04 22.88 | 0.11 2.42 | 91.03 2002.66 | 7.25 159.50 | 139.56 3070.32
83. | ПРИМЕЧАНИЕ: | УЗЕЛ 8: ПРИМЫКАНИЕ КРОВЛИ К СТЕНЕ(Л.19 АР1)
84. | Е12-115-1 (Н10) | ОГРУНТОВКА ОСНОВАНИЙ КРОВЛИ МЕХАНИЗИРОВАННЫМ СПОСОБОМ | 100 М2 0.2818 | 14.16 3.99 | 9.06 2.55 | 5.91 1.67 | 156.23 44.03 | 22.09 6.22 | 201.54 56.79
85. | 1/10-135-10-10/40 | КЕРОСИН ТЕХНИЧЕСКИЙ ЭКОЛОГИЧЕСКИ ЧИСТЫЙ | Т 0.007806 | - - | - - | - - | 2527.07 19.73 | 357.33 2.79 | 2884.40 22.52
86. | Е15-70-1 (Н10) | ОШТУКАТУРИВАНИЕ СТЕНЫ В УРОВНЕ ПРИМЫКАНИЯ | 100 М2 ОШТУКАТУРИВАЕМОЙ ПОВЕРХНОСТИ 0.188806 | 1571.00 296.61 | 19.67 3.71 | 13.18 2.49 | 1121.06 211.66 | 74.73 14.11 | 2786.46 526.09
87. | 4/1-4-20-20-10-20/20 | РАСТВОРЫ КЛАДОЧНЫЕ ТЯЖЕЛЫЕ ЦЕМЕНТНЫЕ, МАРКИ 150 | М3 0.390199 | - - | - - | - - | 153.90 60.05 | 24.76 9.66 | 178.66 69.71
88. | Е12-107-1 (Н10) | УСТРОЙСТВО ПРИМЫКАНИЙ КРОВЛИ С МЕХАНИЧЕСКИМ КРЕПЛЕНИЕМ ФАРТУКА К ПОВЕРХНОСТИ ПАРАПЕТА И С ПОДВЕДЕНИЕМ ВОДОИЗОЛЯЦИОННОГО КОВРА ПОД ФАРТУК НА ВЫСОТУ 250 ММ | 100 М 0.2818 | 657.36 185.24 | 18.27 5.15 | 2.73 0.77 | 325.28 91.66 | 46.04 12.97 | 1046.95 295.03
89. | Е12-107-2 (Н10) | ДОБАВЛЯТЬ НА КАЖДЫЕ 100 ММ УВЕЛИЧЕНИЯ ВЫСОТЫ ПРИМЫКАНИЙ ВОДОИЗОЛЯЦИОННОГО КОВРА К ПАРАПЕТУ: К НОРМЕ Е12-107-1 | 100 М 0.2818 | 15.34 4.32 | 1.89 0.53 | 1.14 0.32 | 20.81 5.86 | 2.94 0.83 | 40.98 11.54
90. | 1/10-115-5/465 | МАТЕРИАЛ РУЛОННЫЙ БИТУМНО-ПОЛИМЕРНЫЙ КРОВЕЛЬНЫЙ НАПЛАВЛЯЕМЫЙ "БИПОЛИКРИН", К-ПХ-БЭ-К/ПП-5.0 КГ | М2 23.3894 | - - | - - | - - | 7.49 175.19 | 1.06 24.79 | 8.55 199.98
91. | 1/10-115-5/445 | МАТЕРИАЛ РУЛОННЫЙ БИТУМНО-ПОЛИМЕРНЫЙ КРОВЕЛЬНЫЙ НАПЛАВЛЯЕМЫЙ "БИПОЛИКРИН", К-ПХ-БЭ-ПП/ПП-3.5 КГ | М2 27.0528 | - - | - - | - - | 6.31 170.70 | 0.89 24.08 | 7.20 194.78
92. | 1/10-135-10-10/40 | КЕРОСИН ТЕХНИЧЕСКИЙ ЭКОЛОГИЧЕСКИ ЧИСТЫЙ | Т 0.00217 | - - | - - | - - | 2527.07 5.48 | 357.33 0.78 | 2884.40 6.26
93. | 1/10-260-50-5/30 | СТАЛЬ ТОНКОЛИСТОВАЯ ОЦИНКОВАННАЯ ТОЛЩИНОЙ 0,7-0,8 ММ | Т 0.034661 | - - | - - | - - | 3390.32 117.51 | 205.79 7.13 | 3596.11 124.64
94. | Е58-41-1 (Н10) | УСТРОЙСТВО ЦЕМЕНТНОГО БОРТИКА ДЛЯ ПЛАВНОГО ПЕРЕХОДА РУЛОННОГО КОВРА В МЕСТАХ ПРИМЫКАНИЙ К СТЕНАМ, ПАРАПЕТАМ, ШАХТАМ | 100 М 0.2818 | 213.25 60.09 | 7.80 2.20 | 5.23 1.47 | - - | - - | 221.05 62.29
95. | 4/1-4-20-20-10-20/10 | РАСТВОРЫ КЛАДОЧНЫЕ ТЯЖЕЛЫЕ ЦЕМЕНТНЫЕ, МАРКИ 100 | М3 0.33816 | - - | - - | - - | 136.12 46.03 | 21.90 7.41 | 158.02 53.44
96. | ПРИМЕЧАНИЕ: | УЗЕЛ 9: ПРИМЫКАНИЕ КРОВЛИ К ВЕНТШАХТЕ(Л.20 АР1)
97. | Е12-115-1 (Н10) | ОГРУНТОВКА ОСНОВАНИЙ КРОВЛИ МЕХАНИЗИРОВАННЫМ СПОСОБОМ | 100 М2 1.9168 | 14.16 27.14 | 9.06 17.37 | 5.91 11.33 | 156.23 299.46 | 22.09 42.34 | 201.54 386.31
98. | 1/10-135-10-10/40 | КЕРОСИН ТЕХНИЧЕСКИЙ ЭКОЛОГИЧЕСКИ ЧИСТЫЙ | Т 0.053095 | - - | - - | - - | 2527.07 134.17 | 357.33 18.97 | 2884.40 153.15
99. | Е15-70-1 (Н10) | ОШТУКАТУРИВАНИЕ СТЕНЫ В УРОВНЕ ПРИМЫКАНИЯ | 100 М2 ОШТУКАТУРИВАЕМОЙ ПОВЕРХНОСТИ 1.284256 | 1571.00 2017.57 | 19.67 25.26 | 13.18 16.93 | 1121.06 1439.73 | 74.73 95.97 | 2786.46 3578.53
100. | 4/1-4-20-20-10-20/20 | РАСТВОРЫ КЛАДОЧНЫЕ ТЯЖЕЛЫЕ ЦЕМЕНТНЫЕ, МАРКИ 150 | М3 2.654129 | - - | - - | - - | 153.90 408.47 | 24.76 65.72 | 178.66 474.19
101. | Е12-107-1 (Н10) | УСТРОЙСТВО ПРИМЫКАНИЙ КРОВЛИ С МЕХАНИЧЕСКИМ КРЕПЛЕНИЕМ ФАРТУКА К ПОВЕРХНОСТИ ПАРАПЕТА И С ПОДВЕДЕНИЕМ ВОДОИЗОЛЯЦИОННОГО КОВРА ПОД ФАРТУК НА ВЫСОТУ 250 ММ | 100 М 1.9168 | 657.36 1260.03 | 18.27 35.02 | 2.73 5.23 | 325.28 623.50 | 46.04 88.25 | 1046.95 2006.80
102. | Е12-107-2 (Н10) | ДОБАВЛЯТЬ НА КАЖДЫЕ 100 ММ УВЕЛИЧЕНИЯ ВЫСОТЫ ПРИМЫКАНИЙ ВОДОИЗОЛЯЦИОННОГО КОВРА К ПАРАПЕТУ: К НОРМЕ Е12-107-1 | 100 М 1.9168 | 15.34 29.40 | 1.89 3.62 | 1.14 2.19 | 20.81 39.89 | 2.94 5.64 | 40.98 78.54
103. | 1/10-115-5/465 | МАТЕРИАЛ РУЛОННЫЙ БИТУМНО-ПОЛИМЕРНЫЙ КРОВЕЛЬНЫЙ НАПЛАВЛЯЕМЫЙ "БИПОЛИКРИН", К-ПХ-БЭ-К/ПП-5.0 КГ | М2 159.0944 | - - | - - | - - | 7.49 1191.62 | 1.06 168.64 | 8.55 1360.26
104. | 1/10-115-5/445 | МАТЕРИАЛ РУЛОННЫЙ БИТУМНО-ПОЛИМЕРНЫЙ КРОВЕЛЬНЫЙ НАПЛАВЛЯЕМЫЙ "БИПОЛИКРИН", К-ПХ-БЭ-ПП/ПП-3.5 КГ | М2 184.0128 | - - | - - | - - | 6.31 1161.12 | 0.89 163.77 | 7.20 1324.89
105. | 1/10-135-10-10/40 | КЕРОСИН ТЕХНИЧЕСКИЙ ЭКОЛОГИЧЕСКИ ЧИСТЫЙ | Т 0.014759 | - - | - - | - - | 2527.07 37.30 | 357.33 5.27 | 2884.40 42.57
106. | 1/10-260-50-5/30 | СТАЛЬ ТОНКОЛИСТОВАЯ ОЦИНКОВАННАЯ ТОЛЩИНОЙ 0,7-0,8 ММ | Т 0.235766 | - - | - - | - - | 3390.32 799.32 | 205.79 48.52 | 3596.11 847.84
107. | Е58-41-1 (Н10) | УСТРОЙСТВО ЦЕМЕНТНОГО БОРТИКА ДЛЯ ПЛАВНОГО ПЕРЕХОДА РУЛОННОГО КОВРА В МЕСТАХ ПРИМЫКАНИЙ К СТЕНАМ, ПАРАПЕТАМ, ШАХТАМ | 100 М 1.9168 | 213.25 408.76 | 7.80 14.95 | 5.23 10.02 | - - | - - | 221.05 423.71
108. | 4/1-4-20-20-10-20/10 | РАСТВОРЫ КЛАДОЧНЫЕ ТЯЖЕЛЫЕ ЦЕМЕНТНЫЕ, МАРКИ 100 | М3 2.30016 | - - | - - | - - | 136.12 313.10 | 21.90 50.37 | 158.02 363.47
109. | 1/10-130-15/107 | ГЕРМЕТИК СИЛИКОНОВЫЙ 280 МЛ | ШТ. 33.92736 | - - | - - | - - | 10.32 350.13 | 1.46 49.53 | 11.78 399.66
110. | ПРИМЕЧАНИЕ: | УЗЕЛ 9: ПРИМЫКАНИЕ КРОВЛИ К ВЕНТШАХТАМ ПО УЗЛУ А(Л.18 АР1)
111. | Е10-224-1 (Н10) Н2=0 | УСТРОЙСТВО ПРИМЫКАНИЯ К ВЕНТШАХТАМ ИЗ МЕТАЛЛИЧЕСКОГО ФАРТУКА ПО УЗЛУ А (АР1 Л.18) | 100 М 1.9168 | 350.46 671.76 | 1.31 2.51 | - - | - - | - - | 351.77 674.27
112. | 1/10-130-15/107 | ГЕРМЕТИК СИЛИКОНОВЫЙ 280 МЛ | ШТ. 33.92736 | - - | - - | - - | 10.32 350.13 | 1.46 49.53 | 11.78 399.66
113. | 1/10-240-30-30/338 | ДЮБЕЛЬ-ГВОЗДЬ ДЛЯ ТЕПЛОИЗОЛЯЦИИ (ЗОНТИК) С МЕТАЛЛИЧЕСКИМ СЕРДЕЧНИКОМ 10 Х 160 | ШТ. 319.466667 | - - | - - | - - | 0.33 105.42 | 0.05 15.97 | 0.38 121.40
114. | 1/10-260-50-5/30 | СТАЛЬ ТОНКОЛИСТОВАЯ ОЦИНКОВАННАЯ ТОЛЩИНОЙ 0,7-0,8 ММ | Т 0.294996 | - - | - - | - - | 3390.32 1000.13 | 205.79 60.71 | 3596.11 1060.84
115. | 1/10-130-15/107 | ГЕРМЕТИК СИЛИКОНОВЫЙ 280 МЛ | ШТ. 33.92736 | - - | - - | - - | 10.32 350.13 | 1.46 49.53 | 11.78 399.66
116. | ПРИМЕЧАНИЕ: | УЗЕЛ 9: УСТРОЙСТВО ЗАЩИТНОГО ФАРТУКА ПО СВЕСУ ПЛИТЫ ПОКРЫТИЯ ШАХТЫ ПО УЗЛУ 9(Л.20 АР1)
117. | Е11-67-1 (Н10) | УСТРОЙСТВО ЦЕМЕНТНО-ПЕСЧАНЫХ СТЯЖЕК ТОЛЩИНОЙ 20 ММ ПО БЕТОННОМУ ОСНОВАНИЮ С ПРИМЕНЕНИЕМ УСТАНОВКИ ПБ-1 (Р-Р М150) | 100 М2 0.93776 | 554.82 520.29 | 84.94 79.65 | 35.38 33.18 | 340.83 319.62 | 53.72 50.38 | 1034.31 969.93
118. | Е11-67-3 К=0,5 (Н10) Н1=0.5 | УСТРОЙСТВО ЦЕМЕНТНО-ПЕСЧАНЫХ СТЯЖЕК С ПРИМЕНЕНИЕМ УСТАНОВКИ ПБ-1: ДОБАВЛЯТЬ ИЛИ ИСКЛЮЧАТЬ НА КАЖДЫЕ 5 ММ ИЗМЕНЕНИЯ ТОЛЩИНЫ СТЯЖКИ К НОРМАМ Е11-67-1; Е11-67-2 (+2,5ММ) | 100 М2 0.93776 | 5.60 5.25 | 2.91 2.73 | 1.35 1.27 | 39.26 36.82 | 6.31 5.92 | 54.08 50.71
119. | Е12-115-1 (Н10) | ОГРУНТОВКА ОСНОВАНИЙ КРОВЛИ МЕХАНИЗИРОВАННЫМ СПОСОБОМ | 100 М2 0.93776 | 14.16 13.28 | 9.06 8.50 | 5.91 5.54 | 156.23 146.51 | 22.09 20.72 | 201.54 189.00
120. | 1/10-135-10-10/40 | КЕРОСИН ТЕХНИЧЕСКИЙ ЭКОЛОГИЧЕСКИ ЧИСТЫЙ | Т 0.025976 | - - | - - | - - | 2527.07 65.64 | 357.33 9.28 | 2884.40 74.93
121. | Е12-105-1 (Н10) | УСТРОЙСТВО КРОВЕЛЬ ИЗ НАПЛАВЛЯЕМЫХ РУЛОННЫХ МАТЕРИАЛОВ ПРИ НАВАРКЕ ВОДОИЗОЛЯЦИОННЫХ КОВРОВ ДВУХСЛОЙНЫХ | 100 М2 0.93776 | 204.01 191.31 | 6.46 6.06 | 3.07 2.88 | 102.45 96.07 | 14.55 13.64 | 327.47 307.09
122. | 1/10-115-5/445 | МАТЕРИАЛ РУЛОННЫЙ БИТУМНО-ПОЛИМЕРНЫЙ КРОВЕЛЬНЫЙ НАПЛАВЛЯЕМЫЙ "БИПОЛИКРИН", К-ПХ-БЭ-ПП/ПП-3.5 КГ | М2 109.71792 | - - | - - | - - | 6.31 692.32 | 0.89 97.65 | 7.20 789.97
123. | 1/10-115-5/465 | МАТЕРИАЛ РУЛОННЫЙ БИТУМНО-ПОЛИМЕРНЫЙ КРОВЕЛЬНЫЙ НАПЛАВЛЯЕМЫЙ "БИПОЛИКРИН", К-ПХ-БЭ-К/ПП-5.0 КГ | М2 119.5644 | - - | - - | - - | 7.49 895.54 | 1.06 126.74 | 8.55 1022.28
124. | Е12-114-1 ПРИМ (Н10) | УСТРОЙСТВО ПОКРЫТИЙ ПАРАПЕТОВ ИЗ ГОТОВЫХ ЭЛЕМЕНТОВ (СЛИВ НА КЛИНОВЫХ АНКЕРАХ, КОСТЫЛЬ К3 ПО Т.Т.П.2 ЛИСТ АР1Л.20) | 100 М2 ПОКРЫТИЯ 1.963435 | 1010.52 1984.09 | 14.74 28.94 | 1.93 3.79 | 8.98 17.63 | 1.27 2.49 | 1035.51 2033.16
125. | 1/10-260-50-5/30 | СТАЛЬ ТОНКОЛИСТОВАЯ ОЦИНКОВАННАЯ ТОЛЩИНОЙ 0,7-0,8 ММ | Т 1.29194 | - - | - - | - - | 3390.32 4380.09 | 205.79 265.87 | 3596.11 4645.96
126. | 2/10-35/30 | ДЕТАЛИ ЗАКЛАДНЫЕ, ИЗГОТОВЛЕННЫЕ С ПРИМЕНЕНИЕМ СВАРКИ, ГНУТЬЯ, СВЕРЛЕНИЯ (ПРОБИВКИ) ОТВЕРСТИЙ (ПРИ НАЛИЧИИ ОДНОЙ ИЗ ЭТИХ ОПЕРАЦИЙ ИЛИ ВСЕГО ПЕРЕЧНЯ В ЛЮБЫХ СОЧЕТАНИЯХ), ПОСТАВЛЯЕМЫЕ ОТДЕЛЬНО | Т 0.46294 | - - | - - | - - | 6646.09 3076.74 | 403.42 186.76 | 7049.51 3263.50
127. | 1/10-130-15/107 | ГЕРМЕТИК СИЛИКОНОВЫЙ 280 МЛ | ШТ. 51.9495 | - - | - - | - - | 10.32 536.12 | 1.46 75.85 | 11.78 611.97
128. | ПРИМЕЧАНИЕ: | УЗЕЛ 9: УСТРОЙСТВО ЗАЩИТНЫХ СЛОЕВ ПЛИТЫ ПОКРЫТИЯ ШАХТЫ ПО УЗЛУ 9(Л.20 АР1)
129. | Е11-67-1 (Н10) | УСТРОЙСТВО ЦЕМЕНТНО-ПЕСЧАНЫХ СТЯЖЕК ТОЛЩИНОЙ 20 ММ ПО БЕТОННОМУ ОСНОВАНИЮ С ПРИМЕНЕНИЕМ УСТАНОВКИ ПБ-1 (Р-Р М150) | 100 М2 0.7984 | 554.82 442.97 | 84.94 67.82 | 35.38 28.25 | 340.83 272.12 | 53.72 42.89 | 1034.31 825.80
130. | Е11-67-3 К=0,5 (Н10) Н1=0.5 | УСТРОЙСТВО ЦЕМЕНТНО-ПЕСЧАНЫХ СТЯЖЕК С ПРИМЕНЕНИЕМ УСТАНОВКИ ПБ-1: ДОБАВЛЯТЬ ИЛИ ИСКЛЮЧАТЬ НА КАЖДЫЕ 5 ММ ИЗМЕНЕНИЯ ТОЛЩИНЫ СТЯЖКИ К НОРМАМ Е11-67-1; Е11-67-2 (+2,5ММ) | 100 М2 0.7984 | 5.60 4.47 | 2.91 2.32 | 1.35 1.08 | 39.26 31.35 | 6.31 5.04 | 54.08 43.17
131. | Е12-115-1 (Н10) | ОГРУНТОВКА ОСНОВАНИЙ КРОВЛИ МЕХАНИЗИРОВАННЫМ СПОСОБОМ | 100 М2 0.7984 | 14.16 11.31 | 9.06 7.23 | 5.91 4.72 | 156.23 124.73 | 22.09 17.64 | 201.54 160.91
132. | 1/10-135-10-10/40 | КЕРОСИН ТЕХНИЧЕСКИЙ ЭКОЛОГИЧЕСКИ ЧИСТЫЙ | Т 0.022116 | - - | - - | - - | 2527.07 55.89 | 357.33 7.90 | 2884.40 63.79
133. | Е12-105-1 (Н10) | УСТРОЙСТВО КРОВЕЛЬ ИЗ НАПЛАВЛЯЕМЫХ РУЛОННЫХ МАТЕРИАЛОВ ПРИ НАВАРКЕ ВОДОИЗОЛЯЦИОННЫХ КОВРОВ ДВУХСЛОЙНЫХ | 100 М2 0.7984 | 204.01 162.88 | 6.46 5.16 | 3.07 2.45 | 102.45 81.80 | 14.55 11.62 | 327.47 261.45
134. | 1/10-115-5/445 | МАТЕРИАЛ РУЛОННЫЙ БИТУМНО-ПОЛИМЕРНЫЙ КРОВЕЛЬНЫЙ НАПЛАВЛЯЕМЫЙ "БИПОЛИКРИН", К-ПХ-БЭ-ПП/ПП-3.5 КГ | М2 93.4128 | - - | - - | - - | 6.31 589.43 | 0.89 83.14 | 7.20 672.57
135. | 1/10-115-5/465 | МАТЕРИАЛ РУЛОННЫЙ БИТУМНО-ПОЛИМЕРНЫЙ КРОВЕЛЬНЫЙ НАПЛАВЛЯЕМЫЙ "БИПОЛИКРИН", К-ПХ-БЭ-К/ПП-5.0 КГ | М2 101.796 | - - | - - | - - | 7.49 762.45 | 1.06 107.90 | 8.55 870.36
136. | ПРИМЕЧАНИЕ: | УЗЕЛ 10:ЗАЩИТНЫЕ СЛОИ ФУНДАМЕНТА, ДЛИНА ПРИНЯТА ПО ЛИСТУ 20 АР1
137. | Е12-91-3 (Н10) | УСТРОЙСТВО ВЫРАВНИВАЮЩИХ СТЯЖЕК ПОД ФУНДАМЕНТ С АРМИРОВАНИЕМ ТОЛЩИНОЙ 30 ММ,РАСТВОР М150 | 100 М2 0.0158 | 665.69 10.52 | 41.93 0.66 | 29.42 0.46 | 664.77 10.50 | 106.19 1.68 | 1478.58 23.36
138. | 1/10-260-370/1 | СЕТКА МЕТАЛЛИЧЕСКАЯ ПРОВОЛОЧНАЯ ПЛЕТЕНАЯ С КВАДРАТНЫМИ ЯЧЕЙКАМИ N 12, БЕЗ ПОКРЫТИЯ | М2 1.58 | - - | - - | - - | 9.59 15.15 | 0.58 0.92 | 10.17 16.07
139. | Е12-114-1 ПРИМ (Н10) | УСТРОЙСТВО ПОКРЫТИЙ ПАРАПЕТОВ ИЗ ГОТОВЫХ ЭЛЕМЕНТОВ (СЛИВ НА КЛИНОВЫХ АНКЕРАХ, КОСТЫЛЬ К1 ПО Т.Т.П.3 ЛИСТ АР1Л.17) | 100 М2 ПОКРЫТИЯ 3.597333 | 1010.52 3635.18 | 14.74 53.02 | 1.93 6.94 | 8.98 32.30 | 1.27 4.57 | 1035.51 3725.07
140. | 1/10-260-50-5/30 | СТАЛЬ ТОНКОЛИСТОВАЯ ОЦИНКОВАННАЯ ТОЛЩИНОЙ 0,7-0,8 ММ | Т 2.367045 | - - | - - | - - | 3390.32 8025.04 | 205.79 487.11 | 3596.11 8512.15
141. | 2/10-35/30 | ДЕТАЛИ ЗАКЛАДНЫЕ, ИЗГОТОВЛЕННЫЕ С ПРИМЕНЕНИЕМ СВАРКИ, ГНУТЬЯ, СВЕРЛЕНИЯ (ПРОБИВКИ) ОТВЕРСТИЙ (ПРИ НАЛИЧИИ ОДНОЙ ИЗ ЭТИХ ОПЕРАЦИЙ ИЛИ ВСЕГО ПЕРЕЧНЯ В ЛЮБЫХ СОЧЕТАНИЯХ), ПОСТАВЛЯЕМЫЕ ОТДЕЛЬНО | Т 0.86688 | - - | - - | - - | 6646.09 5761.36 | 403.42 349.72 | 7049.51 6111.08
142. | Е12-115-1 (Н10) | ОГРУНТОВКА ОСНОВАНИЙ КРОВЛИ МЕХАНИЗИРОВАННЫМ СПОСОБОМ | 100 М2 0.0158 | 14.16 0.22 | 9.06 0.14 | 5.91 0.09 | 156.23 2.47 | 22.09 0.35 | 201.54 3.18
143. | 1/10-135-10-10/40 | КЕРОСИН ТЕХНИЧЕСКИЙ ЭКОЛОГИЧЕСКИ ЧИСТЫЙ | Т 0.000438 | - - | - - | - - | 2527.07 1.11 | 357.33 0.16 | 2884.40 1.26
144. | Е12-105-1 (Н10) | УСТРОЙСТВО КРОВЕЛЬ ИЗ НАПЛАВЛЯЕМЫХ РУЛОННЫХ МАТЕРИАЛОВ ПРИ НАВАРКЕ ВОДОИЗОЛЯЦИОННЫХ КОВРОВ ДВУХСЛОЙНЫХ | 100 М2 0.0158 | 204.01 3.22 | 6.46 0.10 | 3.07 0.05 | 102.45 1.62 | 14.55 0.23 | 327.47 5.17
145. | 1/10-115-5/445 | МАТЕРИАЛ РУЛОННЫЙ БИТУМНО-ПОЛИМЕРНЫЙ КРОВЕЛЬНЫЙ НАПЛАВЛЯЕМЫЙ "БИПОЛИКРИН", К-ПХ-БЭ-ПП/ПП-3.5 КГ | М2 1.8486 | - - | - - | - - | 6.31 11.66 | 0.89 1.65 | 7.20 13.31
146. | 1/10-115-5/465 | МАТЕРИАЛ РУЛОННЫЙ БИТУМНО-ПОЛИМЕРНЫЙ КРОВЕЛЬНЫЙ НАПЛАВЛЯЕМЫЙ "БИПОЛИКРИН", К-ПХ-БЭ-К/ПП-5.0 КГ | М2 2.020875 | - - | - - | - - | 7.49 15.14 | 1.06 2.14 | 8.55 17.28
147. | ПРИМЕЧАНИЕ: | УЗЕЛ 10: ПРИМЫКАНИЕ КРОВЛИ К СТЕНКЕ ФУНДАМЕНТАПО УЗЛУ 9(Л.20 АР1)
148. | Е15-70-1 (Н10) | ОШТУКАТУРИВАНИЕ СТЕНКИ ФУНДАМЕНТА В УРОВНЕ ПРИМЫКАНИЯ | 100 М2 ОШТУКАТУРИВАЕМОЙ ПОВЕРХНОСТИ 0.07844 | 1571.00 123.23 | 19.67 1.54 | 13.18 1.03 | 1121.06 87.94 | 74.73 5.86 | 2786.46 218.57
149. | 4/1-4-20-20-10-20/20 | РАСТВОРЫ КЛАДОЧНЫЕ ТЯЖЕЛЫЕ ЦЕМЕНТНЫЕ, МАРКИ 150 | М3 0.162109 | - - | - - | - - | 153.90 24.95 | 24.76 4.01 | 178.66 28.96
150. | Е12-107-1 (Н10) | УСТРОЙСТВО ПРИМЫКАНИЙ КРОВЛИ С МЕХАНИЧЕСКИМ КРЕПЛЕНИЕМ ФАРТУКА К ПОВЕРХНОСТИ ПАРАПЕТА И С ПОДВЕДЕНИЕМ ВОДОИЗОЛЯЦИОННОГО КОВРА ПОД ФАРТУК НА ВЫСОТУ 250 ММ | 100 М 0.148 | 657.36 97.29 | 18.27 2.70 | 2.73 0.40 | 325.28 48.14 | 46.04 6.81 | 1046.95 154.95
151. | 1/10-115-5/465 | МАТЕРИАЛ РУЛОННЫЙ БИТУМНО-ПОЛИМЕРНЫЙ КРОВЕЛЬНЫЙ НАПЛАВЛЯЕМЫЙ "БИПОЛИКРИН", К-ПХ-БЭ-К/ПП-5.0 КГ | М2 10.508 | - - | - - | - - | 7.49 78.70 | 1.06 11.14 | 8.55 89.84
152. | 1/10-115-5/445 | МАТЕРИАЛ РУЛОННЫЙ БИТУМНО-ПОЛИМЕРНЫЙ КРОВЕЛЬНЫЙ НАПЛАВЛЯЕМЫЙ "БИПОЛИКРИН", К-ПХ-БЭ-ПП/ПП-3.5 КГ | М2 12.432 | - - | - - | - - | 6.31 78.45 | 0.89 11.06 | 7.20 89.51
153. | Е58-41-1 (Н10) | УСТРОЙСТВО ЦЕМЕНТНОГО БОРТИКА ДЛЯ ПЛАВНОГО ПЕРЕХОДА РУЛОННОГО КОВРА В МЕСТАХ ПРИМЫКАНИЙ К СТЕНАМ, ПАРАПЕТАМ, ШАХТАМ | 100 М 0.148 | 213.25 31.56 | 7.80 1.15 | 5.23 0.77 | - - | - - | 221.05 32.71
154. | 4/1-4-20-20-10-20/10 | РАСТВОРЫ КЛАДОЧНЫЕ ТЯЖЕЛЫЕ ЦЕМЕНТНЫЕ, МАРКИ 100 | М3 0.1776 | - - | - - | - - | 136.12 24.17 | 21.90 3.89 | 158.02 28.06
155. | Е12-110-1 (Н10) | УСТРОЙСТВО ДОПОЛНИТЕЛЬНОГО СЛОЯ ВОДОИЗОЛЯЦИОННОГО КОВРА В ЕНДОВАХ И НА КОНЬКЕ | 100 М 0.148 | 99.62 14.74 | 2.71 0.40 | 1.25 0.19 | 44.06 6.52 | 6.26 0.93 | 152.65 22.59
156. | 1/10-115-5/445 | МАТЕРИАЛ РУЛОННЫЙ БИТУМНО-ПОЛИМЕРНЫЙ КРОВЕЛЬНЫЙ НАПЛАВЛЯЕМЫЙ "БИПОЛИКРИН", К-ПХ-БЭ-ПП/ПП-3.5 КГ | М2 16.28 | - - | - - | - - | 6.31 102.73 | 0.89 14.49 | 7.20 117.22
157. | ПРИМЕЧАНИЕ: | УЗЕЛ 11: ВЫХОД НА КРОВЛЮ ПО УЗЛУ 10(Л.20 АР1)
158. | Е12-107-1 (Н10) | УСТРОЙСТВО ПРИМЫКАНИЙ КРОВЛИ С МЕХАНИЧЕСКИМ КРЕПЛЕНИЕМ ФАРТУКА К ПОВЕРХНОСТИ ПАРАПЕТА И С ПОДВЕДЕНИЕМ ВОДОИЗОЛЯЦИОННОГО КОВРА ПОД ФАРТУК НА ВЫСОТУ 250 ММ | 100 М 0.0303 | 657.36 19.92 | 18.27 0.55 | 2.73 0.08 | 288.82 8.75 | 40.88 1.24 | 1005.33 30.46
159. | 1/10-240-30-30/338 | ДЮБЕЛЬ-ГВОЗДЬ ДЛЯ ТЕПЛОИЗОЛЯЦИИ (ЗОНТИК) С МЕТАЛЛИЧЕСКИМ СЕРДЕЧНИКОМ 10 Х 160 | ШТ. 15.15 | - - | - - | - - | 0.33 5.00 | 0.05 0.76 | 0.38 5.76
160. | Е12-107-2 К=1,5= (Н10) | ДОБАВЛЯТЬ НА КАЖДЫЕ 100 ММ УВЕЛИЧЕНИЯ ВЫСОТЫ ПРИМЫКАНИЙ ВОДОИЗОЛЯЦИОННОГО КОВРА К ПАРАПЕТУ: К НОРМЕ Е12-107-1 | 100 М 0.0303 | 15.34 0.46 | 1.89 0.06 | 1.14 0.03 | 20.81 0.63 | 2.94 0.09 | 40.98 1.24
161. | 1/10-115-5/465 | МАТЕРИАЛ РУЛОННЫЙ БИТУМНО-ПОЛИМЕРНЫЙ КРОВЕЛЬНЫЙ НАПЛАВЛЯЕМЫЙ "БИПОЛИКРИН", К-ПХ-БЭ-К/ПП-5.0 КГ | М2 2.6967 | - - | - - | - - | 7.49 20.20 | 1.06 2.86 | 8.55 23.06
162. | 1/10-115-5/445 | МАТЕРИАЛ РУЛОННЫЙ БИТУМНО-ПОЛИМЕРНЫЙ КРОВЕЛЬНЫЙ НАПЛАВЛЯЕМЫЙ "БИПОЛИКРИН", К-ПХ-БЭ-ПП/ПП-3.5 КГ | М2 3.0906 | - - | - - | - - | 6.31 19.50 | 0.89 2.75 | 7.20 22.25
163. | 1/10-135-10-10/40 | КЕРОСИН ТЕХНИЧЕСКИЙ ЭКОЛОГИЧЕСКИ ЧИСТЫЙ | Т 0.000233 | - - | - - | - - | 2527.07 0.59 | 357.33 0.08 | 2884.40 0.67
164. | 1/10-260-50-5/30 | СТАЛЬ ТОНКОЛИСТОВАЯ ОЦИНКОВАННАЯ ТОЛЩИНОЙ 0,7-0,8 ММ | Т 0.003727 | - - | - - | - - | 3390.32 12.64 | 205.79 0.77 | 3596.11 13.40
165. | 1/10-240-55-20/117 | САМОРЕЗ КРОВЕЛЬНЫЙ ОЦИНКОВАННЫЙ 4,8 Х 50 ММ | 1000 ШТ. 0.015 | - - | - - | - - | 78.43 1.18 | 11.09 0.17 | 89.52 1.34
166. | Е12-110-1 ПРИМ. (Н10) | УСТРОЙСТВО ДОПОЛНИТЕЛЬНОГО СЛОЯ ВОДОИЗОЛЯЦИОННОГО КОВРА 100 М | 100 М 0.0303 | 99.62 3.02 | 2.71 0.08 | 1.25 0.04 | 44.06 1.34 | 6.26 0.19 | 152.65 4.62
167. | 1/10-115-5/445 | МАТЕРИАЛ РУЛОННЫЙ БИТУМНО-ПОЛИМЕРНЫЙ КРОВЕЛЬНЫЙ НАПЛАВЛЯЕМЫЙ "БИПОЛИКРИН", К-ПХ-БЭ-ПП/ПП-3.5 КГ | М2 3.333 | - - | - - | - - | 6.31 21.03 | 0.89 2.97 | 7.20 24.00
168. | Е58-41-1 (Н10) | УСТРОЙСТВО ЦЕМЕНТНОГО БОРТИКА ДЛЯ ПЛАВНОГО ПЕРЕХОДА РУЛОННОГО КОВРА В МЕСТАХ ПРИМЫКАНИЙ К СТЕНАМ, ПАРАПЕТАМ, ШАХТАМ | 100 М 0.0303 | 213.25 6.46 | 7.80 0.24 | 5.23 0.16 | - - | - - | 221.05 6.70
169. | 4/1-4-20-20-10-20/10 | РАСТВОРЫ КЛАДОЧНЫЕ ТЯЖЕЛЫЕ ЦЕМЕНТНЫЕ, МАРКИ 100 | М3 0.03636 | - - | - - | - - | 136.12 4.95 | 21.90 0.80 | 158.02 5.75
170. | ПРИМЕЧАНИЕ: | УЗЕЛ 11: ПРИМЫКАНИЕ К СТЕНЕ ПО УЗЛУ 10(Л.20 АР1)
171. | Е15-70-1 (Н10) | ОШТУКАТУРИВАНИЕ СТЕНКИ В УРОВНЕ ПРИМЫКАНИЯ | 100 М2 ОШТУКАТУРИВАЕМОЙ ПОВЕРХНОСТИ 0.028785 | 1571.00 45.22 | 19.67 0.57 | 13.18 0.38 | 1598.15 46.00 | 151.49 4.36 | 3340.31 96.15
172. | Е12-115-1 (Н10) | ОГРУНТОВКА ОСНОВАНИЙ КРОВЛИ МЕХАНИЗИРОВАННЫМ СПОСОБОМ | 100 М2 0.028785 | 14.16 0.41 | 9.06 0.26 | 5.91 0.17 | 156.23 4.50 | 22.09 0.64 | 201.54 5.80
173. | 1/10-135-10-10/40 | КЕРОСИН ТЕХНИЧЕСКИЙ ЭКОЛОГИЧЕСКИ ЧИСТЫЙ | Т 0.000797 | - - | - - | - - | 2527.07 2.01 | 357.33 0.28 | 2884.40 2.30
174. | Е12-105-1 (Н10) | УСТРОЙСТВО КРОВЕЛЬ ИЗ НАПЛАВЛЯЕМЫХ РУЛОННЫХ МАТЕРИАЛОВ ПРИ НАВАРКЕ ВОДОИЗОЛЯЦИОННЫХ КОВРОВ ДВУХСЛОЙНЫХ (ГОРИЗОНТАЛЬНАЯ ПОВЕРХНОСТЬ) | 100 М2 0.00909 | 204.01 1.85 | 6.46 0.06 | 3.07 0.03 | 102.45 0.93 | 14.55 0.13 | 327.47 2.97
175. | 1/10-115-5/445 | МАТЕРИАЛ РУЛОННЫЙ БИТУМНО-ПОЛИМЕРНЫЙ КРОВЕЛЬНЫЙ НАПЛАВЛЯЕМЫЙ "БИПОЛИКРИН", К-ПХ-БЭ-ПП/ПП-3.5 КГ | М2 1.06353 | - - | - - | - - | 6.31 6.71 | 0.89 0.95 | 7.20 7.66
176. | 1/10-115-5/465 | МАТЕРИАЛ РУЛОННЫЙ БИТУМНО-ПОЛИМЕРНЫЙ КРОВЕЛЬНЫЙ НАПЛАВЛЯЕМЫЙ "БИПОЛИКРИН", К-ПХ-БЭ-К/ПП-5.0 КГ | М2 1.158975 | - - | - - | - - | 7.49 8.68 | 1.06 1.23 | 8.55 9.91
177. | ПРИМЕЧАНИЕ: | УЗЕЛ 12.СТЫК СТАЛЬНЫХ ЛИСТОВ НАКРЫВКИ ПАРАПЕТОВ В ЗОНЕ Д.Ш (АР 1 Л.21)
178. | Е58-25-9 (Н10) | УСТРОЙСТВО НАКРЫВКИ ПАРАПЕТОВ ДЕФОРМАЦИОННЫХ ШВОВ ИЗ ЛИСТОВОЙ СТАЛИ | 100 М 0.0262 | 530.42 13.90 | - - | - - | 1691.92 44.33 | 103.02 2.70 | 2325.36 60.93
179. | ПРИМЕЧАНИЕ: | УЗЕЛ 13: КРОВЛЯ В ЗОНАХ ДШ (Л.21 АР1)
180. | Е6-16-14 (Н10) | УСТРОЙСТВО СТЕНОК ДЕФОРМАЦИОННОГО ШВА ЛЕГКОБЕТОННЫХ | 100 М3 В ДЕЛЕ 0.037811 | 13650.97 516.16 | 1159.68 43.85 | 472.00 17.85 | 8044.85 304.18 | 1136.35 42.97 | 23991.85 907.16
181. | 4/1-4-10-10-20/10206 | БЕТОНЫ ЛЕГКИЕ (СМЕСЬ ГОТОВАЯ К УПОТРЕБЛЕНИЮ) НА КЕРАМЗИТОВОМ ЗАПОЛНИТЕЛЕ КРУПНОСТЬЮ СВ. 10 ДО 20 ММ, КЛАССА ПО ПРОЧНОСТИ НА СЖАТИЕ LС7,5, С МАРКОЙ ПО УДОБОУКЛАДЫВАЕМОСТИ П2, ДИАПАЗОНОМ МАРОК ПО ПЛОТНОСТИ СВ. D900 ДО D1000 ВКЛЮЧИТЕЛЬНО | М3 3.856702 | - - | - - | - - | 216.74 835.90 | 34.87 134.48 | 251.61 970.38
182. | Е12-110-1 ПРИМ;К=0,7 (Н10) Н1=0.7 | УСТРОЙСТВО ДОПОЛНИТЕЛЬНОГО СЛОЯ ВОДОИЗОЛЯЦИОННОГО КОВРА В ЕНДОВАХ И НА КОНЬКЕ (ПО ВЕРХУ ДШ В ПЕРЕКРЫТИИ ШИРИНОЙ 700 ММ) | 100 М 0.1167 | 69.73 8.14 | 1.90 0.22 | 0.87 0.10 | 30.84 3.60 | 4.38 0.51 | 106.85 12.47
183. | 1/10-115-5/445 | МАТЕРИАЛ РУЛОННЫЙ БИТУМНО-ПОЛИМЕРНЫЙ КРОВЕЛЬНЫЙ НАПЛАВЛЯЕМЫЙ "БИПОЛИКРИН", К-ПХ-БЭ-ПП/ПП-3.5 КГ | М2 8.9859 | - - | - - | - - | 6.31 56.70 | 0.89 8.00 | 7.20 64.70
184. | Е6-59-1 (Н10) | УСТАНОВКА ПЛИТ ТЕПЛОИЗОЛЯЦИОННОГО СЛОЯ В ДЕФОРМАЦИОННЫЙ ШОВ | М2 КОНСТРУКЦИЙ СТЕН (БЕЗ ВЫЧЕТА ПРОЕМОВ) 9.4527 | 8.63 81.58 | 0.61 5.77 | 0.25 2.36 | - - | - - | 9.24 87.35
185. | 1/10-120-10-10/25 | ПЛИТЫ ТЕПЛОИЗОЛЯЦИОННЫЕ ИЗ МИНЕРАЛЬНОЙ ВАТЫ ПТМ СТБ 1995-2009-Т4-DS(TН)1-WS1 (ПЛОТНОСТЬ 60 КГ/М3) БЕЛТЕП МАРКИ УНИВЕРСАЛ | М3 0.289253 | - - | - - | - - | 124.34 35.97 | 17.58 5.09 | 141.92 41.05
186. | Е61-37-1 ПРИМ (Н10) | ОБЕРТЫВАНИЕ УТЕПЛИТЕЛЯ ПЛЕНКОЙ ПОЛИЭТИЛЕНОВОЙ | 100 М2 0.196056 | 354.03 69.41 | 3.22 0.63 | 2.16 0.42 | - - | - - | 357.25 70.04
187. | 1/10-160-10/190 | ПЛЕНКА ПОЛИЭТИЛЕНОВАЯ ПЕРВОГО СОРТА, ТОЛЩИНОЙ 0,2 ММ | М2 21.56616 | - - | - - | - - | 0.80 17.25 | 0.11 2.37 | 0.91 19.63
188. | Е15-70-1 (Н10) | ОШТУКАТУРИВАНИЕ СТЕНЫ В УРОВНЕ ПРИМЫКАНИЯ | 100 М2 ОШТУКАТУРИВАЕМОЙ ПОВЕРХНОСТИ 0.189054 | 1571.00 297.00 | 19.67 3.72 | 13.18 2.49 | 1121.06 211.94 | 74.73 14.13 | 2786.46 526.79
189. | 4/1-4-20-20-10-20/20 | РАСТВОРЫ КЛАДОЧНЫЕ ТЯЖЕЛЫЕ ЦЕМЕНТНЫЕ, МАРКИ 150 | М3 0.390712 | - - | - - | - - | 153.90 60.13 | 24.76 9.67 | 178.66 69.80
190. | Е15-70-1 ПРИМ (Н10) | УСТРОЙСТВО ЦЕМЕНТНО-ПЕСЧАНОЙ СТЯЖКИ АРМИРОВАННОЙ СЕТКОЙ ПОД СЛИВ | 100 М2 ОШТУКАТУРИВАЕМОЙ ПОВЕРХНОСТИ 0.05835 | 1571.00 91.67 | 19.67 1.15 | 13.18 0.77 | 1121.06 65.41 | 74.73 4.36 | 2786.46 162.59
191. | 4/1-4-20-20-10-20/20 | РАСТВОРЫ КЛАДОЧНЫЕ ТЯЖЕЛЫЕ ЦЕМЕНТНЫЕ, МАРКИ 150 | М3 0.150738 | - - | - - | - - | 153.90 23.20 | 24.76 3.73 | 178.66 26.93
192. | Е7-57-1 (Н10) | УСТРОЙСТВО ГЕРМЕТИЗАЦИИ СТЫКОВ ГОРИЗОНТАЛЬНЫХ И ВЕРТИКАЛЬНЫХ СТЕНОВЫХ ПАНЕЛЕЙ ПРОКЛАДКАМИ НА КЛЕЮ В ОДИН РЯД | 100 М ШВА 0.1167 | 86.53 10.10 | 16.35 1.91 | 0.34 0.04 | 1142.10 133.28 | 161.63 18.86 | 1406.61 164.16
193. | Е12-15-3010 (Н10) | УСТРОЙСТВО ПАРОИЗОЛЯЦИИ ПРОКЛАДОЧНОЙ В ОДИН СЛОЙ ИЗ НАПЛАВЛЯЕМЫХ РУЛОННЫХ МАТЕРИАЛОВ (ЗАВЕДЕНИЕ СЛОЯ ПАРОИЗОЛЯЦИИ НА ТОЛШИНУ КОНСТРУКЦИИ КРОВЛИ И ПЕРЕХОДНОГО БОРТИКА) | 100 М2 ИЗОЛИРУЕМОЙ ПОВЕРХНОСТИ 0.095694 | 102.11 9.77 | 20.50 1.96 | 12.19 1.17 | 8.85 0.85 | 1.26 0.12 | 132.72 12.70
194. | 1/10-115-5/445 | МАТЕРИАЛ РУЛОННЫЙ БИТУМНО-ПОЛИМЕРНЫЙ КРОВЕЛЬНЫЙ НАПЛАВЛЯЕМЫЙ "БИПОЛИКРИН", К-ПХ-БЭ-ПП/ПП-3.5 КГ | М2 10.52634 | - - | - - | - - | 6.31 66.42 | 0.89 9.37 | 7.20 75.79
195. | Е12-109-2 (Н10) | УСТРОЙСТВО ПРИМЫКАНИЙ КРОВЛИ С ВЫВОДОМ ВОДОИЗОЛЯЦИОННОГО КОВРА НА ВЕРХ ПАРАПЕТА ВЫСОТОЙ 1000 ММ ОТ ВЕРХА НЕСУЩЕЙ КОНСТРУКЦИИ И ШИРИНОЙ 200 ММ | 100 М 0.2334 | 403.25 94.12 | 13.59 3.17 | 7.16 1.67 | 266.58 62.22 | 37.77 8.82 | 721.19 168.33
196. | Е12-109-5 К=-7 (Н10) Н1=7 | ДОБАВЛЯТЬ (ИЛИ ИСКЛЮЧАТЬ) НА КАЖДЫЕ 100 ММ ИЗМЕНЕНИЯ ВЫСОТЫ ПАРАПЕТА: К НОРМАМ Е12-109-1 - Е12-109-4 (ИСКЛЮЧАЕТСЯ ДО ВЫСОТЫ 300 ММ) | 100 М 0.2334 | 107.35 -25.06 | 13.17 -3.07 | 7.95 -1.86 | 145.66 -34.00 | 20.61 -4.81 | 286.79 -66.94
197. | 1/10-115-5/465 | МАТЕРИАЛ РУЛОННЫЙ БИТУМНО-ПОЛИМЕРНЫЙ КРОВЕЛЬНЫЙ НАПЛАВЛЯЕМЫЙ "БИПОЛИКРИН", К-ПХ-БЭ-К/ПП-5.0 КГ | М2 20.844954 | - - | - - | - - | 7.49 156.13 | 1.06 22.10 | 8.55 178.22
198. | 1/10-115-5/445 | МАТЕРИАЛ РУЛОННЫЙ БИТУМНО-ПОЛИМЕРНЫЙ КРОВЕЛЬНЫЙ НАПЛАВЛЯЕМЫЙ "БИПОЛИКРИН", К-ПХ-БЭ-ПП/ПП-3.5 КГ | М2 23.552394 | - - | - - | - - | 6.31 148.62 | 0.89 20.96 | 7.20 169.58
199. | 1/10-135-10-10/40 | КЕРОСИН ТЕХНИЧЕСКИЙ ЭКОЛОГИЧЕСКИ ЧИСТЫЙ | Т 0.00168 | - - | - - | - - | 2527.07 4.25 | 357.33 0.60 | 2884.40 4.85
200. | Е12-110-1 ПРИМ;К=0,5 (Н10) Н1=0.5 | УСТРОЙСТВО ДОПОЛНИТЕЛЬНОГО СЛОЯ ВОДОИЗОЛЯЦИОННОГО КОВРА В ЕНДОВАХ И НА КОНЬКЕ (ПО ВЕРХУ ДШ ШИРИНОЙ 500 ММ) | 100 М 0.1167 | 49.81 5.81 | 1.35 0.16 | 0.62 0.07 | 22.03 2.57 | 3.13 0.37 | 76.32 8.91
201. | 1/10-115-5/445 | МАТЕРИАЛ РУЛОННЫЙ БИТУМНО-ПОЛИМЕРНЫЙ КРОВЕЛЬНЫЙ НАПЛАВЛЯЕМЫЙ "БИПОЛИКРИН", К-ПХ-БЭ-ПП/ПП-3.5 КГ | М2 6.4185 | - - | - - | - - | 6.31 40.50 | 0.89 5.71 | 7.20 46.21
202. | ПРИМЕЧАНИЕ: | УЗЕЛ 14: КРОВЛЯ В ЗОНАХ ПРИМЫКАНИЯ ДШ К ВЕНТШАХТЕ(Л.21 АР1)
203. | Е6-59-1 (Н10) | УСТАНОВКА ПЛИТ ТЕПЛОИЗОЛЯЦИОННОГО СЛОЯ | М2 КОНСТРУКЦИЙ СТЕН (БЕЗ ВЫЧЕТА ПРОЕМОВ) 6.1566 | 8.63 53.13 | 0.61 3.76 | 0.25 1.54 | - - | - - | 9.24 56.89
204. | 1/10-120-10-10/25 | ПЛИТЫ ТЕПЛОИЗОЛЯЦИОННЫЕ ИЗ МИНЕРАЛЬНОЙ ВАТЫ ПТМ СТБ 1995-2009-Т4-DS(TН)1-WS1 (ПЛОТНОСТЬ 60 КГ/М3) БЕЛТЕП МАРКИ УНИВЕРСАЛ | М3 0.313987 | - - | - - | - - | 124.34 39.04 | 17.58 5.52 | 141.92 44.56
205. | Е61-37-1 ПРИМ (Н10) | ОБЕРТЫВАНИЕ УТЕПЛИТЕЛЯ ПЛЕНКОЙ ПОЛИЭТИЛЕНОВОЙ) | 100 М2 0.129752 | 354.03 45.94 | 3.22 0.42 | 2.16 0.28 | - - | - - | 357.25 46.36
206. | 1/10-160-10/190 | ПЛЕНКА ПОЛИЭТИЛЕНОВАЯ ПЕРВОГО СОРТА, ТОЛЩИНОЙ 0,2 ММ | М2 14.27272 | - - | - - | - - | 0.80 11.42 | 0.11 1.57 | 0.91 12.99
207. | Е6-16-14 (Н10) | УСТРОЙСТВО СТЕН И ПЕРЕГОРОДОК ЛЕГКОБЕТОННЫХ ИЗ БЕТОНА КЛАССА С12/15 ВЫСОТОЙ ДО 3 М, ТОЛЩИНОЙ ДО 200 ММ | 100 М3 В ДЕЛЕ 0.012313 | 13650.97 168.08 | 1159.68 14.28 | 472.00 5.81 | 8044.85 99.06 | 1136.35 13.99 | 23991.85 295.41
208. | 4/1-4-10-10-20/10207 | БЕТОНЫ ЛЕГКИЕ (СМЕСЬ ГОТОВАЯ К УПОТРЕБЛЕНИЮ) НА КЕРАМЗИТОВОМ ЗАПОЛНИТЕЛЕ КРУПНОСТЬЮ СВ. 10 ДО 20 ММ, КЛАССА ПО ПРОЧНОСТИ НА СЖАТИЕ LС7,5, С МАРКОЙ ПО УДОБОУКЛАДЫВАЕМОСТИ П2, ДИАПАЗОНОМ МАРОК ПО ПЛОТНОСТИ СВ. D1000 ДО D1200 ВКЛЮЧИТЕЛЬНО | М3 0.945536 | - - | - - | - - | 251.45 237.76 | 40.46 38.26 | 291.91 276.01
209. | Е15-70-1 (Н10) | ОШТУКАТУРИВАНИЕ СТЕНОК ПО УЗЛУ ЦЕМЕНТНО-ПЕСЧАНЫМ Р-РОМ АРМИРОВАННОЙ СЕТКОЙ | 100 М2 ОШТУКАТУРИВАЕМОЙ ПОВЕРХНОСТИ 0.076792 | 1571.00 120.64 | 19.67 1.51 | 13.18 1.01 | 1121.06 86.09 | 74.73 5.74 | 2786.46 213.98
210. | 4/1-4-20-20-10-20/20 | РАСТВОРЫ КЛАДОЧНЫЕ ТЯЖЕЛЫЕ ЦЕМЕНТНЫЕ, МАРКИ 150 | М3 0.158703 | - - | - - | - - | 153.90 24.42 | 24.76 3.93 | 178.66 28.35
211. | Е12-91-3 (Н10) | УСТРОЙСТВО ЦЕМЕНТНО-ПЕСЧАНОЙ СТЯЖКИ АРМИРОВАННОЙ СЕТКОЙ ПОД СЛИВ | 100 М2 0.01986 | 665.69 13.22 | 41.93 0.83 | 29.42 0.58 | 664.77 13.20 | 106.19 2.11 | 1478.58 29.36
212. | 1/10-260-370/1 | СЕТКА МЕТАЛЛИЧЕСКАЯ ПРОВОЛОЧНАЯ ПЛЕТЕНАЯ С КВАДРАТНЫМИ ЯЧЕЙКАМИ N 12, БЕЗ ПОКРЫТИЯ | М2 1.986 | - - | - - | - - | 9.59 19.05 | 0.58 1.15 | 10.17 20.20
213. | Е12-15-3010 (Н10) | УСТРОЙСТВО ПАРОИЗОЛЯЦИИ ПРОКЛАДОЧНОЙ В ОДИН СЛОЙ ИЗ НАПЛАВЛЯЕМЫХ РУЛОННЫХ МАТЕРИАЛОВ (ЗАВЕДЕНИЕ СЛОЯ ПАРОИЗОЛЯЦИИ НА СТЕНКУ ВЕНТШАХТЫ НА ТОЛШИНУ КОНСТРУКЦИИ КРОВЛИ И ПЕРЕХОДНОГО БОРТИКА) | 100 М2 ИЗОЛИРУЕМОЙ ПОВЕРХНОСТИ 0.027142 | 102.11 2.77 | 20.50 0.56 | 12.19 0.33 | 8.85 0.24 | 1.26 0.03 | 132.72 3.60
214. | 1/10-115-5/445 | МАТЕРИАЛ РУЛОННЫЙ БИТУМНО-ПОЛИМЕРНЫЙ КРОВЕЛЬНЫЙ НАПЛАВЛЯЕМЫЙ "БИПОЛИКРИН", К-ПХ-БЭ-ПП/ПП-3.5 КГ | М2 2.98562 | - - | - - | - - | 6.31 18.84 | 0.89 2.66 | 7.20 21.50
215. | Е7-57-1 (Н10) | УСТРОЙСТВО ГЕРМЕТИЗАЦИИ СТЫКОВ ГОРИЗОНТАЛЬНЫХ И ВЕРТИКАЛЬНЫХ СТЕНОВЫХ ПАНЕЛЕЙ ПРОКЛАДКАМИ НА КЛЕЮ В ОДИН РЯД | 100 М ШВА 0.0662 | 86.53 5.73 | 16.35 1.08 | 0.34 0.02 | 1142.10 75.61 | 161.63 10.70 | 1406.61 93.12
216. | Е12-109-3 (Н10) | УСТРОЙСТВО ПРИМЫКАНИЙ КРОВЛИ С ВЫВОДОМ ВОДОИЗОЛЯЦИОННОГО КОВРА НА ВЕРХ ПАРАПЕТА ВЫСОТОЙ 1000 ММ ОТ ВЕРХА НЕСУЩЕЙ КОНСТРУКЦИИ И ШИРИНОЙ 250 ММ | 100 М 0.0662 | 412.80 27.33 | 13.86 0.92 | 7.27 0.48 | 268.20 17.75 | 38.00 2.52 | 732.86 48.52
217. | Е12-109-5 К=-4 (Н10) Н1=4 | ДОБАВЛЯТЬ (ИЛИ ИСКЛЮЧАТЬ) НА КАЖДЫЕ 100 ММ ИЗМЕНЕНИЯ ВЫСОТЫ ПАРАПЕТА: К НОРМАМ Е12-109-1 - Е12-109-4 (ИСКЛЮЧАЕТСЯ ДО ВЫСОТЫ 600 ММ) | 100 М 0.0662 | 61.34 -4.06 | 7.52 -0.50 | 4.54 -0.30 | 83.23 -5.51 | 11.78 -0.78 | 163.87 -10.85
218. | 1/10-115-5/465 | МАТЕРИАЛ РУЛОННЫЙ БИТУМНО-ПОЛИМЕРНЫЙ КРОВЕЛЬНЫЙ НАПЛАВЛЯЕМЫЙ "БИПОЛИКРИН", К-ПХ-БЭ-К/ПП-5.0 КГ | М2 8.937 | - - | - - | - - | 7.49 66.94 | 1.06 9.47 | 8.55 76.41
219. | 1/10-115-5/445 | МАТЕРИАЛ РУЛОННЫЙ БИТУМНО-ПОЛИМЕРНЫЙ КРОВЕЛЬНЫЙ НАПЛАВЛЯЕМЫЙ "БИПОЛИКРИН", К-ПХ-БЭ-ПП/ПП-3.5 КГ | М2 9.7314 | - - | - - | - - | 6.31 61.41 | 0.89 8.66 | 7.20 70.07
220. | 1/10-135-10-10/40 | КЕРОСИН ТЕХНИЧЕСКИЙ ЭКОЛОГИЧЕСКИ ЧИСТЫЙ | Т 0.000794 | - - | - - | - - | 2527.07 2.01 | 357.33 0.28 | 2884.40 2.29
221. | Е12-114-1 ПРИМ (Н10) | УСТРОЙСТВО ПОКРЫТИЙ ПАРАПЕТОВ ИЗ ГОТОВЫХ ЭЛЕМЕНТОВ (ФАРТУК Ф7 НА КЛИНОВЫХ АНКЕРАХ, КОСТЫЛЬ К1 ) | 100 М2 ПОКРЫТИЯ 0.037072 | 1010.52 37.46 | 14.74 0.55 | 1.93 0.07 | 8.98 0.33 | 1.27 0.05 | 1035.51 38.39
222. | 1/10-260-50-5/30 | СТАЛЬ ТОНКОЛИСТОВАЯ ОЦИНКОВАННАЯ ТОЛЩИНОЙ 0,7-0,8 ММ | Т 0.04356 | - - | - - | - - | 3390.32 147.68 | 205.79 8.96 | 3596.11 156.65
223. | 2/10-35/30 | ДЕТАЛИ ЗАКЛАДНЫЕ, ИЗГОТОВЛЕННЫЕ С ПРИМЕНЕНИЕМ СВАРКИ, ГНУТЬЯ, СВЕРЛЕНИЯ (ПРОБИВКИ) ОТВЕРСТИЙ (ПРИ НАЛИЧИИ ОДНОЙ ИЗ ЭТИХ ОПЕРАЦИЙ ИЛИ ВСЕГО ПЕРЕЧНЯ В ЛЮБЫХ СОЧЕТАНИЯХ), ПОСТАВЛЯЕМЫЕ ОТДЕЛЬНО | Т 0.00756 | - - | - - | - - | 6646.09 50.24 | 403.42 3.05 | 7049.51 53.29
224. | Е26-93-1 ПРИМ (Н10) | УСТАНОВКА ЦОКОЛЬНОЙ ПЛАНКИ (ФАРТУКА Ф 6 НА ДЮБЕЛЯХ) | 100 М 0.0662 | 245.80 16.27 | 3.60 0.24 | - - | 27.00 1.79 | 3.81 0.25 | 280.21 18.55
225. | 1/10-260-50-5/30 | СТАЛЬ ТОНКОЛИСТОВАЯ ОЦИНКОВАННАЯ ТОЛЩИНОЙ 0,7-0,8 ММ | Т 0.015848 | - - | - - | - - | 3390.32 53.73 | 205.79 3.26 | 3596.11 56.99
226. | Е58-41-1 (Н10) | УСТРОЙСТВО ЦЕМЕНТНОГО БОРТИКА ДЛЯ ПЛАВНОГО ПЕРЕХОДА РУЛОННОГО КОВРА В МЕСТАХ ПРИМЫКАНИЙ К СТЕНАМ, ПАРАПЕТАМ, ШАХТАМ | 100 М 0.0662 | 213.25 14.12 | 7.80 0.52 | 5.23 0.35 | - - | - - | 221.05 14.64
227. | 4/1-4-20-20-10-20/10 | РАСТВОРЫ КЛАДОЧНЫЕ ТЯЖЕЛЫЕ ЦЕМЕНТНЫЕ, МАРКИ 100 | М3 0.07944 | - - | - - | - - | 136.12 10.81 | 21.90 1.74 | 158.02 12.55
228. | ПРИМЕЧАНИЕ: | УЧАСТКИ КРОВЛИ С ТВЕРДЫМ ЗАЩИТНЫМ ПОКРЫТИЕМ (ПЛИТКА ЖЕЛЕЗОБЕТОННАЯ ПО Т.Т.П.12 ЛИСТ 8 АР1)
229. | Е13-107-1 (Н10) | УКЛАДКА СЛОЯ ГЕОТЕКСТИЛЯ ПОД ПЛИТКУ НАСУХО | 100 М2 ПОКРЫТИЯ 0.05 | 27.71 1.39 | - - | - - | - - | - - | 27.71 1.39
230. | 7/25-80/30 | ПОЛОТНО ИГЛОПРОБИВНОЕ ГЕОТЕКСТИЛЬНОЕ ПОВЕРХНОСТНОЙ ПЛОТНОСТЬЮ 360 (400) Г/М2, ШИРИНА-5,3 М | М2 5.15 | - - | - - | - - | 3.76 19.36 | 0.53 2.73 | 4.29 22.09
231. | Е11-2-1 (Н10) | УСТРОЙСТВО ПОДСТИЛАЮЩИХ СЛОЕВ ПЕСЧАНЫХ (ТОЛЩИНОЙ 20 ММ) | М3 0.1 | 38.74 3.87 | 6.67 0.67 | 2.91 0.29 | 12.52 1.25 | 31.25 3.13 | 89.18 8.92
232. | Е11-27-1 (Н10) | УСТРОЙСТВО ПОКРЫТИЙ НА ЦЕМЕНТНОМ РАСТВОРЕ ИЗ ПЛИТОК БЕТОННЫХ, ЦЕМЕНТНЫХ ИЛИ МОЗАИЧНЫХ | 100 М2 0.05 | 1043.92 52.20 | 40.20 2.01 | 26.92 1.35 | 218.22 10.91 | 113.84 5.69 | 1416.18 70.81
233. | 4/1-7-20-20-10/С414-3022-Р7 | ПЛИТЫ БЕТОННЫЕ ТРОТУАРНЫЕ СЕРЫЕ, ГЛАДКИЕ, ТОЛЩИНОЙ 500Х500Х70 ММ | М2 5.1 | - - | - - | - - | 21.58 110.06 | 2.52 12.85 | 24.10 122.91
234. | ПРИМЕЧАНИЕ: | ХОДОВЫЕ ДОРОЖКИ (ПО Т.Т.П.13 ЛИСТ 8 АР1 ИЗМ.1)
235. | Е12-15-3010 (Н10) | УСТРОЙСТВО ДОПОЛНИТЕЛЬНОГО СЛОЯ ВЕРХНЕГО РУЛОННОГО МАТЕРИАЛА | 100 М2 ИЗОЛИРУЕМОЙ ПОВЕРХНОСТИ 1.955 | 102.11 199.63 | 20.50 40.08 | 12.19 23.83 | 8.85 17.30 | 1.26 2.46 | 132.72 259.48
236. | 1/10-115-5/465 | МАТЕРИАЛ РУЛОННЫЙ БИТУМНО-ПОЛИМЕРНЫЙ КРОВЕЛЬНЫЙ НАПЛАВЛЯЕМЫЙ "БИПОЛИКРИН", К-ПХ-БЭ-К/ПП-5.0 КГ | М2 215.05 | - - | - - | - - | 7.49 1610.72 | 1.06 227.95 | 8.55 1838.68
237. | ПРИМЕЧАНИЕ: | --------------------------------------------
|  | ИТОГО ПРЯМЫЕ ЗАТРАТЫ : |  | 79550 | 11123 | 5305 | 312965 | 41470 | 445108
|  | ОХР и ОПР | [6 empty] | 66730
|  | ПЛАНОВАЯ ПРИБЫЛЬ | [6 empty] | 60035
|  | ИТОГО ПО ПТМ | [6 empty] | 571873
|  | ЗАТРАТЫ ТРУДА | [6 empty] | 6767
|  | ЗАТРАТЫ ТРУДА МАШИНИСТОВ | [6 empty] | 402
| Ж2-70-90 | КРОВЛЯ: ПРОЧИЕ РАБОТЫ. ЗДАНИЕ - СТРОИТЕЛЬНАЯ ЧАСТЬ. КРОВЛИ. ДРУГОЕ
238. | ПРИМЕЧАНИЕ: | 1. СТРЕМЯНКИ МЕТАЛЛИЧЕСКИЕ МС-1,МС-2,МС-3(Л.50 КЖ2.1 )
239. | Е9-29-1 Т.Ч.П.3.2.2,3.2.5 (Н11) Н6=1.1 | МОНТАЖ ЛЕСТНИЦ ПРЯМОЛИНЕЙНЫХ И КРИВОЛИНЕЙНЫХ, ПОЖАРНЫХ С ОГРАЖДЕНИЕМ (УСТАНОВКА СТРЕМЯНОК) | Т КОНСТРУКЦИЙ 0.78114 | 484.76 378.67 | 335.92 262.40 | 106.95 83.54 | 48.53 37.91 | 5.79 4.52 | 875.00 683.50
240. | 2/10-35/С201-СМ | СТРЕМЯНКИ МЕТАЛЛИЧЕСКИЕ | Т 0.78114 | - - | - - | - - | 6646.09 5191.53 | 403.42 315.13 | 7049.51 5506.65
241. | 1/10-240-10-15/30 | БОЛТЫ С ШЕСТИГРАННОЙ ГОЛОВКОЙ ДИАМЕТРОМ РЕЗЬБЫ 12-(14) ММ | Т 0.000465 | - - | - - | - - | 3628.69 1.69 | 513.10 0.24 | 4141.79 1.93
242. | Е13-27-3 К=2 (Н10) Н1=2 | ОКРАСКА МЕТАЛЛИЧЕСКИХ ОГРУНТОВАННЫХ ПОВЕРХНОСТЕЙ ЭМАЛЯМИ ВРУЧНУЮ (ЭМАЛЬ ПФ-133 В 2 СЛОЯ, ВОССТАНОВЛЕНИЕ ПОСЛЕ МОНТАЖА, 10%) | 100 М2 0.019529 | 181.80 3.55 | - - | - - | 122.10 2.38 | 17.27 0.34 | 321.17 6.27
243. | ПРИМЕЧАНИЕ: | 2. ОПОРЫ ПОД СТАКАНЫ ВЕНТИЛЯТОРОВ В1-В4(Л.49 КЖ2.1)
244. | Е8-6-1 (Н10) | КЛАДКА СТЕН НАРУЖНЫХ ПРОСТЫХ ПРИ ВЫСОТЕ ЭТАЖА ДО 4 М ИЗ КИРПИЧА КЕРАМИЧЕСКОГО ОБЫКНОВЕННОГО (КРО-150, РАСТВОР М100 ДЛЯ В2 И В4) | М3 КЛАДКИ 0.84 | 64.34 54.05 | 20.45 17.18 | 8.48 7.12 | 180.74 151.82 | 28.44 23.89 | 293.97 246.94
245. | Е6-16-3 (Н10) | УСТРОЙСТВО СТЕН И ПЕРЕГОРОДОК БЕТОННЫХ ИЗ БЕТОНА КЛАССА С12/15 ВЫСОТОЙ ДО 3 М, ТОЛЩИНОЙ ДО 200 ММ (БЕТОН С16/20 F100) | 100 М3 В ДЕЛЕ 0.0084 | 14838.01 124.64 | 1156.30 9.71 | 467.03 3.92 | 8150.45 68.46 | 1151.28 9.67 | 25296.04 212.48
246. | 4/1-4-10-20-90/1040 | БЕТОН ТЯЖЕЛЫЙ С КРУПНОСТЬЮ ЗАПОЛНИТЕЛЯ 20-40 ММ, КЛАССА С16/20, F50-F100, W4 | М3 0.8568 | - - | - - | - - | 196.04 167.97 | 31.54 27.02 | 227.58 194.99
247. | ПРИМЕЧАНИЕ: | --------------------------------------------
|  | ИТОГО ПРЯМЫЕ ЗАТРАТЫ : |  | 561 | 289 | 95 | 5622 | 381 | 6853
|  | ОХР и ОПР | [6 empty] | 416
|  | ПЛАНОВАЯ ПРИБЫЛЬ | [6 empty] | 449
|  | ИТОГО ПО ПТМ | [6 empty] | 7718
|  | ЗАТРАТЫ ТРУДА | [6 empty] | 43
|  | ЗАТРАТЫ ТРУДА МАШИНИСТОВ | [6 empty] | 6
| Ж2-70-90 | ВОДОСТОЧНАЯ СИСТЕМА. ЗДАНИЕ - СТРОИТЕЛЬНАЯ ЧАСТЬ. КРОВЛИ. ДРУГОЕ
248. | ПРИМЕЧАНИЕ: | ВОДОСЛИВНАЯ СИСТЕМА ВН-1 - 2 МЕСТА
249. | ПРИМЕЧАНИЕ: | ЛИСТ АР1 ИЗМ.1 Л. 22
250. | Е46-67-1 ПРИМ (Н10) | СВЕРЛЕНИЕ СКВОЗНЫХ ОТВЕРСТИЙ ДИАМЕТРОМ ДО 20 ММ ЭЛЕКТРОПЕРФОРАТОРОМ (ЭЛЕКТРОДРЕЛЬЮ) В КИРПИЧНЫХ СТЕНАХ ГЛУБИНОЙ 380 ММ (ПОД ПОЗ.5) | 100 ОТВЕРСТИЙ 0.08 | 65.84 5.27 | 2.65 0.21 | - - | - - | - - | 68.49 5.48
251. | 1/10-170-10/225 | СВЕРЛА С SDS PLUS ХВОСТОВИКОМ (НАКОНЕЧНИК ИЗ ТВЕРДОСПЛАВНОЙ СТАЛИ) (ПО БЕТОНУ), ДИАМЕТРОМ 18-20 ММ, ДЛИНОЙ 250-315 ММ | ШТ. 0.0696 | - - | - - | - - | 11.93 0.83 | 1.69 0.12 | 13.62 0.95
252. | Е8-12-1 ПРИМ (Н10) | АРМИРОВАНИЕ КЛАДКИ СТЕН И ДРУГИХ КОНСТРУКЦИЙ (УСТАНОВКА ПОЗ 5 В СТЕНЕ В ГОТОВЫЕ ОТВЕРСТИЯ, БЕЗ СВАРКИ) | Т МЕТАЛЛИЧЕСКИХ ИЗДЕЛИЙ 0.00176 | 555.48 0.98 | 26.65 0.05 | 11.23 0.02 | - - | - - | 582.13 1.03
253. | 2/10-10/20 | ЗАГОТОВКИ ИЗ ГОРЯЧЕКАТАНОЙ АРМАТУРНОЙ ГЛАДКОЙ СТАЛИ КЛАССА S240(A240) ДИАМЕТРОМ 12 ММ | Т 0.00176 | - - | - - | - - | 2977.45 5.24 | 180.73 0.32 | 3158.18 5.56
254. | Е12-125-1 (Н10) | УСТАНОВКА ВОДОСТОЧНЫХ ТРУБ ДЛЯ КРОВЛИ ИЗ ЛИСТОВ ПРОФИЛИРОВАННЫХ С ВОЛНОВЫМ И ТРАПЕЦИЕВИДНЫМ ОЧЕРТАНИЕМ ГОФРА (И КОЛЕНА ТРУБЫ) | 100 М 0.033 | 684.28 22.58 | 944.85 31.18 | 212.67 7.02 | 15.28 0.50 | 2.16 0.07 | 1646.57 54.34
255. | 1/10-115-30-5/22 | ТРУБА ВОДОСТОЧНАЯ КРУГЛОГО СЕЧЕНИЯ, ИЗ ПРОКАТА ТОНКОЛИСТОВОГО (АЛЮМО)ОЦИНКОВАННОГО, ТОЛЩИНОЙ 0,5 ММ, С ПОКРЫТИЕМ ПОЛИЭСТЕР С ОДНОЙ СТОРОНЫ, ДИАМЕТРОМ 100 ММ | М 2.727 | - - | - - | - - | 12.18 33.21 | 1.72 4.69 | 13.90 37.91
256. | 1/10-115-30-45/22 | ВОРОНКА ВОДОСТОЧНАЯ КРУГЛОГО СЕЧЕНИЯ, ИЗ ПРОКАТА ТОНКОЛИСТОВОГО (АЛЮМО)ОЦИНКОВАННОГО, ТОЛЩИНОЙ 0,5 ММ, С ПОКРЫТИЕМ ПОЛИЭСТЕР С ОДНОЙ СТОРОНЫ, ДИАМЕТРОМ 100 ММ | ШТ. 2 | - - | - - | - - | 18.74 37.48 | 2.65 5.30 | 21.39 42.78
257. | 1/10-115-30-15/22 | КОЛЕНО ТРУБЫ ВОДОСТОЧНОЙ КРУГЛОГО СЕЧЕНИЯ, ИЗ ПРОКАТА ТОНКОЛИСТОВОГО (АЛЮМО)ОЦИНКОВАННОГО, ТОЛЩИНОЙ 0,5 ММ, С ПОКРЫТИЕМ ПОЛИЭСТЕР С ОДНОЙ СТОРОНЫ, ДИАМЕТРОМ 100 ММ | ШТ. 2 | - - | - - | - - | 8.70 17.40 | 1.23 2.46 | 9.93 19.86
258. | 1/10-115-30-10/22 | ДЕРЖАТЕЛЬ ТРУБЫ ВОДОСТОЧНОЙ КРУГЛОГО СЕЧЕНИЯ, ИЗ ПРОКАТА ТОНКОЛИСТОВОГО (АЛЮМО)ОЦИНКОВАННОГО, ТОЛЩИНОЙ 0,5 ММ, С ПОКРЫТИЕМ ПОЛИЭСТЕР С ОДНОЙ СТОРОНЫ, ДИАМЕТРОМ 100 ММ | ШТ. 8 | - - | - - | - - | 4.74 37.92 | 0.67 5.36 | 5.41 43.28
259. | Е12-110-1 ПРИМ (Н10) | УСТРОЙСТВО ДОПОЛНИТЕЛЬНОГО СЛОЯ ВОДОИЗОЛЯЦИОННОГО КОВРА В ЕНДОВАХ И НА КОНЬКЕ | 100 М 0.0132 | 99.62 1.31 | 2.71 0.04 | 1.25 0.02 | 44.06 0.58 | 6.26 0.08 | 152.65 2.01
260. | 1/10-115-5/445 | МАТЕРИАЛ РУЛОННЫЙ БИТУМНО-ПОЛИМЕРНЫЙ КРОВЕЛЬНЫЙ НАПЛАВЛЯЕМЫЙ "БИПОЛИКРИН", К-ПХ-БЭ-ПП/ПП-3.5 КГ | М2 1.452 | - - | - - | - - | 6.31 9.16 | 0.89 1.29 | 7.20 10.45
261. | Е12-114-1 ПРИМ (Н10) | УСТРОЙСТВО ПОКРЫТИЙ ПАРАПЕТОВ ИЗ ГОТОВЫХ ЭЛЕМЕНТОВ (ДЕТАЛЬ 1 - КОРОБ ВОДОСТОКА, КОСТЫЛЬ К5) | 100 М2 ПОКРЫТИЯ 0.0206 | 1010.52 20.82 | 14.74 0.30 | 1.93 0.04 | 7.65 0.16 | 1.08 0.02 | 1033.99 21.30
262. | 1/10-240-30-30/26 | ДЮБЕЛЬ-ГВОЗДЬ 8 Х 120 ММ ПОТАЙ | ШТ. 16 | - - | - - | - - | 0.11 1.76 | 0.02 0.32 | 0.13 2.08
263. | 2/20-20-5-40/СК-В П.13472 | ИЗДЕЛИЕ ФАСОННОЕ ИЗ ПЛОСКОГО ЛИСТА ОЦИНКОВАННОГО ТОЛЩИНОЙ 0,7 ММ (КОРОБ ВОДОСТОКА) | М2 2.06 | - - | - - | - - | 42.99 88.56 | 2.61 5.38 | 45.60 93.94
264. | 2/10-35/30 | ДЕТАЛИ ЗАКЛАДНЫЕ, ИЗГОТОВЛЕННЫЕ С ПРИМЕНЕНИЕМ СВАРКИ, ГНУТЬЯ, СВЕРЛЕНИЯ (ПРОБИВКИ) ОТВЕРСТИЙ (ПРИ НАЛИЧИИ ОДНОЙ ИЗ ЭТИХ ОПЕРАЦИЙ ИЛИ ВСЕГО ПЕРЕЧНЯ В ЛЮБЫХ СОЧЕТАНИЯХ), ПОСТАВЛЯЕМЫЕ ОТДЕЛЬНО | Т 0.00348 | - - | - - | - - | 6646.09 23.13 | 403.42 1.40 | 7049.51 24.53
265. | Е12-11-1 (Н10) | УСТАНОВКА СЕТКИ НА ВОРОНКИ(АР1Л.22 Т.Т.П.4) | ШТ. КОЛПАКОВ 2 | 23.71 47.42 | 0.34 0.68 | 0.23 0.46 | 0.89 1.78 | 0.13 0.26 | 25.07 50.14
266. | 1/10-115-30-50/С101-1002-84-В | СЕТКА В ВОРОНКУ D100 | ШТ. 2 | - - | - - | - - | 25.89 51.78 | 3.66 7.32 | 29.55 59.10
267. | Е7-57-7 ПРИМ (Н10) | УСТРОЙСТВО ГЕРМЕТИЗАЦИИ СТЫКОВ ГОРИЗОНТАЛЬНЫХ И ВЕРТИКАЛЬНЫХ МАСТИКОЙ ГЕРМЕТИЗИРУЮЩЕЙ НЕТВЕРДЕЮЩЕЙ (СУРИКОВОЙ ЗАМАЗКОЙ,УЗЕЛ Г) | 100 М ШВА 0.0132 | 265.92 3.51 | 215.36 2.84 | 106.44 1.41 | 635.51 8.39 | 89.92 1.19 | 1206.71 15.93
|  | ИТОГО ПРЯМЫЕ ЗАТРАТЫ : |  | 102 | 35 | 9 | 318 | 36 | 491
|  | ОХР и ОПР | [6 empty] | 87
|  | ПЛАНОВАЯ ПРИБЫЛЬ | [6 empty] | 78
|  | ИТОГО ПО ПТМ | [6 empty] | 656
|  | ЗАТРАТЫ ТРУДА | [6 empty] | 8
|  | ЗАТРАТЫ ТРУДА МАШИНИСТОВ | [6 empty] | 1
|  | ВСЕГО, В ТОМ ЧИСЛЕ | [6 empty] | 580244
|  | СТРОИТЕЛЬНЫЕ РАБОТЫ, ВСЕГО В ТОМ ЧИСЛЕ | [6 empty] | 580244
|  | ЗАРАБОТНАЯ ПЛАТА | [6 empty] | 80212
|  | ЭКСПЛУАТАЦИЯ МАШИН И МЕХАНИЗМОВ, ВСЕГО | [6 empty] | 11447
|  | В ТОМ ЧИСЛЕ ЗАРАБОТНАЯ ПЛАТА МАШИНИСТОВ | [6 empty] | 5409
|  | МАТЕРИАЛЫ, ИЗДЕЛИЯ, КОНСТРУКЦИИ | [6 empty] | 318904
|  | ТРАНСПОРТ | [6 empty] | 41886
|  | ОХР и ОПР | [6 empty] | 67233
|  | ПЛАНОВАЯ ПРИБЫЛЬ | [6 empty] | 60562
|  | ЗАТРАТЫ ТРУДА РАБОЧИХ | [6 empty] | 6818
|  | ЗАТРАТЫ ТРУДА МАШИНИСТОВ | [6 empty] | 408
|  | СОСТАВИЛ | ИНЖЕНЕР 1К. |  |  |  |  | ВАШКЕВИЧ
|  |  | (должность служащего) |  |  | (подпись) |  | (инициалы,фамилия)
|  | ПРОВЕРИЛ | ГЛАВНЫЙ СПЕЦИАЛИСТ |  |  |  |  | ДЯТКО
|  |  | (должность служащего) |  |  | (подпись) |  | (инициалы,фамилия)

## 7046-1-1007-T0
НАИМЕНОВАНИЕ ОБЪЕКТА: ГОРОД-СПУТНИК СМОЛЕВИЧИ. КВАРТАЛ N2. ДЕТСКИЙ САД ПО ГЕНЕРАЛЬНОМУ ПЛАНУ N 19. СТАДИЯ С
КОД ОБЪЕКТА: 20.003.0.19
НАИМЕНОВАНИЕ ЗДАНИЯ, СООРУЖЕНИЯ: ЗДАНИЕ ДЕТСКОГО САДА
ШИФР ЗДАНИЯ, СООРУЖЕНИЯ: 20.003.0.19
КОМПЛЕКТ ЧЕРТЕЖЕЙ: АР1, АР1 ИЗМ.1, КЖ2.1
ИСХОДНЫЕ ДАННЫЕ ПО ЛОКАЛЬНОЙ СМЕТЕ (ЛОКАЛЬНОМУ СМЕТНОМУ РАСЧЕТУ) № 1007
(НОРМЫ 2022г.)
ОБЩЕСТРОИТЕЛЬНЫЕ РАБОТЫ: КРОВЛЯ. ВЗАМЕН ЛС1007 НА СУММУ 578,427 Т.Р.
СОСТАВЛЕНА В ЦЕНАХ НА 1 ДЕКАБРЯ 2024г.
№ П/П | ТЕКСТ
1 | 2
1 | L3'7046'1'1007'S0T0T3B0Q4Q1'2'1'ОБЩЕСТРОИТЕЛЬНЫЕ РАБОТЫ: КРОВЛЯ. ВЗАМЕН ЛС1007 НА СУММУ 578,427 Т.Р.'АР1, АР1 ИЗМ.1, КЖ2.1'ВАШКЕВИЧ#ИНЖЕНЕР 1К.'ДЯТКО#ГЛАВНЫЙ СПЕЦИАЛИСТ*
2 | Ж2-70-10-40'КРОВЛЯ. ЗДАНИЕ - СТРОИТЕЛЬНАЯ ЧАСТЬ. КРОВЛИ. КРОВЛИ - СТРОИТЕЛЬНЫЕ КОНСТРУКЦИИ. РУЛОННЫЕ'М2*
3 | БС412-1500-2В#С412-1500-2'10,98#17,3Х1,6+10,98Х0,02#'=95'ПЕСОК ДЛЯ СТРОИТЕЛЬНЫХ РАБОТ ПРИРОДНЫЙ 2 КЛАССА (ТР-Т 45КМ)###'М3''2801=<4/1-5-40-10-10>/2900=5/2799=10,98_27,9*
4 | БСК-В'42,99##'=37'ИЗДЕЛИЕ ФАСОННОЕ ИЗ ПЛОСКОГО ЛИСТА ОЦИНКОВАННОГО ТОЛЩИНОЙ 0,7 ММ (КОРОБ ВОДОСТОКА)###'М2''2801=<2/20-20-5-40>/2900=3/2799=42,99_0*
5 | БС201-СМ#С204-6400'6646,09#403,42#'=37'СТРЕМЯНКИ МЕТАЛЛИЧЕСКИЕ###'Т''2801=<2/10-35>/2900=5/2799=6646,09_403,42*
6 | БС414-3022-Р7#С414-3022'21,58##'=16'ПЛИТЫ БЕТОННЫЕ ТРОТУАРНЫЕ СЕРЫЕ, ГЛАДКИЕ, ТОЛЩИНОЙ 500Х500Х70 ММ ###'М2''2801=<4/1-7-20-20-10>/2900=4/2799=21,58_0*
7 | БС101-1002-84-В#С101-1002-84'25,89#3,66#'=13'СЕТКА В ВОРОНКУ D100 ###'ШТ.''2801=<1/10-115-30-50>/2900=5/2799=25,89_3,66*
8 | Р101-1900-2#101-9600/101-1900-7#101-149003-2*
9 | П'ЦЕНЫ НА МАТЕРИАЛЫ ЧАСТИЧНО ПРИНЯТЫ НА ОСНОВАНИИ МОНИТОРИНГА ЦЕН ОТ 13.12.2024Г. СИСТЕМЫ ГОСУДАРСТВЕННОЙ ИНФОРМАЦИОННОЙ СИСТЕМЫ "ГОССТРОЙПОРТАЛ".*
10 | П'КРОВЛЯ РУЛОННАЯ*
11 | РМ020129#М020130/М021243#М020130/М021143#М020130*
12 | Н10=78,64#70,75*
13 | П'ДЕТАЛЬ КРОВЛИ ПО УЗЛУ 1: ТИП 1*
14 | П'ПЛОЩАДЬ ПРИНЯТА ПО ЛИСТУ АР1 Л. 8 Т.Т.П.9: S=1427,02 М2*
15 | П'КОНСТРУКЦИЯ КРОВЛИ ТИП 1 СМ.АР1 Л.9*
16 | Е12-14-1'1427,02:3.(2.0,415+0,03)''УТЕПЛЕНИЕ ПОКРЫТИЙ ЛЕГКИМ (ЯЧЕИСТЫМ) БЕТОНОМ 'М3 УТЕПЛИТЕЛЯ''*
17 | С414-10107-105'1427,02:3.(2.0,415+0,03).1,04*
18 | Е11-67-1'1427,02'414-2004#414-2002'УСТРОЙСТВО ЦЕМЕНТНО-ПЕСЧАНЫХ СТЯЖЕК ТОЛЩИНОЙ 20 ММ ПО БЕТОННОМУ ОСНОВАНИЮ С ПРИМЕНЕНИЕМ УСТАНОВКИ ПБ-1 (РАСТВОР М50)'100 М2''*
19 | Е12-115-1'1427,02''ОГРУНТОВКА ОСНОВАНИЙ КРОВЛИ МЕХАНИЗИРОВАННЫМ СПОСОБОМ'100 М2''*
20 | С101-32200'0,0277.1427,02:100*
21 | Е12-15-3010'1427,02+(0,21+0,04+0,15).(357,54+28,8+11,87+6,62)''УСТРОЙСТВО ПАРОИЗОЛЯЦИИ ПРОКЛАДОЧНОЙ В ОДИН СЛОЙ ИЗ НАПЛАВЛЯЕМЫХ РУЛОННЫХ МАТЕРИАЛОВ (С ЗАВЕДЕНИЕМ НА СТЕНУ НА ТОЛЩИНУ УТЕПЛИТЕЛЯ ПО Т.Т.П.5 ЛИСТ АР1-8)'100 М2 ИЗОЛИРУЕМОЙ ПОВЕРХНОСТИ''*
22 | С101-86123'1588,952.1,1*
23 | Е12-13-6'1427,02''УТЕПЛЕНИЕ ПОКРЫТИЙ ПЛИТАМИ ПЕНОПОЛИСТИРОЛЬНЫМИ НАСУХО В ОДИН СЛОЙ ТОЛЩИНОЙ 10 СМ ПРИ ПОДАЧЕ ИЗДЕЛИЙ К МЕСТУ ПРОИЗВОДСТВА РАБОТ БАШЕННЫМ КРАНОМ (ТОЛЩИНОЙ 110 ММ)'100 М2 УТЕПЛЯЕМОГО ПОКРЫТИЯ''*
24 | Е12-13-7'1427,02''УТЕПЛЕНИЕ ПОКРЫТИЙ ПЛИТАМИ ПЕНОПОЛИСТИРОЛЬНЫМИ НАСУХО ПРИ ПОДАЧЕ ИЗДЕЛИЙ К МЕСТУ ПРОИЗВОДСТВА РАБОТ БАШЕННЫМ КРАНОМ НА КАЖДЫЙ ПОСЛЕДУЮЩИЙ СЛОЙ ДОБАВЛЯТЬ К НОРМЕ 12-13-6 (2-Й СЛОЙ ТОЛЩИНОЙ 100 ММ)'100 М2 УТЕПЛЯЕМОГО ПОКРЫТИЯ''*
25 | С104-715'1427,02.0,21.1,03*
26 | Е12-91-3'1427,02''УСТРОЙСТВО ВЫРАВНИВАЮЩИХ СТЯЖЕК ПОД КРОВЛЮ С АРМИРОВАНИЕМ ТОЛЩИНОЙ 40 ММ (П.2 Т.ТР. АР1 ИЗМ.1 Л.9)'100 М2''*
27 | С204-3101-2'0,001.3,1.1427,02*
28 | Е12-115-1'1427,02''ОГРУНТОВКА ОСНОВАНИЙ КРОВЛИ МЕХАНИЗИРОВАННЫМ СПОСОБОМ'100 М2''*
29 | С101-32200'0,0277.1427,02:100*
30 | Е12-105-1'1427,02'Ж100'УСТРОЙСТВО КРОВЕЛЬ ИЗ НАПЛАВЛЯЕМЫХ РУЛОННЫХ МАТЕРИАЛОВ ПРИ НАВАРКЕ ВОДОИЗОЛЯЦИОННЫХ КОВРОВ ДВУХСЛОЙНЫХ'100 М2''*
31 | С101-86123'1427,02.1,17*
32 | С101-86125'1427,02.1,275*
33 | П'ТЕМПЕРАТУРНО-УСАДОЧНЫЕ ШВЫ В СТЯЖКЕ ПО Т.Т.П. 11 ЛИСТ 8 АР1*
34 | Е12-91-13'897,1''УСТРОЙСТВО ТЕМПЕРАТУРНО-УСАДОЧНЫХ ШВОВ ПРИ УСТРОЙСТВЕ ВЫРАВНИВАЮЩИХ СТЯЖЕК ПОД КРОВЛЮ С АРМИРОВАНИЕМ ТОЛЩИНОЙ 40 ММ(ПРИМ.П.8 НА Л.8 АР1)'100 М ШВА''*
35 | С101-999-1209'0,17.897,1:100*
36 | П'ЕНДОВА УЗЕЛ 2/8 ЛИСТ АР1Л.8,17*
37 | Е12-110-1'422,9''УСТРОЙСТВО ДОПОЛНИТЕЛЬНОГО СЛОЯ ВОДОИЗОЛЯЦИОННОГО КОВРА В ЕНДОВАХ И НА КОНЬКЕ '100 М''*
38 | С101-86123'422,9.1,1*
39 | П'КОНЕК УЗЕЛ 1/8 ЛИСТ АР1Л.8,17*
40 | Е12-110-1'94,66''УСТРОЙСТВО ДОПОЛНИТЕЛЬНОГО СЛОЯ ВОДОИЗОЛЯЦИОННОГО КОВРА В ЕНДОВАХ И НА КОНЬКЕ '100 М''*
41 | С101-86123'94,66.1,1*
42 | П'УЗЕЛ 3/8: ПРИМЫКАНИЕ КРОВЛИ НА ПЕРЕПАДЕ ВЫСОТ (Л.17 АР1 УЗЕЛ3/8)*
43 | Е8-6-1'24,18.0,66.0,25'413-1036-4#413-1036-9/414-2007#414-2004'КЛАДКА СТЕН НАРУЖНЫХ ПРОСТЫХ ПРИ ВЫСОТЕ ЭТАЖА ДО 4 М ИЗ КИРПИЧА КЕРАМИЧЕСКОГО ОБЫКНОВЕННОГО (КРО 150, РАСТВОР ЦЕМЕНТНО-ПЕСЧАНЫЙ М100 ПО Т.Т.П.8 ЛИСТ АР1-8)'М3 КЛАДКИ''*
44 | Е12-109-4'24,18''УСТРОЙСТВО ПРИМЫКАНИЙ КРОВЛИ С ВЫВОДОМ ВОДОИЗОЛЯЦИОННОГО КОВРА НА ВЕРХ ПАРАПЕТА ВЫСОТОЙ 1000 ММ ОТ ВЕРХА НЕСУЩЕЙ КОНСТРУКЦИИ И ШИРИНОЙ 380 ММ (150+250 ММ)'100 М''*
45 | Е12-109-5#К=-5'24,18'B/Н1=5'ДОБАВЛЯТЬ (ИЛИ ИСКЛЮЧАТЬ) НА КАЖДЫЕ 100 ММ ИЗМЕНЕНИЯ ВЫСОТЫ ПАРАПЕТА: К НОРМАМ Е12-109-1 - Е12-109-4 ,(ИСКЛЮЧАЕТСЯ ДО ВЫСОТЫ 460 ММ)'100 М''*
46 | С101-86123'(213-5.12).24,18:100*
47 | С101-86125'(200-5.12).24,18:100*
48 | С101-32200'(0,024-5.0,0024).24,18:100*
49 | Е12-110-1#ПРИМ'24,18''УСТРОЙСТВО ДОПОЛНИТЕЛЬНОГО СЛОЯ ВОДОИЗОЛЯЦИОННОГО КОВРА В ЕНДОВАХ И НА КОНЬКЕ (ПОД СЛИВ)'100 М''*
50 | С101-86123'110.24,18:100*
51 | Е12-114-1#ПРИМ'24,18.1,0'204-6400/101-15512#101-99-400'УСТРОЙСТВО ПОКРЫТИЙ ПАРАПЕТОВ ИЗ ГОТОВЫХ ЭЛЕМЕНТОВ (СЛИВ НА КЛИНОВЫХ АНКЕРАХ, КОСТЫЛЬ К1 ПО Т.Т.П.3 ЛИСТ АР1Л.17)'100 М2 ПОКРЫТИЯ''*
52 | С101-123404-1'24,18Х0,658Х0,01*
53 | С204-6400'0,001.49.0,92*
54 | Е58-41-1'24,18''УСТРОЙСТВО ЦЕМЕНТНОГО БОРТИКА ДЛЯ ПЛАВНОГО ПЕРЕХОДА РУЛОННОГО КОВРА В МЕСТАХ ПРИМЫКАНИЙ К СТЕНАМ, ПАРАПЕТАМ, ШАХТАМ'100 М''*
55 | С414-2004'24,18Х1,2Х0,01*
56 | Е26-129-3'24,18''ГЕРМЕТИЗАЦИЯ ШВОВ ГОРИЗОНТАЛЬНЫХ С ЛЕСОВ'100 М ШВОВ''*
57 | П'УЗЕЛ 4: ПРИМЫКАНИЕ КРОВЛИ К ПАРАПЕТУ ПО УЗЛУ А(Л.18 АР1 ИЗМ.1)*
58 | Е15-70-1'375,74Х(0,415+0,02+0,210+0,04+0,3)'101-87400#101-87200/414-2013'ОШТУКАТУРИВАНИЕ ПАРАПЕТА В УРОВНЕ ПРИМЫКАНИЯ '100 М2 ОШТУКАТУРИВАЕМОЙ ПОВЕРХНОСТИ''*
59 | С414-2005'370,1039Х(3,1:30Х20)Х0,01*
60 | Е12-107-1'357,74''УСТРОЙСТВО ПРИМЫКАНИЙ КРОВЛИ С МЕХАНИЧЕСКИМ КРЕПЛЕНИЕМ ФАРТУКА К ПОВЕРХНОСТИ ПАРАПЕТА И С ПОДВЕДЕНИЕМ ВОДОИЗОЛЯЦИОННОГО КОВРА ПОД ФАРТУК НА ВЫСОТУ 250 ММ'100 М''*
61 | С101-86125'71.357,74:100*
62 | С101-86123'84.357,74:100*
63 | С101-32200'0,0077.357,74:100*
64 | С101-123404-1'357,74Х0,123Х0,01*
65 | Е58-41-1'357,74''УСТРОЙСТВО ЦЕМЕНТНОГО БОРТИКА ДЛЯ ПЛАВНОГО ПЕРЕХОДА РУЛОННОГО КОВРА В МЕСТАХ ПРИМЫКАНИЙ К СТЕНАМ, ПАРАПЕТАМ, ШАХТАМ'100 М''*
66 | С414-2004'357,74Х1,2Х0,01*
67 | П'УЗЕЛ 4: НАКРЫВКА ПАРАПЕТА, ДЛИНА ПРИНЯТА ПО ЛИСТУ 18 АР1*
68 | Е12-91-3'386,81Х0,55'414-2004#414-2005'УСТРОЙСТВО ВЫРАВНИВАЮЩИХ СТЯЖЕК ПОД СЛИВ С АРМИРОВАНИЕМ ТОЛЩИНОЙ 20...45 ММ,РАСТВОР М150'100 М2''*
69 | С101-87200'386,81Х0,55*
70 | Е12-114-1#ПРИМ'386,81.0,93'204-6400/101-15512#101-99-400'УСТРОЙСТВО ПОКРЫТИЙ ПАРАПЕТОВ ИЗ ГОТОВЫХ ЭЛЕМЕНТОВ (СЛИВ НА КЛИНОВЫХ АНКЕРАХ, КОСТЫЛЬ К1 ПО Т.Т.П.3 ЛИСТ АР1Л.17)'100 М2 ПОКРЫТИЯ''*
71 | С101-123404-1'386,81Х0,93Х0,658Х0,01*
72 | С204-6400'0,001.774.1,12*
73 | П'УЗЕЛ 5: ВОДОПРИЕМНАЯ ВОРОНКА, ЛИСТ 18 АР1 УЗЕЛ 5/8*
74 | Е12-112-1'12''УСТРОЙСТВО ПРИМЫКАНИЙ КРОВЛИ ИЗ НАПЛАВЛЯЕМЫХ РУЛОННЫХ МАТЕРИАЛОВ К ВОРОНКЕ ВНУТРЕННЕГО ВОДОСТОКА'100 ШТ.''*
75 | С101-86125'12Х1,0*
76 | С101-86123'12Х1,0*
77 | Е12-1-1'12''УСТРОЙСТВО КРОВЕЛЬ СКАТНЫХ ИЗ ТРЕХ СЛОЕВ КРОВЕЛЬНЫХ РУЛОННЫХ МАТЕРИАЛОВ НА БИТУМНОЙ МАСТИКЕ'100 М2 КРОВЛИ''*
78 | Е12-96-1#ПРИМ;К=1,3'12.1'Н1=1,3/101-155007#101-59302-1/104-10001#101-160332'УСТРОЙСТВО ГЕРМЕТИЗАЦИИ ВОДОПРИЕМНЫХ ВОРОНОК ИЗ ХОЛОДНЫХ БИТУМНО-ЭМУЛЬСИОННЫХ МАСТИК (АРМИРОВАНИЕ СТЕКЛОВОЛОКНИСТЫМ ХОЛСТОМ ШИРНОЙ 1300 ММ, МАСТИКА МБПХ)'ШТ.''*
79 | П'УЗЕЛ 6: ПРИМЫКАНИЕ КРОВЛИ К ТРУБЕ КАНАЛИЗАЦИОННОГО СТОЯКА(Л.18 АР1)*
80 | Е12-111-1'17''УСТРОЙСТВО ПРИМЫКАНИЙ ИЗ НАПЛАВЛЯЕМЫХ РУЛОННЫХ МАТЕРИАЛОВ К СТАЛЬНЫМ ПАТРУБКАМ ПРИ ПРОПУСКЕ ТРУБ ЧЕРЕЗ КРОВЛЮ'ШТ.''*
81 | С101-86125'1.17*
82 | С101-86123'1.17*
83 | С101-25000-34'17*
84 | С101-999-3033'17*
85 | П'УЗЕЛ 7: АЭРАТОР(Л.19 АР1)*
86 | Е12-112-1#ПРИМ;К=0,7'22'Н1=0,7'УСТРОЙСТВО ПРИМЫКАНИЙ КРОВЛИ ИЗ НАПЛАВЛЯЕМЫХ РУЛОННЫХ МАТЕРИАЛОВ К ВОРОНКЕ ВНУТРЕННЕГО ВОДОСТОКА (К АЭРАТОРАМ, ШИРИНОЙ ДО 700 ММ)'100 ШТ.''*
87 | С101-86125'0,7.100.22:100*
88 | С101-86123'0,7.100.22:100*
89 | Е20-23-1'22'=1/101-82505-1'УСТАНОВКА АЭРАТОРОВ'ШТ.''*
90 | П'УЗЕЛ 8: ПРИМЫКАНИЕ КРОВЛИ К СТЕНЕ(Л.19 АР1)*
91 | Е12-115-1'28,18''ОГРУНТОВКА ОСНОВАНИЙ КРОВЛИ МЕХАНИЗИРОВАННЫМ СПОСОБОМ'100 М2''*
92 | С101-32200'0,0277Х28,18:100*
93 | Е15-70-1'28,18Х0,67'101-87400#101-87200/414-2013'ОШТУКАТУРИВАНИЕ СТЕНЫ В УРОВНЕ ПРИМЫКАНИЯ '100 М2 ОШТУКАТУРИВАЕМОЙ ПОВЕРХНОСТИ''*
94 | С414-2005'18,8806Х(3,1:30Х20)Х0,01*
95 | Е12-107-1'28,18''УСТРОЙСТВО ПРИМЫКАНИЙ КРОВЛИ С МЕХАНИЧЕСКИМ КРЕПЛЕНИЕМ ФАРТУКА К ПОВЕРХНОСТИ ПАРАПЕТА И С ПОДВЕДЕНИЕМ ВОДОИЗОЛЯЦИОННОГО КОВРА ПОД ФАРТУК НА ВЫСОТУ 250 ММ'100 М''*
96 | Е12-107-2'28,18''ДОБАВЛЯТЬ НА КАЖДЫЕ 100 ММ УВЕЛИЧЕНИЯ ВЫСОТЫ ПРИМЫКАНИЙ ВОДОИЗОЛЯЦИОННОГО КОВРА К ПАРАПЕТУ: К НОРМЕ Е12-107-1'100 М''*
97 | С101-86125'(71+12).28,18:100*
98 | С101-86123'(84+12).28,18:100*
99 | С101-32200'0,0077.28,18:100*
100 | С101-123404-1'28,18Х0,123Х0,01*
101 | Е58-41-1'28,18''УСТРОЙСТВО ЦЕМЕНТНОГО БОРТИКА ДЛЯ ПЛАВНОГО ПЕРЕХОДА РУЛОННОГО КОВРА В МЕСТАХ ПРИМЫКАНИЙ К СТЕНАМ, ПАРАПЕТАМ, ШАХТАМ'100 М''*
102 | С414-2004'28,18Х1,2Х0,01*
103 | П'УЗЕЛ 9: ПРИМЫКАНИЕ КРОВЛИ К ВЕНТШАХТЕ(Л.20 АР1)*
104 | Е12-115-1'191,68''ОГРУНТОВКА ОСНОВАНИЙ КРОВЛИ МЕХАНИЗИРОВАННЫМ СПОСОБОМ'100 М2''*
105 | С101-32200'0,0277Х191,68:100*
106 | Е15-70-1'191,68Х0,67'101-87400#101-87200/414-2013'ОШТУКАТУРИВАНИЕ СТЕНЫ В УРОВНЕ ПРИМЫКАНИЯ '100 М2 ОШТУКАТУРИВАЕМОЙ ПОВЕРХНОСТИ''*
107 | С414-2005'128,4256Х(3,1:30Х20)Х0,01*
108 | Е12-107-1'191,68''УСТРОЙСТВО ПРИМЫКАНИЙ КРОВЛИ С МЕХАНИЧЕСКИМ КРЕПЛЕНИЕМ ФАРТУКА К ПОВЕРХНОСТИ ПАРАПЕТА И С ПОДВЕДЕНИЕМ ВОДОИЗОЛЯЦИОННОГО КОВРА ПОД ФАРТУК НА ВЫСОТУ 250 ММ'100 М''*
109 | Е12-107-2'191,68''ДОБАВЛЯТЬ НА КАЖДЫЕ 100 ММ УВЕЛИЧЕНИЯ ВЫСОТЫ ПРИМЫКАНИЙ ВОДОИЗОЛЯЦИОННОГО КОВРА К ПАРАПЕТУ: К НОРМЕ Е12-107-1'100 М''*
110 | С101-86125'(71+12).191,68:100*
111 | С101-86123'(84+12).191,68:100*
112 | С101-32200'0,0077.191,68:100*
113 | С101-123404-1'191,68Х0,123Х0,01*
114 | Е58-41-1'191,68''УСТРОЙСТВО ЦЕМЕНТНОГО БОРТИКА ДЛЯ ПЛАВНОГО ПЕРЕХОДА РУЛОННОГО КОВРА В МЕСТАХ ПРИМЫКАНИЙ К СТЕНАМ, ПАРАПЕТАМ, ШАХТАМ'100 М''*
115 | С414-2004'191,68Х1,2Х0,01*
116 | С101-21603'17,7Х191,68Х0,01*
117 | П'УЗЕЛ 9: ПРИМЫКАНИЕ КРОВЛИ К ВЕНТШАХТАМ ПО УЗЛУ А(Л.18 АР1)*
118 | Е10-224-1'191,68'Н2=0'УСТРОЙСТВО ПРИМЫКАНИЯ К ВЕНТШАХТАМ ИЗ МЕТАЛЛИЧЕСКОГО ФАРТУКА ПО УЗЛУ А (АР1 Л.18)'100 М''*
119 | С101-21603'17,7Х191,68Х0,01*
120 | С101-15500-19'191,68:0,6*
121 | С101-123404-1'191,68Х0,27Х5,7Х0,001*
122 | С101-21603'17,7Х191,68Х0,01*
123 | П'УЗЕЛ 9: УСТРОЙСТВО ЗАЩИТНОГО ФАРТУКА ПО СВЕСУ ПЛИТЫ ПОКРЫТИЯ ШАХТЫ ПО УЗЛУ 9(Л.20 АР1)*
124 | Е11-67-1'293,05Х0,32'414-2004#414-2005'УСТРОЙСТВО ЦЕМЕНТНО-ПЕСЧАНЫХ СТЯЖЕК ТОЛЩИНОЙ 20 ММ ПО БЕТОННОМУ ОСНОВАНИЮ С ПРИМЕНЕНИЕМ УСТАНОВКИ ПБ-1 (Р-Р М150)'100 М2''*
125 | Е11-67-3#К=0,5'293,05Х0,32'Н1=0,5/414-2004#414-2005'УСТРОЙСТВО ЦЕМЕНТНО-ПЕСЧАНЫХ СТЯЖЕК С ПРИМЕНЕНИЕМ УСТАНОВКИ ПБ-1: ДОБАВЛЯТЬ ИЛИ ИСКЛЮЧАТЬ НА КАЖДЫЕ 5 ММ ИЗМЕНЕНИЯ ТОЛЩИНЫ СТЯЖКИ К НОРМАМ Е11-67-1; Е11-67-2 (+2,5ММ)'100 М2''*
126 | Е12-115-1'293,05Х0,32''ОГРУНТОВКА ОСНОВАНИЙ КРОВЛИ МЕХАНИЗИРОВАННЫМ СПОСОБОМ'100 М2''*
127 | С101-32200'0,0277.293,05Х0,32:100*
128 | Е12-105-1'293,05Х0,32''УСТРОЙСТВО КРОВЕЛЬ ИЗ НАПЛАВЛЯЕМЫХ РУЛОННЫХ МАТЕРИАЛОВ ПРИ НАВАРКЕ ВОДОИЗОЛЯЦИОННЫХ КОВРОВ ДВУХСЛОЙНЫХ'100 М2''*
129 | С101-86123'293,05.0,32.1,17*
130 | С101-86125'293,05.0,32.1,275*
131 | Е12-114-1#ПРИМ'293,05.0,67'204-6400/101-15512#101-99-400'УСТРОЙСТВО ПОКРЫТИЙ ПАРАПЕТОВ ИЗ ГОТОВЫХ ЭЛЕМЕНТОВ (СЛИВ НА КЛИНОВЫХ АНКЕРАХ, КОСТЫЛЬ К3 ПО Т.Т.П.2 ЛИСТ АР1Л.20)'100 М2 ПОКРЫТИЯ''*
132 | С101-123404-1'196,3435Х0,658Х0,01*
133 | С204-6400'0,001.586.0,79*
134 | С101-21603'17,7Х293,5Х0,01*
135 | П'УЗЕЛ 9: УСТРОЙСТВО ЗАЩИТНЫХ СЛОЕВ ПЛИТЫ ПОКРЫТИЯ ШАХТЫ ПО УЗЛУ 9(Л.20 АР1)*
136 | Е11-67-1'79,84'414-2004#414-2005'УСТРОЙСТВО ЦЕМЕНТНО-ПЕСЧАНЫХ СТЯЖЕК ТОЛЩИНОЙ 20 ММ ПО БЕТОННОМУ ОСНОВАНИЮ С ПРИМЕНЕНИЕМ УСТАНОВКИ ПБ-1 (Р-Р М150)'100 М2''*
137 | Е11-67-3#К=0,5'79,84'Н1=0,5/414-2004#414-2005'УСТРОЙСТВО ЦЕМЕНТНО-ПЕСЧАНЫХ СТЯЖЕК С ПРИМЕНЕНИЕМ УСТАНОВКИ ПБ-1: ДОБАВЛЯТЬ ИЛИ ИСКЛЮЧАТЬ НА КАЖДЫЕ 5 ММ ИЗМЕНЕНИЯ ТОЛЩИНЫ СТЯЖКИ К НОРМАМ Е11-67-1; Е11-67-2 (+2,5ММ)'100 М2''*
138 | Е12-115-1'79,84''ОГРУНТОВКА ОСНОВАНИЙ КРОВЛИ МЕХАНИЗИРОВАННЫМ СПОСОБОМ'100 М2''*
139 | С101-32200'0,0277.79,84:100*
140 | Е12-105-1'79,84''УСТРОЙСТВО КРОВЕЛЬ ИЗ НАПЛАВЛЯЕМЫХ РУЛОННЫХ МАТЕРИАЛОВ ПРИ НАВАРКЕ ВОДОИЗОЛЯЦИОННЫХ КОВРОВ ДВУХСЛОЙНЫХ'100 М2''*
141 | С101-86123'79,84.1,17*
142 | С101-86125'79,84.1,275*
143 | П'УЗЕЛ 10:ЗАЩИТНЫЕ СЛОИ ФУНДАМЕНТА, ДЛИНА ПРИНЯТА ПО ЛИСТУ 20 АР1*
144 | Е12-91-3'1,58'414-2004#414-2005'УСТРОЙСТВО ВЫРАВНИВАЮЩИХ СТЯЖЕК ПОД ФУНДАМЕНТ С АРМИРОВАНИЕМ ТОЛЩИНОЙ 30 ММ,РАСТВОР М150'100 М2''*
145 | С101-87200'1,58*
146 | Е12-114-1#ПРИМ'386,81.0,93'204-6400/101-15512#101-99-400'УСТРОЙСТВО ПОКРЫТИЙ ПАРАПЕТОВ ИЗ ГОТОВЫХ ЭЛЕМЕНТОВ (СЛИВ НА КЛИНОВЫХ АНКЕРАХ, КОСТЫЛЬ К1 ПО Т.Т.П.3 ЛИСТ АР1Л.17)'100 М2 ПОКРЫТИЯ''*
147 | С101-123404-1'386,81Х0,93Х0,658Х0,01*
148 | С204-6400'0,001.774.1,12*
149 | Е12-115-1'1,58''ОГРУНТОВКА ОСНОВАНИЙ КРОВЛИ МЕХАНИЗИРОВАННЫМ СПОСОБОМ'100 М2''*
150 | С101-32200'0,0277.1,58:100*
151 | Е12-105-1'1,58''УСТРОЙСТВО КРОВЕЛЬ ИЗ НАПЛАВЛЯЕМЫХ РУЛОННЫХ МАТЕРИАЛОВ ПРИ НАВАРКЕ ВОДОИЗОЛЯЦИОННЫХ КОВРОВ ДВУХСЛОЙНЫХ'100 М2''*
152 | С101-86123'1,58.1,17*
153 | С101-86125'1,585.1,275*
154 | П'УЗЕЛ 10: ПРИМЫКАНИЕ КРОВЛИ К СТЕНКЕ ФУНДАМЕНТАПО УЗЛУ 9(Л.20 АР1)*
155 | Е15-70-1'14,8Х0,53'101-87400#101-87200/414-2013'ОШТУКАТУРИВАНИЕ СТЕНКИ ФУНДАМЕНТА В УРОВНЕ ПРИМЫКАНИЯ '100 М2 ОШТУКАТУРИВАЕМОЙ ПОВЕРХНОСТИ''*
156 | С414-2005'7,844Х(3,1:30Х20)Х0,01*
157 | Е12-107-1'14,8''УСТРОЙСТВО ПРИМЫКАНИЙ КРОВЛИ С МЕХАНИЧЕСКИМ КРЕПЛЕНИЕМ ФАРТУКА К ПОВЕРХНОСТИ ПАРАПЕТА И С ПОДВЕДЕНИЕМ ВОДОИЗОЛЯЦИОННОГО КОВРА ПОД ФАРТУК НА ВЫСОТУ 250 ММ'100 М''*
158 | С101-86125'71.14,8:100*
159 | С101-86123'84.14,8:100*
160 | Е58-41-1'14,8''УСТРОЙСТВО ЦЕМЕНТНОГО БОРТИКА ДЛЯ ПЛАВНОГО ПЕРЕХОДА РУЛОННОГО КОВРА В МЕСТАХ ПРИМЫКАНИЙ К СТЕНАМ, ПАРАПЕТАМ, ШАХТАМ'100 М''*
161 | С414-2004'14,8Х1,2Х0,01*
162 | Е12-110-1'14,8''УСТРОЙСТВО ДОПОЛНИТЕЛЬНОГО СЛОЯ ВОДОИЗОЛЯЦИОННОГО КОВРА В ЕНДОВАХ И НА КОНЬКЕ'100 М''*
163 | С101-86123'14,8Х1,1*
164 | П'УЗЕЛ 11: ВЫХОД НА КРОВЛЮ ПО УЗЛУ 10(Л.20 АР1)*
165 | Е12-107-1'3,03'101-15512'УСТРОЙСТВО ПРИМЫКАНИЙ КРОВЛИ С МЕХАНИЧЕСКИМ КРЕПЛЕНИЕМ ФАРТУКА К ПОВЕРХНОСТИ ПАРАПЕТА И С ПОДВЕДЕНИЕМ ВОДОИЗОЛЯЦИОННОГО КОВРА ПОД ФАРТУК НА ВЫСОТУ 250 ММ'100 М''*
166 | С101-15500-19'3,03:0,2*
167 | Е12-107-2#К=1,5='3,03''ДОБАВЛЯТЬ НА КАЖДЫЕ 100 ММ УВЕЛИЧЕНИЯ ВЫСОТЫ ПРИМЫКАНИЙ ВОДОИЗОЛЯЦИОННОГО КОВРА К ПАРАПЕТУ: К НОРМЕ Е12-107-1'100 М''*
168 | С101-86125'(71+12.1,5).3,03:100*
169 | С101-86123'(84+12Х1,5).3,03:100*
170 | С101-32200'0,0077.3,03:100*
171 | С101-123404-1'3,03Х0,123Х0,01*
172 | С101-99-482'15*
173 | Е12-110-1#ПРИМ.'3,03''УСТРОЙСТВО ДОПОЛНИТЕЛЬНОГО СЛОЯ ВОДОИЗОЛЯЦИОННОГО КОВРА 100 М'100 М''*
174 | С101-86123'110.3,03:100*
175 | Е58-41-1'3,03''УСТРОЙСТВО ЦЕМЕНТНОГО БОРТИКА ДЛЯ ПЛАВНОГО ПЕРЕХОДА РУЛОННОГО КОВРА В МЕСТАХ ПРИМЫКАНИЙ К СТЕНАМ, ПАРАПЕТАМ, ШАХТАМ'100 М''*
176 | С414-2004'3,03Х1,2Х0,01*
177 | П'УЗЕЛ 11: ПРИМЫКАНИЕ К СТЕНЕ ПО УЗЛУ 10(Л.20 АР1)*
178 | Е15-70-1'3,03Х(0,65+0,3)'101-87400#101-87200/414-2013#414-2005'ОШТУКАТУРИВАНИЕ СТЕНКИ В УРОВНЕ ПРИМЫКАНИЯ '100 М2 ОШТУКАТУРИВАЕМОЙ ПОВЕРХНОСТИ''*
179 | Е12-115-1'3,03Х(0,65+0,3)''ОГРУНТОВКА ОСНОВАНИЙ КРОВЛИ МЕХАНИЗИРОВАННЫМ СПОСОБОМ'100 М2''*
180 | С101-32200'0,0277.2,8785:100*
181 | Е12-105-1'3,03Х0,3''УСТРОЙСТВО КРОВЕЛЬ ИЗ НАПЛАВЛЯЕМЫХ РУЛОННЫХ МАТЕРИАЛОВ ПРИ НАВАРКЕ ВОДОИЗОЛЯЦИОННЫХ КОВРОВ ДВУХСЛОЙНЫХ (ГОРИЗОНТАЛЬНАЯ ПОВЕРХНОСТЬ)'100 М2''*
182 | С101-86123'3,03.0,3.1,17*
183 | С101-86125'3,03.0,3.1,275*
184 | П'УЗЕЛ 12.СТЫК СТАЛЬНЫХ ЛИСТОВ НАКРЫВКИ ПАРАПЕТОВ В ЗОНЕ Д.Ш (АР 1 Л.21)*
185 | Е58-25-9'2,62'М031120'УСТРОЙСТВО НАКРЫВКИ ПАРАПЕТОВ ДЕФОРМАЦИОННЫХ ШВОВ ИЗ ЛИСТОВОЙ СТАЛИ'100 М''*
186 | П'УЗЕЛ 13: КРОВЛЯ В ЗОНАХ ДШ (Л.21 АР1)*
187 | Е6-16-14'(11,67Х0,2Х0,81)Х2'101-10110#101-9300'УСТРОЙСТВО СТЕНОК ДЕФОРМАЦИОННОГО ШВА ЛЕГКОБЕТОННЫХ '100 М3 В ДЕЛЕ''*
188 | С414-10120-206'3,78108Х1,02*
189 | Е12-110-1#ПРИМ;К=0,7'11,67'Н1=0,7'УСТРОЙСТВО ДОПОЛНИТЕЛЬНОГО СЛОЯ ВОДОИЗОЛЯЦИОННОГО КОВРА В ЕНДОВАХ И НА КОНЬКЕ (ПО ВЕРХУ ДШ В ПЕРЕКРЫТИИ ШИРИНОЙ 700 ММ)'100 М''*
190 | С101-86123'11,67.0,7.1,1*
191 | Е6-59-1'11,67.0,81''УСТАНОВКА ПЛИТ ТЕПЛОИЗОЛЯЦИОННОГО СЛОЯ В ДЕФОРМАЦИОННЫЙ ШОВ'М2 КОНСТРУКЦИЙ СТЕН (БЕЗ ВЫЧЕТА ПРОЕМОВ)''*
192 | С104-701-10'11,67.0,81.0,03.1,02*
193 | Е61-37-1#ПРИМ'11,67.2.(0,81+0,03)'101-81700-1'ОБЕРТЫВАНИЕ УТЕПЛИТЕЛЯ ПЛЕНКОЙ ПОЛИЭТИЛЕНОВОЙ'100 М2''*
194 | С113-12904-12'11,67.2.(0,81+0,03).1,1*
195 | Е15-70-1'11,67Х2Х0,81'101-87400#101-87200/414-2013'ОШТУКАТУРИВАНИЕ СТЕНЫ В УРОВНЕ ПРИМЫКАНИЯ '100 М2 ОШТУКАТУРИВАЕМОЙ ПОВЕРХНОСТИ''*
196 | С414-2005'18,9054Х(3,1:30Х20)Х0,01*
197 | Е15-70-1#ПРИМ'0,5.11,67'101-87400#101-87200/414-2013'УСТРОЙСТВО ЦЕМЕНТНО-ПЕСЧАНОЙ СТЯЖКИ АРМИРОВАННОЙ СЕТКОЙ ПОД СЛИВ'100 М2 ОШТУКАТУРИВАЕМОЙ ПОВЕРХНОСТИ''*
198 | С414-2005'0,5Х11,67Х(3,1:30Х25)Х0,01*
199 | Е7-57-1'11,67''УСТРОЙСТВО ГЕРМЕТИЗАЦИИ СТЫКОВ ГОРИЗОНТАЛЬНЫХ И ВЕРТИКАЛЬНЫХ СТЕНОВЫХ ПАНЕЛЕЙ ПРОКЛАДКАМИ НА КЛЕЮ В ОДИН РЯД'100 М ШВА''*
200 | Е12-15-3010'2.11,67.0,41''УСТРОЙСТВО ПАРОИЗОЛЯЦИИ ПРОКЛАДОЧНОЙ В ОДИН СЛОЙ ИЗ НАПЛАВЛЯЕМЫХ РУЛОННЫХ МАТЕРИАЛОВ (ЗАВЕДЕНИЕ СЛОЯ ПАРОИЗОЛЯЦИИ НА ТОЛШИНУ КОНСТРУКЦИИ КРОВЛИ И ПЕРЕХОДНОГО БОРТИКА)'100 М2 ИЗОЛИРУЕМОЙ ПОВЕРХНОСТИ''*
201 | С101-86123'2.11,67.0,41.1,1*
202 | Е12-109-2'2.11,67''УСТРОЙСТВО ПРИМЫКАНИЙ КРОВЛИ С ВЫВОДОМ ВОДОИЗОЛЯЦИОННОГО КОВРА НА ВЕРХ ПАРАПЕТА ВЫСОТОЙ 1000 ММ ОТ ВЕРХА НЕСУЩЕЙ КОНСТРУКЦИИ И ШИРИНОЙ 200 ММ'100 М''*
203 | Е12-109-5#К=-7'2.11,67'B/Н1=7'ДОБАВЛЯТЬ (ИЛИ ИСКЛЮЧАТЬ) НА КАЖДЫЕ 100 ММ ИЗМЕНЕНИЯ ВЫСОТЫ ПАРАПЕТА: К НОРМАМ Е12-109-1 - Е12-109-4 (ИСКЛЮЧАЕТСЯ ДО ВЫСОТЫ 300 ММ)'100 М''*
204 | С101-86125'(171-7.11,67).2.11,67:100*
205 | С101-86123'(184-7.11,87).2.11,67:100*
206 | С101-32200'(0,024-7.0,0024).2.11,67:100*
207 | Е12-110-1#ПРИМ;К=0,5'11,67'Н1=0,5'УСТРОЙСТВО ДОПОЛНИТЕЛЬНОГО СЛОЯ ВОДОИЗОЛЯЦИОННОГО КОВРА В ЕНДОВАХ И НА КОНЬКЕ (ПО ВЕРХУ ДШ ШИРИНОЙ 500 ММ)'100 М''*
208 | С101-86123'11,67.0,5.1,1*
209 | П'УЗЕЛ 14: КРОВЛЯ В ЗОНАХ ПРИМЫКАНИЯ ДШ К ВЕНТШАХТЕ(Л.21 АР1)*
210 | Е6-59-1'6,62.0,93'=1'УСТАНОВКА ПЛИТ ТЕПЛОИЗОЛЯЦИОННОГО СЛОЯ'М2 КОНСТРУКЦИЙ СТЕН (БЕЗ ВЫЧЕТА ПРОЕМОВ)''*
211 | С104-701-10'6,62.0,93.0,05.1,02*
212 | Е61-37-1#ПРИМ'6,62.2.(0,93+0,05)'101-81700-1'ОБЕРТЫВАНИЕ УТЕПЛИТЕЛЯ ПЛЕНКОЙ ПОЛИЭТИЛЕНОВОЙ)'100 М2''*
213 | С113-12904-12'6,62.2.(0,93+0,05).1,1*
214 | Е6-16-14'6,62.0,93.0,2'101-10110#101-9300'УСТРОЙСТВО СТЕН И ПЕРЕГОРОДОК ЛЕГКОБЕТОННЫХ ИЗ БЕТОНА КЛАССА С12/15 ВЫСОТОЙ ДО 3 М, ТОЛЩИНОЙ ДО 200 ММ'100 М3 В ДЕЛЕ''*
215 | С414-10120-207'0,926996Х1,02*
216 | Е15-70-1'6,62Х1,16'101-87400#101-87200/414-2013'ОШТУКАТУРИВАНИЕ СТЕНОК ПО УЗЛУ ЦЕМЕНТНО-ПЕСЧАНЫМ Р-РОМ АРМИРОВАННОЙ СЕТКОЙ'100 М2 ОШТУКАТУРИВАЕМОЙ ПОВЕРХНОСТИ''*
217 | С414-2005'6,62Х1,16Х(3,1:30Х20)Х0,01*
218 | Е12-91-3'6,62Х0,3'414-2004#414-2005'УСТРОЙСТВО ЦЕМЕНТНО-ПЕСЧАНОЙ СТЯЖКИ АРМИРОВАННОЙ СЕТКОЙ ПОД СЛИВ'100 М2''*
219 | С101-87200'6,62Х0,3*
220 | Е12-15-3010'6,62.0,41''УСТРОЙСТВО ПАРОИЗОЛЯЦИИ ПРОКЛАДОЧНОЙ В ОДИН СЛОЙ ИЗ НАПЛАВЛЯЕМЫХ РУЛОННЫХ МАТЕРИАЛОВ (ЗАВЕДЕНИЕ СЛОЯ ПАРОИЗОЛЯЦИИ НА СТЕНКУ ВЕНТШАХТЫ НА ТОЛШИНУ КОНСТРУКЦИИ КРОВЛИ И ПЕРЕХОДНОГО БОРТИКА)'100 М2 ИЗОЛИРУЕМОЙ ПОВЕРХНОСТИ''*
221 | С101-86123'6,62.0,41.1,1*
222 | Е7-57-1'6,62''УСТРОЙСТВО ГЕРМЕТИЗАЦИИ СТЫКОВ ГОРИЗОНТАЛЬНЫХ И ВЕРТИКАЛЬНЫХ СТЕНОВЫХ ПАНЕЛЕЙ ПРОКЛАДКАМИ НА КЛЕЮ В ОДИН РЯД'100 М ШВА''*
223 | Е12-109-3'6,62''УСТРОЙСТВО ПРИМЫКАНИЙ КРОВЛИ С ВЫВОДОМ ВОДОИЗОЛЯЦИОННОГО КОВРА НА ВЕРХ ПАРАПЕТА ВЫСОТОЙ 1000 ММ ОТ ВЕРХА НЕСУЩЕЙ КОНСТРУКЦИИ И ШИРИНОЙ 250 ММ'100 М''*
224 | Е12-109-5#К=-4'6,62'B/Н1=4'ДОБАВЛЯТЬ (ИЛИ ИСКЛЮЧАТЬ) НА КАЖДЫЕ 100 ММ ИЗМЕНЕНИЯ ВЫСОТЫ ПАРАПЕТА: К НОРМАМ Е12-109-1 - Е12-109-4 (ИСКЛЮЧАЕТСЯ ДО ВЫСОТЫ 600 ММ)'100 М''*
225 | С101-86125'(183-4.12).6,62:100*
226 | С101-86123'(195-4.12).6,62:100*
227 | С101-32200'(0,024-4.0,003).6,62:100*
228 | Е12-114-1#ПРИМ'6,62Х0,56'204-6400/101-15512#101-99-400'УСТРОЙСТВО ПОКРЫТИЙ ПАРАПЕТОВ ИЗ ГОТОВЫХ ЭЛЕМЕНТОВ (ФАРТУК Ф7 НА КЛИНОВЫХ АНКЕРАХ, КОСТЫЛЬ К1 )'100 М2 ПОКРЫТИЯ''*
229 | С101-123404-1'6,62Х0,658Х0,01*
230 | С204-6400'0,001.14.0,54*
231 | Е26-93-1#ПРИМ'6,62'101-155114-1#101-15504'УСТАНОВКА ЦОКОЛЬНОЙ ПЛАНКИ (ФАРТУКА Ф 6 НА ДЮБЕЛЯХ)'100 М''*
232 | С101-123404-1'6,62Х0,42Х5,7Х0,001*
233 | Е58-41-1'6,62''УСТРОЙСТВО ЦЕМЕНТНОГО БОРТИКА ДЛЯ ПЛАВНОГО ПЕРЕХОДА РУЛОННОГО КОВРА В МЕСТАХ ПРИМЫКАНИЙ К СТЕНАМ, ПАРАПЕТАМ, ШАХТАМ'100 М''*
234 | С414-2004'6,62Х1,2Х0,01*
235 | П'УЧАСТКИ КРОВЛИ С ТВЕРДЫМ ЗАЩИТНЫМ ПОКРЫТИЕМ (ПЛИТКА ЖЕЛЕЗОБЕТОННАЯ ПО Т.Т.П.12 ЛИСТ 8 АР1) *
236 | Е13-107-1'20Х0,5Х0,5'104-10001'УКЛАДКА СЛОЯ ГЕОТЕКСТИЛЯ ПОД ПЛИТКУ НАСУХО'100 М2 ПОКРЫТИЯ''*
237 | С117-1502'20.0,5.0,5.1,03*
238 | Е11-2-1'20.0,5.0,5.0,02'412-1500#412-1500-2В'УСТРОЙСТВО ПОДСТИЛАЮЩИХ СЛОЕВ ПЕСЧАНЫХ (ТОЛЩИНОЙ 20 ММ)'М3''*
239 | Е11-27-1'20.0,5.0,5'412-1500#412-1500-2В'УСТРОЙСТВО ПОКРЫТИЙ НА ЦЕМЕНТНОМ РАСТВОРЕ ИЗ ПЛИТОК БЕТОННЫХ, ЦЕМЕНТНЫХ ИЛИ МОЗАИЧНЫХ'100 М2''*
240 | С414-3022-Р7'5,0Х1,02*
241 | П'ХОДОВЫЕ ДОРОЖКИ (ПО Т.Т.П.13 ЛИСТ 8 АР1 ИЗМ.1) *
242 | Е12-15-3010'195,5.1,0''УСТРОЙСТВО ДОПОЛНИТЕЛЬНОГО СЛОЯ ВЕРХНЕГО РУЛОННОГО МАТЕРИАЛА'100 М2 ИЗОЛИРУЕМОЙ ПОВЕРХНОСТИ''*
243 | С101-86125'195,5.1,1*
244 | П'--------------------------------------------*
245 | Ж2-70-90'КРОВЛЯ: ПРОЧИЕ РАБОТЫ. ЗДАНИЕ - СТРОИТЕЛЬНАЯ ЧАСТЬ. КРОВЛИ. ДРУГОЕ'Т*
246 | П'1. СТРЕМЯНКИ МЕТАЛЛИЧЕСКИЕ МС-1,МС-2,МС-3(Л.50 КЖ2.1 )*
247 | Е9-29-1#Т.Ч.П.3.2.2,3.2.5'0,001.(2.223,75+1.228,55+3.35,03)'Ж1/Н6=1,1/110-900'МОНТАЖ ЛЕСТНИЦ ПРЯМОЛИНЕЙНЫХ И КРИВОЛИНЕЙНЫХ, ПОЖАРНЫХ С ОГРАЖДЕНИЕМ (УСТАНОВКА СТРЕМЯНОК)'Т КОНСТРУКЦИЙ''*
248 | С201-СМ'0,78114*
249 | С101-9100'((0,1+0,03+0,025)Х(2+1))Х0,001*
250 | Е13-27-3#К=2'0,1.25,0.0,001.(2.223,75+1.228,55+3.35,03)'Н1=2/113-17500/113-24600-16#113-24501=0,009'ОКРАСКА МЕТАЛЛИЧЕСКИХ ОГРУНТОВАННЫХ ПОВЕРХНОСТЕЙ ЭМАЛЯМИ ВРУЧНУЮ (ЭМАЛЬ ПФ-133 В 2 СЛОЯ, ВОССТАНОВЛЕНИЕ ПОСЛЕ МОНТАЖА, 10%)'100 М2''*
251 | П'2. ОПОРЫ ПОД СТАКАНЫ ВЕНТИЛЯТОРОВ В1-В4(Л.49 КЖ2.1)*
252 | Е8-6-1'2.0,42'413-1036-4#413-1036-9/414-2007#414-2001'КЛАДКА СТЕН НАРУЖНЫХ ПРОСТЫХ ПРИ ВЫСОТЕ ЭТАЖА ДО 4 М ИЗ КИРПИЧА КЕРАМИЧЕСКОГО ОБЫКНОВЕННОГО (КРО-150, РАСТВОР М100 ДЛЯ В2 И В4)'М3 КЛАДКИ''*
253 | Е6-16-3'0,25Х1+0,17Х1+0,21Х1+0,21Х1'101-10110#101-9100'УСТРОЙСТВО СТЕН И ПЕРЕГОРОДОК БЕТОННЫХ ИЗ БЕТОНА КЛАССА С12/15 ВЫСОТОЙ ДО 3 М, ТОЛЩИНОЙ ДО 200 ММ (БЕТОН С16/20 F100)'100 М3 В ДЕЛЕ''*
254 | С414-1006-58'0,84Х1,02*
255 | П'--------------------------------------------*
256 | Ж2-70-90'ВОДОСТОЧНАЯ СИСТЕМА. ЗДАНИЕ - СТРОИТЕЛЬНАЯ ЧАСТЬ. КРОВЛИ. ДРУГОЕ'М*
257 | П'ВОДОСЛИВНАЯ СИСТЕМА ВН-1 - 2 МЕСТА*
258 | П'ЛИСТ АР1 ИЗМ.1 Л. 22*
259 | Н8=2*
260 | Е46-67-1#ПРИМ'4''СВЕРЛЕНИЕ СКВОЗНЫХ ОТВЕРСТИЙ ДИАМЕТРОМ ДО 20 ММ ЭЛЕКТРОПЕРФОРАТОРОМ (ЭЛЕКТРОДРЕЛЬЮ) В КИРПИЧНЫХ СТЕНАХ ГЛУБИНОЙ 380 ММ (ПОД ПОЗ.5)'100 ОТВЕРСТИЙ''*
261 | С101-86726-68'0,87.4:100*
262 | Е8-12-1#ПРИМ'0,001.4.0,22'1-1=42,05/М040502'АРМИРОВАНИЕ КЛАДКИ СТЕН И ДРУГИХ КОНСТРУКЦИЙ (УСТАНОВКА ПОЗ 5 В СТЕНЕ В ГОТОВЫЕ ОТВЕРСТИЯ, БЕЗ СВАРКИ)'Т МЕТАЛЛИЧЕСКИХ ИЗДЕЛИЙ''*
263 | С204-400'0,001.4.0,22*
264 | Е12-125-1'1,35+0,3.1'Ж100'УСТАНОВКА ВОДОСТОЧНЫХ ТРУБ ДЛЯ КРОВЛИ ИЗ ЛИСТОВ ПРОФИЛИРОВАННЫХ С ВОЛНОВЫМ И ТРАПЕЦИЕВИДНЫМ ОЧЕРТАНИЕМ ГОФРА (И КОЛЕНА ТРУБЫ)'100 М''*
265 | С103-95581'1,35Х1,01*
266 | С103-95671'1*
267 | С103-95601'1*
268 | С103-95591'4*
269 | Е12-110-1#ПРИМ'0,66''УСТРОЙСТВО ДОПОЛНИТЕЛЬНОГО СЛОЯ ВОДОИЗОЛЯЦИОННОГО КОВРА В ЕНДОВАХ И НА КОНЬКЕ'100 М''*
270 | С101-86123'0,66.1,1*
271 | Е12-114-1#ПРИМ'1,03'101-15512/204-6400'УСТРОЙСТВО ПОКРЫТИЙ ПАРАПЕТОВ ИЗ ГОТОВЫХ ЭЛЕМЕНТОВ (ДЕТАЛЬ 1 - КОРОБ ВОДОСТОКА, КОСТЫЛЬ К5)'100 М2 ПОКРЫТИЯ''*
272 | С101-15500-26'8*
273 | СК-В#П.13472'1,03*
274 | С204-6400'0,001.2.0,87*
275 | Е12-11-1'1'101-123403'УСТАНОВКА СЕТКИ НА ВОРОНКИ(АР1Л.22 Т.Т.П.4)'ШТ. КОЛПАКОВ''*
276 | С101-1002-84-В'1*
277 | Е7-57-7#ПРИМ'0,66''УСТРОЙСТВО ГЕРМЕТИЗАЦИИ СТЫКОВ ГОРИЗОНТАЛЬНЫХ И ВЕРТИКАЛЬНЫХ МАСТИКОЙ ГЕРМЕТИЗИРУЮЩЕЙ НЕТВЕРДЕЮЩЕЙ (СУРИКОВОЙ ЗАМАЗКОЙ,УЗЕЛ Г)'100 М ШВА''*
278 | Н8=1*
279 | L*

## 7046-1-1007-B0
НАИМЕНОВАНИЕ ОБЪЕКТА |  | ГОРОД-СПУТНИК СМОЛЕВИЧИ. КВАРТАЛ N2. ДЕТСКИЙ САД ПО ГЕНЕРАЛЬНОМУ ПЛАНУ N 19. СТАДИЯ С
КОД ОБЪЕКТА |  | 20.003.0.19
НАИМЕНОВАНИЕ ЗДАНИЯ, СООРУЖЕНИЯ |  | ЗДАНИЕ ДЕТСКОГО САДА
ШИФР ЗДАНИЯ, СООРУЖЕНИЯ |  | 20.003.0.19
КОМПЛЕКТ ЧЕРТЕЖЕЙ |  | АР1, АР1 ИЗМ.1, КЖ2.1
ВЕДОМОСТЬ ОБЪЕМОВ И СТОИМОСТИ РАБОТ № 1007
(НОРМЫ 2022г.)
ОБЩЕСТРОИТЕЛЬНЫЕ РАБОТЫ: КРОВЛЯ. ВЗАМЕН ЛС1007 НА СУММУ 578,427 Т.Р.
СОСТАВЛЕНА В ЦЕНАХ НА 1 ДЕКАБРЯ 2024г.
ОБОСНОВА- НИЕ | НАИМЕНОВАНИЕ ВИДОВ РАБОТ | ОБЪЕМ | СТОИМОСТЬ, ТЫС.РУБ.
|  |  | ЗАРАБОТНАЯ ПЛАТА | ЭКСПЛУАТА- ЦИЯ МАШИН И МЕХА- НИЗМОВ | МАТЕРИАЛЫ, ИЗДЕЛИЯ, КОНСТРУК- ЦИИ | ОБОРУДОВА- НИЕ,МЕБЕЛЬ, ИНВЕНТАРЬ | ОХР и ОПР | ПРОЧИЕ СРЕДСТВА | ВСЕГО
|  | ЕД.ИЗМ. | ТРУДОЕМ- КОСТЬ, ЧЕЛ.Ч. | В Т.Ч.З/П МАШИ- НИСТОВ | ТРАНСПОРТ | ТРАНСПОРТ | ПЛАНОВАЯ ПРИБЫЛЬ
1 | 2 | 3 | 4 | 5 | 6 | 7 | 8 | 9 | 10
Ж2-70-10-40 | КРОВЛЯ. ЗДАНИЕ - СТРОИТЕЛЬНАЯ ЧАСТЬ. КРОВЛИ. КРОВЛИ - СТРОИТЕЛЬНЫЕ КОНСТРУКЦИИ. РУЛОННЫЕ | 1427,02 | 79,55 | 11,123 | 312,965 | 0 | 66,73 | 0 | 571,873
|  | М2 | 6767 | 5,305 | 41,47 | 0 | 60,035
Ж2-70-90 | КРОВЛЯ: ПРОЧИЕ РАБОТЫ. ЗДАНИЕ - СТРОИТЕЛЬНАЯ ЧАСТЬ. КРОВЛИ. ДРУГОЕ | 0,781 | 0,561 | 0,289 | 5,622 | 0 | 0,416 | 0 | 7,718
|  | Т | 43 | 0,095 | 0,381 | 0 | 0,449
Ж2-70-90 | ВОДОСТОЧНАЯ СИСТЕМА. ЗДАНИЕ - СТРОИТЕЛЬНАЯ ЧАСТЬ. КРОВЛИ. ДРУГОЕ | 3,3 | 0,102 | 0,035 | 0,318 | 0 | 0,087 | 0 | 0,656
|  | М | 8 | 0,009 | 0,036 | 0 | 0,078
| И Т О Г О | 0 | 80,213 | 11,447 | 318,905 | 0 | 67,233 | 0 | 580,247
|  |  | 6818 | 5,409 | 41,887 | 0 | 60,562
| СОСТАВИЛ | ИНЖЕНЕР 1К. | [5 empty] | ВАШКЕВИЧ
|  | (должность служащего) |  |  |  | (подпись) |  | (инициалы,фамилия)
| ПРОВЕРИЛ | ГЛАВНЫЙ СПЕЦИАЛИСТ | [5 empty] | ДЯТКО
|  | (должность служащего) |  |  |  | (подпись) |  | (инициалы,фамилия)

## 7046-1-1007-Q1
НАИМЕНОВАНИЕ ОБЪЕКТА |  | ГОРОД-СПУТНИК СМОЛЕВИЧИ. КВАРТАЛ N2. ДЕТСКИЙ САД ПО ГЕНЕРАЛЬНОМУ ПЛАНУ N 19. СТАДИЯ С
КОД ОБЪЕКТА |  | 20.003.0.19
НАИМЕНОВАНИЕ ЗДАНИЯ, СООРУЖЕНИЯ |  | ЗДАНИЕ ДЕТСКОГО САДА
ШИФР ЗДАНИЯ, СООРУЖЕНИЯ |  | 20.003.0.19
КОМПЛЕКТ ЧЕРТЕЖЕЙ |  | АР1, АР1 ИЗМ.1, КЖ2.1
ВЕДОМОСТЬ ОБЪЕМОВ РАБОТ И РАСХОДОВ РЕСУРСОВ С КОДАМИ РБ ДЛЯ ЛОКАЛЬНОЙ СМЕТЫ № 1007
(НОРМЫ 2022г.)
ОБЩЕСТРОИТЕЛЬНЫЕ РАБОТЫ: КРОВЛЯ. ВЗАМЕН ЛС1007 НА СУММУ 578,427 Т.Р.
ОБОСНОВАНИЕ | НАИМЕНОВАНИЕ ВИДОВ | ЕДИНИЦА ИЗМЕРЕНИЯ | КОД | НАИМЕНОВАНИЕ РЕСУРСОВ | ЕД.ИЗМ. | КОЛИЧЕСТВО
| РАБОТ | ОБЪЕМ | РЕСУРСА
1 | 2 | 3 | 4 | 5 | 6 | 7
Ж2-70-10-40 | КРОВЛЯ. ЗДАНИЕ - СТРОИТЕЛЬНАЯ ЧАСТЬ. КРОВЛИ. КРОВЛИ - СТРОИТЕЛЬНЫЕ КОНСТРУКЦИИ. РУЛОННЫЕ | М2 1427,02
|  |  | 1-1 | ЗАТРАТЫ ТРУДА РАБОЧИХ | ЧЕЛ.Ч | 6766.9026
|  |  | 1-3 | ЗАТРАТЫ ТРУДА МАШИНИСТОВ | ЧЕЛ.-Ч | 401.6796
|  |  | М020130* | КРАНЫ БАШЕННЫЕ ПРИ РАБОТЕ НА ДРУГИХ ВИДАХ СТРОИТЕЛЬСТВА, 10 Т | МАШ.Ч | 150.2937
|  |  | М030101 | АВТОПОГРУЗЧИКИ 5 Т | МАШ.Ч | 0.14693
|  |  | М030305 | ЛЕБЕДКИ РУЧНЫЕ И РЫЧАЖНЫЕ ТЯГОВЫМ УСИЛИЕМ 31,39 (3,2) КН (Т) | МАШ.Ч | 14.52
|  |  | М031110 | ПОДЪЕМНИКИ СТРОИТЕЛЬНЫЕ 0,5 Т | МАШ.Ч | 42.9211
|  |  | М031911 | ЛЮЛЬКИ ДВУХМЕСТНЫЕ ЭЛЕКТРИЧЕСКИЕ | МАШ.Ч | 0.53956
|  |  | М050102 | КОМПРЕССОРЫ ПЕРЕДВИЖНЫЕ С ДВИГАТЕЛЕМ ВНУТРЕННЕГО СГОРАНИЯ ДАВЛЕНИЕМ ДО 686 КПА (7АТМ) 5 М3/МИН | МАШ.Ч | 23.1666
|  |  | М050401 | КОМПРЕССОРЫ ПЕРЕДВИЖНЫЕ С ЭЛЕКТРОДВИГАТЕЛЕМ ДАВЛЕНИЕМ 600 КПА (6 АТМ) 0,5 М3/МИН | МАШ.Ч | 4.5528
|  |  | М110102* | БАДЬИ ЕМКОСТЬЮ 4 М3 | МАШ.Ч | 2.7438
|  |  | М110610 | СМЕСИТЕЛЬ-ПЕРЕГРУЖАТЕЛЬ 3 М3 | МАШ.Ч | 0.19948
|  |  | М110800 | УСТАНОВКА ПБ-1 "ПНЕВМОБЕТОН" С ЕМКОСТЬЮ РЕЗЕРВУАРА ПО ЗАГРУЗКЕ 800 Л | МАШ.Ч | 23.1446
|  |  | М110907 | ВИБРАТОРЫ | МАШ.Ч | 120.0477
|  |  | М111100 | ВИБРАТОР ГЛУБИННЫЙ | МАШ.Ч | 2.7438
|  |  | М111301* | ВИБРАТОР ПОВЕРХНОСТНЫЙ | МАШ.Ч | 205.0878
|  |  | М121003 | КОТЛЫ БИТУМНЫЕ ПЕРЕДВИЖНЫЕ 400 Л | МАШ.Ч | 2.7413
|  |  | М134041 | ШУРУПОВЕРТ | МАШ.Ч | 42.772
|  |  | М150402 | ГАЗОВАЯ ГОРЕЛКА | МАШ.Ч | 162.0224
|  |  | М330301* | МАШИНЫ ШЛИФОВАЛЬНЫЕ ЭЛЕКТРИЧЕСКИЕ | МАШ.Ч | 61.4644
|  |  | М331101 | ТРАМБОВКИ ПНЕВМАТИЧЕСКИЕ (БЕЗ УЧЕТА СТОИМОСТИ СЖАТОГО ВОЗДУХА) | МАШ.Ч | 0.022
|  |  | М331451 | ПЕРФОРАТОРЫ ЭЛЕКТРИЧЕСКИЕ | МАШ.Ч | 219.1657
|  |  | М331615* | ДРЕЛИ ЭЛЕКТРИЧЕСКИЕ | МАШ.Ч | 9.3348
|  |  | М331617 | СРЕДСТВА МАЛОЙ МЕХАНИЗАЦИИ | МАШ.Ч | 161.8071
|  |  | 1 | Материалы для строительных работ
|  |  | 1/10 | Материалы для строительных работ общего назначения
|  |  | 1/10-10 | Известь, цемент и другие вяжущие
|  |  | 1/10-10-10/6 | ПОРТЛАНДЦЕМЕНТ БЕЗДОБАВОЧНЫЙ ЦЕМ 0 42,5 Н (В УПАКОВКЕ) | Т | 0.065585
|  |  | 1/10-110 | Лесоматериалы и пиломатериалы
|  |  | 1/10-110-50-5/365 | БРУСКИ ОБРЕЗНЫЕ ХВОЙНЫХ ПОРОД ДЛИНОЙ 4-6,5 М, ШИРИНОЙ 75-150 ММ, ТОЛЩИНОЙ 40-75 ММ, 3 СОРТА | М3 | 0.013533
|  |  | 1/10-110-50-15/585 | ДОСКИ ОБРЕЗНЫЕ ХВОЙНЫХ ПОРОД ДЛИНОЙ 4-6,5 М, ШИРИНОЙ 75-150 ММ, ТОЛЩИНОЙ 44 ММ И БОЛЕЕ, 3 СОРТА | М3 | 0.14386
|  |  | 1/10-115 | Материалы кровельные и гидроизоляционные
|  |  | 1/10-115-5/445 | МАТЕРИАЛ РУЛОННЫЙ БИТУМНО-ПОЛИМЕРНЫЙ КРОВЕЛЬНЫЙ НАПЛАВЛЯЕМЫЙ "БИПОЛИКРИН", К-ПХ-БЭ-ПП/ПП-3.5 КГ | М2 | 4909.7158
|  |  | 1/10-115-5/465 | МАТЕРИАЛ РУЛОННЫЙ БИТУМНО-ПОЛИМЕРНЫЙ КРОВЕЛЬНЫЙ НАПЛАВЛЯЕМЫЙ "БИПОЛИКРИН", К-ПХ-БЭ-К/ПП-5.0 КГ | М2 | 2816.7586
|  |  | 1/10-115-5/1180 | РУБЕРОИД КРОВЕЛЬНЫЙ С ПЫЛЕВИДНОЙ ПОСЫПКОЙ РКП-350 | М2 | 139.0505
|  |  | 1/10-115-25/80 | КОВЕР ПОДКЛАДОЧНЫЙ ХММ НА ОСНОВЕ СТЕКЛОХОЛСТА | М2 | 17.94
|  |  | 1/10-115-25/508 | МАНЖЕТА УПЛОТНИТЕЛЬНАЯ КРОВЕЛЬНАЯ ПРЯМАЯ М-14.54 ДИАМЕТРОМ 75-160 | ШТ. | 17
|  |  | 1/10-120 | Материалы, изделия и конструкции для теплоизоляционных работ
|  |  | 1/10-120-10-10/25 | ПЛИТЫ ТЕПЛОИЗОЛЯЦИОННЫЕ ИЗ МИНЕРАЛЬНОЙ ВАТЫ ПТМ СТБ 1995-2009-Т4-DS(TН)1-WS1 (ПЛОТНОСТЬ 60 КГ/М3) БЕЛТЕП МАРКИ УНИВЕРСАЛ | М3 | 0.60324
|  |  | 1/10-120-30-10/17 | ПЛИТЫ ТЕПЛОИЗОЛЯЦИОННЫЕ ПЕНОПОЛИСТИРОЛЬНЫЕ ППТ-25А (ППТ-25Н-А) | М3 | 308.6644
|  |  | 1/10-130 | Мастики, герметики, смолы, смазки, эмульсии
|  |  | 1/10-130-5/45 | МАСТИКА БИТУМНАЯ КРОВЕЛЬНАЯ ГОРЯЧАЯ | Т | 0.23077
|  |  | 1/10-130-5/59 | МАСТИКА БИТУМНАЯ ПОЛИМЕРНАЯ ХОЛОДНАЯ (МБПХ) ДЛЯ НАНЕСЕНИЯ НА РУЛОННЫЕ МАТЕРИАЛЫ | Т | 1.914
|  |  | 1/10-130-5/73 | МАСТИКА БИТУМНО-ПОЛИМЕРНАЯ КРОВЕЛЬНАЯ И ГИДРОИЗОЛЯЦИОННАЯ (МБПХ), ХОЛОДНАЯ | Т | 0.1716
|  |  | 1/10-130-5/234 | МАСТИКА КЛЕЯЩАЯ КАУЧУКОВАЯ МАРКИ КН-3 | Т | 0.002378
|  |  | 1/10-130-15/107 | ГЕРМЕТИК СИЛИКОНОВЫЙ 280 МЛ | ШТ. | 264.8736
|  |  | 1/10-130-30/103 | СМАЗКА СОЛИДОЛ ЖИРОВОЙ (СОЛИДОЛ-Ж) | Т | 0.011077
|  |  | 1/10-135 | Нефтепродукты, газы, химические материалы
|  |  | 1/10-135-10-5/32 | ТОПЛИВО ДИЗЕЛЬНОЕ ИЗ МАЛОСЕРНИСТЫХ НЕФТЕЙ | Т | 0.01104
|  |  | 1/10-135-10-10/40 | КЕРОСИН ТЕХНИЧЕСКИЙ ЭКОЛОГИЧЕСКИ ЧИСТЫЙ | Т | 0.95088
|  |  | 1/10-135-20/75 | СМЕСЬ ПРОПАНА И БУТАНА ТЕХНИЧЕСКИХ | КГ | 1536.1037
|  |  | 1/10-160 | Пленки, полотна, ткани разные
|  |  | 1/10-160-10/190 | ПЛЕНКА ПОЛИЭТИЛЕНОВАЯ ПЕРВОГО СОРТА, ТОЛЩИНОЙ 0,2 ММ | М2 | 364.5052
|  |  | 1/10-160-20/35 | ТКАНЬ МЕШОЧНАЯ | 10 М2 | 6.4025
|  |  | 1/10-170 | Оснастка технологическая и инструментальная
|  |  | 1/10-170-2/999131 | КРУГИ (ДИСКИ) ОТРЕЗНЫЕ (СРЕДНЯЯ ЦЕНА ПО ГРУППЕ), ОПРЕД. - 13 | ШТ. | 1.5251
|  |  | 1/10-170-10/135 | СВЕРЛА С SDS PLUS ХВОСТОВИКОМ (НАКОНЕЧНИК ИЗ ТВЕРДОСПЛАВНОЙ СТАЛИ) (ПО БЕТОНУ), ДИАМЕТРОМ 8-10 ММ, ДЛИНОЙ 260 (265) ММ | ШТ. | 15.4575
|  |  | 1/10-235 | Изделия герметизирующие, уплотняющие, изолирующие
|  |  | 1/10-235-3/101 | ПАКЛЯ ПРОПИТАННАЯ | КГ | 67.2663
|  |  | 1/10-235-5/75 | ПРОКЛАДКИ РЕЗИНОВЫЕ ПОРИСТЫЕ УПЛОТНЯЮЩИЕ ГЕРНИТОВЫЙ ШНУР ДИАМЕТРОМ 40 ММ | М.П. | 19.2045
|  |  | 1/10-240 | Метизы и крепежные изделия
|  |  | 1/10-240-5-20/10 | КЛИНОВОЙ АНКЕР 6 Х 65 ММ, ОЦИНКОВАННЫЙ | ШТ. | 59.6417
|  |  | 1/10-240-10-20/60 | БОЛТЫ ОЦИНКОВАННЫЕ ДИАМЕТРОМ РЕЗЬБЫ 8 ММ | Т | 0.006316
|  |  | 1/10-240-20/1 | ГАЙКИ СТРОИТЕЛЬНЫЕ | Т | 0.001804
|  |  | 1/10-240-25-35/240 | ГВОЗДИ СТРОИТЕЛЬНЫЕ | КГ | 6.4159
|  |  | 1/10-240-25-41/15 | ГВОЗДИ СТРОИТЕЛЬНЫЕ ОЦИНКОВАННЫЕ | КГ | 0.0262
|  |  | 1/10-240-30-30/10 | ДЮБЕЛЬ-ГВОЗДИ 3,7 Х 40 | Т | 0.007848
|  |  | 1/10-240-30-30/338 | ДЮБЕЛЬ-ГВОЗДЬ ДЛЯ ТЕПЛОИЗОЛЯЦИИ (ЗОНТИК) С МЕТАЛЛИЧЕСКИМ СЕРДЕЧНИКОМ 10 Х 160 | ШТ. | 334.6167
|  |  | 1/10-240-30-45/14 | ДЮБЕЛЬ МЕТАЛЛИЧЕСКИЙ РАМНЫЙ 10 Х 182 | 10 ШТ. | 0.1986
|  |  | 1/10-240-30-50/60 | ДЮБЕЛЬ С ШУРУПОМ (ГВОЗДЕМ) ДЛЯ БЫСТРОГО МОНТАЖА 8Х80 ММ | 100 ШТ. | 20.3786
|  |  | 1/10-240-50-16/6 | ШАЙБА ПЛОСКАЯ ОЦИНКОВАННАЯ | КГ | 0.90223
|  |  | 1/10-240-55-20/117 | САМОРЕЗ КРОВЕЛЬНЫЙ ОЦИНКОВАННЫЙ 4,8 Х 50 ММ | 1000 ШТ. | 0.015
|  |  | 1/10-260 | Металлопрокат и металлоизделия (за исключением металлоизделий части 2)
|  |  | 1/10-260-30-31/1 | ПРОКАТ ГОРЯЧЕКАТАНЫЙ ПОЛОСОВОЙ ИЗ СТАЛИ УГЛЕРОДИСТОЙ ОБЫКНОВЕННОГО КАЧЕСТВА МАРКИ СТ3СП, СТ3ПС, ТОЛЩИНОЙ 4-5 ММ ПРИ ШИРИНЕ 50-100 ММ | Т | 0.003065
|  |  | 1/10-260-50-5/1 | СТАЛЬ ТОНКОЛИСТОВАЯ ОЦИНКОВАННАЯ УГЛЕРОДИСТАЯ ТОЛЩИНОЙ 0,5 ММ | Т | 0.011397
|  |  | 1/10-260-50-5/30 | СТАЛЬ ТОНКОЛИСТОВАЯ ОЦИНКОВАННАЯ ТОЛЩИНОЙ 0,7-0,8 ММ | Т | 7.2537
|  |  | 1/10-260-370/1 | СЕТКА МЕТАЛЛИЧЕСКАЯ ПРОВОЛОЧНАЯ ПЛЕТЕНАЯ С КВАДРАТНЫМИ ЯЧЕЙКАМИ N 12, БЕЗ ПОКРЫТИЯ | М2 | 821.7079
|  |  | 1/10-280 | Прочие материалы для строительных работ
|  |  | 1/10-280-20/40 | ВОДА | М3 | 51.3685
|  |  | 2 | Строительные изделия и конструкции
|  |  | 2/10 | Арматурные заготовки и изделия стальные для монолитных железобетонных конструкций
|  |  | 2/10-35 | Детали закладные стальные
|  |  | 2/10-35/30 | ДЕТАЛИ ЗАКЛАДНЫЕ, ИЗГОТОВЛЕННЫЕ С ПРИМЕНЕНИЕМ СВАРКИ, ГНУТЬЯ, СВЕРЛЕНИЯ (ПРОБИВКИ) ОТВЕРСТИЙ (ПРИ НАЛИЧИИ ОДНОЙ ИЗ ЭТИХ ОПЕРАЦИЙ ИЛИ ВСЕГО ПЕРЕЧНЯ В ЛЮБЫХ СОЧЕТАНИЯХ), ПОСТАВЛЯЕМЫЕ ОТДЕЛЬНО | Т | 2.2493
|  |  | 2/10-50 | Сетка арматурная
|  |  | 2/10-50/6 | СЕТКА АРМАТУРНАЯ СВАРНАЯ ДЛЯ ЖЕЛЕЗОБЕТОННЫХ КОНСТРУКЦИЙ ИЗ ПРОВОЛОКИ ВР I, ДИАМЕТРОМ 3-5 ММ | Т | 4.4238
|  |  | 2/50 | Изделия и конструкции деревянные
|  |  | 2/50-30 | Детали профильные из древесины и древесных материалов
|  |  | 2/50-30-30/15 | ПРОБКИ ДЕРЕВЯННЫЕ ХВОЙНЫХ ПОРОД | М3 | 0.010732
|  |  | 2/50-35 | Прочие изделия и конструкции деревянные
|  |  | 2/50-35-10/5 | ЩИТЫ ИЗ ДОСОК ХВОЙНЫХ ПОРОД, ТОЛЩИНОЙ 25 ММ | М2 | 7.3682
|  |  | 3 | Материалы и изделия для санитарно-технических работ
|  |  | 3/1 | Материалы и изделия для вентиляции и кондиционирования
|  |  | 3/1-80 | Дефлекторы
|  |  | 3/1-80-10-10/10 | ДЕФЛЕКТОРЫ ВЫТЯЖНЫЕ ЦИЛИНДРИЧЕСКИЕ ТИПА ЦАГИ N3, ДИАМЕТРОМ ПАТРУБКА 280 ММ | ШТ. | 22
|  |  | 3/10 | Крепления и кронштейны для трубопроводов, радиаторов, воздуховодов
|  |  | 3/10-10 | Кронштейны и крепления
|  |  | 3/10-10-20-30/999360 | ХОМУТЫ ДЛЯ КРЕПЛЕНИЯ ТРУБ (СРЕДНЯЯ ЦЕНА ПО ГРУППЕ), ОПРЕД. - 36 | ШТ. | 17
|  |  | 3/13 | Другие материалы для сантехработ
|  |  | 3/13-10 | Болты с гайками и шайбами
|  |  | 3/13-10-10/20 | БОЛТЫ С ГАЙКАМИ И ШАЙБАМИ ДЛЯ САНИТАРНО-ТЕХНИЧЕСКИХ РАБОТ | КГ | 0.616
|  |  | 4 | Железобетонные и бетонные изделия и конструкции (в т.ч. типовые), керамические изделия, нерудные материалы, бетоны и растворы
|  |  | 4/1 | Конструкции и изделия бетонные и железобетонные, керамические изделия, нерудные материалы, товарные бетоны и растворы
|  |  | 4/1-4 | Бетоны, растворы, смеси асфальтобетонные
|  |  | 4/1-4-10-10-20/8105 | БЕТОНЫ ЛЕГКИЕ (СМЕСЬ ГОТОВАЯ К УПОТРЕБЛЕНИЮ) НА КЕРАМЗИТОВОМ ЗАПОЛНИТЕЛЕ КРУПНОСТЬЮ СВ. 10 ДО 20 ММ, КЛАССА ПО ПРОЧНОСТИ НА СЖАТИЕ LС3,5, С МАРКОЙ ПО УДОБОУКЛАДЫВАЕМОСТИ П1, ДИАПАЗОНОМ МАРОК ПО ПЛОТНОСТИ СВ. D800 ДО D900 ВКЛЮЧИТЕЛЬНО | М3 | 425.4422
|  |  | 4/1-4-10-10-20/10206 | БЕТОНЫ ЛЕГКИЕ (СМЕСЬ ГОТОВАЯ К УПОТРЕБЛЕНИЮ) НА КЕРАМЗИТОВОМ ЗАПОЛНИТЕЛЕ КРУПНОСТЬЮ СВ. 10 ДО 20 ММ, КЛАССА ПО ПРОЧНОСТИ НА СЖАТИЕ LС7,5, С МАРКОЙ ПО УДОБОУКЛАДЫВАЕМОСТИ П2, ДИАПАЗОНОМ МАРОК ПО ПЛОТНОСТИ СВ. D900 ДО D1000 ВКЛЮЧИТЕЛЬНО | М3 | 3.8567
|  |  | 4/1-4-10-10-20/10207 | БЕТОНЫ ЛЕГКИЕ (СМЕСЬ ГОТОВАЯ К УПОТРЕБЛЕНИЮ) НА КЕРАМЗИТОВОМ ЗАПОЛНИТЕЛЕ КРУПНОСТЬЮ СВ. 10 ДО 20 ММ, КЛАССА ПО ПРОЧНОСТИ НА СЖАТИЕ LС7,5, С МАРКОЙ ПО УДОБОУКЛАДЫВАЕМОСТИ П2, ДИАПАЗОНОМ МАРОК ПО ПЛОТНОСТИ СВ. D1000 ДО D1200 ВКЛЮЧИТЕЛЬНО | М3 | 0.94554
|  |  | 4/1-4-20-20-10-10/20 | РАСТВОРЫ КЛАДОЧНЫЕ ТЯЖЕЛЫЕ ЦЕМЕНТНЫЕ, МАРКИ 50 | М3 | 29.1112
|  |  | 4/1-4-20-20-10-20/10 | РАСТВОРЫ КЛАДОЧНЫЕ ТЯЖЕЛЫЕ ЦЕМЕНТНЫЕ, МАРКИ 100 | М3 | 68.4721
|  |  | 4/1-4-20-20-10-20/20 | РАСТВОРЫ КЛАДОЧНЫЕ ТЯЖЕЛЫЕ ЦЕМЕНТНЫЕ, МАРКИ 150 | М3 | 24.7142
|  |  | 4/1-5 | Материалы природные нерудные. Гравий керамзитовый. Керамзит
|  |  | 4/1-5-40-10-10/С412-1500-2В | ПЕСОК ДЛЯ СТРОИТЕЛЬНЫХ РАБОТ ПРИРОДНЫЙ 2 КЛАССА (ТР-Т 45КМ) | М3 | 0.265
|  |  | 4/1-6 | Кирпич, камни, блоки
|  |  | 4/1-6-10-20-11/5010 | КИРПИЧ КЕРАМИЧЕСКИЙ РЯДОВОЙ ПОЛНОТЕЛЫЙ ОДИНАРНЫЙ, МАРКИ ПО ПРОЧНОСТИ 150, РИФЛЕНЫЙ | 1000 ШТ. | 1.5161
|  |  | 4/1-7 | Изделия бетонные
|  |  | 4/1-7-20-20-10/С414-3022-Р7 | ПЛИТЫ БЕТОННЫЕ ТРОТУАРНЫЕ СЕРЫЕ, ГЛАДКИЕ, ТОЛЩИНОЙ 500Х500Х70 ММ | М2 | 5.1
|  |  | 6 | Трубы и детали трубопроводов (за исключением труб стальных обсадных и бурильных части 1). Арматура для технологических трубопроводов
|  |  | 6/20 | Трубы и детали трубопроводов стальные
|  |  | 6/20-20 | Трубы стальные сварные водогазопроводные неоцинкованные
|  |  | 6/20-20-10/10 | ТРУБА СТАЛЬНАЯ СВАРНАЯ ВОДОГАЗОПРОВОДНАЯ НЕОЦИНКОВАННАЯ ЛЕГКАЯ НОМИНАЛЬНЫМ ДИАМЕТРОМ 15 ММ, ТОЛЩИНОЙ СТЕНКИ 2,5 ММ | М | 4.3217
|  |  | 7 | Материалы, изделия и конструкции для дорожного и мостового строительства
|  |  | 7/25 | Прочие изделия для дорожного и мостового строительства
|  |  | 7/25-80 | Полотна иглопробивные
|  |  | 7/25-80/30 | ПОЛОТНО ИГЛОПРОБИВНОЕ ГЕОТЕКСТИЛЬНОЕ ПОВЕРХНОСТНОЙ ПЛОТНОСТЬЮ 360 (400) Г/М2, ШИРИНА-5,3 М | М2 | 5.15
Ж2-70-90 | КРОВЛЯ: ПРОЧИЕ РАБОТЫ. ЗДАНИЕ - СТРОИТЕЛЬНАЯ ЧАСТЬ. КРОВЛИ. ДРУГОЕ | Т 0,781
|  |  | 1-1 | ЗАТРАТЫ ТРУДА РАБОЧИХ | ЧЕЛ.Ч | 42.6351
|  |  | 1-3 | ЗАТРАТЫ ТРУДА МАШИНИСТОВ | ЧЕЛ.-Ч | 6.0498
|  |  | М020130* | КРАНЫ БАШЕННЫЕ ПРИ РАБОТЕ НА ДРУГИХ ВИДАХ СТРОИТЕЛЬСТВА, 10 Т | МАШ.Ч | 5.5806
|  |  | М030101 | АВТОПОГРУЗЧИКИ 5 Т | МАШ.Ч | 0.003948
|  |  | М030204 | ДОМКРАТЫ ГИДРАВЛИЧЕСКИЕ ГРУЗОПОДЪЕМНОСТЬЮ ДО 100 Т | МАШ.Ч | 0.85144
|  |  | М041000 | ПРЕОБРАЗОВАТЕЛИ СВАРОЧНЫЕ С НОМИНАЛЬНЫМ СВАРОЧНЫМ ТОКОМ 315-500 А | МАШ.Ч | 8.5144
|  |  | М041400 | ЭЛЕКТРИЧЕСКИЕ ПЕЧИ ДЛЯ СУШКИ СВАРОЧНЫХ МАТЕРИАЛОВ С РЕГУЛИРОВАНИЕМ ТЕМПЕРАТУРЫ В ПРЕДЕЛАХ 80-500 ГРАДУСОВ | МАШ.Ч | 0.38276
|  |  | М110102* | БАДЬИ ЕМКОСТЬЮ 4 М3 | МАШ.Ч | 0.4998
|  |  | М110610 | СМЕСИТЕЛЬ-ПЕРЕГРУЖАТЕЛЬ 3 М3 | МАШ.Ч | 0.042
|  |  | М111100 | ВИБРАТОР ГЛУБИННЫЙ | МАШ.Ч | 0.4998
|  |  | М330301* | МАШИНЫ ШЛИФОВАЛЬНЫЕ ЭЛЕКТРИЧЕСКИЕ | МАШ.Ч | 0.22653
|  |  | М331617 | СРЕДСТВА МАЛОЙ МЕХАНИЗАЦИИ | МАШ.Ч | 0.42325
|  |  | 1 | Материалы для строительных работ
|  |  | 1/10 | Материалы для строительных работ общего назначения
|  |  | 1/10-110 | Лесоматериалы и пиломатериалы
|  |  | 1/10-110-50-5/85 | БРУСКИ ОБРЕЗНЫЕ ХВОЙНЫХ ПОРОД ДЛИНОЙ 4-6,5 М, ШИРИНОЙ 75-150 ММ, ТОЛЩИНОЙ 40-75 ММ, 1 СОРТА | М3 | 0.000805
|  |  | 1/10-110-50-5/365 | БРУСКИ ОБРЕЗНЫЕ ХВОЙНЫХ ПОРОД ДЛИНОЙ 4-6,5 М, ШИРИНОЙ 75-150 ММ, ТОЛЩИНОЙ 40-75 ММ, 3 СОРТА | М3 | 0.002268
|  |  | 1/10-110-50-15/585 | ДОСКИ ОБРЕЗНЫЕ ХВОЙНЫХ ПОРОД ДЛИНОЙ 4-6,5 М, ШИРИНОЙ 75-150 ММ, ТОЛЩИНОЙ 44 ММ И БОЛЕЕ, 3 СОРТА | М3 | 0.025956
|  |  | 1/10-130 | Мастики, герметики, смолы, смазки, эмульсии
|  |  | 1/10-130-30/103 | СМАЗКА СОЛИДОЛ ЖИРОВОЙ (СОЛИДОЛ-Ж) | Т | 0.001856
|  |  | 1/10-135 | Нефтепродукты, газы, химические материалы
|  |  | 1/10-135-20/35 | АЦЕТИЛЕН РАСТВОРЕННЫЙ ТЕХНИЧЕСКИЙ МАРКИ Б | Т | 0.00017
|  |  | 1/10-135-20/60 | КИСЛОРОД ТЕХНИЧЕСКИЙ ГАЗООБРАЗНЫЙ | М3 | 0.78114
|  |  | 1/10-140 | Электроды, прутки винипластовые, проволока сварочные
|  |  | 1/10-140-40/30 | ЭЛЕКТРОДЫ УОНИ 13/55 | КГ | 3.7495
|  |  | 1/10-180 | Материалы шлифовальные
|  |  | 1/10-180-20/64 | КРУГИ ШЛИФОВАЛЬНЫЕ ДЛЯ СПЕЦИАЛЬНЫХ МОНТАЖНЫХ РАБОТ 5П 230 Х 6 Х 22 | ШТ. | 0.05468
|  |  | 1/10-230 | Материалы для отделочных работ
|  |  | 1/10-230-45-10/245 | ЭМАЛЬ ПЕНТАФТАЛЕВАЯ ПФ-133, КРАСНО-КОРИЧНЕВАЯ | Т | 0.000352
|  |  | 1/10-230-50-15/51 | РАСТВОРИТЕЛЬ ДЛЯ ЛАКОКРАСОЧНЫХ МАТЕРИАЛОВ МАРКИ Р-4 | КГ | 0.046868
|  |  | 1/10-240 | Метизы и крепежные изделия
|  |  | 1/10-240-10-15/30 | БОЛТЫ С ШЕСТИГРАННОЙ ГОЛОВКОЙ ДИАМЕТРОМ РЕЗЬБЫ 12-(14) ММ | Т | 0.000465
|  |  | 1/10-240-10-20/60 | БОЛТЫ ОЦИНКОВАННЫЕ ДИАМЕТРОМ РЕЗЬБЫ 8 ММ | Т | 0.001058
|  |  | 1/10-240-20/1 | ГАЙКИ СТРОИТЕЛЬНЫЕ | Т | 0.000302
|  |  | 1/10-240-25-35/240 | ГВОЗДИ СТРОИТЕЛЬНЫЕ | КГ | 1.083
|  |  | 1/10-240-50-16/6 | ШАЙБА ПЛОСКАЯ ОЦИНКОВАННАЯ | КГ | 0.1512
|  |  | 1/10-260 | Металлопрокат и металлоизделия (за исключением металлоизделий части 2)
|  |  | 1/10-260-170-4/18 | ШВЕЛЛЕРЫ ГОРЯЧЕКАТАНЫЕ N 40 ИЗ СТАЛИ УГЛЕРОДИСТОЙ ОБЫКНОВЕННОГО КАЧЕСТВА МАРКИ СТ3СП, СТ3ПС | Т | 0.001515
|  |  | 1/10-260-200/12 | КАТАНКА ИЗ СТАЛИ УГЛЕРОДИСТОЙ ОБЫКНОВЕННОГО КАЧЕСТВА ДИАМЕТРОМ, 6,3 ММ 6,5 ММ | КГ | 0.023434
|  |  | 1/10-280 | Прочие материалы для строительных работ
|  |  | 1/10-280-20/40 | ВОДА | М3 | 0.3696
|  |  | 1/55 | Материалы специального назначения (кислотоупорные, огнеупорные и антикоррозионные)
|  |  | 1/55-50 | Материалы антикоррозионные и химически стойкие
|  |  | 1/55-50-25/55 | ГРУНТОВКА ГФ-021, КРАСНО-КОРИЧНЕВАЯ | КГ | 0.24215
|  |  | 2 | Строительные изделия и конструкции
|  |  | 2/10 | Арматурные заготовки и изделия стальные для монолитных железобетонных конструкций
|  |  | 2/10-35 | Детали закладные стальные
|  |  | 2/10-35/С201-СМ | СТРЕМЯНКИ МЕТАЛЛИЧЕСКИЕ | Т | 0.78114
|  |  | 2/50 | Изделия и конструкции деревянные
|  |  | 2/50-30 | Детали профильные из древесины и древесных материалов
|  |  | 2/50-30-30/15 | ПРОБКИ ДЕРЕВЯННЫЕ ХВОЙНЫХ ПОРОД | М3 | 0.00226
|  |  | 2/50-35 | Прочие изделия и конструкции деревянные
|  |  | 2/50-35-10/5 | ЩИТЫ ИЗ ДОСОК ХВОЙНЫХ ПОРОД, ТОЛЩИНОЙ 25 ММ | М2 | 1.2348
|  |  | 4 | Железобетонные и бетонные изделия и конструкции (в т.ч. типовые), керамические изделия, нерудные материалы, бетоны и растворы
|  |  | 4/1 | Конструкции и изделия бетонные и железобетонные, керамические изделия, нерудные материалы, товарные бетоны и растворы
|  |  | 4/1-4 | Бетоны, растворы, смеси асфальтобетонные
|  |  | 4/1-4-10-20-90/1040 | БЕТОН ТЯЖЕЛЫЙ С КРУПНОСТЬЮ ЗАПОЛНИТЕЛЯ 20-40 ММ, КЛАССА С16/20, F50-F100, W4 | М3 | 0.8568
|  |  | 4/1-4-20-20-10-10/10 | РАСТВОРЫ КЛАДОЧНЫЕ ТЯЖЕЛЫЕ ЦЕМЕНТНЫЕ, МАРКИ 25 | М3 | 0.2016
|  |  | 4/1-6 | Кирпич, камни, блоки
|  |  | 4/1-6-10-20-11/5010 | КИРПИЧ КЕРАМИЧЕСКИЙ РЯДОВОЙ ПОЛНОТЕЛЫЙ ОДИНАРНЫЙ, МАРКИ ПО ПРОЧНОСТИ 150, РИФЛЕНЫЙ | 1000 ШТ. | 0.3192
Ж2-70-90 | ВОДОСТОЧНАЯ СИСТЕМА. ЗДАНИЕ - СТРОИТЕЛЬНАЯ ЧАСТЬ. КРОВЛИ. ДРУГОЕ | М 3,3
|  |  | 1-1 | ЗАТРАТЫ ТРУДА РАБОЧИХ | ЧЕЛ.Ч | 8.2863
|  |  | 1-3 | ЗАТРАТЫ ТРУДА МАШИНИСТОВ | ЧЕЛ.-Ч | 0.60884
|  |  | М020130* | КРАНЫ БАШЕННЫЕ ПРИ РАБОТЕ НА ДРУГИХ ВИДАХ СТРОИТЕЛЬСТВА, 10 Т | МАШ.Ч | 0.001074
|  |  | М031004 | АВТОГИДРОПОДЪЕМНИКИ, ВЫСОТОЙ ПОДЪЕМА 28 М | МАШ.Ч | 0.4389
|  |  | М031911 | ЛЮЛЬКИ ДВУХМЕСТНЫЕ ЭЛЕКТРИЧЕСКИЕ | МАШ.Ч | 0.13873
|  |  | М134041 | ШУРУПОВЕРТ | МАШ.Ч | 0.055414
|  |  | М150402 | ГАЗОВАЯ ГОРЕЛКА | МАШ.Ч | 0.034848
|  |  | М330201* | МАШИНЫ СВЕРЛИЛЬНЫЕ ЭЛЕКТРИЧЕСКИЕ | МАШ.Ч | 0.4072
|  |  | М331451 | ПЕРФОРАТОРЫ ЭЛЕКТРИЧЕСКИЕ | МАШ.Ч | 0.28325
|  |  | М331615* | ДРЕЛИ ЭЛЕКТРИЧЕСКИЕ | МАШ.Ч | 0.3432
|  |  | М331617 | СРЕДСТВА МАЛОЙ МЕХАНИЗАЦИИ | МАШ.Ч | 0.16887
|  |  | 1 | Материалы для строительных работ
|  |  | 1/10 | Материалы для строительных работ общего назначения
|  |  | 1/10-115 | Материалы кровельные и гидроизоляционные
|  |  | 1/10-115-5/445 | МАТЕРИАЛ РУЛОННЫЙ БИТУМНО-ПОЛИМЕРНЫЙ КРОВЕЛЬНЫЙ НАПЛАВЛЯЕМЫЙ "БИПОЛИКРИН", К-ПХ-БЭ-ПП/ПП-3.5 КГ | М2 | 1.452
|  |  | 1/10-115-30-5/22 | ТРУБА ВОДОСТОЧНАЯ КРУГЛОГО СЕЧЕНИЯ, ИЗ ПРОКАТА ТОНКОЛИСТОВОГО (АЛЮМО)ОЦИНКОВАННОГО, ТОЛЩИНОЙ 0,5 ММ, С ПОКРЫТИЕМ ПОЛИЭСТЕР С ОДНОЙ СТОРОНЫ, ДИАМЕТРОМ 100 ММ | М | 2.727
|  |  | 1/10-115-30-10/22 | ДЕРЖАТЕЛЬ ТРУБЫ ВОДОСТОЧНОЙ КРУГЛОГО СЕЧЕНИЯ, ИЗ ПРОКАТА ТОНКОЛИСТОВОГО (АЛЮМО)ОЦИНКОВАННОГО, ТОЛЩИНОЙ 0,5 ММ, С ПОКРЫТИЕМ ПОЛИЭСТЕР С ОДНОЙ СТОРОНЫ, ДИАМЕТРОМ 100 ММ | ШТ. | 8
|  |  | 1/10-115-30-15/22 | КОЛЕНО ТРУБЫ ВОДОСТОЧНОЙ КРУГЛОГО СЕЧЕНИЯ, ИЗ ПРОКАТА ТОНКОЛИСТОВОГО (АЛЮМО)ОЦИНКОВАННОГО, ТОЛЩИНОЙ 0,5 ММ, С ПОКРЫТИЕМ ПОЛИЭСТЕР С ОДНОЙ СТОРОНЫ, ДИАМЕТРОМ 100 ММ | ШТ. | 2
|  |  | 1/10-115-30-45/22 | ВОРОНКА ВОДОСТОЧНАЯ КРУГЛОГО СЕЧЕНИЯ, ИЗ ПРОКАТА ТОНКОЛИСТОВОГО (АЛЮМО)ОЦИНКОВАННОГО, ТОЛЩИНОЙ 0,5 ММ, С ПОКРЫТИЕМ ПОЛИЭСТЕР С ОДНОЙ СТОРОНЫ, ДИАМЕТРОМ 100 ММ | ШТ. | 2
|  |  | 1/10-115-30-50/С101-1002-84-В | СЕТКА В ВОРОНКУ D100 | ШТ. | 2
|  |  | 1/10-130 | Мастики, герметики, смолы, смазки, эмульсии
|  |  | 1/10-130-15/139 | ГЕРМЕТИК БУТИЛ-КАУЧУКОВЫЙ ХОЛОДНЫЙ | КГ | 1.0058
|  |  | 1/10-135 | Нефтепродукты, газы, химические материалы
|  |  | 1/10-135-20/75 | СМЕСЬ ПРОПАНА И БУТАНА ТЕХНИЧЕСКИХ | КГ | 0.35904
|  |  | 1/10-170 | Оснастка технологическая и инструментальная
|  |  | 1/10-170-10/135 | СВЕРЛА С SDS PLUS ХВОСТОВИКОМ (НАКОНЕЧНИК ИЗ ТВЕРДОСПЛАВНОЙ СТАЛИ) (ПО БЕТОНУ), ДИАМЕТРОМ 8-10 ММ, ДЛИНОЙ 260 (265) ММ | ШТ. | 0.0371
|  |  | 1/10-170-10/225 | СВЕРЛА С SDS PLUS ХВОСТОВИКОМ (НАКОНЕЧНИК ИЗ ТВЕРДОСПЛАВНОЙ СТАЛИ) (ПО БЕТОНУ), ДИАМЕТРОМ 18-20 ММ, ДЛИНОЙ 250-315 ММ | ШТ. | 0.0696
|  |  | 1/10-240 | Метизы и крепежные изделия
|  |  | 1/10-240-25-35/240 | ГВОЗДИ СТРОИТЕЛЬНЫЕ | КГ | 0.5
|  |  | 1/10-240-30-30/26 | ДЮБЕЛЬ-ГВОЗДЬ 8 Х 120 ММ ПОТАЙ | ШТ. | 16
|  |  | 1/10-240-30-50/60 | ДЮБЕЛЬ С ШУРУПОМ (ГВОЗДЕМ) ДЛЯ БЫСТРОГО МОНТАЖА 8Х80 ММ | 100 ШТ. | 0.03564
|  |  | 2 | Строительные изделия и конструкции
|  |  | 2/10 | Арматурные заготовки и изделия стальные для монолитных железобетонных конструкций
|  |  | 2/10-10 | Заготовки из горячекатаной арматурной гладкой стали класса S240(A240)
|  |  | 2/10-10/20 | ЗАГОТОВКИ ИЗ ГОРЯЧЕКАТАНОЙ АРМАТУРНОЙ ГЛАДКОЙ СТАЛИ КЛАССА S240(A240) ДИАМЕТРОМ 12 ММ | Т | 0.00176
|  |  | 2/10-35 | Детали закладные стальные
|  |  | 2/10-35/30 | ДЕТАЛИ ЗАКЛАДНЫЕ, ИЗГОТОВЛЕННЫЕ С ПРИМЕНЕНИЕМ СВАРКИ, ГНУТЬЯ, СВЕРЛЕНИЯ (ПРОБИВКИ) ОТВЕРСТИЙ (ПРИ НАЛИЧИИ ОДНОЙ ИЗ ЭТИХ ОПЕРАЦИЙ ИЛИ ВСЕГО ПЕРЕЧНЯ В ЛЮБЫХ СОЧЕТАНИЯХ), ПОСТАВЛЯЕМЫЕ ОТДЕЛЬНО | Т | 0.00348
|  |  | 2/20 | Изделия и конструкции стальные
|  |  | 2/20-20 | Изделия и конструкции ограждающие и встроенные стальные
|  |  | 2/20-20-5-40/СК-В | ИЗДЕЛИЕ ФАСОННОЕ ИЗ ПЛОСКОГО ЛИСТА ОЦИНКОВАННОГО ТОЛЩИНОЙ 0,7 ММ (КОРОБ ВОДОСТОКА) | М2 | 2.06
СОСТАВИЛ | ИНЖЕНЕР 1К. |  |  | ВАШКЕВИЧ
| (должность служащего) |  | (подпись) | (инициалы,фамилия)
ПРОВЕРИЛ | ГЛАВНЫЙ СПЕЦИАЛИСТ |  |  | ДЯТКО
| (должность служащего) |  | (подпись) | (инициалы,фамилия)

## 7046-1-1007-Q4
НАИМЕНОВАНИЕ ОБЪЕКТА |  | ГОРОД-СПУТНИК СМОЛЕВИЧИ. КВАРТАЛ N2. ДЕТСКИЙ САД ПО ГЕНЕРАЛЬНОМУ ПЛАНУ N 19. СТАДИЯ С
КОД ОБЪЕКТА |  | 20.003.0.19
НАИМЕНОВАНИЕ ЗДАНИЯ, СООРУЖЕНИЯ |  | ЗДАНИЕ ДЕТСКОГО САДА
ШИФР ЗДАНИЯ, СООРУЖЕНИЯ |  | 20.003.0.19
КОМПЛЕКТ ЧЕРТЕЖЕЙ |  | АР1, АР1 ИЗМ.1, КЖ2.1
ВЕДОМОСТЬ РЕСУРСОВ ДЛЯ ЛОКАЛЬНОЙ СМЕТЫ № 1007
(НОРМЫ 2022г.)
ОБЩЕСТРОИТЕЛЬНЫЕ РАБОТЫ: КРОВЛЯ. ВЗАМЕН ЛС1007 НА СУММУ 578,427 Т.Р.
СОСТАВЛЕНА В ЦЕНАХ НА 1 ДЕКАБРЯ 2024г.
№ П/П | КОД | НАИМЕНОВАНИЕ РЕСУРСА | ЕДИНИЦА ИЗМЕРЕНИЯ | КОЛИЧЕСТВО | СТОИМОСТЬ РЕСУРСА, БЕЛОРУССКИХ РУБЛЕЙ
[5 empty] | ЗА ЕДИНИЦУ ИЗМЕРЕНИЯ | ОБЩАЯ
1 | 2 | 3 | 4 | 5 | 6 | 7
1 | 1-1 | ЗАТРАТЫ ТРУДА РАБОЧИХ | ЧЕЛ.Ч | 6817.8239
2 | 1-3 | ЗАТРАТЫ ТРУДА МАШИНИСТОВ | ЧЕЛ.-Ч | 408.3382
МАШИНЫ И МЕХАНИЗМЫ
3 | М020130* | КРАНЫ БАШЕННЫЕ ПРИ РАБОТЕ НА ДРУГИХ ВИДАХ СТРОИТЕЛЬСТВА, 10 Т | МАШ.Ч | 155.8753 | 40.08 | 6247,48
4 | М030101 | АВТОПОГРУЗЧИКИ 5 Т | МАШ.Ч | 0.15088 | 36.34 | 5,48
5 | М030204 | ДОМКРАТЫ ГИДРАВЛИЧЕСКИЕ ГРУЗОПОДЪЕМНОСТЬЮ ДО 100 Т | МАШ.Ч | 0.85144 | 0.21 | 0,18
6 | М030305 | ЛЕБЕДКИ РУЧНЫЕ И РЫЧАЖНЫЕ ТЯГОВЫМ УСИЛИЕМ 31,39 (3,2) КН (Т) | МАШ.Ч | 14.52 | 1.32 | 19,17
7 | М031004 | АВТОГИДРОПОДЪЕМНИКИ, ВЫСОТОЙ ПОДЪЕМА 28 М | МАШ.Ч | 0.4389 | 70.83 | 31,09
8 | М031110 | ПОДЪЕМНИКИ СТРОИТЕЛЬНЫЕ 0,5 Т | МАШ.Ч | 42.9211 | 15.03 | 645,1
9 | М031911 | ЛЮЛЬКИ ДВУХМЕСТНЫЕ ЭЛЕКТРИЧЕСКИЕ | МАШ.Ч | 0.67829 | 5.37 | 3,64
10 | М041000 | ПРЕОБРАЗОВАТЕЛИ СВАРОЧНЫЕ С НОМИНАЛЬНЫМ СВАРОЧНЫМ ТОКОМ 315-500 А | МАШ.Ч | 8.5144 | 6.47 | 55,09
11 | М041400 | ЭЛЕКТРИЧЕСКИЕ ПЕЧИ ДЛЯ СУШКИ СВАРОЧНЫХ МАТЕРИАЛОВ С РЕГУЛИРОВАНИЕМ ТЕМПЕРАТУРЫ В ПРЕДЕЛАХ 80-500 ГРАДУСОВ | МАШ.Ч | 0.38276 | 3.5 | 1,34
12 | М050102 | КОМПРЕССОРЫ ПЕРЕДВИЖНЫЕ С ДВИГАТЕЛЕМ ВНУТРЕННЕГО СГОРАНИЯ ДАВЛЕНИЕМ ДО 686 КПА (7АТМ) 5 М3/МИН | МАШ.Ч | 23.1666 | 30.14 | 698,24
13 | М050401 | КОМПРЕССОРЫ ПЕРЕДВИЖНЫЕ С ЭЛЕКТРОДВИГАТЕЛЕМ ДАВЛЕНИЕМ 600 КПА (6 АТМ) 0,5 М3/МИН | МАШ.Ч | 4.5528 | 1.72 | 7,83
14 | М110102* | БАДЬИ ЕМКОСТЬЮ 4 М3 | МАШ.Ч | 3.2436 | 0.38 | 1,23
15 | М110610 | СМЕСИТЕЛЬ-ПЕРЕГРУЖАТЕЛЬ 3 М3 | МАШ.Ч | 0.24149 | 17.3 | 4,18
16 | М110800 | УСТАНОВКА ПБ-1 "ПНЕВМОБЕТОН" С ЕМКОСТЬЮ РЕЗЕРВУАРА ПО ЗАГРУЗКЕ 800 Л | МАШ.Ч | 23.1446 | 22.65 | 524,23
17 | М110907 | ВИБРАТОРЫ | МАШ.Ч | 120.0477 | 0.8 | 96,04
18 | М111100 | ВИБРАТОР ГЛУБИННЫЙ | МАШ.Ч | 3.2436 | 1.2 | 3,89
19 | М111301* | ВИБРАТОР ПОВЕРХНОСТНЫЙ | МАШ.Ч | 205.0878 | 0.24 | 49,22
20 | М121003 | КОТЛЫ БИТУМНЫЕ ПЕРЕДВИЖНЫЕ 400 Л | МАШ.Ч | 2.7413 | 3.63 | 9,95
21 | М134041 | ШУРУПОВЕРТ | МАШ.Ч | 42.8274 | 0.73 | 31,26
22 | М150402 | ГАЗОВАЯ ГОРЕЛКА | МАШ.Ч | 162.0573 | 0.32 | 51,86
23 | М330201* | МАШИНЫ СВЕРЛИЛЬНЫЕ ЭЛЕКТРИЧЕСКИЕ | МАШ.Ч | 0.4072 | 0.52 | 0,21
24 | М330301* | МАШИНЫ ШЛИФОВАЛЬНЫЕ ЭЛЕКТРИЧЕСКИЕ | МАШ.Ч | 61.691 | 0.76 | 46,89
25 | М331101 | ТРАМБОВКИ ПНЕВМАТИЧЕСКИЕ (БЕЗ УЧЕТА СТОИМОСТИ СЖАТОГО ВОЗДУХА) | МАШ.Ч | 0.022 | 0.17 | 0
26 | М331451 | ПЕРФОРАТОРЫ ЭЛЕКТРИЧЕСКИЕ | МАШ.Ч | 219.449 | 0.72 | 158
27 | М331615* | ДРЕЛИ ЭЛЕКТРИЧЕСКИЕ | МАШ.Ч | 9.678 | 0.27 | 2,61
28 | М331617 | СРЕДСТВА МАЛОЙ МЕХАНИЗАЦИИ | МАШ.Ч | 162.3992 | 16.96 | 2754,29
|  | ИТОГО МАШИНЫ И МЕХАНИЗМЫ |  |  |  | 11449
МАТЕРИАЛЫ, ИЗДЕЛИЯ, КОНСТРУКЦИИ
| 1 | Материалы для строительных работ
| 1/10 | Материалы для строительных работ общего назначения
| 1/10-10 | Известь, цемент и другие вяжущие
29 | 1/10-10-10/6 | ПОРТЛАНДЦЕМЕНТ БЕЗДОБАВОЧНЫЙ ЦЕМ 0 42,5 Н (В УПАКОВКЕ) | Т | 0.065585 | 276.82 | 18,16
| 1/10-110 | Лесоматериалы и пиломатериалы
30 | 1/10-110-50-5/85 | БРУСКИ ОБРЕЗНЫЕ ХВОЙНЫХ ПОРОД ДЛИНОЙ 4-6,5 М, ШИРИНОЙ 75-150 ММ, ТОЛЩИНОЙ 40-75 ММ, 1 СОРТА | М3 | 0.000805 | 471.44 | 0,38
31 | 1/10-110-50-5/365 | БРУСКИ ОБРЕЗНЫЕ ХВОЙНЫХ ПОРОД ДЛИНОЙ 4-6,5 М, ШИРИНОЙ 75-150 ММ, ТОЛЩИНОЙ 40-75 ММ, 3 СОРТА | М3 | 0.015801 | 377.38 | 5,96
32 | 1/10-110-50-15/585 | ДОСКИ ОБРЕЗНЫЕ ХВОЙНЫХ ПОРОД ДЛИНОЙ 4-6,5 М, ШИРИНОЙ 75-150 ММ, ТОЛЩИНОЙ 44 ММ И БОЛЕЕ, 3 СОРТА | М3 | 0.16981 | 480 | 81,51
| 1/10-115 | Материалы кровельные и гидроизоляционные
33 | 1/10-115-5/445 | МАТЕРИАЛ РУЛОННЫЙ БИТУМНО-ПОЛИМЕРНЫЙ КРОВЕЛЬНЫЙ НАПЛАВЛЯЕМЫЙ "БИПОЛИКРИН", К-ПХ-БЭ-ПП/ПП-3.5 КГ | М2 | 4911.1678 | 6.31 | 30989,47
34 | 1/10-115-5/465 | МАТЕРИАЛ РУЛОННЫЙ БИТУМНО-ПОЛИМЕРНЫЙ КРОВЕЛЬНЫЙ НАПЛАВЛЯЕМЫЙ "БИПОЛИКРИН", К-ПХ-БЭ-К/ПП-5.0 КГ | М2 | 2816.7586 | 7.49 | 21097,52
35 | 1/10-115-5/1180 | РУБЕРОИД КРОВЕЛЬНЫЙ С ПЫЛЕВИДНОЙ ПОСЫПКОЙ РКП-350 | М2 | 139.0505 | 1.96 | 272,54
36 | 1/10-115-25/80 | КОВЕР ПОДКЛАДОЧНЫЙ ХММ НА ОСНОВЕ СТЕКЛОХОЛСТА | М2 | 17.94 | 2.23 | 40,01
37 | 1/10-115-25/508 | МАНЖЕТА УПЛОТНИТЕЛЬНАЯ КРОВЕЛЬНАЯ ПРЯМАЯ М-14.54 ДИАМЕТРОМ 75-160 | ШТ. | 17 | 47 | 799
38 | 1/10-115-30-5/22 | ТРУБА ВОДОСТОЧНАЯ КРУГЛОГО СЕЧЕНИЯ, ИЗ ПРОКАТА ТОНКОЛИСТОВОГО (АЛЮМО)ОЦИНКОВАННОГО, ТОЛЩИНОЙ 0,5 ММ, С ПОКРЫТИЕМ ПОЛИЭСТЕР С ОДНОЙ СТОРОНЫ, ДИАМЕТРОМ 100 ММ | М | 2.727 | 12.18 | 33,21
39 | 1/10-115-30-10/22 | ДЕРЖАТЕЛЬ ТРУБЫ ВОДОСТОЧНОЙ КРУГЛОГО СЕЧЕНИЯ, ИЗ ПРОКАТА ТОНКОЛИСТОВОГО (АЛЮМО)ОЦИНКОВАННОГО, ТОЛЩИНОЙ 0,5 ММ, С ПОКРЫТИЕМ ПОЛИЭСТЕР С ОДНОЙ СТОРОНЫ, ДИАМЕТРОМ 100 ММ | ШТ. | 8 | 4.74 | 37,92
40 | 1/10-115-30-15/22 | КОЛЕНО ТРУБЫ ВОДОСТОЧНОЙ КРУГЛОГО СЕЧЕНИЯ, ИЗ ПРОКАТА ТОНКОЛИСТОВОГО (АЛЮМО)ОЦИНКОВАННОГО, ТОЛЩИНОЙ 0,5 ММ, С ПОКРЫТИЕМ ПОЛИЭСТЕР С ОДНОЙ СТОРОНЫ, ДИАМЕТРОМ 100 ММ | ШТ. | 2 | 8.7 | 17,4
41 | 1/10-115-30-45/22 | ВОРОНКА ВОДОСТОЧНАЯ КРУГЛОГО СЕЧЕНИЯ, ИЗ ПРОКАТА ТОНКОЛИСТОВОГО (АЛЮМО)ОЦИНКОВАННОГО, ТОЛЩИНОЙ 0,5 ММ, С ПОКРЫТИЕМ ПОЛИЭСТЕР С ОДНОЙ СТОРОНЫ, ДИАМЕТРОМ 100 ММ | ШТ. | 2 | 18.74 | 37,48
42 | 1/10-115-30-50/С101-1002-84-В | СЕТКА В ВОРОНКУ D100 | ШТ. | 2 | 25.89 | 51,78
| 1/10-120 | Материалы, изделия и конструкции для теплоизоляционных работ
43 | 1/10-120-10-10/25 | ПЛИТЫ ТЕПЛОИЗОЛЯЦИОННЫЕ ИЗ МИНЕРАЛЬНОЙ ВАТЫ ПТМ СТБ 1995-2009-Т4-DS(TН)1-WS1 (ПЛОТНОСТЬ 60 КГ/М3) БЕЛТЕП МАРКИ УНИВЕРСАЛ | М3 | 0.60324 | 124.34 | 75,01
44 | 1/10-120-30-10/17 | ПЛИТЫ ТЕПЛОИЗОЛЯЦИОННЫЕ ПЕНОПОЛИСТИРОЛЬНЫЕ ППТ-25А (ППТ-25Н-А) | М3 | 308.6644 | 228.3 | 70468,09
| 1/10-130 | Мастики, герметики, смолы, смазки, эмульсии
45 | 1/10-130-5/45 | МАСТИКА БИТУМНАЯ КРОВЕЛЬНАЯ ГОРЯЧАЯ | Т | 0.23077 | 1060 | 244,62
46 | 1/10-130-5/59 | МАСТИКА БИТУМНАЯ ПОЛИМЕРНАЯ ХОЛОДНАЯ (МБПХ) ДЛЯ НАНЕСЕНИЯ НА РУЛОННЫЕ МАТЕРИАЛЫ | Т | 1.914 | 2820 | 5397,49
47 | 1/10-130-5/73 | МАСТИКА БИТУМНО-ПОЛИМЕРНАЯ КРОВЕЛЬНАЯ И ГИДРОИЗОЛЯЦИОННАЯ (МБПХ), ХОЛОДНАЯ | Т | 0.1716 | 5433.91 | 932,46
48 | 1/10-130-5/234 | МАСТИКА КЛЕЯЩАЯ КАУЧУКОВАЯ МАРКИ КН-3 | Т | 0.002378 | 17100 | 40,66
49 | 1/10-130-15/107 | ГЕРМЕТИК СИЛИКОНОВЫЙ 280 МЛ | ШТ. | 264.8736 | 10.32 | 2733,5
50 | 1/10-130-15/139 | ГЕРМЕТИК БУТИЛ-КАУЧУКОВЫЙ ХОЛОДНЫЙ | КГ | 1.0058 | 8.34 | 8,39
51 | 1/10-130-30/103 | СМАЗКА СОЛИДОЛ ЖИРОВОЙ (СОЛИДОЛ-Ж) | Т | 0.012934 | 3336.52 | 43,15
| 1/10-135 | Нефтепродукты, газы, химические материалы
52 | 1/10-135-10-5/32 | ТОПЛИВО ДИЗЕЛЬНОЕ ИЗ МАЛОСЕРНИСТЫХ НЕФТЕЙ | Т | 0.01104 | 2259.84 | 24,95
53 | 1/10-135-10-10/40 | КЕРОСИН ТЕХНИЧЕСКИЙ ЭКОЛОГИЧЕСКИ ЧИСТЫЙ | Т | 0.95088 | 2527.07 | 2402,95
54 | 1/10-135-20/35 | АЦЕТИЛЕН РАСТВОРЕННЫЙ ТЕХНИЧЕСКИЙ МАРКИ Б | Т | 0.00017 | 31900 | 5,42
55 | 1/10-135-20/60 | КИСЛОРОД ТЕХНИЧЕСКИЙ ГАЗООБРАЗНЫЙ | М3 | 0.78114 | 4.75 | 3,71
56 | 1/10-135-20/75 | СМЕСЬ ПРОПАНА И БУТАНА ТЕХНИЧЕСКИХ | КГ | 1536.4627 | 1.62 | 2489,07
| 1/10-140 | Электроды, прутки винипластовые, проволока сварочные
57 | 1/10-140-40/30 | ЭЛЕКТРОДЫ УОНИ 13/55 | КГ | 3.7495 | 4.25 | 15,94
| 1/10-160 | Пленки, полотна, ткани разные
58 | 1/10-160-10/190 | ПЛЕНКА ПОЛИЭТИЛЕНОВАЯ ПЕРВОГО СОРТА, ТОЛЩИНОЙ 0,2 ММ | М2 | 364.5052 | 0.8 | 291,6
59 | 1/10-160-20/35 | ТКАНЬ МЕШОЧНАЯ | 10 М2 | 6.4025 | 55.75 | 356,94
| 1/10-170 | Оснастка технологическая и инструментальная
60 | 1/10-170-2/999131 | КРУГИ (ДИСКИ) ОТРЕЗНЫЕ (СРЕДНЯЯ ЦЕНА ПО ГРУППЕ), ОПРЕД. - 13 | ШТ. | 1.5251 | 247.36 | 377,24
61 | 1/10-170-10/135 | СВЕРЛА С SDS PLUS ХВОСТОВИКОМ (НАКОНЕЧНИК ИЗ ТВЕРДОСПЛАВНОЙ СТАЛИ) (ПО БЕТОНУ), ДИАМЕТРОМ 8-10 ММ, ДЛИНОЙ 260 (265) ММ | ШТ. | 15.4946 | 7.65 | 118,53
62 | 1/10-170-10/225 | СВЕРЛА С SDS PLUS ХВОСТОВИКОМ (НАКОНЕЧНИК ИЗ ТВЕРДОСПЛАВНОЙ СТАЛИ) (ПО БЕТОНУ), ДИАМЕТРОМ 18-20 ММ, ДЛИНОЙ 250-315 ММ | ШТ. | 0.0696 | 11.93 | 0,83
| 1/10-180 | Материалы шлифовальные
63 | 1/10-180-20/64 | КРУГИ ШЛИФОВАЛЬНЫЕ ДЛЯ СПЕЦИАЛЬНЫХ МОНТАЖНЫХ РАБОТ 5П 230 Х 6 Х 22 | ШТ. | 0.05468 | 4.87 | 0,27
| 1/10-230 | Материалы для отделочных работ
64 | 1/10-230-45-10/245 | ЭМАЛЬ ПЕНТАФТАЛЕВАЯ ПФ-133, КРАСНО-КОРИЧНЕВАЯ | Т | 0.000352 | 6783.35 | 2,39
65 | 1/10-230-50-15/51 | РАСТВОРИТЕЛЬ ДЛЯ ЛАКОКРАСОЧНЫХ МАТЕРИАЛОВ МАРКИ Р-4 | КГ | 0.046868 | 8 | 0,37
| 1/10-235 | Изделия герметизирующие, уплотняющие, изолирующие
66 | 1/10-235-3/101 | ПАКЛЯ ПРОПИТАННАЯ | КГ | 67.2663 | 6 | 403,6
67 | 1/10-235-5/75 | ПРОКЛАДКИ РЕЗИНОВЫЕ ПОРИСТЫЕ УПЛОТНЯЮЩИЕ ГЕРНИТОВЫЙ ШНУР ДИАМЕТРОМ 40 ММ | М.П. | 19.2045 | 8.76 | 168,23
| 1/10-240 | Метизы и крепежные изделия
68 | 1/10-240-5-20/10 | КЛИНОВОЙ АНКЕР 6 Х 65 ММ, ОЦИНКОВАННЫЙ | ШТ. | 59.6417 | 0.21 | 12,52
69 | 1/10-240-10-15/30 | БОЛТЫ С ШЕСТИГРАННОЙ ГОЛОВКОЙ ДИАМЕТРОМ РЕЗЬБЫ 12-(14) ММ | Т | 0.000465 | 3628.69 | 1,69
70 | 1/10-240-10-20/60 | БОЛТЫ ОЦИНКОВАННЫЕ ДИАМЕТРОМ РЕЗЬБЫ 8 ММ | Т | 0.007374 | 5258.31 | 38,77
71 | 1/10-240-20/1 | ГАЙКИ СТРОИТЕЛЬНЫЕ | Т | 0.002107 | 4129.35 | 8,7
72 | 1/10-240-25-35/240 | ГВОЗДИ СТРОИТЕЛЬНЫЕ | КГ | 7.9989 | 3.57 | 28,56
73 | 1/10-240-25-41/15 | ГВОЗДИ СТРОИТЕЛЬНЫЕ ОЦИНКОВАННЫЕ | КГ | 0.0262 | 4.06 | 0,11
74 | 1/10-240-30-30/10 | ДЮБЕЛЬ-ГВОЗДИ 3,7 Х 40 | Т | 0.007848 | 7200 | 56,51
75 | 1/10-240-30-30/26 | ДЮБЕЛЬ-ГВОЗДЬ 8 Х 120 ММ ПОТАЙ | ШТ. | 16 | 0.11 | 1,76
76 | 1/10-240-30-30/338 | ДЮБЕЛЬ-ГВОЗДЬ ДЛЯ ТЕПЛОИЗОЛЯЦИИ (ЗОНТИК) С МЕТАЛЛИЧЕСКИМ СЕРДЕЧНИКОМ 10 Х 160 | ШТ. | 334.6167 | 0.33 | 110,42
77 | 1/10-240-30-45/14 | ДЮБЕЛЬ МЕТАЛЛИЧЕСКИЙ РАМНЫЙ 10 Х 182 | 10 ШТ. | 0.1986 | 6.45 | 1,28
78 | 1/10-240-30-50/60 | ДЮБЕЛЬ С ШУРУПОМ (ГВОЗДЕМ) ДЛЯ БЫСТРОГО МОНТАЖА 8Х80 ММ | 100 ШТ. | 20.4142 | 10.6 | 216,39
79 | 1/10-240-50-16/6 | ШАЙБА ПЛОСКАЯ ОЦИНКОВАННАЯ | КГ | 1.0534 | 7.67 | 8,08
80 | 1/10-240-55-20/117 | САМОРЕЗ КРОВЕЛЬНЫЙ ОЦИНКОВАННЫЙ 4,8 Х 50 ММ | 1000 ШТ. | 0.015 | 78.43 | 1,18
| 1/10-260 | Металлопрокат и металлоизделия (за исключением металлоизделий части 2)
81 | 1/10-260-30-31/1 | ПРОКАТ ГОРЯЧЕКАТАНЫЙ ПОЛОСОВОЙ ИЗ СТАЛИ УГЛЕРОДИСТОЙ ОБЫКНОВЕННОГО КАЧЕСТВА МАРКИ СТ3СП, СТ3ПС, ТОЛЩИНОЙ 4-5 ММ ПРИ ШИРИНЕ 50-100 ММ | Т | 0.003065 | 2439.23 | 7,48
82 | 1/10-260-50-5/1 | СТАЛЬ ТОНКОЛИСТОВАЯ ОЦИНКОВАННАЯ УГЛЕРОДИСТАЯ ТОЛЩИНОЙ 0,5 ММ | Т | 0.011397 | 3224.08 | 36,74
83 | 1/10-260-50-5/30 | СТАЛЬ ТОНКОЛИСТОВАЯ ОЦИНКОВАННАЯ ТОЛЩИНОЙ 0,7-0,8 ММ | Т | 7.2537 | 3390.32 | 24592,4
84 | 1/10-260-170-4/18 | ШВЕЛЛЕРЫ ГОРЯЧЕКАТАНЫЕ N 40 ИЗ СТАЛИ УГЛЕРОДИСТОЙ ОБЫКНОВЕННОГО КАЧЕСТВА МАРКИ СТ3СП, СТ3ПС | Т | 0.001515 | 6749.74 | 10,23
85 | 1/10-260-200/12 | КАТАНКА ИЗ СТАЛИ УГЛЕРОДИСТОЙ ОБЫКНОВЕННОГО КАЧЕСТВА ДИАМЕТРОМ, 6,3 ММ 6,5 ММ | КГ | 0.023434 | 1.86 | 0,04
86 | 1/10-260-370/1 | СЕТКА МЕТАЛЛИЧЕСКАЯ ПРОВОЛОЧНАЯ ПЛЕТЕНАЯ С КВАДРАТНЫМИ ЯЧЕЙКАМИ N 12, БЕЗ ПОКРЫТИЯ | М2 | 821.7079 | 9.59 | 7880,18
| 1/10-280 | Прочие материалы для строительных работ
87 | 1/10-280-20/40 | ВОДА | М3 | 51.7381 | 1.99 | 102,96
| 1/55 | Материалы специального назначения (кислотоупорные, огнеупорные и антикоррозионные)
| 1/55-50 | Материалы антикоррозионные и химически стойкие
88 | 1/55-50-25/55 | ГРУНТОВКА ГФ-021, КРАСНО-КОРИЧНЕВАЯ | КГ | 0.24215 | 6.22 | 1,51
| 2 | Строительные изделия и конструкции
| 2/10 | Арматурные заготовки и изделия стальные для монолитных железобетонных конструкций
| 2/10-10 | Заготовки из горячекатаной арматурной гладкой стали класса S240(A240)
89 | 2/10-10/20 | ЗАГОТОВКИ ИЗ ГОРЯЧЕКАТАНОЙ АРМАТУРНОЙ ГЛАДКОЙ СТАЛИ КЛАССА S240(A240) ДИАМЕТРОМ 12 ММ | Т | 0.00176 | 2977.45 | 5,24
| 2/10-35 | Детали закладные стальные
90 | 2/10-35/С201-СМ | СТРЕМЯНКИ МЕТАЛЛИЧЕСКИЕ | Т | 0.78114 | 6646.09 | 5191,53
91 | 2/10-35/30 | ДЕТАЛИ ЗАКЛАДНЫЕ, ИЗГОТОВЛЕННЫЕ С ПРИМЕНЕНИЕМ СВАРКИ, ГНУТЬЯ, СВЕРЛЕНИЯ (ПРОБИВКИ) ОТВЕРСТИЙ (ПРИ НАЛИЧИИ ОДНОЙ ИЗ ЭТИХ ОПЕРАЦИЙ ИЛИ ВСЕГО ПЕРЕЧНЯ В ЛЮБЫХ СОЧЕТАНИЯХ), ПОСТАВЛЯЕМЫЕ ОТДЕЛЬНО | Т | 2.2528 | 6646.09 | 14972,44
| 2/10-50 | Сетка арматурная
92 | 2/10-50/6 | СЕТКА АРМАТУРНАЯ СВАРНАЯ ДЛЯ ЖЕЛЕЗОБЕТОННЫХ КОНСТРУКЦИЙ ИЗ ПРОВОЛОКИ ВР I, ДИАМЕТРОМ 3-5 ММ | Т | 4.4238 | 2706.51 | 11972,96
| 2/20 | Изделия и конструкции стальные
| 2/20-20 | Изделия и конструкции ограждающие и встроенные стальные
93 | 2/20-20-5-40/СК-В | ИЗДЕЛИЕ ФАСОННОЕ ИЗ ПЛОСКОГО ЛИСТА ОЦИНКОВАННОГО ТОЛЩИНОЙ 0,7 ММ (КОРОБ ВОДОСТОКА) | М2 | 2.06 | 42.99 | 88,56
| 2/50 | Изделия и конструкции деревянные
| 2/50-30 | Детали профильные из древесины и древесных материалов
94 | 2/50-30-30/15 | ПРОБКИ ДЕРЕВЯННЫЕ ХВОЙНЫХ ПОРОД | М3 | 0.012992 | 801.72 | 10,42
| 2/50-35 | Прочие изделия и конструкции деревянные
95 | 2/50-35-10/5 | ЩИТЫ ИЗ ДОСОК ХВОЙНЫХ ПОРОД, ТОЛЩИНОЙ 25 ММ | М2 | 8.603 | 30.08 | 258,78
| 3 | Материалы и изделия для санитарно-технических работ
| 3/1 | Материалы и изделия для вентиляции и кондиционирования
| 3/1-80 | Дефлекторы
96 | 3/1-80-10-10/10 | ДЕФЛЕКТОРЫ ВЫТЯЖНЫЕ ЦИЛИНДРИЧЕСКИЕ ТИПА ЦАГИ N3, ДИАМЕТРОМ ПАТРУБКА 280 ММ | ШТ. | 22 | 90.86 | 1998,92
| 3/10 | Крепления и кронштейны для трубопроводов, радиаторов, воздуховодов
| 3/10-10 | Кронштейны и крепления
97 | 3/10-10-20-30/999360 | ХОМУТЫ ДЛЯ КРЕПЛЕНИЯ ТРУБ (СРЕДНЯЯ ЦЕНА ПО ГРУППЕ), ОПРЕД. - 36 | ШТ. | 17 | 1.12 | 19,04
| 3/13 | Другие материалы для сантехработ
| 3/13-10 | Болты с гайками и шайбами
98 | 3/13-10-10/20 | БОЛТЫ С ГАЙКАМИ И ШАЙБАМИ ДЛЯ САНИТАРНО-ТЕХНИЧЕСКИХ РАБОТ | КГ | 0.616 | 6.05 | 3,73
| 4 | Железобетонные и бетонные изделия и конструкции (в т.ч. типовые), керамические изделия, нерудные материалы, бетоны и растворы
| 4/1 | Конструкции и изделия бетонные и железобетонные, керамические изделия, нерудные материалы, товарные бетоны и растворы
| 4/1-4 | Бетоны, растворы, смеси асфальтобетонные
99 | 4/1-4-10-10-20/8105 | БЕТОНЫ ЛЕГКИЕ (СМЕСЬ ГОТОВАЯ К УПОТРЕБЛЕНИЮ) НА КЕРАМЗИТОВОМ ЗАПОЛНИТЕЛЕ КРУПНОСТЬЮ СВ. 10 ДО 20 ММ, КЛАССА ПО ПРОЧНОСТИ НА СЖАТИЕ LС3,5, С МАРКОЙ ПО УДОБОУКЛАДЫВАЕМОСТИ П1, ДИАПАЗОНОМ МАРОК ПО ПЛОТНОСТИ СВ. D800 ДО D900 ВКЛЮЧИТЕЛЬНО | М3 | 425.4422 | 217.46 | 92516,67
100 | 4/1-4-10-10-20/10206 | БЕТОНЫ ЛЕГКИЕ (СМЕСЬ ГОТОВАЯ К УПОТРЕБЛЕНИЮ) НА КЕРАМЗИТОВОМ ЗАПОЛНИТЕЛЕ КРУПНОСТЬЮ СВ. 10 ДО 20 ММ, КЛАССА ПО ПРОЧНОСТИ НА СЖАТИЕ LС7,5, С МАРКОЙ ПО УДОБОУКЛАДЫВАЕМОСТИ П2, ДИАПАЗОНОМ МАРОК ПО ПЛОТНОСТИ СВ. D900 ДО D1000 ВКЛЮЧИТЕЛЬНО | М3 | 3.8567 | 216.74 | 835,9
101 | 4/1-4-10-10-20/10207 | БЕТОНЫ ЛЕГКИЕ (СМЕСЬ ГОТОВАЯ К УПОТРЕБЛЕНИЮ) НА КЕРАМЗИТОВОМ ЗАПОЛНИТЕЛЕ КРУПНОСТЬЮ СВ. 10 ДО 20 ММ, КЛАССА ПО ПРОЧНОСТИ НА СЖАТИЕ LС7,5, С МАРКОЙ ПО УДОБОУКЛАДЫВАЕМОСТИ П2, ДИАПАЗОНОМ МАРОК ПО ПЛОТНОСТИ СВ. D1000 ДО D1200 ВКЛЮЧИТЕЛЬНО | М3 | 0.94554 | 251.45 | 237,76
102 | 4/1-4-10-20-90/1040 | БЕТОН ТЯЖЕЛЫЙ С КРУПНОСТЬЮ ЗАПОЛНИТЕЛЯ 20-40 ММ, КЛАССА С16/20, F50-F100, W4 | М3 | 0.8568 | 196.04 | 167,97
103 | 4/1-4-20-20-10-10/10 | РАСТВОРЫ КЛАДОЧНЫЕ ТЯЖЕЛЫЕ ЦЕМЕНТНЫЕ, МАРКИ 25 | М3 | 0.2016 | 102.46 | 20,66
104 | 4/1-4-20-20-10-10/20 | РАСТВОРЫ КЛАДОЧНЫЕ ТЯЖЕЛЫЕ ЦЕМЕНТНЫЕ, МАРКИ 50 | М3 | 29.1112 | 116.39 | 3388,25
105 | 4/1-4-20-20-10-20/10 | РАСТВОРЫ КЛАДОЧНЫЕ ТЯЖЕЛЫЕ ЦЕМЕНТНЫЕ, МАРКИ 100 | М3 | 68.4721 | 136.12 | 9320,43
106 | 4/1-4-20-20-10-20/20 | РАСТВОРЫ КЛАДОЧНЫЕ ТЯЖЕЛЫЕ ЦЕМЕНТНЫЕ, МАРКИ 150 | М3 | 24.7142 | 153.9 | 3803,52
| 4/1-5 | Материалы природные нерудные. Гравий керамзитовый. Керамзит
107 | 4/1-5-40-10-10/С412-1500-2В | ПЕСОК ДЛЯ СТРОИТЕЛЬНЫХ РАБОТ ПРИРОДНЫЙ 2 КЛАССА (ТР-Т 45КМ) | М3 | 0.265 | 10.98 | 2,91
| 4/1-6 | Кирпич, камни, блоки
108 | 4/1-6-10-20-11/5010 | КИРПИЧ КЕРАМИЧЕСКИЙ РЯДОВОЙ ПОЛНОТЕЛЫЙ ОДИНАРНЫЙ, МАРКИ ПО ПРОЧНОСТИ 150, РИФЛЕНЫЙ | 1000 ШТ. | 1.8353 | 402.93 | 739,49
| 4/1-7 | Изделия бетонные
109 | 4/1-7-20-20-10/С414-3022-Р7 | ПЛИТЫ БЕТОННЫЕ ТРОТУАРНЫЕ СЕРЫЕ, ГЛАДКИЕ, ТОЛЩИНОЙ 500Х500Х70 ММ | М2 | 5.1 | 21.58 | 110,06
| 6 | Трубы и детали трубопроводов (за исключением труб стальных обсадных и бурильных части 1). Арматура для технологических трубопроводов
| 6/20 | Трубы и детали трубопроводов стальные
| 6/20-20 | Трубы стальные сварные водогазопроводные неоцинкованные
110 | 6/20-20-10/10 | ТРУБА СТАЛЬНАЯ СВАРНАЯ ВОДОГАЗОПРОВОДНАЯ НЕОЦИНКОВАННАЯ ЛЕГКАЯ НОМИНАЛЬНЫМ ДИАМЕТРОМ 15 ММ, ТОЛЩИНОЙ СТЕНКИ 2,5 ММ | М | 4.3217 | 3.31 | 14,3
| 7 | Материалы, изделия и конструкции для дорожного и мостового строительства
| 7/25 | Прочие изделия для дорожного и мостового строительства
| 7/25-80 | Полотна иглопробивные
111 | 7/25-80/30 | ПОЛОТНО ИГЛОПРОБИВНОЕ ГЕОТЕКСТИЛЬНОЕ ПОВЕРХНОСТНОЙ ПЛОТНОСТЬЮ 360 (400) Г/М2, ШИРИНА-5,3 М | М2 | 5.15 | 3.76 | 19,36
|  | ИТОГО МАТЕРИАЛЫ, ИЗДЕЛИЯ, КОНСТРУКЦИИ |  |  |  | 318904
|  | ИТОГО ТРАНСПОРТ |  |  |  | 41886
| СОСТАВИЛ | ИНЖЕНЕР 1К. |  |  | ВАШКЕВИЧ
|  | (должность служащего) | (подпись) |  | (инициалы,фамилия)
| ПРОВЕРИЛ | ГЛАВНЫЙ СПЕЦИАЛИСТ |  |  | ДЯТКО
|  | (должность служащего) | (подпись) |  | (инициалы,фамилия)

## 7046-1-1007-T3
РАЗРАБОТЧИК |  | RSTC.smeta версия 24.10
|  |  |  | ШИФР | 20.003.0.19
ГОРОД-СПУТНИК СМОЛЕВИЧИ. КВАРТАЛ N2. ДЕТСКИЙ САД ПО ГЕНЕРАЛЬНОМУ ПЛАНУ N 19. СТАДИЯ С
РАБОЧАЯ ДОКУМЕНТАЦИЯ
СМЕТНАЯ ДОКУМЕНТАЦИЯ
ТИТУЛЬНЫЙ ЛИСТ ДЛЯ ЛОКАЛЬНОЙ СМЕТЫ (ЛОКАЛЬНОГО СМЕТНОГО РАСЧЕТА) № 1007
СМЕТНАЯ СТОИМОСТЬ В ЦЕНАХ НА 1 ДЕКАБРЯ 2024г.
580,244 ТЫСЯЧ БЕЛОРУССКИХ РУБЛЕЙ
ЗАКАЗЧИК |  | УП "УКС МИНГОРИСПОЛКОМА"
МИНСК-2025

## 7046-1-1008-S0
НАИМЕНОВАНИЕ ОБЪЕКТА |  | ГОРОД-СПУТНИК СМОЛЕВИЧИ. КВАРТАЛ N2. ДЕТСКИЙ САД ПО ГЕНЕРАЛЬНОМУ ПЛАНУ N 19. СТАДИЯ С
КОД ОБЪЕКТА |  | 20.003.0.19
НАИМЕНОВАНИЕ ЗДАНИЯ, СООРУЖЕНИЯ |  | ЗДАНИЕ ДЕТСКОГО САДА
ШИФР ЗДАНИЯ, СООРУЖЕНИЯ |  | 20.003.0.19
КОМПЛЕКТ ЧЕРТЕЖЕЙ |  | КЖ1.2, КЖ1.2 ИЗМ.2, КЖ3.1, КЖ3.1 ИЗМ.1, АР4
ЛОКАЛЬНАЯ СМЕТА (ЛОКАЛЬНЫЙ СМЕТНЫЙ РАСЧЕТ) № 1008
(НОРМЫ 2022г.)
ОБЩЕСТРОИТЕЛЬНЫЕ РАБОТЫ: ЗАГРУЗОЧНАЯ РАМПА, ВХОДЫ В ПОДВАЛ, ПРИЯМКИ, КРЫЛЬЦА, КОЗЫРЬКИ, ЭВАКУАЦИОННАЯ ЛЕСТНИЦА. ВЗАМЕН ЛС1008 НА СУММУ 243,375 Т.Р.
СОСТАВЛЕНА В ЦЕНАХ НА 1 ДЕКАБРЯ 2024г. | [8 empty] | СТОИМОСТЬ 243,770 ТЫСЯЧ БЕЛОРУССКИХ РУБЛЕЙ
№ п/п | ОБОСНОВАНИЕ | НАИМЕНОВАНИЕ РАБОТ, РЕСУРСОВ, РАСХОДОВ | ЕДИНИЦА ИЗМЕРЕ- НИЯ | СТОИМОСТЬ ЕДИНИЦЫ ИЗМЕРЕНИЯ/ВСЕГО, БЕЛОРУССКИХ РУБЛЕЙ
|  |  |  | ЗАРАБОТНАЯ ПЛАТА | ЭКСПЛУАТАЦИЯ МАШИН И МЕХАНИЗМОВ |  | МАТЕРИАЛЫ, ИЗДЕЛИЯ, КОНСТРУКЦИИ (ОБОРУДОВА- НИЕ, МЕБЕЛЬ) | ТРАНС-ПОРТ | ОБЩАЯ СТОИМОСТЬ
|  |  | КОЛИ- ЧЕСТВО |  | ВСЕГО | В ТОМ ЧИСЛЕ ЗАРАБОТ- НАЯ ПЛАТА МАШИ- НИСТОВ
1 | 2 | 3 | 4 | 5 | 6 | 7 | 8 | 9 | 10
| НАЧИСЛЕНИЯ: | ОХР и ОПР/ПЛАНОВАЯ ПРИБЫЛЬ (%):Н10=78.64/70.75
| НАЧИСЛЕНИЯ: | ОХР и ОПР/ПЛАНОВАЯ ПРИБЫЛЬ (%):Н11=57.16/67.42
1. | ПРИМЕЧАНИЕ: | К ДЛЯ ОХР И ОПР/ПЛАНОВАЯ ПРИБЫЛЬ: 1.0000/1.0000
2. | ПРИМЕЧАНИЕ: | КОЭФФИЦИЕНТ К З/П (ПОСТАНОВЛЕНИЕ N5): 1.0000
3. | ПРИМЕЧАНИЕ: | БАЗА ТЕКУЩИХ ЦЕН (ВАРИАНТ A)
| Ж2-90-20 | ЗАГРУЗОЧНАЯ РАМПА (КЖ1.2 ИЗМ.2 Л.23, АР4 Л.12)
4. | ПРИМЕЧАНИЕ: | ЦЕНЫ НА МАТЕРИАЛЫ ЧАСТИЧНО ПРИНЯТЫ НА ОСНОВАНИИ МОНИТОРИНГА ЦЕН ОТ 19.12.2024Г. СИСТЕМЫ ГОСУДАРСТВЕННОЙ ИНФОРМАЦИОННОЙ СИСТЕМЫ "ГОССТРОЙПОРТАЛ".
5. | Е6-1-1 (Н10) | УСТРОЙСТВО БЕТОННОЙ ПОДГОТОВКИ ИЗ БЕТОНА С8/10 | 100 М3 В ДЕЛЕ 0.0142 | 2077.96 29.51 | 375.73 5.34 | 153.88 2.19 | 203.48 2.89 | 27.50 0.39 | 2684.67 38.13
6. | 4/1-4-10-20-20/100 | БЕТОНЫ ТЯЖЕЛЫЕ С КРУПНОСТЬЮ ЗАПОЛНИТЕЛЯ БОЛЕЕ 5 ДО 20 ММ, КЛАССА С8/10 (В10) | М3 1.4484 | - - | - - | - - | 151.10 218.85 | 24.31 35.21 | 175.41 254.06
7. | Е6-1-16 (Н10) | УСТРОЙСТВО ФУНДАМЕНТНЫХ ПЛИТ ЖЕЛЕЗОБЕТОННЫХ ИЗ БЕТОНА КЛАССА С16/20 F100, ПЛОСКИХ | 100 М3 В ДЕЛЕ 0.0395 | 2710.58 107.07 | 1644.91 64.97 | 458.39 18.11 | 2157.09 85.21 | 304.61 12.03 | 6817.19 269.28
8. | 4/1-4-10-20-90/1040 | БЕТОН ТЯЖЕЛЫЙ С КРУПНОСТЬЮ ЗАПОЛНИТЕЛЯ 20-40 ММ, КЛАССА С16/20, F50-F100, W4 | М3 4.00925 | - - | - - | - - | 196.04 785.97 | 31.54 126.45 | 227.58 912.43
9. | 2/10-50/12 | СЕТКА АРМАТУРНАЯ СВАРНАЯ ДЛЯ ЖЕЛЕЗОБЕТОННЫХ КОНСТРУКЦИЙ ИЗ СТАЛИ КЛАССА S500 | Т 0.1074 | - - | - - | - - | 4508.08 484.17 | 273.64 29.39 | 4781.72 513.56
10. | Е7-42-1 (Н10) | УСТАНОВКА БЛОКОВ СТЕН ПОДВАЛОВ МАССОЙ ДО 0,5 Т | 100 ШТ. СБОРНЫХ КОНСТРУКЦИЙ 0.15 | 649.09 97.36 | 696.20 104.43 | 294.47 44.17 | 254.16 38.12 | 40.89 6.13 | 1640.34 246.05
11. | Е7-42-2 (Н10) | УСТАНОВКА БЛОКОВ СТЕН ПОДВАЛОВ МАССОЙ ДО 1 Т | 100 ШТ. СБОРНЫХ КОНСТРУКЦИЙ 0.04 | 910.86 36.43 | 970.74 38.83 | 415.07 16.60 | 374.26 14.97 | 60.21 2.41 | 2316.07 92.64
12. | Е7-42-3 (Н10) | УСТАНОВКА БЛОКОВ СТЕН ПОДВАЛОВ МАССОЙ ДО 1,5 Т | 100 ШТ. СБОРНЫХ КОНСТРУКЦИЙ 0.02 | 1277.66 25.55 | 1506.60 30.13 | 664.13 13.28 | 533.66 10.67 | 85.86 1.72 | 3403.78 68.07
13. | 4/2-1-3-4-1-11/886 | БЛОК СТЕНЫ ПОДВАЛА ФБС 24.4.6 С16/20, F100, W4 СЕРИЯ Б1.016.1-1 | ШТ. 2 | - - | - - | - - | 132.90 265.80 | 15.50 31.00 | 148.40 296.80
14. | 4/2-1-3-4-1-11/953 | БЛОК СТЕНЫ ПОДВАЛА ФБС 12.4.6 С16/20, F100, W4 СЕРИЯ Б1.016.1-1 | ШТ. 4 | - - | - - | - - | 66.59 266.36 | 7.76 31.04 | 74.35 297.40
15. | 4/2-1-3-4-1-11/1013 | БЛОК СТЕНЫ ПОДВАЛА ФБС 9.4.6 С16/20, F100, W4 СЕРИЯ Б1.016.1-1 | ШТ. 9 | - - | - - | - - | 48.22 433.98 | 5.62 50.58 | 53.84 484.56
16. | 4/2-1-3-4-1-11/944 | БЛОК СТЕНЫ ПОДВАЛА ФБС 12.4.3 С16/20, F100, W4 СЕРИЯ Б1.016.1-1 | ШТ. 6 | - - | - - | - - | 32.04 192.24 | 3.74 22.44 | 35.78 214.68
17. | Е6-13-1 (Н10) | УСТРОЙСТВО МОНОЛИТНЫХ ЗАДЕЛОК ИЗ БЕТОНА КЛАССА С12/15 F100 | 100 М3 В ДЕЛЕ 0.0082 | 4530.33 37.15 | 467.37 3.83 | 192.41 1.58 | 2222.29 18.22 | 313.93 2.57 | 7533.92 61.78
18. | 4/1-4-10-20-70/860 | БЕТОН ТЯЖЕЛЫЙ С КРУПНОСТЬЮ ЗАПОЛНИТЕЛЯ БОЛЕЕ 5 ДО 20 ММ, КЛАССА С12/15, F75-F100 | М3 1.53 | - - | - - | - - | 165.89 253.81 | 26.69 40.84 | 192.58 294.65
19. | ПРИМЕЧАНИЕ: | ПЛИТА ПОД МЕТАЛ. ЛЕСТНИЦУ
20. | Е8-3-1 (Н10) | УСТРОЙСТВО ОСНОВАНИЯ ПОД ФУНДАМЕНТЫ ИЗ ПЕСЧАНОГО ГРУНТА | М3 ОСНОВАНИЯ 0.45 | 11.13 5.01 | 1.68 0.76 | 0.91 0.41 | 0.50 0.23 | - - | 13.31 6.00
21. | Е6-1-1 (Н10) | УСТРОЙСТВО БЕТОННОЙ ПОДГОТОВКИ ИЗ БЕТОНА КЛАССА С8/10 | 100 М3 В ДЕЛЕ 0.0015 | 2077.96 3.12 | 375.73 0.56 | 153.88 0.23 | 203.48 0.31 | 27.50 0.04 | 2684.67 4.03
22. | 4/1-4-10-20-20/100 | БЕТОНЫ ТЯЖЕЛЫЕ С КРУПНОСТЬЮ ЗАПОЛНИТЕЛЯ БОЛЕЕ 5 ДО 20 ММ, КЛАССА С8/10 (В10) | М3 0.153 | - - | - - | - - | 151.10 23.12 | 24.31 3.72 | 175.41 26.84
23. | Е6-1-16 (Н10) | УСТРОЙСТВО ФУНДАМЕНТНЫХ ПЛИТ ЖЕЛЕЗОБЕТОННЫХ ИЗ БЕТОНА КЛАССА С20/25 F100, ПЛОСКИХ | 100 М3 В ДЕЛЕ 0.0035 | 2710.58 9.49 | 1644.91 5.76 | 458.39 1.60 | 2157.09 7.55 | 304.61 1.07 | 6817.19 23.87
24. | 4/1-4-10-20-70/1370 | БЕТОНЫ ТЯЖЕЛЫЕ С КРУПНОСТЬЮ ЗАПОЛНИТЕЛЯ БОЛЕЕ 5 ДО 20 ММ, КЛАССА С20/25, F50-F150, W4 | М3 1.37025 | - - | - - | - - | 188.11 257.76 | 30.27 41.48 | 218.38 299.24
25. | 2/10-50/12 | СЕТКА АРМАТУРНАЯ СВАРНАЯ ДЛЯ ЖЕЛЕЗОБЕТОННЫХ КОНСТРУКЦИЙ ИЗ СТАЛИ КЛАССА S500 | Т 0.00331 | - - | - - | - - | 4508.08 14.92 | 273.64 0.91 | 4781.72 15.83
26. | Е6-11-8 (Н10) | УСТАНОВКА ЗАКЛАДНЫХ ДЕТАЛЕЙ ВЕСОМ ДО 20 КГ (МН122) | Т 0.009 | 835.14 7.52 | 20.28 0.18 | 9.41 0.08 | 6677.12 60.09 | 407.80 3.67 | 7940.34 71.46
27. | ПРИМЕЧАНИЕ: | СЕЧЕНИЕ 3-3
28. | Е6-19-1 (Н10) | УСТРОЙСТВО ПОЯСОВ ЖЕЛЕЗОБЕТОННЫХ В ОПАЛУБКЕ | 100 М3 В ДЕЛЕ 0.0029 | 13235.51 38.38 | 3614.17 10.48 | 1107.94 3.21 | 6321.28 18.33 | 893.40 2.59 | 24064.36 69.78
29. | 4/1-4-10-20-90/1040 | БЕТОН ТЯЖЕЛЫЙ С КРУПНОСТЬЮ ЗАПОЛНИТЕЛЯ 20-40 ММ, КЛАССА С16/20, F50-F100, W4 | М3 0.29435 | - - | - - | - - | 196.04 57.70 | 31.54 9.28 | 227.58 66.99
30. | 2/10-50/12 | СЕТКА АРМАТУРНАЯ СВАРНАЯ ДЛЯ ЖЕЛЕЗОБЕТОННЫХ КОНСТРУКЦИЙ ИЗ СТАЛИ КЛАССА S500 | Т 0.02051 | - - | - - | - - | 4508.08 92.46 | 273.64 5.61 | 4781.72 98.07
31. | Е6-11-8 (Н10) | УСТАНОВКА ЗАКЛАДНЫХ ДЕТАЛЕЙ ВЕСОМ ДО 20 КГ (МН518) | Т 0.01541 | 835.14 12.87 | 20.28 0.31 | 9.41 0.15 | 6677.12 102.89 | 407.80 6.28 | 7940.34 122.36
32. | Е7-45-2 (Н10) | УСТАНОВКА ПАНЕЛЕЙ ПЕРЕКРЫТИЙ С ОПИРАНИЕМ ПО КОНТУРУ ПЛОЩАДЬЮ ДО 15 М2 | 100 ШТ. СБОРНЫХ КОНСТРУКЦИЙ 0.01 | 4445.95 44.46 | 1540.41 15.40 | 702.02 7.02 | 628.36 6.28 | 100.28 1.00 | 6715.00 67.15
33. | 4/2-1-4-2-3-90/387 | ПЛИТА ПЕРЕКРЫТИЯ МНОГОПУСТОТНАЯ А3 ПТМ60.15.22-8.0 S800-2.А СЕРИЯ Б1.041.1-3.08 (ДОП.) | ШТ. 1 | - - | - - | - - | 516.90 516.90 | 60.27 60.27 | 577.17 577.17
34. | Е11-11-11 (Н10) | УСТРОЙСТВО ЦЕМЕНТНО-ПЕСЧАНЫХ СТЯЖЕК ТОЛЩИНОЙ 20 ММ ПО БЕТОННОМУ ОСНОВАНИЮ (М200) | 100 М2 0.1216 | 501.13 60.94 | 17.19 2.09 | 6.25 0.76 | 355.74 43.26 | 56.52 6.87 | 930.58 113.16
35. | Е11-11-13 К=4 (Н10) Н1=4 | УСТРОЙСТВО ЦЕМЕНТНО-ПЕСЧАНЫХ СТЯЖЕК: ДОБАВЛЯТЬ ИЛИ ИСКЛЮЧАТЬ НА КАЖДЫЕ 5 ММ ИЗМЕНЕНИЯ ТОЛЩИНЫ СТЯЖКИ К НОРМАМ Е11-11-11, Е11-11-12 (ДО ТОЛЩ. 40ММ) | 100 М2 0.1216 | 60.03 7.30 | 7.21 0.88 | 5.45 0.66 | 331.36 40.29 | 53.31 6.48 | 451.91 54.96
36. | Е8-4-7 (Н10) | НИЖНЮЮ ПОВЕРХНОСТЬ ПЛИТЫ ОБМАЗАТЬ БИТУМНО-ПОЛИМЕРНОЙ МАСТИКОЙ ЗА 2 РАЗА (П.4 Т.ТР. КЖ1.2 Л.23) | 100 М2 ИЗОЛИРУЕМОЙ ПОВЕРХНОСТИ 0.09 | 268.38 24.15 | 9.50 0.86 | 6.36 0.57 | 2265.17 203.87 | 320.29 28.83 | 2863.34 257.70
37. | 1/10-135-10-10/40 | КЕРОСИН ТЕХНИЧЕСКИЙ ЭКОЛОГИЧЕСКИ ЧИСТЫЙ | Т 0.00522 | - - | - - | - - | 2527.07 13.19 | 357.33 1.87 | 2884.40 15.06
38. | ПРИМЕЧАНИЕ: | КОЛОННА К1 (4 ШТ) (КЖ1.2 Л.24)
39. | Е7-8-1 (Н10) | УСТР-ВО КОЛОННЫ К1 ИЗ А.Ц ТРУБЫ БНТ Д-200ММ | 100 ШТ. СБОРНЫХ КОНСТРУКЦИЙ 0.04 | 11355.55 454.22 | 1997.81 79.91 | 812.07 32.48 | 84.00 3.36 | 11.88 0.48 | 13449.24 537.97
40. | 6/60-10-20/12 | ТРУБА ХРИЗОТИЛЦЕМЕНТНАЯ БЕЗНАПОРНАЯ НОМИНАЛЬНЫМ ДИАМЕТРОМ 200 ММ (БНТ 200) | М 10.16 | - - | - - | - - | 19.54 198.53 | 1.37 13.92 | 20.91 212.45
41. | Е5-62-1 (Н10) | ЗАПОЛНЕНИЕ А.Ц ТРУБЫ БЕТОНОМ С20/25 F100 | М3 КОНСТРУКТИВНОГО ОБЪЕМА СВАЙ 0.4 | 8.71 3.48 | 14.67 5.87 | 5.76 2.30 | - - | - - | 23.38 9.35
42. | 4/1-4-10-20-90/1370 | БЕТОН ТЯЖЕЛЫЙ С КРУПНОСТЬЮ ЗАПОЛНИТЕЛЯ 20-40 ММ, КЛАССА С20/25, F50-F150, W4 | М3 0.406 | - - | - - | - - | 206.40 83.80 | 33.21 13.48 | 239.61 97.28
43. | Е5-61-1 (Н10) | УСТАНОВКА АРМАТУРНОГО КАРКАСА | СКВАЖИНА 4 | 48.81 195.24 | 145.03 580.12 | 52.77 211.08 | 73.62 294.48 | 10.41 41.64 | 277.87 1111.48
44. | 2/10-40/30 | КАРКАСЫ АРМАТУРНЫЕ СТАЛЬНЫЕ ПРОСТРАНСТВЕННЫЕ | Т 0.06416 | - - | - - | - - | 4024.78 258.23 | 244.30 15.67 | 4269.08 273.90
45. | Е6-11-7 (Н10) | УСТАНОВКА ЗАКЛАДНЫХ ДЕТАЛЕЙ ВЕСОМ ДО 4 КГ (МН-1) | Т 0.0116 | 2850.98 33.07 | 20.28 0.24 | 9.41 0.11 | 6682.03 77.51 | 408.49 4.74 | 9961.78 115.56
46. | ПРИМЕЧАНИЕ: | УЗЕЛ А (КЖ1.2 ИЗМ.2 Л.23)
47. | Е9-18-1 К=1,1 (Н11) Н6=1.1 | МОНТАЖ М/К БАЛКИ (ПОЗ.3) | Т КОНСТРУКЦИЙ 0.32256 | 235.16 75.85 | 167.68 54.09 | 66.25 21.37 | 42.34 13.66 | 4.92 1.59 | 450.10 145.18
48. | 2/20-80-10/С204-МК-Х2 П.9871 | СТОИМОСТЬ М/К БАЛКИ | Т 0.32256 | - - | - - | - - | 5672.70 1829.79 | 344.33 111.07 | 6017.03 1940.85
49. | Е9-48-2 (Н11) | ЭЛЕКТРОДУГОВАЯ СВАРКА ОПОРНЫХ ЧАСТЕЙ КАРКАСОВ (КОЛОННЫ, ПОДКРАНОВЫЕ БАЛКИ) ПРИ МОНТАЖЕ ОДНОЭТАЖНЫХ ПРОИЗВОДСТВЕННЫХ ЗДАНИЙ | Т КОНСТРУКЦИЙ 0.32256 | 25.74 8.30 | 11.06 3.57 | - - | 6.39 2.06 | 0.91 0.29 | 44.10 14.22
50. | Е7-20-3 (Н10) | УСТАНОВКА МОНТАЖНЫХ ИЗДЕЛИЙ МАССОЙ ДО 20 КГ (ПОЗ.1,2) | Т СТАЛЬНЫХ ЭЛЕМЕНТОВ 0.01996 | 625.23 12.48 | 120.88 2.41 | 27.38 0.55 | 168.00 3.35 | 23.76 0.47 | 937.87 18.72
51. | 2/10-35/10 | ДЕТАЛИ ЗАКЛАДНЫЕ, ИЗГОТОВЛЕННЫЕ БЕЗ ПРИМЕНЕНИЯ СВАРКИ, ГНУТЬЯ, СВЕРЛЕНИЯ (ПРОБИВКИ) ОТВЕРСТИЙ, ПОСТАВЛЯЕМЫЕ ОТДЕЛЬНО | Т 0.01996 | - - | - - | - - | 5260.69 105.00 | 319.32 6.37 | 5580.01 111.38
52. | Е13-16-6 (Н10) | ОГРУНТОВКА МЕТАЛЛИЧЕСКИХ ПОВЕРХНОСТЕЙ ЗА ОДИН РАЗ ГРУНТОВКОЙ ГФ-021 (П.8 Т.ТР. КЖ1.2 Л.23,ВОССТАНОВЛЕНИЕ АНТИКОРОЗИОННОГО ПОКРЫТИЯ ПОСЛЕ СВАРОЧНЫХ РАБОТ) | 100 М2 0.000562 | 91.56 0.05 | 3.09 0.00 | 0.23 0.00 | 67.70 0.04 | 9.57 0.01 | 171.92 0.09
53. | Е13-26-6 К=2 (Н10) Н1=2 | ОКРАСКА МЕТАЛЛИЧЕСКИХ ОГРУНТОВАННЫХ ПОВЕРХНОСТЕЙ ЭМАЛЬЮ ПФ-115 ЗА 2 РАЗА (П.8 ТТ.ТР. КЖ1.2 Л.23, ВОССТАНОВЛЕНИЕ АНТИКОРОЗИОННОГО ПОКРЫТИЯ ПОСЛЕ СВАРОЧНЫХ РАБОТ) | 100 М2 0.000562 | 115.46 0.06 | 3.84 0.00 | 0.45 0.00 | 155.39 0.09 | 22.03 0.01 | 296.72 0.16
54. | Е46-71-4 (Н10) | СВЕРЛЕНИЕ ОТВЕРСТИЙ НА ГЛУБИНУ 200 ММ ЭЛЕКТРОПЕРФОРАТОРОМ С ПРИМЕНЕНИЕМ СПИРАЛЬНЫХ ШНЕКОВ ДИАМЕТРОМ ОТВЕРСТИЙ 50 ММ ДЛЯ УСТАНОВКИ ОГРАЖДЕНИЙ (П.3 Т.ТР. КЖ1.2 Л.23) | 100 ОТВЕРСТИЙ 0.06 | 541.97 32.52 | 30.48 1.83 | - - | - - | - - | 572.45 34.35
55. | 1/10-170-5/30 | СВЕРЛА АЛМАЗНЫЕ ПО БЕТОНУ (КОЛЬЦЕВЫЕ СВЕРЛА), ДИАМЕТРОМ 50 ММ | ШТ. 0.2826 | - - | - - | - - | 96.89 27.38 | 13.70 3.87 | 110.59 31.25
56. | ПРИМЕЧАНИЕ: | ОГРАЖДЕНИЕ ОГН-3, ОГН-3.1, РЕШЕТКА ДЛЯ ВЫТИРАНИЯ НОГ (АР4 Л.12)
57. | Е9-29-1 К=1,1 (Н11) Н6=1.1 | МОНТАЖ ОГРАЖДЕНИЯ ОГН-3, ОГН-3.1 | Т КОНСТРУКЦИЙ 0.03816 | 484.76 18.50 | 335.92 12.82 | 106.95 4.08 | 59.59 2.27 | 7.35 0.28 | 887.62 33.87
58. | 2/20-20-20-20/С201-65045-Х | ОГРАЖДЕНИЯ СТАЛЬНЫЕ НАРУЖНЫЕ РЕШЕТЧАТЫЕ, С ЛАКОКРАСОЧНЫМ ПОКРЫТИЕМ | Т 0.03816 | - - | - - | - - | 6572.15 250.79 | 398.93 15.22 | 6971.08 266.02
59. | Е8-12-3 (Н10) | УСТАНОВКА МЕТАЛЛИЧЕСКИХ РЕШЕТОК ДЛЯ ВЫТИРАНИЯ НОГ | Т МЕТАЛЛИЧЕСКИХ ИЗДЕЛИЙ 0.005 | 617.06 3.09 | 122.87 0.61 | 51.68 0.26 | 247.65 1.24 | 23.20 0.12 | 1010.78 5.05
60. | 2/20-40-35/С201-12300-5Х П.10081 | НАСТИЛ СВАРНОЙ РЕШЕТЧАТЫЙ (РЕШЕТКА ГРЯЗЕЗАЩИТНАЯ) ОЦИНКОВАННЫЙ, РАЗМЕР ГАБАРИТОВ НАСТИЛА 400 Х 600 Х 20 ММ | ШТ. 1 | - - | - - | - - | 67.15 67.15 | 9.50 9.50 | 76.65 76.65
61. | Е9-29-1 К=1,1 (Н11) Н6=1.1 | МОНТАЖ ЛЕСТНИЦЫ (П.8 Т.ТР. АР4 Л.12) | Т КОНСТРУКЦИЙ 0.0851 | 484.76 41.25 | 335.92 28.59 | 106.95 9.10 | 59.59 5.07 | 7.35 0.63 | 887.62 75.54
62. | 2/20-20-20-20/С201-65000-Х1 | МЕТАЛЛИЧЕСКАЯ ЛЕСТНИЦА С ОГРАЖДЕНИЕМ | Т 0.0851 | - - | - - | - - | 6953.02 591.70 | 422.05 35.92 | 7375.07 627.62
63. | ПРИМЕЧАНИЕ: | М/К КОЗЫРЬКА N11 (КЖ3.1 Л.18)
64. | Е46-68-1 (Н10) | СВЕРЛЕНИЕ ОТВЕРСТИЙ ДИАМЕТРОМ ДО 30 ММ ЭЛЕКТРОПЕРФОРАТОРОМ (ЭЛЕКТРОДРЕЛЬЮ) В КИРПИЧНЫХ СТЕНАХ ГЛУБИНОЙ 90 ММ (П.6 Т.ТР. КЖ3.1 Л.18) | 100 ОТВЕРСТИЙ 0.24 | 83.53 20.05 | 3.36 0.81 | - - | - - | - - | 86.89 20.86
65. | 1/10-170-10/225 | СВЕРЛА С SDS PLUS ХВОСТОВИКОМ (НАКОНЕЧНИК ИЗ ТВЕРДОСПЛАВНОЙ СТАЛИ) (ПО БЕТОНУ), ДИАМЕТРОМ 18-20 ММ, ДЛИНОЙ 250-315 ММ | ШТ. 0.2592 | - - | - - | - - | 11.93 3.09 | 1.69 0.44 | 13.62 3.53
66. | Е46-110-1 (Н10) | МОНТАЖ (УСТАНОВКА) ХИМИЧЕСКОГО ИНЪЕКЦИОННОГО АНКЕРА ДИАМЕТРОМ ДО 20 ММ В КОНСТРУКЦИИ БЕЗ ПУСТОТ В ОСНОВАНИЕ ИЛИ НА ВЕРТИКАЛЬНОЙ ПОВЕРХНОСТИ НА ВЫСОТЕ ДО 1,5 М ОТ ОСНОВАНИЯ | 100 АНКЕРОВ 0.24 | 168.30 40.39 | - - | - - | 0.58 0.14 | 0.08 0.02 | 168.96 40.55
67. | 1/10-240-45-5/СХИМ-АН-Х П.15352 | АНКЕР ХИМИЧЕСКИЙ ИНЪЕКЦИОННОГО ТИПА ДЛЯ БЕТОННЫХ ОСНОВАНИЙ | МЛ 854.4 | - - | - - | - - | 0.14 119.62 | 0.02 17.09 | 0.16 136.70
68. | 1/10-240-50-10/32 | ШПИЛЬКИ ОЦИНКОВАННЫЕ СТЯЖНЫЕ ДИАМЕТРОМ 16 ММ | Т 0.006 | - - | - - | - - | 3640.00 21.84 | 514.70 3.09 | 4154.70 24.93
69. | 1/10-240-50-16/С101-99-388Х | ШАЙБА ОЦИНКОВАННАЯ ДИАМЕТРОМ 16 ММ | Т 0.000288 | - - | - - | - - | 7025.00 2.02 | 993.34 0.29 | 8018.34 2.31
70. | 1/10-240-20/54 | ГАЙКИ ШЕСТИГРАННЫЕ ОЦИНКОВАННЫЕ ДИАМЕТРОМ РЕЗЬБЫ 16-18 ММ | Т 0.000768 | - - | - - | - - | 5836.68 4.48 | 825.31 0.63 | 6661.99 5.12
71. | Е9-32-1 К=1,1 (Н11) Н6=1.1 | МОНТАЖ М/К КОЗЫРЬКА | Т КОНСТРУКЦИЙ 0.272384 | 286.10 77.93 | 225.90 61.53 | 109.49 29.82 | 42.34 11.53 | 4.92 1.34 | 559.26 152.33
72. | 2/10-35/С204-6400-Х3 | СТОИМОСТЬ М/К КОЗЫРЬКА | Т 0.272384 | - - | - - | - - | 6646.09 1810.29 | 403.42 109.89 | 7049.51 1920.17
73. | Е13-16-6 (Н10) | ОГРУНТОВКА МЕТАЛЛИЧЕСКИХ ПОВЕРХНОСТЕЙ ЗА ОДИН РАЗ ГРУНТОВКОЙ ГФ-021 (П.4 Т.ТР. КЖ3.1 Л.18, ВОССТАНОВЛЕНИЕ АНТИКОРОЗИОННОГО ПОКРЫТИЯ ПОСЛЕ СВАРОЧНЫХ РАБОТ) | 100 М2 0.00395 | 91.56 0.36 | 3.09 0.01 | 0.23 0.00 | 67.70 0.27 | 9.57 0.04 | 171.92 0.68
74. | Е13-26-6 К=2 (Н10) Н1=2 | ОКРАСКА МЕТАЛЛИЧЕСКИХ ОГРУНТОВАННЫХ ПОВЕРХНОСТЕЙ ЭМАЛЬЮ ПФ-115 ЗА 2 РАЗА (П.4 Т.ТР. КЖ3.1 Л.18, ВОССТАНОВЛЕНИЕ АНТИКОРОЗИОННОГО ПОКРЫТИЯ ПОСЛЕ СВАРОЧНЫХ РАБОТ) | 100 М2 0.00395 | 115.46 0.46 | 3.84 0.02 | 0.45 0.00 | 155.39 0.61 | 22.03 0.09 | 296.72 1.18
75. | ПРИМЕЧАНИЕ: | КОЗЫРЕК N11 (АР4 Л.16)
76. | Е12-117-1 (Н10) | УСТРОЙСТВО КРОВЕЛЬ ИЗ ЛИСТОВ ПРОФИЛИРОВАННЫХ С ВОЛНОВЫМ И ТРАПЕЦИЕВИДНЫМ ОЧЕРТАНИЕМ ГОФРА | 100 М2 0.1242 | 1264.59 157.06 | 11.79 1.46 | 2.74 0.34 | 49.21 6.11 | 6.97 0.87 | 1332.56 165.50
77. | 1/10-115-20-5/15 | ПРОФИЛИРОВАННЫЙ ЛИСТ ТИПА МОНТЕРРЕЙ (МЕТАЛЛОЧЕРЕПИЦА) ТОЛЩИНОЙ 0,5 ММ ИЗ ОЦИНКОВАННОЙ СТАЛИ С ПОЛИМЕРНЫМ ПОКРЫТИЕМ: ПОЛИЭСТЕР 25 МКМ | М2 13.8483 | - - | - - | - - | 21.24 294.14 | 3.00 41.54 | 24.24 335.68
78. | Е12-123-1 (Н10) | УСТАНОВКА ТОРЦЕВЫХ ВЕТРОВЫХ ПЛАНОК ПО ФАСАДУ ДЛЯ КРОВЛИ ИЗ ЛИСТОВ ПРОФИЛИРОВАННЫХ С ВОЛНОВЫМ И ТРАПЕЦИЕВИДНЫМ ОЧЕРТАНИЕМ ГОФРА | 100 М 0.038 | 343.46 13.05 | 1.40 0.05 | - - | 816.73 31.04 | 115.13 4.37 | 1276.72 48.51
79. | Е12-119-1 (Н10) | УСТРОЙСТВО ПРИМЫКАНИЙ К СТЕНАМ (ПАРАПЕТУ) ДЛЯ КРОВЛИ ИЗ ЛИСТОВ ПРОФИЛИРОВАННЫХ С ВОЛНОВЫМ И ТРАПЕЦИЕВИДНЫМ ОЧЕРТАНИЕМ ГОФРА | 100 М 0.1308 | 360.94 47.21 | 9.79 1.28 | - - | 60.12 7.86 | 8.70 1.14 | 439.55 57.49
80. | 1/10-115-25/160 | ПЛАНКА ПРИМЫКАНИЯ МЕТАЛЛИЧЕСКАЯ | М 13.734 | - - | - - | - - | 12.85 176.48 | 1.82 25.00 | 14.67 201.48
81. | ПРИМЕЧАНИЕ: | ВОДОСТОЧНАЯ СИСТЕМА КОЗЫРЬКА N11 (АР4 Л.16)
82. | Е12-124-1 (Н10) | УСТАНОВКА ВОДОСТОЧНЫХ ЖЕЛОБОВ ДЛЯ КРОВЛИ ИЗ ЛИСТОВ ПРОФИЛИРОВАННЫХ С ВОЛНОВЫМ И ТРАПЕЦИЕВИДНЫМ ОЧЕРТАНИЕМ ГОФРА | 100 М 0.0654 | 409.51 26.78 | 2.67 0.17 | - - | 56.88 3.72 | 8.05 0.53 | 477.11 31.20
83. | 1/10-115-30-25/40 | ЖЕЛОБ ВОДОСТОЧНЫЙ КРУГЛОГО СЕЧЕНИЯ, ИЗ ПРОКАТА ТОНКОЛИСТОВОГО ОЦИНКОВАННОГО, ТОЛЩИНОЙ 0,5 ММ, С ДВУХСТОРОННИМ ЗАЩИТНО-ДЕКОРАТИВНЫМ ПОКРЫТИЕМ ПОЛИЭСТЕР, ДИАМЕТРОМ 100 ММ | М 6.867 | - - | - - | - - | 19.36 132.95 | 2.74 18.82 | 22.10 151.76
84. | 1/10-115-30-35/40 | ДЕРЖАТЕЛЬ ЖЕЛОБА ВОДОСТОЧНОГО КРУГЛОГО СЕЧЕНИЯ, ИЗ ПРОКАТА ТОНКОЛИСТОВОГО ОЦИНКОВАННОГО, ТОЛЩИНОЙ 0,5 ММ, С ДВУХСТОРОННИМ ЗАЩИТНО-ДЕКОРАТИВНЫМ ПОКРЫТИЕМ ПОЛИЭСТЕР, ДИАМЕТРОМ 100 ММ | ШТ. 10 | - - | - - | - - | 3.42 34.20 | 0.48 4.80 | 3.90 39.00
85. | 1/10-115-30-30/40 | ЗАГЛУШКА ЖЕЛОБА ВОДОСТОЧНОГО КРУГЛОГО СЕЧЕНИЯ, ИЗ ПРОКАТА ТОНКОЛИСТОВОГО ОЦИНКОВАННОГО, ТОЛЩИНОЙ 0,5 ММ, С ДВУХСТОРОННИМ ЗАЩИТНО-ДЕКОРАТИВНЫМ ПОКРЫТИЕМ ПОЛИЭСТЕР, ДИАМЕТРОМ 100 ММ | ШТ. 2 | - - | - - | - - | 7.42 14.84 | 1.05 2.10 | 8.47 16.94
86. | 1/10-115-30-45/22 | ВОРОНКА ВОДОСТОЧНАЯ КРУГЛОГО СЕЧЕНИЯ, ИЗ ПРОКАТА ТОНКОЛИСТОВОГО (АЛЮМО)ОЦИНКОВАННОГО, ТОЛЩИНОЙ 0,5 ММ, С ПОКРЫТИЕМ ПОЛИЭСТЕР С ОДНОЙ СТОРОНЫ, ДИАМЕТРОМ 100 ММ | ШТ. 1 | - - | - - | - - | 18.74 18.74 | 2.65 2.65 | 21.39 21.39
87. | Е12-125-1 (Н10) | УСТАНОВКА ВОДОСТОЧНЫХ ТРУБ ДЛЯ КРОВЛИ ИЗ ЛИСТОВ ПРОФИЛИРОВАННЫХ С ВОЛНОВЫМ И ТРАПЕЦИЕВИДНЫМ ОЧЕРТАНИЕМ ГОФРА | 100 М 0.0373 | 684.28 25.52 | 2.81 0.10 | - - | 15.28 0.57 | 2.16 0.08 | 704.53 26.27
88. | 1/10-115-30-5/40 | ТРУБА ВОДОСТОЧНАЯ КРУГЛОГО СЕЧЕНИЯ, ИЗ ПРОКАТА ТОНКОЛИСТОВОГО ОЦИНКОВАННОГО, ТОЛЩИНОЙ 0,5 ММ, С ДВУХСТОРОННИМ ЗАЩИТНО-ДЕКОРАТИВНЫМ ПОКРЫТИЕМ ПОЛИЭСТЕР, ДИАМЕТРОМ 100 ММ | М 3.7673 | - - | - - | - - | 15.23 57.38 | 2.15 8.10 | 17.38 65.48
89. | 1/10-115-30-15/22 | КОЛЕНО ТРУБЫ ВОДОСТОЧНОЙ КРУГЛОГО СЕЧЕНИЯ, ИЗ ПРОКАТА ТОНКОЛИСТОВОГО (АЛЮМО)ОЦИНКОВАННОГО, ТОЛЩИНОЙ 0,5 ММ, С ПОКРЫТИЕМ ПОЛИЭСТЕР С ОДНОЙ СТОРОНЫ, ДИАМЕТРОМ 100 ММ | ШТ. 1 | - - | - - | - - | 8.70 8.70 | 1.23 1.23 | 9.93 9.93
90. | 1/10-115-30-10/40 | ДЕРЖАТЕЛЬ ТРУБЫ ВОДОСТОЧНОЙ КРУГЛОГО СЕЧЕНИЯ, ИЗ ПРОКАТА ТОНКОЛИСТОВОГО ОЦИНКОВАННОГО, ТОЛЩИНОЙ 0,5 ММ, С ДВУХСТОРОННИМ ЗАЩИТНО-ДЕКОРАТИВНЫМ ПОКРЫТИЕМ ПОЛИЭСТЕР, ДИАМЕТРОМ 100 ММ | ШТ. 4 | - - | - - | - - | 3.31 13.24 | 0.47 1.88 | 3.78 15.12
|  | ИТОГО ПРЯМЫЕ ЗАТРАТЫ : |  | 1833 | 1121 | 422 | 11120 | 1093 | 15167
|  | ОХР и ОПР | [6 empty] | 1713
|  | ПЛАНОВАЯ ПРИБЫЛЬ | [6 empty] | 1586
|  | ИТОГО ПО ПТМ | [6 empty] | 18466
|  | ЗАТРАТЫ ТРУДА | [6 empty] | 139
|  | ЗАТРАТЫ ТРУДА МАШИНИСТОВ | [6 empty] | 27
| Ж2-90-20-20 | ВХОДЫ В ПОДВАЛ (КЖ1.2 Л.25-30)
91. | ПРИМЕЧАНИЕ: | ВХОД В ПОДВАЛ N 1 (КЖ1.2 Л.25-27)
92. | Е8-3-1 (Н10) | УСТРОЙСТВО ПЕСЧАНОГО ОСНОВАНИЯ ИЗ МЕСТНОГО ПЕСЧАНОГО ГРУНТА | М3 ОСНОВАНИЯ 7.8 | 11.13 86.81 | 1.68 13.10 | 0.91 7.10 | 0.50 3.90 | - - | 13.31 103.81
93. | Е6-1-1 (Н10) | УСТРОЙСТВО БЕТОННОЙ ПОДГОТОВКИ ИЗ БЕТОНА КЛАССА С8/10 | 100 М3 В ДЕЛЕ 0.013 | 2077.96 27.01 | 375.73 4.88 | 153.88 2.00 | 203.48 2.65 | 27.50 0.36 | 2684.67 34.89
94. | 4/1-4-10-20-20/100 | БЕТОНЫ ТЯЖЕЛЫЕ С КРУПНОСТЬЮ ЗАПОЛНИТЕЛЯ БОЛЕЕ 5 ДО 20 ММ, КЛАССА С8/10 (В10) | М3 1.326 | - - | - - | - - | 151.10 200.36 | 24.31 32.24 | 175.41 232.59
95. | Е6-1-16 (Н10) | УСТРОЙСТВО ФУНДАМЕНТНЫХ ПЛИТ ЖЕЛЕЗОБЕТОННЫХ ИЗ БЕТОНА КЛАССА С16/20 F100, ПЛОСКИХ | 100 М3 В ДЕЛЕ 0.0135 | 2710.58 36.59 | 1644.91 22.21 | 458.39 6.19 | 2157.09 29.12 | 304.61 4.11 | 6817.19 92.03
96. | 4/1-4-10-20-90/1040 | БЕТОН ТЯЖЕЛЫЙ С КРУПНОСТЬЮ ЗАПОЛНИТЕЛЯ 20-40 ММ, КЛАССА С16/20, F50-F100, W4 | М3 1.37025 | - - | - - | - - | 196.04 268.62 | 31.54 43.22 | 227.58 311.84
97. | 2/10-50/12 | СЕТКА АРМАТУРНАЯ СВАРНАЯ ДЛЯ ЖЕЛЕЗОБЕТОННЫХ КОНСТРУКЦИЙ ИЗ СТАЛИ КЛАССА S500 | Т 0.0352 | - - | - - | - - | 4508.08 158.68 | 273.64 9.63 | 4781.72 168.32
98. | Е6-13-3 (Н10) | УСТР-ВО СТЕН ПРИЯМКОВ ИЗ БЕТОНА С16/20 F200 | 100 М3 В ДЕЛЕ 0.001 | 13309.71 13.31 | 2159.22 2.16 | 789.30 0.79 | 6912.75 6.91 | 976.66 0.98 | 23358.34 23.36
99. | 4/1-4-10-20-90/1040 | БЕТОН ТЯЖЕЛЫЙ С КРУПНОСТЬЮ ЗАПОЛНИТЕЛЯ 20-40 ММ, КЛАССА С16/20, F50-F100, W4 | М3 0.1015 | - - | - - | - - | 196.04 19.90 | 31.54 3.20 | 227.58 23.10
100. | Е11-11-11 (Н10) | УСТРОЙСТВО ЦЕМЕНТНО-ПЕСЧАНЫХ СТЯЖЕК ТОЛЩИНОЙ 20 ММ ПО БЕТОННОМУ ОСНОВАНИЮ (М200) | 100 М2 0.05616 | 501.13 28.14 | 17.19 0.97 | 6.25 0.35 | 355.74 19.98 | 56.52 3.17 | 930.58 52.26
101. | Е11-11-13 К=2 (Н10) Н1=2 | УСТРОЙСТВО ЦЕМЕНТНО-ПЕСЧАНЫХ СТЯЖЕК: ДОБАВЛЯТЬ НА КАЖДЫЕ 5 ММ ИЗМЕНЕНИЯ ТОЛЩИНЫ СТЯЖКИ К НОРМАМ Е11-11-11 (ДО ТОЛШЩИНЫ 20...40ММ) | 100 М2 0.05616 | 30.02 1.69 | 3.61 0.20 | 2.73 0.15 | 165.68 9.30 | 26.65 1.50 | 225.96 12.69
102. | Е11-15-8 (Н10) | ЖЕЛЕЗНЕНИЕ ЦЕМЕНТНЫХ ПОКРЫТИЙ | 100 М2 ПОКРЫТИЯ 0.05616 | 161.77 9.09 | 0.51 0.03 | 0.34 0.02 | 14.54 0.82 | 2.06 0.12 | 178.88 10.05
103. | ПРИМЕЧАНИЕ: | ПС1 (КЖ1.2 Л.26)
104. | Е6-1-1 (Н10) | УСТРОЙСТВО БЕТОННОЙ ПОДГОТОВКИ ИЗ БЕТОНА КЛАССА С8/10 ПОД ПОДПОРНУЮ СТЕНУ ПС1 | 100 М3 В ДЕЛЕ 0.019 | 2077.96 39.48 | 375.73 7.14 | 153.88 2.92 | 203.48 3.87 | 27.50 0.52 | 2684.67 51.01
105. | 4/1-4-10-20-20/100 | БЕТОНЫ ТЯЖЕЛЫЕ С КРУПНОСТЬЮ ЗАПОЛНИТЕЛЯ БОЛЕЕ 5 ДО 20 ММ, КЛАССА С8/10 (В10) | М3 1.938 | - - | - - | - - | 151.10 292.83 | 24.31 47.11 | 175.41 339.94
106. | Е6-1-5 (Н10) | УСТРОЙСТВО ФУНДАМЕНТОВ ЖЕЛЕЗОБЕТОННЫХ ИЗ БЕТОНА КЛАССА С12/15, ОБЩЕГО НАЗНАЧЕНИЯ ПОД ПОДПОРНУЮ СТЕНУ (С16/20 F100 W4) | 100 М3 В ДЕЛЕ 0.0483 | 9653.73 466.28 | 665.48 32.14 | 254.38 12.29 | 3073.94 148.47 | 427.04 20.63 | 13820.19 667.52
107. | 4/1-4-10-20-90/1040 | БЕТОН ТЯЖЕЛЫЙ С КРУПНОСТЬЮ ЗАПОЛНИТЕЛЯ 20-40 ММ, КЛАССА С16/20, F50-F100, W4 | М3 4.90245 | - - | - - | - - | 196.04 961.08 | 31.54 154.62 | 227.58 1115.70
108. | Е6-181-1 (Н10) | МОНТАЖ ОПАЛУБКИ ИМПОРТНОГО ПРОИЗВОДСТВА ИЛИ ТИПА "МОДОСТР" ДЛЯ УСТРОЙСТВА МОНОЛИТНЫХ ЖЕЛЕЗОБЕТОННЫХ НАРУЖНЫХ СТЕН ТОЛЩИНОЙ 300 ММ ВЫСОТОЙ ДО 4 М | 100 М2 КОНСТРУКЦИИ СТЕНЫ 0.36 | 1357.50 488.70 | 1138.71 409.94 | 451.24 162.45 | 173.67 62.52 | 11.57 4.17 | 2681.45 965.33
109. | 1/10-130-30/С101-96200-Х | СМАЗКА АНТИАДГЕЗИОННАЯ | Т 0.004608 | - - | - - | - - | 3336.52 15.37 | 471.78 2.17 | 3808.30 17.55
110. | 1/10-240-10-10/С101-10110-Х | БОЛТЫ АНКЕРНЫЕ | Т 0.000351 | - - | - - | - - | 3326.99 1.17 | 470.44 0.17 | 3797.43 1.33
111. | 1/10-240-35/С110-17507-Х | НАКОНЕЧНИКИ ПЛАСТМАССОВЫЕ | 1000 ШТ. 0.11016 | - - | - - | - - | 30.00 3.30 | 4.24 0.47 | 34.24 3.77
112. | Е6-183-1 (Н10) | БЕТОНИРОВАНИЕ МОНОЛИТНЫХ ЖЕЛЕЗОБЕТОННЫХ НАРУЖНЫХ СТЕН ТОЛЩИНОЙ 300 ММ ВЫСОТОЙ ДО 4 М В ОПАЛУБКЕ ИМПОРТНОГО ПРОИЗВОДСТВА ИЛИ ТИПА "МОДОСТР" ПРИ ПОДАЧЕ БЕТОННОЙ СМЕСИ В БАДЬЯХ (С 16/20 F100 W4) | 100 М3 0.108 | 2240.50 241.97 | 3109.78 335.86 | 1197.33 129.31 | 7.18 0.78 | 0.99 0.11 | 5358.45 578.71
113. | 4/1-4-10-20-90/1040 | БЕТОН ТЯЖЕЛЫЙ С КРУПНОСТЬЮ ЗАПОЛНИТЕЛЯ 20-40 ММ, КЛАССА С16/20, F50-F100, W4 | М3 10.962 | - - | - - | - - | 196.04 2148.99 | 31.54 345.74 | 227.58 2494.73
114. | Е6-180-1 (Н10) | АРМИРОВАНИЕ МОНОЛИТНЫХ ЖЕЛЕЗОБЕТОННЫХ НАРУЖНЫХ СТЕН ТОЛЩИНОЙ 300 ММ ВЫСОТОЙ ДО 4 М В ОПАЛУБКЕ ИМПОРТНОГО ПРОИЗВОДСТВА ИЛИ ТИПА "МОДОСТР" | Т 0.73614 | 316.87 233.26 | 12.18 8.97 | 4.00 2.94 | 18.79 13.83 | 1.23 0.91 | 349.07 256.97
115. | 1/10-280-20/382 | ФИКСАТОР ДЛЯ ФОРМИРОВАНИЯ ЗАЩИТНОГО СЛОЯ АРМАТУРЫ НА ВЕРТИКАЛЬНОЙ ПОВЕРХНОСТИ, ТОЛЩИНА ЗАЩИТНОГО СЛОЯ 40 ММ | 1000 ШТ. 0.161951 | - - | - - | - - | 88.95 14.41 | 12.58 2.04 | 101.53 16.44
116. | 2/10-10/С204-200-Х | ЗАГОТОВКИ ИЗ ГОРЯЧЕКАТАНОЙ АРМАТУРНОЙ ГЛАДКОЙ СТАЛИ КЛАССА S500 ДИАМЕТРОМ 8 ММ | Т 0.3648 | - - | - - | - - | 2851.97 1040.40 | 173.11 63.15 | 3025.08 1103.55
117. | 2/10-25/5 | ЗАГОТОВКИ ИЗ ГОРЯЧЕКАТАНОЙ АРМАТУРНОЙ СТАЛИ ПЕРИОДИЧЕСКОГО ПРОФИЛЯ КЛАССА S500(AТ500С) ДИАМЕТРОМ 10 ММ | Т 0.25034 | - - | - - | - - | 3038.25 760.60 | 184.42 46.17 | 3222.67 806.76
118. | 2/10-25/10 | ЗАГОТОВКИ ИЗ ГОРЯЧЕКАТАНОЙ АРМАТУРНОЙ СТАЛИ ПЕРИОДИЧЕСКОГО ПРОФИЛЯ КЛАССА S500(AТ500С) ДИАМЕТРОМ 12 ММ | Т 0.07654 | - - | - - | - - | 3109.78 238.02 | 188.76 14.45 | 3298.54 252.47
119. | 2/10-25/20 | ЗАГОТОВКИ ИЗ ГОРЯЧЕКАТАНОЙ АРМАТУРНОЙ СТАЛИ ПЕРИОДИЧЕСКОГО ПРОФИЛЯ КЛАССА S500(AТ500С) ДИАМЕТРОМ 16-18 ММ | Т 0.32879 | - - | - - | - - | 2925.68 961.93 | 177.59 58.39 | 3103.27 1020.32
120. | 2/10-10/5 | ЗАГОТОВКИ ИЗ ГОРЯЧЕКАТАНОЙ АРМАТУРНОЙ ГЛАДКОЙ СТАЛИ КЛАССА S240(A240) ДИАМЕТРОМ 6 ММ | Т 0.0464 | - - | - - | - - | 2935.96 136.23 | 178.21 8.27 | 3114.17 144.50
121. | ПРИМЕЧАНИЕ: | СТОИМОСТЬ АРМАТУРЫ ДАНА НА ФУНДАМЕНТ И СТЕНУ
122. | Е6-182-1 (Н10) | ДЕМОНТАЖ ОПАЛУБКИ ИМПОРТНОГО ПРОИЗВОДСТВА ИЛИ ТИПА "МОДОСТР" ДЛЯ УСТРОЙСТВА МОНОЛИТНЫХ ЖЕЛЕЗОБЕТОННЫХ НАРУЖНЫХ СТЕН ТОЛЩИНОЙ 300 ММ ВЫСОТОЙ ДО 4 М | 100 М2 КОНСТРУКЦИИ СТЕНЫ 0.36 | 1031.73 371.42 | 811.72 292.22 | 323.80 116.57 | 16.40 5.90 | 2.64 0.95 | 1862.49 670.49
123. | 1/10-100-40/САМ-С | СТОИМОСТЬ АМОРТИЗАЦИИ ОПАЛУБКИ МОНОЛИТНЫХ СТЕН | М2 36 | - - | - - | - - | 9.64 347.04 | - - | 9.64 347.04
124. | Е23-2-1 (Н10) | УКЛАДКА ТРУБОПРОВОДОВ ИЗ ХРИЗОТИЛЦЕМЕНТНЫХ БЕЗНАПОРНЫХ ТРУБ, ДИАМЕТРОМ 100 ММ | КМ ТРУБОПРОВОДА 0.002 | 5395.55 10.79 | 86.07 0.17 | 44.39 0.09 | 6809.75 13.62 | 567.35 1.13 | 12858.72 25.71
125. | Е8-3-1 (Н10) | УСТРОЙСТВО ДРЕНАЖНОЙ ПРИЗМЫ ИЗ ПЕЧАНО-ГРАВИЙНОЙ СМЕСИ | М3 ОСНОВАНИЯ 0.5 | 11.13 5.57 | 1.68 0.84 | 0.91 0.46 | 4.80 2.40 | 30.54 15.27 | 48.15 24.08
126. | Е7-59-1 (Н10) | УСТРОЙСТВО ЛЕСТНИЦ ПО ГОТОВОМУ ОСНОВАНИЮ ИЗ ОТДЕЛЬНЫХ СТУПЕНЕЙ ГЛАДКИХ | 100 М СТУПЕНЕЙ 0.147 | 1533.15 225.37 | 32.22 4.74 | 21.58 3.17 | 29.10 4.28 | 4.68 0.69 | 1599.15 235.08
127. | 4/2-1-7-1-1-30/589121-Б018-8Р7 | СТУПЕНЬ ЛС11.17-Б, С20/25, F50-F150, W2 СЕРИЯ Б1.055.1-1.01 ВЫП.1 ЛС11.17-3, С20/25, F50-F150, W2 СЕРИЯ Б1.055.1-1.01 ВЫП.1 | ШТ. 14 | - - | - - | - - | 34.22 479.08 | 3.99 55.86 | 38.21 534.94
128. | Е46-71-1 (Н10) | СВЕРЛЕНИЕ ОТВЕРСТИЙ В БЕТОННЫХ КОНСТРУКЦИЯХ НА ГЛУБИНУ 200 ММ ЭЛЕКТРОПЕРФОРАТОРОМ С ПРИМЕНЕНИЕМ СПИРАЛЬНЫХ ШНЕКОВ ДИАМЕТРОМ ОТВЕРСТИЙ ДО 20 ММ (ПОД ПОРУЧЕНЬ, УЗЕЛ 4, КЖ1.2 Л.25) | 100 ОТВЕРСТИЙ 0.05 | 247.89 12.39 | 13.31 0.67 | - - | - - | - - | 261.20 13.06
129. | Е46-71-5 К=8 (Н10) Н1=8 | НА КАЖДЫЕ 10 ММ ИЗМЕНЕНИЯ ГЛУБИНЫ СВЕРЛЕНИЯ ОТВЕРСТИЙ ДОБАВЛЯЕТСЯ ИЛИ ИСКЛЮЧАЕТСЯ К НОРМЕ 46-71-1 (ДО ГЛУБ. 120 ММ) | 100 ОТВЕРСТИЙ 0.05 | 97.29 -4.86 | 5.70 -0.29 | - - | - - | - - | 102.99 -5.15
130. | 1/10-170-10/225 | СВЕРЛА С SDS PLUS ХВОСТОВИКОМ (НАКОНЕЧНИК ИЗ ТВЕРДОСПЛАВНОЙ СТАЛИ) (ПО БЕТОНУ), ДИАМЕТРОМ 18-20 ММ, ДЛИНОЙ 250-315 ММ | ШТ. 0.0451 | - - | - - | - - | 11.93 0.54 | 1.69 0.08 | 13.62 0.61
131. | Е7-20-3 (Н10) | УСТАНОВКА МОНТАЖНЫХ ИЗДЕЛИЙ МАССОЙ ДО 20 КГ (ПОЗ.1,2, КЖ1.2 Л.25) | Т СТАЛЬНЫХ ЭЛЕМЕНТОВ 0.00391 | 625.23 2.44 | 120.88 0.47 | 27.38 0.11 | 168.00 0.66 | 23.76 0.09 | 937.87 3.66
132. | 2/10-35/30 | ДЕТАЛИ ЗАКЛАДНЫЕ, ИЗГОТОВЛЕННЫЕ С ПРИМЕНЕНИЕМ СВАРКИ, ГНУТЬЯ, СВЕРЛЕНИЯ (ПРОБИВКИ) ОТВЕРСТИЙ (ПРИ НАЛИЧИИ ОДНОЙ ИЗ ЭТИХ ОПЕРАЦИЙ ИЛИ ВСЕГО ПЕРЕЧНЯ В ЛЮБЫХ СОЧЕТАНИЯХ), ПОСТАВЛЯЕМЫЕ ОТДЕЛЬНО | Т 0.00391 | - - | - - | - - | 6646.09 25.99 | 403.42 1.58 | 7049.51 27.56
133. | Е10-75-1 (Н10) | ОГРАЖДЕНИЕ ЛЕСТНИЧНЫХ ПЛОЩАДОК ПЕРИЛАМИ | 100 М ПЕРИЛ 0.025 | 369.50 9.24 | 34.26 0.86 | 22.95 0.57 | 27.20 0.68 | 3.81 0.10 | 434.77 10.88
134. | 2/50-30-20/С203-36103-Х П.636 | ПОРУЧЕНЬ ДЕРЕВЯННЫЙ ХВОЙНЫХ ПОРОД, ТИП П-1, РАЗМЕРОМ 26 Х 54 ММ | М 2.55 | - - | - - | - - | 7.29 18.59 | 1.03 2.63 | 8.32 21.22
135. | Е46-71-4 (Н10) | СВЕРЛЕНИЕ ОТВЕРСТИЙ В БЕТОННЫХ КОНСТРУКЦИЯХ НА ГЛУБИНУ 200 ММ ЭЛЕКТРОПЕРФОРАТОРОМ С ПРИМЕНЕНИЕМ СПИРАЛЬНЫХ ШНЕКОВ ДИАМЕТРОМ ОТВЕРСТИЙ ДО 70 ММ (ДЛЯ СТОЕК КОЗЫРЬКА, УЗЕЛ 3, П.3 Т.ТР. КЖ1.2 Л.25) | 100 ОТВЕРСТИЙ 0.06 | 541.97 32.52 | 30.48 1.83 | - - | - - | - - | 572.45 34.35
136. | 1/10-170-10/235 | СВЕРЛА С SDS PLUS ХВОСТОВИКОМ (НАКОНЕЧНИК ИЗ ТВЕРДОСПЛАВНОЙ СТАЛИ) (ПО БЕТОНУ), ДИАМЕТРОМ 18-20 ММ, ДЛИНОЙ 450 ММ | ШТ. 0.2502 | - - | - - | - - | 20.03 5.01 | 2.83 0.71 | 22.86 5.72
137. | ПРИМЕЧАНИЕ: | ОГРАЖДЕНИЕ ОМН-12, ОГН-1А, ОГН-1Б (АР4 Л.11)
138. | Е9-29-1 К=1,1 (Н11) Н6=1.1 | МОНТАЖ ОГРАЖДЕНИЯ ОГН-2, ОГН-2А, ОГН-2Б (+П.4 Т.ТР. АР4 Л.5) | Т КОНСТРУКЦИЙ 0.18839 | 484.76 91.32 | 335.92 63.28 | 106.95 20.15 | 59.59 11.23 | 7.35 1.38 | 887.62 167.21
139. | 2/20-20-20-20/С201-65045-Х | ОГРАЖДЕНИЯ СТАЛЬНЫЕ НАРУЖНЫЕ РЕШЕТЧАТЫЕ, С ЛАКОКРАСОЧНЫМ ПОКРЫТИЕМ | Т 0.14802 | - - | - - | - - | 6572.15 972.81 | 398.93 59.05 | 6971.08 1031.86
140. | 2/20-20-20-20/С201-65040-Х | ОГРАЖДЕНИЯ СТАЛЬНЫЕ (ПОРУЧНИ ПОЗ.1), С ПОЛИМЕРНЫМ ПОКРЫТИЕМ | Т 0.04037 | - - | - - | - - | 6392.67 258.07 | 388.04 15.67 | 6780.71 273.74
141. | ПРИМЕЧАНИЕ: | ОБЛИЦОВОЧНЫЕ ЭЛЕМЕНТЫ (АР4 Л.11)
142. | Е27-253-1 (Н10) | УСТРОЙСТВО СБОРНЫХ ПОКРЫТИЙ ИЗ ПЛИТ ТРОТУАРНЫХ С НАИБОЛЬШИМ ГАБАРИТНЫМ РАЗМЕРОМ В ПЛАНЕ ДО 300 ММ ВКЛЮЧИТЕЛЬНО С ПОДАЧЕЙ ПЛИТ ВРУЧНУЮ | 100 М2 0.0575 | 1634.22 93.97 | 45.37 2.61 | 9.69 0.56 | 315.85 18.16 | 50.63 2.91 | 2046.07 117.65
143. | 4/1-7-20-30-22/110011 ПОЗ.Б1 | ПЛИТЫ БЕТОННЫЕ ТРОТУАРНЫЕ, ПРЯМОУГОЛЬНЫЕ, ТОЛЩИНОЙ 60 ММ, ИЗ МЕЛКОЗЕРНИСТОГО БЕТОНА, СЕРЫЕ, ОДНОСЛОЙНЫЕ, КЛАСС БЕТОНА В22,5 | М2 5.865 | - - | - - | - - | 20.47 120.06 | 2.39 14.02 | 22.86 134.07
144. | Е15-309-1 (Н10) | ОБЛИЦОВКА ВЕРХА БЕТОННОЙ ПОДПОРНОЙ СТЕНЫ НАКРЫВОЧНЫМИ БОРДЮРНЫМИ БЛОКАМИ "БЕССЕР" | 100 М2 0.052 | 3730.52 193.99 | 13.56 0.71 | 9.91 0.52 | 714.61 37.16 | 103.53 5.38 | 4562.22 237.24
145. | 1/10-230-65-5-10/10 | КАМНИ ИЗ ТЯЖЕЛОГО БЕТОНА НА ПОРТЛАНДЦЕМЕНТНОМ ВЯЖУЩЕМ ДЛЯ НАРУЖНЫХ СТЕН С ГЛАДКОЙ ЛИЦЕВОЙ ПОВЕРХНОСТЬЮ, РЯДОВЫЕ, ОБЫЧНОГО ИСПОЛНЕНИЯ, СПЛОШНЫЕ, РАЗМЕРОМ 390 Х 90 Х 190 ММ, МАРКИ 1КБОР-ЦС-2, ЦВЕТ КРАСНЫЙ, КОРИЧНЕВЫЙ | 1000 ШТ. 0.065 | - - | - - | - - | 3837.10 249.41 | 542.57 35.27 | 4379.67 284.68
146. | 1/10-170-2/20 | ДИСК АЛМАЗНЫЙ ОТРЕЗНОЙ ДЛЯ РЕЗКИ КАМНЯ, БЕТОНА ДИАМЕТРОМ 230 ММ | ДИСК 0.0052 | - - | - - | - - | 27.15 0.14 | 3.84 0.02 | 30.99 0.16
147. | 1/10-130-15/136 | ГЕРМЕТИК ПОЛИУРЕТАНОВЫЙ, ОДНОКОМПОНЕНТНЫЙ, ДЛЯ ГЕРМЕТИЗАЦИИ ДЕФОРМАЦИОННЫХ ШВОВ, 300 МЛ | ШТ. 0.021667 | - - | - - | - - | 15.49 0.34 | 2.19 0.05 | 17.68 0.38
148. | Е8-12-3 (Н10) | УСТАНОВКА МЕТАЛЛИЧЕСКИХ РЕШЕТОК ДЛЯ ВЫТИРАНИЯ НОГ | Т МЕТАЛЛИЧЕСКИХ ИЗДЕЛИЙ 0.015 | 617.06 9.26 | 122.87 1.84 | 51.68 0.78 | 247.65 3.71 | 23.20 0.35 | 1010.78 15.16
149. | 2/20-40-35/С201-12300-5Х П.10081 | НАСТИЛ СВАРНОЙ РЕШЕТЧАТЫЙ (РЕШЕТКА ГРЯЗЕЗАЩИТНАЯ) ОЦИНКОВАННЫЙ, РАЗМЕР ГАБАРИТОВ НАСТИЛА 400 Х 600 Х 20 ММ | ШТ. 3 | - - | - - | - - | 67.15 201.45 | 9.50 28.50 | 76.65 229.95
150. | ПРИМЕЧАНИЕ: | М/К КОЗЫРЬКА N4 ДЛЯ ВХОДА В ПОДЗЕМНЫЙ ЭТАЖ N1 И КРЫЛЬЦА N13 (КЖ3.1 Л.14)
151. | Е46-68-1 (Н10) | СВЕРЛЕНИЕ ОТВЕРСТИЙ ДИАМЕТРОМ ДО 30 ММ ЭЛЕКТРОПЕРФОРАТОРОМ (ЭЛЕКТРОДРЕЛЬЮ) В КИРПИЧНЫХ СТЕНАХ ГЛУБИНОЙ 90 ММ (П.6 Т.ТР. КЖ3.1 Л.14) | 100 ОТВЕРСТИЙ 0.3 | 83.53 25.06 | 3.36 1.01 | - - | - - | - - | 86.89 26.07
152. | 1/10-170-10/225 | СВЕРЛА С SDS PLUS ХВОСТОВИКОМ (НАКОНЕЧНИК ИЗ ТВЕРДОСПЛАВНОЙ СТАЛИ) (ПО БЕТОНУ), ДИАМЕТРОМ 18-20 ММ, ДЛИНОЙ 250-315 ММ | ШТ. 0.324 | - - | - - | - - | 11.93 3.87 | 1.69 0.55 | 13.62 4.41
153. | Е46-110-1 (Н10) | МОНТАЖ (УСТАНОВКА) ХИМИЧЕСКОГО ИНЪЕКЦИОННОГО АНКЕРА ДИАМЕТРОМ ДО 20 ММ В КОНСТРУКЦИИ БЕЗ ПУСТОТ В ОСНОВАНИЕ ИЛИ НА ВЕРТИКАЛЬНОЙ ПОВЕРХНОСТИ НА ВЫСОТЕ ДО 1,5 М ОТ ОСНОВАНИЯ | 100 АНКЕРОВ 0.3 | 168.30 50.49 | - - | - - | 0.58 0.17 | 0.08 0.02 | 168.96 50.69
154. | 1/10-240-45-5/СХИМ-АН-Х П.15352 | АНКЕР ХИМИЧЕСКИЙ ИНЪЕКЦИОННОГО ТИПА ДЛЯ БЕТОННЫХ ОСНОВАНИЙ | МЛ 1068 | - - | - - | - - | 0.14 149.52 | 0.02 21.36 | 0.16 170.88
155. | 1/10-240-50-10/32 | ШПИЛЬКИ ОЦИНКОВАННЫЕ СТЯЖНЫЕ ДИАМЕТРОМ 16 ММ | Т 0.0075 | - - | - - | - - | 3640.00 27.30 | 514.70 3.86 | 4154.70 31.16
156. | 1/10-240-50-16/С101-99-388Х | ШАЙБА ОЦИНКОВАННАЯ ДИАМЕТРОМ 16 ММ | Т 0.00036 | - - | - - | - - | 7025.00 2.53 | 993.34 0.36 | 8018.34 2.89
157. | 1/10-240-20/54 | ГАЙКИ ШЕСТИГРАННЫЕ ОЦИНКОВАННЫЕ ДИАМЕТРОМ РЕЗЬБЫ 16-18 ММ | Т 0.00096 | - - | - - | - - | 5836.68 5.60 | 825.31 0.79 | 6661.99 6.40
158. | Е7-20-3 (Н10) | МОНТАЖ М/К СТОЕК КОЗЫРЬКА | Т СТАЛЬНЫХ ЭЛЕМЕНТОВ 0.08215 | 625.23 51.36 | 120.88 9.93 | 27.38 2.25 | 168.00 13.80 | 23.76 1.95 | 937.87 77.04
159. | 2/10-35/С204-6400-Х6 | СТОИМОСТЬ М/К СТОЕК КОЗЫРЬКА | Т 0.08215 | - - | - - | - - | 6646.09 545.98 | 403.42 33.14 | 7049.51 579.12
160. | Е7-20-7 (Н10) | МОНТАЖ М/К БАЛОК КОЗЫРЬКА | Т СТАЛЬНЫХ ЭЛЕМЕНТОВ 0.1905 | 478.95 91.24 | 112.85 21.50 | 24.31 4.63 | 107.80 20.54 | 15.24 2.90 | 714.84 136.18
161. | 2/10-35/С204-6400-Х2 | СТОИМОСТЬ М/К БАЛКИ | Т 0.1905 | - - | - - | - - | 6646.09 1266.08 | 403.42 76.85 | 7049.51 1342.93
162. | Е9-32-1 К=1,1 (Н11) Н6=1.1 | МОНТАЖ М/К КОЗЫРЬКА | Т КОНСТРУКЦИЙ 0.17915 | 286.10 51.25 | 225.90 40.47 | 109.49 19.62 | 42.34 7.59 | 4.92 0.88 | 559.26 100.19
163. | 2/10-35/С204-6400-Х3 | СТОИМОСТЬ М/К КОЗЫРЬКА | Т 0.17915 | - - | - - | - - | 6646.09 1190.65 | 403.42 72.27 | 7049.51 1262.92
164. | Е13-16-6 (Н10) | ОГРУНТОВКА МЕТАЛЛИЧЕСКИХ ПОВЕРХНОСТЕЙ ЗА ОДИН РАЗ ГРУНТОВКОЙ ГФ-021 (П.4 Т.ТР. КЖ3.1 Л.14, ВОССТАНОВЛЕНИЕ АНТИКОРОЗИОННОГО ПОКРЫТИЯ ПОСЛЕ СВАРОЧНЫХ РАБОТ) | 100 М2 0.006551 | 91.56 0.60 | 3.09 0.02 | 0.23 0.00 | 67.70 0.44 | 9.57 0.06 | 171.92 1.13
165. | Е13-26-6 К=2 (Н10) Н1=2 | ОКРАСКА МЕТАЛЛИЧЕСКИХ ОГРУНТОВАННЫХ ПОВЕРХНОСТЕЙ ЭМАЛЬЮ ПФ-115 ЗА 2 РАЗА (П.4 Т.ТР. КЖ3.1 Л.14, ВОССТАНОВЛЕНИЕ АНТИКОРОЗИОННОГО ПОКРЫТИЯ ПОСЛЕ СВАРОЧНЫХ РАБОТ) | 100 М2 0.006551 | 115.46 0.76 | 3.84 0.03 | 0.45 0.00 | 155.39 1.02 | 22.03 0.14 | 296.72 1.95
166. | ПРИМЕЧАНИЕ: | КОЗЫРЕК N4 ДЛЯ ВХОДА В ПОДЗЕМНЫЙ ЭТАЖ N1 И КРЫЛЬЦА N13 (АР4 Л.11)
167. | Е12-117-1 (Н10) | УСТРОЙСТВО КРОВЕЛЬ ИЗ ЛИСТОВ ПРОФИЛИРОВАННЫХ С ВОЛНОВЫМ И ТРАПЕЦИЕВИДНЫМ ОЧЕРТАНИЕМ ГОФРА | 100 М2 0.1657 | 1264.59 209.54 | 11.79 1.95 | 2.74 0.45 | 49.21 8.15 | 6.97 1.15 | 1332.56 220.80
168. | 1/10-115-20-5/15 | ПРОФИЛИРОВАННЫЙ ЛИСТ ТИПА МОНТЕРРЕЙ (МЕТАЛЛОЧЕРЕПИЦА) ТОЛЩИНОЙ 0,5 ММ ИЗ ОЦИНКОВАННОЙ СТАЛИ С ПОЛИМЕРНЫМ ПОКРЫТИЕМ: ПОЛИЭСТЕР 25 МКМ | М2 18.47555 | - - | - - | - - | 21.24 392.42 | 3.00 55.43 | 24.24 447.85
169. | Е12-123-1 (Н10) | УСТАНОВКА ТОРЦЕВЫХ ВЕТРОВЫХ ПЛАНОК ПО ФАСАДУ ДЛЯ КРОВЛИ ИЗ ЛИСТОВ ПРОФИЛИРОВАННЫХ С ВОЛНОВЫМ И ТРАПЕЦИЕВИДНЫМ ОЧЕРТАНИЕМ ГОФРА | 100 М 0.084 | 343.46 28.85 | 1.40 0.12 | - - | 816.73 68.61 | 115.13 9.67 | 1276.72 107.25
170. | Е12-119-1 (Н10) | УСТРОЙСТВО ПРИМЫКАНИЙ К СТЕНАМ (ПАРАПЕТУ) ДЛЯ КРОВЛИ ИЗ ЛИСТОВ ПРОФИЛИРОВАННЫХ С ВОЛНОВЫМ И ТРАПЕЦИЕВИДНЫМ ОЧЕРТАНИЕМ ГОФРА | 100 М 0.2436 | 360.94 87.92 | 9.79 2.38 | - - | 60.12 14.65 | 8.70 2.12 | 439.55 107.06
171. | 1/10-115-25/160 | ПЛАНКА ПРИМЫКАНИЯ МЕТАЛЛИЧЕСКАЯ | М 25.578 | - - | - - | - - | 12.85 328.68 | 1.82 46.55 | 14.67 375.23
172. | ПРИМЕЧАНИЕ: | ВОДОСТОЧНАЯ СИСТЕМА КОЗЫРЬКА N4 ДЛЯ ВХОДА В ПОДЗЕМНЫЙ ЭТАЖ N1 И КРЫЛЬЦА N13 (АР4 Л.11)
173. | Е12-124-1 (Н10) | УСТАНОВКА ВОДОСТОЧНЫХ ЖЕЛОБОВ ДЛЯ КРОВЛИ ИЗ ЛИСТОВ ПРОФИЛИРОВАННЫХ С ВОЛНОВЫМ И ТРАПЕЦИЕВИДНЫМ ОЧЕРТАНИЕМ ГОФРА | 100 М 0.1218 | 409.51 49.88 | 2.67 0.33 | - - | 56.88 6.93 | 8.05 0.98 | 477.11 58.12
174. | 1/10-115-30-25/40 | ЖЕЛОБ ВОДОСТОЧНЫЙ КРУГЛОГО СЕЧЕНИЯ, ИЗ ПРОКАТА ТОНКОЛИСТОВОГО ОЦИНКОВАННОГО, ТОЛЩИНОЙ 0,5 ММ, С ДВУХСТОРОННИМ ЗАЩИТНО-ДЕКОРАТИВНЫМ ПОКРЫТИЕМ ПОЛИЭСТЕР, ДИАМЕТРОМ 100 ММ | М 12.789 | - - | - - | - - | 19.36 247.60 | 2.74 35.04 | 22.10 282.64
175. | 1/10-115-30-35/40 | ДЕРЖАТЕЛЬ ЖЕЛОБА ВОДОСТОЧНОГО КРУГЛОГО СЕЧЕНИЯ, ИЗ ПРОКАТА ТОНКОЛИСТОВОГО ОЦИНКОВАННОГО, ТОЛЩИНОЙ 0,5 ММ, С ДВУХСТОРОННИМ ЗАЩИТНО-ДЕКОРАТИВНЫМ ПОКРЫТИЕМ ПОЛИЭСТЕР, ДИАМЕТРОМ 100 ММ | ШТ. 19 | - - | - - | - - | 3.42 64.98 | 0.48 9.12 | 3.90 74.10
176. | 1/10-115-30-30/40 | ЗАГЛУШКА ЖЕЛОБА ВОДОСТОЧНОГО КРУГЛОГО СЕЧЕНИЯ, ИЗ ПРОКАТА ТОНКОЛИСТОВОГО ОЦИНКОВАННОГО, ТОЛЩИНОЙ 0,5 ММ, С ДВУХСТОРОННИМ ЗАЩИТНО-ДЕКОРАТИВНЫМ ПОКРЫТИЕМ ПОЛИЭСТЕР, ДИАМЕТРОМ 100 ММ | ШТ. 6 | - - | - - | - - | 7.42 44.52 | 1.05 6.30 | 8.47 50.82
177. | 1/10-115-30-45/22 | ВОРОНКА ВОДОСТОЧНАЯ КРУГЛОГО СЕЧЕНИЯ, ИЗ ПРОКАТА ТОНКОЛИСТОВОГО (АЛЮМО)ОЦИНКОВАННОГО, ТОЛЩИНОЙ 0,5 ММ, С ПОКРЫТИЕМ ПОЛИЭСТЕР С ОДНОЙ СТОРОНЫ, ДИАМЕТРОМ 100 ММ | ШТ. 6 | - - | - - | - - | 18.74 112.44 | 2.65 15.90 | 21.39 128.34
178. | Е12-125-1 (Н10) | УСТАНОВКА ВОДОСТОЧНЫХ ТРУБ ДЛЯ КРОВЛИ ИЗ ЛИСТОВ ПРОФИЛИРОВАННЫХ С ВОЛНОВЫМ И ТРАПЕЦИЕВИДНЫМ ОЧЕРТАНИЕМ ГОФРА | 100 М 0.0682 | 684.28 46.67 | 2.81 0.19 | - - | 15.28 1.04 | 2.16 0.15 | 704.53 48.05
179. | 1/10-115-30-5/40 | ТРУБА ВОДОСТОЧНАЯ КРУГЛОГО СЕЧЕНИЯ, ИЗ ПРОКАТА ТОНКОЛИСТОВОГО ОЦИНКОВАННОГО, ТОЛЩИНОЙ 0,5 ММ, С ДВУХСТОРОННИМ ЗАЩИТНО-ДЕКОРАТИВНЫМ ПОКРЫТИЕМ ПОЛИЭСТЕР, ДИАМЕТРОМ 100 ММ | М 6.8882 | - - | - - | - - | 15.23 104.91 | 2.15 14.81 | 17.38 119.72
180. | 1/10-115-30-15/22 | КОЛЕНО ТРУБЫ ВОДОСТОЧНОЙ КРУГЛОГО СЕЧЕНИЯ, ИЗ ПРОКАТА ТОНКОЛИСТОВОГО (АЛЮМО)ОЦИНКОВАННОГО, ТОЛЩИНОЙ 0,5 ММ, С ПОКРЫТИЕМ ПОЛИЭСТЕР С ОДНОЙ СТОРОНЫ, ДИАМЕТРОМ 100 ММ | ШТ. 6 | - - | - - | - - | 8.70 52.20 | 1.23 7.38 | 9.93 59.58
181. | 1/10-115-30-10/40 | ДЕРЖАТЕЛЬ ТРУБЫ ВОДОСТОЧНОЙ КРУГЛОГО СЕЧЕНИЯ, ИЗ ПРОКАТА ТОНКОЛИСТОВОГО ОЦИНКОВАННОГО, ТОЛЩИНОЙ 0,5 ММ, С ДВУХСТОРОННИМ ЗАЩИТНО-ДЕКОРАТИВНЫМ ПОКРЫТИЕМ ПОЛИЭСТЕР, ДИАМЕТРОМ 100 ММ | ШТ. 16 | - - | - - | - - | 3.31 52.96 | 0.47 7.52 | 3.78 60.48
182. | ПРИМЕЧАНИЕ: | ВХОД В ПОДВАЛ N 2 (КЖ1.2 Л.28)
183. | Е8-3-1 (Н10) | УСТРОЙСТВО ПЕСЧАНОГО ОСНОВАНИЯ ИЗ МЕСТНОГО ПЕСЧАНОГО ГРУНТА | М3 ОСНОВАНИЯ 4.5 | 11.13 50.09 | 1.68 7.56 | 0.91 4.10 | 0.50 2.25 | - - | 13.31 59.90
184. | Е6-1-1 (Н10) | УСТРОЙСТВО БЕТОННОЙ ПОДГОТОВКИ ИЗ БЕТОНА КЛАССА С8/10 | 100 М3 В ДЕЛЕ 0.0075 | 2077.96 15.58 | 375.73 2.82 | 153.88 1.15 | 203.48 1.53 | 27.50 0.21 | 2684.67 20.13
185. | 4/1-4-10-20-20/100 | БЕТОНЫ ТЯЖЕЛЫЕ С КРУПНОСТЬЮ ЗАПОЛНИТЕЛЯ БОЛЕЕ 5 ДО 20 ММ, КЛАССА С8/10 (В10) | М3 0.765 | - - | - - | - - | 151.10 115.59 | 24.31 18.60 | 175.41 134.19
186. | Е6-1-16 (Н10) | УСТРОЙСТВО ФУНДАМЕНТНЫХ ПЛИТ ЖЕЛЕЗОБЕТОННЫХ ИЗ БЕТОНА КЛАССА С16/20 F100, ПЛОСКИХ | 100 М3 В ДЕЛЕ 0.009 | 2710.58 24.40 | 1644.91 14.80 | 458.39 4.13 | 2157.09 19.41 | 304.61 2.74 | 6817.19 61.36
187. | 4/1-4-10-20-90/1040 | БЕТОН ТЯЖЕЛЫЙ С КРУПНОСТЬЮ ЗАПОЛНИТЕЛЯ 20-40 ММ, КЛАССА С16/20, F50-F100, W4 | М3 0.9135 | - - | - - | - - | 196.04 179.08 | 31.54 28.81 | 227.58 207.89
188. | 2/10-50/12 | СЕТКА АРМАТУРНАЯ СВАРНАЯ ДЛЯ ЖЕЛЕЗОБЕТОННЫХ КОНСТРУКЦИЙ ИЗ СТАЛИ КЛАССА S500 | Т 0.0217 | - - | - - | - - | 4508.08 97.83 | 273.64 5.94 | 4781.72 103.76
189. | Е7-42-1 (Н10) | УСТАНОВКА БЛОКОВ СТЕН ПОДВАЛОВ МАССОЙ ДО 0,5 Т | 100 ШТ. СБОРНЫХ КОНСТРУКЦИЙ 0.04 | 649.09 25.96 | 696.20 27.85 | 294.47 11.78 | 254.16 10.17 | 40.89 1.64 | 1640.34 65.61
190. | Е7-42-2 (Н10) | УСТАНОВКА БЛОКОВ СТЕН ПОДВАЛОВ МАССОЙ ДО 1 Т | 100 ШТ. СБОРНЫХ КОНСТРУКЦИЙ 0.14 | 910.86 127.52 | 970.74 135.90 | 415.07 58.11 | 374.26 52.40 | 60.21 8.43 | 2316.07 324.25
191. | Е7-42-4 (Н10) | УСТАНОВКА БЛОКОВ СТЕН ПОДВАЛОВ МАССОЙ БОЛЕЕ 1,5 Т | 100 ШТ. СБОРНЫХ КОНСТРУКЦИЙ 0.06 | 1594.46 95.67 | 2135.72 128.14 | 1023.54 61.41 | 762.08 45.72 | 122.61 7.36 | 4614.87 276.89
192. | 4/2-1-3-4-1-11/902 | БЛОК СТЕНЫ ПОДВАЛА ФБС 24.6.6 С16/20, F100, W4 СЕРИЯ Б1.016.1-1 | ШТ. 4 | - - | - - | - - | 200.70 802.80 | 23.40 93.60 | 224.10 896.40
193. | 4/2-1-3-4-1-11/987 | БЛОК СТЕНЫ ПОДВАЛА ФБС 12.6.6 С16/20, F100, W4 СЕРИЯ Б1.016.1-1 | ШТ. 2 | - - | - - | - - | 98.41 196.82 | 11.47 22.94 | 109.88 219.76
194. | 4/2-1-3-4-1-11/1029 | БЛОК СТЕНЫ ПОДВАЛА ФБС 9.6.6 С16/20, F100, W4 СЕРИЯ Б1.016.1-1 | ШТ. 4 | - - | - - | - - | 73.18 292.72 | 8.53 34.12 | 81.71 326.84
195. | 4/2-1-3-4-1-11/894 | БЛОК СТЕНЫ ПОДВАЛА ФБС 24.5.6 С16/20, F100, W4 СЕРИЯ Б1.016.1-1 | ШТ. 2 | - - | - - | - - | 167.89 335.78 | 19.58 39.16 | 187.47 374.94
196. | 4/2-1-3-4-1-11/972 | БЛОК СТЕНЫ ПОДВАЛА ФБС 12.5.6 С16/20, F100, W4 СЕРИЯ Б1.016.1-1 | ШТ. 2 | - - | - - | - - | 82.21 164.42 | 9.59 19.18 | 91.80 183.60
197. | 4/2-1-3-4-1-11/1022 | БЛОК СТЕНЫ ПОДВАЛА ФБС 9.5.6 С16/20, F100, W4 СЕРИЯ Б1.016.1-1 | ШТ. 5 | - - | - - | - - | 59.72 298.60 | 6.96 34.80 | 66.68 333.40
198. | 4/2-1-3-4-1-11/878 | БЛОК СТЕНЫ ПОДВАЛА ФБС 24.3.6 С16/20, F100, W4 СЕРИЯ Б1.016.1-1 | ШТ. 1 | - - | - - | - - | 100.08 100.08 | 11.67 11.67 | 111.75 111.75
199. | 4/2-1-3-4-1-11/1000 | БЛОК СТЕНЫ ПОДВАЛА ФБС 9.3.6 С16/20, F100, W4 СЕРИЯ Б1.016.1-1 | ШТ. 1 | - - | - - | - - | 36.47 36.47 | 4.25 4.25 | 40.72 40.72
200. | 4/2-1-3-4-1-11/931 | БЛОК СТЕНЫ ПОДВАЛА ФБС 12.3.6 С16/20, F100, W4 СЕРИЯ Б1.016.1-1 | ШТ. 3 | - - | - - | - - | 50.09 150.27 | 5.84 17.52 | 55.93 167.79
201. | Е6-13-1 (Н10) | УСТРОЙСТВО МОНОЛИТНЫХ ЗАДЕЛОК ИЗ БЕТОНА КЛАССА С12/15 F100 | 100 М3 В ДЕЛЕ 0.008 | 4530.33 36.24 | 467.37 3.74 | 192.41 1.54 | 2222.29 17.78 | 313.93 2.51 | 7533.92 60.27
202. | 4/1-4-10-20-70/880 | БЕТОН ТЯЖЕЛЫЙ С КРУПНОСТЬЮ ЗАПОЛНИТЕЛЯ БОЛЕЕ 5 ДО 20 ММ, КЛАССА С12/15, F75-F100, W4 | М3 0.816 | - - | - - | - - | 171.72 140.12 | 27.63 22.55 | 199.35 162.67
203. | Е6-13-1 (Н10) | УСТРОЙСТВО СТЕН ПОДВАЛОВ БЕТОННЫХ (С16/20 F100 W4) | 100 М3 В ДЕЛЕ 0.0075 | 4530.33 33.98 | 467.37 3.51 | 192.41 1.44 | 2222.29 16.67 | 313.93 2.35 | 7533.92 56.51
204. | 4/1-4-10-20-90/1040 | БЕТОН ТЯЖЕЛЫЙ С КРУПНОСТЬЮ ЗАПОЛНИТЕЛЯ 20-40 ММ, КЛАССА С16/20, F50-F100, W4 | М3 0.765 | - - | - - | - - | 196.04 149.97 | 31.54 24.13 | 227.58 174.10
205. | Е8-4-7 (Н10) | ГИДРОИЗОЛЯЦИЯ СТЕН, ФУНДАМЕНТОВ БОКОВАЯ ОБМАЗОЧНАЯ БИТУМНО-ПОЛИМЕРНАЯ В 2 СЛОЯ ПО ВЫРАВНЕННОЙ ПОВЕРХНОСТИ БУТОВОЙ КЛАДКИ, КИРПИЧУ, БЕТОНУ (П.4 Т.ТР. КЖ1.2 Л.28) | 100 М2 ИЗОЛИРУЕМОЙ ПОВЕРХНОСТИ 0.23 | 268.38 61.73 | 9.50 2.19 | 6.36 1.46 | 1017.17 233.95 | 144.67 33.27 | 1439.72 331.14
206. | 1/10-135-10-10/40 | КЕРОСИН ТЕХНИЧЕСКИЙ ЭКОЛОГИЧЕСКИ ЧИСТЫЙ | Т 0.01334 | - - | - - | - - | 2527.07 33.71 | 357.33 4.77 | 2884.40 38.48
207. | Е23-2-1 (Н10) | УКЛАДКА ТРУБОПРОВОДОВ ИЗ ХРИЗОТИЛЦЕМЕНТНЫХ БЕЗНАПОРНЫХ ТРУБ, ДИАМЕТРОМ 100 ММ | КМ ТРУБОПРОВОДА 0.002 | 5395.55 10.79 | 86.07 0.17 | 44.39 0.09 | 6363.59 12.73 | 536.93 1.07 | 12382.14 24.76
208. | Е16-29-2 (Н10) Н2=0 | ИСКЛЮЧАЕТСЯ ГИДРАВЛИЧЕСКОЕ ИСПЫТАНИЕ ИЗ РАСЦЕНКИ Е23-2-1 | 100 М ТРУБОПРОВОДА 0.02 | 88.91 -1.78 | - - | - - | - - | - - | 88.91 -1.78
209. | Е8-3-1 (Н10) | УСТРОЙСТВО ДРЕНАЖНОЙ ПРИЗМЫ ИЗ ПЕЧАНО-ГРАВИЙНОЙ СМЕСИ | М3 ОСНОВАНИЯ 0.8 | 11.13 8.90 | 1.68 1.34 | 0.91 0.73 | 4.80 3.84 | 30.54 24.43 | 48.15 38.51
210. | Е7-59-1 (Н10) | УСТРОЙСТВО ЛЕСТНИЦ ПО ГОТОВОМУ ОСНОВАНИЮ ИЗ ОТДЕЛЬНЫХ СТУПЕНЕЙ ГЛАДКИХ | 100 М СТУПЕНЕЙ 0.1575 | 1533.15 241.47 | 32.22 5.07 | 21.58 3.40 | 29.10 4.58 | 4.68 0.74 | 1599.15 251.86
211. | 4/2-1-7-1-1-30/589121-Б018-8Р7 | СТУПЕНЬ ЛС11.17-Б, С20/25, F50-F150, W2 СЕРИЯ Б1.055.1-1.01 ВЫП.1 ЛС11.17-3, С20/25, F50-F150, W2 СЕРИЯ Б1.055.1-1.01 ВЫП.1 | ШТ. 15 | - - | - - | - - | 34.22 513.30 | 3.99 59.85 | 38.21 573.15
212. | Е46-71-1 (Н10) | СВЕРЛЕНИЕ ОТВЕРСТИЙ В БЕТОННЫХ КОНСТРУКЦИЯХ НА ГЛУБИНУ 200 ММ ЭЛЕКТРОПЕРФОРАТОРОМ С ПРИМЕНЕНИЕМ СПИРАЛЬНЫХ ШНЕКОВ ДИАМЕТРОМ ОТВЕРСТИЙ ДО 20 ММ (ПОД ПОРУЧЕНЬ, УЗЕЛ 2, КЖ1.2 Л.28) | 100 ОТВЕРСТИЙ 0.04 | 247.89 9.92 | 13.31 0.53 | - - | - - | - - | 261.20 10.45
213. | Е46-71-5 К=8 (Н10) Н1=8 | НА КАЖДЫЕ 10 ММ ИЗМЕНЕНИЯ ГЛУБИНЫ СВЕРЛЕНИЯ ОТВЕРСТИЙ ДОБАВЛЯЕТСЯ ИЛИ ИСКЛЮЧАЕТСЯ К НОРМЕ 46-71-1 (ДО ГЛУБ. 120 ММ) | 100 ОТВЕРСТИЙ 0.04 | 97.29 -3.89 | 5.70 -0.23 | - - | - - | - - | 102.99 -4.12
214. | 1/10-170-10/225 | СВЕРЛА С SDS PLUS ХВОСТОВИКОМ (НАКОНЕЧНИК ИЗ ТВЕРДОСПЛАВНОЙ СТАЛИ) (ПО БЕТОНУ), ДИАМЕТРОМ 18-20 ММ, ДЛИНОЙ 250-315 ММ | ШТ. 0.03608 | - - | - - | - - | 11.93 0.43 | 1.69 0.06 | 13.62 0.49
215. | Е7-20-3 (Н10) | УСТАНОВКА МОНТАЖНЫХ ИЗДЕЛИЙ МАССОЙ ДО 20 КГ (ПОЗ.1,2, КЖ1.2 Л.28) | Т СТАЛЬНЫХ ЭЛЕМЕНТОВ 0.00313 | 625.23 1.96 | 120.88 0.38 | 27.38 0.09 | 168.00 0.53 | 23.76 0.07 | 937.87 2.94
216. | 2/10-35/30 | ДЕТАЛИ ЗАКЛАДНЫЕ, ИЗГОТОВЛЕННЫЕ С ПРИМЕНЕНИЕМ СВАРКИ, ГНУТЬЯ, СВЕРЛЕНИЯ (ПРОБИВКИ) ОТВЕРСТИЙ (ПРИ НАЛИЧИИ ОДНОЙ ИЗ ЭТИХ ОПЕРАЦИЙ ИЛИ ВСЕГО ПЕРЕЧНЯ В ЛЮБЫХ СОЧЕТАНИЯХ), ПОСТАВЛЯЕМЫЕ ОТДЕЛЬНО | Т 0.00313 | - - | - - | - - | 6646.09 20.80 | 403.42 1.26 | 7049.51 22.06
217. | Е10-75-1 (Н10) | ОГРАЖДЕНИЕ ЛЕСТНИЧНЫХ ПЛОЩАДОК ПЕРИЛАМИ | 100 М ПЕРИЛ 0.02 | 369.50 7.39 | 34.26 0.69 | 22.95 0.46 | 27.20 0.54 | 3.81 0.08 | 434.77 8.70
218. | 2/50-30-20/С203-36103-Х П.636 | ПОРУЧЕНЬ ДЕРЕВЯННЫЙ ХВОЙНЫХ ПОРОД, ТИП П-1, РАЗМЕРОМ 26 Х 54 ММ | М 2.04 | - - | - - | - - | 7.29 14.87 | 1.03 2.10 | 8.32 16.97
219. | Е46-71-4 (Н10) | СВЕРЛЕНИЕ ОТВЕРСТИЙ В БЕТОННЫХ КОНСТРУКЦИЯХ НА ГЛУБИНУ 200 ММ ЭЛЕКТРОПЕРФОРАТОРОМ С ПРИМЕНЕНИЕМ СПИРАЛЬНЫХ ШНЕКОВ ДИАМЕТРОМ ОТВЕРСТИЙ ДО 70 ММ (ДЛЯ СТОЕК КОЗЫРЬКА И ОГРАЖДЕНИЕ, УЗЕЛ 3, П.2,3 Т.ТР. КЖ1.2 Л.28) | 100 ОТВЕРСТИЙ 0.15 | 541.97 81.30 | 30.48 4.57 | - - | - - | - - | 572.45 85.87
220. | 1/10-170-10/235 | СВЕРЛА С SDS PLUS ХВОСТОВИКОМ (НАКОНЕЧНИК ИЗ ТВЕРДОСПЛАВНОЙ СТАЛИ) (ПО БЕТОНУ), ДИАМЕТРОМ 18-20 ММ, ДЛИНОЙ 450 ММ | ШТ. 0.6255 | - - | - - | - - | 20.03 12.53 | 2.83 1.77 | 22.86 14.30
221. | ПРИМЕЧАНИЕ: | ОГРАЖДЕНИЕ ОГН-2, ОГН-2А, ОГН-2Б (АР4 Л.13)
222. | Е9-29-1 К=1,1 (Н11) Н6=1.1 | МОНТАЖ ОГРАЖДЕНИЯ ОГН-2, ОГН-2А, ОГН-2Б (+П.4 Т.ТР. АР4 Л.5) | Т КОНСТРУКЦИЙ 0.08808 | 484.76 42.70 | 335.92 29.59 | 106.95 9.42 | 59.59 5.25 | 7.35 0.65 | 887.62 78.19
223. | 2/20-20-20-20/С201-65045-Х | ОГРАЖДЕНИЯ СТАЛЬНЫЕ НАРУЖНЫЕ РЕШЕТЧАТЫЕ, С ЛАКОКРАСОЧНЫМ ПОКРЫТИЕМ | Т 0.06813 | - - | - - | - - | 6572.15 447.76 | 398.93 27.18 | 6971.08 474.94
224. | 2/20-20-20-20/С201-65040-Х | ОГРАЖДЕНИЯ СТАЛЬНЫЕ (ПОРУЧНИ ПОЗ.1), С ПОЛИМЕРНЫМ ПОКРЫТИЕМ | Т 0.01995 | - - | - - | - - | 6392.67 127.53 | 388.04 7.74 | 6780.71 135.28
225. | ПРИМЕЧАНИЕ: | ОБЛИЦОВОЧНЫЕ ЭЛЕМЕНТЫ (АР4 Л.13)
226. | Е15-309-1 (Н10) | ОБЛИЦОВКА ВЕРХА БЕТОННОЙ ПОДПОРНОЙ СТЕНЫ НАКРЫВОЧНЫМИ БОРДЮРНЫМИ БЛОКАМИ "БЕССЕР" | 100 М2 0.0272 | 3730.52 101.47 | 13.56 0.37 | 9.91 0.27 | 714.61 19.44 | 103.53 2.82 | 4562.22 124.09
227. | 1/10-230-65-5-10/10 | КАМНИ ИЗ ТЯЖЕЛОГО БЕТОНА НА ПОРТЛАНДЦЕМЕНТНОМ ВЯЖУЩЕМ ДЛЯ НАРУЖНЫХ СТЕН С ГЛАДКОЙ ЛИЦЕВОЙ ПОВЕРХНОСТЬЮ, РЯДОВЫЕ, ОБЫЧНОГО ИСПОЛНЕНИЯ, СПЛОШНЫЕ, РАЗМЕРОМ 390 Х 90 Х 190 ММ, МАРКИ 1КБОР-ЦС-2, ЦВЕТ КРАСНЫЙ, КОРИЧНЕВЫЙ | 1000 ШТ. 0.034 | - - | - - | - - | 3837.10 130.46 | 542.57 18.45 | 4379.67 148.91
228. | 1/10-170-2/20 | ДИСК АЛМАЗНЫЙ ОТРЕЗНОЙ ДЛЯ РЕЗКИ КАМНЯ, БЕТОНА ДИАМЕТРОМ 230 ММ | ДИСК 0.00272 | - - | - - | - - | 27.15 0.07 | 3.84 0.01 | 30.99 0.08
229. | 1/10-130-15/136 | ГЕРМЕТИК ПОЛИУРЕТАНОВЫЙ, ОДНОКОМПОНЕНТНЫЙ, ДЛЯ ГЕРМЕТИЗАЦИИ ДЕФОРМАЦИОННЫХ ШВОВ, 300 МЛ | ШТ. 0.011333 | - - | - - | - - | 15.49 0.18 | 2.19 0.02 | 17.68 0.20
230. | Е8-12-3 (Н10) | УСТАНОВКА МЕТАЛЛИЧЕСКИХ РЕШЕТОК ДЛЯ ВЫТИРАНИЯ НОГ | Т МЕТАЛЛИЧЕСКИХ ИЗДЕЛИЙ 0.005 | 617.06 3.09 | 122.87 0.61 | 51.68 0.26 | 247.65 1.24 | 23.20 0.12 | 1010.78 5.05
231. | 2/20-40-35/С201-12300-5Х П.10081 | НАСТИЛ СВАРНОЙ РЕШЕТЧАТЫЙ (РЕШЕТКА ГРЯЗЕЗАЩИТНАЯ) ОЦИНКОВАННЫЙ, РАЗМЕР ГАБАРИТОВ НАСТИЛА 400 Х 600 Х 20 ММ | ШТ. 1 | - - | - - | - - | 67.15 67.15 | 9.50 9.50 | 76.65 76.65
232. | ПРИМЕЧАНИЕ: | М/К КОЗЫРЬКА N5 (КЖ3.1 Л.15)
233. | Е46-68-1 (Н10) | СВЕРЛЕНИЕ ОТВЕРСТИЙ ДИАМЕТРОМ ДО 30 ММ ЭЛЕКТРОПЕРФОРАТОРОМ (ЭЛЕКТРОДРЕЛЬЮ) В КИРПИЧНЫХ СТЕНАХ ГЛУБИНОЙ 90 ММ (П.6 Т.ТР. КЖ3.1 Л.15) | 100 ОТВЕРСТИЙ 0.12 | 83.53 10.02 | 3.36 0.40 | - - | - - | - - | 86.89 10.42
234. | 1/10-170-10/225 | СВЕРЛА С SDS PLUS ХВОСТОВИКОМ (НАКОНЕЧНИК ИЗ ТВЕРДОСПЛАВНОЙ СТАЛИ) (ПО БЕТОНУ), ДИАМЕТРОМ 18-20 ММ, ДЛИНОЙ 250-315 ММ | ШТ. 0.1296 | - - | - - | - - | 11.93 1.55 | 1.69 0.22 | 13.62 1.77
235. | Е46-110-1 (Н10) | МОНТАЖ (УСТАНОВКА) ХИМИЧЕСКОГО ИНЪЕКЦИОННОГО АНКЕРА ДИАМЕТРОМ ДО 20 ММ В КОНСТРУКЦИИ БЕЗ ПУСТОТ В ОСНОВАНИЕ ИЛИ НА ВЕРТИКАЛЬНОЙ ПОВЕРХНОСТИ НА ВЫСОТЕ ДО 1,5 М ОТ ОСНОВАНИЯ | 100 АНКЕРОВ 0.12 | 168.30 20.20 | - - | - - | 0.58 0.07 | 0.08 0.01 | 168.96 20.28
236. | 1/10-240-45-5/СХИМ-АН-Х П.15352 | АНКЕР ХИМИЧЕСКИЙ ИНЪЕКЦИОННОГО ТИПА ДЛЯ БЕТОННЫХ ОСНОВАНИЙ | МЛ 427.2 | - - | - - | - - | 0.14 59.81 | 0.02 8.54 | 0.16 68.35
237. | 1/10-240-50-10/32 | ШПИЛЬКИ ОЦИНКОВАННЫЕ СТЯЖНЫЕ ДИАМЕТРОМ 16 ММ | Т 0.003 | - - | - - | - - | 3640.00 10.92 | 514.70 1.54 | 4154.70 12.46
238. | 1/10-240-50-16/С101-99-388Х | ШАЙБА ОЦИНКОВАННАЯ ДИАМЕТРОМ 16 ММ | Т 0.000144 | - - | - - | - - | 7025.00 1.01 | 993.34 0.14 | 8018.34 1.15
239. | 1/10-240-20/54 | ГАЙКИ ШЕСТИГРАННЫЕ ОЦИНКОВАННЫЕ ДИАМЕТРОМ РЕЗЬБЫ 16-18 ММ | Т 0.000384 | - - | - - | - - | 5836.68 2.24 | 825.31 0.32 | 6661.99 2.56
240. | Е7-20-3 (Н10) | МОНТАЖ М/К СТОЕК КОЗЫРЬКА | Т СТАЛЬНЫХ ЭЛЕМЕНТОВ 0.028395 | 625.23 17.75 | 120.88 3.43 | 27.38 0.78 | 168.00 4.77 | 23.76 0.67 | 937.87 26.63
241. | 2/10-35/С204-6400-Х6 | СТОИМОСТЬ М/К СТОЕК КОЗЫРЬКА | Т 0.028395 | - - | - - | - - | 6646.09 188.72 | 403.42 11.46 | 7049.51 200.17
242. | Е7-20-7 (Н10) | МОНТАЖ М/К БАЛОК КОЗЫРЬКА | Т СТАЛЬНЫХ ЭЛЕМЕНТОВ 0.069546 | 478.95 33.31 | 112.85 7.85 | 24.31 1.69 | 107.80 7.50 | 15.24 1.06 | 714.84 49.72
243. | 2/10-35/С204-6400-Х2 | СТОИМОСТЬ М/К БАЛКИ | Т 0.069546 | - - | - - | - - | 6646.09 462.21 | 403.42 28.06 | 7049.51 490.27
244. | Е9-32-1 К=1,1 (Н11) Н6=1.1 | МОНТАЖ М/К КОЗЫРЬКА | Т КОНСТРУКЦИЙ 0.058045 | 286.10 16.61 | 225.90 13.11 | 109.49 6.36 | 42.34 2.46 | 4.92 0.29 | 559.26 32.46
245. | 2/10-35/С204-6400-Х3 | СТОИМОСТЬ М/К КОЗЫРЬКА | Т 0.058045 | - - | - - | - - | 6646.09 385.77 | 403.42 23.42 | 7049.51 409.19
246. | Е13-16-6 (Н10) | ОГРУНТОВКА МЕТАЛЛИЧЕСКИХ ПОВЕРХНОСТЕЙ ЗА ОДИН РАЗ ГРУНТОВКОЙ ГФ-021 (П.4 Т.ТР. КЖ3.1 Л.15, ВОССТАНОВЛЕНИЕ АНТИКОРОЗИОННОГО ПОКРЫТИЯ ПОСЛЕ СВАРОЧНЫХ РАБОТ) | 100 М2 0.002262 | 91.56 0.21 | 3.09 0.01 | 0.23 0.00 | 67.70 0.15 | 9.57 0.02 | 171.92 0.39
247. | Е13-26-6 К=2 (Н10) Н1=2 | ОКРАСКА МЕТАЛЛИЧЕСКИХ ОГРУНТОВАННЫХ ПОВЕРХНОСТЕЙ ЭМАЛЬЮ ПФ-115 ЗА 2 РАЗА (П.4 Т.ТР. КЖ3.1 Л.15, ВОССТАНОВЛЕНИЕ АНТИКОРОЗИОННОГО ПОКРЫТИЯ ПОСЛЕ СВАРОЧНЫХ РАБОТ) | 100 М2 0.002262 | 115.46 0.26 | 3.84 0.01 | 0.45 0.00 | 155.39 0.35 | 22.03 0.05 | 296.72 0.67
248. | ПРИМЕЧАНИЕ: | КОЗЫРЕК N5 (АР4 Л.13)
249. | Е12-117-1 (Н10) | УСТРОЙСТВО КРОВЕЛЬ ИЗ ЛИСТОВ ПРОФИЛИРОВАННЫХ С ВОЛНОВЫМ И ТРАПЕЦИЕВИДНЫМ ОЧЕРТАНИЕМ ГОФРА | 100 М2 0.0588 | 1264.59 74.36 | 11.79 0.69 | 2.74 0.16 | 49.21 2.89 | 6.97 0.41 | 1332.56 78.35
250. | 1/10-115-20-5/15 | ПРОФИЛИРОВАННЫЙ ЛИСТ ТИПА МОНТЕРРЕЙ (МЕТАЛЛОЧЕРЕПИЦА) ТОЛЩИНОЙ 0,5 ММ ИЗ ОЦИНКОВАННОЙ СТАЛИ С ПОЛИМЕРНЫМ ПОКРЫТИЕМ: ПОЛИЭСТЕР 25 МКМ | М2 6.5562 | - - | - - | - - | 21.24 139.25 | 3.00 19.67 | 24.24 158.92
251. | Е12-123-1 (Н10) | УСТАНОВКА ТОРЦЕВЫХ ВЕТРОВЫХ ПЛАНОК ПО ФАСАДУ ДЛЯ КРОВЛИ ИЗ ЛИСТОВ ПРОФИЛИРОВАННЫХ С ВОЛНОВЫМ И ТРАПЕЦИЕВИДНЫМ ОЧЕРТАНИЕМ ГОФРА | 100 М 0.056 | 343.46 19.23 | 1.40 0.08 | - - | 816.73 45.74 | 115.13 6.45 | 1276.72 71.49
252. | Е12-119-1 (Н10) | УСТРОЙСТВО ПРИМЫКАНИЙ К СТЕНАМ (ПАРАПЕТУ) ДЛЯ КРОВЛИ ИЗ ЛИСТОВ ПРОФИЛИРОВАННЫХ С ВОЛНОВЫМ И ТРАПЕЦИЕВИДНЫМ ОЧЕРТАНИЕМ ГОФРА | 100 М 0.082 | 360.94 29.60 | 9.79 0.80 | - - | 60.12 4.93 | 8.70 0.71 | 439.55 36.04
253. | 1/10-115-25/160 | ПЛАНКА ПРИМЫКАНИЯ МЕТАЛЛИЧЕСКАЯ | М 8.61 | - - | - - | - - | 12.85 110.64 | 1.82 15.67 | 14.67 126.31
254. | ПРИМЕЧАНИЕ: | ВОДОСТОЧНАЯ СИСТЕМА (АР4 Л.13)
255. | Е12-124-1 (Н10) | УСТАНОВКА ВОДОСТОЧНЫХ ЖЕЛОБОВ ДЛЯ КРОВЛИ ИЗ ЛИСТОВ ПРОФИЛИРОВАННЫХ С ВОЛНОВЫМ И ТРАПЕЦИЕВИДНЫМ ОЧЕРТАНИЕМ ГОФРА | 100 М 0.042 | 409.51 17.20 | 2.67 0.11 | - - | 56.88 2.39 | 8.05 0.34 | 477.11 20.04
256. | 1/10-115-30-25/40 | ЖЕЛОБ ВОДОСТОЧНЫЙ КРУГЛОГО СЕЧЕНИЯ, ИЗ ПРОКАТА ТОНКОЛИСТОВОГО ОЦИНКОВАННОГО, ТОЛЩИНОЙ 0,5 ММ, С ДВУХСТОРОННИМ ЗАЩИТНО-ДЕКОРАТИВНЫМ ПОКРЫТИЕМ ПОЛИЭСТЕР, ДИАМЕТРОМ 100 ММ | М 4.41 | - - | - - | - - | 19.36 85.38 | 2.74 12.08 | 22.10 97.46
257. | 1/10-115-30-35/40 | ДЕРЖАТЕЛЬ ЖЕЛОБА ВОДОСТОЧНОГО КРУГЛОГО СЕЧЕНИЯ, ИЗ ПРОКАТА ТОНКОЛИСТОВОГО ОЦИНКОВАННОГО, ТОЛЩИНОЙ 0,5 ММ, С ДВУХСТОРОННИМ ЗАЩИТНО-ДЕКОРАТИВНЫМ ПОКРЫТИЕМ ПОЛИЭСТЕР, ДИАМЕТРОМ 100 ММ | ШТ. 8 | - - | - - | - - | 3.42 27.36 | 0.48 3.84 | 3.90 31.20
258. | 1/10-115-30-30/40 | ЗАГЛУШКА ЖЕЛОБА ВОДОСТОЧНОГО КРУГЛОГО СЕЧЕНИЯ, ИЗ ПРОКАТА ТОНКОЛИСТОВОГО ОЦИНКОВАННОГО, ТОЛЩИНОЙ 0,5 ММ, С ДВУХСТОРОННИМ ЗАЩИТНО-ДЕКОРАТИВНЫМ ПОКРЫТИЕМ ПОЛИЭСТЕР, ДИАМЕТРОМ 100 ММ | ШТ. 4 | - - | - - | - - | 7.42 29.68 | 1.05 4.20 | 8.47 33.88
259. | 1/10-115-30-45/22 | ВОРОНКА ВОДОСТОЧНАЯ КРУГЛОГО СЕЧЕНИЯ, ИЗ ПРОКАТА ТОНКОЛИСТОВОГО (АЛЮМО)ОЦИНКОВАННОГО, ТОЛЩИНОЙ 0,5 ММ, С ПОКРЫТИЕМ ПОЛИЭСТЕР С ОДНОЙ СТОРОНЫ, ДИАМЕТРОМ 100 ММ | ШТ. 2 | - - | - - | - - | 18.74 37.48 | 2.65 5.30 | 21.39 42.78
260. | Е12-125-1 (Н10) | УСТАНОВКА ВОДОСТОЧНЫХ ТРУБ ДЛЯ КРОВЛИ ИЗ ЛИСТОВ ПРОФИЛИРОВАННЫХ С ВОЛНОВЫМ И ТРАПЕЦИЕВИДНЫМ ОЧЕРТАНИЕМ ГОФРА | 100 М 0.0188 | 684.28 12.86 | 2.81 0.05 | - - | 15.28 0.29 | 2.16 0.04 | 704.53 13.24
261. | 1/10-115-30-5/40 | ТРУБА ВОДОСТОЧНАЯ КРУГЛОГО СЕЧЕНИЯ, ИЗ ПРОКАТА ТОНКОЛИСТОВОГО ОЦИНКОВАННОГО, ТОЛЩИНОЙ 0,5 ММ, С ДВУХСТОРОННИМ ЗАЩИТНО-ДЕКОРАТИВНЫМ ПОКРЫТИЕМ ПОЛИЭСТЕР, ДИАМЕТРОМ 100 ММ | М 1.8988 | - - | - - | - - | 15.23 28.92 | 2.15 4.08 | 17.38 33.00
262. | 1/10-115-30-15/22 | КОЛЕНО ТРУБЫ ВОДОСТОЧНОЙ КРУГЛОГО СЕЧЕНИЯ, ИЗ ПРОКАТА ТОНКОЛИСТОВОГО (АЛЮМО)ОЦИНКОВАННОГО, ТОЛЩИНОЙ 0,5 ММ, С ПОКРЫТИЕМ ПОЛИЭСТЕР С ОДНОЙ СТОРОНЫ, ДИАМЕТРОМ 100 ММ | ШТ. 2 | - - | - - | - - | 8.70 17.40 | 1.23 2.46 | 9.93 19.86
263. | 1/10-115-30-10/40 | ДЕРЖАТЕЛЬ ТРУБЫ ВОДОСТОЧНОЙ КРУГЛОГО СЕЧЕНИЯ, ИЗ ПРОКАТА ТОНКОЛИСТОВОГО ОЦИНКОВАННОГО, ТОЛЩИНОЙ 0,5 ММ, С ДВУХСТОРОННИМ ЗАЩИТНО-ДЕКОРАТИВНЫМ ПОКРЫТИЕМ ПОЛИЭСТЕР, ДИАМЕТРОМ 100 ММ | ШТ. 4 | - - | - - | - - | 3.31 13.24 | 0.47 1.88 | 3.78 15.12
264. | ПРИМЕЧАНИЕ: | ВХОД В ПОДВАЛ N 3 (КЖ1.2 Л.29)
265. | Е8-3-1 (Н10) | УСТРОЙСТВО ПЕСЧАНОГО ОСНОВАНИЯ ИЗ МЕСТНОГО ПЕСЧАНОГО ГРУНТА | М3 ОСНОВАНИЯ 9.375 | 11.13 104.34 | 1.68 15.75 | 0.91 8.53 | 0.50 4.69 | - - | 13.31 124.78
266. | Е6-1-1 (Н10) | УСТРОЙСТВО БЕТОННОЙ ПОДГОТОВКИ ИЗ БЕТОНА КЛАССА С8/10 | 100 М3 В ДЕЛЕ 0.0125 | 2077.96 25.97 | 375.73 4.70 | 153.88 1.92 | 203.48 2.54 | 27.50 0.34 | 2684.67 33.56
267. | 4/1-4-10-20-20/100 | БЕТОНЫ ТЯЖЕЛЫЕ С КРУПНОСТЬЮ ЗАПОЛНИТЕЛЯ БОЛЕЕ 5 ДО 20 ММ, КЛАССА С8/10 (В10) | М3 1.275 | - - | - - | - - | 151.10 192.65 | 24.31 31.00 | 175.41 223.65
268. | Е6-1-16 (Н10) | УСТРОЙСТВО ФУНДАМЕНТНЫХ ПЛИТ ЖЕЛЕЗОБЕТОННЫХ ИЗ БЕТОНА КЛАССА С16/20 F100 W4, ПЛОСКИХ | 100 М3 В ДЕЛЕ 0.0155 | 2710.58 42.01 | 1644.91 25.50 | 458.39 7.11 | 2157.09 33.43 | 304.61 4.72 | 6817.19 105.67
269. | 4/1-4-10-20-90/1040 | БЕТОН ТЯЖЕЛЫЙ С КРУПНОСТЬЮ ЗАПОЛНИТЕЛЯ 20-40 ММ, КЛАССА С16/20, F50-F100, W4 | М3 55.825 | - - | - - | - - | 196.04 10943.93 | 31.54 1760.72 | 227.58 12704.65
270. | 2/10-50/12 | СЕТКА АРМАТУРНАЯ СВАРНАЯ ДЛЯ ЖЕЛЕЗОБЕТОННЫХ КОНСТРУКЦИЙ ИЗ СТАЛИ КЛАССА S500 | Т 0.0352 | - - | - - | - - | 4508.08 158.68 | 273.64 9.63 | 4781.72 168.32
271. | Е7-42-1 (Н10) | УСТАНОВКА БЛОКОВ СТЕН ПОДВАЛОВ МАССОЙ ДО 0,5 Т | 100 ШТ. СБОРНЫХ КОНСТРУКЦИЙ 0.18 | 649.09 116.84 | 696.20 125.32 | 294.47 53.00 | 254.16 45.75 | 40.89 7.36 | 1640.34 295.27
272. | Е7-42-2 (Н10) | УСТАНОВКА БЛОКОВ СТЕН ПОДВАЛОВ МАССОЙ ДО 1 Т | 100 ШТ. СБОРНЫХ КОНСТРУКЦИЙ 0.15 | 910.86 136.63 | 970.74 145.61 | 415.07 62.26 | 374.26 56.14 | 60.21 9.03 | 2316.07 347.41
273. | Е7-42-4 (Н10) | УСТАНОВКА БЛОКОВ СТЕН ПОДВАЛОВ МАССОЙ БОЛЕЕ 1,5 Т | 100 ШТ. СБОРНЫХ КОНСТРУКЦИЙ 0.06 | 1594.46 95.67 | 2135.72 128.14 | 1023.54 61.41 | 762.08 45.72 | 122.61 7.36 | 4614.87 276.89
274. | 4/2-1-3-4-1-11/902 | БЛОК СТЕНЫ ПОДВАЛА ФБС 24.6.6 С16/20, F100, W4 СЕРИЯ Б1.016.1-1 | ШТ. 1 | - - | - - | - - | 200.70 200.70 | 23.40 23.40 | 224.10 224.10
275. | 4/2-1-3-4-1-11/987 | БЛОК СТЕНЫ ПОДВАЛА ФБС 12.6.6 С16/20, F100, W4 СЕРИЯ Б1.016.1-1 | ШТ. 4 | - - | - - | - - | 98.41 393.64 | 11.47 45.88 | 109.88 439.52
276. | 4/2-1-3-4-1-11/1029 | БЛОК СТЕНЫ ПОДВАЛА ФБС 9.6.6 С16/20, F100, W4 СЕРИЯ Б1.016.1-1 | ШТ. 6 | - - | - - | - - | 73.18 439.08 | 8.53 51.18 | 81.71 490.26
277. | 4/2-1-3-4-1-11/980 | БЛОК СТЕНЫ ПОДВАЛА ФБС 12.6.3 С16/20, F100, W4 СЕРИЯ Б1.016.1-1 | ШТ. 2 | - - | - - | - - | 47.23 94.46 | 5.51 11.02 | 52.74 105.48
278. | 4/2-1-3-4-1-11/894 | БЛОК СТЕНЫ ПОДВАЛА ФБС 24.5.6 С16/20, F100, W4 СЕРИЯ Б1.016.1-1 | ШТ. 5 | - - | - - | - - | 167.89 839.45 | 19.58 97.90 | 187.47 937.35
279. | 4/2-1-3-4-1-11/972 | БЛОК СТЕНЫ ПОДВАЛА ФБС 12.5.6 С16/20, F100, W4 СЕРИЯ Б1.016.1-1 | ШТ. 1 | - - | - - | - - | 82.21 82.21 | 9.59 9.59 | 91.80 91.80
280. | 4/2-1-3-4-1-11/1022 | БЛОК СТЕНЫ ПОДВАЛА ФБС 9.5.6 С16/20, F100, W4 СЕРИЯ Б1.016.1-1 | ШТ. 3 | - - | - - | - - | 59.72 179.16 | 6.96 20.88 | 66.68 200.04
281. | 4/2-1-3-4-1-11/878 | БЛОК СТЕНЫ ПОДВАЛА ФБС 24.3.6 С16/20, F100, W4 СЕРИЯ Б1.016.1-1 | ШТ. 1 | - - | - - | - - | 100.08 100.08 | 11.67 11.67 | 111.75 111.75
282. | 4/2-1-3-4-1-11/1000 | БЛОК СТЕНЫ ПОДВАЛА ФБС 9.3.6 С16/20, F100, W4 СЕРИЯ Б1.016.1-1 | ШТ. 5 | - - | - - | - - | 36.47 182.35 | 4.25 21.25 | 40.72 203.60
283. | 4/2-1-3-4-1-11/931 | БЛОК СТЕНЫ ПОДВАЛА ФБС 12.3.6 С16/20, F100, W4 СЕРИЯ Б1.016.1-1 | ШТ. 3 | - - | - - | - - | 50.09 150.27 | 5.84 17.52 | 55.93 167.79
284. | 4/2-1-3-4-1-11/920 | БЛОК СТЕНЫ ПОДВАЛА ФБС 12.3.3 С16/20, F100, W4 СЕРИЯ Б1.016.1-1 | ШТ. 8 | - - | - - | - - | 24.70 197.60 | 2.88 23.04 | 27.58 220.64
285. | Е6-13-1 (Н10) | УСТРОЙСТВО МОНОЛИТНЫХ ЗАДЕЛОК ИЗ БЕТОНА КЛАССА С12/15 F100 | 100 М3 В ДЕЛЕ 0.0055 | 4530.33 24.92 | 467.37 2.57 | 192.41 1.06 | 2222.29 12.22 | 313.93 1.73 | 7533.92 41.44
286. | 4/1-4-10-20-70/880 | БЕТОН ТЯЖЕЛЫЙ С КРУПНОСТЬЮ ЗАПОЛНИТЕЛЯ БОЛЕЕ 5 ДО 20 ММ, КЛАССА С12/15, F75-F100, W4 | М3 0.561 | - - | - - | - - | 171.72 96.33 | 27.63 15.50 | 199.35 111.84
287. | Е6-13-3 (Н10) | УСТРОЙСТВО СТЕН ПОДВАЛОВ ЖЕЛЕЗОБЕТОННЫХ ВЫСОТОЙ ДО 3 М, ТОЛЩИНОЙ ДО 300 ММ (С16/20 F100 W4) | 100 М3 В ДЕЛЕ 0.018 | 13309.71 239.57 | 2159.22 38.87 | 789.30 14.21 | 6912.75 124.43 | 976.66 17.58 | 23358.34 420.45
288. | 4/1-4-10-20-90/1040 | БЕТОН ТЯЖЕЛЫЙ С КРУПНОСТЬЮ ЗАПОЛНИТЕЛЯ 20-40 ММ, КЛАССА С16/20, F50-F100, W4 | М3 1.827 | - - | - - | - - | 196.04 358.17 | 31.54 57.62 | 227.58 415.79
289. | 2/10-25/5 | ЗАГОТОВКИ ИЗ ГОРЯЧЕКАТАНОЙ АРМАТУРНОЙ СТАЛИ ПЕРИОДИЧЕСКОГО ПРОФИЛЯ КЛАССА S500(AТ500С) ДИАМЕТРОМ 10 ММ | Т 0.00992 | - - | - - | - - | 3038.25 30.14 | 184.42 1.83 | 3222.67 31.97
290. | 2/10-10/5 | ЗАГОТОВКИ ИЗ ГОРЯЧЕКАТАНОЙ АРМАТУРНОЙ ГЛАДКОЙ СТАЛИ КЛАССА S240(A240) ДИАМЕТРОМ 6 ММ | Т 0.005772 | - - | - - | - - | 2935.96 16.95 | 178.21 1.03 | 3114.17 17.97
291. | Е6-11-7 (Н10) | УСТАНОВКА ЗАКЛАДНЫХ ДЕТАЛЕЙ ВЕСОМ ДО 4 КГ (М5) | Т 0.007 | 2850.98 19.96 | 20.28 0.14 | 9.41 0.07 | 6682.03 46.77 | 408.49 2.86 | 9961.78 69.73
292. | Е8-4-7 (Н10) | ГИДРОИЗОЛЯЦИЯ СТЕН, ФУНДАМЕНТОВ БОКОВАЯ ОБМАЗОЧНАЯ БИТУМНО-ПОЛИМЕРНАЯ В 2 СЛОЯ ПО ВЫРАВНЕННОЙ ПОВЕРХНОСТИ БУТОВОЙ КЛАДКИ, КИРПИЧУ, БЕТОНУ (П.5 Т.ТР. КЖ1.2 Л.29) | 100 М2 ИЗОЛИРУЕМОЙ ПОВЕРХНОСТИ 0.27 | 268.38 72.46 | 9.50 2.57 | 6.36 1.72 | 1017.17 274.64 | 144.67 39.06 | 1439.72 388.73
293. | 1/10-135-10-10/40 | КЕРОСИН ТЕХНИЧЕСКИЙ ЭКОЛОГИЧЕСКИ ЧИСТЫЙ | Т 0.01566 | - - | - - | - - | 2527.07 39.57 | 357.33 5.60 | 2884.40 45.17
294. | Е23-2-1 (Н10) | УКЛАДКА ТРУБОПРОВОДОВ ИЗ ХРИЗОТИЛЦЕМЕНТНЫХ БЕЗНАПОРНЫХ ТРУБ, ДИАМЕТРОМ 100 ММ | КМ ТРУБОПРОВОДА 0.002 | 5395.55 10.79 | 86.07 0.17 | 44.39 0.09 | 6363.59 12.73 | 536.93 1.07 | 12382.14 24.76
295. | Е16-29-2 (Н10) Н2=0 | ИСКЛЮЧАЕТСЯ ГИДРАВЛИЧЕСКОЕ ИСПЫТАНИЕ ИЗ РАСЦЕНКИ Е23-2-1 | 100 М ТРУБОПРОВОДА 0.02 | 88.91 -1.78 | - - | - - | - - | - - | 88.91 -1.78
296. | Е8-3-1 (Н10) | УСТРОЙСТВО ДРЕНАЖНОЙ ПРИЗМЫ ИЗ ПЕЧАНО-ГРАВИЙНОЙ СМЕСИ | М3 ОСНОВАНИЯ 0.8 | 11.13 8.90 | 1.68 1.34 | 0.91 0.73 | 4.80 3.84 | 30.54 24.43 | 48.15 38.51
297. | Е11-11-11 (Н10) | УСТРОЙСТВО ЦЕМЕНТНО-ПЕСЧАНЫХ СТЯЖЕК ТОЛЩИНОЙ 20 ММ ПО БЕТОННОМУ ОСНОВАНИЮ (М200) | 100 М2 0.075884 | 501.13 38.03 | 17.19 1.30 | 6.25 0.47 | 355.74 26.99 | 56.52 4.29 | 930.58 70.61
298. | Е11-11-13 К=2 (Н10) Н1=2 | УСТРОЙСТВО ЦЕМЕНТНО-ПЕСЧАНЫХ СТЯЖЕК: ДОБАВЛЯТЬ НА КАЖДЫЕ 5 ММ ИЗМЕНЕНИЯ ТОЛЩИНЫ СТЯЖКИ К НОРМАМ Е11-11-11 (ДО ТОЛШЩИНЫ 20...40ММ) | 100 М2 0.075884 | 30.02 2.28 | 3.61 0.27 | 2.73 0.21 | 165.68 12.57 | 26.65 2.02 | 225.96 17.14
299. | Е11-15-8 (Н10) | ЖЕЛЕЗНЕНИЕ ЦЕМЕНТНЫХ ПОКРЫТИЙ | 100 М2 ПОКРЫТИЯ 0.075884 | 161.77 12.28 | 0.51 0.04 | 0.34 0.03 | 14.54 1.10 | 2.06 0.16 | 178.88 13.58
300. | Е7-59-1 (Н10) | УСТРОЙСТВО ЛЕСТНИЦ ПО ГОТОВОМУ ОСНОВАНИЮ ИЗ ОТДЕЛЬНЫХ СТУПЕНЕЙ ГЛАДКИХ | 100 М СТУПЕНЕЙ 0.126 | 1533.15 193.18 | 32.22 4.06 | 21.58 2.72 | 29.10 3.67 | 4.68 0.59 | 1599.15 201.50
301. | 4/2-1-7-1-1-30/589121-Б018-8Р7 | СТУПЕНЬ ЛС11.17-Б, С20/25, F50-F150, W2 СЕРИЯ Б1.055.1-1.01 ВЫП.1 ЛС11.17-3, С20/25, F50-F150, W2 СЕРИЯ Б1.055.1-1.01 ВЫП.1 | ШТ. 12 | - - | - - | - - | 34.22 410.64 | 3.99 47.88 | 38.21 458.52
302. | Е46-71-1 (Н10) | СВЕРЛЕНИЕ ОТВЕРСТИЙ В БЕТОННЫХ КОНСТРУКЦИЯХ НА ГЛУБИНУ 200 ММ ЭЛЕКТРОПЕРФОРАТОРОМ С ПРИМЕНЕНИЕМ СПИРАЛЬНЫХ ШНЕКОВ ДИАМЕТРОМ ОТВЕРСТИЙ ДО 20 ММ (ПОД ПОРУЧЕНЬ, УЗЕЛ 2, КЖ1.2 Л.29) | 100 ОТВЕРСТИЙ 0.04 | 247.89 9.92 | 13.31 0.53 | - - | - - | - - | 261.20 10.45
303. | Е46-71-5 К=8 (Н10) Н1=8 | НА КАЖДЫЕ 10 ММ ИЗМЕНЕНИЯ ГЛУБИНЫ СВЕРЛЕНИЯ ОТВЕРСТИЙ ДОБАВЛЯЕТСЯ ИЛИ ИСКЛЮЧАЕТСЯ К НОРМЕ 46-71-1 (ДО ГЛУБ. 120 ММ) | 100 ОТВЕРСТИЙ 0.04 | 97.29 -3.89 | 5.70 -0.23 | - - | - - | - - | 102.99 -4.12
304. | 1/10-170-10/225 | СВЕРЛА С SDS PLUS ХВОСТОВИКОМ (НАКОНЕЧНИК ИЗ ТВЕРДОСПЛАВНОЙ СТАЛИ) (ПО БЕТОНУ), ДИАМЕТРОМ 18-20 ММ, ДЛИНОЙ 250-315 ММ | ШТ. 0.03608 | - - | - - | - - | 11.93 0.43 | 1.69 0.06 | 13.62 0.49
305. | Е7-20-3 (Н10) | УСТАНОВКА МОНТАЖНЫХ ИЗДЕЛИЙ МАССОЙ ДО 20 КГ (ПОЗ.1,2, КЖ1.2 Л.29) | Т СТАЛЬНЫХ ЭЛЕМЕНТОВ 0.00313 | 625.23 1.96 | 120.88 0.38 | 27.38 0.09 | 168.00 0.53 | 23.76 0.07 | 937.87 2.94
306. | 2/10-35/30 | ДЕТАЛИ ЗАКЛАДНЫЕ, ИЗГОТОВЛЕННЫЕ С ПРИМЕНЕНИЕМ СВАРКИ, ГНУТЬЯ, СВЕРЛЕНИЯ (ПРОБИВКИ) ОТВЕРСТИЙ (ПРИ НАЛИЧИИ ОДНОЙ ИЗ ЭТИХ ОПЕРАЦИЙ ИЛИ ВСЕГО ПЕРЕЧНЯ В ЛЮБЫХ СОЧЕТАНИЯХ), ПОСТАВЛЯЕМЫЕ ОТДЕЛЬНО | Т 0.00313 | - - | - - | - - | 6646.09 20.80 | 403.42 1.26 | 7049.51 22.06
307. | Е10-75-1 (Н10) | ОГРАЖДЕНИЕ ЛЕСТНИЧНЫХ ПЛОЩАДОК ПЕРИЛАМИ | 100 М ПЕРИЛ 0.02 | 369.50 7.39 | 34.26 0.69 | 22.95 0.46 | 27.20 0.54 | 3.81 0.08 | 434.77 8.70
308. | 2/50-30-20/С203-36103-Х П.636 | ПОРУЧЕНЬ ДЕРЕВЯННЫЙ ХВОЙНЫХ ПОРОД, ТИП П-1, РАЗМЕРОМ 26 Х 54 ММ | М 2.04 | - - | - - | - - | 7.29 14.87 | 1.03 2.10 | 8.32 16.97
309. | Е46-71-4 (Н10) | СВЕРЛЕНИЕ ОТВЕРСТИЙ В БЕТОННЫХ КОНСТРУКЦИЯХ НА ГЛУБИНУ 200 ММ ЭЛЕКТРОПЕРФОРАТОРОМ С ПРИМЕНЕНИЕМ СПИРАЛЬНЫХ ШНЕКОВ ДИАМЕТРОМ ОТВЕРСТИЙ ДО 70 ММ (ДЛЯ СТОЕК КОЗЫРЬКА И ОГРАЖДЕНИЕ, УЗЕЛ 3, П.2,3 Т.ТР. КЖ1.2 Л.29) | 100 ОТВЕРСТИЙ 0.12 | 541.97 65.04 | 30.48 3.66 | - - | - - | - - | 572.45 68.70
310. | 1/10-170-10/235 | СВЕРЛА С SDS PLUS ХВОСТОВИКОМ (НАКОНЕЧНИК ИЗ ТВЕРДОСПЛАВНОЙ СТАЛИ) (ПО БЕТОНУ), ДИАМЕТРОМ 18-20 ММ, ДЛИНОЙ 450 ММ | ШТ. 0.5004 | - - | - - | - - | 20.03 10.02 | 2.83 1.42 | 22.86 11.44
311. | ПРИМЕЧАНИЕ: | ОГРАЖДЕНИЕ ОГН-5 (АР4 Л.14)
312. | Е9-29-1 К=1,1 (Н11) Н6=1.1 | МОНТАЖ ОГРАЖДЕНИЯ ОГН-5 | Т КОНСТРУКЦИЙ 0.05635 | 484.76 27.32 | 335.92 18.93 | 106.95 6.03 | 59.59 3.36 | 7.35 0.41 | 887.62 50.02
313. | 2/20-20-20-20/С201-65045-Х | ОГРАЖДЕНИЯ СТАЛЬНЫЕ НАРУЖНЫЕ РЕШЕТЧАТЫЕ, С ЛАКОКРАСОЧНЫМ ПОКРЫТИЕМ | Т 0.05635 | - - | - - | - - | 6572.15 370.34 | 398.93 22.48 | 6971.08 392.82
314. | ПРИМЕЧАНИЕ: | ОБЛИЦОВОЧНЫЕ ЭЛЕМЕНТЫ (АР4 Л.14)
315. | Е15-309-1 (Н10) | ОБЛИЦОВКА ВЕРХА БЕТОННОЙ ПОДПОРНОЙ СТЕНЫ НАКРЫВОЧНЫМИ БОРДЮРНЫМИ БЛОКАМИ "БЕССЕР" | 100 М2 0.0432 | 3730.52 161.16 | 13.56 0.59 | 9.91 0.43 | 714.61 30.87 | 103.53 4.47 | 4562.22 197.09
316. | 1/10-230-65-5-10/10 | КАМНИ ИЗ ТЯЖЕЛОГО БЕТОНА НА ПОРТЛАНДЦЕМЕНТНОМ ВЯЖУЩЕМ ДЛЯ НАРУЖНЫХ СТЕН С ГЛАДКОЙ ЛИЦЕВОЙ ПОВЕРХНОСТЬЮ, РЯДОВЫЕ, ОБЫЧНОГО ИСПОЛНЕНИЯ, СПЛОШНЫЕ, РАЗМЕРОМ 390 Х 90 Х 190 ММ, МАРКИ 1КБОР-ЦС-2, ЦВЕТ КРАСНЫЙ, КОРИЧНЕВЫЙ | 1000 ШТ. 0.054 | - - | - - | - - | 3837.10 207.20 | 542.57 29.30 | 4379.67 236.50
317. | 1/10-170-2/20 | ДИСК АЛМАЗНЫЙ ОТРЕЗНОЙ ДЛЯ РЕЗКИ КАМНЯ, БЕТОНА ДИАМЕТРОМ 230 ММ | ДИСК 0.00432 | - - | - - | - - | 27.15 0.12 | 3.84 0.02 | 30.99 0.13
318. | 1/10-130-15/136 | ГЕРМЕТИК ПОЛИУРЕТАНОВЫЙ, ОДНОКОМПОНЕНТНЫЙ, ДЛЯ ГЕРМЕТИЗАЦИИ ДЕФОРМАЦИОННЫХ ШВОВ, 300 МЛ | ШТ. 0.018 | - - | - - | - - | 15.49 0.28 | 2.19 0.04 | 17.68 0.32
319. | ПРИМЕЧАНИЕ: | М/К КОЗЫРЬКА N6 (КЖ3.1 Л.15)
320. | Е46-68-1 (Н10) | СВЕРЛЕНИЕ ОТВЕРСТИЙ ДИАМЕТРОМ ДО 30 ММ ЭЛЕКТРОПЕРФОРАТОРОМ (ЭЛЕКТРОДРЕЛЬЮ) В КИРПИЧНЫХ СТЕНАХ ГЛУБИНОЙ 90 ММ (П.6 Т.ТР. КЖ3.1 Л.15) | 100 ОТВЕРСТИЙ 0.18 | 83.53 15.04 | 3.36 0.60 | - - | - - | - - | 86.89 15.64
321. | 1/10-170-10/225 | СВЕРЛА С SDS PLUS ХВОСТОВИКОМ (НАКОНЕЧНИК ИЗ ТВЕРДОСПЛАВНОЙ СТАЛИ) (ПО БЕТОНУ), ДИАМЕТРОМ 18-20 ММ, ДЛИНОЙ 250-315 ММ | ШТ. 0.1944 | - - | - - | - - | 11.93 2.32 | 1.69 0.33 | 13.62 2.65
322. | Е46-110-1 (Н10) | МОНТАЖ (УСТАНОВКА) ХИМИЧЕСКОГО ИНЪЕКЦИОННОГО АНКЕРА ДИАМЕТРОМ ДО 20 ММ В КОНСТРУКЦИИ БЕЗ ПУСТОТ В ОСНОВАНИЕ ИЛИ НА ВЕРТИКАЛЬНОЙ ПОВЕРХНОСТИ НА ВЫСОТЕ ДО 1,5 М ОТ ОСНОВАНИЯ | 100 АНКЕРОВ 0.18 | 168.30 30.29 | - - | - - | 0.58 0.10 | 0.08 0.01 | 168.96 30.41
323. | 1/10-240-45-5/СХИМ-АН-Х П.15352 | АНКЕР ХИМИЧЕСКИЙ ИНЪЕКЦИОННОГО ТИПА ДЛЯ БЕТОННЫХ ОСНОВАНИЙ | МЛ 640.8 | - - | - - | - - | 0.14 89.71 | 0.02 12.82 | 0.16 102.53
324. | 1/10-240-50-10/32 | ШПИЛЬКИ ОЦИНКОВАННЫЕ СТЯЖНЫЕ ДИАМЕТРОМ 16 ММ | Т 0.0045 | - - | - - | - - | 3640.00 16.38 | 514.70 2.32 | 4154.70 18.70
325. | 1/10-240-50-16/С101-99-388Х | ШАЙБА ОЦИНКОВАННАЯ ДИАМЕТРОМ 16 ММ | Т 0.000216 | - - | - - | - - | 7025.00 1.52 | 993.34 0.21 | 8018.34 1.73
326. | 1/10-240-20/54 | ГАЙКИ ШЕСТИГРАННЫЕ ОЦИНКОВАННЫЕ ДИАМЕТРОМ РЕЗЬБЫ 16-18 ММ | Т 0.000576 | - - | - - | - - | 5836.68 3.36 | 825.31 0.48 | 6661.99 3.84
327. | Е7-20-3 (Н10) | МОНТАЖ М/К СТОЕК КОЗЫРЬКА | Т СТАЛЬНЫХ ЭЛЕМЕНТОВ 0.052665 | 625.23 32.93 | 120.88 6.37 | 27.38 1.44 | 168.00 8.85 | 23.76 1.25 | 937.87 49.40
328. | 2/10-35/С204-6400-Х6 | СТОИМОСТЬ М/К СТОЕК КОЗЫРЬКА | Т 0.052665 | - - | - - | - - | 6646.09 350.02 | 403.42 21.25 | 7049.51 371.26
329. | Е7-20-7 (Н10) | МОНТАЖ М/К БАЛОК КОЗЫРЬКА | Т СТАЛЬНЫХ ЭЛЕМЕНТОВ 0.116336 | 478.95 55.72 | 112.85 13.13 | 24.31 2.83 | 107.80 12.54 | 15.24 1.77 | 714.84 83.16
330. | 2/10-35/С204-6400-Х2 | СТОИМОСТЬ М/К БАЛКИ | Т 0.116336 | - - | - - | - - | 6646.09 773.18 | 403.42 46.93 | 7049.51 820.11
331. | Е9-32-1 К=1,1 (Н11) Н6=1.1 | МОНТАЖ М/К КОЗЫРЬКА | Т КОНСТРУКЦИЙ 0.120754 | 286.10 34.55 | 225.90 27.28 | 109.49 13.22 | 42.34 5.11 | 4.92 0.59 | 559.26 67.54
332. | 2/20-80-10/С204-МК-Х3 П.9871 | СТОИМОСТЬ М/К КОЗЫРЬКА | Т 0.120754 | - - | - - | - - | 5672.70 685.00 | 344.33 41.58 | 6017.03 726.58
333. | Е13-16-6 (Н10) | ОГРУНТОВКА МЕТАЛЛИЧЕСКИХ ПОВЕРХНОСТЕЙ ЗА ОДИН РАЗ ГРУНТОВКОЙ ГФ-021 (П.4 Т.ТР. КЖ3.1 Л.15, ВОССТАНОВЛЕНИЕ АНТИКОРОЗИОННОГО ПОКРЫТИЯ ПОСЛЕ СВАРОЧНЫХ РАБОТ) | 100 М2 0.004201 | 91.56 0.38 | 3.09 0.01 | 0.23 0.00 | 67.70 0.28 | 9.57 0.04 | 171.92 0.71
334. | Е13-26-6 К=2 (Н10) Н1=2 | ОКРАСКА МЕТАЛЛИЧЕСКИХ ОГРУНТОВАННЫХ ПОВЕРХНОСТЕЙ ЭМАЛЬЮ ПФ-115 ЗА 2 РАЗА (П.4 Т.ТР. КЖ3.1 Л.15, ВОССТАНОВЛЕНИЕ АНТИКОРОЗИОННОГО ПОКРЫТИЯ ПОСЛЕ СВАРОЧНЫХ РАБОТ) | 100 М2 0.004201 | 115.46 0.49 | 3.84 0.02 | 0.45 0.00 | 155.39 0.65 | 22.03 0.09 | 296.72 1.26
335. | ПРИМЕЧАНИЕ: | КОЗЫРЕК N6 (АР4 Л.14)
336. | Е12-117-1 (Н10) | УСТРОЙСТВО КРОВЕЛЬ ИЗ ЛИСТОВ ПРОФИЛИРОВАННЫХ С ВОЛНОВЫМ И ТРАПЕЦИЕВИДНЫМ ОЧЕРТАНИЕМ ГОФРА | 100 М2 0.137 | 1264.59 173.25 | 11.79 1.62 | 2.74 0.38 | 49.21 6.74 | 6.97 0.95 | 1332.56 182.57
337. | 1/10-115-20-5/15 | ПРОФИЛИРОВАННЫЙ ЛИСТ ТИПА МОНТЕРРЕЙ (МЕТАЛЛОЧЕРЕПИЦА) ТОЛЩИНОЙ 0,5 ММ ИЗ ОЦИНКОВАННОЙ СТАЛИ С ПОЛИМЕРНЫМ ПОКРЫТИЕМ: ПОЛИЭСТЕР 25 МКМ | М2 15.2755 | - - | - - | - - | 21.24 324.45 | 3.00 45.83 | 24.24 370.28
338. | Е12-123-1 (Н10) | УСТАНОВКА ТОРЦЕВЫХ ВЕТРОВЫХ ПЛАНОК ПО ФАСАДУ ДЛЯ КРОВЛИ ИЗ ЛИСТОВ ПРОФИЛИРОВАННЫХ С ВОЛНОВЫМ И ТРАПЕЦИЕВИДНЫМ ОЧЕРТАНИЕМ ГОФРА | 100 М 0.084 | 343.46 28.85 | 1.40 0.12 | - - | 816.73 68.61 | 115.13 9.67 | 1276.72 107.25
339. | Е12-119-1 (Н10) | УСТРОЙСТВО ПРИМЫКАНИЙ К СТЕНАМ (ПАРАПЕТУ) ДЛЯ КРОВЛИ ИЗ ЛИСТОВ ПРОФИЛИРОВАННЫХ С ВОЛНОВЫМ И ТРАПЕЦИЕВИДНЫМ ОЧЕРТАНИЕМ ГОФРА | 100 М 0.192 | 360.94 69.30 | 9.79 1.88 | - - | 60.12 11.54 | 8.70 1.67 | 439.55 84.39
340. | 1/10-115-25/160 | ПЛАНКА ПРИМЫКАНИЯ МЕТАЛЛИЧЕСКАЯ | М 20.16 | - - | - - | - - | 12.85 259.06 | 1.82 36.69 | 14.67 295.75
341. | ПРИМЕЧАНИЕ: | ВОДОСТОЧНАЯ СИСТЕМА (АР4 Л.14)
342. | Е12-124-1 (Н10) | УСТАНОВКА ВОДОСТОЧНЫХ ЖЕЛОБОВ ДЛЯ КРОВЛИ ИЗ ЛИСТОВ ПРОФИЛИРОВАННЫХ С ВОЛНОВЫМ И ТРАПЕЦИЕВИДНЫМ ОЧЕРТАНИЕМ ГОФРА | 100 М 0.0383 | 409.51 15.68 | 2.67 0.10 | - - | 56.88 2.18 | 8.05 0.31 | 477.11 18.27
343. | 1/10-115-30-25/40 | ЖЕЛОБ ВОДОСТОЧНЫЙ КРУГЛОГО СЕЧЕНИЯ, ИЗ ПРОКАТА ТОНКОЛИСТОВОГО ОЦИНКОВАННОГО, ТОЛЩИНОЙ 0,5 ММ, С ДВУХСТОРОННИМ ЗАЩИТНО-ДЕКОРАТИВНЫМ ПОКРЫТИЕМ ПОЛИЭСТЕР, ДИАМЕТРОМ 100 ММ | М 4.0215 | - - | - - | - - | 19.36 77.86 | 2.74 11.02 | 22.10 88.88
344. | 1/10-115-30-35/40 | ДЕРЖАТЕЛЬ ЖЕЛОБА ВОДОСТОЧНОГО КРУГЛОГО СЕЧЕНИЯ, ИЗ ПРОКАТА ТОНКОЛИСТОВОГО ОЦИНКОВАННОГО, ТОЛЩИНОЙ 0,5 ММ, С ДВУХСТОРОННИМ ЗАЩИТНО-ДЕКОРАТИВНЫМ ПОКРЫТИЕМ ПОЛИЭСТЕР, ДИАМЕТРОМ 100 ММ | ШТ. 7 | - - | - - | - - | 3.42 23.94 | 0.48 3.36 | 3.90 27.30
345. | 1/10-115-30-30/40 | ЗАГЛУШКА ЖЕЛОБА ВОДОСТОЧНОГО КРУГЛОГО СЕЧЕНИЯ, ИЗ ПРОКАТА ТОНКОЛИСТОВОГО ОЦИНКОВАННОГО, ТОЛЩИНОЙ 0,5 ММ, С ДВУХСТОРОННИМ ЗАЩИТНО-ДЕКОРАТИВНЫМ ПОКРЫТИЕМ ПОЛИЭСТЕР, ДИАМЕТРОМ 100 ММ | ШТ. 4 | - - | - - | - - | 7.42 29.68 | 1.05 4.20 | 8.47 33.88
346. | 1/10-115-30-45/22 | ВОРОНКА ВОДОСТОЧНАЯ КРУГЛОГО СЕЧЕНИЯ, ИЗ ПРОКАТА ТОНКОЛИСТОВОГО (АЛЮМО)ОЦИНКОВАННОГО, ТОЛЩИНОЙ 0,5 ММ, С ПОКРЫТИЕМ ПОЛИЭСТЕР С ОДНОЙ СТОРОНЫ, ДИАМЕТРОМ 100 ММ | ШТ. 2 | - - | - - | - - | 18.74 37.48 | 2.65 5.30 | 21.39 42.78
347. | Е12-125-1 (Н10) | УСТАНОВКА ВОДОСТОЧНЫХ ТРУБ ДЛЯ КРОВЛИ ИЗ ЛИСТОВ ПРОФИЛИРОВАННЫХ С ВОЛНОВЫМ И ТРАПЕЦИЕВИДНЫМ ОЧЕРТАНИЕМ ГОФРА | 100 М 0.0327 | 684.28 22.38 | 2.81 0.09 | - - | 15.28 0.50 | 2.16 0.07 | 704.53 23.04
348. | 1/10-115-30-5/40 | ТРУБА ВОДОСТОЧНАЯ КРУГЛОГО СЕЧЕНИЯ, ИЗ ПРОКАТА ТОНКОЛИСТОВОГО ОЦИНКОВАННОГО, ТОЛЩИНОЙ 0,5 ММ, С ДВУХСТОРОННИМ ЗАЩИТНО-ДЕКОРАТИВНЫМ ПОКРЫТИЕМ ПОЛИЭСТЕР, ДИАМЕТРОМ 100 ММ | М 3.3027 | - - | - - | - - | 15.23 50.30 | 2.15 7.10 | 17.38 57.40
349. | 1/10-115-30-15/22 | КОЛЕНО ТРУБЫ ВОДОСТОЧНОЙ КРУГЛОГО СЕЧЕНИЯ, ИЗ ПРОКАТА ТОНКОЛИСТОВОГО (АЛЮМО)ОЦИНКОВАННОГО, ТОЛЩИНОЙ 0,5 ММ, С ПОКРЫТИЕМ ПОЛИЭСТЕР С ОДНОЙ СТОРОНЫ, ДИАМЕТРОМ 100 ММ | ШТ. 2 | - - | - - | - - | 8.70 17.40 | 1.23 2.46 | 9.93 19.86
350. | 1/10-115-30-10/40 | ДЕРЖАТЕЛЬ ТРУБЫ ВОДОСТОЧНОЙ КРУГЛОГО СЕЧЕНИЯ, ИЗ ПРОКАТА ТОНКОЛИСТОВОГО ОЦИНКОВАННОГО, ТОЛЩИНОЙ 0,5 ММ, С ДВУХСТОРОННИМ ЗАЩИТНО-ДЕКОРАТИВНЫМ ПОКРЫТИЕМ ПОЛИЭСТЕР, ДИАМЕТРОМ 100 ММ | ШТ. 4 | - - | - - | - - | 3.31 13.24 | 0.47 1.88 | 3.78 15.12
351. | ПРИМЕЧАНИЕ: | ВХОД В ПОДВАЛ N 4 (КЖ1.2 Л.30)
352. | Е8-3-1 (Н10) | УСТРОЙСТВО ПЕСЧАНОГО ОСНОВАНИЯ ИЗ МЕСТНОГО ПЕСЧАНОГО ГРУНТА | М3 ОСНОВАНИЯ 4.5 | 11.13 50.09 | 1.68 7.56 | 0.91 4.10 | 0.50 2.25 | - - | 13.31 59.90
353. | Е6-1-1 (Н10) | УСТРОЙСТВО БЕТОННОЙ ПОДГОТОВКИ ИЗ БЕТОНА КЛАССА С8/10 | 100 М3 В ДЕЛЕ 0.0075 | 2077.96 15.58 | 375.73 2.82 | 153.88 1.15 | 203.48 1.53 | 27.50 0.21 | 2684.67 20.13
354. | 4/1-4-10-20-20/100 | БЕТОНЫ ТЯЖЕЛЫЕ С КРУПНОСТЬЮ ЗАПОЛНИТЕЛЯ БОЛЕЕ 5 ДО 20 ММ, КЛАССА С8/10 (В10) | М3 0.765 | - - | - - | - - | 151.10 115.59 | 24.31 18.60 | 175.41 134.19
355. | Е6-1-16 (Н10) | УСТРОЙСТВО ФУНДАМЕНТНЫХ ПЛИТ ЖЕЛЕЗОБЕТОННЫХ ИЗ БЕТОНА КЛАССА С16/20 F100 W4, ПЛОСКИХ | 100 М3 В ДЕЛЕ 0.009 | 2710.58 24.40 | 1644.91 14.80 | 458.39 4.13 | 2157.09 19.41 | 304.61 2.74 | 6817.19 61.36
356. | 4/1-4-10-20-90/1040 | БЕТОН ТЯЖЕЛЫЙ С КРУПНОСТЬЮ ЗАПОЛНИТЕЛЯ 20-40 ММ, КЛАССА С16/20, F50-F100, W4 | М3 0.9135 | - - | - - | - - | 196.04 179.08 | 31.54 28.81 | 227.58 207.89
357. | 2/10-50/12 | СЕТКА АРМАТУРНАЯ СВАРНАЯ ДЛЯ ЖЕЛЕЗОБЕТОННЫХ КОНСТРУКЦИЙ ИЗ СТАЛИ КЛАССА S500 | Т 0.0217 | - - | - - | - - | 4508.08 97.83 | 273.64 5.94 | 4781.72 103.76
358. | Е7-42-1 (Н10) | УСТАНОВКА БЛОКОВ СТЕН ПОДВАЛОВ МАССОЙ ДО 0,5 Т | 100 ШТ. СБОРНЫХ КОНСТРУКЦИЙ 0.16 | 649.09 103.85 | 696.20 111.39 | 294.47 47.12 | 254.16 40.67 | 40.89 6.54 | 1640.34 262.45
359. | Е7-42-2 (Н10) | УСТАНОВКА БЛОКОВ СТЕН ПОДВАЛОВ МАССОЙ ДО 1 Т | 100 ШТ. СБОРНЫХ КОНСТРУКЦИЙ 0.1 | 910.86 91.09 | 970.74 97.07 | 415.07 41.51 | 374.26 37.43 | 60.21 6.02 | 2316.07 231.61
360. | Е7-42-4 (Н10) | УСТАНОВКА БЛОКОВ СТЕН ПОДВАЛОВ МАССОЙ БОЛЕЕ 1,5 Т | 100 ШТ. СБОРНЫХ КОНСТРУКЦИЙ 0.05 | 1594.46 79.72 | 2135.72 106.79 | 1023.54 51.18 | 762.08 38.10 | 122.61 6.13 | 4614.87 230.74
361. | 4/2-1-3-4-1-11/902 | БЛОК СТЕНЫ ПОДВАЛА ФБС 24.6.6 С16/20, F100, W4 СЕРИЯ Б1.016.1-1 | ШТ. 2 | - - | - - | - - | 200.70 401.40 | 23.40 46.80 | 224.10 448.20
362. | 4/2-1-3-4-1-11/987 | БЛОК СТЕНЫ ПОДВАЛА ФБС 12.6.6 С16/20, F100, W4 СЕРИЯ Б1.016.1-1 | ШТ. 2 | - - | - - | - - | 98.41 196.82 | 11.47 22.94 | 109.88 219.76
363. | 4/2-1-3-4-1-11/1029 | БЛОК СТЕНЫ ПОДВАЛА ФБС 9.6.6 С16/20, F100, W4 СЕРИЯ Б1.016.1-1 | ШТ. 3 | - - | - - | - - | 73.18 219.54 | 8.53 25.59 | 81.71 245.13
364. | 4/2-1-3-4-1-11/980 | БЛОК СТЕНЫ ПОДВАЛА ФБС 12.6.3 С16/20, F100, W4 СЕРИЯ Б1.016.1-1 | ШТ. 6 | - - | - - | - - | 47.23 283.38 | 5.51 33.06 | 52.74 316.44
365. | 4/2-1-3-4-1-11/894 | БЛОК СТЕНЫ ПОДВАЛА ФБС 24.5.6 С16/20, F100, W4 СЕРИЯ Б1.016.1-1 | ШТ. 3 | - - | - - | - - | 167.89 503.67 | 19.58 58.74 | 187.47 562.41
366. | 4/2-1-3-4-1-11/972 | БЛОК СТЕНЫ ПОДВАЛА ФБС 12.5.6 С16/20, F100, W4 СЕРИЯ Б1.016.1-1 | ШТ. 1 | - - | - - | - - | 82.21 82.21 | 9.59 9.59 | 91.80 91.80
367. | 4/2-1-3-4-1-11/1022 | БЛОК СТЕНЫ ПОДВАЛА ФБС 9.5.6 С16/20, F100, W4 СЕРИЯ Б1.016.1-1 | ШТ. 3 | - - | - - | - - | 59.72 179.16 | 6.96 20.88 | 66.68 200.04
368. | 4/2-1-3-4-1-11/878 | БЛОК СТЕНЫ ПОДВАЛА ФБС 24.3.6 С16/20, F100, W4 СЕРИЯ Б1.016.1-1 | ШТ. 1 | - - | - - | - - | 100.08 100.08 | 11.67 11.67 | 111.75 111.75
369. | 4/2-1-3-4-1-11/1000 | БЛОК СТЕНЫ ПОДВАЛА ФБС 9.3.6 С16/20, F100, W4 СЕРИЯ Б1.016.1-1 | ШТ. 4 | - - | - - | - - | 36.47 145.88 | 4.25 17.00 | 40.72 162.88
370. | 4/2-1-3-4-1-11/931 | БЛОК СТЕНЫ ПОДВАЛА ФБС 12.3.6 С16/20, F100, W4 СЕРИЯ Б1.016.1-1 | ШТ. 1 | - - | - - | - - | 50.09 50.09 | 5.84 5.84 | 55.93 55.93
371. | 4/2-1-3-4-1-11/920 | БЛОК СТЕНЫ ПОДВАЛА ФБС 12.3.3 С16/20, F100, W4 СЕРИЯ Б1.016.1-1 | ШТ. 5 | - - | - - | - - | 24.70 123.50 | 2.88 14.40 | 27.58 137.90
372. | Е6-13-1 (Н10) | УСТРОЙСТВО МОНОЛИТНЫХ ЗАДЕЛОК ИЗ БЕТОНА КЛАССА С12/15 F100 | 100 М3 В ДЕЛЕ 0.005 | 4530.33 22.65 | 467.37 2.34 | 192.41 0.96 | 2222.29 11.11 | 313.93 1.57 | 7533.92 37.67
373. | 4/1-4-10-20-70/880 | БЕТОН ТЯЖЕЛЫЙ С КРУПНОСТЬЮ ЗАПОЛНИТЕЛЯ БОЛЕЕ 5 ДО 20 ММ, КЛАССА С12/15, F75-F100, W4 | М3 0.51 | - - | - - | - - | 171.72 87.58 | 27.63 14.09 | 199.35 101.67
374. | Е6-13-1 (Н10) | УСТРОЙСТВО СТЕН ПОДВАЛОВ БЕТОННЫХ (С16/20 F100 W4) | 100 М3 В ДЕЛЕ 0.0022 | 4530.33 9.97 | 467.37 1.03 | 192.41 0.42 | 2222.29 4.89 | 313.93 0.69 | 7533.92 16.58
375. | 4/1-4-10-20-90/1040 | БЕТОН ТЯЖЕЛЫЙ С КРУПНОСТЬЮ ЗАПОЛНИТЕЛЯ 20-40 ММ, КЛАССА С16/20, F50-F100, W4 | М3 0.2244 | - - | - - | - - | 196.04 43.99 | 31.54 7.08 | 227.58 51.07
376. | Е8-4-7 (Н10) | ГИДРОИЗОЛЯЦИЯ СТЕН, ФУНДАМЕНТОВ БОКОВАЯ ОБМАЗОЧНАЯ БИТУМНО-ПОЛИМЕРНАЯ В 2 СЛОЯ ПО ВЫРАВНЕННОЙ ПОВЕРХНОСТИ БУТОВОЙ КЛАДКИ, КИРПИЧУ, БЕТОНУ (П.5 Т.ТР. КЖ1.2 Л.30) | 100 М2 ИЗОЛИРУЕМОЙ ПОВЕРХНОСТИ 0.22 | 268.38 59.04 | 9.50 2.09 | 6.36 1.40 | 1017.17 223.78 | 144.67 31.83 | 1439.72 316.73
377. | 1/10-135-10-10/40 | КЕРОСИН ТЕХНИЧЕСКИЙ ЭКОЛОГИЧЕСКИ ЧИСТЫЙ | Т 0.01276 | - - | - - | - - | 2527.07 32.25 | 357.33 4.56 | 2884.40 36.80
378. | Е23-2-1 (Н10) | УКЛАДКА ТРУБОПРОВОДОВ ИЗ ХРИЗОТИЛЦЕМЕНТНЫХ БЕЗНАПОРНЫХ ТРУБ, ДИАМЕТРОМ 100 ММ | КМ ТРУБОПРОВОДА 0.002 | 5395.55 10.79 | 86.07 0.17 | 44.39 0.09 | 6363.59 12.73 | 536.93 1.07 | 12382.14 24.76
379. | Е16-29-2 (Н10) Н2=0 | ИСКЛЮЧАЕТСЯ ГИДРАВЛИЧЕСКОЕ ИСПЫТАНИЕ ИЗ РАСЦЕНКИ Е23-2-1 | 100 М ТРУБОПРОВОДА 0.02 | 88.91 -1.78 | - - | - - | - - | - - | 88.91 -1.78
380. | Е8-3-1 (Н10) | УСТРОЙСТВО ДРЕНАЖНОЙ ПРИЗМЫ ИЗ ПЕЧАНО-ГРАВИЙНОЙ СМЕСИ | М3 ОСНОВАНИЯ 0.8 | 11.13 8.90 | 1.68 1.34 | 0.91 0.73 | 4.80 3.84 | 30.54 24.43 | 48.15 38.51
381. | Е7-59-1 (Н10) | УСТРОЙСТВО ЛЕСТНИЦ ПО ГОТОВОМУ ОСНОВАНИЮ ИЗ ОТДЕЛЬНЫХ СТУПЕНЕЙ ГЛАДКИХ | 100 М СТУПЕНЕЙ 0.1575 | 1533.15 241.47 | 32.22 5.07 | 21.58 3.40 | 29.10 4.58 | 4.68 0.74 | 1599.15 251.86
382. | 4/2-1-7-1-1-30/589121-Б018-8Р7 | СТУПЕНЬ ЛС11.17-Б, С20/25, F50-F150, W2 СЕРИЯ Б1.055.1-1.01 ВЫП.1 ЛС11.17-3, С20/25, F50-F150, W2 СЕРИЯ Б1.055.1-1.01 ВЫП.1 | ШТ. 15 | - - | - - | - - | 34.22 513.30 | 3.99 59.85 | 38.21 573.15
383. | Е46-71-1 (Н10) | СВЕРЛЕНИЕ ОТВЕРСТИЙ В БЕТОННЫХ КОНСТРУКЦИЯХ НА ГЛУБИНУ 200 ММ ЭЛЕКТРОПЕРФОРАТОРОМ С ПРИМЕНЕНИЕМ СПИРАЛЬНЫХ ШНЕКОВ ДИАМЕТРОМ ОТВЕРСТИЙ ДО 20 ММ (ПОД ПОРУЧЕНЬ, УЗЕЛ 2, КЖ1.2 Л.30) | 100 ОТВЕРСТИЙ 0.04 | 247.89 9.92 | 13.31 0.53 | - - | - - | - - | 261.20 10.45
384. | Е46-71-5 К=8 (Н10) Н1=8 | НА КАЖДЫЕ 10 ММ ИЗМЕНЕНИЯ ГЛУБИНЫ СВЕРЛЕНИЯ ОТВЕРСТИЙ ДОБАВЛЯЕТСЯ ИЛИ ИСКЛЮЧАЕТСЯ К НОРМЕ 46-71-1 (ДО ГЛУБ. 120 ММ) | 100 ОТВЕРСТИЙ 0.04 | 97.29 -3.89 | 5.70 -0.23 | - - | - - | - - | 102.99 -4.12
385. | 1/10-170-10/225 | СВЕРЛА С SDS PLUS ХВОСТОВИКОМ (НАКОНЕЧНИК ИЗ ТВЕРДОСПЛАВНОЙ СТАЛИ) (ПО БЕТОНУ), ДИАМЕТРОМ 18-20 ММ, ДЛИНОЙ 250-315 ММ | ШТ. 0.03608 | - - | - - | - - | 11.93 0.43 | 1.69 0.06 | 13.62 0.49
386. | Е7-20-3 (Н10) | УСТАНОВКА МОНТАЖНЫХ ИЗДЕЛИЙ МАССОЙ ДО 20 КГ (ПОЗ.1,2, КЖ1.2 Л.28) | Т СТАЛЬНЫХ ЭЛЕМЕНТОВ 0.00313 | 625.23 1.96 | 120.88 0.38 | 27.38 0.09 | 168.00 0.53 | 23.76 0.07 | 937.87 2.94
387. | 2/10-35/30 | ДЕТАЛИ ЗАКЛАДНЫЕ, ИЗГОТОВЛЕННЫЕ С ПРИМЕНЕНИЕМ СВАРКИ, ГНУТЬЯ, СВЕРЛЕНИЯ (ПРОБИВКИ) ОТВЕРСТИЙ (ПРИ НАЛИЧИИ ОДНОЙ ИЗ ЭТИХ ОПЕРАЦИЙ ИЛИ ВСЕГО ПЕРЕЧНЯ В ЛЮБЫХ СОЧЕТАНИЯХ), ПОСТАВЛЯЕМЫЕ ОТДЕЛЬНО | Т 0.00313 | - - | - - | - - | 6646.09 20.80 | 403.42 1.26 | 7049.51 22.06
388. | Е10-75-1 (Н10) | ОГРАЖДЕНИЕ ЛЕСТНИЧНЫХ ПЛОЩАДОК ПЕРИЛАМИ | 100 М ПЕРИЛ 0.02 | 369.50 7.39 | 34.26 0.69 | 22.95 0.46 | 27.20 0.54 | 3.81 0.08 | 434.77 8.70
389. | 2/50-30-20/С203-36103-Х П.636 | ПОРУЧЕНЬ ДЕРЕВЯННЫЙ ХВОЙНЫХ ПОРОД, ТИП П-1, РАЗМЕРОМ 26 Х 54 ММ | М 2.04 | - - | - - | - - | 7.29 14.87 | 1.03 2.10 | 8.32 16.97
390. | Е46-71-4 (Н10) | СВЕРЛЕНИЕ ОТВЕРСТИЙ В БЕТОННЫХ КОНСТРУКЦИЯХ НА ГЛУБИНУ 200 ММ ЭЛЕКТРОПЕРФОРАТОРОМ С ПРИМЕНЕНИЕМ СПИРАЛЬНЫХ ШНЕКОВ ДИАМЕТРОМ ОТВЕРСТИЙ ДО 70 ММ (ДЛЯ СТОЕК КОЗЫРЬКА И ОГРАЖДЕНИЕ, УЗЕЛ 3, П.2,3 Т.ТР. КЖ1.2 Л.30) | 100 ОТВЕРСТИЙ 0.15 | 541.97 81.30 | 30.48 4.57 | - - | - - | - - | 572.45 85.87
391. | 1/10-170-10/235 | СВЕРЛА С SDS PLUS ХВОСТОВИКОМ (НАКОНЕЧНИК ИЗ ТВЕРДОСПЛАВНОЙ СТАЛИ) (ПО БЕТОНУ), ДИАМЕТРОМ 18-20 ММ, ДЛИНОЙ 450 ММ | ШТ. 0.6255 | - - | - - | - - | 20.03 12.53 | 2.83 1.77 | 22.86 14.30
392. | ПРИМЕЧАНИЕ: | ОГРАЖДЕНИЕ ОГН-6, ОГН-6А, ОГН-6Б (АР4 Л.15)
393. | Е9-29-1 К=1,1 (Н11) Н6=1.1 | МОНТАЖ ОГРАЖДЕНИЯ ОГН-6, ОГН-6А, ОГН-6Б (+П.6 Т.ТР. АР4 Л.4) | Т КОНСТРУКЦИЙ 0.07307 | 484.76 35.42 | 335.92 24.55 | 106.95 7.81 | 59.59 4.35 | 7.35 0.54 | 887.62 64.86
394. | 2/20-20-20-20/С201-65045-Х | ОГРАЖДЕНИЯ СТАЛЬНЫЕ НАРУЖНЫЕ РЕШЕТЧАТЫЕ, С ЛАКОКРАСОЧНЫМ ПОКРЫТИЕМ | Т 0.05082 | - - | - - | - - | 6572.15 334.00 | 398.93 20.27 | 6971.08 354.27
395. | 2/20-20-20-20/С201-65040-Х | ОГРАЖДЕНИЯ СТАЛЬНЫЕ (ПОРУЧНИ ПОЗ.1), С ПОЛИМЕРНЫМ ПОКРЫТИЕМ | Т 0.02225 | - - | - - | - - | 6392.67 142.24 | 388.04 8.63 | 6780.71 150.87
396. | ПРИМЕЧАНИЕ: | ОБЛИЦОВОЧНЫЕ ЭЛЕМЕНТЫ (АР4 Л.15)
397. | Е15-309-1 (Н10) | ОБЛИЦОВКА ВЕРХА БЕТОННОЙ ПОДПОРНОЙ СТЕНЫ НАКРЫВОЧНЫМИ БОРДЮРНЫМИ БЛОКАМИ "БЕССЕР" | 100 М2 0.0328 | 3730.52 122.36 | 13.56 0.44 | 9.91 0.33 | 714.61 23.44 | 103.53 3.40 | 4562.22 149.63
398. | 1/10-230-65-5-10/10 | КАМНИ ИЗ ТЯЖЕЛОГО БЕТОНА НА ПОРТЛАНДЦЕМЕНТНОМ ВЯЖУЩЕМ ДЛЯ НАРУЖНЫХ СТЕН С ГЛАДКОЙ ЛИЦЕВОЙ ПОВЕРХНОСТЬЮ, РЯДОВЫЕ, ОБЫЧНОГО ИСПОЛНЕНИЯ, СПЛОШНЫЕ, РАЗМЕРОМ 390 Х 90 Х 190 ММ, МАРКИ 1КБОР-ЦС-2, ЦВЕТ КРАСНЫЙ, КОРИЧНЕВЫЙ | 1000 ШТ. 0.041 | - - | - - | - - | 3837.10 157.32 | 542.57 22.25 | 4379.67 179.57
399. | 1/10-170-2/20 | ДИСК АЛМАЗНЫЙ ОТРЕЗНОЙ ДЛЯ РЕЗКИ КАМНЯ, БЕТОНА ДИАМЕТРОМ 230 ММ | ДИСК 0.00328 | - - | - - | - - | 27.15 0.09 | 3.84 0.01 | 30.99 0.10
400. | 1/10-130-15/136 | ГЕРМЕТИК ПОЛИУРЕТАНОВЫЙ, ОДНОКОМПОНЕНТНЫЙ, ДЛЯ ГЕРМЕТИЗАЦИИ ДЕФОРМАЦИОННЫХ ШВОВ, 300 МЛ | ШТ. 0.013667 | - - | - - | - - | 15.49 0.21 | 2.19 0.03 | 17.68 0.24
401. | ПРИМЕЧАНИЕ: | М/К КОЗЫРЬКА N8 (КЖ3.1 Л.16)
402. | Е46-68-1 (Н10) | СВЕРЛЕНИЕ ОТВЕРСТИЙ ДИАМЕТРОМ ДО 30 ММ ЭЛЕКТРОПЕРФОРАТОРОМ (ЭЛЕКТРОДРЕЛЬЮ) В КИРПИЧНЫХ СТЕНАХ ГЛУБИНОЙ 90 ММ (П.6 Т.ТР. КЖ3.1 Л.16) | 100 ОТВЕРСТИЙ 0.08 | 83.53 6.68 | 3.36 0.27 | - - | - - | - - | 86.89 6.95
403. | 1/10-170-10/225 | СВЕРЛА С SDS PLUS ХВОСТОВИКОМ (НАКОНЕЧНИК ИЗ ТВЕРДОСПЛАВНОЙ СТАЛИ) (ПО БЕТОНУ), ДИАМЕТРОМ 18-20 ММ, ДЛИНОЙ 250-315 ММ | ШТ. 0.0864 | - - | - - | - - | 11.93 1.03 | 1.69 0.15 | 13.62 1.18
404. | Е46-110-1 (Н10) | МОНТАЖ (УСТАНОВКА) ХИМИЧЕСКОГО ИНЪЕКЦИОННОГО АНКЕРА ДИАМЕТРОМ ДО 20 ММ В КОНСТРУКЦИИ БЕЗ ПУСТОТ В ОСНОВАНИЕ ИЛИ НА ВЕРТИКАЛЬНОЙ ПОВЕРХНОСТИ НА ВЫСОТЕ ДО 1,5 М ОТ ОСНОВАНИЯ | 100 АНКЕРОВ 0.08 | 168.30 13.46 | - - | - - | 0.58 0.05 | 0.08 0.01 | 168.96 13.51
405. | 1/10-240-45-5/СХИМ-АН-Х П.15352 | АНКЕР ХИМИЧЕСКИЙ ИНЪЕКЦИОННОГО ТИПА ДЛЯ БЕТОННЫХ ОСНОВАНИЙ | МЛ 284.8 | - - | - - | - - | 0.14 39.87 | 0.02 5.70 | 0.16 45.57
406. | 1/10-240-50-10/32 | ШПИЛЬКИ ОЦИНКОВАННЫЕ СТЯЖНЫЕ ДИАМЕТРОМ 16 ММ | Т 0.002 | - - | - - | - - | 3640.00 7.28 | 514.70 1.03 | 4154.70 8.31
407. | 1/10-240-50-16/С101-99-388Х | ШАЙБА ОЦИНКОВАННАЯ ДИАМЕТРОМ 16 ММ | Т 0.000096 | - - | - - | - - | 7025.00 0.67 | 993.34 0.10 | 8018.34 0.77
408. | 1/10-240-20/54 | ГАЙКИ ШЕСТИГРАННЫЕ ОЦИНКОВАННЫЕ ДИАМЕТРОМ РЕЗЬБЫ 16-18 ММ | Т 0.000256 | - - | - - | - - | 5836.68 1.49 | 825.31 0.21 | 6661.99 1.71
409. | Е7-20-3 (Н10) | МОНТАЖ М/К СТОЕК КОЗЫРЬКА | Т СТАЛЬНЫХ ЭЛЕМЕНТОВ 0.022455 | 625.23 14.04 | 120.88 2.71 | 27.38 0.61 | 168.00 3.77 | 23.76 0.53 | 937.87 21.06
410. | 2/10-35/С204-6400-Х6 | СТОИМОСТЬ М/К СТОЕК КОЗЫРЬКА | Т 0.022455 | - - | - - | - - | 6646.09 149.24 | 403.42 9.06 | 7049.51 158.30
411. | Е7-20-7 (Н10) | МОНТАЖ М/К БАЛОК КОЗЫРЬКА | Т СТАЛЬНЫХ ЭЛЕМЕНТОВ 0.051075 | 478.95 24.46 | 112.85 5.76 | 24.31 1.24 | 107.80 5.51 | 15.24 0.78 | 714.84 36.50
412. | 2/10-35/С204-6400-Х2 | СТОИМОСТЬ М/К БАЛКИ | Т 0.051075 | - - | - - | - - | 6646.09 339.45 | 403.42 20.60 | 7049.51 360.05
413. | Е9-32-1 К=1,1 (Н11) Н6=1.1 | МОНТАЖ М/К КОЗЫРЬКА | Т КОНСТРУКЦИЙ 0.049112 | 286.10 14.05 | 225.90 11.09 | 109.49 5.38 | 42.34 2.08 | 4.92 0.24 | 559.26 27.46
414. | 2/10-35/С204-6400-Х3 | СТОИМОСТЬ М/К КОЗЫРЬКА | Т 0.049112 | - - | - - | - - | 6646.09 326.40 | 403.42 19.81 | 7049.51 346.22
415. | Е13-16-6 (Н10) | ОГРУНТОВКА МЕТАЛЛИЧЕСКИХ ПОВЕРХНОСТЕЙ ЗА ОДИН РАЗ ГРУНТОВКОЙ ГФ-021 (П.4 Т.ТР. КЖ3.1 Л.16, ВОССТАНОВЛЕНИЕ АНТИКОРОЗИОННОГО ПОКРЫТИЯ ПОСЛЕ СВАРОЧНЫХ РАБОТ) | 100 М2 0.001778 | 91.56 0.16 | 3.09 0.01 | 0.23 0.00 | 67.70 0.12 | 9.57 0.02 | 171.92 0.31
416. | Е13-26-6 К=2 (Н10) Н1=2 | ОКРАСКА МЕТАЛЛИЧЕСКИХ ОГРУНТОВАННЫХ ПОВЕРХНОСТЕЙ ЭМАЛЬЮ ПФ-115 ЗА 2 РАЗА (П.4 Т.ТР. КЖ3.1 Л.16, ВОССТАНОВЛЕНИЕ АНТИКОРОЗИОННОГО ПОКРЫТИЯ ПОСЛЕ СВАРОЧНЫХ РАБОТ) | 100 М2 0.001778 | 115.46 0.21 | 3.84 0.01 | 0.45 0.00 | 155.39 0.28 | 22.03 0.04 | 296.72 0.54
417. | ПРИМЕЧАНИЕ: | КОЗЫРЕК N8 (АР4 Л.15)
418. | Е12-117-1 (Н10) | УСТРОЙСТВО КРОВЕЛЬ ИЗ ЛИСТОВ ПРОФИЛИРОВАННЫХ С ВОЛНОВЫМ И ТРАПЕЦИЕВИДНЫМ ОЧЕРТАНИЕМ ГОФРА | 100 М2 0.051 | 1264.59 64.49 | 11.79 0.60 | 2.74 0.14 | 49.21 2.51 | 6.97 0.36 | 1332.56 67.96
419. | 1/10-115-20-5/15 | ПРОФИЛИРОВАННЫЙ ЛИСТ ТИПА МОНТЕРРЕЙ (МЕТАЛЛОЧЕРЕПИЦА) ТОЛЩИНОЙ 0,5 ММ ИЗ ОЦИНКОВАННОЙ СТАЛИ С ПОЛИМЕРНЫМ ПОКРЫТИЕМ: ПОЛИЭСТЕР 25 МКМ | М2 5.6865 | - - | - - | - - | 21.24 120.78 | 3.00 17.06 | 24.24 137.84
420. | Е12-123-1 (Н10) | УСТАНОВКА ТОРЦЕВЫХ ВЕТРОВЫХ ПЛАНОК ПО ФАСАДУ ДЛЯ КРОВЛИ ИЗ ЛИСТОВ ПРОФИЛИРОВАННЫХ С ВОЛНОВЫМ И ТРАПЕЦИЕВИДНЫМ ОЧЕРТАНИЕМ ГОФРА | 100 М 0.0295 | 343.46 10.13 | 1.40 0.04 | - - | 816.73 24.09 | 115.13 3.40 | 1276.72 37.66
421. | Е12-119-1 (Н10) | УСТРОЙСТВО ПРИМЫКАНИЙ К СТЕНАМ (ПАРАПЕТУ) ДЛЯ КРОВЛИ ИЗ ЛИСТОВ ПРОФИЛИРОВАННЫХ С ВОЛНОВЫМ И ТРАПЕЦИЕВИДНЫМ ОЧЕРТАНИЕМ ГОФРА | 100 М 0.07 | 360.94 25.27 | 9.79 0.69 | - - | 60.12 4.21 | 8.70 0.61 | 439.55 30.78
422. | 1/10-115-25/160 | ПЛАНКА ПРИМЫКАНИЯ МЕТАЛЛИЧЕСКАЯ | М 7.35 | - - | - - | - - | 12.85 94.45 | 1.82 13.38 | 14.67 107.82
423. | Е12-121-1 (Н10) | УСТАНОВКА КАРНИЗНОЙ ПЛАНКИ ДЛЯ КРОВЛИ ИЗ ЛИСТОВ ПРОФИЛИРОВАННЫХ С ВОЛНОВЫМ И ТРАПЕЦИЕВИДНЫМ ОЧЕРТАНИЕМ ГОФРА | 100 М 0.035 | 396.30 13.87 | 1.76 0.06 | - - | 681.83 23.86 | 96.63 3.38 | 1176.52 41.18
424. | ПРИМЕЧАНИЕ: | ВОДОСТОЧНАЯ СИСТЕМА (АР4 Л.15)
425. | Е12-124-1 (Н10) | УСТАНОВКА ВОДОСТОЧНЫХ ЖЕЛОБОВ ДЛЯ КРОВЛИ ИЗ ЛИСТОВ ПРОФИЛИРОВАННЫХ С ВОЛНОВЫМ И ТРАПЕЦИЕВИДНЫМ ОЧЕРТАНИЕМ ГОФРА | 100 М 0.035 | 409.51 14.33 | 2.67 0.09 | - - | 56.88 1.99 | 8.05 0.28 | 477.11 16.69
426. | 1/10-115-30-25/40 | ЖЕЛОБ ВОДОСТОЧНЫЙ КРУГЛОГО СЕЧЕНИЯ, ИЗ ПРОКАТА ТОНКОЛИСТОВОГО ОЦИНКОВАННОГО, ТОЛЩИНОЙ 0,5 ММ, С ДВУХСТОРОННИМ ЗАЩИТНО-ДЕКОРАТИВНЫМ ПОКРЫТИЕМ ПОЛИЭСТЕР, ДИАМЕТРОМ 100 ММ | М 3.675 | - - | - - | - - | 19.36 71.15 | 2.74 10.07 | 22.10 81.22
427. | 1/10-115-30-35/40 | ДЕРЖАТЕЛЬ ЖЕЛОБА ВОДОСТОЧНОГО КРУГЛОГО СЕЧЕНИЯ, ИЗ ПРОКАТА ТОНКОЛИСТОВОГО ОЦИНКОВАННОГО, ТОЛЩИНОЙ 0,5 ММ, С ДВУХСТОРОННИМ ЗАЩИТНО-ДЕКОРАТИВНЫМ ПОКРЫТИЕМ ПОЛИЭСТЕР, ДИАМЕТРОМ 100 ММ | ШТ. 6 | - - | - - | - - | 3.42 20.52 | 0.48 2.88 | 3.90 23.40
428. | 1/10-115-30-30/40 | ЗАГЛУШКА ЖЕЛОБА ВОДОСТОЧНОГО КРУГЛОГО СЕЧЕНИЯ, ИЗ ПРОКАТА ТОНКОЛИСТОВОГО ОЦИНКОВАННОГО, ТОЛЩИНОЙ 0,5 ММ, С ДВУХСТОРОННИМ ЗАЩИТНО-ДЕКОРАТИВНЫМ ПОКРЫТИЕМ ПОЛИЭСТЕР, ДИАМЕТРОМ 100 ММ | ШТ. 2 | - - | - - | - - | 7.42 14.84 | 1.05 2.10 | 8.47 16.94
429. | 1/10-115-30-45/22 | ВОРОНКА ВОДОСТОЧНАЯ КРУГЛОГО СЕЧЕНИЯ, ИЗ ПРОКАТА ТОНКОЛИСТОВОГО (АЛЮМО)ОЦИНКОВАННОГО, ТОЛЩИНОЙ 0,5 ММ, С ПОКРЫТИЕМ ПОЛИЭСТЕР С ОДНОЙ СТОРОНЫ, ДИАМЕТРОМ 100 ММ | ШТ. 1 | - - | - - | - - | 18.74 18.74 | 2.65 2.65 | 21.39 21.39
430. | Е12-125-1 (Н10) | УСТАНОВКА ВОДОСТОЧНЫХ ТРУБ ДЛЯ КРОВЛИ ИЗ ЛИСТОВ ПРОФИЛИРОВАННЫХ С ВОЛНОВЫМ И ТРАПЕЦИЕВИДНЫМ ОЧЕРТАНИЕМ ГОФРА | 100 М 0.006 | 684.28 4.11 | 2.81 0.02 | - - | 15.28 0.09 | 2.16 0.01 | 704.53 4.23
431. | 1/10-115-30-5/40 | ТРУБА ВОДОСТОЧНАЯ КРУГЛОГО СЕЧЕНИЯ, ИЗ ПРОКАТА ТОНКОЛИСТОВОГО ОЦИНКОВАННОГО, ТОЛЩИНОЙ 0,5 ММ, С ДВУХСТОРОННИМ ЗАЩИТНО-ДЕКОРАТИВНЫМ ПОКРЫТИЕМ ПОЛИЭСТЕР, ДИАМЕТРОМ 100 ММ | М 0.606 | - - | - - | - - | 15.23 9.23 | 2.15 1.30 | 17.38 10.53
432. | 1/10-115-30-15/22 | КОЛЕНО ТРУБЫ ВОДОСТОЧНОЙ КРУГЛОГО СЕЧЕНИЯ, ИЗ ПРОКАТА ТОНКОЛИСТОВОГО (АЛЮМО)ОЦИНКОВАННОГО, ТОЛЩИНОЙ 0,5 ММ, С ПОКРЫТИЕМ ПОЛИЭСТЕР С ОДНОЙ СТОРОНЫ, ДИАМЕТРОМ 100 ММ | ШТ. 1 | - - | - - | - - | 8.70 8.70 | 1.23 1.23 | 9.93 9.93
433. | 1/10-115-30-10/40 | ДЕРЖАТЕЛЬ ТРУБЫ ВОДОСТОЧНОЙ КРУГЛОГО СЕЧЕНИЯ, ИЗ ПРОКАТА ТОНКОЛИСТОВОГО ОЦИНКОВАННОГО, ТОЛЩИНОЙ 0,5 ММ, С ДВУХСТОРОННИМ ЗАЩИТНО-ДЕКОРАТИВНЫМ ПОКРЫТИЕМ ПОЛИЭСТЕР, ДИАМЕТРОМ 100 ММ | ШТ. 2 | - - | - - | - - | 3.31 6.62 | 0.47 0.94 | 3.78 7.56
|  | ИТОГО ПРЯМЫЕ ЗАТРАТЫ : |  | 7711 | 2658 | 1078 | 46696 | 5662 | 62727
|  | ОХР и ОПР | [6 empty] | 6825
|  | ПЛАНОВАЯ ПРИБЫЛЬ | [6 empty] | 6205
|  | ИТОГО ПО ПТМ | [6 empty] | 75757
|  | ЗАТРАТЫ ТРУДА | [6 empty] | 612
|  | ЗАТРАТЫ ТРУДА МАШИНИСТОВ | [6 empty] | 73
| Ж2-90-60 | ПРИЯМКИ ТИП 1(9 ШТ.),ТИП 2(1 ШТ.),ТИП 5(1 ШТ.), (КЖ1.2 Л.31,32, АР4 Л.20)
434. | ПРИМЕЧАНИЕ: | ПРИЯМОК ТИП 1 (9 ШТ.) (КЖ1.2 Л.31)
435. | Е6-1-1 (Н10) | УСТРОЙСТВО БЕТОННОЙ ПОДГОТОВКИ ИЗ БЕТОНА С8/10 | 100 М3 В ДЕЛЕ 0.018 | 2077.96 37.40 | 375.73 6.76 | 153.88 2.77 | 203.48 3.66 | 27.50 0.50 | 2684.67 48.32
436. | 4/1-4-10-20-20/100 | БЕТОНЫ ТЯЖЕЛЫЕ С КРУПНОСТЬЮ ЗАПОЛНИТЕЛЯ БОЛЕЕ 5 ДО 20 ММ, КЛАССА С8/10 (В10) | М3 1.836 | - - | - - | - - | 151.10 277.42 | 24.31 44.63 | 175.41 322.05
437. | Е6-1-16 (Н10) | УСТР-ВО ПЛИТЫ ПРИЯМКОВ ИЗ БЕТОНА С16/20 F200 | 100 М3 В ДЕЛЕ 0.0135 | 2710.58 36.59 | 1644.91 22.21 | 458.39 6.19 | 2157.09 29.12 | 304.61 4.11 | 6817.19 92.03
438. | 4/1-4-10-20-70/1140 | БЕТОН ТЯЖЕЛЫЙ С КРУПНОСТЬЮ ЗАПОЛНИТЕЛЯ БОЛЕЕ 5 ДО 20 ММ, КЛАССА С16/20, F200, W4 | М3 1.37025 | - - | - - | - - | 181.00 248.02 | 29.12 39.90 | 210.12 287.92
439. | Е6-13-3 (Н10) | УСТР-ВО СТЕН ПРИЯМКОВ ИЗ БЕТОНА С16/20 F200 | 100 М3 В ДЕЛЕ 0.0585 | 13309.71 778.62 | 2159.22 126.31 | 789.30 46.17 | 6912.75 404.40 | 976.66 57.13 | 23358.34 1366.46
440. | 4/1-4-10-20-70/1140 | БЕТОН ТЯЖЕЛЫЙ С КРУПНОСТЬЮ ЗАПОЛНИТЕЛЯ БОЛЕЕ 5 ДО 20 ММ, КЛАССА С16/20, F200, W4 | М3 5.93775 | - - | - - | - - | 181.00 1074.73 | 29.12 172.91 | 210.12 1247.64
441. | 2/10-50/12 | СЕТКА АРМАТУРНАЯ СВАРНАЯ ДЛЯ ЖЕЛЕЗОБЕТОННЫХ КОНСТРУКЦИЙ ИЗ СТАЛИ КЛАССА S500 | Т 0.29385 | - - | - - | - - | 4508.08 1324.70 | 273.64 80.41 | 4781.72 1405.11
442. | 2/10-10/5 | ЗАГОТОВКИ ИЗ ГОРЯЧЕКАТАНОЙ АРМАТУРНОЙ ГЛАДКОЙ СТАЛИ КЛАССА S240(A240) ДИАМЕТРОМ 6 ММ | Т 0.01215 | - - | - - | - - | 2935.96 35.67 | 178.21 2.17 | 3114.17 37.84
443. | Е8-4-7 (Н10) | ГИДРОИЗОЛЯЦИЯ СТЕН, ФУНДАМЕНТОВ БОКОВАЯ ОБМАЗОЧНАЯ БИТУМНО-ПОЛИМЕРНАЯ В 2 СЛОЯ ПО ВЫРАВНЕННОЙ ПОВЕРХНОСТИ БУТОВОЙ КЛАДКИ, КИРПИЧУ, БЕТОНУ | 100 М2 ИЗОЛИРУЕМОЙ ПОВЕРХНОСТИ 0.324 | 268.38 86.96 | 9.50 3.08 | 6.36 2.06 | 1017.17 329.56 | 144.67 46.87 | 1439.72 466.48
444. | 1/10-135-10-10/40 | КЕРОСИН ТЕХНИЧЕСКИЙ ЭКОЛОГИЧЕСКИ ЧИСТЫЙ | Т 0.018792 | - - | - - | - - | 2527.07 47.49 | 357.33 6.71 | 2884.40 54.20
445. | Е11-11-11 (Н10) | УСТРОЙСТВО ЦЕМЕНТНО-ПЕСЧАНЫХ СТЯЖЕК ТОЛЩИНОЙ 20 ММ ПО БЕТОННОМУ ОСНОВАНИЮ (М200) | 100 М2 0.081 | 501.13 40.59 | 17.19 1.39 | 6.25 0.51 | 355.74 28.81 | 56.52 4.58 | 930.58 75.37
446. | Е23-2-1 (Н10) | УКЛАДКА ТРУБОПРОВОДОВ ИЗ ХРИЗОТИЛЦЕМЕНТНЫХ БЕЗНАПОРНЫХ ТРУБ, ДИАМЕТРОМ 100 ММ | КМ ТРУБОПРОВОДА 0.0135 | 5395.55 72.84 | 86.07 1.16 | 44.39 0.60 | 6097.37 82.31 | 499.29 6.74 | 12078.28 163.05
447. | Е16-29-2 (Н10) Н2=0 | ИСКЛЮЧАЕТСЯ ГИДРАВЛИЧЕСКОЕ ИСПЫТАНИЕ ИЗ РАСЦЕНКИ Е23-2-1 | 100 М ТРУБОПРОВОДА 0.135 | 88.91 -12.00 | - - | - - | - - | - - | 88.91 -12.00
448. | Е8-3-1 (Н10) | УСТРОЙСТВО ДРЕНАЖНОЙ ПРИЗМЫ ИЗ ПЕЧАНО-ГРАВИЙНОЙ СМЕСИ | М3 ОСНОВАНИЯ 4.5 | 11.13 50.09 | 1.68 7.56 | 0.91 4.10 | 4.80 21.60 | 30.54 137.43 | 48.15 216.68
449. | Е26-116-1 (Н10) | ТЕПЛОИЗОЛЯЦИЯ НАРУЖНЫХ СТЕН ПЛИТАМИ МИНЕРАЛОВАТНЫМИ НА КЛЕЮ НА ПРЯМОЛИНЕЙНЫХ ПОВЕРХНОСТЯХ С ЛЕСОВ | 100 М2 0.099 | 823.51 81.53 | 3.26 0.32 | - - | 2.34 0.23 | 0.28 0.03 | 829.39 82.11
450. | 1/10-230-60-35/61 | СОСТАВ КЛЕЕВОЙ ПОЛИМИНЕРАЛЬНЫЙ ДЛЯ НАКЛЕИВАНИЯ ТЕПЛОИЗОЛЯЦИОННЫХ МАТЕРИАЛОВ И АРМИРУЮЩЕЙ СЕТКИ (КС), ОДНОКОМПОНЕНТНЫЙ (1) | Т 0.0594 | - - | - - | - - | 451.40 26.81 | 63.83 3.79 | 515.23 30.60
451. | 1/10-120-10-10/68 | ПЛИТЫ ТЕПЛОИЗОЛЯЦИОННЫЕ ИЗ МИНЕРАЛЬНОЙ ВАТЫ ПТМ СТБ 1995-2009-Т5-DS(TН)1-СS(10)40-TR15-WS1 (ПЛОТНОСТЬ 135 КГ/М3) БЕЛТЕП МАРКИ ФАСАД 12 | М3 1.0494 | - - | - - | - - | 266.02 279.16 | 37.62 39.48 | 303.64 318.64
452. | ПРИМЕЧАНИЕ: | КОЗЫРЕК ДЛЯ ПРИЯМКА ТИП-1 (9 ШТ.) (АР4 Л.20)
453. | Е9-32-1 К=1,1 (Н11) Н6=1.1 | МОНТАЖ М/К КОЗЫРЬКА | Т КОНСТРУКЦИЙ 0.28404 | 286.10 81.26 | 225.90 64.16 | 109.49 31.10 | 42.34 12.03 | 4.92 1.40 | 559.26 158.84
454. | 2/10-35/С204-6400-Х3 | СТОИМОСТЬ М/К КОЗЫРЬКА | Т 0.28404 | - - | - - | - - | 6646.09 1887.76 | 403.42 114.59 | 7049.51 2002.34
455. | Е12-117-1 (Н10) | УСТРОЙСТВО КРОВЕЛЬ ИЗ ЛИСТОВ ПРОФИЛИРОВАННЫХ С ВОЛНОВЫМ И ТРАПЕЦИЕВИДНЫМ ОЧЕРТАНИЕМ ГОФРА | 100 М2 0.1593 | 1264.59 201.45 | 11.79 1.88 | 2.74 0.44 | 49.21 7.84 | 6.97 1.11 | 1332.56 212.28
456. | 1/10-115-20-15/С101-82882-9Х | ПРОФИЛИРОВАННЫЙ ЛИСТ СТАЛЬНОЙ ТИПА П-ТРП-20 ТОЛЩИНОЙ 0,5 ММ ОЦИНКОВАННЫЙ С ПОЛИМЕРНЫМ ПОКРЫТИЕМ | М2 17.76195 | - - | - - | - - | 23.69 420.78 | 3.35 59.50 | 27.04 480.28
457. | Е26-40-1 (Н10) | УСТРОЙСТВО КАРКАСА ИЗОЛЯЦИИ ИЗ СЕТКИ НА ПЛОСКИХ И КРИВОЛИНЕЙНЫХ ПОВЕРХНОСТЯХ | 100 М2 0.033264 | 135.51 4.51 | 8.48 0.28 | 5.68 0.19 | 872.69 29.03 | 53.08 1.77 | 1069.76 35.58
458. | Е13-26-6 (Н10) | ОКРАСКА МЕТАЛЛИЧЕСКИХ ОГРУНТОВАННЫХ ПОВЕРХНОСТЕЙ ЭМАЛЬЮ ПФ-115 (П.5 Т.ТР. АР4 Л.20, ВОССТАНОВЛЕНИЕ АНТИКОРОЗИОННОГО ПОКРЫТИЯ ПОСЛЕ СВАРОЧНЫХ РАБОТ) | 100 М2 0.004119 | 57.73 0.24 | 1.92 0.01 | 0.23 0.00 | 77.69 0.32 | 11.02 0.05 | 148.36 0.62
459. | ПРИМЕЧАНИЕ: | ПРИЯМОК ТИП 2 (1 ШТ.) (КЖ1.2 Л.31)
460. | Е6-1-1 (Н10) | УСТРОЙСТВО БЕТОННОЙ ПОДГОТОВКИ ИЗ БЕТОНА С8/10 | 100 М3 В ДЕЛЕ 0.0025 | 2077.96 5.19 | 375.73 0.94 | 153.88 0.38 | 203.48 0.51 | 27.50 0.07 | 2684.67 6.71
461. | 4/1-4-10-20-20/100 | БЕТОНЫ ТЯЖЕЛЫЕ С КРУПНОСТЬЮ ЗАПОЛНИТЕЛЯ БОЛЕЕ 5 ДО 20 ММ, КЛАССА С8/10 (В10) | М3 0.255 | - - | - - | - - | 151.10 38.53 | 24.31 6.20 | 175.41 44.73
462. | Е6-1-16 (Н10) | УСТР-ВО ПЛИТЫ ПРИЯМКОВ ИЗ БЕТОНА С16/20 F200 | 100 М3 В ДЕЛЕ 0.0034 | 2710.58 9.22 | 1644.91 5.59 | 458.39 1.56 | 2157.09 7.33 | 304.61 1.04 | 6817.19 23.18
463. | 4/1-4-10-20-70/1140 | БЕТОН ТЯЖЕЛЫЙ С КРУПНОСТЬЮ ЗАПОЛНИТЕЛЯ БОЛЕЕ 5 ДО 20 ММ, КЛАССА С16/20, F200, W4 | М3 0.3451 | - - | - - | - - | 181.00 62.46 | 29.12 10.05 | 210.12 72.51
464. | Е6-13-3 (Н10) | УСТР-ВО СТЕН ПРИЯМКОВ ИЗ БЕТОНА С16/20 F200 | 100 М3 В ДЕЛЕ 0.0122 | 13309.71 162.38 | 2159.22 26.34 | 789.30 9.63 | 6912.75 84.34 | 976.66 11.92 | 23358.34 284.97
465. | 4/1-4-10-20-70/1140 | БЕТОН ТЯЖЕЛЫЙ С КРУПНОСТЬЮ ЗАПОЛНИТЕЛЯ БОЛЕЕ 5 ДО 20 ММ, КЛАССА С16/20, F200, W4 | М3 1.2383 | - - | - - | - - | 181.00 224.13 | 29.12 36.06 | 210.12 260.19
466. | 2/10-50/12 | СЕТКА АРМАТУРНАЯ СВАРНАЯ ДЛЯ ЖЕЛЕЗОБЕТОННЫХ КОНСТРУКЦИЙ ИЗ СТАЛИ КЛАССА S500 | Т 0.07485 | - - | - - | - - | 4508.08 337.43 | 273.64 20.48 | 4781.72 357.91
467. | 2/10-10/5 | ЗАГОТОВКИ ИЗ ГОРЯЧЕКАТАНОЙ АРМАТУРНОЙ ГЛАДКОЙ СТАЛИ КЛАССА S240(A240) ДИАМЕТРОМ 6 ММ | Т 0.002 | - - | - - | - - | 2935.96 5.87 | 178.21 0.36 | 3114.17 6.23
468. | Е6-11-7 (Н10) | УСТАНОВКА СКОБЫ | Т 0.0152 | 2850.98 43.33 | 20.28 0.31 | 9.41 0.14 | 5296.63 80.51 | 324.39 4.93 | 8492.28 129.08
469. | 2/10-25/20 | ЗАГОТОВКИ ИЗ ГОРЯЧЕКАТАНОЙ АРМАТУРНОЙ СТАЛИ ПЕРИОДИЧЕСКОГО ПРОФИЛЯ КЛАССА S500(AТ500С) ДИАМЕТРОМ 16-18 ММ | Т 0.0152 | - - | - - | - - | 2925.68 44.47 | 177.59 2.70 | 3103.27 47.17
470. | Е26-117-3 (Н10) | МЕХАНИЧЕСКОЕ КРЕПЛЕНИЕ УГОЛКА ДЮБЕЛЕМ ДГВ 8Х60 | 100 ШТ. ДЮБЕЛЕЙ 0.03 | 104.05 3.12 | 4.79 0.14 | - - | 12.77 0.38 | 1.80 0.05 | 123.41 3.70
471. | 2/10-35/С204-6200-Х | СТОИМОСТЬ УГОЛКОВ | Т 0.01201 | - - | - - | - - | 5260.69 63.18 | 319.32 3.84 | 5580.01 67.02
472. | Е8-4-7 (Н10) | ГИДРОИЗОЛЯЦИЯ СТЕН, ФУНДАМЕНТОВ БОКОВАЯ ОБМАЗОЧНАЯ БИТУМНО-ПОЛИМЕРНАЯ В 2 СЛОЯ ПО ВЫРАВНЕННОЙ ПОВЕРХНОСТИ БУТОВОЙ КЛАДКИ, КИРПИЧУ, БЕТОНУ | 100 М2 ИЗОЛИРУЕМОЙ ПОВЕРХНОСТИ 0.064 | 268.38 17.18 | 9.50 0.61 | 6.36 0.41 | 1017.17 65.10 | 144.67 9.26 | 1439.72 92.15
473. | 1/10-135-10-10/40 | КЕРОСИН ТЕХНИЧЕСКИЙ ЭКОЛОГИЧЕСКИ ЧИСТЫЙ | Т 0.003712 | - - | - - | - - | 2527.07 9.38 | 357.33 1.33 | 2884.40 10.71
474. | Е11-11-11 (Н10) | УСТРОЙСТВО ЦЕМЕНТНО-ПЕСЧАНЫХ СТЯЖЕК ТОЛЩИНОЙ 20 ММ ПО БЕТОННОМУ ОСНОВАНИЮ (М200) | 100 М2 0.0162 | 501.13 8.12 | 17.19 0.28 | 6.25 0.10 | 355.74 5.76 | 56.52 0.92 | 930.58 15.08
475. | Е23-2-1 (Н10) | УКЛАДКА ТРУБОПРОВОДОВ ИЗ ХРИЗОТИЛЦЕМЕНТНЫХ БЕЗНАПОРНЫХ ТРУБ, ДИАМЕТРОМ 100 ММ | КМ ТРУБОПРОВОДА 0.0015 | 5395.55 8.09 | 86.07 0.13 | 44.39 0.07 | 6363.59 9.55 | 536.93 0.81 | 12382.14 18.57
476. | Е16-29-2 (Н10) Н2=0 | ИСКЛЮЧАЕТСЯ ГИДРАВЛИЧЕСКОЕ ИСПЫТАНИЕ ИЗ РАСЦЕНКИ Е23-2-1 | 100 М ТРУБОПРОВОДА 0.015 | 88.91 -1.33 | - - | - - | - - | - - | 88.91 -1.33
477. | Е8-3-1 (Н10) | УСТРОЙСТВО ДРЕНАЖНОЙ ПРИЗМЫ ИЗ ПЕЧАНО-ГРАВИЙНОЙ СМЕСИ | М3 ОСНОВАНИЯ 0.5 | 11.13 5.57 | 1.68 0.84 | 0.91 0.46 | 4.80 2.40 | 30.54 15.27 | 48.15 24.08
478. | Е26-116-1 (Н10) | ТЕПЛОИЗОЛЯЦИЯ НАРУЖНЫХ СТЕН ПЛИТАМИ МИНЕРАЛОВАТНЫМИ НА КЛЕЮ НА ПРЯМОЛИНЕЙНЫХ ПОВЕРХНОСТЯХ С ЛЕСОВ | 100 М2 0.041 | 823.51 33.76 | 3.26 0.13 | - - | 2.34 0.10 | 0.28 0.01 | 829.39 34.00
479. | 1/10-230-60-35/61 | СОСТАВ КЛЕЕВОЙ ПОЛИМИНЕРАЛЬНЫЙ ДЛЯ НАКЛЕИВАНИЯ ТЕПЛОИЗОЛЯЦИОННЫХ МАТЕРИАЛОВ И АРМИРУЮЩЕЙ СЕТКИ (КС), ОДНОКОМПОНЕНТНЫЙ (1) | Т 0.0246 | - - | - - | - - | 451.40 11.10 | 63.83 1.57 | 515.23 12.67
480. | 1/10-120-10-10/68 | ПЛИТЫ ТЕПЛОИЗОЛЯЦИОННЫЕ ИЗ МИНЕРАЛЬНОЙ ВАТЫ ПТМ СТБ 1995-2009-Т5-DS(TН)1-СS(10)40-TR15-WS1 (ПЛОТНОСТЬ 135 КГ/М3) БЕЛТЕП МАРКИ ФАСАД 12 | М3 0.4346 | - - | - - | - - | 266.02 115.61 | 37.62 16.35 | 303.64 131.96
481. | ПРИМЕЧАНИЕ: | КОЗЫРЕК ДЛЯ ПРИЯМКА ТИП-2 (1 ШТ.) (АР4 Л.20)
482. | Е9-32-1 К=1,1 (Н11) Н6=1.1 | МОНТАЖ М/К КОЗЫРЬКА | Т КОНСТРУКЦИЙ 0.04439 | 286.10 12.70 | 225.90 10.03 | 109.49 4.86 | 42.34 1.88 | 4.92 0.22 | 559.26 24.83
483. | 2/10-35/С204-6400-Х3 | СТОИМОСТЬ М/К КОЗЫРЬКА | Т 0.04439 | - - | - - | - - | 6646.09 295.02 | 403.42 17.91 | 7049.51 312.93
484. | Е12-117-1 (Н10) | УСТРОЙСТВО КРОВЕЛЬ ИЗ ЛИСТОВ ПРОФИЛИРОВАННЫХ С ВОЛНОВЫМ И ТРАПЕЦИЕВИДНЫМ ОЧЕРТАНИЕМ ГОФРА | 100 М2 0.032096 | 1264.59 40.59 | 11.79 0.38 | 2.74 0.09 | 49.21 1.58 | 6.97 0.22 | 1332.56 42.77
485. | 1/10-115-20-15/С101-82882-9Х | ПРОФИЛИРОВАННЫЙ ЛИСТ СТАЛЬНОЙ ТИПА П-ТРП-20 ТОЛЩИНОЙ 0,5 ММ ОЦИНКОВАННЫЙ С ПОЛИМЕРНЫМ ПОКРЫТИЕМ | М2 3.578704 | - - | - - | - - | 23.69 84.78 | 3.35 11.99 | 27.04 96.77
486. | Е26-40-1 (Н10) | УСТРОЙСТВО КАРКАСА ИЗОЛЯЦИИ ИЗ СЕТКИ НА ПЛОСКИХ И КРИВОЛИНЕЙНЫХ ПОВЕРХНОСТЯХ | 100 М2 0.003696 | 135.51 0.50 | 8.48 0.03 | 5.68 0.02 | 872.69 3.23 | 53.08 0.20 | 1069.76 3.95
487. | Е13-26-6 (Н10) | ОКРАСКА МЕТАЛЛИЧЕСКИХ ОГРУНТОВАННЫХ ПОВЕРХНОСТЕЙ ЭМАЛЬЮ ПФ-115 (П.5 Т.ТР. АР4 Л.20, ВОССТАНОВЛЕНИЕ АНТИКОРОЗИОННОГО ПОКРЫТИЯ ПОСЛЕ СВАРОЧНЫХ РАБОТ) | 100 М2 0.000644 | 57.73 0.04 | 1.92 0.00 | 0.23 0.00 | 77.69 0.05 | 11.02 0.01 | 148.36 0.10
488. | ПРИМЕЧАНИЕ: | ПРИЯМОК ТИП 5 (1 ШТ.) (КЖ1.2 Л.32)
489. | Е6-1-1 (Н10) | УСТРОЙСТВО БЕТОННОЙ ПОДГОТОВКИ ИЗ БЕТОНА С8/10 | 100 М3 В ДЕЛЕ 0.0035 | 2077.96 7.27 | 375.73 1.32 | 153.88 0.54 | 203.48 0.71 | 27.50 0.10 | 2684.67 9.40
490. | 4/1-4-10-20-20/100 | БЕТОНЫ ТЯЖЕЛЫЕ С КРУПНОСТЬЮ ЗАПОЛНИТЕЛЯ БОЛЕЕ 5 ДО 20 ММ, КЛАССА С8/10 (В10) | М3 0.357 | - - | - - | - - | 151.10 53.94 | 24.31 8.68 | 175.41 62.62
491. | Е6-1-16 (Н10) | УСТР-ВО ПЛИТЫ ПРИЯМКОВ ИЗ БЕТОНА С16/20 F200 | 100 М3 В ДЕЛЕ 0.0028 | 2710.58 7.59 | 1644.91 4.61 | 458.39 1.28 | 2157.09 6.04 | 304.61 0.85 | 6817.19 19.09
492. | 4/1-4-10-20-70/1140 | БЕТОН ТЯЖЕЛЫЙ С КРУПНОСТЬЮ ЗАПОЛНИТЕЛЯ БОЛЕЕ 5 ДО 20 ММ, КЛАССА С16/20, F200, W4 | М3 0.2842 | - - | - - | - - | 181.00 51.44 | 29.12 8.28 | 210.12 59.72
493. | Е6-13-3 (Н10) | УСТР-ВО СТЕН ПРИЯМКОВ ИЗ БЕТОНА С16/20 F200 | 100 М3 В ДЕЛЕ 0.0136 | 13309.71 181.01 | 2159.22 29.37 | 789.30 10.73 | 6912.75 94.01 | 976.66 13.28 | 23358.34 317.68
494. | 4/1-4-10-20-70/1140 | БЕТОН ТЯЖЕЛЫЙ С КРУПНОСТЬЮ ЗАПОЛНИТЕЛЯ БОЛЕЕ 5 ДО 20 ММ, КЛАССА С16/20, F200, W4 | М3 1.3804 | - - | - - | - - | 181.00 249.85 | 29.12 40.20 | 210.12 290.05
495. | 2/10-50/12 | СЕТКА АРМАТУРНАЯ СВАРНАЯ ДЛЯ ЖЕЛЕЗОБЕТОННЫХ КОНСТРУКЦИЙ ИЗ СТАЛИ КЛАССА S500 | Т 0.06281 | - - | - - | - - | 4508.08 283.15 | 273.64 17.19 | 4781.72 300.34
496. | 2/10-10/5 | ЗАГОТОВКИ ИЗ ГОРЯЧЕКАТАНОЙ АРМАТУРНОЙ ГЛАДКОЙ СТАЛИ КЛАССА S240(A240) ДИАМЕТРОМ 6 ММ | Т 0.003 | - - | - - | - - | 2935.96 8.81 | 178.21 0.53 | 3114.17 9.34
497. | Е6-11-7 (Н10) | УСТАНОВКА СКОБЫ | Т 0.0076 | 2850.98 21.67 | 20.28 0.15 | 9.41 0.07 | 5296.63 40.25 | 324.39 2.47 | 8492.28 64.54
498. | 2/10-25/20 | ЗАГОТОВКИ ИЗ ГОРЯЧЕКАТАНОЙ АРМАТУРНОЙ СТАЛИ ПЕРИОДИЧЕСКОГО ПРОФИЛЯ КЛАССА S500(AТ500С) ДИАМЕТРОМ 16-18 ММ | Т 0.0076 | - - | - - | - - | 2925.68 22.24 | 177.59 1.35 | 3103.27 23.58
499. | Е7-20-5 (Н10) | УСТАНОВКА ОПОРНЫХ УГОЛКОВ | Т СТАЛЬНЫХ ЭЛЕМЕНТОВ 0.00678 | 176.79 1.20 | 73.94 0.50 | 24.31 0.16 | 75.00 0.51 | 10.61 0.07 | 336.34 2.28
500. | 2/10-35/С204-6200-Х | СТОИМОСТЬ УГОЛКОВ | Т 0.00678 | - - | - - | - - | 5260.69 35.67 | 319.32 2.16 | 5580.01 37.83
501. | Е26-117-3 (Н10) | МЕХАНИЧЕСКОЕ КРЕПЛЕНИЕ УГОЛКА ДЮБЕЛЕМ ДГВ 8Х60 | 100 ШТ. ДЮБЕЛЕЙ 0.04 | 104.05 4.16 | 4.79 0.19 | - - | 12.77 0.51 | 1.80 0.07 | 123.41 4.93
502. | 2/10-35/С204-6200-Х | СТОИМОСТЬ УГОЛКОВ | Т 0.0017 | - - | - - | - - | 5260.69 8.94 | 319.32 0.54 | 5580.01 9.49
503. | Е8-4-7 (Н10) | ГИДРОИЗОЛЯЦИЯ СТЕН, ФУНДАМЕНТОВ БОКОВАЯ ОБМАЗОЧНАЯ БИТУМНО-ПОЛИМЕРНАЯ В 2 СЛОЯ ПО ВЫРАВНЕННОЙ ПОВЕРХНОСТИ БУТОВОЙ КЛАДКИ, КИРПИЧУ, БЕТОНУ | 100 М2 ИЗОЛИРУЕМОЙ ПОВЕРХНОСТИ 0.071 | 268.38 19.05 | 9.50 0.67 | 6.36 0.45 | 1017.17 72.22 | 144.67 10.27 | 1439.72 102.21
504. | 1/10-135-10-10/40 | КЕРОСИН ТЕХНИЧЕСКИЙ ЭКОЛОГИЧЕСКИ ЧИСТЫЙ | Т 0.004118 | - - | - - | - - | 2527.07 10.41 | 357.33 1.47 | 2884.40 11.88
505. | Е11-11-11 (Н10) | УСТРОЙСТВО ЦЕМЕНТНО-ПЕСЧАНЫХ СТЯЖЕК ТОЛЩИНОЙ 20 ММ ПО БЕТОННОМУ ОСНОВАНИЮ (М200) | 100 М2 0.0198 | 501.13 9.92 | 17.19 0.34 | 6.25 0.12 | 355.74 7.04 | 56.52 1.12 | 930.58 18.42
506. | Е23-2-1 (Н10) | УКЛАДКА ТРУБОПРОВОДОВ ИЗ ХРИЗОТИЛЦЕМЕНТНЫХ БЕЗНАПОРНЫХ ТРУБ, ДИАМЕТРОМ 100 ММ | КМ ТРУБОПРОВОДА 0.0015 | 5395.55 8.09 | 86.07 0.13 | 44.39 0.07 | 6363.59 9.55 | 536.93 0.81 | 12382.14 18.57
507. | Е16-29-2 (Н10) Н2=0 | ИСКЛЮЧАЕТСЯ ГИДРАВЛИЧЕСКОЕ ИСПЫТАНИЕ ИЗ РАСЦЕНКИ Е23-2-1 | 100 М ТРУБОПРОВОДА 0.015 | 88.91 -1.33 | - - | - - | - - | - - | 88.91 -1.33
508. | Е8-3-1 (Н10) | УСТРОЙСТВО ДРЕНАЖНОЙ ПРИЗМЫ ИЗ ПЕЧАНО-ГРАВИЙНОЙ СМЕСИ | М3 ОСНОВАНИЯ 0.5 | 11.13 5.57 | 1.68 0.84 | 0.91 0.46 | 4.80 2.40 | 30.54 15.27 | 48.15 24.08
509. | Е26-116-1 (Н10) | ТЕПЛОИЗОЛЯЦИЯ НАРУЖНЫХ СТЕН ПЛИТАМИ МИНЕРАЛОВАТНЫМИ НА КЛЕЮ НА ПРЯМОЛИНЕЙНЫХ ПОВЕРХНОСТЯХ С ЛЕСОВ | 100 М2 0.032 | 823.51 26.35 | 3.26 0.10 | - - | 2.34 0.07 | 0.28 0.01 | 829.39 26.53
510. | 1/10-230-60-35/61 | СОСТАВ КЛЕЕВОЙ ПОЛИМИНЕРАЛЬНЫЙ ДЛЯ НАКЛЕИВАНИЯ ТЕПЛОИЗОЛЯЦИОННЫХ МАТЕРИАЛОВ И АРМИРУЮЩЕЙ СЕТКИ (КС), ОДНОКОМПОНЕНТНЫЙ (1) | Т 0.0192 | - - | - - | - - | 451.40 8.67 | 63.83 1.23 | 515.23 9.89
511. | 1/10-120-10-10/68 | ПЛИТЫ ТЕПЛОИЗОЛЯЦИОННЫЕ ИЗ МИНЕРАЛЬНОЙ ВАТЫ ПТМ СТБ 1995-2009-Т5-DS(TН)1-СS(10)40-TR15-WS1 (ПЛОТНОСТЬ 135 КГ/М3) БЕЛТЕП МАРКИ ФАСАД 12 | М3 0.3392 | - - | - - | - - | 266.02 90.23 | 37.62 12.76 | 303.64 102.99
512. | ПРИМЕЧАНИЕ: | КОЗЫРЕК ДЛЯ ПРИЯМКА ТИП-3 (1 ШТ.) (АР4 Л.20)
513. | Е9-32-1 К=1,1 (Н11) Н6=1.1 | МОНТАЖ М/К КОЗЫРЬКА | Т КОНСТРУКЦИЙ 0.05903 | 286.10 16.89 | 225.90 13.33 | 109.49 6.46 | 42.34 2.50 | 4.92 0.29 | 559.26 33.01
514. | 2/10-35/С204-6400-Х3 | СТОИМОСТЬ М/К КОЗЫРЬКА | Т 0.05903 | - - | - - | - - | 6646.09 392.32 | 403.42 23.81 | 7049.51 416.13
515. | Е12-117-1 (Н10) | УСТРОЙСТВО КРОВЕЛЬ ИЗ ЛИСТОВ ПРОФИЛИРОВАННЫХ С ВОЛНОВЫМ И ТРАПЕЦИЕВИДНЫМ ОЧЕРТАНИЕМ ГОФРА | 100 М2 0.02419 | 1264.59 30.59 | 11.79 0.29 | 2.74 0.07 | 49.21 1.19 | 6.97 0.17 | 1332.56 32.24
516. | 1/10-115-20-15/С101-82882-9Х | ПРОФИЛИРОВАННЫЙ ЛИСТ СТАЛЬНОЙ ТИПА П-ТРП-20 ТОЛЩИНОЙ 0,5 ММ ОЦИНКОВАННЫЙ С ПОЛИМЕРНЫМ ПОКРЫТИЕМ | М2 2.697185 | - - | - - | - - | 23.69 63.90 | 3.35 9.04 | 27.04 72.93
517. | Е26-40-1 (Н10) | УСТРОЙСТВО КАРКАСА ИЗОЛЯЦИИ ИЗ СЕТКИ НА ПЛОСКИХ И КРИВОЛИНЕЙНЫХ ПОВЕРХНОСТЯХ | 100 М2 0.003696 | 135.51 0.50 | 8.48 0.03 | 5.68 0.02 | 872.69 3.23 | 53.08 0.20 | 1069.76 3.95
518. | Е13-26-6 (Н10) | ОКРАСКА МЕТАЛЛИЧЕСКИХ ОГРУНТОВАННЫХ ПОВЕРХНОСТЕЙ ЭМАЛЬЮ ПФ-115 (П.5 Т.ТР. АР4 Л.20, ВОССТАНОВЛЕНИЕ АНТИКОРОЗИОННОГО ПОКРЫТИЯ ПОСЛЕ СВАРОЧНЫХ РАБОТ) | 100 М2 0.000856 | 57.73 0.05 | 1.92 0.00 | 0.23 0.00 | 77.69 0.07 | 11.02 0.01 | 148.36 0.13
|  | ИТОГО ПРЯМЫЕ ЗАТРАТЫ : |  | 2147 | 333 | 132 | 9646 | 1172 | 13298
|  | ОХР и ОПР | [6 empty] | 1760
|  | ПЛАНОВАЯ ПРИБЫЛЬ | [6 empty] | 1607
|  | ИТОГО ПО ПТМ | [6 empty] | 16665
|  | ЗАТРАТЫ ТРУДА | [6 empty] | 168
|  | ЗАТРАТЫ ТРУДА МАШИНИСТОВ | [6 empty] | 9
| Ж2-90-20-20 | КРЫЛЬЦА (КЖ3.1 Л.2-13,17,19,20-24, АР4 Л.2-5,7-11,16-19)
519. | ПРИМЕЧАНИЕ: | КРЫЛЬЦО N1 (КЖ3.1 ИЗМ.1 Л.2)
520. | Е8-3-1 (Н10) | УСТРОЙСТВО ОСНОВАНИЯ ИЗ МЕСТНОГО ПЕСЧАНОГО ГРУНТА | М3 ОСНОВАНИЯ 10.5 | 11.13 116.87 | 1.68 17.64 | 0.91 9.56 | 0.50 5.25 | - - | 13.31 139.76
521. | Е7-42-1 (Н10) | УСТАНОВКА БЛОКОВ СТЕН ПОДВАЛОВ МАССОЙ ДО 0,5 Т | 100 ШТ. СБОРНЫХ КОНСТРУКЦИЙ 0.26 | 649.09 168.76 | 696.20 181.01 | 294.47 76.56 | 254.16 66.08 | 40.89 10.63 | 1640.34 426.48
522. | Е7-42-2 (Н10) | УСТАНОВКА БЛОКОВ СТЕН ПОДВАЛОВ МАССОЙ ДО 1 Т | 100 ШТ. СБОРНЫХ КОНСТРУКЦИЙ 0.01 | 910.86 9.11 | 970.74 9.71 | 415.07 4.15 | 374.26 3.74 | 60.21 0.60 | 2316.07 23.16
523. | 4/2-1-3-4-1-11/1000 | БЛОК СТЕНЫ ПОДВАЛА ФБС 9.3.6 С16/20, F100, W4 СЕРИЯ Б1.016.1-1 | ШТ. 15 | - - | - - | - - | 36.47 547.05 | 4.25 63.75 | 40.72 610.80
524. | 4/2-1-3-4-1-11/931 | БЛОК СТЕНЫ ПОДВАЛА ФБС 12.3.6 С16/20, F100, W4 СЕРИЯ Б1.016.1-1 | ШТ. 7 | - - | - - | - - | 50.09 350.63 | 5.84 40.88 | 55.93 391.51
525. | 4/2-1-3-4-1-11/920 | БЛОК СТЕНЫ ПОДВАЛА ФБС 12.3.3 С16/20, F100, W4 СЕРИЯ Б1.016.1-1 | ШТ. 2 | - - | - - | - - | 24.70 49.40 | 2.88 5.76 | 27.58 55.16
526. | 4/2-1-3-4-1-11/1022 | БЛОК СТЕНЫ ПОДВАЛА ФБС 9.5.6 С16/20, F100, W4 СЕРИЯ Б1.016.1-1 | ШТ. 2 | - - | - - | - - | 59.72 119.44 | 6.96 13.92 | 66.68 133.36
527. | 4/2-1-3-4-1-11/972 | БЛОК СТЕНЫ ПОДВАЛА ФБС 12.5.6 С16/20, F100, W4 СЕРИЯ Б1.016.1-1 | ШТ. 1 | - - | - - | - - | 82.21 82.21 | 9.59 9.59 | 91.80 91.80
528. | Е6-13-1 (Н10) | УСТРОЙСТВО МОНОЛИТНЫХ ЗАДЕЛОК ИЗ БЕТОНА КЛАССА С12/15 F100 | 100 М3 В ДЕЛЕ 0.007 | 4530.33 31.71 | 467.37 3.27 | 192.41 1.35 | 2222.29 15.56 | 313.93 2.20 | 7533.92 52.73
529. | 4/1-4-10-20-70/880 | БЕТОН ТЯЖЕЛЫЙ С КРУПНОСТЬЮ ЗАПОЛНИТЕЛЯ БОЛЕЕ 5 ДО 20 ММ, КЛАССА С12/15, F75-F100, W4 | М3 0.714 | - - | - - | - - | 171.72 122.61 | 27.63 19.73 | 199.35 142.34
530. | Е6-1-1 (Н10) | УСТРОЙСТВО БЕТОННОЙ ПОДГОТОВКИ ИЗ БЕТОНА С8/10 | 100 М3 В ДЕЛЕ 0.014 | 2077.96 29.09 | 375.73 5.26 | 153.88 2.15 | 203.48 2.85 | 27.50 0.39 | 2684.67 37.58
531. | 4/1-4-10-20-20/100 | БЕТОНЫ ТЯЖЕЛЫЕ С КРУПНОСТЬЮ ЗАПОЛНИТЕЛЯ БОЛЕЕ 5 ДО 20 ММ, КЛАССА С8/10 (В10) | М3 1.428 | - - | - - | - - | 151.10 215.77 | 24.31 34.71 | 175.41 250.49
532. | Е6-1-16 (Н10) | УСТРОЙСТВО ФУНДАМЕНТНЫХ ПЛИТ ЖЕЛЕЗОБЕТОННЫХ ИЗ БЕТОНА КЛАССА С16/20 F100, ПЛОСКИХ | 100 М3 В ДЕЛЕ 0.025 | 2710.58 67.76 | 1644.91 41.12 | 458.39 11.46 | 2157.09 53.93 | 304.61 7.62 | 6817.19 170.42
533. | 4/1-4-10-20-90/1335 | БЕТОН ТЯЖЕЛЫЙ С КРУПНОСТЬЮ ЗАПОЛНИТЕЛЯ 20-40 ММ, КЛАССА С25/30, F50-F150, W8 | М3 2.5375 | - - | - - | - - | 175.99 446.57 | 28.32 71.86 | 204.31 518.44
534. | 2/10-50/12 | СЕТКА АРМАТУРНАЯ СВАРНАЯ ДЛЯ ЖЕЛЕЗОБЕТОННЫХ КОНСТРУКЦИЙ ИЗ СТАЛИ КЛАССА S500 | Т 0.13673 | - - | - - | - - | 4508.08 616.39 | 273.64 37.41 | 4781.72 653.80
535. | Е6-13-1 (Н10) | УСТРОЙСТВО СТЕН ПОДВАЛОВ БЕТОННЫХ (С16/20 F100) | 100 М3 В ДЕЛЕ 0.008 | 4530.33 36.24 | 467.37 3.74 | 192.41 1.54 | 2222.29 17.78 | 313.93 2.51 | 7533.92 60.27
536. | 4/1-4-10-20-90/1040 | БЕТОН ТЯЖЕЛЫЙ С КРУПНОСТЬЮ ЗАПОЛНИТЕЛЯ 20-40 ММ, КЛАССА С16/20, F50-F100, W4 | М3 0.816 | - - | - - | - - | 196.04 159.97 | 31.54 25.74 | 227.58 185.71
537. | Е6-11-7 (Н10) | УСТАНОВКА ЗАКЛАДНЫХ ДЕТАЛЕЙ ВЕСОМ ДО 4 КГ | Т 0.00675 | 2850.98 19.24 | 20.28 0.14 | 9.41 0.06 | 35.94 0.24 | 5.07 0.03 | 2912.27 19.66
538. | 2/10-25/5 | ЗАГОТОВКИ ИЗ ГОРЯЧЕКАТАНОЙ АРМАТУРНОЙ СТАЛИ ПЕРИОДИЧЕСКОГО ПРОФИЛЯ КЛАССА S500(AТ500С) ДИАМЕТРОМ 10 ММ | Т 0.00675 | - - | - - | - - | 3038.25 20.51 | 184.42 1.24 | 3222.67 21.75
539. | Е46-71-1 (Н10) | СВЕРЛЕНИЕ ОТВЕРСТИЙ В БЕТОННЫХ КОНСТРУКЦИЯХ НА ГЛУБИНУ 200 ММ ЭЛЕКТРОПЕРФОРАТОРОМ С ПРИМЕНЕНИЕМ СПИРАЛЬНЫХ ШНЕКОВ ДИАМЕТРОМ ОТВЕРСТИЙ ДО 20 ММ (ПОД ОГРАЖДЕНИЕ, УЗЕЛ Г, АР4 Л.4) | 100 ОТВЕРСТИЙ 0.18 | 247.89 44.62 | 13.31 2.40 | - - | - - | - - | 261.20 47.02
540. | Е46-71-5 К=9 (Н10) Н1=9 | НА КАЖДЫЕ 10 ММ ИЗМЕНЕНИЯ ГЛУБИНЫ СВЕРЛЕНИЯ ОТВЕРСТИЙ ДОБАВЛЯЕТСЯ ИЛИ ИСКЛЮЧАЕТСЯ К НОРМЕ 46-71-1 (ДО ГЛУБ. 110 ММ) | 100 ОТВЕРСТИЙ 0.18 | 109.45 -19.70 | 6.42 -1.16 | - - | - - | - - | 115.87 -20.86
541. | 1/10-170-10/225 | СВЕРЛА С SDS PLUS ХВОСТОВИКОМ (НАКОНЕЧНИК ИЗ ТВЕРДОСПЛАВНОЙ СТАЛИ) (ПО БЕТОНУ), ДИАМЕТРОМ 18-20 ММ, ДЛИНОЙ 250-315 ММ | ШТ. 0.14958 | - - | - - | - - | 11.93 1.78 | 1.69 0.25 | 13.62 2.04
542. | Е46-112-1 (Н10) | УСТАНОВКА РАСПОРНЫХ АНКЕРОВ ДИАМЕТРОМ ДО 16 ММ И ДЛИНОЙ ДО 240 ММ В ОСНОВАНИЕ ИЛИ НА ВЕРТИКАЛЬНОЙ ПОВЕРХНОСТИ НА ВЫСОТЕ ДО 1,5 М ОТ ОСНОВАНИЯ | 100 АНКЕРОВ 0.18 | 92.87 16.72 | 0.94 0.17 | - - | - - | - - | 93.81 16.89
543. | 1/10-240-30-50/С101-15512-2Х | ДЮБЕЛЬ - ШПИЛЬКА М10Х110 ММ | 100 ШТ. 0.18 | - - | - - | - - | 43.84 7.89 | 6.20 1.12 | 50.04 9.01
544. | Е6-59-1 (Н10) | УСТАНОВКА ПЛИТ ТЕПЛОИЗОЛЯЦИОННОГО СЛОЯ (ДШ, П.8 Т.ТР. КЖ3.1 Л.2) | М2 КОНСТРУКЦИЙ СТЕН (БЕЗ ВЫЧЕТА ПРОЕМОВ) 18.5461 | 8.63 160.05 | 0.61 11.31 | 0.25 4.64 | - - | - - | 9.24 171.36
545. | 1/10-120-35/5 | ПЛИТЫ ТЕПЛОИЗОЛЯЦИОННЫЕ ИЗ ЭКСТРУДИРОВАННОГО ПЕНОПОЛИСТИРОЛА БАТЭПЛЕКС ТОЛЩИНОЙ 20-100 ММ | М3 0.370922 | - - | - - | - - | 204.35 75.80 | 28.90 10.72 | 233.25 86.52
546. | Е46-71-4 (Н10) | СВЕРЛЕНИЕ ОТВЕРСТИЙ НА ГЛУБИНУ 200 ММ ЭЛЕКТРОПЕРФОРАТОРОМ С ПРИМЕНЕНИЕМ СПИРАЛЬНЫХ ШНЕКОВ ДИАМЕТРОМ ОТВЕРСТИЙ 50 ММ (ДЛЯ УСТАНОВКИ ОГРАЖДЕНИЯ, П.3 Т.ТР. КЖ3.1 Л.2) | 100 ОТВЕРСТИЙ 0.11 | 541.97 59.62 | 30.48 3.35 | - - | - - | - - | 572.45 62.97
547. | 1/10-170-5/30 | СВЕРЛА АЛМАЗНЫЕ ПО БЕТОНУ (КОЛЬЦЕВЫЕ СВЕРЛА), ДИАМЕТРОМ 50 ММ | ШТ. 0.5181 | - - | - - | - - | 96.89 50.20 | 13.70 7.10 | 110.59 57.30
548. | Е46-25-14 (Н10) | СВЕРЛЕНИЕ КОЛЬЦЕВЫМИ АЛМАЗНЫМИ СВЕРЛАМИ В ЖЕЛЕЗОБЕТОННЫХ КОНСТРУКЦИЯХ С АРМАТУРОЙ ДИАМЕТРОМ ДО 16 ММ С ПРИМЕНЕНИЕМ ОХЛАЖДАЮЩЕЙ ЖИДКОСТИ (ВОДЫ) ВЕРТИКАЛЬНЫХ ОТВЕРСТИЙ ГЛУБИНОЙ 200 ММ, ДИАМЕТРОМ 120 ММ (ДЛЯ УСТАНОВКИ СТОЙКИ ПОД КОЗЫРЕК, П.4 Т.ТР. КЖ3.1 Л.2) | 100 ОТВЕРСТИЙ 0.01 | 518.63 5.19 | 71.66 0.72 | - - | 399.27 3.99 | 56.22 0.56 | 1045.78 10.46
549. | Е46-25-30 К=5 (Н10) Н1=5 | СВЕРЛЕНИЕ КОЛЬЦЕВЫМИ АЛМАЗНЫМИ СВЕРЛАМИ В ЖЕЛЕЗОБЕТОННЫХ КОНСТРУКЦИЯХ С АРМАТУРОЙ ДИАМЕТРОМ ДО 16 ММ С ПРИМЕНЕНИЕМ ОХЛАЖДАЮЩЕЙ ЖИДКОСТИ (ВОДЫ) ВЕРТИКАЛЬНЫХ ОТВЕРСТИЙ: НА КАЖДЫЕ 10 ММ ИЗМЕНЕНИЯ ГЛУБИНЫ ДОБАВЛЯЕТСЯ ИЛИ ИСКЛЮЧАЕТСЯ, ДИАМЕТРОМ 120 ММ (ДО ГЛУБ.250ММ) | 100 ОТВЕРСТИЙ 0.01 | 140.17 1.40 | 19.37 0.19 | - - | 100.20 1.00 | 14.05 0.14 | 273.79 2.73
550. | ПРИМЕЧАНИЕ: | ОГРАЖДЕНИЕ ОМН-1.1, ОМН-1.2, ОМН-1.3 (АР4 Л.4)
551. | Е9-29-1 К=1,1 (Н11) Н6=1.1 | МОНТАЖ ОГРАЖДЕНИЯ ОМН-1.1, ОМН-1.2, ОМН-1.3 (+П.6 Т.ТР. АР4 Л.4) | Т КОНСТРУКЦИЙ 0.1798 | 484.76 87.16 | 335.92 60.40 | 106.95 19.23 | 59.59 10.71 | 7.35 1.32 | 887.62 159.60
552. | 2/20-20-20-20/С201-65045-Х | ОГРАЖДЕНИЯ СТАЛЬНЫЕ НАРУЖНЫЕ РЕШЕТЧАТЫЕ, С ЛАКОКРАСОЧНЫМ ПОКРЫТИЕМ | Т 0.11208 | - - | - - | - - | 6572.15 736.61 | 398.93 44.71 | 6971.08 781.32
553. | 2/20-20-20-20/С201-65040-Х | ОГРАЖДЕНИЯ СТАЛЬНЫЕ (ПОРУЧНИ ПОЗ.1), С ПОЛИМЕРНЫМ ПОКРЫТИЕМ | Т 0.06772 | - - | - - | - - | 6392.67 432.91 | 388.04 26.28 | 6780.71 459.19
554. | ПРИМЕЧАНИЕ: | ОБЛИЦОВОЧНЫЕ ЭЛЕМЕНТЫ (АР4 Л.4)
555. | Е27-253-1 (Н10) | УСТРОЙСТВО СБОРНЫХ ПОКРЫТИЙ ИЗ ПЛИТ ТРОТУАРНЫХ С НАИБОЛЬШИМ ГАБАРИТНЫМ РАЗМЕРОМ В ПЛАНЕ ДО 300 ММ ВКЛЮЧИТЕЛЬНО С ПОДАЧЕЙ ПЛИТ ВРУЧНУЮ | 100 М2 0.1459 | 1634.22 238.43 | 45.37 6.62 | 9.69 1.41 | 315.85 46.08 | 50.63 7.39 | 2046.07 298.52
556. | 4/1-7-20-30-22/110011 ПОЗ.Б1 | ПЛИТЫ БЕТОННЫЕ ТРОТУАРНЫЕ, ПРЯМОУГОЛЬНЫЕ, ТОЛЩИНОЙ 60 ММ, ИЗ МЕЛКОЗЕРНИСТОГО БЕТОНА, СЕРЫЕ, ОДНОСЛОЙНЫЕ, КЛАСС БЕТОНА В22,5 | М2 13.0356 | - - | - - | - - | 20.47 266.84 | 2.39 31.16 | 22.86 297.99
557. | 4/1-7-20-60-11/111124 ПОЗ.Б3 | ПЛИТЫ БЕТОННЫЕ ТРОТУАРНЫЕ С ТАКТИЛЬНОЙ ПОВЕРХНОСТЬЮ ИЗ МЕЛКОЗЕРНИСТОГО БЕТОНА, КВАДРАТНЫЕ, ТОЛЩИНОЙ 50 ММ (БЕЗ ДИСКРЕТНОГО ЭЛЕМЕНТА), С ПРИМЕНЕНИЕМ ПИГМЕНТА (ЖЕЛТЫЙ), ОДНОСЛОЙНЫЕ, ДИСКРЕТНЫЙ ЭЛЕМЕНТ ПРЕДУПРЕЖДАЮЩИЙ ВЫСОТОЙ 5 ММ, КЛАСС БЕТОНА В30 | М2 1.8462 | - - | - - | - - | 38.75 71.54 | 4.52 8.34 | 43.27 79.89
558. | Е8-12-3 (Н10) | УСТАНОВКА МЕТАЛЛИЧЕСКИХ РЕШЕТОК ДЛЯ ВЫТИРАНИЯ НОГ | Т МЕТАЛЛИЧЕСКИХ ИЗДЕЛИЙ 0.005 | 617.06 3.09 | 122.87 0.61 | 51.68 0.26 | 247.65 1.24 | 23.20 0.12 | 1010.78 5.05
559. | 2/20-40-35/С201-12300-5Х П.10081 | НАСТИЛ СВАРНОЙ РЕШЕТЧАТЫЙ (РЕШЕТКА ГРЯЗЕЗАЩИТНАЯ) ОЦИНКОВАННЫЙ, РАЗМЕР ГАБАРИТОВ НАСТИЛА 400 Х 600 Х 20 ММ | ШТ. 1 | - - | - - | - - | 67.15 67.15 | 9.50 9.50 | 76.65 76.65
560. | Е15-309-1 (Н10) | ОБЛИЦОВКА ВЕРХА БЕТОННОЙ ПОДПОРНОЙ СТЕНЫ НАКРЫВОЧНЫМИ БОРДЮРНЫМИ БЛОКАМИ "БЕССЕР" | 100 М2 0.036 | 3730.52 134.30 | 13.56 0.49 | 9.91 0.36 | 714.61 25.73 | 103.53 3.73 | 4562.22 164.24
561. | 1/10-230-65-5-10/10 ПОЗ.Б4 | КАМНИ ИЗ ТЯЖЕЛОГО БЕТОНА НА ПОРТЛАНДЦЕМЕНТНОМ ВЯЖУЩЕМ ДЛЯ НАРУЖНЫХ СТЕН С ГЛАДКОЙ ЛИЦЕВОЙ ПОВЕРХНОСТЬЮ, РЯДОВЫЕ, ОБЫЧНОГО ИСПОЛНЕНИЯ, СПЛОШНЫЕ, РАЗМЕРОМ 390 Х 90 Х 190 ММ, МАРКИ 1КБОР-ЦС-2, ЦВЕТ КРАСНЫЙ, КОРИЧНЕВЫЙ | 1000 ШТ. 0.045 | - - | - - | - - | 3837.10 172.67 | 542.57 24.42 | 4379.67 197.09
562. | 1/10-170-2/20 | ДИСК АЛМАЗНЫЙ ОТРЕЗНОЙ ДЛЯ РЕЗКИ КАМНЯ, БЕТОНА ДИАМЕТРОМ 230 ММ | ДИСК 0.0036 | - - | - - | - - | 27.15 0.10 | 3.84 0.01 | 30.99 0.11
563. | 1/10-130-15/136 | ГЕРМЕТИК ПОЛИУРЕТАНОВЫЙ, ОДНОКОМПОНЕНТНЫЙ, ДЛЯ ГЕРМЕТИЗАЦИИ ДЕФОРМАЦИОННЫХ ШВОВ, 300 МЛ | ШТ. 0.015 | - - | - - | - - | 15.49 0.23 | 2.19 0.03 | 17.68 0.27
564. | Е7-59-1 (Н10) | УСТРОЙСТВО ЛЕСТНИЦ ПО ГОТОВОМУ ОСНОВАНИЮ ИЗ ОТДЕЛЬНЫХ СТУПЕНЕЙ ГЛАДКИХ | 100 М СТУПЕНЕЙ 0.258 | 1533.15 395.55 | 32.22 8.31 | 21.58 5.57 | 29.10 7.51 | 4.68 1.21 | 1599.15 412.58
565. | 4/1-2-20-70-20/С401-48-32Р7 | СТУПЕНИ ЛЕСТНИЧНЫЕ ТИПА ЛС2.12-Б-4, РАЗМЕРОМ 190Х430Х120 ММ, СЕРЫЕ, КЛАСС БЕТОНА С20/25 | ШТ. 36 | - - | - - | - - | 4.70 169.20 | 0.55 19.80 | 5.25 189.00
566. | 4/1-2-20-70-20/С401-48-36Р7 | СТУПЕНИ ЛЕСТНИЧНЫЕ ТИПА ЛС2.12-Б-4, РАЗМЕРОМ 190Х430Х120 ММ, С ПРИМЕНЕНИЕМ ПИГМЕНТА (КОРИЧНЕВЫЙ) ОТ 1.51 ДО 2.0%, КЛАСС БЕТОНА С20/25 | ШТ. 24 | - - | - - | - - | 5.15 123.60 | 0.60 14.40 | 5.75 138.00
567. | ПРИМЕЧАНИЕ: | М/К КОЗЫРЬКА N10 (КЖ3.1 Л.17)
568. | Е46-68-1 (Н10) | СВЕРЛЕНИЕ ОТВЕРСТИЙ ДИАМЕТРОМ ДО 30 ММ ЭЛЕКТРОПЕРФОРАТОРОМ (ЭЛЕКТРОДРЕЛЬЮ) В КИРПИЧНЫХ СТЕНАХ ГЛУБИНОЙ 90 ММ (П.6 Т.ТР. КЖ3.1 Л.17) | 100 ОТВЕРСТИЙ 0.2 | 83.53 16.71 | 3.36 0.67 | - - | - - | - - | 86.89 17.38
569. | 1/10-170-10/225 | СВЕРЛА С SDS PLUS ХВОСТОВИКОМ (НАКОНЕЧНИК ИЗ ТВЕРДОСПЛАВНОЙ СТАЛИ) (ПО БЕТОНУ), ДИАМЕТРОМ 18-20 ММ, ДЛИНОЙ 250-315 ММ | ШТ. 0.216 | - - | - - | - - | 11.93 2.58 | 1.69 0.37 | 13.62 2.94
570. | Е46-110-1 (Н10) | МОНТАЖ (УСТАНОВКА) ХИМИЧЕСКОГО ИНЪЕКЦИОННОГО АНКЕРА ДИАМЕТРОМ ДО 20 ММ В КОНСТРУКЦИИ БЕЗ ПУСТОТ В ОСНОВАНИЕ ИЛИ НА ВЕРТИКАЛЬНОЙ ПОВЕРХНОСТИ НА ВЫСОТЕ ДО 1,5 М ОТ ОСНОВАНИЯ | 100 АНКЕРОВ 0.2 | 168.30 33.66 | - - | - - | 0.58 0.12 | 0.08 0.02 | 168.96 33.79
571. | 1/10-240-45-5/СХИМ-АН-Х П.15352 | АНКЕР ХИМИЧЕСКИЙ ИНЪЕКЦИОННОГО ТИПА ДЛЯ БЕТОННЫХ ОСНОВАНИЙ | МЛ 712 | - - | - - | - - | 0.14 99.68 | 0.02 14.24 | 0.16 113.92
572. | 1/10-240-50-10/32 | ШПИЛЬКИ ОЦИНКОВАННЫЕ СТЯЖНЫЕ ДИАМЕТРОМ 16 ММ | Т 0.005 | - - | - - | - - | 3640.00 18.20 | 514.70 2.57 | 4154.70 20.77
573. | 1/10-240-50-16/С101-99-388Х | ШАЙБА ОЦИНКОВАННАЯ ДИАМЕТРОМ 16 ММ | Т 0.00024 | - - | - - | - - | 7025.00 1.69 | 993.34 0.24 | 8018.34 1.92
574. | 1/10-240-20/54 | ГАЙКИ ШЕСТИГРАННЫЕ ОЦИНКОВАННЫЕ ДИАМЕТРОМ РЕЗЬБЫ 16-18 ММ | Т 0.00064 | - - | - - | - - | 5836.68 3.74 | 825.31 0.53 | 6661.99 4.26
575. | Е7-20-4 (Н10) | МОНТАЖ М/К СТОЕК КОЗЫРЬКА | Т СТАЛЬНЫХ ЭЛЕМЕНТОВ 0.069 | 459.94 31.74 | 102.79 7.09 | 18.06 1.25 | 126.00 8.69 | 17.82 1.23 | 706.55 48.75
576. | 2/20-80-10/С204-МК-Х6 П.9871 | СТОИМОСТЬ М/К СТОЕК КОЗЫРЬКА | Т 0.069 | - - | - - | - - | 5672.70 391.42 | 344.33 23.76 | 6017.03 415.18
577. | Е7-20-7 (Н10) | МОНТАЖ М/К БАЛОК КОЗЫРЬКА | Т СТАЛЬНЫХ ЭЛЕМЕНТОВ 0.08987 | 478.95 43.04 | 112.85 10.14 | 24.31 2.18 | 107.80 9.69 | 15.24 1.37 | 714.84 64.24
578. | 2/20-80-10/С204-МК-Х2 П.9871 | СТОИМОСТЬ М/К БАЛКИ | Т 0.08987 | - - | - - | - - | 5672.70 509.81 | 344.33 30.94 | 6017.03 540.75
579. | Е9-49-1 (Н11) | ПОСТАНОВКА БОЛТОВ СТРОИТЕЛЬНЫХ С ГАЙКАМИ И ШАЙБАМИ | 100 ШТ. БОЛТОВ 0.04 | 173.58 6.94 | 0.85 0.03 | 0.57 0.02 | - - | - - | 174.43 6.97
580. | 1/10-240-10-10/110 | БОЛТЫ СТРОИТЕЛЬНЫЕ С ГАЙКАМИ И ШАЙБАМИ ДИАМЕТРОМ 8-12 ММ | Т 0.000238 | - - | - - | - - | 3575.57 0.85 | 505.59 0.12 | 4081.16 0.97
581. | Е9-32-1 К=1,1 (Н11) Н6=1.1 | МОНТАЖ М/К КОЗЫРЬКА | Т КОНСТРУКЦИЙ 0.153219 | 286.10 43.84 | 225.90 34.61 | 109.49 16.78 | 42.34 6.49 | 4.92 0.75 | 559.26 85.69
582. | 2/10-35/С204-6400-Х3 | СТОИМОСТЬ М/К КОЗЫРЬКА | Т 0.153219 | - - | - - | - - | 6646.09 1018.31 | 403.42 61.81 | 7049.51 1080.12
583. | Е13-16-6 (Н10) | ОГРУНТОВКА МЕТАЛЛИЧЕСКИХ ПОВЕРХНОСТЕЙ ЗА ОДИН РАЗ ГРУНТОВКОЙ ГФ-021 (П.4 Т.ТР. КЖ3.1 Л.17, ВОССТАНОВЛЕНИЕ АНТИКОРОЗИОННОГО ПОКРЫТИЯ ПОСЛЕ СВАРОЧНЫХ РАБОТ) | 100 М2 0.004525 | 91.56 0.41 | 3.09 0.01 | 0.23 0.00 | 67.70 0.31 | 9.57 0.04 | 171.92 0.77
584. | Е13-26-6 К=2 (Н10) Н1=2 | ОКРАСКА МЕТАЛЛИЧЕСКИХ ОГРУНТОВАННЫХ ПОВЕРХНОСТЕЙ ЭМАЛЬЮ ПФ-115 ЗА 2 РАЗА (П.4 Т.ТР. КЖ3.1 Л.17, ВОССТАНОВЛЕНИЕ АНТИКОРОЗИОННОГО ПОКРЫТИЯ ПОСЛЕ СВАРОЧНЫХ РАБОТ) | 100 М2 0.004525 | 115.46 0.52 | 3.84 0.02 | 0.45 0.00 | 155.39 0.70 | 22.03 0.10 | 296.72 1.34
585. | ПРИМЕЧАНИЕ: | КОЗЫРЕК N10 (АР4 Л.2)
586. | Е12-117-1 (Н10) | УСТРОЙСТВО КРОВЕЛЬ ИЗ ЛИСТОВ ПРОФИЛИРОВАННЫХ С ВОЛНОВЫМ И ТРАПЕЦИЕВИДНЫМ ОЧЕРТАНИЕМ ГОФРА | 100 М2 0.1463 | 1264.59 185.01 | 11.79 1.72 | 2.74 0.40 | 49.21 7.20 | 6.97 1.02 | 1332.56 194.95
587. | 1/10-115-20-15/131 | ПРОФИЛИРОВАННЫЙ ЛИСТ СТАЛЬНОЙ ТИПА С-21-1000, МП-35-1035, НС-35-1000 ТОЛЩИНОЙ 0,5 ММ ОЦИНКОВАННЫЙ С ПОЛИМЕРНЫМ ПОКРЫТИЕМ ПОЛИЭСТЕР 25 МКМ | М2 16.31245 | - - | - - | - - | 23.69 386.44 | 3.35 54.65 | 27.04 441.09
588. | Е12-123-1 (Н10) | УСТАНОВКА ТОРЦЕВЫХ ВЕТРОВЫХ ПЛАНОК ПО ФАСАДУ ДЛЯ КРОВЛИ ИЗ ЛИСТОВ ПРОФИЛИРОВАННЫХ С ВОЛНОВЫМ И ТРАПЕЦИЕВИДНЫМ ОЧЕРТАНИЕМ ГОФРА | 100 М 0.084 | 343.46 28.85 | 1.40 0.12 | - - | 816.73 68.61 | 115.13 9.67 | 1276.72 107.25
589. | Е12-119-1 (Н10) | УСТРОЙСТВО ПРИМЫКАНИЙ К СТЕНАМ (ПАРАПЕТУ) ДЛЯ КРОВЛИ ИЗ ЛИСТОВ ПРОФИЛИРОВАННЫХ С ВОЛНОВЫМ И ТРАПЕЦИЕВИДНЫМ ОЧЕРТАНИЕМ ГОФРА | 100 М 0.2436 | 360.94 87.92 | 9.79 2.38 | - - | 60.12 14.65 | 8.70 2.12 | 439.55 107.06
590. | 1/10-115-25/160 | ПЛАНКА ПРИМЫКАНИЯ МЕТАЛЛИЧЕСКАЯ | М 25.578 | - - | - - | - - | 12.85 328.68 | 1.82 46.55 | 14.67 375.23
591. | ПРИМЕЧАНИЕ: | ВОДОСТОЧНАЯ СИСТЕМА ДЛЯ КОЗЫРЬКА N10 (АР4 Л.2)
592. | Е12-124-1 (Н10) | УСТАНОВКА ВОДОСТОЧНЫХ ЖЕЛОБОВ ДЛЯ КРОВЛИ ИЗ ЛИСТОВ ПРОФИЛИРОВАННЫХ С ВОЛНОВЫМ И ТРАПЕЦИЕВИДНЫМ ОЧЕРТАНИЕМ ГОФРА | 100 М 0.057 | 409.51 23.34 | 2.67 0.15 | - - | 56.88 3.24 | 8.05 0.46 | 477.11 27.19
593. | 1/10-115-30-25/40 | ЖЕЛОБ ВОДОСТОЧНЫЙ КРУГЛОГО СЕЧЕНИЯ, ИЗ ПРОКАТА ТОНКОЛИСТОВОГО ОЦИНКОВАННОГО, ТОЛЩИНОЙ 0,5 ММ, С ДВУХСТОРОННИМ ЗАЩИТНО-ДЕКОРАТИВНЫМ ПОКРЫТИЕМ ПОЛИЭСТЕР, ДИАМЕТРОМ 100 ММ | М 5.985 | - - | - - | - - | 19.36 115.87 | 2.74 16.40 | 22.10 132.27
594. | 1/10-115-30-35/40 | ДЕРЖАТЕЛЬ ЖЕЛОБА ВОДОСТОЧНОГО КРУГЛОГО СЕЧЕНИЯ, ИЗ ПРОКАТА ТОНКОЛИСТОВОГО ОЦИНКОВАННОГО, ТОЛЩИНОЙ 0,5 ММ, С ДВУХСТОРОННИМ ЗАЩИТНО-ДЕКОРАТИВНЫМ ПОКРЫТИЕМ ПОЛИЭСТЕР, ДИАМЕТРОМ 100 ММ | ШТ. 10 | - - | - - | - - | 3.42 34.20 | 0.48 4.80 | 3.90 39.00
595. | 1/10-115-30-30/40 | ЗАГЛУШКА ЖЕЛОБА ВОДОСТОЧНОГО КРУГЛОГО СЕЧЕНИЯ, ИЗ ПРОКАТА ТОНКОЛИСТОВОГО ОЦИНКОВАННОГО, ТОЛЩИНОЙ 0,5 ММ, С ДВУХСТОРОННИМ ЗАЩИТНО-ДЕКОРАТИВНЫМ ПОКРЫТИЕМ ПОЛИЭСТЕР, ДИАМЕТРОМ 100 ММ | ШТ. 2 | - - | - - | - - | 7.42 14.84 | 1.05 2.10 | 8.47 16.94
596. | 1/10-115-30-45/22 | ВОРОНКА ВОДОСТОЧНАЯ КРУГЛОГО СЕЧЕНИЯ, ИЗ ПРОКАТА ТОНКОЛИСТОВОГО (АЛЮМО)ОЦИНКОВАННОГО, ТОЛЩИНОЙ 0,5 ММ, С ПОКРЫТИЕМ ПОЛИЭСТЕР С ОДНОЙ СТОРОНЫ, ДИАМЕТРОМ 100 ММ | ШТ. 1 | - - | - - | - - | 18.74 18.74 | 2.65 2.65 | 21.39 21.39
597. | Е12-125-1 (Н10) | УСТАНОВКА ВОДОСТОЧНЫХ ТРУБ ДЛЯ КРОВЛИ ИЗ ЛИСТОВ ПРОФИЛИРОВАННЫХ С ВОЛНОВЫМ И ТРАПЕЦИЕВИДНЫМ ОЧЕРТАНИЕМ ГОФРА | 100 М 0.031 | 684.28 21.21 | 2.81 0.09 | - - | 15.28 0.47 | 2.16 0.07 | 704.53 21.84
598. | 1/10-115-30-5/40 | ТРУБА ВОДОСТОЧНАЯ КРУГЛОГО СЕЧЕНИЯ, ИЗ ПРОКАТА ТОНКОЛИСТОВОГО ОЦИНКОВАННОГО, ТОЛЩИНОЙ 0,5 ММ, С ДВУХСТОРОННИМ ЗАЩИТНО-ДЕКОРАТИВНЫМ ПОКРЫТИЕМ ПОЛИЭСТЕР, ДИАМЕТРОМ 100 ММ | М 3.131 | - - | - - | - - | 15.23 47.69 | 2.15 6.73 | 17.38 54.42
599. | 1/10-115-30-15/22 | КОЛЕНО ТРУБЫ ВОДОСТОЧНОЙ КРУГЛОГО СЕЧЕНИЯ, ИЗ ПРОКАТА ТОНКОЛИСТОВОГО (АЛЮМО)ОЦИНКОВАННОГО, ТОЛЩИНОЙ 0,5 ММ, С ПОКРЫТИЕМ ПОЛИЭСТЕР С ОДНОЙ СТОРОНЫ, ДИАМЕТРОМ 100 ММ | ШТ. 1 | - - | - - | - - | 8.70 8.70 | 1.23 1.23 | 9.93 9.93
600. | 1/10-115-30-10/40 | ДЕРЖАТЕЛЬ ТРУБЫ ВОДОСТОЧНОЙ КРУГЛОГО СЕЧЕНИЯ, ИЗ ПРОКАТА ТОНКОЛИСТОВОГО ОЦИНКОВАННОГО, ТОЛЩИНОЙ 0,5 ММ, С ДВУХСТОРОННИМ ЗАЩИТНО-ДЕКОРАТИВНЫМ ПОКРЫТИЕМ ПОЛИЭСТЕР, ДИАМЕТРОМ 100 ММ | ШТ. 4 | - - | - - | - - | 3.31 13.24 | 0.47 1.88 | 3.78 15.12
601. | ПРИМЕЧАНИЕ: | КРЫЛЬЦО N2 (КЖ3.1 Л.3,4)
602. | Е8-3-1 (Н10) | УСТРОЙСТВО ОСНОВАНИЯ ИЗ МЕСТНОГО ПЕСЧАНОГО ГРУНТА | М3 ОСНОВАНИЯ 28.875 | 11.13 321.38 | 1.68 48.51 | 0.91 26.28 | 0.50 14.44 | - - | 13.31 384.33
603. | Е7-42-1 (Н10) | УСТАНОВКА БЛОКОВ СТЕН ПОДВАЛОВ МАССОЙ ДО 0,5 Т | 100 ШТ. СБОРНЫХ КОНСТРУКЦИЙ 0.5 | 649.09 324.55 | 696.20 348.10 | 294.47 147.24 | 254.16 127.08 | 40.89 20.45 | 1640.34 820.18
604. | Е7-42-2 (Н10) | УСТАНОВКА БЛОКОВ СТЕН ПОДВАЛОВ МАССОЙ ДО 1 Т | 100 ШТ. СБОРНЫХ КОНСТРУКЦИЙ 0.1 | 910.86 91.09 | 970.74 97.07 | 415.07 41.51 | 374.26 37.43 | 60.21 6.02 | 2316.07 231.61
605. | Е7-42-4 (Н10) | УСТАНОВКА БЛОКОВ СТЕН ПОДВАЛОВ МАССОЙ БОЛЕЕ 1,5 Т | 100 ШТ. СБОРНЫХ КОНСТРУКЦИЙ 0.01 | 1594.46 15.94 | 2135.72 21.36 | 1023.54 10.24 | 762.08 7.62 | 122.61 1.23 | 4614.87 46.15
606. | 4/2-1-3-4-1-11/920 | БЛОК СТЕНЫ ПОДВАЛА ФБС 12.3.3 С16/20, F100, W4 СЕРИЯ Б1.016.1-1 | ШТ. 11 | - - | - - | - - | 24.70 271.70 | 2.88 31.68 | 27.58 303.38
607. | 4/2-1-3-4-1-11/961 | БЛОК СТЕНЫ ПОДВАЛА ФБС 12.5.3 С16/20, F100, W4 СЕРИЯ Б1.016.1-1 | ШТ. 3 | - - | - - | - - | 39.63 118.89 | 4.62 13.86 | 44.25 132.75
608. | 4/2-1-3-4-1-11/1000 | БЛОК СТЕНЫ ПОДВАЛА ФБС 9.3.6 С16/20, F100, W4 СЕРИЯ Б1.016.1-1 | ШТ. 26 | - - | - - | - - | 36.47 948.22 | 4.25 110.50 | 40.72 1058.72
609. | 4/2-1-3-4-1-11/931 | БЛОК СТЕНЫ ПОДВАЛА ФБС 12.3.6 С16/20, F100, W4 СЕРИЯ Б1.016.1-1 | ШТ. 10 | - - | - - | - - | 50.09 500.90 | 5.84 58.40 | 55.93 559.30
610. | 4/2-1-3-4-1-11/878 | БЛОК СТЕНЫ ПОДВАЛА ФБС 24.3.6 С16/20, F100, W4 СЕРИЯ Б1.016.1-1 | ШТ. 5 | - - | - - | - - | 100.08 500.40 | 11.67 58.35 | 111.75 558.75
611. | 4/2-1-3-4-1-11/1022 | БЛОК СТЕНЫ ПОДВАЛА ФБС 9.5.6 С16/20, F100, W4 СЕРИЯ Б1.016.1-1 | ШТ. 3 | - - | - - | - - | 59.72 179.16 | 6.96 20.88 | 66.68 200.04
612. | 4/2-1-3-4-1-11/972 | БЛОК СТЕНЫ ПОДВАЛА ФБС 12.5.6 С16/20, F100, W4 СЕРИЯ Б1.016.1-1 | ШТ. 2 | - - | - - | - - | 82.21 164.42 | 9.59 19.18 | 91.80 183.60
613. | 4/2-1-3-4-1-11/894 | БЛОК СТЕНЫ ПОДВАЛА ФБС 24.5.6 С16/20, F100, W4 СЕРИЯ Б1.016.1-1 | ШТ. 1 | - - | - - | - - | 167.89 167.89 | 19.58 19.58 | 187.47 187.47
614. | Е6-13-1 (Н10) | УСТРОЙСТВО МОНОЛИТНЫХ ЗАДЕЛОК ИЗ БЕТОНА КЛАССА С12/15 F100 | 100 М3 В ДЕЛЕ 0.0147 | 4530.33 66.60 | 467.37 6.87 | 192.41 2.83 | 2222.29 32.67 | 313.93 4.61 | 7533.92 110.75
615. | 4/1-4-10-20-70/880 | БЕТОН ТЯЖЕЛЫЙ С КРУПНОСТЬЮ ЗАПОЛНИТЕЛЯ БОЛЕЕ 5 ДО 20 ММ, КЛАССА С12/15, F75-F100, W4 | М3 1.4994 | - - | - - | - - | 171.72 257.48 | 27.63 41.43 | 199.35 298.91
616. | Е6-1-1 (Н10) | УСТРОЙСТВО БЕТОННОЙ ПОДГОТОВКИ ИЗ БЕТОНА С8/10 | 100 М3 В ДЕЛЕ 0.0385 | 2077.96 80.00 | 375.73 14.47 | 153.88 5.92 | 203.48 7.83 | 27.50 1.06 | 2684.67 103.36
617. | 4/1-4-10-20-20/100 | БЕТОНЫ ТЯЖЕЛЫЕ С КРУПНОСТЬЮ ЗАПОЛНИТЕЛЯ БОЛЕЕ 5 ДО 20 ММ, КЛАССА С8/10 (В10) | М3 3.927 | - - | - - | - - | 151.10 593.37 | 24.31 95.47 | 175.41 688.84
618. | Е6-1-16 (Н10) | УСТРОЙСТВО ФУНДАМЕНТНЫХ ПЛИТ ЖЕЛЕЗОБЕТОННЫХ ИЗ БЕТОНА КЛАССА С16/20 F100, ПЛОСКИХ | 100 М3 В ДЕЛЕ 0.108 | 2710.58 292.74 | 1644.91 177.65 | 458.39 49.51 | 2157.09 232.97 | 304.61 32.90 | 6817.19 736.25
619. | 4/1-4-10-20-90/1040 | БЕТОН ТЯЖЕЛЫЙ С КРУПНОСТЬЮ ЗАПОЛНИТЕЛЯ 20-40 ММ, КЛАССА С16/20, F50-F100, W4 | М3 10.962 | - - | - - | - - | 196.04 2148.99 | 31.54 345.74 | 227.58 2494.73
620. | 2/10-50/12 | СЕТКА АРМАТУРНАЯ СВАРНАЯ ДЛЯ ЖЕЛЕЗОБЕТОННЫХ КОНСТРУКЦИЙ ИЗ СТАЛИ КЛАССА S500 | Т 0.35965 | - - | - - | - - | 4508.08 1621.33 | 273.64 98.41 | 4781.72 1719.75
621. | Е6-1-19 (Н10) | УСТРОЙСТВО ВОДООТВОДНОГО ЛОТКА (С16/20 F200, УЗЕЛ А КЖ3.1 Л.4) | 100 М3 В ДЕЛЕ 0.0015 | 6091.92 9.14 | 2210.76 3.32 | 806.59 1.21 | 1982.61 2.97 | 272.34 0.41 | 10557.63 15.84
622. | 4/1-4-10-20-70/1140 | БЕТОН ТЯЖЕЛЫЙ С КРУПНОСТЬЮ ЗАПОЛНИТЕЛЯ БОЛЕЕ 5 ДО 20 ММ, КЛАССА С16/20, F200, W4 | М3 0.15225 | - - | - - | - - | 181.00 27.56 | 29.12 4.43 | 210.12 31.99
623. | 2/10-50/12 | СЕТКА АРМАТУРНАЯ СВАРНАЯ ДЛЯ ЖЕЛЕЗОБЕТОННЫХ КОНСТРУКЦИЙ ИЗ СТАЛИ КЛАССА S500 | Т 0.00374 | - - | - - | - - | 4508.08 16.86 | 273.64 1.02 | 4781.72 17.88
624. | Е11-11-11 (Н10) | УСТРОЙСТВО ЦЕМЕНТНО-ПЕСЧАНЫХ СТЯЖЕК ТОЛЩИНОЙ 20 ММ ПО БЕТОННОМУ ОСНОВАНИЮ ДЛЯ ВОДООТВОДНОГО ЛОТКА (УЗЕЛ А, КЖ3.1 Л.4) | 100 М2 0.007105 | 501.13 3.56 | 17.19 0.12 | 6.25 0.04 | 302.06 2.15 | 47.89 0.34 | 868.27 6.17
625. | Е11-15-8 (Н10) | ЖЕЛЕЗНЕНИЕ ЦЕМЕНТНЫХ ПОКРЫТИЙ ДЛЯ ВОДООТВОДНОГО ЛОТКА (УЗЕЛ А, КЖ3.1 Л.4) | 100 М2 ПОКРЫТИЯ 0.007105 | 161.77 1.15 | 0.51 0.00 | 0.34 0.00 | 14.54 0.10 | 2.06 0.01 | 178.88 1.27
626. | Е6-11-7 (Н10) | УСТАНОВКА ЗАКЛАДНЫХ ДЕТАЛЕЙ ВЕСОМ ДО 4 КГ | Т 0.00455 | 2850.98 12.97 | 20.28 0.09 | 9.41 0.04 | 35.94 0.16 | 5.07 0.02 | 2912.27 13.25
627. | 2/10-25/5 | ЗАГОТОВКИ ИЗ ГОРЯЧЕКАТАНОЙ АРМАТУРНОЙ СТАЛИ ПЕРИОДИЧЕСКОГО ПРОФИЛЯ КЛАССА S500(AТ500С) ДИАМЕТРОМ 10 ММ | Т 0.00455 | - - | - - | - - | 3038.25 13.82 | 184.42 0.84 | 3222.67 14.66
628. | Е6-59-1 (Н10) | УСТАНОВКА ПЛИТ ТЕПЛОИЗОЛЯЦИОННОГО СЛОЯ (ДШ, П.8 Т.ТР. КЖ3.1 Л.3) | М2 КОНСТРУКЦИЙ СТЕН (БЕЗ ВЫЧЕТА ПРОЕМОВ) 36.42625 | 8.63 314.36 | 0.61 22.22 | 0.25 9.11 | - - | - - | 9.24 336.58
629. | 1/10-120-35/5 | ПЛИТЫ ТЕПЛОИЗОЛЯЦИОННЫЕ ИЗ ЭКСТРУДИРОВАННОГО ПЕНОПОЛИСТИРОЛА БАТЭПЛЕКС ТОЛЩИНОЙ 20-100 ММ | М3 0.728525 | - - | - - | - - | 204.35 148.87 | 28.90 21.05 | 233.25 169.93
630. | Е46-71-3 (Н10) | СВЕРЛЕНИЕ ОТВЕРСТИЙ В БЕТОННЫХ КОНСТРУКЦИЯХ НА ГЛУБИНУ 200 ММ ЭЛЕКТРОПЕРФОРАТОРОМ С ПРИМЕНЕНИЕМ СПИРАЛЬНЫХ ШНЕКОВ ДИАМЕТРОМ ОТВЕРСТИЙ ДО 40 ММ (ДЛЯ УСТАНОВКИ ОГРАЖДЕНИЯ, П.6 Т.ТР. КЖ3.1 Л.3) | 100 ОТВЕРСТИЙ 0.36 | 359.55 129.44 | 19.83 7.14 | - - | - - | - - | 379.38 136.58
631. | Е46-71-7 К=15 (Н10) Н1=15 | НА КАЖДЫЕ 10 ММ ИЗМЕНЕНИЯ ГЛУБИНЫ СВЕРЛЕНИЯ ОТВЕРСТИЙ ДОБАВЛЯЕТСЯ ИЛИ ИСКЛЮЧАЕТСЯ К НОРМЕ 46-71-3 (ДО ГЛУБ.350 ММ0 | 100 ОТВЕРСТИЙ 0.36 | 291.13 104.81 | 17.06 6.14 | - - | - - | - - | 308.19 110.95
632. | 1/10-170-5/20 | СВЕРЛА АЛМАЗНЫЕ ПО БЕТОНУ (КОЛЬЦЕВЫЕ СВЕРЛА), ДИАМЕТРОМ 40 ММ | ШТ. 1.4382 | - - | - - | - - | 103.86 149.37 | 14.69 21.13 | 118.55 170.50
633. | Е46-25-14 (Н10) | СВЕРЛЕНИЕ КОЛЬЦЕВЫМИ АЛМАЗНЫМИ СВЕРЛАМИ В ЖЕЛЕЗОБЕТОННЫХ КОНСТРУКЦИЯХ С АРМАТУРОЙ ДИАМЕТРОМ ДО 16 ММ С ПРИМЕНЕНИЕМ ОХЛАЖДАЮЩЕЙ ЖИДКОСТИ (ВОДЫ) ВЕРТИКАЛЬНЫХ ОТВЕРСТИЙ ГЛУБИНОЙ 200 ММ, ДИАМЕТРОМ 120 ММ (ДЛЯ УСТАНОВКИ СТОЙКИ ПОД КОЗЫРЕК, П.4 Т.ТР. КЖ3.1 Л.3) | 100 ОТВЕРСТИЙ 0.01 | 518.63 5.19 | 71.66 0.72 | - - | 399.27 3.99 | 56.22 0.56 | 1045.78 10.46
634. | Е46-25-30 К=5 (Н10) Н1=5 | СВЕРЛЕНИЕ КОЛЬЦЕВЫМИ АЛМАЗНЫМИ СВЕРЛАМИ В ЖЕЛЕЗОБЕТОННЫХ КОНСТРУКЦИЯХ С АРМАТУРОЙ ДИАМЕТРОМ ДО 16 ММ С ПРИМЕНЕНИЕМ ОХЛАЖДАЮЩЕЙ ЖИДКОСТИ (ВОДЫ) ВЕРТИКАЛЬНЫХ ОТВЕРСТИЙ: НА КАЖДЫЕ 10 ММ ИЗМЕНЕНИЯ ГЛУБИНЫ ДОБАВЛЯЕТСЯ ИЛИ ИСКЛЮЧАЕТСЯ, ДИАМЕТРОМ 120 ММ (ДО ГЛУБ.250ММ) | 100 ОТВЕРСТИЙ 0.01 | 140.17 1.40 | 19.37 0.19 | - - | 100.20 1.00 | 14.05 0.14 | 273.79 2.73
635. | ПРИМЕЧАНИЕ: | ОГРАЖДЕНИЕ ОМН-2.1, ОМН-2.2, ОМН-2.3 (АР4 Л.5)
636. | Е9-29-1 К=1,1 (Н11) Н6=1.1 | МОНТАЖ ОГРАЖДЕНИЯ ОМН-2.1, ОМН-2.2, ОМН-2.3 (+П.4 Т.ТР. АР4 Л.5) | Т КОНСТРУКЦИЙ 0.40583 | 484.76 196.73 | 335.92 136.33 | 106.95 43.40 | 59.59 24.18 | 7.35 2.98 | 887.62 360.23
637. | 2/20-20-20-20/С201-65045-Х | ОГРАЖДЕНИЯ СТАЛЬНЫЕ НАРУЖНЫЕ РЕШЕТЧАТЫЕ, С ЛАКОКРАСОЧНЫМ ПОКРЫТИЕМ | Т 0.33002 | - - | - - | - - | 6572.15 2168.94 | 398.93 131.65 | 6971.08 2300.60
638. | 2/20-20-20-20/С201-65040-Х | ОГРАЖДЕНИЯ СТАЛЬНЫЕ (ПОРУЧНИ ПОЗ.1), С ПОЛИМЕРНЫМ ПОКРЫТИЕМ | Т 0.07581 | - - | - - | - - | 6392.67 484.63 | 388.04 29.42 | 6780.71 514.05
639. | ПРИМЕЧАНИЕ: | ОБЛИЦОВОЧНЫЕ ЭЛЕМЕНТЫ (АР4 Л.5)
640. | Е27-253-1 (Н10) | УСТРОЙСТВО СБОРНЫХ ПОКРЫТИЙ ИЗ ПЛИТ ТРОТУАРНЫХ С НАИБОЛЬШИМ ГАБАРИТНЫМ РАЗМЕРОМ В ПЛАНЕ ДО 300 ММ ВКЛЮЧИТЕЛЬНО С ПОДАЧЕЙ ПЛИТ ВРУЧНУЮ | 100 М2 0.4266 | 1634.22 697.16 | 45.37 19.35 | 9.69 4.13 | 315.85 134.74 | 50.63 21.60 | 2046.07 872.85
641. | 4/1-7-20-30-22/110011 ПОЗ.Б1 | ПЛИТЫ БЕТОННЫЕ ТРОТУАРНЫЕ, ПРЯМОУГОЛЬНЫЕ, ТОЛЩИНОЙ 60 ММ, ИЗ МЕЛКОЗЕРНИСТОГО БЕТОНА, СЕРЫЕ, ОДНОСЛОЙНЫЕ, КЛАСС БЕТОНА В22,5 | М2 41.0652 | - - | - - | - - | 20.47 840.60 | 2.39 98.15 | 22.86 938.75
642. | 4/1-7-20-60-11/111124 ПОЗ.Б3 | ПЛИТЫ БЕТОННЫЕ ТРОТУАРНЫЕ С ТАКТИЛЬНОЙ ПОВЕРХНОСТЬЮ ИЗ МЕЛКОЗЕРНИСТОГО БЕТОНА, КВАДРАТНЫЕ, ТОЛЩИНОЙ 50 ММ (БЕЗ ДИСКРЕТНОГО ЭЛЕМЕНТА), С ПРИМЕНЕНИЕМ ПИГМЕНТА (ЖЕЛТЫЙ), ОДНОСЛОЙНЫЕ, ДИСКРЕТНЫЙ ЭЛЕМЕНТ ПРЕДУПРЕЖДАЮЩИЙ ВЫСОТОЙ 5 ММ, КЛАСС БЕТОНА В30 | М2 2.448 | - - | - - | - - | 38.75 94.86 | 4.52 11.06 | 43.27 105.92
643. | Е8-12-3 (Н10) | УСТАНОВКА МЕТАЛЛИЧЕСКИХ РЕШЕТОК ДЛЯ ВЫТИРАНИЯ НОГ | Т МЕТАЛЛИЧЕСКИХ ИЗДЕЛИЙ 0.005 | 617.06 3.09 | 122.87 0.61 | 51.68 0.26 | 247.65 1.24 | 23.20 0.12 | 1010.78 5.05
644. | 2/20-40-35/С201-12300-5Х П.10081 | НАСТИЛ СВАРНОЙ РЕШЕТЧАТЫЙ (РЕШЕТКА ГРЯЗЕЗАЩИТНАЯ) ОЦИНКОВАННЫЙ, РАЗМЕР ГАБАРИТОВ НАСТИЛА 400 Х 600 Х 20 ММ | ШТ. 1 | - - | - - | - - | 67.15 67.15 | 9.50 9.50 | 76.65 76.65
645. | Е15-309-1 (Н10) | ОБЛИЦОВКА ВЕРХА БЕТОННОЙ ПОДПОРНОЙ СТЕНЫ НАКРЫВОЧНЫМИ БОРДЮРНЫМИ БЛОКАМИ "БЕССЕР" | 100 М2 0.072 | 3730.52 268.60 | 13.56 0.98 | 9.91 0.71 | 714.61 51.45 | 103.53 7.45 | 4562.22 328.49
646. | 1/10-230-65-5-10/10 ПОЗ.Б4 | КАМНИ ИЗ ТЯЖЕЛОГО БЕТОНА НА ПОРТЛАНДЦЕМЕНТНОМ ВЯЖУЩЕМ ДЛЯ НАРУЖНЫХ СТЕН С ГЛАДКОЙ ЛИЦЕВОЙ ПОВЕРХНОСТЬЮ, РЯДОВЫЕ, ОБЫЧНОГО ИСПОЛНЕНИЯ, СПЛОШНЫЕ, РАЗМЕРОМ 390 Х 90 Х 190 ММ, МАРКИ 1КБОР-ЦС-2, ЦВЕТ КРАСНЫЙ, КОРИЧНЕВЫЙ | 1000 ШТ. 0.09 | - - | - - | - - | 3837.10 345.34 | 542.57 48.83 | 4379.67 394.17
647. | 1/10-170-2/20 | ДИСК АЛМАЗНЫЙ ОТРЕЗНОЙ ДЛЯ РЕЗКИ КАМНЯ, БЕТОНА ДИАМЕТРОМ 230 ММ | ДИСК 0.0072 | - - | - - | - - | 27.15 0.20 | 3.84 0.03 | 30.99 0.22
648. | 1/10-130-15/136 | ГЕРМЕТИК ПОЛИУРЕТАНОВЫЙ, ОДНОКОМПОНЕНТНЫЙ, ДЛЯ ГЕРМЕТИЗАЦИИ ДЕФОРМАЦИОННЫХ ШВОВ, 300 МЛ | ШТ. 0.03 | - - | - - | - - | 15.49 0.46 | 2.19 0.07 | 17.68 0.53
649. | Е7-59-1 (Н10) | УСТРОЙСТВО ЛЕСТНИЦ ПО ГОТОВОМУ ОСНОВАНИЮ ИЗ ОТДЕЛЬНЫХ СТУПЕНЕЙ ГЛАДКИХ | 100 М СТУПЕНЕЙ 0.1376 | 1533.15 210.96 | 32.22 4.43 | 21.58 2.97 | 29.10 4.00 | 4.68 0.64 | 1599.15 220.04
650. | 4/1-2-20-70-20/С401-48-32Р7 | СТУПЕНИ ЛЕСТНИЧНЫЕ ТИПА ЛС2.12-Б-4, РАЗМЕРОМ 190Х430Х120 ММ, СЕРЫЕ, КЛАСС БЕТОНА С20/25 | ШТ. 16 | - - | - - | - - | 4.70 75.20 | 0.55 8.80 | 5.25 84.00
651. | 4/1-2-20-70-20/С401-48-36Р7 | СТУПЕНИ ЛЕСТНИЧНЫЕ ТИПА ЛС2.12-Б-4, РАЗМЕРОМ 190Х430Х120 ММ, С ПРИМЕНЕНИЕМ ПИГМЕНТА (КОРИЧНЕВЫЙ) ОТ 1.51 ДО 2.0%, КЛАСС БЕТОНА С20/25 | ШТ. 16 | - - | - - | - - | 5.15 82.40 | 0.60 9.60 | 5.75 92.00
652. | ПРИМЕЧАНИЕ: | М/К КОЗЫРЬКА N9 (КЖ3.1 Л.17)
653. | Е46-68-1 (Н10) | СВЕРЛЕНИЕ ОТВЕРСТИЙ ДИАМЕТРОМ ДО 30 ММ ЭЛЕКТРОПЕРФОРАТОРОМ (ЭЛЕКТРОДРЕЛЬЮ) В КИРПИЧНЫХ СТЕНАХ ГЛУБИНОЙ 90 ММ (П.6 Т.ТР. КЖ3.1 Л.17) | 100 ОТВЕРСТИЙ 0.2 | 83.53 16.71 | 3.36 0.67 | - - | - - | - - | 86.89 17.38
654. | 1/10-170-10/225 | СВЕРЛА С SDS PLUS ХВОСТОВИКОМ (НАКОНЕЧНИК ИЗ ТВЕРДОСПЛАВНОЙ СТАЛИ) (ПО БЕТОНУ), ДИАМЕТРОМ 18-20 ММ, ДЛИНОЙ 250-315 ММ | ШТ. 0.216 | - - | - - | - - | 11.93 2.58 | 1.69 0.37 | 13.62 2.94
655. | Е46-110-1 (Н10) | МОНТАЖ (УСТАНОВКА) ХИМИЧЕСКОГО ИНЪЕКЦИОННОГО АНКЕРА ДИАМЕТРОМ ДО 20 ММ В КОНСТРУКЦИИ БЕЗ ПУСТОТ В ОСНОВАНИЕ ИЛИ НА ВЕРТИКАЛЬНОЙ ПОВЕРХНОСТИ НА ВЫСОТЕ ДО 1,5 М ОТ ОСНОВАНИЯ | 100 АНКЕРОВ 0.2 | 168.30 33.66 | - - | - - | 0.58 0.12 | 0.08 0.02 | 168.96 33.79
656. | 1/10-240-45-5/СХИМ-АН-Х П.15352 | АНКЕР ХИМИЧЕСКИЙ ИНЪЕКЦИОННОГО ТИПА ДЛЯ БЕТОННЫХ ОСНОВАНИЙ | МЛ 712 | - - | - - | - - | 0.14 99.68 | 0.02 14.24 | 0.16 113.92
657. | 1/10-240-50-10/32 | ШПИЛЬКИ ОЦИНКОВАННЫЕ СТЯЖНЫЕ ДИАМЕТРОМ 16 ММ | Т 0.005 | - - | - - | - - | 3640.00 18.20 | 514.70 2.57 | 4154.70 20.77
658. | 1/10-240-50-16/С101-99-388Х | ШАЙБА ОЦИНКОВАННАЯ ДИАМЕТРОМ 16 ММ | Т 0.00024 | - - | - - | - - | 7025.00 1.69 | 993.34 0.24 | 8018.34 1.92
659. | 1/10-240-20/54 | ГАЙКИ ШЕСТИГРАННЫЕ ОЦИНКОВАННЫЕ ДИАМЕТРОМ РЕЗЬБЫ 16-18 ММ | Т 0.00064 | - - | - - | - - | 5836.68 3.74 | 825.31 0.53 | 6661.99 4.26
660. | Е7-20-4 (Н10) | МОНТАЖ М/К СТОЕК КОЗЫРЬКА | Т СТАЛЬНЫХ ЭЛЕМЕНТОВ 0.069 | 459.94 31.74 | 102.79 7.09 | 18.06 1.25 | 126.00 8.69 | 17.82 1.23 | 706.55 48.75
661. | 2/20-80-10/С204-МК-Х6 П.9871 | СТОИМОСТЬ М/К СТОЕК КОЗЫРЬКА | Т 0.069 | - - | - - | - - | 5672.70 391.42 | 344.33 23.76 | 6017.03 415.18
662. | Е7-20-7 (Н10) | МОНТАЖ М/К БАЛОК КОЗЫРЬКА | Т СТАЛЬНЫХ ЭЛЕМЕНТОВ 0.08987 | 478.95 43.04 | 112.85 10.14 | 24.31 2.18 | 107.80 9.69 | 15.24 1.37 | 714.84 64.24
663. | 2/20-80-10/С204-МК-Х2 П.9871 | СТОИМОСТЬ М/К БАЛКИ | Т 0.08987 | - - | - - | - - | 5672.70 509.81 | 344.33 30.94 | 6017.03 540.75
664. | Е9-49-1 (Н11) | ПОСТАНОВКА БОЛТОВ СТРОИТЕЛЬНЫХ С ГАЙКАМИ И ШАЙБАМИ | 100 ШТ. БОЛТОВ 0.04 | 173.58 6.94 | 0.85 0.03 | 0.57 0.02 | - - | - - | 174.43 6.97
665. | 1/10-240-10-10/110 | БОЛТЫ СТРОИТЕЛЬНЫЕ С ГАЙКАМИ И ШАЙБАМИ ДИАМЕТРОМ 8-12 ММ | Т 0.000238 | - - | - - | - - | 3575.57 0.85 | 505.59 0.12 | 4081.16 0.97
666. | Е9-32-1 К=1,1 (Н11) Н6=1.1 | МОНТАЖ М/К КОЗЫРЬКА | Т КОНСТРУКЦИЙ 0.153219 | 286.10 43.84 | 225.90 34.61 | 109.49 16.78 | 42.34 6.49 | 4.92 0.75 | 559.26 85.69
667. | 2/10-35/С204-6400-Х3 | СТОИМОСТЬ М/К КОЗЫРЬКА | Т 0.153219 | - - | - - | - - | 6646.09 1018.31 | 403.42 61.81 | 7049.51 1080.12
668. | Е13-16-6 (Н10) | ОГРУНТОВКА МЕТАЛЛИЧЕСКИХ ПОВЕРХНОСТЕЙ ЗА ОДИН РАЗ ГРУНТОВКОЙ ГФ-021 (П.4 Т.ТР. КЖ3.1 Л.17, ВОССТАНОВЛЕНИЕ АНТИКОРОЗИОННОГО ПОКРЫТИЯ ПОСЛЕ СВАРОЧНЫХ РАБОТ) | 100 М2 0.004525 | 91.56 0.41 | 3.09 0.01 | 0.23 0.00 | 67.70 0.31 | 9.57 0.04 | 171.92 0.77
669. | Е13-26-6 К=2 (Н10) Н1=2 | ОКРАСКА МЕТАЛЛИЧЕСКИХ ОГРУНТОВАННЫХ ПОВЕРХНОСТЕЙ ЭМАЛЬЮ ПФ-115 ЗА 2 РАЗА (П.4 Т.ТР. КЖ3.1 Л.17, ВОССТАНОВЛЕНИЕ АНТИКОРОЗИОННОГО ПОКРЫТИЯ ПОСЛЕ СВАРОЧНЫХ РАБОТ) | 100 М2 0.004525 | 115.46 0.52 | 3.84 0.02 | 0.45 0.00 | 155.39 0.70 | 22.03 0.10 | 296.72 1.34
670. | ПРИМЕЧАНИЕ: | КОЗЫРЕК N9 (АР4 Л.2)
671. | Е12-117-1 (Н10) | УСТРОЙСТВО КРОВЕЛЬ ИЗ ЛИСТОВ ПРОФИЛИРОВАННЫХ С ВОЛНОВЫМ И ТРАПЕЦИЕВИДНЫМ ОЧЕРТАНИЕМ ГОФРА | 100 М2 0.1288 | 1264.59 162.88 | 11.79 1.52 | 2.74 0.35 | 49.21 6.34 | 6.97 0.90 | 1332.56 171.64
672. | 1/10-115-20-15/131 | ПРОФИЛИРОВАННЫЙ ЛИСТ СТАЛЬНОЙ ТИПА С-21-1000, МП-35-1035, НС-35-1000 ТОЛЩИНОЙ 0,5 ММ ОЦИНКОВАННЫЙ С ПОЛИМЕРНЫМ ПОКРЫТИЕМ ПОЛИЭСТЕР 25 МКМ | М2 14.3612 | - - | - - | - - | 23.69 340.22 | 3.35 48.11 | 27.04 388.33
673. | Е12-123-1 (Н10) | УСТАНОВКА ТОРЦЕВЫХ ВЕТРОВЫХ ПЛАНОК ПО ФАСАДУ ДЛЯ КРОВЛИ ИЗ ЛИСТОВ ПРОФИЛИРОВАННЫХ С ВОЛНОВЫМ И ТРАПЕЦИЕВИДНЫМ ОЧЕРТАНИЕМ ГОФРА | 100 М 0.046 | 343.46 15.80 | 1.40 0.06 | - - | 816.73 37.57 | 115.13 5.30 | 1276.72 58.73
674. | Е12-119-1 (Н10) | УСТРОЙСТВО ПРИМЫКАНИЙ К СТЕНАМ (ПАРАПЕТУ) ДЛЯ КРОВЛИ ИЗ ЛИСТОВ ПРОФИЛИРОВАННЫХ С ВОЛНОВЫМ И ТРАПЕЦИЕВИДНЫМ ОЧЕРТАНИЕМ ГОФРА | 100 М 0.112 | 360.94 40.43 | 9.79 1.10 | - - | 60.12 6.73 | 8.70 0.97 | 439.55 49.24
675. | 1/10-115-25/160 | ПЛАНКА ПРИМЫКАНИЯ МЕТАЛЛИЧЕСКАЯ | М 11.76 | - - | - - | - - | 12.85 151.12 | 1.82 21.40 | 14.67 172.52
676. | ПРИМЕЧАНИЕ: | ВОДОСТОЧНАЯ СИСТЕМА ДЛЯ КОЗЫРЬКА N9 (АР4 Л.2)
677. | Е12-124-1 (Н10) | УСТАНОВКА ВОДОСТОЧНЫХ ЖЕЛОБОВ ДЛЯ КРОВЛИ ИЗ ЛИСТОВ ПРОФИЛИРОВАННЫХ С ВОЛНОВЫМ И ТРАПЕЦИЕВИДНЫМ ОЧЕРТАНИЕМ ГОФРА | 100 М 0.056 | 409.51 22.93 | 2.67 0.15 | - - | 56.88 3.19 | 8.05 0.45 | 477.11 26.72
678. | 1/10-115-30-25/40 | ЖЕЛОБ ВОДОСТОЧНЫЙ КРУГЛОГО СЕЧЕНИЯ, ИЗ ПРОКАТА ТОНКОЛИСТОВОГО ОЦИНКОВАННОГО, ТОЛЩИНОЙ 0,5 ММ, С ДВУХСТОРОННИМ ЗАЩИТНО-ДЕКОРАТИВНЫМ ПОКРЫТИЕМ ПОЛИЭСТЕР, ДИАМЕТРОМ 100 ММ | М 5.88 | - - | - - | - - | 19.36 113.84 | 2.74 16.11 | 22.10 129.95
679. | 1/10-115-30-35/40 | ДЕРЖАТЕЛЬ ЖЕЛОБА ВОДОСТОЧНОГО КРУГЛОГО СЕЧЕНИЯ, ИЗ ПРОКАТА ТОНКОЛИСТОВОГО ОЦИНКОВАННОГО, ТОЛЩИНОЙ 0,5 ММ, С ДВУХСТОРОННИМ ЗАЩИТНО-ДЕКОРАТИВНЫМ ПОКРЫТИЕМ ПОЛИЭСТЕР, ДИАМЕТРОМ 100 ММ | ШТ. 10 | - - | - - | - - | 3.42 34.20 | 0.48 4.80 | 3.90 39.00
680. | 1/10-115-30-30/40 | ЗАГЛУШКА ЖЕЛОБА ВОДОСТОЧНОГО КРУГЛОГО СЕЧЕНИЯ, ИЗ ПРОКАТА ТОНКОЛИСТОВОГО ОЦИНКОВАННОГО, ТОЛЩИНОЙ 0,5 ММ, С ДВУХСТОРОННИМ ЗАЩИТНО-ДЕКОРАТИВНЫМ ПОКРЫТИЕМ ПОЛИЭСТЕР, ДИАМЕТРОМ 100 ММ | ШТ. 2 | - - | - - | - - | 7.42 14.84 | 1.05 2.10 | 8.47 16.94
681. | 1/10-115-30-45/22 | ВОРОНКА ВОДОСТОЧНАЯ КРУГЛОГО СЕЧЕНИЯ, ИЗ ПРОКАТА ТОНКОЛИСТОВОГО (АЛЮМО)ОЦИНКОВАННОГО, ТОЛЩИНОЙ 0,5 ММ, С ПОКРЫТИЕМ ПОЛИЭСТЕР С ОДНОЙ СТОРОНЫ, ДИАМЕТРОМ 100 ММ | ШТ. 1 | - - | - - | - - | 18.74 18.74 | 2.65 2.65 | 21.39 21.39
682. | Е12-125-1 (Н10) | УСТАНОВКА ВОДОСТОЧНЫХ ТРУБ ДЛЯ КРОВЛИ ИЗ ЛИСТОВ ПРОФИЛИРОВАННЫХ С ВОЛНОВЫМ И ТРАПЕЦИЕВИДНЫМ ОЧЕРТАНИЕМ ГОФРА | 100 М 0.036 | 684.28 24.63 | 2.81 0.10 | - - | 15.28 0.55 | 2.16 0.08 | 704.53 25.36
683. | 1/10-115-30-5/40 | ТРУБА ВОДОСТОЧНАЯ КРУГЛОГО СЕЧЕНИЯ, ИЗ ПРОКАТА ТОНКОЛИСТОВОГО ОЦИНКОВАННОГО, ТОЛЩИНОЙ 0,5 ММ, С ДВУХСТОРОННИМ ЗАЩИТНО-ДЕКОРАТИВНЫМ ПОКРЫТИЕМ ПОЛИЭСТЕР, ДИАМЕТРОМ 100 ММ | М 3.636 | - - | - - | - - | 15.23 55.38 | 2.15 7.82 | 17.38 63.19
684. | 1/10-115-30-15/22 | КОЛЕНО ТРУБЫ ВОДОСТОЧНОЙ КРУГЛОГО СЕЧЕНИЯ, ИЗ ПРОКАТА ТОНКОЛИСТОВОГО (АЛЮМО)ОЦИНКОВАННОГО, ТОЛЩИНОЙ 0,5 ММ, С ПОКРЫТИЕМ ПОЛИЭСТЕР С ОДНОЙ СТОРОНЫ, ДИАМЕТРОМ 100 ММ | ШТ. 1 | - - | - - | - - | 8.70 8.70 | 1.23 1.23 | 9.93 9.93
685. | 1/10-115-30-10/40 | ДЕРЖАТЕЛЬ ТРУБЫ ВОДОСТОЧНОЙ КРУГЛОГО СЕЧЕНИЯ, ИЗ ПРОКАТА ТОНКОЛИСТОВОГО ОЦИНКОВАННОГО, ТОЛЩИНОЙ 0,5 ММ, С ДВУХСТОРОННИМ ЗАЩИТНО-ДЕКОРАТИВНЫМ ПОКРЫТИЕМ ПОЛИЭСТЕР, ДИАМЕТРОМ 100 ММ | ШТ. 4 | - - | - - | - - | 3.31 13.24 | 0.47 1.88 | 3.78 15.12
686. | ПРИМЕЧАНИЕ: | КРЫЛЬЦА N3 И N4 (КЖ3.1 Л.5)
687. | Е8-3-1 (Н10) | УСТРОЙСТВО ОСНОВАНИЯ ИЗ МЕСТНОГО ПЕСЧАНОГО ГРУНТА | М3 ОСНОВАНИЯ 5.85 | 11.13 65.11 | 1.68 9.83 | 0.91 5.32 | 0.50 2.93 | - - | 13.31 77.87
688. | Е7-42-1 (Н10) | УСТАНОВКА БЛОКОВ СТЕН ПОДВАЛОВ МАССОЙ ДО 0,5 Т | 100 ШТ. СБОРНЫХ КОНСТРУКЦИЙ 0.28 | 649.09 181.75 | 696.20 194.94 | 294.47 82.45 | 254.16 71.16 | 40.89 11.45 | 1640.34 459.30
689. | Е7-42-2 (Н10) | УСТАНОВКА БЛОКОВ СТЕН ПОДВАЛОВ МАССОЙ ДО 1 Т | 100 ШТ. СБОРНЫХ КОНСТРУКЦИЙ 0.06 | 910.86 54.65 | 970.74 58.24 | 415.07 24.90 | 374.26 22.46 | 60.21 3.61 | 2316.07 138.96
690. | 4/2-1-3-4-1-11/920 | БЛОК СТЕНЫ ПОДВАЛА ФБС 12.3.3 С16/20, F100, W4 СЕРИЯ Б1.016.1-1 | ШТ. 10 | - - | - - | - - | 24.70 247.00 | 2.88 28.80 | 27.58 275.80
691. | 4/2-1-3-4-1-11/1000 | БЛОК СТЕНЫ ПОДВАЛА ФБС 9.3.6 С16/20, F100, W4 СЕРИЯ Б1.016.1-1 | ШТ. 8 | - - | - - | - - | 36.47 291.76 | 4.25 34.00 | 40.72 325.76
692. | 4/2-1-3-4-1-11/931 | БЛОК СТЕНЫ ПОДВАЛА ФБС 12.3.6 С16/20, F100, W4 СЕРИЯ Б1.016.1-1 | ШТ. 10 | - - | - - | - - | 50.09 500.90 | 5.84 58.40 | 55.93 559.30
693. | 4/2-1-3-4-1-11/878 | БЛОК СТЕНЫ ПОДВАЛА ФБС 24.3.6 С16/20, F100, W4 СЕРИЯ Б1.016.1-1 | ШТ. 6 | - - | - - | - - | 100.08 600.48 | 11.67 70.02 | 111.75 670.50
694. | Е6-13-1 (Н10) | УСТРОЙСТВО МОНОЛИТНЫХ ЗАДЕЛОК ИЗ БЕТОНА КЛАССА С12/15 F100 | 100 М3 В ДЕЛЕ 0.0184 | 4530.33 83.36 | 467.37 8.60 | 192.41 3.54 | 2222.29 40.89 | 313.93 5.78 | 7533.92 138.63
695. | 4/1-4-10-20-70/880 | БЕТОН ТЯЖЕЛЫЙ С КРУПНОСТЬЮ ЗАПОЛНИТЕЛЯ БОЛЕЕ 5 ДО 20 ММ, КЛАССА С12/15, F75-F100, W4 | М3 1.8768 | - - | - - | - - | 171.72 322.28 | 27.63 51.86 | 199.35 374.14
696. | Е6-1-1 (Н10) | УСТРОЙСТВО БЕТОННОЙ ПОДГОТОВКИ ИЗ БЕТОНА С8/10 | 100 М3 В ДЕЛЕ 0.0078 | 2077.96 16.21 | 375.73 2.93 | 153.88 1.20 | 203.48 1.59 | 27.50 0.21 | 2684.67 20.94
697. | 4/1-4-10-20-20/100 | БЕТОНЫ ТЯЖЕЛЫЕ С КРУПНОСТЬЮ ЗАПОЛНИТЕЛЯ БОЛЕЕ 5 ДО 20 ММ, КЛАССА С8/10 (В10) | М3 0.7956 | - - | - - | - - | 151.10 120.22 | 24.31 19.34 | 175.41 139.56
698. | Е6-1-16 (Н10) | УСТРОЙСТВО ФУНДАМЕНТНЫХ ПЛИТ ЖЕЛЕЗОБЕТОННЫХ ИЗ БЕТОНА КЛАССА С16/20 F100, ПЛОСКИХ | 100 М3 В ДЕЛЕ 0.0224 | 2710.58 60.72 | 1644.91 36.85 | 458.39 10.27 | 2157.09 48.32 | 304.61 6.82 | 6817.19 152.71
699. | 4/1-4-10-20-90/1040 | БЕТОН ТЯЖЕЛЫЙ С КРУПНОСТЬЮ ЗАПОЛНИТЕЛЯ 20-40 ММ, КЛАССА С16/20, F50-F100, W4 | М3 2.2736 | - - | - - | - - | 196.04 445.72 | 31.54 71.71 | 227.58 517.43
700. | 2/10-50/12 | СЕТКА АРМАТУРНАЯ СВАРНАЯ ДЛЯ ЖЕЛЕЗОБЕТОННЫХ КОНСТРУКЦИЙ ИЗ СТАЛИ КЛАССА S500 | Т 0.1122 | - - | - - | - - | 4508.08 505.81 | 273.64 30.70 | 4781.72 536.51
701. | Е6-11-7 (Н10) | УСТАНОВКА ЗАКЛАДНЫХ ДЕТАЛЕЙ ВЕСОМ ДО 4 КГ | Т 0.012 | 2850.98 34.21 | 20.28 0.24 | 9.41 0.11 | 35.94 0.43 | 5.07 0.06 | 2912.27 34.94
702. | 2/10-25/5 | ЗАГОТОВКИ ИЗ ГОРЯЧЕКАТАНОЙ АРМАТУРНОЙ СТАЛИ ПЕРИОДИЧЕСКОГО ПРОФИЛЯ КЛАССА S500(AТ500С) ДИАМЕТРОМ 10 ММ | Т 0.012 | - - | - - | - - | 3038.25 36.46 | 184.42 2.21 | 3222.67 38.67
703. | Е6-59-1 (Н10) | УСТАНОВКА ПЛИТ ТЕПЛОИЗОЛЯЦИОННОГО СЛОЯ (ДШ, П.8 Т.ТР. КЖ3.1 Л.5) | М2 КОНСТРУКЦИЙ СТЕН (БЕЗ ВЫЧЕТА ПРОЕМОВ) 21.3896 | 8.63 184.59 | 0.61 13.05 | 0.25 5.35 | - - | - - | 9.24 197.64
704. | 1/10-120-35/5 | ПЛИТЫ ТЕПЛОИЗОЛЯЦИОННЫЕ ИЗ ЭКСТРУДИРОВАННОГО ПЕНОПОЛИСТИРОЛА БАТЭПЛЕКС ТОЛЩИНОЙ 20-100 ММ | М3 0.427792 | - - | - - | - - | 204.35 87.42 | 28.90 12.36 | 233.25 99.78
705. | Е46-71-3 (Н10) | СВЕРЛЕНИЕ ОТВЕРСТИЙ В БЕТОННЫХ КОНСТРУКЦИЯХ НА ГЛУБИНУ 200 ММ ЭЛЕКТРОПЕРФОРАТОРОМ С ПРИМЕНЕНИЕМ СПИРАЛЬНЫХ ШНЕКОВ ДИАМЕТРОМ ОТВЕРСТИЙ ДО 40 ММ (ДЛЯ УСТАНОВКИ ОГРАЖДЕНИЯ, П.3 Т.ТР. КЖ3.1 Л.5) | 100 ОТВЕРСТИЙ 0.1 | 359.55 35.96 | 19.83 1.98 | - - | - - | - - | 379.38 37.94
706. | 1/10-170-5/20 | СВЕРЛА АЛМАЗНЫЕ ПО БЕТОНУ (КОЛЬЦЕВЫЕ СВЕРЛА), ДИАМЕТРОМ 40 ММ | ШТ. 0.224 | - - | - - | - - | 103.86 23.26 | 14.69 3.29 | 118.55 26.56
707. | ПРИМЕЧАНИЕ: | КОЛОННА К2 ДЛЯ КРЫЛЕЦ N3 И N4 (КЖ3.1 Л.5,11)
708. | Е6-1-5 (Н10) | УСТРОЙСТВО ФУНДАМЕНТОВ ЖЕЛЕЗОБЕТОННЫХ ИЗ БЕТОНА КЛАССА С20/25, ПОД КОЛОННЫ | 100 М3 В ДЕЛЕ 0.002 | 9653.73 19.31 | 665.48 1.33 | 254.38 0.51 | 3073.94 6.15 | 427.04 0.85 | 13820.19 27.64
709. | 4/1-4-10-20-90/1370 | БЕТОН ТЯЖЕЛЫЙ С КРУПНОСТЬЮ ЗАПОЛНИТЕЛЯ 20-40 ММ, КЛАССА С20/25, F50-F150, W4 | М3 0.203 | - - | - - | - - | 206.40 41.90 | 33.21 6.74 | 239.61 48.64
710. | 2/10-50/12 | СЕТКА АРМАТУРНАЯ СВАРНАЯ ДЛЯ ЖЕЛЕЗОБЕТОННЫХ КОНСТРУКЦИЙ ИЗ СТАЛИ КЛАССА S500 | Т 0.00052 | - - | - - | - - | 4508.08 2.34 | 273.64 0.14 | 4781.72 2.49
711. | Е7-8-1 (Н10) | УСТР-ВО КОЛОННЫ К1 ИЗ А.Ц ТРУБЫ БНТ Д-200ММ | 100 ШТ. СБОРНЫХ КОНСТРУКЦИЙ 0.02 | 11355.55 227.11 | 1997.81 39.96 | 812.07 16.24 | 84.00 1.68 | 11.88 0.24 | 13449.24 268.99
712. | 6/60-10-20/12 | ТРУБА ХРИЗОТИЛЦЕМЕНТНАЯ БЕЗНАПОРНАЯ НОМИНАЛЬНЫМ ДИАМЕТРОМ 200 ММ (БНТ 200) | М 7.16 | - - | - - | - - | 19.54 139.91 | 1.37 9.81 | 20.91 149.72
713. | Е5-62-1 (Н10) | ЗАПОЛНЕНИЕ А.Ц ТРУБЫ БЕТОНОМ С20/25 F100 | М3 КОНСТРУКТИВНОГО ОБЪЕМА СВАЙ 0.5 | 8.71 4.36 | 14.67 7.34 | 5.76 2.88 | - - | - - | 23.38 11.70
714. | 4/1-4-10-20-90/1370 | БЕТОН ТЯЖЕЛЫЙ С КРУПНОСТЬЮ ЗАПОЛНИТЕЛЯ 20-40 ММ, КЛАССА С20/25, F50-F150, W4 | М3 0.5075 | - - | - - | - - | 206.40 104.75 | 33.21 16.85 | 239.61 121.60
715. | Е5-61-1 (Н10) | УСТАНОВКА АРМАТУРНОГО КАРКАСА | СКВАЖИНА 2 | 48.81 97.62 | 145.03 290.06 | 52.77 105.54 | 73.62 147.24 | 10.41 20.82 | 277.87 555.74
716. | 2/10-40/30 | КАРКАСЫ АРМАТУРНЫЕ СТАЛЬНЫЕ ПРОСТРАНСТВЕННЫЕ | Т 0.04442 | - - | - - | - - | 4024.78 178.78 | 244.30 10.85 | 4269.08 189.63
717. | Е6-11-7 (Н10) | УСТАНОВКА ЗАКЛАДНЫХ ДЕТАЛЕЙ ВЕСОМ ДО 4 КГ МН-1,ПОЗ.1,2 (КЖ3.1,Л.11) | Т 0.0191 | 2850.98 54.45 | 20.28 0.39 | 9.41 0.18 | 6682.03 127.63 | 408.49 7.80 | 9961.78 190.27
718. | ПРИМЕЧАНИЕ: | ОГРАЖДЕНИЕ ОМН-3.1 КРЫЛЕЦ N3 И N4 (АР4 Л.7)
719. | Е9-29-1 К=1,1 (Н11) Н6=1.1 | МОНТАЖ ОГРАЖДЕНИЯ ОМН-3.1 (+П.4 Т.ТР. АР4 Л.5) | Т КОНСТРУКЦИЙ 0.31068 | 484.76 150.61 | 335.92 104.36 | 106.95 33.23 | 59.59 18.51 | 7.35 2.28 | 887.62 275.77
720. | 2/20-20-20-20/С201-65045-Х | ОГРАЖДЕНИЯ СТАЛЬНЫЕ НАРУЖНЫЕ РЕШЕТЧАТЫЕ, С ЛАКОКРАСОЧНЫМ ПОКРЫТИЕМ | Т 0.15636 | - - | - - | - - | 6572.15 1027.62 | 398.93 62.38 | 6971.08 1090.00
721. | 2/20-20-20-20/С201-65040-Х | ОГРАЖДЕНИЯ СТАЛЬНЫЕ (ПОРУЧНИ ПОЗ.1), С ПОЛИМЕРНЫМ ПОКРЫТИЕМ | Т 0.15432 | - - | - - | - - | 6392.67 986.52 | 388.04 59.88 | 6780.71 1046.40
722. | ПРИМЕЧАНИЕ: | ОБЛИЦОВОЧНЫЕ ЭЛЕМЕНТЫ КРЫЛЕЦ N3 И N4 (АР4 Л.7)
723. | Е27-253-1 (Н10) | УСТРОЙСТВО СБОРНЫХ ПОКРЫТИЙ ИЗ ПЛИТ ТРОТУАРНЫХ С НАИБОЛЬШИМ ГАБАРИТНЫМ РАЗМЕРОМ В ПЛАНЕ ДО 300 ММ ВКЛЮЧИТЕЛЬНО С ПОДАЧЕЙ ПЛИТ ВРУЧНУЮ | 100 М2 0.045 | 1634.22 73.54 | 45.37 2.04 | 9.69 0.44 | 315.85 14.21 | 50.63 2.28 | 2046.07 92.07
724. | 4/1-7-20-30-22/110011 ПОЗ.Б1 | ПЛИТЫ БЕТОННЫЕ ТРОТУАРНЫЕ, ПРЯМОУГОЛЬНЫЕ, ТОЛЩИНОЙ 60 ММ, ИЗ МЕЛКОЗЕРНИСТОГО БЕТОНА, СЕРЫЕ, ОДНОСЛОЙНЫЕ, КЛАСС БЕТОНА В22,5 | М2 4.59 | - - | - - | - - | 20.47 93.96 | 2.39 10.97 | 22.86 104.93
725. | Е8-12-3 (Н10) | УСТАНОВКА МЕТАЛЛИЧЕСКИХ РЕШЕТОК ДЛЯ ВЫТИРАНИЯ НОГ | Т МЕТАЛЛИЧЕСКИХ ИЗДЕЛИЙ 0.01 | 617.06 6.17 | 122.87 1.23 | 51.68 0.52 | 247.65 2.48 | 23.20 0.23 | 1010.78 10.11
726. | 2/20-40-35/С201-12300-5Х П.10081 | НАСТИЛ СВАРНОЙ РЕШЕТЧАТЫЙ (РЕШЕТКА ГРЯЗЕЗАЩИТНАЯ) ОЦИНКОВАННЫЙ, РАЗМЕР ГАБАРИТОВ НАСТИЛА 400 Х 600 Х 20 ММ | ШТ. 2 | - - | - - | - - | 67.15 134.30 | 9.50 19.00 | 76.65 153.30
727. | Е15-309-1 (Н10) | ОБЛИЦОВКА ВЕРХА БЕТОННОЙ ПОДПОРНОЙ СТЕНЫ НАКРЫВОЧНЫМИ БОРДЮРНЫМИ БЛОКАМИ "БЕССЕР" | 100 М2 0.0192 | 3730.52 71.63 | 13.56 0.26 | 9.91 0.19 | 714.61 13.72 | 103.53 1.99 | 4562.22 87.60
728. | 1/10-230-65-5-10/10 ПОЗ.Б4 | КАМНИ ИЗ ТЯЖЕЛОГО БЕТОНА НА ПОРТЛАНДЦЕМЕНТНОМ ВЯЖУЩЕМ ДЛЯ НАРУЖНЫХ СТЕН С ГЛАДКОЙ ЛИЦЕВОЙ ПОВЕРХНОСТЬЮ, РЯДОВЫЕ, ОБЫЧНОГО ИСПОЛНЕНИЯ, СПЛОШНЫЕ, РАЗМЕРОМ 390 Х 90 Х 190 ММ, МАРКИ 1КБОР-ЦС-2, ЦВЕТ КРАСНЫЙ, КОРИЧНЕВЫЙ | 1000 ШТ. 0.024 | - - | - - | - - | 3837.10 92.09 | 542.57 13.02 | 4379.67 105.11
729. | 1/10-170-2/20 | ДИСК АЛМАЗНЫЙ ОТРЕЗНОЙ ДЛЯ РЕЗКИ КАМНЯ, БЕТОНА ДИАМЕТРОМ 230 ММ | ДИСК 0.00192 | - - | - - | - - | 27.15 0.05 | 3.84 0.01 | 30.99 0.06
730. | 1/10-130-15/136 | ГЕРМЕТИК ПОЛИУРЕТАНОВЫЙ, ОДНОКОМПОНЕНТНЫЙ, ДЛЯ ГЕРМЕТИЗАЦИИ ДЕФОРМАЦИОННЫХ ШВОВ, 300 МЛ | ШТ. 0.008 | - - | - - | - - | 15.49 0.12 | 2.19 0.02 | 17.68 0.14
731. | Е7-59-1 (Н10) | УСТРОЙСТВО ЛЕСТНИЦ ПО ГОТОВОМУ ОСНОВАНИЮ ИЗ ОТДЕЛЬНЫХ СТУПЕНЕЙ ГЛАДКИХ | 100 М СТУПЕНЕЙ 0.4816 | 1533.15 738.37 | 32.22 15.52 | 21.58 10.39 | 29.10 14.01 | 4.68 2.25 | 1599.15 770.16
732. | 4/1-2-20-70-20/С401-48-32Р7 | СТУПЕНИ ЛЕСТНИЧНЫЕ ТИПА ЛС2.12-Б-4, РАЗМЕРОМ 190Х430Х120 ММ, СЕРЫЕ, КЛАСС БЕТОНА С20/25 | ШТ. 80 | - - | - - | - - | 4.70 376.00 | 0.55 44.00 | 5.25 420.00
733. | 4/1-2-20-70-20/С401-48-36Р7 | СТУПЕНИ ЛЕСТНИЧНЫЕ ТИПА ЛС2.12-Б-4, РАЗМЕРОМ 190Х430Х120 ММ, С ПРИМЕНЕНИЕМ ПИГМЕНТА (КОРИЧНЕВЫЙ) ОТ 1.51 ДО 2.0%, КЛАСС БЕТОНА С20/25 | ШТ. 32 | - - | - - | - - | 5.15 164.80 | 0.60 19.20 | 5.75 184.00
734. | ПРИМЕЧАНИЕ: | М/К КОЗЫРЬКА N2 (2 ШТ.) КРЫЛЕЦ N3 И N4 (КЖ3.1 Л.12)
735. | Е46-68-1 (Н10) | СВЕРЛЕНИЕ ОТВЕРСТИЙ ДИАМЕТРОМ ДО 30 ММ ЭЛЕКТРОПЕРФОРАТОРОМ (ЭЛЕКТРОДРЕЛЬЮ) В КИРПИЧНЫХ СТЕНАХ ГЛУБИНОЙ 90 ММ (П.6 Т.ТР. КЖ3.1 Л.12) | 100 ОТВЕРСТИЙ 0.28 | 83.53 23.39 | 3.36 0.94 | - - | - - | - - | 86.89 24.33
736. | 1/10-170-10/225 | СВЕРЛА С SDS PLUS ХВОСТОВИКОМ (НАКОНЕЧНИК ИЗ ТВЕРДОСПЛАВНОЙ СТАЛИ) (ПО БЕТОНУ), ДИАМЕТРОМ 18-20 ММ, ДЛИНОЙ 250-315 ММ | ШТ. 0.3024 | - - | - - | - - | 11.93 3.61 | 1.69 0.51 | 13.62 4.12
737. | Е46-110-1 (Н10) | МОНТАЖ (УСТАНОВКА) ХИМИЧЕСКОГО ИНЪЕКЦИОННОГО АНКЕРА ДИАМЕТРОМ ДО 20 ММ В КОНСТРУКЦИИ БЕЗ ПУСТОТ В ОСНОВАНИЕ ИЛИ НА ВЕРТИКАЛЬНОЙ ПОВЕРХНОСТИ НА ВЫСОТЕ ДО 1,5 М ОТ ОСНОВАНИЯ | 100 АНКЕРОВ 0.28 | 168.30 47.12 | - - | - - | 0.58 0.16 | 0.08 0.02 | 168.96 47.30
738. | 1/10-240-45-5/СХИМ-АН-Х П.15352 | АНКЕР ХИМИЧЕСКИЙ ИНЪЕКЦИОННОГО ТИПА ДЛЯ БЕТОННЫХ ОСНОВАНИЙ | МЛ 996.8 | - - | - - | - - | 0.14 139.55 | 0.02 19.94 | 0.16 159.49
739. | 1/10-240-50-10/32 | ШПИЛЬКИ ОЦИНКОВАННЫЕ СТЯЖНЫЕ ДИАМЕТРОМ 16 ММ | Т 0.007 | - - | - - | - - | 3640.00 25.48 | 514.70 3.60 | 4154.70 29.08
740. | 1/10-240-50-16/С101-99-388Х | ШАЙБА ОЦИНКОВАННАЯ ДИАМЕТРОМ 16 ММ | Т 0.000336 | - - | - - | - - | 7025.00 2.36 | 993.34 0.33 | 8018.34 2.69
741. | 1/10-240-20/54 | ГАЙКИ ШЕСТИГРАННЫЕ ОЦИНКОВАННЫЕ ДИАМЕТРОМ РЕЗЬБЫ 16-18 ММ | Т 0.000896 | - - | - - | - - | 5836.68 5.23 | 825.31 0.74 | 6661.99 5.97
742. | Е7-20-7 (Н10) | МОНТАЖ М/К БАЛОК КОЗЫРЬКА | Т СТАЛЬНЫХ ЭЛЕМЕНТОВ 0.18456 | 478.95 88.40 | 112.85 20.83 | 24.31 4.49 | 107.80 19.90 | 15.24 2.81 | 714.84 131.94
743. | 2/10-35/С204-6400-Х2 | СТОИМОСТЬ М/К БАЛКИ | Т 0.18456 | - - | - - | - - | 6646.09 1226.60 | 403.42 74.46 | 7049.51 1301.06
744. | Е9-32-1 К=1,1 (Н11) Н6=1.1 | МОНТАЖ М/К КОЗЫРЬКА | Т КОНСТРУКЦИЙ 0.086574 | 286.10 24.77 | 225.90 19.56 | 109.49 9.48 | 42.34 3.67 | 4.92 0.43 | 559.26 48.42
745. | 2/10-35/С204-6400-Х3 | СТОИМОСТЬ М/К КОЗЫРЬКА | Т 0.086574 | - - | - - | - - | 6646.09 575.38 | 403.42 34.93 | 7049.51 610.30
746. | Е13-16-6 (Н10) | ОГРУНТОВКА МЕТАЛЛИЧЕСКИХ ПОВЕРХНОСТЕЙ ЗА ОДИН РАЗ ГРУНТОВКОЙ ГФ-021 (П.4 Т.ТР. КЖ3.1 Л.12, ВОССТАНОВЛЕНИЕ АНТИКОРОЗИОННОГО ПОКРЫТИЯ ПОСЛЕ СВАРОЧНЫХ РАБОТ) | 100 М2 0.003931 | 91.56 0.36 | 3.09 0.01 | 0.23 0.00 | 67.70 0.27 | 9.57 0.04 | 171.92 0.67
747. | Е13-26-6 К=2 (Н10) Н1=2 | ОКРАСКА МЕТАЛЛИЧЕСКИХ ОГРУНТОВАННЫХ ПОВЕРХНОСТЕЙ ЭМАЛЬЮ ПФ-115 ЗА 2 РАЗА (П.4 Т.ТР. КЖ3.1 Л.12, ВОССТАНОВЛЕНИЕ АНТИКОРОЗИОННОГО ПОКРЫТИЯ ПОСЛЕ СВАРОЧНЫХ РАБОТ) | 100 М2 0.003931 | 115.46 0.45 | 3.84 0.02 | 0.45 0.00 | 155.39 0.61 | 22.03 0.09 | 296.72 1.17
748. | ПРИМЕЧАНИЕ: | КОЗЫРЕК N2 (2 ШТ.) КРЫЛЕЦ N3 И N4 (АР4 Л.10,16)
749. | Е12-117-1 (Н10) | УСТРОЙСТВО КРОВЕЛЬ ИЗ ЛИСТОВ ПРОФИЛИРОВАННЫХ С ВОЛНОВЫМ И ТРАПЕЦИЕВИДНЫМ ОЧЕРТАНИЕМ ГОФРА | 100 М2 0.082 | 1264.59 103.70 | 11.79 0.97 | 2.74 0.22 | 49.21 4.04 | 6.97 0.57 | 1332.56 109.28
750. | 1/10-115-20-5/15 | ПРОФИЛИРОВАННЫЙ ЛИСТ ТИПА МОНТЕРРЕЙ (МЕТАЛЛОЧЕРЕПИЦА) ТОЛЩИНОЙ 0,5 ММ ИЗ ОЦИНКОВАННОЙ СТАЛИ С ПОЛИМЕРНЫМ ПОКРЫТИЕМ: ПОЛИЭСТЕР 25 МКМ | М2 9.143 | - - | - - | - - | 21.24 194.20 | 3.00 27.43 | 24.24 221.63
751. | Е12-123-1 (Н10) | УСТАНОВКА ТОРЦЕВЫХ ВЕТРОВЫХ ПЛАНОК ПО ФАСАДУ ДЛЯ КРОВЛИ ИЗ ЛИСТОВ ПРОФИЛИРОВАННЫХ С ВОЛНОВЫМ И ТРАПЕЦИЕВИДНЫМ ОЧЕРТАНИЕМ ГОФРА | 100 М 0.0848 | 343.46 29.13 | 1.40 0.12 | - - | 816.73 69.26 | 115.13 9.76 | 1276.72 108.27
752. | Е12-119-1 (Н10) | УСТРОЙСТВО ПРИМЫКАНИЙ К СТЕНАМ (ПАРАПЕТУ) ДЛЯ КРОВЛИ ИЗ ЛИСТОВ ПРОФИЛИРОВАННЫХ С ВОЛНОВЫМ И ТРАПЕЦИЕВИДНЫМ ОЧЕРТАНИЕМ ГОФРА | 100 М 0.0772 | 360.94 27.86 | 9.79 0.76 | - - | 60.12 4.64 | 8.70 0.67 | 439.55 33.93
753. | 1/10-115-25/160 | ПЛАНКА ПРИМЫКАНИЯ МЕТАЛЛИЧЕСКАЯ | М 8.106 | - - | - - | - - | 12.85 104.16 | 1.82 14.75 | 14.67 118.92
754. | ПРИМЕЧАНИЕ: | ВОДОСТОЧНАЯ СИСТЕМА ДЛЯ КОЗЫРЬКА N2 (АР4 Л.7)
755. | Е12-124-1 (Н10) | УСТАНОВКА ВОДОСТОЧНЫХ ЖЕЛОБОВ ДЛЯ КРОВЛИ ИЗ ЛИСТОВ ПРОФИЛИРОВАННЫХ С ВОЛНОВЫМ И ТРАПЕЦИЕВИДНЫМ ОЧЕРТАНИЕМ ГОФРА | 100 М 0.0388 | 409.51 15.89 | 2.67 0.10 | - - | 56.88 2.21 | 8.05 0.31 | 477.11 18.51
756. | 1/10-115-30-25/40 | ЖЕЛОБ ВОДОСТОЧНЫЙ КРУГЛОГО СЕЧЕНИЯ, ИЗ ПРОКАТА ТОНКОЛИСТОВОГО ОЦИНКОВАННОГО, ТОЛЩИНОЙ 0,5 ММ, С ДВУХСТОРОННИМ ЗАЩИТНО-ДЕКОРАТИВНЫМ ПОКРЫТИЕМ ПОЛИЭСТЕР, ДИАМЕТРОМ 100 ММ | М 4.074 | - - | - - | - - | 19.36 78.87 | 2.74 11.16 | 22.10 90.04
757. | 1/10-115-30-35/40 | ДЕРЖАТЕЛЬ ЖЕЛОБА ВОДОСТОЧНОГО КРУГЛОГО СЕЧЕНИЯ, ИЗ ПРОКАТА ТОНКОЛИСТОВОГО ОЦИНКОВАННОГО, ТОЛЩИНОЙ 0,5 ММ, С ДВУХСТОРОННИМ ЗАЩИТНО-ДЕКОРАТИВНЫМ ПОКРЫТИЕМ ПОЛИЭСТЕР, ДИАМЕТРОМ 100 ММ | ШТ. 8 | - - | - - | - - | 3.42 27.36 | 0.48 3.84 | 3.90 31.20
758. | 1/10-115-30-30/40 | ЗАГЛУШКА ЖЕЛОБА ВОДОСТОЧНОГО КРУГЛОГО СЕЧЕНИЯ, ИЗ ПРОКАТА ТОНКОЛИСТОВОГО ОЦИНКОВАННОГО, ТОЛЩИНОЙ 0,5 ММ, С ДВУХСТОРОННИМ ЗАЩИТНО-ДЕКОРАТИВНЫМ ПОКРЫТИЕМ ПОЛИЭСТЕР, ДИАМЕТРОМ 100 ММ | ШТ. 4 | - - | - - | - - | 7.42 29.68 | 1.05 4.20 | 8.47 33.88
759. | 1/10-115-30-45/22 | ВОРОНКА ВОДОСТОЧНАЯ КРУГЛОГО СЕЧЕНИЯ, ИЗ ПРОКАТА ТОНКОЛИСТОВОГО (АЛЮМО)ОЦИНКОВАННОГО, ТОЛЩИНОЙ 0,5 ММ, С ПОКРЫТИЕМ ПОЛИЭСТЕР С ОДНОЙ СТОРОНЫ, ДИАМЕТРОМ 100 ММ | ШТ. 2 | - - | - - | - - | 18.74 37.48 | 2.65 5.30 | 21.39 42.78
760. | Е12-125-1 (Н10) | УСТАНОВКА ВОДОСТОЧНЫХ ТРУБ ДЛЯ КРОВЛИ ИЗ ЛИСТОВ ПРОФИЛИРОВАННЫХ С ВОЛНОВЫМ И ТРАПЕЦИЕВИДНЫМ ОЧЕРТАНИЕМ ГОФРА | 100 М 0.07 | 684.28 47.90 | 2.81 0.20 | - - | 15.28 1.07 | 2.16 0.15 | 704.53 49.32
761. | 1/10-115-30-5/40 | ТРУБА ВОДОСТОЧНАЯ КРУГЛОГО СЕЧЕНИЯ, ИЗ ПРОКАТА ТОНКОЛИСТОВОГО ОЦИНКОВАННОГО, ТОЛЩИНОЙ 0,5 ММ, С ДВУХСТОРОННИМ ЗАЩИТНО-ДЕКОРАТИВНЫМ ПОКРЫТИЕМ ПОЛИЭСТЕР, ДИАМЕТРОМ 100 ММ | М 7.07 | - - | - - | - - | 15.23 107.68 | 2.15 15.20 | 17.38 122.88
762. | 1/10-115-30-15/22 | КОЛЕНО ТРУБЫ ВОДОСТОЧНОЙ КРУГЛОГО СЕЧЕНИЯ, ИЗ ПРОКАТА ТОНКОЛИСТОВОГО (АЛЮМО)ОЦИНКОВАННОГО, ТОЛЩИНОЙ 0,5 ММ, С ПОКРЫТИЕМ ПОЛИЭСТЕР С ОДНОЙ СТОРОНЫ, ДИАМЕТРОМ 100 ММ | ШТ. 2 | - - | - - | - - | 8.70 17.40 | 1.23 2.46 | 9.93 19.86
763. | 1/10-115-30-10/40 | ДЕРЖАТЕЛЬ ТРУБЫ ВОДОСТОЧНОЙ КРУГЛОГО СЕЧЕНИЯ, ИЗ ПРОКАТА ТОНКОЛИСТОВОГО ОЦИНКОВАННОГО, ТОЛЩИНОЙ 0,5 ММ, С ДВУХСТОРОННИМ ЗАЩИТНО-ДЕКОРАТИВНЫМ ПОКРЫТИЕМ ПОЛИЭСТЕР, ДИАМЕТРОМ 100 ММ | ШТ. 8 | - - | - - | - - | 3.31 26.48 | 0.47 3.76 | 3.78 30.24
764. | ПРИМЕЧАНИЕ: | КРЫЛЬЦА N5 И N6 (КЖ3.1 Л.6,7)
765. | Е8-3-1 (Н10) | УСТРОЙСТВО ОСНОВАНИЯ ИЗ МЕСТНОГО ПЕСЧАНОГО ГРУНТА | М3 ОСНОВАНИЯ 20.55 | 11.13 228.72 | 1.68 34.52 | 0.91 18.70 | 0.50 10.28 | - - | 13.31 273.52
766. | Е7-42-1 (Н10) | УСТАНОВКА БЛОКОВ СТЕН ПОДВАЛОВ МАССОЙ ДО 0,5 Т | 100 ШТ. СБОРНЫХ КОНСТРУКЦИЙ 0.87 | 649.09 564.71 | 696.20 605.69 | 294.47 256.19 | 254.16 221.12 | 40.89 35.57 | 1640.34 1427.09
767. | Е7-42-2 (Н10) | УСТАНОВКА БЛОКОВ СТЕН ПОДВАЛОВ МАССОЙ ДО 1 Т | 100 ШТ. СБОРНЫХ КОНСТРУКЦИЙ 0.06 | 910.86 54.65 | 970.74 58.24 | 415.07 24.90 | 374.26 22.46 | 60.21 3.61 | 2316.07 138.96
768. | 4/2-1-3-4-1-11/998 | БЛОК СТЕНЫ ПОДВАЛА ФБС 9.3.6 С16/20, F50, W4 СЕРИЯ Б1.016.1-1 | ШТ. 30 | - - | - - | - - | 35.80 1074.00 | 4.17 125.10 | 39.97 1199.10
769. | 4/2-1-3-4-1-11/931 | БЛОК СТЕНЫ ПОДВАЛА ФБС 12.3.6 С16/20, F100, W4 СЕРИЯ Б1.016.1-1 | ШТ. 22 | - - | - - | - - | 50.09 1101.98 | 5.84 128.48 | 55.93 1230.46
770. | 4/2-1-3-4-1-11/878 | БЛОК СТЕНЫ ПОДВАЛА ФБС 24.3.6 С16/20, F100, W4 СЕРИЯ Б1.016.1-1 | ШТ. 6 | - - | - - | - - | 100.08 600.48 | 11.67 70.02 | 111.75 670.50
771. | 4/2-1-3-4-1-11/920 | БЛОК СТЕНЫ ПОДВАЛА ФБС 12.3.3 С16/20, F100, W4 СЕРИЯ Б1.016.1-1 | ШТ. 21 | - - | - - | - - | 24.70 518.70 | 2.88 60.48 | 27.58 579.18
772. | 4/2-1-3-4-1-11/1013 | БЛОК СТЕНЫ ПОДВАЛА ФБС 9.4.6 С16/20, F100, W4 СЕРИЯ Б1.016.1-1 | ШТ. 8 | - - | - - | - - | 48.22 385.76 | 5.62 44.96 | 53.84 430.72
773. | 4/2-1-3-4-1-11/944 | БЛОК СТЕНЫ ПОДВАЛА ФБС 12.4.3 С16/20, F100, W4 СЕРИЯ Б1.016.1-1 | ШТ. 6 | - - | - - | - - | 32.04 192.24 | 3.74 22.44 | 35.78 214.68
774. | Е6-13-1 (Н10) | УСТРОЙСТВО МОНОЛИТНЫХ ЗАДЕЛОК ИЗ БЕТОНА КЛАССА С12/15 F100 | 100 М3 В ДЕЛЕ 0.0387 | 4530.33 175.32 | 467.37 18.09 | 192.41 7.45 | 2222.29 86.00 | 313.93 12.15 | 7533.92 291.56
775. | 4/1-4-10-20-70/880 | БЕТОН ТЯЖЕЛЫЙ С КРУПНОСТЬЮ ЗАПОЛНИТЕЛЯ БОЛЕЕ 5 ДО 20 ММ, КЛАССА С12/15, F75-F100, W4 | М3 3.9474 | - - | - - | - - | 171.72 677.85 | 27.63 109.07 | 199.35 786.91
776. | Е6-1-1 (Н10) | УСТРОЙСТВО БЕТОННОЙ ПОДГОТОВКИ ИЗ БЕТОНА С8/10 | 100 М3 В ДЕЛЕ 0.0274 | 2077.96 56.94 | 375.73 10.30 | 153.88 4.22 | 203.48 5.58 | 27.50 0.75 | 2684.67 73.57
777. | 4/1-4-10-20-20/100 | БЕТОНЫ ТЯЖЕЛЫЕ С КРУПНОСТЬЮ ЗАПОЛНИТЕЛЯ БОЛЕЕ 5 ДО 20 ММ, КЛАССА С8/10 (В10) | М3 2.7948 | - - | - - | - - | 151.10 422.29 | 24.31 67.94 | 175.41 490.24
778. | Е6-1-16 (Н10) | УСТРОЙСТВО ФУНДАМЕНТНЫХ ПЛИТ ЖЕЛЕЗОБЕТОННЫХ ИЗ БЕТОНА КЛАССА С16/20 F100, ПЛОСКИХ | 100 М3 В ДЕЛЕ 0.0625 | 2710.58 169.41 | 1644.91 102.81 | 458.39 28.65 | 2157.09 134.82 | 304.61 19.04 | 6817.19 426.08
779. | 4/1-4-10-20-90/1040 | БЕТОН ТЯЖЕЛЫЙ С КРУПНОСТЬЮ ЗАПОЛНИТЕЛЯ 20-40 ММ, КЛАССА С16/20, F50-F100, W4 | М3 6.34375 | - - | - - | - - | 196.04 1243.63 | 31.54 200.08 | 227.58 1443.71
780. | 2/10-50/12 | СЕТКА АРМАТУРНАЯ СВАРНАЯ ДЛЯ ЖЕЛЕЗОБЕТОННЫХ КОНСТРУКЦИЙ ИЗ СТАЛИ КЛАССА S500 | Т 0.3365 | - - | - - | - - | 4508.08 1516.97 | 273.64 92.08 | 4781.72 1609.05
781. | Е6-11-7 (Н10) | УСТАНОВКА ЗАКЛАДНЫХ ДЕТАЛЕЙ ВЕСОМ ДО 4 КГ | Т 0.0084 | 2850.98 23.95 | 20.28 0.17 | 9.41 0.08 | 35.94 0.30 | 5.07 0.04 | 2912.27 24.46
782. | 2/10-25/5 | ЗАГОТОВКИ ИЗ ГОРЯЧЕКАТАНОЙ АРМАТУРНОЙ СТАЛИ ПЕРИОДИЧЕСКОГО ПРОФИЛЯ КЛАССА S500(AТ500С) ДИАМЕТРОМ 10 ММ | Т 0.0084 | - - | - - | - - | 3038.25 25.52 | 184.42 1.55 | 3222.67 27.07
783. | Е46-71-1 (Н10) | СВЕРЛЕНИЕ ОТВЕРСТИЙ В БЕТОННЫХ КОНСТРУКЦИЯХ НА ГЛУБИНУ 200 ММ ЭЛЕКТРОПЕРФОРАТОРОМ С ПРИМЕНЕНИЕМ СПИРАЛЬНЫХ ШНЕКОВ ДИАМЕТРОМ ОТВЕРСТИЙ ДО 20 ММ (ПОД ОГРАЖДЕНИЕ, УЗЕЛ Г, АР4 Л.8,3) | 100 ОТВЕРСТИЙ 0.42 | 247.89 104.11 | 13.31 5.59 | - - | - - | - - | 261.20 109.70
784. | Е46-71-5 К=9 (Н10) Н1=9 | НА КАЖДЫЕ 10 ММ ИЗМЕНЕНИЯ ГЛУБИНЫ СВЕРЛЕНИЯ ОТВЕРСТИЙ ДОБАВЛЯЕТСЯ ИЛИ ИСКЛЮЧАЕТСЯ К НОРМЕ 46-71-1 (ДО ГЛУБ. 110 ММ) | 100 ОТВЕРСТИЙ 0.42 | 109.45 -45.97 | 6.42 -2.70 | - - | - - | - - | 115.87 -48.67
785. | 1/10-170-10/225 | СВЕРЛА С SDS PLUS ХВОСТОВИКОМ (НАКОНЕЧНИК ИЗ ТВЕРДОСПЛАВНОЙ СТАЛИ) (ПО БЕТОНУ), ДИАМЕТРОМ 18-20 ММ, ДЛИНОЙ 250-315 ММ | ШТ. 0.34902 | - - | - - | - - | 11.93 4.16 | 1.69 0.59 | 13.62 4.75
786. | Е46-112-1 (Н10) | УСТАНОВКА РАСПОРНЫХ АНКЕРОВ ДИАМЕТРОМ ДО 16 ММ И ДЛИНОЙ ДО 240 ММ В ОСНОВАНИЕ ИЛИ НА ВЕРТИКАЛЬНОЙ ПОВЕРХНОСТИ НА ВЫСОТЕ ДО 1,5 М ОТ ОСНОВАНИЯ | 100 АНКЕРОВ 0.42 | 92.87 39.01 | 0.94 0.39 | - - | - - | - - | 93.81 39.40
787. | 1/10-240-30-50/С101-15512-2Х | ДЮБЕЛЬ - ШПИЛЬКА М10Х110 ММ | 100 ШТ. 0.42 | - - | - - | - - | 43.84 18.41 | 6.20 2.60 | 50.04 21.02
788. | Е6-59-1 (Н10) | УСТАНОВКА ПЛИТ ТЕПЛОИЗОЛЯЦИОННОГО СЛОЯ (ДШ, П.8 Т.ТР. КЖ3.1 Л.6) | М2 КОНСТРУКЦИЙ СТЕН (БЕЗ ВЫЧЕТА ПРОЕМОВ) 44.3688 | 8.63 382.90 | 0.61 27.06 | 0.25 11.09 | - - | - - | 9.24 409.96
789. | 1/10-120-35/5 | ПЛИТЫ ТЕПЛОИЗОЛЯЦИОННЫЕ ИЗ ЭКСТРУДИРОВАННОГО ПЕНОПОЛИСТИРОЛА БАТЭПЛЕКС ТОЛЩИНОЙ 20-100 ММ | М3 0.887376 | - - | - - | - - | 204.35 181.34 | 28.90 25.65 | 233.25 206.98
790. | Е46-71-4 (Н10) | СВЕРЛЕНИЕ ОТВЕРСТИЙ НА ГЛУБИНУ 200 ММ ЭЛЕКТРОПЕРФОРАТОРОМ С ПРИМЕНЕНИЕМ СПИРАЛЬНЫХ ШНЕКОВ ДИАМЕТРОМ ОТВЕРСТИЙ 50 ММ (ДЛЯ УСТАНОВКИ ОГРАЖДЕНИЯ, П.3 Т.ТР. КЖ3.1 Л.6) | 100 ОТВЕРСТИЙ 0.13 | 541.97 70.46 | 30.48 3.96 | - - | - - | - - | 572.45 74.42
791. | Е46-71-8 К=5 (Н10) Н1=5 | НА КАЖДЫЕ 10 ММ ИЗМЕНЕНИЯ ГЛУБИНЫ СВЕРЛЕНИЯ ОТВЕРСТИЙ ДОБАВЛЯЕТСЯ ИЛИ ИСКЛЮЧАЕТСЯ К НОРМЕ 46-71-4 (ДО ГЛУБ.250 ММ) | 100 ОТВЕРСТИЙ 0.13 | 164.61 21.40 | 9.65 1.25 | - - | - - | - - | 174.26 22.65
792. | 1/10-170-5/30 | СВЕРЛА АЛМАЗНЫЕ ПО БЕТОНУ (КОЛЬЦЕВЫЕ СВЕРЛА), ДИАМЕТРОМ 50 ММ | ШТ. 0.7488 | - - | - - | - - | 96.89 72.55 | 13.70 10.26 | 110.59 82.81
793. | ПРИМЕЧАНИЕ: | ОГРАЖДЕНИЕ КРЫЛЬЦА N5 ОМН-6, ОМН-6.1 (АР4 Л.8) И КРЫЛЬЦА N6 ОМН-6 СО ЗВ., ОМН-6.1 СО ЗВ. (АР4 Л.3)
794. | Е9-29-1 К=1,1 (Н11) Н6=1.1 | МОНТАЖ ОГРАЖДЕНИЯ ОМН-6, ОМН-6.1, ОМН-6 СО ЗВ., ОМН-6.1 СО ЗВ. (+П.4 Т.ТР. АР4 Л.5) | Т КОНСТРУКЦИЙ 0.37729 | 484.76 182.90 | 335.92 126.74 | 106.95 40.35 | 59.59 22.48 | 7.35 2.77 | 887.62 334.90
795. | 2/20-20-20-20/С201-65045-Х | ОГРАЖДЕНИЯ СТАЛЬНЫЕ НАРУЖНЫЕ РЕШЕТЧАТЫЕ, С ЛАКОКРАСОЧНЫМ ПОКРЫТИЕМ | Т 0.19649 | - - | - - | - - | 6572.15 1291.36 | 398.93 78.39 | 6971.08 1369.75
796. | 2/20-20-20-20/С201-65040-Х | ОГРАЖДЕНИЯ СТАЛЬНЫЕ (ПОРУЧНИ ПОЗ.1), С ПОЛИМЕРНЫМ ПОКРЫТИЕМ | Т 0.1808 | - - | - - | - - | 6392.67 1155.79 | 388.04 70.16 | 6780.71 1225.95
797. | ПРИМЕЧАНИЕ: | ОБЛИЦОВОЧНЫЕ ЭЛЕМЕНТЫ КРЫЛЕЦ N5 И N6 (АР4 Л.8,3)
798. | Е27-253-1 (Н10) | УСТРОЙСТВО СБОРНЫХ ПОКРЫТИЙ ИЗ ПЛИТ ТРОТУАРНЫХ С НАИБОЛЬШИМ ГАБАРИТНЫМ РАЗМЕРОМ В ПЛАНЕ ДО 300 ММ ВКЛЮЧИТЕЛЬНО С ПОДАЧЕЙ ПЛИТ ВРУЧНУЮ | 100 М2 0.1934 | 1634.22 316.06 | 45.37 8.77 | 9.69 1.87 | 315.85 61.09 | 50.63 9.79 | 2046.07 395.71
799. | 4/1-7-20-30-22/110011 ПОЗ.Б1 | ПЛИТЫ БЕТОННЫЕ ТРОТУАРНЫЕ, ПРЯМОУГОЛЬНЫЕ, ТОЛЩИНОЙ 60 ММ, ИЗ МЕЛКОЗЕРНИСТОГО БЕТОНА, СЕРЫЕ, ОДНОСЛОЙНЫЕ, КЛАСС БЕТОНА В22,5 | М2 19.7268 | - - | - - | - - | 20.47 403.81 | 2.39 47.15 | 22.86 450.95
800. | Е8-12-3 (Н10) | УСТАНОВКА МЕТАЛЛИЧЕСКИХ РЕШЕТОК ДЛЯ ВЫТИРАНИЯ НОГ | Т МЕТАЛЛИЧЕСКИХ ИЗДЕЛИЙ 0.01 | 617.06 6.17 | 122.87 1.23 | 51.68 0.52 | 247.65 2.48 | 23.20 0.23 | 1010.78 10.11
801. | 2/20-40-35/С201-12300-5Х П.10081 | НАСТИЛ СВАРНОЙ РЕШЕТЧАТЫЙ (РЕШЕТКА ГРЯЗЕЗАЩИТНАЯ) ОЦИНКОВАННЫЙ, РАЗМЕР ГАБАРИТОВ НАСТИЛА 400 Х 600 Х 20 ММ | ШТ. 2 | - - | - - | - - | 67.15 134.30 | 9.50 19.00 | 76.65 153.30
802. | Е15-309-1 (Н10) | ОБЛИЦОВКА ВЕРХА БЕТОННОЙ ПОДПОРНОЙ СТЕНЫ НАКРЫВОЧНЫМИ БОРДЮРНЫМИ БЛОКАМИ "БЕССЕР" | 100 М2 0.0496 | 3730.52 185.03 | 13.56 0.67 | 9.91 0.49 | 714.61 35.44 | 103.53 5.14 | 4562.22 226.28
803. | 1/10-230-65-5-10/10 ПОЗ.Б4 | КАМНИ ИЗ ТЯЖЕЛОГО БЕТОНА НА ПОРТЛАНДЦЕМЕНТНОМ ВЯЖУЩЕМ ДЛЯ НАРУЖНЫХ СТЕН С ГЛАДКОЙ ЛИЦЕВОЙ ПОВЕРХНОСТЬЮ, РЯДОВЫЕ, ОБЫЧНОГО ИСПОЛНЕНИЯ, СПЛОШНЫЕ, РАЗМЕРОМ 390 Х 90 Х 190 ММ, МАРКИ 1КБОР-ЦС-2, ЦВЕТ КРАСНЫЙ, КОРИЧНЕВЫЙ | 1000 ШТ. 0.062 | - - | - - | - - | 3837.10 237.90 | 542.57 33.64 | 4379.67 271.54
804. | 1/10-170-2/20 | ДИСК АЛМАЗНЫЙ ОТРЕЗНОЙ ДЛЯ РЕЗКИ КАМНЯ, БЕТОНА ДИАМЕТРОМ 230 ММ | ДИСК 0.00496 | - - | - - | - - | 27.15 0.13 | 3.84 0.02 | 30.99 0.15
805. | 1/10-130-15/136 | ГЕРМЕТИК ПОЛИУРЕТАНОВЫЙ, ОДНОКОМПОНЕНТНЫЙ, ДЛЯ ГЕРМЕТИЗАЦИИ ДЕФОРМАЦИОННЫХ ШВОВ, 300 МЛ | ШТ. 0.020667 | - - | - - | - - | 15.49 0.32 | 2.19 0.05 | 17.68 0.37
806. | Е7-59-1 (Н10) | УСТРОЙСТВО ЛЕСТНИЦ ПО ГОТОВОМУ ОСНОВАНИЮ ИЗ ОТДЕЛЬНЫХ СТУПЕНЕЙ ГЛАДКИХ | 100 М СТУПЕНЕЙ 0.4644 | 1533.15 711.99 | 32.22 14.96 | 21.58 10.02 | 29.10 13.51 | 4.68 2.17 | 1599.15 742.64
807. | 4/1-2-20-70-20/С401-48-32Р7 | СТУПЕНИ ЛЕСТНИЧНЫЕ ТИПА ЛС2.12-Б-4, РАЗМЕРОМ 190Х430Х120 ММ, СЕРЫЕ, КЛАСС БЕТОНА С20/25 | ШТ. 72 | - - | - - | - - | 4.70 338.40 | 0.55 39.60 | 5.25 378.00
808. | 4/1-2-20-70-20/С401-48-36Р7 | СТУПЕНИ ЛЕСТНИЧНЫЕ ТИПА ЛС2.12-Б-4, РАЗМЕРОМ 190Х430Х120 ММ, С ПРИМЕНЕНИЕМ ПИГМЕНТА (КОРИЧНЕВЫЙ) ОТ 1.51 ДО 2.0%, КЛАСС БЕТОНА С20/25 | ШТ. 36 | - - | - - | - - | 5.15 185.40 | 0.60 21.60 | 5.75 207.00
809. | ПРИМЕЧАНИЕ: | М/К КОЗЫРЬКОВ N13 И N14 КРЫЛЕЦ N5 И N6 (КЖ3.1 Л.20)
810. | Е46-68-1 (Н10) | СВЕРЛЕНИЕ ОТВЕРСТИЙ ДИАМЕТРОМ ДО 30 ММ ЭЛЕКТРОПЕРФОРАТОРОМ (ЭЛЕКТРОДРЕЛЬЮ) В КИРПИЧНЫХ СТЕНАХ ГЛУБИНОЙ 90 ММ (П.6 Т.ТР. КЖ3.1 Л.20) | 100 ОТВЕРСТИЙ 0.16 | 83.53 13.36 | 3.36 0.54 | - - | - - | - - | 86.89 13.90
811. | 1/10-170-10/225 | СВЕРЛА С SDS PLUS ХВОСТОВИКОМ (НАКОНЕЧНИК ИЗ ТВЕРДОСПЛАВНОЙ СТАЛИ) (ПО БЕТОНУ), ДИАМЕТРОМ 18-20 ММ, ДЛИНОЙ 250-315 ММ | ШТ. 0.1728 | - - | - - | - - | 11.93 2.06 | 1.69 0.29 | 13.62 2.35
812. | Е46-110-1 (Н10) | МОНТАЖ (УСТАНОВКА) ХИМИЧЕСКОГО ИНЪЕКЦИОННОГО АНКЕРА ДИАМЕТРОМ ДО 20 ММ В КОНСТРУКЦИИ БЕЗ ПУСТОТ В ОСНОВАНИЕ ИЛИ НА ВЕРТИКАЛЬНОЙ ПОВЕРХНОСТИ НА ВЫСОТЕ ДО 1,5 М ОТ ОСНОВАНИЯ | 100 АНКЕРОВ 0.16 | 168.30 26.93 | - - | - - | 0.58 0.09 | 0.08 0.01 | 168.96 27.04
813. | 1/10-240-45-5/СХИМ-АН-Х П.15352 | АНКЕР ХИМИЧЕСКИЙ ИНЪЕКЦИОННОГО ТИПА ДЛЯ БЕТОННЫХ ОСНОВАНИЙ | МЛ 569.6 | - - | - - | - - | 0.14 79.74 | 0.02 11.39 | 0.16 91.14
814. | 1/10-240-50-10/32 | ШПИЛЬКИ ОЦИНКОВАННЫЕ СТЯЖНЫЕ ДИАМЕТРОМ 16 ММ | Т 0.004 | - - | - - | - - | 3640.00 14.56 | 514.70 2.06 | 4154.70 16.62
815. | 1/10-240-50-16/С101-99-388Х | ШАЙБА ОЦИНКОВАННАЯ ДИАМЕТРОМ 16 ММ | Т 0.000192 | - - | - - | - - | 7025.00 1.35 | 993.34 0.19 | 8018.34 1.54
816. | 1/10-240-20/54 | ГАЙКИ ШЕСТИГРАННЫЕ ОЦИНКОВАННЫЕ ДИАМЕТРОМ РЕЗЬБЫ 16-18 ММ | Т 0.000512 | - - | - - | - - | 5836.68 2.99 | 825.31 0.42 | 6661.99 3.41
817. | Е9-32-1 К=1,1 (Н11) Н6=1.1 | МОНТАЖ М/К КОЗЫРЬКА | Т КОНСТРУКЦИЙ 0.85896 | 286.10 245.75 | 225.90 194.04 | 109.49 94.05 | 42.34 36.37 | 4.92 4.23 | 559.26 480.38
818. | 2/10-35/С204-6400-Х3 | СТОИМОСТЬ М/К КОЗЫРЬКА | Т 0.85896 | - - | - - | - - | 6646.09 5708.73 | 403.42 346.52 | 7049.51 6055.25
819. | Е13-16-6 (Н10) | ОГРУНТОВКА МЕТАЛЛИЧЕСКИХ ПОВЕРХНОСТЕЙ ЗА ОДИН РАЗ ГРУНТОВКОЙ ГФ-021 (П.4 Т.ТР. КЖ3.1 Л.20, ВОССТАНОВЛЕНИЕ АНТИКОРОЗИОННОГО ПОКРЫТИЯ ПОСЛЕ СВАРОЧНЫХ РАБОТ) | 100 М2 0.012455 | 91.56 1.14 | 3.09 0.04 | 0.23 0.00 | 67.70 0.84 | 9.57 0.12 | 171.92 2.14
820. | Е13-26-6 К=2 (Н10) Н1=2 | ОКРАСКА МЕТАЛЛИЧЕСКИХ ОГРУНТОВАННЫХ ПОВЕРХНОСТЕЙ ЭМАЛЬЮ ПФ-115 ЗА 2 РАЗА (П.4 Т.ТР. КЖ3.1 Л.20, ВОССТАНОВЛЕНИЕ АНТИКОРОЗИОННОГО ПОКРЫТИЯ ПОСЛЕ СВАРОЧНЫХ РАБОТ) | 100 М2 0.012455 | 115.46 1.44 | 3.84 0.05 | 0.45 0.01 | 155.39 1.94 | 22.03 0.27 | 296.72 3.70
821. | Е46-33-1 (Н10) | ЗАДЕЛКА ОТВЕРСТИЙ ЗАДЕЛКА ОТВЕРСТИЙ С12/15 F100 | М3 ЗАДЕЛКИ 0.04 | 723.76 28.95 | 7.44 0.30 | 4.77 0.19 | 277.54 11.10 | 36.83 1.47 | 1045.57 41.82
822. | Е6-11-8 (Н10) | УСТАНОВКА ЗАКЛАДНЫХ ДЕТАЛЕЙ ВЕСОМ ДО 20 КГ (МЛ-2) | Т 0.03816 | 835.14 31.87 | 20.28 0.77 | 9.41 0.36 | 6677.12 254.80 | 407.80 15.56 | 7940.34 303.00
823. | ПРИМЕЧАНИЕ: | КОЗЫРЕК N13 И N14 КРЫЛЕЦ N5 И N6 (АР4 Л.18)
824. | Е12-117-1 (Н10) | УСТРОЙСТВО КРОВЕЛЬ ИЗ ЛИСТОВ ПРОФИЛИРОВАННЫХ С ВОЛНОВЫМ И ТРАПЕЦИЕВИДНЫМ ОЧЕРТАНИЕМ ГОФРА | 100 М2 0.3036 | 1264.59 383.93 | 11.79 3.58 | 2.74 0.83 | 49.21 14.94 | 6.97 2.12 | 1332.56 404.57
825. | 1/10-115-20-5/15 | ПРОФИЛИРОВАННЫЙ ЛИСТ ТИПА МОНТЕРРЕЙ (МЕТАЛЛОЧЕРЕПИЦА) ТОЛЩИНОЙ 0,5 ММ ИЗ ОЦИНКОВАННОЙ СТАЛИ С ПОЛИМЕРНЫМ ПОКРЫТИЕМ: ПОЛИЭСТЕР 25 МКМ | М2 33.8514 | - - | - - | - - | 21.24 719.00 | 3.00 101.55 | 24.24 820.56
826. | Е12-123-1 (Н10) | УСТАНОВКА ТОРЦЕВЫХ ВЕТРОВЫХ ПЛАНОК ПО ФАСАДУ ДЛЯ КРОВЛИ ИЗ ЛИСТОВ ПРОФИЛИРОВАННЫХ С ВОЛНОВЫМ И ТРАПЕЦИЕВИДНЫМ ОЧЕРТАНИЕМ ГОФРА | 100 М 0.156 | 343.46 53.58 | 1.40 0.22 | - - | 816.73 127.41 | 115.13 17.96 | 1276.72 199.17
827. | Е12-119-1 (Н10) | УСТРОЙСТВО ПРИМЫКАНИЙ К СТЕНАМ (ПАРАПЕТУ) ДЛЯ КРОВЛИ ИЗ ЛИСТОВ ПРОФИЛИРОВАННЫХ С ВОЛНОВЫМ И ТРАПЕЦИЕВИДНЫМ ОЧЕРТАНИЕМ ГОФРА | 100 М 0.1504 | 360.94 54.29 | 9.79 1.47 | - - | 60.12 9.04 | 8.70 1.31 | 439.55 66.11
828. | 1/10-115-25/160 | ПЛАНКА ПРИМЫКАНИЯ МЕТАЛЛИЧЕСКАЯ | М 15.792 | - - | - - | - - | 12.85 202.93 | 1.82 28.74 | 14.67 231.67
829. | ПРИМЕЧАНИЕ: | ВОДОСТОЧНАЯ СИСТЕМА ДЛЯ КОЗЫРЬКОВ N13 И N14 (АР4 Л.18)
830. | Е12-124-1 (Н10) | УСТАНОВКА ВОДОСТОЧНЫХ ЖЕЛОБОВ ДЛЯ КРОВЛИ ИЗ ЛИСТОВ ПРОФИЛИРОВАННЫХ С ВОЛНОВЫМ И ТРАПЕЦИЕВИДНЫМ ОЧЕРТАНИЕМ ГОФРА | 100 М 0.0752 | 409.51 30.80 | 2.67 0.20 | - - | 56.88 4.28 | 8.05 0.61 | 477.11 35.88
831. | 1/10-115-30-25/40 | ЖЕЛОБ ВОДОСТОЧНЫЙ КРУГЛОГО СЕЧЕНИЯ, ИЗ ПРОКАТА ТОНКОЛИСТОВОГО ОЦИНКОВАННОГО, ТОЛЩИНОЙ 0,5 ММ, С ДВУХСТОРОННИМ ЗАЩИТНО-ДЕКОРАТИВНЫМ ПОКРЫТИЕМ ПОЛИЭСТЕР, ДИАМЕТРОМ 100 ММ | М 7.896 | - - | - - | - - | 19.36 152.87 | 2.74 21.64 | 22.10 174.50
832. | 1/10-115-30-35/40 | ДЕРЖАТЕЛЬ ЖЕЛОБА ВОДОСТОЧНОГО КРУГЛОГО СЕЧЕНИЯ, ИЗ ПРОКАТА ТОНКОЛИСТОВОГО ОЦИНКОВАННОГО, ТОЛЩИНОЙ 0,5 ММ, С ДВУХСТОРОННИМ ЗАЩИТНО-ДЕКОРАТИВНЫМ ПОКРЫТИЕМ ПОЛИЭСТЕР, ДИАМЕТРОМ 100 ММ | ШТ. 12 | - - | - - | - - | 3.42 41.04 | 0.48 5.76 | 3.90 46.80
833. | 1/10-115-30-30/40 | ЗАГЛУШКА ЖЕЛОБА ВОДОСТОЧНОГО КРУГЛОГО СЕЧЕНИЯ, ИЗ ПРОКАТА ТОНКОЛИСТОВОГО ОЦИНКОВАННОГО, ТОЛЩИНОЙ 0,5 ММ, С ДВУХСТОРОННИМ ЗАЩИТНО-ДЕКОРАТИВНЫМ ПОКРЫТИЕМ ПОЛИЭСТЕР, ДИАМЕТРОМ 100 ММ | ШТ. 4 | - - | - - | - - | 7.42 29.68 | 1.05 4.20 | 8.47 33.88
834. | 1/10-115-30-45/22 | ВОРОНКА ВОДОСТОЧНАЯ КРУГЛОГО СЕЧЕНИЯ, ИЗ ПРОКАТА ТОНКОЛИСТОВОГО (АЛЮМО)ОЦИНКОВАННОГО, ТОЛЩИНОЙ 0,5 ММ, С ПОКРЫТИЕМ ПОЛИЭСТЕР С ОДНОЙ СТОРОНЫ, ДИАМЕТРОМ 100 ММ | ШТ. 2 | - - | - - | - - | 18.74 37.48 | 2.65 5.30 | 21.39 42.78
835. | Е12-125-1 (Н10) | УСТАНОВКА ВОДОСТОЧНЫХ ТРУБ ДЛЯ КРОВЛИ ИЗ ЛИСТОВ ПРОФИЛИРОВАННЫХ С ВОЛНОВЫМ И ТРАПЕЦИЕВИДНЫМ ОЧЕРТАНИЕМ ГОФРА | 100 М 0.0536 | 684.28 36.68 | 2.81 0.15 | - - | 15.28 0.82 | 2.16 0.12 | 704.53 37.76
836. | 1/10-115-30-5/40 | ТРУБА ВОДОСТОЧНАЯ КРУГЛОГО СЕЧЕНИЯ, ИЗ ПРОКАТА ТОНКОЛИСТОВОГО ОЦИНКОВАННОГО, ТОЛЩИНОЙ 0,5 ММ, С ДВУХСТОРОННИМ ЗАЩИТНО-ДЕКОРАТИВНЫМ ПОКРЫТИЕМ ПОЛИЭСТЕР, ДИАМЕТРОМ 100 ММ | М 5.4136 | - - | - - | - - | 15.23 82.45 | 2.15 11.64 | 17.38 94.09
837. | 1/10-115-30-15/22 | КОЛЕНО ТРУБЫ ВОДОСТОЧНОЙ КРУГЛОГО СЕЧЕНИЯ, ИЗ ПРОКАТА ТОНКОЛИСТОВОГО (АЛЮМО)ОЦИНКОВАННОГО, ТОЛЩИНОЙ 0,5 ММ, С ПОКРЫТИЕМ ПОЛИЭСТЕР С ОДНОЙ СТОРОНЫ, ДИАМЕТРОМ 100 ММ | ШТ. 2 | - - | - - | - - | 8.70 17.40 | 1.23 2.46 | 9.93 19.86
838. | 1/10-115-30-10/40 | ДЕРЖАТЕЛЬ ТРУБЫ ВОДОСТОЧНОЙ КРУГЛОГО СЕЧЕНИЯ, ИЗ ПРОКАТА ТОНКОЛИСТОВОГО ОЦИНКОВАННОГО, ТОЛЩИНОЙ 0,5 ММ, С ДВУХСТОРОННИМ ЗАЩИТНО-ДЕКОРАТИВНЫМ ПОКРЫТИЕМ ПОЛИЭСТЕР, ДИАМЕТРОМ 100 ММ | ШТ. 8 | - - | - - | - - | 3.31 26.48 | 0.47 3.76 | 3.78 30.24
839. | ПРИМЕЧАНИЕ: | КРЫЛЬЦО N7 (КЖ3.1 Л.8)
840. | Е8-3-1 (Н10) | УСТРОЙСТВО ОСНОВАНИЯ ИЗ МЕСТНОГО ПЕСЧАНОГО ГРУНТА | М3 ОСНОВАНИЯ 3.225 | 11.13 35.89 | 1.68 5.42 | 0.91 2.93 | 0.50 1.61 | - - | 13.31 42.92
841. | Е7-42-1 (Н10) | УСТАНОВКА БЛОКОВ СТЕН ПОДВАЛОВ МАССОЙ ДО 0,5 Т | 100 ШТ. СБОРНЫХ КОНСТРУКЦИЙ 0.12 | 649.09 77.89 | 696.20 83.54 | 294.47 35.34 | 254.16 30.50 | 40.89 4.91 | 1640.34 196.84
842. | 4/2-1-3-4-1-11/1000 | БЛОК СТЕНЫ ПОДВАЛА ФБС 9.3.6 С16/20, F100, W4 СЕРИЯ Б1.016.1-1 | ШТ. 6 | - - | - - | - - | 36.47 218.82 | 4.25 25.50 | 40.72 244.32
843. | 4/2-1-3-4-1-11/931 | БЛОК СТЕНЫ ПОДВАЛА ФБС 12.3.6 С16/20, F100, W4 СЕРИЯ Б1.016.1-1 | ШТ. 4 | - - | - - | - - | 50.09 200.36 | 5.84 23.36 | 55.93 223.72
844. | 4/2-1-3-4-1-11/920 | БЛОК СТЕНЫ ПОДВАЛА ФБС 12.3.3 С16/20, F100, W4 СЕРИЯ Б1.016.1-1 | ШТ. 2 | - - | - - | - - | 24.70 49.40 | 2.88 5.76 | 27.58 55.16
845. | Е6-13-1 (Н10) | УСТРОЙСТВО МОНОЛИТНЫХ ЗАДЕЛОК ИЗ БЕТОНА КЛАССА С12/15 F100 | 100 М3 В ДЕЛЕ 0.0131 | 4530.33 59.35 | 467.37 6.12 | 192.41 2.52 | 2222.29 29.11 | 313.93 4.11 | 7533.92 98.69
846. | 4/1-4-10-20-70/880 | БЕТОН ТЯЖЕЛЫЙ С КРУПНОСТЬЮ ЗАПОЛНИТЕЛЯ БОЛЕЕ 5 ДО 20 ММ, КЛАССА С12/15, F75-F100, W4 | М3 1.3362 | - - | - - | - - | 171.72 229.45 | 27.63 36.92 | 199.35 266.37
847. | Е6-1-1 (Н10) | УСТРОЙСТВО БЕТОННОЙ ПОДГОТОВКИ ИЗ БЕТОНА С8/10 | 100 М3 В ДЕЛЕ 0.0043 | 2077.96 8.94 | 375.73 1.62 | 153.88 0.66 | 203.48 0.87 | 27.50 0.12 | 2684.67 11.55
848. | 4/1-4-10-20-20/100 | БЕТОНЫ ТЯЖЕЛЫЕ С КРУПНОСТЬЮ ЗАПОЛНИТЕЛЯ БОЛЕЕ 5 ДО 20 ММ, КЛАССА С8/10 (В10) | М3 0.4386 | - - | - - | - - | 151.10 66.27 | 24.31 10.66 | 175.41 76.93
849. | Е6-1-16 (Н10) | УСТРОЙСТВО ФУНДАМЕНТНЫХ ПЛИТ ЖЕЛЕЗОБЕТОННЫХ ИЗ БЕТОНА КЛАССА С16/20 F100, ПЛОСКИХ | 100 М3 В ДЕЛЕ 0.0098 | 2710.58 26.56 | 1644.91 16.12 | 458.39 4.49 | 2157.09 21.14 | 304.61 2.99 | 6817.19 66.80
850. | 4/1-4-10-20-90/1040 | БЕТОН ТЯЖЕЛЫЙ С КРУПНОСТЬЮ ЗАПОЛНИТЕЛЯ 20-40 ММ, КЛАССА С16/20, F50-F100, W4 | М3 0.9947 | - - | - - | - - | 196.04 195.00 | 31.54 31.37 | 227.58 226.37
851. | 2/10-50/12 | СЕТКА АРМАТУРНАЯ СВАРНАЯ ДЛЯ ЖЕЛЕЗОБЕТОННЫХ КОНСТРУКЦИЙ ИЗ СТАЛИ КЛАССА S500 | Т 0.04756 | - - | - - | - - | 4508.08 214.40 | 273.64 13.01 | 4781.72 227.42
852. | Е6-11-7 (Н10) | УСТАНОВКА ЗАКЛАДНЫХ ДЕТАЛЕЙ ВЕСОМ ДО 4 КГ | Т 0.0042 | 2850.98 11.97 | 20.28 0.09 | 9.41 0.04 | 35.94 0.15 | 5.07 0.02 | 2912.27 12.23
853. | 2/10-25/5 | ЗАГОТОВКИ ИЗ ГОРЯЧЕКАТАНОЙ АРМАТУРНОЙ СТАЛИ ПЕРИОДИЧЕСКОГО ПРОФИЛЯ КЛАССА S500(AТ500С) ДИАМЕТРОМ 10 ММ | Т 0.0042 | - - | - - | - - | 3038.25 12.76 | 184.42 0.77 | 3222.67 13.54
854. | Е6-59-1 (Н10) | УСТАНОВКА ПЛИТ ТЕПЛОИЗОЛЯЦИОННОГО СЛОЯ (ДШ, П.8 Т.ТР. КЖ3.1 Л.8) | М2 КОНСТРУКЦИЙ СТЕН (БЕЗ ВЫЧЕТА ПРОЕМОВ) 3.56 | 8.63 30.72 | 0.61 2.17 | 0.25 0.89 | - - | - - | 9.24 32.89
855. | 1/10-120-35/5 | ПЛИТЫ ТЕПЛОИЗОЛЯЦИОННЫЕ ИЗ ЭКСТРУДИРОВАННОГО ПЕНОПОЛИСТИРОЛА БАТЭПЛЕКС ТОЛЩИНОЙ 20-100 ММ | М3 0.0712 | - - | - - | - - | 204.35 14.55 | 28.90 2.06 | 233.25 16.61
856. | Е46-71-4 (Н10) | СВЕРЛЕНИЕ ОТВЕРСТИЙ В БЕТОННЫХ КОНСТРУКЦИЯХ НА ГЛУБИНУ 200 ММ ЭЛЕКТРОПЕРФОРАТОРОМ С ПРИМЕНЕНИЕМ СПИРАЛЬНЫХ ШНЕКОВ ДИАМЕТРОМ ОТВЕРСТИЙ ДО 50 ММ (ДЛЯ УСТАНОВКИ ОГРАЖДЕНИЯ, П.3 Т.ТР. КЖ3.1 Л.8) | 100 ОТВЕРСТИЙ 0.11 | 541.97 59.62 | 30.48 3.35 | - - | - - | - - | 572.45 62.97
857. | 1/10-170-5/30 | СВЕРЛА АЛМАЗНЫЕ ПО БЕТОНУ (КОЛЬЦЕВЫЕ СВЕРЛА), ДИАМЕТРОМ 50 ММ | ШТ. 0.4587 | - - | - - | - - | 96.89 44.44 | 13.70 6.28 | 110.59 50.73
858. | ПРИМЕЧАНИЕ: | ОГРАЖДЕНИЕ ОМН-7.1, ОМН-7.2 (АР4 Л.9)
859. | Е9-29-1 К=1,1 (Н11) Н6=1.1 | МОНТАЖ ОГРАЖДЕНИЯ ОМН-7.1, ОМН-7.2 (+П.4 Т.ТР. АР4 Л.5) | Т КОНСТРУКЦИЙ 0.17012 | 484.76 82.47 | 335.92 57.15 | 106.95 18.19 | 59.59 10.14 | 7.35 1.25 | 887.62 151.01
860. | 2/20-20-20-20/С201-65045-Х | ОГРАЖДЕНИЯ СТАЛЬНЫЕ НАРУЖНЫЕ РЕШЕТЧАТЫЕ, С ЛАКОКРАСОЧНЫМ ПОКРЫТИЕМ | Т 0.10327 | - - | - - | - - | 6572.15 678.71 | 398.93 41.20 | 6971.08 719.90
861. | 2/20-20-20-20/С201-65040-Х | ОГРАЖДЕНИЯ СТАЛЬНЫЕ (ПОРУЧНИ ПОЗ.1), С ПОЛИМЕРНЫМ ПОКРЫТИЕМ | Т 0.06685 | - - | - - | - - | 6392.67 427.35 | 388.04 25.94 | 6780.71 453.29
862. | ПРИМЕЧАНИЕ: | ОБЛИЦОВОЧНЫЕ ЭЛЕМЕНТЫ (АР4 Л.9)
863. | Е27-253-1 (Н10) | УСТРОЙСТВО СБОРНЫХ ПОКРЫТИЙ ИЗ ПЛИТ ТРОТУАРНЫХ С НАИБОЛЬШИМ ГАБАРИТНЫМ РАЗМЕРОМ В ПЛАНЕ ДО 300 ММ ВКЛЮЧИТЕЛЬНО С ПОДАЧЕЙ ПЛИТ ВРУЧНУЮ | 100 М2 0.013 | 1634.22 21.24 | 45.37 0.59 | 9.69 0.13 | 315.85 4.11 | 50.63 0.66 | 2046.07 26.59
864. | 4/1-7-20-30-22/110011 ПОЗ.Б1 | ПЛИТЫ БЕТОННЫЕ ТРОТУАРНЫЕ, ПРЯМОУГОЛЬНЫЕ, ТОЛЩИНОЙ 60 ММ, ИЗ МЕЛКОЗЕРНИСТОГО БЕТОНА, СЕРЫЕ, ОДНОСЛОЙНЫЕ, КЛАСС БЕТОНА В22,5 | М2 1.326 | - - | - - | - - | 20.47 27.14 | 2.39 3.17 | 22.86 30.31
865. | Е8-12-3 (Н10) | УСТАНОВКА МЕТАЛЛИЧЕСКИХ РЕШЕТОК ДЛЯ ВЫТИРАНИЯ НОГ | Т МЕТАЛЛИЧЕСКИХ ИЗДЕЛИЙ 0.005 | 617.06 3.09 | 122.87 0.61 | 51.68 0.26 | 247.65 1.24 | 23.20 0.12 | 1010.78 5.05
866. | 2/20-40-35/С201-12300-5Х П.10081 | НАСТИЛ СВАРНОЙ РЕШЕТЧАТЫЙ (РЕШЕТКА ГРЯЗЕЗАЩИТНАЯ) ОЦИНКОВАННЫЙ, РАЗМЕР ГАБАРИТОВ НАСТИЛА 400 Х 600 Х 20 ММ | ШТ. 1 | - - | - - | - - | 67.15 67.15 | 9.50 9.50 | 76.65 76.65
867. | Е15-309-1 (Н10) | ОБЛИЦОВКА ВЕРХА БЕТОННОЙ ПОДПОРНОЙ СТЕНЫ НАКРЫВОЧНЫМИ БОРДЮРНЫМИ БЛОКАМИ "БЕССЕР" | 100 М2 0.0152 | 3730.52 56.70 | 13.56 0.21 | 9.91 0.15 | 714.61 10.86 | 103.53 1.57 | 4562.22 69.35
868. | 1/10-230-65-5-10/10 ПОЗ.Б4 | КАМНИ ИЗ ТЯЖЕЛОГО БЕТОНА НА ПОРТЛАНДЦЕМЕНТНОМ ВЯЖУЩЕМ ДЛЯ НАРУЖНЫХ СТЕН С ГЛАДКОЙ ЛИЦЕВОЙ ПОВЕРХНОСТЬЮ, РЯДОВЫЕ, ОБЫЧНОГО ИСПОЛНЕНИЯ, СПЛОШНЫЕ, РАЗМЕРОМ 390 Х 90 Х 190 ММ, МАРКИ 1КБОР-ЦС-2, ЦВЕТ КРАСНЫЙ, КОРИЧНЕВЫЙ | 1000 ШТ. 0.019 | - - | - - | - - | 3837.10 72.90 | 542.57 10.31 | 4379.67 83.21
869. | 1/10-170-2/20 | ДИСК АЛМАЗНЫЙ ОТРЕЗНОЙ ДЛЯ РЕЗКИ КАМНЯ, БЕТОНА ДИАМЕТРОМ 230 ММ | ДИСК 0.00152 | - - | - - | - - | 27.15 0.04 | 3.84 0.01 | 30.99 0.05
870. | 1/10-130-15/136 | ГЕРМЕТИК ПОЛИУРЕТАНОВЫЙ, ОДНОКОМПОНЕНТНЫЙ, ДЛЯ ГЕРМЕТИЗАЦИИ ДЕФОРМАЦИОННЫХ ШВОВ, 300 МЛ | ШТ. 0.006333 | - - | - - | - - | 15.49 0.10 | 2.19 0.01 | 17.68 0.11
871. | Е7-59-1 (Н10) | УСТРОЙСТВО ЛЕСТНИЦ ПО ГОТОВОМУ ОСНОВАНИЮ ИЗ ОТДЕЛЬНЫХ СТУПЕНЕЙ ГЛАДКИХ | 100 М СТУПЕНЕЙ 0.1591 | 1533.15 243.92 | 32.22 5.13 | 21.58 3.43 | 29.10 4.63 | 4.68 0.74 | 1599.15 254.42
872. | 4/1-2-20-70-20/С401-48-32Р7 | СТУПЕНИ ЛЕСТНИЧНЫЕ ТИПА ЛС2.12-Б-4, РАЗМЕРОМ 190Х430Х120 ММ, СЕРЫЕ, КЛАСС БЕТОНА С20/25 | ШТ. 13 | - - | - - | - - | 4.70 61.10 | 0.55 7.15 | 5.25 68.25
873. | 4/1-2-20-70-20/С401-48-36Р7 | СТУПЕНИ ЛЕСТНИЧНЫЕ ТИПА ЛС2.12-Б-4, РАЗМЕРОМ 190Х430Х120 ММ, С ПРИМЕНЕНИЕМ ПИГМЕНТА (КОРИЧНЕВЫЙ) ОТ 1.51 ДО 2.0%, КЛАСС БЕТОНА С20/25 | ШТ. 24 | - - | - - | - - | 5.15 123.60 | 0.60 14.40 | 5.75 138.00
874. | ПРИМЕЧАНИЕ: | КРЫЛЬЦА N8,9,10 (3 ШТ.) (КЖ3.1 Л.9)
875. | Е8-3-1 (Н10) | УСТРОЙСТВО ОСНОВАНИЯ ИЗ МЕСТНОГО ПЕСЧАНОГО ГРУНТА | М3 ОСНОВАНИЯ 6.48 | 11.13 72.12 | 1.68 10.89 | 0.91 5.90 | 0.50 3.24 | - - | 13.31 86.25
876. | Е6-1-1 (Н10) | УСТРОЙСТВО БЕТОННОЙ ПОДГОТОВКИ ИЗ БЕТОНА С8/10 | 100 М3 В ДЕЛЕ 0.0108 | 2077.96 22.44 | 375.73 4.06 | 153.88 1.66 | 203.48 2.20 | 27.50 0.30 | 2684.67 28.99
877. | 4/1-4-10-20-20/100 | БЕТОНЫ ТЯЖЕЛЫЕ С КРУПНОСТЬЮ ЗАПОЛНИТЕЛЯ БОЛЕЕ 5 ДО 20 ММ, КЛАССА С8/10 (В10) | М3 1.1016 | - - | - - | - - | 151.10 166.45 | 24.31 26.78 | 175.41 193.23
878. | Е6-1-16 (Н10) | УСТРОЙСТВО ФУНДАМЕНТНЫХ ПЛИТ ЖЕЛЕЗОБЕТОННЫХ ИЗ БЕТОНА КЛАССА С16/20 F150, ПЛОСКИХ | 100 М3 В ДЕЛЕ 0.0117 | 2710.58 31.71 | 1644.91 19.25 | 458.39 5.36 | 2157.09 25.24 | 304.61 3.56 | 6817.19 79.76
879. | 4/1-4-10-20-70/1090 | БЕТОН ТЯЖЕЛЫЙ С КРУПНОСТЬЮ ЗАПОЛНИТЕЛЯ БОЛЕЕ 5 ДО 20 ММ, КЛАССА С16/20, F150, W4 | М3 1.18755 | - - | - - | - - | 174.66 207.42 | 28.10 33.37 | 202.76 240.79
880. | 2/10-50/12 | СЕТКА АРМАТУРНАЯ СВАРНАЯ ДЛЯ ЖЕЛЕЗОБЕТОННЫХ КОНСТРУКЦИЙ ИЗ СТАЛИ КЛАССА S500 | Т 0.02994 | - - | - - | - - | 4508.08 134.97 | 273.64 8.19 | 4781.72 143.16
881. | ПРИМЕЧАНИЕ: | КРЫЛЬЦО N11 (КЖ3.1 Л.9)
882. | Е8-3-1 (Н10) | УСТРОЙСТВО ОСНОВАНИЯ ИЗ МЕСТНОГО ПЕСЧАНОГО ГРУНТА | М3 ОСНОВАНИЯ 2.52 | 11.13 28.05 | 1.68 4.23 | 0.91 2.29 | 0.50 1.26 | - - | 13.31 33.54
883. | Е6-1-1 (Н10) | УСТРОЙСТВО БЕТОННОЙ ПОДГОТОВКИ ИЗ БЕТОНА С8/10 | 100 М3 В ДЕЛЕ 0.0042 | 2077.96 8.73 | 375.73 1.58 | 153.88 0.65 | 203.48 0.85 | 27.50 0.12 | 2684.67 11.28
884. | 4/1-4-10-20-20/100 | БЕТОНЫ ТЯЖЕЛЫЕ С КРУПНОСТЬЮ ЗАПОЛНИТЕЛЯ БОЛЕЕ 5 ДО 20 ММ, КЛАССА С8/10 (В10) | М3 0.4284 | - - | - - | - - | 151.10 64.73 | 24.31 10.41 | 175.41 75.15
885. | Е6-1-16 (Н10) | УСТРОЙСТВО ФУНДАМЕНТНЫХ ПЛИТ ЖЕЛЕЗОБЕТОННЫХ ИЗ БЕТОНА КЛАССА С16/20 F150, ПЛОСКИХ | 100 М3 В ДЕЛЕ 0.0044 | 2710.58 11.93 | 1644.91 7.24 | 458.39 2.02 | 2157.09 9.49 | 304.61 1.34 | 6817.19 30.00
886. | 4/1-4-10-20-70/1090 | БЕТОН ТЯЖЕЛЫЙ С КРУПНОСТЬЮ ЗАПОЛНИТЕЛЯ БОЛЕЕ 5 ДО 20 ММ, КЛАССА С16/20, F150, W4 | М3 0.4466 | - - | - - | - - | 174.66 78.00 | 28.10 12.55 | 202.76 90.55
887. | 2/10-50/12 | СЕТКА АРМАТУРНАЯ СВАРНАЯ ДЛЯ ЖЕЛЕЗОБЕТОННЫХ КОНСТРУКЦИЙ ИЗ СТАЛИ КЛАССА S500 | Т 0.01142 | - - | - - | - - | 4508.08 51.48 | 273.64 3.12 | 4781.72 54.61
888. | ПРИМЕЧАНИЕ: | КРЫЛЬЦО N13 (КЖ3.1 Л.9)
889. | Е8-3-1 (Н10) | УСТРОЙСТВО ОСНОВАНИЯ ИЗ МЕСТНОГО ПЕСЧАНОГО ГРУНТА | М3 ОСНОВАНИЯ 2.76 | 11.13 30.72 | 1.68 4.64 | 0.91 2.51 | 0.50 1.38 | - - | 13.31 36.74
890. | Е6-1-1 (Н10) | УСТРОЙСТВО БЕТОННОЙ ПОДГОТОВКИ ИЗ БЕТОНА С8/10 | 100 М3 В ДЕЛЕ 0.0046 | 2077.96 9.56 | 375.73 1.73 | 153.88 0.71 | 203.48 0.94 | 27.50 0.13 | 2684.67 12.35
891. | 4/1-4-10-20-20/100 | БЕТОНЫ ТЯЖЕЛЫЕ С КРУПНОСТЬЮ ЗАПОЛНИТЕЛЯ БОЛЕЕ 5 ДО 20 ММ, КЛАССА С8/10 (В10) | М3 0.4692 | - - | - - | - - | 151.10 70.90 | 24.31 11.41 | 175.41 82.30
892. | Е6-1-16 (Н10) | УСТРОЙСТВО ФУНДАМЕНТНЫХ ПЛИТ ЖЕЛЕЗОБЕТОННЫХ ИЗ БЕТОНА КЛАССА С16/20 F150, ПЛОСКИХ | 100 М3 В ДЕЛЕ 0.0048 | 2710.58 13.01 | 1644.91 7.90 | 458.39 2.20 | 2157.09 10.35 | 304.61 1.46 | 6817.19 32.73
893. | 4/1-4-10-20-70/1090 | БЕТОН ТЯЖЕЛЫЙ С КРУПНОСТЬЮ ЗАПОЛНИТЕЛЯ БОЛЕЕ 5 ДО 20 ММ, КЛАССА С16/20, F150, W4 | М3 0.4872 | - - | - - | - - | 174.66 85.09 | 28.10 13.69 | 202.76 98.78
894. | 2/10-50/12 | СЕТКА АРМАТУРНАЯ СВАРНАЯ ДЛЯ ЖЕЛЕЗОБЕТОННЫХ КОНСТРУКЦИЙ ИЗ СТАЛИ КЛАССА S500 | Т 0.0122 | - - | - - | - - | 4508.08 55.00 | 273.64 3.34 | 4781.72 58.34
895. | ПРИМЕЧАНИЕ: | М/К КОЗЫРЬКА 4 ДЛЯ КРЫЛЬЦА N13 СМ. СОВМЕСТНО С ВХОДОМ В ПОДЗЕМНЫЙ ЭТАЖ N1 (КЖ3.1 Л.14)
896. | ПРИМЕЧАНИЕ: | М/К КОЗЫРЬКА N3 ДЛЯ КРЫЛЕЦ N8,9,10,11 (4 ШТ.) (КЖ3.1 Л.13)
897. | Е46-68-1 (Н10) | СВЕРЛЕНИЕ ОТВЕРСТИЙ ДИАМЕТРОМ ДО 30 ММ ЭЛЕКТРОПЕРФОРАТОРОМ (ЭЛЕКТРОДРЕЛЬЮ) В КИРПИЧНЫХ СТЕНАХ ГЛУБИНОЙ 90 ММ (П.6 Т.ТР. КЖ3.1 Л.13) | 100 ОТВЕРСТИЙ 0.48 | 83.53 40.09 | 3.36 1.61 | - - | - - | - - | 86.89 41.70
898. | 1/10-170-10/225 | СВЕРЛА С SDS PLUS ХВОСТОВИКОМ (НАКОНЕЧНИК ИЗ ТВЕРДОСПЛАВНОЙ СТАЛИ) (ПО БЕТОНУ), ДИАМЕТРОМ 18-20 ММ, ДЛИНОЙ 250-315 ММ | ШТ. 0.5184 | - - | - - | - - | 11.93 6.18 | 1.69 0.88 | 13.62 7.06
899. | Е46-112-1 (Н10) | УСТАНОВКА ШПИЛЕК С ГАЙКАМИ И ШАЙБАМИ | 100 АНКЕРОВ 0.24 | 92.87 22.29 | 0.94 0.23 | - - | - - | - - | 93.81 22.52
900. | 1/10-240-50-13/80 | ШПИЛЬКИ ЧЕРНЫЕ СТЯЖНЫЕ ДИАМЕТРОМ 12 ММ | Т 0.0096 | - - | - - | - - | 2940.00 28.22 | 415.72 3.99 | 3355.72 32.21
901. | 1/10-240-20/13 | ГАЙКИ ШЕСТИГРАННЫЕ ДИАМЕТРОМ РЕЗЬБЫ 12-14 ММ | Т 0.00074 | - - | - - | - - | 4115.01 3.05 | 581.86 0.43 | 4696.87 3.48
902. | 1/10-240-50-16/22 | ШАЙБА ДИАМЕТРОМ 12 ММ | КГ 0.0003 | - - | - - | - - | 6.54 0.00 | 0.92 0.00 | 7.46 0.00
903. | Е9-32-1 К=1,1 (Н11) Н6=1.1 | МОНТАЖ М/К КОЗЫРЬКА | Т КОНСТРУКЦИЙ 0.256712 | 286.10 73.45 | 225.90 57.99 | 109.49 28.11 | 42.34 10.87 | 4.92 1.26 | 559.26 143.57
904. | 2/10-35/С204-6400-Х3 | СТОИМОСТЬ М/К КОЗЫРЬКА | Т 0.256712 | - - | - - | - - | 6646.09 1706.13 | 403.42 103.56 | 7049.51 1809.69
905. | Е13-16-6 (Н10) | ОГРУНТОВКА МЕТАЛЛИЧЕСКИХ ПОВЕРХНОСТЕЙ ЗА ОДИН РАЗ ГРУНТОВКОЙ ГФ-021 (П.4 Т.ТР. КЖ3.1 Л.13, ВОССТАНОВЛЕНИЕ АНТИКОРОЗИОННОГО ПОКРЫТИЯ ПОСЛЕ СВАРОЧНЫХ РАБОТ) | 100 М2 0.003722 | 91.56 0.34 | 3.09 0.01 | 0.23 0.00 | 67.70 0.25 | 9.57 0.04 | 171.92 0.64
906. | Е13-26-6 К=2 (Н10) Н1=2 | ОКРАСКА МЕТАЛЛИЧЕСКИХ ОГРУНТОВАННЫХ ПОВЕРХНОСТЕЙ ЭМАЛЬЮ ПФ-115 ЗА 2 РАЗА (П.4 Т.ТР. КЖ3.1 Л.13, ВОССТАНОВЛЕНИЕ АНТИКОРОЗИОННОГО ПОКРЫТИЯ ПОСЛЕ СВАРОЧНЫХ РАБОТ) | 100 М2 0.003722 | 115.46 0.43 | 3.84 0.01 | 0.45 0.00 | 155.39 0.58 | 22.03 0.08 | 296.72 1.10
907. | ПРИМЕЧАНИЕ: | КОЗЫРЕК N3 ДЛЯ КРЫЛЕЦ N8,9,10,11 (4 ШТ.) (АР4 Л.10)
908. | Е12-117-1 (Н10) | УСТРОЙСТВО КРОВЕЛЬ ИЗ ЛИСТОВ ПРОФИЛИРОВАННЫХ С ВОЛНОВЫМ И ТРАПЕЦИЕВИДНЫМ ОЧЕРТАНИЕМ ГОФРА | 100 М2 0.0684 | 1264.59 86.50 | 11.79 0.81 | 2.74 0.19 | 49.21 3.37 | 6.97 0.48 | 1332.56 91.15
909. | 1/10-115-20-5/15 | ПРОФИЛИРОВАННЫЙ ЛИСТ ТИПА МОНТЕРРЕЙ (МЕТАЛЛОЧЕРЕПИЦА) ТОЛЩИНОЙ 0,5 ММ ИЗ ОЦИНКОВАННОЙ СТАЛИ С ПОЛИМЕРНЫМ ПОКРЫТИЕМ: ПОЛИЭСТЕР 25 МКМ | М2 7.6266 | - - | - - | - - | 21.24 161.99 | 3.00 22.88 | 24.24 184.87
910. | Е12-123-1 (Н10) | УСТАНОВКА ТОРЦЕВЫХ ВЕТРОВЫХ ПЛАНОК ПО ФАСАДУ ДЛЯ КРОВЛИ ИЗ ЛИСТОВ ПРОФИЛИРОВАННЫХ С ВОЛНОВЫМ И ТРАПЕЦИЕВИДНЫМ ОЧЕРТАНИЕМ ГОФРА | 100 М 0.076 | 343.46 26.10 | 1.40 0.11 | - - | 816.73 62.07 | 115.13 8.75 | 1276.72 97.03
911. | Е12-119-1 (Н10) | УСТРОЙСТВО ПРИМЫКАНИЙ К СТЕНАМ (ПАРАПЕТУ) ДЛЯ КРОВЛИ ИЗ ЛИСТОВ ПРОФИЛИРОВАННЫХ С ВОЛНОВЫМ И ТРАПЕЦИЕВИДНЫМ ОЧЕРТАНИЕМ ГОФРА | 100 М 0.144 | 360.94 51.98 | 9.79 1.41 | - - | 60.12 8.66 | 8.70 1.25 | 439.55 63.30
912. | 1/10-115-25/160 | ПЛАНКА ПРИМЫКАНИЯ МЕТАЛЛИЧЕСКАЯ | М 15.12 | - - | - - | - - | 12.85 194.29 | 1.82 27.52 | 14.67 221.81
913. | Е12-120-1 (Н10) | УСТАНОВКА КОНЬКОВЫХ ПЛАНОК ДЛЯ КРОВЛИ ИЗ ЛИСТОВ ПРОФИЛИРОВАННЫХ С ВОЛНОВЫМ И ТРАПЕЦИЕВИДНЫМ ОЧЕРТАНИЕМ ГОФРА | 100 М 0.038 | 352.89 13.41 | 2.72 0.10 | - - | 417.21 15.85 | 58.05 2.21 | 830.87 31.57
914. | 1/10-115-25/712 | ПЛАНКА КОНЬКА ПЛОСКОГО ПРОСТАЯ, РАЗМЕРОМ ГРАНИ ОТ 145 ММ ДО 160 ММ, ИЗ ПРОКАТА СТАЛЬНОГО ТОНКОЛИСТОВОГО ТОЛЩИНОЙ 0,5 ММ, ОЦИНКОВАННОГО (ZN 100 - 140 Г/М2) С ПОЛИМЕРНЫМ ПОКРЫТИЕМ: ПОЛИЭСТЕР 25 МКМ, ПОЛИЭСТЕР МАТОВЫЙ | М 3.99 | - - | - - | - - | 9.95 39.70 | 1.41 5.63 | 11.36 45.33
915. | ПРИМЕЧАНИЕ: | ОБЛИЦОВОЧНЫЕ ЭЛЕМЕНТЫ ДЛЯ КРЫЛЕЦ N8,9,10,11 (4 ШТ.) (АР4 Л.10)
916. | Е27-253-1 (Н10) | УСТРОЙСТВО СБОРНЫХ ПОКРЫТИЙ ИЗ ПЛИТ ТРОТУАРНЫХ С НАИБОЛЬШИМ ГАБАРИТНЫМ РАЗМЕРОМ В ПЛАНЕ ДО 300 ММ ВКЛЮЧИТЕЛЬНО С ПОДАЧЕЙ ПЛИТ ВРУЧНУЮ | 100 М2 0.0904 | 1634.22 147.73 | 45.37 4.10 | 9.69 0.88 | 315.85 28.55 | 50.63 4.58 | 2046.07 184.96
917. | 4/1-7-20-30-22/110011 ПОЗ.Б1 | ПЛИТЫ БЕТОННЫЕ ТРОТУАРНЫЕ, ПРЯМОУГОЛЬНЫЕ, ТОЛЩИНОЙ 60 ММ, ИЗ МЕЛКОЗЕРНИСТОГО БЕТОНА, СЕРЫЕ, ОДНОСЛОЙНЫЕ, КЛАСС БЕТОНА В22,5 | М2 9.2208 | - - | - - | - - | 20.47 188.75 | 2.39 22.04 | 22.86 210.79
918. | Е8-12-3 (Н10) | УСТАНОВКА МЕТАЛЛИЧЕСКИХ РЕШЕТОК ДЛЯ ВЫТИРАНИЯ НОГ | Т МЕТАЛЛИЧЕСКИХ ИЗДЕЛИЙ 0.02 | 617.06 12.34 | 122.87 2.46 | 51.68 1.03 | 247.65 4.95 | 23.20 0.46 | 1010.78 20.22
919. | 2/20-40-35/С201-12300-5Х П.10081 | НАСТИЛ СВАРНОЙ РЕШЕТЧАТЫЙ (РЕШЕТКА ГРЯЗЕЗАЩИТНАЯ) ОЦИНКОВАННЫЙ, РАЗМЕР ГАБАРИТОВ НАСТИЛА 400 Х 600 Х 20 ММ | ШТ. 4 | - - | - - | - - | 67.15 268.60 | 9.50 38.00 | 76.65 306.60
920. | Е15-309-1 (Н10) | ОБЛИЦОВКА ВЕРХА БЕТОННОЙ ПОДПОРНОЙ СТЕНЫ НАКРЫВОЧНЫМИ БОРДЮРНЫМИ БЛОКАМИ "БЕССЕР" | 100 М2 0.0608 | 3730.52 226.82 | 13.56 0.82 | 9.91 0.60 | 714.61 43.45 | 103.53 6.29 | 4562.22 277.38
921. | 1/10-230-65-5-10/10 ПОЗ.Б4 | КАМНИ ИЗ ТЯЖЕЛОГО БЕТОНА НА ПОРТЛАНДЦЕМЕНТНОМ ВЯЖУЩЕМ ДЛЯ НАРУЖНЫХ СТЕН С ГЛАДКОЙ ЛИЦЕВОЙ ПОВЕРХНОСТЬЮ, РЯДОВЫЕ, ОБЫЧНОГО ИСПОЛНЕНИЯ, СПЛОШНЫЕ, РАЗМЕРОМ 390 Х 90 Х 190 ММ, МАРКИ 1КБОР-ЦС-2, ЦВЕТ КРАСНЫЙ, КОРИЧНЕВЫЙ | 1000 ШТ. 0.076 | - - | - - | - - | 3837.10 291.62 | 542.57 41.24 | 4379.67 332.85
922. | 1/10-170-2/20 | ДИСК АЛМАЗНЫЙ ОТРЕЗНОЙ ДЛЯ РЕЗКИ КАМНЯ, БЕТОНА ДИАМЕТРОМ 230 ММ | ДИСК 0.00608 | - - | - - | - - | 27.15 0.17 | 3.84 0.02 | 30.99 0.19
923. | 1/10-130-15/136 | ГЕРМЕТИК ПОЛИУРЕТАНОВЫЙ, ОДНОКОМПОНЕНТНЫЙ, ДЛЯ ГЕРМЕТИЗАЦИИ ДЕФОРМАЦИОННЫХ ШВОВ, 300 МЛ | ШТ. 0.025332 | - - | - - | - - | 15.49 0.39 | 2.19 0.06 | 17.68 0.45
924. | ПРИМЕЧАНИЕ: | КОЗЫРЕК, ОБЛИЦОВОЧНЫЕ ЭЛЕМЕНТЫ ДЛЯ КРЫЛЬЦА N13 СМ. СОВМЕСТНО С ВХОДОМ В ПОДЗЕМНЫЙ ЭТАЖ N1 (АР4 Л.11)
925. | ПРИМЕЧАНИЕ: | КРЫЛЬЦО N12 (КЖ1.3 Л.10)
926. | ПРИМЕЧАНИЕ: | МОНОЛИТНАЯ ПЛИТА КРЫЛЬЦА N12 (КЖ3.1 Л.10)
927. | Е8-3-1 (Н10) | УСТРОЙСТВО ОСНОВАНИЯ ИЗ МЕСТНОГО ПЕСЧАНОГО ГРУНТА | М3 ОСНОВАНИЯ 3.48 | 11.13 38.73 | 1.68 5.85 | 0.91 3.17 | 0.50 1.74 | - - | 13.31 46.32
928. | Е6-1-1 (Н10) | УСТРОЙСТВО БЕТОННОЙ ПОДГОТОВКИ ИЗ БЕТОНА С8/10 | 100 М3 В ДЕЛЕ 0.0058 | 2077.96 12.05 | 375.73 2.18 | 153.88 0.89 | 203.48 1.18 | 27.50 0.16 | 2684.67 15.57
929. | 4/1-4-10-20-20/100 | БЕТОНЫ ТЯЖЕЛЫЕ С КРУПНОСТЬЮ ЗАПОЛНИТЕЛЯ БОЛЕЕ 5 ДО 20 ММ, КЛАССА С8/10 (В10) | М3 0.5916 | - - | - - | - - | 151.10 89.39 | 24.31 14.38 | 175.41 103.77
930. | Е6-1-16 (Н10) | УСТРОЙСТВО ФУНДАМЕНТНЫХ ПЛИТ ЖЕЛЕЗОБЕТОННЫХ ИЗ БЕТОНА КЛАССА С16/20 F100, ПЛОСКИХ | 100 М3 В ДЕЛЕ 0.0098 | 2710.58 26.56 | 1644.91 16.12 | 458.39 4.49 | 2157.09 21.14 | 304.61 2.99 | 6817.19 66.80
931. | 4/1-4-10-20-90/1040 | БЕТОН ТЯЖЕЛЫЙ С КРУПНОСТЬЮ ЗАПОЛНИТЕЛЯ 20-40 ММ, КЛАССА С16/20, F50-F100, W4 | М3 0.9947 | - - | - - | - - | 196.04 195.00 | 31.54 31.37 | 227.58 226.37
932. | 2/10-50/12 | СЕТКА АРМАТУРНАЯ СВАРНАЯ ДЛЯ ЖЕЛЕЗОБЕТОННЫХ КОНСТРУКЦИЙ ИЗ СТАЛИ КЛАССА S500 | Т 0.03056 | - - | - - | - - | 4508.08 137.77 | 273.64 8.36 | 4781.72 146.13
933. | 2/10-10/С204-200-Х | ЗАГОТОВКИ ИЗ ГОРЯЧЕКАТАНОЙ АРМАТУРНОЙ ГЛАДКОЙ СТАЛИ КЛАССА S500 ДИАМЕТРОМ 8 ММ | Т 0.0135 | - - | - - | - - | 2851.97 38.50 | 173.11 2.34 | 3025.08 40.84
934. | 2/10-10/5 | ЗАГОТОВКИ ИЗ ГОРЯЧЕКАТАНОЙ АРМАТУРНОЙ ГЛАДКОЙ СТАЛИ КЛАССА S240(A240) ДИАМЕТРОМ 6 ММ | Т 0.00675 | - - | - - | - - | 2935.96 19.82 | 178.21 1.20 | 3114.17 21.02
935. | ПРИМЕЧАНИЕ: | МОНОЛИТНЫЕ СТЕНЫ КРЫЛЬЦА N12 (КЖ3.1 Л.10)
936. | Е6-13-3 (Н10) | УСТРОЙСТВО СТЕН ПОДВАЛОВ ЖЕЛЕЗОБЕТОННЫХ ВЫСОТОЙ ДО 3 М, ТОЛЩИНОЙ ДО 300 ММ, БЕТОН С16/20 F100 | 100 М3 В ДЕЛЕ 0.028 | 13309.71 372.67 | 2159.22 60.46 | 789.30 22.10 | 6912.75 193.56 | 976.66 27.35 | 23358.34 654.03
937. | 4/1-4-10-20-90/1040 | БЕТОН ТЯЖЕЛЫЙ С КРУПНОСТЬЮ ЗАПОЛНИТЕЛЯ 20-40 ММ, КЛАССА С16/20, F50-F100, W4 | М3 2.842 | - - | - - | - - | 196.04 557.15 | 31.54 89.64 | 227.58 646.78
938. | 2/10-50/12 | СЕТКА АРМАТУРНАЯ СВАРНАЯ ДЛЯ ЖЕЛЕЗОБЕТОННЫХ КОНСТРУКЦИЙ ИЗ СТАЛИ КЛАССА S500 | Т 1.3919 | - - | - - | - - | 4508.08 6274.80 | 273.64 380.88 | 4781.72 6655.68
939. | 2/10-10/С204-200-Х | ЗАГОТОВКИ ИЗ ГОРЯЧЕКАТАНОЙ АРМАТУРНОЙ ГЛАДКОЙ СТАЛИ КЛАССА S500 ДИАМЕТРОМ 8 ММ | Т 0.00442 | - - | - - | - - | 2851.97 12.61 | 173.11 0.77 | 3025.08 13.37
940. | 2/10-10/5 | ЗАГОТОВКИ ИЗ ГОРЯЧЕКАТАНОЙ АРМАТУРНОЙ ГЛАДКОЙ СТАЛИ КЛАССА S240(A240) ДИАМЕТРОМ 6 ММ | Т 0.011544 | - - | - - | - - | 2935.96 33.89 | 178.21 2.06 | 3114.17 35.95
941. | ПРИМЕЧАНИЕ: | МОНОЛИТНЫЙ МАРШ КРЫЛЬЦА N12 (КЖ3.1 Л.10)
942. | Е6-1-1 (Н10) | УСТРОЙСТВО БЕТОННОЙ ПОДГОТОВКИ ИЗ БЕТОНА С8/10 | 100 М3 В ДЕЛЕ 0.0038 | 2077.96 7.90 | 375.73 1.43 | 153.88 0.58 | 203.48 0.77 | 27.50 0.10 | 2684.67 10.21
943. | 4/1-4-10-20-20/100 | БЕТОНЫ ТЯЖЕЛЫЕ С КРУПНОСТЬЮ ЗАПОЛНИТЕЛЯ БОЛЕЕ 5 ДО 20 ММ, КЛАССА С8/10 (В10) | М3 0.3876 | - - | - - | - - | 151.10 58.57 | 24.31 9.42 | 175.41 67.99
944. | Е6-1-19 (Н10) | УСТРОЙСТВО МОНОЛИТНЫХ МАРШЕЙ, БЕТОН С16/20 F100 | 100 М3 В ДЕЛЕ 0.0065 | 6091.92 39.60 | 2210.76 14.37 | 806.59 5.24 | 1982.61 12.89 | 272.34 1.77 | 10557.63 68.63
945. | 4/1-4-10-20-90/1040 | БЕТОН ТЯЖЕЛЫЙ С КРУПНОСТЬЮ ЗАПОЛНИТЕЛЯ 20-40 ММ, КЛАССА С16/20, F50-F100, W4 | М3 0.65975 | - - | - - | - - | 196.04 129.34 | 31.54 20.81 | 227.58 150.15
946. | 2/10-50/12 | СЕТКА АРМАТУРНАЯ СВАРНАЯ ДЛЯ ЖЕЛЕЗОБЕТОННЫХ КОНСТРУКЦИЙ ИЗ СТАЛИ КЛАССА S500 | Т 0.01365 | - - | - - | - - | 4508.08 61.54 | 273.64 3.74 | 4781.72 65.27
947. | 2/10-25/5 | ЗАГОТОВКИ ИЗ ГОРЯЧЕКАТАНОЙ АРМАТУРНОЙ СТАЛИ ПЕРИОДИЧЕСКОГО ПРОФИЛЯ КЛАССА S500(AТ500С) ДИАМЕТРОМ 10 ММ | Т 0.02976 | - - | - - | - - | 3038.25 90.42 | 184.42 5.49 | 3222.67 95.91
948. | Е6-59-1 (Н10) | УСТАНОВКА ПЛИТ ТЕПЛОИЗОЛЯЦИОННОГО СЛОЯ (ДШ) | М2 КОНСТРУКЦИЙ СТЕН (БЕЗ ВЫЧЕТА ПРОЕМОВ) 0.878 | 8.63 7.58 | 0.61 0.54 | 0.25 0.22 | - - | - - | 9.24 8.12
949. | 1/10-120-35/5 | ПЛИТЫ ТЕПЛОИЗОЛЯЦИОННЫЕ ИЗ ЭКСТРУДИРОВАННОГО ПЕНОПОЛИСТИРОЛА БАТЭПЛЕКС ТОЛЩИНОЙ 20-100 ММ | М3 0.01756 | - - | - - | - - | 204.35 3.59 | 28.90 0.51 | 233.25 4.10
950. | Е46-71-4 (Н10) | СВЕРЛЕНИЕ ОТВЕРСТИЙ В БЕТОННЫХ КОНСТРУКЦИЯХ НА ГЛУБИНУ 200 ММ ЭЛЕКТРОПЕРФОРАТОРОМ С ПРИМЕНЕНИЕМ СПИРАЛЬНЫХ ШНЕКОВ ДИАМЕТРОМ ОТВЕРСТИЙ ДО 70 ММ (ДЛЯ УСТАНОВКИ ОГРАЖДЕНИЯ, П.3 Т.ТР. КЖ3.1 Л.10) | 100 ОТВЕРСТИЙ 0.08 | 541.97 43.36 | 30.48 2.44 | - - | - - | - - | 572.45 45.80
951. | 1/10-170-5/45 | СВЕРЛА АЛМАЗНЫЕ ПО БЕТОНУ (КОЛЬЦЕВЫЕ СВЕРЛА), ДИАМЕТРОМ 70 ММ | ШТ. 0.0834 | - - | - - | - - | 142.71 11.90 | 20.18 1.68 | 162.89 13.59
952. | 1/10-170-5/30 | СВЕРЛА АЛМАЗНЫЕ ПО БЕТОНУ (КОЛЬЦЕВЫЕ СВЕРЛА), ДИАМЕТРОМ 50 ММ | ШТ. 0.2502 | - - | - - | - - | 96.89 24.24 | 13.70 3.43 | 110.59 27.67
953. | ПРИМЕЧАНИЕ: | М/К КОЗЫРЬКА N12 КРЫЛЬЦА N12 (КЖ3.1 Л.19)
954. | Е46-68-1 (Н10) | СВЕРЛЕНИЕ ОТВЕРСТИЙ ДИАМЕТРОМ ДО 30 ММ ЭЛЕКТРОПЕРФОРАТОРОМ (ЭЛЕКТРОДРЕЛЬЮ) В КИРПИЧНЫХ СТЕНАХ ГЛУБИНОЙ 90 ММ (П.6 Т.ТР. КЖ3.1 Л.19) | 100 ОТВЕРСТИЙ 0.1 | 83.53 8.35 | 3.36 0.34 | - - | - - | - - | 86.89 8.69
955. | 1/10-170-10/225 | СВЕРЛА С SDS PLUS ХВОСТОВИКОМ (НАКОНЕЧНИК ИЗ ТВЕРДОСПЛАВНОЙ СТАЛИ) (ПО БЕТОНУ), ДИАМЕТРОМ 18-20 ММ, ДЛИНОЙ 250-315 ММ | ШТ. 0.108 | - - | - - | - - | 11.93 1.29 | 1.69 0.18 | 13.62 1.47
956. | Е46-110-1 (Н10) | МОНТАЖ (УСТАНОВКА) ХИМИЧЕСКОГО ИНЪЕКЦИОННОГО АНКЕРА ДИАМЕТРОМ ДО 20 ММ В КОНСТРУКЦИИ БЕЗ ПУСТОТ В ОСНОВАНИЕ ИЛИ НА ВЕРТИКАЛЬНОЙ ПОВЕРХНОСТИ НА ВЫСОТЕ ДО 1,5 М ОТ ОСНОВАНИЯ | 100 АНКЕРОВ 0.1 | 168.30 16.83 | - - | - - | 0.58 0.06 | 0.08 0.01 | 168.96 16.90
957. | 1/10-240-45-5/СХИМ-АН-Х П.15352 | АНКЕР ХИМИЧЕСКИЙ ИНЪЕКЦИОННОГО ТИПА ДЛЯ БЕТОННЫХ ОСНОВАНИЙ | МЛ 356 | - - | - - | - - | 0.14 49.84 | 0.02 7.12 | 0.16 56.96
958. | 1/10-240-50-10/32 | ШПИЛЬКИ ОЦИНКОВАННЫЕ СТЯЖНЫЕ ДИАМЕТРОМ 16 ММ | Т 0.0025 | - - | - - | - - | 3640.00 9.10 | 514.70 1.29 | 4154.70 10.39
959. | 1/10-240-50-16/С101-99-388Х | ШАЙБА ОЦИНКОВАННАЯ ДИАМЕТРОМ 16 ММ | Т 0.00012 | - - | - - | - - | 7025.00 0.84 | 993.34 0.12 | 8018.34 0.96
960. | 1/10-240-20/54 | ГАЙКИ ШЕСТИГРАННЫЕ ОЦИНКОВАННЫЕ ДИАМЕТРОМ РЕЗЬБЫ 16-18 ММ | Т 0.00032 | - - | - - | - - | 5836.68 1.87 | 825.31 0.26 | 6661.99 2.13
961. | Е7-20-3 (Н10) | МОНТАЖ М/К СТОЕК КОЗЫРЬКА | Т СТАЛЬНЫХ ЭЛЕМЕНТОВ 0.0414 | 625.23 25.88 | 120.88 5.00 | 27.38 1.13 | 168.00 6.96 | 23.76 0.98 | 937.87 38.82
962. | 2/10-35/С204-6400-Х6 | СТОИМОСТЬ М/К СТОЕК КОЗЫРЬКА | Т 0.0414 | - - | - - | - - | 6646.09 275.15 | 403.42 16.70 | 7049.51 291.85
963. | Е7-20-7 (Н10) | МОНТАЖ М/К БАЛОК КОЗЫРЬКА | Т СТАЛЬНЫХ ЭЛЕМЕНТОВ 0.009648 | 478.95 4.62 | 112.85 1.09 | 24.31 0.23 | 107.80 1.04 | 15.24 0.15 | 714.84 6.90
964. | 2/10-35/С204-6400-Х2 | СТОИМОСТЬ М/К БАЛКИ | Т 0.009648 | - - | - - | - - | 6646.09 64.12 | 403.42 3.89 | 7049.51 68.01
965. | Е9-32-1 К=1,1 (Н11) Н6=1.1 | МОНТАЖ М/К КОЗЫРЬКА | Т КОНСТРУКЦИЙ 0.07493 | 286.10 21.44 | 225.90 16.93 | 109.49 8.20 | 42.34 3.17 | 4.92 0.37 | 559.26 41.91
966. | 2/10-35/С204-6400-Х3 | СТОИМОСТЬ М/К КОЗЫРЬКА | Т 0.07493 | - - | - - | - - | 6646.09 497.99 | 403.42 30.23 | 7049.51 528.22
967. | Е13-16-6 (Н10) | ОГРУНТОВКА МЕТАЛЛИЧЕСКИХ ПОВЕРХНОСТЕЙ ЗА ОДИН РАЗ ГРУНТОВКОЙ ГФ-021 (П.4 Т.ТР. КЖ3.1 Л.15, ВОССТАНОВЛЕНИЕ АНТИКОРОЗИОННОГО ПОКРЫТИЯ ПОСЛЕ СВАРОЧНЫХ РАБОТ) | 100 М2 0.001827 | 91.56 0.17 | 3.09 0.01 | 0.23 0.00 | 67.70 0.12 | 9.57 0.02 | 171.92 0.32
968. | Е13-26-6 К=2 (Н10) Н1=2 | ОКРАСКА МЕТАЛЛИЧЕСКИХ ОГРУНТОВАННЫХ ПОВЕРХНОСТЕЙ ЭМАЛЬЮ ПФ-115 ЗА 2 РАЗА (П.4 Т.ТР. КЖ3.1 Л.15, ВОССТАНОВЛЕНИЕ АНТИКОРОЗИОННОГО ПОКРЫТИЯ ПОСЛЕ СВАРОЧНЫХ РАБОТ) | 100 М2 0.001827 | 115.46 0.21 | 3.84 0.01 | 0.45 0.00 | 155.39 0.28 | 22.03 0.04 | 296.72 0.54
969. | ПРИМЕЧАНИЕ: | КОЗЫРЕК N12 КРЫЛЬЦА N12 (АР4 Л.17)
970. | Е12-117-1 (Н10) | УСТРОЙСТВО КРОВЕЛЬ ИЗ ЛИСТОВ ПРОФИЛИРОВАННЫХ С ВОЛНОВЫМ И ТРАПЕЦИЕВИДНЫМ ОЧЕРТАНИЕМ ГОФРА | 100 М2 0.0222 | 1264.59 28.07 | 11.79 0.26 | 2.74 0.06 | 49.21 1.09 | 6.97 0.15 | 1332.56 29.58
971. | 1/10-115-20-5/15 | ПРОФИЛИРОВАННЫЙ ЛИСТ ТИПА МОНТЕРРЕЙ (МЕТАЛЛОЧЕРЕПИЦА) ТОЛЩИНОЙ 0,5 ММ ИЗ ОЦИНКОВАННОЙ СТАЛИ С ПОЛИМЕРНЫМ ПОКРЫТИЕМ: ПОЛИЭСТЕР 25 МКМ | М2 2.4753 | - - | - - | - - | 21.24 52.58 | 3.00 7.43 | 24.24 60.00
972. | Е12-123-1 (Н10) | УСТАНОВКА ТОРЦЕВЫХ ВЕТРОВЫХ ПЛАНОК ПО ФАСАДУ ДЛЯ КРОВЛИ ИЗ ЛИСТОВ ПРОФИЛИРОВАННЫХ С ВОЛНОВЫМ И ТРАПЕЦИЕВИДНЫМ ОЧЕРТАНИЕМ ГОФРА | 100 М 0.0323 | 343.46 11.09 | 1.40 0.05 | - - | 816.73 26.38 | 115.13 3.72 | 1276.72 41.24
973. | Е12-119-1 (Н10) | УСТРОЙСТВО ПРИМЫКАНИЙ К СТЕНАМ (ПАРАПЕТУ) ДЛЯ КРОВЛИ ИЗ ЛИСТОВ ПРОФИЛИРОВАННЫХ С ВОЛНОВЫМ И ТРАПЕЦИЕВИДНЫМ ОЧЕРТАНИЕМ ГОФРА | 100 М 0.0248 | 360.94 8.95 | 9.79 0.24 | - - | 60.12 1.49 | 8.70 0.22 | 439.55 10.90
974. | 1/10-115-25/160 | ПЛАНКА ПРИМЫКАНИЯ МЕТАЛЛИЧЕСКАЯ | М 2.604 | - - | - - | - - | 12.85 33.46 | 1.82 4.74 | 14.67 38.20
975. | ПРИМЕЧАНИЕ: | ВОДОСТОЧНАЯ СИСТЕМА ДЛЯ КОЗЫРЬКА N12 (АР4 Л.17)
976. | Е12-124-1 (Н10) | УСТАНОВКА ВОДОСТОЧНЫХ ЖЕЛОБОВ ДЛЯ КРОВЛИ ИЗ ЛИСТОВ ПРОФИЛИРОВАННЫХ С ВОЛНОВЫМ И ТРАПЕЦИЕВИДНЫМ ОЧЕРТАНИЕМ ГОФРА | 100 М 0.0124 | 409.51 5.08 | 2.67 0.03 | - - | 56.88 0.71 | 8.05 0.10 | 477.11 5.92
977. | 1/10-115-30-25/40 | ЖЕЛОБ ВОДОСТОЧНЫЙ КРУГЛОГО СЕЧЕНИЯ, ИЗ ПРОКАТА ТОНКОЛИСТОВОГО ОЦИНКОВАННОГО, ТОЛЩИНОЙ 0,5 ММ, С ДВУХСТОРОННИМ ЗАЩИТНО-ДЕКОРАТИВНЫМ ПОКРЫТИЕМ ПОЛИЭСТЕР, ДИАМЕТРОМ 100 ММ | М 1.302 | - - | - - | - - | 19.36 25.21 | 2.74 3.57 | 22.10 28.77
978. | 1/10-115-30-35/40 | ДЕРЖАТЕЛЬ ЖЕЛОБА ВОДОСТОЧНОГО КРУГЛОГО СЕЧЕНИЯ, ИЗ ПРОКАТА ТОНКОЛИСТОВОГО ОЦИНКОВАННОГО, ТОЛЩИНОЙ 0,5 ММ, С ДВУХСТОРОННИМ ЗАЩИТНО-ДЕКОРАТИВНЫМ ПОКРЫТИЕМ ПОЛИЭСТЕР, ДИАМЕТРОМ 100 ММ | ШТ. 2 | - - | - - | - - | 3.42 6.84 | 0.48 0.96 | 3.90 7.80
979. | 1/10-115-30-30/40 | ЗАГЛУШКА ЖЕЛОБА ВОДОСТОЧНОГО КРУГЛОГО СЕЧЕНИЯ, ИЗ ПРОКАТА ТОНКОЛИСТОВОГО ОЦИНКОВАННОГО, ТОЛЩИНОЙ 0,5 ММ, С ДВУХСТОРОННИМ ЗАЩИТНО-ДЕКОРАТИВНЫМ ПОКРЫТИЕМ ПОЛИЭСТЕР, ДИАМЕТРОМ 100 ММ | ШТ. 2 | - - | - - | - - | 7.42 14.84 | 1.05 2.10 | 8.47 16.94
980. | 1/10-115-30-45/22 | ВОРОНКА ВОДОСТОЧНАЯ КРУГЛОГО СЕЧЕНИЯ, ИЗ ПРОКАТА ТОНКОЛИСТОВОГО (АЛЮМО)ОЦИНКОВАННОГО, ТОЛЩИНОЙ 0,5 ММ, С ПОКРЫТИЕМ ПОЛИЭСТЕР С ОДНОЙ СТОРОНЫ, ДИАМЕТРОМ 100 ММ | ШТ. 1 | - - | - - | - - | 18.74 18.74 | 2.65 2.65 | 21.39 21.39
981. | Е12-125-1 (Н10) | УСТАНОВКА ВОДОСТОЧНЫХ ТРУБ ДЛЯ КРОВЛИ ИЗ ЛИСТОВ ПРОФИЛИРОВАННЫХ С ВОЛНОВЫМ И ТРАПЕЦИЕВИДНЫМ ОЧЕРТАНИЕМ ГОФРА | 100 М 0.0356 | 684.28 24.36 | 2.81 0.10 | - - | 15.28 0.54 | 2.16 0.08 | 704.53 25.08
982. | 1/10-115-30-5/40 | ТРУБА ВОДОСТОЧНАЯ КРУГЛОГО СЕЧЕНИЯ, ИЗ ПРОКАТА ТОНКОЛИСТОВОГО ОЦИНКОВАННОГО, ТОЛЩИНОЙ 0,5 ММ, С ДВУХСТОРОННИМ ЗАЩИТНО-ДЕКОРАТИВНЫМ ПОКРЫТИЕМ ПОЛИЭСТЕР, ДИАМЕТРОМ 100 ММ | М 3.5956 | - - | - - | - - | 15.23 54.76 | 2.15 7.73 | 17.38 62.49
983. | 1/10-115-30-15/22 | КОЛЕНО ТРУБЫ ВОДОСТОЧНОЙ КРУГЛОГО СЕЧЕНИЯ, ИЗ ПРОКАТА ТОНКОЛИСТОВОГО (АЛЮМО)ОЦИНКОВАННОГО, ТОЛЩИНОЙ 0,5 ММ, С ПОКРЫТИЕМ ПОЛИЭСТЕР С ОДНОЙ СТОРОНЫ, ДИАМЕТРОМ 100 ММ | ШТ. 1 | - - | - - | - - | 8.70 8.70 | 1.23 1.23 | 9.93 9.93
984. | 1/10-115-30-10/40 | ДЕРЖАТЕЛЬ ТРУБЫ ВОДОСТОЧНОЙ КРУГЛОГО СЕЧЕНИЯ, ИЗ ПРОКАТА ТОНКОЛИСТОВОГО ОЦИНКОВАННОГО, ТОЛЩИНОЙ 0,5 ММ, С ДВУХСТОРОННИМ ЗАЩИТНО-ДЕКОРАТИВНЫМ ПОКРЫТИЕМ ПОЛИЭСТЕР, ДИАМЕТРОМ 100 ММ | ШТ. 4 | - - | - - | - - | 3.31 13.24 | 0.47 1.88 | 3.78 15.12
985. | ПРИМЕЧАНИЕ: | ОГРАЖДЕНИЯ ОМН-12, ОБЛИЦОВОЧНЫЕ ЭЛЕМЕНТЫ ДЛЯ КРЫЛЬЦА N12 СМ. СОВМЕСТНО С ВХОДОМ В ПОДЗЕМНЫЙ ЭТАЖ N1 (АР4 Л.11)
986. | ПРИМЕЧАНИЕ: | ЭВАКУАЦИОННАЯ ЛЕСТНИЦА N1 (КЖ3.1 Л.21,22,23,24)
987. | Е8-3-1 (Н10) | УСТРОЙСТВО ОСНОВАНИЯ ИЗ МЕСТНОГО ПЕСЧАНОГО ГРУНТА | М3 ОСНОВАНИЯ 2.0064 | 11.13 22.33 | 1.68 3.37 | 0.91 1.83 | 0.50 1.00 | - - | 13.31 26.70
988. | Е7-42-2 (Н10) | УСТАНОВКА БЛОКОВ СТЕН ПОДВАЛОВ МАССОЙ ДО 1 Т | 100 ШТ. СБОРНЫХ КОНСТРУКЦИЙ 0.02 | 910.86 18.22 | 970.74 19.41 | 415.07 8.30 | 374.26 7.49 | 60.21 1.20 | 2316.07 46.32
989. | 4/2-1-3-4-1-11/1029 | БЛОК СТЕНЫ ПОДВАЛА ФБС 9.6.6 С16/20, F100, W4 СЕРИЯ Б1.016.1-1 | ШТ. 2 | - - | - - | - - | 73.18 146.36 | 8.53 17.06 | 81.71 163.42
990. | Е6-1-13 (Н10) | УСТРОЙСТВО ФУНДАМЕНТОВ-СТОЛБОВ БЕТОННЫХ С ПРИМЕНЕНИЕМ БАДЬИ (БЕТОН С16/20 F100) | 100 М3 В ДЕЛЕ 0.0004 | 7349.01 2.94 | 538.26 0.22 | 221.94 0.09 | 2785.54 1.11 | 386.39 0.15 | 11059.20 4.43
991. | 4/1-4-10-20-90/1040 | БЕТОН ТЯЖЕЛЫЙ С КРУПНОСТЬЮ ЗАПОЛНИТЕЛЯ 20-40 ММ, КЛАССА С16/20, F50-F100, W4 | М3 0.0408 | - - | - - | - - | 196.04 8.00 | 31.54 1.29 | 227.58 9.29
992. | Е6-11-8 (Н10) | УСТАНОВКА ЗАКЛАДНЫХ ДЕТАЛЕЙ ВЕСОМ ДО 20 КГ (М6) | Т 0.0061 | 835.14 5.09 | 20.28 0.12 | 9.41 0.06 | 6677.12 40.73 | 407.80 2.49 | 7940.34 48.43
993. | ПРИМЕЧАНИЕ: | КОЛОННА N 3 (1 ШТ) (КЖ3.1 Л.23)
994. | Е6-1-5 (Н10) | УСТРОЙСТВО ФУНДАМЕНТОВ ЖЕЛЕЗОБЕТОННЫХ ИЗ БЕТОНА КЛАССА С16/20 F100 ПОД КОЛОННЫ | 100 М3 В ДЕЛЕ 0.0012 | 9653.73 11.58 | 665.48 0.80 | 254.38 0.31 | 3073.94 3.69 | 427.04 0.51 | 13820.19 16.58
995. | 4/1-4-10-20-90/1040 | БЕТОН ТЯЖЕЛЫЙ С КРУПНОСТЬЮ ЗАПОЛНИТЕЛЯ 20-40 ММ, КЛАССА С16/20, F50-F100, W4 | М3 0.1218 | - - | - - | - - | 196.04 23.88 | 31.54 3.84 | 227.58 27.72
996. | 2/10-50/12 | СЕТКА АРМАТУРНАЯ СВАРНАЯ ДЛЯ ЖЕЛЕЗОБЕТОННЫХ КОНСТРУКЦИЙ ИЗ СТАЛИ КЛАССА S500 | Т 0.0007 | - - | - - | - - | 4508.08 3.16 | 273.64 0.19 | 4781.72 3.35
997. | Е7-8-1 (Н10) | УСТР-ВО КОЛОННЫ К3 ИЗ А.Ц ТРУБЫ БНТ Д-300ММ | 100 ШТ. СБОРНЫХ КОНСТРУКЦИЙ 0.01 | 11355.55 113.56 | 1997.81 19.98 | 812.07 8.12 | 84.00 0.84 | 11.88 0.12 | 13449.24 134.50
998. | 6/60-10-20/14 | ТРУБА ХРИЗОТИЛЦЕМЕНТНАЯ БЕЗНАПОРНАЯ НОМИНАЛЬНЫМ ДИАМЕТРОМ 300 ММ (БНТ 300) | М 3.012 | - - | - - | - - | 35.50 106.93 | 2.49 7.50 | 37.99 114.43
999. | Е5-62-1 (Н10) | ЗАПОЛНЕНИЕ А.Ц ТРУБЫ БЕТОНОМ С20/25 F100 | М3 КОНСТРУКТИВНОГО ОБЪЕМА СВАЙ 0.2 | 8.71 1.74 | 14.67 2.93 | 5.76 1.15 | - - | - - | 23.38 4.67
1000. | 4/1-4-10-20-90/1370 | БЕТОН ТЯЖЕЛЫЙ С КРУПНОСТЬЮ ЗАПОЛНИТЕЛЯ 20-40 ММ, КЛАССА С20/25, F50-F150, W4 | М3 0.203 | - - | - - | - - | 206.40 41.90 | 33.21 6.74 | 239.61 48.64
1001. | Е5-61-1 (Н10) | УСТАНОВКА АРМАТУРНОГО КАРКАСА | СКВАЖИНА 1 | 48.81 48.81 | 145.03 145.03 | 52.77 52.77 | 73.62 73.62 | 10.41 10.41 | 277.87 277.87
1002. | 2/10-40/30 | КАРКАСЫ АРМАТУРНЫЕ СТАЛЬНЫЕ ПРОСТРАНСТВЕННЫЕ | Т 0.01979 | - - | - - | - - | 4024.78 79.65 | 244.30 4.83 | 4269.08 84.49
1003. | Е6-11-7 (Н10) | УСТАНОВКА ЗАКЛАДНЫХ ДЕТАЛЕЙ ВЕСОМ ДО 4 КГ (МН-1, ПОЗ.2) | Т 0.0049 | 2850.98 13.97 | 20.28 0.10 | 9.41 0.05 | 6682.03 32.74 | 408.49 2.00 | 9961.78 48.81
1004. | Е6-11-8 (Н10) | УСТАНОВКА ЗАКЛАДНЫХ ДЕТАЛЕЙ ВЕСОМ ДО 20 КГ (ПОЗ.1) | Т 0.00466 | 835.14 3.89 | 20.28 0.09 | 9.41 0.04 | 6677.12 31.12 | 407.80 1.90 | 7940.34 37.00
1005. | ПРИМЕЧАНИЕ: | КОЛОННА N 4 (1 ШТ) (КЖ3.1 Л.23)
1006. | Е6-1-5 (Н10) | УСТРОЙСТВО ФУНДАМЕНТОВ ЖЕЛЕЗОБЕТОННЫХ ИЗ БЕТОНА КЛАССА С16/20 F100 ПОД КОЛОННЫ | 100 М3 В ДЕЛЕ 0.0012 | 9653.73 11.58 | 665.48 0.80 | 254.38 0.31 | 3073.94 3.69 | 427.04 0.51 | 13820.19 16.58
1007. | 4/1-4-10-20-90/1040 | БЕТОН ТЯЖЕЛЫЙ С КРУПНОСТЬЮ ЗАПОЛНИТЕЛЯ 20-40 ММ, КЛАССА С16/20, F50-F100, W4 | М3 0.1218 | - - | - - | - - | 196.04 23.88 | 31.54 3.84 | 227.58 27.72
1008. | 2/10-50/12 | СЕТКА АРМАТУРНАЯ СВАРНАЯ ДЛЯ ЖЕЛЕЗОБЕТОННЫХ КОНСТРУКЦИЙ ИЗ СТАЛИ КЛАССА S500 | Т 0.0007 | - - | - - | - - | 4508.08 3.16 | 273.64 0.19 | 4781.72 3.35
1009. | Е7-8-1 (Н10) | УСТР-ВО КОЛОННЫ К4 ИЗ А.Ц ТРУБЫ БНТ Д-300ММ | 100 ШТ. СБОРНЫХ КОНСТРУКЦИЙ 0.01 | 11355.55 113.56 | 1997.81 19.98 | 812.07 8.12 | 84.00 0.84 | 11.88 0.12 | 13449.24 134.50
1010. | 6/60-10-20/14 | ТРУБА ХРИЗОТИЛЦЕМЕНТНАЯ БЕЗНАПОРНАЯ НОМИНАЛЬНЫМ ДИАМЕТРОМ 300 ММ (БНТ 300) | М 3.744 | - - | - - | - - | 35.50 132.91 | 2.49 9.32 | 37.99 142.23
1011. | Е5-62-1 (Н10) | ЗАПОЛНЕНИЕ А.Ц ТРУБЫ БЕТОНОМ С20/25 F100 | М3 КОНСТРУКТИВНОГО ОБЪЕМА СВАЙ 0.25 | 8.71 2.18 | 14.67 3.67 | 5.76 1.44 | - - | - - | 23.38 5.85
1012. | 4/1-4-10-20-90/1370 | БЕТОН ТЯЖЕЛЫЙ С КРУПНОСТЬЮ ЗАПОЛНИТЕЛЯ 20-40 ММ, КЛАССА С20/25, F50-F150, W4 | М3 0.25375 | - - | - - | - - | 206.40 52.37 | 33.21 8.43 | 239.61 60.80
1013. | Е5-61-1 (Н10) | УСТАНОВКА АРМАТУРНОГО КАРКАСА | СКВАЖИНА 1 | 48.81 48.81 | 145.03 145.03 | 52.77 52.77 | 73.62 73.62 | 10.41 10.41 | 277.87 277.87
1014. | 2/10-40/30 | КАРКАСЫ АРМАТУРНЫЕ СТАЛЬНЫЕ ПРОСТРАНСТВЕННЫЕ | Т 0.02415 | - - | - - | - - | 4024.78 97.20 | 244.30 5.90 | 4269.08 103.10
1015. | Е6-11-7 (Н10) | УСТАНОВКА ЗАКЛАДНЫХ ДЕТАЛЕЙ ВЕСОМ ДО 4 КГ (МН-1, ПОЗ.2) | Т 0.0049 | 2850.98 13.97 | 20.28 0.10 | 9.41 0.05 | 6682.03 32.74 | 408.49 2.00 | 9961.78 48.81
1016. | Е6-11-8 (Н10) | УСТАНОВКА ЗАКЛАДНЫХ ДЕТАЛЕЙ ВЕСОМ ДО 20 КГ (ПОЗ.1) | Т 0.00466 | 835.14 3.89 | 20.28 0.09 | 9.41 0.04 | 6677.12 31.12 | 407.80 1.90 | 7940.34 37.00
1017. | ПРИМЕЧАНИЕ: | КОСОУРЫ, СТУПЕНИ, ПЛОЩАДКИ (КЖ3.1 Л.21,24)
1018. | Е9-25-1 К=1,1 (Н11) Н6=1.1 | МОНТАЖ М/К КОСОУРОВ | Т КОНСТРУКЦИЙ 0.30283 | 231.78 70.19 | 78.95 23.91 | 32.91 9.97 | 42.15 12.76 | 4.89 1.48 | 357.77 108.35
1019. | 2/20-80-10/С204-МК-Х7 П.9871 | СТОИМОСТЬ М/К КОСОУРОВ МК1, МК2 | Т 0.30283 | - - | - - | - - | 5672.70 1717.86 | 344.33 104.27 | 6017.03 1822.14
1020. | Е9-48-2 К=1,1 (Н11) Н6=1.1 | ЭЛЕКТРОДУГОВАЯ СВАРКА | Т КОНСТРУКЦИЙ 0.30283 | 28.31 8.57 | 11.06 3.35 | - - | 6.39 1.94 | 0.91 0.28 | 46.67 14.13
1021. | Е13-26-6 (Н10) | ОКРАСКА МЕТАЛЛИЧЕСКИХ ОГРУНТОВАННЫХ ПОВЕРХНОСТЕЙ ЭМАЛЬЮ ПФ-115 (ВОССТАНОВЛЕНИЕ АНТИКОРРОЗИЙНОГО ПОКРЫТИЯ ПОСЛЕ МОНТАЖА) | 100 М2 0.004391 | 57.73 0.25 | 1.92 0.01 | 0.23 0.00 | 77.69 0.34 | 11.02 0.05 | 148.36 0.65
1022. | Е46-33-7 (Н10) | ЗАДЕЛКА КИРПИЧОМ ПО СЕЧ.1-1 КЖ3.1 Л.24 | М3 ЗАДЕЛКИ 0.191016 | 384.73 73.49 | 5.53 1.06 | 3.52 0.67 | 178.90 34.17 | 28.35 5.42 | 597.51 114.14
1023. | Е15-70-1 (Н10) | УЛУЧШЕННАЯ ШТУКАТУРКА КОСОУРОВ ПО СЕТКЕ | 100 М2 ОШТУКАТУРИВАЕМОЙ ПОВЕРХНОСТИ 0.039416 | 1571.00 61.92 | 19.67 0.78 | 13.18 0.52 | 1574.96 62.08 | 147.77 5.82 | 3313.40 130.60
1024. | Е7-59-1 (Н10) | УСТРОЙСТВО ЛЕСТНИЦ ПО ГОТОВОМУ ОСНОВАНИЮ ИЗ ОТДЕЛЬНЫХ СТУПЕНЕЙ ГЛАДКИХ | 100 М СТУПЕНЕЙ 0.198 | 1533.15 303.56 | 32.22 6.38 | 21.58 4.27 | 29.10 5.76 | 4.68 0.93 | 1599.15 316.63
1025. | 4/2-1-7-1-1/СИЛ-С1-Х | СТУПЕНЬ ИЛС1 | ШТ. 10 | - - | - - | - - | 60.82 608.20 | 7.09 70.90 | 67.91 679.10
1026. | 4/2-1-7-1-1/СИЛ-С1-1Х | СТУПЕНЬ ИЛС1-1 | ШТ. 2 | - - | - - | - - | 70.53 141.06 | 8.22 16.44 | 78.75 157.50
1027. | 4/2-1-7-1-1/СИЛ-С1-2Х | СТУПЕНЬ ИЛС1-2 | ШТ. 6 | - - | - - | - - | 80.25 481.50 | 9.36 56.16 | 89.61 537.66
1028. | Е6-22-8 (Н10) | УСТРОЙСТВО МОНОЛИТНЫХ ПЛОЩАДОК ИП1,ИП2 ИЗ БЕТОНА КЛАССА С20/25 F200, ПЛОЩАДЬЮ ДО 5 М2, ТОЛЩИНОЙ 120 ММ | 100 М3 В ДЕЛЕ 0.0037 | 17067.46 63.15 | 2211.16 8.18 | 719.52 2.66 | 9740.96 36.04 | 1226.73 4.54 | 30246.31 111.91
1029. | 2/10-50/12 | СЕТКА АРМАТУРНАЯ СВАРНАЯ ДЛЯ ЖЕЛЕЗОБЕТОННЫХ КОНСТРУКЦИЙ ИЗ СТАЛИ КЛАССА S500 | Т 0.04917 | - - | - - | - - | 4508.08 221.66 | 273.64 13.45 | 4781.72 235.12
1030. | 2/10-10/10 | ЗАГОТОВКИ ИЗ ГОРЯЧЕКАТАНОЙ АРМАТУРНОЙ ГЛАДКОЙ СТАЛИ КЛАССА S240(A240) ДИАМЕТРОМ 8 ММ | Т 0.00084 | - - | - - | - - | 2851.97 2.40 | 173.11 0.15 | 3025.08 2.54
1031. | Е6-11-7 (Н10) | УСТАНОВКА ЗАКЛАДНЫХ ДЕТАЛЕЙ ВЕСОМ ДО 4 КГ (М1, МН1) | Т 0.01568 | 2850.98 44.70 | 20.28 0.32 | 9.41 0.15 | 6682.03 104.77 | 408.49 6.41 | 9961.78 156.20
1032. | ПРИМЕЧАНИЕ: | ОГРАЖДЕНИЕ ЭВАКУАЦИОННОЙ ЛЕСТНИЦЫ N1 (АР4 Л.19, КЖ3.1 Л.21)
1033. | Е46-68-1 (Н10) | СВЕРЛЕНИЕ ОТВЕРСТИЙ ДИАМЕТРОМ ДО 30 ММ ЭЛЕКТРОПЕРФОРАТОРОМ (ЭЛЕКТРОДРЕЛЬЮ) В КИРПИЧНЫХ СТЕНАХ ГЛУБИНОЙ 140 ММ (П.4 Т.ТР. КЖ3.1 Л.21) | 100 ОТВЕРСТИЙ 0.12 | 83.53 10.02 | 3.36 0.40 | - - | - - | - - | 86.89 10.42
1034. | 1/10-170-10/215 | СВЕРЛА С SDS PLUS ХВОСТОВИКОМ (НАКОНЕЧНИК ИЗ ТВЕРДОСПЛАВНОЙ СТАЛИ) (ПО БЕТОНУ), ДИАМЕТРОМ 16 ММ, ДЛИНОЙ 210-265 ММ | ШТ. 0.1296 | - - | - - | - - | 11.36 1.47 | 1.61 0.21 | 12.97 1.68
1035. | Е46-110-1 (Н10) | МОНТАЖ (УСТАНОВКА) ХИМИЧЕСКОГО ИНЪЕКЦИОННОГО АНКЕРА ДИАМЕТРОМ ДО 20 ММ В КОНСТРУКЦИИ БЕЗ ПУСТОТ В ОСНОВАНИЕ ИЛИ НА ВЕРТИКАЛЬНОЙ ПОВЕРХНОСТИ НА ВЫСОТЕ ДО 1,5 М ОТ ОСНОВАНИЯ | 100 АНКЕРОВ 0.12 | 168.30 20.20 | - - | - - | 0.58 0.07 | 0.08 0.01 | 168.96 20.28
1036. | 1/10-240-45-5/СХИМ-АН-Х П.15352 | АНКЕР ХИМИЧЕСКИЙ ИНЪЕКЦИОННОГО ТИПА ДЛЯ БЕТОННЫХ ОСНОВАНИЙ | МЛ 225.36 | - - | - - | - - | 0.14 31.55 | 0.02 4.51 | 0.16 36.06
1037. | 1/10-240-50-10/24 | ШПИЛЬКИ ОЦИНКОВАННЫЕ СТЯЖНЫЕ ДИАМЕТРОМ 12 ММ | Т 0.00111 | - - | - - | - - | 3550.00 3.94 | 501.97 0.56 | 4051.97 4.50
1038. | 1/10-240-50-16/С101-99-387Х | ШАЙБА ОЦИНКОВАННАЯ ДИАМЕТРОМ 12 ММ | Т 0.000075 | - - | - - | - - | 7083.35 0.53 | 1001.59 0.08 | 8084.94 0.61
1039. | 1/10-240-20/53 | ГАЙКИ ШЕСТИГРАННЫЕ ОЦИНКОВАННЫЕ ДИАМЕТРОМ РЕЗЬБЫ 12-14 ММ | Т 0.000192 | - - | - - | - - | 5757.53 1.11 | 814.11 0.16 | 6571.64 1.26
1040. | Е9-29-1 К=1,1 (Н11) Н6=1.1 | МОНТАЖ ОГРАЖДЕНИЯ ОМН-7.1, ОМН-7.2 (+П.6 Т.ТР. АР4 Л.19) | Т КОНСТРУКЦИЙ 0.55066 | 484.76 266.94 | 335.92 184.98 | 106.95 58.89 | 59.59 32.81 | 7.35 4.05 | 887.62 488.78
1041. | 2/20-20-20-20/С201-65045-Х | ОГРАЖДЕНИЯ СТАЛЬНЫЕ НАРУЖНЫЕ РЕШЕТЧАТЫЕ, С ЛАКОКРАСОЧНЫМ ПОКРЫТИЕМ | Т 0.40283 | - - | - - | - - | 6572.15 2647.46 | 398.93 160.70 | 6971.08 2808.16
1042. | 2/20-20-20-20/С201-65040-Х | ОГРАЖДЕНИЯ СТАЛЬНЫЕ (ПОРУЧНИ ПОЗ.1), С ПОЛИМЕРНЫМ ПОКРЫТИЕМ | Т 0.14783 | - - | - - | - - | 6392.67 945.03 | 388.04 57.36 | 6780.71 1002.39
1043. | ПРИМЕЧАНИЕ: | М/К КОЗЫРЬКА N3 ДЛЯ ЭВАКУАЦИОННОЙ ЛЕСТНИЦЫ N1 (КЖ3.1 Л.13)
1044. | Е46-68-1 (Н10) | СВЕРЛЕНИЕ ОТВЕРСТИЙ ДИАМЕТРОМ ДО 30 ММ ЭЛЕКТРОПЕРФОРАТОРОМ (ЭЛЕКТРОДРЕЛЬЮ) В КИРПИЧНЫХ СТЕНАХ ГЛУБИНОЙ 90 ММ (П.6 Т.ТР. КЖ3.1 Л.13) | 100 ОТВЕРСТИЙ 0.12 | 83.53 10.02 | 3.36 0.40 | - - | - - | - - | 86.89 10.42
1045. | 1/10-170-10/225 | СВЕРЛА С SDS PLUS ХВОСТОВИКОМ (НАКОНЕЧНИК ИЗ ТВЕРДОСПЛАВНОЙ СТАЛИ) (ПО БЕТОНУ), ДИАМЕТРОМ 18-20 ММ, ДЛИНОЙ 250-315 ММ | ШТ. 0.1296 | - - | - - | - - | 11.93 1.55 | 1.69 0.22 | 13.62 1.77
1046. | Е46-112-1 (Н10) | УСТАНОВКА ШПИЛЕК С ГАЙКАМИ И ШАЙБАМИ | 100 АНКЕРОВ 0.06 | 92.87 5.57 | 0.94 0.06 | - - | - - | - - | 93.81 5.63
1047. | 1/10-240-50-13/80 | ШПИЛЬКИ ЧЕРНЫЕ СТЯЖНЫЕ ДИАМЕТРОМ 12 ММ | Т 0.0024 | - - | - - | - - | 2940.00 7.06 | 415.72 1.00 | 3355.72 8.05
1048. | 1/10-240-20/13 | ГАЙКИ ШЕСТИГРАННЫЕ ДИАМЕТРОМ РЕЗЬБЫ 12-14 ММ | Т 0.000185 | - - | - - | - - | 4115.01 0.76 | 581.86 0.11 | 4696.87 0.87
1049. | 1/10-240-50-16/22 | ШАЙБА ДИАМЕТРОМ 12 ММ | КГ 0.000075 | - - | - - | - - | 6.54 0.00 | 0.92 0.00 | 7.46 0.00
1050. | Е9-32-1 К=1,1 (Н11) Н6=1.1 | МОНТАЖ М/К КОЗЫРЬКА | Т КОНСТРУКЦИЙ 0.064178 | 286.10 18.36 | 225.90 14.50 | 109.49 7.03 | 42.34 2.72 | 4.92 0.32 | 559.26 35.89
1051. | 2/10-35/С204-6400-Х3 | СТОИМОСТЬ М/К КОЗЫРЬКА | Т 0.064178 | - - | - - | - - | 6646.09 426.53 | 403.42 25.89 | 7049.51 452.42
1052. | Е13-16-6 (Н10) | ОГРУНТОВКА МЕТАЛЛИЧЕСКИХ ПОВЕРХНОСТЕЙ ЗА ОДИН РАЗ ГРУНТОВКОЙ ГФ-021 (П.4 Т.ТР. КЖ3.1 Л.13, ВОССТАНОВЛЕНИЕ АНТИКОРОЗИОННОГО ПОКРЫТИЯ ПОСЛЕ СВАРОЧНЫХ РАБОТ) | 100 М2 0.000931 | 91.56 0.09 | 3.09 0.00 | 0.23 0.00 | 67.70 0.06 | 9.57 0.01 | 171.92 0.16
1053. | Е13-26-6 К=2 (Н10) Н1=2 | ОКРАСКА МЕТАЛЛИЧЕСКИХ ОГРУНТОВАННЫХ ПОВЕРХНОСТЕЙ ЭМАЛЬЮ ПФ-115 ЗА 2 РАЗА (П.4 Т.ТР. КЖ3.1 Л.13, ВОССТАНОВЛЕНИЕ АНТИКОРОЗИОННОГО ПОКРЫТИЯ ПОСЛЕ СВАРОЧНЫХ РАБОТ) | 100 М2 0.000931 | 115.46 0.11 | 3.84 0.00 | 0.45 0.00 | 155.39 0.14 | 22.03 0.02 | 296.72 0.28
1054. | ПРИМЕЧАНИЕ: | КОЗЫРЕК N3 ДЛЯ ЭВАКУАЦИОННОЙ ЛЕСТНИЦЫ N1 (АР4 Л.10)
1055. | Е12-117-1 (Н10) | УСТРОЙСТВО КРОВЕЛЬ ИЗ ЛИСТОВ ПРОФИЛИРОВАННЫХ С ВОЛНОВЫМ И ТРАПЕЦИЕВИДНЫМ ОЧЕРТАНИЕМ ГОФРА | 100 М2 0.0171 | 1264.59 21.62 | 11.79 0.20 | 2.74 0.05 | 49.21 0.84 | 6.97 0.12 | 1332.56 22.78
1056. | 1/10-115-20-5/15 | ПРОФИЛИРОВАННЫЙ ЛИСТ ТИПА МОНТЕРРЕЙ (МЕТАЛЛОЧЕРЕПИЦА) ТОЛЩИНОЙ 0,5 ММ ИЗ ОЦИНКОВАННОЙ СТАЛИ С ПОЛИМЕРНЫМ ПОКРЫТИЕМ: ПОЛИЭСТЕР 25 МКМ | М2 1.90665 | - - | - - | - - | 21.24 40.50 | 3.00 5.72 | 24.24 46.22
1057. | Е12-123-1 (Н10) | УСТАНОВКА ТОРЦЕВЫХ ВЕТРОВЫХ ПЛАНОК ПО ФАСАДУ ДЛЯ КРОВЛИ ИЗ ЛИСТОВ ПРОФИЛИРОВАННЫХ С ВОЛНОВЫМ И ТРАПЕЦИЕВИДНЫМ ОЧЕРТАНИЕМ ГОФРА | 100 М 0.019 | 343.46 6.53 | 1.40 0.03 | - - | 816.73 15.52 | 115.13 2.19 | 1276.72 24.27
1058. | Е12-119-1 (Н10) | УСТРОЙСТВО ПРИМЫКАНИЙ К СТЕНАМ (ПАРАПЕТУ) ДЛЯ КРОВЛИ ИЗ ЛИСТОВ ПРОФИЛИРОВАННЫХ С ВОЛНОВЫМ И ТРАПЕЦИЕВИДНЫМ ОЧЕРТАНИЕМ ГОФРА | 100 М 0.036 | 360.94 12.99 | 9.79 0.35 | - - | 60.12 2.16 | 8.70 0.31 | 439.55 15.82
1059. | 1/10-115-25/160 | ПЛАНКА ПРИМЫКАНИЯ МЕТАЛЛИЧЕСКАЯ | М 3.78 | - - | - - | - - | 12.85 48.57 | 1.82 6.88 | 14.67 55.45
1060. | Е12-120-1 (Н10) | УСТАНОВКА КОНЬКОВЫХ ПЛАНОК ДЛЯ КРОВЛИ ИЗ ЛИСТОВ ПРОФИЛИРОВАННЫХ С ВОЛНОВЫМ И ТРАПЕЦИЕВИДНЫМ ОЧЕРТАНИЕМ ГОФРА | 100 М 0.0095 | 352.89 3.35 | 2.72 0.03 | - - | 417.21 3.96 | 58.05 0.55 | 830.87 7.89
1061. | 1/10-115-25/712 | ПЛАНКА КОНЬКА ПЛОСКОГО ПРОСТАЯ, РАЗМЕРОМ ГРАНИ ОТ 145 ММ ДО 160 ММ, ИЗ ПРОКАТА СТАЛЬНОГО ТОНКОЛИСТОВОГО ТОЛЩИНОЙ 0,5 ММ, ОЦИНКОВАННОГО (ZN 100 - 140 Г/М2) С ПОЛИМЕРНЫМ ПОКРЫТИЕМ: ПОЛИЭСТЕР 25 МКМ, ПОЛИЭСТЕР МАТОВЫЙ | М 0.9975 | - - | - - | - - | 9.95 9.93 | 1.41 1.41 | 11.36 11.33
|  | ИТОГО ПРЯМЫЕ ЗАТРАТЫ : |  | 16237 | 4483 | 1732 | 78303 | 7496 | 106519
|  | ОХР и ОПР | [6 empty] | 13715
|  | ПЛАНОВАЯ ПРИБЫЛЬ | [6 empty] | 12648
|  | ИТОГО ПО ПТМ | [6 empty] | 132882
|  | ЗАТРАТЫ ТРУДА | [6 empty] | 1290
|  | ЗАТРАТЫ ТРУДА МАШИНИСТОВ | [6 empty] | 117
|  | ВСЕГО, В ТОМ ЧИСЛЕ | [6 empty] | 243770
|  | СТРОИТЕЛЬНЫЕ РАБОТЫ, ВСЕГО В ТОМ ЧИСЛЕ | [6 empty] | 243770
|  | ЗАРАБОТНАЯ ПЛАТА | [6 empty] | 27928
|  | ЭКСПЛУАТАЦИЯ МАШИН И МЕХАНИЗМОВ, ВСЕГО | [6 empty] | 8594
|  | В ТОМ ЧИСЛЕ ЗАРАБОТНАЯ ПЛАТА МАШИНИСТОВ | [6 empty] | 3364
|  | МАТЕРИАЛЫ, ИЗДЕЛИЯ, КОНСТРУКЦИИ | [6 empty] | 145766
|  | ТРАНСПОРТ | [6 empty] | 15423
|  | ОХР и ОПР | [6 empty] | 24012
|  | ПЛАНОВАЯ ПРИБЫЛЬ | [6 empty] | 22047
|  | ЗАТРАТЫ ТРУДА РАБОЧИХ | [6 empty] | 2210
|  | ЗАТРАТЫ ТРУДА МАШИНИСТОВ | [6 empty] | 226
|  | СОСТАВИЛ | ВЕД.ИНЖ. |  |  |  |  | МИХАЙЛОВА
|  |  | (должность служащего) |  |  | (подпись) |  | (инициалы,фамилия)
|  | ПРОВЕРИЛ | ГЛАВ.СПЕЦ. |  |  |  |  | ДЯТКО
|  |  | (должность служащего) |  |  | (подпись) |  | (инициалы,фамилия)

## 7046-1-1008-T0
НАИМЕНОВАНИЕ ОБЪЕКТА: ГОРОД-СПУТНИК СМОЛЕВИЧИ. КВАРТАЛ N2. ДЕТСКИЙ САД ПО ГЕНЕРАЛЬНОМУ ПЛАНУ N 19. СТАДИЯ С
КОД ОБЪЕКТА: 20.003.0.19
НАИМЕНОВАНИЕ ЗДАНИЯ, СООРУЖЕНИЯ: ЗДАНИЕ ДЕТСКОГО САДА
ШИФР ЗДАНИЯ, СООРУЖЕНИЯ: 20.003.0.19
КОМПЛЕКТ ЧЕРТЕЖЕЙ: КЖ1.2, КЖ1.2 ИЗМ.2, КЖ3.1, КЖ3.1 ИЗМ.1, АР4
ИСХОДНЫЕ ДАННЫЕ ПО ЛОКАЛЬНОЙ СМЕТЕ (ЛОКАЛЬНОМУ СМЕТНОМУ РАСЧЕТУ) № 1008
(НОРМЫ 2022г.)
ОБЩЕСТРОИТЕЛЬНЫЕ РАБОТЫ: ЗАГРУЗОЧНАЯ РАМПА, ВХОДЫ В ПОДВАЛ, ПРИЯМКИ, КРЫЛЬЦА, КОЗЫРЬКИ, ЭВАКУАЦИОННАЯ ЛЕСТНИЦА. ВЗАМЕН ЛС1008 НА СУММУ 243,375 Т.Р.
СОСТАВЛЕНА В ЦЕНАХ НА 1 ДЕКАБРЯ 2024г.
№ П/П | ТЕКСТ
1 | 2
1 | L3'7046'1'1008'S0T0T3B0Q4Q1'2'1'ОБЩЕСТРОИТЕЛЬНЫЕ РАБОТЫ: ЗАГРУЗОЧНАЯ РАМПА, ВХОДЫ В ПОДВАЛ, ПРИЯМКИ, КРЫЛЬЦА, КОЗЫРЬКИ, ЭВАКУАЦИОННАЯ ЛЕСТНИЦА. ВЗАМЕН ЛС1008 НА СУММУ 243,375 Т.Р.'КЖ1.2, КЖ1.2 ИЗМ.2, КЖ3.1, КЖ3.1 ИЗМ.1, АР4'МИХАЙЛОВА#ВЕД.ИНЖ.'ДЯТКО#ГЛАВ.СПЕЦ.*
2 | Ж2-90-20'ЗАГРУЗОЧНАЯ РАМПА (КЖ1.2 ИЗМ.2 Л.23, АР4 Л.12)'М3*
3 | Б589121-Б018-8Р7#589121-Б018-8'34,22##'=16'СТУПЕНЬ ЛС11.17-Б, С20/25, F50-F150, W2 СЕРИЯ Б1.055.1-1.01 ВЫП.1#ЛС11.17-3, С20/25, F50-F150, W2#СЕРИЯ Б1.055.1-1.01 ВЫП.1#'ШТ.''2801=<4/2-1-7-1-1-30>/2900=4/2799=34,22_0*
4 | БС101-96200-Х#С101-96200'3336,52#471,78#'=13'СМАЗКА АНТИАДГЕЗИОННАЯ###'Т''2801=<1/10-130-30>/2900=5/2799=3336,52_471,78*
5 | БС101-10110-Х#С101-10110'3326,99#470,44#'=13'БОЛТЫ АНКЕРНЫЕ###'Т''2801=<1/10-240-10-10>/2900=5/2799=3326,99_470,44*
6 | БС110-17507-Х#С110-17507'30#4,24#'=13'НАКОНЕЧНИКИ ПЛАСТМАССОВЫЕ###'1000 ШТ.''2801=<1/10-240-35>/2900=5/2799=30_4,24*
7 | БСАМ-С'9,64#0#'=13'СТОИМОСТЬ АМОРТИЗАЦИИ ОПАЛУБКИ МОНОЛИТНЫХ СТЕН###'М2''2801=<1/10-100-40>/2900=2/2799=9,64_0*
8 | БС412-1501-Х#С412-1501'3,91#17,3.1,6+3,91.0,02#'=95'СМЕСИ ПЕСЧАНО-ГРАВИЙНЫЕ ДЛЯ СТРОИТЕЛЬНЫХ РАБОТ ПРИРОДНЫЕ (ТРАНСПОРТ 45 КМ)###'М3''2801=<4/1-5-30-30-10>/2900=5/2799=3,91_27,76*
9 | БС203-36103-Х#С203-36103'7,29##'=13'ПОРУЧЕНЬ ДЕРЕВЯННЫЙ ХВОЙНЫХ ПОРОД, ТИП П-1, РАЗМЕРОМ 26 Х 54 ММ ###'М''2801=<2/50-30-20>/2900=3/2799=7,29_0*
10 | БСДГ-МП-Х'9,86##'=13'ДЮБЕЛЬ-ГВОЗДЬ ДЛЯ МОНТАЖНОГО ПИСТОЛЕТА 4,5 Х 60 ММ###'КГ''2801=<1/10-240-30-30>/2900=3/2799=9,86_0*
11 | БС204-6200-Х#С204-6200'5260,69#319,32#'=37'СТОИМОСТЬ УГОЛКОВ###'Т''2801=<2/10-35>/2900=5/2799=5260,69_319,32*
12 | БС101-82882-9Х#С101-82882-9'23,69#3,35#'=13'ПРОФИЛИРОВАННЫЙ ЛИСТ СТАЛЬНОЙ ТИПА П-ТРП-20 ТОЛЩИНОЙ 0,5 ММ ОЦИНКОВАННЫЙ С ПОЛИМЕРНЫМ ПОКРЫТИЕМ###'М2''2801=<1/10-115-20-15>/2900=5/2799=23,69_3,35*
13 | БС201-65045-Х#С201-65045'6572,15#398,93#'=37'ОГРАЖДЕНИЯ СТАЛЬНЫЕ НАРУЖНЫЕ РЕШЕТЧАТЫЕ, С ЛАКОКРАСОЧНЫМ ПОКРЫТИЕМ ###'Т''2801=<2/20-20-20-20>/2900=5/2799=6572,15_398,93*
14 | БС201-12300-5Х#С201-12300-5'139,9:0,5:1.0,6.0,4##'=13'НАСТИЛ СВАРНОЙ РЕШЕТЧАТЫЙ (РЕШЕТКА ГРЯЗЕЗАЩИТНАЯ) ОЦИНКОВАННЫЙ, РАЗМЕР ГАБАРИТОВ НАСТИЛА 400 Х 600 Х 20 ММ ###'ШТ.''2801=<2/20-40-35>/2900=3/2799=67,15_0*
15 | БСХИМ-АН-Х'56,11:410##'=13'АНКЕР ХИМИЧЕСКИЙ ИНЪЕКЦИОННОГО ТИПА ДЛЯ БЕТОННЫХ ОСНОВАНИЙ###'МЛ''2801=<1/10-240-45-5>/2900=3/2799=0,14_0*
16 | БС204-МК-Х2'5672,7##'=37'СТОИМОСТЬ М/К БАЛКИ###'Т''2801=<2/20-80-10>/2900=3/2799=5672,7_0*
17 | БС204-МК-Х6'5672,7##'=37'СТОИМОСТЬ М/К СТОЕК КОЗЫРЬКА###'Т''2801=<2/20-80-10>/2900=3/2799=5672,7_0*
18 | БС101-99-388Х#С101-99-388'7025#993,34#'=13'ШАЙБА ОЦИНКОВАННАЯ ДИАМЕТРОМ 16 ММ ###'Т''2801=<1/10-240-50-16>/2900=5/2799=7025_993,34*
19 | БС204-МК-Х3'5672,7##'=37'СТОИМОСТЬ М/К КОЗЫРЬКА###'Т''2801=<2/20-80-10>/2900=3/2799=5672,7_0*
20 | БС201-65040-Х#С201-65040'6392,67#388,04#'=37'ОГРАЖДЕНИЯ СТАЛЬНЫЕ (ПОРУЧНИ ПОЗ.1), С ПОЛИМЕРНЫМ ПОКРЫТИЕМ ###'Т''2801=<2/20-20-20-20>/2900=5/2799=6392,67_388,04*
21 | БС401-48-32Р7#С401-48-32'4,7##'=16'СТУПЕНИ ЛЕСТНИЧНЫЕ ТИПА ЛС2.12-Б-4, РАЗМЕРОМ 190Х430Х120 ММ, СЕРЫЕ, КЛАСС БЕТОНА С20/25 ###'ШТ.''2801=<4/1-2-20-70-20>/2900=4/2799=4,7_0*
22 | БС401-48-36Р7#С401-48-36'5,15##'=16'СТУПЕНИ ЛЕСТНИЧНЫЕ ТИПА ЛС2.12-Б-4, РАЗМЕРОМ 190Х430Х120 ММ, С ПРИМЕНЕНИЕМ ПИГМЕНТА (КОРИЧНЕВЫЙ) ОТ 1.51 ДО 2.0%, КЛАСС БЕТОНА С20/25 ###'ШТ.''2801=<4/1-2-20-70-20>/2900=4/2799=5,15_0*
23 | БС101-15512-2Х#С101-15512-2'43,84#6,2#'=13'ДЮБЕЛЬ - ШПИЛЬКА М10Х110 ММ ###'100 ШТ.''2801=<1/10-240-30-50>/2900=5/2799=43,84_6,2*
24 | БС204-200-Х#С204-200'2851,97#173,11#'=37'ЗАГОТОВКИ ИЗ ГОРЯЧЕКАТАНОЙ АРМАТУРНОЙ ГЛАДКОЙ СТАЛИ КЛАССА S500 ДИАМЕТРОМ 8 ММ ###'Т''2801=<2/10-10>/2900=5/2799=2851,97_173,11*
25 | БС204-МК-Х7'5672,7##'=37'СТОИМОСТЬ М/К КОСОУРОВ МК1, МК2###'Т''2801=<2/20-80-10>/2900=3/2799=5672,7_0*
26 | БС413-1037-2Р1#С413-1037-2'356,66##'=26'КИРПИЧ КЕРАМИЧЕСКИЙ РЯДОВОЙ ПУСТОТЕЛЫЙ УТОЛЩЕННЫЙ РАЗМЕРОМ 250 Х 120 Х 88 ММ, МАРКИ ПО ПРОЧНОСТИ 100 ###'1000 ШТ.''2801=<4/1-6-10-20-32>/2900=4/2799=356,66_0*
27 | БС101-99-387Х#С101-99-387'7083,35#1001,59#'=13'ШАЙБА ОЦИНКОВАННАЯ ДИАМЕТРОМ 12 ММ ###'Т''2801=<1/10-240-50-16>/2900=5/2799=7083,35_1001,59*
28 | Б589121-Б093-3Р7#589121-Б093-3'39,03:0,046.0,035##'=16'СТУПЕНЬ ИЛС1, ИЛС1-1, ИЛС1-2###'ШТ.''2801=<4/2-1-7-1-1-30>/2900=4/2799=29,7_0*
29 | БС201-65000-Х1#С201-65000'6953,02#422,05#'=37'МЕТАЛЛИЧЕСКАЯ ЛЕСТНИЦА С ОГРАЖДЕНИЕМ ###'Т''2801=<2/20-20-20-20>/2900=5/2799=6953,02_422,05*
30 | БС204-6400-Х3#С204-6400'6646,09#403,42#'=37'СТОИМОСТЬ М/К КОЗЫРЬКА###'Т''2801=<2/10-35>/2900=5/2799=6646,09_403,42*
31 | БС204-6400-Х2'6646,09#403,42#'=37'СТОИМОСТЬ М/К БАЛКИ###'Т''2801=<2/10-35>/2900=5/2799=6646,09_403,42*
32 | БС204-6400-Х6'6646,09#403,42#'=37'СТОИМОСТЬ М/К СТОЕК КОЗЫРЬКА###'Т''2801=<2/10-35>/2900=5/2799=6646,09_403,42*
33 | БСИЛ-С1-Х'62,54:1,0283##'=16'СТУПЕНЬ ИЛС1###'ШТ.''2801=<4/2-1-7-1-1>/2900=2/2799=60,82_0*
34 | БСИЛ-С1-1Х'72,53:1,0283##'=16'СТУПЕНЬ ИЛС1-1###'ШТ.''2801=<4/2-1-7-1-1>/2900=2/2799=70,53_0*
35 | БСИЛ-С1-2Х'82,52:1,0283##'=16'СТУПЕНЬ ИЛС1-2###'ШТ.''2801=<4/2-1-7-1-1>/2900=2/2799=80,25_0*
36 | П'ЦЕНЫ НА МАТЕРИАЛЫ ЧАСТИЧНО ПРИНЯТЫ НА ОСНОВАНИИ МОНИТОРИНГА ЦЕН ОТ 19.12.2024Г. СИСТЕМЫ ГОСУДАРСТВЕННОЙ ИНФОРМАЦИОННОЙ СИСТЕМЫ "ГОССТРОЙПОРТАЛ".*
37 | РМ020128#М020130/М020129#М020130/М021143#М020130/М021243#М020130/М021244#М020130/М021245#М020130*
38 | Р101-1900-7#101-99-390/101-1900-2#101-9300*
39 | Е6-1-1'1,42''УСТРОЙСТВО БЕТОННОЙ ПОДГОТОВКИ ИЗ БЕТОНА С8/10'100 М3 В ДЕЛЕ''*
40 | С414-1020-2'1,42Х1,02*
41 | Е6-1-16'3,95'Ж100'УСТРОЙСТВО ФУНДАМЕНТНЫХ ПЛИТ ЖЕЛЕЗОБЕТОННЫХ ИЗ БЕТОНА КЛАССА С16/20 F100, ПЛОСКИХ'100 М3 В ДЕЛЕ''*
42 | С414-1006-58'3,95.1,015*
43 | С204-3101-20'2.53,7.0,001*
44 | Е7-42-1'9+6'414-1004-3#414-1004'УСТАНОВКА БЛОКОВ СТЕН ПОДВАЛОВ МАССОЙ ДО 0,5 Т'100 ШТ. СБОРНЫХ КОНСТРУКЦИЙ''*
45 | Е7-42-2'4'414-1004-3#414-1004'УСТАНОВКА БЛОКОВ СТЕН ПОДВАЛОВ МАССОЙ ДО 1 Т'100 ШТ. СБОРНЫХ КОНСТРУКЦИЙ''*
46 | Е7-42-3'2'414-1004-3#414-1004'УСТАНОВКА БЛОКОВ СТЕН ПОДВАЛОВ МАССОЙ ДО 1,5 Т'100 ШТ. СБОРНЫХ КОНСТРУКЦИЙ''*
47 | 583521-222-4'2'Ж0,543*
48 | 583521-230-5'4'Ж0,265*
49 | 583521-237-5'9'Ж0,195*
50 | 583521-229-4'6'Ж0,127*
51 | Е6-13-1'0,82''УСТРОЙСТВО МОНОЛИТНЫХ ЗАДЕЛОК ИЗ БЕТОНА КЛАССА С12/15 F100'100 М3 В ДЕЛЕ''*
52 | С414-1005-256'1,5Х1,02*
53 | П'ПЛИТА ПОД МЕТАЛ. ЛЕСТНИЦУ*
54 | Е8-3-1'0,45'412-1500'УСТРОЙСТВО ОСНОВАНИЯ ПОД ФУНДАМЕНТЫ ИЗ ПЕСЧАНОГО ГРУНТА'М3 ОСНОВАНИЯ''*
55 | Е6-1-1'0,15'Ж100'УСТРОЙСТВО БЕТОННОЙ ПОДГОТОВКИ ИЗ БЕТОНА КЛАССА С8/10'100 М3 В ДЕЛЕ''*
56 | С414-1020-2'0,15Х1,02*
57 | Е6-1-16'0,35'Ж100'УСТРОЙСТВО ФУНДАМЕНТНЫХ ПЛИТ ЖЕЛЕЗОБЕТОННЫХ ИЗ БЕТОНА КЛАССА С20/25 F100, ПЛОСКИХ'100 М3 В ДЕЛЕ''*
58 | С414-1107-258'1,35Х1,015*
59 | С204-3101-20'3,31.0,001*
60 | Е6-11-8'4,5.2.0,001'204-6200#204-6400'УСТАНОВКА ЗАКЛАДНЫХ ДЕТАЛЕЙ ВЕСОМ ДО 20 КГ (МН122)'Т''*
61 | П'СЕЧЕНИЕ 3-3*
62 | Е6-19-1'0,29''УСТРОЙСТВО ПОЯСОВ ЖЕЛЕЗОБЕТОННЫХ В ОПАЛУБКЕ'100 М3 В ДЕЛЕ''*
63 | С414-1006-58'0,29Х1,015*
64 | С204-3101-20'20,51.0,001*
65 | Е6-11-8'15,41.0,001'204-6200#204-6400'УСТАНОВКА ЗАКЛАДНЫХ ДЕТАЛЕЙ ВЕСОМ ДО 20 КГ (МН518)'Т''*
66 | Е7-45-2'1''УСТАНОВКА ПАНЕЛЕЙ ПЕРЕКРЫТИЙ С ОПИРАНИЕМ ПО КОНТУРУ ПЛОЩАДЬЮ ДО 15 М2'100 ШТ. СБОРНЫХ КОНСТРУКЦИЙ''*
67 | 584211-100-1А3'1*
68 | Е11-11-11'6,4.1,9'414-2004#414-2006'УСТРОЙСТВО ЦЕМЕНТНО-ПЕСЧАНЫХ СТЯЖЕК ТОЛЩИНОЙ 20 ММ ПО БЕТОННОМУ ОСНОВАНИЮ (М200)'100 М2''*
69 | Е11-11-13#К=4'12,16'Н1=4/414-2004#414-2006'УСТРОЙСТВО ЦЕМЕНТНО-ПЕСЧАНЫХ СТЯЖЕК: ДОБАВЛЯТЬ ИЛИ ИСКЛЮЧАТЬ НА КАЖДЫЕ 5 ММ ИЗМЕНЕНИЯ ТОЛЩИНЫ СТЯЖКИ К НОРМАМ Е11-11-11, Е11-11-12 (ДО ТОЛЩ. 40ММ)'100 М2''*
70 | Е8-4-7'6.1,5'101-61907-2#101-59302-1=410:1000'НИЖНЮЮ ПОВЕРХНОСТЬ ПЛИТЫ ОБМАЗАТЬ БИТУМНО-ПОЛИМЕРНОЙ МАСТИКОЙ ЗА 2 РАЗА (П.4 Т.ТР. КЖ1.2 Л.23)'100 М2 ИЗОЛИРУЕМОЙ ПОВЕРХНОСТИ''*
71 | С101-32200'9Х0,058Х0,01*
72 | П'КОЛОННА К1 (4 ШТ) (КЖ1.2 Л.24)*
73 | Е7-8-1'4'101-17500-1/101-96200/102-4600/11596/203-49804/414-1007-1/414-2008/414-9010'УСТР-ВО КОЛОННЫ К1 ИЗ А.Ц ТРУБЫ БНТ Д-200ММ '100 ШТ. СБОРНЫХ КОНСТРУКЦИЙ''*
74 | С103-69900'2,54Х4*
75 | Е5-62-1'0,1Х4'103-68200/М101403'ЗАПОЛНЕНИЕ А.Ц ТРУБЫ БЕТОНОМ С20/25 F100'М3 КОНСТРУКТИВНОГО ОБЪЕМА СВАЙ''*
76 | С414-1107-458'0,1.1,015Х4*
77 | Е5-61-1'4''УСТАНОВКА АРМАТУРНОГО КАРКАСА'СКВАЖИНА''*
78 | С204-2800-30'16,04.0,001Х4*
79 | Е6-11-7'2,9.0,001.4'204-6200#204-6400'УСТАНОВКА ЗАКЛАДНЫХ ДЕТАЛЕЙ ВЕСОМ ДО 4 КГ (МН-1)'Т''*
80 | П'УЗЕЛ А (КЖ1.2 ИЗМ.2 Л.23)*
81 | Е9-18-1#К=1,1'2.161,28.0,001'Н6=1,1'МОНТАЖ М/К БАЛКИ (ПОЗ.3)'Т КОНСТРУКЦИЙ''*
82 | С204-МК-Х2#П.9871'0,32256*
83 | Е9-48-2'0,32256''ЭЛЕКТРОДУГОВАЯ СВАРКА ОПОРНЫХ ЧАСТЕЙ КАРКАСОВ (КОЛОННЫ, ПОДКРАНОВЫЕ БАЛКИ) ПРИ МОНТАЖЕ ОДНОЭТАЖНЫХ ПРОИЗВОДСТВЕННЫХ ЗДАНИЙ'Т КОНСТРУКЦИЙ''*
84 | Е7-20-3'(4.1,54+4.3,45).0,001''УСТАНОВКА МОНТАЖНЫХ ИЗДЕЛИЙ МАССОЙ ДО 20 КГ (ПОЗ.1,2)'Т СТАЛЬНЫХ ЭЛЕМЕНТОВ''*
85 | С204-6200'0,01996*
86 | Е13-16-6'0,038756.29.0,05''ОГРУНТОВКА МЕТАЛЛИЧЕСКИХ ПОВЕРХНОСТЕЙ ЗА ОДИН РАЗ ГРУНТОВКОЙ ГФ-021 (П.8 Т.ТР. КЖ1.2 Л.23,ВОССТАНОВЛЕНИЕ АНТИКОРОЗИОННОГО ПОКРЫТИЯ ПОСЛЕ СВАРОЧНЫХ РАБОТ)'100 М2''*
87 | Е13-26-6#К=2'0,038756.29.0,05'Н1=2'ОКРАСКА МЕТАЛЛИЧЕСКИХ ОГРУНТОВАННЫХ ПОВЕРХНОСТЕЙ ЭМАЛЬЮ ПФ-115 ЗА 2 РАЗА (П.8 ТТ.ТР. КЖ1.2 Л.23, ВОССТАНОВЛЕНИЕ АНТИКОРОЗИОННОГО ПОКРЫТИЯ ПОСЛЕ СВАРОЧНЫХ РАБОТ)'100 М2''*
88 | Е46-71-4'6''СВЕРЛЕНИЕ ОТВЕРСТИЙ НА ГЛУБИНУ 200 ММ ЭЛЕКТРОПЕРФОРАТОРОМ С ПРИМЕНЕНИЕМ СПИРАЛЬНЫХ ШНЕКОВ ДИАМЕТРОМ ОТВЕРСТИЙ 50 ММ ДЛЯ УСТАНОВКИ ОГРАЖДЕНИЙ (П.3 Т.ТР. КЖ1.2 Л.23)'100 ОТВЕРСТИЙ''*
89 | С101-86706'6.4,71.0,01*
90 | П'ОГРАЖДЕНИЕ ОГН-3, ОГН-3.1, РЕШЕТКА ДЛЯ ВЫТИРАНИЯ НОГ (АР4 Л.12)*
91 | Е9-29-1#К=1,1'(3,7+6,77+2,52+10,13+0,58).0,001+(1,88+6,77+1,18+4,05+0,58).0,001'Н6=1,1'МОНТАЖ ОГРАЖДЕНИЯ ОГН-3, ОГН-3.1'Т КОНСТРУКЦИЙ''*
92 | С201-65045-Х'0,03816*
93 | Е8-12-3'5.0,001''УСТАНОВКА МЕТАЛЛИЧЕСКИХ РЕШЕТОК ДЛЯ ВЫТИРАНИЯ НОГ'Т МЕТАЛЛИЧЕСКИХ ИЗДЕЛИЙ''*
94 | С201-12300-5Х#П.10081'1*
95 | Е9-29-1#К=1,1'(71,5+13,6).0,001'Н6=1,1'МОНТАЖ ЛЕСТНИЦЫ (П.8 Т.ТР. АР4 Л.12)'Т КОНСТРУКЦИЙ''*
96 | С201-65000-Х1'0,0851*
97 | П'М/К КОЗЫРЬКА N11 (КЖ3.1 Л.18)*
98 | Е46-68-1'24''СВЕРЛЕНИЕ ОТВЕРСТИЙ ДИАМЕТРОМ ДО 30 ММ ЭЛЕКТРОПЕРФОРАТОРОМ (ЭЛЕКТРОДРЕЛЬЮ) В КИРПИЧНЫХ СТЕНАХ ГЛУБИНОЙ 90 ММ (П.6 Т.ТР. КЖ3.1 Л.18)'100 ОТВЕРСТИЙ''*
99 | С101-86726-68'24.1,08.0,01*
100 | Е46-110-1'24''МОНТАЖ (УСТАНОВКА) ХИМИЧЕСКОГО ИНЪЕКЦИОННОГО АНКЕРА ДИАМЕТРОМ ДО 20 ММ В КОНСТРУКЦИИ БЕЗ ПУСТОТ В ОСНОВАНИЕ ИЛИ НА ВЕРТИКАЛЬНОЙ ПОВЕРХНОСТИ НА ВЫСОТЕ ДО 1,5 М ОТ ОСНОВАНИЯ'100 АНКЕРОВ''*
101 | СХИМ-АН-Х#П.15352'854,4*
102 | С101-140001'0,25.24.0,001*
103 | С101-99-388Х'0,012.24.0,001*
104 | С101-13100'0,032.24.0,001*
105 | Е9-32-1#К=1,1'(35.4,3+12.1,412+6.0,47+6.0,75+42.2,29+24.0,06)Х0,001'Н6=1,1'МОНТАЖ М/К КОЗЫРЬКА'Т КОНСТРУКЦИЙ''*
106 | С204-6400-Х3'0,272384*
107 | Е13-16-6'0,272384Х29.0,05''ОГРУНТОВКА МЕТАЛЛИЧЕСКИХ ПОВЕРХНОСТЕЙ ЗА ОДИН РАЗ ГРУНТОВКОЙ ГФ-021 (П.4 Т.ТР. КЖ3.1 Л.18, ВОССТАНОВЛЕНИЕ АНТИКОРОЗИОННОГО ПОКРЫТИЯ ПОСЛЕ СВАРОЧНЫХ РАБОТ)'100 М2''*
108 | Е13-26-6#К=2'0,272384Х29.0,05'Н1=2'ОКРАСКА МЕТАЛЛИЧЕСКИХ ОГРУНТОВАННЫХ ПОВЕРХНОСТЕЙ ЭМАЛЬЮ ПФ-115 ЗА 2 РАЗА (П.4 Т.ТР. КЖ3.1 Л.18, ВОССТАНОВЛЕНИЕ АНТИКОРОЗИОННОГО ПОКРЫТИЯ ПОСЛЕ СВАРОЧНЫХ РАБОТ)'100 М2''*
109 | П'КОЗЫРЕК N11 (АР4 Л.16)*
110 | Е12-117-1'12,42''УСТРОЙСТВО КРОВЕЛЬ ИЗ ЛИСТОВ ПРОФИЛИРОВАННЫХ С ВОЛНОВЫМ И ТРАПЕЦИЕВИДНЫМ ОЧЕРТАНИЕМ ГОФРА'100 М2''*
111 | С101-82911'12,42.1,115*
112 | Е12-123-1'3,8'М031004'УСТАНОВКА ТОРЦЕВЫХ ВЕТРОВЫХ ПЛАНОК ПО ФАСАДУ ДЛЯ КРОВЛИ ИЗ ЛИСТОВ ПРОФИЛИРОВАННЫХ С ВОЛНОВЫМ И ТРАПЕЦИЕВИДНЫМ ОЧЕРТАНИЕМ ГОФРА'100 М''*
113 | Е12-119-1'6,54+6,54''УСТРОЙСТВО ПРИМЫКАНИЙ К СТЕНАМ (ПАРАПЕТУ) ДЛЯ КРОВЛИ ИЗ ЛИСТОВ ПРОФИЛИРОВАННЫХ С ВОЛНОВЫМ И ТРАПЕЦИЕВИДНЫМ ОЧЕРТАНИЕМ ГОФРА'100 М''*
114 | С101-160502'13,08.1,05*
115 | П'ВОДОСТОЧНАЯ СИСТЕМА КОЗЫРЬКА N11 (АР4 Л.16)*
116 | Е12-124-1'6,54'М031004'УСТАНОВКА ВОДОСТОЧНЫХ ЖЕЛОБОВ ДЛЯ КРОВЛИ ИЗ ЛИСТОВ ПРОФИЛИРОВАННЫХ С ВОЛНОВЫМ И ТРАПЕЦИЕВИДНЫМ ОЧЕРТАНИЕМ ГОФРА'100 М''*
117 | С103-95450'6,54.1,05*
118 | С103-95510'10*
119 | С103-95490'1+1*
120 | С103-95671'1*
121 | Е12-125-1'3,73'М031004'УСТАНОВКА ВОДОСТОЧНЫХ ТРУБ ДЛЯ КРОВЛИ ИЗ ЛИСТОВ ПРОФИЛИРОВАННЫХ С ВОЛНОВЫМ И ТРАПЕЦИЕВИДНЫМ ОЧЕРТАНИЕМ ГОФРА'100 М''*
122 | С103-95370'3,73.1,01*
123 | С103-95601'1*
124 | С103-95390'4*
125 | Ж2-90-20-20'ВХОДЫ В ПОДВАЛ (КЖ1.2 Л.25-30)'М3*
126 | П'ВХОД В ПОДВАЛ N 1 (КЖ1.2 Л.25-27)*
127 | Е8-3-1'1,3:0,1.0,6'412-1500'УСТРОЙСТВО ПЕСЧАНОГО ОСНОВАНИЯ ИЗ МЕСТНОГО ПЕСЧАНОГО ГРУНТА'М3 ОСНОВАНИЯ''*
128 | Е6-1-1'1,3''УСТРОЙСТВО БЕТОННОЙ ПОДГОТОВКИ ИЗ БЕТОНА КЛАССА С8/10'100 М3 В ДЕЛЕ''*
129 | С414-1020-2'1,3Х1,02*
130 | Е6-1-16'1,35'Ж100'УСТРОЙСТВО ФУНДАМЕНТНЫХ ПЛИТ ЖЕЛЕЗОБЕТОННЫХ ИЗ БЕТОНА КЛАССА С16/20 F100, ПЛОСКИХ'100 М3 В ДЕЛЕ''*
131 | С414-1006-58'1,35.1,015*
132 | С204-3101-20'11.3,2.0,001*
133 | Е6-13-3'0,1'Ж100'УСТР-ВО СТЕН ПРИЯМКОВ ИЗ БЕТОНА С16/20 F200'100 М3 В ДЕЛЕ''*
134 | С414-1006-58'0,1.1,015*
135 | Е11-11-11'4,8.1,17'414-2004#414-2006'УСТРОЙСТВО ЦЕМЕНТНО-ПЕСЧАНЫХ СТЯЖЕК ТОЛЩИНОЙ 20 ММ ПО БЕТОННОМУ ОСНОВАНИЮ (М200)'100 М2''*
136 | Е11-11-13#К=2'5,616'Н1=2/414-2004#414-2006'УСТРОЙСТВО ЦЕМЕНТНО-ПЕСЧАНЫХ СТЯЖЕК: ДОБАВЛЯТЬ НА КАЖДЫЕ 5 ММ ИЗМЕНЕНИЯ ТОЛЩИНЫ СТЯЖКИ К НОРМАМ Е11-11-11 (ДО ТОЛШЩИНЫ 20...40ММ)'100 М2''*
137 | Е11-15-8'5,616''ЖЕЛЕЗНЕНИЕ ЦЕМЕНТНЫХ ПОКРЫТИЙ'100 М2 ПОКРЫТИЯ''*
138 | П'ПС1 (КЖ1.2 Л.26)*
139 | Е6-1-1'1,9''УСТРОЙСТВО БЕТОННОЙ ПОДГОТОВКИ ИЗ БЕТОНА КЛАССА С8/10 ПОД ПОДПОРНУЮ СТЕНУ ПС1'100 М3 В ДЕЛЕ''*
140 | С414-1020-2'1,9Х1,02*
141 | Е6-1-5'4,83'Ж100'УСТРОЙСТВО ФУНДАМЕНТОВ ЖЕЛЕЗОБЕТОННЫХ ИЗ БЕТОНА КЛАССА С12/15, ОБЩЕГО НАЗНАЧЕНИЯ ПОД ПОДПОРНУЮ СТЕНУ (С16/20 F100 W4)'100 М3 В ДЕЛЕ''*
142 | С414-1006-58'4,83.1,015*
143 | Е6-181-1'10,8:0,3'101-87400#101-87200'МОНТАЖ ОПАЛУБКИ ИМПОРТНОГО ПРОИЗВОДСТВА ИЛИ ТИПА "МОДОСТР" ДЛЯ УСТРОЙСТВА МОНОЛИТНЫХ ЖЕЛЕЗОБЕТОННЫХ НАРУЖНЫХ СТЕН ТОЛЩИНОЙ 300 ММ ВЫСОТОЙ ДО 4 М'100 М2 КОНСТРУКЦИИ СТЕНЫ''*
144 | С101-96200-Х'36.10.1,28.0,01.0,001*
145 | С101-10110-Х'36.0,000974.0,01*
146 | С110-17507-Х'36.306.0,01*
147 | Е6-183-1'10,8'Ж100'БЕТОНИРОВАНИЕ МОНОЛИТНЫХ ЖЕЛЕЗОБЕТОННЫХ НАРУЖНЫХ СТЕН ТОЛЩИНОЙ 300 ММ ВЫСОТОЙ ДО 4 М В ОПАЛУБКЕ ИМПОРТНОГО ПРОИЗВОДСТВА ИЛИ ТИПА "МОДОСТР" ПРИ ПОДАЧЕ БЕТОННОЙ СМЕСИ В БАДЬЯХ (С 16/20 F100 W4)'100 М3''*
148 | С414-1006-58'10,8.1,015*
149 | Е6-180-1'(76,54+192,2+256+328,79+46,4+58,14+44,8+64).0,001.0,69''АРМИРОВАНИЕ МОНОЛИТНЫХ ЖЕЛЕЗОБЕТОННЫХ НАРУЖНЫХ СТЕН ТОЛЩИНОЙ 300 ММ ВЫСОТОЙ ДО 4 М В ОПАЛУБКЕ ИМПОРТНОГО ПРОИЗВОДСТВА ИЛИ ТИПА "МОДОСТР"'Т''*
150 | С101-63603-5'0,73614.220*
151 | С204-200-Х'(256+44,8+64).0,001*
152 | С204-2710'(192,2+58,14).0,001*
153 | С204-2711'76,54.0,001*
154 | С204-2713'328,79.0,001*
155 | С204-100'46,4.0,001*
156 | П'СТОИМОСТЬ АРМАТУРЫ ДАНА НА ФУНДАМЕНТ И СТЕНУ*
157 | Е6-182-1'36''ДЕМОНТАЖ ОПАЛУБКИ ИМПОРТНОГО ПРОИЗВОДСТВА ИЛИ ТИПА "МОДОСТР" ДЛЯ УСТРОЙСТВА МОНОЛИТНЫХ ЖЕЛЕЗОБЕТОННЫХ НАРУЖНЫХ СТЕН ТОЛЩИНОЙ 300 ММ ВЫСОТОЙ ДО 4 М'100 М2 КОНСТРУКЦИИ СТЕНЫ''*
158 | САМ-С'36*
159 | Е23-2-1'2.0,001'103-69800#103-69700/103-72900#103-72800'УКЛАДКА ТРУБОПРОВОДОВ ИЗ ХРИЗОТИЛЦЕМЕНТНЫХ БЕЗНАПОРНЫХ ТРУБ, ДИАМЕТРОМ 100 ММ'КМ ТРУБОПРОВОДА''*
160 | Е8-3-1'0,5'412-1500#412-1501-Х'УСТРОЙСТВО ДРЕНАЖНОЙ ПРИЗМЫ ИЗ ПЕЧАНО-ГРАВИЙНОЙ СМЕСИ'М3 ОСНОВАНИЯ''*
161 | Е7-59-1'1,05.14''УСТРОЙСТВО ЛЕСТНИЦ ПО ГОТОВОМУ ОСНОВАНИЮ ИЗ ОТДЕЛЬНЫХ СТУПЕНЕЙ ГЛАДКИХ'100 М СТУПЕНЕЙ''*
162 | 589121-Б018-8Р7'14'Ж0,048*
163 | Е46-71-1'5''СВЕРЛЕНИЕ ОТВЕРСТИЙ В БЕТОННЫХ КОНСТРУКЦИЯХ НА ГЛУБИНУ 200 ММ ЭЛЕКТРОПЕРФОРАТОРОМ С ПРИМЕНЕНИЕМ СПИРАЛЬНЫХ ШНЕКОВ ДИАМЕТРОМ ОТВЕРСТИЙ ДО 20 ММ (ПОД ПОРУЧЕНЬ, УЗЕЛ 4, КЖ1.2 Л.25)'100 ОТВЕРСТИЙ''*
164 | Е46-71-5#К=8'5'B/Н1=8'НА КАЖДЫЕ 10 ММ ИЗМЕНЕНИЯ ГЛУБИНЫ СВЕРЛЕНИЯ ОТВЕРСТИЙ ДОБАВЛЯЕТСЯ ИЛИ ИСКЛЮЧАЕТСЯ К НОРМЕ 46-71-1 (ДО ГЛУБ. 120 ММ)'100 ОТВЕРСТИЙ''*
165 | С101-86726-68'5.0,01.(1,47-8.0,071)*
166 | Е7-20-3'(0,39.5+1,96).0,001''УСТАНОВКА МОНТАЖНЫХ ИЗДЕЛИЙ МАССОЙ ДО 20 КГ (ПОЗ.1,2, КЖ1.2 Л.25)'Т СТАЛЬНЫХ ЭЛЕМЕНТОВ''*
167 | С204-6400'0,00391*
168 | Е10-75-1'2,5''ОГРАЖДЕНИЕ ЛЕСТНИЧНЫХ ПЛОЩАДОК ПЕРИЛАМИ'100 М ПЕРИЛ''*
169 | С203-36103-Х#П.636'2,5.1,02*
170 | Е46-71-4'6''СВЕРЛЕНИЕ ОТВЕРСТИЙ В БЕТОННЫХ КОНСТРУКЦИЯХ НА ГЛУБИНУ 200 ММ ЭЛЕКТРОПЕРФОРАТОРОМ С ПРИМЕНЕНИЕМ СПИРАЛЬНЫХ ШНЕКОВ ДИАМЕТРОМ ОТВЕРСТИЙ ДО 70 ММ (ДЛЯ СТОЕК КОЗЫРЬКА, УЗЕЛ 3, П.3 Т.ТР. КЖ1.2 Л.25)'100 ОТВЕРСТИЙ''*
171 | С101-86726-74'6.4,17.0,01*
172 | П'ОГРАЖДЕНИЕ ОМН-12, ОГН-1А, ОГН-1Б (АР4 Л.11)*
173 | Е9-29-1#К=1,1'(25,43+9,78+18,92+60,28+0,96).0,001+(3,5+1,96+2,34+7,4+0,19).0,001+(11,44+14,96+12,6+17,48+1,15).0,001'Н6=1,1'МОНТАЖ ОГРАЖДЕНИЯ ОГН-2, ОГН-2А, ОГН-2Б (+П.4 Т.ТР. АР4 Л.5)'Т КОНСТРУКЦИЙ''*
174 | С201-65045-Х'0,18839-(25,43+3,5+11,44).0,001*
175 | С201-65040-Х'(25,43+3,5+11,44).0,001*
176 | П'ОБЛИЦОВОЧНЫЕ ЭЛЕМЕНТЫ (АР4 Л.11)*
177 | Е27-253-1'5,75'412-1500-2/412-9006#414-2005=3,06:30.20'УСТРОЙСТВО СБОРНЫХ ПОКРЫТИЙ ИЗ ПЛИТ ТРОТУАРНЫХ С НАИБОЛЬШИМ ГАБАРИТНЫМ РАЗМЕРОМ В ПЛАНЕ ДО 300 ММ ВКЛЮЧИТЕЛЬНО С ПОДАЧЕЙ ПЛИТ ВРУЧНУЮ'100 М2''*
178 | С414-302522-140#ПОЗ.Б1'5,75.1,02*
179 | Е15-309-1'65:12,5''ОБЛИЦОВКА ВЕРХА БЕТОННОЙ ПОДПОРНОЙ СТЕНЫ НАКРЫВОЧНЫМИ БОРДЮРНЫМИ БЛОКАМИ "БЕССЕР"'100 М2''*
180 | С101-161502'65*
181 | С101-86752-1'5,2.0,1.0,01*
182 | С101-3500-17'5,2.125.0,01:300*
183 | Е8-12-3'5.0,001.3''УСТАНОВКА МЕТАЛЛИЧЕСКИХ РЕШЕТОК ДЛЯ ВЫТИРАНИЯ НОГ'Т МЕТАЛЛИЧЕСКИХ ИЗДЕЛИЙ''*
184 | С201-12300-5Х#П.10081'3*
185 | П'М/К КОЗЫРЬКА N4 ДЛЯ ВХОДА В ПОДЗЕМНЫЙ ЭТАЖ N1 И КРЫЛЬЦА N13 (КЖ3.1 Л.14)*
186 | Е46-68-1'30''СВЕРЛЕНИЕ ОТВЕРСТИЙ ДИАМЕТРОМ ДО 30 ММ ЭЛЕКТРОПЕРФОРАТОРОМ (ЭЛЕКТРОДРЕЛЬЮ) В КИРПИЧНЫХ СТЕНАХ ГЛУБИНОЙ 90 ММ (П.6 Т.ТР. КЖ3.1 Л.14)'100 ОТВЕРСТИЙ''*
187 | С101-86726-68'30.1,08.0,01*
188 | Е46-110-1'30''МОНТАЖ (УСТАНОВКА) ХИМИЧЕСКОГО ИНЪЕКЦИОННОГО АНКЕРА ДИАМЕТРОМ ДО 20 ММ В КОНСТРУКЦИИ БЕЗ ПУСТОТ В ОСНОВАНИЕ ИЛИ НА ВЕРТИКАЛЬНОЙ ПОВЕРХНОСТИ НА ВЫСОТЕ ДО 1,5 М ОТ ОСНОВАНИЯ'100 АНКЕРОВ''*
189 | СХИМ-АН-Х#П.15352'1068*
190 | С101-140001'0,25.30.0,001*
191 | С101-99-388Х'0,012.30.0,001*
192 | С101-13100'0,032.30.0,001*
193 | Е7-20-3'(3.12,26+3.9,65+16,42).0,001''МОНТАЖ М/К СТОЕК КОЗЫРЬКА'Т СТАЛЬНЫХ ЭЛЕМЕНТОВ''*
194 | С204-6400-Х6'0,08215*
195 | Е7-20-7'(12.6,7+15.7,34).0,001''МОНТАЖ М/К БАЛОК КОЗЫРЬКА'Т СТАЛЬНЫХ ЭЛЕМЕНТОВ''*
196 | С204-6400-Х2'0,1905*
197 | Е9-32-1#К=1,1'(63.2,29+7.0,785+15.0,47+15.1,413+19.0,06).0,001'Н6=1,1'МОНТАЖ М/К КОЗЫРЬКА'Т КОНСТРУКЦИЙ''*
198 | С204-6400-Х3'0,17915*
199 | Е13-16-6'(0,08215+0,1905+0,17915).29.0,05''ОГРУНТОВКА МЕТАЛЛИЧЕСКИХ ПОВЕРХНОСТЕЙ ЗА ОДИН РАЗ ГРУНТОВКОЙ ГФ-021 (П.4 Т.ТР. КЖ3.1 Л.14, ВОССТАНОВЛЕНИЕ АНТИКОРОЗИОННОГО ПОКРЫТИЯ ПОСЛЕ СВАРОЧНЫХ РАБОТ)'100 М2''*
200 | Е13-26-6#К=2'(0,08215+0,1905+0,17915).29.0,05'Н1=2'ОКРАСКА МЕТАЛЛИЧЕСКИХ ОГРУНТОВАННЫХ ПОВЕРХНОСТЕЙ ЭМАЛЬЮ ПФ-115 ЗА 2 РАЗА (П.4 Т.ТР. КЖ3.1 Л.14, ВОССТАНОВЛЕНИЕ АНТИКОРОЗИОННОГО ПОКРЫТИЯ ПОСЛЕ СВАРОЧНЫХ РАБОТ)'100 М2''*
201 | П'КОЗЫРЕК N4 ДЛЯ ВХОДА В ПОДЗЕМНЫЙ ЭТАЖ N1 И КРЫЛЬЦА N13 (АР4 Л.11)*
202 | Е12-117-1'16,57''УСТРОЙСТВО КРОВЕЛЬ ИЗ ЛИСТОВ ПРОФИЛИРОВАННЫХ С ВОЛНОВЫМ И ТРАПЕЦИЕВИДНЫМ ОЧЕРТАНИЕМ ГОФРА'100 М2''*
203 | С101-82911'16,57.1,115*
204 | Е12-123-1'8,4'М031004'УСТАНОВКА ТОРЦЕВЫХ ВЕТРОВЫХ ПЛАНОК ПО ФАСАДУ ДЛЯ КРОВЛИ ИЗ ЛИСТОВ ПРОФИЛИРОВАННЫХ С ВОЛНОВЫМ И ТРАПЕЦИЕВИДНЫМ ОЧЕРТАНИЕМ ГОФРА'100 М''*
205 | Е12-119-1'12,18+12,18''УСТРОЙСТВО ПРИМЫКАНИЙ К СТЕНАМ (ПАРАПЕТУ) ДЛЯ КРОВЛИ ИЗ ЛИСТОВ ПРОФИЛИРОВАННЫХ С ВОЛНОВЫМ И ТРАПЕЦИЕВИДНЫМ ОЧЕРТАНИЕМ ГОФРА'100 М''*
206 | С101-160502'24,36.1,05*
207 | П'ВОДОСТОЧНАЯ СИСТЕМА КОЗЫРЬКА N4 ДЛЯ ВХОДА В ПОДЗЕМНЫЙ ЭТАЖ N1 И КРЫЛЬЦА N13 (АР4 Л.11)*
208 | Е12-124-1'12,18'М031004'УСТАНОВКА ВОДОСТОЧНЫХ ЖЕЛОБОВ ДЛЯ КРОВЛИ ИЗ ЛИСТОВ ПРОФИЛИРОВАННЫХ С ВОЛНОВЫМ И ТРАПЕЦИЕВИДНЫМ ОЧЕРТАНИЕМ ГОФРА'100 М''*
209 | С103-95450'12,18.1,05*
210 | С103-95510'19*
211 | С103-95490'3+3*
212 | С103-95671'6*
213 | Е12-125-1'6,82'М031004'УСТАНОВКА ВОДОСТОЧНЫХ ТРУБ ДЛЯ КРОВЛИ ИЗ ЛИСТОВ ПРОФИЛИРОВАННЫХ С ВОЛНОВЫМ И ТРАПЕЦИЕВИДНЫМ ОЧЕРТАНИЕМ ГОФРА'100 М''*
214 | С103-95370'6,82.1,01*
215 | С103-95601'6*
216 | С103-95390'16*
217 | П'ВХОД В ПОДВАЛ N 2 (КЖ1.2 Л.28)*
218 | Е8-3-1'0,75:0,1.0,6'412-1500'УСТРОЙСТВО ПЕСЧАНОГО ОСНОВАНИЯ ИЗ МЕСТНОГО ПЕСЧАНОГО ГРУНТА'М3 ОСНОВАНИЯ''*
219 | Е6-1-1'0,75''УСТРОЙСТВО БЕТОННОЙ ПОДГОТОВКИ ИЗ БЕТОНА КЛАССА С8/10'100 М3 В ДЕЛЕ''*
220 | С414-1020-2'0,75Х1,02*
221 | Е6-1-16'0,9'Ж100'УСТРОЙСТВО ФУНДАМЕНТНЫХ ПЛИТ ЖЕЛЕЗОБЕТОННЫХ ИЗ БЕТОНА КЛАССА С16/20 F100, ПЛОСКИХ'100 М3 В ДЕЛЕ''*
222 | С414-1006-58'0,9.1,015*
223 | С204-3101-20'21,7.0,001*
224 | Е7-42-1'1+3'414-1004-3#414-1004'УСТАНОВКА БЛОКОВ СТЕН ПОДВАЛОВ МАССОЙ ДО 0,5 Т'100 ШТ. СБОРНЫХ КОНСТРУКЦИЙ''*
225 | Е7-42-2'2+4+2+5+1'414-1004-3#414-1004'УСТАНОВКА БЛОКОВ СТЕН ПОДВАЛОВ МАССОЙ ДО 1 Т'100 ШТ. СБОРНЫХ КОНСТРУКЦИЙ''*
226 | Е7-42-4'4+2'414-1004-3#414-1004'УСТАНОВКА БЛОКОВ СТЕН ПОДВАЛОВ МАССОЙ БОЛЕЕ 1,5 Т'100 ШТ. СБОРНЫХ КОНСТРУКЦИЙ''*
227 | 583521-224-4'4'Ж0,815*
228 | 583521-234-4'2'Ж0,398*
229 | 583521-239-4'4'Ж0,293*
230 | 583521-223-4'2'Ж0,679*
231 | 583521-232-5'2'Ж0,331*
232 | 583521-238-5'5'Ж0,244*
233 | 583521-221-3'1'Ж0,406*
234 | 583521-236-4'1'Ж0,146*
235 | 583521-228-3'3'Ж0,203*
236 | Е6-13-1'0,8''УСТРОЙСТВО МОНОЛИТНЫХ ЗАДЕЛОК ИЗ БЕТОНА КЛАССА С12/15 F100'100 М3 В ДЕЛЕ''*
237 | С414-1005-258'0,8.1,02*
238 | Е6-13-1'0,75'Ж100'УСТРОЙСТВО СТЕН ПОДВАЛОВ БЕТОННЫХ (С16/20 F100 W4)'100 М3 В ДЕЛЕ''*
239 | С414-1006-58'0,75.1,02*
240 | Е8-4-7'23''ГИДРОИЗОЛЯЦИЯ СТЕН, ФУНДАМЕНТОВ БОКОВАЯ ОБМАЗОЧНАЯ БИТУМНО-ПОЛИМЕРНАЯ В 2 СЛОЯ ПО ВЫРАВНЕННОЙ ПОВЕРХНОСТИ БУТОВОЙ КЛАДКИ, КИРПИЧУ, БЕТОНУ (П.4 Т.ТР. КЖ1.2 Л.28)'100 М2 ИЗОЛИРУЕМОЙ ПОВЕРХНОСТИ''*
241 | С101-32200'23Х0,058Х0,01*
242 | Е23-2-1'2.0,001'103-69800#103-69700/103-72900'УКЛАДКА ТРУБОПРОВОДОВ ИЗ ХРИЗОТИЛЦЕМЕНТНЫХ БЕЗНАПОРНЫХ ТРУБ, ДИАМЕТРОМ 100 ММ'КМ ТРУБОПРОВОДА''*
243 | Е16-29-2'2'B/=1/Н2=0'ИСКЛЮЧАЕТСЯ ГИДРАВЛИЧЕСКОЕ ИСПЫТАНИЕ ИЗ РАСЦЕНКИ Е23-2-1'100 М ТРУБОПРОВОДА''*
244 | Е8-3-1'0,8'412-1500#412-1501-Х'УСТРОЙСТВО ДРЕНАЖНОЙ ПРИЗМЫ ИЗ ПЕЧАНО-ГРАВИЙНОЙ СМЕСИ'М3 ОСНОВАНИЯ''*
245 | Е7-59-1'1,05.15''УСТРОЙСТВО ЛЕСТНИЦ ПО ГОТОВОМУ ОСНОВАНИЮ ИЗ ОТДЕЛЬНЫХ СТУПЕНЕЙ ГЛАДКИХ'100 М СТУПЕНЕЙ''*
246 | 589121-Б018-8Р7'15'Ж0,048*
247 | Е46-71-1'4''СВЕРЛЕНИЕ ОТВЕРСТИЙ В БЕТОННЫХ КОНСТРУКЦИЯХ НА ГЛУБИНУ 200 ММ ЭЛЕКТРОПЕРФОРАТОРОМ С ПРИМЕНЕНИЕМ СПИРАЛЬНЫХ ШНЕКОВ ДИАМЕТРОМ ОТВЕРСТИЙ ДО 20 ММ (ПОД ПОРУЧЕНЬ, УЗЕЛ 2, КЖ1.2 Л.28)'100 ОТВЕРСТИЙ''*
248 | Е46-71-5#К=8'4'B/Н1=8'НА КАЖДЫЕ 10 ММ ИЗМЕНЕНИЯ ГЛУБИНЫ СВЕРЛЕНИЯ ОТВЕРСТИЙ ДОБАВЛЯЕТСЯ ИЛИ ИСКЛЮЧАЕТСЯ К НОРМЕ 46-71-1 (ДО ГЛУБ. 120 ММ)'100 ОТВЕРСТИЙ''*
249 | С101-86726-68'4.0,01.(1,47-8.0,071)*
250 | Е7-20-3'(0,39.4+1,57).0,001''УСТАНОВКА МОНТАЖНЫХ ИЗДЕЛИЙ МАССОЙ ДО 20 КГ (ПОЗ.1,2, КЖ1.2 Л.28)'Т СТАЛЬНЫХ ЭЛЕМЕНТОВ''*
251 | С204-6400'0,00313*
252 | Е10-75-1'2''ОГРАЖДЕНИЕ ЛЕСТНИЧНЫХ ПЛОЩАДОК ПЕРИЛАМИ'100 М ПЕРИЛ''*
253 | С203-36103-Х#П.636'2.1,02*
254 | Е46-71-4'4+7+4''СВЕРЛЕНИЕ ОТВЕРСТИЙ В БЕТОННЫХ КОНСТРУКЦИЯХ НА ГЛУБИНУ 200 ММ ЭЛЕКТРОПЕРФОРАТОРОМ С ПРИМЕНЕНИЕМ СПИРАЛЬНЫХ ШНЕКОВ ДИАМЕТРОМ ОТВЕРСТИЙ ДО 70 ММ (ДЛЯ СТОЕК КОЗЫРЬКА И ОГРАЖДЕНИЕ, УЗЕЛ 3, П.2,3 Т.ТР. КЖ1.2 Л.28)'100 ОТВЕРСТИЙ''*
255 | С101-86726-74'15.4,17.0,01*
256 | П'ОГРАЖДЕНИЕ ОГН-2, ОГН-2А, ОГН-2Б (АР4 Л.13)*
257 | Е9-29-1#К=1,1'(11,42+9,78+7,25+23,33+0,96).0,001+(5,06+3,35+3,76+8,32+0,39).0,001+(3,47+2,34+2,3+6,16+0,19).0,001'Н6=1,1'МОНТАЖ ОГРАЖДЕНИЯ ОГН-2, ОГН-2А, ОГН-2Б (+П.4 Т.ТР. АР4 Л.5)'Т КОНСТРУКЦИЙ''*
258 | С201-65045-Х'0,08808-(11,42+5,06+3,47).0,001*
259 | С201-65040-Х'(11,42+5,06+3,47).0,001*
260 | П'ОБЛИЦОВОЧНЫЕ ЭЛЕМЕНТЫ (АР4 Л.13)*
261 | Е15-309-1'34:12,5''ОБЛИЦОВКА ВЕРХА БЕТОННОЙ ПОДПОРНОЙ СТЕНЫ НАКРЫВОЧНЫМИ БОРДЮРНЫМИ БЛОКАМИ "БЕССЕР"'100 М2''*
262 | С101-161502'34*
263 | С101-86752-1'2,72.0,1.0,01*
264 | С101-3500-17'2,72.125.0,01:300*
265 | Е8-12-3'5.0,001''УСТАНОВКА МЕТАЛЛИЧЕСКИХ РЕШЕТОК ДЛЯ ВЫТИРАНИЯ НОГ'Т МЕТАЛЛИЧЕСКИХ ИЗДЕЛИЙ''*
266 | С201-12300-5Х#П.10081'1*
267 | П'М/К КОЗЫРЬКА N5 (КЖ3.1 Л.15)*
268 | Е46-68-1'12''СВЕРЛЕНИЕ ОТВЕРСТИЙ ДИАМЕТРОМ ДО 30 ММ ЭЛЕКТРОПЕРФОРАТОРОМ (ЭЛЕКТРОДРЕЛЬЮ) В КИРПИЧНЫХ СТЕНАХ ГЛУБИНОЙ 90 ММ (П.6 Т.ТР. КЖ3.1 Л.15)'100 ОТВЕРСТИЙ''*
269 | С101-86726-68'12.1,08.0,01*
270 | Е46-110-1'12''МОНТАЖ (УСТАНОВКА) ХИМИЧЕСКОГО ИНЪЕКЦИОННОГО АНКЕРА ДИАМЕТРОМ ДО 20 ММ В КОНСТРУКЦИИ БЕЗ ПУСТОТ В ОСНОВАНИЕ ИЛИ НА ВЕРТИКАЛЬНОЙ ПОВЕРХНОСТИ НА ВЫСОТЕ ДО 1,5 М ОТ ОСНОВАНИЯ'100 АНКЕРОВ''*
271 | СХИМ-АН-Х#П.15352'427,2*
272 | С101-140001'0,25.12.0,001*
273 | С101-99-388Х'0,012.12.0,001*
274 | С101-13100'0,032.12.0,001*
275 | Е7-20-3'(2.9,05+6,37+5.0,785).0,001''МОНТАЖ М/К СТОЕК КОЗЫРЬКА'Т СТАЛЬНЫХ ЭЛЕМЕНТОВ''*
276 | С204-6400-Х6'0,028395*
277 | Е7-20-7'(4,2.6,73+6.6,88).0,001''МОНТАЖ М/К БАЛОК КОЗЫРЬКА'Т СТАЛЬНЫХ ЭЛЕМЕНТОВ''*
278 | С204-6400-Х2'0,069546*
279 | Е9-32-1#К=1,1'(21.2,29+5.0,47+5.1,413+9.0,06).0,001'Н6=1,1'МОНТАЖ М/К КОЗЫРЬКА'Т КОНСТРУКЦИЙ''*
280 | С204-6400-Х3'0,058045*
281 | Е13-16-6'(0,028395+0,069546+0,058045).29.0,05''ОГРУНТОВКА МЕТАЛЛИЧЕСКИХ ПОВЕРХНОСТЕЙ ЗА ОДИН РАЗ ГРУНТОВКОЙ ГФ-021 (П.4 Т.ТР. КЖ3.1 Л.15, ВОССТАНОВЛЕНИЕ АНТИКОРОЗИОННОГО ПОКРЫТИЯ ПОСЛЕ СВАРОЧНЫХ РАБОТ)'100 М2''*
282 | Е13-26-6#К=2'(0,028395+0,069546+0,058045).29.0,05'Н1=2'ОКРАСКА МЕТАЛЛИЧЕСКИХ ОГРУНТОВАННЫХ ПОВЕРХНОСТЕЙ ЭМАЛЬЮ ПФ-115 ЗА 2 РАЗА (П.4 Т.ТР. КЖ3.1 Л.15, ВОССТАНОВЛЕНИЕ АНТИКОРОЗИОННОГО ПОКРЫТИЯ ПОСЛЕ СВАРОЧНЫХ РАБОТ)'100 М2''*
283 | П'КОЗЫРЕК N5 (АР4 Л.13)*
284 | Е12-117-1'5,88''УСТРОЙСТВО КРОВЕЛЬ ИЗ ЛИСТОВ ПРОФИЛИРОВАННЫХ С ВОЛНОВЫМ И ТРАПЕЦИЕВИДНЫМ ОЧЕРТАНИЕМ ГОФРА'100 М2''*
285 | С101-82911'5,88.1,115*
286 | Е12-123-1'5,6'М031004'УСТАНОВКА ТОРЦЕВЫХ ВЕТРОВЫХ ПЛАНОК ПО ФАСАДУ ДЛЯ КРОВЛИ ИЗ ЛИСТОВ ПРОФИЛИРОВАННЫХ С ВОЛНОВЫМ И ТРАПЕЦИЕВИДНЫМ ОЧЕРТАНИЕМ ГОФРА'100 М''*
287 | Е12-119-1'4,1+4,1''УСТРОЙСТВО ПРИМЫКАНИЙ К СТЕНАМ (ПАРАПЕТУ) ДЛЯ КРОВЛИ ИЗ ЛИСТОВ ПРОФИЛИРОВАННЫХ С ВОЛНОВЫМ И ТРАПЕЦИЕВИДНЫМ ОЧЕРТАНИЕМ ГОФРА'100 М''*
288 | С101-160502'8,2.1,05*
289 | П'ВОДОСТОЧНАЯ СИСТЕМА (АР4 Л.13)*
290 | Е12-124-1'4,2'М031004'УСТАНОВКА ВОДОСТОЧНЫХ ЖЕЛОБОВ ДЛЯ КРОВЛИ ИЗ ЛИСТОВ ПРОФИЛИРОВАННЫХ С ВОЛНОВЫМ И ТРАПЕЦИЕВИДНЫМ ОЧЕРТАНИЕМ ГОФРА'100 М''*
291 | С103-95450'4,2.1,05*
292 | С103-95510'8*
293 | С103-95490'2+2*
294 | С103-95671'2*
295 | Е12-125-1'1,88'М031004'УСТАНОВКА ВОДОСТОЧНЫХ ТРУБ ДЛЯ КРОВЛИ ИЗ ЛИСТОВ ПРОФИЛИРОВАННЫХ С ВОЛНОВЫМ И ТРАПЕЦИЕВИДНЫМ ОЧЕРТАНИЕМ ГОФРА'100 М''*
296 | С103-95370'1,88.1,01*
297 | С103-95601'2*
298 | С103-95390'4*
299 | П'ВХОД В ПОДВАЛ N 3 (КЖ1.2 Л.29)*
300 | Е8-3-1'1,25:0,08.0,6'412-1500'УСТРОЙСТВО ПЕСЧАНОГО ОСНОВАНИЯ ИЗ МЕСТНОГО ПЕСЧАНОГО ГРУНТА'М3 ОСНОВАНИЯ''*
301 | Е6-1-1'1,25''УСТРОЙСТВО БЕТОННОЙ ПОДГОТОВКИ ИЗ БЕТОНА КЛАССА С8/10'100 М3 В ДЕЛЕ''*
302 | С414-1020-2'1,25Х1,02*
303 | Е6-1-16'1,55'Ж100'УСТРОЙСТВО ФУНДАМЕНТНЫХ ПЛИТ ЖЕЛЕЗОБЕТОННЫХ ИЗ БЕТОНА КЛАССА С16/20 F100 W4, ПЛОСКИХ'100 М3 В ДЕЛЕ''*
304 | С414-1006-58'1.55.1,015*
305 | С204-3101-20'35,2.0,001*
306 | Е7-42-1'2+5+3+8'414-1004-3#414-1004'УСТАНОВКА БЛОКОВ СТЕН ПОДВАЛОВ МАССОЙ ДО 0,5 Т'100 ШТ. СБОРНЫХ КОНСТРУКЦИЙ''*
307 | Е7-42-2'4+6+1+3+1'414-1004-3#414-1004'УСТАНОВКА БЛОКОВ СТЕН ПОДВАЛОВ МАССОЙ ДО 1 Т'100 ШТ. СБОРНЫХ КОНСТРУКЦИЙ''*
308 | Е7-42-4'1+5'414-1004-3#414-1004'УСТАНОВКА БЛОКОВ СТЕН ПОДВАЛОВ МАССОЙ БОЛЕЕ 1,5 Т'100 ШТ. СБОРНЫХ КОНСТРУКЦИЙ''*
309 | 583521-224-4'1'Ж0,815*
310 | 583521-234-4'4'Ж0,398*
311 | 583521-239-4'6'Ж0,293*
312 | 583521-233-4'2'Ж0,191*
313 | 583521-223-4'5'Ж0,679*
314 | 583521-232-5'1'Ж0,331*
315 | 583521-238-5'3'Ж0,244*
316 | 583521-221-3'1'Ж0,406*
317 | 583521-236-4'5'Ж0,146*
318 | 583521-228-3'3'Ж0,203*
319 | 583521-227-4'8'Ж0,1*
320 | Е6-13-1'0,55''УСТРОЙСТВО МОНОЛИТНЫХ ЗАДЕЛОК ИЗ БЕТОНА КЛАССА С12/15 F100'100 М3 В ДЕЛЕ''*
321 | С414-1005-258'0,55.1,02*
322 | Е6-13-3'1,8'Ж100'УСТРОЙСТВО СТЕН ПОДВАЛОВ ЖЕЛЕЗОБЕТОННЫХ ВЫСОТОЙ ДО 3 М, ТОЛЩИНОЙ ДО 300 ММ (С16/20 F100 W4)'100 М3 В ДЕЛЕ''*
323 | С414-1006-58'1,8.1,015*
324 | С204-2710'8.1,24.0,001*
325 | С204-100'26.0,222.0,001*
326 | Е6-11-7'1,4.5.0,001'204-6200#204-6400'УСТАНОВКА ЗАКЛАДНЫХ ДЕТАЛЕЙ ВЕСОМ ДО 4 КГ (М5)'Т''*
327 | Е8-4-7'27''ГИДРОИЗОЛЯЦИЯ СТЕН, ФУНДАМЕНТОВ БОКОВАЯ ОБМАЗОЧНАЯ БИТУМНО-ПОЛИМЕРНАЯ В 2 СЛОЯ ПО ВЫРАВНЕННОЙ ПОВЕРХНОСТИ БУТОВОЙ КЛАДКИ, КИРПИЧУ, БЕТОНУ (П.5 Т.ТР. КЖ1.2 Л.29)'100 М2 ИЗОЛИРУЕМОЙ ПОВЕРХНОСТИ''*
328 | С101-32200'27Х0,058Х0,01*
329 | Е23-2-1'2.0,001'103-69800#103-69700/103-72900'УКЛАДКА ТРУБОПРОВОДОВ ИЗ ХРИЗОТИЛЦЕМЕНТНЫХ БЕЗНАПОРНЫХ ТРУБ, ДИАМЕТРОМ 100 ММ'КМ ТРУБОПРОВОДА''*
330 | Е16-29-2'2'B/=1/Н2=0'ИСКЛЮЧАЕТСЯ ГИДРАВЛИЧЕСКОЕ ИСПЫТАНИЕ ИЗ РАСЦЕНКИ Е23-2-1'100 М ТРУБОПРОВОДА''*
331 | Е8-3-1'0,8'412-1500#412-1501-Х'УСТРОЙСТВО ДРЕНАЖНОЙ ПРИЗМЫ ИЗ ПЕЧАНО-ГРАВИЙНОЙ СМЕСИ'М3 ОСНОВАНИЯ''*
332 | Е11-11-11'5,56.1,08+1,48.1,07'414-2004#414-2006'УСТРОЙСТВО ЦЕМЕНТНО-ПЕСЧАНЫХ СТЯЖЕК ТОЛЩИНОЙ 20 ММ ПО БЕТОННОМУ ОСНОВАНИЮ (М200)'100 М2''*
333 | Е11-11-13#К=2'7,5884'Н1=2/414-2004#414-2006'УСТРОЙСТВО ЦЕМЕНТНО-ПЕСЧАНЫХ СТЯЖЕК: ДОБАВЛЯТЬ НА КАЖДЫЕ 5 ММ ИЗМЕНЕНИЯ ТОЛЩИНЫ СТЯЖКИ К НОРМАМ Е11-11-11 (ДО ТОЛШЩИНЫ 20...40ММ)'100 М2''*
334 | Е11-15-8'7,5884''ЖЕЛЕЗНЕНИЕ ЦЕМЕНТНЫХ ПОКРЫТИЙ'100 М2 ПОКРЫТИЯ''*
335 | Е7-59-1'1,05.12''УСТРОЙСТВО ЛЕСТНИЦ ПО ГОТОВОМУ ОСНОВАНИЮ ИЗ ОТДЕЛЬНЫХ СТУПЕНЕЙ ГЛАДКИХ'100 М СТУПЕНЕЙ''*
336 | 589121-Б018-8Р7'12'Ж0,048*
337 | Е46-71-1'4''СВЕРЛЕНИЕ ОТВЕРСТИЙ В БЕТОННЫХ КОНСТРУКЦИЯХ НА ГЛУБИНУ 200 ММ ЭЛЕКТРОПЕРФОРАТОРОМ С ПРИМЕНЕНИЕМ СПИРАЛЬНЫХ ШНЕКОВ ДИАМЕТРОМ ОТВЕРСТИЙ ДО 20 ММ (ПОД ПОРУЧЕНЬ, УЗЕЛ 2, КЖ1.2 Л.29)'100 ОТВЕРСТИЙ''*
338 | Е46-71-5#К=8'4'B/Н1=8'НА КАЖДЫЕ 10 ММ ИЗМЕНЕНИЯ ГЛУБИНЫ СВЕРЛЕНИЯ ОТВЕРСТИЙ ДОБАВЛЯЕТСЯ ИЛИ ИСКЛЮЧАЕТСЯ К НОРМЕ 46-71-1 (ДО ГЛУБ. 120 ММ)'100 ОТВЕРСТИЙ''*
339 | С101-86726-68'4.0,01.(1,47-8.0,071)*
340 | Е7-20-3'(0,39.4+1,57).0,001''УСТАНОВКА МОНТАЖНЫХ ИЗДЕЛИЙ МАССОЙ ДО 20 КГ (ПОЗ.1,2, КЖ1.2 Л.29)'Т СТАЛЬНЫХ ЭЛЕМЕНТОВ''*
341 | С204-6400'0,00313*
342 | Е10-75-1'2''ОГРАЖДЕНИЕ ЛЕСТНИЧНЫХ ПЛОЩАДОК ПЕРИЛАМИ'100 М ПЕРИЛ''*
343 | С203-36103-Х#П.636'2.1,02*
344 | Е46-71-4'4+4+4''СВЕРЛЕНИЕ ОТВЕРСТИЙ В БЕТОННЫХ КОНСТРУКЦИЯХ НА ГЛУБИНУ 200 ММ ЭЛЕКТРОПЕРФОРАТОРОМ С ПРИМЕНЕНИЕМ СПИРАЛЬНЫХ ШНЕКОВ ДИАМЕТРОМ ОТВЕРСТИЙ ДО 70 ММ (ДЛЯ СТОЕК КОЗЫРЬКА И ОГРАЖДЕНИЕ, УЗЕЛ 3, П.2,3 Т.ТР. КЖ1.2 Л.29)'100 ОТВЕРСТИЙ''*
345 | С101-86726-74'12.4,17.0,01*
346 | П'ОГРАЖДЕНИЕ ОГН-5 (АР4 Л.14)*
347 | Е9-29-1#К=1,1'(12,6+7,84+9,25+25,9+0,76).0,001'Н6=1,1'МОНТАЖ ОГРАЖДЕНИЯ ОГН-5'Т КОНСТРУКЦИЙ''*
348 | С201-65045-Х'0,05635*
349 | П'ОБЛИЦОВОЧНЫЕ ЭЛЕМЕНТЫ (АР4 Л.14)*
350 | Е15-309-1'54:12,5''ОБЛИЦОВКА ВЕРХА БЕТОННОЙ ПОДПОРНОЙ СТЕНЫ НАКРЫВОЧНЫМИ БОРДЮРНЫМИ БЛОКАМИ "БЕССЕР"'100 М2''*
351 | С101-161502'54*
352 | С101-86752-1'4,32.0,1.0,01*
353 | С101-3500-17'4,32.125.0,01:300*
354 | П'М/К КОЗЫРЬКА N6 (КЖ3.1 Л.15)*
355 | Е46-68-1'18''СВЕРЛЕНИЕ ОТВЕРСТИЙ ДИАМЕТРОМ ДО 30 ММ ЭЛЕКТРОПЕРФОРАТОРОМ (ЭЛЕКТРОДРЕЛЬЮ) В КИРПИЧНЫХ СТЕНАХ ГЛУБИНОЙ 90 ММ (П.6 Т.ТР. КЖ3.1 Л.15)'100 ОТВЕРСТИЙ''*
356 | С101-86726-68'18.1,08.0,01*
357 | Е46-110-1'18''МОНТАЖ (УСТАНОВКА) ХИМИЧЕСКОГО ИНЪЕКЦИОННОГО АНКЕРА ДИАМЕТРОМ ДО 20 ММ В КОНСТРУКЦИИ БЕЗ ПУСТОТ В ОСНОВАНИЕ ИЛИ НА ВЕРТИКАЛЬНОЙ ПОВЕРХНОСТИ НА ВЫСОТЕ ДО 1,5 М ОТ ОСНОВАНИЯ'100 АНКЕРОВ''*
358 | СХИМ-АН-Х#П.15352'640,8*
359 | С101-140001'0,25.18.0,001*
360 | С101-99-388Х'0,012.18.0,001*
361 | С101-13100'0,032.18.0,001*
362 | Е7-20-3'(3.13,12+1.9,38+5.0,785).0,001''МОНТАЖ М/К СТОЕК КОЗЫРЬКА'Т СТАЛЬНЫХ ЭЛЕМЕНТОВ''*
363 | С204-6400-Х6'0,052665*
364 | Е7-20-7'(4,2.6,73+8.7,53+3.7,31+5.1,18).0,001''МОНТАЖ М/К БАЛОК КОЗЫРЬКА'Т СТАЛЬНЫХ ЭЛЕМЕНТОВ''*
365 | С204-6400-Х2'0,116336*
366 | Е9-32-1#К=1,1'(43.2,29+8.0,47+8.1,413+15.0,06+5.0,47+1.3,97).0,001'Н6=1,1'МОНТАЖ М/К КОЗЫРЬКА'Т КОНСТРУКЦИЙ''*
367 | С204-МК-Х3#П.9871'0,120754*
368 | Е13-16-6'(0,052665+0,116336+0,120754).29.0,05''ОГРУНТОВКА МЕТАЛЛИЧЕСКИХ ПОВЕРХНОСТЕЙ ЗА ОДИН РАЗ ГРУНТОВКОЙ ГФ-021 (П.4 Т.ТР. КЖ3.1 Л.15, ВОССТАНОВЛЕНИЕ АНТИКОРОЗИОННОГО ПОКРЫТИЯ ПОСЛЕ СВАРОЧНЫХ РАБОТ)'100 М2''*
369 | Е13-26-6#К=2'(0,052665+0,116336+0,120754).29.0,05'Н1=2'ОКРАСКА МЕТАЛЛИЧЕСКИХ ОГРУНТОВАННЫХ ПОВЕРХНОСТЕЙ ЭМАЛЬЮ ПФ-115 ЗА 2 РАЗА (П.4 Т.ТР. КЖ3.1 Л.15, ВОССТАНОВЛЕНИЕ АНТИКОРОЗИОННОГО ПОКРЫТИЯ ПОСЛЕ СВАРОЧНЫХ РАБОТ)'100 М2''*
370 | П'КОЗЫРЕК N6 (АР4 Л.14)*
371 | Е12-117-1'13,7''УСТРОЙСТВО КРОВЕЛЬ ИЗ ЛИСТОВ ПРОФИЛИРОВАННЫХ С ВОЛНОВЫМ И ТРАПЕЦИЕВИДНЫМ ОЧЕРТАНИЕМ ГОФРА'100 М2''*
372 | С101-82911'13,7.1,115*
373 | Е12-123-1'8,4'М031004'УСТАНОВКА ТОРЦЕВЫХ ВЕТРОВЫХ ПЛАНОК ПО ФАСАДУ ДЛЯ КРОВЛИ ИЗ ЛИСТОВ ПРОФИЛИРОВАННЫХ С ВОЛНОВЫМ И ТРАПЕЦИЕВИДНЫМ ОЧЕРТАНИЕМ ГОФРА'100 М''*
374 | Е12-119-1'9,6+9,6''УСТРОЙСТВО ПРИМЫКАНИЙ К СТЕНАМ (ПАРАПЕТУ) ДЛЯ КРОВЛИ ИЗ ЛИСТОВ ПРОФИЛИРОВАННЫХ С ВОЛНОВЫМ И ТРАПЕЦИЕВИДНЫМ ОЧЕРТАНИЕМ ГОФРА'100 М''*
375 | С101-160502'19,2.1,05*
376 | П'ВОДОСТОЧНАЯ СИСТЕМА (АР4 Л.14)*
377 | Е12-124-1'3,83'М031004'УСТАНОВКА ВОДОСТОЧНЫХ ЖЕЛОБОВ ДЛЯ КРОВЛИ ИЗ ЛИСТОВ ПРОФИЛИРОВАННЫХ С ВОЛНОВЫМ И ТРАПЕЦИЕВИДНЫМ ОЧЕРТАНИЕМ ГОФРА'100 М''*
378 | С103-95450'3,83.1,05*
379 | С103-95510'7*
380 | С103-95490'2+2*
381 | С103-95671'2*
382 | Е12-125-1'3,27'М031004'УСТАНОВКА ВОДОСТОЧНЫХ ТРУБ ДЛЯ КРОВЛИ ИЗ ЛИСТОВ ПРОФИЛИРОВАННЫХ С ВОЛНОВЫМ И ТРАПЕЦИЕВИДНЫМ ОЧЕРТАНИЕМ ГОФРА'100 М''*
383 | С103-95370'3,27.1,01*
384 | С103-95601'2*
385 | С103-95390'4*
386 | П'ВХОД В ПОДВАЛ N 4 (КЖ1.2 Л.30)*
387 | Е8-3-1'0,75:0,1.0,6'412-1500'УСТРОЙСТВО ПЕСЧАНОГО ОСНОВАНИЯ ИЗ МЕСТНОГО ПЕСЧАНОГО ГРУНТА'М3 ОСНОВАНИЯ''*
388 | Е6-1-1'0,75''УСТРОЙСТВО БЕТОННОЙ ПОДГОТОВКИ ИЗ БЕТОНА КЛАССА С8/10'100 М3 В ДЕЛЕ''*
389 | С414-1020-2'0,75Х1,02*
390 | Е6-1-16'0,9'Ж100'УСТРОЙСТВО ФУНДАМЕНТНЫХ ПЛИТ ЖЕЛЕЗОБЕТОННЫХ ИЗ БЕТОНА КЛАССА С16/20 F100 W4, ПЛОСКИХ'100 М3 В ДЕЛЕ''*
391 | С414-1006-58'0,9.1,015*
392 | С204-3101-20'21,7.0,001*
393 | Е7-42-1'6+4+1+5'414-1004-3#414-1004'УСТАНОВКА БЛОКОВ СТЕН ПОДВАЛОВ МАССОЙ ДО 0,5 Т'100 ШТ. СБОРНЫХ КОНСТРУКЦИЙ''*
394 | Е7-42-2'2+3+1+3+1'414-1004-3#414-1004'УСТАНОВКА БЛОКОВ СТЕН ПОДВАЛОВ МАССОЙ ДО 1 Т'100 ШТ. СБОРНЫХ КОНСТРУКЦИЙ''*
395 | Е7-42-4'2+3'414-1004-3#414-1004'УСТАНОВКА БЛОКОВ СТЕН ПОДВАЛОВ МАССОЙ БОЛЕЕ 1,5 Т'100 ШТ. СБОРНЫХ КОНСТРУКЦИЙ''*
396 | 583521-224-4'2'Ж0,815*
397 | 583521-234-4'2'Ж0,398*
398 | 583521-239-4'3'Ж0,293*
399 | 583521-233-4'6'Ж0,191*
400 | 583521-223-4'3'Ж0,679*
401 | 583521-232-5'1'Ж0,331*
402 | 583521-238-5'3'Ж0,244*
403 | 583521-221-3'1'Ж0,406*
404 | 583521-236-4'4'Ж0,146*
405 | 583521-228-3'1'Ж0,203*
406 | 583521-227-4'5'Ж0,1*
407 | Е6-13-1'0,5''УСТРОЙСТВО МОНОЛИТНЫХ ЗАДЕЛОК ИЗ БЕТОНА КЛАССА С12/15 F100'100 М3 В ДЕЛЕ''*
408 | С414-1005-258'0,5.1,02*
409 | Е6-13-1'0,22'Ж100'УСТРОЙСТВО СТЕН ПОДВАЛОВ БЕТОННЫХ (С16/20 F100 W4)'100 М3 В ДЕЛЕ''*
410 | С414-1006-58'0,22.1,02*
411 | Е8-4-7'22''ГИДРОИЗОЛЯЦИЯ СТЕН, ФУНДАМЕНТОВ БОКОВАЯ ОБМАЗОЧНАЯ БИТУМНО-ПОЛИМЕРНАЯ В 2 СЛОЯ ПО ВЫРАВНЕННОЙ ПОВЕРХНОСТИ БУТОВОЙ КЛАДКИ, КИРПИЧУ, БЕТОНУ (П.5 Т.ТР. КЖ1.2 Л.30)'100 М2 ИЗОЛИРУЕМОЙ ПОВЕРХНОСТИ''*
412 | С101-32200'22Х0,058Х0,01*
413 | Е23-2-1'2.0,001'103-69800#103-69700/103-72900'УКЛАДКА ТРУБОПРОВОДОВ ИЗ ХРИЗОТИЛЦЕМЕНТНЫХ БЕЗНАПОРНЫХ ТРУБ, ДИАМЕТРОМ 100 ММ'КМ ТРУБОПРОВОДА''*
414 | Е16-29-2'2'B/=1/Н2=0'ИСКЛЮЧАЕТСЯ ГИДРАВЛИЧЕСКОЕ ИСПЫТАНИЕ ИЗ РАСЦЕНКИ Е23-2-1'100 М ТРУБОПРОВОДА''*
415 | Е8-3-1'0,8'412-1500#412-1501-Х'УСТРОЙСТВО ДРЕНАЖНОЙ ПРИЗМЫ ИЗ ПЕЧАНО-ГРАВИЙНОЙ СМЕСИ'М3 ОСНОВАНИЯ''*
416 | Е7-59-1'1,05.15''УСТРОЙСТВО ЛЕСТНИЦ ПО ГОТОВОМУ ОСНОВАНИЮ ИЗ ОТДЕЛЬНЫХ СТУПЕНЕЙ ГЛАДКИХ'100 М СТУПЕНЕЙ''*
417 | 589121-Б018-8Р7'15'Ж0,048*
418 | Е46-71-1'4''СВЕРЛЕНИЕ ОТВЕРСТИЙ В БЕТОННЫХ КОНСТРУКЦИЯХ НА ГЛУБИНУ 200 ММ ЭЛЕКТРОПЕРФОРАТОРОМ С ПРИМЕНЕНИЕМ СПИРАЛЬНЫХ ШНЕКОВ ДИАМЕТРОМ ОТВЕРСТИЙ ДО 20 ММ (ПОД ПОРУЧЕНЬ, УЗЕЛ 2, КЖ1.2 Л.30)'100 ОТВЕРСТИЙ''*
419 | Е46-71-5#К=8'4'B/Н1=8'НА КАЖДЫЕ 10 ММ ИЗМЕНЕНИЯ ГЛУБИНЫ СВЕРЛЕНИЯ ОТВЕРСТИЙ ДОБАВЛЯЕТСЯ ИЛИ ИСКЛЮЧАЕТСЯ К НОРМЕ 46-71-1 (ДО ГЛУБ. 120 ММ)'100 ОТВЕРСТИЙ''*
420 | С101-86726-68'4.0,01.(1,47-8.0,071)*
421 | Е7-20-3'(0,39.4+1,57).0,001''УСТАНОВКА МОНТАЖНЫХ ИЗДЕЛИЙ МАССОЙ ДО 20 КГ (ПОЗ.1,2, КЖ1.2 Л.28)'Т СТАЛЬНЫХ ЭЛЕМЕНТОВ''*
422 | С204-6400'0,00313*
423 | Е10-75-1'2''ОГРАЖДЕНИЕ ЛЕСТНИЧНЫХ ПЛОЩАДОК ПЕРИЛАМИ'100 М ПЕРИЛ''*
424 | С203-36103-Х#П.636'2.1,02*
425 | Е46-71-4'4+7+4''СВЕРЛЕНИЕ ОТВЕРСТИЙ В БЕТОННЫХ КОНСТРУКЦИЯХ НА ГЛУБИНУ 200 ММ ЭЛЕКТРОПЕРФОРАТОРОМ С ПРИМЕНЕНИЕМ СПИРАЛЬНЫХ ШНЕКОВ ДИАМЕТРОМ ОТВЕРСТИЙ ДО 70 ММ (ДЛЯ СТОЕК КОЗЫРЬКА И ОГРАЖДЕНИЕ, УЗЕЛ 3, П.2,3 Т.ТР. КЖ1.2 Л.30)'100 ОТВЕРСТИЙ''*
426 | С101-86726-74'15.4,17.0,01*
427 | П'ОГРАЖДЕНИЕ ОГН-6, ОГН-6А, ОГН-6Б (АР4 Л.15)*
428 | Е9-29-1#К=1,1'(3,76+1,89+2,4+7,37+0,19).0,001+(8,95+1,33+6,7+7,56+0,39).0,001+(9,54+7,32+5,16+9,36+0,76+0,39).0,001'Н6=1,1'МОНТАЖ ОГРАЖДЕНИЯ ОГН-6, ОГН-6А, ОГН-6Б (+П.6 Т.ТР. АР4 Л.4)'Т КОНСТРУКЦИЙ''*
429 | С201-65045-Х'0,07307-(3,76+8,95+9,54).0,001*
430 | С201-65040-Х'(3,76+8,95+9,54).0,001*
431 | П'ОБЛИЦОВОЧНЫЕ ЭЛЕМЕНТЫ (АР4 Л.15)*
432 | Е15-309-1'41:12,5''ОБЛИЦОВКА ВЕРХА БЕТОННОЙ ПОДПОРНОЙ СТЕНЫ НАКРЫВОЧНЫМИ БОРДЮРНЫМИ БЛОКАМИ "БЕССЕР"'100 М2''*
433 | С101-161502'41*
434 | С101-86752-1'3,28.0,1.0,01*
435 | С101-3500-17'3,28.125.0,01:300*
436 | П'М/К КОЗЫРЬКА N8 (КЖ3.1 Л.16)*
437 | Е46-68-1'8''СВЕРЛЕНИЕ ОТВЕРСТИЙ ДИАМЕТРОМ ДО 30 ММ ЭЛЕКТРОПЕРФОРАТОРОМ (ЭЛЕКТРОДРЕЛЬЮ) В КИРПИЧНЫХ СТЕНАХ ГЛУБИНОЙ 90 ММ (П.6 Т.ТР. КЖ3.1 Л.16)'100 ОТВЕРСТИЙ''*
438 | С101-86726-68'8.1,08.0,01*
439 | Е46-110-1'8''МОНТАЖ (УСТАНОВКА) ХИМИЧЕСКОГО ИНЪЕКЦИОННОГО АНКЕРА ДИАМЕТРОМ ДО 20 ММ В КОНСТРУКЦИИ БЕЗ ПУСТОТ В ОСНОВАНИЕ ИЛИ НА ВЕРТИКАЛЬНОЙ ПОВЕРХНОСТИ НА ВЫСОТЕ ДО 1,5 М ОТ ОСНОВАНИЯ'100 АНКЕРОВ''*
440 | СХИМ-АН-Х#П.15352'284,8*
441 | С101-140001'0,25.8.0,001*
442 | С101-99-388Х'0,012.8.0,001*
443 | С101-13100'0,032.8.0,001*
444 | Е7-20-3'(3.6,7+3.0,785).0,001''МОНТАЖ М/К СТОЕК КОЗЫРЬКА'Т СТАЛЬНЫХ ЭЛЕМЕНТОВ''*
445 | С204-6400-Х6'0,022455*
446 | Е7-20-7'(3,5.6,73+4.6,88).0,001''МОНТАЖ М/К БАЛОК КОЗЫРЬКА'Т СТАЛЬНЫХ ЭЛЕМЕНТОВ''*
447 | С204-6400-Х2'0,051075*
448 | Е9-32-1#К=1,1'(18.2,29+4.0,47+4.1,413+6.0,06).0,001'Н6=1,1'МОНТАЖ М/К КОЗЫРЬКА'Т КОНСТРУКЦИЙ''*
449 | С204-6400-Х3'0,049112*
450 | Е13-16-6'(0,022455+0,051075+0,049112).29.0,05''ОГРУНТОВКА МЕТАЛЛИЧЕСКИХ ПОВЕРХНОСТЕЙ ЗА ОДИН РАЗ ГРУНТОВКОЙ ГФ-021 (П.4 Т.ТР. КЖ3.1 Л.16, ВОССТАНОВЛЕНИЕ АНТИКОРОЗИОННОГО ПОКРЫТИЯ ПОСЛЕ СВАРОЧНЫХ РАБОТ)'100 М2''*
451 | Е13-26-6#К=2'(0,022455+0,051075+0,049112).29.0,05'Н1=2'ОКРАСКА МЕТАЛЛИЧЕСКИХ ОГРУНТОВАННЫХ ПОВЕРХНОСТЕЙ ЭМАЛЬЮ ПФ-115 ЗА 2 РАЗА (П.4 Т.ТР. КЖ3.1 Л.16, ВОССТАНОВЛЕНИЕ АНТИКОРОЗИОННОГО ПОКРЫТИЯ ПОСЛЕ СВАРОЧНЫХ РАБОТ)'100 М2''*
452 | П'КОЗЫРЕК N8 (АР4 Л.15)*
453 | Е12-117-1'5,1''УСТРОЙСТВО КРОВЕЛЬ ИЗ ЛИСТОВ ПРОФИЛИРОВАННЫХ С ВОЛНОВЫМ И ТРАПЕЦИЕВИДНЫМ ОЧЕРТАНИЕМ ГОФРА'100 М2''*
454 | С101-82911'5,1.1,115*
455 | Е12-123-1'2,95'М031004'УСТАНОВКА ТОРЦЕВЫХ ВЕТРОВЫХ ПЛАНОК ПО ФАСАДУ ДЛЯ КРОВЛИ ИЗ ЛИСТОВ ПРОФИЛИРОВАННЫХ С ВОЛНОВЫМ И ТРАПЕЦИЕВИДНЫМ ОЧЕРТАНИЕМ ГОФРА'100 М''*
456 | Е12-119-1'3,5+3,5''УСТРОЙСТВО ПРИМЫКАНИЙ К СТЕНАМ (ПАРАПЕТУ) ДЛЯ КРОВЛИ ИЗ ЛИСТОВ ПРОФИЛИРОВАННЫХ С ВОЛНОВЫМ И ТРАПЕЦИЕВИДНЫМ ОЧЕРТАНИЕМ ГОФРА'100 М''*
457 | С101-160502'7.1,05*
458 | Е12-121-1'3,5'М031004'УСТАНОВКА КАРНИЗНОЙ ПЛАНКИ ДЛЯ КРОВЛИ ИЗ ЛИСТОВ ПРОФИЛИРОВАННЫХ С ВОЛНОВЫМ И ТРАПЕЦИЕВИДНЫМ ОЧЕРТАНИЕМ ГОФРА'100 М''*
459 | П'ВОДОСТОЧНАЯ СИСТЕМА (АР4 Л.15)*
460 | Е12-124-1'3,5'М031004'УСТАНОВКА ВОДОСТОЧНЫХ ЖЕЛОБОВ ДЛЯ КРОВЛИ ИЗ ЛИСТОВ ПРОФИЛИРОВАННЫХ С ВОЛНОВЫМ И ТРАПЕЦИЕВИДНЫМ ОЧЕРТАНИЕМ ГОФРА'100 М''*
461 | С103-95450'3,5.1,05*
462 | С103-95510'6*
463 | С103-95490'1+1*
464 | С103-95671'1*
465 | Е12-125-1'0,6'М031004'УСТАНОВКА ВОДОСТОЧНЫХ ТРУБ ДЛЯ КРОВЛИ ИЗ ЛИСТОВ ПРОФИЛИРОВАННЫХ С ВОЛНОВЫМ И ТРАПЕЦИЕВИДНЫМ ОЧЕРТАНИЕМ ГОФРА'100 М''*
466 | С103-95370'0,6.1,01*
467 | С103-95601'1*
468 | С103-95390'2*
469 | Ж2-90-60'ПРИЯМКИ ТИП 1(9 ШТ.),ТИП 2(1 ШТ.),ТИП 5(1 ШТ.), (КЖ1.2 Л.31,32, АР4 Л.20)'М3*
470 | П'ПРИЯМОК ТИП 1 (9 ШТ.) (КЖ1.2 Л.31)*
471 | Н8=9*
472 | Е6-1-1'0,2''УСТРОЙСТВО БЕТОННОЙ ПОДГОТОВКИ ИЗ БЕТОНА С8/10'100 М3 В ДЕЛЕ''*
473 | С414-1020-2'0,2Х1,02*
474 | Е6-1-16'0,15'Ж100'УСТР-ВО ПЛИТЫ ПРИЯМКОВ ИЗ БЕТОНА С16/20 F200'100 М3 В ДЕЛЕ''*
475 | С414-1006-270'0,15Х1,015*
476 | Е6-13-3'0,65'Ж100'УСТР-ВО СТЕН ПРИЯМКОВ ИЗ БЕТОНА С16/20 F200'100 М3 В ДЕЛЕ''*
477 | С414-1006-270'0,65Х1,015*
478 | С204-3101-20'(3,65+4Х4,74+2Х5,02)Х0,001*
479 | С204-100'27Х0,05Х0,001*
480 | Е8-4-7'(1,1.2+1,4).1''ГИДРОИЗОЛЯЦИЯ СТЕН, ФУНДАМЕНТОВ БОКОВАЯ ОБМАЗОЧНАЯ БИТУМНО-ПОЛИМЕРНАЯ В 2 СЛОЯ ПО ВЫРАВНЕННОЙ ПОВЕРХНОСТИ БУТОВОЙ КЛАДКИ, КИРПИЧУ, БЕТОНУ'100 М2 ИЗОЛИРУЕМОЙ ПОВЕРХНОСТИ''*
481 | С101-32200'3,6Х0,058Х0,01*
482 | Е11-11-11'1Х0,9'414-2004#414-2006'УСТРОЙСТВО ЦЕМЕНТНО-ПЕСЧАНЫХ СТЯЖЕК ТОЛЩИНОЙ 20 ММ ПО БЕТОННОМУ ОСНОВАНИЮ (М200)'100 М2''*
483 | Е23-2-1'1,5.0,001'101-1002/101-130600/103-69800#103-69700/103-72900'УКЛАДКА ТРУБОПРОВОДОВ ИЗ ХРИЗОТИЛЦЕМЕНТНЫХ БЕЗНАПОРНЫХ ТРУБ, ДИАМЕТРОМ 100 ММ'КМ ТРУБОПРОВОДА''*
484 | Е16-29-2'1,5'B/=1/Н2=0'ИСКЛЮЧАЕТСЯ ГИДРАВЛИЧЕСКОЕ ИСПЫТАНИЕ ИЗ РАСЦЕНКИ Е23-2-1'100 М ТРУБОПРОВОДА''*
485 | Е8-3-1'0,5'412-1500#412-1501-Х'УСТРОЙСТВО ДРЕНАЖНОЙ ПРИЗМЫ ИЗ ПЕЧАНО-ГРАВИЙНОЙ СМЕСИ'М3 ОСНОВАНИЯ''*
486 | Е26-116-1'1,1''ТЕПЛОИЗОЛЯЦИЯ НАРУЖНЫХ СТЕН ПЛИТАМИ МИНЕРАЛОВАТНЫМИ НА КЛЕЮ НА ПРЯМОЛИНЕЙНЫХ ПОВЕРХНОСТЯХ С ЛЕСОВ'100 М2''*
487 | С101-138065'1,1.0,6.0,01*
488 | С104-701-15'1,1.0,1.1,06*
489 | П'КОЗЫРЕК ДЛЯ ПРИЯМКА ТИП-1 (9 ШТ.) (АР4 Л.20)*
490 | Е9-32-1#К=1,1'(17,28+14,28)Х0,001'Н6=1,1'МОНТАЖ М/К КОЗЫРЬКА'Т КОНСТРУКЦИЙ''*
491 | С204-6400-Х3'(17,28+14,28)Х0,001*
492 | Е12-117-1'1,18.1,5''УСТРОЙСТВО КРОВЕЛЬ ИЗ ЛИСТОВ ПРОФИЛИРОВАННЫХ С ВОЛНОВЫМ И ТРАПЕЦИЕВИДНЫМ ОЧЕРТАНИЕМ ГОФРА'100 М2''*
493 | С101-82882-9Х'1,77.1,115*
494 | Е26-40-1'0,5.0,33.1,12.2'=1/101-87200#101-87503'УСТРОЙСТВО КАРКАСА ИЗОЛЯЦИИ ИЗ СЕТКИ НА ПЛОСКИХ И КРИВОЛИНЕЙНЫХ ПОВЕРХНОСТЯХ'100 М2''*
495 | Е13-26-6'(17,28+14,28)Х0,001Х29.0,05''ОКРАСКА МЕТАЛЛИЧЕСКИХ ОГРУНТОВАННЫХ ПОВЕРХНОСТЕЙ ЭМАЛЬЮ ПФ-115 (П.5 Т.ТР. АР4 Л.20, ВОССТАНОВЛЕНИЕ АНТИКОРОЗИОННОГО ПОКРЫТИЯ ПОСЛЕ СВАРОЧНЫХ РАБОТ)'100 М2''*
496 | П'ПРИЯМОК ТИП 2 (1 ШТ.) (КЖ1.2 Л.31)*
497 | Н8=1*
498 | Е6-1-1'0,25''УСТРОЙСТВО БЕТОННОЙ ПОДГОТОВКИ ИЗ БЕТОНА С8/10'100 М3 В ДЕЛЕ''*
499 | С414-1020-2'0,25Х1,02*
500 | Е6-1-16'0,34'Ж100'УСТР-ВО ПЛИТЫ ПРИЯМКОВ ИЗ БЕТОНА С16/20 F200'100 М3 В ДЕЛЕ''*
501 | С414-1006-270'0,34Х1,015*
502 | Е6-13-3'1,22'Ж100'УСТР-ВО СТЕН ПРИЯМКОВ ИЗ БЕТОНА С16/20 F200'100 М3 В ДЕЛЕ''*
503 | С414-1006-270'1,22Х1,015*
504 | С204-3101-20'(6,95+4.9,37+2.15,21)Х0,001*
505 | С204-100'40Х0,05Х0,001*
506 | Е6-11-7'8Х1,9Х0,001''УСТАНОВКА СКОБЫ'Т''*
507 | С204-2713'8Х1,9Х0,001*
508 | Е26-117-3'3'101-15500-4#101-15517=1,05'МЕХАНИЧЕСКОЕ КРЕПЛЕНИЕ УГОЛКА ДЮБЕЛЕМ ДГВ 8Х60'100 ШТ. ДЮБЕЛЕЙ''*
509 | С204-6200-Х'12,01Х0,001*
510 | Е8-4-7'6,4''ГИДРОИЗОЛЯЦИЯ СТЕН, ФУНДАМЕНТОВ БОКОВАЯ ОБМАЗОЧНАЯ БИТУМНО-ПОЛИМЕРНАЯ В 2 СЛОЯ ПО ВЫРАВНЕННОЙ ПОВЕРХНОСТИ БУТОВОЙ КЛАДКИ, КИРПИЧУ, БЕТОНУ'100 М2 ИЗОЛИРУЕМОЙ ПОВЕРХНОСТИ''*
511 | С101-32200'6,4Х0,058Х0,01*
512 | Е11-11-11'1,8Х0,9'414-2004#414-2006'УСТРОЙСТВО ЦЕМЕНТНО-ПЕСЧАНЫХ СТЯЖЕК ТОЛЩИНОЙ 20 ММ ПО БЕТОННОМУ ОСНОВАНИЮ (М200)'100 М2''*
513 | Е23-2-1'1,5.0,001'103-69800#103-69700/103-72900'УКЛАДКА ТРУБОПРОВОДОВ ИЗ ХРИЗОТИЛЦЕМЕНТНЫХ БЕЗНАПОРНЫХ ТРУБ, ДИАМЕТРОМ 100 ММ'КМ ТРУБОПРОВОДА''*
514 | Е16-29-2'1,5'B/=1/Н2=0'ИСКЛЮЧАЕТСЯ ГИДРАВЛИЧЕСКОЕ ИСПЫТАНИЕ ИЗ РАСЦЕНКИ Е23-2-1'100 М ТРУБОПРОВОДА''*
515 | Е8-3-1'0,5'412-1500#412-1501-Х'УСТРОЙСТВО ДРЕНАЖНОЙ ПРИЗМЫ ИЗ ПЕЧАНО-ГРАВИЙНОЙ СМЕСИ'М3 ОСНОВАНИЯ''*
516 | Е26-116-1'4,1''ТЕПЛОИЗОЛЯЦИЯ НАРУЖНЫХ СТЕН ПЛИТАМИ МИНЕРАЛОВАТНЫМИ НА КЛЕЮ НА ПРЯМОЛИНЕЙНЫХ ПОВЕРХНОСТЯХ С ЛЕСОВ'100 М2''*
517 | С101-138065'4,1.0,6.0,01*
518 | С104-701-15'4,1.0,1.1,06*
519 | П'КОЗЫРЕК ДЛЯ ПРИЯМКА ТИП-2 (1 ШТ.) (АР4 Л.20)*
520 | Е9-32-1#К=1,1'(22,97+21,42)Х0,001'Н6=1,1'МОНТАЖ М/К КОЗЫРЬКА'Т КОНСТРУКЦИЙ''*
521 | С204-6400-Х3'(22,97+21,42)Х0,001*
522 | Е12-117-1'1,18.2,72''УСТРОЙСТВО КРОВЕЛЬ ИЗ ЛИСТОВ ПРОФИЛИРОВАННЫХ С ВОЛНОВЫМ И ТРАПЕЦИЕВИДНЫМ ОЧЕРТАНИЕМ ГОФРА'100 М2''*
523 | С101-82882-9Х'3,2096.1,115*
524 | Е26-40-1'0,5.0,33.1,12.2'=1/101-87200#101-87503'УСТРОЙСТВО КАРКАСА ИЗОЛЯЦИИ ИЗ СЕТКИ НА ПЛОСКИХ И КРИВОЛИНЕЙНЫХ ПОВЕРХНОСТЯХ'100 М2''*
525 | Е13-26-6'(22,97+21,42)Х0,001Х29.0,05''ОКРАСКА МЕТАЛЛИЧЕСКИХ ОГРУНТОВАННЫХ ПОВЕРХНОСТЕЙ ЭМАЛЬЮ ПФ-115 (П.5 Т.ТР. АР4 Л.20, ВОССТАНОВЛЕНИЕ АНТИКОРОЗИОННОГО ПОКРЫТИЯ ПОСЛЕ СВАРОЧНЫХ РАБОТ)'100 М2''*
526 | П'ПРИЯМОК ТИП 5 (1 ШТ.) (КЖ1.2 Л.32)*
527 | Е6-1-1'0,35''УСТРОЙСТВО БЕТОННОЙ ПОДГОТОВКИ ИЗ БЕТОНА С8/10'100 М3 В ДЕЛЕ''*
528 | С414-1020-2'0,35Х1,02*
529 | Е6-1-16'0,28'Ж100'УСТР-ВО ПЛИТЫ ПРИЯМКОВ ИЗ БЕТОНА С16/20 F200'100 М3 В ДЕЛЕ''*
530 | С414-1006-270'0,28Х1,015*
531 | Е6-13-3'1,36'Ж100'УСТР-ВО СТЕН ПРИЯМКОВ ИЗ БЕТОНА С16/20 F200'100 М3 В ДЕЛЕ''*
532 | С414-1006-270'1,36Х1,015*
533 | С204-3101-20'(7,79+4Х6,71+2Х14,09)Х0,001*
534 | С204-100'60Х0,05Х0,001*
535 | Е6-11-7'4Х1,9Х0,001''УСТАНОВКА СКОБЫ'Т''*
536 | С204-2713'4Х1,9Х0,001*
537 | Е7-20-5'2Х3,39Х0,001'101-150500#101-150600'УСТАНОВКА ОПОРНЫХ УГОЛКОВ'Т СТАЛЬНЫХ ЭЛЕМЕНТОВ''*
538 | С204-6200-Х'2Х3,39Х0,001*
539 | Е26-117-3'4'101-15500-4#101-15517=1,05'МЕХАНИЧЕСКОЕ КРЕПЛЕНИЕ УГОЛКА ДЮБЕЛЕМ ДГВ 8Х60'100 ШТ. ДЮБЕЛЕЙ''*
540 | С204-6200-Х'2.0,85Х0,001*
541 | Е8-4-7'7,1''ГИДРОИЗОЛЯЦИЯ СТЕН, ФУНДАМЕНТОВ БОКОВАЯ ОБМАЗОЧНАЯ БИТУМНО-ПОЛИМЕРНАЯ В 2 СЛОЯ ПО ВЫРАВНЕННОЙ ПОВЕРХНОСТИ БУТОВОЙ КЛАДКИ, КИРПИЧУ, БЕТОНУ'100 М2 ИЗОЛИРУЕМОЙ ПОВЕРХНОСТИ''*
542 | С101-32200'7,1Х0,058Х0,01*
543 | Е11-11-11'2,2Х0,9'414-2004#414-2006'УСТРОЙСТВО ЦЕМЕНТНО-ПЕСЧАНЫХ СТЯЖЕК ТОЛЩИНОЙ 20 ММ ПО БЕТОННОМУ ОСНОВАНИЮ (М200)'100 М2''*
544 | Е23-2-1'1,5.0,001'103-69800#103-69700/103-72900'УКЛАДКА ТРУБОПРОВОДОВ ИЗ ХРИЗОТИЛЦЕМЕНТНЫХ БЕЗНАПОРНЫХ ТРУБ, ДИАМЕТРОМ 100 ММ'КМ ТРУБОПРОВОДА''*
545 | Е16-29-2'1,5'B/=1/Н2=0'ИСКЛЮЧАЕТСЯ ГИДРАВЛИЧЕСКОЕ ИСПЫТАНИЕ ИЗ РАСЦЕНКИ Е23-2-1'100 М ТРУБОПРОВОДА''*
546 | Е8-3-1'0,5'412-1500#412-1501-Х'УСТРОЙСТВО ДРЕНАЖНОЙ ПРИЗМЫ ИЗ ПЕЧАНО-ГРАВИЙНОЙ СМЕСИ'М3 ОСНОВАНИЯ''*
547 | Е26-116-1'3,2''ТЕПЛОИЗОЛЯЦИЯ НАРУЖНЫХ СТЕН ПЛИТАМИ МИНЕРАЛОВАТНЫМИ НА КЛЕЮ НА ПРЯМОЛИНЕЙНЫХ ПОВЕРХНОСТЯХ С ЛЕСОВ'100 М2''*
548 | С101-138065'3,2.0,6.0,01*
549 | С104-701-15'3,2.0,1.1,06*
550 | П'КОЗЫРЕК ДЛЯ ПРИЯМКА ТИП-3 (1 ШТ.) (АР4 Л.20)*
551 | Е9-32-1#К=1,1'(30,47+28,56)Х0,001'Н6=1,1'МОНТАЖ М/К КОЗЫРЬКА'Т КОНСТРУКЦИЙ''*
552 | С204-6400-Х3'(30,47+28,56)Х0,001*
553 | Е12-117-1'1,18.2,05''УСТРОЙСТВО КРОВЕЛЬ ИЗ ЛИСТОВ ПРОФИЛИРОВАННЫХ С ВОЛНОВЫМ И ТРАПЕЦИЕВИДНЫМ ОЧЕРТАНИЕМ ГОФРА'100 М2''*
554 | С101-82882-9Х'2,419.1,115*
555 | Е26-40-1'0,5.0,33.1,12.2'=1/101-87200#101-87503'УСТРОЙСТВО КАРКАСА ИЗОЛЯЦИИ ИЗ СЕТКИ НА ПЛОСКИХ И КРИВОЛИНЕЙНЫХ ПОВЕРХНОСТЯХ'100 М2''*
556 | Е13-26-6'(30,47+28,56)Х0,001Х29.0,05''ОКРАСКА МЕТАЛЛИЧЕСКИХ ОГРУНТОВАННЫХ ПОВЕРХНОСТЕЙ ЭМАЛЬЮ ПФ-115 (П.5 Т.ТР. АР4 Л.20, ВОССТАНОВЛЕНИЕ АНТИКОРОЗИОННОГО ПОКРЫТИЯ ПОСЛЕ СВАРОЧНЫХ РАБОТ)'100 М2''*
557 | Ж2-90-20-20'КРЫЛЬЦА (КЖ3.1 Л.2-13,17,19,20-24, АР4 Л.2-5,7-11,16-19)'М3*
558 | П'КРЫЛЬЦО N1 (КЖ3.1 ИЗМ.1 Л.2)*
559 | Е8-3-1'1,4:0,08.0,6'412-1500'УСТРОЙСТВО ОСНОВАНИЯ ИЗ МЕСТНОГО ПЕСЧАНОГО ГРУНТА'М3 ОСНОВАНИЯ''*
560 | Е7-42-1'15+7+2+2'414-1004-3#414-1004'УСТАНОВКА БЛОКОВ СТЕН ПОДВАЛОВ МАССОЙ ДО 0,5 Т'100 ШТ. СБОРНЫХ КОНСТРУКЦИЙ''*
561 | Е7-42-2'1'414-1004-3#414-1004'УСТАНОВКА БЛОКОВ СТЕН ПОДВАЛОВ МАССОЙ ДО 1 Т'100 ШТ. СБОРНЫХ КОНСТРУКЦИЙ''*
562 | 583521-236-4'15'Ж0,146*
563 | 583521-228-3'7'Ж0,203*
564 | 583521-227-4'2'Ж0,1*
565 | 583521-238-5'2'Ж0,244*
566 | 583521-232-5'1'Ж0,331*
567 | Е6-13-1'0,7'Ж100'УСТРОЙСТВО МОНОЛИТНЫХ ЗАДЕЛОК ИЗ БЕТОНА КЛАССА С12/15 F100'100 М3 В ДЕЛЕ''*
568 | С414-1005-258'0,7.1,02*
569 | Е6-1-1'1,4''УСТРОЙСТВО БЕТОННОЙ ПОДГОТОВКИ ИЗ БЕТОНА С8/10'100 М3 В ДЕЛЕ''*
570 | С414-1020-2'1,4Х1,02*
571 | Е6-1-16'2,5'Ж100'УСТРОЙСТВО ФУНДАМЕНТНЫХ ПЛИТ ЖЕЛЕЗОБЕТОННЫХ ИЗ БЕТОНА КЛАССА С16/20 F100, ПЛОСКИХ'100 М3 В ДЕЛЕ''*
572 | С414-1103-645'2,5.1,015*
573 | С204-3101-20'(73,96+53,66+9,11).0,001*
574 | Е6-13-1'0,8''УСТРОЙСТВО СТЕН ПОДВАЛОВ БЕТОННЫХ (С16/20 F100)'100 М3 В ДЕЛЕ''*
575 | С414-1006-58'0,8.1,02*
576 | Е6-11-7'5.1,35.0,001'204-6200'УСТАНОВКА ЗАКЛАДНЫХ ДЕТАЛЕЙ ВЕСОМ ДО 4 КГ'Т''*
577 | С204-2710'5.1,35.0,001*
578 | Е46-71-1'18''СВЕРЛЕНИЕ ОТВЕРСТИЙ В БЕТОННЫХ КОНСТРУКЦИЯХ НА ГЛУБИНУ 200 ММ ЭЛЕКТРОПЕРФОРАТОРОМ С ПРИМЕНЕНИЕМ СПИРАЛЬНЫХ ШНЕКОВ ДИАМЕТРОМ ОТВЕРСТИЙ ДО 20 ММ (ПОД ОГРАЖДЕНИЕ, УЗЕЛ Г, АР4 Л.4)'100 ОТВЕРСТИЙ''*
579 | Е46-71-5#К=9'18'B/Н1=9'НА КАЖДЫЕ 10 ММ ИЗМЕНЕНИЯ ГЛУБИНЫ СВЕРЛЕНИЯ ОТВЕРСТИЙ ДОБАВЛЯЕТСЯ ИЛИ ИСКЛЮЧАЕТСЯ К НОРМЕ 46-71-1 (ДО ГЛУБ. 110 ММ)'100 ОТВЕРСТИЙ''*
580 | С101-86726-68'18.0,01.(1,47-9.0,071)*
581 | Е46-112-1'18''УСТАНОВКА РАСПОРНЫХ АНКЕРОВ ДИАМЕТРОМ ДО 16 ММ И ДЛИНОЙ ДО 240 ММ В ОСНОВАНИЕ ИЛИ НА ВЕРТИКАЛЬНОЙ ПОВЕРХНОСТИ НА ВЫСОТЕ ДО 1,5 М ОТ ОСНОВАНИЯ'100 АНКЕРОВ''*
582 | С101-15512-2Х'18*
583 | Е6-59-1'(2,45+3,01+0,3+2,15+2,07).1,6+2,03.(1,6+0,94):2''УСТАНОВКА ПЛИТ ТЕПЛОИЗОЛЯЦИОННОГО СЛОЯ (ДШ, П.8 Т.ТР. КЖ3.1 Л.2)'М2 КОНСТРУКЦИЙ СТЕН (БЕЗ ВЫЧЕТА ПРОЕМОВ)''*
584 | С104-745'18,5461.0,02*
585 | Е46-71-4'11''СВЕРЛЕНИЕ ОТВЕРСТИЙ НА ГЛУБИНУ 200 ММ ЭЛЕКТРОПЕРФОРАТОРОМ С ПРИМЕНЕНИЕМ СПИРАЛЬНЫХ ШНЕКОВ ДИАМЕТРОМ ОТВЕРСТИЙ 50 ММ (ДЛЯ УСТАНОВКИ ОГРАЖДЕНИЯ, П.3 Т.ТР. КЖ3.1 Л.2)'100 ОТВЕРСТИЙ''*
586 | С101-86706'11.4,71.0,01*
587 | Е46-25-14'1''СВЕРЛЕНИЕ КОЛЬЦЕВЫМИ АЛМАЗНЫМИ СВЕРЛАМИ В ЖЕЛЕЗОБЕТОННЫХ КОНСТРУКЦИЯХ С АРМАТУРОЙ ДИАМЕТРОМ ДО 16 ММ С ПРИМЕНЕНИЕМ ОХЛАЖДАЮЩЕЙ ЖИДКОСТИ (ВОДЫ) ВЕРТИКАЛЬНЫХ ОТВЕРСТИЙ ГЛУБИНОЙ 200 ММ, ДИАМЕТРОМ 120 ММ (ДЛЯ УСТАНОВКИ СТОЙКИ ПОД КОЗЫРЕК, П.4 Т.ТР. КЖ3.1 Л.2)'100 ОТВЕРСТИЙ''*
588 | Е46-25-30#К=5'1'Н1=5'СВЕРЛЕНИЕ КОЛЬЦЕВЫМИ АЛМАЗНЫМИ СВЕРЛАМИ В ЖЕЛЕЗОБЕТОННЫХ КОНСТРУКЦИЯХ С АРМАТУРОЙ ДИАМЕТРОМ ДО 16 ММ С ПРИМЕНЕНИЕМ ОХЛАЖДАЮЩЕЙ ЖИДКОСТИ (ВОДЫ) ВЕРТИКАЛЬНЫХ ОТВЕРСТИЙ: НА КАЖДЫЕ 10 ММ ИЗМЕНЕНИЯ ГЛУБИНЫ ДОБАВЛЯЕТСЯ ИЛИ ИСКЛЮЧАЕТСЯ, ДИАМЕТРОМ 120 ММ (ДО ГЛУБ.250ММ)'100 ОТВЕРСТИЙ''*
589 | П'ОГРАЖДЕНИЕ ОМН-1.1, ОМН-1.2, ОМН-1.3 (АР4 Л.4)*
590 | Е9-29-1#К=1,1'(35,55+4,99+8,39+2,47+0,96+13,16+21,12).0,001+(23,15+4,84+9,33).0,001+(9,02+14,84+1,15+6,56+24,27).0,001'Н6=1,1'МОНТАЖ ОГРАЖДЕНИЯ ОМН-1.1, ОМН-1.2, ОМН-1.3 (+П.6 Т.ТР. АР4 Л.4)'Т КОНСТРУКЦИЙ''*
591 | С201-65045-Х'0,1798-(35,55+23,15+9,02).0,001*
592 | С201-65040-Х'(35,55+23,15+9,02).0,001*
593 | П'ОБЛИЦОВОЧНЫЕ ЭЛЕМЕНТЫ (АР4 Л.4)*
594 | Е27-253-1'12,78+1,81'412-1500-2/412-9006#414-2005=3,06:30.20'УСТРОЙСТВО СБОРНЫХ ПОКРЫТИЙ ИЗ ПЛИТ ТРОТУАРНЫХ С НАИБОЛЬШИМ ГАБАРИТНЫМ РАЗМЕРОМ В ПЛАНЕ ДО 300 ММ ВКЛЮЧИТЕЛЬНО С ПОДАЧЕЙ ПЛИТ ВРУЧНУЮ'100 М2''*
595 | С414-302522-140#ПОЗ.Б1'12,78.1,02*
596 | С414-1000-12#ПОЗ.Б3'1,81.1,02*
597 | Е8-12-3'5.0,001''УСТАНОВКА МЕТАЛЛИЧЕСКИХ РЕШЕТОК ДЛЯ ВЫТИРАНИЯ НОГ'Т МЕТАЛЛИЧЕСКИХ ИЗДЕЛИЙ''*
598 | С201-12300-5Х#П.10081'1*
599 | Е15-309-1'45:12,5''ОБЛИЦОВКА ВЕРХА БЕТОННОЙ ПОДПОРНОЙ СТЕНЫ НАКРЫВОЧНЫМИ БОРДЮРНЫМИ БЛОКАМИ "БЕССЕР"'100 М2''*
600 | С101-161502#ПОЗ.Б4'45*
601 | С101-86752-1'3,6.0,1.0,01*
602 | С101-3500-17'3,6.125.0,01:300*
603 | Е7-59-1'0,43.(36+24)''УСТРОЙСТВО ЛЕСТНИЦ ПО ГОТОВОМУ ОСНОВАНИЮ ИЗ ОТДЕЛЬНЫХ СТУПЕНЕЙ ГЛАДКИХ'100 М СТУПЕНЕЙ''*
604 | С401-48-32Р7'36*
605 | С401-48-36Р7'24*
606 | П'М/К КОЗЫРЬКА N10 (КЖ3.1 Л.17)*
607 | Е46-68-1'20''СВЕРЛЕНИЕ ОТВЕРСТИЙ ДИАМЕТРОМ ДО 30 ММ ЭЛЕКТРОПЕРФОРАТОРОМ (ЭЛЕКТРОДРЕЛЬЮ) В КИРПИЧНЫХ СТЕНАХ ГЛУБИНОЙ 90 ММ (П.6 Т.ТР. КЖ3.1 Л.17)'100 ОТВЕРСТИЙ''*
608 | С101-86726-68'20.1,08.0,01*
609 | Е46-110-1'20''МОНТАЖ (УСТАНОВКА) ХИМИЧЕСКОГО ИНЪЕКЦИОННОГО АНКЕРА ДИАМЕТРОМ ДО 20 ММ В КОНСТРУКЦИИ БЕЗ ПУСТОТ В ОСНОВАНИЕ ИЛИ НА ВЕРТИКАЛЬНОЙ ПОВЕРХНОСТИ НА ВЫСОТЕ ДО 1,5 М ОТ ОСНОВАНИЯ'100 АНКЕРОВ''*
610 | СХИМ-АН-Х#П.15352'712*
611 | С101-140001'0,25.20.0,001*
612 | С101-99-388Х'0,012.20.0,001*
613 | С101-13100'0,032.20.0,001*
614 | Е7-20-4'69.0,001''МОНТАЖ М/К СТОЕК КОЗЫРЬКА'Т СТАЛЬНЫХ ЭЛЕМЕНТОВ''*
615 | С204-МК-Х6#П.9871'0,069*
616 | Е7-20-7'89,87.0,001''МОНТАЖ М/К БАЛОК КОЗЫРЬКА'Т СТАЛЬНЫХ ЭЛЕМЕНТОВ''*
617 | С204-МК-Х2#П.9871'0,08987*
618 | Е9-49-1'4''ПОСТАНОВКА БОЛТОВ СТРОИТЕЛЬНЫХ С ГАЙКАМИ И ШАЙБАМИ'100 ШТ. БОЛТОВ''*
619 | С101-10110-1'(4.40,05:1000+4.11,370:1000+8.4,08:1000).0,001*
620 | Е9-32-1#К=1,1'(12.1,412+5.0,47+5.0,75+34,5.2,29+2.1,3+1.1,54+9,5.4,3+2.2,82+9.0,06).0,001'Н6=1,1'МОНТАЖ М/К КОЗЫРЬКА'Т КОНСТРУКЦИЙ''*
621 | С204-6400-Х3'0,153219*
622 | Е13-16-6'(0,069+0,089875+0,153219).29.0,05''ОГРУНТОВКА МЕТАЛЛИЧЕСКИХ ПОВЕРХНОСТЕЙ ЗА ОДИН РАЗ ГРУНТОВКОЙ ГФ-021 (П.4 Т.ТР. КЖ3.1 Л.17, ВОССТАНОВЛЕНИЕ АНТИКОРОЗИОННОГО ПОКРЫТИЯ ПОСЛЕ СВАРОЧНЫХ РАБОТ)'100 М2''*
623 | Е13-26-6#К=2'(0,069+0,089875+0,153219).29.0,05'Н1=2'ОКРАСКА МЕТАЛЛИЧЕСКИХ ОГРУНТОВАННЫХ ПОВЕРХНОСТЕЙ ЭМАЛЬЮ ПФ-115 ЗА 2 РАЗА (П.4 Т.ТР. КЖ3.1 Л.17, ВОССТАНОВЛЕНИЕ АНТИКОРОЗИОННОГО ПОКРЫТИЯ ПОСЛЕ СВАРОЧНЫХ РАБОТ)'100 М2''*
624 | П'КОЗЫРЕК N10 (АР4 Л.2)*
625 | Е12-117-1'14,63''УСТРОЙСТВО КРОВЕЛЬ ИЗ ЛИСТОВ ПРОФИЛИРОВАННЫХ С ВОЛНОВЫМ И ТРАПЕЦИЕВИДНЫМ ОЧЕРТАНИЕМ ГОФРА'100 М2''*
626 | С101-82882-9'14,63.1,115*
627 | Е12-123-1'8,4'М031004'УСТАНОВКА ТОРЦЕВЫХ ВЕТРОВЫХ ПЛАНОК ПО ФАСАДУ ДЛЯ КРОВЛИ ИЗ ЛИСТОВ ПРОФИЛИРОВАННЫХ С ВОЛНОВЫМ И ТРАПЕЦИЕВИДНЫМ ОЧЕРТАНИЕМ ГОФРА'100 М''*
628 | Е12-119-1'12,18+12,18''УСТРОЙСТВО ПРИМЫКАНИЙ К СТЕНАМ (ПАРАПЕТУ) ДЛЯ КРОВЛИ ИЗ ЛИСТОВ ПРОФИЛИРОВАННЫХ С ВОЛНОВЫМ И ТРАПЕЦИЕВИДНЫМ ОЧЕРТАНИЕМ ГОФРА'100 М''*
629 | С101-160502'24,36.1,05*
630 | П'ВОДОСТОЧНАЯ СИСТЕМА ДЛЯ КОЗЫРЬКА N10 (АР4 Л.2)*
631 | Е12-124-1'5,7'М031004'УСТАНОВКА ВОДОСТОЧНЫХ ЖЕЛОБОВ ДЛЯ КРОВЛИ ИЗ ЛИСТОВ ПРОФИЛИРОВАННЫХ С ВОЛНОВЫМ И ТРАПЕЦИЕВИДНЫМ ОЧЕРТАНИЕМ ГОФРА'100 М''*
632 | С103-95450'5,7.1,05*
633 | С103-95510'10*
634 | С103-95490'1+1*
635 | С103-95671'1*
636 | Е12-125-1'3,1'М031004'УСТАНОВКА ВОДОСТОЧНЫХ ТРУБ ДЛЯ КРОВЛИ ИЗ ЛИСТОВ ПРОФИЛИРОВАННЫХ С ВОЛНОВЫМ И ТРАПЕЦИЕВИДНЫМ ОЧЕРТАНИЕМ ГОФРА'100 М''*
637 | С103-95370'3,1.1,01*
638 | С103-95601'1*
639 | С103-95390'4*
640 | П'КРЫЛЬЦО N2 (КЖ3.1 Л.3,4)*
641 | Е8-3-1'3,85:0,08.0,6'412-1500'УСТРОЙСТВО ОСНОВАНИЯ ИЗ МЕСТНОГО ПЕСЧАНОГО ГРУНТА'М3 ОСНОВАНИЯ''*
642 | Е7-42-1'11+3+26+10'414-1004-3#414-1004'УСТАНОВКА БЛОКОВ СТЕН ПОДВАЛОВ МАССОЙ ДО 0,5 Т'100 ШТ. СБОРНЫХ КОНСТРУКЦИЙ''*
643 | Е7-42-2'5+3+2'414-1004-3#414-1004'УСТАНОВКА БЛОКОВ СТЕН ПОДВАЛОВ МАССОЙ ДО 1 Т'100 ШТ. СБОРНЫХ КОНСТРУКЦИЙ''*
644 | Е7-42-4'1'414-1004-3#414-1004'УСТАНОВКА БЛОКОВ СТЕН ПОДВАЛОВ МАССОЙ БОЛЕЕ 1,5 Т'100 ШТ. СБОРНЫХ КОНСТРУКЦИЙ''*
645 | 583521-227-4'11'Ж0,1*
646 | 583521-231-5'3'Ж0,159*
647 | 583521-236-4'26'Ж0,146*
648 | 583521-228-3'10'Ж0,203*
649 | 583521-221-3'5'Ж0,406*
650 | 583521-238-5'3'Ж0,244*
651 | 583521-232-5'2'Ж0,331*
652 | 583521-223-4'1'Ж0,679*
653 | Е6-13-1'1,47'Ж100'УСТРОЙСТВО МОНОЛИТНЫХ ЗАДЕЛОК ИЗ БЕТОНА КЛАССА С12/15 F100'100 М3 В ДЕЛЕ''*
654 | С414-1005-258'1,47.1,02*
655 | Е6-1-1'3,85''УСТРОЙСТВО БЕТОННОЙ ПОДГОТОВКИ ИЗ БЕТОНА С8/10'100 М3 В ДЕЛЕ''*
656 | С414-1020-2'3,85Х1,02*
657 | Е6-1-16'10,8'Ж100'УСТРОЙСТВО ФУНДАМЕНТНЫХ ПЛИТ ЖЕЛЕЗОБЕТОННЫХ ИЗ БЕТОНА КЛАССА С16/20 F100, ПЛОСКИХ'100 М3 В ДЕЛЕ''*
658 | С414-1006-58'10,8.1,015*
659 | С204-3101-20'(116,17+163,24+80,24).0,001*
660 | Е6-1-19'0,15'Ж100'УСТРОЙСТВО ВОДООТВОДНОГО ЛОТКА (С16/20 F200, УЗЕЛ А КЖ3.1 Л.4)'100 М3 В ДЕЛЕ''*
661 | С414-1006-270'0,15.1,015*
662 | С204-3101-20'3,74.0,001*
663 | Е11-11-11'0,35.2,03''УСТРОЙСТВО ЦЕМЕНТНО-ПЕСЧАНЫХ СТЯЖЕК ТОЛЩИНОЙ 20 ММ ПО БЕТОННОМУ ОСНОВАНИЮ ДЛЯ ВОДООТВОДНОГО ЛОТКА (УЗЕЛ А, КЖ3.1 Л.4)'100 М2''*
664 | Е11-15-8'0,7105''ЖЕЛЕЗНЕНИЕ ЦЕМЕНТНЫХ ПОКРЫТИЙ ДЛЯ ВОДООТВОДНОГО ЛОТКА (УЗЕЛ А, КЖ3.1 Л.4)'100 М2 ПОКРЫТИЯ''*
665 | Е6-11-7'5.0,91.0,001'204-6200'УСТАНОВКА ЗАКЛАДНЫХ ДЕТАЛЕЙ ВЕСОМ ДО 4 КГ'Т''*
666 | С204-2710'5.0,91.0,001*
667 | Е6-59-1'(4,14+3,36+5,76+2,62).1,6+4,5.(1,6+1,15):2+1,95.1,15+2,03.(1,6+0,95):2''УСТАНОВКА ПЛИТ ТЕПЛОИЗОЛЯЦИОННОГО СЛОЯ (ДШ, П.8 Т.ТР. КЖ3.1 Л.3)'М2 КОНСТРУКЦИЙ СТЕН (БЕЗ ВЫЧЕТА ПРОЕМОВ)''*
668 | С104-745'36,42625.0,02*
669 | Е46-71-3'36''СВЕРЛЕНИЕ ОТВЕРСТИЙ В БЕТОННЫХ КОНСТРУКЦИЯХ НА ГЛУБИНУ 200 ММ ЭЛЕКТРОПЕРФОРАТОРОМ С ПРИМЕНЕНИЕМ СПИРАЛЬНЫХ ШНЕКОВ ДИАМЕТРОМ ОТВЕРСТИЙ ДО 40 ММ (ДЛЯ УСТАНОВКИ ОГРАЖДЕНИЯ, П.6 Т.ТР. КЖ3.1 Л.3)'100 ОТВЕРСТИЙ''*
670 | Е46-71-7#К=15'36'Н1=15'НА КАЖДЫЕ 10 ММ ИЗМЕНЕНИЯ ГЛУБИНЫ СВЕРЛЕНИЯ ОТВЕРСТИЙ ДОБАВЛЯЕТСЯ ИЛИ ИСКЛЮЧАЕТСЯ К НОРМЕ 46-71-3 (ДО ГЛУБ.350 ММ0'100 ОТВЕРСТИЙ''*
671 | С101-86704'36.0,01.(2,24+15.0,117)*
672 | Е46-25-14'1''СВЕРЛЕНИЕ КОЛЬЦЕВЫМИ АЛМАЗНЫМИ СВЕРЛАМИ В ЖЕЛЕЗОБЕТОННЫХ КОНСТРУКЦИЯХ С АРМАТУРОЙ ДИАМЕТРОМ ДО 16 ММ С ПРИМЕНЕНИЕМ ОХЛАЖДАЮЩЕЙ ЖИДКОСТИ (ВОДЫ) ВЕРТИКАЛЬНЫХ ОТВЕРСТИЙ ГЛУБИНОЙ 200 ММ, ДИАМЕТРОМ 120 ММ (ДЛЯ УСТАНОВКИ СТОЙКИ ПОД КОЗЫРЕК, П.4 Т.ТР. КЖ3.1 Л.3)'100 ОТВЕРСТИЙ''*
673 | Е46-25-30#К=5'1'Н1=5'СВЕРЛЕНИЕ КОЛЬЦЕВЫМИ АЛМАЗНЫМИ СВЕРЛАМИ В ЖЕЛЕЗОБЕТОННЫХ КОНСТРУКЦИЯХ С АРМАТУРОЙ ДИАМЕТРОМ ДО 16 ММ С ПРИМЕНЕНИЕМ ОХЛАЖДАЮЩЕЙ ЖИДКОСТИ (ВОДЫ) ВЕРТИКАЛЬНЫХ ОТВЕРСТИЙ: НА КАЖДЫЕ 10 ММ ИЗМЕНЕНИЯ ГЛУБИНЫ ДОБАВЛЯЕТСЯ ИЛИ ИСКЛЮЧАЕТСЯ, ДИАМЕТРОМ 120 ММ (ДО ГЛУБ.250ММ)'100 ОТВЕРСТИЙ''*
674 | П'ОГРАЖДЕНИЕ ОМН-2.1, ОМН-2.2, ОМН-2.3 (АР4 Л.5)*
675 | Е9-29-1#К=1,1'(44,8+47,5+18,72+3,61+23,54+87,6).0,001+(22,92+50+23,4+3,8+9,42+22,63).0,001+(8,09+10+4,68+0,76+9,03+15,33).0,001'Н6=1,1'МОНТАЖ ОГРАЖДЕНИЯ ОМН-2.1, ОМН-2.2, ОМН-2.3 (+П.4 Т.ТР. АР4 Л.5)'Т КОНСТРУКЦИЙ''*
676 | С201-65045-Х'0,40583-(44,8+22,92+8,09).0,001*
677 | С201-65040-Х'(44,8+22,92+8,09).0,001*
678 | П'ОБЛИЦОВОЧНЫЕ ЭЛЕМЕНТЫ (АР4 Л.5)*
679 | Е27-253-1'40,26+2,4'412-1500-2/412-9006#414-2005=3,06:30.20'УСТРОЙСТВО СБОРНЫХ ПОКРЫТИЙ ИЗ ПЛИТ ТРОТУАРНЫХ С НАИБОЛЬШИМ ГАБАРИТНЫМ РАЗМЕРОМ В ПЛАНЕ ДО 300 ММ ВКЛЮЧИТЕЛЬНО С ПОДАЧЕЙ ПЛИТ ВРУЧНУЮ'100 М2''*
680 | С414-302522-140#ПОЗ.Б1'40,26.1,02*
681 | С414-1000-12#ПОЗ.Б3'2,4.1,02*
682 | Е8-12-3'5.0,001''УСТАНОВКА МЕТАЛЛИЧЕСКИХ РЕШЕТОК ДЛЯ ВЫТИРАНИЯ НОГ'Т МЕТАЛЛИЧЕСКИХ ИЗДЕЛИЙ''*
683 | С201-12300-5Х#П.10081'1*
684 | Е15-309-1'90:12,5''ОБЛИЦОВКА ВЕРХА БЕТОННОЙ ПОДПОРНОЙ СТЕНЫ НАКРЫВОЧНЫМИ БОРДЮРНЫМИ БЛОКАМИ "БЕССЕР"'100 М2''*
685 | С101-161502#ПОЗ.Б4'90*
686 | С101-86752-1'7,2.0,1.0,01*
687 | С101-3500-17'7,2.125.0,01:300*
688 | Е7-59-1'0,43.(16+16)''УСТРОЙСТВО ЛЕСТНИЦ ПО ГОТОВОМУ ОСНОВАНИЮ ИЗ ОТДЕЛЬНЫХ СТУПЕНЕЙ ГЛАДКИХ'100 М СТУПЕНЕЙ''*
689 | С401-48-32Р7'16*
690 | С401-48-36Р7'16*
691 | П'М/К КОЗЫРЬКА N9 (КЖ3.1 Л.17)*
692 | Е46-68-1'20''СВЕРЛЕНИЕ ОТВЕРСТИЙ ДИАМЕТРОМ ДО 30 ММ ЭЛЕКТРОПЕРФОРАТОРОМ (ЭЛЕКТРОДРЕЛЬЮ) В КИРПИЧНЫХ СТЕНАХ ГЛУБИНОЙ 90 ММ (П.6 Т.ТР. КЖ3.1 Л.17)'100 ОТВЕРСТИЙ''*
693 | С101-86726-68'20.1,08.0,01*
694 | Е46-110-1'20''МОНТАЖ (УСТАНОВКА) ХИМИЧЕСКОГО ИНЪЕКЦИОННОГО АНКЕРА ДИАМЕТРОМ ДО 20 ММ В КОНСТРУКЦИИ БЕЗ ПУСТОТ В ОСНОВАНИЕ ИЛИ НА ВЕРТИКАЛЬНОЙ ПОВЕРХНОСТИ НА ВЫСОТЕ ДО 1,5 М ОТ ОСНОВАНИЯ'100 АНКЕРОВ''*
695 | СХИМ-АН-Х#П.15352'712*
696 | С101-140001'0,25.20.0,001*
697 | С101-99-388Х'0,012.20.0,001*
698 | С101-13100'0,032.20.0,001*
699 | Е7-20-4'69.0,001''МОНТАЖ М/К СТОЕК КОЗЫРЬКА'Т СТАЛЬНЫХ ЭЛЕМЕНТОВ''*
700 | С204-МК-Х6#П.9871'0,069*
701 | Е7-20-7'89,87.0,001''МОНТАЖ М/К БАЛОК КОЗЫРЬКА'Т СТАЛЬНЫХ ЭЛЕМЕНТОВ''*
702 | С204-МК-Х2#П.9871'0,08987*
703 | Е9-49-1'4''ПОСТАНОВКА БОЛТОВ СТРОИТЕЛЬНЫХ С ГАЙКАМИ И ШАЙБАМИ'100 ШТ. БОЛТОВ''*
704 | С101-10110-1'(4.40,05:1000+4.11,370:1000+8.4,08:1000).0,001*
705 | Е9-32-1#К=1,1'(12.1,412+5.0,47+5.0,75+34,5.2,29+2.1,3+1.1,54+9,5.4,3+2.2,82+9.0,06).0,001'Н6=1,1'МОНТАЖ М/К КОЗЫРЬКА'Т КОНСТРУКЦИЙ''*
706 | С204-6400-Х3'0,153219*
707 | Е13-16-6'(0,069+0,089875+0,153219).29.0,05''ОГРУНТОВКА МЕТАЛЛИЧЕСКИХ ПОВЕРХНОСТЕЙ ЗА ОДИН РАЗ ГРУНТОВКОЙ ГФ-021 (П.4 Т.ТР. КЖ3.1 Л.17, ВОССТАНОВЛЕНИЕ АНТИКОРОЗИОННОГО ПОКРЫТИЯ ПОСЛЕ СВАРОЧНЫХ РАБОТ)'100 М2''*
708 | Е13-26-6#К=2'(0,069+0,089875+0,153219).29.0,05'Н1=2'ОКРАСКА МЕТАЛЛИЧЕСКИХ ОГРУНТОВАННЫХ ПОВЕРХНОСТЕЙ ЭМАЛЬЮ ПФ-115 ЗА 2 РАЗА (П.4 Т.ТР. КЖ3.1 Л.17, ВОССТАНОВЛЕНИЕ АНТИКОРОЗИОННОГО ПОКРЫТИЯ ПОСЛЕ СВАРОЧНЫХ РАБОТ)'100 М2''*
709 | П'КОЗЫРЕК N9 (АР4 Л.2)*
710 | Е12-117-1'12,88''УСТРОЙСТВО КРОВЕЛЬ ИЗ ЛИСТОВ ПРОФИЛИРОВАННЫХ С ВОЛНОВЫМ И ТРАПЕЦИЕВИДНЫМ ОЧЕРТАНИЕМ ГОФРА'100 М2''*
711 | С101-82882-9'12,88.1,115*
712 | Е12-123-1'4,6'М031004'УСТАНОВКА ТОРЦЕВЫХ ВЕТРОВЫХ ПЛАНОК ПО ФАСАДУ ДЛЯ КРОВЛИ ИЗ ЛИСТОВ ПРОФИЛИРОВАННЫХ С ВОЛНОВЫМ И ТРАПЕЦИЕВИДНЫМ ОЧЕРТАНИЕМ ГОФРА'100 М''*
713 | Е12-119-1'5,6+5,6''УСТРОЙСТВО ПРИМЫКАНИЙ К СТЕНАМ (ПАРАПЕТУ) ДЛЯ КРОВЛИ ИЗ ЛИСТОВ ПРОФИЛИРОВАННЫХ С ВОЛНОВЫМ И ТРАПЕЦИЕВИДНЫМ ОЧЕРТАНИЕМ ГОФРА'100 М''*
714 | С101-160502'11,2.1,05*
715 | П'ВОДОСТОЧНАЯ СИСТЕМА ДЛЯ КОЗЫРЬКА N9 (АР4 Л.2)*
716 | Е12-124-1'5,6'М031004'УСТАНОВКА ВОДОСТОЧНЫХ ЖЕЛОБОВ ДЛЯ КРОВЛИ ИЗ ЛИСТОВ ПРОФИЛИРОВАННЫХ С ВОЛНОВЫМ И ТРАПЕЦИЕВИДНЫМ ОЧЕРТАНИЕМ ГОФРА'100 М''*
717 | С103-95450'5,6.1,05*
718 | С103-95510'10*
719 | С103-95490'1+1*
720 | С103-95671'1*
721 | Е12-125-1'3,6'М031004'УСТАНОВКА ВОДОСТОЧНЫХ ТРУБ ДЛЯ КРОВЛИ ИЗ ЛИСТОВ ПРОФИЛИРОВАННЫХ С ВОЛНОВЫМ И ТРАПЕЦИЕВИДНЫМ ОЧЕРТАНИЕМ ГОФРА'100 М''*
722 | С103-95370'3,6.1,01*
723 | С103-95601'1*
724 | С103-95390'4*
725 | П'КРЫЛЬЦА N3 И N4 (КЖ3.1 Л.5)*
726 | Н8=2*
727 | Е8-3-1'0,39:0,08.0,6'412-1500'УСТРОЙСТВО ОСНОВАНИЯ ИЗ МЕСТНОГО ПЕСЧАНОГО ГРУНТА'М3 ОСНОВАНИЯ''*
728 | Е7-42-1'5+4+5'414-1004-3#414-1004'УСТАНОВКА БЛОКОВ СТЕН ПОДВАЛОВ МАССОЙ ДО 0,5 Т'100 ШТ. СБОРНЫХ КОНСТРУКЦИЙ''*
729 | Е7-42-2'3'414-1004-3#414-1004'УСТАНОВКА БЛОКОВ СТЕН ПОДВАЛОВ МАССОЙ ДО 1 Т'100 ШТ. СБОРНЫХ КОНСТРУКЦИЙ''*
730 | 583521-227-4'5'Ж0,1*
731 | 583521-236-4'4'Ж0,146*
732 | 583521-228-3'5'Ж0,203*
733 | 583521-221-3'3'Ж0,406*
734 | Е6-13-1'0,92''УСТРОЙСТВО МОНОЛИТНЫХ ЗАДЕЛОК ИЗ БЕТОНА КЛАССА С12/15 F100'100 М3 В ДЕЛЕ''*
735 | С414-1005-258'0,92.1,02*
736 | Е6-1-1'0,39''УСТРОЙСТВО БЕТОННОЙ ПОДГОТОВКИ ИЗ БЕТОНА С8/10'100 М3 В ДЕЛЕ''*
737 | С414-1020-2'0,39Х1,02*
738 | Е6-1-16'1,12'Ж100'УСТРОЙСТВО ФУНДАМЕНТНЫХ ПЛИТ ЖЕЛЕЗОБЕТОННЫХ ИЗ БЕТОНА КЛАССА С16/20 F100, ПЛОСКИХ'100 М3 В ДЕЛЕ''*
739 | С414-1006-58'1,12.1,015*
740 | С204-3101-20'56,1.0,001*
741 | Е6-11-7'6.1,0.0,001'204-6200'УСТАНОВКА ЗАКЛАДНЫХ ДЕТАЛЕЙ ВЕСОМ ДО 4 КГ'Т''*
742 | С204-2710'6.1,0.0,001*
743 | Е6-59-1'(1,67+1,95).2,04+2,0.(2,04+1,27):2''УСТАНОВКА ПЛИТ ТЕПЛОИЗОЛЯЦИОННОГО СЛОЯ (ДШ, П.8 Т.ТР. КЖ3.1 Л.5)'М2 КОНСТРУКЦИЙ СТЕН (БЕЗ ВЫЧЕТА ПРОЕМОВ)''*
744 | С104-745'10,6948.0,02*
745 | Е46-71-3'5''СВЕРЛЕНИЕ ОТВЕРСТИЙ В БЕТОННЫХ КОНСТРУКЦИЯХ НА ГЛУБИНУ 200 ММ ЭЛЕКТРОПЕРФОРАТОРОМ С ПРИМЕНЕНИЕМ СПИРАЛЬНЫХ ШНЕКОВ ДИАМЕТРОМ ОТВЕРСТИЙ ДО 40 ММ (ДЛЯ УСТАНОВКИ ОГРАЖДЕНИЯ, П.3 Т.ТР. КЖ3.1 Л.5)'100 ОТВЕРСТИЙ''*
746 | С101-86704'5.0,01.2,24*
747 | П'КОЛОННА К2 ДЛЯ КРЫЛЕЦ N3 И N4 (КЖ3.1 Л.5,11)*
748 | Е6-1-5'0,1''УСТРОЙСТВО ФУНДАМЕНТОВ ЖЕЛЕЗОБЕТОННЫХ ИЗ БЕТОНА КЛАССА С20/25, ПОД КОЛОННЫ'100 М3 В ДЕЛЕ''*
749 | С414-1107-458'0,1.1,015*
750 | С204-3101-20'0,26.0,001*
751 | Е7-8-1'1'101-17500-1/101-96200/102-4600/11596/203-49804/414-1007-1/414-2008/414-9010'УСТР-ВО КОЛОННЫ К1 ИЗ А.Ц ТРУБЫ БНТ Д-200ММ'100 ШТ. СБОРНЫХ КОНСТРУКЦИЙ''*
752 | С103-69900'3,58*
753 | Е5-62-1'0,25'103-68200/М101403'ЗАПОЛНЕНИЕ А.Ц ТРУБЫ БЕТОНОМ С20/25 F100'М3 КОНСТРУКТИВНОГО ОБЪЕМА СВАЙ''*
754 | С414-1107-458'0,25.1,015*
755 | Е5-61-1'1''УСТАНОВКА АРМАТУРНОГО КАРКАСА'СКВАЖИНА''*
756 | С204-2800-30'22,21.0,001*
757 | Е6-11-7'2,89.0,001+(4,66+2,0).0,001'204-6200#204-6400'УСТАНОВКА ЗАКЛАДНЫХ ДЕТАЛЕЙ ВЕСОМ ДО 4 КГ МН-1,ПОЗ.1,2 (КЖ3.1,Л.11)'Т''*
758 | П'ОГРАЖДЕНИЕ ОМН-3.1 КРЫЛЕЦ N3 И N4 (АР4 Л.7)*
759 | Е9-29-1#К=1,1'(77,16+12,5+3,75+0,95+33,97+27,01).0,001'Н6=1,1'МОНТАЖ ОГРАЖДЕНИЯ ОМН-3.1 (+П.4 Т.ТР. АР4 Л.5)'Т КОНСТРУКЦИЙ''*
760 | С201-65045-Х'0,15534-77,16.0,001*
761 | С201-65040-Х'77,16.0,001*
762 | П'ОБЛИЦОВОЧНЫЕ ЭЛЕМЕНТЫ КРЫЛЕЦ N3 И N4 (АР4 Л.7)*
763 | Е27-253-1'2,25'412-1500-2/412-9006#414-2005=3,06:30.20'УСТРОЙСТВО СБОРНЫХ ПОКРЫТИЙ ИЗ ПЛИТ ТРОТУАРНЫХ С НАИБОЛЬШИМ ГАБАРИТНЫМ РАЗМЕРОМ В ПЛАНЕ ДО 300 ММ ВКЛЮЧИТЕЛЬНО С ПОДАЧЕЙ ПЛИТ ВРУЧНУЮ'100 М2''*
764 | С414-302522-140#ПОЗ.Б1'2,25.1,02*
765 | Е8-12-3'5.0,001''УСТАНОВКА МЕТАЛЛИЧЕСКИХ РЕШЕТОК ДЛЯ ВЫТИРАНИЯ НОГ'Т МЕТАЛЛИЧЕСКИХ ИЗДЕЛИЙ''*
766 | С201-12300-5Х#П.10081'1*
767 | Е15-309-1'12:12,5''ОБЛИЦОВКА ВЕРХА БЕТОННОЙ ПОДПОРНОЙ СТЕНЫ НАКРЫВОЧНЫМИ БОРДЮРНЫМИ БЛОКАМИ "БЕССЕР"'100 М2''*
768 | С101-161502#ПОЗ.Б4'12*
769 | С101-86752-1'0,96.0,1.0,01*
770 | С101-3500-17'0,96.125.0,01:300*
771 | Е7-59-1'0,43.(16+40)''УСТРОЙСТВО ЛЕСТНИЦ ПО ГОТОВОМУ ОСНОВАНИЮ ИЗ ОТДЕЛЬНЫХ СТУПЕНЕЙ ГЛАДКИХ'100 М СТУПЕНЕЙ''*
772 | С401-48-32Р7'40*
773 | С401-48-36Р7'16*
774 | П'М/К КОЗЫРЬКА N2 (2 ШТ.) КРЫЛЕЦ N3 И N4 (КЖ3.1 Л.12)*
775 | Е46-68-1'14''СВЕРЛЕНИЕ ОТВЕРСТИЙ ДИАМЕТРОМ ДО 30 ММ ЭЛЕКТРОПЕРФОРАТОРОМ (ЭЛЕКТРОДРЕЛЬЮ) В КИРПИЧНЫХ СТЕНАХ ГЛУБИНОЙ 90 ММ (П.6 Т.ТР. КЖ3.1 Л.12)'100 ОТВЕРСТИЙ''*
776 | С101-86726-68'14.1,08.0,01*
777 | Е46-110-1'14''МОНТАЖ (УСТАНОВКА) ХИМИЧЕСКОГО ИНЪЕКЦИОННОГО АНКЕРА ДИАМЕТРОМ ДО 20 ММ В КОНСТРУКЦИИ БЕЗ ПУСТОТ В ОСНОВАНИЕ ИЛИ НА ВЕРТИКАЛЬНОЙ ПОВЕРХНОСТИ НА ВЫСОТЕ ДО 1,5 М ОТ ОСНОВАНИЯ'100 АНКЕРОВ''*
778 | СХИМ-АН-Х#П.15352'498,4*
779 | С101-140001'0,25.14.0,001*
780 | С101-99-388Х'0,012.14.0,001*
781 | С101-13100'0,032.14.0,001*
782 | Е7-20-7'(12,73+4,3.18,5).0,001''МОНТАЖ М/К БАЛОК КОЗЫРЬКА'Т СТАЛЬНЫХ ЭЛЕМЕНТОВ''*
783 | С204-6400-Х2'0,09228*
784 | Е9-32-1#К=1,1'(4.1,413+3.0,47+3.0,75+13,5.2,29+4.0,06+1.2,82).0,001'Н6=1,1'МОНТАЖ М/К КОЗЫРЬКА'Т КОНСТРУКЦИЙ''*
785 | С204-6400-Х3'0,043287*
786 | Е13-16-6'(0,09228+0,043287).29.0,05''ОГРУНТОВКА МЕТАЛЛИЧЕСКИХ ПОВЕРХНОСТЕЙ ЗА ОДИН РАЗ ГРУНТОВКОЙ ГФ-021 (П.4 Т.ТР. КЖ3.1 Л.12, ВОССТАНОВЛЕНИЕ АНТИКОРОЗИОННОГО ПОКРЫТИЯ ПОСЛЕ СВАРОЧНЫХ РАБОТ)'100 М2''*
787 | Е13-26-6#К=2'(0,09228+0,043287).29.0,05'Н1=2'ОКРАСКА МЕТАЛЛИЧЕСКИХ ОГРУНТОВАННЫХ ПОВЕРХНОСТЕЙ ЭМАЛЬЮ ПФ-115 ЗА 2 РАЗА (П.4 Т.ТР. КЖ3.1 Л.12, ВОССТАНОВЛЕНИЕ АНТИКОРОЗИОННОГО ПОКРЫТИЯ ПОСЛЕ СВАРОЧНЫХ РАБОТ)'100 М2''*
788 | П'КОЗЫРЕК N2 (2 ШТ.) КРЫЛЕЦ N3 И N4 (АР4 Л.10,16)*
789 | Е12-117-1'4,1''УСТРОЙСТВО КРОВЕЛЬ ИЗ ЛИСТОВ ПРОФИЛИРОВАННЫХ С ВОЛНОВЫМ И ТРАПЕЦИЕВИДНЫМ ОЧЕРТАНИЕМ ГОФРА'100 М2''*
790 | С101-82911'4,1.1,115*
791 | Е12-123-1'4,24'М031004'УСТАНОВКА ТОРЦЕВЫХ ВЕТРОВЫХ ПЛАНОК ПО ФАСАДУ ДЛЯ КРОВЛИ ИЗ ЛИСТОВ ПРОФИЛИРОВАННЫХ С ВОЛНОВЫМ И ТРАПЕЦИЕВИДНЫМ ОЧЕРТАНИЕМ ГОФРА'100 М''*
792 | Е12-119-1'1,93+1,93''УСТРОЙСТВО ПРИМЫКАНИЙ К СТЕНАМ (ПАРАПЕТУ) ДЛЯ КРОВЛИ ИЗ ЛИСТОВ ПРОФИЛИРОВАННЫХ С ВОЛНОВЫМ И ТРАПЕЦИЕВИДНЫМ ОЧЕРТАНИЕМ ГОФРА'100 М''*
793 | С101-160502'3,86.1,05*
794 | П'ВОДОСТОЧНАЯ СИСТЕМА ДЛЯ КОЗЫРЬКА N2 (АР4 Л.7)*
795 | Е12-124-1'1,94'М031004'УСТАНОВКА ВОДОСТОЧНЫХ ЖЕЛОБОВ ДЛЯ КРОВЛИ ИЗ ЛИСТОВ ПРОФИЛИРОВАННЫХ С ВОЛНОВЫМ И ТРАПЕЦИЕВИДНЫМ ОЧЕРТАНИЕМ ГОФРА'100 М''*
796 | С103-95450'1,94.1,05*
797 | С103-95510'4*
798 | С103-95490'1+1*
799 | С103-95671'1*
800 | Е12-125-1'3,5'М031004'УСТАНОВКА ВОДОСТОЧНЫХ ТРУБ ДЛЯ КРОВЛИ ИЗ ЛИСТОВ ПРОФИЛИРОВАННЫХ С ВОЛНОВЫМ И ТРАПЕЦИЕВИДНЫМ ОЧЕРТАНИЕМ ГОФРА'100 М''*
801 | С103-95370'3,5.1,01*
802 | С103-95601'1*
803 | С103-95390'4*
804 | Н8=1*
805 | П'КРЫЛЬЦА N5 И N6 (КЖ3.1 Л.6,7)*
806 | Е8-3-1'1,4:0,08.0,6+1,34:0,08.0,6'412-1500'УСТРОЙСТВО ОСНОВАНИЯ ИЗ МЕСТНОГО ПЕСЧАНОГО ГРУНТА'М3 ОСНОВАНИЯ''*
807 | Е7-42-1'(14+12+11+4+3)+(16+10+10+4+3)'414-1004-3#414-1004'УСТАНОВКА БЛОКОВ СТЕН ПОДВАЛОВ МАССОЙ ДО 0,5 Т'100 ШТ. СБОРНЫХ КОНСТРУКЦИЙ''*
808 | Е7-42-2'3+3'414-1004-3#414-1004'УСТАНОВКА БЛОКОВ СТЕН ПОДВАЛОВ МАССОЙ ДО 1 Т'100 ШТ. СБОРНЫХ КОНСТРУКЦИЙ''*
809 | 583521-236-2'14+16'Ж0,146*
810 | 583521-228-3'12+10'Ж0,203*
811 | 583521-221-3'3.2'Ж0,406*
812 | 583521-227-4'11+10'Ж0,1*
813 | 583521-237-5'4.2'Ж0,195*
814 | 583521-229-4'3.2'Ж0,127*
815 | Е6-13-1'1,9+1,97''УСТРОЙСТВО МОНОЛИТНЫХ ЗАДЕЛОК ИЗ БЕТОНА КЛАССА С12/15 F100'100 М3 В ДЕЛЕ''*
816 | С414-1005-258'3,87.1,02*
817 | Е6-1-1'1,4+1,34'Ж100'УСТРОЙСТВО БЕТОННОЙ ПОДГОТОВКИ ИЗ БЕТОНА С8/10'100 М3 В ДЕЛЕ''*
818 | С414-1020-2'2,74Х1,02*
819 | Е6-1-16'3,2+3,05'Ж100'УСТРОЙСТВО ФУНДАМЕНТНЫХ ПЛИТ ЖЕЛЕЗОБЕТОННЫХ ИЗ БЕТОНА КЛАССА С16/20 F100, ПЛОСКИХ'100 М3 В ДЕЛЕ''*
820 | С414-1006-58'6,25.1,015*
821 | С204-3101-20'(36,12+22,73+54,7.2).0,001.2*
822 | Е6-11-7'6.0,7.0,001.2'204-6200'УСТАНОВКА ЗАКЛАДНЫХ ДЕТАЛЕЙ ВЕСОМ ДО 4 КГ'Т''*
823 | С204-2710'6.0,7.0,001.2*
824 | Е46-71-1'24+18''СВЕРЛЕНИЕ ОТВЕРСТИЙ В БЕТОННЫХ КОНСТРУКЦИЯХ НА ГЛУБИНУ 200 ММ ЭЛЕКТРОПЕРФОРАТОРОМ С ПРИМЕНЕНИЕМ СПИРАЛЬНЫХ ШНЕКОВ ДИАМЕТРОМ ОТВЕРСТИЙ ДО 20 ММ (ПОД ОГРАЖДЕНИЕ, УЗЕЛ Г, АР4 Л.8,3)'100 ОТВЕРСТИЙ''*
825 | Е46-71-5#К=9'42'B/Н1=9'НА КАЖДЫЕ 10 ММ ИЗМЕНЕНИЯ ГЛУБИНЫ СВЕРЛЕНИЯ ОТВЕРСТИЙ ДОБАВЛЯЕТСЯ ИЛИ ИСКЛЮЧАЕТСЯ К НОРМЕ 46-71-1 (ДО ГЛУБ. 110 ММ)'100 ОТВЕРСТИЙ''*
826 | С101-86726-68'42.0,01.(1,47-9.0,071)*
827 | Е46-112-1'42''УСТАНОВКА РАСПОРНЫХ АНКЕРОВ ДИАМЕТРОМ ДО 16 ММ И ДЛИНОЙ ДО 240 ММ В ОСНОВАНИЕ ИЛИ НА ВЕРТИКАЛЬНОЙ ПОВЕРХНОСТИ НА ВЫСОТЕ ДО 1,5 М ОТ ОСНОВАНИЯ'100 АНКЕРОВ''*
828 | С101-15512-2Х'42*
829 | Е6-59-1'((4,16+0,3.3+4,11).2,0+2,34.(2,0+1,22):2+2,84.0,12)+((4,16+0,3.3+4,11).2,0+1,94.(2,0+1,34):2+2,84.0,12)''УСТАНОВКА ПЛИТ ТЕПЛОИЗОЛЯЦИОННОГО СЛОЯ (ДШ, П.8 Т.ТР. КЖ3.1 Л.6)'М2 КОНСТРУКЦИЙ СТЕН (БЕЗ ВЫЧЕТА ПРОЕМОВ)''*
830 | С104-745'44,3688.0,02*
831 | Е46-71-4'7+6''СВЕРЛЕНИЕ ОТВЕРСТИЙ НА ГЛУБИНУ 200 ММ ЭЛЕКТРОПЕРФОРАТОРОМ С ПРИМЕНЕНИЕМ СПИРАЛЬНЫХ ШНЕКОВ ДИАМЕТРОМ ОТВЕРСТИЙ 50 ММ (ДЛЯ УСТАНОВКИ ОГРАЖДЕНИЯ, П.3 Т.ТР. КЖ3.1 Л.6)'100 ОТВЕРСТИЙ''*
832 | Е46-71-8#К=5'13'Н1=5'НА КАЖДЫЕ 10 ММ ИЗМЕНЕНИЯ ГЛУБИНЫ СВЕРЛЕНИЯ ОТВЕРСТИЙ ДОБАВЛЯЕТСЯ ИЛИ ИСКЛЮЧАЕТСЯ К НОРМЕ 46-71-4 (ДО ГЛУБ.250 ММ)'100 ОТВЕРСТИЙ''*
833 | С101-86706'13.0,01.(4,71+5.0,21)*
834 | П'ОГРАЖДЕНИЕ КРЫЛЬЦА N5 ОМН-6, ОМН-6.1 (АР4 Л.8) И КРЫЛЬЦА N6 ОМН-6 СО ЗВ., ОМН-6.1 СО ЗВ. (АР4 Л.3)*
835 | Е9-29-1#К=1,1'(56,27+22,41+10,53+1,71+28,12+21,66).0,001+(31,79+13,23+9,33).0,001+(63,52+27,39+8,13+1,35+14,92+19,34).0,001+(29,22+5,93+12,44).0,001'Н6=1,1'МОНТАЖ ОГРАЖДЕНИЯ ОМН-6, ОМН-6.1, ОМН-6 СО ЗВ., ОМН-6.1 СО ЗВ. (+П.4 Т.ТР. АР4 Л.5)'Т КОНСТРУКЦИЙ''*
836 | С201-65045-Х'0,37729-(56,27+31,79+63,52+29,22).0,001*
837 | С201-65040-Х'(56,27+31,79+63,52+29,22).0,001*
838 | П'ОБЛИЦОВОЧНЫЕ ЭЛЕМЕНТЫ КРЫЛЕЦ N5 И N6 (АР4 Л.8,3)*
839 | Е27-253-1'19,34'412-1500-2/412-9006#414-2005=3,06:30.20'УСТРОЙСТВО СБОРНЫХ ПОКРЫТИЙ ИЗ ПЛИТ ТРОТУАРНЫХ С НАИБОЛЬШИМ ГАБАРИТНЫМ РАЗМЕРОМ В ПЛАНЕ ДО 300 ММ ВКЛЮЧИТЕЛЬНО С ПОДАЧЕЙ ПЛИТ ВРУЧНУЮ'100 М2''*
840 | С414-302522-140#ПОЗ.Б1'19,34.1,02*
841 | Е8-12-3'5.0,001.2''УСТАНОВКА МЕТАЛЛИЧЕСКИХ РЕШЕТОК ДЛЯ ВЫТИРАНИЯ НОГ'Т МЕТАЛЛИЧЕСКИХ ИЗДЕЛИЙ''*
842 | С201-12300-5Х#П.10081'1+1*
843 | Е15-309-1'31:12,5.2''ОБЛИЦОВКА ВЕРХА БЕТОННОЙ ПОДПОРНОЙ СТЕНЫ НАКРЫВОЧНЫМИ БОРДЮРНЫМИ БЛОКАМИ "БЕССЕР"'100 М2''*
844 | С101-161502#ПОЗ.Б4'31.2*
845 | С101-86752-1'4,96.0,1.0,01*
846 | С101-3500-17'4,96.125.0,01:300*
847 | Е7-59-1'0,43.(36+18).2''УСТРОЙСТВО ЛЕСТНИЦ ПО ГОТОВОМУ ОСНОВАНИЮ ИЗ ОТДЕЛЬНЫХ СТУПЕНЕЙ ГЛАДКИХ'100 М СТУПЕНЕЙ''*
848 | С401-48-32Р7'36.2*
849 | С401-48-36Р7'18.2*
850 | П'М/К КОЗЫРЬКОВ N13 И N14 КРЫЛЕЦ N5 И N6 (КЖ3.1 Л.20)*
851 | Н8=2*
852 | Е46-68-1'8''СВЕРЛЕНИЕ ОТВЕРСТИЙ ДИАМЕТРОМ ДО 30 ММ ЭЛЕКТРОПЕРФОРАТОРОМ (ЭЛЕКТРОДРЕЛЬЮ) В КИРПИЧНЫХ СТЕНАХ ГЛУБИНОЙ 90 ММ (П.6 Т.ТР. КЖ3.1 Л.20)'100 ОТВЕРСТИЙ''*
853 | С101-86726-68'8.1,08.0,01*
854 | Е46-110-1'8''МОНТАЖ (УСТАНОВКА) ХИМИЧЕСКОГО ИНЪЕКЦИОННОГО АНКЕРА ДИАМЕТРОМ ДО 20 ММ В КОНСТРУКЦИИ БЕЗ ПУСТОТ В ОСНОВАНИЕ ИЛИ НА ВЕРТИКАЛЬНОЙ ПОВЕРХНОСТИ НА ВЫСОТЕ ДО 1,5 М ОТ ОСНОВАНИЯ'100 АНКЕРОВ''*
855 | СХИМ-АН-Х#П.15352'284,8*
856 | С101-140001'0,25.8.0,001*
857 | С101-99-388Х'0,012.8.0,001*
858 | С101-13100'0,032.8.0,001*
859 | Е9-32-1#К=1,1'(196,12+43,4+7,52+3,08+1,84+172,48+4,56+0,48).0,001'Н6=1,1'МОНТАЖ М/К КОЗЫРЬКА'Т КОНСТРУКЦИЙ''*
860 | С204-6400-Х3'0,42948*
861 | Е13-16-6'0,42948.29.0,05''ОГРУНТОВКА МЕТАЛЛИЧЕСКИХ ПОВЕРХНОСТЕЙ ЗА ОДИН РАЗ ГРУНТОВКОЙ ГФ-021 (П.4 Т.ТР. КЖ3.1 Л.20, ВОССТАНОВЛЕНИЕ АНТИКОРОЗИОННОГО ПОКРЫТИЯ ПОСЛЕ СВАРОЧНЫХ РАБОТ)'100 М2''*
862 | Е13-26-6#К=2'0,42948.29.0,05'Н1=2'ОКРАСКА МЕТАЛЛИЧЕСКИХ ОГРУНТОВАННЫХ ПОВЕРХНОСТЕЙ ЭМАЛЬЮ ПФ-115 ЗА 2 РАЗА (П.4 Т.ТР. КЖ3.1 Л.20, ВОССТАНОВЛЕНИЕ АНТИКОРОЗИОННОГО ПОКРЫТИЯ ПОСЛЕ СВАРОЧНЫХ РАБОТ)'100 М2''*
863 | Е46-33-1'0,02'414-1003-1#414-1005-258'ЗАДЕЛКА ОТВЕРСТИЙ ЗАДЕЛКА ОТВЕРСТИЙ С12/15 F100'М3 ЗАДЕЛКИ''*
864 | Е6-11-8'4.4,77.0,001'204-6200#204-6400'УСТАНОВКА ЗАКЛАДНЫХ ДЕТАЛЕЙ ВЕСОМ ДО 20 КГ (МЛ-2)'Т''*
865 | П'КОЗЫРЕК N13 И N14 КРЫЛЕЦ N5 И N6 (АР4 Л.18)*
866 | Е12-117-1'15,18''УСТРОЙСТВО КРОВЕЛЬ ИЗ ЛИСТОВ ПРОФИЛИРОВАННЫХ С ВОЛНОВЫМ И ТРАПЕЦИЕВИДНЫМ ОЧЕРТАНИЕМ ГОФРА'100 М2''*
867 | С101-82911'15,18.1,115*
868 | Е12-123-1'7,8'М031004'УСТАНОВКА ТОРЦЕВЫХ ВЕТРОВЫХ ПЛАНОК ПО ФАСАДУ ДЛЯ КРОВЛИ ИЗ ЛИСТОВ ПРОФИЛИРОВАННЫХ С ВОЛНОВЫМ И ТРАПЕЦИЕВИДНЫМ ОЧЕРТАНИЕМ ГОФРА'100 М''*
869 | Е12-119-1'3,76+3,76''УСТРОЙСТВО ПРИМЫКАНИЙ К СТЕНАМ (ПАРАПЕТУ) ДЛЯ КРОВЛИ ИЗ ЛИСТОВ ПРОФИЛИРОВАННЫХ С ВОЛНОВЫМ И ТРАПЕЦИЕВИДНЫМ ОЧЕРТАНИЕМ ГОФРА'100 М''*
870 | С101-160502'7,52.1,05*
871 | П'ВОДОСТОЧНАЯ СИСТЕМА ДЛЯ КОЗЫРЬКОВ N13 И N14 (АР4 Л.18)*
872 | Е12-124-1'3,76'М031004'УСТАНОВКА ВОДОСТОЧНЫХ ЖЕЛОБОВ ДЛЯ КРОВЛИ ИЗ ЛИСТОВ ПРОФИЛИРОВАННЫХ С ВОЛНОВЫМ И ТРАПЕЦИЕВИДНЫМ ОЧЕРТАНИЕМ ГОФРА'100 М''*
873 | С103-95450'3,76.1,05*
874 | С103-95510'6*
875 | С103-95490'1+1*
876 | С103-95671'1*
877 | Е12-125-1'2,68'М031004'УСТАНОВКА ВОДОСТОЧНЫХ ТРУБ ДЛЯ КРОВЛИ ИЗ ЛИСТОВ ПРОФИЛИРОВАННЫХ С ВОЛНОВЫМ И ТРАПЕЦИЕВИДНЫМ ОЧЕРТАНИЕМ ГОФРА'100 М''*
878 | С103-95370'2,68.1,01*
879 | С103-95601'1*
880 | С103-95390'4*
881 | Н8=1*
882 | П'КРЫЛЬЦО N7 (КЖ3.1 Л.8)*
883 | Е8-3-1'0,43:0,08.0,6'412-1500'УСТРОЙСТВО ОСНОВАНИЯ ИЗ МЕСТНОГО ПЕСЧАНОГО ГРУНТА'М3 ОСНОВАНИЯ''*
884 | Е7-42-1'6+4+2'414-1004-3#414-1004'УСТАНОВКА БЛОКОВ СТЕН ПОДВАЛОВ МАССОЙ ДО 0,5 Т'100 ШТ. СБОРНЫХ КОНСТРУКЦИЙ''*
885 | 583521-236-4'6'Ж0,146*
886 | 583521-228-3'4'Ж0,203*
887 | 583521-227-4'2'Ж0,1*
888 | Е6-13-1'1,31''УСТРОЙСТВО МОНОЛИТНЫХ ЗАДЕЛОК ИЗ БЕТОНА КЛАССА С12/15 F100'100 М3 В ДЕЛЕ''*
889 | С414-1005-258'1,31.1,02*
890 | Е6-1-1'0,43''УСТРОЙСТВО БЕТОННОЙ ПОДГОТОВКИ ИЗ БЕТОНА С8/10'100 М3 В ДЕЛЕ''*
891 | С414-1020-2'0,43Х1,02*
892 | Е6-1-16'0,98'Ж100'УСТРОЙСТВО ФУНДАМЕНТНЫХ ПЛИТ ЖЕЛЕЗОБЕТОННЫХ ИЗ БЕТОНА КЛАССА С16/20 F100, ПЛОСКИХ'100 М3 В ДЕЛЕ''*
893 | С414-1006-58'0,98.1,015*
894 | С204-3101-20'47,56.0,001*
895 | Е6-11-7'6.0,7.0,001'204-6200'УСТАНОВКА ЗАКЛАДНЫХ ДЕТАЛЕЙ ВЕСОМ ДО 4 КГ'Т''*
896 | С204-2710'6.0,7.0,001*
897 | Е6-59-1'1,78.2''УСТАНОВКА ПЛИТ ТЕПЛОИЗОЛЯЦИОННОГО СЛОЯ (ДШ, П.8 Т.ТР. КЖ3.1 Л.8)'М2 КОНСТРУКЦИЙ СТЕН (БЕЗ ВЫЧЕТА ПРОЕМОВ)''*
898 | С104-745'3,56.0,02*
899 | Е46-71-4'11''СВЕРЛЕНИЕ ОТВЕРСТИЙ В БЕТОННЫХ КОНСТРУКЦИЯХ НА ГЛУБИНУ 200 ММ ЭЛЕКТРОПЕРФОРАТОРОМ С ПРИМЕНЕНИЕМ СПИРАЛЬНЫХ ШНЕКОВ ДИАМЕТРОМ ОТВЕРСТИЙ ДО 50 ММ (ДЛЯ УСТАНОВКИ ОГРАЖДЕНИЯ, П.3 Т.ТР. КЖ3.1 Л.8)'100 ОТВЕРСТИЙ''*
900 | С101-86706'11.4,17.0,01*
901 | П'ОГРАЖДЕНИЕ ОМН-7.1, ОМН-7.2 (АР4 Л.9)*
902 | Е9-29-1#К=1,1'(28,15+12,5+2,5+0,95+11,4+16,02).0,001+(38,7+15+3+1,14+16+24,76).0,001'Н6=1,1'МОНТАЖ ОГРАЖДЕНИЯ ОМН-7.1, ОМН-7.2 (+П.4 Т.ТР. АР4 Л.5)'Т КОНСТРУКЦИЙ''*
903 | С201-65045-Х'0,17012-(28,15+38,7).0,001*
904 | С201-65040-Х'(28,15+38,7).0,001*
905 | П'ОБЛИЦОВОЧНЫЕ ЭЛЕМЕНТЫ (АР4 Л.9)*
906 | Е27-253-1'1,3'412-1500-2/412-9006#414-2005=3,06:30.20'УСТРОЙСТВО СБОРНЫХ ПОКРЫТИЙ ИЗ ПЛИТ ТРОТУАРНЫХ С НАИБОЛЬШИМ ГАБАРИТНЫМ РАЗМЕРОМ В ПЛАНЕ ДО 300 ММ ВКЛЮЧИТЕЛЬНО С ПОДАЧЕЙ ПЛИТ ВРУЧНУЮ'100 М2''*
907 | С414-302522-140#ПОЗ.Б1'1,3.1,02*
908 | Е8-12-3'5.0,001''УСТАНОВКА МЕТАЛЛИЧЕСКИХ РЕШЕТОК ДЛЯ ВЫТИРАНИЯ НОГ'Т МЕТАЛЛИЧЕСКИХ ИЗДЕЛИЙ''*
909 | С201-12300-5Х#П.10081'1*
910 | Е15-309-1'19:12,5''ОБЛИЦОВКА ВЕРХА БЕТОННОЙ ПОДПОРНОЙ СТЕНЫ НАКРЫВОЧНЫМИ БОРДЮРНЫМИ БЛОКАМИ "БЕССЕР"'100 М2''*
911 | С101-161502#ПОЗ.Б4'19*
912 | С101-86752-1'1,52.0,1.0,01*
913 | С101-3500-17'1,52.125.0,01:300*
914 | Е7-59-1'0,43.(24+13)''УСТРОЙСТВО ЛЕСТНИЦ ПО ГОТОВОМУ ОСНОВАНИЮ ИЗ ОТДЕЛЬНЫХ СТУПЕНЕЙ ГЛАДКИХ'100 М СТУПЕНЕЙ''*
915 | С401-48-32Р7'13*
916 | С401-48-36Р7'24*
917 | П'КРЫЛЬЦА N8,9,10 (3 ШТ.) (КЖ3.1 Л.9)*
918 | Н8=3*
919 | Е8-3-1'0,36:0,1.0,6'412-1500'УСТРОЙСТВО ОСНОВАНИЯ ИЗ МЕСТНОГО ПЕСЧАНОГО ГРУНТА'М3 ОСНОВАНИЯ''*
920 | Е6-1-1'0,36''УСТРОЙСТВО БЕТОННОЙ ПОДГОТОВКИ ИЗ БЕТОНА С8/10'100 М3 В ДЕЛЕ''*
921 | С414-1020-2'0,36Х1,02*
922 | Е6-1-16'0,39'Ж100'УСТРОЙСТВО ФУНДАМЕНТНЫХ ПЛИТ ЖЕЛЕЗОБЕТОННЫХ ИЗ БЕТОНА КЛАССА С16/20 F150, ПЛОСКИХ'100 М3 В ДЕЛЕ''*
923 | С414-1006-264'0,39.1,015*
924 | С204-3101-20'9,98.0,001*
925 | Н8=1*
926 | П'КРЫЛЬЦО N11 (КЖ3.1 Л.9)*
927 | Е8-3-1'0,42:0,1.0,6'412-1500'УСТРОЙСТВО ОСНОВАНИЯ ИЗ МЕСТНОГО ПЕСЧАНОГО ГРУНТА'М3 ОСНОВАНИЯ''*
928 | Е6-1-1'0,42''УСТРОЙСТВО БЕТОННОЙ ПОДГОТОВКИ ИЗ БЕТОНА С8/10'100 М3 В ДЕЛЕ''*
929 | С414-1020-2'0,42Х1,02*
930 | Е6-1-16'0,44'Ж100'УСТРОЙСТВО ФУНДАМЕНТНЫХ ПЛИТ ЖЕЛЕЗОБЕТОННЫХ ИЗ БЕТОНА КЛАССА С16/20 F150, ПЛОСКИХ'100 М3 В ДЕЛЕ''*
931 | С414-1006-264'0,44.1,015*
932 | С204-3101-20'11,42.0,001*
933 | П'КРЫЛЬЦО N13 (КЖ3.1 Л.9)*
934 | Е8-3-1'0,46:0,1.0,6'412-1500'УСТРОЙСТВО ОСНОВАНИЯ ИЗ МЕСТНОГО ПЕСЧАНОГО ГРУНТА'М3 ОСНОВАНИЯ''*
935 | Е6-1-1'0,46''УСТРОЙСТВО БЕТОННОЙ ПОДГОТОВКИ ИЗ БЕТОНА С8/10'100 М3 В ДЕЛЕ''*
936 | С414-1020-2'0,46Х1,02*
937 | Е6-1-16'0,48'Ж100'УСТРОЙСТВО ФУНДАМЕНТНЫХ ПЛИТ ЖЕЛЕЗОБЕТОННЫХ ИЗ БЕТОНА КЛАССА С16/20 F150, ПЛОСКИХ'100 М3 В ДЕЛЕ''*
938 | С414-1006-264'0,48.1,015*
939 | С204-3101-20'12,2.0,001*
940 | П'М/К КОЗЫРЬКА 4 ДЛЯ КРЫЛЬЦА N13 СМ. СОВМЕСТНО С ВХОДОМ В ПОДЗЕМНЫЙ ЭТАЖ N1 (КЖ3.1 Л.14)*
941 | П'М/К КОЗЫРЬКА N3 ДЛЯ КРЫЛЕЦ N8,9,10,11 (4 ШТ.) (КЖ3.1 Л.13)*
942 | Н8=4*
943 | Е46-68-1'12''СВЕРЛЕНИЕ ОТВЕРСТИЙ ДИАМЕТРОМ ДО 30 ММ ЭЛЕКТРОПЕРФОРАТОРОМ (ЭЛЕКТРОДРЕЛЬЮ) В КИРПИЧНЫХ СТЕНАХ ГЛУБИНОЙ 90 ММ (П.6 Т.ТР. КЖ3.1 Л.13)'100 ОТВЕРСТИЙ''*
944 | С101-86726-68'12.1,08.0,01*
945 | Е46-112-1'6''УСТАНОВКА ШПИЛЕК С ГАЙКАМИ И ШАЙБАМИ'100 АНКЕРОВ''*
946 | С101-144101'0,4.6.0,001*
947 | С101-12300'12.15,4:1000.0,001*
948 | С101-99-389'12.6,270:1000.0,001*
949 | Е9-32-1#К=1,1'(10,98+11,62+15,6+9,46+4,23+2,25+4,2.2,29+7.0,06).0,001'Н6=1,1'МОНТАЖ М/К КОЗЫРЬКА'Т КОНСТРУКЦИЙ''*
950 | С204-6400-Х3'0,064178*
951 | Е13-16-6'0,064178.29.0,05''ОГРУНТОВКА МЕТАЛЛИЧЕСКИХ ПОВЕРХНОСТЕЙ ЗА ОДИН РАЗ ГРУНТОВКОЙ ГФ-021 (П.4 Т.ТР. КЖ3.1 Л.13, ВОССТАНОВЛЕНИЕ АНТИКОРОЗИОННОГО ПОКРЫТИЯ ПОСЛЕ СВАРОЧНЫХ РАБОТ)'100 М2''*
952 | Е13-26-6#К=2'0,064178.29.0,05'Н1=2'ОКРАСКА МЕТАЛЛИЧЕСКИХ ОГРУНТОВАННЫХ ПОВЕРХНОСТЕЙ ЭМАЛЬЮ ПФ-115 ЗА 2 РАЗА (П.4 Т.ТР. КЖ3.1 Л.13, ВОССТАНОВЛЕНИЕ АНТИКОРОЗИОННОГО ПОКРЫТИЯ ПОСЛЕ СВАРОЧНЫХ РАБОТ)'100 М2''*
953 | Н8=1*
954 | П'КОЗЫРЕК N3 ДЛЯ КРЫЛЕЦ N8,9,10,11 (4 ШТ.) (АР4 Л.10)*
955 | Н8=4*
956 | Е12-117-1'1,71''УСТРОЙСТВО КРОВЕЛЬ ИЗ ЛИСТОВ ПРОФИЛИРОВАННЫХ С ВОЛНОВЫМ И ТРАПЕЦИЕВИДНЫМ ОЧЕРТАНИЕМ ГОФРА'100 М2''*
957 | С101-82911'1,71.1,115*
958 | Е12-123-1'1,9'М031004'УСТАНОВКА ТОРЦЕВЫХ ВЕТРОВЫХ ПЛАНОК ПО ФАСАДУ ДЛЯ КРОВЛИ ИЗ ЛИСТОВ ПРОФИЛИРОВАННЫХ С ВОЛНОВЫМ И ТРАПЕЦИЕВИДНЫМ ОЧЕРТАНИЕМ ГОФРА'100 М''*
959 | Е12-119-1'1,8+1,8''УСТРОЙСТВО ПРИМЫКАНИЙ К СТЕНАМ (ПАРАПЕТУ) ДЛЯ КРОВЛИ ИЗ ЛИСТОВ ПРОФИЛИРОВАННЫХ С ВОЛНОВЫМ И ТРАПЕЦИЕВИДНЫМ ОЧЕРТАНИЕМ ГОФРА'100 М''*
960 | С101-160502'3,6.1,05*
961 | Е12-120-1'0,95''УСТАНОВКА КОНЬКОВЫХ ПЛАНОК ДЛЯ КРОВЛИ ИЗ ЛИСТОВ ПРОФИЛИРОВАННЫХ С ВОЛНОВЫМ И ТРАПЕЦИЕВИДНЫМ ОЧЕРТАНИЕМ ГОФРА'100 М''*
962 | С101-2700-4'0,95.1,05*
963 | П'ОБЛИЦОВОЧНЫЕ ЭЛЕМЕНТЫ ДЛЯ КРЫЛЕЦ N8,9,10,11 (4 ШТ.) (АР4 Л.10)*
964 | Е27-253-1'2,26'412-1500-2/412-9006#414-2005=3,06:30.20'УСТРОЙСТВО СБОРНЫХ ПОКРЫТИЙ ИЗ ПЛИТ ТРОТУАРНЫХ С НАИБОЛЬШИМ ГАБАРИТНЫМ РАЗМЕРОМ В ПЛАНЕ ДО 300 ММ ВКЛЮЧИТЕЛЬНО С ПОДАЧЕЙ ПЛИТ ВРУЧНУЮ'100 М2''*
965 | С414-302522-140#ПОЗ.Б1'2,26.1,02*
966 | Е8-12-3'5.0,001''УСТАНОВКА МЕТАЛЛИЧЕСКИХ РЕШЕТОК ДЛЯ ВЫТИРАНИЯ НОГ'Т МЕТАЛЛИЧЕСКИХ ИЗДЕЛИЙ''*
967 | С201-12300-5Х#П.10081'1*
968 | Е15-309-1'19:12,5''ОБЛИЦОВКА ВЕРХА БЕТОННОЙ ПОДПОРНОЙ СТЕНЫ НАКРЫВОЧНЫМИ БОРДЮРНЫМИ БЛОКАМИ "БЕССЕР"'100 М2''*
969 | С101-161502#ПОЗ.Б4'19*
970 | С101-86752-1'1,52.0,1.0,01*
971 | С101-3500-17'1,52.125.0,01:300*
972 | П'КОЗЫРЕК, ОБЛИЦОВОЧНЫЕ ЭЛЕМЕНТЫ ДЛЯ КРЫЛЬЦА N13 СМ. СОВМЕСТНО С ВХОДОМ В ПОДЗЕМНЫЙ ЭТАЖ N1 (АР4 Л.11)*
973 | Н8=1*
974 | П'КРЫЛЬЦО N12 (КЖ1.3 Л.10)*
975 | П'МОНОЛИТНАЯ ПЛИТА КРЫЛЬЦА N12 (КЖ3.1 Л.10)*
976 | Е8-3-1'0,58:0,1.0,6'412-1500'УСТРОЙСТВО ОСНОВАНИЯ ИЗ МЕСТНОГО ПЕСЧАНОГО ГРУНТА'М3 ОСНОВАНИЯ''*
977 | Е6-1-1'0,58''УСТРОЙСТВО БЕТОННОЙ ПОДГОТОВКИ ИЗ БЕТОНА С8/10'100 М3 В ДЕЛЕ''*
978 | С414-1020-2'0,58Х1,02*
979 | Е6-1-16'0,98'Ж100'УСТРОЙСТВО ФУНДАМЕНТНЫХ ПЛИТ ЖЕЛЕЗОБЕТОННЫХ ИЗ БЕТОНА КЛАССА С16/20 F100, ПЛОСКИХ'100 М3 В ДЕЛЕ''*
980 | С414-1006-58'0,98.1,015*
981 | С204-3101-20'2.15,28.0,001*
982 | С204-200-Х'(1,35.5+1,35.5).0,001*
983 | С204-100'5.1,35.0,001*
984 | П'МОНОЛИТНЫЕ СТЕНЫ КРЫЛЬЦА N12 (КЖ3.1 Л.10)*
985 | Е6-13-3'2,8'Ж100'УСТРОЙСТВО СТЕН ПОДВАЛОВ ЖЕЛЕЗОБЕТОННЫХ ВЫСОТОЙ ДО 3 М, ТОЛЩИНОЙ ДО 300 ММ, БЕТОН С16/20 F100'100 М3 В ДЕЛЕ''*
986 | С414-1006-58'2,8.1,015*
987 | С204-3101-20'15,5.89,8.0,001*
988 | С204-200-Х'(10.0,27+4.0,43).0,001*
989 | С204-100'52.0,222.0,001*
990 | П'МОНОЛИТНЫЙ МАРШ КРЫЛЬЦА N12 (КЖ3.1 Л.10)*
991 | Е6-1-1'0,38''УСТРОЙСТВО БЕТОННОЙ ПОДГОТОВКИ ИЗ БЕТОНА С8/10'100 М3 В ДЕЛЕ''*
992 | С414-1020-2'0,38Х1,02*
993 | Е6-1-19'0,65'Ж100'УСТРОЙСТВО МОНОЛИТНЫХ МАРШЕЙ, БЕТОН С16/20 F100'100 М3 В ДЕЛЕ''*
994 | С414-1006-58'0,65.1,015*
995 | С204-3101-20'7.1,95.0,001*
996 | С204-2710'48.0,62.0,001*
997 | Е6-59-1'(1,32+2,77+0,3).0,2''УСТАНОВКА ПЛИТ ТЕПЛОИЗОЛЯЦИОННОГО СЛОЯ (ДШ)'М2 КОНСТРУКЦИЙ СТЕН (БЕЗ ВЫЧЕТА ПРОЕМОВ)''*
998 | С104-745'0,878.0,02*
999 | Е46-71-4'2+6''СВЕРЛЕНИЕ ОТВЕРСТИЙ В БЕТОННЫХ КОНСТРУКЦИЯХ НА ГЛУБИНУ 200 ММ ЭЛЕКТРОПЕРФОРАТОРОМ С ПРИМЕНЕНИЕМ СПИРАЛЬНЫХ ШНЕКОВ ДИАМЕТРОМ ОТВЕРСТИЙ ДО 70 ММ (ДЛЯ УСТАНОВКИ ОГРАЖДЕНИЯ, П.3 Т.ТР. КЖ3.1 Л.10)'100 ОТВЕРСТИЙ''*
1000 | С101-86709'2.4,17.0,01*
1001 | С101-86706'6.4,17.0,01*
1002 | П'М/К КОЗЫРЬКА N12 КРЫЛЬЦА N12 (КЖ3.1 Л.19)*
1003 | Е46-68-1'10''СВЕРЛЕНИЕ ОТВЕРСТИЙ ДИАМЕТРОМ ДО 30 ММ ЭЛЕКТРОПЕРФОРАТОРОМ (ЭЛЕКТРОДРЕЛЬЮ) В КИРПИЧНЫХ СТЕНАХ ГЛУБИНОЙ 90 ММ (П.6 Т.ТР. КЖ3.1 Л.19)'100 ОТВЕРСТИЙ''*
1004 | С101-86726-68'10.1,08.0,01*
1005 | Е46-110-1'10''МОНТАЖ (УСТАНОВКА) ХИМИЧЕСКОГО ИНЪЕКЦИОННОГО АНКЕРА ДИАМЕТРОМ ДО 20 ММ В КОНСТРУКЦИИ БЕЗ ПУСТОТ В ОСНОВАНИЕ ИЛИ НА ВЕРТИКАЛЬНОЙ ПОВЕРХНОСТИ НА ВЫСОТЕ ДО 1,5 М ОТ ОСНОВАНИЯ'100 АНКЕРОВ''*
1006 | СХИМ-АН-Х#П.15352'356*
1007 | С101-140001'0,25.10.0,001*
1008 | С101-99-388Х'0,012.10.0,001*
1009 | С101-13100'0,032.10.0,001*
1010 | Е7-20-3'(20,5+20,9).0,001''МОНТАЖ М/К СТОЕК КОЗЫРЬКА'Т СТАЛЬНЫХ ЭЛЕМЕНТОВ''*
1011 | С204-6400-Х6'0,0414*
1012 | Е7-20-7'1,2.8,04.0,001''МОНТАЖ М/К БАЛОК КОЗЫРЬКА'Т СТАЛЬНЫХ ЭЛЕМЕНТОВ''*
1013 | С204-6400-Х2'0,009648*
1014 | Е9-32-1#К=1,1'(9,5.4,3+5.1,412+2.0,47+2.0,75+8.2,29+2.1,54+2,82+6.0,06).0,001'Н6=1,1'МОНТАЖ М/К КОЗЫРЬКА'Т КОНСТРУКЦИЙ''*
1015 | С204-6400-Х3'0,07493*
1016 | Е13-16-6'(0,0414+0,009648+0,07493).29.0,05''ОГРУНТОВКА МЕТАЛЛИЧЕСКИХ ПОВЕРХНОСТЕЙ ЗА ОДИН РАЗ ГРУНТОВКОЙ ГФ-021 (П.4 Т.ТР. КЖ3.1 Л.15, ВОССТАНОВЛЕНИЕ АНТИКОРОЗИОННОГО ПОКРЫТИЯ ПОСЛЕ СВАРОЧНЫХ РАБОТ)'100 М2''*
1017 | Е13-26-6#К=2'(0,0414+0,009648+0,07493).29.0,05'Н1=2'ОКРАСКА МЕТАЛЛИЧЕСКИХ ОГРУНТОВАННЫХ ПОВЕРХНОСТЕЙ ЭМАЛЬЮ ПФ-115 ЗА 2 РАЗА (П.4 Т.ТР. КЖ3.1 Л.15, ВОССТАНОВЛЕНИЕ АНТИКОРОЗИОННОГО ПОКРЫТИЯ ПОСЛЕ СВАРОЧНЫХ РАБОТ)'100 М2''*
1018 | П'КОЗЫРЕК N12 КРЫЛЬЦА N12 (АР4 Л.17)*
1019 | Е12-117-1'2,22''УСТРОЙСТВО КРОВЕЛЬ ИЗ ЛИСТОВ ПРОФИЛИРОВАННЫХ С ВОЛНОВЫМ И ТРАПЕЦИЕВИДНЫМ ОЧЕРТАНИЕМ ГОФРА'100 М2''*
1020 | С101-82911'2,22.1,115*
1021 | Е12-123-1'3,23'М031004'УСТАНОВКА ТОРЦЕВЫХ ВЕТРОВЫХ ПЛАНОК ПО ФАСАДУ ДЛЯ КРОВЛИ ИЗ ЛИСТОВ ПРОФИЛИРОВАННЫХ С ВОЛНОВЫМ И ТРАПЕЦИЕВИДНЫМ ОЧЕРТАНИЕМ ГОФРА'100 М''*
1022 | Е12-119-1'1,24+1,24''УСТРОЙСТВО ПРИМЫКАНИЙ К СТЕНАМ (ПАРАПЕТУ) ДЛЯ КРОВЛИ ИЗ ЛИСТОВ ПРОФИЛИРОВАННЫХ С ВОЛНОВЫМ И ТРАПЕЦИЕВИДНЫМ ОЧЕРТАНИЕМ ГОФРА'100 М''*
1023 | С101-160502'2,48.1,05*
1024 | П'ВОДОСТОЧНАЯ СИСТЕМА ДЛЯ КОЗЫРЬКА N12 (АР4 Л.17)*
1025 | Е12-124-1'1,24'М031004'УСТАНОВКА ВОДОСТОЧНЫХ ЖЕЛОБОВ ДЛЯ КРОВЛИ ИЗ ЛИСТОВ ПРОФИЛИРОВАННЫХ С ВОЛНОВЫМ И ТРАПЕЦИЕВИДНЫМ ОЧЕРТАНИЕМ ГОФРА'100 М''*
1026 | С103-95450'1,24.1,05*
1027 | С103-95510'2*
1028 | С103-95490'1+1*
1029 | С103-95671'1*
1030 | Е12-125-1'3,56'М031004'УСТАНОВКА ВОДОСТОЧНЫХ ТРУБ ДЛЯ КРОВЛИ ИЗ ЛИСТОВ ПРОФИЛИРОВАННЫХ С ВОЛНОВЫМ И ТРАПЕЦИЕВИДНЫМ ОЧЕРТАНИЕМ ГОФРА'100 М''*
1031 | С103-95370'3,56.1,01*
1032 | С103-95601'1*
1033 | С103-95390'4*
1034 | П'ОГРАЖДЕНИЯ ОМН-12, ОБЛИЦОВОЧНЫЕ ЭЛЕМЕНТЫ ДЛЯ КРЫЛЬЦА N12 СМ. СОВМЕСТНО С ВХОДОМ В ПОДЗЕМНЫЙ ЭТАЖ N1 (АР4 Л.11)*
1035 | П'ЭВАКУАЦИОННАЯ ЛЕСТНИЦА N1 (КЖ3.1 Л.21,22,23,24)*
1036 | Е8-3-1'3,8.0,88.0,6'412-1500'УСТРОЙСТВО ОСНОВАНИЯ ИЗ МЕСТНОГО ПЕСЧАНОГО ГРУНТА'М3 ОСНОВАНИЯ''*
1037 | Е7-42-2'2'414-1004-3#414-1004'УСТАНОВКА БЛОКОВ СТЕН ПОДВАЛОВ МАССОЙ ДО 1 Т'100 ШТ. СБОРНЫХ КОНСТРУКЦИЙ''*
1038 | 583521-239-4'2*
1039 | Е6-1-13'0,04''УСТРОЙСТВО ФУНДАМЕНТОВ-СТОЛБОВ БЕТОННЫХ С ПРИМЕНЕНИЕМ БАДЬИ (БЕТОН С16/20 F100)'100 М3 В ДЕЛЕ''*
1040 | С414-1006-58'0,04.1,02*
1041 | Е6-11-8'6,1.0,001'204-6200#204-6400'УСТАНОВКА ЗАКЛАДНЫХ ДЕТАЛЕЙ ВЕСОМ ДО 20 КГ (М6)'Т''*
1042 | П'КОЛОННА N 3 (1 ШТ) (КЖ3.1 Л.23)*
1043 | Е6-1-5'0,12''УСТРОЙСТВО ФУНДАМЕНТОВ ЖЕЛЕЗОБЕТОННЫХ ИЗ БЕТОНА КЛАССА С16/20 F100 ПОД КОЛОННЫ '100 М3 В ДЕЛЕ''*
1044 | С414-1006-58'0,12.1,015*
1045 | С204-3101-20'0,7.0,001*
1046 | Е7-8-1'1'101-17500-1/101-96200/102-4600/11596/203-49804/414-1007-1/414-2008/414-9010'УСТР-ВО КОЛОННЫ К3 ИЗ А.Ц ТРУБЫ БНТ Д-300ММ'100 ШТ. СБОРНЫХ КОНСТРУКЦИЙ''*
1047 | С103-70000'3,012*
1048 | Е5-62-1'0,2'103-68200/М101403'ЗАПОЛНЕНИЕ А.Ц ТРУБЫ БЕТОНОМ С20/25 F100'М3 КОНСТРУКТИВНОГО ОБЪЕМА СВАЙ''*
1049 | С414-1107-458'0,2.1,015*
1050 | Е5-61-1'1''УСТАНОВКА АРМАТУРНОГО КАРКАСА'СКВАЖИНА''*
1051 | С204-2800-30'19,79.0,001*
1052 | Е6-11-7'(2,9+2).0,001'204-6200#204-6400'УСТАНОВКА ЗАКЛАДНЫХ ДЕТАЛЕЙ ВЕСОМ ДО 4 КГ (МН-1, ПОЗ.2)'Т''*
1053 | Е6-11-8'4,66.0,001'204-6200#204-6400'УСТАНОВКА ЗАКЛАДНЫХ ДЕТАЛЕЙ ВЕСОМ ДО 20 КГ (ПОЗ.1)'Т''*
1054 | П'КОЛОННА N 4 (1 ШТ) (КЖ3.1 Л.23)*
1055 | Е6-1-5'0,12''УСТРОЙСТВО ФУНДАМЕНТОВ ЖЕЛЕЗОБЕТОННЫХ ИЗ БЕТОНА КЛАССА С16/20 F100 ПОД КОЛОННЫ '100 М3 В ДЕЛЕ''*
1056 | С414-1006-58'0,12.1,015*
1057 | С204-3101-20'0,7.0,001*
1058 | Е7-8-1'1'101-17500-1/101-96200/102-4600/11596/203-49804/414-1007-1/414-2008/414-9010'УСТР-ВО КОЛОННЫ К4 ИЗ А.Ц ТРУБЫ БНТ Д-300ММ'100 ШТ. СБОРНЫХ КОНСТРУКЦИЙ''*
1059 | С103-70000'3,744*
1060 | Е5-62-1'0,25'103-68200/М101403'ЗАПОЛНЕНИЕ А.Ц ТРУБЫ БЕТОНОМ С20/25 F100'М3 КОНСТРУКТИВНОГО ОБЪЕМА СВАЙ''*
1061 | С414-1107-458'0,25.1,015*
1062 | Е5-61-1'1''УСТАНОВКА АРМАТУРНОГО КАРКАСА'СКВАЖИНА''*
1063 | С204-2800-30'24,15.0,001*
1064 | Е6-11-7'(2,9+2).0,001'204-6200#204-6400'УСТАНОВКА ЗАКЛАДНЫХ ДЕТАЛЕЙ ВЕСОМ ДО 4 КГ (МН-1, ПОЗ.2)'Т''*
1065 | Е6-11-8'4,66.0,001'204-6200#204-6400'УСТАНОВКА ЗАКЛАДНЫХ ДЕТАЛЕЙ ВЕСОМ ДО 20 КГ (ПОЗ.1)'Т''*
1066 | П'КОСОУРЫ, СТУПЕНИ, ПЛОЩАДКИ (КЖ3.1 Л.21,24)*
1067 | Е9-25-1#К=1,1'(175,02+127,81).0,001'Н6=1,1'МОНТАЖ М/К КОСОУРОВ 'Т КОНСТРУКЦИЙ''*
1068 | С204-МК-Х7#П.9871'(175,02+127,81).0,001*
1069 | Е9-48-2#К=1,1'0,30283'Н6=1,1'ЭЛЕКТРОДУГОВАЯ СВАРКА 'Т КОНСТРУКЦИЙ''*
1070 | Е13-26-6'0,30283.29.0,05''ОКРАСКА МЕТАЛЛИЧЕСКИХ ОГРУНТОВАННЫХ ПОВЕРХНОСТЕЙ ЭМАЛЬЮ ПФ-115 (ВОССТАНОВЛЕНИЕ АНТИКОРРОЗИЙНОГО ПОКРЫТИЯ ПОСЛЕ МОНТАЖА)'100 М2''*
1071 | Е46-33-7'(0,18.0,07).2.(4,235+3,345)'413-1036-4#413-1037-2Р1/414-2007#414-2004'ЗАДЕЛКА КИРПИЧОМ ПО СЕЧ.1-1 КЖ3.1 Л.24'М3 ЗАДЕЛКИ''*
1072 | Е15-70-1'(0,18.2+0,16).(4,235+3,345)'101-87400#101-87200/414-2013#414-2013-Р6'УЛУЧШЕННАЯ ШТУКАТУРКА КОСОУРОВ ПО СЕТКЕ '100 М2 ОШТУКАТУРИВАЕМОЙ ПОВЕРХНОСТИ''*
1073 | Е7-59-1'1,1.(10+2+6)''УСТРОЙСТВО ЛЕСТНИЦ ПО ГОТОВОМУ ОСНОВАНИЮ ИЗ ОТДЕЛЬНЫХ СТУПЕНЕЙ ГЛАДКИХ'100 М СТУПЕНЕЙ''*
1074 | СИЛ-С1-Х'10*
1075 | СИЛ-С1-1Х'2*
1076 | СИЛ-С1-2Х'6*
1077 | Е6-22-8'0,25+0,12''УСТРОЙСТВО МОНОЛИТНЫХ ПЛОЩАДОК ИП1,ИП2 ИЗ БЕТОНА КЛАССА С20/25 F200, ПЛОЩАДЬЮ ДО 5 М2, ТОЛЩИНОЙ 120 ММ'100 М3 В ДЕЛЕ''*
1078 | С204-3101-20'(28,49+4,05+14,68+1,95).0,001*
1079 | С204-200'0,04.(12+9).0,001*
1080 | Е6-11-7'(4.1,88+6.0,55+2.1,88+2.0,55).0,001'204-6200#204-6400'УСТАНОВКА ЗАКЛАДНЫХ ДЕТАЛЕЙ ВЕСОМ ДО 4 КГ (М1, МН1)'Т''*
1081 | П'ОГРАЖДЕНИЕ ЭВАКУАЦИОННОЙ ЛЕСТНИЦЫ N1 (АР4 Л.19, КЖ3.1 Л.21)*
1082 | Е46-68-1'12''СВЕРЛЕНИЕ ОТВЕРСТИЙ ДИАМЕТРОМ ДО 30 ММ ЭЛЕКТРОПЕРФОРАТОРОМ (ЭЛЕКТРОДРЕЛЬЮ) В КИРПИЧНЫХ СТЕНАХ ГЛУБИНОЙ 140 ММ (П.4 Т.ТР. КЖ3.1 Л.21)'100 ОТВЕРСТИЙ''*
1083 | С101-86726-62'12.1,08.0,01*
1084 | Е46-110-1'12''МОНТАЖ (УСТАНОВКА) ХИМИЧЕСКОГО ИНЪЕКЦИОННОГО АНКЕРА ДИАМЕТРОМ ДО 20 ММ В КОНСТРУКЦИИ БЕЗ ПУСТОТ В ОСНОВАНИЕ ИЛИ НА ВЕРТИКАЛЬНОЙ ПОВЕРХНОСТИ НА ВЫСОТЕ ДО 1,5 М ОТ ОСНОВАНИЯ'100 АНКЕРОВ''*
1085 | СХИМ-АН-Х#П.15352'225,36*
1086 | С101-139301'0,685.0,135.12.0,001*
1087 | С101-99-387Х'0,00627.12.0,001*
1088 | С101-13000'0,016.12.0,001*
1089 | Е9-29-1#К=1,1'(67,83+63,28+5,25+3,24+8,45+37,18+12,34+6,22).0,001+(80+135,6+6,75+16,9+82,94+24,68).0,001'Н6=1,1'МОНТАЖ ОГРАЖДЕНИЯ ОМН-7.1, ОМН-7.2 (+П.6 Т.ТР. АР4 Л.19)'Т КОНСТРУКЦИЙ''*
1090 | С201-65045-Х'0,55066-(67,83+80).0,001*
1091 | С201-65040-Х'(67,83+80).0,001*
1092 | П'М/К КОЗЫРЬКА N3 ДЛЯ ЭВАКУАЦИОННОЙ ЛЕСТНИЦЫ N1 (КЖ3.1 Л.13)*
1093 | Е46-68-1'12''СВЕРЛЕНИЕ ОТВЕРСТИЙ ДИАМЕТРОМ ДО 30 ММ ЭЛЕКТРОПЕРФОРАТОРОМ (ЭЛЕКТРОДРЕЛЬЮ) В КИРПИЧНЫХ СТЕНАХ ГЛУБИНОЙ 90 ММ (П.6 Т.ТР. КЖ3.1 Л.13)'100 ОТВЕРСТИЙ''*
1094 | С101-86726-68'12.1,08.0,01*
1095 | Е46-112-1'6''УСТАНОВКА ШПИЛЕК С ГАЙКАМИ И ШАЙБАМИ'100 АНКЕРОВ''*
1096 | С101-144101'0,4.6.0,001*
1097 | С101-12300'12.15,4:1000.0,001*
1098 | С101-99-389'12.6,270:1000.0,001*
1099 | Е9-32-1#К=1,1'(10,98+11,62+15,6+9,46+4,23+2,25+4,2.2,29+7.0,06).0,001'Н6=1,1'МОНТАЖ М/К КОЗЫРЬКА'Т КОНСТРУКЦИЙ''*
1100 | С204-6400-Х3'0,064178*
1101 | Е13-16-6'0,064178.29.0,05''ОГРУНТОВКА МЕТАЛЛИЧЕСКИХ ПОВЕРХНОСТЕЙ ЗА ОДИН РАЗ ГРУНТОВКОЙ ГФ-021 (П.4 Т.ТР. КЖ3.1 Л.13, ВОССТАНОВЛЕНИЕ АНТИКОРОЗИОННОГО ПОКРЫТИЯ ПОСЛЕ СВАРОЧНЫХ РАБОТ)'100 М2''*
1102 | Е13-26-6#К=2'0,064178.29.0,05'Н1=2'ОКРАСКА МЕТАЛЛИЧЕСКИХ ОГРУНТОВАННЫХ ПОВЕРХНОСТЕЙ ЭМАЛЬЮ ПФ-115 ЗА 2 РАЗА (П.4 Т.ТР. КЖ3.1 Л.13, ВОССТАНОВЛЕНИЕ АНТИКОРОЗИОННОГО ПОКРЫТИЯ ПОСЛЕ СВАРОЧНЫХ РАБОТ)'100 М2''*
1103 | П'КОЗЫРЕК N3 ДЛЯ ЭВАКУАЦИОННОЙ ЛЕСТНИЦЫ N1 (АР4 Л.10)*
1104 | Е12-117-1'1,71''УСТРОЙСТВО КРОВЕЛЬ ИЗ ЛИСТОВ ПРОФИЛИРОВАННЫХ С ВОЛНОВЫМ И ТРАПЕЦИЕВИДНЫМ ОЧЕРТАНИЕМ ГОФРА'100 М2''*
1105 | С101-82911'1,71.1,115*
1106 | Е12-123-1'1,9'М031004'УСТАНОВКА ТОРЦЕВЫХ ВЕТРОВЫХ ПЛАНОК ПО ФАСАДУ ДЛЯ КРОВЛИ ИЗ ЛИСТОВ ПРОФИЛИРОВАННЫХ С ВОЛНОВЫМ И ТРАПЕЦИЕВИДНЫМ ОЧЕРТАНИЕМ ГОФРА'100 М''*
1107 | Е12-119-1'1,8+1,8''УСТРОЙСТВО ПРИМЫКАНИЙ К СТЕНАМ (ПАРАПЕТУ) ДЛЯ КРОВЛИ ИЗ ЛИСТОВ ПРОФИЛИРОВАННЫХ С ВОЛНОВЫМ И ТРАПЕЦИЕВИДНЫМ ОЧЕРТАНИЕМ ГОФРА'100 М''*
1108 | С101-160502'3,6.1,05*
1109 | Е12-120-1'0,95''УСТАНОВКА КОНЬКОВЫХ ПЛАНОК ДЛЯ КРОВЛИ ИЗ ЛИСТОВ ПРОФИЛИРОВАННЫХ С ВОЛНОВЫМ И ТРАПЕЦИЕВИДНЫМ ОЧЕРТАНИЕМ ГОФРА'100 М''*
1110 | С101-2700-4'0,95.1,05*
1111 | L*

## 7046-1-1008-B0
НАИМЕНОВАНИЕ ОБЪЕКТА |  | ГОРОД-СПУТНИК СМОЛЕВИЧИ. КВАРТАЛ N2. ДЕТСКИЙ САД ПО ГЕНЕРАЛЬНОМУ ПЛАНУ N 19. СТАДИЯ С
КОД ОБЪЕКТА |  | 20.003.0.19
НАИМЕНОВАНИЕ ЗДАНИЯ, СООРУЖЕНИЯ |  | ЗДАНИЕ ДЕТСКОГО САДА
ШИФР ЗДАНИЯ, СООРУЖЕНИЯ |  | 20.003.0.19
КОМПЛЕКТ ЧЕРТЕЖЕЙ |  | КЖ1.2, КЖ1.2 ИЗМ.2, КЖ3.1, КЖ3.1 ИЗМ.1, АР4
ВЕДОМОСТЬ ОБЪЕМОВ И СТОИМОСТИ РАБОТ № 1008
(НОРМЫ 2022г.)
ОБЩЕСТРОИТЕЛЬНЫЕ РАБОТЫ: ЗАГРУЗОЧНАЯ РАМПА, ВХОДЫ В ПОДВАЛ, ПРИЯМКИ, КРЫЛЬЦА, КОЗЫРЬКИ, ЭВАКУАЦИОННАЯ ЛЕСТНИЦА. ВЗАМЕН ЛС1008 НА СУММУ 243,375 Т.Р.
СОСТАВЛЕНА В ЦЕНАХ НА 1 ДЕКАБРЯ 2024г.
ОБОСНОВА- НИЕ | НАИМЕНОВАНИЕ ВИДОВ РАБОТ | ОБЪЕМ | СТОИМОСТЬ, ТЫС.РУБ.
|  |  | ЗАРАБОТНАЯ ПЛАТА | ЭКСПЛУАТА- ЦИЯ МАШИН И МЕХА- НИЗМОВ | МАТЕРИАЛЫ, ИЗДЕЛИЯ, КОНСТРУК- ЦИИ | ОБОРУДОВА- НИЕ,МЕБЕЛЬ, ИНВЕНТАРЬ | ОХР и ОПР | ПРОЧИЕ СРЕДСТВА | ВСЕГО
|  | ЕД.ИЗМ. | ТРУДОЕМ- КОСТЬ, ЧЕЛ.Ч. | В Т.Ч.З/П МАШИ- НИСТОВ | ТРАНСПОРТ | ТРАНСПОРТ | ПЛАНОВАЯ ПРИБЫЛЬ
1 | 2 | 3 | 4 | 5 | 6 | 7 | 8 | 9 | 10
Ж2-90-20 | ЗАГРУЗОЧНАЯ РАМПА (КЖ1.2 ИЗМ.2 Л.23, АР4 Л.12) | 9,113 | 1,833 | 1,121 | 11,12 | 0 | 1,713 | 0 | 18,466
|  | М3 | 139 | 0,422 | 1,093 | 0 | 1,586
Ж2-90-20-20 | ВХОДЫ В ПОДВАЛ (КЖ1.2 Л.25-30) | 56,311 | 7,711 | 2,658 | 46,696 | 0 | 6,825 | 0 | 75,757
|  | М3 | 612 | 1,078 | 5,662 | 0 | 6,205
Ж2-90-60 | ПРИЯМКИ ТИП 1(9 ШТ.),ТИП 2(1 ШТ.),ТИП 5(1 ШТ.), (КЖ1.2 Л.31,32, АР4 Л.20) | 10,4 | 2,147 | 0,333 | 9,646 | 0 | 1,76 | 0 | 16,665
|  | М3 | 168 | 0,132 | 1,172 | 0 | 1,607
Ж2-90-20-20 | КРЫЛЬЦА (КЖ3.1 Л.2-13,17,19,20-24, АР4 Л.2-5,7-11,16-19) | 74,712 | 16,237 | 4,483 | 78,303 | 0 | 13,715 | 0 | 132,882
|  | М3 | 1290 | 1,732 | 7,496 | 0 | 12,648
| И Т О Г О | 0 | 27,928 | 8,595 | 145,765 | 0 | 24,013 | 0 | 243,77
|  |  | 2209 | 3,364 | 15,423 | 0 | 22,046
| СОСТАВИЛ | ВЕД.ИНЖ. | [5 empty] | МИХАЙЛОВА
|  | (должность служащего) |  |  |  | (подпись) |  | (инициалы,фамилия)
| ПРОВЕРИЛ | ГЛАВ.СПЕЦ. | [5 empty] | ДЯТКО
|  | (должность служащего) |  |  |  | (подпись) |  | (инициалы,фамилия)

## 7046-1-1008-Q1
НАИМЕНОВАНИЕ ОБЪЕКТА |  | ГОРОД-СПУТНИК СМОЛЕВИЧИ. КВАРТАЛ N2. ДЕТСКИЙ САД ПО ГЕНЕРАЛЬНОМУ ПЛАНУ N 19. СТАДИЯ С
КОД ОБЪЕКТА |  | 20.003.0.19
НАИМЕНОВАНИЕ ЗДАНИЯ, СООРУЖЕНИЯ |  | ЗДАНИЕ ДЕТСКОГО САДА
ШИФР ЗДАНИЯ, СООРУЖЕНИЯ |  | 20.003.0.19
КОМПЛЕКТ ЧЕРТЕЖЕЙ |  | КЖ1.2, КЖ1.2 ИЗМ.2, КЖ3.1, КЖ3.1 ИЗМ.1, АР4
ВЕДОМОСТЬ ОБЪЕМОВ РАБОТ И РАСХОДОВ РЕСУРСОВ С КОДАМИ РБ ДЛЯ ЛОКАЛЬНОЙ СМЕТЫ № 1008
(НОРМЫ 2022г.)
ОБЩЕСТРОИТЕЛЬНЫЕ РАБОТЫ: ЗАГРУЗОЧНАЯ РАМПА, ВХОДЫ В ПОДВАЛ, ПРИЯМКИ, КРЫЛЬЦА, КОЗЫРЬКИ, ЭВАКУАЦИОННАЯ ЛЕСТНИЦА. ВЗАМЕН ЛС1008 НА СУММУ 243,375 Т.Р.
ОБОСНОВАНИЕ | НАИМЕНОВАНИЕ ВИДОВ | ЕДИНИЦА ИЗМЕРЕНИЯ | КОД | НАИМЕНОВАНИЕ РЕСУРСОВ | ЕД.ИЗМ. | КОЛИЧЕСТВО
| РАБОТ | ОБЪЕМ | РЕСУРСА
1 | 2 | 3 | 4 | 5 | 6 | 7
Ж2-90-20 | ЗАГРУЗОЧНАЯ РАМПА (КЖ1.2 ИЗМ.2 Л.23, АР4 Л.12) | М3 9,113
|  |  | 1-1 | ЗАТРАТЫ ТРУДА РАБОЧИХ | ЧЕЛ.Ч | 139.4934
|  |  | 1-3 | ЗАТРАТЫ ТРУДА МАШИНИСТОВ | ЧЕЛ.-Ч | 27.2524
|  |  | М020130* | КРАНЫ БАШЕННЫЕ ПРИ РАБОТЕ НА ДРУГИХ ВИДАХ СТРОИТЕЛЬСТВА, 10 Т | МАШ.Ч | 23.925
|  |  | М030101 | АВТОПОГРУЗЧИКИ 5 Т | МАШ.Ч | 0.018955
|  |  | М030204 | ДОМКРАТЫ ГИДРАВЛИЧЕСКИЕ ГРУЗОПОДЪЕМНОСТЬЮ ДО 100 Т | МАШ.Ч | 0.17249
|  |  | М031110 | ПОДЪЕМНИКИ СТРОИТЕЛЬНЫЕ 0,5 Т | МАШ.Ч | 0.12525
|  |  | М031501 | ПОДМОСТИ САМОХОДНЫЕ, ВЫСОТОЙ ПОДЪЕМА 12 М | МАШ.Ч | 0.87435
|  |  | М040502 | УСТАНОВКИ ДЛЯ СВАРКИ РУЧНОЙ ДУГОВОЙ (ПОСТОЯННОГО ТОКА) | МАШ.Ч | 21.6355
|  |  | М041000 | ПРЕОБРАЗОВАТЕЛИ СВАРОЧНЫЕ С НОМИНАЛЬНЫМ СВАРОЧНЫМ ТОКОМ 315-500 А | МАШ.Ч | 2.2915
|  |  | М041400 | ЭЛЕКТРИЧЕСКИЕ ПЕЧИ ДЛЯ СУШКИ СВАРОЧНЫХ МАТЕРИАЛОВ С РЕГУЛИРОВАНИЕМ ТЕМПЕРАТУРЫ В ПРЕДЕЛАХ 80-500 ГРАДУСОВ | МАШ.Ч | 0.13459
|  |  | М050102 | КОМПРЕССОРЫ ПЕРЕДВИЖНЫЕ С ДВИГАТЕЛЕМ ВНУТРЕННЕГО СГОРАНИЯ ДАВЛЕНИЕМ ДО 686 КПА (7АТМ) 5 М3/МИН | МАШ.Ч | 0.03541
|  |  | М110102* | БАДЬИ ЕМКОСТЬЮ 4 М3 | МАШ.Ч | 0.87828
|  |  | М110907 | ВИБРАТОРЫ | МАШ.Ч | 1.032
|  |  | М111100 | ВИБРАТОР ГЛУБИННЫЙ | МАШ.Ч | 0.75221
|  |  | М111301* | ВИБРАТОР ПОВЕРХНОСТНЫЙ | МАШ.Ч | 0.12607
|  |  | М253100 | СБОЛЧИВАТЕЛИ ПНЕВМАТИЧЕСКИЕ | МАШ.Ч | 0.35137
|  |  | М330201* | МАШИНЫ СВЕРЛИЛЬНЫЕ ЭЛЕКТРИЧЕСКИЕ | МАШ.Ч | 1.5504
|  |  | М330301* | МАШИНЫ ШЛИФОВАЛЬНЫЕ ЭЛЕКТРИЧЕСКИЕ | МАШ.Ч | 1.019
|  |  | М331100 | ТРАМБОВКИ ПНЕВМАТИЧЕСКИЕ | МАШ.Ч | 0.108
|  |  | М331410 | АППАРАТ ПЕСКОСТРУЙНЫЙ ПРИ РАБОТЕ ОТ КОМПРЕССОРА, ДАВЛЕНИЕМ 0,6 (6) МПА (АТМ) | МАШ.Ч | 0.03541
|  |  | М331451 | ПЕРФОРАТОРЫ ЭЛЕКТРИЧЕСКИЕ | МАШ.Ч | 3.547
|  |  | М331531* | ПИЛА ДИСКОВАЯ ЭЛЕКТРИЧЕСКАЯ | МАШ.Ч | 0.44712
|  |  | М331615* | ДРЕЛИ ЭЛЕКТРИЧЕСКИЕ | МАШ.Ч | 4.1482
|  |  | М331617 | СРЕДСТВА МАЛОЙ МЕХАНИЗАЦИИ | МАШ.Ч | 2.2734
|  |  | М340101 | АГРЕГАТЫ ОКРАСОЧНЫЕ ВЫСОКОГО ДАВЛЕНИЯ ДЛЯ ОКРАСКИ ПОВЕРХНОСТЕЙ КОНСТРУКЦИЙ МОЩНОСТЬЮ 1 КВТ | МАШ.Ч | 0.012814
|  |  | 1 | Материалы для строительных работ
|  |  | 1/10 | Материалы для строительных работ общего назначения
|  |  | 1/10-110 | Лесоматериалы и пиломатериалы
|  |  | 1/10-110-50-5/85 | БРУСКИ ОБРЕЗНЫЕ ХВОЙНЫХ ПОРОД ДЛИНОЙ 4-6,5 М, ШИРИНОЙ 75-150 ММ, ТОЛЩИНОЙ 40-75 ММ, 1 СОРТА | М3 | 0.00074
|  |  | 1/10-110-50-5/365 | БРУСКИ ОБРЕЗНЫЕ ХВОЙНЫХ ПОРОД ДЛИНОЙ 4-6,5 М, ШИРИНОЙ 75-150 ММ, ТОЛЩИНОЙ 40-75 ММ, 3 СОРТА | М3 | 0.000574
|  |  | 1/10-110-50-15/585 | ДОСКИ ОБРЕЗНЫЕ ХВОЙНЫХ ПОРОД ДЛИНОЙ 4-6,5 М, ШИРИНОЙ 75-150 ММ, ТОЛЩИНОЙ 44 ММ И БОЛЕЕ, 3 СОРТА | М3 | 0.013086
|  |  | 1/10-115 | Материалы кровельные и гидроизоляционные
|  |  | 1/10-115-20-5/15 | ПРОФИЛИРОВАННЫЙ ЛИСТ ТИПА МОНТЕРРЕЙ (МЕТАЛЛОЧЕРЕПИЦА) ТОЛЩИНОЙ 0,5 ММ ИЗ ОЦИНКОВАННОЙ СТАЛИ С ПОЛИМЕРНЫМ ПОКРЫТИЕМ: ПОЛИЭСТЕР 25 МКМ | М2 | 13.8483
|  |  | 1/10-115-25/160 | ПЛАНКА ПРИМЫКАНИЯ МЕТАЛЛИЧЕСКАЯ | М | 13.734
|  |  | 1/10-115-25/190 | ПЛАНКА ТОРЦЕВАЯ МЕТАЛЛИЧЕСКАЯ | М | 3.99
|  |  | 1/10-115-30-5/40 | ТРУБА ВОДОСТОЧНАЯ КРУГЛОГО СЕЧЕНИЯ, ИЗ ПРОКАТА ТОНКОЛИСТОВОГО ОЦИНКОВАННОГО, ТОЛЩИНОЙ 0,5 ММ, С ДВУХСТОРОННИМ ЗАЩИТНО-ДЕКОРАТИВНЫМ ПОКРЫТИЕМ ПОЛИЭСТЕР, ДИАМЕТРОМ 100 ММ | М | 3.7673
|  |  | 1/10-115-30-10/40 | ДЕРЖАТЕЛЬ ТРУБЫ ВОДОСТОЧНОЙ КРУГЛОГО СЕЧЕНИЯ, ИЗ ПРОКАТА ТОНКОЛИСТОВОГО ОЦИНКОВАННОГО, ТОЛЩИНОЙ 0,5 ММ, С ДВУХСТОРОННИМ ЗАЩИТНО-ДЕКОРАТИВНЫМ ПОКРЫТИЕМ ПОЛИЭСТЕР, ДИАМЕТРОМ 100 ММ | ШТ. | 4
|  |  | 1/10-115-30-15/22 | КОЛЕНО ТРУБЫ ВОДОСТОЧНОЙ КРУГЛОГО СЕЧЕНИЯ, ИЗ ПРОКАТА ТОНКОЛИСТОВОГО (АЛЮМО)ОЦИНКОВАННОГО, ТОЛЩИНОЙ 0,5 ММ, С ПОКРЫТИЕМ ПОЛИЭСТЕР С ОДНОЙ СТОРОНЫ, ДИАМЕТРОМ 100 ММ | ШТ. | 1
|  |  | 1/10-115-30-25/40 | ЖЕЛОБ ВОДОСТОЧНЫЙ КРУГЛОГО СЕЧЕНИЯ, ИЗ ПРОКАТА ТОНКОЛИСТОВОГО ОЦИНКОВАННОГО, ТОЛЩИНОЙ 0,5 ММ, С ДВУХСТОРОННИМ ЗАЩИТНО-ДЕКОРАТИВНЫМ ПОКРЫТИЕМ ПОЛИЭСТЕР, ДИАМЕТРОМ 100 ММ | М | 6.867
|  |  | 1/10-115-30-30/40 | ЗАГЛУШКА ЖЕЛОБА ВОДОСТОЧНОГО КРУГЛОГО СЕЧЕНИЯ, ИЗ ПРОКАТА ТОНКОЛИСТОВОГО ОЦИНКОВАННОГО, ТОЛЩИНОЙ 0,5 ММ, С ДВУХСТОРОННИМ ЗАЩИТНО-ДЕКОРАТИВНЫМ ПОКРЫТИЕМ ПОЛИЭСТЕР, ДИАМЕТРОМ 100 ММ | ШТ. | 2
|  |  | 1/10-115-30-35/40 | ДЕРЖАТЕЛЬ ЖЕЛОБА ВОДОСТОЧНОГО КРУГЛОГО СЕЧЕНИЯ, ИЗ ПРОКАТА ТОНКОЛИСТОВОГО ОЦИНКОВАННОГО, ТОЛЩИНОЙ 0,5 ММ, С ДВУХСТОРОННИМ ЗАЩИТНО-ДЕКОРАТИВНЫМ ПОКРЫТИЕМ ПОЛИЭСТЕР, ДИАМЕТРОМ 100 ММ | ШТ. | 10
|  |  | 1/10-115-30-45/22 | ВОРОНКА ВОДОСТОЧНАЯ КРУГЛОГО СЕЧЕНИЯ, ИЗ ПРОКАТА ТОНКОЛИСТОВОГО (АЛЮМО)ОЦИНКОВАННОГО, ТОЛЩИНОЙ 0,5 ММ, С ПОКРЫТИЕМ ПОЛИЭСТЕР С ОДНОЙ СТОРОНЫ, ДИАМЕТРОМ 100 ММ | ШТ. | 1
|  |  | 1/10-130 | Мастики, герметики, смолы, смазки, эмульсии
|  |  | 1/10-130-5/73 | МАСТИКА БИТУМНО-ПОЛИМЕРНАЯ КРОВЕЛЬНАЯ И ГИДРОИЗОЛЯЦИОННАЯ (МБПХ), ХОЛОДНАЯ | Т | 0.0369
|  |  | 1/10-130-15/107 | ГЕРМЕТИК СИЛИКОНОВЫЙ 280 МЛ | ШТ. | 0.14519
|  |  | 1/10-130-30/103 | СМАЗКА СОЛИДОЛ ЖИРОВОЙ (СОЛИДОЛ-Ж) | Т | 0.001046
|  |  | 1/10-135 | Нефтепродукты, газы, химические материалы
|  |  | 1/10-135-10-2/70 | БИТУМЫ НЕФТЯНЫЕ КРОВЕЛЬНЫЕ МАРКИ БНК-45/190 | Т | 0.00225
|  |  | 1/10-135-10-10/40 | КЕРОСИН ТЕХНИЧЕСКИЙ ЭКОЛОГИЧЕСКИ ЧИСТЫЙ | Т | 0.00522
|  |  | 1/10-135-20/35 | АЦЕТИЛЕН РАСТВОРЕННЫЙ ТЕХНИЧЕСКИЙ МАРКИ Б | Т | 0.000157
|  |  | 1/10-135-20/60 | КИСЛОРОД ТЕХНИЧЕСКИЙ ГАЗООБРАЗНЫЙ | М3 | 0.7182
|  |  | 1/10-140 | Электроды, прутки винипластовые, проволока сварочные
|  |  | 1/10-140-40/30 | ЭЛЕКТРОДЫ УОНИ 13/55 | КГ | 0.59165
|  |  | 1/10-140-40/100 | ЭЛЕКТРОДЫ ТИПА Э42А ДИАМЕТРОМ 4 ММ | Т | 0.000476
|  |  | 1/10-140-40/110 | ЭЛЕКТРОДЫ ТИПА Э46 ДИАМЕТРОМ 4 ММ | Т | 0.000419
|  |  | 1/10-140-40/140 | ЭЛЕКТРОДЫ ТИПА Э42 ДИАМЕТРОМ 5 ММ | Т | 0.031605
|  |  | 1/10-140-40/150 | ЭЛЕКТРОДЫ ТИПА Э42А ДИАМЕТРОМ 5 ММ | Т | 0.001698
|  |  | 1/10-160 | Пленки, полотна, ткани разные
|  |  | 1/10-160-10/190 | ПЛЕНКА ПОЛИЭТИЛЕНОВАЯ ПЕРВОГО СОРТА, ТОЛЩИНОЙ 0,2 ММ | М2 | 5.215
|  |  | 1/10-160-20/15 | ВЕТОШЬ | КГ | 0.069
|  |  | 1/10-160-20/35 | ТКАНЬ МЕШОЧНАЯ | 10 М2 | 0.04864
|  |  | 1/10-170 | Оснастка технологическая и инструментальная
|  |  | 1/10-170-2/30 | КРУГ НА БАКЕЛИТЕ УСИЛЕННОМ ОТРЕЗНОЙ 230 Х 2 Х 22 ДЛЯ РЕЗКИ КАМНЯ, БЕТОНА | ШТ. | 0.003924
|  |  | 1/10-170-5/30 | СВЕРЛА АЛМАЗНЫЕ ПО БЕТОНУ (КОЛЬЦЕВЫЕ СВЕРЛА), ДИАМЕТРОМ 50 ММ | ШТ. | 0.2826
|  |  | 1/10-170-10/15 | СВЕРЛА СПИРАЛЬНЫЕ С ЦИЛИНДРИЧЕСКИМ ХВОСТОВИКОМ, ДЛИННАЯ СЕРИЯ (ПО МЕТАЛЛУ), ДИАМЕТРОМ 4,3-5,3 ММ | ШТ. | 0.54252
|  |  | 1/10-170-10/115 | СВЕРЛА С SDS PLUS ХВОСТОВИКОМ (НАКОНЕЧНИК ИЗ ТВЕРДОСПЛАВНОЙ СТАЛИ) (ПО БЕТОНУ), ДИАМЕТРОМ 5-10 ММ, ДЛИНОЙ 210 (215) ММ | ШТ. | 0.1308
|  |  | 1/10-170-10/135 | СВЕРЛА С SDS PLUS ХВОСТОВИКОМ (НАКОНЕЧНИК ИЗ ТВЕРДОСПЛАВНОЙ СТАЛИ) (ПО БЕТОНУ), ДИАМЕТРОМ 8-10 ММ, ДЛИНОЙ 260 (265) ММ | ШТ. | 0.01865
|  |  | 1/10-170-10/225 | СВЕРЛА С SDS PLUS ХВОСТОВИКОМ (НАКОНЕЧНИК ИЗ ТВЕРДОСПЛАВНОЙ СТАЛИ) (ПО БЕТОНУ), ДИАМЕТРОМ 18-20 ММ, ДЛИНОЙ 250-315 ММ | ШТ. | 0.2592
|  |  | 1/10-180 | Материалы шлифовальные
|  |  | 1/10-180-20/64 | КРУГИ ШЛИФОВАЛЬНЫЕ ДЛЯ СПЕЦИАЛЬНЫХ МОНТАЖНЫХ РАБОТ 5П 230 Х 6 Х 22 | ШТ. | 0.035652
|  |  | 1/10-230 | Материалы для отделочных работ
|  |  | 1/10-230-40-5/5 | КРАСКА (АЭРОЗОЛЬ) 400 МЛ | ШТ. | 0.2451
|  |  | 1/10-230-45-10/165 | ЭМАЛЬ ПЕНТАФТАЛЕВАЯ ПФ-115, СЕРАЯ | КГ | 0.081216
|  |  | 1/10-230-50-15/22 | КСИЛОЛ | Л | 0.007776
|  |  | 1/10-230-50-15/51 | РАСТВОРИТЕЛЬ ДЛЯ ЛАКОКРАСОЧНЫХ МАТЕРИАЛОВ МАРКИ Р-4 | КГ | 0.043092
|  |  | 1/10-230-50-15/93 | УАЙТ-СПИРИТ | КГ | 0.012634
|  |  | 1/10-240 | Метизы и крепежные изделия
|  |  | 1/10-240-10-15/46 | БОЛТЫ С ШЕСТИГРАННОЙ ГОЛОВКОЙ ДИАМЕТРОМ РЕЗЬБЫ 20-(22) ММ | Т | 0.000287
|  |  | 1/10-240-20/1 | ГАЙКИ СТРОИТЕЛЬНЫЕ | Т | 8.2e-05
|  |  | 1/10-240-20/54 | ГАЙКИ ШЕСТИГРАННЫЕ ОЦИНКОВАННЫЕ ДИАМЕТРОМ РЕЗЬБЫ 16-18 ММ | Т | 0.000768
|  |  | 1/10-240-25-35/240 | ГВОЗДИ СТРОИТЕЛЬНЫЕ | КГ | 0.4539
|  |  | 1/10-240-30-50/20 | ДЮБЕЛЬ С ШУРУПОМ (ГВОЗДЕМ) ДЛЯ БЫСТРОГО МОНТАЖА 6Х60 | 100 ШТ. | 0.2616
|  |  | 1/10-240-30-50/60 | ДЮБЕЛЬ С ШУРУПОМ (ГВОЗДЕМ) ДЛЯ БЫСТРОГО МОНТАЖА 8Х80 ММ | 100 ШТ. | 0.040284
|  |  | 1/10-240-45-5/СХИМ-АН-Х | АНКЕР ХИМИЧЕСКИЙ ИНЪЕКЦИОННОГО ТИПА ДЛЯ БЕТОННЫХ ОСНОВАНИЙ | МЛ | 854.4
|  |  | 1/10-240-50-10/32 | ШПИЛЬКИ ОЦИНКОВАННЫЕ СТЯЖНЫЕ ДИАМЕТРОМ 16 ММ | Т | 0.006
|  |  | 1/10-240-50-16/С101-99-388Х | ШАЙБА ОЦИНКОВАННАЯ ДИАМЕТРОМ 16 ММ | Т | 0.000288
|  |  | 1/10-240-50-16/27 | ШАЙБА ДИАМЕТРОМ 20 ММ | КГ | 0.041
|  |  | 1/10-240-55-20/100 | САМОРЕЗ КРОВЕЛЬНЫЙ ОЦИНКОВАННЫЙ 4,8 Х 29 ММ | 1000 ШТ. | 0.13659
|  |  | 1/10-240-55-20/150 | САМОРЕЗ КРОВЕЛЬНЫЙ ОЦИНКОВАННЫЙ 4,8 Х 80 ММ | 1000 ШТ. | 0.04684
|  |  | 1/10-260 | Металлопрокат и металлоизделия (за исключением металлоизделий части 2)
|  |  | 1/10-260-30-31/1 | ПРОКАТ ГОРЯЧЕКАТАНЫЙ ПОЛОСОВОЙ ИЗ СТАЛИ УГЛЕРОДИСТОЙ ОБЫКНОВЕННОГО КАЧЕСТВА МАРКИ СТ3СП, СТ3ПС, ТОЛЩИНОЙ 4-5 ММ ПРИ ШИРИНЕ 50-100 ММ | Т | 0.0003
|  |  | 1/10-260-170-4/18 | ШВЕЛЛЕРЫ ГОРЯЧЕКАТАНЫЕ N 40 ИЗ СТАЛИ УГЛЕРОДИСТОЙ ОБЫКНОВЕННОГО КАЧЕСТВА МАРКИ СТ3СП, СТ3ПС | Т | 0.001393
|  |  | 1/10-260-200/12 | КАТАНКА ИЗ СТАЛИ УГЛЕРОДИСТОЙ ОБЫКНОВЕННОГО КАЧЕСТВА ДИАМЕТРОМ, 6,3 ММ 6,5 ММ | КГ | 0.021546
|  |  | 1/10-280 | Прочие материалы для строительных работ
|  |  | 1/10-280-20/40 | ВОДА | М3 | 0.24304
|  |  | 1/25 | Материалы для систем и сооружений связи
|  |  | 1/25-400 | Металлоизделия для систем и сооружений связи
|  |  | 1/25-400-2/20 | БОЛТЫ СБОРОЧНЫЕ С ГАЙКАМИ И ШАЙБАМИ ПО КЛАССУ ПРОЧНОСТИ 10.9 | Т | 0.000316
|  |  | 1/55 | Материалы специального назначения (кислотоупорные, огнеупорные и антикоррозионные)
|  |  | 1/55-50 | Материалы антикоррозионные и химически стойкие
|  |  | 1/55-50-20/30 | ЛАК БИТУМНЫЙ БТ-577 | Т | 5e-05
|  |  | 1/55-50-25/55 | ГРУНТОВКА ГФ-021, КРАСНО-КОРИЧНЕВАЯ | КГ | 0.26325
|  |  | 2 | Строительные изделия и конструкции
|  |  | 2/10 | Арматурные заготовки и изделия стальные для монолитных железобетонных конструкций
|  |  | 2/10-35 | Детали закладные стальные
|  |  | 2/10-35/С204-6400-Х3 | СТОИМОСТЬ М/К КОЗЫРЬКА | Т | 0.27238
|  |  | 2/10-35/10 | ДЕТАЛИ ЗАКЛАДНЫЕ, ИЗГОТОВЛЕННЫЕ БЕЗ ПРИМЕНЕНИЯ СВАРКИ, ГНУТЬЯ, СВЕРЛЕНИЯ (ПРОБИВКИ) ОТВЕРСТИЙ, ПОСТАВЛЯЕМЫЕ ОТДЕЛЬНО | Т | 0.01996
|  |  | 2/10-35/30 | ДЕТАЛИ ЗАКЛАДНЫЕ, ИЗГОТОВЛЕННЫЕ С ПРИМЕНЕНИЕМ СВАРКИ, ГНУТЬЯ, СВЕРЛЕНИЯ (ПРОБИВКИ) ОТВЕРСТИЙ (ПРИ НАЛИЧИИ ОДНОЙ ИЗ ЭТИХ ОПЕРАЦИЙ ИЛИ ВСЕГО ПЕРЕЧНЯ В ЛЮБЫХ СОЧЕТАНИЯХ), ПОСТАВЛЯЕМЫЕ ОТДЕЛЬНО | Т | 0.03601
|  |  | 2/10-40 | Каркасы арматурные
|  |  | 2/10-40/30 | КАРКАСЫ АРМАТУРНЫЕ СТАЛЬНЫЕ ПРОСТРАНСТВЕННЫЕ | Т | 0.06416
|  |  | 2/10-45 | Заготовки из проволоки из низкоуглеродистой стали холоднотянутой для армирования железобетонных конструкций
|  |  | 2/10-45/10 | ЗАГОТОВКИ ИЗ ПРОВОЛОКИ ИЗ НИЗКОУГЛЕРОДИСТОЙ СТАЛИ ХОЛОДНОТЯНУТОЙ ПЕРИОДИЧЕСКОГО ПРОФИЛЯ КЛАССА ВР-I ДЛЯ АРМИРОВАНИЯ ЖЕЛЕЗОБЕТОННЫХ КОНСТРУКЦИЙ ДИАМЕТРОМ 4 ММ | Т | 2.2e-05
|  |  | 2/10-50 | Сетка арматурная
|  |  | 2/10-50/12 | СЕТКА АРМАТУРНАЯ СВАРНАЯ ДЛЯ ЖЕЛЕЗОБЕТОННЫХ КОНСТРУКЦИЙ ИЗ СТАЛИ КЛАССА S500 | Т | 0.13122
|  |  | 2/20 | Изделия и конструкции стальные
|  |  | 2/20-20 | Изделия и конструкции ограждающие и встроенные стальные
|  |  | 2/20-20-20-20/С201-65000-Х1 | МЕТАЛЛИЧЕСКАЯ ЛЕСТНИЦА С ОГРАЖДЕНИЕМ | Т | 0.0851
|  |  | 2/20-20-20-20/С201-65045-Х | ОГРАЖДЕНИЯ СТАЛЬНЫЕ НАРУЖНЫЕ РЕШЕТЧАТЫЕ, С ЛАКОКРАСОЧНЫМ ПОКРЫТИЕМ | Т | 0.03816
|  |  | 2/20-40 | Изделия и конструкции стальные, изготавливаемые по индивидуальным проектам (чертежам КМ)
|  |  | 2/20-40-35/С201-12300-5Х | НАСТИЛ СВАРНОЙ РЕШЕТЧАТЫЙ (РЕШЕТКА ГРЯЗЕЗАЩИТНАЯ) ОЦИНКОВАННЫЙ, РАЗМЕР ГАБАРИТОВ НАСТИЛА 400 Х 600 Х 20 ММ | ШТ. | 1
|  |  | 2/20-80 | Конструкции стальные в виде отдельных сборочных единиц
|  |  | 2/20-80-10/С204-МК-Х2 | СТОИМОСТЬ М/К БАЛКИ | Т | 0.32256
|  |  | 2/50 | Изделия и конструкции деревянные
|  |  | 2/50-35 | Прочие изделия и конструкции деревянные
|  |  | 2/50-35-10/5 | ЩИТЫ ИЗ ДОСОК ХВОЙНЫХ ПОРОД, ТОЛЩИНОЙ 25 ММ | М2 | 0.55391
|  |  | 2/50-35-10/10 | ЩИТЫ ИЗ ДОСОК ХВОЙНЫХ ПОРОД, ТОЛЩИНОЙ 40 ММ | М2 | 0.1548
|  |  | 4 | Железобетонные и бетонные изделия и конструкции (в т.ч. типовые), керамические изделия, нерудные материалы, бетоны и растворы
|  |  | 4/1 | Конструкции и изделия бетонные и железобетонные, керамические изделия, нерудные материалы, товарные бетоны и растворы
|  |  | 4/1-4 | Бетоны, растворы, смеси асфальтобетонные
|  |  | 4/1-4-10-20-20/100 | БЕТОНЫ ТЯЖЕЛЫЕ С КРУПНОСТЬЮ ЗАПОЛНИТЕЛЯ БОЛЕЕ 5 ДО 20 ММ, КЛАССА С8/10 (В10) | М3 | 1.6014
|  |  | 4/1-4-10-20-40/40 | БЕТОН ТЯЖЕЛЫЙ С КРУПНОСТЬЮ ЗАПОЛНИТЕЛЯ 20-40 ММ, КЛАССА С10/12,5 (В12,5) | М3 | 0.0993
|  |  | 4/1-4-10-20-70/860 | БЕТОН ТЯЖЕЛЫЙ С КРУПНОСТЬЮ ЗАПОЛНИТЕЛЯ БОЛЕЕ 5 ДО 20 ММ, КЛАССА С12/15, F75-F100 | М3 | 1.53
|  |  | 4/1-4-10-20-70/1370 | БЕТОНЫ ТЯЖЕЛЫЕ С КРУПНОСТЬЮ ЗАПОЛНИТЕЛЯ БОЛЕЕ 5 ДО 20 ММ, КЛАССА С20/25, F50-F150, W4 | М3 | 1.3702
|  |  | 4/1-4-10-20-90/1040 | БЕТОН ТЯЖЕЛЫЙ С КРУПНОСТЬЮ ЗАПОЛНИТЕЛЯ 20-40 ММ, КЛАССА С16/20, F50-F100, W4 | М3 | 4.3036
|  |  | 4/1-4-10-20-90/1370 | БЕТОН ТЯЖЕЛЫЙ С КРУПНОСТЬЮ ЗАПОЛНИТЕЛЯ 20-40 ММ, КЛАССА С20/25, F50-F150, W4 | М3 | 0.406
|  |  | 4/1-4-20-20-10-20/10 | РАСТВОРЫ КЛАДОЧНЫЕ ТЯЖЕЛЫЕ ЦЕМЕНТНЫЕ, МАРКИ 100 | М3 | 0.009156
|  |  | 4/1-4-20-20-10-20/20 | РАСТВОРЫ КЛАДОЧНЫЕ ТЯЖЕЛЫЕ ЦЕМЕНТНЫЕ, МАРКИ 150 | М3 | 0.3431
|  |  | 4/1-4-20-20-10-20/30 | РАСТВОРЫ КЛАДОЧНЫЕ ТЯЖЕЛЫЕ ЦЕМЕНТНЫЕ, МАРКИ 200 | М3 | 0.49613
|  |  | 4/2 | Конструкции и изделия типовые сборные бетонные и железобетонные (Каталог-кодификатор)
|  |  | 4/2-1 | Конструкции и изделия из сборного железобетона
|  |  | 4/2-1-3-4-1-11/886 | БЛОК СТЕНЫ ПОДВАЛА ФБС 24.4.6 С16/20, F100, W4 СЕРИЯ Б1.016.1-1 | ШТ. | 2
|  |  | 4/2-1-3-4-1-11/944 | БЛОК СТЕНЫ ПОДВАЛА ФБС 12.4.3 С16/20, F100, W4 СЕРИЯ Б1.016.1-1 | ШТ. | 6
|  |  | 4/2-1-3-4-1-11/953 | БЛОК СТЕНЫ ПОДВАЛА ФБС 12.4.6 С16/20, F100, W4 СЕРИЯ Б1.016.1-1 | ШТ. | 4
|  |  | 4/2-1-3-4-1-11/1013 | БЛОК СТЕНЫ ПОДВАЛА ФБС 9.4.6 С16/20, F100, W4 СЕРИЯ Б1.016.1-1 | ШТ. | 9
|  |  | 4/2-1-4-2-3-90/387 | ПЛИТА ПЕРЕКРЫТИЯ МНОГОПУСТОТНАЯ А3 ПТМ60.15.22-8.0 S800-2.А СЕРИЯ Б1.041.1-3.08 (ДОП.) | ШТ. | 1
|  |  | 6 | Трубы и детали трубопроводов (за исключением труб стальных обсадных и бурильных части 1). Арматура для технологических трубопроводов
|  |  | 6/20 | Трубы и детали трубопроводов стальные
|  |  | 6/20-20 | Трубы стальные сварные водогазопроводные неоцинкованные
|  |  | 6/20-20-10/10 | ТРУБА СТАЛЬНАЯ СВАРНАЯ ВОДОГАЗОПРОВОДНАЯ НЕОЦИНКОВАННАЯ ЛЕГКАЯ НОМИНАЛЬНЫМ ДИАМЕТРОМ 15 ММ, ТОЛЩИНОЙ СТЕНКИ 2,5 ММ | М | 0.032832
|  |  | 6/60 | Трубы и детали трубопроводов хризотилцементные (асбестоцементные)
|  |  | 6/60-10 | Трубопроводы хризотилцементные
|  |  | 6/60-10-20/12 | ТРУБА ХРИЗОТИЛЦЕМЕНТНАЯ БЕЗНАПОРНАЯ НОМИНАЛЬНЫМ ДИАМЕТРОМ 200 ММ (БНТ 200) | М | 10.16
Ж2-90-20-20 | ВХОДЫ В ПОДВАЛ (КЖ1.2 Л.25-30) | М3 56,311
|  |  | 1-1 | ЗАТРАТЫ ТРУДА РАБОЧИХ | ЧЕЛ.Ч | 611.7156
|  |  | 1-3 | ЗАТРАТЫ ТРУДА МАШИНИСТОВ | ЧЕЛ.-Ч | 72.5644
|  |  | М020130* | КРАНЫ БАШЕННЫЕ ПРИ РАБОТЕ НА ДРУГИХ ВИДАХ СТРОИТЕЛЬСТВА, 10 Т | МАШ.Ч | 54.1442
|  |  | М030101 | АВТОПОГРУЗЧИКИ 5 Т | МАШ.Ч | 0.01815
|  |  | М030204 | ДОМКРАТЫ ГИДРАВЛИЧЕСКИЕ ГРУЗОПОДЪЕМНОСТЬЮ ДО 100 Т | МАШ.Ч | 0.49941
|  |  | М031110 | ПОДЪЕМНИКИ СТРОИТЕЛЬНЫЕ 0,5 Т | МАШ.Ч | 0.10432
|  |  | М031501 | ПОДМОСТИ САМОХОДНЫЕ, ВЫСОТОЙ ПОДЪЕМА 12 М | МАШ.Ч | 1.3067
|  |  | М040502 | УСТАНОВКИ ДЛЯ СВАРКИ РУЧНОЙ ДУГОВОЙ (ПОСТОЯННОГО ТОКА) | МАШ.Ч | 22.9931
|  |  | М041000 | ПРЕОБРАЗОВАТЕЛИ СВАРОЧНЫЕ С НОМИНАЛЬНЫМ СВАРОЧНЫМ ТОКОМ 315-500 А | МАШ.Ч | 4.5056
|  |  | М041400 | ЭЛЕКТРИЧЕСКИЕ ПЕЧИ ДЛЯ СУШКИ СВАРОЧНЫХ МАТЕРИАЛОВ С РЕГУЛИРОВАНИЕМ ТЕМПЕРАТУРЫ В ПРЕДЕЛАХ 80-500 ГРАДУСОВ | МАШ.Ч | 0.19889
|  |  | М050102 | КОМПРЕССОРЫ ПЕРЕДВИЖНЫЕ С ДВИГАТЕЛЕМ ВНУТРЕННЕГО СГОРАНИЯ ДАВЛЕНИЕМ ДО 686 КПА (7АТМ) 5 М3/МИН | МАШ.Ч | 0.052918
|  |  | М110101* | БАДЬИ ЕМКОСТЬЮ 2 М3 | МАШ.Ч | 8.9845
|  |  | М110102* | БАДЬИ ЕМКОСТЬЮ 4 М3 | МАШ.Ч | 2.7681
|  |  | М110902 | РАСТВОРОСМЕСИТЕЛИ ПЕРЕДВИЖНЫЕ 80 Л | МАШ.Ч | 0.01336
|  |  | М110907 | ВИБРАТОРЫ | МАШ.Ч | 0.99033
|  |  | М111100 | ВИБРАТОР ГЛУБИННЫЙ | МАШ.Ч | 9.7423
|  |  | М111301* | ВИБРАТОР ПОВЕРХНОСТНЫЙ | МАШ.Ч | 0.47779
|  |  | М121010 | ВИБРОПЛИТА ИМПОРТНОГО ПРОИЗВОДСТВА | МАШ.Ч | 0.23977
|  |  | М121601 | МАШИНЫ ПОЛИВОМОЕЧНЫЕ 6000 Л | МАШ.Ч | 0.00805
|  |  | М253100 | СБОЛЧИВАТЕЛИ ПНЕВМАТИЧЕСКИЕ | МАШ.Ч | 0.52511
|  |  | М330201* | МАШИНЫ СВЕРЛИЛЬНЫЕ ЭЛЕКТРИЧЕСКИЕ | МАШ.Ч | 4.3928
|  |  | М330301* | МАШИНЫ ШЛИФОВАЛЬНЫЕ ЭЛЕКТРИЧЕСКИЕ | МАШ.Ч | 2.5155
|  |  | М330302* | МАШИНЫ ШЛИФОВАЛЬНЫЕ УГЛОВЫЕ | МАШ.Ч | 2.1201
|  |  | М331100 | ТРАМБОВКИ ПНЕВМАТИЧЕСКИЕ | МАШ.Ч | 6.978
|  |  | М331400 | СТАНОК КАМНЕРЕЗНЫЙ УНИВЕРСАЛЬНЫЙ | МАШ.Ч | 0.1164
|  |  | М331410 | АППАРАТ ПЕСКОСТРУЙНЫЙ ПРИ РАБОТЕ ОТ КОМПРЕССОРА, ДАВЛЕНИЕМ 0,6 (6) МПА (АТМ) | МАШ.Ч | 0.052918
|  |  | М331451 | ПЕРФОРАТОРЫ ЭЛЕКТРИЧЕСКИЕ | МАШ.Ч | 27.0646
|  |  | М331531* | ПИЛА ДИСКОВАЯ ЭЛЕКТРИЧЕСКАЯ | МАШ.Ч | 2.0922
|  |  | М331615* | ДРЕЛИ ЭЛЕКТРИЧЕСКИЕ | МАШ.Ч | 16.1563
|  |  | М331617 | СРЕДСТВА МАЛОЙ МЕХАНИЗАЦИИ | МАШ.Ч | 16.8003
|  |  | М340101 | АГРЕГАТЫ ОКРАСОЧНЫЕ ВЫСОКОГО ДАВЛЕНИЯ ДЛЯ ОКРАСКИ ПОВЕРХНОСТЕЙ КОНСТРУКЦИЙ МОЩНОСТЬЮ 1 КВТ | МАШ.Ч | 0.042009
|  |  | 1 | Материалы для строительных работ
|  |  | 1/10 | Материалы для строительных работ общего назначения
|  |  | 1/10-10 | Известь, цемент и другие вяжущие
|  |  | 1/10-10-10/6 | ПОРТЛАНДЦЕМЕНТ БЕЗДОБАВОЧНЫЙ ЦЕМ 0 42,5 Н (В УПАКОВКЕ) | Т | 0.002864
|  |  | 1/10-10-10/95 | ПОРТЛАНДЦЕМЕНТ СО ШЛАКОМ ЦЕМ II В/Ш 32,5-Н (В УПАКОВКЕ) | Т | 0.007923
|  |  | 1/10-80 | Материалы неметаллорудные и асбестосодержащие изделия
|  |  | 1/10-80-5/14 | АСБЕСТ ХРИЗОТИЛОВЫЙ МАРКИ А-6К-30 | Т | 0.001224
|  |  | 1/10-100 | Древесно-листовые материалы
|  |  | 1/10-100-40/САМ-С | СТОИМОСТЬ АМОРТИЗАЦИИ ОПАЛУБКИ МОНОЛИТНЫХ СТЕН | М2 | 36
|  |  | 1/10-110 | Лесоматериалы и пиломатериалы
|  |  | 1/10-110-50-5/85 | БРУСКИ ОБРЕЗНЫЕ ХВОЙНЫХ ПОРОД ДЛИНОЙ 4-6,5 М, ШИРИНОЙ 75-150 ММ, ТОЛЩИНОЙ 40-75 ММ, 1 СОРТА | М3 | 0.000837
|  |  | 1/10-110-50-5/365 | БРУСКИ ОБРЕЗНЫЕ ХВОЙНЫХ ПОРОД ДЛИНОЙ 4-6,5 М, ШИРИНОЙ 75-150 ММ, ТОЛЩИНОЙ 40-75 ММ, 3 СОРТА | М3 | 0.005584
|  |  | 1/10-110-50-15/585 | ДОСКИ ОБРЕЗНЫЕ ХВОЙНЫХ ПОРОД ДЛИНОЙ 4-6,5 М, ШИРИНОЙ 75-150 ММ, ТОЛЩИНОЙ 44 ММ И БОЛЕЕ, 3 СОРТА | М3 | 0.10409
|  |  | 1/10-115 | Материалы кровельные и гидроизоляционные
|  |  | 1/10-115-20-5/15 | ПРОФИЛИРОВАННЫЙ ЛИСТ ТИПА МОНТЕРРЕЙ (МЕТАЛЛОЧЕРЕПИЦА) ТОЛЩИНОЙ 0,5 ММ ИЗ ОЦИНКОВАННОЙ СТАЛИ С ПОЛИМЕРНЫМ ПОКРЫТИЕМ: ПОЛИЭСТЕР 25 МКМ | М2 | 45.9937
|  |  | 1/10-115-25/30 | КАРНИЗНАЯ ПЛАНКА ДЛЯ МЕТАЛЛОЧЕРЕПИЦЫ (ВСЕ ЦВЕТА) | М | 3.675
|  |  | 1/10-115-25/160 | ПЛАНКА ПРИМЫКАНИЯ МЕТАЛЛИЧЕСКАЯ | М | 61.698
|  |  | 1/10-115-25/190 | ПЛАНКА ТОРЦЕВАЯ МЕТАЛЛИЧЕСКАЯ | М | 26.6175
|  |  | 1/10-115-30-5/40 | ТРУБА ВОДОСТОЧНАЯ КРУГЛОГО СЕЧЕНИЯ, ИЗ ПРОКАТА ТОНКОЛИСТОВОГО ОЦИНКОВАННОГО, ТОЛЩИНОЙ 0,5 ММ, С ДВУХСТОРОННИМ ЗАЩИТНО-ДЕКОРАТИВНЫМ ПОКРЫТИЕМ ПОЛИЭСТЕР, ДИАМЕТРОМ 100 ММ | М | 12.6957
|  |  | 1/10-115-30-10/40 | ДЕРЖАТЕЛЬ ТРУБЫ ВОДОСТОЧНОЙ КРУГЛОГО СЕЧЕНИЯ, ИЗ ПРОКАТА ТОНКОЛИСТОВОГО ОЦИНКОВАННОГО, ТОЛЩИНОЙ 0,5 ММ, С ДВУХСТОРОННИМ ЗАЩИТНО-ДЕКОРАТИВНЫМ ПОКРЫТИЕМ ПОЛИЭСТЕР, ДИАМЕТРОМ 100 ММ | ШТ. | 26
|  |  | 1/10-115-30-15/22 | КОЛЕНО ТРУБЫ ВОДОСТОЧНОЙ КРУГЛОГО СЕЧЕНИЯ, ИЗ ПРОКАТА ТОНКОЛИСТОВОГО (АЛЮМО)ОЦИНКОВАННОГО, ТОЛЩИНОЙ 0,5 ММ, С ПОКРЫТИЕМ ПОЛИЭСТЕР С ОДНОЙ СТОРОНЫ, ДИАМЕТРОМ 100 ММ | ШТ. | 11
|  |  | 1/10-115-30-25/40 | ЖЕЛОБ ВОДОСТОЧНЫЙ КРУГЛОГО СЕЧЕНИЯ, ИЗ ПРОКАТА ТОНКОЛИСТОВОГО ОЦИНКОВАННОГО, ТОЛЩИНОЙ 0,5 ММ, С ДВУХСТОРОННИМ ЗАЩИТНО-ДЕКОРАТИВНЫМ ПОКРЫТИЕМ ПОЛИЭСТЕР, ДИАМЕТРОМ 100 ММ | М | 24.8955
|  |  | 1/10-115-30-30/40 | ЗАГЛУШКА ЖЕЛОБА ВОДОСТОЧНОГО КРУГЛОГО СЕЧЕНИЯ, ИЗ ПРОКАТА ТОНКОЛИСТОВОГО ОЦИНКОВАННОГО, ТОЛЩИНОЙ 0,5 ММ, С ДВУХСТОРОННИМ ЗАЩИТНО-ДЕКОРАТИВНЫМ ПОКРЫТИЕМ ПОЛИЭСТЕР, ДИАМЕТРОМ 100 ММ | ШТ. | 16
|  |  | 1/10-115-30-35/40 | ДЕРЖАТЕЛЬ ЖЕЛОБА ВОДОСТОЧНОГО КРУГЛОГО СЕЧЕНИЯ, ИЗ ПРОКАТА ТОНКОЛИСТОВОГО ОЦИНКОВАННОГО, ТОЛЩИНОЙ 0,5 ММ, С ДВУХСТОРОННИМ ЗАЩИТНО-ДЕКОРАТИВНЫМ ПОКРЫТИЕМ ПОЛИЭСТЕР, ДИАМЕТРОМ 100 ММ | ШТ. | 40
|  |  | 1/10-115-30-45/22 | ВОРОНКА ВОДОСТОЧНАЯ КРУГЛОГО СЕЧЕНИЯ, ИЗ ПРОКАТА ТОНКОЛИСТОВОГО (АЛЮМО)ОЦИНКОВАННОГО, ТОЛЩИНОЙ 0,5 ММ, С ПОКРЫТИЕМ ПОЛИЭСТЕР С ОДНОЙ СТОРОНЫ, ДИАМЕТРОМ 100 ММ | ШТ. | 11
|  |  | 1/10-130 | Мастики, герметики, смолы, смазки, эмульсии
|  |  | 1/10-130-5/40 | МАСТИКА БИТУМНАЯ ГИДРОИЗОЛЯЦИОННАЯ ХОЛОДНАЯ | КГ | 295.2
|  |  | 1/10-130-15/107 | ГЕРМЕТИК СИЛИКОНОВЫЙ 280 МЛ | ШТ. | 0.65224
|  |  | 1/10-130-15/136 | ГЕРМЕТИК ПОЛИУРЕТАНОВЫЙ, ОДНОКОМПОНЕНТНЫЙ, ДЛЯ ГЕРМЕТИЗАЦИИ ДЕФОРМАЦИОННЫХ ШВОВ, 300 МЛ | ШТ. | 0.064667
|  |  | 1/10-130-30/С101-96200-Х | СМАЗКА АНТИАДГЕЗИОННАЯ | Т | 0.004608
|  |  | 1/10-130-30/103 | СМАЗКА СОЛИДОЛ ЖИРОВОЙ (СОЛИДОЛ-Ж) | Т | 0.009509
|  |  | 1/10-135 | Нефтепродукты, газы, химические материалы
|  |  | 1/10-135-10-2/70 | БИТУМЫ НЕФТЯНЫЕ КРОВЕЛЬНЫЕ МАРКИ БНК-45/190 | Т | 0.018
|  |  | 1/10-135-10-10/40 | КЕРОСИН ТЕХНИЧЕСКИЙ ЭКОЛОГИЧЕСКИ ЧИСТЫЙ | Т | 0.04176
|  |  | 1/10-135-20/35 | АЦЕТИЛЕН РАСТВОРЕННЫЙ ТЕХНИЧЕСКИЙ МАРКИ Б | Т | 0.000177
|  |  | 1/10-135-20/60 | КИСЛОРОД ТЕХНИЧЕСКИЙ ГАЗООБРАЗНЫЙ | М3 | 0.81295
|  |  | 1/10-140 | Электроды, прутки винипластовые, проволока сварочные
|  |  | 1/10-140-40/30 | ЭЛЕКТРОДЫ УОНИ 13/55 | КГ | 1.9483
|  |  | 1/10-140-40/45 | ЭЛЕКТРОДЫ ТИПА Э42А ДИАМЕТРОМ 2 ММ | Т | 0.004275
|  |  | 1/10-140-40/95 | ЭЛЕКТРОДЫ ТИПА Э42 ДИАМЕТРОМ 4 ММ | Т | 5.5e-05
|  |  | 1/10-140-40/100 | ЭЛЕКТРОДЫ ТИПА Э42А ДИАМЕТРОМ 4 ММ | Т | 0.000326
|  |  | 1/10-140-40/140 | ЭЛЕКТРОДЫ ТИПА Э42 ДИАМЕТРОМ 5 ММ | Т | 0.010386
|  |  | 1/10-140-40/150 | ЭЛЕКТРОДЫ ТИПА Э42А ДИАМЕТРОМ 5 ММ | Т | 0.007959
|  |  | 1/10-160 | Пленки, полотна, ткани разные
|  |  | 1/10-160-10/190 | ПЛЕНКА ПОЛИЭТИЛЕНОВАЯ ПЕРВОГО СОРТА, ТОЛЩИНОЙ 0,2 ММ | М2 | 24.6447
|  |  | 1/10-160-20/15 | ВЕТОШЬ | КГ | 0.242
|  |  | 1/10-160-20/35 | ТКАНЬ МЕШОЧНАЯ | 10 М2 | 0.052818
|  |  | 1/10-170 | Оснастка технологическая и инструментальная
|  |  | 1/10-170-2/20 | ДИСК АЛМАЗНЫЙ ОТРЕЗНОЙ ДЛЯ РЕЗКИ КАМНЯ, БЕТОНА ДИАМЕТРОМ 230 ММ | ДИСК | 0.01552
|  |  | 1/10-170-2/30 | КРУГ НА БАКЕЛИТЕ УСИЛЕННОМ ОТРЕЗНОЙ 230 Х 2 Х 22 ДЛЯ РЕЗКИ КАМНЯ, БЕТОНА | ШТ. | 0.040628
|  |  | 1/10-170-2/40 | КРУГ НА БАКЕЛИТЕ УСИЛЕННОМ ОТРЕЗНОЙ 230 Х 2 Х 22 ДЛЯ РЕЗКИ МЕТАЛЛА | ШТ. | 0.5355
|  |  | 1/10-170-10/15 | СВЕРЛА СПИРАЛЬНЫЕ С ЦИЛИНДРИЧЕСКИМ ХВОСТОВИКОМ, ДЛИННАЯ СЕРИЯ (ПО МЕТАЛЛУ), ДИАМЕТРОМ 4,3-5,3 ММ | ШТ. | 2.1786
|  |  | 1/10-170-10/115 | СВЕРЛА С SDS PLUS ХВОСТОВИКОМ (НАКОНЕЧНИК ИЗ ТВЕРДОСПЛАВНОЙ СТАЛИ) (ПО БЕТОНУ), ДИАМЕТРОМ 5-10 ММ, ДЛИНОЙ 210 (215) ММ | ШТ. | 0.5876
|  |  | 1/10-170-10/135 | СВЕРЛА С SDS PLUS ХВОСТОВИКОМ (НАКОНЕЧНИК ИЗ ТВЕРДОСПЛАВНОЙ СТАЛИ) (ПО БЕТОНУ), ДИАМЕТРОМ 8-10 ММ, ДЛИНОЙ 260 (265) ММ | ШТ. | 0.06285
|  |  | 1/10-170-10/175 | СВЕРЛА С SDS PLUS ХВОСТОВИКОМ (НАКОНЕЧНИК ИЗ ТВЕРДОСПЛАВНОЙ СТАЛИ) (ПО БЕТОНУ), ДИАМЕТРОМ 12 ММ, ДЛИНОЙ 210 ММ | ШТ. | 0.072
|  |  | 1/10-170-10/225 | СВЕРЛА С SDS PLUS ХВОСТОВИКОМ (НАКОНЕЧНИК ИЗ ТВЕРДОСПЛАВНОЙ СТАЛИ) (ПО БЕТОНУ), ДИАМЕТРОМ 18-20 ММ, ДЛИНОЙ 250-315 ММ | ШТ. | 1.1001
|  |  | 1/10-170-10/235 | СВЕРЛА С SDS PLUS ХВОСТОВИКОМ (НАКОНЕЧНИК ИЗ ТВЕРДОСПЛАВНОЙ СТАЛИ) (ПО БЕТОНУ), ДИАМЕТРОМ 18-20 ММ, ДЛИНОЙ 450 ММ | ШТ. | 2.0016
|  |  | 1/10-180 | Материалы шлифовальные
|  |  | 1/10-180-20/64 | КРУГИ ШЛИФОВАЛЬНЫЕ ДЛЯ СПЕЦИАЛЬНЫХ МОНТАЖНЫХ РАБОТ 5П 230 Х 6 Х 22 | ШТ. | 0.044695
|  |  | 1/10-230 | Материалы для отделочных работ
|  |  | 1/10-230-40-5/5 | КРАСКА (АЭРОЗОЛЬ) 400 МЛ | ШТ. | 0.97695
|  |  | 1/10-230-45-10/165 | ЭМАЛЬ ПЕНТАФТАЛЕВАЯ ПФ-115, СЕРАЯ | КГ | 0.26626
|  |  | 1/10-230-50-15/22 | КСИЛОЛ | Л | 0.025494
|  |  | 1/10-230-50-15/51 | РАСТВОРИТЕЛЬ ДЛЯ ЛАКОКРАСОЧНЫХ МАТЕРИАЛОВ МАРКИ Р-4 | КГ | 0.048777
|  |  | 1/10-230-50-15/93 | УАЙТ-СПИРИТ | КГ | 0.041418
|  |  | 1/10-230-65-5-10/10 | КАМНИ ИЗ ТЯЖЕЛОГО БЕТОНА НА ПОРТЛАНДЦЕМЕНТНОМ ВЯЖУЩЕМ ДЛЯ НАРУЖНЫХ СТЕН С ГЛАДКОЙ ЛИЦЕВОЙ ПОВЕРХНОСТЬЮ, РЯДОВЫЕ, ОБЫЧНОГО ИСПОЛНЕНИЯ, СПЛОШНЫЕ, РАЗМЕРОМ 390 Х 90 Х 190 ММ, МАРКИ 1КБОР-ЦС-2, ЦВЕТ КРАСНЫЙ, КОРИЧНЕВЫЙ | 1000 ШТ. | 0.194
|  |  | 1/10-235 | Изделия герметизирующие, уплотняющие, изолирующие
|  |  | 1/10-235-3/20 | КАБОЛКА | Т | 0.000928
|  |  | 1/10-235-25/25 | ШНУР РЕЗИНОВЫЙ КРУГЛОГО СЕЧЕНИЯ ДИАМЕТРОМ СВЫШЕ 8 ДО 11 ММ ВКЛЮЧИТЕЛЬНО | КГ | 7.8686
|  |  | 1/10-240 | Метизы и крепежные изделия
|  |  | 1/10-240-10-10/С101-10110-Х | БОЛТЫ АНКЕРНЫЕ | Т | 0.000351
|  |  | 1/10-240-10-15/46 | БОЛТЫ С ШЕСТИГРАННОЙ ГОЛОВКОЙ ДИАМЕТРОМ РЕЗЬБЫ 20-(22) ММ | Т | 0.00263
|  |  | 1/10-240-20/1 | ГАЙКИ СТРОИТЕЛЬНЫЕ | Т | 0.000751
|  |  | 1/10-240-20/54 | ГАЙКИ ШЕСТИГРАННЫЕ ОЦИНКОВАННЫЕ ДИАМЕТРОМ РЕЗЬБЫ 16-18 ММ | Т | 0.002176
|  |  | 1/10-240-25-35/30 | ГВОЗДИ СТРОИТЕЛЬНЫЕ С КОНИЧЕСКОЙ ГОЛОВКОЙ 3 Х 70 ММ | Т | 0.00014
|  |  | 1/10-240-25-35/240 | ГВОЗДИ СТРОИТЕЛЬНЫЕ | КГ | 3.4494
|  |  | 1/10-240-30-50/20 | ДЮБЕЛЬ С ШУРУПОМ (ГВОЗДЕМ) ДЛЯ БЫСТРОГО МОНТАЖА 6Х60 | 100 ШТ. | 1.1752
|  |  | 1/10-240-30-50/60 | ДЮБЕЛЬ С ШУРУПОМ (ГВОЗДЕМ) ДЛЯ БЫСТРОГО МОНТАЖА 8Х80 ММ | 100 ШТ. | 0.13576
|  |  | 1/10-240-35/С110-17507-Х | НАКОНЕЧНИКИ ПЛАСТМАССОВЫЕ | 1000 ШТ. | 0.11016
|  |  | 1/10-240-45-5/СХИМ-АН-Х | АНКЕР ХИМИЧЕСКИЙ ИНЪЕКЦИОННОГО ТИПА ДЛЯ БЕТОННЫХ ОСНОВАНИЙ | МЛ | 2420.8
|  |  | 1/10-240-50-10/32 | ШПИЛЬКИ ОЦИНКОВАННЫЕ СТЯЖНЫЕ ДИАМЕТРОМ 16 ММ | Т | 0.017
|  |  | 1/10-240-50-16/С101-99-388Х | ШАЙБА ОЦИНКОВАННАЯ ДИАМЕТРОМ 16 ММ | Т | 0.000816
|  |  | 1/10-240-50-16/27 | ШАЙБА ДИАМЕТРОМ 20 ММ | КГ | 0.37573
|  |  | 1/10-240-55-20/100 | САМОРЕЗ КРОВЕЛЬНЫЙ ОЦИНКОВАННЫЙ 4,8 Х 29 ММ | 1000 ШТ. | 0.54499
|  |  | 1/10-240-55-20/150 | САМОРЕЗ КРОВЕЛЬНЫЙ ОЦИНКОВАННЫЙ 4,8 Х 80 ММ | 1000 ШТ. | 0.19296
|  |  | 1/10-260 | Металлопрокат и металлоизделия (за исключением металлоизделий части 2)
|  |  | 1/10-260-1-1/3 | СТАЛЬ АРМАТУРНАЯ ГОРЯЧЕКАТАНАЯ ГЛАДКАЯ ДЛЯ ЖЕЛЕЗОБЕТОННЫХ КОНСТРУКЦИЙ, КЛАССА S240 (А240), ДИАМЕТРОМ 10 ММ | Т | 0.0036
|  |  | 1/10-260-30-31/1 | ПРОКАТ ГОРЯЧЕКАТАНЫЙ ПОЛОСОВОЙ ИЗ СТАЛИ УГЛЕРОДИСТОЙ ОБЫКНОВЕННОГО КАЧЕСТВА МАРКИ СТ3СП, СТ3ПС, ТОЛЩИНОЙ 4-5 ММ ПРИ ШИРИНЕ 50-100 ММ | Т | 0.0012
|  |  | 1/10-260-170-4/18 | ШВЕЛЛЕРЫ ГОРЯЧЕКАТАНЫЕ N 40 ИЗ СТАЛИ УГЛЕРОДИСТОЙ ОБЫКНОВЕННОГО КАЧЕСТВА МАРКИ СТ3СП, СТ3ПС | Т | 0.001577
|  |  | 1/10-260-200/12 | КАТАНКА ИЗ СТАЛИ УГЛЕРОДИСТОЙ ОБЫКНОВЕННОГО КАЧЕСТВА ДИАМЕТРОМ, 6,3 ММ 6,5 ММ | КГ | 0.024389
|  |  | 1/10-260-210-2/29 | ПРОВОЛОКА СТАЛЬНАЯ НИЗКОУГЛЕРОДИСТАЯ ОБЩЕГО НАЗНАЧЕНИЯ ТЕРМИЧЕСКИ ОБРАБОТАННАЯ, БЕЗ ПОКРЫТИЯ (СВЕТЛАЯ И ЧЕРНАЯ), ДИАМЕТРОМ 1,6 ММ | Т | 0.004418
|  |  | 1/10-260-370/1 | СЕТКА МЕТАЛЛИЧЕСКАЯ ПРОВОЛОЧНАЯ ПЛЕТЕНАЯ С КВАДРАТНЫМИ ЯЧЕЙКАМИ N 12, БЕЗ ПОКРЫТИЯ | М2 | 0.2484
|  |  | 1/10-280 | Прочие материалы для строительных работ
|  |  | 1/10-280-20/40 | ВОДА | М3 | 7.8195
|  |  | 1/10-280-20/382 | ФИКСАТОР ДЛЯ ФОРМИРОВАНИЯ ЗАЩИТНОГО СЛОЯ АРМАТУРЫ НА ВЕРТИКАЛЬНОЙ ПОВЕРХНОСТИ, ТОЛЩИНА ЗАЩИТНОГО СЛОЯ 40 ММ | 1000 ШТ. | 0.16195
|  |  | 1/25 | Материалы для систем и сооружений связи
|  |  | 1/25-400 | Металлоизделия для систем и сооружений связи
|  |  | 1/25-400-2/20 | БОЛТЫ СБОРОЧНЫЕ С ГАЙКАМИ И ШАЙБАМИ ПО КЛАССУ ПРОЧНОСТИ 10.9 | Т | 0.000358
|  |  | 1/55 | Материалы специального назначения (кислотоупорные, огнеупорные и антикоррозионные)
|  |  | 1/55-50 | Материалы антикоррозионные и химически стойкие
|  |  | 1/55-50-20/30 | ЛАК БИТУМНЫЙ БТ-577 | Т | 0.0002
|  |  | 1/55-50-25/55 | ГРУНТОВКА ГФ-021, КРАСНО-КОРИЧНЕВАЯ | КГ | 0.38514
|  |  | 2 | Строительные изделия и конструкции
|  |  | 2/10 | Арматурные заготовки и изделия стальные для монолитных железобетонных конструкций
|  |  | 2/10-10 | Заготовки из горячекатаной арматурной гладкой стали класса S240(A240)
|  |  | 2/10-10/С204-200-Х | ЗАГОТОВКИ ИЗ ГОРЯЧЕКАТАНОЙ АРМАТУРНОЙ ГЛАДКОЙ СТАЛИ КЛАССА S500 ДИАМЕТРОМ 8 ММ | Т | 0.3648
|  |  | 2/10-10/5 | ЗАГОТОВКИ ИЗ ГОРЯЧЕКАТАНОЙ АРМАТУРНОЙ ГЛАДКОЙ СТАЛИ КЛАССА S240(A240) ДИАМЕТРОМ 6 ММ | Т | 0.052172
|  |  | 2/10-25 | Заготовки из горячекатаной арматурной стали периодического профиля класса S500(Aт500С)
|  |  | 2/10-25/5 | ЗАГОТОВКИ ИЗ ГОРЯЧЕКАТАНОЙ АРМАТУРНОЙ СТАЛИ ПЕРИОДИЧЕСКОГО ПРОФИЛЯ КЛАССА S500(AТ500С) ДИАМЕТРОМ 10 ММ | Т | 0.26026
|  |  | 2/10-25/10 | ЗАГОТОВКИ ИЗ ГОРЯЧЕКАТАНОЙ АРМАТУРНОЙ СТАЛИ ПЕРИОДИЧЕСКОГО ПРОФИЛЯ КЛАССА S500(AТ500С) ДИАМЕТРОМ 12 ММ | Т | 0.07654
|  |  | 2/10-25/20 | ЗАГОТОВКИ ИЗ ГОРЯЧЕКАТАНОЙ АРМАТУРНОЙ СТАЛИ ПЕРИОДИЧЕСКОГО ПРОФИЛЯ КЛАССА S500(AТ500С) ДИАМЕТРОМ 16-18 ММ | Т | 0.32879
|  |  | 2/10-35 | Детали закладные стальные
|  |  | 2/10-35/С204-6400-Х2 | СТОИМОСТЬ М/К БАЛКИ | Т | 0.42746
|  |  | 2/10-35/С204-6400-Х3 | СТОИМОСТЬ М/К КОЗЫРЬКА | Т | 0.28631
|  |  | 2/10-35/С204-6400-Х6 | СТОИМОСТЬ М/К СТОЕК КОЗЫРЬКА | Т | 0.18566
|  |  | 2/10-35/30 | ДЕТАЛИ ЗАКЛАДНЫЕ, ИЗГОТОВЛЕННЫЕ С ПРИМЕНЕНИЕМ СВАРКИ, ГНУТЬЯ, СВЕРЛЕНИЯ (ПРОБИВКИ) ОТВЕРСТИЙ (ПРИ НАЛИЧИИ ОДНОЙ ИЗ ЭТИХ ОПЕРАЦИЙ ИЛИ ВСЕГО ПЕРЕЧНЯ В ЛЮБЫХ СОЧЕТАНИЯХ), ПОСТАВЛЯЕМЫЕ ОТДЕЛЬНО | Т | 0.02462
|  |  | 2/10-45 | Заготовки из проволоки из низкоуглеродистой стали холоднотянутой для армирования железобетонных конструкций
|  |  | 2/10-45/10 | ЗАГОТОВКИ ИЗ ПРОВОЛОКИ ИЗ НИЗКОУГЛЕРОДИСТОЙ СТАЛИ ХОЛОДНОТЯНУТОЙ ПЕРИОДИЧЕСКОГО ПРОФИЛЯ КЛАССА ВР-I ДЛЯ АРМИРОВАНИЯ ЖЕЛЕЗОБЕТОННЫХ КОНСТРУКЦИЙ ДИАМЕТРОМ 4 ММ | Т | 0.001424
|  |  | 2/10-50 | Сетка арматурная
|  |  | 2/10-50/12 | СЕТКА АРМАТУРНАЯ СВАРНАЯ ДЛЯ ЖЕЛЕЗОБЕТОННЫХ КОНСТРУКЦИЙ ИЗ СТАЛИ КЛАССА S500 | Т | 0.1138
|  |  | 2/20 | Изделия и конструкции стальные
|  |  | 2/20-20 | Изделия и конструкции ограждающие и встроенные стальные
|  |  | 2/20-20-20-20/С201-65040-Х | ОГРАЖДЕНИЯ СТАЛЬНЫЕ (ПОРУЧНИ ПОЗ.1), С ПОЛИМЕРНЫМ ПОКРЫТИЕМ | Т | 0.08257
|  |  | 2/20-20-20-20/С201-65045-Х | ОГРАЖДЕНИЯ СТАЛЬНЫЕ НАРУЖНЫЕ РЕШЕТЧАТЫЕ, С ЛАКОКРАСОЧНЫМ ПОКРЫТИЕМ | Т | 0.32332
|  |  | 2/20-40 | Изделия и конструкции стальные, изготавливаемые по индивидуальным проектам (чертежам КМ)
|  |  | 2/20-40-35/С201-12300-5Х | НАСТИЛ СВАРНОЙ РЕШЕТЧАТЫЙ (РЕШЕТКА ГРЯЗЕЗАЩИТНАЯ) ОЦИНКОВАННЫЙ, РАЗМЕР ГАБАРИТОВ НАСТИЛА 400 Х 600 Х 20 ММ | ШТ. | 4
|  |  | 2/20-80 | Конструкции стальные в виде отдельных сборочных единиц
|  |  | 2/20-80-10/С204-МК-Х3 | СТОИМОСТЬ М/К КОЗЫРЬКА | Т | 0.12075
|  |  | 2/50 | Изделия и конструкции деревянные
|  |  | 2/50-30 | Детали профильные из древесины и древесных материалов
|  |  | 2/50-30-20/С203-36103-Х | ПОРУЧЕНЬ ДЕРЕВЯННЫЙ ХВОЙНЫХ ПОРОД, ТИП П-1, РАЗМЕРОМ 26 Х 54 ММ | М | 8.67
|  |  | 2/50-35 | Прочие изделия и конструкции деревянные
|  |  | 2/50-35-10/5 | ЩИТЫ ИЗ ДОСОК ХВОЙНЫХ ПОРОД, ТОЛЩИНОЙ 25 ММ | М2 | 6.181
|  |  | 2/50-35-10/10 | ЩИТЫ ИЗ ДОСОК ХВОЙНЫХ ПОРОД, ТОЛЩИНОЙ 40 ММ | М2 | 0.1692
|  |  | 4 | Железобетонные и бетонные изделия и конструкции (в т.ч. типовые), керамические изделия, нерудные материалы, бетоны и растворы
|  |  | 4/1 | Конструкции и изделия бетонные и железобетонные, керамические изделия, нерудные материалы, товарные бетоны и растворы
|  |  | 4/1-4 | Бетоны, растворы, смеси асфальтобетонные
|  |  | 4/1-4-10-20-20/100 | БЕТОНЫ ТЯЖЕЛЫЕ С КРУПНОСТЬЮ ЗАПОЛНИТЕЛЯ БОЛЕЕ 5 ДО 20 ММ, КЛАССА С8/10 (В10) | М3 | 6.069
|  |  | 4/1-4-10-20-40/40 | БЕТОН ТЯЖЕЛЫЙ С КРУПНОСТЬЮ ЗАПОЛНИТЕЛЯ 20-40 ММ, КЛАССА С10/12,5 (В12,5) | М3 | 0.5534
|  |  | 4/1-4-10-20-70/880 | БЕТОН ТЯЖЕЛЫЙ С КРУПНОСТЬЮ ЗАПОЛНИТЕЛЯ БОЛЕЕ 5 ДО 20 ММ, КЛАССА С12/15, F75-F100, W4 | М3 | 1.887
|  |  | 4/1-4-10-20-90/1040 | БЕТОН ТЯЖЕЛЫЙ С КРУПНОСТЬЮ ЗАПОЛНИТЕЛЯ 20-40 ММ, КЛАССА С16/20, F50-F100, W4 | М3 | 77.8046
|  |  | 4/1-4-20-20-10-10/20 | РАСТВОРЫ КЛАДОЧНЫЕ ТЯЖЕЛЫЕ ЦЕМЕНТНЫЕ, МАРКИ 50 | М3 | 0.147
|  |  | 4/1-4-20-20-10-20/10 | РАСТВОРЫ КЛАДОЧНЫЕ ТЯЖЕЛЫЕ ЦЕМЕНТНЫЕ, МАРКИ 100 | М3 | 0.23953
|  |  | 4/1-4-20-20-10-20/20 | РАСТВОРЫ КЛАДОЧНЫЕ ТЯЖЕЛЫЕ ЦЕМЕНТНЫЕ, МАРКИ 150 | М3 | 1.9257
|  |  | 4/1-4-20-20-10-20/30 | РАСТВОРЫ КЛАДОЧНЫЕ ТЯЖЕЛЫЕ ЦЕМЕНТНЫЕ, МАРКИ 200 | М3 | 0.40405
|  |  | 4/1-5 | Материалы природные нерудные. Гравий керамзитовый. Керамзит
|  |  | 4/1-5-30-30-10/С412-1501-Х | СМЕСИ ПЕСЧАНО-ГРАВИЙНЫЕ ДЛЯ СТРОИТЕЛЬНЫХ РАБОТ ПРИРОДНЫЕ (ТРАНСПОРТ 45 КМ) | М3 | 3.19
|  |  | 4/1-7 | Изделия бетонные
|  |  | 4/1-7-20-30-22/110011 | ПЛИТЫ БЕТОННЫЕ ТРОТУАРНЫЕ, ПРЯМОУГОЛЬНЫЕ, ТОЛЩИНОЙ 60 ММ, ИЗ МЕЛКОЗЕРНИСТОГО БЕТОНА, СЕРЫЕ, ОДНОСЛОЙНЫЕ, КЛАСС БЕТОНА В22,5 | М2 | 5.865
|  |  | 4/2 | Конструкции и изделия типовые сборные бетонные и железобетонные (Каталог-кодификатор)
|  |  | 4/2-1 | Конструкции и изделия из сборного железобетона
|  |  | 4/2-1-3-4-1-11/878 | БЛОК СТЕНЫ ПОДВАЛА ФБС 24.3.6 С16/20, F100, W4 СЕРИЯ Б1.016.1-1 | ШТ. | 3
|  |  | 4/2-1-3-4-1-11/894 | БЛОК СТЕНЫ ПОДВАЛА ФБС 24.5.6 С16/20, F100, W4 СЕРИЯ Б1.016.1-1 | ШТ. | 10
|  |  | 4/2-1-3-4-1-11/902 | БЛОК СТЕНЫ ПОДВАЛА ФБС 24.6.6 С16/20, F100, W4 СЕРИЯ Б1.016.1-1 | ШТ. | 7
|  |  | 4/2-1-3-4-1-11/920 | БЛОК СТЕНЫ ПОДВАЛА ФБС 12.3.3 С16/20, F100, W4 СЕРИЯ Б1.016.1-1 | ШТ. | 13
|  |  | 4/2-1-3-4-1-11/931 | БЛОК СТЕНЫ ПОДВАЛА ФБС 12.3.6 С16/20, F100, W4 СЕРИЯ Б1.016.1-1 | ШТ. | 7
|  |  | 4/2-1-3-4-1-11/972 | БЛОК СТЕНЫ ПОДВАЛА ФБС 12.5.6 С16/20, F100, W4 СЕРИЯ Б1.016.1-1 | ШТ. | 4
|  |  | 4/2-1-3-4-1-11/980 | БЛОК СТЕНЫ ПОДВАЛА ФБС 12.6.3 С16/20, F100, W4 СЕРИЯ Б1.016.1-1 | ШТ. | 8
|  |  | 4/2-1-3-4-1-11/987 | БЛОК СТЕНЫ ПОДВАЛА ФБС 12.6.6 С16/20, F100, W4 СЕРИЯ Б1.016.1-1 | ШТ. | 8
|  |  | 4/2-1-3-4-1-11/1000 | БЛОК СТЕНЫ ПОДВАЛА ФБС 9.3.6 С16/20, F100, W4 СЕРИЯ Б1.016.1-1 | ШТ. | 10
|  |  | 4/2-1-3-4-1-11/1022 | БЛОК СТЕНЫ ПОДВАЛА ФБС 9.5.6 С16/20, F100, W4 СЕРИЯ Б1.016.1-1 | ШТ. | 11
|  |  | 4/2-1-3-4-1-11/1029 | БЛОК СТЕНЫ ПОДВАЛА ФБС 9.6.6 С16/20, F100, W4 СЕРИЯ Б1.016.1-1 | ШТ. | 13
|  |  | 4/2-1-7-1-1-30/589121-Б018-8Р7 | СТУПЕНЬ ЛС11.17-Б, С20/25, F50-F150, W2 СЕРИЯ Б1.055.1-1.01 ВЫП.1 ЛС11.17-3, С20/25, F50-F150, W2 СЕРИЯ Б1.055.1-1.01 ВЫП.1 | ШТ. | 56
|  |  | 5 | Материалы для монтажных и специальных строительных работ
|  |  | 5/20 | Изделия для прокладки кабельных сетей
|  |  | 5/20-20 | Пластиковые системы для прокладки кабеля
|  |  | 5/20-20-3-1/3 | ТРУБА ГЛАДКАЯ ЖЕСТКАЯ ПВХ, ДИАМЕТР 25 ММ | М | 16.524
|  |  | 6 | Трубы и детали трубопроводов (за исключением труб стальных обсадных и бурильных части 1). Арматура для технологических трубопроводов
|  |  | 6/20 | Трубы и детали трубопроводов стальные
|  |  | 6/20-20 | Трубы стальные сварные водогазопроводные неоцинкованные
|  |  | 6/20-20-10/10 | ТРУБА СТАЛЬНАЯ СВАРНАЯ ВОДОГАЗОПРОВОДНАЯ НЕОЦИНКОВАННАЯ ЛЕГКАЯ НОМИНАЛЬНЫМ ДИАМЕТРОМ 15 ММ, ТОЛЩИНОЙ СТЕНКИ 2,5 ММ | М | 0.035652
|  |  | 6/60 | Трубы и детали трубопроводов хризотилцементные (асбестоцементные)
|  |  | 6/60-10 | Трубопроводы хризотилцементные
|  |  | 6/60-10-20/10 | ТРУБА ХРИЗОТИЛЦЕМЕНТНАЯ БЕЗНАПОРНАЯ НОМИНАЛЬНЫМ ДИАМЕТРОМ 100 ММ (БНТ 100) | М | 8.064
|  |  | 6/60-25 | Детали соединительные хризотилцементные
|  |  | 6/60-25-20/10 | МУФТА ХРИЗОТИЛЦЕМЕНТНАЯ ДЛЯ БЕЗНАПОРНОЙ ТРУБЫ, НОМИНАЛЬНЫМ ДИАМЕТРОМ 100 ММ (БНМ 100) | ШТ. | 0.676
Ж2-90-60 | ПРИЯМКИ ТИП 1(9 ШТ.),ТИП 2(1 ШТ.),ТИП 5(1 ШТ.), (КЖ1.2 Л.31,32, АР4 Л.20) | М3 10,4
|  |  | 1-1 | ЗАТРАТЫ ТРУДА РАБОЧИХ | ЧЕЛ.Ч | 168.2503
|  |  | 1-3 | ЗАТРАТЫ ТРУДА МАШИНИСТОВ | ЧЕЛ.-Ч | 9.2662
|  |  | М020130* | КРАНЫ БАШЕННЫЕ ПРИ РАБОТЕ НА ДРУГИХ ВИДАХ СТРОИТЕЛЬСТВА, 10 Т | МАШ.Ч | 5.2822
|  |  | М030101 | АВТОПОГРУЗЧИКИ 5 Т | МАШ.Ч | 0.039544
|  |  | М030204 | ДОМКРАТЫ ГИДРАВЛИЧЕСКИЕ ГРУЗОПОДЪЕМНОСТЬЮ ДО 100 Т | МАШ.Ч | 0.054244
|  |  | М030401 | ЛЕБЕДКИ ЭЛЕКТРИЧЕСКИЕ ТЯГОВЫМ УСИЛИЕМ ДО 5,79 (0,59) КН (Т) | МАШ.Ч | 0.5418
|  |  | М031110 | ПОДЪЕМНИКИ СТРОИТЕЛЬНЫЕ 0,5 Т | МАШ.Ч | 0.06435
|  |  | М031501 | ПОДМОСТИ САМОХОДНЫЕ, ВЫСОТОЙ ПОДЪЕМА 12 М | МАШ.Ч | 1.2437
|  |  | М040502 | УСТАНОВКИ ДЛЯ СВАРКИ РУЧНОЙ ДУГОВОЙ (ПОСТОЯННОГО ТОКА) | МАШ.Ч | 9.9049
|  |  | М041000 | ПРЕОБРАЗОВАТЕЛИ СВАРОЧНЫЕ С НОМИНАЛЬНЫМ СВАРОЧНЫМ ТОКОМ 315-500 А | МАШ.Ч | 0.077492
|  |  | М050102 | КОМПРЕССОРЫ ПЕРЕДВИЖНЫЕ С ДВИГАТЕЛЕМ ВНУТРЕННЕГО СГОРАНИЯ ДАВЛЕНИЕМ ДО 686 КПА (7АТМ) 5 М3/МИН | МАШ.Ч | 0.05037
|  |  | М110102* | БАДЬИ ЕМКОСТЬЮ 4 М3 | МАШ.Ч | 4.918
|  |  | М110902 | РАСТВОРОСМЕСИТЕЛИ ПЕРЕДВИЖНЫЕ 80 Л | МАШ.Ч | 0.027555
|  |  | М110907 | ВИБРАТОРЫ | МАШ.Ч | 0.8775
|  |  | М111100 | ВИБРАТОР ГЛУБИННЫЙ | МАШ.Ч | 4.7253
|  |  | М111301* | ВИБРАТОР ПОВЕРХНОСТНЫЙ | МАШ.Ч | 0.19272
|  |  | М253100 | СБОЛЧИВАТЕЛИ ПНЕВМАТИЧЕСКИЕ | МАШ.Ч | 0.49982
|  |  | М330301* | МАШИНЫ ШЛИФОВАЛЬНЫЕ ЭЛЕКТРИЧЕСКИЕ | МАШ.Ч | 0.51515
|  |  | М331100 | ТРАМБОВКИ ПНЕВМАТИЧЕСКИЕ | МАШ.Ч | 1.32
|  |  | М331410 | АППАРАТ ПЕСКОСТРУЙНЫЙ ПРИ РАБОТЕ ОТ КОМПРЕССОРА, ДАВЛЕНИЕМ 0,6 (6) МПА (АТМ) | МАШ.Ч | 0.05037
|  |  | М331451 | ПЕРФОРАТОРЫ ЭЛЕКТРИЧЕСКИЕ | МАШ.Ч | 0.4655
|  |  | М331531* | ПИЛА ДИСКОВАЯ ЭЛЕКТРИЧЕСКАЯ | МАШ.Ч | 0.77611
|  |  | М331615* | ДРЕЛИ ЭЛЕКТРИЧЕСКИЕ | МАШ.Ч | 4.2226
|  |  | М331617 | СРЕДСТВА МАЛОЙ МЕХАНИЗАЦИИ | МАШ.Ч | 2.5585
|  |  | М340101 | АГРЕГАТЫ ОКРАСОЧНЫЕ ВЫСОКОГО ДАВЛЕНИЯ ДЛЯ ОКРАСКИ ПОВЕРХНОСТЕЙ КОНСТРУКЦИЙ МОЩНОСТЬЮ 1 КВТ | МАШ.Ч | 0.00427
|  |  | 1 | Материалы для строительных работ
|  |  | 1/10 | Материалы для строительных работ общего назначения
|  |  | 1/10-10 | Известь, цемент и другие вяжущие
|  |  | 1/10-10-10/6 | ПОРТЛАНДЦЕМЕНТ БЕЗДОБАВОЧНЫЙ ЦЕМ 0 42,5 Н (В УПАКОВКЕ) | Т | 0.005907
|  |  | 1/10-80 | Материалы неметаллорудные и асбестосодержащие изделия
|  |  | 1/10-80-5/14 | АСБЕСТ ХРИЗОТИЛОВЫЙ МАРКИ А-6К-30 | Т | 0.000459
|  |  | 1/10-110 | Лесоматериалы и пиломатериалы
|  |  | 1/10-110-50-5/85 | БРУСКИ ОБРЕЗНЫЕ ХВОЙНЫХ ПОРОД ДЛИНОЙ 4-6,5 М, ШИРИНОЙ 75-150 ММ, ТОЛЩИНОЙ 40-75 ММ, 1 СОРТА | М3 | 0.000399
|  |  | 1/10-110-50-5/365 | БРУСКИ ОБРЕЗНЫЕ ХВОЙНЫХ ПОРОД ДЛИНОЙ 4-6,5 М, ШИРИНОЙ 75-150 ММ, ТОЛЩИНОЙ 40-75 ММ, 3 СОРТА | М3 | 0.016017
|  |  | 1/10-110-50-15/585 | ДОСКИ ОБРЕЗНЫЕ ХВОЙНЫХ ПОРОД ДЛИНОЙ 4-6,5 М, ШИРИНОЙ 75-150 ММ, ТОЛЩИНОЙ 44 ММ И БОЛЕЕ, 3 СОРТА | М3 | 0.18762
|  |  | 1/10-115 | Материалы кровельные и гидроизоляционные
|  |  | 1/10-115-20-15/С101-82882-9Х | ПРОФИЛИРОВАННЫЙ ЛИСТ СТАЛЬНОЙ ТИПА П-ТРП-20 ТОЛЩИНОЙ 0,5 ММ ОЦИНКОВАННЫЙ С ПОЛИМЕРНЫМ ПОКРЫТИЕМ | М2 | 24.0378
|  |  | 1/10-120 | Материалы, изделия и конструкции для теплоизоляционных работ
|  |  | 1/10-120-10-10/68 | ПЛИТЫ ТЕПЛОИЗОЛЯЦИОННЫЕ ИЗ МИНЕРАЛЬНОЙ ВАТЫ ПТМ СТБ 1995-2009-Т5-DS(TН)1-СS(10)40-TR15-WS1 (ПЛОТНОСТЬ 135 КГ/М3) БЕЛТЕП МАРКИ ФАСАД 12 | М3 | 1.8232
|  |  | 1/10-130 | Мастики, герметики, смолы, смазки, эмульсии
|  |  | 1/10-130-5/40 | МАСТИКА БИТУМНАЯ ГИДРОИЗОЛЯЦИОННАЯ ХОЛОДНАЯ | КГ | 188.19
|  |  | 1/10-130-30/103 | СМАЗКА СОЛИДОЛ ЖИРОВОЙ (СОЛИДОЛ-Ж) | Т | 0.013165
|  |  | 1/10-135 | Нефтепродукты, газы, химические материалы
|  |  | 1/10-135-10-2/70 | БИТУМЫ НЕФТЯНЫЕ КРОВЕЛЬНЫЕ МАРКИ БНК-45/190 | Т | 0.011475
|  |  | 1/10-135-10-10/40 | КЕРОСИН ТЕХНИЧЕСКИЙ ЭКОЛОГИЧЕСКИ ЧИСТЫЙ | Т | 0.026622
|  |  | 1/10-135-20/35 | АЦЕТИЛЕН РАСТВОРЕННЫЙ ТЕХНИЧЕСКИЙ МАРКИ Б | Т | 8.4e-05
|  |  | 1/10-135-20/60 | КИСЛОРОД ТЕХНИЧЕСКИЙ ГАЗООБРАЗНЫЙ | М3 | 0.38746
|  |  | 1/10-140 | Электроды, прутки винипластовые, проволока сварочные
|  |  | 1/10-140-40/50 | ЭЛЕКТРОДЫ ТИПА Э46 ДИАМЕТРОМ 2 ММ | Т | 6.8e-05
|  |  | 1/10-140-40/100 | ЭЛЕКТРОДЫ ТИПА Э42А ДИАМЕТРОМ 4 ММ | Т | 0.00031
|  |  | 1/10-140-40/140 | ЭЛЕКТРОДЫ ТИПА Э42 ДИАМЕТРОМ 5 ММ | Т | 0.011582
|  |  | 1/10-160 | Пленки, полотна, ткани разные
|  |  | 1/10-160-10/190 | ПЛЕНКА ПОЛИЭТИЛЕНОВАЯ ПЕРВОГО СОРТА, ТОЛЩИНОЙ 0,2 ММ | М2 | 6.591
|  |  | 1/10-160-20/15 | ВЕТОШЬ | КГ | 0.0459
|  |  | 1/10-160-20/35 | ТКАНЬ МЕШОЧНАЯ | 10 М2 | 0.0468
|  |  | 1/10-170 | Оснастка технологическая и инструментальная
|  |  | 1/10-170-10/15 | СВЕРЛА СПИРАЛЬНЫЕ С ЦИЛИНДРИЧЕСКИМ ХВОСТОВИКОМ, ДЛИННАЯ СЕРИЯ (ПО МЕТАЛЛУ), ДИАМЕТРОМ 4,3-5,3 ММ | ШТ. | 0.43117
|  |  | 1/10-170-10/135 | СВЕРЛА С SDS PLUS ХВОСТОВИКОМ (НАКОНЕЧНИК ИЗ ТВЕРДОСПЛАВНОЙ СТАЛИ) (ПО БЕТОНУ), ДИАМЕТРОМ 8-10 ММ, ДЛИНОЙ 260 (265) ММ | ШТ. | 0.07
|  |  | 1/10-180 | Материалы шлифовальные
|  |  | 1/10-180-20/64 | КРУГИ ШЛИФОВАЛЬНЫЕ ДЛЯ СПЕЦИАЛЬНЫХ МОНТАЖНЫХ РАБОТ 5П 230 Х 6 Х 22 | ШТ. | 0.015498
|  |  | 1/10-180-20/113 | ШКУРКА ШЛИФОВАЛЬНАЯ НА БУМАЖНОЙ ОСНОВЕ ВОДОСТОЙКАЯ | М2 | 0.0688
|  |  | 1/10-230 | Материалы для отделочных работ
|  |  | 1/10-230-40-5/5 | КРАСКА (АЭРОЗОЛЬ) 400 МЛ | ШТ. | 0.21559
|  |  | 1/10-230-45-10/165 | ЭМАЛЬ ПЕНТАФТАЛЕВАЯ ПФ-115, СЕРАЯ | КГ | 0.050571
|  |  | 1/10-230-50-15/51 | РАСТВОРИТЕЛЬ ДЛЯ ЛАКОКРАСОЧНЫХ МАТЕРИАЛОВ МАРКИ Р-4 | КГ | 0.023248
|  |  | 1/10-230-50-15/93 | УАЙТ-СПИРИТ | КГ | 0.007867
|  |  | 1/10-230-60-35/61 | СОСТАВ КЛЕЕВОЙ ПОЛИМИНЕРАЛЬНЫЙ ДЛЯ НАКЛЕИВАНИЯ ТЕПЛОИЗОЛЯЦИОННЫХ МАТЕРИАЛОВ И АРМИРУЮЩЕЙ СЕТКИ (КС), ОДНОКОМПОНЕНТНЫЙ (1) | Т | 0.1032
|  |  | 1/10-235 | Изделия герметизирующие, уплотняющие, изолирующие
|  |  | 1/10-235-3/20 | КАБОЛКА | Т | 0.001914
|  |  | 1/10-240 | Метизы и крепежные изделия
|  |  | 1/10-240-10-15/46 | БОЛТЫ С ШЕСТИГРАННОЙ ГОЛОВКОЙ ДИАМЕТРОМ РЕЗЬБЫ 20-(22) ММ | Т | 0.007081
|  |  | 1/10-240-20/1 | ГАЙКИ СТРОИТЕЛЬНЫЕ | Т | 0.002023
|  |  | 1/10-240-25-35/240 | ГВОЗДИ СТРОИТЕЛЬНЫЕ | КГ | 7.2715
|  |  | 1/10-240-30-30/362 | ДЮБЕЛЬ-ГВОЗДЬ МОНТАЖНЫЙ 6 Х 60 ММ | 100 ШТ. | 0.0735
|  |  | 1/10-240-50-16/27 | ШАЙБА ДИАМЕТРОМ 20 ММ | КГ | 1.0116
|  |  | 1/10-240-55-20/100 | САМОРЕЗ КРОВЕЛЬНЫЙ ОЦИНКОВАННЫЙ 4,8 Х 29 ММ | 1000 ШТ. | 0.14444
|  |  | 1/10-260 | Металлопрокат и металлоизделия (за исключением металлоизделий части 2)
|  |  | 1/10-260-170-4/18 | ШВЕЛЛЕРЫ ГОРЯЧЕКАТАНЫЕ N 40 ИЗ СТАЛИ УГЛЕРОДИСТОЙ ОБЫКНОВЕННОГО КАЧЕСТВА МАРКИ СТ3СП, СТ3ПС | Т | 0.000752
|  |  | 1/10-260-200/12 | КАТАНКА ИЗ СТАЛИ УГЛЕРОДИСТОЙ ОБЫКНОВЕННОГО КАЧЕСТВА ДИАМЕТРОМ, 6,3 ММ 6,5 ММ | КГ | 0.011624
|  |  | 1/10-260-210-2/25 | ПРОВОЛОКА СТАЛЬНАЯ НИЗКОУГЛЕРОДИСТАЯ ОБЩЕГО НАЗНАЧЕНИЯ ТЕРМИЧЕСКИ ОБРАБОТАННАЯ, БЕЗ ПОКРЫТИЯ (СВЕТЛАЯ И ЧЕРНАЯ), ДИАМЕТРОМ 1,1 ММ | Т | 0.000122
|  |  | 1/10-260-370/4 | СЕТКА МЕТАЛЛИЧЕСКАЯ ПРОВОЛОЧНАЯ ПЛЕТЕНАЯ С ЯЧЕЙКАМИ N 20-35 ИЗ ПРОВОЛОКИ ОЦИНКОВАННОЙ ДИАМЕТРОМ 2 ММ | М2 | 4.2689
|  |  | 1/10-280 | Прочие материалы для строительных работ
|  |  | 1/10-280-20/40 | ВОДА | М3 | 2.1268
|  |  | 1/25 | Материалы для систем и сооружений связи
|  |  | 1/25-400 | Металлоизделия для систем и сооружений связи
|  |  | 1/25-400-2/20 | БОЛТЫ СБОРОЧНЫЕ С ГАЙКАМИ И ШАЙБАМИ ПО КЛАССУ ПРОЧНОСТИ 10.9 | Т | 0.00017
|  |  | 1/55 | Материалы специального назначения (кислотоупорные, огнеупорные и антикоррозионные)
|  |  | 1/55-50 | Материалы антикоррозионные и химически стойкие
|  |  | 1/55-50-25/55 | ГРУНТОВКА ГФ-021, КРАСНО-КОРИЧНЕВАЯ | КГ | 0.12011
|  |  | 2 | Строительные изделия и конструкции
|  |  | 2/10 | Арматурные заготовки и изделия стальные для монолитных железобетонных конструкций
|  |  | 2/10-10 | Заготовки из горячекатаной арматурной гладкой стали класса S240(A240)
|  |  | 2/10-10/5 | ЗАГОТОВКИ ИЗ ГОРЯЧЕКАТАНОЙ АРМАТУРНОЙ ГЛАДКОЙ СТАЛИ КЛАССА S240(A240) ДИАМЕТРОМ 6 ММ | Т | 0.01715
|  |  | 2/10-25 | Заготовки из горячекатаной арматурной стали периодического профиля класса S500(Aт500С)
|  |  | 2/10-25/20 | ЗАГОТОВКИ ИЗ ГОРЯЧЕКАТАНОЙ АРМАТУРНОЙ СТАЛИ ПЕРИОДИЧЕСКОГО ПРОФИЛЯ КЛАССА S500(AТ500С) ДИАМЕТРОМ 16-18 ММ | Т | 0.0228
|  |  | 2/10-35 | Детали закладные стальные
|  |  | 2/10-35/С204-6200-Х | СТОИМОСТЬ УГОЛКОВ | Т | 0.02049
|  |  | 2/10-35/С204-6400-Х3 | СТОИМОСТЬ М/К КОЗЫРЬКА | Т | 0.38746
|  |  | 2/10-35/10 | ДЕТАЛИ ЗАКЛАДНЫЕ, ИЗГОТОВЛЕННЫЕ БЕЗ ПРИМЕНЕНИЯ СВАРКИ, ГНУТЬЯ, СВЕРЛЕНИЯ (ПРОБИВКИ) ОТВЕРСТИЙ, ПОСТАВЛЯЕМЫЕ ОТДЕЛЬНО | Т | 0.0228
|  |  | 2/10-45 | Заготовки из проволоки из низкоуглеродистой стали холоднотянутой для армирования железобетонных конструкций
|  |  | 2/10-45/10 | ЗАГОТОВКИ ИЗ ПРОВОЛОКИ ИЗ НИЗКОУГЛЕРОДИСТОЙ СТАЛИ ХОЛОДНОТЯНУТОЙ ПЕРИОДИЧЕСКОГО ПРОФИЛЯ КЛАССА ВР-I ДЛЯ АРМИРОВАНИЯ ЖЕЛЕЗОБЕТОННЫХ КОНСТРУКЦИЙ ДИАМЕТРОМ 4 ММ | Т | 1e-05
|  |  | 2/10-50 | Сетка арматурная
|  |  | 2/10-50/12 | СЕТКА АРМАТУРНАЯ СВАРНАЯ ДЛЯ ЖЕЛЕЗОБЕТОННЫХ КОНСТРУКЦИЙ ИЗ СТАЛИ КЛАССА S500 | Т | 0.43151
|  |  | 2/50 | Изделия и конструкции деревянные
|  |  | 2/50-35 | Прочие изделия и конструкции деревянные
|  |  | 2/50-35-10/5 | ЩИТЫ ИЗ ДОСОК ХВОЙНЫХ ПОРОД, ТОЛЩИНОЙ 25 ММ | М2 | 8.6829
|  |  | 2/50-35-10/10 | ЩИТЫ ИЗ ДОСОК ХВОЙНЫХ ПОРОД, ТОЛЩИНОЙ 40 ММ | М2 | 0.07092
|  |  | 4 | Железобетонные и бетонные изделия и конструкции (в т.ч. типовые), керамические изделия, нерудные материалы, бетоны и растворы
|  |  | 4/1 | Конструкции и изделия бетонные и железобетонные, керамические изделия, нерудные материалы, товарные бетоны и растворы
|  |  | 4/1-4 | Бетоны, растворы, смеси асфальтобетонные
|  |  | 4/1-4-10-20-20/100 | БЕТОНЫ ТЯЖЕЛЫЕ С КРУПНОСТЬЮ ЗАПОЛНИТЕЛЯ БОЛЕЕ 5 ДО 20 ММ, КЛАССА С8/10 (В10) | М3 | 2.448
|  |  | 4/1-4-10-20-70/1140 | БЕТОН ТЯЖЕЛЫЙ С КРУПНОСТЬЮ ЗАПОЛНИТЕЛЯ БОЛЕЕ 5 ДО 20 ММ, КЛАССА С16/20, F200, W4 | М3 | 10.556
|  |  | 4/1-4-20-20-10-20/30 | РАСТВОРЫ КЛАДОЧНЫЕ ТЯЖЕЛЫЕ ЦЕМЕНТНЫЕ, МАРКИ 200 | М3 | 0.23868
|  |  | 4/1-5 | Материалы природные нерудные. Гравий керамзитовый. Керамзит
|  |  | 4/1-5-30-30-10/С412-1501-Х | СМЕСИ ПЕСЧАНО-ГРАВИЙНЫЕ ДЛЯ СТРОИТЕЛЬНЫХ РАБОТ ПРИРОДНЫЕ (ТРАНСПОРТ 45 КМ) | М3 | 6.05
|  |  | 6 | Трубы и детали трубопроводов (за исключением труб стальных обсадных и бурильных части 1). Арматура для технологических трубопроводов
|  |  | 6/20 | Трубы и детали трубопроводов стальные
|  |  | 6/20-20 | Трубы стальные сварные водогазопроводные неоцинкованные
|  |  | 6/20-20-10/10 | ТРУБА СТАЛЬНАЯ СВАРНАЯ ВОДОГАЗОПРОВОДНАЯ НЕОЦИНКОВАННАЯ ЛЕГКАЯ НОМИНАЛЬНЫМ ДИАМЕТРОМ 15 ММ, ТОЛЩИНОЙ СТЕНКИ 2,5 ММ | М | 0.03159
|  |  | 6/60 | Трубы и детали трубопроводов хризотилцементные (асбестоцементные)
|  |  | 6/60-10 | Трубопроводы хризотилцементные
|  |  | 6/60-10-20/10 | ТРУБА ХРИЗОТИЛЦЕМЕНТНАЯ БЕЗНАПОРНАЯ НОМИНАЛЬНЫМ ДИАМЕТРОМ 100 ММ (БНТ 100) | М | 16.632
Ж2-90-20-20 | КРЫЛЬЦА (КЖ3.1 Л.2-13,17,19,20-24, АР4 Л.2-5,7-11,16-19) | М3 74,712
|  |  | 1-1 | ЗАТРАТЫ ТРУДА РАБОЧИХ | ЧЕЛ.Ч | 1290.4909
|  |  | 1-3 | ЗАТРАТЫ ТРУДА МАШИНИСТОВ | ЧЕЛ.-Ч | 116.5611
|  |  | М020130* | КРАНЫ БАШЕННЫЕ ПРИ РАБОТЕ НА ДРУГИХ ВИДАХ СТРОИТЕЛЬСТВА, 10 Т | МАШ.Ч | 84.7033
|  |  | М030101 | АВТОПОГРУЗЧИКИ 5 Т | МАШ.Ч | 1.0933
|  |  | М030204 | ДОМКРАТЫ ГИДРАВЛИЧЕСКИЕ ГРУЗОПОДЪЕМНОСТЬЮ ДО 100 Т | МАШ.Ч | 2.4046
|  |  | М030401 | ЛЕБЕДКИ ЭЛЕКТРИЧЕСКИЕ ТЯГОВЫМ УСИЛИЕМ ДО 5,79 (0,59) КН (Т) | МАШ.Ч | 0.097917
|  |  | М031110 | ПОДЪЕМНИКИ СТРОИТЕЛЬНЫЕ 0,5 Т | МАШ.Ч | 0.003908
|  |  | М031501 | ПОДМОСТИ САМОХОДНЫЕ, ВЫСОТОЙ ПОДЪЕМА 12 М | МАШ.Ч | 5.2894
|  |  | М040502 | УСТАНОВКИ ДЛЯ СВАРКИ РУЧНОЙ ДУГОВОЙ (ПОСТОЯННОГО ТОКА) | МАШ.Ч | 66.4134
|  |  | М041000 | ПРЕОБРАЗОВАТЕЛИ СВАРОЧНЫЕ С НОМИНАЛЬНЫМ СВАРОЧНЫМ ТОКОМ 315-500 А | МАШ.Ч | 22.6073
|  |  | М041400 | ЭЛЕКТРИЧЕСКИЕ ПЕЧИ ДЛЯ СУШКИ СВАРОЧНЫХ МАТЕРИАЛОВ С РЕГУЛИРОВАНИЕМ ТЕМПЕРАТУРЫ В ПРЕДЕЛАХ 80-500 ГРАДУСОВ | МАШ.Ч | 1.0469
|  |  | М050102 | КОМПРЕССОРЫ ПЕРЕДВИЖНЫЕ С ДВИГАТЕЛЕМ ВНУТРЕННЕГО СГОРАНИЯ ДАВЛЕНИЕМ ДО 686 КПА (7АТМ) 5 М3/МИН | МАШ.Ч | 0.21421
|  |  | М110102* | БАДЬИ ЕМКОСТЬЮ 4 М3 | МАШ.Ч | 7.5133
|  |  | М110907 | ВИБРАТОРЫ | МАШ.Ч | 0.33829
|  |  | М111100 | ВИБРАТОР ГЛУБИННЫЙ | МАШ.Ч | 6.2847
|  |  | М111301* | ВИБРАТОР ПОВЕРХНОСТНЫЙ | МАШ.Ч | 1.2286
|  |  | М121010 | ВИБРОПЛИТА ИМПОРТНОГО ПРОИЗВОДСТВА | МАШ.Ч | 3.8126
|  |  | М121601 | МАШИНЫ ПОЛИВОМОЕЧНЫЕ 6000 Л | МАШ.Ч | 0.128
|  |  | М253100 | СБОЛЧИВАТЕЛИ ПНЕВМАТИЧЕСКИЕ | МАШ.Ч | 2.1257
|  |  | М330201* | МАШИНЫ СВЕРЛИЛЬНЫЕ ЭЛЕКТРИЧЕСКИЕ | МАШ.Ч | 10.7236
|  |  | М330301* | МАШИНЫ ШЛИФОВАЛЬНЫЕ ЭЛЕКТРИЧЕСКИЕ | МАШ.Ч | 3.3407
|  |  | М331100 | ТРАМБОВКИ ПНЕВМАТИЧЕСКИЕ | МАШ.Ч | 20.6991
|  |  | М331400 | СТАНОК КАМНЕРЕЗНЫЙ УНИВЕРСАЛЬНЫЙ | МАШ.Ч | 0.1896
|  |  | М331410 | АППАРАТ ПЕСКОСТРУЙНЫЙ ПРИ РАБОТЕ ОТ КОМПРЕССОРА, ДАВЛЕНИЕМ 0,6 (6) МПА (АТМ) | МАШ.Ч | 0.21421
|  |  | М331451 | ПЕРФОРАТОРЫ ЭЛЕКТРИЧЕСКИЕ | МАШ.Ч | 54.2141
|  |  | М331531* | ПИЛА ДИСКОВАЯ ЭЛЕКТРИЧЕСКАЯ | МАШ.Ч | 12.4212
|  |  | М331604* | СТАНОК ПЕРЕДВИЖНОЙ ДЛЯ СВЕРЛЕНИЯ ОТВЕРСТИЙ В ЖЕЛЕЗОБЕТОНЕ ДИАМЕТРОМ 20-160 ММ | МАШ.Ч | 0.5452
|  |  | М331615* | ДРЕЛИ ЭЛЕКТРИЧЕСКИЕ | МАШ.Ч | 25.6787
|  |  | М331617 | СРЕДСТВА МАЛОЙ МЕХАНИЗАЦИИ | МАШ.Ч | 24.9392
|  |  | М340101 | АГРЕГАТЫ ОКРАСОЧНЫЕ ВЫСОКОГО ДАВЛЕНИЯ ДЛЯ ОКРАСКИ ПОВЕРХНОСТЕЙ КОНСТРУКЦИЙ МОЩНОСТЬЮ 1 КВТ | МАШ.Ч | 0.093979
|  |  | 1 | Материалы для строительных работ
|  |  | 1/10 | Материалы для строительных работ общего назначения
|  |  | 1/10-10 | Известь, цемент и другие вяжущие
|  |  | 1/10-10-10/6 | ПОРТЛАНДЦЕМЕНТ БЕЗДОБАВОЧНЫЙ ЦЕМ 0 42,5 Н (В УПАКОВКЕ) | Т | 0.000461
|  |  | 1/10-10-10/95 | ПОРТЛАНДЦЕМЕНТ СО ШЛАКОМ ЦЕМ II В/Ш 32,5-Н (В УПАКОВКЕ) | Т | 0.000426
|  |  | 1/10-110 | Лесоматериалы и пиломатериалы
|  |  | 1/10-110-50-5/85 | БРУСКИ ОБРЕЗНЫЕ ХВОЙНЫХ ПОРОД ДЛИНОЙ 4-6,5 М, ШИРИНОЙ 75-150 ММ, ТОЛЩИНОЙ 40-75 ММ, 1 СОРТА | М3 | 0.004063
|  |  | 1/10-110-50-5/365 | БРУСКИ ОБРЕЗНЫЕ ХВОЙНЫХ ПОРОД ДЛИНОЙ 4-6,5 М, ШИРИНОЙ 75-150 ММ, ТОЛЩИНОЙ 40-75 ММ, 3 СОРТА | М3 | 0.012313
|  |  | 1/10-110-50-15/545 | ДОСКИ ОБРЕЗНЫЕ ХВОЙНЫХ ПОРОД ДЛИНОЙ 4-6,5 М, ШИРИНОЙ 75-150 ММ, ТОЛЩИНОЙ 25 ММ, 3 СОРТА | М3 | 0.005488
|  |  | 1/10-110-50-15/585 | ДОСКИ ОБРЕЗНЫЕ ХВОЙНЫХ ПОРОД ДЛИНОЙ 4-6,5 М, ШИРИНОЙ 75-150 ММ, ТОЛЩИНОЙ 44 ММ И БОЛЕЕ, 3 СОРТА | М3 | 0.18247
|  |  | 1/10-110-50-20/765 | ДОСКИ НЕОБРЕЗНЫЕ ХВОЙНЫХ ПОРОД ДЛИНОЙ 4-6,5 М, ТОЛЩИНОЙ 32, 40 ММ, 4 СОРТА | М3 | 0.0036
|  |  | 1/10-115 | Материалы кровельные и гидроизоляционные
|  |  | 1/10-115-20-5/15 | ПРОФИЛИРОВАННЫЙ ЛИСТ ТИПА МОНТЕРРЕЙ (МЕТАЛЛОЧЕРЕПИЦА) ТОЛЩИНОЙ 0,5 ММ ИЗ ОЦИНКОВАННОЙ СТАЛИ С ПОЛИМЕРНЫМ ПОКРЫТИЕМ: ПОЛИЭСТЕР 25 МКМ | М2 | 55.0029
|  |  | 1/10-115-20-15/131 | ПРОФИЛИРОВАННЫЙ ЛИСТ СТАЛЬНОЙ ТИПА С-21-1000, МП-35-1035, НС-35-1000 ТОЛЩИНОЙ 0,5 ММ ОЦИНКОВАННЫЙ С ПОЛИМЕРНЫМ ПОКРЫТИЕМ ПОЛИЭСТЕР 25 МКМ | М2 | 30.6736
|  |  | 1/10-115-25/160 | ПЛАНКА ПРИМЫКАНИЯ МЕТАЛЛИЧЕСКАЯ | М | 82.74
|  |  | 1/10-115-25/190 | ПЛАНКА ТОРЦЕВАЯ МЕТАЛЛИЧЕСКАЯ | М | 52.3005
|  |  | 1/10-115-25/712 | ПЛАНКА КОНЬКА ПЛОСКОГО ПРОСТАЯ, РАЗМЕРОМ ГРАНИ ОТ 145 ММ ДО 160 ММ, ИЗ ПРОКАТА СТАЛЬНОГО ТОНКОЛИСТОВОГО ТОЛЩИНОЙ 0,5 ММ, ОЦИНКОВАННОГО (ZN 100 - 140 Г/М2) С ПОЛИМЕРНЫМ ПОКРЫТИЕМ: ПОЛИЭСТЕР 25 МКМ, ПОЛИЭСТЕР МАТОВЫЙ | М | 4.9875
|  |  | 1/10-115-30-5/40 | ТРУБА ВОДОСТОЧНАЯ КРУГЛОГО СЕЧЕНИЯ, ИЗ ПРОКАТА ТОНКОЛИСТОВОГО ОЦИНКОВАННОГО, ТОЛЩИНОЙ 0,5 ММ, С ДВУХСТОРОННИМ ЗАЩИТНО-ДЕКОРАТИВНЫМ ПОКРЫТИЕМ ПОЛИЭСТЕР, ДИАМЕТРОМ 100 ММ | М | 22.8462
|  |  | 1/10-115-30-10/40 | ДЕРЖАТЕЛЬ ТРУБЫ ВОДОСТОЧНОЙ КРУГЛОГО СЕЧЕНИЯ, ИЗ ПРОКАТА ТОНКОЛИСТОВОГО ОЦИНКОВАННОГО, ТОЛЩИНОЙ 0,5 ММ, С ДВУХСТОРОННИМ ЗАЩИТНО-ДЕКОРАТИВНЫМ ПОКРЫТИЕМ ПОЛИЭСТЕР, ДИАМЕТРОМ 100 ММ | ШТ. | 28
|  |  | 1/10-115-30-15/22 | КОЛЕНО ТРУБЫ ВОДОСТОЧНОЙ КРУГЛОГО СЕЧЕНИЯ, ИЗ ПРОКАТА ТОНКОЛИСТОВОГО (АЛЮМО)ОЦИНКОВАННОГО, ТОЛЩИНОЙ 0,5 ММ, С ПОКРЫТИЕМ ПОЛИЭСТЕР С ОДНОЙ СТОРОНЫ, ДИАМЕТРОМ 100 ММ | ШТ. | 7
|  |  | 1/10-115-30-25/40 | ЖЕЛОБ ВОДОСТОЧНЫЙ КРУГЛОГО СЕЧЕНИЯ, ИЗ ПРОКАТА ТОНКОЛИСТОВОГО ОЦИНКОВАННОГО, ТОЛЩИНОЙ 0,5 ММ, С ДВУХСТОРОННИМ ЗАЩИТНО-ДЕКОРАТИВНЫМ ПОКРЫТИЕМ ПОЛИЭСТЕР, ДИАМЕТРОМ 100 ММ | М | 25.137
|  |  | 1/10-115-30-30/40 | ЗАГЛУШКА ЖЕЛОБА ВОДОСТОЧНОГО КРУГЛОГО СЕЧЕНИЯ, ИЗ ПРОКАТА ТОНКОЛИСТОВОГО ОЦИНКОВАННОГО, ТОЛЩИНОЙ 0,5 ММ, С ДВУХСТОРОННИМ ЗАЩИТНО-ДЕКОРАТИВНЫМ ПОКРЫТИЕМ ПОЛИЭСТЕР, ДИАМЕТРОМ 100 ММ | ШТ. | 14
|  |  | 1/10-115-30-35/40 | ДЕРЖАТЕЛЬ ЖЕЛОБА ВОДОСТОЧНОГО КРУГЛОГО СЕЧЕНИЯ, ИЗ ПРОКАТА ТОНКОЛИСТОВОГО ОЦИНКОВАННОГО, ТОЛЩИНОЙ 0,5 ММ, С ДВУХСТОРОННИМ ЗАЩИТНО-ДЕКОРАТИВНЫМ ПОКРЫТИЕМ ПОЛИЭСТЕР, ДИАМЕТРОМ 100 ММ | ШТ. | 42
|  |  | 1/10-115-30-45/22 | ВОРОНКА ВОДОСТОЧНАЯ КРУГЛОГО СЕЧЕНИЯ, ИЗ ПРОКАТА ТОНКОЛИСТОВОГО (АЛЮМО)ОЦИНКОВАННОГО, ТОЛЩИНОЙ 0,5 ММ, С ПОКРЫТИЕМ ПОЛИЭСТЕР С ОДНОЙ СТОРОНЫ, ДИАМЕТРОМ 100 ММ | ШТ. | 7
|  |  | 1/10-120 | Материалы, изделия и конструкции для теплоизоляционных работ
|  |  | 1/10-120-35/5 | ПЛИТЫ ТЕПЛОИЗОЛЯЦИОННЫЕ ИЗ ЭКСТРУДИРОВАННОГО ПЕНОПОЛИСТИРОЛА БАТЭПЛЕКС ТОЛЩИНОЙ 20-100 ММ | М3 | 2.5034
|  |  | 1/10-130 | Мастики, герметики, смолы, смазки, эмульсии
|  |  | 1/10-130-15/107 | ГЕРМЕТИК СИЛИКОНОВЫЙ 280 МЛ | ШТ. | 0.92741
|  |  | 1/10-130-15/136 | ГЕРМЕТИК ПОЛИУРЕТАНОВЫЙ, ОДНОКОМПОНЕНТНЫЙ, ДЛЯ ГЕРМЕТИЗАЦИИ ДЕФОРМАЦИОННЫХ ШВОВ, 300 МЛ | ШТ. | 0.10533
|  |  | 1/10-130-30/103 | СМАЗКА СОЛИДОЛ ЖИРОВОЙ (СОЛИДОЛ-Ж) | Т | 0.012256
|  |  | 1/10-135 | Нефтепродукты, газы, химические материалы
|  |  | 1/10-135-20/35 | АЦЕТИЛЕН РАСТВОРЕННЫЙ ТЕХНИЧЕСКИЙ МАРКИ Б | Т | 0.00086
|  |  | 1/10-135-20/60 | КИСЛОРОД ТЕХНИЧЕСКИЙ ГАЗООБРАЗНЫЙ | М3 | 3.945
|  |  | 1/10-140 | Электроды, прутки винипластовые, проволока сварочные
|  |  | 1/10-140-40/30 | ЭЛЕКТРОДЫ УОНИ 13/55 | КГ | 9.573
|  |  | 1/10-140-40/45 | ЭЛЕКТРОДЫ ТИПА Э42А ДИАМЕТРОМ 2 ММ | Т | 0.003739
|  |  | 1/10-140-40/100 | ЭЛЕКТРОДЫ ТИПА Э42А ДИАМЕТРОМ 4 ММ | Т | 0.00156
|  |  | 1/10-140-40/110 | ЭЛЕКТРОДЫ ТИПА Э46 ДИАМЕТРОМ 4 ММ | Т | 0.000394
|  |  | 1/10-140-40/140 | ЭЛЕКТРОДЫ ТИПА Э42 ДИАМЕТРОМ 5 ММ | Т | 0.069538
|  |  | 1/10-140-40/150 | ЭЛЕКТРОДЫ ТИПА Э42А ДИАМЕТРОМ 5 ММ | Т | 0.006596
|  |  | 1/10-160 | Пленки, полотна, ткани разные
|  |  | 1/10-160-10/190 | ПЛЕНКА ПОЛИЭТИЛЕНОВАЯ ПЕРВОГО СОРТА, ТОЛЩИНОЙ 0,2 ММ | М2 | 41.1552
|  |  | 1/10-160-20/15 | ВЕТОШЬ | КГ | 0.265
|  |  | 1/10-160-20/35 | ТКАНЬ МЕШОЧНАЯ | 10 М2 | 0.002842
|  |  | 1/10-170 | Оснастка технологическая и инструментальная
|  |  | 1/10-170-2/20 | ДИСК АЛМАЗНЫЙ ОТРЕЗНОЙ ДЛЯ РЕЗКИ КАМНЯ, БЕТОНА ДИАМЕТРОМ 230 ММ | ДИСК | 0.02528
|  |  | 1/10-170-2/30 | КРУГ НА БАКЕЛИТЕ УСИЛЕННОМ ОТРЕЗНОЙ 230 Х 2 Х 22 ДЛЯ РЕЗКИ КАМНЯ, БЕТОНА | ШТ. | 0.38936
|  |  | 1/10-170-5/20 | СВЕРЛА АЛМАЗНЫЕ ПО БЕТОНУ (КОЛЬЦЕВЫЕ СВЕРЛА), ДИАМЕТРОМ 40 ММ | ШТ. | 1.6622
|  |  | 1/10-170-5/30 | СВЕРЛА АЛМАЗНЫЕ ПО БЕТОНУ (КОЛЬЦЕВЫЕ СВЕРЛА), ДИАМЕТРОМ 50 ММ | ШТ. | 1.9758
|  |  | 1/10-170-5/45 | СВЕРЛА АЛМАЗНЫЕ ПО БЕТОНУ (КОЛЬЦЕВЫЕ СВЕРЛА), ДИАМЕТРОМ 70 ММ | ШТ. | 0.0834
|  |  | 1/10-170-5/70 | СВЕРЛА АЛМАЗНЫЕ ПО БЕТОНУ (КОЛЬЦЕВЫЕ СВЕРЛА), ДИАМЕТРОМ 125 ММ | ШТ. | 0.0505
|  |  | 1/10-170-10/15 | СВЕРЛА СПИРАЛЬНЫЕ С ЦИЛИНДРИЧЕСКИМ ХВОСТОВИКОМ, ДЛИННАЯ СЕРИЯ (ПО МЕТАЛЛУ), ДИАМЕТРОМ 4,3-5,3 ММ | ШТ. | 3.4484
|  |  | 1/10-170-10/115 | СВЕРЛА С SDS PLUS ХВОСТОВИКОМ (НАКОНЕЧНИК ИЗ ТВЕРДОСПЛАВНОЙ СТАЛИ) (ПО БЕТОНУ), ДИАМЕТРОМ 5-10 ММ, ДЛИНОЙ 210 (215) ММ | ШТ. | 0.788
|  |  | 1/10-170-10/135 | СВЕРЛА С SDS PLUS ХВОСТОВИКОМ (НАКОНЕЧНИК ИЗ ТВЕРДОСПЛАВНОЙ СТАЛИ) (ПО БЕТОНУ), ДИАМЕТРОМ 8-10 ММ, ДЛИНОЙ 260 (265) ММ | ШТ. | 0.1131
|  |  | 1/10-170-10/215 | СВЕРЛА С SDS PLUS ХВОСТОВИКОМ (НАКОНЕЧНИК ИЗ ТВЕРДОСПЛАВНОЙ СТАЛИ) (ПО БЕТОНУ), ДИАМЕТРОМ 16 ММ, ДЛИНОЙ 210-265 ММ | ШТ. | 0.1296
|  |  | 1/10-170-10/225 | СВЕРЛА С SDS PLUS ХВОСТОВИКОМ (НАКОНЕЧНИК ИЗ ТВЕРДОСПЛАВНОЙ СТАЛИ) (ПО БЕТОНУ), ДИАМЕТРОМ 18-20 ММ, ДЛИНОЙ 250-315 ММ | ШТ. | 2.1618
|  |  | 1/10-180 | Материалы шлифовальные
|  |  | 1/10-180-20/64 | КРУГИ ШЛИФОВАЛЬНЫЕ ДЛЯ СПЕЦИАЛЬНЫХ МОНТАЖНЫХ РАБОТ 5П 230 Х 6 Х 22 | ШТ. | 0.20855
|  |  | 1/10-230 | Материалы для отделочных работ
|  |  | 1/10-230-40-5/5 | КРАСКА (АЭРОЗОЛЬ) 400 МЛ | ШТ. | 1.6285
|  |  | 1/10-230-45-10/165 | ЭМАЛЬ ПЕНТАФТАЛЕВАЯ ПФ-115, СЕРАЯ | КГ | 0.61401
|  |  | 1/10-230-50-15/22 | КСИЛОЛ | Л | 0.055007
|  |  | 1/10-230-50-15/51 | РАСТВОРИТЕЛЬ ДЛЯ ЛАКОКРАСОЧНЫХ МАТЕРИАЛОВ МАРКИ Р-4 | КГ | 0.2367
|  |  | 1/10-230-50-15/93 | УАЙТ-СПИРИТ | КГ | 0.095512
|  |  | 1/10-230-65-5-10/10 | КАМНИ ИЗ ТЯЖЕЛОГО БЕТОНА НА ПОРТЛАНДЦЕМЕНТНОМ ВЯЖУЩЕМ ДЛЯ НАРУЖНЫХ СТЕН С ГЛАДКОЙ ЛИЦЕВОЙ ПОВЕРХНОСТЬЮ, РЯДОВЫЕ, ОБЫЧНОГО ИСПОЛНЕНИЯ, СПЛОШНЫЕ, РАЗМЕРОМ 390 Х 90 Х 190 ММ, МАРКИ 1КБОР-ЦС-2, ЦВЕТ КРАСНЫЙ, КОРИЧНЕВЫЙ | 1000 ШТ. | 0.316
|  |  | 1/10-235 | Изделия герметизирующие, уплотняющие, изолирующие
|  |  | 1/10-235-3/101 | ПАКЛЯ ПРОПИТАННАЯ | КГ | 0.47299
|  |  | 1/10-235-20/674 | ЛЕНТА УПЛОТНИТЕЛЬНАЯ УНИВЕРСАЛЬНАЯ (КРОВЕЛЬНАЯ) | М | 9.5
|  |  | 1/10-235-25/25 | ШНУР РЕЗИНОВЫЙ КРУГЛОГО СЕЧЕНИЯ ДИАМЕТРОМ СВЫШЕ 8 ДО 11 ММ ВКЛЮЧИТЕЛЬНО | КГ | 12.817
|  |  | 1/10-240 | Метизы и крепежные изделия
|  |  | 1/10-240-10-10/110 | БОЛТЫ СТРОИТЕЛЬНЫЕ С ГАЙКАМИ И ШАЙБАМИ ДИАМЕТРОМ 8-12 ММ | Т | 0.000476
|  |  | 1/10-240-10-15/46 | БОЛТЫ С ШЕСТИГРАННОЙ ГОЛОВКОЙ ДИАМЕТРОМ РЕЗЬБЫ 20-(22) ММ | Т | 0.005849
|  |  | 1/10-240-20/1 | ГАЙКИ СТРОИТЕЛЬНЫЕ | Т | 0.001671
|  |  | 1/10-240-20/13 | ГАЙКИ ШЕСТИГРАННЫЕ ДИАМЕТРОМ РЕЗЬБЫ 12-14 ММ | Т | 0.000925
|  |  | 1/10-240-20/53 | ГАЙКИ ШЕСТИГРАННЫЕ ОЦИНКОВАННЫЕ ДИАМЕТРОМ РЕЗЬБЫ 12-14 ММ | Т | 0.000192
|  |  | 1/10-240-20/54 | ГАЙКИ ШЕСТИГРАННЫЕ ОЦИНКОВАННЫЕ ДИАМЕТРОМ РЕЗЬБЫ 16-18 ММ | Т | 0.003008
|  |  | 1/10-240-25-35/240 | ГВОЗДИ СТРОИТЕЛЬНЫЕ | КГ | 6.1446
|  |  | 1/10-240-25-41/15 | ГВОЗДИ СТРОИТЕЛЬНЫЕ ОЦИНКОВАННЫЕ | КГ | 0.12
|  |  | 1/10-240-25-50/16 | ГВОЗДИ ТОЛЕВЫЕ КРУГЛЫЕ 2,5 Х 40 ММ | Т | 0.000166
|  |  | 1/10-240-30-30/10 | ДЮБЕЛЬ-ГВОЗДИ 3,7 Х 40 | Т | 5.5e-05
|  |  | 1/10-240-30-50/С101-15512-2Х | ДЮБЕЛЬ - ШПИЛЬКА М10Х110 ММ | 100 ШТ. | 0.6
|  |  | 1/10-240-30-50/20 | ДЮБЕЛЬ С ШУРУПОМ (ГВОЗДЕМ) ДЛЯ БЫСТРОГО МОНТАЖА 6Х60 | 100 ШТ. | 1.576
|  |  | 1/10-240-30-50/60 | ДЮБЕЛЬ С ШУРУПОМ (ГВОЗДЕМ) ДЛЯ БЫСТРОГО МОНТАЖА 8Х80 ММ | 100 ШТ. | 0.2443
|  |  | 1/10-240-45-5/СХИМ-АН-Х | АНКЕР ХИМИЧЕСКИЙ ИНЪЕКЦИОННОГО ТИПА ДЛЯ БЕТОННЫХ ОСНОВАНИЙ | МЛ | 3571.76
|  |  | 1/10-240-50-10/24 | ШПИЛЬКИ ОЦИНКОВАННЫЕ СТЯЖНЫЕ ДИАМЕТРОМ 12 ММ | Т | 0.00111
|  |  | 1/10-240-50-10/32 | ШПИЛЬКИ ОЦИНКОВАННЫЕ СТЯЖНЫЕ ДИАМЕТРОМ 16 ММ | Т | 0.0235
|  |  | 1/10-240-50-13/80 | ШПИЛЬКИ ЧЕРНЫЕ СТЯЖНЫЕ ДИАМЕТРОМ 12 ММ | Т | 0.012
|  |  | 1/10-240-50-16/С101-99-387Х | ШАЙБА ОЦИНКОВАННАЯ ДИАМЕТРОМ 12 ММ | Т | 7.5e-05
|  |  | 1/10-240-50-16/С101-99-388Х | ШАЙБА ОЦИНКОВАННАЯ ДИАМЕТРОМ 16 ММ | Т | 0.001128
|  |  | 1/10-240-50-16/22 | ШАЙБА ДИАМЕТРОМ 12 ММ | КГ | 0.000375
|  |  | 1/10-240-50-16/27 | ШАЙБА ДИАМЕТРОМ 20 ММ | КГ | 0.8355
|  |  | 1/10-240-55-20/100 | САМОРЕЗ КРОВЕЛЬНЫЙ ОЦИНКОВАННЫЙ 4,8 Х 29 ММ | 1000 ШТ. | 0.89025
|  |  | 1/10-240-55-20/150 | САМОРЕЗ КРОВЕЛЬНЫЙ ОЦИНКОВАННЫЙ 4,8 Х 80 ММ | 1000 ШТ. | 0.27319
|  |  | 1/10-260 | Металлопрокат и металлоизделия (за исключением металлоизделий части 2)
|  |  | 1/10-260-30-31/1 | ПРОКАТ ГОРЯЧЕКАТАНЫЙ ПОЛОСОВОЙ ИЗ СТАЛИ УГЛЕРОДИСТОЙ ОБЫКНОВЕННОГО КАЧЕСТВА МАРКИ СТ3СП, СТ3ПС, ТОЛЩИНОЙ 4-5 ММ ПРИ ШИРИНЕ 50-100 ММ | Т | 0.0033
|  |  | 1/10-260-170-4/18 | ШВЕЛЛЕРЫ ГОРЯЧЕКАТАНЫЕ N 40 ИЗ СТАЛИ УГЛЕРОДИСТОЙ ОБЫКНОВЕННОГО КАЧЕСТВА МАРКИ СТ3СП, СТ3ПС | Т | 0.007653
|  |  | 1/10-260-200/12 | КАТАНКА ИЗ СТАЛИ УГЛЕРОДИСТОЙ ОБЫКНОВЕННОГО КАЧЕСТВА ДИАМЕТРОМ, 6,3 ММ 6,5 ММ | КГ | 0.11835
|  |  | 1/10-260-210-2/25 | ПРОВОЛОКА СТАЛЬНАЯ НИЗКОУГЛЕРОДИСТАЯ ОБЩЕГО НАЗНАЧЕНИЯ ТЕРМИЧЕСКИ ОБРАБОТАННАЯ, БЕЗ ПОКРЫТИЯ (СВЕТЛАЯ И ЧЕРНАЯ), ДИАМЕТРОМ 1,1 ММ | Т | 0.000912
|  |  | 1/10-260-370/1 | СЕТКА МЕТАЛЛИЧЕСКАЯ ПРОВОЛОЧНАЯ ПЛЕТЕНАЯ С КВАДРАТНЫМИ ЯЧЕЙКАМИ N 12, БЕЗ ПОКРЫТИЯ | М2 | 4.2569
|  |  | 1/10-280 | Прочие материалы для строительных работ
|  |  | 1/10-280-20/40 | ВОДА | М3 | 22.4443
|  |  | 1/25 | Материалы для систем и сооружений связи
|  |  | 1/25-400 | Металлоизделия для систем и сооружений связи
|  |  | 1/25-400-2/20 | БОЛТЫ СБОРОЧНЫЕ С ГАЙКАМИ И ШАЙБАМИ ПО КЛАССУ ПРОЧНОСТИ 10.9 | Т | 0.001736
|  |  | 1/55 | Материалы специального назначения (кислотоупорные, огнеупорные и антикоррозионные)
|  |  | 1/55-50 | Материалы антикоррозионные и химически стойкие
|  |  | 1/55-50-20/30 | ЛАК БИТУМНЫЙ БТ-577 | Т | 0.00055
|  |  | 1/55-50-25/55 | ГРУНТОВКА ГФ-021, КРАСНО-КОРИЧНЕВАЯ | КГ | 1.5102
|  |  | 2 | Строительные изделия и конструкции
|  |  | 2/10 | Арматурные заготовки и изделия стальные для монолитных железобетонных конструкций
|  |  | 2/10-10 | Заготовки из горячекатаной арматурной гладкой стали класса S240(A240)
|  |  | 2/10-10/С204-200-Х | ЗАГОТОВКИ ИЗ ГОРЯЧЕКАТАНОЙ АРМАТУРНОЙ ГЛАДКОЙ СТАЛИ КЛАССА S500 ДИАМЕТРОМ 8 ММ | Т | 0.01792
|  |  | 2/10-10/5 | ЗАГОТОВКИ ИЗ ГОРЯЧЕКАТАНОЙ АРМАТУРНОЙ ГЛАДКОЙ СТАЛИ КЛАССА S240(A240) ДИАМЕТРОМ 6 ММ | Т | 0.018294
|  |  | 2/10-10/10 | ЗАГОТОВКИ ИЗ ГОРЯЧЕКАТАНОЙ АРМАТУРНОЙ ГЛАДКОЙ СТАЛИ КЛАССА S240(A240) ДИАМЕТРОМ 8 ММ | Т | 0.00084
|  |  | 2/10-25 | Заготовки из горячекатаной арматурной стали периодического профиля класса S500(Aт500С)
|  |  | 2/10-25/5 | ЗАГОТОВКИ ИЗ ГОРЯЧЕКАТАНОЙ АРМАТУРНОЙ СТАЛИ ПЕРИОДИЧЕСКОГО ПРОФИЛЯ КЛАССА S500(AТ500С) ДИАМЕТРОМ 10 ММ | Т | 0.06566
|  |  | 2/10-35 | Детали закладные стальные
|  |  | 2/10-35/С204-6400-Х2 | СТОИМОСТЬ М/К БАЛКИ | Т | 0.19421
|  |  | 2/10-35/С204-6400-Х3 | СТОИМОСТЬ М/К КОЗЫРЬКА | Т | 1.6478
|  |  | 2/10-35/С204-6400-Х6 | СТОИМОСТЬ М/К СТОЕК КОЗЫРЬКА | Т | 0.0414
|  |  | 2/10-35/30 | ДЕТАЛИ ЗАКЛАДНЫЕ, ИЗГОТОВЛЕННЫЕ С ПРИМЕНЕНИЕМ СВАРКИ, ГНУТЬЯ, СВЕРЛЕНИЯ (ПРОБИВКИ) ОТВЕРСТИЙ (ПРИ НАЛИЧИИ ОДНОЙ ИЗ ЭТИХ ОПЕРАЦИЙ ИЛИ ВСЕГО ПЕРЕЧНЯ В ЛЮБЫХ СОЧЕТАНИЯХ), ПОСТАВЛЯЕМЫЕ ОТДЕЛЬНО | Т | 0.09816
|  |  | 2/10-40 | Каркасы арматурные
|  |  | 2/10-40/30 | КАРКАСЫ АРМАТУРНЫЕ СТАЛЬНЫЕ ПРОСТРАНСТВЕННЫЕ | Т | 0.08836
|  |  | 2/10-45 | Заготовки из проволоки из низкоуглеродистой стали холоднотянутой для армирования железобетонных конструкций
|  |  | 2/10-45/10 | ЗАГОТОВКИ ИЗ ПРОВОЛОКИ ИЗ НИЗКОУГЛЕРОДИСТОЙ СТАЛИ ХОЛОДНОТЯНУТОЙ ПЕРИОДИЧЕСКОГО ПРОФИЛЯ КЛАССА ВР-I ДЛЯ АРМИРОВАНИЯ ЖЕЛЕЗОБЕТОННЫХ КОНСТРУКЦИЙ ДИАМЕТРОМ 4 ММ | Т | 0.002875
|  |  | 2/10-50 | Сетка арматурная
|  |  | 2/10-50/12 | СЕТКА АРМАТУРНАЯ СВАРНАЯ ДЛЯ ЖЕЛЕЗОБЕТОННЫХ КОНСТРУКЦИЙ ИЗ СТАЛИ КЛАССА S500 | Т | 2.5371
|  |  | 2/20 | Изделия и конструкции стальные
|  |  | 2/20-20 | Изделия и конструкции ограждающие и встроенные стальные
|  |  | 2/20-20-20-20/С201-65040-Х | ОГРАЖДЕНИЯ СТАЛЬНЫЕ (ПОРУЧНИ ПОЗ.1), С ПОЛИМЕРНЫМ ПОКРЫТИЕМ | Т | 0.69333
|  |  | 2/20-20-20-20/С201-65045-Х | ОГРАЖДЕНИЯ СТАЛЬНЫЕ НАРУЖНЫЕ РЕШЕТЧАТЫЕ, С ЛАКОКРАСОЧНЫМ ПОКРЫТИЕМ | Т | 1.3011
|  |  | 2/20-40 | Изделия и конструкции стальные, изготавливаемые по индивидуальным проектам (чертежам КМ)
|  |  | 2/20-40-35/С201-12300-5Х | НАСТИЛ СВАРНОЙ РЕШЕТЧАТЫЙ (РЕШЕТКА ГРЯЗЕЗАЩИТНАЯ) ОЦИНКОВАННЫЙ, РАЗМЕР ГАБАРИТОВ НАСТИЛА 400 Х 600 Х 20 ММ | ШТ. | 11
|  |  | 2/20-80 | Конструкции стальные в виде отдельных сборочных единиц
|  |  | 2/20-80-10/С204-МК-Х2 | СТОИМОСТЬ М/К БАЛКИ | Т | 0.17974
|  |  | 2/20-80-10/С204-МК-Х6 | СТОИМОСТЬ М/К СТОЕК КОЗЫРЬКА | Т | 0.138
|  |  | 2/20-80-10/С204-МК-Х7 | СТОИМОСТЬ М/К КОСОУРОВ МК1, МК2 | Т | 0.30283
|  |  | 2/50 | Изделия и конструкции деревянные
|  |  | 2/50-35 | Прочие изделия и конструкции деревянные
|  |  | 2/50-35-10/5 | ЩИТЫ ИЗ ДОСОК ХВОЙНЫХ ПОРОД, ТОЛЩИНОЙ 25 ММ | М2 | 7.6121
|  |  | 2/50-35-10/10 | ЩИТЫ ИЗ ДОСОК ХВОЙНЫХ ПОРОД, ТОЛЩИНОЙ 40 ММ | М2 | 1.0446
|  |  | 4 | Железобетонные и бетонные изделия и конструкции (в т.ч. типовые), керамические изделия, нерудные материалы, бетоны и растворы
|  |  | 4/1 | Конструкции и изделия бетонные и железобетонные, керамические изделия, нерудные материалы, товарные бетоны и растворы
|  |  | 4/1-2 | Конструкции и детали железобетонные инженерных сооружений и специального назначения
|  |  | 4/1-2-20-70-20/С401-48-32Р7 | СТУПЕНИ ЛЕСТНИЧНЫЕ ТИПА ЛС2.12-Б-4, РАЗМЕРОМ 190Х430Х120 ММ, СЕРЫЕ, КЛАСС БЕТОНА С20/25 | ШТ. | 217
|  |  | 4/1-2-20-70-20/С401-48-36Р7 | СТУПЕНИ ЛЕСТНИЧНЫЕ ТИПА ЛС2.12-Б-4, РАЗМЕРОМ 190Х430Х120 ММ, С ПРИМЕНЕНИЕМ ПИГМЕНТА (КОРИЧНЕВЫЙ) ОТ 1.51 ДО 2.0%, КЛАСС БЕТОНА С20/25 | ШТ. | 132
|  |  | 4/1-4 | Бетоны, растворы, смеси асфальтобетонные
|  |  | 4/1-4-10-20-20/100 | БЕТОНЫ ТЯЖЕЛЫЕ С КРУПНОСТЬЮ ЗАПОЛНИТЕЛЯ БОЛЕЕ 5 ДО 20 ММ, КЛАССА С8/10 (В10) | М3 | 12.3624
|  |  | 4/1-4-10-20-40/40 | БЕТОН ТЯЖЕЛЫЙ С КРУПНОСТЬЮ ЗАПОЛНИТЕЛЯ 20-40 ММ, КЛАССА С10/12,5 (В12,5) | М3 | 1.0169
|  |  | 4/1-4-10-20-70/880 | БЕТОН ТЯЖЕЛЫЙ С КРУПНОСТЬЮ ЗАПОЛНИТЕЛЯ БОЛЕЕ 5 ДО 20 ММ, КЛАССА С12/15, F75-F100, W4 | М3 | 9.4154
|  |  | 4/1-4-10-20-70/1090 | БЕТОН ТЯЖЕЛЫЙ С КРУПНОСТЬЮ ЗАПОЛНИТЕЛЯ БОЛЕЕ 5 ДО 20 ММ, КЛАССА С16/20, F150, W4 | М3 | 2.1214
|  |  | 4/1-4-10-20-70/1140 | БЕТОН ТЯЖЕЛЫЙ С КРУПНОСТЬЮ ЗАПОЛНИТЕЛЯ БОЛЕЕ 5 ДО 20 ММ, КЛАССА С16/20, F200, W4 | М3 | 0.15225
|  |  | 4/1-4-10-20-90/1040 | БЕТОН ТЯЖЕЛЫЙ С КРУПНОСТЬЮ ЗАПОЛНИТЕЛЯ 20-40 ММ, КЛАССА С16/20, F50-F100, W4 | М3 | 26.1709
|  |  | 4/1-4-10-20-90/1335 | БЕТОН ТЯЖЕЛЫЙ С КРУПНОСТЬЮ ЗАПОЛНИТЕЛЯ 20-40 ММ, КЛАССА С25/30, F50-F150, W8 | М3 | 2.5375
|  |  | 4/1-4-10-20-90/1370 | БЕТОН ТЯЖЕЛЫЙ С КРУПНОСТЬЮ ЗАПОЛНИТЕЛЯ 20-40 ММ, КЛАССА С20/25, F50-F150, W4 | М3 | 1.1672
|  |  | 4/1-4-20-10-10-10/С414-2013-Р6 | РАСТВОРЫ ОТДЕЛОЧНЫЕ ТЯЖЕЛЫЕ ИЗВЕСТКОВЫЕ, В СООТНОШЕНИИ 1:2,5 | М3 | 0.12219
|  |  | 4/1-4-20-20-10-10/20 | РАСТВОРЫ КЛАДОЧНЫЕ ТЯЖЕЛЫЕ ЦЕМЕНТНЫЕ, МАРКИ 50 | М3 | 0.42468
|  |  | 4/1-4-20-20-10-20/10 | РАСТВОРЫ КЛАДОЧНЫЕ ТЯЖЕЛЫЕ ЦЕМЕНТНЫЕ, МАРКИ 100 | М3 | 0.3683
|  |  | 4/1-4-20-20-10-20/20 | РАСТВОРЫ КЛАДОЧНЫЕ ТЯЖЕЛЫЕ ЦЕМЕНТНЫЕ, МАРКИ 150 | М3 | 4.7554
|  |  | 4/1-6 | Кирпич, камни, блоки
|  |  | 4/1-6-10-20-32/С413-1037-2Р1 | КИРПИЧ КЕРАМИЧЕСКИЙ РЯДОВОЙ ПУСТОТЕЛЫЙ УТОЛЩЕННЫЙ РАЗМЕРОМ 250 Х 120 Х 88 ММ, МАРКИ ПО ПРОЧНОСТИ 100 | 1000 ШТ. | 0.078317
|  |  | 4/1-7 | Изделия бетонные
|  |  | 4/1-7-20-30-22/110011 | ПЛИТЫ БЕТОННЫЕ ТРОТУАРНЫЕ, ПРЯМОУГОЛЬНЫЕ, ТОЛЩИНОЙ 60 ММ, ИЗ МЕЛКОЗЕРНИСТОГО БЕТОНА, СЕРЫЕ, ОДНОСЛОЙНЫЕ, КЛАСС БЕТОНА В22,5 | М2 | 88.9644
|  |  | 4/1-7-20-60-11/111124 | ПЛИТЫ БЕТОННЫЕ ТРОТУАРНЫЕ С ТАКТИЛЬНОЙ ПОВЕРХНОСТЬЮ ИЗ МЕЛКОЗЕРНИСТОГО БЕТОНА, КВАДРАТНЫЕ, ТОЛЩИНОЙ 50 ММ (БЕЗ ДИСКРЕТНОГО ЭЛЕМЕНТА), С ПРИМЕНЕНИЕМ ПИГМЕНТА (ЖЕЛТЫЙ), ОДНОСЛОЙНЫЕ, ДИСКРЕТНЫЙ ЭЛЕМЕНТ ПРЕДУПРЕЖДАЮЩИЙ ВЫСОТОЙ 5 ММ, КЛАСС БЕТОНА В30 | М2 | 4.2942
|  |  | 4/2 | Конструкции и изделия типовые сборные бетонные и железобетонные (Каталог-кодификатор)
|  |  | 4/2-1 | Конструкции и изделия из сборного железобетона
|  |  | 4/2-1-3-4-1-11/878 | БЛОК СТЕНЫ ПОДВАЛА ФБС 24.3.6 С16/20, F100, W4 СЕРИЯ Б1.016.1-1 | ШТ. | 17
|  |  | 4/2-1-3-4-1-11/894 | БЛОК СТЕНЫ ПОДВАЛА ФБС 24.5.6 С16/20, F100, W4 СЕРИЯ Б1.016.1-1 | ШТ. | 1
|  |  | 4/2-1-3-4-1-11/920 | БЛОК СТЕНЫ ПОДВАЛА ФБС 12.3.3 С16/20, F100, W4 СЕРИЯ Б1.016.1-1 | ШТ. | 46
|  |  | 4/2-1-3-4-1-11/931 | БЛОК СТЕНЫ ПОДВАЛА ФБС 12.3.6 С16/20, F100, W4 СЕРИЯ Б1.016.1-1 | ШТ. | 53
|  |  | 4/2-1-3-4-1-11/944 | БЛОК СТЕНЫ ПОДВАЛА ФБС 12.4.3 С16/20, F100, W4 СЕРИЯ Б1.016.1-1 | ШТ. | 6
|  |  | 4/2-1-3-4-1-11/961 | БЛОК СТЕНЫ ПОДВАЛА ФБС 12.5.3 С16/20, F100, W4 СЕРИЯ Б1.016.1-1 | ШТ. | 3
|  |  | 4/2-1-3-4-1-11/972 | БЛОК СТЕНЫ ПОДВАЛА ФБС 12.5.6 С16/20, F100, W4 СЕРИЯ Б1.016.1-1 | ШТ. | 3
|  |  | 4/2-1-3-4-1-11/998 | БЛОК СТЕНЫ ПОДВАЛА ФБС 9.3.6 С16/20, F50, W4 СЕРИЯ Б1.016.1-1 | ШТ. | 30
|  |  | 4/2-1-3-4-1-11/1000 | БЛОК СТЕНЫ ПОДВАЛА ФБС 9.3.6 С16/20, F100, W4 СЕРИЯ Б1.016.1-1 | ШТ. | 55
|  |  | 4/2-1-3-4-1-11/1013 | БЛОК СТЕНЫ ПОДВАЛА ФБС 9.4.6 С16/20, F100, W4 СЕРИЯ Б1.016.1-1 | ШТ. | 8
|  |  | 4/2-1-3-4-1-11/1022 | БЛОК СТЕНЫ ПОДВАЛА ФБС 9.5.6 С16/20, F100, W4 СЕРИЯ Б1.016.1-1 | ШТ. | 5
|  |  | 4/2-1-3-4-1-11/1029 | БЛОК СТЕНЫ ПОДВАЛА ФБС 9.6.6 С16/20, F100, W4 СЕРИЯ Б1.016.1-1 | ШТ. | 2
|  |  | 4/2-1-7-1-1/СИЛ-С1-1Х | СТУПЕНЬ ИЛС1-1 | ШТ. | 2
|  |  | 4/2-1-7-1-1/СИЛ-С1-2Х | СТУПЕНЬ ИЛС1-2 | ШТ. | 6
|  |  | 4/2-1-7-1-1/СИЛ-С1-Х | СТУПЕНЬ ИЛС1 | ШТ. | 10
|  |  | 6 | Трубы и детали трубопроводов (за исключением труб стальных обсадных и бурильных части 1). Арматура для технологических трубопроводов
|  |  | 6/20 | Трубы и детали трубопроводов стальные
|  |  | 6/20-20 | Трубы стальные сварные водогазопроводные неоцинкованные
|  |  | 6/20-20-10/10 | ТРУБА СТАЛЬНАЯ СВАРНАЯ ВОДОГАЗОПРОВОДНАЯ НЕОЦИНКОВАННАЯ ЛЕГКАЯ НОМИНАЛЬНЫМ ДИАМЕТРОМ 15 ММ, ТОЛЩИНОЙ СТЕНКИ 2,5 ММ | М | 0.001918
|  |  | 6/60 | Трубы и детали трубопроводов хризотилцементные (асбестоцементные)
|  |  | 6/60-10 | Трубопроводы хризотилцементные
|  |  | 6/60-10-20/12 | ТРУБА ХРИЗОТИЛЦЕМЕНТНАЯ БЕЗНАПОРНАЯ НОМИНАЛЬНЫМ ДИАМЕТРОМ 200 ММ (БНТ 200) | М | 7.16
|  |  | 6/60-10-20/14 | ТРУБА ХРИЗОТИЛЦЕМЕНТНАЯ БЕЗНАПОРНАЯ НОМИНАЛЬНЫМ ДИАМЕТРОМ 300 ММ (БНТ 300) | М | 6.756
СОСТАВИЛ | ВЕД.ИНЖ. |  |  | МИХАЙЛОВА
| (должность служащего) |  | (подпись) | (инициалы,фамилия)
ПРОВЕРИЛ | ГЛАВ.СПЕЦ. |  |  | ДЯТКО
| (должность служащего) |  | (подпись) | (инициалы,фамилия)

## 7046-1-1008-Q4
НАИМЕНОВАНИЕ ОБЪЕКТА |  | ГОРОД-СПУТНИК СМОЛЕВИЧИ. КВАРТАЛ N2. ДЕТСКИЙ САД ПО ГЕНЕРАЛЬНОМУ ПЛАНУ N 19. СТАДИЯ С
КОД ОБЪЕКТА |  | 20.003.0.19
НАИМЕНОВАНИЕ ЗДАНИЯ, СООРУЖЕНИЯ |  | ЗДАНИЕ ДЕТСКОГО САДА
ШИФР ЗДАНИЯ, СООРУЖЕНИЯ |  | 20.003.0.19
КОМПЛЕКТ ЧЕРТЕЖЕЙ |  | КЖ1.2, КЖ1.2 ИЗМ.2, КЖ3.1, КЖ3.1 ИЗМ.1, АР4
ВЕДОМОСТЬ РЕСУРСОВ ДЛЯ ЛОКАЛЬНОЙ СМЕТЫ № 1008
(НОРМЫ 2022г.)
ОБЩЕСТРОИТЕЛЬНЫЕ РАБОТЫ: ЗАГРУЗОЧНАЯ РАМПА, ВХОДЫ В ПОДВАЛ, ПРИЯМКИ, КРЫЛЬЦА, КОЗЫРЬКИ, ЭВАКУАЦИОННАЯ ЛЕСТНИЦА. ВЗАМЕН ЛС1008 НА СУММУ 243,375 Т.Р.
СОСТАВЛЕНА В ЦЕНАХ НА 1 ДЕКАБРЯ 2024г.
№ П/П | КОД | НАИМЕНОВАНИЕ РЕСУРСА | ЕДИНИЦА ИЗМЕРЕНИЯ | КОЛИЧЕСТВО | СТОИМОСТЬ РЕСУРСА, БЕЛОРУССКИХ РУБЛЕЙ
[5 empty] | ЗА ЕДИНИЦУ ИЗМЕРЕНИЯ | ОБЩАЯ
1 | 2 | 3 | 4 | 5 | 6 | 7
1 | 1-1 | ЗАТРАТЫ ТРУДА РАБОЧИХ | ЧЕЛ.Ч | 2209.9502
2 | 1-3 | ЗАТРАТЫ ТРУДА МАШИНИСТОВ | ЧЕЛ.-Ч | 225.644
МАШИНЫ И МЕХАНИЗМЫ
3 | М020130* | КРАНЫ БАШЕННЫЕ ПРИ РАБОТЕ НА ДРУГИХ ВИДАХ СТРОИТЕЛЬСТВА, 10 Т | МАШ.Ч | 168.0547 | 40.08 | 6735,63
4 | М030101 | АВТОПОГРУЗЧИКИ 5 Т | МАШ.Ч | 1.17 | 36.34 | 42,52
5 | М030204 | ДОМКРАТЫ ГИДРАВЛИЧЕСКИЕ ГРУЗОПОДЪЕМНОСТЬЮ ДО 100 Т | МАШ.Ч | 3.1307 | 0.21 | 0,66
6 | М030401 | ЛЕБЕДКИ ЭЛЕКТРИЧЕСКИЕ ТЯГОВЫМ УСИЛИЕМ ДО 5,79 (0,59) КН (Т) | МАШ.Ч | 0.63972 | 0.66 | 0,42
7 | М031110 | ПОДЪЕМНИКИ СТРОИТЕЛЬНЫЕ 0,5 Т | МАШ.Ч | 0.29782 | 15.03 | 4,48
8 | М031501 | ПОДМОСТИ САМОХОДНЫЕ, ВЫСОТОЙ ПОДЪЕМА 12 М | МАШ.Ч | 8.7142 | 18.94 | 165,05
9 | М040502 | УСТАНОВКИ ДЛЯ СВАРКИ РУЧНОЙ ДУГОВОЙ (ПОСТОЯННОГО ТОКА) | МАШ.Ч | 120.9468 | 3.67 | 443,87
10 | М041000 | ПРЕОБРАЗОВАТЕЛИ СВАРОЧНЫЕ С НОМИНАЛЬНЫМ СВАРОЧНЫМ ТОКОМ 315-500 А | МАШ.Ч | 29.4819 | 6.47 | 190,75
11 | М041400 | ЭЛЕКТРИЧЕСКИЕ ПЕЧИ ДЛЯ СУШКИ СВАРОЧНЫХ МАТЕРИАЛОВ С РЕГУЛИРОВАНИЕМ ТЕМПЕРАТУРЫ В ПРЕДЕЛАХ 80-500 ГРАДУСОВ | МАШ.Ч | 1.3804 | 3.5 | 4,83
12 | М050102 | КОМПРЕССОРЫ ПЕРЕДВИЖНЫЕ С ДВИГАТЕЛЕМ ВНУТРЕННЕГО СГОРАНИЯ ДАВЛЕНИЕМ ДО 686 КПА (7АТМ) 5 М3/МИН | МАШ.Ч | 0.35291 | 30.14 | 10,64
13 | М110101* | БАДЬИ ЕМКОСТЬЮ 2 М3 | МАШ.Ч | 8.9845 | 0.31 | 2,79
14 | М110102* | БАДЬИ ЕМКОСТЬЮ 4 М3 | МАШ.Ч | 16.0777 | 0.38 | 6,11
15 | М110902 | РАСТВОРОСМЕСИТЕЛИ ПЕРЕДВИЖНЫЕ 80 Л | МАШ.Ч | 0.040915 | 13.38 | 0,55
16 | М110907 | ВИБРАТОРЫ | МАШ.Ч | 3.2381 | 0.8 | 2,59
17 | М111100 | ВИБРАТОР ГЛУБИННЫЙ | МАШ.Ч | 21.5045 | 1.2 | 25,81
18 | М111301* | ВИБРАТОР ПОВЕРХНОСТНЫЙ | МАШ.Ч | 2.0252 | 0.24 | 0,49
19 | М121010 | ВИБРОПЛИТА ИМПОРТНОГО ПРОИЗВОДСТВА | МАШ.Ч | 4.0524 | 3.17 | 12,85
20 | М121601 | МАШИНЫ ПОЛИВОМОЕЧНЫЕ 6000 Л | МАШ.Ч | 0.13605 | 53.11 | 7,23
21 | М253100 | СБОЛЧИВАТЕЛИ ПНЕВМАТИЧЕСКИЕ | МАШ.Ч | 3.502 | 0.48 | 1,68
22 | М330201* | МАШИНЫ СВЕРЛИЛЬНЫЕ ЭЛЕКТРИЧЕСКИЕ | МАШ.Ч | 16.6668 | 0.52 | 8,67
23 | М330301* | МАШИНЫ ШЛИФОВАЛЬНЫЕ ЭЛЕКТРИЧЕСКИЕ | МАШ.Ч | 7.3903 | 0.76 | 5,62
24 | М330302* | МАШИНЫ ШЛИФОВАЛЬНЫЕ УГЛОВЫЕ | МАШ.Ч | 2.1201 | 0.86 | 1,82
25 | М331100 | ТРАМБОВКИ ПНЕВМАТИЧЕСКИЕ | МАШ.Ч | 29.1051 | 1.34 | 39
26 | М331400 | СТАНОК КАМНЕРЕЗНЫЙ УНИВЕРСАЛЬНЫЙ | МАШ.Ч | 0.306 | 18.08 | 5,53
27 | М331410 | АППАРАТ ПЕСКОСТРУЙНЫЙ ПРИ РАБОТЕ ОТ КОМПРЕССОРА, ДАВЛЕНИЕМ 0,6 (6) МПА (АТМ) | МАШ.Ч | 0.35291 | 0.73 | 0,26
28 | М331451 | ПЕРФОРАТОРЫ ЭЛЕКТРИЧЕСКИЕ | МАШ.Ч | 85.2912 | 0.72 | 61,41
29 | М331531* | ПИЛА ДИСКОВАЯ ЭЛЕКТРИЧЕСКАЯ | МАШ.Ч | 15.7367 | 0.48 | 7,55
30 | М331604* | СТАНОК ПЕРЕДВИЖНОЙ ДЛЯ СВЕРЛЕНИЯ ОТВЕРСТИЙ В ЖЕЛЕЗОБЕТОНЕ ДИАМЕТРОМ 20-160 ММ | МАШ.Ч | 0.5452 | 3.24 | 1,77
31 | М331615* | ДРЕЛИ ЭЛЕКТРИЧЕСКИЕ | МАШ.Ч | 50.2058 | 0.27 | 13,56
32 | М331617 | СРЕДСТВА МАЛОЙ МЕХАНИЗАЦИИ | МАШ.Ч | 46.5714 | 16.96 | 789,85
33 | М340101 | АГРЕГАТЫ ОКРАСОЧНЫЕ ВЫСОКОГО ДАВЛЕНИЯ ДЛЯ ОКРАСКИ ПОВЕРХНОСТЕЙ КОНСТРУКЦИЙ МОЩНОСТЬЮ 1 КВТ | МАШ.Ч | 0.15307 | 2.08 | 0,32
|  | ИТОГО МАШИНЫ И МЕХАНИЗМЫ |  |  |  | 8594
МАТЕРИАЛЫ, ИЗДЕЛИЯ, КОНСТРУКЦИИ
| 1 | Материалы для строительных работ
| 1/10 | Материалы для строительных работ общего назначения
| 1/10-10 | Известь, цемент и другие вяжущие
34 | 1/10-10-10/6 | ПОРТЛАНДЦЕМЕНТ БЕЗДОБАВОЧНЫЙ ЦЕМ 0 42,5 Н (В УПАКОВКЕ) | Т | 0.009232 | 276.82 | 2,56
35 | 1/10-10-10/95 | ПОРТЛАНДЦЕМЕНТ СО ШЛАКОМ ЦЕМ II В/Ш 32,5-Н (В УПАКОВКЕ) | Т | 0.008349 | 242.27 | 2,02
| 1/10-80 | Материалы неметаллорудные и асбестосодержащие изделия
36 | 1/10-80-5/14 | АСБЕСТ ХРИЗОТИЛОВЫЙ МАРКИ А-6К-30 | Т | 0.001683 | 1740 | 2,93
| 1/10-100 | Древесно-листовые материалы
37 | 1/10-100-40/САМ-С | СТОИМОСТЬ АМОРТИЗАЦИИ ОПАЛУБКИ МОНОЛИТНЫХ СТЕН | М2 | 36 | 9.64 | 347,04
| 1/10-110 | Лесоматериалы и пиломатериалы
38 | 1/10-110-50-5/85 | БРУСКИ ОБРЕЗНЫЕ ХВОЙНЫХ ПОРОД ДЛИНОЙ 4-6,5 М, ШИРИНОЙ 75-150 ММ, ТОЛЩИНОЙ 40-75 ММ, 1 СОРТА | М3 | 0.00604 | 471.44 | 2,85
39 | 1/10-110-50-5/365 | БРУСКИ ОБРЕЗНЫЕ ХВОЙНЫХ ПОРОД ДЛИНОЙ 4-6,5 М, ШИРИНОЙ 75-150 ММ, ТОЛЩИНОЙ 40-75 ММ, 3 СОРТА | М3 | 0.034488 | 377.38 | 13,02
40 | 1/10-110-50-15/545 | ДОСКИ ОБРЕЗНЫЕ ХВОЙНЫХ ПОРОД ДЛИНОЙ 4-6,5 М, ШИРИНОЙ 75-150 ММ, ТОЛЩИНОЙ 25 ММ, 3 СОРТА | М3 | 0.005488 | 345.87 | 1,9
41 | 1/10-110-50-15/585 | ДОСКИ ОБРЕЗНЫЕ ХВОЙНЫХ ПОРОД ДЛИНОЙ 4-6,5 М, ШИРИНОЙ 75-150 ММ, ТОЛЩИНОЙ 44 ММ И БОЛЕЕ, 3 СОРТА | М3 | 0.48727 | 480 | 233,89
42 | 1/10-110-50-20/765 | ДОСКИ НЕОБРЕЗНЫЕ ХВОЙНЫХ ПОРОД ДЛИНОЙ 4-6,5 М, ТОЛЩИНОЙ 32, 40 ММ, 4 СОРТА | М3 | 0.0036 | 154.21 | 0,56
| 1/10-115 | Материалы кровельные и гидроизоляционные
43 | 1/10-115-20-5/15 | ПРОФИЛИРОВАННЫЙ ЛИСТ ТИПА МОНТЕРРЕЙ (МЕТАЛЛОЧЕРЕПИЦА) ТОЛЩИНОЙ 0,5 ММ ИЗ ОЦИНКОВАННОЙ СТАЛИ С ПОЛИМЕРНЫМ ПОКРЫТИЕМ: ПОЛИЭСТЕР 25 МКМ | М2 | 114.845 | 21.24 | 2439,31
44 | 1/10-115-20-15/С101-82882-9Х | ПРОФИЛИРОВАННЫЙ ЛИСТ СТАЛЬНОЙ ТИПА П-ТРП-20 ТОЛЩИНОЙ 0,5 ММ ОЦИНКОВАННЫЙ С ПОЛИМЕРНЫМ ПОКРЫТИЕМ | М2 | 24.0378 | 23.69 | 569,46
45 | 1/10-115-20-15/131 | ПРОФИЛИРОВАННЫЙ ЛИСТ СТАЛЬНОЙ ТИПА С-21-1000, МП-35-1035, НС-35-1000 ТОЛЩИНОЙ 0,5 ММ ОЦИНКОВАННЫЙ С ПОЛИМЕРНЫМ ПОКРЫТИЕМ ПОЛИЭСТЕР 25 МКМ | М2 | 30.6736 | 23.69 | 726,66
46 | 1/10-115-25/30 | КАРНИЗНАЯ ПЛАНКА ДЛЯ МЕТАЛЛОЧЕРЕПИЦЫ (ВСЕ ЦВЕТА) | М | 3.675 | 6.28 | 23,08
47 | 1/10-115-25/160 | ПЛАНКА ПРИМЫКАНИЯ МЕТАЛЛИЧЕСКАЯ | М | 158.172 | 12.85 | 2032,51
48 | 1/10-115-25/190 | ПЛАНКА ТОРЦЕВАЯ МЕТАЛЛИЧЕСКАЯ | М | 82.908 | 7.45 | 617,66
49 | 1/10-115-25/712 | ПЛАНКА КОНЬКА ПЛОСКОГО ПРОСТАЯ, РАЗМЕРОМ ГРАНИ ОТ 145 ММ ДО 160 ММ, ИЗ ПРОКАТА СТАЛЬНОГО ТОНКОЛИСТОВОГО ТОЛЩИНОЙ 0,5 ММ, ОЦИНКОВАННОГО (ZN 100 - 140 Г/М2) С ПОЛИМЕРНЫМ ПОКРЫТИЕМ: ПОЛИЭСТЕР 25 МКМ, ПОЛИЭСТЕР МАТОВЫЙ | М | 4.9875 | 9.95 | 49,63
50 | 1/10-115-30-5/40 | ТРУБА ВОДОСТОЧНАЯ КРУГЛОГО СЕЧЕНИЯ, ИЗ ПРОКАТА ТОНКОЛИСТОВОГО ОЦИНКОВАННОГО, ТОЛЩИНОЙ 0,5 ММ, С ДВУХСТОРОННИМ ЗАЩИТНО-ДЕКОРАТИВНЫМ ПОКРЫТИЕМ ПОЛИЭСТЕР, ДИАМЕТРОМ 100 ММ | М | 39.3092 | 15.23 | 598,68
51 | 1/10-115-30-10/40 | ДЕРЖАТЕЛЬ ТРУБЫ ВОДОСТОЧНОЙ КРУГЛОГО СЕЧЕНИЯ, ИЗ ПРОКАТА ТОНКОЛИСТОВОГО ОЦИНКОВАННОГО, ТОЛЩИНОЙ 0,5 ММ, С ДВУХСТОРОННИМ ЗАЩИТНО-ДЕКОРАТИВНЫМ ПОКРЫТИЕМ ПОЛИЭСТЕР, ДИАМЕТРОМ 100 ММ | ШТ. | 58 | 3.31 | 191,98
52 | 1/10-115-30-15/22 | КОЛЕНО ТРУБЫ ВОДОСТОЧНОЙ КРУГЛОГО СЕЧЕНИЯ, ИЗ ПРОКАТА ТОНКОЛИСТОВОГО (АЛЮМО)ОЦИНКОВАННОГО, ТОЛЩИНОЙ 0,5 ММ, С ПОКРЫТИЕМ ПОЛИЭСТЕР С ОДНОЙ СТОРОНЫ, ДИАМЕТРОМ 100 ММ | ШТ. | 19 | 8.7 | 165,3
53 | 1/10-115-30-25/40 | ЖЕЛОБ ВОДОСТОЧНЫЙ КРУГЛОГО СЕЧЕНИЯ, ИЗ ПРОКАТА ТОНКОЛИСТОВОГО ОЦИНКОВАННОГО, ТОЛЩИНОЙ 0,5 ММ, С ДВУХСТОРОННИМ ЗАЩИТНО-ДЕКОРАТИВНЫМ ПОКРЫТИЕМ ПОЛИЭСТЕР, ДИАМЕТРОМ 100 ММ | М | 56.8995 | 19.36 | 1101,57
54 | 1/10-115-30-30/40 | ЗАГЛУШКА ЖЕЛОБА ВОДОСТОЧНОГО КРУГЛОГО СЕЧЕНИЯ, ИЗ ПРОКАТА ТОНКОЛИСТОВОГО ОЦИНКОВАННОГО, ТОЛЩИНОЙ 0,5 ММ, С ДВУХСТОРОННИМ ЗАЩИТНО-ДЕКОРАТИВНЫМ ПОКРЫТИЕМ ПОЛИЭСТЕР, ДИАМЕТРОМ 100 ММ | ШТ. | 32 | 7.42 | 237,44
55 | 1/10-115-30-35/40 | ДЕРЖАТЕЛЬ ЖЕЛОБА ВОДОСТОЧНОГО КРУГЛОГО СЕЧЕНИЯ, ИЗ ПРОКАТА ТОНКОЛИСТОВОГО ОЦИНКОВАННОГО, ТОЛЩИНОЙ 0,5 ММ, С ДВУХСТОРОННИМ ЗАЩИТНО-ДЕКОРАТИВНЫМ ПОКРЫТИЕМ ПОЛИЭСТЕР, ДИАМЕТРОМ 100 ММ | ШТ. | 92 | 3.42 | 314,64
56 | 1/10-115-30-45/22 | ВОРОНКА ВОДОСТОЧНАЯ КРУГЛОГО СЕЧЕНИЯ, ИЗ ПРОКАТА ТОНКОЛИСТОВОГО (АЛЮМО)ОЦИНКОВАННОГО, ТОЛЩИНОЙ 0,5 ММ, С ПОКРЫТИЕМ ПОЛИЭСТЕР С ОДНОЙ СТОРОНЫ, ДИАМЕТРОМ 100 ММ | ШТ. | 19 | 18.74 | 356,06
| 1/10-120 | Материалы, изделия и конструкции для теплоизоляционных работ
57 | 1/10-120-10-10/68 | ПЛИТЫ ТЕПЛОИЗОЛЯЦИОННЫЕ ИЗ МИНЕРАЛЬНОЙ ВАТЫ ПТМ СТБ 1995-2009-Т5-DS(TН)1-СS(10)40-TR15-WS1 (ПЛОТНОСТЬ 135 КГ/М3) БЕЛТЕП МАРКИ ФАСАД 12 | М3 | 1.8232 | 266.02 | 485,01
58 | 1/10-120-35/5 | ПЛИТЫ ТЕПЛОИЗОЛЯЦИОННЫЕ ИЗ ЭКСТРУДИРОВАННОГО ПЕНОПОЛИСТИРОЛА БАТЭПЛЕКС ТОЛЩИНОЙ 20-100 ММ | М3 | 2.5034 | 204.35 | 511,56
| 1/10-130 | Мастики, герметики, смолы, смазки, эмульсии
59 | 1/10-130-5/40 | МАСТИКА БИТУМНАЯ ГИДРОИЗОЛЯЦИОННАЯ ХОЛОДНАЯ | КГ | 483.39 | 2.39 | 1155,3
60 | 1/10-130-5/73 | МАСТИКА БИТУМНО-ПОЛИМЕРНАЯ КРОВЕЛЬНАЯ И ГИДРОИЗОЛЯЦИОННАЯ (МБПХ), ХОЛОДНАЯ | Т | 0.0369 | 5433.91 | 200,51
61 | 1/10-130-15/107 | ГЕРМЕТИК СИЛИКОНОВЫЙ 280 МЛ | ШТ. | 1.7248 | 10.32 | 17,8
62 | 1/10-130-15/136 | ГЕРМЕТИК ПОЛИУРЕТАНОВЫЙ, ОДНОКОМПОНЕНТНЫЙ, ДЛЯ ГЕРМЕТИЗАЦИИ ДЕФОРМАЦИОННЫХ ШВОВ, 300 МЛ | ШТ. | 0.17 | 15.49 | 2,63
63 | 1/10-130-30/С101-96200-Х | СМАЗКА АНТИАДГЕЗИОННАЯ | Т | 0.004608 | 3336.52 | 15,37
64 | 1/10-130-30/103 | СМАЗКА СОЛИДОЛ ЖИРОВОЙ (СОЛИДОЛ-Ж) | Т | 0.035976 | 3336.52 | 120,03
| 1/10-135 | Нефтепродукты, газы, химические материалы
65 | 1/10-135-10-2/70 | БИТУМЫ НЕФТЯНЫЕ КРОВЕЛЬНЫЕ МАРКИ БНК-45/190 | Т | 0.031725 | 1481.56 | 47
66 | 1/10-135-10-10/40 | КЕРОСИН ТЕХНИЧЕСКИЙ ЭКОЛОГИЧЕСКИ ЧИСТЫЙ | Т | 0.073602 | 2527.07 | 186
67 | 1/10-135-20/35 | АЦЕТИЛЕН РАСТВОРЕННЫЙ ТЕХНИЧЕСКИЙ МАРКИ Б | Т | 0.001278 | 31900 | 40,77
68 | 1/10-135-20/60 | КИСЛОРОД ТЕХНИЧЕСКИЙ ГАЗООБРАЗНЫЙ | М3 | 5.8636 | 4.75 | 27,85
| 1/10-140 | Электроды, прутки винипластовые, проволока сварочные
69 | 1/10-140-40/30 | ЭЛЕКТРОДЫ УОНИ 13/55 | КГ | 12.1129 | 4.25 | 51,48
70 | 1/10-140-40/45 | ЭЛЕКТРОДЫ ТИПА Э42А ДИАМЕТРОМ 2 ММ | Т | 0.008014 | 10780 | 86,39
71 | 1/10-140-40/50 | ЭЛЕКТРОДЫ ТИПА Э46 ДИАМЕТРОМ 2 ММ | Т | 6.8e-05 | 7500 | 0,51
72 | 1/10-140-40/95 | ЭЛЕКТРОДЫ ТИПА Э42 ДИАМЕТРОМ 4 ММ | Т | 5.5e-05 | 12000 | 0,66
73 | 1/10-140-40/100 | ЭЛЕКТРОДЫ ТИПА Э42А ДИАМЕТРОМ 4 ММ | Т | 0.002672 | 4130 | 11,04
74 | 1/10-140-40/110 | ЭЛЕКТРОДЫ ТИПА Э46 ДИАМЕТРОМ 4 ММ | Т | 0.000813 | 4878.85 | 3,97
75 | 1/10-140-40/140 | ЭЛЕКТРОДЫ ТИПА Э42 ДИАМЕТРОМ 5 ММ | Т | 0.12311 | 12270 | 1510,57
76 | 1/10-140-40/150 | ЭЛЕКТРОДЫ ТИПА Э42А ДИАМЕТРОМ 5 ММ | Т | 0.016253 | 4200 | 68,26
| 1/10-160 | Пленки, полотна, ткани разные
77 | 1/10-160-10/190 | ПЛЕНКА ПОЛИЭТИЛЕНОВАЯ ПЕРВОГО СОРТА, ТОЛЩИНОЙ 0,2 ММ | М2 | 77.6059 | 0.8 | 62,08
78 | 1/10-160-20/15 | ВЕТОШЬ | КГ | 0.6219 | 2.32 | 1,44
79 | 1/10-160-20/35 | ТКАНЬ МЕШОЧНАЯ | 10 М2 | 0.1511 | 55.75 | 8,42
| 1/10-170 | Оснастка технологическая и инструментальная
80 | 1/10-170-2/20 | ДИСК АЛМАЗНЫЙ ОТРЕЗНОЙ ДЛЯ РЕЗКИ КАМНЯ, БЕТОНА ДИАМЕТРОМ 230 ММ | ДИСК | 0.0408 | 27.15 | 1,11
81 | 1/10-170-2/30 | КРУГ НА БАКЕЛИТЕ УСИЛЕННОМ ОТРЕЗНОЙ 230 Х 2 Х 22 ДЛЯ РЕЗКИ КАМНЯ, БЕТОНА | ШТ. | 0.43391 | 2.22 | 0,96
82 | 1/10-170-2/40 | КРУГ НА БАКЕЛИТЕ УСИЛЕННОМ ОТРЕЗНОЙ 230 Х 2 Х 22 ДЛЯ РЕЗКИ МЕТАЛЛА | ШТ. | 0.5355 | 2.2 | 1,18
83 | 1/10-170-5/20 | СВЕРЛА АЛМАЗНЫЕ ПО БЕТОНУ (КОЛЬЦЕВЫЕ СВЕРЛА), ДИАМЕТРОМ 40 ММ | ШТ. | 1.6622 | 103.86 | 172,64
84 | 1/10-170-5/30 | СВЕРЛА АЛМАЗНЫЕ ПО БЕТОНУ (КОЛЬЦЕВЫЕ СВЕРЛА), ДИАМЕТРОМ 50 ММ | ШТ. | 2.2584 | 96.89 | 218,82
85 | 1/10-170-5/45 | СВЕРЛА АЛМАЗНЫЕ ПО БЕТОНУ (КОЛЬЦЕВЫЕ СВЕРЛА), ДИАМЕТРОМ 70 ММ | ШТ. | 0.0834 | 142.71 | 11,9
86 | 1/10-170-5/70 | СВЕРЛА АЛМАЗНЫЕ ПО БЕТОНУ (КОЛЬЦЕВЫЕ СВЕРЛА), ДИАМЕТРОМ 125 ММ | ШТ. | 0.0505 | 196.83 | 9,94
87 | 1/10-170-10/15 | СВЕРЛА СПИРАЛЬНЫЕ С ЦИЛИНДРИЧЕСКИМ ХВОСТОВИКОМ, ДЛИННАЯ СЕРИЯ (ПО МЕТАЛЛУ), ДИАМЕТРОМ 4,3-5,3 ММ | ШТ. | 6.6007 | 1.74 | 11,49
88 | 1/10-170-10/115 | СВЕРЛА С SDS PLUS ХВОСТОВИКОМ (НАКОНЕЧНИК ИЗ ТВЕРДОСПЛАВНОЙ СТАЛИ) (ПО БЕТОНУ), ДИАМЕТРОМ 5-10 ММ, ДЛИНОЙ 210 (215) ММ | ШТ. | 1.5064 | 3.8 | 5,72
89 | 1/10-170-10/135 | СВЕРЛА С SDS PLUS ХВОСТОВИКОМ (НАКОНЕЧНИК ИЗ ТВЕРДОСПЛАВНОЙ СТАЛИ) (ПО БЕТОНУ), ДИАМЕТРОМ 8-10 ММ, ДЛИНОЙ 260 (265) ММ | ШТ. | 0.2646 | 7.65 | 2,02
90 | 1/10-170-10/175 | СВЕРЛА С SDS PLUS ХВОСТОВИКОМ (НАКОНЕЧНИК ИЗ ТВЕРДОСПЛАВНОЙ СТАЛИ) (ПО БЕТОНУ), ДИАМЕТРОМ 12 ММ, ДЛИНОЙ 210 ММ | ШТ. | 0.072 | 5.81 | 0,42
91 | 1/10-170-10/215 | СВЕРЛА С SDS PLUS ХВОСТОВИКОМ (НАКОНЕЧНИК ИЗ ТВЕРДОСПЛАВНОЙ СТАЛИ) (ПО БЕТОНУ), ДИАМЕТРОМ 16 ММ, ДЛИНОЙ 210-265 ММ | ШТ. | 0.1296 | 11.36 | 1,47
92 | 1/10-170-10/225 | СВЕРЛА С SDS PLUS ХВОСТОВИКОМ (НАКОНЕЧНИК ИЗ ТВЕРДОСПЛАВНОЙ СТАЛИ) (ПО БЕТОНУ), ДИАМЕТРОМ 18-20 ММ, ДЛИНОЙ 250-315 ММ | ШТ. | 3.5211 | 11.93 | 42,01
93 | 1/10-170-10/235 | СВЕРЛА С SDS PLUS ХВОСТОВИКОМ (НАКОНЕЧНИК ИЗ ТВЕРДОСПЛАВНОЙ СТАЛИ) (ПО БЕТОНУ), ДИАМЕТРОМ 18-20 ММ, ДЛИНОЙ 450 ММ | ШТ. | 2.0016 | 20.03 | 40,09
| 1/10-180 | Материалы шлифовальные
94 | 1/10-180-20/64 | КРУГИ ШЛИФОВАЛЬНЫЕ ДЛЯ СПЕЦИАЛЬНЫХ МОНТАЖНЫХ РАБОТ 5П 230 Х 6 Х 22 | ШТ. | 0.30439 | 4.87 | 1,48
95 | 1/10-180-20/113 | ШКУРКА ШЛИФОВАЛЬНАЯ НА БУМАЖНОЙ ОСНОВЕ ВОДОСТОЙКАЯ | М2 | 0.0688 | 4.96 | 0,34
| 1/10-230 | Материалы для отделочных работ
96 | 1/10-230-40-5/5 | КРАСКА (АЭРОЗОЛЬ) 400 МЛ | ШТ. | 3.0661 | 6.13 | 18,8
97 | 1/10-230-45-10/165 | ЭМАЛЬ ПЕНТАФТАЛЕВАЯ ПФ-115, СЕРАЯ | КГ | 1.012 | 8.04 | 8,14
98 | 1/10-230-50-15/22 | КСИЛОЛ | Л | 0.088278 | 6.8 | 0,6
99 | 1/10-230-50-15/51 | РАСТВОРИТЕЛЬ ДЛЯ ЛАКОКРАСОЧНЫХ МАТЕРИАЛОВ МАРКИ Р-4 | КГ | 0.35182 | 8 | 2,81
100 | 1/10-230-50-15/93 | УАЙТ-СПИРИТ | КГ | 0.15743 | 3.81 | 0,6
101 | 1/10-230-60-35/61 | СОСТАВ КЛЕЕВОЙ ПОЛИМИНЕРАЛЬНЫЙ ДЛЯ НАКЛЕИВАНИЯ ТЕПЛОИЗОЛЯЦИОННЫХ МАТЕРИАЛОВ И АРМИРУЮЩЕЙ СЕТКИ (КС), ОДНОКОМПОНЕНТНЫЙ (1) | Т | 0.1032 | 451.4 | 46,58
102 | 1/10-230-65-5-10/10 | КАМНИ ИЗ ТЯЖЕЛОГО БЕТОНА НА ПОРТЛАНДЦЕМЕНТНОМ ВЯЖУЩЕМ ДЛЯ НАРУЖНЫХ СТЕН С ГЛАДКОЙ ЛИЦЕВОЙ ПОВЕРХНОСТЬЮ, РЯДОВЫЕ, ОБЫЧНОГО ИСПОЛНЕНИЯ, СПЛОШНЫЕ, РАЗМЕРОМ 390 Х 90 Х 190 ММ, МАРКИ 1КБОР-ЦС-2, ЦВЕТ КРАСНЫЙ, КОРИЧНЕВЫЙ | 1000 ШТ. | 0.51 | 3837.1 | 1956,92
| 1/10-235 | Изделия герметизирующие, уплотняющие, изолирующие
103 | 1/10-235-3/20 | КАБОЛКА | Т | 0.002842 | 8077 | 22,95
104 | 1/10-235-3/101 | ПАКЛЯ ПРОПИТАННАЯ | КГ | 0.47299 | 6 | 2,84
105 | 1/10-235-20/674 | ЛЕНТА УПЛОТНИТЕЛЬНАЯ УНИВЕРСАЛЬНАЯ (КРОВЕЛЬНАЯ) | М | 9.5 | 1.66 | 15,77
106 | 1/10-235-25/25 | ШНУР РЕЗИНОВЫЙ КРУГЛОГО СЕЧЕНИЯ ДИАМЕТРОМ СВЫШЕ 8 ДО 11 ММ ВКЛЮЧИТЕЛЬНО | КГ | 20.6856 | 11.41 | 236,02
| 1/10-240 | Метизы и крепежные изделия
107 | 1/10-240-10-10/С101-10110-Х | БОЛТЫ АНКЕРНЫЕ | Т | 0.000351 | 3326.99 | 1,17
108 | 1/10-240-10-10/110 | БОЛТЫ СТРОИТЕЛЬНЫЕ С ГАЙКАМИ И ШАЙБАМИ ДИАМЕТРОМ 8-12 ММ | Т | 0.000476 | 3575.57 | 1,7
109 | 1/10-240-10-15/46 | БОЛТЫ С ШЕСТИГРАННОЙ ГОЛОВКОЙ ДИАМЕТРОМ РЕЗЬБЫ 20-(22) ММ | Т | 0.015847 | 5400 | 85,57
110 | 1/10-240-20/1 | ГАЙКИ СТРОИТЕЛЬНЫЕ | Т | 0.004528 | 4129.35 | 18,7
111 | 1/10-240-20/13 | ГАЙКИ ШЕСТИГРАННЫЕ ДИАМЕТРОМ РЕЗЬБЫ 12-14 ММ | Т | 0.000925 | 4115.01 | 3,81
112 | 1/10-240-20/53 | ГАЙКИ ШЕСТИГРАННЫЕ ОЦИНКОВАННЫЕ ДИАМЕТРОМ РЕЗЬБЫ 12-14 ММ | Т | 0.000192 | 5757.53 | 1,11
113 | 1/10-240-20/54 | ГАЙКИ ШЕСТИГРАННЫЕ ОЦИНКОВАННЫЕ ДИАМЕТРОМ РЕЗЬБЫ 16-18 ММ | Т | 0.005952 | 5836.68 | 34,74
114 | 1/10-240-25-35/30 | ГВОЗДИ СТРОИТЕЛЬНЫЕ С КОНИЧЕСКОЙ ГОЛОВКОЙ 3 Х 70 ММ | Т | 0.00014 | 2878.69 | 0,4
115 | 1/10-240-25-35/240 | ГВОЗДИ СТРОИТЕЛЬНЫЕ | КГ | 17.3193 | 3.57 | 61,83
116 | 1/10-240-25-41/15 | ГВОЗДИ СТРОИТЕЛЬНЫЕ ОЦИНКОВАННЫЕ | КГ | 0.12 | 4.06 | 0,49
117 | 1/10-240-25-50/16 | ГВОЗДИ ТОЛЕВЫЕ КРУГЛЫЕ 2,5 Х 40 ММ | Т | 0.000166 | 3120 | 0,52
118 | 1/10-240-30-30/10 | ДЮБЕЛЬ-ГВОЗДИ 3,7 Х 40 | Т | 5.5e-05 | 7200 | 0,4
119 | 1/10-240-30-30/362 | ДЮБЕЛЬ-ГВОЗДЬ МОНТАЖНЫЙ 6 Х 60 ММ | 100 ШТ. | 0.0735 | 4.88 | 0,36
120 | 1/10-240-30-50/С101-15512-2Х | ДЮБЕЛЬ - ШПИЛЬКА М10Х110 ММ | 100 ШТ. | 0.6 | 43.84 | 26,3
121 | 1/10-240-30-50/20 | ДЮБЕЛЬ С ШУРУПОМ (ГВОЗДЕМ) ДЛЯ БЫСТРОГО МОНТАЖА 6Х60 | 100 ШТ. | 3.0128 | 4.88 | 14,7
122 | 1/10-240-30-50/60 | ДЮБЕЛЬ С ШУРУПОМ (ГВОЗДЕМ) ДЛЯ БЫСТРОГО МОНТАЖА 8Х80 ММ | 100 ШТ. | 0.42034 | 10.6 | 4,46
123 | 1/10-240-35/С110-17507-Х | НАКОНЕЧНИКИ ПЛАСТМАССОВЫЕ | 1000 ШТ. | 0.11016 | 30 | 3,3
124 | 1/10-240-45-5/СХИМ-АН-Х | АНКЕР ХИМИЧЕСКИЙ ИНЪЕКЦИОННОГО ТИПА ДЛЯ БЕТОННЫХ ОСНОВАНИЙ | МЛ | 6846.96 | 0.14 | 958,57
125 | 1/10-240-50-10/24 | ШПИЛЬКИ ОЦИНКОВАННЫЕ СТЯЖНЫЕ ДИАМЕТРОМ 12 ММ | Т | 0.00111 | 3550 | 3,94
126 | 1/10-240-50-10/32 | ШПИЛЬКИ ОЦИНКОВАННЫЕ СТЯЖНЫЕ ДИАМЕТРОМ 16 ММ | Т | 0.0465 | 3640 | 169,26
127 | 1/10-240-50-13/80 | ШПИЛЬКИ ЧЕРНЫЕ СТЯЖНЫЕ ДИАМЕТРОМ 12 ММ | Т | 0.012 | 2940 | 35,28
128 | 1/10-240-50-16/С101-99-387Х | ШАЙБА ОЦИНКОВАННАЯ ДИАМЕТРОМ 12 ММ | Т | 7.5e-05 | 7083.35 | 0,53
129 | 1/10-240-50-16/С101-99-388Х | ШАЙБА ОЦИНКОВАННАЯ ДИАМЕТРОМ 16 ММ | Т | 0.002232 | 7025 | 15,68
130 | 1/10-240-50-16/22 | ШАЙБА ДИАМЕТРОМ 12 ММ | КГ | 0.000375 | 6.54 | 0
131 | 1/10-240-50-16/27 | ШАЙБА ДИАМЕТРОМ 20 ММ | КГ | 2.2638 | 7.03 | 15,91
132 | 1/10-240-55-20/100 | САМОРЕЗ КРОВЕЛЬНЫЙ ОЦИНКОВАННЫЙ 4,8 Х 29 ММ | 1000 ШТ. | 1.7163 | 59.11 | 101,45
133 | 1/10-240-55-20/150 | САМОРЕЗ КРОВЕЛЬНЫЙ ОЦИНКОВАННЫЙ 4,8 Х 80 ММ | 1000 ШТ. | 0.51299 | 84.47 | 43,33
| 1/10-260 | Металлопрокат и металлоизделия (за исключением металлоизделий части 2)
134 | 1/10-260-1-1/3 | СТАЛЬ АРМАТУРНАЯ ГОРЯЧЕКАТАНАЯ ГЛАДКАЯ ДЛЯ ЖЕЛЕЗОБЕТОННЫХ КОНСТРУКЦИЙ, КЛАССА S240 (А240), ДИАМЕТРОМ 10 ММ | Т | 0.0036 | 2096.89 | 7,55
135 | 1/10-260-30-31/1 | ПРОКАТ ГОРЯЧЕКАТАНЫЙ ПОЛОСОВОЙ ИЗ СТАЛИ УГЛЕРОДИСТОЙ ОБЫКНОВЕННОГО КАЧЕСТВА МАРКИ СТ3СП, СТ3ПС, ТОЛЩИНОЙ 4-5 ММ ПРИ ШИРИНЕ 50-100 ММ | Т | 0.0048 | 2439.23 | 11,71
136 | 1/10-260-170-4/18 | ШВЕЛЛЕРЫ ГОРЯЧЕКАТАНЫЕ N 40 ИЗ СТАЛИ УГЛЕРОДИСТОЙ ОБЫКНОВЕННОГО КАЧЕСТВА МАРКИ СТ3СП, СТ3ПС | Т | 0.011375 | 6749.74 | 76,78
137 | 1/10-260-200/12 | КАТАНКА ИЗ СТАЛИ УГЛЕРОДИСТОЙ ОБЫКНОВЕННОГО КАЧЕСТВА ДИАМЕТРОМ, 6,3 ММ 6,5 ММ | КГ | 0.17591 | 1.86 | 0,33
138 | 1/10-260-210-2/25 | ПРОВОЛОКА СТАЛЬНАЯ НИЗКОУГЛЕРОДИСТАЯ ОБЩЕГО НАЗНАЧЕНИЯ ТЕРМИЧЕСКИ ОБРАБОТАННАЯ, БЕЗ ПОКРЫТИЯ (СВЕТЛАЯ И ЧЕРНАЯ), ДИАМЕТРОМ 1,1 ММ | Т | 0.001034 | 3196.95 | 3,31
139 | 1/10-260-210-2/29 | ПРОВОЛОКА СТАЛЬНАЯ НИЗКОУГЛЕРОДИСТАЯ ОБЩЕГО НАЗНАЧЕНИЯ ТЕРМИЧЕСКИ ОБРАБОТАННАЯ, БЕЗ ПОКРЫТИЯ (СВЕТЛАЯ И ЧЕРНАЯ), ДИАМЕТРОМ 1,6 ММ | Т | 0.004418 | 2946.92 | 13,02
140 | 1/10-260-370/1 | СЕТКА МЕТАЛЛИЧЕСКАЯ ПРОВОЛОЧНАЯ ПЛЕТЕНАЯ С КВАДРАТНЫМИ ЯЧЕЙКАМИ N 12, БЕЗ ПОКРЫТИЯ | М2 | 4.5053 | 9.59 | 43,21
141 | 1/10-260-370/4 | СЕТКА МЕТАЛЛИЧЕСКАЯ ПРОВОЛОЧНАЯ ПЛЕТЕНАЯ С ЯЧЕЙКАМИ N 20-35 ИЗ ПРОВОЛОКИ ОЦИНКОВАННОЙ ДИАМЕТРОМ 2 ММ | М2 | 4.2689 | 8.22 | 35,09
| 1/10-280 | Прочие материалы для строительных работ
142 | 1/10-280-20/40 | ВОДА | М3 | 32.6336 | 1.99 | 64,94
143 | 1/10-280-20/382 | ФИКСАТОР ДЛЯ ФОРМИРОВАНИЯ ЗАЩИТНОГО СЛОЯ АРМАТУРЫ НА ВЕРТИКАЛЬНОЙ ПОВЕРХНОСТИ, ТОЛЩИНА ЗАЩИТНОГО СЛОЯ 40 ММ | 1000 ШТ. | 0.16195 | 88.95 | 14,41
| 1/25 | Материалы для систем и сооружений связи
| 1/25-400 | Металлоизделия для систем и сооружений связи
144 | 1/25-400-2/20 | БОЛТЫ СБОРОЧНЫЕ С ГАЙКАМИ И ШАЙБАМИ ПО КЛАССУ ПРОЧНОСТИ 10.9 | Т | 0.00258 | 25127.72 | 64,83
| 1/55 | Материалы специального назначения (кислотоупорные, огнеупорные и антикоррозионные)
| 1/55-50 | Материалы антикоррозионные и химически стойкие
145 | 1/55-50-20/30 | ЛАК БИТУМНЫЙ БТ-577 | Т | 0.0008 | 10130 | 8,1
146 | 1/55-50-25/55 | ГРУНТОВКА ГФ-021, КРАСНО-КОРИЧНЕВАЯ | КГ | 2.2787 | 6.22 | 14,17
| 2 | Строительные изделия и конструкции
| 2/10 | Арматурные заготовки и изделия стальные для монолитных железобетонных конструкций
| 2/10-10 | Заготовки из горячекатаной арматурной гладкой стали класса S240(A240)
147 | 2/10-10/С204-200-Х | ЗАГОТОВКИ ИЗ ГОРЯЧЕКАТАНОЙ АРМАТУРНОЙ ГЛАДКОЙ СТАЛИ КЛАССА S500 ДИАМЕТРОМ 8 ММ | Т | 0.38272 | 2851.97 | 1091,51
148 | 2/10-10/5 | ЗАГОТОВКИ ИЗ ГОРЯЧЕКАТАНОЙ АРМАТУРНОЙ ГЛАДКОЙ СТАЛИ КЛАССА S240(A240) ДИАМЕТРОМ 6 ММ | Т | 0.087616 | 2935.96 | 257,24
149 | 2/10-10/10 | ЗАГОТОВКИ ИЗ ГОРЯЧЕКАТАНОЙ АРМАТУРНОЙ ГЛАДКОЙ СТАЛИ КЛАССА S240(A240) ДИАМЕТРОМ 8 ММ | Т | 0.00084 | 2851.97 | 2,4
| 2/10-25 | Заготовки из горячекатаной арматурной стали периодического профиля класса S500(Aт500С)
150 | 2/10-25/5 | ЗАГОТОВКИ ИЗ ГОРЯЧЕКАТАНОЙ АРМАТУРНОЙ СТАЛИ ПЕРИОДИЧЕСКОГО ПРОФИЛЯ КЛАССА S500(AТ500С) ДИАМЕТРОМ 10 ММ | Т | 0.32592 | 3038.25 | 990,23
151 | 2/10-25/10 | ЗАГОТОВКИ ИЗ ГОРЯЧЕКАТАНОЙ АРМАТУРНОЙ СТАЛИ ПЕРИОДИЧЕСКОГО ПРОФИЛЯ КЛАССА S500(AТ500С) ДИАМЕТРОМ 12 ММ | Т | 0.07654 | 3109.78 | 238,02
152 | 2/10-25/20 | ЗАГОТОВКИ ИЗ ГОРЯЧЕКАТАНОЙ АРМАТУРНОЙ СТАЛИ ПЕРИОДИЧЕСКОГО ПРОФИЛЯ КЛАССА S500(AТ500С) ДИАМЕТРОМ 16-18 ММ | Т | 0.35159 | 2925.68 | 1028,64
| 2/10-35 | Детали закладные стальные
153 | 2/10-35/С204-6200-Х | СТОИМОСТЬ УГОЛКОВ | Т | 0.02049 | 5260.69 | 107,79
154 | 2/10-35/С204-6400-Х2 | СТОИМОСТЬ М/К БАЛКИ | Т | 0.62167 | 6646.09 | 4131,64
155 | 2/10-35/С204-6400-Х3 | СТОИМОСТЬ М/К КОЗЫРЬКА | Т | 2.5939 | 6646.09 | 17239,58
156 | 2/10-35/С204-6400-Х6 | СТОИМОСТЬ М/К СТОЕК КОЗЫРЬКА | Т | 0.22706 | 6646.09 | 1509,09
157 | 2/10-35/10 | ДЕТАЛИ ЗАКЛАДНЫЕ, ИЗГОТОВЛЕННЫЕ БЕЗ ПРИМЕНЕНИЯ СВАРКИ, ГНУТЬЯ, СВЕРЛЕНИЯ (ПРОБИВКИ) ОТВЕРСТИЙ, ПОСТАВЛЯЕМЫЕ ОТДЕЛЬНО | Т | 0.04276 | 5260.69 | 224,95
158 | 2/10-35/30 | ДЕТАЛИ ЗАКЛАДНЫЕ, ИЗГОТОВЛЕННЫЕ С ПРИМЕНЕНИЕМ СВАРКИ, ГНУТЬЯ, СВЕРЛЕНИЯ (ПРОБИВКИ) ОТВЕРСТИЙ (ПРИ НАЛИЧИИ ОДНОЙ ИЗ ЭТИХ ОПЕРАЦИЙ ИЛИ ВСЕГО ПЕРЕЧНЯ В ЛЮБЫХ СОЧЕТАНИЯХ), ПОСТАВЛЯЕМЫЕ ОТДЕЛЬНО | Т | 0.15879 | 6646.09 | 1055,33
| 2/10-40 | Каркасы арматурные
159 | 2/10-40/30 | КАРКАСЫ АРМАТУРНЫЕ СТАЛЬНЫЕ ПРОСТРАНСТВЕННЫЕ | Т | 0.15252 | 4024.78 | 613,86
| 2/10-45 | Заготовки из проволоки из низкоуглеродистой стали холоднотянутой для армирования железобетонных конструкций
160 | 2/10-45/10 | ЗАГОТОВКИ ИЗ ПРОВОЛОКИ ИЗ НИЗКОУГЛЕРОДИСТОЙ СТАЛИ ХОЛОДНОТЯНУТОЙ ПЕРИОДИЧЕСКОГО ПРОФИЛЯ КЛАССА ВР-I ДЛЯ АРМИРОВАНИЯ ЖЕЛЕЗОБЕТОННЫХ КОНСТРУКЦИЙ ДИАМЕТРОМ 4 ММ | Т | 0.004331 | 2906.41 | 12,59
| 2/10-50 | Сетка арматурная
161 | 2/10-50/12 | СЕТКА АРМАТУРНАЯ СВАРНАЯ ДЛЯ ЖЕЛЕЗОБЕТОННЫХ КОНСТРУКЦИЙ ИЗ СТАЛИ КЛАССА S500 | Т | 3.2137 | 4508.08 | 14487,48
| 2/20 | Изделия и конструкции стальные
| 2/20-20 | Изделия и конструкции ограждающие и встроенные стальные
162 | 2/20-20-20-20/С201-65000-Х1 | МЕТАЛЛИЧЕСКАЯ ЛЕСТНИЦА С ОГРАЖДЕНИЕМ | Т | 0.0851 | 6953.02 | 591,7
163 | 2/20-20-20-20/С201-65040-Х | ОГРАЖДЕНИЯ СТАЛЬНЫЕ (ПОРУЧНИ ПОЗ.1), С ПОЛИМЕРНЫМ ПОКРЫТИЕМ | Т | 0.7759 | 6392.67 | 4960,07
164 | 2/20-20-20-20/С201-65045-Х | ОГРАЖДЕНИЯ СТАЛЬНЫЕ НАРУЖНЫЕ РЕШЕТЧАТЫЕ, С ЛАКОКРАСОЧНЫМ ПОКРЫТИЕМ | Т | 1.6625 | 6572.15 | 10926,4
| 2/20-40 | Изделия и конструкции стальные, изготавливаемые по индивидуальным проектам (чертежам КМ)
165 | 2/20-40-35/С201-12300-5Х | НАСТИЛ СВАРНОЙ РЕШЕТЧАТЫЙ (РЕШЕТКА ГРЯЗЕЗАЩИТНАЯ) ОЦИНКОВАННЫЙ, РАЗМЕР ГАБАРИТОВ НАСТИЛА 400 Х 600 Х 20 ММ | ШТ. | 16 | 67.15 | 1074,4
| 2/20-80 | Конструкции стальные в виде отдельных сборочных единиц
166 | 2/20-80-10/С204-МК-Х2 | СТОИМОСТЬ М/К БАЛКИ | Т | 0.5023 | 5672.7 | 2849,4
167 | 2/20-80-10/С204-МК-Х3 | СТОИМОСТЬ М/К КОЗЫРЬКА | Т | 0.12075 | 5672.7 | 685
168 | 2/20-80-10/С204-МК-Х6 | СТОИМОСТЬ М/К СТОЕК КОЗЫРЬКА | Т | 0.138 | 5672.7 | 782,83
169 | 2/20-80-10/С204-МК-Х7 | СТОИМОСТЬ М/К КОСОУРОВ МК1, МК2 | Т | 0.30283 | 5672.7 | 1717,86
| 2/50 | Изделия и конструкции деревянные
| 2/50-30 | Детали профильные из древесины и древесных материалов
170 | 2/50-30-20/С203-36103-Х | ПОРУЧЕНЬ ДЕРЕВЯННЫЙ ХВОЙНЫХ ПОРОД, ТИП П-1, РАЗМЕРОМ 26 Х 54 ММ | М | 8.67 | 7.29 | 63,2
| 2/50-35 | Прочие изделия и конструкции деревянные
171 | 2/50-35-10/5 | ЩИТЫ ИЗ ДОСОК ХВОЙНЫХ ПОРОД, ТОЛЩИНОЙ 25 ММ | М2 | 23.0299 | 30.08 | 692,74
172 | 2/50-35-10/10 | ЩИТЫ ИЗ ДОСОК ХВОЙНЫХ ПОРОД, ТОЛЩИНОЙ 40 ММ | М2 | 1.4396 | 36.14 | 52,03
| 4 | Железобетонные и бетонные изделия и конструкции (в т.ч. типовые), керамические изделия, нерудные материалы, бетоны и растворы
| 4/1 | Конструкции и изделия бетонные и железобетонные, керамические изделия, нерудные материалы, товарные бетоны и растворы
| 4/1-2 | Конструкции и детали железобетонные инженерных сооружений и специального назначения
173 | 4/1-2-20-70-20/С401-48-32Р7 | СТУПЕНИ ЛЕСТНИЧНЫЕ ТИПА ЛС2.12-Б-4, РАЗМЕРОМ 190Х430Х120 ММ, СЕРЫЕ, КЛАСС БЕТОНА С20/25 | ШТ. | 217 | 4.7 | 1019,9
174 | 4/1-2-20-70-20/С401-48-36Р7 | СТУПЕНИ ЛЕСТНИЧНЫЕ ТИПА ЛС2.12-Б-4, РАЗМЕРОМ 190Х430Х120 ММ, С ПРИМЕНЕНИЕМ ПИГМЕНТА (КОРИЧНЕВЫЙ) ОТ 1.51 ДО 2.0%, КЛАСС БЕТОНА С20/25 | ШТ. | 132 | 5.15 | 679,8
| 4/1-4 | Бетоны, растворы, смеси асфальтобетонные
175 | 4/1-4-10-20-20/100 | БЕТОНЫ ТЯЖЕЛЫЕ С КРУПНОСТЬЮ ЗАПОЛНИТЕЛЯ БОЛЕЕ 5 ДО 20 ММ, КЛАССА С8/10 (В10) | М3 | 22.4808 | 151.1 | 3396,85
176 | 4/1-4-10-20-40/40 | БЕТОН ТЯЖЕЛЫЙ С КРУПНОСТЬЮ ЗАПОЛНИТЕЛЯ 20-40 ММ, КЛАССА С10/12,5 (В12,5) | М3 | 1.6696 | 169.46 | 282,93
177 | 4/1-4-10-20-70/860 | БЕТОН ТЯЖЕЛЫЙ С КРУПНОСТЬЮ ЗАПОЛНИТЕЛЯ БОЛЕЕ 5 ДО 20 ММ, КЛАССА С12/15, F75-F100 | М3 | 1.53 | 165.89 | 253,81
178 | 4/1-4-10-20-70/880 | БЕТОН ТЯЖЕЛЫЙ С КРУПНОСТЬЮ ЗАПОЛНИТЕЛЯ БОЛЕЕ 5 ДО 20 ММ, КЛАССА С12/15, F75-F100, W4 | М3 | 11.3024 | 171.72 | 1940,85
179 | 4/1-4-10-20-70/1090 | БЕТОН ТЯЖЕЛЫЙ С КРУПНОСТЬЮ ЗАПОЛНИТЕЛЯ БОЛЕЕ 5 ДО 20 ММ, КЛАССА С16/20, F150, W4 | М3 | 2.1214 | 174.66 | 370,52
180 | 4/1-4-10-20-70/1140 | БЕТОН ТЯЖЕЛЫЙ С КРУПНОСТЬЮ ЗАПОЛНИТЕЛЯ БОЛЕЕ 5 ДО 20 ММ, КЛАССА С16/20, F200, W4 | М3 | 10.7082 | 181 | 1938,19
181 | 4/1-4-10-20-70/1370 | БЕТОНЫ ТЯЖЕЛЫЕ С КРУПНОСТЬЮ ЗАПОЛНИТЕЛЯ БОЛЕЕ 5 ДО 20 ММ, КЛАССА С20/25, F50-F150, W4 | М3 | 1.3702 | 188.11 | 257,76
182 | 4/1-4-10-20-90/1040 | БЕТОН ТЯЖЕЛЫЙ С КРУПНОСТЬЮ ЗАПОЛНИТЕЛЯ 20-40 ММ, КЛАССА С16/20, F50-F100, W4 | М3 | 108.2791 | 196.04 | 21227,03
183 | 4/1-4-10-20-90/1335 | БЕТОН ТЯЖЕЛЫЙ С КРУПНОСТЬЮ ЗАПОЛНИТЕЛЯ 20-40 ММ, КЛАССА С25/30, F50-F150, W8 | М3 | 2.5375 | 175.99 | 446,57
184 | 4/1-4-10-20-90/1370 | БЕТОН ТЯЖЕЛЫЙ С КРУПНОСТЬЮ ЗАПОЛНИТЕЛЯ 20-40 ММ, КЛАССА С20/25, F50-F150, W4 | М3 | 1.5733 | 206.4 | 324,72
185 | 4/1-4-20-10-10-10/С414-2013-Р6 | РАСТВОРЫ ОТДЕЛОЧНЫЕ ТЯЖЕЛЫЕ ИЗВЕСТКОВЫЕ, В СООТНОШЕНИИ 1:2,5 | М3 | 0.12219 | 146.42 | 17,89
186 | 4/1-4-20-20-10-10/20 | РАСТВОРЫ КЛАДОЧНЫЕ ТЯЖЕЛЫЕ ЦЕМЕНТНЫЕ, МАРКИ 50 | М3 | 0.57168 | 116.39 | 66,54
187 | 4/1-4-20-20-10-20/10 | РАСТВОРЫ КЛАДОЧНЫЕ ТЯЖЕЛЫЕ ЦЕМЕНТНЫЕ, МАРКИ 100 | М3 | 0.61699 | 136.12 | 83,98
188 | 4/1-4-20-20-10-20/20 | РАСТВОРЫ КЛАДОЧНЫЕ ТЯЖЕЛЫЕ ЦЕМЕНТНЫЕ, МАРКИ 150 | М3 | 7.0242 | 153.9 | 1081,02
189 | 4/1-4-20-20-10-20/30 | РАСТВОРЫ КЛАДОЧНЫЕ ТЯЖЕЛЫЕ ЦЕМЕНТНЫЕ, МАРКИ 200 | М3 | 1.1389 | 162.43 | 184,99
| 4/1-5 | Материалы природные нерудные. Гравий керамзитовый. Керамзит
190 | 4/1-5-30-30-10/С412-1501-Х | СМЕСИ ПЕСЧАНО-ГРАВИЙНЫЕ ДЛЯ СТРОИТЕЛЬНЫХ РАБОТ ПРИРОДНЫЕ (ТРАНСПОРТ 45 КМ) | М3 | 9.24 | 3.91 | 36,13
| 4/1-6 | Кирпич, камни, блоки
191 | 4/1-6-10-20-32/С413-1037-2Р1 | КИРПИЧ КЕРАМИЧЕСКИЙ РЯДОВОЙ ПУСТОТЕЛЫЙ УТОЛЩЕННЫЙ РАЗМЕРОМ 250 Х 120 Х 88 ММ, МАРКИ ПО ПРОЧНОСТИ 100 | 1000 ШТ. | 0.078317 | 356.66 | 27,93
| 4/1-7 | Изделия бетонные
192 | 4/1-7-20-30-22/110011 | ПЛИТЫ БЕТОННЫЕ ТРОТУАРНЫЕ, ПРЯМОУГОЛЬНЫЕ, ТОЛЩИНОЙ 60 ММ, ИЗ МЕЛКОЗЕРНИСТОГО БЕТОНА, СЕРЫЕ, ОДНОСЛОЙНЫЕ, КЛАСС БЕТОНА В22,5 | М2 | 94.8294 | 20.47 | 1941,16
193 | 4/1-7-20-60-11/111124 | ПЛИТЫ БЕТОННЫЕ ТРОТУАРНЫЕ С ТАКТИЛЬНОЙ ПОВЕРХНОСТЬЮ ИЗ МЕЛКОЗЕРНИСТОГО БЕТОНА, КВАДРАТНЫЕ, ТОЛЩИНОЙ 50 ММ (БЕЗ ДИСКРЕТНОГО ЭЛЕМЕНТА), С ПРИМЕНЕНИЕМ ПИГМЕНТА (ЖЕЛТЫЙ), ОДНОСЛОЙНЫЕ, ДИСКРЕТНЫЙ ЭЛЕМЕНТ ПРЕДУПРЕЖДАЮЩИЙ ВЫСОТОЙ 5 ММ, КЛАСС БЕТОНА В30 | М2 | 4.2942 | 38.75 | 166,4
| 4/2 | Конструкции и изделия типовые сборные бетонные и железобетонные (Каталог-кодификатор)
| 4/2-1 | Конструкции и изделия из сборного железобетона
194 | 4/2-1-3-4-1-11/878 | БЛОК СТЕНЫ ПОДВАЛА ФБС 24.3.6 С16/20, F100, W4 СЕРИЯ Б1.016.1-1 | ШТ. | 20 | 100.08 | 2001,6
195 | 4/2-1-3-4-1-11/886 | БЛОК СТЕНЫ ПОДВАЛА ФБС 24.4.6 С16/20, F100, W4 СЕРИЯ Б1.016.1-1 | ШТ. | 2 | 132.9 | 265,8
196 | 4/2-1-3-4-1-11/894 | БЛОК СТЕНЫ ПОДВАЛА ФБС 24.5.6 С16/20, F100, W4 СЕРИЯ Б1.016.1-1 | ШТ. | 11 | 167.89 | 1846,79
197 | 4/2-1-3-4-1-11/902 | БЛОК СТЕНЫ ПОДВАЛА ФБС 24.6.6 С16/20, F100, W4 СЕРИЯ Б1.016.1-1 | ШТ. | 7 | 200.7 | 1404,9
198 | 4/2-1-3-4-1-11/920 | БЛОК СТЕНЫ ПОДВАЛА ФБС 12.3.3 С16/20, F100, W4 СЕРИЯ Б1.016.1-1 | ШТ. | 59 | 24.7 | 1457,3
199 | 4/2-1-3-4-1-11/931 | БЛОК СТЕНЫ ПОДВАЛА ФБС 12.3.6 С16/20, F100, W4 СЕРИЯ Б1.016.1-1 | ШТ. | 60 | 50.09 | 3005,4
200 | 4/2-1-3-4-1-11/944 | БЛОК СТЕНЫ ПОДВАЛА ФБС 12.4.3 С16/20, F100, W4 СЕРИЯ Б1.016.1-1 | ШТ. | 12 | 32.04 | 384,48
201 | 4/2-1-3-4-1-11/953 | БЛОК СТЕНЫ ПОДВАЛА ФБС 12.4.6 С16/20, F100, W4 СЕРИЯ Б1.016.1-1 | ШТ. | 4 | 66.59 | 266,36
202 | 4/2-1-3-4-1-11/961 | БЛОК СТЕНЫ ПОДВАЛА ФБС 12.5.3 С16/20, F100, W4 СЕРИЯ Б1.016.1-1 | ШТ. | 3 | 39.63 | 118,89
203 | 4/2-1-3-4-1-11/972 | БЛОК СТЕНЫ ПОДВАЛА ФБС 12.5.6 С16/20, F100, W4 СЕРИЯ Б1.016.1-1 | ШТ. | 7 | 82.21 | 575,47
204 | 4/2-1-3-4-1-11/980 | БЛОК СТЕНЫ ПОДВАЛА ФБС 12.6.3 С16/20, F100, W4 СЕРИЯ Б1.016.1-1 | ШТ. | 8 | 47.23 | 377,84
205 | 4/2-1-3-4-1-11/987 | БЛОК СТЕНЫ ПОДВАЛА ФБС 12.6.6 С16/20, F100, W4 СЕРИЯ Б1.016.1-1 | ШТ. | 8 | 98.41 | 787,28
206 | 4/2-1-3-4-1-11/998 | БЛОК СТЕНЫ ПОДВАЛА ФБС 9.3.6 С16/20, F50, W4 СЕРИЯ Б1.016.1-1 | ШТ. | 30 | 35.8 | 1074
207 | 4/2-1-3-4-1-11/1000 | БЛОК СТЕНЫ ПОДВАЛА ФБС 9.3.6 С16/20, F100, W4 СЕРИЯ Б1.016.1-1 | ШТ. | 65 | 36.47 | 2370,55
208 | 4/2-1-3-4-1-11/1013 | БЛОК СТЕНЫ ПОДВАЛА ФБС 9.4.6 С16/20, F100, W4 СЕРИЯ Б1.016.1-1 | ШТ. | 17 | 48.22 | 819,74
209 | 4/2-1-3-4-1-11/1022 | БЛОК СТЕНЫ ПОДВАЛА ФБС 9.5.6 С16/20, F100, W4 СЕРИЯ Б1.016.1-1 | ШТ. | 16 | 59.72 | 955,52
210 | 4/2-1-3-4-1-11/1029 | БЛОК СТЕНЫ ПОДВАЛА ФБС 9.6.6 С16/20, F100, W4 СЕРИЯ Б1.016.1-1 | ШТ. | 15 | 73.18 | 1097,7
211 | 4/2-1-4-2-3-90/387 | ПЛИТА ПЕРЕКРЫТИЯ МНОГОПУСТОТНАЯ А3 ПТМ60.15.22-8.0 S800-2.А СЕРИЯ Б1.041.1-3.08 (ДОП.) | ШТ. | 1 | 516.9 | 516,9
212 | 4/2-1-7-1-1/СИЛ-С1-1Х | СТУПЕНЬ ИЛС1-1 | ШТ. | 2 | 70.53 | 141,06
213 | 4/2-1-7-1-1/СИЛ-С1-2Х | СТУПЕНЬ ИЛС1-2 | ШТ. | 6 | 80.25 | 481,5
214 | 4/2-1-7-1-1/СИЛ-С1-Х | СТУПЕНЬ ИЛС1 | ШТ. | 10 | 60.82 | 608,2
215 | 4/2-1-7-1-1-30/589121-Б018-8Р7 | СТУПЕНЬ ЛС11.17-Б, С20/25, F50-F150, W2 СЕРИЯ Б1.055.1-1.01 ВЫП.1 ЛС11.17-3, С20/25, F50-F150, W2 СЕРИЯ Б1.055.1-1.01 ВЫП.1 | ШТ. | 56 | 34.22 | 1916,32
| 5 | Материалы для монтажных и специальных строительных работ
| 5/20 | Изделия для прокладки кабельных сетей
| 5/20-20 | Пластиковые системы для прокладки кабеля
216 | 5/20-20-3-1/3 | ТРУБА ГЛАДКАЯ ЖЕСТКАЯ ПВХ, ДИАМЕТР 25 ММ | М | 16.524 | 1.16 | 19,17
| 6 | Трубы и детали трубопроводов (за исключением труб стальных обсадных и бурильных части 1). Арматура для технологических трубопроводов
| 6/20 | Трубы и детали трубопроводов стальные
| 6/20-20 | Трубы стальные сварные водогазопроводные неоцинкованные
217 | 6/20-20-10/10 | ТРУБА СТАЛЬНАЯ СВАРНАЯ ВОДОГАЗОПРОВОДНАЯ НЕОЦИНКОВАННАЯ ЛЕГКАЯ НОМИНАЛЬНЫМ ДИАМЕТРОМ 15 ММ, ТОЛЩИНОЙ СТЕНКИ 2,5 ММ | М | 0.10199 | 3.31 | 0,34
| 6/60 | Трубы и детали трубопроводов хризотилцементные (асбестоцементные)
| 6/60-10 | Трубопроводы хризотилцементные
218 | 6/60-10-20/10 | ТРУБА ХРИЗОТИЛЦЕМЕНТНАЯ БЕЗНАПОРНАЯ НОМИНАЛЬНЫМ ДИАМЕТРОМ 100 ММ (БНТ 100) | М | 24.696 | 4.95 | 122,25
219 | 6/60-10-20/12 | ТРУБА ХРИЗОТИЛЦЕМЕНТНАЯ БЕЗНАПОРНАЯ НОМИНАЛЬНЫМ ДИАМЕТРОМ 200 ММ (БНТ 200) | М | 17.32 | 19.54 | 338,43
220 | 6/60-10-20/14 | ТРУБА ХРИЗОТИЛЦЕМЕНТНАЯ БЕЗНАПОРНАЯ НОМИНАЛЬНЫМ ДИАМЕТРОМ 300 ММ (БНТ 300) | М | 6.756 | 35.5 | 239,84
| 6/60-25 | Детали соединительные хризотилцементные
221 | 6/60-25-20/10 | МУФТА ХРИЗОТИЛЦЕМЕНТНАЯ ДЛЯ БЕЗНАПОРНОЙ ТРУБЫ, НОМИНАЛЬНЫМ ДИАМЕТРОМ 100 ММ (БНМ 100) | ШТ. | 0.676 | 1.32 | 0,89
|  | ИТОГО МАТЕРИАЛЫ, ИЗДЕЛИЯ, КОНСТРУКЦИИ |  |  |  | 145765
|  | ИТОГО ТРАНСПОРТ |  |  |  | 15423
| СОСТАВИЛ | ВЕД.ИНЖ. |  |  | МИХАЙЛОВА
|  | (должность служащего) | (подпись) |  | (инициалы,фамилия)
| ПРОВЕРИЛ | ГЛАВ.СПЕЦ. |  |  | ДЯТКО
|  | (должность служащего) | (подпись) |  | (инициалы,фамилия)

## 7046-1-1008-T3
РАЗРАБОТЧИК |  | RSTC.smeta версия 24.10
|  |  |  | ШИФР | 20.003.0.19
ГОРОД-СПУТНИК СМОЛЕВИЧИ. КВАРТАЛ N2. ДЕТСКИЙ САД ПО ГЕНЕРАЛЬНОМУ ПЛАНУ N 19. СТАДИЯ С
РАБОЧАЯ ДОКУМЕНТАЦИЯ
СМЕТНАЯ ДОКУМЕНТАЦИЯ
ТИТУЛЬНЫЙ ЛИСТ ДЛЯ ЛОКАЛЬНОЙ СМЕТЫ (ЛОКАЛЬНОГО СМЕТНОГО РАСЧЕТА) № 1008
СМЕТНАЯ СТОИМОСТЬ В ЦЕНАХ НА 1 ДЕКАБРЯ 2024г.
243,77 ТЫСЯЧ БЕЛОРУССКИХ РУБЛЕЙ
ЗАКАЗЧИК |  | УП "УКС МИНГОРИСПОЛКОМА"
МИНСК-2025

## 7046-1-1009-S0
НАИМЕНОВАНИЕ ОБЪЕКТА |  | ГОРОД-СПУТНИК СМОЛЕВИЧИ. КВАРТАЛ N2. ДЕТСКИЙ САД ПО ГЕНЕРАЛЬНОМУ ПЛАНУ N 19. СТАДИЯ С
КОД ОБЪЕКТА |  | 20.003.0.19
НАИМЕНОВАНИЕ ЗДАНИЯ, СООРУЖЕНИЯ |  | ЗДАНИЕ ДЕТСКОГО САДА
ШИФР ЗДАНИЯ, СООРУЖЕНИЯ |  | 20.003.0.19
КОМПЛЕКТ ЧЕРТЕЖЕЙ |  | АР3, АР3 ИЗМ.1
ЛОКАЛЬНАЯ СМЕТА (ЛОКАЛЬНЫЙ СМЕТНЫЙ РАСЧЕТ) № 1009
(НОРМЫ 2022г.)
ОБЩЕСТРОИТЕЛЬНЫЕ РАБОТЫ: ТЕПЛОИЗОЛЯЦИЯ ФАСАДА, НАРУЖНАЯ ОТДЕЛКА. ВЗАМЕН ЛС1009 НА СУММУ 836,926 Т.Р.
СОСТАВЛЕНА В ЦЕНАХ НА 1 ДЕКАБРЯ 2024г. | [8 empty] | СТОИМОСТЬ 843,445 ТЫСЯЧ БЕЛОРУССКИХ РУБЛЕЙ
№ п/п | ОБОСНОВАНИЕ | НАИМЕНОВАНИЕ РАБОТ, РЕСУРСОВ, РАСХОДОВ | ЕДИНИЦА ИЗМЕРЕ- НИЯ | СТОИМОСТЬ ЕДИНИЦЫ ИЗМЕРЕНИЯ/ВСЕГО, БЕЛОРУССКИХ РУБЛЕЙ
|  |  |  | ЗАРАБОТНАЯ ПЛАТА | ЭКСПЛУАТАЦИЯ МАШИН И МЕХАНИЗМОВ |  | МАТЕРИАЛЫ, ИЗДЕЛИЯ, КОНСТРУКЦИИ (ОБОРУДОВА- НИЕ, МЕБЕЛЬ) | ТРАНС-ПОРТ | ОБЩАЯ СТОИМОСТЬ
|  |  | КОЛИ- ЧЕСТВО |  | ВСЕГО | В ТОМ ЧИСЛЕ ЗАРАБОТ- НАЯ ПЛАТА МАШИ- НИСТОВ
1 | 2 | 3 | 4 | 5 | 6 | 7 | 8 | 9 | 10
| НАЧИСЛЕНИЯ: | ОХР и ОПР/ПЛАНОВАЯ ПРИБЫЛЬ (%):Н10=78.64/70.75
1. | ПРИМЕЧАНИЕ: | К ДЛЯ ОХР И ОПР/ПЛАНОВАЯ ПРИБЫЛЬ: 1.0000/1.0000
2. | ПРИМЕЧАНИЕ: | КОЭФФИЦИЕНТ К З/П (ПОСТАНОВЛЕНИЕ N5): 1.0000
3. | ПРИМЕЧАНИЕ: | БАЗА ТЕКУЩИХ ЦЕН (ВАРИАНТ A)
| Ж2-30-20 | ТЕПЛОИЗОЛЯЦИЯ СТЕН НАРУЖНЫХ (АР3 Л.Л.7-8)
4. | ПРИМЕЧАНИЕ: | ЦЕНЫ НА МАТЕРИАЛЫ ЧАСТИЧНО ПРИНЯТЫ НА ОСНОВАНИИ МОНИТОРИНГА ЦЕН ОТ 19.12.2024Г. СИСТЕМЫ ГОСУДАРСТВЕННОЙ ИНФОРМАЦИОННОЙ СИСТЕМЫ "ГОССТРОЙПОРТАЛ".
5. | Е26-113-1 (Н10) | ОГРУНТОВКА ПОВЕРХНОСТИ СТЕН С ЛЕСОВ | 100 М2 34.48 | 47.60 1641.25 | 0.06 2.07 | - - | - - | - - | 47.66 1643.32
6. | 1/10-230-15/395 | ГРУНТОВКА АКРИЛОВАЯ ГЛУБОКОГО ПРОНИКНОВЕНИЯ ДЛЯ НАРУЖНЫХ (Н) И ВНУТРЕННИХ РАБОТ (В), ПОЛИМЕРНАЯ (П), ОДНОКОМПОНЕНТНАЯ (1), ВОДНО-ДИСПЕРСИОННАЯ (Д) | КГ 689.6 | - - | - - | - - | 2.32 1599.87 | 0.33 227.57 | 2.65 1827.44
7. | Е26-116-1 (Н10) | ТЕПЛОИЗОЛЯЦИЯ НАРУЖНЫХ СТЕН ПЛИТАМИ МИНЕРАЛОВАТНЫМИ НА КЛЕЮ НА ПРЯМОЛИНЕЙНЫХ ПОВЕРХНОСТЯХ С ЛЕСОВ | 100 М2 33.649 | 823.51 27710.29 | 3.26 109.70 | - - | 2.34 78.74 | 0.28 9.42 | 829.39 27908.15
8. | 1/10-230-60-35/61 | СОСТАВ КЛЕЕВОЙ ПОЛИМИНЕРАЛЬНЫЙ ДЛЯ НАКЛЕИВАНИЯ ТЕПЛОИЗОЛЯЦИОННЫХ МАТЕРИАЛОВ И АРМИРУЮЩЕЙ СЕТКИ (КС), ОДНОКОМПОНЕНТНЫЙ (1) | Т 20.1894 | - - | - - | - - | 451.40 9113.50 | 63.83 1288.69 | 515.23 10402.18
9. | 1/10-120-10-10/68 | ПЛИТЫ ТЕПЛОИЗОЛЯЦИОННЫЕ ИЗ МИНЕРАЛЬНОЙ ВАТЫ ПТМ СТБ 1995-2009-Т5-DS(TН)1-СS(10)40-TR15-WS1 (ПЛОТНОСТЬ 135 КГ/М3) БЕЛТЕП МАРКИ ФАСАД 12 | М3 499.35116 | - - | - - | - - | 266.02 132837.40 | 37.62 18785.59 | 303.64 151622.99
10. | Е26-117-1 (Н10) | МЕХАНИЧЕСКОЕ КРЕПЛЕНИЕ ТЕПЛОИЗОЛЯЦИОННЫХ ПЛИТ ДЮБЕЛЯМИ ПРИ УТЕПЛЕНИИ СТЕН КИРПИЧНЫХ, ЯЧЕИСТОБЕТОННЫХ С ЛЕСОВ | 100 ШТ. ДЮБЕЛЕЙ 168.245 | 68.27 11486.09 | 2.52 423.98 | - - | 54.87 9231.60 | 7.76 1305.58 | 133.42 22447.25
11. | Е26-119-1 (Н10) | УСТРОЙСТВО НАКЛАДОК ИЗ АРМИРУЮЩЕЙ СТЕКЛОСЕТКИ ПО УГЛАМ ПРОЕМОВ С ЛЕСОВ | 100 М2 ПОВЕРХНОСТИ УТЕПЛЕНИЯ 33.649 | 10.70 360.04 | - - | - - | 3.60 121.14 | 0.51 17.16 | 14.81 498.34
12. | Е26-120-1 (Н10) | УСТРОЙСТВО АРМИРУЮЩЕГО СЛОЯ ПО ПЛИТАМ УТЕПЛИТЕЛЯ МИНЕРАЛОВАТНЫМ ВРУЧНУЮ НА ПРЯМОЛИНЕЙНЫХ ПОВЕРХНОСТЯХ С ЛЕСОВ | 100 М2 33.649 | 854.82 28763.84 | 2.04 68.64 | - - | 158.76 5342.12 | 22.44 755.08 | 1038.06 34929.68
13. | 1/10-230-60-35/61 | СОСТАВ КЛЕЕВОЙ ПОЛИМИНЕРАЛЬНЫЙ ДЛЯ НАКЛЕИВАНИЯ ТЕПЛОИЗОЛЯЦИОННЫХ МАТЕРИАЛОВ И АРМИРУЮЩЕЙ СЕТКИ (КС), ОДНОКОМПОНЕНТНЫЙ (1) | Т 20.1894 | - - | - - | - - | 451.40 9113.50 | 63.83 1288.69 | 515.23 10402.18
14. | Е26-124-1 (Н10) | УСТРОЙСТВО УТЕПЛЕНИЯ ОТКОСОВ ШИРИНОЙ ДО 0,2 М ПЛИТАМИ МИНЕРАЛОВАТНЫМИ НА ПРЯМОЛИНЕЙНЫХ ПОВЕРХНОСТЯХ С ЛЕСОВ | 100 М 11.871 | 200.66 2382.03 | 0.79 9.38 | - - | 0.59 7.00 | 0.07 0.83 | 202.11 2399.24
15. | 1/10-120-10-10/71 | ПЛИТЫ ТЕПЛОИЗОЛЯЦИОННЫЕ ИЗ МИНЕРАЛЬНОЙ ВАТЫ ПТМ СТБ 1995-2009-Т5-DS(TН)1-СS(10)50-TR15-WS1 (ПЛОТНОСТЬ 150 КГ/М3) БЕЛТЕП МАРКИ ФАСАД 15 | М3 64.1034 | - - | - - | - - | 293.74 18829.73 | 41.53 2662.21 | 335.27 21491.95
16. | 1/10-230-60-35/61 | СОСТАВ КЛЕЕВОЙ ПОЛИМИНЕРАЛЬНЫЙ ДЛЯ НАКЛЕИВАНИЯ ТЕПЛОИЗОЛЯЦИОННЫХ МАТЕРИАЛОВ И АРМИРУЮЩЕЙ СЕТКИ (КС), ОДНОКОМПОНЕНТНЫЙ (1) | Т 1.840005 | - - | - - | - - | 451.40 830.58 | 63.83 117.45 | 515.23 948.03
17. | Е26-125-1 (Н10) | УСТРОЙСТВО АРМИРУЮЩЕГО СЛОЯ ОТКОСОВ ШИРИНОЙ ДО 0,2 М ПО ПЛИТАМ МИНЕРАЛОВАТНЫМ НА ПРЯМОЛИНЕЙНЫХ ПОВЕРХНОСТЯХ С ЛЕСОВ | 100 М 11.871 | 428.53 5087.08 | 0.60 7.12 | - - | 61.29 727.57 | 8.67 102.92 | 499.09 5924.70
18. | 1/10-230-60-35/61 | СОСТАВ КЛЕЕВОЙ ПОЛИМИНЕРАЛЬНЫЙ ДЛЯ НАКЛЕИВАНИЯ ТЕПЛОИЗОЛЯЦИОННЫХ МАТЕРИАЛОВ И АРМИРУЮЩЕЙ СЕТКИ (КС), ОДНОКОМПОНЕНТНЫЙ (1) | Т 1.840005 | - - | - - | - - | 451.40 830.58 | 63.83 117.45 | 515.23 948.03
19. | Е26-129-1 (Н10) | ГЕРМЕТИЗАЦИЯ ШВОВ ВЕРТИКАЛЬНЫХ С ЛЕСОВ (УЗЕЛ 3 АР3 Л.6) | 100 М ШВОВ 7.12 | 99.05 705.24 | - - | - - | 165.64 1179.36 | 23.43 166.82 | 288.12 2051.42
20. | Е26-129-3 (Н10) | ГЕРМЕТИЗАЦИЯ ШВОВ ГОРИЗОНТАЛЬНЫХ С ЛЕСОВ (УЗЕЛ 2 АР3 Л.6) | 100 М ШВОВ 4.751 | 83.15 395.05 | - - | - - | 165.64 786.96 | 23.43 111.32 | 272.22 1293.32
21. | Е26-123-1 (Н10) | УСТРОЙСТВО ДОПОЛНИТЕЛЬНОГО АРМИРУЮЩЕГО СЛОЯ НА ВЫСОТУ ДО 2,5 М НА ПРЯМОЛИНЕЙНЫХ ПОВЕРХНОСТЯХ С ЛЕСОВ,СТЕНЫ (П.3 Т.ТР. АР3 Л.6) | 100 М2 6.863 | 808.06 5545.72 | 1.15 7.89 | - - | 156.21 1072.07 | 22.10 151.67 | 987.52 6777.35
22. | 1/10-230-60-35/61 | СОСТАВ КЛЕЕВОЙ ПОЛИМИНЕРАЛЬНЫЙ ДЛЯ НАКЛЕИВАНИЯ ТЕПЛОИЗОЛЯЦИОННЫХ МАТЕРИАЛОВ И АРМИРУЮЩЕЙ СЕТКИ (КС), ОДНОКОМПОНЕНТНЫЙ (1) | Т 2.40205 | - - | - - | - - | 451.40 1084.29 | 63.83 153.32 | 515.23 1237.61
23. | Е26-123-1 (Н10) | УСТРОЙСТВО ДОПОЛНИТЕЛЬНОГО АРМИРУЮЩЕГО СЛОЯ НА ПРЯМОЛИНЕЙНЫХ ПОВЕРХНОСТЯХ С ЛЕСОВ, ОТКОСЫ (ПОЗ.17 АР3 Л.6) | 100 М2 2.493 | 808.06 2014.49 | 1.15 2.87 | - - | 156.21 389.43 | 22.10 55.10 | 987.52 2461.89
24. | 1/10-230-60-35/61 | СОСТАВ КЛЕЕВОЙ ПОЛИМИНЕРАЛЬНЫЙ ДЛЯ НАКЛЕИВАНИЯ ТЕПЛОИЗОЛЯЦИОННЫХ МАТЕРИАЛОВ И АРМИРУЮЩЕЙ СЕТКИ (КС), ОДНОКОМПОНЕНТНЫЙ (1) | Т 0.87255 | - - | - - | - - | 451.40 393.87 | 63.83 55.69 | 515.23 449.56
25. | Е26-96-1 (Н10) | УСТАНОВКА ПЕРФОРИРОВАННЫХ АЛЮМИНИЕВЫХ УГОЛКОВ ДЛЯ ЗАЩИТЫ ВЫСТУПАЮЩИХ УГЛОВ (П.8 Т.ТР. АР3 Л.6) | 100 М 13.579 | 369.38 5015.81 | 0.46 6.25 | 0.34 4.62 | 0.01 0.14 | - - | 369.85 5022.20
26. | 1/10-230-55-20/160 | УГОЛОК ПЕРФОРИРОВАННЫЙ АЛЮМИНИЕВЫЙ, РАЗМЕРОМ 25 Х 25 ММ, ТОЛЩИНОЙ 0,25 ММ | М 1385.058 | - - | - - | - - | 0.49 678.68 | 0.07 96.95 | 0.56 775.63
27. | 1/10-230-60-35/61 | СОСТАВ КЛЕЕВОЙ ПОЛИМИНЕРАЛЬНЫЙ ДЛЯ НАКЛЕИВАНИЯ ТЕПЛОИЗОЛЯЦИОННЫХ МАТЕРИАЛОВ И АРМИРУЮЩЕЙ СЕТКИ (КС), ОДНОКОМПОНЕНТНЫЙ (1) | Т 0.195538 | - - | - - | - - | 451.40 88.27 | 63.83 12.48 | 515.23 100.75
28. | ПРИМЕЧАНИЕ: | ДЕФОРМАЦИОННЫЙ ПРОФИЛЬ ДЛЯ ФАСАДА (П.10 Т.ТР. АР3 Л.7)
29. | Е26-96-1 (Н10) | УСТАНОВКА ДЕФОРМАЦИОННЫХ ПРОФИЛЕЙ ДЛЯ ФАСАДА (П.10 Т.ТР. АР3 Л.7) | 100 М 0.473 | 369.38 174.72 | 0.46 0.22 | 0.34 0.16 | 0.01 0.00 | - - | 369.85 174.94
30. | 1/10-230-60-35/61 | СОСТАВ КЛЕЕВОЙ ПОЛИМИНЕРАЛЬНЫЙ ДЛЯ НАКЛЕИВАНИЯ ТЕПЛОИЗОЛЯЦИОННЫХ МАТЕРИАЛОВ И АРМИРУЮЩЕЙ СЕТКИ (КС), ОДНОКОМПОНЕНТНЫЙ (1) | Т 0.006811 | - - | - - | - - | 451.40 3.07 | 63.83 0.43 | 515.23 3.51
31. | 1/10-115-20/СДШ-УГ-Х П.13458 | ПРОФИЛЬ ДЕФОРМАЦИОННЫЙ ПВХ V-ОБРАЗНЫЙ 2,5 М | ШТ 9.954 | - - | - - | - - | 31.38 312.36 | 4.44 44.20 | 35.82 356.55
32. | 1/10-115-20/СДШ-ПР-Х П.9497 | ПРОФИЛЬ ДЕФОРМАЦИОННЫЙ Е-ОБРАЗНЫЙ ДЛЯ ФАСАДОВ 2500 ММ | ШТ 9.6288 | - - | - - | - - | 33.33 320.93 | 4.71 45.35 | 38.04 366.28
33. | ПРИМЕЧАНИЕ: | УЗЕЛ А, АР3 Л.7
34. | Е12-135-1 (Н10) | УСТРОЙСТВО ЦЕМЕНТНО-ПЕСЧАНОЙ СТЯЖКИ ПОД ФАРТУК | 100 М 1.62 | 223.66 362.33 | - - | - - | 93.88 152.09 | 15.10 24.46 | 332.64 538.88
35. | Е12-10-1 (Н10) | УСТРОЙСТВО ЗАЩИТНОГО ФАРТУКА ИЗ ЛИСТОВОЙ ОЦИНКОВАННОЙ СТАЛИ (УЗЕЛ А, П.11 Т.ТР. АР3 Л.7) | 100 М2 ПОКРЫТИЯ 0.7128 | 1385.02 987.24 | - - | - - | 8.12 5.79 | 1.14 0.81 | 1394.28 993.84
36. | 2/10-35/30 | ДЕТАЛИ ЗАКЛАДНЫЕ, ИЗГОТОВЛЕННЫЕ С ПРИМЕНЕНИЕМ СВАРКИ, ГНУТЬЯ, СВЕРЛЕНИЯ (ПРОБИВКИ) ОТВЕРСТИЙ (ПРИ НАЛИЧИИ ОДНОЙ ИЗ ЭТИХ ОПЕРАЦИЙ ИЛИ ВСЕГО ПЕРЕЧНЯ В ЛЮБЫХ СОЧЕТАНИЯХ), ПОСТАВЛЯЕМЫЕ ОТДЕЛЬНО | Т 0.1728 | - - | - - | - - | 6646.09 1148.44 | 403.42 69.71 | 7049.51 1218.16
37. | 1/10-115-25/С101-3000-15Х | ЗАЩИТНЫЙ ФАРТУК ИЗ ОЦИНКОВАННОЙ СТАЛИ ТОЛЩИНОЙ 0.5 ММ С ПОЛИМЕРНЫМ ПОКРЫТИЕМ, ШИРИНОЙ 440 ММ | М 162 | - - | - - | - - | 15.11 2447.82 | 2.14 346.68 | 17.25 2794.50
38. | Е26-129-3 (Н10) | ГЕРМЕТИЗАЦИЯ ШВОВ ГОРИЗОНТАЛЬНЫХ С ЛЕСОВ | 100 М ШВОВ 1.62 | 83.15 134.70 | - - | - - | 165.64 268.34 | 23.43 37.96 | 272.22 440.99
|  | ИТОГО ПРЯМЫЕ ЗАТРАТЫ : |  | 92766 | 638 | 5 | 198995 | 28052 | 320451
|  | ОХР и ОПР | [6 empty] | 72955
|  | ПЛАНОВАЯ ПРИБЫЛЬ | [6 empty] | 65635
|  | ИТОГО ПО ПТМ | [6 empty] | 459041
|  | ЗАТРАТЫ ТРУДА | [6 empty] | 7239
| Ж2-30-30 | ЗДАНИЕ - СТРОИТЕЛЬНАЯ ЧАСТЬ. НАРУЖНЫЕ СТЕНЫ. ОТДЕЛОЧНЫЕ РАБОТЫ (АР3 ИЗМ.1 Л.6)
39. | ПРИМЕЧАНИЕ: | ФИНИШНАЯ ОТДЕЛКА УТЕПЛЯЕМЫХ УЧАСТКОВ (ПОЗ.2-10,17 АР3 ИЗМ.1 Л.6)
40. | Е26-126-5 (Н10) | НАНЕСЕНИЕ ЗАЩИТНО-ОТДЕЛОЧНЫХ ШТУКАТУРОК НА ФАСАДЫ ВРУЧНУЮ ПОД ОКРАСКУ НА ПРЯМОЛИНЕЙНЫХ ПОВЕРХНОСТЯХ С ЛЕСОВ (СТЕНЫ, ОТКОСЫ) | 100 М2 36.14 | 914.26 33041.36 | 0.77 27.83 | - - | 11.89 429.70 | 1.65 59.63 | 928.57 33558.53
41. | Е26-122-1 К=5 (Н10) Н1=5 | ДОБАВЛЯТЬ (ИЛИ ИСКЛЮЧАТЬ) НА КАЖДЫЙ 1 ММ ТОЛЩИНЫ ВЫРАВНИВАЮЩЕГО СЛОЯ ПРИ НАНЕСЕНИИ ВРУЧНУЮ НА ПРЯМОЛИНЕЙНЫХ ПОВЕРХНОСТЯХ С ЛЕСОВ (ДО ТОЛЩ. ШТУКАТУРНОГО СЛОЯ 10 ММ) | 100 М2 36.14 | 693.53 25064.17 | 2.87 103.72 | - - | 0.36 13.01 | - - | 696.76 25180.90
42. | 1/10-230-60-45-5/45 | ШТУКАТУРКА ЗАЩИТНО-ОТДЕЛОЧНАЯ, ЦЕМЕНТНАЯ, БЕЛАЯ, ДЛЯ НАРУЖНЫХ И ВНУТРЕННИХ РАБОТ (НВ), ПОЛИМИНЕРАЛЬНАЯ (ПМ), СУХАЯ СМЕСЬ (СС), КРУПНОЗЕРНИСТАЯ | Т 50.596 | - - | - - | - - | 409.16 20701.86 | 57.86 2927.48 | 467.02 23629.34
43. | Е26-113-1 (Н10) | ОГРУНТОВКА ПОВЕРХНОСТИ СТЕН С ЛЕСОВ (АР3 ИЗМ.1 Л.6) | 100 М2 30.9505 | 47.60 1473.24 | 0.06 1.86 | - - | - - | - - | 47.66 1475.10
44. | 1/10-230-15/395 | ГРУНТОВКА АКРИЛОВАЯ ГЛУБОКОГО ПРОНИКНОВЕНИЯ ДЛЯ НАРУЖНЫХ (Н) И ВНУТРЕННИХ РАБОТ (В), ПОЛИМЕРНАЯ (П), ОДНОКОМПОНЕНТНАЯ (1), ВОДНО-ДИСПЕРСИОННАЯ (Д) | КГ 619.01 | - - | - - | - - | 2.32 1436.10 | 0.33 204.27 | 2.65 1640.38
45. | Е26-127-1 (Н10) | ОКРАСКА ОШТУКАТУРЕННЫХ ПОВЕРХНОСТЕЙ ФАСАДОВ ВРУЧНУЮ С ЛЕСОВ | 100 М2 30.9505 | 243.86 7547.59 | 0.20 6.19 | - - | 11.59 358.72 | 1.65 51.07 | 257.30 7963.56
46. | 1/10-230-40-10/С101-33718-2Х | КРАСКА ВОДНО-ДИСПЕРСИОННАЯ ДЛЯ НАРУЖНЫХ И ВНУТРЕННИХ РАБОТ (V1, W2), ОСНОВА (БАЗА) БЕЛАЯ С КОЛЕРОМ VENATO 35 | КГ 370.044 | - - | - - | - - | 8.76 3241.59 | 1.24 458.85 | 10.00 3700.44
47. | 1/10-230-40-10/С101-33718-3Х | КРАСКА ВОДНО-ДИСПЕРСИОННАЯ ДЛЯ НАРУЖНЫХ И ВНУТРЕННИХ РАБОТ (V1, W2), ОСНОВА (БАЗА) БЕЛАЯ С КОЛЕРОМ VENATO 50 | КГ 501.318 | - - | - - | - - | 9.69 4857.77 | 1.37 686.81 | 11.06 5544.58
48. | 1/10-230-40-10/С101-33719-7Х | КРАСКА ВОДНО-ДИСПЕРСИОННАЯ ДЛЯ НАРУЖНЫХ И ВНУТРЕННИХ РАБОТ (V1, W2), ОСНОВА (БАЗА) ПРОЗРАЧНАЯ С КОЛЕРОМ APRICO 125 | КГ 464.538 | - - | - - | - - | 11.38 5286.44 | 1.61 747.91 | 12.99 6034.35
49. | 1/10-230-40-10/С101-33718-10Х | КРАСКА ВОДНО-ДИСПЕРСИОННАЯ ДЛЯ НАРУЖНЫХ И ВНУТРЕННИХ РАБОТ (V1, W2), ОСНОВА (БАЗА) БЕЛАЯ С КОЛЕРОМ PORZELLANWEISS | КГ 520.95 | - - | - - | - - | 8.59 4474.96 | 1.21 630.35 | 9.80 5105.31
50. | ПРИМЕЧАНИЕ: | ФИНИШНАЯ ОТДЕЛКА УТЕПЛЯЕМЫХ УЧАСТКОВ- ЦОКОЛЬ (ПОЗ.11 АР3 ИЗМ.1 Л.6)
51. | Е26-126-5 (Н10) | НАНЕСЕНИЕ ЗАЩИТНО-ОТДЕЛОЧНЫХ ШТУКАТУРОК НА ФАСАДЫ ВРУЧНУЮ ПОД ОКРАСКУ НА ПРЯМОЛИНЕЙНЫХ ПОВЕРХНОСТЯХ С ЛЕСОВ (ЦОКОЛЬ) | 100 М2 1.095 | 914.26 1001.11 | 0.77 0.84 | - - | 11.89 13.02 | 1.65 1.81 | 928.57 1016.78
52. | Е26-122-1 К=4 (Н10) Н1=4 | ДОБАВЛЯТЬ (ИЛИ ИСКЛЮЧАТЬ) НА КАЖДЫЙ 1 ММ ТОЛЩИНЫ ВЫРАВНИВАЮЩЕГО СЛОЯ ПРИ НАНЕСЕНИИ ВРУЧНУЮ НА ПРЯМОЛИНЕЙНЫХ ПОВЕРХНОСТЯХ С ЛЕСОВ (ДО ТОЛЩ. ШТУКАТУРНОГО СЛОЯ 10 ММ) | 100 М2 1.095 | 554.82 607.53 | 2.30 2.52 | - - | 0.29 0.32 | - - | 557.41 610.37
53. | 1/10-230-60-45-5/45 | ШТУКАТУРКА ЗАЩИТНО-ОТДЕЛОЧНАЯ, ЦЕМЕНТНАЯ, БЕЛАЯ, ДЛЯ НАРУЖНЫХ И ВНУТРЕННИХ РАБОТ (НВ), ПОЛИМИНЕРАЛЬНАЯ (ПМ), СУХАЯ СМЕСЬ (СС), КРУПНОЗЕРНИСТАЯ | Т 1.533 | - - | - - | - - | 409.16 627.24 | 57.86 88.70 | 467.02 715.94
54. | Е26-113-1 (Н10) | ОГРУНТОВКА ПОВЕРХНОСТИ СТЕН С ЛЕСОВ (АР3 ИЗМ.1 Л.6) | 100 М2 1.095 | 47.60 52.12 | 0.06 0.07 | - - | - - | - - | 47.66 52.19
55. | 1/10-230-15/395 | ГРУНТОВКА АКРИЛОВАЯ ГЛУБОКОГО ПРОНИКНОВЕНИЯ ДЛЯ НАРУЖНЫХ (Н) И ВНУТРЕННИХ РАБОТ (В), ПОЛИМЕРНАЯ (П), ОДНОКОМПОНЕНТНАЯ (1), ВОДНО-ДИСПЕРСИОННАЯ (Д) | КГ 21.9 | - - | - - | - - | 2.32 50.81 | 0.33 7.23 | 2.65 58.04
56. | Е26-127-1 (Н10) | ОКРАСКА ОШТУКАТУРЕННЫХ ПОВЕРХНОСТЕЙ ФАСАДОВ ВРУЧНУЮ С ЛЕСОВ | 100 М2 1.095 | 243.86 267.03 | 0.20 0.22 | - - | 11.59 12.69 | 1.65 1.81 | 257.30 281.75
57. | 1/10-230-40-10/С101-33719-11Х | КРАСКА ВОДНО-ДИСПЕРСИОННАЯ ДЛЯ НАРУЖНЫХ И ВНУТРЕННИХ РАБОТ (V1, W2), ОСНОВА (БАЗА) ПРОЗРАЧНАЯ С КОЛЕРОМ VENATO 20 | КГ 65.7 | - - | - - | - - | 15.17 996.67 | 2.15 141.26 | 17.32 1137.92
58. | ПРИМЕЧАНИЕ: | ФИНИШНАЯ ОТДЕЛКА НЕУТЕПЛЯЕМЫХ УЧАСТКОВ
59. | ПРИМЕЧАНИЕ: | УЧАСТКИ НАРУЖНЫХ СТЕН (СТЕНЫ ТАМБУРОВ) (ПОЗ.1.1-1.4 АР3 ИЗМ.1 Л.6)
60. | Е15-275-29 (Н10) | УЛУЧШЕННАЯ ШТУКАТУРКА НАРУЖНЫХ ПОВЕРХНОСТЕЙ СТЕН ИЗ ЯЧЕИСТОГО БЕТОНА ПОД ОТДЕЛКУ СОСТАВОМ ЗАЩИТНО-ОТДЕЛОЧНЫМ КРУПНОЗЕРНИСТЫМ (2-3 ММ), С ЛЕСОВ | 100 М2 0.2897 | 1186.88 343.84 | 39.51 11.45 | 17.84 5.17 | - - | - - | 1226.39 355.29
61. | Е15-289-4 (Н10) | ИСКЛЮЧАТЬ НА КАЖДЫЙ 1 ММ ТОЛЩИНЫ ШТУКАТУРНОГО СЛОЯ ПРИ УЛУЧШЕННОЙ ШТУКАТУРКЕ ВРУЧНУЮ НАРУЖНЫХ ПОВЕРХНОСТЕЙ СТЕН, В Т.Ч. ЛОДЖИЙ, ИЗ ЯЧЕИСТОГО БЕТОНА, БЕТОННЫХ И КИРПИЧНЫХ С ЛЕСОВ (ДО ТОЛЩ. 7 ММ) | 100 М2 0.2897 | 79.48 -23.03 | 3.21 -0.93 | 2.04 -0.59 | - - | - - | 82.69 -23.96
62. | 1/10-230-60-45-5/125 | РАСТВОРНАЯ СМЕСЬ СУХАЯ (РСС), ШТУКАТУРНАЯ, ДЛЯ НАРУЖНЫХ И ВНУТРЕННИХ РАБОТ (НВ), ЦЕМЕНТНАЯ, М75/М100, F75 | Т 0.43455 | - - | - - | - - | 240.46 104.49 | 34.00 14.77 | 274.46 119.27
63. | 1/10-280-20/40 | ВОДА | М3 0.130365 | - - | - - | - - | 1.99 0.26 | - - | 1.99 0.26
64. | 1/10-230-15/395 | ГРУНТОВКА АКРИЛОВАЯ ГЛУБОКОГО ПРОНИКНОВЕНИЯ ДЛЯ НАРУЖНЫХ (Н) И ВНУТРЕННИХ РАБОТ (В), ПОЛИМЕРНАЯ (П), ОДНОКОМПОНЕНТНАЯ (1), ВОДНО-ДИСПЕРСИОННАЯ (Д) | КГ 8.691 | - - | - - | - - | 2.32 20.16 | 0.33 2.87 | 2.65 23.03
65. | Е26-130-1 (Н10) | УСТРОЙСТВО АРМИРУЮЩЕГО СЛОЯ НА НЕУТЕПЛЯЕМЫХ ПОВЕРХНОСТЯХ ПРЯМОЛИНЕЙНЫХ С ЛЕСОВ | 100 М2 0.2897 | 826.55 239.45 | 1.86 0.54 | - - | 156.36 45.30 | 22.10 6.40 | 1006.87 291.69
66. | 1/10-230-60-35/61 | СОСТАВ КЛЕЕВОЙ ПОЛИМИНЕРАЛЬНЫЙ ДЛЯ НАКЛЕИВАНИЯ ТЕПЛОИЗОЛЯЦИОННЫХ МАТЕРИАЛОВ И АРМИРУЮЩЕЙ СЕТКИ (КС), ОДНОКОМПОНЕНТНЫЙ (1) | Т 0.17382 | - - | - - | - - | 451.40 78.46 | 63.83 11.09 | 515.23 89.56
67. | Е26-126-5 (Н10) | НАНЕСЕНИЕ ЗАЩИТНО-ОТДЕЛОЧНЫХ ШТУКАТУРОК НА ФАСАДЫ ВРУЧНУЮ ПОД ОКРАСКУ НА ПРЯМОЛИНЕЙНЫХ ПОВЕРХНОСТЯХ С ЛЕСОВ | 100 М2 0.2897 | 914.26 264.86 | 0.77 0.22 | - - | 11.89 3.44 | 1.65 0.48 | 928.57 269.00
68. | Е26-122-1 К=5 (Н10) Н1=5 | ДОБАВЛЯТЬ (ИЛИ ИСКЛЮЧАТЬ) НА КАЖДЫЙ 1 ММ ТОЛЩИНЫ ВЫРАВНИВАЮЩЕГО СЛОЯ ПРИ НАНЕСЕНИИ ВРУЧНУЮ НА ПРЯМОЛИНЕЙНЫХ ПОВЕРХНОСТЯХ С ЛЕСОВ (ДО ТОЛЩ. ШТУКАТУРНОГО СЛОЯ 10 ММ) | 100 М2 0.2897 | 693.53 200.92 | 2.87 0.83 | - - | 0.36 0.10 | - - | 696.76 201.85
69. | 1/10-230-60-45-5/45 | ШТУКАТУРКА ЗАЩИТНО-ОТДЕЛОЧНАЯ, ЦЕМЕНТНАЯ, БЕЛАЯ, ДЛЯ НАРУЖНЫХ И ВНУТРЕННИХ РАБОТ (НВ), ПОЛИМИНЕРАЛЬНАЯ (ПМ), СУХАЯ СМЕСЬ (СС), КРУПНОЗЕРНИСТАЯ | Т 0.40558 | - - | - - | - - | 409.16 165.95 | 57.86 23.47 | 467.02 189.41
70. | Е26-113-1 (Н10) | ОГРУНТОВКА ПОВЕРХНОСТИ СТЕН С ЛЕСОВ (АР3 ИЗМ.1 Л.6) | 100 М2 0.2897 | 47.60 13.79 | 0.06 0.02 | - - | - - | - - | 47.66 13.81
71. | 1/10-230-15/395 | ГРУНТОВКА АКРИЛОВАЯ ГЛУБОКОГО ПРОНИКНОВЕНИЯ ДЛЯ НАРУЖНЫХ (Н) И ВНУТРЕННИХ РАБОТ (В), ПОЛИМЕРНАЯ (П), ОДНОКОМПОНЕНТНАЯ (1), ВОДНО-ДИСПЕРСИОННАЯ (Д) | КГ 5.794 | - - | - - | - - | 2.32 13.44 | 0.33 1.91 | 2.65 15.35
72. | Е26-127-1 (Н10) | ОКРАСКА ОШТУКАТУРЕННЫХ ПОВЕРХНОСТЕЙ ФАСАДОВ ВРУЧНУЮ С ЛЕСОВ | 100 М2 0.2897 | 243.86 70.65 | 0.20 0.06 | - - | 11.59 3.36 | 1.65 0.48 | 257.30 74.55
73. | 1/10-230-40-10/С101-33718-2Х | КРАСКА ВОДНО-ДИСПЕРСИОННАЯ ДЛЯ НАРУЖНЫХ И ВНУТРЕННИХ РАБОТ (V1, W2), ОСНОВА (БАЗА) БЕЛАЯ С КОЛЕРОМ VENATO 35 | КГ 2.514 | - - | - - | - - | 8.76 22.02 | 1.24 3.12 | 10.00 25.14
74. | 1/10-230-40-10/С101-33718-3Х | КРАСКА ВОДНО-ДИСПЕРСИОННАЯ ДЛЯ НАРУЖНЫХ И ВНУТРЕННИХ РАБОТ (V1, W2), ОСНОВА (БАЗА) БЕЛАЯ С КОЛЕРОМ VENATO 50 | КГ 4.044 | - - | - - | - - | 9.69 39.19 | 1.37 5.54 | 11.06 44.73
75. | 1/10-230-40-10/С101-33718-10Х | КРАСКА ВОДНО-ДИСПЕРСИОННАЯ ДЛЯ НАРУЖНЫХ И ВНУТРЕННИХ РАБОТ (V1, W2), ОСНОВА (БАЗА) БЕЛАЯ С КОЛЕРОМ PORZELLANWEISS | КГ 1.32 | - - | - - | - - | 8.59 11.34 | 1.21 1.60 | 9.80 12.94
76. | 1/10-230-40-10/С101-33719-7Х | КРАСКА ВОДНО-ДИСПЕРСИОННАЯ ДЛЯ НАРУЖНЫХ И ВНУТРЕННИХ РАБОТ (V1, W2), ОСНОВА (БАЗА) ПРОЗРАЧНАЯ С КОЛЕРОМ APRICO 125 | КГ 9.504 | - - | - - | - - | 11.38 108.16 | 1.61 15.30 | 12.99 123.46
77. | ПРИМЕЧАНИЕ: | ВНУТРЕННИЕ ГРАНИ ПАРАПЕТОВ ВЫШЕ ГИДРОИЗОЛЯЦИОННОГО КОВРА (ПОЗ.12 АР3 ИЗМ.1 Л.6)
78. | Е15-70-1 (Н10) | УЛУЧШЕННАЯ ШТУКАТУРКА СТЕН ПО СЕТКЕ БЕЗ УСТРОЙСТВА КАРКАСА | 100 М2 ОШТУКАТУРИВАЕМОЙ ПОВЕРХНОСТИ 2.183 | 1571.00 3429.49 | 19.67 42.94 | 13.18 28.77 | 1121.06 2447.27 | 74.73 163.14 | 2786.46 6082.84
79. | 4/1-4-20-20-10-20/20 | РАСТВОРЫ КЛАДОЧНЫЕ ТЯЖЕЛЫЕ ЦЕМЕНТНЫЕ, МАРКИ 150 | М3 4.511533 | - - | - - | - - | 153.90 694.32 | 24.76 111.71 | 178.66 806.03
80. | Е26-113-1 (Н10) | ОГРУНТОВКА ПОВЕРХНОСТИ СТЕН С ЛЕСОВ (АР3 ИЗМ.1 Л.6) | 100 М2 2.183 | 47.60 103.91 | 0.06 0.13 | - - | - - | - - | 47.66 104.04
81. | 1/10-230-15/395 | ГРУНТОВКА АКРИЛОВАЯ ГЛУБОКОГО ПРОНИКНОВЕНИЯ ДЛЯ НАРУЖНЫХ (Н) И ВНУТРЕННИХ РАБОТ (В), ПОЛИМЕРНАЯ (П), ОДНОКОМПОНЕНТНАЯ (1), ВОДНО-ДИСПЕРСИОННАЯ (Д) | КГ 43.66 | - - | - - | - - | 2.32 101.29 | 0.33 14.41 | 2.65 115.70
82. | Е26-127-1 (Н10) | ОКРАСКА ОШТУКАТУРЕННЫХ ПОВЕРХНОСТЕЙ ФАСАДОВ ВРУЧНУЮ С ЛЕСОВ | 100 М2 2.183 | 243.86 532.35 | 0.20 0.44 | - - | 11.59 25.30 | 1.65 3.60 | 257.30 561.69
83. | 1/10-230-40-10/С101-33728-12Х | КРАСКА ВОДНО-ДИСПЕРСИОННАЯ ДЛЯ НАРУЖНЫХ И ВНУТРЕННИХ РАБОТ (V2, W2), ОСНОВА (БАЗА) БЕЛАЯ С КОЛЕРОМ PORZELLANWEISS | КГ 130.98 | - - | - - | - - | 7.25 949.61 | 1.03 134.91 | 8.28 1084.51
84. | ПРИМЕЧАНИЕ: | ОПОРЫ КОЗЫРЬКА N2, ЭВАКУАЦИОННОЙ ЛЕСТНИЦЫ N1 И РАМПЫ (ПОЗ.13 АР3 ИЗМ.1 Л.6)
85. | Е26-113-1 (Н10) | ОГРУНТОВКА ПОВЕРХНОСТИ СТЕН | 100 М2 0.157 | 47.60 7.47 | 0.06 0.01 | - - | - - | - - | 47.66 7.48
86. | 1/10-230-15/395 | ГРУНТОВКА АКРИЛОВАЯ ГЛУБОКОГО ПРОНИКНОВЕНИЯ ДЛЯ НАРУЖНЫХ (Н) И ВНУТРЕННИХ РАБОТ (В), ПОЛИМЕРНАЯ (П), ОДНОКОМПОНЕНТНАЯ (1), ВОДНО-ДИСПЕРСИОННАЯ (Д) | КГ 3.14 | - - | - - | - - | 2.32 7.28 | 0.33 1.04 | 2.65 8.32
87. | Е26-127-1 (Н10) | ОКРАСКА ОШТУКАТУРЕННЫХ ПОВЕРХНОСТЕЙ ФАСАДОВ ВРУЧНУЮ С ЛЕСОВ | 100 М2 0.157 | 243.86 38.29 | 0.20 0.03 | - - | 11.59 1.82 | 1.65 0.26 | 257.30 40.40
88. | 1/10-230-40-10/С101-33729-13Х | КРАСКА ВОДНО-ДИСПЕРСИОННАЯ ДЛЯ НАРУЖНЫХ И ВНУТРЕННИХ РАБОТ (V2, W2), ОСНОВА (БАЗА) ПРОЗРАЧНАЯ С КОЛЕРОМ ONYX 190 | КГ 9.42 | - - | - - | - - | 13.37 125.95 | 1.89 17.80 | 15.26 143.75
89. | ПРИМЕЧАНИЕ: | БОКОВЫЕ ПОВЕРХНОСТИ КРЫЛЕЦ N1-7,12, ВХОДОВ В ПОДВАЛ N1-4, РАМПЫ (ПОЗ.14 АР3 ИЗМ.1 Л.6)
90. | Е15-70-1 (Н10) | УЛУЧШЕННАЯ ШТУКАТУРКА СТЕН ПО СЕТКЕ БЕЗ УСТРОЙСТВА КАРКАСА | 100 М2 ОШТУКАТУРИВАЕМОЙ ПОВЕРХНОСТИ 1.0392 | 1571.00 1632.58 | 19.67 20.44 | 13.18 13.70 | 1121.06 1165.01 | 74.73 77.66 | 2786.46 2895.68
91. | 4/1-4-20-20-10-20/20 | РАСТВОРЫ КЛАДОЧНЫЕ ТЯЖЕЛЫЕ ЦЕМЕНТНЫЕ, МАРКИ 150 | М3 2.14768 | - - | - - | - - | 153.90 330.53 | 24.76 53.18 | 178.66 383.70
92. | Е26-113-1 (Н10) | ОГРУНТОВКА ПОВЕРХНОСТИ СТЕН С ЛЕСОВ (АР3 ИЗМ.1 Л.6) | 100 М2 1.0392 | 47.60 49.47 | 0.06 0.06 | - - | - - | - - | 47.66 49.53
93. | 1/10-230-15/395 | ГРУНТОВКА АКРИЛОВАЯ ГЛУБОКОГО ПРОНИКНОВЕНИЯ ДЛЯ НАРУЖНЫХ (Н) И ВНУТРЕННИХ РАБОТ (В), ПОЛИМЕРНАЯ (П), ОДНОКОМПОНЕНТНАЯ (1), ВОДНО-ДИСПЕРСИОННАЯ (Д) | КГ 20.784 | - - | - - | - - | 2.32 48.22 | 0.33 6.86 | 2.65 55.08
94. | Е26-127-1 (Н10) | ОКРАСКА ОШТУКАТУРЕННЫХ ПОВЕРХНОСТЕЙ ФАСАДОВ ВРУЧНУЮ С ЛЕСОВ | 100 М2 1.0392 | 243.86 253.42 | 0.20 0.21 | - - | 11.59 12.04 | 1.65 1.71 | 257.30 267.39
95. | 1/10-230-40-10/С101-33729-14Х | КРАСКА ВОДНО-ДИСПЕРСИОННАЯ ДЛЯ НАРУЖНЫХ И ВНУТРЕННИХ РАБОТ (V2, W2), ОСНОВА (БАЗА) ПРОЗРАЧНАЯ С КОЛЕРОМ VENATO 20 | КГ 62.352 | - - | - - | - - | 11.95 745.11 | 1.69 105.37 | 13.64 850.48
96. | ПРИМЕЧАНИЕ: | НИЖНИЕ ТОРЦЕВЫЕ ПОВЕРХНОСТИ Ж.Б. ПЛИТ КОЗЫРЬКОВ N13,14, НИЖНИЕ И ТОРЦЕВЫЕ ПОВЕРХНОСТИ Ж.Б.СТУПЕНЕЙ И ПЛОЩАДОК ЭВАКУАЦИОННОЙ ЛЕСТНИЦЫ N1 (ПОЗ.15 АР3 ИЗМ.1 Л.6)
97. | Е13-73-1 (Н10) | ГРУНТОВАНИЕ НАРУЖНЫХ ПОВЕРХНОСТЕЙ СТЕН | 100 М2 0.359 | 52.71 18.92 | - - | - - | - - | - - | 52.71 18.92
98. | 1/10-230-15/395 | ГРУНТОВКА АКРИЛОВАЯ ГЛУБОКОГО ПРОНИКНОВЕНИЯ ДЛЯ НАРУЖНЫХ (Н) И ВНУТРЕННИХ РАБОТ (В), ПОЛИМЕРНАЯ (П), ОДНОКОМПОНЕНТНАЯ (1), ВОДНО-ДИСПЕРСИОННАЯ (Д) | КГ 10.77 | - - | - - | - - | 2.32 24.99 | 0.33 3.55 | 2.65 28.54
99. | Е15-64-2 (Н10) | СПЛОШНОЕ ВЫРАВНИВАНИЕ БЕТОННЫХ ПОВЕРХНОСТЕЙ ПОТОЛКОВ (ОДНОСЛОЙНАЯ ШТУКАТУРКА) ИЗВЕСТКОВЫМ РАСТВОРОМ | 100 М2 ОШТУКАТУРИВАЕМОЙ ПОВЕРХНОСТИ 0.359 | 630.17 226.23 | 5.60 2.01 | 3.75 1.35 | - - | - - | 635.77 228.24
100. | 4/1-4-20-20-10-20/20 | РАСТВОРЫ КЛАДОЧНЫЕ ТЯЖЕЛЫЕ ЦЕМЕНТНЫЕ, МАРКИ 150 | М3 0.2513 | - - | - - | - - | 153.90 38.68 | 24.76 6.22 | 178.66 44.90
101. | Е15-296-2 (Н10) | СПЛОШНОЕ ВЫРАВНИВАНИЕ БЕТОННЫХ ПОВЕРХНОСТЕЙ ПОТОЛКОВ ШТУКАТУРНЫМ СОСТАВОМ (ОДНОСЛОЙНАЯ ШТУКАТУРКА) ВРУЧНУЮ | 100 М2 0.359 | 464.07 166.60 | 9.61 3.45 | 6.13 2.20 | - - | - - | 473.68 170.05
102. | 1/10-230-60-45-5/125 | РАСТВОРНАЯ СМЕСЬ СУХАЯ (РСС), ШТУКАТУРНАЯ, ДЛЯ НАРУЖНЫХ И ВНУТРЕННИХ РАБОТ (НВ), ЦЕМЕНТНАЯ, М75/М100, F75 | Т 0.2154 | - - | - - | - - | 240.46 51.80 | 34.00 7.32 | 274.46 59.12
103. | 1/10-280-20/40 | ВОДА | М3 0.0359 | - - | - - | - - | 1.99 0.07 | - - | 1.99 0.07
104. | Е26-113-1 (Н10) | ОГРУНТОВКА ПОВЕРХНОСТИ СТЕН С ЛЕСОВ (АР3 ИЗМ.1 Л.6) | 100 М2 0.359 | 47.60 17.09 | 0.06 0.02 | - - | - - | - - | 47.66 17.11
105. | 1/10-230-15/395 | ГРУНТОВКА АКРИЛОВАЯ ГЛУБОКОГО ПРОНИКНОВЕНИЯ ДЛЯ НАРУЖНЫХ (Н) И ВНУТРЕННИХ РАБОТ (В), ПОЛИМЕРНАЯ (П), ОДНОКОМПОНЕНТНАЯ (1), ВОДНО-ДИСПЕРСИОННАЯ (Д) | КГ 7.18 | - - | - - | - - | 2.32 16.66 | 0.33 2.37 | 2.65 19.03
106. | Е26-127-1 (Н10) | ОКРАСКА ОШТУКАТУРЕННЫХ ПОВЕРХНОСТЕЙ ФАСАДОВ ВРУЧНУЮ С ЛЕСОВ | 100 М2 0.359 | 243.86 87.55 | 0.20 0.07 | - - | 11.59 4.16 | 1.65 0.59 | 257.30 92.37
107. | 1/10-230-40-10/С101-33729-14Х | КРАСКА ВОДНО-ДИСПЕРСИОННАЯ ДЛЯ НАРУЖНЫХ И ВНУТРЕННИХ РАБОТ (V2, W2), ОСНОВА (БАЗА) ПРОЗРАЧНАЯ С КОЛЕРОМ VENATO 20 | КГ 21.54 | - - | - - | - - | 11.95 257.40 | 1.69 36.40 | 13.64 293.81
108. | ПРИМЕЧАНИЕ: | КОСОУР ЭВАКУАЦИОННОЙ ЛЕСТНИЦЫ (ПОЗ.16 АР3 ИЗМ.1 Л.6)
109. | Е26-113-1 (Н10) | ОГРУНТОВКА ПОВЕРХНОСТИ СТЕН С ЛЕСОВ (АР3 ИЗМ.1 Л.6) | 100 М2 0.046 | 47.60 2.19 | 0.06 0.00 | - - | - - | - - | 47.66 2.19
110. | 1/10-230-15/395 | ГРУНТОВКА АКРИЛОВАЯ ГЛУБОКОГО ПРОНИКНОВЕНИЯ ДЛЯ НАРУЖНЫХ (Н) И ВНУТРЕННИХ РАБОТ (В), ПОЛИМЕРНАЯ (П), ОДНОКОМПОНЕНТНАЯ (1), ВОДНО-ДИСПЕРСИОННАЯ (Д) | КГ 0.92 | - - | - - | - - | 2.32 2.13 | 0.33 0.30 | 2.65 2.44
111. | Е26-127-1 (Н10) | ОКРАСКА ОШТУКАТУРЕННЫХ ПОВЕРХНОСТЕЙ ФАСАДОВ ВРУЧНУЮ С ЛЕСОВ | 100 М2 0.046 | 243.86 11.22 | 0.20 0.01 | - - | 11.59 0.53 | 1.65 0.08 | 257.30 11.84
112. | 1/10-230-40-10/С101-33729-14Х | КРАСКА ВОДНО-ДИСПЕРСИОННАЯ ДЛЯ НАРУЖНЫХ И ВНУТРЕННИХ РАБОТ (V2, W2), ОСНОВА (БАЗА) ПРОЗРАЧНАЯ С КОЛЕРОМ VENATO 20 | КГ 2.76 | - - | - - | - - | 11.95 32.98 | 1.69 4.66 | 13.64 37.65
113. | ПРИМЕЧАНИЕ: | ОТДЕЛКА ВЕНТШАХТ ПО КИРПИЧНОЙ КЛАДКЕ (ПОЗ.23 АР3 Л.6)
114. | Е15-70-1 (Н10) | УЛУЧШЕННАЯ ШТУКАТУРКА СТЕН ПО СЕТКЕ БЕЗ УСТРОЙСТВА КАРКАСА | 100 М2 ОШТУКАТУРИВАЕМОЙ ПОВЕРХНОСТИ 0.6352 | 1571.00 997.90 | 19.67 12.49 | 13.18 8.37 | 1121.06 712.10 | 74.73 47.47 | 2786.46 1769.96
115. | 4/1-4-20-20-10-20/20 | РАСТВОРЫ КЛАДОЧНЫЕ ТЯЖЕЛЫЕ ЦЕМЕНТНЫЕ, МАРКИ 150 | М3 1.312747 | - - | - - | - - | 153.90 202.03 | 24.76 32.50 | 178.66 234.54
116. | Е26-127-1 (Н10) | ОКРАСКА ОШТУКАТУРЕННЫХ ПОВЕРХНОСТЕЙ ФАСАДОВ ВРУЧНУЮ С ЛЕСОВ | 100 М2 0.6352 | 243.86 154.90 | 0.20 0.13 | - - | 11.59 7.36 | 1.65 1.05 | 257.30 163.44
117. | 1/10-230-40-10/С101-33728-12Х | КРАСКА ВОДНО-ДИСПЕРСИОННАЯ ДЛЯ НАРУЖНЫХ И ВНУТРЕННИХ РАБОТ (V2, W2), ОСНОВА (БАЗА) БЕЛАЯ С КОЛЕРОМ PORZELLANWEISS | КГ 38.112 | - - | - - | - - | 7.25 276.31 | 1.03 39.26 | 8.28 315.57
118. | ПРИМЕЧАНИЕ: | ОТДЕЛКА ВЕНТШАХТ ПО УТЕПЛИТЕЛЮ (ПОЗ.24 АР3 ИЗМ.1 Л.6)
119. | Е26-126-5 (Н10) | НАНЕСЕНИЕ ЗАЩИТНО-ОТДЕЛОЧНЫХ ШТУКАТУРОК НА ФАСАДЫ ВРУЧНУЮ ПОД ОКРАСКУ НА ПРЯМОЛИНЕЙНЫХ ПОВЕРХНОСТЯХ С ЛЕСОВ (СТЕНЫ, ОТКОСЫ) | 100 М2 1.9933 | 914.26 1822.39 | 0.77 1.53 | - - | 11.89 23.70 | 1.65 3.29 | 928.57 1850.91
120. | Е26-122-1 К=5 (Н10) Н1=5 | ДОБАВЛЯТЬ (ИЛИ ИСКЛЮЧАТЬ) НА КАЖДЫЙ 1 ММ ТОЛЩИНЫ ВЫРАВНИВАЮЩЕГО СЛОЯ ПРИ НАНЕСЕНИИ ВРУЧНУЮ НА ПРЯМОЛИНЕЙНЫХ ПОВЕРХНОСТЯХ С ЛЕСОВ (ДО ТОЛЩ. ШТУКАТУРНОГО СЛОЯ 10 ММ) | 100 М2 1.9933 | 693.53 1382.41 | 2.87 5.72 | - - | 0.36 0.72 | - - | 696.76 1388.85
121. | 1/10-230-60-45-5/45 | ШТУКАТУРКА ЗАЩИТНО-ОТДЕЛОЧНАЯ, ЦЕМЕНТНАЯ, БЕЛАЯ, ДЛЯ НАРУЖНЫХ И ВНУТРЕННИХ РАБОТ (НВ), ПОЛИМИНЕРАЛЬНАЯ (ПМ), СУХАЯ СМЕСЬ (СС), КРУПНОЗЕРНИСТАЯ | Т 2.79062 | - - | - - | - - | 409.16 1141.81 | 57.86 161.47 | 467.02 1303.28
122. | Е26-113-1 (Н10) | ОГРУНТОВКА ПОВЕРХНОСТИ СТЕН С ЛЕСОВ (АР3 ИЗМ.1 Л.6) | 100 М2 1.9933 | 47.60 94.88 | 0.06 0.12 | - - | - - | - - | 47.66 95.00
123. | 1/10-230-15/395 | ГРУНТОВКА АКРИЛОВАЯ ГЛУБОКОГО ПРОНИКНОВЕНИЯ ДЛЯ НАРУЖНЫХ (Н) И ВНУТРЕННИХ РАБОТ (В), ПОЛИМЕРНАЯ (П), ОДНОКОМПОНЕНТНАЯ (1), ВОДНО-ДИСПЕРСИОННАЯ (Д) | КГ 39.866 | - - | - - | - - | 2.32 92.49 | 0.33 13.16 | 2.65 105.64
124. | Е26-127-1 (Н10) | ОКРАСКА ОШТУКАТУРЕННЫХ ПОВЕРХНОСТЕЙ ФАСАДОВ ВРУЧНУЮ С ЛЕСОВ | 100 М2 1.9933 | 243.86 486.09 | 0.20 0.40 | - - | 11.59 23.10 | 1.65 3.29 | 257.30 512.88
125. | 1/10-230-40-10/С101-33718-10Х | КРАСКА ВОДНО-ДИСПЕРСИОННАЯ ДЛЯ НАРУЖНЫХ И ВНУТРЕННИХ РАБОТ (V1, W2), ОСНОВА (БАЗА) БЕЛАЯ С КОЛЕРОМ PORZELLANWEISS | КГ 119.598 | - - | - - | - - | 8.59 1027.35 | 1.21 144.71 | 9.80 1172.06
126. | ПРИМЕЧАНИЕ: | УСТРОЙСТВО РУСТОВ ДЛЯ ГРАНИЦЫ ЦВЕТА (П.2 Т.ТР. АР3 Л.5)
127. | Е15-287-1 (Н10) | УСТАНОВКА И СНЯТИЕ МАЛЯРНОЙ ЛЕНТЫ С ЛЕСОВ, ДЛЯ УСТРОЙСТВА РУСТОВ ДЛЯ ГРАНИЦЫ ЦВЕТА (П.2 Т.ТР. АР3 Л.5) | 100 М 32.15 | 31.44 1010.80 | - - | - - | 9.98 320.86 | 1.42 45.65 | 42.84 1377.31
128. | ПРИМЕЧАНИЕ: | ОКРАСКА ПО ТРАФАРЕТАМ (АР3 Л.5,6)
129. | Е15-181-12 (Н10) | НАНЕСЕНИЕ РИСУНКА ПО ТРАФАРЕТУ, ВОДНО-ДИСПЕРСИОННОЙ КРАСКОЙ (АР3 Л.5) | 100 М2 ОТДЕЛЫВАЕМОЙ ПОВЕРХНОСТИ 5.1895 | 3899.64 20237.18 | 0.34 1.76 | 0.23 1.19 | - - | - - | 3899.98 20238.94
130. | 1/10-230-40-10/С101-33718-2Х | КРАСКА ВОДНО-ДИСПЕРСИОННАЯ ДЛЯ НАРУЖНЫХ И ВНУТРЕННИХ РАБОТ (V1, W2), ОСНОВА (БАЗА) БЕЛАЯ С КОЛЕРОМ VENATO 35 | КГ 3.378 | - - | - - | - - | 8.76 29.59 | 1.24 4.19 | 10.00 33.78
131. | 1/10-230-40-10/С101-33718-3Х | КРАСКА ВОДНО-ДИСПЕРСИОННАЯ ДЛЯ НАРУЖНЫХ И ВНУТРЕННИХ РАБОТ (V1, W2), ОСНОВА (БАЗА) БЕЛАЯ С КОЛЕРОМ VENATO 50 | КГ 5.55 | - - | - - | - - | 9.69 53.78 | 1.37 7.60 | 11.06 61.38
132. | 1/10-230-40-10/С101-33719-4Х | КРАСКА ВОДНО-ДИСПЕРСИОННАЯ ДЛЯ НАРУЖНЫХ И ВНУТРЕННИХ РАБОТ (V1, W2), ОСНОВА (БАЗА) ПРОЗРАЧНАЯ С КРОЛЕРОМ CITRUS 120 | КГ 57.192 | - - | - - | - - | 16.42 939.09 | 2.32 132.69 | 18.74 1071.78
133. | 1/10-230-40-10/С101-33719-5Х | КРАСКА ВОДНО-ДИСПЕРСИОННАЯ ДЛЯ НАРУЖНЫХ И ВНУТРЕННИХ РАБОТ (V1, W2), ОСНОВА (БАЗА) ПРОЗРАЧНАЯ С КОЛЕРОМ CURRY 105 | КГ 62.58 | - - | - - | - - | 13.08 818.55 | 1.85 115.77 | 14.93 934.32
134. | 1/10-230-40-10/С101-33719-6Х | КРАСКА ВОДНО-ДИСПЕРСИОННАЯ ДЛЯ НАРУЖНЫХ И ВНУТРЕННИХ РАБОТ (V1, W2), ОСНОВА (БАЗА) ПРОЗРАЧНАЯ С КОЛЕРОМ ONYX 190 | КГ 64.74 | - - | - - | - - | 16.59 1074.04 | 2.35 152.14 | 18.94 1226.18
135. | 1/10-230-40-10/С101-33719-7Х | КРАСКА ВОДНО-ДИСПЕРСИОННАЯ ДЛЯ НАРУЖНЫХ И ВНУТРЕННИХ РАБОТ (V1, W2), ОСНОВА (БАЗА) ПРОЗРАЧНАЯ С КОЛЕРОМ APRICO 125 | КГ 3.6 | - - | - - | - - | 11.38 40.97 | 1.61 5.80 | 12.99 46.76
136. | 1/10-230-40-10/С101-33718-8Х | КРАСКА ВОДНО-ДИСПЕРСИОННАЯ ДЛЯ НАРУЖНЫХ И ВНУТРЕННИХ РАБОТ (V1, W2), ОСНОВА (БАЗА) БЕЛАЯ С КОЛЕРОМ PACIFIC 180 | КГ 56.088 | - - | - - | - - | 20.68 1159.90 | 2.92 163.78 | 23.60 1323.68
137. | 1/10-230-40-10/С101-33718-9Х | КРАСКА ВОДНО-ДИСПЕРСИОННАЯ ДЛЯ НАРУЖНЫХ И ВНУТРЕННИХ РАБОТ (V1, W2), ОСНОВА (БАЗА) БЕЛАЯ С КОЛЕРОМ LAZUR 120 | КГ 56.64 | - - | - - | - - | 12.36 700.07 | 1.75 99.12 | 14.11 799.19
138. | 1/10-230-40-10/С101-33718-10Х | КРАСКА ВОДНО-ДИСПЕРСИОННАЯ ДЛЯ НАРУЖНЫХ И ВНУТРЕННИХ РАБОТ (V1, W2), ОСНОВА (БАЗА) БЕЛАЯ С КОЛЕРОМ PORZELLANWEISS | КГ 1.602 | - - | - - | - - | 8.59 13.76 | 1.21 1.94 | 9.80 15.70
139. | ПРИМЕЧАНИЕ: | ЛЕСА
140. | Е8-35-2 (Н10) | УСТАНОВКА И РАЗБОРКА ИНВЕНТАРНЫХ ЛЕСОВ НАРУЖНЫХ ВЫСОТОЙ ДО 16 М ТРУБЧАТЫХ ДЛЯ ПРОЧИХ ОТДЕЛОЧНЫХ РАБОТ | 100 М2 ВЕРТИКАЛЬНОЙ ПРОЕКЦИИ НАРУЖНЫХ ЛЕСОВ 34.2 | 591.28 20221.78 | 3.61 123.46 | 1.44 49.25 | 262.85 8989.47 | 25.66 877.57 | 883.40 30212.28
|  | ИТОГО ПРЯМЫЕ ЗАТРАТЫ : |  | 123150 | 371 | 109 | 67847 | 8900 | 200268
|  | ОХР и ОПР | [6 empty] | 96931
|  | ПЛАНОВАЯ ПРИБЫЛЬ | [6 empty] | 87206
|  | ИТОГО ПО ПТМ | [6 empty] | 384405
|  | ЗАТРАТЫ ТРУДА | [6 empty] | 9305
|  | ЗАТРАТЫ ТРУДА МАШИНИСТОВ | [6 empty] | 8
|  | ВСЕГО, В ТОМ ЧИСЛЕ | [6 empty] | 843445
|  | СТРОИТЕЛЬНЫЕ РАБОТЫ, ВСЕГО В ТОМ ЧИСЛЕ | [6 empty] | 843445
|  | ЗАРАБОТНАЯ ПЛАТА | [6 empty] | 215916
|  | ЭКСПЛУАТАЦИЯ МАШИН И МЕХАНИЗМОВ, ВСЕГО | [6 empty] | 1009
|  | В ТОМ ЧИСЛЕ ЗАРАБОТНАЯ ПЛАТА МАШИНИСТОВ | [6 empty] | 114
|  | МАТЕРИАЛЫ, ИЗДЕЛИЯ, КОНСТРУКЦИИ | [6 empty] | 266842
|  | ТРАНСПОРТ | [6 empty] | 36951
|  | ОХР и ОПР | [6 empty] | 169886
|  | ПЛАНОВАЯ ПРИБЫЛЬ | [6 empty] | 152841
|  | ЗАТРАТЫ ТРУДА РАБОЧИХ | [6 empty] | 16544
|  | ЗАТРАТЫ ТРУДА МАШИНИСТОВ | [6 empty] | 9
|  | СОСТАВИЛ | ВЕД.ИНЖ. |  |  |  |  | МИХАЙЛОВА
|  |  | (должность служащего) |  |  | (подпись) |  | (инициалы,фамилия)
|  | ПРОВЕРИЛ | ГЛАВ.СПЕЦ. |  |  |  |  | ДЯТКО
|  |  | (должность служащего) |  |  | (подпись) |  | (инициалы,фамилия)

## 7046-1-1009-T0
НАИМЕНОВАНИЕ ОБЪЕКТА: ГОРОД-СПУТНИК СМОЛЕВИЧИ. КВАРТАЛ N2. ДЕТСКИЙ САД ПО ГЕНЕРАЛЬНОМУ ПЛАНУ N 19. СТАДИЯ С
КОД ОБЪЕКТА: 20.003.0.19
НАИМЕНОВАНИЕ ЗДАНИЯ, СООРУЖЕНИЯ: ЗДАНИЕ ДЕТСКОГО САДА
ШИФР ЗДАНИЯ, СООРУЖЕНИЯ: 20.003.0.19
КОМПЛЕКТ ЧЕРТЕЖЕЙ: АР3, АР3 ИЗМ.1
ИСХОДНЫЕ ДАННЫЕ ПО ЛОКАЛЬНОЙ СМЕТЕ (ЛОКАЛЬНОМУ СМЕТНОМУ РАСЧЕТУ) № 1009
(НОРМЫ 2022г.)
ОБЩЕСТРОИТЕЛЬНЫЕ РАБОТЫ: ТЕПЛОИЗОЛЯЦИЯ ФАСАДА, НАРУЖНАЯ ОТДЕЛКА. ВЗАМЕН ЛС1009 НА СУММУ 836,926 Т.Р.
СОСТАВЛЕНА В ЦЕНАХ НА 1 ДЕКАБРЯ 2024г.
№ П/П | ТЕКСТ
1 | 2
1 | L3'7046'1'1009'S0T0T3B0Q4Q1'2'1'ОБЩЕСТРОИТЕЛЬНЫЕ РАБОТЫ: ТЕПЛОИЗОЛЯЦИЯ ФАСАДА, НАРУЖНАЯ ОТДЕЛКА. ВЗАМЕН ЛС1009 НА СУММУ 836,926 Т.Р.'АР3, АР3 ИЗМ.1'МИХАЙЛОВА#ВЕД.ИНЖ.'ДЯТКО#ГЛАВ.СПЕЦ.*
2 | Ж2-30-20'ТЕПЛОИЗОЛЯЦИЯ СТЕН НАРУЖНЫХ (АР3 Л.Л.7-8)'М2*
3 | БСДШ-УГ-Х'31,38##'=13'ПРОФИЛЬ ДЕФОРМАЦИОННЫЙ ПВХ V-ОБРАЗНЫЙ 2,5 М###'ШТ''2801=<1/10-115-20>/2900=3/2799=31,38_0*
4 | БСДШ-ПР-Х'33,33##'=13'ПРОФИЛЬ ДЕФОРМАЦИОННЫЙ Е-ОБРАЗНЫЙ ДЛЯ ФАСАДОВ 2500 ММ###'ШТ''2801=<1/10-115-20>/2900=3/2799=33,33_0*
5 | БС101-3000-15Х#С101-3000-15'15,11#2,14#'=13'ЗАЩИТНЫЙ ФАРТУК ИЗ ОЦИНКОВАННОЙ СТАЛИ ТОЛЩИНОЙ 0.5 ММ С ПОЛИМЕРНЫМ ПОКРЫТИЕМ, ШИРИНОЙ 440 ММ ###'М''2801=<1/10-115-25>/2900=5/2799=15,11_2,14*
6 | БС101-33719-4Х#С101-33719'8,51+7,91##'=13'КРАСКА ВОДНО-ДИСПЕРСИОННАЯ ДЛЯ НАРУЖНЫХ И ВНУТРЕННИХ РАБОТ (V1, W2), ОСНОВА (БАЗА) ПРОЗРАЧНАЯ С КРОЛЕРОМ CITRUS 120###'КГ''2801=<1/10-230-40-10>/2900=3/2799=16,42_0*
7 | БС101-33718-2Х#С101-33718'7,4+1,36##'=13'КРАСКА ВОДНО-ДИСПЕРСИОННАЯ ДЛЯ НАРУЖНЫХ И ВНУТРЕННИХ РАБОТ (V1, W2), ОСНОВА (БАЗА) БЕЛАЯ С КОЛЕРОМ VENATO 35###'КГ''2801=<1/10-230-40-10>/2900=3/2799=8,76_0*
8 | БС101-33718-3Х#С101-33718'7,4+2,29##'=13'КРАСКА ВОДНО-ДИСПЕРСИОННАЯ ДЛЯ НАРУЖНЫХ И ВНУТРЕННИХ РАБОТ (V1, W2), ОСНОВА (БАЗА) БЕЛАЯ С КОЛЕРОМ VENATO 50###'КГ''2801=<1/10-230-40-10>/2900=3/2799=9,69_0*
9 | БС101-33719-5Х#С101-33719'8,51+4,57##'=13'КРАСКА ВОДНО-ДИСПЕРСИОННАЯ ДЛЯ НАРУЖНЫХ И ВНУТРЕННИХ РАБОТ (V1, W2), ОСНОВА (БАЗА) ПРОЗРАЧНАЯ С КОЛЕРОМ CURRY 105###'КГ''2801=<1/10-230-40-10>/2900=3/2799=13,08_0*
10 | БС101-33719-6Х#С101-33719'8,51+8,08##'=13'КРАСКА ВОДНО-ДИСПЕРСИОННАЯ ДЛЯ НАРУЖНЫХ И ВНУТРЕННИХ РАБОТ (V1, W2), ОСНОВА (БАЗА) ПРОЗРАЧНАЯ С КОЛЕРОМ ONYX 190###'КГ''2801=<1/10-230-40-10>/2900=3/2799=16,59_0*
11 | БС101-33719-7Х#С101-33719'8,51+2,87##'=13'КРАСКА ВОДНО-ДИСПЕРСИОННАЯ ДЛЯ НАРУЖНЫХ И ВНУТРЕННИХ РАБОТ (V1, W2), ОСНОВА (БАЗА) ПРОЗРАЧНАЯ С КОЛЕРОМ APRICO 125###'КГ''2801=<1/10-230-40-10>/2900=3/2799=11,38_0*
12 | БС101-33718-8Х#С101-33718'7,4+13,28##'=13'КРАСКА ВОДНО-ДИСПЕРСИОННАЯ ДЛЯ НАРУЖНЫХ И ВНУТРЕННИХ РАБОТ (V1, W2), ОСНОВА (БАЗА) БЕЛАЯ С КОЛЕРОМ PACIFIC 180###'КГ''2801=<1/10-230-40-10>/2900=3/2799=20,68_0*
13 | БС101-33718-9Х#С101-33718'7,4+4,96##'=13'КРАСКА ВОДНО-ДИСПЕРСИОННАЯ ДЛЯ НАРУЖНЫХ И ВНУТРЕННИХ РАБОТ (V1, W2), ОСНОВА (БАЗА) БЕЛАЯ С КОЛЕРОМ LAZUR 120###'КГ''2801=<1/10-230-40-10>/2900=3/2799=12,36_0*
14 | БС101-33718-10Х#С101-33718'7,4+1,19##'=13'КРАСКА ВОДНО-ДИСПЕРСИОННАЯ ДЛЯ НАРУЖНЫХ И ВНУТРЕННИХ РАБОТ (V1, W2), ОСНОВА (БАЗА) БЕЛАЯ С КОЛЕРОМ PORZELLANWEISS###'КГ''2801=<1/10-230-40-10>/2900=3/2799=8,59_0*
15 | БС101-33719-11Х#С101-33719'8,51+6,66##'=13'КРАСКА ВОДНО-ДИСПЕРСИОННАЯ ДЛЯ НАРУЖНЫХ И ВНУТРЕННИХ РАБОТ (V1, W2), ОСНОВА (БАЗА) ПРОЗРАЧНАЯ С КОЛЕРОМ VENATO 20###'КГ''2801=<1/10-230-40-10>/2900=3/2799=15,17_0*
16 | БС101-33728-12Х#С101-33728'6,06+1,19##'=13'КРАСКА ВОДНО-ДИСПЕРСИОННАЯ ДЛЯ НАРУЖНЫХ И ВНУТРЕННИХ РАБОТ (V2, W2), ОСНОВА (БАЗА) БЕЛАЯ С КОЛЕРОМ PORZELLANWEISS###'КГ''2801=<1/10-230-40-10>/2900=3/2799=7,25_0*
17 | БС101-33729-13Х#С101-33729'5,29+8,08##'=13'КРАСКА ВОДНО-ДИСПЕРСИОННАЯ ДЛЯ НАРУЖНЫХ И ВНУТРЕННИХ РАБОТ (V2, W2), ОСНОВА (БАЗА) ПРОЗРАЧНАЯ С КОЛЕРОМ ONYX 190###'КГ''2801=<1/10-230-40-10>/2900=3/2799=13,37_0*
18 | БС101-33729-14Х#С101-33729'5,29+6,66##'=13'КРАСКА ВОДНО-ДИСПЕРСИОННАЯ ДЛЯ НАРУЖНЫХ И ВНУТРЕННИХ РАБОТ (V2, W2), ОСНОВА (БАЗА) ПРОЗРАЧНАЯ С КОЛЕРОМ VENATO 20###'КГ''2801=<1/10-230-40-10>/2900=3/2799=11,95_0*
19 | П'ЦЕНЫ НА МАТЕРИАЛЫ ЧАСТИЧНО ПРИНЯТЫ НА ОСНОВАНИИ МОНИТОРИНГА ЦЕН ОТ 19.12.2024Г. СИСТЕМЫ ГОСУДАРСТВЕННОЙ ИНФОРМАЦИОННОЙ СИСТЕМЫ "ГОССТРОЙПОРТАЛ".*
20 | Е26-113-1'3364,9+83,1'Ж100'ОГРУНТОВКА ПОВЕРХНОСТИ СТЕН С ЛЕСОВ'100 М2''*
21 | С113-3512-5'(3364,9+83,1).0,02.0,01.1000*
22 | Е26-116-1'3364,9''ТЕПЛОИЗОЛЯЦИЯ НАРУЖНЫХ СТЕН ПЛИТАМИ МИНЕРАЛОВАТНЫМИ НА КЛЕЮ НА ПРЯМОЛИНЕЙНЫХ ПОВЕРХНОСТЯХ С ЛЕСОВ'100 М2''*
23 | С101-138065'3364,9.0,6.0,01*
24 | С104-701-15'3364,9.0,14.1,06*
25 | Е26-117-1'3364,9.5'101-15500-4#101-99-318'МЕХАНИЧЕСКОЕ КРЕПЛЕНИЕ ТЕПЛОИЗОЛЯЦИОННЫХ ПЛИТ ДЮБЕЛЯМИ ПРИ УТЕПЛЕНИИ СТЕН КИРПИЧНЫХ, ЯЧЕИСТОБЕТОННЫХ С ЛЕСОВ'100 ШТ. ДЮБЕЛЕЙ''*
26 | Е26-119-1'3364,9''УСТРОЙСТВО НАКЛАДОК ИЗ АРМИРУЮЩЕЙ СТЕКЛОСЕТКИ ПО УГЛАМ ПРОЕМОВ С ЛЕСОВ'100 М2 ПОВЕРХНОСТИ УТЕПЛЕНИЯ''*
27 | Е26-120-1'3364,9''УСТРОЙСТВО АРМИРУЮЩЕГО СЛОЯ ПО ПЛИТАМ УТЕПЛИТЕЛЯ МИНЕРАЛОВАТНЫМ ВРУЧНУЮ НА ПРЯМОЛИНЕЙНЫХ ПОВЕРХНОСТЯХ С ЛЕСОВ'100 М2''*
28 | С101-138065'3364,9.0,6.0,01*
29 | Е26-124-1'1187,1''УСТРОЙСТВО УТЕПЛЕНИЯ ОТКОСОВ ШИРИНОЙ ДО 0,2 М ПЛИТАМИ МИНЕРАЛОВАТНЫМИ НА ПРЯМОЛИНЕЙНЫХ ПОВЕРХНОСТЯХ С ЛЕСОВ'100 М''*
30 | С104-701-16'1187,1.0,05.1,08*
31 | С101-138065'1187,1.0,155.0,01*
32 | Е26-125-1'1187,1''УСТРОЙСТВО АРМИРУЮЩЕГО СЛОЯ ОТКОСОВ ШИРИНОЙ ДО 0,2 М ПО ПЛИТАМ МИНЕРАЛОВАТНЫМ НА ПРЯМОЛИНЕЙНЫХ ПОВЕРХНОСТЯХ С ЛЕСОВ'100 М''*
33 | С101-138065'1187,1.0,155.0,01*
34 | Е26-129-1'712''ГЕРМЕТИЗАЦИЯ ШВОВ ВЕРТИКАЛЬНЫХ С ЛЕСОВ (УЗЕЛ 3 АР3 Л.6)'100 М ШВОВ''*
35 | Е26-129-3'1187,1-712''ГЕРМЕТИЗАЦИЯ ШВОВ ГОРИЗОНТАЛЬНЫХ С ЛЕСОВ (УЗЕЛ 2 АР3 Л.6)'100 М ШВОВ''*
36 | Е26-123-1'686,3''УСТРОЙСТВО ДОПОЛНИТЕЛЬНОГО АРМИРУЮЩЕГО СЛОЯ НА ВЫСОТУ ДО 2,5 М НА ПРЯМОЛИНЕЙНЫХ ПОВЕРХНОСТЯХ С ЛЕСОВ,СТЕНЫ (П.3 Т.ТР. АР3 Л.6)'100 М2''*
37 | С101-138065'0,35.686,3.0,01*
38 | Е26-123-1'249,3''УСТРОЙСТВО ДОПОЛНИТЕЛЬНОГО АРМИРУЮЩЕГО СЛОЯ НА ПРЯМОЛИНЕЙНЫХ ПОВЕРХНОСТЯХ С ЛЕСОВ, ОТКОСЫ (ПОЗ.17 АР3 Л.6)'100 М2''*
39 | С101-138065'0,35.249,3.0,01*
40 | Е26-96-1'1357,9''УСТАНОВКА ПЕРФОРИРОВАННЫХ АЛЮМИНИЕВЫХ УГОЛКОВ ДЛЯ ЗАЩИТЫ ВЫСТУПАЮЩИХ УГЛОВ (П.8 Т.ТР. АР3 Л.6)'100 М''*
41 | С101-160949'1357,9.1,02*
42 | С101-138065'0,0144.1357,9.0,01*
43 | П'ДЕФОРМАЦИОННЫЙ ПРОФИЛЬ ДЛЯ ФАСАДА (П.10 Т.ТР. АР3 Л.7)*
44 | Е26-96-1'23,7+23,6''УСТАНОВКА ДЕФОРМАЦИОННЫХ ПРОФИЛЕЙ ДЛЯ ФАСАДА (П.10 Т.ТР. АР3 Л.7)'100 М''*
45 | С101-138065'47,3.0,0144.0,01*
46 | СДШ-УГ-Х#П.13458'23,7.1,05:2,5*
47 | СДШ-ПР-Х#П.9497'23,6.1,02:2,5*
48 | П'УЗЕЛ А, АР3 Л.7*
49 | Е12-135-1'162'414-2004#414-2005'УСТРОЙСТВО ЦЕМЕНТНО-ПЕСЧАНОЙ СТЯЖКИ ПОД ФАРТУК'100 М''*
50 | Е12-10-1'162.0,44'101-123403/204-6400/М030903'УСТРОЙСТВО ЗАЩИТНОГО ФАРТУКА ИЗ ЛИСТОВОЙ ОЦИНКОВАННОЙ СТАЛИ (УЗЕЛ А, П.11 Т.ТР. АР3 Л.7)'100 М2 ПОКРЫТИЯ''*
51 | С204-6400'162:0,6.0,64.0,001*
52 | С101-3000-15Х'162*
53 | Е26-129-3'162''ГЕРМЕТИЗАЦИЯ ШВОВ ГОРИЗОНТАЛЬНЫХ С ЛЕСОВ'100 М ШВОВ''*
54 | Ж2-30-30'ЗДАНИЕ - СТРОИТЕЛЬНАЯ ЧАСТЬ. НАРУЖНЫЕ СТЕНЫ. ОТДЕЛОЧНЫЕ РАБОТЫ (АР3 ИЗМ.1 Л.6)'М2*
55 | П'ФИНИШНАЯ ОТДЕЛКА УТЕПЛЯЕМЫХ УЧАСТКОВ (ПОЗ.2-10,17 АР3 ИЗМ.1 Л.6)*
56 | Е26-126-5'(373,37+844,78+95,32+104,3+107,9+780,23+93,48+94,4+870,92)+249,3''НАНЕСЕНИЕ ЗАЩИТНО-ОТДЕЛОЧНЫХ ШТУКАТУРОК НА ФАСАДЫ ВРУЧНУЮ ПОД ОКРАСКУ НА ПРЯМОЛИНЕЙНЫХ ПОВЕРХНОСТЯХ С ЛЕСОВ (СТЕНЫ, ОТКОСЫ)'100 М2''*
57 | Е26-122-1#К=5'3614'Н1=5'ДОБАВЛЯТЬ (ИЛИ ИСКЛЮЧАТЬ) НА КАЖДЫЙ 1 ММ ТОЛЩИНЫ ВЫРАВНИВАЮЩЕГО СЛОЯ ПРИ НАНЕСЕНИИ ВРУЧНУЮ НА ПРЯМОЛИНЕЙНЫХ ПОВЕРХНОСТЯХ С ЛЕСОВ (ДО ТОЛЩ. ШТУКАТУРНОГО СЛОЯ 10 ММ)'100 М2''*
58 | С101-137417'3614.(0,4+0,2.5).0,01*
59 | Е26-113-1'3095,05''ОГРУНТОВКА ПОВЕРХНОСТИ СТЕН С ЛЕСОВ (АР3 ИЗМ.1 Л.6)'100 М2''*
60 | С113-3512-5'3095,05.0,02.0,01.1000*
61 | Е26-127-1'(373,37+844,78+95,32+104,3+107,9+780,23+93,48+94,4+870,92)+249,3-(5,63+9,25+95,32+104,3+107,9+6+93,48+94,4+2,67)'Ж100'ОКРАСКА ОШТУКАТУРЕННЫХ ПОВЕРХНОСТЕЙ ФАСАДОВ ВРУЧНУЮ С ЛЕСОВ'100 М2''*
62 | С101-33718-2Х'(373,37+249-5,63).0,06.0,01.1000*
63 | С101-33718-3Х'(844,78-9,25).0,06.0,01.1000*
64 | С101-33719-7Х'(780,23-6).0,06.0,01.1000*
65 | С101-33718-10Х'(870,92-2,67).0,06.0,01.1000*
66 | П'ФИНИШНАЯ ОТДЕЛКА УТЕПЛЯЕМЫХ УЧАСТКОВ- ЦОКОЛЬ (ПОЗ.11 АР3 ИЗМ.1 Л.6)*
67 | Е26-126-5'109,5''НАНЕСЕНИЕ ЗАЩИТНО-ОТДЕЛОЧНЫХ ШТУКАТУРОК НА ФАСАДЫ ВРУЧНУЮ ПОД ОКРАСКУ НА ПРЯМОЛИНЕЙНЫХ ПОВЕРХНОСТЯХ С ЛЕСОВ (ЦОКОЛЬ)'100 М2''*
68 | Е26-122-1#К=4'109,5'Н1=4'ДОБАВЛЯТЬ (ИЛИ ИСКЛЮЧАТЬ) НА КАЖДЫЙ 1 ММ ТОЛЩИНЫ ВЫРАВНИВАЮЩЕГО СЛОЯ ПРИ НАНЕСЕНИИ ВРУЧНУЮ НА ПРЯМОЛИНЕЙНЫХ ПОВЕРХНОСТЯХ С ЛЕСОВ (ДО ТОЛЩ. ШТУКАТУРНОГО СЛОЯ 10 ММ)'100 М2''*
69 | С101-137417'109,5.(0,4+0,2.5).0,01*
70 | Е26-113-1'109,5''ОГРУНТОВКА ПОВЕРХНОСТИ СТЕН С ЛЕСОВ (АР3 ИЗМ.1 Л.6)'100 М2''*
71 | С113-3512-5'109,5.0,02.0,01.1000*
72 | Е26-127-1'109,5'Ж100'ОКРАСКА ОШТУКАТУРЕННЫХ ПОВЕРХНОСТЕЙ ФАСАДОВ ВРУЧНУЮ С ЛЕСОВ'100 М2''*
73 | С101-33719-11Х'109,5.0,06.0,01.1000*
74 | П'ФИНИШНАЯ ОТДЕЛКА НЕУТЕПЛЯЕМЫХ УЧАСТКОВ*
75 | П'УЧАСТКИ НАРУЖНЫХ СТЕН (СТЕНЫ ТАМБУРОВ) (ПОЗ.1.1-1.4 АР3 ИЗМ.1 Л.6)*
76 | Е15-275-29'4,19+6,74+2,2+15,84''УЛУЧШЕННАЯ ШТУКАТУРКА НАРУЖНЫХ ПОВЕРХНОСТЕЙ СТЕН ИЗ ЯЧЕИСТОГО БЕТОНА ПОД ОТДЕЛКУ СОСТАВОМ ЗАЩИТНО-ОТДЕЛОЧНЫМ КРУПНОЗЕРНИСТЫМ (2-3 ММ), С ЛЕСОВ'100 М2''*
77 | Е15-289-4'28,97'B'ИСКЛЮЧАТЬ НА КАЖДЫЙ 1 ММ ТОЛЩИНЫ ШТУКАТУРНОГО СЛОЯ ПРИ УЛУЧШЕННОЙ ШТУКАТУРКЕ ВРУЧНУЮ НАРУЖНЫХ ПОВЕРХНОСТЕЙ СТЕН, В Т.Ч. ЛОДЖИЙ, ИЗ ЯЧЕИСТОГО БЕТОНА, БЕТОННЫХ И КИРПИЧНЫХ С ЛЕСОВ (ДО ТОЛЩ. 7 ММ)'100 М2''*
78 | С101-137404'28,97.(1,7-0,2).0,01*
79 | С412-9005'28,97.0,45.0,01*
80 | С113-3512-5'28,97.0,03.0,01.1000*
81 | Е26-130-1'28,97''УСТРОЙСТВО АРМИРУЮЩЕГО СЛОЯ НА НЕУТЕПЛЯЕМЫХ ПОВЕРХНОСТЯХ ПРЯМОЛИНЕЙНЫХ С ЛЕСОВ'100 М2''*
82 | С101-138065'28,97.0,6.0,01*
83 | Е26-126-5'28,97''НАНЕСЕНИЕ ЗАЩИТНО-ОТДЕЛОЧНЫХ ШТУКАТУРОК НА ФАСАДЫ ВРУЧНУЮ ПОД ОКРАСКУ НА ПРЯМОЛИНЕЙНЫХ ПОВЕРХНОСТЯХ С ЛЕСОВ'100 М2''*
84 | Е26-122-1#К=5'28,97'Н1=5'ДОБАВЛЯТЬ (ИЛИ ИСКЛЮЧАТЬ) НА КАЖДЫЙ 1 ММ ТОЛЩИНЫ ВЫРАВНИВАЮЩЕГО СЛОЯ ПРИ НАНЕСЕНИИ ВРУЧНУЮ НА ПРЯМОЛИНЕЙНЫХ ПОВЕРХНОСТЯХ С ЛЕСОВ (ДО ТОЛЩ. ШТУКАТУРНОГО СЛОЯ 10 ММ)'100 М2''*
85 | С101-137417'28,97.(0,4+0,2.5).0,01*
86 | Е26-113-1'28,97''ОГРУНТОВКА ПОВЕРХНОСТИ СТЕН С ЛЕСОВ (АР3 ИЗМ.1 Л.6)'100 М2''*
87 | С113-3512-5'28,97.0,02.0,01.1000*
88 | Е26-127-1'4,19+6,74+2,2+15,84'Ж100'ОКРАСКА ОШТУКАТУРЕННЫХ ПОВЕРХНОСТЕЙ ФАСАДОВ ВРУЧНУЮ С ЛЕСОВ'100 М2''*
89 | С101-33718-2Х'4,19.0,06.0,01.1000*
90 | С101-33718-3Х'6,74.0,06.0,01.1000*
91 | С101-33718-10Х'2,2.0,06.0,01.1000*
92 | С101-33719-7Х'15,84.0,06.0,01.1000*
93 | П'ВНУТРЕННИЕ ГРАНИ ПАРАПЕТОВ ВЫШЕ ГИДРОИЗОЛЯЦИОННОГО КОВРА (ПОЗ.12 АР3 ИЗМ.1 Л.6) *
94 | Е15-70-1'218,3'101-87400#101-87200/414-2013'УЛУЧШЕННАЯ ШТУКАТУРКА СТЕН ПО СЕТКЕ БЕЗ УСТРОЙСТВА КАРКАСА'100 М2 ОШТУКАТУРИВАЕМОЙ ПОВЕРХНОСТИ''*
95 | С414-2005'218,3.(3,1:30.20).0,01*
96 | Е26-113-1'218,3''ОГРУНТОВКА ПОВЕРХНОСТИ СТЕН С ЛЕСОВ (АР3 ИЗМ.1 Л.6)'100 М2''*
97 | С113-3512-5'218,3.0,02.0,01.1000*
98 | Е26-127-1'218,3'Ж100'ОКРАСКА ОШТУКАТУРЕННЫХ ПОВЕРХНОСТЕЙ ФАСАДОВ ВРУЧНУЮ С ЛЕСОВ'100 М2''*
99 | С101-33728-12Х'218,3.0,06.0,01.1000*
100 | П'ОПОРЫ КОЗЫРЬКА N2, ЭВАКУАЦИОННОЙ ЛЕСТНИЦЫ N1 И РАМПЫ (ПОЗ.13 АР3 ИЗМ.1 Л.6)*
101 | Е26-113-1'15,7''ОГРУНТОВКА ПОВЕРХНОСТИ СТЕН '100 М2''*
102 | С113-3512-5'15,7.0,02.0,01.1000*
103 | Е26-127-1'15,7'Ж100'ОКРАСКА ОШТУКАТУРЕННЫХ ПОВЕРХНОСТЕЙ ФАСАДОВ ВРУЧНУЮ С ЛЕСОВ'100 М2''*
104 | С101-33729-13Х'15,7.0,06.0,01.1000*
105 | П'БОКОВЫЕ ПОВЕРХНОСТИ КРЫЛЕЦ N1-7,12, ВХОДОВ В ПОДВАЛ N1-4, РАМПЫ (ПОЗ.14 АР3 ИЗМ.1 Л.6)*
106 | Е15-70-1'103,92'101-87400#101-87200/414-2013'УЛУЧШЕННАЯ ШТУКАТУРКА СТЕН ПО СЕТКЕ БЕЗ УСТРОЙСТВА КАРКАСА'100 М2 ОШТУКАТУРИВАЕМОЙ ПОВЕРХНОСТИ''*
107 | С414-2005'103,92.(3,1:30.20).0,01*
108 | Е26-113-1'103,92''ОГРУНТОВКА ПОВЕРХНОСТИ СТЕН С ЛЕСОВ (АР3 ИЗМ.1 Л.6)'100 М2''*
109 | С113-3512-5'103,92.0,02.0,01.1000*
110 | Е26-127-1'103,92'Ж100'ОКРАСКА ОШТУКАТУРЕННЫХ ПОВЕРХНОСТЕЙ ФАСАДОВ ВРУЧНУЮ С ЛЕСОВ'100 М2''*
111 | С101-33729-14Х'103,92.0,06.0,01.1000*
112 | П'НИЖНИЕ ТОРЦЕВЫЕ ПОВЕРХНОСТИ Ж.Б. ПЛИТ КОЗЫРЬКОВ N13,14, НИЖНИЕ И ТОРЦЕВЫЕ ПОВЕРХНОСТИ Ж.Б.СТУПЕНЕЙ И ПЛОЩАДОК ЭВАКУАЦИОННОЙ ЛЕСТНИЦЫ N1 (ПОЗ.15 АР3 ИЗМ.1 Л.6)*
113 | Е13-73-1'35,9''ГРУНТОВАНИЕ НАРУЖНЫХ ПОВЕРХНОСТЕЙ СТЕН'100 М2''*
114 | С113-3512-5'35,9.0,03.0,01.1000*
115 | Е15-64-2'35,9''СПЛОШНОЕ ВЫРАВНИВАНИЕ БЕТОННЫХ ПОВЕРХНОСТЕЙ ПОТОЛКОВ (ОДНОСЛОЙНАЯ ШТУКАТУРКА) ИЗВЕСТКОВЫМ РАСТВОРОМ'100 М2 ОШТУКАТУРИВАЕМОЙ ПОВЕРХНОСТИ''*
116 | С414-2005'35,9.0,7.0,01*
117 | Е15-296-2'35,9''СПЛОШНОЕ ВЫРАВНИВАНИЕ БЕТОННЫХ ПОВЕРХНОСТЕЙ ПОТОЛКОВ ШТУКАТУРНЫМ СОСТАВОМ (ОДНОСЛОЙНАЯ ШТУКАТУРКА) ВРУЧНУЮ'100 М2''*
118 | С101-137404'0,6.35,9.0,01*
119 | С412-9005'0,1.35,9.0,01*
120 | Е26-113-1'35,9''ОГРУНТОВКА ПОВЕРХНОСТИ СТЕН С ЛЕСОВ (АР3 ИЗМ.1 Л.6)'100 М2''*
121 | С113-3512-5'35,9.0,02.0,01.1000*
122 | Е26-127-1'35,9'Ж100'ОКРАСКА ОШТУКАТУРЕННЫХ ПОВЕРХНОСТЕЙ ФАСАДОВ ВРУЧНУЮ С ЛЕСОВ'100 М2''*
123 | С101-33729-14Х'35,9.0,06.0,01.1000*
124 | П'КОСОУР ЭВАКУАЦИОННОЙ ЛЕСТНИЦЫ (ПОЗ.16 АР3 ИЗМ.1 Л.6)*
125 | Е26-113-1'4,6''ОГРУНТОВКА ПОВЕРХНОСТИ СТЕН С ЛЕСОВ (АР3 ИЗМ.1 Л.6)'100 М2''*
126 | С113-3512-5'4,6.0,02.0,01.1000*
127 | Е26-127-1'4,6'Ж100'ОКРАСКА ОШТУКАТУРЕННЫХ ПОВЕРХНОСТЕЙ ФАСАДОВ ВРУЧНУЮ С ЛЕСОВ'100 М2''*
128 | С101-33729-14Х'4,6.0,06.0,01.1000*
129 | П'ОТДЕЛКА ВЕНТШАХТ ПО КИРПИЧНОЙ КЛАДКЕ (ПОЗ.23 АР3 Л.6) *
130 | Е15-70-1'63,52'101-87400#101-87200/414-2013'УЛУЧШЕННАЯ ШТУКАТУРКА СТЕН ПО СЕТКЕ БЕЗ УСТРОЙСТВА КАРКАСА'100 М2 ОШТУКАТУРИВАЕМОЙ ПОВЕРХНОСТИ''*
131 | С414-2005'63,52.(3,1:30.20).0,01*
132 | Е26-127-1'63,52'Ж100'ОКРАСКА ОШТУКАТУРЕННЫХ ПОВЕРХНОСТЕЙ ФАСАДОВ ВРУЧНУЮ С ЛЕСОВ'100 М2''*
133 | С101-33728-12Х'63,52.0,06.0,01.1000*
134 | П'ОТДЕЛКА ВЕНТШАХТ ПО УТЕПЛИТЕЛЮ (ПОЗ.24 АР3 ИЗМ.1 Л.6) *
135 | Е26-126-5'199,33''НАНЕСЕНИЕ ЗАЩИТНО-ОТДЕЛОЧНЫХ ШТУКАТУРОК НА ФАСАДЫ ВРУЧНУЮ ПОД ОКРАСКУ НА ПРЯМОЛИНЕЙНЫХ ПОВЕРХНОСТЯХ С ЛЕСОВ (СТЕНЫ, ОТКОСЫ)'100 М2''*
136 | Е26-122-1#К=5'199,33'Н1=5'ДОБАВЛЯТЬ (ИЛИ ИСКЛЮЧАТЬ) НА КАЖДЫЙ 1 ММ ТОЛЩИНЫ ВЫРАВНИВАЮЩЕГО СЛОЯ ПРИ НАНЕСЕНИИ ВРУЧНУЮ НА ПРЯМОЛИНЕЙНЫХ ПОВЕРХНОСТЯХ С ЛЕСОВ (ДО ТОЛЩ. ШТУКАТУРНОГО СЛОЯ 10 ММ)'100 М2''*
137 | С101-137417'199,33.(0,4+0,2.5).0,01*
138 | Е26-113-1'199,33''ОГРУНТОВКА ПОВЕРХНОСТИ СТЕН С ЛЕСОВ (АР3 ИЗМ.1 Л.6)'100 М2''*
139 | С113-3512-5'199,33.0,02.0,01.1000*
140 | Е26-127-1'199,33'Ж100'ОКРАСКА ОШТУКАТУРЕННЫХ ПОВЕРХНОСТЕЙ ФАСАДОВ ВРУЧНУЮ С ЛЕСОВ'100 М2''*
141 | С101-33718-10Х'199,33.0,06.0,01.1000*
142 | П'УСТРОЙСТВО РУСТОВ ДЛЯ ГРАНИЦЫ ЦВЕТА (П.2 Т.ТР. АР3 Л.5)*
143 | Е15-287-1'3215''УСТАНОВКА И СНЯТИЕ МАЛЯРНОЙ ЛЕНТЫ С ЛЕСОВ, ДЛЯ УСТРОЙСТВА РУСТОВ ДЛЯ ГРАНИЦЫ ЦВЕТА (П.2 Т.ТР. АР3 Л.5)'100 М''*
144 | П'ОКРАСКА ПО ТРАФАРЕТАМ (АР3 Л.5,6)*
145 | Е15-181-12'5,63+9,25+95,32+104,3+107,9+6+93,48+94,4+2,67'Ж100/101-62000-9/113-3601'НАНЕСЕНИЕ РИСУНКА ПО ТРАФАРЕТУ, ВОДНО-ДИСПЕРСИОННОЙ КРАСКОЙ (АР3 Л.5)'100 М2 ОТДЕЛЫВАЕМОЙ ПОВЕРХНОСТИ''*
146 | С101-33718-2Х'5,63.0,06.0,01.1000*
147 | С101-33718-3Х'9,25.0,06.0,01.1000*
148 | С101-33719-4Х'95,32.0,06.0,01.1000*
149 | С101-33719-5Х'104,3.0,06.0,01.1000*
150 | С101-33719-6Х'107,9.0,06.0,01.1000*
151 | С101-33719-7Х'6.0,06.0,01.1000*
152 | С101-33718-8Х'93,48.0,06.0,01.1000*
153 | С101-33718-9Х'94,4.0,06.0,01.1000*
154 | С101-33718-10Х'2,67.0,06.0,01.1000*
155 | П'ЛЕСА*
156 | Е8-35-2'3420''УСТАНОВКА И РАЗБОРКА ИНВЕНТАРНЫХ ЛЕСОВ НАРУЖНЫХ ВЫСОТОЙ ДО 16 М ТРУБЧАТЫХ ДЛЯ ПРОЧИХ ОТДЕЛОЧНЫХ РАБОТ'100 М2 ВЕРТИКАЛЬНОЙ ПРОЕКЦИИ НАРУЖНЫХ ЛЕСОВ''*
157 | L*

## 7046-1-1009-B0
НАИМЕНОВАНИЕ ОБЪЕКТА |  | ГОРОД-СПУТНИК СМОЛЕВИЧИ. КВАРТАЛ N2. ДЕТСКИЙ САД ПО ГЕНЕРАЛЬНОМУ ПЛАНУ N 19. СТАДИЯ С
КОД ОБЪЕКТА |  | 20.003.0.19
НАИМЕНОВАНИЕ ЗДАНИЯ, СООРУЖЕНИЯ |  | ЗДАНИЕ ДЕТСКОГО САДА
ШИФР ЗДАНИЯ, СООРУЖЕНИЯ |  | 20.003.0.19
КОМПЛЕКТ ЧЕРТЕЖЕЙ |  | АР3, АР3 ИЗМ.1
ВЕДОМОСТЬ ОБЪЕМОВ И СТОИМОСТИ РАБОТ № 1009
(НОРМЫ 2022г.)
ОБЩЕСТРОИТЕЛЬНЫЕ РАБОТЫ: ТЕПЛОИЗОЛЯЦИЯ ФАСАДА, НАРУЖНАЯ ОТДЕЛКА. ВЗАМЕН ЛС1009 НА СУММУ 836,926 Т.Р.
СОСТАВЛЕНА В ЦЕНАХ НА 1 ДЕКАБРЯ 2024г.
ОБОСНОВА- НИЕ | НАИМЕНОВАНИЕ ВИДОВ РАБОТ | ОБЪЕМ | СТОИМОСТЬ, ТЫС.РУБ.
|  |  | ЗАРАБОТНАЯ ПЛАТА | ЭКСПЛУАТА- ЦИЯ МАШИН И МЕХА- НИЗМОВ | МАТЕРИАЛЫ, ИЗДЕЛИЯ, КОНСТРУК- ЦИИ | ОБОРУДОВА- НИЕ,МЕБЕЛЬ, ИНВЕНТАРЬ | ОХР и ОПР | ПРОЧИЕ СРЕДСТВА | ВСЕГО
|  | ЕД.ИЗМ. | ТРУДОЕМ- КОСТЬ, ЧЕЛ.Ч. | В Т.Ч.З/П МАШИ- НИСТОВ | ТРАНСПОРТ | ТРАНСПОРТ | ПЛАНОВАЯ ПРИБЫЛЬ
1 | 2 | 3 | 4 | 5 | 6 | 7 | 8 | 9 | 10
Ж2-30-20 | ТЕПЛОИЗОЛЯЦИЯ СТЕН НАРУЖНЫХ (АР3 Л.Л.7-8) | 3448 | 92,766 | 0,638 | 198,995 | 0 | 72,955 | 0 | 459,041
|  | М2 | 7239 | 0,005 | 28,052 | 0 | 65,635
Ж2-30-30 | ЗДАНИЕ - СТРОИТЕЛЬНАЯ ЧАСТЬ. НАРУЖНЫЕ СТЕНЫ. ОТДЕЛОЧНЫЕ РАБОТЫ (АР3 ИЗМ.1 Л.6) | 4393,74 | 123,15 | 0,371 | 67,847 | 0 | 96,931 | 0 | 384,405
|  | М2 | 9305 | 0,109 | 8,9 | 0 | 87,206
| И Т О Г О | 0 | 215,916 | 1,009 | 266,842 | 0 | 169,886 | 0 | 843,446
|  |  | 16544 | 0,114 | 36,952 | 0 | 152,841
| СОСТАВИЛ | ВЕД.ИНЖ. | [5 empty] | МИХАЙЛОВА
|  | (должность служащего) |  |  |  | (подпись) |  | (инициалы,фамилия)
| ПРОВЕРИЛ | ГЛАВ.СПЕЦ. | [5 empty] | ДЯТКО
|  | (должность служащего) |  |  |  | (подпись) |  | (инициалы,фамилия)

## 7046-1-1009-Q1
НАИМЕНОВАНИЕ ОБЪЕКТА |  | ГОРОД-СПУТНИК СМОЛЕВИЧИ. КВАРТАЛ N2. ДЕТСКИЙ САД ПО ГЕНЕРАЛЬНОМУ ПЛАНУ N 19. СТАДИЯ С
КОД ОБЪЕКТА |  | 20.003.0.19
НАИМЕНОВАНИЕ ЗДАНИЯ, СООРУЖЕНИЯ |  | ЗДАНИЕ ДЕТСКОГО САДА
ШИФР ЗДАНИЯ, СООРУЖЕНИЯ |  | 20.003.0.19
КОМПЛЕКТ ЧЕРТЕЖЕЙ |  | АР3, АР3 ИЗМ.1
ВЕДОМОСТЬ ОБЪЕМОВ РАБОТ И РАСХОДОВ РЕСУРСОВ С КОДАМИ РБ ДЛЯ ЛОКАЛЬНОЙ СМЕТЫ № 1009
(НОРМЫ 2022г.)
ОБЩЕСТРОИТЕЛЬНЫЕ РАБОТЫ: ТЕПЛОИЗОЛЯЦИЯ ФАСАДА, НАРУЖНАЯ ОТДЕЛКА. ВЗАМЕН ЛС1009 НА СУММУ 836,926 Т.Р.
ОБОСНОВАНИЕ | НАИМЕНОВАНИЕ ВИДОВ | ЕДИНИЦА ИЗМЕРЕНИЯ | КОД | НАИМЕНОВАНИЕ РЕСУРСОВ | ЕД.ИЗМ. | КОЛИЧЕСТВО
| РАБОТ | ОБЪЕМ | РЕСУРСА
1 | 2 | 3 | 4 | 5 | 6 | 7
Ж2-30-20 | ТЕПЛОИЗОЛЯЦИЯ СТЕН НАРУЖНЫХ (АР3 Л.Л.7-8) | М2 3448
|  |  | 1-1 | ЗАТРАТЫ ТРУДА РАБОЧИХ | ЧЕЛ.Ч | 7239.2388
|  |  | 1-3 | ЗАТРАТЫ ТРУДА МАШИНИСТОВ | ЧЕЛ.-Ч | 0.42156
|  |  | М030401 | ЛЕБЕДКИ ЭЛЕКТРИЧЕСКИЕ ТЯГОВЫМ УСИЛИЕМ ДО 5,79 (0,59) КН (Т) | МАШ.Ч | 171.5472
|  |  | М110903 | РАСТВОРОСМЕСИТЕЛИ ПЕРЕДВИЖНЫЕ 150 Л | МАШ.Ч | 0.42156
|  |  | М331451 | ПЕРФОРАТОРЫ ЭЛЕКТРИЧЕСКИЕ | МАШ.Ч | 588.8575
|  |  | М331615* | ДРЕЛИ ЭЛЕКТРИЧЕСКИЕ | МАШ.Ч | 349.2609
|  |  | 1 | Материалы для строительных работ
|  |  | 1/10 | Материалы для строительных работ общего назначения
|  |  | 1/10-115 | Материалы кровельные и гидроизоляционные
|  |  | 1/10-115-20/СДШ-ПР-Х | ПРОФИЛЬ ДЕФОРМАЦИОННЫЙ Е-ОБРАЗНЫЙ ДЛЯ ФАСАДОВ 2500 ММ | ШТ | 9.6288
|  |  | 1/10-115-20/СДШ-УГ-Х | ПРОФИЛЬ ДЕФОРМАЦИОННЫЙ ПВХ V-ОБРАЗНЫЙ 2,5 М | ШТ | 9.954
|  |  | 1/10-115-25/С101-3000-15Х | ЗАЩИТНЫЙ ФАРТУК ИЗ ОЦИНКОВАННОЙ СТАЛИ ТОЛЩИНОЙ 0.5 ММ С ПОЛИМЕРНЫМ ПОКРЫТИЕМ, ШИРИНОЙ 440 ММ | М | 162
|  |  | 1/10-120 | Материалы, изделия и конструкции для теплоизоляционных работ
|  |  | 1/10-120-10-10/68 | ПЛИТЫ ТЕПЛОИЗОЛЯЦИОННЫЕ ИЗ МИНЕРАЛЬНОЙ ВАТЫ ПТМ СТБ 1995-2009-Т5-DS(TН)1-СS(10)40-TR15-WS1 (ПЛОТНОСТЬ 135 КГ/М3) БЕЛТЕП МАРКИ ФАСАД 12 | М3 | 499.3512
|  |  | 1/10-120-10-10/71 | ПЛИТЫ ТЕПЛОИЗОЛЯЦИОННЫЕ ИЗ МИНЕРАЛЬНОЙ ВАТЫ ПТМ СТБ 1995-2009-Т5-DS(TН)1-СS(10)50-TR15-WS1 (ПЛОТНОСТЬ 150 КГ/М3) БЕЛТЕП МАРКИ ФАСАД 15 | М3 | 64.1034
|  |  | 1/10-120-220-70/22 | СТЕКЛОСЕТКА ССШ-160(100) | М2 | 6364.316
|  |  | 1/10-130 | Мастики, герметики, смолы, смазки, эмульсии
|  |  | 1/10-130-15/107 | ГЕРМЕТИК СИЛИКОНОВЫЙ 280 МЛ | ШТ. | 216.5306
|  |  | 1/10-170 | Оснастка технологическая и инструментальная
|  |  | 1/10-170-10/135 | СВЕРЛА С SDS PLUS ХВОСТОВИКОМ (НАКОНЕЧНИК ИЗ ТВЕРДОСПЛАВНОЙ СТАЛИ) (ПО БЕТОНУ), ДИАМЕТРОМ 8-10 ММ, ДЛИНОЙ 260 (265) ММ | ШТ. | 168.245
|  |  | 1/10-180 | Материалы шлифовальные
|  |  | 1/10-180-20/113 | ШКУРКА ШЛИФОВАЛЬНАЯ НА БУМАЖНОЙ ОСНОВЕ ВОДОСТОЙКАЯ | М2 | 14.6467
|  |  | 1/10-230 | Материалы для отделочных работ
|  |  | 1/10-230-15/395 | ГРУНТОВКА АКРИЛОВАЯ ГЛУБОКОГО ПРОНИКНОВЕНИЯ ДЛЯ НАРУЖНЫХ (Н) И ВНУТРЕННИХ РАБОТ (В), ПОЛИМЕРНАЯ (П), ОДНОКОМПОНЕНТНАЯ (1), ВОДНО-ДИСПЕРСИОННАЯ (Д) | КГ | 689.6
|  |  | 1/10-230-55-20/160 | УГОЛОК ПЕРФОРИРОВАННЫЙ АЛЮМИНИЕВЫЙ, РАЗМЕРОМ 25 Х 25 ММ, ТОЛЩИНОЙ 0,25 ММ | М | 1385.058
|  |  | 1/10-230-60-35/61 | СОСТАВ КЛЕЕВОЙ ПОЛИМИНЕРАЛЬНЫЙ ДЛЯ НАКЛЕИВАНИЯ ТЕПЛОИЗОЛЯЦИОННЫХ МАТЕРИАЛОВ И АРМИРУЮЩЕЙ СЕТКИ (КС), ОДНОКОМПОНЕНТНЫЙ (1) | Т | 47.5358
|  |  | 1/10-240 | Метизы и крепежные изделия
|  |  | 1/10-240-25-41/15 | ГВОЗДИ СТРОИТЕЛЬНЫЕ ОЦИНКОВАННЫЕ | КГ | 1.4256
|  |  | 1/10-240-30-30/343 | ДЮБЕЛЬ ДЛЯ ТЕПЛОИЗОЛЯЦИИ (ЗОНТИК) С МЕТАЛЛИЧЕСКИМ ГВОЗДЕМ 10 Х 260 ММ | 1000 ШТ. | 17.6657
|  |  | 1/10-280 | Прочие материалы для строительных работ
|  |  | 1/10-280-20/40 | ВОДА | М3 | 14.2611
|  |  | 2 | Строительные изделия и конструкции
|  |  | 2/10 | Арматурные заготовки и изделия стальные для монолитных железобетонных конструкций
|  |  | 2/10-35 | Детали закладные стальные
|  |  | 2/10-35/30 | ДЕТАЛИ ЗАКЛАДНЫЕ, ИЗГОТОВЛЕННЫЕ С ПРИМЕНЕНИЕМ СВАРКИ, ГНУТЬЯ, СВЕРЛЕНИЯ (ПРОБИВКИ) ОТВЕРСТИЙ (ПРИ НАЛИЧИИ ОДНОЙ ИЗ ЭТИХ ОПЕРАЦИЙ ИЛИ ВСЕГО ПЕРЕЧНЯ В ЛЮБЫХ СОЧЕТАНИЯХ), ПОСТАВЛЯЕМЫЕ ОТДЕЛЬНО | Т | 0.1728
|  |  | 4 | Железобетонные и бетонные изделия и конструкции (в т.ч. типовые), керамические изделия, нерудные материалы, бетоны и растворы
|  |  | 4/1 | Конструкции и изделия бетонные и железобетонные, керамические изделия, нерудные материалы, товарные бетоны и растворы
|  |  | 4/1-4 | Бетоны, растворы, смеси асфальтобетонные
|  |  | 4/1-4-20-20-10-20/20 | РАСТВОРЫ КЛАДОЧНЫЕ ТЯЖЕЛЫЕ ЦЕМЕНТНЫЕ, МАРКИ 150 | М3 | 0.9882
Ж2-30-30 | ЗДАНИЕ - СТРОИТЕЛЬНАЯ ЧАСТЬ. НАРУЖНЫЕ СТЕНЫ. ОТДЕЛОЧНЫЕ РАБОТЫ (АР3 ИЗМ.1 Л.6) | М2 4393,74
|  |  | 1-1 | ЗАТРАТЫ ТРУДА РАБОЧИХ | ЧЕЛ.Ч | 9305.1951
|  |  | 1-3 | ЗАТРАТЫ ТРУДА МАШИНИСТОВ | ЧЕЛ.-Ч | 8.3714
|  |  | М020130* | КРАНЫ БАШЕННЫЕ ПРИ РАБОТЕ НА ДРУГИХ ВИДАХ СТРОИТЕЛЬСТВА, 10 Т | МАШ.Ч | 3.078
|  |  | М030401 | ЛЕБЕДКИ ЭЛЕКТРИЧЕСКИЕ ТЯГОВЫМ УСИЛИЕМ ДО 5,79 (0,59) КН (Т) | МАШ.Ч | 91.4149
|  |  | М050401 | КОМПРЕССОРЫ ПЕРЕДВИЖНЫЕ С ЭЛЕКТРОДВИГАТЕЛЕМ ДАВЛЕНИЕМ 600 КПА (6 АТМ) 0,5 М3/МИН | МАШ.Ч | 1.941
|  |  | М331615* | ДРЕЛИ ЭЛЕКТРИЧЕСКИЕ | МАШ.Ч | 347.9103
|  |  | М331617 | СРЕДСТВА МАЛОЙ МЕХАНИЗАЦИИ | МАШ.Ч | 5.2934
|  |  | 1 | Материалы для строительных работ
|  |  | 1/10 | Материалы для строительных работ общего назначения
|  |  | 1/10-10 | Известь, цемент и другие вяжущие
|  |  | 1/10-10-10/6 | ПОРТЛАНДЦЕМЕНТ БЕЗДОБАВОЧНЫЙ ЦЕМ 0 42,5 Н (В УПАКОВКЕ) | Т | 0.045132
|  |  | 1/10-110 | Лесоматериалы и пиломатериалы
|  |  | 1/10-110-50-5/245 | БРУСКИ ОБРЕЗНЫЕ ХВОЙНЫХ ПОРОД ДЛИНОЙ 4-6,5 М, ШИРИНОЙ 75-150 ММ, ТОЛЩИНОЙ 40-75 ММ, 2 СОРТА | М3 | 0.3078
|  |  | 1/10-120 | Материалы, изделия и конструкции для теплоизоляционных работ
|  |  | 1/10-120-220-70/22 | СТЕКЛОСЕТКА ССШ-160(100) | М2 | 37.661
|  |  | 1/10-230 | Материалы для отделочных работ
|  |  | 1/10-230-15/395 | ГРУНТОВКА АКРИЛОВАЯ ГЛУБОКОГО ПРОНИКНОВЕНИЯ ДЛЯ НАРУЖНЫХ (Н) И ВНУТРЕННИХ РАБОТ (В), ПОЛИМЕРНАЯ (П), ОДНОКОМПОНЕНТНАЯ (1), ВОДНО-ДИСПЕРСИОННАЯ (Д) | КГ | 781.715
|  |  | 1/10-230-40-10/С101-33718-10Х | КРАСКА ВОДНО-ДИСПЕРСИОННАЯ ДЛЯ НАРУЖНЫХ И ВНУТРЕННИХ РАБОТ (V1, W2), ОСНОВА (БАЗА) БЕЛАЯ С КОЛЕРОМ PORZELLANWEISS | КГ | 643.47
|  |  | 1/10-230-40-10/С101-33718-2Х | КРАСКА ВОДНО-ДИСПЕРСИОННАЯ ДЛЯ НАРУЖНЫХ И ВНУТРЕННИХ РАБОТ (V1, W2), ОСНОВА (БАЗА) БЕЛАЯ С КОЛЕРОМ VENATO 35 | КГ | 375.936
|  |  | 1/10-230-40-10/С101-33718-3Х | КРАСКА ВОДНО-ДИСПЕРСИОННАЯ ДЛЯ НАРУЖНЫХ И ВНУТРЕННИХ РАБОТ (V1, W2), ОСНОВА (БАЗА) БЕЛАЯ С КОЛЕРОМ VENATO 50 | КГ | 510.912
|  |  | 1/10-230-40-10/С101-33718-8Х | КРАСКА ВОДНО-ДИСПЕРСИОННАЯ ДЛЯ НАРУЖНЫХ И ВНУТРЕННИХ РАБОТ (V1, W2), ОСНОВА (БАЗА) БЕЛАЯ С КОЛЕРОМ PACIFIC 180 | КГ | 56.088
|  |  | 1/10-230-40-10/С101-33718-9Х | КРАСКА ВОДНО-ДИСПЕРСИОННАЯ ДЛЯ НАРУЖНЫХ И ВНУТРЕННИХ РАБОТ (V1, W2), ОСНОВА (БАЗА) БЕЛАЯ С КОЛЕРОМ LAZUR 120 | КГ | 56.64
|  |  | 1/10-230-40-10/С101-33719-11Х | КРАСКА ВОДНО-ДИСПЕРСИОННАЯ ДЛЯ НАРУЖНЫХ И ВНУТРЕННИХ РАБОТ (V1, W2), ОСНОВА (БАЗА) ПРОЗРАЧНАЯ С КОЛЕРОМ VENATO 20 | КГ | 65.7
|  |  | 1/10-230-40-10/С101-33719-4Х | КРАСКА ВОДНО-ДИСПЕРСИОННАЯ ДЛЯ НАРУЖНЫХ И ВНУТРЕННИХ РАБОТ (V1, W2), ОСНОВА (БАЗА) ПРОЗРАЧНАЯ С КРОЛЕРОМ CITRUS 120 | КГ | 57.192
|  |  | 1/10-230-40-10/С101-33719-5Х | КРАСКА ВОДНО-ДИСПЕРСИОННАЯ ДЛЯ НАРУЖНЫХ И ВНУТРЕННИХ РАБОТ (V1, W2), ОСНОВА (БАЗА) ПРОЗРАЧНАЯ С КОЛЕРОМ CURRY 105 | КГ | 62.58
|  |  | 1/10-230-40-10/С101-33719-6Х | КРАСКА ВОДНО-ДИСПЕРСИОННАЯ ДЛЯ НАРУЖНЫХ И ВНУТРЕННИХ РАБОТ (V1, W2), ОСНОВА (БАЗА) ПРОЗРАЧНАЯ С КОЛЕРОМ ONYX 190 | КГ | 64.74
|  |  | 1/10-230-40-10/С101-33719-7Х | КРАСКА ВОДНО-ДИСПЕРСИОННАЯ ДЛЯ НАРУЖНЫХ И ВНУТРЕННИХ РАБОТ (V1, W2), ОСНОВА (БАЗА) ПРОЗРАЧНАЯ С КОЛЕРОМ APRICO 125 | КГ | 477.642
|  |  | 1/10-230-40-10/С101-33728-12Х | КРАСКА ВОДНО-ДИСПЕРСИОННАЯ ДЛЯ НАРУЖНЫХ И ВНУТРЕННИХ РАБОТ (V2, W2), ОСНОВА (БАЗА) БЕЛАЯ С КОЛЕРОМ PORZELLANWEISS | КГ | 169.092
|  |  | 1/10-230-40-10/С101-33729-13Х | КРАСКА ВОДНО-ДИСПЕРСИОННАЯ ДЛЯ НАРУЖНЫХ И ВНУТРЕННИХ РАБОТ (V2, W2), ОСНОВА (БАЗА) ПРОЗРАЧНАЯ С КОЛЕРОМ ONYX 190 | КГ | 9.42
|  |  | 1/10-230-40-10/С101-33729-14Х | КРАСКА ВОДНО-ДИСПЕРСИОННАЯ ДЛЯ НАРУЖНЫХ И ВНУТРЕННИХ РАБОТ (V2, W2), ОСНОВА (БАЗА) ПРОЗРАЧНАЯ С КОЛЕРОМ VENATO 20 | КГ | 86.652
|  |  | 1/10-230-60-35/61 | СОСТАВ КЛЕЕВОЙ ПОЛИМИНЕРАЛЬНЫЙ ДЛЯ НАКЛЕИВАНИЯ ТЕПЛОИЗОЛЯЦИОННЫХ МАТЕРИАЛОВ И АРМИРУЮЩЕЙ СЕТКИ (КС), ОДНОКОМПОНЕНТНЫЙ (1) | Т | 0.17382
|  |  | 1/10-230-60-45-5/45 | ШТУКАТУРКА ЗАЩИТНО-ОТДЕЛОЧНАЯ, ЦЕМЕНТНАЯ, БЕЛАЯ, ДЛЯ НАРУЖНЫХ И ВНУТРЕННИХ РАБОТ (НВ), ПОЛИМИНЕРАЛЬНАЯ (ПМ), СУХАЯ СМЕСЬ (СС), КРУПНОЗЕРНИСТАЯ | Т | 55.3252
|  |  | 1/10-230-60-45-5/125 | РАСТВОРНАЯ СМЕСЬ СУХАЯ (РСС), ШТУКАТУРНАЯ, ДЛЯ НАРУЖНЫХ И ВНУТРЕННИХ РАБОТ (НВ), ЦЕМЕНТНАЯ, М75/М100, F75 | Т | 0.64995
|  |  | 1/10-235 | Изделия герметизирующие, уплотняющие, изолирующие
|  |  | 1/10-235-3/101 | ПАКЛЯ ПРОПИТАННАЯ | КГ | 46.2888
|  |  | 1/10-235-20/772 | ЛЕНТА МАЛЯРНАЯ, ОДНОСТОРОННЯЯ, 50 ММХ50 М | М2 | 646.2095
|  |  | 1/10-240 | Метизы и крепежные изделия
|  |  | 1/10-240-30-30/10 | ДЮБЕЛЬ-ГВОЗДИ 3,7 Х 40 | Т | 0.0054
|  |  | 1/10-260 | Металлопрокат и металлоизделия (за исключением металлоизделий части 2)
|  |  | 1/10-260-370/1 | СЕТКА МЕТАЛЛИЧЕСКАЯ ПРОВОЛОЧНАЯ ПЛЕТЕНАЯ С КВАДРАТНЫМИ ЯЧЕЙКАМИ N 12, БЕЗ ПОКРЫТИЯ | М2 | 416.5992
|  |  | 1/10-280 | Прочие материалы для строительных работ
|  |  | 1/10-280-20/40 | ВОДА | М3 | 13.2585
|  |  | 2 | Строительные изделия и конструкции
|  |  | 2/20 | Изделия и конструкции стальные
|  |  | 2/20-40 | Изделия и конструкции стальные, изготавливаемые по индивидуальным проектам (чертежам КМ)
|  |  | 2/20-40-35/30 | СТАЛЬНЫЕ ДЕТАЛИ ЛЕСОВ | Т | 1.197
|  |  | 2/50 | Изделия и конструкции деревянные
|  |  | 2/50-35 | Прочие изделия и конструкции деревянные
|  |  | 2/50-35-10/20 | ЩИТЫ НАСТИЛА ДЕРЕВЯННЫЕ | М2 | 116.28
|  |  | 4 | Железобетонные и бетонные изделия и конструкции (в т.ч. типовые), керамические изделия, нерудные материалы, бетоны и растворы
|  |  | 4/1 | Конструкции и изделия бетонные и железобетонные, керамические изделия, нерудные материалы, товарные бетоны и растворы
|  |  | 4/1-4 | Бетоны, растворы, смеси асфальтобетонные
|  |  | 4/1-4-20-20-10-20/20 | РАСТВОРЫ КЛАДОЧНЫЕ ТЯЖЕЛЫЕ ЦЕМЕНТНЫЕ, МАРКИ 150 | М3 | 8.2233
СОСТАВИЛ | ВЕД.ИНЖ. |  |  | МИХАЙЛОВА
| (должность служащего) |  | (подпись) | (инициалы,фамилия)
ПРОВЕРИЛ | ГЛАВ.СПЕЦ. |  |  | ДЯТКО
| (должность служащего) |  | (подпись) | (инициалы,фамилия)

## 7046-1-1009-Q4
НАИМЕНОВАНИЕ ОБЪЕКТА |  | ГОРОД-СПУТНИК СМОЛЕВИЧИ. КВАРТАЛ N2. ДЕТСКИЙ САД ПО ГЕНЕРАЛЬНОМУ ПЛАНУ N 19. СТАДИЯ С
КОД ОБЪЕКТА |  | 20.003.0.19
НАИМЕНОВАНИЕ ЗДАНИЯ, СООРУЖЕНИЯ |  | ЗДАНИЕ ДЕТСКОГО САДА
ШИФР ЗДАНИЯ, СООРУЖЕНИЯ |  | 20.003.0.19
КОМПЛЕКТ ЧЕРТЕЖЕЙ |  | АР3, АР3 ИЗМ.1
ВЕДОМОСТЬ РЕСУРСОВ ДЛЯ ЛОКАЛЬНОЙ СМЕТЫ № 1009
(НОРМЫ 2022г.)
ОБЩЕСТРОИТЕЛЬНЫЕ РАБОТЫ: ТЕПЛОИЗОЛЯЦИЯ ФАСАДА, НАРУЖНАЯ ОТДЕЛКА. ВЗАМЕН ЛС1009 НА СУММУ 836,926 Т.Р.
СОСТАВЛЕНА В ЦЕНАХ НА 1 ДЕКАБРЯ 2024г.
№ П/П | КОД | НАИМЕНОВАНИЕ РЕСУРСА | ЕДИНИЦА ИЗМЕРЕНИЯ | КОЛИЧЕСТВО | СТОИМОСТЬ РЕСУРСА, БЕЛОРУССКИХ РУБЛЕЙ
[5 empty] | ЗА ЕДИНИЦУ ИЗМЕРЕНИЯ | ОБЩАЯ
1 | 2 | 3 | 4 | 5 | 6 | 7
1 | 1-1 | ЗАТРАТЫ ТРУДА РАБОЧИХ | ЧЕЛ.Ч | 16544.4339
2 | 1-3 | ЗАТРАТЫ ТРУДА МАШИНИСТОВ | ЧЕЛ.-Ч | 8.7929
МАШИНЫ И МЕХАНИЗМЫ
3 | М020130* | КРАНЫ БАШЕННЫЕ ПРИ РАБОТЕ НА ДРУГИХ ВИДАХ СТРОИТЕЛЬСТВА, 10 Т | МАШ.Ч | 3.078 | 40.08 | 123,37
4 | М030401 | ЛЕБЕДКИ ЭЛЕКТРИЧЕСКИЕ ТЯГОВЫМ УСИЛИЕМ ДО 5,79 (0,59) КН (Т) | МАШ.Ч | 262.9621 | 0.66 | 173,56
5 | М050401 | КОМПРЕССОРЫ ПЕРЕДВИЖНЫЕ С ЭЛЕКТРОДВИГАТЕЛЕМ ДАВЛЕНИЕМ 600 КПА (6 АТМ) 0,5 М3/МИН | МАШ.Ч | 1.941 | 1.72 | 3,34
6 | М110903 | РАСТВОРОСМЕСИТЕЛИ ПЕРЕДВИЖНЫЕ 150 Л | МАШ.Ч | 0.42156 | 15.23 | 6,42
7 | М331451 | ПЕРФОРАТОРЫ ЭЛЕКТРИЧЕСКИЕ | МАШ.Ч | 588.8575 | 0.72 | 423,98
8 | М331615* | ДРЕЛИ ЭЛЕКТРИЧЕСКИЕ | МАШ.Ч | 697.1713 | 0.27 | 188,24
9 | М331617 | СРЕДСТВА МАЛОЙ МЕХАНИЗАЦИИ | МАШ.Ч | 5.2934 | 16.96 | 89,78
|  | ИТОГО МАШИНЫ И МЕХАНИЗМЫ |  |  |  | 1009
МАТЕРИАЛЫ, ИЗДЕЛИЯ, КОНСТРУКЦИИ
| 1 | Материалы для строительных работ
| 1/10 | Материалы для строительных работ общего назначения
| 1/10-10 | Известь, цемент и другие вяжущие
10 | 1/10-10-10/6 | ПОРТЛАНДЦЕМЕНТ БЕЗДОБАВОЧНЫЙ ЦЕМ 0 42,5 Н (В УПАКОВКЕ) | Т | 0.045132 | 276.82 | 12,49
| 1/10-110 | Лесоматериалы и пиломатериалы
11 | 1/10-110-50-5/245 | БРУСКИ ОБРЕЗНЫЕ ХВОЙНЫХ ПОРОД ДЛИНОЙ 4-6,5 М, ШИРИНОЙ 75-150 ММ, ТОЛЩИНОЙ 40-75 ММ, 2 СОРТА | М3 | 0.3078 | 423.77 | 130,44
| 1/10-115 | Материалы кровельные и гидроизоляционные
12 | 1/10-115-20/СДШ-ПР-Х | ПРОФИЛЬ ДЕФОРМАЦИОННЫЙ Е-ОБРАЗНЫЙ ДЛЯ ФАСАДОВ 2500 ММ | ШТ | 9.6288 | 33.33 | 320,93
13 | 1/10-115-20/СДШ-УГ-Х | ПРОФИЛЬ ДЕФОРМАЦИОННЫЙ ПВХ V-ОБРАЗНЫЙ 2,5 М | ШТ | 9.954 | 31.38 | 312,36
14 | 1/10-115-25/С101-3000-15Х | ЗАЩИТНЫЙ ФАРТУК ИЗ ОЦИНКОВАННОЙ СТАЛИ ТОЛЩИНОЙ 0.5 ММ С ПОЛИМЕРНЫМ ПОКРЫТИЕМ, ШИРИНОЙ 440 ММ | М | 162 | 15.11 | 2447,82
| 1/10-120 | Материалы, изделия и конструкции для теплоизоляционных работ
15 | 1/10-120-10-10/68 | ПЛИТЫ ТЕПЛОИЗОЛЯЦИОННЫЕ ИЗ МИНЕРАЛЬНОЙ ВАТЫ ПТМ СТБ 1995-2009-Т5-DS(TН)1-СS(10)40-TR15-WS1 (ПЛОТНОСТЬ 135 КГ/М3) БЕЛТЕП МАРКИ ФАСАД 12 | М3 | 499.3512 | 266.02 | 132837,4
16 | 1/10-120-10-10/71 | ПЛИТЫ ТЕПЛОИЗОЛЯЦИОННЫЕ ИЗ МИНЕРАЛЬНОЙ ВАТЫ ПТМ СТБ 1995-2009-Т5-DS(TН)1-СS(10)50-TR15-WS1 (ПЛОТНОСТЬ 150 КГ/М3) БЕЛТЕП МАРКИ ФАСАД 15 | М3 | 64.1034 | 293.74 | 18829,73
17 | 1/10-120-220-70/22 | СТЕКЛОСЕТКА ССШ-160(100) | М2 | 6401.977 | 1.2 | 7682,37
| 1/10-130 | Мастики, герметики, смолы, смазки, эмульсии
18 | 1/10-130-15/107 | ГЕРМЕТИК СИЛИКОНОВЫЙ 280 МЛ | ШТ. | 216.5306 | 10.32 | 2234,6
| 1/10-170 | Оснастка технологическая и инструментальная
19 | 1/10-170-10/135 | СВЕРЛА С SDS PLUS ХВОСТОВИКОМ (НАКОНЕЧНИК ИЗ ТВЕРДОСПЛАВНОЙ СТАЛИ) (ПО БЕТОНУ), ДИАМЕТРОМ 8-10 ММ, ДЛИНОЙ 260 (265) ММ | ШТ. | 168.245 | 7.65 | 1287,07
| 1/10-180 | Материалы шлифовальные
20 | 1/10-180-20/113 | ШКУРКА ШЛИФОВАЛЬНАЯ НА БУМАЖНОЙ ОСНОВЕ ВОДОСТОЙКАЯ | М2 | 14.6467 | 4.96 | 72,65
| 1/10-230 | Материалы для отделочных работ
21 | 1/10-230-15/395 | ГРУНТОВКА АКРИЛОВАЯ ГЛУБОКОГО ПРОНИКНОВЕНИЯ ДЛЯ НАРУЖНЫХ (Н) И ВНУТРЕННИХ РАБОТ (В), ПОЛИМЕРНАЯ (П), ОДНОКОМПОНЕНТНАЯ (1), ВОДНО-ДИСПЕРСИОННАЯ (Д) | КГ | 1471.315 | 2.32 | 3413,45
22 | 1/10-230-40-10/С101-33718-10Х | КРАСКА ВОДНО-ДИСПЕРСИОННАЯ ДЛЯ НАРУЖНЫХ И ВНУТРЕННИХ РАБОТ (V1, W2), ОСНОВА (БАЗА) БЕЛАЯ С КОЛЕРОМ PORZELLANWEISS | КГ | 643.47 | 8.59 | 5527,41
23 | 1/10-230-40-10/С101-33718-2Х | КРАСКА ВОДНО-ДИСПЕРСИОННАЯ ДЛЯ НАРУЖНЫХ И ВНУТРЕННИХ РАБОТ (V1, W2), ОСНОВА (БАЗА) БЕЛАЯ С КОЛЕРОМ VENATO 35 | КГ | 375.936 | 8.76 | 3293,2
24 | 1/10-230-40-10/С101-33718-3Х | КРАСКА ВОДНО-ДИСПЕРСИОННАЯ ДЛЯ НАРУЖНЫХ И ВНУТРЕННИХ РАБОТ (V1, W2), ОСНОВА (БАЗА) БЕЛАЯ С КОЛЕРОМ VENATO 50 | КГ | 510.912 | 9.69 | 4950,74
25 | 1/10-230-40-10/С101-33718-8Х | КРАСКА ВОДНО-ДИСПЕРСИОННАЯ ДЛЯ НАРУЖНЫХ И ВНУТРЕННИХ РАБОТ (V1, W2), ОСНОВА (БАЗА) БЕЛАЯ С КОЛЕРОМ PACIFIC 180 | КГ | 56.088 | 20.68 | 1159,9
26 | 1/10-230-40-10/С101-33718-9Х | КРАСКА ВОДНО-ДИСПЕРСИОННАЯ ДЛЯ НАРУЖНЫХ И ВНУТРЕННИХ РАБОТ (V1, W2), ОСНОВА (БАЗА) БЕЛАЯ С КОЛЕРОМ LAZUR 120 | КГ | 56.64 | 12.36 | 700,07
27 | 1/10-230-40-10/С101-33719-11Х | КРАСКА ВОДНО-ДИСПЕРСИОННАЯ ДЛЯ НАРУЖНЫХ И ВНУТРЕННИХ РАБОТ (V1, W2), ОСНОВА (БАЗА) ПРОЗРАЧНАЯ С КОЛЕРОМ VENATO 20 | КГ | 65.7 | 15.17 | 996,67
28 | 1/10-230-40-10/С101-33719-4Х | КРАСКА ВОДНО-ДИСПЕРСИОННАЯ ДЛЯ НАРУЖНЫХ И ВНУТРЕННИХ РАБОТ (V1, W2), ОСНОВА (БАЗА) ПРОЗРАЧНАЯ С КРОЛЕРОМ CITRUS 120 | КГ | 57.192 | 16.42 | 939,09
29 | 1/10-230-40-10/С101-33719-5Х | КРАСКА ВОДНО-ДИСПЕРСИОННАЯ ДЛЯ НАРУЖНЫХ И ВНУТРЕННИХ РАБОТ (V1, W2), ОСНОВА (БАЗА) ПРОЗРАЧНАЯ С КОЛЕРОМ CURRY 105 | КГ | 62.58 | 13.08 | 818,55
30 | 1/10-230-40-10/С101-33719-6Х | КРАСКА ВОДНО-ДИСПЕРСИОННАЯ ДЛЯ НАРУЖНЫХ И ВНУТРЕННИХ РАБОТ (V1, W2), ОСНОВА (БАЗА) ПРОЗРАЧНАЯ С КОЛЕРОМ ONYX 190 | КГ | 64.74 | 16.59 | 1074,04
31 | 1/10-230-40-10/С101-33719-7Х | КРАСКА ВОДНО-ДИСПЕРСИОННАЯ ДЛЯ НАРУЖНЫХ И ВНУТРЕННИХ РАБОТ (V1, W2), ОСНОВА (БАЗА) ПРОЗРАЧНАЯ С КОЛЕРОМ APRICO 125 | КГ | 477.642 | 11.38 | 5435,57
32 | 1/10-230-40-10/С101-33728-12Х | КРАСКА ВОДНО-ДИСПЕРСИОННАЯ ДЛЯ НАРУЖНЫХ И ВНУТРЕННИХ РАБОТ (V2, W2), ОСНОВА (БАЗА) БЕЛАЯ С КОЛЕРОМ PORZELLANWEISS | КГ | 169.092 | 7.25 | 1225,92
33 | 1/10-230-40-10/С101-33729-13Х | КРАСКА ВОДНО-ДИСПЕРСИОННАЯ ДЛЯ НАРУЖНЫХ И ВНУТРЕННИХ РАБОТ (V2, W2), ОСНОВА (БАЗА) ПРОЗРАЧНАЯ С КОЛЕРОМ ONYX 190 | КГ | 9.42 | 13.37 | 125,95
34 | 1/10-230-40-10/С101-33729-14Х | КРАСКА ВОДНО-ДИСПЕРСИОННАЯ ДЛЯ НАРУЖНЫХ И ВНУТРЕННИХ РАБОТ (V2, W2), ОСНОВА (БАЗА) ПРОЗРАЧНАЯ С КОЛЕРОМ VENATO 20 | КГ | 86.652 | 11.95 | 1035,49
35 | 1/10-230-55-20/160 | УГОЛОК ПЕРФОРИРОВАННЫЙ АЛЮМИНИЕВЫЙ, РАЗМЕРОМ 25 Х 25 ММ, ТОЛЩИНОЙ 0,25 ММ | М | 1385.058 | 0.49 | 678,68
36 | 1/10-230-60-35/61 | СОСТАВ КЛЕЕВОЙ ПОЛИМИНЕРАЛЬНЫЙ ДЛЯ НАКЛЕИВАНИЯ ТЕПЛОИЗОЛЯЦИОННЫХ МАТЕРИАЛОВ И АРМИРУЮЩЕЙ СЕТКИ (КС), ОДНОКОМПОНЕНТНЫЙ (1) | Т | 47.7096 | 451.4 | 21536,1
37 | 1/10-230-60-45-5/45 | ШТУКАТУРКА ЗАЩИТНО-ОТДЕЛОЧНАЯ, ЦЕМЕНТНАЯ, БЕЛАЯ, ДЛЯ НАРУЖНЫХ И ВНУТРЕННИХ РАБОТ (НВ), ПОЛИМИНЕРАЛЬНАЯ (ПМ), СУХАЯ СМЕСЬ (СС), КРУПНОЗЕРНИСТАЯ | Т | 55.3252 | 409.16 | 22636,86
38 | 1/10-230-60-45-5/125 | РАСТВОРНАЯ СМЕСЬ СУХАЯ (РСС), ШТУКАТУРНАЯ, ДЛЯ НАРУЖНЫХ И ВНУТРЕННИХ РАБОТ (НВ), ЦЕМЕНТНАЯ, М75/М100, F75 | Т | 0.64995 | 240.46 | 156,29
| 1/10-235 | Изделия герметизирующие, уплотняющие, изолирующие
39 | 1/10-235-3/101 | ПАКЛЯ ПРОПИТАННАЯ | КГ | 46.2888 | 6 | 277,73
40 | 1/10-235-20/772 | ЛЕНТА МАЛЯРНАЯ, ОДНОСТОРОННЯЯ, 50 ММХ50 М | М2 | 646.2095 | 1.9 | 1227,8
| 1/10-240 | Метизы и крепежные изделия
41 | 1/10-240-25-41/15 | ГВОЗДИ СТРОИТЕЛЬНЫЕ ОЦИНКОВАННЫЕ | КГ | 1.4256 | 4.06 | 5,79
42 | 1/10-240-30-30/10 | ДЮБЕЛЬ-ГВОЗДИ 3,7 Х 40 | Т | 0.0054 | 7200 | 38,88
43 | 1/10-240-30-30/343 | ДЮБЕЛЬ ДЛЯ ТЕПЛОИЗОЛЯЦИИ (ЗОНТИК) С МЕТАЛЛИЧЕСКИМ ГВОЗДЕМ 10 Х 260 ММ | 1000 ШТ. | 17.6657 | 449.7 | 7944,28
| 1/10-260 | Металлопрокат и металлоизделия (за исключением металлоизделий части 2)
44 | 1/10-260-370/1 | СЕТКА МЕТАЛЛИЧЕСКАЯ ПРОВОЛОЧНАЯ ПЛЕТЕНАЯ С КВАДРАТНЫМИ ЯЧЕЙКАМИ N 12, БЕЗ ПОКРЫТИЯ | М2 | 416.5992 | 9.59 | 3995,19
| 1/10-280 | Прочие материалы для строительных работ
45 | 1/10-280-20/40 | ВОДА | М3 | 27.5196 | 1.99 | 54,76
| 2 | Строительные изделия и конструкции
| 2/10 | Арматурные заготовки и изделия стальные для монолитных железобетонных конструкций
| 2/10-35 | Детали закладные стальные
46 | 2/10-35/30 | ДЕТАЛИ ЗАКЛАДНЫЕ, ИЗГОТОВЛЕННЫЕ С ПРИМЕНЕНИЕМ СВАРКИ, ГНУТЬЯ, СВЕРЛЕНИЯ (ПРОБИВКИ) ОТВЕРСТИЙ (ПРИ НАЛИЧИИ ОДНОЙ ИЗ ЭТИХ ОПЕРАЦИЙ ИЛИ ВСЕГО ПЕРЕЧНЯ В ЛЮБЫХ СОЧЕТАНИЯХ), ПОСТАВЛЯЕМЫЕ ОТДЕЛЬНО | Т | 0.1728 | 6646.09 | 1148,44
| 2/20 | Изделия и конструкции стальные
| 2/20-40 | Изделия и конструкции стальные, изготавливаемые по индивидуальным проектам (чертежам КМ)
47 | 2/20-40-35/30 | СТАЛЬНЫЕ ДЕТАЛИ ЛЕСОВ | Т | 1.197 | 4078.01 | 4881,38
| 2/50 | Изделия и конструкции деревянные
| 2/50-35 | Прочие изделия и конструкции деревянные
48 | 2/50-35-10/20 | ЩИТЫ НАСТИЛА ДЕРЕВЯННЫЕ | М2 | 116.28 | 34.21 | 3977,94
| 4 | Железобетонные и бетонные изделия и конструкции (в т.ч. типовые), керамические изделия, нерудные материалы, бетоны и растворы
| 4/1 | Конструкции и изделия бетонные и железобетонные, керамические изделия, нерудные материалы, товарные бетоны и растворы
| 4/1-4 | Бетоны, растворы, смеси асфальтобетонные
49 | 4/1-4-20-20-10-20/20 | РАСТВОРЫ КЛАДОЧНЫЕ ТЯЖЕЛЫЕ ЦЕМЕНТНЫЕ, МАРКИ 150 | М3 | 9.2115 | 153.9 | 1417,64
|  | ИТОГО МАТЕРИАЛЫ, ИЗДЕЛИЯ, КОНСТРУКЦИИ |  |  |  | 266842
|  | ИТОГО ТРАНСПОРТ |  |  |  | 36951
| СОСТАВИЛ | ВЕД.ИНЖ. |  |  | МИХАЙЛОВА
|  | (должность служащего) | (подпись) |  | (инициалы,фамилия)
| ПРОВЕРИЛ | ГЛАВ.СПЕЦ. |  |  | ДЯТКО
|  | (должность служащего) | (подпись) |  | (инициалы,фамилия)

## 7046-1-1009-T3
РАЗРАБОТЧИК |  | RSTC.smeta версия 24.10
|  |  |  | ШИФР | 20.003.0.19
ГОРОД-СПУТНИК СМОЛЕВИЧИ. КВАРТАЛ N2. ДЕТСКИЙ САД ПО ГЕНЕРАЛЬНОМУ ПЛАНУ N 19. СТАДИЯ С
РАБОЧАЯ ДОКУМЕНТАЦИЯ
СМЕТНАЯ ДОКУМЕНТАЦИЯ
ТИТУЛЬНЫЙ ЛИСТ ДЛЯ ЛОКАЛЬНОЙ СМЕТЫ (ЛОКАЛЬНОГО СМЕТНОГО РАСЧЕТА) № 1009
СМЕТНАЯ СТОИМОСТЬ В ЦЕНАХ НА 1 ДЕКАБРЯ 2024г.
843,445 ТЫСЯЧ БЕЛОРУССКИХ РУБЛЕЙ
ЗАКАЗЧИК |  | УП "УКС МИНГОРИСПОЛКОМА"
МИНСК-2025

## 7046-1-1010-S0
НАИМЕНОВАНИЕ ОБЪЕКТА |  | ГОРОД-СПУТНИК СМОЛЕВИЧИ. КВАРТАЛ N2. ДЕТСКИЙ САД ПО ГЕНЕРАЛЬНОМУ ПЛАНУ N 19. СТАДИЯ С
КОД ОБЪЕКТА |  | 20.003.0.19
НАИМЕНОВАНИЕ ЗДАНИЯ, СООРУЖЕНИЯ |  | ЗДАНИЕ ДЕТСКОГО САДА
ШИФР ЗДАНИЯ, СООРУЖЕНИЯ |  | 20.003.0.19
КОМПЛЕКТ ЧЕРТЕЖЕЙ |  | АР2 Л.20-23, АР2 ИЗМ.1 Л.22
ЛОКАЛЬНАЯ СМЕТА (ЛОКАЛЬНЫЙ СМЕТНЫЙ РАСЧЕТ) № 1010
(НОРМЫ 2022г.)
ОБЩЕСТРОИТЕЛЬНЫЕ РАБОТЫ : ПОЛЫ. ВЗАМЕН ЛС1010 НА СУММУ 704,872 Т.Р.
СОСТАВЛЕНА В ЦЕНАХ НА 1 ДЕКАБРЯ 2024г. | [8 empty] | СТОИМОСТЬ 705,120 ТЫСЯЧ БЕЛОРУССКИХ РУБЛЕЙ
№ п/п | ОБОСНОВАНИЕ | НАИМЕНОВАНИЕ РАБОТ, РЕСУРСОВ, РАСХОДОВ | ЕДИНИЦА ИЗМЕРЕ- НИЯ | СТОИМОСТЬ ЕДИНИЦЫ ИЗМЕРЕНИЯ/ВСЕГО, БЕЛОРУССКИХ РУБЛЕЙ
|  |  |  | ЗАРАБОТНАЯ ПЛАТА | ЭКСПЛУАТАЦИЯ МАШИН И МЕХАНИЗМОВ |  | МАТЕРИАЛЫ, ИЗДЕЛИЯ, КОНСТРУКЦИИ (ОБОРУДОВА- НИЕ, МЕБЕЛЬ) | ТРАНС-ПОРТ | ОБЩАЯ СТОИМОСТЬ
|  |  | КОЛИ- ЧЕСТВО |  | ВСЕГО | В ТОМ ЧИСЛЕ ЗАРАБОТ- НАЯ ПЛАТА МАШИ- НИСТОВ
1 | 2 | 3 | 4 | 5 | 6 | 7 | 8 | 9 | 10
| НАЧИСЛЕНИЯ: | ОХР и ОПР/ПЛАНОВАЯ ПРИБЫЛЬ (%):Н10=78.64/70.75
| НАЧИСЛЕНИЯ: | ОХР и ОПР/ПЛАНОВАЯ ПРИБЫЛЬ (%):Н11=57.16/67.42
1. | ПРИМЕЧАНИЕ: | К ДЛЯ ОХР И ОПР/ПЛАНОВАЯ ПРИБЫЛЬ: 1.0000/1.0000
2. | ПРИМЕЧАНИЕ: | КОЭФФИЦИЕНТ К З/П (ПОСТАНОВЛЕНИЕ N5): 1.0000
3. | ПРИМЕЧАНИЕ: | БАЗА ТЕКУЩИХ ЦЕН (ВАРИАНТ A)
| Ж2-60-40 | ПОЛЫ ПОДВАЛА И ТЕХПОДПОЛЬЯ (АР2 Л.20,22, АР2 ИЗМ.1 Л.22)
4. | ПРИМЕЧАНИЕ: | ЦЕНЫ НА МАТЕРИАЛЫ ЧАСТИЧНО ПРИНЯТЫ НА ОСНОВАНИИ МОНИТОРИНГА ЦЕН ОТ 24.12.2024Г. СИСТЕМЫ ГОСУДАРСТВЕННОЙ ИНФОРМАЦИОННОЙ СИСТЕМЫ "ГОССТРОЙПОРТАЛ".
5. | ПРИМЕЧАНИЕ: | АР2 Л.21,22
6. | ПРИМЕЧАНИЕ: | ТИП ПОЛА П-1 (1041,58 М2)
7. | Е11-1-2 (Н10) | УПЛОТНЕНИЕ ГРУНТА ЩЕБНЕМ | 100 М2 ПЛОЩАДИ УПЛОТНЕНИЯ 10.4158 | 90.31 940.65 | 14.85 154.67 | 6.47 67.39 | 0.44 4.58 | - - | 105.60 1099.90
8. | 4/1-5-20-20-30/С412-120-10А | ЩЕБЕНЬ ИЗ ГРАВИЯ ФРАКЦИИ 20 - 40 ММ (ТРАНСПОРТ 37 КМ) | М3 84.36798 | - - | - - | - - | 15.31 1291.67 | 21.67 1828.25 | 36.98 3119.93
9. | ПРИМЕЧАНИЕ: | ТИП ПОЛА П-2 (107,95 М2)
10. | Е11-1-2 (Н10) | УПЛОТНЕНИЕ ГРУНТА ЩЕБНЕМ | 100 М2 ПЛОЩАДИ УПЛОТНЕНИЯ 1.0795 | 90.31 97.49 | 14.85 16.03 | 6.47 6.98 | 0.44 0.47 | - - | 105.60 113.99
11. | 4/1-5-20-20-30/С412-120-10А | ЩЕБЕНЬ ИЗ ГРАВИЯ ФРАКЦИИ 20 - 40 ММ (ТРАНСПОРТ 37 КМ) | М3 8.74395 | - - | - - | - - | 15.31 133.87 | 21.67 189.48 | 36.98 323.35
12. | Е11-2-9 (Н10) | УСТРОЙСТВО УПЛОТНЯЕМЫХ ТРАМБОВКАМИ ПОДСТИЛАЮЩИХ СЛОЕВ БЕТОННЫХ | М3 8.636 | 41.58 359.08 | 0.38 3.28 | - - | 159.34 1376.06 | 25.44 219.70 | 226.74 1958.12
13. | Е11-67-1 (Н10) | УСТРОЙСТВО ЦЕМЕНТНО-ПЕСЧАНЫХ СТЯЖЕК ТОЛЩИНОЙ 20 ММ ПО БЕТОННОМУ ОСНОВАНИЮ С ПРИМЕНЕНИЕМ УСТАНОВКИ ПБ-1 | 100 М2 1.0795 | 554.82 598.93 | 84.94 91.69 | 35.38 38.19 | 340.83 367.93 | 53.72 57.99 | 1034.31 1116.54
14. | Е11-67-3 К=4,6 (Н10) Н1=4.6 | УСТРОЙСТВО ЦЕМЕНТНО-ПЕСЧАНЫХ СТЯЖЕК С ПРИМЕНЕНИЕМ УСТАНОВКИ ПБ-1: ДОБАВЛЯТЬ НА КАЖДЫЕ 5 ММ ИЗМЕНЕНИЯ ТОЛЩИНЫ СТЯЖКИ К НОРМАМ Е11-67-1 ДО СР.ТОЛЩ.43ММ | 100 М2 0.3587 | 51.51 18.48 | 26.71 9.58 | 12.43 4.46 | 361.28 129.59 | 58.09 20.84 | 497.59 178.49
15. | Е11-67-3 К=8 (Н10) Н1=8 | УСТРОЙСТВО ЦЕМЕНТНО-ПЕСЧАНЫХ СТЯЖЕК С ПРИМЕНЕНИЕМ УСТАНОВКИ ПБ-1: ДОБАВЛЯТЬ НА КАЖДЫЕ 5 ММ ИЗМЕНЕНИЯ ТОЛЩИНЫ СТЯЖКИ К НОРМАМ Е11-67-1 ДО СР.ТОЛЩ.60ММ | 100 М2 0.7208 | 89.58 64.57 | 46.45 33.48 | 21.62 15.58 | 628.31 452.89 | 101.02 72.82 | 865.36 623.75
16. | Е11-11-10 (Н10) | УСТРОЙСТВО ПРИМЫКАНИЙ СТЯЖЕК К СТЕНАМ (АР2 Л.22 П.8 ТТ) | 100 М 1.155065 | 85.30 98.53 | 4.24 4.90 | 2.84 3.28 | 2.12 2.45 | 0.30 0.35 | 91.96 106.23
17. | 1/10-120-10-10/89 | ПЛИТЫ ТЕПЛОИЗОЛЯЦИОННЫЕ ИЗ МИНЕРАЛЬНОЙ ВАТЫ ПТМ СТБ 1995-2009-Т4-DS(TН)1-СS(10)25-TR7,5-PL(5)350-WS1 (ПЛОТНОСТЬ 125 КГ/М3) БЕЛТЕП МАРКИ ФЛОР 125 | М3 0.129325 | - - | - - | - - | 259.13 33.51 | 36.64 4.74 | 295.77 38.25
18. | Е6-11-10 (Н10) | АРМИРОВАНИЕ ПОДСТИЛАЮЩИХ СЛОЕВ И НАБЕТОНОК,СТЯЖЕК ИЗ Ц/П РАСТВОРА ТОЛЩ. ОТ 40ММ И БОЛЕЕ (АР2 Л.22 П.9 ТТ) | Т 0.145733 | 162.28 23.65 | 26.82 3.91 | 9.41 1.37 | 169.86 24.75 | 12.29 1.79 | 371.25 54.11
19. | 2/10-50/12 | СЕТКА АРМАТУРНАЯ СВАРНАЯ ДЛЯ ЖЕЛЕЗОБЕТОННЫХ КОНСТРУКЦИЙ ИЗ СТАЛИ КЛАССА S500 | Т 0.145733 | - - | - - | - - | 4508.08 656.98 | 273.64 39.88 | 4781.72 696.85
20. | Е11-4-11 К=2 (Н10) Н1=2 | УСТРОЙСТВО ГИДРОИЗОЛЯЦИИ ПОЛОВ В 2 СЛОЯ ИЗ НАПЛАВЛЯЕМЫХ РУЛОННЫХ МАТЕРИАЛОВ | 100 М2 1.0795 | 464.24 501.15 | 3.84 4.15 | - - | 1703.88 1839.34 | 241.36 260.55 | 2413.32 2605.19
21. | Е11-4-12 К=2 (Н10) Н1=2 | УСТРОЙСТВО ПРИМЫКАНИЙ ПРИ ГИДРОИЗОЛЯЦИИ ПОЛОВ ИЗ НАПЛАВЛЯЕМЫХ РУЛОННЫХ МАТЕРИАЛОВ (АР2 Л.22 П.4 ТТ) | 100 М ПРИМЫКАНИЙ 1.155065 | 269.54 311.34 | 1.64 1.89 | - - | 464.28 536.27 | 66.12 76.37 | 801.58 925.88
22. | Е13-73-4 (Н10) Н2=0 Н3=0 | ИСКЛЮЧАЕТСЯ ГРУНТОВАНИЕ ПОД ВТОРОЙ СЛОЙ ГИДРОИЗОЛЯЦИИ ИЗ РАСЦЕНКИ Е11-4-11 | 100 М2 1.0795 | 36.80 -39.73 | - - | - - | - - | - - | 36.80 -39.73
23. | Е13-73-2 (Н10) Н2=0 Н3=0 | ИСКЛЮЧАЕТСЯ ГРУНТОВАНИЕ ПОД ВТОРОЙ СЛОЙ ГИДРОИЗОЛЯЦИИ ИЗ РАСЦЕНКИ Е11-4-12 | 100 М2 0.34652 | 57.25 -19.84 | - - | - - | - - | - - | 57.25 -19.84
24. | 1/10-130-5/40 | МАСТИКА БИТУМНАЯ ГИДРОИЗОЛЯЦИОННАЯ ХОЛОДНАЯ | КГ 59.65317 | - - | - - | - - | 2.39 142.57 | 0.34 20.28 | 2.73 162.85
25. | Е11-67-1 (Н10) | УСТРОЙСТВО ЦЕМЕНТНО-ПЕСЧАНЫХ СТЯЖЕК ТОЛЩИНОЙ 20 ММ ПО БЕТОННОМУ ОСНОВАНИЮ С ПРИМЕНЕНИЕМ УСТАНОВКИ ПБ-1 | 100 М2 1.0795 | 554.82 598.93 | 84.94 91.69 | 35.38 38.19 | 340.83 367.93 | 53.72 57.99 | 1034.31 1116.54
26. | Е11-67-3 К=4 (Н10) Н1=4 | УСТРОЙСТВО ЦЕМЕНТНО-ПЕСЧАНЫХ СТЯЖЕК С ПРИМЕНЕНИЕМ УСТАНОВКИ ПБ-1: ДОБАВЛЯТЬ НА КАЖДЫЕ 5 ММ ИЗМЕНЕНИЯ ТОЛЩИНЫ СТЯЖКИ К НОРМАМ Е11-67-1 ДО ТОЛЩ.40 ММ | 100 М2 1.0795 | 44.79 48.35 | 23.23 25.08 | 10.81 11.67 | 314.16 339.14 | 50.51 54.53 | 432.69 467.09
27. | Е11-11-10 (Н10) | УСТРОЙСТВО ПРИМЫКАНИЙ СТЯЖЕК К СТЕНАМ (АР2 Л.22 П.8 ТТ) | 100 М 1.155065 | 85.30 98.53 | 4.24 4.90 | 2.84 3.28 | 2.12 2.45 | 0.30 0.35 | 91.96 106.23
28. | 1/10-120-10-10/89 | ПЛИТЫ ТЕПЛОИЗОЛЯЦИОННЫЕ ИЗ МИНЕРАЛЬНОЙ ВАТЫ ПТМ СТБ 1995-2009-Т4-DS(TН)1-СS(10)25-TR7,5-PL(5)350-WS1 (ПЛОТНОСТЬ 125 КГ/М3) БЕЛТЕП МАРКИ ФЛОР 125 | М3 0.095177 | - - | - - | - - | 259.13 24.66 | 36.64 3.49 | 295.77 28.15
29. | Е6-11-10 (Н10) | АРМИРОВАНИЕ ПОДСТИЛАЮЩИХ СЛОЕВ И НАБЕТОНОК,СТЯЖЕК ИЗ Ц/П РАСТВОРА ТОЛЩ. ОТ 40ММ И БОЛЕЕ (АР2 Л.22 П.9 ТТ) | Т 0.145733 | 162.28 23.65 | 26.82 3.91 | 9.41 1.37 | 169.86 24.75 | 12.29 1.79 | 371.25 54.11
30. | 2/10-50/12 | СЕТКА АРМАТУРНАЯ СВАРНАЯ ДЛЯ ЖЕЛЕЗОБЕТОННЫХ КОНСТРУКЦИЙ ИЗ СТАЛИ КЛАССА S500 | Т 0.145733 | - - | - - | - - | 4508.08 656.98 | 273.64 39.88 | 4781.72 696.85
31. | Е11-15-8 (Н10) | ЖЕЛЕЗНЕНИЕ ЦЕМЕНТНЫХ ПОКРЫТИЙ | 100 М2 ПОКРЫТИЯ 1.0795 | 161.77 174.63 | 0.51 0.55 | 0.34 0.37 | 14.54 15.70 | 2.06 2.22 | 178.88 193.10
32. | Е15-163-8 (Н10) | ОКРАСКА ПОЛА КОЛЕРОМ МАСЛЯНЫМ РАЗБЕЛЕННЫМ (АР Л.22 П.15 ТТ) | 100 М2 ОКРАШИВАЕМОЙ ПОВЕРХНОСТИ 0.3905 | 267.25 104.36 | 5.60 2.19 | 3.75 1.46 | 360.30 140.70 | 50.97 19.90 | 684.12 267.15
33. | ПРИМЕЧАНИЕ: | ТИП ПОЛА П-2А (126,66 М2)
34. | Е11-1-2 (Н10) | УПЛОТНЕНИЕ ГРУНТА ЩЕБНЕМ | 100 М2 ПЛОЩАДИ УПЛОТНЕНИЯ 1.2666 | 90.31 114.39 | 14.85 18.81 | 6.47 8.19 | 0.44 0.56 | - - | 105.60 133.76
35. | 4/1-5-20-20-30/С412-120-10А | ЩЕБЕНЬ ИЗ ГРАВИЯ ФРАКЦИИ 20 - 40 ММ (ТРАНСПОРТ 37 КМ) | М3 10.25946 | - - | - - | - - | 15.31 157.07 | 21.67 222.32 | 36.98 379.39
36. | Е11-2-9 (Н10) | УСТРОЙСТВО УПЛОТНЯЕМЫХ ТРАМБОВКАМИ ПОДСТИЛАЮЩИХ СЛОЕВ БЕТОННЫХ | М3 10.1328 | 41.58 421.32 | 0.38 3.85 | - - | 159.34 1614.56 | 25.44 257.78 | 226.74 2297.51
37. | Е11-67-1 (Н10) | УСТРОЙСТВО ЦЕМЕНТНО-ПЕСЧАНЫХ СТЯЖЕК ТОЛЩИНОЙ 20 ММ ПО БЕТОННОМУ ОСНОВАНИЮ С ПРИМЕНЕНИЕМ УСТАНОВКИ ПБ-1 | 100 М2 1.2666 | 554.82 702.74 | 84.94 107.59 | 35.38 44.81 | 340.83 431.70 | 53.72 68.04 | 1034.31 1310.07
38. | Е11-67-3 К=4 (Н10) Н1=4 | УСТРОЙСТВО ЦЕМЕНТНО-ПЕСЧАНЫХ СТЯЖЕК С ПРИМЕНЕНИЕМ УСТАНОВКИ ПБ-1: ДОБАВЛЯТЬ НА КАЖДЫЕ 5 ММ ИЗМЕНЕНИЯ ТОЛЩИНЫ СТЯЖКИ К НОРМАМ Е11-67-1 ДО ТОЛЩ.40 ММ | 100 М2 1.2666 | 44.79 56.73 | 23.23 29.42 | 10.81 13.69 | 314.16 397.92 | 50.51 63.98 | 432.69 548.04
39. | Е11-11-10 (Н10) | УСТРОЙСТВО ПРИМЫКАНИЙ СТЯЖЕК К СТЕНАМ (АР2 Л.22 П.8 ТТ) | 100 М 1.355262 | 85.30 115.60 | 4.24 5.75 | 2.84 3.85 | 2.12 2.87 | 0.30 0.41 | 91.96 124.63
40. | 1/10-120-10-10/89 | ПЛИТЫ ТЕПЛОИЗОЛЯЦИОННЫЕ ИЗ МИНЕРАЛЬНОЙ ВАТЫ ПТМ СТБ 1995-2009-Т4-DS(TН)1-СS(10)25-TR7,5-PL(5)350-WS1 (ПЛОТНОСТЬ 125 КГ/М3) БЕЛТЕП МАРКИ ФЛОР 125 | М3 0.111674 | - - | - - | - - | 259.13 28.94 | 36.64 4.09 | 295.77 33.03
41. | Е6-11-10 (Н10) | АРМИРОВАНИЕ ПОДСТИЛАЮЩИХ СЛОЕВ И НАБЕТОНОК,СТЯЖЕК ИЗ Ц/П РАСТВОРА ТОЛЩ. ОТ 40ММ И БОЛЕЕ (АР2 Л.22 П.9 ТТ) | Т 0.170991 | 162.28 27.75 | 26.82 4.59 | 9.41 1.61 | 169.86 29.04 | 12.29 2.10 | 371.25 63.49
42. | 2/10-50/12 | СЕТКА АРМАТУРНАЯ СВАРНАЯ ДЛЯ ЖЕЛЕЗОБЕТОННЫХ КОНСТРУКЦИЙ ИЗ СТАЛИ КЛАССА S500 | Т 0.170991 | - - | - - | - - | 4508.08 770.84 | 273.64 46.79 | 4781.72 817.63
43. | Е11-15-8 (Н10) | ЖЕЛЕЗНЕНИЕ ЦЕМЕНТНЫХ ПОКРЫТИЙ | 100 М2 ПОКРЫТИЯ 1.2666 | 161.77 204.90 | 0.51 0.65 | 0.34 0.43 | 14.54 18.42 | 2.06 2.61 | 178.88 226.58
44. | Е15-163-8 (Н10) | ОКРАСКА ПОЛА КОЛЕРОМ МАСЛЯНЫМ РАЗБЕЛЕННЫМ (АР Л.22 П.15 ТТ) | 100 М2 ОКРАШИВАЕМОЙ ПОВЕРХНОСТИ 0.2183 | 267.25 58.34 | 5.60 1.22 | 3.75 0.82 | 360.30 78.65 | 50.97 11.13 | 684.12 149.34
45. | ПРИМЕЧАНИЕ: | ТИП ПОЛА П-3 (34,86 М2)
46. | Е11-1-2 (Н10) | УПЛОТНЕНИЕ ГРУНТА ЩЕБНЕМ | 100 М2 ПЛОЩАДИ УПЛОТНЕНИЯ 0.3486 | 90.31 31.48 | 14.85 5.18 | 6.47 2.26 | 0.44 0.15 | - - | 105.60 36.81
47. | 4/1-5-20-20-30/С412-120-10А | ЩЕБЕНЬ ИЗ ГРАВИЯ ФРАКЦИИ 20 - 40 ММ (ТРАНСПОРТ 37 КМ) | М3 2.82366 | - - | - - | - - | 15.31 43.23 | 21.67 61.19 | 36.98 104.42
48. | Е11-2-9 (Н10) | УСТРОЙСТВО УПЛОТНЯЕМЫХ ТРАМБОВКАМИ ПОДСТИЛАЮЩИХ СЛОЕВ БЕТОННЫХ | М3 2.7888 | 41.58 115.96 | 0.38 1.06 | - - | 159.34 444.37 | 25.44 70.95 | 226.74 632.33
49. | Е11-67-1 (Н10) | УСТРОЙСТВО ЦЕМЕНТНО-ПЕСЧАНЫХ СТЯЖЕК ТОЛЩИНОЙ 20 ММ ПО БЕТОННОМУ ОСНОВАНИЮ С ПРИМЕНЕНИЕМ УСТАНОВКИ ПБ-1 | 100 М2 0.3486 | 554.82 193.41 | 84.94 29.61 | 35.38 12.33 | 340.83 118.81 | 53.72 18.73 | 1034.31 360.56
50. | Е11-67-3 К=4 (Н10) Н1=4 | УСТРОЙСТВО ЦЕМЕНТНО-ПЕСЧАНЫХ СТЯЖЕК С ПРИМЕНЕНИЕМ УСТАНОВКИ ПБ-1: ДОБАВЛЯТЬ НА КАЖДЫЕ 5 ММ ИЗМЕНЕНИЯ ТОЛЩИНЫ СТЯЖКИ К НОРМАМ Е11-67-1 ДО ТОЛЩ.40 ММ | 100 М2 0.3486 | 44.79 15.61 | 23.23 8.10 | 10.81 3.77 | 314.16 109.52 | 50.51 17.61 | 432.69 150.83
51. | Е11-11-10 (Н10) | УСТРОЙСТВО ПРИМЫКАНИЙ СТЯЖЕК К СТЕНАМ (АР2 Л.22 П.8 ТТ) | 100 М 0.373002 | 85.30 31.82 | 4.24 1.58 | 2.84 1.06 | 2.12 0.79 | 0.30 0.11 | 91.96 34.30
52. | 1/10-120-10-10/89 | ПЛИТЫ ТЕПЛОИЗОЛЯЦИОННЫЕ ИЗ МИНЕРАЛЬНОЙ ВАТЫ ПТМ СТБ 1995-2009-Т4-DS(TН)1-СS(10)25-TR7,5-PL(5)350-WS1 (ПЛОТНОСТЬ 125 КГ/М3) БЕЛТЕП МАРКИ ФЛОР 125 | М3 0.030735 | - - | - - | - - | 259.13 7.96 | 36.64 1.13 | 295.77 9.09
53. | Е6-11-10 (Н10) | АРМИРОВАНИЕ ПОДСТИЛАЮЩИХ СЛОЕВ И НАБЕТОНОК,СТЯЖЕК ИЗ Ц/П РАСТВОРА ТОЛЩ. ОТ 40ММ И БОЛЕЕ (АР2 Л.22 П.9 ТТ) | Т 0.047061 | 162.28 7.64 | 26.82 1.26 | 9.41 0.44 | 169.86 7.99 | 12.29 0.58 | 371.25 17.47
54. | 2/10-50/12 | СЕТКА АРМАТУРНАЯ СВАРНАЯ ДЛЯ ЖЕЛЕЗОБЕТОННЫХ КОНСТРУКЦИЙ ИЗ СТАЛИ КЛАССА S500 | Т 0.047061 | - - | - - | - - | 4508.08 212.15 | 273.64 12.88 | 4781.72 225.03
55. | Е11-52-1 (Н10) | УСТРОЙСТВО ПОКРЫТИЙ ПОЛА ИЗ ПЛИТКИ КЕРАМИЧЕСКОЙ НА КЛЕЮ ПО ЦЕМЕНТНОЙ СТЯЖКЕ | 100 М2 0.3486 | 1500.66 523.13 | 16.50 5.75 | 3.04 1.06 | 186.63 65.06 | 26.39 9.20 | 1730.18 603.14
56. | 1/10-230-60-15/15 | КОМПОЗИЦИЯ ДЛЯ ЗАПОЛНЕНИЯ ШВОВ СУХАЯ ШИРИНОЙ ДО 6 ММ, ПЛАСТИЧНАЯ, ВОДОСТОЙКАЯ, МОРОЗОСТОЙКАЯ F75, ДЛЯ НАРУЖНЫХ И ВНУТРЕННИХ РАБОТ (НВ), БЕЛАЯ (ФАСОВКА ПО 20-25 КГ) | Т 0.01743 | - - | - - | - - | 1203.00 20.97 | 170.10 2.96 | 1373.10 23.93
57. | 1/10-280-20/40 | ВОДА | М3 0.043575 | - - | - - | - - | 1.99 0.09 | - - | 1.99 0.09
58. | 1/10-230-65-20-23/42 | ПЛИТКИ КЕРАМИЧЕСКИЕ ДЛЯ ПОЛОВ ОСНОВНЫЕ НЕГЛАЗУРОВАННЫЕ (КЕРАМОГРАНИТ) РАЗМЕРОМ 300 Х 300 ММ, 303 Х 303 ММ | М2 35.7315 | - - | - - | - - | 16.74 598.15 | 2.37 84.68 | 19.11 682.83
59. | ПРИМЕЧАНИЕ: | ПОЛЫ ПЕРВОГО ЭТАЖА
60. | ПРИМЕЧАНИЕ: | ТИП ПОЛА П-4 (217,22 М2)
61. | Е11-9-2 К=2 (Н10) Н1=2 | УСТРОЙСТВО ТЕПЛО- И ЗВУКОИЗОЛЯЦИИ СПЛОШНОЙ ИЗ ПЛИТ ПЕНОПОЛИСТИРОЛЬНЫХ В 2СЛОЯ 100ММ+30ММ | 100 М2 ИЗОЛИРУЕМОЙ ПОВЕРХНОСТИ 2.1722 | 192.06 417.19 | 32.90 71.47 | 22.04 47.88 | - - | - - | 224.96 488.66
62. | 1/10-120-30-10/17 | ПЛИТЫ ТЕПЛОИЗОЛЯЦИОННЫЕ ПЕНОПОЛИСТИРОЛЬНЫЕ ППТ-25А (ППТ-25Н-А) | М3 29.085758 | - - | - - | - - | 228.30 6640.28 | 32.28 938.89 | 260.58 7579.17
63. | Е12-15-306 (Н10) | УСТРОЙСТВО ПАРОИЗОЛЯЦИИ ПРОКЛАДОЧНОЙ В ОДИН СЛОЙ ИЗ ПОЛИЭТИЛЕНОВОЙ ПЛЕНКИ | 100 М2 ИЗОЛИРУЕМОЙ ПОВЕРХНОСТИ 2.1722 | 102.11 221.80 | 21.75 47.25 | 12.19 26.48 | 154.56 335.74 | 21.51 46.72 | 299.93 651.51
64. | Е11-11-3 (Н10) | УСТРОЙСТВО СТЯЖЕК БЕТОННЫХ ТОЛЩИНОЙ 20 ММ,БЕТОН С16/20 | 100 М2 2.1722 | 469.27 1019.35 | 46.38 100.75 | 23.02 50.00 | 365.32 793.55 | 57.23 124.32 | 938.20 2037.96
65. | Е11-11-4 К=8,6 (Н10) Н1=8.6 | ДОБАВЛЯЕТСЯ ДО ТОЛЩИНЫ СТЯЖКИ 63 ММ | 100 М2 2.1722 | 49.64 107.83 | 13.13 28.52 | 8.79 19.09 | 722.51 1569.44 | 116.27 252.56 | 901.55 1958.35
66. | 7/25-70/160 | СУПЕРПЛАСТИФИКАТОР С-3 (СУХОЙ) | Т 0.044476 | - - | - - | - - | 2050.00 91.18 | 289.87 12.89 | 2339.87 104.07
67. | Е6-11-10 (Н10) | АРМИРОВАНИЕ ПОДСТИЛАЮЩИХ СЛОЕВ И НАБЕТОНОК | Т 0.293247 | 162.28 47.59 | 26.82 7.86 | 9.41 2.76 | 169.86 49.81 | 12.29 3.60 | 371.25 108.86
68. | 2/10-50/12 | СЕТКА АРМАТУРНАЯ СВАРНАЯ ДЛЯ ЖЕЛЕЗОБЕТОННЫХ КОНСТРУКЦИЙ ИЗ СТАЛИ КЛАССА S500 | Т 0.293247 | - - | - - | - - | 4508.08 1321.98 | 273.64 80.24 | 4781.72 1402.23
69. | Е11-58-1 (Н10) | УСТРОЙСТВО ПОКРЫТИЙ ИЗ ПАРКЕТА ШТУЧНОГО НА КЛЕЮ БЕЗ ФРИЗА | 100 М2 ПОКРЫТИЯ 2.1722 | 2053.23 4460.03 | 101.88 221.30 | 2.27 4.93 | 239.84 520.98 | 33.87 73.57 | 2428.82 5275.88
70. | 1/10-125-5-15/999130 | ПАРКЕТ ШТУЧНЫЙ (СРЕДНЯЯ ЦЕНА ПО ГРУППЕ), ОПРЕД. - 13 | М2 221.5644 | - - | - - | - - | 72.90 16152.04 | 10.31 2284.33 | 83.21 18436.37
71. | 1/10-230-60-35/40 | РАСТВОРНАЯ СМЕСЬ СУХАЯ (РСС), ОБЛИЦОВОЧНАЯ, ЦЕМЕНТНАЯ, ПОВЫШЕННОЙ ФИКСАЦИИ, ДЛЯ НАРУЖНЫХ И ВНУТРЕННИХ РАБОТ (НВ), М100/М150, F75 | Т 0.521328 | - - | - - | - - | 583.56 304.23 | 82.52 43.02 | 666.08 347.25
72. | Е62-47-1 (Н10) | ГРУНТОВАНИЕ ПАРКЕТНЫХ ПОЛОВ (АР2 Л.22 П.12 ТТ) | 100 М2 2.1722 | 40.84 88.71 | - - | - - | 89.32 194.02 | 12.63 27.43 | 142.79 310.17
73. | Е15-171-2 (Н10) | ПОКРЫТИЕ ПОЛОВ ЛАКОМ ПО ОГРУНТОВАННОЙ ИЛИ ОКРАШЕННОЙ ПОВЕРХНОСТИ ЗА 2 РАЗА (АР2 Л.22 П.12 ТТ) | 100 М2 ОТДЕЛЫВАЕМОЙ ПОВЕРХНОСТИ 2.1722 | 167.73 364.34 | 0.68 1.48 | 0.45 0.98 | 2.43 5.28 | 0.35 0.76 | 171.19 371.86
74. | 1/10-230-45-5/150 | ЛАК МОЧЕВИННЫЙ ДВУХКОМПОНЕНТНЫЙ ДЛЯ ПОКРЫТИЯ ПАРКЕТНЫХ ПОЛОВ МЧ-212 | Т 0.045182 | - - | - - | - - | 8680.00 392.18 | 1227.35 55.45 | 9907.35 447.63
75. | ПРИМЕЧАНИЕ: | ТИП ПОЛА П-5 (151,08 М2)
76. | Е11-9-2 (Н10) | УСТРОЙСТВО ТЕПЛО- И ЗВУКОИЗОЛЯЦИИ СПЛОШНОЙ ИЗ ПЛИТ ПЕНОПОЛИСТИРОЛЬНЫХ | 100 М2 ИЗОЛИРУЕМОЙ ПОВЕРХНОСТИ 1.5108 | 96.03 145.08 | 16.45 24.85 | 11.02 16.65 | - - | - - | 112.48 169.93
77. | 1/10-120-30-10/17 | ПЛИТЫ ТЕПЛОИЗОЛЯЦИОННЫЕ ПЕНОПОЛИСТИРОЛЬНЫЕ ППТ-25А (ППТ-25Н-А) | М3 15.56124 | - - | - - | - - | 228.30 3552.63 | 32.28 502.32 | 260.58 4054.95
78. | Е12-15-306 (Н10) | УСТРОЙСТВО ПАРОИЗОЛЯЦИИ ПРОКЛАДОЧНОЙ В ОДИН СЛОЙ ИЗ ПОЛИЭТИЛЕНОВОЙ ПЛЕНКИ | 100 М2 ИЗОЛИРУЕМОЙ ПОВЕРХНОСТИ 1.5108 | 102.11 154.27 | 21.75 32.86 | 12.19 18.42 | 154.56 233.51 | 21.51 32.50 | 299.93 453.14
79. | Е11-67-2 (Н10) | УСТРОЙСТВО ЦЕМЕНТНО-ПЕСЧАНЫХ СТЯЖЕК ТОЛЩИНОЙ 20 ММ ПО ОСНОВАНИЮ ИЗ УТЕПЛИТЕЛЯ С ПРИМЕНЕНИЕМ УСТАНОВКИ ПБ-1 | 100 М2 1.5108 | 508.64 768.45 | 83.88 126.73 | 35.38 53.45 | 340.83 514.93 | 53.72 81.16 | 987.07 1491.27
80. | Е11-67-3 К=8,6 (Н10) Н1=8.6 | УСТРОЙСТВО ЦЕМЕНТНО-ПЕСЧАНЫХ СТЯЖЕК С ПРИМЕНЕНИЕМ УСТАНОВКИ ПБ-1: ДОБАВЛЯТЬ НА КАЖДЫЕ 5 ММ ИЗМЕНЕНИЯ ТОЛЩИНЫ СТЯЖКИ К НОРМАМ Е11-67-1 ДО ТОЛЩ.63 ММ | 100 М2 1.5108 | 96.30 145.49 | 49.94 75.45 | 23.25 35.13 | 675.44 1020.45 | 108.60 164.07 | 930.28 1405.47
81. | Е6-11-10 (Н10) | АРМИРОВАНИЕ ПОДСТИЛАЮЩИХ СЛОЕВ И НАБЕТОНОК,СТЯЖЕК ИЗ Ц/П РАСТВОРА ТОЛЩ. ОТ 40ММ И БОЛЕЕ (АР2 Л.22 П.9 ТТ) | Т 0.203958 | 162.28 33.10 | 26.82 5.47 | 9.41 1.92 | 169.86 34.64 | 12.29 2.51 | 371.25 75.72
82. | 2/10-50/12 | СЕТКА АРМАТУРНАЯ СВАРНАЯ ДЛЯ ЖЕЛЕЗОБЕТОННЫХ КОНСТРУКЦИЙ ИЗ СТАЛИ КЛАССА S500 | Т 0.203958 | - - | - - | - - | 4508.08 919.46 | 273.64 55.81 | 4781.72 975.27
83. | Е11-11-10 (Н10) | УСТРОЙСТВО ПРИМЫКАНИЙ СТЯЖЕК К СТЕНАМ (АР2 Л.22 П.8 ТТ) | 100 М 1.616556 | 85.30 137.89 | 4.24 6.85 | 2.84 4.59 | 2.12 3.43 | 0.30 0.48 | 91.96 148.65
84. | 1/10-120-10-10/89 | ПЛИТЫ ТЕПЛОИЗОЛЯЦИОННЫЕ ИЗ МИНЕРАЛЬНОЙ ВАТЫ ПТМ СТБ 1995-2009-Т4-DS(TН)1-СS(10)25-TR7,5-PL(5)350-WS1 (ПЛОТНОСТЬ 125 КГ/М3) БЕЛТЕП МАРКИ ФЛОР 125 | М3 0.209797 | - - | - - | - - | 259.13 54.36 | 36.64 7.69 | 295.77 62.05
85. | Е11-58-1 (Н10) | УСТРОЙСТВО ПОКРЫТИЙ ИЗ ПАРКЕТА ШТУЧНОГО НА КЛЕЮ БЕЗ ФРИЗА | 100 М2 ПОКРЫТИЯ 1.5108 | 2053.23 3102.02 | 101.88 153.92 | 2.27 3.43 | 239.84 362.35 | 33.87 51.17 | 2428.82 3669.46
86. | 1/10-125-5-15/999130 | ПАРКЕТ ШТУЧНЫЙ (СРЕДНЯЯ ЦЕНА ПО ГРУППЕ), ОПРЕД. - 13 | М2 154.1016 | - - | - - | - - | 72.90 11234.01 | 10.31 1588.79 | 83.21 12822.79
87. | 1/10-230-60-35/40 | РАСТВОРНАЯ СМЕСЬ СУХАЯ (РСС), ОБЛИЦОВОЧНАЯ, ЦЕМЕНТНАЯ, ПОВЫШЕННОЙ ФИКСАЦИИ, ДЛЯ НАРУЖНЫХ И ВНУТРЕННИХ РАБОТ (НВ), М100/М150, F75 | Т 0.362592 | - - | - - | - - | 583.56 211.59 | 82.52 29.92 | 666.08 241.52
88. | Е62-47-1 (Н10) | ГРУНТОВАНИЕ ПАРКЕТНЫХ ПОЛОВ (АР2 Л.22 П.12 ТТ) | 100 М2 1.5108 | 40.84 61.70 | - - | - - | 89.32 134.94 | 12.63 19.08 | 142.79 215.73
89. | Е15-171-2 (Н10) | ПОКРЫТИЕ ПОЛОВ ЛАКОМ ПО ОГРУНТОВАННОЙ ИЛИ ОКРАШЕННОЙ ПОВЕРХНОСТИ ЗА 2 РАЗА (АР2 Л.22 П.12 ТТ) | 100 М2 ОТДЕЛЫВАЕМОЙ ПОВЕРХНОСТИ 1.5108 | 167.73 253.41 | 0.68 1.03 | 0.45 0.68 | 2.43 3.67 | 0.35 0.53 | 171.19 258.64
90. | 1/10-230-45-5/150 | ЛАК МОЧЕВИННЫЙ ДВУХКОМПОНЕНТНЫЙ ДЛЯ ПОКРЫТИЯ ПАРКЕТНЫХ ПОЛОВ МЧ-212 | Т 0.031425 | - - | - - | - - | 8680.00 272.77 | 1227.35 38.57 | 9907.35 311.34
91. | ПРИМЕЧАНИЕ: | ТИП ПОЛА П-5А (12,48 М2)
92. | Е11-9-2 К=2 (Н10) Н1=2 | УСТРОЙСТВО ТЕПЛО- И ЗВУКОИЗОЛЯЦИИ СПЛОШНОЙ ИЗ ПЛИТ ПЕНОПОЛИСТИРОЛЬНЫХ В 2СЛОЯ 100ММ+30ММ | 100 М2 ИЗОЛИРУЕМОЙ ПОВЕРХНОСТИ 0.1248 | 192.06 23.97 | 32.90 4.11 | 22.04 2.75 | - - | - - | 224.96 28.08
93. | 1/10-120-30-10/17 | ПЛИТЫ ТЕПЛОИЗОЛЯЦИОННЫЕ ПЕНОПОЛИСТИРОЛЬНЫЕ ППТ-25А (ППТ-25Н-А) | М3 1.671072 | - - | - - | - - | 228.30 381.51 | 32.28 53.94 | 260.58 435.45
94. | Е12-15-306 (Н10) | УСТРОЙСТВО ПАРОИЗОЛЯЦИИ ПРОКЛАДОЧНОЙ В ОДИН СЛОЙ ИЗ ПОЛИЭТИЛЕНОВОЙ ПЛЕНКИ | 100 М2 ИЗОЛИРУЕМОЙ ПОВЕРХНОСТИ 0.1248 | 102.11 12.74 | 21.75 2.71 | 12.19 1.52 | 154.56 19.29 | 21.51 2.68 | 299.93 37.42
95. | Е11-67-2 (Н10) | УСТРОЙСТВО ЦЕМЕНТНО-ПЕСЧАНЫХ СТЯЖЕК ТОЛЩИНОЙ 20 ММ ПО ОСНОВАНИЮ ИЗ УТЕПЛИТЕЛЯ С ПРИМЕНЕНИЕМ УСТАНОВКИ ПБ-1 | 100 М2 0.1248 | 508.64 63.48 | 83.88 10.47 | 35.38 4.42 | 340.83 42.54 | 53.72 6.70 | 987.07 123.19
96. | Е11-67-3 К=8,6 (Н10) Н1=8.6 | УСТРОЙСТВО ЦЕМЕНТНО-ПЕСЧАНЫХ СТЯЖЕК С ПРИМЕНЕНИЕМ УСТАНОВКИ ПБ-1: ДОБАВЛЯТЬ НА КАЖДЫЕ 5 ММ ИЗМЕНЕНИЯ ТОЛЩИНЫ СТЯЖКИ К НОРМАМ Е11-67-1 ДО ТОЛЩ.63 ММ | 100 М2 0.1248 | 96.30 12.02 | 49.94 6.23 | 23.25 2.90 | 675.44 84.29 | 108.60 13.55 | 930.28 116.10
97. | Е6-11-10 (Н10) | АРМИРОВАНИЕ ПОДСТИЛАЮЩИХ СЛОЕВ И НАБЕТОНОК,СТЯЖЕК ИЗ Ц/П РАСТВОРА ТОЛЩ. ОТ 40ММ И БОЛЕЕ (АР2 Л.22 П.9 ТТ) | Т 0.016848 | 162.28 2.73 | 26.82 0.45 | 9.41 0.16 | 169.86 2.86 | 12.29 0.21 | 371.25 6.25
98. | 2/10-50/12 | СЕТКА АРМАТУРНАЯ СВАРНАЯ ДЛЯ ЖЕЛЕЗОБЕТОННЫХ КОНСТРУКЦИЙ ИЗ СТАЛИ КЛАССА S500 | Т 0.016848 | - - | - - | - - | 4508.08 75.95 | 273.64 4.61 | 4781.72 80.56
99. | Е11-11-10 (Н10) | УСТРОЙСТВО ПРИМЫКАНИЙ СТЯЖЕК К СТЕНАМ (АР2 Л.22 П.8 ТТ) | 100 М 0.133536 | 85.30 11.39 | 4.24 0.57 | 2.84 0.38 | 2.12 0.28 | 0.30 0.04 | 91.96 12.28
100. | 1/10-120-10-10/89 | ПЛИТЫ ТЕПЛОИЗОЛЯЦИОННЫЕ ИЗ МИНЕРАЛЬНОЙ ВАТЫ ПТМ СТБ 1995-2009-Т4-DS(TН)1-СS(10)25-TR7,5-PL(5)350-WS1 (ПЛОТНОСТЬ 125 КГ/М3) БЕЛТЕП МАРКИ ФЛОР 125 | М3 0.01733 | - - | - - | - - | 259.13 4.49 | 36.64 0.63 | 295.77 5.13
101. | Е11-58-1 (Н10) | УСТРОЙСТВО ПОКРЫТИЙ ИЗ ПАРКЕТА ШТУЧНОГО НА КЛЕЮ БЕЗ ФРИЗА | 100 М2 ПОКРЫТИЯ 0.1248 | 2053.23 256.24 | 101.88 12.71 | 2.27 0.28 | 239.84 29.93 | 33.87 4.23 | 2428.82 303.11
102. | 1/10-125-5-15/999130 | ПАРКЕТ ШТУЧНЫЙ (СРЕДНЯЯ ЦЕНА ПО ГРУППЕ), ОПРЕД. - 13 | М2 12.7296 | - - | - - | - - | 72.90 927.99 | 10.31 131.24 | 83.21 1059.23
103. | 1/10-230-60-35/40 | РАСТВОРНАЯ СМЕСЬ СУХАЯ (РСС), ОБЛИЦОВОЧНАЯ, ЦЕМЕНТНАЯ, ПОВЫШЕННОЙ ФИКСАЦИИ, ДЛЯ НАРУЖНЫХ И ВНУТРЕННИХ РАБОТ (НВ), М100/М150, F75 | Т 0.029952 | - - | - - | - - | 583.56 17.48 | 82.52 2.47 | 666.08 19.95
104. | Е62-47-1 (Н10) | ГРУНТОВАНИЕ ПАРКЕТНЫХ ПОЛОВ (АР2 Л.22 П.12 ТТ) | 100 М2 0.1248 | 40.84 5.10 | - - | - - | 89.32 11.15 | 12.63 1.58 | 142.79 17.82
105. | Е15-171-2 (Н10) | ПОКРЫТИЕ ПОЛОВ ЛАКОМ ПО ОГРУНТОВАННОЙ ИЛИ ОКРАШЕННОЙ ПОВЕРХНОСТИ ЗА 2 РАЗА (АР2 Л.22 П.12 ТТ) | 100 М2 ОТДЕЛЫВАЕМОЙ ПОВЕРХНОСТИ 0.1248 | 167.73 20.93 | 0.68 0.08 | 0.45 0.06 | 2.43 0.30 | 0.35 0.04 | 171.19 21.36
106. | 1/10-230-45-5/150 | ЛАК МОЧЕВИННЫЙ ДВУХКОМПОНЕНТНЫЙ ДЛЯ ПОКРЫТИЯ ПАРКЕТНЫХ ПОЛОВ МЧ-212 | Т 0.002596 | - - | - - | - - | 8680.00 22.53 | 1227.35 3.19 | 9907.35 25.72
107. | ПРИМЕЧАНИЕ: | ТИП ПОЛА П-6 (111,01 М2)
108. | Е11-9-2 К=2 (Н10) Н1=2 | УСТРОЙСТВО ТЕПЛО- И ЗВУКОИЗОЛЯЦИИ СПЛОШНОЙ ИЗ ПЛИТ ПЕНОПОЛИСТИРОЛЬНЫХ В 2СЛОЯ 80ММ+30ММ | 100 М2 ИЗОЛИРУЕМОЙ ПОВЕРХНОСТИ 1.1101 | 192.06 213.21 | 32.90 36.52 | 22.04 24.47 | - - | - - | 224.96 249.73
109. | 1/10-120-30-10/17 | ПЛИТЫ ТЕПЛОИЗОЛЯЦИОННЫЕ ПЕНОПОЛИСТИРОЛЬНЫЕ ППТ-25А (ППТ-25Н-А) | М3 12.577433 | - - | - - | - - | 228.30 2871.43 | 32.28 406.00 | 260.58 3277.43
110. | Е12-15-306 (Н10) | УСТРОЙСТВО ПАРОИЗОЛЯЦИИ ПРОКЛАДОЧНОЙ В ОДИН СЛОЙ ИЗ ПОЛИЭТИЛЕНОВОЙ ПЛЕНКИ | 100 М2 ИЗОЛИРУЕМОЙ ПОВЕРХНОСТИ 1.1101 | 102.11 113.35 | 21.75 24.14 | 12.19 13.53 | 154.56 171.58 | 21.51 23.88 | 299.93 332.95
111. | Е11-67-2 (Н10) | УСТРОЙСТВО ЦЕМЕНТНО-ПЕСЧАНЫХ СТЯЖЕК ТОЛЩИНОЙ 20 ММ ПО ОСНОВАНИЮ ИЗ УТЕПЛИТЕЛЯ С ПРИМЕНЕНИЕМ УСТАНОВКИ ПБ-1 | 100 М2 1.1101 | 508.64 564.64 | 83.88 93.12 | 35.38 39.28 | 340.83 378.36 | 53.72 59.63 | 987.07 1095.75
112. | Е11-67-3 К=9 (Н10) Н1=9 | УСТРОЙСТВО ЦЕМЕНТНО-ПЕСЧАНЫХ СТЯЖЕК С ПРИМЕНЕНИЕМ УСТАНОВКИ ПБ-1: ДОБАВЛЯТЬ НА КАЖДЫЕ 5 ММ ИЗМЕНЕНИЯ ТОЛЩИНЫ СТЯЖКИ К НОРМАМ Е11-67-1 ДО ТОЛЩ.65 ММ | 100 М2 1.1101 | 100.78 111.88 | 52.26 58.01 | 24.33 27.01 | 706.85 784.67 | 113.65 126.16 | 973.54 1080.73
113. | Е6-11-10 (Н10) | АРМИРОВАНИЕ ПОДСТИЛАЮЩИХ СЛОЕВ И НАБЕТОНОК,СТЯЖЕК ИЗ Ц/П РАСТВОРА ТОЛЩ. ОТ 40ММ И БОЛЕЕ (АР2 Л.22 П.9 ТТ) | Т 0.149864 | 162.28 24.32 | 26.82 4.02 | 9.41 1.41 | 169.86 25.46 | 12.29 1.84 | 371.25 55.64
114. | 2/10-50/12 | СЕТКА АРМАТУРНАЯ СВАРНАЯ ДЛЯ ЖЕЛЕЗОБЕТОННЫХ КОНСТРУКЦИЙ ИЗ СТАЛИ КЛАССА S500 | Т 0.149864 | - - | - - | - - | 4508.08 675.60 | 273.64 41.01 | 4781.72 716.61
115. | Е11-11-10 (Н10) | УСТРОЙСТВО ПРИМЫКАНИЙ СТЯЖЕК К СТЕНАМ (АР2 Л.22 П.8 ТТ) | 100 М 1.187807 | 85.30 101.32 | 4.24 5.04 | 2.84 3.37 | 2.12 2.52 | 0.30 0.36 | 91.96 109.23
116. | 1/10-120-10-10/89 | ПЛИТЫ ТЕПЛОИЗОЛЯЦИОННЫЕ ИЗ МИНЕРАЛЬНОЙ ВАТЫ ПТМ СТБ 1995-2009-Т4-DS(TН)1-СS(10)25-TR7,5-PL(5)350-WS1 (ПЛОТНОСТЬ 125 КГ/М3) БЕЛТЕП МАРКИ ФЛОР 125 | М3 0.159047 | - - | - - | - - | 259.13 41.21 | 36.64 5.83 | 295.77 47.04
117. | Е13-73-4 (Н10) | ГРУНТОВАНИЕ ПОВЕРХНОСТЕЙ ДНИЩ (ПОЛОВ) БЕЗ УКЛОНА | 100 М2 1.1101 | 36.80 40.85 | - - | - - | - - | - - | 36.80 40.85
118. | 1/10-230-15/395 | ГРУНТОВКА АКРИЛОВАЯ ГЛУБОКОГО ПРОНИКНОВЕНИЯ ДЛЯ НАРУЖНЫХ (Н) И ВНУТРЕННИХ РАБОТ (В), ПОЛИМЕРНАЯ (П), ОДНОКОМПОНЕНТНАЯ (1), ВОДНО-ДИСПЕРСИОННАЯ (Д) | КГ 33.303 | - - | - - | - - | 2.32 77.26 | 0.33 10.99 | 2.65 88.25
119. | Е11-36-1 (Н10) | УСТРОЙСТВО ПОКРЫТИЙ ПОЛИВИНИЛХЛОРИДНЫХ НА КЛЕЮ | 100 М2 1.1101 | 552.21 613.01 | 11.87 13.18 | 7.95 8.83 | 166.00 184.28 | 23.47 26.05 | 753.55 836.52
120. | 1/10-125-20/330 | ПОКРЫТИЕ НАПОЛЬНОЕ РУЛОННОЕ ГОМОГЕННОЕ ПОЛИВИНИЛХЛОРИДНОЕ ДЛЯ ЖИЛЫХ, ОБЩЕСТВЕННЫХ И ПРОИЗВОДСТВЕННЫХ ОБЪЕКТОВ С ПОЛИУРЕТАНОВЫМ УСИЛЕНИЕМ, ТОЛЩИНОЙ 2 ММ, КЛАСС ИЗНОСОСТОЙКОСТИ P (EN 649), С МРАМОРНЫМ РИСУНКОМ | М2 117.22656 | - - | - - | - - | 31.27 3665.67 | 4.42 518.14 | 35.69 4183.82
121. | ПРИМЕЧАНИЕ: | ТИП ПОЛА П-6А (21,49 М2)
122. | Е11-9-2 К=2 (Н10) Н1=2 | УСТРОЙСТВО ТЕПЛО- И ЗВУКОИЗОЛЯЦИИ СПЛОШНОЙ ИЗ ПЛИТ ПЕНОПОЛИСТИРОЛЬНЫХ В 2СЛОЯ 100ММ+40ММ | 100 М2 ИЗОЛИРУЕМОЙ ПОВЕРХНОСТИ 0.2149 | 192.06 41.27 | 32.90 7.07 | 22.04 4.74 | - - | - - | 224.96 48.34
123. | 1/10-120-30-10/17 | ПЛИТЫ ТЕПЛОИЗОЛЯЦИОННЫЕ ПЕНОПОЛИСТИРОЛЬНЫЕ ППТ-25А (ППТ-25Н-А) | М3 3.098858 | - - | - - | - - | 228.30 707.47 | 32.28 100.03 | 260.58 807.50
124. | Е12-15-306 (Н10) | УСТРОЙСТВО ПАРОИЗОЛЯЦИИ ПРОКЛАДОЧНОЙ В ОДИН СЛОЙ ИЗ ПОЛИЭТИЛЕНОВОЙ ПЛЕНКИ | 100 М2 ИЗОЛИРУЕМОЙ ПОВЕРХНОСТИ 0.2149 | 102.11 21.94 | 21.75 4.67 | 12.19 2.62 | 154.56 33.21 | 21.51 4.62 | 299.93 64.45
125. | Е11-67-2 (Н10) | УСТРОЙСТВО ЦЕМЕНТНО-ПЕСЧАНЫХ СТЯЖЕК ТОЛЩИНОЙ 20 ММ ПО ОСНОВАНИЮ ИЗ УТЕПЛИТЕЛЯ С ПРИМЕНЕНИЕМ УСТАНОВКИ ПБ-1 | 100 М2 0.2149 | 508.64 109.31 | 83.88 18.03 | 35.38 7.60 | 340.83 73.24 | 53.72 11.54 | 987.07 212.13
126. | Е11-67-3 К=9 (Н10) Н1=9 | УСТРОЙСТВО ЦЕМЕНТНО-ПЕСЧАНЫХ СТЯЖЕК С ПРИМЕНЕНИЕМ УСТАНОВКИ ПБ-1: ДОБАВЛЯТЬ НА КАЖДЫЕ 5 ММ ИЗМЕНЕНИЯ ТОЛЩИНЫ СТЯЖКИ К НОРМАМ Е11-67-1 ДО ТОЛЩ.65 ММ | 100 М2 0.2149 | 100.78 21.66 | 52.26 11.23 | 24.33 5.23 | 706.85 151.90 | 113.65 24.42 | 973.54 209.22
127. | Е6-11-10 (Н10) | АРМИРОВАНИЕ ПОДСТИЛАЮЩИХ СЛОЕВ И НАБЕТОНОК,СТЯЖЕК ИЗ Ц/П РАСТВОРА ТОЛЩ. ОТ 40ММ И БОЛЕЕ (АР2 Л.22 П.9 ТТ) | Т 0.029012 | 162.28 4.71 | 26.82 0.78 | 9.41 0.27 | 169.86 4.93 | 12.29 0.36 | 371.25 10.77
128. | 2/10-50/12 | СЕТКА АРМАТУРНАЯ СВАРНАЯ ДЛЯ ЖЕЛЕЗОБЕТОННЫХ КОНСТРУКЦИЙ ИЗ СТАЛИ КЛАССА S500 | Т 0.029012 | - - | - - | - - | 4508.08 130.79 | 273.64 7.94 | 4781.72 138.73
129. | Е11-11-10 (Н10) | УСТРОЙСТВО ПРИМЫКАНИЙ СТЯЖЕК К СТЕНАМ (АР2 Л.22 П.8 ТТ) | 100 М 0.229943 | 85.30 19.61 | 4.24 0.97 | 2.84 0.65 | 2.12 0.49 | 0.30 0.07 | 91.96 21.14
130. | 1/10-120-10-10/89 | ПЛИТЫ ТЕПЛОИЗОЛЯЦИОННЫЕ ИЗ МИНЕРАЛЬНОЙ ВАТЫ ПТМ СТБ 1995-2009-Т4-DS(TН)1-СS(10)25-TR7,5-PL(5)350-WS1 (ПЛОТНОСТЬ 125 КГ/М3) БЕЛТЕП МАРКИ ФЛОР 125 | М3 0.030789 | - - | - - | - - | 259.13 7.98 | 36.64 1.13 | 295.77 9.11
131. | Е13-73-4 (Н10) | ГРУНТОВАНИЕ ПОВЕРХНОСТЕЙ ДНИЩ (ПОЛОВ) БЕЗ УКЛОНА | 100 М2 0.2149 | 36.80 7.91 | - - | - - | - - | - - | 36.80 7.91
132. | 1/10-230-15/395 | ГРУНТОВКА АКРИЛОВАЯ ГЛУБОКОГО ПРОНИКНОВЕНИЯ ДЛЯ НАРУЖНЫХ (Н) И ВНУТРЕННИХ РАБОТ (В), ПОЛИМЕРНАЯ (П), ОДНОКОМПОНЕНТНАЯ (1), ВОДНО-ДИСПЕРСИОННАЯ (Д) | КГ 33.303 | - - | - - | - - | 2.32 77.26 | 0.33 10.99 | 2.65 88.25
133. | Е11-36-1 (Н10) | УСТРОЙСТВО ПОКРЫТИЙ ПОЛИВИНИЛХЛОРИДНЫХ НА КЛЕЮ | 100 М2 0.2149 | 552.21 118.67 | 11.87 2.55 | 7.95 1.71 | 166.00 35.67 | 23.47 5.04 | 753.55 161.94
134. | 1/10-125-20/330 | ПОКРЫТИЕ НАПОЛЬНОЕ РУЛОННОЕ ГОМОГЕННОЕ ПОЛИВИНИЛХЛОРИДНОЕ ДЛЯ ЖИЛЫХ, ОБЩЕСТВЕННЫХ И ПРОИЗВОДСТВЕННЫХ ОБЪЕКТОВ С ПОЛИУРЕТАНОВЫМ УСИЛЕНИЕМ, ТОЛЩИНОЙ 2 ММ, КЛАСС ИЗНОСОСТОЙКОСТИ P (EN 649), С МРАМОРНЫМ РИСУНКОМ | М2 22.69344 | - - | - - | - - | 31.27 709.62 | 4.42 100.31 | 35.69 809.93
135. | ПРИМЕЧАНИЕ: | ТИП ПОЛА П-7 (79,16 М2)
136. | Е11-9-2 (Н10) | УСТРОЙСТВО ТЕПЛО- И ЗВУКОИЗОЛЯЦИИ СПЛОШНОЙ ИЗ ПЛИТ ПЕНОПОЛИСТИРОЛЬНЫХ (100ММ) | 100 М2 ИЗОЛИРУЕМОЙ ПОВЕРХНОСТИ 0.7916 | 96.03 76.02 | 16.45 13.02 | 11.02 8.72 | - - | - - | 112.48 89.04
137. | 1/10-120-30-10/17 | ПЛИТЫ ТЕПЛОИЗОЛЯЦИОННЫЕ ПЕНОПОЛИСТИРОЛЬНЫЕ ППТ-25А (ППТ-25Н-А) | М3 8.15348 | - - | - - | - - | 228.30 1861.44 | 32.28 263.19 | 260.58 2124.63
138. | Е12-15-306 (Н10) | УСТРОЙСТВО ПАРОИЗОЛЯЦИИ ПРОКЛАДОЧНОЙ В ОДИН СЛОЙ ИЗ ПОЛИЭТИЛЕНОВОЙ ПЛЕНКИ | 100 М2 ИЗОЛИРУЕМОЙ ПОВЕРХНОСТИ 0.7916 | 102.11 80.83 | 21.75 17.22 | 12.19 9.65 | 154.56 122.35 | 21.51 17.03 | 299.93 237.43
139. | Е11-67-2 (Н10) | УСТРОЙСТВО ЦЕМЕНТНО-ПЕСЧАНЫХ СТЯЖЕК ТОЛЩИНОЙ 20 ММ ПО ОСНОВАНИЮ ИЗ УТЕПЛИТЕЛЯ С ПРИМЕНЕНИЕМ УСТАНОВКИ ПБ-1 | 100 М2 0.7916 | 508.64 402.64 | 83.88 66.40 | 35.38 28.01 | 340.83 269.80 | 53.72 42.52 | 987.07 781.37
140. | Е11-67-3 К=9,4 (Н10) Н1=9.4 | УСТРОЙСТВО ЦЕМЕНТНО-ПЕСЧАНЫХ СТЯЖЕК С ПРИМЕНЕНИЕМ УСТАНОВКИ ПБ-1: ДОБАВЛЯТЬ НА КАЖДЫЕ 5 ММ ИЗМЕНЕНИЯ ТОЛЩИНЫ СТЯЖКИ К НОРМАМ Е11-67-1 ДО ТОЛЩ.67 ММ | 100 М2 0.7916 | 105.26 83.32 | 54.58 43.21 | 25.41 20.11 | 738.27 584.41 | 118.70 93.96 | 1016.81 804.91
141. | Е6-11-10 (Н10) | АРМИРОВАНИЕ ПОДСТИЛАЮЩИХ СЛОЕВ И НАБЕТОНОК,СТЯЖЕК ИЗ Ц/П РАСТВОРА ТОЛЩ. ОТ 40ММ И БОЛЕЕ (АР2 Л.22 П.9 ТТ) | Т 0.106866 | 162.28 17.34 | 26.82 2.87 | 9.41 1.01 | 169.86 18.15 | 12.29 1.31 | 371.25 39.68
142. | 2/10-50/12 | СЕТКА АРМАТУРНАЯ СВАРНАЯ ДЛЯ ЖЕЛЕЗОБЕТОННЫХ КОНСТРУКЦИЙ ИЗ СТАЛИ КЛАССА S500 | Т 0.106866 | - - | - - | - - | 4508.08 481.76 | 273.64 29.24 | 4781.72 511.00
143. | Е11-11-10 (Н10) | УСТРОЙСТВО ПРИМЫКАНИЙ СТЯЖЕК К СТЕНАМ (АР2 Л.22 П.8 ТТ) | 100 М 0.847012 | 85.30 72.25 | 4.24 3.59 | 2.84 2.41 | 2.12 1.80 | 0.30 0.25 | 91.96 77.89
144. | 1/10-120-10-10/89 | ПЛИТЫ ТЕПЛОИЗОЛЯЦИОННЫЕ ИЗ МИНЕРАЛЬНОЙ ВАТЫ ПТМ СТБ 1995-2009-Т4-DS(TН)1-СS(10)25-TR7,5-PL(5)350-WS1 (ПЛОТНОСТЬ 125 КГ/М3) БЕЛТЕП МАРКИ ФЛОР 125 | М3 0.116905 | - - | - - | - - | 259.13 30.29 | 36.64 4.28 | 295.77 34.58
145. | Е11-52-1 (Н10) | УСТРОЙСТВО ПОКРЫТИЙ ПОЛА ИЗ ПЛИТКИ КЕРАМИЧЕСКОЙ НА КЛЕЮ ПО ЦЕМЕНТНОЙ СТЯЖКЕ | 100 М2 0.7916 | 1500.66 1187.92 | 16.50 13.06 | 3.04 2.41 | 166.76 132.01 | 23.59 18.67 | 1707.51 1351.66
146. | 1/10-230-65-20-23/42 | ПЛИТКИ КЕРАМИЧЕСКИЕ ДЛЯ ПОЛОВ ОСНОВНЫЕ НЕГЛАЗУРОВАННЫЕ (КЕРАМОГРАНИТ) РАЗМЕРОМ 300 Х 300 ММ, 303 Х 303 ММ | М2 81.139 | - - | - - | - - | 16.74 1358.27 | 2.37 192.30 | 19.11 1550.57
147. | 1/10-230-60-15/26 | КОМПОЗИЦИЯ ДЛЯ ЗАПОЛНЕНИЯ ШВОВ СУХАЯ ШИРИНОЙ ДО 7 ММ, ПЛАСТИЧНАЯ, ВОДОСТОЙКАЯ, МОРОЗОСТОЙКАЯ F75, ДЛЯ НАРУЖНЫХ И ВНУТРЕННИХ РАБОТ (НВ), БЕЛАЯ (ФАСОВКА ПО 2 КГ) | Т 0.03958 | - - | - - | - - | 2271.50 89.91 | 321.19 12.71 | 2592.69 102.62
148. | 1/10-280-20/40 | ВОДА | М3 0.09895 | - - | - - | - - | 1.99 0.20 | - - | 1.99 0.20
149. | ПРИМЕЧАНИЕ: | ТИП ПОЛА П-7А (6,32 М2)
150. | Е11-67-1 (Н10) | УСТРОЙСТВО ЦЕМЕНТНО-ПЕСЧАНЫХ СТЯЖЕК ТОЛЩИНОЙ 20 ММ ПО БЕТОННОМУ ОСНОВАНИЮ С ПРИМЕНЕНИЕМ УСТАНОВКИ ПБ-1 | 100 М2 0.0632 | 554.82 35.06 | 84.94 5.37 | 35.38 2.24 | 340.83 21.54 | 53.72 3.40 | 1034.31 65.37
151. | Е11-67-3 К=4 (Н10) Н1=4 | УСТРОЙСТВО ЦЕМЕНТНО-ПЕСЧАНЫХ СТЯЖЕК С ПРИМЕНЕНИЕМ УСТАНОВКИ ПБ-1: ДОБАВЛЯТЬ НА КАЖДЫЕ 5 ММ ИЗМЕНЕНИЯ ТОЛЩИНЫ СТЯЖКИ К НОРМАМ Е11-67-1 ДО ТОЛЩ.40 ММ | 100 М2 0.0632 | 44.79 2.83 | 23.23 1.47 | 10.81 0.68 | 314.16 19.85 | 50.51 3.19 | 432.69 27.35
152. | Е6-11-10 (Н10) | АРМИРОВАНИЕ ПОДСТИЛАЮЩИХ СЛОЕВ И НАБЕТОНОК,СТЯЖЕК ИЗ Ц/П РАСТВОРА ТОЛЩ. ОТ 40ММ И БОЛЕЕ (АР2 Л.22 П.9 ТТ) | Т 0.008532 | 162.28 1.38 | 26.82 0.23 | 9.41 0.08 | 169.86 1.45 | 12.29 0.10 | 371.25 3.16
153. | 2/10-50/12 | СЕТКА АРМАТУРНАЯ СВАРНАЯ ДЛЯ ЖЕЛЕЗОБЕТОННЫХ КОНСТРУКЦИЙ ИЗ СТАЛИ КЛАССА S500 | Т 0.008532 | - - | - - | - - | 4508.08 38.46 | 273.64 2.33 | 4781.72 40.80
154. | Е11-11-10 (Н10) | УСТРОЙСТВО ПРИМЫКАНИЙ СТЯЖЕК К СТЕНАМ (АР2 Л.22 П.8 ТТ) | 100 М 0.067624 | 85.30 5.77 | 4.24 0.29 | 2.84 0.19 | 2.12 0.14 | 0.30 0.02 | 91.96 6.22
155. | 1/10-120-10-10/89 | ПЛИТЫ ТЕПЛОИЗОЛЯЦИОННЫЕ ИЗ МИНЕРАЛЬНОЙ ВАТЫ ПТМ СТБ 1995-2009-Т4-DS(TН)1-СS(10)25-TR7,5-PL(5)350-WS1 (ПЛОТНОСТЬ 125 КГ/М3) БЕЛТЕП МАРКИ ФЛОР 125 | М3 0.005572 | - - | - - | - - | 259.13 1.44 | 36.64 0.20 | 295.77 1.65
156. | Е11-114-1 (Н10) | УСТРОЙСТВО ПОКРЫТИЙ ПОЛОВ ПЛИТАМИ ПОВЫШЕННОЙ ПРОЧНОСТИ ИЗ КЕРАМОГРАНИТА РАЗМЕРОМ 300 Х 300 ММ | 100 М2 0.0632 | 2275.24 143.80 | 29.74 1.88 | 1.44 0.09 | 779.32 49.25 | 110.13 6.96 | 3194.43 201.89
157. | 1/10-230-65-20-23/42 | ПЛИТКИ КЕРАМИЧЕСКИЕ ДЛЯ ПОЛОВ ОСНОВНЫЕ НЕГЛАЗУРОВАННЫЕ (КЕРАМОГРАНИТ) РАЗМЕРОМ 300 Х 300 ММ, 303 Х 303 ММ | М2 6.478 | - - | - - | - - | 16.74 108.44 | 2.37 15.35 | 19.11 123.79
158. | 1/10-230-60-15/26 | КОМПОЗИЦИЯ ДЛЯ ЗАПОЛНЕНИЯ ШВОВ СУХАЯ ШИРИНОЙ ДО 7 ММ, ПЛАСТИЧНАЯ, ВОДОСТОЙКАЯ, МОРОЗОСТОЙКАЯ F75, ДЛЯ НАРУЖНЫХ И ВНУТРЕННИХ РАБОТ (НВ), БЕЛАЯ (ФАСОВКА ПО 2 КГ) | Т 0.001638 | - - | - - | - - | 2271.50 3.72 | 321.19 0.53 | 2592.69 4.25
159. | 1/10-230-60-35/40 | РАСТВОРНАЯ СМЕСЬ СУХАЯ (РСС), ОБЛИЦОВОЧНАЯ, ЦЕМЕНТНАЯ, ПОВЫШЕННОЙ ФИКСАЦИИ, ДЛЯ НАРУЖНЫХ И ВНУТРЕННИХ РАБОТ (НВ), М100/М150, F75 | Т 0.042976 | - - | - - | - - | 583.56 25.08 | 82.52 3.55 | 666.08 28.63
160. | 1/10-280-20/40 | ВОДА | М3 0.01264 | - - | - - | - - | 1.99 0.03 | - - | 1.99 0.03
161. | ПРИМЕЧАНИЕ: | ТИП ПОЛА П-7Б (16,81 М2)
162. | Е11-9-2 (Н10) | УСТРОЙСТВО ТЕПЛО- И ЗВУКОИЗОЛЯЦИИ СПЛОШНОЙ ИЗ ПЛИТ ПЕНОПОЛИСТИРОЛЬНЫХ (40ММ) | 100 М2 ИЗОЛИРУЕМОЙ ПОВЕРХНОСТИ 0.1681 | 96.03 16.14 | 16.45 2.77 | 11.02 1.85 | - - | - - | 112.48 18.91
163. | 1/10-120-30-10/17 | ПЛИТЫ ТЕПЛОИЗОЛЯЦИОННЫЕ ПЕНОПОЛИСТИРОЛЬНЫЕ ППТ-25А (ППТ-25Н-А) | М3 0.692572 | - - | - - | - - | 228.30 158.11 | 32.28 22.36 | 260.58 180.47
164. | Е12-15-306 (Н10) | УСТРОЙСТВО ПАРОИЗОЛЯЦИИ ПРОКЛАДОЧНОЙ В ОДИН СЛОЙ ИЗ ПОЛИЭТИЛЕНОВОЙ ПЛЕНКИ | 100 М2 ИЗОЛИРУЕМОЙ ПОВЕРХНОСТИ 0.1681 | 102.11 17.16 | 21.75 3.66 | 12.19 2.05 | 154.56 25.98 | 21.51 3.62 | 299.93 50.42
165. | Е11-67-2 (Н10) | УСТРОЙСТВО ЦЕМЕНТНО-ПЕСЧАНЫХ СТЯЖЕК ТОЛЩИНОЙ 20 ММ ПО ОСНОВАНИЮ ИЗ УТЕПЛИТЕЛЯ С ПРИМЕНЕНИЕМ УСТАНОВКИ ПБ-1 | 100 М2 0.1681 | 508.64 85.50 | 83.88 14.10 | 35.38 5.95 | 340.83 57.29 | 53.72 9.03 | 987.07 165.92
166. | Е11-67-3 К=9,4 (Н10) Н1=9.4 | УСТРОЙСТВО ЦЕМЕНТНО-ПЕСЧАНЫХ СТЯЖЕК С ПРИМЕНЕНИЕМ УСТАНОВКИ ПБ-1: ДОБАВЛЯТЬ НА КАЖДЫЕ 5 ММ ИЗМЕНЕНИЯ ТОЛЩИНЫ СТЯЖКИ К НОРМАМ Е11-67-1 ДО ТОЛЩ.67 ММ | 100 М2 0.1681 | 105.26 17.69 | 54.58 9.17 | 25.41 4.27 | 738.27 124.10 | 118.70 19.95 | 1016.81 170.92
167. | Е6-11-10 (Н10) | АРМИРОВАНИЕ ПОДСТИЛАЮЩИХ СЛОЕВ И НАБЕТОНОК,СТЯЖЕК ИЗ Ц/П РАСТВОРА ТОЛЩ. ОТ 40ММ И БОЛЕЕ (АР2 Л.22 П.9 ТТ) | Т 0.022694 | 162.28 3.68 | 26.82 0.61 | 9.41 0.21 | 169.86 3.85 | 12.29 0.28 | 371.25 8.42
168. | 2/10-50/12 | СЕТКА АРМАТУРНАЯ СВАРНАЯ ДЛЯ ЖЕЛЕЗОБЕТОННЫХ КОНСТРУКЦИЙ ИЗ СТАЛИ КЛАССА S500 | Т 0.022694 | - - | - - | - - | 4508.08 102.31 | 273.64 6.21 | 4781.72 108.52
169. | Е11-11-10 (Н10) | УСТРОЙСТВО ПРИМЫКАНИЙ СТЯЖЕК К СТЕНАМ (АР2 Л.22 П.8 ТТ) | 100 М 0.179867 | 85.30 15.34 | 4.24 0.76 | 2.84 0.51 | 2.12 0.38 | 0.30 0.05 | 91.96 16.54
170. | 1/10-120-10-10/89 | ПЛИТЫ ТЕПЛОИЗОЛЯЦИОННЫЕ ИЗ МИНЕРАЛЬНОЙ ВАТЫ ПТМ СТБ 1995-2009-Т4-DS(TН)1-СS(10)25-TR7,5-PL(5)350-WS1 (ПЛОТНОСТЬ 125 КГ/М3) БЕЛТЕП МАРКИ ФЛОР 125 | М3 0.024825 | - - | - - | - - | 259.13 6.43 | 36.64 0.91 | 295.77 7.34
171. | Е11-52-1 (Н10) | УСТРОЙСТВО ПОКРЫТИЙ ПОЛА ИЗ ПЛИТКИ КЕРАМИЧЕСКОЙ НА КЛЕЮ ПО ЦЕМЕНТНОЙ СТЯЖКЕ | 100 М2 0.1681 | 1500.66 252.26 | 16.50 2.77 | 3.04 0.51 | 166.76 28.03 | 23.59 3.97 | 1707.51 287.03
172. | 1/10-230-65-20-23/42 | ПЛИТКИ КЕРАМИЧЕСКИЕ ДЛЯ ПОЛОВ ОСНОВНЫЕ НЕГЛАЗУРОВАННЫЕ (КЕРАМОГРАНИТ) РАЗМЕРОМ 300 Х 300 ММ, 303 Х 303 ММ | М2 17.23025 | - - | - - | - - | 16.74 288.43 | 2.37 40.84 | 19.11 329.27
173. | 1/10-230-60-15/26 | КОМПОЗИЦИЯ ДЛЯ ЗАПОЛНЕНИЯ ШВОВ СУХАЯ ШИРИНОЙ ДО 7 ММ, ПЛАСТИЧНАЯ, ВОДОСТОЙКАЯ, МОРОЗОСТОЙКАЯ F75, ДЛЯ НАРУЖНЫХ И ВНУТРЕННИХ РАБОТ (НВ), БЕЛАЯ (ФАСОВКА ПО 2 КГ) | Т 0.008405 | - - | - - | - - | 2271.50 19.09 | 321.19 2.70 | 2592.69 21.79
174. | 1/10-280-20/40 | ВОДА | М3 0.021013 | - - | - - | - - | 1.99 0.04 | - - | 1.99 0.04
175. | ПРИМЕЧАНИЕ: | ТИП ПОЛА П-8 (65,52 М2)
176. | Е11-9-2 К=2 (Н10) Н1=2 | УСТРОЙСТВО ТЕПЛО- И ЗВУКОИЗОЛЯЦИИ СПЛОШНОЙ ИЗ ПЛИТ ПЕНОПОЛИСТИРОЛЬНЫХ В 2СЛОЯ 50ММ+30ММ | 100 М2 ИЗОЛИРУЕМОЙ ПОВЕРХНОСТИ 0.6552 | 192.06 125.84 | 32.90 21.56 | 22.04 14.44 | - - | - - | 224.96 147.40
177. | 1/10-120-30-10/17 | ПЛИТЫ ТЕПЛОИЗОЛЯЦИОННЫЕ ПЕНОПОЛИСТИРОЛЬНЫЕ ППТ-25А (ППТ-25Н-А) | М3 5.398848 | - - | - - | - - | 228.30 1232.56 | 32.28 174.27 | 260.58 1406.83
178. | Е12-15-306 (Н10) | УСТРОЙСТВО ПАРОИЗОЛЯЦИИ ПРОКЛАДОЧНОЙ В ОДИН СЛОЙ ИЗ ПОЛИЭТИЛЕНОВОЙ ПЛЕНКИ | 100 М2 ИЗОЛИРУЕМОЙ ПОВЕРХНОСТИ 0.6552 | 102.11 66.90 | 21.75 14.25 | 12.19 7.99 | 154.56 101.27 | 21.51 14.09 | 299.93 196.51
179. | Е11-67-2 (Н10) | УСТРОЙСТВО ЦЕМЕНТНО-ПЕСЧАНЫХ СТЯЖЕК ТОЛЩИНОЙ 20 ММ ПО ОСНОВАНИЮ ИЗ УТЕПЛИТЕЛЯ С ПРИМЕНЕНИЕМ УСТАНОВКИ ПБ-1 | 100 М2 0.6552 | 508.64 333.26 | 83.88 54.96 | 35.38 23.18 | 340.83 223.31 | 53.72 35.20 | 987.07 646.73
180. | Е11-67-3 К=5,6 (Н10) Н1=5.6 | УСТРОЙСТВО ЦЕМЕНТНО-ПЕСЧАНЫХ СТЯЖЕК С ПРИМЕНЕНИЕМ УСТАНОВКИ ПБ-1: ДОБАВЛЯТЬ НА КАЖДЫЕ 5 ММ ИЗМЕНЕНИЯ ТОЛЩИНЫ СТЯЖКИ К НОРМАМ Е11-67-1 ДО СР.ТОЛЩ.48 ММ | 100 М2 0.6552 | 62.71 41.09 | 32.52 21.31 | 15.14 9.92 | 439.82 288.17 | 70.71 46.33 | 605.76 396.90
181. | Е6-11-10 (Н10) | АРМИРОВАНИЕ ПОДСТИЛАЮЩИХ СЛОЕВ И НАБЕТОНОК,СТЯЖЕК ИЗ Ц/П РАСТВОРА ТОЛЩ. ОТ 40ММ И БОЛЕЕ (АР2 Л.22 П.9 ТТ) | Т 0.088452 | 162.28 14.35 | 26.82 2.37 | 9.41 0.83 | 169.86 15.02 | 12.29 1.09 | 371.25 32.83
182. | 2/10-50/12 | СЕТКА АРМАТУРНАЯ СВАРНАЯ ДЛЯ ЖЕЛЕЗОБЕТОННЫХ КОНСТРУКЦИЙ ИЗ СТАЛИ КЛАССА S500 | Т 0.088452 | - - | - - | - - | 4508.08 398.75 | 273.64 24.20 | 4781.72 422.95
183. | Е11-11-10 (Н10) | УСТРОЙСТВО ПРИМЫКАНИЙ СТЯЖЕК К СТЕНАМ (АР2 Л.22 П.8 ТТ) | 100 М 0.701064 | 85.30 59.80 | 4.24 2.97 | 2.84 1.99 | 2.12 1.49 | 0.30 0.21 | 91.96 64.47
184. | 1/10-120-10-10/89 | ПЛИТЫ ТЕПЛОИЗОЛЯЦИОННЫЕ ИЗ МИНЕРАЛЬНОЙ ВАТЫ ПТМ СТБ 1995-2009-Т4-DS(TН)1-СS(10)25-TR7,5-PL(5)350-WS1 (ПЛОТНОСТЬ 125 КГ/М3) БЕЛТЕП МАРКИ ФЛОР 125 | М3 0.064786 | - - | - - | - - | 259.13 16.79 | 36.64 2.37 | 295.77 19.16
185. | Е11-4-11 К=2 (Н10) Н1=2 | УСТРОЙСТВО ГИДРОИЗОЛЯЦИИ ПОЛОВ В 2 СЛОЯ ИЗ НАПЛАВЛЯЕМЫХ РУЛОННЫХ МАТЕРИАЛОВ | 100 М2 0.6552 | 464.24 304.17 | 3.84 2.52 | - - | 1703.88 1116.38 | 241.36 158.14 | 2413.32 1581.21
186. | Е11-4-12 К=2 (Н10) Н1=2 | УСТРОЙСТВО ПРИМЫКАНИЙ ПРИ ГИДРОИЗОЛЯЦИИ ПОЛОВ ИЗ НАПЛАВЛЯЕМЫХ РУЛОННЫХ МАТЕРИАЛОВ (АР2 Л.22 П.4 ТТ) | 100 М ПРИМЫКАНИЙ 0.701064 | 269.54 188.96 | 1.64 1.15 | - - | 464.28 325.49 | 66.12 46.35 | 801.58 561.95
187. | Е13-73-4 (Н10) Н2=0 Н3=0 | ИСКЛЮЧАЕТСЯ ГРУНТОВАНИЕ ПОД ВТОРОЙ СЛОЙ ГИДРОИЗОЛЯЦИИ ИЗ РАСЦЕНКИ Е11-4-11 | 100 М2 0.6552 | 36.80 -24.11 | - - | - - | - - | - - | 36.80 -24.11
188. | Е13-73-2 (Н10) Н2=0 Н3=0 | ИСКЛЮЧАЕТСЯ ГРУНТОВАНИЕ ПОД ВТОРОЙ СЛОЙ ГИДРОИЗОЛЯЦИИ ИЗ РАСЦЕНКИ Е11-4-12 | 100 М2 0.210319 | 57.25 -12.04 | - - | - - | - - | - - | 57.25 -12.04
189. | 1/10-130-5/40 | МАСТИКА БИТУМНАЯ ГИДРОИЗОЛЯЦИОННАЯ ХОЛОДНАЯ | КГ 36.206352 | - - | - - | - - | 2.39 86.53 | 0.34 12.31 | 2.73 98.84
190. | Е11-67-1 (Н10) | УСТРОЙСТВО ЦЕМЕНТНО-ПЕСЧАНЫХ СТЯЖЕК ТОЛЩИНОЙ 20 ММ ПО БЕТОННОМУ ОСНОВАНИЮ С ПРИМЕНЕНИЕМ УСТАНОВКИ ПБ-1 | 100 М2 0.6552 | 554.82 363.52 | 84.94 55.65 | 35.38 23.18 | 340.83 223.31 | 53.72 35.20 | 1034.31 677.68
191. | Е11-67-3 К=8 (Н10) Н1=8 | УСТРОЙСТВО ЦЕМЕНТНО-ПЕСЧАНЫХ СТЯЖЕК С ПРИМЕНЕНИЕМ УСТАНОВКИ ПБ-1: ДОБАВЛЯТЬ НА КАЖДЫЕ 5 ММ ИЗМЕНЕНИЯ ТОЛЩИНЫ СТЯЖКИ К НОРМАМ Е11-67-1 ДО ТОЛЩ.60 ММ | 100 М2 0.6552 | 89.58 58.69 | 46.45 30.43 | 21.62 14.17 | 628.31 411.67 | 101.02 66.19 | 865.36 566.98
192. | Е6-11-10 (Н10) | АРМИРОВАНИЕ ПОДСТИЛАЮЩИХ СЛОЕВ И НАБЕТОНОК,СТЯЖЕК ИЗ Ц/П РАСТВОРА ТОЛЩ. ОТ 40ММ И БОЛЕЕ (АР2 Л.22 П.9 ТТ) | Т 0.088452 | 162.28 14.35 | 26.82 2.37 | 9.41 0.83 | 169.86 15.02 | 12.29 1.09 | 371.25 32.83
193. | 2/10-50/12 | СЕТКА АРМАТУРНАЯ СВАРНАЯ ДЛЯ ЖЕЛЕЗОБЕТОННЫХ КОНСТРУКЦИЙ ИЗ СТАЛИ КЛАССА S500 | Т 0.088452 | - - | - - | - - | 4508.08 398.75 | 273.64 24.20 | 4781.72 422.95
194. | Е11-11-10 (Н10) | УСТРОЙСТВО ПРИМЫКАНИЙ СТЯЖЕК К СТЕНАМ (АР2 Л.22 П.8 ТТ) | 100 М 0.701064 | 85.30 59.80 | 4.24 2.97 | 2.84 1.99 | 2.12 1.49 | 0.30 0.21 | 91.96 64.47
195. | 1/10-120-10-10/89 | ПЛИТЫ ТЕПЛОИЗОЛЯЦИОННЫЕ ИЗ МИНЕРАЛЬНОЙ ВАТЫ ПТМ СТБ 1995-2009-Т4-DS(TН)1-СS(10)25-TR7,5-PL(5)350-WS1 (ПЛОТНОСТЬ 125 КГ/М3) БЕЛТЕП МАРКИ ФЛОР 125 | М3 0.086652 | - - | - - | - - | 259.13 22.45 | 36.64 3.17 | 295.77 25.63
196. | Е11-52-1 (Н10) | УСТРОЙСТВО ПОКРЫТИЙ ПОЛА ИЗ ПЛИТКИ КЕРАМИЧЕСКОЙ НА КЛЕЮ ПО ЦЕМЕНТНОЙ СТЯЖКЕ | 100 М2 0.6552 | 1500.66 983.23 | 16.50 10.81 | 3.04 1.99 | 166.76 109.26 | 23.59 15.46 | 1707.51 1118.76
197. | 1/10-230-65-20-23/42 | ПЛИТКИ КЕРАМИЧЕСКИЕ ДЛЯ ПОЛОВ ОСНОВНЫЕ НЕГЛАЗУРОВАННЫЕ (КЕРАМОГРАНИТ) РАЗМЕРОМ 300 Х 300 ММ, 303 Х 303 ММ | М2 67.158 | - - | - - | - - | 16.74 1124.22 | 2.37 159.16 | 19.11 1283.39
198. | 1/10-230-60-15/26 | КОМПОЗИЦИЯ ДЛЯ ЗАПОЛНЕНИЯ ШВОВ СУХАЯ ШИРИНОЙ ДО 7 ММ, ПЛАСТИЧНАЯ, ВОДОСТОЙКАЯ, МОРОЗОСТОЙКАЯ F75, ДЛЯ НАРУЖНЫХ И ВНУТРЕННИХ РАБОТ (НВ), БЕЛАЯ (ФАСОВКА ПО 2 КГ) | Т 0.03276 | - - | - - | - - | 2271.50 74.41 | 321.19 10.52 | 2592.69 84.94
199. | 1/10-280-20/40 | ВОДА | М3 0.0819 | - - | - - | - - | 1.99 0.16 | - - | 1.99 0.16
200. | ПРИМЕЧАНИЕ: | ТИП ПОЛА П-8А (22,47 М2)
201. | Е11-9-2 К=2 (Н10) Н1=2 | УСТРОЙСТВО ТЕПЛО- И ЗВУКОИЗОЛЯЦИИ СПЛОШНОЙ ИЗ ПЛИТ ПЕНОПОЛИСТИРОЛЬНЫХ В 2СЛОЯ 50ММ+30ММ | 100 М2 ИЗОЛИРУЕМОЙ ПОВЕРХНОСТИ 0.2247 | 192.06 43.16 | 32.90 7.39 | 22.04 4.95 | - - | - - | 224.96 50.55
202. | 1/10-120-30-10/17 | ПЛИТЫ ТЕПЛОИЗОЛЯЦИОННЫЕ ПЕНОПОЛИСТИРОЛЬНЫЕ ППТ-25А (ППТ-25Н-А) | М3 1.851528 | - - | - - | - - | 228.30 422.70 | 32.28 59.77 | 260.58 482.47
203. | Е12-15-306 (Н10) | УСТРОЙСТВО ПАРОИЗОЛЯЦИИ ПРОКЛАДОЧНОЙ В ОДИН СЛОЙ ИЗ ПОЛИЭТИЛЕНОВОЙ ПЛЕНКИ | 100 М2 ИЗОЛИРУЕМОЙ ПОВЕРХНОСТИ 0.2247 | 102.11 22.94 | 21.75 4.89 | 12.19 2.74 | 154.56 34.73 | 21.51 4.83 | 299.93 67.39
204. | Е11-67-2 (Н10) | УСТРОЙСТВО ЦЕМЕНТНО-ПЕСЧАНЫХ СТЯЖЕК ТОЛЩИНОЙ 20 ММ ПО ОСНОВАНИЮ ИЗ УТЕПЛИТЕЛЯ С ПРИМЕНЕНИЕМ УСТАНОВКИ ПБ-1 | 100 М2 0.2247 | 508.64 114.29 | 83.88 18.85 | 35.38 7.95 | 340.83 76.58 | 53.72 12.07 | 987.07 221.80
205. | Е11-67-3 К=6 (Н10) Н1=6 | УСТРОЙСТВО ЦЕМЕНТНО-ПЕСЧАНЫХ СТЯЖЕК С ПРИМЕНЕНИЕМ УСТАНОВКИ ПБ-1: ДОБАВЛЯТЬ НА КАЖДЫЕ 5 ММ ИЗМЕНЕНИЯ ТОЛЩИНЫ СТЯЖКИ К НОРМАМ Е11-67-1 ДО СР.ТОЛЩ.50 ММ | 100 М2 0.2247 | 67.19 15.10 | 34.84 7.83 | 16.22 3.64 | 471.23 105.89 | 75.77 17.03 | 649.03 145.84
206. | Е6-11-10 (Н10) | АРМИРОВАНИЕ ПОДСТИЛАЮЩИХ СЛОЕВ И НАБЕТОНОК,СТЯЖЕК ИЗ Ц/П РАСТВОРА ТОЛЩ. ОТ 40ММ И БОЛЕЕ (АР2 Л.22 П.9 ТТ) | Т 0.030335 | 162.28 4.92 | 26.82 0.81 | 9.41 0.29 | 169.86 5.15 | 12.29 0.37 | 371.25 11.26
207. | 2/10-50/12 | СЕТКА АРМАТУРНАЯ СВАРНАЯ ДЛЯ ЖЕЛЕЗОБЕТОННЫХ КОНСТРУКЦИЙ ИЗ СТАЛИ КЛАССА S500 | Т 0.030335 | - - | - - | - - | 4508.08 136.75 | 273.64 8.30 | 4781.72 145.05
208. | Е11-11-10 (Н10) | УСТРОЙСТВО ПРИМЫКАНИЙ СТЯЖЕК К СТЕНАМ (АР2 Л.22 П.8 ТТ) | 100 М 0.240429 | 85.30 20.51 | 4.24 1.02 | 2.84 0.68 | 2.12 0.51 | 0.30 0.07 | 91.96 22.11
209. | 1/10-120-10-10/89 | ПЛИТЫ ТЕПЛОИЗОЛЯЦИОННЫЕ ИЗ МИНЕРАЛЬНОЙ ВАТЫ ПТМ СТБ 1995-2009-Т4-DS(TН)1-СS(10)25-TR7,5-PL(5)350-WS1 (ПЛОТНОСТЬ 125 КГ/М3) БЕЛТЕП МАРКИ ФЛОР 125 | М3 0.023144 | - - | - - | - - | 259.13 6.00 | 36.64 0.85 | 295.77 6.85
210. | Е11-4-11 К=2 (Н10) Н1=2 | УСТРОЙСТВО ГИДРОИЗОЛЯЦИИ ПОЛОВ В 2 СЛОЯ ИЗ НАПЛАВЛЯЕМЫХ РУЛОННЫХ МАТЕРИАЛОВ | 100 М2 0.2247 | 464.24 104.31 | 3.84 0.86 | - - | 1703.88 382.86 | 241.36 54.23 | 2413.32 542.27
211. | Е11-4-12 К=2 (Н10) Н1=2 | УСТРОЙСТВО ПРИМЫКАНИЙ ПРИ ГИДРОИЗОЛЯЦИИ ПОЛОВ ИЗ НАПЛАВЛЯЕМЫХ РУЛОННЫХ МАТЕРИАЛОВ (АР2 Л.22 П.4 ТТ) | 100 М ПРИМЫКАНИЙ 0.240429 | 269.54 64.81 | 1.64 0.39 | - - | 464.28 111.63 | 66.12 15.90 | 801.58 192.72
212. | Е13-73-4 (Н10) Н2=0 Н3=0 | ИСКЛЮЧАЕТСЯ ГРУНТОВАНИЕ ПОД ВТОРОЙ СЛОЙ ГИДРОИЗОЛЯЦИИ ИЗ РАСЦЕНКИ Е11-4-11 | 100 М2 0.2247 | 36.80 -8.27 | - - | - - | - - | - - | 36.80 -8.27
213. | Е13-73-2 (Н10) Н2=0 Н3=0 | ИСКЛЮЧАЕТСЯ ГРУНТОВАНИЕ ПОД ВТОРОЙ СЛОЙ ГИДРОИЗОЛЯЦИИ ИЗ РАСЦЕНКИ Е11-4-12 | 100 М2 0.072129 | 57.25 -4.13 | - - | - - | - - | - - | 57.25 -4.13
214. | 1/10-130-5/40 | МАСТИКА БИТУМНАЯ ГИДРОИЗОЛЯЦИОННАЯ ХОЛОДНАЯ | КГ 12.416922 | - - | - - | - - | 2.39 29.68 | 0.34 4.22 | 2.73 33.90
215. | Е11-67-1 (Н10) | УСТРОЙСТВО ЦЕМЕНТНО-ПЕСЧАНЫХ СТЯЖЕК ТОЛЩИНОЙ 20 ММ ПО БЕТОННОМУ ОСНОВАНИЮ С ПРИМЕНЕНИЕМ УСТАНОВКИ ПБ-1 | 100 М2 0.2247 | 554.82 124.67 | 84.94 19.09 | 35.38 7.95 | 340.83 76.58 | 53.72 12.07 | 1034.31 232.42
216. | Е11-67-3 К=0,6 (Н10) Н1=0.6 | УСТРОЙСТВО ЦЕМЕНТНО-ПЕСЧАНЫХ СТЯЖЕК С ПРИМЕНЕНИЕМ УСТАНОВКИ ПБ-1: ДОБАВЛЯТЬ НА КАЖДЫЕ 5 ММ ИЗМЕНЕНИЯ ТОЛЩИНЫ СТЯЖКИ К НОРМАМ Е11-67-1 ДО ТОЛЩ.23 ММ | 100 М2 0.2247 | 6.72 1.51 | 3.48 0.78 | 1.62 0.36 | 47.12 10.59 | 7.58 1.70 | 64.90 14.58
217. | Е11-11-10 (Н10) | УСТРОЙСТВО ПРИМЫКАНИЙ СТЯЖЕК К СТЕНАМ (АР2 Л.22 П.8 ТТ) | 100 М 0.240429 | 85.30 20.51 | 4.24 1.02 | 2.84 0.68 | 2.12 0.51 | 0.30 0.07 | 91.96 22.11
218. | 1/10-120-10-10/89 | ПЛИТЫ ТЕПЛОИЗОЛЯЦИОННЫЕ ИЗ МИНЕРАЛЬНОЙ ВАТЫ ПТМ СТБ 1995-2009-Т4-DS(TН)1-СS(10)25-TR7,5-PL(5)350-WS1 (ПЛОТНОСТЬ 125 КГ/М3) БЕЛТЕП МАРКИ ФЛОР 125 | М3 0.011392 | - - | - - | - - | 259.13 2.95 | 36.64 0.42 | 295.77 3.37
219. | Е11-52-1 (Н10) | УСТРОЙСТВО ПОКРЫТИЙ ПОЛА ИЗ ПЛИТКИ КЕРАМИЧЕСКОЙ НА КЛЕЮ ПО ЦЕМЕНТНОЙ СТЯЖКЕ | 100 М2 0.2247 | 1500.66 337.20 | 16.50 3.71 | 3.04 0.68 | 166.76 37.47 | 23.59 5.30 | 1707.51 383.68
220. | 1/10-230-65-20-23/42 | ПЛИТКИ КЕРАМИЧЕСКИЕ ДЛЯ ПОЛОВ ОСНОВНЫЕ НЕГЛАЗУРОВАННЫЕ (КЕРАМОГРАНИТ) РАЗМЕРОМ 300 Х 300 ММ, 303 Х 303 ММ | М2 23.03175 | - - | - - | - - | 16.74 385.55 | 2.37 54.59 | 19.11 440.14
221. | 1/10-230-60-15/26 | КОМПОЗИЦИЯ ДЛЯ ЗАПОЛНЕНИЯ ШВОВ СУХАЯ ШИРИНОЙ ДО 7 ММ, ПЛАСТИЧНАЯ, ВОДОСТОЙКАЯ, МОРОЗОСТОЙКАЯ F75, ДЛЯ НАРУЖНЫХ И ВНУТРЕННИХ РАБОТ (НВ), БЕЛАЯ (ФАСОВКА ПО 2 КГ) | Т 0.011235 | - - | - - | - - | 2271.50 25.52 | 321.19 3.61 | 2592.69 29.13
222. | 1/10-280-20/40 | ВОДА | М3 0.028087 | - - | - - | - - | 1.99 0.06 | - - | 1.99 0.06
223. | ПРИМЕЧАНИЕ: | ТИП ПОЛА П-8Б (32,25 М2)
224. | Е11-9-2 К=2 (Н10) Н1=2 | УСТРОЙСТВО ТЕПЛО- И ЗВУКОИЗОЛЯЦИИ СПЛОШНОЙ ИЗ ПЛИТ ПЕНОПОЛИСТИРОЛЬНЫХ В 2СЛОЯ 50ММ+20ММ | 100 М2 ИЗОЛИРУЕМОЙ ПОВЕРХНОСТИ 0.3225 | 192.06 61.94 | 32.90 10.61 | 22.04 7.11 | - - | - - | 224.96 72.55
225. | 1/10-120-30-10/17 | ПЛИТЫ ТЕПЛОИЗОЛЯЦИОННЫЕ ПЕНОПОЛИСТИРОЛЬНЫЕ ППТ-25А (ППТ-25Н-А) | М3 2.325225 | - - | - - | - - | 228.30 530.85 | 32.28 75.06 | 260.58 605.91
226. | Е12-15-306 (Н10) | УСТРОЙСТВО ПАРОИЗОЛЯЦИИ ПРОКЛАДОЧНОЙ В ОДИН СЛОЙ ИЗ ПОЛИЭТИЛЕНОВОЙ ПЛЕНКИ | 100 М2 ИЗОЛИРУЕМОЙ ПОВЕРХНОСТИ 0.3225 | 102.11 32.93 | 21.75 7.01 | 12.19 3.93 | 154.56 49.85 | 21.51 6.94 | 299.93 96.72
227. | Е11-67-2 (Н10) | УСТРОЙСТВО ЦЕМЕНТНО-ПЕСЧАНЫХ СТЯЖЕК ТОЛЩИНОЙ 20 ММ ПО ОСНОВАНИЮ ИЗ УТЕПЛИТЕЛЯ С ПРИМЕНЕНИЕМ УСТАНОВКИ ПБ-1 | 100 М2 0.3225 | 508.64 164.04 | 83.88 27.05 | 35.38 11.41 | 340.83 109.92 | 53.72 17.32 | 987.07 318.33
228. | Е11-67-3 К=6 (Н10) Н1=6 | УСТРОЙСТВО ЦЕМЕНТНО-ПЕСЧАНЫХ СТЯЖЕК С ПРИМЕНЕНИЕМ УСТАНОВКИ ПБ-1: ДОБАВЛЯТЬ НА КАЖДЫЕ 5 ММ ИЗМЕНЕНИЯ ТОЛЩИНЫ СТЯЖКИ К НОРМАМ Е11-67-1 ДО СР.ТОЛЩ.50 ММ | 100 М2 0.3225 | 67.19 21.67 | 34.84 11.24 | 16.22 5.23 | 471.23 151.97 | 75.77 24.44 | 649.03 209.32
229. | Е6-11-10 (Н10) | АРМИРОВАНИЕ ПОДСТИЛАЮЩИХ СЛОЕВ И НАБЕТОНОК,СТЯЖЕК ИЗ Ц/П РАСТВОРА ТОЛЩ. ОТ 40ММ И БОЛЕЕ (АР2 Л.22 П.9 ТТ) | Т 0.043538 | 162.28 7.07 | 26.82 1.17 | 9.41 0.41 | 169.86 7.40 | 12.29 0.54 | 371.25 16.17
230. | 2/10-50/12 | СЕТКА АРМАТУРНАЯ СВАРНАЯ ДЛЯ ЖЕЛЕЗОБЕТОННЫХ КОНСТРУКЦИЙ ИЗ СТАЛИ КЛАССА S500 | Т 0.043538 | - - | - - | - - | 4508.08 196.27 | 273.64 11.91 | 4781.72 208.19
231. | Е11-11-10 (Н10) | УСТРОЙСТВО ПРИМЫКАНИЙ СТЯЖЕК К СТЕНАМ (АР2 Л.22 П.8 ТТ) | 100 М 0.345075 | 85.30 29.43 | 4.24 1.46 | 2.84 0.98 | 2.12 0.73 | 0.30 0.10 | 91.96 31.73
232. | 1/10-120-10-10/89 | ПЛИТЫ ТЕПЛОИЗОЛЯЦИОННЫЕ ИЗ МИНЕРАЛЬНОЙ ВАТЫ ПТМ СТБ 1995-2009-Т4-DS(TН)1-СS(10)25-TR7,5-PL(5)350-WS1 (ПЛОТНОСТЬ 125 КГ/М3) БЕЛТЕП МАРКИ ФЛОР 125 | М3 0.035543 | - - | - - | - - | 259.13 9.21 | 36.64 1.30 | 295.77 10.51
233. | Е11-4-11 К=2 (Н10) Н1=2 | УСТРОЙСТВО ГИДРОИЗОЛЯЦИИ ПОЛОВ В 2 СЛОЯ ИЗ НАПЛАВЛЯЕМЫХ РУЛОННЫХ МАТЕРИАЛОВ | 100 М2 0.3225 | 464.24 149.72 | 3.84 1.24 | - - | 1703.88 549.50 | 241.36 77.84 | 2413.32 778.30
234. | Е11-4-12 К=2 (Н10) Н1=2 | УСТРОЙСТВО ПРИМЫКАНИЙ ПРИ ГИДРОИЗОЛЯЦИИ ПОЛОВ ИЗ НАПЛАВЛЯЕМЫХ РУЛОННЫХ МАТЕРИАЛОВ (АР2 Л.22 П.4 ТТ) | 100 М ПРИМЫКАНИЙ 0.345075 | 269.54 93.01 | 1.64 0.57 | - - | 464.28 160.21 | 66.12 22.82 | 801.58 276.61
235. | Е13-73-4 (Н10) Н2=0 Н3=0 | ИСКЛЮЧАЕТСЯ ГРУНТОВАНИЕ ПОД ВТОРОЙ СЛОЙ ГИДРОИЗОЛЯЦИИ ИЗ РАСЦЕНКИ Е11-4-11 | 100 М2 0.3225 | 36.80 -11.87 | - - | - - | - - | - - | 36.80 -11.87
236. | Е13-73-2 (Н10) Н2=0 Н3=0 | ИСКЛЮЧАЕТСЯ ГРУНТОВАНИЕ ПОД ВТОРОЙ СЛОЙ ГИДРОИЗОЛЯЦИИ ИЗ РАСЦЕНКИ Е11-4-12 | 100 М2 0.103523 | 57.25 -5.93 | - - | - - | - - | - - | 57.25 -5.93
237. | 1/10-130-5/40 | МАСТИКА БИТУМНАЯ ГИДРОИЗОЛЯЦИОННАЯ ХОЛОДНАЯ | КГ 17.82135 | - - | - - | - - | 2.39 42.59 | 0.34 6.06 | 2.73 48.65
238. | Е11-67-1 (Н10) | УСТРОЙСТВО ЦЕМЕНТНО-ПЕСЧАНЫХ СТЯЖЕК ТОЛЩИНОЙ 20 ММ ПО БЕТОННОМУ ОСНОВАНИЮ С ПРИМЕНЕНИЕМ УСТАНОВКИ ПБ-1 | 100 М2 0.3225 | 554.82 178.93 | 84.94 27.39 | 35.38 11.41 | 340.83 109.92 | 53.72 17.32 | 1034.31 333.56
239. | Е11-67-3 К=8,6 (Н10) Н1=8.6 | УСТРОЙСТВО ЦЕМЕНТНО-ПЕСЧАНЫХ СТЯЖЕК С ПРИМЕНЕНИЕМ УСТАНОВКИ ПБ-1: ДОБАВЛЯТЬ НА КАЖДЫЕ 5 ММ ИЗМЕНЕНИЯ ТОЛЩИНЫ СТЯЖКИ К НОРМАМ Е11-67-1 ДО ТОЛЩ.63 ММ | 100 М2 0.3225 | 96.30 31.06 | 49.94 16.11 | 23.25 7.50 | 675.44 217.83 | 108.60 35.02 | 930.28 300.02
240. | Е6-11-10 (Н10) | АРМИРОВАНИЕ ПОДСТИЛАЮЩИХ СЛОЕВ И НАБЕТОНОК,СТЯЖЕК ИЗ Ц/П РАСТВОРА ТОЛЩ. ОТ 40ММ И БОЛЕЕ (АР2 Л.22 П.9 ТТ) | Т 0.043538 | 162.28 7.07 | 26.82 1.17 | 9.41 0.41 | 169.86 7.40 | 12.29 0.54 | 371.25 16.17
241. | 2/10-50/12 | СЕТКА АРМАТУРНАЯ СВАРНАЯ ДЛЯ ЖЕЛЕЗОБЕТОННЫХ КОНСТРУКЦИЙ ИЗ СТАЛИ КЛАССА S500 | Т 0.043538 | - - | - - | - - | 4508.08 196.27 | 273.64 11.91 | 4781.72 208.19
242. | Е11-11-10 (Н10) | УСТРОЙСТВО ПРИМЫКАНИЙ СТЯЖЕК К СТЕНАМ (АР2 Л.22 П.8 ТТ) | 100 М 0.345075 | 85.30 29.43 | 4.24 1.46 | 2.84 0.98 | 2.12 0.73 | 0.30 0.10 | 91.96 31.73
243. | 1/10-120-10-10/89 | ПЛИТЫ ТЕПЛОИЗОЛЯЦИОННЫЕ ИЗ МИНЕРАЛЬНОЙ ВАТЫ ПТМ СТБ 1995-2009-Т4-DS(TН)1-СS(10)25-TR7,5-PL(5)350-WS1 (ПЛОТНОСТЬ 125 КГ/М3) БЕЛТЕП МАРКИ ФЛОР 125 | М3 0.01635 | - - | - - | - - | 259.13 4.24 | 36.64 0.60 | 295.77 4.84
244. | Е11-52-1 (Н10) | УСТРОЙСТВО ПОКРЫТИЙ ПОЛА ИЗ ПЛИТКИ КЕРАМИЧЕСКОЙ НА КЛЕЮ ПО ЦЕМЕНТНОЙ СТЯЖКЕ | 100 М2 0.3225 | 1500.66 483.96 | 16.50 5.32 | 3.04 0.98 | 166.76 53.78 | 23.59 7.61 | 1707.51 550.67
245. | 1/10-230-65-20-23/42 | ПЛИТКИ КЕРАМИЧЕСКИЕ ДЛЯ ПОЛОВ ОСНОВНЫЕ НЕГЛАЗУРОВАННЫЕ (КЕРАМОГРАНИТ) РАЗМЕРОМ 300 Х 300 ММ, 303 Х 303 ММ | М2 33.05625 | - - | - - | - - | 16.74 553.36 | 2.37 78.34 | 19.11 631.70
246. | 1/10-230-60-15/26 | КОМПОЗИЦИЯ ДЛЯ ЗАПОЛНЕНИЯ ШВОВ СУХАЯ ШИРИНОЙ ДО 7 ММ, ПЛАСТИЧНАЯ, ВОДОСТОЙКАЯ, МОРОЗОСТОЙКАЯ F75, ДЛЯ НАРУЖНЫХ И ВНУТРЕННИХ РАБОТ (НВ), БЕЛАЯ (ФАСОВКА ПО 2 КГ) | Т 0.016125 | - - | - - | - - | 2271.50 36.63 | 321.19 5.18 | 2592.69 41.81
247. | 1/10-280-20/40 | ВОДА | М3 0.040313 | - - | - - | - - | 1.99 0.08 | - - | 1.99 0.08
248. | ПРИМЕЧАНИЕ: | ТИП ПОЛА П-8В (31,77 М2)
249. | Е11-67-1 (Н10) | УСТРОЙСТВО ЦЕМЕНТНО-ПЕСЧАНЫХ СТЯЖЕК ТОЛЩИНОЙ 20 ММ ПО БЕТОННОМУ ОСНОВАНИЮ С ПРИМЕНЕНИЕМ УСТАНОВКИ ПБ-1 | 100 М2 0.3177 | 554.82 176.27 | 84.94 26.99 | 35.38 11.24 | 340.83 108.28 | 53.72 17.07 | 1034.31 328.61
250. | Е11-67-3 К=2 (Н10) Н1=2 | УСТРОЙСТВО ЦЕМЕНТНО-ПЕСЧАНЫХ СТЯЖЕК С ПРИМЕНЕНИЕМ УСТАНОВКИ ПБ-1: ДОБАВЛЯТЬ НА КАЖДЫЕ 5 ММ ИЗМЕНЕНИЯ ТОЛЩИНЫ СТЯЖКИ К НОРМАМ Е11-67-1 ДО ТОЛЩ.30 ММ | 100 М2 0.3177 | 22.40 7.12 | 11.61 3.69 | 5.41 1.72 | 157.08 49.90 | 25.26 8.03 | 216.35 68.74
251. | Е11-11-10 (Н10) | УСТРОЙСТВО ПРИМЫКАНИЙ СТЯЖЕК К СТЕНАМ (АР2 Л.22 П.8 ТТ) | 100 М 0.339939 | 85.30 29.00 | 4.24 1.44 | 2.84 0.97 | 2.12 0.72 | 0.30 0.10 | 91.96 31.26
252. | 1/10-120-10-10/89 | ПЛИТЫ ТЕПЛОИЗОЛЯЦИОННЫЕ ИЗ МИНЕРАЛЬНОЙ ВАТЫ ПТМ СТБ 1995-2009-Т4-DS(TН)1-СS(10)25-TR7,5-PL(5)350-WS1 (ПЛОТНОСТЬ 125 КГ/М3) БЕЛТЕП МАРКИ ФЛОР 125 | М3 0.021008 | - - | - - | - - | 259.13 5.44 | 36.64 0.77 | 295.77 6.21
253. | Е11-4-11 К=2 (Н10) Н1=2 | УСТРОЙСТВО ГИДРОИЗОЛЯЦИИ ПОЛОВ В 2 СЛОЯ ИЗ НАПЛАВЛЯЕМЫХ РУЛОННЫХ МАТЕРИАЛОВ | 100 М2 0.3177 | 464.24 147.49 | 3.84 1.22 | - - | 1703.88 541.32 | 241.36 76.68 | 2413.32 766.71
254. | Е11-4-12 К=2 (Н10) Н1=2 | УСТРОЙСТВО ПРИМЫКАНИЙ ПРИ ГИДРОИЗОЛЯЦИИ ПОЛОВ ИЗ НАПЛАВЛЯЕМЫХ РУЛОННЫХ МАТЕРИАЛОВ (АР2 Л.22 П.4 ТТ) | 100 М ПРИМЫКАНИЙ 0.339939 | 269.54 91.63 | 1.64 0.56 | - - | 464.28 157.83 | 66.12 22.48 | 801.58 272.49
255. | Е13-73-4 (Н10) Н2=0 Н3=0 | ИСКЛЮЧАЕТСЯ ГРУНТОВАНИЕ ПОД ВТОРОЙ СЛОЙ ГИДРОИЗОЛЯЦИИ ИЗ РАСЦЕНКИ Е11-4-11 | 100 М2 0.3177 | 36.80 -11.69 | - - | - - | - - | - - | 36.80 -11.69
256. | Е13-73-2 (Н10) Н2=0 Н3=0 | ИСКЛЮЧАЕТСЯ ГРУНТОВАНИЕ ПОД ВТОРОЙ СЛОЙ ГИДРОИЗОЛЯЦИИ ИЗ РАСЦЕНКИ Е11-4-12 | 100 М2 0.101982 | 57.25 -5.84 | - - | - - | - - | - - | 57.25 -5.84
257. | 1/10-130-5/40 | МАСТИКА БИТУМНАЯ ГИДРОИЗОЛЯЦИОННАЯ ХОЛОДНАЯ | КГ 17.556102 | - - | - - | - - | 2.39 41.96 | 0.34 5.97 | 2.73 47.93
258. | Е11-67-1 (Н10) | УСТРОЙСТВО ЦЕМЕНТНО-ПЕСЧАНЫХ СТЯЖЕК ТОЛЩИНОЙ 20 ММ ПО БЕТОННОМУ ОСНОВАНИЮ С ПРИМЕНЕНИЕМ УСТАНОВКИ ПБ-1 | 100 М2 0.3177 | 554.82 176.27 | 84.94 26.99 | 35.38 11.24 | 340.83 108.28 | 53.72 17.07 | 1034.31 328.61
259. | Е11-67-3 К=8,8 (Н10) Н1=8.8 | УСТРОЙСТВО ЦЕМЕНТНО-ПЕСЧАНЫХ СТЯЖЕК С ПРИМЕНЕНИЕМ УСТАНОВКИ ПБ-1: ДОБАВЛЯТЬ НА КАЖДЫЕ 5 ММ ИЗМЕНЕНИЯ ТОЛЩИНЫ СТЯЖКИ К НОРМАМ Е11-67-1 ДО ТОЛЩ.64 ММ | 100 М2 0.3177 | 98.54 31.31 | 51.11 16.24 | 23.79 7.56 | 691.14 219.58 | 111.12 35.30 | 951.91 302.43
260. | Е6-11-10 (Н10) | АРМИРОВАНИЕ ПОДСТИЛАЮЩИХ СЛОЕВ И НАБЕТОНОК,СТЯЖЕК ИЗ Ц/П РАСТВОРА ТОЛЩ. ОТ 40ММ И БОЛЕЕ (АР2 Л.22 П.9 ТТ) | Т 0.04289 | 162.28 6.96 | 26.82 1.15 | 9.41 0.40 | 169.86 7.29 | 12.29 0.53 | 371.25 15.92
261. | 2/10-50/12 | СЕТКА АРМАТУРНАЯ СВАРНАЯ ДЛЯ ЖЕЛЕЗОБЕТОННЫХ КОНСТРУКЦИЙ ИЗ СТАЛИ КЛАССА S500 | Т 0.04289 | - - | - - | - - | 4508.08 193.35 | 273.64 11.74 | 4781.72 205.09
262. | Е11-11-10 (Н10) | УСТРОЙСТВО ПРИМЫКАНИЙ СТЯЖЕК К СТЕНАМ (АР2 Л.22 П.8 ТТ) | 100 М 0.339939 | 85.30 29.00 | 4.24 1.44 | 2.84 0.97 | 2.12 0.72 | 0.30 0.10 | 91.96 31.26
263. | 1/10-120-10-10/89 | ПЛИТЫ ТЕПЛОИЗОЛЯЦИОННЫЕ ИЗ МИНЕРАЛЬНОЙ ВАТЫ ПТМ СТБ 1995-2009-Т4-DS(TН)1-СS(10)25-TR7,5-PL(5)350-WS1 (ПЛОТНОСТЬ 125 КГ/М3) БЕЛТЕП МАРКИ ФЛОР 125 | М3 0.044818 | - - | - - | - - | 259.13 11.61 | 36.64 1.64 | 295.77 13.26
264. | Е11-52-1 (Н10) | УСТРОЙСТВО ПОКРЫТИЙ ПОЛА ИЗ ПЛИТКИ КЕРАМИЧЕСКОЙ НА КЛЕЮ ПО ЦЕМЕНТНОЙ СТЯЖКЕ | 100 М2 0.3177 | 1500.66 476.76 | 16.50 5.24 | 3.04 0.97 | 166.76 52.98 | 23.59 7.49 | 1707.51 542.47
265. | 1/10-230-65-20-23/42 | ПЛИТКИ КЕРАМИЧЕСКИЕ ДЛЯ ПОЛОВ ОСНОВНЫЕ НЕГЛАЗУРОВАННЫЕ (КЕРАМОГРАНИТ) РАЗМЕРОМ 300 Х 300 ММ, 303 Х 303 ММ | М2 32.56425 | - - | - - | - - | 16.74 545.13 | 2.37 77.18 | 19.11 622.30
266. | 1/10-230-60-15/26 | КОМПОЗИЦИЯ ДЛЯ ЗАПОЛНЕНИЯ ШВОВ СУХАЯ ШИРИНОЙ ДО 7 ММ, ПЛАСТИЧНАЯ, ВОДОСТОЙКАЯ, МОРОЗОСТОЙКАЯ F75, ДЛЯ НАРУЖНЫХ И ВНУТРЕННИХ РАБОТ (НВ), БЕЛАЯ (ФАСОВКА ПО 2 КГ) | Т 0.015885 | - - | - - | - - | 2271.50 36.08 | 321.19 5.10 | 2592.69 41.18
267. | 1/10-280-20/40 | ВОДА | М3 0.039713 | - - | - - | - - | 1.99 0.08 | - - | 1.99 0.08
268. | ПРИМЕЧАНИЕ: | ТИП ПОЛА П-8Г (2,07 М2)
269. | Е11-67-4 (Н10) | УСТРОЙСТВО СТЯЖЕК ИЗ ЛЕГКОГО БЕТОНА ТОЛЩИНОЙ 20 ММ С ПРИМЕНЕНИЕМ УСТАНОВКИ ПБ-1 | 100 М2 0.0207 | 453.23 9.38 | 82.60 1.71 | 35.38 0.73 | 26.87 0.56 | 3.21 0.07 | 565.91 11.71
270. | Е11-67-5 К=7,4 (Н10) Н1=7.4 | УСТРОЙСТВО СТЯЖЕК ИЗ ЛЕГКОГО БЕТОНА С ПРИМЕНЕНИЕМ УСТАНОВКИ ПБ-1: ДОБАВЛЯТЬ ИЛИ ИСКЛЮЧАТЬ НА КАЖДЫЕ 5 ММ ИЗМЕНЕНИЯ ТОЛЩИНЫ СТЯЖКИ К НОРМЕ Е11-67-4 ДО ТОЛЩИНЫ 57 ММ | 100 М2 0.0207 | 82.86 1.72 | 42.97 0.89 | 20.00 0.41 | 0.37 0.01 | - - | 126.20 2.62
271. | 4/1-4-10-10-20/8105 | БЕТОНЫ ЛЕГКИЕ (СМЕСЬ ГОТОВАЯ К УПОТРЕБЛЕНИЮ) НА КЕРАМЗИТОВОМ ЗАПОЛНИТЕЛЕ КРУПНОСТЬЮ СВ. 10 ДО 20 ММ, КЛАССА ПО ПРОЧНОСТИ НА СЖАТИЕ LС3,5, С МАРКОЙ ПО УДОБОУКЛАДЫВАЕМОСТИ П1, ДИАПАЗОНОМ МАРОК ПО ПЛОТНОСТИ СВ. D800 ДО D900 ВКЛЮЧИТЕЛЬНО | М3 0.12035 | - - | - - | - - | 217.46 26.17 | 34.99 4.21 | 252.45 30.38
272. | Е11-9-2 (Н10) | УСТРОЙСТВО ТЕПЛО- И ЗВУКОИЗОЛЯЦИИ СПЛОШНОЙ ИЗ ПЛИТ ПЕНОПОЛИСТИРОЛЬНЫХ 100ММ | 100 М2 ИЗОЛИРУЕМОЙ ПОВЕРХНОСТИ 0.0207 | 96.03 1.99 | 16.45 0.34 | 11.02 0.23 | - - | - - | 112.48 2.33
273. | 1/10-120-30-10/17 | ПЛИТЫ ТЕПЛОИЗОЛЯЦИОННЫЕ ПЕНОПОЛИСТИРОЛЬНЫЕ ППТ-25А (ППТ-25Н-А) | М3 0.21321 | - - | - - | - - | 228.30 48.68 | 32.28 6.88 | 260.58 55.56
274. | Е12-15-306 (Н10) | УСТРОЙСТВО ПАРОИЗОЛЯЦИИ ПРОКЛАДОЧНОЙ В ОДИН СЛОЙ ИЗ ПОЛИЭТИЛЕНОВОЙ ПЛЕНКИ | 100 М2 ИЗОЛИРУЕМОЙ ПОВЕРХНОСТИ 0.0207 | 102.11 2.11 | 21.75 0.45 | 12.19 0.25 | 154.56 3.20 | 21.51 0.45 | 299.93 6.20
275. | Е11-67-2 (Н10) | УСТРОЙСТВО ЦЕМЕНТНО-ПЕСЧАНЫХ СТЯЖЕК ТОЛЩИНОЙ 20 ММ ПО ОСНОВАНИЮ ИЗ УТЕПЛИТЕЛЯ С ПРИМЕНЕНИЕМ УСТАНОВКИ ПБ-1 | 100 М2 0.0207 | 508.64 10.53 | 83.88 1.74 | 35.38 0.73 | 340.83 7.06 | 53.72 1.11 | 987.07 20.44
276. | Е11-67-3 К=4 (Н10) Н1=4 | УСТРОЙСТВО ЦЕМЕНТНО-ПЕСЧАНЫХ СТЯЖЕК С ПРИМЕНЕНИЕМ УСТАНОВКИ ПБ-1: ДОБАВЛЯТЬ НА КАЖДЫЕ 5 ММ ИЗМЕНЕНИЯ ТОЛЩИНЫ СТЯЖКИ К НОРМАМ Е11-67-1 ДО СР.ТОЛЩ.40 ММ | 100 М2 0.0207 | 44.79 0.93 | 23.23 0.48 | 10.81 0.22 | 314.16 6.50 | 50.51 1.05 | 432.69 8.96
277. | Е6-11-10 (Н10) | АРМИРОВАНИЕ ПОДСТИЛАЮЩИХ СЛОЕВ И НАБЕТОНОК,СТЯЖЕК ИЗ Ц/П РАСТВОРА ТОЛЩ. ОТ 40ММ И БОЛЕЕ (АР2 Л.22 П.9 ТТ) | Т 0.002794 | 162.28 0.45 | 26.82 0.07 | 9.41 0.03 | 169.86 0.47 | 12.29 0.03 | 371.25 1.03
278. | 2/10-50/12 | СЕТКА АРМАТУРНАЯ СВАРНАЯ ДЛЯ ЖЕЛЕЗОБЕТОННЫХ КОНСТРУКЦИЙ ИЗ СТАЛИ КЛАССА S500 | Т 0.002794 | - - | - - | - - | 4508.08 12.60 | 273.64 0.76 | 4781.72 13.36
279. | Е11-11-10 (Н10) | УСТРОЙСТВО ПРИМЫКАНИЙ СТЯЖЕК К СТЕНАМ (АР2 Л.22 П.8 ТТ) | 100 М 0.022149 | 85.30 1.89 | 4.24 0.09 | 2.84 0.06 | 2.12 0.05 | 0.30 0.01 | 91.96 2.03
280. | 1/10-120-10-10/89 | ПЛИТЫ ТЕПЛОИЗОЛЯЦИОННЫЕ ИЗ МИНЕРАЛЬНОЙ ВАТЫ ПТМ СТБ 1995-2009-Т4-DS(TН)1-СS(10)25-TR7,5-PL(5)350-WS1 (ПЛОТНОСТЬ 125 КГ/М3) БЕЛТЕП МАРКИ ФЛОР 125 | М3 0.001825 | - - | - - | - - | 259.13 0.47 | 36.64 0.07 | 295.77 0.54
281. | Е11-114-1 (Н10) | УСТРОЙСТВО ПОКРЫТИЙ ПОЛОВ ПЛИТАМИ ПОВЫШЕННОЙ ПРОЧНОСТИ ИЗ КЕРАМОГРАНИТА РАЗМЕРОМ 300 Х 300 ММ | 100 М2 0.0207 | 2275.24 47.10 | 29.74 0.62 | 1.44 0.03 | 779.32 16.13 | 110.13 2.28 | 3194.43 66.13
282. | 1/10-230-65-20-23/42 | ПЛИТКИ КЕРАМИЧЕСКИЕ ДЛЯ ПОЛОВ ОСНОВНЫЕ НЕГЛАЗУРОВАННЫЕ (КЕРАМОГРАНИТ) РАЗМЕРОМ 300 Х 300 ММ, 303 Х 303 ММ | М2 2.12175 | - - | - - | - - | 16.74 35.52 | 2.37 5.03 | 19.11 40.55
283. | 1/10-230-60-15/26 | КОМПОЗИЦИЯ ДЛЯ ЗАПОЛНЕНИЯ ШВОВ СУХАЯ ШИРИНОЙ ДО 7 ММ, ПЛАСТИЧНАЯ, ВОДОСТОЙКАЯ, МОРОЗОСТОЙКАЯ F75, ДЛЯ НАРУЖНЫХ И ВНУТРЕННИХ РАБОТ (НВ), БЕЛАЯ (ФАСОВКА ПО 2 КГ) | Т 0.000537 | - - | - - | - - | 2271.50 1.22 | 321.19 0.17 | 2592.69 1.39
284. | 1/10-230-60-35/40 | РАСТВОРНАЯ СМЕСЬ СУХАЯ (РСС), ОБЛИЦОВОЧНАЯ, ЦЕМЕНТНАЯ, ПОВЫШЕННОЙ ФИКСАЦИИ, ДЛЯ НАРУЖНЫХ И ВНУТРЕННИХ РАБОТ (НВ), М100/М150, F75 | Т 0.01836 | - - | - - | - - | 583.56 10.71 | 82.52 1.52 | 666.08 12.23
285. | 1/10-280-20/40 | ВОДА | М3 0.00414 | - - | - - | - - | 1.99 0.01 | - - | 1.99 0.01
286. | ПРИМЕЧАНИЕ: | ТИП ПОЛА П-8Д (13,53 М2)
287. | Е11-67-4 (Н10) | УСТРОЙСТВО СТЯЖЕК ИЗ ЛЕГКОГО БЕТОНА ТОЛЩИНОЙ 20 ММ С ПРИМЕНЕНИЕМ УСТАНОВКИ ПБ-1 | 100 М2 0.1353 | 453.23 61.32 | 82.60 11.18 | 35.38 4.79 | 26.87 3.64 | 3.21 0.43 | 565.91 76.57
288. | Е11-67-5 К=3,4 (Н10) Н1=3.4 | УСТРОЙСТВО СТЯЖЕК ИЗ ЛЕГКОГО БЕТОНА С ПРИМЕНЕНИЕМ УСТАНОВКИ ПБ-1: ДОБАВЛЯТЬ ИЛИ ИСКЛЮЧАТЬ НА КАЖДЫЕ 5 ММ ИЗМЕНЕНИЯ ТОЛЩИНЫ СТЯЖКИ К НОРМЕ Е11-67-4 ДО ТОЛЩИНЫ 37 ММ | 100 М2 0.1353 | 38.07 5.15 | 19.74 2.67 | 9.19 1.24 | 0.17 0.02 | - - | 57.98 7.84
289. | 4/1-4-10-10-20/8105 | БЕТОНЫ ЛЕГКИЕ (СМЕСЬ ГОТОВАЯ К УПОТРЕБЛЕНИЮ) НА КЕРАМЗИТОВОМ ЗАПОЛНИТЕЛЕ КРУПНОСТЬЮ СВ. 10 ДО 20 ММ, КЛАССА ПО ПРОЧНОСТИ НА СЖАТИЕ LС3,5, С МАРКОЙ ПО УДОБОУКЛАДЫВАЕМОСТИ П1, ДИАПАЗОНОМ МАРОК ПО ПЛОТНОСТИ СВ. D800 ДО D900 ВКЛЮЧИТЕЛЬНО | М3 0.510622 | - - | - - | - - | 217.46 111.04 | 34.99 17.87 | 252.45 128.91
290. | Е11-9-2 (Н10) | УСТРОЙСТВО ТЕПЛО- И ЗВУКОИЗОЛЯЦИИ СПЛОШНОЙ ИЗ ПЛИТ ПЕНОПОЛИСТИРОЛЬНЫХ 100ММ | 100 М2 ИЗОЛИРУЕМОЙ ПОВЕРХНОСТИ 0.1353 | 96.03 12.99 | 16.45 2.23 | 11.02 1.49 | - - | - - | 112.48 15.22
291. | 1/10-120-30-10/17 | ПЛИТЫ ТЕПЛОИЗОЛЯЦИОННЫЕ ПЕНОПОЛИСТИРОЛЬНЫЕ ППТ-25А (ППТ-25Н-А) | М3 1.39359 | - - | - - | - - | 228.30 318.16 | 32.28 44.99 | 260.58 363.14
292. | Е12-15-306 (Н10) | УСТРОЙСТВО ПАРОИЗОЛЯЦИИ ПРОКЛАДОЧНОЙ В ОДИН СЛОЙ ИЗ ПОЛИЭТИЛЕНОВОЙ ПЛЕНКИ | 100 М2 ИЗОЛИРУЕМОЙ ПОВЕРХНОСТИ 0.1353 | 102.11 13.82 | 21.75 2.94 | 12.19 1.65 | 154.56 20.91 | 21.51 2.91 | 299.93 40.58
293. | Е11-67-2 (Н10) | УСТРОЙСТВО ЦЕМЕНТНО-ПЕСЧАНЫХ СТЯЖЕК ТОЛЩИНОЙ 20 ММ ПО ОСНОВАНИЮ ИЗ УТЕПЛИТЕЛЯ С ПРИМЕНЕНИЕМ УСТАНОВКИ ПБ-1 | 100 М2 0.1353 | 508.64 68.82 | 83.88 11.35 | 35.38 4.79 | 340.83 46.11 | 53.72 7.27 | 987.07 133.55
294. | Е11-67-3 К=4 (Н10) Н1=4 | УСТРОЙСТВО ЦЕМЕНТНО-ПЕСЧАНЫХ СТЯЖЕК С ПРИМЕНЕНИЕМ УСТАНОВКИ ПБ-1: ДОБАВЛЯТЬ НА КАЖДЫЕ 5 ММ ИЗМЕНЕНИЯ ТОЛЩИНЫ СТЯЖКИ К НОРМАМ Е11-67-1 ДО СР.ТОЛЩ.40 ММ | 100 М2 0.1353 | 44.79 6.06 | 23.23 3.14 | 10.81 1.46 | 314.16 42.51 | 50.51 6.83 | 432.69 58.54
295. | Е6-11-10 (Н10) | АРМИРОВАНИЕ ПОДСТИЛАЮЩИХ СЛОЕВ И НАБЕТОНОК,СТЯЖЕК ИЗ Ц/П РАСТВОРА ТОЛЩ. ОТ 40ММ И БОЛЕЕ (АР2 Л.22 П.9 ТТ) | Т 0.018266 | 162.28 2.96 | 26.82 0.49 | 9.41 0.17 | 169.86 3.10 | 12.29 0.22 | 371.25 6.78
296. | 2/10-50/12 | СЕТКА АРМАТУРНАЯ СВАРНАЯ ДЛЯ ЖЕЛЕЗОБЕТОННЫХ КОНСТРУКЦИЙ ИЗ СТАЛИ КЛАССА S500 | Т 0.018266 | - - | - - | - - | 4508.08 82.34 | 273.64 5.00 | 4781.72 87.34
297. | Е11-11-10 (Н10) | УСТРОЙСТВО ПРИМЫКАНИЙ СТЯЖЕК К СТЕНАМ (АР2 Л.22 П.8 ТТ) | 100 М 0.144771 | 85.30 12.35 | 4.24 0.61 | 2.84 0.41 | 2.12 0.31 | 0.30 0.04 | 91.96 13.31
298. | 1/10-120-10-10/89 | ПЛИТЫ ТЕПЛОИЗОЛЯЦИОННЫЕ ИЗ МИНЕРАЛЬНОЙ ВАТЫ ПТМ СТБ 1995-2009-Т4-DS(TН)1-СS(10)25-TR7,5-PL(5)350-WS1 (ПЛОТНОСТЬ 125 КГ/М3) БЕЛТЕП МАРКИ ФЛОР 125 | М3 0.011929 | - - | - - | - - | 259.13 3.09 | 36.64 0.44 | 295.77 3.53
299. | Е11-114-1 (Н10) | УСТРОЙСТВО ПОКРЫТИЙ ПОЛОВ ПЛИТАМИ ПОВЫШЕННОЙ ПРОЧНОСТИ ИЗ КЕРАМОГРАНИТА РАЗМЕРОМ 300 Х 300 ММ | 100 М2 0.1353 | 2275.24 307.84 | 29.74 4.02 | 1.44 0.19 | 779.32 105.44 | 110.13 14.90 | 3194.43 432.20
300. | 1/10-230-65-20-23/42 | ПЛИТКИ КЕРАМИЧЕСКИЕ ДЛЯ ПОЛОВ ОСНОВНЫЕ НЕГЛАЗУРОВАННЫЕ (КЕРАМОГРАНИТ) РАЗМЕРОМ 300 Х 300 ММ, 303 Х 303 ММ | М2 13.86825 | - - | - - | - - | 16.74 232.15 | 2.37 32.87 | 19.11 265.02
301. | 1/10-230-60-15/26 | КОМПОЗИЦИЯ ДЛЯ ЗАПОЛНЕНИЯ ШВОВ СУХАЯ ШИРИНОЙ ДО 7 ММ, ПЛАСТИЧНАЯ, ВОДОСТОЙКАЯ, МОРОЗОСТОЙКАЯ F75, ДЛЯ НАРУЖНЫХ И ВНУТРЕННИХ РАБОТ (НВ), БЕЛАЯ (ФАСОВКА ПО 2 КГ) | Т 0.003507 | - - | - - | - - | 2271.50 7.97 | 321.19 1.13 | 2592.69 9.09
302. | 1/10-230-60-35/40 | РАСТВОРНАЯ СМЕСЬ СУХАЯ (РСС), ОБЛИЦОВОЧНАЯ, ЦЕМЕНТНАЯ, ПОВЫШЕННОЙ ФИКСАЦИИ, ДЛЯ НАРУЖНЫХ И ВНУТРЕННИХ РАБОТ (НВ), М100/М150, F75 | Т 0.092004 | - - | - - | - - | 583.56 53.69 | 82.52 7.59 | 666.08 61.28
303. | 1/10-280-20/40 | ВОДА | М3 0.02706 | - - | - - | - - | 1.99 0.05 | - - | 1.99 0.05
304. | ПРИМЕЧАНИЕ: | ТИП ПОЛА П-8Е (5,76 М2)
305. | Е11-9-2 К=2 (Н10) Н1=2 | УСТРОЙСТВО ТЕПЛО- И ЗВУКОИЗОЛЯЦИИ СПЛОШНОЙ ИЗ ПЛИТ ПЕНОПОЛИСТИРОЛЬНЫХ В 2 СЛОЯ 80+30ММ | 100 М2 ИЗОЛИРУЕМОЙ ПОВЕРХНОСТИ 0.0576 | 192.06 11.06 | 32.90 1.90 | 22.04 1.27 | - - | - - | 224.96 12.96
306. | 1/10-120-30-10/17 | ПЛИТЫ ТЕПЛОИЗОЛЯЦИОННЫЕ ПЕНОПОЛИСТИРОЛЬНЫЕ ППТ-25А (ППТ-25Н-А) | М3 0.652608 | - - | - - | - - | 228.30 148.99 | 32.28 21.07 | 260.58 170.06
307. | Е12-15-306 (Н10) | УСТРОЙСТВО ПАРОИЗОЛЯЦИИ ПРОКЛАДОЧНОЙ В ОДИН СЛОЙ ИЗ ПОЛИЭТИЛЕНОВОЙ ПЛЕНКИ | 100 М2 ИЗОЛИРУЕМОЙ ПОВЕРХНОСТИ 0.0576 | 102.11 5.88 | 21.75 1.25 | 12.19 0.70 | 154.56 8.90 | 21.51 1.24 | 299.93 17.27
308. | Е11-67-2 (Н10) | УСТРОЙСТВО ЦЕМЕНТНО-ПЕСЧАНЫХ СТЯЖЕК ТОЛЩИНОЙ 20 ММ ПО ОСНОВАНИЮ ИЗ УТЕПЛИТЕЛЯ С ПРИМЕНЕНИЕМ УСТАНОВКИ ПБ-1 | 100 М2 0.0576 | 508.64 29.30 | 83.88 4.83 | 35.38 2.04 | 340.83 19.63 | 53.72 3.09 | 987.07 56.86
309. | Е11-67-3 К=5,4 (Н10) Н1=5.4 | УСТРОЙСТВО ЦЕМЕНТНО-ПЕСЧАНЫХ СТЯЖЕК С ПРИМЕНЕНИЕМ УСТАНОВКИ ПБ-1: ДОБАВЛЯТЬ НА КАЖДЫЕ 5 ММ ИЗМЕНЕНИЯ ТОЛЩИНЫ СТЯЖКИ К НОРМАМ Е11-67-1 ДО СР.ТОЛЩ.47 ММ | 100 М2 0.0576 | 60.47 3.48 | 31.35 1.81 | 14.60 0.84 | 424.11 24.43 | 68.19 3.93 | 584.12 33.65
310. | Е6-11-10 (Н10) | АРМИРОВАНИЕ ПОДСТИЛАЮЩИХ СЛОЕВ И НАБЕТОНОК,СТЯЖЕК ИЗ Ц/П РАСТВОРА ТОЛЩ. ОТ 40ММ И БОЛЕЕ (АР2 Л.22 П.9 ТТ) | Т 0.007776 | 162.28 1.26 | 26.82 0.21 | 9.41 0.07 | 169.86 1.32 | 12.29 0.10 | 371.25 2.89
311. | 2/10-50/12 | СЕТКА АРМАТУРНАЯ СВАРНАЯ ДЛЯ ЖЕЛЕЗОБЕТОННЫХ КОНСТРУКЦИЙ ИЗ СТАЛИ КЛАССА S500 | Т 0.007776 | - - | - - | - - | 4508.08 35.05 | 273.64 2.13 | 4781.72 37.18
312. | Е11-11-10 (Н10) | УСТРОЙСТВО ПРИМЫКАНИЙ СТЯЖЕК К СТЕНАМ (АР2 Л.22 П.8 ТТ) | 100 М 0.061632 | 85.30 5.26 | 4.24 0.26 | 2.84 0.18 | 2.12 0.13 | 0.30 0.02 | 91.96 5.67
313. | 1/10-120-10-10/89 | ПЛИТЫ ТЕПЛОИЗОЛЯЦИОННЫЕ ИЗ МИНЕРАЛЬНОЙ ВАТЫ ПТМ СТБ 1995-2009-Т4-DS(TН)1-СS(10)25-TR7,5-PL(5)350-WS1 (ПЛОТНОСТЬ 125 КГ/М3) БЕЛТЕП МАРКИ ФЛОР 125 | М3 0.005967 | - - | - - | - - | 259.13 1.55 | 36.64 0.22 | 295.77 1.76
314. | Е11-114-1 (Н10) | УСТРОЙСТВО ПОКРЫТИЙ ПОЛОВ ПЛИТАМИ ПОВЫШЕННОЙ ПРОЧНОСТИ ИЗ КЕРАМОГРАНИТА РАЗМЕРОМ 300 Х 300 ММ | 100 М2 0.0576 | 2275.24 131.05 | 29.74 1.71 | 1.44 0.08 | 779.32 44.89 | 110.13 6.34 | 3194.43 183.99
315. | 1/10-230-65-20-23/42 | ПЛИТКИ КЕРАМИЧЕСКИЕ ДЛЯ ПОЛОВ ОСНОВНЫЕ НЕГЛАЗУРОВАННЫЕ (КЕРАМОГРАНИТ) РАЗМЕРОМ 300 Х 300 ММ, 303 Х 303 ММ | М2 5.904 | - - | - - | - - | 16.74 98.83 | 2.37 13.99 | 19.11 112.83
316. | 1/10-230-60-15/26 | КОМПОЗИЦИЯ ДЛЯ ЗАПОЛНЕНИЯ ШВОВ СУХАЯ ШИРИНОЙ ДО 7 ММ, ПЛАСТИЧНАЯ, ВОДОСТОЙКАЯ, МОРОЗОСТОЙКАЯ F75, ДЛЯ НАРУЖНЫХ И ВНУТРЕННИХ РАБОТ (НВ), БЕЛАЯ (ФАСОВКА ПО 2 КГ) | Т 0.001493 | - - | - - | - - | 2271.50 3.39 | 321.19 0.48 | 2592.69 3.87
317. | 1/10-230-60-35/40 | РАСТВОРНАЯ СМЕСЬ СУХАЯ (РСС), ОБЛИЦОВОЧНАЯ, ЦЕМЕНТНАЯ, ПОВЫШЕННОЙ ФИКСАЦИИ, ДЛЯ НАРУЖНЫХ И ВНУТРЕННИХ РАБОТ (НВ), М100/М150, F75 | Т 0.039168 | - - | - - | - - | 583.56 22.86 | 82.52 3.23 | 666.08 26.09
318. | 1/10-280-20/40 | ВОДА | М3 0.01152 | - - | - - | - - | 1.99 0.02 | - - | 1.99 0.02
319. | ПРИМЕЧАНИЕ: | ТИП ПОЛА П-9 (5,86 М2)
320. | Е11-9-2 (Н10) | УСТРОЙСТВО ТЕПЛО- И ЗВУКОИЗОЛЯЦИИ СПЛОШНОЙ ИЗ ПЛИТ ПЕНОПОЛИСТИРОЛЬНЫХ | 100 М2 ИЗОЛИРУЕМОЙ ПОВЕРХНОСТИ 0.0586 | 96.03 5.63 | 16.45 0.96 | 11.02 0.65 | - - | - - | 112.48 6.59
321. | 1/10-120-30-10/17 | ПЛИТЫ ТЕПЛОИЗОЛЯЦИОННЫЕ ПЕНОПОЛИСТИРОЛЬНЫЕ ППТ-25А (ППТ-25Н-А) | М3 0.60358 | - - | - - | - - | 228.30 137.80 | 32.28 19.48 | 260.58 157.28
322. | Е12-15-306 (Н10) | УСТРОЙСТВО ПАРОИЗОЛЯЦИИ ПРОКЛАДОЧНОЙ В ОДИН СЛОЙ ИЗ ПОЛИЭТИЛЕНОВОЙ ПЛЕНКИ | 100 М2 ИЗОЛИРУЕМОЙ ПОВЕРХНОСТИ 0.0586 | 102.11 5.98 | 21.75 1.27 | 12.19 0.71 | 154.56 9.06 | 21.51 1.26 | 299.93 17.57
323. | Е11-67-2 (Н10) | УСТРОЙСТВО ЦЕМЕНТНО-ПЕСЧАНЫХ СТЯЖЕК ТОЛЩИНОЙ 20 ММ ПО ОСНОВАНИЮ ИЗ УТЕПЛИТЕЛЯ С ПРИМЕНЕНИЕМ УСТАНОВКИ ПБ-1 | 100 М2 0.0586 | 508.64 29.81 | 83.88 4.92 | 35.38 2.07 | 340.83 19.97 | 53.72 3.15 | 987.07 57.85
324. | Е11-67-3 К=9,4 (Н10) Н1=9.4 | УСТРОЙСТВО ЦЕМЕНТНО-ПЕСЧАНЫХ СТЯЖЕК С ПРИМЕНЕНИЕМ УСТАНОВКИ ПБ-1: ДОБАВЛЯТЬ НА КАЖДЫЕ 5 ММ ИЗМЕНЕНИЯ ТОЛЩИНЫ СТЯЖКИ К НОРМАМ Е11-67-1 ДО СР.ТОЛЩ.67 ММ | 100 М2 0.0586 | 105.26 6.17 | 54.58 3.20 | 25.41 1.49 | 738.27 43.26 | 118.70 6.96 | 1016.81 59.59
325. | Е6-11-10 (Н10) | АРМИРОВАНИЕ ПОДСТИЛАЮЩИХ СЛОЕВ И НАБЕТОНОК,СТЯЖЕК ИЗ Ц/П РАСТВОРА ТОЛЩ. ОТ 40ММ И БОЛЕЕ (АР2 Л.22 П.9 ТТ) | Т 0.007911 | 162.28 1.28 | 26.82 0.21 | 9.41 0.07 | 169.86 1.34 | 12.29 0.10 | 371.25 2.93
326. | 2/10-50/12 | СЕТКА АРМАТУРНАЯ СВАРНАЯ ДЛЯ ЖЕЛЕЗОБЕТОННЫХ КОНСТРУКЦИЙ ИЗ СТАЛИ КЛАССА S500 | Т 0.007911 | - - | - - | - - | 4508.08 35.66 | 273.64 2.16 | 4781.72 37.83
327. | Е11-11-10 (Н10) | УСТРОЙСТВО ПРИМЫКАНИЙ СТЯЖЕК К СТЕНАМ (АР2 Л.22 П.8 ТТ) | 100 М 0.062702 | 85.30 5.35 | 4.24 0.27 | 2.84 0.18 | 2.12 0.13 | 0.30 0.02 | 91.96 5.77
328. | 1/10-120-10-10/89 | ПЛИТЫ ТЕПЛОИЗОЛЯЦИОННЫЕ ИЗ МИНЕРАЛЬНОЙ ВАТЫ ПТМ СТБ 1995-2009-Т4-DS(TН)1-СS(10)25-TR7,5-PL(5)350-WS1 (ПЛОТНОСТЬ 125 КГ/М3) БЕЛТЕП МАРКИ ФЛОР 125 | М3 0.008654 | - - | - - | - - | 259.13 2.24 | 36.64 0.32 | 295.77 2.56
329. | Е11-52-1 (Н10) | УСТРОЙСТВО ПОКРЫТИЙ ПОЛА ИЗ ПЛИТКИ КЕРАМИЧЕСКОЙ НА КЛЕЮ ПО ЦЕМЕНТНОЙ СТЯЖКЕ | 100 М2 0.0586 | 1500.66 87.94 | 16.50 0.97 | 3.04 0.18 | 166.76 9.77 | 23.59 1.38 | 1707.51 100.06
330. | 1/10-230-65-20-23/42 | ПЛИТКИ КЕРАМИЧЕСКИЕ ДЛЯ ПОЛОВ ОСНОВНЫЕ НЕГЛАЗУРОВАННЫЕ (КЕРАМОГРАНИТ) РАЗМЕРОМ 300 Х 300 ММ, 303 Х 303 ММ | М2 6.0065 | - - | - - | - - | 16.74 100.55 | 2.37 14.24 | 19.11 114.78
331. | 1/10-230-60-15/26 | КОМПОЗИЦИЯ ДЛЯ ЗАПОЛНЕНИЯ ШВОВ СУХАЯ ШИРИНОЙ ДО 7 ММ, ПЛАСТИЧНАЯ, ВОДОСТОЙКАЯ, МОРОЗОСТОЙКАЯ F75, ДЛЯ НАРУЖНЫХ И ВНУТРЕННИХ РАБОТ (НВ), БЕЛАЯ (ФАСОВКА ПО 2 КГ) | Т 0.00293 | - - | - - | - - | 2271.50 6.66 | 321.19 0.94 | 2592.69 7.60
332. | 1/10-280-20/40 | ВОДА | М3 0.007325 | - - | - - | - - | 1.99 0.01 | - - | 1.99 0.01
333. | ПРИМЕЧАНИЕ: | ТИП ПОЛА П-9А (2,12 М2)
334. | Е11-67-4 (Н10) | УСТРОЙСТВО СТЯЖЕК ИЗ ЛЕГКОГО БЕТОНА ТОЛЩИНОЙ 20 ММ С ПРИМЕНЕНИЕМ УСТАНОВКИ ПБ-1 | 100 М2 0.0212 | 453.23 9.61 | 82.60 1.75 | 35.38 0.75 | 26.87 0.57 | 3.21 0.07 | 565.91 12.00
335. | Е11-67-5 К=3,4 (Н10) Н1=3.4 | УСТРОЙСТВО СТЯЖЕК ИЗ ЛЕГКОГО БЕТОНА С ПРИМЕНЕНИЕМ УСТАНОВКИ ПБ-1: ДОБАВЛЯТЬ ИЛИ ИСКЛЮЧАТЬ НА КАЖДЫЕ 5 ММ ИЗМЕНЕНИЯ ТОЛЩИНЫ СТЯЖКИ К НОРМЕ Е11-67-4 ДО ТОЛЩИНЫ 37 ММ | 100 М2 0.0212 | 38.07 0.81 | 19.74 0.42 | 9.19 0.19 | 0.17 0.00 | - - | 57.98 1.23
336. | 4/1-4-10-10-20/8105 | БЕТОНЫ ЛЕГКИЕ (СМЕСЬ ГОТОВАЯ К УПОТРЕБЛЕНИЮ) НА КЕРАМЗИТОВОМ ЗАПОЛНИТЕЛЕ КРУПНОСТЬЮ СВ. 10 ДО 20 ММ, КЛАССА ПО ПРОЧНОСТИ НА СЖАТИЕ LС3,5, С МАРКОЙ ПО УДОБОУКЛАДЫВАЕМОСТИ П1, ДИАПАЗОНОМ МАРОК ПО ПЛОТНОСТИ СВ. D800 ДО D900 ВКЛЮЧИТЕЛЬНО | М3 0.080009 | - - | - - | - - | 217.46 17.40 | 34.99 2.80 | 252.45 20.20
337. | Е11-9-2 К=2 (Н10) Н1=2 | УСТРОЙСТВО ТЕПЛО- И ЗВУКОИЗОЛЯЦИИ СПЛОШНОЙ ИЗ ПЛИТ ПЕНОПОЛИСТИРОЛЬНЫХ В 2 СЛОЯ 100+20ММ | 100 М2 ИЗОЛИРУЕМОЙ ПОВЕРХНОСТИ 0.0212 | 192.06 4.07 | 32.90 0.70 | 22.04 0.47 | - - | - - | 224.96 4.77
338. | 1/10-120-30-10/17 | ПЛИТЫ ТЕПЛОИЗОЛЯЦИОННЫЕ ПЕНОПОЛИСТИРОЛЬНЫЕ ППТ-25А (ППТ-25Н-А) | М3 0.262032 | - - | - - | - - | 228.30 59.82 | 32.28 8.46 | 260.58 68.28
339. | Е12-15-306 (Н10) | УСТРОЙСТВО ПАРОИЗОЛЯЦИИ ПРОКЛАДОЧНОЙ В ОДИН СЛОЙ ИЗ ПОЛИЭТИЛЕНОВОЙ ПЛЕНКИ | 100 М2 ИЗОЛИРУЕМОЙ ПОВЕРХНОСТИ 0.0212 | 102.11 2.16 | 21.75 0.46 | 12.19 0.26 | 154.56 3.28 | 21.51 0.46 | 299.93 6.35
340. | Е11-67-2 (Н10) | УСТРОЙСТВО ЦЕМЕНТНО-ПЕСЧАНЫХ СТЯЖЕК ТОЛЩИНОЙ 20 ММ ПО ОСНОВАНИЮ ИЗ УТЕПЛИТЕЛЯ С ПРИМЕНЕНИЕМ УСТАНОВКИ ПБ-1 | 100 М2 0.0212 | 508.64 10.78 | 83.88 1.78 | 35.38 0.75 | 340.83 7.23 | 53.72 1.14 | 987.07 20.92
341. | Е11-67-3 К=8 (Н10) Н1=8 | УСТРОЙСТВО ЦЕМЕНТНО-ПЕСЧАНЫХ СТЯЖЕК С ПРИМЕНЕНИЕМ УСТАНОВКИ ПБ-1: ДОБАВЛЯТЬ НА КАЖДЫЕ 5 ММ ИЗМЕНЕНИЯ ТОЛЩИНЫ СТЯЖКИ К НОРМАМ Е11-67-1 ДО СР.ТОЛЩ.60 ММ | 100 М2 0.0212 | 89.58 1.90 | 46.45 0.98 | 21.62 0.46 | 628.31 13.32 | 101.02 2.14 | 865.36 18.34
342. | Е6-11-10 (Н10) | АРМИРОВАНИЕ ПОДСТИЛАЮЩИХ СЛОЕВ И НАБЕТОНОК,СТЯЖЕК ИЗ Ц/П РАСТВОРА ТОЛЩ. ОТ 40ММ И БОЛЕЕ (АР2 Л.22 П.9 ТТ) | Т 0.002862 | 162.28 0.46 | 26.82 0.08 | 9.41 0.03 | 169.86 0.49 | 12.29 0.04 | 371.25 1.06
343. | 2/10-50/12 | СЕТКА АРМАТУРНАЯ СВАРНАЯ ДЛЯ ЖЕЛЕЗОБЕТОННЫХ КОНСТРУКЦИЙ ИЗ СТАЛИ КЛАССА S500 | Т 0.002862 | - - | - - | - - | 4508.08 12.90 | 273.64 0.78 | 4781.72 13.69
344. | Е11-11-10 (Н10) | УСТРОЙСТВО ПРИМЫКАНИЙ СТЯЖЕК К СТЕНАМ (АР2 Л.22 П.8 ТТ) | 100 М 0.022684 | 85.30 1.93 | 4.24 0.10 | 2.84 0.06 | 2.12 0.05 | 0.30 0.01 | 91.96 2.08
345. | 1/10-120-10-10/89 | ПЛИТЫ ТЕПЛОИЗОЛЯЦИОННЫЕ ИЗ МИНЕРАЛЬНОЙ ВАТЫ ПТМ СТБ 1995-2009-Т4-DS(TН)1-СS(10)25-TR7,5-PL(5)350-WS1 (ПЛОТНОСТЬ 125 КГ/М3) БЕЛТЕП МАРКИ ФЛОР 125 | М3 0.002804 | - - | - - | - - | 259.13 0.73 | 36.64 0.10 | 295.77 0.83
346. | Е11-52-1 (Н10) | УСТРОЙСТВО ПОКРЫТИЙ ПОЛА ИЗ ПЛИТКИ КЕРАМИЧЕСКОЙ НА КЛЕЮ ПО ЦЕМЕНТНОЙ СТЯЖКЕ | 100 М2 0.0212 | 1500.66 31.81 | 16.50 0.35 | 3.04 0.06 | 166.76 3.54 | 23.59 0.50 | 1707.51 36.20
347. | 1/10-230-65-20-23/42 | ПЛИТКИ КЕРАМИЧЕСКИЕ ДЛЯ ПОЛОВ ОСНОВНЫЕ НЕГЛАЗУРОВАННЫЕ (КЕРАМОГРАНИТ) РАЗМЕРОМ 300 Х 300 ММ, 303 Х 303 ММ | М2 2.173 | - - | - - | - - | 16.74 36.38 | 2.37 5.15 | 19.11 41.53
348. | 1/10-230-60-15/26 | КОМПОЗИЦИЯ ДЛЯ ЗАПОЛНЕНИЯ ШВОВ СУХАЯ ШИРИНОЙ ДО 7 ММ, ПЛАСТИЧНАЯ, ВОДОСТОЙКАЯ, МОРОЗОСТОЙКАЯ F75, ДЛЯ НАРУЖНЫХ И ВНУТРЕННИХ РАБОТ (НВ), БЕЛАЯ (ФАСОВКА ПО 2 КГ) | Т 0.00106 | - - | - - | - - | 2271.50 2.41 | 321.19 0.34 | 2592.69 2.75
349. | 1/10-280-20/40 | ВОДА | М3 0.00265 | - - | - - | - - | 1.99 0.01 | - - | 1.99 0.01
350. | ПРИМЕЧАНИЕ: | ТИП ПОЛА П-9Б (71,31 М2)
351. | Е11-9-2 К=2 (Н10) Н1=2 | УСТРОЙСТВО ТЕПЛО- И ЗВУКОИЗОЛЯЦИИ СПЛОШНОЙ ИЗ ПЛИТ ПЕНОПОЛИСТИРОЛЬНЫХ В 2 СЛОЯ 100+30ММ | 100 М2 ИЗОЛИРУЕМОЙ ПОВЕРХНОСТИ 0.7131 | 192.06 136.96 | 32.90 23.46 | 22.04 15.72 | - - | - - | 224.96 160.42
352. | 1/10-120-30-10/17 | ПЛИТЫ ТЕПЛОИЗОЛЯЦИОННЫЕ ПЕНОПОЛИСТИРОЛЬНЫЕ ППТ-25А (ППТ-25Н-А) | М3 9.548409 | - - | - - | - - | 228.30 2179.90 | 32.28 308.22 | 260.58 2488.12
353. | Е12-15-306 (Н10) | УСТРОЙСТВО ПАРОИЗОЛЯЦИИ ПРОКЛАДОЧНОЙ В ОДИН СЛОЙ ИЗ ПОЛИЭТИЛЕНОВОЙ ПЛЕНКИ | 100 М2 ИЗОЛИРУЕМОЙ ПОВЕРХНОСТИ 0.7131 | 102.11 72.81 | 21.75 15.51 | 12.19 8.69 | 154.56 110.22 | 21.51 15.34 | 299.93 213.88
354. | Е11-11-3 (Н10) | УСТРОЙСТВО СТЯЖЕК БЕТОННЫХ ТОЛЩИНОЙ 20 ММ,БЕТОН С16/20 | 100 М2 0.7131 | 469.27 334.64 | 46.38 33.07 | 23.02 16.42 | 365.32 260.51 | 57.23 40.81 | 938.20 669.03
355. | Е11-11-4 К=9,4 (Н10) Н1=9.4 | ДОБАВЛЯЕТСЯ ДО ТОЛЩИНЫ СТЯЖКИ 67 ММ | 100 М2 0.7131 | 54.26 38.69 | 14.35 10.23 | 9.61 6.85 | 789.72 563.15 | 127.09 90.63 | 985.42 702.70
356. | 7/25-70/160 | СУПЕРПЛАСТИФИКАТОР С-3 (СУХОЙ) | Т 0.015528 | - - | - - | - - | 2050.00 31.83 | 289.87 4.50 | 2339.87 36.33
357. | Е6-11-10 (Н10) | АРМИРОВАНИЕ ПОДСТИЛАЮЩИХ СЛОЕВ И НАБЕТОНОК | Т 0.096269 | 162.28 15.62 | 26.82 2.58 | 9.41 0.91 | 169.86 16.35 | 12.29 1.18 | 371.25 35.74
358. | 2/10-50/12 | СЕТКА АРМАТУРНАЯ СВАРНАЯ ДЛЯ ЖЕЛЕЗОБЕТОННЫХ КОНСТРУКЦИЙ ИЗ СТАЛИ КЛАССА S500 | Т 0.096269 | - - | - - | - - | 4508.08 433.99 | 273.64 26.34 | 4781.72 460.33
359. | Е11-52-1 (Н10) | УСТРОЙСТВО ПОКРЫТИЙ ПОЛА ИЗ ПЛИТКИ КЕРАМИЧЕСКОЙ НА КЛЕЮ ПО ЦЕМЕНТНОЙ СТЯЖКЕ | 100 М2 0.7131 | 1500.66 1070.12 | 16.50 11.77 | 3.04 2.17 | 166.76 118.92 | 23.59 16.82 | 1707.51 1217.63
360. | 1/10-230-65-20-23/42 | ПЛИТКИ КЕРАМИЧЕСКИЕ ДЛЯ ПОЛОВ ОСНОВНЫЕ НЕГЛАЗУРОВАННЫЕ (КЕРАМОГРАНИТ) РАЗМЕРОМ 300 Х 300 ММ, 303 Х 303 ММ | М2 73.09275 | - - | - - | - - | 16.74 1223.57 | 2.37 173.23 | 19.11 1396.80
361. | 1/10-230-60-15/26 | КОМПОЗИЦИЯ ДЛЯ ЗАПОЛНЕНИЯ ШВОВ СУХАЯ ШИРИНОЙ ДО 7 ММ, ПЛАСТИЧНАЯ, ВОДОСТОЙКАЯ, МОРОЗОСТОЙКАЯ F75, ДЛЯ НАРУЖНЫХ И ВНУТРЕННИХ РАБОТ (НВ), БЕЛАЯ (ФАСОВКА ПО 2 КГ) | Т 0.035655 | - - | - - | - - | 2271.50 80.99 | 321.19 11.45 | 2592.69 92.44
362. | 1/10-280-20/40 | ВОДА | М3 0.089138 | - - | - - | - - | 1.99 0.18 | - - | 1.99 0.18
363. | ПРИМЕЧАНИЕ: | ТИП ПОЛА П-11 (57,03 М2)
364. | Е11-1-2 (Н10) | УПЛОТНЕНИЕ ГРУНТА ЩЕБНЕМ | 100 М2 ПЛОЩАДИ УПЛОТНЕНИЯ 0.5703 | 90.31 51.50 | 14.85 8.47 | 6.47 3.69 | 0.44 0.25 | - - | 105.60 60.22
365. | 4/1-5-20-20-30/С412-120-10А | ЩЕБЕНЬ ИЗ ГРАВИЯ ФРАКЦИИ 20 - 40 ММ (ТРАНСПОРТ 37 КМ) | М3 2.90853 | - - | - - | - - | 15.31 44.53 | 21.67 63.03 | 36.98 107.56
366. | Е11-2-9 (Н10) | УСТРОЙСТВО УПЛОТНЯЕМЫХ ТРАМБОВКАМИ ПОДСТИЛАЮЩИХ СЛОЕВ БЕТОННЫХ | М3 4.5624 | 41.58 189.70 | 0.38 1.73 | - - | 159.34 726.97 | 25.44 116.07 | 226.74 1034.47
367. | Е11-67-1 (Н10) | УСТРОЙСТВО ЦЕМЕНТНО-ПЕСЧАНЫХ СТЯЖЕК ТОЛЩИНОЙ 20 ММ ПО БЕТОННОМУ ОСНОВАНИЮ С ПРИМЕНЕНИЕМ УСТАНОВКИ ПБ-1 | 100 М2 0.5703 | 554.82 316.41 | 84.94 48.44 | 35.38 20.18 | 340.83 194.38 | 53.72 30.64 | 1034.31 589.86
368. | Е11-67-3 К=8 (Н10) Н1=8 | УСТРОЙСТВО ЦЕМЕНТНО-ПЕСЧАНЫХ СТЯЖЕК С ПРИМЕНЕНИЕМ УСТАНОВКИ ПБ-1: ДОБАВЛЯТЬ НА КАЖДЫЕ 5 ММ ИЗМЕНЕНИЯ ТОЛЩИНЫ СТЯЖКИ К НОРМАМ Е11-67-1 ДО СР.ТОЛЩ.60ММ | 100 М2 0.5703 | 89.58 51.09 | 46.45 26.49 | 21.62 12.33 | 628.31 358.33 | 101.02 57.61 | 865.36 493.52
369. | Е6-11-10 (Н10) | АРМИРОВАНИЕ ПОДСТИЛАЮЩИХ СЛОЕВ И НАБЕТОНОК,СТЯЖЕК ИЗ Ц/П РАСТВОРА ТОЛЩ. ОТ 40ММ И БОЛЕЕ (АР2 Л.22 П.9 ТТ) | Т 0.076991 | 162.28 12.49 | 26.82 2.06 | 9.41 0.72 | 169.86 13.08 | 12.29 0.95 | 371.25 28.57
370. | 2/10-50/12 | СЕТКА АРМАТУРНАЯ СВАРНАЯ ДЛЯ ЖЕЛЕЗОБЕТОННЫХ КОНСТРУКЦИЙ ИЗ СТАЛИ КЛАССА S500 | Т 0.076991 | - - | - - | - - | 4508.08 347.08 | 273.64 21.07 | 4781.72 368.15
371. | Е11-11-10 (Н10) | УСТРОЙСТВО ПРИМЫКАНИЙ СТЯЖЕК К СТЕНАМ (АР2 Л.22 П.8 ТТ) | 100 М 0.610221 | 85.30 52.05 | 4.24 2.59 | 2.84 1.73 | 2.12 1.29 | 0.30 0.18 | 91.96 56.12
372. | 1/10-120-10-10/89 | ПЛИТЫ ТЕПЛОИЗОЛЯЦИОННЫЕ ИЗ МИНЕРАЛЬНОЙ ВАТЫ ПТМ СТБ 1995-2009-Т4-DS(TН)1-СS(10)25-TR7,5-PL(5)350-WS1 (ПЛОТНОСТЬ 125 КГ/М3) БЕЛТЕП МАРКИ ФЛОР 125 | М3 0.075423 | - - | - - | - - | 259.13 19.54 | 36.64 2.76 | 295.77 22.31
373. | Е11-114-1 (Н10) | УСТРОЙСТВО ПОКРЫТИЙ ПОЛОВ ПЛИТАМИ ПОВЫШЕННОЙ ПРОЧНОСТИ ИЗ КЕРАМОГРАНИТА РАЗМЕРОМ 300 Х 300 ММ | 100 М2 0.5703 | 2275.24 1297.57 | 29.74 16.96 | 1.44 0.82 | 779.32 444.45 | 110.13 62.81 | 3194.43 1821.78
374. | 1/10-230-65-20-23/42 | ПЛИТКИ КЕРАМИЧЕСКИЕ ДЛЯ ПОЛОВ ОСНОВНЫЕ НЕГЛАЗУРОВАННЫЕ (КЕРАМОГРАНИТ) РАЗМЕРОМ 300 Х 300 ММ, 303 Х 303 ММ | М2 58.45575 | - - | - - | - - | 16.74 978.55 | 2.37 138.54 | 19.11 1117.09
375. | 1/10-230-60-15/26 | КОМПОЗИЦИЯ ДЛЯ ЗАПОЛНЕНИЯ ШВОВ СУХАЯ ШИРИНОЙ ДО 7 ММ, ПЛАСТИЧНАЯ, ВОДОСТОЙКАЯ, МОРОЗОСТОЙКАЯ F75, ДЛЯ НАРУЖНЫХ И ВНУТРЕННИХ РАБОТ (НВ), БЕЛАЯ (ФАСОВКА ПО 2 КГ) | Т 0.014782 | - - | - - | - - | 2271.50 33.58 | 321.19 4.75 | 2592.69 38.33
376. | 1/10-230-60-35/40 | РАСТВОРНАЯ СМЕСЬ СУХАЯ (РСС), ОБЛИЦОВОЧНАЯ, ЦЕМЕНТНАЯ, ПОВЫШЕННОЙ ФИКСАЦИИ, ДЛЯ НАРУЖНЫХ И ВНУТРЕННИХ РАБОТ (НВ), М100/М150, F75 | Т 0.387804 | - - | - - | - - | 583.56 226.31 | 82.52 32.00 | 666.08 258.31
377. | 1/10-280-20/40 | ВОДА | М3 0.11406 | - - | - - | - - | 1.99 0.23 | - - | 1.99 0.23
378. | ПРИМЕЧАНИЕ: | ТИП ПОЛА П-12 (254,64 М2)
379. | Е11-9-2 (Н10) | УСТРОЙСТВО ТЕПЛО- И ЗВУКОИЗОЛЯЦИИ СПЛОШНОЙ ИЗ ПЛИТ ПЕНОПОЛИСТИРОЛЬНЫХ | 100 М2 ИЗОЛИРУЕМОЙ ПОВЕРХНОСТИ 2.5464 | 96.03 244.53 | 16.45 41.89 | 11.02 28.06 | - - | - - | 112.48 286.42
380. | 1/10-120-30-10/17 | ПЛИТЫ ТЕПЛОИЗОЛЯЦИОННЫЕ ПЕНОПОЛИСТИРОЛЬНЫЕ ППТ-25А (ППТ-25Н-А) | М3 26.22792 | - - | - - | - - | 228.30 5987.83 | 32.28 846.64 | 260.58 6834.47
381. | Е12-15-306 (Н10) | УСТРОЙСТВО ПАРОИЗОЛЯЦИИ ПРОКЛАДОЧНОЙ В ОДИН СЛОЙ ИЗ ПОЛИЭТИЛЕНОВОЙ ПЛЕНКИ | 100 М2 ИЗОЛИРУЕМОЙ ПОВЕРХНОСТИ 2.5464 | 102.11 260.01 | 21.75 55.38 | 12.19 31.04 | 154.56 393.57 | 21.51 54.77 | 299.93 763.73
382. | Е11-67-2 (Н10) | УСТРОЙСТВО ЦЕМЕНТНО-ПЕСЧАНЫХ СТЯЖЕК ТОЛЩИНОЙ 20 ММ ПО ОСНОВАНИЮ ИЗ УТЕПЛИТЕЛЯ С ПРИМЕНЕНИЕМ УСТАНОВКИ ПБ-1 | 100 М2 2.5464 | 508.64 1295.20 | 83.88 213.59 | 35.38 90.09 | 340.83 867.89 | 53.72 136.79 | 987.07 2513.47
383. | Е11-67-3 К=9,4 (Н10) Н1=9.4 | УСТРОЙСТВО ЦЕМЕНТНО-ПЕСЧАНЫХ СТЯЖЕК С ПРИМЕНЕНИЕМ УСТАНОВКИ ПБ-1: ДОБАВЛЯТЬ НА КАЖДЫЕ 5 ММ ИЗМЕНЕНИЯ ТОЛЩИНЫ СТЯЖКИ К НОРМАМ Е11-67-1 ДО СР.ТОЛЩ.67 ММ | 100 М2 2.5464 | 105.26 268.03 | 54.58 138.98 | 25.41 64.70 | 738.27 1879.93 | 118.70 302.26 | 1016.81 2589.20
384. | Е6-11-10 (Н10) | АРМИРОВАНИЕ ПОДСТИЛАЮЩИХ СЛОЕВ И НАБЕТОНОК,СТЯЖЕК ИЗ Ц/П РАСТВОРА ТОЛЩ. ОТ 40ММ И БОЛЕЕ (АР2 Л.22 П.9 ТТ) | Т 0.343764 | 162.28 55.79 | 26.82 9.22 | 9.41 3.23 | 169.86 58.39 | 12.29 4.22 | 371.25 127.63
385. | 2/10-50/12 | СЕТКА АРМАТУРНАЯ СВАРНАЯ ДЛЯ ЖЕЛЕЗОБЕТОННЫХ КОНСТРУКЦИЙ ИЗ СТАЛИ КЛАССА S500 | Т 0.343764 | - - | - - | - - | 4508.08 1549.72 | 273.64 94.07 | 4781.72 1643.78
386. | Е11-11-10 (Н10) | УСТРОЙСТВО ПРИМЫКАНИЙ СТЯЖЕК К СТЕНАМ (АР2 Л.22 П.8 ТТ) | 100 М 2.724648 | 85.30 232.41 | 4.24 11.55 | 2.84 7.74 | 2.12 5.78 | 0.30 0.82 | 91.96 250.55
387. | 1/10-120-10-10/89 | ПЛИТЫ ТЕПЛОИЗОЛЯЦИОННЫЕ ИЗ МИНЕРАЛЬНОЙ ВАТЫ ПТМ СТБ 1995-2009-Т4-DS(TН)1-СS(10)25-TR7,5-PL(5)350-WS1 (ПЛОТНОСТЬ 125 КГ/М3) БЕЛТЕП МАРКИ ФЛОР 125 | М3 0.376056 | - - | - - | - - | 259.13 97.45 | 36.64 13.78 | 295.77 111.23
388. | Е11-114-1 (Н10) | УСТРОЙСТВО ПОКРЫТИЙ ПОЛОВ ПЛИТАМИ ПОВЫШЕННОЙ ПРОЧНОСТИ ИЗ КЕРАМОГРАНИТА РАЗМЕРОМ 300 Х 300 ММ | 100 М2 2.5464 | 2275.24 5793.67 | 29.74 75.73 | 1.44 3.67 | 779.32 1984.46 | 110.13 280.44 | 3194.43 8134.30
389. | 1/10-230-65-20-23/42 | ПЛИТКИ КЕРАМИЧЕСКИЕ ДЛЯ ПОЛОВ ОСНОВНЫЕ НЕГЛАЗУРОВАННЫЕ (КЕРАМОГРАНИТ) РАЗМЕРОМ 300 Х 300 ММ, 303 Х 303 ММ | М2 261.006 | - - | - - | - - | 16.74 4369.24 | 2.37 618.58 | 19.11 4987.82
390. | 1/10-230-60-15/26 | КОМПОЗИЦИЯ ДЛЯ ЗАПОЛНЕНИЯ ШВОВ СУХАЯ ШИРИНОЙ ДО 7 ММ, ПЛАСТИЧНАЯ, ВОДОСТОЙКАЯ, МОРОЗОСТОЙКАЯ F75, ДЛЯ НАРУЖНЫХ И ВНУТРЕННИХ РАБОТ (НВ), БЕЛАЯ (ФАСОВКА ПО 2 КГ) | Т 0.066003 | - - | - - | - - | 2271.50 149.93 | 321.19 21.20 | 2592.69 171.13
391. | 1/10-230-60-35/40 | РАСТВОРНАЯ СМЕСЬ СУХАЯ (РСС), ОБЛИЦОВОЧНАЯ, ЦЕМЕНТНАЯ, ПОВЫШЕННОЙ ФИКСАЦИИ, ДЛЯ НАРУЖНЫХ И ВНУТРЕННИХ РАБОТ (НВ), М100/М150, F75 | Т 1.731552 | - - | - - | - - | 583.56 1010.46 | 82.52 142.89 | 666.08 1153.35
392. | 1/10-280-20/40 | ВОДА | М3 0.50928 | - - | - - | - - | 1.99 1.01 | - - | 1.99 1.01
393. | ПРИМЕЧАНИЕ: | ТИП ПОЛА П-12А (59,53 М2)
394. | Е11-9-2 К=2 (Н10) Н1=2 | УСТРОЙСТВО ТЕПЛО- И ЗВУКОИЗОЛЯЦИИ СПЛОШНОЙ ИЗ ПЛИТ ПЕНОПОЛИСТИРОЛЬНЫХ В 2 СЛОЯ 100+30ММ | 100 М2 ИЗОЛИРУЕМОЙ ПОВЕРХНОСТИ 0.5953 | 192.06 114.33 | 32.90 19.59 | 22.04 13.12 | - - | - - | 224.96 133.92
395. | 1/10-120-30-10/17 | ПЛИТЫ ТЕПЛОИЗОЛЯЦИОННЫЕ ПЕНОПОЛИСТИРОЛЬНЫЕ ППТ-25А (ППТ-25Н-А) | М3 7.971067 | - - | - - | - - | 228.30 1819.79 | 32.28 257.31 | 260.58 2077.10
396. | Е12-15-306 (Н10) | УСТРОЙСТВО ПАРОИЗОЛЯЦИИ ПРОКЛАДОЧНОЙ В ОДИН СЛОЙ ИЗ ПОЛИЭТИЛЕНОВОЙ ПЛЕНКИ | 100 М2 ИЗОЛИРУЕМОЙ ПОВЕРХНОСТИ 0.5953 | 102.11 60.79 | 21.75 12.95 | 12.19 7.26 | 154.56 92.01 | 21.51 12.80 | 299.93 178.55
397. | Е11-67-2 (Н10) | УСТРОЙСТВО ЦЕМЕНТНО-ПЕСЧАНЫХ СТЯЖЕК ТОЛЩИНОЙ 20 ММ ПО ОСНОВАНИЮ ИЗ УТЕПЛИТЕЛЯ С ПРИМЕНЕНИЕМ УСТАНОВКИ ПБ-1 | 100 М2 0.5953 | 508.64 302.79 | 83.88 49.93 | 35.38 21.06 | 340.83 202.90 | 53.72 31.98 | 987.07 587.60
398. | Е11-67-3 К=9,4 (Н10) Н1=9.4 | УСТРОЙСТВО ЦЕМЕНТНО-ПЕСЧАНЫХ СТЯЖЕК С ПРИМЕНЕНИЕМ УСТАНОВКИ ПБ-1: ДОБАВЛЯТЬ НА КАЖДЫЕ 5 ММ ИЗМЕНЕНИЯ ТОЛЩИНЫ СТЯЖКИ К НОРМАМ Е11-67-1 ДО СР.ТОЛЩ.67 ММ | 100 М2 0.5953 | 105.26 62.66 | 54.58 32.49 | 25.41 15.13 | 738.27 439.49 | 118.70 70.66 | 1016.81 605.30
399. | Е6-11-10 (Н10) | АРМИРОВАНИЕ ПОДСТИЛАЮЩИХ СЛОЕВ И НАБЕТОНОК,СТЯЖЕК ИЗ Ц/П РАСТВОРА ТОЛЩ. ОТ 40ММ И БОЛЕЕ (АР2 Л.22 П.9 ТТ) | Т 0.080366 | 162.28 13.04 | 26.82 2.16 | 9.41 0.76 | 169.86 13.65 | 12.29 0.99 | 371.25 29.84
400. | 2/10-50/12 | СЕТКА АРМАТУРНАЯ СВАРНАЯ ДЛЯ ЖЕЛЕЗОБЕТОННЫХ КОНСТРУКЦИЙ ИЗ СТАЛИ КЛАССА S500 | Т 0.080366 | - - | - - | - - | 4508.08 362.30 | 273.64 21.99 | 4781.72 384.29
401. | Е11-11-10 (Н10) | УСТРОЙСТВО ПРИМЫКАНИЙ СТЯЖЕК К СТЕНАМ (АР2 Л.22 П.8 ТТ) | 100 М 0.636971 | 85.30 54.33 | 4.24 2.70 | 2.84 1.81 | 2.12 1.35 | 0.30 0.19 | 91.96 58.57
402. | 1/10-120-10-10/89 | ПЛИТЫ ТЕПЛОИЗОЛЯЦИОННЫЕ ИЗ МИНЕРАЛЬНОЙ ВАТЫ ПТМ СТБ 1995-2009-Т4-DS(TН)1-СS(10)25-TR7,5-PL(5)350-WS1 (ПЛОТНОСТЬ 125 КГ/М3) БЕЛТЕП МАРКИ ФЛОР 125 | М3 0.087915 | - - | - - | - - | 259.13 22.78 | 36.64 3.22 | 295.77 26.00
403. | Е11-114-1 (Н10) | УСТРОЙСТВО ПОКРЫТИЙ ПОЛОВ ПЛИТАМИ ПОВЫШЕННОЙ ПРОЧНОСТИ ИЗ КЕРАМОГРАНИТА РАЗМЕРОМ 300 Х 300 ММ | 100 М2 0.5953 | 2275.24 1354.45 | 29.74 17.70 | 1.44 0.86 | 779.32 463.93 | 110.13 65.56 | 3194.43 1901.64
404. | 1/10-230-65-20-23/42 | ПЛИТКИ КЕРАМИЧЕСКИЕ ДЛЯ ПОЛОВ ОСНОВНЫЕ НЕГЛАЗУРОВАННЫЕ (КЕРАМОГРАНИТ) РАЗМЕРОМ 300 Х 300 ММ, 303 Х 303 ММ | М2 61.01825 | - - | - - | - - | 16.74 1021.45 | 2.37 144.61 | 19.11 1166.06
405. | 1/10-230-60-15/26 | КОМПОЗИЦИЯ ДЛЯ ЗАПОЛНЕНИЯ ШВОВ СУХАЯ ШИРИНОЙ ДО 7 ММ, ПЛАСТИЧНАЯ, ВОДОСТОЙКАЯ, МОРОЗОСТОЙКАЯ F75, ДЛЯ НАРУЖНЫХ И ВНУТРЕННИХ РАБОТ (НВ), БЕЛАЯ (ФАСОВКА ПО 2 КГ) | Т 0.01543 | - - | - - | - - | 2271.50 35.05 | 321.19 4.96 | 2592.69 40.01
406. | 1/10-230-60-35/40 | РАСТВОРНАЯ СМЕСЬ СУХАЯ (РСС), ОБЛИЦОВОЧНАЯ, ЦЕМЕНТНАЯ, ПОВЫШЕННОЙ ФИКСАЦИИ, ДЛЯ НАРУЖНЫХ И ВНУТРЕННИХ РАБОТ (НВ), М100/М150, F75 | Т 0.404804 | - - | - - | - - | 583.56 236.23 | 82.52 33.40 | 666.08 269.63
407. | 1/10-280-20/40 | ВОДА | М3 0.11906 | - - | - - | - - | 1.99 0.24 | - - | 1.99 0.24
408. | ПРИМЕЧАНИЕ: | ТИП ПОЛА П-12Б (5,49 М2)
409. | Е11-9-2 (Н10) | УСТРОЙСТВО ТЕПЛО- И ЗВУКОИЗОЛЯЦИИ СПЛОШНОЙ ИЗ ПЛИТ ПЕНОПОЛИСТИРОЛЬНЫХ 100ММ | 100 М2 ИЗОЛИРУЕМОЙ ПОВЕРХНОСТИ 0.0549 | 96.03 5.27 | 16.45 0.90 | 11.02 0.60 | - - | - - | 112.48 6.17
410. | 1/10-120-30-10/17 | ПЛИТЫ ТЕПЛОИЗОЛЯЦИОННЫЕ ПЕНОПОЛИСТИРОЛЬНЫЕ ППТ-25А (ППТ-25Н-А) | М3 0.56547 | - - | - - | - - | 228.30 129.10 | 32.28 18.25 | 260.58 147.35
411. | Е12-15-306 (Н10) | УСТРОЙСТВО ПАРОИЗОЛЯЦИИ ПРОКЛАДОЧНОЙ В ОДИН СЛОЙ ИЗ ПОЛИЭТИЛЕНОВОЙ ПЛЕНКИ | 100 М2 ИЗОЛИРУЕМОЙ ПОВЕРХНОСТИ 0.0549 | 102.11 5.61 | 21.75 1.19 | 12.19 0.67 | 154.56 8.49 | 21.51 1.18 | 299.93 16.47
412. | Е11-67-2 (Н10) | УСТРОЙСТВО ЦЕМЕНТНО-ПЕСЧАНЫХ СТЯЖЕК ТОЛЩИНОЙ 20 ММ ПО ОСНОВАНИЮ ИЗ УТЕПЛИТЕЛЯ С ПРИМЕНЕНИЕМ УСТАНОВКИ ПБ-1 | 100 М2 0.0549 | 508.64 27.92 | 83.88 4.61 | 35.38 1.94 | 340.83 18.71 | 53.72 2.95 | 987.07 54.19
413. | Е11-67-3 К=5,4 (Н10) Н1=5.4 | УСТРОЙСТВО ЦЕМЕНТНО-ПЕСЧАНЫХ СТЯЖЕК С ПРИМЕНЕНИЕМ УСТАНОВКИ ПБ-1: ДОБАВЛЯТЬ НА КАЖДЫЕ 5 ММ ИЗМЕНЕНИЯ ТОЛЩИНЫ СТЯЖКИ К НОРМАМ Е11-67-1 ДО СР.ТОЛЩ.47 ММ | 100 М2 0.0549 | 60.47 3.32 | 31.35 1.72 | 14.60 0.80 | 424.11 23.28 | 68.19 3.74 | 584.12 32.07
414. | Е6-11-10 (Н10) | АРМИРОВАНИЕ ПОДСТИЛАЮЩИХ СЛОЕВ И НАБЕТОНОК,СТЯЖЕК ИЗ Ц/П РАСТВОРА ТОЛЩ. ОТ 40ММ И БОЛЕЕ (АР2 Л.22 П.9 ТТ) | Т 0.007412 | 162.28 1.20 | 26.82 0.20 | 9.41 0.07 | 169.86 1.26 | 12.29 0.09 | 371.25 2.75
415. | 2/10-50/12 | СЕТКА АРМАТУРНАЯ СВАРНАЯ ДЛЯ ЖЕЛЕЗОБЕТОННЫХ КОНСТРУКЦИЙ ИЗ СТАЛИ КЛАССА S500 | Т 0.007412 | - - | - - | - - | 4508.08 33.41 | 273.64 2.03 | 4781.72 35.44
416. | Е11-11-10 (Н10) | УСТРОЙСТВО ПРИМЫКАНИЙ СТЯЖЕК К СТЕНАМ (АР2 Л.22 П.8 ТТ) | 100 М 0.058743 | 85.30 5.01 | 4.24 0.25 | 2.84 0.17 | 2.12 0.12 | 0.30 0.02 | 91.96 5.40
417. | 1/10-120-10-10/89 | ПЛИТЫ ТЕПЛОИЗОЛЯЦИОННЫЕ ИЗ МИНЕРАЛЬНОЙ ВАТЫ ПТМ СТБ 1995-2009-Т4-DS(TН)1-СS(10)25-TR7,5-PL(5)350-WS1 (ПЛОТНОСТЬ 125 КГ/М3) БЕЛТЕП МАРКИ ФЛОР 125 | М3 0.005687 | - - | - - | - - | 259.13 1.47 | 36.64 0.21 | 295.77 1.68
418. | Е11-114-1 (Н10) | УСТРОЙСТВО ПОКРЫТИЙ ПОЛОВ ПЛИТАМИ ПОВЫШЕННОЙ ПРОЧНОСТИ ИЗ КЕРАМОГРАНИТА РАЗМЕРОМ 300 Х 300 ММ | 100 М2 0.0549 | 2275.24 124.91 | 29.74 1.63 | 1.44 0.08 | 779.32 42.78 | 110.13 6.05 | 3194.43 175.37
419. | 1/10-230-65-20-23/42 | ПЛИТКИ КЕРАМИЧЕСКИЕ ДЛЯ ПОЛОВ ОСНОВНЫЕ НЕГЛАЗУРОВАННЫЕ (КЕРАМОГРАНИТ) РАЗМЕРОМ 300 Х 300 ММ, 303 Х 303 ММ | М2 5.62725 | - - | - - | - - | 16.74 94.20 | 2.37 13.34 | 19.11 107.54
420. | 1/10-230-60-15/26 | КОМПОЗИЦИЯ ДЛЯ ЗАПОЛНЕНИЯ ШВОВ СУХАЯ ШИРИНОЙ ДО 7 ММ, ПЛАСТИЧНАЯ, ВОДОСТОЙКАЯ, МОРОЗОСТОЙКАЯ F75, ДЛЯ НАРУЖНЫХ И ВНУТРЕННИХ РАБОТ (НВ), БЕЛАЯ (ФАСОВКА ПО 2 КГ) | Т 0.001423 | - - | - - | - - | 2271.50 3.23 | 321.19 0.46 | 2592.69 3.69
421. | 1/10-230-60-35/40 | РАСТВОРНАЯ СМЕСЬ СУХАЯ (РСС), ОБЛИЦОВОЧНАЯ, ЦЕМЕНТНАЯ, ПОВЫШЕННОЙ ФИКСАЦИИ, ДЛЯ НАРУЖНЫХ И ВНУТРЕННИХ РАБОТ (НВ), М100/М150, F75 | Т 0.037332 | - - | - - | - - | 583.56 21.79 | 82.52 3.08 | 666.08 24.87
422. | 1/10-280-20/40 | ВОДА | М3 0.01098 | - - | - - | - - | 1.99 0.02 | - - | 1.99 0.02
423. | ПРИМЕЧАНИЕ: | ТИП ПОЛА П-12В (3,5 М2)
424. | Е11-9-2 (Н10) | УСТРОЙСТВО ТЕПЛО- И ЗВУКОИЗОЛЯЦИИ СПЛОШНОЙ ИЗ ПЛИТ ПЕНОПОЛИСТИРОЛЬНЫХ 40ММ | 100 М2 ИЗОЛИРУЕМОЙ ПОВЕРХНОСТИ 0.035 | 96.03 3.36 | 16.45 0.58 | 11.02 0.39 | - - | - - | 112.48 3.94
425. | 1/10-120-30-10/17 | ПЛИТЫ ТЕПЛОИЗОЛЯЦИОННЫЕ ПЕНОПОЛИСТИРОЛЬНЫЕ ППТ-25А (ППТ-25Н-А) | М3 0.1442 | - - | - - | - - | 228.30 32.92 | 32.28 4.65 | 260.58 37.58
426. | Е12-15-306 (Н10) | УСТРОЙСТВО ПАРОИЗОЛЯЦИИ ПРОКЛАДОЧНОЙ В ОДИН СЛОЙ ИЗ ПОЛИЭТИЛЕНОВОЙ ПЛЕНКИ | 100 М2 ИЗОЛИРУЕМОЙ ПОВЕРХНОСТИ 0.035 | 102.11 3.57 | 21.75 0.76 | 12.19 0.43 | 154.56 5.41 | 21.51 0.75 | 299.93 10.49
427. | Е11-67-2 (Н10) | УСТРОЙСТВО ЦЕМЕНТНО-ПЕСЧАНЫХ СТЯЖЕК ТОЛЩИНОЙ 20 ММ ПО ОСНОВАНИЮ ИЗ УТЕПЛИТЕЛЯ С ПРИМЕНЕНИЕМ УСТАНОВКИ ПБ-1 | 100 М2 0.035 | 508.64 17.80 | 83.88 2.94 | 35.38 1.24 | 340.83 11.93 | 53.72 1.88 | 987.07 34.55
428. | Е11-67-3 К=9,4 (Н10) Н1=9.4 | УСТРОЙСТВО ЦЕМЕНТНО-ПЕСЧАНЫХ СТЯЖЕК С ПРИМЕНЕНИЕМ УСТАНОВКИ ПБ-1: ДОБАВЛЯТЬ НА КАЖДЫЕ 5 ММ ИЗМЕНЕНИЯ ТОЛЩИНЫ СТЯЖКИ К НОРМАМ Е11-67-1 ДО СР.ТОЛЩ.67 ММ | 100 М2 0.035 | 105.26 3.68 | 54.58 1.91 | 25.41 0.89 | 738.27 25.84 | 118.70 4.15 | 1016.81 35.58
429. | Е6-11-10 (Н10) | АРМИРОВАНИЕ ПОДСТИЛАЮЩИХ СЛОЕВ И НАБЕТОНОК,СТЯЖЕК ИЗ Ц/П РАСТВОРА ТОЛЩ. ОТ 40ММ И БОЛЕЕ (АР2 Л.22 П.9 ТТ) | Т 0.004725 | 162.28 0.77 | 26.82 0.13 | 9.41 0.04 | 169.86 0.80 | 12.29 0.06 | 371.25 1.76
430. | 2/10-50/12 | СЕТКА АРМАТУРНАЯ СВАРНАЯ ДЛЯ ЖЕЛЕЗОБЕТОННЫХ КОНСТРУКЦИЙ ИЗ СТАЛИ КЛАССА S500 | Т 0.004725 | - - | - - | - - | 4508.08 21.30 | 273.64 1.29 | 4781.72 22.59
431. | Е11-11-10 (Н10) | УСТРОЙСТВО ПРИМЫКАНИЙ СТЯЖЕК К СТЕНАМ (АР2 Л.22 П.8 ТТ) | 100 М 0.03745 | 85.30 3.19 | 4.24 0.16 | 2.84 0.11 | 2.12 0.08 | 0.30 0.01 | 91.96 3.44
432. | 1/10-120-10-10/89 | ПЛИТЫ ТЕПЛОИЗОЛЯЦИОННЫЕ ИЗ МИНЕРАЛЬНОЙ ВАТЫ ПТМ СТБ 1995-2009-Т4-DS(TН)1-СS(10)25-TR7,5-PL(5)350-WS1 (ПЛОТНОСТЬ 125 КГ/М3) БЕЛТЕП МАРКИ ФЛОР 125 | М3 0.005169 | - - | - - | - - | 259.13 1.34 | 36.64 0.19 | 295.77 1.53
433. | Е11-114-1 (Н10) | УСТРОЙСТВО ПОКРЫТИЙ ПОЛОВ ПЛИТАМИ ПОВЫШЕННОЙ ПРОЧНОСТИ ИЗ КЕРАМОГРАНИТА РАЗМЕРОМ 300 Х 300 ММ | 100 М2 0.035 | 2275.24 79.63 | 29.74 1.04 | 1.44 0.05 | 779.32 27.28 | 110.13 3.85 | 3194.43 111.80
434. | 1/10-230-65-20-23/42 | ПЛИТКИ КЕРАМИЧЕСКИЕ ДЛЯ ПОЛОВ ОСНОВНЫЕ НЕГЛАЗУРОВАННЫЕ (КЕРАМОГРАНИТ) РАЗМЕРОМ 300 Х 300 ММ, 303 Х 303 ММ | М2 3.5875 | - - | - - | - - | 16.74 60.05 | 2.37 8.50 | 19.11 68.56
435. | 1/10-230-60-15/26 | КОМПОЗИЦИЯ ДЛЯ ЗАПОЛНЕНИЯ ШВОВ СУХАЯ ШИРИНОЙ ДО 7 ММ, ПЛАСТИЧНАЯ, ВОДОСТОЙКАЯ, МОРОЗОСТОЙКАЯ F75, ДЛЯ НАРУЖНЫХ И ВНУТРЕННИХ РАБОТ (НВ), БЕЛАЯ (ФАСОВКА ПО 2 КГ) | Т 0.000907 | - - | - - | - - | 2271.50 2.06 | 321.19 0.29 | 2592.69 2.35
436. | 1/10-230-60-35/40 | РАСТВОРНАЯ СМЕСЬ СУХАЯ (РСС), ОБЛИЦОВОЧНАЯ, ЦЕМЕНТНАЯ, ПОВЫШЕННОЙ ФИКСАЦИИ, ДЛЯ НАРУЖНЫХ И ВНУТРЕННИХ РАБОТ (НВ), М100/М150, F75 | Т 0.0238 | - - | - - | - - | 583.56 13.89 | 82.52 1.96 | 666.08 15.85
437. | 1/10-280-20/40 | ВОДА | М3 0.007 | - - | - - | - - | 1.99 0.01 | - - | 1.99 0.01
438. | ПРИМЕЧАНИЕ: | ТИП ПОЛА П-13 (57,15 М2)
439. | Е15-18-3 К=1,2,Т.Ч.П.3.6 (Н10) Н6=1.2 | ОБЛИЦОВКА КЕРАМИЧЕСКИМИ ПЛИТКАМИ ПОВЕРХНОСТЕЙ С КАРНИЗНЫМИ, ПЛИНТУСНЫМИ И УГЛОВЫМИ ЭЛЕМЕНТАМИ С СОСТАВЛЕНИЕМ РИСУНКА | 100 М2 ПОВЕРХНОСТИ ОБЛИЦОВКИ 0.5715 | 4315.23 2466.15 | 5.43 3.10 | 3.64 2.08 | 2.04 1.17 | 0.17 0.10 | 4322.87 2470.51
440. | 1/10-230-60-35/40 | РАСТВОРНАЯ СМЕСЬ СУХАЯ (РСС), ОБЛИЦОВОЧНАЯ, ЦЕМЕНТНАЯ, ПОВЫШЕННОЙ ФИКСАЦИИ, ДЛЯ НАРУЖНЫХ И ВНУТРЕННИХ РАБОТ (НВ), М100/М150, F75 | Т 0.38862 | - - | - - | - - | 583.56 226.78 | 82.52 32.07 | 666.08 258.85
441. | 1/10-230-60-15/15 | КОМПОЗИЦИЯ ДЛЯ ЗАПОЛНЕНИЯ ШВОВ СУХАЯ ШИРИНОЙ ДО 6 ММ, ПЛАСТИЧНАЯ, ВОДОСТОЙКАЯ, МОРОЗОСТОЙКАЯ F75, ДЛЯ НАРУЖНЫХ И ВНУТРЕННИХ РАБОТ (НВ), БЕЛАЯ (ФАСОВКА ПО 20-25 КГ) | Т 0.028575 | - - | - - | - - | 1203.00 34.38 | 170.10 4.86 | 1373.10 39.24
442. | 1/10-280-20/40 | ВОДА | М3 0.095441 | - - | - - | - - | 1.99 0.19 | - - | 1.99 0.19
443. | ПРИМЕЧАНИЕ: | ТИП ПОЛА П-14 (64,10 М2)
444. | Е11-9-2 (Н10) | УСТРОЙСТВО ТЕПЛО- И ЗВУКОИЗОЛЯЦИИ СПЛОШНОЙ ИЗ ПЛИТ ПЕНОПОЛИСТИРОЛЬНЫХ 60ММ | 100 М2 ИЗОЛИРУЕМОЙ ПОВЕРХНОСТИ 0.641 | 96.03 61.56 | 16.45 10.54 | 11.02 7.06 | - - | - - | 112.48 72.10
445. | 1/10-120-30-10/17 | ПЛИТЫ ТЕПЛОИЗОЛЯЦИОННЫЕ ПЕНОПОЛИСТИРОЛЬНЫЕ ППТ-25А (ППТ-25Н-А) | М3 3.96138 | - - | - - | - - | 228.30 904.38 | 32.28 127.87 | 260.58 1032.26
446. | Е12-15-306 (Н10) | УСТРОЙСТВО ПАРОИЗОЛЯЦИИ ПРОКЛАДОЧНОЙ В ОДИН СЛОЙ ИЗ ПОЛИЭТИЛЕНОВОЙ ПЛЕНКИ | 100 М2 ИЗОЛИРУЕМОЙ ПОВЕРХНОСТИ 0.641 | 102.11 65.45 | 21.75 13.94 | 12.19 7.81 | 154.56 99.07 | 21.51 13.79 | 299.93 192.25
447. | Е11-11-3 (Н10) | УСТРОЙСТВО СТЯЖЕК БЕТОННЫХ ТОЛЩИНОЙ 20 ММ,БЕТОН С16/20 | 100 М2 0.641 | 469.27 300.80 | 46.38 29.73 | 23.02 14.76 | 365.32 234.17 | 57.23 36.68 | 938.20 601.38
448. | Е11-11-4 К=12 (Н10) Н1=12 | ДОБАВЛЯЕТСЯ ДО ТОЛЩИНЫ СТЯЖКИ 80 ММ | 100 М2 0.641 | 69.27 44.40 | 18.32 11.74 | 12.27 7.87 | 1008.15 646.22 | 162.24 104.00 | 1257.98 806.36
449. | 7/25-70/160 | СУПЕРПЛАСТИФИКАТОР С-3 (СУХОЙ) | Т 0.016666 | - - | - - | - - | 2050.00 34.17 | 289.87 4.83 | 2339.87 39.00
450. | Е6-11-10 (Н10) | АРМИРОВАНИЕ ПОДСТИЛАЮЩИХ СЛОЕВ И НАБЕТОНОК | Т 0.086535 | 162.28 14.04 | 26.82 2.32 | 9.41 0.81 | 169.86 14.70 | 12.29 1.06 | 371.25 32.12
451. | 2/10-50/12 | СЕТКА АРМАТУРНАЯ СВАРНАЯ ДЛЯ ЖЕЛЕЗОБЕТОННЫХ КОНСТРУКЦИЙ ИЗ СТАЛИ КЛАССА S500 | Т 0.086535 | - - | - - | - - | 4508.08 390.11 | 273.64 23.68 | 4781.72 413.79
452. | Е11-4-11 К=4 (Н10) Н1=4 | УСТРОЙСТВО ГИДРОИЗОЛЯЦИИ ПОЛОВ В 4 СЛОЯ ИЗ НАПЛАВЛЯЕМЫХ РУЛОННЫХ МАТЕРИАЛОВ | 100 М2 0.641 | 928.48 595.16 | 7.68 4.92 | - - | 1916.64 1228.57 | 272.96 174.97 | 3125.76 2003.61
453. | Е11-4-12 К=4 (Н10) Н1=4 | УСТРОЙСТВО ПРИМЫКАНИЙ ПРИ ГИДРОИЗОЛЯЦИИ ПОЛОВ ИЗ НАПЛАВЛЯЕМЫХ РУЛОННЫХ МАТЕРИАЛОВ | 100 М ПРИМЫКАНИЙ 0.68587 | 539.07 369.73 | 3.29 2.26 | - - | 928.56 636.87 | 132.24 90.70 | 1603.16 1099.56
454. | 1/10-130-5/304 | ПРАЙМЕР БИТУМНО-ПОЛИМЕРНЫЙ "АУТОКРИН" | КГ 35.42166 | - - | - - | - - | 2.97 105.20 | 0.42 14.88 | 3.39 120.08
455. | Е13-73-4 К=3 (Н10) Н2=0 Н3=0 Н1=3 | ИСКЛЮЧАЕТСЯ ГРУНТОВАНИЕ ПОД ВТОРОЙ, ТРЕТИЙ И ЧЕТВЕРТЫЙ СЛОЙ ГИДРОИЗОЛЯЦИИ ИЗ РАСЦЕНКИ Е11-4-11 | 100 М2 0.641 | 110.41 -70.77 | - - | - - | - - | - - | 110.41 -70.77
456. | Е13-73-2 К=3 (Н10) Н2=0 Н3=0 Н1=3 | ИСКЛЮЧАЕТСЯ ГРУНТОВАНИЕ ПОД ВТОРОЙ, ТРЕТИЙ И ЧЕТВЕРТЫЙ СЛОЙ ГИДРОИЗОЛЯЦИИ ИЗ РАСЦЕНКИ Е11-4-12 | 100 М2 0.205761 | 171.75 -35.34 | - - | - - | - - | - - | 171.75 -35.34
457. | Е11-67-1 (Н10) | УСТРОЙСТВО ЦЕМЕНТНО-ПЕСЧАНЫХ СТЯЖЕК ТОЛЩИНОЙ 20 ММ ПО БЕТОННОМУ ОСНОВАНИЮ С ПРИМЕНЕНИЕМ УСТАНОВКИ ПБ-1 | 100 М2 0.641 | 554.82 355.64 | 84.94 54.45 | 35.38 22.68 | 340.83 218.47 | 53.72 34.43 | 1034.31 663.00
458. | Е11-67-3 К=5,8 (Н10) Н1=5.8 | УСТРОЙСТВО ЦЕМЕНТНО-ПЕСЧАНЫХ СТЯЖЕК С ПРИМЕНЕНИЕМ УСТАНОВКИ ПБ-1: ДОБАВЛЯТЬ НА КАЖДЫЕ 5 ММ ИЗМЕНЕНИЯ ТОЛЩИНЫ СТЯЖКИ К НОРМАМ Е11-67-1 ДО СР.ТОЛЩ.49ММ | 100 М2 0.641 | 64.95 41.63 | 33.68 21.59 | 15.68 10.05 | 455.53 291.99 | 73.24 46.95 | 627.40 402.16
459. | Е6-11-10 (Н10) | АРМИРОВАНИЕ ПОДСТИЛАЮЩИХ СЛОЕВ И НАБЕТОНОК,СТЯЖЕК ИЗ Ц/П РАСТВОРА ТОЛЩ. ОТ 40ММ И БОЛЕЕ (АР2 Л.22 П.9 ТТ) | Т 0.086535 | 162.28 14.04 | 26.82 2.32 | 9.41 0.81 | 169.86 14.70 | 12.29 1.06 | 371.25 32.12
460. | 2/10-50/12 | СЕТКА АРМАТУРНАЯ СВАРНАЯ ДЛЯ ЖЕЛЕЗОБЕТОННЫХ КОНСТРУКЦИЙ ИЗ СТАЛИ КЛАССА S500 | Т 0.086535 | - - | - - | - - | 4508.08 390.11 | 273.64 23.68 | 4781.72 413.79
461. | Е11-11-10 (Н10) | УСТРОЙСТВО ПРИМЫКАНИЙ СТЯЖЕК К СТЕНАМ (АР2 Л.22 П.8 ТТ) | 100 М 0.68587 | 85.30 58.50 | 4.24 2.91 | 2.84 1.95 | 2.12 1.45 | 0.30 0.21 | 91.96 63.07
462. | 1/10-120-10-10/89 | ПЛИТЫ ТЕПЛОИЗОЛЯЦИОННЫЕ ИЗ МИНЕРАЛЬНОЙ ВАТЫ ПТМ СТБ 1995-2009-Т4-DS(TН)1-СS(10)25-TR7,5-PL(5)350-WS1 (ПЛОТНОСТЬ 125 КГ/М3) БЕЛТЕП МАРКИ ФЛОР 125 | М3 0.069232 | - - | - - | - - | 259.13 17.94 | 36.64 2.54 | 295.77 20.48
463. | Е13-73-4 (Н10) | ГРУНТОВАНИЕ ПОВЕРХНОСТЕЙ ДНИЩ (ПОЛОВ) БЕЗ УКЛОНА | 100 М2 0.641 | 36.80 23.59 | - - | - - | - - | - - | 36.80 23.59
464. | 1/10-230-15/395 | ГРУНТОВКА АКРИЛОВАЯ ГЛУБОКОГО ПРОНИКНОВЕНИЯ ДЛЯ НАРУЖНЫХ (Н) И ВНУТРЕННИХ РАБОТ (В), ПОЛИМЕРНАЯ (П), ОДНОКОМПОНЕНТНАЯ (1), ВОДНО-ДИСПЕРСИОННАЯ (Д) | КГ 19.23 | - - | - - | - - | 2.32 44.61 | 0.33 6.35 | 2.65 50.96
465. | Е11-52-1 (Н10) | УСТРОЙСТВО ПОКРЫТИЙ ПОЛА ИЗ ПЛИТКИ КЕРАМИЧЕСКОЙ НА КЛЕЮ ПО ЦЕМЕНТНОЙ СТЯЖКЕ | 100 М2 0.641 | 1500.66 961.92 | 16.50 10.58 | 3.04 1.95 | 166.76 106.89 | 23.59 15.12 | 1707.51 1094.51
466. | 1/10-230-65-20-23/42 | ПЛИТКИ КЕРАМИЧЕСКИЕ ДЛЯ ПОЛОВ ОСНОВНЫЕ НЕГЛАЗУРОВАННЫЕ (КЕРАМОГРАНИТ) РАЗМЕРОМ 300 Х 300 ММ, 303 Х 303 ММ | М2 65.7025 | - - | - - | - - | 16.74 1099.86 | 2.37 155.71 | 19.11 1255.57
467. | 1/10-230-60-15/26 | КОМПОЗИЦИЯ ДЛЯ ЗАПОЛНЕНИЯ ШВОВ СУХАЯ ШИРИНОЙ ДО 7 ММ, ПЛАСТИЧНАЯ, ВОДОСТОЙКАЯ, МОРОЗОСТОЙКАЯ F75, ДЛЯ НАРУЖНЫХ И ВНУТРЕННИХ РАБОТ (НВ), БЕЛАЯ (ФАСОВКА ПО 2 КГ) | Т 0.03205 | - - | - - | - - | 2271.50 72.80 | 321.19 10.29 | 2592.69 83.10
468. | 1/10-280-20/40 | ВОДА | М3 0.080125 | - - | - - | - - | 1.99 0.16 | - - | 1.99 0.16
469. | ПРИМЕЧАНИЕ: | ПОЛЫ ВТОРОГО ЭТАЖА
470. | ПРИМЕЧАНИЕ: | ТИП ПОЛА П-15 (636,55 М2)
471. | Е11-136-6 (Н10) | УСТРОЙСТВО ЗВУКОИЗОЛЯЦИОННОГО СЛОЯ ИЗ ЛЕНТЫ ПОЛИСТИРОЛЬНОЙ ВСПЕНЕННОЙ | 100 М 6.811085 | 126.28 860.10 | - - | - - | 41.55 283.00 | 6.69 45.57 | 174.52 1188.67
472. | 1/10-235-23/С101-20105-А | ЛЕНТА ПОЛИСТИРОЛЬНАЯ ВСПЕНЕННАЯ ИТЭП | М 687.919585 | - - | - - | - - | 0.26 178.86 | 0.04 27.52 | 0.30 206.38
473. | Е12-15-306 (Н10) | УСТРОЙСТВО ПАРОИЗОЛЯЦИИ ПРОКЛАДОЧНОЙ В ОДИН СЛОЙ ИЗ ПОЛИЭТИЛЕНОВОЙ ПЛЕНКИ | 100 М2 ИЗОЛИРУЕМОЙ ПОВЕРХНОСТИ 6.3655 | 102.11 649.98 | 21.75 138.45 | 12.19 77.60 | 154.56 983.85 | 21.51 136.92 | 299.93 1909.20
474. | Е11-67-1 (Н10) | УСТРОЙСТВО ЦЕМЕНТНО-ПЕСЧАНЫХ СТЯЖЕК ТОЛЩИНОЙ 20 ММ ПО БЕТОННОМУ ОСНОВАНИЮ С ПРИМЕНЕНИЕМ УСТАНОВКИ ПБ-1 | 100 М2 6.3655 | 554.82 3531.71 | 84.94 540.69 | 35.38 225.21 | 340.83 2169.55 | 53.72 341.95 | 1034.31 6583.91
475. | Е11-67-3 К=8 (Н10) Н1=8 | УСТРОЙСТВО ЦЕМЕНТНО-ПЕСЧАНЫХ СТЯЖЕК С ПРИМЕНЕНИЕМ УСТАНОВКИ ПБ-1: ДОБАВЛЯТЬ НА КАЖДЫЕ 5 ММ ИЗМЕНЕНИЯ ТОЛЩИНЫ СТЯЖКИ К НОРМАМ Е11-67-1 ДО СР.ТОЛЩ.60ММ | 100 М2 6.3655 | 89.58 570.22 | 46.45 295.68 | 21.62 137.62 | 628.31 3999.51 | 101.02 643.04 | 865.36 5508.45
476. | Е6-11-10 (Н10) | АРМИРОВАНИЕ ПОДСТИЛАЮЩИХ СЛОЕВ И НАБЕТОНОК,СТЯЖЕК ИЗ Ц/П РАСТВОРА ТОЛЩ. ОТ 40ММ И БОЛЕЕ (АР2 Л.22 П.9 ТТ) | Т 0.859343 | 162.28 139.45 | 26.82 23.05 | 9.41 8.09 | 169.86 145.97 | 12.29 10.56 | 371.25 319.03
477. | 2/10-50/12 | СЕТКА АРМАТУРНАЯ СВАРНАЯ ДЛЯ ЖЕЛЕЗОБЕТОННЫХ КОНСТРУКЦИЙ ИЗ СТАЛИ КЛАССА S500 | Т 0.859343 | - - | - - | - - | 4508.08 3873.99 | 273.64 235.15 | 4781.72 4109.14
478. | Е11-11-10 (Н10) | УСТРОЙСТВО ПРИМЫКАНИЙ СТЯЖЕК К СТЕНАМ (АР2 Л.22 П.8 ТТ) | 100 М 6.811085 | 85.30 580.99 | 4.24 28.88 | 2.84 19.34 | 2.12 14.44 | 0.30 2.04 | 91.96 626.35
479. | 1/10-120-10-10/89 | ПЛИТЫ ТЕПЛОИЗОЛЯЦИОННЫЕ ИЗ МИНЕРАЛЬНОЙ ВАТЫ ПТМ СТБ 1995-2009-Т4-DS(TН)1-СS(10)25-TR7,5-PL(5)350-WS1 (ПЛОТНОСТЬ 125 КГ/М3) БЕЛТЕП МАРКИ ФЛОР 125 | М3 0.84185 | - - | - - | - - | 259.13 218.15 | 36.64 30.85 | 295.77 248.99
480. | Е11-58-1 (Н10) | УСТРОЙСТВО ПОКРЫТИЙ ИЗ ПАРКЕТА ШТУЧНОГО НА КЛЕЮ БЕЗ ФРИЗА | 100 М2 ПОКРЫТИЯ 6.3655 | 2053.23 13069.84 | 101.88 648.52 | 2.27 14.45 | 239.84 1526.70 | 33.87 215.60 | 2428.82 15460.66
481. | 1/10-125-5-15/999130 | ПАРКЕТ ШТУЧНЫЙ (СРЕДНЯЯ ЦЕНА ПО ГРУППЕ), ОПРЕД. - 13 | М2 649.281 | - - | - - | - - | 72.90 47332.58 | 10.31 6694.09 | 83.21 54026.67
482. | 1/10-230-60-35/40 | РАСТВОРНАЯ СМЕСЬ СУХАЯ (РСС), ОБЛИЦОВОЧНАЯ, ЦЕМЕНТНАЯ, ПОВЫШЕННОЙ ФИКСАЦИИ, ДЛЯ НАРУЖНЫХ И ВНУТРЕННИХ РАБОТ (НВ), М100/М150, F75 | Т 1.52772 | - - | - - | - - | 583.56 891.52 | 82.52 126.07 | 666.08 1017.58
483. | Е62-47-1 (Н10) | ГРУНТОВАНИЕ ПАРКЕТНЫХ ПОЛОВ (АР2 Л.22 П.12 ТТ) | 100 М2 6.3655 | 40.84 259.97 | - - | - - | 89.32 568.57 | 12.63 80.40 | 142.79 908.93
484. | Е15-171-2 (Н10) | ПОКРЫТИЕ ПОЛОВ ЛАКОМ ПО ОГРУНТОВАННОЙ ИЛИ ОКРАШЕННОЙ ПОВЕРХНОСТИ ЗА 2 РАЗА (АР2 Л.22 П.12 ТТ) | 100 М2 ОТДЕЛЫВАЕМОЙ ПОВЕРХНОСТИ 6.3655 | 167.73 1067.69 | 0.68 4.33 | 0.45 2.86 | 2.43 15.47 | 0.35 2.23 | 171.19 1089.72
485. | 1/10-230-45-5/150 | ЛАК МОЧЕВИННЫЙ ДВУХКОМПОНЕНТНЫЙ ДЛЯ ПОКРЫТИЯ ПАРКЕТНЫХ ПОЛОВ МЧ-212 | Т 0.132402 | - - | - - | - - | 8680.00 1149.25 | 1227.35 162.50 | 9907.35 1311.75
486. | ПРИМЕЧАНИЕ: | ТИП ПОЛА П-16 (202,92 М2)
487. | Е11-136-6 (Н10) | УСТРОЙСТВО ЗВУКОИЗОЛЯЦИОННОГО СЛОЯ ИЗ ЛЕНТЫ ПОЛИСТИРОЛЬНОЙ ВСПЕНЕННОЙ | 100 М 2.171244 | 126.28 274.18 | - - | - - | 41.55 90.22 | 6.69 14.53 | 174.52 378.92
488. | 1/10-235-23/С101-20105-А | ЛЕНТА ПОЛИСТИРОЛЬНАЯ ВСПЕНЕННАЯ ИТЭП | М 219.295644 | - - | - - | - - | 0.26 57.02 | 0.04 8.77 | 0.30 65.79
489. | Е11-9-2 (Н10) | УСТРОЙСТВО ТЕПЛО- И ЗВУКОИЗОЛЯЦИИ СПЛОШНОЙ ИЗ ПЛИТ ИТЭП ТОЛЩ.20ММ (ДЛЯ ПОМ.22, АР2 ИЗМ.1 Л.22 П.27 Т.ТР.) | 100 М2 ИЗОЛИРУЕМОЙ ПОВЕРХНОСТИ 0.1834 | 96.03 17.61 | 16.45 3.02 | 11.02 2.02 | - - | - - | 112.48 20.63
490. | 1/10-235-23/С101-20110-1Х | ЛЕНТА ПОЛИСТИРОЛЬНАЯ ВСПЕНЕННАЯ ИТЭП, ТОЛЩИНОЙ 20 ММ | М2 18.8902 | - - | - - | - - | 7.90 149.23 | 1.12 21.16 | 9.02 170.39
491. | Е12-15-306 (Н10) | УСТРОЙСТВО ПАРОИЗОЛЯЦИИ ПРОКЛАДОЧНОЙ В ОДИН СЛОЙ ИЗ ПОЛИЭТИЛЕНОВОЙ ПЛЕНКИ | 100 М2 ИЗОЛИРУЕМОЙ ПОВЕРХНОСТИ 2.0292 | 102.11 207.20 | 21.75 44.14 | 12.19 24.74 | 154.56 313.63 | 21.51 43.65 | 299.93 608.62
492. | Е11-67-1 (Н10) | УСТРОЙСТВО ЦЕМЕНТНО-ПЕСЧАНЫХ СТЯЖЕК ТОЛЩИНОЙ 20 ММ ПО БЕТОННОМУ ОСНОВАНИЮ С ПРИМЕНЕНИЕМ УСТАНОВКИ ПБ-1 | 100 М2 1.8458 | 554.82 1024.09 | 84.94 156.78 | 35.38 65.30 | 340.83 629.10 | 53.72 99.16 | 1034.31 1909.13
493. | Е11-67-3 К=10 (Н10) Н1=10 | УСТРОЙСТВО ЦЕМЕНТНО-ПЕСЧАНЫХ СТЯЖЕК С ПРИМЕНЕНИЕМ УСТАНОВКИ ПБ-1: ДОБАВЛЯТЬ НА КАЖДЫЕ 5 ММ ИЗМЕНЕНИЯ ТОЛЩИНЫ СТЯЖКИ К НОРМАМ Е11-67-1 ДО СР.ТОЛЩ.70ММ | 100 М2 1.8458 | 111.98 206.69 | 58.07 107.19 | 27.03 49.89 | 785.39 1449.67 | 126.28 233.09 | 1081.72 1996.64
494. | Е11-67-2 (Н10) | УСТРОЙСТВО ЦЕМЕНТНО-ПЕСЧАНЫХ СТЯЖЕК ТОЛЩИНОЙ 20 ММ ПО ОСНОВАНИЮ ИЗ УТЕПЛИТЕЛЯ С ПРИМЕНЕНИЕМ УСТАНОВКИ ПБ-1 (ДЛЯ ПОМ.22) | 100 М2 0.1834 | 508.64 93.28 | 83.88 15.38 | 35.38 6.49 | 340.83 62.51 | 53.72 9.85 | 987.07 181.02
495. | Е11-67-3 К=7 (Н10) Н1=7 | УСТРОЙСТВО ЦЕМЕНТНО-ПЕСЧАНЫХ СТЯЖЕК С ПРИМЕНЕНИЕМ УСТАНОВКИ ПБ-1: ДОБАВЛЯТЬ НА КАЖДЫЕ 5 ММ ИЗМЕНЕНИЯ ТОЛЩИНЫ СТЯЖКИ К НОРМАМ Е11-67-1 ДО СР.ТОЛЩ.55ММ (ДЛЯ ПОМ.22, П.27 Т.ТР. АР2 ИЗМ.1 Л.22) | 100 М2 0.1834 | 78.39 14.38 | 40.65 7.46 | 18.92 3.47 | 549.77 100.83 | 88.39 16.21 | 757.20 138.88
496. | Е6-11-10 (Н10) | АРМИРОВАНИЕ ПОДСТИЛАЮЩИХ СЛОЕВ И НАБЕТОНОК,СТЯЖЕК ИЗ Ц/П РАСТВОРА ТОЛЩ. ОТ 40ММ И БОЛЕЕ (АР2 Л.22 П.9 ТТ) | Т 0.273942 | 162.28 44.46 | 26.82 7.35 | 9.41 2.58 | 169.86 46.53 | 12.29 3.37 | 371.25 101.71
497. | 2/10-50/12 | СЕТКА АРМАТУРНАЯ СВАРНАЯ ДЛЯ ЖЕЛЕЗОБЕТОННЫХ КОНСТРУКЦИЙ ИЗ СТАЛИ КЛАССА S500 | Т 0.273942 | - - | - - | - - | 4508.08 1234.95 | 273.64 74.96 | 4781.72 1309.91
498. | Е11-11-10 (Н10) | УСТРОЙСТВО ПРИМЫКАНИЙ СТЯЖЕК К СТЕНАМ (АР2 Л.22 П.8 ТТ) | 100 М 2.171244 | 85.30 185.21 | 4.24 9.21 | 2.84 6.17 | 2.12 4.60 | 0.30 0.65 | 91.96 199.67
499. | 1/10-120-10-10/89 | ПЛИТЫ ТЕПЛОИЗОЛЯЦИОННЫЕ ИЗ МИНЕРАЛЬНОЙ ВАТЫ ПТМ СТБ 1995-2009-Т4-DS(TН)1-СS(10)25-TR7,5-PL(5)350-WS1 (ПЛОТНОСТЬ 125 КГ/М3) БЕЛТЕП МАРКИ ФЛОР 125 | М3 0.313093 | - - | - - | - - | 259.13 81.13 | 36.64 11.47 | 295.77 92.60
500. | Е26-129-3 (Н10) | ГЕРМЕТИЗАЦИЯ ШВОВ ГОРИЗОНТАЛЬНЫХ С ЛЕСОВ (ДЛЯ ПОМ.22, П.8 Т.ТР. АР2 ИЗМ.1 Л.22) | 100 М ШВОВ 0.283 | 83.15 23.53 | - - | - - | - - | - - | 83.15 23.53
501. | 1/10-130-15/СВ-АК-Х П.379 | ГЕРМЕТИК ВИБРО-АКУСТИЧЕСКИЙ, 290МЛ | ШТ 2.880041 | - - | - - | - - | 18.40 52.99 | 2.60 7.49 | 21.00 60.48
502. | Е13-73-4 (Н10) | ГРУНТОВАНИЕ ПОВЕРХНОСТЕЙ ДНИЩ (ПОЛОВ) БЕЗ УКЛОНА | 100 М2 2.0292 | 36.80 74.67 | - - | - - | - - | - - | 36.80 74.67
503. | 1/10-230-15/395 | ГРУНТОВКА АКРИЛОВАЯ ГЛУБОКОГО ПРОНИКНОВЕНИЯ ДЛЯ НАРУЖНЫХ (Н) И ВНУТРЕННИХ РАБОТ (В), ПОЛИМЕРНАЯ (П), ОДНОКОМПОНЕНТНАЯ (1), ВОДНО-ДИСПЕРСИОННАЯ (Д) | КГ 60.876 | - - | - - | - - | 2.32 141.23 | 0.33 20.09 | 2.65 161.32
504. | Е11-36-1 (Н10) | УСТРОЙСТВО ПОКРЫТИЙ ПОЛИВИНИЛХЛОРИДНЫХ НА КЛЕЮ | 100 М2 2.0292 | 552.21 1120.54 | 11.87 24.09 | 7.95 16.13 | 166.00 336.85 | 23.47 47.63 | 753.55 1529.10
505. | 1/10-125-20/330 | ПОКРЫТИЕ НАПОЛЬНОЕ РУЛОННОЕ ГОМОГЕННОЕ ПОЛИВИНИЛХЛОРИДНОЕ ДЛЯ ЖИЛЫХ, ОБЩЕСТВЕННЫХ И ПРОИЗВОДСТВЕННЫХ ОБЪЕКТОВ С ПОЛИУРЕТАНОВЫМ УСИЛЕНИЕМ, ТОЛЩИНОЙ 2 ММ, КЛАСС ИЗНОСОСТОЙКОСТИ P (EN 649), С МРАМОРНЫМ РИСУНКОМ | М2 214.28352 | - - | - - | - - | 31.27 6700.65 | 4.42 947.13 | 35.69 7647.78
506. | ПРИМЕЧАНИЕ: | ТИП ПОЛА П-17 (109,6 М2)
507. | Е11-136-6 (Н10) | УСТРОЙСТВО ЗВУКОИЗОЛЯЦИОННОГО СЛОЯ ИЗ ЛЕНТЫ ПОЛИСТИРОЛЬНОЙ ВСПЕНЕННОЙ | 100 М 1.17272 | 126.28 148.09 | - - | - - | 41.55 48.73 | 6.69 7.85 | 174.52 204.66
508. | 1/10-235-23/С101-20105-А | ЛЕНТА ПОЛИСТИРОЛЬНАЯ ВСПЕНЕННАЯ ИТЭП | М 118.44472 | - - | - - | - - | 0.26 30.80 | 0.04 4.74 | 0.30 35.53
509. | Е12-15-306 (Н10) | УСТРОЙСТВО ПАРОИЗОЛЯЦИИ ПРОКЛАДОЧНОЙ В ОДИН СЛОЙ ИЗ ПОЛИЭТИЛЕНОВОЙ ПЛЕНКИ | 100 М2 ИЗОЛИРУЕМОЙ ПОВЕРХНОСТИ 1.096 | 102.11 111.91 | 21.75 23.84 | 12.19 13.36 | 154.56 169.40 | 21.51 23.57 | 299.93 328.72
510. | Е11-67-1 (Н10) | УСТРОЙСТВО ЦЕМЕНТНО-ПЕСЧАНЫХ СТЯЖЕК ТОЛЩИНОЙ 20 ММ ПО БЕТОННОМУ ОСНОВАНИЮ С ПРИМЕНЕНИЕМ УСТАНОВКИ ПБ-1 | 100 М2 1.096 | 554.82 608.08 | 84.94 93.09 | 35.38 38.78 | 340.83 373.55 | 53.72 58.88 | 1034.31 1133.60
511. | Е11-67-3 К=8,4 (Н10) Н1=8.4 | УСТРОЙСТВО ЦЕМЕНТНО-ПЕСЧАНЫХ СТЯЖЕК С ПРИМЕНЕНИЕМ УСТАНОВКИ ПБ-1: ДОБАВЛЯТЬ НА КАЖДЫЕ 5 ММ ИЗМЕНЕНИЯ ТОЛЩИНЫ СТЯЖКИ К НОРМАМ Е11-67-1 ДО СР.ТОЛЩ.62ММ | 100 М2 1.096 | 94.06 103.09 | 48.78 53.46 | 22.71 24.89 | 659.73 723.06 | 106.07 116.25 | 908.64 995.87
512. | Е6-11-10 (Н10) | АРМИРОВАНИЕ ПОДСТИЛАЮЩИХ СЛОЕВ И НАБЕТОНОК,СТЯЖЕК ИЗ Ц/П РАСТВОРА ТОЛЩ. ОТ 40ММ И БОЛЕЕ (АР2 Л.22 П.9 ТТ) | Т 0.14796 | 162.28 24.01 | 26.82 3.97 | 9.41 1.39 | 169.86 25.13 | 12.29 1.82 | 371.25 54.93
513. | 2/10-50/12 | СЕТКА АРМАТУРНАЯ СВАРНАЯ ДЛЯ ЖЕЛЕЗОБЕТОННЫХ КОНСТРУКЦИЙ ИЗ СТАЛИ КЛАССА S500 | Т 0.14796 | - - | - - | - - | 4508.08 667.02 | 273.64 40.49 | 4781.72 707.50
514. | Е11-11-10 (Н10) | УСТРОЙСТВО ПРИМЫКАНИЙ СТЯЖЕК К СТЕНАМ (АР2 Л.22 П.8 ТТ) | 100 М 1.17272 | 85.30 100.03 | 4.24 4.97 | 2.84 3.33 | 2.12 2.49 | 0.30 0.35 | 91.96 107.84
515. | 1/10-120-10-10/89 | ПЛИТЫ ТЕПЛОИЗОЛЯЦИОННЫЕ ИЗ МИНЕРАЛЬНОЙ ВАТЫ ПТМ СТБ 1995-2009-Т4-DS(TН)1-СS(10)25-TR7,5-PL(5)350-WS1 (ПЛОТНОСТЬ 125 КГ/М3) БЕЛТЕП МАРКИ ФЛОР 125 | М3 0.14978 | - - | - - | - - | 259.13 38.81 | 36.64 5.49 | 295.77 44.30
516. | Е11-52-1 (Н10) | УСТРОЙСТВО ПОКРЫТИЙ ПОЛА ИЗ ПЛИТКИ КЕРАМИЧЕСКОЙ НА КЛЕЮ ПО ЦЕМЕНТНОЙ СТЯЖКЕ | 100 М2 1.096 | 1500.66 1644.72 | 16.50 18.08 | 3.04 3.33 | 166.76 182.77 | 23.59 25.85 | 1707.51 1871.42
517. | 1/10-230-65-20-23/42 | ПЛИТКИ КЕРАМИЧЕСКИЕ ДЛЯ ПОЛОВ ОСНОВНЫЕ НЕГЛАЗУРОВАННЫЕ (КЕРАМОГРАНИТ) РАЗМЕРОМ 300 Х 300 ММ, 303 Х 303 ММ | М2 112.34 | - - | - - | - - | 16.74 1880.57 | 2.37 266.25 | 19.11 2146.82
518. | 1/10-230-60-15/26 | КОМПОЗИЦИЯ ДЛЯ ЗАПОЛНЕНИЯ ШВОВ СУХАЯ ШИРИНОЙ ДО 7 ММ, ПЛАСТИЧНАЯ, ВОДОСТОЙКАЯ, МОРОЗОСТОЙКАЯ F75, ДЛЯ НАРУЖНЫХ И ВНУТРЕННИХ РАБОТ (НВ), БЕЛАЯ (ФАСОВКА ПО 2 КГ) | Т 0.0548 | - - | - - | - - | 2271.50 124.48 | 321.19 17.60 | 2592.69 142.08
519. | 1/10-280-20/40 | ВОДА | М3 0.137 | - - | - - | - - | 1.99 0.27 | - - | 1.99 0.27
520. | ПРИМЕЧАНИЕ: | ТИП ПОЛА П-18 (5,06 М2)
521. | Е11-67-1 (Н10) | УСТРОЙСТВО ЦЕМЕНТНО-ПЕСЧАНЫХ СТЯЖЕК ТОЛЩИНОЙ 20 ММ ПО БЕТОННОМУ ОСНОВАНИЮ С ПРИМЕНЕНИЕМ УСТАНОВКИ ПБ-1 | 100 М2 0.0506 | 554.82 28.07 | 84.94 4.30 | 35.38 1.79 | 340.83 17.25 | 53.72 2.72 | 1034.31 52.33
522. | Е11-67-3 К=3,4 (Н10) Н1=3.4 | УСТРОЙСТВО ЦЕМЕНТНО-ПЕСЧАНЫХ СТЯЖЕК С ПРИМЕНЕНИЕМ УСТАНОВКИ ПБ-1: ДОБАВЛЯТЬ НА КАЖДЫЕ 5 ММ ИЗМЕНЕНИЯ ТОЛЩИНЫ СТЯЖКИ К НОРМАМ Е11-67-1 ДО СР.ТОЛЩ.37ММ | 100 М2 0.0506 | 38.07 1.93 | 19.74 1.00 | 9.19 0.47 | 267.03 13.51 | 42.93 2.17 | 367.77 18.61
523. | Е11-11-10 (Н10) | УСТРОЙСТВО ПРИМЫКАНИЙ СТЯЖЕК К СТЕНАМ (АР2 Л.22 П.8 ТТ) | 100 М 0.054142 | 85.30 4.62 | 4.24 0.23 | 2.84 0.15 | 2.12 0.11 | 0.30 0.02 | 91.96 4.98
524. | 1/10-120-10-10/89 | ПЛИТЫ ТЕПЛОИЗОЛЯЦИОННЫЕ ИЗ МИНЕРАЛЬНОЙ ВАТЫ ПТМ СТБ 1995-2009-Т4-DS(TН)1-СS(10)25-TR7,5-PL(5)350-WS1 (ПЛОТНОСТЬ 125 КГ/М3) БЕЛТЕП МАРКИ ФЛОР 125 | М3 0.004127 | - - | - - | - - | 259.13 1.07 | 36.64 0.15 | 295.77 1.22
525. | Е11-4-11 К=2 (Н10) Н1=2 | УСТРОЙСТВО ГИДРОИЗОЛЯЦИИ ПОЛОВ В 2 СЛОЯ ИЗ НАПЛАВЛЯЕМЫХ РУЛОННЫХ МАТЕРИАЛОВ | 100 М2 0.0506 | 464.24 23.49 | 3.84 0.19 | - - | 1703.88 86.22 | 241.36 12.21 | 2413.32 122.11
526. | Е11-4-12 К=2 (Н10) Н1=2 | УСТРОЙСТВО ПРИМЫКАНИЙ ПРИ ГИДРОИЗОЛЯЦИИ ПОЛОВ ИЗ НАПЛАВЛЯЕМЫХ РУЛОННЫХ МАТЕРИАЛОВ (АР2 Л.22 П.4 ТТ) | 100 М ПРИМЫКАНИЙ 0.054142 | 269.54 14.59 | 1.64 0.09 | - - | 464.28 25.14 | 66.12 3.58 | 801.58 43.40
527. | Е13-73-4 (Н10) Н2=0 Н3=0 | ИСКЛЮЧАЕТСЯ ГРУНТОВАНИЕ ПОД ВТОРОЙ СЛОЙ ГИДРОИЗОЛЯЦИИ ИЗ РАСЦЕНКИ Е11-4-11 | 100 М2 0.0506 | 36.80 -1.86 | - - | - - | - - | - - | 36.80 -1.86
528. | Е13-73-2 (Н10) Н2=0 Н3=0 | ИСКЛЮЧАЕТСЯ ГРУНТОВАНИЕ ПОД ВТОРОЙ СЛОЙ ГИДРОИЗОЛЯЦИИ ИЗ РАСЦЕНКИ Е11-4-12 | 100 М2 0.016243 | 57.25 -0.93 | - - | - - | - - | - - | 57.25 -0.93
529. | Е11-67-1 (Н10) | УСТРОЙСТВО ЦЕМЕНТНО-ПЕСЧАНЫХ СТЯЖЕК ТОЛЩИНОЙ 20 ММ ПО БЕТОННОМУ ОСНОВАНИЮ С ПРИМЕНЕНИЕМ УСТАНОВКИ ПБ-1 | 100 М2 0.0506 | 554.82 28.07 | 84.94 4.30 | 35.38 1.79 | 340.83 17.25 | 53.72 2.72 | 1034.31 52.33
530. | Е11-52-1 (Н10) | УСТРОЙСТВО ПОКРЫТИЙ ПОЛА ИЗ ПЛИТКИ КЕРАМИЧЕСКОЙ НА КЛЕЮ ПО ЦЕМЕНТНОЙ СТЯЖКЕ | 100 М2 0.0506 | 1500.66 75.93 | 16.50 0.83 | 3.04 0.15 | 166.76 8.44 | 23.59 1.19 | 1707.51 86.39
531. | 1/10-230-65-20-23/42 | ПЛИТКИ КЕРАМИЧЕСКИЕ ДЛЯ ПОЛОВ ОСНОВНЫЕ НЕГЛАЗУРОВАННЫЕ (КЕРАМОГРАНИТ) РАЗМЕРОМ 300 Х 300 ММ, 303 Х 303 ММ | М2 5.1865 | - - | - - | - - | 16.74 86.82 | 2.37 12.29 | 19.11 99.11
532. | 1/10-230-60-15/26 | КОМПОЗИЦИЯ ДЛЯ ЗАПОЛНЕНИЯ ШВОВ СУХАЯ ШИРИНОЙ ДО 7 ММ, ПЛАСТИЧНАЯ, ВОДОСТОЙКАЯ, МОРОЗОСТОЙКАЯ F75, ДЛЯ НАРУЖНЫХ И ВНУТРЕННИХ РАБОТ (НВ), БЕЛАЯ (ФАСОВКА ПО 2 КГ) | Т 0.00253 | - - | - - | - - | 2271.50 5.75 | 321.19 0.81 | 2592.69 6.56
533. | 1/10-280-20/40 | ВОДА | М3 0.006325 | - - | - - | - - | 1.99 0.01 | - - | 1.99 0.01
534. | ПРИМЕЧАНИЕ: | ТИП ПОЛА П-19 (241,37 М2)
535. | Е11-136-6 (Н10) | УСТРОЙСТВО ЗВУКОИЗОЛЯЦИОННОГО СЛОЯ ИЗ ЛЕНТЫ ПОЛИСТИРОЛЬНОЙ ВСПЕНЕННОЙ | 100 М 2.582659 | 126.28 326.14 | - - | - - | 41.55 107.31 | 6.69 17.28 | 174.52 450.73
536. | 1/10-235-23/С101-20105-А | ЛЕНТА ПОЛИСТИРОЛЬНАЯ ВСПЕНЕННАЯ ИТЭП | М 260.848559 | - - | - - | - - | 0.26 67.82 | 0.04 10.43 | 0.30 78.25
537. | Е12-15-306 (Н10) | УСТРОЙСТВО ПАРОИЗОЛЯЦИИ ПРОКЛАДОЧНОЙ В ОДИН СЛОЙ ИЗ ПОЛИЭТИЛЕНОВОЙ ПЛЕНКИ | 100 М2 ИЗОЛИРУЕМОЙ ПОВЕРХНОСТИ 2.4137 | 102.11 246.46 | 21.75 52.50 | 12.19 29.42 | 154.56 373.06 | 21.51 51.92 | 299.93 723.94
538. | Е11-67-1 (Н10) | УСТРОЙСТВО ЦЕМЕНТНО-ПЕСЧАНЫХ СТЯЖЕК ТОЛЩИНОЙ 20 ММ ПО БЕТОННОМУ ОСНОВАНИЮ С ПРИМЕНЕНИЕМ УСТАНОВКИ ПБ-1 | 100 М2 2.4137 | 554.82 1339.17 | 84.94 205.02 | 35.38 85.40 | 340.83 822.66 | 53.72 129.66 | 1034.31 2496.52
539. | Е11-67-3 К=8,4 (Н10) Н1=8.4 | УСТРОЙСТВО ЦЕМЕНТНО-ПЕСЧАНЫХ СТЯЖЕК С ПРИМЕНЕНИЕМ УСТАНОВКИ ПБ-1: ДОБАВЛЯТЬ НА КАЖДЫЕ 5 ММ ИЗМЕНЕНИЯ ТОЛЩИНЫ СТЯЖКИ К НОРМАМ Е11-67-1 ДО СР.ТОЛЩ.62ММ | 100 М2 2.4137 | 94.06 227.03 | 48.78 117.74 | 22.71 54.82 | 659.73 1592.39 | 106.07 256.02 | 908.64 2193.18
540. | Е6-11-10 (Н10) | АРМИРОВАНИЕ ПОДСТИЛАЮЩИХ СЛОЕВ И НАБЕТОНОК,СТЯЖЕК ИЗ Ц/П РАСТВОРА ТОЛЩ. ОТ 40ММ И БОЛЕЕ (АР2 Л.22 П.9 ТТ) | Т 0.32585 | 162.28 52.88 | 26.82 8.74 | 9.41 3.07 | 169.86 55.35 | 12.29 4.00 | 371.25 120.97
541. | 2/10-50/12 | СЕТКА АРМАТУРНАЯ СВАРНАЯ ДЛЯ ЖЕЛЕЗОБЕТОННЫХ КОНСТРУКЦИЙ ИЗ СТАЛИ КЛАССА S500 | Т 0.32585 | - - | - - | - - | 4508.08 1468.96 | 273.64 89.17 | 4781.72 1558.12
542. | Е11-11-10 (Н10) | УСТРОЙСТВО ПРИМЫКАНИЙ СТЯЖЕК К СТЕНАМ (АР2 Л.22 П.8 ТТ) | 100 М 2.582659 | 85.30 220.30 | 4.24 10.95 | 2.84 7.33 | 2.12 5.48 | 0.30 0.77 | 91.96 237.50
543. | 1/10-120-10-10/89 | ПЛИТЫ ТЕПЛОИЗОЛЯЦИОННЫЕ ИЗ МИНЕРАЛЬНОЙ ВАТЫ ПТМ СТБ 1995-2009-Т4-DS(TН)1-СS(10)25-TR7,5-PL(5)350-WS1 (ПЛОТНОСТЬ 125 КГ/М3) БЕЛТЕП МАРКИ ФЛОР 125 | М3 0.329857 | - - | - - | - - | 259.13 85.48 | 36.64 12.09 | 295.77 97.56
544. | Е11-114-1 (Н10) | УСТРОЙСТВО ПОКРЫТИЙ ПОЛОВ ПЛИТАМИ ПОВЫШЕННОЙ ПРОЧНОСТИ ИЗ КЕРАМОГРАНИТА РАЗМЕРОМ 300 Х 300 ММ | 100 М2 2.4137 | 2275.24 5491.75 | 29.74 71.78 | 1.44 3.48 | 779.32 1881.04 | 110.13 265.82 | 3194.43 7710.40
545. | 1/10-230-65-20-23/42 | ПЛИТКИ КЕРАМИЧЕСКИЕ ДЛЯ ПОЛОВ ОСНОВНЫЕ НЕГЛАЗУРОВАННЫЕ (КЕРАМОГРАНИТ) РАЗМЕРОМ 300 Х 300 ММ, 303 Х 303 ММ | М2 247.40425 | - - | - - | - - | 16.74 4141.55 | 2.37 586.35 | 19.11 4727.90
546. | 1/10-230-60-15/26 | КОМПОЗИЦИЯ ДЛЯ ЗАПОЛНЕНИЯ ШВОВ СУХАЯ ШИРИНОЙ ДО 7 ММ, ПЛАСТИЧНАЯ, ВОДОСТОЙКАЯ, МОРОЗОСТОЙКАЯ F75, ДЛЯ НАРУЖНЫХ И ВНУТРЕННИХ РАБОТ (НВ), БЕЛАЯ (ФАСОВКА ПО 2 КГ) | Т 0.062563 | - - | - - | - - | 2271.50 142.11 | 321.19 20.09 | 2592.69 162.21
547. | 1/10-230-60-35/40 | РАСТВОРНАЯ СМЕСЬ СУХАЯ (РСС), ОБЛИЦОВОЧНАЯ, ЦЕМЕНТНАЯ, ПОВЫШЕННОЙ ФИКСАЦИИ, ДЛЯ НАРУЖНЫХ И ВНУТРЕННИХ РАБОТ (НВ), М100/М150, F75 | Т 1.641316 | - - | - - | - - | 583.56 957.81 | 82.52 135.44 | 666.08 1093.25
548. | 1/10-280-20/40 | ВОДА | М3 0.48274 | - - | - - | - - | 1.99 0.96 | - - | 1.99 0.96
549. | ПРИМЕЧАНИЕ: | ТИП ПОЛА П-19 (26,24 М2)
550. | Е11-136-6 (Н10) | УСТРОЙСТВО ЗВУКОИЗОЛЯЦИОННОГО СЛОЯ ИЗ ЛЕНТЫ ПОЛИСТИРОЛЬНОЙ ВСПЕНЕННОЙ | 100 М 0.280768 | 126.28 35.46 | - - | - - | 41.55 11.67 | 6.69 1.88 | 174.52 49.00
551. | 1/10-235-23/С101-20105-А | ЛЕНТА ПОЛИСТИРОЛЬНАЯ ВСПЕНЕННАЯ ИТЭП | М 28.357568 | - - | - - | - - | 0.26 7.37 | 0.04 1.13 | 0.30 8.51
552. | Е12-15-306 (Н10) | УСТРОЙСТВО ПАРОИЗОЛЯЦИИ ПРОКЛАДОЧНОЙ В ОДИН СЛОЙ ИЗ ПОЛИЭТИЛЕНОВОЙ ПЛЕНКИ | 100 М2 ИЗОЛИРУЕМОЙ ПОВЕРХНОСТИ 0.2624 | 102.11 26.79 | 21.75 5.71 | 12.19 3.20 | 154.56 40.56 | 21.51 5.64 | 299.93 78.70
553. | Е11-67-1 (Н10) | УСТРОЙСТВО ЦЕМЕНТНО-ПЕСЧАНЫХ СТЯЖЕК ТОЛЩИНОЙ 20 ММ ПО БЕТОННОМУ ОСНОВАНИЮ С ПРИМЕНЕНИЕМ УСТАНОВКИ ПБ-1 | 100 М2 0.2624 | 554.82 145.58 | 84.94 22.29 | 35.38 9.28 | 340.83 89.43 | 53.72 14.10 | 1034.31 271.40
554. | Е11-67-3 К=12,4 (Н10) Н1=12.4 | УСТРОЙСТВО ЦЕМЕНТНО-ПЕСЧАНЫХ СТЯЖЕК С ПРИМЕНЕНИЕМ УСТАНОВКИ ПБ-1: ДОБАВЛЯТЬ НА КАЖДЫЕ 5 ММ ИЗМЕНЕНИЯ ТОЛЩИНЫ СТЯЖКИ К НОРМАМ Е11-67-1 ДО СР.ТОЛЩ.82ММ | 100 М2 0.2624 | 138.85 36.43 | 72.00 18.89 | 33.52 8.80 | 973.88 255.55 | 156.58 41.09 | 1341.31 351.95
555. | Е6-11-10 (Н10) | АРМИРОВАНИЕ ПОДСТИЛАЮЩИХ СЛОЕВ И НАБЕТОНОК,СТЯЖЕК ИЗ Ц/П РАСТВОРА ТОЛЩ. ОТ 40ММ И БОЛЕЕ (АР2 Л.22 П.9 ТТ) | Т 0.035424 | 162.28 5.75 | 26.82 0.95 | 9.41 0.33 | 169.86 6.02 | 12.29 0.44 | 371.25 13.15
556. | 2/10-50/12 | СЕТКА АРМАТУРНАЯ СВАРНАЯ ДЛЯ ЖЕЛЕЗОБЕТОННЫХ КОНСТРУКЦИЙ ИЗ СТАЛИ КЛАССА S500 | Т 0.035424 | - - | - - | - - | 4508.08 159.69 | 273.64 9.69 | 4781.72 169.39
557. | Е11-11-10 (Н10) | УСТРОЙСТВО ПРИМЫКАНИЙ СТЯЖЕК К СТЕНАМ (АР2 Л.22 П.8 ТТ) | 100 М 0.280768 | 85.30 23.95 | 4.24 1.19 | 2.84 0.80 | 2.12 0.60 | 0.30 0.08 | 91.96 25.82
558. | 1/10-120-10-10/89 | ПЛИТЫ ТЕПЛОИЗОЛЯЦИОННЫЕ ИЗ МИНЕРАЛЬНОЙ ВАТЫ ПТМ СТБ 1995-2009-Т4-DS(TН)1-СS(10)25-TR7,5-PL(5)350-WS1 (ПЛОТНОСТЬ 125 КГ/М3) БЕЛТЕП МАРКИ ФЛОР 125 | М3 0.047427 | - - | - - | - - | 259.13 12.29 | 36.64 1.74 | 295.77 14.03
559. | Е11-114-1 (Н10) | УСТРОЙСТВО ПОКРЫТИЙ ПОЛОВ ПЛИТАМИ ПОВЫШЕННОЙ ПРОЧНОСТИ ИЗ КЕРАМОГРАНИТА РАЗМЕРОМ 300 Х 300 ММ | 100 М2 0.2624 | 2275.24 597.02 | 29.74 7.80 | 1.44 0.38 | 779.32 204.49 | 110.13 28.90 | 3194.43 838.21
560. | 1/10-230-65-20-23/42 | ПЛИТКИ КЕРАМИЧЕСКИЕ ДЛЯ ПОЛОВ ОСНОВНЫЕ НЕГЛАЗУРОВАННЫЕ (КЕРАМОГРАНИТ) РАЗМЕРОМ 300 Х 300 ММ, 303 Х 303 ММ | М2 26.896 | - - | - - | - - | 16.74 450.24 | 2.37 63.74 | 19.11 513.98
561. | 1/10-230-60-15/26 | КОМПОЗИЦИЯ ДЛЯ ЗАПОЛНЕНИЯ ШВОВ СУХАЯ ШИРИНОЙ ДО 7 ММ, ПЛАСТИЧНАЯ, ВОДОСТОЙКАЯ, МОРОЗОСТОЙКАЯ F75, ДЛЯ НАРУЖНЫХ И ВНУТРЕННИХ РАБОТ (НВ), БЕЛАЯ (ФАСОВКА ПО 2 КГ) | Т 0.006801 | - - | - - | - - | 2271.50 15.45 | 321.19 2.18 | 2592.69 17.63
562. | 1/10-230-60-35/40 | РАСТВОРНАЯ СМЕСЬ СУХАЯ (РСС), ОБЛИЦОВОЧНАЯ, ЦЕМЕНТНАЯ, ПОВЫШЕННОЙ ФИКСАЦИИ, ДЛЯ НАРУЖНЫХ И ВНУТРЕННИХ РАБОТ (НВ), М100/М150, F75 | Т 0.178432 | - - | - - | - - | 583.56 104.13 | 82.52 14.72 | 666.08 118.85
563. | 1/10-280-20/40 | ВОДА | М3 0.05248 | - - | - - | - - | 1.99 0.10 | - - | 1.99 0.10
564. | ПРИМЕЧАНИЕ: | ПОЛЫ ТРЕТЬЕГО ЭТАЖА
565. | ПРИМЕЧАНИЕ: | ТИП ПОЛА П-21 (583,08 М2)
566. | Е11-136-6 (Н10) | УСТРОЙСТВО ЗВУКОИЗОЛЯЦИОННОГО СЛОЯ ИЗ ЛЕНТЫ ПОЛИСТИРОЛЬНОЙ ВСПЕНЕННОЙ | 100 М 6.238956 | 126.28 787.86 | - - | - - | 41.55 259.23 | 6.69 41.74 | 174.52 1088.83
567. | 1/10-235-23/С101-20105-А | ЛЕНТА ПОЛИСТИРОЛЬНАЯ ВСПЕНЕННАЯ ИТЭП | М 630.134556 | - - | - - | - - | 0.26 163.83 | 0.04 25.21 | 0.30 189.04
568. | Е12-15-306 (Н10) | УСТРОЙСТВО ПАРОИЗОЛЯЦИИ ПРОКЛАДОЧНОЙ В ОДИН СЛОЙ ИЗ ПОЛИЭТИЛЕНОВОЙ ПЛЕНКИ | 100 М2 ИЗОЛИРУЕМОЙ ПОВЕРХНОСТИ 5.8308 | 102.11 595.38 | 21.75 126.82 | 12.19 71.08 | 154.56 901.21 | 21.51 125.42 | 299.93 1748.83
569. | Е11-67-1 (Н10) | УСТРОЙСТВО ЦЕМЕНТНО-ПЕСЧАНЫХ СТЯЖЕК ТОЛЩИНОЙ 20 ММ ПО БЕТОННОМУ ОСНОВАНИЮ С ПРИМЕНЕНИЕМ УСТАНОВКИ ПБ-1 | 100 М2 5.8308 | 554.82 3235.04 | 84.94 495.27 | 35.38 206.29 | 340.83 1987.31 | 53.72 313.23 | 1034.31 6030.85
570. | Е11-67-3 К=8 (Н10) Н1=8 | УСТРОЙСТВО ЦЕМЕНТНО-ПЕСЧАНЫХ СТЯЖЕК С ПРИМЕНЕНИЕМ УСТАНОВКИ ПБ-1: ДОБАВЛЯТЬ НА КАЖДЫЕ 5 ММ ИЗМЕНЕНИЯ ТОЛЩИНЫ СТЯЖКИ К НОРМАМ Е11-67-1 ДО СР.ТОЛЩ.60ММ | 100 М2 5.8308 | 89.58 522.32 | 46.45 270.84 | 21.62 126.06 | 628.31 3663.55 | 101.02 589.03 | 865.36 5045.74
571. | Е6-11-10 (Н10) | АРМИРОВАНИЕ ПОДСТИЛАЮЩИХ СЛОЕВ И НАБЕТОНОК,СТЯЖЕК ИЗ Ц/П РАСТВОРА ТОЛЩ. ОТ 40ММ И БОЛЕЕ (АР2 Л.22 П.9 ТТ) | Т 0.787158 | 162.28 127.74 | 26.82 21.11 | 9.41 7.41 | 169.86 133.71 | 12.29 9.67 | 371.25 292.23
572. | 2/10-50/12 | СЕТКА АРМАТУРНАЯ СВАРНАЯ ДЛЯ ЖЕЛЕЗОБЕТОННЫХ КОНСТРУКЦИЙ ИЗ СТАЛИ КЛАССА S500 | Т 0.787158 | - - | - - | - - | 4508.08 3548.57 | 273.64 215.40 | 4781.72 3763.97
573. | Е11-11-10 (Н10) | УСТРОЙСТВО ПРИМЫКАНИЙ СТЯЖЕК К СТЕНАМ (АР2 Л.22 П.8 ТТ) | 100 М 6.238956 | 85.30 532.18 | 4.24 26.45 | 2.84 17.72 | 2.12 13.23 | 0.30 1.87 | 91.96 573.73
574. | 1/10-120-10-10/89 | ПЛИТЫ ТЕПЛОИЗОЛЯЦИОННЫЕ ИЗ МИНЕРАЛЬНОЙ ВАТЫ ПТМ СТБ 1995-2009-Т4-DS(TН)1-СS(10)25-TR7,5-PL(5)350-WS1 (ПЛОТНОСТЬ 125 КГ/М3) БЕЛТЕП МАРКИ ФЛОР 125 | М3 0.771135 | - - | - - | - - | 259.13 199.82 | 36.64 28.25 | 295.77 228.08
575. | Е11-58-1 (Н10) | УСТРОЙСТВО ПОКРЫТИЙ ИЗ ПАРКЕТА ШТУЧНОГО НА КЛЕЮ БЕЗ ФРИЗА | 100 М2 ПОКРЫТИЯ 5.8308 | 2053.23 11971.97 | 101.88 594.04 | 2.27 13.24 | 239.84 1398.46 | 33.87 197.49 | 2428.82 14161.96
576. | 1/10-125-5-15/999130 | ПАРКЕТ ШТУЧНЫЙ (СРЕДНЯЯ ЦЕНА ПО ГРУППЕ), ОПРЕД. - 13 | М2 594.7416 | - - | - - | - - | 72.90 43356.66 | 10.31 6131.79 | 83.21 49488.45
577. | 1/10-230-60-35/40 | РАСТВОРНАЯ СМЕСЬ СУХАЯ (РСС), ОБЛИЦОВОЧНАЯ, ЦЕМЕНТНАЯ, ПОВЫШЕННОЙ ФИКСАЦИИ, ДЛЯ НАРУЖНЫХ И ВНУТРЕННИХ РАБОТ (НВ), М100/М150, F75 | Т 1.399392 | - - | - - | - - | 583.56 816.63 | 82.52 115.48 | 666.08 932.11
578. | Е62-47-1 (Н10) | ГРУНТОВАНИЕ ПАРКЕТНЫХ ПОЛОВ (АР2 Л.22 П.12 ТТ) | 100 М2 5.8308 | 40.84 238.13 | - - | - - | 89.32 520.81 | 12.63 73.64 | 142.79 832.58
579. | Е15-171-2 (Н10) | ПОКРЫТИЕ ПОЛОВ ЛАКОМ ПО ОГРУНТОВАННОЙ ИЛИ ОКРАШЕННОЙ ПОВЕРХНОСТИ ЗА 2 РАЗА (АР2 Л.22 П.12 ТТ) | 100 М2 ОТДЕЛЫВАЕМОЙ ПОВЕРХНОСТИ 5.8308 | 167.73 978.00 | 0.68 3.96 | 0.45 2.62 | 2.43 14.17 | 0.35 2.04 | 171.19 998.17
580. | 1/10-230-45-5/150 | ЛАК МОЧЕВИННЫЙ ДВУХКОМПОНЕНТНЫЙ ДЛЯ ПОКРЫТИЯ ПАРКЕТНЫХ ПОЛОВ МЧ-212 | Т 0.121281 | - - | - - | - - | 8680.00 1052.72 | 1227.35 148.85 | 9907.35 1201.57
581. | ПРИМЕЧАНИЕ: | ТИП ПОЛА П-22 (133,23 М2)
582. | Е11-136-6 (Н10) | УСТРОЙСТВО ЗВУКОИЗОЛЯЦИОННОГО СЛОЯ ИЗ ЛЕНТЫ ПОЛИСТИРОЛЬНОЙ ВСПЕНЕННОЙ | 100 М 1.425561 | 126.28 180.02 | - - | - - | 41.55 59.23 | 6.69 9.54 | 174.52 248.79
583. | 1/10-235-23/С101-20105-А | ЛЕНТА ПОЛИСТИРОЛЬНАЯ ВСПЕНЕННАЯ ИТЭП | М 143.981661 | - - | - - | - - | 0.26 37.44 | 0.04 5.76 | 0.30 43.19
584. | Е12-15-306 (Н10) | УСТРОЙСТВО ПАРОИЗОЛЯЦИИ ПРОКЛАДОЧНОЙ В ОДИН СЛОЙ ИЗ ПОЛИЭТИЛЕНОВОЙ ПЛЕНКИ | 100 М2 ИЗОЛИРУЕМОЙ ПОВЕРХНОСТИ 1.3323 | 102.11 136.04 | 21.75 28.98 | 12.19 16.24 | 154.56 205.92 | 21.51 28.66 | 299.93 399.60
585. | Е11-67-1 (Н10) | УСТРОЙСТВО ЦЕМЕНТНО-ПЕСЧАНЫХ СТЯЖЕК ТОЛЩИНОЙ 20 ММ ПО БЕТОННОМУ ОСНОВАНИЮ С ПРИМЕНЕНИЕМ УСТАНОВКИ ПБ-1 | 100 М2 1.3323 | 554.82 739.19 | 84.94 113.17 | 35.38 47.14 | 340.83 454.09 | 53.72 71.57 | 1034.31 1378.02
586. | Е11-67-3 К=10 (Н10) Н1=10 | УСТРОЙСТВО ЦЕМЕНТНО-ПЕСЧАНЫХ СТЯЖЕК С ПРИМЕНЕНИЕМ УСТАНОВКИ ПБ-1: ДОБАВЛЯТЬ НА КАЖДЫЕ 5 ММ ИЗМЕНЕНИЯ ТОЛЩИНЫ СТЯЖКИ К НОРМАМ Е11-67-1 ДО СР.ТОЛЩ.70ММ | 100 М2 1.3323 | 111.98 149.19 | 58.07 77.37 | 27.03 36.01 | 785.39 1046.38 | 126.28 168.24 | 1081.72 1441.18
587. | Е6-11-10 (Н10) | АРМИРОВАНИЕ ПОДСТИЛАЮЩИХ СЛОЕВ И НАБЕТОНОК,СТЯЖЕК ИЗ Ц/П РАСТВОРА ТОЛЩ. ОТ 40ММ И БОЛЕЕ (АР2 Л.22 П.9 ТТ) | Т 0.179861 | 162.28 29.19 | 26.82 4.82 | 9.41 1.69 | 169.86 30.55 | 12.29 2.21 | 371.25 66.77
588. | 2/10-50/12 | СЕТКА АРМАТУРНАЯ СВАРНАЯ ДЛЯ ЖЕЛЕЗОБЕТОННЫХ КОНСТРУКЦИЙ ИЗ СТАЛИ КЛАССА S500 | Т 0.179861 | - - | - - | - - | 4508.08 810.83 | 273.64 49.22 | 4781.72 860.04
589. | Е11-11-10 (Н10) | УСТРОЙСТВО ПРИМЫКАНИЙ СТЯЖЕК К СТЕНАМ (АР2 Л.22 П.8 ТТ) | 100 М 1.425561 | 85.30 121.60 | 4.24 6.04 | 2.84 4.05 | 2.12 3.02 | 0.30 0.43 | 91.96 131.09
590. | 1/10-120-10-10/89 | ПЛИТЫ ТЕПЛОИЗОЛЯЦИОННЫЕ ИЗ МИНЕРАЛЬНОЙ ВАТЫ ПТМ СТБ 1995-2009-Т4-DS(TН)1-СS(10)25-TR7,5-PL(5)350-WS1 (ПЛОТНОСТЬ 125 КГ/М3) БЕЛТЕП МАРКИ ФЛОР 125 | М3 0.205566 | - - | - - | - - | 259.13 53.27 | 36.64 7.53 | 295.77 60.80
591. | Е13-73-4 (Н10) | ГРУНТОВАНИЕ ПОВЕРХНОСТЕЙ ДНИЩ (ПОЛОВ) БЕЗ УКЛОНА | 100 М2 1.3323 | 36.80 49.03 | - - | - - | - - | - - | 36.80 49.03
592. | 1/10-230-15/395 | ГРУНТОВКА АКРИЛОВАЯ ГЛУБОКОГО ПРОНИКНОВЕНИЯ ДЛЯ НАРУЖНЫХ (Н) И ВНУТРЕННИХ РАБОТ (В), ПОЛИМЕРНАЯ (П), ОДНОКОМПОНЕНТНАЯ (1), ВОДНО-ДИСПЕРСИОННАЯ (Д) | КГ 39.969 | - - | - - | - - | 2.32 92.73 | 0.33 13.19 | 2.65 105.92
593. | Е11-36-1 (Н10) | УСТРОЙСТВО ПОКРЫТИЙ ПОЛИВИНИЛХЛОРИДНЫХ НА КЛЕЮ | 100 М2 1.3323 | 552.21 735.71 | 11.87 15.81 | 7.95 10.59 | 166.00 221.16 | 23.47 31.27 | 753.55 1003.95
594. | 1/10-125-20/330 | ПОКРЫТИЕ НАПОЛЬНОЕ РУЛОННОЕ ГОМОГЕННОЕ ПОЛИВИНИЛХЛОРИДНОЕ ДЛЯ ЖИЛЫХ, ОБЩЕСТВЕННЫХ И ПРОИЗВОДСТВЕННЫХ ОБЪЕКТОВ С ПОЛИУРЕТАНОВЫМ УСИЛЕНИЕМ, ТОЛЩИНОЙ 2 ММ, КЛАСС ИЗНОСОСТОЙКОСТИ P (EN 649), С МРАМОРНЫМ РИСУНКОМ | М2 140.69088 | - - | - - | - - | 31.27 4399.40 | 4.42 621.85 | 35.69 5021.26
595. | ПРИМЕЧАНИЕ: | ТИП ПОЛА П-23 (83,55 М2)
596. | Е11-136-6 (Н10) | УСТРОЙСТВО ЗВУКОИЗОЛЯЦИОННОГО СЛОЯ ИЗ ЛЕНТЫ ПОЛИСТИРОЛЬНОЙ ВСПЕНЕННОЙ | 100 М 0.893985 | 126.28 112.89 | - - | - - | 41.55 37.15 | 6.69 5.98 | 174.52 156.02
597. | 1/10-235-23/С101-20105-А | ЛЕНТА ПОЛИСТИРОЛЬНАЯ ВСПЕНЕННАЯ ИТЭП | М 90.292485 | - - | - - | - - | 0.26 23.48 | 0.04 3.61 | 0.30 27.09
598. | Е12-15-306 (Н10) | УСТРОЙСТВО ПАРОИЗОЛЯЦИИ ПРОКЛАДОЧНОЙ В ОДИН СЛОЙ ИЗ ПОЛИЭТИЛЕНОВОЙ ПЛЕНКИ | 100 М2 ИЗОЛИРУЕМОЙ ПОВЕРХНОСТИ 0.8355 | 102.11 85.31 | 21.75 18.17 | 12.19 10.18 | 154.56 129.13 | 21.51 17.97 | 299.93 250.59
599. | Е11-67-1 (Н10) | УСТРОЙСТВО ЦЕМЕНТНО-ПЕСЧАНЫХ СТЯЖЕК ТОЛЩИНОЙ 20 ММ ПО БЕТОННОМУ ОСНОВАНИЮ С ПРИМЕНЕНИЕМ УСТАНОВКИ ПБ-1 | 100 М2 0.8355 | 554.82 463.55 | 84.94 70.97 | 35.38 29.56 | 340.83 284.76 | 53.72 44.88 | 1034.31 864.17
600. | Е11-67-3 К=8,4 (Н10) Н1=8.4 | УСТРОЙСТВО ЦЕМЕНТНО-ПЕСЧАНЫХ СТЯЖЕК С ПРИМЕНЕНИЕМ УСТАНОВКИ ПБ-1: ДОБАВЛЯТЬ НА КАЖДЫЕ 5 ММ ИЗМЕНЕНИЯ ТОЛЩИНЫ СТЯЖКИ К НОРМАМ Е11-67-1 ДО СР.ТОЛЩ.62ММ | 100 М2 0.8355 | 94.06 78.59 | 48.78 40.76 | 22.71 18.97 | 659.73 551.20 | 106.07 88.62 | 908.64 759.18
601. | Е6-11-10 (Н10) | АРМИРОВАНИЕ ПОДСТИЛАЮЩИХ СЛОЕВ И НАБЕТОНОК,СТЯЖЕК ИЗ Ц/П РАСТВОРА ТОЛЩ. ОТ 40ММ И БОЛЕЕ (АР2 Л.22 П.9 ТТ) | Т 0.112793 | 162.28 18.30 | 26.82 3.03 | 9.41 1.06 | 169.86 19.16 | 12.29 1.39 | 371.25 41.88
602. | 2/10-50/12 | СЕТКА АРМАТУРНАЯ СВАРНАЯ ДЛЯ ЖЕЛЕЗОБЕТОННЫХ КОНСТРУКЦИЙ ИЗ СТАЛИ КЛАССА S500 | Т 0.112793 | - - | - - | - - | 4508.08 508.48 | 273.64 30.86 | 4781.72 539.34
603. | Е11-11-10 (Н10) | УСТРОЙСТВО ПРИМЫКАНИЙ СТЯЖЕК К СТЕНАМ (АР2 Л.22 П.8 ТТ) | 100 М 0.893985 | 85.30 76.26 | 4.24 3.79 | 2.84 2.54 | 2.12 1.90 | 0.30 0.27 | 91.96 82.21
604. | 1/10-120-10-10/89 | ПЛИТЫ ТЕПЛОИЗОЛЯЦИОННЫЕ ИЗ МИНЕРАЛЬНОЙ ВАТЫ ПТМ СТБ 1995-2009-Т4-DS(TН)1-СS(10)25-TR7,5-PL(5)350-WS1 (ПЛОТНОСТЬ 125 КГ/М3) БЕЛТЕП МАРКИ ФЛОР 125 | М3 0.11418 | - - | - - | - - | 259.13 29.59 | 36.64 4.18 | 295.77 33.77
605. | Е11-52-1 (Н10) | УСТРОЙСТВО ПОКРЫТИЙ ПОЛА ИЗ ПЛИТКИ КЕРАМИЧЕСКОЙ НА КЛЕЮ ПО ЦЕМЕНТНОЙ СТЯЖКЕ | 100 М2 0.8355 | 1500.66 1253.80 | 16.50 13.79 | 3.04 2.54 | 166.76 139.33 | 23.59 19.71 | 1707.51 1426.63
606. | 1/10-230-65-20-23/42 | ПЛИТКИ КЕРАМИЧЕСКИЕ ДЛЯ ПОЛОВ ОСНОВНЫЕ НЕГЛАЗУРОВАННЫЕ (КЕРАМОГРАНИТ) РАЗМЕРОМ 300 Х 300 ММ, 303 Х 303 ММ | М2 85.63875 | - - | - - | - - | 16.74 1433.59 | 2.37 202.96 | 19.11 1636.56
607. | 1/10-230-60-15/26 | КОМПОЗИЦИЯ ДЛЯ ЗАПОЛНЕНИЯ ШВОВ СУХАЯ ШИРИНОЙ ДО 7 ММ, ПЛАСТИЧНАЯ, ВОДОСТОЙКАЯ, МОРОЗОСТОЙКАЯ F75, ДЛЯ НАРУЖНЫХ И ВНУТРЕННИХ РАБОТ (НВ), БЕЛАЯ (ФАСОВКА ПО 2 КГ) | Т 0.041775 | - - | - - | - - | 2271.50 94.89 | 321.19 13.42 | 2592.69 108.31
608. | 1/10-280-20/40 | ВОДА | М3 0.104438 | - - | - - | - - | 1.99 0.21 | - - | 1.99 0.21
609. | ПРИМЕЧАНИЕ: | ТИП ПОЛА П-24 (192,75 М2)
610. | Е11-136-6 (Н10) | УСТРОЙСТВО ЗВУКОИЗОЛЯЦИОННОГО СЛОЯ ИЗ ЛЕНТЫ ПОЛИСТИРОЛЬНОЙ ВСПЕНЕННОЙ | 100 М 2.062425 | 126.28 260.44 | - - | - - | 41.55 85.69 | 6.69 13.80 | 174.52 359.93
611. | 1/10-235-23/С101-20105-А | ЛЕНТА ПОЛИСТИРОЛЬНАЯ ВСПЕНЕННАЯ ИТЭП | М 208.304925 | - - | - - | - - | 0.26 54.16 | 0.04 8.33 | 0.30 62.49
612. | Е12-15-306 (Н10) | УСТРОЙСТВО ПАРОИЗОЛЯЦИИ ПРОКЛАДОЧНОЙ В ОДИН СЛОЙ ИЗ ПОЛИЭТИЛЕНОВОЙ ПЛЕНКИ | 100 М2 ИЗОЛИРУЕМОЙ ПОВЕРХНОСТИ 1.9275 | 102.11 196.82 | 21.75 41.92 | 12.19 23.50 | 154.56 297.91 | 21.51 41.46 | 299.93 578.11
613. | Е11-67-1 (Н10) | УСТРОЙСТВО ЦЕМЕНТНО-ПЕСЧАНЫХ СТЯЖЕК ТОЛЩИНОЙ 20 ММ ПО БЕТОННОМУ ОСНОВАНИЮ С ПРИМЕНЕНИЕМ УСТАНОВКИ ПБ-1 | 100 М2 1.9275 | 554.82 1069.42 | 84.94 163.72 | 35.38 68.19 | 340.83 656.95 | 53.72 103.55 | 1034.31 1993.64
614. | Е11-67-3 К=8,4 (Н10) Н1=8.4 | УСТРОЙСТВО ЦЕМЕНТНО-ПЕСЧАНЫХ СТЯЖЕК С ПРИМЕНЕНИЕМ УСТАНОВКИ ПБ-1: ДОБАВЛЯТЬ НА КАЖДЫЕ 5 ММ ИЗМЕНЕНИЯ ТОЛЩИНЫ СТЯЖКИ К НОРМАМ Е11-67-1 ДО СР.ТОЛЩ.62ММ | 100 М2 1.9275 | 94.06 181.30 | 48.78 94.02 | 22.71 43.77 | 659.73 1271.63 | 106.07 204.45 | 908.64 1751.40
615. | Е6-11-10 (Н10) | АРМИРОВАНИЕ ПОДСТИЛАЮЩИХ СЛОЕВ И НАБЕТОНОК,СТЯЖЕК ИЗ Ц/П РАСТВОРА ТОЛЩ. ОТ 40ММ И БОЛЕЕ (АР2 Л.22 П.9 ТТ) | Т 0.260213 | 162.28 42.23 | 26.82 6.98 | 9.41 2.45 | 169.86 44.20 | 12.29 3.20 | 371.25 96.61
616. | 2/10-50/12 | СЕТКА АРМАТУРНАЯ СВАРНАЯ ДЛЯ ЖЕЛЕЗОБЕТОННЫХ КОНСТРУКЦИЙ ИЗ СТАЛИ КЛАССА S500 | Т 0.260213 | - - | - - | - - | 4508.08 1173.06 | 273.64 71.20 | 4781.72 1244.27
617. | Е11-11-10 (Н10) | УСТРОЙСТВО ПРИМЫКАНИЙ СТЯЖЕК К СТЕНАМ (АР2 Л.22 П.8 ТТ) | 100 М 2.062425 | 85.30 175.92 | 4.24 8.74 | 2.84 5.86 | 2.12 4.37 | 0.30 0.62 | 91.96 189.65
618. | 1/10-120-10-10/89 | ПЛИТЫ ТЕПЛОИЗОЛЯЦИОННЫЕ ИЗ МИНЕРАЛЬНОЙ ВАТЫ ПТМ СТБ 1995-2009-Т4-DS(TН)1-СS(10)25-TR7,5-PL(5)350-WS1 (ПЛОТНОСТЬ 125 КГ/М3) БЕЛТЕП МАРКИ ФЛОР 125 | М3 0.263413 | - - | - - | - - | 259.13 68.26 | 36.64 9.65 | 295.77 77.91
619. | Е11-114-1 (Н10) | УСТРОЙСТВО ПОКРЫТИЙ ПОЛОВ ПЛИТАМИ ПОВЫШЕННОЙ ПРОЧНОСТИ ИЗ КЕРАМОГРАНИТА РАЗМЕРОМ 300 Х 300 ММ | 100 М2 1.9275 | 2275.24 4385.53 | 29.74 57.32 | 1.44 2.78 | 779.32 1502.14 | 110.13 212.28 | 3194.43 6157.26
620. | 1/10-230-65-20-23/42 | ПЛИТКИ КЕРАМИЧЕСКИЕ ДЛЯ ПОЛОВ ОСНОВНЫЕ НЕГЛАЗУРОВАННЫЕ (КЕРАМОГРАНИТ) РАЗМЕРОМ 300 Х 300 ММ, 303 Х 303 ММ | М2 197.56875 | - - | - - | - - | 16.74 3307.30 | 2.37 468.24 | 19.11 3775.54
621. | 1/10-230-60-15/26 | КОМПОЗИЦИЯ ДЛЯ ЗАПОЛНЕНИЯ ШВОВ СУХАЯ ШИРИНОЙ ДО 7 ММ, ПЛАСТИЧНАЯ, ВОДОСТОЙКАЯ, МОРОЗОСТОЙКАЯ F75, ДЛЯ НАРУЖНЫХ И ВНУТРЕННИХ РАБОТ (НВ), БЕЛАЯ (ФАСОВКА ПО 2 КГ) | Т 0.049961 | - - | - - | - - | 2271.50 113.49 | 321.19 16.05 | 2592.69 129.53
622. | 1/10-230-60-35/40 | РАСТВОРНАЯ СМЕСЬ СУХАЯ (РСС), ОБЛИЦОВОЧНАЯ, ЦЕМЕНТНАЯ, ПОВЫШЕННОЙ ФИКСАЦИИ, ДЛЯ НАРУЖНЫХ И ВНУТРЕННИХ РАБОТ (НВ), М100/М150, F75 | Т 1.3107 | - - | - - | - - | 583.56 764.87 | 82.52 108.16 | 666.08 873.03
623. | 1/10-280-20/40 | ВОДА | М3 0.3855 | - - | - - | - - | 1.99 0.77 | - - | 1.99 0.77
624. | ПРИМЕЧАНИЕ: | ТИП ПОЛА П-24А (26,24 М2)
625. | Е11-136-6 (Н10) | УСТРОЙСТВО ЗВУКОИЗОЛЯЦИОННОГО СЛОЯ ИЗ ЛЕНТЫ ПОЛИСТИРОЛЬНОЙ ВСПЕНЕННОЙ | 100 М 0.280768 | 126.28 35.46 | - - | - - | 41.55 11.67 | 6.69 1.88 | 174.52 49.00
626. | 1/10-235-23/С101-20105-А | ЛЕНТА ПОЛИСТИРОЛЬНАЯ ВСПЕНЕННАЯ ИТЭП | М 28.357568 | - - | - - | - - | 0.26 7.37 | 0.04 1.13 | 0.30 8.51
627. | Е12-15-306 (Н10) | УСТРОЙСТВО ПАРОИЗОЛЯЦИИ ПРОКЛАДОЧНОЙ В ОДИН СЛОЙ ИЗ ПОЛИЭТИЛЕНОВОЙ ПЛЕНКИ | 100 М2 ИЗОЛИРУЕМОЙ ПОВЕРХНОСТИ 0.2624 | 102.11 26.79 | 21.75 5.71 | 12.19 3.20 | 154.56 40.56 | 21.51 5.64 | 299.93 78.70
628. | Е11-67-1 (Н10) | УСТРОЙСТВО ЦЕМЕНТНО-ПЕСЧАНЫХ СТЯЖЕК ТОЛЩИНОЙ 20 ММ ПО БЕТОННОМУ ОСНОВАНИЮ С ПРИМЕНЕНИЕМ УСТАНОВКИ ПБ-1 | 100 М2 0.2624 | 554.82 145.58 | 84.94 22.29 | 35.38 9.28 | 340.83 89.43 | 53.72 14.10 | 1034.31 271.40
629. | Е11-67-3 К=12,4 (Н10) Н1=12.4 | УСТРОЙСТВО ЦЕМЕНТНО-ПЕСЧАНЫХ СТЯЖЕК С ПРИМЕНЕНИЕМ УСТАНОВКИ ПБ-1: ДОБАВЛЯТЬ НА КАЖДЫЕ 5 ММ ИЗМЕНЕНИЯ ТОЛЩИНЫ СТЯЖКИ К НОРМАМ Е11-67-1 ДО СР.ТОЛЩ.82ММ | 100 М2 0.2624 | 138.85 36.43 | 72.00 18.89 | 33.52 8.80 | 973.88 255.55 | 156.58 41.09 | 1341.31 351.95
630. | Е6-11-10 (Н10) | АРМИРОВАНИЕ ПОДСТИЛАЮЩИХ СЛОЕВ И НАБЕТОНОК,СТЯЖЕК ИЗ Ц/П РАСТВОРА ТОЛЩ. ОТ 40ММ И БОЛЕЕ (АР2 Л.22 П.9 ТТ) | Т 0.035424 | 162.28 5.75 | 26.82 0.95 | 9.41 0.33 | 169.86 6.02 | 12.29 0.44 | 371.25 13.15
631. | 2/10-50/12 | СЕТКА АРМАТУРНАЯ СВАРНАЯ ДЛЯ ЖЕЛЕЗОБЕТОННЫХ КОНСТРУКЦИЙ ИЗ СТАЛИ КЛАССА S500 | Т 0.035424 | - - | - - | - - | 4508.08 159.69 | 273.64 9.69 | 4781.72 169.39
632. | Е11-11-10 (Н10) | УСТРОЙСТВО ПРИМЫКАНИЙ СТЯЖЕК К СТЕНАМ (АР2 Л.22 П.8 ТТ) | 100 М 0.280768 | 85.30 23.95 | 4.24 1.19 | 2.84 0.80 | 2.12 0.60 | 0.30 0.08 | 91.96 25.82
633. | 1/10-120-10-10/89 | ПЛИТЫ ТЕПЛОИЗОЛЯЦИОННЫЕ ИЗ МИНЕРАЛЬНОЙ ВАТЫ ПТМ СТБ 1995-2009-Т4-DS(TН)1-СS(10)25-TR7,5-PL(5)350-WS1 (ПЛОТНОСТЬ 125 КГ/М3) БЕЛТЕП МАРКИ ФЛОР 125 | М3 0.047427 | - - | - - | - - | 259.13 12.29 | 36.64 1.74 | 295.77 14.03
634. | Е11-114-1 (Н10) | УСТРОЙСТВО ПОКРЫТИЙ ПОЛОВ ПЛИТАМИ ПОВЫШЕННОЙ ПРОЧНОСТИ ИЗ КЕРАМОГРАНИТА РАЗМЕРОМ 300 Х 300 ММ | 100 М2 0.2624 | 2275.24 597.02 | 29.74 7.80 | 1.44 0.38 | 779.32 204.49 | 110.13 28.90 | 3194.43 838.21
635. | 1/10-230-65-20-23/42 | ПЛИТКИ КЕРАМИЧЕСКИЕ ДЛЯ ПОЛОВ ОСНОВНЫЕ НЕГЛАЗУРОВАННЫЕ (КЕРАМОГРАНИТ) РАЗМЕРОМ 300 Х 300 ММ, 303 Х 303 ММ | М2 26.896 | - - | - - | - - | 16.74 450.24 | 2.37 63.74 | 19.11 513.98
636. | 1/10-230-60-15/26 | КОМПОЗИЦИЯ ДЛЯ ЗАПОЛНЕНИЯ ШВОВ СУХАЯ ШИРИНОЙ ДО 7 ММ, ПЛАСТИЧНАЯ, ВОДОСТОЙКАЯ, МОРОЗОСТОЙКАЯ F75, ДЛЯ НАРУЖНЫХ И ВНУТРЕННИХ РАБОТ (НВ), БЕЛАЯ (ФАСОВКА ПО 2 КГ) | Т 0.006801 | - - | - - | - - | 2271.50 15.45 | 321.19 2.18 | 2592.69 17.63
637. | 1/10-230-60-35/40 | РАСТВОРНАЯ СМЕСЬ СУХАЯ (РСС), ОБЛИЦОВОЧНАЯ, ЦЕМЕНТНАЯ, ПОВЫШЕННОЙ ФИКСАЦИИ, ДЛЯ НАРУЖНЫХ И ВНУТРЕННИХ РАБОТ (НВ), М100/М150, F75 | Т 0.178432 | - - | - - | - - | 583.56 104.13 | 82.52 14.72 | 666.08 118.85
638. | 1/10-280-20/40 | ВОДА | М3 0.05248 | - - | - - | - - | 1.99 0.10 | - - | 1.99 0.10
639. | ПРИМЕЧАНИЕ: | ТИП ПОЛА П-10,ТИП ПОЛА П-20 (1-ЫЙ И 2-ОЙ ЭТАЖИ)
640. | ПРИМЕЧАНИЕ: | ДЕТАЛЬ А,В.ПЛОЩАДКИ (121,92+57,60 М2)
641. | Е11-67-1 (Н10) | УСТРОЙСТВО ЦЕМЕНТНО-ПЕСЧАНЫХ СТЯЖЕК ТОЛЩИНОЙ 20 ММ ПО БЕТОННОМУ ОСНОВАНИЮ С ПРИМЕНЕНИЕМ УСТАНОВКИ ПБ-1 | 100 М2 0.576 | 554.82 319.58 | 84.94 48.93 | 35.38 20.38 | 340.83 196.32 | 53.72 30.94 | 1034.31 595.77
642. | Е11-67-3 К=1,6 (Н10) Н1=1.6 | ДОБАВЛЯЕТСЯ ДО ТОЛЩИНЫ СТЯЖКИ 28 ММ | 100 М2 0.576 | 17.92 10.32 | 9.29 5.35 | 4.33 2.49 | 125.66 72.38 | 20.20 11.64 | 173.07 99.69
643. | Е11-11-10 (Н10) | УСТРОЙСТВО ПРИМЫКАНИЙ СТЯЖЕК К СТЕНАМ (АР2 Л.22 П.8 ТТ) | 100 М 0.61632 | 85.30 52.57 | 4.24 2.61 | 2.84 1.75 | 2.12 1.31 | 0.30 0.18 | 91.96 56.67
644. | 1/10-120-10-10/89 | ПЛИТЫ ТЕПЛОИЗОЛЯЦИОННЫЕ ИЗ МИНЕРАЛЬНОЙ ВАТЫ ПТМ СТБ 1995-2009-Т4-DS(TН)1-СS(10)25-TR7,5-PL(5)350-WS1 (ПЛОТНОСТЬ 125 КГ/М3) БЕЛТЕП МАРКИ ФЛОР 125 | М3 0.078716 | - - | - - | - - | 259.13 20.40 | 36.64 2.88 | 295.77 23.28
645. | Е11-52-1 (Н10) | УСТРОЙСТВО ПОКРЫТИЙ ПОЛА ИЗ ПЛИТКИ КЕРАМИЧЕСКОЙ НА КЛЕЮ ПО ЦЕМЕНТНОЙ СТЯЖКЕ | 100 М2 1.7952 | 1500.66 2693.98 | 16.50 29.62 | 3.04 5.46 | 397.98 714.45 | 56.28 101.03 | 1971.42 3539.09
646. | 1/10-230-60-15/15 | КОМПОЗИЦИЯ ДЛЯ ЗАПОЛНЕНИЯ ШВОВ СУХАЯ ШИРИНОЙ ДО 6 ММ, ПЛАСТИЧНАЯ, ВОДОСТОЙКАЯ, МОРОЗОСТОЙКАЯ F75, ДЛЯ НАРУЖНЫХ И ВНУТРЕННИХ РАБОТ (НВ), БЕЛАЯ (ФАСОВКА ПО 20-25 КГ) | Т 0.08976 | - - | - - | - - | 1203.00 107.98 | 170.10 15.27 | 1373.10 123.25
647. | 1/10-280-20/40 | ВОДА | М3 0.76296 | - - | - - | - - | 1.99 1.52 | - - | 1.99 1.52
648. | 1/10-230-65-20-23/42 | ПЛИТКИ КЕРАМИЧЕСКИЕ ДЛЯ ПОЛОВ ОСНОВНЫЕ НЕГЛАЗУРОВАННЫЕ (КЕРАМОГРАНИТ) РАЗМЕРОМ 300 Х 300 ММ, 303 Х 303 ММ | М2 184.008 | - - | - - | - - | 16.74 3080.29 | 2.37 436.10 | 19.11 3516.39
649. | ПРИМЕЧАНИЕ: | ДЕТАЛЬ А,Б,В.СТУПЕНИ (115,32+13,21+53,4 М2)
650. | Е11-67-1 (Н10) | УСТРОЙСТВО ЦЕМЕНТНО-ПЕСЧАНЫХ СТЯЖЕК ТОЛЩИНОЙ 20 ММ ПО БЕТОННОМУ ОСНОВАНИЮ С ПРИМЕНЕНИЕМ УСТАНОВКИ ПБ-1 | 100 М2 1.6872 | 554.82 936.09 | 84.94 143.31 | 35.38 59.69 | 340.83 575.05 | 53.72 90.64 | 1034.31 1745.08
651. | Е11-67-3 К=2 (Н10) Н1=2 | ДОБАВЛЯЕТСЯ ДО ТОЛЩИНЫ СТЯЖКИ 28 ММ | 100 М2 0.534 | 22.40 11.96 | 11.61 6.20 | 5.41 2.89 | 157.08 83.88 | 25.26 13.49 | 216.35 115.53
652. | Е11-67-3 К=6,6 (Н10) Н1=6.6 | ДОБАВЛЯЕТСЯ ДО ТОЛЩИНЫ СТЯЖКИ 53 ММ | 100 М2 1.1532 | 73.91 85.23 | 38.32 44.19 | 17.84 20.57 | 518.36 597.77 | 83.34 96.11 | 713.93 823.30
653. | Е6-11-10 (Н10) | АРМИРОВАНИЕ ПОДСТИЛАЮЩИХ СЛОЕВ И НАБЕТОНОК,СТЯЖЕК ИЗ Ц/П РАСТВОРА ТОЛЩ. ОТ 40ММ И БОЛЕЕ (АР2 Л.22 П.9 ТТ) | Т 0.155682 | 162.28 25.26 | 26.82 4.18 | 9.41 1.46 | 169.86 26.44 | 12.29 1.91 | 371.25 57.80
654. | 2/10-50/12 | СЕТКА АРМАТУРНАЯ СВАРНАЯ ДЛЯ ЖЕЛЕЗОБЕТОННЫХ КОНСТРУКЦИЙ ИЗ СТАЛИ КЛАССА S500 | Т 0.155682 | - - | - - | - - | 4508.08 701.83 | 273.64 42.60 | 4781.72 744.43
655. | Е11-51-3 (Н10) | ОБЛИЦОВКА СТУПЕНЕЙ И ПОДСТУПЕНКОВ ПЛИТКОЙ КЕРАМИЧЕСКОЙ НА КЛЕЮ | 100 М2 1.8193 | 2127.09 3869.81 | 8.04 14.63 | 3.04 5.53 | 1725.38 3138.98 | 244.28 444.42 | 4104.79 7467.84
656. | 1/10-230-60-15/15 | КОМПОЗИЦИЯ ДЛЯ ЗАПОЛНЕНИЯ ШВОВ СУХАЯ ШИРИНОЙ ДО 6 ММ, ПЛАСТИЧНАЯ, ВОДОСТОЙКАЯ, МОРОЗОСТОЙКАЯ F75, ДЛЯ НАРУЖНЫХ И ВНУТРЕННИХ РАБОТ (НВ), БЕЛАЯ (ФАСОВКА ПО 20-25 КГ) | Т 0.090965 | - - | - - | - - | 1203.00 109.43 | 170.10 15.47 | 1373.10 124.90
657. | 1/10-230-60-35/40 | РАСТВОРНАЯ СМЕСЬ СУХАЯ (РСС), ОБЛИЦОВОЧНАЯ, ЦЕМЕНТНАЯ, ПОВЫШЕННОЙ ФИКСАЦИИ, ДЛЯ НАРУЖНЫХ И ВНУТРЕННИХ РАБОТ (НВ), М100/М150, F75 | Т 1.237124 | - - | - - | - - | 583.56 721.94 | 82.52 102.09 | 666.08 824.02
658. | 1/10-280-20/40 | ВОДА | М3 0.309281 | - - | - - | - - | 1.99 0.62 | - - | 1.99 0.62
659. | ПРИМЕЧАНИЕ: | ДЕТАЛЬ А,Г. ПОДСТУПЕНКИ(61,61+29,37 М2)
660. | Е11-51-3 (Н10) | ОБЛИЦОВКА СТУПЕНЕЙ И ПОДСТУПЕНКОВ ПЛИТКОЙ КЕРАМИЧЕСКОЙ НА КЛЕЮ | 100 М2 0.9098 | 2127.09 1935.23 | 8.04 7.31 | 3.04 2.77 | 1725.38 1569.75 | 244.28 222.25 | 4104.79 3734.54
661. | 1/10-230-60-15/15 | КОМПОЗИЦИЯ ДЛЯ ЗАПОЛНЕНИЯ ШВОВ СУХАЯ ШИРИНОЙ ДО 6 ММ, ПЛАСТИЧНАЯ, ВОДОСТОЙКАЯ, МОРОЗОСТОЙКАЯ F75, ДЛЯ НАРУЖНЫХ И ВНУТРЕННИХ РАБОТ (НВ), БЕЛАЯ (ФАСОВКА ПО 20-25 КГ) | Т 0.04549 | - - | - - | - - | 1203.00 54.72 | 170.10 7.74 | 1373.10 62.46
662. | 1/10-230-60-35/40 | РАСТВОРНАЯ СМЕСЬ СУХАЯ (РСС), ОБЛИЦОВОЧНАЯ, ЦЕМЕНТНАЯ, ПОВЫШЕННОЙ ФИКСАЦИИ, ДЛЯ НАРУЖНЫХ И ВНУТРЕННИХ РАБОТ (НВ), М100/М150, F75 | Т 1.54666 | - - | - - | - - | 583.56 902.57 | 82.52 127.63 | 666.08 1030.20
663. | 1/10-280-20/40 | ВОДА | М3 0.386665 | - - | - - | - - | 1.99 0.77 | - - | 1.99 0.77
664. | ПРИМЕЧАНИЕ: | ПРОЧИЕ РАБОТЫ ПО ПОЛАМ (АР2 ЛИСТ 22)
665. | Е11-4-11 (Н10) | УСТРОЙСТВО ДОПОЛНИТЕЛЬНОГО СЛОЯ ГИДРОИЗОЛЯЦИИ У ТРАПОВ И У ДУШЕВЫХ (АР2 ЛИСТ 22 ПРИМ.4) | 100 М2 0.26 | 232.12 60.35 | 1.92 0.50 | - - | 479.16 124.58 | 68.24 17.74 | 781.44 203.17
666. | 1/10-130-5/304 | ПРАЙМЕР БИТУМНО-ПОЛИМЕРНЫЙ "АУТОКРИН" | КГ 9.36 | - - | - - | - - | 2.97 27.80 | 0.42 3.93 | 3.39 31.73
667. | Е13-73-4 (Н10) Н2=0 Н3=0 | ИСКЛЮЧАЕТСЯ ГРУНТОВАНИЕ ПОД ВТОРОЙ СЛОЙ ГИДРОИЗОЛЯЦИИ ИЗ РАСЦЕНКИ Е11-4-11 | 100 М2 0.26 | 36.80 -9.57 | - - | - - | - - | - - | 36.80 -9.57
668. | Е9-40-1 (Н11) | УСТРОЙСТВО ОБРАМЛЕНИЯ ТРАПОВ ИЗ УГОЛКА 20Х20Х3 | 100 М ПЛИНТУСОВ 0.176 | 190.47 33.52 | 6.54 1.15 | 1.14 0.20 | 3.34 0.59 | 0.47 0.08 | 200.82 35.34
669. | 1/10-260-150-1/3 | УГОЛОК РАВНОПОЛОЧНЫЙ ГОРЯЧЕКАТАНЫЙ ИЗ СТАЛИ УГЛЕРОДИСТОЙ ОБЫКНОВЕННОГО КАЧЕСТВА МАРКИ СТ3СП, СТ3ПС, РАЗМЕРАМИ 25 Х 25 Х 3 ММ | Т 0.01566 | - - | - - | - - | 2613.49 40.93 | 158.64 2.48 | 2772.13 43.41
670. | Е11-39-4 (Н10) | УСТРОЙСТВО ПЛИНТУСОВ ИЗ ПЛИТОК КЕРАМИЧЕСКИХ (АР2 Л.22 П.7 ТТ) | 100 М 1.54 | 324.48 499.70 | 1.02 1.57 | 0.68 1.05 | 25.99 40.02 | 4.18 6.44 | 355.67 547.73
671. | 1/10-230-65-20-20/19 | ПЛИТКИ КЕРАМИЧЕСКИЕ ДЛЯ ВНУТРЕННЕЙ ОБЛИЦОВКИ СТЕН ГЛАЗУРОВАННЫЕ, РАЗМЕРОМ 300 Х 93,8 ММ, 300 Х 100 ММ | М2 23.331 | - - | - - | - - | 38.94 908.51 | 5.51 128.55 | 44.45 1037.06
672. | Е11-40-1 (Н10) | УСТРОЙСТВО ПЛИНТУСОВ ПОЛИВИНИЛХЛОРИДНЫХ НА КЛЕЕ КН-2 (АР2 Л.22 П.7 ТТ) | 100 М ПЛИНТУСОВ 5.52 | 136.91 755.74 | 0.68 3.75 | 0.45 2.48 | 165.36 912.79 | 22.94 126.63 | 325.89 1798.91
673. | Е11-39-1 (Н10) | УСТРОЙСТВО ПЛИНТУСОВ ДЕРЕВЯННЫХ (АР2 Л.22 П.7 ТТ) | 100 М 8.76 | 93.97 823.18 | 1.36 11.91 | 0.91 7.97 | 0.91 7.97 | 0.13 1.14 | 96.37 844.20
674. | 2/50-30-15/20 | ПЛИНТУС ДЕРЕВЯННЫЙ ХВОЙНЫХ ПОРОД, ТИП ПЛ-4, РАЗМЕРОМ 36 Х 36 ММ | М 884.76 | - - | - - | - - | 1.68 1486.40 | 0.24 212.34 | 1.92 1698.74
675. | Е62-47-1 (Н10) | ГРУНТОВАНИЕ ПЛИНТУСОВ ДЕРЕВЯННЫХ | 100 М2 0.438 | 40.84 17.89 | - - | - - | 89.32 39.12 | 12.63 5.53 | 142.79 62.54
676. | Е15-171-2 (Н10) | ПОКРЫТИЕ ПЛИНТУСОВ ЛАКОМ ПО ОГРУНТОВАННОЙ ИЛИ ОКРАШЕННОЙ ПОВЕРХНОСТИ ЗА 2 РАЗА | 100 М2 ОТДЕЛЫВАЕМОЙ ПОВЕРХНОСТИ 0.438 | 167.73 73.47 | 0.68 0.30 | 0.45 0.20 | 2.43 1.06 | 0.35 0.15 | 171.19 74.99
677. | ПРИМЕЧАНИЕ: | ДЕТАЛИ УСТРОЙСТВА ТЕПЛЫХ ПОЛОВ (АР2 Л.23)
678. | Е11-131-1 (Н10) | УСТРОЙСТВО ТЕРМОУСАДОЧНЫХ РАЗДЕЛИТЕЛЬНЫХ ШВОВ | 100 М 0.826 | 197.77 163.36 | 934.96 772.28 | 115.25 95.20 | 311.40 257.22 | 44.17 36.48 | 1488.30 1229.34
679. | 1/10-130-5/248 | МАСТИКА ПОЛИМЕРНАЯ (П), ГИДРОИЗОЛЯЦИОННАЯ, ХОЛОДНАЯ, ОДНОКОМПОНЕНТНАЯ (1), ДЛЯ ВНУТРЕННИХ РАБОТ (В) | Т 0.004873 | - - | - - | - - | 9110.17 44.39 | 1288.18 6.28 | 10398.35 50.67
680. | Е11-136-6 (Н10) | УСТАНОВКА ДЕМПФЕРНОЙ ЛЕНТЫ ИЗ ВСПЕНЕННОГО ПОЛИЭТИЛЕНА ПРИ УСТРОЙСТВЕ СТЯЖКИ, ШИРИНА ЛЕНТЫ 150ММ,УСТРОЙСТВО ТЕРМОУСАДОЧНЫХ ШВОВ ПО ПЕРИМЕТРУ | 100 М 2.479 | 126.28 313.05 | - - | - - | 41.55 103.00 | 6.69 16.58 | 174.52 432.64
681. | 1/10-235-23/60 | ЛЕНТА ТЕПЛОЗВУКОИЗОЛЯЦИОННАЯ (ДЕМПФЕРНАЯ) ПОЛИЭТИЛЕНОВАЯ ПОРИСТАЯ, ШИРИНОЙ 150 ММ, ТОЛЩИНОЙ 8 ММ | М 250.379 | - - | - - | - - | 0.51 127.69 | 0.07 17.53 | 0.58 145.22
682. | Е26-129-3 (Н10) | ГЕРМЕТИЗАЦИЯ ШВОВ МАСТИКОЙ СИЛИКОНОВОЙ | 100 М ШВОВ 2.479 | 83.15 206.13 | - - | - - | 165.64 410.62 | 23.43 58.08 | 272.22 674.83
683. | ПРИМЕЧАНИЕ: | АР2 Л.22 П.25 ТТ
684. | Е20-28-7 (Н10) | УСТАНОВКА ГЕРМЕТИЧЕСКИХ ЛЮКОВ | ШТ. 3 | 19.62 58.86 | 2.96 8.88 | 0.45 1.35 | 12.22 36.66 | 1.09 3.27 | 35.89 107.67
685. | 2/20-20-15-35/15 | ЛЮКИ ИНЖЕНЕРНЫХ КОММУНИКАЦИЙ МЕТАЛЛИЧЕСКИЕ (ЛЮКИ, ДВЕРЦЫ РЕВИЗИОННЫЕ, ДВЕРЦЫ САНТЕХКАБИН) 20 Х 20 СМ | ШТ. 2 | - - | - - | - - | 19.99 39.98 | 1.21 2.42 | 21.20 42.40
686. | 2/20-20-15-35/75 | ЛЮКИ ИНЖЕНЕРНЫХ КОММУНИКАЦИЙ МЕТАЛЛИЧЕСКИЕ (ЛЮКИ, ДВЕРЦЫ РЕВИЗИОННЫЕ, ДВЕРЦЫ САНТЕХКАБИН) 30 Х 30 СМ | ШТ. 1 | - - | - - | - - | 33.20 33.20 | 2.02 2.02 | 35.22 35.22
687. | ПРИМЕЧАНИЕ: | АР2 Л.22 П.26 ТТ
688. | Е9-52-1 (Н11) | ПОДРЕЗКА КОРОБКИ ЛЮКОВ РЕВИЗИИ | М РЕЗА 51.07 | 6.09 311.02 | 0.06 3.06 | - - | 4.22 215.52 | 0.59 30.13 | 10.96 559.73
|  | ИТОГО ПРЯМЫЕ ЗАТРАТЫ : |  | 128686 | 9999 | 3514 | 322553 | 46472 | 507710
|  | ОХР и ОПР | [6 empty] | 103888
|  | ПЛАНОВАЯ ПРИБЫЛЬ | [6 empty] | 93520
|  | ИТОГО ПО ПТМ | [6 empty] | 705118
|  | ЗАТРАТЫ ТРУДА | [6 empty] | 10367
|  | ЗАТРАТЫ ТРУДА МАШИНИСТОВ | [6 empty] | 287
|  | ВСЕГО, В ТОМ ЧИСЛЕ | [6 empty] | 705120
|  | СТРОИТЕЛЬНЫЕ РАБОТЫ, ВСЕГО В ТОМ ЧИСЛЕ | [6 empty] | 705120
|  | ЗАРАБОТНАЯ ПЛАТА | [6 empty] | 128686
|  | ЭКСПЛУАТАЦИЯ МАШИН И МЕХАНИЗМОВ, ВСЕГО | [6 empty] | 10000
|  | В ТОМ ЧИСЛЕ ЗАРАБОТНАЯ ПЛАТА МАШИНИСТОВ | [6 empty] | 3514
|  | МАТЕРИАЛЫ, ИЗДЕЛИЯ, КОНСТРУКЦИИ | [6 empty] | 322553
|  | ТРАНСПОРТ | [6 empty] | 46473
|  | ОХР и ОПР | [6 empty] | 103888
|  | ПЛАНОВАЯ ПРИБЫЛЬ | [6 empty] | 93520
|  | ЗАТРАТЫ ТРУДА РАБОЧИХ | [6 empty] | 10367
|  | ЗАТРАТЫ ТРУДА МАШИНИСТОВ | [6 empty] | 287
|  | СОСТАВИЛ | ____________________ |  |  |  |  | МИХНО
|  |  | (должность служащего) |  |  | (подпись) |  | (инициалы,фамилия)
|  | ПРОВЕРИЛ | ____________________ |  |  |  |  | ДЯТКО
|  |  | (должность служащего) |  |  | (подпись) |  | (инициалы,фамилия)

## 7046-1-1010-T0
НАИМЕНОВАНИЕ ОБЪЕКТА: ГОРОД-СПУТНИК СМОЛЕВИЧИ. КВАРТАЛ N2. ДЕТСКИЙ САД ПО ГЕНЕРАЛЬНОМУ ПЛАНУ N 19. СТАДИЯ С
КОД ОБЪЕКТА: 20.003.0.19
НАИМЕНОВАНИЕ ЗДАНИЯ, СООРУЖЕНИЯ: ЗДАНИЕ ДЕТСКОГО САДА
ШИФР ЗДАНИЯ, СООРУЖЕНИЯ: 20.003.0.19
КОМПЛЕКТ ЧЕРТЕЖЕЙ: АР2 Л.20-23, АР2 ИЗМ.1 Л.22
ИСХОДНЫЕ ДАННЫЕ ПО ЛОКАЛЬНОЙ СМЕТЕ (ЛОКАЛЬНОМУ СМЕТНОМУ РАСЧЕТУ) № 1010
(НОРМЫ 2022г.)
ОБЩЕСТРОИТЕЛЬНЫЕ РАБОТЫ : ПОЛЫ. ВЗАМЕН ЛС1010 НА СУММУ 704,872 Т.Р.
СОСТАВЛЕНА В ЦЕНАХ НА 1 ДЕКАБРЯ 2024г.
№ П/П | ТЕКСТ
1 | 2
1 | L3'7046'1'1010'S0T0T3B0Q4Q1'2'1'ОБЩЕСТРОИТЕЛЬНЫЕ РАБОТЫ : ПОЛЫ. ВЗАМЕН ЛС1010 НА СУММУ 704,872 Т.Р.'АР2 Л.20-23, АР2 ИЗМ.1 Л.22'МИХНО'ДЯТКО*
2 | Ж2-60-40'ПОЛЫ ПОДВАЛА И ТЕХПОДПОЛЬЯ (АР2 Л.20,22, АР2 ИЗМ.1 Л.22)'М2*
3 | БС101-86231-А#С101-86231'6,99#0,99#'=13'МАТЕРИАЛ РУЛОННЫЙ БИТУМНО-ПОЛИМЕРНЫЙ ГИДРОИЗОЛЯЦИОННЫЙ НАПЛАВЛЯЕМЫЙ ЭЛАКРОМ Г-ПХ-БЭ-ПП/ПП-2.0 КГ ###'М2''2801=<1/10-115-5>/2900=5/2799=6,99_0,99*
4 | БС412-1282-4Р2#С412-1282-4'22,22#14,21.1,33+0,02.22,22#'=95'ЩЕБЕНЬ ИЗ ПРИРОДНОГО КАМНЯ ДЛЯ СТРОИТЕЛЬНЫХ РАБОТ, ФРАКЦИИ 40-60 ММ С ПРИВОЗКОЙ НА 37 КМ###'М3''2801=<4/1-5-20-10-20>/2900=4/2799=22,22_19,34*
5 | БС101-20105-А#С101-20105'0,26#0,04#'=13'ЛЕНТА ПОЛИСТИРОЛЬНАЯ ВСПЕНЕННАЯ ИТЭП###'М''2801=<1/10-235-23>/2900=5/2799=0,26_0,04*
6 | БС412-120-10А#С412-120-10'15,31#14,24.1,5+15,31.0,02#'=95'ЩЕБЕНЬ ИЗ ГРАВИЯ ФРАКЦИИ 20 - 40 ММ (ТРАНСПОРТ 37 КМ)###'М3''2801=<4/1-5-20-20-30>/2900=5/2799=15,31_21,67*
7 | БС101-20110-1Х#С101-20110-1'0,79:0,1##'=13'ЛЕНТА ПОЛИСТИРОЛЬНАЯ ВСПЕНЕННАЯ ИТЭП, ТОЛЩИНОЙ 20 ММ ###'М2''2801=<1/10-235-23>/2900=5/2799=7,9_0*
8 | БСВ-АК-Х'18,4##'=13'ГЕРМЕТИК ВИБРО-АКУСТИЧЕСКИЙ, 290МЛ###'ШТ''2801=<1/10-130-15>/2900=3/2799=18,4_0*
9 | РМ021143#М020130*
10 | Р101-138054#101-138037-13*
11 | П'ЦЕНЫ НА МАТЕРИАЛЫ ЧАСТИЧНО ПРИНЯТЫ НА ОСНОВАНИИ МОНИТОРИНГА ЦЕН ОТ 24.12.2024Г. СИСТЕМЫ ГОСУДАРСТВЕННОЙ ИНФОРМАЦИОННОЙ СИСТЕМЫ "ГОССТРОЙПОРТАЛ".*
12 | П'АР2 Л.21,22*
13 | П'ТИП ПОЛА П-1 (1041,58 М2)*
14 | Е11-1-2'1041,58'Ж100/412-1283-4/М120906'УПЛОТНЕНИЕ ГРУНТА ЩЕБНЕМ'100 М2 ПЛОЩАДИ УПЛОТНЕНИЯ''*
15 | С412-120-10А'1041,58.0,081*
16 | П'ТИП ПОЛА П-2 (107,95 М2)*
17 | Е11-1-2'107,95'Ж100/412-1283-4/М120906'УПЛОТНЕНИЕ ГРУНТА ЩЕБНЕМ'100 М2 ПЛОЩАДИ УПЛОТНЕНИЯ''*
18 | С412-120-10А'107,95.0,081*
19 | Е11-2-9'107,95.0,08'414-1004#414-1020-2'УСТРОЙСТВО УПЛОТНЯЕМЫХ ТРАМБОВКАМИ ПОДСТИЛАЮЩИХ СЛОЕВ БЕТОННЫХ'М3''*
20 | Е11-67-1'107,95'414-2004#414-2005'УСТРОЙСТВО ЦЕМЕНТНО-ПЕСЧАНЫХ СТЯЖЕК ТОЛЩИНОЙ 20 ММ ПО БЕТОННОМУ ОСНОВАНИЮ С ПРИМЕНЕНИЕМ УСТАНОВКИ ПБ-1'100 М2''*
21 | Е11-67-3#К=4,6'25,35+10,52'Н1=((20+66):2-20):5/414-2004#414-2005'УСТРОЙСТВО ЦЕМЕНТНО-ПЕСЧАНЫХ СТЯЖЕК С ПРИМЕНЕНИЕМ УСТАНОВКИ ПБ-1: ДОБАВЛЯТЬ НА КАЖДЫЕ 5 ММ ИЗМЕНЕНИЯ ТОЛЩИНЫ СТЯЖКИ К НОРМАМ Е11-67-1 ДО СР.ТОЛЩ.43ММ '100 М2''*
22 | Е11-67-3#К=8'107,95-35,87'Н1=8/414-2004#414-2005'УСТРОЙСТВО ЦЕМЕНТНО-ПЕСЧАНЫХ СТЯЖЕК С ПРИМЕНЕНИЕМ УСТАНОВКИ ПБ-1: ДОБАВЛЯТЬ НА КАЖДЫЕ 5 ММ ИЗМЕНЕНИЯ ТОЛЩИНЫ СТЯЖКИ К НОРМАМ Е11-67-1 ДО СР.ТОЛЩ.60ММ '100 М2''*
23 | Е11-11-10'107,95.1,07''УСТРОЙСТВО ПРИМЫКАНИЙ СТЯЖЕК К СТЕНАМ (АР2 Л.22 П.8 ТТ)'100 М''*
24 | С104-701-17'35,87.1,07.0,043.1,03.0,02+72,08.1,07.0,06.1,03.0,02*
25 | Е6-11-10'107,95.1,35.0,001''АРМИРОВАНИЕ ПОДСТИЛАЮЩИХ СЛОЕВ И НАБЕТОНОК,СТЯЖЕК ИЗ Ц/П РАСТВОРА ТОЛЩ. ОТ 40ММ И БОЛЕЕ (АР2 Л.22 П.9 ТТ)'Т''*
26 | С204-3101-20'107,95.1,35.0,001*
27 | Е11-4-11#К=2'107,95'Н1=2/101-86152#101-86231-А'УСТРОЙСТВО ГИДРОИЗОЛЯЦИИ ПОЛОВ В 2 СЛОЯ ИЗ НАПЛАВЛЯЕМЫХ РУЛОННЫХ МАТЕРИАЛОВ'100 М2''*
28 | Е11-4-12#К=2'107,95.1,07'Н1=2'УСТРОЙСТВО ПРИМЫКАНИЙ ПРИ ГИДРОИЗОЛЯЦИИ ПОЛОВ ИЗ НАПЛАВЛЯЕМЫХ РУЛОННЫХ МАТЕРИАЛОВ (АР2 Л.22 П.4 ТТ)'100 М ПРИМЫКАНИЙ''*
29 | Е13-73-4'107,95'B/Н2=0/Н3=0'ИСКЛЮЧАЕТСЯ ГРУНТОВАНИЕ ПОД ВТОРОЙ СЛОЙ ГИДРОИЗОЛЯЦИИ ИЗ РАСЦЕНКИ Е11-4-11'100 М2''*
30 | Е13-73-2'115,5065.0,3'B/Н2=0/Н3=0'ИСКЛЮЧАЕТСЯ ГРУНТОВАНИЕ ПОД ВТОРОЙ СЛОЙ ГИДРОИЗОЛЯЦИИ ИЗ РАСЦЕНКИ Е11-4-12'100 М2''*
31 | С101-61907-2'107,95.30.1,2.0,01+115,5065.15.1,2.0,01*
32 | Е11-67-1'107,95'414-2004#414-2005'УСТРОЙСТВО ЦЕМЕНТНО-ПЕСЧАНЫХ СТЯЖЕК ТОЛЩИНОЙ 20 ММ ПО БЕТОННОМУ ОСНОВАНИЮ С ПРИМЕНЕНИЕМ УСТАНОВКИ ПБ-1'100 М2''*
33 | Е11-67-3#К=4'107,95'Н1=4/414-2004#414-2005'УСТРОЙСТВО ЦЕМЕНТНО-ПЕСЧАНЫХ СТЯЖЕК С ПРИМЕНЕНИЕМ УСТАНОВКИ ПБ-1: ДОБАВЛЯТЬ НА КАЖДЫЕ 5 ММ ИЗМЕНЕНИЯ ТОЛЩИНЫ СТЯЖКИ К НОРМАМ Е11-67-1 ДО ТОЛЩ.40 ММ '100 М2''*
34 | Е11-11-10'107,95.1,07''УСТРОЙСТВО ПРИМЫКАНИЙ СТЯЖЕК К СТЕНАМ (АР2 Л.22 П.8 ТТ)'100 М''*
35 | С104-701-17'115,5065.0,04.1,03.0,02*
36 | Е6-11-10'107,95.1,35.0,001''АРМИРОВАНИЕ ПОДСТИЛАЮЩИХ СЛОЕВ И НАБЕТОНОК,СТЯЖЕК ИЗ Ц/П РАСТВОРА ТОЛЩ. ОТ 40ММ И БОЛЕЕ (АР2 Л.22 П.9 ТТ)'Т''*
37 | С204-3101-20'107,95.1,35.0,001*
38 | Е11-15-8'107,95''ЖЕЛЕЗНЕНИЕ ЦЕМЕНТНЫХ ПОКРЫТИЙ'100 М2 ПОКРЫТИЯ''*
39 | Е15-163-8'39,05'101-87700'ОКРАСКА ПОЛА КОЛЕРОМ МАСЛЯНЫМ РАЗБЕЛЕННЫМ (АР Л.22 П.15 ТТ)'100 М2 ОКРАШИВАЕМОЙ ПОВЕРХНОСТИ''*
40 | П'ТИП ПОЛА П-2А (126,66 М2)*
41 | Е11-1-2'126,66'Ж100/412-1283-4/М120906'УПЛОТНЕНИЕ ГРУНТА ЩЕБНЕМ'100 М2 ПЛОЩАДИ УПЛОТНЕНИЯ''*
42 | С412-120-10А'126,66.0,081*
43 | Е11-2-9'126,66.0,08'414-1004#414-1020-2'УСТРОЙСТВО УПЛОТНЯЕМЫХ ТРАМБОВКАМИ ПОДСТИЛАЮЩИХ СЛОЕВ БЕТОННЫХ'М3''*
44 | Е11-67-1'126,66'414-2004#414-2005'УСТРОЙСТВО ЦЕМЕНТНО-ПЕСЧАНЫХ СТЯЖЕК ТОЛЩИНОЙ 20 ММ ПО БЕТОННОМУ ОСНОВАНИЮ С ПРИМЕНЕНИЕМ УСТАНОВКИ ПБ-1'100 М2''*
45 | Е11-67-3#К=4'126,66'Н1=4/414-2004#414-2005'УСТРОЙСТВО ЦЕМЕНТНО-ПЕСЧАНЫХ СТЯЖЕК С ПРИМЕНЕНИЕМ УСТАНОВКИ ПБ-1: ДОБАВЛЯТЬ НА КАЖДЫЕ 5 ММ ИЗМЕНЕНИЯ ТОЛЩИНЫ СТЯЖКИ К НОРМАМ Е11-67-1 ДО ТОЛЩ.40 ММ '100 М2''*
46 | Е11-11-10'126,66.1,07''УСТРОЙСТВО ПРИМЫКАНИЙ СТЯЖЕК К СТЕНАМ (АР2 Л.22 П.8 ТТ)'100 М''*
47 | С104-701-17'135,5262.0,04.1,03.0,02*
48 | Е6-11-10'126,66.1,35.0,001''АРМИРОВАНИЕ ПОДСТИЛАЮЩИХ СЛОЕВ И НАБЕТОНОК,СТЯЖЕК ИЗ Ц/П РАСТВОРА ТОЛЩ. ОТ 40ММ И БОЛЕЕ (АР2 Л.22 П.9 ТТ)'Т''*
49 | С204-3101-20'126,66.1,35.0,001*
50 | Е11-15-8'126,66''ЖЕЛЕЗНЕНИЕ ЦЕМЕНТНЫХ ПОКРЫТИЙ'100 М2 ПОКРЫТИЯ''*
51 | Е15-163-8'21,83'101-87700'ОКРАСКА ПОЛА КОЛЕРОМ МАСЛЯНЫМ РАЗБЕЛЕННЫМ (АР Л.22 П.15 ТТ)'100 М2 ОКРАШИВАЕМОЙ ПОВЕРХНОСТИ''*
52 | П'ТИП ПОЛА П-3 (34,86 М2)*
53 | Е11-1-2'34,86'Ж100/412-1283-4/М120906'УПЛОТНЕНИЕ ГРУНТА ЩЕБНЕМ'100 М2 ПЛОЩАДИ УПЛОТНЕНИЯ''*
54 | С412-120-10А'34,86.0,081*
55 | Е11-2-9'34,86.0,08'414-1004#414-1020-2'УСТРОЙСТВО УПЛОТНЯЕМЫХ ТРАМБОВКАМИ ПОДСТИЛАЮЩИХ СЛОЕВ БЕТОННЫХ'М3''*
56 | Е11-67-1'34,86'414-2004#414-2005'УСТРОЙСТВО ЦЕМЕНТНО-ПЕСЧАНЫХ СТЯЖЕК ТОЛЩИНОЙ 20 ММ ПО БЕТОННОМУ ОСНОВАНИЮ С ПРИМЕНЕНИЕМ УСТАНОВКИ ПБ-1'100 М2''*
57 | Е11-67-3#К=4'34,86'Н1=4/414-2004#414-2005'УСТРОЙСТВО ЦЕМЕНТНО-ПЕСЧАНЫХ СТЯЖЕК С ПРИМЕНЕНИЕМ УСТАНОВКИ ПБ-1: ДОБАВЛЯТЬ НА КАЖДЫЕ 5 ММ ИЗМЕНЕНИЯ ТОЛЩИНЫ СТЯЖКИ К НОРМАМ Е11-67-1 ДО ТОЛЩ.40 ММ '100 М2''*
58 | Е11-11-10'34,86.1,07''УСТРОЙСТВО ПРИМЫКАНИЙ СТЯЖЕК К СТЕНАМ (АР2 Л.22 П.8 ТТ)'100 М''*
59 | С104-701-17'37,3002.0,04.1,03.0,02*
60 | Е6-11-10'34,86.1,35.0,001''АРМИРОВАНИЕ ПОДСТИЛАЮЩИХ СЛОЕВ И НАБЕТОНОК,СТЯЖЕК ИЗ Ц/П РАСТВОРА ТОЛЩ. ОТ 40ММ И БОЛЕЕ (АР2 Л.22 П.9 ТТ)'Т''*
61 | С204-3101-20'34,86.1,35.0,001*
62 | Е11-52-1'34,86'101-138064=0,56'УСТРОЙСТВО ПОКРЫТИЙ ПОЛА ИЗ ПЛИТКИ КЕРАМИЧЕСКОЙ НА КЛЕЮ ПО ЦЕМЕНТНОЙ СТЯЖКЕ'100 М2''*
63 | С101-138032-6'34,86.0,5.0,001*
64 | С412-9005'34,86.0,01.0,125*
65 | С101-28701'34,86.1,025*
66 | П'ПОЛЫ ПЕРВОГО ЭТАЖА*
67 | П'ТИП ПОЛА П-4 (217,22 М2)*
68 | Е11-9-2#К=2'217,22'Ж100/Н1=2/101-65200'УСТРОЙСТВО ТЕПЛО- И ЗВУКОИЗОЛЯЦИИ СПЛОШНОЙ ИЗ ПЛИТ ПЕНОПОЛИСТИРОЛЬНЫХ В 2СЛОЯ 100ММ+30ММ'100 М2 ИЗОЛИРУЕМОЙ ПОВЕРХНОСТИ''*
69 | С104-715'217,22.0,13.1,03*
70 | Е12-15-306'217,22''УСТРОЙСТВО ПАРОИЗОЛЯЦИИ ПРОКЛАДОЧНОЙ В ОДИН СЛОЙ ИЗ ПОЛИЭТИЛЕНОВОЙ ПЛЕНКИ'100 М2 ИЗОЛИРУЕМОЙ ПОВЕРХНОСТИ''*
71 | Е11-11-3'217,22'414-1004-1#414-1006-2'УСТРОЙСТВО СТЯЖЕК БЕТОННЫХ ТОЛЩИНОЙ 20 ММ,БЕТОН С16/20'100 М2''*
72 | Е11-11-4#К=8,6'217,22'Н1=(63-20):5/414-1004-1#414-1006-2'ДОБАВЛЯЕТСЯ ДО ТОЛЩИНЫ СТЯЖКИ 63 ММ'100 М2''*
73 | С117-1911'217,22.0,063.3,25.0,001*
74 | Е6-11-10'217,22.1,35.0,001''АРМИРОВАНИЕ ПОДСТИЛАЮЩИХ СЛОЕВ И НАБЕТОНОК'Т''*
75 | С204-3101-20'217,22.1,35.0,001*
76 | Е11-58-1'217,22''УСТРОЙСТВО ПОКРЫТИЙ ИЗ ПАРКЕТА ШТУЧНОГО НА КЛЕЮ БЕЗ ФРИЗА'100 М2 ПОКРЫТИЯ''*
77 | С101-999-1115'217,22.1,02*
78 | С101-138063'217,22.0,24.0,01*
79 | Е62-47-1'217,22''ГРУНТОВАНИЕ ПАРКЕТНЫХ ПОЛОВ (АР2 Л.22 П.12 ТТ)'100 М2''*
80 | Е15-171-2'217,22''ПОКРЫТИЕ ПОЛОВ ЛАКОМ ПО ОГРУНТОВАННОЙ ИЛИ ОКРАШЕННОЙ ПОВЕРХНОСТИ ЗА 2 РАЗА (АР2 Л.22 П.12 ТТ)'100 М2 ОТДЕЛЫВАЕМОЙ ПОВЕРХНОСТИ''*
81 | С101-50701'217,22.0,0208.0,01*
82 | П'ТИП ПОЛА П-5 (151,08 М2)*
83 | Е11-9-2'151,08'Ж100/101-65200'УСТРОЙСТВО ТЕПЛО- И ЗВУКОИЗОЛЯЦИИ СПЛОШНОЙ ИЗ ПЛИТ ПЕНОПОЛИСТИРОЛЬНЫХ '100 М2 ИЗОЛИРУЕМОЙ ПОВЕРХНОСТИ''*
84 | С104-715'151,08.0,1.1,03*
85 | Е12-15-306'151,08''УСТРОЙСТВО ПАРОИЗОЛЯЦИИ ПРОКЛАДОЧНОЙ В ОДИН СЛОЙ ИЗ ПОЛИЭТИЛЕНОВОЙ ПЛЕНКИ'100 М2 ИЗОЛИРУЕМОЙ ПОВЕРХНОСТИ''*
86 | Е11-67-2'151,08'414-2004#414-2005'УСТРОЙСТВО ЦЕМЕНТНО-ПЕСЧАНЫХ СТЯЖЕК ТОЛЩИНОЙ 20 ММ ПО ОСНОВАНИЮ ИЗ УТЕПЛИТЕЛЯ С ПРИМЕНЕНИЕМ УСТАНОВКИ ПБ-1'100 М2''*
87 | Е11-67-3#К=8,6'151,08'Н1=(63-20):5/414-2004#414-2005'УСТРОЙСТВО ЦЕМЕНТНО-ПЕСЧАНЫХ СТЯЖЕК С ПРИМЕНЕНИЕМ УСТАНОВКИ ПБ-1: ДОБАВЛЯТЬ НА КАЖДЫЕ 5 ММ ИЗМЕНЕНИЯ ТОЛЩИНЫ СТЯЖКИ К НОРМАМ Е11-67-1 ДО ТОЛЩ.63 ММ '100 М2''*
88 | Е6-11-10'151,08.1,35.0,001''АРМИРОВАНИЕ ПОДСТИЛАЮЩИХ СЛОЕВ И НАБЕТОНОК,СТЯЖЕК ИЗ Ц/П РАСТВОРА ТОЛЩ. ОТ 40ММ И БОЛЕЕ (АР2 Л.22 П.9 ТТ)'Т''*
89 | С204-3101-20'151,08.1,35.0,001*
90 | Е11-11-10'151,08.1,07''УСТРОЙСТВО ПРИМЫКАНИЙ СТЯЖЕК К СТЕНАМ (АР2 Л.22 П.8 ТТ)'100 М''*
91 | С104-701-17'161,6556.0,063.1,03.0,02*
92 | Е11-58-1'151,08''УСТРОЙСТВО ПОКРЫТИЙ ИЗ ПАРКЕТА ШТУЧНОГО НА КЛЕЮ БЕЗ ФРИЗА'100 М2 ПОКРЫТИЯ''*
93 | С101-999-1115'151,08.1,02*
94 | С101-138063'151,08.0,24.0,01*
95 | Е62-47-1'151,08''ГРУНТОВАНИЕ ПАРКЕТНЫХ ПОЛОВ (АР2 Л.22 П.12 ТТ)'100 М2''*
96 | Е15-171-2'151,08''ПОКРЫТИЕ ПОЛОВ ЛАКОМ ПО ОГРУНТОВАННОЙ ИЛИ ОКРАШЕННОЙ ПОВЕРХНОСТИ ЗА 2 РАЗА (АР2 Л.22 П.12 ТТ)'100 М2 ОТДЕЛЫВАЕМОЙ ПОВЕРХНОСТИ''*
97 | С101-50701'151,08.0,0208.0,01*
98 | П'ТИП ПОЛА П-5А (12,48 М2)*
99 | Е11-9-2#К=2'12,48'Ж100/Н1=2/101-65200'УСТРОЙСТВО ТЕПЛО- И ЗВУКОИЗОЛЯЦИИ СПЛОШНОЙ ИЗ ПЛИТ ПЕНОПОЛИСТИРОЛЬНЫХ В 2СЛОЯ 100ММ+30ММ'100 М2 ИЗОЛИРУЕМОЙ ПОВЕРХНОСТИ''*
100 | С104-715'12,48.0,13.1,03*
101 | Е12-15-306'12,48''УСТРОЙСТВО ПАРОИЗОЛЯЦИИ ПРОКЛАДОЧНОЙ В ОДИН СЛОЙ ИЗ ПОЛИЭТИЛЕНОВОЙ ПЛЕНКИ'100 М2 ИЗОЛИРУЕМОЙ ПОВЕРХНОСТИ''*
102 | Е11-67-2'12,48'414-2004#414-2005'УСТРОЙСТВО ЦЕМЕНТНО-ПЕСЧАНЫХ СТЯЖЕК ТОЛЩИНОЙ 20 ММ ПО ОСНОВАНИЮ ИЗ УТЕПЛИТЕЛЯ С ПРИМЕНЕНИЕМ УСТАНОВКИ ПБ-1'100 М2''*
103 | Е11-67-3#К=8,6'12,48'Н1=(63-20):5/414-2004#414-2005'УСТРОЙСТВО ЦЕМЕНТНО-ПЕСЧАНЫХ СТЯЖЕК С ПРИМЕНЕНИЕМ УСТАНОВКИ ПБ-1: ДОБАВЛЯТЬ НА КАЖДЫЕ 5 ММ ИЗМЕНЕНИЯ ТОЛЩИНЫ СТЯЖКИ К НОРМАМ Е11-67-1 ДО ТОЛЩ.63 ММ '100 М2''*
104 | Е6-11-10'12,48.1,35.0,001''АРМИРОВАНИЕ ПОДСТИЛАЮЩИХ СЛОЕВ И НАБЕТОНОК,СТЯЖЕК ИЗ Ц/П РАСТВОРА ТОЛЩ. ОТ 40ММ И БОЛЕЕ (АР2 Л.22 П.9 ТТ)'Т''*
105 | С204-3101-20'12,48.1,35.0,001*
106 | Е11-11-10'12,48.1,07''УСТРОЙСТВО ПРИМЫКАНИЙ СТЯЖЕК К СТЕНАМ (АР2 Л.22 П.8 ТТ)'100 М''*
107 | С104-701-17'13,3536.0,063.1,03.0,02*
108 | Е11-58-1'12,48''УСТРОЙСТВО ПОКРЫТИЙ ИЗ ПАРКЕТА ШТУЧНОГО НА КЛЕЮ БЕЗ ФРИЗА'100 М2 ПОКРЫТИЯ''*
109 | С101-999-1115'12,48.1,02*
110 | С101-138063'12,48.0,24.0,01*
111 | Е62-47-1'12,48''ГРУНТОВАНИЕ ПАРКЕТНЫХ ПОЛОВ (АР2 Л.22 П.12 ТТ)'100 М2''*
112 | Е15-171-2'12,48''ПОКРЫТИЕ ПОЛОВ ЛАКОМ ПО ОГРУНТОВАННОЙ ИЛИ ОКРАШЕННОЙ ПОВЕРХНОСТИ ЗА 2 РАЗА (АР2 Л.22 П.12 ТТ)'100 М2 ОТДЕЛЫВАЕМОЙ ПОВЕРХНОСТИ''*
113 | С101-50701'12,48.0,0208.0,01*
114 | П'ТИП ПОЛА П-6 (111,01 М2)*
115 | Е11-9-2#К=2'111,01'Ж100/Н1=2/101-65200'УСТРОЙСТВО ТЕПЛО- И ЗВУКОИЗОЛЯЦИИ СПЛОШНОЙ ИЗ ПЛИТ ПЕНОПОЛИСТИРОЛЬНЫХ В 2СЛОЯ 80ММ+30ММ'100 М2 ИЗОЛИРУЕМОЙ ПОВЕРХНОСТИ''*
116 | С104-715'111,01.0,11.1,03*
117 | Е12-15-306'111,01''УСТРОЙСТВО ПАРОИЗОЛЯЦИИ ПРОКЛАДОЧНОЙ В ОДИН СЛОЙ ИЗ ПОЛИЭТИЛЕНОВОЙ ПЛЕНКИ'100 М2 ИЗОЛИРУЕМОЙ ПОВЕРХНОСТИ''*
118 | Е11-67-2'111,01'414-2004#414-2005'УСТРОЙСТВО ЦЕМЕНТНО-ПЕСЧАНЫХ СТЯЖЕК ТОЛЩИНОЙ 20 ММ ПО ОСНОВАНИЮ ИЗ УТЕПЛИТЕЛЯ С ПРИМЕНЕНИЕМ УСТАНОВКИ ПБ-1'100 М2''*
119 | Е11-67-3#К=9'111,01'Н1=(65-20):5/414-2004#414-2005'УСТРОЙСТВО ЦЕМЕНТНО-ПЕСЧАНЫХ СТЯЖЕК С ПРИМЕНЕНИЕМ УСТАНОВКИ ПБ-1: ДОБАВЛЯТЬ НА КАЖДЫЕ 5 ММ ИЗМЕНЕНИЯ ТОЛЩИНЫ СТЯЖКИ К НОРМАМ Е11-67-1 ДО ТОЛЩ.65 ММ '100 М2''*
120 | Е6-11-10'111,01.1,35.0,001''АРМИРОВАНИЕ ПОДСТИЛАЮЩИХ СЛОЕВ И НАБЕТОНОК,СТЯЖЕК ИЗ Ц/П РАСТВОРА ТОЛЩ. ОТ 40ММ И БОЛЕЕ (АР2 Л.22 П.9 ТТ)'Т''*
121 | С204-3101-20'111,01.1,35.0,001*
122 | Е11-11-10'111,01.1,07''УСТРОЙСТВО ПРИМЫКАНИЙ СТЯЖЕК К СТЕНАМ (АР2 Л.22 П.8 ТТ)'100 М''*
123 | С104-701-17'118,7807.0,065.1,03.0,02*
124 | Е13-73-4'111,01''ГРУНТОВАНИЕ ПОВЕРХНОСТЕЙ ДНИЩ (ПОЛОВ) БЕЗ УКЛОНА'100 М2''*
125 | С113-3512-5'111,01.0,03.0,01.1000*
126 | Е11-36-1'111,01'101-56200'УСТРОЙСТВО ПОКРЫТИЙ ПОЛИВИНИЛХЛОРИДНЫХ НА КЛЕЮ'100 М2''*
127 | С101-56630'111,01.105,6.0,01*
128 | П'ТИП ПОЛА П-6А (21,49 М2)*
129 | Е11-9-2#К=2'21,49'Ж100/Н1=2/101-65200'УСТРОЙСТВО ТЕПЛО- И ЗВУКОИЗОЛЯЦИИ СПЛОШНОЙ ИЗ ПЛИТ ПЕНОПОЛИСТИРОЛЬНЫХ В 2СЛОЯ 100ММ+40ММ'100 М2 ИЗОЛИРУЕМОЙ ПОВЕРХНОСТИ''*
130 | С104-715'21,49.0,14.1,03*
131 | Е12-15-306'21,49''УСТРОЙСТВО ПАРОИЗОЛЯЦИИ ПРОКЛАДОЧНОЙ В ОДИН СЛОЙ ИЗ ПОЛИЭТИЛЕНОВОЙ ПЛЕНКИ'100 М2 ИЗОЛИРУЕМОЙ ПОВЕРХНОСТИ''*
132 | Е11-67-2'21,49'414-2004#414-2005'УСТРОЙСТВО ЦЕМЕНТНО-ПЕСЧАНЫХ СТЯЖЕК ТОЛЩИНОЙ 20 ММ ПО ОСНОВАНИЮ ИЗ УТЕПЛИТЕЛЯ С ПРИМЕНЕНИЕМ УСТАНОВКИ ПБ-1'100 М2''*
133 | Е11-67-3#К=9'21,49'Н1=(65-20):5/414-2004#414-2005'УСТРОЙСТВО ЦЕМЕНТНО-ПЕСЧАНЫХ СТЯЖЕК С ПРИМЕНЕНИЕМ УСТАНОВКИ ПБ-1: ДОБАВЛЯТЬ НА КАЖДЫЕ 5 ММ ИЗМЕНЕНИЯ ТОЛЩИНЫ СТЯЖКИ К НОРМАМ Е11-67-1 ДО ТОЛЩ.65 ММ '100 М2''*
134 | Е6-11-10'21,49.1,35.0,001''АРМИРОВАНИЕ ПОДСТИЛАЮЩИХ СЛОЕВ И НАБЕТОНОК,СТЯЖЕК ИЗ Ц/П РАСТВОРА ТОЛЩ. ОТ 40ММ И БОЛЕЕ (АР2 Л.22 П.9 ТТ)'Т''*
135 | С204-3101-20'21,49.1,35.0,001*
136 | Е11-11-10'21,49.1,07''УСТРОЙСТВО ПРИМЫКАНИЙ СТЯЖЕК К СТЕНАМ (АР2 Л.22 П.8 ТТ)'100 М''*
137 | С104-701-17'22,9943.0,065.1,03.0,02*
138 | Е13-73-4'21,49''ГРУНТОВАНИЕ ПОВЕРХНОСТЕЙ ДНИЩ (ПОЛОВ) БЕЗ УКЛОНА'100 М2''*
139 | С113-3512-5'111,01.0,03.0,01.1000*
140 | Е11-36-1'21,49'101-56200'УСТРОЙСТВО ПОКРЫТИЙ ПОЛИВИНИЛХЛОРИДНЫХ НА КЛЕЮ'100 М2''*
141 | С101-56630'21,49.105,6.0,01*
142 | П'ТИП ПОЛА П-7 (79,16 М2)*
143 | Е11-9-2'79,16'Ж100/101-65200'УСТРОЙСТВО ТЕПЛО- И ЗВУКОИЗОЛЯЦИИ СПЛОШНОЙ ИЗ ПЛИТ ПЕНОПОЛИСТИРОЛЬНЫХ (100ММ)'100 М2 ИЗОЛИРУЕМОЙ ПОВЕРХНОСТИ''*
144 | С104-715'79,16.0,1.1,03*
145 | Е12-15-306'79,16''УСТРОЙСТВО ПАРОИЗОЛЯЦИИ ПРОКЛАДОЧНОЙ В ОДИН СЛОЙ ИЗ ПОЛИЭТИЛЕНОВОЙ ПЛЕНКИ'100 М2 ИЗОЛИРУЕМОЙ ПОВЕРХНОСТИ''*
146 | Е11-67-2'79,16'414-2004#414-2005'УСТРОЙСТВО ЦЕМЕНТНО-ПЕСЧАНЫХ СТЯЖЕК ТОЛЩИНОЙ 20 ММ ПО ОСНОВАНИЮ ИЗ УТЕПЛИТЕЛЯ С ПРИМЕНЕНИЕМ УСТАНОВКИ ПБ-1'100 М2''*
147 | Е11-67-3#К=9,4'79,16'Н1=(67-20):5/414-2004#414-2005'УСТРОЙСТВО ЦЕМЕНТНО-ПЕСЧАНЫХ СТЯЖЕК С ПРИМЕНЕНИЕМ УСТАНОВКИ ПБ-1: ДОБАВЛЯТЬ НА КАЖДЫЕ 5 ММ ИЗМЕНЕНИЯ ТОЛЩИНЫ СТЯЖКИ К НОРМАМ Е11-67-1 ДО ТОЛЩ.67 ММ '100 М2''*
148 | Е6-11-10'79,16.1,35.0,001''АРМИРОВАНИЕ ПОДСТИЛАЮЩИХ СЛОЕВ И НАБЕТОНОК,СТЯЖЕК ИЗ Ц/П РАСТВОРА ТОЛЩ. ОТ 40ММ И БОЛЕЕ (АР2 Л.22 П.9 ТТ)'Т''*
149 | С204-3101-20'79,16.1,35.0,001*
150 | Е11-11-10'79,16.1,07''УСТРОЙСТВО ПРИМЫКАНИЙ СТЯЖЕК К СТЕНАМ (АР2 Л.22 П.8 ТТ)'100 М''*
151 | С104-701-17'84,7012.0,067.1,03.0,02*
152 | Е11-52-1'79,16''УСТРОЙСТВО ПОКРЫТИЙ ПОЛА ИЗ ПЛИТКИ КЕРАМИЧЕСКОЙ НА КЛЕЮ ПО ЦЕМЕНТНОЙ СТЯЖКЕ'100 М2''*
153 | С101-28701'79,16.1,025*
154 | С101-18300-19'79,16.0,5.0,001*
155 | С412-9005'79,16.0,01.0,125*
156 | П'ТИП ПОЛА П-7А (6,32 М2)*
157 | Е11-67-1'6,32'Ж100/414-2004#414-2005'УСТРОЙСТВО ЦЕМЕНТНО-ПЕСЧАНЫХ СТЯЖЕК ТОЛЩИНОЙ 20 ММ ПО БЕТОННОМУ ОСНОВАНИЮ С ПРИМЕНЕНИЕМ УСТАНОВКИ ПБ-1'100 М2''*
158 | Е11-67-3#К=4'6,32'Н1=4/414-2004#414-2005'УСТРОЙСТВО ЦЕМЕНТНО-ПЕСЧАНЫХ СТЯЖЕК С ПРИМЕНЕНИЕМ УСТАНОВКИ ПБ-1: ДОБАВЛЯТЬ НА КАЖДЫЕ 5 ММ ИЗМЕНЕНИЯ ТОЛЩИНЫ СТЯЖКИ К НОРМАМ Е11-67-1 ДО ТОЛЩ.40 ММ '100 М2''*
159 | Е6-11-10'6,32.1,35.0,001''АРМИРОВАНИЕ ПОДСТИЛАЮЩИХ СЛОЕВ И НАБЕТОНОК,СТЯЖЕК ИЗ Ц/П РАСТВОРА ТОЛЩ. ОТ 40ММ И БОЛЕЕ (АР2 Л.22 П.9 ТТ)'Т''*
160 | С204-3101-20'6,32.1,35.0,001*
161 | Е11-11-10'6,32.1,07''УСТРОЙСТВО ПРИМЫКАНИЙ СТЯЖЕК К СТЕНАМ (АР2 Л.22 П.8 ТТ)'100 М''*
162 | С104-701-17'6,7624.0,04.1,03.0,02*
163 | Е11-114-1'6,32''УСТРОЙСТВО ПОКРЫТИЙ ПОЛОВ ПЛИТАМИ ПОВЫШЕННОЙ ПРОЧНОСТИ ИЗ КЕРАМОГРАНИТА РАЗМЕРОМ 300 Х 300 ММ'100 М2''*
164 | С101-28701'6,32.1,025*
165 | С101-18300-19'6,32.25,92.0,01.0,001*
166 | С101-138063'6,32.1,7.4.0,001*
167 | С412-9005'6,32.0,01.0,2*
168 | П'ТИП ПОЛА П-7Б (16,81 М2)*
169 | Е11-9-2'16,81'Ж100/101-65200'УСТРОЙСТВО ТЕПЛО- И ЗВУКОИЗОЛЯЦИИ СПЛОШНОЙ ИЗ ПЛИТ ПЕНОПОЛИСТИРОЛЬНЫХ (40ММ)'100 М2 ИЗОЛИРУЕМОЙ ПОВЕРХНОСТИ''*
170 | С104-715'16,81.0,04.1,03*
171 | Е12-15-306'16,81''УСТРОЙСТВО ПАРОИЗОЛЯЦИИ ПРОКЛАДОЧНОЙ В ОДИН СЛОЙ ИЗ ПОЛИЭТИЛЕНОВОЙ ПЛЕНКИ'100 М2 ИЗОЛИРУЕМОЙ ПОВЕРХНОСТИ''*
172 | Е11-67-2'16,81'414-2004#414-2005'УСТРОЙСТВО ЦЕМЕНТНО-ПЕСЧАНЫХ СТЯЖЕК ТОЛЩИНОЙ 20 ММ ПО ОСНОВАНИЮ ИЗ УТЕПЛИТЕЛЯ С ПРИМЕНЕНИЕМ УСТАНОВКИ ПБ-1'100 М2''*
173 | Е11-67-3#К=9,4'16,81'Н1=(67-20):5/414-2004#414-2005'УСТРОЙСТВО ЦЕМЕНТНО-ПЕСЧАНЫХ СТЯЖЕК С ПРИМЕНЕНИЕМ УСТАНОВКИ ПБ-1: ДОБАВЛЯТЬ НА КАЖДЫЕ 5 ММ ИЗМЕНЕНИЯ ТОЛЩИНЫ СТЯЖКИ К НОРМАМ Е11-67-1 ДО ТОЛЩ.67 ММ '100 М2''*
174 | Е6-11-10'16,81.1,35.0,001''АРМИРОВАНИЕ ПОДСТИЛАЮЩИХ СЛОЕВ И НАБЕТОНОК,СТЯЖЕК ИЗ Ц/П РАСТВОРА ТОЛЩ. ОТ 40ММ И БОЛЕЕ (АР2 Л.22 П.9 ТТ)'Т''*
175 | С204-3101-20'16,81.1,35.0,001*
176 | Е11-11-10'16,81.1,07''УСТРОЙСТВО ПРИМЫКАНИЙ СТЯЖЕК К СТЕНАМ (АР2 Л.22 П.8 ТТ)'100 М''*
177 | С104-701-17'17,9867.0,067.1,03.0,02*
178 | Е11-52-1'16,81''УСТРОЙСТВО ПОКРЫТИЙ ПОЛА ИЗ ПЛИТКИ КЕРАМИЧЕСКОЙ НА КЛЕЮ ПО ЦЕМЕНТНОЙ СТЯЖКЕ'100 М2''*
179 | С101-28701'16,81.1,025*
180 | С101-18300-19'16,81.0,5.0,001*
181 | С412-9005'16,81.0,01.0,125*
182 | П'ТИП ПОЛА П-8 (65,52 М2)*
183 | Е11-9-2#К=2'65,52'Ж100/Н1=2/101-65200'УСТРОЙСТВО ТЕПЛО- И ЗВУКОИЗОЛЯЦИИ СПЛОШНОЙ ИЗ ПЛИТ ПЕНОПОЛИСТИРОЛЬНЫХ В 2СЛОЯ 50ММ+30ММ'100 М2 ИЗОЛИРУЕМОЙ ПОВЕРХНОСТИ''*
184 | С104-715'65,52.0,08.1,03*
185 | Е12-15-306'65,52''УСТРОЙСТВО ПАРОИЗОЛЯЦИИ ПРОКЛАДОЧНОЙ В ОДИН СЛОЙ ИЗ ПОЛИЭТИЛЕНОВОЙ ПЛЕНКИ'100 М2 ИЗОЛИРУЕМОЙ ПОВЕРХНОСТИ''*
186 | Е11-67-2'65,52'414-2004#414-2005'УСТРОЙСТВО ЦЕМЕНТНО-ПЕСЧАНЫХ СТЯЖЕК ТОЛЩИНОЙ 20 ММ ПО ОСНОВАНИЮ ИЗ УТЕПЛИТЕЛЯ С ПРИМЕНЕНИЕМ УСТАНОВКИ ПБ-1'100 М2''*
187 | Е11-67-3#К=5,6'65,52'Н1=(48-20):5/414-2004#414-2005'УСТРОЙСТВО ЦЕМЕНТНО-ПЕСЧАНЫХ СТЯЖЕК С ПРИМЕНЕНИЕМ УСТАНОВКИ ПБ-1: ДОБАВЛЯТЬ НА КАЖДЫЕ 5 ММ ИЗМЕНЕНИЯ ТОЛЩИНЫ СТЯЖКИ К НОРМАМ Е11-67-1 ДО СР.ТОЛЩ.48 ММ '100 М2''*
188 | Е6-11-10'65,52.1,35.0,001''АРМИРОВАНИЕ ПОДСТИЛАЮЩИХ СЛОЕВ И НАБЕТОНОК,СТЯЖЕК ИЗ Ц/П РАСТВОРА ТОЛЩ. ОТ 40ММ И БОЛЕЕ (АР2 Л.22 П.9 ТТ)'Т''*
189 | С204-3101-20'65,52.1,35.0,001*
190 | Е11-11-10'65,52.1,07''УСТРОЙСТВО ПРИМЫКАНИЙ СТЯЖЕК К СТЕНАМ (АР2 Л.22 П.8 ТТ)'100 М''*
191 | С104-701-17'65,52.0,048.1,03.0,02*
192 | Е11-4-11#К=2'65,52'Н1=2/101-86152#101-86231-А'УСТРОЙСТВО ГИДРОИЗОЛЯЦИИ ПОЛОВ В 2 СЛОЯ ИЗ НАПЛАВЛЯЕМЫХ РУЛОННЫХ МАТЕРИАЛОВ'100 М2''*
193 | Е11-4-12#К=2'65,52.1,07'Н1=2'УСТРОЙСТВО ПРИМЫКАНИЙ ПРИ ГИДРОИЗОЛЯЦИИ ПОЛОВ ИЗ НАПЛАВЛЯЕМЫХ РУЛОННЫХ МАТЕРИАЛОВ (АР2 Л.22 П.4 ТТ)'100 М ПРИМЫКАНИЙ''*
194 | Е13-73-4'65,52'B/Н2=0/Н3=0'ИСКЛЮЧАЕТСЯ ГРУНТОВАНИЕ ПОД ВТОРОЙ СЛОЙ ГИДРОИЗОЛЯЦИИ ИЗ РАСЦЕНКИ Е11-4-11'100 М2''*
195 | Е13-73-2'70,1064.0,3'B/Н2=0/Н3=0'ИСКЛЮЧАЕТСЯ ГРУНТОВАНИЕ ПОД ВТОРОЙ СЛОЙ ГИДРОИЗОЛЯЦИИ ИЗ РАСЦЕНКИ Е11-4-12'100 М2''*
196 | С101-61907-2'65,52.30.1,2.0,01+70,1064.15.1,2.0,01*
197 | Е11-67-1'65,52'414-2004#414-2005'УСТРОЙСТВО ЦЕМЕНТНО-ПЕСЧАНЫХ СТЯЖЕК ТОЛЩИНОЙ 20 ММ ПО БЕТОННОМУ ОСНОВАНИЮ С ПРИМЕНЕНИЕМ УСТАНОВКИ ПБ-1'100 М2''*
198 | Е11-67-3#К=8'65,52'Н1=(60-20):5/414-2004#414-2005'УСТРОЙСТВО ЦЕМЕНТНО-ПЕСЧАНЫХ СТЯЖЕК С ПРИМЕНЕНИЕМ УСТАНОВКИ ПБ-1: ДОБАВЛЯТЬ НА КАЖДЫЕ 5 ММ ИЗМЕНЕНИЯ ТОЛЩИНЫ СТЯЖКИ К НОРМАМ Е11-67-1 ДО ТОЛЩ.60 ММ '100 М2''*
199 | Е6-11-10'65,52.1,35.0,001''АРМИРОВАНИЕ ПОДСТИЛАЮЩИХ СЛОЕВ И НАБЕТОНОК,СТЯЖЕК ИЗ Ц/П РАСТВОРА ТОЛЩ. ОТ 40ММ И БОЛЕЕ (АР2 Л.22 П.9 ТТ)'Т''*
200 | С204-3101-20'65,52.1,35.0,001*
201 | Е11-11-10'65,52.1,07''УСТРОЙСТВО ПРИМЫКАНИЙ СТЯЖЕК К СТЕНАМ (АР2 Л.22 П.8 ТТ)'100 М''*
202 | С104-701-17'70,1064.0,06.1,03.0,02*
203 | Е11-52-1'65,52''УСТРОЙСТВО ПОКРЫТИЙ ПОЛА ИЗ ПЛИТКИ КЕРАМИЧЕСКОЙ НА КЛЕЮ ПО ЦЕМЕНТНОЙ СТЯЖКЕ'100 М2''*
204 | С101-28701'65,52.1,025*
205 | С101-18300-19'65,52.0,5.0,001*
206 | С412-9005'65,52.0,01.0,125*
207 | П'ТИП ПОЛА П-8А (22,47 М2)*
208 | Е11-9-2#К=2'22,47'Ж100/Н1=2/101-65200'УСТРОЙСТВО ТЕПЛО- И ЗВУКОИЗОЛЯЦИИ СПЛОШНОЙ ИЗ ПЛИТ ПЕНОПОЛИСТИРОЛЬНЫХ В 2СЛОЯ 50ММ+30ММ'100 М2 ИЗОЛИРУЕМОЙ ПОВЕРХНОСТИ''*
209 | С104-715'22,47.0,08.1,03*
210 | Е12-15-306'22,47''УСТРОЙСТВО ПАРОИЗОЛЯЦИИ ПРОКЛАДОЧНОЙ В ОДИН СЛОЙ ИЗ ПОЛИЭТИЛЕНОВОЙ ПЛЕНКИ'100 М2 ИЗОЛИРУЕМОЙ ПОВЕРХНОСТИ''*
211 | Е11-67-2'22,47'414-2004#414-2005'УСТРОЙСТВО ЦЕМЕНТНО-ПЕСЧАНЫХ СТЯЖЕК ТОЛЩИНОЙ 20 ММ ПО ОСНОВАНИЮ ИЗ УТЕПЛИТЕЛЯ С ПРИМЕНЕНИЕМ УСТАНОВКИ ПБ-1'100 М2''*
212 | Е11-67-3#К=6'22,47'Н1=(50-20):5/414-2004#414-2005'УСТРОЙСТВО ЦЕМЕНТНО-ПЕСЧАНЫХ СТЯЖЕК С ПРИМЕНЕНИЕМ УСТАНОВКИ ПБ-1: ДОБАВЛЯТЬ НА КАЖДЫЕ 5 ММ ИЗМЕНЕНИЯ ТОЛЩИНЫ СТЯЖКИ К НОРМАМ Е11-67-1 ДО СР.ТОЛЩ.50 ММ '100 М2''*
213 | Е6-11-10'22,47.1,35.0,001''АРМИРОВАНИЕ ПОДСТИЛАЮЩИХ СЛОЕВ И НАБЕТОНОК,СТЯЖЕК ИЗ Ц/П РАСТВОРА ТОЛЩ. ОТ 40ММ И БОЛЕЕ (АР2 Л.22 П.9 ТТ)'Т''*
214 | С204-3101-20'22,47.1,35.0,001*
215 | Е11-11-10'22,47.1,07''УСТРОЙСТВО ПРИМЫКАНИЙ СТЯЖЕК К СТЕНАМ (АР2 Л.22 П.8 ТТ)'100 М''*
216 | С104-701-17'22,47.0,05.1,03.0,02*
217 | Е11-4-11#К=2'22,47'Н1=2/101-86152#101-86231-А'УСТРОЙСТВО ГИДРОИЗОЛЯЦИИ ПОЛОВ В 2 СЛОЯ ИЗ НАПЛАВЛЯЕМЫХ РУЛОННЫХ МАТЕРИАЛОВ'100 М2''*
218 | Е11-4-12#К=2'22,47.1,07'Н1=2'УСТРОЙСТВО ПРИМЫКАНИЙ ПРИ ГИДРОИЗОЛЯЦИИ ПОЛОВ ИЗ НАПЛАВЛЯЕМЫХ РУЛОННЫХ МАТЕРИАЛОВ (АР2 Л.22 П.4 ТТ)'100 М ПРИМЫКАНИЙ''*
219 | Е13-73-4'22,47'B/Н2=0/Н3=0'ИСКЛЮЧАЕТСЯ ГРУНТОВАНИЕ ПОД ВТОРОЙ СЛОЙ ГИДРОИЗОЛЯЦИИ ИЗ РАСЦЕНКИ Е11-4-11'100 М2''*
220 | Е13-73-2'24,0429.0,3'B/Н2=0/Н3=0'ИСКЛЮЧАЕТСЯ ГРУНТОВАНИЕ ПОД ВТОРОЙ СЛОЙ ГИДРОИЗОЛЯЦИИ ИЗ РАСЦЕНКИ Е11-4-12'100 М2''*
221 | С101-61907-2'22,47.30.1,2.0,01+24,0429.15.1,2.0,01*
222 | Е11-67-1'22,47'414-2004#414-2005'УСТРОЙСТВО ЦЕМЕНТНО-ПЕСЧАНЫХ СТЯЖЕК ТОЛЩИНОЙ 20 ММ ПО БЕТОННОМУ ОСНОВАНИЮ С ПРИМЕНЕНИЕМ УСТАНОВКИ ПБ-1'100 М2''*
223 | Е11-67-3#К=0,6'22,47'Н1=(23-20):5/414-2004#414-2005'УСТРОЙСТВО ЦЕМЕНТНО-ПЕСЧАНЫХ СТЯЖЕК С ПРИМЕНЕНИЕМ УСТАНОВКИ ПБ-1: ДОБАВЛЯТЬ НА КАЖДЫЕ 5 ММ ИЗМЕНЕНИЯ ТОЛЩИНЫ СТЯЖКИ К НОРМАМ Е11-67-1 ДО ТОЛЩ.23 ММ '100 М2''*
224 | Е11-11-10'22,47.1,07''УСТРОЙСТВО ПРИМЫКАНИЙ СТЯЖЕК К СТЕНАМ (АР2 Л.22 П.8 ТТ)'100 М''*
225 | С104-701-17'24,0429.0,023.1,03.0,02*
226 | Е11-52-1'22,47''УСТРОЙСТВО ПОКРЫТИЙ ПОЛА ИЗ ПЛИТКИ КЕРАМИЧЕСКОЙ НА КЛЕЮ ПО ЦЕМЕНТНОЙ СТЯЖКЕ'100 М2''*
227 | С101-28701'22,47.1,025*
228 | С101-18300-19'22,47.0,5.0,001*
229 | С412-9005'22,47.0,01.0,125*
230 | П'ТИП ПОЛА П-8Б (32,25 М2)*
231 | Е11-9-2#К=2'32,25'Ж100/Н1=2/101-65200'УСТРОЙСТВО ТЕПЛО- И ЗВУКОИЗОЛЯЦИИ СПЛОШНОЙ ИЗ ПЛИТ ПЕНОПОЛИСТИРОЛЬНЫХ В 2СЛОЯ 50ММ+20ММ'100 М2 ИЗОЛИРУЕМОЙ ПОВЕРХНОСТИ''*
232 | С104-715'32,25.0,07.1,03*
233 | Е12-15-306'32,25''УСТРОЙСТВО ПАРОИЗОЛЯЦИИ ПРОКЛАДОЧНОЙ В ОДИН СЛОЙ ИЗ ПОЛИЭТИЛЕНОВОЙ ПЛЕНКИ'100 М2 ИЗОЛИРУЕМОЙ ПОВЕРХНОСТИ''*
234 | Е11-67-2'32,25'414-2004#414-2005'УСТРОЙСТВО ЦЕМЕНТНО-ПЕСЧАНЫХ СТЯЖЕК ТОЛЩИНОЙ 20 ММ ПО ОСНОВАНИЮ ИЗ УТЕПЛИТЕЛЯ С ПРИМЕНЕНИЕМ УСТАНОВКИ ПБ-1'100 М2''*
235 | Е11-67-3#К=6'32,25'Н1=(50-20):5/414-2004#414-2005'УСТРОЙСТВО ЦЕМЕНТНО-ПЕСЧАНЫХ СТЯЖЕК С ПРИМЕНЕНИЕМ УСТАНОВКИ ПБ-1: ДОБАВЛЯТЬ НА КАЖДЫЕ 5 ММ ИЗМЕНЕНИЯ ТОЛЩИНЫ СТЯЖКИ К НОРМАМ Е11-67-1 ДО СР.ТОЛЩ.50 ММ '100 М2''*
236 | Е6-11-10'32,25.1,35.0,001''АРМИРОВАНИЕ ПОДСТИЛАЮЩИХ СЛОЕВ И НАБЕТОНОК,СТЯЖЕК ИЗ Ц/П РАСТВОРА ТОЛЩ. ОТ 40ММ И БОЛЕЕ (АР2 Л.22 П.9 ТТ)'Т''*
237 | С204-3101-20'32,25.1,35.0,001*
238 | Е11-11-10'32,25.1,07''УСТРОЙСТВО ПРИМЫКАНИЙ СТЯЖЕК К СТЕНАМ (АР2 Л.22 П.8 ТТ)'100 М''*
239 | С104-701-17'34,5075.0,05.1,03.0,02*
240 | Е11-4-11#К=2'32,25'Н1=2/101-86152#101-86231-А'УСТРОЙСТВО ГИДРОИЗОЛЯЦИИ ПОЛОВ В 2 СЛОЯ ИЗ НАПЛАВЛЯЕМЫХ РУЛОННЫХ МАТЕРИАЛОВ'100 М2''*
241 | Е11-4-12#К=2'32,25.1,07'Н1=2'УСТРОЙСТВО ПРИМЫКАНИЙ ПРИ ГИДРОИЗОЛЯЦИИ ПОЛОВ ИЗ НАПЛАВЛЯЕМЫХ РУЛОННЫХ МАТЕРИАЛОВ (АР2 Л.22 П.4 ТТ)'100 М ПРИМЫКАНИЙ''*
242 | Е13-73-4'32,25'B/Н2=0/Н3=0'ИСКЛЮЧАЕТСЯ ГРУНТОВАНИЕ ПОД ВТОРОЙ СЛОЙ ГИДРОИЗОЛЯЦИИ ИЗ РАСЦЕНКИ Е11-4-11'100 М2''*
243 | Е13-73-2'34,5075.0,3'B/Н2=0/Н3=0'ИСКЛЮЧАЕТСЯ ГРУНТОВАНИЕ ПОД ВТОРОЙ СЛОЙ ГИДРОИЗОЛЯЦИИ ИЗ РАСЦЕНКИ Е11-4-12'100 М2''*
244 | С101-61907-2'32,25.30.1,2.0,01+34,5075.15.1,2.0,01*
245 | Е11-67-1'32,25'414-2004#414-2005'УСТРОЙСТВО ЦЕМЕНТНО-ПЕСЧАНЫХ СТЯЖЕК ТОЛЩИНОЙ 20 ММ ПО БЕТОННОМУ ОСНОВАНИЮ С ПРИМЕНЕНИЕМ УСТАНОВКИ ПБ-1'100 М2''*
246 | Е11-67-3#К=8,6'32,25'Н1=(63-20):5/414-2004#414-2005'УСТРОЙСТВО ЦЕМЕНТНО-ПЕСЧАНЫХ СТЯЖЕК С ПРИМЕНЕНИЕМ УСТАНОВКИ ПБ-1: ДОБАВЛЯТЬ НА КАЖДЫЕ 5 ММ ИЗМЕНЕНИЯ ТОЛЩИНЫ СТЯЖКИ К НОРМАМ Е11-67-1 ДО ТОЛЩ.63 ММ '100 М2''*
247 | Е6-11-10'32,25.1,35.0,001''АРМИРОВАНИЕ ПОДСТИЛАЮЩИХ СЛОЕВ И НАБЕТОНОК,СТЯЖЕК ИЗ Ц/П РАСТВОРА ТОЛЩ. ОТ 40ММ И БОЛЕЕ (АР2 Л.22 П.9 ТТ)'Т''*
248 | С204-3101-20'32,25.1,35.0,001*
249 | Е11-11-10'32,25.1,07''УСТРОЙСТВО ПРИМЫКАНИЙ СТЯЖЕК К СТЕНАМ (АР2 Л.22 П.8 ТТ)'100 М''*
250 | С104-701-17'34,5075.0,023.1,03.0,02*
251 | Е11-52-1'32,25''УСТРОЙСТВО ПОКРЫТИЙ ПОЛА ИЗ ПЛИТКИ КЕРАМИЧЕСКОЙ НА КЛЕЮ ПО ЦЕМЕНТНОЙ СТЯЖКЕ'100 М2''*
252 | С101-28701'32,25.1,025*
253 | С101-18300-19'32,25.0,5.0,001*
254 | С412-9005'32,25.0,01.0,125*
255 | П'ТИП ПОЛА П-8В (31,77 М2)*
256 | Е11-67-1'31,77'Ж100/414-2004#414-2005'УСТРОЙСТВО ЦЕМЕНТНО-ПЕСЧАНЫХ СТЯЖЕК ТОЛЩИНОЙ 20 ММ ПО БЕТОННОМУ ОСНОВАНИЮ С ПРИМЕНЕНИЕМ УСТАНОВКИ ПБ-1'100 М2''*
257 | Е11-67-3#К=2'31,77'Н1=(30-20):5/414-2004#414-2005'УСТРОЙСТВО ЦЕМЕНТНО-ПЕСЧАНЫХ СТЯЖЕК С ПРИМЕНЕНИЕМ УСТАНОВКИ ПБ-1: ДОБАВЛЯТЬ НА КАЖДЫЕ 5 ММ ИЗМЕНЕНИЯ ТОЛЩИНЫ СТЯЖКИ К НОРМАМ Е11-67-1 ДО ТОЛЩ.30 ММ '100 М2''*
258 | Е11-11-10'31,77.1,07''УСТРОЙСТВО ПРИМЫКАНИЙ СТЯЖЕК К СТЕНАМ (АР2 Л.22 П.8 ТТ)'100 М''*
259 | С104-701-17'33,9939.0,03.1,03.0,02*
260 | Е11-4-11#К=2'31,77'Н1=2/101-86152#101-86231-А'УСТРОЙСТВО ГИДРОИЗОЛЯЦИИ ПОЛОВ В 2 СЛОЯ ИЗ НАПЛАВЛЯЕМЫХ РУЛОННЫХ МАТЕРИАЛОВ'100 М2''*
261 | Е11-4-12#К=2'31,77.1,07'Н1=2'УСТРОЙСТВО ПРИМЫКАНИЙ ПРИ ГИДРОИЗОЛЯЦИИ ПОЛОВ ИЗ НАПЛАВЛЯЕМЫХ РУЛОННЫХ МАТЕРИАЛОВ (АР2 Л.22 П.4 ТТ)'100 М ПРИМЫКАНИЙ''*
262 | Е13-73-4'31,77'B/Н2=0/Н3=0'ИСКЛЮЧАЕТСЯ ГРУНТОВАНИЕ ПОД ВТОРОЙ СЛОЙ ГИДРОИЗОЛЯЦИИ ИЗ РАСЦЕНКИ Е11-4-11'100 М2''*
263 | Е13-73-2'33,9939.0,3'B/Н2=0/Н3=0'ИСКЛЮЧАЕТСЯ ГРУНТОВАНИЕ ПОД ВТОРОЙ СЛОЙ ГИДРОИЗОЛЯЦИИ ИЗ РАСЦЕНКИ Е11-4-12'100 М2''*
264 | С101-61907-2'31,77.30.1,2.0,01+33,9939.15.1,2.0,01*
265 | Е11-67-1'31,77'414-2004#414-2005'УСТРОЙСТВО ЦЕМЕНТНО-ПЕСЧАНЫХ СТЯЖЕК ТОЛЩИНОЙ 20 ММ ПО БЕТОННОМУ ОСНОВАНИЮ С ПРИМЕНЕНИЕМ УСТАНОВКИ ПБ-1'100 М2''*
266 | Е11-67-3#К=8,8'31,77'Н1=(64-20):5/414-2004#414-2005'УСТРОЙСТВО ЦЕМЕНТНО-ПЕСЧАНЫХ СТЯЖЕК С ПРИМЕНЕНИЕМ УСТАНОВКИ ПБ-1: ДОБАВЛЯТЬ НА КАЖДЫЕ 5 ММ ИЗМЕНЕНИЯ ТОЛЩИНЫ СТЯЖКИ К НОРМАМ Е11-67-1 ДО ТОЛЩ.64 ММ '100 М2''*
267 | Е6-11-10'31,77.1,35.0,001''АРМИРОВАНИЕ ПОДСТИЛАЮЩИХ СЛОЕВ И НАБЕТОНОК,СТЯЖЕК ИЗ Ц/П РАСТВОРА ТОЛЩ. ОТ 40ММ И БОЛЕЕ (АР2 Л.22 П.9 ТТ)'Т''*
268 | С204-3101-20'31,77.1,35.0,001*
269 | Е11-11-10'31,77.1,07''УСТРОЙСТВО ПРИМЫКАНИЙ СТЯЖЕК К СТЕНАМ (АР2 Л.22 П.8 ТТ)'100 М''*
270 | С104-701-17'33,9939.0,064.1,03.0,02*
271 | Е11-52-1'31,77''УСТРОЙСТВО ПОКРЫТИЙ ПОЛА ИЗ ПЛИТКИ КЕРАМИЧЕСКОЙ НА КЛЕЮ ПО ЦЕМЕНТНОЙ СТЯЖКЕ'100 М2''*
272 | С101-28701'31,77.1,025*
273 | С101-18300-19'31,77.0,5.0,001*
274 | С412-9005'31,77.0,01.0,125*
275 | П'ТИП ПОЛА П-8Г (2,07 М2)*
276 | Е11-67-4'2,07'Ж100'УСТРОЙСТВО СТЯЖЕК ИЗ ЛЕГКОГО БЕТОНА ТОЛЩИНОЙ 20 ММ С ПРИМЕНЕНИЕМ УСТАНОВКИ ПБ-1'100 М2''*
277 | Е11-67-5#К=7,4'2,07'Н1=(57-20):5'УСТРОЙСТВО СТЯЖЕК ИЗ ЛЕГКОГО БЕТОНА С ПРИМЕНЕНИЕМ УСТАНОВКИ ПБ-1: ДОБАВЛЯТЬ ИЛИ ИСКЛЮЧАТЬ НА КАЖДЫЕ 5 ММ ИЗМЕНЕНИЯ ТОЛЩИНЫ СТЯЖКИ К НОРМЕ Е11-67-4 ДО ТОЛЩИНЫ 57 ММ'100 М2''*
278 | С414-10107-105'2,07.(2,04+0,51.7,4).0,01*
279 | Е11-9-2'2,07'101-65200'УСТРОЙСТВО ТЕПЛО- И ЗВУКОИЗОЛЯЦИИ СПЛОШНОЙ ИЗ ПЛИТ ПЕНОПОЛИСТИРОЛЬНЫХ 100ММ'100 М2 ИЗОЛИРУЕМОЙ ПОВЕРХНОСТИ''*
280 | С104-715'2,07.0,1.1,03*
281 | Е12-15-306'2,07''УСТРОЙСТВО ПАРОИЗОЛЯЦИИ ПРОКЛАДОЧНОЙ В ОДИН СЛОЙ ИЗ ПОЛИЭТИЛЕНОВОЙ ПЛЕНКИ'100 М2 ИЗОЛИРУЕМОЙ ПОВЕРХНОСТИ''*
282 | Е11-67-2'2,07'414-2004#414-2005'УСТРОЙСТВО ЦЕМЕНТНО-ПЕСЧАНЫХ СТЯЖЕК ТОЛЩИНОЙ 20 ММ ПО ОСНОВАНИЮ ИЗ УТЕПЛИТЕЛЯ С ПРИМЕНЕНИЕМ УСТАНОВКИ ПБ-1'100 М2''*
283 | Е11-67-3#К=4'2,07'Н1=(40-20):5/414-2004#414-2005'УСТРОЙСТВО ЦЕМЕНТНО-ПЕСЧАНЫХ СТЯЖЕК С ПРИМЕНЕНИЕМ УСТАНОВКИ ПБ-1: ДОБАВЛЯТЬ НА КАЖДЫЕ 5 ММ ИЗМЕНЕНИЯ ТОЛЩИНЫ СТЯЖКИ К НОРМАМ Е11-67-1 ДО СР.ТОЛЩ.40 ММ '100 М2''*
284 | Е6-11-10'2,07.1,35.0,001''АРМИРОВАНИЕ ПОДСТИЛАЮЩИХ СЛОЕВ И НАБЕТОНОК,СТЯЖЕК ИЗ Ц/П РАСТВОРА ТОЛЩ. ОТ 40ММ И БОЛЕЕ (АР2 Л.22 П.9 ТТ)'Т''*
285 | С204-3101-20'2,07.1,35.0,001*
286 | Е11-11-10'2,07.1,07''УСТРОЙСТВО ПРИМЫКАНИЙ СТЯЖЕК К СТЕНАМ (АР2 Л.22 П.8 ТТ)'100 М''*
287 | С104-701-17'2,2149.0,04.1,03.0,02*
288 | Е11-114-1'2,07''УСТРОЙСТВО ПОКРЫТИЙ ПОЛОВ ПЛИТАМИ ПОВЫШЕННОЙ ПРОЧНОСТИ ИЗ КЕРАМОГРАНИТА РАЗМЕРОМ 300 Х 300 ММ'100 М2''*
289 | С101-28701'2,07.1,025*
290 | С101-18300-19'2,07.25,92.0,01.0,001*
291 | С101-138063'2,7.1,7.4.0,001*
292 | С412-9005'2,07.0,01.0,2*
293 | П'ТИП ПОЛА П-8Д (13,53 М2)*
294 | Е11-67-4'13,53'Ж100'УСТРОЙСТВО СТЯЖЕК ИЗ ЛЕГКОГО БЕТОНА ТОЛЩИНОЙ 20 ММ С ПРИМЕНЕНИЕМ УСТАНОВКИ ПБ-1'100 М2''*
295 | Е11-67-5#К=3,4'13,53'Н1=(37-20):5'УСТРОЙСТВО СТЯЖЕК ИЗ ЛЕГКОГО БЕТОНА С ПРИМЕНЕНИЕМ УСТАНОВКИ ПБ-1: ДОБАВЛЯТЬ ИЛИ ИСКЛЮЧАТЬ НА КАЖДЫЕ 5 ММ ИЗМЕНЕНИЯ ТОЛЩИНЫ СТЯЖКИ К НОРМЕ Е11-67-4 ДО ТОЛЩИНЫ 37 ММ'100 М2''*
296 | С414-10107-105'13,53.(2,04+0,51.3,4).0,01*
297 | Е11-9-2'13,53'101-65200'УСТРОЙСТВО ТЕПЛО- И ЗВУКОИЗОЛЯЦИИ СПЛОШНОЙ ИЗ ПЛИТ ПЕНОПОЛИСТИРОЛЬНЫХ 100ММ'100 М2 ИЗОЛИРУЕМОЙ ПОВЕРХНОСТИ''*
298 | С104-715'13,53.0,1.1,03*
299 | Е12-15-306'13,53''УСТРОЙСТВО ПАРОИЗОЛЯЦИИ ПРОКЛАДОЧНОЙ В ОДИН СЛОЙ ИЗ ПОЛИЭТИЛЕНОВОЙ ПЛЕНКИ'100 М2 ИЗОЛИРУЕМОЙ ПОВЕРХНОСТИ''*
300 | Е11-67-2'13,53'414-2004#414-2005'УСТРОЙСТВО ЦЕМЕНТНО-ПЕСЧАНЫХ СТЯЖЕК ТОЛЩИНОЙ 20 ММ ПО ОСНОВАНИЮ ИЗ УТЕПЛИТЕЛЯ С ПРИМЕНЕНИЕМ УСТАНОВКИ ПБ-1'100 М2''*
301 | Е11-67-3#К=4'13,53'Н1=(40-20):5/414-2004#414-2005'УСТРОЙСТВО ЦЕМЕНТНО-ПЕСЧАНЫХ СТЯЖЕК С ПРИМЕНЕНИЕМ УСТАНОВКИ ПБ-1: ДОБАВЛЯТЬ НА КАЖДЫЕ 5 ММ ИЗМЕНЕНИЯ ТОЛЩИНЫ СТЯЖКИ К НОРМАМ Е11-67-1 ДО СР.ТОЛЩ.40 ММ '100 М2''*
302 | Е6-11-10'13,53.1,35.0,001''АРМИРОВАНИЕ ПОДСТИЛАЮЩИХ СЛОЕВ И НАБЕТОНОК,СТЯЖЕК ИЗ Ц/П РАСТВОРА ТОЛЩ. ОТ 40ММ И БОЛЕЕ (АР2 Л.22 П.9 ТТ)'Т''*
303 | С204-3101-20'13,53.1,35.0,001*
304 | Е11-11-10'13,53.1,07''УСТРОЙСТВО ПРИМЫКАНИЙ СТЯЖЕК К СТЕНАМ (АР2 Л.22 П.8 ТТ)'100 М''*
305 | С104-701-17'14,4771.0,04.1,03.0,02*
306 | Е11-114-1'13,53''УСТРОЙСТВО ПОКРЫТИЙ ПОЛОВ ПЛИТАМИ ПОВЫШЕННОЙ ПРОЧНОСТИ ИЗ КЕРАМОГРАНИТА РАЗМЕРОМ 300 Х 300 ММ'100 М2''*
307 | С101-28701'13,53.1,025*
308 | С101-18300-19'13,53.25,92.0,01.0,001*
309 | С101-138063'13,53.1,7.4.0,001*
310 | С412-9005'13,53.0,01.0,2*
311 | П'ТИП ПОЛА П-8Е (5,76 М2)*
312 | Е11-9-2#К=2'5,76'Ж100/Н1=2/101-65200'УСТРОЙСТВО ТЕПЛО- И ЗВУКОИЗОЛЯЦИИ СПЛОШНОЙ ИЗ ПЛИТ ПЕНОПОЛИСТИРОЛЬНЫХ В 2 СЛОЯ 80+30ММ'100 М2 ИЗОЛИРУЕМОЙ ПОВЕРХНОСТИ''*
313 | С104-715'5,76.0,11.1,03*
314 | Е12-15-306'5,76''УСТРОЙСТВО ПАРОИЗОЛЯЦИИ ПРОКЛАДОЧНОЙ В ОДИН СЛОЙ ИЗ ПОЛИЭТИЛЕНОВОЙ ПЛЕНКИ'100 М2 ИЗОЛИРУЕМОЙ ПОВЕРХНОСТИ''*
315 | Е11-67-2'5,76'414-2004#414-2005'УСТРОЙСТВО ЦЕМЕНТНО-ПЕСЧАНЫХ СТЯЖЕК ТОЛЩИНОЙ 20 ММ ПО ОСНОВАНИЮ ИЗ УТЕПЛИТЕЛЯ С ПРИМЕНЕНИЕМ УСТАНОВКИ ПБ-1'100 М2''*
316 | Е11-67-3#К=5,4'5,76'Н1=(47-20):5/414-2004#414-2005'УСТРОЙСТВО ЦЕМЕНТНО-ПЕСЧАНЫХ СТЯЖЕК С ПРИМЕНЕНИЕМ УСТАНОВКИ ПБ-1: ДОБАВЛЯТЬ НА КАЖДЫЕ 5 ММ ИЗМЕНЕНИЯ ТОЛЩИНЫ СТЯЖКИ К НОРМАМ Е11-67-1 ДО СР.ТОЛЩ.47 ММ '100 М2''*
317 | Е6-11-10'5,76.1,35.0,001''АРМИРОВАНИЕ ПОДСТИЛАЮЩИХ СЛОЕВ И НАБЕТОНОК,СТЯЖЕК ИЗ Ц/П РАСТВОРА ТОЛЩ. ОТ 40ММ И БОЛЕЕ (АР2 Л.22 П.9 ТТ)'Т''*
318 | С204-3101-20'5,76.1,35.0,001*
319 | Е11-11-10'5,76.1,07''УСТРОЙСТВО ПРИМЫКАНИЙ СТЯЖЕК К СТЕНАМ (АР2 Л.22 П.8 ТТ)'100 М''*
320 | С104-701-17'6,1632.0,047.1,03.0,02*
321 | Е11-114-1'5,76''УСТРОЙСТВО ПОКРЫТИЙ ПОЛОВ ПЛИТАМИ ПОВЫШЕННОЙ ПРОЧНОСТИ ИЗ КЕРАМОГРАНИТА РАЗМЕРОМ 300 Х 300 ММ'100 М2''*
322 | С101-28701'5,76.1,025*
323 | С101-18300-19'5,76.25,92.0,01.0,001*
324 | С101-138063'5,76.1,7.4.0,001*
325 | С412-9005'5,76.0,01.0,2*
326 | П'ТИП ПОЛА П-9 (5,86 М2)*
327 | Е11-9-2'5,86'Ж100/101-65200'УСТРОЙСТВО ТЕПЛО- И ЗВУКОИЗОЛЯЦИИ СПЛОШНОЙ ИЗ ПЛИТ ПЕНОПОЛИСТИРОЛЬНЫХ '100 М2 ИЗОЛИРУЕМОЙ ПОВЕРХНОСТИ''*
328 | С104-715'5,86.0,1.1,03*
329 | Е12-15-306'5,86''УСТРОЙСТВО ПАРОИЗОЛЯЦИИ ПРОКЛАДОЧНОЙ В ОДИН СЛОЙ ИЗ ПОЛИЭТИЛЕНОВОЙ ПЛЕНКИ'100 М2 ИЗОЛИРУЕМОЙ ПОВЕРХНОСТИ''*
330 | Е11-67-2'5,86'414-2004#414-2005'УСТРОЙСТВО ЦЕМЕНТНО-ПЕСЧАНЫХ СТЯЖЕК ТОЛЩИНОЙ 20 ММ ПО ОСНОВАНИЮ ИЗ УТЕПЛИТЕЛЯ С ПРИМЕНЕНИЕМ УСТАНОВКИ ПБ-1'100 М2''*
331 | Е11-67-3#К=9,4'5,86'Н1=(67-20):5/414-2004#414-2005'УСТРОЙСТВО ЦЕМЕНТНО-ПЕСЧАНЫХ СТЯЖЕК С ПРИМЕНЕНИЕМ УСТАНОВКИ ПБ-1: ДОБАВЛЯТЬ НА КАЖДЫЕ 5 ММ ИЗМЕНЕНИЯ ТОЛЩИНЫ СТЯЖКИ К НОРМАМ Е11-67-1 ДО СР.ТОЛЩ.67 ММ '100 М2''*
332 | Е6-11-10'5,86.1,35.0,001''АРМИРОВАНИЕ ПОДСТИЛАЮЩИХ СЛОЕВ И НАБЕТОНОК,СТЯЖЕК ИЗ Ц/П РАСТВОРА ТОЛЩ. ОТ 40ММ И БОЛЕЕ (АР2 Л.22 П.9 ТТ)'Т''*
333 | С204-3101-20'5,86.1,35.0,001*
334 | Е11-11-10'5,86.1,07''УСТРОЙСТВО ПРИМЫКАНИЙ СТЯЖЕК К СТЕНАМ (АР2 Л.22 П.8 ТТ)'100 М''*
335 | С104-701-17'6,2702.0,067.1,03.0,02*
336 | Е11-52-1'5,86''УСТРОЙСТВО ПОКРЫТИЙ ПОЛА ИЗ ПЛИТКИ КЕРАМИЧЕСКОЙ НА КЛЕЮ ПО ЦЕМЕНТНОЙ СТЯЖКЕ'100 М2''*
337 | С101-28701'5,86.1,025*
338 | С101-18300-19'5,86.0,5.0,001*
339 | С412-9005'5,86.0,01.0,125*
340 | П'ТИП ПОЛА П-9А (2,12 М2)*
341 | Е11-67-4'2,12'Ж100'УСТРОЙСТВО СТЯЖЕК ИЗ ЛЕГКОГО БЕТОНА ТОЛЩИНОЙ 20 ММ С ПРИМЕНЕНИЕМ УСТАНОВКИ ПБ-1'100 М2''*
342 | Е11-67-5#К=3,4'2,12'Н1=(37-20):5'УСТРОЙСТВО СТЯЖЕК ИЗ ЛЕГКОГО БЕТОНА С ПРИМЕНЕНИЕМ УСТАНОВКИ ПБ-1: ДОБАВЛЯТЬ ИЛИ ИСКЛЮЧАТЬ НА КАЖДЫЕ 5 ММ ИЗМЕНЕНИЯ ТОЛЩИНЫ СТЯЖКИ К НОРМЕ Е11-67-4 ДО ТОЛЩИНЫ 37 ММ'100 М2''*
343 | С414-10107-105'2,12.(2,04+0,51.3,4).0,01*
344 | Е11-9-2#К=2'2,12'Н1=2/101-65200'УСТРОЙСТВО ТЕПЛО- И ЗВУКОИЗОЛЯЦИИ СПЛОШНОЙ ИЗ ПЛИТ ПЕНОПОЛИСТИРОЛЬНЫХ В 2 СЛОЯ 100+20ММ'100 М2 ИЗОЛИРУЕМОЙ ПОВЕРХНОСТИ''*
345 | С104-715'2,12.0,12.1,03*
346 | Е12-15-306'2,12''УСТРОЙСТВО ПАРОИЗОЛЯЦИИ ПРОКЛАДОЧНОЙ В ОДИН СЛОЙ ИЗ ПОЛИЭТИЛЕНОВОЙ ПЛЕНКИ'100 М2 ИЗОЛИРУЕМОЙ ПОВЕРХНОСТИ''*
347 | Е11-67-2'2,12'414-2004#414-2005'УСТРОЙСТВО ЦЕМЕНТНО-ПЕСЧАНЫХ СТЯЖЕК ТОЛЩИНОЙ 20 ММ ПО ОСНОВАНИЮ ИЗ УТЕПЛИТЕЛЯ С ПРИМЕНЕНИЕМ УСТАНОВКИ ПБ-1'100 М2''*
348 | Е11-67-3#К=8'2,12'Н1=(60-20):5/414-2004#414-2005'УСТРОЙСТВО ЦЕМЕНТНО-ПЕСЧАНЫХ СТЯЖЕК С ПРИМЕНЕНИЕМ УСТАНОВКИ ПБ-1: ДОБАВЛЯТЬ НА КАЖДЫЕ 5 ММ ИЗМЕНЕНИЯ ТОЛЩИНЫ СТЯЖКИ К НОРМАМ Е11-67-1 ДО СР.ТОЛЩ.60 ММ '100 М2''*
349 | Е6-11-10'2,12.1,35.0,001''АРМИРОВАНИЕ ПОДСТИЛАЮЩИХ СЛОЕВ И НАБЕТОНОК,СТЯЖЕК ИЗ Ц/П РАСТВОРА ТОЛЩ. ОТ 40ММ И БОЛЕЕ (АР2 Л.22 П.9 ТТ)'Т''*
350 | С204-3101-20'2,12.1,35.0,001*
351 | Е11-11-10'2,12.1,07''УСТРОЙСТВО ПРИМЫКАНИЙ СТЯЖЕК К СТЕНАМ (АР2 Л.22 П.8 ТТ)'100 М''*
352 | С104-701-17'2,2684.0,06.1,03.0,02*
353 | Е11-52-1'2,12''УСТРОЙСТВО ПОКРЫТИЙ ПОЛА ИЗ ПЛИТКИ КЕРАМИЧЕСКОЙ НА КЛЕЮ ПО ЦЕМЕНТНОЙ СТЯЖКЕ'100 М2''*
354 | С101-28701'2,12.1,025*
355 | С101-18300-19'2,12.0,5.0,001*
356 | С412-9005'2,12.0,01.0,125*
357 | П'ТИП ПОЛА П-9Б (71,31 М2)*
358 | Е11-9-2#К=2'71,31'Ж100/Н1=2/101-65200'УСТРОЙСТВО ТЕПЛО- И ЗВУКОИЗОЛЯЦИИ СПЛОШНОЙ ИЗ ПЛИТ ПЕНОПОЛИСТИРОЛЬНЫХ В 2 СЛОЯ 100+30ММ'100 М2 ИЗОЛИРУЕМОЙ ПОВЕРХНОСТИ''*
359 | С104-715'71,31.0,13.1,03*
360 | Е12-15-306'71,31''УСТРОЙСТВО ПАРОИЗОЛЯЦИИ ПРОКЛАДОЧНОЙ В ОДИН СЛОЙ ИЗ ПОЛИЭТИЛЕНОВОЙ ПЛЕНКИ'100 М2 ИЗОЛИРУЕМОЙ ПОВЕРХНОСТИ''*
361 | Е11-11-3'71,31'414-1004-1#414-1006-2'УСТРОЙСТВО СТЯЖЕК БЕТОННЫХ ТОЛЩИНОЙ 20 ММ,БЕТОН С16/20'100 М2''*
362 | Е11-11-4#К=9,4'71,31'Н1=(67-20):5/414-1004-1#414-1006-2'ДОБАВЛЯЕТСЯ ДО ТОЛЩИНЫ СТЯЖКИ 67 ММ'100 М2''*
363 | С117-1911'71,31.0,067.3,25.0,001*
364 | Е6-11-10'71,31.1,35.0,001''АРМИРОВАНИЕ ПОДСТИЛАЮЩИХ СЛОЕВ И НАБЕТОНОК'Т''*
365 | С204-3101-20'71,31.1,35.0,001*
366 | Е11-52-1'71,31''УСТРОЙСТВО ПОКРЫТИЙ ПОЛА ИЗ ПЛИТКИ КЕРАМИЧЕСКОЙ НА КЛЕЮ ПО ЦЕМЕНТНОЙ СТЯЖКЕ'100 М2''*
367 | С101-28701'71,31.1,025*
368 | С101-18300-19'71,31.0,5.0,001*
369 | С412-9005'71,31.0,01.0,125*
370 | П'ТИП ПОЛА П-11 (57,03 М2)*
371 | Е11-1-2'57,03'Ж100/412-1283-4/М120906'УПЛОТНЕНИЕ ГРУНТА ЩЕБНЕМ'100 М2 ПЛОЩАДИ УПЛОТНЕНИЯ''*
372 | С412-120-10А'57,03.0,051*
373 | Е11-2-9'57,03.0,08'414-1004#414-1020-2'УСТРОЙСТВО УПЛОТНЯЕМЫХ ТРАМБОВКАМИ ПОДСТИЛАЮЩИХ СЛОЕВ БЕТОННЫХ'М3''*
374 | Е11-67-1'57,03'414-2004#414-2005'УСТРОЙСТВО ЦЕМЕНТНО-ПЕСЧАНЫХ СТЯЖЕК ТОЛЩИНОЙ 20 ММ ПО БЕТОННОМУ ОСНОВАНИЮ С ПРИМЕНЕНИЕМ УСТАНОВКИ ПБ-1'100 М2''*
375 | Е11-67-3#К=8'57,03'Н1=(60-20):5/414-2004#414-2005'УСТРОЙСТВО ЦЕМЕНТНО-ПЕСЧАНЫХ СТЯЖЕК С ПРИМЕНЕНИЕМ УСТАНОВКИ ПБ-1: ДОБАВЛЯТЬ НА КАЖДЫЕ 5 ММ ИЗМЕНЕНИЯ ТОЛЩИНЫ СТЯЖКИ К НОРМАМ Е11-67-1 ДО СР.ТОЛЩ.60ММ '100 М2''*
376 | Е6-11-10'57,03.1,35.0,001''АРМИРОВАНИЕ ПОДСТИЛАЮЩИХ СЛОЕВ И НАБЕТОНОК,СТЯЖЕК ИЗ Ц/П РАСТВОРА ТОЛЩ. ОТ 40ММ И БОЛЕЕ (АР2 Л.22 П.9 ТТ)'Т''*
377 | С204-3101-20'57,03.1,35.0,001*
378 | Е11-11-10'57,03.1,07''УСТРОЙСТВО ПРИМЫКАНИЙ СТЯЖЕК К СТЕНАМ (АР2 Л.22 П.8 ТТ)'100 М''*
379 | С104-701-17'61,0221.0,06.1,03.0,02*
380 | Е11-114-1'57,03''УСТРОЙСТВО ПОКРЫТИЙ ПОЛОВ ПЛИТАМИ ПОВЫШЕННОЙ ПРОЧНОСТИ ИЗ КЕРАМОГРАНИТА РАЗМЕРОМ 300 Х 300 ММ'100 М2''*
381 | С101-28701'57,03.1,025*
382 | С101-18300-19'57,03.25,92.0,01.0,001*
383 | С101-138063'57,03.1,7.4.0,001*
384 | С412-9005'57,03.0,01.0,2*
385 | П'ТИП ПОЛА П-12 (254,64 М2)*
386 | Е11-9-2'254,64'Ж100/101-65200'УСТРОЙСТВО ТЕПЛО- И ЗВУКОИЗОЛЯЦИИ СПЛОШНОЙ ИЗ ПЛИТ ПЕНОПОЛИСТИРОЛЬНЫХ '100 М2 ИЗОЛИРУЕМОЙ ПОВЕРХНОСТИ''*
387 | С104-715'254,64.0,1.1,03*
388 | Е12-15-306'254,64''УСТРОЙСТВО ПАРОИЗОЛЯЦИИ ПРОКЛАДОЧНОЙ В ОДИН СЛОЙ ИЗ ПОЛИЭТИЛЕНОВОЙ ПЛЕНКИ'100 М2 ИЗОЛИРУЕМОЙ ПОВЕРХНОСТИ''*
389 | Е11-67-2'254,64'414-2004#414-2005'УСТРОЙСТВО ЦЕМЕНТНО-ПЕСЧАНЫХ СТЯЖЕК ТОЛЩИНОЙ 20 ММ ПО ОСНОВАНИЮ ИЗ УТЕПЛИТЕЛЯ С ПРИМЕНЕНИЕМ УСТАНОВКИ ПБ-1'100 М2''*
390 | Е11-67-3#К=9,4'254,64'Н1=(67-20):5/414-2004#414-2005'УСТРОЙСТВО ЦЕМЕНТНО-ПЕСЧАНЫХ СТЯЖЕК С ПРИМЕНЕНИЕМ УСТАНОВКИ ПБ-1: ДОБАВЛЯТЬ НА КАЖДЫЕ 5 ММ ИЗМЕНЕНИЯ ТОЛЩИНЫ СТЯЖКИ К НОРМАМ Е11-67-1 ДО СР.ТОЛЩ.67 ММ '100 М2''*
391 | Е6-11-10'254,64.1,35.0,001''АРМИРОВАНИЕ ПОДСТИЛАЮЩИХ СЛОЕВ И НАБЕТОНОК,СТЯЖЕК ИЗ Ц/П РАСТВОРА ТОЛЩ. ОТ 40ММ И БОЛЕЕ (АР2 Л.22 П.9 ТТ)'Т''*
392 | С204-3101-20'254,64.1,35.0,001*
393 | Е11-11-10'254,64.1,07''УСТРОЙСТВО ПРИМЫКАНИЙ СТЯЖЕК К СТЕНАМ (АР2 Л.22 П.8 ТТ)'100 М''*
394 | С104-701-17'272,4648.0,067.1,03.0,02*
395 | Е11-114-1'254,64''УСТРОЙСТВО ПОКРЫТИЙ ПОЛОВ ПЛИТАМИ ПОВЫШЕННОЙ ПРОЧНОСТИ ИЗ КЕРАМОГРАНИТА РАЗМЕРОМ 300 Х 300 ММ'100 М2''*
396 | С101-28701'254,64.1,025*
397 | С101-18300-19'254,64.25,92.0,01.0,001*
398 | С101-138063'254,64.1,7.4.0,001*
399 | С412-9005'254,64.0,01.0,2*
400 | П'ТИП ПОЛА П-12А (59,53 М2)*
401 | Е11-9-2#К=2'59,53'Ж100/Н1=2/101-65200'УСТРОЙСТВО ТЕПЛО- И ЗВУКОИЗОЛЯЦИИ СПЛОШНОЙ ИЗ ПЛИТ ПЕНОПОЛИСТИРОЛЬНЫХ В 2 СЛОЯ 100+30ММ'100 М2 ИЗОЛИРУЕМОЙ ПОВЕРХНОСТИ''*
402 | С104-715'59,53.0,13.1,03*
403 | Е12-15-306'59,53''УСТРОЙСТВО ПАРОИЗОЛЯЦИИ ПРОКЛАДОЧНОЙ В ОДИН СЛОЙ ИЗ ПОЛИЭТИЛЕНОВОЙ ПЛЕНКИ'100 М2 ИЗОЛИРУЕМОЙ ПОВЕРХНОСТИ''*
404 | Е11-67-2'59,53'414-2004#414-2005'УСТРОЙСТВО ЦЕМЕНТНО-ПЕСЧАНЫХ СТЯЖЕК ТОЛЩИНОЙ 20 ММ ПО ОСНОВАНИЮ ИЗ УТЕПЛИТЕЛЯ С ПРИМЕНЕНИЕМ УСТАНОВКИ ПБ-1'100 М2''*
405 | Е11-67-3#К=9,4'59,53'Н1=(67-20):5/414-2004#414-2005'УСТРОЙСТВО ЦЕМЕНТНО-ПЕСЧАНЫХ СТЯЖЕК С ПРИМЕНЕНИЕМ УСТАНОВКИ ПБ-1: ДОБАВЛЯТЬ НА КАЖДЫЕ 5 ММ ИЗМЕНЕНИЯ ТОЛЩИНЫ СТЯЖКИ К НОРМАМ Е11-67-1 ДО СР.ТОЛЩ.67 ММ '100 М2''*
406 | Е6-11-10'59,53.1,35.0,001''АРМИРОВАНИЕ ПОДСТИЛАЮЩИХ СЛОЕВ И НАБЕТОНОК,СТЯЖЕК ИЗ Ц/П РАСТВОРА ТОЛЩ. ОТ 40ММ И БОЛЕЕ (АР2 Л.22 П.9 ТТ)'Т''*
407 | С204-3101-20'59,53.1,35.0,001*
408 | Е11-11-10'59,53.1,07''УСТРОЙСТВО ПРИМЫКАНИЙ СТЯЖЕК К СТЕНАМ (АР2 Л.22 П.8 ТТ)'100 М''*
409 | С104-701-17'63,6971.0,067.1,03.0,02*
410 | Е11-114-1'59,53''УСТРОЙСТВО ПОКРЫТИЙ ПОЛОВ ПЛИТАМИ ПОВЫШЕННОЙ ПРОЧНОСТИ ИЗ КЕРАМОГРАНИТА РАЗМЕРОМ 300 Х 300 ММ'100 М2''*
411 | С101-28701'59,53.1,025*
412 | С101-18300-19'59,53.25,92.0,01.0,001*
413 | С101-138063'59,53.1,7.4.0,001*
414 | С412-9005'59,53.0,01.0,2*
415 | П'ТИП ПОЛА П-12Б (5,49 М2)*
416 | Е11-9-2'5,49'Ж100/101-65200'УСТРОЙСТВО ТЕПЛО- И ЗВУКОИЗОЛЯЦИИ СПЛОШНОЙ ИЗ ПЛИТ ПЕНОПОЛИСТИРОЛЬНЫХ 100ММ'100 М2 ИЗОЛИРУЕМОЙ ПОВЕРХНОСТИ''*
417 | С104-715'5,49.0,1.1,03*
418 | Е12-15-306'5,49''УСТРОЙСТВО ПАРОИЗОЛЯЦИИ ПРОКЛАДОЧНОЙ В ОДИН СЛОЙ ИЗ ПОЛИЭТИЛЕНОВОЙ ПЛЕНКИ'100 М2 ИЗОЛИРУЕМОЙ ПОВЕРХНОСТИ''*
419 | Е11-67-2'5,49'414-2004#414-2005'УСТРОЙСТВО ЦЕМЕНТНО-ПЕСЧАНЫХ СТЯЖЕК ТОЛЩИНОЙ 20 ММ ПО ОСНОВАНИЮ ИЗ УТЕПЛИТЕЛЯ С ПРИМЕНЕНИЕМ УСТАНОВКИ ПБ-1'100 М2''*
420 | Е11-67-3#К=5,4'5,49'Н1=(47-20):5/414-2004#414-2005'УСТРОЙСТВО ЦЕМЕНТНО-ПЕСЧАНЫХ СТЯЖЕК С ПРИМЕНЕНИЕМ УСТАНОВКИ ПБ-1: ДОБАВЛЯТЬ НА КАЖДЫЕ 5 ММ ИЗМЕНЕНИЯ ТОЛЩИНЫ СТЯЖКИ К НОРМАМ Е11-67-1 ДО СР.ТОЛЩ.47 ММ '100 М2''*
421 | Е6-11-10'5,49.1,35.0,001''АРМИРОВАНИЕ ПОДСТИЛАЮЩИХ СЛОЕВ И НАБЕТОНОК,СТЯЖЕК ИЗ Ц/П РАСТВОРА ТОЛЩ. ОТ 40ММ И БОЛЕЕ (АР2 Л.22 П.9 ТТ)'Т''*
422 | С204-3101-20'5,49.1,35.0,001*
423 | Е11-11-10'5,49.1,07''УСТРОЙСТВО ПРИМЫКАНИЙ СТЯЖЕК К СТЕНАМ (АР2 Л.22 П.8 ТТ)'100 М''*
424 | С104-701-17'5,8743.0,047.1,03.0,02*
425 | Е11-114-1'5,49''УСТРОЙСТВО ПОКРЫТИЙ ПОЛОВ ПЛИТАМИ ПОВЫШЕННОЙ ПРОЧНОСТИ ИЗ КЕРАМОГРАНИТА РАЗМЕРОМ 300 Х 300 ММ'100 М2''*
426 | С101-28701'5,49.1,025*
427 | С101-18300-19'5,49.25,92.0,01.0,001*
428 | С101-138063'5,49.1,7.4.0,001*
429 | С412-9005'5,49.0,01.0,2*
430 | П'ТИП ПОЛА П-12В (3,5 М2)*
431 | Е11-9-2'3,5'Ж100/101-65200'УСТРОЙСТВО ТЕПЛО- И ЗВУКОИЗОЛЯЦИИ СПЛОШНОЙ ИЗ ПЛИТ ПЕНОПОЛИСТИРОЛЬНЫХ 40ММ'100 М2 ИЗОЛИРУЕМОЙ ПОВЕРХНОСТИ''*
432 | С104-715'3,5.0,04.1,03*
433 | Е12-15-306'3,5''УСТРОЙСТВО ПАРОИЗОЛЯЦИИ ПРОКЛАДОЧНОЙ В ОДИН СЛОЙ ИЗ ПОЛИЭТИЛЕНОВОЙ ПЛЕНКИ'100 М2 ИЗОЛИРУЕМОЙ ПОВЕРХНОСТИ''*
434 | Е11-67-2'3,5'414-2004#414-2005'УСТРОЙСТВО ЦЕМЕНТНО-ПЕСЧАНЫХ СТЯЖЕК ТОЛЩИНОЙ 20 ММ ПО ОСНОВАНИЮ ИЗ УТЕПЛИТЕЛЯ С ПРИМЕНЕНИЕМ УСТАНОВКИ ПБ-1'100 М2''*
435 | Е11-67-3#К=9,4'3,5'Н1=(67-20):5/414-2004#414-2005'УСТРОЙСТВО ЦЕМЕНТНО-ПЕСЧАНЫХ СТЯЖЕК С ПРИМЕНЕНИЕМ УСТАНОВКИ ПБ-1: ДОБАВЛЯТЬ НА КАЖДЫЕ 5 ММ ИЗМЕНЕНИЯ ТОЛЩИНЫ СТЯЖКИ К НОРМАМ Е11-67-1 ДО СР.ТОЛЩ.67 ММ '100 М2''*
436 | Е6-11-10'3,5.1,35.0,001''АРМИРОВАНИЕ ПОДСТИЛАЮЩИХ СЛОЕВ И НАБЕТОНОК,СТЯЖЕК ИЗ Ц/П РАСТВОРА ТОЛЩ. ОТ 40ММ И БОЛЕЕ (АР2 Л.22 П.9 ТТ)'Т''*
437 | С204-3101-20'3,5.1,35.0,001*
438 | Е11-11-10'3,5.1,07''УСТРОЙСТВО ПРИМЫКАНИЙ СТЯЖЕК К СТЕНАМ (АР2 Л.22 П.8 ТТ)'100 М''*
439 | С104-701-17'3,745.0,067.1,03.0,02*
440 | Е11-114-1'3,5''УСТРОЙСТВО ПОКРЫТИЙ ПОЛОВ ПЛИТАМИ ПОВЫШЕННОЙ ПРОЧНОСТИ ИЗ КЕРАМОГРАНИТА РАЗМЕРОМ 300 Х 300 ММ'100 М2''*
441 | С101-28701'3,5.1,025*
442 | С101-18300-19'3,5.25,92.0,01.0,001*
443 | С101-138063'3,5.1,7.4.0,001*
444 | С412-9005'3,5.0,01.0,2*
445 | П'ТИП ПОЛА П-13 (57,15 М2)*
446 | Е15-18-3#К=1,2,Т.Ч.П.3.6'57,15'Ж100/Н6=1,2/101-63100'ОБЛИЦОВКА КЕРАМИЧЕСКИМИ ПЛИТКАМИ ПОВЕРХНОСТЕЙ С КАРНИЗНЫМИ, ПЛИНТУСНЫМИ И УГЛОВЫМИ ЭЛЕМЕНТАМИ С СОСТАВЛЕНИЕМ РИСУНКА '100 М2 ПОВЕРХНОСТИ ОБЛИЦОВКИ''*
447 | С101-138063'0,68.57,15.0,01*
448 | С101-138032-6'57,15.0,5.0,001*
449 | С412-9005'57,15.0,01.0,167*
450 | П'ТИП ПОЛА П-14 (64,10 М2)*
451 | Е11-9-2'64,1'Ж100/101-65200'УСТРОЙСТВО ТЕПЛО- И ЗВУКОИЗОЛЯЦИИ СПЛОШНОЙ ИЗ ПЛИТ ПЕНОПОЛИСТИРОЛЬНЫХ 60ММ'100 М2 ИЗОЛИРУЕМОЙ ПОВЕРХНОСТИ''*
452 | С104-715'64,1.0,06.1,03*
453 | Е12-15-306'64,1''УСТРОЙСТВО ПАРОИЗОЛЯЦИИ ПРОКЛАДОЧНОЙ В ОДИН СЛОЙ ИЗ ПОЛИЭТИЛЕНОВОЙ ПЛЕНКИ'100 М2 ИЗОЛИРУЕМОЙ ПОВЕРХНОСТИ''*
454 | Е11-11-3'64,1'414-1004-1#414-1006-2'УСТРОЙСТВО СТЯЖЕК БЕТОННЫХ ТОЛЩИНОЙ 20 ММ,БЕТОН С16/20'100 М2''*
455 | Е11-11-4#К=12'64,1'Н1=(80-20):5/414-1004-1#414-1006-2'ДОБАВЛЯЕТСЯ ДО ТОЛЩИНЫ СТЯЖКИ 80 ММ'100 М2''*
456 | С117-1911'64,1.0,08.3,25.0,001*
457 | Е6-11-10'64,1.1,35.0,001''АРМИРОВАНИЕ ПОДСТИЛАЮЩИХ СЛОЕВ И НАБЕТОНОК'Т''*
458 | С204-3101-20'64,1.1,35.0,001*
459 | Е11-4-11#К=4'64,1'Н1=4'УСТРОЙСТВО ГИДРОИЗОЛЯЦИИ ПОЛОВ В 4 СЛОЯ ИЗ НАПЛАВЛЯЕМЫХ РУЛОННЫХ МАТЕРИАЛОВ'100 М2''*
460 | Е11-4-12#К=4'64,10.1,07'Н1=4'УСТРОЙСТВО ПРИМЫКАНИЙ ПРИ ГИДРОИЗОЛЯЦИИ ПОЛОВ ИЗ НАПЛАВЛЯЕМЫХ РУЛОННЫХ МАТЕРИАЛОВ'100 М ПРИМЫКАНИЙ''*
461 | С117-1421'64,10.30.1,2.0,01+68,587.15.1,2.0,01*
462 | Е13-73-4#К=3'64,1'B/Н2=0/Н3=0/Н1=3'ИСКЛЮЧАЕТСЯ ГРУНТОВАНИЕ ПОД ВТОРОЙ, ТРЕТИЙ И ЧЕТВЕРТЫЙ СЛОЙ ГИДРОИЗОЛЯЦИИ ИЗ РАСЦЕНКИ Е11-4-11'100 М2''*
463 | Е13-73-2#К=3'64,10.1,07.0,3'B/Н2=0/Н3=0/Н1=3'ИСКЛЮЧАЕТСЯ ГРУНТОВАНИЕ ПОД ВТОРОЙ, ТРЕТИЙ И ЧЕТВЕРТЫЙ СЛОЙ ГИДРОИЗОЛЯЦИИ ИЗ РАСЦЕНКИ Е11-4-12'100 М2''*
464 | Е11-67-1'64,1'414-2004#414-2005'УСТРОЙСТВО ЦЕМЕНТНО-ПЕСЧАНЫХ СТЯЖЕК ТОЛЩИНОЙ 20 ММ ПО БЕТОННОМУ ОСНОВАНИЮ С ПРИМЕНЕНИЕМ УСТАНОВКИ ПБ-1'100 М2''*
465 | Е11-67-3#К=5,8'64,1'Н1=(49-20):5/414-2004#414-2005'УСТРОЙСТВО ЦЕМЕНТНО-ПЕСЧАНЫХ СТЯЖЕК С ПРИМЕНЕНИЕМ УСТАНОВКИ ПБ-1: ДОБАВЛЯТЬ НА КАЖДЫЕ 5 ММ ИЗМЕНЕНИЯ ТОЛЩИНЫ СТЯЖКИ К НОРМАМ Е11-67-1 ДО СР.ТОЛЩ.49ММ '100 М2''*
466 | Е6-11-10'64,1.1,35.0,001''АРМИРОВАНИЕ ПОДСТИЛАЮЩИХ СЛОЕВ И НАБЕТОНОК,СТЯЖЕК ИЗ Ц/П РАСТВОРА ТОЛЩ. ОТ 40ММ И БОЛЕЕ (АР2 Л.22 П.9 ТТ)'Т''*
467 | С204-3101-20'64,1.1,35.0,001*
468 | Е11-11-10'64,1.1,07''УСТРОЙСТВО ПРИМЫКАНИЙ СТЯЖЕК К СТЕНАМ (АР2 Л.22 П.8 ТТ)'100 М''*
469 | С104-701-17'68,587.0,049.1,03.0,02*
470 | Е13-73-4'64,1''ГРУНТОВАНИЕ ПОВЕРХНОСТЕЙ ДНИЩ (ПОЛОВ) БЕЗ УКЛОНА'100 М2''*
471 | С113-3512-5'64,1.0,03.0,01.1000*
472 | Е11-52-1'64,1''УСТРОЙСТВО ПОКРЫТИЙ ПОЛА ИЗ ПЛИТКИ КЕРАМИЧЕСКОЙ НА КЛЕЮ ПО ЦЕМЕНТНОЙ СТЯЖКЕ'100 М2''*
473 | С101-28701'64,1.1,025*
474 | С101-18300-19'64,1.0,5.0,001*
475 | С412-9005'64,1.0,01.0,125*
476 | П'ПОЛЫ ВТОРОГО ЭТАЖА*
477 | П'ТИП ПОЛА П-15 (636,55 М2)*
478 | Е11-136-6'636,55.1,07''УСТРОЙСТВО ЗВУКОИЗОЛЯЦИОННОГО СЛОЯ ИЗ ЛЕНТЫ ПОЛИСТИРОЛЬНОЙ ВСПЕНЕННОЙ'100 М''*
479 | С101-20105-А'681,1085.1,01*
480 | Е12-15-306'636,55'Ж100'УСТРОЙСТВО ПАРОИЗОЛЯЦИИ ПРОКЛАДОЧНОЙ В ОДИН СЛОЙ ИЗ ПОЛИЭТИЛЕНОВОЙ ПЛЕНКИ'100 М2 ИЗОЛИРУЕМОЙ ПОВЕРХНОСТИ''*
481 | Е11-67-1'636,55'414-2004#414-2005'УСТРОЙСТВО ЦЕМЕНТНО-ПЕСЧАНЫХ СТЯЖЕК ТОЛЩИНОЙ 20 ММ ПО БЕТОННОМУ ОСНОВАНИЮ С ПРИМЕНЕНИЕМ УСТАНОВКИ ПБ-1'100 М2''*
482 | Е11-67-3#К=8'636,55'Н1=(60-20):5/414-2004#414-2005'УСТРОЙСТВО ЦЕМЕНТНО-ПЕСЧАНЫХ СТЯЖЕК С ПРИМЕНЕНИЕМ УСТАНОВКИ ПБ-1: ДОБАВЛЯТЬ НА КАЖДЫЕ 5 ММ ИЗМЕНЕНИЯ ТОЛЩИНЫ СТЯЖКИ К НОРМАМ Е11-67-1 ДО СР.ТОЛЩ.60ММ '100 М2''*
483 | Е6-11-10'636,55.1,35.0,001''АРМИРОВАНИЕ ПОДСТИЛАЮЩИХ СЛОЕВ И НАБЕТОНОК,СТЯЖЕК ИЗ Ц/П РАСТВОРА ТОЛЩ. ОТ 40ММ И БОЛЕЕ (АР2 Л.22 П.9 ТТ)'Т''*
484 | С204-3101-20'636,55.1,35.0,001*
485 | Е11-11-10'636,55.1,07''УСТРОЙСТВО ПРИМЫКАНИЙ СТЯЖЕК К СТЕНАМ (АР2 Л.22 П.8 ТТ)'100 М''*
486 | С104-701-17'681,1085.0,06.1,03.0,02*
487 | Е11-58-1'636,55''УСТРОЙСТВО ПОКРЫТИЙ ИЗ ПАРКЕТА ШТУЧНОГО НА КЛЕЮ БЕЗ ФРИЗА'100 М2 ПОКРЫТИЯ''*
488 | С101-999-1115'636,55.1,02*
489 | С101-138063'636,55.0,24.0,01*
490 | Е62-47-1'636,55''ГРУНТОВАНИЕ ПАРКЕТНЫХ ПОЛОВ (АР2 Л.22 П.12 ТТ)'100 М2''*
491 | Е15-171-2'636,55''ПОКРЫТИЕ ПОЛОВ ЛАКОМ ПО ОГРУНТОВАННОЙ ИЛИ ОКРАШЕННОЙ ПОВЕРХНОСТИ ЗА 2 РАЗА (АР2 Л.22 П.12 ТТ)'100 М2 ОТДЕЛЫВАЕМОЙ ПОВЕРХНОСТИ''*
492 | С101-50701'636,55.0,0208.0,01*
493 | П'ТИП ПОЛА П-16 (202,92 М2)*
494 | Е11-136-6'202,92.1,07''УСТРОЙСТВО ЗВУКОИЗОЛЯЦИОННОГО СЛОЯ ИЗ ЛЕНТЫ ПОЛИСТИРОЛЬНОЙ ВСПЕНЕННОЙ'100 М''*
495 | С101-20105-А'217,1244.1,01*
496 | Е11-9-2'18,34'101-65200'УСТРОЙСТВО ТЕПЛО- И ЗВУКОИЗОЛЯЦИИ СПЛОШНОЙ ИЗ ПЛИТ ИТЭП ТОЛЩ.20ММ (ДЛЯ ПОМ.22, АР2 ИЗМ.1 Л.22 П.27 Т.ТР.)'100 М2 ИЗОЛИРУЕМОЙ ПОВЕРХНОСТИ''*
497 | С101-20110-1Х'18,34.1,03*
498 | Е12-15-306'202,92'Ж100'УСТРОЙСТВО ПАРОИЗОЛЯЦИИ ПРОКЛАДОЧНОЙ В ОДИН СЛОЙ ИЗ ПОЛИЭТИЛЕНОВОЙ ПЛЕНКИ'100 М2 ИЗОЛИРУЕМОЙ ПОВЕРХНОСТИ''*
499 | Е11-67-1'202,92-18,34'414-2004#414-2005'УСТРОЙСТВО ЦЕМЕНТНО-ПЕСЧАНЫХ СТЯЖЕК ТОЛЩИНОЙ 20 ММ ПО БЕТОННОМУ ОСНОВАНИЮ С ПРИМЕНЕНИЕМ УСТАНОВКИ ПБ-1'100 М2''*
500 | Е11-67-3#К=10'202,92-18,34'Н1=(70-20):5/414-2004#414-2005'УСТРОЙСТВО ЦЕМЕНТНО-ПЕСЧАНЫХ СТЯЖЕК С ПРИМЕНЕНИЕМ УСТАНОВКИ ПБ-1: ДОБАВЛЯТЬ НА КАЖДЫЕ 5 ММ ИЗМЕНЕНИЯ ТОЛЩИНЫ СТЯЖКИ К НОРМАМ Е11-67-1 ДО СР.ТОЛЩ.70ММ '100 М2''*
501 | Е11-67-2'18,34'414-2004#414-2005'УСТРОЙСТВО ЦЕМЕНТНО-ПЕСЧАНЫХ СТЯЖЕК ТОЛЩИНОЙ 20 ММ ПО ОСНОВАНИЮ ИЗ УТЕПЛИТЕЛЯ С ПРИМЕНЕНИЕМ УСТАНОВКИ ПБ-1 (ДЛЯ ПОМ.22)'100 М2''*
502 | Е11-67-3#К=7'18,34'Н1=(55-20):5/414-2004#414-2005'УСТРОЙСТВО ЦЕМЕНТНО-ПЕСЧАНЫХ СТЯЖЕК С ПРИМЕНЕНИЕМ УСТАНОВКИ ПБ-1: ДОБАВЛЯТЬ НА КАЖДЫЕ 5 ММ ИЗМЕНЕНИЯ ТОЛЩИНЫ СТЯЖКИ К НОРМАМ Е11-67-1 ДО СР.ТОЛЩ.55ММ (ДЛЯ ПОМ.22, П.27 Т.ТР. АР2 ИЗМ.1 Л.22)'100 М2''*
503 | Е6-11-10'202,92.1,35.0,001''АРМИРОВАНИЕ ПОДСТИЛАЮЩИХ СЛОЕВ И НАБЕТОНОК,СТЯЖЕК ИЗ Ц/П РАСТВОРА ТОЛЩ. ОТ 40ММ И БОЛЕЕ (АР2 Л.22 П.9 ТТ)'Т''*
504 | С204-3101-20'202,92.1,35.0,001*
505 | Е11-11-10'202,92.1,07''УСТРОЙСТВО ПРИМЫКАНИЙ СТЯЖЕК К СТЕНАМ (АР2 Л.22 П.8 ТТ)'100 М''*
506 | С104-701-17'217,1244.0,07.1,03.0,02*
507 | Е26-129-3'28,3'101-21603'ГЕРМЕТИЗАЦИЯ ШВОВ ГОРИЗОНТАЛЬНЫХ С ЛЕСОВ (ДЛЯ ПОМ.22, П.8 Т.ТР. АР2 ИЗМ.1 Л.22)'100 М ШВОВ''*
508 | СВ-АК-Х#П.379'18,3.16,3.280.0,01:290*
509 | Е13-73-4'202,92''ГРУНТОВАНИЕ ПОВЕРХНОСТЕЙ ДНИЩ (ПОЛОВ) БЕЗ УКЛОНА'100 М2''*
510 | С113-3512-5'202,92.0,03.0,01.1000*
511 | Е11-36-1'202,92'101-56200'УСТРОЙСТВО ПОКРЫТИЙ ПОЛИВИНИЛХЛОРИДНЫХ НА КЛЕЮ'100 М2''*
512 | С101-56630'202,92.105,6.0,01*
513 | П'ТИП ПОЛА П-17 (109,6 М2)*
514 | Е11-136-6'109,6.1,07''УСТРОЙСТВО ЗВУКОИЗОЛЯЦИОННОГО СЛОЯ ИЗ ЛЕНТЫ ПОЛИСТИРОЛЬНОЙ ВСПЕНЕННОЙ'100 М''*
515 | С101-20105-А'117,272.1,01*
516 | Е12-15-306'109,6'Ж100'УСТРОЙСТВО ПАРОИЗОЛЯЦИИ ПРОКЛАДОЧНОЙ В ОДИН СЛОЙ ИЗ ПОЛИЭТИЛЕНОВОЙ ПЛЕНКИ'100 М2 ИЗОЛИРУЕМОЙ ПОВЕРХНОСТИ''*
517 | Е11-67-1'109,6'414-2004#414-2005'УСТРОЙСТВО ЦЕМЕНТНО-ПЕСЧАНЫХ СТЯЖЕК ТОЛЩИНОЙ 20 ММ ПО БЕТОННОМУ ОСНОВАНИЮ С ПРИМЕНЕНИЕМ УСТАНОВКИ ПБ-1'100 М2''*
518 | Е11-67-3#К=8,4'109,6'Н1=(62-20):5/414-2004#414-2005'УСТРОЙСТВО ЦЕМЕНТНО-ПЕСЧАНЫХ СТЯЖЕК С ПРИМЕНЕНИЕМ УСТАНОВКИ ПБ-1: ДОБАВЛЯТЬ НА КАЖДЫЕ 5 ММ ИЗМЕНЕНИЯ ТОЛЩИНЫ СТЯЖКИ К НОРМАМ Е11-67-1 ДО СР.ТОЛЩ.62ММ '100 М2''*
519 | Е6-11-10'109,6.1,35.0,001''АРМИРОВАНИЕ ПОДСТИЛАЮЩИХ СЛОЕВ И НАБЕТОНОК,СТЯЖЕК ИЗ Ц/П РАСТВОРА ТОЛЩ. ОТ 40ММ И БОЛЕЕ (АР2 Л.22 П.9 ТТ)'Т''*
520 | С204-3101-20'109,6.1,35.0,001*
521 | Е11-11-10'109,6.1,07''УСТРОЙСТВО ПРИМЫКАНИЙ СТЯЖЕК К СТЕНАМ (АР2 Л.22 П.8 ТТ)'100 М''*
522 | С104-701-17'117,272.0,062.1,03.0,02*
523 | Е11-52-1'109,6''УСТРОЙСТВО ПОКРЫТИЙ ПОЛА ИЗ ПЛИТКИ КЕРАМИЧЕСКОЙ НА КЛЕЮ ПО ЦЕМЕНТНОЙ СТЯЖКЕ'100 М2''*
524 | С101-28701'109,6.1,025*
525 | С101-18300-19'109,6.0,5.0,001*
526 | С412-9005'109,6.0,01.0,125*
527 | П'ТИП ПОЛА П-18 (5,06 М2)*
528 | Е11-67-1'5,06'Ж100/414-2004#414-2005'УСТРОЙСТВО ЦЕМЕНТНО-ПЕСЧАНЫХ СТЯЖЕК ТОЛЩИНОЙ 20 ММ ПО БЕТОННОМУ ОСНОВАНИЮ С ПРИМЕНЕНИЕМ УСТАНОВКИ ПБ-1'100 М2''*
529 | Е11-67-3#К=3,4'5,06'Н1=(37-20):5/414-2004#414-2005'УСТРОЙСТВО ЦЕМЕНТНО-ПЕСЧАНЫХ СТЯЖЕК С ПРИМЕНЕНИЕМ УСТАНОВКИ ПБ-1: ДОБАВЛЯТЬ НА КАЖДЫЕ 5 ММ ИЗМЕНЕНИЯ ТОЛЩИНЫ СТЯЖКИ К НОРМАМ Е11-67-1 ДО СР.ТОЛЩ.37ММ '100 М2''*
530 | Е11-11-10'5,06.1,07''УСТРОЙСТВО ПРИМЫКАНИЙ СТЯЖЕК К СТЕНАМ (АР2 Л.22 П.8 ТТ)'100 М''*
531 | С104-701-17'5,4142.0,037.1,03.0,02*
532 | Е11-4-11#К=2'5,06'Н1=2/101-86152#101-86231-А'УСТРОЙСТВО ГИДРОИЗОЛЯЦИИ ПОЛОВ В 2 СЛОЯ ИЗ НАПЛАВЛЯЕМЫХ РУЛОННЫХ МАТЕРИАЛОВ'100 М2''*
533 | Е11-4-12#К=2'5,06.1,07'Н1=2'УСТРОЙСТВО ПРИМЫКАНИЙ ПРИ ГИДРОИЗОЛЯЦИИ ПОЛОВ ИЗ НАПЛАВЛЯЕМЫХ РУЛОННЫХ МАТЕРИАЛОВ (АР2 Л.22 П.4 ТТ)'100 М ПРИМЫКАНИЙ''*
534 | Е13-73-4'5,06'B/Н2=0/Н3=0'ИСКЛЮЧАЕТСЯ ГРУНТОВАНИЕ ПОД ВТОРОЙ СЛОЙ ГИДРОИЗОЛЯЦИИ ИЗ РАСЦЕНКИ Е11-4-11'100 М2''*
535 | Е13-73-2'5,4142.0,3'B/Н2=0/Н3=0'ИСКЛЮЧАЕТСЯ ГРУНТОВАНИЕ ПОД ВТОРОЙ СЛОЙ ГИДРОИЗОЛЯЦИИ ИЗ РАСЦЕНКИ Е11-4-12'100 М2''*
536 | Е11-67-1'5,06'414-2004#414-2005'УСТРОЙСТВО ЦЕМЕНТНО-ПЕСЧАНЫХ СТЯЖЕК ТОЛЩИНОЙ 20 ММ ПО БЕТОННОМУ ОСНОВАНИЮ С ПРИМЕНЕНИЕМ УСТАНОВКИ ПБ-1'100 М2''*
537 | Е11-52-1'5,06''УСТРОЙСТВО ПОКРЫТИЙ ПОЛА ИЗ ПЛИТКИ КЕРАМИЧЕСКОЙ НА КЛЕЮ ПО ЦЕМЕНТНОЙ СТЯЖКЕ'100 М2''*
538 | С101-28701'5,06.1,025*
539 | С101-18300-19'5,06.0,5.0,001*
540 | С412-9005'5,06.0,01.0,125*
541 | П'ТИП ПОЛА П-19 (241,37 М2)*
542 | Е11-136-6'241,37.1,07''УСТРОЙСТВО ЗВУКОИЗОЛЯЦИОННОГО СЛОЯ ИЗ ЛЕНТЫ ПОЛИСТИРОЛЬНОЙ ВСПЕНЕННОЙ'100 М''*
543 | С101-20105-А'258,2659.1,01*
544 | Е12-15-306'241,37''УСТРОЙСТВО ПАРОИЗОЛЯЦИИ ПРОКЛАДОЧНОЙ В ОДИН СЛОЙ ИЗ ПОЛИЭТИЛЕНОВОЙ ПЛЕНКИ'100 М2 ИЗОЛИРУЕМОЙ ПОВЕРХНОСТИ''*
545 | Е11-67-1'241,37'Ж100/414-2004#414-2005'УСТРОЙСТВО ЦЕМЕНТНО-ПЕСЧАНЫХ СТЯЖЕК ТОЛЩИНОЙ 20 ММ ПО БЕТОННОМУ ОСНОВАНИЮ С ПРИМЕНЕНИЕМ УСТАНОВКИ ПБ-1'100 М2''*
546 | Е11-67-3#К=8,4'241,37'Н1=(62-20):5/414-2004#414-2005'УСТРОЙСТВО ЦЕМЕНТНО-ПЕСЧАНЫХ СТЯЖЕК С ПРИМЕНЕНИЕМ УСТАНОВКИ ПБ-1: ДОБАВЛЯТЬ НА КАЖДЫЕ 5 ММ ИЗМЕНЕНИЯ ТОЛЩИНЫ СТЯЖКИ К НОРМАМ Е11-67-1 ДО СР.ТОЛЩ.62ММ '100 М2''*
547 | Е6-11-10'241,37.1,35.0,001''АРМИРОВАНИЕ ПОДСТИЛАЮЩИХ СЛОЕВ И НАБЕТОНОК,СТЯЖЕК ИЗ Ц/П РАСТВОРА ТОЛЩ. ОТ 40ММ И БОЛЕЕ (АР2 Л.22 П.9 ТТ)'Т''*
548 | С204-3101-20'241,37.1,35.0,001*
549 | Е11-11-10'241,37.1,07''УСТРОЙСТВО ПРИМЫКАНИЙ СТЯЖЕК К СТЕНАМ (АР2 Л.22 П.8 ТТ)'100 М''*
550 | С104-701-17'258,2659.0,062.1,03.0,02*
551 | Е11-114-1'241,37''УСТРОЙСТВО ПОКРЫТИЙ ПОЛОВ ПЛИТАМИ ПОВЫШЕННОЙ ПРОЧНОСТИ ИЗ КЕРАМОГРАНИТА РАЗМЕРОМ 300 Х 300 ММ'100 М2''*
552 | С101-28701'241,37.1,025*
553 | С101-18300-19'241,37.25,92.0,01.0,001*
554 | С101-138063'241,37.1,7.4.0,001*
555 | С412-9005'241,37.0,01.0,2*
556 | П'ТИП ПОЛА П-19 (26,24 М2)*
557 | Е11-136-6'26,24.1,07''УСТРОЙСТВО ЗВУКОИЗОЛЯЦИОННОГО СЛОЯ ИЗ ЛЕНТЫ ПОЛИСТИРОЛЬНОЙ ВСПЕНЕННОЙ'100 М''*
558 | С101-20105-А'28,0768.1,01*
559 | Е12-15-306'26,24'Ж100'УСТРОЙСТВО ПАРОИЗОЛЯЦИИ ПРОКЛАДОЧНОЙ В ОДИН СЛОЙ ИЗ ПОЛИЭТИЛЕНОВОЙ ПЛЕНКИ'100 М2 ИЗОЛИРУЕМОЙ ПОВЕРХНОСТИ''*
560 | Е11-67-1'26,24'414-2004#414-2005'УСТРОЙСТВО ЦЕМЕНТНО-ПЕСЧАНЫХ СТЯЖЕК ТОЛЩИНОЙ 20 ММ ПО БЕТОННОМУ ОСНОВАНИЮ С ПРИМЕНЕНИЕМ УСТАНОВКИ ПБ-1'100 М2''*
561 | Е11-67-3#К=12,4'26,24'Н1=(82-20):5/414-2004#414-2005'УСТРОЙСТВО ЦЕМЕНТНО-ПЕСЧАНЫХ СТЯЖЕК С ПРИМЕНЕНИЕМ УСТАНОВКИ ПБ-1: ДОБАВЛЯТЬ НА КАЖДЫЕ 5 ММ ИЗМЕНЕНИЯ ТОЛЩИНЫ СТЯЖКИ К НОРМАМ Е11-67-1 ДО СР.ТОЛЩ.82ММ '100 М2''*
562 | Е6-11-10'26,24.1,35.0,001''АРМИРОВАНИЕ ПОДСТИЛАЮЩИХ СЛОЕВ И НАБЕТОНОК,СТЯЖЕК ИЗ Ц/П РАСТВОРА ТОЛЩ. ОТ 40ММ И БОЛЕЕ (АР2 Л.22 П.9 ТТ)'Т''*
563 | С204-3101-20'26,24.1,35.0,001*
564 | Е11-11-10'26,24.1,07''УСТРОЙСТВО ПРИМЫКАНИЙ СТЯЖЕК К СТЕНАМ (АР2 Л.22 П.8 ТТ)'100 М''*
565 | С104-701-17'28,0768.0,082.1,03.0,02*
566 | Е11-114-1'26,24''УСТРОЙСТВО ПОКРЫТИЙ ПОЛОВ ПЛИТАМИ ПОВЫШЕННОЙ ПРОЧНОСТИ ИЗ КЕРАМОГРАНИТА РАЗМЕРОМ 300 Х 300 ММ'100 М2''*
567 | С101-28701'26,24.1,025*
568 | С101-18300-19'26,24.25,92.0,01.0,001*
569 | С101-138063'26,24.1,7.4.0,001*
570 | С412-9005'26,24.0,01.0,2*
571 | П'ПОЛЫ ТРЕТЬЕГО ЭТАЖА*
572 | П'ТИП ПОЛА П-21 (583,08 М2)*
573 | Е11-136-6'583,08.1,07''УСТРОЙСТВО ЗВУКОИЗОЛЯЦИОННОГО СЛОЯ ИЗ ЛЕНТЫ ПОЛИСТИРОЛЬНОЙ ВСПЕНЕННОЙ'100 М''*
574 | С101-20105-А'623,8956.1,01*
575 | Е12-15-306'583,08'Ж100'УСТРОЙСТВО ПАРОИЗОЛЯЦИИ ПРОКЛАДОЧНОЙ В ОДИН СЛОЙ ИЗ ПОЛИЭТИЛЕНОВОЙ ПЛЕНКИ'100 М2 ИЗОЛИРУЕМОЙ ПОВЕРХНОСТИ''*
576 | Е11-67-1'583,08'414-2004#414-2005'УСТРОЙСТВО ЦЕМЕНТНО-ПЕСЧАНЫХ СТЯЖЕК ТОЛЩИНОЙ 20 ММ ПО БЕТОННОМУ ОСНОВАНИЮ С ПРИМЕНЕНИЕМ УСТАНОВКИ ПБ-1'100 М2''*
577 | Е11-67-3#К=8'583,08'Н1=(60-20):5/414-2004#414-2005'УСТРОЙСТВО ЦЕМЕНТНО-ПЕСЧАНЫХ СТЯЖЕК С ПРИМЕНЕНИЕМ УСТАНОВКИ ПБ-1: ДОБАВЛЯТЬ НА КАЖДЫЕ 5 ММ ИЗМЕНЕНИЯ ТОЛЩИНЫ СТЯЖКИ К НОРМАМ Е11-67-1 ДО СР.ТОЛЩ.60ММ '100 М2''*
578 | Е6-11-10'583,08.1,35.0,001''АРМИРОВАНИЕ ПОДСТИЛАЮЩИХ СЛОЕВ И НАБЕТОНОК,СТЯЖЕК ИЗ Ц/П РАСТВОРА ТОЛЩ. ОТ 40ММ И БОЛЕЕ (АР2 Л.22 П.9 ТТ)'Т''*
579 | С204-3101-20'583,08.1,35.0,001*
580 | Е11-11-10'583,08.1,07''УСТРОЙСТВО ПРИМЫКАНИЙ СТЯЖЕК К СТЕНАМ (АР2 Л.22 П.8 ТТ)'100 М''*
581 | С104-701-17'623,8956.0,06.1,03.0,02*
582 | Е11-58-1'583,08''УСТРОЙСТВО ПОКРЫТИЙ ИЗ ПАРКЕТА ШТУЧНОГО НА КЛЕЮ БЕЗ ФРИЗА'100 М2 ПОКРЫТИЯ''*
583 | С101-999-1115'583,08.1,02*
584 | С101-138063'583,08.0,24.0,01*
585 | Е62-47-1'583,08''ГРУНТОВАНИЕ ПАРКЕТНЫХ ПОЛОВ (АР2 Л.22 П.12 ТТ)'100 М2''*
586 | Е15-171-2'583,08''ПОКРЫТИЕ ПОЛОВ ЛАКОМ ПО ОГРУНТОВАННОЙ ИЛИ ОКРАШЕННОЙ ПОВЕРХНОСТИ ЗА 2 РАЗА (АР2 Л.22 П.12 ТТ)'100 М2 ОТДЕЛЫВАЕМОЙ ПОВЕРХНОСТИ''*
587 | С101-50701'583,08.0,0208.0,01*
588 | П'ТИП ПОЛА П-22 (133,23 М2)*
589 | Е11-136-6'133,23.1,07''УСТРОЙСТВО ЗВУКОИЗОЛЯЦИОННОГО СЛОЯ ИЗ ЛЕНТЫ ПОЛИСТИРОЛЬНОЙ ВСПЕНЕННОЙ'100 М''*
590 | С101-20105-А'142,5561.1,01*
591 | Е12-15-306'133,23'Ж100'УСТРОЙСТВО ПАРОИЗОЛЯЦИИ ПРОКЛАДОЧНОЙ В ОДИН СЛОЙ ИЗ ПОЛИЭТИЛЕНОВОЙ ПЛЕНКИ'100 М2 ИЗОЛИРУЕМОЙ ПОВЕРХНОСТИ''*
592 | Е11-67-1'133,23'414-2004#414-2005'УСТРОЙСТВО ЦЕМЕНТНО-ПЕСЧАНЫХ СТЯЖЕК ТОЛЩИНОЙ 20 ММ ПО БЕТОННОМУ ОСНОВАНИЮ С ПРИМЕНЕНИЕМ УСТАНОВКИ ПБ-1'100 М2''*
593 | Е11-67-3#К=10'133,23'Н1=(70-20):5/414-2004#414-2005'УСТРОЙСТВО ЦЕМЕНТНО-ПЕСЧАНЫХ СТЯЖЕК С ПРИМЕНЕНИЕМ УСТАНОВКИ ПБ-1: ДОБАВЛЯТЬ НА КАЖДЫЕ 5 ММ ИЗМЕНЕНИЯ ТОЛЩИНЫ СТЯЖКИ К НОРМАМ Е11-67-1 ДО СР.ТОЛЩ.70ММ '100 М2''*
594 | Е6-11-10'133,23.1,35.0,001''АРМИРОВАНИЕ ПОДСТИЛАЮЩИХ СЛОЕВ И НАБЕТОНОК,СТЯЖЕК ИЗ Ц/П РАСТВОРА ТОЛЩ. ОТ 40ММ И БОЛЕЕ (АР2 Л.22 П.9 ТТ)'Т''*
595 | С204-3101-20'133,23.1,35.0,001*
596 | Е11-11-10'133,23.1,07''УСТРОЙСТВО ПРИМЫКАНИЙ СТЯЖЕК К СТЕНАМ (АР2 Л.22 П.8 ТТ)'100 М''*
597 | С104-701-17'142,5561.0,07.1,03.0,02*
598 | Е13-73-4'133,23''ГРУНТОВАНИЕ ПОВЕРХНОСТЕЙ ДНИЩ (ПОЛОВ) БЕЗ УКЛОНА'100 М2''*
599 | С113-3512-5'133,23.0,03.0,01.1000*
600 | Е11-36-1'133,23'101-56200'УСТРОЙСТВО ПОКРЫТИЙ ПОЛИВИНИЛХЛОРИДНЫХ НА КЛЕЮ'100 М2''*
601 | С101-56630'133,23.105,6.0,01*
602 | П'ТИП ПОЛА П-23 (83,55 М2)*
603 | Е11-136-6'83,55.1,07''УСТРОЙСТВО ЗВУКОИЗОЛЯЦИОННОГО СЛОЯ ИЗ ЛЕНТЫ ПОЛИСТИРОЛЬНОЙ ВСПЕНЕННОЙ'100 М''*
604 | С101-20105-А'89,3985.1,01*
605 | Е12-15-306'83,55'Ж100'УСТРОЙСТВО ПАРОИЗОЛЯЦИИ ПРОКЛАДОЧНОЙ В ОДИН СЛОЙ ИЗ ПОЛИЭТИЛЕНОВОЙ ПЛЕНКИ'100 М2 ИЗОЛИРУЕМОЙ ПОВЕРХНОСТИ''*
606 | Е11-67-1'83,55'414-2004#414-2005'УСТРОЙСТВО ЦЕМЕНТНО-ПЕСЧАНЫХ СТЯЖЕК ТОЛЩИНОЙ 20 ММ ПО БЕТОННОМУ ОСНОВАНИЮ С ПРИМЕНЕНИЕМ УСТАНОВКИ ПБ-1'100 М2''*
607 | Е11-67-3#К=8,4'83,55'Н1=(62-20):5/414-2004#414-2005'УСТРОЙСТВО ЦЕМЕНТНО-ПЕСЧАНЫХ СТЯЖЕК С ПРИМЕНЕНИЕМ УСТАНОВКИ ПБ-1: ДОБАВЛЯТЬ НА КАЖДЫЕ 5 ММ ИЗМЕНЕНИЯ ТОЛЩИНЫ СТЯЖКИ К НОРМАМ Е11-67-1 ДО СР.ТОЛЩ.62ММ '100 М2''*
608 | Е6-11-10'83,55.1,35.0,001''АРМИРОВАНИЕ ПОДСТИЛАЮЩИХ СЛОЕВ И НАБЕТОНОК,СТЯЖЕК ИЗ Ц/П РАСТВОРА ТОЛЩ. ОТ 40ММ И БОЛЕЕ (АР2 Л.22 П.9 ТТ)'Т''*
609 | С204-3101-20'83,55.1,35.0,001*
610 | Е11-11-10'83,55.1,07''УСТРОЙСТВО ПРИМЫКАНИЙ СТЯЖЕК К СТЕНАМ (АР2 Л.22 П.8 ТТ)'100 М''*
611 | С104-701-17'89,3985.0,062.1,03.0,02*
612 | Е11-52-1'83,55''УСТРОЙСТВО ПОКРЫТИЙ ПОЛА ИЗ ПЛИТКИ КЕРАМИЧЕСКОЙ НА КЛЕЮ ПО ЦЕМЕНТНОЙ СТЯЖКЕ'100 М2''*
613 | С101-28701'83,55.1,025*
614 | С101-18300-19'83,55.0,5.0,001*
615 | С412-9005'83,55.0,01.0,125*
616 | П'ТИП ПОЛА П-24 (192,75 М2)*
617 | Е11-136-6'192,75.1,07''УСТРОЙСТВО ЗВУКОИЗОЛЯЦИОННОГО СЛОЯ ИЗ ЛЕНТЫ ПОЛИСТИРОЛЬНОЙ ВСПЕНЕННОЙ'100 М''*
618 | С101-20105-А'206,2425.1,01*
619 | Е12-15-306'192,75'Ж100'УСТРОЙСТВО ПАРОИЗОЛЯЦИИ ПРОКЛАДОЧНОЙ В ОДИН СЛОЙ ИЗ ПОЛИЭТИЛЕНОВОЙ ПЛЕНКИ'100 М2 ИЗОЛИРУЕМОЙ ПОВЕРХНОСТИ''*
620 | Е11-67-1'192,75'414-2004#414-2005'УСТРОЙСТВО ЦЕМЕНТНО-ПЕСЧАНЫХ СТЯЖЕК ТОЛЩИНОЙ 20 ММ ПО БЕТОННОМУ ОСНОВАНИЮ С ПРИМЕНЕНИЕМ УСТАНОВКИ ПБ-1'100 М2''*
621 | Е11-67-3#К=8,4'192,75'Н1=(62-20):5/414-2004#414-2005'УСТРОЙСТВО ЦЕМЕНТНО-ПЕСЧАНЫХ СТЯЖЕК С ПРИМЕНЕНИЕМ УСТАНОВКИ ПБ-1: ДОБАВЛЯТЬ НА КАЖДЫЕ 5 ММ ИЗМЕНЕНИЯ ТОЛЩИНЫ СТЯЖКИ К НОРМАМ Е11-67-1 ДО СР.ТОЛЩ.62ММ '100 М2''*
622 | Е6-11-10'192,75.1,35.0,001''АРМИРОВАНИЕ ПОДСТИЛАЮЩИХ СЛОЕВ И НАБЕТОНОК,СТЯЖЕК ИЗ Ц/П РАСТВОРА ТОЛЩ. ОТ 40ММ И БОЛЕЕ (АР2 Л.22 П.9 ТТ)'Т''*
623 | С204-3101-20'192,75.1,35.0,001*
624 | Е11-11-10'192,75.1,07''УСТРОЙСТВО ПРИМЫКАНИЙ СТЯЖЕК К СТЕНАМ (АР2 Л.22 П.8 ТТ)'100 М''*
625 | С104-701-17'206,2425.0,062.1,03.0,02*
626 | Е11-114-1'192,75''УСТРОЙСТВО ПОКРЫТИЙ ПОЛОВ ПЛИТАМИ ПОВЫШЕННОЙ ПРОЧНОСТИ ИЗ КЕРАМОГРАНИТА РАЗМЕРОМ 300 Х 300 ММ'100 М2''*
627 | С101-28701'192,75.1,025*
628 | С101-18300-19'192,75.25,92.0,01.0,001*
629 | С101-138063'192,75.1,7.4.0,001*
630 | С412-9005'192,75.0,01.0,2*
631 | П'ТИП ПОЛА П-24А (26,24 М2)*
632 | Е11-136-6'26,24.1,07''УСТРОЙСТВО ЗВУКОИЗОЛЯЦИОННОГО СЛОЯ ИЗ ЛЕНТЫ ПОЛИСТИРОЛЬНОЙ ВСПЕНЕННОЙ'100 М''*
633 | С101-20105-А'28,0768.1,01*
634 | Е12-15-306'26,24'Ж100'УСТРОЙСТВО ПАРОИЗОЛЯЦИИ ПРОКЛАДОЧНОЙ В ОДИН СЛОЙ ИЗ ПОЛИЭТИЛЕНОВОЙ ПЛЕНКИ'100 М2 ИЗОЛИРУЕМОЙ ПОВЕРХНОСТИ''*
635 | Е11-67-1'26,24'414-2004#414-2005'УСТРОЙСТВО ЦЕМЕНТНО-ПЕСЧАНЫХ СТЯЖЕК ТОЛЩИНОЙ 20 ММ ПО БЕТОННОМУ ОСНОВАНИЮ С ПРИМЕНЕНИЕМ УСТАНОВКИ ПБ-1'100 М2''*
636 | Е11-67-3#К=12,4'26,24'Н1=(82-20):5/414-2004#414-2005'УСТРОЙСТВО ЦЕМЕНТНО-ПЕСЧАНЫХ СТЯЖЕК С ПРИМЕНЕНИЕМ УСТАНОВКИ ПБ-1: ДОБАВЛЯТЬ НА КАЖДЫЕ 5 ММ ИЗМЕНЕНИЯ ТОЛЩИНЫ СТЯЖКИ К НОРМАМ Е11-67-1 ДО СР.ТОЛЩ.82ММ '100 М2''*
637 | Е6-11-10'26,24.1,35.0,001''АРМИРОВАНИЕ ПОДСТИЛАЮЩИХ СЛОЕВ И НАБЕТОНОК,СТЯЖЕК ИЗ Ц/П РАСТВОРА ТОЛЩ. ОТ 40ММ И БОЛЕЕ (АР2 Л.22 П.9 ТТ)'Т''*
638 | С204-3101-20'26,24.1,35.0,001*
639 | Е11-11-10'26,24.1,07''УСТРОЙСТВО ПРИМЫКАНИЙ СТЯЖЕК К СТЕНАМ (АР2 Л.22 П.8 ТТ)'100 М''*
640 | С104-701-17'28,0768.0,082.1,03.0,02*
641 | Е11-114-1'26,24''УСТРОЙСТВО ПОКРЫТИЙ ПОЛОВ ПЛИТАМИ ПОВЫШЕННОЙ ПРОЧНОСТИ ИЗ КЕРАМОГРАНИТА РАЗМЕРОМ 300 Х 300 ММ'100 М2''*
642 | С101-28701'26,24.1,025*
643 | С101-18300-19'26,24.25,92.0,01.0,001*
644 | С101-138063'26,24.1,7.4.0,001*
645 | С412-9005'26,24.0,01.0,2*
646 | П'ТИП ПОЛА П-10,ТИП ПОЛА П-20 (1-ЫЙ И 2-ОЙ ЭТАЖИ)*
647 | П'ДЕТАЛЬ А,В.ПЛОЩАДКИ (121,92+57,60 М2)*
648 | Е11-67-1'57,6'Ж100/414-2004#414-2005'УСТРОЙСТВО ЦЕМЕНТНО-ПЕСЧАНЫХ СТЯЖЕК ТОЛЩИНОЙ 20 ММ ПО БЕТОННОМУ ОСНОВАНИЮ С ПРИМЕНЕНИЕМ УСТАНОВКИ ПБ-1'100 М2''*
649 | Е11-67-3#К=1,6'57,6'Н1=(28-20):5/414-2004#414-2005'ДОБАВЛЯЕТСЯ ДО ТОЛЩИНЫ СТЯЖКИ 28 ММ'100 М2''*
650 | Е11-11-10'57,6.1,07''УСТРОЙСТВО ПРИМЫКАНИЙ СТЯЖЕК К СТЕНАМ (АР2 Л.22 П.8 ТТ)'100 М''*
651 | С104-701-17'61,632.0,062.1,03.0,02*
652 | Е11-52-1'121,92+57,6'Ж100/101-138064#101-138063=1,7.4.0,001.100'УСТРОЙСТВО ПОКРЫТИЙ ПОЛА ИЗ ПЛИТКИ КЕРАМИЧЕСКОЙ НА КЛЕЮ ПО ЦЕМЕНТНОЙ СТЯЖКЕ'100 М2''*
653 | С101-138032-6'179,52.0,5.0,001*
654 | С412-9005'179,52.0,01.0,425*
655 | С101-28701'179,52.1,025*
656 | П'ДЕТАЛЬ А,Б,В.СТУПЕНИ (115,32+13,21+53,4 М2)*
657 | Е11-67-1'53,4+115,32'414-2004#414-2005'УСТРОЙСТВО ЦЕМЕНТНО-ПЕСЧАНЫХ СТЯЖЕК ТОЛЩИНОЙ 20 ММ ПО БЕТОННОМУ ОСНОВАНИЮ С ПРИМЕНЕНИЕМ УСТАНОВКИ ПБ-1'100 М2''*
658 | Е11-67-3#К=2'53,4'Н1=2/414-2004#414-2005'ДОБАВЛЯЕТСЯ ДО ТОЛЩИНЫ СТЯЖКИ 28 ММ'100 М2''*
659 | Е11-67-3#К=6,6'115,32'Н1=(53-20):5/414-2004#414-2005'ДОБАВЛЯЕТСЯ ДО ТОЛЩИНЫ СТЯЖКИ 53 ММ'100 М2''*
660 | Е6-11-10'115,32.1,35.0,001''АРМИРОВАНИЕ ПОДСТИЛАЮЩИХ СЛОЕВ И НАБЕТОНОК,СТЯЖЕК ИЗ Ц/П РАСТВОРА ТОЛЩ. ОТ 40ММ И БОЛЕЕ (АР2 Л.22 П.9 ТТ)'Т''*
661 | С204-3101-20'115,32.1,35.0,001*
662 | Е11-51-3'115,32+13,21+53,4'Ж100'ОБЛИЦОВКА СТУПЕНЕЙ И ПОДСТУПЕНКОВ ПЛИТКОЙ КЕРАМИЧЕСКОЙ НА КЛЕЮ'100 М2''*
663 | С101-138032-6'181,93.0,5.0,001*
664 | С101-138063'181,93.1,7.4.0,001*
665 | С412-9005'181,93.0,01.0,17*
666 | П'ДЕТАЛЬ А,Г. ПОДСТУПЕНКИ(61,61+29,37 М2)*
667 | Е11-51-3'61,61+29,37'Ж100'ОБЛИЦОВКА СТУПЕНЕЙ И ПОДСТУПЕНКОВ ПЛИТКОЙ КЕРАМИЧЕСКОЙ НА КЛЕЮ'100 М2''*
668 | С101-138032-6'90,98.0,5.0,001*
669 | С101-138063'90,98.1,7.10.0,001*
670 | С412-9005'90,98.0,01.0,425*
671 | П'ПРОЧИЕ РАБОТЫ ПО ПОЛАМ (АР2 ЛИСТ 22)*
672 | Е11-4-11'26''УСТРОЙСТВО ДОПОЛНИТЕЛЬНОГО СЛОЯ ГИДРОИЗОЛЯЦИИ У ТРАПОВ И У ДУШЕВЫХ (АР2 ЛИСТ 22 ПРИМ.4)'100 М2''*
673 | С117-1421'26.30.1,2.0,01*
674 | Е13-73-4'26'B/Н2=0/Н3=0'ИСКЛЮЧАЕТСЯ ГРУНТОВАНИЕ ПОД ВТОРОЙ СЛОЙ ГИДРОИЗОЛЯЦИИ ИЗ РАСЦЕНКИ Е11-4-11'100 М2''*
675 | Е9-40-1'17,6'201-29600'УСТРОЙСТВО ОБРАМЛЕНИЯ ТРАПОВ ИЗ УГОЛКА 20Х20Х3'100 М ПЛИНТУСОВ''*
676 | С101-100715'15,66.0,001*
677 | Е11-39-4'154''УСТРОЙСТВО ПЛИНТУСОВ ИЗ ПЛИТОК КЕРАМИЧЕСКИХ (АР2 Л.22 П.7 ТТ)'100 М''*
678 | С101-26600-21'154.0,15.1,01*
679 | Е11-40-1'552''УСТРОЙСТВО ПЛИНТУСОВ ПОЛИВИНИЛХЛОРИДНЫХ НА КЛЕЕ КН-2 (АР2 Л.22 П.7 ТТ)'100 М ПЛИНТУСОВ''*
680 | Е11-39-1'876''УСТРОЙСТВО ПЛИНТУСОВ ДЕРЕВЯННЫХ (АР2 Л.22 П.7 ТТ)'100 М''*
681 | С203-35502'876.1,01*
682 | Е62-47-1'876.0,05''ГРУНТОВАНИЕ ПЛИНТУСОВ ДЕРЕВЯННЫХ'100 М2''*
683 | Е15-171-2'43,8''ПОКРЫТИЕ ПЛИНТУСОВ ЛАКОМ ПО ОГРУНТОВАННОЙ ИЛИ ОКРАШЕННОЙ ПОВЕРХНОСТИ ЗА 2 РАЗА'100 М2 ОТДЕЛЫВАЕМОЙ ПОВЕРХНОСТИ''*
684 | П'ДЕТАЛИ УСТРОЙСТВА ТЕПЛЫХ ПОЛОВ (АР2 Л.23)*
685 | Е11-131-1'82,6''УСТРОЙСТВО ТЕРМОУСАДОЧНЫХ РАЗДЕЛИТЕЛЬНЫХ ШВОВ '100 М''*
686 | С101-61907-1'82,6.5,9.0,001.0,01*
687 | Е11-136-6'247,9''УСТАНОВКА ДЕМПФЕРНОЙ ЛЕНТЫ ИЗ ВСПЕНЕННОГО ПОЛИЭТИЛЕНА ПРИ УСТРОЙСТВЕ СТЯЖКИ, ШИРИНА ЛЕНТЫ 150ММ,УСТРОЙСТВО ТЕРМОУСАДОЧНЫХ ШВОВ ПО ПЕРИМЕТРУ '100 М''*
688 | С101-20158'247,9.1,01*
689 | Е26-129-3'247,9''ГЕРМЕТИЗАЦИЯ ШВОВ МАСТИКОЙ СИЛИКОНОВОЙ'100 М ШВОВ''*
690 | П'АР2 Л.22 П.25 ТТ*
691 | Е20-28-7'2+1'=1/110-10400-1'УСТАНОВКА ГЕРМЕТИЧЕСКИХ ЛЮКОВ'ШТ.''*
692 | С207-1756'2*
693 | С207-1768'1*
694 | П'АР2 Л.22 П.26 ТТ*
695 | Е9-52-1'51,07''ПОДРЕЗКА КОРОБКИ ЛЮКОВ РЕВИЗИИ'М РЕЗА''*
696 | L*

## 7046-1-1010-B0
НАИМЕНОВАНИЕ ОБЪЕКТА |  | ГОРОД-СПУТНИК СМОЛЕВИЧИ. КВАРТАЛ N2. ДЕТСКИЙ САД ПО ГЕНЕРАЛЬНОМУ ПЛАНУ N 19. СТАДИЯ С
КОД ОБЪЕКТА |  | 20.003.0.19
НАИМЕНОВАНИЕ ЗДАНИЯ, СООРУЖЕНИЯ |  | ЗДАНИЕ ДЕТСКОГО САДА
ШИФР ЗДАНИЯ, СООРУЖЕНИЯ |  | 20.003.0.19
КОМПЛЕКТ ЧЕРТЕЖЕЙ |  | АР2 Л.20-23, АР2 ИЗМ.1 Л.22
ВЕДОМОСТЬ ОБЪЕМОВ И СТОИМОСТИ РАБОТ № 1010
(НОРМЫ 2022г.)
ОБЩЕСТРОИТЕЛЬНЫЕ РАБОТЫ : ПОЛЫ. ВЗАМЕН ЛС1010 НА СУММУ 704,872 Т.Р.
СОСТАВЛЕНА В ЦЕНАХ НА 1 ДЕКАБРЯ 2024г.
ОБОСНОВА- НИЕ | НАИМЕНОВАНИЕ ВИДОВ РАБОТ | ОБЪЕМ | СТОИМОСТЬ, ТЫС.РУБ.
|  |  | ЗАРАБОТНАЯ ПЛАТА | ЭКСПЛУАТА- ЦИЯ МАШИН И МЕХА- НИЗМОВ | МАТЕРИАЛЫ, ИЗДЕЛИЯ, КОНСТРУК- ЦИИ | ОБОРУДОВА- НИЕ,МЕБЕЛЬ, ИНВЕНТАРЬ | ОХР и ОПР | ПРОЧИЕ СРЕДСТВА | ВСЕГО
|  | ЕД.ИЗМ. | ТРУДОЕМ- КОСТЬ, ЧЕЛ.Ч. | В Т.Ч.З/П МАШИ- НИСТОВ | ТРАНСПОРТ | ТРАНСПОРТ | ПЛАНОВАЯ ПРИБЫЛЬ
1 | 2 | 3 | 4 | 5 | 6 | 7 | 8 | 9 | 10
Ж2-60-40 | ПОЛЫ ПОДВАЛА И ТЕХПОДПОЛЬЯ (АР2 Л.20,22, АР2 ИЗМ.1 Л.22) | 5431,34 | 128,686 | 9,999 | 322,553 | 0 | 103,888 | 0 | 705,118
|  | М2 | 10367 | 3,514 | 46,472 | 0 | 93,52
| И Т О Г О | 0 | 128,686 | 9,999 | 322,553 | 0 | 103,888 | 0 | 705,118
|  |  | 10367 | 3,514 | 46,472 | 0 | 93,52
| СОСТАВИЛ | ______________________________ | [5 empty] | МИХНО
|  | (должность служащего) |  |  |  | (подпись) |  | (инициалы,фамилия)
| ПРОВЕРИЛ | ______________________________ | [5 empty] | ДЯТКО
|  | (должность служащего) |  |  |  | (подпись) |  | (инициалы,фамилия)

## 7046-1-1010-Q1
НАИМЕНОВАНИЕ ОБЪЕКТА |  | ГОРОД-СПУТНИК СМОЛЕВИЧИ. КВАРТАЛ N2. ДЕТСКИЙ САД ПО ГЕНЕРАЛЬНОМУ ПЛАНУ N 19. СТАДИЯ С
КОД ОБЪЕКТА |  | 20.003.0.19
НАИМЕНОВАНИЕ ЗДАНИЯ, СООРУЖЕНИЯ |  | ЗДАНИЕ ДЕТСКОГО САДА
ШИФР ЗДАНИЯ, СООРУЖЕНИЯ |  | 20.003.0.19
КОМПЛЕКТ ЧЕРТЕЖЕЙ |  | АР2 Л.20-23, АР2 ИЗМ.1 Л.22
ВЕДОМОСТЬ ОБЪЕМОВ РАБОТ И РАСХОДОВ РЕСУРСОВ С КОДАМИ РБ ДЛЯ ЛОКАЛЬНОЙ СМЕТЫ № 1010
(НОРМЫ 2022г.)
ОБЩЕСТРОИТЕЛЬНЫЕ РАБОТЫ : ПОЛЫ. ВЗАМЕН ЛС1010 НА СУММУ 704,872 Т.Р.
ОБОСНОВАНИЕ | НАИМЕНОВАНИЕ ВИДОВ | ЕДИНИЦА ИЗМЕРЕНИЯ | КОД | НАИМЕНОВАНИЕ РЕСУРСОВ | ЕД.ИЗМ. | КОЛИЧЕСТВО
| РАБОТ | ОБЪЕМ | РЕСУРСА
1 | 2 | 3 | 4 | 5 | 6 | 7
Ж2-60-40 | ПОЛЫ ПОДВАЛА И ТЕХПОДПОЛЬЯ (АР2 Л.20,22, АР2 ИЗМ.1 Л.22) | М2 5431,34
|  |  | 1-1 | ЗАТРАТЫ ТРУДА РАБОЧИХ | ЧЕЛ.Ч | 10367.077
|  |  | 1-3 | ЗАТРАТЫ ТРУДА МАШИНИСТОВ | ЧЕЛ.-Ч | 287.2764
|  |  | М020130* | КРАНЫ БАШЕННЫЕ ПРИ РАБОТЕ НА ДРУГИХ ВИДАХ СТРОИТЕЛЬСТВА, 10 Т | МАШ.Ч | 7.3399
|  |  | М030101 | АВТОПОГРУЗЧИКИ 5 Т | МАШ.Ч | 2.7801
|  |  | М031110 | ПОДЪЕМНИКИ СТРОИТЕЛЬНЫЕ 0,5 Т | МАШ.Ч | 3.2008
|  |  | М040502 | УСТАНОВКИ ДЛЯ СВАРКИ РУЧНОЙ ДУГОВОЙ (ПОСТОЯННОГО ТОКА) | МАШ.Ч | 11.3349
|  |  | М040504 | АППАРАТ ДЛЯ ГАЗОВОЙ СВАРКИ И РЕЗКИ | МАШ.Ч | 1.0214
|  |  | М050101 | КОМПРЕССОРЫ ПЕРЕДВИЖНЫЕ С ДВИГАТЕЛЕМ ВНУТРЕННЕГО СГОРАНИЯ ДАВЛЕНИЕМ ДО 686 КПА (7АТМ) 2,2 М3/МИН | МАШ.Ч | 2.7505
|  |  | М050102 | КОМПРЕССОРЫ ПЕРЕДВИЖНЫЕ С ДВИГАТЕЛЕМ ВНУТРЕННЕГО СГОРАНИЯ ДАВЛЕНИЕМ ДО 686 КПА (7АТМ) 5 М3/МИН | МАШ.Ч | 99.286
|  |  | М110800 | УСТАНОВКА ПБ-1 "ПНЕВМОБЕТОН" С ЕМКОСТЬЮ РЕЗЕРВУАРА ПО ЗАГРУЗКЕ 800 Л | МАШ.Ч | 92.5824
|  |  | М110907 | ВИБРАТОРЫ | МАШ.Ч | 320.9615
|  |  | М121003 | КОТЛЫ БИТУМНЫЕ ПЕРЕДВИЖНЫЕ 400 Л | МАШ.Ч | 13.8117
|  |  | М121303 | НАРЕЗЧИКИ ШВОВ В ЗАТВЕРДЕВШЕМ БЕТОНЕ ПРОДОЛЬНЫХ И ПОПЕРЕЧНЫХ | МАШ.Ч | 3.4279
|  |  | М150402 | ГАЗОВАЯ ГОРЕЛКА | МАШ.Ч | 70.3727
|  |  | М330201* | МАШИНЫ СВЕРЛИЛЬНЫЕ ЭЛЕКТРИЧЕСКИЕ | МАШ.Ч | 1.6368
|  |  | М330301* | МАШИНЫ ШЛИФОВАЛЬНЫЕ ЭЛЕКТРИЧЕСКИЕ | МАШ.Ч | 155.2554
|  |  | М330302* | МАШИНЫ ШЛИФОВАЛЬНЫЕ УГЛОВЫЕ | МАШ.Ч | 86.7636
|  |  | М330400 | МАШИНЫ ШЛИФОВАЛЬНЫЕ ЭЛЕКТРОЗАЧИСТНЫЕ | МАШ.Ч | 0.45963
|  |  | М331101 | ТРАМБОВКИ ПНЕВМАТИЧЕСКИЕ (БЕЗ УЧЕТА СТОИМОСТИ СЖАТОГО ВОЗДУХА) | МАШ.Ч | 6.7036
|  |  | М331305 | ПЫЛЕСОС ПРОМЫШЛЕННЫЙ | МАШ.Ч | 77.3256
|  |  | М331607 | МАШИНА ПАРКЕТНО-ШЛИФОВАЛЬНАЯ | МАШ.Ч | 177.0053
|  |  | М331615* | ДРЕЛИ ЭЛЕКТРИЧЕСКИЕ | МАШ.Ч | 57.5111
|  |  | М331617 | СРЕДСТВА МАЛОЙ МЕХАНИЗАЦИИ | МАШ.Ч | 72.4809
|  |  | М340311 | МАШИНА ДЛЯ ОСТРОЖКИ ДЕРЕВЯННЫХ ПОЛОВ | МАШ.Ч | 131.0736
|  |  | 1 | Материалы для строительных работ
|  |  | 1/10 | Материалы для строительных работ общего назначения
|  |  | 1/10-10 | Известь, цемент и другие вяжущие
|  |  | 1/10-10-10/95 | ПОРТЛАНДЦЕМЕНТ СО ШЛАКОМ ЦЕМ II В/Ш 32,5-Н (В УПАКОВКЕ) | Т | 0.14077
|  |  | 1/10-110 | Лесоматериалы и пиломатериалы
|  |  | 1/10-110-50-5/145 | БРУСКИ ОБРЕЗНЫЕ ХВОЙНЫХ ПОРОД ДЛИНОЙ 2-6,5 М, ТОЛЩИНОЙ 40-60 ММ, 2 СОРТА | М3 | 0.20606
|  |  | 1/10-110-50-20/665 | ДОСКИ НЕОБРЕЗНЫЕ ХВОЙНЫХ ПОРОД ДЛИНОЙ 2-3,75 М, ТОЛЩИНОЙ 32, 40 ММ, 4 СОРТА | М3 | 0.02612
|  |  | 1/10-115 | Материалы кровельные и гидроизоляционные
|  |  | 1/10-115-5/С101-86231-А | МАТЕРИАЛ РУЛОННЫЙ БИТУМНО-ПОЛИМЕРНЫЙ ГИДРОИЗОЛЯЦИОННЫЙ НАПЛАВЛЯЕМЫЙ ЭЛАКРОМ Г-ПХ-БЭ-ПП/ПП-2.0 КГ | М2 | 604.2456
|  |  | 1/10-115-5/595 | МАТЕРИАЛ РУЛОННЫЙ БИТУМНО-ПОЛИМЕРНЫЙ ГИДРОИЗОЛЯЦИОННЫЙ НАПЛАВЛЯЕМЫЙ "КРОВЛЯЭЛАСТ", МАРКА Г-ПХ-БЭ-ПП/ПП-4.0 КГ | М2 | 784.7559
|  |  | 1/10-120 | Материалы, изделия и конструкции для теплоизоляционных работ
|  |  | 1/10-120-10-10/89 | ПЛИТЫ ТЕПЛОИЗОЛЯЦИОННЫЕ ИЗ МИНЕРАЛЬНОЙ ВАТЫ ПТМ СТБ 1995-2009-Т4-DS(TН)1-СS(10)25-TR7,5-PL(5)350-WS1 (ПЛОТНОСТЬ 125 КГ/М3) БЕЛТЕП МАРКИ ФЛОР 125 | М3 | 5.0521
|  |  | 1/10-120-30-10/17 | ПЛИТЫ ТЕПЛОИЗОЛЯЦИОННЫЕ ПЕНОПОЛИСТИРОЛЬНЫЕ ППТ-25А (ППТ-25Н-А) | М3 | 131.9595
|  |  | 1/10-125 | Материалы для полов
|  |  | 1/10-125-5-15/999130 | ПАРКЕТ ШТУЧНЫЙ (СРЕДНЯЯ ЦЕНА ПО ГРУППЕ), ОПРЕД. - 13 | М2 | 1632.4182
|  |  | 1/10-125-20/330 | ПОКРЫТИЕ НАПОЛЬНОЕ РУЛОННОЕ ГОМОГЕННОЕ ПОЛИВИНИЛХЛОРИДНОЕ ДЛЯ ЖИЛЫХ, ОБЩЕСТВЕННЫХ И ПРОИЗВОДСТВЕННЫХ ОБЪЕКТОВ С ПОЛИУРЕТАНОВЫМ УСИЛЕНИЕМ, ТОЛЩИНОЙ 2 ММ, КЛАСС ИЗНОСОСТОЙКОСТИ P (EN 649), С МРАМОРНЫМ РИСУНКОМ | М2 | 494.8944
|  |  | 1/10-130 | Мастики, герметики, смолы, смазки, эмульсии
|  |  | 1/10-130-5/40 | МАСТИКА БИТУМНАЯ ГИДРОИЗОЛЯЦИОННАЯ ХОЛОДНАЯ | КГ | 143.6539
|  |  | 1/10-130-5/45 | МАСТИКА БИТУМНАЯ КРОВЕЛЬНАЯ ГОРЯЧАЯ | Т | 1.7787
|  |  | 1/10-130-5/227 | МАСТИКА КЛЕЯЩАЯ КАУЧУКОВАЯ МАРКИ КН-2 | КГ | 28.428
|  |  | 1/10-130-5/248 | МАСТИКА ПОЛИМЕРНАЯ (П), ГИДРОИЗОЛЯЦИОННАЯ, ХОЛОДНАЯ, ОДНОКОМПОНЕНТНАЯ (1), ДЛЯ ВНУТРЕННИХ РАБОТ (В) | Т | 0.004873
|  |  | 1/10-130-5/304 | ПРАЙМЕР БИТУМНО-ПОЛИМЕРНЫЙ "АУТОКРИН" | КГ | 45.7976
|  |  | 1/10-130-15/СВ-АК-Х | ГЕРМЕТИК ВИБРО-АКУСТИЧЕСКИЙ, 290МЛ | ШТ | 2.88
|  |  | 1/10-130-15/107 | ГЕРМЕТИК СИЛИКОНОВЫЙ 280 МЛ | ШТ. | 39.788
|  |  | 1/10-135 | Нефтепродукты, газы, химические материалы
|  |  | 1/10-135-10-5/32 | ТОПЛИВО ДИЗЕЛЬНОЕ ИЗ МАЛОСЕРНИСТЫХ НЕФТЕЙ | Т | 0.20718
|  |  | 1/10-135-20/35 | АЦЕТИЛЕН РАСТВОРЕННЫЙ ТЕХНИЧЕСКИЙ МАРКИ Б | Т | 0.004443
|  |  | 1/10-135-20/60 | КИСЛОРОД ТЕХНИЧЕСКИЙ ГАЗООБРАЗНЫЙ | М3 | 15.321
|  |  | 1/10-135-20/75 | СМЕСЬ ПРОПАНА И БУТАНА ТЕХНИЧЕСКИХ | КГ | 419.283
|  |  | 1/10-140 | Электроды, прутки винипластовые, проволока сварочные
|  |  | 1/10-140-40/100 | ЭЛЕКТРОДЫ ТИПА Э42А ДИАМЕТРОМ 4 ММ | Т | 0.001458
|  |  | 1/10-140-40/140 | ЭЛЕКТРОДЫ ТИПА Э42 ДИАМЕТРОМ 5 ММ | Т | 0.011347
|  |  | 1/10-160 | Пленки, полотна, ткани разные
|  |  | 1/10-160-10/190 | ПЛЕНКА ПОЛИЭТИЛЕНОВАЯ ПЕРВОГО СОРТА, ТОЛЩИНОЙ 0,2 ММ | М2 | 3982.4838
|  |  | 1/10-160-20/15 | ВЕТОШЬ | КГ | 21.1793
|  |  | 1/10-160-20/35 | ТКАНЬ МЕШОЧНАЯ | 10 М2 | 18.6278
|  |  | 1/10-170 | Оснастка технологическая и инструментальная
|  |  | 1/10-170-2/30 | КРУГ НА БАКЕЛИТЕ УСИЛЕННОМ ОТРЕЗНОЙ 230 Х 2 Х 22 ДЛЯ РЕЗКИ КАМНЯ, БЕТОНА | ШТ. | 5.2774
|  |  | 1/10-180 | Материалы шлифовальные
|  |  | 1/10-180-20/64 | КРУГИ ШЛИФОВАЛЬНЫЕ ДЛЯ СПЕЦИАЛЬНЫХ МОНТАЖНЫХ РАБОТ 5П 230 Х 6 Х 22 | ШТ. | 0.10214
|  |  | 1/10-180-20/113 | ШКУРКА ШЛИФОВАЛЬНАЯ НА БУМАЖНОЙ ОСНОВЕ ВОДОСТОЙКАЯ | М2 | 320.5082
|  |  | 1/10-230 | Материалы для отделочных работ
|  |  | 1/10-230-15/95 | ГРУНТОВКА ВД-АК-034 | Т | 0.16771
|  |  | 1/10-230-15/395 | ГРУНТОВКА АКРИЛОВАЯ ГЛУБОКОГО ПРОНИКНОВЕНИЯ ДЛЯ НАРУЖНЫХ (Н) И ВНУТРЕННИХ РАБОТ (В), ПОЛИМЕРНАЯ (П), ОДНОКОМПОНЕНТНАЯ (1), ВОДНО-ДИСПЕРСИОННАЯ (Д) | КГ | 186.681
|  |  | 1/10-230-35/47 | ДИСПЕРСИЯ ПОЛИВИНИЛАЦЕТАТНАЯ НЕПЛАСТИФИЦИРОВАННАЯ МАРКИ Д50Н | КГ | 0.012176
|  |  | 1/10-230-35/61 | КЛЕЙ БУСТИЛАТ | Т | 0.23433
|  |  | 1/10-230-45-5/150 | ЛАК МОЧЕВИННЫЙ ДВУХКОМПОНЕНТНЫЙ ДЛЯ ПОКРЫТИЯ ПАРКЕТНЫХ ПОЛОВ МЧ-212 | Т | 0.33289
|  |  | 1/10-230-45-10/85 | ЭМАЛЬ ПЕНТАФТАЛЕВАЯ ПФ-115, ГОЛУБАЯ | Т | 0.016925
|  |  | 1/10-230-50-15/29 | ОЛИФА ОКСОЛЬ | КГ | 6.4533
|  |  | 1/10-230-50-15/53 | РАСТВОРИТЕЛЬ ДЛЯ ЛАКОКРАСОЧНЫХ МАТЕРИАЛОВ МАРКИ Р-4А | Т | 0.009865
|  |  | 1/10-230-60-10/20 | ГРУНТОВКА ДЛЯ НАРУЖНЫХ И ВНУТРЕННИХ РАБОТ (НВ), АНТИКОРРОЗИОННАЯ, АДГЕЗИОНННАЯ, ДЛЯ РЕМОНТА И ЗАЩИТЫ БЕТОННЫХ КОНСТРУКЦИЙ, БЕЗУСАДОЧНАЯ, ОДНОКОМПОНЕНТНАЯ (1), СУХАЯ СМЕСЬ (СС), НА ПОЛИМЕРЦЕМЕНТНОЙ ОСНОВЕ, ПРОЧНОСТЬ НА СЖАТИЕ 40 МПА, F100, W20 | Т | 1.1665
|  |  | 1/10-230-60-15/15 | КОМПОЗИЦИЯ ДЛЯ ЗАПОЛНЕНИЯ ШВОВ СУХАЯ ШИРИНОЙ ДО 6 ММ, ПЛАСТИЧНАЯ, ВОДОСТОЙКАЯ, МОРОЗОСТОЙКАЯ F75, ДЛЯ НАРУЖНЫХ И ВНУТРЕННИХ РАБОТ (НВ), БЕЛАЯ (ФАСОВКА ПО 20-25 КГ) | Т | 0.27222
|  |  | 1/10-230-60-15/26 | КОМПОЗИЦИЯ ДЛЯ ЗАПОЛНЕНИЯ ШВОВ СУХАЯ ШИРИНОЙ ДО 7 ММ, ПЛАСТИЧНАЯ, ВОДОСТОЙКАЯ, МОРОЗОСТОЙКАЯ F75, ДЛЯ НАРУЖНЫХ И ВНУТРЕННИХ РАБОТ (НВ), БЕЛАЯ (ФАСОВКА ПО 2 КГ) | Т | 0.52664
|  |  | 1/10-230-60-35/40 | РАСТВОРНАЯ СМЕСЬ СУХАЯ (РСС), ОБЛИЦОВОЧНАЯ, ЦЕМЕНТНАЯ, ПОВЫШЕННОЙ ФИКСАЦИИ, ДЛЯ НАРУЖНЫХ И ВНУТРЕННИХ РАБОТ (НВ), М100/М150, F75 | Т | 14.3208
|  |  | 1/10-230-60-35/47 | РАСТВОРНАЯ СМЕСЬ СУХАЯ (РСС), ОБЛИЦОВОЧНАЯ, ЦЕМЕНТНО-ИЗВЕСТКОВАЯ, ДЛЯ ВНУТРЕННИХ РАБОТ (В), М100 | Т | 3.1431
|  |  | 1/10-230-60-55/25 | ШПАТЛЕВКА МС-006 РОЗОВАЯ | Т | 0.003044
|  |  | 1/10-230-65-20-20/19 | ПЛИТКИ КЕРАМИЧЕСКИЕ ДЛЯ ВНУТРЕННЕЙ ОБЛИЦОВКИ СТЕН ГЛАЗУРОВАННЫЕ, РАЗМЕРОМ 300 Х 93,8 ММ, 300 Х 100 ММ | М2 | 23.331
|  |  | 1/10-230-65-20-23/42 | ПЛИТКИ КЕРАМИЧЕСКИЕ ДЛЯ ПОЛОВ ОСНОВНЫЕ НЕГЛАЗУРОВАННЫЕ (КЕРАМОГРАНИТ) РАЗМЕРОМ 300 Х 300 ММ, 303 Х 303 ММ | М2 | 2021.988
|  |  | 1/10-235 | Изделия герметизирующие, уплотняющие, изолирующие
|  |  | 1/10-235-5/70 | ПРОКЛАДКИ РЕЗИНОВЫЕ ПОРИСТЫЕ УПЛОТНЯЮЩИЕ (ГЕРНИТОВЫЙ ШНУР) ДИАМЕТРОМ 10 ММ | М | 86.73
|  |  | 1/10-235-20/772 | ЛЕНТА МАЛЯРНАЯ, ОДНОСТОРОННЯЯ, 50 ММХ50 М | М2 | 8.26
|  |  | 1/10-235-23/С101-20105-А | ЛЕНТА ПОЛИСТИРОЛЬНАЯ ВСПЕНЕННАЯ ИТЭП | М | 2415.9373
|  |  | 1/10-235-23/С101-20110-1Х | ЛЕНТА ПОЛИСТИРОЛЬНАЯ ВСПЕНЕННАЯ ИТЭП, ТОЛЩИНОЙ 20 ММ | М2 | 18.8902
|  |  | 1/10-235-23/60 | ЛЕНТА ТЕПЛОЗВУКОИЗОЛЯЦИОННАЯ (ДЕМПФЕРНАЯ) ПОЛИЭТИЛЕНОВАЯ ПОРИСТАЯ, ШИРИНОЙ 150 ММ, ТОЛЩИНОЙ 8 ММ | М | 250.379
|  |  | 1/10-240 | Метизы и крепежные изделия
|  |  | 1/10-240-25-41/20 | ГВОЗДИ СТРОИТЕЛЬНЫЕ ОЦИНКОВАННЫЕ 1,8 Х 60 ММ | Т | 0.002628
|  |  | 1/10-240-55-10/75 | ШУРУПЫ С ПОЛУКРУГЛОЙ ГОЛОВКОЙ 5 Х 40 ММ | Т | 0.000132
|  |  | 1/10-260 | Металлопрокат и металлоизделия (за исключением металлоизделий части 2)
|  |  | 1/10-260-150-1/3 | УГОЛОК РАВНОПОЛОЧНЫЙ ГОРЯЧЕКАТАНЫЙ ИЗ СТАЛИ УГЛЕРОДИСТОЙ ОБЫКНОВЕННОГО КАЧЕСТВА МАРКИ СТ3СП, СТ3ПС, РАЗМЕРАМИ 25 Х 25 Х 3 ММ | Т | 0.01566
|  |  | 1/10-280 | Прочие материалы для строительных работ
|  |  | 1/10-280-10/20 | МЫЛО ТВЕРДОЕ ХОЗЯЙСТВЕННОЕ | ШТ. | 0.06088
|  |  | 1/10-280-20/40 | ВОДА | М3 | 112.6943
|  |  | 1/10-280-20/180 | ОПИЛКИ ДРЕВЕСНЫЕ | М3 | 16.0041
|  |  | 2 | Строительные изделия и конструкции
|  |  | 2/10 | Арматурные заготовки и изделия стальные для монолитных железобетонных конструкций
|  |  | 2/10-45 | Заготовки из проволоки из низкоуглеродистой стали холоднотянутой для армирования железобетонных конструкций
|  |  | 2/10-45/10 | ЗАГОТОВКИ ИЗ ПРОВОЛОКИ ИЗ НИЗКОУГЛЕРОДИСТОЙ СТАЛИ ХОЛОДНОТЯНУТОЙ ПЕРИОДИЧЕСКОГО ПРОФИЛЯ КЛАССА ВР-I ДЛЯ АРМИРОВАНИЯ ЖЕЛЕЗОБЕТОННЫХ КОНСТРУКЦИЙ ДИАМЕТРОМ 4 ММ | Т | 0.28368
|  |  | 2/10-50 | Сетка арматурная
|  |  | 2/10-50/12 | СЕТКА АРМАТУРНАЯ СВАРНАЯ ДЛЯ ЖЕЛЕЗОБЕТОННЫХ КОНСТРУКЦИЙ ИЗ СТАЛИ КЛАССА S500 | Т | 5.6736
|  |  | 2/20 | Изделия и конструкции стальные
|  |  | 2/20-20 | Изделия и конструкции ограждающие и встроенные стальные
|  |  | 2/20-20-15-35/15 | ЛЮКИ ИНЖЕНЕРНЫХ КОММУНИКАЦИЙ МЕТАЛЛИЧЕСКИЕ (ЛЮКИ, ДВЕРЦЫ РЕВИЗИОННЫЕ, ДВЕРЦЫ САНТЕХКАБИН) 20 Х 20 СМ | ШТ. | 2
|  |  | 2/20-20-15-35/75 | ЛЮКИ ИНЖЕНЕРНЫХ КОММУНИКАЦИЙ МЕТАЛЛИЧЕСКИЕ (ЛЮКИ, ДВЕРЦЫ РЕВИЗИОННЫЕ, ДВЕРЦЫ САНТЕХКАБИН) 30 Х 30 СМ | ШТ. | 1
|  |  | 2/40 | Изделия и конструкции поливинилхлоридные
|  |  | 2/40-25 | Изделия погонажные профильные поливинилхлоридные
|  |  | 2/40-25-15/5 | ПЛИНТУС ДЛЯ ПОЛОВ ИЗ ПЛАСТИКАТА, ПОЛИВИНИЛХЛОРИДА | М | 557.52
|  |  | 2/50 | Изделия и конструкции деревянные
|  |  | 2/50-30 | Детали профильные из древесины и древесных материалов
|  |  | 2/50-30-15/20 | ПЛИНТУС ДЕРЕВЯННЫЙ ХВОЙНЫХ ПОРОД, ТИП ПЛ-4, РАЗМЕРОМ 36 Х 36 ММ | М | 884.76
|  |  | 3 | Материалы и изделия для санитарно-технических работ
|  |  | 3/13 | Другие материалы для сантехработ
|  |  | 3/13-10 | Болты с гайками и шайбами
|  |  | 3/13-10-10/50 | БОЛТЫ С ГАЙКАМИ И ШАЙБАМИ ДЛЯ САНИТАРНО-ТЕХНИЧЕСКИХ РАБОТ ДИАМЕТРОМ 12 ММ | Т | 0.0057
|  |  | 4 | Железобетонные и бетонные изделия и конструкции (в т.ч. типовые), керамические изделия, нерудные материалы, бетоны и растворы
|  |  | 4/1 | Конструкции и изделия бетонные и железобетонные, керамические изделия, нерудные материалы, товарные бетоны и растворы
|  |  | 4/1-4 | Бетоны, растворы, смеси асфальтобетонные
|  |  | 4/1-4-10-10-20/8105 | БЕТОНЫ ЛЕГКИЕ (СМЕСЬ ГОТОВАЯ К УПОТРЕБЛЕНИЮ) НА КЕРАМЗИТОВОМ ЗАПОЛНИТЕЛЕ КРУПНОСТЬЮ СВ. 10 ДО 20 ММ, КЛАССА ПО ПРОЧНОСТИ НА СЖАТИЕ LС3,5, С МАРКОЙ ПО УДОБОУКЛАДЫВАЕМОСТИ П1, ДИАПАЗОНОМ МАРОК ПО ПЛОТНОСТИ СВ. D800 ДО D900 ВКЛЮЧИТЕЛЬНО | М3 | 0.71098
|  |  | 4/1-4-10-20-20/60 | БЕТОН ТЯЖЕЛЫЙ С КРУПНОСТЬЮ ЗАПОЛНИТЕЛЯ БОЛЕЕ 5 ДО 20 ММ, КЛАССА С16/20 (В20) | М3 | 24.0624
|  |  | 4/1-4-10-20-20/100 | БЕТОНЫ ТЯЖЕЛЫЕ С КРУПНОСТЬЮ ЗАПОЛНИТЕЛЯ БОЛЕЕ 5 ДО 20 ММ, КЛАССА С8/10 (В10) | М3 | 26.6424
|  |  | 4/1-4-20-20-10-20/20 | РАСТВОРЫ КЛАДОЧНЫЕ ТЯЖЕЛЫЕ ЦЕМЕНТНЫЕ, МАРКИ 150 | М3 | 248.2092
|  |  | 4/1-4-20-20-10-20/30 | РАСТВОРЫ КЛАДОЧНЫЕ ТЯЖЕЛЫЕ ЦЕМЕНТНЫЕ, МАРКИ 200 | М3 | 0.2464
|  |  | 4/1-5 | Материалы природные нерудные. Гравий керамзитовый. Керамзит
|  |  | 4/1-5-20-20-30/С412-120-10А | ЩЕБЕНЬ ИЗ ГРАВИЯ ФРАКЦИИ 20 - 40 ММ (ТРАНСПОРТ 37 КМ) | М3 | 109.1036
|  |  | 6 | Трубы и детали трубопроводов (за исключением труб стальных обсадных и бурильных части 1). Арматура для технологических трубопроводов
|  |  | 6/20 | Трубы и детали трубопроводов стальные
|  |  | 6/20-20 | Трубы стальные сварные водогазопроводные неоцинкованные
|  |  | 6/20-20-10/10 | ТРУБА СТАЛЬНАЯ СВАРНАЯ ВОДОГАЗОПРОВОДНАЯ НЕОЦИНКОВАННАЯ ЛЕГКАЯ НОМИНАЛЬНЫМ ДИАМЕТРОМ 15 ММ, ТОЛЩИНОЙ СТЕНКИ 2,5 ММ | М | 10.9164
|  |  | 7 | Материалы, изделия и конструкции для дорожного и мостового строительства
|  |  | 7/25 | Прочие изделия для дорожного и мостового строительства
|  |  | 7/25-70 | Колпаки, световозвращающие стеклошарики, прималит, преобразователь ржавчины, фрезы, прочие
|  |  | 7/25-70/160 | СУПЕРПЛАСТИФИКАТОР С-3 (СУХОЙ) | Т | 0.07667
СОСТАВИЛ | ______________________________ |  |  | МИХНО
| (должность служащего) |  | (подпись) | (инициалы,фамилия)
ПРОВЕРИЛ | ______________________________ |  |  | ДЯТКО
| (должность служащего) |  | (подпись) | (инициалы,фамилия)

## 7046-1-1010-Q4
НАИМЕНОВАНИЕ ОБЪЕКТА |  | ГОРОД-СПУТНИК СМОЛЕВИЧИ. КВАРТАЛ N2. ДЕТСКИЙ САД ПО ГЕНЕРАЛЬНОМУ ПЛАНУ N 19. СТАДИЯ С
КОД ОБЪЕКТА |  | 20.003.0.19
НАИМЕНОВАНИЕ ЗДАНИЯ, СООРУЖЕНИЯ |  | ЗДАНИЕ ДЕТСКОГО САДА
ШИФР ЗДАНИЯ, СООРУЖЕНИЯ |  | 20.003.0.19
КОМПЛЕКТ ЧЕРТЕЖЕЙ |  | АР2 Л.20-23, АР2 ИЗМ.1 Л.22
ВЕДОМОСТЬ РЕСУРСОВ ДЛЯ ЛОКАЛЬНОЙ СМЕТЫ № 1010
(НОРМЫ 2022г.)
ОБЩЕСТРОИТЕЛЬНЫЕ РАБОТЫ : ПОЛЫ. ВЗАМЕН ЛС1010 НА СУММУ 704,872 Т.Р.
СОСТАВЛЕНА В ЦЕНАХ НА 1 ДЕКАБРЯ 2024г.
№ П/П | КОД | НАИМЕНОВАНИЕ РЕСУРСА | ЕДИНИЦА ИЗМЕРЕНИЯ | КОЛИЧЕСТВО | СТОИМОСТЬ РЕСУРСА, БЕЛОРУССКИХ РУБЛЕЙ
[5 empty] | ЗА ЕДИНИЦУ ИЗМЕРЕНИЯ | ОБЩАЯ
1 | 2 | 3 | 4 | 5 | 6 | 7
1 | 1-1 | ЗАТРАТЫ ТРУДА РАБОЧИХ | ЧЕЛ.Ч | 10367.077
2 | 1-3 | ЗАТРАТЫ ТРУДА МАШИНИСТОВ | ЧЕЛ.-Ч | 287.2764
МАШИНЫ И МЕХАНИЗМЫ
3 | М020130* | КРАНЫ БАШЕННЫЕ ПРИ РАБОТЕ НА ДРУГИХ ВИДАХ СТРОИТЕЛЬСТВА, 10 Т | МАШ.Ч | 7.3399 | 40.08 | 294,18
4 | М030101 | АВТОПОГРУЗЧИКИ 5 Т | МАШ.Ч | 2.7801 | 36.34 | 101,03
5 | М031110 | ПОДЪЕМНИКИ СТРОИТЕЛЬНЫЕ 0,5 Т | МАШ.Ч | 3.2008 | 15.03 | 48,11
6 | М040502 | УСТАНОВКИ ДЛЯ СВАРКИ РУЧНОЙ ДУГОВОЙ (ПОСТОЯННОГО ТОКА) | МАШ.Ч | 11.3349 | 3.67 | 41,6
7 | М040504 | АППАРАТ ДЛЯ ГАЗОВОЙ СВАРКИ И РЕЗКИ | МАШ.Ч | 1.0214 | 0.33 | 0,34
8 | М050101 | КОМПРЕССОРЫ ПЕРЕДВИЖНЫЕ С ДВИГАТЕЛЕМ ВНУТРЕННЕГО СГОРАНИЯ ДАВЛЕНИЕМ ДО 686 КПА (7АТМ) 2,2 М3/МИН | МАШ.Ч | 2.7505 | 30.02 | 82,57
9 | М050102 | КОМПРЕССОРЫ ПЕРЕДВИЖНЫЕ С ДВИГАТЕЛЕМ ВНУТРЕННЕГО СГОРАНИЯ ДАВЛЕНИЕМ ДО 686 КПА (7АТМ) 5 М3/МИН | МАШ.Ч | 99.286 | 30.14 | 2992,48
10 | М110800 | УСТАНОВКА ПБ-1 "ПНЕВМОБЕТОН" С ЕМКОСТЬЮ РЕЗЕРВУАРА ПО ЗАГРУЗКЕ 800 Л | МАШ.Ч | 92.5824 | 22.65 | 2096,99
11 | М110907 | ВИБРАТОРЫ | МАШ.Ч | 320.9615 | 0.8 | 256,77
12 | М121003 | КОТЛЫ БИТУМНЫЕ ПЕРЕДВИЖНЫЕ 400 Л | МАШ.Ч | 13.8117 | 3.63 | 50,14
13 | М121303 | НАРЕЗЧИКИ ШВОВ В ЗАТВЕРДЕВШЕМ БЕТОНЕ ПРОДОЛЬНЫХ И ПОПЕРЕЧНЫХ | МАШ.Ч | 3.4279 | 222.32 | 762,09
14 | М150402 | ГАЗОВАЯ ГОРЕЛКА | МАШ.Ч | 70.3727 | 0.32 | 22,52
15 | М330201* | МАШИНЫ СВЕРЛИЛЬНЫЕ ЭЛЕКТРИЧЕСКИЕ | МАШ.Ч | 1.6368 | 0.52 | 0,85
16 | М330301* | МАШИНЫ ШЛИФОВАЛЬНЫЕ ЭЛЕКТРИЧЕСКИЕ | МАШ.Ч | 155.2554 | 0.76 | 117,99
17 | М330302* | МАШИНЫ ШЛИФОВАЛЬНЫЕ УГЛОВЫЕ | МАШ.Ч | 86.7636 | 0.86 | 74,62
18 | М330400 | МАШИНЫ ШЛИФОВАЛЬНЫЕ ЭЛЕКТРОЗАЧИСТНЫЕ | МАШ.Ч | 0.45963 | 5.33 | 2,45
19 | М331101 | ТРАМБОВКИ ПНЕВМАТИЧЕСКИЕ (БЕЗ УЧЕТА СТОИМОСТИ СЖАТОГО ВОЗДУХА) | МАШ.Ч | 6.7036 | 0.17 | 1,14
20 | М331305 | ПЫЛЕСОС ПРОМЫШЛЕННЫЙ | МАШ.Ч | 77.3256 | 2.97 | 229,66
21 | М331607 | МАШИНА ПАРКЕТНО-ШЛИФОВАЛЬНАЯ | МАШ.Ч | 177.0053 | 8.35 | 1477,99
22 | М331615* | ДРЕЛИ ЭЛЕКТРИЧЕСКИЕ | МАШ.Ч | 57.5111 | 0.27 | 15,53
23 | М331617 | СРЕДСТВА МАЛОЙ МЕХАНИЗАЦИИ | МАШ.Ч | 72.4809 | 16.96 | 1229,28
24 | М340311 | МАШИНА ДЛЯ ОСТРОЖКИ ДЕРЕВЯННЫХ ПОЛОВ | МАШ.Ч | 131.0736 | 0.77 | 100,93
|  | ИТОГО МАШИНЫ И МЕХАНИЗМЫ |  |  |  | 9999
МАТЕРИАЛЫ, ИЗДЕЛИЯ, КОНСТРУКЦИИ
| 1 | Материалы для строительных работ
| 1/10 | Материалы для строительных работ общего назначения
| 1/10-10 | Известь, цемент и другие вяжущие
25 | 1/10-10-10/95 | ПОРТЛАНДЦЕМЕНТ СО ШЛАКОМ ЦЕМ II В/Ш 32,5-Н (В УПАКОВКЕ) | Т | 0.14077 | 242.27 | 34,1
| 1/10-110 | Лесоматериалы и пиломатериалы
26 | 1/10-110-50-5/145 | БРУСКИ ОБРЕЗНЫЕ ХВОЙНЫХ ПОРОД ДЛИНОЙ 2-6,5 М, ТОЛЩИНОЙ 40-60 ММ, 2 СОРТА | М3 | 0.20606 | 423.77 | 87,32
27 | 1/10-110-50-20/665 | ДОСКИ НЕОБРЕЗНЫЕ ХВОЙНЫХ ПОРОД ДЛИНОЙ 2-3,75 М, ТОЛЩИНОЙ 32, 40 ММ, 4 СОРТА | М3 | 0.02612 | 168.33 | 4,4
| 1/10-115 | Материалы кровельные и гидроизоляционные
28 | 1/10-115-5/С101-86231-А | МАТЕРИАЛ РУЛОННЫЙ БИТУМНО-ПОЛИМЕРНЫЙ ГИДРОИЗОЛЯЦИОННЫЙ НАПЛАВЛЯЕМЫЙ ЭЛАКРОМ Г-ПХ-БЭ-ПП/ПП-2.0 КГ | М2 | 604.2456 | 6.99 | 4223,68
29 | 1/10-115-5/595 | МАТЕРИАЛ РУЛОННЫЙ БИТУМНО-ПОЛИМЕРНЫЙ ГИДРОИЗОЛЯЦИОННЫЙ НАПЛАВЛЯЕМЫЙ "КРОВЛЯЭЛАСТ", МАРКА Г-ПХ-БЭ-ПП/ПП-4.0 КГ | М2 | 784.7559 | 3.72 | 2919,29
| 1/10-120 | Материалы, изделия и конструкции для теплоизоляционных работ
30 | 1/10-120-10-10/89 | ПЛИТЫ ТЕПЛОИЗОЛЯЦИОННЫЕ ИЗ МИНЕРАЛЬНОЙ ВАТЫ ПТМ СТБ 1995-2009-Т4-DS(TН)1-СS(10)25-TR7,5-PL(5)350-WS1 (ПЛОТНОСТЬ 125 КГ/М3) БЕЛТЕП МАРКИ ФЛОР 125 | М3 | 5.0521 | 259.13 | 1309,15
31 | 1/10-120-30-10/17 | ПЛИТЫ ТЕПЛОИЗОЛЯЦИОННЫЕ ПЕНОПОЛИСТИРОЛЬНЫЕ ППТ-25А (ППТ-25Н-А) | М3 | 131.9595 | 228.3 | 30126,35
| 1/10-125 | Материалы для полов
32 | 1/10-125-5-15/999130 | ПАРКЕТ ШТУЧНЫЙ (СРЕДНЯЯ ЦЕНА ПО ГРУППЕ), ОПРЕД. - 13 | М2 | 1632.4182 | 72.9 | 119003,29
33 | 1/10-125-20/330 | ПОКРЫТИЕ НАПОЛЬНОЕ РУЛОННОЕ ГОМОГЕННОЕ ПОЛИВИНИЛХЛОРИДНОЕ ДЛЯ ЖИЛЫХ, ОБЩЕСТВЕННЫХ И ПРОИЗВОДСТВЕННЫХ ОБЪЕКТОВ С ПОЛИУРЕТАНОВЫМ УСИЛЕНИЕМ, ТОЛЩИНОЙ 2 ММ, КЛАСС ИЗНОСОСТОЙКОСТИ P (EN 649), С МРАМОРНЫМ РИСУНКОМ | М2 | 494.8944 | 31.27 | 15475,35
| 1/10-130 | Мастики, герметики, смолы, смазки, эмульсии
34 | 1/10-130-5/40 | МАСТИКА БИТУМНАЯ ГИДРОИЗОЛЯЦИОННАЯ ХОЛОДНАЯ | КГ | 143.6539 | 2.39 | 343,33
35 | 1/10-130-5/45 | МАСТИКА БИТУМНАЯ КРОВЕЛЬНАЯ ГОРЯЧАЯ | Т | 1.7787 | 1060 | 1885,43
36 | 1/10-130-5/227 | МАСТИКА КЛЕЯЩАЯ КАУЧУКОВАЯ МАРКИ КН-2 | КГ | 28.428 | 14.85 | 422,16
37 | 1/10-130-5/248 | МАСТИКА ПОЛИМЕРНАЯ (П), ГИДРОИЗОЛЯЦИОННАЯ, ХОЛОДНАЯ, ОДНОКОМПОНЕНТНАЯ (1), ДЛЯ ВНУТРЕННИХ РАБОТ (В) | Т | 0.004873 | 9110.17 | 44,39
38 | 1/10-130-5/304 | ПРАЙМЕР БИТУМНО-ПОЛИМЕРНЫЙ "АУТОКРИН" | КГ | 45.7976 | 2.97 | 136,02
39 | 1/10-130-15/СВ-АК-Х | ГЕРМЕТИК ВИБРО-АКУСТИЧЕСКИЙ, 290МЛ | ШТ | 2.88 | 18.4 | 52,99
40 | 1/10-130-15/107 | ГЕРМЕТИК СИЛИКОНОВЫЙ 280 МЛ | ШТ. | 39.788 | 10.32 | 410,61
| 1/10-135 | Нефтепродукты, газы, химические материалы
41 | 1/10-135-10-5/32 | ТОПЛИВО ДИЗЕЛЬНОЕ ИЗ МАЛОСЕРНИСТЫХ НЕФТЕЙ | Т | 0.20718 | 2259.84 | 468,18
42 | 1/10-135-20/35 | АЦЕТИЛЕН РАСТВОРЕННЫЙ ТЕХНИЧЕСКИЙ МАРКИ Б | Т | 0.004443 | 31900 | 141,73
43 | 1/10-135-20/60 | КИСЛОРОД ТЕХНИЧЕСКИЙ ГАЗООБРАЗНЫЙ | М3 | 15.321 | 4.75 | 72,77
44 | 1/10-135-20/75 | СМЕСЬ ПРОПАНА И БУТАНА ТЕХНИЧЕСКИХ | КГ | 419.283 | 1.62 | 679,24
| 1/10-140 | Электроды, прутки винипластовые, проволока сварочные
45 | 1/10-140-40/100 | ЭЛЕКТРОДЫ ТИПА Э42А ДИАМЕТРОМ 4 ММ | Т | 0.001458 | 4130 | 6,02
46 | 1/10-140-40/140 | ЭЛЕКТРОДЫ ТИПА Э42 ДИАМЕТРОМ 5 ММ | Т | 0.011347 | 12270 | 139,23
| 1/10-160 | Пленки, полотна, ткани разные
47 | 1/10-160-10/190 | ПЛЕНКА ПОЛИЭТИЛЕНОВАЯ ПЕРВОГО СОРТА, ТОЛЩИНОЙ 0,2 ММ | М2 | 3982.4838 | 0.8 | 3185,99
48 | 1/10-160-20/15 | ВЕТОШЬ | КГ | 21.1793 | 2.32 | 49,14
49 | 1/10-160-20/35 | ТКАНЬ МЕШОЧНАЯ | 10 М2 | 18.6278 | 55.75 | 1038,5
| 1/10-170 | Оснастка технологическая и инструментальная
50 | 1/10-170-2/30 | КРУГ НА БАКЕЛИТЕ УСИЛЕННОМ ОТРЕЗНОЙ 230 Х 2 Х 22 ДЛЯ РЕЗКИ КАМНЯ, БЕТОНА | ШТ. | 5.2774 | 2.22 | 11,72
| 1/10-180 | Материалы шлифовальные
51 | 1/10-180-20/64 | КРУГИ ШЛИФОВАЛЬНЫЕ ДЛЯ СПЕЦИАЛЬНЫХ МОНТАЖНЫХ РАБОТ 5П 230 Х 6 Х 22 | ШТ. | 0.10214 | 4.87 | 0,5
52 | 1/10-180-20/113 | ШКУРКА ШЛИФОВАЛЬНАЯ НА БУМАЖНОЙ ОСНОВЕ ВОДОСТОЙКАЯ | М2 | 320.5082 | 4.96 | 1589,72
| 1/10-230 | Материалы для отделочных работ
53 | 1/10-230-15/95 | ГРУНТОВКА ВД-АК-034 | Т | 0.16771 | 8725.01 | 1463,26
54 | 1/10-230-15/395 | ГРУНТОВКА АКРИЛОВАЯ ГЛУБОКОГО ПРОНИКНОВЕНИЯ ДЛЯ НАРУЖНЫХ (Н) И ВНУТРЕННИХ РАБОТ (В), ПОЛИМЕРНАЯ (П), ОДНОКОМПОНЕНТНАЯ (1), ВОДНО-ДИСПЕРСИОННАЯ (Д) | КГ | 186.681 | 2.32 | 433,1
55 | 1/10-230-35/47 | ДИСПЕРСИЯ ПОЛИВИНИЛАЦЕТАТНАЯ НЕПЛАСТИФИЦИРОВАННАЯ МАРКИ Д50Н | КГ | 0.012176 | 6 | 0,07
56 | 1/10-230-35/61 | КЛЕЙ БУСТИЛАТ | Т | 0.23433 | 3320 | 777,96
57 | 1/10-230-45-5/150 | ЛАК МОЧЕВИННЫЙ ДВУХКОМПОНЕНТНЫЙ ДЛЯ ПОКРЫТИЯ ПАРКЕТНЫХ ПОЛОВ МЧ-212 | Т | 0.33289 | 8680 | 2889,45
58 | 1/10-230-45-10/85 | ЭМАЛЬ ПЕНТАФТАЛЕВАЯ ПФ-115, ГОЛУБАЯ | Т | 0.016925 | 7082.02 | 119,86
59 | 1/10-230-50-15/29 | ОЛИФА ОКСОЛЬ | КГ | 6.4533 | 6.63 | 42,79
60 | 1/10-230-50-15/53 | РАСТВОРИТЕЛЬ ДЛЯ ЛАКОКРАСОЧНЫХ МАТЕРИАЛОВ МАРКИ Р-4А | Т | 0.009865 | 3275.03 | 32,31
61 | 1/10-230-60-10/20 | ГРУНТОВКА ДЛЯ НАРУЖНЫХ И ВНУТРЕННИХ РАБОТ (НВ), АНТИКОРРОЗИОННАЯ, АДГЕЗИОНННАЯ, ДЛЯ РЕМОНТА И ЗАЩИТЫ БЕТОННЫХ КОНСТРУКЦИЙ, БЕЗУСАДОЧНАЯ, ОДНОКОМПОНЕНТНАЯ (1), СУХАЯ СМЕСЬ (СС), НА ПОЛИМЕРЦЕМЕНТНОЙ ОСНОВЕ, ПРОЧНОСТЬ НА СЖАТИЕ 40 МПА, F100, W20 | Т | 1.1665 | 7610 | 8877,37
62 | 1/10-230-60-15/15 | КОМПОЗИЦИЯ ДЛЯ ЗАПОЛНЕНИЯ ШВОВ СУХАЯ ШИРИНОЙ ДО 6 ММ, ПЛАСТИЧНАЯ, ВОДОСТОЙКАЯ, МОРОЗОСТОЙКАЯ F75, ДЛЯ НАРУЖНЫХ И ВНУТРЕННИХ РАБОТ (НВ), БЕЛАЯ (ФАСОВКА ПО 20-25 КГ) | Т | 0.27222 | 1203 | 327,48
63 | 1/10-230-60-15/26 | КОМПОЗИЦИЯ ДЛЯ ЗАПОЛНЕНИЯ ШВОВ СУХАЯ ШИРИНОЙ ДО 7 ММ, ПЛАСТИЧНАЯ, ВОДОСТОЙКАЯ, МОРОЗОСТОЙКАЯ F75, ДЛЯ НАРУЖНЫХ И ВНУТРЕННИХ РАБОТ (НВ), БЕЛАЯ (ФАСОВКА ПО 2 КГ) | Т | 0.52664 | 2271.5 | 1196,25
64 | 1/10-230-60-35/40 | РАСТВОРНАЯ СМЕСЬ СУХАЯ (РСС), ОБЛИЦОВОЧНАЯ, ЦЕМЕНТНАЯ, ПОВЫШЕННОЙ ФИКСАЦИИ, ДЛЯ НАРУЖНЫХ И ВНУТРЕННИХ РАБОТ (НВ), М100/М150, F75 | Т | 14.3208 | 583.56 | 8357,05
65 | 1/10-230-60-35/47 | РАСТВОРНАЯ СМЕСЬ СУХАЯ (РСС), ОБЛИЦОВОЧНАЯ, ЦЕМЕНТНО-ИЗВЕСТКОВАЯ, ДЛЯ ВНУТРЕННИХ РАБОТ (В), М100 | Т | 3.1431 | 331.2 | 1041
66 | 1/10-230-60-55/25 | ШПАТЛЕВКА МС-006 РОЗОВАЯ | Т | 0.003044 | 17800 | 54,18
67 | 1/10-230-65-20-20/19 | ПЛИТКИ КЕРАМИЧЕСКИЕ ДЛЯ ВНУТРЕННЕЙ ОБЛИЦОВКИ СТЕН ГЛАЗУРОВАННЫЕ, РАЗМЕРОМ 300 Х 93,8 ММ, 300 Х 100 ММ | М2 | 23.331 | 38.94 | 908,51
68 | 1/10-230-65-20-23/42 | ПЛИТКИ КЕРАМИЧЕСКИЕ ДЛЯ ПОЛОВ ОСНОВНЫЕ НЕГЛАЗУРОВАННЫЕ (КЕРАМОГРАНИТ) РАЗМЕРОМ 300 Х 300 ММ, 303 Х 303 ММ | М2 | 2021.988 | 16.74 | 33848,08
| 1/10-235 | Изделия герметизирующие, уплотняющие, изолирующие
69 | 1/10-235-5/70 | ПРОКЛАДКИ РЕЗИНОВЫЕ ПОРИСТЫЕ УПЛОТНЯЮЩИЕ (ГЕРНИТОВЫЙ ШНУР) ДИАМЕТРОМ 10 ММ | М | 86.73 | 2.75 | 238,51
70 | 1/10-235-20/772 | ЛЕНТА МАЛЯРНАЯ, ОДНОСТОРОННЯЯ, 50 ММХ50 М | М2 | 8.26 | 1.9 | 15,69
71 | 1/10-235-23/С101-20105-А | ЛЕНТА ПОЛИСТИРОЛЬНАЯ ВСПЕНЕННАЯ ИТЭП | М | 2415.9373 | 0.26 | 628,14
72 | 1/10-235-23/С101-20110-1Х | ЛЕНТА ПОЛИСТИРОЛЬНАЯ ВСПЕНЕННАЯ ИТЭП, ТОЛЩИНОЙ 20 ММ | М2 | 18.8902 | 7.9 | 149,23
73 | 1/10-235-23/60 | ЛЕНТА ТЕПЛОЗВУКОИЗОЛЯЦИОННАЯ (ДЕМПФЕРНАЯ) ПОЛИЭТИЛЕНОВАЯ ПОРИСТАЯ, ШИРИНОЙ 150 ММ, ТОЛЩИНОЙ 8 ММ | М | 250.379 | 0.51 | 127,69
| 1/10-240 | Метизы и крепежные изделия
74 | 1/10-240-25-41/20 | ГВОЗДИ СТРОИТЕЛЬНЫЕ ОЦИНКОВАННЫЕ 1,8 Х 60 ММ | Т | 0.002628 | 3040 | 7,99
75 | 1/10-240-55-10/75 | ШУРУПЫ С ПОЛУКРУГЛОЙ ГОЛОВКОЙ 5 Х 40 ММ | Т | 0.000132 | 4450 | 0,59
| 1/10-260 | Металлопрокат и металлоизделия (за исключением металлоизделий части 2)
76 | 1/10-260-150-1/3 | УГОЛОК РАВНОПОЛОЧНЫЙ ГОРЯЧЕКАТАНЫЙ ИЗ СТАЛИ УГЛЕРОДИСТОЙ ОБЫКНОВЕННОГО КАЧЕСТВА МАРКИ СТ3СП, СТ3ПС, РАЗМЕРАМИ 25 Х 25 Х 3 ММ | Т | 0.01566 | 2613.49 | 40,93
| 1/10-280 | Прочие материалы для строительных работ
77 | 1/10-280-10/20 | МЫЛО ТВЕРДОЕ ХОЗЯЙСТВЕННОЕ | ШТ. | 0.06088 | 0.63 | 0,04
78 | 1/10-280-20/40 | ВОДА | М3 | 112.6943 | 1.99 | 224,26
79 | 1/10-280-20/180 | ОПИЛКИ ДРЕВЕСНЫЕ | М3 | 16.0041 | 10 | 160,04
| 2 | Строительные изделия и конструкции
| 2/10 | Арматурные заготовки и изделия стальные для монолитных железобетонных конструкций
| 2/10-45 | Заготовки из проволоки из низкоуглеродистой стали холоднотянутой для армирования железобетонных конструкций
80 | 2/10-45/10 | ЗАГОТОВКИ ИЗ ПРОВОЛОКИ ИЗ НИЗКОУГЛЕРОДИСТОЙ СТАЛИ ХОЛОДНОТЯНУТОЙ ПЕРИОДИЧЕСКОГО ПРОФИЛЯ КЛАССА ВР-I ДЛЯ АРМИРОВАНИЯ ЖЕЛЕЗОБЕТОННЫХ КОНСТРУКЦИЙ ДИАМЕТРОМ 4 ММ | Т | 0.28368 | 2906.41 | 824,49
| 2/10-50 | Сетка арматурная
81 | 2/10-50/12 | СЕТКА АРМАТУРНАЯ СВАРНАЯ ДЛЯ ЖЕЛЕЗОБЕТОННЫХ КОНСТРУКЦИЙ ИЗ СТАЛИ КЛАССА S500 | Т | 5.6736 | 4508.08 | 25577,04
| 2/20 | Изделия и конструкции стальные
| 2/20-20 | Изделия и конструкции ограждающие и встроенные стальные
82 | 2/20-20-15-35/15 | ЛЮКИ ИНЖЕНЕРНЫХ КОММУНИКАЦИЙ МЕТАЛЛИЧЕСКИЕ (ЛЮКИ, ДВЕРЦЫ РЕВИЗИОННЫЕ, ДВЕРЦЫ САНТЕХКАБИН) 20 Х 20 СМ | ШТ. | 2 | 19.99 | 39,98
83 | 2/20-20-15-35/75 | ЛЮКИ ИНЖЕНЕРНЫХ КОММУНИКАЦИЙ МЕТАЛЛИЧЕСКИЕ (ЛЮКИ, ДВЕРЦЫ РЕВИЗИОННЫЕ, ДВЕРЦЫ САНТЕХКАБИН) 30 Х 30 СМ | ШТ. | 1 | 33.2 | 33,2
| 2/40 | Изделия и конструкции поливинилхлоридные
| 2/40-25 | Изделия погонажные профильные поливинилхлоридные
84 | 2/40-25-15/5 | ПЛИНТУС ДЛЯ ПОЛОВ ИЗ ПЛАСТИКАТА, ПОЛИВИНИЛХЛОРИДА | М | 557.52 | 0.88 | 490,62
| 2/50 | Изделия и конструкции деревянные
| 2/50-30 | Детали профильные из древесины и древесных материалов
85 | 2/50-30-15/20 | ПЛИНТУС ДЕРЕВЯННЫЙ ХВОЙНЫХ ПОРОД, ТИП ПЛ-4, РАЗМЕРОМ 36 Х 36 ММ | М | 884.76 | 1.68 | 1486,4
| 3 | Материалы и изделия для санитарно-технических работ
| 3/13 | Другие материалы для сантехработ
| 3/13-10 | Болты с гайками и шайбами
86 | 3/13-10-10/50 | БОЛТЫ С ГАЙКАМИ И ШАЙБАМИ ДЛЯ САНИТАРНО-ТЕХНИЧЕСКИХ РАБОТ ДИАМЕТРОМ 12 ММ | Т | 0.0057 | 5371.07 | 30,62
| 4 | Железобетонные и бетонные изделия и конструкции (в т.ч. типовые), керамические изделия, нерудные материалы, бетоны и растворы
| 4/1 | Конструкции и изделия бетонные и железобетонные, керамические изделия, нерудные материалы, товарные бетоны и растворы
| 4/1-4 | Бетоны, растворы, смеси асфальтобетонные
87 | 4/1-4-10-10-20/8105 | БЕТОНЫ ЛЕГКИЕ (СМЕСЬ ГОТОВАЯ К УПОТРЕБЛЕНИЮ) НА КЕРАМЗИТОВОМ ЗАПОЛНИТЕЛЕ КРУПНОСТЬЮ СВ. 10 ДО 20 ММ, КЛАССА ПО ПРОЧНОСТИ НА СЖАТИЕ LС3,5, С МАРКОЙ ПО УДОБОУКЛАДЫВАЕМОСТИ П1, ДИАПАЗОНОМ МАРОК ПО ПЛОТНОСТИ СВ. D800 ДО D900 ВКЛЮЧИТЕЛЬНО | М3 | 0.71098 | 217.46 | 154,61
88 | 4/1-4-10-20-20/60 | БЕТОН ТЯЖЕЛЫЙ С КРУПНОСТЬЮ ЗАПОЛНИТЕЛЯ БОЛЕЕ 5 ДО 20 ММ, КЛАССА С16/20 (В20) | М3 | 24.0624 | 164.73 | 3963,81
89 | 4/1-4-10-20-20/100 | БЕТОНЫ ТЯЖЕЛЫЕ С КРУПНОСТЬЮ ЗАПОЛНИТЕЛЯ БОЛЕЕ 5 ДО 20 ММ, КЛАССА С8/10 (В10) | М3 | 26.6424 | 151.1 | 4025,67
90 | 4/1-4-20-20-10-20/20 | РАСТВОРЫ КЛАДОЧНЫЕ ТЯЖЕЛЫЕ ЦЕМЕНТНЫЕ, МАРКИ 150 | М3 | 248.2092 | 153.9 | 38199,39
91 | 4/1-4-20-20-10-20/30 | РАСТВОРЫ КЛАДОЧНЫЕ ТЯЖЕЛЫЕ ЦЕМЕНТНЫЕ, МАРКИ 200 | М3 | 0.2464 | 162.43 | 40,02
| 4/1-5 | Материалы природные нерудные. Гравий керамзитовый. Керамзит
92 | 4/1-5-20-20-30/С412-120-10А | ЩЕБЕНЬ ИЗ ГРАВИЯ ФРАКЦИИ 20 - 40 ММ (ТРАНСПОРТ 37 КМ) | М3 | 109.1036 | 15.31 | 1670,38
| 6 | Трубы и детали трубопроводов (за исключением труб стальных обсадных и бурильных части 1). Арматура для технологических трубопроводов
| 6/20 | Трубы и детали трубопроводов стальные
| 6/20-20 | Трубы стальные сварные водогазопроводные неоцинкованные
93 | 6/20-20-10/10 | ТРУБА СТАЛЬНАЯ СВАРНАЯ ВОДОГАЗОПРОВОДНАЯ НЕОЦИНКОВАННАЯ ЛЕГКАЯ НОМИНАЛЬНЫМ ДИАМЕТРОМ 15 ММ, ТОЛЩИНОЙ СТЕНКИ 2,5 ММ | М | 10.9164 | 3.31 | 36,13
| 7 | Материалы, изделия и конструкции для дорожного и мостового строительства
| 7/25 | Прочие изделия для дорожного и мостового строительства
| 7/25-70 | Колпаки, световозвращающие стеклошарики, прималит, преобразователь ржавчины, фрезы, прочие
94 | 7/25-70/160 | СУПЕРПЛАСТИФИКАТОР С-3 (СУХОЙ) | Т | 0.07667 | 2050 | 157,17
|  | ИТОГО МАТЕРИАЛЫ, ИЗДЕЛИЯ, КОНСТРУКЦИИ |  |  |  | 322552
|  | ИТОГО ТРАНСПОРТ |  |  |  | 46473
| СОСТАВИЛ | ______________________________ |  |  | МИХНО
|  | (должность служащего) | (подпись) |  | (инициалы,фамилия)
| ПРОВЕРИЛ | ______________________________ |  |  | ДЯТКО
|  | (должность служащего) | (подпись) |  | (инициалы,фамилия)

## 7046-1-1010-T3
РАЗРАБОТЧИК |  | RSTC.smeta версия 24.10
|  |  |  | ШИФР | 20.003.0.19
ГОРОД-СПУТНИК СМОЛЕВИЧИ. КВАРТАЛ N2. ДЕТСКИЙ САД ПО ГЕНЕРАЛЬНОМУ ПЛАНУ N 19. СТАДИЯ С
РАБОЧАЯ ДОКУМЕНТАЦИЯ
СМЕТНАЯ ДОКУМЕНТАЦИЯ
ТИТУЛЬНЫЙ ЛИСТ ДЛЯ ЛОКАЛЬНОЙ СМЕТЫ (ЛОКАЛЬНОГО СМЕТНОГО РАСЧЕТА) № 1010
СМЕТНАЯ СТОИМОСТЬ В ЦЕНАХ НА 1 ДЕКАБРЯ 2024г.
705,12 ТЫСЯЧ БЕЛОРУССКИХ РУБЛЕЙ
ЗАКАЗЧИК |  | УП "УКС МИНГОРИСПОЛКОМА"
МИНСК-2025

## 7046-1-1011-S0
НАИМЕНОВАНИЕ ОБЪЕКТА |  | ГОРОД-СПУТНИК СМОЛЕВИЧИ. КВАРТАЛ N2. ДЕТСКИЙ САД ПО ГЕНЕРАЛЬНОМУ ПЛАНУ N 19. СТАДИЯ С
КОД ОБЪЕКТА |  | 20.003.0.19
НАИМЕНОВАНИЕ ЗДАНИЯ, СООРУЖЕНИЯ |  | ЗДАНИЕ ДЕТСКОГО САДА
ШИФР ЗДАНИЯ, СООРУЖЕНИЯ |  | 20.003.0.19
КОМПЛЕКТ ЧЕРТЕЖЕЙ |  | АР2, АР2 ИЗМ.1
ЛОКАЛЬНАЯ СМЕТА (ЛОКАЛЬНЫЙ СМЕТНЫЙ РАСЧЕТ) № 1011
(НОРМЫ 2022г.)
ОБЩЕСТРОИТЕЛЬНЫЕ РАБОТЫ. ВНУТРЕННЕЕ УТЕПЛЕНИЕ,ЗАШИВКИ ИЗ Г/К,ВНУТРЕННЯЯ ОТДЕЛКА ,ПОДВЕСНЫЕ ПОТОЛКИ.ОКНА,ДВЕРИ,ПРОЧИЕ РАБОТЫ. ВЗАМЕН ЛС1011 НА СУММУ 1779,850 Т.Р.
СОСТАВЛЕНА В ЦЕНАХ НА 1 ДЕКАБРЯ 2024г. | [8 empty] | СТОИМОСТЬ 1782,201 ТЫСЯЧ БЕЛОРУССКИХ РУБЛЕЙ
№ п/п | ОБОСНОВАНИЕ | НАИМЕНОВАНИЕ РАБОТ, РЕСУРСОВ, РАСХОДОВ | ЕДИНИЦА ИЗМЕРЕ- НИЯ | СТОИМОСТЬ ЕДИНИЦЫ ИЗМЕРЕНИЯ/ВСЕГО, БЕЛОРУССКИХ РУБЛЕЙ
|  |  |  | ЗАРАБОТНАЯ ПЛАТА | ЭКСПЛУАТАЦИЯ МАШИН И МЕХАНИЗМОВ |  | МАТЕРИАЛЫ, ИЗДЕЛИЯ, КОНСТРУКЦИИ (ОБОРУДОВА- НИЕ, МЕБЕЛЬ) | ТРАНС-ПОРТ | ОБЩАЯ СТОИМОСТЬ
|  |  | КОЛИ- ЧЕСТВО |  | ВСЕГО | В ТОМ ЧИСЛЕ ЗАРАБОТ- НАЯ ПЛАТА МАШИ- НИСТОВ
1 | 2 | 3 | 4 | 5 | 6 | 7 | 8 | 9 | 10
| НАЧИСЛЕНИЯ: | ОХР и ОПР/ПЛАНОВАЯ ПРИБЫЛЬ (%):Н10=78.64/70.75
| НАЧИСЛЕНИЯ: | ОХР и ОПР/ПЛАНОВАЯ ПРИБЫЛЬ (%):Н11=57.16/67.42
1. | ПРИМЕЧАНИЕ: | К ДЛЯ ОХР И ОПР/ПЛАНОВАЯ ПРИБЫЛЬ: 1.0000/1.0000
2. | ПРИМЕЧАНИЕ: | КОЭФФИЦИЕНТ К З/П (ПОСТАНОВЛЕНИЕ N5): 1.0000
3. | ПРИМЕЧАНИЕ: | БАЗА ТЕКУЩИХ ЦЕН (ВАРИАНТ A)
| Ж2-40-90 | ЗДАНИЕ - СТРОИТЕЛЬНАЯ ЧАСТЬ. ВНУТРЕННИЕ УТЕПЛЕНИЕ ПО УЗ."3" (Л.19 АР2)
4. | ПРИМЕЧАНИЕ: | ЦЕНЫ НА МАТЕРИАЛЫ ЧАСТИЧНО ПРИНЯТЫ НА ОСНОВАНИИ МОНИТОРИНГА ЦЕН ОТ 24.12.2024Г. СИСТЕМЫ ГОСУДАРСТВЕННОЙ ИНФОРМАЦИОННОЙ СИСТЕМЫ "ГОССТРОЙПОРТАЛ".
5. | Е26-113-1 (Н10) | ОГРУНТОВКА ПОВЕРХНОСТИ СТЕН С ЛЕСОВ | 100 М2 3.424 | 47.60 162.98 | 0.06 0.21 | - - | - - | - - | 47.66 163.19
6. | 1/10-230-15/395 | ГРУНТОВКА АКРИЛОВАЯ ГЛУБОКОГО ПРОНИКНОВЕНИЯ ДЛЯ НАРУЖНЫХ (Н) И ВНУТРЕННИХ РАБОТ (В), ПОЛИМЕРНАЯ (П), ОДНОКОМПОНЕНТНАЯ (1), ВОДНО-ДИСПЕРСИОННАЯ (Д) | КГ 68.48 | - - | - - | - - | 2.32 158.87 | 0.33 22.60 | 2.65 181.47
7. | Е26-116-1 (Н10) | ТЕПЛОИЗОЛЯЦИЯ НАРУЖНЫХ СТЕН ПЛИТАМИ МИНЕРАЛОВАТНЫМИ НА КЛЕЮ НА ПРЯМОЛИНЕЙНЫХ ПОВЕРХНОСТЯХ С ЛЕСОВ | 100 М2 3.424 | 823.51 2819.70 | 3.26 11.16 | - - | 2.34 8.01 | 0.28 0.96 | 829.39 2839.83
8. | 1/10-230-60-35/61 | СОСТАВ КЛЕЕВОЙ ПОЛИМИНЕРАЛЬНЫЙ ДЛЯ НАКЛЕИВАНИЯ ТЕПЛОИЗОЛЯЦИОННЫХ МАТЕРИАЛОВ И АРМИРУЮЩЕЙ СЕТКИ (КС), ОДНОКОМПОНЕНТНЫЙ (1) | Т 2.0544 | - - | - - | - - | 451.40 927.36 | 63.83 131.13 | 515.23 1058.49
9. | 1/10-120-10-10/71 | ПЛИТЫ ТЕПЛОИЗОЛЯЦИОННЫЕ ИЗ МИНЕРАЛЬНОЙ ВАТЫ ПТМ СТБ 1995-2009-Т5-DS(TН)1-СS(10)50-TR15-WS1 (ПЛОТНОСТЬ 150 КГ/М3) БЕЛТЕП МАРКИ ФАСАД 15 | М3 31.97808 | - - | - - | - - | 293.74 9393.24 | 41.53 1328.05 | 335.27 10721.29
10. | Е26-117-1 (Н10) | МЕХАНИЧЕСКОЕ КРЕПЛЕНИЕ ТЕПЛОИЗОЛЯЦИОННЫХ ПЛИТ ДЮБЕЛЯМИ ПРИ УТЕПЛЕНИИ СТЕН КИРПИЧНЫХ, ЯЧЕИСТОБЕТОННЫХ С ЛЕСОВ | 100 ШТ. ДЮБЕЛЕЙ 17.12 | 68.27 1168.78 | 2.52 43.14 | - - | 27.58 472.17 | 3.90 66.77 | 102.27 1750.86
11. | Е26-120-1 (Н10) | УСТРОЙСТВО АРМИРУЮЩЕГО СЛОЯ ПО ПЛИТАМ УТЕПЛИТЕЛЯ МИНЕРАЛОВАТНЫМ ВРУЧНУЮ НА ПРЯМОЛИНЕЙНЫХ ПОВЕРХНОСТЯХ С ЛЕСОВ | 100 М2 3.424 | 854.82 2926.90 | 2.04 6.98 | - - | 158.76 543.59 | 22.44 76.83 | 1038.06 3554.31
12. | 1/10-230-60-35/61 | СОСТАВ КЛЕЕВОЙ ПОЛИМИНЕРАЛЬНЫЙ ДЛЯ НАКЛЕИВАНИЯ ТЕПЛОИЗОЛЯЦИОННЫХ МАТЕРИАЛОВ И АРМИРУЮЩЕЙ СЕТКИ (КС), ОДНОКОМПОНЕНТНЫЙ (1) | Т 2.0544 | - - | - - | - - | 451.40 927.36 | 63.83 131.13 | 515.23 1058.49
13. | Е26-121-1 (Н10) | УСТРОЙСТВО ВЫРАВНИВАЮЩЕГО СЛОЯ ВРУЧНУЮ НА ПРЯМОЛИНЕЙНЫХ ПОВЕРХНОСТЯХ С ЛЕСОВ | 100 М2 3.424 | 416.25 1425.24 | 1.73 5.92 | - - | 0.21 0.72 | - - | 418.19 1431.88
14. | Е26-122-1 К=2 (Н10) Н1=2 | ДОБАВЛЯТЬ ДО ТОЛЩИНЫ ВЫРАВНИВАЮЩЕГО СЛОЯ =5ММ | 100 М2 3.424 | 277.41 949.85 | 1.15 3.94 | - - | 0.14 0.48 | - - | 278.70 954.27
15. | 1/10-230-60-45-5/115 | РАСТВОРНАЯ СМЕСЬ СУХАЯ (РСС), ШТУКАТУРНАЯ, ДЛЯ НАРУЖНЫХ И ВНУТРЕННИХ РАБОТ (НВ), ЦЕМЕНТНАЯ, М50 | Т 3.424 | - - | - - | - - | 444.50 1521.97 | 62.85 215.20 | 507.35 1737.17
|  | ИТОГО ПРЯМЫЕ ЗАТРАТЫ : |  | 9453 | 71 | - | 13954 | 1973 | 25451
|  | ОХР и ОПР | [6 empty] | 7434
|  | ПЛАНОВАЯ ПРИБЫЛЬ | [6 empty] | 6688
|  | ИТОГО ПО ПТМ | [6 empty] | 39573
|  | ЗАТРАТЫ ТРУДА | [6 empty] | 732
| Ж2-40-90 | ЗДАНИЕ - СТРОИТЕЛЬНАЯ ЧАСТЬ. ЗАШИВКИ КОММУНИКАЦИЙ ИЗ ГИПСОКАРТОНА (Л.19 АР2)
16. | ПРИМЕЧАНИЕ: | ВЕРТИКАЛЬНАЯ ЗАШИВКА (ПРИМ. П.19,20 )
17. | Е10-267-1 (Н10) | УСТРОЙСТВО ЗАШИВОК САНТЕХОБОРУДОВАНИЯ ИЗ ВЛАГОСТОЙКОГО ГИПСОКАРТОНА ПО МЕТАЛЛИЧЕСКОМУ КАРКАСУ | 100 М2 3.725 | 1675.89 6242.69 | 53.12 197.87 | - - | 984.62 3667.71 | 138.70 516.66 | 2852.33 10624.93
18. | 1/10-240-55-20/С101-999-1467Ц | ШУРУПЫ-САМОРЕЗЫ 3,5Х9,5ММ | ШТ. 5513 | - - | - - | - - | 0.03 165.39 | 0.01 55.13 | 0.04 220.52
19. | Е10-266-1 (Н10) | КРЕПЛЕНИЕ ВТОРОГО СЛОЯ ГИПСОКАРТОНА | 100 М2 3.725 | 913.19 3401.63 | 12.99 48.39 | - - | 29.13 108.51 | 4.11 15.31 | 959.42 3573.84
20. | 1/10-230-55-10/15 | ЛИСТЫ ГИПСОКАРТОННЫЕ ВЛАГОСТОЙКИЕ (ГКЛВ), С УТОНЕННОЙ (УК)/ПРЯМОЙ КРОМКОЙ (ПК), ДЛИНОЙ 2500 (2600,2700) ММ, ШИРИНОЙ 1200 ММ, ТОЛЩИНОЙ 12,5 ММ | М2 376.225 | - - | - - | - - | 4.31 1621.53 | 0.61 229.50 | 4.92 1851.03
21. | ПРИМЕЧАНИЕ: | ГОРИЗОНТАЛЬНАЯ ЗАШИВКА (ПРИМ. П.12)
22. | Е10-267-1 (Н10) | УСТРОЙСТВО ЗАШИВОК САНТЕХОБОРУДОВАНИЯ ИЗ ВЛАГОСТОЙКОГО ГИПСОКАРТОНА ПО МЕТАЛЛИЧЕСКОМУ КАРКАСУ | 100 М2 0.4284 | 1675.89 717.95 | 53.12 22.76 | - - | 984.62 421.81 | 138.70 59.42 | 2852.33 1221.94
23. | 1/10-240-55-20/С101-999-1467Ц | ШУРУПЫ-САМОРЕЗЫ 3,5Х9,5ММ | ШТ. 634.032 | - - | - - | - - | 0.03 19.02 | 0.01 6.34 | 0.04 25.36
24. | Е10-266-1 (Н10) | КРЕПЛЕНИЕ ВТОРОГО СЛОЯ ГИПСОКАРТОНА | 100 М2 0.4284 | 913.19 391.21 | 12.99 5.56 | - - | 29.13 12.48 | 4.11 1.76 | 959.42 411.01
25. | 1/10-230-55-10/15 | ЛИСТЫ ГИПСОКАРТОННЫЕ ВЛАГОСТОЙКИЕ (ГКЛВ), С УТОНЕННОЙ (УК)/ПРЯМОЙ КРОМКОЙ (ПК), ДЛИНОЙ 2500 (2600,2700) ММ, ШИРИНОЙ 1200 ММ, ТОЛЩИНОЙ 12,5 ММ | М2 43.2684 | - - | - - | - - | 4.31 186.49 | 0.61 26.39 | 4.92 212.88
|  | ИТОГО ПРЯМЫЕ ЗАТРАТЫ : |  | 10753 | 275 | - | 6203 | 911 | 18142
|  | ОХР и ОПР | [6 empty] | 8457
|  | ПЛАНОВАЯ ПРИБЫЛЬ | [6 empty] | 7608
|  | ИТОГО ПО ПТМ | [6 empty] | 34207
|  | ЗАТРАТЫ ТРУДА | [6 empty] | 843
| Ж2-30-30 | ЗДАНИЕ - СТРОИТЕЛЬНАЯ ЧАСТЬ. ВНУТРЕННИЕ ОТДЕЛОЧНЫЕ РАБОТЫ ПОТОЛКОВ(Л.18,19 АР2+ ИЗМ.1)
26. | ПРИМЕЧАНИЕ: | ПОТОЛКИ ПОДВАЛА (АР2 Л.Л.18)
27. | Е15-64-2 (Н10) | СПЛОШНОЕ ВЫРАВНИВАНИЕ БЕТОННЫХ ПОВЕРХНОСТЕЙ ПОТОЛКОВ (ОДНОСЛОЙНАЯ ШТУКАТУРКА) ИЗВЕСТКОВЫМ РАСТВОРОМ | 100 М2 ОШТУКАТУРИВАЕМОЙ ПОВЕРХНОСТИ 0.8035 | 630.17 506.34 | 5.60 4.50 | 3.75 3.01 | - - | - - | 635.77 510.84
28. | 4/1-4-20-10-10-10/С414-2014-Р1 | РАСТВОРЫ ОТДЕЛОЧНЫЕ ТЯЖЕЛЫЕ ИЗВЕСТКОВЫЕ, В СООТНОШЕНИИ 1:2 | М3 0.56245 | - - | - - | - - | 155.96 87.72 | 25.09 14.11 | 181.05 101.83
29. | 1/10-280-20/40 | ВОДА | М3 0.08035 | - - | - - | - - | 1.99 0.16 | - - | 1.99 0.16
30. | Е15-180-2 (Н10) | ОКРАСКА ПОТОЛКОВ ПОЛИВИНИЛАЦЕТАТНЫМИ ВОДОЭМУЛЬСИОННЫМИ СОСТАВАМИ ПРОСТАЯ ПО ШТУКАТУРКЕ И СБОРНЫМ КОНСТРУКЦИЯМ, ПОДГОТОВЛЕННЫМ ПОД ОКРАСКУ | 100 М2 ОКРАШИВАЕМОЙ ПОВЕРХНОСТИ 0.7731 | 211.22 163.29 | 6.61 5.11 | 4.43 3.42 | 329.39 254.65 | 46.66 36.07 | 593.88 459.12
31. | Е15-315-1 (Н10) | УЛУЧШЕННАЯ ОКРАСКА ПОТОЛКОВ АКРИЛОВЫМИ СОСТАВАМИ ПО СБОРНЫМ КОНСТРУКЦИЯМ, ПОДГОТОВЛЕННЫМ ПОД ОКРАСКУ | 100 М2 0.0304 | 694.60 21.12 | 0.62 0.02 | 0.34 0.01 | 173.51 5.27 | 24.50 0.74 | 893.23 27.16
32. | 1/10-230-15/200 | ГРУНТОВКА "ЛАКРИТ" | КГ 0.5472 | - - | - - | - - | 3.00 1.64 | 0.42 0.23 | 3.42 1.87
33. | 1/10-230-60-40/25 | ШПАТЛЕВКА СЕРАЯ, ФИНИШНАЯ, ДЛЯ НАРУЖНЫХ И ВНУТРЕННИХ РАБОТ (НВ) , ПОЛИМИНЕРАЛЬНАЯ (ПМ), ОДНОКОМПОНЕНТНАЯ (1), СУХАЯ СМЕСЬ (СС), ЦЕМЕНТНАЯ | Т 0.003344 | - - | - - | - - | 861.96 2.88 | 121.88 0.41 | 983.84 3.29
34. | Е26-127-1 (Н10) | ОКРАСКА УТЕПЛЯЕМЫХ ОШТУКАТУРЕННЫХ ПОВЕРХНОСТЕЙ (ДЛЯ ДЕТАЛИ 1 НА Л.25 АР2) | 100 М2 0.4027 | 243.86 98.20 | 0.20 0.08 | - - | 11.59 4.67 | 1.65 0.66 | 257.30 103.61
35. | 1/10-230-40-10/50 | КРАСКА ВОДНО-ДИСПЕРСИОННАЯ ДЛЯ ВНУТРЕННИХ РАБОТ МАТОВАЯ, 3 КЛАССА СТОЙКОСТИ К ВЛАЖНОМУ ИСТИРАНИЮ, БАЗА (ОСНОВА) БЕЛАЯ, ПРОЗРАЧНАЯ | КГ 24.162 | - - | - - | - - | 4.53 109.45 | 0.64 15.46 | 5.17 124.92
36. | ПРИМЕЧАНИЕ: | ПОТОЛКИ 1,2,3 ЭТАЖЕЙ (АР2 + ИЗМ.1 Л.Л.18,19)
37. | Е15-64-2 (Н10) | СПЛОШНОЕ ВЫРАВНИВАНИЕ БЕТОННЫХ ПОВЕРХНОСТЕЙ ПОТОЛКОВ (ОДНОСЛОЙНАЯ ШТУКАТУРКА) ИЗВЕСТКОВЫМ РАСТВОРОМ МОНОЛИТНЫХ УЧ-КОВ | 100 М2 ОШТУКАТУРИВАЕМОЙ ПОВЕРХНОСТИ 32.9652 | 630.17 20773.68 | 5.60 184.61 | 3.75 123.62 | - - | - - | 635.77 20958.29
38. | 4/1-4-20-10-10-10/С414-2014-Р1 | РАСТВОРЫ ОТДЕЛОЧНЫЕ ТЯЖЕЛЫЕ ИЗВЕСТКОВЫЕ, В СООТНОШЕНИИ 1:2 | М3 23.07564 | - - | - - | - - | 155.96 3598.88 | 25.09 578.97 | 181.05 4177.84
39. | Е15-70-1 (Н10) | УЛУЧШЕННАЯ ШТУКАТУРКА ПОТОЛКОВ ПО СЕТКЕ БЕЗ УСТРОЙСТВА КАРКАСА (ПОМ.49, 1 ЭТ., АР2 ИЗМ.1 Л.18) | 100 М2 ОШТУКАТУРИВАЕМОЙ ПОВЕРХНОСТИ 0.0858 | 1571.00 134.79 | 19.67 1.69 | 13.18 1.13 | 403.40 34.61 | 63.26 5.43 | 2057.33 176.52
40. | 2/10-50/12 | СЕТКА АРМАТУРНАЯ СВАРНАЯ ДЛЯ ЖЕЛЕЗОБЕТОННЫХ КОНСТРУКЦИЙ ИЗ СТАЛИ КЛАССА S500 | Т 0.030888 | - - | - - | - - | 4508.08 139.25 | 273.64 8.45 | 4781.72 147.70
41. | Е15-315-1 (Н10) | УЛУЧШЕННАЯ ОКРАСКА АКРИЛОВЫМИ СОСТАВАМИ | 100 М2 31.5146 | 694.60 21890.04 | 0.62 19.54 | 0.34 10.71 | 173.51 5468.10 | 24.50 772.11 | 893.23 28149.79
42. | 1/10-230-60-40/25 | ШПАТЛЕВКА СЕРАЯ, ФИНИШНАЯ, ДЛЯ НАРУЖНЫХ И ВНУТРЕННИХ РАБОТ (НВ) , ПОЛИМИНЕРАЛЬНАЯ (ПМ), ОДНОКОМПОНЕНТНАЯ (1), СУХАЯ СМЕСЬ (СС), ЦЕМЕНТНАЯ | Т 3.466606 | - - | - - | - - | 861.96 2988.08 | 121.88 422.51 | 983.84 3410.59
43. | 1/10-230-15/200 | ГРУНТОВКА "ЛАКРИТ" | КГ 567.2628 | - - | - - | - - | 3.00 1701.79 | 0.42 238.25 | 3.42 1940.04
44. | Е26-127-1 (Н10) | ОКРАСКА УТЕПЛЯЕМЫХ ОШТУКАТУРЕННЫХ ПОВЕРХНОСТЕЙ (ДЛЯ ДЕТАЛИ 1 НА Л.25 АР2) | 100 М2 1.619 | 243.86 394.81 | 0.20 0.32 | - - | 11.59 18.76 | 1.65 2.67 | 257.30 416.57
45. | 1/10-230-40-10/50 | КРАСКА ВОДНО-ДИСПЕРСИОННАЯ ДЛЯ ВНУТРЕННИХ РАБОТ МАТОВАЯ, 3 КЛАССА СТОЙКОСТИ К ВЛАЖНОМУ ИСТИРАНИЮ, БАЗА (ОСНОВА) БЕЛАЯ, ПРОЗРАЧНАЯ | КГ 97.14 | - - | - - | - - | 4.53 440.04 | 0.64 62.17 | 5.17 502.21
46. | ПРИМЕЧАНИЕ: | ПОТОЛОК БАССЕЙНА (Л.18 АР2)
47. | Е13-73-3 (Н10) | ГРУНТОВАНИЕ ПОВЕРХНОСТЕЙ ПОТОЛКОВ | 100 М2 1.1066 | 68.61 75.92 | - - | - - | - - | - - | 68.61 75.92
48. | 1/10-230-15/395 | ГРУНТОВКА АКРИЛОВАЯ ГЛУБОКОГО ПРОНИКНОВЕНИЯ ДЛЯ НАРУЖНЫХ (Н) И ВНУТРЕННИХ РАБОТ (В), ПОЛИМЕРНАЯ (П), ОДНОКОМПОНЕНТНАЯ (1), ВОДНО-ДИСПЕРСИОННАЯ (Д) | КГ 33.198 | - - | - - | - - | 2.32 77.02 | 0.33 10.96 | 2.65 87.97
49. | Е13-71-2 (Н10) | НАНЕСЕНИЕ ВЫРАВНИВАЮЩЕГО ШТУКАТУРНОГО СЛОЯ ТОЛЩИНОЙ 5 ММ НА ПОТОЛКИ ВРУЧНУЮ: УЛУЧШЕННОГО | 100 М2 1.1066 | 755.59 836.14 | 1.71 1.89 | - - | - - | - - | 757.30 838.03
50. | 1/10-230-60-45-5/115 | РАСТВОРНАЯ СМЕСЬ СУХАЯ (РСС), ШТУКАТУРНАЯ, ДЛЯ НАРУЖНЫХ И ВНУТРЕННИХ РАБОТ (НВ), ЦЕМЕНТНАЯ, М50 | Т 1.16193 | - - | - - | - - | 444.50 516.48 | 62.85 73.03 | 507.35 589.51
51. | Е13-73-3 (Н10) | ГРУНТОВАНИЕ ПОВЕРХНОСТЕЙ ПОТОЛКОВ | 100 М2 1.1066 | 68.61 75.92 | - - | - - | - - | - - | 68.61 75.92
52. | 1/10-230-15/395 | ГРУНТОВКА АКРИЛОВАЯ ГЛУБОКОГО ПРОНИКНОВЕНИЯ ДЛЯ НАРУЖНЫХ (Н) И ВНУТРЕННИХ РАБОТ (В), ПОЛИМЕРНАЯ (П), ОДНОКОМПОНЕНТНАЯ (1), ВОДНО-ДИСПЕРСИОННАЯ (Д) | КГ 33.198 | - - | - - | - - | 2.32 77.02 | 0.33 10.96 | 2.65 87.97
53. | Е13-74-4 К=2 (Н10) Н1=2 | УСТРОЙСТВО ПАРОИЗОЛЯЦИИ ПОВЕРХНОСТЕЙ ПОТОЛКОВ ТОЛЩИНОЙ 3,0ММ | 100 М2 1.1066 | 406.48 449.81 | 1.06 1.17 | - - | - - | - - | 407.54 450.98
54. | 1/10-230-60-5/999131 | ГИДРОИЗОЛЯЦИОННЫЕ СМЕСИ СУХИЕ (СРЕДНЯЯ ЦЕНА ПО ГРУППЕ), ОПРЕД. - 13 | Т 1.288257 | - - | - - | - - | 8716.09 11228.56 | 1232.46 1587.73 | 9948.55 12816.29
55. | Е15-296-2 (Н10) | СПЛОШНОЕ ВЫРАВНИВАНИЕ БЕТОННЫХ ПОВЕРХНОСТЕЙ ПОТОЛКОВ ШТУКАТУРНЫМ СОСТАВОМ (ОДНОСЛОЙНАЯ ШТУКАТУРКА) ВРУЧНУЮ | 100 М2 1.1066 | 464.07 513.54 | 9.61 10.63 | 6.13 6.78 | - - | - - | 473.68 524.17
56. | Е15-291-2 (Н10) Н2=0 | ИСКЛЮЧАЕТСЯ ДО 2ММ | 100 М2 1.1066 | 79.48 -87.95 | 3.21 -3.55 | 2.04 -2.26 | - - | - - | 82.69 -91.50
57. | 1/10-230-60-45-5/125 | РАСТВОРНАЯ СМЕСЬ СУХАЯ (РСС), ШТУКАТУРНАЯ, ДЛЯ НАРУЖНЫХ И ВНУТРЕННИХ РАБОТ (НВ), ЦЕМЕНТНАЯ, М75/М100, F75 | Т 0.44264 | - - | - - | - - | 240.46 106.44 | 34.00 15.05 | 274.46 121.49
58. | Е15-315-1 (Н10) | УЛУЧШЕННАЯ ОКРАСКА АКРИЛОВЫМИ СОСТАВАМИ | 100 М2 31.5146 | 694.60 21890.04 | 0.62 19.54 | 0.34 10.71 | 173.51 5468.10 | 24.50 772.11 | 893.23 28149.79
59. | 1/10-230-60-40/25 | ШПАТЛЕВКА СЕРАЯ, ФИНИШНАЯ, ДЛЯ НАРУЖНЫХ И ВНУТРЕННИХ РАБОТ (НВ) , ПОЛИМИНЕРАЛЬНАЯ (ПМ), ОДНОКОМПОНЕНТНАЯ (1), СУХАЯ СМЕСЬ (СС), ЦЕМЕНТНАЯ | Т 3.466606 | - - | - - | - - | 861.96 2988.08 | 121.88 422.51 | 983.84 3410.59
60. | 1/10-230-15/200 | ГРУНТОВКА "ЛАКРИТ" | КГ 567.2628 | - - | - - | - - | 3.00 1701.79 | 0.42 238.25 | 3.42 1940.04
|  | ИТОГО ПРЯМЫЕ ЗАТРАТЫ : |  | 67736 | 246 | 157 | 37019 | 5289 | 110290
|  | ОХР и ОПР | [6 empty] | 53391
|  | ПЛАНОВАЯ ПРИБЫЛЬ | [6 empty] | 48034
|  | ИТОГО ПО ПТМ | [6 empty] | 211715
|  | ЗАТРАТЫ ТРУДА | [6 empty] | 5676
|  | ЗАТРАТЫ ТРУДА МАШИНИСТОВ | [6 empty] | 14
| Ж2-30-30 | ЗДАНИЕ - СТРОИТЕЛЬНАЯ ЧАСТЬ. ВНУТРЕННИЕ ОТДЕЛОЧНЫЕ РАБОТЫ СТЕН(Л.18,19 АР2+ ИЗМ.1)( ПРИМ. П.23 Л.19 АР2)
61. | ПРИМЕЧАНИЕ: | СТЕНЫ ЗАЛА БАССЕЙНА (Л.18 АР2)
62. | Е13-73-2 (Н10) | ГРУНТОВАНИЕ ВНУТРЕННИХ ПОВЕРХНОСТЕЙ СТЕН | 100 М2 2.2601 | 57.25 129.39 | - - | - - | - - | - - | 57.25 129.39
63. | 1/10-230-15/395 | ГРУНТОВКА АКРИЛОВАЯ ГЛУБОКОГО ПРОНИКНОВЕНИЯ ДЛЯ НАРУЖНЫХ (Н) И ВНУТРЕННИХ РАБОТ (В), ПОЛИМЕРНАЯ (П), ОДНОКОМПОНЕНТНАЯ (1), ВОДНО-ДИСПЕРСИОННАЯ (Д) | КГ 67.803 | - - | - - | - - | 2.32 157.30 | 0.33 22.37 | 2.65 179.68
64. | Е13-68-2 (Н10) | НАНЕСЕНИЕ ВЫРАВНИВАЮЩЕГО ШТУКАТУРНОГО СЛОЯ ТОЛЩИНОЙ 10 ММ НА СТЕНЫ ВРУЧНУЮ: УЛУЧШЕННОГО | 100 М2 2.2601 | 799.69 1807.38 | 3.42 7.73 | - - | - - | - - | 803.11 1815.11
65. | 1/10-230-60-45-5/125 | РАСТВОРНАЯ СМЕСЬ СУХАЯ (РСС), ШТУКАТУРНАЯ, ДЛЯ НАРУЖНЫХ И ВНУТРЕННИХ РАБОТ (НВ), ЦЕМЕНТНАЯ, М75/М100, F75 | Т 4.74621 | - - | - - | - - | 240.46 1141.27 | 34.00 161.37 | 274.46 1302.64
66. | Е13-73-2 (Н10) | ГРУНТОВАНИЕ ВНУТРЕННИХ ПОВЕРХНОСТЕЙ СТЕН | 100 М2 2.2601 | 57.25 129.39 | - - | - - | - - | - - | 57.25 129.39
67. | 1/10-230-15/395 | ГРУНТОВКА АКРИЛОВАЯ ГЛУБОКОГО ПРОНИКНОВЕНИЯ ДЛЯ НАРУЖНЫХ (Н) И ВНУТРЕННИХ РАБОТ (В), ПОЛИМЕРНАЯ (П), ОДНОКОМПОНЕНТНАЯ (1), ВОДНО-ДИСПЕРСИОННАЯ (Д) | КГ 67.803 | - - | - - | - - | 2.32 157.30 | 0.33 22.37 | 2.65 179.68
68. | Е13-74-3 (Н10) | УСТРОЙСТВО ГИДРО-ПАРОИЗОЛЯЦИИ ПОВЕРХНОСТЕЙ СТЕН В 3 СЛОЯ ТОЛЩИНОЙ 4,0ММ | 100 М2 2.2601 | 519.97 1175.18 | 1.58 3.57 | - - | - - | - - | 521.55 1178.75
69. | 1/10-230-60-5/999131 | ГИДРОИЗОЛЯЦИОННЫЕ СМЕСИ СУХИЕ (СРЕДНЯЯ ЦЕНА ПО ГРУППЕ), ОПРЕД. - 13 | Т 1.932385 | - - | - - | - - | 8716.09 16842.84 | 1232.46 2381.59 | 9948.55 19224.43
70. | ПРИМЕЧАНИЕ: | СТЕНЫ ПОДВАЛА ,1,2,3 ЭТАЖА
71. | Е15-61-3 (Н10) | ОШТУКАТУРИВАНИЕ УЛУЧШЕННОЕ ПОВЕРХНОСТЕЙ СТЕН ЦЕМЕНТНО-ИЗВЕСТКОВЫМ ИЛИ ЦЕМЕНТНЫМ РАСТВОРОМ ПО КАМНЮ И БЕТОНУ ( ЗА ВЫЧЕТОМ УТЕПЛЯЕМЫХ УЧАСТКОВ) | 100 М2 ОШТУКАТУРИВАЕМОЙ ПОВЕРХНОСТИ 63.6818 | 1091.13 69485.12 | 96.51 6145.93 | 75.09 4781.87 | 102.96 6556.68 | 10.26 653.38 | 1300.86 82841.10
72. | 4/1-4-20-10-10-10/С414-2014-Р1 | РАСТВОРЫ ОТДЕЛОЧНЫЕ ТЯЖЕЛЫЕ ИЗВЕСТКОВЫЕ, В СООТНОШЕНИИ 1:2 | М3 119.084966 | - - | - - | - - | 155.96 18572.49 | 25.09 2987.84 | 181.05 21560.33
73. | Е26-130-1 (Н10) | УСТРОЙСТВО АРМИРУЮЩЕГО СЛОЯ НА НЕУТЕПЛЯЕМЫХ ПОВЕРХНОСТЯХ ПРЯМОЛИНЕЙНЫХ С ЛЕСОВ (ПРИМ. П.7,8 НА Л.18 АР2) | 100 М2 63.6818 | 826.55 52636.19 | 1.86 118.45 | - - | 156.36 9957.29 | 22.10 1407.37 | 1006.87 64119.29
74. | Е15-288-1 (Н10) Н2=0 | ИСКЛЮЧАЕТСЯ РАБОТА ПО ЗАТИРКА ПОВЕРХНОСТЕЙ ИЗ РАСЦЕНКИ Е26-130-1 | 100 М2 63.6818 | 251.82 -16036.35 | - - | - - | - - | - - | 251.82 -16036.35
75. | Е26-121-1 (Н10) Н2=0 | ИСКЛЮЧАЕТСЯ РАБОТА ПО УСТРОЙСТВУ ВЫРАВНИВАЮЩЕГО СЛОЯ 3ММ ВРУЧНУЮ НА ПРЯМОЛИНЕЙНЫХ ПОВЕРХНОСТЯХ С ЛЕСОВ ИЗ РАСЦЕНКИ Е26-130-1 | 100 М2 63.6818 | 416.25 -26507.55 | 1.73 -110.17 | - - | - - | - - | 417.98 -26617.72
76. | Е15-70-1 (Н10) | УЛУЧШЕННАЯ ШТУКАТУРКА СТЕН ПО СЕТКЕ БЕЗ УСТРОЙСТВА КАРКАСА (ПОМ.49, 1 ЭТ., АР2 ИЗМ.1 Л.18) | 100 М2 ОШТУКАТУРИВАЕМОЙ ПОВЕРХНОСТИ 0.157 | 1571.00 246.65 | 19.67 3.09 | 13.18 2.07 | 403.40 63.33 | 63.26 9.93 | 2057.33 323.01
77. | 2/10-50/12 | СЕТКА АРМАТУРНАЯ СВАРНАЯ ДЛЯ ЖЕЛЕЗОБЕТОННЫХ КОНСТРУКЦИЙ ИЗ СТАЛИ КЛАССА S500 | Т 0.05652 | - - | - - | - - | 4508.08 254.80 | 273.64 15.47 | 4781.72 270.26
78. | Е15-314-2 (Н10) | УЛУЧШЕННАЯ ОКРАСКА СТЕН ВНУТРИ ПОМЕЩЕНИЙ АКРИЛОВЫМИ СОСТАВАМИ С ПОЛНОЙ ПОДГОТОВКОЙ ПОВЕРХНОСТИ ( С УЧЕТОМ УТЕПЛЯЕМЫХ ПОВЕРХНОСТЕЙ) | 100 М2 52.6284 | 491.32 25857.39 | 0.45 23.68 | 0.23 12.10 | 173.51 9131.55 | 24.50 1289.40 | 689.78 36302.02
79. | 1/10-230-60-40/25 | ШПАТЛЕВКА СЕРАЯ, ФИНИШНАЯ, ДЛЯ НАРУЖНЫХ И ВНУТРЕННИХ РАБОТ (НВ) , ПОЛИМИНЕРАЛЬНАЯ (ПМ), ОДНОКОМПОНЕНТНАЯ (1), СУХАЯ СМЕСЬ (СС), ЦЕМЕНТНАЯ | Т 5.789124 | - - | - - | - - | 861.96 4989.99 | 121.88 705.58 | 983.84 5695.57
80. | 1/10-230-15/200 | ГРУНТОВКА "ЛАКРИТ" | КГ 947.3112 | - - | - - | - - | 3.00 2841.93 | 0.42 397.87 | 3.42 3239.80
81. | Е15-300-2 (Н10) | ОБЛИЦОВКА КЕРАМИЧЕСКОЙ ПЛИТКОЙ С ПРИМЕНЕНИЕМ СУХИХ СМЕСЕЙ ВНУТРЕННИХ СТЕН ПО КИРПИЧУ И БЕТОНУ | 100 М2 13.0221 | 2533.15 32986.93 | 4.73 61.59 | 3.41 44.41 | 2107.92 27449.55 | 297.61 3875.51 | 4943.41 64373.57
82. | 1/10-230-60-35/47 | РАСТВОРНАЯ СМЕСЬ СУХАЯ (РСС), ОБЛИЦОВОЧНАЯ, ЦЕМЕНТНО-ИЗВЕСТКОВАЯ, ДЛЯ ВНУТРЕННИХ РАБОТ (В), М100 | Т 4.036851 | - - | - - | - - | 331.20 1337.01 | 46.83 189.05 | 378.03 1526.05
83. | 1/10-230-50-15/39 | РАСТВОРИТЕЛЬ ДЛЯ ЛАКОКРАСОЧНЫХ МАТЕРИАЛОВ МАРКИ 646 | КГ 195.3315 | - - | - - | - - | 6.36 1242.31 | 0.90 175.80 | 7.26 1418.11
84. | 1/10-230-95/140 | КРЕСТИКИ ДЛЯ ПЛИТКИ ТОЛЩИНОЙ 8 ММ | 1000 ШТ. 5.20884 | - - | - - | - - | 21.08 109.80 | 2.98 15.52 | 24.06 125.32
85. | Е15-254-1 (Н10) | ОКЛЕЙКА СТЕН СТЕКЛООБОЯМИ СО СПЛОШНЫМ ШПАТЛЕВАНИЕМ | 100 М2 1.4553 | 667.77 971.81 | 1.36 1.98 | 0.91 1.32 | 2.12 3.09 | 0.30 0.44 | 671.55 977.31
86. | 1/10-230-15/200 | ГРУНТОВКА "ЛАКРИТ" | КГ 29.106 | - - | - - | - - | 3.00 87.32 | 0.42 12.22 | 3.42 99.54
87. | 1/10-230-35/145 | КЛЕЙ ДЛЯ НАКЛЕЙКИ СТЕКЛОХОЛСТА НА ОСНОВЕ ПВА ДИСПЕРСИИ, ГОТОВЫЙ К ПРИМЕНЕНИЮ | КГ 34.9272 | - - | - - | - - | 5.49 191.75 | 0.78 27.24 | 6.27 218.99
88. | 1/10-230-60-40/25 | ШПАТЛЕВКА СЕРАЯ, ФИНИШНАЯ, ДЛЯ НАРУЖНЫХ И ВНУТРЕННИХ РАБОТ (НВ) , ПОЛИМИНЕРАЛЬНАЯ (ПМ), ОДНОКОМПОНЕНТНАЯ (1), СУХАЯ СМЕСЬ (СС), ЦЕМЕНТНАЯ | Т 0.056757 | - - | - - | - - | 861.96 48.92 | 121.88 6.92 | 983.84 55.84
89. | 1/10-230-70/С101-62603-СО | СТЕКЛООБОИ ПОД ПОКРАСКУ | М2 165.9042 | - - | - - | - - | 3.05 506.01 | 0.43 71.34 | 3.48 577.35
90. | Е15-337-1 (Н10) | АКРИЛОВАЯ ОКРАСКА СТЕН ПО ОБОЯМ | 100 М2 1.4553 | 262.56 382.10 | 0.23 0.33 | 0.11 0.16 | 186.30 271.12 | 26.33 38.32 | 475.42 691.87
91. | Е15-338-1 (Н10) | АКРИЛОВАЯ ОКРАСКА СТЕН ПО ГИПСОКАРТОННЫМ ЛИСТАМ | 100 М2 25.2225 | 939.42 23694.52 | 1.22 30.77 | 0.57 14.38 | 307.88 7765.50 | 43.35 1093.40 | 1291.87 32584.19
92. | 1/10-230-60-40/25 | ШПАТЛЕВКА СЕРАЯ, ФИНИШНАЯ, ДЛЯ НАРУЖНЫХ И ВНУТРЕННИХ РАБОТ (НВ) , ПОЛИМИНЕРАЛЬНАЯ (ПМ), ОДНОКОМПОНЕНТНАЯ (1), СУХАЯ СМЕСЬ (СС), ЦЕМЕНТНАЯ | Т 2.11869 | - - | - - | - - | 861.96 1826.23 | 121.88 258.23 | 983.84 2084.45
93. | Е15-298-1 (Н10) | ОБЛИЦОВКА КЕРАМИЧЕСКОЙ ПЛИТКОЙ ГИПСОКАРТОННЫХ И ГИПСОБЕТОННЫХ ПОВЕРХНОСТЕЙ НА КЛЕЮ | 100 М2 ПОВЕРХНОСТИ ОБЛИЦОВКИ 5.8415 | 2651.95 15491.37 | 3.18 18.58 | 1.59 9.29 | 2187.31 12777.17 | 308.91 1804.50 | 5151.35 30091.62
94. | 1/10-230-15/395 | ГРУНТОВКА АКРИЛОВАЯ ГЛУБОКОГО ПРОНИКНОВЕНИЯ ДЛЯ НАРУЖНЫХ (Н) И ВНУТРЕННИХ РАБОТ (В), ПОЛИМЕРНАЯ (П), ОДНОКОМПОНЕНТНАЯ (1), ВОДНО-ДИСПЕРСИОННАЯ (Д) | КГ 58.415 | - - | - - | - - | 2.32 135.52 | 0.33 19.28 | 2.65 154.80
95. | 1/10-230-95/140 | КРЕСТИКИ ДЛЯ ПЛИТКИ ТОЛЩИНОЙ 8 ММ | 1000 ШТ. 2.3366 | - - | - - | - - | 21.08 49.26 | 2.98 6.96 | 24.06 56.22
96. | 1/10-230-60-45-5/115 | РАСТВОРНАЯ СМЕСЬ СУХАЯ (РСС), ШТУКАТУРНАЯ, ДЛЯ НАРУЖНЫХ И ВНУТРЕННИХ РАБОТ (НВ), ЦЕМЕНТНАЯ, М50 | Т 0.654248 | - - | - - | - - | 444.50 290.81 | 62.85 41.12 | 507.35 331.93
|  | ИТОГО ПРЯМЫЕ ЗАТРАТЫ : |  | 182450 | 6306 | 4866 | 124758 | 17690 | 331204
|  | ОХР и ОПР | [6 empty] | 147305
|  | ПЛАНОВАЯ ПРИБЫЛЬ | [6 empty] | 132525
|  | ИТОГО ПО ПТМ | [6 empty] | 611034
|  | ЗАТРАТЫ ТРУДА | [6 empty] | 14151
|  | ЗАТРАТЫ ТРУДА МАШИНИСТОВ | [6 empty] | 428
| Ж2-30-30 | ЗДАНИЕ - СТРОИТЕЛЬНАЯ ЧАСТЬ. ОТДЕЛОЧНЫЕ РАБОТЫ ПО ОТКОСАМ(Л.18,19 АР2)
97. | ПРИМЕЧАНИЕ: | ОТКОСЫ (ПРИМ.П.11 НА Л.18 АР2,УЗ.3 НА Л.11 АР2)
98. | Е15-65-1 (Н10) | ШТУКАТУРКА ПЛОСКИХ ПОВЕРХНОСТЕЙ ОКОННЫХ И ДВЕРНЫХ ОТКОСОВ ПО БЕТОНУ И КАМНЮ(ПРИМ. П.11 НА Л.18 АР2) | 100 М2 ОШТУКАТУРИВАЕМОЙ ПОВЕРХНОСТИ 5.5599 | 2544.41 14146.67 | 25.27 140.50 | 16.93 94.13 | 15.60 86.73 | 2.51 13.96 | 2587.79 14387.86
99. | 4/1-4-20-10-10-10/С414-2014-Р1 | РАСТВОРЫ ОТДЕЛОЧНЫЕ ТЯЖЕЛЫЕ ИЗВЕСТКОВЫЕ, В СООТНОШЕНИИ 1:2 | М3 23.90757 | - - | - - | - - | 155.96 3728.62 | 25.09 599.84 | 181.05 4328.47
100. | Е26-130-1 (Н10) | УСТРОЙСТВО АРМИРУЮЩЕГО СЛОЯ НА НЕУТЕПЛЯЕМЫХ ПОВЕРХНОСТЯХ ПРЯМОЛИНЕЙНЫХ С ЛЕСОВ (УЗ."3" НА Л.11 АР2) | 100 М2 5.5599 | 826.55 4595.54 | 1.86 10.34 | - - | 156.36 869.35 | 22.10 122.87 | 1006.87 5598.10
101. | Е15-288-1 (Н10) Н2=0 | ИСКЛЮЧАЕТСЯ РАБОТА ПО ЗАТИРКА ПОВЕРХНОСТЕЙ ИЗ РАСЦЕНКИ Е26-130-1 | 100 М2 5.5599 | 251.82 -1400.09 | - - | - - | - - | - - | 251.82 -1400.09
102. | Е26-121-1 (Н10) Н2=0 | ИСКЛЮЧАЕТСЯ РАБОТА ПО УСТРОЙСТВУ ВЫРАВНИВАЮЩЕГО СЛОЯ 3ММ ВРУЧНУЮ НА ПРЯМОЛИНЕЙНЫХ ПОВЕРХНОСТЯХ С ЛЕСОВ ИЗ РАСЦЕНКИ Е26-130-1 | 100 М2 5.5599 | 416.25 -2314.31 | 1.73 -9.62 | - - | - - | - - | 417.98 -2323.93
103. | Е15-314-2 (Н10) | УЛУЧШЕННАЯ ОКРАСКА СТЕН ВНУТРИ ПОМЕЩЕНИЙ АКРИЛОВЫМИ СОСТАВАМИ С ПОЛНОЙ ПОДГОТОВКОЙ ПОВЕРХНОСТИ | 100 М2 5.2837 | 491.32 2595.99 | 0.45 2.38 | 0.23 1.22 | 173.51 916.77 | 24.50 129.45 | 689.78 3644.60
104. | 1/10-230-60-40/25 | ШПАТЛЕВКА СЕРАЯ, ФИНИШНАЯ, ДЛЯ НАРУЖНЫХ И ВНУТРЕННИХ РАБОТ (НВ) , ПОЛИМИНЕРАЛЬНАЯ (ПМ), ОДНОКОМПОНЕНТНАЯ (1), СУХАЯ СМЕСЬ (СС), ЦЕМЕНТНАЯ | Т 0.581207 | - - | - - | - - | 861.96 500.98 | 121.88 70.84 | 983.84 571.81
105. | 1/10-230-15/200 | ГРУНТОВКА "ЛАКРИТ" | КГ 95.1066 | - - | - - | - - | 3.00 285.32 | 0.42 39.94 | 3.42 325.26
106. | Е15-300-2 (Н10) | ОБЛИЦОВКА КЕРАМИЧЕСКОЙ ПЛИТКОЙ С ПРИМЕНЕНИЕМ СУХИХ СМЕСЕЙ ВНУТРЕННИХ СТЕН ПО КИРПИЧУ И БЕТОНУ | 100 М2 0.2762 | 2533.15 699.66 | 4.73 1.31 | 3.41 0.94 | 2107.92 582.21 | 297.61 82.20 | 4943.41 1365.38
107. | 1/10-230-60-35/47 | РАСТВОРНАЯ СМЕСЬ СУХАЯ (РСС), ОБЛИЦОВОЧНАЯ, ЦЕМЕНТНО-ИЗВЕСТКОВАЯ, ДЛЯ ВНУТРЕННИХ РАБОТ (В), М100 | Т 0.085622 | - - | - - | - - | 331.20 28.36 | 46.83 4.01 | 378.03 32.37
108. | 1/10-230-50-15/39 | РАСТВОРИТЕЛЬ ДЛЯ ЛАКОКРАСОЧНЫХ МАТЕРИАЛОВ МАРКИ 646 | КГ 4.143 | - - | - - | - - | 6.36 26.35 | 0.90 3.73 | 7.26 30.08
109. | 1/10-230-95/140 | КРЕСТИКИ ДЛЯ ПЛИТКИ ТОЛЩИНОЙ 8 ММ | 1000 ШТ. 0.11048 | - - | - - | - - | 21.08 2.33 | 2.98 0.33 | 24.06 2.66
|  | ИТОГО ПРЯМЫЕ ЗАТРАТЫ : |  | 18323 | 145 | 96 | 7027 | 1067 | 26562
|  | ОХР и ОПР | [6 empty] | 14485
|  | ПЛАНОВАЯ ПРИБЫЛЬ | [6 empty] | 13032
|  | ИТОГО ПО ПТМ | [6 empty] | 54079
|  | ЗАТРАТЫ ТРУДА | [6 empty] | 1471
|  | ЗАТРАТЫ ТРУДА МАШИНИСТОВ | [6 empty] | 8
| Ж2-30-30 | ЗДАНИЕ - СТРОИТЕЛЬНАЯ ЧАСТЬ. ПРОЧИЕ РАБОТЫ .(Л.18,19 АР2)
110. | ПРИМЕЧАНИЕ: | РАСХОД ФУГИ ПРИ ОБЛИЦОВОЧНЫХ РАБОТАХ НА ВСЕ ЗДАНИЕ (ПРИМ. П.6 НА Л.18АР2)
111. | 1/10-230-60-15/15 | КОМПОЗИЦИЯ ДЛЯ ЗАПОЛНЕНИЯ ШВОВ СУХАЯ ШИРИНОЙ ДО 6 ММ, ПЛАСТИЧНАЯ, ВОДОСТОЙКАЯ, МОРОЗОСТОЙКАЯ F75, ДЛЯ НАРУЖНЫХ И ВНУТРЕННИХ РАБОТ (НВ), БЕЛАЯ (ФАСОВКА ПО 20-25 КГ) | Т 0.37 | - - | - - | - - | 1203.00 445.11 | 170.10 62.94 | 1373.10 508.05
112. | ПРИМЕЧАНИЕ: | ЗАЩИТНЫЕ УГОЛКИ (ПРИМ. П.6 НА Л.18 АР2)
113. | Е15-310-1 (Н10) | УСТАНОВКА ПЛАСТИКОВЫХ ЗАЩИТНЫХ ОТДЕЛОЧНЫХ ЭЛЕМЕНТОВ НА ВНУТРЕННИХ И НАРУЖНЫХ УГЛАХ, ПРИМЫКАНИЯХ ПРИ ОБЛИЦОВКЕ ПОВЕРХНОСТЕЙ | 100 М 15.62 | 103.33 1614.01 | 0.03 0.47 | - - | - - | - - | 103.36 1614.48
114. | 1/10-230-60-35/47 | РАСТВОРНАЯ СМЕСЬ СУХАЯ (РСС), ОБЛИЦОВОЧНАЯ, ЦЕМЕНТНО-ИЗВЕСТКОВАЯ, ДЛЯ ВНУТРЕННИХ РАБОТ (В), М100 | Т 0.097625 | - - | - - | - - | 331.20 32.33 | 46.83 4.57 | 378.03 36.91
115. | 1/10-230-65-45-10/25 | ПЛАНКА ФИНИШНАЯ ПОЛИВИНИЛХЛОРИДНАЯ ДЛЯ ВНУТРЕННЕЙ ОТДЕЛКИ (ЦВЕТ БЕЛЫЙ) | М 1593.24 | - - | - - | - - | 0.67 1067.47 | 0.09 143.39 | 0.76 1210.86
116. | Е26-96-1 (Н10) | УСТАНОВКА ПЕРФОРИРОВАННЫХ АЛЮМИНИЕВЫХ УГОЛКОВ ДЛЯ ЗАЩИТЫ ВЫСТУПАЮЩИХ УГЛОВ | 100 М 28.38 | 369.38 10483.00 | 0.46 13.05 | 0.34 9.65 | 0.01 0.28 | - - | 369.85 10496.33
117. | 1/10-230-55-20/160 | УГОЛОК ПЕРФОРИРОВАННЫЙ АЛЮМИНИЕВЫЙ, РАЗМЕРОМ 25 Х 25 ММ, ТОЛЩИНОЙ 0,25 ММ | М 2894.76 | - - | - - | - - | 0.49 1418.43 | 0.07 202.63 | 0.56 1621.07
118. | 1/10-230-60-35/61 | СОСТАВ КЛЕЕВОЙ ПОЛИМИНЕРАЛЬНЫЙ ДЛЯ НАКЛЕИВАНИЯ ТЕПЛОИЗОЛЯЦИОННЫХ МАТЕРИАЛОВ И АРМИРУЮЩЕЙ СЕТКИ (КС), ОДНОКОМПОНЕНТНЫЙ (1) | Т 0.408672 | - - | - - | - - | 451.40 184.47 | 63.83 26.09 | 515.23 210.56
119. | ПРИМЕЧАНИЕ: | ТОРЦЫ ЛЕСТНИЧНЫХ МАРШЕЙ (Л.18АР2 ПРИМ. П.9)
120. | Е15-315-1 (Н10) | УЛУЧШЕННАЯ ОКРАСКА ПОТОЛКОВ АКРИЛОВЫМИ СОСТАВАМИ ПО СБОРНЫМ КОНСТРУКЦИЯМ, ПОДГОТОВЛЕННЫМ ПОД ОКРАСКУ | 100 М2 3.881 | 694.60 2695.74 | 0.62 2.41 | 0.34 1.32 | 125.91 488.66 | 17.85 69.28 | 838.98 3256.08
121. | 1/10-230-60-40/25 | ШПАТЛЕВКА СЕРАЯ, ФИНИШНАЯ, ДЛЯ НАРУЖНЫХ И ВНУТРЕННИХ РАБОТ (НВ) , ПОЛИМИНЕРАЛЬНАЯ (ПМ), ОДНОКОМПОНЕНТНАЯ (1), СУХАЯ СМЕСЬ (СС), ЦЕМЕНТНАЯ | Т 0.42691 | - - | - - | - - | 861.96 367.98 | 121.88 52.03 | 983.84 420.01
122. | 1/10-230-15/200 | ГРУНТОВКА "ЛАКРИТ" | КГ 69.858 | - - | - - | - - | 3.00 209.57 | 0.42 29.34 | 3.42 238.91
123. | ПРИМЕЧАНИЕ: | УСТРОЙСТВО РУСТА (Л.19 АР2 ПРИМ. П.21)
124. | Е15-425-2 (Н10) | РАЗДЕЛКА РУСТОВ | 100 М 0.487 | 411.23 200.27 | - - | - - | 10.34 5.04 | 1.46 0.71 | 423.03 206.02
|  | ИТОГО ПРЯМЫЕ ЗАТРАТЫ : |  | 14993 | 16 | 11 | 4219 | 591 | 19819
|  | ОХР и ОПР | [6 empty] | 11799
|  | ПЛАНОВАЯ ПРИБЫЛЬ | [6 empty] | 10615
|  | ИТОГО ПО ПТМ | [6 empty] | 42233
|  | ЗАТРАТЫ ТРУДА | [6 empty] | 1217
|  | ЗАТРАТЫ ТРУДА МАШИНИСТОВ | [6 empty] | 1
| Ж2-60-30-40 | ЗДАНИЕ - СТРОИТЕЛЬНАЯ ЧАСТЬ. ПОДВЕСНЫЕ ПОТОЛКИ (Л.24,25,26,27 АР2, АР2 ИЗМ.1 Л.25)
125. | ПРИМЕЧАНИЕ: | ИЗ МИНЕРАЛОВОЛОКНИСТЫХ ПЛИТ
126. | Е34-140-1 (Н10) | УСТРОЙСТВО ПОДВЕСНОГО ПОТОЛКА НА МЕТАЛЛИЧЕСКОМ КАРКАСЕ С ЗАПОЛНЕНИЕМ ПЛИТАМИ МИНЕРАЛОВОЛОКНИСТЫМИ С ЯЧЕЙКОЙ 600 Х 600 ММ | 100 М2 ПОВЕРХНОСТИ ПОТОЛКА 0.3192 | 1289.53 411.62 | 2.12 0.68 | - - | 6.73 2.15 | 0.95 0.30 | 1299.33 414.75
127. | 1/10-230-95/50 | ПЛИТА ПОТОЛОЧНАЯ ИЗ МИНЕРАЛЬНОГО ВОЛОКНА, РАЗМЕРОМ 600 Х 600 ММ | М2 32.864832 | - - | - - | - - | 14.48 475.88 | 2.05 67.37 | 16.53 543.26
128. | 1/10-240-30-50/20 | ДЮБЕЛЬ С ШУРУПОМ (ГВОЗДЕМ) ДЛЯ БЫСТРОГО МОНТАЖА 6Х60 | 100 ШТ. 0.22344 | - - | - - | - - | 4.88 1.09 | 0.69 0.15 | 5.57 1.24
129. | 1/10-230-55-20/30 | ПРОФИЛЬ Т24 БЕЛЫЙ МАТОВЫЙ, ДЛИНОЙ 3,7 М | 100 М 0.264936 | - - | - - | - - | 123.45 32.71 | 17.46 4.63 | 140.91 37.33
130. | 1/10-230-55-20/25 | ПРОФИЛЬ Т24 БЕЛЫЙ МАТОВЫЙ, ДЛИНОЙ 1,2 М | 100 М 0.533064 | - - | - - | - - | 118.25 63.03 | 16.72 8.91 | 134.97 71.95
131. | 1/10-230-55-20/20 | ПРОФИЛЬ Т24 БЕЛЫЙ МАТОВЫЙ, ДЛИНОЙ 0,6 М | 100 М 0.264936 | - - | - - | - - | 115.50 30.60 | 16.33 4.33 | 131.83 34.93
132. | 1/10-230-55-20/15 | ПОДВЕС РЕГУЛИРУЕМЫЙ С ЗАЖИМОМ ДЛЯ ПРОФИЛЯ СD (ПП) | ШТ. 22.344 | - - | - - | - - | 0.19 4.25 | 0.03 0.67 | 0.22 4.92
133. | ПРИМЕЧАНИЕ: | ВЕРТИКАЛЬНАЯ ЗАШИВКА ИЗ ГИПСОКАРТОНА (ПРИМ. П.4 НА Л.25 АР2)
134. | Е10-267-1 (Н10) | УСТРОЙСТВО ЗАШИВОК ИЗ ГИПСОКАРТОНА ПО МЕТАЛЛИЧЕСКОМУ КАРКАСУ | 100 М2 0.0571 | 1675.89 95.69 | 53.12 3.03 | - - | 1353.02 77.26 | 192.25 10.98 | 3274.28 186.95
135. | 1/10-240-55-20/999131 | ШУРУПЫ-САМОРЕЗЫ (СРЕДНЯЯ ЦЕНА ПО ГРУППЕ), ОПРЕД. - 13 | 1000 ШТ. 0.084508 | - - | - - | - - | 30.76 2.60 | 4.35 0.37 | 35.11 2.97
136. | Е10-266-1 (Н10) | КРЕПЛЕНИЕ ВТОРОГО СЛОЯ ГИПСОКАРТОНА | 100 М2 0.0571 | 913.19 52.14 | 12.99 0.74 | - - | 29.13 1.66 | 4.11 0.23 | 959.42 54.78
137. | 1/10-230-55-10/15 | ЛИСТЫ ГИПСОКАРТОННЫЕ ВЛАГОСТОЙКИЕ (ГКЛВ), С УТОНЕННОЙ (УК)/ПРЯМОЙ КРОМКОЙ (ПК), ДЛИНОЙ 2500 (2600,2700) ММ, ШИРИНОЙ 1200 ММ, ТОЛЩИНОЙ 12,5 ММ | М2 5.7671 | - - | - - | - - | 4.31 24.86 | 0.61 3.52 | 4.92 28.37
138. | Е15-315-1 (Н10) | УЛУЧШЕННАЯ ОКРАСКА ПОТОЛКОВ АКРИЛОВЫМИ СОСТАВАМИ ПО ГИПСОКАРТОНУ | 100 М2 0.0571 | 694.60 39.66 | 0.62 0.04 | 0.34 0.02 | 173.51 9.91 | 24.50 1.40 | 893.23 51.01
139. | 1/10-230-15/200 | ГРУНТОВКА "ЛАКРИТ" | КГ 1.0278 | - - | - - | - - | 3.00 3.08 | 0.42 0.43 | 3.42 3.52
140. | 1/10-230-60-40/25 | ШПАТЛЕВКА СЕРАЯ, ФИНИШНАЯ, ДЛЯ НАРУЖНЫХ И ВНУТРЕННИХ РАБОТ (НВ) , ПОЛИМИНЕРАЛЬНАЯ (ПМ), ОДНОКОМПОНЕНТНАЯ (1), СУХАЯ СМЕСЬ (СС), ЦЕМЕНТНАЯ | Т 0.006281 | - - | - - | - - | 861.96 5.41 | 121.88 0.77 | 983.84 6.18
141. | ПРИМЕЧАНИЕ: | ПОДШИВНОЙ ПОТОЛОК ПО ДЕТ.1 (Л.24,25 АР2)
142. | Е26-202-2 (Н10) | ТЕПЛОИЗОЛЯЦИЯ НИЖНЕЙ ПОВЕРХНОСТИ ПЛИТ ПОКРЫТИЯ (ПЕРЕКРЫТИЯ) ПЛИТАМИ МИНЕРАЛОВАТНЫМИ НА КЛЕЮ | 100 М2 1.4445 | 977.69 1412.27 | 2.22 3.21 | - - | 2.25 3.25 | 0.28 0.40 | 982.44 1419.13
143. | 1/10-230-60-35/61 | СОСТАВ КЛЕЕВОЙ ПОЛИМИНЕРАЛЬНЫЙ ДЛЯ НАКЛЕИВАНИЯ ТЕПЛОИЗОЛЯЦИОННЫХ МАТЕРИАЛОВ И АРМИРУЮЩЕЙ СЕТКИ (КС), ОДНОКОМПОНЕНТНЫЙ (1) | Т 1.080486 | - - | - - | - - | 451.40 487.73 | 63.83 68.97 | 515.23 556.70
144. | 1/10-120-10-10/71 | ПЛИТЫ ТЕПЛОИЗОЛЯЦИОННЫЕ ИЗ МИНЕРАЛЬНОЙ ВАТЫ ПТМ СТБ 1995-2009-Т5-DS(TН)1-СS(10)50-TR15-WS1 (ПЛОТНОСТЬ 150 КГ/М3) БЕЛТЕП МАРКИ ФАСАД 15 | М3 15.77394 | - - | - - | - - | 293.74 4633.44 | 41.53 655.09 | 335.27 5288.53
145. | Е26-203-1 (Н10) | МЕХАНИЧЕСКОЕ КРЕПЛЕНИЕ ТЕПЛОИЗОЛЯЦИОННЫХ ПЛИТ ДЮБЕЛЯМИ ПРИ УСТРОЙСТВЕ ТЕПЛОИЗОЛЯЦИИ НИЖНЕЙ ПОВЕРХНОСТИ ПЛИТ ПОКРЫТИЯ (ПЕРЕКРЫТИЯ) | 100 ШТ. ДЮБЕЛЕЙ 7.2225 | 80.65 582.49 | 4.33 31.27 | - - | 9.56 69.05 | 1.35 9.75 | 95.89 692.56
146. | 1/10-240-5-20/С101-99-415-Ц | ДЮБЕЛЬ-АНКЕР L=270 ММ | ШТ. 758.5725 | - - | - - | - - | 5.50 4172.15 | 0.78 591.69 | 6.28 4763.84
147. | Е26-204-2 (Н10) | УСТРОЙСТВО АРМИРУЮЩЕГО И ЗАЩИТНОГО СЛОЕВ ИЗ ПОЛИМЕРНЫХ МАТЕРИАЛОВ ПО МИНЕРАЛОВАТНЫМ ПЛИТАМ УТЕПЛИТЕЛЯ ВРУЧНУЮ ПРИ УСТРОЙСТВЕ ТЕПЛОИЗОЛЯЦИИ НИЖНЕЙ ПОВЕРХНОСТИ ПЛИТ ПОКРЫТИЯ (ПЕРЕКРЫТИЯ) | 100 М2 1.4445 | 1023.24 1478.07 | 2.19 3.16 | - - | 135.91 196.32 | 19.21 27.75 | 1180.55 1705.30
148. | Е26-206-1 (Н10) | ДОБАВЛЯТЬ (ИЛИ ИСКЛЮЧАТЬ) НА КАЖДЫЙ 1 ММ ТОЛЩИНЫ ВЫРАВНИВАЮЩЕГО СЛОЯ ИЗ ПОЛИМЕРНЫХ МАТЕРИАЛОВ ПРИ НАНЕСЕНИИ ВРУЧНУЮ ПРИ УСТРОЙСТВЕ ТЕПЛОИЗОЛЯЦИИ НИЖНЕЙ ПОВЕРХНОСТИ ПЛИТ ПОКРЫТИЯ (ПЕРЕКРЫТИЯ) (ДО 3ММ) | 100 М2 1.4445 | 138.90 -200.64 | 0.48 -0.69 | - - | 0.05 -0.07 | - - | 139.43 -201.40
149. | 1/10-230-60-35/61 | СОСТАВ КЛЕЕВОЙ ПОЛИМИНЕРАЛЬНЫЙ ДЛЯ НАКЛЕИВАНИЯ ТЕПЛОИЗОЛЯЦИОННЫХ МАТЕРИАЛОВ И АРМИРУЮЩЕЙ СЕТКИ (КС), ОДНОКОМПОНЕНТНЫЙ (1) | Т 0.792205 | - - | - - | - - | 451.40 357.60 | 63.83 50.57 | 515.23 408.17
150. | Е26-205-1 (Н10) | УСТРОЙСТВО ВЫРАВНИВАЮЩЕГО СЛОЯ ИЗ ПОЛИМЕРНЫХ МАТЕРИАЛОВ ВРУЧНУЮ ПРИ УСТРОЙСТВЕ ТЕПЛОИЗОЛЯЦИИ НИЖНЕЙ ПОВЕРХНОСТИ ПЛИТ ПОКРЫТИЯ (ПЕРЕКРЫТИЯ) | 100 М2 1.4445 | 414.63 598.93 | 1.45 2.09 | - - | 0.16 0.23 | - - | 416.24 601.25
151. | 1/10-230-60-45-5/125 | РАСТВОРНАЯ СМЕСЬ СУХАЯ (РСС), ШТУКАТУРНАЯ, ДЛЯ НАРУЖНЫХ И ВНУТРЕННИХ РАБОТ (НВ), ЦЕМЕНТНАЯ, М75/М100, F75 | Т 0.717502 | - - | - - | - - | 240.46 172.53 | 34.00 24.40 | 274.46 196.93
|  | ИТОГО ПРЯМЫЕ ЗАТРАТЫ : |  | 4470 | 44 | - | 10827 | 1533 | 16874
|  | ОХР и ОПР | [6 empty] | 3515
|  | ПЛАНОВАЯ ПРИБЫЛЬ | [6 empty] | 3163
|  | ИТОГО ПО ПТМ | [6 empty] | 23552
|  | ЗАТРАТЫ ТРУДА | [6 empty] | 386
| Ж2-60-30-40 | ЗДАНИЕ - СТРОИТЕЛЬНАЯ ЧАСТЬ. ПЕРЕКРЫТИЯ, ПОКРЫТИЯ. ОТДЕЛОЧНЫЕ РАБОТЫ (ПОТОЛКИ). ПОДВЕСНЫЕ ПОТОЛКИ 1,2,3 ЭТ (Л.25,26,27АР2, АР2 ИЗМ.1 Л.25,26)
152. | ПРИМЕЧАНИЕ: | ИЗ МИНЕРАЛОВОЛОКНИСТЫХ ПЛИТ
153. | Е34-140-1 (Н10) | УСТРОЙСТВО ПОДВЕСНОГО ПОТОЛКА НА МЕТАЛЛИЧЕСКОМ КАРКАСЕ С ЗАПОЛНЕНИЕМ ПЛИТАМИ МИНЕРАЛОВОЛОКНИСТЫМИ С ЯЧЕЙКОЙ 600 Х 600 ММ | 100 М2 ПОВЕРХНОСТИ ПОТОЛКА 3.2815 | 1289.53 4231.59 | 2.12 6.96 | - - | 6.73 22.08 | 0.95 3.12 | 1299.33 4263.75
154. | 1/10-230-95/50 | ПЛИТА ПОТОЛОЧНАЯ ИЗ МИНЕРАЛЬНОГО ВОЛОКНА, РАЗМЕРОМ 600 Х 600 ММ | М2 337.86324 | - - | - - | - - | 14.48 4892.26 | 2.05 692.62 | 16.53 5584.88
155. | 1/10-240-30-50/20 | ДЮБЕЛЬ С ШУРУПОМ (ГВОЗДЕМ) ДЛЯ БЫСТРОГО МОНТАЖА 6Х60 | 100 ШТ. 2.29705 | - - | - - | - - | 4.88 11.21 | 0.69 1.58 | 5.57 12.79
156. | 1/10-230-55-20/30 | ПРОФИЛЬ Т24 БЕЛЫЙ МАТОВЫЙ, ДЛИНОЙ 3,7 М | 100 М 2.723645 | - - | - - | - - | 123.45 336.23 | 17.46 47.55 | 140.91 383.79
157. | 1/10-230-55-20/25 | ПРОФИЛЬ Т24 БЕЛЫЙ МАТОВЫЙ, ДЛИНОЙ 1,2 М | 100 М 5.480105 | - - | - - | - - | 118.25 648.02 | 16.72 91.63 | 134.97 739.65
158. | 1/10-230-55-20/20 | ПРОФИЛЬ Т24 БЕЛЫЙ МАТОВЫЙ, ДЛИНОЙ 0,6 М | 100 М 2.723645 | - - | - - | - - | 115.50 314.58 | 16.33 44.48 | 131.83 359.06
159. | 1/10-230-55-20/15 | ПОДВЕС РЕГУЛИРУЕМЫЙ С ЗАЖИМОМ ДЛЯ ПРОФИЛЯ СD (ПП) | ШТ. 22.344 | - - | - - | - - | 0.19 4.25 | 0.03 0.67 | 0.22 4.92
160. | ПРИМЕЧАНИЕ: | ИЗ ГИПСОКАРТОНА
161. | Е10-235-1 (Н10) | УСТРОЙСТВО ОДНОУРОВНЕВОГО ПРЯМОЛИНЕЙНОГО ПОДВЕСНОГО ПОТОЛКА ИЗ ГИПСОКАРТОННЫХ ЛИСТОВ С КРЕПЛЕНИЕМ К ОДНОУРОВНЕВОМУ МЕТАЛЛИЧЕСКОМУ КАРКАСУ | 100 М2 РАЗВЕРНУТОЙ ПОВЕРХНОСТИ 1.0253 | 3250.40 3332.64 | 23.24 23.83 | - - | 65.20 66.85 | 9.20 9.43 | 3348.04 3432.75
162. | 1/10-240-30-50/10 | ДЮБЕЛЬ С ШУРУПОМ (ГВОЗДЕМ) ДЛЯ БЫСТРОГО МОНТАЖА 6Х40 ММ | 100 ШТ. 1.33289 | - - | - - | - - | 3.26 4.35 | 0.46 0.61 | 3.72 4.96
163. | 1/10-235-20/793 | ЛЕНТА ФУМ ШИРИНОЙ 20 ММ | 10 М 15.68709 | - - | - - | - - | 1.94 30.43 | 0.27 4.24 | 2.21 34.67
164. | 1/10-240-55-20/20 | ШУРУПЫ-САМОРЕЗЫ ДЛЯ ГИПСОКАРТОНА 3,5 Х 25 ММ | 1000 ШТ. 2.429961 | - - | - - | - - | 10.07 24.47 | 1.42 3.45 | 11.49 27.92
165. | 1/10-230-55-20/15 | ПОДВЕС РЕГУЛИРУЕМЫЙ С ЗАЖИМОМ ДЛЯ ПРОФИЛЯ СD (ПП) | ШТ. 71.771 | - - | - - | - - | 0.19 13.64 | 0.03 2.15 | 0.22 15.79
166. | 1/10-230-55-20/115 | ПРОФИЛЬ ДЛЯ ГИПСОКАРТОНА ПОТОЛОЧНЫЙ - ПРИСТЕННЫЙ UD (ПН) 27 Х 28, 0,5 ММ | М 114.8336 | - - | - - | - - | 1.17 134.36 | 0.17 19.52 | 1.34 153.88
167. | 1/10-230-55-20/130 | ПРОФИЛЬ ДЛЯ ГИПСОКАРТОНА ПОТОЛОЧНЫЙ СD (ПП) 60 Х 27, 0,5 ММ | М 312.7165 | - - | - - | - - | 1.94 606.67 | 0.27 84.43 | 2.21 691.10
168. | 1/10-230-55-20/145 | СОЕДИНИТЕЛЬ ОДНОУРОВНЕВЫЙ ДЛЯ ПРОФИЛЯ СD (ПП) | ШТ. 174.301 | - - | - - | - - | 0.60 104.58 | 0.08 13.94 | 0.68 118.52
169. | 1/10-230-55-20/150 | СОЕДИНИТЕЛЬ ПРОДОЛЬНЫЙ ДЛЯ ПРОФИЛЯ СD (ПП) | ШТ. 20.506 | - - | - - | - - | 0.25 5.13 | 0.04 0.82 | 0.29 5.95
170. | 1/10-230-55-7/10 | ЛИСТЫ ГИПСОКАРТОННЫЕ ОБЫЧНЫЕ (ГКЛ), С УТОНЕННОЙ (УК)/ПРЯМОЙ КРОМКОЙ (ПК), ДЛИНОЙ 2500 (2600,2700) ММ, ШИРИНОЙ 1200 ММ, ТОЛЩИНОЙ 9,5 ММ | М2 107.6565 | - - | - - | - - | 3.29 354.19 | 0.47 50.60 | 3.76 404.79
171. | Е15-315-1 (Н10) | УЛУЧШЕННАЯ ОКРАСКА ПОТОЛКОВ АКРИЛОВЫМИ СОСТАВАМИ ПО ГИПСОКАРТОНУ | 100 М2 1.0253 | 694.60 712.17 | 0.62 0.64 | 0.34 0.35 | 173.51 177.90 | 24.50 25.12 | 893.23 915.83
172. | 1/10-230-15/200 | ГРУНТОВКА "ЛАКРИТ" | КГ 18.4554 | - - | - - | - - | 3.00 55.37 | 0.42 7.75 | 3.42 63.12
173. | 1/10-230-60-40/25 | ШПАТЛЕВКА СЕРАЯ, ФИНИШНАЯ, ДЛЯ НАРУЖНЫХ И ВНУТРЕННИХ РАБОТ (НВ) , ПОЛИМИНЕРАЛЬНАЯ (ПМ), ОДНОКОМПОНЕНТНАЯ (1), СУХАЯ СМЕСЬ (СС), ЦЕМЕНТНАЯ | Т 0.112783 | - - | - - | - - | 861.96 97.21 | 121.88 13.75 | 983.84 110.96
174. | ПРИМЕЧАНИЕ: | ИЗ ВЛАГОСТОЙКОГО ГИПСОКАРТОНА В 2 СЛОЯ
175. | Е10-235-1 (Н10) | УСТРОЙСТВО ОДНОУРОВНЕВОГО ПРЯМОЛИНЕЙНОГО ПОДВЕСНОГО ПОТОЛКА ИЗ ГИПСОКАРТОННЫХ ЛИСТОВ С КРЕПЛЕНИЕМ К ОДНОУРОВНЕВОМУ МЕТАЛЛИЧЕСКОМУ КАРКАСУ | 100 М2 РАЗВЕРНУТОЙ ПОВЕРХНОСТИ 0.1615 | 3250.40 524.94 | 23.24 3.75 | - - | 65.20 10.53 | 9.20 1.49 | 3348.04 540.71
176. | 1/10-240-30-50/10 | ДЮБЕЛЬ С ШУРУПОМ (ГВОЗДЕМ) ДЛЯ БЫСТРОГО МОНТАЖА 6Х40 ММ | 100 ШТ. 0.20995 | - - | - - | - - | 3.26 0.68 | 0.46 0.10 | 3.72 0.78
177. | 1/10-235-20/793 | ЛЕНТА ФУМ ШИРИНОЙ 20 ММ | 10 М 2.47095 | - - | - - | - - | 1.94 4.79 | 0.27 0.67 | 2.21 5.46
178. | 1/10-240-55-20/20 | ШУРУПЫ-САМОРЕЗЫ ДЛЯ ГИПСОКАРТОНА 3,5 Х 25 ММ | 1000 ШТ. 0.382755 | - - | - - | - - | 10.07 3.85 | 1.42 0.54 | 11.49 4.40
179. | 1/10-230-55-20/15 | ПОДВЕС РЕГУЛИРУЕМЫЙ С ЗАЖИМОМ ДЛЯ ПРОФИЛЯ СD (ПП) | ШТ. 11.305 | - - | - - | - - | 0.19 2.15 | 0.03 0.34 | 0.22 2.49
180. | 1/10-230-55-20/115 | ПРОФИЛЬ ДЛЯ ГИПСОКАРТОНА ПОТОЛОЧНЫЙ - ПРИСТЕННЫЙ UD (ПН) 27 Х 28, 0,5 ММ | М 18.088 | - - | - - | - - | 1.17 21.16 | 0.17 3.07 | 1.34 24.24
181. | 1/10-230-55-20/130 | ПРОФИЛЬ ДЛЯ ГИПСОКАРТОНА ПОТОЛОЧНЫЙ СD (ПП) 60 Х 27, 0,5 ММ | М 49.2575 | - - | - - | - - | 1.94 95.56 | 0.27 13.30 | 2.21 108.86
182. | 1/10-230-55-20/145 | СОЕДИНИТЕЛЬ ОДНОУРОВНЕВЫЙ ДЛЯ ПРОФИЛЯ СD (ПП) | ШТ. 27.455 | - - | - - | - - | 0.60 16.47 | 0.08 2.20 | 0.68 18.67
183. | 1/10-230-55-20/150 | СОЕДИНИТЕЛЬ ПРОДОЛЬНЫЙ ДЛЯ ПРОФИЛЯ СD (ПП) | ШТ. 3.23 | - - | - - | - - | 0.25 0.81 | 0.04 0.13 | 0.29 0.94
184. | 1/10-230-55-10/15 | ЛИСТЫ ГИПСОКАРТОННЫЕ ВЛАГОСТОЙКИЕ (ГКЛВ), С УТОНЕННОЙ (УК)/ПРЯМОЙ КРОМКОЙ (ПК), ДЛИНОЙ 2500 (2600,2700) ММ, ШИРИНОЙ 1200 ММ, ТОЛЩИНОЙ 12,5 ММ | М2 16.9575 | - - | - - | - - | 4.31 73.09 | 0.61 10.34 | 4.92 83.43
185. | Е10-266-1 (Н10) | КРЕПЛЕНИЕ ВТОРОГО СЛОЯ ГИПСОКАРТОНА | 100 М2 0.1615 | 913.19 147.48 | 12.99 2.10 | - - | 29.13 4.70 | 4.11 0.66 | 959.42 154.95
186. | 1/10-230-55-10/15 | ЛИСТЫ ГИПСОКАРТОННЫЕ ВЛАГОСТОЙКИЕ (ГКЛВ), С УТОНЕННОЙ (УК)/ПРЯМОЙ КРОМКОЙ (ПК), ДЛИНОЙ 2500 (2600,2700) ММ, ШИРИНОЙ 1200 ММ, ТОЛЩИНОЙ 12,5 ММ | М2 16.3115 | - - | - - | - - | 4.31 70.30 | 0.61 9.95 | 4.92 80.25
187. | Е15-315-1 (Н10) | УЛУЧШЕННАЯ ОКРАСКА ПОТОЛКОВ АКРИЛОВЫМИ СОСТАВАМИ ПО ГИПСОКАРТОНУ | 100 М2 0.1615 | 694.60 112.18 | 0.62 0.10 | 0.34 0.05 | 173.51 28.02 | 24.50 3.96 | 893.23 144.26
188. | 1/10-230-15/200 | ГРУНТОВКА "ЛАКРИТ" | КГ 2.907 | - - | - - | - - | 3.00 8.72 | 0.42 1.22 | 3.42 9.94
189. | 1/10-230-60-40/25 | ШПАТЛЕВКА СЕРАЯ, ФИНИШНАЯ, ДЛЯ НАРУЖНЫХ И ВНУТРЕННИХ РАБОТ (НВ) , ПОЛИМИНЕРАЛЬНАЯ (ПМ), ОДНОКОМПОНЕНТНАЯ (1), СУХАЯ СМЕСЬ (СС), ЦЕМЕНТНАЯ | Т 0.017765 | - - | - - | - - | 861.96 15.31 | 121.88 2.17 | 983.84 17.48
190. | ПРИМЕЧАНИЕ: | ИЗ АЛЮМИНИЕВЫХ РЕЕК
191. | Е34-141-1 (Н10) | МОНТАЖ АЛЮМИНИЕВЫХ РЕЕЧНЫХ ПОТОЛКОВ С КРЕПЛЕНИЕМ ДЮБЕЛЯМИ | 100 М2 ПОТОЛКА 0.3249 | 1809.57 587.93 | 6.31 2.05 | - - | 11.45 3.72 | 1.62 0.53 | 1828.95 594.23
192. | 1/10-240-15/170 | ВИНТ С ПОТАЙНОЙ ГОЛОВКОЙ 3 Х 35, 4 Х 35 ОЦИНКОВАННЫЕ | 1000 ШТ. 0.006498 | - - | - - | - - | 9.50 0.06 | 1.34 0.01 | 10.84 0.07
193. | 1/10-240-15/160 | ВИНТЫ САМОНАРЕЗАЮЩИЕ 3,5 Х 25 ПО МЕТАЛЛУ | 1000 ШТ. 0.016245 | - - | - - | - - | 6.65 0.11 | 0.94 0.02 | 7.59 0.12
194. | 1/10-240-30-50/10 | ДЮБЕЛЬ С ШУРУПОМ (ГВОЗДЕМ) ДЛЯ БЫСТРОГО МОНТАЖА 6Х40 ММ | 100 ШТ. 0.48735 | - - | - - | - - | 3.26 1.59 | 0.46 0.22 | 3.72 1.81
195. | 1/10-230-55-20/15 | ПОДВЕС РЕГУЛИРУЕМЫЙ С ЗАЖИМОМ ДЛЯ ПРОФИЛЯ СD (ПП) | ШТ. 22.743 | - - | - - | - - | 0.19 4.32 | 0.03 0.68 | 0.22 5.00
196. | 1/10-230-65-40-20/С101-ГРЕ П.15047 | ГРЕБЕНКА BTS ДЛЯ РЕЕЧНОГО ПОТОЛКА (ДЛЯ РЕЙКИ AS) | М 26.9667 | - - | - - | - - | 2.48 66.88 | 0.35 9.44 | 2.83 76.32
197. | 1/10-230-55-20/120 | ПРОФИЛЬ ДЛЯ ГИПСОКАРТОНА ПОТОЛОЧНЫЙ - ПРИСТЕННЫЙ UD (ПН) 27 Х 28, 0,6 ММ | М 13.38588 | - - | - - | - - | 1.48 19.81 | 0.21 2.81 | 1.69 22.62
198. | 2/20-20-5/СРЕЙ-КА-Ц П.7289 | РЕЙКА А100S БЕЛЫЙ МАТОВЫЙ L=4,0М АЛЮМИНИЕВАЯ | М2 33.1398 | - - | - - | - - | 37.80 1252.68 | 5.34 176.97 | 43.14 1429.65
199. | ПРИМЕЧАНИЕ: | ВЕРТИКАЛЬНАЯ ЗАШИВКА ИЗ ГИПСОКАРТОНА (ПРИМ. П.4 НА Л.25 АР2)
200. | Е10-267-1 (Н10) | УСТРОЙСТВО ЗАШИВОК ИЗ ГИПСОКАРТОНА ПО МЕТАЛЛИЧЕСКОМУ КАРКАСУ | 100 М2 1.3151 | 1675.89 2203.96 | 53.12 69.86 | - - | 1353.02 1779.36 | 192.25 252.83 | 3274.28 4306.00
201. | 1/10-240-55-20/999131 | ШУРУПЫ-САМОРЕЗЫ (СРЕДНЯЯ ЦЕНА ПО ГРУППЕ), ОПРЕД. - 13 | 1000 ШТ. 1.946348 | - - | - - | - - | 30.76 59.87 | 4.35 8.47 | 35.11 68.34
202. | Е10-266-1 (Н10) | КРЕПЛЕНИЕ ВТОРОГО СЛОЯ ГИПСОКАРТОНА | 100 М2 1.3151 | 913.19 1200.94 | 12.99 17.08 | - - | 29.13 38.31 | 4.11 5.41 | 959.42 1261.73
203. | 1/10-230-55-10/15 | ЛИСТЫ ГИПСОКАРТОННЫЕ ВЛАГОСТОЙКИЕ (ГКЛВ), С УТОНЕННОЙ (УК)/ПРЯМОЙ КРОМКОЙ (ПК), ДЛИНОЙ 2500 (2600,2700) ММ, ШИРИНОЙ 1200 ММ, ТОЛЩИНОЙ 12,5 ММ | М2 132.8251 | - - | - - | - - | 4.31 572.48 | 0.61 81.02 | 4.92 653.50
204. | Е15-315-1 (Н10) | УЛУЧШЕННАЯ ОКРАСКА ПОТОЛКОВ АКРИЛОВЫМИ СОСТАВАМИ ПО ГИПСОКАРТОНУ | 100 М2 1.3151 | 694.60 913.47 | 0.62 0.82 | 0.34 0.45 | 173.51 228.18 | 24.50 32.22 | 893.23 1174.69
205. | 1/10-230-15/200 | ГРУНТОВКА "ЛАКРИТ" | КГ 23.6718 | - - | - - | - - | 3.00 71.02 | 0.42 9.94 | 3.42 80.96
206. | 1/10-230-60-40/25 | ШПАТЛЕВКА СЕРАЯ, ФИНИШНАЯ, ДЛЯ НАРУЖНЫХ И ВНУТРЕННИХ РАБОТ (НВ) , ПОЛИМИНЕРАЛЬНАЯ (ПМ), ОДНОКОМПОНЕНТНАЯ (1), СУХАЯ СМЕСЬ (СС), ЦЕМЕНТНАЯ | Т 0.144661 | - - | - - | - - | 861.96 124.69 | 121.88 17.63 | 983.84 142.32
207. | ПРИМЕЧАНИЕ: | ПОДШИВНОЙ ПОТОЛОК ПО ДЕТ.1 (Л.25 АР2)
208. | Е26-202-2 (Н10) | ТЕПЛОИЗОЛЯЦИЯ НИЖНЕЙ ПОВЕРХНОСТИ ПЛИТ ПОКРЫТИЯ (ПЕРЕКРЫТИЯ) ПЛИТАМИ МИНЕРАЛОВАТНЫМИ НА КЛЕЮ | 100 М2 0.3106 | 977.69 303.67 | 2.22 0.69 | - - | 2.25 0.70 | 0.28 0.09 | 982.44 305.15
209. | 1/10-230-60-35/61 | СОСТАВ КЛЕЕВОЙ ПОЛИМИНЕРАЛЬНЫЙ ДЛЯ НАКЛЕИВАНИЯ ТЕПЛОИЗОЛЯЦИОННЫХ МАТЕРИАЛОВ И АРМИРУЮЩЕЙ СЕТКИ (КС), ОДНОКОМПОНЕНТНЫЙ (1) | Т 0.232329 | - - | - - | - - | 451.40 104.87 | 63.83 14.83 | 515.23 119.70
210. | 1/10-120-10-10/71 | ПЛИТЫ ТЕПЛОИЗОЛЯЦИОННЫЕ ИЗ МИНЕРАЛЬНОЙ ВАТЫ ПТМ СТБ 1995-2009-Т5-DS(TН)1-СS(10)50-TR15-WS1 (ПЛОТНОСТЬ 150 КГ/М3) БЕЛТЕП МАРКИ ФАСАД 15 | М3 3.391752 | - - | - - | - - | 293.74 996.29 | 41.53 140.86 | 335.27 1137.15
211. | Е26-203-1 (Н10) | МЕХАНИЧЕСКОЕ КРЕПЛЕНИЕ ТЕПЛОИЗОЛЯЦИОННЫХ ПЛИТ ДЮБЕЛЯМИ ПРИ УСТРОЙСТВЕ ТЕПЛОИЗОЛЯЦИИ НИЖНЕЙ ПОВЕРХНОСТИ ПЛИТ ПОКРЫТИЯ (ПЕРЕКРЫТИЯ) | 100 ШТ. ДЮБЕЛЕЙ 1.553 | 80.65 125.25 | 4.33 6.72 | - - | 9.56 14.85 | 1.35 2.10 | 95.89 148.91
212. | 1/10-240-5-20/С101-99-415-Ц | ДЮБЕЛЬ-АНКЕР L=270 ММ | ШТ. 32.613 | - - | - - | - - | 5.50 179.37 | 0.78 25.44 | 6.28 204.81
213. | Е26-204-2 (Н10) | УСТРОЙСТВО АРМИРУЮЩЕГО И ЗАЩИТНОГО СЛОЕВ ИЗ ПОЛИМЕРНЫХ МАТЕРИАЛОВ ПО МИНЕРАЛОВАТНЫМ ПЛИТАМ УТЕПЛИТЕЛЯ ВРУЧНУЮ ПРИ УСТРОЙСТВЕ ТЕПЛОИЗОЛЯЦИИ НИЖНЕЙ ПОВЕРХНОСТИ ПЛИТ ПОКРЫТИЯ (ПЕРЕКРЫТИЯ) | 100 М2 0.3106 | 1023.24 317.82 | 2.19 0.68 | - - | 135.91 42.21 | 19.21 5.97 | 1180.55 366.68
214. | 1/10-230-60-35/61 | СОСТАВ КЛЕЕВОЙ ПОЛИМИНЕРАЛЬНЫЙ ДЛЯ НАКЛЕИВАНИЯ ТЕПЛОИЗОЛЯЦИОННЫХ МАТЕРИАЛОВ И АРМИРУЮЩЕЙ СЕТКИ (КС), ОДНОКОМПОНЕНТНЫЙ (1) | Т 0.221768 | - - | - - | - - | 451.40 100.11 | 63.83 14.16 | 515.23 114.26
215. | Е26-205-1 (Н10) | УСТРОЙСТВО ВЫРАВНИВАЮЩЕГО СЛОЯ ИЗ ПОЛИМЕРНЫХ МАТЕРИАЛОВ ВРУЧНУЮ ПРИ УСТРОЙСТВЕ ТЕПЛОИЗОЛЯЦИИ НИЖНЕЙ ПОВЕРХНОСТИ ПЛИТ ПОКРЫТИЯ (ПЕРЕКРЫТИЯ) | 100 М2 0.3106 | 414.63 128.78 | 1.45 0.45 | - - | 0.16 0.05 | - - | 416.24 129.28
216. | 1/10-230-60-45-5/125 | РАСТВОРНАЯ СМЕСЬ СУХАЯ (РСС), ШТУКАТУРНАЯ, ДЛЯ НАРУЖНЫХ И ВНУТРЕННИХ РАБОТ (НВ), ЦЕМЕНТНАЯ, М75/М100, F75 | Т 0.153747 | - - | - - | - - | 240.46 36.97 | 34.00 5.23 | 274.46 42.20
217. | ПРИМЕЧАНИЕ: | УСТАНОВКА ПРИСТЕННОГО ПРОФИЛЯ (ПРИМ. П.9 НА Л.25 АР2)
218. | Е34-144-1 (Н10) | УСТАНОВКА ПРИСТЕННОГО ПРОФИЛЯ ПРИ УСТРОЙСТВЕ ПОДВЕСНОГО ПОТОЛКА (ЗА ВЫЧЕТОМ ПОТОЛКА ИЗ АЛЮМИНИЕВОЙ РЕЙКИ) | 100 М 7.3432 | 506.60 3720.07 | 6.34 46.56 | - - | 24.87 182.63 | 3.54 25.99 | 541.35 3975.25
219. | 1/10-230-55-20/120 | ПРОФИЛЬ ДЛЯ ГИПСОКАРТОНА ПОТОЛОЧНЫЙ - ПРИСТЕННЫЙ UD (ПН) 27 Х 28, 0,6 ММ | М 749.0064 | - - | - - | - - | 1.48 1108.53 | 0.21 157.29 | 1.69 1265.82
220. | ПРИМЕЧАНИЕ:
221. | ПРИМЕЧАНИЕ: | ИЗ АКУСТИЧЕСКИХ ПАНЕЛЕЙ SoundBoard Superfine (ПОЗ.8 Л.26 АР2 ИЗМ.1,ПРИМ. П.10 НА Л.25 АР2 ИЗМ.1)
222. | Е10-235-1 (Н10) | УСТРОЙСТВО ОДНОУРОВНЕВОГО ПРЯМОЛИНЕЙНОГО ПОДВЕСНОГО ПОТОЛКА С КРЕПЛЕНИЕМ К ОДНОУРОВНЕВОМУ МЕТАЛЛИЧЕСКОМУ КАРКАСУ | 100 М2 РАЗВЕРНУТОЙ ПОВЕРХНОСТИ 0.092 | 3250.40 299.04 | 23.24 2.14 | - - | 65.20 6.00 | 9.20 0.85 | 3348.04 308.02
223. | 1/10-240-30-50/10 | ДЮБЕЛЬ С ШУРУПОМ (ГВОЗДЕМ) ДЛЯ БЫСТРОГО МОНТАЖА 6Х40 ММ | 100 ШТ. 0.1196 | - - | - - | - - | 3.26 0.39 | 0.46 0.06 | 3.72 0.44
224. | 1/10-235-20/793 | ЛЕНТА ФУМ ШИРИНОЙ 20 ММ | 10 М 1.4076 | - - | - - | - - | 1.94 2.73 | 0.27 0.38 | 2.21 3.11
225. | 1/10-240-55-20/20 | ШУРУПЫ-САМОРЕЗЫ ДЛЯ ГИПСОКАРТОНА 3,5 Х 25 ММ | 1000 ШТ. 0.21804 | - - | - - | - - | 10.07 2.20 | 1.42 0.31 | 11.49 2.51
226. | 1/10-230-55-20/15 | ПОДВЕС РЕГУЛИРУЕМЫЙ С ЗАЖИМОМ ДЛЯ ПРОФИЛЯ СD (ПП) | ШТ. 6.44 | - - | - - | - - | 0.19 1.22 | 0.03 0.19 | 0.22 1.42
227. | 1/10-230-55-20/115 | ПРОФИЛЬ ДЛЯ ГИПСОКАРТОНА ПОТОЛОЧНЫЙ - ПРИСТЕННЫЙ UD (ПН) 27 Х 28, 0,5 ММ | М 10.304 | - - | - - | - - | 1.17 12.06 | 0.17 1.75 | 1.34 13.81
228. | 1/10-230-55-20/130 | ПРОФИЛЬ ДЛЯ ГИПСОКАРТОНА ПОТОЛОЧНЫЙ СD (ПП) 60 Х 27, 0,5 ММ | М 28.06 | - - | - - | - - | 1.94 54.44 | 0.27 7.58 | 2.21 62.01
229. | 1/10-230-55-20/145 | СОЕДИНИТЕЛЬ ОДНОУРОВНЕВЫЙ ДЛЯ ПРОФИЛЯ СD (ПП) | ШТ. 15.64 | - - | - - | - - | 0.60 9.38 | 0.08 1.25 | 0.68 10.64
230. | 1/10-230-55-20/150 | СОЕДИНИТЕЛЬ ПРОДОЛЬНЫЙ ДЛЯ ПРОФИЛЯ СD (ПП) | ШТ. 1.84 | - - | - - | - - | 0.25 0.46 | 0.04 0.07 | 0.29 0.53
231. | 1/10-100-5/САК-ПАН-Х | АКУСТИЧЕСКИЕ ПЛИТЫ 600Х600, ТОЛЩ.20 ММ, ПО ТИПУ SoundBoard Superfine | М2 9.66 | - - | - - | - - | 90.88 877.90 | 12.85 124.13 | 103.73 1002.03
|  | ИТОГО ПРЯМЫЕ ЗАТРАТЫ : |  | 18862 | 184 | 1 | 16216 | 2294 | 37556
|  | ОХР и ОПР | [6 empty] | 14834
|  | ПЛАНОВАЯ ПРИБЫЛЬ | [6 empty] | 13345
|  | ИТОГО ПО ПТМ | [6 empty] | 65735
|  | ЗАТРАТЫ ТРУДА | [6 empty] | 1481
| Ж2-30-50-20 | ОКНА. ЗДАНИЕ - СТРОИТЕЛЬНАЯ ЧАСТЬ. НАРУЖНЫЕ СТЕНЫ. ПРОЕМЫ. ОКНА (Л.11,14,15 АР2)
232. | Е10-110-2 (Н10) | УСТАНОВКА ОКОННЫХ БЛОКОВ С ДЕРЕВЯННЫМИ ПЕРЕПЛЕТАМИ И ТРОЙНЫМ ОСТЕКЛЕНИЕМ В ПРОЕМЫ КИРПИЧНЫХ СТЕН ПРИ ПЛОЩАДИ БЛОКА ДО 1М2 С КРЕПЛЕНИЕМ ДЮБЕЛЯМИ | 100 М2 0.1965 | 1210.90 237.94 | 19.46 3.82 | 3.04 0.60 | 489.10 96.11 | 69.16 13.59 | 1788.62 351.46
233. | Е10-111-2 (Н10) | УСТАНОВКА ОКОННЫХ (БАЛКОННЫХ ДВЕРНЫХ) БЛОКОВ С ДЕРЕВЯННЫМИ ПЕРЕПЛЕТАМИ И ТРОЙНЫМ ОСТЕКЛЕНИЕМ В ПРОЕМЫ КИРПИЧНЫХ СТЕН ПРИ ПЛОЩАДИ БЛОКА СВЫШЕ 1М2 ДО 1,5М2 С КРЕПЛЕНИЕМ ДЮБЕЛЯМИ | 100 М2 0.4065 | 957.59 389.26 | 16.56 6.73 | 3.04 1.24 | 466.05 189.45 | 65.90 26.79 | 1506.10 612.23
234. | Е10-112-2 (Н10) | УСТАНОВКА ОКОННЫХ (БАЛКОННЫХ ДВЕРНЫХ) БЛОКОВ С ДЕРЕВЯННЫМИ ПЕРЕПЛЕТАМИ И ТРОЙНЫМ ОСТЕКЛЕНИЕМ В ПРОЕМЫ КИРПИЧНЫХ СТЕН ПРИ ПЛОЩАДИ БЛОКА СВЫШЕ 1,5М2 ДО 2,0М2 С КРЕПЛЕНИЕМ ДЮБЕЛЯМИ | 100 М2 0.6284 | 873.53 548.93 | 15.60 9.80 | 3.04 1.91 | 443.00 278.38 | 62.64 39.36 | 1394.77 876.47
235. | Е10-113-2 (Н10) | УСТАНОВКА ОКОННЫХ БЛОКОВ С ДЕРЕВЯННЫМИ ПЕРЕПЛЕТАМИ И ТРОЙНЫМ ОСТЕКЛЕНИЕМ В ПРОЕМЫ КИРПИЧНЫХ СТЕН ПРИ ПЛОЩАДИ БЛОКА СВЫШЕ 2М2 ДО 2,5М2 С КРЕПЛЕНИЕМ ДЮБЕЛЯМИ | 100 М2 1.8109 | 857.63 1553.08 | 15.29 27.69 | 3.04 5.51 | 443.00 802.23 | 62.64 113.43 | 1378.56 2496.43
236. | Е10-114-2 (Н10) | УСТАНОВКА ОКОННЫХ БЛОКОВ С ДЕРЕВЯННЫМИ ПЕРЕПЛЕТАМИ И ТРОЙНЫМ ОСТЕКЛЕНИЕМ В ПРОЕМЫ КИРПИЧНЫХ СТЕН ПРИ ПЛОЩАДИ БЛОКА СВЫШЕ 2,5М2 ДО 3,0М2 С КРЕПЛЕНИЕМ ДЮБЕЛЯМИ | 100 М2 0.3108 | 728.13 226.30 | 13.95 4.34 | 3.04 0.94 | 419.95 130.52 | 59.38 18.46 | 1221.41 379.62
237. | Е10-115-2 (Н10) | УСТАНОВКА ОКОННЫХ БЛОКОВ С ДЕРЕВЯННЫМИ ПЕРЕПЛЕТАМИ И ТРОЙНЫМ ОСТЕКЛЕНИЕМ В ПРОЕМЫ КИРПИЧНЫХ СТЕН ПРИ ПЛОЩАДИ БЛОКА СВЫШЕ 3,0М2 С КРЕПЛЕНИЕМ ДЮБЕЛЯМИ | 100 М2 0.5834 | 683.83 398.95 | 13.44 7.84 | 3.04 1.77 | 385.38 224.83 | 54.49 31.79 | 1137.14 663.41
238. | 1/10-170-10/165 | СВЕРЛА С SDS PLUS ХВОСТОВИКОМ (НАКОНЕЧНИК ИЗ ТВЕРДОСПЛАВНОЙ СТАЛИ) (ПО БЕТОНУ), ДИАМЕТРОМ 10-12 ММ, ДЛИНОЙ 110-165 ММ | ШТ. 767.904 | - - | - - | - - | 7.54 5790.00 | 1.07 821.66 | 8.61 6611.65
239. | 2/50-10-20/С203-ОК4-П1 | БЛОК ОКОННЫЙ ДЕРЕВЯННЫЙ, ОДИНАРНОЙ КОНСТРУКЦИИ С ДВУХКАМЕРНЫМ СТЕКЛОПАКЕТОМ, С ПОВОРОТНО-ОТКИДНЫМ УСТРОЙСТВОМ, ОДНОСТВОРЧАТЫЙ ОД1О 1760-720 П/О СП2 ( С ПРОТИВОУДАРНОЙ ПЛЕНКОЙ) | М2 1.27 | - - | - - | - - | 481.10 611.00 | 68.03 86.40 | 549.13 697.40
240. | 2/50-10-25/С203-ОК4-П2 | БЛОК ОКОННЫЙ ДЕРЕВЯННЫЙ, ОДИНАРНОЙ КОНСТРУКЦИИ С ДВУХКАМЕРНЫМ СТЕКЛОПАКЕТОМ, С ПОВОРОТНО-ОТКИДНЫМ УСТРОЙСТВОМ, ДВУХСТВОРЧАТЫЙ С МАЛОЙ СТВОРКОЙ (РАВНЫМИ СТВОРКАМИ) ОД1О 1760-1470 М/С (Р/С) П/О СП2 (С ПРОТИВОУДАРНОЙ ПЛЕНКОЙ) | М2 2.6 | - - | - - | - - | 461.02 1198.65 | 65.19 169.49 | 526.21 1368.15
241. | 2/50-10-25/С203-ОК5-П1 | БЛОК ОКОННЫЙ ДЕРЕВЯННЫЙ, ОДИНАРНОЙ КОНСТРУКЦИИ С ДВУХКАМЕРНЫМ СТЕКЛОПАКЕТОМ, С ПОВОРОТНО-ОТКИДНЫМ УСТРОЙСТВОМ, ДВУХСТВОРЧАТЫЙ С МАЛОЙ СТВОРКОЙ (РАВНЫМИ СТВОРКАМИ) ОД1О 1760-1770 М/С (Р/С) П/О СП2 (С ПРОТИВОУДАРНОЙ ПЛЕНКОЙ) | М2 15.6 | - - | - - | - - | 449.17 7007.05 | 63.51 990.76 | 512.68 7997.81
242. | 2/50-10-25/С203-ОК5 | БЛОК ОКОННЫЙ ДЕРЕВЯННЫЙ, ОДИНАРНОЙ КОНСТРУКЦИИ С ДВУХКАМЕРНЫМ СТЕКЛОПАКЕТОМ, С ПОВОРОТНО-ОТКИДНЫМ УСТРОЙСТВОМ, ДВУХСТВОРЧАТЫЙ С МАЛОЙ СТВОРКОЙ (РАВНЫМИ СТВОРКАМИ) ОД1О 1760-1770 М/С (Р/С) П/О СП2 | М2 18.72 | - - | - - | - - | 379.17 7098.06 | 53.61 1003.58 | 432.78 8101.64
243. | 2/50-10-25/С203-ОК6-П1 | БЛОК ОКОННЫЙ ДЕРЕВЯННЫЙ, ОДИНАРНОЙ КОНСТРУКЦИИ С ДВУХКАМЕРНЫМ СТЕКЛОПАКЕТОМ, С ПОВОРОТНО-ОТКИДНЫМ УСТРОЙСТВОМ, ДВУХСТВОРЧАТЫЙ С МАЛОЙ СТВОРКОЙ (РАВНЫМИ СТВОРКАМИ) ОД1О 1760-1470 М/С (Р/С) П/О СП2 (С ПРОТИУДАРНОЙ ПЛЕНКОЙ) | М2 12.95 | - - | - - | - - | 461.02 5970.21 | 65.19 844.21 | 526.21 6814.42
244. | 2/50-10-25/С203-ОК6 | БЛОК ОКОННЫЙ ДЕРЕВЯННЫЙ, ОДИНАРНОЙ КОНСТРУКЦИИ С ДВУХКАМЕРНЫМ СТЕКЛОПАКЕТОМ, С ПОВОРОТНО-ОТКИДНЫМ УСТРОЙСТВОМ, ДВУХСТВОРЧАТЫЙ С МАЛОЙ СТВОРКОЙ (РАВНЫМИ СТВОРКАМИ) ОД1О 1760-1470 М/С (Р/С) П/О СП2 | М2 18.13 | - - | - - | - - | 391.02 7089.19 | 55.29 1002.41 | 446.31 8091.60
245. | 2/50-10-25/С203-ОК7-П1 | БЛОК ОКОННЫЙ ДЕРЕВЯННЫЙ, ОДИНАРНОЙ КОНСТРУКЦИИ С ДВУХКАМЕРНЫМ СТЕКЛОПАКЕТОМ, С ПОВОРОТНО-ОТКИДНЫМ УСТРОЙСТВОМ, ДВУХСТВОРЧАТЫЙ С МАЛОЙ СТВОРКОЙ (РАВНЫМИ СТВОРКАМИ) ОД1О 1760-1320 М/С (Р/С) П/О СП2 (С ПРОТИВОУДАРНОЙ ПЛЕНКОЙ) | М2 34.8 | - - | - - | - - | 469.58 16341.38 | 66.40 2310.72 | 535.98 18652.10
246. | 2/50-10-25/С203-ОК7 | БЛОК ОКОННЫЙ ДЕРЕВЯННЫЙ, ОДИНАРНОЙ КОНСТРУКЦИИ С ДВУХКАМЕРНЫМ СТЕКЛОПАКЕТОМ, С ПОВОРОТНО-ОТКИДНЫМ УСТРОЙСТВОМ, ДВУХСТВОРЧАТЫЙ С МАЛОЙ СТВОРКОЙ (РАВНЫМИ СТВОРКАМИ) ОД1О 1760-1320 М/С (Р/С) П/О СП2 | М2 67.28 | - - | - - | - - | 399.58 26883.74 | 56.50 3801.32 | 456.08 30685.06
247. | 2/50-10-20/С203-ОК8-П1 | БЛОК ОКОННЫЙ ДЕРЕВЯННЫЙ, ОДИНАРНОЙ КОНСТРУКЦИИ С ДВУХКАМЕРНЫМ СТЕКЛОПАКЕТОМ, С ПОВОРОТНО-ОТКИДНЫМ УСТРОЙСТВОМ, ОДНОСТВОРЧАТЫЙ ОД1О 1760-1170 П/О СП2 ( СПРОТИУДАРНОЙ ПЛЕНКОЙ) | М2 20.6 | - - | - - | - - | 443.71 9140.43 | 62.74 1292.44 | 506.45 10432.87
248. | 2/50-10-20/С203-ОК8 | БЛОК ОКОННЫЙ ДЕРЕВЯННЫЙ, ОДИНАРНОЙ КОНСТРУКЦИИ С ДВУХКАМЕРНЫМ СТЕКЛОПАКЕТОМ, С ПОВОРОТНО-ОТКИДНЫМ УСТРОЙСТВОМ, ОДНОСТВОРЧАТЫЙ ОД1О 1760-1170 П/О СП2 | М2 30.9 | - - | - - | - - | 373.71 11547.64 | 52.84 1632.76 | 426.55 13180.40
249. | 2/50-10-20/С203-ОК9-П1 | БЛОК ОКОННЫЙ ДЕРЕВЯННЫЙ, ОДИНАРНОЙ КОНСТРУКЦИИ С ДВУХКАМЕРНЫМ СТЕКЛОПАКЕТОМ, С ПОВОРОТНО-ОТКИДНЫМ УСТРОЙСТВОМ, ОДНОСТВОРЧАТЫЙ ОД1О 2060-870 П/О СП2 (С ПРОТИВОУДАРНОЙ ПЛЕНКОЙ) | М2 5.37 | - - | - - | - - | 468.14 2513.91 | 66.20 355.49 | 534.34 2869.41
250. | 2/50-10-20/С203-ОК9 | БЛОК ОКОННЫЙ ДЕРЕВЯННЫЙ, ОДИНАРНОЙ КОНСТРУКЦИИ С ДВУХКАМЕРНЫМ СТЕКЛОПАКЕТОМ, С ПОВОРОТНО-ОТКИДНЫМ УСТРОЙСТВОМ, ОДНОСТВОРЧАТЫЙ ОД1О 2060-870 П/О СП2 | М2 1.79 | - - | - - | - - | 398.14 712.67 | 56.30 100.78 | 454.44 813.45
251. | 2/50-10-20/С203-ОК10-П1 | БЛОК ОКОННЫЙ ДЕРЕВЯННЫЙ, ОДИНАРНОЙ КОНСТРУКЦИИ С ДВУХКАМЕРНЫМ СТЕКЛОПАКЕТОМ, С ПОВОРОТНО-ОТКИДНЫМ УСТРОЙСТВОМ, ОДНОСТВОРЧАТЫЙ ОД1О 2060Х720 П/О СП2 ( С ПРОТИВОУДАРНОЙ ПЛЕНКОЙ) | М2 8.88 | - - | - - | - - | 468.14 4157.08 | 66.20 587.86 | 534.34 4744.94
252. | 2/50-10-20/С203-ОК10 | БЛОК ОКОННЫЙ ДЕРЕВЯННЫЙ, ОДИНАРНОЙ КОНСТРУКЦИИ С ДВУХКАМЕРНЫМ СТЕКЛОПАКЕТОМ, С ПОВОРОТНО-ОТКИДНЫМ УСТРОЙСТВОМ, ОДНОСТВОРЧАТЫЙ ОД1О 2060Х720 П/О СП2 | М2 23.68 | - - | - - | - - | 398.14 9427.96 | 56.30 1333.18 | 454.44 10761.14
253. | 2/50-10-20/С203-ОК11-П1 | БЛОК ОКОННЫЙ ДЕРЕВЯННЫЙ, ОДИНАРНОЙ КОНСТРУКЦИИ С ДВУХКАМЕРНЫМ СТЕКЛОПАКЕТОМ, С ПОВОРОТНО-ОТКИДНЫМ УСТРОЙСТВОМ, ОДНОСТВОРЧАТЫЙ ОД1О 1760-870 П/О СП2 (С ПРОТИВОУДАРНОЙ ПЛЕНКОЙ) | М2 16.83 | - - | - - | - - | 468.14 7878.80 | 66.20 1114.15 | 534.34 8992.94
254. | 2/50-10-20/С203-ОК11 | БЛОК ОКОННЫЙ ДЕРЕВЯННЫЙ, ОДИНАРНОЙ КОНСТРУКЦИИ С ДВУХКАМЕРНЫМ СТЕКЛОПАКЕТОМ, С ПОВОРОТНО-ОТКИДНЫМ УСТРОЙСТВОМ, ОДНОСТВОРЧАТЫЙ ОД1О 1760-870 П/О СП2 | М2 9.18 | - - | - - | - - | 389.14 3572.31 | 55.02 505.08 | 444.16 4077.39
255. | 2/50-10-20/С203-ОК12-П1 | БЛОК ОКОННЫЙ ДЕРЕВЯННЫЙ, ОДИНАРНОЙ КОНСТРУКЦИИ С ДВУХКАМЕРНЫМ СТЕКЛОПАКЕТОМ, С ПОВОРОТНО-ОТКИДНЫМ УСТРОЙСТВОМ, ОДНОСТВОРЧАТЫЙ ОД1О 1460-1170 П/О СП2 (С ПРОТИВОУДАРНОЙ ПЛЕНКОЙ) | М2 6.84 | - - | - - | - - | 459.14 3140.52 | 64.92 444.05 | 524.06 3584.57
256. | 2/50-10-25/С203-ОК13-П1 | БЛОК ОКОННЫЙ ДЕРЕВЯННЫЙ, ОДИНАРНОЙ КОНСТРУКЦИИ С ДВУХКАМЕРНЫМ СТЕКЛОПАКЕТОМ, С ПОВОРОТНО-ОТКИДНЫМ УСТРОЙСТВОМ, ДВУХСТВОРЧАТЫЙ С МАЛОЙ СТВОРКОЙ (РАВНЫМИ СТВОРКАМИ) ОД1О 1460-1470 М/С (Р/С) П/О СП2 (С ПРОТИВОУДАРНОЙ ПЛЕНКАЙ) | М2 4.3 | - - | - - | - - | 475.27 2043.66 | 67.20 288.96 | 542.47 2332.62
257. | 2/50-10-20/С203-ОК14-П1 | БЛОК ОКОННЫЙ ДЕРЕВЯННЫЙ, ОДИНАРНОЙ КОНСТРУКЦИИ С ДВУХКАМЕРНЫМ СТЕКЛОПАКЕТОМ, С ПОВОРОТНО-ОТКИДНЫМ УСТРОЙСТВОМ, ОДНОСТВОРЧАТЫЙ ОД1О 860-1170 П/О СП2 (С ПРОТИВОУДАРНОЙ ПЛЕНКОЙ) | М2 3.03 | - - | - - | - - | 508.25 1540.00 | 71.87 217.77 | 580.12 1757.76
258. | 2/50-10-20/С203-ОК15 | БЛОК ОКОННЫЙ ДЕРЕВЯННЫЙ, ОДИНАРНОЙ КОНСТРУКЦИИ С ДВУХКАМЕРНЫМ СТЕКЛОПАКЕТОМ, С ПОВОРОТНО-ОТКИДНЫМ УСТРОЙСТВОМ, ОДНОСТВОРЧАТЫЙ ОД1О 860-870 П/О СП2 | М2 7.5 | - - | - - | - - | 453.43 3400.73 | 64.12 480.90 | 517.55 3881.63
259. | 2/50-10-20/С203-ОК15-П1 | БЛОК ОКОННЫЙ ДЕРЕВЯННЫЙ, ОДИНАРНОЙ КОНСТРУКЦИИ С ДВУХКАМЕРНЫМ СТЕКЛОПАКЕТОМ, С ПОВОРОТНО-ОТКИДНЫМ УСТРОЙСТВОМ, ОДНОСТВОРЧАТЫЙ ОД1О 860-870 П/О СП2 (С ПРОТИВОУДАРНОЙ ПЛЕНКОЙ) | М2 3 | - - | - - | - - | 523.43 1570.29 | 74.01 222.03 | 597.44 1792.32
260. | 2/50-10-25/С203-ОК16-П1 | БЛОК ОКОННЫЙ ДЕРЕВЯННЫЙ, ОДИНАРНОЙ КОНСТРУКЦИИ С ДВУХКАМЕРНЫМ СТЕКЛОПАКЕТОМ, С ПОВОРОТНО-ОТКИДНЫМ УСТРОЙСТВОМ, ДВУХСТВОРЧАТЫЙ С МАЛОЙ СТВОРКОЙ (РАВНЫМИ СТВОРКАМИ) ОД1О 1160-1320 М/С (Р/С) П/О СП2 (С ПРОТИВОУДАРНОЙ ПЛЕНКОЙ) | М2 6.12 | - - | - - | - - | 512.26 3135.03 | 72.43 443.27 | 584.69 3578.30
261. | 2/50-10-20/С203-ОК17-П1 | БЛОК ОКОННЫЙ ДЕРЕВЯННЫЙ, ОДИНАРНОЙ КОНСТРУКЦИИ, С ДВУХКАМЕРНЫМ СТЕКЛОПАКЕТОМ, С ПОВОРОТНО-ОТКИДНЫМ УСТРОЙСТВОМ, ОДНОСТВОРЧАТЫЙ, ОД1О 1460-1030 П/О СП2 (С ПРОТИВОУДАРНОЙ ПЛЕНКОЙ) | М2 4.5 | - - | - - | - - | 451.87 2033.42 | 63.89 287.51 | 515.76 2320.92
262. | 2/50-10-25/С203-ОК18-П1 | БЛОК ОКОННЫЙ ДЕРЕВЯННЫЙ, ОДИНАРНОЙ КОНСТРУКЦИИ С ДВУХКАМЕРНЫМ СТЕКЛОПАКЕТОМ, С ПОВОРОТНО-ОТКИДНЫМ УСТРОЙСТВОМ, ДВУХСТВОРЧАТЫЙ С МАЛОЙ СТВОРКОЙ (РАВНЫМИ СТВОРКАМИ) ОД1О 1460-1320 М/С (Р/С) П/О СП2 (С ПРОТИВОУДАРНЫМ СТЕКЛОМ) | М2 3.86 | - - | - - | - - | 483.64 1866.85 | 68.39 263.99 | 552.03 2130.84
263. | 2/50-10-25/С203-ОК18 | БЛОК ОКОННЫЙ ДЕРЕВЯННЫЙ, ОДИНАРНОЙ КОНСТРУКЦИИ С ДВУХКАМЕРНЫМ СТЕКЛОПАКЕТОМ, С ПОВОРОТНО-ОТКИДНЫМ УСТРОЙСТВОМ, ДВУХСТВОРЧАТЫЙ С МАЛОЙ СТВОРКОЙ (РАВНЫМИ СТВОРКАМИ) ОД1О 1460-1320 М/С (Р/С) П/О СП2 | М2 7.72 | - - | - - | - - | 413.64 3193.30 | 58.49 451.54 | 472.13 3644.84
264. | 2/50-10-25/С203-К19 | БЛОК ОКОННЫЙ ДЕРЕВЯННЫЙ, ОДИНАРНОЙ КОНСТРУКЦИИ С ДВУХКАМЕРНЫМ СТЕКЛОПАКЕТОМ, С ПОВОРОТНО-ОТКИДНЫМ УСТРОЙСТВОМ, ДВУХСТВОРЧАТЫЙ С МАЛОЙ СТВОРКОЙ (РАВНЫМИ СТВОРКАМИ) ОД1О 2060Х1770 М/С (Р/С) П/О СП2 | М2 3.65 | - - | - - | - - | 379.17 1383.97 | 53.61 195.68 | 432.78 1579.65
265. | 2/50-10-25/С203-ОК20 | БЛОК ОКОННЫЙ ДЕРЕВЯННЫЙ, ОДИНАРНОЙ КОНСТРУКЦИИ С ДВУХКАМЕРНЫМ СТЕКЛОПАКЕТОМ, С ПОВОРОТНО-ОТКИДНЫМ УСТРОЙСТВОМ, ДВУХСТВОРЧАТЫЙ С МАЛОЙ СТВОРКОЙ (РАВНЫМИ СТВОРКАМИ) ОД1О 1640-1320 М/С (Р/С) П/О СП2 | М2 12.96 | - - | - - | - - | 413.64 5360.77 | 58.49 758.03 | 472.13 6118.80
266. | 2/50-10-20/СС203-ОК21 | БЛОК ОКОННЫЙ ДЕРЕВЯННЫЙ, ОДИНАРНОЙ КОНСТРУКЦИИ С ДВУХКАМЕРНЫМ СТЕКЛОПАКЕТОМ, С ПОВОРОТНО-ОТКИДНЫМ УСТРОЙСТВОМ, ОДНОСТВОРЧАТЫЙ ОД1О 1660-960 П/О СП2 | М2 1.59 | - - | - - | - - | 389.14 618.73 | 55.02 87.48 | 444.16 706.21
267. | 2/50-10-20/С203-ОК22-П1 | БЛОК ОКОННЫЙ ДЕРЕВЯННЫЙ, ОДИНАРНОЙ КОНСТРУКЦИИ, С ДВУХКАМЕРНЫМ СТЕКЛОПАКЕТОМ, С ПОВОРОТНО-ОТКИДНЫМ УСТРОЙСТВОМ, ОДНОСТВОРЧАТЫЙ, ОД1О 1460-1160 П/О СП2 ( СПРОТИВОУДАРНОЙ ПЛЕНКОЙ) | М2 3.38 | - - | - - | - - | 451.87 1527.32 | 63.89 215.95 | 515.76 1743.27
268. | 2/50-10-35/С203-ОК23 | БЛОК ОКОННЫЙ ДЕРЕВЯННЫЙ, ОДИНАРНОЙ КОНСТРУКЦИИ С ОДНОКАМЕРНЫМ СТЕКЛОПАКЕТОМ, С ПОВОРОТНЫМ УСТРОЙСТВОМ, ОДНОСТВОРЧАТЫЙ ОД1О 560-560 П/У СП1 | М2 3.41 | - - | - - | - - | 493.31 1682.19 | 69.75 237.85 | 563.06 1920.03
269. | 2/50-10-50/С203-ОК24 | БЛОК ОКОННЫЙ ДЕРЕВЯННЫЙ, ОДИНАРНОЙ КОНСТРУКЦИИ С ЖАЛЮЗИЙНОЙ РЕШЕТКОЙ ОД1Ж 560-560 Г | ШТ 11 | - - | - - | - - | 117.23 1289.53 | 16.58 182.38 | 133.81 1471.91
270. | 2/50-10-20/С203-ОК25 | БЛОК ОКОННЫЙ ДЕРЕВЯННЫЙ, ОДИНАРНОЙ КОНСТРУКЦИИ С ДВУХКАМЕРНЫМ СТЕКЛОПАКЕТОМ, С ПОВОРОТНО-ОТКИДНЫМ УСТРОЙСТВОМ, ОДНОСТВОРЧАТЫЙ ОД1О 860-1010 П/О СП2 | М2 0.87 | - - | - - | - - | 438.25 381.28 | 61.97 53.91 | 500.22 435.19
271. | 2/50-10-20/С203-ОК26-П1 | БЛОК ОКОННЫЙ ДЕРЕВЯННЫЙ, ОДИНАРНОЙ КОНСТРУКЦИИ С ДВУХКАМЕРНЫМ СТЕКЛОПАКЕТОМ, С ПОВОРОТНО-ОТКИДНЫМ УСТРОЙСТВОМ, ОДНОСТВОРЧАТЫЙ ОД1О 1760-1010 П/О СП2 (С ПРОТИВОУДАРНОЙ ПЛЕНКОЙ) | М2 1.78 | - - | - - | - - | 443.71 789.80 | 62.74 111.68 | 506.45 901.48
272. | 2/50-10-25/С203-ОК27 | БЛОК ОКОННЫЙ ДЕРЕВЯННЫЙ, ОДИНАРНОЙ КОНСТРУКЦИИ С ДВУХКАМЕРНЫМ СТЕКЛОПАКЕТОМ, С ПОВОРОТНО-ОТКИДНЫМ УСТРОЙСТВОМ, ДВУХСТВОРЧАТЫЙ С МАЛОЙ СТВОРКОЙ (РАВНЫМИ СТВОРКАМИ) ОД1О2060-1680 М/С (Р/С) П/О СП2 | М2 10.38 | - - | - - | - - | 379.17 3935.78 | 53.61 556.47 | 432.78 4492.26
273. | 2/50-10-25/С203-ОК28-П1 | БЛОК ОКОННЫЙ ДЕРЕВЯННЫЙ, ОДИНАРНОЙ КОНСТРУКЦИИ С ДВУХКАМЕРНЫМ СТЕКЛОПАКЕТОМ, С ПОВОРОТНО-ОТКИДНЫМ УСТРОЙСТВОМ, ДВУХСТВОРЧАТЫЙ С МАЛОЙ СТВОРКОЙ (РАВНЫМИ СТВОРКАМИ) ОД1О 1160-1770 М/С (Р/С) П/О СП2 (С ПРОТИУДАРНОЙ ПЛЕНКОЙ) | М2 2.05 | - - | - - | - - | 501.67 1028.42 | 70.94 145.43 | 572.61 1173.85
274. | 2/50-10-25/С203-ОК28 | БЛОК ОКОННЫЙ ДЕРЕВЯННЫЙ, ОДИНАРНОЙ КОНСТРУКЦИИ С ДВУХКАМЕРНЫМ СТЕКЛОПАКЕТОМ, С ПОВОРОТНО-ОТКИДНЫМ УСТРОЙСТВОМ, ДВУХСТВОРЧАТЫЙ С МАЛОЙ СТВОРКОЙ (РАВНЫМИ СТВОРКАМИ) ОД1О 1160-1770 М/С (Р/С) П/О СП2 | М2 8.2 | - - | - - | - - | 431.67 3539.69 | 61.04 500.53 | 492.71 4040.22
275. | 2/50-10-20/С203-ОК29-П1 | БЛОК ОКОННЫЙ ДЕРЕВЯННЫЙ, ОДИНАРНОЙ КОНСТРУКЦИИ С ДВУХКАМЕРНЫМ СТЕКЛОПАКЕТОМ, С ПОВОРОТНО-ОТКИДНЫМ УСТРОЙСТВОМ, ОДНОСТВОРЧАТЫЙ ОД1О 860-1570 П/О СП2 ( С ПРОТИВОУДАРНОЙ ПЛЕНКОЙ) | М2 2.7 | - - | - - | - - | 488.91 1320.06 | 69.13 186.65 | 558.04 1506.71
276. | 2/50-10-50/С203-ОК30 | БЛОК ОКОННЫЙ ДЕРЕВЯННЫЙ, ОДИНАРНОЙ КОНСТРУКЦИИ С ОДНОКАМЕРНЫМ СТЕКЛОПАКЕТОМ ИЗ ЗАКАЛЕННОГО СТЕКЛА, ГЛУХОЙ ОД1О 620-900 О СП1 Г | М2 0.56 | - - | - - | - - | 310.24 173.73 | 43.87 24.57 | 354.11 198.30
277. | 2/50-10-50/С203-ОК31 | БЛОК ОКОННЫЙ ДЕРЕВЯННЫЙ, ОДИНАРНОЙ КОНСТРУКЦИИ С ОДНОКАМЕРНЫМ СТЕКЛОПАКЕТОМ ИЗ ЗАКАЛЕННОГО СТЕКЛА ГЛУХОЙ ОД1О 620Х1900 О СП1 Г | М2 2.36 | - - | - - | - - | 310.24 732.17 | 43.87 103.53 | 354.11 835.70
278. | 2/50-10-50/С203-ОК32 | БЛОК ОКОННЫЙ ДЕРЕВЯННЫЙ, ОДИНАРНОЙ КОНСТРУКЦИИ С ОДНОКАМЕРНЫМ СТЕКЛОПАКЕТОМ ИЗ ЗАКАЛЕННОГО СТЕКЛА, ГЛУХОЙ ОД1О 750Х1200 О СП1 Г | М2 0.9 | - - | - - | - - | 310.24 279.22 | 43.87 39.48 | 354.11 318.70
279. | 1/10-250-20-25/С101-ДЗБ П.787 | ЗАМОК БЕЗОПАСТНОСТИ ДЗБ НА ОКНО (ПРИМ. П.11 НА Л.14 АР2) | ШТ. 177 | - - | - - | - - | 6.55 1159.35 | 0.93 164.61 | 7.48 1323.96
280. | Ц10-715-6 ППРИМ (Н10) | ПРИВОД ЭЛЕКТРОМЕХАНИЧЕСКИЙ ДЛЯ РОЛЛЕТ (ДЛЯ ОКОН ОК-16 ПО Т.Т.П.13 ЛИСТ АР2-14) | КОМПЛ. 6 | 24.57 147.42 | 0.06 0.36 | - - | - - | - - | 24.63 147.78
281. | 3/2-80-20-10/СЭЛ-ПРИ П.5535 | ЭЛЕКТРОПРИВОД ДЛЯ ПРОВЕТРИВАНИЯ ФРАМУГ 220В | ШТ 6 | - - | - - | - - | 6.00 36.00 | - - | 6.00 36.00
282. | Е10-244-1 (Н10) | УСТАНОВКА РУЧНОГО МЕХАНИЧЕСКОГО ПРИВОДА ДЛЯ ОК-8 (ПРИМ. П.8 НА Л.15 АР2) | 10 ШТ. 0.1 | 86.60 8.66 | 0.46 0.05 | - - | 0.70 0.07 | 0.10 0.01 | 87.86 8.79
283. | 1/10-250-20-45/СПРИ-РУЧ | ПРИБОР ФРАМУЖНЫЙ С ВЕРТИКАЛЬНОЙ ТЯГОЙ СТАЛЬНОЙ, ПОКРЫТЫЙ БЕЛОЙ ЭМАЛЬЮ (ДЛЯ ОК-8 ) | ШТ. 1 | - - | - - | - - | 310.00 310.00 | 43.83 43.83 | 353.83 353.83
284. | Е10-116-1 (Н10) | ГЕРМЕТИЗАЦИЯ МЕСТ ПРИМЫКАНИЯ ОКОННЫХ (ДВЕРНЫХ БАЛКОННЫХ) БЛОКОВ К КИРПИЧНЫМ СТЕНАМ ПОЛИУРЕТАНОВОЙ ПЕНОЙ | 100 М 11.4284 | 149.15 1704.55 | - - | - - | 171.92 1964.77 | 24.36 278.40 | 345.43 3947.72
285. | Е10-117-1 (Н10) | НАНЕСЕНИЕ ГЕРМЕТИЗИРУЮЩЕЙ МАСТИКИ РУЧНЫМ ШПРИЦЕМ-ГЕРМЕТИЗАТОРОМ ПРИ УСТАНОВКЕ ОКОННЫХ (ДВЕРНЫХ БАЛКОННЫХ) БЛОКОВ В ПРОЕМЫ КИРПИЧНЫХ СТЕН | 100 М 9.1851 | 86.33 792.95 | - - | - - | - - | - - | 86.33 792.95
286. | 1/10-130-15/107 | ГЕРМЕТИК СИЛИКОНОВЫЙ 280 МЛ | ШТ. 133.18395 | - - | - - | - - | 10.32 1374.46 | 1.46 194.45 | 11.78 1568.91
287. | Е10-134-1 (Н10) | НАКЛЕИВАНИЕ ВОДОИЗОЛЯЦИОННЫХ ПАРОПРОНИЦАЕМЫХ И ПАРОИЗОЛЯЦИОННЫХ ЛЕНТ | 100 М 22.8568 | 79.39 1814.60 | - - | - - | - - | - - | 79.39 1814.60
288. | 1/10-235-20/65 | ЛЕНТА ГИДРОИЗОЛЯЦИОННАЯ ПАРОПРОНИЦАЕМАЯ (НЛ 80-НЛ 150) | М 1199.982 | - - | - - | - - | 0.53 635.99 | 0.07 84.00 | 0.60 719.99
289. | 1/10-235-20/142 | ЛЕНТА САМОКЛЕЯЩАЯСЯ НЕОТВЕРЖДАЕМАЯ ГИДРО-ПАРОИЗОЛЯЦИОННАЯ БУТИЛКАУЧУКОВАЯ НА НЕТКАНОМ ПОЛОТНЕ, МАРКА ВЛ Б, ШИРИНОЙ 120-150 ММ | М 1199.982 | - - | - - | - - | 2.51 3011.95 | 0.35 419.99 | 2.86 3431.95
|  | ИТОГО ПРЯМЫЕ ЗАТРАТЫ : |  | 7823 | 61 | 12 | 183121 | 25881 | 216886
|  | ОХР и ОПР | [6 empty] | 6161
|  | ПЛАНОВАЯ ПРИБЫЛЬ | [6 empty] | 5543
|  | ИТОГО ПО ПТМ | [6 empty] | 228590
|  | ЗАТРАТЫ ТРУДА | [6 empty] | 664
|  | ЗАТРАТЫ ТРУДА МАШИНИСТОВ | [6 empty] | 1
| Ж2-30-50-20 | ЗДАНИЕ - СТРОИТЕЛЬНАЯ ЧАСТЬ. ПРОЧИЕ РАБОТЫ: НАЛИЧНИКИ,ПОДОКОННЫЕ ДОСКИ,ОТЛИВЫ,МОСКИТНЫЕ СЕТКИ,ПЕРЕДАТОЧНОЕ ОКНО
290. | Е10-36-1 (Н10) | УСТАНОВКА И КРЕПЛЕНИЕ НАЛИЧНИКОВ (Л.14 АР2) | 100 М КОРОБОК БЛОКОВ 0.0817 | 90.19 7.37 | 1.02 0.08 | 0.68 0.06 | 2.53 0.21 | 0.36 0.03 | 94.10 7.69
291. | 2/50-30-5-10/10 | НАЛИЧНИК ДЕРЕВЯННЫЙ ХВОЙНЫХ ПОРОД, ОКРАШЕННЫЙ, ТИП Н-1, Н-2, РАЗМЕРОМ 13 Х 44 ММ | М 9.1504 | - - | - - | - - | 4.29 39.26 | 0.61 5.58 | 4.90 44.84
292. | Е10-104-1 ПРИМ (Н10) | УСТАНОВКА ПОДОКОННЫХ ДОСОК ИЗ ДСП (Л.14 АР2) | 100 М 2.318 | 913.56 2117.63 | - - | - - | 219.89 509.71 | 32.30 74.87 | 1165.75 2702.21
293. | 2/50-30-25/20 | ПОДОКОННАЯ ДОСКА ДЕРЕВЯННАЯ, ОКРАШЕННАЯ, МАРОК ПД-1, ПД-3, ТОЛЩИНОЙ 34 ММ, ШИРИНОЙ 300 ММ | М 231.8 | - - | - - | - - | 53.72 12452.30 | 7.60 1761.68 | 61.32 14213.98
294. | ПРИМЕЧАНИЕ: | ПОДОКОННЫЕ УЧАСТКИ ДЛЯ ОК-16, ОК-20, ОК-21, ОК-28 ,ОК-29 ПО Т.Т.П.7 И ДЛЯ ОК-9 ПО Т.Т.П.12 ЛИСТ АР2 - 14
295. | Е15-300-2 (Н10) | ОБЛИЦОВКА КЕРАМИЧЕСКОЙ ПЛИТКОЙ С ПРИМЕНЕНИЕМ СУХИХ СМЕСЕЙ ВНУТРЕННИХ СТЕН ПО КИРПИЧУ И БЕТОНУ | 100 М2 0.0925 | 2533.15 234.32 | 4.73 0.44 | 3.41 0.32 | 2107.92 194.98 | 297.61 27.53 | 4943.41 457.27
296. | 1/10-230-60-35/47 | РАСТВОРНАЯ СМЕСЬ СУХАЯ (РСС), ОБЛИЦОВОЧНАЯ, ЦЕМЕНТНО-ИЗВЕСТКОВАЯ, ДЛЯ ВНУТРЕННИХ РАБОТ (В), М100 | Т 0.028675 | - - | - - | - - | 331.20 9.50 | 46.83 1.34 | 378.03 10.84
297. | 1/10-230-50-15/39 | РАСТВОРИТЕЛЬ ДЛЯ ЛАКОКРАСОЧНЫХ МАТЕРИАЛОВ МАРКИ 646 | КГ 1.3875 | - - | - - | - - | 6.36 8.82 | 0.90 1.25 | 7.26 10.07
298. | 1/10-230-95/140 | КРЕСТИКИ ДЛЯ ПЛИТКИ ТОЛЩИНОЙ 8 ММ | 1000 ШТ. 0.037 | - - | - - | - - | 21.08 0.78 | 2.98 0.11 | 24.06 0.89
299. | ПРИМЕЧАНИЕ: | ОТЛИВ ОКОННЫЙ, АР2 .Л.15 ПРИМ.5
300. | Е12-135-1 (Н10) | УСТРОЙСТВО ЦЕМЕНТНО-ПЕСЧАНОЙ СТЯЖКИ ПОД СЛИВ | 100 М 2.608 | 223.66 583.31 | - - | - - | 83.03 216.54 | 13.36 34.84 | 320.05 834.70
301. | Е26-124-1 (Н10) | УКЛАДКА ПОД СЛИВ МИНВАТЫ ПО УЗ.2 НА Л.11 АР2 | 100 М 2.608 | 200.66 523.32 | 0.31 0.81 | - - | 0.59 1.54 | 0.07 0.18 | 201.63 525.85
302. | 1/10-120-10-10/71 | ПЛИТЫ ТЕПЛОИЗОЛЯЦИОННЫЕ ИЗ МИНЕРАЛЬНОЙ ВАТЫ ПТМ СТБ 1995-2009-Т5-DS(TН)1-СS(10)50-TR15-WS1 (ПЛОТНОСТЬ 150 КГ/М3) БЕЛТЕП МАРКИ ФАСАД 15 | М3 0.9128 | - - | - - | - - | 293.74 268.13 | 41.53 37.91 | 335.27 306.03
303. | Е12-134-2 (Н10) | УСТАНОВКА ОКОННЫХ СЛИВОВ В ДОМАХ КИРПИЧНЫХ С ДЕРЕВЯННЫМИ ОКОННЫМИ БЛОКАМИ | 100 М 2.608 | 600.07 1564.98 | 10.29 26.84 | - - | 400.82 1045.34 | 56.69 147.85 | 1067.87 2785.01
304. | 2/20-100-30/С203-ОТ-Ц | ОТЛИВ ОКОННЫЙ ИЗ СТАЛИ ОЦИНКОВАННОЙ ТОЛЩИНОЙ 0,45-0,5 ММ, ШИРИНОЙ 400 ММ, С ДВУХСТОРОННИМ ПОЛИМЕРНЫМ ПОКРЫТИЕМ, ЦВЕТНОЙ | М 273.84 | - - | - - | - - | 15.14 4145.94 | 0.92 251.93 | 16.06 4397.87
305. | 2/10-35/С204-6400-Ц | КОСТЫЛЬ ДЛЯ ОКОННОГО ОТЛИВА | Т 0.1304 | - - | - - | - - | 6646.09 866.65 | 403.42 52.61 | 7049.51 919.26
306. | ПРИМЕЧАНИЕ: | СЕТКИ МОСКИТНЫЕ РАМОЧНЫЕ,АР2 Л.37
307. | 5/20-30-1-4/С101-МОС-Ц | СЕТКА ПРОТИМОСКИТНАЯ (В РАМЕ ПВХ) НА ОКНА | М2 154.73 | - - | - - | - - | 58.13 8994.45 | 8.22 1271.88 | 66.35 10266.34
308. | ПРИМЕЧАНИЕ: | ПЕРЕДАТОЧНОЕ ОКНО (Л.54 АР2)
309. | Е10-33-2 ПРИМ (Н10) | УСТАНОВКА ПОДОКОННЫХ ДОСОК ИЗ ПОСТФОРМИНГА ТОЛЩИНОЙ 34 ММ НА ДЕРЕВЯННЫХ КРЕПЛЕНИЯХ | 100 М2 ДЕТАЛЕЙ 0.0036 | 1669.40 6.01 | 106.00 0.38 | 71.00 0.26 | 65.90 0.24 | 9.23 0.03 | 1850.53 6.66
310. | 2/50-30-25/С203-ПСФ П.15204 | ПОДОКОННАЯ ДОСКА ИЗ ПОСФОРМИНГАТОЛЩИНОЙ 34 ММ, ШИРИНОЙ 400 ММ | М2 0.36 | - - | - - | - - | 166.39 59.90 | 23.53 8.47 | 189.92 68.37
311. | 1/10-110-50-15/265 | ДОСКИ ОБРЕЗНЫЕ ХВОЙНЫХ ПОРОД ДЛИНОЙ 2-3,75 М, ШИРИНОЙ 75-150 ММ, ТОЛЩИНОЙ 32, 40 ММ, 2 СОРТА | М3 0.0036 | - - | - - | - - | 423.77 1.53 | 59.92 0.22 | 483.69 1.74
312. | Е9-66-6 ПРИМ (Н11) | УСТАНОВКА ОКОННЫХ БЛОКОВ С АЛЮМИНИЕВЫМИ ПЕРЕПЛЕТАМИ И ТРОЙНЫМ ОСТЕКЛЕНИЕМ В ПРОЕМЫ КИРПИЧНЫХ СТЕН С ПОДАЧЕЙ БЛОКОВ ЭЛЕКТРОЛЕБЕДКОЙ ПРИ ПЛОЩАДИ БЛОКА ДО 1 М2 | 100 М2 0.0063 | 2191.20 13.80 | 37.99 0.24 | - - | 414.91 2.61 | 58.67 0.37 | 2702.77 17.02
313. | 1/10-170-10/165 | СВЕРЛА С SDS PLUS ХВОСТОВИКОМ (НАКОНЕЧНИК ИЗ ТВЕРДОСПЛАВНОЙ СТАЛИ) (ПО БЕТОНУ), ДИАМЕТРОМ 10-12 ММ, ДЛИНОЙ 110-165 ММ | ШТ. 0.02394 | - - | - - | - - | 7.54 0.18 | 1.07 0.03 | 8.61 0.21
314. | 2/30-10/С206-ПО1-Ц П.6988 | БЛОК ОКОННЫЙ АЛЮМИНИЕВОГО ПРОФИЛЯ ОА 10 700Х900 Р/СС | М2 0.63 | - - | - - | - - | 279.04 175.80 | 16.94 10.67 | 295.98 186.47
315. | 1/10-250-20-60/С101-96171-Ц | ШПИНГАЛЕТ ШВ5-2-БЛ | ШТ. 4 | - - | - - | - - | 1.02 4.08 | 0.14 0.56 | 1.16 4.64
316. | Е7-57-2 ПРИМ (Н10) | УСТРОЙСТВО ГЕРМЕТИЗАЦИИ СТЫКОВ ГОРИЗОНТАЛЬНЫХ СТЕНОВЫХ ПАНЕЛЕЙ МИНЕРАЛОВАТНЫМИ ПАКЕТАМИ (ЗАПОЛНЕНИЕ МОНТАЖНОГО ЗАЗОРА ПО Т.Т.П.3) | 100 М ШВА 0.0093 | 50.59 0.47 | 7.63 0.07 | 5.11 0.05 | - - | - - | 58.22 0.54
317. | Е7-57-3 ПРИМ (Н10) | УСТРОЙСТВО ГЕРМЕТИЗАЦИИ СТЫКОВ ВЕРТИКАЛЬНЫХ СТЕНОВЫХ ПАНЕЛЕЙ МИНЕРАЛОВАТНЫМИ ПАКЕТАМИ (ЗАПОЛНЕНИЕ МОНТАЖНОГО ЗАЗОРА ПО Т.Т.П.3) | 100 М ШВА 0.0154 | 153.10 2.36 | 13.76 0.21 | 7.95 0.12 | - - | - - | 166.86 2.57
318. | 1/10-120-10-10/25 | ПЛИТЫ ТЕПЛОИЗОЛЯЦИОННЫЕ ИЗ МИНЕРАЛЬНОЙ ВАТЫ ПТМ СТБ 1995-2009-Т4-DS(TН)1-WS1 (ПЛОТНОСТЬ 60 КГ/М3) БЕЛТЕП МАРКИ УНИВЕРСАЛ | М3 0.83 | - - | - - | - - | 124.34 103.20 | 17.58 14.59 | 141.92 117.79
319. | Е15-70-1 (Н10) | УЛУЧШЕННАЯ ШТУКАТУРКА СТЕН ПО СЕТКЕ БЕЗ УСТРОЙСТВА КАРКАСА (ПО Т.Т.П.3) | 100 М2 ОШТУКАТУРИВАЕМОЙ ПОВЕРХНОСТИ 0.003 | 1571.00 4.71 | 19.67 0.06 | 13.18 0.04 | 1574.96 4.72 | 147.77 0.44 | 3313.40 9.94
|  | ИТОГО ПРЯМЫЕ ЗАТРАТЫ : |  | 5058 | 29 | 1 | 29107 | 3705 | 37899
|  | ОХР и ОПР | [6 empty] | 3976
|  | ПЛАНОВАЯ ПРИБЫЛЬ | [6 empty] | 3579
|  | ИТОГО ПО ПТМ | [6 empty] | 45454
|  | ЗАТРАТЫ ТРУДА | [6 empty] | 411
| Ж2-30-50-20 | ВИТРАЖИ. ЗДАНИЕ - СТРОИТЕЛЬНАЯ ЧАСТЬ. НАРУЖНЫЕ СТЕНЫ. ПРОЕМЫ. ОКНА, ВИТРАЖИ (Л.34 АР2)
320. | ПРИМЕЧАНИЕ: | ВИТРАЖИ В-1 - 14 ШТ, В-2 - 4 ШТ
321. | Е9-66-4 ПРИМ (Н11) | УСТАНОВКА ОКОННЫХ БЛОКОВ С АЛЮМИНИЕВЫМИ ПЕРЕПЛЕТАМИ И ТРОЙНЫМ ОСТЕКЛЕНИЕМ В ПРОЕМЫ КИРПИЧНЫХ СТЕН С ПОДАЧЕЙ БЛОКОВ БАШЕННЫМ КРАНОМ ПРИ ПЛОЩАДИ БЛОКА БОЛЕЕ 3 М2 (ВИТРАЖЕЙ) | 100 М2 1.6548 | 987.23 1633.67 | 24.90 41.20 | 6.08 10.06 | 247.79 410.04 | 35.04 57.98 | 1294.96 2142.90
322. | 1/10-170-10/165 | СВЕРЛА С SDS PLUS ХВОСТОВИКОМ (НАКОНЕЧНИК ИЗ ТВЕРДОСПЛАВНОЙ СТАЛИ) (ПО БЕТОНУ), ДИАМЕТРОМ 10-12 ММ, ДЛИНОЙ 110-165 ММ | ШТ. 3.80604 | - - | - - | - - | 7.54 28.70 | 1.07 4.07 | 8.61 32.77
323. | 2/30-30/С206-В1-Ц | ВИТРАЖ ИЗ АЛЮМИНИЕВОГО ПРОФИЛЯ ОФ 21.47-АРСП2 ДЛЯ ОГРАЖДЕНИЯ ФАСАДОВ, ИЗ ЛИНЕЙНЫХ ЭЛЕМЕНТОВ, СО СВЕТОПРОЗРАЧНЫМ ЗАПОЛНЕНИЕМ ДВУХКАМЕРНЫМ СТЕКЛОПАКЕТОМ | М2 97.6 | - - | - - | - - | 1079.82 105390.43 | 65.55 6397.68 | 1145.37 111788.11
324. | 2/30-30/С206-В1-ПЦ | ВИТРАЖ ИЗ АЛЮМИНИЕВОГО ПРОФИЛЯ ОФ 21.47-АРСП2 ДЛЯ ОГРАЖДЕНИЯ ФАСАДОВ, ИЗ ЛИНЕЙНЫХ ЭЛЕМЕНТОВ, СО СВЕТОПРОЗРАЧНЫМ ЗАПОЛНЕНИЕМ ДВУХКАМЕРНЫМ СТЕКЛОПАКЕТОМ (С ПРОТИВОУДАРНОЙ ПЛЕНКОЙ) | М2 39.04 | - - | - - | - - | 1149.82 44888.97 | 69.79 2724.60 | 1219.61 47613.57
325. | 2/30-30/С206-В2-Ц | ВИТРАЖ ИЗ АЛЮМИНИЕВОГО ПРОФИЛЯ ОФ 21.35-АРСП2 ДЛЯ ОГРАЖДЕНИЯ ФАСАДОВ, ИЗ ЛИНЕЙНЫХ ЭЛЕМЕНТОВ, СО СВЕТОПРОЗРАЧНЫМ ЗАПОЛНЕНИЕМ ДВУХКАМЕРНЫМ СТЕКЛОПАКЕТОМ | М2 14.42 | - - | - - | - - | 1079.82 15571.00 | 65.55 945.23 | 1145.37 16516.24
326. | 2/30-30/С206-В2-ПЦ | ВИТРАЖ ИЗ АЛЮМИНИЕВОГО ПРОФИЛЯ ОФ 21.35-АРСП2 ДЛЯ ОГРАЖДЕНИЯ ФАСАДОВ, ИЗ ЛИНЕЙНЫХ ЭЛЕМЕНТОВ, СО СВЕТОПРОЗРАЧНЫМ ЗАПОЛНЕНИЕМ ДВУХКАМЕРНЫМ СТЕКЛОПАКЕТОМ (С ПРОТИВОУДАРНОЙ ПЛЕНКОЙ) | М2 14.42 | - - | - - | - - | 1149.82 16580.40 | 69.79 1006.37 | 1219.61 17586.78
327. | 1/10-250-20-25/С101-ДЗБ-В П.787 | ДЕТСКИЙ ЗАМОК БЕЗОПАСТНОСТИ (ПРИМ. П.22 НА Л.34 АР2) | ШТ. 100 | - - | - - | - - | 6.55 655.00 | 0.93 93.00 | 7.48 748.00
328. | Е9-520-1 (Н11) | УСТАНОВКА НАЩЕЛЬНИКОВ ИЗ ОКРАШЕННОГО ОЦИНКОВАННОГО ПРОФИЛЯ, С ДВУХРЯДНЫМ КРЕПЛЕНИЕМ ЗАКЛЕПКАМИ (ПО Т.Т.П.15) | 100 М 2.84 | 771.80 2191.91 | 1.12 3.18 | - - | 173.18 491.83 | 24.53 69.67 | 970.63 2756.59
329. | 2/20-100-15/С101-НАЩ-70 П.2759 | НАЩЕЛЬНИК (ПЛАНКА, НАЛИЧНИК) ИЗ СТАЛИ ОЦИНКОВАННОЙ ТОЛЩИНОЙ 0,45-0,5 ММ, ШИРИНОЙ 70 ММ, С ОДНОСТОРОННИМ ПОЛИМЕРНЫМ ПОКРЫТИЕМ, ЦВЕТНО | М 298.2 | - - | - - | - - | 4.08 1216.66 | 0.25 74.55 | 4.33 1291.21
330. | Е9-69-1 (Н11) | УСТАНОВКА ПОДОКОННЫХ ДОСОК | 100 М 0.76 | 327.72 249.07 | - - | - - | 82.76 62.90 | 11.84 9.00 | 422.32 320.97
331. | 2/50-30-25/65 | ПОДОКОННАЯ ДОСКА ДЕРЕВЯННАЯ, ОКРАШЕННАЯ, МАРОК ПД-1, ПД-3, ТОЛЩИНОЙ 42 ММ, ШИРИНОЙ 400 ММ | М 77.52 | - - | - - | - - | 74.84 5801.60 | 10.58 820.16 | 85.42 6621.76
332. | Е10-224-1 (Н10) | УСТАНОВКА ОТЛИВОВ ИЗ ОЦИНКОВАННОЙ СТАЛИ (ПО Т.Т.П.20) | 100 М 0.8 | 350.46 280.37 | 1.31 1.05 | - - | 109.83 87.86 | 17.27 13.82 | 478.87 383.10
333. | 1/10-115-20-15/С203-ОТ-,8 П.2211 | ОТЛИВ ИЗ ОЦИНКОВАННОЙ СТАЛИ ТОЛЩ.0,8 ММ С ПОЛИМЕРНЫМ ПОКРЫТИЕМ ШИРИНОЙ 380ММ | М.П. 80 | - - | - - | - - | 30.40 2432.00 | 4.30 344.00 | 34.70 2776.00
334. | 2/10-35/С204-6400-Ц | КОСТЫЛЬ ДЛЯ ОКОННОГО ОТЛИВА | Т 0.072 | - - | - - | - - | 6646.09 478.52 | 403.42 29.05 | 7049.51 507.56
|  | ИТОГО ПРЯМЫЕ ЗАТРАТЫ : |  | 4355 | 45 | 10 | 194096 | 12590 | 211086
|  | ОХР и ОПР | [6 empty] | 2555
|  | ПЛАНОВАЯ ПРИБЫЛЬ | [6 empty] | 2952
|  | ИТОГО ПО ПТМ | [6 empty] | 216593
|  | ЗАТРАТЫ ТРУДА | [6 empty] | 367
|  | ЗАТРАТЫ ТРУДА МАШИНИСТОВ | [6 empty] | 1
| Ж2-30-50-10 | ЗДАНИЕ - СТРОИТЕЛЬНАЯ ЧАСТЬ. НАРУЖНЫЕ СТЕНЫ. ПРОЕМЫ. ДВЕРИ (Л.11,16 АР2)
335. | ПРИМЕЧАНИЕ: | ДВЕРИ АЛЮМИНИЕВЫЕ НАРУЖНЫЕ (ПОЗ.1,1/1,2/1,2,3,3У,4,5У,ПРИМ. П.2,13,21 НА Л.17 АР2)
336. | Е9-356-1 (Н11) | УСТАНОВКА ДВЕРНЫХ БЛОКОВ ИЗ АЛЮМИНИЕВЫХ СПЛАВОВ В НАРУЖНЫХ ДВЕРНЫХ ПРОЕМАХ В КИРПИЧНЫХ СТЕНАХ С КРЕПЛЕНИЕМ ДЮБЕЛЯМИ, ПРИ ПЛОЩАДИ ПРОЕМА ДО 3 М2 (И С ФРАМУГАМИ) | 100 М2 ПРОЕМОВ 0.2172 | 1764.35 383.22 | 40.89 8.88 | - - | 205.80 44.70 | 29.24 6.35 | 2040.28 443.15
337. | 1/10-235-20/128 | ЛЕНТА ПАРОПРОНИЦАЕМАЯ САМОРАСШИРЯЮЩАЯСЯ УПЛОТНИТЕЛЬНАЯ (ПСУЛ) ШИРИНОЙ 15 ММ С МАКСИМАЛЬНЫМ РАСШИРЕНИЕМ ЛЕНТЫ 40 ММ | М 48.87 | - - | - - | - - | 0.93 45.45 | 0.13 6.35 | 1.06 51.80
338. | 2/40-30/С101-64705-1Ц | ЗАГЛУШКИ НА ПЕТЛИ | ШТ. 17.376 | - - | - - | - - | 0.25 4.34 | 0.04 0.70 | 0.29 5.04
339. | 2/40-10-5-15/С206-ДН1/1 П.75 | БЛОК ДВЕРНОЙ НАРУЖНЫЙ В ПОМЕЩЕНИЯ ОБЩЕСТВЕННЫХ, ПРОИЗВОДСТВЕННЫХ И ВСПОМОГАТЕЛЬНЫХ ЗДАНИЙ ИЗ АЛЮМИНИЕВОГО ПРОФИЛЯ ЧАСТИЧНО ОСТЕКЛЕННЫЕ ОДИНАРНЫМ СТЕКЛОПАКЕТОМ (С ПРОТИУДАРНОЙ ПЛЕНКОЙ), ДН А Ч1 21Х13 П | ШТ 4 | - - | - - | - - | 1794.72 7178.88 | 253.77 1015.08 | 2048.49 8193.96
340. | 2/30-40-20/С206-3-4 П.75 | БЛОК ДВЕРНОЙ НАРУЖНЫЙ ИЗ АЛЮМИНИЕВОГО ПРОФИЛЯ ДН А Ч1 21-10 ЧАСТИЧНО ОСТЕКЛЕННЫЙ ОДНОКАМЕРНЫМ СТЕКЛОПАКЕТОМ (С ПРОТИВОУДАРНОЙ ПЛЕНКОЙ) | ШТ 2 | - - | - - | - - | 1394.28 2788.56 | 84.63 169.26 | 1478.91 2957.82
341. | 2/30-40-20/С206-3У-5У П75 | БЛОК ДВЕРНОЙ НАРУЖНЫЙ ИЗ АЛЮМИНИЕВОГО ПРОФИЛЯ ДН А Ч2 21-10 ЧАСТИЧНО ОСТЕКЛЕННЫЙ ДВУХКАМЕРНЫМ СТЕКЛОПАКЕТОМ (С ПРОТИВОУДАРНОЙ ПЛЕНКОЙ), | ШТ 2 | - - | - - | - - | 1424.25 2848.50 | 86.45 172.90 | 1510.70 3021.40
342. | 2/30-10/С206-ФР-1 П.100 | ФРАМУГА ИЗ АЛЮМИНИЕВОГО ПРОФИЛЯ ГЛУХАЯ С ОСТЕКЛЕНИЕМ ОДИНАРНЫМ СТЕКЛОПАКЕТОМ (С ПРОТИВОУДАРНОЙ ПЛЕНКОЙ) ФН А СП1 Г 6-10 | ШТ 2 | - - | - - | - - | 169.20 338.40 | 10.27 20.54 | 179.47 358.94
343. | 2/30-10/С206-ФР-2 | ФРАМУГА ИЗ АЛЮМИНИЕВОГО ПРОФИЛЯ ГЛУХАЯ С ОСТЕКЛЕНИЕМ ДВУХКАМЕРНЫМ СТЕКЛОПАКЕТОМ (С ПРОТИВОУДАРНОЙ ПЛЕНКОЙ) ФН А СП2 Г 6-10 | ШТ 2 | - - | - - | - - | 219.76 439.52 | 13.34 26.68 | 233.10 466.20
344. | Е10-244-1 (Н10) | УСТАНОВКА АВТОМАТИЧЕСКИХ ЗАКРЫВАТЕЛЕЙ (ДОВОДЧИКОВ) НА ДВЕРИ НАРУЖНЫЕ ВХОДНЫЕ | 10 ШТ. 0.8 | 86.60 69.28 | 0.46 0.37 | - - | 0.70 0.56 | 0.10 0.08 | 87.86 70.29
345. | 1/10-250-20-30/10 | ЗАКРЫВАТЕЛЬ ДВЕРНОЙ ГИДРАВЛИЧЕСКИЙ РЫЧАЖНЫЙ В АЛЮМИНИЕВОМ КОРПУСЕ | ШТ. 8 | - - | - - | - - | 27.77 222.16 | 3.93 31.44 | 31.70 253.60
346. | Е10-18-2 ПРИМ (Н10) | УСТАНОВКА ДВЕРНЫХ ЭЛЕМЕНТОВ,УПОРОВ (ПО Т.Т.П.2) | 100 КОМПЛ. 0.08 | 573.57 45.89 | 3.56 0.28 | 2.39 0.19 | - - | - - | 577.13 46.17
347. | 1/10-250-20-65/20 | СТОПОР ДВЕРНОЙ НАПОЛЬНЫЙ | ШТ. 8 | - - | - - | - - | 4.25 34.00 | 0.60 4.80 | 4.85 38.80
348. | 1/10-250-20-36/9 | ЗАЩЕЛКА ВРЕЗНАЯ С МЕХАНИЗМОМ ДОПОЛНИТЕЛЬНОГО ЗАПИРАНИЯ ЗЩ1Д | ШТ. 8 | - - | - - | - - | 14.46 115.68 | 2.04 16.32 | 16.50 132.00
349. | 1/10-250-20-60/С101-96171-Ц | ШПИНГАЛЕТ ШВ5-2-БЛ | ШТ. 8 | - - | - - | - - | 1.02 8.16 | 0.14 1.12 | 1.16 9.28
350. | Ц10-710-4 (Н10) | ЗАМОК ЭЛЕКТРОМАГНИТНЫЙ | ЗАМОК 8 | 18.23 145.84 | 0.02 0.16 | - - | 0.02 0.16 | - - | 18.27 146.16
351. | 1/10-250-20-35/С101-СКУД | ЗАМОК НАКЛАДНОЙ СДВОЕННЫЙ ЭЛЕКТРОМАГНИТНЫЙ ДЛЯ ВНУТРЕННЕЙ УСТАНОВКИ (СКУД) | ШТ. 8 | - - | - - | - - | 206.19 1649.52 | 29.16 233.28 | 235.35 1882.80
352. | ПРИМЕЧАНИЕ: | ДВЕРИ АЛЮМИНИЕВЫЕ ТАМБУРНЫЕ (ПОЗ,13,14)
353. | Е9-356-3 (Н11) | УСТАНОВКА ДВЕРНЫХ БЛОКОВ ИЗ АЛЮМИНИЕВЫХ СПЛАВОВ ВО ВНУТРЕННИХ ДВЕРНЫХ ПРОЕМАХ В КИРПИЧНЫХ СТЕНАХ И ПЕРЕГОРОДКАХ С КРЕПЛЕНИЕМ ДЮБЕЛЯМИ, ПРИ ПЛОЩАДИ ПРОЕМА ДО 3 М2 | 100 М2 ПРОЕМОВ 0.1092 | 1666.94 182.03 | 40.89 4.47 | - - | 205.80 22.47 | 29.24 3.19 | 1942.87 212.17
354. | 2/40-30/С101-64705-1Ц | ЗАГЛУШКИ НА ПЕТЛИ | ШТ. 8.736 | - - | - - | - - | 0.25 2.18 | 0.04 0.35 | 0.29 2.53
355. | 2/30-40-5/С206-13-14 П.75 | БЛОК ДВЕРНОЙ ВНУТРЕННИЙ ИЗ АЛЮМИНИЕВОГО ПРОФИЛЯ ДВ7 АЧ1 21-13 2ПР (СТЕКЛОПАКЕТ ИЗ ЗАКАЛЕННОГО СТЕКЛА) | ШТ 4 | - - | - - | - - | 1701.35 6805.40 | 103.27 413.08 | 1804.62 7218.48
356. | Е10-116-1 (Н10) | ГЕРМЕТИЗАЦИЯ МЕСТ ПРИМЫКАНИЯ ОКОННЫХ (ДВЕРНЫХ БАЛКОННЫХ) БЛОКОВ К КИРПИЧНЫМ СТЕНАМ ПОЛИУРЕТАНОВОЙ ПЕНОЙ (ПО Т.Т.П.20) | 100 М 0.22 | 149.15 32.81 | - - | - - | 171.92 37.82 | 24.36 5.36 | 345.43 75.99
357. | Е10-244-2 (Н10) | УСТАНОВКА АВТОМАТИЧЕСКИХ ЗАКРЫВАТЕЛЕЙ (ДОВОДЧИКОВ) НА ДВЕРИ ВНУТРЕННИЕ | 10 ШТ. 0.4 | 88.20 35.28 | 0.46 0.18 | - - | 0.70 0.28 | 0.10 0.04 | 89.46 35.78
358. | 1/10-250-20-30/10 | ЗАКРЫВАТЕЛЬ ДВЕРНОЙ ГИДРАВЛИЧЕСКИЙ РЫЧАЖНЫЙ В АЛЮМИНИЕВОМ КОРПУСЕ | ШТ. 4 | - - | - - | - - | 27.77 111.08 | 3.93 15.72 | 31.70 126.80
359. | Е10-18-2 ПРИМ (Н10) | УСТАНОВКА ДВЕРНЫХ ЭЛЕМЕНТОВ,УПОРОВ (ПО Т.Т.П.2) | 100 КОМПЛ. 0.04 | 573.57 22.94 | 3.56 0.14 | 2.39 0.10 | - - | - - | 577.13 23.08
360. | 1/10-250-20-65/20 | СТОПОР ДВЕРНОЙ НАПОЛЬНЫЙ | ШТ. 4 | - - | - - | - - | 4.25 17.00 | 0.60 2.40 | 4.85 19.40
361. | 1/10-250-20-36/9 | ЗАЩЕЛКА ВРЕЗНАЯ С МЕХАНИЗМОМ ДОПОЛНИТЕЛЬНОГО ЗАПИРАНИЯ ЗЩ1Д | ШТ. 4 | - - | - - | - - | 14.46 57.84 | 2.04 8.16 | 16.50 66.00
362. | 1/10-250-20-60/С101-96171-Ц | ШПИНГАЛЕТ ШВ5-2-БЛ | ШТ. 4 | - - | - - | - - | 1.02 4.08 | 0.14 0.56 | 1.16 4.64
|  | ИТОГО ПРЯМЫЕ ЗАТРАТЫ : |  | 917 | 14 | - | 22776 | 2154 | 25861
|  | ОХР и ОПР | [6 empty] | 600
|  | ПЛАНОВАЯ ПРИБЫЛЬ | [6 empty] | 630
|  | ИТОГО ПО ПТМ | [6 empty] | 27091
|  | ЗАТРАТЫ ТРУДА | [6 empty] | 74
| Ж2-40-60-10 | ДВЕРИ СТАЛЬНЫЕ. ЗДАНИЕ - СТРОИТЕЛЬНАЯ ЧАСТЬ. ПРОЕМЫ. ДВЕРИ СТАЛЬНЫЕ (Л.16,17 АР2 ИЗМ.1)
363. | ПРИМЕЧАНИЕ: | ДВЕРИ СТАЛЬНЫЕ НАРУЖНЫЕ
364. | Е9-341-3 (Н11) | УСТАНОВКА ДВЕРЕЙ МЕТАЛЛИЧЕСКИХ ТАМБУРНЫХ НА ЛЕСТНИЧНЫХ КЛЕТКАХ ОДНОПОЛЬНЫХ В ПРОЕМАХ КИРПИЧНЫХ СТЕН ПРИ ПЛОЩАДИ ПРОЕМА ДО 2 М2(ПОЗ.8,9,11,12) | 100 М2 ПРОЕМОВ 0.153 | 2418.84 370.08 | 38.37 5.87 | 10.07 1.54 | 203.05 31.07 | 18.61 2.85 | 2678.87 409.86
365. | Е9-341-4 (Н11) | УСТАНОВКА ДВЕРЕЙ МЕТАЛЛИЧЕСКИХ ТАМБУРНЫХ НА ЛЕСТНИЧНЫХ КЛЕТКАХ ДВУПОЛЬНЫХ В ПРОЕМАХ КИРПИЧНЫХ СТЕН ПРИ ПЛОЩАДИ ПРОЕМА СВЫШЕ 2 М2 (ПОЗ. 6,7,9А,10 С ФРАМУГОЙ) | 100 М2 ПРОЕМОВ 0.1986 | 2246.98 446.25 | 36.72 7.29 | 10.39 2.06 | 190.12 37.76 | 17.53 3.48 | 2491.35 494.78
366. | 2/40-30/С101-64705-1Ц | ЗАГЛУШКИ НА ПЕТЛИ | ШТ. 106.5378 | - - | - - | - - | 0.25 26.63 | 0.04 4.26 | 0.29 30.90
367. | Е9-342-1 (Н10) | ЗАПОЛНЕНИЕ ЗАЗОРА МЕЖДУ ДВЕРНОЙ КОРОБКОЙ И СТЕНОЙ ПЛИТАМИ МИНЕРАЛОВАТНЫМИ ПРИ ПЛОЩАДИ ПРОЕМА ДО 2 М2 | 100 М2 ПРОЕМОВ 0.153 | 233.64 35.75 | - - | - - | 282.45 43.21 | 39.94 6.11 | 556.03 85.08
368. | Е9-342-2 (Н10) | ЗАПОЛНЕНИЕ ЗАЗОРА МЕЖДУ ДВЕРНОЙ КОРОБКОЙ И СТЕНОЙ ПЛИТАМИ МИНЕРАЛОВАТНЫМИ ПРИ ПЛОЩАДИ ПРОЕМА СВЫШЕ 2 М2 | 100 М2 ПРОЕМОВ 0.1986 | 183.03 36.35 | - - | - - | 212.49 42.20 | 30.04 5.97 | 425.56 84.52
369. | 2/20-20-15-10-5/60 | БЛОК ДВЕРНОЙ НАРУЖНЫЙ СТАЛЬНОЙ, ГЛУХОЙ, С ЭМАЛИРОВАННЫМ ПОКРЫТИЕМ (БЕЗ ДОВОДЧИКА) ДН С Г 21-13 | ШТ. 6 | - - | - - | - - | 970.00 5820.00 | 58.88 353.28 | 1028.88 6173.28
370. | 2/20-20-15-10-5/50 | БЛОК ДВЕРНОЙ НАРУЖНЫЙ СТАЛЬНОЙ, ГЛУХОЙ, С ЭМАЛИРОВАННЫМ ПОКРЫТИЕМ (БЕЗ ДОВОДЧИКА) ДН С Г 21-10 | ШТ. 6 | - - | - - | - - | 647.00 3882.00 | 39.27 235.62 | 686.27 4117.62
371. | 2/20-20-15-10-5/С207-11-12 П.95 | БЛОК ДВЕРНОЙ НАРУЖНЫЙ СТАЛЬНОЙ, ГЛУХОЙ, С ЭМАЛИРОВАННЫМ ПОКРЫТИЕМ (БЕЗ ДОВОДЧИКА) ДН С Г 16-10 | ШТ. 3 | - - | - - | - - | 837.49 2512.47 | 50.84 152.52 | 888.33 2664.99
372. | 1/10-250-20-35/С101-СКУД | ЗАМОК НАКЛАДНОЙ СДВОЕННЫЙ ЭЛЕКТРОМАГНИТНЫЙ ДЛЯ ВНУТРЕННЕЙ УСТАНОВКИ (СКУД) | ШТ. 7 | - - | - - | - - | 206.19 1443.33 | 29.16 204.12 | 235.35 1647.45
373. | 2/20-20-15-12-5/С207-ФН-СП1 | ФРАМУГА СТАЛЬНАЯ ГЛУХАЯ ОСТЕКЛЕННАЯ ОДИНАРНЫМ СТЕКЛОПАКЕТОМ ФН С СП1 Г 6-10 ( СПРОТИВОУДАРНОЙ ПЛЕНКОЙ) | ШТ. 1 | - - | - - | - - | 302.16 302.16 | 18.34 18.34 | 320.50 320.50
374. | 2/20-20-15-14-5/С207-ФН-СП2 | ФРАМУГА СТАЛЬНАЯ ГЛУХАЯ ОСТЕКЛЕННАЯ ДВОЙНЫМ СТЕКЛОПАКЕТОМ ФН С СП2 Г 6-10 ( ПРОТИВОУДАРНОЙ ПЛЕНКОЙ) | ШТ. 1 | - - | - - | - - | 252.00 252.00 | 15.30 15.30 | 267.30 267.30
375. | Е10-244-1 (Н10) | УСТАНОВКА АВТОМАТИЧЕСКИХ ЗАКРЫВАТЕЛЕЙ (ДОВОДЧИКОВ) НА ДВЕРИ НАРУЖНЫЕ ВХОДНЫЕ (ПРИМ. П.2) | 10 ШТ. 0.9 | 86.60 77.94 | 0.46 0.41 | - - | 0.70 0.63 | 0.10 0.09 | 87.86 79.07
376. | 1/10-250-20-30/10 | ЗАКРЫВАТЕЛЬ ДВЕРНОЙ ГИДРАВЛИЧЕСКИЙ РЫЧАЖНЫЙ В АЛЮМИНИЕВОМ КОРПУСЕ | ШТ. 9 | - - | - - | - - | 27.77 249.93 | 3.93 35.37 | 31.70 285.30
377. | Е10-18-2 ПРИМ (Н10) | УСТАНОВКА ДВЕРНЫХ ЭЛЕМЕНТОВ,УПОРОВ (ПО Т.Т.П.2) | 100 КОМПЛ. 0.15 | 573.57 86.04 | 3.56 0.53 | 2.39 0.36 | - - | - - | 577.13 86.57
378. | 1/10-250-20-65/20 | СТОПОР ДВЕРНОЙ НАПОЛЬНЫЙ | ШТ. 15 | - - | - - | - - | 4.25 63.75 | 0.60 9.00 | 4.85 72.75
379. | 1/10-250-20-60/С101-96171-Ц | ШПИНГАЛЕТ ШВ5-2-БЛ | ШТ. 6 | - - | - - | - - | 1.02 6.12 | 0.14 0.84 | 1.16 6.96
380. | 1/10-250-20-36/9 | ЗАЩЕЛКА ВРЕЗНАЯ С МЕХАНИЗМОМ ДОПОЛНИТЕЛЬНОГО ЗАПИРАНИЯ ЗЩ1Д | ШТ. 15 | - - | - - | - - | 14.46 216.90 | 2.04 30.60 | 16.50 247.50
381. | ПРИМЕЧАНИЕ: | ДВЕРИ СТАЛЬНЫЕ ВНУТРЕННИЕ (ПОЗ.15,26,27,27Р)
382. | Е9-341-3 (Н11) | УСТАНОВКА ДВЕРЕЙ МЕТАЛЛИЧЕСКИХ ТАМБУРНЫХ НА ЛЕСТНИЧНЫХ КЛЕТКАХ ОДНОПОЛЬНЫХ В ПРОЕМАХ КИРПИЧНЫХ СТЕН ПРИ ПЛОЩАДИ ПРОЕМА ДО 2 М2 (И В ПЕРЕГОРОДКАХ ПОЗ. 15,26,27,27Р) | 100 М2 ПРОЕМОВ 0.21 | 2418.84 507.96 | 38.37 8.06 | 10.07 2.11 | 203.05 42.64 | 18.61 3.91 | 2678.87 562.57
383. | 2/40-30/С101-64705-1Ц | ЗАГЛУШКИ НА ПЕТЛИ | ШТ. 66.36 | - - | - - | - - | 0.25 16.59 | 0.04 2.65 | 0.29 19.24
384. | 2/20-20-15-3-5/С207-2068-Ц | БЛОК ДВЕРНОЙ ВНУТРЕННИЙ ВХОДНОЙ В ПОМЕЩЕНИЯ ОБЩЕСТВЕННЫХ, ПРОИЗВОДСТВЕННЫХ И ВСПОМОГАТЕЛЬНЫХ ЗДАНИЙ СТАЛЬНОЙ, ГЛУХОЙ, С ЭМАЛИРОВАННЫМ ПОКРЫТИЕМ (С ДОВОДЧИКОМ) ДВ7 С Г 21-10 | ШТ. 2 | - - | - - | - - | 687.00 1374.00 | 41.70 83.40 | 728.70 1457.40
385. | 2/20-20-15-3-5/50 | БЛОК ДВЕРНОЙ ВНУТРЕННИЙ ВХОДНОЙ В ПОМЕЩЕНИЯ ОБЩЕСТВЕННЫХ, ПРОИЗВОДСТВЕННЫХ И ВСПОМОГАТЕЛЬНЫХ ЗДАНИЙ СТАЛЬНОЙ, ГЛУХОЙ, С ЭМАЛИРОВАННЫМ ПОКРЫТИЕМ (БЕЗ ДОВОДЧИКА) ДВ3 С Г 21-10 | ШТ. 8 | - - | - - | - - | 647.00 5176.00 | 39.27 314.16 | 686.27 5490.16
386. | Е10-116-1 (Н10) | ГЕРМЕТИЗАЦИЯ МЕСТ ПРИМЫКАНИЯ ОКОННЫХ (ДВЕРНЫХ БАЛКОННЫХ) БЛОКОВ К КИРПИЧНЫМ СТЕНАМ ПОЛИУРЕТАНОВОЙ ПЕНОЙ (ПО Т.Т.П.20) | 100 М 0.52 | 149.15 77.56 | - - | - - | 171.92 89.40 | 24.36 12.67 | 345.43 179.63
387. | Е10-18-2 ПРИМ (Н10) | УСТАНОВКА ДВЕРНЫХ ЭЛЕМЕНТОВ,УПОРОВ (ПО Т.Т.П.2) | 100 КОМПЛ. 0.1 | 573.57 57.36 | 3.56 0.36 | 2.39 0.24 | - - | - - | 577.13 57.72
388. | 1/10-250-20-65/20 | СТОПОР ДВЕРНОЙ НАПОЛЬНЫЙ | ШТ. 10 | - - | - - | - - | 4.25 42.50 | 0.60 6.00 | 4.85 48.50
389. | ПРИМЕЧАНИЕ: | ДВЕРИ СТАЛЬНЫЕ ПРОТИВОПОЖАРНЫЕ (ПОЗ.22,23,23Т)
390. | Е9-344-3 ПРИМ (Н11) | УСТАНОВКА ОДНОПОЛЬНЫХ МЕТАЛЛИЧЕСКИХ ПРОТИВОПОЖАРНЫХ ДЫМОНЕПРОНИЦАЕМЫХ ДВЕРЕЙ В ПРОЕМЫ КИРПИЧНЫХ СТЕН ПРИ ПЛОЩАДИ ДВЕРНОГО БЛОКА ДО 3,0 М2 | 100 М2 ПЛОЩАДИ ДВЕРНЫХ БЛОКОВ ПО НАРУЖНОМУ ОБМЕРУ 0.42 | 1335.62 560.96 | 28.32 11.89 | 4.64 1.95 | 205.37 86.26 | 29.06 12.21 | 1598.37 671.31
391. | 2/40-30/С101-64705-1Ц | ЗАГЛУШКИ НА ПЕТЛИ | ШТ. 106.26 | - - | - - | - - | 0.25 26.57 | 0.04 4.25 | 0.29 30.82
392. | 2/20-20-15-16-5/210 | ДВЕРЬ ПРОТИВОПОЖАРНАЯ, 2 ТИПА ПО ПРЕДЕЛУ ОГНЕСТОЙКОСТИ, СТАЛЬНАЯ, ГЛУХАЯ, ОДНОПОЛЬНАЯ ПРАВАЯ (ЛЕВАЯ), РАСПАШНАЯ, С ЛАКОКРАСОЧНЫМ ПОКРЫТИЕМ ДП-2-С-Г-1П(Л)-РП-ЛК-21-10 | ШТ. 20 | - - | - - | - - | 708.33 14166.60 | 43.00 860.00 | 751.33 15026.60
393. | Е9-342-1 (Н10) | ЗАПОЛНЕНИЕ ЗАЗОРА МЕЖДУ ДВЕРНОЙ КОРОБКОЙ И СТЕНОЙ ПЛИТАМИ МИНЕРАЛОВАТНЫМИ ПРИ ПЛОЩАДИ ПРОЕМА ДО 2 М2 | 100 М2 ПРОЕМОВ 0.42 | 233.64 98.13 | - - | - - | 282.45 118.63 | 39.94 16.77 | 556.03 233.53
394. | Е9-344-5 (Н11) | ЗАПОЛНЕНИЕ МОНТАЖНОГО ЗАЗОРА (УСТРОЙСТВО МОНТАЖНОГО ШВА) ЦЕМЕНТНО-ПЕСЧАНЫМ РАСТВОРОМ В ПРОЕМАХ БЕТОННЫХ И КИРПИЧНЫХ СТЕН (ПО Т.Т.П.6) | 100 М МОНТАЖНОГО ШВА 1.04 | 208.67 217.02 | 2.81 2.92 | 1.12 1.16 | - - | - - | 211.48 219.94
395. | 4/1-4-20-20-10-20/10 | РАСТВОРЫ КЛАДОЧНЫЕ ТЯЖЕЛЫЕ ЦЕМЕНТНЫЕ, МАРКИ 100 | М3 0.2496 | - - | - - | - - | 136.12 33.98 | 21.90 5.47 | 158.02 39.44
|  | ИТОГО ПРЯМЫЕ ЗАТРАТЫ : |  | 2571 | 37 | 10 | 36104 | 2399 | 41111
|  | ОХР и ОПР | [6 empty] | 1576
|  | ПЛАНОВАЯ ПРИБЫЛЬ | [6 empty] | 1755
|  | ИТОГО ПО ПТМ | [6 empty] | 44442
|  | ЗАТРАТЫ ТРУДА | [6 empty] | 224
|  | ЗАТРАТЫ ТРУДА МАШИНИСТОВ | [6 empty] | 1
| Ж2-40-60-10 | ДВЕРИ ПВХ. ЗДАНИЕ - СТРОИТЕЛЬНАЯ ЧАСТЬ. ПРОЕМЫ. ДВЕРИ ПОЛИВИНИЛХЛОРИДНЫЕ (ПОЗ.29Р,30)
396. | Е10-237-7 (Н10) | УСТАНОВКА ДВЕРНЫХ БЛОКОВ ИЗ ПВХ ВО ВНУТРЕННИХ ДВЕРНЫХ ПРОЕМАХ И В ПЕРЕГОРОДКАХ В КИРПИЧНЫХ СТЕНАХ ПРИ ПЛОЩАДИ ПРОЕМА ДО 3 М2 | 100 М2 ПРОЕМОВ 0.0588 | 1585.64 93.24 | 48.35 2.84 | - - | 306.46 18.02 | 43.46 2.56 | 1983.91 116.66
397. | 2/40-20-10/70 | БЛОК ДВЕРНОЙ ВНУТРЕННИЙ ВХОДНОЙ В ПОМЕЩЕНИЯ ОБЩЕСТВЕННЫХ, ПРОИЗВОДСТВЕННЫХ И ВСПОМОГАТЕЛЬНЫХ ЗДАНИЙ ИЗ ПОЛИВИНИЛХЛОРИДНОГО ПРОФИЛЯ, ГЛУХОЙ, СЕНДВИЧ ПЛИТА ТОЛЩИНОЙ 24 ММ, ОДНОПОЛЬНЫЙ ПРАВЫЙ (ЛЕВЫЙ), С ПОРОГОМ, БЕЗ ДОВОДЧИКА, БЕЛЫЙ, ДВ3 П Г 21-10 П (Л П) | М2 2.1 | - - | - - | - - | 463.59 973.54 | 65.55 137.66 | 529.14 1111.19
398. | 2/40-20-10/С206-29 | БЛОК ДВЕРНОЙ ВНУТРЕННИЙ САНУЗЛОВ ИЗ ПОЛИВИНИЛХЛОРИДНОГО ПРОФИЛЯ, ГЛУХОЙ, СЕНДВИЧ ПЛИТА ТОЛЩИНОЙ 24 ММ, ОДНОПОЛЬНЫЙ ПРАВЫЙ (ЛЕВЫЙ), С ПОРОГОМ, БЕЗ ДОВОДЧИКА, БЕЛЫЙ, ДВ6 П Г 21-9П (Л П) | М2 3.78 | - - | - - | - - | 503.69 1903.95 | 71.22 269.21 | 574.91 2173.16
399. | Е10-238-1 (Н10) | ЗАПОЛНЕНИЕ ЗАЗОРА МЕЖДУ ДВЕРНОЙ КОРОБКОЙ И СТЕНОЙ МОНТАЖНОЙ ПЕНОЙ, ПРИ ПЛОЩАДИ ПРОЕМА ДО 3 М2 | 100 М2 ПРОЕМОВ 0.0588 | 160.17 9.42 | - - | - - | 374.29 22.01 | 53.04 3.12 | 587.50 34.55
400. | Е10-239-3 (Н10) | ОБРАБОТКА МОНТАЖНОГО ШВА ГЕРМЕТИКОМ ПРИ УСТАНОВКЕ ДВЕРНЫХ БЛОКОВ ИЗ ПВХ ВО ВНУТРЕННИХ ДВЕРНЫХ ПРОЕМАХ И В ПЕРЕГОРОДКАХ ПРИ ПЛОЩАДИ ПРОЕМА ДО 3 М2 | 100 М2 ПРОЕМОВ 0.0588 | 412.23 24.24 | - - | - - | - - | - - | 412.23 24.24
|  | ИТОГО ПРЯМЫЕ ЗАТРАТЫ : |  | 127 | 3 | - | 2918 | 413 | 3461
|  | ОХР и ОПР | [6 empty] | 100
|  | ПЛАНОВАЯ ПРИБЫЛЬ | [6 empty] | 90
|  | ИТОГО ПО ПТМ | [6 empty] | 3651
|  | ЗАТРАТЫ ТРУДА | [6 empty] | 11
| Ж2-40-60 | ДВЕРИ ДЕРЕВЯННЫЕ. ЗДАНИЕ - СТРОИТЕЛЬНАЯ ЧАСТЬ. ДВЕРИ ДЕРЕВЯННЫЕ (ПОЗ.16,17,18,19,20,21,31...73 НА Л.16 АР2 ИЗМ.1,Л.17 АР2 ИЗМ.1)
401. | ПРИМЕЧАНИЕ: | ДВЕРИ ТАМБУРНЫЕ ДЕРЕВЯННЫЕ С ФРАМУГАМИ (ПОЗ.16...21)
402. | Е10-281-3 (Н10) | УСТАНОВКА ДВЕРНЫХ БЛОКОВ В ПЕРЕГОРОДКАХ ИЗ ГИПСОКАРТОННЫХ ЛИСТОВ ПРИ ПЛОЩАДИ ПРОЕМА ДО 2,5 М2 | 100 М2 ПРОЕМОВ 0.1932 | 808.89 156.28 | 24.90 4.81 | - - | 888.99 171.75 | 125.73 24.29 | 1848.51 357.13
403. | 1/10-170-10/53 | СВЕРЛА СПИРАЛЬНЫЕ С ЦИЛИНДРИЧЕСКИМ ХВОСТОВИКОМ (ПО ДЕРЕВУ) ДИАМЕТРОМ 4 ММ, ДЛИНОЙ 75 ММ | ШТ. 0.20286 | - - | - - | - - | 0.29 0.06 | 0.04 0.01 | 0.33 0.07
404. | 1/10-240-55-20/С101-100-6Ц | САМОРЕЗ ДЛЯ ГИПСОКАРТОНА 3,5 Х 70 ММ | 1000 ШТ. 0.054096 | - - | - - | - - | 21.05 1.14 | 2.98 0.16 | 24.03 1.30
405. | 2/50-20-5-5/С203-19962-Ц | БЛОК ДВЕРНОЙ ВНУТРЕННИЙ ТАМБУРНЫЙ ДЕРЕВЯННЫЙ, ГЛУХОЙ, ДВУПОЛЬНЫЙ, С НАПЛАВОМ, С ПОРОГОМ, ЩИТОВОЙ ДВ7 Д Г 21-13Н П Щ | М2 10.92 | - - | - - | - - | 165.03 1802.13 | 23.34 254.87 | 188.37 2057.00
406. | 2/50-20-5-5/915 | БЛОК ДВЕРНОЙ ВНУТРЕННИЙ ТАМБУРНЫЙ ДЕРЕВЯННЫЙ, ГЛУХОЙ, ОДНОПОЛЬНЫЙ, С НАПЛАВОМ, С ПОРОГОМ, ЩИТОВОЙ ДВ7 Д Г 21-10 Н П Щ | М2 4.2 | - - | - - | - - | 160.40 673.68 | 22.68 95.26 | 183.08 768.94
407. | 2/50-20-5-16/С203-19957-1Ц | БЛОК ДВЕРНОЙ ВНУТРЕННИЙ ТАМБУРНЫЙ ДЕРЕВЯННЫЙ, ЧАСТИЧНО ОСТЕКЛЕННЫЙ С ЗАПОЛНЕНИЕМ ПОЛОТЕН ОДНОКАМЕРНЫМ СТЕКЛОПАКЕТОМ, (ИЗ ЗАКАЛЕННОГО СТЕКЛА) ОДНОПОЛЬНЫЙ, С НАПЛАВОМ (С ПОРОГОМ), ЩИТОВОЙ ДВ7 Д Ч1 21-10 Н Щ (П Щ) | М2 4.2 | - - | - - | - - | 242.01 1016.44 | 34.22 143.72 | 276.23 1160.17
408. | Е10-110-2 (Н10) | УСТАНОВКА ОКОННЫХ БЛОКОВ С ДЕРЕВЯННЫМИ ПЕРЕПЛЕТАМИ В ПРОЕМЫ КИРПИЧНЫХ СТЕН ПРИ ПЛОЩАДИ БЛОКА ДО 1М2 С КРЕПЛЕНИЕМ ДЮБЕЛЯМИ (ФРАМУГИ ) | 100 М2 0.012 | 1210.90 14.53 | 19.46 0.23 | 3.04 0.04 | 489.10 5.87 | 69.16 0.83 | 1788.62 21.46
409. | 2/50-10-50/С203-50742-9Ф | БЛОК ОКОННЫЙ ДЕРЕВЯННЫЙ, ОДИНАРНОЙ КОНСТРУКЦИИ С ОДНОКАМЕРНЫМ СТЕКЛОПАКЕТОМ, ГЛУХОЙ ФВД СП1 Г 6-10 | М2 1.2 | - - | - - | - - | 312.99 375.59 | 44.26 53.11 | 357.25 428.70
410. | Е10-244-1 (Н10) | УСТАНОВКА АВТОМАТИЧЕСКИХ ЗАКРЫВАТЕЛЕЙ (ДОВОДЧИКОВ) НА ДВЕРИ НАРУЖНЫЕ ВХОДНЫЕ (ПРИМ. П.2) | 10 ШТ. 0.8 | 86.60 69.28 | 0.46 0.37 | - - | 0.70 0.56 | 0.10 0.08 | 87.86 70.29
411. | 1/10-250-20-30/10 | ЗАКРЫВАТЕЛЬ ДВЕРНОЙ ГИДРАВЛИЧЕСКИЙ РЫЧАЖНЫЙ В АЛЮМИНИЕВОМ КОРПУСЕ | ШТ. 8 | - - | - - | - - | 27.77 222.16 | 3.93 31.44 | 31.70 253.60
412. | Е10-18-2 ПРИМ (Н10) | УСТАНОВКА ДВЕРНЫХ ЭЛЕМЕНТОВ,УПОРОВ (ПО Т.Т.П.2) | 100 КОМПЛ. 0.08 | 573.57 45.89 | 3.56 0.28 | 2.39 0.19 | - - | - - | 577.13 46.17
413. | 1/10-250-20-65/20 | СТОПОР ДВЕРНОЙ НАПОЛЬНЫЙ | ШТ. 8 | - - | - - | - - | 4.25 34.00 | 0.60 4.80 | 4.85 38.80
414. | 1/10-250-20-60/С101-96171-Ц | ШПИНГАЛЕТ ШВ5-2-БЛ | ШТ. 4 | - - | - - | - - | 1.02 4.08 | 0.14 0.56 | 1.16 4.64
415. | 1/10-250-20-36/9 | ЗАЩЕЛКА ВРЕЗНАЯ С МЕХАНИЗМОМ ДОПОЛНИТЕЛЬНОГО ЗАПИРАНИЯ ЗЩ1Д | ШТ. 8 | - - | - - | - - | 14.46 115.68 | 2.04 16.32 | 16.50 132.00
416. | ПРИМЕЧАНИЕ: | ДВЕРИ ДЕРЕВЯННЫЕ ВНУТРЕННИЕ (ПОЗ.31...52)(УЗЕЛ НА Л.11 АР2)
417. | Е10-281-2 (Н10) | УСТАНОВКА ДВЕРНЫХ БЛОКОВ В ПЕРЕГОРОДКАХ ИЗ ГИПСОКАРТОННЫХ ЛИСТОВ ПРИ ПЛОЩАДИ ПРОЕМА ДО 2,0 М2 | 100 М2 ПРОЕМОВ 0.2268 | 945.77 214.50 | 30.09 6.82 | - - | 1007.58 228.52 | 142.50 32.32 | 2125.94 482.16
418. | Е10-281-3 (Н10) | УСТАНОВКА ДВЕРНЫХ БЛОКОВ В ПЕРЕГОРОДКАХ ИЗ ГИПСОКАРТОННЫХ ЛИСТОВ ПРИ ПЛОЩАДИ ПРОЕМА ДО 2,5 М2 | 100 М2 ПРОЕМОВ 0.9492 | 808.89 767.80 | 24.90 23.64 | - - | 888.99 843.83 | 125.73 119.34 | 1848.51 1754.61
419. | 1/10-170-10/53 | СВЕРЛА СПИРАЛЬНЫЕ С ЦИЛИНДРИЧЕСКИМ ХВОСТОВИКОМ (ПО ДЕРЕВУ) ДИАМЕТРОМ 4 ММ, ДЛИНОЙ 75 ММ | ШТ. 1.237068 | - - | - - | - - | 0.29 0.36 | 0.04 0.05 | 0.33 0.41
420. | 1/10-240-55-20/С101-100-6Ц | САМОРЕЗ ДЛЯ ГИПСОКАРТОНА 3,5 Х 70 ММ | 1000 ШТ. 0.345156 | - - | - - | - - | 21.05 7.27 | 2.98 1.03 | 24.03 8.29
421. | Е10-229-3 (Н10) | УСТАНОВКА ДВЕРНЫХ БЛОКОВ ДЕРЕВЯННЫХ НА РАСПОРНЫХ ДЮБЕЛЯХ В КИРПИЧНЫХ СТЕНАХ, ПРИ ПЛОЩАДИ ПРОЕМА ДО 2 М2 | 100 М2 ПРОЕМОВ 0.3423 | 1368.79 468.54 | 34.47 11.80 | - - | 108.28 37.06 | 15.31 5.24 | 1526.85 522.64
422. | Е10-229-4 (Н10) | УСТАНОВКА ДВЕРНЫХ БЛОКОВ ДЕРЕВЯННЫХ НА РАСПОРНЫХ ДЮБЕЛЯХ В КИРПИЧНЫХ СТЕНАХ, ПРИ ПЛОЩАДИ ПРОЕМА СВЫШЕ 2 М2 | 100 М2 ПРОЕМОВ 0.9828 | 1099.01 1080.11 | 33.65 33.07 | - - | 66.96 65.81 | 9.48 9.32 | 1209.10 1188.31
423. | 2/50-30-5-10/20 | НАЛИЧНИК ДЕРЕВЯННЫЙ ХВОЙНЫХ ПОРОД, ОКРАШЕННЫЙ, ТИП Н-1, РАЗМЕРОМ 13 Х 74 ММ | М 571.4741 | - - | - - | - - | 5.04 2880.23 | 0.71 405.75 | 5.75 3285.98
424. | Е10-231-1 (Н10) | ЗАПОЛНЕНИЕ ЗАЗОРА МЕЖДУ ДВЕРНОЙ КОРОБКОЙ И СТЕНОЙ МОНТАЖНОЙ ПЕНОЙ В БЕТОННЫХ И КИРПИЧНЫХ СТЕНАХ, ПРИ ПЛОЩАДИ ПРОЕМА ДО 2 М2 | 100 М2 ПРОЕМОВ 0.3423 | 209.01 71.54 | - - | - - | 313.14 107.19 | 44.37 15.19 | 566.52 193.92
425. | Е10-231-2 (Н10) | ЗАПОЛНЕНИЕ ЗАЗОРА МЕЖДУ ДВЕРНОЙ КОРОБКОЙ И СТЕНОЙ МОНТАЖНОЙ ПЕНОЙ В БЕТОННЫХ И КИРПИЧНЫХ СТЕНАХ, ПРИ ПЛОЩАДИ ПРОЕМА СВЫШЕ 2 М2 | 100 М2 ПРОЕМОВ 0.9828 | 117.68 115.66 | - - | - - | 230.25 226.29 | 32.63 32.07 | 380.56 374.02
426. | 2/50-20-5-15/С203-20121-14Ц ДВ.31 | БЛОК ДВЕРНОЙ ВНУТРЕННИЙ ВХОДНОЙ В ПОМЕЩЕНИЯ ОБЩЕСТВЕННЫХ, ПРОИЗВОДСТВЕННЫХ И ВСПОМОГАТЕЛЬНЫХ ЗДАНИЙ ДЕРЕВЯННЫЙ, ОСТЕКЛЕННЫЙ АРМИРОВАННЫМ СТЕКЛОМ, ДВУПОЛЬНЫЙ, С НАПЛАВОМ, С ПОРОГОМ, ЩИТОВОЙ ДВ3 Д Ч 21-15 2 Н П Щ АРМ.СТ. | М2 3.15 | - - | - - | - - | 181.67 572.26 | 25.69 80.92 | 207.36 653.18
427. | 2/50-20-5-5/356 ДВ..32,33 | БЛОК ДВЕРНОЙ ВНУТРЕННИЙ ВХОДНОЙ В ПОМЕЩЕНИЯ ОБЩЕСТВЕННЫХ, ПРОИЗВОДСТВЕННЫХ И ВСПОМОГАТЕЛЬНЫХ ЗДАНИЙ ДЕРЕВЯННЫЙ, ГЛУХОЙ, ДВУПОЛЬНЫЙ, С НАПЛАВОМ, С ПОРОГОМ, ЩИТОВОЙ ДВ3 Д Г 21-15 2 Н П Щ | М2 6.3 | - - | - - | - - | 167.72 1056.64 | 23.72 149.44 | 191.44 1206.07
428. | 2/50-20-5-5/430 ДВ..34-36 | БЛОК ДВЕРНОЙ ВНУТРЕННИЙ ВХОДНОЙ В ПОМЕЩЕНИЯ ОБЩЕСТВЕННЫХ, ПРОИЗВОДСТВЕННЫХ И ВСПОМОГАТЕЛЬНЫХ ЗДАНИЙ ДЕРЕВЯННЫЙ, ГЛУХОЙ, ДВУПОЛЬНЫЙ, С НАПЛАВОМ (С ПОРОГОМ), ЩИТОВОЙ ДВ3 Д Г 21-13 2 Н Щ (П Щ) | М2 13.65 | - - | - - | - - | 173.64 2370.19 | 24.55 335.11 | 198.19 2705.29
429. | 2/50-20-5-5/415 ДВ,41Р,42Р | БЛОК ДВЕРНОЙ ВНУТРЕННИЙ ВХОДНОЙ В ПОМЕЩЕНИЯ ОБЩЕСТВЕННЫХ, ПРОИЗВОДСТВЕННЫХ И ВСПОМОГАТЕЛЬНЫХ ЗДАНИЙ ДЕРЕВЯННЫЙ, ГЛУХОЙ, ОДНОПОЛЬНЫЙ, С НАПЛАВОМ (С ПОРОГОМ), ЩИТОВОЙ ДВ3 Д Г 21-10 Н Щ (П Щ) | М2 161.7 | - - | - - | - - | 167.84 27139.73 | 23.73 3837.14 | 191.57 30976.87
430. | 2/50-20-10-5/20 ДВ.41Т | БЛОК ДВЕРНОЙ НАРУЖНЫЙ ДЕРЕВЯННЫЙ, ГЛУХОЙ, ОДНОПОЛЬНЫЙ, С ПОРОГОМ, ЩИТОВОЙ ДН Д Г 21-10 П Щ | М2 6.3 | - - | - - | - - | 141.16 889.31 | 19.96 125.75 | 161.12 1015.06
431. | 2/50-20-5-15/С203-20121-5Ц ДВ.43 | БЛОК ДВЕРНОЙ ВНУТРЕННИЙ ВХОДНОЙ В ПОМЕЩЕНИЯ ОБЩЕСТВЕННЫХ, ПРОИЗВОДСТВЕННЫХ И ВСПОМОГАТЕЛЬНЫХ ЗДАНИЙ ДЕРЕВЯННЫЙ, ЧАСТИЧНО ОСТЕКЛЕННЫЙ АРМИРОВАННЫМ СТЕКЛОМ, ОДНОПОЛЬНЫЙ, С НАПЛАВОМ, С ПОРОГОМ, ЩИТОВОЙ ДВ3 Д О 21-10 Н П Щ АРМ.СТ. | М2 2.1 | - - | - - | - - | 183.61 385.58 | 25.96 54.52 | 209.57 440.10
432. | 2/50-20-5-5/410 ДВ.44-45Р | БЛОК ДВЕРНОЙ ВНУТРЕННИЙ ВХОДНОЙ В ПОМЕЩЕНИЯ ОБЩЕСТВЕННЫХ, ПРОИЗВОДСТВЕННЫХ И ВСПОМОГАТЕЛЬНЫХ ЗДАНИЙ ДЕРЕВЯННЫЙ, ГЛУХОЙ, ОДНОПОЛЬНЫЙ, С НАПЛАВОМ (С ПОРОГОМ), ЩИТОВОЙ ДВ3 Д Г 21-9 Н Щ (П Щ) | М2 15.12 | - - | - - | - - | 179.92 2720.39 | 25.44 384.65 | 205.36 3105.04
433. | 2/50-20-5-5/710 ДВ.46-47Р | БЛОК ДВЕРНОЙ ВНУТРЕННИЙ САНУЗЛОВ ДЕРЕВЯННЫЙ, ГЛУХОЙ, ОДНОПОЛЬНЫЙ, С НАПЛАВОМ, С ПОРОГОМ, ЩИТОВОЙ ДВ6 Д Г 21-9 Н П Щ | М2 28.35 | - - | - - | - - | 157.73 4471.65 | 22.30 632.21 | 180.03 5103.85
434. | 2/50-20-5-5/705 ДВ.48Р-50Р | БЛОК ДВЕРНОЙ ВНУТРЕННИЙ САНУЗЛОВ ДЕРЕВЯННЫЙ, ГЛУХОЙ, ОДНОПОЛЬНЫЙ, С НАПЛАВОМ, С ПОРОГОМ, ЩИТОВОЙ ДВ6 Д Г 21-8 Н П Щ | М2 5.04 | - - | - - | - - | 163.86 825.85 | 23.17 116.78 | 187.03 942.63
435. | 2/50-20-5-5/700 ДВ.50Р,51Р | БЛОК ДВЕРНОЙ ВНУТРЕННИЙ САНУЗЛОВ ДЕРЕВЯННЫЙ, ГЛУХОЙ, ОДНОПОЛЬНЫЙ, С НАПЛАВОМ, С ПОРОГОМ, ЩИТОВОЙ ДВ6 Д Г 21-7 Н П Щ | М2 5.88 | - - | - - | - - | 173.96 1022.88 | 24.60 144.65 | 198.56 1167.53
436. | 2/50-20-5-5/С203-19879-Ц ДВ.52 | БЛОК ДВЕРНОЙ ВНУТРЕННИЙ ВХОДНОЙ В ПОМЕЩЕНИЯ ОБЩЕСТВЕННЫХ, ПРОИЗВОДСТВЕННЫХ И ВСПОМОГАТЕЛЬНЫХ ЗДАНИЙ ДЕРЕВЯННЫЙ, ГЛУХОЙ, ОДНОПОЛЬНЫЙ, С НАПЛАВОМ (С ПОРОГОМ), ЩИТОВОЙ ДВ3 Д Г 21-6 Н Щ (П Щ) | М2 2.52 | - - | - - | - - | 218.12 549.66 | 30.84 77.72 | 248.96 627.38
437. | Е10-110-2 (Н10) | УСТАНОВКА ОКОННЫХ БЛОКОВ С ДЕРЕВЯННЫМИ ПЕРЕПЛЕТАМИ В ПРОЕМЫ КИРПИЧНЫХ СТЕН ПРИ ПЛОЩАДИ БЛОКА ДО 1М2 С КРЕПЛЕНИЕМ ДЮБЕЛЯМИ (ФРАМУГА ДЛЯ 47Р ) | 100 М2 0.0054 | 1210.90 6.54 | 19.46 0.11 | 3.04 0.02 | 489.10 2.64 | 69.16 0.37 | 1788.62 9.66
438. | 2/50-10-50/С203-50742-9Ф1 | БЛОК ОКОННЫЙ ДЕРЕВЯННЫЙ, ОДИНАРНОЙ КОНСТРУКЦИИ С ЗАКАЛЕННЫМ СТЕКЛОМ, ГЛУХОЙ ФВД 1О Г 6-9 | М2 0.54 | - - | - - | - - | 300.22 162.12 | 42.45 22.92 | 342.67 185.04
439. | ПРИМЕЧАНИЕ: | ДВЕРИ ДЕРЕВЯННЫЕ С УПЛОТНЕНИЕМ В ПРИТВОРАХ И УСТРОЙСТВАМИ ДЛЯ САМОЗАКРЫВАНИЯ (ПОЗ.53...65)(УЗЕЛ НА Л.11 АР2)
440. | Е10-281-2 (Н10) | УСТАНОВКА ДВЕРНЫХ БЛОКОВ В ПЕРЕГОРОДКАХ ИЗ ГИПСОКАРТОННЫХ ЛИСТОВ ПРИ ПЛОЩАДИ ПРОЕМА ДО 2,0 М2 | 100 М2 ПРОЕМОВ 0.0336 | 945.77 31.78 | 30.09 1.01 | - - | 1007.58 33.85 | 142.50 4.79 | 2125.94 71.43
441. | Е10-281-3 (Н10) | УСТАНОВКА ДВЕРНЫХ БЛОКОВ В ПЕРЕГОРОДКАХ ИЗ ГИПСОКАРТОННЫХ ЛИСТОВ ПРИ ПЛОЩАДИ ПРОЕМА ДО 2,5 М2 | 100 М2 ПРОЕМОВ 0.3465 | 808.89 280.28 | 24.90 8.63 | - - | 888.99 308.04 | 125.73 43.57 | 1848.51 640.51
442. | Е10-229-4 (Н10) | УСТАНОВКА ДВЕРНЫХ БЛОКОВ ДЕРЕВЯННЫХ НА РАСПОРНЫХ ДЮБЕЛЯХ В КИРПИЧНЫХ СТЕНАХ, ПРИ ПЛОЩАДИ ПРОЕМА СВЫШЕ 2 М2 | 100 М2 ПРОЕМОВ 0.8547 | 1099.01 939.32 | 33.65 28.76 | - - | 128.20 109.57 | 18.21 15.56 | 1279.07 1093.22
443. | 2/50-30-5-10/20 | НАЛИЧНИК ДЕРЕВЯННЫЙ ХВОЙНЫХ ПОРОД, ОКРАШЕННЫЙ, ТИП Н-1, РАЗМЕРОМ 13 Х 74 ММ | М 330.6915 | - - | - - | - - | 5.04 1666.69 | 0.71 234.79 | 5.75 1901.48
444. | Е10-231-2 (Н10) | ЗАПОЛНЕНИЕ ЗАЗОРА МЕЖДУ ДВЕРНОЙ КОРОБКОЙ И СТЕНОЙ МОНТАЖНОЙ ПЕНОЙ В БЕТОННЫХ И КИРПИЧНЫХ СТЕНАХ, ПРИ ПЛОЩАДИ ПРОЕМА СВЫШЕ 2 М2 | 100 М2 ПРОЕМОВ 0.8547 | 117.68 100.58 | - - | - - | 230.25 196.79 | 32.63 27.89 | 380.56 325.26
445. | 2/50-20-5-25/С203-20180-13Ц ДВ.53,55,56 | БЛОК ДВЕРНОЙ ВНУТРЕННИЙ ЛЕСТНИЧНОЙ КЛЕТКИ ДЕРЕВЯННЫЙ, ЧАСТИЧНО ОСТЕКЛЕННЫЙ, ДВУПОЛЬНЫЙ, С НАПЛАВОМ, С ПОРОГОМ, ЩИТОВОЙ ДВ5Д Д О 21-15 Н П Щ, В КОМПЛЕКТЕ С ДОВОДЧИКОМ, ЗАЩЕЛКОЙ (ЗАМКОМ) И ШПИНГАЛЕТОМ | М2 37.8 | - - | - - | - - | 215.23 8135.69 | 30.43 1150.25 | 245.66 9285.95
446. | 2/50-20-5-25/С203-20151-12Ц ДВ.57 | БЛОК ДВЕРНОЙ ВНУТРЕННИЙ ЛЕСТНИЧНОЙ КЛЕТКИ ДЕРЕВЯННЫЙ, ГЛУХОЙ, ДВУПОЛЬНЫЙ, С НАПЛАВОМ, С ПОРОГОМ, ЩИТОВОЙ ДВ5Д Д Г 21-13 2 Н П Щ, В КОМПЛЕКТЕ С ДОВОДЧИКОМ, ЗАЩЕЛКОЙ (ЗАМКОМ) И ШПИНГАЛЕТОМ | М2 8.19 | - - | - - | - - | 202.51 1658.56 | 28.63 234.48 | 231.14 1893.04
447. | 2/50-20-5-25/С203-20180-12Ц ДВ.58 | БЛОК ДВЕРНОЙ ВНУТРЕННИЙ ЛЕСТНИЧНОЙ КЛЕТКИ ДЕРЕВЯННЫЙ, ОСТЕКЛЕННЫЙ, ДВУПОЛЬНЫЙ, С НАПЛАВОМ, С ПОРОГОМ, ЩИТОВОЙ ДВ5Д О 21-13 Н П Щ, В КОМПЛЕКТЕ С ДОВОДЧИКОМ, ЗАЩЕЛКОЙ (ЗАМКОМ) И ШПИНГАЛЕТОМ | М2 2.73 | - - | - - | - - | 216.82 591.92 | 30.66 83.70 | 247.48 675.62
448. | 2/50-20-5-25/С203-20151-5Ц ДВ.59-61,62 | БЛОК ДВЕРНОЙ ВНУТРЕННИЙ ЛЕСТНИЧНОЙ КЛЕТКИ ДЕРЕВЯННЫЙ, ГЛУХОЙ, ОДНОПОЛЬНЫЙ, С НАПЛАВОМ, С ПОРОГОМ, ЩИТОВОЙ ДВ5 Д Г 21-10 Н П Щ, В КОМПЛЕКТЕ С ДОВОДЧИКОМ И ЗАЩЕЛКОЙ (ЗАМКОМ) | М2 58.8 | - - | - - | - - | 199.17 11711.20 | 28.16 1655.81 | 227.33 13367.00
449. | 2/50-20-10-5/20 ДВ.61Т | БЛОК ДВЕРНОЙ НАРУЖНЫЙ ДЕРЕВЯННЫЙ, ГЛУХОЙ, ОДНОПОЛЬНЫЙ, С ПОРОГОМ, ЩИТОВОЙ ДН Д Г 21-10 П Щ | М2 2.1 | - - | - - | - - | 141.16 296.44 | 19.96 41.92 | 161.12 338.35
450. | 1/10-250-20-30/С101-96100-Ц1 | ЗАКРЫВАТЕЛЬ ДВЕРНОЙ ГИДРАВЛИЧЕСКИЙ РЫЧАЖНЫЙ В АЛЮМИНИЕВОМ КОРПУСЕ (ДЛЯ ПОЗ.61Т) | ШТ. 1 | - - | - - | - - | 27.77 27.77 | 3.93 3.93 | 31.70 31.70
451. | 2/50-20-5-25/С203-20180-5Ц ДВ.61А,62А | БЛОК ДВЕРНОЙ ВНУТРЕННИЙ ЛЕСТНИЧНОЙ КЛЕТКИДЕРЕВЯННЫЙ, ОСТЕКЛЕННЫЙ, ОДНОПОЛЬНЫЙ, С НАПЛАВОМ, С ПОРОГОМ, ЩИТОВОЙ ДВ3Д О21-10 Н П Щ, В КОМПЛЕКТЕ С ДОВОДЧИКОМ И ЗАЩЕЛКОЙ (ЗАМКОМ) | М2 8.4 | - - | - - | - - | 216.51 1818.68 | 30.61 257.12 | 247.12 2075.81
452. | 2/50-20-5-25/С203-20151-5Ц1 ДВ.63 | БЛОК ДВЕРНОЙ ВНУТРЕННИЙ ЛЕСТНИЧНОЙ КЛЕТКИДЕРЕВЯННЫЙ, ГЛУХОЙ, ОДНОПОЛЬНЫЙ, С НАПЛАВОМ, С ПОРОГОМ, ЩИТОВОЙ ДВ6 Д Г 21-10 Н П Щ, В КОМПЛЕКТЕ С ДОВОДЧИКОМ И ЗАЩЕЛКОЙ (ЗАМКОМ) (С ПРОТИВОУДАРНОЙ ЗАЩИТОЙ ПО НИЗУ ДЛЯ ФОЛ) | ШТ 1 | - - | - - | - - | 430.96 430.96 | 60.94 60.94 | 491.90 491.90
453. | 2/50-20-5-25/С203-20151-3Ц ДВ.64Р,65 | БЛОК ДВЕРНОЙ ВНУТРЕННИЙ ЛЕСТНИЧНОЙ КЛЕТКИ ДЕРЕВЯННЫЙ, ГЛУХОЙ, ОДНОПОЛЬНЫЙ, С НАПЛАВОМ, С ПОРОГОМ, ЩИТОВОЙ ДВ3 Д Г 21-8 Н П Щ, В КОМПЛЕКТЕ С ДОВОДЧИКОМ И ЗАЩЕЛКОЙ (ЗАМКОМ) | М2 3.36 | - - | - - | - - | 212.07 712.56 | 29.99 100.77 | 242.06 813.32
454. | ПРИМЕЧАНИЕ: | ДВЕРИ ДЕРЕВЯННЫЕ ВЛАГОСТОЙКИЕ (ПОЗ.66...72Р)
455. | Е10-281-2 (Н10) | УСТАНОВКА ДВЕРНЫХ БЛОКОВ В ПЕРЕГОРОДКАХ ИЗ ГИПСОКАРТОННЫХ ЛИСТОВ ПРИ ПЛОЩАДИ ПРОЕМА ДО 2,0 М2 | 100 М2 ПРОЕМОВ 0.0336 | 945.77 31.78 | 30.09 1.01 | - - | 1007.58 33.85 | 142.50 4.79 | 2125.94 71.43
456. | Е10-281-3 (Н10) | УСТАНОВКА ДВЕРНЫХ БЛОКОВ В ПЕРЕГОРОДКАХ ИЗ ГИПСОКАРТОННЫХ ЛИСТОВ ПРИ ПЛОЩАДИ ПРОЕМА ДО 2,5 М2 | 100 М2 ПРОЕМОВ 0.0483 | 808.89 39.07 | 24.90 1.20 | - - | 888.99 42.94 | 125.73 6.07 | 1848.51 89.28
457. | Е10-229-3 (Н10) | УСТАНОВКА ДВЕРНЫХ БЛОКОВ ДЕРЕВЯННЫХ НА РАСПОРНЫХ ДЮБЕЛЯХ В КИРПИЧНЫХ СТЕНАХ, ПРИ ПЛОЩАДИ ПРОЕМА ДО 2 М2 | 100 М2 ПРОЕМОВ 0.1113 | 1368.79 152.35 | 34.47 3.84 | - - | 211.79 23.57 | 30.07 3.35 | 1645.12 183.11
458. | Е10-229-4 (Н10) | УСТАНОВКА ДВЕРНЫХ БЛОКОВ ДЕРЕВЯННЫХ НА РАСПОРНЫХ ДЮБЕЛЯХ В КИРПИЧНЫХ СТЕНАХ, ПРИ ПЛОЩАДИ ПРОЕМА СВЫШЕ 2 М2 | 100 М2 ПРОЕМОВ 0.105 | 1099.01 115.40 | 33.65 3.53 | - - | 128.20 13.46 | 18.21 1.91 | 1279.07 134.30
459. | 2/50-30-5-10/20 | НАЛИЧНИК ДЕРЕВЯННЫЙ ХВОЙНЫХ ПОРОД, ОКРАШЕННЫЙ, ТИП Н-1, РАЗМЕРОМ 13 Х 74 ММ | М 106.1907 | - - | - - | - - | 5.04 535.20 | 0.71 75.40 | 5.75 610.60
460. | Е10-231-1 (Н10) | ЗАПОЛНЕНИЕ ЗАЗОРА МЕЖДУ ДВЕРНОЙ КОРОБКОЙ И СТЕНОЙ МОНТАЖНОЙ ПЕНОЙ В БЕТОННЫХ И КИРПИЧНЫХ СТЕНАХ, ПРИ ПЛОЩАДИ ПРОЕМА ДО 2 М2 | 100 М2 ПРОЕМОВ 0.1113 | 209.01 23.26 | - - | - - | 313.14 34.85 | 44.37 4.94 | 566.52 63.05
461. | Е10-231-2 (Н10) | ЗАПОЛНЕНИЕ ЗАЗОРА МЕЖДУ ДВЕРНОЙ КОРОБКОЙ И СТЕНОЙ МОНТАЖНОЙ ПЕНОЙ В БЕТОННЫХ И КИРПИЧНЫХ СТЕНАХ, ПРИ ПЛОЩАДИ ПРОЕМА СВЫШЕ 2 М2 | 100 М2 ПРОЕМОВ 0.105 | 117.68 12.36 | - - | - - | 230.25 24.18 | 32.63 3.43 | 380.56 39.96
462. | 2/50-20-5-5/С203-19896-Ц ДВ.66 | БЛОК ДВЕРНОЙ ВНУТРЕННИЙ ВХОДНОЙ В ПОМЕЩЕНИЯ ОБЩЕСТВЕННЫХ, ПРОИЗВОДСТВЕННЫХ И ВСПОМОГАТЕЛЬНЫХ ЗДАНИЙ ДЕРЕВЯННЫЙ, ГЛУХОЙ, ДВУПОЛЬНЫЙ, С НАПЛАВОМ (С ПОРОГОМ), ЩИТОВОЙ ДВ3 Д Г 21-13 ВН Щ (П Щ) (ВЛАГОСТОЙКИЙ) | М2 2.73 | - - | - - | - - | 173.64 474.04 | 24.55 67.02 | 198.19 541.06
463. | 2/50-20-5-5/С203-19882-Ц ДВ.67,68 | БЛОК ДВЕРНОЙ ВНУТРЕННИЙ ВХОДНОЙ В ПОМЕЩЕНИЯ ОБЩЕСТВЕННЫХ, ПРОИЗВОДСТВЕННЫХ И ВСПОМОГАТЕЛЬНЫХ ЗДАНИЙ ДЕРЕВЯННЫЙ, ГЛУХОЙ, ОДНОПОЛЬНЫЙ, С НАПЛАВОМ (С ПОРОГОМ), ЩИТОВОЙ ДВ3 Д Г 21-10 В Щ (П Щ) (ВЛАГОСТОЙКИЙ) | М2 12.6 | - - | - - | - - | 167.84 2114.78 | 23.73 299.00 | 191.57 2413.78
464. | 2/50-20-5-5/С203-19881-Ц ДВ.69Р,70Р | БЛОК ДВЕРНОЙ ВНУТРЕННИЙ ВХОДНОЙ В ПОМЕЩЕНИЯ ОБЩЕСТВЕННЫХ, ПРОИЗВОДСТВЕННЫХ И ВСПОМОГАТЕЛЬНЫХ ЗДАНИЙ ДЕРЕВЯННЫЙ, ГЛУХОЙ, ОДНОПОЛЬНЫЙ, С НАПЛАВОМ (С ПОРОГОМ), ЩИТОВОЙ ДВ3 Д Г 21-9 ВЩ (П Щ) (ВЛАГОСТОЙКИЙ) | М2 9.45 | - - | - - | - - | 179.92 1700.24 | 25.44 240.41 | 205.36 1940.65
465. | 2/50-20-5-5/С203-19880-Ц ДВ.71Р,72Р | БЛОК ДВЕРНОЙ ВНУТРЕННИЙ ВХОДНОЙ В ПОМЕЩЕНИЯ ОБЩЕСТВЕННЫХ, ПРОИЗВОДСТВЕННЫХ И ВСПОМОГАТЕЛЬНЫХ ЗДАНИЙ ДЕРЕВЯННЫЙ, ГЛУХОЙ, ОДНОПОЛЬНЫЙ, С НАПЛАВОМ (С ПОРОГОМ), ЩИТОВОЙ ДВ3 Д Г 21-8 В Щ (П Щ) (ВЛАГОСТОЙКИЙ) | М2 5.04 | - - | - - | - - | 184.14 928.07 | 26.04 131.24 | 210.18 1059.31
466. | ПРИМЕЧАНИЕ: | ДВЕРИ ДЕРЕВЯННЫЕ С ФРАМУГОЙ (ПОЗ.73;ПРИМ. П.5 НА Л.17 АР2)
467. | Е10-281-3 (Н10) | УСТАНОВКА ДВЕРНЫХ БЛОКОВ В ПЕРЕГОРОДКАХ ИЗ ГИПСОКАРТОННЫХ ЛИСТОВ ПРИ ПЛОЩАДИ ПРОЕМА ДО 2,5 М2 | 100 М2 ПРОЕМОВ 0.063 | 808.89 50.96 | 24.90 1.57 | - - | 888.99 56.01 | 125.73 7.92 | 1848.51 116.46
468. | Е10-110-2 (Н10) | УСТАНОВКА ФРАМУГ С ДЕРЕВЯННЫМИ ПЕРЕПЛЕТАМИ И ТРОЙНЫМ ОСТЕКЛЕНИЕМ В ПРОЕМЫ КИРПИЧНЫХ СТЕН ПРИ ПЛОЩАДИ БЛОКА ДО 1 М2 С КРЕПЛЕНИЕМ ДЮБЕЛЯМИ | 100 М2 0.018 | 1210.90 21.80 | 19.46 0.35 | 3.04 0.05 | 489.10 8.80 | 69.16 1.24 | 1788.62 32.20
469. | 2/50-10-50/С203-50742-9ФЗ | БЛОК ОКОННЫЙ ДЕРЕВЯННЫЙ, ОДИНАРНОЙ КОНСТРУКЦИИ С ОДНОКАМЕРНЫМ СТЕКЛОПАКЕТОМ (ИЗ ЗАКАЛЕННОГО СТЕКЛА), ГЛУХОЙ ОД1О 560-1170 Г СП1 | М2 1.8 | - - | - - | - - | 310.41 558.74 | 43.89 79.00 | 354.30 637.74
470. | Е10-36-1 (Н10) | УСТАНОВКА И КРЕПЛЕНИЕ НАЛИЧНИКОВ (ПРИМ. П.5 НА Л.17 АР2) | 100 М КОРОБОК БЛОКОВ 0.104 | 90.19 9.38 | 1.02 0.11 | 0.68 0.07 | 2.53 0.26 | 0.36 0.04 | 94.10 9.79
471. | 2/50-30-5-10/20 | НАЛИЧНИК ДЕРЕВЯННЫЙ ХВОЙНЫХ ПОРОД, ОКРАШЕННЫЙ, ТИП Н-1, РАЗМЕРОМ 13 Х 74 ММ | М 11.648 | - - | - - | - - | 5.04 58.71 | 0.71 8.27 | 5.75 66.98
472. | 2/50-20-5-5/415 | БЛОК ДВЕРНОЙ ВНУТРЕННИЙ ВХОДНОЙ В ПОМЕЩЕНИЯ ОБЩЕСТВЕННЫХ, ПРОИЗВОДСТВЕННЫХ И ВСПОМОГАТЕЛЬНЫХ ЗДАНИЙ ДЕРЕВЯННЫЙ, ГЛУХОЙ, ОДНОПОЛЬНЫЙ, С НАПЛАВОМ (С ПОРОГОМ), ЩИТОВОЙ ДВ3 Д Г 21-10 Н Щ (П Щ) | М2 6.3 | - - | - - | - - | 167.84 1057.39 | 23.73 149.50 | 191.57 1206.89
473. | ПРИМЕЧАНИЕ: | ДВЕРИ НИШ ИНЖЕНЕРНОГО ОБОРУДОВАНИЯ (ПОЗ.81)(Л.17 АР2)
474. | Е10-229-3 (Н10) | УСТАНОВКА ДВЕРНЫХ БЛОКОВ ДЕРЕВЯННЫХ НА РАСПОРНЫХ ДЮБЕЛЯХ В КИРПИЧНЫХ СТЕНАХ, ПРИ ПЛОЩАДИ ПРОЕМА ДО 2 М2 | 100 М2 ПРОЕМОВ 0.1104 | 1368.79 151.11 | 34.47 3.81 | - - | 211.79 23.38 | 30.07 3.32 | 1645.12 181.62
475. | 2/50-30-5-10/20 | НАЛИЧНИК ДЕРЕВЯННЫЙ ХВОЙНЫХ ПОРОД, ОКРАШЕННЫЙ, ТИП Н-1, РАЗМЕРОМ 13 Х 74 ММ | М 65.0256 | - - | - - | - - | 5.04 327.73 | 0.71 46.17 | 5.75 373.90
476. | Е10-231-1 (Н10) | ЗАПОЛНЕНИЕ ЗАЗОРА МЕЖДУ ДВЕРНОЙ КОРОБКОЙ И СТЕНОЙ МОНТАЖНОЙ ПЕНОЙ В БЕТОННЫХ И КИРПИЧНЫХ СТЕНАХ, ПРИ ПЛОЩАДИ ПРОЕМА ДО 2 М2 | 100 М2 ПРОЕМОВ 0.1104 | 209.01 23.07 | - - | - - | 313.14 34.57 | 44.37 4.90 | 566.52 62.54
477. | 2/50-20-5-5/С203-20231-4Ц | БЛОК ДВЕРНОЙ ВНУТРЕННИЙ ВХОДНОЙ В ПОМЕЩЕНИЯ ОБЩЕСТВЕННЫХ, ПРОИЗВОДСТВЕННЫХ И ВСПОМОГАТЕЛЬНЫХ ЗДАНИЙ ДЕРЕВЯННЫЙ, ГЛУХОЙ, ОДНОПОЛЬНЫЙ, С НАПЛАВОМ, С ПОРОГОМ, ЩИТОВОЙ ДВ3 Д Г 23-8 Н П Щ | М2 11.04 | - - | - - | - - | 175.89 1941.83 | 24.87 274.56 | 200.76 2216.39
|  | ИТОГО ПРЯМЫЕ ЗАТРАТЫ : |  | 4993 | 135 | - | 88680 | 12536 | 106344
|  | ОХР и ОПР | [6 empty] | 3927
|  | ПЛАНОВАЯ ПРИБЫЛЬ | [6 empty] | 3533
|  | ИТОГО ПО ПТМ | [6 empty] | 113804
|  | ЗАТРАТЫ ТРУДА | [6 empty] | 439
| Ж2-40-60 | ЗДАНИЕ - СТРОИТЕЛЬНАЯ ЧАСТЬ. ЛЮЧКИ НИШ ИНЖЕНЕРНОГО ОБОРУДОВАНИЯ(ПОЗ.82...95 НА Л.17 АР2)
478. | Е20-11-1 (Н10) | УСТАНОВКА ЛЮЧКОВ | РЕШЕТКА 177 | 17.84 3157.68 | 1.05 185.85 | 0.11 19.47 | 3.96 700.92 | 0.41 72.57 | 23.26 4117.02
479. | 2/20-20-15-35/130 | ЛЮКИ ИНЖЕНЕРНЫХ КОММУНИКАЦИЙ МЕТАЛЛИЧЕСКИЕ УСИЛЕННЫЕ (ЛЮКИ, ДВЕРЦЫ РЕВИЗИОННЫЕ, ДВЕРЦЫ САНТЕХКАБИН) 50 Х 50 СМ | ШТ. 7 | - - | - - | - - | 49.79 348.53 | 3.02 21.14 | 52.81 369.67
480. | 2/20-20-15-35/100 | ЛЮКИ ИНЖЕНЕРНЫХ КОММУНИКАЦИЙ МЕТАЛЛИЧЕСКИЕ (ЛЮКИ, ДВЕРЦЫ РЕВИЗИОННЫЕ, ДВЕРЦЫ САНТЕХКАБИН) 40 Х 50 СМ | ШТ. 17 | - - | - - | - - | 42.42 721.14 | 2.57 43.69 | 44.99 764.83
481. | 2/20-20-15-35/95 | ЛЮКИ ИНЖЕНЕРНЫХ КОММУНИКАЦИЙ МЕТАЛЛИЧЕСКИЕ (ЛЮКИ, ДВЕРЦЫ РЕВИЗИОННЫЕ, ДВЕРЦЫ САНТЕХКАБИН) 40 Х 40 СМ | ШТ. 27 | - - | - - | - - | 38.06 1027.62 | 2.31 62.37 | 40.37 1089.99
482. | 2/20-20-15-35/С207-1760-Ц | ЛЮКИ ИНЖЕНЕРНЫХ КОММУНИКАЦИЙ МЕТАЛЛИЧЕСКИЕ (ЛЮКИ, ДВЕРЦЫ РЕВИЗИОННЫЕ, ДВЕРЦЫ САНТЕХКАБИН) 40Х20 СМ | ШТ. 3 | - - | - - | - - | 24.54 73.62 | 1.49 4.47 | 26.03 78.09
483. | 2/20-20-15-35/15 | ЛЮКИ ИНЖЕНЕРНЫХ КОММУНИКАЦИЙ МЕТАЛЛИЧЕСКИЕ (ЛЮКИ, ДВЕРЦЫ РЕВИЗИОННЫЕ, ДВЕРЦЫ САНТЕХКАБИН) 20 Х 20 СМ | ШТ. 22 | - - | - - | - - | 19.99 439.78 | 1.21 26.62 | 21.20 466.40
484. | 2/20-20-15-35/С207-1769-Ц | ЛЮКИ ИНЖЕНЕРНЫХ КОММУНИКАЦИЙ МЕТАЛЛИЧЕСКИЕ (ЛЮКИ, ДВЕРЦЫ РЕВИЗИОННЫЕ, ДВЕРЦЫ САНТЕХКАБИН) 40Х30 СМ | ШТ. 8 | - - | - - | - - | 34.12 272.96 | 2.07 16.56 | 36.19 289.52
485. | 2/20-20-15-35/5 | ЛЮКИ ИНЖЕНЕРНЫХ КОММУНИКАЦИЙ МЕТАЛЛИЧЕСКИЕ (ЛЮКИ, ДВЕРЦЫ РЕВИЗИОННЫЕ, ДВЕРЦЫ САНТЕХКАБИН) 15 Х 15 СМ | ШТ. 72 | - - | - - | - - | 19.31 1390.32 | 1.17 84.24 | 20.48 1474.56
486. | 2/20-20-15-35/115 | ЛЮКИ ИНЖЕНЕРНЫХ КОММУНИКАЦИЙ МЕТАЛЛИЧЕСКИЕ УСИЛЕННЫЕ (ЛЮКИ, ДВЕРЦЫ РЕВИЗИОННЫЕ, ДВЕРЦЫ САНТЕХКАБИН) 40 Х 60 СМ | ШТ. 1 | - - | - - | - - | 55.47 55.47 | 3.37 3.37 | 58.84 58.84
487. | 2/20-20-15-35/С207-1790-Ц | ЛЮКИ ИНЖЕНЕРНЫХ КОММУНИКАЦИЙ МЕТАЛЛИЧЕСКИЕ ДВУСТВОРЧАТЫЕ (ЛЮКИ, ДВЕРЦЫ РЕВИЗИОННЫЕ, ДВЕРЦЫ САНТЕХКАБИН) 100Х80 СМ | ШТ. 6 | - - | - - | - - | 107.72 646.32 | 6.54 39.24 | 114.26 685.56
488. | 2/20-20-15-35/С207-1769-Ц | ЛЮКИ ИНЖЕНЕРНЫХ КОММУНИКАЦИЙ МЕТАЛЛИЧЕСКИЕ (ЛЮКИ, ДВЕРЦЫ РЕВИЗИОННЫЕ, ДВЕРЦЫ САНТЕХКАБИН) 40Х30 СМ | ШТ. 1 | - - | - - | - - | 34.12 34.12 | 2.07 2.07 | 36.19 36.19
489. | 2/20-20-15-35/С207-1758-Ц | ЛЮКИ ИНЖЕНЕРНЫХ КОММУНИКАЦИЙ МЕТАЛЛИЧЕСКИЕ (ЛЮКИ, ДВЕРЦЫ РЕВИЗИОННЫЕ, ДВЕРЦЫ САНТЕХКАБИН) 30Х20СМ | ШТ. 9 | - - | - - | - - | 21.09 189.81 | 1.28 11.52 | 22.37 201.33
490. | 2/20-20-15-35/95 | ЛЮКИ ИНЖЕНЕРНЫХ КОММУНИКАЦИЙ МЕТАЛЛИЧЕСКИЕ (ЛЮКИ, ДВЕРЦЫ РЕВИЗИОННЫЕ, ДВЕРЦЫ САНТЕХКАБИН) 40 Х 40 СМ | ШТ. 3 | - - | - - | - - | 38.06 114.18 | 2.31 6.93 | 40.37 121.11
491. | 2/20-20-15-35/150 | ЛЮКИ ИНЖЕНЕРНЫХ КОММУНИКАЦИЙ МЕТАЛЛИЧЕСКИЕ УСИЛЕННЫЕ (ЛЮКИ, ДВЕРЦЫ РЕВИЗИОННЫЕ, ДВЕРЦЫ САНТЕХКАБИН) 60 Х 60 СМ | ШТ. 1 | - - | - - | - - | 54.35 54.35 | 3.30 3.30 | 57.65 57.65
|  | ИТОГО ПРЯМЫЕ ЗАТРАТЫ : |  | 3158 | 186 | 19 | 6069 | 398 | 9811
|  | ОХР и ОПР | [6 empty] | 2499
|  | ПЛАНОВАЯ ПРИБЫЛЬ | [6 empty] | 2248
|  | ИТОГО ПО ПТМ | [6 empty] | 14558
|  | ЗАТРАТЫ ТРУДА | [6 empty] | 242
|  | ЗАТРАТЫ ТРУДА МАШИНИСТОВ | [6 empty] | 2
| Ж2-90-90 | ПРОЧЕЕ ПО ДВЕРЯМ.ЭЛЕМЕНТЫ ЗАЩИТНЫХ ОГРАЖДЕНИЙ ОСТЕКЛЕННЫХ ДВЕРЕЙ. (Л.17 АР2), ПЕРЕТОЧНЫЕ АЛЮМИНИЕВЫЕ РЕШЕТКИ (ПРИМ. П.12 НА Л.17 АР2), ГОРИЗОНТАЛЬНЫЙ ПОРУЧЕНЬ НА ДВЕРЬ С/У ДЛЯ ФОЛ (ПРИМ. П.23 НА Л.17 АР2 ИЗМ.1)
492. | ПРИМЕЧАНИЕ: | ЗАЩИТНЫЕ ОГРАЖДЕНИЯ
493. | Е10-36-1 (Н10) | УСТАНОВКА ДЕРЕВЯННЫХ ЭЛЕМЕНТОВ ЗАЩИТЫ | 100 М КОРОБОК БЛОКОВ 3.8336 | 90.19 345.75 | 1.02 3.91 | 0.68 2.61 | 2.53 9.70 | 0.36 1.38 | 94.10 360.74
494. | 2/50-30-30/С101-18400-14Ц | БРУСОК ДЕРЕВЯННЫЙ РАЗМЕР 30 Х 20 ММ | М 429.3632 | - - | - - | - - | 3.18 1365.37 | 0.45 193.21 | 3.63 1558.59
495. | Е9-40-1 ПРИМ (Н11) | КРЕПЛЕНИЕ ТРУБЫ АЛЮМИНИЕВОЙ Д.22ММ К ДВЕРИ | 100 М ПЛИНТУСОВ 1.2096 | 190.47 230.39 | 6.54 7.91 | 1.14 1.38 | 3.34 4.04 | 0.47 0.57 | 200.82 242.91
496. | 6/200-1/СТРУ-АЛ П.10653 | ТРУБА АЛЮМИНИЕВАЯ КРУГЛАЯ ПРОФИЛЬНАЯ 25Х2 | КГ 36.288 | - - | - - | - - | 8.49 308.09 | 0.60 21.77 | 9.09 329.86
497. | ПРИМЕЧАНИЕ: | ПЕРЕТОЧНЫЕ АЛЮМИНИЕВЫЕ РЕШЕТКИ (ПРИМ. П.12 НА Л.17 АР2)
498. | 3/1-150-30-10/150 | РЕШЕТКИ ПЕРЕТОЧНЫЕ АЛЮМИНИЕВЫЕ, С ГОРИЗОНТАЛЬНЫМИ НЕРЕГУЛИРУЕМЫМИ ЖАЛЮЗИ, С ПОЛИМЕРНЫМ ПОКРЫТИЕМ, РАЗМЕР 400 Х 200 ММ | ШТ. 36 | - - | - - | - - | 62.72 2257.92 | 5.00 180.00 | 67.72 2437.92
499. | ПРИМЕЧАНИЕ: | ГОРИЗОНТАЛЬНЫЙ ПОРУЧЕНЬ НА ДВЕРЬ С/У ДЛЯ ФОЛ (ПРИМ. П.23 НА Л.17 АР2 ИЗМ.1)
500. | Е17-2-4 ПРИМ. (Н10) | УСТАНОВКА ПОРУЧНЕЙ ДЛЯ ФОЛ | ШТ. 1 | 4.22 4.22 | - - | - - | 0.83 0.83 | 0.06 0.06 | 5.11 5.11
501. | 1/10-280-20/СПОР-НЬ-Х П.11677 | ПОРУЧЕНЬ ДЛЯ ДВЕРЬ В С/У ФОЛ | ШТ 1 | - - | - - | - - | 122.38 122.38 | 17.30 17.30 | 139.68 139.68
|  | ИТОГО ПРЯМЫЕ ЗАТРАТЫ : |  | 580 | 12 | 4 | 4068 | 415 | 5075
|  | ОХР и ОПР | [6 empty] | 409
|  | ПЛАНОВАЯ ПРИБЫЛЬ | [6 empty] | 405
|  | ИТОГО ПО ПТМ | [6 empty] | 5889
|  | ЗАТРАТЫ ТРУДА | [6 empty] | 48
|  | ВСЕГО, В ТОМ ЧИСЛЕ | [6 empty] | 1782201
|  | СТРОИТЕЛЬНЫЕ РАБОТЫ, ВСЕГО В ТОМ ЧИСЛЕ | [6 empty] | 1782201
|  | ЗАРАБОТНАЯ ПЛАТА | [6 empty] | 356624
|  | ЭКСПЛУАТАЦИЯ МАШИН И МЕХАНИЗМОВ, ВСЕГО | [6 empty] | 7808
|  | В ТОМ ЧИСЛЕ ЗАРАБОТНАЯ ПЛАТА МАШИНИСТОВ | [6 empty] | 5187
|  | МАТЕРИАЛЫ, ИЗДЕЛИЯ, КОНСТРУКЦИИ | [6 empty] | 787162
|  | ТРАНСПОРТ | [6 empty] | 91836
|  | ОХР и ОПР | [6 empty] | 283023
|  | ПЛАНОВАЯ ПРИБЫЛЬ | [6 empty] | 255748
|  | ЗАТРАТЫ ТРУДА РАБОЧИХ | [6 empty] | 28438
|  | ЗАТРАТЫ ТРУДА МАШИНИСТОВ | [6 empty] | 456
|  | СОСТАВИЛ | ВЕД.ИНЖ. |  |  |  |  | ЧУЛИЦКАЯ
|  |  | (должность служащего) |  |  | (подпись) |  | (инициалы,фамилия)
|  | ПРОВЕРИЛ | ГЛАВ.СПЕЦ. |  |  |  |  | ДЯТКО
|  |  | (должность служащего) |  |  | (подпись) |  | (инициалы,фамилия)

## 7046-1-1011-T0
НАИМЕНОВАНИЕ ОБЪЕКТА: ГОРОД-СПУТНИК СМОЛЕВИЧИ. КВАРТАЛ N2. ДЕТСКИЙ САД ПО ГЕНЕРАЛЬНОМУ ПЛАНУ N 19. СТАДИЯ С
КОД ОБЪЕКТА: 20.003.0.19
НАИМЕНОВАНИЕ ЗДАНИЯ, СООРУЖЕНИЯ: ЗДАНИЕ ДЕТСКОГО САДА
ШИФР ЗДАНИЯ, СООРУЖЕНИЯ: 20.003.0.19
КОМПЛЕКТ ЧЕРТЕЖЕЙ: АР2, АР2 ИЗМ.1
ИСХОДНЫЕ ДАННЫЕ ПО ЛОКАЛЬНОЙ СМЕТЕ (ЛОКАЛЬНОМУ СМЕТНОМУ РАСЧЕТУ) № 1011
(НОРМЫ 2022г.)
ОБЩЕСТРОИТЕЛЬНЫЕ РАБОТЫ. ВНУТРЕННЕЕ УТЕПЛЕНИЕ,ЗАШИВКИ ИЗ Г/К,ВНУТРЕННЯЯ ОТДЕЛКА ,ПОДВЕСНЫЕ ПОТОЛКИ.ОКНА,ДВЕРИ,ПРОЧИЕ РАБОТЫ. ВЗАМЕН ЛС1011 НА СУММУ 1779,850 Т.Р.
СОСТАВЛЕНА В ЦЕНАХ НА 1 ДЕКАБРЯ 2024г.
№ П/П | ТЕКСТ
1 | 2
1 | L3'7046'1'1011'S0T0T3B0Q4Q1'2'1'ОБЩЕСТРОИТЕЛЬНЫЕ РАБОТЫ. ВНУТРЕННЕЕ УТЕПЛЕНИЕ,ЗАШИВКИ ИЗ Г/К,ВНУТРЕННЯЯ ОТДЕЛКА ,ПОДВЕСНЫЕ ПОТОЛКИ.ОКНА,ДВЕРИ,ПРОЧИЕ РАБОТЫ. ВЗАМЕН ЛС1011 НА СУММУ 1779,850 Т.Р.'АР2, АР2 ИЗМ.1'ЧУЛИЦКАЯ#ВЕД.ИНЖ.'ДЯТКО#ГЛАВ.СПЕЦ.*
2 | Ж2-40-90'ЗДАНИЕ - СТРОИТЕЛЬНАЯ ЧАСТЬ. ВНУТРЕННИЕ УТЕПЛЕНИЕ ПО УЗ."3" (Л.19 АР2)'М2*
3 | БС101-99-415-Ц#С101-99-415'5,5##'=13'ДЮБЕЛЬ-АНКЕР L=270 ММ###'ШТ.''2801=<1/10-240-5-20>/2900=5/2799=5,5_0*
4 | БС101-999-5047Ц#С101-999-5047'14,92##'=12'ГРЕБЕНКА ДЛЯ РЕЕЧНОГО ПОТОЛКА###'М''2801=<5/20-10-10>/2799=14,92_0*
5 | БСРЕЙ-КА-Ц'37,8##'=13'РЕЙКА А100S БЕЛЫЙ МАТОВЫЙ L=4,0М АЛЮМИНИЕВАЯ###'М2''2801=<2/20-20-5>/2900=3/2799=37,8_0*
6 | БС203-ОК4-П1#С203-50429-1'411,1+70,0##'=13'БЛОК ОКОННЫЙ ДЕРЕВЯННЫЙ, ОДИНАРНОЙ КОНСТРУКЦИИ С ДВУХКАМЕРНЫМ СТЕКЛОПАКЕТОМ, С ПОВОРОТНО-ОТКИДНЫМ УСТРОЙСТВОМ, ОДНОСТВОРЧАТЫЙ ОД1О 1760-720 П/О СП2 ( С ПРОТИВОУДАРНОЙ ПЛЕНКОЙ)###'М2''2801=<2/50-10-20>/2900=5/2799=481,1_0*
7 | БС203-ОК4-П2#С203-50501-1'391,02+70,0##'=13'БЛОК ОКОННЫЙ ДЕРЕВЯННЫЙ, ОДИНАРНОЙ КОНСТРУКЦИИ С ДВУХКАМЕРНЫМ СТЕКЛОПАКЕТОМ, С ПОВОРОТНО-ОТКИДНЫМ УСТРОЙСТВОМ, ДВУХСТВОРЧАТЫЙ С МАЛОЙ СТВОРКОЙ (РАВНЫМИ СТВОРКАМИ) ОД1О 1760-1470 М/С (Р/С) П/О СП2 (С ПРОТИВОУДАРНОЙ ПЛЕНКОЙ)###'М2''2801=<2/50-10-25>/2900=5/2799=461,02_0*
8 | БС203-ОК5-П1#С203-50502-1'379,17+70,0##'=13'БЛОК ОКОННЫЙ ДЕРЕВЯННЫЙ, ОДИНАРНОЙ КОНСТРУКЦИИ С ДВУХКАМЕРНЫМ СТЕКЛОПАКЕТОМ, С ПОВОРОТНО-ОТКИДНЫМ УСТРОЙСТВОМ, ДВУХСТВОРЧАТЫЙ С МАЛОЙ СТВОРКОЙ (РАВНЫМИ СТВОРКАМИ) ОД1О 1760-1770 М/С (Р/С) П/О СП2 (С ПРОТИВОУДАРНОЙ ПЛЕНКОЙ)###'М2''2801=<2/50-10-25>/2900=5/2799=449,17_0*
9 | БС203-ОК5#С203-50502-1'379,17##'=13'БЛОК ОКОННЫЙ ДЕРЕВЯННЫЙ, ОДИНАРНОЙ КОНСТРУКЦИИ С ДВУХКАМЕРНЫМ СТЕКЛОПАКЕТОМ, С ПОВОРОТНО-ОТКИДНЫМ УСТРОЙСТВОМ, ДВУХСТВОРЧАТЫЙ С МАЛОЙ СТВОРКОЙ (РАВНЫМИ СТВОРКАМИ) ОД1О 1760-1770 М/С (Р/С) П/О СП2 ###'М2''2801=<2/50-10-25>/2900=5/2799=379,17_0*
10 | БС203-ОК6-П1#С203-50501-1'391,02+70,0##'=13'БЛОК ОКОННЫЙ ДЕРЕВЯННЫЙ, ОДИНАРНОЙ КОНСТРУКЦИИ С ДВУХКАМЕРНЫМ СТЕКЛОПАКЕТОМ, С ПОВОРОТНО-ОТКИДНЫМ УСТРОЙСТВОМ, ДВУХСТВОРЧАТЫЙ С МАЛОЙ СТВОРКОЙ (РАВНЫМИ СТВОРКАМИ) ОД1О 1760-1470 М/С (Р/С) П/О СП2 (С ПРОТИУДАРНОЙ ПЛЕНКОЙ)###'М2''2801=<2/50-10-25>/2900=5/2799=461,02_0*
11 | БС203-ОК6#С203-50501-1'391,02##'=13'БЛОК ОКОННЫЙ ДЕРЕВЯННЫЙ, ОДИНАРНОЙ КОНСТРУКЦИИ С ДВУХКАМЕРНЫМ СТЕКЛОПАКЕТОМ, С ПОВОРОТНО-ОТКИДНЫМ УСТРОЙСТВОМ, ДВУХСТВОРЧАТЫЙ С МАЛОЙ СТВОРКОЙ (РАВНЫМИ СТВОРКАМИ) ОД1О 1760-1470 М/С (Р/С) П/О СП2 ###'М2''2801=<2/50-10-25>/2900=5/2799=391,02_0*
12 | БС203-ОК7-П1#С203-50500-1'399,58+70,0##'=13'БЛОК ОКОННЫЙ ДЕРЕВЯННЫЙ, ОДИНАРНОЙ КОНСТРУКЦИИ С ДВУХКАМЕРНЫМ СТЕКЛОПАКЕТОМ, С ПОВОРОТНО-ОТКИДНЫМ УСТРОЙСТВОМ, ДВУХСТВОРЧАТЫЙ С МАЛОЙ СТВОРКОЙ (РАВНЫМИ СТВОРКАМИ) ОД1О 1760-1320 М/С (Р/С) П/О СП2 (С ПРОТИВОУДАРНОЙ ПЛЕНКОЙ)###'М2''2801=<2/50-10-25>/2900=5/2799=469,58_0*
13 | БС203-ОК7#С203-50500-1'399,58##'=13'БЛОК ОКОННЫЙ ДЕРЕВЯННЫЙ, ОДИНАРНОЙ КОНСТРУКЦИИ С ДВУХКАМЕРНЫМ СТЕКЛОПАКЕТОМ, С ПОВОРОТНО-ОТКИДНЫМ УСТРОЙСТВОМ, ДВУХСТВОРЧАТЫЙ С МАЛОЙ СТВОРКОЙ (РАВНЫМИ СТВОРКАМИ) ОД1О 1760-1320 М/С (Р/С) П/О СП2 ###'М2''2801=<2/50-10-25>/2900=5/2799=399,58_0*
14 | БС203-ОК8-П1#С203-50446-1'373,71+70,0##'=13'БЛОК ОКОННЫЙ ДЕРЕВЯННЫЙ, ОДИНАРНОЙ КОНСТРУКЦИИ С ДВУХКАМЕРНЫМ СТЕКЛОПАКЕТОМ, С ПОВОРОТНО-ОТКИДНЫМ УСТРОЙСТВОМ, ОДНОСТВОРЧАТЫЙ ОД1О 1760-1170 П/О СП2 ( СПРОТИУДАРНОЙ ПЛЕНКОЙ)###'М2''2801=<2/50-10-20>/2900=5/2799=443,71_0*
15 | БС203-ОК8#С203-50446-1'373,71##'=13'БЛОК ОКОННЫЙ ДЕРЕВЯННЫЙ, ОДИНАРНОЙ КОНСТРУКЦИИ С ДВУХКАМЕРНЫМ СТЕКЛОПАКЕТОМ, С ПОВОРОТНО-ОТКИДНЫМ УСТРОЙСТВОМ, ОДНОСТВОРЧАТЫЙ ОД1О 1760-1170 П/О СП2 ###'М2''2801=<2/50-10-20>/2900=5/2799=373,71_0*
16 | БС203-ОК9-П1#С203-50430-1'398,14+70,0##'=13'БЛОК ОКОННЫЙ ДЕРЕВЯННЫЙ, ОДИНАРНОЙ КОНСТРУКЦИИ С ДВУХКАМЕРНЫМ СТЕКЛОПАКЕТОМ, С ПОВОРОТНО-ОТКИДНЫМ УСТРОЙСТВОМ, ОДНОСТВОРЧАТЫЙ ОД1О 2060-870 П/О СП2 (С ПРОТИВОУДАРНОЙ ПЛЕНКОЙ)###'М2''2801=<2/50-10-20>/2900=5/2799=468,14_0*
17 | БС203-ОК9#С203-50430-1'398,14##'=13'БЛОК ОКОННЫЙ ДЕРЕВЯННЫЙ, ОДИНАРНОЙ КОНСТРУКЦИИ С ДВУХКАМЕРНЫМ СТЕКЛОПАКЕТОМ, С ПОВОРОТНО-ОТКИДНЫМ УСТРОЙСТВОМ, ОДНОСТВОРЧАТЫЙ ОД1О 2060-870 П/О СП2 ###'М2''2801=<2/50-10-20>/2900=5/2799=398,14_0*
18 | БС203-ОК10-П1#С203-50430-1'398,14+70,0##'=13'БЛОК ОКОННЫЙ ДЕРЕВЯННЫЙ, ОДИНАРНОЙ КОНСТРУКЦИИ С ДВУХКАМЕРНЫМ СТЕКЛОПАКЕТОМ, С ПОВОРОТНО-ОТКИДНЫМ УСТРОЙСТВОМ, ОДНОСТВОРЧАТЫЙ ОД1О 2060Х720 П/О СП2 ( С ПРОТИВОУДАРНОЙ ПЛЕНКОЙ)###'М2''2801=<2/50-10-20>/2900=5/2799=468,14_0*
19 | БС203-ОК10#С203-50430-1'398,14##'=13'БЛОК ОКОННЫЙ ДЕРЕВЯННЫЙ, ОДИНАРНОЙ КОНСТРУКЦИИ С ДВУХКАМЕРНЫМ СТЕКЛОПАКЕТОМ, С ПОВОРОТНО-ОТКИДНЫМ УСТРОЙСТВОМ, ОДНОСТВОРЧАТЫЙ ОД1О 2060Х720 П/О СП2 ###'М2''2801=<2/50-10-20>/2900=5/2799=398,14_0*
20 | БС203-ОК11-П1#С203-50434-1'398,14+70,0##'=13'БЛОК ОКОННЫЙ ДЕРЕВЯННЫЙ, ОДИНАРНОЙ КОНСТРУКЦИИ С ДВУХКАМЕРНЫМ СТЕКЛОПАКЕТОМ, С ПОВОРОТНО-ОТКИДНЫМ УСТРОЙСТВОМ, ОДНОСТВОРЧАТЫЙ ОД1О 1760-870 П/О СП2 (С ПРОТИВОУДАРНОЙ ПЛЕНКОЙ)###'М2''2801=<2/50-10-20>/2900=5/2799=468,14_0*
21 | БС203-ОК11#С203-50434-1'389,14##'=13'БЛОК ОКОННЫЙ ДЕРЕВЯННЫЙ, ОДИНАРНОЙ КОНСТРУКЦИИ С ДВУХКАМЕРНЫМ СТЕКЛОПАКЕТОМ, С ПОВОРОТНО-ОТКИДНЫМ УСТРОЙСТВОМ, ОДНОСТВОРЧАТЫЙ ОД1О 1760-870 П/О СП2 ###'М2''2801=<2/50-10-20>/2900=5/2799=389,14_0*
22 | БС203-ОК12-П1#С203-50434-1'389,14+70,0##'=13'БЛОК ОКОННЫЙ ДЕРЕВЯННЫЙ, ОДИНАРНОЙ КОНСТРУКЦИИ С ДВУХКАМЕРНЫМ СТЕКЛОПАКЕТОМ, С ПОВОРОТНО-ОТКИДНЫМ УСТРОЙСТВОМ, ОДНОСТВОРЧАТЫЙ ОД1О 1460-1170 П/О СП2 (С ПРОТИВОУДАРНОЙ ПЛЕНКОЙ)###'М2''2801=<2/50-10-20>/2900=5/2799=459,14_0*
23 | БС203-ОК13-П1#С203-50495-1'405,27+70,0##'=13'БЛОК ОКОННЫЙ ДЕРЕВЯННЫЙ, ОДИНАРНОЙ КОНСТРУКЦИИ С ДВУХКАМЕРНЫМ СТЕКЛОПАКЕТОМ, С ПОВОРОТНО-ОТКИДНЫМ УСТРОЙСТВОМ, ДВУХСТВОРЧАТЫЙ С МАЛОЙ СТВОРКОЙ (РАВНЫМИ СТВОРКАМИ) ОД1О 1460-1470 М/С (Р/С) П/О СП2 (С ПРОТИВОУДАРНОЙ ПЛЕНКАЙ)###'М2''2801=<2/50-10-25>/2900=5/2799=475,27_0*
24 | БС203-ОК14-П1#С203-50420-1'438,25+70,0##'=13'БЛОК ОКОННЫЙ ДЕРЕВЯННЫЙ, ОДИНАРНОЙ КОНСТРУКЦИИ С ДВУХКАМЕРНЫМ СТЕКЛОПАКЕТОМ, С ПОВОРОТНО-ОТКИДНЫМ УСТРОЙСТВОМ, ОДНОСТВОРЧАТЫЙ ОД1О 860-1170 П/О СП2 (С ПРОТИВОУДАРНОЙ ПЛЕНКОЙ)###'М2''2801=<2/50-10-20>/2900=5/2799=508,25_0*
25 | БС203-ОК15#С203-50411-1'453,43##'=13'БЛОК ОКОННЫЙ ДЕРЕВЯННЫЙ, ОДИНАРНОЙ КОНСТРУКЦИИ С ДВУХКАМЕРНЫМ СТЕКЛОПАКЕТОМ, С ПОВОРОТНО-ОТКИДНЫМ УСТРОЙСТВОМ, ОДНОСТВОРЧАТЫЙ ОД1О 860-870 П/О СП2 ###'М2''2801=<2/50-10-20>/2900=5/2799=453,43_0*
26 | БС203-ОК15-П1#С203-50411-1'453,43+70,0##'=13'БЛОК ОКОННЫЙ ДЕРЕВЯННЫЙ, ОДИНАРНОЙ КОНСТРУКЦИИ С ДВУХКАМЕРНЫМ СТЕКЛОПАКЕТОМ, С ПОВОРОТНО-ОТКИДНЫМ УСТРОЙСТВОМ, ОДНОСТВОРЧАТЫЙ ОД1О 860-870 П/О СП2 (С ПРОТИВОУДАРНОЙ ПЛЕНКОЙ)###'М2''2801=<2/50-10-20>/2900=5/2799=523,43_0*
27 | БС203-ОК16-П1#С203-50482-1'442,26+70,0##'=13'БЛОК ОКОННЫЙ ДЕРЕВЯННЫЙ, ОДИНАРНОЙ КОНСТРУКЦИИ С ДВУХКАМЕРНЫМ СТЕКЛОПАКЕТОМ, С ПОВОРОТНО-ОТКИДНЫМ УСТРОЙСТВОМ, ДВУХСТВОРЧАТЫЙ С МАЛОЙ СТВОРКОЙ (РАВНЫМИ СТВОРКАМИ) ОД1О 1160-1320 М/С (Р/С) П/О СП2 (С ПРОТИВОУДАРНОЙ ПЛЕНКОЙ)###'М2''2801=<2/50-10-25>/2900=5/2799=512,26_0*
28 | БС203-ОК17-П1#С203-51000-70'381,87+70,0##'=13'БЛОК ОКОННЫЙ ДЕРЕВЯННЫЙ, ОДИНАРНОЙ КОНСТРУКЦИИ, С ДВУХКАМЕРНЫМ СТЕКЛОПАКЕТОМ, С ПОВОРОТНО-ОТКИДНЫМ УСТРОЙСТВОМ, ОДНОСТВОРЧАТЫЙ, ОД1О 1460-1030 П/О СП2 (С ПРОТИВОУДАРНОЙ ПЛЕНКОЙ)###'М2''2801=<2/50-10-20>/2900=5/2799=451,87_0*
29 | БС203-ОК18-П1#С203-50487-1'413,64+70,0##'=13'БЛОК ОКОННЫЙ ДЕРЕВЯННЫЙ, ОДИНАРНОЙ КОНСТРУКЦИИ С ДВУХКАМЕРНЫМ СТЕКЛОПАКЕТОМ, С ПОВОРОТНО-ОТКИДНЫМ УСТРОЙСТВОМ, ДВУХСТВОРЧАТЫЙ С МАЛОЙ СТВОРКОЙ (РАВНЫМИ СТВОРКАМИ) ОД1О 1460-1320 М/С (Р/С) П/О СП2 (С ПРОТИВОУДАРНЫМ СТЕКЛОМ)###'М2''2801=<2/50-10-25>/2900=5/2799=483,64_0*
30 | БС203-ОК18#С203-50487-1'413,64##'=13'БЛОК ОКОННЫЙ ДЕРЕВЯННЫЙ, ОДИНАРНОЙ КОНСТРУКЦИИ С ДВУХКАМЕРНЫМ СТЕКЛОПАКЕТОМ, С ПОВОРОТНО-ОТКИДНЫМ УСТРОЙСТВОМ, ДВУХСТВОРЧАТЫЙ С МАЛОЙ СТВОРКОЙ (РАВНЫМИ СТВОРКАМИ) ОД1О 1460-1320 М/С (Р/С) П/О СП2 ###'М2''2801=<2/50-10-25>/2900=5/2799=413,64_0*
31 | БС203-К19#С203-50502-1'379,17##'=13'БЛОК ОКОННЫЙ ДЕРЕВЯННЫЙ, ОДИНАРНОЙ КОНСТРУКЦИИ С ДВУХКАМЕРНЫМ СТЕКЛОПАКЕТОМ, С ПОВОРОТНО-ОТКИДНЫМ УСТРОЙСТВОМ, ДВУХСТВОРЧАТЫЙ С МАЛОЙ СТВОРКОЙ (РАВНЫМИ СТВОРКАМИ) ОД1О 2060Х1770 М/С (Р/С) П/О СП2 ###'М2''2801=<2/50-10-25>/2900=5/2799=379,17_0*
32 | БС203-ОК20#С203-50487-1'413,64##'=13'БЛОК ОКОННЫЙ ДЕРЕВЯННЫЙ, ОДИНАРНОЙ КОНСТРУКЦИИ С ДВУХКАМЕРНЫМ СТЕКЛОПАКЕТОМ, С ПОВОРОТНО-ОТКИДНЫМ УСТРОЙСТВОМ, ДВУХСТВОРЧАТЫЙ С МАЛОЙ СТВОРКОЙ (РАВНЫМИ СТВОРКАМИ) ОД1О 1640-1320 М/С (Р/С) П/О СП2 ###'М2''2801=<2/50-10-25>/2900=5/2799=413,64_0*
33 | БСС203-ОК21#С203-50434-1'389,14##'=13'БЛОК ОКОННЫЙ ДЕРЕВЯННЫЙ, ОДИНАРНОЙ КОНСТРУКЦИИ С ДВУХКАМЕРНЫМ СТЕКЛОПАКЕТОМ, С ПОВОРОТНО-ОТКИДНЫМ УСТРОЙСТВОМ, ОДНОСТВОРЧАТЫЙ ОД1О 1660-960 П/О СП2 ###'М2''2801=<2/50-10-20>/2900=5/2799=389,14_0*
34 | БС203-ОК22-П1#С203-51000-70'381,87+70,0##'=13'БЛОК ОКОННЫЙ ДЕРЕВЯННЫЙ, ОДИНАРНОЙ КОНСТРУКЦИИ, С ДВУХКАМЕРНЫМ СТЕКЛОПАКЕТОМ, С ПОВОРОТНО-ОТКИДНЫМ УСТРОЙСТВОМ, ОДНОСТВОРЧАТЫЙ, ОД1О 1460-1160 П/О СП2 ( СПРОТИВОУДАРНОЙ ПЛЕНКОЙ)###'М2''2801=<2/50-10-20>/2900=5/2799=451,87_0*
35 | БС203-ОК23#С203-50634-1'493,31##'=13'БЛОК ОКОННЫЙ ДЕРЕВЯННЫЙ, ОДИНАРНОЙ КОНСТРУКЦИИ С ОДНОКАМЕРНЫМ СТЕКЛОПАКЕТОМ, С ПОВОРОТНЫМ УСТРОЙСТВОМ, ОДНОСТВОРЧАТЫЙ ОД1О 560-560 П/У СП1###'М2''2801=<2/50-10-35>/2900=5/2799=493,31_0*
36 | БС203-ОК25#С203-50420-1'438,25##'=13'БЛОК ОКОННЫЙ ДЕРЕВЯННЫЙ, ОДИНАРНОЙ КОНСТРУКЦИИ С ДВУХКАМЕРНЫМ СТЕКЛОПАКЕТОМ, С ПОВОРОТНО-ОТКИДНЫМ УСТРОЙСТВОМ, ОДНОСТВОРЧАТЫЙ ОД1О 860-1010 П/О СП2 ###'М2''2801=<2/50-10-20>/2900=5/2799=438,25_0*
37 | БС203-ОК26-П1#С203-50446-1'373,71+70,0##'=13'БЛОК ОКОННЫЙ ДЕРЕВЯННЫЙ, ОДИНАРНОЙ КОНСТРУКЦИИ С ДВУХКАМЕРНЫМ СТЕКЛОПАКЕТОМ, С ПОВОРОТНО-ОТКИДНЫМ УСТРОЙСТВОМ, ОДНОСТВОРЧАТЫЙ ОД1О 1760-1010 П/О СП2 (С ПРОТИВОУДАРНОЙ ПЛЕНКОЙ)###'М2''2801=<2/50-10-20>/2900=5/2799=443,71_0*
38 | БС203-ОК27#С203-50502-1'379,17##'=13'БЛОК ОКОННЫЙ ДЕРЕВЯННЫЙ, ОДИНАРНОЙ КОНСТРУКЦИИ С ДВУХКАМЕРНЫМ СТЕКЛОПАКЕТОМ, С ПОВОРОТНО-ОТКИДНЫМ УСТРОЙСТВОМ, ДВУХСТВОРЧАТЫЙ С МАЛОЙ СТВОРКОЙ (РАВНЫМИ СТВОРКАМИ) ОД1О2060-1680 М/С (Р/С) П/О СП2 ###'М2''2801=<2/50-10-25>/2900=5/2799=379,17_0*
39 | БС203-ОК28-П1#С203-50483-1'431,67+70,0##'=13'БЛОК ОКОННЫЙ ДЕРЕВЯННЫЙ, ОДИНАРНОЙ КОНСТРУКЦИИ С ДВУХКАМЕРНЫМ СТЕКЛОПАКЕТОМ, С ПОВОРОТНО-ОТКИДНЫМ УСТРОЙСТВОМ, ДВУХСТВОРЧАТЫЙ С МАЛОЙ СТВОРКОЙ (РАВНЫМИ СТВОРКАМИ) ОД1О 1160-1770 М/С (Р/С) П/О СП2 (С ПРОТИУДАРНОЙ ПЛЕНКОЙ)###'М2''2801=<2/50-10-25>/2900=5/2799=501,67_0*
40 | БС203-ОК28#С203-50483-1'431,67##'=13'БЛОК ОКОННЫЙ ДЕРЕВЯННЫЙ, ОДИНАРНОЙ КОНСТРУКЦИИ С ДВУХКАМЕРНЫМ СТЕКЛОПАКЕТОМ, С ПОВОРОТНО-ОТКИДНЫМ УСТРОЙСТВОМ, ДВУХСТВОРЧАТЫЙ С МАЛОЙ СТВОРКОЙ (РАВНЫМИ СТВОРКАМИ) ОД1О 1160-1770 М/С (Р/С) П/О СП2 ###'М2''2801=<2/50-10-25>/2900=5/2799=431,67_0*
41 | БС203-ОК29-П1#С203-50422-1'418,91+70,0##'=13'БЛОК ОКОННЫЙ ДЕРЕВЯННЫЙ, ОДИНАРНОЙ КОНСТРУКЦИИ С ДВУХКАМЕРНЫМ СТЕКЛОПАКЕТОМ, С ПОВОРОТНО-ОТКИДНЫМ УСТРОЙСТВОМ, ОДНОСТВОРЧАТЫЙ ОД1О 860-1570 П/О СП2 ( С ПРОТИВОУДАРНОЙ ПЛЕНКОЙ)###'М2''2801=<2/50-10-20>/2900=5/2799=488,91_0*
42 | БС203-ОК30#С203-50742-9'(327,26-59,09+42,07)##'=13'БЛОК ОКОННЫЙ ДЕРЕВЯННЫЙ, ОДИНАРНОЙ КОНСТРУКЦИИ С ОДНОКАМЕРНЫМ СТЕКЛОПАКЕТОМ ИЗ ЗАКАЛЕННОГО СТЕКЛА, ГЛУХОЙ ОД1О 620-900 О СП1 Г ###'М2''2801=<2/50-10-50>/2900=5/2799=310,24_0*
43 | БС203-ОК31#С203-50742-9'327,26-59,09+42,07##'=13'БЛОК ОКОННЫЙ ДЕРЕВЯННЫЙ, ОДИНАРНОЙ КОНСТРУКЦИИ С ОДНОКАМЕРНЫМ СТЕКЛОПАКЕТОМ ИЗ ЗАКАЛЕННОГО СТЕКЛА ГЛУХОЙ ОД1О 620Х1900 О СП1 Г ###'М2''2801=<2/50-10-50>/2900=5/2799=310,24_0*
44 | БС203-ОК32#С203-50742-9'327,26-59,09+42,07##'=13'БЛОК ОКОННЫЙ ДЕРЕВЯННЫЙ, ОДИНАРНОЙ КОНСТРУКЦИИ С ОДНОКАМЕРНЫМ СТЕКЛОПАКЕТОМ ИЗ ЗАКАЛЕННОГО СТЕКЛА, ГЛУХОЙ ОД1О 750Х1200 О СП1 Г ###'М2''2801=<2/50-10-50>/2900=5/2799=310,24_0*
45 | БС101-ДЗБ#С101-96000'6,55##'=13'ЗАМОК БЕЗОПАСТНОСТИ ДЗБ НА ОКНО (ПРИМ. П.11 НА Л.14 АР2)###'ШТ.''2801=<1/10-250-20-25>/2900=3/2799=6,55_0*
46 | БС203-ОТ-Ц#С203-52559'37,86Х0,4Х1,0##'=37'ОТЛИВ ОКОННЫЙ ИЗ СТАЛИ ОЦИНКОВАННОЙ ТОЛЩИНОЙ 0,45-0,5 ММ, ШИРИНОЙ 400 ММ, С ДВУХСТОРОННИМ ПОЛИМЕРНЫМ ПОКРЫТИЕМ, ЦВЕТНОЙ ###'М''2801=<2/20-100-30>/2900=2/2799=15,14_0*
47 | БС203-ОК24#С203-50742-3'117,23##'=13'БЛОК ОКОННЫЙ ДЕРЕВЯННЫЙ, ОДИНАРНОЙ КОНСТРУКЦИИ С ЖАЛЮЗИЙНОЙ РЕШЕТКОЙ ОД1Ж 560-560 Г ###'ШТ''2801=<2/50-10-50>/2900=2/2799=117,23_0*
48 | БС204-6400-Ц#С204-6400'6646,09#403,42#'=37'КОСТЫЛЬ ДЛЯ ОКОННОГО ОТЛИВА###'Т''2801=<2/10-35>/2900=5/2799=6646,09_403,42*
49 | БС101-МОС-Ц#С552-714'58,13##'=13'СЕТКА ПРОТИМОСКИТНАЯ (В РАМЕ ПВХ) НА ОКНА###'М2''2801=<5/20-30-1-4>/2900=3/2799=58,13_0*
50 | БС101-НАЩ-70'4,08##'=37'НАЩЕЛЬНИК (ПЛАНКА, НАЛИЧНИК) ИЗ СТАЛИ ОЦИНКОВАННОЙ ТОЛЩИНОЙ 0,45-0,5 ММ, ШИРИНОЙ 70 ММ, С ОДНОСТОРОННИМ ПОЛИМЕРНЫМ ПОКРЫТИЕМ, ЦВЕТНО###'М''2801=<2/20-100-15>/2900=2/2799=4,08_0*
51 | БС203-ОТ-,8'80,0Х0,38##'=13'ОТЛИВ ИЗ ОЦИНКОВАННОЙ СТАЛИ ТОЛЩ.0,8 ММ С ПОЛИМЕРНЫМ ПОКРЫТИЕМ ШИРИНОЙ 380ММ###'М.П.''2801=<1/10-115-20-15>/2900=3/2799=30,4_0*
52 | БС101-ДЗБ-В'6,55##'=13'ДЕТСКИЙ ЗАМОК БЕЗОПАСТНОСТИ (ПРИМ. П.22 НА Л.34 АР2)###'ШТ.''2801=<1/10-250-20-25>/2900=3/2799=6,55_0*
53 | БС206-В1-Ц#С206-132510'1079,82##'=37'ВИТРАЖ ИЗ АЛЮМИНИЕВОГО ПРОФИЛЯ ОФ 21.47-АРСП2 ДЛЯ ОГРАЖДЕНИЯ ФАСАДОВ, ИЗ ЛИНЕЙНЫХ ЭЛЕМЕНТОВ, СО СВЕТОПРОЗРАЧНЫМ ЗАПОЛНЕНИЕМ ДВУХКАМЕРНЫМ СТЕКЛОПАКЕТОМ ###'М2''2801=<2/30-30>/2900=2/2799=1079,82_0*
54 | БС206-В1-ПЦ#С206-132510'(1079,816)+70,0##'=37'ВИТРАЖ ИЗ АЛЮМИНИЕВОГО ПРОФИЛЯ ОФ 21.47-АРСП2 ДЛЯ ОГРАЖДЕНИЯ ФАСАДОВ, ИЗ ЛИНЕЙНЫХ ЭЛЕМЕНТОВ, СО СВЕТОПРОЗРАЧНЫМ ЗАПОЛНЕНИЕМ ДВУХКАМЕРНЫМ СТЕКЛОПАКЕТОМ (С ПРОТИВОУДАРНОЙ ПЛЕНКОЙ)###'М2''2801=<2/30-30>/2900=2/2799=1149,82_0*
55 | БС206-В2-Ц#С206-132510'1079,82##'=37'ВИТРАЖ ИЗ АЛЮМИНИЕВОГО ПРОФИЛЯ ОФ 21.35-АРСП2 ДЛЯ ОГРАЖДЕНИЯ ФАСАДОВ, ИЗ ЛИНЕЙНЫХ ЭЛЕМЕНТОВ, СО СВЕТОПРОЗРАЧНЫМ ЗАПОЛНЕНИЕМ ДВУХКАМЕРНЫМ СТЕКЛОПАКЕТОМ ###'М2''2801=<2/30-30>/2900=2/2799=1079,82_0*
56 | БС206-В2-ПЦ#С206-132510'(1079,816)+70,0##'=37'ВИТРАЖ ИЗ АЛЮМИНИЕВОГО ПРОФИЛЯ ОФ 21.35-АРСП2 ДЛЯ ОГРАЖДЕНИЯ ФАСАДОВ, ИЗ ЛИНЕЙНЫХ ЭЛЕМЕНТОВ, СО СВЕТОПРОЗРАЧНЫМ ЗАПОЛНЕНИЕМ ДВУХКАМЕРНЫМ СТЕКЛОПАКЕТОМ (С ПРОТИВОУДАРНОЙ ПЛЕНКОЙ)###'М2''2801=<2/30-30>/2900=2/2799=1149,82_0*
57 | БС101-64705-1Ц#С101-64705-1'0,25##'=13'ЗАГЛУШКИ НА ПЕТЛИ###'ШТ.''2801=<2/40-30>/2900=5/2799=0,25_0*
58 | БС206-ДН1/1'(635,61Х2,73)+(70,0Х0,85)##'=13'БЛОК ДВЕРНОЙ НАРУЖНЫЙ В ПОМЕЩЕНИЯ ОБЩЕСТВЕННЫХ, ПРОИЗВОДСТВЕННЫХ И ВСПОМОГАТЕЛЬНЫХ ЗДАНИЙ ИЗ АЛЮМИНИЕВОГО ПРОФИЛЯ ЧАСТИЧНО ОСТЕКЛЕННЫЕ ОДИНАРНЫМ СТЕКЛОПАКЕТОМ (С ПРОТИУДАРНОЙ ПЛЕНКОЙ), ДН А Ч1 21Х13 П ###'ШТ''2801=<2/40-10-5-15>/2900=3/2799=1794,72_0*
59 | БС101-СКУД'206,19##'=13'ЗАМОК НАКЛАДНОЙ СДВОЕННЫЙ ЭЛЕКТРОМАГНИТНЫЙ ДЛЯ ВНУТРЕННЕЙ УСТАНОВКИ (СКУД)###'ШТ.''2801=<1/10-250-20-35>/2900=3/2799=206,19_0*
60 | БС206-3-5У#С206-132110'541,67Х2,1##'=37'БЛОК ДВЕРНОЙ НАРУЖНЫЙ ИЗ АЛЮМИНИЕВОГО ПРОФИЛЯ ДН А Ч1 21-10 П, ЧАСТИЧНО ОСТЕКЛЕННЫЙ ОДНОКАМЕРНЫМ СТЕКЛОПАКЕТОМ, ###'ШТ''2801=<2/30-40-20>/2900=3/2799=1137,51_0*
61 | БС206-ФР-1'(296,27Х0,6)-(59,09Х0,6)+(44,82Х0,6)##'=37'ФРАМУГА ИЗ АЛЮМИНИЕВОГО ПРОФИЛЯ ГЛУХАЯ С ОСТЕКЛЕНИЕМ ОДИНАРНЫМ СТЕКЛОПАКЕТОМ (С ПРОТИВОУДАРНОЙ ПЛЕНКОЙ) ФН А СП1 Г 6-10###'ШТ''2801=<2/30-10>/2900=3/2799=169,2_0*
62 | БС206-ФР-2'(296,27Х0,6)+(70,0Х0,6)##'=37' ФРАМУГА ИЗ АЛЮМИНИЕВОГО ПРОФИЛЯ ГЛУХАЯ С ОСТЕКЛЕНИЕМ ДВУХКАМЕРНЫМ СТЕКЛОПАКЕТОМ (С ПРОТИВОУДАРНОЙ ПЛЕНКОЙ) ФН А СП2 Г 6-10###'ШТ''2801=<2/30-10>/2900=3/2799=219,76_0*
63 | БС101-96171-Ц#С101-96171'1,02##'=13'ШПИНГАЛЕТ ШВ5-2-БЛ ###'ШТ.''2801=<1/10-250-20-60>/2900=5/2799=1,02_0*
64 | БС207-ФН-СП1#С207-2596'728,46:(2,1Х0,8)Х(0,6Х1,0)+(70,0Х0,6)##'=37'ФРАМУГА СТАЛЬНАЯ ГЛУХАЯ ОСТЕКЛЕННАЯ ОДИНАРНЫМ СТЕКЛОПАКЕТОМ ФН С СП1 Г 6-10 ( СПРОТИВОУДАРНОЙ ПЛЕНКОЙ)###'ШТ.''2801=<2/20-20-15-12-5>/2900=5/2799=302,16_0*
65 | БС207-ФН-СП2#С207-2554'735,0:(2,1Х1,0)Х(0,6Х1,0)+(70,0Х0,6)##'=37'ФРАМУГА СТАЛЬНАЯ ГЛУХАЯ ОСТЕКЛЕННАЯ ДВОЙНЫМ СТЕКЛОПАКЕТОМ ФН С СП2 Г 6-10 ( ПРОТИВОУДАРНОЙ ПЛЕНКОЙ)###'ШТ.''2801=<2/20-20-15-14-5>/2900=5/2799=252_0*
66 | БС207-2068-Ц#С207-2068'687##'=37'БЛОК ДВЕРНОЙ ВНУТРЕННИЙ ВХОДНОЙ В ПОМЕЩЕНИЯ ОБЩЕСТВЕННЫХ, ПРОИЗВОДСТВЕННЫХ И ВСПОМОГАТЕЛЬНЫХ ЗДАНИЙ СТАЛЬНОЙ, ГЛУХОЙ, С ЭМАЛИРОВАННЫМ ПОКРЫТИЕМ (С ДОВОДЧИКОМ) ДВ7 С Г 21-10 ###'ШТ.''2801=<2/20-20-15-3-5>/2900=5/2799=687_0*
67 | БС207-11-12'837,49##'=37'БЛОК ДВЕРНОЙ НАРУЖНЫЙ СТАЛЬНОЙ, ГЛУХОЙ, С ЭМАЛИРОВАННЫМ ПОКРЫТИЕМ (БЕЗ ДОВОДЧИКА) ДН С Г 16-10###'ШТ.''2801=<2/20-20-15-10-5>/2900=3/2799=837,49_0*
68 | БС206-29#С206-37301-40'503,69##'=13'БЛОК ДВЕРНОЙ ВНУТРЕННИЙ САНУЗЛОВ ИЗ ПОЛИВИНИЛХЛОРИДНОГО ПРОФИЛЯ, ГЛУХОЙ, СЕНДВИЧ ПЛИТА ТОЛЩИНОЙ 24 ММ, ОДНОПОЛЬНЫЙ ПРАВЫЙ (ЛЕВЫЙ), С ПОРОГОМ, БЕЗ ДОВОДЧИКА, БЕЛЫЙ, ДВ6 П Г 21-9П (Л П) ###'М2''2801=<2/40-20-10>/2900=5/2799=503,69_0*
69 | БС101-100-6Ц#С101-100-6'21,05##'=13'САМОРЕЗ ДЛЯ ГИПСОКАРТОНА 3,5 Х 70 ММ ###'1000 ШТ.''2801=<1/10-240-55-20>/2900=5/2799=21,05_0*
70 | БС203-50742-9Ф#С203-50742-9'327,26-59,09+44,82##'=13'БЛОК ОКОННЫЙ ДЕРЕВЯННЫЙ, ОДИНАРНОЙ КОНСТРУКЦИИ С ОДНОКАМЕРНЫМ СТЕКЛОПАКЕТОМ, ГЛУХОЙ ФВД СП1 Г 6-10###'М2''2801=<2/50-10-50>/2900=5/2799=312,99_0*
71 | БС203-19962-Ц#С203-19962'165,03#23,34#'=13'БЛОК ДВЕРНОЙ ВНУТРЕННИЙ ТАМБУРНЫЙ ДЕРЕВЯННЫЙ, ГЛУХОЙ, ДВУПОЛЬНЫЙ, С НАПЛАВОМ, С ПОРОГОМ, ЩИТОВОЙ ДВ7 Д Г 21-13Н П Щ ###'М2''2801=<2/50-20-5-5>/2900=5/2799=165,03_23,34*
72 | БС203-19957-1Ц#С203-19957-1'243,6-(44,82-43,23)##'=13'БЛОК ДВЕРНОЙ ВНУТРЕННИЙ ТАМБУРНЫЙ ДЕРЕВЯННЫЙ, ЧАСТИЧНО ОСТЕКЛЕННЫЙ С ЗАПОЛНЕНИЕМ ПОЛОТЕН ОДНОКАМЕРНЫМ СТЕКЛОПАКЕТОМ, (ИЗ ЗАКАЛЕННОГО СТЕКЛА) ОДНОПОЛЬНЫЙ, С НАПЛАВОМ (С ПОРОГОМ), ЩИТОВОЙ ДВ7 Д Ч1 21-10 Н Щ (П Щ) ###'М2''2801=<2/50-20-5-16>/2900=5/2799=242,01_0*
73 | БС203-20121-14Ц#С203-20121-14'181,67##'=13'БЛОК ДВЕРНОЙ ВНУТРЕННИЙ ВХОДНОЙ В ПОМЕЩЕНИЯ ОБЩЕСТВЕННЫХ, ПРОИЗВОДСТВЕННЫХ И ВСПОМОГАТЕЛЬНЫХ ЗДАНИЙ ДЕРЕВЯННЫЙ, ОСТЕКЛЕННЫЙ АРМИРОВАННЫМ СТЕКЛОМ, ДВУПОЛЬНЫЙ, С НАПЛАВОМ, С ПОРОГОМ, ЩИТОВОЙ ДВ3 Д Ч 21-15 2 Н П Щ АРМ.СТ. ###'М2''2801=<2/50-20-5-15>/2900=5/2799=181,67_0*
74 | БС203-20121-5Ц#С203-20121-5'183,61#25,96#'=13'БЛОК ДВЕРНОЙ ВНУТРЕННИЙ ВХОДНОЙ В ПОМЕЩЕНИЯ ОБЩЕСТВЕННЫХ, ПРОИЗВОДСТВЕННЫХ И ВСПОМОГАТЕЛЬНЫХ ЗДАНИЙ ДЕРЕВЯННЫЙ, ЧАСТИЧНО ОСТЕКЛЕННЫЙ АРМИРОВАННЫМ СТЕКЛОМ, ОДНОПОЛЬНЫЙ, С НАПЛАВОМ, С ПОРОГОМ, ЩИТОВОЙ ДВ3 Д О 21-10 Н П Щ АРМ.СТ. ###'М2''2801=<2/50-20-5-15>/2900=5/2799=183,61_25,96*
75 | БС203-19879-Ц#С203-19879'218,12#30,84#'=13'БЛОК ДВЕРНОЙ ВНУТРЕННИЙ ВХОДНОЙ В ПОМЕЩЕНИЯ ОБЩЕСТВЕННЫХ, ПРОИЗВОДСТВЕННЫХ И ВСПОМОГАТЕЛЬНЫХ ЗДАНИЙ ДЕРЕВЯННЫЙ, ГЛУХОЙ, ОДНОПОЛЬНЫЙ, С НАПЛАВОМ (С ПОРОГОМ), ЩИТОВОЙ ДВ3 Д Г 21-6 Н Щ (П Щ) ###'М2''2801=<2/50-20-5-5>/2900=5/2799=218,12_30,84*
76 | БС203-20180-13Ц#С203-20180-13'215,23##'=13'БЛОК ДВЕРНОЙ ВНУТРЕННИЙ ЛЕСТНИЧНОЙ КЛЕТКИ ДЕРЕВЯННЫЙ, ЧАСТИЧНО ОСТЕКЛЕННЫЙ, ДВУПОЛЬНЫЙ, С НАПЛАВОМ, С ПОРОГОМ, ЩИТОВОЙ ДВ5Д Д О 21-15 Н П Щ, В КОМПЛЕКТЕ С ДОВОДЧИКОМ, ЗАЩЕЛКОЙ (ЗАМКОМ) И ШПИНГАЛЕТОМ ###'М2''2801=<2/50-20-5-25>/2900=5/2799=215,23_0*
77 | БС203-20151-12Ц#С203-20151-12'202,51#28,63#'=13'БЛОК ДВЕРНОЙ ВНУТРЕННИЙ ЛЕСТНИЧНОЙ КЛЕТКИ ДЕРЕВЯННЫЙ, ГЛУХОЙ, ДВУПОЛЬНЫЙ, С НАПЛАВОМ, С ПОРОГОМ, ЩИТОВОЙ ДВ5Д Д Г 21-13 2 Н П Щ, В КОМПЛЕКТЕ С ДОВОДЧИКОМ, ЗАЩЕЛКОЙ (ЗАМКОМ) И ШПИНГАЛЕТОМ ###'М2''2801=<2/50-20-5-25>/2900=5/2799=202,51_28,63*
78 | БС203-20180-12Ц#С203-20180-12'216,82#30,66#'=13'БЛОК ДВЕРНОЙ ВНУТРЕННИЙ ЛЕСТНИЧНОЙ КЛЕТКИ ДЕРЕВЯННЫЙ, ОСТЕКЛЕННЫЙ, ДВУПОЛЬНЫЙ, С НАПЛАВОМ, С ПОРОГОМ, ЩИТОВОЙ ДВ5Д О 21-13 Н П Щ, В КОМПЛЕКТЕ С ДОВОДЧИКОМ, ЗАЩЕЛКОЙ (ЗАМКОМ) И ШПИНГАЛЕТОМ ###'М2''2801=<2/50-20-5-25>/2900=5/2799=216,82_30,66*
79 | БС203-20151-5Ц#С203-20151-5'199,17##'=13'БЛОК ДВЕРНОЙ ВНУТРЕННИЙ ЛЕСТНИЧНОЙ КЛЕТКИ ДЕРЕВЯННЫЙ, ГЛУХОЙ, ОДНОПОЛЬНЫЙ, С НАПЛАВОМ, С ПОРОГОМ, ЩИТОВОЙ ДВ5 Д Г 21-10 Н П Щ, В КОМПЛЕКТЕ С ДОВОДЧИКОМ И ЗАЩЕЛКОЙ (ЗАМКОМ) ###'М2''2801=<2/50-20-5-25>/2900=5/2799=199,17_0*
80 | БС101-96100-Ц1#С101-96100'27,77#3,93#'=13'ЗАКРЫВАТЕЛЬ ДВЕРНОЙ ГИДРАВЛИЧЕСКИЙ РЫЧАЖНЫЙ В АЛЮМИНИЕВОМ КОРПУСЕ (ДЛЯ ПОЗ.61Т)###'ШТ.''2801=<1/10-250-20-30>/2900=5/2799=27,77_3,93*
81 | БС203-20180-5Ц#С203-20180-5'216,51#30,61#'=13'БЛОК ДВЕРНОЙ ВНУТРЕННИЙ ЛЕСТНИЧНОЙ КЛЕТКИДЕРЕВЯННЫЙ, ОСТЕКЛЕННЫЙ, ОДНОПОЛЬНЫЙ, С НАПЛАВОМ, С ПОРОГОМ, ЩИТОВОЙ ДВ3Д О21-10 Н П Щ, В КОМПЛЕКТЕ С ДОВОДЧИКОМ И ЗАЩЕЛКОЙ (ЗАМКОМ) ###'М2''2801=<2/50-20-5-25>/2900=5/2799=216,51_30,61*
82 | БС203-20151-5Ц1#С203-20151-5'199,17Х2,1+15,88Х0,8##'=13'БЛОК ДВЕРНОЙ ВНУТРЕННИЙ ЛЕСТНИЧНОЙ КЛЕТКИДЕРЕВЯННЫЙ, ГЛУХОЙ, ОДНОПОЛЬНЫЙ, С НАПЛАВОМ, С ПОРОГОМ, ЩИТОВОЙ ДВ6 Д Г 21-10 Н П Щ, В КОМПЛЕКТЕ С ДОВОДЧИКОМ И ЗАЩЕЛКОЙ (ЗАМКОМ) (С ПРОТИВОУДАРНОЙ ЗАЩИТОЙ ПО НИЗУ ДЛЯ ФОЛ)###'ШТ''2801=<2/50-20-5-25>/2900=5/2799=430,96_0*
83 | БС203-20151-3Ц#С203-20151-3'212,07#29,99#'=13'БЛОК ДВЕРНОЙ ВНУТРЕННИЙ ЛЕСТНИЧНОЙ КЛЕТКИ ДЕРЕВЯННЫЙ, ГЛУХОЙ, ОДНОПОЛЬНЫЙ, С НАПЛАВОМ, С ПОРОГОМ, ЩИТОВОЙ ДВ3 Д Г 21-8 Н П Щ, В КОМПЛЕКТЕ С ДОВОДЧИКОМ И ЗАЩЕЛКОЙ (ЗАМКОМ) ###'М2''2801=<2/50-20-5-25>/2900=5/2799=212,07_29,99*
84 | БС203-19896-Ц#С203-19896'173,64#24,55#'=13'БЛОК ДВЕРНОЙ ВНУТРЕННИЙ ВХОДНОЙ В ПОМЕЩЕНИЯ ОБЩЕСТВЕННЫХ, ПРОИЗВОДСТВЕННЫХ И ВСПОМОГАТЕЛЬНЫХ ЗДАНИЙ ДЕРЕВЯННЫЙ, ГЛУХОЙ, ДВУПОЛЬНЫЙ, С НАПЛАВОМ (С ПОРОГОМ), ЩИТОВОЙ ДВ3 Д Г 21-13 ВН Щ (П Щ) (ВЛАГОСТОЙКИЙ)###'М2''2801=<2/50-20-5-5>/2900=5/2799=173,64_24,55*
85 | БС203-19882-Ц#С203-19882'167,84#23,73#'=13'БЛОК ДВЕРНОЙ ВНУТРЕННИЙ ВХОДНОЙ В ПОМЕЩЕНИЯ ОБЩЕСТВЕННЫХ, ПРОИЗВОДСТВЕННЫХ И ВСПОМОГАТЕЛЬНЫХ ЗДАНИЙ ДЕРЕВЯННЫЙ, ГЛУХОЙ, ОДНОПОЛЬНЫЙ, С НАПЛАВОМ (С ПОРОГОМ), ЩИТОВОЙ ДВ3 Д Г 21-10 В Щ (П Щ) (ВЛАГОСТОЙКИЙ)###'М2''2801=<2/50-20-5-5>/2900=5/2799=167,84_23,73*
86 | БС203-19881-Ц#С203-19881'179,92#25,44#'=13'БЛОК ДВЕРНОЙ ВНУТРЕННИЙ ВХОДНОЙ В ПОМЕЩЕНИЯ ОБЩЕСТВЕННЫХ, ПРОИЗВОДСТВЕННЫХ И ВСПОМОГАТЕЛЬНЫХ ЗДАНИЙ ДЕРЕВЯННЫЙ, ГЛУХОЙ, ОДНОПОЛЬНЫЙ, С НАПЛАВОМ (С ПОРОГОМ), ЩИТОВОЙ ДВ3 Д Г 21-9 ВЩ (П Щ) (ВЛАГОСТОЙКИЙ)###'М2''2801=<2/50-20-5-5>/2900=5/2799=179,92_25,44*
87 | БС203-19880-Ц#С203-19880'184,14#26,04#'=13'БЛОК ДВЕРНОЙ ВНУТРЕННИЙ ВХОДНОЙ В ПОМЕЩЕНИЯ ОБЩЕСТВЕННЫХ, ПРОИЗВОДСТВЕННЫХ И ВСПОМОГАТЕЛЬНЫХ ЗДАНИЙ ДЕРЕВЯННЫЙ, ГЛУХОЙ, ОДНОПОЛЬНЫЙ, С НАПЛАВОМ (С ПОРОГОМ), ЩИТОВОЙ ДВ3 Д Г 21-8 В Щ (П Щ) (ВЛАГОСТОЙКИЙ)###'М2''2801=<2/50-20-5-5>/2900=5/2799=184,14_26,04*
88 | БС203-20231-4Ц#С203-20231-4'175,89#24,87#'=13'БЛОК ДВЕРНОЙ ВНУТРЕННИЙ ВХОДНОЙ В ПОМЕЩЕНИЯ ОБЩЕСТВЕННЫХ, ПРОИЗВОДСТВЕННЫХ И ВСПОМОГАТЕЛЬНЫХ ЗДАНИЙ ДЕРЕВЯННЫЙ, ГЛУХОЙ, ОДНОПОЛЬНЫЙ, С НАПЛАВОМ, С ПОРОГОМ, ЩИТОВОЙ ДВ3 Д Г 23-8 Н П Щ ###'М2''2801=<2/50-20-5-5>/2900=5/2799=175,89_24,87*
89 | БС207-1760-Ц#С207-1760'24,54#1,49#'=37'ЛЮКИ ИНЖЕНЕРНЫХ КОММУНИКАЦИЙ МЕТАЛЛИЧЕСКИЕ (ЛЮКИ, ДВЕРЦЫ РЕВИЗИОННЫЕ, ДВЕРЦЫ САНТЕХКАБИН) 40Х20 СМ ###'ШТ.''2801=<2/20-20-15-35>/2900=5/2799=24,54_1,49*
90 | БС207-1769-Ц#С207-1769'34,12#2,07#'=37'ЛЮКИ ИНЖЕНЕРНЫХ КОММУНИКАЦИЙ МЕТАЛЛИЧЕСКИЕ (ЛЮКИ, ДВЕРЦЫ РЕВИЗИОННЫЕ, ДВЕРЦЫ САНТЕХКАБИН) 40Х30 СМ ###'ШТ.''2801=<2/20-20-15-35>/2900=5/2799=34,12_2,07*
91 | БС207-1790-Ц#С207-1790'107,72#6,54#'=37'ЛЮКИ ИНЖЕНЕРНЫХ КОММУНИКАЦИЙ МЕТАЛЛИЧЕСКИЕ ДВУСТВОРЧАТЫЕ (ЛЮКИ, ДВЕРЦЫ РЕВИЗИОННЫЕ, ДВЕРЦЫ САНТЕХКАБИН) 100Х80 СМ ###'ШТ.''2801=<2/20-20-15-35>/2900=5/2799=107,72_6,54*
92 | БС207-1758-Ц#С207-1758'21,09#1,28#'=37'ЛЮКИ ИНЖЕНЕРНЫХ КОММУНИКАЦИЙ МЕТАЛЛИЧЕСКИЕ (ЛЮКИ, ДВЕРЦЫ РЕВИЗИОННЫЕ, ДВЕРЦЫ САНТЕХКАБИН) 30Х20СМ ###'ШТ.''2801=<2/20-20-15-35>/2900=5/2799=21,09_1,28*
93 | БС101-18400-14Ц#С101-18400-14'3,18#0,45#'=13'БРУСОК ДЕРЕВЯННЫЙ РАЗМЕР 30 Х 20 ММ ###'М''2801=<2/50-30-30>/2900=5/2799=3,18_0,45*
94 | БСТРУ-АЛ'8,49##'=58'ТРУБА АЛЮМИНИЕВАЯ КРУГЛАЯ ПРОФИЛЬНАЯ 25Х2###'КГ''2801=<6/200-1>/2900=3/2799=8,49_0*
95 | БС203-50742-9ФЗ#С203-50742-9'326,27-59,09+43,23##'=13'БЛОК ОКОННЫЙ ДЕРЕВЯННЫЙ, ОДИНАРНОЙ КОНСТРУКЦИИ С ОДНОКАМЕРНЫМ СТЕКЛОПАКЕТОМ (ИЗ ЗАКАЛЕННОГО СТЕКЛА), ГЛУХОЙ ОД1О 560-1170 Г СП1###'М2''2801=<2/50-10-50>/2900=5/2799=310,41_0*
96 | БС101-162024-Ц#С101-162024'15,98#2,26#'=13'ПРОТИВОУДАРНАЯ ЗАЩИТА ИЗ ЛИСТОВОЙ СТАЛИ ДЛЯ ДВЕРИ ФОЛ ПОЗ.63 (ПРИМ. П.11)###'М2''2801=<1/10-115-21-10>/2900=5/2799=15,98_2,26*
97 | БСЭЛ-ПРИ'6#0#'=36'ЭЛЕКТРОПРИВОД ДЛЯ ПРОВЕТРИВАНИЯ ФРАМУГ 220В###'ШТ''2801=<3/2-80-20-10>/2900=3/2799=6_0*
98 | БСПРИ-РУЧ#С101-95400'310##'=13'ПРИБОР ФРАМУЖНЫЙ С ВЕРТИКАЛЬНОЙ ТЯГОЙ СТАЛЬНОЙ, ПОКРЫТЫЙ БЕЛОЙ ЭМАЛЬЮ (ДЛЯ ОК-8 )###'ШТ.''2801=<1/10-250-20-45>/2900=2/2799=310_0*
99 | БС206-ПО1-Ц#С206-132310'279,04##'=37'БЛОК ОКОННЫЙ АЛЮМИНИЕВОГО ПРОФИЛЯ ОА 10 700Х900 Р/СС###'М2''2801=<2/30-10>/2900=3/2799=279,04_0*
100 | БС203-ПСФ#С203-38700'166,39##'=13'ПОДОКОННАЯ ДОСКА ИЗ ПОСФОРМИНГАТОЛЩИНОЙ 34 ММ, ШИРИНОЙ 400 ММ ###'М2''2801=<2/50-30-25>/2900=2/2799=166,39_0*
101 | БС414-2013-Р6#С414-2013'146,42##'=46'РАСТВОРЫ ОТДЕЛОЧНЫЕ ТЯЖЕЛЫЕ ИЗВЕСТКОВЫЕ, В СООТНОШЕНИИ 1:2,5 ###'М3''2801=<4/1-4-20-10-10-10>/2900=4/2799=146,42_0*
102 | БС101-ГРЕ'2,48##'=13'ГРЕБЕНКА BTS ДЛЯ РЕЕЧНОГО ПОТОЛКА (ДЛЯ РЕЙКИ AS) ###'М''2801=<1/10-230-65-40-20>/2900=3/2799=2,48_0*
103 | БС206-3-4'635,61Х2,1+0,85Х70##'=37'БЛОК ДВЕРНОЙ НАРУЖНЫЙ ИЗ АЛЮМИНИЕВОГО ПРОФИЛЯ ДН А Ч1 21-10 ЧАСТИЧНО ОСТЕКЛЕННЫЙ ОДНОКАМЕРНЫМ СТЕКЛОПАКЕТОМ (С ПРОТИВОУДАРНОЙ ПЛЕНКОЙ) ###'ШТ''2801=<2/30-40-20>/2900=3/2799=1394,28_0*
104 | БС206-3У-5У'(635,61-44,82+59,09)Х2,1+70,0Х0,85##'=37'БЛОК ДВЕРНОЙ НАРУЖНЫЙ ИЗ АЛЮМИНИЕВОГО ПРОФИЛЯ ДН А Ч2 21-10 ЧАСТИЧНО ОСТЕКЛЕННЫЙ ДВУХКАМЕРНЫМ СТЕКЛОПАКЕТОМ (С ПРОТИВОУДАРНОЙ ПЛЕНКОЙ), ###'ШТ''2801=<2/30-40-20>/2900=3/2799=1424,25_0*
105 | БС206-13-14'1701,35##'=37'БЛОК ДВЕРНОЙ ВНУТРЕННИЙ ИЗ АЛЮМИНИЕВОГО ПРОФИЛЯ ДВ7 АЧ1 21-13 2ПР (СТЕКЛОПАКЕТ ИЗ ЗАКАЛЕННОГО СТЕКЛА)###'ШТ''2801=<2/30-40-5>/2900=3/2799=1701,35_0*
106 | БС101-999-1467Ц#С101-999-1467'0,03#0,01#'=13'ШУРУПЫ-САМОРЕЗЫ 3,5Х9,5ММ###'ШТ.''2801=<1/10-240-55-20>/2900=5/2799=0,03_0,01*
107 | БС414-2014-Р1#С414-2014'155,96##'=46'РАСТВОРЫ ОТДЕЛОЧНЫЕ ТЯЖЕЛЫЕ ИЗВЕСТКОВЫЕ, В СООТНОШЕНИИ 1:2 ###'М3''2801=<4/1-4-20-10-10-10>/2900=4/2799=155,96_0*
108 | БС101-62603-СО#С101-62603-3'304,97:100##'=13'СТЕКЛООБОИ ПОД ПОКРАСКУ###' М2''2801=<1/10-230-70>/2900=5/2799=3,05_0*
109 | БС203-50742-9Ф1#С203-50742-9'327,26-59,09+74,12-42,07##'=13'БЛОК ОКОННЫЙ ДЕРЕВЯННЫЙ, ОДИНАРНОЙ КОНСТРУКЦИИ С ЗАКАЛЕННЫМ СТЕКЛОМ, ГЛУХОЙ ФВД 1О Г 6-9###'М2''2801=<2/50-10-50>/2900=5/2799=300,22_0*
110 | БСПОР-НЬ-Х'122,38##'=13'ПОРУЧЕНЬ ДЛЯ ДВЕРЬ В С/У ФОЛ###'ШТ''2801=<1/10-280-20>/2900=3/2799=122,38_0*
111 | БСАК-ПАН-Х'40,37:1,2:0,36:1,0283##'=13'АКУСТИЧЕСКИЕ ПЛИТЫ 600Х600, ТОЛЩ.20 ММ, ПО ТИПУ SoundBoard Superfine###'М2''2801=<1/10-100-5>/2900=2/2799=90,88_0*
112 | П'ЦЕНЫ НА МАТЕРИАЛЫ ЧАСТИЧНО ПРИНЯТЫ НА ОСНОВАНИИ МОНИТОРИНГА ЦЕН ОТ 24.12.2024Г. СИСТЕМЫ ГОСУДАРСТВЕННОЙ ИНФОРМАЦИОННОЙ СИСТЕМЫ "ГОССТРОЙПОРТАЛ".*
113 | РМ021143#М020130*
114 | Е26-113-1'20,7+21,6+121,8+107,9+22,1+7,9+11,3+29,1''ОГРУНТОВКА ПОВЕРХНОСТИ СТЕН С ЛЕСОВ'100 М2''*
115 | С113-3512-5'342,4Х0,02Х1000Х0,01*
116 | Е26-116-1'342,4'Ж100'ТЕПЛОИЗОЛЯЦИЯ НАРУЖНЫХ СТЕН ПЛИТАМИ МИНЕРАЛОВАТНЫМИ НА КЛЕЮ НА ПРЯМОЛИНЕЙНЫХ ПОВЕРХНОСТЯХ С ЛЕСОВ'100 М2''*
117 | С101-138065'342,4Х0,6Х0,01*
118 | С104-701-16'(20,7+7,9)Х1,06Х0,05+(21,6Х1,06Х0,06)+(121,8+11,3)Х1,06Х0,08+(107,9+29,1)Х1,06Х0,1+(22,1Х1,06Х0,14)*
119 | Е26-117-1'342,4Х5''МЕХАНИЧЕСКОЕ КРЕПЛЕНИЕ ТЕПЛОИЗОЛЯЦИОННЫХ ПЛИТ ДЮБЕЛЯМИ ПРИ УТЕПЛЕНИИ СТЕН КИРПИЧНЫХ, ЯЧЕИСТОБЕТОННЫХ С ЛЕСОВ'100 ШТ. ДЮБЕЛЕЙ''*
120 | Е26-120-1'342,4''УСТРОЙСТВО АРМИРУЮЩЕГО СЛОЯ ПО ПЛИТАМ УТЕПЛИТЕЛЯ МИНЕРАЛОВАТНЫМ ВРУЧНУЮ НА ПРЯМОЛИНЕЙНЫХ ПОВЕРХНОСТЯХ С ЛЕСОВ'100 М2''*
121 | С101-138065'342,4Х0,6Х0,01*
122 | Е26-121-1'342,4''УСТРОЙСТВО ВЫРАВНИВАЮЩЕГО СЛОЯ ВРУЧНУЮ НА ПРЯМОЛИНЕЙНЫХ ПОВЕРХНОСТЯХ С ЛЕСОВ'100 М2''*
123 | Е26-122-1#К=2'342,4'Н1=2'ДОБАВЛЯТЬ ДО ТОЛЩИНЫ ВЫРАВНИВАЮЩЕГО СЛОЯ =5ММ'100 М2''*
124 | С101-137420'342,4Х(0,6+0,2Х2)Х0,01*
125 | Ж2-40-90'ЗДАНИЕ - СТРОИТЕЛЬНАЯ ЧАСТЬ. ЗАШИВКИ КОММУНИКАЦИЙ ИЗ ГИПСОКАРТОНА (Л.19 АР2)'М2*
126 | П'ВЕРТИКАЛЬНАЯ ЗАШИВКА (ПРИМ. П.19,20 )*
127 | Е10-267-1'291,3+81,2'Ж100/101-160970#101-160961'УСТРОЙСТВО ЗАШИВОК САНТЕХОБОРУДОВАНИЯ ИЗ ВЛАГОСТОЙКОГО ГИПСОКАРТОНА ПО МЕТАЛЛИЧЕСКОМУ КАРКАСУ'100 М2''*
128 | С101-999-1467Ц'372,5Х1480,0Х0,01*
129 | Е10-266-1'372,5''КРЕПЛЕНИЕ ВТОРОГО СЛОЯ ГИПСОКАРТОНА'100 М2''*
130 | С101-75002'372,5Х1,01*
131 | П'ГОРИЗОНТАЛЬНАЯ ЗАШИВКА (ПРИМ. П.12)*
132 | Е10-267-1'42,84'Ж100/101-160970#101-160961'УСТРОЙСТВО ЗАШИВОК САНТЕХОБОРУДОВАНИЯ ИЗ ВЛАГОСТОЙКОГО ГИПСОКАРТОНА ПО МЕТАЛЛИЧЕСКОМУ КАРКАСУ'100 М2''*
133 | С101-999-1467Ц'42,84Х1480,0Х0,01*
134 | Е10-266-1'42,84''КРЕПЛЕНИЕ ВТОРОГО СЛОЯ ГИПСОКАРТОНА'100 М2''*
135 | С101-75002'42,84Х1,01*
136 | Ж2-30-30'ЗДАНИЕ - СТРОИТЕЛЬНАЯ ЧАСТЬ. ВНУТРЕННИЕ ОТДЕЛОЧНЫЕ РАБОТЫ ПОТОЛКОВ(Л.18,19 АР2+ ИЗМ.1)'М2*
137 | П'ПОТОЛКИ ПОДВАЛА (АР2 Л.Л.18)*
138 | Е15-64-2'66,65+10,66+3,04'Ж100'СПЛОШНОЕ ВЫРАВНИВАНИЕ БЕТОННЫХ ПОВЕРХНОСТЕЙ ПОТОЛКОВ (ОДНОСЛОЙНАЯ ШТУКАТУРКА) ИЗВЕСТКОВЫМ РАСТВОРОМ'100 М2 ОШТУКАТУРИВАЕМОЙ ПОВЕРХНОСТИ''*
139 | С414-2014-Р1'80,35Х0,7Х0,01*
140 | С412-9005'80,35.0,1.0,01*
141 | Е15-180-2'66,65+10,66''ОКРАСКА ПОТОЛКОВ ПОЛИВИНИЛАЦЕТАТНЫМИ ВОДОЭМУЛЬСИОННЫМИ СОСТАВАМИ ПРОСТАЯ ПО ШТУКАТУРКЕ И СБОРНЫМ КОНСТРУКЦИЯМ, ПОДГОТОВЛЕННЫМ ПОД ОКРАСКУ'100 М2 ОКРАШИВАЕМОЙ ПОВЕРХНОСТИ''*
142 | Е15-315-1'3,04'101-33710#101-33706'УЛУЧШЕННАЯ ОКРАСКА ПОТОЛКОВ АКРИЛОВЫМИ СОСТАВАМИ ПО СБОРНЫМ КОНСТРУКЦИЯМ, ПОДГОТОВЛЕННЫМ ПОД ОКРАСКУ'100 М2''*
143 | С101-23802-1'3,04Х18Х0,01*
144 | С101-138035'3,04Х110,0Х0,001Х0,01*
145 | Е26-127-1'38,14+2,13'Ж100'ОКРАСКА УТЕПЛЯЕМЫХ ОШТУКАТУРЕННЫХ ПОВЕРХНОСТЕЙ (ДЛЯ ДЕТАЛИ 1 НА Л.25 АР2)'100 М2''*
146 | С101-33706'40,27Х0,06Х1000Х0,01*
147 | П'ПОТОЛКИ 1,2,3 ЭТАЖЕЙ (АР2 + ИЗМ.1 Л.Л.18,19)*
148 | Е15-64-2'594,27+81,65+175,43+117,4+94,84+108,6+47,46+13,55+884,01+59,96+39,25+97,13+885,38+17,98+79,61''СПЛОШНОЕ ВЫРАВНИВАНИЕ БЕТОННЫХ ПОВЕРХНОСТЕЙ ПОТОЛКОВ (ОДНОСЛОЙНАЯ ШТУКАТУРКА) ИЗВЕСТКОВЫМ РАСТВОРОМ МОНОЛИТНЫХ УЧ-КОВ'100 М2 ОШТУКАТУРИВАЕМОЙ ПОВЕРХНОСТИ''*
149 | С414-2014-Р1'3296,52Х0,7Х0,01*
150 | Е15-70-1'8,58'101-87400/414-2013#414-2005=3,1:30.20'УЛУЧШЕННАЯ ШТУКАТУРКА ПОТОЛКОВ ПО СЕТКЕ БЕЗ УСТРОЙСТВА КАРКАСА (ПОМ.49, 1 ЭТ., АР2 ИЗМ.1 Л.18)'100 М2 ОШТУКАТУРИВАЕМОЙ ПОВЕРХНОСТИ''*
151 | С204-3101-20'8,58.3,6.0,001*
152 | Е15-315-1'603,32+98,0+182,79+114,44+51,45+13,55+889,69+60,9+39,25+98,62+892,89+26,95+79,61'Ж100/101-33710#101-33706'УЛУЧШЕННАЯ ОКРАСКА АКРИЛОВЫМИ СОСТАВАМИ '100 М2''*
153 | С101-138035'3151,46Х110,0Х0,001Х0,01*
154 | С101-23802-1'3151,46Х18Х0,01*
155 | Е26-127-1'23,55+24,99+113,36'Ж100'ОКРАСКА УТЕПЛЯЕМЫХ ОШТУКАТУРЕННЫХ ПОВЕРХНОСТЕЙ (ДЛЯ ДЕТАЛИ 1 НА Л.25 АР2)'100 М2''*
156 | С101-33706'161,9Х0,06Х1000Х0,01*
157 | П'ПОТОЛОК БАССЕЙНА (Л.18 АР2)*
158 | Е13-73-3'110,66''ГРУНТОВАНИЕ ПОВЕРХНОСТЕЙ ПОТОЛКОВ'100 М2''*
159 | С113-3512-5'110,66Х0,03Х1000Х0,01*
160 | Е13-71-2'110,66''НАНЕСЕНИЕ ВЫРАВНИВАЮЩЕГО ШТУКАТУРНОГО СЛОЯ ТОЛЩИНОЙ 5 ММ НА ПОТОЛКИ ВРУЧНУЮ: УЛУЧШЕННОГО'100 М2''*
161 | С101-137420'110,66Х1,05Х0,01*
162 | Е13-73-3'110,66''ГРУНТОВАНИЕ ПОВЕРХНОСТЕЙ ПОТОЛКОВ'100 М2''*
163 | С113-3512-5'110,66Х0,03Х1000Х0,01*
164 | Е13-74-4#К=2'110,66'Н1=2'УСТРОЙСТВО ПАРОИЗОЛЯЦИИ ПОВЕРХНОСТЕЙ ПОТОЛКОВ ТОЛЩИНОЙ 3,0ММ'100 М2''*
165 | С101-999-1320'226,01Х0,285Х2Х0,01*
166 | Е15-296-2'110,66''СПЛОШНОЕ ВЫРАВНИВАНИЕ БЕТОННЫХ ПОВЕРХНОСТЕЙ ПОТОЛКОВ ШТУКАТУРНЫМ СОСТАВОМ (ОДНОСЛОЙНАЯ ШТУКАТУРКА) ВРУЧНУЮ'100 М2''*
167 | Е15-291-2'110,66'B/Н2=0'ИСКЛЮЧАЕТСЯ ДО 2ММ'100 М2''*
168 | С101-137404'110,66.(0,6:3Х2).0,01*
169 | Е15-315-1'603,32+98,0+182,79+114,44+51,45+13,55+889,69+60,9+39,25+98,62+892,89+26,95+79,61'Ж100/101-33710#101-33706'УЛУЧШЕННАЯ ОКРАСКА АКРИЛОВЫМИ СОСТАВАМИ '100 М2''*
170 | С101-138035'3151,46Х110,0Х0,001Х0,01*
171 | С101-23802-1'3151,46Х18Х0,01*
172 | Ж2-30-30'ЗДАНИЕ - СТРОИТЕЛЬНАЯ ЧАСТЬ. ВНУТРЕННИЕ ОТДЕЛОЧНЫЕ РАБОТЫ СТЕН(Л.18,19 АР2+ ИЗМ.1)( ПРИМ. П.23 Л.19 АР2)'М2*
173 | П'СТЕНЫ ЗАЛА БАССЕЙНА (Л.18 АР2)*
174 | Е13-73-2'202,86+23,15''ГРУНТОВАНИЕ ВНУТРЕННИХ ПОВЕРХНОСТЕЙ СТЕН'100 М2''*
175 | С113-3512-5'226,01Х0,03Х1000Х0,01*
176 | Е13-68-2'226,01''НАНЕСЕНИЕ ВЫРАВНИВАЮЩЕГО ШТУКАТУРНОГО СЛОЯ ТОЛЩИНОЙ 10 ММ НА СТЕНЫ ВРУЧНУЮ: УЛУЧШЕННОГО'100 М2''*
177 | С101-137404'226,01Х(2,1)Х0,01*
178 | Е13-73-2'226,01''ГРУНТОВАНИЕ ВНУТРЕННИХ ПОВЕРХНОСТЕЙ СТЕН'100 М2''*
179 | С113-3512-5'226,01Х0,03Х1000Х0,01*
180 | Е13-74-3'226,01''УСТРОЙСТВО ГИДРО-ПАРОИЗОЛЯЦИИ ПОВЕРХНОСТЕЙ СТЕН В 3 СЛОЯ ТОЛЩИНОЙ 4,0ММ'100 М2''*
181 | С101-999-1320'226,01Х0,855Х0,01*
182 | П'СТЕНЫ ПОДВАЛА ,1,2,3 ЭТАЖА*
183 | Е15-61-3'(5262,84+1302,21+145,53)-342,4'101-87400#101-87200'ОШТУКАТУРИВАНИЕ УЛУЧШЕННОЕ ПОВЕРХНОСТЕЙ СТЕН ЦЕМЕНТНО-ИЗВЕСТКОВЫМ ИЛИ ЦЕМЕНТНЫМ РАСТВОРОМ ПО КАМНЮ И БЕТОНУ ( ЗА ВЫЧЕТОМ УТЕПЛЯЕМЫХ УЧАСТКОВ)'100 М2 ОШТУКАТУРИВАЕМОЙ ПОВЕРХНОСТИ''*
184 | С414-2014-Р1'6368,18Х1,87Х0,01*
185 | Е26-130-1'6368,18''УСТРОЙСТВО АРМИРУЮЩЕГО СЛОЯ НА НЕУТЕПЛЯЕМЫХ ПОВЕРХНОСТЯХ ПРЯМОЛИНЕЙНЫХ С ЛЕСОВ (ПРИМ. П.7,8 НА Л.18 АР2)'100 М2''*
186 | Е15-288-1'6368,18'B/Н2=0'ИСКЛЮЧАЕТСЯ РАБОТА ПО ЗАТИРКА ПОВЕРХНОСТЕЙ ИЗ РАСЦЕНКИ Е26-130-1'100 М2''*
187 | Е26-121-1'6368,18'B/Н2=0'ИСКЛЮЧАЕТСЯ РАБОТА ПО УСТРОЙСТВУ ВЫРАВНИВАЮЩЕГО СЛОЯ 3ММ ВРУЧНУЮ НА ПРЯМОЛИНЕЙНЫХ ПОВЕРХНОСТЯХ С ЛЕСОВ ИЗ РАСЦЕНКИ Е26-130-1'100 М2''*
188 | Е15-70-1'15,7'101-87400/414-2013#414-2005=3,1:30.20'УЛУЧШЕННАЯ ШТУКАТУРКА СТЕН ПО СЕТКЕ БЕЗ УСТРОЙСТВА КАРКАСА (ПОМ.49, 1 ЭТ., АР2 ИЗМ.1 Л.18)'100 М2 ОШТУКАТУРИВАЕМОЙ ПОВЕРХНОСТИ''*
189 | С204-3101-20'15,7.3,6.0,001*
190 | Е15-314-2'5262,84'Ж100/101-33710#101-33706'УЛУЧШЕННАЯ ОКРАСКА СТЕН ВНУТРИ ПОМЕЩЕНИЙ АКРИЛОВЫМИ СОСТАВАМИ С ПОЛНОЙ ПОДГОТОВКОЙ ПОВЕРХНОСТИ ( С УЧЕТОМ УТЕПЛЯЕМЫХ ПОВЕРХНОСТЕЙ)'100 М2''*
191 | С101-138035'5262,84Х0,110Х0,01*
192 | С101-23802-1'5262,84.18.0,01*
193 | Е15-300-2'1302,21'Ж100/101-26302#101-999-1327'ОБЛИЦОВКА КЕРАМИЧЕСКОЙ ПЛИТКОЙ С ПРИМЕНЕНИЕМ СУХИХ СМЕСЕЙ ВНУТРЕННИХ СТЕН ПО КИРПИЧУ И БЕТОНУ'100 М2''*
194 | С101-138064'1302,21Х3,1Х0,001*
195 | С101-84400-1'1302,21Х15Х0,01*
196 | С101-1002-50'1302,21Х400Х0,01*
197 | Е15-254-1'145,53'Ж100'ОКЛЕЙКА СТЕН СТЕКЛООБОЯМИ СО СПЛОШНЫМ ШПАТЛЕВАНИЕМ'100 М2''*
198 | С101-23802-1'145,53Х20,0Х0,01*
199 | С101-138075'145,53Х24,0Х0,01*
200 | С101-138035'145,53Х39,0Х0,001Х0,01*
201 | С101-62603-СО'145,53Х114,0Х0,01*
202 | Е15-337-1'145,53'Ж100/101-33710#101-33706'АКРИЛОВАЯ ОКРАСКА СТЕН ПО ОБОЯМ'100 М2''*
203 | Е15-338-1'2522,25'Ж100/101-33710#101-33706' АКРИЛОВАЯ ОКРАСКА СТЕН ПО ГИПСОКАРТОННЫМ ЛИСТАМ'100 М2''*
204 | С101-138035'2522,25Х0,084Х0,01*
205 | Е15-298-1'584,15'Ж100/101-26302#101-999-1327'ОБЛИЦОВКА КЕРАМИЧЕСКОЙ ПЛИТКОЙ ГИПСОКАРТОННЫХ И ГИПСОБЕТОННЫХ ПОВЕРХНОСТЕЙ НА КЛЕЮ'100 М2 ПОВЕРХНОСТИ ОБЛИЦОВКИ''*
206 | С113-3512-5'584,15Х10,0Х0,01*
207 | С101-1002-50'584,15Х400Х0,01*
208 | С101-137420'584,15Х112,0Х0,001Х0,01*
209 | Ж2-30-30'ЗДАНИЕ - СТРОИТЕЛЬНАЯ ЧАСТЬ. ОТДЕЛОЧНЫЕ РАБОТЫ ПО ОТКОСАМ(Л.18,19 АР2)'М2*
210 | П'ОТКОСЫ (ПРИМ.П.11 НА Л.18 АР2,УЗ.3 НА Л.11 АР2)*
211 | Е15-65-1'555,99'414-2013#414-2014-Р1'ШТУКАТУРКА ПЛОСКИХ ПОВЕРХНОСТЕЙ ОКОННЫХ И ДВЕРНЫХ ОТКОСОВ ПО БЕТОНУ И КАМНЮ(ПРИМ. П.11 НА Л.18 АР2)'100 М2 ОШТУКАТУРИВАЕМОЙ ПОВЕРХНОСТИ''*
212 | С414-2014-Р1'555,99Х4,3Х0,01*
213 | Е26-130-1'555,99''УСТРОЙСТВО АРМИРУЮЩЕГО СЛОЯ НА НЕУТЕПЛЯЕМЫХ ПОВЕРХНОСТЯХ ПРЯМОЛИНЕЙНЫХ С ЛЕСОВ (УЗ."3" НА Л.11 АР2)'100 М2''*
214 | Е15-288-1'555,99'B/Н2=0'ИСКЛЮЧАЕТСЯ РАБОТА ПО ЗАТИРКА ПОВЕРХНОСТЕЙ ИЗ РАСЦЕНКИ Е26-130-1'100 М2''*
215 | Е26-121-1'555,99'B/Н2=0'ИСКЛЮЧАЕТСЯ РАБОТА ПО УСТРОЙСТВУ ВЫРАВНИВАЮЩЕГО СЛОЯ 3ММ ВРУЧНУЮ НА ПРЯМОЛИНЕЙНЫХ ПОВЕРХНОСТЯХ С ЛЕСОВ ИЗ РАСЦЕНКИ Е26-130-1'100 М2''*
216 | Е15-314-2'528,37'Ж100/101-33710#101-33706'УЛУЧШЕННАЯ ОКРАСКА СТЕН ВНУТРИ ПОМЕЩЕНИЙ АКРИЛОВЫМИ СОСТАВАМИ С ПОЛНОЙ ПОДГОТОВКОЙ ПОВЕРХНОСТИ '100 М2''*
217 | С101-138035'528,37Х0,110Х0,01*
218 | С101-23802-1'528,37.18.0,01*
219 | Е15-300-2'27,62'Ж100/101-26302#101-999-1327'ОБЛИЦОВКА КЕРАМИЧЕСКОЙ ПЛИТКОЙ С ПРИМЕНЕНИЕМ СУХИХ СМЕСЕЙ ВНУТРЕННИХ СТЕН ПО КИРПИЧУ И БЕТОНУ'100 М2''*
220 | С101-138064'27,62Х3,1Х0,001*
221 | С101-84400-1'27,62Х15Х0,01*
222 | С101-1002-50'27,62Х400Х0,01*
223 | Ж2-30-30'ЗДАНИЕ - СТРОИТЕЛЬНАЯ ЧАСТЬ. ПРОЧИЕ РАБОТЫ .(Л.18,19 АР2)'М.П.*
224 | П'РАСХОД ФУГИ ПРИ ОБЛИЦОВОЧНЫХ РАБОТАХ НА ВСЕ ЗДАНИЕ (ПРИМ. П.6 НА Л.18АР2)*
225 | С101-138032-6'0,37*
226 | П'ЗАЩИТНЫЕ УГОЛКИ (ПРИМ. П.6 НА Л.18 АР2)*
227 | Е15-310-1'1562'Ж100'УСТАНОВКА ПЛАСТИКОВЫХ ЗАЩИТНЫХ ОТДЕЛОЧНЫХ ЭЛЕМЕНТОВ НА ВНУТРЕННИХ И НАРУЖНЫХ УГЛАХ, ПРИМЫКАНИЯХ ПРИ ОБЛИЦОВКЕ ПОВЕРХНОСТЕЙ'100 М''*
228 | С101-138064'1562Х6,25Х0,001Х0,01*
229 | С101-160778'1562,0Х1,02*
230 | Е26-96-1'2838'Ж100'УСТАНОВКА ПЕРФОРИРОВАННЫХ АЛЮМИНИЕВЫХ УГОЛКОВ ДЛЯ ЗАЩИТЫ ВЫСТУПАЮЩИХ УГЛОВ'100 М''*
231 | С101-160949'2838,0Х1,02*
232 | С101-138065'2838,0Х0,0144Х0,01*
233 | П'ТОРЦЫ ЛЕСТНИЧНЫХ МАРШЕЙ (Л.18АР2 ПРИМ. П.9)*
234 | Е15-315-1'388,1''УЛУЧШЕННАЯ ОКРАСКА ПОТОЛКОВ АКРИЛОВЫМИ СОСТАВАМИ ПО СБОРНЫМ КОНСТРУКЦИЯМ, ПОДГОТОВЛЕННЫМ ПОД ОКРАСКУ'100 М2''*
235 | С101-138035'388,1Х110,0Х0,001Х0,01*
236 | С101-23802-1'388,1Х18Х0,01*
237 | П'УСТРОЙСТВО РУСТА (Л.19 АР2 ПРИМ. П.21)*
238 | Е15-425-2'48,7''РАЗДЕЛКА РУСТОВ'100 М''*
239 | Ж2-60-30-40'ЗДАНИЕ - СТРОИТЕЛЬНАЯ ЧАСТЬ. ПОДВЕСНЫЕ ПОТОЛКИ (Л.24,25,26,27 АР2, АР2 ИЗМ.1 Л.25)'М2*
240 | П'ИЗ МИНЕРАЛОВОЛОКНИСТЫХ ПЛИТ*
241 | Е34-140-1'31,92'Ж100'УСТРОЙСТВО ПОДВЕСНОГО ПОТОЛКА НА МЕТАЛЛИЧЕСКОМ КАРКАСЕ С ЗАПОЛНЕНИЕМ ПЛИТАМИ МИНЕРАЛОВОЛОКНИСТЫМИ С ЯЧЕЙКОЙ 600 Х 600 ММ'100 М2 ПОВЕРХНОСТИ ПОТОЛКА''*
242 | С101-160950'31,92Х102,96Х0,01*
243 | С101-15510'31,92Х70,0Х0,01*
244 | С101-160951'31,92Х83,0Х0,01*
245 | С101-160952'31,92Х167Х0,01*
246 | С101-160953'31,92Х83Х0,01*
247 | С101-160975'31,92Х70,0Х0,01*
248 | П'ВЕРТИКАЛЬНАЯ ЗАШИВКА ИЗ ГИПСОКАРТОНА (ПРИМ. П.4 НА Л.25 АР2)*
249 | Е10-267-1'5,71'Ж100/101-75002#101-74100'УСТРОЙСТВО ЗАШИВОК ИЗ ГИПСОКАРТОНА ПО МЕТАЛЛИЧЕСКОМУ КАРКАСУ'100 М2''*
250 | С101-999-1466'5,71Х1480,0Х0,01*
251 | Е10-266-1'5,71''КРЕПЛЕНИЕ ВТОРОГО СЛОЯ ГИПСОКАРТОНА'100 М2''*
252 | С101-75002'5,71.1,01*
253 | Е15-315-1'5,71'101-33710#101-33706'УЛУЧШЕННАЯ ОКРАСКА ПОТОЛКОВ АКРИЛОВЫМИ СОСТАВАМИ ПО ГИПСОКАРТОНУ'100 М2''*
254 | С101-23802-1'5,71Х18Х0,01*
255 | С101-138035'5,71Х110,0Х0,001Х0,01*
256 | П'ПОДШИВНОЙ ПОТОЛОК ПО ДЕТ.1 (Л.24,25 АР2)*
257 | Е26-202-2'144,45'Ж100'ТЕПЛОИЗОЛЯЦИЯ НИЖНЕЙ ПОВЕРХНОСТИ ПЛИТ ПОКРЫТИЯ (ПЕРЕКРЫТИЯ) ПЛИТАМИ МИНЕРАЛОВАТНЫМИ НА КЛЕЮ'100 М2''*
258 | С101-138065'144,45Х0,748Х0,01*
259 | С104-701-16'144,45Х1,092Х0,1*
260 | Е26-203-1'144,45Х5,0'101-15500-18'МЕХАНИЧЕСКОЕ КРЕПЛЕНИЕ ТЕПЛОИЗОЛЯЦИОННЫХ ПЛИТ ДЮБЕЛЯМИ ПРИ УСТРОЙСТВЕ ТЕПЛОИЗОЛЯЦИИ НИЖНЕЙ ПОВЕРХНОСТИ ПЛИТ ПОКРЫТИЯ (ПЕРЕКРЫТИЯ)'100 ШТ. ДЮБЕЛЕЙ''*
261 | С101-99-415-Ц'722,45Х1,05*
262 | Е26-204-2'144,45''УСТРОЙСТВО АРМИРУЮЩЕГО И ЗАЩИТНОГО СЛОЕВ ИЗ ПОЛИМЕРНЫХ МАТЕРИАЛОВ ПО МИНЕРАЛОВАТНЫМ ПЛИТАМ УТЕПЛИТЕЛЯ ВРУЧНУЮ ПРИ УСТРОЙСТВЕ ТЕПЛОИЗОЛЯЦИИ НИЖНЕЙ ПОВЕРХНОСТИ ПЛИТ ПОКРЫТИЯ (ПЕРЕКРЫТИЯ)'100 М2''*
263 | Е26-206-1'144,45'B'ДОБАВЛЯТЬ (ИЛИ ИСКЛЮЧАТЬ) НА КАЖДЫЙ 1 ММ ТОЛЩИНЫ ВЫРАВНИВАЮЩЕГО СЛОЯ ИЗ ПОЛИМЕРНЫХ МАТЕРИАЛОВ ПРИ НАНЕСЕНИИ ВРУЧНУЮ ПРИ УСТРОЙСТВЕ ТЕПЛОИЗОЛЯЦИИ НИЖНЕЙ ПОВЕРХНОСТИ ПЛИТ ПОКРЫТИЯ (ПЕРЕКРЫТИЯ) (ДО 3ММ)'100 М2''*
264 | С101-138065'144,45Х0,714Х0,01-144,95Х0,165Х0,01*
265 | Е26-205-1'144,45''УСТРОЙСТВО ВЫРАВНИВАЮЩЕГО СЛОЯ ИЗ ПОЛИМЕРНЫХ МАТЕРИАЛОВ ВРУЧНУЮ ПРИ УСТРОЙСТВЕ ТЕПЛОИЗОЛЯЦИИ НИЖНЕЙ ПОВЕРХНОСТИ ПЛИТ ПОКРЫТИЯ (ПЕРЕКРЫТИЯ)'100 М2''*
266 | С101-137404'144,95Х0,495Х0,01*
267 | Ж2-60-30-40'ЗДАНИЕ - СТРОИТЕЛЬНАЯ ЧАСТЬ. ПЕРЕКРЫТИЯ, ПОКРЫТИЯ. ОТДЕЛОЧНЫЕ РАБОТЫ (ПОТОЛКИ). ПОДВЕСНЫЕ ПОТОЛКИ 1,2,3 ЭТ (Л.25,26,27АР2, АР2 ИЗМ.1 Л.25,26)'М2*
268 | П'ИЗ МИНЕРАЛОВОЛОКНИСТЫХ ПЛИТ*
269 | Е34-140-1'138,11+87,45+102,59'Ж100'УСТРОЙСТВО ПОДВЕСНОГО ПОТОЛКА НА МЕТАЛЛИЧЕСКОМ КАРКАСЕ С ЗАПОЛНЕНИЕМ ПЛИТАМИ МИНЕРАЛОВОЛОКНИСТЫМИ С ЯЧЕЙКОЙ 600 Х 600 ММ'100 М2 ПОВЕРХНОСТИ ПОТОЛКА''*
270 | С101-160950'328,15Х102,96Х0,01*
271 | С101-15510'328,15Х70,0Х0,01*
272 | С101-160951'328,15Х83,0Х0,01*
273 | С101-160952'328,15Х167Х0,01*
274 | С101-160953'328,15Х83Х0,01*
275 | С101-160975'31,92Х70,0Х0,01*
276 | П' ИЗ ГИПСОКАРТОНА*
277 | Е10-235-1'(21,45+33,74+47,34)'Ж100/101-74100'УСТРОЙСТВО ОДНОУРОВНЕВОГО ПРЯМОЛИНЕЙНОГО ПОДВЕСНОГО ПОТОЛКА ИЗ ГИПСОКАРТОННЫХ ЛИСТОВ С КРЕПЛЕНИЕМ К ОДНОУРОВНЕВОМУ МЕТАЛЛИЧЕСКОМУ КАРКАСУ'100 М2 РАЗВЕРНУТОЙ ПОВЕРХНОСТИ''*
278 | С101-15509'102,53.0,01.(60+70)*
279 | С101-51515'102,53.153.0,01*
280 | С101-149002-1'102,53.(2100+270).0,01*
281 | С101-160975'102,53.70.0,01*
282 | С101-160956'102,53.112.0,01*
283 | С101-160959'102,53.305.0,01*
284 | С101-160974'102,53.170.0,01*
285 | С101-160977'102,53.20.0,01*
286 | С101-74000'102,53.1,05*
287 | Е15-315-1'102,53'101-33710#101-33706'УЛУЧШЕННАЯ ОКРАСКА ПОТОЛКОВ АКРИЛОВЫМИ СОСТАВАМИ ПО ГИПСОКАРТОНУ'100 М2''*
288 | С101-23802-1'102,53Х18Х0,01*
289 | С101-138035'102,53Х110,0Х0,001Х0,01*
290 | П' ИЗ ВЛАГОСТОЙКОГО ГИПСОКАРТОНА В 2 СЛОЯ*
291 | Е10-235-1'16,15'Ж100/101-74100'УСТРОЙСТВО ОДНОУРОВНЕВОГО ПРЯМОЛИНЕЙНОГО ПОДВЕСНОГО ПОТОЛКА ИЗ ГИПСОКАРТОННЫХ ЛИСТОВ С КРЕПЛЕНИЕМ К ОДНОУРОВНЕВОМУ МЕТАЛЛИЧЕСКОМУ КАРКАСУ'100 М2 РАЗВЕРНУТОЙ ПОВЕРХНОСТИ''*
292 | С101-15509'16,15.0,01.(60+70)*
293 | С101-51515'16,15.153.0,01*
294 | С101-149002-1'16,15.(2100+270).0,01*
295 | С101-160975'16,15.70.0,01*
296 | С101-160956'16,15.112.0,01*
297 | С101-160959'16,15.305.0,01*
298 | С101-160974'16,15.170.0,01*
299 | С101-160977'16,15.20.0,01*
300 | С101-75002'16,15Х1,05*
301 | Е10-266-1'16,15''КРЕПЛЕНИЕ ВТОРОГО СЛОЯ ГИПСОКАРТОНА'100 М2''*
302 | С101-75002'16,15.1,01*
303 | Е15-315-1'16,15'101-33710#101-33706'УЛУЧШЕННАЯ ОКРАСКА ПОТОЛКОВ АКРИЛОВЫМИ СОСТАВАМИ ПО ГИПСОКАРТОНУ'100 М2''*
304 | С101-23802-1'16,15Х18Х0,01*
305 | С101-138035'16,15Х110,0Х0,001Х0,01*
306 | П'ИЗ АЛЮМИНИЕВЫХ РЕЕК*
307 | Е34-141-1'32,49'Ж100'МОНТАЖ АЛЮМИНИЕВЫХ РЕЕЧНЫХ ПОТОЛКОВ С КРЕПЛЕНИЕМ ДЮБЕЛЯМИ'100 М2 ПОТОЛКА''*
308 | С101-11602-18'32,49Х20Х0,01*
309 | С101-11602-17'32,49Х50Х0,01*
310 | С101-15509'32,49.0,01.(70+80)*
311 | С101-160975'32,49Х70,0Х0,01*
312 | С101-ГРЕ#П.15047'32,49Х83,0Х0,01*
313 | С101-160957'32,49Х41,2Х0,01*
314 | СРЕЙ-КА-Ц#П.7289'32,49Х1,02*
315 | П'ВЕРТИКАЛЬНАЯ ЗАШИВКА ИЗ ГИПСОКАРТОНА (ПРИМ. П.4 НА Л.25 АР2)*
316 | Е10-267-1'45,93+6,76+33,7+45,12'Ж100/101-75002#101-74100'УСТРОЙСТВО ЗАШИВОК ИЗ ГИПСОКАРТОНА ПО МЕТАЛЛИЧЕСКОМУ КАРКАСУ'100 М2''*
317 | С101-999-1466'131,51Х1480,0Х0,01*
318 | Е10-266-1'131,51''КРЕПЛЕНИЕ ВТОРОГО СЛОЯ ГИПСОКАРТОНА'100 М2''*
319 | С101-75002'131,51.1,01*
320 | Е15-315-1'131,51'101-33710#101-33706'УЛУЧШЕННАЯ ОКРАСКА ПОТОЛКОВ АКРИЛОВЫМИ СОСТАВАМИ ПО ГИПСОКАРТОНУ'100 М2''*
321 | С101-23802-1'131,51Х18Х0,01*
322 | С101-138035'131,51Х110,0Х0,001Х0,01*
323 | П'ПОДШИВНОЙ ПОТОЛОК ПО ДЕТ.1 (Л.25 АР2)*
324 | Е26-202-2'31,06'Ж100'ТЕПЛОИЗОЛЯЦИЯ НИЖНЕЙ ПОВЕРХНОСТИ ПЛИТ ПОКРЫТИЯ (ПЕРЕКРЫТИЯ) ПЛИТАМИ МИНЕРАЛОВАТНЫМИ НА КЛЕЮ'100 М2''*
325 | С101-138065'31,06Х0,748Х0,01*
326 | С104-701-16'31,06Х1,092Х0,1*
327 | Е26-203-1'31,06Х5,0'101-15500-18'МЕХАНИЧЕСКОЕ КРЕПЛЕНИЕ ТЕПЛОИЗОЛЯЦИОННЫХ ПЛИТ ДЮБЕЛЯМИ ПРИ УСТРОЙСТВЕ ТЕПЛОИЗОЛЯЦИИ НИЖНЕЙ ПОВЕРХНОСТИ ПЛИТ ПОКРЫТИЯ (ПЕРЕКРЫТИЯ)'100 ШТ. ДЮБЕЛЕЙ''*
328 | С101-99-415-Ц'31,06Х1,05*
329 | Е26-204-2'31,06''УСТРОЙСТВО АРМИРУЮЩЕГО И ЗАЩИТНОГО СЛОЕВ ИЗ ПОЛИМЕРНЫХ МАТЕРИАЛОВ ПО МИНЕРАЛОВАТНЫМ ПЛИТАМ УТЕПЛИТЕЛЯ ВРУЧНУЮ ПРИ УСТРОЙСТВЕ ТЕПЛОИЗОЛЯЦИИ НИЖНЕЙ ПОВЕРХНОСТИ ПЛИТ ПОКРЫТИЯ (ПЕРЕКРЫТИЯ)'100 М2''*
330 | С101-138065'31,06Х0,714Х0,01*
331 | Е26-205-1'31,06''УСТРОЙСТВО ВЫРАВНИВАЮЩЕГО СЛОЯ ИЗ ПОЛИМЕРНЫХ МАТЕРИАЛОВ ВРУЧНУЮ ПРИ УСТРОЙСТВЕ ТЕПЛОИЗОЛЯЦИИ НИЖНЕЙ ПОВЕРХНОСТИ ПЛИТ ПОКРЫТИЯ (ПЕРЕКРЫТИЯ)'100 М2''*
332 | С101-137404'31,06Х0,495Х0,01*
333 | П'УСТАНОВКА ПРИСТЕННОГО ПРОФИЛЯ (ПРИМ. П.9 НА Л.25 АР2)*
334 | Е34-144-1'(26,5+364,3+187,4+169,5)-13,38''УСТАНОВКА ПРИСТЕННОГО ПРОФИЛЯ ПРИ УСТРОЙСТВЕ ПОДВЕСНОГО ПОТОЛКА (ЗА ВЫЧЕТОМ ПОТОЛКА ИЗ АЛЮМИНИЕВОЙ РЕЙКИ)'100 М''*
335 | С101-160957'734,32Х102,0Х0,01*
336 | П'*
337 | П'ИЗ АКУСТИЧЕСКИХ ПАНЕЛЕЙ SoundBoard Superfine (ПОЗ.8 Л.26 АР2 ИЗМ.1,ПРИМ. П.10 НА Л.25 АР2 ИЗМ.1)*
338 | Е10-235-1'9,2'Ж100/101-74100'УСТРОЙСТВО ОДНОУРОВНЕВОГО ПРЯМОЛИНЕЙНОГО ПОДВЕСНОГО ПОТОЛКА С КРЕПЛЕНИЕМ К ОДНОУРОВНЕВОМУ МЕТАЛЛИЧЕСКОМУ КАРКАСУ'100 М2 РАЗВЕРНУТОЙ ПОВЕРХНОСТИ''*
339 | С101-15509'9,2.0,01.(60+70)*
340 | С101-51515'9,2.153.0,01*
341 | С101-149002-1'9,2.(2100+270).0,01*
342 | С101-160975'9,2.70.0,01*
343 | С101-160956'9,2.112.0,01*
344 | С101-160959'9,2.305.0,01*
345 | С101-160974'9,2.170.0,01*
346 | С101-160977'9,2.20.0,01*
347 | САК-ПАН-Х'9,2Х1,05*
348 | Ж2-30-50-20'ОКНА. ЗДАНИЕ - СТРОИТЕЛЬНАЯ ЧАСТЬ. НАРУЖНЫЕ СТЕНЫ. ПРОЕМЫ. ОКНА (Л.11,14,15 АР2) 'М2*
349 | Е10-110-2'0,75Х(10+4)+0,31Х11+0,31Х11+0,87Х1+0,56Х1+0,9Х1'Ж100'УСТАНОВКА ОКОННЫХ БЛОКОВ С ДЕРЕВЯННЫМИ ПЕРЕПЛЕТАМИ И ТРОЙНЫМ ОСТЕКЛЕНИЕМ В ПРОЕМЫ КИРПИЧНЫХ СТЕН ПРИ ПЛОЩАДИ БЛОКА ДО 1М2 С КРЕПЛЕНИЕМ ДЮБЕЛЯМИ'100 М2''*
350 | Е10-111-2'1,48Х(16+6)+1,01Х3+1,35Х2+1,18Х2'Ж100'УСТАНОВКА ОКОННЫХ (БАЛКОННЫХ ДВЕРНЫХ) БЛОКОВ С ДЕРЕВЯННЫМИ ПЕРЕПЛЕТАМИ И ТРОЙНЫМ ОСТЕКЛЕНИЕМ В ПРОЕМЫ КИРПИЧНЫХ СТЕН ПРИ ПЛОЩАДИ БЛОКА СВЫШЕ 1М2 ДО 1,5М2 С КРЕПЛЕНИЕМ ДЮБЕЛЯМИ'100 М2''*
351 | Е10-112-2'1,79Х(1+3)+1,53Х(6+11)+1,71Х4+1,5Х3+1,93Х(4+2)+1,59Х1+1,69Х2+1,78Х1'Ж100'УСТАНОВКА ОКОННЫХ (БАЛКОННЫХ ДВЕРНЫХ) БЛОКОВ С ДЕРЕВЯННЫМИ ПЕРЕПЛЕТАМИ И ТРОЙНЫМ ОСТЕКЛЕНИЕМ В ПРОЕМЫ КИРПИЧНЫХ СТЕН ПРИ ПЛОЩАДИ БЛОКА СВЫШЕ 1,5М2 ДО 2,0М2 С КРЕПЛЕНИЕМ ДЮБЕЛЯМИ'100 М2''*
352 | Е10-113-2'2,32Х(29+15)+2,06Х(15+10)+2,15Х2+2,16Х6+2,05Х(4+1)'Ж100'УСТАНОВКА ОКОННЫХ БЛОКОВ С ДЕРЕВЯННЫМИ ПЕРЕПЛЕТАМИ И ТРОЙНЫМ ОСТЕКЛЕНИЕМ В ПРОЕМЫ КИРПИЧНЫХ СТЕН ПРИ ПЛОЩАДИ БЛОКА СВЫШЕ 2М2 ДО 2,5М2 С КРЕПЛЕНИЕМ ДЮБЕЛЯМИ'100 М2''*
353 | Е10-114-2'2,59Х(7+5)'Ж100'УСТАНОВКА ОКОННЫХ БЛОКОВ С ДЕРЕВЯННЫМИ ПЕРЕПЛЕТАМИ И ТРОЙНЫМ ОСТЕКЛЕНИЕМ В ПРОЕМЫ КИРПИЧНЫХ СТЕН ПРИ ПЛОЩАДИ БЛОКА СВЫШЕ 2,5М2 ДО 3,0М2 С КРЕПЛЕНИЕМ ДЮБЕЛЯМИ'100 М2''*
354 | Е10-115-2'3,87Х1+3,12Х11+3,06Х2+3,65Х1+3,46Х3'Ж100'УСТАНОВКА ОКОННЫХ БЛОКОВ С ДЕРЕВЯННЫМИ ПЕРЕПЛЕТАМИ И ТРОЙНЫМ ОСТЕКЛЕНИЕМ В ПРОЕМЫ КИРПИЧНЫХ СТЕН ПРИ ПЛОЩАДИ БЛОКА СВЫШЕ 3,0М2 С КРЕПЛЕНИЕМ ДЮБЕЛЯМИ'100 М2''*
355 | С101-86726-38'19,65Х480,0Х0,5Х0,01+40,65Х440,0Х0,5Х0,01+62,84Х400,0Х0,5Х0,01+181,09Х400,0Х0,5Х0,01+31,08Х360,0Х0,5Х0,01+58,34Х300,0Х0,01Х0,5*
356 | С203-ОК4-П1'1,27Х1*
357 | С203-ОК4-П2'2,6Х1*
358 | С203-ОК5-П1'3,12Х5*
359 | С203-ОК5'3,12Х6*
360 | С203-ОК6-П1'2,59Х5*
361 | С203-ОК6'2,59Х7*
362 | С203-ОК7-П1'2,32Х15*
363 | С203-ОК7'2,32Х29*
364 | С203-ОК8-П1'2,06Х10*
365 | С203-ОК8'2,06Х15*
366 | С203-ОК9-П1'1,79Х3*
367 | С203-ОК9'1,79Х1*
368 | С203-ОК10-П1'1,48Х6*
369 | С203-ОК10'1,48Х16*
370 | С203-ОК11-П1'1,53Х11*
371 | С203-ОК11'1,53Х6*
372 | С203-ОК12-П1'1,71Х4*
373 | С203-ОК13-П1'2,15Х2*
374 | С203-ОК14-П1'1,01Х3*
375 | С203-ОК15'0,75Х10*
376 | С203-ОК15-П1'4Х0,75*
377 | С203-ОК16-П1'1,53Х4*
378 | С203-ОК17-П1'1,5Х3*
379 | С203-ОК18-П1'1,93Х2*
380 | С203-ОК18'1,93Х4*
381 | С203-К19'3,65Х1*
382 | С203-ОК20'2,16Х6*
383 | СС203-ОК21'1,59Х1*
384 | С203-ОК22-П1'1,69Х2*
385 | С203-ОК23'0,31Х11*
386 | С203-ОК24'11*
387 | С203-ОК25'0,87Х1*
388 | С203-ОК26-П1'1,78Х1*
389 | С203-ОК27'3,46Х3*
390 | С203-ОК28-П1'2,05Х1*
391 | С203-ОК28'2,05Х4*
392 | С203-ОК29-П1'1,35Х2*
393 | С203-ОК30'0,56Х1*
394 | С203-ОК31'1,18Х2*
395 | С203-ОК32'0,9Х1*
396 | С101-ДЗБ#П.787'(1+1+6+5+7+5+29+15+15+10+1+3+16+6+6+11+4+2+10+4+2+2+3+4+2+1+6+1+1+3+4+1)-10*
397 | Ц10-715-6#ППРИМ'2.3'=1'ПРИВОД ЭЛЕКТРОМЕХАНИЧЕСКИЙ ДЛЯ РОЛЛЕТ (ДЛЯ ОКОН ОК-16 ПО Т.Т.П.13 ЛИСТ АР2-14)'КОМПЛ.''*
398 | СЭЛ-ПРИ#П.5535'6*
399 | Е10-244-1'1''УСТАНОВКА РУЧНОГО МЕХАНИЧЕСКОГО ПРИВОДА ДЛЯ ОК-8 (ПРИМ. П.8 НА Л.15 АР2)'10 ШТ.''*
400 | СПРИ-РУЧ'1*
401 | Е10-116-1'(2,2+1,76)Х2Х1+(1,76+1,77)Х2Х(6+5)+(1,76+1,47)Х2Х(7+5)+(1,76+1,32)Х2Х(29+15)+(1,76+1,17)Х2Х(15+10)+(2,06+0,87)Х2Х(1+3)+(2,06+0,72)Х2Х(16+6)+(1,76+0,87)Х2Х(6+11)+(1,46+1,17)Х2Х4+(1,46+1,47)Х2Х2+(0,86+1,17)Х2Х3+(0,86+0,87)Х2Х(10+4)+(2,65+1,16)Х2Х2+(1,46+1,03)Х2Х3+(1,46+1,32)Х2Х(4+2)+(2,06+1,17)Х2Х1+(1,64+1,32)Х2Х6+(1,66+0,96)Х2Х1+(1,46+1,16)Х2Х2+(0,56+0,56)Х2Х11+(0,86+1,01)Х2Х1+(1,76+1,01)Х2Х1+(2,06+1,68)Х2Х3+(1,16+1,77)Х2Х(4+1)+(0,86+1,57)Х2Х2+(0,62+0,9)Х2Х1+(0,62+1,9)Х2Х2+(0,75+1,2)Х2Х1''ГЕРМЕТИЗАЦИЯ МЕСТ ПРИМЫКАНИЯ ОКОННЫХ (ДВЕРНЫХ БАЛКОННЫХ) БЛОКОВ К КИРПИЧНЫМ СТЕНАМ ПОЛИУРЕТАНОВОЙ ПЕНОЙ'100 М''*
402 | Е10-117-1'(2,2Х2+1,76)Х1+(1,76Х2+1,77)Х(6+5)+(1,76Х2+1,47)Х(7+5)+(1,76Х2+1,32)Х(29+15)+(1,76Х2+1,17)Х(15+10)+(2,06Х2+0,87)Х(1+3)+(2,06Х2+0,72)Х(16+6)+(1,76Х2+0,87)Х(6+11)+(1,46Х2+1,17)Х4+(1,46Х2+1,47)Х2+(0,86Х2+1,17)Х3+(0,86Х2+0,87)Х(10+4)+(2,65+1,16Х2)Х2+(1,46Х2+1,03)Х3+(1,46Х2+1,32)Х(4+2)+(2,06Х2+1,77)Х1+(1,64Х2+1,32)Х6+(1,66Х2+0,96)Х1+(1,46Х2+1,16)Х2+(0,56Х2+0,56)Х11+(0,86Х2+1,01)Х1+(1,76Х2+1,01)Х1+(2,06Х2+1,68)Х3+(1,16Х2+1,77)Х(4+1)+(0,86Х2+1,57)Х2+(0,62Х2+0,9)Х1+(0,62Х2+1,9)Х2+(0,75Х2+1,2)Х1+(0,56Х2+0,56)Х11''НАНЕСЕНИЕ ГЕРМЕТИЗИРУЮЩЕЙ МАСТИКИ РУЧНЫМ ШПРИЦЕМ-ГЕРМЕТИЗАТОРОМ ПРИ УСТАНОВКЕ ОКОННЫХ (ДВЕРНЫХ БАЛКОННЫХ) БЛОКОВ В ПРОЕМЫ КИРПИЧНЫХ СТЕН'100 М''*
403 | С101-21603'918,51.14,5.0,01*
404 | Е10-134-1'1142,84.2''НАКЛЕИВАНИЕ ВОДОИЗОЛЯЦИОННЫХ ПАРОПРОНИЦАЕМЫХ И ПАРОИЗОЛЯЦИОННЫХ ЛЕНТ'100 М''*
405 | С101-51523-1'1142,84.1,05*
406 | С101-51522-3'1142,84.1,05*
407 | Ж2-30-50-20'ЗДАНИЕ - СТРОИТЕЛЬНАЯ ЧАСТЬ. ПРОЧИЕ РАБОТЫ: НАЛИЧНИКИ,ПОДОКОННЫЕ ДОСКИ,ОТЛИВЫ,МОСКИТНЫЕ СЕТКИ,ПЕРЕДАТОЧНОЕ ОКНО'М*
408 | Е10-36-1'3,52+4,65'Ж100'УСТАНОВКА И КРЕПЛЕНИЕ НАЛИЧНИКОВ (Л.14 АР2)'100 М КОРОБОК БЛОКОВ''*
409 | С203-35800-1'(3,52+4,65).1,12*
410 | Е10-104-1#ПРИМ'2,4Х1+1,9Х11+1,6Х12+1,5Х44+1,3Х25+1,0Х1+0,9Х22+1,0Х19+1,3Х4+1,6Х2+1,3Х3+1,0Х14+1,1Х3+1,5Х6+1,9Х1+1,3Х2+1,1Х1+1,1Х1+1,9Х3'Ж100'УСТАНОВКА ПОДОКОННЫХ ДОСОК ИЗ ДСП (Л.14 АР2)'100 М''*
411 | С203-38500'231,8*
412 | П'ПОДОКОННЫЕ УЧАСТКИ ДЛЯ ОК-16, ОК-20, ОК-21, ОК-28 ,ОК-29 ПО Т.Т.П.7 И ДЛЯ ОК-9 ПО Т.Т.П.12 ЛИСТ АР2 - 14*
413 | Е15-300-2'5,4+3,85'101-26302#101-999-1327'ОБЛИЦОВКА КЕРАМИЧЕСКОЙ ПЛИТКОЙ С ПРИМЕНЕНИЕМ СУХИХ СМЕСЕЙ ВНУТРЕННИХ СТЕН ПО КИРПИЧУ И БЕТОНУ'100 М2''*
414 | С101-138064'9,25.3,1.0,001*
415 | С101-84400-1'9,25Х15Х0,01*
416 | С101-1002-50'9,25Х400Х0,01*
417 | П'ОТЛИВ ОКОННЫЙ, АР2 .Л.15 ПРИМ.5*
418 | Е12-135-1'260,8''УСТРОЙСТВО ЦЕМЕНТНО-ПЕСЧАНОЙ СТЯЖКИ ПОД СЛИВ'100 М''*
419 | Е26-124-1'260,8'М030401'УКЛАДКА ПОД СЛИВ МИНВАТЫ ПО УЗ.2 НА Л.11 АР2'100 М''*
420 | С104-701-16'260,8Х0,35Х0,01*
421 | Е12-134-2'260,8'Ж100'УСТАНОВКА ОКОННЫХ СЛИВОВ В ДОМАХ КИРПИЧНЫХ С ДЕРЕВЯННЫМИ ОКОННЫМИ БЛОКАМИ'100 М''*
422 | С203-ОТ-Ц'260,8Х1,05*
423 | С204-6400-Ц'260,8:0,6Х0,3Х0,001*
424 | П'СЕТКИ МОСКИТНЫЕ РАМОЧНЫЕ,АР2 Л.37*
425 | С101-МОС-Ц'154,73*
426 | П'ПЕРЕДАТОЧНОЕ ОКНО (Л.54 АР2)*
427 | Е10-33-2#ПРИМ'0,4.0,9'203-49901'УСТАНОВКА ПОДОКОННЫХ ДОСОК ИЗ ПОСТФОРМИНГА ТОЛЩИНОЙ 34 ММ НА ДЕРЕВЯННЫХ КРЕПЛЕНИЯХ'100 М2 ДЕТАЛЕЙ''*
428 | С203-ПСФ#П.15204'0,36*
429 | С102-11600'2.0,3.0,15.0,04*
430 | Е9-66-6#ПРИМ'0,7.0,9''УСТАНОВКА ОКОННЫХ БЛОКОВ С АЛЮМИНИЕВЫМИ ПЕРЕПЛЕТАМИ И ТРОЙНЫМ ОСТЕКЛЕНИЕМ В ПРОЕМЫ КИРПИЧНЫХ СТЕН С ПОДАЧЕЙ БЛОКОВ ЭЛЕКТРОЛЕБЕДКОЙ ПРИ ПЛОЩАДИ БЛОКА ДО 1 М2'100 М2''*
431 | С101-86726-38'3,8.0,7.0,9:100*
432 | С206-ПО1-Ц#П.6988'0,7Х0,9Х1*
433 | С101-96171-Ц'4*
434 | Е7-57-2#ПРИМ'0,93'101-60801/М031911'УСТРОЙСТВО ГЕРМЕТИЗАЦИИ СТЫКОВ ГОРИЗОНТАЛЬНЫХ СТЕНОВЫХ ПАНЕЛЕЙ МИНЕРАЛОВАТНЫМИ ПАКЕТАМИ (ЗАПОЛНЕНИЕ МОНТАЖНОГО ЗАЗОРА ПО Т.Т.П.3)'100 М ШВА''*
435 | Е7-57-3#ПРИМ'2.0,77'101-7300/М031911'УСТРОЙСТВО ГЕРМЕТИЗАЦИИ СТЫКОВ ВЕРТИКАЛЬНЫХ СТЕНОВЫХ ПАНЕЛЕЙ МИНЕРАЛОВАТНЫМИ ПАКЕТАМИ (ЗАПОЛНЕНИЕ МОНТАЖНОГО ЗАЗОРА ПО Т.Т.П.3)'100 М ШВА''*
436 | С104-701-10'0,83*
437 | Е15-70-1'0,3'101-87400#101-87200/414-2013#414-2013-Р6'УЛУЧШЕННАЯ ШТУКАТУРКА СТЕН ПО СЕТКЕ БЕЗ УСТРОЙСТВА КАРКАСА (ПО Т.Т.П.3)'100 М2 ОШТУКАТУРИВАЕМОЙ ПОВЕРХНОСТИ''*
438 | Ж2-30-50-20'ВИТРАЖИ. ЗДАНИЕ - СТРОИТЕЛЬНАЯ ЧАСТЬ. НАРУЖНЫЕ СТЕНЫ. ПРОЕМЫ. ОКНА, ВИТРАЖИ (Л.34 АР2)'М2*
439 | П'ВИТРАЖИ В-1 - 14 ШТ, В-2 - 4 ШТ*
440 | Е9-66-4#ПРИМ'9,76.14+7,21.4'Ж100'УСТАНОВКА ОКОННЫХ БЛОКОВ С АЛЮМИНИЕВЫМИ ПЕРЕПЛЕТАМИ И ТРОЙНЫМ ОСТЕКЛЕНИЕМ В ПРОЕМЫ КИРПИЧНЫХ СТЕН С ПОДАЧЕЙ БЛОКОВ БАШЕННЫМ КРАНОМ ПРИ ПЛОЩАДИ БЛОКА БОЛЕЕ 3 М2 (ВИТРАЖЕЙ)'100 М2''*
441 | С101-86726-38'2,3.165,48:100*
442 | С206-В1-Ц'9,76Х10*
443 | С206-В1-ПЦ'9,76Х4*
444 | С206-В2-Ц'7,21Х2*
445 | С206-В2-ПЦ'7,21Х2*
446 | С101-ДЗБ-В#П.787'6Х14+4Х4*
447 | Е9-520-1'252+32'М031003'УСТАНОВКА НАЩЕЛЬНИКОВ ИЗ ОКРАШЕННОГО ОЦИНКОВАННОГО ПРОФИЛЯ, С ДВУХРЯДНЫМ КРЕПЛЕНИЕМ ЗАКЛЕПКАМИ (ПО Т.Т.П.15)'100 М''*
448 | С101-НАЩ-70#П.2759'284.1,05*
449 | Е9-69-1'14.4,9+3,7.2''УСТАНОВКА ПОДОКОННЫХ ДОСОК'100 М''*
450 | С203-39400'76.1,02*
451 | Е10-224-1'80''УСТАНОВКА ОТЛИВОВ ИЗ ОЦИНКОВАННОЙ СТАЛИ (ПО Т.Т.П.20)'100 М''*
452 | С203-ОТ-,8#П.2211'80*
453 | С204-6400-Ц'0,001.0,3.240*
454 | Ж2-30-50-10'ЗДАНИЕ - СТРОИТЕЛЬНАЯ ЧАСТЬ. НАРУЖНЫЕ СТЕНЫ. ПРОЕМЫ. ДВЕРИ (Л.11,16 АР2)'М2*
455 | П'ДВЕРИ АЛЮМИНИЕВЫЕ НАРУЖНЫЕ (ПОЗ.1,1/1,2/1,2,3,3У,4,5У,ПРИМ. П.2,13,21 НА Л.17 АР2)*
456 | Е9-356-1'2,73Х(1+1+1+1)+(2,1+0,6)Х(1+1+1+1)'Ж100'УСТАНОВКА ДВЕРНЫХ БЛОКОВ ИЗ АЛЮМИНИЕВЫХ СПЛАВОВ В НАРУЖНЫХ ДВЕРНЫХ ПРОЕМАХ В КИРПИЧНЫХ СТЕНАХ С КРЕПЛЕНИЕМ ДЮБЕЛЯМИ, ПРИ ПЛОЩАДИ ПРОЕМА ДО 3 М2 (И С ФРАМУГАМИ)'100 М2 ПРОЕМОВ''*
457 | С101-51512-11'21,72Х225,0Х0,01*
458 | С101-64705-1Ц'21,72Х80,0Х0,01*
459 | С206-ДН1/1#П.75'1+1+1+1*
460 | С206-3-4#П.75'1+1*
461 | С206-3У-5У#П75'1+1*
462 | С206-ФР-1#П.100'2*
463 | С206-ФР-2'2*
464 | Е10-244-1'1+1+1+1+1+1+1+1''УСТАНОВКА АВТОМАТИЧЕСКИХ ЗАКРЫВАТЕЛЕЙ (ДОВОДЧИКОВ) НА ДВЕРИ НАРУЖНЫЕ ВХОДНЫЕ'10 ШТ.''*
465 | С101-96100'8*
466 | Е10-18-2#ПРИМ'4+4''УСТАНОВКА ДВЕРНЫХ ЭЛЕМЕНТОВ,УПОРОВ (ПО Т.Т.П.2)'100 КОМПЛ.''*
467 | С101-89704'8*
468 | С101-95041'8*
469 | С101-96171-Ц'8*
470 | Ц10-710-4'8'=1'ЗАМОК ЭЛЕКТРОМАГНИТНЫЙ'ЗАМОК''*
471 | С101-СКУД'8*
472 | П'ДВЕРИ АЛЮМИНИЕВЫЕ ТАМБУРНЫЕ (ПОЗ,13,14)*
473 | Е9-356-3'2,73Х(2+2)'Ж100'УСТАНОВКА ДВЕРНЫХ БЛОКОВ ИЗ АЛЮМИНИЕВЫХ СПЛАВОВ ВО ВНУТРЕННИХ ДВЕРНЫХ ПРОЕМАХ В КИРПИЧНЫХ СТЕНАХ И ПЕРЕГОРОДКАХ С КРЕПЛЕНИЕМ ДЮБЕЛЯМИ, ПРИ ПЛОЩАДИ ПРОЕМА ДО 3 М2'100 М2 ПРОЕМОВ''*
474 | С101-64705-1Ц'10,92Х80,0Х0,01*
475 | С206-13-14#П.75'2+2*
476 | Е10-116-1'(2,1Х2+1,3)Х(2+2)''ГЕРМЕТИЗАЦИЯ МЕСТ ПРИМЫКАНИЯ ОКОННЫХ (ДВЕРНЫХ БАЛКОННЫХ) БЛОКОВ К КИРПИЧНЫМ СТЕНАМ ПОЛИУРЕТАНОВОЙ ПЕНОЙ (ПО Т.Т.П.20)'100 М''*
477 | Е10-244-2'1+1+2''УСТАНОВКА АВТОМАТИЧЕСКИХ ЗАКРЫВАТЕЛЕЙ (ДОВОДЧИКОВ) НА ДВЕРИ ВНУТРЕННИЕ'10 ШТ.''*
478 | С101-96100'4*
479 | Е10-18-2#ПРИМ'1+1+2''УСТАНОВКА ДВЕРНЫХ ЭЛЕМЕНТОВ,УПОРОВ (ПО Т.Т.П.2)'100 КОМПЛ.''*
480 | С101-89704'4*
481 | С101-95041'2+2*
482 | С101-96171-Ц'4*
483 | Ж2-40-60-10'ДВЕРИ СТАЛЬНЫЕ. ЗДАНИЕ - СТРОИТЕЛЬНАЯ ЧАСТЬ. ПРОЕМЫ. ДВЕРИ СТАЛЬНЫЕ (Л.16,17 АР2 ИЗМ.1)'М2*
484 | П'ДВЕРИ СТАЛЬНЫЕ НАРУЖНЫЕ*
485 | Е9-341-3'2,1Х(4+1)+1,6Х(2+1)'Ж100'УСТАНОВКА ДВЕРЕЙ МЕТАЛЛИЧЕСКИХ ТАМБУРНЫХ НА ЛЕСТНИЧНЫХ КЛЕТКАХ ОДНОПОЛЬНЫХ В ПРОЕМАХ КИРПИЧНЫХ СТЕН ПРИ ПЛОЩАДИ ПРОЕМА ДО 2 М2(ПОЗ.8,9,11,12)'100 М2 ПРОЕМОВ''*
486 | Е9-341-4'2,73Х(3+2)+2,7Х1+3,51Х1'Ж100'УСТАНОВКА ДВЕРЕЙ МЕТАЛЛИЧЕСКИХ ТАМБУРНЫХ НА ЛЕСТНИЧНЫХ КЛЕТКАХ ДВУПОЛЬНЫХ В ПРОЕМАХ КИРПИЧНЫХ СТЕН ПРИ ПЛОЩАДИ ПРОЕМА СВЫШЕ 2 М2 (ПОЗ. 6,7,9А,10 С ФРАМУГОЙ)'100 М2 ПРОЕМОВ''*
487 | С101-64705-1Ц'(15,3Х316+19,86Х293)Х0,01*
488 | Е9-342-1'15,3''ЗАПОЛНЕНИЕ ЗАЗОРА МЕЖДУ ДВЕРНОЙ КОРОБКОЙ И СТЕНОЙ ПЛИТАМИ МИНЕРАЛОВАТНЫМИ ПРИ ПЛОЩАДИ ПРОЕМА ДО 2 М2'100 М2 ПРОЕМОВ''*
489 | Е9-342-2'19,86''ЗАПОЛНЕНИЕ ЗАЗОРА МЕЖДУ ДВЕРНОЙ КОРОБКОЙ И СТЕНОЙ ПЛИТАМИ МИНЕРАЛОВАТНЫМИ ПРИ ПЛОЩАДИ ПРОЕМА СВЫШЕ 2 М2'100 М2 ПРОЕМОВ''*
490 | С207-2507'3+2+1*
491 | С207-2504'4+1+1*
492 | С207-11-12#П.95'2+1*
493 | С101-СКУД'3+2+1+1*
494 | С207-ФН-СП1'1*
495 | С207-ФН-СП2'1*
496 | Е10-244-1'4+1+1+2+1''УСТАНОВКА АВТОМАТИЧЕСКИХ ЗАКРЫВАТЕЛЕЙ (ДОВОДЧИКОВ) НА ДВЕРИ НАРУЖНЫЕ ВХОДНЫЕ (ПРИМ. П.2)'10 ШТ.''*
497 | С101-96100'9*
498 | Е10-18-2#ПРИМ'3+2+4+1+1+1+2+1''УСТАНОВКА ДВЕРНЫХ ЭЛЕМЕНТОВ,УПОРОВ (ПО Т.Т.П.2)'100 КОМПЛ.''*
499 | С101-89704'15*
500 | С101-96171-Ц'3+2+1*
501 | С101-95041'3+2+4+1+1+1+2+1*
502 | П'ДВЕРИ СТАЛЬНЫЕ ВНУТРЕННИЕ (ПОЗ.15,26,27,27Р)*
503 | Е9-341-3'2,1Х(2+2+5+1)'Ж100'УСТАНОВКА ДВЕРЕЙ МЕТАЛЛИЧЕСКИХ ТАМБУРНЫХ НА ЛЕСТНИЧНЫХ КЛЕТКАХ ОДНОПОЛЬНЫХ В ПРОЕМАХ КИРПИЧНЫХ СТЕН ПРИ ПЛОЩАДИ ПРОЕМА ДО 2 М2 (И В ПЕРЕГОРОДКАХ ПОЗ. 15,26,27,27Р)'100 М2 ПРОЕМОВ''*
504 | С101-64705-1Ц'21,0Х316,0Х0,01*
505 | С207-2068-Ц'2*
506 | С207-2016'2+5+1*
507 | Е10-116-1'(2,1Х2+1,0)Х(2+2+5+1)''ГЕРМЕТИЗАЦИЯ МЕСТ ПРИМЫКАНИЯ ОКОННЫХ (ДВЕРНЫХ БАЛКОННЫХ) БЛОКОВ К КИРПИЧНЫМ СТЕНАМ ПОЛИУРЕТАНОВОЙ ПЕНОЙ (ПО Т.Т.П.20)'100 М''*
508 | Е10-18-2#ПРИМ'2+2+5+1''УСТАНОВКА ДВЕРНЫХ ЭЛЕМЕНТОВ,УПОРОВ (ПО Т.Т.П.2)'100 КОМПЛ.''*
509 | С101-89704'10*
510 | П'ДВЕРИ СТАЛЬНЫЕ ПРОТИВОПОЖАРНЫЕ (ПОЗ.22,23,23Т)*
511 | Е9-344-3#ПРИМ'2,1Х(9+10+1)'Ж100'УСТАНОВКА ОДНОПОЛЬНЫХ МЕТАЛЛИЧЕСКИХ ПРОТИВОПОЖАРНЫХ ДЫМОНЕПРОНИЦАЕМЫХ ДВЕРЕЙ В ПРОЕМЫ КИРПИЧНЫХ СТЕН ПРИ ПЛОЩАДИ ДВЕРНОГО БЛОКА ДО 3,0 М2'100 М2 ПЛОЩАДИ ДВЕРНЫХ БЛОКОВ ПО НАРУЖНОМУ ОБМЕРУ''*
512 | С101-64705-1Ц'42Х253Х0,01*
513 | С207-1505'9+10+1*
514 | Е9-342-1'42''ЗАПОЛНЕНИЕ ЗАЗОРА МЕЖДУ ДВЕРНОЙ КОРОБКОЙ И СТЕНОЙ ПЛИТАМИ МИНЕРАЛОВАТНЫМИ ПРИ ПЛОЩАДИ ПРОЕМА ДО 2 М2'100 М2 ПРОЕМОВ''*
515 | Е9-344-5'(2,1Х2+1,0)Х(9+10+1)''ЗАПОЛНЕНИЕ МОНТАЖНОГО ЗАЗОРА (УСТРОЙСТВО МОНТАЖНОГО ШВА) ЦЕМЕНТНО-ПЕСЧАНЫМ РАСТВОРОМ В ПРОЕМАХ БЕТОННЫХ И КИРПИЧНЫХ СТЕН (ПО Т.Т.П.6)'100 М МОНТАЖНОГО ШВА''*
516 | С414-2004'0,24.104.0,01*
517 | Ж2-40-60-10'ДВЕРИ ПВХ. ЗДАНИЕ - СТРОИТЕЛЬНАЯ ЧАСТЬ. ПРОЕМЫ. ДВЕРИ ПОЛИВИНИЛХЛОРИДНЫЕ (ПОЗ.29Р,30)'М2*
518 | Е10-237-7'1,89Х2+2,1Х1'Ж100'УСТАНОВКА ДВЕРНЫХ БЛОКОВ ИЗ ПВХ ВО ВНУТРЕННИХ ДВЕРНЫХ ПРОЕМАХ И В ПЕРЕГОРОДКАХ В КИРПИЧНЫХ СТЕНАХ ПРИ ПЛОЩАДИ ПРОЕМА ДО 3 М2'100 М2 ПРОЕМОВ''*
519 | С206-37301-39'2,1Х1*
520 | С206-29'1,89Х2*
521 | Е10-238-1'5,88''ЗАПОЛНЕНИЕ ЗАЗОРА МЕЖДУ ДВЕРНОЙ КОРОБКОЙ И СТЕНОЙ МОНТАЖНОЙ ПЕНОЙ, ПРИ ПЛОЩАДИ ПРОЕМА ДО 3 М2'100 М2 ПРОЕМОВ''*
522 | Е10-239-3'5,88''ОБРАБОТКА МОНТАЖНОГО ШВА ГЕРМЕТИКОМ ПРИ УСТАНОВКЕ ДВЕРНЫХ БЛОКОВ ИЗ ПВХ ВО ВНУТРЕННИХ ДВЕРНЫХ ПРОЕМАХ И В ПЕРЕГОРОДКАХ ПРИ ПЛОЩАДИ ПРОЕМА ДО 3 М2'100 М2 ПРОЕМОВ''*
523 | Ж2-40-60'ДВЕРИ ДЕРЕВЯННЫЕ. ЗДАНИЕ - СТРОИТЕЛЬНАЯ ЧАСТЬ. ДВЕРИ ДЕРЕВЯННЫЕ (ПОЗ.16,17,18,19,20,21,31...73 НА Л.16 АР2 ИЗМ.1,Л.17 АР2 ИЗМ.1)'М2*
524 | П'ДВЕРИ ТАМБУРНЫЕ ДЕРЕВЯННЫЕ С ФРАМУГАМИ (ПОЗ.16...21)*
525 | Е10-281-3'2,73Х(2+2)+2,1Х(1+1+1+1)'Ж100'УСТАНОВКА ДВЕРНЫХ БЛОКОВ В ПЕРЕГОРОДКАХ ИЗ ГИПСОКАРТОННЫХ ЛИСТОВ ПРИ ПЛОЩАДИ ПРОЕМА ДО 2,5 М2'100 М2 ПРОЕМОВ''*
526 | С101-86724-2'19,32Х1,05Х0,01*
527 | С101-100-6Ц'19,32Х280Х0,01*
528 | С203-19962-Ц'2,73Х(2+2)*
529 | С203-19943'2,1Х(1+1)*
530 | С203-19957-1Ц'2,1Х(1+1)*
531 | Е10-110-2'0,6Х(1+1)'Ж100'УСТАНОВКА ОКОННЫХ БЛОКОВ С ДЕРЕВЯННЫМИ ПЕРЕПЛЕТАМИ В ПРОЕМЫ КИРПИЧНЫХ СТЕН ПРИ ПЛОЩАДИ БЛОКА ДО 1М2 С КРЕПЛЕНИЕМ ДЮБЕЛЯМИ (ФРАМУГИ )'100 М2''*
532 | С203-50742-9Ф'0,6Х(1+1)*
533 | Е10-244-1'2+2+1+1+1+1''УСТАНОВКА АВТОМАТИЧЕСКИХ ЗАКРЫВАТЕЛЕЙ (ДОВОДЧИКОВ) НА ДВЕРИ НАРУЖНЫЕ ВХОДНЫЕ (ПРИМ. П.2)'10 ШТ.''*
534 | С101-96100'8*
535 | Е10-18-2#ПРИМ'8''УСТАНОВКА ДВЕРНЫХ ЭЛЕМЕНТОВ,УПОРОВ (ПО Т.Т.П.2)'100 КОМПЛ.''*
536 | С101-89704'8*
537 | С101-96171-Ц'2+2*
538 | С101-95041'8*
539 | П'ДВЕРИ ДЕРЕВЯННЫЕ ВНУТРЕННИЕ (ПОЗ.31...52)(УЗЕЛ НА Л.11 АР2)*
540 | Е10-281-2'3Х1,89+2Х1,89+2Х1,89+4Х1,89+1Х1,89'Ж100'УСТАНОВКА ДВЕРНЫХ БЛОКОВ В ПЕРЕГОРОДКАХ ИЗ ГИПСОКАРТОННЫХ ЛИСТОВ ПРИ ПЛОЩАДИ ПРОЕМА ДО 2,0 М2'100 М2 ПРОЕМОВ''*
541 | Е10-281-3'2Х2,73+1Х2,1+3Х2,1+12Х2,1+4Х2,1+15Х2,1+2Х2,1+3Х2,1+2Х2,73'Ж100'УСТАНОВКА ДВЕРНЫХ БЛОКОВ В ПЕРЕГОРОДКАХ ИЗ ГИПСОКАРТОННЫХ ЛИСТОВ ПРИ ПЛОЩАДИ ПРОЕМА ДО 2,5 М2'100 М2 ПРОЕМОВ''*
542 | С101-86724-2'22,68Х1,06Х0,01+94,92Х1,05Х0,01*
543 | С101-100-6Ц'22,68Х350,0Х0,01+94,92Х280,0Х0,01*
544 | Е10-229-3'1,89Х1+1,89Х3+1Х1,89+4Х1,89+2Х1,89+2Х1,68+1Х1,68+1,47Х2+1,47Х2+1,26Х2'Ж100/101-15501#101-99-342=33,3Х0,01'УСТАНОВКА ДВЕРНЫХ БЛОКОВ ДЕРЕВЯННЫХ НА РАСПОРНЫХ ДЮБЕЛЯХ В КИРПИЧНЫХ СТЕНАХ, ПРИ ПЛОЩАДИ ПРОЕМА ДО 2 М2'100 М2 ПРОЕМОВ''*
545 | Е10-229-4'1Х3,15+1Х3,15+1Х3,15+1Х2,73+15Х2,1+12Х2,1+3Х2,1+3Х2,1+3Х2,1+1Х2,1+3Х2,1+1Х2,1'Ж100/101-15501#101-99-342=19,7Х0,01'УСТАНОВКА ДВЕРНЫХ БЛОКОВ ДЕРЕВЯННЫХ НА РАСПОРНЫХ ДЮБЕЛЯХ В КИРПИЧНЫХ СТЕНАХ, ПРИ ПЛОЩАДИ ПРОЕМА СВЫШЕ 2 М2'100 М2 ПРОЕМОВ''*
546 | С203-36000-1'32,45Х589,0Х0,01+98,28Х387,0Х0,01*
547 | Е10-231-1'34,23''ЗАПОЛНЕНИЕ ЗАЗОРА МЕЖДУ ДВЕРНОЙ КОРОБКОЙ И СТЕНОЙ МОНТАЖНОЙ ПЕНОЙ В БЕТОННЫХ И КИРПИЧНЫХ СТЕНАХ, ПРИ ПЛОЩАДИ ПРОЕМА ДО 2 М2'100 М2 ПРОЕМОВ''*
548 | Е10-231-2'98,28''ЗАПОЛНЕНИЕ ЗАЗОРА МЕЖДУ ДВЕРНОЙ КОРОБКОЙ И СТЕНОЙ МОНТАЖНОЙ ПЕНОЙ В БЕТОННЫХ И КИРПИЧНЫХ СТЕНАХ, ПРИ ПЛОЩАДИ ПРОЕМА СВЫШЕ 2 М2'100 М2 ПРОЕМОВ''*
549 | С203-20121-14Ц#ДВ.31'1Х3,15*
550 | С203-20231-13#ДВ..32,33'3,15Х(1+1)*
551 | С203-19896#ДВ..34-36'2,73Х(2+1+2)*
552 | С203-19882#ДВ,41Р,42Р'2,1Х(16+15+3+3+15+3)+2,1Х(4+18)*
553 | С203-20054#ДВ.41Т'2,1Х(1+2)*
554 | С203-20121-5Ц#ДВ.43'2,1Х1*
555 | С203-19881#ДВ.44-45Р'1,89Х(1+3+4)*
556 | С203-19823#ДВ.46-47Р'1,89Х(6+2+6+1)*
557 | С203-19822#ДВ.48Р-50Р'1,68Х(2+1)*
558 | С203-19821#ДВ.50Р,51Р'1,47Х(2+2)*
559 | С203-19879-Ц#ДВ.52'1,26Х2*
560 | Е10-110-2'0,6.0,9Х1'Ж100'УСТАНОВКА ОКОННЫХ БЛОКОВ С ДЕРЕВЯННЫМИ ПЕРЕПЛЕТАМИ В ПРОЕМЫ КИРПИЧНЫХ СТЕН ПРИ ПЛОЩАДИ БЛОКА ДО 1М2 С КРЕПЛЕНИЕМ ДЮБЕЛЯМИ (ФРАМУГА ДЛЯ 47Р )'100 М2''*
561 | С203-50742-9Ф1'0,6.0,9Х1*
562 | П'ДВЕРИ ДЕРЕВЯННЫЕ С УПЛОТНЕНИЕМ В ПРИТВОРАХ И УСТРОЙСТВАМИ ДЛЯ САМОЗАКРЫВАНИЯ (ПОЗ.53...65)(УЗЕЛ НА Л.11 АР2)*
563 | Е10-281-2'1,68Х1+1,68Х1'Ж100'УСТАНОВКА ДВЕРНЫХ БЛОКОВ В ПЕРЕГОРОДКАХ ИЗ ГИПСОКАРТОННЫХ ЛИСТОВ ПРИ ПЛОЩАДИ ПРОЕМА ДО 2,0 М2'100 М2 ПРОЕМОВ''*
564 | Е10-281-3'3,15Х4+3,15Х3+3,15Х2+2,1Х1+2,1Х2'Ж100'УСТАНОВКА ДВЕРНЫХ БЛОКОВ В ПЕРЕГОРОДКАХ ИЗ ГИПСОКАРТОННЫХ ЛИСТОВ ПРИ ПЛОЩАДИ ПРОЕМА ДО 2,5 М2'100 М2 ПРОЕМОВ''*
565 | Е10-229-4'3,15Х1+3,15Х1+3,15Х1+2,73Х3+2,73Х1+2,1Х12+2,1Х12+2,1Х3+2,1Х1+2,1Х1+2,1Х1+2,1Х1'Ж100'УСТАНОВКА ДВЕРНЫХ БЛОКОВ ДЕРЕВЯННЫХ НА РАСПОРНЫХ ДЮБЕЛЯХ В КИРПИЧНЫХ СТЕНАХ, ПРИ ПЛОЩАДИ ПРОЕМА СВЫШЕ 2 М2'100 М2 ПРОЕМОВ''*
566 | С203-36000-1'85,45Х387,0Х0,01*
567 | Е10-231-2'85,47''ЗАПОЛНЕНИЕ ЗАЗОРА МЕЖДУ ДВЕРНОЙ КОРОБКОЙ И СТЕНОЙ МОНТАЖНОЙ ПЕНОЙ В БЕТОННЫХ И КИРПИЧНЫХ СТЕНАХ, ПРИ ПЛОЩАДИ ПРОЕМА СВЫШЕ 2 М2'100 М2 ПРОЕМОВ''*
568 | С203-20180-13Ц#ДВ.53,55,56'3,15Х(5+4+3)*
569 | С203-20151-12Ц#ДВ.57'3Х2,73*
570 | С203-20180-12Ц#ДВ.58'2,73Х1*
571 | С203-20151-5Ц#ДВ.59-61,62'2,1Х(12+12+3+1)*
572 | С203-20054#ДВ.61Т'2,1Х1*
573 | С101-96100-Ц1'1*
574 | С203-20180-5Ц#ДВ.61А,62А'2,1Х(3+1)*
575 | С203-20151-5Ц1#ДВ.63'1*
576 | С203-20151-3Ц#ДВ.64Р,65'1,68Х(1+1)*
577 | П'ДВЕРИ ДЕРЕВЯННЫЕ ВЛАГОСТОЙКИЕ (ПОЗ.66...72Р)*
578 | Е10-281-2'1,68Х(1+1)'Ж100'УСТАНОВКА ДВЕРНЫХ БЛОКОВ В ПЕРЕГОРОДКАХ ИЗ ГИПСОКАРТОННЫХ ЛИСТОВ ПРИ ПЛОЩАДИ ПРОЕМА ДО 2,0 М2'100 М2 ПРОЕМОВ''*
579 | Е10-281-3'2,73Х1+2,1Х1'Ж100'УСТАНОВКА ДВЕРНЫХ БЛОКОВ В ПЕРЕГОРОДКАХ ИЗ ГИПСОКАРТОННЫХ ЛИСТОВ ПРИ ПЛОЩАДИ ПРОЕМА ДО 2,5 М2'100 М2 ПРОЕМОВ''*
580 | Е10-229-3'1,89Х(2+3)+1,68Х1'Ж100'УСТАНОВКА ДВЕРНЫХ БЛОКОВ ДЕРЕВЯННЫХ НА РАСПОРНЫХ ДЮБЕЛЯХ В КИРПИЧНЫХ СТЕНАХ, ПРИ ПЛОЩАДИ ПРОЕМА ДО 2 М2'100 М2 ПРОЕМОВ''*
581 | Е10-229-4'2,1Х(3+2)'Ж100'УСТАНОВКА ДВЕРНЫХ БЛОКОВ ДЕРЕВЯННЫХ НА РАСПОРНЫХ ДЮБЕЛЯХ В КИРПИЧНЫХ СТЕНАХ, ПРИ ПЛОЩАДИ ПРОЕМА СВЫШЕ 2 М2'100 М2 ПРОЕМОВ''*
582 | С203-36000-1'11,13Х589,0Х0,01+10,5Х387,0Х0,01*
583 | Е10-231-1'11,13''ЗАПОЛНЕНИЕ ЗАЗОРА МЕЖДУ ДВЕРНОЙ КОРОБКОЙ И СТЕНОЙ МОНТАЖНОЙ ПЕНОЙ В БЕТОННЫХ И КИРПИЧНЫХ СТЕНАХ, ПРИ ПЛОЩАДИ ПРОЕМА ДО 2 М2'100 М2 ПРОЕМОВ''*
584 | Е10-231-2'10,5''ЗАПОЛНЕНИЕ ЗАЗОРА МЕЖДУ ДВЕРНОЙ КОРОБКОЙ И СТЕНОЙ МОНТАЖНОЙ ПЕНОЙ В БЕТОННЫХ И КИРПИЧНЫХ СТЕНАХ, ПРИ ПЛОЩАДИ ПРОЕМА СВЫШЕ 2 М2'100 М2 ПРОЕМОВ''*
585 | С203-19896-Ц#ДВ.66'2,73Х1*
586 | С203-19882-Ц#ДВ.67,68'2,1Х(3+3)*
587 | С203-19881-Ц#ДВ.69Р,70Р'1,89Х(2+3)*
588 | С203-19880-Ц#ДВ.71Р,72Р'1,68Х(2+1)*
589 | П'ДВЕРИ ДЕРЕВЯННЫЕ С ФРАМУГОЙ (ПОЗ.73;ПРИМ. П.5 НА Л.17 АР2)*
590 | Е10-281-3'2,1Х3'Ж100'УСТАНОВКА ДВЕРНЫХ БЛОКОВ В ПЕРЕГОРОДКАХ ИЗ ГИПСОКАРТОННЫХ ЛИСТОВ ПРИ ПЛОЩАДИ ПРОЕМА ДО 2,5 М2'100 М2 ПРОЕМОВ''*
591 | Е10-110-2'0,6Х3'Ж100'УСТАНОВКА ФРАМУГ С ДЕРЕВЯННЫМИ ПЕРЕПЛЕТАМИ И ТРОЙНЫМ ОСТЕКЛЕНИЕМ В ПРОЕМЫ КИРПИЧНЫХ СТЕН ПРИ ПЛОЩАДИ БЛОКА ДО 1 М2 С КРЕПЛЕНИЕМ ДЮБЕЛЯМИ'100 М2''*
592 | С203-50742-9ФЗ'0,6Х(3)*
593 | Е10-36-1'10,4''УСТАНОВКА И КРЕПЛЕНИЕ НАЛИЧНИКОВ (ПРИМ. П.5 НА Л.17 АР2)'100 М КОРОБОК БЛОКОВ''*
594 | С203-36000-1'10,4Х1,12*
595 | С203-19882'2,1Х3*
596 | П'ДВЕРИ НИШ ИНЖЕНЕРНОГО ОБОРУДОВАНИЯ (ПОЗ.81)(Л.17 АР2)*
597 | Е10-229-3'1,84Х6'Ж100'УСТАНОВКА ДВЕРНЫХ БЛОКОВ ДЕРЕВЯННЫХ НА РАСПОРНЫХ ДЮБЕЛЯХ В КИРПИЧНЫХ СТЕНАХ, ПРИ ПЛОЩАДИ ПРОЕМА ДО 2 М2'100 М2 ПРОЕМОВ''*
598 | С203-36000-1'11,04Х589,0Х0,01*
599 | Е10-231-1'11,04''ЗАПОЛНЕНИЕ ЗАЗОРА МЕЖДУ ДВЕРНОЙ КОРОБКОЙ И СТЕНОЙ МОНТАЖНОЙ ПЕНОЙ В БЕТОННЫХ И КИРПИЧНЫХ СТЕНАХ, ПРИ ПЛОЩАДИ ПРОЕМА ДО 2 М2'100 М2 ПРОЕМОВ''*
600 | С203-20231-4Ц'1,84Х6*
601 | Ж2-40-60' ЗДАНИЕ - СТРОИТЕЛЬНАЯ ЧАСТЬ. ЛЮЧКИ НИШ ИНЖЕНЕРНОГО ОБОРУДОВАНИЯ(ПОЗ.82...95 НА Л.17 АР2)'ШТ*
602 | Е20-11-1'7+17+27+3+22+8+27+14+31+1+6+1+9+3+1'=1'УСТАНОВКА ЛЮЧКОВ 'РЕШЕТКА''*
603 | С207-1779'7*
604 | С207-1773'17*
605 | С207-1772'27*
606 | С207-1760-Ц'3*
607 | С207-1756'22*
608 | С207-1769-Ц'8*
609 | С207-1754'27+14+31*
610 | С207-1776'1*
611 | С207-1790-Ц'6*
612 | С207-1769-Ц'1*
613 | С207-1758-Ц'9*
614 | С207-1772'3*
615 | С207-1783'1*
616 | Ж2-90-90'ПРОЧЕЕ ПО ДВЕРЯМ.ЭЛЕМЕНТЫ ЗАЩИТНЫХ ОГРАЖДЕНИЙ ОСТЕКЛЕННЫХ ДВЕРЕЙ. (Л.17 АР2), ПЕРЕТОЧНЫЕ АЛЮМИНИЕВЫЕ РЕШЕТКИ (ПРИМ. П.12 НА Л.17 АР2), ГОРИЗОНТАЛЬНЫЙ ПОРУЧЕНЬ НА ДВЕРЬ С/У ДЛЯ ФОЛ (ПРИМ. П.23 НА Л.17 АР2 ИЗМ.1)'М*
617 | П'ЗАЩИТНЫЕ ОГРАЖДЕНИЯ*
618 | Е10-36-1'(14Х(1+1)Х0,72)+(20Х(1+3+1)Х0,72)+(20Х(5+1+4+3+1)Х0,72)+(20Х(5+1+4+3+1)Х0,32)''УСТАНОВКА ДЕРЕВЯННЫХ ЭЛЕМЕНТОВ ЗАЩИТЫ'100 М КОРОБОК БЛОКОВ''*
619 | С101-18400-14Ц'383,36Х1,12*
620 | Е9-40-1#ПРИМ'14.0,72.12'Ж100/201-29600'КРЕПЛЕНИЕ ТРУБЫ АЛЮМИНИЕВОЙ Д.22ММ К ДВЕРИ'100 М ПЛИНТУСОВ''*
621 | СТРУ-АЛ#П.10653'2,96Х(1+1+1+1+1+1+1+1+2+2)+(0,064Х12)*
622 | П'ПЕРЕТОЧНЫЕ АЛЮМИНИЕВЫЕ РЕШЕТКИ (ПРИМ. П.12 НА Л.17 АР2)*
623 | С300-60125-15'1+2+4+3+3+4+2+1+2+1+2+2+1+2+3+2+1*
624 | П'ГОРИЗОНТАЛЬНЫЙ ПОРУЧЕНЬ НА ДВЕРЬ С/У ДЛЯ ФОЛ (ПРИМ. П.23 НА Л.17 АР2 ИЗМ.1)*
625 | Е17-2-4#ПРИМ.'1'=1'УСТАНОВКА ПОРУЧНЕЙ ДЛЯ ФОЛ'ШТ.''*
626 | СПОР-НЬ-Х#П.11677'1*
627 | L*

## 7046-1-1011-B0
НАИМЕНОВАНИЕ ОБЪЕКТА |  | ГОРОД-СПУТНИК СМОЛЕВИЧИ. КВАРТАЛ N2. ДЕТСКИЙ САД ПО ГЕНЕРАЛЬНОМУ ПЛАНУ N 19. СТАДИЯ С
КОД ОБЪЕКТА |  | 20.003.0.19
НАИМЕНОВАНИЕ ЗДАНИЯ, СООРУЖЕНИЯ |  | ЗДАНИЕ ДЕТСКОГО САДА
ШИФР ЗДАНИЯ, СООРУЖЕНИЯ |  | 20.003.0.19
КОМПЛЕКТ ЧЕРТЕЖЕЙ |  | АР2, АР2 ИЗМ.1
ВЕДОМОСТЬ ОБЪЕМОВ И СТОИМОСТИ РАБОТ № 1011
(НОРМЫ 2022г.)
ОБЩЕСТРОИТЕЛЬНЫЕ РАБОТЫ. ВНУТРЕННЕЕ УТЕПЛЕНИЕ,ЗАШИВКИ ИЗ Г/К,ВНУТРЕННЯЯ ОТДЕЛКА ,ПОДВЕСНЫЕ ПОТОЛКИ.ОКНА,ДВЕРИ,ПРОЧИЕ РАБОТЫ. ВЗАМЕН ЛС1011 НА СУММУ 1779,850 Т.Р.
СОСТАВЛЕНА В ЦЕНАХ НА 1 ДЕКАБРЯ 2024г.
ОБОСНОВА- НИЕ | НАИМЕНОВАНИЕ ВИДОВ РАБОТ | ОБЪЕМ | СТОИМОСТЬ, ТЫС.РУБ.
|  |  | ЗАРАБОТНАЯ ПЛАТА | ЭКСПЛУАТА- ЦИЯ МАШИН И МЕХА- НИЗМОВ | МАТЕРИАЛЫ, ИЗДЕЛИЯ, КОНСТРУК- ЦИИ | ОБОРУДОВА- НИЕ,МЕБЕЛЬ, ИНВЕНТАРЬ | ОХР и ОПР | ПРОЧИЕ СРЕДСТВА | ВСЕГО
|  | ЕД.ИЗМ. | ТРУДОЕМ- КОСТЬ, ЧЕЛ.Ч. | В Т.Ч.З/П МАШИ- НИСТОВ | ТРАНСПОРТ | ТРАНСПОРТ | ПЛАНОВАЯ ПРИБЫЛЬ
1 | 2 | 3 | 4 | 5 | 6 | 7 | 8 | 9 | 10
Ж2-40-90 | ЗДАНИЕ - СТРОИТЕЛЬНАЯ ЧАСТЬ. ВНУТРЕННИЕ УТЕПЛЕНИЕ ПО УЗ."3" (Л.19 АР2) | 342,4 | 9,453 | 0,071 | 13,954 | 0 | 7,434 | 0 | 39,573
|  | М2 | 732 | 0 | 1,973 | 0 | 6,688
Ж2-40-90 | ЗДАНИЕ - СТРОИТЕЛЬНАЯ ЧАСТЬ. ЗАШИВКИ КОММУНИКАЦИЙ ИЗ ГИПСОКАРТОНА (Л.19 АР2) | 415,34 | 10,753 | 0,275 | 6,203 | 0 | 8,457 | 0 | 34,207
|  | М2 | 843 | 0 | 0,911 | 0 | 7,608
Ж2-30-30 | ЗДАНИЕ - СТРОИТЕЛЬНАЯ ЧАСТЬ. ВНУТРЕННИЕ ОТДЕЛОЧНЫЕ РАБОТЫ ПОТОЛКОВ(Л.18,19 АР2+ ИЗМ.1) | 6585,44 | 67,736 | 0,246 | 37,019 | 0 | 53,391 | 0 | 211,715
|  | М2 | 5676 | 0,157 | 5,289 | 0 | 48,034
Ж2-30-30 | ЗДАНИЕ - СТРОИТЕЛЬНАЯ ЧАСТЬ. ВНУТРЕННИЕ ОТДЕЛОЧНЫЕ РАБОТЫ СТЕН(Л.18,19 АР2+ ИЗМ.1)( ПРИМ. П.23 Л.19 АР2) | 9962,51 | 182,45 | 6,306 | 124,758 | 0 | 147,305 | 0 | 611,034
|  | М2 | 14151 | 4,866 | 17,69 | 0 | 132,525
Ж2-30-30 | ЗДАНИЕ - СТРОИТЕЛЬНАЯ ЧАСТЬ. ОТДЕЛОЧНЫЕ РАБОТЫ ПО ОТКОСАМ(Л.18,19 АР2) | 555,99 | 18,323 | 0,145 | 7,027 | 0 | 14,485 | 0 | 54,079
|  | М2 | 1471 | 0,096 | 1,067 | 0 | 13,032
Ж2-30-30 | ЗДАНИЕ - СТРОИТЕЛЬНАЯ ЧАСТЬ. ПРОЧИЕ РАБОТЫ .(Л.18,19 АР2) | 4400 | 14,993 | 0,016 | 4,219 | 0 | 11,799 | 0 | 42,233
|  | М.П. | 1217 | 0,011 | 0,591 | 0 | 10,615
Ж2-60-30-40 | ЗДАНИЕ - СТРОИТЕЛЬНАЯ ЧАСТЬ. ПОДВЕСНЫЕ ПОТОЛКИ (Л.24,25,26,27 АР2, АР2 ИЗМ.1 Л.25) | 182,08 | 4,47 | 0,044 | 10,827 | 0 | 3,515 | 0 | 23,552
|  | М2 | 386 | 0 | 1,533 | 0 | 3,163
Ж2-60-30-40 | ЗДАНИЕ - СТРОИТЕЛЬНАЯ ЧАСТЬ. ПЕРЕКРЫТИЯ, ПОКРЫТИЯ. ОТДЕЛОЧНЫЕ РАБОТЫ (ПОТОЛКИ). ПОДВЕСНЫЕ ПОТОЛКИ 1,2,3 ЭТ (Л.25,26,27АР2, АР2 ИЗМ.1 Л.25,26) | 651,09 | 18,862 | 0,184 | 16,216 | 0 | 14,834 | 0 | 65,735
|  | М2 | 1481 | 0,001 | 2,294 | 0 | 13,345
Ж2-30-50-20 | ОКНА. ЗДАНИЕ - СТРОИТЕЛЬНАЯ ЧАСТЬ. НАРУЖНЫЕ СТЕНЫ. ПРОЕМЫ. ОКНА (Л.11,14,15 АР2) | 393,65 | 7,823 | 0,061 | 183,121 | 0 | 6,161 | 0 | 228,59
|  | М2 | 664 | 0,012 | 25,881 | 0 | 5,543
Ж2-30-50-20 | ЗДАНИЕ - СТРОИТЕЛЬНАЯ ЧАСТЬ. ПРОЧИЕ РАБОТЫ: НАЛИЧНИКИ,ПОДОКОННЫЕ ДОСКИ,ОТЛИВЫ,МОСКИТНЫЕ СЕТКИ,ПЕРЕДАТОЧНОЕ ОКНО | 500,77 | 5,058 | 0,029 | 29,107 | 0 | 3,976 | 0 | 45,454
|  | М | 411 | 0,001 | 3,705 | 0 | 3,579
Ж2-30-50-20 | ВИТРАЖИ. ЗДАНИЕ - СТРОИТЕЛЬНАЯ ЧАСТЬ. НАРУЖНЫЕ СТЕНЫ. ПРОЕМЫ. ОКНА, ВИТРАЖИ (Л.34 АР2) | 165,48 | 4,355 | 0,045 | 194,096 | 0 | 2,555 | 0 | 216,593
|  | М2 | 367 | 0,01 | 12,59 | 0 | 2,952
Ж2-30-50-10 | ЗДАНИЕ - СТРОИТЕЛЬНАЯ ЧАСТЬ. НАРУЖНЫЕ СТЕНЫ. ПРОЕМЫ. ДВЕРИ (Л.11,16 АР2) | 32,64 | 0,917 | 0,014 | 22,776 | 0 | 0,6 | 0 | 27,091
|  | М2 | 74 | 0 | 2,154 | 0 | 0,63
Ж2-40-60-10 | ДВЕРИ СТАЛЬНЫЕ. ЗДАНИЕ - СТРОИТЕЛЬНАЯ ЧАСТЬ. ПРОЕМЫ. ДВЕРИ СТАЛЬНЫЕ (Л.16,17 АР2 ИЗМ.1) | 98,16 | 2,571 | 0,037 | 36,104 | 0 | 1,576 | 0 | 44,442
|  | М2 | 224 | 0,01 | 2,399 | 0 | 1,755
Ж2-40-60-10 | ДВЕРИ ПВХ. ЗДАНИЕ - СТРОИТЕЛЬНАЯ ЧАСТЬ. ПРОЕМЫ. ДВЕРИ ПОЛИВИНИЛХЛОРИДНЫЕ (ПОЗ.29Р,30) | 5,88 | 0,127 | 0,003 | 2,918 | 0 | 0,1 | 0 | 3,651
|  | М2 | 11 | 0 | 0,413 | 0 | 0,09
Ж2-40-60 | ДВЕРИ ДЕРЕВЯННЫЕ. ЗДАНИЕ - СТРОИТЕЛЬНАЯ ЧАСТЬ. ДВЕРИ ДЕРЕВЯННЫЕ (ПОЗ.16,17,18,19,20,21,31...73 НА Л.16 АР2 ИЗМ.1,Л.17 АР2 ИЗМ.1) | 443,61 | 4,993 | 0,135 | 88,68 | 0 | 3,927 | 0 | 113,804
|  | М2 | 439 | 0 | 12,536 | 0 | 3,533
Ж2-40-60 | ЗДАНИЕ - СТРОИТЕЛЬНАЯ ЧАСТЬ. ЛЮЧКИ НИШ ИНЖЕНЕРНОГО ОБОРУДОВАНИЯ(ПОЗ.82...95 НА Л.17 АР2) | 0 | 3,158 | 0,186 | 6,069 | 0 | 2,499 | 0 | 14,558
|  | ШТ | 242 | 0,019 | 0,398 | 0 | 2,248
Ж2-90-90 | ПРОЧЕЕ ПО ДВЕРЯМ.ЭЛЕМЕНТЫ ЗАЩИТНЫХ ОГРАЖДЕНИЙ ОСТЕКЛЕННЫХ ДВЕРЕЙ. (Л.17 АР2), ПЕРЕТОЧНЫЕ АЛЮМИНИЕВЫЕ РЕШЕТКИ (ПРИМ. П.12 НА Л.17 АР2), ГОРИЗОНТАЛЬНЫЙ ПОРУЧЕНЬ НА ДВЕРЬ С/У ДЛЯ ФОЛ (ПРИМ. П.23 НА Л.17 АР2 ИЗМ.1) | 120,96 | 0,58 | 0,012 | 4,068 | 0 | 0,409 | 0 | 5,889
|  | М | 48 | 0,004 | 0,415 | 0 | 0,405
| И Т О Г О | 0 | 356,622 | 7,809 | 787,162 | 0 | 283,023 | 0 | 1782,2
|  |  | 28437 | 5,187 | 91,839 | 0 | 255,745
| СОСТАВИЛ | ВЕД.ИНЖ. | [5 empty] | ЧУЛИЦКАЯ
|  | (должность служащего) |  |  |  | (подпись) |  | (инициалы,фамилия)
| ПРОВЕРИЛ | ГЛАВ.СПЕЦ. | [5 empty] | ДЯТКО
|  | (должность служащего) |  |  |  | (подпись) |  | (инициалы,фамилия)

## 7046-1-1011-Q1
НАИМЕНОВАНИЕ ОБЪЕКТА |  | ГОРОД-СПУТНИК СМОЛЕВИЧИ. КВАРТАЛ N2. ДЕТСКИЙ САД ПО ГЕНЕРАЛЬНОМУ ПЛАНУ N 19. СТАДИЯ С
КОД ОБЪЕКТА |  | 20.003.0.19
НАИМЕНОВАНИЕ ЗДАНИЯ, СООРУЖЕНИЯ |  | ЗДАНИЕ ДЕТСКОГО САДА
ШИФР ЗДАНИЯ, СООРУЖЕНИЯ |  | 20.003.0.19
КОМПЛЕКТ ЧЕРТЕЖЕЙ |  | АР2, АР2 ИЗМ.1
ВЕДОМОСТЬ ОБЪЕМОВ РАБОТ И РАСХОДОВ РЕСУРСОВ С КОДАМИ РБ ДЛЯ ЛОКАЛЬНОЙ СМЕТЫ № 1011
(НОРМЫ 2022г.)
ОБЩЕСТРОИТЕЛЬНЫЕ РАБОТЫ. ВНУТРЕННЕЕ УТЕПЛЕНИЕ,ЗАШИВКИ ИЗ Г/К,ВНУТРЕННЯЯ ОТДЕЛКА ,ПОДВЕСНЫЕ ПОТОЛКИ.ОКНА,ДВЕРИ,ПРОЧИЕ РАБОТЫ. ВЗАМЕН ЛС1011 НА СУММУ 1779,850 Т.Р.
ОБОСНОВАНИЕ | НАИМЕНОВАНИЕ ВИДОВ | ЕДИНИЦА ИЗМЕРЕНИЯ | КОД | НАИМЕНОВАНИЕ РЕСУРСОВ | ЕД.ИЗМ. | КОЛИЧЕСТВО
| РАБОТ | ОБЪЕМ | РЕСУРСА
1 | 2 | 3 | 4 | 5 | 6 | 7
Ж2-40-90 | ЗДАНИЕ - СТРОИТЕЛЬНАЯ ЧАСТЬ. ВНУТРЕННИЕ УТЕПЛЕНИЕ ПО УЗ."3" (Л.19 АР2) | М2 342,4
|  |  | 1-1 | ЗАТРАТЫ ТРУДА РАБОЧИХ | ЧЕЛ.Ч | 732.0512
|  |  | М030401 | ЛЕБЕДКИ ЭЛЕКТРИЧЕСКИЕ ТЯГОВЫМ УСИЛИЕМ ДО 5,79 (0,59) КН (Т) | МАШ.Ч | 21.0576
|  |  | М331451 | ПЕРФОРАТОРЫ ЭЛЕКТРИЧЕСКИЕ | МАШ.Ч | 59.92
|  |  | М331615* | ДРЕЛИ ЭЛЕКТРИЧЕСКИЕ | МАШ.Ч | 52.9693
|  |  | 1 | Материалы для строительных работ
|  |  | 1/10 | Материалы для строительных работ общего назначения
|  |  | 1/10-120 | Материалы, изделия и конструкции для теплоизоляционных работ
|  |  | 1/10-120-10-10/71 | ПЛИТЫ ТЕПЛОИЗОЛЯЦИОННЫЕ ИЗ МИНЕРАЛЬНОЙ ВАТЫ ПТМ СТБ 1995-2009-Т5-DS(TН)1-СS(10)50-TR15-WS1 (ПЛОТНОСТЬ 150 КГ/М3) БЕЛТЕП МАРКИ ФАСАД 15 | М3 | 31.9781
|  |  | 1/10-120-220-70/22 | СТЕКЛОСЕТКА ССШ-160(100) | М2 | 451.968
|  |  | 1/10-170 | Оснастка технологическая и инструментальная
|  |  | 1/10-170-10/135 | СВЕРЛА С SDS PLUS ХВОСТОВИКОМ (НАКОНЕЧНИК ИЗ ТВЕРДОСПЛАВНОЙ СТАЛИ) (ПО БЕТОНУ), ДИАМЕТРОМ 8-10 ММ, ДЛИНОЙ 260 (265) ММ | ШТ. | 17.12
|  |  | 1/10-180 | Материалы шлифовальные
|  |  | 1/10-180-20/113 | ШКУРКА ШЛИФОВАЛЬНАЯ НА БУМАЖНОЙ ОСНОВЕ ВОДОСТОЙКАЯ | М2 | 1.3696
|  |  | 1/10-230 | Материалы для отделочных работ
|  |  | 1/10-230-15/395 | ГРУНТОВКА АКРИЛОВАЯ ГЛУБОКОГО ПРОНИКНОВЕНИЯ ДЛЯ НАРУЖНЫХ (Н) И ВНУТРЕННИХ РАБОТ (В), ПОЛИМЕРНАЯ (П), ОДНОКОМПОНЕНТНАЯ (1), ВОДНО-ДИСПЕРСИОННАЯ (Д) | КГ | 68.48
|  |  | 1/10-230-60-35/61 | СОСТАВ КЛЕЕВОЙ ПОЛИМИНЕРАЛЬНЫЙ ДЛЯ НАКЛЕИВАНИЯ ТЕПЛОИЗОЛЯЦИОННЫХ МАТЕРИАЛОВ И АРМИРУЮЩЕЙ СЕТКИ (КС), ОДНОКОМПОНЕНТНЫЙ (1) | Т | 4.1088
|  |  | 1/10-230-60-45-5/115 | РАСТВОРНАЯ СМЕСЬ СУХАЯ (РСС), ШТУКАТУРНАЯ, ДЛЯ НАРУЖНЫХ И ВНУТРЕННИХ РАБОТ (НВ), ЦЕМЕНТНАЯ, М50 | Т | 3.424
|  |  | 1/10-240 | Метизы и крепежные изделия
|  |  | 1/10-240-30-30/210 | ДЮБЕЛЬ ПЛАСТМАССОВЫЙ С МЕТАЛЛИЧЕСКИМ СЕРДЕЧНИКОМ 8 Х 120 | 1000 ШТ. | 1.7976
|  |  | 1/10-280 | Прочие материалы для строительных работ
|  |  | 1/10-280-20/40 | ВОДА | М3 | 1.849
Ж2-40-90 | ЗДАНИЕ - СТРОИТЕЛЬНАЯ ЧАСТЬ. ЗАШИВКИ КОММУНИКАЦИЙ ИЗ ГИПСОКАРТОНА (Л.19 АР2) | М2 415,34
|  |  | 1-1 | ЗАТРАТЫ ТРУДА РАБОЧИХ | ЧЕЛ.Ч | 843.2233
|  |  | М134041 | ШУРУПОВЕРТ | МАШ.Ч | 207.5869
|  |  | М255048 | ПЕРФОРАТОРЫ ЭЛЕКТРИЧЕСКИЕ | МАШ.Ч | 125.5988
|  |  | М330302* | МАШИНЫ ШЛИФОВАЛЬНЫЕ УГЛОВЫЕ | МАШ.Ч | 31.5658
|  |  | М331615* | ДРЕЛИ ЭЛЕКТРИЧЕСКИЕ | МАШ.Ч | 20.3517
|  |  | 1 | Материалы для строительных работ
|  |  | 1/10 | Материалы для строительных работ общего назначения
|  |  | 1/10-170 | Оснастка технологическая и инструментальная
|  |  | 1/10-170-2/50 | КРУГ НА БАКЕЛИТЕ УСИЛЕННОМ ОТРЕЗНОЙ 125 Х 1,6 Х 22 ДЛЯ РЕЗКИ МЕТАЛЛА | ШТ. | 3.7381
|  |  | 1/10-170-10/45 | СВЕРЛА СПИРАЛЬНЫЕ С ЦИЛИНДРИЧЕСКИМ ХВОСТОВИКОМ, ДЛИННАЯ СЕРИЯ (ПО МЕТАЛЛУ), ДИАМЕТРОМ 5,4-6 ММ | ШТ. | 31.9812
|  |  | 1/10-170-10/53 | СВЕРЛА СПИРАЛЬНЫЕ С ЦИЛИНДРИЧЕСКИМ ХВОСТОВИКОМ (ПО ДЕРЕВУ) ДИАМЕТРОМ 4 ММ, ДЛИНОЙ 75 ММ | ШТ. | 3.7796
|  |  | 1/10-180 | Материалы шлифовальные
|  |  | 1/10-180-20/113 | ШКУРКА ШЛИФОВАЛЬНАЯ НА БУМАЖНОЙ ОСНОВЕ ВОДОСТОЙКАЯ | М2 | 12.6886
|  |  | 1/10-230 | Материалы для отделочных работ
|  |  | 1/10-230-55-10/15 | ЛИСТЫ ГИПСОКАРТОННЫЕ ВЛАГОСТОЙКИЕ (ГКЛВ), С УТОНЕННОЙ (УК)/ПРЯМОЙ КРОМКОЙ (ПК), ДЛИНОЙ 2500 (2600,2700) ММ, ШИРИНОЙ 1200 ММ, ТОЛЩИНОЙ 12,5 ММ | М2 | 855.6004
|  |  | 1/10-230-55-20/80 | ПРОФИЛЬ ДЛЯ ГИПСОКАРТОНА ПЕРЕГОРОДОЧНЫЙ UW (ПН) 50 Х 40, 0,5 ММ | М | 747.612
|  |  | 1/10-230-55-20/120 | ПРОФИЛЬ ДЛЯ ГИПСОКАРТОНА ПОТОЛОЧНЫЙ - ПРИСТЕННЫЙ UD (ПН) 27 Х 28, 0,6 ММ | М | 332.272
|  |  | 1/10-230-60-40/10 | ШПАТЛЕВКА БЕЛАЯ, ФИНИШНАЯ, ДЛЯ ВНУТРЕННИХ РАБОТ (В) , ПОЛИМИНЕРАЛЬНАЯ (ПМ), ОДНОКОМПОНЕНТНАЯ (1), СУХАЯ СМЕСЬ (СС), ГИПСОВАЯ | КГ | 82.445
|  |  | 1/10-235 | Изделия герметизирующие, уплотняющие, изолирующие
|  |  | 1/10-235-20/653 | ЛЕНТА УПЛОТНИТЕЛЬНАЯ | М | 332.272
|  |  | 1/10-235-20/765 | ЛЕНТА КЛЕЙКАЯ АЛЮМИНИЕВАЯ (СКОТЧ ФОЛЬГИРОВАННЫЙ) 50 ММХ50 М | РУЛОН | 7.0608
|  |  | 1/10-240 | Метизы и крепежные изделия
|  |  | 1/10-240-30-50/10 | ДЮБЕЛЬ С ШУРУПОМ (ГВОЗДЕМ) ДЛЯ БЫСТРОГО МОНТАЖА 6Х40 ММ | 100 ШТ. | 10.8404
|  |  | 1/10-240-55-20/С101-999-1467Ц | ШУРУПЫ-САМОРЕЗЫ 3,5Х9,5ММ | ШТ. | 6147.032
|  |  | 1/10-240-55-20/20 | ШУРУПЫ-САМОРЕЗЫ ДЛЯ ГИПСОКАРТОНА 3,5 Х 25 ММ | 1000 ШТ. | 17.4443
|  |  | 1/10-280 | Прочие материалы для строительных работ
|  |  | 1/10-280-20/40 | ВОДА | М3 | 0.032812
Ж2-30-30 | ЗДАНИЕ - СТРОИТЕЛЬНАЯ ЧАСТЬ. ВНУТРЕННИЕ ОТДЕЛОЧНЫЕ РАБОТЫ ПОТОЛКОВ(Л.18,19 АР2+ ИЗМ.1) | М2 6585,44
|  |  | 1-1 | ЗАТРАТЫ ТРУДА РАБОЧИХ | ЧЕЛ.Ч | 5676.2985
|  |  | 1-3 | ЗАТРАТЫ ТРУДА МАШИНИСТОВ | ЧЕЛ.-Ч | 13.8349
|  |  | М030401 | ЛЕБЕДКИ ЭЛЕКТРИЧЕСКИЕ ТЯГОВЫМ УСИЛИЕМ ДО 5,79 (0,59) КН (Т) | МАШ.Ч | 0.42456
|  |  | М030402 | ЛЕБЕДКИ ЭЛЕКТРИЧЕСКИЕ ТЯГОВЫМ УСИЛИЕМ ДО 12,26 (1,25) КН (Т) | МАШ.Ч | 1.5935
|  |  | М331615* | ДРЕЛИ ЭЛЕКТРИЧЕСКИЕ | МАШ.Ч | 31.6185
|  |  | М331617 | СРЕДСТВА МАЛОЙ МЕХАНИЗАЦИИ | МАШ.Ч | 13.8349
|  |  | 1 | Материалы для строительных работ
|  |  | 1/10 | Материалы для строительных работ общего назначения
|  |  | 1/10-10 | Известь, цемент и другие вяжущие
|  |  | 1/10-10-10/6 | ПОРТЛАНДЦЕМЕНТ БЕЗДОБАВОЧНЫЙ ЦЕМ 0 42,5 Н (В УПАКОВКЕ) | Т | 0.001004
|  |  | 1/10-160 | Пленки, полотна, ткани разные
|  |  | 1/10-160-20/15 | ВЕТОШЬ | КГ | 0.085041
|  |  | 1/10-180 | Материалы шлифовальные
|  |  | 1/10-180-20/113 | ШКУРКА ШЛИФОВАЛЬНАЯ НА БУМАЖНОЙ ОСНОВЕ ВОДОСТОЙКАЯ | М2 | 189.4339
|  |  | 1/10-230 | Материалы для отделочных работ
|  |  | 1/10-230-15/200 | ГРУНТОВКА "ЛАКРИТ" | КГ | 1135.0728
|  |  | 1/10-230-15/395 | ГРУНТОВКА АКРИЛОВАЯ ГЛУБОКОГО ПРОНИКНОВЕНИЯ ДЛЯ НАРУЖНЫХ (Н) И ВНУТРЕННИХ РАБОТ (В), ПОЛИМЕРНАЯ (П), ОДНОКОМПОНЕНТНАЯ (1), ВОДНО-ДИСПЕРСИОННАЯ (Д) | КГ | 66.396
|  |  | 1/10-230-35/47 | ДИСПЕРСИЯ ПОЛИВИНИЛАЦЕТАТНАЯ НЕПЛАСТИФИЦИРОВАННАЯ МАРКИ Д50Н | КГ | 40.2012
|  |  | 1/10-230-40-10/50 | КРАСКА ВОДНО-ДИСПЕРСИОННАЯ ДЛЯ ВНУТРЕННИХ РАБОТ МАТОВАЯ, 3 КЛАССА СТОЙКОСТИ К ВЛАЖНОМУ ИСТИРАНИЮ, БАЗА (ОСНОВА) БЕЛАЯ, ПРОЗРАЧНАЯ | КГ | 2328.388
|  |  | 1/10-230-50-15/29 | ОЛИФА ОКСОЛЬ | КГ | 0.15462
|  |  | 1/10-230-60-5/999131 | ГИДРОИЗОЛЯЦИОННЫЕ СМЕСИ СУХИЕ (СРЕДНЯЯ ЦЕНА ПО ГРУППЕ), ОПРЕД. - 13 | Т | 1.2883
|  |  | 1/10-230-60-40/25 | ШПАТЛЕВКА СЕРАЯ, ФИНИШНАЯ, ДЛЯ НАРУЖНЫХ И ВНУТРЕННИХ РАБОТ (НВ) , ПОЛИМИНЕРАЛЬНАЯ (ПМ), ОДНОКОМПОНЕНТНАЯ (1), СУХАЯ СМЕСЬ (СС), ЦЕМЕНТНАЯ | Т | 6.9366
|  |  | 1/10-230-60-45-5/115 | РАСТВОРНАЯ СМЕСЬ СУХАЯ (РСС), ШТУКАТУРНАЯ, ДЛЯ НАРУЖНЫХ И ВНУТРЕННИХ РАБОТ (НВ), ЦЕМЕНТНАЯ, М50 | Т | 1.1619
|  |  | 1/10-230-60-45-5/125 | РАСТВОРНАЯ СМЕСЬ СУХАЯ (РСС), ШТУКАТУРНАЯ, ДЛЯ НАРУЖНЫХ И ВНУТРЕННИХ РАБОТ (НВ), ЦЕМЕНТНАЯ, М75/М100, F75 | Т | 0.44264
|  |  | 1/10-230-60-55/5 | ШПАТЛЕВКА КЛЕЕМАСЛЯНАЯ | Т | 0.004252
|  |  | 1/10-235 | Изделия герметизирующие, уплотняющие, изолирующие
|  |  | 1/10-235-3/101 | ПАКЛЯ ПРОПИТАННАЯ | КГ | 1.0296
|  |  | 1/10-235-20/772 | ЛЕНТА МАЛЯРНАЯ, ОДНОСТОРОННЯЯ, 50 ММХ50 М | М2 | 12.3324
|  |  | 1/10-240 | Метизы и крепежные изделия
|  |  | 1/10-240-30-30/10 | ДЮБЕЛЬ-ГВОЗДИ 3,7 Х 40 | Т | 0.00012
|  |  | 1/10-280 | Прочие материалы для строительных работ
|  |  | 1/10-280-20/40 | ВОДА | М3 | 2.6036
|  |  | 2 | Строительные изделия и конструкции
|  |  | 2/10 | Арматурные заготовки и изделия стальные для монолитных железобетонных конструкций
|  |  | 2/10-50 | Сетка арматурная
|  |  | 2/10-50/12 | СЕТКА АРМАТУРНАЯ СВАРНАЯ ДЛЯ ЖЕЛЕЗОБЕТОННЫХ КОНСТРУКЦИЙ ИЗ СТАЛИ КЛАССА S500 | Т | 0.030888
|  |  | 4 | Железобетонные и бетонные изделия и конструкции (в т.ч. типовые), керамические изделия, нерудные материалы, бетоны и растворы
|  |  | 4/1 | Конструкции и изделия бетонные и железобетонные, керамические изделия, нерудные материалы, товарные бетоны и растворы
|  |  | 4/1-4 | Бетоны, растворы, смеси асфальтобетонные
|  |  | 4/1-4-20-10-10-10/С414-2014-Р1 | РАСТВОРЫ ОТДЕЛОЧНЫЕ ТЯЖЕЛЫЕ ИЗВЕСТКОВЫЕ, В СООТНОШЕНИИ 1:2 | М3 | 23.6381
|  |  | 4/1-4-20-20-10-20/20 | РАСТВОРЫ КЛАДОЧНЫЕ ТЯЖЕЛЫЕ ЦЕМЕНТНЫЕ, МАРКИ 150 | М3 | 0.17732
Ж2-30-30 | ЗДАНИЕ - СТРОИТЕЛЬНАЯ ЧАСТЬ. ВНУТРЕННИЕ ОТДЕЛОЧНЫЕ РАБОТЫ СТЕН(Л.18,19 АР2+ ИЗМ.1)( ПРИМ. П.23 Л.19 АР2) | М2 9962,51
|  |  | 1-1 | ЗАТРАТЫ ТРУДА РАБОЧИХ | ЧЕЛ.Ч | 14150.9301
|  |  | 1-3 | ЗАТРАТЫ ТРУДА МАШИНИСТОВ | ЧЕЛ.-Ч | 428.2879
|  |  | М030401 | ЛЕБЕДКИ ЭЛЕКТРИЧЕСКИЕ ТЯГОВЫМ УСИЛИЕМ ДО 5,79 (0,59) КН (Т) | МАШ.Ч | 1.9105
|  |  | М030402 | ЛЕБЕДКИ ЭЛЕКТРИЧЕСКИЕ ТЯГОВЫМ УСИЛИЕМ ДО 12,26 (1,25) КН (Т) | МАШ.Ч | 5.8989
|  |  | М031110 | ПОДЪЕМНИКИ СТРОИТЕЛЬНЫЕ 0,5 Т | МАШ.Ч | 4.7244
|  |  | М110920 | РАСТВОРОНАСОСЫ 1 М3/Ч | МАШ.Ч | 382.0908
|  |  | М331615* | ДРЕЛИ ЭЛЕКТРИЧЕСКИЕ | МАШ.Ч | 135.4742
|  |  | М331617 | СРЕДСТВА МАЛОЙ МЕХАНИЗАЦИИ | МАШ.Ч | 41.4727
|  |  | 1 | Материалы для строительных работ
|  |  | 1/10 | Материалы для строительных работ общего назначения
|  |  | 1/10-10 | Известь, цемент и другие вяжущие
|  |  | 1/10-10-10/6 | ПОРТЛАНДЦЕМЕНТ БЕЗДОБАВОЧНЫЙ ЦЕМ 0 42,5 Н (В УПАКОВКЕ) | Т | 0.001837
|  |  | 1/10-120 | Материалы, изделия и конструкции для теплоизоляционных работ
|  |  | 1/10-120-220-70/22 | СТЕКЛОСЕТКА ССШ-160(100) | М2 | 8278.634
|  |  | 1/10-160 | Пленки, полотна, ткани разные
|  |  | 1/10-160-20/15 | ВЕТОШЬ | КГ | 16.043
|  |  | 1/10-180 | Материалы шлифовальные
|  |  | 1/10-180-20/113 | ШКУРКА ШЛИФОВАЛЬНАЯ НА БУМАЖНОЙ ОСНОВЕ ВОДОСТОЙКАЯ | М2 | 213.9568
|  |  | 1/10-230 | Материалы для отделочных работ
|  |  | 1/10-230-15/200 | ГРУНТОВКА "ЛАКРИТ" | КГ | 1884.4272
|  |  | 1/10-230-15/395 | ГРУНТОВКА АКРИЛОВАЯ ГЛУБОКОГО ПРОНИКНОВЕНИЯ ДЛЯ НАРУЖНЫХ (Н) И ВНУТРЕННИХ РАБОТ (В), ПОЛИМЕРНАЯ (П), ОДНОКОМПОНЕНТНАЯ (1), ВОДНО-ДИСПЕРСИОННАЯ (Д) | КГ | 194.021
|  |  | 1/10-230-35/145 | КЛЕЙ ДЛЯ НАКЛЕЙКИ СТЕКЛОХОЛСТА НА ОСНОВЕ ПВА ДИСПЕРСИИ, ГОТОВЫЙ К ПРИМЕНЕНИЮ | КГ | 34.9272
|  |  | 1/10-230-40-10/50 | КРАСКА ВОДНО-ДИСПЕРСИОННАЯ ДЛЯ ВНУТРЕННИХ РАБОТ МАТОВАЯ, 3 КЛАССА СТОЙКОСТИ К ВЛАЖНОМУ ИСТИРАНИЮ, БАЗА (ОСНОВА) БЕЛАЯ, ПРОЗРАЧНАЯ | КГ | 2909.106
|  |  | 1/10-230-50-15/39 | РАСТВОРИТЕЛЬ ДЛЯ ЛАКОКРАСОЧНЫХ МАТЕРИАЛОВ МАРКИ 646 | КГ | 195.3315
|  |  | 1/10-230-55-5/22 | ВЯЖУЩЕЕ ГИПСОВОЕ МАРКИ Г-4 НОРМАЛЬНОТВЕРДЕЮЩЕЕ (Б), СРЕДНЕГО ПОМОЛА (II) (ФАСОВАННОЕ) | Т | 7.6418
|  |  | 1/10-230-60-5/999131 | ГИДРОИЗОЛЯЦИОННЫЕ СМЕСИ СУХИЕ (СРЕДНЯЯ ЦЕНА ПО ГРУППЕ), ОПРЕД. - 13 | Т | 1.9324
|  |  | 1/10-230-60-35/19 | РАСТВОРНАЯ СМЕСЬ СУХАЯ (РСС), ОБЛИЦОВОЧНАЯ, ЦЕМЕНТНАЯ, УНИВЕРСАЛЬНАЯ, ДЛЯ НАРУЖНЫХ И ВНУТРЕННИХ РАБОТ (НВ), М100/М150, F75 | Т | 2.1029
|  |  | 1/10-230-60-35/47 | РАСТВОРНАЯ СМЕСЬ СУХАЯ (РСС), ОБЛИЦОВОЧНАЯ, ЦЕМЕНТНО-ИЗВЕСТКОВАЯ, ДЛЯ ВНУТРЕННИХ РАБОТ (В), М100 | Т | 4.0369
|  |  | 1/10-230-60-40/25 | ШПАТЛЕВКА СЕРАЯ, ФИНИШНАЯ, ДЛЯ НАРУЖНЫХ И ВНУТРЕННИХ РАБОТ (НВ) , ПОЛИМИНЕРАЛЬНАЯ (ПМ), ОДНОКОМПОНЕНТНАЯ (1), СУХАЯ СМЕСЬ (СС), ЦЕМЕНТНАЯ | Т | 7.9646
|  |  | 1/10-230-60-45-5/115 | РАСТВОРНАЯ СМЕСЬ СУХАЯ (РСС), ШТУКАТУРНАЯ, ДЛЯ НАРУЖНЫХ И ВНУТРЕННИХ РАБОТ (НВ), ЦЕМЕНТНАЯ, М50 | Т | 0.65425
|  |  | 1/10-230-60-45-5/125 | РАСТВОРНАЯ СМЕСЬ СУХАЯ (РСС), ШТУКАТУРНАЯ, ДЛЯ НАРУЖНЫХ И ВНУТРЕННИХ РАБОТ (НВ), ЦЕМЕНТНАЯ, М75/М100, F75 | Т | 4.7462
|  |  | 1/10-230-65-20-20/999130 | ПЛИТКИ КЕРАМИЧЕСКИЕ ДЛЯ ВНУТРЕННЕЙ ОБЛИЦОВКИ СТЕН (СРЕДНЯЯ ЦЕНА ПО ГРУППЕ), ОПРЕД. - 13 | М2 | 1950.1314
|  |  | 1/10-230-70/С101-62603-СО | СТЕКЛООБОИ ПОД ПОКРАСКУ | М2 | 165.9042
|  |  | 1/10-230-95/140 | КРЕСТИКИ ДЛЯ ПЛИТКИ ТОЛЩИНОЙ 8 ММ | 1000 ШТ. | 7.5454
|  |  | 1/10-235 | Изделия герметизирующие, уплотняющие, изолирующие
|  |  | 1/10-235-3/101 | ПАКЛЯ ПРОПИТАННАЯ | КГ | 1.884
|  |  | 1/10-235-20/772 | ЛЕНТА МАЛЯРНАЯ, ОДНОСТОРОННЯЯ, 50 ММХ50 М | М2 | 98.2226
|  |  | 1/10-240 | Метизы и крепежные изделия
|  |  | 1/10-240-25-35/210 | ГВОЗДИ СТРОИТЕЛЬНЫЕ С ПЛОСКОЙ ГОЛОВКОЙ 1,8 Х 50 ММ | КГ | 7.6418
|  |  | 1/10-240-30-30/10 | ДЮБЕЛЬ-ГВОЗДИ 3,7 Х 40 | Т | 0.00022
|  |  | 1/10-260 | Металлопрокат и металлоизделия (за исключением металлоизделий части 2)
|  |  | 1/10-260-370/1 | СЕТКА МЕТАЛЛИЧЕСКАЯ ПРОВОЛОЧНАЯ ПЛЕТЕНАЯ С КВАДРАТНЫМИ ЯЧЕЙКАМИ N 12, БЕЗ ПОКРЫТИЯ | М2 | 352.7972
|  |  | 1/10-280 | Прочие материалы для строительных работ
|  |  | 1/10-280-20/40 | ВОДА | М3 | 20.0952
|  |  | 2 | Строительные изделия и конструкции
|  |  | 2/10 | Арматурные заготовки и изделия стальные для монолитных железобетонных конструкций
|  |  | 2/10-50 | Сетка арматурная
|  |  | 2/10-50/12 | СЕТКА АРМАТУРНАЯ СВАРНАЯ ДЛЯ ЖЕЛЕЗОБЕТОННЫХ КОНСТРУКЦИЙ ИЗ СТАЛИ КЛАССА S500 | Т | 0.05652
|  |  | 4 | Железобетонные и бетонные изделия и конструкции (в т.ч. типовые), керамические изделия, нерудные материалы, бетоны и растворы
|  |  | 4/1 | Конструкции и изделия бетонные и железобетонные, керамические изделия, нерудные материалы, товарные бетоны и растворы
|  |  | 4/1-4 | Бетоны, растворы, смеси асфальтобетонные
|  |  | 4/1-4-20-10-10-10/С414-2014-Р1 | РАСТВОРЫ ОТДЕЛОЧНЫЕ ТЯЖЕЛЫЕ ИЗВЕСТКОВЫЕ, В СООТНОШЕНИИ 1:2 | М3 | 119.085
|  |  | 4/1-4-20-20-10-20/20 | РАСТВОРЫ КЛАДОЧНЫЕ ТЯЖЕЛЫЕ ЦЕМЕНТНЫЕ, МАРКИ 150 | М3 | 0.32447
Ж2-30-30 | ЗДАНИЕ - СТРОИТЕЛЬНАЯ ЧАСТЬ. ОТДЕЛОЧНЫЕ РАБОТЫ ПО ОТКОСАМ(Л.18,19 АР2) | М2 555,99
|  |  | 1-1 | ЗАТРАТЫ ТРУДА РАБОЧИХ | ЧЕЛ.Ч | 1471.1041
|  |  | 1-3 | ЗАТРАТЫ ТРУДА МАШИНИСТОВ | ЧЕЛ.-Ч | 8.4728
|  |  | М030401 | ЛЕБЕДКИ ЭЛЕКТРИЧЕСКИЕ ТЯГОВЫМ УСИЛИЕМ ДО 5,79 (0,59) КН (Т) | МАШ.Ч | 0.1668
|  |  | М031110 | ПОДЪЕМНИКИ СТРОИТЕЛЬНЫЕ 0,5 Т | МАШ.Ч | 0.08286
|  |  | М331615* | ДРЕЛИ ЭЛЕКТРИЧЕСКИЕ | МАШ.Ч | 4.5639
|  |  | М331617 | СРЕДСТВА МАЛОЙ МЕХАНИЗАЦИИ | МАШ.Ч | 8.3899
|  |  | 1 | Материалы для строительных работ
|  |  | 1/10 | Материалы для строительных работ общего назначения
|  |  | 1/10-120 | Материалы, изделия и конструкции для теплоизоляционных работ
|  |  | 1/10-120-220-70/22 | СТЕКЛОСЕТКА ССШ-160(100) | М2 | 722.787
|  |  | 1/10-160 | Пленки, полотна, ткани разные
|  |  | 1/10-160-20/15 | ВЕТОШЬ | КГ | 0.1381
|  |  | 1/10-180 | Материалы шлифовальные
|  |  | 1/10-180-20/113 | ШКУРКА ШЛИФОВАЛЬНАЯ НА БУМАЖНОЙ ОСНОВЕ ВОДОСТОЙКАЯ | М2 | 15.8511
|  |  | 1/10-230 | Материалы для отделочных работ
|  |  | 1/10-230-15/200 | ГРУНТОВКА "ЛАКРИТ" | КГ | 95.1066
|  |  | 1/10-230-40-10/50 | КРАСКА ВОДНО-ДИСПЕРСИОННАЯ ДЛЯ ВНУТРЕННИХ РАБОТ МАТОВАЯ, 3 КЛАССА СТОЙКОСТИ К ВЛАЖНОМУ ИСТИРАНИЮ, БАЗА (ОСНОВА) БЕЛАЯ, ПРОЗРАЧНАЯ | КГ | 184.9295
|  |  | 1/10-230-50-15/39 | РАСТВОРИТЕЛЬ ДЛЯ ЛАКОКРАСОЧНЫХ МАТЕРИАЛОВ МАРКИ 646 | КГ | 4.143
|  |  | 1/10-230-60-35/47 | РАСТВОРНАЯ СМЕСЬ СУХАЯ (РСС), ОБЛИЦОВОЧНАЯ, ЦЕМЕНТНО-ИЗВЕСТКОВАЯ, ДЛЯ ВНУТРЕННИХ РАБОТ (В), М100 | Т | 0.085622
|  |  | 1/10-230-60-40/25 | ШПАТЛЕВКА СЕРАЯ, ФИНИШНАЯ, ДЛЯ НАРУЖНЫХ И ВНУТРЕННИХ РАБОТ (НВ) , ПОЛИМИНЕРАЛЬНАЯ (ПМ), ОДНОКОМПОНЕНТНАЯ (1), СУХАЯ СМЕСЬ (СС), ЦЕМЕНТНАЯ | Т | 0.58121
|  |  | 1/10-230-65-20-20/999130 | ПЛИТКИ КЕРАМИЧЕСКИЕ ДЛЯ ВНУТРЕННЕЙ ОБЛИЦОВКИ СТЕН (СРЕДНЯЯ ЦЕНА ПО ГРУППЕ), ОПРЕД. - 13 | М2 | 28.7248
|  |  | 1/10-230-95/140 | КРЕСТИКИ ДЛЯ ПЛИТКИ ТОЛЩИНОЙ 8 ММ | 1000 ШТ. | 0.11048
|  |  | 1/10-280 | Прочие материалы для строительных работ
|  |  | 1/10-280-20/40 | ВОДА | М3 | 1.3171
|  |  | 4 | Железобетонные и бетонные изделия и конструкции (в т.ч. типовые), керамические изделия, нерудные материалы, бетоны и растворы
|  |  | 4/1 | Конструкции и изделия бетонные и железобетонные, керамические изделия, нерудные материалы, товарные бетоны и растворы
|  |  | 4/1-4 | Бетоны, растворы, смеси асфальтобетонные
|  |  | 4/1-4-20-10-10-10/С414-2014-Р1 | РАСТВОРЫ ОТДЕЛОЧНЫЕ ТЯЖЕЛЫЕ ИЗВЕСТКОВЫЕ, В СООТНОШЕНИИ 1:2 | М3 | 24.4636
Ж2-30-30 | ЗДАНИЕ - СТРОИТЕЛЬНАЯ ЧАСТЬ. ПРОЧИЕ РАБОТЫ .(Л.18,19 АР2) | М.П. 4400
|  |  | 1-1 | ЗАТРАТЫ ТРУДА РАБОЧИХ | ЧЕЛ.Ч | 1217.3738
|  |  | 1-3 | ЗАТРАТЫ ТРУДА МАШИНИСТОВ | ЧЕЛ.-Ч | 0.96783
|  |  | М110903 | РАСТВОРОСМЕСИТЕЛИ ПЕРЕДВИЖНЫЕ 150 Л | МАШ.Ч | 0.8514
|  |  | М331615* | ДРЕЛИ ЭЛЕКТРИЧЕСКИЕ | МАШ.Ч | 3.0756
|  |  | М331617 | СРЕДСТВА МАЛОЙ МЕХАНИЗАЦИИ | МАШ.Ч | 0.11643
|  |  | 1 | Материалы для строительных работ
|  |  | 1/10 | Материалы для строительных работ общего назначения
|  |  | 1/10-180 | Материалы шлифовальные
|  |  | 1/10-180-20/113 | ШКУРКА ШЛИФОВАЛЬНАЯ НА БУМАЖНОЙ ОСНОВЕ ВОДОСТОЙКАЯ | М2 | 11.643
|  |  | 1/10-230 | Материалы для отделочных работ
|  |  | 1/10-230-15/200 | ГРУНТОВКА "ЛАКРИТ" | КГ | 69.858
|  |  | 1/10-230-40-10/64 | КРАСКА ВОДНО-ДИСПЕРСИОННАЯ ДЛЯ ВНУТРЕННИХ РАБОТ , БАЗА (ОСНОВА) БЕЛАЯ, ПРОЗРАЧНАЯ | КГ | 135.835
|  |  | 1/10-230-55-20/160 | УГОЛОК ПЕРФОРИРОВАННЫЙ АЛЮМИНИЕВЫЙ, РАЗМЕРОМ 25 Х 25 ММ, ТОЛЩИНОЙ 0,25 ММ | М | 2894.76
|  |  | 1/10-230-60-15/15 | КОМПОЗИЦИЯ ДЛЯ ЗАПОЛНЕНИЯ ШВОВ СУХАЯ ШИРИНОЙ ДО 6 ММ, ПЛАСТИЧНАЯ, ВОДОСТОЙКАЯ, МОРОЗОСТОЙКАЯ F75, ДЛЯ НАРУЖНЫХ И ВНУТРЕННИХ РАБОТ (НВ), БЕЛАЯ (ФАСОВКА ПО 20-25 КГ) | Т | 0.37
|  |  | 1/10-230-60-35/47 | РАСТВОРНАЯ СМЕСЬ СУХАЯ (РСС), ОБЛИЦОВОЧНАЯ, ЦЕМЕНТНО-ИЗВЕСТКОВАЯ, ДЛЯ ВНУТРЕННИХ РАБОТ (В), М100 | Т | 0.097625
|  |  | 1/10-230-60-35/61 | СОСТАВ КЛЕЕВОЙ ПОЛИМИНЕРАЛЬНЫЙ ДЛЯ НАКЛЕИВАНИЯ ТЕПЛОИЗОЛЯЦИОННЫХ МАТЕРИАЛОВ И АРМИРУЮЩЕЙ СЕТКИ (КС), ОДНОКОМПОНЕНТНЫЙ (1) | Т | 0.40867
|  |  | 1/10-230-60-40/25 | ШПАТЛЕВКА СЕРАЯ, ФИНИШНАЯ, ДЛЯ НАРУЖНЫХ И ВНУТРЕННИХ РАБОТ (НВ) , ПОЛИМИНЕРАЛЬНАЯ (ПМ), ОДНОКОМПОНЕНТНАЯ (1), СУХАЯ СМЕСЬ (СС), ЦЕМЕНТНАЯ | Т | 0.42691
|  |  | 1/10-230-60-45-5/215 | РАСТВОРНАЯ СМЕСЬ СУХАЯ (РСС), ШТУКАТУРНАЯ, ДЛЯ НАРУЖНЫХ И ВНУТРЕННИХ РАБОТ (НВ), ЦЕМЕНТНО-ИЗВЕСТКОВАЯ, М75, F75 | Т | 0.02435
|  |  | 1/10-230-65-45-10/25 | ПЛАНКА ФИНИШНАЯ ПОЛИВИНИЛХЛОРИДНАЯ ДЛЯ ВНУТРЕННЕЙ ОТДЕЛКИ (ЦВЕТ БЕЛЫЙ) | М | 1593.24
|  |  | 1/10-280 | Прочие материалы для строительных работ
|  |  | 1/10-280-20/40 | ВОДА | М3 | 0.28443
Ж2-60-30-40 | ЗДАНИЕ - СТРОИТЕЛЬНАЯ ЧАСТЬ. ПОДВЕСНЫЕ ПОТОЛКИ (Л.24,25,26,27 АР2, АР2 ИЗМ.1 Л.25) | М2 182,08
|  |  | 1-1 | ЗАТРАТЫ ТРУДА РАБОЧИХ | ЧЕЛ.Ч | 385.6829
|  |  | 1-3 | ЗАТРАТЫ ТРУДА МАШИНИСТОВ | ЧЕЛ.-Ч | 0.001713
|  |  | М134041 | ШУРУПОВЕРТ | МАШ.Ч | 2.8539
|  |  | М255048 | ПЕРФОРАТОРЫ ЭЛЕКТРИЧЕСКИЕ | МАШ.Ч | 1.7267
|  |  | М330302* | МАШИНЫ ШЛИФОВАЛЬНЫЕ УГЛОВЫЕ | МАШ.Ч | 0.43396
|  |  | М331451 | ПЕРФОРАТОРЫ ЭЛЕКТРИЧЕСКИЕ | МАШ.Ч | 44.4211
|  |  | М331615* | ДРЕЛИ ЭЛЕКТРИЧЕСКИЕ | МАШ.Ч | 29.0332
|  |  | М331617 | СРЕДСТВА МАЛОЙ МЕХАНИЗАЦИИ | МАШ.Ч | 0.001713
|  |  | 1 | Материалы для строительных работ
|  |  | 1/10 | Материалы для строительных работ общего назначения
|  |  | 1/10-120 | Материалы, изделия и конструкции для теплоизоляционных работ
|  |  | 1/10-120-10-10/71 | ПЛИТЫ ТЕПЛОИЗОЛЯЦИОННЫЕ ИЗ МИНЕРАЛЬНОЙ ВАТЫ ПТМ СТБ 1995-2009-Т5-DS(TН)1-СS(10)50-TR15-WS1 (ПЛОТНОСТЬ 150 КГ/М3) БЕЛТЕП МАРКИ ФАСАД 15 | М3 | 15.7739
|  |  | 1/10-120-220-70/22 | СТЕКЛОСЕТКА ССШ-160(100) | М2 | 163.2285
|  |  | 1/10-170 | Оснастка технологическая и инструментальная
|  |  | 1/10-170-2/50 | КРУГ НА БАКЕЛИТЕ УСИЛЕННОМ ОТРЕЗНОЙ 125 Х 1,6 Х 22 ДЛЯ РЕЗКИ МЕТАЛЛА | ШТ. | 0.05139
|  |  | 1/10-170-10/45 | СВЕРЛА СПИРАЛЬНЫЕ С ЦИЛИНДРИЧЕСКИМ ХВОСТОВИКОМ, ДЛИННАЯ СЕРИЯ (ПО МЕТАЛЛУ), ДИАМЕТРОМ 5,4-6 ММ | ШТ. | 0.43967
|  |  | 1/10-170-10/53 | СВЕРЛА СПИРАЛЬНЫЕ С ЦИЛИНДРИЧЕСКИМ ХВОСТОВИКОМ (ПО ДЕРЕВУ) ДИАМЕТРОМ 4 ММ, ДЛИНОЙ 75 ММ | ШТ. | 0.051961
|  |  | 1/10-170-10/135 | СВЕРЛА С SDS PLUS ХВОСТОВИКОМ (НАКОНЕЧНИК ИЗ ТВЕРДОСПЛАВНОЙ СТАЛИ) (ПО БЕТОНУ), ДИАМЕТРОМ 8-10 ММ, ДЛИНОЙ 260 (265) ММ | ШТ. | 9.309
|  |  | 1/10-180 | Материалы шлифовальные
|  |  | 1/10-180-20/113 | ШКУРКА ШЛИФОВАЛЬНАЯ НА БУМАЖНОЙ ОСНОВЕ ВОДОСТОЙКАЯ | М2 | 0.92354
|  |  | 1/10-230 | Материалы для отделочных работ
|  |  | 1/10-230-15/200 | ГРУНТОВКА "ЛАКРИТ" | КГ | 1.0278
|  |  | 1/10-230-40-10/50 | КРАСКА ВОДНО-ДИСПЕРСИОННАЯ ДЛЯ ВНУТРЕННИХ РАБОТ МАТОВАЯ, 3 КЛАССА СТОЙКОСТИ К ВЛАЖНОМУ ИСТИРАНИЮ, БАЗА (ОСНОВА) БЕЛАЯ, ПРОЗРАЧНАЯ | КГ | 1.9985
|  |  | 1/10-230-55-7/15 | ЛИСТЫ ГИПСОКАРТОННЫЕ ОБЫЧНЫЕ (ГКЛ), С УТОНЕННОЙ (УК)/ПРЯМОЙ КРОМКОЙ (ПК), ДЛИНОЙ 2500 (2600,2700) ММ, ШИРИНОЙ 1200 ММ, ТОЛЩИНОЙ 12,5 ММ | М2 | 5.9955
|  |  | 1/10-230-55-10/15 | ЛИСТЫ ГИПСОКАРТОННЫЕ ВЛАГОСТОЙКИЕ (ГКЛВ), С УТОНЕННОЙ (УК)/ПРЯМОЙ КРОМКОЙ (ПК), ДЛИНОЙ 2500 (2600,2700) ММ, ШИРИНОЙ 1200 ММ, ТОЛЩИНОЙ 12,5 ММ | М2 | 5.7671
|  |  | 1/10-230-55-20/15 | ПОДВЕС РЕГУЛИРУЕМЫЙ С ЗАЖИМОМ ДЛЯ ПРОФИЛЯ СD (ПП) | ШТ. | 22.344
|  |  | 1/10-230-55-20/20 | ПРОФИЛЬ Т24 БЕЛЫЙ МАТОВЫЙ, ДЛИНОЙ 0,6 М | 100 М | 0.26494
|  |  | 1/10-230-55-20/25 | ПРОФИЛЬ Т24 БЕЛЫЙ МАТОВЫЙ, ДЛИНОЙ 1,2 М | 100 М | 0.53306
|  |  | 1/10-230-55-20/30 | ПРОФИЛЬ Т24 БЕЛЫЙ МАТОВЫЙ, ДЛИНОЙ 3,7 М | 100 М | 0.26494
|  |  | 1/10-230-55-20/65 | ПРОФИЛЬ ДЛЯ ГИПСОКАРТОНА ПЕРЕГОРОДОЧНЫЙ СW (ПС) 75 Х 50, 0,6 ММ | М | 10.278
|  |  | 1/10-230-55-20/120 | ПРОФИЛЬ ДЛЯ ГИПСОКАРТОНА ПОТОЛОЧНЫЙ - ПРИСТЕННЫЙ UD (ПН) 27 Х 28, 0,6 ММ | М | 4.568
|  |  | 1/10-230-60-35/61 | СОСТАВ КЛЕЕВОЙ ПОЛИМИНЕРАЛЬНЫЙ ДЛЯ НАКЛЕИВАНИЯ ТЕПЛОИЗОЛЯЦИОННЫХ МАТЕРИАЛОВ И АРМИРУЮЩЕЙ СЕТКИ (КС), ОДНОКОМПОНЕНТНЫЙ (1) | Т | 1.8727
|  |  | 1/10-230-60-40/10 | ШПАТЛЕВКА БЕЛАЯ, ФИНИШНАЯ, ДЛЯ ВНУТРЕННИХ РАБОТ (В) , ПОЛИМИНЕРАЛЬНАЯ (ПМ), ОДНОКОМПОНЕНТНАЯ (1), СУХАЯ СМЕСЬ (СС), ГИПСОВАЯ | КГ | 1.1334
|  |  | 1/10-230-60-40/25 | ШПАТЛЕВКА СЕРАЯ, ФИНИШНАЯ, ДЛЯ НАРУЖНЫХ И ВНУТРЕННИХ РАБОТ (НВ) , ПОЛИМИНЕРАЛЬНАЯ (ПМ), ОДНОКОМПОНЕНТНАЯ (1), СУХАЯ СМЕСЬ (СС), ЦЕМЕНТНАЯ | Т | 0.006281
|  |  | 1/10-230-60-45-5/125 | РАСТВОРНАЯ СМЕСЬ СУХАЯ (РСС), ШТУКАТУРНАЯ, ДЛЯ НАРУЖНЫХ И ВНУТРЕННИХ РАБОТ (НВ), ЦЕМЕНТНАЯ, М75/М100, F75 | Т | 0.7175
|  |  | 1/10-230-95/50 | ПЛИТА ПОТОЛОЧНАЯ ИЗ МИНЕРАЛЬНОГО ВОЛОКНА, РАЗМЕРОМ 600 Х 600 ММ | М2 | 32.8648
|  |  | 1/10-235 | Изделия герметизирующие, уплотняющие, изолирующие
|  |  | 1/10-235-20/653 | ЛЕНТА УПЛОТНИТЕЛЬНАЯ | М | 4.568
|  |  | 1/10-235-20/765 | ЛЕНТА КЛЕЙКАЯ АЛЮМИНИЕВАЯ (СКОТЧ ФОЛЬГИРОВАННЫЙ) 50 ММХ50 М | РУЛОН | 0.09707
|  |  | 1/10-240 | Метизы и крепежные изделия
|  |  | 1/10-240-5-20/С101-99-415-Ц | ДЮБЕЛЬ-АНКЕР L=270 ММ | ШТ. | 758.5725
|  |  | 1/10-240-30-50/10 | ДЮБЕЛЬ С ШУРУПОМ (ГВОЗДЕМ) ДЛЯ БЫСТРОГО МОНТАЖА 6Х40 ММ | 100 ШТ. | 0.14903
|  |  | 1/10-240-30-50/20 | ДЮБЕЛЬ С ШУРУПОМ (ГВОЗДЕМ) ДЛЯ БЫСТРОГО МОНТАЖА 6Х60 | 100 ШТ. | 0.22344
|  |  | 1/10-240-55-20/20 | ШУРУПЫ-САМОРЕЗЫ ДЛЯ ГИПСОКАРТОНА 3,5 Х 25 ММ | 1000 ШТ. | 0.23982
|  |  | 1/10-240-55-20/999131 | ШУРУПЫ-САМОРЕЗЫ (СРЕДНЯЯ ЦЕНА ПО ГРУППЕ), ОПРЕД. - 13 | 1000 ШТ. | 0.084508
|  |  | 1/10-280 | Прочие материалы для строительных работ
|  |  | 1/10-280-20/40 | ВОДА | М3 | 0.50398
Ж2-60-30-40 | ЗДАНИЕ - СТРОИТЕЛЬНАЯ ЧАСТЬ. ПЕРЕКРЫТИЯ, ПОКРЫТИЯ. ОТДЕЛОЧНЫЕ РАБОТЫ (ПОТОЛКИ). ПОДВЕСНЫЕ ПОТОЛКИ 1,2,3 ЭТ (Л.25,26,27АР2, АР2 ИЗМ.1 Л.25,26) | М2 651,09
|  |  | 1-1 | ЗАТРАТЫ ТРУДА РАБОЧИХ | ЧЕЛ.Ч | 1480.8529
|  |  | 1-3 | ЗАТРАТЫ ТРУДА МАШИНИСТОВ | ЧЕЛ.-Ч | 0.075057
|  |  | М134041 | ШУРУПОВЕРТ | МАШ.Ч | 97.5043
|  |  | М255048 | ПЕРФОРАТОРЫ ЭЛЕКТРИЧЕСКИЕ | МАШ.Ч | 39.7686
|  |  | М330301* | МАШИНЫ ШЛИФОВАЛЬНЫЕ ЭЛЕКТРИЧЕСКИЕ | МАШ.Ч | 0.89516
|  |  | М330302* | МАШИНЫ ШЛИФОВАЛЬНЫЕ УГЛОВЫЕ | МАШ.Ч | 9.9948
|  |  | М331451 | ПЕРФОРАТОРЫ ЭЛЕКТРИЧЕСКИЕ | МАШ.Ч | 95.8103
|  |  | М331615* | ДРЕЛИ ЭЛЕКТРИЧЕСКИЕ | МАШ.Ч | 19.002
|  |  | М331617 | СРЕДСТВА МАЛОЙ МЕХАНИЗАЦИИ | МАШ.Ч | 0.075057
|  |  | 1 | Материалы для строительных работ
|  |  | 1/10 | Материалы для строительных работ общего назначения
|  |  | 1/10-100 | Древесно-листовые материалы
|  |  | 1/10-100-5/САК-ПАН-Х | АКУСТИЧЕСКИЕ ПЛИТЫ 600Х600, ТОЛЩ.20 ММ, ПО ТИПУ SoundBoard Superfine | М2 | 9.66
|  |  | 1/10-120 | Материалы, изделия и конструкции для теплоизоляционных работ
|  |  | 1/10-120-10-10/71 | ПЛИТЫ ТЕПЛОИЗОЛЯЦИОННЫЕ ИЗ МИНЕРАЛЬНОЙ ВАТЫ ПТМ СТБ 1995-2009-Т5-DS(TН)1-СS(10)50-TR15-WS1 (ПЛОТНОСТЬ 150 КГ/М3) БЕЛТЕП МАРКИ ФАСАД 15 | М3 | 3.3918
|  |  | 1/10-120-220-70/22 | СТЕКЛОСЕТКА ССШ-160(100) | М2 | 35.0978
|  |  | 1/10-170 | Оснастка технологическая и инструментальная
|  |  | 1/10-170-2/50 | КРУГ НА БАКЕЛИТЕ УСИЛЕННОМ ОТРЕЗНОЙ 125 Х 1,6 Х 22 ДЛЯ РЕЗКИ МЕТАЛЛА | ШТ. | 2.3345
|  |  | 1/10-170-10/15 | СВЕРЛА СПИРАЛЬНЫЕ С ЦИЛИНДРИЧЕСКИМ ХВОСТОВИКОМ, ДЛИННАЯ СЕРИЯ (ПО МЕТАЛЛУ), ДИАМЕТРОМ 4,3-5,3 ММ | ШТ. | 9.8399
|  |  | 1/10-170-10/35 | СВЕРЛА СПИРАЛЬНЫЕ С ЦИЛИНДРИЧЕСКИМ ХВОСТОВИКОМ, ДЛИННАЯ СЕРИЯ (ПО МЕТАЛЛУ), ДИАМЕТРОМ 9,6-10,6 ММ | ШТ. | 0.3197
|  |  | 1/10-170-10/45 | СВЕРЛА СПИРАЛЬНЫЕ С ЦИЛИНДРИЧЕСКИМ ХВОСТОВИКОМ, ДЛИННАЯ СЕРИЯ (ПО МЕТАЛЛУ), ДИАМЕТРОМ 5,4-6 ММ | ШТ. | 10.1263
|  |  | 1/10-170-10/53 | СВЕРЛА СПИРАЛЬНЫЕ С ЦИЛИНДРИЧЕСКИМ ХВОСТОВИКОМ (ПО ДЕРЕВУ) ДИАМЕТРОМ 4 ММ, ДЛИНОЙ 75 ММ | ШТ. | 1.1967
|  |  | 1/10-170-10/115 | СВЕРЛА С SDS PLUS ХВОСТОВИКОМ (НАКОНЕЧНИК ИЗ ТВЕРДОСПЛАВНОЙ СТАЛИ) (ПО БЕТОНУ), ДИАМЕТРОМ 5-10 ММ, ДЛИНОЙ 210 (215) ММ | ШТ. | 26.2034
|  |  | 1/10-170-10/135 | СВЕРЛА С SDS PLUS ХВОСТОВИКОМ (НАКОНЕЧНИК ИЗ ТВЕРДОСПЛАВНОЙ СТАЛИ) (ПО БЕТОНУ), ДИАМЕТРОМ 8-10 ММ, ДЛИНОЙ 260 (265) ММ | ШТ. | 5.1539
|  |  | 1/10-180 | Материалы шлифовальные
|  |  | 1/10-180-20/113 | ШКУРКА ШЛИФОВАЛЬНАЯ НА БУМАЖНОЙ ОСНОВЕ ВОДОСТОЙКАЯ | М2 | 13.6058
|  |  | 1/10-230 | Материалы для отделочных работ
|  |  | 1/10-230-15/200 | ГРУНТОВКА "ЛАКРИТ" | КГ | 45.0342
|  |  | 1/10-230-40-10/50 | КРАСКА ВОДНО-ДИСПЕРСИОННАЯ ДЛЯ ВНУТРЕННИХ РАБОТ МАТОВАЯ, 3 КЛАССА СТОЙКОСТИ К ВЛАЖНОМУ ИСТИРАНИЮ, БАЗА (ОСНОВА) БЕЛАЯ, ПРОЗРАЧНАЯ | КГ | 87.5665
|  |  | 1/10-230-55-7/10 | ЛИСТЫ ГИПСОКАРТОННЫЕ ОБЫЧНЫЕ (ГКЛ), С УТОНЕННОЙ (УК)/ПРЯМОЙ КРОМКОЙ (ПК), ДЛИНОЙ 2500 (2600,2700) ММ, ШИРИНОЙ 1200 ММ, ТОЛЩИНОЙ 9,5 ММ | М2 | 107.6565
|  |  | 1/10-230-55-7/15 | ЛИСТЫ ГИПСОКАРТОННЫЕ ОБЫЧНЫЕ (ГКЛ), С УТОНЕННОЙ (УК)/ПРЯМОЙ КРОМКОЙ (ПК), ДЛИНОЙ 2500 (2600,2700) ММ, ШИРИНОЙ 1200 ММ, ТОЛЩИНОЙ 12,5 ММ | М2 | 138.0855
|  |  | 1/10-230-55-10/15 | ЛИСТЫ ГИПСОКАРТОННЫЕ ВЛАГОСТОЙКИЕ (ГКЛВ), С УТОНЕННОЙ (УК)/ПРЯМОЙ КРОМКОЙ (ПК), ДЛИНОЙ 2500 (2600,2700) ММ, ШИРИНОЙ 1200 ММ, ТОЛЩИНОЙ 12,5 ММ | М2 | 166.0941
|  |  | 1/10-230-55-20/15 | ПОДВЕС РЕГУЛИРУЕМЫЙ С ЗАЖИМОМ ДЛЯ ПРОФИЛЯ СD (ПП) | ШТ. | 134.603
|  |  | 1/10-230-55-20/20 | ПРОФИЛЬ Т24 БЕЛЫЙ МАТОВЫЙ, ДЛИНОЙ 0,6 М | 100 М | 2.7236
|  |  | 1/10-230-55-20/25 | ПРОФИЛЬ Т24 БЕЛЫЙ МАТОВЫЙ, ДЛИНОЙ 1,2 М | 100 М | 5.4801
|  |  | 1/10-230-55-20/30 | ПРОФИЛЬ Т24 БЕЛЫЙ МАТОВЫЙ, ДЛИНОЙ 3,7 М | 100 М | 2.7236
|  |  | 1/10-230-55-20/65 | ПРОФИЛЬ ДЛЯ ГИПСОКАРТОНА ПЕРЕГОРОДОЧНЫЙ СW (ПС) 75 Х 50, 0,6 ММ | М | 236.718
|  |  | 1/10-230-55-20/115 | ПРОФИЛЬ ДЛЯ ГИПСОКАРТОНА ПОТОЛОЧНЫЙ - ПРИСТЕННЫЙ UD (ПН) 27 Х 28, 0,5 ММ | М | 143.2256
|  |  | 1/10-230-55-20/120 | ПРОФИЛЬ ДЛЯ ГИПСОКАРТОНА ПОТОЛОЧНЫЙ - ПРИСТЕННЫЙ UD (ПН) 27 Х 28, 0,6 ММ | М | 867.6003
|  |  | 1/10-230-55-20/130 | ПРОФИЛЬ ДЛЯ ГИПСОКАРТОНА ПОТОЛОЧНЫЙ СD (ПП) 60 Х 27, 0,5 ММ | М | 390.034
|  |  | 1/10-230-55-20/145 | СОЕДИНИТЕЛЬ ОДНОУРОВНЕВЫЙ ДЛЯ ПРОФИЛЯ СD (ПП) | ШТ. | 217.396
|  |  | 1/10-230-55-20/150 | СОЕДИНИТЕЛЬ ПРОДОЛЬНЫЙ ДЛЯ ПРОФИЛЯ СD (ПП) | ШТ. | 25.576
|  |  | 1/10-230-60-35/61 | СОСТАВ КЛЕЕВОЙ ПОЛИМИНЕРАЛЬНЫЙ ДЛЯ НАКЛЕИВАНИЯ ТЕПЛОИЗОЛЯЦИОННЫХ МАТЕРИАЛОВ И АРМИРУЮЩЕЙ СЕТКИ (КС), ОДНОКОМПОНЕНТНЫЙ (1) | Т | 0.4541
|  |  | 1/10-230-60-40/10 | ШПАТЛЕВКА БЕЛАЯ, ФИНИШНАЯ, ДЛЯ ВНУТРЕННИХ РАБОТ (В) , ПОЛИМИНЕРАЛЬНАЯ (ПМ), ОДНОКОМПОНЕНТНАЯ (1), СУХАЯ СМЕСЬ (СС), ГИПСОВАЯ | КГ | 26.1047
|  |  | 1/10-230-60-40/25 | ШПАТЛЕВКА СЕРАЯ, ФИНИШНАЯ, ДЛЯ НАРУЖНЫХ И ВНУТРЕННИХ РАБОТ (НВ) , ПОЛИМИНЕРАЛЬНАЯ (ПМ), ОДНОКОМПОНЕНТНАЯ (1), СУХАЯ СМЕСЬ (СС), ЦЕМЕНТНАЯ | Т | 0.32093
|  |  | 1/10-230-60-45-5/125 | РАСТВОРНАЯ СМЕСЬ СУХАЯ (РСС), ШТУКАТУРНАЯ, ДЛЯ НАРУЖНЫХ И ВНУТРЕННИХ РАБОТ (НВ), ЦЕМЕНТНАЯ, М75/М100, F75 | Т | 0.15375
|  |  | 1/10-230-65-40-20/С101-ГРЕ | ГРЕБЕНКА BTS ДЛЯ РЕЕЧНОГО ПОТОЛКА (ДЛЯ РЕЙКИ AS) | М | 26.9667
|  |  | 1/10-230-95/50 | ПЛИТА ПОТОЛОЧНАЯ ИЗ МИНЕРАЛЬНОГО ВОЛОКНА, РАЗМЕРОМ 600 Х 600 ММ | М2 | 337.8632
|  |  | 1/10-235 | Изделия герметизирующие, уплотняющие, изолирующие
|  |  | 1/10-235-20/653 | ЛЕНТА УПЛОТНИТЕЛЬНАЯ | М | 105.208
|  |  | 1/10-235-20/765 | ЛЕНТА КЛЕЙКАЯ АЛЮМИНИЕВАЯ (СКОТЧ ФОЛЬГИРОВАННЫЙ) 50 ММХ50 М | РУЛОН | 2.2357
|  |  | 1/10-235-20/793 | ЛЕНТА ФУМ ШИРИНОЙ 20 ММ | 10 М | 19.5656
|  |  | 1/10-240 | Метизы и крепежные изделия
|  |  | 1/10-240-5-20/С101-99-415-Ц | ДЮБЕЛЬ-АНКЕР L=270 ММ | ШТ. | 32.613
|  |  | 1/10-240-15/160 | ВИНТЫ САМОНАРЕЗАЮЩИЕ 3,5 Х 25 ПО МЕТАЛЛУ | 1000 ШТ. | 0.016245
|  |  | 1/10-240-15/170 | ВИНТ С ПОТАЙНОЙ ГОЛОВКОЙ 3 Х 35, 4 Х 35 ОЦИНКОВАННЫЕ | 1000 ШТ. | 0.006498
|  |  | 1/10-240-30-50/10 | ДЮБЕЛЬ С ШУРУПОМ (ГВОЗДЕМ) ДЛЯ БЫСТРОГО МОНТАЖА 6Х40 ММ | 100 ШТ. | 5.5822
|  |  | 1/10-240-30-50/20 | ДЮБЕЛЬ С ШУРУПОМ (ГВОЗДЕМ) ДЛЯ БЫСТРОГО МОНТАЖА 6Х60 | 100 ШТ. | 17.0569
|  |  | 1/10-240-55-20/20 | ШУРУПЫ-САМОРЕЗЫ ДЛЯ ГИПСОКАРТОНА 3,5 Х 25 ММ | 1000 ШТ. | 11.6273
|  |  | 1/10-240-55-20/999131 | ШУРУПЫ-САМОРЕЗЫ (СРЕДНЯЯ ЦЕНА ПО ГРУППЕ), ОПРЕД. - 13 | 1000 ШТ. | 1.9463
|  |  | 1/10-280 | Прочие материалы для строительных работ
|  |  | 1/10-280-20/40 | ВОДА | М3 | 0.24543
|  |  | 2 | Строительные изделия и конструкции
|  |  | 2/20 | Изделия и конструкции стальные
|  |  | 2/20-20 | Изделия и конструкции ограждающие и встроенные стальные
|  |  | 2/20-20-5/СРЕЙ-КА-Ц | РЕЙКА А100S БЕЛЫЙ МАТОВЫЙ L=4,0М АЛЮМИНИЕВАЯ | М2 | 33.1398
Ж2-30-50-20 | ОКНА. ЗДАНИЕ - СТРОИТЕЛЬНАЯ ЧАСТЬ. НАРУЖНЫЕ СТЕНЫ. ПРОЕМЫ. ОКНА (Л.11,14,15 АР2) | М2 393,65
|  |  | 1-1 | ЗАТРАТЫ ТРУДА РАБОЧИХ | ЧЕЛ.Ч | 664.4007
|  |  | 1-3 | ЗАТРАТЫ ТРУДА МАШИНИСТОВ | ЧЕЛ.-Ч | 0.74794
|  |  | М020130* | КРАНЫ БАШЕННЫЕ ПРИ РАБОТЕ НА ДРУГИХ ВИДАХ СТРОИТЕЛЬСТВА, 10 Т | МАШ.Ч | 0.74794
|  |  | М134041 | ШУРУПОВЕРТ | МАШ.Ч | 29.5908
|  |  | М331615* | ДРЕЛИ ЭЛЕКТРИЧЕСКИЕ | МАШ.Ч | 33.4349
|  |  | 1 | Материалы для строительных работ
|  |  | 1/10 | Материалы для строительных работ общего назначения
|  |  | 1/10-130 | Мастики, герметики, смолы, смазки, эмульсии
|  |  | 1/10-130-15/107 | ГЕРМЕТИК СИЛИКОНОВЫЙ 280 МЛ | ШТ. | 133.184
|  |  | 1/10-135 | Нефтепродукты, газы, химические материалы
|  |  | 1/10-135-30/43 | ЛАТЕКС СКС-65 ГП | Т | 0.039365
|  |  | 1/10-135-30/70 | ПЕНА ПОЛИУРЕТАНОВАЯ МОНТАЖНАЯ ПРОИЗВОДСТВЕННАЯ В АЭРОЗОЛЬНОЙ УПАКОВКЕ | Л | 159.9976
|  |  | 1/10-170 | Оснастка технологическая и инструментальная
|  |  | 1/10-170-10/15 | СВЕРЛА СПИРАЛЬНЫЕ С ЦИЛИНДРИЧЕСКИМ ХВОСТОВИКОМ, ДЛИННАЯ СЕРИЯ (ПО МЕТАЛЛУ), ДИАМЕТРОМ 4,3-5,3 ММ | ШТ. | 0.04
|  |  | 1/10-170-10/165 | СВЕРЛА С SDS PLUS ХВОСТОВИКОМ (НАКОНЕЧНИК ИЗ ТВЕРДОСПЛАВНОЙ СТАЛИ) (ПО БЕТОНУ), ДИАМЕТРОМ 10-12 ММ, ДЛИНОЙ 110-165 ММ | ШТ. | 767.904
|  |  | 1/10-235 | Изделия герметизирующие, уплотняющие, изолирующие
|  |  | 1/10-235-20/65 | ЛЕНТА ГИДРОИЗОЛЯЦИОННАЯ ПАРОПРОНИЦАЕМАЯ (НЛ 80-НЛ 150) | М | 1199.982
|  |  | 1/10-235-20/142 | ЛЕНТА САМОКЛЕЯЩАЯСЯ НЕОТВЕРЖДАЕМАЯ ГИДРО-ПАРОИЗОЛЯЦИОННАЯ БУТИЛКАУЧУКОВАЯ НА НЕТКАНОМ ПОЛОТНЕ, МАРКА ВЛ Б, ШИРИНОЙ 120-150 ММ | М | 1199.982
|  |  | 1/10-240 | Метизы и крепежные изделия
|  |  | 1/10-240-30-45/13 | ДЮБЕЛЬ МЕТАЛЛИЧЕСКИЙ РАМНЫЙ 10 Х 152 | 1000 ШТ. | 1.5358
|  |  | 1/10-250 | Изделия замочные и скобяные
|  |  | 1/10-250-20-25/С101-ДЗБ | ЗАМОК БЕЗОПАСТНОСТИ ДЗБ НА ОКНО (ПРИМ. П.11 НА Л.14 АР2) | ШТ. | 177
|  |  | 1/10-250-20-45/СПРИ-РУЧ | ПРИБОР ФРАМУЖНЫЙ С ВЕРТИКАЛЬНОЙ ТЯГОЙ СТАЛЬНОЙ, ПОКРЫТЫЙ БЕЛОЙ ЭМАЛЬЮ (ДЛЯ ОК-8 ) | ШТ. | 1
|  |  | 2 | Строительные изделия и конструкции
|  |  | 2/50 | Изделия и конструкции деревянные
|  |  | 2/50-10 | Блоки оконные деревянные для зданий и сооружений
|  |  | 2/50-10-20/С203-ОК10 | БЛОК ОКОННЫЙ ДЕРЕВЯННЫЙ, ОДИНАРНОЙ КОНСТРУКЦИИ С ДВУХКАМЕРНЫМ СТЕКЛОПАКЕТОМ, С ПОВОРОТНО-ОТКИДНЫМ УСТРОЙСТВОМ, ОДНОСТВОРЧАТЫЙ ОД1О 2060Х720 П/О СП2 | М2 | 23.68
|  |  | 2/50-10-20/С203-ОК10-П1 | БЛОК ОКОННЫЙ ДЕРЕВЯННЫЙ, ОДИНАРНОЙ КОНСТРУКЦИИ С ДВУХКАМЕРНЫМ СТЕКЛОПАКЕТОМ, С ПОВОРОТНО-ОТКИДНЫМ УСТРОЙСТВОМ, ОДНОСТВОРЧАТЫЙ ОД1О 2060Х720 П/О СП2 ( С ПРОТИВОУДАРНОЙ ПЛЕНКОЙ) | М2 | 8.88
|  |  | 2/50-10-20/С203-ОК11 | БЛОК ОКОННЫЙ ДЕРЕВЯННЫЙ, ОДИНАРНОЙ КОНСТРУКЦИИ С ДВУХКАМЕРНЫМ СТЕКЛОПАКЕТОМ, С ПОВОРОТНО-ОТКИДНЫМ УСТРОЙСТВОМ, ОДНОСТВОРЧАТЫЙ ОД1О 1760-870 П/О СП2 | М2 | 9.18
|  |  | 2/50-10-20/С203-ОК11-П1 | БЛОК ОКОННЫЙ ДЕРЕВЯННЫЙ, ОДИНАРНОЙ КОНСТРУКЦИИ С ДВУХКАМЕРНЫМ СТЕКЛОПАКЕТОМ, С ПОВОРОТНО-ОТКИДНЫМ УСТРОЙСТВОМ, ОДНОСТВОРЧАТЫЙ ОД1О 1760-870 П/О СП2 (С ПРОТИВОУДАРНОЙ ПЛЕНКОЙ) | М2 | 16.83
|  |  | 2/50-10-20/С203-ОК12-П1 | БЛОК ОКОННЫЙ ДЕРЕВЯННЫЙ, ОДИНАРНОЙ КОНСТРУКЦИИ С ДВУХКАМЕРНЫМ СТЕКЛОПАКЕТОМ, С ПОВОРОТНО-ОТКИДНЫМ УСТРОЙСТВОМ, ОДНОСТВОРЧАТЫЙ ОД1О 1460-1170 П/О СП2 (С ПРОТИВОУДАРНОЙ ПЛЕНКОЙ) | М2 | 6.84
|  |  | 2/50-10-20/С203-ОК14-П1 | БЛОК ОКОННЫЙ ДЕРЕВЯННЫЙ, ОДИНАРНОЙ КОНСТРУКЦИИ С ДВУХКАМЕРНЫМ СТЕКЛОПАКЕТОМ, С ПОВОРОТНО-ОТКИДНЫМ УСТРОЙСТВОМ, ОДНОСТВОРЧАТЫЙ ОД1О 860-1170 П/О СП2 (С ПРОТИВОУДАРНОЙ ПЛЕНКОЙ) | М2 | 3.03
|  |  | 2/50-10-20/С203-ОК15 | БЛОК ОКОННЫЙ ДЕРЕВЯННЫЙ, ОДИНАРНОЙ КОНСТРУКЦИИ С ДВУХКАМЕРНЫМ СТЕКЛОПАКЕТОМ, С ПОВОРОТНО-ОТКИДНЫМ УСТРОЙСТВОМ, ОДНОСТВОРЧАТЫЙ ОД1О 860-870 П/О СП2 | М2 | 7.5
|  |  | 2/50-10-20/С203-ОК15-П1 | БЛОК ОКОННЫЙ ДЕРЕВЯННЫЙ, ОДИНАРНОЙ КОНСТРУКЦИИ С ДВУХКАМЕРНЫМ СТЕКЛОПАКЕТОМ, С ПОВОРОТНО-ОТКИДНЫМ УСТРОЙСТВОМ, ОДНОСТВОРЧАТЫЙ ОД1О 860-870 П/О СП2 (С ПРОТИВОУДАРНОЙ ПЛЕНКОЙ) | М2 | 3
|  |  | 2/50-10-20/С203-ОК17-П1 | БЛОК ОКОННЫЙ ДЕРЕВЯННЫЙ, ОДИНАРНОЙ КОНСТРУКЦИИ, С ДВУХКАМЕРНЫМ СТЕКЛОПАКЕТОМ, С ПОВОРОТНО-ОТКИДНЫМ УСТРОЙСТВОМ, ОДНОСТВОРЧАТЫЙ, ОД1О 1460-1030 П/О СП2 (С ПРОТИВОУДАРНОЙ ПЛЕНКОЙ) | М2 | 4.5
|  |  | 2/50-10-20/С203-ОК22-П1 | БЛОК ОКОННЫЙ ДЕРЕВЯННЫЙ, ОДИНАРНОЙ КОНСТРУКЦИИ, С ДВУХКАМЕРНЫМ СТЕКЛОПАКЕТОМ, С ПОВОРОТНО-ОТКИДНЫМ УСТРОЙСТВОМ, ОДНОСТВОРЧАТЫЙ, ОД1О 1460-1160 П/О СП2 ( СПРОТИВОУДАРНОЙ ПЛЕНКОЙ) | М2 | 3.38
|  |  | 2/50-10-20/С203-ОК25 | БЛОК ОКОННЫЙ ДЕРЕВЯННЫЙ, ОДИНАРНОЙ КОНСТРУКЦИИ С ДВУХКАМЕРНЫМ СТЕКЛОПАКЕТОМ, С ПОВОРОТНО-ОТКИДНЫМ УСТРОЙСТВОМ, ОДНОСТВОРЧАТЫЙ ОД1О 860-1010 П/О СП2 | М2 | 0.87
|  |  | 2/50-10-20/С203-ОК26-П1 | БЛОК ОКОННЫЙ ДЕРЕВЯННЫЙ, ОДИНАРНОЙ КОНСТРУКЦИИ С ДВУХКАМЕРНЫМ СТЕКЛОПАКЕТОМ, С ПОВОРОТНО-ОТКИДНЫМ УСТРОЙСТВОМ, ОДНОСТВОРЧАТЫЙ ОД1О 1760-1010 П/О СП2 (С ПРОТИВОУДАРНОЙ ПЛЕНКОЙ) | М2 | 1.78
|  |  | 2/50-10-20/С203-ОК29-П1 | БЛОК ОКОННЫЙ ДЕРЕВЯННЫЙ, ОДИНАРНОЙ КОНСТРУКЦИИ С ДВУХКАМЕРНЫМ СТЕКЛОПАКЕТОМ, С ПОВОРОТНО-ОТКИДНЫМ УСТРОЙСТВОМ, ОДНОСТВОРЧАТЫЙ ОД1О 860-1570 П/О СП2 ( С ПРОТИВОУДАРНОЙ ПЛЕНКОЙ) | М2 | 2.7
|  |  | 2/50-10-20/С203-ОК4-П1 | БЛОК ОКОННЫЙ ДЕРЕВЯННЫЙ, ОДИНАРНОЙ КОНСТРУКЦИИ С ДВУХКАМЕРНЫМ СТЕКЛОПАКЕТОМ, С ПОВОРОТНО-ОТКИДНЫМ УСТРОЙСТВОМ, ОДНОСТВОРЧАТЫЙ ОД1О 1760-720 П/О СП2 ( С ПРОТИВОУДАРНОЙ ПЛЕНКОЙ) | М2 | 1.27
|  |  | 2/50-10-20/С203-ОК8 | БЛОК ОКОННЫЙ ДЕРЕВЯННЫЙ, ОДИНАРНОЙ КОНСТРУКЦИИ С ДВУХКАМЕРНЫМ СТЕКЛОПАКЕТОМ, С ПОВОРОТНО-ОТКИДНЫМ УСТРОЙСТВОМ, ОДНОСТВОРЧАТЫЙ ОД1О 1760-1170 П/О СП2 | М2 | 30.9
|  |  | 2/50-10-20/С203-ОК8-П1 | БЛОК ОКОННЫЙ ДЕРЕВЯННЫЙ, ОДИНАРНОЙ КОНСТРУКЦИИ С ДВУХКАМЕРНЫМ СТЕКЛОПАКЕТОМ, С ПОВОРОТНО-ОТКИДНЫМ УСТРОЙСТВОМ, ОДНОСТВОРЧАТЫЙ ОД1О 1760-1170 П/О СП2 ( СПРОТИУДАРНОЙ ПЛЕНКОЙ) | М2 | 20.6
|  |  | 2/50-10-20/С203-ОК9 | БЛОК ОКОННЫЙ ДЕРЕВЯННЫЙ, ОДИНАРНОЙ КОНСТРУКЦИИ С ДВУХКАМЕРНЫМ СТЕКЛОПАКЕТОМ, С ПОВОРОТНО-ОТКИДНЫМ УСТРОЙСТВОМ, ОДНОСТВОРЧАТЫЙ ОД1О 2060-870 П/О СП2 | М2 | 1.79
|  |  | 2/50-10-20/С203-ОК9-П1 | БЛОК ОКОННЫЙ ДЕРЕВЯННЫЙ, ОДИНАРНОЙ КОНСТРУКЦИИ С ДВУХКАМЕРНЫМ СТЕКЛОПАКЕТОМ, С ПОВОРОТНО-ОТКИДНЫМ УСТРОЙСТВОМ, ОДНОСТВОРЧАТЫЙ ОД1О 2060-870 П/О СП2 (С ПРОТИВОУДАРНОЙ ПЛЕНКОЙ) | М2 | 5.37
|  |  | 2/50-10-20/СС203-ОК21 | БЛОК ОКОННЫЙ ДЕРЕВЯННЫЙ, ОДИНАРНОЙ КОНСТРУКЦИИ С ДВУХКАМЕРНЫМ СТЕКЛОПАКЕТОМ, С ПОВОРОТНО-ОТКИДНЫМ УСТРОЙСТВОМ, ОДНОСТВОРЧАТЫЙ ОД1О 1660-960 П/О СП2 | М2 | 1.59
|  |  | 2/50-10-25/С203-К19 | БЛОК ОКОННЫЙ ДЕРЕВЯННЫЙ, ОДИНАРНОЙ КОНСТРУКЦИИ С ДВУХКАМЕРНЫМ СТЕКЛОПАКЕТОМ, С ПОВОРОТНО-ОТКИДНЫМ УСТРОЙСТВОМ, ДВУХСТВОРЧАТЫЙ С МАЛОЙ СТВОРКОЙ (РАВНЫМИ СТВОРКАМИ) ОД1О 2060Х1770 М/С (Р/С) П/О СП2 | М2 | 3.65
|  |  | 2/50-10-25/С203-ОК13-П1 | БЛОК ОКОННЫЙ ДЕРЕВЯННЫЙ, ОДИНАРНОЙ КОНСТРУКЦИИ С ДВУХКАМЕРНЫМ СТЕКЛОПАКЕТОМ, С ПОВОРОТНО-ОТКИДНЫМ УСТРОЙСТВОМ, ДВУХСТВОРЧАТЫЙ С МАЛОЙ СТВОРКОЙ (РАВНЫМИ СТВОРКАМИ) ОД1О 1460-1470 М/С (Р/С) П/О СП2 (С ПРОТИВОУДАРНОЙ ПЛЕНКАЙ) | М2 | 4.3
|  |  | 2/50-10-25/С203-ОК16-П1 | БЛОК ОКОННЫЙ ДЕРЕВЯННЫЙ, ОДИНАРНОЙ КОНСТРУКЦИИ С ДВУХКАМЕРНЫМ СТЕКЛОПАКЕТОМ, С ПОВОРОТНО-ОТКИДНЫМ УСТРОЙСТВОМ, ДВУХСТВОРЧАТЫЙ С МАЛОЙ СТВОРКОЙ (РАВНЫМИ СТВОРКАМИ) ОД1О 1160-1320 М/С (Р/С) П/О СП2 (С ПРОТИВОУДАРНОЙ ПЛЕНКОЙ) | М2 | 6.12
|  |  | 2/50-10-25/С203-ОК18 | БЛОК ОКОННЫЙ ДЕРЕВЯННЫЙ, ОДИНАРНОЙ КОНСТРУКЦИИ С ДВУХКАМЕРНЫМ СТЕКЛОПАКЕТОМ, С ПОВОРОТНО-ОТКИДНЫМ УСТРОЙСТВОМ, ДВУХСТВОРЧАТЫЙ С МАЛОЙ СТВОРКОЙ (РАВНЫМИ СТВОРКАМИ) ОД1О 1460-1320 М/С (Р/С) П/О СП2 | М2 | 7.72
|  |  | 2/50-10-25/С203-ОК18-П1 | БЛОК ОКОННЫЙ ДЕРЕВЯННЫЙ, ОДИНАРНОЙ КОНСТРУКЦИИ С ДВУХКАМЕРНЫМ СТЕКЛОПАКЕТОМ, С ПОВОРОТНО-ОТКИДНЫМ УСТРОЙСТВОМ, ДВУХСТВОРЧАТЫЙ С МАЛОЙ СТВОРКОЙ (РАВНЫМИ СТВОРКАМИ) ОД1О 1460-1320 М/С (Р/С) П/О СП2 (С ПРОТИВОУДАРНЫМ СТЕКЛОМ) | М2 | 3.86
|  |  | 2/50-10-25/С203-ОК20 | БЛОК ОКОННЫЙ ДЕРЕВЯННЫЙ, ОДИНАРНОЙ КОНСТРУКЦИИ С ДВУХКАМЕРНЫМ СТЕКЛОПАКЕТОМ, С ПОВОРОТНО-ОТКИДНЫМ УСТРОЙСТВОМ, ДВУХСТВОРЧАТЫЙ С МАЛОЙ СТВОРКОЙ (РАВНЫМИ СТВОРКАМИ) ОД1О 1640-1320 М/С (Р/С) П/О СП2 | М2 | 12.96
|  |  | 2/50-10-25/С203-ОК27 | БЛОК ОКОННЫЙ ДЕРЕВЯННЫЙ, ОДИНАРНОЙ КОНСТРУКЦИИ С ДВУХКАМЕРНЫМ СТЕКЛОПАКЕТОМ, С ПОВОРОТНО-ОТКИДНЫМ УСТРОЙСТВОМ, ДВУХСТВОРЧАТЫЙ С МАЛОЙ СТВОРКОЙ (РАВНЫМИ СТВОРКАМИ) ОД1О2060-1680 М/С (Р/С) П/О СП2 | М2 | 10.38
|  |  | 2/50-10-25/С203-ОК28 | БЛОК ОКОННЫЙ ДЕРЕВЯННЫЙ, ОДИНАРНОЙ КОНСТРУКЦИИ С ДВУХКАМЕРНЫМ СТЕКЛОПАКЕТОМ, С ПОВОРОТНО-ОТКИДНЫМ УСТРОЙСТВОМ, ДВУХСТВОРЧАТЫЙ С МАЛОЙ СТВОРКОЙ (РАВНЫМИ СТВОРКАМИ) ОД1О 1160-1770 М/С (Р/С) П/О СП2 | М2 | 8.2
|  |  | 2/50-10-25/С203-ОК28-П1 | БЛОК ОКОННЫЙ ДЕРЕВЯННЫЙ, ОДИНАРНОЙ КОНСТРУКЦИИ С ДВУХКАМЕРНЫМ СТЕКЛОПАКЕТОМ, С ПОВОРОТНО-ОТКИДНЫМ УСТРОЙСТВОМ, ДВУХСТВОРЧАТЫЙ С МАЛОЙ СТВОРКОЙ (РАВНЫМИ СТВОРКАМИ) ОД1О 1160-1770 М/С (Р/С) П/О СП2 (С ПРОТИУДАРНОЙ ПЛЕНКОЙ) | М2 | 2.05
|  |  | 2/50-10-25/С203-ОК4-П2 | БЛОК ОКОННЫЙ ДЕРЕВЯННЫЙ, ОДИНАРНОЙ КОНСТРУКЦИИ С ДВУХКАМЕРНЫМ СТЕКЛОПАКЕТОМ, С ПОВОРОТНО-ОТКИДНЫМ УСТРОЙСТВОМ, ДВУХСТВОРЧАТЫЙ С МАЛОЙ СТВОРКОЙ (РАВНЫМИ СТВОРКАМИ) ОД1О 1760-1470 М/С (Р/С) П/О СП2 (С ПРОТИВОУДАРНОЙ ПЛЕНКОЙ) | М2 | 2.6
|  |  | 2/50-10-25/С203-ОК5 | БЛОК ОКОННЫЙ ДЕРЕВЯННЫЙ, ОДИНАРНОЙ КОНСТРУКЦИИ С ДВУХКАМЕРНЫМ СТЕКЛОПАКЕТОМ, С ПОВОРОТНО-ОТКИДНЫМ УСТРОЙСТВОМ, ДВУХСТВОРЧАТЫЙ С МАЛОЙ СТВОРКОЙ (РАВНЫМИ СТВОРКАМИ) ОД1О 1760-1770 М/С (Р/С) П/О СП2 | М2 | 18.72
|  |  | 2/50-10-25/С203-ОК5-П1 | БЛОК ОКОННЫЙ ДЕРЕВЯННЫЙ, ОДИНАРНОЙ КОНСТРУКЦИИ С ДВУХКАМЕРНЫМ СТЕКЛОПАКЕТОМ, С ПОВОРОТНО-ОТКИДНЫМ УСТРОЙСТВОМ, ДВУХСТВОРЧАТЫЙ С МАЛОЙ СТВОРКОЙ (РАВНЫМИ СТВОРКАМИ) ОД1О 1760-1770 М/С (Р/С) П/О СП2 (С ПРОТИВОУДАРНОЙ ПЛЕНКОЙ) | М2 | 15.6
|  |  | 2/50-10-25/С203-ОК6 | БЛОК ОКОННЫЙ ДЕРЕВЯННЫЙ, ОДИНАРНОЙ КОНСТРУКЦИИ С ДВУХКАМЕРНЫМ СТЕКЛОПАКЕТОМ, С ПОВОРОТНО-ОТКИДНЫМ УСТРОЙСТВОМ, ДВУХСТВОРЧАТЫЙ С МАЛОЙ СТВОРКОЙ (РАВНЫМИ СТВОРКАМИ) ОД1О 1760-1470 М/С (Р/С) П/О СП2 | М2 | 18.13
|  |  | 2/50-10-25/С203-ОК6-П1 | БЛОК ОКОННЫЙ ДЕРЕВЯННЫЙ, ОДИНАРНОЙ КОНСТРУКЦИИ С ДВУХКАМЕРНЫМ СТЕКЛОПАКЕТОМ, С ПОВОРОТНО-ОТКИДНЫМ УСТРОЙСТВОМ, ДВУХСТВОРЧАТЫЙ С МАЛОЙ СТВОРКОЙ (РАВНЫМИ СТВОРКАМИ) ОД1О 1760-1470 М/С (Р/С) П/О СП2 (С ПРОТИУДАРНОЙ ПЛЕНКОЙ) | М2 | 12.95
|  |  | 2/50-10-25/С203-ОК7 | БЛОК ОКОННЫЙ ДЕРЕВЯННЫЙ, ОДИНАРНОЙ КОНСТРУКЦИИ С ДВУХКАМЕРНЫМ СТЕКЛОПАКЕТОМ, С ПОВОРОТНО-ОТКИДНЫМ УСТРОЙСТВОМ, ДВУХСТВОРЧАТЫЙ С МАЛОЙ СТВОРКОЙ (РАВНЫМИ СТВОРКАМИ) ОД1О 1760-1320 М/С (Р/С) П/О СП2 | М2 | 67.28
|  |  | 2/50-10-25/С203-ОК7-П1 | БЛОК ОКОННЫЙ ДЕРЕВЯННЫЙ, ОДИНАРНОЙ КОНСТРУКЦИИ С ДВУХКАМЕРНЫМ СТЕКЛОПАКЕТОМ, С ПОВОРОТНО-ОТКИДНЫМ УСТРОЙСТВОМ, ДВУХСТВОРЧАТЫЙ С МАЛОЙ СТВОРКОЙ (РАВНЫМИ СТВОРКАМИ) ОД1О 1760-1320 М/С (Р/С) П/О СП2 (С ПРОТИВОУДАРНОЙ ПЛЕНКОЙ) | М2 | 34.8
|  |  | 2/50-10-35/С203-ОК23 | БЛОК ОКОННЫЙ ДЕРЕВЯННЫЙ, ОДИНАРНОЙ КОНСТРУКЦИИ С ОДНОКАМЕРНЫМ СТЕКЛОПАКЕТОМ, С ПОВОРОТНЫМ УСТРОЙСТВОМ, ОДНОСТВОРЧАТЫЙ ОД1О 560-560 П/У СП1 | М2 | 3.41
|  |  | 2/50-10-50/С203-ОК24 | БЛОК ОКОННЫЙ ДЕРЕВЯННЫЙ, ОДИНАРНОЙ КОНСТРУКЦИИ С ЖАЛЮЗИЙНОЙ РЕШЕТКОЙ ОД1Ж 560-560 Г | ШТ | 11
|  |  | 2/50-10-50/С203-ОК30 | БЛОК ОКОННЫЙ ДЕРЕВЯННЫЙ, ОДИНАРНОЙ КОНСТРУКЦИИ С ОДНОКАМЕРНЫМ СТЕКЛОПАКЕТОМ ИЗ ЗАКАЛЕННОГО СТЕКЛА, ГЛУХОЙ ОД1О 620-900 О СП1 Г | М2 | 0.56
|  |  | 2/50-10-50/С203-ОК31 | БЛОК ОКОННЫЙ ДЕРЕВЯННЫЙ, ОДИНАРНОЙ КОНСТРУКЦИИ С ОДНОКАМЕРНЫМ СТЕКЛОПАКЕТОМ ИЗ ЗАКАЛЕННОГО СТЕКЛА ГЛУХОЙ ОД1О 620Х1900 О СП1 Г | М2 | 2.36
|  |  | 2/50-10-50/С203-ОК32 | БЛОК ОКОННЫЙ ДЕРЕВЯННЫЙ, ОДИНАРНОЙ КОНСТРУКЦИИ С ОДНОКАМЕРНЫМ СТЕКЛОПАКЕТОМ ИЗ ЗАКАЛЕННОГО СТЕКЛА, ГЛУХОЙ ОД1О 750Х1200 О СП1 Г | М2 | 0.9
|  |  | 3 | Материалы и изделия для санитарно-технических работ
|  |  | 3/2 | Материалы и изделия для отопления
|  |  | 3/2-80 | Приборы отопительные
|  |  | 3/2-80-20-10/СЭЛ-ПРИ | ЭЛЕКТРОПРИВОД ДЛЯ ПРОВЕТРИВАНИЯ ФРАМУГ 220В | ШТ | 6
Ж2-30-50-20 | ЗДАНИЕ - СТРОИТЕЛЬНАЯ ЧАСТЬ. ПРОЧИЕ РАБОТЫ: НАЛИЧНИКИ,ПОДОКОННЫЕ ДОСКИ,ОТЛИВЫ,МОСКИТНЫЕ СЕТКИ,ПЕРЕДАТОЧНОЕ ОКНО | М 500,77
|  |  | 1-1 | ЗАТРАТЫ ТРУДА РАБОЧИХ | ЧЕЛ.Ч | 411.4615
|  |  | 1-3 | ЗАТРАТЫ ТРУДА МАШИНИСТОВ | ЧЕЛ.-Ч | 0.073597
|  |  | М030404 | ЛЕБЕДКИ ЭЛЕКТРИЧЕСКИЕ ТЯГОВЫМ УСИЛИЕМ ДО 31,39 (3,2) КН (Т) | МАШ.Ч | 0.031185
|  |  | М031110 | ПОДЪЕМНИКИ СТРОИТЕЛЬНЫЕ 0,5 Т | МАШ.Ч | 0.02775
|  |  | М121003 | КОТЛЫ БИТУМНЫЕ ПЕРЕДВИЖНЫЕ 400 Л | МАШ.Ч | 0.008008
|  |  | М331451 | ПЕРФОРАТОРЫ ЭЛЕКТРИЧЕСКИЕ | МАШ.Ч | 37.3729
|  |  | М331615* | ДРЕЛИ ЭЛЕКТРИЧЕСКИЕ | МАШ.Ч | 3.2311
|  |  | М331617 | СРЕДСТВА МАЛОЙ МЕХАНИЗАЦИИ | МАШ.Ч | 0.045847
|  |  | 1 | Материалы для строительных работ
|  |  | 1/10 | Материалы для строительных работ общего назначения
|  |  | 1/10-10 | Известь, цемент и другие вяжущие
|  |  | 1/10-10-10/6 | ПОРТЛАНДЦЕМЕНТ БЕЗДОБАВОЧНЫЙ ЦЕМ 0 42,5 Н (В УПАКОВКЕ) | Т | 3.5e-05
|  |  | 1/10-110 | Лесоматериалы и пиломатериалы
|  |  | 1/10-110-50-15/265 | ДОСКИ ОБРЕЗНЫЕ ХВОЙНЫХ ПОРОД ДЛИНОЙ 2-3,75 М, ШИРИНОЙ 75-150 ММ, ТОЛЩИНОЙ 32, 40 ММ, 2 СОРТА | М3 | 0.0036
|  |  | 1/10-120 | Материалы, изделия и конструкции для теплоизоляционных работ
|  |  | 1/10-120-10-10/25 | ПЛИТЫ ТЕПЛОИЗОЛЯЦИОННЫЕ ИЗ МИНЕРАЛЬНОЙ ВАТЫ ПТМ СТБ 1995-2009-Т4-DS(TН)1-WS1 (ПЛОТНОСТЬ 60 КГ/М3) БЕЛТЕП МАРКИ УНИВЕРСАЛ | М3 | 0.83
|  |  | 1/10-120-10-10/71 | ПЛИТЫ ТЕПЛОИЗОЛЯЦИОННЫЕ ИЗ МИНЕРАЛЬНОЙ ВАТЫ ПТМ СТБ 1995-2009-Т5-DS(TН)1-СS(10)50-TR15-WS1 (ПЛОТНОСТЬ 150 КГ/М3) БЕЛТЕП МАРКИ ФАСАД 15 | М3 | 0.9128
|  |  | 1/10-130 | Мастики, герметики, смолы, смазки, эмульсии
|  |  | 1/10-130-15/107 | ГЕРМЕТИК СИЛИКОНОВЫЙ 280 МЛ | ШТ. | 37.5254
|  |  | 1/10-135 | Нефтепродукты, газы, химические материалы
|  |  | 1/10-135-30/70 | ПЕНА ПОЛИУРЕТАНОВАЯ МОНТАЖНАЯ ПРОИЗВОДСТВЕННАЯ В АЭРОЗОЛЬНОЙ УПАКОВКЕ | Л | 22.9946
|  |  | 1/10-160 | Пленки, полотна, ткани разные
|  |  | 1/10-160-20/15 | ВЕТОШЬ | КГ | 0.04625
|  |  | 1/10-170 | Оснастка технологическая и инструментальная
|  |  | 1/10-170-10/165 | СВЕРЛА С SDS PLUS ХВОСТОВИКОМ (НАКОНЕЧНИК ИЗ ТВЕРДОСПЛАВНОЙ СТАЛИ) (ПО БЕТОНУ), ДИАМЕТРОМ 10-12 ММ, ДЛИНОЙ 110-165 ММ | ШТ. | 9.4127
|  |  | 1/10-180 | Материалы шлифовальные
|  |  | 1/10-180-20/113 | ШКУРКА ШЛИФОВАЛЬНАЯ НА БУМАЖНОЙ ОСНОВЕ ВОДОСТОЙКАЯ | М2 | 0.2608
|  |  | 1/10-230 | Материалы для отделочных работ
|  |  | 1/10-230-50-15/39 | РАСТВОРИТЕЛЬ ДЛЯ ЛАКОКРАСОЧНЫХ МАТЕРИАЛОВ МАРКИ 646 | КГ | 1.3875
|  |  | 1/10-230-60-35/47 | РАСТВОРНАЯ СМЕСЬ СУХАЯ (РСС), ОБЛИЦОВОЧНАЯ, ЦЕМЕНТНО-ИЗВЕСТКОВАЯ, ДЛЯ ВНУТРЕННИХ РАБОТ (В), М100 | Т | 0.028675
|  |  | 1/10-230-65-20-20/999130 | ПЛИТКИ КЕРАМИЧЕСКИЕ ДЛЯ ВНУТРЕННЕЙ ОБЛИЦОВКИ СТЕН (СРЕДНЯЯ ЦЕНА ПО ГРУППЕ), ОПРЕД. - 13 | М2 | 9.62
|  |  | 1/10-230-95/140 | КРЕСТИКИ ДЛЯ ПЛИТКИ ТОЛЩИНОЙ 8 ММ | 1000 ШТ. | 0.037
|  |  | 1/10-235 | Изделия герметизирующие, уплотняющие, изолирующие
|  |  | 1/10-235-3/101 | ПАКЛЯ ПРОПИТАННАЯ | КГ | 0.036
|  |  | 1/10-235-25/25 | ШНУР РЕЗИНОВЫЙ КРУГЛОГО СЕЧЕНИЯ ДИАМЕТРОМ СВЫШЕ 8 ДО 11 ММ ВКЛЮЧИТЕЛЬНО | КГ | 6.4418
|  |  | 1/10-240 | Метизы и крепежные изделия
|  |  | 1/10-240-25-35/240 | ГВОЗДИ СТРОИТЕЛЬНЫЕ | КГ | 0.12353
|  |  | 1/10-240-25-41/15 | ГВОЗДИ СТРОИТЕЛЬНЫЕ ОЦИНКОВАННЫЕ | КГ | 0.28688
|  |  | 1/10-240-30-30/10 | ДЮБЕЛЬ-ГВОЗДИ 3,7 Х 40 | Т | 4e-06
|  |  | 1/10-240-30-45/13 | ДЮБЕЛЬ МЕТАЛЛИЧЕСКИЙ РАМНЫЙ 10 Х 152 | 1000 ШТ. | 1.0477
|  |  | 1/10-240-55-10/30 | ШУРУПЫ С ПОЛУКРУГЛОЙ ГОЛОВКОЙ 3,5 Х 35 ММ | Т | 1e-06
|  |  | 1/10-250 | Изделия замочные и скобяные
|  |  | 1/10-250-20-60/С101-96171-Ц | ШПИНГАЛЕТ ШВ5-2-БЛ | ШТ. | 4
|  |  | 1/10-260 | Металлопрокат и металлоизделия (за исключением металлоизделий части 2)
|  |  | 1/10-260-370/1 | СЕТКА МЕТАЛЛИЧЕСКАЯ ПРОВОЛОЧНАЯ ПЛЕТЕНАЯ С КВАДРАТНЫМИ ЯЧЕЙКАМИ N 12, БЕЗ ПОКРЫТИЯ | М2 | 0.324
|  |  | 1/10-280 | Прочие материалы для строительных работ
|  |  | 1/10-280-20/40 | ВОДА | М3 | 0.15776
|  |  | 2 | Строительные изделия и конструкции
|  |  | 2/10 | Арматурные заготовки и изделия стальные для монолитных железобетонных конструкций
|  |  | 2/10-35 | Детали закладные стальные
|  |  | 2/10-35/С204-6400-Ц | КОСТЫЛЬ ДЛЯ ОКОННОГО ОТЛИВА | Т | 0.1304
|  |  | 2/20 | Изделия и конструкции стальные
|  |  | 2/20-100 | Отливы оконные из стали оцинкованной
|  |  | 2/20-100-30/С203-ОТ-Ц | ОТЛИВ ОКОННЫЙ ИЗ СТАЛИ ОЦИНКОВАННОЙ ТОЛЩИНОЙ 0,45-0,5 ММ, ШИРИНОЙ 400 ММ, С ДВУХСТОРОННИМ ПОЛИМЕРНЫМ ПОКРЫТИЕМ, ЦВЕТНОЙ | М | 273.84
|  |  | 2/30 | Изделия и конструкции из алюминиевых сплавов
|  |  | 2/30-10 | Блоки оконные из алюминиевого профиля для зданий и сооружений
|  |  | 2/30-10/С206-ПО1-Ц | БЛОК ОКОННЫЙ АЛЮМИНИЕВОГО ПРОФИЛЯ ОА 10 700Х900 Р/СС | М2 | 0.63
|  |  | 2/50 | Изделия и конструкции деревянные
|  |  | 2/50-30 | Детали профильные из древесины и древесных материалов
|  |  | 2/50-30-5-10/10 | НАЛИЧНИК ДЕРЕВЯННЫЙ ХВОЙНЫХ ПОРОД, ОКРАШЕННЫЙ, ТИП Н-1, Н-2, РАЗМЕРОМ 13 Х 44 ММ | М | 9.1504
|  |  | 2/50-30-25/С203-ПСФ | ПОДОКОННАЯ ДОСКА ИЗ ПОСФОРМИНГАТОЛЩИНОЙ 34 ММ, ШИРИНОЙ 400 ММ | М2 | 0.36
|  |  | 2/50-30-25/20 | ПОДОКОННАЯ ДОСКА ДЕРЕВЯННАЯ, ОКРАШЕННАЯ, МАРОК ПД-1, ПД-3, ТОЛЩИНОЙ 34 ММ, ШИРИНОЙ 300 ММ | М | 231.8
|  |  | 4 | Железобетонные и бетонные изделия и конструкции (в т.ч. типовые), керамические изделия, нерудные материалы, бетоны и растворы
|  |  | 4/1 | Конструкции и изделия бетонные и железобетонные, керамические изделия, нерудные материалы, товарные бетоны и растворы
|  |  | 4/1-4 | Бетоны, растворы, смеси асфальтобетонные
|  |  | 4/1-4-20-10-10-10/С414-2013-Р6 | РАСТВОРЫ ОТДЕЛОЧНЫЕ ТЯЖЕЛЫЕ ИЗВЕСТКОВЫЕ, В СООТНОШЕНИИ 1:2,5 | М3 | 0.0093
|  |  | 4/1-4-20-20-10-20/10 | РАСТВОРЫ КЛАДОЧНЫЕ ТЯЖЕЛЫЕ ЦЕМЕНТНЫЕ, МАРКИ 100 | М3 | 2.6108
|  |  | 5 | Материалы для монтажных и специальных строительных работ
|  |  | 5/20 | Изделия для прокладки кабельных сетей
|  |  | 5/20-30 | Материалы и изделия для монтажа кабелей и проводов
|  |  | 5/20-30-1-4/С101-МОС-Ц | СЕТКА ПРОТИМОСКИТНАЯ (В РАМЕ ПВХ) НА ОКНА | М2 | 154.73
Ж2-30-50-20 | ВИТРАЖИ. ЗДАНИЕ - СТРОИТЕЛЬНАЯ ЧАСТЬ. НАРУЖНЫЕ СТЕНЫ. ПРОЕМЫ. ОКНА, ВИТРАЖИ (Л.34 АР2) | М2 165,48
|  |  | 1-1 | ЗАТРАТЫ ТРУДА РАБОЧИХ | ЧЕЛ.Ч | 367.0059
|  |  | 1-3 | ЗАТРАТЫ ТРУДА МАШИНИСТОВ | ЧЕЛ.-Ч | 0.62882
|  |  | М020130* | КРАНЫ БАШЕННЫЕ ПРИ РАБОТЕ НА ДРУГИХ ВИДАХ СТРОИТЕЛЬСТВА, 10 Т | МАШ.Ч | 0.62882
|  |  | М331451 | ПЕРФОРАТОРЫ ЭЛЕКТРИЧЕСКИЕ | МАШ.Ч | 12.411
|  |  | М331615* | ДРЕЛИ ЭЛЕКТРИЧЕСКИЕ | МАШ.Ч | 41.9059
|  |  | 1 | Материалы для строительных работ
|  |  | 1/10 | Материалы для строительных работ общего назначения
|  |  | 1/10-115 | Материалы кровельные и гидроизоляционные
|  |  | 1/10-115-20-15/С203-ОТ-,8 | ОТЛИВ ИЗ ОЦИНКОВАННОЙ СТАЛИ ТОЛЩ.0,8 ММ С ПОЛИМЕРНЫМ ПОКРЫТИЕМ ШИРИНОЙ 380ММ | М.П. | 80
|  |  | 1/10-130 | Мастики, герметики, смолы, смазки, эмульсии
|  |  | 1/10-130-15/107 | ГЕРМЕТИК СИЛИКОНОВЫЙ 280 МЛ | ШТ. | 44.02
|  |  | 1/10-135 | Нефтепродукты, газы, химические материалы
|  |  | 1/10-135-30/70 | ПЕНА ПОЛИУРЕТАНОВАЯ МОНТАЖНАЯ ПРОИЗВОДСТВЕННАЯ В АЭРОЗОЛЬНОЙ УПАКОВКЕ | Л | 3.04
|  |  | 1/10-160 | Пленки, полотна, ткани разные
|  |  | 1/10-160-20/15 | ВЕТОШЬ | КГ | 1.42
|  |  | 1/10-170 | Оснастка технологическая и инструментальная
|  |  | 1/10-170-10/5 | СВЕРЛА СПИРАЛЬНЫЕ С ЦИЛИНДРИЧЕСКИМ ХВОСТОВИКОМ, ДЛИННАЯ СЕРИЯ (ПО МЕТАЛЛУ), ДИАМЕТРОМ 3,1-3,7 ММ | ШТ. | 15.052
|  |  | 1/10-170-10/165 | СВЕРЛА С SDS PLUS ХВОСТОВИКОМ (НАКОНЕЧНИК ИЗ ТВЕРДОСПЛАВНОЙ СТАЛИ) (ПО БЕТОНУ), ДИАМЕТРОМ 10-12 ММ, ДЛИНОЙ 110-165 ММ | ШТ. | 3.806
|  |  | 1/10-230 | Материалы для отделочных работ
|  |  | 1/10-230-35/47 | ДИСПЕРСИЯ ПОЛИВИНИЛАЦЕТАТНАЯ НЕПЛАСТИФИЦИРОВАННАЯ МАРКИ Д50Н | КГ | 3.572
|  |  | 1/10-240 | Метизы и крепежные изделия
|  |  | 1/10-240-25-41/15 | ГВОЗДИ СТРОИТЕЛЬНЫЕ ОЦИНКОВАННЫЕ | КГ | 0.08
|  |  | 1/10-240-30-45/13 | ДЮБЕЛЬ МЕТАЛЛИЧЕСКИЙ РАМНЫЙ 10 Х 152 | 1000 ШТ. | 0.71156
|  |  | 1/10-240-30-50/50 | ДЮБЕЛЬ С ШУРУПОМ (ГВОЗДЕМ) ДЛЯ БЫСТРОГО МОНТАЖА 8Х60 ММ | 100 ШТ. | 1.92
|  |  | 1/10-240-35/11 | ЗАКЛЕПКИ С ПОЛУКРУГЛОЙ ГОЛОВКОЙ 4 Х 10 ММ | Т | 0.003749
|  |  | 1/10-250 | Изделия замочные и скобяные
|  |  | 1/10-250-20-25/С101-ДЗБ-В | ДЕТСКИЙ ЗАМОК БЕЗОПАСТНОСТИ (ПРИМ. П.22 НА Л.34 АР2) | ШТ. | 100
|  |  | 2 | Строительные изделия и конструкции
|  |  | 2/10 | Арматурные заготовки и изделия стальные для монолитных железобетонных конструкций
|  |  | 2/10-35 | Детали закладные стальные
|  |  | 2/10-35/С204-6400-Ц | КОСТЫЛЬ ДЛЯ ОКОННОГО ОТЛИВА | Т | 0.072
|  |  | 2/20 | Изделия и конструкции стальные
|  |  | 2/20-100 | Отливы оконные из стали оцинкованной
|  |  | 2/20-100-15/С101-НАЩ-70 | НАЩЕЛЬНИК (ПЛАНКА, НАЛИЧНИК) ИЗ СТАЛИ ОЦИНКОВАННОЙ ТОЛЩИНОЙ 0,45-0,5 ММ, ШИРИНОЙ 70 ММ, С ОДНОСТОРОННИМ ПОЛИМЕРНЫМ ПОКРЫТИЕМ, ЦВЕТНО | М | 298.2
|  |  | 2/30 | Изделия и конструкции из алюминиевых сплавов
|  |  | 2/30-30 | Витражи из алюминиевого профиля, перегородки
|  |  | 2/30-30/С206-В1-ПЦ | ВИТРАЖ ИЗ АЛЮМИНИЕВОГО ПРОФИЛЯ ОФ 21.47-АРСП2 ДЛЯ ОГРАЖДЕНИЯ ФАСАДОВ, ИЗ ЛИНЕЙНЫХ ЭЛЕМЕНТОВ, СО СВЕТОПРОЗРАЧНЫМ ЗАПОЛНЕНИЕМ ДВУХКАМЕРНЫМ СТЕКЛОПАКЕТОМ (С ПРОТИВОУДАРНОЙ ПЛЕНКОЙ) | М2 | 39.04
|  |  | 2/30-30/С206-В1-Ц | ВИТРАЖ ИЗ АЛЮМИНИЕВОГО ПРОФИЛЯ ОФ 21.47-АРСП2 ДЛЯ ОГРАЖДЕНИЯ ФАСАДОВ, ИЗ ЛИНЕЙНЫХ ЭЛЕМЕНТОВ, СО СВЕТОПРОЗРАЧНЫМ ЗАПОЛНЕНИЕМ ДВУХКАМЕРНЫМ СТЕКЛОПАКЕТОМ | М2 | 97.6
|  |  | 2/30-30/С206-В2-ПЦ | ВИТРАЖ ИЗ АЛЮМИНИЕВОГО ПРОФИЛЯ ОФ 21.35-АРСП2 ДЛЯ ОГРАЖДЕНИЯ ФАСАДОВ, ИЗ ЛИНЕЙНЫХ ЭЛЕМЕНТОВ, СО СВЕТОПРОЗРАЧНЫМ ЗАПОЛНЕНИЕМ ДВУХКАМЕРНЫМ СТЕКЛОПАКЕТОМ (С ПРОТИВОУДАРНОЙ ПЛЕНКОЙ) | М2 | 14.42
|  |  | 2/30-30/С206-В2-Ц | ВИТРАЖ ИЗ АЛЮМИНИЕВОГО ПРОФИЛЯ ОФ 21.35-АРСП2 ДЛЯ ОГРАЖДЕНИЯ ФАСАДОВ, ИЗ ЛИНЕЙНЫХ ЭЛЕМЕНТОВ, СО СВЕТОПРОЗРАЧНЫМ ЗАПОЛНЕНИЕМ ДВУХКАМЕРНЫМ СТЕКЛОПАКЕТОМ | М2 | 14.42
|  |  | 2/50 | Изделия и конструкции деревянные
|  |  | 2/50-30 | Детали профильные из древесины и древесных материалов
|  |  | 2/50-30-25/65 | ПОДОКОННАЯ ДОСКА ДЕРЕВЯННАЯ, ОКРАШЕННАЯ, МАРОК ПД-1, ПД-3, ТОЛЩИНОЙ 42 ММ, ШИРИНОЙ 400 ММ | М | 77.52
|  |  | 4 | Железобетонные и бетонные изделия и конструкции (в т.ч. типовые), керамические изделия, нерудные материалы, бетоны и растворы
|  |  | 4/1 | Конструкции и изделия бетонные и железобетонные, керамические изделия, нерудные материалы, товарные бетоны и растворы
|  |  | 4/1-4 | Бетоны, растворы, смеси асфальтобетонные
|  |  | 4/1-4-20-20-10-20/10 | РАСТВОРЫ КЛАДОЧНЫЕ ТЯЖЕЛЫЕ ЦЕМЕНТНЫЕ, МАРКИ 100 | М3 | 0.5584
Ж2-30-50-10 | ЗДАНИЕ - СТРОИТЕЛЬНАЯ ЧАСТЬ. НАРУЖНЫЕ СТЕНЫ. ПРОЕМЫ. ДВЕРИ (Л.11,16 АР2) | М2 32,64
|  |  | 1-1 | ЗАТРАТЫ ТРУДА РАБОЧИХ | ЧЕЛ.Ч | 73.9755
|  |  | 1-3 | ЗАТРАТЫ ТРУДА МАШИНИСТОВ | ЧЕЛ.-Ч | 0.0252
|  |  | М030405 | ЛЕБЕДКИ ЭЛЕКТРИЧЕСКИЕ ТЯГОВЫМ УСИЛИЕМ ДО 49,05 (5) КН (Т) | МАШ.Ч | 2.7418
|  |  | М134041 | ШУРУПОВЕРТ | МАШ.Ч | 2.0726
|  |  | М331615* | ДРЕЛИ ЭЛЕКТРИЧЕСКИЕ | МАШ.Ч | 6.5347
|  |  | М331617 | СРЕДСТВА МАЛОЙ МЕХАНИЗАЦИИ | МАШ.Ч | 0.0252
|  |  | 1 | Материалы для строительных работ
|  |  | 1/10 | Материалы для строительных работ общего назначения
|  |  | 1/10-110 | Лесоматериалы и пиломатериалы
|  |  | 1/10-110-50-15/225 | ДОСКИ ОБРЕЗНЫЕ ХВОЙНЫХ ПОРОД ДЛИНОЙ 2-3,75 М, ШИРИНОЙ 75-150 ММ, ТОЛЩИНОЙ 19, 22 ММ, 2 СОРТА | М3 | 0.00049
|  |  | 1/10-110-50-15/265 | ДОСКИ ОБРЕЗНЫЕ ХВОЙНЫХ ПОРОД ДЛИНОЙ 2-3,75 М, ШИРИНОЙ 75-150 ММ, ТОЛЩИНОЙ 32, 40 ММ, 2 СОРТА | М3 | 0.001958
|  |  | 1/10-135 | Нефтепродукты, газы, химические материалы
|  |  | 1/10-135-30/70 | ПЕНА ПОЛИУРЕТАНОВАЯ МОНТАЖНАЯ ПРОИЗВОДСТВЕННАЯ В АЭРОЗОЛЬНОЙ УПАКОВКЕ | Л | 3.08
|  |  | 1/10-170 | Оснастка технологическая и инструментальная
|  |  | 1/10-170-10/15 | СВЕРЛА СПИРАЛЬНЫЕ С ЦИЛИНДРИЧЕСКИМ ХВОСТОВИКОМ, ДЛИННАЯ СЕРИЯ (ПО МЕТАЛЛУ), ДИАМЕТРОМ 4,3-5,3 ММ | ШТ. | 0.48
|  |  | 1/10-170-10/35 | СВЕРЛА СПИРАЛЬНЫЕ С ЦИЛИНДРИЧЕСКИМ ХВОСТОВИКОМ, ДЛИННАЯ СЕРИЯ (ПО МЕТАЛЛУ), ДИАМЕТРОМ 9,6-10,6 ММ | ШТ. | 0.31661
|  |  | 1/10-170-10/45 | СВЕРЛА СПИРАЛЬНЫЕ С ЦИЛИНДРИЧЕСКИМ ХВОСТОВИКОМ, ДЛИННАЯ СЕРИЯ (ПО МЕТАЛЛУ), ДИАМЕТРОМ 5,4-6 ММ | ШТ. | 0.08
|  |  | 1/10-170-10/165 | СВЕРЛА С SDS PLUS ХВОСТОВИКОМ (НАКОНЕЧНИК ИЗ ТВЕРДОСПЛАВНОЙ СТАЛИ) (ПО БЕТОНУ), ДИАМЕТРОМ 10-12 ММ, ДЛИНОЙ 110-165 ММ | ШТ. | 0.34272
|  |  | 1/10-235 | Изделия герметизирующие, уплотняющие, изолирующие
|  |  | 1/10-235-20/128 | ЛЕНТА ПАРОПРОНИЦАЕМАЯ САМОРАСШИРЯЮЩАЯСЯ УПЛОТНИТЕЛЬНАЯ (ПСУЛ) ШИРИНОЙ 15 ММ С МАКСИМАЛЬНЫМ РАСШИРЕНИЕМ ЛЕНТЫ 40 ММ | М | 48.87
|  |  | 1/10-240 | Метизы и крепежные изделия
|  |  | 1/10-240-30-45/11 | ДЮБЕЛЬ МЕТАЛЛИЧЕСКИЙ РАМНЫЙ 10 Х 112 | 10 ШТ. | 12.9581
|  |  | 1/10-240-35/36 | ЗАГЛУШКА ПОЛИЭТИЛЕНОВАЯ РАМНОГО АНКЕРА | 1000 ШТ. | 0.12958
|  |  | 1/10-250 | Изделия замочные и скобяные
|  |  | 1/10-250-20-30/10 | ЗАКРЫВАТЕЛЬ ДВЕРНОЙ ГИДРАВЛИЧЕСКИЙ РЫЧАЖНЫЙ В АЛЮМИНИЕВОМ КОРПУСЕ | ШТ. | 12
|  |  | 1/10-250-20-35/С101-СКУД | ЗАМОК НАКЛАДНОЙ СДВОЕННЫЙ ЭЛЕКТРОМАГНИТНЫЙ ДЛЯ ВНУТРЕННЕЙ УСТАНОВКИ (СКУД) | ШТ. | 8
|  |  | 1/10-250-20-36/9 | ЗАЩЕЛКА ВРЕЗНАЯ С МЕХАНИЗМОМ ДОПОЛНИТЕЛЬНОГО ЗАПИРАНИЯ ЗЩ1Д | ШТ. | 12
|  |  | 1/10-250-20-60/С101-96171-Ц | ШПИНГАЛЕТ ШВ5-2-БЛ | ШТ. | 12
|  |  | 1/10-250-20-65/20 | СТОПОР ДВЕРНОЙ НАПОЛЬНЫЙ | ШТ. | 12
|  |  | 2 | Строительные изделия и конструкции
|  |  | 2/30 | Изделия и конструкции из алюминиевых сплавов
|  |  | 2/30-10 | Блоки оконные из алюминиевого профиля для зданий и сооружений
|  |  | 2/30-10/С206-ФР-1 | ФРАМУГА ИЗ АЛЮМИНИЕВОГО ПРОФИЛЯ ГЛУХАЯ С ОСТЕКЛЕНИЕМ ОДИНАРНЫМ СТЕКЛОПАКЕТОМ (С ПРОТИВОУДАРНОЙ ПЛЕНКОЙ) ФН А СП1 Г 6-10 | ШТ | 2
|  |  | 2/30-10/С206-ФР-2 | ФРАМУГА ИЗ АЛЮМИНИЕВОГО ПРОФИЛЯ ГЛУХАЯ С ОСТЕКЛЕНИЕМ ДВУХКАМЕРНЫМ СТЕКЛОПАКЕТОМ (С ПРОТИВОУДАРНОЙ ПЛЕНКОЙ) ФН А СП2 Г 6-10 | ШТ | 2
|  |  | 2/30-40 | Блоки дверные из алюминиевого профиля для зданий и сооружений
|  |  | 2/30-40-5/С206-13-14 | БЛОК ДВЕРНОЙ ВНУТРЕННИЙ ИЗ АЛЮМИНИЕВОГО ПРОФИЛЯ ДВ7 АЧ1 21-13 2ПР (СТЕКЛОПАКЕТ ИЗ ЗАКАЛЕННОГО СТЕКЛА) | ШТ | 4
|  |  | 2/30-40-20/С206-3-4 | БЛОК ДВЕРНОЙ НАРУЖНЫЙ ИЗ АЛЮМИНИЕВОГО ПРОФИЛЯ ДН А Ч1 21-10 ЧАСТИЧНО ОСТЕКЛЕННЫЙ ОДНОКАМЕРНЫМ СТЕКЛОПАКЕТОМ (С ПРОТИВОУДАРНОЙ ПЛЕНКОЙ) | ШТ | 2
|  |  | 2/30-40-20/С206-3У-5У | БЛОК ДВЕРНОЙ НАРУЖНЫЙ ИЗ АЛЮМИНИЕВОГО ПРОФИЛЯ ДН А Ч2 21-10 ЧАСТИЧНО ОСТЕКЛЕННЫЙ ДВУХКАМЕРНЫМ СТЕКЛОПАКЕТОМ (С ПРОТИВОУДАРНОЙ ПЛЕНКОЙ), | ШТ | 2
|  |  | 2/40 | Изделия и конструкции поливинилхлоридные
|  |  | 2/40-10 | Блоки оконные из поливинилхлоридного профиля для зданий и сооружений
|  |  | 2/40-10-5-15/С206-ДН1/1 | БЛОК ДВЕРНОЙ НАРУЖНЫЙ В ПОМЕЩЕНИЯ ОБЩЕСТВЕННЫХ, ПРОИЗВОДСТВЕННЫХ И ВСПОМОГАТЕЛЬНЫХ ЗДАНИЙ ИЗ АЛЮМИНИЕВОГО ПРОФИЛЯ ЧАСТИЧНО ОСТЕКЛЕННЫЕ ОДИНАРНЫМ СТЕКЛОПАКЕТОМ (С ПРОТИУДАРНОЙ ПЛЕНКОЙ), ДН А Ч1 21Х13 П | ШТ | 4
|  |  | 2/40-30 | Прочие изделия и конструкции поливинилхлоридные
|  |  | 2/40-30/С101-64705-1Ц | ЗАГЛУШКИ НА ПЕТЛИ | ШТ. | 26.112
Ж2-40-60-10 | ДВЕРИ СТАЛЬНЫЕ. ЗДАНИЕ - СТРОИТЕЛЬНАЯ ЧАСТЬ. ПРОЕМЫ. ДВЕРИ СТАЛЬНЫЕ (Л.16,17 АР2 ИЗМ.1) | М2 98,16
|  |  | 1-1 | ЗАТРАТЫ ТРУДА РАБОЧИХ | ЧЕЛ.Ч | 223.6009
|  |  | 1-3 | ЗАТРАТЫ ТРУДА МАШИНИСТОВ | ЧЕЛ.-Ч | 0.60488
|  |  | М020130* | КРАНЫ БАШЕННЫЕ ПРИ РАБОТЕ НА ДРУГИХ ВИДАХ СТРОИТЕЛЬСТВА, 10 Т | МАШ.Ч | 0.55238
|  |  | М030402 | ЛЕБЕДКИ ЭЛЕКТРИЧЕСКИЕ ТЯГОВЫМ УСИЛИЕМ ДО 12,26 (1,25) КН (Т) | МАШ.Ч | 2.7664
|  |  | М330302* | МАШИНЫ ШЛИФОВАЛЬНЫЕ УГЛОВЫЕ | МАШ.Ч | 0.42949
|  |  | М331451 | ПЕРФОРАТОРЫ ЭЛЕКТРИЧЕСКИЕ | МАШ.Ч | 12.8604
|  |  | М331615* | ДРЕЛИ ЭЛЕКТРИЧЕСКИЕ | МАШ.Ч | 6.9847
|  |  | М331617 | СРЕДСТВА МАЛОЙ МЕХАНИЗАЦИИ | МАШ.Ч | 0.0525
|  |  | 1 | Материалы для строительных работ
|  |  | 1/10 | Материалы для строительных работ общего назначения
|  |  | 1/10-110 | Лесоматериалы и пиломатериалы
|  |  | 1/10-110-50-15/225 | ДОСКИ ОБРЕЗНЫЕ ХВОЙНЫХ ПОРОД ДЛИНОЙ 2-3,75 М, ШИРИНОЙ 75-150 ММ, ТОЛЩИНОЙ 19, 22 ММ, 2 СОРТА | М3 | 0.008027
|  |  | 1/10-110-50-15/265 | ДОСКИ ОБРЕЗНЫЕ ХВОЙНЫХ ПОРОД ДЛИНОЙ 2-3,75 М, ШИРИНОЙ 75-150 ММ, ТОЛЩИНОЙ 32, 40 ММ, 2 СОРТА | М3 | 0.016321
|  |  | 1/10-110-100-5/25 | БРУСКИ ОБРЕЗНЫЕ ИЗ МЯГКОЛИСТВЕННЫХ ПОРОД И БЕРЕЗЫ ДЛИНОЙ 2-3,75 М, ТОЛЩИНОЙ 32-70 ММ, 2 СОРТА | М3 | 0.00798
|  |  | 1/10-120 | Материалы, изделия и конструкции для теплоизоляционных работ
|  |  | 1/10-120-10-10/89 | ПЛИТЫ ТЕПЛОИЗОЛЯЦИОННЫЕ ИЗ МИНЕРАЛЬНОЙ ВАТЫ ПТМ СТБ 1995-2009-Т4-DS(TН)1-СS(10)25-TR7,5-PL(5)350-WS1 (ПЛОТНОСТЬ 125 КГ/М3) БЕЛТЕП МАРКИ ФЛОР 125 | М3 | 0.78742
|  |  | 1/10-135 | Нефтепродукты, газы, химические материалы
|  |  | 1/10-135-30/70 | ПЕНА ПОЛИУРЕТАНОВАЯ МОНТАЖНАЯ ПРОИЗВОДСТВЕННАЯ В АЭРОЗОЛЬНОЙ УПАКОВКЕ | Л | 7.28
|  |  | 1/10-170 | Оснастка технологическая и инструментальная
|  |  | 1/10-170-2/50 | КРУГ НА БАКЕЛИТЕ УСИЛЕННОМ ОТРЕЗНОЙ 125 Х 1,6 Х 22 ДЛЯ РЕЗКИ МЕТАЛЛА | ШТ. | 0.10869
|  |  | 1/10-170-10/15 | СВЕРЛА СПИРАЛЬНЫЕ С ЦИЛИНДРИЧЕСКИМ ХВОСТОВИКОМ, ДЛИННАЯ СЕРИЯ (ПО МЕТАЛЛУ), ДИАМЕТРОМ 4,3-5,3 ММ | ШТ. | 0.36
|  |  | 1/10-170-10/25 | СВЕРЛА СПИРАЛЬНЫЕ С ЦИЛИНДРИЧЕСКИМ ХВОСТОВИКОМ, ДЛИННАЯ СЕРИЯ (ПО МЕТАЛЛУ), ДИАМЕТРОМ 12,6-14 ММ | ШТ. | 1.1552
|  |  | 1/10-170-10/45 | СВЕРЛА СПИРАЛЬНЫЕ С ЦИЛИНДРИЧЕСКИМ ХВОСТОВИКОМ, ДЛИННАЯ СЕРИЯ (ПО МЕТАЛЛУ), ДИАМЕТРОМ 5,4-6 ММ | ШТ. | 1.1552
|  |  | 1/10-170-10/165 | СВЕРЛА С SDS PLUS ХВОСТОВИКОМ (НАКОНЕЧНИК ИЗ ТВЕРДОСПЛАВНОЙ СТАЛИ) (ПО БЕТОНУ), ДИАМЕТРОМ 10-12 ММ, ДЛИНОЙ 110-165 ММ | ШТ. | 3.024
|  |  | 1/10-170-10/175 | СВЕРЛА С SDS PLUS ХВОСТОВИКОМ (НАКОНЕЧНИК ИЗ ТВЕРДОСПЛАВНОЙ СТАЛИ) (ПО БЕТОНУ), ДИАМЕТРОМ 12 ММ, ДЛИНОЙ 210 ММ | ШТ. | 2.4693
|  |  | 1/10-230 | Материалы для отделочных работ
|  |  | 1/10-230-45-10/165 | ЭМАЛЬ ПЕНТАФТАЛЕВАЯ ПФ-115, СЕРАЯ | КГ | 0.069036
|  |  | 1/10-240 | Метизы и крепежные изделия
|  |  | 1/10-240-30-45/13 | ДЮБЕЛЬ МЕТАЛЛИЧЕСКИЙ РАМНЫЙ 10 Х 152 | 1000 ШТ. | 0.10626
|  |  | 1/10-250 | Изделия замочные и скобяные
|  |  | 1/10-250-20-30/10 | ЗАКРЫВАТЕЛЬ ДВЕРНОЙ ГИДРАВЛИЧЕСКИЙ РЫЧАЖНЫЙ В АЛЮМИНИЕВОМ КОРПУСЕ | ШТ. | 9
|  |  | 1/10-250-20-35/С101-СКУД | ЗАМОК НАКЛАДНОЙ СДВОЕННЫЙ ЭЛЕКТРОМАГНИТНЫЙ ДЛЯ ВНУТРЕННЕЙ УСТАНОВКИ (СКУД) | ШТ. | 7
|  |  | 1/10-250-20-36/9 | ЗАЩЕЛКА ВРЕЗНАЯ С МЕХАНИЗМОМ ДОПОЛНИТЕЛЬНОГО ЗАПИРАНИЯ ЗЩ1Д | ШТ. | 15
|  |  | 1/10-250-20-60/С101-96171-Ц | ШПИНГАЛЕТ ШВ5-2-БЛ | ШТ. | 6
|  |  | 1/10-250-20-65/20 | СТОПОР ДВЕРНОЙ НАПОЛЬНЫЙ | ШТ. | 25
|  |  | 2 | Строительные изделия и конструкции
|  |  | 2/10 | Арматурные заготовки и изделия стальные для монолитных железобетонных конструкций
|  |  | 2/10-10 | Заготовки из горячекатаной арматурной гладкой стали класса S240(A240)
|  |  | 2/10-10/20 | ЗАГОТОВКИ ИЗ ГОРЯЧЕКАТАНОЙ АРМАТУРНОЙ ГЛАДКОЙ СТАЛИ КЛАССА S240(A240) ДИАМЕТРОМ 12 ММ | Т | 0.023023
|  |  | 2/20 | Изделия и конструкции стальные
|  |  | 2/20-20 | Изделия и конструкции ограждающие и встроенные стальные
|  |  | 2/20-20-15-3-5/С207-2068-Ц | БЛОК ДВЕРНОЙ ВНУТРЕННИЙ ВХОДНОЙ В ПОМЕЩЕНИЯ ОБЩЕСТВЕННЫХ, ПРОИЗВОДСТВЕННЫХ И ВСПОМОГАТЕЛЬНЫХ ЗДАНИЙ СТАЛЬНОЙ, ГЛУХОЙ, С ЭМАЛИРОВАННЫМ ПОКРЫТИЕМ (С ДОВОДЧИКОМ) ДВ7 С Г 21-10 | ШТ. | 2
|  |  | 2/20-20-15-3-5/50 | БЛОК ДВЕРНОЙ ВНУТРЕННИЙ ВХОДНОЙ В ПОМЕЩЕНИЯ ОБЩЕСТВЕННЫХ, ПРОИЗВОДСТВЕННЫХ И ВСПОМОГАТЕЛЬНЫХ ЗДАНИЙ СТАЛЬНОЙ, ГЛУХОЙ, С ЭМАЛИРОВАННЫМ ПОКРЫТИЕМ (БЕЗ ДОВОДЧИКА) ДВ3 С Г 21-10 | ШТ. | 8
|  |  | 2/20-20-15-10-5/С207-11-12 | БЛОК ДВЕРНОЙ НАРУЖНЫЙ СТАЛЬНОЙ, ГЛУХОЙ, С ЭМАЛИРОВАННЫМ ПОКРЫТИЕМ (БЕЗ ДОВОДЧИКА) ДН С Г 16-10 | ШТ. | 3
|  |  | 2/20-20-15-10-5/50 | БЛОК ДВЕРНОЙ НАРУЖНЫЙ СТАЛЬНОЙ, ГЛУХОЙ, С ЭМАЛИРОВАННЫМ ПОКРЫТИЕМ (БЕЗ ДОВОДЧИКА) ДН С Г 21-10 | ШТ. | 6
|  |  | 2/20-20-15-10-5/60 | БЛОК ДВЕРНОЙ НАРУЖНЫЙ СТАЛЬНОЙ, ГЛУХОЙ, С ЭМАЛИРОВАННЫМ ПОКРЫТИЕМ (БЕЗ ДОВОДЧИКА) ДН С Г 21-13 | ШТ. | 6
|  |  | 2/20-20-15-12-5/С207-ФН-СП1 | ФРАМУГА СТАЛЬНАЯ ГЛУХАЯ ОСТЕКЛЕННАЯ ОДИНАРНЫМ СТЕКЛОПАКЕТОМ ФН С СП1 Г 6-10 ( СПРОТИВОУДАРНОЙ ПЛЕНКОЙ) | ШТ. | 1
|  |  | 2/20-20-15-14-5/С207-ФН-СП2 | ФРАМУГА СТАЛЬНАЯ ГЛУХАЯ ОСТЕКЛЕННАЯ ДВОЙНЫМ СТЕКЛОПАКЕТОМ ФН С СП2 Г 6-10 ( ПРОТИВОУДАРНОЙ ПЛЕНКОЙ) | ШТ. | 1
|  |  | 2/20-20-15-16-5/210 | ДВЕРЬ ПРОТИВОПОЖАРНАЯ, 2 ТИПА ПО ПРЕДЕЛУ ОГНЕСТОЙКОСТИ, СТАЛЬНАЯ, ГЛУХАЯ, ОДНОПОЛЬНАЯ ПРАВАЯ (ЛЕВАЯ), РАСПАШНАЯ, С ЛАКОКРАСОЧНЫМ ПОКРЫТИЕМ ДП-2-С-Г-1П(Л)-РП-ЛК-21-10 | ШТ. | 20
|  |  | 2/40 | Изделия и конструкции поливинилхлоридные
|  |  | 2/40-30 | Прочие изделия и конструкции поливинилхлоридные
|  |  | 2/40-30/С101-64705-1Ц | ЗАГЛУШКИ НА ПЕТЛИ | ШТ. | 279.1578
|  |  | 4 | Железобетонные и бетонные изделия и конструкции (в т.ч. типовые), керамические изделия, нерудные материалы, бетоны и растворы
|  |  | 4/1 | Конструкции и изделия бетонные и железобетонные, керамические изделия, нерудные материалы, товарные бетоны и растворы
|  |  | 4/1-4 | Бетоны, растворы, смеси асфальтобетонные
|  |  | 4/1-4-20-20-10-20/10 | РАСТВОРЫ КЛАДОЧНЫЕ ТЯЖЕЛЫЕ ЦЕМЕНТНЫЕ, МАРКИ 100 | М3 | 0.2496
Ж2-40-60-10 | ДВЕРИ ПВХ. ЗДАНИЕ - СТРОИТЕЛЬНАЯ ЧАСТЬ. ПРОЕМЫ. ДВЕРИ ПОЛИВИНИЛХЛОРИДНЫЕ (ПОЗ.29Р,30) | М2 5,88
|  |  | 1-1 | ЗАТРАТЫ ТРУДА РАБОЧИХ | ЧЕЛ.Ч | 11.1708
|  |  | М030405 | ЛЕБЕДКИ ЭЛЕКТРИЧЕСКИЕ ТЯГОВЫМ УСИЛИЕМ ДО 49,05 (5) КН (Т) | МАШ.Ч | 0.5927
|  |  | М134041 | ШУРУПОВЕРТ | МАШ.Ч | 0.30811
|  |  | М331615* | ДРЕЛИ ЭЛЕКТРИЧЕСКИЕ | МАШ.Ч | 1.0919
|  |  | 1 | Материалы для строительных работ
|  |  | 1/10 | Материалы для строительных работ общего назначения
|  |  | 1/10-110 | Лесоматериалы и пиломатериалы
|  |  | 1/10-110-50-15/325 | ДОСКИ ОБРЕЗНЫЕ ХВОЙНЫХ ПОРОД ДЛИНОЙ 4-6,5 М, ШИРИНОЙ 75-150 ММ, ТОЛЩИНОЙ 19, 22 ММ, 2 СОРТА | М3 | 0.004469
|  |  | 1/10-135 | Нефтепродукты, газы, химические материалы
|  |  | 1/10-135-30/70 | ПЕНА ПОЛИУРЕТАНОВАЯ МОНТАЖНАЯ ПРОИЗВОДСТВЕННАЯ В АЭРОЗОЛЬНОЙ УПАКОВКЕ | Л | 1.7922
|  |  | 1/10-170 | Оснастка технологическая и инструментальная
|  |  | 1/10-170-10/165 | СВЕРЛА С SDS PLUS ХВОСТОВИКОМ (НАКОНЕЧНИК ИЗ ТВЕРДОСПЛАВНОЙ СТАЛИ) (ПО БЕТОНУ), ДИАМЕТРОМ 10-12 ММ, ДЛИНОЙ 110-165 ММ | ШТ. | 0.06174
|  |  | 1/10-240 | Метизы и крепежные изделия
|  |  | 1/10-240-30-45/11 | ДЮБЕЛЬ МЕТАЛЛИЧЕСКИЙ РАМНЫЙ 10 Х 112 | 10 ШТ. | 2.2403
|  |  | 1/10-240-30-45/13 | ДЮБЕЛЬ МЕТАЛЛИЧЕСКИЙ РАМНЫЙ 10 Х 152 | 1000 ШТ. | 0.008408
|  |  | 1/10-240-35/36 | ЗАГЛУШКА ПОЛИЭТИЛЕНОВАЯ РАМНОГО АНКЕРА | 1000 ШТ. | 0.030811
|  |  | 2 | Строительные изделия и конструкции
|  |  | 2/40 | Изделия и конструкции поливинилхлоридные
|  |  | 2/40-20 | Блоки дверные из поливинилхлоридного профиля для зданий и сооружений
|  |  | 2/40-20-10/С206-29 | БЛОК ДВЕРНОЙ ВНУТРЕННИЙ САНУЗЛОВ ИЗ ПОЛИВИНИЛХЛОРИДНОГО ПРОФИЛЯ, ГЛУХОЙ, СЕНДВИЧ ПЛИТА ТОЛЩИНОЙ 24 ММ, ОДНОПОЛЬНЫЙ ПРАВЫЙ (ЛЕВЫЙ), С ПОРОГОМ, БЕЗ ДОВОДЧИКА, БЕЛЫЙ, ДВ6 П Г 21-9П (Л П) | М2 | 3.78
|  |  | 2/40-20-10/70 | БЛОК ДВЕРНОЙ ВНУТРЕННИЙ ВХОДНОЙ В ПОМЕЩЕНИЯ ОБЩЕСТВЕННЫХ, ПРОИЗВОДСТВЕННЫХ И ВСПОМОГАТЕЛЬНЫХ ЗДАНИЙ ИЗ ПОЛИВИНИЛХЛОРИДНОГО ПРОФИЛЯ, ГЛУХОЙ, СЕНДВИЧ ПЛИТА ТОЛЩИНОЙ 24 ММ, ОДНОПОЛЬНЫЙ ПРАВЫЙ (ЛЕВЫЙ), С ПОРОГОМ, БЕЗ ДОВОДЧИКА, БЕЛЫЙ, ДВ3 П Г 21-10 П (Л П) | М2 | 2.1
Ж2-40-60 | ДВЕРИ ДЕРЕВЯННЫЕ. ЗДАНИЕ - СТРОИТЕЛЬНАЯ ЧАСТЬ. ДВЕРИ ДЕРЕВЯННЫЕ (ПОЗ.16,17,18,19,20,21,31...73 НА Л.16 АР2 ИЗМ.1,Л.17 АР2 ИЗМ.1) | М2 443,61
|  |  | 1-1 | ЗАТРАТЫ ТРУДА РАБОЧИХ | ЧЕЛ.Ч | 438.7489
|  |  | 1-3 | ЗАТРАТЫ ТРУДА МАШИНИСТОВ | ЧЕЛ.-Ч | 0.029766
|  |  | М020130* | КРАНЫ БАШЕННЫЕ ПРИ РАБОТЕ НА ДРУГИХ ВИДАХ СТРОИТЕЛЬСТВА, 10 Т | МАШ.Ч | 0.006726
|  |  | М030405 | ЛЕБЕДКИ ЭЛЕКТРИЧЕСКИЕ ТЯГОВЫМ УСИЛИЕМ ДО 49,05 (5) КН (Т) | МАШ.Ч | 28.1478
|  |  | М134041 | ШУРУПОВЕРТ | МАШ.Ч | 18.8598
|  |  | М331615* | ДРЕЛИ ЭЛЕКТРИЧЕСКИЕ | МАШ.Ч | 37.7584
|  |  | М331617 | СРЕДСТВА МАЛОЙ МЕХАНИЗАЦИИ | МАШ.Ч | 0.02304
|  |  | 1 | Материалы для строительных работ
|  |  | 1/10 | Материалы для строительных работ общего назначения
|  |  | 1/10-110 | Лесоматериалы и пиломатериалы
|  |  | 1/10-110-50-15/325 | ДОСКИ ОБРЕЗНЫЕ ХВОЙНЫХ ПОРОД ДЛИНОЙ 4-6,5 М, ШИРИНОЙ 75-150 ММ, ТОЛЩИНОЙ 19, 22 ММ, 2 СОРТА | М3 | 1.3664
|  |  | 1/10-135 | Нефтепродукты, газы, химические материалы
|  |  | 1/10-135-30/43 | ЛАТЕКС СКС-65 ГП | Т | 0.000354
|  |  | 1/10-135-30/61 | ПЕНА МОНТАЖНАЯ "МАКРОФЛЕКС" | Л | 59.3934
|  |  | 1/10-135-30/70 | ПЕНА ПОЛИУРЕТАНОВАЯ МОНТАЖНАЯ ПРОИЗВОДСТВЕННАЯ В АЭРОЗОЛЬНОЙ УПАКОВКЕ | Л | 50.8039
|  |  | 1/10-170 | Оснастка технологическая и инструментальная
|  |  | 1/10-170-10/15 | СВЕРЛА СПИРАЛЬНЫЕ С ЦИЛИНДРИЧЕСКИМ ХВОСТОВИКОМ, ДЛИННАЯ СЕРИЯ (ПО МЕТАЛЛУ), ДИАМЕТРОМ 4,3-5,3 ММ | ШТ. | 0.32
|  |  | 1/10-170-10/53 | СВЕРЛА СПИРАЛЬНЫЕ С ЦИЛИНДРИЧЕСКИМ ХВОСТОВИКОМ (ПО ДЕРЕВУ) ДИАМЕТРОМ 4 ММ, ДЛИНОЙ 75 ММ | ШТ. | 1.4399
|  |  | 1/10-170-10/165 | СВЕРЛА С SDS PLUS ХВОСТОВИКОМ (НАКОНЕЧНИК ИЗ ТВЕРДОСПЛАВНОЙ СТАЛИ) (ПО БЕТОНУ), ДИАМЕТРОМ 10-12 ММ, ДЛИНОЙ 110-165 ММ | ШТ. | 4.6753
|  |  | 1/10-240 | Метизы и крепежные изделия
|  |  | 1/10-240-25-35/10 | ГВОЗДИ СТРОИТЕЛЬНЫЕ С КОНИЧЕСКОЙ ГОЛОВКОЙ 2 Х 50 ММ | Т | 0.002663
|  |  | 1/10-240-25-35/240 | ГВОЗДИ СТРОИТЕЛЬНЫЕ | КГ | 0.07384
|  |  | 1/10-240-30-45/11 | ДЮБЕЛЬ МЕТАЛЛИЧЕСКИЙ РАМНЫЙ 10 Х 112 | 10 ШТ. | 26.2887
|  |  | 1/10-240-30-45/13 | ДЮБЕЛЬ МЕТАЛЛИЧЕСКИЙ РАМНЫЙ 10 Х 152 | 1000 ШТ. | 0.016992
|  |  | 1/10-240-30-50/62 | ДЮБЕЛЬ С ШУРУПОМ (ГВОЗДЕМ) ДЛЯ БЫСТРОГО МОНТАЖА 8Х100 ММ | 1000 ШТ. | 0.3076
|  |  | 1/10-240-35/36 | ЗАГЛУШКА ПОЛИЭТИЛЕНОВАЯ РАМНОГО АНКЕРА | 1000 ШТ. | 0.57049
|  |  | 1/10-240-55-20/С101-100-6Ц | САМОРЕЗ ДЛЯ ГИПСОКАРТОНА 3,5 Х 70 ММ | 1000 ШТ. | 0.39925
|  |  | 1/10-250 | Изделия замочные и скобяные
|  |  | 1/10-250-20-30/С101-96100-Ц1 | ЗАКРЫВАТЕЛЬ ДВЕРНОЙ ГИДРАВЛИЧЕСКИЙ РЫЧАЖНЫЙ В АЛЮМИНИЕВОМ КОРПУСЕ (ДЛЯ ПОЗ.61Т) | ШТ. | 1
|  |  | 1/10-250-20-30/10 | ЗАКРЫВАТЕЛЬ ДВЕРНОЙ ГИДРАВЛИЧЕСКИЙ РЫЧАЖНЫЙ В АЛЮМИНИЕВОМ КОРПУСЕ | ШТ. | 8
|  |  | 1/10-250-20-36/9 | ЗАЩЕЛКА ВРЕЗНАЯ С МЕХАНИЗМОМ ДОПОЛНИТЕЛЬНОГО ЗАПИРАНИЯ ЗЩ1Д | ШТ. | 8
|  |  | 1/10-250-20-60/С101-96171-Ц | ШПИНГАЛЕТ ШВ5-2-БЛ | ШТ. | 4
|  |  | 1/10-250-20-65/20 | СТОПОР ДВЕРНОЙ НАПОЛЬНЫЙ | ШТ. | 8
|  |  | 2 | Строительные изделия и конструкции
|  |  | 2/50 | Изделия и конструкции деревянные
|  |  | 2/50-10 | Блоки оконные деревянные для зданий и сооружений
|  |  | 2/50-10-50/С203-50742-9Ф | БЛОК ОКОННЫЙ ДЕРЕВЯННЫЙ, ОДИНАРНОЙ КОНСТРУКЦИИ С ОДНОКАМЕРНЫМ СТЕКЛОПАКЕТОМ, ГЛУХОЙ ФВД СП1 Г 6-10 | М2 | 1.2
|  |  | 2/50-10-50/С203-50742-9Ф1 | БЛОК ОКОННЫЙ ДЕРЕВЯННЫЙ, ОДИНАРНОЙ КОНСТРУКЦИИ С ЗАКАЛЕННЫМ СТЕКЛОМ, ГЛУХОЙ ФВД 1О Г 6-9 | М2 | 0.54
|  |  | 2/50-10-50/С203-50742-9ФЗ | БЛОК ОКОННЫЙ ДЕРЕВЯННЫЙ, ОДИНАРНОЙ КОНСТРУКЦИИ С ОДНОКАМЕРНЫМ СТЕКЛОПАКЕТОМ (ИЗ ЗАКАЛЕННОГО СТЕКЛА), ГЛУХОЙ ОД1О 560-1170 Г СП1 | М2 | 1.8
|  |  | 2/50-20 | Блоки дверные деревянные для зданий и сооружений
|  |  | 2/50-20-5-5/С203-19879-Ц | БЛОК ДВЕРНОЙ ВНУТРЕННИЙ ВХОДНОЙ В ПОМЕЩЕНИЯ ОБЩЕСТВЕННЫХ, ПРОИЗВОДСТВЕННЫХ И ВСПОМОГАТЕЛЬНЫХ ЗДАНИЙ ДЕРЕВЯННЫЙ, ГЛУХОЙ, ОДНОПОЛЬНЫЙ, С НАПЛАВОМ (С ПОРОГОМ), ЩИТОВОЙ ДВ3 Д Г 21-6 Н Щ (П Щ) | М2 | 2.52
|  |  | 2/50-20-5-5/С203-19880-Ц | БЛОК ДВЕРНОЙ ВНУТРЕННИЙ ВХОДНОЙ В ПОМЕЩЕНИЯ ОБЩЕСТВЕННЫХ, ПРОИЗВОДСТВЕННЫХ И ВСПОМОГАТЕЛЬНЫХ ЗДАНИЙ ДЕРЕВЯННЫЙ, ГЛУХОЙ, ОДНОПОЛЬНЫЙ, С НАПЛАВОМ (С ПОРОГОМ), ЩИТОВОЙ ДВ3 Д Г 21-8 В Щ (П Щ) (ВЛАГОСТОЙКИЙ) | М2 | 5.04
|  |  | 2/50-20-5-5/С203-19881-Ц | БЛОК ДВЕРНОЙ ВНУТРЕННИЙ ВХОДНОЙ В ПОМЕЩЕНИЯ ОБЩЕСТВЕННЫХ, ПРОИЗВОДСТВЕННЫХ И ВСПОМОГАТЕЛЬНЫХ ЗДАНИЙ ДЕРЕВЯННЫЙ, ГЛУХОЙ, ОДНОПОЛЬНЫЙ, С НАПЛАВОМ (С ПОРОГОМ), ЩИТОВОЙ ДВ3 Д Г 21-9 ВЩ (П Щ) (ВЛАГОСТОЙКИЙ) | М2 | 9.45
|  |  | 2/50-20-5-5/С203-19882-Ц | БЛОК ДВЕРНОЙ ВНУТРЕННИЙ ВХОДНОЙ В ПОМЕЩЕНИЯ ОБЩЕСТВЕННЫХ, ПРОИЗВОДСТВЕННЫХ И ВСПОМОГАТЕЛЬНЫХ ЗДАНИЙ ДЕРЕВЯННЫЙ, ГЛУХОЙ, ОДНОПОЛЬНЫЙ, С НАПЛАВОМ (С ПОРОГОМ), ЩИТОВОЙ ДВ3 Д Г 21-10 В Щ (П Щ) (ВЛАГОСТОЙКИЙ) | М2 | 12.6
|  |  | 2/50-20-5-5/С203-19896-Ц | БЛОК ДВЕРНОЙ ВНУТРЕННИЙ ВХОДНОЙ В ПОМЕЩЕНИЯ ОБЩЕСТВЕННЫХ, ПРОИЗВОДСТВЕННЫХ И ВСПОМОГАТЕЛЬНЫХ ЗДАНИЙ ДЕРЕВЯННЫЙ, ГЛУХОЙ, ДВУПОЛЬНЫЙ, С НАПЛАВОМ (С ПОРОГОМ), ЩИТОВОЙ ДВ3 Д Г 21-13 ВН Щ (П Щ) (ВЛАГОСТОЙКИЙ) | М2 | 2.73
|  |  | 2/50-20-5-5/С203-19962-Ц | БЛОК ДВЕРНОЙ ВНУТРЕННИЙ ТАМБУРНЫЙ ДЕРЕВЯННЫЙ, ГЛУХОЙ, ДВУПОЛЬНЫЙ, С НАПЛАВОМ, С ПОРОГОМ, ЩИТОВОЙ ДВ7 Д Г 21-13Н П Щ | М2 | 10.92
|  |  | 2/50-20-5-5/С203-20231-4Ц | БЛОК ДВЕРНОЙ ВНУТРЕННИЙ ВХОДНОЙ В ПОМЕЩЕНИЯ ОБЩЕСТВЕННЫХ, ПРОИЗВОДСТВЕННЫХ И ВСПОМОГАТЕЛЬНЫХ ЗДАНИЙ ДЕРЕВЯННЫЙ, ГЛУХОЙ, ОДНОПОЛЬНЫЙ, С НАПЛАВОМ, С ПОРОГОМ, ЩИТОВОЙ ДВ3 Д Г 23-8 Н П Щ | М2 | 11.04
|  |  | 2/50-20-5-5/356 | БЛОК ДВЕРНОЙ ВНУТРЕННИЙ ВХОДНОЙ В ПОМЕЩЕНИЯ ОБЩЕСТВЕННЫХ, ПРОИЗВОДСТВЕННЫХ И ВСПОМОГАТЕЛЬНЫХ ЗДАНИЙ ДЕРЕВЯННЫЙ, ГЛУХОЙ, ДВУПОЛЬНЫЙ, С НАПЛАВОМ, С ПОРОГОМ, ЩИТОВОЙ ДВ3 Д Г 21-15 2 Н П Щ | М2 | 6.3
|  |  | 2/50-20-5-5/410 | БЛОК ДВЕРНОЙ ВНУТРЕННИЙ ВХОДНОЙ В ПОМЕЩЕНИЯ ОБЩЕСТВЕННЫХ, ПРОИЗВОДСТВЕННЫХ И ВСПОМОГАТЕЛЬНЫХ ЗДАНИЙ ДЕРЕВЯННЫЙ, ГЛУХОЙ, ОДНОПОЛЬНЫЙ, С НАПЛАВОМ (С ПОРОГОМ), ЩИТОВОЙ ДВ3 Д Г 21-9 Н Щ (П Щ) | М2 | 15.12
|  |  | 2/50-20-5-5/415 | БЛОК ДВЕРНОЙ ВНУТРЕННИЙ ВХОДНОЙ В ПОМЕЩЕНИЯ ОБЩЕСТВЕННЫХ, ПРОИЗВОДСТВЕННЫХ И ВСПОМОГАТЕЛЬНЫХ ЗДАНИЙ ДЕРЕВЯННЫЙ, ГЛУХОЙ, ОДНОПОЛЬНЫЙ, С НАПЛАВОМ (С ПОРОГОМ), ЩИТОВОЙ ДВ3 Д Г 21-10 Н Щ (П Щ) | М2 | 168
|  |  | 2/50-20-5-5/430 | БЛОК ДВЕРНОЙ ВНУТРЕННИЙ ВХОДНОЙ В ПОМЕЩЕНИЯ ОБЩЕСТВЕННЫХ, ПРОИЗВОДСТВЕННЫХ И ВСПОМОГАТЕЛЬНЫХ ЗДАНИЙ ДЕРЕВЯННЫЙ, ГЛУХОЙ, ДВУПОЛЬНЫЙ, С НАПЛАВОМ (С ПОРОГОМ), ЩИТОВОЙ ДВ3 Д Г 21-13 2 Н Щ (П Щ) | М2 | 13.65
|  |  | 2/50-20-5-5/700 | БЛОК ДВЕРНОЙ ВНУТРЕННИЙ САНУЗЛОВ ДЕРЕВЯННЫЙ, ГЛУХОЙ, ОДНОПОЛЬНЫЙ, С НАПЛАВОМ, С ПОРОГОМ, ЩИТОВОЙ ДВ6 Д Г 21-7 Н П Щ | М2 | 5.88
|  |  | 2/50-20-5-5/705 | БЛОК ДВЕРНОЙ ВНУТРЕННИЙ САНУЗЛОВ ДЕРЕВЯННЫЙ, ГЛУХОЙ, ОДНОПОЛЬНЫЙ, С НАПЛАВОМ, С ПОРОГОМ, ЩИТОВОЙ ДВ6 Д Г 21-8 Н П Щ | М2 | 5.04
|  |  | 2/50-20-5-5/710 | БЛОК ДВЕРНОЙ ВНУТРЕННИЙ САНУЗЛОВ ДЕРЕВЯННЫЙ, ГЛУХОЙ, ОДНОПОЛЬНЫЙ, С НАПЛАВОМ, С ПОРОГОМ, ЩИТОВОЙ ДВ6 Д Г 21-9 Н П Щ | М2 | 28.35
|  |  | 2/50-20-5-5/915 | БЛОК ДВЕРНОЙ ВНУТРЕННИЙ ТАМБУРНЫЙ ДЕРЕВЯННЫЙ, ГЛУХОЙ, ОДНОПОЛЬНЫЙ, С НАПЛАВОМ, С ПОРОГОМ, ЩИТОВОЙ ДВ7 Д Г 21-10 Н П Щ | М2 | 4.2
|  |  | 2/50-20-5-15/С203-20121-14Ц | БЛОК ДВЕРНОЙ ВНУТРЕННИЙ ВХОДНОЙ В ПОМЕЩЕНИЯ ОБЩЕСТВЕННЫХ, ПРОИЗВОДСТВЕННЫХ И ВСПОМОГАТЕЛЬНЫХ ЗДАНИЙ ДЕРЕВЯННЫЙ, ОСТЕКЛЕННЫЙ АРМИРОВАННЫМ СТЕКЛОМ, ДВУПОЛЬНЫЙ, С НАПЛАВОМ, С ПОРОГОМ, ЩИТОВОЙ ДВ3 Д Ч 21-15 2 Н П Щ АРМ.СТ. | М2 | 3.15
|  |  | 2/50-20-5-15/С203-20121-5Ц | БЛОК ДВЕРНОЙ ВНУТРЕННИЙ ВХОДНОЙ В ПОМЕЩЕНИЯ ОБЩЕСТВЕННЫХ, ПРОИЗВОДСТВЕННЫХ И ВСПОМОГАТЕЛЬНЫХ ЗДАНИЙ ДЕРЕВЯННЫЙ, ЧАСТИЧНО ОСТЕКЛЕННЫЙ АРМИРОВАННЫМ СТЕКЛОМ, ОДНОПОЛЬНЫЙ, С НАПЛАВОМ, С ПОРОГОМ, ЩИТОВОЙ ДВ3 Д О 21-10 Н П Щ АРМ.СТ. | М2 | 2.1
|  |  | 2/50-20-5-16/С203-19957-1Ц | БЛОК ДВЕРНОЙ ВНУТРЕННИЙ ТАМБУРНЫЙ ДЕРЕВЯННЫЙ, ЧАСТИЧНО ОСТЕКЛЕННЫЙ С ЗАПОЛНЕНИЕМ ПОЛОТЕН ОДНОКАМЕРНЫМ СТЕКЛОПАКЕТОМ, (ИЗ ЗАКАЛЕННОГО СТЕКЛА) ОДНОПОЛЬНЫЙ, С НАПЛАВОМ (С ПОРОГОМ), ЩИТОВОЙ ДВ7 Д Ч1 21-10 Н Щ (П Щ) | М2 | 4.2
|  |  | 2/50-20-5-25/С203-20151-12Ц | БЛОК ДВЕРНОЙ ВНУТРЕННИЙ ЛЕСТНИЧНОЙ КЛЕТКИ ДЕРЕВЯННЫЙ, ГЛУХОЙ, ДВУПОЛЬНЫЙ, С НАПЛАВОМ, С ПОРОГОМ, ЩИТОВОЙ ДВ5Д Д Г 21-13 2 Н П Щ, В КОМПЛЕКТЕ С ДОВОДЧИКОМ, ЗАЩЕЛКОЙ (ЗАМКОМ) И ШПИНГАЛЕТОМ | М2 | 8.19
|  |  | 2/50-20-5-25/С203-20151-3Ц | БЛОК ДВЕРНОЙ ВНУТРЕННИЙ ЛЕСТНИЧНОЙ КЛЕТКИ ДЕРЕВЯННЫЙ, ГЛУХОЙ, ОДНОПОЛЬНЫЙ, С НАПЛАВОМ, С ПОРОГОМ, ЩИТОВОЙ ДВ3 Д Г 21-8 Н П Щ, В КОМПЛЕКТЕ С ДОВОДЧИКОМ И ЗАЩЕЛКОЙ (ЗАМКОМ) | М2 | 3.36
|  |  | 2/50-20-5-25/С203-20151-5Ц | БЛОК ДВЕРНОЙ ВНУТРЕННИЙ ЛЕСТНИЧНОЙ КЛЕТКИ ДЕРЕВЯННЫЙ, ГЛУХОЙ, ОДНОПОЛЬНЫЙ, С НАПЛАВОМ, С ПОРОГОМ, ЩИТОВОЙ ДВ5 Д Г 21-10 Н П Щ, В КОМПЛЕКТЕ С ДОВОДЧИКОМ И ЗАЩЕЛКОЙ (ЗАМКОМ) | М2 | 58.8
|  |  | 2/50-20-5-25/С203-20151-5Ц1 | БЛОК ДВЕРНОЙ ВНУТРЕННИЙ ЛЕСТНИЧНОЙ КЛЕТКИДЕРЕВЯННЫЙ, ГЛУХОЙ, ОДНОПОЛЬНЫЙ, С НАПЛАВОМ, С ПОРОГОМ, ЩИТОВОЙ ДВ6 Д Г 21-10 Н П Щ, В КОМПЛЕКТЕ С ДОВОДЧИКОМ И ЗАЩЕЛКОЙ (ЗАМКОМ) (С ПРОТИВОУДАРНОЙ ЗАЩИТОЙ ПО НИЗУ ДЛЯ ФОЛ) | ШТ | 1
|  |  | 2/50-20-5-25/С203-20180-12Ц | БЛОК ДВЕРНОЙ ВНУТРЕННИЙ ЛЕСТНИЧНОЙ КЛЕТКИ ДЕРЕВЯННЫЙ, ОСТЕКЛЕННЫЙ, ДВУПОЛЬНЫЙ, С НАПЛАВОМ, С ПОРОГОМ, ЩИТОВОЙ ДВ5Д О 21-13 Н П Щ, В КОМПЛЕКТЕ С ДОВОДЧИКОМ, ЗАЩЕЛКОЙ (ЗАМКОМ) И ШПИНГАЛЕТОМ | М2 | 2.73
|  |  | 2/50-20-5-25/С203-20180-13Ц | БЛОК ДВЕРНОЙ ВНУТРЕННИЙ ЛЕСТНИЧНОЙ КЛЕТКИ ДЕРЕВЯННЫЙ, ЧАСТИЧНО ОСТЕКЛЕННЫЙ, ДВУПОЛЬНЫЙ, С НАПЛАВОМ, С ПОРОГОМ, ЩИТОВОЙ ДВ5Д Д О 21-15 Н П Щ, В КОМПЛЕКТЕ С ДОВОДЧИКОМ, ЗАЩЕЛКОЙ (ЗАМКОМ) И ШПИНГАЛЕТОМ | М2 | 37.8
|  |  | 2/50-20-5-25/С203-20180-5Ц | БЛОК ДВЕРНОЙ ВНУТРЕННИЙ ЛЕСТНИЧНОЙ КЛЕТКИДЕРЕВЯННЫЙ, ОСТЕКЛЕННЫЙ, ОДНОПОЛЬНЫЙ, С НАПЛАВОМ, С ПОРОГОМ, ЩИТОВОЙ ДВ3Д О21-10 Н П Щ, В КОМПЛЕКТЕ С ДОВОДЧИКОМ И ЗАЩЕЛКОЙ (ЗАМКОМ) | М2 | 8.4
|  |  | 2/50-20-10-5/20 | БЛОК ДВЕРНОЙ НАРУЖНЫЙ ДЕРЕВЯННЫЙ, ГЛУХОЙ, ОДНОПОЛЬНЫЙ, С ПОРОГОМ, ЩИТОВОЙ ДН Д Г 21-10 П Щ | М2 | 8.4
|  |  | 2/50-30 | Детали профильные из древесины и древесных материалов
|  |  | 2/50-30-5-10/20 | НАЛИЧНИК ДЕРЕВЯННЫЙ ХВОЙНЫХ ПОРОД, ОКРАШЕННЫЙ, ТИП Н-1, РАЗМЕРОМ 13 Х 74 ММ | М | 1085.0299
Ж2-40-60 | ЗДАНИЕ - СТРОИТЕЛЬНАЯ ЧАСТЬ. ЛЮЧКИ НИШ ИНЖЕНЕРНОГО ОБОРУДОВАНИЯ(ПОЗ.82...95 НА Л.17 АР2) | ШТ 0
|  |  | 1-1 | ЗАТРАТЫ ТРУДА РАБОЧИХ | ЧЕЛ.Ч | 242.49
|  |  | 1-3 | ЗАТРАТЫ ТРУДА МАШИНИСТОВ | ЧЕЛ.-Ч | 1.77
|  |  | М040502 | УСТАНОВКИ ДЛЯ СВАРКИ РУЧНОЙ ДУГОВОЙ (ПОСТОЯННОГО ТОКА) | МАШ.Ч | 38.94
|  |  | М331615* | ДРЕЛИ ЭЛЕКТРИЧЕСКИЕ | МАШ.Ч | 47.79
|  |  | М331617 | СРЕДСТВА МАЛОЙ МЕХАНИЗАЦИИ | МАШ.Ч | 1.77
|  |  | 1 | Материалы для строительных работ
|  |  | 1/10 | Материалы для строительных работ общего назначения
|  |  | 1/10-140 | Электроды, прутки винипластовые, проволока сварочные
|  |  | 1/10-140-40/95 | ЭЛЕКТРОДЫ ТИПА Э42 ДИАМЕТРОМ 4 ММ | Т | 0.01947
|  |  | 1/10-170 | Оснастка технологическая и инструментальная
|  |  | 1/10-170-10/135 | СВЕРЛА С SDS PLUS ХВОСТОВИКОМ (НАКОНЕЧНИК ИЗ ТВЕРДОСПЛАВНОЙ СТАЛИ) (ПО БЕТОНУ), ДИАМЕТРОМ 8-10 ММ, ДЛИНОЙ 260 (265) ММ | ШТ. | 7.08
|  |  | 2 | Строительные изделия и конструкции
|  |  | 2/20 | Изделия и конструкции стальные
|  |  | 2/20-20 | Изделия и конструкции ограждающие и встроенные стальные
|  |  | 2/20-20-15-35/С207-1758-Ц | ЛЮКИ ИНЖЕНЕРНЫХ КОММУНИКАЦИЙ МЕТАЛЛИЧЕСКИЕ (ЛЮКИ, ДВЕРЦЫ РЕВИЗИОННЫЕ, ДВЕРЦЫ САНТЕХКАБИН) 30Х20СМ | ШТ. | 9
|  |  | 2/20-20-15-35/С207-1760-Ц | ЛЮКИ ИНЖЕНЕРНЫХ КОММУНИКАЦИЙ МЕТАЛЛИЧЕСКИЕ (ЛЮКИ, ДВЕРЦЫ РЕВИЗИОННЫЕ, ДВЕРЦЫ САНТЕХКАБИН) 40Х20 СМ | ШТ. | 3
|  |  | 2/20-20-15-35/С207-1769-Ц | ЛЮКИ ИНЖЕНЕРНЫХ КОММУНИКАЦИЙ МЕТАЛЛИЧЕСКИЕ (ЛЮКИ, ДВЕРЦЫ РЕВИЗИОННЫЕ, ДВЕРЦЫ САНТЕХКАБИН) 40Х30 СМ | ШТ. | 9
|  |  | 2/20-20-15-35/С207-1790-Ц | ЛЮКИ ИНЖЕНЕРНЫХ КОММУНИКАЦИЙ МЕТАЛЛИЧЕСКИЕ ДВУСТВОРЧАТЫЕ (ЛЮКИ, ДВЕРЦЫ РЕВИЗИОННЫЕ, ДВЕРЦЫ САНТЕХКАБИН) 100Х80 СМ | ШТ. | 6
|  |  | 2/20-20-15-35/5 | ЛЮКИ ИНЖЕНЕРНЫХ КОММУНИКАЦИЙ МЕТАЛЛИЧЕСКИЕ (ЛЮКИ, ДВЕРЦЫ РЕВИЗИОННЫЕ, ДВЕРЦЫ САНТЕХКАБИН) 15 Х 15 СМ | ШТ. | 72
|  |  | 2/20-20-15-35/15 | ЛЮКИ ИНЖЕНЕРНЫХ КОММУНИКАЦИЙ МЕТАЛЛИЧЕСКИЕ (ЛЮКИ, ДВЕРЦЫ РЕВИЗИОННЫЕ, ДВЕРЦЫ САНТЕХКАБИН) 20 Х 20 СМ | ШТ. | 22
|  |  | 2/20-20-15-35/95 | ЛЮКИ ИНЖЕНЕРНЫХ КОММУНИКАЦИЙ МЕТАЛЛИЧЕСКИЕ (ЛЮКИ, ДВЕРЦЫ РЕВИЗИОННЫЕ, ДВЕРЦЫ САНТЕХКАБИН) 40 Х 40 СМ | ШТ. | 30
|  |  | 2/20-20-15-35/100 | ЛЮКИ ИНЖЕНЕРНЫХ КОММУНИКАЦИЙ МЕТАЛЛИЧЕСКИЕ (ЛЮКИ, ДВЕРЦЫ РЕВИЗИОННЫЕ, ДВЕРЦЫ САНТЕХКАБИН) 40 Х 50 СМ | ШТ. | 17
|  |  | 2/20-20-15-35/115 | ЛЮКИ ИНЖЕНЕРНЫХ КОММУНИКАЦИЙ МЕТАЛЛИЧЕСКИЕ УСИЛЕННЫЕ (ЛЮКИ, ДВЕРЦЫ РЕВИЗИОННЫЕ, ДВЕРЦЫ САНТЕХКАБИН) 40 Х 60 СМ | ШТ. | 1
|  |  | 2/20-20-15-35/130 | ЛЮКИ ИНЖЕНЕРНЫХ КОММУНИКАЦИЙ МЕТАЛЛИЧЕСКИЕ УСИЛЕННЫЕ (ЛЮКИ, ДВЕРЦЫ РЕВИЗИОННЫЕ, ДВЕРЦЫ САНТЕХКАБИН) 50 Х 50 СМ | ШТ. | 7
|  |  | 2/20-20-15-35/150 | ЛЮКИ ИНЖЕНЕРНЫХ КОММУНИКАЦИЙ МЕТАЛЛИЧЕСКИЕ УСИЛЕННЫЕ (ЛЮКИ, ДВЕРЦЫ РЕВИЗИОННЫЕ, ДВЕРЦЫ САНТЕХКАБИН) 60 Х 60 СМ | ШТ. | 1
|  |  | 3 | Материалы и изделия для санитарно-технических работ
|  |  | 3/13 | Другие материалы для сантехработ
|  |  | 3/13-10 | Болты с гайками и шайбами
|  |  | 3/13-10-10/50 | БОЛТЫ С ГАЙКАМИ И ШАЙБАМИ ДЛЯ САНИТАРНО-ТЕХНИЧЕСКИХ РАБОТ ДИАМЕТРОМ 12 ММ | Т | 0.07611
|  |  | 4 | Железобетонные и бетонные изделия и конструкции (в т.ч. типовые), керамические изделия, нерудные материалы, бетоны и растворы
|  |  | 4/1 | Конструкции и изделия бетонные и железобетонные, керамические изделия, нерудные материалы, товарные бетоны и растворы
|  |  | 4/1-4 | Бетоны, растворы, смеси асфальтобетонные
|  |  | 4/1-4-20-20-10-20/10 | РАСТВОРЫ КЛАДОЧНЫЕ ТЯЖЕЛЫЕ ЦЕМЕНТНЫЕ, МАРКИ 100 | М3 | 0.02655
Ж2-90-90 | ПРОЧЕЕ ПО ДВЕРЯМ.ЭЛЕМЕНТЫ ЗАЩИТНЫХ ОГРАЖДЕНИЙ ОСТЕКЛЕННЫХ ДВЕРЕЙ. (Л.17 АР2), ПЕРЕТОЧНЫЕ АЛЮМИНИЕВЫЕ РЕШЕТКИ (ПРИМ. П.12 НА Л.17 АР2), ГОРИЗОНТАЛЬНЫЙ ПОРУЧЕНЬ НА ДВЕРЬ С/У ДЛЯ ФОЛ (ПРИМ. П.23 НА Л.17 АР2 ИЗМ.1) | М 120,96
|  |  | 1-1 | ЗАТРАТЫ ТРУДА РАБОЧИХ | ЧЕЛ.Ч | 47.8404
|  |  | 1-3 | ЗАТРАТЫ ТРУДА МАШИНИСТОВ | ЧЕЛ.-Ч | 0.35098
|  |  | М330201* | МАШИНЫ СВЕРЛИЛЬНЫЕ ЭЛЕКТРИЧЕСКИЕ | МАШ.Ч | 11.2493
|  |  | М331615* | ДРЕЛИ ЭЛЕКТРИЧЕСКИЕ | МАШ.Ч | 0.01
|  |  | М331617 | СРЕДСТВА МАЛОЙ МЕХАНИЗАЦИИ | МАШ.Ч | 0.35098
|  |  | 1 | Материалы для строительных работ
|  |  | 1/10 | Материалы для строительных работ общего назначения
|  |  | 1/10-170 | Оснастка технологическая и инструментальная
|  |  | 1/10-170-10/135 | СВЕРЛА С SDS PLUS ХВОСТОВИКОМ (НАКОНЕЧНИК ИЗ ТВЕРДОСПЛАВНОЙ СТАЛИ) (ПО БЕТОНУ), ДИАМЕТРОМ 8-10 ММ, ДЛИНОЙ 260 (265) ММ | ШТ. | 0.003
|  |  | 1/10-240 | Метизы и крепежные изделия
|  |  | 1/10-240-25-35/240 | ГВОЗДИ СТРОИТЕЛЬНЫЕ | КГ | 2.7219
|  |  | 1/10-240-55-10/65 | ШУРУПЫ С ПОЛУКРУГЛОЙ ГОЛОВКОЙ 8 Х 100 ММ | Т | 6e-05
|  |  | 1/10-240-55-10/75 | ШУРУПЫ С ПОЛУКРУГЛОЙ ГОЛОВКОЙ 5 Х 40 ММ | Т | 0.000907
|  |  | 1/10-280 | Прочие материалы для строительных работ
|  |  | 1/10-280-20/СПОР-НЬ-Х | ПОРУЧЕНЬ ДЛЯ ДВЕРЬ В С/У ФОЛ | ШТ | 1
|  |  | 2 | Строительные изделия и конструкции
|  |  | 2/50 | Изделия и конструкции деревянные
|  |  | 2/50-30 | Детали профильные из древесины и древесных материалов
|  |  | 2/50-30-30/С101-18400-14Ц | БРУСОК ДЕРЕВЯННЫЙ РАЗМЕР 30 Х 20 ММ | М | 429.3632
|  |  | 3 | Материалы и изделия для санитарно-технических работ
|  |  | 3/1 | Материалы и изделия для вентиляции и кондиционирования
|  |  | 3/1-150 | Решетки, клапаны регулирования расхода воздуха на решетках
|  |  | 3/1-150-30-10/150 | РЕШЕТКИ ПЕРЕТОЧНЫЕ АЛЮМИНИЕВЫЕ, С ГОРИЗОНТАЛЬНЫМИ НЕРЕГУЛИРУЕМЫМИ ЖАЛЮЗИ, С ПОЛИМЕРНЫМ ПОКРЫТИЕМ, РАЗМЕР 400 Х 200 ММ | ШТ. | 36
|  |  | 3/13 | Другие материалы для сантехработ
|  |  | 3/13-50 | Втулки
|  |  | 3/13-50-10/10 | ДЮБЕЛЬ-ВТУЛКА ДВ-8-12 ПЛАСТМАССОВАЯ | 1000 ШТ. | 0.006
|  |  | 6 | Трубы и детали трубопроводов (за исключением труб стальных обсадных и бурильных части 1). Арматура для технологических трубопроводов
|  |  | 6/200 | Трубы прочие и соединительные части к ним
|  |  | 6/200-1 | Трубы графитовые
|  |  | 6/200-1/СТРУ-АЛ | ТРУБА АЛЮМИНИЕВАЯ КРУГЛАЯ ПРОФИЛЬНАЯ 25Х2 | КГ | 36.288
СОСТАВИЛ | ВЕД.ИНЖ. |  |  | ЧУЛИЦКАЯ
| (должность служащего) |  | (подпись) | (инициалы,фамилия)
ПРОВЕРИЛ | ГЛАВ.СПЕЦ. |  |  | ДЯТКО
| (должность служащего) |  | (подпись) | (инициалы,фамилия)

## 7046-1-1011-Q4
НАИМЕНОВАНИЕ ОБЪЕКТА |  | ГОРОД-СПУТНИК СМОЛЕВИЧИ. КВАРТАЛ N2. ДЕТСКИЙ САД ПО ГЕНЕРАЛЬНОМУ ПЛАНУ N 19. СТАДИЯ С
КОД ОБЪЕКТА |  | 20.003.0.19
НАИМЕНОВАНИЕ ЗДАНИЯ, СООРУЖЕНИЯ |  | ЗДАНИЕ ДЕТСКОГО САДА
ШИФР ЗДАНИЯ, СООРУЖЕНИЯ |  | 20.003.0.19
КОМПЛЕКТ ЧЕРТЕЖЕЙ |  | АР2, АР2 ИЗМ.1
ВЕДОМОСТЬ РЕСУРСОВ ДЛЯ ЛОКАЛЬНОЙ СМЕТЫ № 1011
(НОРМЫ 2022г.)
ОБЩЕСТРОИТЕЛЬНЫЕ РАБОТЫ. ВНУТРЕННЕЕ УТЕПЛЕНИЕ,ЗАШИВКИ ИЗ Г/К,ВНУТРЕННЯЯ ОТДЕЛКА ,ПОДВЕСНЫЕ ПОТОЛКИ.ОКНА,ДВЕРИ,ПРОЧИЕ РАБОТЫ. ВЗАМЕН ЛС1011 НА СУММУ 1779,850 Т.Р.
СОСТАВЛЕНА В ЦЕНАХ НА 1 ДЕКАБРЯ 2024г.
№ П/П | КОД | НАИМЕНОВАНИЕ РЕСУРСА | ЕДИНИЦА ИЗМЕРЕНИЯ | КОЛИЧЕСТВО | СТОИМОСТЬ РЕСУРСА, БЕЛОРУССКИХ РУБЛЕЙ
[5 empty] | ЗА ЕДИНИЦУ ИЗМЕРЕНИЯ | ОБЩАЯ
1 | 2 | 3 | 4 | 5 | 6 | 7
1 | 1-1 | ЗАТРАТЫ ТРУДА РАБОЧИХ | ЧЕЛ.Ч | 28438.2114
2 | 1-3 | ЗАТРАТЫ ТРУДА МАШИНИСТОВ | ЧЕЛ.-Ч | 455.8714
МАШИНЫ И МЕХАНИЗМЫ
3 | М020130* | КРАНЫ БАШЕННЫЕ ПРИ РАБОТЕ НА ДРУГИХ ВИДАХ СТРОИТЕЛЬСТВА, 10 Т | МАШ.Ч | 1.9359 | 40.08 | 77,59
4 | М030401 | ЛЕБЕДКИ ЭЛЕКТРИЧЕСКИЕ ТЯГОВЫМ УСИЛИЕМ ДО 5,79 (0,59) КН (Т) | МАШ.Ч | 23.5594 | 0.66 | 15,55
5 | М030402 | ЛЕБЕДКИ ЭЛЕКТРИЧЕСКИЕ ТЯГОВЫМ УСИЛИЕМ ДО 12,26 (1,25) КН (Т) | МАШ.Ч | 10.2587 | 1.01 | 10,36
6 | М030404 | ЛЕБЕДКИ ЭЛЕКТРИЧЕСКИЕ ТЯГОВЫМ УСИЛИЕМ ДО 31,39 (3,2) КН (Т) | МАШ.Ч | 0.031185 | 3.45 | 0,11
7 | М030405 | ЛЕБЕДКИ ЭЛЕКТРИЧЕСКИЕ ТЯГОВЫМ УСИЛИЕМ ДО 49,05 (5) КН (Т) | МАШ.Ч | 31.4822 | 3.92 | 123,41
8 | М031110 | ПОДЪЕМНИКИ СТРОИТЕЛЬНЫЕ 0,5 Т | МАШ.Ч | 4.835 | 15.03 | 72,67
9 | М040502 | УСТАНОВКИ ДЛЯ СВАРКИ РУЧНОЙ ДУГОВОЙ (ПОСТОЯННОГО ТОКА) | МАШ.Ч | 38.94 | 3.67 | 142,91
10 | М110903 | РАСТВОРОСМЕСИТЕЛИ ПЕРЕДВИЖНЫЕ 150 Л | МАШ.Ч | 0.8514 | 15.23 | 12,97
11 | М110920 | РАСТВОРОНАСОСЫ 1 М3/Ч | МАШ.Ч | 382.0908 | 14.36 | 5486,82
12 | М121003 | КОТЛЫ БИТУМНЫЕ ПЕРЕДВИЖНЫЕ 400 Л | МАШ.Ч | 0.008008 | 3.63 | 0,03
13 | М134041 | ШУРУПОВЕРТ | МАШ.Ч | 358.7764 | 0.73 | 261,91
14 | М255048 | ПЕРФОРАТОРЫ ЭЛЕКТРИЧЕСКИЕ | МАШ.Ч | 167.0941 | 0.72 | 120,31
15 | М330201* | МАШИНЫ СВЕРЛИЛЬНЫЕ ЭЛЕКТРИЧЕСКИЕ | МАШ.Ч | 11.2493 | 0.52 | 5,85
16 | М330301* | МАШИНЫ ШЛИФОВАЛЬНЫЕ ЭЛЕКТРИЧЕСКИЕ | МАШ.Ч | 0.89516 | 0.76 | 0,68
17 | М330302* | МАШИНЫ ШЛИФОВАЛЬНЫЕ УГЛОВЫЕ | МАШ.Ч | 42.424 | 0.86 | 36,48
18 | М331451 | ПЕРФОРАТОРЫ ЭЛЕКТРИЧЕСКИЕ | МАШ.Ч | 262.7957 | 0.72 | 189,21
19 | М331615* | ДРЕЛИ ЭЛЕКТРИЧЕСКИЕ | МАШ.Ч | 474.83 | 0.27 | 128,2
20 | М331617 | СРЕДСТВА МАЛОЙ МЕХАНИЗАЦИИ | МАШ.Ч | 66.1582 | 16.96 | 1122,04
|  | ИТОГО МАШИНЫ И МЕХАНИЗМЫ |  |  |  | 7807
МАТЕРИАЛЫ, ИЗДЕЛИЯ, КОНСТРУКЦИИ
| 1 | Материалы для строительных работ
| 1/10 | Материалы для строительных работ общего назначения
| 1/10-10 | Известь, цемент и другие вяжущие
21 | 1/10-10-10/6 | ПОРТЛАНДЦЕМЕНТ БЕЗДОБАВОЧНЫЙ ЦЕМ 0 42,5 Н (В УПАКОВКЕ) | Т | 0.002876 | 276.82 | 0,8
| 1/10-100 | Древесно-листовые материалы
22 | 1/10-100-5/САК-ПАН-Х | АКУСТИЧЕСКИЕ ПЛИТЫ 600Х600, ТОЛЩ.20 ММ, ПО ТИПУ SoundBoard Superfine | М2 | 9.66 | 90.88 | 877,9
| 1/10-110 | Лесоматериалы и пиломатериалы
23 | 1/10-110-50-15/225 | ДОСКИ ОБРЕЗНЫЕ ХВОЙНЫХ ПОРОД ДЛИНОЙ 2-3,75 М, ШИРИНОЙ 75-150 ММ, ТОЛЩИНОЙ 19, 22 ММ, 2 СОРТА | М3 | 0.008516 | 416.23 | 3,54
24 | 1/10-110-50-15/265 | ДОСКИ ОБРЕЗНЫЕ ХВОЙНЫХ ПОРОД ДЛИНОЙ 2-3,75 М, ШИРИНОЙ 75-150 ММ, ТОЛЩИНОЙ 32, 40 ММ, 2 СОРТА | М3 | 0.021879 | 423.77 | 9,27
25 | 1/10-110-50-15/325 | ДОСКИ ОБРЕЗНЫЕ ХВОЙНЫХ ПОРОД ДЛИНОЙ 4-6,5 М, ШИРИНОЙ 75-150 ММ, ТОЛЩИНОЙ 19, 22 ММ, 2 СОРТА | М3 | 1.3709 | 416.23 | 570,59
26 | 1/10-110-100-5/25 | БРУСКИ ОБРЕЗНЫЕ ИЗ МЯГКОЛИСТВЕННЫХ ПОРОД И БЕРЕЗЫ ДЛИНОЙ 2-3,75 М, ТОЛЩИНОЙ 32-70 ММ, 2 СОРТА | М3 | 0.00798 | 278.4 | 2,22
| 1/10-115 | Материалы кровельные и гидроизоляционные
27 | 1/10-115-20-15/С203-ОТ-,8 | ОТЛИВ ИЗ ОЦИНКОВАННОЙ СТАЛИ ТОЛЩ.0,8 ММ С ПОЛИМЕРНЫМ ПОКРЫТИЕМ ШИРИНОЙ 380ММ | М.П. | 80 | 30.4 | 2432
| 1/10-120 | Материалы, изделия и конструкции для теплоизоляционных работ
28 | 1/10-120-10-10/25 | ПЛИТЫ ТЕПЛОИЗОЛЯЦИОННЫЕ ИЗ МИНЕРАЛЬНОЙ ВАТЫ ПТМ СТБ 1995-2009-Т4-DS(TН)1-WS1 (ПЛОТНОСТЬ 60 КГ/М3) БЕЛТЕП МАРКИ УНИВЕРСАЛ | М3 | 0.83 | 124.34 | 103,2
29 | 1/10-120-10-10/71 | ПЛИТЫ ТЕПЛОИЗОЛЯЦИОННЫЕ ИЗ МИНЕРАЛЬНОЙ ВАТЫ ПТМ СТБ 1995-2009-Т5-DS(TН)1-СS(10)50-TR15-WS1 (ПЛОТНОСТЬ 150 КГ/М3) БЕЛТЕП МАРКИ ФАСАД 15 | М3 | 52.0566 | 293.74 | 15291,1
30 | 1/10-120-10-10/89 | ПЛИТЫ ТЕПЛОИЗОЛЯЦИОННЫЕ ИЗ МИНЕРАЛЬНОЙ ВАТЫ ПТМ СТБ 1995-2009-Т4-DS(TН)1-СS(10)25-TR7,5-PL(5)350-WS1 (ПЛОТНОСТЬ 125 КГ/М3) БЕЛТЕП МАРКИ ФЛОР 125 | М3 | 0.78742 | 259.13 | 204,04
31 | 1/10-120-220-70/22 | СТЕКЛОСЕТКА ССШ-160(100) | М2 | 9651.7153 | 1.2 | 11582,06
| 1/10-130 | Мастики, герметики, смолы, смазки, эмульсии
32 | 1/10-130-15/107 | ГЕРМЕТИК СИЛИКОНОВЫЙ 280 МЛ | ШТ. | 214.7294 | 10.32 | 2216,01
| 1/10-135 | Нефтепродукты, газы, химические материалы
33 | 1/10-135-30/43 | ЛАТЕКС СКС-65 ГП | Т | 0.039719 | 21250 | 844,03
34 | 1/10-135-30/61 | ПЕНА МОНТАЖНАЯ "МАКРОФЛЕКС" | Л | 59.3934 | 20.29 | 1205,09
35 | 1/10-135-30/70 | ПЕНА ПОЛИУРЕТАНОВАЯ МОНТАЖНАЯ ПРОИЗВОДСТВЕННАЯ В АЭРОЗОЛЬНОЙ УПАКОВКЕ | Л | 248.9883 | 12.28 | 3057,58
| 1/10-140 | Электроды, прутки винипластовые, проволока сварочные
36 | 1/10-140-40/95 | ЭЛЕКТРОДЫ ТИПА Э42 ДИАМЕТРОМ 4 ММ | Т | 0.01947 | 12000 | 233,64
| 1/10-160 | Пленки, полотна, ткани разные
37 | 1/10-160-20/15 | ВЕТОШЬ | КГ | 17.7324 | 2.32 | 41,14
| 1/10-170 | Оснастка технологическая и инструментальная
38 | 1/10-170-2/50 | КРУГ НА БАКЕЛИТЕ УСИЛЕННОМ ОТРЕЗНОЙ 125 Х 1,6 Х 22 ДЛЯ РЕЗКИ МЕТАЛЛА | ШТ. | 6.2326 | 0.71 | 4,43
39 | 1/10-170-10/5 | СВЕРЛА СПИРАЛЬНЫЕ С ЦИЛИНДРИЧЕСКИМ ХВОСТОВИКОМ, ДЛИННАЯ СЕРИЯ (ПО МЕТАЛЛУ), ДИАМЕТРОМ 3,1-3,7 ММ | ШТ. | 15.052 | 1.17 | 17,61
40 | 1/10-170-10/15 | СВЕРЛА СПИРАЛЬНЫЕ С ЦИЛИНДРИЧЕСКИМ ХВОСТОВИКОМ, ДЛИННАЯ СЕРИЯ (ПО МЕТАЛЛУ), ДИАМЕТРОМ 4,3-5,3 ММ | ШТ. | 11.0399 | 1.74 | 19,21
41 | 1/10-170-10/25 | СВЕРЛА СПИРАЛЬНЫЕ С ЦИЛИНДРИЧЕСКИМ ХВОСТОВИКОМ, ДЛИННАЯ СЕРИЯ (ПО МЕТАЛЛУ), ДИАМЕТРОМ 12,6-14 ММ | ШТ. | 1.1552 | 12.92 | 14,93
42 | 1/10-170-10/35 | СВЕРЛА СПИРАЛЬНЫЕ С ЦИЛИНДРИЧЕСКИМ ХВОСТОВИКОМ, ДЛИННАЯ СЕРИЯ (ПО МЕТАЛЛУ), ДИАМЕТРОМ 9,6-10,6 ММ | ШТ. | 0.63631 | 7.15 | 4,55
43 | 1/10-170-10/45 | СВЕРЛА СПИРАЛЬНЫЕ С ЦИЛИНДРИЧЕСКИМ ХВОСТОВИКОМ, ДЛИННАЯ СЕРИЯ (ПО МЕТАЛЛУ), ДИАМЕТРОМ 5,4-6 ММ | ШТ. | 43.7823 | 2.39 | 104,64
44 | 1/10-170-10/53 | СВЕРЛА СПИРАЛЬНЫЕ С ЦИЛИНДРИЧЕСКИМ ХВОСТОВИКОМ (ПО ДЕРЕВУ) ДИАМЕТРОМ 4 ММ, ДЛИНОЙ 75 ММ | ШТ. | 6.4682 | 0.29 | 1,88
45 | 1/10-170-10/115 | СВЕРЛА С SDS PLUS ХВОСТОВИКОМ (НАКОНЕЧНИК ИЗ ТВЕРДОСПЛАВНОЙ СТАЛИ) (ПО БЕТОНУ), ДИАМЕТРОМ 5-10 ММ, ДЛИНОЙ 210 (215) ММ | ШТ. | 26.2034 | 3.8 | 99,57
46 | 1/10-170-10/135 | СВЕРЛА С SDS PLUS ХВОСТОВИКОМ (НАКОНЕЧНИК ИЗ ТВЕРДОСПЛАВНОЙ СТАЛИ) (ПО БЕТОНУ), ДИАМЕТРОМ 8-10 ММ, ДЛИНОЙ 260 (265) ММ | ШТ. | 38.6659 | 7.65 | 295,79
47 | 1/10-170-10/165 | СВЕРЛА С SDS PLUS ХВОСТОВИКОМ (НАКОНЕЧНИК ИЗ ТВЕРДОСПЛАВНОЙ СТАЛИ) (ПО БЕТОНУ), ДИАМЕТРОМ 10-12 ММ, ДЛИНОЙ 110-165 ММ | ШТ. | 789.2265 | 7.54 | 5950,77
48 | 1/10-170-10/175 | СВЕРЛА С SDS PLUS ХВОСТОВИКОМ (НАКОНЕЧНИК ИЗ ТВЕРДОСПЛАВНОЙ СТАЛИ) (ПО БЕТОНУ), ДИАМЕТРОМ 12 ММ, ДЛИНОЙ 210 ММ | ШТ. | 2.4693 | 5.81 | 14,35
| 1/10-180 | Материалы шлифовальные
49 | 1/10-180-20/113 | ШКУРКА ШЛИФОВАЛЬНАЯ НА БУМАЖНОЙ ОСНОВЕ ВОДОСТОЙКАЯ | М2 | 459.7332 | 4.96 | 2280,28
| 1/10-230 | Материалы для отделочных работ
50 | 1/10-230-15/200 | ГРУНТОВКА "ЛАКРИТ" | КГ | 3230.5266 | 3 | 9691,58
51 | 1/10-230-15/395 | ГРУНТОВКА АКРИЛОВАЯ ГЛУБОКОГО ПРОНИКНОВЕНИЯ ДЛЯ НАРУЖНЫХ (Н) И ВНУТРЕННИХ РАБОТ (В), ПОЛИМЕРНАЯ (П), ОДНОКОМПОНЕНТНАЯ (1), ВОДНО-ДИСПЕРСИОННАЯ (Д) | КГ | 328.897 | 2.32 | 763,04
52 | 1/10-230-35/47 | ДИСПЕРСИЯ ПОЛИВИНИЛАЦЕТАТНАЯ НЕПЛАСТИФИЦИРОВАННАЯ МАРКИ Д50Н | КГ | 43.7732 | 6 | 262,64
53 | 1/10-230-35/145 | КЛЕЙ ДЛЯ НАКЛЕЙКИ СТЕКЛОХОЛСТА НА ОСНОВЕ ПВА ДИСПЕРСИИ, ГОТОВЫЙ К ПРИМЕНЕНИЮ | КГ | 34.9272 | 5.49 | 191,75
54 | 1/10-230-40-10/50 | КРАСКА ВОДНО-ДИСПЕРСИОННАЯ ДЛЯ ВНУТРЕННИХ РАБОТ МАТОВАЯ, 3 КЛАССА СТОЙКОСТИ К ВЛАЖНОМУ ИСТИРАНИЮ, БАЗА (ОСНОВА) БЕЛАЯ, ПРОЗРАЧНАЯ | КГ | 5511.9885 | 4.53 | 24969,31
55 | 1/10-230-40-10/64 | КРАСКА ВОДНО-ДИСПЕРСИОННАЯ ДЛЯ ВНУТРЕННИХ РАБОТ , БАЗА (ОСНОВА) БЕЛАЯ, ПРОЗРАЧНАЯ | КГ | 135.835 | 3.17 | 430,6
56 | 1/10-230-45-10/165 | ЭМАЛЬ ПЕНТАФТАЛЕВАЯ ПФ-115, СЕРАЯ | КГ | 0.069036 | 8.04 | 0,56
57 | 1/10-230-50-15/29 | ОЛИФА ОКСОЛЬ | КГ | 0.15462 | 6.63 | 1,03
58 | 1/10-230-50-15/39 | РАСТВОРИТЕЛЬ ДЛЯ ЛАКОКРАСОЧНЫХ МАТЕРИАЛОВ МАРКИ 646 | КГ | 200.862 | 6.36 | 1277,48
59 | 1/10-230-55-5/22 | ВЯЖУЩЕЕ ГИПСОВОЕ МАРКИ Г-4 НОРМАЛЬНОТВЕРДЕЮЩЕЕ (Б), СРЕДНЕГО ПОМОЛА (II) (ФАСОВАННОЕ) | Т | 7.6418 | 411.22 | 3142,47
60 | 1/10-230-55-7/10 | ЛИСТЫ ГИПСОКАРТОННЫЕ ОБЫЧНЫЕ (ГКЛ), С УТОНЕННОЙ (УК)/ПРЯМОЙ КРОМКОЙ (ПК), ДЛИНОЙ 2500 (2600,2700) ММ, ШИРИНОЙ 1200 ММ, ТОЛЩИНОЙ 9,5 ММ | М2 | 107.6565 | 3.29 | 354,19
61 | 1/10-230-55-7/15 | ЛИСТЫ ГИПСОКАРТОННЫЕ ОБЫЧНЫЕ (ГКЛ), С УТОНЕННОЙ (УК)/ПРЯМОЙ КРОМКОЙ (ПК), ДЛИНОЙ 2500 (2600,2700) ММ, ШИРИНОЙ 1200 ММ, ТОЛЩИНОЙ 12,5 ММ | М2 | 144.081 | 3.67 | 528,78
62 | 1/10-230-55-10/15 | ЛИСТЫ ГИПСОКАРТОННЫЕ ВЛАГОСТОЙКИЕ (ГКЛВ), С УТОНЕННОЙ (УК)/ПРЯМОЙ КРОМКОЙ (ПК), ДЛИНОЙ 2500 (2600,2700) ММ, ШИРИНОЙ 1200 ММ, ТОЛЩИНОЙ 12,5 ММ | М2 | 1027.4616 | 4.31 | 4428,36
63 | 1/10-230-55-20/15 | ПОДВЕС РЕГУЛИРУЕМЫЙ С ЗАЖИМОМ ДЛЯ ПРОФИЛЯ СD (ПП) | ШТ. | 156.947 | 0.19 | 29,82
64 | 1/10-230-55-20/20 | ПРОФИЛЬ Т24 БЕЛЫЙ МАТОВЫЙ, ДЛИНОЙ 0,6 М | 100 М | 2.9886 | 115.5 | 345,18
65 | 1/10-230-55-20/25 | ПРОФИЛЬ Т24 БЕЛЫЙ МАТОВЫЙ, ДЛИНОЙ 1,2 М | 100 М | 6.0132 | 118.25 | 711,06
66 | 1/10-230-55-20/30 | ПРОФИЛЬ Т24 БЕЛЫЙ МАТОВЫЙ, ДЛИНОЙ 3,7 М | 100 М | 2.9886 | 123.45 | 368,94
67 | 1/10-230-55-20/65 | ПРОФИЛЬ ДЛЯ ГИПСОКАРТОНА ПЕРЕГОРОДОЧНЫЙ СW (ПС) 75 Х 50, 0,6 ММ | М | 246.996 | 4.01 | 990,45
68 | 1/10-230-55-20/80 | ПРОФИЛЬ ДЛЯ ГИПСОКАРТОНА ПЕРЕГОРОДОЧНЫЙ UW (ПН) 50 Х 40, 0,5 ММ | М | 747.612 | 1.59 | 1188,7
69 | 1/10-230-55-20/115 | ПРОФИЛЬ ДЛЯ ГИПСОКАРТОНА ПОТОЛОЧНЫЙ - ПРИСТЕННЫЙ UD (ПН) 27 Х 28, 0,5 ММ | М | 143.2256 | 1.17 | 167,57
70 | 1/10-230-55-20/120 | ПРОФИЛЬ ДЛЯ ГИПСОКАРТОНА ПОТОЛОЧНЫЙ - ПРИСТЕННЫЙ UD (ПН) 27 Х 28, 0,6 ММ | М | 1204.4403 | 1.48 | 1782,57
71 | 1/10-230-55-20/130 | ПРОФИЛЬ ДЛЯ ГИПСОКАРТОНА ПОТОЛОЧНЫЙ СD (ПП) 60 Х 27, 0,5 ММ | М | 390.034 | 1.94 | 756,67
72 | 1/10-230-55-20/145 | СОЕДИНИТЕЛЬ ОДНОУРОВНЕВЫЙ ДЛЯ ПРОФИЛЯ СD (ПП) | ШТ. | 217.396 | 0.6 | 130,44
73 | 1/10-230-55-20/150 | СОЕДИНИТЕЛЬ ПРОДОЛЬНЫЙ ДЛЯ ПРОФИЛЯ СD (ПП) | ШТ. | 25.576 | 0.25 | 6,39
74 | 1/10-230-55-20/160 | УГОЛОК ПЕРФОРИРОВАННЫЙ АЛЮМИНИЕВЫЙ, РАЗМЕРОМ 25 Х 25 ММ, ТОЛЩИНОЙ 0,25 ММ | М | 2894.76 | 0.49 | 1418,43
75 | 1/10-230-60-5/999131 | ГИДРОИЗОЛЯЦИОННЫЕ СМЕСИ СУХИЕ (СРЕДНЯЯ ЦЕНА ПО ГРУППЕ), ОПРЕД. - 13 | Т | 3.2206 | 8716.09 | 28071,41
76 | 1/10-230-60-15/15 | КОМПОЗИЦИЯ ДЛЯ ЗАПОЛНЕНИЯ ШВОВ СУХАЯ ШИРИНОЙ ДО 6 ММ, ПЛАСТИЧНАЯ, ВОДОСТОЙКАЯ, МОРОЗОСТОЙКАЯ F75, ДЛЯ НАРУЖНЫХ И ВНУТРЕННИХ РАБОТ (НВ), БЕЛАЯ (ФАСОВКА ПО 20-25 КГ) | Т | 0.37 | 1203 | 445,11
77 | 1/10-230-60-35/19 | РАСТВОРНАЯ СМЕСЬ СУХАЯ (РСС), ОБЛИЦОВОЧНАЯ, ЦЕМЕНТНАЯ, УНИВЕРСАЛЬНАЯ, ДЛЯ НАРУЖНЫХ И ВНУТРЕННИХ РАБОТ (НВ), М100/М150, F75 | Т | 2.1029 | 334.36 | 703,14
78 | 1/10-230-60-35/47 | РАСТВОРНАЯ СМЕСЬ СУХАЯ (РСС), ОБЛИЦОВОЧНАЯ, ЦЕМЕНТНО-ИЗВЕСТКОВАЯ, ДЛЯ ВНУТРЕННИХ РАБОТ (В), М100 | Т | 4.2488 | 331.2 | 1407,19
79 | 1/10-230-60-35/61 | СОСТАВ КЛЕЕВОЙ ПОЛИМИНЕРАЛЬНЫЙ ДЛЯ НАКЛЕИВАНИЯ ТЕПЛОИЗОЛЯЦИОННЫХ МАТЕРИАЛОВ И АРМИРУЮЩЕЙ СЕТКИ (КС), ОДНОКОМПОНЕНТНЫЙ (1) | Т | 6.8443 | 451.4 | 3089,5
80 | 1/10-230-60-40/10 | ШПАТЛЕВКА БЕЛАЯ, ФИНИШНАЯ, ДЛЯ ВНУТРЕННИХ РАБОТ (В) , ПОЛИМИНЕРАЛЬНАЯ (ПМ), ОДНОКОМПОНЕНТНАЯ (1), СУХАЯ СМЕСЬ (СС), ГИПСОВАЯ | КГ | 109.6832 | 1.08 | 118,46
81 | 1/10-230-60-40/25 | ШПАТЛЕВКА СЕРАЯ, ФИНИШНАЯ, ДЛЯ НАРУЖНЫХ И ВНУТРЕННИХ РАБОТ (НВ) , ПОЛИМИНЕРАЛЬНАЯ (ПМ), ОДНОКОМПОНЕНТНАЯ (1), СУХАЯ СМЕСЬ (СС), ЦЕМЕНТНАЯ | Т | 16.2365 | 861.96 | 13995,17
82 | 1/10-230-60-45-5/115 | РАСТВОРНАЯ СМЕСЬ СУХАЯ (РСС), ШТУКАТУРНАЯ, ДЛЯ НАРУЖНЫХ И ВНУТРЕННИХ РАБОТ (НВ), ЦЕМЕНТНАЯ, М50 | Т | 5.2402 | 444.5 | 2329,26
83 | 1/10-230-60-45-5/125 | РАСТВОРНАЯ СМЕСЬ СУХАЯ (РСС), ШТУКАТУРНАЯ, ДЛЯ НАРУЖНЫХ И ВНУТРЕННИХ РАБОТ (НВ), ЦЕМЕНТНАЯ, М75/М100, F75 | Т | 6.0601 | 240.46 | 1457,21
84 | 1/10-230-60-45-5/215 | РАСТВОРНАЯ СМЕСЬ СУХАЯ (РСС), ШТУКАТУРНАЯ, ДЛЯ НАРУЖНЫХ И ВНУТРЕННИХ РАБОТ (НВ), ЦЕМЕНТНО-ИЗВЕСТКОВАЯ, М75, F75 | Т | 0.02435 | 206.45 | 5,03
85 | 1/10-230-60-55/5 | ШПАТЛЕВКА КЛЕЕМАСЛЯНАЯ | Т | 0.004252 | 2574.86 | 10,95
86 | 1/10-230-65-20-20/999130 | ПЛИТКИ КЕРАМИЧЕСКИЕ ДЛЯ ВНУТРЕННЕЙ ОБЛИЦОВКИ СТЕН (СРЕДНЯЯ ЦЕНА ПО ГРУППЕ), ОПРЕД. - 13 | М2 | 1988.4762 | 20.25 | 40266,64
87 | 1/10-230-65-40-20/С101-ГРЕ | ГРЕБЕНКА BTS ДЛЯ РЕЕЧНОГО ПОТОЛКА (ДЛЯ РЕЙКИ AS) | М | 26.9667 | 2.48 | 66,88
88 | 1/10-230-65-45-10/25 | ПЛАНКА ФИНИШНАЯ ПОЛИВИНИЛХЛОРИДНАЯ ДЛЯ ВНУТРЕННЕЙ ОТДЕЛКИ (ЦВЕТ БЕЛЫЙ) | М | 1593.24 | 0.67 | 1067,47
89 | 1/10-230-70/С101-62603-СО | СТЕКЛООБОИ ПОД ПОКРАСКУ | М2 | 165.9042 | 3.05 | 506,01
90 | 1/10-230-95/50 | ПЛИТА ПОТОЛОЧНАЯ ИЗ МИНЕРАЛЬНОГО ВОЛОКНА, РАЗМЕРОМ 600 Х 600 ММ | М2 | 370.7281 | 14.48 | 5368,14
91 | 1/10-230-95/140 | КРЕСТИКИ ДЛЯ ПЛИТКИ ТОЛЩИНОЙ 8 ММ | 1000 ШТ. | 7.6929 | 21.08 | 162,17
| 1/10-235 | Изделия герметизирующие, уплотняющие, изолирующие
92 | 1/10-235-3/101 | ПАКЛЯ ПРОПИТАННАЯ | КГ | 2.9496 | 6 | 17,7
93 | 1/10-235-20/65 | ЛЕНТА ГИДРОИЗОЛЯЦИОННАЯ ПАРОПРОНИЦАЕМАЯ (НЛ 80-НЛ 150) | М | 1199.982 | 0.53 | 635,99
94 | 1/10-235-20/128 | ЛЕНТА ПАРОПРОНИЦАЕМАЯ САМОРАСШИРЯЮЩАЯСЯ УПЛОТНИТЕЛЬНАЯ (ПСУЛ) ШИРИНОЙ 15 ММ С МАКСИМАЛЬНЫМ РАСШИРЕНИЕМ ЛЕНТЫ 40 ММ | М | 48.87 | 0.93 | 45,45
95 | 1/10-235-20/142 | ЛЕНТА САМОКЛЕЯЩАЯСЯ НЕОТВЕРЖДАЕМАЯ ГИДРО-ПАРОИЗОЛЯЦИОННАЯ БУТИЛКАУЧУКОВАЯ НА НЕТКАНОМ ПОЛОТНЕ, МАРКА ВЛ Б, ШИРИНОЙ 120-150 ММ | М | 1199.982 | 2.51 | 3011,95
96 | 1/10-235-20/653 | ЛЕНТА УПЛОТНИТЕЛЬНАЯ | М | 442.048 | 0.33 | 145,88
97 | 1/10-235-20/765 | ЛЕНТА КЛЕЙКАЯ АЛЮМИНИЕВАЯ (СКОТЧ ФОЛЬГИРОВАННЫЙ) 50 ММХ50 М | РУЛОН | 9.3935 | 13.81 | 129,72
98 | 1/10-235-20/772 | ЛЕНТА МАЛЯРНАЯ, ОДНОСТОРОННЯЯ, 50 ММХ50 М | М2 | 110.555 | 1.9 | 210,05
99 | 1/10-235-20/793 | ЛЕНТА ФУМ ШИРИНОЙ 20 ММ | 10 М | 19.5656 | 1.94 | 37,96
100 | 1/10-235-25/25 | ШНУР РЕЗИНОВЫЙ КРУГЛОГО СЕЧЕНИЯ ДИАМЕТРОМ СВЫШЕ 8 ДО 11 ММ ВКЛЮЧИТЕЛЬНО | КГ | 6.4418 | 11.41 | 73,5
| 1/10-240 | Метизы и крепежные изделия
101 | 1/10-240-5-20/С101-99-415-Ц | ДЮБЕЛЬ-АНКЕР L=270 ММ | ШТ. | 791.1855 | 5.5 | 4351,52
102 | 1/10-240-15/160 | ВИНТЫ САМОНАРЕЗАЮЩИЕ 3,5 Х 25 ПО МЕТАЛЛУ | 1000 ШТ. | 0.016245 | 6.65 | 0,11
103 | 1/10-240-15/170 | ВИНТ С ПОТАЙНОЙ ГОЛОВКОЙ 3 Х 35, 4 Х 35 ОЦИНКОВАННЫЕ | 1000 ШТ. | 0.006498 | 9.5 | 0,06
104 | 1/10-240-25-35/10 | ГВОЗДИ СТРОИТЕЛЬНЫЕ С КОНИЧЕСКОЙ ГОЛОВКОЙ 2 Х 50 ММ | Т | 0.002663 | 3135.55 | 8,35
105 | 1/10-240-25-35/210 | ГВОЗДИ СТРОИТЕЛЬНЫЕ С ПЛОСКОЙ ГОЛОВКОЙ 1,8 Х 50 ММ | КГ | 7.6418 | 4.01 | 30,64
106 | 1/10-240-25-35/240 | ГВОЗДИ СТРОИТЕЛЬНЫЕ | КГ | 2.9192 | 3.57 | 10,42
107 | 1/10-240-25-41/15 | ГВОЗДИ СТРОИТЕЛЬНЫЕ ОЦИНКОВАННЫЕ | КГ | 0.36688 | 4.06 | 1,49
108 | 1/10-240-30-30/10 | ДЮБЕЛЬ-ГВОЗДИ 3,7 Х 40 | Т | 0.000344 | 7200 | 2,48
109 | 1/10-240-30-30/210 | ДЮБЕЛЬ ПЛАСТМАССОВЫЙ С МЕТАЛЛИЧЕСКИМ СЕРДЕЧНИКОМ 8 Х 120 | 1000 ШТ. | 1.7976 | 189.83 | 341,24
110 | 1/10-240-30-45/11 | ДЮБЕЛЬ МЕТАЛЛИЧЕСКИЙ РАМНЫЙ 10 Х 112 | 10 ШТ. | 41.4871 | 4.43 | 183,79
111 | 1/10-240-30-45/13 | ДЮБЕЛЬ МЕТАЛЛИЧЕСКИЙ РАМНЫЙ 10 Х 152 | 1000 ШТ. | 3.4268 | 576.26 | 1974,71
112 | 1/10-240-30-50/10 | ДЮБЕЛЬ С ШУРУПОМ (ГВОЗДЕМ) ДЛЯ БЫСТРОГО МОНТАЖА 6Х40 ММ | 100 ШТ. | 16.5716 | 3.26 | 54,02
113 | 1/10-240-30-50/20 | ДЮБЕЛЬ С ШУРУПОМ (ГВОЗДЕМ) ДЛЯ БЫСТРОГО МОНТАЖА 6Х60 | 100 ШТ. | 17.2803 | 4.88 | 84,33
114 | 1/10-240-30-50/50 | ДЮБЕЛЬ С ШУРУПОМ (ГВОЗДЕМ) ДЛЯ БЫСТРОГО МОНТАЖА 8Х60 ММ | 100 ШТ. | 1.92 | 8.16 | 15,67
115 | 1/10-240-30-50/62 | ДЮБЕЛЬ С ШУРУПОМ (ГВОЗДЕМ) ДЛЯ БЫСТРОГО МОНТАЖА 8Х100 ММ | 1000 ШТ. | 0.3076 | 132.15 | 40,65
116 | 1/10-240-35/11 | ЗАКЛЕПКИ С ПОЛУКРУГЛОЙ ГОЛОВКОЙ 4 Х 10 ММ | Т | 0.003749 | 4440 | 16,65
117 | 1/10-240-35/36 | ЗАГЛУШКА ПОЛИЭТИЛЕНОВАЯ РАМНОГО АНКЕРА | 1000 ШТ. | 0.73088 | 30 | 21,93
118 | 1/10-240-55-10/30 | ШУРУПЫ С ПОЛУКРУГЛОЙ ГОЛОВКОЙ 3,5 Х 35 ММ | Т | 1e-06 | 4640 | 0
119 | 1/10-240-55-10/65 | ШУРУПЫ С ПОЛУКРУГЛОЙ ГОЛОВКОЙ 8 Х 100 ММ | Т | 6e-05 | 0.42 | 0
120 | 1/10-240-55-10/75 | ШУРУПЫ С ПОЛУКРУГЛОЙ ГОЛОВКОЙ 5 Х 40 ММ | Т | 0.000907 | 4450 | 4,04
121 | 1/10-240-55-20/С101-100-6Ц | САМОРЕЗ ДЛЯ ГИПСОКАРТОНА 3,5 Х 70 ММ | 1000 ШТ. | 0.39925 | 21.05 | 8,4
122 | 1/10-240-55-20/С101-999-1467Ц | ШУРУПЫ-САМОРЕЗЫ 3,5Х9,5ММ | ШТ. | 6147.032 | 0.03 | 184,41
123 | 1/10-240-55-20/20 | ШУРУПЫ-САМОРЕЗЫ ДЛЯ ГИПСОКАРТОНА 3,5 Х 25 ММ | 1000 ШТ. | 29.3114 | 10.07 | 295,17
124 | 1/10-240-55-20/999131 | ШУРУПЫ-САМОРЕЗЫ (СРЕДНЯЯ ЦЕНА ПО ГРУППЕ), ОПРЕД. - 13 | 1000 ШТ. | 2.0309 | 30.76 | 62,47
| 1/10-250 | Изделия замочные и скобяные
125 | 1/10-250-20-25/С101-ДЗБ | ЗАМОК БЕЗОПАСТНОСТИ ДЗБ НА ОКНО (ПРИМ. П.11 НА Л.14 АР2) | ШТ. | 177 | 6.55 | 1159,35
126 | 1/10-250-20-25/С101-ДЗБ-В | ДЕТСКИЙ ЗАМОК БЕЗОПАСТНОСТИ (ПРИМ. П.22 НА Л.34 АР2) | ШТ. | 100 | 6.55 | 655
127 | 1/10-250-20-30/С101-96100-Ц1 | ЗАКРЫВАТЕЛЬ ДВЕРНОЙ ГИДРАВЛИЧЕСКИЙ РЫЧАЖНЫЙ В АЛЮМИНИЕВОМ КОРПУСЕ (ДЛЯ ПОЗ.61Т) | ШТ. | 1 | 27.77 | 27,77
128 | 1/10-250-20-30/10 | ЗАКРЫВАТЕЛЬ ДВЕРНОЙ ГИДРАВЛИЧЕСКИЙ РЫЧАЖНЫЙ В АЛЮМИНИЕВОМ КОРПУСЕ | ШТ. | 29 | 27.77 | 805,33
129 | 1/10-250-20-35/С101-СКУД | ЗАМОК НАКЛАДНОЙ СДВОЕННЫЙ ЭЛЕКТРОМАГНИТНЫЙ ДЛЯ ВНУТРЕННЕЙ УСТАНОВКИ (СКУД) | ШТ. | 15 | 206.19 | 3092,85
130 | 1/10-250-20-36/9 | ЗАЩЕЛКА ВРЕЗНАЯ С МЕХАНИЗМОМ ДОПОЛНИТЕЛЬНОГО ЗАПИРАНИЯ ЗЩ1Д | ШТ. | 35 | 14.46 | 506,1
131 | 1/10-250-20-45/СПРИ-РУЧ | ПРИБОР ФРАМУЖНЫЙ С ВЕРТИКАЛЬНОЙ ТЯГОЙ СТАЛЬНОЙ, ПОКРЫТЫЙ БЕЛОЙ ЭМАЛЬЮ (ДЛЯ ОК-8 ) | ШТ. | 1 | 310 | 310
132 | 1/10-250-20-60/С101-96171-Ц | ШПИНГАЛЕТ ШВ5-2-БЛ | ШТ. | 26 | 1.02 | 26,52
133 | 1/10-250-20-65/20 | СТОПОР ДВЕРНОЙ НАПОЛЬНЫЙ | ШТ. | 45 | 4.25 | 191,25
| 1/10-260 | Металлопрокат и металлоизделия (за исключением металлоизделий части 2)
134 | 1/10-260-370/1 | СЕТКА МЕТАЛЛИЧЕСКАЯ ПРОВОЛОЧНАЯ ПЛЕТЕНАЯ С КВАДРАТНЫМИ ЯЧЕЙКАМИ N 12, БЕЗ ПОКРЫТИЯ | М2 | 353.1212 | 9.59 | 3386,43
| 1/10-280 | Прочие материалы для строительных работ
135 | 1/10-280-20/СПОР-НЬ-Х | ПОРУЧЕНЬ ДЛЯ ДВЕРЬ В С/У ФОЛ | ШТ | 1 | 122.38 | 122,38
136 | 1/10-280-20/40 | ВОДА | М3 | 27.0893 | 1.99 | 53,91
| 2 | Строительные изделия и конструкции
| 2/10 | Арматурные заготовки и изделия стальные для монолитных железобетонных конструкций
| 2/10-10 | Заготовки из горячекатаной арматурной гладкой стали класса S240(A240)
137 | 2/10-10/20 | ЗАГОТОВКИ ИЗ ГОРЯЧЕКАТАНОЙ АРМАТУРНОЙ ГЛАДКОЙ СТАЛИ КЛАССА S240(A240) ДИАМЕТРОМ 12 ММ | Т | 0.023023 | 2977.45 | 68,55
| 2/10-35 | Детали закладные стальные
138 | 2/10-35/С204-6400-Ц | КОСТЫЛЬ ДЛЯ ОКОННОГО ОТЛИВА | Т | 0.2024 | 6646.09 | 1345,17
| 2/10-50 | Сетка арматурная
139 | 2/10-50/12 | СЕТКА АРМАТУРНАЯ СВАРНАЯ ДЛЯ ЖЕЛЕЗОБЕТОННЫХ КОНСТРУКЦИЙ ИЗ СТАЛИ КЛАССА S500 | Т | 0.087408 | 4508.08 | 394,04
| 2/20 | Изделия и конструкции стальные
| 2/20-20 | Изделия и конструкции ограждающие и встроенные стальные
140 | 2/20-20-5/СРЕЙ-КА-Ц | РЕЙКА А100S БЕЛЫЙ МАТОВЫЙ L=4,0М АЛЮМИНИЕВАЯ | М2 | 33.1398 | 37.8 | 1252,68
141 | 2/20-20-15-3-5/С207-2068-Ц | БЛОК ДВЕРНОЙ ВНУТРЕННИЙ ВХОДНОЙ В ПОМЕЩЕНИЯ ОБЩЕСТВЕННЫХ, ПРОИЗВОДСТВЕННЫХ И ВСПОМОГАТЕЛЬНЫХ ЗДАНИЙ СТАЛЬНОЙ, ГЛУХОЙ, С ЭМАЛИРОВАННЫМ ПОКРЫТИЕМ (С ДОВОДЧИКОМ) ДВ7 С Г 21-10 | ШТ. | 2 | 687 | 1374
142 | 2/20-20-15-3-5/50 | БЛОК ДВЕРНОЙ ВНУТРЕННИЙ ВХОДНОЙ В ПОМЕЩЕНИЯ ОБЩЕСТВЕННЫХ, ПРОИЗВОДСТВЕННЫХ И ВСПОМОГАТЕЛЬНЫХ ЗДАНИЙ СТАЛЬНОЙ, ГЛУХОЙ, С ЭМАЛИРОВАННЫМ ПОКРЫТИЕМ (БЕЗ ДОВОДЧИКА) ДВ3 С Г 21-10 | ШТ. | 8 | 647 | 5176
143 | 2/20-20-15-10-5/С207-11-12 | БЛОК ДВЕРНОЙ НАРУЖНЫЙ СТАЛЬНОЙ, ГЛУХОЙ, С ЭМАЛИРОВАННЫМ ПОКРЫТИЕМ (БЕЗ ДОВОДЧИКА) ДН С Г 16-10 | ШТ. | 3 | 837.49 | 2512,47
144 | 2/20-20-15-10-5/50 | БЛОК ДВЕРНОЙ НАРУЖНЫЙ СТАЛЬНОЙ, ГЛУХОЙ, С ЭМАЛИРОВАННЫМ ПОКРЫТИЕМ (БЕЗ ДОВОДЧИКА) ДН С Г 21-10 | ШТ. | 6 | 647 | 3882
145 | 2/20-20-15-10-5/60 | БЛОК ДВЕРНОЙ НАРУЖНЫЙ СТАЛЬНОЙ, ГЛУХОЙ, С ЭМАЛИРОВАННЫМ ПОКРЫТИЕМ (БЕЗ ДОВОДЧИКА) ДН С Г 21-13 | ШТ. | 6 | 970 | 5820
146 | 2/20-20-15-12-5/С207-ФН-СП1 | ФРАМУГА СТАЛЬНАЯ ГЛУХАЯ ОСТЕКЛЕННАЯ ОДИНАРНЫМ СТЕКЛОПАКЕТОМ ФН С СП1 Г 6-10 ( СПРОТИВОУДАРНОЙ ПЛЕНКОЙ) | ШТ. | 1 | 302.16 | 302,16
147 | 2/20-20-15-14-5/С207-ФН-СП2 | ФРАМУГА СТАЛЬНАЯ ГЛУХАЯ ОСТЕКЛЕННАЯ ДВОЙНЫМ СТЕКЛОПАКЕТОМ ФН С СП2 Г 6-10 ( ПРОТИВОУДАРНОЙ ПЛЕНКОЙ) | ШТ. | 1 | 252 | 252
148 | 2/20-20-15-16-5/210 | ДВЕРЬ ПРОТИВОПОЖАРНАЯ, 2 ТИПА ПО ПРЕДЕЛУ ОГНЕСТОЙКОСТИ, СТАЛЬНАЯ, ГЛУХАЯ, ОДНОПОЛЬНАЯ ПРАВАЯ (ЛЕВАЯ), РАСПАШНАЯ, С ЛАКОКРАСОЧНЫМ ПОКРЫТИЕМ ДП-2-С-Г-1П(Л)-РП-ЛК-21-10 | ШТ. | 20 | 708.33 | 14166,6
149 | 2/20-20-15-35/С207-1758-Ц | ЛЮКИ ИНЖЕНЕРНЫХ КОММУНИКАЦИЙ МЕТАЛЛИЧЕСКИЕ (ЛЮКИ, ДВЕРЦЫ РЕВИЗИОННЫЕ, ДВЕРЦЫ САНТЕХКАБИН) 30Х20СМ | ШТ. | 9 | 21.09 | 189,81
150 | 2/20-20-15-35/С207-1760-Ц | ЛЮКИ ИНЖЕНЕРНЫХ КОММУНИКАЦИЙ МЕТАЛЛИЧЕСКИЕ (ЛЮКИ, ДВЕРЦЫ РЕВИЗИОННЫЕ, ДВЕРЦЫ САНТЕХКАБИН) 40Х20 СМ | ШТ. | 3 | 24.54 | 73,62
151 | 2/20-20-15-35/С207-1769-Ц | ЛЮКИ ИНЖЕНЕРНЫХ КОММУНИКАЦИЙ МЕТАЛЛИЧЕСКИЕ (ЛЮКИ, ДВЕРЦЫ РЕВИЗИОННЫЕ, ДВЕРЦЫ САНТЕХКАБИН) 40Х30 СМ | ШТ. | 9 | 34.12 | 307,08
152 | 2/20-20-15-35/С207-1790-Ц | ЛЮКИ ИНЖЕНЕРНЫХ КОММУНИКАЦИЙ МЕТАЛЛИЧЕСКИЕ ДВУСТВОРЧАТЫЕ (ЛЮКИ, ДВЕРЦЫ РЕВИЗИОННЫЕ, ДВЕРЦЫ САНТЕХКАБИН) 100Х80 СМ | ШТ. | 6 | 107.72 | 646,32
153 | 2/20-20-15-35/5 | ЛЮКИ ИНЖЕНЕРНЫХ КОММУНИКАЦИЙ МЕТАЛЛИЧЕСКИЕ (ЛЮКИ, ДВЕРЦЫ РЕВИЗИОННЫЕ, ДВЕРЦЫ САНТЕХКАБИН) 15 Х 15 СМ | ШТ. | 72 | 19.31 | 1390,32
154 | 2/20-20-15-35/15 | ЛЮКИ ИНЖЕНЕРНЫХ КОММУНИКАЦИЙ МЕТАЛЛИЧЕСКИЕ (ЛЮКИ, ДВЕРЦЫ РЕВИЗИОННЫЕ, ДВЕРЦЫ САНТЕХКАБИН) 20 Х 20 СМ | ШТ. | 22 | 19.99 | 439,78
155 | 2/20-20-15-35/95 | ЛЮКИ ИНЖЕНЕРНЫХ КОММУНИКАЦИЙ МЕТАЛЛИЧЕСКИЕ (ЛЮКИ, ДВЕРЦЫ РЕВИЗИОННЫЕ, ДВЕРЦЫ САНТЕХКАБИН) 40 Х 40 СМ | ШТ. | 30 | 38.06 | 1141,8
156 | 2/20-20-15-35/100 | ЛЮКИ ИНЖЕНЕРНЫХ КОММУНИКАЦИЙ МЕТАЛЛИЧЕСКИЕ (ЛЮКИ, ДВЕРЦЫ РЕВИЗИОННЫЕ, ДВЕРЦЫ САНТЕХКАБИН) 40 Х 50 СМ | ШТ. | 17 | 42.42 | 721,14
157 | 2/20-20-15-35/115 | ЛЮКИ ИНЖЕНЕРНЫХ КОММУНИКАЦИЙ МЕТАЛЛИЧЕСКИЕ УСИЛЕННЫЕ (ЛЮКИ, ДВЕРЦЫ РЕВИЗИОННЫЕ, ДВЕРЦЫ САНТЕХКАБИН) 40 Х 60 СМ | ШТ. | 1 | 55.47 | 55,47
158 | 2/20-20-15-35/130 | ЛЮКИ ИНЖЕНЕРНЫХ КОММУНИКАЦИЙ МЕТАЛЛИЧЕСКИЕ УСИЛЕННЫЕ (ЛЮКИ, ДВЕРЦЫ РЕВИЗИОННЫЕ, ДВЕРЦЫ САНТЕХКАБИН) 50 Х 50 СМ | ШТ. | 7 | 49.79 | 348,53
159 | 2/20-20-15-35/150 | ЛЮКИ ИНЖЕНЕРНЫХ КОММУНИКАЦИЙ МЕТАЛЛИЧЕСКИЕ УСИЛЕННЫЕ (ЛЮКИ, ДВЕРЦЫ РЕВИЗИОННЫЕ, ДВЕРЦЫ САНТЕХКАБИН) 60 Х 60 СМ | ШТ. | 1 | 54.35 | 54,35
| 2/20-100 | Отливы оконные из стали оцинкованной
160 | 2/20-100-15/С101-НАЩ-70 | НАЩЕЛЬНИК (ПЛАНКА, НАЛИЧНИК) ИЗ СТАЛИ ОЦИНКОВАННОЙ ТОЛЩИНОЙ 0,45-0,5 ММ, ШИРИНОЙ 70 ММ, С ОДНОСТОРОННИМ ПОЛИМЕРНЫМ ПОКРЫТИЕМ, ЦВЕТНО | М | 298.2 | 4.08 | 1216,66
161 | 2/20-100-30/С203-ОТ-Ц | ОТЛИВ ОКОННЫЙ ИЗ СТАЛИ ОЦИНКОВАННОЙ ТОЛЩИНОЙ 0,45-0,5 ММ, ШИРИНОЙ 400 ММ, С ДВУХСТОРОННИМ ПОЛИМЕРНЫМ ПОКРЫТИЕМ, ЦВЕТНОЙ | М | 273.84 | 15.14 | 4145,94
| 2/30 | Изделия и конструкции из алюминиевых сплавов
| 2/30-10 | Блоки оконные из алюминиевого профиля для зданий и сооружений
162 | 2/30-10/С206-ПО1-Ц | БЛОК ОКОННЫЙ АЛЮМИНИЕВОГО ПРОФИЛЯ ОА 10 700Х900 Р/СС | М2 | 0.63 | 279.04 | 175,8
163 | 2/30-10/С206-ФР-1 | ФРАМУГА ИЗ АЛЮМИНИЕВОГО ПРОФИЛЯ ГЛУХАЯ С ОСТЕКЛЕНИЕМ ОДИНАРНЫМ СТЕКЛОПАКЕТОМ (С ПРОТИВОУДАРНОЙ ПЛЕНКОЙ) ФН А СП1 Г 6-10 | ШТ | 2 | 169.2 | 338,4
164 | 2/30-10/С206-ФР-2 | ФРАМУГА ИЗ АЛЮМИНИЕВОГО ПРОФИЛЯ ГЛУХАЯ С ОСТЕКЛЕНИЕМ ДВУХКАМЕРНЫМ СТЕКЛОПАКЕТОМ (С ПРОТИВОУДАРНОЙ ПЛЕНКОЙ) ФН А СП2 Г 6-10 | ШТ | 2 | 219.76 | 439,52
| 2/30-30 | Витражи из алюминиевого профиля, перегородки
165 | 2/30-30/С206-В1-ПЦ | ВИТРАЖ ИЗ АЛЮМИНИЕВОГО ПРОФИЛЯ ОФ 21.47-АРСП2 ДЛЯ ОГРАЖДЕНИЯ ФАСАДОВ, ИЗ ЛИНЕЙНЫХ ЭЛЕМЕНТОВ, СО СВЕТОПРОЗРАЧНЫМ ЗАПОЛНЕНИЕМ ДВУХКАМЕРНЫМ СТЕКЛОПАКЕТОМ (С ПРОТИВОУДАРНОЙ ПЛЕНКОЙ) | М2 | 39.04 | 1149.82 | 44888,97
166 | 2/30-30/С206-В1-Ц | ВИТРАЖ ИЗ АЛЮМИНИЕВОГО ПРОФИЛЯ ОФ 21.47-АРСП2 ДЛЯ ОГРАЖДЕНИЯ ФАСАДОВ, ИЗ ЛИНЕЙНЫХ ЭЛЕМЕНТОВ, СО СВЕТОПРОЗРАЧНЫМ ЗАПОЛНЕНИЕМ ДВУХКАМЕРНЫМ СТЕКЛОПАКЕТОМ | М2 | 97.6 | 1079.82 | 105390,43
167 | 2/30-30/С206-В2-ПЦ | ВИТРАЖ ИЗ АЛЮМИНИЕВОГО ПРОФИЛЯ ОФ 21.35-АРСП2 ДЛЯ ОГРАЖДЕНИЯ ФАСАДОВ, ИЗ ЛИНЕЙНЫХ ЭЛЕМЕНТОВ, СО СВЕТОПРОЗРАЧНЫМ ЗАПОЛНЕНИЕМ ДВУХКАМЕРНЫМ СТЕКЛОПАКЕТОМ (С ПРОТИВОУДАРНОЙ ПЛЕНКОЙ) | М2 | 14.42 | 1149.82 | 16580,4
168 | 2/30-30/С206-В2-Ц | ВИТРАЖ ИЗ АЛЮМИНИЕВОГО ПРОФИЛЯ ОФ 21.35-АРСП2 ДЛЯ ОГРАЖДЕНИЯ ФАСАДОВ, ИЗ ЛИНЕЙНЫХ ЭЛЕМЕНТОВ, СО СВЕТОПРОЗРАЧНЫМ ЗАПОЛНЕНИЕМ ДВУХКАМЕРНЫМ СТЕКЛОПАКЕТОМ | М2 | 14.42 | 1079.82 | 15571
| 2/30-40 | Блоки дверные из алюминиевого профиля для зданий и сооружений
169 | 2/30-40-5/С206-13-14 | БЛОК ДВЕРНОЙ ВНУТРЕННИЙ ИЗ АЛЮМИНИЕВОГО ПРОФИЛЯ ДВ7 АЧ1 21-13 2ПР (СТЕКЛОПАКЕТ ИЗ ЗАКАЛЕННОГО СТЕКЛА) | ШТ | 4 | 1701.35 | 6805,4
170 | 2/30-40-20/С206-3-4 | БЛОК ДВЕРНОЙ НАРУЖНЫЙ ИЗ АЛЮМИНИЕВОГО ПРОФИЛЯ ДН А Ч1 21-10 ЧАСТИЧНО ОСТЕКЛЕННЫЙ ОДНОКАМЕРНЫМ СТЕКЛОПАКЕТОМ (С ПРОТИВОУДАРНОЙ ПЛЕНКОЙ) | ШТ | 2 | 1394.28 | 2788,56
171 | 2/30-40-20/С206-3У-5У | БЛОК ДВЕРНОЙ НАРУЖНЫЙ ИЗ АЛЮМИНИЕВОГО ПРОФИЛЯ ДН А Ч2 21-10 ЧАСТИЧНО ОСТЕКЛЕННЫЙ ДВУХКАМЕРНЫМ СТЕКЛОПАКЕТОМ (С ПРОТИВОУДАРНОЙ ПЛЕНКОЙ), | ШТ | 2 | 1424.25 | 2848,5
| 2/40 | Изделия и конструкции поливинилхлоридные
| 2/40-10 | Блоки оконные из поливинилхлоридного профиля для зданий и сооружений
172 | 2/40-10-5-15/С206-ДН1/1 | БЛОК ДВЕРНОЙ НАРУЖНЫЙ В ПОМЕЩЕНИЯ ОБЩЕСТВЕННЫХ, ПРОИЗВОДСТВЕННЫХ И ВСПОМОГАТЕЛЬНЫХ ЗДАНИЙ ИЗ АЛЮМИНИЕВОГО ПРОФИЛЯ ЧАСТИЧНО ОСТЕКЛЕННЫЕ ОДИНАРНЫМ СТЕКЛОПАКЕТОМ (С ПРОТИУДАРНОЙ ПЛЕНКОЙ), ДН А Ч1 21Х13 П | ШТ | 4 | 1794.72 | 7178,88
| 2/40-20 | Блоки дверные из поливинилхлоридного профиля для зданий и сооружений
173 | 2/40-20-10/С206-29 | БЛОК ДВЕРНОЙ ВНУТРЕННИЙ САНУЗЛОВ ИЗ ПОЛИВИНИЛХЛОРИДНОГО ПРОФИЛЯ, ГЛУХОЙ, СЕНДВИЧ ПЛИТА ТОЛЩИНОЙ 24 ММ, ОДНОПОЛЬНЫЙ ПРАВЫЙ (ЛЕВЫЙ), С ПОРОГОМ, БЕЗ ДОВОДЧИКА, БЕЛЫЙ, ДВ6 П Г 21-9П (Л П) | М2 | 3.78 | 503.69 | 1903,95
174 | 2/40-20-10/70 | БЛОК ДВЕРНОЙ ВНУТРЕННИЙ ВХОДНОЙ В ПОМЕЩЕНИЯ ОБЩЕСТВЕННЫХ, ПРОИЗВОДСТВЕННЫХ И ВСПОМОГАТЕЛЬНЫХ ЗДАНИЙ ИЗ ПОЛИВИНИЛХЛОРИДНОГО ПРОФИЛЯ, ГЛУХОЙ, СЕНДВИЧ ПЛИТА ТОЛЩИНОЙ 24 ММ, ОДНОПОЛЬНЫЙ ПРАВЫЙ (ЛЕВЫЙ), С ПОРОГОМ, БЕЗ ДОВОДЧИКА, БЕЛЫЙ, ДВ3 П Г 21-10 П (Л П) | М2 | 2.1 | 463.59 | 973,54
| 2/40-30 | Прочие изделия и конструкции поливинилхлоридные
175 | 2/40-30/С101-64705-1Ц | ЗАГЛУШКИ НА ПЕТЛИ | ШТ. | 305.2698 | 0.25 | 76,32
| 2/50 | Изделия и конструкции деревянные
| 2/50-10 | Блоки оконные деревянные для зданий и сооружений
176 | 2/50-10-20/С203-ОК10 | БЛОК ОКОННЫЙ ДЕРЕВЯННЫЙ, ОДИНАРНОЙ КОНСТРУКЦИИ С ДВУХКАМЕРНЫМ СТЕКЛОПАКЕТОМ, С ПОВОРОТНО-ОТКИДНЫМ УСТРОЙСТВОМ, ОДНОСТВОРЧАТЫЙ ОД1О 2060Х720 П/О СП2 | М2 | 23.68 | 398.14 | 9427,96
177 | 2/50-10-20/С203-ОК10-П1 | БЛОК ОКОННЫЙ ДЕРЕВЯННЫЙ, ОДИНАРНОЙ КОНСТРУКЦИИ С ДВУХКАМЕРНЫМ СТЕКЛОПАКЕТОМ, С ПОВОРОТНО-ОТКИДНЫМ УСТРОЙСТВОМ, ОДНОСТВОРЧАТЫЙ ОД1О 2060Х720 П/О СП2 ( С ПРОТИВОУДАРНОЙ ПЛЕНКОЙ) | М2 | 8.88 | 468.14 | 4157,08
178 | 2/50-10-20/С203-ОК11 | БЛОК ОКОННЫЙ ДЕРЕВЯННЫЙ, ОДИНАРНОЙ КОНСТРУКЦИИ С ДВУХКАМЕРНЫМ СТЕКЛОПАКЕТОМ, С ПОВОРОТНО-ОТКИДНЫМ УСТРОЙСТВОМ, ОДНОСТВОРЧАТЫЙ ОД1О 1760-870 П/О СП2 | М2 | 9.18 | 389.14 | 3572,31
179 | 2/50-10-20/С203-ОК11-П1 | БЛОК ОКОННЫЙ ДЕРЕВЯННЫЙ, ОДИНАРНОЙ КОНСТРУКЦИИ С ДВУХКАМЕРНЫМ СТЕКЛОПАКЕТОМ, С ПОВОРОТНО-ОТКИДНЫМ УСТРОЙСТВОМ, ОДНОСТВОРЧАТЫЙ ОД1О 1760-870 П/О СП2 (С ПРОТИВОУДАРНОЙ ПЛЕНКОЙ) | М2 | 16.83 | 468.14 | 7878,8
180 | 2/50-10-20/С203-ОК12-П1 | БЛОК ОКОННЫЙ ДЕРЕВЯННЫЙ, ОДИНАРНОЙ КОНСТРУКЦИИ С ДВУХКАМЕРНЫМ СТЕКЛОПАКЕТОМ, С ПОВОРОТНО-ОТКИДНЫМ УСТРОЙСТВОМ, ОДНОСТВОРЧАТЫЙ ОД1О 1460-1170 П/О СП2 (С ПРОТИВОУДАРНОЙ ПЛЕНКОЙ) | М2 | 6.84 | 459.14 | 3140,52
181 | 2/50-10-20/С203-ОК14-П1 | БЛОК ОКОННЫЙ ДЕРЕВЯННЫЙ, ОДИНАРНОЙ КОНСТРУКЦИИ С ДВУХКАМЕРНЫМ СТЕКЛОПАКЕТОМ, С ПОВОРОТНО-ОТКИДНЫМ УСТРОЙСТВОМ, ОДНОСТВОРЧАТЫЙ ОД1О 860-1170 П/О СП2 (С ПРОТИВОУДАРНОЙ ПЛЕНКОЙ) | М2 | 3.03 | 508.25 | 1540
182 | 2/50-10-20/С203-ОК15 | БЛОК ОКОННЫЙ ДЕРЕВЯННЫЙ, ОДИНАРНОЙ КОНСТРУКЦИИ С ДВУХКАМЕРНЫМ СТЕКЛОПАКЕТОМ, С ПОВОРОТНО-ОТКИДНЫМ УСТРОЙСТВОМ, ОДНОСТВОРЧАТЫЙ ОД1О 860-870 П/О СП2 | М2 | 7.5 | 453.43 | 3400,73
183 | 2/50-10-20/С203-ОК15-П1 | БЛОК ОКОННЫЙ ДЕРЕВЯННЫЙ, ОДИНАРНОЙ КОНСТРУКЦИИ С ДВУХКАМЕРНЫМ СТЕКЛОПАКЕТОМ, С ПОВОРОТНО-ОТКИДНЫМ УСТРОЙСТВОМ, ОДНОСТВОРЧАТЫЙ ОД1О 860-870 П/О СП2 (С ПРОТИВОУДАРНОЙ ПЛЕНКОЙ) | М2 | 3 | 523.43 | 1570,29
184 | 2/50-10-20/С203-ОК17-П1 | БЛОК ОКОННЫЙ ДЕРЕВЯННЫЙ, ОДИНАРНОЙ КОНСТРУКЦИИ, С ДВУХКАМЕРНЫМ СТЕКЛОПАКЕТОМ, С ПОВОРОТНО-ОТКИДНЫМ УСТРОЙСТВОМ, ОДНОСТВОРЧАТЫЙ, ОД1О 1460-1030 П/О СП2 (С ПРОТИВОУДАРНОЙ ПЛЕНКОЙ) | М2 | 4.5 | 451.87 | 2033,42
185 | 2/50-10-20/С203-ОК22-П1 | БЛОК ОКОННЫЙ ДЕРЕВЯННЫЙ, ОДИНАРНОЙ КОНСТРУКЦИИ, С ДВУХКАМЕРНЫМ СТЕКЛОПАКЕТОМ, С ПОВОРОТНО-ОТКИДНЫМ УСТРОЙСТВОМ, ОДНОСТВОРЧАТЫЙ, ОД1О 1460-1160 П/О СП2 ( СПРОТИВОУДАРНОЙ ПЛЕНКОЙ) | М2 | 3.38 | 451.87 | 1527,32
186 | 2/50-10-20/С203-ОК25 | БЛОК ОКОННЫЙ ДЕРЕВЯННЫЙ, ОДИНАРНОЙ КОНСТРУКЦИИ С ДВУХКАМЕРНЫМ СТЕКЛОПАКЕТОМ, С ПОВОРОТНО-ОТКИДНЫМ УСТРОЙСТВОМ, ОДНОСТВОРЧАТЫЙ ОД1О 860-1010 П/О СП2 | М2 | 0.87 | 438.25 | 381,28
187 | 2/50-10-20/С203-ОК26-П1 | БЛОК ОКОННЫЙ ДЕРЕВЯННЫЙ, ОДИНАРНОЙ КОНСТРУКЦИИ С ДВУХКАМЕРНЫМ СТЕКЛОПАКЕТОМ, С ПОВОРОТНО-ОТКИДНЫМ УСТРОЙСТВОМ, ОДНОСТВОРЧАТЫЙ ОД1О 1760-1010 П/О СП2 (С ПРОТИВОУДАРНОЙ ПЛЕНКОЙ) | М2 | 1.78 | 443.71 | 789,8
188 | 2/50-10-20/С203-ОК29-П1 | БЛОК ОКОННЫЙ ДЕРЕВЯННЫЙ, ОДИНАРНОЙ КОНСТРУКЦИИ С ДВУХКАМЕРНЫМ СТЕКЛОПАКЕТОМ, С ПОВОРОТНО-ОТКИДНЫМ УСТРОЙСТВОМ, ОДНОСТВОРЧАТЫЙ ОД1О 860-1570 П/О СП2 ( С ПРОТИВОУДАРНОЙ ПЛЕНКОЙ) | М2 | 2.7 | 488.91 | 1320,06
189 | 2/50-10-20/С203-ОК4-П1 | БЛОК ОКОННЫЙ ДЕРЕВЯННЫЙ, ОДИНАРНОЙ КОНСТРУКЦИИ С ДВУХКАМЕРНЫМ СТЕКЛОПАКЕТОМ, С ПОВОРОТНО-ОТКИДНЫМ УСТРОЙСТВОМ, ОДНОСТВОРЧАТЫЙ ОД1О 1760-720 П/О СП2 ( С ПРОТИВОУДАРНОЙ ПЛЕНКОЙ) | М2 | 1.27 | 481.1 | 611
190 | 2/50-10-20/С203-ОК8 | БЛОК ОКОННЫЙ ДЕРЕВЯННЫЙ, ОДИНАРНОЙ КОНСТРУКЦИИ С ДВУХКАМЕРНЫМ СТЕКЛОПАКЕТОМ, С ПОВОРОТНО-ОТКИДНЫМ УСТРОЙСТВОМ, ОДНОСТВОРЧАТЫЙ ОД1О 1760-1170 П/О СП2 | М2 | 30.9 | 373.71 | 11547,64
191 | 2/50-10-20/С203-ОК8-П1 | БЛОК ОКОННЫЙ ДЕРЕВЯННЫЙ, ОДИНАРНОЙ КОНСТРУКЦИИ С ДВУХКАМЕРНЫМ СТЕКЛОПАКЕТОМ, С ПОВОРОТНО-ОТКИДНЫМ УСТРОЙСТВОМ, ОДНОСТВОРЧАТЫЙ ОД1О 1760-1170 П/О СП2 ( СПРОТИУДАРНОЙ ПЛЕНКОЙ) | М2 | 20.6 | 443.71 | 9140,43
192 | 2/50-10-20/С203-ОК9 | БЛОК ОКОННЫЙ ДЕРЕВЯННЫЙ, ОДИНАРНОЙ КОНСТРУКЦИИ С ДВУХКАМЕРНЫМ СТЕКЛОПАКЕТОМ, С ПОВОРОТНО-ОТКИДНЫМ УСТРОЙСТВОМ, ОДНОСТВОРЧАТЫЙ ОД1О 2060-870 П/О СП2 | М2 | 1.79 | 398.14 | 712,67
193 | 2/50-10-20/С203-ОК9-П1 | БЛОК ОКОННЫЙ ДЕРЕВЯННЫЙ, ОДИНАРНОЙ КОНСТРУКЦИИ С ДВУХКАМЕРНЫМ СТЕКЛОПАКЕТОМ, С ПОВОРОТНО-ОТКИДНЫМ УСТРОЙСТВОМ, ОДНОСТВОРЧАТЫЙ ОД1О 2060-870 П/О СП2 (С ПРОТИВОУДАРНОЙ ПЛЕНКОЙ) | М2 | 5.37 | 468.14 | 2513,91
194 | 2/50-10-20/СС203-ОК21 | БЛОК ОКОННЫЙ ДЕРЕВЯННЫЙ, ОДИНАРНОЙ КОНСТРУКЦИИ С ДВУХКАМЕРНЫМ СТЕКЛОПАКЕТОМ, С ПОВОРОТНО-ОТКИДНЫМ УСТРОЙСТВОМ, ОДНОСТВОРЧАТЫЙ ОД1О 1660-960 П/О СП2 | М2 | 1.59 | 389.14 | 618,73
195 | 2/50-10-25/С203-К19 | БЛОК ОКОННЫЙ ДЕРЕВЯННЫЙ, ОДИНАРНОЙ КОНСТРУКЦИИ С ДВУХКАМЕРНЫМ СТЕКЛОПАКЕТОМ, С ПОВОРОТНО-ОТКИДНЫМ УСТРОЙСТВОМ, ДВУХСТВОРЧАТЫЙ С МАЛОЙ СТВОРКОЙ (РАВНЫМИ СТВОРКАМИ) ОД1О 2060Х1770 М/С (Р/С) П/О СП2 | М2 | 3.65 | 379.17 | 1383,97
196 | 2/50-10-25/С203-ОК13-П1 | БЛОК ОКОННЫЙ ДЕРЕВЯННЫЙ, ОДИНАРНОЙ КОНСТРУКЦИИ С ДВУХКАМЕРНЫМ СТЕКЛОПАКЕТОМ, С ПОВОРОТНО-ОТКИДНЫМ УСТРОЙСТВОМ, ДВУХСТВОРЧАТЫЙ С МАЛОЙ СТВОРКОЙ (РАВНЫМИ СТВОРКАМИ) ОД1О 1460-1470 М/С (Р/С) П/О СП2 (С ПРОТИВОУДАРНОЙ ПЛЕНКАЙ) | М2 | 4.3 | 475.27 | 2043,66
197 | 2/50-10-25/С203-ОК16-П1 | БЛОК ОКОННЫЙ ДЕРЕВЯННЫЙ, ОДИНАРНОЙ КОНСТРУКЦИИ С ДВУХКАМЕРНЫМ СТЕКЛОПАКЕТОМ, С ПОВОРОТНО-ОТКИДНЫМ УСТРОЙСТВОМ, ДВУХСТВОРЧАТЫЙ С МАЛОЙ СТВОРКОЙ (РАВНЫМИ СТВОРКАМИ) ОД1О 1160-1320 М/С (Р/С) П/О СП2 (С ПРОТИВОУДАРНОЙ ПЛЕНКОЙ) | М2 | 6.12 | 512.26 | 3135,03
198 | 2/50-10-25/С203-ОК18 | БЛОК ОКОННЫЙ ДЕРЕВЯННЫЙ, ОДИНАРНОЙ КОНСТРУКЦИИ С ДВУХКАМЕРНЫМ СТЕКЛОПАКЕТОМ, С ПОВОРОТНО-ОТКИДНЫМ УСТРОЙСТВОМ, ДВУХСТВОРЧАТЫЙ С МАЛОЙ СТВОРКОЙ (РАВНЫМИ СТВОРКАМИ) ОД1О 1460-1320 М/С (Р/С) П/О СП2 | М2 | 7.72 | 413.64 | 3193,3
199 | 2/50-10-25/С203-ОК18-П1 | БЛОК ОКОННЫЙ ДЕРЕВЯННЫЙ, ОДИНАРНОЙ КОНСТРУКЦИИ С ДВУХКАМЕРНЫМ СТЕКЛОПАКЕТОМ, С ПОВОРОТНО-ОТКИДНЫМ УСТРОЙСТВОМ, ДВУХСТВОРЧАТЫЙ С МАЛОЙ СТВОРКОЙ (РАВНЫМИ СТВОРКАМИ) ОД1О 1460-1320 М/С (Р/С) П/О СП2 (С ПРОТИВОУДАРНЫМ СТЕКЛОМ) | М2 | 3.86 | 483.64 | 1866,85
200 | 2/50-10-25/С203-ОК20 | БЛОК ОКОННЫЙ ДЕРЕВЯННЫЙ, ОДИНАРНОЙ КОНСТРУКЦИИ С ДВУХКАМЕРНЫМ СТЕКЛОПАКЕТОМ, С ПОВОРОТНО-ОТКИДНЫМ УСТРОЙСТВОМ, ДВУХСТВОРЧАТЫЙ С МАЛОЙ СТВОРКОЙ (РАВНЫМИ СТВОРКАМИ) ОД1О 1640-1320 М/С (Р/С) П/О СП2 | М2 | 12.96 | 413.64 | 5360,77
201 | 2/50-10-25/С203-ОК27 | БЛОК ОКОННЫЙ ДЕРЕВЯННЫЙ, ОДИНАРНОЙ КОНСТРУКЦИИ С ДВУХКАМЕРНЫМ СТЕКЛОПАКЕТОМ, С ПОВОРОТНО-ОТКИДНЫМ УСТРОЙСТВОМ, ДВУХСТВОРЧАТЫЙ С МАЛОЙ СТВОРКОЙ (РАВНЫМИ СТВОРКАМИ) ОД1О2060-1680 М/С (Р/С) П/О СП2 | М2 | 10.38 | 379.17 | 3935,78
202 | 2/50-10-25/С203-ОК28 | БЛОК ОКОННЫЙ ДЕРЕВЯННЫЙ, ОДИНАРНОЙ КОНСТРУКЦИИ С ДВУХКАМЕРНЫМ СТЕКЛОПАКЕТОМ, С ПОВОРОТНО-ОТКИДНЫМ УСТРОЙСТВОМ, ДВУХСТВОРЧАТЫЙ С МАЛОЙ СТВОРКОЙ (РАВНЫМИ СТВОРКАМИ) ОД1О 1160-1770 М/С (Р/С) П/О СП2 | М2 | 8.2 | 431.67 | 3539,69
203 | 2/50-10-25/С203-ОК28-П1 | БЛОК ОКОННЫЙ ДЕРЕВЯННЫЙ, ОДИНАРНОЙ КОНСТРУКЦИИ С ДВУХКАМЕРНЫМ СТЕКЛОПАКЕТОМ, С ПОВОРОТНО-ОТКИДНЫМ УСТРОЙСТВОМ, ДВУХСТВОРЧАТЫЙ С МАЛОЙ СТВОРКОЙ (РАВНЫМИ СТВОРКАМИ) ОД1О 1160-1770 М/С (Р/С) П/О СП2 (С ПРОТИУДАРНОЙ ПЛЕНКОЙ) | М2 | 2.05 | 501.67 | 1028,42
204 | 2/50-10-25/С203-ОК4-П2 | БЛОК ОКОННЫЙ ДЕРЕВЯННЫЙ, ОДИНАРНОЙ КОНСТРУКЦИИ С ДВУХКАМЕРНЫМ СТЕКЛОПАКЕТОМ, С ПОВОРОТНО-ОТКИДНЫМ УСТРОЙСТВОМ, ДВУХСТВОРЧАТЫЙ С МАЛОЙ СТВОРКОЙ (РАВНЫМИ СТВОРКАМИ) ОД1О 1760-1470 М/С (Р/С) П/О СП2 (С ПРОТИВОУДАРНОЙ ПЛЕНКОЙ) | М2 | 2.6 | 461.02 | 1198,65
205 | 2/50-10-25/С203-ОК5 | БЛОК ОКОННЫЙ ДЕРЕВЯННЫЙ, ОДИНАРНОЙ КОНСТРУКЦИИ С ДВУХКАМЕРНЫМ СТЕКЛОПАКЕТОМ, С ПОВОРОТНО-ОТКИДНЫМ УСТРОЙСТВОМ, ДВУХСТВОРЧАТЫЙ С МАЛОЙ СТВОРКОЙ (РАВНЫМИ СТВОРКАМИ) ОД1О 1760-1770 М/С (Р/С) П/О СП2 | М2 | 18.72 | 379.17 | 7098,06
206 | 2/50-10-25/С203-ОК5-П1 | БЛОК ОКОННЫЙ ДЕРЕВЯННЫЙ, ОДИНАРНОЙ КОНСТРУКЦИИ С ДВУХКАМЕРНЫМ СТЕКЛОПАКЕТОМ, С ПОВОРОТНО-ОТКИДНЫМ УСТРОЙСТВОМ, ДВУХСТВОРЧАТЫЙ С МАЛОЙ СТВОРКОЙ (РАВНЫМИ СТВОРКАМИ) ОД1О 1760-1770 М/С (Р/С) П/О СП2 (С ПРОТИВОУДАРНОЙ ПЛЕНКОЙ) | М2 | 15.6 | 449.17 | 7007,05
207 | 2/50-10-25/С203-ОК6 | БЛОК ОКОННЫЙ ДЕРЕВЯННЫЙ, ОДИНАРНОЙ КОНСТРУКЦИИ С ДВУХКАМЕРНЫМ СТЕКЛОПАКЕТОМ, С ПОВОРОТНО-ОТКИДНЫМ УСТРОЙСТВОМ, ДВУХСТВОРЧАТЫЙ С МАЛОЙ СТВОРКОЙ (РАВНЫМИ СТВОРКАМИ) ОД1О 1760-1470 М/С (Р/С) П/О СП2 | М2 | 18.13 | 391.02 | 7089,19
208 | 2/50-10-25/С203-ОК6-П1 | БЛОК ОКОННЫЙ ДЕРЕВЯННЫЙ, ОДИНАРНОЙ КОНСТРУКЦИИ С ДВУХКАМЕРНЫМ СТЕКЛОПАКЕТОМ, С ПОВОРОТНО-ОТКИДНЫМ УСТРОЙСТВОМ, ДВУХСТВОРЧАТЫЙ С МАЛОЙ СТВОРКОЙ (РАВНЫМИ СТВОРКАМИ) ОД1О 1760-1470 М/С (Р/С) П/О СП2 (С ПРОТИУДАРНОЙ ПЛЕНКОЙ) | М2 | 12.95 | 461.02 | 5970,21
209 | 2/50-10-25/С203-ОК7 | БЛОК ОКОННЫЙ ДЕРЕВЯННЫЙ, ОДИНАРНОЙ КОНСТРУКЦИИ С ДВУХКАМЕРНЫМ СТЕКЛОПАКЕТОМ, С ПОВОРОТНО-ОТКИДНЫМ УСТРОЙСТВОМ, ДВУХСТВОРЧАТЫЙ С МАЛОЙ СТВОРКОЙ (РАВНЫМИ СТВОРКАМИ) ОД1О 1760-1320 М/С (Р/С) П/О СП2 | М2 | 67.28 | 399.58 | 26883,74
210 | 2/50-10-25/С203-ОК7-П1 | БЛОК ОКОННЫЙ ДЕРЕВЯННЫЙ, ОДИНАРНОЙ КОНСТРУКЦИИ С ДВУХКАМЕРНЫМ СТЕКЛОПАКЕТОМ, С ПОВОРОТНО-ОТКИДНЫМ УСТРОЙСТВОМ, ДВУХСТВОРЧАТЫЙ С МАЛОЙ СТВОРКОЙ (РАВНЫМИ СТВОРКАМИ) ОД1О 1760-1320 М/С (Р/С) П/О СП2 (С ПРОТИВОУДАРНОЙ ПЛЕНКОЙ) | М2 | 34.8 | 469.58 | 16341,38
211 | 2/50-10-35/С203-ОК23 | БЛОК ОКОННЫЙ ДЕРЕВЯННЫЙ, ОДИНАРНОЙ КОНСТРУКЦИИ С ОДНОКАМЕРНЫМ СТЕКЛОПАКЕТОМ, С ПОВОРОТНЫМ УСТРОЙСТВОМ, ОДНОСТВОРЧАТЫЙ ОД1О 560-560 П/У СП1 | М2 | 3.41 | 493.31 | 1682,19
212 | 2/50-10-50/С203-50742-9Ф | БЛОК ОКОННЫЙ ДЕРЕВЯННЫЙ, ОДИНАРНОЙ КОНСТРУКЦИИ С ОДНОКАМЕРНЫМ СТЕКЛОПАКЕТОМ, ГЛУХОЙ ФВД СП1 Г 6-10 | М2 | 1.2 | 312.99 | 375,59
213 | 2/50-10-50/С203-50742-9Ф1 | БЛОК ОКОННЫЙ ДЕРЕВЯННЫЙ, ОДИНАРНОЙ КОНСТРУКЦИИ С ЗАКАЛЕННЫМ СТЕКЛОМ, ГЛУХОЙ ФВД 1О Г 6-9 | М2 | 0.54 | 300.22 | 162,12
214 | 2/50-10-50/С203-50742-9ФЗ | БЛОК ОКОННЫЙ ДЕРЕВЯННЫЙ, ОДИНАРНОЙ КОНСТРУКЦИИ С ОДНОКАМЕРНЫМ СТЕКЛОПАКЕТОМ (ИЗ ЗАКАЛЕННОГО СТЕКЛА), ГЛУХОЙ ОД1О 560-1170 Г СП1 | М2 | 1.8 | 310.41 | 558,74
215 | 2/50-10-50/С203-ОК24 | БЛОК ОКОННЫЙ ДЕРЕВЯННЫЙ, ОДИНАРНОЙ КОНСТРУКЦИИ С ЖАЛЮЗИЙНОЙ РЕШЕТКОЙ ОД1Ж 560-560 Г | ШТ | 11 | 117.23 | 1289,53
216 | 2/50-10-50/С203-ОК30 | БЛОК ОКОННЫЙ ДЕРЕВЯННЫЙ, ОДИНАРНОЙ КОНСТРУКЦИИ С ОДНОКАМЕРНЫМ СТЕКЛОПАКЕТОМ ИЗ ЗАКАЛЕННОГО СТЕКЛА, ГЛУХОЙ ОД1О 620-900 О СП1 Г | М2 | 0.56 | 310.24 | 173,73
217 | 2/50-10-50/С203-ОК31 | БЛОК ОКОННЫЙ ДЕРЕВЯННЫЙ, ОДИНАРНОЙ КОНСТРУКЦИИ С ОДНОКАМЕРНЫМ СТЕКЛОПАКЕТОМ ИЗ ЗАКАЛЕННОГО СТЕКЛА ГЛУХОЙ ОД1О 620Х1900 О СП1 Г | М2 | 2.36 | 310.24 | 732,17
218 | 2/50-10-50/С203-ОК32 | БЛОК ОКОННЫЙ ДЕРЕВЯННЫЙ, ОДИНАРНОЙ КОНСТРУКЦИИ С ОДНОКАМЕРНЫМ СТЕКЛОПАКЕТОМ ИЗ ЗАКАЛЕННОГО СТЕКЛА, ГЛУХОЙ ОД1О 750Х1200 О СП1 Г | М2 | 0.9 | 310.24 | 279,22
| 2/50-20 | Блоки дверные деревянные для зданий и сооружений
219 | 2/50-20-5-5/С203-19879-Ц | БЛОК ДВЕРНОЙ ВНУТРЕННИЙ ВХОДНОЙ В ПОМЕЩЕНИЯ ОБЩЕСТВЕННЫХ, ПРОИЗВОДСТВЕННЫХ И ВСПОМОГАТЕЛЬНЫХ ЗДАНИЙ ДЕРЕВЯННЫЙ, ГЛУХОЙ, ОДНОПОЛЬНЫЙ, С НАПЛАВОМ (С ПОРОГОМ), ЩИТОВОЙ ДВ3 Д Г 21-6 Н Щ (П Щ) | М2 | 2.52 | 218.12 | 549,66
220 | 2/50-20-5-5/С203-19880-Ц | БЛОК ДВЕРНОЙ ВНУТРЕННИЙ ВХОДНОЙ В ПОМЕЩЕНИЯ ОБЩЕСТВЕННЫХ, ПРОИЗВОДСТВЕННЫХ И ВСПОМОГАТЕЛЬНЫХ ЗДАНИЙ ДЕРЕВЯННЫЙ, ГЛУХОЙ, ОДНОПОЛЬНЫЙ, С НАПЛАВОМ (С ПОРОГОМ), ЩИТОВОЙ ДВ3 Д Г 21-8 В Щ (П Щ) (ВЛАГОСТОЙКИЙ) | М2 | 5.04 | 184.14 | 928,07
221 | 2/50-20-5-5/С203-19881-Ц | БЛОК ДВЕРНОЙ ВНУТРЕННИЙ ВХОДНОЙ В ПОМЕЩЕНИЯ ОБЩЕСТВЕННЫХ, ПРОИЗВОДСТВЕННЫХ И ВСПОМОГАТЕЛЬНЫХ ЗДАНИЙ ДЕРЕВЯННЫЙ, ГЛУХОЙ, ОДНОПОЛЬНЫЙ, С НАПЛАВОМ (С ПОРОГОМ), ЩИТОВОЙ ДВ3 Д Г 21-9 ВЩ (П Щ) (ВЛАГОСТОЙКИЙ) | М2 | 9.45 | 179.92 | 1700,24
222 | 2/50-20-5-5/С203-19882-Ц | БЛОК ДВЕРНОЙ ВНУТРЕННИЙ ВХОДНОЙ В ПОМЕЩЕНИЯ ОБЩЕСТВЕННЫХ, ПРОИЗВОДСТВЕННЫХ И ВСПОМОГАТЕЛЬНЫХ ЗДАНИЙ ДЕРЕВЯННЫЙ, ГЛУХОЙ, ОДНОПОЛЬНЫЙ, С НАПЛАВОМ (С ПОРОГОМ), ЩИТОВОЙ ДВ3 Д Г 21-10 В Щ (П Щ) (ВЛАГОСТОЙКИЙ) | М2 | 12.6 | 167.84 | 2114,78
223 | 2/50-20-5-5/С203-19896-Ц | БЛОК ДВЕРНОЙ ВНУТРЕННИЙ ВХОДНОЙ В ПОМЕЩЕНИЯ ОБЩЕСТВЕННЫХ, ПРОИЗВОДСТВЕННЫХ И ВСПОМОГАТЕЛЬНЫХ ЗДАНИЙ ДЕРЕВЯННЫЙ, ГЛУХОЙ, ДВУПОЛЬНЫЙ, С НАПЛАВОМ (С ПОРОГОМ), ЩИТОВОЙ ДВ3 Д Г 21-13 ВН Щ (П Щ) (ВЛАГОСТОЙКИЙ) | М2 | 2.73 | 173.64 | 474,04
224 | 2/50-20-5-5/С203-19962-Ц | БЛОК ДВЕРНОЙ ВНУТРЕННИЙ ТАМБУРНЫЙ ДЕРЕВЯННЫЙ, ГЛУХОЙ, ДВУПОЛЬНЫЙ, С НАПЛАВОМ, С ПОРОГОМ, ЩИТОВОЙ ДВ7 Д Г 21-13Н П Щ | М2 | 10.92 | 165.03 | 1802,13
225 | 2/50-20-5-5/С203-20231-4Ц | БЛОК ДВЕРНОЙ ВНУТРЕННИЙ ВХОДНОЙ В ПОМЕЩЕНИЯ ОБЩЕСТВЕННЫХ, ПРОИЗВОДСТВЕННЫХ И ВСПОМОГАТЕЛЬНЫХ ЗДАНИЙ ДЕРЕВЯННЫЙ, ГЛУХОЙ, ОДНОПОЛЬНЫЙ, С НАПЛАВОМ, С ПОРОГОМ, ЩИТОВОЙ ДВ3 Д Г 23-8 Н П Щ | М2 | 11.04 | 175.89 | 1941,83
226 | 2/50-20-5-5/356 | БЛОК ДВЕРНОЙ ВНУТРЕННИЙ ВХОДНОЙ В ПОМЕЩЕНИЯ ОБЩЕСТВЕННЫХ, ПРОИЗВОДСТВЕННЫХ И ВСПОМОГАТЕЛЬНЫХ ЗДАНИЙ ДЕРЕВЯННЫЙ, ГЛУХОЙ, ДВУПОЛЬНЫЙ, С НАПЛАВОМ, С ПОРОГОМ, ЩИТОВОЙ ДВ3 Д Г 21-15 2 Н П Щ | М2 | 6.3 | 167.72 | 1056,64
227 | 2/50-20-5-5/410 | БЛОК ДВЕРНОЙ ВНУТРЕННИЙ ВХОДНОЙ В ПОМЕЩЕНИЯ ОБЩЕСТВЕННЫХ, ПРОИЗВОДСТВЕННЫХ И ВСПОМОГАТЕЛЬНЫХ ЗДАНИЙ ДЕРЕВЯННЫЙ, ГЛУХОЙ, ОДНОПОЛЬНЫЙ, С НАПЛАВОМ (С ПОРОГОМ), ЩИТОВОЙ ДВ3 Д Г 21-9 Н Щ (П Щ) | М2 | 15.12 | 179.92 | 2720,39
228 | 2/50-20-5-5/415 | БЛОК ДВЕРНОЙ ВНУТРЕННИЙ ВХОДНОЙ В ПОМЕЩЕНИЯ ОБЩЕСТВЕННЫХ, ПРОИЗВОДСТВЕННЫХ И ВСПОМОГАТЕЛЬНЫХ ЗДАНИЙ ДЕРЕВЯННЫЙ, ГЛУХОЙ, ОДНОПОЛЬНЫЙ, С НАПЛАВОМ (С ПОРОГОМ), ЩИТОВОЙ ДВ3 Д Г 21-10 Н Щ (П Щ) | М2 | 168 | 167.84 | 28197,12
229 | 2/50-20-5-5/430 | БЛОК ДВЕРНОЙ ВНУТРЕННИЙ ВХОДНОЙ В ПОМЕЩЕНИЯ ОБЩЕСТВЕННЫХ, ПРОИЗВОДСТВЕННЫХ И ВСПОМОГАТЕЛЬНЫХ ЗДАНИЙ ДЕРЕВЯННЫЙ, ГЛУХОЙ, ДВУПОЛЬНЫЙ, С НАПЛАВОМ (С ПОРОГОМ), ЩИТОВОЙ ДВ3 Д Г 21-13 2 Н Щ (П Щ) | М2 | 13.65 | 173.64 | 2370,19
230 | 2/50-20-5-5/700 | БЛОК ДВЕРНОЙ ВНУТРЕННИЙ САНУЗЛОВ ДЕРЕВЯННЫЙ, ГЛУХОЙ, ОДНОПОЛЬНЫЙ, С НАПЛАВОМ, С ПОРОГОМ, ЩИТОВОЙ ДВ6 Д Г 21-7 Н П Щ | М2 | 5.88 | 173.96 | 1022,88
231 | 2/50-20-5-5/705 | БЛОК ДВЕРНОЙ ВНУТРЕННИЙ САНУЗЛОВ ДЕРЕВЯННЫЙ, ГЛУХОЙ, ОДНОПОЛЬНЫЙ, С НАПЛАВОМ, С ПОРОГОМ, ЩИТОВОЙ ДВ6 Д Г 21-8 Н П Щ | М2 | 5.04 | 163.86 | 825,85
232 | 2/50-20-5-5/710 | БЛОК ДВЕРНОЙ ВНУТРЕННИЙ САНУЗЛОВ ДЕРЕВЯННЫЙ, ГЛУХОЙ, ОДНОПОЛЬНЫЙ, С НАПЛАВОМ, С ПОРОГОМ, ЩИТОВОЙ ДВ6 Д Г 21-9 Н П Щ | М2 | 28.35 | 157.73 | 4471,65
233 | 2/50-20-5-5/915 | БЛОК ДВЕРНОЙ ВНУТРЕННИЙ ТАМБУРНЫЙ ДЕРЕВЯННЫЙ, ГЛУХОЙ, ОДНОПОЛЬНЫЙ, С НАПЛАВОМ, С ПОРОГОМ, ЩИТОВОЙ ДВ7 Д Г 21-10 Н П Щ | М2 | 4.2 | 160.4 | 673,68
234 | 2/50-20-5-15/С203-20121-14Ц | БЛОК ДВЕРНОЙ ВНУТРЕННИЙ ВХОДНОЙ В ПОМЕЩЕНИЯ ОБЩЕСТВЕННЫХ, ПРОИЗВОДСТВЕННЫХ И ВСПОМОГАТЕЛЬНЫХ ЗДАНИЙ ДЕРЕВЯННЫЙ, ОСТЕКЛЕННЫЙ АРМИРОВАННЫМ СТЕКЛОМ, ДВУПОЛЬНЫЙ, С НАПЛАВОМ, С ПОРОГОМ, ЩИТОВОЙ ДВ3 Д Ч 21-15 2 Н П Щ АРМ.СТ. | М2 | 3.15 | 181.67 | 572,26
235 | 2/50-20-5-15/С203-20121-5Ц | БЛОК ДВЕРНОЙ ВНУТРЕННИЙ ВХОДНОЙ В ПОМЕЩЕНИЯ ОБЩЕСТВЕННЫХ, ПРОИЗВОДСТВЕННЫХ И ВСПОМОГАТЕЛЬНЫХ ЗДАНИЙ ДЕРЕВЯННЫЙ, ЧАСТИЧНО ОСТЕКЛЕННЫЙ АРМИРОВАННЫМ СТЕКЛОМ, ОДНОПОЛЬНЫЙ, С НАПЛАВОМ, С ПОРОГОМ, ЩИТОВОЙ ДВ3 Д О 21-10 Н П Щ АРМ.СТ. | М2 | 2.1 | 183.61 | 385,58
236 | 2/50-20-5-16/С203-19957-1Ц | БЛОК ДВЕРНОЙ ВНУТРЕННИЙ ТАМБУРНЫЙ ДЕРЕВЯННЫЙ, ЧАСТИЧНО ОСТЕКЛЕННЫЙ С ЗАПОЛНЕНИЕМ ПОЛОТЕН ОДНОКАМЕРНЫМ СТЕКЛОПАКЕТОМ, (ИЗ ЗАКАЛЕННОГО СТЕКЛА) ОДНОПОЛЬНЫЙ, С НАПЛАВОМ (С ПОРОГОМ), ЩИТОВОЙ ДВ7 Д Ч1 21-10 Н Щ (П Щ) | М2 | 4.2 | 242.01 | 1016,44
237 | 2/50-20-5-25/С203-20151-12Ц | БЛОК ДВЕРНОЙ ВНУТРЕННИЙ ЛЕСТНИЧНОЙ КЛЕТКИ ДЕРЕВЯННЫЙ, ГЛУХОЙ, ДВУПОЛЬНЫЙ, С НАПЛАВОМ, С ПОРОГОМ, ЩИТОВОЙ ДВ5Д Д Г 21-13 2 Н П Щ, В КОМПЛЕКТЕ С ДОВОДЧИКОМ, ЗАЩЕЛКОЙ (ЗАМКОМ) И ШПИНГАЛЕТОМ | М2 | 8.19 | 202.51 | 1658,56
238 | 2/50-20-5-25/С203-20151-3Ц | БЛОК ДВЕРНОЙ ВНУТРЕННИЙ ЛЕСТНИЧНОЙ КЛЕТКИ ДЕРЕВЯННЫЙ, ГЛУХОЙ, ОДНОПОЛЬНЫЙ, С НАПЛАВОМ, С ПОРОГОМ, ЩИТОВОЙ ДВ3 Д Г 21-8 Н П Щ, В КОМПЛЕКТЕ С ДОВОДЧИКОМ И ЗАЩЕЛКОЙ (ЗАМКОМ) | М2 | 3.36 | 212.07 | 712,56
239 | 2/50-20-5-25/С203-20151-5Ц | БЛОК ДВЕРНОЙ ВНУТРЕННИЙ ЛЕСТНИЧНОЙ КЛЕТКИ ДЕРЕВЯННЫЙ, ГЛУХОЙ, ОДНОПОЛЬНЫЙ, С НАПЛАВОМ, С ПОРОГОМ, ЩИТОВОЙ ДВ5 Д Г 21-10 Н П Щ, В КОМПЛЕКТЕ С ДОВОДЧИКОМ И ЗАЩЕЛКОЙ (ЗАМКОМ) | М2 | 58.8 | 199.17 | 11711,2
240 | 2/50-20-5-25/С203-20151-5Ц1 | БЛОК ДВЕРНОЙ ВНУТРЕННИЙ ЛЕСТНИЧНОЙ КЛЕТКИДЕРЕВЯННЫЙ, ГЛУХОЙ, ОДНОПОЛЬНЫЙ, С НАПЛАВОМ, С ПОРОГОМ, ЩИТОВОЙ ДВ6 Д Г 21-10 Н П Щ, В КОМПЛЕКТЕ С ДОВОДЧИКОМ И ЗАЩЕЛКОЙ (ЗАМКОМ) (С ПРОТИВОУДАРНОЙ ЗАЩИТОЙ ПО НИЗУ ДЛЯ ФОЛ) | ШТ | 1 | 430.96 | 430,96
241 | 2/50-20-5-25/С203-20180-12Ц | БЛОК ДВЕРНОЙ ВНУТРЕННИЙ ЛЕСТНИЧНОЙ КЛЕТКИ ДЕРЕВЯННЫЙ, ОСТЕКЛЕННЫЙ, ДВУПОЛЬНЫЙ, С НАПЛАВОМ, С ПОРОГОМ, ЩИТОВОЙ ДВ5Д О 21-13 Н П Щ, В КОМПЛЕКТЕ С ДОВОДЧИКОМ, ЗАЩЕЛКОЙ (ЗАМКОМ) И ШПИНГАЛЕТОМ | М2 | 2.73 | 216.82 | 591,92
242 | 2/50-20-5-25/С203-20180-13Ц | БЛОК ДВЕРНОЙ ВНУТРЕННИЙ ЛЕСТНИЧНОЙ КЛЕТКИ ДЕРЕВЯННЫЙ, ЧАСТИЧНО ОСТЕКЛЕННЫЙ, ДВУПОЛЬНЫЙ, С НАПЛАВОМ, С ПОРОГОМ, ЩИТОВОЙ ДВ5Д Д О 21-15 Н П Щ, В КОМПЛЕКТЕ С ДОВОДЧИКОМ, ЗАЩЕЛКОЙ (ЗАМКОМ) И ШПИНГАЛЕТОМ | М2 | 37.8 | 215.23 | 8135,69
243 | 2/50-20-5-25/С203-20180-5Ц | БЛОК ДВЕРНОЙ ВНУТРЕННИЙ ЛЕСТНИЧНОЙ КЛЕТКИДЕРЕВЯННЫЙ, ОСТЕКЛЕННЫЙ, ОДНОПОЛЬНЫЙ, С НАПЛАВОМ, С ПОРОГОМ, ЩИТОВОЙ ДВ3Д О21-10 Н П Щ, В КОМПЛЕКТЕ С ДОВОДЧИКОМ И ЗАЩЕЛКОЙ (ЗАМКОМ) | М2 | 8.4 | 216.51 | 1818,68
244 | 2/50-20-10-5/20 | БЛОК ДВЕРНОЙ НАРУЖНЫЙ ДЕРЕВЯННЫЙ, ГЛУХОЙ, ОДНОПОЛЬНЫЙ, С ПОРОГОМ, ЩИТОВОЙ ДН Д Г 21-10 П Щ | М2 | 8.4 | 141.16 | 1185,74
| 2/50-30 | Детали профильные из древесины и древесных материалов
245 | 2/50-30-5-10/10 | НАЛИЧНИК ДЕРЕВЯННЫЙ ХВОЙНЫХ ПОРОД, ОКРАШЕННЫЙ, ТИП Н-1, Н-2, РАЗМЕРОМ 13 Х 44 ММ | М | 9.1504 | 4.29 | 39,26
246 | 2/50-30-5-10/20 | НАЛИЧНИК ДЕРЕВЯННЫЙ ХВОЙНЫХ ПОРОД, ОКРАШЕННЫЙ, ТИП Н-1, РАЗМЕРОМ 13 Х 74 ММ | М | 1085.0299 | 5.04 | 5468,55
247 | 2/50-30-25/С203-ПСФ | ПОДОКОННАЯ ДОСКА ИЗ ПОСФОРМИНГАТОЛЩИНОЙ 34 ММ, ШИРИНОЙ 400 ММ | М2 | 0.36 | 166.39 | 59,9
248 | 2/50-30-25/20 | ПОДОКОННАЯ ДОСКА ДЕРЕВЯННАЯ, ОКРАШЕННАЯ, МАРОК ПД-1, ПД-3, ТОЛЩИНОЙ 34 ММ, ШИРИНОЙ 300 ММ | М | 231.8 | 53.72 | 12452,3
249 | 2/50-30-25/65 | ПОДОКОННАЯ ДОСКА ДЕРЕВЯННАЯ, ОКРАШЕННАЯ, МАРОК ПД-1, ПД-3, ТОЛЩИНОЙ 42 ММ, ШИРИНОЙ 400 ММ | М | 77.52 | 74.84 | 5801,6
250 | 2/50-30-30/С101-18400-14Ц | БРУСОК ДЕРЕВЯННЫЙ РАЗМЕР 30 Х 20 ММ | М | 429.3632 | 3.18 | 1365,38
| 3 | Материалы и изделия для санитарно-технических работ
| 3/1 | Материалы и изделия для вентиляции и кондиционирования
| 3/1-150 | Решетки, клапаны регулирования расхода воздуха на решетках
251 | 3/1-150-30-10/150 | РЕШЕТКИ ПЕРЕТОЧНЫЕ АЛЮМИНИЕВЫЕ, С ГОРИЗОНТАЛЬНЫМИ НЕРЕГУЛИРУЕМЫМИ ЖАЛЮЗИ, С ПОЛИМЕРНЫМ ПОКРЫТИЕМ, РАЗМЕР 400 Х 200 ММ | ШТ. | 36 | 62.72 | 2257,92
| 3/2 | Материалы и изделия для отопления
| 3/2-80 | Приборы отопительные
252 | 3/2-80-20-10/СЭЛ-ПРИ | ЭЛЕКТРОПРИВОД ДЛЯ ПРОВЕТРИВАНИЯ ФРАМУГ 220В | ШТ | 6 | 6 | 36
| 3/13 | Другие материалы для сантехработ
| 3/13-10 | Болты с гайками и шайбами
253 | 3/13-10-10/50 | БОЛТЫ С ГАЙКАМИ И ШАЙБАМИ ДЛЯ САНИТАРНО-ТЕХНИЧЕСКИХ РАБОТ ДИАМЕТРОМ 12 ММ | Т | 0.07611 | 5371.07 | 408,79
| 3/13-50 | Втулки
254 | 3/13-50-10/10 | ДЮБЕЛЬ-ВТУЛКА ДВ-8-12 ПЛАСТМАССОВАЯ | 1000 ШТ. | 0.006 | 135.19 | 0,81
| 4 | Железобетонные и бетонные изделия и конструкции (в т.ч. типовые), керамические изделия, нерудные материалы, бетоны и растворы
| 4/1 | Конструкции и изделия бетонные и железобетонные, керамические изделия, нерудные материалы, товарные бетоны и растворы
| 4/1-4 | Бетоны, растворы, смеси асфальтобетонные
255 | 4/1-4-20-10-10-10/С414-2013-Р6 | РАСТВОРЫ ОТДЕЛОЧНЫЕ ТЯЖЕЛЫЕ ИЗВЕСТКОВЫЕ, В СООТНОШЕНИИ 1:2,5 | М3 | 0.0093 | 146.42 | 1,36
256 | 4/1-4-20-10-10-10/С414-2014-Р1 | РАСТВОРЫ ОТДЕЛОЧНЫЕ ТЯЖЕЛЫЕ ИЗВЕСТКОВЫЕ, В СООТНОШЕНИИ 1:2 | М3 | 167.1866 | 155.96 | 26074,42
257 | 4/1-4-20-20-10-20/10 | РАСТВОРЫ КЛАДОЧНЫЕ ТЯЖЕЛЫЕ ЦЕМЕНТНЫЕ, МАРКИ 100 | М3 | 3.4453 | 136.12 | 468,98
258 | 4/1-4-20-20-10-20/20 | РАСТВОРЫ КЛАДОЧНЫЕ ТЯЖЕЛЫЕ ЦЕМЕНТНЫЕ, МАРКИ 150 | М3 | 0.50179 | 153.9 | 77,23
| 5 | Материалы для монтажных и специальных строительных работ
| 5/20 | Изделия для прокладки кабельных сетей
| 5/20-30 | Материалы и изделия для монтажа кабелей и проводов
259 | 5/20-30-1-4/С101-МОС-Ц | СЕТКА ПРОТИМОСКИТНАЯ (В РАМЕ ПВХ) НА ОКНА | М2 | 154.73 | 58.13 | 8994,45
| 6 | Трубы и детали трубопроводов (за исключением труб стальных обсадных и бурильных части 1). Арматура для технологических трубопроводов
| 6/200 | Трубы прочие и соединительные части к ним
| 6/200-1 | Трубы графитовые
260 | 6/200-1/СТРУ-АЛ | ТРУБА АЛЮМИНИЕВАЯ КРУГЛАЯ ПРОФИЛЬНАЯ 25Х2 | КГ | 36.288 | 8.49 | 308,09
|  | ИТОГО МАТЕРИАЛЫ, ИЗДЕЛИЯ, КОНСТРУКЦИИ |  |  |  | 787161
|  | ИТОГО ТРАНСПОРТ |  |  |  | 91837
| СОСТАВИЛ | ВЕД.ИНЖ. |  |  | ЧУЛИЦКАЯ
|  | (должность служащего) | (подпись) |  | (инициалы,фамилия)
| ПРОВЕРИЛ | ГЛАВ.СПЕЦ. |  |  | ДЯТКО
|  | (должность служащего) | (подпись) |  | (инициалы,фамилия)

## 7046-1-1011-T3
РАЗРАБОТЧИК |  | RSTC.smeta версия 24.10
|  |  |  | ШИФР | 20.003.0.19
ГОРОД-СПУТНИК СМОЛЕВИЧИ. КВАРТАЛ N2. ДЕТСКИЙ САД ПО ГЕНЕРАЛЬНОМУ ПЛАНУ N 19. СТАДИЯ С
РАБОЧАЯ ДОКУМЕНТАЦИЯ
СМЕТНАЯ ДОКУМЕНТАЦИЯ
ТИТУЛЬНЫЙ ЛИСТ ДЛЯ ЛОКАЛЬНОЙ СМЕТЫ (ЛОКАЛЬНОГО СМЕТНОГО РАСЧЕТА) № 1011
СМЕТНАЯ СТОИМОСТЬ В ЦЕНАХ НА 1 ДЕКАБРЯ 2024г.
1782,201 ТЫСЯЧ БЕЛОРУССКИХ РУБЛЕЙ
ЗАКАЗЧИК |  | УП "УКС МИНГОРИСПОЛКОМА"
МИНСК-2025

## 7046-1-1012-S0
НАИМЕНОВАНИЕ ОБЪЕКТА |  | ГОРОД-СПУТНИК СМОЛЕВИЧИ. КВАРТАЛ N2. ДЕТСКИЙ САД ПО ГЕНЕРАЛЬНОМУ ПЛАНУ N 19. СТАДИЯ С
КОД ОБЪЕКТА |  | 20.003.0.19
НАИМЕНОВАНИЕ ЗДАНИЯ, СООРУЖЕНИЯ |  | ЗДАНИЕ ДЕТСКОГО САДА
ШИФР ЗДАНИЯ, СООРУЖЕНИЯ |  | 20.003.0.19
КОМПЛЕКТ ЧЕРТЕЖЕЙ |  | АР Л.36, АР.С
ЛОКАЛЬНАЯ СМЕТА (ЛОКАЛЬНЫЙ СМЕТНЫЙ РАСЧЕТ) № 1012
(НОРМЫ 2022г.)
ОБЩЕСТРОИТЕЛЬНЫЕ РАБОТЫ: МОНТАЖ И СТОИМОСТЬ ЛИФТОВ
СОСТАВЛЕНА В ЦЕНАХ НА 1 ДЕКАБРЯ 2024г. | [8 empty] | СТОИМОСТЬ 132,141 ТЫСЯЧ БЕЛОРУССКИХ РУБЛЕЙ
№ п/п | ОБОСНОВАНИЕ | НАИМЕНОВАНИЕ РАБОТ, РЕСУРСОВ, РАСХОДОВ | ЕДИНИЦА ИЗМЕРЕ- НИЯ | СТОИМОСТЬ ЕДИНИЦЫ ИЗМЕРЕНИЯ/ВСЕГО, БЕЛОРУССКИХ РУБЛЕЙ
|  |  |  | ЗАРАБОТНАЯ ПЛАТА | ЭКСПЛУАТАЦИЯ МАШИН И МЕХАНИЗМОВ |  | МАТЕРИАЛЫ, ИЗДЕЛИЯ, КОНСТРУКЦИИ (ОБОРУДОВА- НИЕ, МЕБЕЛЬ) | ТРАНС-ПОРТ | ОБЩАЯ СТОИМОСТЬ
|  |  | КОЛИ- ЧЕСТВО |  | ВСЕГО | В ТОМ ЧИСЛЕ ЗАРАБОТ- НАЯ ПЛАТА МАШИ- НИСТОВ
1 | 2 | 3 | 4 | 5 | 6 | 7 | 8 | 9 | 10
| НАЧИСЛЕНИЯ: | ОХР и ОПР/ПЛАНОВАЯ ПРИБЫЛЬ (%):Н15=38.44/37.3
1. | ПРИМЕЧАНИЕ: | К ДЛЯ ОХР И ОПР/ПЛАНОВАЯ ПРИБЫЛЬ: 1.0000/1.0000
2. | ПРИМЕЧАНИЕ: | КОЭФФИЦИЕНТ К З/П (ПОСТАНОВЛЕНИЕ N5): 1.0000
3. | ПРИМЕЧАНИЕ: | БАЗА ТЕКУЩИХ ЦЕН (ВАРИАНТ A)
| Ж3-50-10 | ТЕХНОЛОГИЧЕСКОЕ ОБОРУДОВАНИЕ. ЛИФТЫ
4. | Ц3-566-2 (Н15) | ЛИФТ ГРУЗОПОДЪЕМНОСТЬЮ 630 КГ, БЕЗ МАШИННОГО ОТДЕЛЕНИЯ, КОЛИЧЕСТВО ОСТАНОВОК 10, ВЫСОТА ШАХТЫ 31 М, ГЛУБОКАЯ | ЛИФТ 2 | 13983.89 27967.78 | 134.14 268.28 | - - | 75.99 151.98 | 8.56 17.12 | 14202.58 28405.16
5. | Ц3-566-7 (Н15) | УМЕНЬШАТЬ ДЛЯ ЛИФТОВ ГРУЗОПОДЪЕМНОСТЬЮ 630 КГ БЕЗ МАШИННОГО ОТДЕЛЕНИЯ, ШАХТА ГЛУБОКАЯ, ЗА КАЖДУЮ ОСТАНОВКУ БОЛЕЕ ИЛИ МЕНЕЕ УКАЗАННЫХ В ХАРАКТЕРИСТИКЕ ЛИФТА | 10 ОСТАНОВОК 1.4 | 8061.16 -11285.62 | 126.43 -177.00 | - - | 13.41 -18.77 | 1.48 -2.07 | 8202.48 -11483.47
6. | Ц3-566-12 (Н15) | УМЕНЬШАТЬ ДЛЯ ЛИФТОВ ГРУЗОПОДЪЕМНОСТЬЮ 630 КГ БЕЗ МАШИННОГО ОТДЕЛЕНИЯ, ШАХТА ГЛУБОКАЯ, ЗА КАЖДЫЙ МЕТР ВЫСОТЫ ШАХТЫ БОЛЕЕ ИЛИ МЕНЕЕ УКАЗАННЫХ В ХАРАКТЕРИСТИКЕ ЛИФТА | М 38.78 | 242.52 -9404.93 | 4.09 -158.61 | - - | 0.25 -9.70 | 0.04 -1.55 | 246.90 -9574.79
7. | 9/1/СЭЛ-ИЯ | ЭЛЕКТРОЭНЕРГИЯ | КВТ/Ч 1223.2 | - - | - - | - - | 0.33 403.66 | - - | 0.33 403.66
8. | СПРА-ЦЕН-610 | ЛИФТ ПАССАЖИРСКИЙ (ДОСТУПНЫЙ ДЛЯ ФОЛ) Г/П 630 КГ НА 3 ОСТАНОВКИ, СКОРОСТЬ ДВИЖЕНИЯ 1 М/С | ШТ 2 | - - | - - | - - | 59438.75 118877.50 | - - | 59438.75 118877.50
|  | ИТОГО ПРЯМЫЕ ЗАТРАТЫ : |  | 7277 | -67 | - | 119406 | 14 | 126630
|  | ОХР и ОПР | [6 empty] | 2797
|  | ПЛАНОВАЯ ПРИБЫЛЬ | [6 empty] | 2714
|  | ИТОГО ПО ПТМ | [6 empty] | 132141
|  | ЗАТРАТЫ ТРУДА | [6 empty] | 584
|  | ВСЕГО, В ТОМ ЧИСЛЕ | [6 empty] | 132141
|  | СТРОИТЕЛЬНЫЕ РАБОТЫ, ВСЕГО В ТОМ ЧИСЛЕ | [6 empty] | 404
|  | МАТЕРИАЛЫ, ИЗДЕЛИЯ, КОНСТРУКЦИИ | [6 empty] | 404
|  | МОНТАЖНЫЕ РАБОТЫ, ВСЕГО В ТОМ ЧИСЛЕ | [6 empty] | 12859
|  | ЗАРАБОТНАЯ ПЛАТА | [6 empty] | 7277
|  | ЭКСПЛУАТАЦИЯ МАШИН И МЕХАНИЗМОВ, ВСЕГО | [6 empty] | -67
|  | МАТЕРИАЛЫ, ИЗДЕЛИЯ, КОНСТРУКЦИИ | [6 empty] | 124
|  | ТРАНСПОРТ | [6 empty] | 14
|  | ОХР и ОПР | [6 empty] | 2797
|  | ПЛАНОВАЯ ПРИБЫЛЬ | [6 empty] | 2714
|  | ОБОРУДОВАНИЕ, МЕБЕЛЬ, ИНВЕНТАРЬ | [6 empty] | 118878
|  | ЗАТРАТЫ ТРУДА РАБОЧИХ | [6 empty] | 584
|  | СОСТАВИЛ | ВЕД.ИНЖ. |  |  |  |  | МИХАЙЛОВА
|  |  | (должность служащего) |  |  | (подпись) |  | (инициалы,фамилия)
|  | ПРОВЕРИЛ | ГЛАВ.СПЕЦ. |  |  |  |  | ДЯТКО
|  |  | (должность служащего) |  |  | (подпись) |  | (инициалы,фамилия)

## 7046-1-1012-T0
НАИМЕНОВАНИЕ ОБЪЕКТА: ГОРОД-СПУТНИК СМОЛЕВИЧИ. КВАРТАЛ N2. ДЕТСКИЙ САД ПО ГЕНЕРАЛЬНОМУ ПЛАНУ N 19. СТАДИЯ С
КОД ОБЪЕКТА: 20.003.0.19
НАИМЕНОВАНИЕ ЗДАНИЯ, СООРУЖЕНИЯ: ЗДАНИЕ ДЕТСКОГО САДА
ШИФР ЗДАНИЯ, СООРУЖЕНИЯ: 20.003.0.19
КОМПЛЕКТ ЧЕРТЕЖЕЙ: АР Л.36, АР.С
ИСХОДНЫЕ ДАННЫЕ ПО ЛОКАЛЬНОЙ СМЕТЕ (ЛОКАЛЬНОМУ СМЕТНОМУ РАСЧЕТУ) № 1012
(НОРМЫ 2022г.)
ОБЩЕСТРОИТЕЛЬНЫЕ РАБОТЫ: МОНТАЖ И СТОИМОСТЬ ЛИФТОВ
СОСТАВЛЕНА В ЦЕНАХ НА 1 ДЕКАБРЯ 2024г.
№ П/П | ТЕКСТ
1 | 2
1 | L3'7046'1'1012'S0T0T3B0Q1Q0'2'1'ОБЩЕСТРОИТЕЛЬНЫЕ РАБОТЫ: МОНТАЖ И СТОИМОСТЬ ЛИФТОВ'АР Л.36, АР.С'МИХАЙЛОВА#ВЕД.ИНЖ.'ДЯТКО#ГЛАВ.СПЕЦ.*
2 | Ж3-50-10'ТЕХНОЛОГИЧЕСКОЕ ОБОРУДОВАНИЕ. ЛИФТЫ'М2*
3 | БСЭЛ-ИЯ'0,33#0#'=96'ЭЛЕКТРОЭНЕРГИЯ ###'КВТ/Ч''2801=<9/1>/2900=5/2799=0,33_0*
4 | БСПРА-ЦЕН-610'59730:1,0049#0#'=14'ЛИФТ ПАССАЖИРСКИЙ (ДОСТУПНЫЙ ДЛЯ ФОЛ) Г/П 630 КГ НА 3 ОСТАНОВКИ, СКОРОСТЬ ДВИЖЕНИЯ 1 М/С###'ШТ''2799=59438,75_0*
5 | Н15=38,44#37,3*
6 | Ц3-566-2'2'Ж1'ЛИФТ ГРУЗОПОДЪЕМНОСТЬЮ 630 КГ, БЕЗ МАШИННОГО ОТДЕЛЕНИЯ, КОЛИЧЕСТВО ОСТАНОВОК 10, ВЫСОТА ШАХТЫ 31 М, ГЛУБОКАЯ'ЛИФТ''*
7 | Ц3-566-7'(10-3).2'B' УМЕНЬШАТЬ ДЛЯ ЛИФТОВ ГРУЗОПОДЪЕМНОСТЬЮ 630 КГ БЕЗ МАШИННОГО ОТДЕЛЕНИЯ, ШАХТА ГЛУБОКАЯ, ЗА КАЖДУЮ ОСТАНОВКУ БОЛЕЕ ИЛИ МЕНЕЕ УКАЗАННЫХ В ХАРАКТЕРИСТИКЕ ЛИФТА'10 ОСТАНОВОК''*
8 | Ц3-566-12'(31-11,61).2'B' УМЕНЬШАТЬ ДЛЯ ЛИФТОВ ГРУЗОПОДЪЕМНОСТЬЮ 630 КГ БЕЗ МАШИННОГО ОТДЕЛЕНИЯ, ШАХТА ГЛУБОКАЯ, ЗА КАЖДЫЙ МЕТР ВЫСОТЫ ШАХТЫ БОЛЕЕ ИЛИ МЕНЕЕ УКАЗАННЫХ В ХАРАКТЕРИСТИКЕ ЛИФТА'М''*
9 | СЭЛ-ИЯ'611,6.2*
10 | СПРА-ЦЕН-610'2*
11 | L*

## 7046-1-1012-B0
НАИМЕНОВАНИЕ ОБЪЕКТА |  | ГОРОД-СПУТНИК СМОЛЕВИЧИ. КВАРТАЛ N2. ДЕТСКИЙ САД ПО ГЕНЕРАЛЬНОМУ ПЛАНУ N 19. СТАДИЯ С
КОД ОБЪЕКТА |  | 20.003.0.19
НАИМЕНОВАНИЕ ЗДАНИЯ, СООРУЖЕНИЯ |  | ЗДАНИЕ ДЕТСКОГО САДА
ШИФР ЗДАНИЯ, СООРУЖЕНИЯ |  | 20.003.0.19
КОМПЛЕКТ ЧЕРТЕЖЕЙ |  | АР Л.36, АР.С
ВЕДОМОСТЬ ОБЪЕМОВ И СТОИМОСТИ РАБОТ № 1012
(НОРМЫ 2022г.)
ОБЩЕСТРОИТЕЛЬНЫЕ РАБОТЫ: МОНТАЖ И СТОИМОСТЬ ЛИФТОВ
СОСТАВЛЕНА В ЦЕНАХ НА 1 ДЕКАБРЯ 2024г.
ОБОСНОВА- НИЕ | НАИМЕНОВАНИЕ ВИДОВ РАБОТ | ОБЪЕМ | СТОИМОСТЬ, ТЫС.РУБ.
|  |  | ЗАРАБОТНАЯ ПЛАТА | ЭКСПЛУАТА- ЦИЯ МАШИН И МЕХА- НИЗМОВ | МАТЕРИАЛЫ, ИЗДЕЛИЯ, КОНСТРУК- ЦИИ | ОБОРУДОВА- НИЕ,МЕБЕЛЬ, ИНВЕНТАРЬ | ОХР и ОПР | ПРОЧИЕ СРЕДСТВА | ВСЕГО
|  | ЕД.ИЗМ. | ТРУДОЕМ- КОСТЬ, ЧЕЛ.Ч. | В Т.Ч.З/П МАШИ- НИСТОВ | ТРАНСПОРТ | ТРАНСПОРТ | ПЛАНОВАЯ ПРИБЫЛЬ
1 | 2 | 3 | 4 | 5 | 6 | 7 | 8 | 9 | 10
Ж3-50-10 | ТЕХНОЛОГИЧЕСКОЕ ОБОРУДОВАНИЕ. ЛИФТЫ | 2 | 7,277 | -0,067 | 0,528 | 118,878 | 2,797 | 0 | 132,141
|  | М2 | 584 | 0 | 0,014 | 0 | 2,714
| И Т О Г О | 0 | 7,277 | -0,067 | 0,528 | 118,878 | 2,797 | 0 | 132,141
|  |  | 584 | 0 | 0,014 | 0 | 2,714
| СОСТАВИЛ | ВЕД.ИНЖ. | [5 empty] | МИХАЙЛОВА
|  | (должность служащего) |  |  |  | (подпись) |  | (инициалы,фамилия)
| ПРОВЕРИЛ | ГЛАВ.СПЕЦ. | [5 empty] | ДЯТКО
|  | (должность служащего) |  |  |  | (подпись) |  | (инициалы,фамилия)

## 7046-1-1012-Q1
НАИМЕНОВАНИЕ ОБЪЕКТА |  | ГОРОД-СПУТНИК СМОЛЕВИЧИ. КВАРТАЛ N2. ДЕТСКИЙ САД ПО ГЕНЕРАЛЬНОМУ ПЛАНУ N 19. СТАДИЯ С
КОД ОБЪЕКТА |  | 20.003.0.19
НАИМЕНОВАНИЕ ЗДАНИЯ, СООРУЖЕНИЯ |  | ЗДАНИЕ ДЕТСКОГО САДА
ШИФР ЗДАНИЯ, СООРУЖЕНИЯ |  | 20.003.0.19
КОМПЛЕКТ ЧЕРТЕЖЕЙ |  | АР Л.36, АР.С
ВЕДОМОСТЬ ОБЪЕМОВ РАБОТ И РАСХОДОВ РЕСУРСОВ С КОДАМИ РБ ДЛЯ ЛОКАЛЬНОЙ СМЕТЫ № 1012
(НОРМЫ 2022г.)
ОБЩЕСТРОИТЕЛЬНЫЕ РАБОТЫ: МОНТАЖ И СТОИМОСТЬ ЛИФТОВ
ОБОСНОВАНИЕ | НАИМЕНОВАНИЕ ВИДОВ | ЕДИНИЦА ИЗМЕРЕНИЯ | КОД | НАИМЕНОВАНИЕ РЕСУРСОВ | ЕД.ИЗМ. | КОЛИЧЕСТВО
| РАБОТ | ОБЪЕМ | РЕСУРСА
1 | 2 | 3 | 4 | 5 | 6 | 7
Ж3-50-10 | ТЕХНОЛОГИЧЕСКОЕ ОБОРУДОВАНИЕ. ЛИФТЫ | М2 2
|  |  | 1-1 | ЗАТРАТЫ ТРУДА РАБОЧИХ | ЧЕЛ.Ч | 583.629
|  |  | М030304 | ЛЕБЕДКИ РУЧНЫЕ И РЫЧАЖНЫЕ ТЯГОВЫМ УСИЛИЕМ 29,43 (3) КН (Т) | МАШ.Ч | -4.8924
|  |  | М040502 | УСТАНОВКИ ДЛЯ СВАРКИ РУЧНОЙ ДУГОВОЙ (ПОСТОЯННОГО ТОКА) | МАШ.Ч | -18.262
|  |  | М331451 | ПЕРФОРАТОРЫ ЭЛЕКТРИЧЕСКИЕ | МАШ.Ч | 2.8
|  |  | 1 | Материалы для строительных работ
|  |  | 1/10 | Материалы для строительных работ общего назначения
|  |  | 1/10-130 | Мастики, герметики, смолы, смазки, эмульсии
|  |  | 1/10-130-30/158 | СМАЗКА ЦИАТИМ-201 | КГ | 1
|  |  | 1/10-135 | Нефтепродукты, газы, химические материалы
|  |  | 1/10-135-10-8/35 | МАСЛО ИНДУСТРИАЛЬНОЕ И-20А | Т | 0.0026
|  |  | 1/10-140 | Электроды, прутки винипластовые, проволока сварочные
|  |  | 1/10-140-40/100 | ЭЛЕКТРОДЫ ТИПА Э42А ДИАМЕТРОМ 4 ММ | Т | -0.001127
|  |  | 1/10-160 | Пленки, полотна, ткани разные
|  |  | 1/10-160-20/15 | ВЕТОШЬ | КГ | 1
|  |  | 1/10-170 | Оснастка технологическая и инструментальная
|  |  | 1/10-170-10/15 | СВЕРЛА СПИРАЛЬНЫЕ С ЦИЛИНДРИЧЕСКИМ ХВОСТОВИКОМ, ДЛИННАЯ СЕРИЯ (ПО МЕТАЛЛУ), ДИАМЕТРОМ 4,3-5,3 ММ | ШТ. | 2
|  |  | 1/10-170-10/175 | СВЕРЛА С SDS PLUS ХВОСТОВИКОМ (НАКОНЕЧНИК ИЗ ТВЕРДОСПЛАВНОЙ СТАЛИ) (ПО БЕТОНУ), ДИАМЕТРОМ 12 ММ, ДЛИНОЙ 210 ММ | ШТ. | 8
|  |  | 1/10-230 | Материалы для отделочных работ
|  |  | 1/10-230-45-10/245 | ЭМАЛЬ ПЕНТАФТАЛЕВАЯ ПФ-133, КРАСНО-КОРИЧНЕВАЯ | Т | 0.001
|  |  | 1/10-230-50-15/39 | РАСТВОРИТЕЛЬ ДЛЯ ЛАКОКРАСОЧНЫХ МАТЕРИАЛОВ МАРКИ 646 | КГ | 0.68
|  |  | 1/10-240 | Метизы и крепежные изделия
|  |  | 1/10-240-10-15/30 | БОЛТЫ С ШЕСТИГРАННОЙ ГОЛОВКОЙ ДИАМЕТРОМ РЕЗЬБЫ 12-(14) ММ | Т | 0.0006
|  |  | 1/10-260 | Металлопрокат и металлоизделия (за исключением металлоизделий части 2)
|  |  | 1/10-260-210-1/82 | ПРОВОЛОКА СТАЛЬНАЯ НИЗКОУГЛЕРОДИСТАЯ ОБЩЕГО НАЗНАЧЕНИЯ ТЕРМИЧЕСКИ ОБРАБОТАННАЯ, ОЦИНКОВАННАЯ, ДИАМЕТРОМ 2 ММ | КГ | 1.6
|  |  | 5 | Материалы для монтажных и специальных строительных работ
|  |  | 5/20 | Изделия для прокладки кабельных сетей
|  |  | 5/20-20 | Пластиковые системы для прокладки кабеля
|  |  | 5/20-20-3-4/4 | ТРУБКА МАРКИ ТВ-40 ВНУТРЕННИМ ДИАМЕТРОМ 2 ММ | КГ | 1
|  |  | 5/20-30 | Материалы и изделия для монтажа кабелей и проводов
|  |  | 5/20-30-3/18 | ХОМУТ 3,6Х150 ММ, НЕЙЛОН | 100 ШТ. | 1.4
|  |  | 5/30 | Материалы для электротехнических установок
|  |  | 5/30-40 | Материалы для электроизоляционных работ
|  |  | 5/30-40-2/23 | ЭЛЕКТРОИЗОЛЯЦИОННАЯ ЛЕНТА ПВХ | КГ | 0.6
|  |  | 5/50 | Прокатно-тянутые изделия из цветных металлов и цветные металлы
|  |  | 5/50-70 | Сплавы из цветных металлов
|  |  | 5/50-70-2/2 | ПРИПОЙ ОЛОВЯННО-СВИНЦОВЫЙ БЕССУРЬМЯНИСТЫЙ В ЧУШКАХ, МАРКИ ПОС61 | Т | 0.0001
|  |  | 5/50-70-3/5 | ЖИР ПАЯЛЬНЫЙ | КГ | 0.1
|  |  | 9 | Тарифы на энергетические ресурсы
|  |  | 9/1 | Электроэнергия
|  |  | 9/1/СЭЛ-ИЯ | ЭЛЕКТРОЭНЕРГИЯ | КВТ/Ч | 1223.2
Прочие
|  |  | СПРА-ЦЕН-610 | ЛИФТ ПАССАЖИРСКИЙ (ДОСТУПНЫЙ ДЛЯ ФОЛ) Г/П 630 КГ НА 3 ОСТАНОВКИ, СКОРОСТЬ ДВИЖЕНИЯ 1 М/С | ШТ | 2
СОСТАВИЛ | ВЕД.ИНЖ. |  |  | МИХАЙЛОВА
| (должность служащего) |  | (подпись) | (инициалы,фамилия)
ПРОВЕРИЛ | ГЛАВ.СПЕЦ. |  |  | ДЯТКО
| (должность служащего) |  | (подпись) | (инициалы,фамилия)

## 7046-1-1012-Q4
НАИМЕНОВАНИЕ ОБЪЕКТА |  | ГОРОД-СПУТНИК СМОЛЕВИЧИ. КВАРТАЛ N2. ДЕТСКИЙ САД ПО ГЕНЕРАЛЬНОМУ ПЛАНУ N 19. СТАДИЯ С
КОД ОБЪЕКТА |  | 20.003.0.19
НАИМЕНОВАНИЕ ЗДАНИЯ, СООРУЖЕНИЯ |  | ЗДАНИЕ ДЕТСКОГО САДА
ШИФР ЗДАНИЯ, СООРУЖЕНИЯ |  | 20.003.0.19
КОМПЛЕКТ ЧЕРТЕЖЕЙ |  | АР Л.36, АР.С
ВЕДОМОСТЬ РЕСУРСОВ ДЛЯ ЛОКАЛЬНОЙ СМЕТЫ № 1012
(НОРМЫ 2022г.)
ОБЩЕСТРОИТЕЛЬНЫЕ РАБОТЫ: МОНТАЖ И СТОИМОСТЬ ЛИФТОВ
СОСТАВЛЕНА В ЦЕНАХ НА 1 ДЕКАБРЯ 2024г.
№ П/П | КОД | НАИМЕНОВАНИЕ РЕСУРСА | ЕДИНИЦА ИЗМЕРЕНИЯ | КОЛИЧЕСТВО | СТОИМОСТЬ РЕСУРСА, БЕЛОРУССКИХ РУБЛЕЙ
[5 empty] | ЗА ЕДИНИЦУ ИЗМЕРЕНИЯ | ОБЩАЯ
1 | 2 | 3 | 4 | 5 | 6 | 7
1 | 1-1 | ЗАТРАТЫ ТРУДА РАБОЧИХ | ЧЕЛ.Ч | 583.629
МАШИНЫ И МЕХАНИЗМЫ
2 | М030304 | ЛЕБЕДКИ РУЧНЫЕ И РЫЧАЖНЫЕ ТЯГОВЫМ УСИЛИЕМ 29,43 (3) КН (Т) | МАШ.Ч | -4.8924 | 0.5 | -2,43
3 | М040502 | УСТАНОВКИ ДЛЯ СВАРКИ РУЧНОЙ ДУГОВОЙ (ПОСТОЯННОГО ТОКА) | МАШ.Ч | -18.262 | 3.67 | -67,02
4 | М331451 | ПЕРФОРАТОРЫ ЭЛЕКТРИЧЕСКИЕ | МАШ.Ч | 2.8 | 0.72 | 2,02
|  | ИТОГО МАШИНЫ И МЕХАНИЗМЫ |  |  |  | -67
МАТЕРИАЛЫ, ИЗДЕЛИЯ, КОНСТРУКЦИИ
| 1 | Материалы для строительных работ
| 1/10 | Материалы для строительных работ общего назначения
| 1/10-130 | Мастики, герметики, смолы, смазки, эмульсии
5 | 1/10-130-30/158 | СМАЗКА ЦИАТИМ-201 | КГ | 1 | 11 | 11
| 1/10-135 | Нефтепродукты, газы, химические материалы
6 | 1/10-135-10-8/35 | МАСЛО ИНДУСТРИАЛЬНОЕ И-20А | Т | 0.0026 | 2359.37 | 6,13
| 1/10-140 | Электроды, прутки винипластовые, проволока сварочные
7 | 1/10-140-40/100 | ЭЛЕКТРОДЫ ТИПА Э42А ДИАМЕТРОМ 4 ММ | Т | -0.001127 | 4130 | -4,65
| 1/10-160 | Пленки, полотна, ткани разные
8 | 1/10-160-20/15 | ВЕТОШЬ | КГ | 1 | 2.32 | 2,32
| 1/10-170 | Оснастка технологическая и инструментальная
9 | 1/10-170-10/15 | СВЕРЛА СПИРАЛЬНЫЕ С ЦИЛИНДРИЧЕСКИМ ХВОСТОВИКОМ, ДЛИННАЯ СЕРИЯ (ПО МЕТАЛЛУ), ДИАМЕТРОМ 4,3-5,3 ММ | ШТ. | 2 | 1.74 | 3,48
10 | 1/10-170-10/175 | СВЕРЛА С SDS PLUS ХВОСТОВИКОМ (НАКОНЕЧНИК ИЗ ТВЕРДОСПЛАВНОЙ СТАЛИ) (ПО БЕТОНУ), ДИАМЕТРОМ 12 ММ, ДЛИНОЙ 210 ММ | ШТ. | 8 | 5.81 | 46,48
| 1/10-230 | Материалы для отделочных работ
11 | 1/10-230-45-10/245 | ЭМАЛЬ ПЕНТАФТАЛЕВАЯ ПФ-133, КРАСНО-КОРИЧНЕВАЯ | Т | 0.001 | 6783.35 | 6,78
12 | 1/10-230-50-15/39 | РАСТВОРИТЕЛЬ ДЛЯ ЛАКОКРАСОЧНЫХ МАТЕРИАЛОВ МАРКИ 646 | КГ | 0.68 | 6.36 | 4,32
| 1/10-240 | Метизы и крепежные изделия
13 | 1/10-240-10-15/30 | БОЛТЫ С ШЕСТИГРАННОЙ ГОЛОВКОЙ ДИАМЕТРОМ РЕЗЬБЫ 12-(14) ММ | Т | 0.0006 | 3628.69 | 2,18
| 1/10-260 | Металлопрокат и металлоизделия (за исключением металлоизделий части 2)
14 | 1/10-260-210-1/82 | ПРОВОЛОКА СТАЛЬНАЯ НИЗКОУГЛЕРОДИСТАЯ ОБЩЕГО НАЗНАЧЕНИЯ ТЕРМИЧЕСКИ ОБРАБОТАННАЯ, ОЦИНКОВАННАЯ, ДИАМЕТРОМ 2 ММ | КГ | 1.6 | 5.15 | 8,24
| 5 | Материалы для монтажных и специальных строительных работ
| 5/20 | Изделия для прокладки кабельных сетей
| 5/20-20 | Пластиковые системы для прокладки кабеля
15 | 5/20-20-3-4/4 | ТРУБКА МАРКИ ТВ-40 ВНУТРЕННИМ ДИАМЕТРОМ 2 ММ | КГ | 1 | 13.42 | 13,42
| 5/20-30 | Материалы и изделия для монтажа кабелей и проводов
16 | 5/20-30-3/18 | ХОМУТ 3,6Х150 ММ, НЕЙЛОН | 100 ШТ. | 1.4 | 1.62 | 2,27
| 5/30 | Материалы для электротехнических установок
| 5/30-40 | Материалы для электроизоляционных работ
17 | 5/30-40-2/23 | ЭЛЕКТРОИЗОЛЯЦИОННАЯ ЛЕНТА ПВХ | КГ | 0.6 | 15.48 | 9,29
| 5/50 | Прокатно-тянутые изделия из цветных металлов и цветные металлы
| 5/50-70 | Сплавы из цветных металлов
18 | 5/50-70-2/2 | ПРИПОЙ ОЛОВЯННО-СВИНЦОВЫЙ БЕССУРЬМЯНИСТЫЙ В ЧУШКАХ, МАРКИ ПОС61 | Т | 0.0001 | 80050 | 8,01
19 | 5/50-70-3/5 | ЖИР ПАЯЛЬНЫЙ | КГ | 0.1 | 43.33 | 4,33
| 9 | Тарифы на энергетические ресурсы
| 9/1 | Электроэнергия
20 | 9/1/СЭЛ-ИЯ | ЭЛЕКТРОЭНЕРГИЯ | КВТ/Ч | 1223.2 | 0.33 | 403,66
Прочие
|  | ИТОГО МАТЕРИАЛЫ, ИЗДЕЛИЯ, КОНСТРУКЦИИ |  |  |  | 527
|  | ИТОГО ТРАНСПОРТ |  |  |  | 14
ОБОРУДОВАНИЕ, МЕБЕЛЬ
21 | СПРА-ЦЕН-610 | ЛИФТ ПАССАЖИРСКИЙ (ДОСТУПНЫЙ ДЛЯ ФОЛ) Г/П 630 КГ НА 3 ОСТАНОВКИ, СКОРОСТЬ ДВИЖЕНИЯ 1 М/С | ШТ | 2 | 59438.75 | 118877,5
|  | ИТОГО ОБОРУДОВАНИЕ |  |  |  | 118878
|  | ИТОГО ТРАНСПОРТ |  |  |  | 0
| СОСТАВИЛ | ВЕД.ИНЖ. |  |  | МИХАЙЛОВА
|  | (должность служащего) | (подпись) |  | (инициалы,фамилия)
| ПРОВЕРИЛ | ГЛАВ.СПЕЦ. |  |  | ДЯТКО
|  | (должность служащего) | (подпись) |  | (инициалы,фамилия)

## 7046-1-1012-T3
РАЗРАБОТЧИК |  | RSTC.smeta версия 24.10
|  |  |  | ШИФР | 20.003.0.19
ГОРОД-СПУТНИК СМОЛЕВИЧИ. КВАРТАЛ N2. ДЕТСКИЙ САД ПО ГЕНЕРАЛЬНОМУ ПЛАНУ N 19. СТАДИЯ С
РАБОЧАЯ ДОКУМЕНТАЦИЯ
СМЕТНАЯ ДОКУМЕНТАЦИЯ
ТИТУЛЬНЫЙ ЛИСТ ДЛЯ ЛОКАЛЬНОЙ СМЕТЫ (ЛОКАЛЬНОГО СМЕТНОГО РАСЧЕТА) № 1012
СМЕТНАЯ СТОИМОСТЬ В ЦЕНАХ НА 1 ДЕКАБРЯ 2024г.
132,141 ТЫСЯЧ БЕЛОРУССКИХ РУБЛЕЙ
ЗАКАЗЧИК |  | УП "УКС МИНГОРИСПОЛКОМА"
МИНСК-2025

## 7046-1-1013-S0
НАИМЕНОВАНИЕ ОБЪЕКТА |  | ГОРОД-СПУТНИК СМОЛЕВИЧИ. КВАРТАЛ N2. ДЕТСКИЙ САД ПО ГЕНЕРАЛЬНОМУ ПЛАНУ N 19. СТАДИЯ С
КОД ОБЪЕКТА |  | 20.003.0.19
НАИМЕНОВАНИЕ ЗДАНИЯ, СООРУЖЕНИЯ |  | ЗДАНИЕ ДЕТСКОГО САДА
ШИФР ЗДАНИЯ, СООРУЖЕНИЯ |  | 20.003.0.19
КОМПЛЕКТ ЧЕРТЕЖЕЙ |  | ПОС
ЛОКАЛЬНАЯ СМЕТА (ЛОКАЛЬНЫЙ СМЕТНЫЙ РАСЧЕТ) № 1013
(НОРМЫ 2022г.)
ОБЩЕСТРОИТЕЛЬНЫЕ РАБОТЫ: МОНТАЖ, ДЕМОНТАЖ, ПЕРЕБАЗИРОВКА КРАНОВ КБМ-401П, КБМ-401П ИСП.21, РДК-36
СОСТАВЛЕНА В ЦЕНАХ НА 1 ДЕКАБРЯ 2024г. | [8 empty] | СТОИМОСТЬ 95,137 ТЫСЯЧ БЕЛОРУССКИХ РУБЛЕЙ
№ п/п | ОБОСНОВАНИЕ | НАИМЕНОВАНИЕ РАБОТ, РЕСУРСОВ, РАСХОДОВ | ЕДИНИЦА ИЗМЕРЕ- НИЯ | СТОИМОСТЬ ЕДИНИЦЫ ИЗМЕРЕНИЯ/ВСЕГО, БЕЛОРУССКИХ РУБЛЕЙ
|  |  |  | ЗАРАБОТНАЯ ПЛАТА | ЭКСПЛУАТАЦИЯ МАШИН И МЕХАНИЗМОВ |  | МАТЕРИАЛЫ, ИЗДЕЛИЯ, КОНСТРУКЦИИ (ОБОРУДОВА- НИЕ, МЕБЕЛЬ) | ТРАНС-ПОРТ | ОБЩАЯ СТОИМОСТЬ
|  |  | КОЛИ- ЧЕСТВО |  | ВСЕГО | В ТОМ ЧИСЛЕ ЗАРАБОТ- НАЯ ПЛАТА МАШИ- НИСТОВ
1 | 2 | 3 | 4 | 5 | 6 | 7 | 8 | 9 | 10
| НАЧИСЛЕНИЯ: | ОХР и ОПР/ПЛАНОВАЯ ПРИБЫЛЬ (%):Н10=78.64/70.75
1. | ПРИМЕЧАНИЕ: | К ДЛЯ ОХР И ОПР/ПЛАНОВАЯ ПРИБЫЛЬ: 1.0000/1.0000
2. | ПРИМЕЧАНИЕ: | КОЭФФИЦИЕНТ К З/П (ПОСТАНОВЛЕНИЕ N5): 1.0000
3. | ПРИМЕЧАНИЕ: | БАЗА ТЕКУЩИХ ЦЕН (ВАРИАНТ A)
| Ж6-90 | МОНТАЖ КРАНА КБ-401П
4. | Е28-515-1 (Н10) | МОНТАЖ БАШЕННЫХ КРАНОВ КБМ-401П ИЗ ОТДЕЛЬНЫХ ЭЛЕМЕНТОВ (ШЕСТЬ ПРОМЕЖУТОЧНЫХ СЕКЦИЙ БАШНИ, ШЕСТЬ СЕКЦИЙ СТРЕЛЫ) | КРАН 1 | 4700.21 4700.21 | 12368.41 12368.41 | 2177.19 2177.19 | - - | - - | 17068.62 17068.62
5. | Е28-515-2 (Н10) | МОНТАЖ БАШЕННЫХ КРАНОВ КБМ-401П ИЗ ОТДЕЛЬНЫХ ЭЛЕМЕНТОВ: ПРИ УВЕЛИЧЕНИИ (УМЕНЬШЕНИИ) ВЫСОТЫ БАШНИ НА ОДНУ ПРОМЕЖУТОЧНУЮ СЕКЦИЮ БАШНИ (ИСКЛЮЧАТЬ ДО 2 ОСНОВНЫХ СЕКЦИЙ БАШНИ) | СЕКЦИЯ 4 | 191.70 -766.80 | 636.52 -2546.08 | 112.04 -448.16 | - - | - - | 828.22 -3312.88
|  | ИТОГО ПРЯМЫЕ ЗАТРАТЫ : |  | 3933 | 9822 | 1729 | - | - | 13755
|  | ОХР и ОПР | [6 empty] | 4453
|  | ПЛАНОВАЯ ПРИБЫЛЬ | [6 empty] | 4006
|  | ИТОГО ПО ПТМ | [6 empty] | 22214
|  | ЗАТРАТЫ ТРУДА | [6 empty] | 273
|  | ЗАТРАТЫ ТРУДА МАШИНИСТОВ | [6 empty] | 101
| Ж6-90 | ДЕМОНТАЖ КРАНА КБ-401П
6. | Е28-515-1 К=0,8 (Н10) Н3=0.8 Н6=0.8 | ДЕМОНТАЖ БАШЕННЫХ КРАНОВ КБМ-401П ИЗ ОТДЕЛЬНЫХ ЭЛЕМЕНТОВ (ШЕСТЬ ПРОМЕЖУТОЧНЫХ СЕКЦИЙ БАШНИ, ШЕСТЬ СЕКЦИЙ СТРЕЛЫ) | КРАН 1 | 3760.17 3760.17 | 9894.73 9894.73 | 1741.75 1741.75 | - - | - - | 13654.90 13654.90
7. | Е28-515-2 К=0,8 (Н10) Н3=0.8 Н6=0.8 | ДЕМОНТАЖ БАШЕННЫХ КРАНОВ КБМ-401П ИЗ ОТДЕЛЬНЫХ ЭЛЕМЕНТОВ: ПРИ УВЕЛИЧЕНИИ (УМЕНЬШЕНИИ) ВЫСОТЫ БАШНИ НА ОДНУ ПРОМЕЖУТОЧНУЮ СЕКЦИЮ БАШНИ (ИСКЛЮЧАТЬ ДО 2 ОСНОВНЫХ СЕКЦИЙ БАШНИ) | СЕКЦИЯ 4 | 153.36 -613.44 | 509.21 -2036.84 | 89.64 -358.56 | - - | - - | 662.57 -2650.28
|  | ИТОГО ПРЯМЫЕ ЗАТРАТЫ : |  | 3147 | 7858 | 1383 | - | - | 11005
|  | ОХР и ОПР | [6 empty] | 3562
|  | ПЛАНОВАЯ ПРИБЫЛЬ | [6 empty] | 3205
|  | ИТОГО ПО ПТМ | [6 empty] | 17772
|  | ЗАТРАТЫ ТРУДА | [6 empty] | 219
|  | ЗАТРАТЫ ТРУДА МАШИНИСТОВ | [6 empty] | 81
| Ж6-90 | ПЕРЕБАЗИРОВКА КРАНА КБ-401П
8. | ЕТКБ-401 | ПЕРЕБАЗИРОВКА КРАНА КБ-401П | РАСЧЕТ 1 | - - | 5377.00 5377.00 | 586.00 586.00 | - - | - - | 5377.00 5377.00
|  | ИТОГО ПРЯМЫЕ ЗАТРАТЫ : |  | - | 5377 | 586 | - | - | 5377
|  | ИТОГО ПО ПТМ | [6 empty] | 5377
| Ж6-90 | МОНТАЖ КРАНА КБ-401П ИСП.21
9. | Е28-515-1 (Н10) | МОНТАЖ БАШЕННЫХ КРАНОВ КБМ-401П ИЗ ОТДЕЛЬНЫХ ЭЛЕМЕНТОВ (ШЕСТЬ ПРОМЕЖУТОЧНЫХ СЕКЦИЙ БАШНИ, ШЕСТЬ СЕКЦИЙ СТРЕЛЫ) | КРАН 1 | 4700.21 4700.21 | 12368.41 12368.41 | 2177.19 2177.19 | - - | - - | 17068.62 17068.62
10. | Е28-515-2 (Н10) | МОНТАЖ БАШЕННЫХ КРАНОВ КБМ-401П ИЗ ОТДЕЛЬНЫХ ЭЛЕМЕНТОВ: ПРИ УВЕЛИЧЕНИИ (УМЕНЬШЕНИИ) ВЫСОТЫ БАШНИ НА ОДНУ ПРОМЕЖУТОЧНУЮ СЕКЦИЮ БАШНИ (ИСКЛЮЧАТЬ ДО 3 ОСНОВНЫХ СЕКЦИЙ БАШНИ) | СЕКЦИЯ 3 | 191.70 -575.10 | 636.52 -1909.56 | 112.04 -336.12 | - - | - - | 828.22 -2484.66
|  | ИТОГО ПРЯМЫЕ ЗАТРАТЫ : |  | 4125 | 10459 | 1841 | - | - | 14584
|  | ОХР и ОПР | [6 empty] | 4692
|  | ПЛАНОВАЯ ПРИБЫЛЬ | [6 empty] | 4221
|  | ИТОГО ПО ПТМ | [6 empty] | 23497
|  | ЗАТРАТЫ ТРУДА | [6 empty] | 286
|  | ЗАТРАТЫ ТРУДА МАШИНИСТОВ | [6 empty] | 108
| Ж6-90 | ДЕМОНТАЖ КРАНА КБ-401П ИСП.21
11. | Е28-515-1 К=0,8 (Н10) Н3=0.8 Н6=0.8 | ДЕМОНТАЖ БАШЕННЫХ КРАНОВ КБМ-401П ИЗ ОТДЕЛЬНЫХ ЭЛЕМЕНТОВ (ШЕСТЬ ПРОМЕЖУТОЧНЫХ СЕКЦИЙ БАШНИ, ШЕСТЬ СЕКЦИЙ СТРЕЛЫ) | КРАН 1 | 3760.17 3760.17 | 9894.73 9894.73 | 1741.75 1741.75 | - - | - - | 13654.90 13654.90
12. | Е28-515-2 К=0,8 (Н10) Н3=0.8 Н6=0.8 | ДЕМОНТАЖ БАШЕННЫХ КРАНОВ КБМ-401П ИЗ ОТДЕЛЬНЫХ ЭЛЕМЕНТОВ: ПРИ УВЕЛИЧЕНИИ (УМЕНЬШЕНИИ) ВЫСОТЫ БАШНИ НА ОДНУ ПРОМЕЖУТОЧНУЮ СЕКЦИЮ БАШНИ (ИСКЛЮЧАТЬ ДО 2 ОСНОВНЫХ СЕКЦИЙ БАШНИ) | СЕКЦИЯ 3 | 153.36 -460.08 | 509.21 -1527.63 | 89.64 -268.92 | - - | - - | 662.57 -1987.71
|  | ИТОГО ПРЯМЫЕ ЗАТРАТЫ : |  | 3300 | 8367 | 1473 | - | - | 11667
|  | ОХР и ОПР | [6 empty] | 3753
|  | ПЛАНОВАЯ ПРИБЫЛЬ | [6 empty] | 3377
|  | ИТОГО ПО ПТМ | [6 empty] | 18797
|  | ЗАТРАТЫ ТРУДА | [6 empty] | 229
|  | ЗАТРАТЫ ТРУДА МАШИНИСТОВ | [6 empty] | 86
| Ж6-90 | ПЕРЕБАЗИРОВКА КРАНА КБ-401П ИСП.21
13. | ЕТКБ-401 ИСП.21 | ПЕРЕБАЗИРОВКА КРАНА КБ-401П (ИСП.21) | РАСЧЕТ 1 | - - | 5450.00 5450.00 | 566.00 566.00 | - - | - - | 5450.00 5450.00
|  | ИТОГО ПРЯМЫЕ ЗАТРАТЫ : |  | - | 5450 | 566 | - | - | 5450
|  | ИТОГО ПО ПТМ | [6 empty] | 5450
| Ж2-90 | ПЕРЕБАЗИРОВКА КРАНА РДК-36
14. | ЕТРДК-36 | ПЕРЕБАЗИРОВКА ГУСЕНИЧНОГО КРАНА РДК-36 | РАСЧЕТ 1 | - - | 2029.00 2029.00 | 249.00 249.00 | - - | - - | 2029.00 2029.00
|  | ИТОГО ПРЯМЫЕ ЗАТРАТЫ : |  | - | 2029 | 249 | - | - | 2029
|  | ИТОГО ПО ПТМ | [6 empty] | 2029
|  | ВСЕГО, В ТОМ ЧИСЛЕ | [6 empty] | 95137
|  | СТРОИТЕЛЬНЫЕ РАБОТЫ, ВСЕГО В ТОМ ЧИСЛЕ | [6 empty] | 82281
|  | ЗАРАБОТНАЯ ПЛАТА | [6 empty] | 14505
|  | ЭКСПЛУАТАЦИЯ МАШИН И МЕХАНИЗМОВ, ВСЕГО | [6 empty] | 36506
|  | В ТОМ ЧИСЛЕ ЗАРАБОТНАЯ ПЛАТА МАШИНИСТОВ | [6 empty] | 6426
|  | ОХР и ОПР | [6 empty] | 16461
|  | ПЛАНОВАЯ ПРИБЫЛЬ | [6 empty] | 14809
|  | ПРОЧИЕ РАБОТЫ, ВСЕГО В ТОМ ЧИСЛЕ | [6 empty] | 12856
|  | ЭКСПЛУАТАЦИЯ МАШИН И МЕХАНИЗМОВ, ВСЕГО | [6 empty] | 12856
|  | В ТОМ ЧИСЛЕ ЗАРАБОТНАЯ ПЛАТА МАШИНИСТОВ | [6 empty] | 1401
|  | ЗАТРАТЫ ТРУДА РАБОЧИХ | [6 empty] | 1007
|  | ЗАТРАТЫ ТРУДА МАШИНИСТОВ | [6 empty] | 376
|  | СОСТАВИЛ | ВЕД.ИНЖ. |  |  |  |  | МИХАЙЛОВА
|  |  | (должность служащего) |  |  | (подпись) |  | (инициалы,фамилия)
|  | ПРОВЕРИЛ | ГЛАВ.СПЕЦ. |  |  |  |  | ДЯТКО
|  |  | (должность служащего) |  |  | (подпись) |  | (инициалы,фамилия)

## 7046-1-1013-T0
НАИМЕНОВАНИЕ ОБЪЕКТА: ГОРОД-СПУТНИК СМОЛЕВИЧИ. КВАРТАЛ N2. ДЕТСКИЙ САД ПО ГЕНЕРАЛЬНОМУ ПЛАНУ N 19. СТАДИЯ С
КОД ОБЪЕКТА: 20.003.0.19
НАИМЕНОВАНИЕ ЗДАНИЯ, СООРУЖЕНИЯ: ЗДАНИЕ ДЕТСКОГО САДА
ШИФР ЗДАНИЯ, СООРУЖЕНИЯ: 20.003.0.19
КОМПЛЕКТ ЧЕРТЕЖЕЙ: ПОС
ИСХОДНЫЕ ДАННЫЕ ПО ЛОКАЛЬНОЙ СМЕТЕ (ЛОКАЛЬНОМУ СМЕТНОМУ РАСЧЕТУ) № 1013
(НОРМЫ 2022г.)
ОБЩЕСТРОИТЕЛЬНЫЕ РАБОТЫ: МОНТАЖ, ДЕМОНТАЖ, ПЕРЕБАЗИРОВКА КРАНОВ КБМ-401П, КБМ-401П ИСП.21, РДК-36
СОСТАВЛЕНА В ЦЕНАХ НА 1 ДЕКАБРЯ 2024г.
№ П/П | ТЕКСТ
1 | 2
1 | L3'7046'1'1013'S0T0T3B0Q1Q0'2'1'ОБЩЕСТРОИТЕЛЬНЫЕ РАБОТЫ: МОНТАЖ, ДЕМОНТАЖ, ПЕРЕБАЗИРОВКА КРАНОВ КБМ-401П, КБМ-401П ИСП.21, РДК-36'ПОС'МИХАЙЛОВА#ВЕД.ИНЖ.'ДЯТКО#ГЛАВ.СПЕЦ.*
2 | Ж6-90'МОНТАЖ КРАНА КБ-401П 'КРАН*
3 | Е28-515-1'1'Ж1'МОНТАЖ БАШЕННЫХ КРАНОВ КБМ-401П ИЗ ОТДЕЛЬНЫХ ЭЛЕМЕНТОВ (ШЕСТЬ ПРОМЕЖУТОЧНЫХ СЕКЦИЙ БАШНИ, ШЕСТЬ СЕКЦИЙ СТРЕЛЫ)'КРАН''*
4 | Е28-515-2'6-2'B'МОНТАЖ БАШЕННЫХ КРАНОВ КБМ-401П ИЗ ОТДЕЛЬНЫХ ЭЛЕМЕНТОВ: ПРИ УВЕЛИЧЕНИИ (УМЕНЬШЕНИИ) ВЫСОТЫ БАШНИ НА ОДНУ ПРОМЕЖУТОЧНУЮ СЕКЦИЮ БАШНИ (ИСКЛЮЧАТЬ ДО 2 ОСНОВНЫХ СЕКЦИЙ БАШНИ)'СЕКЦИЯ''*
5 | Ж6-90'ДЕМОНТАЖ КРАНА КБ-401П 'КРАН*
6 | Е28-515-1#К=0,8'1'Ж1/Н3=0,8/Н6=0,8'ДЕМОНТАЖ БАШЕННЫХ КРАНОВ КБМ-401П ИЗ ОТДЕЛЬНЫХ ЭЛЕМЕНТОВ (ШЕСТЬ ПРОМЕЖУТОЧНЫХ СЕКЦИЙ БАШНИ, ШЕСТЬ СЕКЦИЙ СТРЕЛЫ)'КРАН''*
7 | Е28-515-2#К=0,8'6-2'B/Н3=0,8/Н6=0,8'ДЕМОНТАЖ БАШЕННЫХ КРАНОВ КБМ-401П ИЗ ОТДЕЛЬНЫХ ЭЛЕМЕНТОВ: ПРИ УВЕЛИЧЕНИИ (УМЕНЬШЕНИИ) ВЫСОТЫ БАШНИ НА ОДНУ ПРОМЕЖУТОЧНУЮ СЕКЦИЮ БАШНИ (ИСКЛЮЧАТЬ ДО 2 ОСНОВНЫХ СЕКЦИЙ БАШНИ)'СЕКЦИЯ''*
8 | Ж6-90'ПЕРЕБАЗИРОВКА КРАНА КБ-401П 'РУБ*
9 | ЕТКБ-401'1'Е0,00#5377,00#586,00#0#0,00#0,00/=0'ПЕРЕБАЗИРОВКА КРАНА КБ-401П 'РАСЧЕТ''*
10 | Ж6-90'МОНТАЖ КРАНА КБ-401П ИСП.21'КРАН*
11 | Е28-515-1'1'Ж1'МОНТАЖ БАШЕННЫХ КРАНОВ КБМ-401П ИЗ ОТДЕЛЬНЫХ ЭЛЕМЕНТОВ (ШЕСТЬ ПРОМЕЖУТОЧНЫХ СЕКЦИЙ БАШНИ, ШЕСТЬ СЕКЦИЙ СТРЕЛЫ)'КРАН''*
12 | Е28-515-2'6-3'B'МОНТАЖ БАШЕННЫХ КРАНОВ КБМ-401П ИЗ ОТДЕЛЬНЫХ ЭЛЕМЕНТОВ: ПРИ УВЕЛИЧЕНИИ (УМЕНЬШЕНИИ) ВЫСОТЫ БАШНИ НА ОДНУ ПРОМЕЖУТОЧНУЮ СЕКЦИЮ БАШНИ (ИСКЛЮЧАТЬ ДО 3 ОСНОВНЫХ СЕКЦИЙ БАШНИ)'СЕКЦИЯ''*
13 | Ж6-90'ДЕМОНТАЖ КРАНА КБ-401П ИСП.21'КРАН*
14 | Е28-515-1#К=0,8'1'Ж1/Н3=0,8/Н6=0,8'ДЕМОНТАЖ БАШЕННЫХ КРАНОВ КБМ-401П ИЗ ОТДЕЛЬНЫХ ЭЛЕМЕНТОВ (ШЕСТЬ ПРОМЕЖУТОЧНЫХ СЕКЦИЙ БАШНИ, ШЕСТЬ СЕКЦИЙ СТРЕЛЫ)'КРАН''*
15 | Е28-515-2#К=0,8'6-3'B/Н3=0,8/Н6=0,8'ДЕМОНТАЖ БАШЕННЫХ КРАНОВ КБМ-401П ИЗ ОТДЕЛЬНЫХ ЭЛЕМЕНТОВ: ПРИ УВЕЛИЧЕНИИ (УМЕНЬШЕНИИ) ВЫСОТЫ БАШНИ НА ОДНУ ПРОМЕЖУТОЧНУЮ СЕКЦИЮ БАШНИ (ИСКЛЮЧАТЬ ДО 2 ОСНОВНЫХ СЕКЦИЙ БАШНИ)'СЕКЦИЯ''*
16 | Ж6-90'ПЕРЕБАЗИРОВКА КРАНА КБ-401П ИСП.21'РУБ*
17 | ЕТКБ-401 ИСП.21'1'Е0,00#5450,00#566,00#0#0,00#0,00/=0'ПЕРЕБАЗИРОВКА КРАНА КБ-401П (ИСП.21)'РАСЧЕТ''*
18 | Ж2-90'ПЕРЕБАЗИРОВКА КРАНА РДК-36'РУБ*
19 | ЕТРДК-36'1'Е0,00#2029,00#249,00#0#0,00#0,00/=0'ПЕРЕБАЗИРОВКА ГУСЕНИЧНОГО КРАНА РДК-36'РАСЧЕТ''*
20 | L*

## 7046-1-1013-B0
НАИМЕНОВАНИЕ ОБЪЕКТА |  | ГОРОД-СПУТНИК СМОЛЕВИЧИ. КВАРТАЛ N2. ДЕТСКИЙ САД ПО ГЕНЕРАЛЬНОМУ ПЛАНУ N 19. СТАДИЯ С
КОД ОБЪЕКТА |  | 20.003.0.19
НАИМЕНОВАНИЕ ЗДАНИЯ, СООРУЖЕНИЯ |  | ЗДАНИЕ ДЕТСКОГО САДА
ШИФР ЗДАНИЯ, СООРУЖЕНИЯ |  | 20.003.0.19
КОМПЛЕКТ ЧЕРТЕЖЕЙ |  | ПОС
ВЕДОМОСТЬ ОБЪЕМОВ И СТОИМОСТИ РАБОТ № 1013
(НОРМЫ 2022г.)
ОБЩЕСТРОИТЕЛЬНЫЕ РАБОТЫ: МОНТАЖ, ДЕМОНТАЖ, ПЕРЕБАЗИРОВКА КРАНОВ КБМ-401П, КБМ-401П ИСП.21, РДК-36
СОСТАВЛЕНА В ЦЕНАХ НА 1 ДЕКАБРЯ 2024г.
ОБОСНОВА- НИЕ | НАИМЕНОВАНИЕ ВИДОВ РАБОТ | ОБЪЕМ | СТОИМОСТЬ, ТЫС.РУБ.
|  |  | ЗАРАБОТНАЯ ПЛАТА | ЭКСПЛУАТА- ЦИЯ МАШИН И МЕХА- НИЗМОВ | МАТЕРИАЛЫ, ИЗДЕЛИЯ, КОНСТРУК- ЦИИ | ОБОРУДОВА- НИЕ,МЕБЕЛЬ, ИНВЕНТАРЬ | ОХР и ОПР | ПРОЧИЕ СРЕДСТВА | ВСЕГО
|  | ЕД.ИЗМ. | ТРУДОЕМ- КОСТЬ, ЧЕЛ.Ч. | В Т.Ч.З/П МАШИ- НИСТОВ | ТРАНСПОРТ | ТРАНСПОРТ | ПЛАНОВАЯ ПРИБЫЛЬ
1 | 2 | 3 | 4 | 5 | 6 | 7 | 8 | 9 | 10
Ж6-90 | МОНТАЖ КРАНА КБ-401П | 1 | 3,933 | 9,822 | 0 | 0 | 4,453 | 0 | 22,214
|  | КРАН | 273 | 1,729 | 0 | 0 | 4,006
Ж6-90 | ДЕМОНТАЖ КРАНА КБ-401П | 1 | 3,147 | 7,858 | 0 | 0 | 3,562 | 0 | 17,772
|  | КРАН | 219 | 1,383 | 0 | 0 | 3,205
Ж6-90 | ПЕРЕБАЗИРОВКА КРАНА КБ-401П | 5377 | 0 | 0 | 0 | 0 | 0 | 5,377 | 5,377
|  | РУБ | 0 | 0 | 0 | 0 | 0
Ж6-90 | МОНТАЖ КРАНА КБ-401П ИСП.21 | 1 | 4,125 | 10,459 | 0 | 0 | 4,692 | 0 | 23,497
|  | КРАН | 286 | 1,841 | 0 | 0 | 4,221
Ж6-90 | ДЕМОНТАЖ КРАНА КБ-401П ИСП.21 | 1 | 3,3 | 8,367 | 0 | 0 | 3,753 | 0 | 18,797
|  | КРАН | 229 | 1,473 | 0 | 0 | 3,377
Ж6-90 | ПЕРЕБАЗИРОВКА КРАНА КБ-401П ИСП.21 | 5450 | 0 | 0 | 0 | 0 | 0 | 5,45 | 5,45
|  | РУБ | 0 | 0 | 0 | 0 | 0
Ж2-90 | ПЕРЕБАЗИРОВКА КРАНА РДК-36 | 2029 | 0 | 0 | 0 | 0 | 0 | 2,029 | 2,029
|  | РУБ | 0 | 0 | 0 | 0 | 0
| И Т О Г О | 0 | 14,505 | 36,506 | 0 | 0 | 16,46 | 12,856 | 95,136
|  |  | 1007 | 6,426 | 0 | 0 | 14,809
| СОСТАВИЛ | ВЕД.ИНЖ. | [5 empty] | МИХАЙЛОВА
|  | (должность служащего) |  |  |  | (подпись) |  | (инициалы,фамилия)
| ПРОВЕРИЛ | ГЛАВ.СПЕЦ. | [5 empty] | ДЯТКО
|  | (должность служащего) |  |  |  | (подпись) |  | (инициалы,фамилия)

## 7046-1-1013-Q1
НАИМЕНОВАНИЕ ОБЪЕКТА |  | ГОРОД-СПУТНИК СМОЛЕВИЧИ. КВАРТАЛ N2. ДЕТСКИЙ САД ПО ГЕНЕРАЛЬНОМУ ПЛАНУ N 19. СТАДИЯ С
КОД ОБЪЕКТА |  | 20.003.0.19
НАИМЕНОВАНИЕ ЗДАНИЯ, СООРУЖЕНИЯ |  | ЗДАНИЕ ДЕТСКОГО САДА
ШИФР ЗДАНИЯ, СООРУЖЕНИЯ |  | 20.003.0.19
КОМПЛЕКТ ЧЕРТЕЖЕЙ |  | ПОС
ВЕДОМОСТЬ ОБЪЕМОВ РАБОТ И РАСХОДОВ РЕСУРСОВ С КОДАМИ РБ ДЛЯ ЛОКАЛЬНОЙ СМЕТЫ № 1013
(НОРМЫ 2022г.)
ОБЩЕСТРОИТЕЛЬНЫЕ РАБОТЫ: МОНТАЖ, ДЕМОНТАЖ, ПЕРЕБАЗИРОВКА КРАНОВ КБМ-401П, КБМ-401П ИСП.21, РДК-36
ОБОСНОВАНИЕ | НАИМЕНОВАНИЕ ВИДОВ | ЕДИНИЦА ИЗМЕРЕНИЯ | КОД | НАИМЕНОВАНИЕ РЕСУРСОВ | ЕД.ИЗМ. | КОЛИЧЕСТВО
| РАБОТ | ОБЪЕМ | РЕСУРСА
1 | 2 | 3 | 4 | 5 | 6 | 7
Ж6-90 | МОНТАЖ КРАНА КБ-401П | КРАН 1
|  |  | 1-1 | ЗАТРАТЫ ТРУДА РАБОЧИХ | ЧЕЛ.Ч | 273.24
|  |  | 1-3 | ЗАТРАТЫ ТРУДА МАШИНИСТОВ | ЧЕЛ.-Ч | 101.23
|  |  | М021105 | КРАНЫ НА АВТОМОБИЛЬНОМ ХОДУ ПРИ РАБОТЕ НА МОНТАЖЕ ТЕХНОЛОГИЧЕСКОГО ОБОРУДОВАНИЯ, 25 Т | МАШ.Ч | 101.23
Ж6-90 | ДЕМОНТАЖ КРАНА КБ-401П | КРАН 1
|  |  | 1-1 | ЗАТРАТЫ ТРУДА РАБОЧИХ | ЧЕЛ.Ч | 218.592
|  |  | 1-3 | ЗАТРАТЫ ТРУДА МАШИНИСТОВ | ЧЕЛ.-Ч | 80.984
|  |  | М021105 | КРАНЫ НА АВТОМОБИЛЬНОМ ХОДУ ПРИ РАБОТЕ НА МОНТАЖЕ ТЕХНОЛОГИЧЕСКОГО ОБОРУДОВАНИЯ, 25 Т | МАШ.Ч | 80.984
Ж6-90 | ПЕРЕБАЗИРОВКА КРАНА КБ-401П | РУБ 5377
|  |  | М990000* | ПРОЧИЕ МАШИНЫ | РУБ | 5377
Ж6-90 | МОНТАЖ КРАНА КБ-401П ИСП.21 | КРАН 1
|  |  | 1-1 | ЗАТРАТЫ ТРУДА РАБОЧИХ | ЧЕЛ.Ч | 286.41
|  |  | 1-3 | ЗАТРАТЫ ТРУДА МАШИНИСТОВ | ЧЕЛ.-Ч | 107.79
|  |  | М021105 | КРАНЫ НА АВТОМОБИЛЬНОМ ХОДУ ПРИ РАБОТЕ НА МОНТАЖЕ ТЕХНОЛОГИЧЕСКОГО ОБОРУДОВАНИЯ, 25 Т | МАШ.Ч | 107.79
Ж6-90 | ДЕМОНТАЖ КРАНА КБ-401П ИСП.21 | КРАН 1
|  |  | 1-1 | ЗАТРАТЫ ТРУДА РАБОЧИХ | ЧЕЛ.Ч | 229.128
|  |  | 1-3 | ЗАТРАТЫ ТРУДА МАШИНИСТОВ | ЧЕЛ.-Ч | 86.232
|  |  | М021105 | КРАНЫ НА АВТОМОБИЛЬНОМ ХОДУ ПРИ РАБОТЕ НА МОНТАЖЕ ТЕХНОЛОГИЧЕСКОГО ОБОРУДОВАНИЯ, 25 Т | МАШ.Ч | 86.232
Ж6-90 | ПЕРЕБАЗИРОВКА КРАНА КБ-401П ИСП.21 | РУБ 5450
|  |  | М990000* | ПРОЧИЕ МАШИНЫ | РУБ | 5450
Ж2-90 | ПЕРЕБАЗИРОВКА КРАНА РДК-36 | РУБ 2029
|  |  | М990000* | ПРОЧИЕ МАШИНЫ | РУБ | 2029
СОСТАВИЛ | ВЕД.ИНЖ. |  |  | МИХАЙЛОВА
| (должность служащего) |  | (подпись) | (инициалы,фамилия)
ПРОВЕРИЛ | ГЛАВ.СПЕЦ. |  |  | ДЯТКО
| (должность служащего) |  | (подпись) | (инициалы,фамилия)

## 7046-1-1013-Q4
НАИМЕНОВАНИЕ ОБЪЕКТА |  | ГОРОД-СПУТНИК СМОЛЕВИЧИ. КВАРТАЛ N2. ДЕТСКИЙ САД ПО ГЕНЕРАЛЬНОМУ ПЛАНУ N 19. СТАДИЯ С
КОД ОБЪЕКТА |  | 20.003.0.19
НАИМЕНОВАНИЕ ЗДАНИЯ, СООРУЖЕНИЯ |  | ЗДАНИЕ ДЕТСКОГО САДА
ШИФР ЗДАНИЯ, СООРУЖЕНИЯ |  | 20.003.0.19
КОМПЛЕКТ ЧЕРТЕЖЕЙ |  | ПОС
ВЕДОМОСТЬ РЕСУРСОВ ДЛЯ ЛОКАЛЬНОЙ СМЕТЫ № 1013
(НОРМЫ 2022г.)
ОБЩЕСТРОИТЕЛЬНЫЕ РАБОТЫ: МОНТАЖ, ДЕМОНТАЖ, ПЕРЕБАЗИРОВКА КРАНОВ КБМ-401П, КБМ-401П ИСП.21, РДК-36
СОСТАВЛЕНА В ЦЕНАХ НА 1 ДЕКАБРЯ 2024г.
№ П/П | КОД | НАИМЕНОВАНИЕ РЕСУРСА | ЕДИНИЦА ИЗМЕРЕНИЯ | КОЛИЧЕСТВО | СТОИМОСТЬ РЕСУРСА, БЕЛОРУССКИХ РУБЛЕЙ
[5 empty] | ЗА ЕДИНИЦУ ИЗМЕРЕНИЯ | ОБЩАЯ
1 | 2 | 3 | 4 | 5 | 6 | 7
1 | 1-1 | ЗАТРАТЫ ТРУДА РАБОЧИХ | ЧЕЛ.Ч | 1007.37
2 | 1-3 | ЗАТРАТЫ ТРУДА МАШИНИСТОВ | ЧЕЛ.-Ч | 376.236
МАШИНЫ И МЕХАНИЗМЫ
3 | М021105 | КРАНЫ НА АВТОМОБИЛЬНОМ ХОДУ ПРИ РАБОТЕ НА МОНТАЖЕ ТЕХНОЛОГИЧЕСКОГО ОБОРУДОВАНИЯ, 25 Т | МАШ.Ч | 376.236 | 97.03 | 36506,18
4 | М990000* | ПРОЧИЕ МАШИНЫ | РУБ | 12856 | 1 | 12856
|  | ИТОГО МАШИНЫ И МЕХАНИЗМЫ |  |  |  | 49362
| СОСТАВИЛ | ВЕД.ИНЖ. |  |  | МИХАЙЛОВА
|  | (должность служащего) | (подпись) |  | (инициалы,фамилия)
| ПРОВЕРИЛ | ГЛАВ.СПЕЦ. |  |  | ДЯТКО
|  | (должность служащего) | (подпись) |  | (инициалы,фамилия)

## 7046-1-1013-T3
РАЗРАБОТЧИК |  | RSTC.smeta версия 24.10
|  |  |  | ШИФР | 20.003.0.19
ГОРОД-СПУТНИК СМОЛЕВИЧИ. КВАРТАЛ N2. ДЕТСКИЙ САД ПО ГЕНЕРАЛЬНОМУ ПЛАНУ N 19. СТАДИЯ С
РАБОЧАЯ ДОКУМЕНТАЦИЯ
СМЕТНАЯ ДОКУМЕНТАЦИЯ
ТИТУЛЬНЫЙ ЛИСТ ДЛЯ ЛОКАЛЬНОЙ СМЕТЫ (ЛОКАЛЬНОГО СМЕТНОГО РАСЧЕТА) № 1013
СМЕТНАЯ СТОИМОСТЬ В ЦЕНАХ НА 1 ДЕКАБРЯ 2024г.
95,137 ТЫСЯЧ БЕЛОРУССКИХ РУБЛЕЙ
ЗАКАЗЧИК |  | УП "УКС МИНГОРИСПОЛКОМА"
МИНСК-2025

## 7046-1-1014-S0
НАИМЕНОВАНИЕ ОБЪЕКТА |  | ГОРОД-СПУТНИК СМОЛЕВИЧИ. КВАРТАЛ N2. ДЕТСКИЙ САД ПО ГЕНЕРАЛЬНОМУ ПЛАНУ N 19. СТАДИЯ С
КОД ОБЪЕКТА |  | 20.003.0.19
НАИМЕНОВАНИЕ ЗДАНИЯ, СООРУЖЕНИЯ |  | ЗДАНИЕ ДЕТСКОГО САДА
ШИФР ЗДАНИЯ, СООРУЖЕНИЯ |  | 20.003.0.19
КОМПЛЕКТ ЧЕРТЕЖЕЙ |  | ПОС
ЛОКАЛЬНАЯ СМЕТА (ЛОКАЛЬНЫЙ СМЕТНЫЙ РАСЧЕТ) № 1014
(НОРМЫ 2022г.)
ОБЩЕСТРОИТЕЛЬНЫЕ РАБОТЫ: ПОДКРАНОВЫЕ ПУТИ КРАНОВ КБМ-401П, КБМ-401П ИСП.21
СОСТАВЛЕНА В ЦЕНАХ НА 1 ДЕКАБРЯ 2024г. | [8 empty] | СТОИМОСТЬ 28,162 ТЫСЯЧ БЕЛОРУССКИХ РУБЛЕЙ
№ п/п | ОБОСНОВАНИЕ | НАИМЕНОВАНИЕ РАБОТ, РЕСУРСОВ, РАСХОДОВ | ЕДИНИЦА ИЗМЕРЕ- НИЯ | СТОИМОСТЬ ЕДИНИЦЫ ИЗМЕРЕНИЯ/ВСЕГО, БЕЛОРУССКИХ РУБЛЕЙ
|  |  |  | ЗАРАБОТНАЯ ПЛАТА | ЭКСПЛУАТАЦИЯ МАШИН И МЕХАНИЗМОВ |  | МАТЕРИАЛЫ, ИЗДЕЛИЯ, КОНСТРУКЦИИ (ОБОРУДОВА- НИЕ, МЕБЕЛЬ) | ТРАНС-ПОРТ | ОБЩАЯ СТОИМОСТЬ
|  |  | КОЛИ- ЧЕСТВО |  | ВСЕГО | В ТОМ ЧИСЛЕ ЗАРАБОТ- НАЯ ПЛАТА МАШИ- НИСТОВ
1 | 2 | 3 | 4 | 5 | 6 | 7 | 8 | 9 | 10
| НАЧИСЛЕНИЯ: | ОХР и ОПР/ПЛАНОВАЯ ПРИБЫЛЬ (%):Н10=78.64/70.75
1. | ПРИМЕЧАНИЕ: | К ДЛЯ ОХР И ОПР/ПЛАНОВАЯ ПРИБЫЛЬ: 1.0000/1.0000
2. | ПРИМЕЧАНИЕ: | КОЭФФИЦИЕНТ К З/П (ПОСТАНОВЛЕНИЕ N5): 1.0000
3. | ПРИМЕЧАНИЕ: | БАЗА ТЕКУЩИХ ЦЕН (ВАРИАНТ A)
| Ж6-90 | ПОДКРАНОВЫЕ ПУТИ ДЛЯ БАШЕННОГО КРАНА КБ-401П
4. | ПРИМЕЧАНИЕ: | ПРИМЕНЕН МОНИТОРИНГ ОТ 19.12.2024 Г.
5. | Е28-401-1 (Н10) | УКЛАДКА И РАЗБОРКА РЕЛЬСОВОГО ПУТИ СТРОИТЕЛЬНЫХ БАШЕННЫХ КРАНОВ ИЗ ИНВЕНТАРНЫХ СЕКЦИЙ ДЛИНОЙ 12,5 М НА ДЕРЕВЯННЫХ ПОЛУШПАЛАХ, ТИП РЕЛЬСОВ Р50 И ЛЕГЧЕ, БАЛЛАСТ: ПЕСОК | ЗВЕНО (12,5 М) 2 | 921.12 1842.24 | 965.13 1930.26 | 425.00 850.00 | 528.21 1056.42 | 32.07 64.14 | 2446.53 4893.06
6. | 1/35-10-10-150-40/САМ-ТИЗ-ОТ | СТОИМОСТЬ АММОРТИЗАЦИОННЫХ ОТЧИСЛЕНИЙ ДЛЯ ПОДКРАНОВОГО ПУТИ (ДЕРЕВЯННЫЕ ШПАЛЫ) | ЗВЕНО 2 | - - | - - | - - | 737.46 1474.92 | 344.15 688.30 | 1081.61 2163.22
7. | 1/35-10-10-140/С105-4200-Х | ПОДКЛАДКИ С УЧЕТОМ АМОРТИЗАЦИИ | Т 0.017 | - - | - - | - - | 986.43 16.77 | 55.63 0.95 | 1042.06 17.72
8. | 1/25-400-2/С110-300-Х | СТЯЖКИ С УЧЕТОМ АМОРТИЗАЦИИ | ШТ. 6 | - - | - - | - - | 0.73 4.38 | 0.10 0.60 | 0.83 4.98
9. | 4/1-5-40-10-10/С412-1500-2Х | ПЕСОК ДЛЯ СТРОИТЕЛЬНЫХ РАБОТ ПРИРОДНЫЙ 2 КЛАССА (ТРАНСПОРТ 45 КМ) | М3 48 | - - | - - | - - | 10.98 527.04 | 27.90 1339.20 | 38.88 1866.24
10. | Е28-402-1 (Н10) | УСТАНОВКА И СНЯТИЕ ИНВЕНТАРНЫХ ТУПИКОВЫХ УПОРОВ, ВЫКЛЮЧАЮЩИХ ЛИНЕЕК И УСТРОЙСТВО КОНТУРНОГО ЗАЗЕМЛЕНИЯ | ПУТЬ 1 | 249.00 249.00 | 14.08 14.08 | 9.43 9.43 | 69.73 69.73 | 5.98 5.98 | 338.79 338.79
11. | 1/35-10-10-35/СУП-ТУП-Х П.5537 | УПОР ТУПИКОВЫЙ КРАНОВОГО ПУТИ С УЧЕТОМ АМОРТИЗАЦИИ | ШТ 4 | - - | - - | - - | 92.03 368.12 | 5.19 20.76 | 97.22 388.88
|  | ИТОГО ПРЯМЫЕ ЗАТРАТЫ : |  | 2091 | 1944 | 859 | 3517 | 2120 | 9672
|  | ОХР и ОПР | [6 empty] | 2320
|  | ПЛАНОВАЯ ПРИБЫЛЬ | [6 empty] | 2088
|  | ИТОГО ПО ПТМ | [6 empty] | 14080
|  | ЗАТРАТЫ ТРУДА | [6 empty] | 182
|  | ЗАТРАТЫ ТРУДА МАШИНИСТОВ | [6 empty] | 61
| Ж6-90 | ПОДКРАНОВЫЕ ПУТИ ДЛЯ БАШЕННОГО КРАНА КБ-401П (ИСП.21)
12. | Е28-401-1 (Н10) | УКЛАДКА И РАЗБОРКА РЕЛЬСОВОГО ПУТИ СТРОИТЕЛЬНЫХ БАШЕННЫХ КРАНОВ ИЗ ИНВЕНТАРНЫХ СЕКЦИЙ ДЛИНОЙ 12,5 М НА ДЕРЕВЯННЫХ ПОЛУШПАЛАХ, ТИП РЕЛЬСОВ Р50 И ЛЕГЧЕ, БАЛЛАСТ: ПЕСОК | ЗВЕНО (12,5 М) 2 | 921.12 1842.24 | 965.13 1930.26 | 425.00 850.00 | 528.21 1056.42 | 32.07 64.14 | 2446.53 4893.06
13. | 1/35-10-10-150-40/САМ-ТИЗ-ОТ | СТОИМОСТЬ АММОРТИЗАЦИОННЫХ ОТЧИСЛЕНИЙ ДЛЯ ПОДКРАНОВОГО ПУТИ (ДЕРЕВЯННЫЕ ШПАЛЫ) | ЗВЕНО 2 | - - | - - | - - | 737.46 1474.92 | 344.15 688.30 | 1081.61 2163.22
14. | 1/35-10-10-140/С105-4200-Х | ПОДКЛАДКИ С УЧЕТОМ АМОРТИЗАЦИИ | Т 0.017 | - - | - - | - - | 986.43 16.77 | 55.63 0.95 | 1042.06 17.72
15. | 1/25-400-2/С110-300-Х | СТЯЖКИ С УЧЕТОМ АМОРТИЗАЦИИ | ШТ. 6 | - - | - - | - - | 0.73 4.38 | 0.10 0.60 | 0.83 4.98
16. | 4/1-5-40-10-10/С412-1500-2Х | ПЕСОК ДЛЯ СТРОИТЕЛЬНЫХ РАБОТ ПРИРОДНЫЙ 2 КЛАССА (ТРАНСПОРТ 45 КМ) | М3 48 | - - | - - | - - | 10.98 527.04 | 27.90 1339.20 | 38.88 1866.24
17. | Е28-402-1 (Н10) | УСТАНОВКА И СНЯТИЕ ИНВЕНТАРНЫХ ТУПИКОВЫХ УПОРОВ, ВЫКЛЮЧАЮЩИХ ЛИНЕЕК И УСТРОЙСТВО КОНТУРНОГО ЗАЗЕМЛЕНИЯ | ПУТЬ 1 | 249.00 249.00 | 14.08 14.08 | 9.43 9.43 | 69.73 69.73 | 5.98 5.98 | 338.79 338.79
18. | 1/35-10-10-35/СУП-ТУП-Х П.5537 | УПОР ТУПИКОВЫЙ КРАНОВОГО ПУТИ С УЧЕТОМ АМОРТИЗАЦИИ | ШТ 4 | - - | - - | - - | 92.03 368.12 | 5.19 20.76 | 97.22 388.88
|  | ИТОГО ПРЯМЫЕ ЗАТРАТЫ : |  | 2091 | 1944 | 859 | 3517 | 2120 | 9672
|  | ОХР и ОПР | [6 empty] | 2320
|  | ПЛАНОВАЯ ПРИБЫЛЬ | [6 empty] | 2088
|  | ИТОГО ПО ПТМ | [6 empty] | 14080
|  | ЗАТРАТЫ ТРУДА | [6 empty] | 182
|  | ЗАТРАТЫ ТРУДА МАШИНИСТОВ | [6 empty] | 61
|  | ВСЕГО, В ТОМ ЧИСЛЕ | [6 empty] | 28162
|  | СТРОИТЕЛЬНЫЕ РАБОТЫ, ВСЕГО В ТОМ ЧИСЛЕ | [6 empty] | 28162
|  | ЗАРАБОТНАЯ ПЛАТА | [6 empty] | 4182
|  | ЭКСПЛУАТАЦИЯ МАШИН И МЕХАНИЗМОВ, ВСЕГО | [6 empty] | 3889
|  | В ТОМ ЧИСЛЕ ЗАРАБОТНАЯ ПЛАТА МАШИНИСТОВ | [6 empty] | 1719
|  | МАТЕРИАЛЫ, ИЗДЕЛИЯ, КОНСТРУКЦИИ | [6 empty] | 7035
|  | ТРАНСПОРТ | [6 empty] | 4240
|  | ОХР и ОПР | [6 empty] | 4641
|  | ПЛАНОВАЯ ПРИБЫЛЬ | [6 empty] | 4175
|  | ЗАТРАТЫ ТРУДА РАБОЧИХ | [6 empty] | 365
|  | ЗАТРАТЫ ТРУДА МАШИНИСТОВ | [6 empty] | 123
|  | СОСТАВИЛ | ВЕД.ИНЖ. |  |  |  |  | МИХАЙЛОВА
|  |  | (должность служащего) |  |  | (подпись) |  | (инициалы,фамилия)
|  | ПРОВЕРИЛ | ГЛАВ.СПЕЦ. |  |  |  |  | ДЯТКО
|  |  | (должность служащего) |  |  | (подпись) |  | (инициалы,фамилия)

## 7046-1-1014-T0
НАИМЕНОВАНИЕ ОБЪЕКТА: ГОРОД-СПУТНИК СМОЛЕВИЧИ. КВАРТАЛ N2. ДЕТСКИЙ САД ПО ГЕНЕРАЛЬНОМУ ПЛАНУ N 19. СТАДИЯ С
КОД ОБЪЕКТА: 20.003.0.19
НАИМЕНОВАНИЕ ЗДАНИЯ, СООРУЖЕНИЯ: ЗДАНИЕ ДЕТСКОГО САДА
ШИФР ЗДАНИЯ, СООРУЖЕНИЯ: 20.003.0.19
КОМПЛЕКТ ЧЕРТЕЖЕЙ: ПОС
ИСХОДНЫЕ ДАННЫЕ ПО ЛОКАЛЬНОЙ СМЕТЕ (ЛОКАЛЬНОМУ СМЕТНОМУ РАСЧЕТУ) № 1014
(НОРМЫ 2022г.)
ОБЩЕСТРОИТЕЛЬНЫЕ РАБОТЫ: ПОДКРАНОВЫЕ ПУТИ КРАНОВ КБМ-401П, КБМ-401П ИСП.21
СОСТАВЛЕНА В ЦЕНАХ НА 1 ДЕКАБРЯ 2024г.
№ П/П | ТЕКСТ
1 | 2
1 | L3'7046'1'1014'S0T0T3B0Q1Q0'2'1'ОБЩЕСТРОИТЕЛЬНЫЕ РАБОТЫ: ПОДКРАНОВЫЕ ПУТИ КРАНОВ КБМ-401П, КБМ-401П ИСП.21'ПОС'МИХАЙЛОВА#ВЕД.ИНЖ.'ДЯТКО#ГЛАВ.СПЕЦ.*
2 | Ж6-90'ПОДКРАНОВЫЕ ПУТИ ДЛЯ БАШЕННОГО КРАНА КБ-401П 'ЗВЕНО*
3 | БСУП-ТУП-Х'766,88.0,12##'=55'УПОР ТУПИКОВЫЙ КРАНОВОГО ПУТИ С УЧЕТОМ АМОРТИЗАЦИИ###'ШТ''2801=<1/35-10-10-35>/2900=3/2799=92,03_0*
4 | БС412-1500-2Х#С412-1500-2'10,98#17,30.1,6+10,98.0,02#'=95'ПЕСОК ДЛЯ СТРОИТЕЛЬНЫХ РАБОТ ПРИРОДНЫЙ 2 КЛАССА (ТРАНСПОРТ 45 КМ)###'М3''2801=<4/1-5-40-10-10>/2799=10,98_27,9*
5 | БСАМ-ТИЗ-ОТ'737,46#344,15#'=13'СТОИМОСТЬ АММОРТИЗАЦИОННЫХ ОТЧИСЛЕНИЙ ДЛЯ ПОДКРАНОВОГО ПУТИ (ДЕРЕВЯННЫЕ ШПАЛЫ)###'ЗВЕНО''2801=<1/35-10-10-150-40>/2900=2/2799=737,46_344,15*
6 | БС105-4200-Х#С105-4200'8220,23.0,12##'=55'ПОДКЛАДКИ С УЧЕТОМ АМОРТИЗАЦИИ###'Т''2801=<1/35-10-10-140>/2900=5/2799=986,43_0*
7 | БС110-300-Х#С110-300'6,1.0,12##'=53'СТЯЖКИ С УЧЕТОМ АМОРТИЗАЦИИ###'ШТ.''2801=<1/25-400-2>/2900=5/2799=0,73_0*
8 | П'ПРИМЕНЕН МОНИТОРИНГ ОТ 19.12.2024 Г.*
9 | Е28-401-1'2'Ж1/105-2505-2#105-2505-3'УКЛАДКА И РАЗБОРКА РЕЛЬСОВОГО ПУТИ СТРОИТЕЛЬНЫХ БАШЕННЫХ КРАНОВ ИЗ ИНВЕНТАРНЫХ СЕКЦИЙ ДЛИНОЙ 12,5 М НА ДЕРЕВЯННЫХ ПОЛУШПАЛАХ, ТИП РЕЛЬСОВ Р50 И ЛЕГЧЕ, БАЛЛАСТ: ПЕСОК'ЗВЕНО (12,5 М)''*
10 | САМ-ТИЗ-ОТ'2*
11 | С105-4200-Х'2.0,0085*
12 | С110-300-Х'2.3*
13 | С412-1500-2Х'2.24*
14 | Е28-402-1'1'101-81400=0,00408/101-97800=0,000012/101-98900=0,000324/103-1900=2,16'УСТАНОВКА И СНЯТИЕ ИНВЕНТАРНЫХ ТУПИКОВЫХ УПОРОВ, ВЫКЛЮЧАЮЩИХ ЛИНЕЕК И УСТРОЙСТВО КОНТУРНОГО ЗАЗЕМЛЕНИЯ'ПУТЬ''*
15 | СУП-ТУП-Х#П.5537'1.4*
16 | Ж6-90'ПОДКРАНОВЫЕ ПУТИ ДЛЯ БАШЕННОГО КРАНА КБ-401П (ИСП.21)'ЗВЕНО*
17 | Е28-401-1'2'Ж1/105-2505-2#105-2505-3'УКЛАДКА И РАЗБОРКА РЕЛЬСОВОГО ПУТИ СТРОИТЕЛЬНЫХ БАШЕННЫХ КРАНОВ ИЗ ИНВЕНТАРНЫХ СЕКЦИЙ ДЛИНОЙ 12,5 М НА ДЕРЕВЯННЫХ ПОЛУШПАЛАХ, ТИП РЕЛЬСОВ Р50 И ЛЕГЧЕ, БАЛЛАСТ: ПЕСОК'ЗВЕНО (12,5 М)''*
18 | САМ-ТИЗ-ОТ'2*
19 | С105-4200-Х'2.0,0085*
20 | С110-300-Х'2.3*
21 | С412-1500-2Х'2.24*
22 | Е28-402-1'1'101-81400=0,00408/101-97800=0,000012/101-98900=0,000324/103-1900=2,16'УСТАНОВКА И СНЯТИЕ ИНВЕНТАРНЫХ ТУПИКОВЫХ УПОРОВ, ВЫКЛЮЧАЮЩИХ ЛИНЕЕК И УСТРОЙСТВО КОНТУРНОГО ЗАЗЕМЛЕНИЯ'ПУТЬ''*
23 | СУП-ТУП-Х#П.5537'1.4*
24 | L*

## 7046-1-1014-B0
НАИМЕНОВАНИЕ ОБЪЕКТА |  | ГОРОД-СПУТНИК СМОЛЕВИЧИ. КВАРТАЛ N2. ДЕТСКИЙ САД ПО ГЕНЕРАЛЬНОМУ ПЛАНУ N 19. СТАДИЯ С
КОД ОБЪЕКТА |  | 20.003.0.19
НАИМЕНОВАНИЕ ЗДАНИЯ, СООРУЖЕНИЯ |  | ЗДАНИЕ ДЕТСКОГО САДА
ШИФР ЗДАНИЯ, СООРУЖЕНИЯ |  | 20.003.0.19
КОМПЛЕКТ ЧЕРТЕЖЕЙ |  | ПОС
ВЕДОМОСТЬ ОБЪЕМОВ И СТОИМОСТИ РАБОТ № 1014
(НОРМЫ 2022г.)
ОБЩЕСТРОИТЕЛЬНЫЕ РАБОТЫ: ПОДКРАНОВЫЕ ПУТИ КРАНОВ КБМ-401П, КБМ-401П ИСП.21
СОСТАВЛЕНА В ЦЕНАХ НА 1 ДЕКАБРЯ 2024г.
ОБОСНОВА- НИЕ | НАИМЕНОВАНИЕ ВИДОВ РАБОТ | ОБЪЕМ | СТОИМОСТЬ, ТЫС.РУБ.
|  |  | ЗАРАБОТНАЯ ПЛАТА | ЭКСПЛУАТА- ЦИЯ МАШИН И МЕХА- НИЗМОВ | МАТЕРИАЛЫ, ИЗДЕЛИЯ, КОНСТРУК- ЦИИ | ОБОРУДОВА- НИЕ,МЕБЕЛЬ, ИНВЕНТАРЬ | ОХР и ОПР | ПРОЧИЕ СРЕДСТВА | ВСЕГО
|  | ЕД.ИЗМ. | ТРУДОЕМ- КОСТЬ, ЧЕЛ.Ч. | В Т.Ч.З/П МАШИ- НИСТОВ | ТРАНСПОРТ | ТРАНСПОРТ | ПЛАНОВАЯ ПРИБЫЛЬ
1 | 2 | 3 | 4 | 5 | 6 | 7 | 8 | 9 | 10
Ж6-90 | ПОДКРАНОВЫЕ ПУТИ ДЛЯ БАШЕННОГО КРАНА КБ-401П | 2 | 2,091 | 1,944 | 3,517 | 0 | 2,32 | 0 | 14,08
|  | ЗВЕНО | 182 | 0,859 | 2,12 | 0 | 2,088
Ж6-90 | ПОДКРАНОВЫЕ ПУТИ ДЛЯ БАШЕННОГО КРАНА КБ-401П (ИСП.21) | 2 | 2,091 | 1,944 | 3,517 | 0 | 2,32 | 0 | 14,08
|  | ЗВЕНО | 182 | 0,859 | 2,12 | 0 | 2,088
| И Т О Г О | 0 | 4,182 | 3,888 | 7,034 | 0 | 4,64 | 0 | 28,16
|  |  | 364 | 1,718 | 4,24 | 0 | 4,176
| СОСТАВИЛ | ВЕД.ИНЖ. | [5 empty] | МИХАЙЛОВА
|  | (должность служащего) |  |  |  | (подпись) |  | (инициалы,фамилия)
| ПРОВЕРИЛ | ГЛАВ.СПЕЦ. | [5 empty] | ДЯТКО
|  | (должность служащего) |  |  |  | (подпись) |  | (инициалы,фамилия)

## 7046-1-1014-Q1
НАИМЕНОВАНИЕ ОБЪЕКТА |  | ГОРОД-СПУТНИК СМОЛЕВИЧИ. КВАРТАЛ N2. ДЕТСКИЙ САД ПО ГЕНЕРАЛЬНОМУ ПЛАНУ N 19. СТАДИЯ С
КОД ОБЪЕКТА |  | 20.003.0.19
НАИМЕНОВАНИЕ ЗДАНИЯ, СООРУЖЕНИЯ |  | ЗДАНИЕ ДЕТСКОГО САДА
ШИФР ЗДАНИЯ, СООРУЖЕНИЯ |  | 20.003.0.19
КОМПЛЕКТ ЧЕРТЕЖЕЙ |  | ПОС
ВЕДОМОСТЬ ОБЪЕМОВ РАБОТ И РАСХОДОВ РЕСУРСОВ С КОДАМИ РБ ДЛЯ ЛОКАЛЬНОЙ СМЕТЫ № 1014
(НОРМЫ 2022г.)
ОБЩЕСТРОИТЕЛЬНЫЕ РАБОТЫ: ПОДКРАНОВЫЕ ПУТИ КРАНОВ КБМ-401П, КБМ-401П ИСП.21
ОБОСНОВАНИЕ | НАИМЕНОВАНИЕ ВИДОВ | ЕДИНИЦА ИЗМЕРЕНИЯ | КОД | НАИМЕНОВАНИЕ РЕСУРСОВ | ЕД.ИЗМ. | КОЛИЧЕСТВО
| РАБОТ | ОБЪЕМ | РЕСУРСА
1 | 2 | 3 | 4 | 5 | 6 | 7
Ж6-90 | ПОДКРАНОВЫЕ ПУТИ ДЛЯ БАШЕННОГО КРАНА КБ-401П | ЗВЕНО 2
|  |  | 1-1 | ЗАТРАТЫ ТРУДА РАБОЧИХ | ЧЕЛ.Ч | 182.45
|  |  | 1-3 | ЗАТРАТЫ ТРУДА МАШИНИСТОВ | ЧЕЛ.-Ч | 61.49
|  |  | М010312 | ТРАКТОРЫ НА ГУСЕНИЧНОМ ХОДУ ПРИ РАБОТЕ НА ДРУГИХ ВИДАХ СТРОИТЕЛЬСТВА, 79 (108) КВТ (Л. С) | МАШ.Ч | 0.64
|  |  | М021143 | КРАНЫ НА АВТОМОБИЛЬНОМ ХОДУ ПРИ РАБОТЕ НА ДРУГИХ ВИДАХ СТРОИТЕЛЬСТВА, 16 Т | МАШ.Ч | 9.54
|  |  | М030202* | ДОМКРАТЫ ГИДРАВЛИЧЕСКИЕ ГРУЗОПОДЪЕМНОСТЬЮ ДО 25 Т | МАШ.Ч | 36.66
|  |  | М040102 | ЭЛЕКТРОСТАНЦИИ ПЕРЕДВИЖНЫЕ 4 КВТ | МАШ.Ч | 36.66
|  |  | М060337 | ЭКСКАВАТОРЫ ОДНОКОВШОВЫЕ ДИЗЕЛЬНЫЕ НА ПНЕВМОКОЛЕСНОМ ХОДУ ПРИ РАБОТЕ НА ДРУГИХ ВИДАХ СТРОИТЕЛЬСТВА, 0,25 М3 | МАШ.Ч | 7.56
|  |  | М070148 | БУЛЬДОЗЕРЫ ПРИ РАБОТЕ НА ДРУГИХ ВИДАХ СТРОИТЕЛЬСТВА, 59 (80) КВТ (Л. С) | МАШ.Ч | 4.42
|  |  | М120802 | КАТКИ ПОЛУПРИЦЕПНЫЕ НА ПНЕВМОКОЛЕСНОМ ХОДУ С ТЯГАЧОМ 25 Т | МАШ.Ч | 0.64
|  |  | М120910 | КАТКИ ДОРОЖНЫЕ САМОХОДНЫЕ НА ПНЕВМОКОЛЕСНОМ ХОДУ 16 Т | МАШ.Ч | 1.2
|  |  | М134031 | КЛЮЧ ЭЛЕКТРИЧЕСКИЙ | МАШ.Ч | 9.16
|  |  | М134101 | ШПАЛОПОДБОЙКА | МАШ.Ч | 36.66
|  |  | М331617 | СРЕДСТВА МАЛОЙ МЕХАНИЗАЦИИ | МАШ.Ч | 0.83
|  |  | 1 | Материалы для строительных работ
|  |  | 1/10 | Материалы для строительных работ общего назначения
|  |  | 1/10-140 | Электроды, прутки винипластовые, проволока сварочные
|  |  | 1/10-140-40/45 | ЭЛЕКТРОДЫ ТИПА Э42А ДИАМЕТРОМ 2 ММ | Т | 0.0016
|  |  | 1/10-240 | Метизы и крепежные изделия
|  |  | 1/10-240-10-10/130 | БОЛТЫ СТРОИТЕЛЬНЫЕ С ГАЙКАМИ И ШАЙБАМИ | Т | 0.0156
|  |  | 1/10-260 | Металлопрокат и металлоизделия (за исключением металлоизделий части 2)
|  |  | 1/10-260-30-31/1 | ПРОКАТ ГОРЯЧЕКАТАНЫЙ ПОЛОСОВОЙ ИЗ СТАЛИ УГЛЕРОДИСТОЙ ОБЫКНОВЕННОГО КАЧЕСТВА МАРКИ СТ3СП, СТ3ПС, ТОЛЩИНОЙ 4-5 ММ ПРИ ШИРИНЕ 50-100 ММ | Т | 0.0124
|  |  | 1/10-260-30-31/5 | ПРОКАТ ГОРЯЧЕКАТАНЫЙ ПОЛОСОВОЙ ИЗ СТАЛИ УГЛЕРОДИСТОЙ ОБЫКНОВЕННОГО КАЧЕСТВА МАРКИ СТ3СП, СТ3ПС, ТОЛЩИНОЙ 10 - 80 ММ ПРИ ШИРИНЕ 100 - 200 ММ | Т | 1.2e-05
|  |  | 1/10-260-150-1/104 | УГОЛОК РАВНОПОЛОЧНЫЙ ГОРЯЧЕКАТАНЫЙ ИЗ СТАЛИ УГЛЕРОДИСТОЙ ОБЫКНОВЕННОГО КАЧЕСТВА МАРКИ СТ3СП, СТ3ПС, ТОЛЩИНОЙ 11-30 ММ ПРИ ШИРИНЕ ПОЛКИ 180-200 ММ | Т | 0.000324
|  |  | 1/10-260-210-1/50 | ПРОВОЛОКА СТАЛЬНАЯ НИЗКОУГЛЕРОДИСТАЯ ОБЩЕГО НАЗНАЧЕНИЯ ТЕРМИЧЕСКИ ОБРАБОТАННАЯ, ОЦИНКОВАННАЯ, ДИАМЕТРОМ 6 ММ -6,3 ММ | Т | 0.00408
|  |  | 1/25 | Материалы для систем и сооружений связи
|  |  | 1/25-400 | Металлоизделия для систем и сооружений связи
|  |  | 1/25-400-2/С110-300-Х | СТЯЖКИ С УЧЕТОМ АМОРТИЗАЦИИ | ШТ. | 6
|  |  | 1/35 | Материалы для строительства железных дорог и трамвайных путей
|  |  | 1/35-10 | Материалы для строительства железных дорог
|  |  | 1/35-10-10-10/110 | БОЛТЫ ДЛЯ РЕЛЬСОВЫХ СТЫКОВ ДИАМЕТРОМ РЕЗЬБЫ 24 ММ, ДЛИНОЙ 150 ММ | Т | 0.02
|  |  | 1/35-10-10-35/СУП-ТУП-Х | УПОР ТУПИКОВЫЙ КРАНОВОГО ПУТИ С УЧЕТОМ АМОРТИЗАЦИИ | ШТ | 4
|  |  | 1/35-10-10-70/10 | НАКЛАДКИ ДВУХГОЛОВЫЕ СТЫКОВЫЕ ДЛЯ РЕЛЬСОВ Р-75, Р-65, Р-50, Р-43 | Т | 0.16
|  |  | 1/35-10-10-140/С105-4200-Х | ПОДКЛАДКИ С УЧЕТОМ АМОРТИЗАЦИИ | Т | 0.017
|  |  | 1/35-10-10-150-40/САМ-ТИЗ-ОТ | СТОИМОСТЬ АММОРТИЗАЦИОННЫХ ОТЧИСЛЕНИЙ ДЛЯ ПОДКРАНОВОГО ПУТИ (ДЕРЕВЯННЫЕ ШПАЛЫ) | ЗВЕНО | 2
|  |  | 1/35-10-10-160/24 | ШАЙБЫ ПРУЖИННЫЕ ПУТЕВЫЕ ОДНОВИТКОВЫЕ, ДИАМЕТР 27 ММ | Т | 0.002
|  |  | 4 | Железобетонные и бетонные изделия и конструкции (в т.ч. типовые), керамические изделия, нерудные материалы, бетоны и растворы
|  |  | 4/1 | Конструкции и изделия бетонные и железобетонные, керамические изделия, нерудные материалы, товарные бетоны и растворы
|  |  | 4/1-5 | Материалы природные нерудные. Гравий керамзитовый. Керамзит
|  |  | 4/1-5-40-10-10/С412-1500-2Х | ПЕСОК ДЛЯ СТРОИТЕЛЬНЫХ РАБОТ ПРИРОДНЫЙ 2 КЛАССА (ТРАНСПОРТ 45 КМ) | М3 | 48
|  |  | 6 | Трубы и детали трубопроводов (за исключением труб стальных обсадных и бурильных части 1). Арматура для технологических трубопроводов
|  |  | 6/20 | Трубы и детали трубопроводов стальные
|  |  | 6/20-20 | Трубы стальные сварные водогазопроводные неоцинкованные
|  |  | 6/20-20-20/16 | ТРУБА СТАЛЬНАЯ СВАРНАЯ ВОДОГАЗОПРОВОДНАЯ НЕОЦИНКОВАННАЯ ОБЫКНОВЕННАЯ НОМИНАЛЬНЫМ ДИАМЕТРОМ 65 ММ, ТОЛЩИНОЙ СТЕНКИ 4 ММ | М | 2.16
Ж6-90 | ПОДКРАНОВЫЕ ПУТИ ДЛЯ БАШЕННОГО КРАНА КБ-401П (ИСП.21) | ЗВЕНО 2
|  |  | 1-1 | ЗАТРАТЫ ТРУДА РАБОЧИХ | ЧЕЛ.Ч | 182.45
|  |  | 1-3 | ЗАТРАТЫ ТРУДА МАШИНИСТОВ | ЧЕЛ.-Ч | 61.49
|  |  | М010312 | ТРАКТОРЫ НА ГУСЕНИЧНОМ ХОДУ ПРИ РАБОТЕ НА ДРУГИХ ВИДАХ СТРОИТЕЛЬСТВА, 79 (108) КВТ (Л. С) | МАШ.Ч | 0.64
|  |  | М021143 | КРАНЫ НА АВТОМОБИЛЬНОМ ХОДУ ПРИ РАБОТЕ НА ДРУГИХ ВИДАХ СТРОИТЕЛЬСТВА, 16 Т | МАШ.Ч | 9.54
|  |  | М030202* | ДОМКРАТЫ ГИДРАВЛИЧЕСКИЕ ГРУЗОПОДЪЕМНОСТЬЮ ДО 25 Т | МАШ.Ч | 36.66
|  |  | М040102 | ЭЛЕКТРОСТАНЦИИ ПЕРЕДВИЖНЫЕ 4 КВТ | МАШ.Ч | 36.66
|  |  | М060337 | ЭКСКАВАТОРЫ ОДНОКОВШОВЫЕ ДИЗЕЛЬНЫЕ НА ПНЕВМОКОЛЕСНОМ ХОДУ ПРИ РАБОТЕ НА ДРУГИХ ВИДАХ СТРОИТЕЛЬСТВА, 0,25 М3 | МАШ.Ч | 7.56
|  |  | М070148 | БУЛЬДОЗЕРЫ ПРИ РАБОТЕ НА ДРУГИХ ВИДАХ СТРОИТЕЛЬСТВА, 59 (80) КВТ (Л. С) | МАШ.Ч | 4.42
|  |  | М120802 | КАТКИ ПОЛУПРИЦЕПНЫЕ НА ПНЕВМОКОЛЕСНОМ ХОДУ С ТЯГАЧОМ 25 Т | МАШ.Ч | 0.64
|  |  | М120910 | КАТКИ ДОРОЖНЫЕ САМОХОДНЫЕ НА ПНЕВМОКОЛЕСНОМ ХОДУ 16 Т | МАШ.Ч | 1.2
|  |  | М134031 | КЛЮЧ ЭЛЕКТРИЧЕСКИЙ | МАШ.Ч | 9.16
|  |  | М134101 | ШПАЛОПОДБОЙКА | МАШ.Ч | 36.66
|  |  | М331617 | СРЕДСТВА МАЛОЙ МЕХАНИЗАЦИИ | МАШ.Ч | 0.83
|  |  | 1 | Материалы для строительных работ
|  |  | 1/10 | Материалы для строительных работ общего назначения
|  |  | 1/10-140 | Электроды, прутки винипластовые, проволока сварочные
|  |  | 1/10-140-40/45 | ЭЛЕКТРОДЫ ТИПА Э42А ДИАМЕТРОМ 2 ММ | Т | 0.0016
|  |  | 1/10-240 | Метизы и крепежные изделия
|  |  | 1/10-240-10-10/130 | БОЛТЫ СТРОИТЕЛЬНЫЕ С ГАЙКАМИ И ШАЙБАМИ | Т | 0.0156
|  |  | 1/10-260 | Металлопрокат и металлоизделия (за исключением металлоизделий части 2)
|  |  | 1/10-260-30-31/1 | ПРОКАТ ГОРЯЧЕКАТАНЫЙ ПОЛОСОВОЙ ИЗ СТАЛИ УГЛЕРОДИСТОЙ ОБЫКНОВЕННОГО КАЧЕСТВА МАРКИ СТ3СП, СТ3ПС, ТОЛЩИНОЙ 4-5 ММ ПРИ ШИРИНЕ 50-100 ММ | Т | 0.0124
|  |  | 1/10-260-30-31/5 | ПРОКАТ ГОРЯЧЕКАТАНЫЙ ПОЛОСОВОЙ ИЗ СТАЛИ УГЛЕРОДИСТОЙ ОБЫКНОВЕННОГО КАЧЕСТВА МАРКИ СТ3СП, СТ3ПС, ТОЛЩИНОЙ 10 - 80 ММ ПРИ ШИРИНЕ 100 - 200 ММ | Т | 1.2e-05
|  |  | 1/10-260-150-1/104 | УГОЛОК РАВНОПОЛОЧНЫЙ ГОРЯЧЕКАТАНЫЙ ИЗ СТАЛИ УГЛЕРОДИСТОЙ ОБЫКНОВЕННОГО КАЧЕСТВА МАРКИ СТ3СП, СТ3ПС, ТОЛЩИНОЙ 11-30 ММ ПРИ ШИРИНЕ ПОЛКИ 180-200 ММ | Т | 0.000324
|  |  | 1/10-260-210-1/50 | ПРОВОЛОКА СТАЛЬНАЯ НИЗКОУГЛЕРОДИСТАЯ ОБЩЕГО НАЗНАЧЕНИЯ ТЕРМИЧЕСКИ ОБРАБОТАННАЯ, ОЦИНКОВАННАЯ, ДИАМЕТРОМ 6 ММ -6,3 ММ | Т | 0.00408
|  |  | 1/25 | Материалы для систем и сооружений связи
|  |  | 1/25-400 | Металлоизделия для систем и сооружений связи
|  |  | 1/25-400-2/С110-300-Х | СТЯЖКИ С УЧЕТОМ АМОРТИЗАЦИИ | ШТ. | 6
|  |  | 1/35 | Материалы для строительства железных дорог и трамвайных путей
|  |  | 1/35-10 | Материалы для строительства железных дорог
|  |  | 1/35-10-10-10/110 | БОЛТЫ ДЛЯ РЕЛЬСОВЫХ СТЫКОВ ДИАМЕТРОМ РЕЗЬБЫ 24 ММ, ДЛИНОЙ 150 ММ | Т | 0.02
|  |  | 1/35-10-10-35/СУП-ТУП-Х | УПОР ТУПИКОВЫЙ КРАНОВОГО ПУТИ С УЧЕТОМ АМОРТИЗАЦИИ | ШТ | 4
|  |  | 1/35-10-10-70/10 | НАКЛАДКИ ДВУХГОЛОВЫЕ СТЫКОВЫЕ ДЛЯ РЕЛЬСОВ Р-75, Р-65, Р-50, Р-43 | Т | 0.16
|  |  | 1/35-10-10-140/С105-4200-Х | ПОДКЛАДКИ С УЧЕТОМ АМОРТИЗАЦИИ | Т | 0.017
|  |  | 1/35-10-10-150-40/САМ-ТИЗ-ОТ | СТОИМОСТЬ АММОРТИЗАЦИОННЫХ ОТЧИСЛЕНИЙ ДЛЯ ПОДКРАНОВОГО ПУТИ (ДЕРЕВЯННЫЕ ШПАЛЫ) | ЗВЕНО | 2
|  |  | 1/35-10-10-160/24 | ШАЙБЫ ПРУЖИННЫЕ ПУТЕВЫЕ ОДНОВИТКОВЫЕ, ДИАМЕТР 27 ММ | Т | 0.002
|  |  | 4 | Железобетонные и бетонные изделия и конструкции (в т.ч. типовые), керамические изделия, нерудные материалы, бетоны и растворы
|  |  | 4/1 | Конструкции и изделия бетонные и железобетонные, керамические изделия, нерудные материалы, товарные бетоны и растворы
|  |  | 4/1-5 | Материалы природные нерудные. Гравий керамзитовый. Керамзит
|  |  | 4/1-5-40-10-10/С412-1500-2Х | ПЕСОК ДЛЯ СТРОИТЕЛЬНЫХ РАБОТ ПРИРОДНЫЙ 2 КЛАССА (ТРАНСПОРТ 45 КМ) | М3 | 48
|  |  | 6 | Трубы и детали трубопроводов (за исключением труб стальных обсадных и бурильных части 1). Арматура для технологических трубопроводов
|  |  | 6/20 | Трубы и детали трубопроводов стальные
|  |  | 6/20-20 | Трубы стальные сварные водогазопроводные неоцинкованные
|  |  | 6/20-20-20/16 | ТРУБА СТАЛЬНАЯ СВАРНАЯ ВОДОГАЗОПРОВОДНАЯ НЕОЦИНКОВАННАЯ ОБЫКНОВЕННАЯ НОМИНАЛЬНЫМ ДИАМЕТРОМ 65 ММ, ТОЛЩИНОЙ СТЕНКИ 4 ММ | М | 2.16
СОСТАВИЛ | ВЕД.ИНЖ. |  |  | МИХАЙЛОВА
| (должность служащего) |  | (подпись) | (инициалы,фамилия)
ПРОВЕРИЛ | ГЛАВ.СПЕЦ. |  |  | ДЯТКО
| (должность служащего) |  | (подпись) | (инициалы,фамилия)

## 7046-1-1014-Q4
НАИМЕНОВАНИЕ ОБЪЕКТА |  | ГОРОД-СПУТНИК СМОЛЕВИЧИ. КВАРТАЛ N2. ДЕТСКИЙ САД ПО ГЕНЕРАЛЬНОМУ ПЛАНУ N 19. СТАДИЯ С
КОД ОБЪЕКТА |  | 20.003.0.19
НАИМЕНОВАНИЕ ЗДАНИЯ, СООРУЖЕНИЯ |  | ЗДАНИЕ ДЕТСКОГО САДА
ШИФР ЗДАНИЯ, СООРУЖЕНИЯ |  | 20.003.0.19
КОМПЛЕКТ ЧЕРТЕЖЕЙ |  | ПОС
ВЕДОМОСТЬ РЕСУРСОВ ДЛЯ ЛОКАЛЬНОЙ СМЕТЫ № 1014
(НОРМЫ 2022г.)
ОБЩЕСТРОИТЕЛЬНЫЕ РАБОТЫ: ПОДКРАНОВЫЕ ПУТИ КРАНОВ КБМ-401П, КБМ-401П ИСП.21
СОСТАВЛЕНА В ЦЕНАХ НА 1 ДЕКАБРЯ 2024г.
№ П/П | КОД | НАИМЕНОВАНИЕ РЕСУРСА | ЕДИНИЦА ИЗМЕРЕНИЯ | КОЛИЧЕСТВО | СТОИМОСТЬ РЕСУРСА, БЕЛОРУССКИХ РУБЛЕЙ
[5 empty] | ЗА ЕДИНИЦУ ИЗМЕРЕНИЯ | ОБЩАЯ
1 | 2 | 3 | 4 | 5 | 6 | 7
1 | 1-1 | ЗАТРАТЫ ТРУДА РАБОЧИХ | ЧЕЛ.Ч | 364.9
2 | 1-3 | ЗАТРАТЫ ТРУДА МАШИНИСТОВ | ЧЕЛ.-Ч | 122.98
МАШИНЫ И МЕХАНИЗМЫ
3 | М010312 | ТРАКТОРЫ НА ГУСЕНИЧНОМ ХОДУ ПРИ РАБОТЕ НА ДРУГИХ ВИДАХ СТРОИТЕЛЬСТВА, 79 (108) КВТ (Л. С) | МАШ.Ч | 1.28 | 44.34 | 56,76
4 | М021143 | КРАНЫ НА АВТОМОБИЛЬНОМ ХОДУ ПРИ РАБОТЕ НА ДРУГИХ ВИДАХ СТРОИТЕЛЬСТВА, 16 Т | МАШ.Ч | 19.08 | 52.84 | 1008,19
5 | М030202* | ДОМКРАТЫ ГИДРАВЛИЧЕСКИЕ ГРУЗОПОДЪЕМНОСТЬЮ ДО 25 Т | МАШ.Ч | 73.32 | 0.5 | 36,66
6 | М040102 | ЭЛЕКТРОСТАНЦИИ ПЕРЕДВИЖНЫЕ 4 КВТ | МАШ.Ч | 73.32 | 20.26 | 1485,46
7 | М060337 | ЭКСКАВАТОРЫ ОДНОКОВШОВЫЕ ДИЗЕЛЬНЫЕ НА ПНЕВМОКОЛЕСНОМ ХОДУ ПРИ РАБОТЕ НА ДРУГИХ ВИДАХ СТРОИТЕЛЬСТВА, 0,25 М3 | МАШ.Ч | 15.12 | 36.94 | 558,53
8 | М070148 | БУЛЬДОЗЕРЫ ПРИ РАБОТЕ НА ДРУГИХ ВИДАХ СТРОИТЕЛЬСТВА, 59 (80) КВТ (Л. С) | МАШ.Ч | 8.84 | 43.37 | 383,39
9 | М120802 | КАТКИ ПОЛУПРИЦЕПНЫЕ НА ПНЕВМОКОЛЕСНОМ ХОДУ С ТЯГАЧОМ 25 Т | МАШ.Ч | 1.28 | 115.21 | 147,47
10 | М120910 | КАТКИ ДОРОЖНЫЕ САМОХОДНЫЕ НА ПНЕВМОКОЛЕСНОМ ХОДУ 16 Т | МАШ.Ч | 2.4 | 71.09 | 170,62
11 | М134031 | КЛЮЧ ЭЛЕКТРИЧЕСКИЙ | МАШ.Ч | 18.32 | 0.17 | 3,11
12 | М134101 | ШПАЛОПОДБОЙКА | МАШ.Ч | 73.32 | 0.14 | 10,26
13 | М331617 | СРЕДСТВА МАЛОЙ МЕХАНИЗАЦИИ | МАШ.Ч | 1.66 | 16.96 | 28,15
|  | ИТОГО МАШИНЫ И МЕХАНИЗМЫ |  |  |  | 3889
МАТЕРИАЛЫ, ИЗДЕЛИЯ, КОНСТРУКЦИИ
| 1 | Материалы для строительных работ
| 1/10 | Материалы для строительных работ общего назначения
| 1/10-140 | Электроды, прутки винипластовые, проволока сварочные
14 | 1/10-140-40/45 | ЭЛЕКТРОДЫ ТИПА Э42А ДИАМЕТРОМ 2 ММ | Т | 0.0032 | 10780 | 34,5
| 1/10-240 | Метизы и крепежные изделия
15 | 1/10-240-10-10/130 | БОЛТЫ СТРОИТЕЛЬНЫЕ С ГАЙКАМИ И ШАЙБАМИ | Т | 0.0312 | 3326.99 | 103,8
| 1/10-260 | Металлопрокат и металлоизделия (за исключением металлоизделий части 2)
16 | 1/10-260-30-31/1 | ПРОКАТ ГОРЯЧЕКАТАНЫЙ ПОЛОСОВОЙ ИЗ СТАЛИ УГЛЕРОДИСТОЙ ОБЫКНОВЕННОГО КАЧЕСТВА МАРКИ СТ3СП, СТ3ПС, ТОЛЩИНОЙ 4-5 ММ ПРИ ШИРИНЕ 50-100 ММ | Т | 0.0248 | 2439.23 | 60,49
17 | 1/10-260-30-31/5 | ПРОКАТ ГОРЯЧЕКАТАНЫЙ ПОЛОСОВОЙ ИЗ СТАЛИ УГЛЕРОДИСТОЙ ОБЫКНОВЕННОГО КАЧЕСТВА МАРКИ СТ3СП, СТ3ПС, ТОЛЩИНОЙ 10 - 80 ММ ПРИ ШИРИНЕ 100 - 200 ММ | Т | 2.4e-05 | 2746.53 | 0,07
18 | 1/10-260-150-1/104 | УГОЛОК РАВНОПОЛОЧНЫЙ ГОРЯЧЕКАТАНЫЙ ИЗ СТАЛИ УГЛЕРОДИСТОЙ ОБЫКНОВЕННОГО КАЧЕСТВА МАРКИ СТ3СП, СТ3ПС, ТОЛЩИНОЙ 11-30 ММ ПРИ ШИРИНЕ ПОЛКИ 180-200 ММ | Т | 0.000648 | 3462.09 | 2,24
19 | 1/10-260-210-1/50 | ПРОВОЛОКА СТАЛЬНАЯ НИЗКОУГЛЕРОДИСТАЯ ОБЩЕГО НАЗНАЧЕНИЯ ТЕРМИЧЕСКИ ОБРАБОТАННАЯ, ОЦИНКОВАННАЯ, ДИАМЕТРОМ 6 ММ -6,3 ММ | Т | 0.00816 | 3275 | 26,72
| 1/25 | Материалы для систем и сооружений связи
| 1/25-400 | Металлоизделия для систем и сооружений связи
20 | 1/25-400-2/С110-300-Х | СТЯЖКИ С УЧЕТОМ АМОРТИЗАЦИИ | ШТ. | 12 | 0.73 | 8,76
| 1/35 | Материалы для строительства железных дорог и трамвайных путей
| 1/35-10 | Материалы для строительства железных дорог
21 | 1/35-10-10-10/110 | БОЛТЫ ДЛЯ РЕЛЬСОВЫХ СТЫКОВ ДИАМЕТРОМ РЕЗЬБЫ 24 ММ, ДЛИНОЙ 150 ММ | Т | 0.04 | 2200 | 88
22 | 1/35-10-10-35/СУП-ТУП-Х | УПОР ТУПИКОВЫЙ КРАНОВОГО ПУТИ С УЧЕТОМ АМОРТИЗАЦИИ | ШТ | 8 | 92.03 | 736,24
23 | 1/35-10-10-70/10 | НАКЛАДКИ ДВУХГОЛОВЫЕ СТЫКОВЫЕ ДЛЯ РЕЛЬСОВ Р-75, Р-65, Р-50, Р-43 | Т | 0.32 | 5720 | 1830,4
24 | 1/35-10-10-140/С105-4200-Х | ПОДКЛАДКИ С УЧЕТОМ АМОРТИЗАЦИИ | Т | 0.034 | 986.43 | 33,54
25 | 1/35-10-10-150-40/САМ-ТИЗ-ОТ | СТОИМОСТЬ АММОРТИЗАЦИОННЫХ ОТЧИСЛЕНИЙ ДЛЯ ПОДКРАНОВОГО ПУТИ (ДЕРЕВЯННЫЕ ШПАЛЫ) | ЗВЕНО | 4 | 737.46 | 2949,84
26 | 1/35-10-10-160/24 | ШАЙБЫ ПРУЖИННЫЕ ПУТЕВЫЕ ОДНОВИТКОВЫЕ, ДИАМЕТР 27 ММ | Т | 0.004 | 7542.86 | 30,17
| 4 | Железобетонные и бетонные изделия и конструкции (в т.ч. типовые), керамические изделия, нерудные материалы, бетоны и растворы
| 4/1 | Конструкции и изделия бетонные и железобетонные, керамические изделия, нерудные материалы, товарные бетоны и растворы
| 4/1-5 | Материалы природные нерудные. Гравий керамзитовый. Керамзит
27 | 4/1-5-40-10-10/С412-1500-2Х | ПЕСОК ДЛЯ СТРОИТЕЛЬНЫХ РАБОТ ПРИРОДНЫЙ 2 КЛАССА (ТРАНСПОРТ 45 КМ) | М3 | 96 | 10.98 | 1054,08
| 6 | Трубы и детали трубопроводов (за исключением труб стальных обсадных и бурильных части 1). Арматура для технологических трубопроводов
| 6/20 | Трубы и детали трубопроводов стальные
| 6/20-20 | Трубы стальные сварные водогазопроводные неоцинкованные
28 | 6/20-20-20/16 | ТРУБА СТАЛЬНАЯ СВАРНАЯ ВОДОГАЗОПРОВОДНАЯ НЕОЦИНКОВАННАЯ ОБЫКНОВЕННАЯ НОМИНАЛЬНЫМ ДИАМЕТРОМ 65 ММ, ТОЛЩИНОЙ СТЕНКИ 4 ММ | М | 4.32 | 17.58 | 75,95
|  | ИТОГО МАТЕРИАЛЫ, ИЗДЕЛИЯ, КОНСТРУКЦИИ |  |  |  | 7035
|  | ИТОГО ТРАНСПОРТ |  |  |  | 4240
| СОСТАВИЛ | ВЕД.ИНЖ. |  |  | МИХАЙЛОВА
|  | (должность служащего) | (подпись) |  | (инициалы,фамилия)
| ПРОВЕРИЛ | ГЛАВ.СПЕЦ. |  |  | ДЯТКО
|  | (должность служащего) | (подпись) |  | (инициалы,фамилия)

## 7046-1-1014-T3
РАЗРАБОТЧИК |  | RSTC.smeta версия 24.10
|  |  |  | ШИФР | 20.003.0.19
ГОРОД-СПУТНИК СМОЛЕВИЧИ. КВАРТАЛ N2. ДЕТСКИЙ САД ПО ГЕНЕРАЛЬНОМУ ПЛАНУ N 19. СТАДИЯ С
РАБОЧАЯ ДОКУМЕНТАЦИЯ
СМЕТНАЯ ДОКУМЕНТАЦИЯ
ТИТУЛЬНЫЙ ЛИСТ ДЛЯ ЛОКАЛЬНОЙ СМЕТЫ (ЛОКАЛЬНОГО СМЕТНОГО РАСЧЕТА) № 1014
СМЕТНАЯ СТОИМОСТЬ В ЦЕНАХ НА 1 ДЕКАБРЯ 2024г.
28,162 ТЫСЯЧ БЕЛОРУССКИХ РУБЛЕЙ
ЗАКАЗЧИК |  | УП "УКС МИНГОРИСПОЛКОМА"
МИНСК-2025

## 7046-1-1017-S0
НАИМЕНОВАНИЕ ОБЪЕКТА |  | ГОРОД-СПУТНИК СМОЛЕВИЧИ. КВАРТАЛ N2. ДЕТСКИЙ САД ПО ГЕНЕРАЛЬНОМУ ПЛАНУ N 19. СТАДИЯ С
КОД ОБЪЕКТА |  | 20.003.0.19
НАИМЕНОВАНИЕ ЗДАНИЯ, СООРУЖЕНИЯ |  | ЗДАНИЕ ДЕТСКОГО САДА
ШИФР ЗДАНИЯ, СООРУЖЕНИЯ |  | 20.003.0.19
КОМПЛЕКТ ЧЕРТЕЖЕЙ |  | ИД, ИД ИЗМ.1, ИД.СО1 ИЗМ.1
ЛОКАЛЬНАЯ СМЕТА (ЛОКАЛЬНЫЙ СМЕТНЫЙ РАСЧЕТ) № 1017
(НОРМЫ 2022г.)
ОБЩЕСТРОИТЕЛЬНЫЕ РАБОТЫ.РЕЧЕВЫЕ ИНФОРМАТОРЫ,ТАКТИЛЬНЫЕ ИНДИКАТОРЫ, ТАБЛИЧКИ ИНФОРМАЦИОННОГО ОБОРУДОВАНИЯ ИНТЕРЪЕРОВ. ВЗАМЕН ЛС1017 НА СУММУ 42,310 Т.Р.
СОСТАВЛЕНА В ЦЕНАХ НА 1 ДЕКАБРЯ 2024г. | [8 empty] | СТОИМОСТЬ 70,704 ТЫСЯЧ БЕЛОРУССКИХ РУБЛЕЙ
№ п/п | ОБОСНОВАНИЕ | НАИМЕНОВАНИЕ РАБОТ, РЕСУРСОВ, РАСХОДОВ | ЕДИНИЦА ИЗМЕРЕ- НИЯ | СТОИМОСТЬ ЕДИНИЦЫ ИЗМЕРЕНИЯ/ВСЕГО, БЕЛОРУССКИХ РУБЛЕЙ
|  |  |  | ЗАРАБОТНАЯ ПЛАТА | ЭКСПЛУАТАЦИЯ МАШИН И МЕХАНИЗМОВ |  | МАТЕРИАЛЫ, ИЗДЕЛИЯ, КОНСТРУКЦИИ (ОБОРУДОВА- НИЕ, МЕБЕЛЬ) | ТРАНС-ПОРТ | ОБЩАЯ СТОИМОСТЬ
|  |  | КОЛИ- ЧЕСТВО |  | ВСЕГО | В ТОМ ЧИСЛЕ ЗАРАБОТ- НАЯ ПЛАТА МАШИ- НИСТОВ
1 | 2 | 3 | 4 | 5 | 6 | 7 | 8 | 9 | 10
| НАЧИСЛЕНИЯ: | ОХР и ОПР/ПЛАНОВАЯ ПРИБЫЛЬ (%):Н10=78.64/70.75
1. | ПРИМЕЧАНИЕ: | К ДЛЯ ОХР И ОПР/ПЛАНОВАЯ ПРИБЫЛЬ: 1.0000/1.0000
2. | ПРИМЕЧАНИЕ: | КОЭФФИЦИЕНТ К З/П (ПОСТАНОВЛЕНИЕ N5): 1.0000
3. | ПРИМЕЧАНИЕ: | БАЗА ТЕКУЩИХ ЦЕН (ВАРИАНТ A)
| Ж3-70-40 | ЗДАНИЕ - ИНЖЕНЕРНОЕ ОБЕСПЕЧЕНИЕ. ОСНАЩЕНИЕ И ХУДОЖЕСТВЕННОЕ ОФОРМЛЕНИЕ. ИНФОРМАЦИОННЫЙ ДИЗАЙН (Л.6 ИД ИЗМ.1)
4. | ПРИМЕЧАНИЕ: | ЦЕНЫ НА МАТЕРИАЛЫ ЧАСТИЧНО ПРИНЯТЫ НА ОСНОВАНИИ МОНИТОРИНГОВ ЦЕН ОТ 24.12.2024Г., ОТ 22.04.2025Г. СИСТЕМЫ ГОСУДАРСТВЕННОЙ ИНФОРМАЦИОННОЙ СИСТЕМЫ "ГОССТРОЙПОРТАЛ".
5. | Е26-117-1 (Н10) | КРЕПЛЕНИЕ ВЫВЕСКИ С НАЗВАНИЕМ УЧРЕЖДЕНИЯ | 100 ШТ. ДЮБЕЛЕЙ 0.04 | 68.27 2.73 | 2.52 0.10 | - - | 27.58 1.10 | 3.90 0.16 | 102.27 4.09
6. | Е15-253-4 (Н10) | УСТАНОВКА ТАБЛИЧЕК ТИП1...ТИП5,9,СТЕНДА ТИП 14,32,36 | 100 М2 ОКЛЕИВАЕМОЙ ПОВЕРХНОСТИ 0.150701 | 4923.89 742.04 | 383.30 57.76 | 256.74 38.69 | - - | - - | 5307.19 799.80
7. | Е69-50-1 (Н10) | УСТАНОВКА СТЕНДОВ ПВХ,АЛ.ПРОФИЛЬ, ОРГСТЕКЛО | 100 ВЫСТРЕЛОВ 4.92 | 83.17 409.20 | 1.22 6.00 | - - | 32.76 161.18 | 4.63 22.78 | 121.78 599.16
8. | Е10-35-1 (Н10) | УСТАНОВКА НАПОЛЬНОГО СТЕНДА МОБИЛЬНОГО | 100 ИЗДЕЛИЙ 0.02 | 853.65 17.07 | 83.10 1.66 | 55.66 1.11 | - - | - - | 936.75 18.73
9. | 5/90-20/СТАБ-1 | НОМЕР И НАЗВАНИЕ СЛУЖЕБНОГО ПОМЕЩЕНИЯ | ШТ 43 | - - | - - | - - | 24.67 1060.81 | 3.49 150.07 | 28.16 1210.88
10. | 5/90-20/СТАБ-2 | НОМЕР И НАЗВАНИЕ ДЕТСКОЙ ГРУППЫ | ШТ 18 | - - | - - | - - | 24.67 444.06 | 3.49 62.82 | 28.16 506.88
11. | 5/90-20/СТАБ-3 | НАЗВАНИЕ ПОМЕЩЕНИЯ В ГРУППЕ | ШТ 76 | - - | - - | - - | 24.67 1874.92 | 3.49 265.24 | 28.16 2140.16
12. | 5/90-20/СТАБ-4 | ТУАЛЕТНАЯ,САНУЗЕЛ | ШТ 15 | - - | - - | - - | 9.25 138.75 | 1.31 19.65 | 10.56 158.40
13. | 5/90-20/СТАБ-5 | НОМЕР ИНАЗВАНИЕ ПОМЕЩЕНИЯ ДЛЯ ДЕТЕЙ | ШТ 30 | - - | - - | - - | 24.67 740.10 | 3.49 104.70 | 28.16 844.80
14. | 5/90-20/СТАБ-6-ЗВ | НАПРАВЛЯЮЩИЙ УКАЗАТЕЛЬТ ДЛЯ СЛАБОВИДЯЩИХ ФОЛ | ШТ 6 | - - | - - | - - | 8.50 51.00 | 1.20 7.20 | 9.70 58.20
15. | 5/90-20/СТАБ-6 | ДУБЛИРУЮЩИЙ НОМЕР И НАЗВАНИЕ ПОМЕЩЕНИЯ ДЛЯ СЛАБОВИДЯЩИХ ФОЛ | ШТ 8 | - - | - - | - - | 8.50 68.00 | 1.20 9.60 | 9.70 77.60
16. | 5/90-20/СТАБ-7 | УКАЗАТЕЛЬ НОМЕРА ЭТАЖА У ЛИФТА ДЛЯ СЛАБОВИДЯЩИХ ФОЛ | ШТ 3 | - - | - - | - - | 8.50 25.50 | 1.20 3.60 | 9.70 29.10
17. | 5/90-20/СТАБ-8 | УКАЗАТЕЛЬ НОМЕРА ЭТАЖА У ЛЕСТНИЦЫ ДЛЯ СЛАБОВИДЯЩИХ ФОЛ | ШТ 2 | - - | - - | - - | 8.50 17.00 | 1.20 2.40 | 9.70 19.40
18. | 5/90-20/СТАБ-9 | УКАЗАТЕЛЬ ВЫХОДА | ШТ 73 | - - | - - | - - | 9.25 675.25 | 1.31 95.63 | 10.56 770.88
19. | 5/90-20/СТАБ-10 | НАЗВАНИЕ УЧРЕЖДЕНИЯ НА РУССКОМ И БЕЛОРУССКОМ ЯЗЫКЕ | ШТ 1 | - - | - - | - - | 250.00 250.00 | 35.35 35.35 | 285.35 285.35
20. | 5/90-20/ССТЕ-11 | СТЕНД СХЕМА ЭВАКУАЦИИ ПРИ ПОЖАРЕ | ШТ 8 | - - | - - | - - | 27.50 220.00 | 3.89 31.12 | 31.39 251.12
21. | 5/90-20/ССТЕ-12 | СТЕНД ГОССИМВОЛИКА | ШТ 1 | - - | - - | - - | 274.00 274.00 | 38.74 38.74 | 312.74 312.74
22. | 5/90-20/ССТЕ-13 | СТЕНД ГОССИМВОЛИКА | ШТ 12 | - - | - - | - - | 43.40 520.80 | 6.14 73.68 | 49.54 594.48
23. | 5/90-20/ССТЕ-14 | СТЕНД "ЭМБЛЕМА ДЕТСКОГО САДА" | ШТ 1 | - - | - - | - - | 50.00 50.00 | 7.07 7.07 | 57.07 57.07
24. | 5/90-20/ССТЕ-15 | СТЕНД 1950Х1020 "МЕТОДИЧЕСКАЯ ШКАТУЛКА" | ШТ 1 | - - | - - | - - | 114.08 114.08 | 16.13 16.13 | 130.21 130.21
25. | 5/90-20/ССТЕ-16 | СТЕНД 750Х550 "ХРАНЕНИЕ КЛЮЧЕЙ" | ШТ 1 | - - | - - | - - | 48.50 48.50 | 6.86 6.86 | 55.36 55.36
26. | 5/90-20/ССТЕ-17 | СТЕНД 1550Х1250" ОБРАТИТЕ ВНИМАНИЕ" | ШТ 1 | - - | - - | - - | 74.00 74.00 | 10.46 10.46 | 84.46 84.46
27. | 5/90-20/ССТЕ-18 | СТЕНД 1080Х1020 "ОХРАНА ТРУДА" | ШТ 1 | - - | - - | - - | 74.00 74.00 | 10.46 10.46 | 84.46 84.46
28. | 5/90-20/ССТЕ-19 | СТЕНД 1240Х1000 "ВМЕСТЕ ВЕСЕЛО ШАГАТЬ" | ШТ 1 | - - | - - | - - | 74.00 74.00 | 10.46 10.46 | 84.46 84.46
29. | 5/90-20/ССТЕ-20 | СТЕНД ДЛЯ ВАС РОДИТЕЛИ | ШТ 12 | - - | - - | - - | 83.25 999.00 | 11.77 141.24 | 95.02 1140.24
30. | 5/90-20/ССТЕ-21 | СТЕНД 590Х1070" ИНФОРМАЦИЯ","СОВЕТЫ ПСИХОЛОГА",ИНФОРМАЦИЯ ДЛЯ ПЕДАГОГОВ" | ШТ 3 | - - | - - | - - | 70.07 210.21 | 9.91 29.73 | 79.98 239.94
31. | 5/90-20/ССТЕ-24-26 | СТЕНД "РАСТИМ ЗДОРОВОГО РЕБЕНКА","ПРФСОЮЗНАЯ ЖИЗНЬ", "ПРАВА РЕБЕНКА" | ШТ 3 | - - | - - | - - | 83.25 249.75 | 11.77 35.31 | 95.02 285.06
32. | 5/90-20/ССТЕ-27 | СТЕНД 600Х420 "ГОССИМВОЛИКА " ДЛЯ КАБИНЕТА ЗАВЕДУЮЩЕЙ | ШТ 1 | - - | - - | - - | 38.85 38.85 | 5.49 5.49 | 44.34 44.34
33. | 5/90-20/ССТЕ-28-30 | СТЕНД 340Х420 "ПОЗДРАВЛЯЕМ","ГРАФИК РАБОТЫ" | ШТ 41 | - - | - - | - - | 16.44 674.04 | 2.32 95.12 | 18.76 769.16
34. | 5/90-20/ССТЕ-29 | СТЕНД "ПОЛОЧКА ДЛЯ ИЗО" | ШТ 12 | - - | - - | - - | 168.04 2016.48 | 23.76 285.12 | 191.80 2301.60
35. | 5/90-20/ССТЕ-31-34 | СТЕНД ФИГУРНЫЙ 1000Х1000 "ФИЗКУЛЬТ -УРА" "ОБЖ", "УГОЛОК ПОВАРА","МУЗЫКАЛЬНАЯ КАПЕЛЬ","УЧИМСЯ ПЛАВАТЬ" | ШТ 10 | - - | - - | - - | 128.79 1287.90 | 18.21 182.10 | 147.00 1470.00
36. | 5/90-20/ССТЕ-35 | СТЕНД ФИГУРНЫЙ 850Х3500 "НАШ ВЕРНИСАЖ" | ШТ 12 | - - | - - | - - | 437.06 5244.72 | 61.80 741.60 | 498.86 5986.32
37. | 5/90-20/ССТЕ-37 | СТЕНД 300Х420 НАПОЛЬНЫЙ МОБИЛЬНЫЙ "ТАКТИЛЬНАЯ СХЕМА" | ШТ 2 | - - | - - | - - | 32.38 64.76 | 4.58 9.16 | 36.96 73.92
38. | 5/90-20/СТАБ-38 | ТАБЛИЧКА 150Х190 "ТАКТИЛЬНАЯ СХЕМА САНУЗЛА" | ШТ 1 | - - | - - | - - | 9.36 9.36 | 1.32 1.32 | 10.68 10.68
|  | ИТОГО ПРЯМЫЕ ЗАТРАТЫ : |  | 1171 | 66 | 40 | 17752 | 2510 | 21499
|  | ОХР и ОПР | [6 empty] | 952
|  | ПЛАНОВАЯ ПРИБЫЛЬ | [6 empty] | 857
|  | ИТОГО ПО ПТМ | [6 empty] | 23308
|  | ЗАТРАТЫ ТРУДА | [6 empty] | 79
|  | ЗАТРАТЫ ТРУДА МАШИНИСТОВ | [6 empty] | 4
| Ж2-90 | ЗДАНИЕ - СТРОИТЕЛЬНАЯ ЧАСТЬ. РЕЧЕВЫХ ИНФОРМАТОРЫ,ТАКТИЛЬНЫЕ ИНДИКАТОРЫ (Л.1 ИД.СО1 ИЗМ.1)
39. | ПРИМЕЧАНИЕ: | РЕЧЕВЫЕ ИНФОРМАТОРЫ
40. | Ц10-709-1 (Н10) | УСТАНОВКА РЕЧЕВЫХ ИНФОРМАТОРОВ | ОПОВЕЩАТЕЛЬ 17 | 7.37 125.29 | 0.07 1.19 | - - | 0.21 3.57 | 0.02 0.34 | 7.67 130.39
41. | СРЕЧ-ИНФ | РЕЧЕВЫЕ ИНФОРМАТОРЫ | ШТ 17 | - - | - - | - - | 495.00 8415.00 | 9.90 168.30 | 504.90 8583.30
42. | ПРИМЕЧАНИЕ: | ТАКТИЛЬНЫЕ ИНДИКАТОРЫ (П.3,5 Т.ТР. ИД ИЗМ.1 Л.7, ПОЗ.3,4 ИД.СО1 ИЗМ.1 Л.1)
43. | Е46-112-4 (Н10) | УСТАНОВКА ТАКТИЛЬНЫХ ИНДИКАТОРОВ | 100 АНКЕРОВ 40.89 | 19.15 783.04 | 0.84 34.35 | - - | - - | - - | 19.99 817.39
44. | 1/10-280/СТР-Т-Х1 П.19791 | ТРАФАРЕТ ДЛЯ УСТАНОВКИ ТАКТИЛЬНЫХ ИНДИКАТОРОВ Д=25ММ ЛК (500Х500ММ) | ШТ 1 | - - | - - | - - | 30.00 30.00 | 4.24 4.24 | 34.24 34.24
45. | 1/10-280-20/СИНДИ-ОР П.913 | ИНДИКАТОР СТАЛЬНОЙ ТАКТИЛЬНЫЙ ДИАМ.15 ММВЫСОТОЙ 4ММ | ШТ 4089 | - - | - - | - - | 6.20 25351.80 | 0.88 3598.32 | 7.08 28950.12
46. | Е11-38-2 (Н10) | НАКЛЕИВАНИЕ НАПРАВЛЯЮЩИХ УКАЗАТЕЛЕЙ НА КЛЕЮ | 100 М2 ПОКРЫТИЯ 0.083346 | 753.31 62.79 | 13.79 1.15 | 3.64 0.30 | - - | - - | 767.10 63.94
47. | 1/10-230-35/СКЛ-Й-Х | КЛЕЙ ДВУХКОМПОНЕНТНЫЙ ПОЛИУРЕТАНОВЫЙ | КГ 8.3346 | - - | - - | - - | 16.22 135.19 | 2.29 19.09 | 18.51 154.27
48. | 1/60-80/СТР-Т-Х П.14372 | ТРАФАРЕТ ДЛЯ УСТАНОВКИ (ПРИКЛЕИВАНИЕ) ТАКТИЛЬНЫХ ИНДИКАТОРОВ, ПОЛОСЫ (Р34Х290)(МАТЕРИАЛ ПЭТ) | ШТ 1 | - - | - - | - - | 40.00 40.00 | 5.66 5.66 | 45.66 45.66
49. | 1/10-280-20/СИН-290-30 П.26046 | ИНДИКАТОР ТАКТИЛЬНЫЙ ИЗ ПВХ БЕЗ ШТИФТА 5Х30Х290 ММ, РИФЛЕНЫЙ (ЖЕЛТЫЙ) | ШТ 958 | - - | - - | - - | 6.55 6274.90 | 0.93 890.94 | 7.48 7165.84
|  | ИТОГО ПРЯМЫЕ ЗАТРАТЫ : |  | 971 | 37 | - | 40251 | 4686 | 45945
|  | ОХР и ОПР | [6 empty] | 764
|  | ПЛАНОВАЯ ПРИБЫЛЬ | [6 empty] | 687
|  | ИТОГО ПО ПТМ | [6 empty] | 47396
|  | ЗАТРАТЫ ТРУДА | [6 empty] | 74
|  | ВСЕГО, В ТОМ ЧИСЛЕ | [6 empty] | 70704
|  | СТРОИТЕЛЬНЫЕ РАБОТЫ, ВСЕГО В ТОМ ЧИСЛЕ | [6 empty] | 62121
|  | ЗАРАБОТНАЯ ПЛАТА | [6 empty] | 2142
|  | ЭКСПЛУАТАЦИЯ МАШИН И МЕХАНИЗМОВ, ВСЕГО | [6 empty] | 102
|  | В ТОМ ЧИСЛЕ ЗАРАБОТНАЯ ПЛАТА МАШИНИСТОВ | [6 empty] | 40
|  | МАТЕРИАЛЫ, ИЗДЕЛИЯ, КОНСТРУКЦИИ | [6 empty] | 49588
|  | ТРАНСПОРТ | [6 empty] | 7029
|  | ОХР и ОПР | [6 empty] | 1716
|  | ПЛАНОВАЯ ПРИБЫЛЬ | [6 empty] | 1544
|  | ОБОРУДОВАНИЕ, МЕБЕЛЬ, ИНВЕНТАРЬ | [6 empty] | 8415
|  | ТРАНСПОРТ | [6 empty] | 168
|  | ЗАТРАТЫ ТРУДА РАБОЧИХ | [6 empty] | 153
|  | ЗАТРАТЫ ТРУДА МАШИНИСТОВ | [6 empty] | 4
|  | СОСТАВИЛ | ВЕД.ИНЖ. |  |  |  |  | ЧУЛИЦКАЯ
|  |  | (должность служащего) |  |  | (подпись) |  | (инициалы,фамилия)
|  | ПРОВЕРИЛ | ГЛАВ.СПЕЦ. |  |  |  |  | ДЯТКО
|  |  | (должность служащего) |  |  | (подпись) |  | (инициалы,фамилия)

## 7046-1-1017-T0
НАИМЕНОВАНИЕ ОБЪЕКТА: ГОРОД-СПУТНИК СМОЛЕВИЧИ. КВАРТАЛ N2. ДЕТСКИЙ САД ПО ГЕНЕРАЛЬНОМУ ПЛАНУ N 19. СТАДИЯ С
КОД ОБЪЕКТА: 20.003.0.19
НАИМЕНОВАНИЕ ЗДАНИЯ, СООРУЖЕНИЯ: ЗДАНИЕ ДЕТСКОГО САДА
ШИФР ЗДАНИЯ, СООРУЖЕНИЯ: 20.003.0.19
КОМПЛЕКТ ЧЕРТЕЖЕЙ: ИД, ИД ИЗМ.1, ИД.СО1 ИЗМ.1
ИСХОДНЫЕ ДАННЫЕ ПО ЛОКАЛЬНОЙ СМЕТЕ (ЛОКАЛЬНОМУ СМЕТНОМУ РАСЧЕТУ) № 1017
(НОРМЫ 2022г.)
ОБЩЕСТРОИТЕЛЬНЫЕ РАБОТЫ.РЕЧЕВЫЕ ИНФОРМАТОРЫ,ТАКТИЛЬНЫЕ ИНДИКАТОРЫ, ТАБЛИЧКИ ИНФОРМАЦИОННОГО ОБОРУДОВАНИЯ ИНТЕРЪЕРОВ. ВЗАМЕН ЛС1017 НА СУММУ 42,310 Т.Р.
СОСТАВЛЕНА В ЦЕНАХ НА 1 ДЕКАБРЯ 2024г.
№ П/П | ТЕКСТ
1 | 2
1 | L3'7046'1'1017'S0'2'1'ОБЩЕСТРОИТЕЛЬНЫЕ РАБОТЫ.РЕЧЕВЫЕ ИНФОРМАТОРЫ,ТАКТИЛЬНЫЕ ИНДИКАТОРЫ, ТАБЛИЧКИ ИНФОРМАЦИОННОГО ОБОРУДОВАНИЯ ИНТЕРЪЕРОВ. ВЗАМЕН ЛС1017 НА СУММУ 42,310 Т.Р.'ИД, ИД ИЗМ.1, ИД.СО1 ИЗМ.1'ЧУЛИЦКАЯ#ВЕД.ИНЖ.'ДЯТКО#ГЛАВ.СПЕЦ.*
2 | Ж3-70-40'ЗДАНИЕ - ИНЖЕНЕРНОЕ ОБЕСПЕЧЕНИЕ. ОСНАЩЕНИЕ И ХУДОЖЕСТВЕННОЕ ОФОРМЛЕНИЕ. ИНФОРМАЦИОННЫЙ ДИЗАЙН (Л.6 ИД ИЗМ.1)'ШТ (КОМПЛ.)*
3 | БСПРА-ЦЕН-2525'24,6:1,2:1,1251601##'=13'ТАБЛИЧКА СО ШРИФТОМ ПО БРАЙЛЮ ТИП 6 150Х150###'ШТ''2801=<1/10>/2799=18,22_0*
4 | БСТАБ-1'29,6:1,2##'=13'НОМЕР И НАЗВАНИЕ СЛУЖЕБНОГО ПОМЕЩЕНИЯ###'ШТ''2801=<5/90-20>/2900=3/2799=24,67_0*
5 | БСТАБ-2'29,6:1,2##'=13'НОМЕР И НАЗВАНИЕ ДЕТСКОЙ ГРУППЫ###'ШТ''2801=<5/90-20>/2900=3/2799=24,67_0*
6 | БСТАБ-3'29,6:1,2##'=13'НАЗВАНИЕ ПОМЕЩЕНИЯ В ГРУППЕ###'ШТ''2801=<5/90-20>/2900=3/2799=24,67_0*
7 | БСТАБ-4'11,1:1,2##'=13'ТУАЛЕТНАЯ,САНУЗЕЛ###'ШТ''2801=<5/90-20>/2900=3/2799=9,25_0*
8 | БСТАБ-5'29,6:1,2##'=13'НОМЕР ИНАЗВАНИЕ ПОМЕЩЕНИЯ ДЛЯ ДЕТЕЙ ###'ШТ''2801=<5/90-20>/2900=3/2799=24,67_0*
9 | БСТАБ-6-ЗВ'8,5##'=13'НАПРАВЛЯЮЩИЙ УКАЗАТЕЛЬТ ДЛЯ СЛАБОВИДЯЩИХ ФОЛ ###'ШТ''2801=<5/90-20>/2900=3/2799=8,5_0*
10 | БСТАБ-6'8,5##'=13'ДУБЛИРУЮЩИЙ НОМЕР И НАЗВАНИЕ ПОМЕЩЕНИЯ ДЛЯ СЛАБОВИДЯЩИХ ФОЛ ###'ШТ''2801=<5/90-20>/2900=3/2799=8,5_0*
11 | БСТАБ-7'8,5##'=13'УКАЗАТЕЛЬ НОМЕРА ЭТАЖА У ЛИФТА ДЛЯ СЛАБОВИДЯЩИХ ФОЛ###'ШТ''2801=<5/90-20>/2900=3/2799=8,5_0*
12 | БСТАБ-8'8,5##'=13'УКАЗАТЕЛЬ НОМЕРА ЭТАЖА У ЛЕСТНИЦЫ ДЛЯ СЛАБОВИДЯЩИХ ФОЛ###'ШТ''2801=<5/90-20>/2900=3/2799=8,5_0*
13 | БСТАБ-9'11,1:1,2##'=13'УКАЗАТЕЛЬ ВЫХОДА###'ШТ''2801=<5/90-20>/2900=3/2799=9,25_0*
14 | БСТАБ-10'250##'=13'НАЗВАНИЕ УЧРЕЖДЕНИЯ НА РУССКОМ И БЕЛОРУССКОМ ЯЗЫКЕ###'ШТ''2801=<5/90-20>/2900=2/2799=250_0*
15 | БССТЕ-11'27,5##'=13'СТЕНД СХЕМА ЭВАКУАЦИИ ПРИ ПОЖАРЕ###'ШТ''2801=<5/90-20>/2900=3/2799=27,5_0*
16 | БССТЕ-12'328,8:1,2##'=13'СТЕНД ГОССИМВОЛИКА ###'ШТ''2801=<5/90-20>/2900=2/2799=274_0*
17 | БССТЕ-13'43,4##'=13'СТЕНД ГОССИМВОЛИКА###'ШТ''2801=<5/90-20>/2900=2/2799=43,4_0*
18 | БССТЕ-14'50##'=13'СТЕНД "ЭМБЛЕМА ДЕТСКОГО САДА"###'ШТ''2801=<5/90-20>/2900=2/2799=50_0*
19 | БССТЕ-15'136,9:1,2##'=13'СТЕНД 1950Х1020 "МЕТОДИЧЕСКАЯ ШКАТУЛКА"###'ШТ''2801=<5/90-20>/2900=2/2799=114,08_0*
20 | БССТЕ-16'48,5##'=13'СТЕНД 750Х550 "ХРАНЕНИЕ КЛЮЧЕЙ"###'ШТ''2801=<5/90-20>/2900=2/2799=48,5_0*
21 | БССТЕ-17'88,8:1,2##'=13'СТЕНД 1550Х1250" ОБРАТИТЕ ВНИМАНИЕ"###'ШТ''2801=<5/90-20>/2900=2/2799=74_0*
22 | БССТЕ-18'88,8:1,2##'=13'СТЕНД 1080Х1020 "ОХРАНА ТРУДА"###'ШТ''2801=<5/90-20>/2900=2/2799=74_0*
23 | БССТЕ-19'88,8:1,2##'=13'СТЕНД 1240Х1000 "ВМЕСТЕ ВЕСЕЛО ШАГАТЬ"###'ШТ''2801=<5/90-20>/2900=2/2799=74_0*
24 | БССТЕ-20'99,9:1,2##'=13'СТЕНД ДЛЯ ВАС РОДИТЕЛИ###'ШТ''2801=<5/90-20>/2900=2/2799=83,25_0*
25 | БССТЕ-21'33,3:1,2:(0,5Х0,5)Х(0,59Х1,07)##'=13'СТЕНД 590Х1070" ИНФОРМАЦИЯ","СОВЕТЫ ПСИХОЛОГА",ИНФОРМАЦИЯ ДЛЯ ПЕДАГОГОВ"###'ШТ''2801=<5/90-20>/2900=2/2799=70,07_0*
26 | БССТЕ-24-26'99,9:1,2##'=13'СТЕНД "РАСТИМ ЗДОРОВОГО РЕБЕНКА","ПРФСОЮЗНАЯ ЖИЗНЬ", "ПРАВА РЕБЕНКА"###'ШТ''2801=<5/90-20>/2900=2/2799=83,25_0*
27 | БССТЕ-27'111,0:1,2:(0,8Х0,75)Х(0,6Х0,42)##'=13'СТЕНД 600Х420 "ГОССИМВОЛИКА " ДЛЯ КАБИНЕТА ЗАВЕДУЮЩЕЙ###'ШТ''2801=<5/90-20>/2900=2/2799=38,85_0*
28 | БССТЕ-29'201,65:1,2##'=13'СТЕНД "ПОЛОЧКА ДЛЯ ИЗО"###'ШТ''2801=<5/90-20>/2900=2/2799=168,04_0*
29 | БССТЕ-28-30'51,8:1,2:(0,75Х0,5)Х(0,34Х0,42)##'=13'СТЕНД 340Х420 "ПОЗДРАВЛЯЕМ","ГРАФИК РАБОТЫ"###'ШТ''2801=<5/90-20>/2900=2/2799=16,44_0*
30 | БССТЕ-31-34'37,0:1,2:(0,63Х0,38)Х(1,0Х1,0)##'=13'СТЕНД ФИГУРНЫЙ 1000Х1000 "ФИЗКУЛЬТ -УРА" "ОБЖ", "УГОЛОК ПОВАРА","МУЗЫКАЛЬНАЯ КАПЕЛЬ","УЧИМСЯ ПЛАВАТЬ"###'ШТ''2801=<5/90-20>/2900=2/2799=128,79_0*
31 | БССТЕ-35'599,4:1,2:(3,4Х1,0)Х(0,85Х3,5)##'=13'СТЕНД ФИГУРНЫЙ 850Х3500 "НАШ ВЕРНИСАЖ"###'ШТ''2801=<5/90-20>/2900=2/2799=437,06_0*
32 | БССТЕ-37'555,0:1,2:(0,9Х2,0)Х(0,3Х0,42)##'=13'СТЕНД 300Х420 НАПОЛЬНЫЙ МОБИЛЬНЫЙ "ТАКТИЛЬНАЯ СХЕМА"###'ШТ''2801=<5/90-20>/2900=2/2799=32,38_0*
33 | БСРЕЧ-ИНФ'495##'=14'РЕЧЕВЫЕ ИНФОРМАТОРЫ###'ШТ''2799=495_0*
34 | БСИНДИ-ОР#С101-51509-1'6,2##'=13'ИНДИКАТОР СТАЛЬНОЙ ТАКТИЛЬНЫЙ ДИАМ.15 ММВЫСОТОЙ 4ММ ###'ШТ''2801=<1/10-280-20>/2900=3/2799=6,2_0*
35 | БСТАБ-38'9,36##'=13'ТАБЛИЧКА 150Х190 "ТАКТИЛЬНАЯ СХЕМА САНУЗЛА"###'ШТ''2801=<5/90-20>/2900=3/2799=9,36_0*
36 | БСИН-290-30'6,55##'=13'ИНДИКАТОР ТАКТИЛЬНЫЙ ИЗ ПВХ БЕЗ ШТИФТА 5Х30Х290 ММ, РИФЛЕНЫЙ (ЖЕЛТЫЙ)###'ШТ''2801=<1/10-280-20>/2900=3/2799=6,55_0*
37 | БСТР-Т-Х'40##'=13'ТРАФАРЕТ ДЛЯ УСТАНОВКИ (ПРИКЛЕИВАНИЕ) ТАКТИЛЬНЫХ ИНДИКАТОРОВ, ПОЛОСЫ (Р34Х290)(МАТЕРИАЛ ПЭТ)###'ШТ''2801=<1/60-80>/2900=3/2799=40_0*
38 | БСТР-Т-Х1'30##'=13'ТРАФАРЕТ ДЛЯ УСТАНОВКИ ТАКТИЛЬНЫХ ИНДИКАТОРОВ Д=25ММ ЛК (500Х500ММ)###'ШТ''2801=<1/10-280>/2900=3/2799=30_0*
39 | БСКЛ-Й-Х'16,22##'=13'КЛЕЙ ДВУХКОМПОНЕНТНЫЙ ПОЛИУРЕТАНОВЫЙ###'КГ''2801=<1/10-230-35>/2900=3/2799=16,22_0*
40 | П'ЦЕНЫ НА МАТЕРИАЛЫ ЧАСТИЧНО ПРИНЯТЫ НА ОСНОВАНИИ МОНИТОРИНГОВ ЦЕН ОТ 24.12.2024Г., ОТ 22.04.2025Г. СИСТЕМЫ ГОСУДАРСТВЕННОЙ ИНФОРМАЦИОННОЙ СИСТЕМЫ "ГОССТРОЙПОРТАЛ".*
41 | Е26-117-1'4Х1'' КРЕПЛЕНИЕ ВЫВЕСКИ С НАЗВАНИЕМ УЧРЕЖДЕНИЯ'100 ШТ. ДЮБЕЛЕЙ''*
42 | Е15-253-4'0,12Х0,4Х43+0,15Х0,4Х18+0,12Х0,28Х76+0,15Х0,19Х15+0,15Х0,39Х30+0,15Х0,2Х73+1,0Х1,0Х(4+1)'101-32900/113-12800'УСТАНОВКА ТАБЛИЧЕК ТИП1...ТИП5,9,СТЕНДА ТИП 14,32,36'100 М2 ОКЛЕИВАЕМОЙ ПОВЕРХНОСТИ''*
43 | Е69-50-1'4Х(6+8+3+2+1+8+1+12+1+2+1+1+1+12+1+1+1+1+1+1+1+13+12+28+1+1+1+1)'101-13700#101-999-1418'УСТАНОВКА СТЕНДОВ ПВХ,АЛ.ПРОФИЛЬ, ОРГСТЕКЛО'100 ВЫСТРЕЛОВ''*
44 | Е10-35-1'2'101-17500-1/101-78200-2/203-49901'УСТАНОВКА НАПОЛЬНОГО СТЕНДА МОБИЛЬНОГО'100 ИЗДЕЛИЙ''*
45 | СТАБ-1'43'Ж1*
46 | СТАБ-2'18'Ж1*
47 | СТАБ-3'76'Ж1*
48 | СТАБ-4'15'Ж1*
49 | СТАБ-5'30'Ж1*
50 | СТАБ-6-ЗВ'6'Ж1*
51 | СТАБ-6'8'Ж1*
52 | СТАБ-7'3'Ж1*
53 | СТАБ-8'2'Ж1*
54 | СТАБ-9'73'Ж1*
55 | СТАБ-10'1'Ж1*
56 | ССТЕ-11'8'Ж1*
57 | ССТЕ-12'1'Ж1*
58 | ССТЕ-13'12'Ж1*
59 | ССТЕ-14'1'Ж1*
60 | ССТЕ-15'1'Ж1*
61 | ССТЕ-16'1'Ж1*
62 | ССТЕ-17'1'Ж1*
63 | ССТЕ-18'1'Ж1*
64 | ССТЕ-19'1'Ж1*
65 | ССТЕ-20'12'Ж1*
66 | ССТЕ-21'1+1+1'Ж1*
67 | ССТЕ-24-26'1+1+1'Ж1*
68 | ССТЕ-27'1'Ж1*
69 | ССТЕ-28-30'13+28'Ж1*
70 | ССТЕ-29'12'Ж1*
71 | ССТЕ-31-34'1+4+1+1+1+1+1'Ж1*
72 | ССТЕ-35'12'Ж1*
73 | ССТЕ-37'2'Ж1*
74 | СТАБ-38'1'Ж1*
75 | Ж2-90'ЗДАНИЕ - СТРОИТЕЛЬНАЯ ЧАСТЬ. РЕЧЕВЫХ ИНФОРМАТОРЫ,ТАКТИЛЬНЫЕ ИНДИКАТОРЫ (Л.1 ИД.СО1 ИЗМ.1)'ШТ*
76 | П'РЕЧЕВЫЕ ИНФОРМАТОРЫ*
77 | Ц10-709-1'9+8'Ж1/=1'УСТАНОВКА РЕЧЕВЫХ ИНФОРМАТОРОВ'ОПОВЕЩАТЕЛЬ''*
78 | СРЕЧ-ИНФ'17*
79 | П'ТАКТИЛЬНЫЕ ИНДИКАТОРЫ (П.3,5 Т.ТР. ИД ИЗМ.1 Л.7, ПОЗ.3,4 ИД.СО1 ИЗМ.1 Л.1)*
80 | Е46-112-4'4089''УСТАНОВКА ТАКТИЛЬНЫХ ИНДИКАТОРОВ'100 АНКЕРОВ''*
81 | СТР-Т-Х1#П.19791'1*
82 | СИНДИ-ОР#П.913'4089'Ж100*
83 | Е11-38-2'0,29.0,03.958'101-60900'НАКЛЕИВАНИЕ НАПРАВЛЯЮЩИХ УКАЗАТЕЛЕЙ НА КЛЕЮ'100 М2 ПОКРЫТИЯ''*
84 | СКЛ-Й-Х'8,3346.1*
85 | СТР-Т-Х#П.14372'1*
86 | СИН-290-30#П.26046'958'Ж100*
87 | L*

## 7046-1-1017-B0
НАИМЕНОВАНИЕ ОБЪЕКТА |  | ГОРОД-СПУТНИК СМОЛЕВИЧИ. КВАРТАЛ N2. ДЕТСКИЙ САД ПО ГЕНЕРАЛЬНОМУ ПЛАНУ N 19. СТАДИЯ С
КОД ОБЪЕКТА |  | 20.003.0.19
НАИМЕНОВАНИЕ ЗДАНИЯ, СООРУЖЕНИЯ |  | ЗДАНИЕ ДЕТСКОГО САДА
ШИФР ЗДАНИЯ, СООРУЖЕНИЯ |  | 20.003.0.19
КОМПЛЕКТ ЧЕРТЕЖЕЙ |  | ИД, ИД ИЗМ.1, ИД.СО1 ИЗМ.1
ВЕДОМОСТЬ ОБЪЕМОВ И СТОИМОСТИ РАБОТ № 1017
(НОРМЫ 2022г.)
ОБЩЕСТРОИТЕЛЬНЫЕ РАБОТЫ.РЕЧЕВЫЕ ИНФОРМАТОРЫ,ТАКТИЛЬНЫЕ ИНДИКАТОРЫ, ТАБЛИЧКИ ИНФОРМАЦИОННОГО ОБОРУДОВАНИЯ ИНТЕРЪЕРОВ. ВЗАМЕН ЛС1017 НА СУММУ 42,310 Т.Р.
СОСТАВЛЕНА В ЦЕНАХ НА 1 ДЕКАБРЯ 2024г.
ОБОСНОВА- НИЕ | НАИМЕНОВАНИЕ ВИДОВ РАБОТ | ОБЪЕМ | СТОИМОСТЬ, ТЫС.РУБ.
|  |  | ЗАРАБОТНАЯ ПЛАТА | ЭКСПЛУАТА- ЦИЯ МАШИН И МЕХА- НИЗМОВ | МАТЕРИАЛЫ, ИЗДЕЛИЯ, КОНСТРУК- ЦИИ | ОБОРУДОВА- НИЕ,МЕБЕЛЬ, ИНВЕНТАРЬ | ОХР и ОПР | ПРОЧИЕ СРЕДСТВА | ВСЕГО
|  | ЕД.ИЗМ. | ТРУДОЕМ- КОСТЬ, ЧЕЛ.Ч. | В Т.Ч.З/П МАШИ- НИСТОВ | ТРАНСПОРТ | ТРАНСПОРТ | ПЛАНОВАЯ ПРИБЫЛЬ
1 | 2 | 3 | 4 | 5 | 6 | 7 | 8 | 9 | 10
Ж3-70-40 | ЗДАНИЕ - ИНЖЕНЕРНОЕ ОБЕСПЕЧЕНИЕ. ОСНАЩЕНИЕ И ХУДОЖЕСТВЕННОЕ ОФОРМЛЕНИЕ. ИНФОРМАЦИОННЫЙ ДИЗАЙН (Л.6 ИД ИЗМ.1) | 399 | 1,171 | 0,066 | 17,752 | 0 | 0,952 | 0 | 23,308
|  | ШТ (КОМП | 79 | 0,04 | 2,51 | 0 | 0,857
Ж2-90 | ЗДАНИЕ - СТРОИТЕЛЬНАЯ ЧАСТЬ. РЕЧЕВЫХ ИНФОРМАТОРЫ,ТАКТИЛЬНЫЕ ИНДИКАТОРЫ (Л.1 ИД.СО1 ИЗМ.1) | 504717 | 0,971 | 0,037 | 31,836 | 8,415 | 0,764 | 0 | 47,396
|  | ШТ | 74 | 0 | 4,518 | 0,168 | 0,687
| И Т О Г О | 0 | 2,142 | 0,103 | 49,588 | 8,415 | 1,716 | 0 | 70,704
|  |  | 153 | 0,04 | 7,028 | 0,168 | 1,544
| СОСТАВИЛ | ВЕД.ИНЖ. | [5 empty] | ЧУЛИЦКАЯ
|  | (должность служащего) |  |  |  | (подпись) |  | (инициалы,фамилия)
| ПРОВЕРИЛ | ГЛАВ.СПЕЦ. | [5 empty] | ДЯТКО
|  | (должность служащего) |  |  |  | (подпись) |  | (инициалы,фамилия)

## 7046-1-1017-Q1
НАИМЕНОВАНИЕ ОБЪЕКТА |  | ГОРОД-СПУТНИК СМОЛЕВИЧИ. КВАРТАЛ N2. ДЕТСКИЙ САД ПО ГЕНЕРАЛЬНОМУ ПЛАНУ N 19. СТАДИЯ С
КОД ОБЪЕКТА |  | 20.003.0.19
НАИМЕНОВАНИЕ ЗДАНИЯ, СООРУЖЕНИЯ |  | ЗДАНИЕ ДЕТСКОГО САДА
ШИФР ЗДАНИЯ, СООРУЖЕНИЯ |  | 20.003.0.19
КОМПЛЕКТ ЧЕРТЕЖЕЙ |  | ИД, ИД ИЗМ.1, ИД.СО1 ИЗМ.1
ВЕДОМОСТЬ ОБЪЕМОВ РАБОТ И РАСХОДОВ РЕСУРСОВ С КОДАМИ РБ ДЛЯ ЛОКАЛЬНОЙ СМЕТЫ № 1017
(НОРМЫ 2022г.)
ОБЩЕСТРОИТЕЛЬНЫЕ РАБОТЫ.РЕЧЕВЫЕ ИНФОРМАТОРЫ,ТАКТИЛЬНЫЕ ИНДИКАТОРЫ, ТАБЛИЧКИ ИНФОРМАЦИОННОГО ОБОРУДОВАНИЯ ИНТЕРЪЕРОВ. ВЗАМЕН ЛС1017 НА СУММУ 42,310 Т.Р.
ОБОСНОВАНИЕ | НАИМЕНОВАНИЕ ВИДОВ | ЕДИНИЦА ИЗМЕРЕНИЯ | КОД | НАИМЕНОВАНИЕ РЕСУРСОВ | ЕД.ИЗМ. | КОЛИЧЕСТВО
| РАБОТ | ОБЪЕМ | РЕСУРСА
1 | 2 | 3 | 4 | 5 | 6 | 7
Ж3-70-40 | ЗДАНИЕ - ИНЖЕНЕРНОЕ ОБЕСПЕЧЕНИЕ. ОСНАЩЕНИЕ И ХУДОЖЕСТВЕННОЕ ОФОРМЛЕНИЕ. ИНФОРМАЦИОННЫЙ ДИЗАЙН (Л.6 ИД ИЗМ.1) | ШТ (КОМП 399
|  |  | 1-1 | ЗАТРАТЫ ТРУДА РАБОЧИХ | ЧЕЛ.Ч | 78.551
|  |  | 1-3 | ЗАТРАТЫ ТРУДА МАШИНИСТОВ | ЧЕЛ.-Ч | 3.5038
|  |  | М330250* | ПИСТОЛЕТ МОНТАЖНЫЙ | МАШ.Ч | 5.412
|  |  | М331451 | ПЕРФОРАТОРЫ ЭЛЕКТРИЧЕСКИЕ | МАШ.Ч | 0.14
|  |  | М331617 | СРЕДСТВА МАЛОЙ МЕХАНИЗАЦИИ | МАШ.Ч | 3.5038
|  |  | 1 | Материалы для строительных работ
|  |  | 1/10 | Материалы для строительных работ общего назначения
|  |  | 1/10-170 | Оснастка технологическая и инструментальная
|  |  | 1/10-170-10/135 | СВЕРЛА С SDS PLUS ХВОСТОВИКОМ (НАКОНЕЧНИК ИЗ ТВЕРДОСПЛАВНОЙ СТАЛИ) (ПО БЕТОНУ), ДИАМЕТРОМ 8-10 ММ, ДЛИНОЙ 260 (265) ММ | ШТ. | 0.04
|  |  | 1/10-170-50/5 | ПАТРОН СТРОИТЕЛЬНЫЙ Д-4 | 1000 ШТ. | 0.492
|  |  | 1/10-240 | Метизы и крепежные изделия
|  |  | 1/10-240-30-30/210 | ДЮБЕЛЬ ПЛАСТМАССОВЫЙ С МЕТАЛЛИЧЕСКИМ СЕРДЕЧНИКОМ 8 Х 120 | 1000 ШТ. | 0.0042
|  |  | 1/10-240-30-30/999133 | ДЮБЕЛЬ-ГВОЗДИ (СРЕДНЯЯ ЦЕНА ПО ГРУППЕ), ОПРЕД. - 13 | Т | 0.00492
|  |  | 5 | Материалы для монтажных и специальных строительных работ
|  |  | 5/90 | Прочие материалы для монтажных и специальных строительных работ
|  |  | 5/90-20 | Плакаты предупредительные, таблички, ленты сигнальные и другие материалы
|  |  | 5/90-20/ССТЕ-11 | СТЕНД СХЕМА ЭВАКУАЦИИ ПРИ ПОЖАРЕ | ШТ | 8
|  |  | 5/90-20/ССТЕ-12 | СТЕНД ГОССИМВОЛИКА | ШТ | 1
|  |  | 5/90-20/ССТЕ-13 | СТЕНД ГОССИМВОЛИКА | ШТ | 12
|  |  | 5/90-20/ССТЕ-14 | СТЕНД "ЭМБЛЕМА ДЕТСКОГО САДА" | ШТ | 1
|  |  | 5/90-20/ССТЕ-15 | СТЕНД 1950Х1020 "МЕТОДИЧЕСКАЯ ШКАТУЛКА" | ШТ | 1
|  |  | 5/90-20/ССТЕ-16 | СТЕНД 750Х550 "ХРАНЕНИЕ КЛЮЧЕЙ" | ШТ | 1
|  |  | 5/90-20/ССТЕ-17 | СТЕНД 1550Х1250" ОБРАТИТЕ ВНИМАНИЕ" | ШТ | 1
|  |  | 5/90-20/ССТЕ-18 | СТЕНД 1080Х1020 "ОХРАНА ТРУДА" | ШТ | 1
|  |  | 5/90-20/ССТЕ-19 | СТЕНД 1240Х1000 "ВМЕСТЕ ВЕСЕЛО ШАГАТЬ" | ШТ | 1
|  |  | 5/90-20/ССТЕ-20 | СТЕНД ДЛЯ ВАС РОДИТЕЛИ | ШТ | 12
|  |  | 5/90-20/ССТЕ-21 | СТЕНД 590Х1070" ИНФОРМАЦИЯ","СОВЕТЫ ПСИХОЛОГА",ИНФОРМАЦИЯ ДЛЯ ПЕДАГОГОВ" | ШТ | 3
|  |  | 5/90-20/ССТЕ-24-26 | СТЕНД "РАСТИМ ЗДОРОВОГО РЕБЕНКА","ПРФСОЮЗНАЯ ЖИЗНЬ", "ПРАВА РЕБЕНКА" | ШТ | 3
|  |  | 5/90-20/ССТЕ-27 | СТЕНД 600Х420 "ГОССИМВОЛИКА " ДЛЯ КАБИНЕТА ЗАВЕДУЮЩЕЙ | ШТ | 1
|  |  | 5/90-20/ССТЕ-28-30 | СТЕНД 340Х420 "ПОЗДРАВЛЯЕМ","ГРАФИК РАБОТЫ" | ШТ | 41
|  |  | 5/90-20/ССТЕ-29 | СТЕНД "ПОЛОЧКА ДЛЯ ИЗО" | ШТ | 12
|  |  | 5/90-20/ССТЕ-31-34 | СТЕНД ФИГУРНЫЙ 1000Х1000 "ФИЗКУЛЬТ -УРА" "ОБЖ", "УГОЛОК ПОВАРА","МУЗЫКАЛЬНАЯ КАПЕЛЬ","УЧИМСЯ ПЛАВАТЬ" | ШТ | 10
|  |  | 5/90-20/ССТЕ-35 | СТЕНД ФИГУРНЫЙ 850Х3500 "НАШ ВЕРНИСАЖ" | ШТ | 12
|  |  | 5/90-20/ССТЕ-37 | СТЕНД 300Х420 НАПОЛЬНЫЙ МОБИЛЬНЫЙ "ТАКТИЛЬНАЯ СХЕМА" | ШТ | 2
|  |  | 5/90-20/СТАБ-1 | НОМЕР И НАЗВАНИЕ СЛУЖЕБНОГО ПОМЕЩЕНИЯ | ШТ | 43
|  |  | 5/90-20/СТАБ-10 | НАЗВАНИЕ УЧРЕЖДЕНИЯ НА РУССКОМ И БЕЛОРУССКОМ ЯЗЫКЕ | ШТ | 1
|  |  | 5/90-20/СТАБ-2 | НОМЕР И НАЗВАНИЕ ДЕТСКОЙ ГРУППЫ | ШТ | 18
|  |  | 5/90-20/СТАБ-3 | НАЗВАНИЕ ПОМЕЩЕНИЯ В ГРУППЕ | ШТ | 76
|  |  | 5/90-20/СТАБ-38 | ТАБЛИЧКА 150Х190 "ТАКТИЛЬНАЯ СХЕМА САНУЗЛА" | ШТ | 1
|  |  | 5/90-20/СТАБ-4 | ТУАЛЕТНАЯ,САНУЗЕЛ | ШТ | 15
|  |  | 5/90-20/СТАБ-5 | НОМЕР ИНАЗВАНИЕ ПОМЕЩЕНИЯ ДЛЯ ДЕТЕЙ | ШТ | 30
|  |  | 5/90-20/СТАБ-6 | ДУБЛИРУЮЩИЙ НОМЕР И НАЗВАНИЕ ПОМЕЩЕНИЯ ДЛЯ СЛАБОВИДЯЩИХ ФОЛ | ШТ | 8
|  |  | 5/90-20/СТАБ-6-ЗВ | НАПРАВЛЯЮЩИЙ УКАЗАТЕЛЬТ ДЛЯ СЛАБОВИДЯЩИХ ФОЛ | ШТ | 6
|  |  | 5/90-20/СТАБ-7 | УКАЗАТЕЛЬ НОМЕРА ЭТАЖА У ЛИФТА ДЛЯ СЛАБОВИДЯЩИХ ФОЛ | ШТ | 3
|  |  | 5/90-20/СТАБ-8 | УКАЗАТЕЛЬ НОМЕРА ЭТАЖА У ЛЕСТНИЦЫ ДЛЯ СЛАБОВИДЯЩИХ ФОЛ | ШТ | 2
|  |  | 5/90-20/СТАБ-9 | УКАЗАТЕЛЬ ВЫХОДА | ШТ | 73
Ж2-90 | ЗДАНИЕ - СТРОИТЕЛЬНАЯ ЧАСТЬ. РЕЧЕВЫХ ИНФОРМАТОРЫ,ТАКТИЛЬНЫЕ ИНДИКАТОРЫ (Л.1 ИД.СО1 ИЗМ.1) | ШТ 504717
|  |  | 1-1 | ЗАТРАТЫ ТРУДА РАБОЧИХ | ЧЕЛ.Ч | 74.1954
|  |  | 1-3 | ЗАТРАТЫ ТРУДА МАШИНИСТОВ | ЧЕЛ.-Ч | 0.026671
|  |  | М134041 | ШУРУПОВЕРТ | МАШ.Ч | 0.68
|  |  | М330301* | МАШИНЫ ШЛИФОВАЛЬНЫЕ ЭЛЕКТРИЧЕСКИЕ | МАШ.Ч | 0.91681
|  |  | М331451 | ПЕРФОРАТОРЫ ЭЛЕКТРИЧЕСКИЕ | МАШ.Ч | 48.4524
|  |  | М331617 | СРЕДСТВА МАЛОЙ МЕХАНИЗАЦИИ | МАШ.Ч | 0.026671
|  |  | 1 | Материалы для строительных работ
|  |  | 1/10 | Материалы для строительных работ общего назначения
|  |  | 1/10-170 | Оснастка технологическая и инструментальная
|  |  | 1/10-170-10/115 | СВЕРЛА С SDS PLUS ХВОСТОВИКОМ (НАКОНЕЧНИК ИЗ ТВЕРДОСПЛАВНОЙ СТАЛИ) (ПО БЕТОНУ), ДИАМЕТРОМ 5-10 ММ, ДЛИНОЙ 210 (215) ММ | ШТ. | 0.17
|  |  | 1/10-230 | Материалы для отделочных работ
|  |  | 1/10-230-35/СКЛ-Й-Х | КЛЕЙ ДВУХКОМПОНЕНТНЫЙ ПОЛИУРЕТАНОВЫЙ | КГ | 8.3346
|  |  | 1/10-280 | Прочие материалы для строительных работ
|  |  | 1/10-280/СТР-Т-Х1 | ТРАФАРЕТ ДЛЯ УСТАНОВКИ ТАКТИЛЬНЫХ ИНДИКАТОРОВ Д=25ММ ЛК (500Х500ММ) | ШТ | 1
|  |  | 1/10-280-20/СИН-290-30 | ИНДИКАТОР ТАКТИЛЬНЫЙ ИЗ ПВХ БЕЗ ШТИФТА 5Х30Х290 ММ, РИФЛЕНЫЙ (ЖЕЛТЫЙ) | ШТ | 958
|  |  | 1/10-280-20/СИНДИ-ОР | ИНДИКАТОР СТАЛЬНОЙ ТАКТИЛЬНЫЙ ДИАМ.15 ММВЫСОТОЙ 4ММ | ШТ | 4089
|  |  | 1/60 | Материалы для озеленения и благоустройства
|  |  | 1/60-80 | Прочие материалы для озеленения и благоустройства
|  |  | 1/60-80/СТР-Т-Х | ТРАФАРЕТ ДЛЯ УСТАНОВКИ (ПРИКЛЕИВАНИЕ) ТАКТИЛЬНЫХ ИНДИКАТОРОВ, ПОЛОСЫ (Р34Х290)(МАТЕРИАЛ ПЭТ) | ШТ | 1
|  |  | 5 | Материалы для монтажных и специальных строительных работ
|  |  | 5/90 | Прочие материалы для монтажных и специальных строительных работ
|  |  | 5/90-10 | Дюбели для крепления электромонтажных изделий
|  |  | 5/90-10/3 | ДЮБЕЛЬ МОНТАЖНЫЙ У656 У3 | 10 ШТ. | 3.4
Прочие
|  |  | СРЕЧ-ИНФ | РЕЧЕВЫЕ ИНФОРМАТОРЫ | ШТ | 17
СОСТАВИЛ | ВЕД.ИНЖ. |  |  | ЧУЛИЦКАЯ
| (должность служащего) |  | (подпись) | (инициалы,фамилия)
ПРОВЕРИЛ | ГЛАВ.СПЕЦ. |  |  | ДЯТКО
| (должность служащего) |  | (подпись) | (инициалы,фамилия)

## 7046-1-1017-Q4
НАИМЕНОВАНИЕ ОБЪЕКТА |  | ГОРОД-СПУТНИК СМОЛЕВИЧИ. КВАРТАЛ N2. ДЕТСКИЙ САД ПО ГЕНЕРАЛЬНОМУ ПЛАНУ N 19. СТАДИЯ С
КОД ОБЪЕКТА |  | 20.003.0.19
НАИМЕНОВАНИЕ ЗДАНИЯ, СООРУЖЕНИЯ |  | ЗДАНИЕ ДЕТСКОГО САДА
ШИФР ЗДАНИЯ, СООРУЖЕНИЯ |  | 20.003.0.19
КОМПЛЕКТ ЧЕРТЕЖЕЙ |  | ИД, ИД ИЗМ.1, ИД.СО1 ИЗМ.1
ВЕДОМОСТЬ РЕСУРСОВ ДЛЯ ЛОКАЛЬНОЙ СМЕТЫ № 1017
(НОРМЫ 2022г.)
ОБЩЕСТРОИТЕЛЬНЫЕ РАБОТЫ.РЕЧЕВЫЕ ИНФОРМАТОРЫ,ТАКТИЛЬНЫЕ ИНДИКАТОРЫ, ТАБЛИЧКИ ИНФОРМАЦИОННОГО ОБОРУДОВАНИЯ ИНТЕРЪЕРОВ. ВЗАМЕН ЛС1017 НА СУММУ 42,310 Т.Р.
СОСТАВЛЕНА В ЦЕНАХ НА 1 ДЕКАБРЯ 2024г.
№ П/П | КОД | НАИМЕНОВАНИЕ РЕСУРСА | ЕДИНИЦА ИЗМЕРЕНИЯ | КОЛИЧЕСТВО | СТОИМОСТЬ РЕСУРСА, БЕЛОРУССКИХ РУБЛЕЙ
[5 empty] | ЗА ЕДИНИЦУ ИЗМЕРЕНИЯ | ОБЩАЯ
1 | 2 | 3 | 4 | 5 | 6 | 7
1 | 1-1 | ЗАТРАТЫ ТРУДА РАБОЧИХ | ЧЕЛ.Ч | 152.7464
2 | 1-3 | ЗАТРАТЫ ТРУДА МАШИНИСТОВ | ЧЕЛ.-Ч | 3.5305
МАШИНЫ И МЕХАНИЗМЫ
3 | М134041 | ШУРУПОВЕРТ | МАШ.Ч | 0.68 | 0.73 | 0,5
4 | М330250* | ПИСТОЛЕТ МОНТАЖНЫЙ | МАШ.Ч | 5.412 | 1.11 | 6,01
5 | М330301* | МАШИНЫ ШЛИФОВАЛЬНЫЕ ЭЛЕКТРИЧЕСКИЕ | МАШ.Ч | 0.91681 | 0.76 | 0,7
6 | М331451 | ПЕРФОРАТОРЫ ЭЛЕКТРИЧЕСКИЕ | МАШ.Ч | 48.5924 | 0.72 | 34,99
7 | М331617 | СРЕДСТВА МАЛОЙ МЕХАНИЗАЦИИ | МАШ.Ч | 3.5305 | 16.96 | 59,88
|  | ИТОГО МАШИНЫ И МЕХАНИЗМЫ |  |  |  | 102
МАТЕРИАЛЫ, ИЗДЕЛИЯ, КОНСТРУКЦИИ
| 1 | Материалы для строительных работ
| 1/10 | Материалы для строительных работ общего назначения
| 1/10-170 | Оснастка технологическая и инструментальная
8 | 1/10-170-10/115 | СВЕРЛА С SDS PLUS ХВОСТОВИКОМ (НАКОНЕЧНИК ИЗ ТВЕРДОСПЛАВНОЙ СТАЛИ) (ПО БЕТОНУ), ДИАМЕТРОМ 5-10 ММ, ДЛИНОЙ 210 (215) ММ | ШТ. | 0.17 | 3.8 | 0,65
9 | 1/10-170-10/135 | СВЕРЛА С SDS PLUS ХВОСТОВИКОМ (НАКОНЕЧНИК ИЗ ТВЕРДОСПЛАВНОЙ СТАЛИ) (ПО БЕТОНУ), ДИАМЕТРОМ 8-10 ММ, ДЛИНОЙ 260 (265) ММ | ШТ. | 0.04 | 7.65 | 0,31
10 | 1/10-170-50/5 | ПАТРОН СТРОИТЕЛЬНЫЙ Д-4 | 1000 ШТ. | 0.492 | 190.3 | 93,63
| 1/10-230 | Материалы для отделочных работ
11 | 1/10-230-35/СКЛ-Й-Х | КЛЕЙ ДВУХКОМПОНЕНТНЫЙ ПОЛИУРЕТАНОВЫЙ | КГ | 8.3346 | 16.22 | 135,19
| 1/10-240 | Метизы и крепежные изделия
12 | 1/10-240-30-30/210 | ДЮБЕЛЬ ПЛАСТМАССОВЫЙ С МЕТАЛЛИЧЕСКИМ СЕРДЕЧНИКОМ 8 Х 120 | 1000 ШТ. | 0.0042 | 189.83 | 0,8
13 | 1/10-240-30-30/999133 | ДЮБЕЛЬ-ГВОЗДИ (СРЕДНЯЯ ЦЕНА ПО ГРУППЕ), ОПРЕД. - 13 | Т | 0.00492 | 13732.88 | 67,57
| 1/10-280 | Прочие материалы для строительных работ
14 | 1/10-280/СТР-Т-Х1 | ТРАФАРЕТ ДЛЯ УСТАНОВКИ ТАКТИЛЬНЫХ ИНДИКАТОРОВ Д=25ММ ЛК (500Х500ММ) | ШТ | 1 | 30 | 30
15 | 1/10-280-20/СИН-290-30 | ИНДИКАТОР ТАКТИЛЬНЫЙ ИЗ ПВХ БЕЗ ШТИФТА 5Х30Х290 ММ, РИФЛЕНЫЙ (ЖЕЛТЫЙ) | ШТ | 958 | 6.55 | 6274,9
16 | 1/10-280-20/СИНДИ-ОР | ИНДИКАТОР СТАЛЬНОЙ ТАКТИЛЬНЫЙ ДИАМ.15 ММВЫСОТОЙ 4ММ | ШТ | 4089 | 6.2 | 25351,8
| 1/60 | Материалы для озеленения и благоустройства
| 1/60-80 | Прочие материалы для озеленения и благоустройства
17 | 1/60-80/СТР-Т-Х | ТРАФАРЕТ ДЛЯ УСТАНОВКИ (ПРИКЛЕИВАНИЕ) ТАКТИЛЬНЫХ ИНДИКАТОРОВ, ПОЛОСЫ (Р34Х290)(МАТЕРИАЛ ПЭТ) | ШТ | 1 | 40 | 40
| 5 | Материалы для монтажных и специальных строительных работ
| 5/90 | Прочие материалы для монтажных и специальных строительных работ
| 5/90-10 | Дюбели для крепления электромонтажных изделий
18 | 5/90-10/3 | ДЮБЕЛЬ МОНТАЖНЫЙ У656 У3 | 10 ШТ. | 3.4 | 0.85 | 2,89
| 5/90-20 | Плакаты предупредительные, таблички, ленты сигнальные и другие материалы
19 | 5/90-20/ССТЕ-11 | СТЕНД СХЕМА ЭВАКУАЦИИ ПРИ ПОЖАРЕ | ШТ | 8 | 27.5 | 220
20 | 5/90-20/ССТЕ-12 | СТЕНД ГОССИМВОЛИКА | ШТ | 1 | 274 | 274
21 | 5/90-20/ССТЕ-13 | СТЕНД ГОССИМВОЛИКА | ШТ | 12 | 43.4 | 520,8
22 | 5/90-20/ССТЕ-14 | СТЕНД "ЭМБЛЕМА ДЕТСКОГО САДА" | ШТ | 1 | 50 | 50
23 | 5/90-20/ССТЕ-15 | СТЕНД 1950Х1020 "МЕТОДИЧЕСКАЯ ШКАТУЛКА" | ШТ | 1 | 114.08 | 114,08
24 | 5/90-20/ССТЕ-16 | СТЕНД 750Х550 "ХРАНЕНИЕ КЛЮЧЕЙ" | ШТ | 1 | 48.5 | 48,5
25 | 5/90-20/ССТЕ-17 | СТЕНД 1550Х1250" ОБРАТИТЕ ВНИМАНИЕ" | ШТ | 1 | 74 | 74
26 | 5/90-20/ССТЕ-18 | СТЕНД 1080Х1020 "ОХРАНА ТРУДА" | ШТ | 1 | 74 | 74
27 | 5/90-20/ССТЕ-19 | СТЕНД 1240Х1000 "ВМЕСТЕ ВЕСЕЛО ШАГАТЬ" | ШТ | 1 | 74 | 74
28 | 5/90-20/ССТЕ-20 | СТЕНД ДЛЯ ВАС РОДИТЕЛИ | ШТ | 12 | 83.25 | 999
29 | 5/90-20/ССТЕ-21 | СТЕНД 590Х1070" ИНФОРМАЦИЯ","СОВЕТЫ ПСИХОЛОГА",ИНФОРМАЦИЯ ДЛЯ ПЕДАГОГОВ" | ШТ | 3 | 70.07 | 210,21
30 | 5/90-20/ССТЕ-24-26 | СТЕНД "РАСТИМ ЗДОРОВОГО РЕБЕНКА","ПРФСОЮЗНАЯ ЖИЗНЬ", "ПРАВА РЕБЕНКА" | ШТ | 3 | 83.25 | 249,75
31 | 5/90-20/ССТЕ-27 | СТЕНД 600Х420 "ГОССИМВОЛИКА " ДЛЯ КАБИНЕТА ЗАВЕДУЮЩЕЙ | ШТ | 1 | 38.85 | 38,85
32 | 5/90-20/ССТЕ-28-30 | СТЕНД 340Х420 "ПОЗДРАВЛЯЕМ","ГРАФИК РАБОТЫ" | ШТ | 41 | 16.44 | 674,04
33 | 5/90-20/ССТЕ-29 | СТЕНД "ПОЛОЧКА ДЛЯ ИЗО" | ШТ | 12 | 168.04 | 2016,48
34 | 5/90-20/ССТЕ-31-34 | СТЕНД ФИГУРНЫЙ 1000Х1000 "ФИЗКУЛЬТ -УРА" "ОБЖ", "УГОЛОК ПОВАРА","МУЗЫКАЛЬНАЯ КАПЕЛЬ","УЧИМСЯ ПЛАВАТЬ" | ШТ | 10 | 128.79 | 1287,9
35 | 5/90-20/ССТЕ-35 | СТЕНД ФИГУРНЫЙ 850Х3500 "НАШ ВЕРНИСАЖ" | ШТ | 12 | 437.06 | 5244,72
36 | 5/90-20/ССТЕ-37 | СТЕНД 300Х420 НАПОЛЬНЫЙ МОБИЛЬНЫЙ "ТАКТИЛЬНАЯ СХЕМА" | ШТ | 2 | 32.38 | 64,76
37 | 5/90-20/СТАБ-1 | НОМЕР И НАЗВАНИЕ СЛУЖЕБНОГО ПОМЕЩЕНИЯ | ШТ | 43 | 24.67 | 1060,81
38 | 5/90-20/СТАБ-10 | НАЗВАНИЕ УЧРЕЖДЕНИЯ НА РУССКОМ И БЕЛОРУССКОМ ЯЗЫКЕ | ШТ | 1 | 250 | 250
39 | 5/90-20/СТАБ-2 | НОМЕР И НАЗВАНИЕ ДЕТСКОЙ ГРУППЫ | ШТ | 18 | 24.67 | 444,06
40 | 5/90-20/СТАБ-3 | НАЗВАНИЕ ПОМЕЩЕНИЯ В ГРУППЕ | ШТ | 76 | 24.67 | 1874,92
41 | 5/90-20/СТАБ-38 | ТАБЛИЧКА 150Х190 "ТАКТИЛЬНАЯ СХЕМА САНУЗЛА" | ШТ | 1 | 9.36 | 9,36
42 | 5/90-20/СТАБ-4 | ТУАЛЕТНАЯ,САНУЗЕЛ | ШТ | 15 | 9.25 | 138,75
43 | 5/90-20/СТАБ-5 | НОМЕР ИНАЗВАНИЕ ПОМЕЩЕНИЯ ДЛЯ ДЕТЕЙ | ШТ | 30 | 24.67 | 740,1
44 | 5/90-20/СТАБ-6 | ДУБЛИРУЮЩИЙ НОМЕР И НАЗВАНИЕ ПОМЕЩЕНИЯ ДЛЯ СЛАБОВИДЯЩИХ ФОЛ | ШТ | 8 | 8.5 | 68
45 | 5/90-20/СТАБ-6-ЗВ | НАПРАВЛЯЮЩИЙ УКАЗАТЕЛЬТ ДЛЯ СЛАБОВИДЯЩИХ ФОЛ | ШТ | 6 | 8.5 | 51
46 | 5/90-20/СТАБ-7 | УКАЗАТЕЛЬ НОМЕРА ЭТАЖА У ЛИФТА ДЛЯ СЛАБОВИДЯЩИХ ФОЛ | ШТ | 3 | 8.5 | 25,5
47 | 5/90-20/СТАБ-8 | УКАЗАТЕЛЬ НОМЕРА ЭТАЖА У ЛЕСТНИЦЫ ДЛЯ СЛАБОВИДЯЩИХ ФОЛ | ШТ | 2 | 8.5 | 17
48 | 5/90-20/СТАБ-9 | УКАЗАТЕЛЬ ВЫХОДА | ШТ | 73 | 9.25 | 675,25
Прочие
|  | ИТОГО МАТЕРИАЛЫ, ИЗДЕЛИЯ, КОНСТРУКЦИИ |  |  |  | 49588
|  | ИТОГО ТРАНСПОРТ |  |  |  | 7029
ОБОРУДОВАНИЕ, МЕБЕЛЬ
49 | СРЕЧ-ИНФ | РЕЧЕВЫЕ ИНФОРМАТОРЫ | ШТ | 17 | 495 | 8415
|  | ИТОГО ОБОРУДОВАНИЕ |  |  |  | 8415
|  | ИТОГО ТРАНСПОРТ |  |  |  | 168
| СОСТАВИЛ | ВЕД.ИНЖ. |  |  | ЧУЛИЦКАЯ
|  | (должность служащего) | (подпись) |  | (инициалы,фамилия)
| ПРОВЕРИЛ | ГЛАВ.СПЕЦ. |  |  | ДЯТКО
|  | (должность служащего) | (подпись) |  | (инициалы,фамилия)

## 7046-1-1017-T3
РАЗРАБОТЧИК |  | RSTC.smeta версия 24.10
|  |  |  | ШИФР | 20.003.0.19
ГОРОД-СПУТНИК СМОЛЕВИЧИ. КВАРТАЛ N2. ДЕТСКИЙ САД ПО ГЕНЕРАЛЬНОМУ ПЛАНУ N 19. СТАДИЯ С
РАБОЧАЯ ДОКУМЕНТАЦИЯ
СМЕТНАЯ ДОКУМЕНТАЦИЯ
ТИТУЛЬНЫЙ ЛИСТ ДЛЯ ЛОКАЛЬНОЙ СМЕТЫ (ЛОКАЛЬНОГО СМЕТНОГО РАСЧЕТА) № 1017
СМЕТНАЯ СТОИМОСТЬ В ЦЕНАХ НА 1 ДЕКАБРЯ 2024г.
70,704 ТЫСЯЧ БЕЛОРУССКИХ РУБЛЕЙ
ЗАКАЗЧИК |  | УП "УКС МИНГОРИСПОЛКОМА"
МИНСК-2025

## 7046-1-1018-S0
НАИМЕНОВАНИЕ ОБЪЕКТА |  | ГОРОД-СПУТНИК СМОЛЕВИЧИ. КВАРТАЛ N2. ДЕТСКИЙ САД ПО ГЕНЕРАЛЬНОМУ ПЛАНУ N 19. СТАДИЯ С
КОД ОБЪЕКТА |  | 20.003.0.19
НАИМЕНОВАНИЕ ЗДАНИЯ, СООРУЖЕНИЯ |  | ЗДАНИЕ ДЕТСКОГО САДА
ШИФР ЗДАНИЯ, СООРУЖЕНИЯ |  | 20.003.0.19
КОМПЛЕКТ ЧЕРТЕЖЕЙ |  | ВАО
ЛОКАЛЬНАЯ СМЕТА (ЛОКАЛЬНЫЙ СМЕТНЫЙ РАСЧЕТ) № 1018
(НОРМЫ 2022г.)
ОБЩЕСТРОИТЕЛЬНЫЕ РАБОТЫ .ВИЗУАЛЬНО-АДРЕСНОЕ ОРИЕНТИРОВАНИЕ
СОСТАВЛЕНА В ЦЕНАХ НА 1 ДЕКАБРЯ 2024г. | [8 empty] | СТОИМОСТЬ 0,403 ТЫСЯЧ БЕЛОРУССКИХ РУБЛЕЙ
№ п/п | ОБОСНОВАНИЕ | НАИМЕНОВАНИЕ РАБОТ, РЕСУРСОВ, РАСХОДОВ | ЕДИНИЦА ИЗМЕРЕ- НИЯ | СТОИМОСТЬ ЕДИНИЦЫ ИЗМЕРЕНИЯ/ВСЕГО, БЕЛОРУССКИХ РУБЛЕЙ
|  |  |  | ЗАРАБОТНАЯ ПЛАТА | ЭКСПЛУАТАЦИЯ МАШИН И МЕХАНИЗМОВ |  | МАТЕРИАЛЫ, ИЗДЕЛИЯ, КОНСТРУКЦИИ (ОБОРУДОВА- НИЕ, МЕБЕЛЬ) | ТРАНС-ПОРТ | ОБЩАЯ СТОИМОСТЬ
|  |  | КОЛИ- ЧЕСТВО |  | ВСЕГО | В ТОМ ЧИСЛЕ ЗАРАБОТ- НАЯ ПЛАТА МАШИ- НИСТОВ
1 | 2 | 3 | 4 | 5 | 6 | 7 | 8 | 9 | 10
| НАЧИСЛЕНИЯ: | ОХР и ОПР/ПЛАНОВАЯ ПРИБЫЛЬ (%):Н10=78.64/70.75
1. | ПРИМЕЧАНИЕ: | К ДЛЯ ОХР И ОПР/ПЛАНОВАЯ ПРИБЫЛЬ: 1.0000/1.0000
2. | ПРИМЕЧАНИЕ: | КОЭФФИЦИЕНТ К З/П (ПОСТАНОВЛЕНИЕ N5): 1.0000
3. | ПРИМЕЧАНИЕ: | БАЗА ТЕКУЩИХ ЦЕН (ВАРИАНТ A)
| Ж2-90-90 | ЗДАНИЕ - СТРОИТЕЛЬНАЯ ЧАСТЬ. ДРУГИЕ ЭЛЕМЕНТЫ И КОНСТРУКЦИИ. ВАО (Л.3 ВАО)
4. | ПРИМЕЧАНИЕ: | ЦЕНЫ НА МАТЕРИАЛЫ ЧАСТИЧНО ПРИНЯТЫ НА ОСНОВАНИИ МОНИТОРИНГА ЦЕН ОТ 24.12.2024Г. СИСТЕМЫ ГОСУДАРСТВЕННОЙ ИНФОРМАЦИОННОЙ СИСТЕМЫ "ГОССТРОЙПОРТАЛ".
5. | Е26-117-3 (Н10) | УСТАНОВКА НОМЕРНОГО НАКЛАДНОГО ЗНАКА | 100 ШТ. ДЮБЕЛЕЙ 0.12 | 104.05 12.49 | 4.79 0.57 | - - | 7.70 0.92 | 1.09 0.13 | 117.63 14.11
6. | 2/20-110/СЗНАК-НАК П.832 | ЗНАК НОМЕРНОЙ НАКЛАДНОЙ | ШТ 3 | - - | - - | - - | 116.32 348.96 | 7.06 21.18 | 123.38 370.14
|  | ИТОГО ПРЯМЫЕ ЗАТРАТЫ : |  | 12 | 1 | - | 350 | 21 | 384
|  | ОХР и ОПР | [6 empty] | 10
|  | ПЛАНОВАЯ ПРИБЫЛЬ | [6 empty] | 9
|  | ИТОГО ПО ПТМ | [6 empty] | 403
|  | ЗАТРАТЫ ТРУДА | [6 empty] | 1
|  | ВСЕГО, В ТОМ ЧИСЛЕ | [6 empty] | 403
|  | СТРОИТЕЛЬНЫЕ РАБОТЫ, ВСЕГО В ТОМ ЧИСЛЕ | [6 empty] | 403
|  | ЗАРАБОТНАЯ ПЛАТА | [6 empty] | 12
|  | ЭКСПЛУАТАЦИЯ МАШИН И МЕХАНИЗМОВ, ВСЕГО | [6 empty] | 1
|  | МАТЕРИАЛЫ, ИЗДЕЛИЯ, КОНСТРУКЦИИ | [6 empty] | 350
|  | ТРАНСПОРТ | [6 empty] | 21
|  | ОХР и ОПР | [6 empty] | 10
|  | ПЛАНОВАЯ ПРИБЫЛЬ | [6 empty] | 9
|  | ЗАТРАТЫ ТРУДА РАБОЧИХ | [6 empty] | 1
|  | СОСТАВИЛ | ВЕД.ИНЖ. |  |  |  |  | ЧУЛИЦКАЯ
|  |  | (должность служащего) |  |  | (подпись) |  | (инициалы,фамилия)
|  | ПРОВЕРИЛ | ГЛАВ.СПЕЦ. |  |  |  |  | ДЯТКО
|  |  | (должность служащего) |  |  | (подпись) |  | (инициалы,фамилия)

## 7046-1-1018-T0
НАИМЕНОВАНИЕ ОБЪЕКТА: ГОРОД-СПУТНИК СМОЛЕВИЧИ. КВАРТАЛ N2. ДЕТСКИЙ САД ПО ГЕНЕРАЛЬНОМУ ПЛАНУ N 19. СТАДИЯ С
КОД ОБЪЕКТА: 20.003.0.19
НАИМЕНОВАНИЕ ЗДАНИЯ, СООРУЖЕНИЯ: ЗДАНИЕ ДЕТСКОГО САДА
ШИФР ЗДАНИЯ, СООРУЖЕНИЯ: 20.003.0.19
КОМПЛЕКТ ЧЕРТЕЖЕЙ: ВАО
ИСХОДНЫЕ ДАННЫЕ ПО ЛОКАЛЬНОЙ СМЕТЕ (ЛОКАЛЬНОМУ СМЕТНОМУ РАСЧЕТУ) № 1018
(НОРМЫ 2022г.)
ОБЩЕСТРОИТЕЛЬНЫЕ РАБОТЫ .ВИЗУАЛЬНО-АДРЕСНОЕ ОРИЕНТИРОВАНИЕ
СОСТАВЛЕНА В ЦЕНАХ НА 1 ДЕКАБРЯ 2024г.
№ П/П | ТЕКСТ
1 | 2
1 | L3'7046'1'1018'S0T0T3B0Q0Q1'2'1'ОБЩЕСТРОИТЕЛЬНЫЕ РАБОТЫ .ВИЗУАЛЬНО-АДРЕСНОЕ ОРИЕНТИРОВАНИЕ'ВАО'ЧУЛИЦКАЯ#ВЕД.ИНЖ.'ДЯТКО#ГЛАВ.СПЕЦ.*
2 | Ж2-90-90'ЗДАНИЕ - СТРОИТЕЛЬНАЯ ЧАСТЬ. ДРУГИЕ ЭЛЕМЕНТЫ И КОНСТРУКЦИИ. ВАО (Л.3 ВАО)'ШТ*
3 | БСЗНАК-НАК#С203-52600-1'116,32##'=37'ЗНАК НОМЕРНОЙ НАКЛАДНОЙ ###'ШТ''2801=<2/20-110>/2900=3/2799=116,32_0*
4 | П'ЦЕНЫ НА МАТЕРИАЛЫ ЧАСТИЧНО ПРИНЯТЫ НА ОСНОВАНИИ МОНИТОРИНГА ЦЕН ОТ 24.12.2024Г. СИСТЕМЫ ГОСУДАРСТВЕННОЙ ИНФОРМАЦИОННОЙ СИСТЕМЫ "ГОССТРОЙПОРТАЛ".*
5 | Е26-117-3'4.3'101-15500-4#101-15513=?:100'УСТАНОВКА НОМЕРНОГО НАКЛАДНОГО ЗНАКА'100 ШТ. ДЮБЕЛЕЙ''*
6 | СЗНАК-НАК#П.832'3'Ж1*
7 | L*

## 7046-1-1018-B0
НАИМЕНОВАНИЕ ОБЪЕКТА |  | ГОРОД-СПУТНИК СМОЛЕВИЧИ. КВАРТАЛ N2. ДЕТСКИЙ САД ПО ГЕНЕРАЛЬНОМУ ПЛАНУ N 19. СТАДИЯ С
КОД ОБЪЕКТА |  | 20.003.0.19
НАИМЕНОВАНИЕ ЗДАНИЯ, СООРУЖЕНИЯ |  | ЗДАНИЕ ДЕТСКОГО САДА
ШИФР ЗДАНИЯ, СООРУЖЕНИЯ |  | 20.003.0.19
КОМПЛЕКТ ЧЕРТЕЖЕЙ |  | ВАО
ВЕДОМОСТЬ ОБЪЕМОВ И СТОИМОСТИ РАБОТ № 1018
(НОРМЫ 2022г.)
ОБЩЕСТРОИТЕЛЬНЫЕ РАБОТЫ .ВИЗУАЛЬНО-АДРЕСНОЕ ОРИЕНТИРОВАНИЕ
СОСТАВЛЕНА В ЦЕНАХ НА 1 ДЕКАБРЯ 2024г.
ОБОСНОВА- НИЕ | НАИМЕНОВАНИЕ ВИДОВ РАБОТ | ОБЪЕМ | СТОИМОСТЬ, ТЫС.РУБ.
|  |  | ЗАРАБОТНАЯ ПЛАТА | ЭКСПЛУАТА- ЦИЯ МАШИН И МЕХА- НИЗМОВ | МАТЕРИАЛЫ, ИЗДЕЛИЯ, КОНСТРУК- ЦИИ | ОБОРУДОВА- НИЕ,МЕБЕЛЬ, ИНВЕНТАРЬ | ОХР и ОПР | ПРОЧИЕ СРЕДСТВА | ВСЕГО
|  | ЕД.ИЗМ. | ТРУДОЕМ- КОСТЬ, ЧЕЛ.Ч. | В Т.Ч.З/П МАШИ- НИСТОВ | ТРАНСПОРТ | ТРАНСПОРТ | ПЛАНОВАЯ ПРИБЫЛЬ
1 | 2 | 3 | 4 | 5 | 6 | 7 | 8 | 9 | 10
Ж2-90-90 | ЗДАНИЕ - СТРОИТЕЛЬНАЯ ЧАСТЬ. ДРУГИЕ ЭЛЕМЕНТЫ И КОНСТРУКЦИИ. ВАО (Л.3 ВАО) | 3 | 0,012 | 0,001 | 0,35 | 0 | 0,01 | 0 | 0,403
|  | ШТ | 1 | 0 | 0,021 | 0 | 0,009
| И Т О Г О | 0 | 0,012 | 0,001 | 0,35 | 0 | 0,01 | 0 | 0,403
|  |  | 1 | 0 | 0,021 | 0 | 0,009
| СОСТАВИЛ | ВЕД.ИНЖ. | [5 empty] | ЧУЛИЦКАЯ
|  | (должность служащего) |  |  |  | (подпись) |  | (инициалы,фамилия)
| ПРОВЕРИЛ | ГЛАВ.СПЕЦ. | [5 empty] | ДЯТКО
|  | (должность служащего) |  |  |  | (подпись) |  | (инициалы,фамилия)

## 7046-1-1018-Q1
НАИМЕНОВАНИЕ ОБЪЕКТА |  | ГОРОД-СПУТНИК СМОЛЕВИЧИ. КВАРТАЛ N2. ДЕТСКИЙ САД ПО ГЕНЕРАЛЬНОМУ ПЛАНУ N 19. СТАДИЯ С
КОД ОБЪЕКТА |  | 20.003.0.19
НАИМЕНОВАНИЕ ЗДАНИЯ, СООРУЖЕНИЯ |  | ЗДАНИЕ ДЕТСКОГО САДА
ШИФР ЗДАНИЯ, СООРУЖЕНИЯ |  | 20.003.0.19
КОМПЛЕКТ ЧЕРТЕЖЕЙ |  | ВАО
ВЕДОМОСТЬ ОБЪЕМОВ РАБОТ И РАСХОДОВ РЕСУРСОВ С КОДАМИ РБ ДЛЯ ЛОКАЛЬНОЙ СМЕТЫ № 1018
(НОРМЫ 2022г.)
ОБЩЕСТРОИТЕЛЬНЫЕ РАБОТЫ .ВИЗУАЛЬНО-АДРЕСНОЕ ОРИЕНТИРОВАНИЕ
ОБОСНОВАНИЕ | НАИМЕНОВАНИЕ ВИДОВ | ЕДИНИЦА ИЗМЕРЕНИЯ | КОД | НАИМЕНОВАНИЕ РЕСУРСОВ | ЕД.ИЗМ. | КОЛИЧЕСТВО
| РАБОТ | ОБЪЕМ | РЕСУРСА
1 | 2 | 3 | 4 | 5 | 6 | 7
Ж2-90-90 | ЗДАНИЕ - СТРОИТЕЛЬНАЯ ЧАСТЬ. ДРУГИЕ ЭЛЕМЕНТЫ И КОНСТРУКЦИИ. ВАО (Л.3 ВАО) | ШТ 3
|  |  | 1-1 | ЗАТРАТЫ ТРУДА РАБОЧИХ | ЧЕЛ.Ч | 1.0992
|  |  | М331451 | ПЕРФОРАТОРЫ ЭЛЕКТРИЧЕСКИЕ | МАШ.Ч | 0.798
|  |  | 1 | Материалы для строительных работ
|  |  | 1/10 | Материалы для строительных работ общего назначения
|  |  | 1/10-170 | Оснастка технологическая и инструментальная
|  |  | 1/10-170-10/135 | СВЕРЛА С SDS PLUS ХВОСТОВИКОМ (НАКОНЕЧНИК ИЗ ТВЕРДОСПЛАВНОЙ СТАЛИ) (ПО БЕТОНУ), ДИАМЕТРОМ 8-10 ММ, ДЛИНОЙ 260 (265) ММ | ШТ. | 0.12
|  |  | 1/10-240 | Метизы и крепежные изделия
|  |  | 1/10-240-30-50/70 | ДЮБЕЛЬ С ШУРУПОМ (ГВОЗДЕМ) ДЛЯ БЫСТРОГО МОНТАЖА 10Х120 ММ | 100 ШТ. | 0.000126
|  |  | 2 | Строительные изделия и конструкции
|  |  | 2/20 | Изделия и конструкции стальные
|  |  | 2/20-110 | Прочие изделия и конструкции стальные
|  |  | 2/20-110/СЗНАК-НАК | ЗНАК НОМЕРНОЙ НАКЛАДНОЙ | ШТ | 3
СОСТАВИЛ | ВЕД.ИНЖ. |  |  | ЧУЛИЦКАЯ
| (должность служащего) |  | (подпись) | (инициалы,фамилия)
ПРОВЕРИЛ | ГЛАВ.СПЕЦ. |  |  | ДЯТКО
| (должность служащего) |  | (подпись) | (инициалы,фамилия)

## 7046-1-1018-Q4
НАИМЕНОВАНИЕ ОБЪЕКТА |  | ГОРОД-СПУТНИК СМОЛЕВИЧИ. КВАРТАЛ N2. ДЕТСКИЙ САД ПО ГЕНЕРАЛЬНОМУ ПЛАНУ N 19. СТАДИЯ С
КОД ОБЪЕКТА |  | 20.003.0.19
НАИМЕНОВАНИЕ ЗДАНИЯ, СООРУЖЕНИЯ |  | ЗДАНИЕ ДЕТСКОГО САДА
ШИФР ЗДАНИЯ, СООРУЖЕНИЯ |  | 20.003.0.19
КОМПЛЕКТ ЧЕРТЕЖЕЙ |  | ВАО
ВЕДОМОСТЬ РЕСУРСОВ ДЛЯ ЛОКАЛЬНОЙ СМЕТЫ № 1018
(НОРМЫ 2022г.)
ОБЩЕСТРОИТЕЛЬНЫЕ РАБОТЫ .ВИЗУАЛЬНО-АДРЕСНОЕ ОРИЕНТИРОВАНИЕ
СОСТАВЛЕНА В ЦЕНАХ НА 1 ДЕКАБРЯ 2024г.
№ П/П | КОД | НАИМЕНОВАНИЕ РЕСУРСА | ЕДИНИЦА ИЗМЕРЕНИЯ | КОЛИЧЕСТВО | СТОИМОСТЬ РЕСУРСА, БЕЛОРУССКИХ РУБЛЕЙ
[5 empty] | ЗА ЕДИНИЦУ ИЗМЕРЕНИЯ | ОБЩАЯ
1 | 2 | 3 | 4 | 5 | 6 | 7
1 | 1-1 | ЗАТРАТЫ ТРУДА РАБОЧИХ | ЧЕЛ.Ч | 1.0992
МАШИНЫ И МЕХАНИЗМЫ
2 | М331451 | ПЕРФОРАТОРЫ ЭЛЕКТРИЧЕСКИЕ | МАШ.Ч | 0.798 | 0.72 | 0,57
|  | ИТОГО МАШИНЫ И МЕХАНИЗМЫ |  |  |  | 1
МАТЕРИАЛЫ, ИЗДЕЛИЯ, КОНСТРУКЦИИ
| 1 | Материалы для строительных работ
| 1/10 | Материалы для строительных работ общего назначения
| 1/10-170 | Оснастка технологическая и инструментальная
3 | 1/10-170-10/135 | СВЕРЛА С SDS PLUS ХВОСТОВИКОМ (НАКОНЕЧНИК ИЗ ТВЕРДОСПЛАВНОЙ СТАЛИ) (ПО БЕТОНУ), ДИАМЕТРОМ 8-10 ММ, ДЛИНОЙ 260 (265) ММ | ШТ. | 0.12 | 7.65 | 0,92
| 1/10-240 | Метизы и крепежные изделия
4 | 1/10-240-30-50/70 | ДЮБЕЛЬ С ШУРУПОМ (ГВОЗДЕМ) ДЛЯ БЫСТРОГО МОНТАЖА 10Х120 ММ | 100 ШТ. | 0.000126 | 47.85 | 0,01
| 2 | Строительные изделия и конструкции
| 2/20 | Изделия и конструкции стальные
| 2/20-110 | Прочие изделия и конструкции стальные
5 | 2/20-110/СЗНАК-НАК | ЗНАК НОМЕРНОЙ НАКЛАДНОЙ | ШТ | 3 | 116.32 | 348,96
|  | ИТОГО МАТЕРИАЛЫ, ИЗДЕЛИЯ, КОНСТРУКЦИИ |  |  |  | 350
|  | ИТОГО ТРАНСПОРТ |  |  |  | 21
| СОСТАВИЛ | ВЕД.ИНЖ. |  |  | ЧУЛИЦКАЯ
|  | (должность служащего) | (подпись) |  | (инициалы,фамилия)
| ПРОВЕРИЛ | ГЛАВ.СПЕЦ. |  |  | ДЯТКО
|  | (должность служащего) | (подпись) |  | (инициалы,фамилия)

## 7046-1-1018-T3
РАЗРАБОТЧИК |  | RSTC.smeta версия 24.10
|  |  |  | ШИФР | 20.003.0.19
ГОРОД-СПУТНИК СМОЛЕВИЧИ. КВАРТАЛ N2. ДЕТСКИЙ САД ПО ГЕНЕРАЛЬНОМУ ПЛАНУ N 19. СТАДИЯ С
РАБОЧАЯ ДОКУМЕНТАЦИЯ
СМЕТНАЯ ДОКУМЕНТАЦИЯ
ТИТУЛЬНЫЙ ЛИСТ ДЛЯ ЛОКАЛЬНОЙ СМЕТЫ (ЛОКАЛЬНОГО СМЕТНОГО РАСЧЕТА) № 1018
СМЕТНАЯ СТОИМОСТЬ В ЦЕНАХ НА 1 ДЕКАБРЯ 2024г.
0,403 ТЫСЯЧ БЕЛОРУССКИХ РУБЛЕЙ
ЗАКАЗЧИК |  | УП "УКС МИНГОРИСПОЛКОМА"
МИНСК-2025

## 7046-1-2000-S0
НАИМЕНОВАНИЕ ОБЪЕКТА |  | ГОРОД-СПУТНИК СМОЛЕВИЧИ. КВАРТАЛ N2. ДЕТСКИЙ САД ПО ГЕНЕРАЛЬНОМУ ПЛАНУ N 19. СТАДИЯ С
КОД ОБЪЕКТА |  | 20.003.0.19
НАИМЕНОВАНИЕ ЗДАНИЯ, СООРУЖЕНИЯ |  | ЗДАНИЕ ДЕТСКОГО САДА
ШИФР ЗДАНИЯ, СООРУЖЕНИЯ |  | 20.003.0.19
КОМПЛЕКТ ЧЕРТЕЖЕЙ |  | ВК-23 ЛИСТА
ЛОКАЛЬНАЯ СМЕТА (ЛОКАЛЬНЫЙ СМЕТНЫЙ РАСЧЕТ) № 2000
(НОРМЫ 2022г.)
ВНУТРЕННИЕ САНТЕХНИЧЕСКИЕ УСТРОЙСТВА#ВОДОПРОВОД И КАНАЛИЗАЦИЯ
СОСТАВЛЕНА В ЦЕНАХ НА 1 ДЕКАБРЯ 2024г. | [8 empty] | СТОИМОСТЬ 538,515 ТЫСЯЧ БЕЛОРУССКИХ РУБЛЕЙ
№ п/п | ОБОСНОВАНИЕ | НАИМЕНОВАНИЕ РАБОТ, РЕСУРСОВ, РАСХОДОВ | ЕДИНИЦА ИЗМЕРЕ- НИЯ | СТОИМОСТЬ ЕДИНИЦЫ ИЗМЕРЕНИЯ/ВСЕГО, БЕЛОРУССКИХ РУБЛЕЙ
|  |  |  | ЗАРАБОТНАЯ ПЛАТА | ЭКСПЛУАТАЦИЯ МАШИН И МЕХАНИЗМОВ |  | МАТЕРИАЛЫ, ИЗДЕЛИЯ, КОНСТРУКЦИИ (ОБОРУДОВА- НИЕ, МЕБЕЛЬ) | ТРАНС-ПОРТ | ОБЩАЯ СТОИМОСТЬ
|  |  | КОЛИ- ЧЕСТВО |  | ВСЕГО | В ТОМ ЧИСЛЕ ЗАРАБОТ- НАЯ ПЛАТА МАШИ- НИСТОВ
1 | 2 | 3 | 4 | 5 | 6 | 7 | 8 | 9 | 10
| НАЧИСЛЕНИЯ: | ОХР и ОПР/ПЛАНОВАЯ ПРИБЫЛЬ (%):Н10=78.64/70.75
| НАЧИСЛЕНИЯ: | ОХР и ОПР/ПЛАНОВАЯ ПРИБЫЛЬ (%):Н11=57.16/67.42
| НАЧИСЛЕНИЯ: | ОХР и ОПР/ПЛАНОВАЯ ПРИБЫЛЬ (%):Н12=93.12/73.48
| НАЧИСЛЕНИЯ: | ОХР и ОПР/ПЛАНОВАЯ ПРИБЫЛЬ (%):Н15=38.44/37.3
| НАЧИСЛЕНИЯ: | ОХР и ОПР/ПЛАНОВАЯ ПРИБЫЛЬ (%):Н16=59.57/40.54
| НАЧИСЛЕНИЯ: | ОХР и ОПР/ПЛАНОВАЯ ПРИБЫЛЬ (%):Н19=68.63/50.01
| НАЧИСЛЕНИЯ: | ОХР и ОПР/ПЛАНОВАЯ ПРИБЫЛЬ (%):Н23=55.65/50.72
1. | ПРИМЕЧАНИЕ: | К ДЛЯ ОХР И ОПР/ПЛАНОВАЯ ПРИБЫЛЬ: 1.0000/1.0000
2. | ПРИМЕЧАНИЕ: | КОЭФФИЦИЕНТ К З/П (ПОСТАНОВЛЕНИЕ N5): 1.0000
3. | ПРИМЕЧАНИЕ: | БАЗА ТЕКУЩИХ ЦЕН (ВАРИАНТ A)
| Ж3-10-15 | ХОЛОДНОЕ ВОДОСНАБЖЕНИЕ. ОБОРУДОВАНИЕ И ПРИБОРЫ
| КОЭФФИЦИЕНТЫ: | Н30=0
| КОЭФФИЦИЕНТЫ: | Н31=0
4. | ПРИМЕЧАНИЕ: | СМЕТНАЯ ДОКУМЕНТАЦИЯ СОСТАВЛЕНА НА ОСНОВАНИИ ФАЙЛА "МОНИТОРИНГ 24.12.2024 Г", РАЗМЕЩЁННОГО НА ГЛАВНОЙ СТРАНИЦЕ ИСС ГИС "ГОССТРОЙПОРТАЛ" В РАЗДЕЛЕ "НОВОСТИ"
5. | Е16-26-1 (Н12) | УСТАНОВКА СЧЕТЧИКОВ (ВОДОМЕРОВ) ДИАМЕТРОМ ДО 40 ММ | ШТ. 1 | 6.67 6.67 | 0.17 0.17 | 0.11 0.11 | 0.99 0.99 | 0.14 0.14 | 7.97 7.97
6. | 3/8-40-10-30/90 | ВОДОМЕРЫ (СЧЕТЧИКИ ХОЛОДНОЙ ВОДЫ) КРЫЛЬЧАТЫЕ ТИПА МТК, В КОМПЛЕКТЕ С ДАТЧИКОМ ИМПУЛЬСОВ, ДИАМЕТРОМ 40 ММ | ШТ. 1 | - - | - - | - - | 385.56 385.56 | 30.73 30.73 | 416.29 416.29
7. | Е18-22-2 (Н12) | УСТАНОВКА МАНОМЕТРОВ С ТРЕХХОДОВЫМ КРАНОМ | КОМПЛ. 4 | 3.44 13.76 | - - | - - | 24.28 97.12 | 1.99 7.96 | 29.71 118.84
8. | Ц12-698-1 (Н23) | БОБЫШКИ, ШТУЦЕРЫ НА УСЛОВНОЕ ДАВЛЕНИЕ ДО 10 МПА | 100 ШТ. 0.04 | 1008.00 40.32 | 229.75 9.19 | 0.12 0.00 | 162.02 6.48 | 21.77 0.87 | 1421.54 56.86
9. | 3/8-20-20-10/С300-48607-1Т | ШТУЦЕР ДЛЯ МАНОМЕТРА | ШТ. 4 | - - | - - | - - | 5.60 22.40 | 0.45 1.80 | 6.05 24.20
10. | Е18-22-4 (Н12) | УСТАНОВКА ТЕРМОМЕТРОВ В ОПРАВЕ ПРЯМЫХ ИЛИ УГЛОВЫХ | КОМПЛ. 1 | 4.95 4.95 | - - | - - | 27.87 27.87 | 2.29 2.29 | 35.11 35.11
11. | Е16-15-3 (Н12) | УСТАНОВКА ВЕНТИЛЕЙ, ЗАДВИЖЕК, ЗАТВОРОВ, КЛАПАНОВ ОБРАТНЫХ, КРАНОВ ПРОХОДНЫХ НА ТРУБОПРОВОДАХ ИЗ СТАЛЬНЫХ ТРУБ ДИАМЕТРОМ ДО 100 ММ | ШТ. 1 | 40.03 40.03 | 51.12 51.12 | 17.82 17.82 | 13.66 13.66 | 1.23 1.23 | 106.04 106.04
12. | 3/3-20-10-70/3 | ЗАДВИЖКИ ЧУГУННЫЕ С ОБРЕЗИНЕННЫМ КЛИНОМ ДИАМЕТРОМ 80 ММ | ШТ. 1 | - - | - - | - - | 82.87 82.87 | 6.60 6.60 | 89.47 89.47
13. | 3/11-10-10-20/90 | ФЛАНЦЫ СТАЛЬНЫЕ ПЛОСКИЕ ПРИВАРНЫЕ ИЗ СТАЛИ МАРКИ ВСТ3СП2, ВСТ3СП3 ДАВЛЕНИЕМ 1,0 МПА (10 КГС/СМ2) ДИАМЕТРОМ 80 ММ | ШТ. 2 | - - | - - | - - | 16.34 32.68 | 1.30 2.60 | 17.64 35.28
14. | Е16-15-3 (Н12) | УСТАНОВКА ВЕНТИЛЕЙ, ЗАДВИЖЕК, ЗАТВОРОВ, КЛАПАНОВ ОБРАТНЫХ, КРАНОВ ПРОХОДНЫХ НА ТРУБОПРОВОДАХ ИЗ СТАЛЬНЫХ ТРУБ ДИАМЕТРОМ ДО 100 ММ | ШТ. 2 | 40.03 80.06 | 51.12 102.24 | 17.82 35.64 | 13.66 27.32 | 1.23 2.46 | 106.04 212.08
15. | 3/3-50-80-40/80 | КРАНЫ СТАЛЬНЫЕ ШАРОВЫЕ ФЛАНЦЕВЫЕ ДЗТ РУ25 ДИАМЕТРОМ 80 ММ | ШТ. 2 | - - | - - | - - | 450.77 901.54 | 35.93 71.86 | 486.70 973.40
16. | 3/11-10-10-20/90 | ФЛАНЦЫ СТАЛЬНЫЕ ПЛОСКИЕ ПРИВАРНЫЕ ИЗ СТАЛИ МАРКИ ВСТ3СП2, ВСТ3СП3 ДАВЛЕНИЕМ 1,0 МПА (10 КГС/СМ2) ДИАМЕТРОМ 80 ММ | ШТ. 4 | - - | - - | - - | 16.34 65.36 | 1.30 5.20 | 17.64 70.56
17. | 6/20-350-15/С534-27100-Т | ПЕРЕХОД СТАЛЬНОЙ ДИАМЕТРОМ 80Х40 ММ | ШТ. 2 | - - | - - | - - | 6.70 13.40 | 0.47 0.94 | 7.17 14.34
18. | Е18-21-6 (Н12) | УСТАНОВКА ФИЛЬТРОВ ДИАМЕТРОМ 80 ММ | ФИЛЬТР 1 | 20.82 20.82 | 54.07 54.07 | 18.48 18.48 | 85.44 85.44 | 6.94 6.94 | 167.27 167.27
19. | Е18-21-2 (Н12) | УСТАНОВКА ФИЛЬТРОВ ДИАМЕТРОМ 32 ММ | ФИЛЬТР 1 | 11.44 11.44 | 51.36 51.36 | 17.93 17.93 | 0.86 0.86 | 0.12 0.12 | 63.78 63.78
20. | 3/3-60-10-40/40 | ФИЛЬТРЫ МУФТОВЫЕ РУ-10-20 ДИАМЕТРОМ 32 ММ | ШТ. 1 | - - | - - | - - | 24.12 24.12 | 1.92 1.92 | 26.04 26.04
21. | Е22-40-3 (Н10) | ПРИВАРКА ФЛАНЦЕВ К СТАЛЬНЫМ ТРУБОПРОВОДАМ ДИАМЕТРОМ 100 ММ | ШТ. 1 | 10.34 10.34 | 1.76 1.76 | - - | 2.64 2.64 | 0.37 0.37 | 15.11 15.11
22. | 3/11-10-10-20/100 | ФЛАНЦЫ СТАЛЬНЫЕ ПЛОСКИЕ ПРИВАРНЫЕ ИЗ СТАЛИ МАРКИ ВСТ3СП2, ВСТ3СП3 ДАВЛЕНИЕМ 1,0 МПА (10 КГС/СМ2) ДИАМЕТРОМ 100 ММ | ШТ. 1 | - - | - - | - - | 21.56 21.56 | 1.72 1.72 | 23.28 23.28
23. | 6/40-80-10-5/С530-69200-Т | ВТУЛКА ПЭ 100 SDR 11, ДИАМЕТРОМ 110 ММ,ПОД ФЛАНЕЦ | ШТ. 1 | - - | - - | - - | 20.13 20.13 | 1.41 1.41 | 21.54 21.54
24. | 3/11-10-10-20/С300-96900-К | ФЛАНЦЫ СТАЛЬНЫЕ СВОБОДНЫЕ ДАВЛЕНИЕМ 1,0 МПА (10 КГС/СМ2) ДИАМЕТРОМ 100 ММ | ШТ. 1 | - - | - - | - - | 21.56 21.56 | 1.72 1.72 | 23.28 23.28
25. | Е6-1-13 (Н10) | УПОР ВВОДА ВОДОПРОВОДА ИЗ БЕТОНА | 100 М3 В ДЕЛЕ 0.0005 | 7349.01 3.67 | 583.52 0.29 | 221.94 0.11 | 2785.54 1.39 | 386.39 0.19 | 11104.46 5.55
26. | 4/1-4-10-20-60/С414-1103-150Т | БЕТОН | М3 0.051 | - - | - - | - - | 161.12 8.22 | 25.92 1.32 | 187.04 9.54
27. | 3/3-40-10-90/40 | КЛАПАНЫ ОБРАТНЫЕ ЛАТУННЫЕ ГОРИЗОНТАЛЬНЫЕ РУ10 ДИАМЕТРОМ 32 ММ | ШТ. 1 | - - | - - | - - | 15.09 15.09 | 1.20 1.20 | 16.29 16.29
28. | 3/3-50-80-10/10 | КРАНЫ ШАРОВЫЕ, МУФТОВЫЕ, ЛАТУННЫЕ 11Б27П1 ДИАМЕТРОМ 15 ММ | ШТ. 110 | - - | - - | - - | 6.00 660.00 | 0.48 52.80 | 6.48 712.80
29. | 3/3-50-80-10/20 | КРАНЫ ШАРОВЫЕ, МУФТОВЫЕ, ЛАТУННЫЕ 11Б27П1 ДИАМЕТРОМ 20 ММ | ШТ. 35 | - - | - - | - - | 8.93 312.55 | 0.71 24.85 | 9.64 337.40
30. | 3/3-50-80-10/30 | КРАНЫ ШАРОВЫЕ, МУФТОВЫЕ, ЛАТУННЫЕ 11Б27П1 ДИАМЕТРОМ 25 ММ | ШТ. 13 | - - | - - | - - | 19.59 254.67 | 1.56 20.28 | 21.15 274.95
31. | 3/3-50-80-10/60 | КРАНЫ ШАРОВЫЕ, МУФТОВЫЕ, ЛАТУННЫЕ 11Б27П1 ДИАМЕТРОМ 32 ММ | ШТ. 8 | - - | - - | - - | 27.25 218.00 | 2.17 17.36 | 29.42 235.36
32. | 3/3-50-80-30/10 | КРАНЫ ШАРОВЫЕ МУФТОВЫЕ УГЛОВЫЕ ДИАМЕТРОМ 15 ММ | ШТ. 125 | - - | - - | - - | 14.32 1790.00 | 1.14 142.50 | 15.46 1932.50
33. | 3/3-50-80-10/С300-47431-1Т | КРАНЫ ШАРОВЫЕ, МУФТОВЫЕ, УГЛОВЫЕ ДИАМЕТРОМ 32 ММ | ШТ. 3 | - - | - - | - - | 20.58 61.74 | 1.64 4.92 | 22.22 66.66
34. | Е18-21-1 (Н12) | УСТАНОВКА ФИЛЬТРОВ ДИАМЕТРОМ ДО 25 ММ | ФИЛЬТР 2 | 11.44 22.88 | 51.16 102.32 | 18.04 36.08 | 0.75 1.50 | 0.11 0.22 | 63.46 126.92
35. | 3/3-60-10-40/10 | ФИЛЬТРЫ МУФТОВЫЕ РУ-10-20 ДИАМЕТРОМ 15 ММ | ШТ. 1 | - - | - - | - - | 7.16 7.16 | 0.57 0.57 | 7.73 7.73
36. | 3/3-60-10-40/20 | ФИЛЬТРЫ МУФТОВЫЕ РУ-10-20 ДИАМЕТРОМ 20 ММ | ШТ. 1 | - - | - - | - - | 12.81 12.81 | 1.02 1.02 | 13.83 13.83
37. | 3/3-40-10-90/10 | КЛАПАНЫ ОБРАТНЫЕ ЛАТУННЫЕ ГОРИЗОНТАЛЬНЫЕ РУ10 ДИАМЕТРОМ 15 ММ | ШТ. 3 | - - | - - | - - | 8.10 24.30 | 0.65 1.95 | 8.75 26.25
38. | 3/3-40-10-90/20 | КЛАПАНЫ ОБРАТНЫЕ ЛАТУННЫЕ ГОРИЗОНТАЛЬНЫЕ РУ10 ДИАМЕТРОМ 20 ММ | ШТ. 16 | - - | - - | - - | 11.38 182.08 | 0.91 14.56 | 12.29 196.64
39. | 3/3-40-10-90/30 | КЛАПАНЫ ОБРАТНЫЕ ЛАТУННЫЕ ГОРИЗОНТАЛЬНЫЕ РУ10 ДИАМЕТРОМ 25 ММ | ШТ. 2 | - - | - - | - - | 19.34 38.68 | 1.54 3.08 | 20.88 41.76
40. | 3/6-80-20-10/С300-120302-О | ПОДВОДКА ВОДОПРОВОДНАЯ ДИАМЕТРОМ 15 ММ L=500 ММ | ШТ. 68 | - - | - - | - - | 7.35 499.80 | 0.59 40.12 | 7.94 539.92
41. | 3/6-80-20-10/С300-120302-Т | ПОДВОДКА ВОДОПРОВОДНАЯ ДИАМЕТРОМ 15 ММ L=300 ММ | ШТ. 131 | - - | - - | - - | 7.35 962.85 | 0.59 77.29 | 7.94 1040.14
|  | ИТОГО ПРЯМЫЕ ЗАТРАТЫ : |  | 255 | 372 | 126 | 6904 | 553 | 8084
|  | ОХР и ОПР | [6 empty] | 337
|  | ПЛАНОВАЯ ПРИБЫЛЬ | [6 empty] | 270
|  | ИТОГО ПО ПТМ | [6 empty] | 8691
|  | ЗАТРАТЫ ТРУДА | [6 empty] | 19
|  | ЗАТРАТЫ ТРУДА МАШИНИСТОВ | [6 empty] | 8
| Ж3-10-11 | ХОЛОДНОЕ ВОДОСНАБЖЕНИЕ.ДЕТАЛЬ ГЕРМЕТИЗАЦИИ
42. | Е22-5-2 (Н10) | ДЕТАЛЬ ГЕРМЕТИЗАЦИИ ВВОДА ВОДОПРОВОДА ДЛЯ ТРУБ ПЭ 100 ДИАМЕТРОМ 110 ММ | КМ 0.0005 | 5448.93 2.72 | 134.41 0.07 | 37.42 0.02 | 26.42 0.01 | 3.74 0.00 | 5613.50 2.81
43. | Е16-29-3 (Н12) | ГИДРАВЛИЧЕСКОЕ ИСПЫТАНИЕ ТРУБОПРОВОДОВ СИСТЕМ ОТОПЛЕНИЯ, ВОДОПРОВОДА И ГОРЯЧЕГО ВОДОСНАБЖЕНИЯ ДИАМЕТРОМ ДО 200 ММ | 100 М ТРУБОПРОВОДА 0.005 | 88.91 -0.44 | - - | - - | 34.53 -0.17 | 0.30 0.00 | 123.74 -0.61
44. | Е16-30-1 (Н12) | ЗАДЕЛКА САЛЬНИКОВ ПРИ ПРОХОДЕ ТРУБ ЧЕРЕЗ ФУНДАМЕНТЫ ИЛИ СТЕНЫ ПОДВАЛА ДИАМЕТРОМ ДО 100 ММ | САЛЬНИК 1 | 27.21 27.21 | - - | - - | 127.77 127.77 | 18.07 18.07 | 173.05 173.05
45. | 6/60-10-20/11 | ТРУБА ХРИЗОТИЛЦЕМЕНТНАЯ БЕЗНАПОРНАЯ НОМИНАЛЬНЫМ ДИАМЕТРОМ 150 ММ (БНТ 150) | М 0.5 | - - | - - | - - | 8.15 4.08 | 0.57 0.29 | 8.72 4.36
46. | 6/60-50-10/11 | КОЛЬЦО РЕЗИНОВОЕ ТИПА САМ ДЛЯ МУФТОВЫХ СОЕДИНЕНИЙ АСБЕСТОЦЕМЕНТНЫХ (ХРИЗОТИЛЦЕМЕНТНЫХ) ТРУБ, НОМИНАЛЬНЫМ ДИАМЕТРОМ 100 ММ (КОЛЬЦО САМ 100) | ШТ. 1 | - - | - - | - - | 1.26 1.26 | 0.09 0.09 | 1.35 1.35
|  | ИТОГО ПРЯМЫЕ ЗАТРАТЫ : |  | 30 | - | - | 133 | 18 | 181
|  | ОХР и ОПР | [6 empty] | 27
|  | ПЛАНОВАЯ ПРИБЫЛЬ | [6 empty] | 22
|  | ИТОГО ПО ПТМ | [6 empty] | 230
|  | ЗАТРАТЫ ТРУДА | [6 empty] | 2
| Ж3-10-11-30 | ХОЛОДНОЕ ВОДОСНАБЖЕНИЕ.ТРУБОПРОВОДЫ. ИЗ ПОЛИМЕРНЫХ ТРУБ
47. | Е16-14-9 (Н12) | ПРОКЛАДКА ТРУБОПРОВОДОВ ВОДОСНАБЖЕНИЯ ИЗ НАПОРНЫХ ПОЛИЭТИЛЕНОВЫХ ТРУБ НИЗКОГО ДАВЛЕНИЯ СРЕДНЕГО ТИПА НАРУЖНЫМ ДИАМЕТРОМ 110 ММ | 100 М ТРУБОПРОВОДА 0.01 | 1752.97 17.53 | 126.84 1.27 | 45.89 0.46 | 160.79 1.61 | 6.68 0.07 | 2047.28 20.47
48. | 6/40-10-10/219 | ТРУБА ИЗ ПОЛИЭТИЛЕНА ПЭ 100 SDR 17 НОМИНАЛЬНЫМ НАРУЖНЫМ ДИАМЕТРОМ 110 ММ И НОМИНАЛЬНОЙ ТОЛЩИНОЙ СТЕНКИ 6,6 ММ | 10 М 0.1 | - - | - - | - - | 148.30 14.83 | 10.40 1.04 | 158.70 15.87
|  | ИТОГО ПРЯМЫЕ ЗАТРАТЫ : |  | 18 | 1 | - | 17 | 1 | 37
|  | ОХР и ОПР | [6 empty] | 17
|  | ПЛАНОВАЯ ПРИБЫЛЬ | [6 empty] | 13
|  | ИТОГО ПО ПТМ | [6 empty] | 67
|  | ЗАТРАТЫ ТРУДА | [6 empty] | 1
| Ж2-90-70 | ХОЛОДНОЕ ВОДОСНАБЖЕНИЕ. МЕТАЛЛОКОНСТРУКЦИИ
49. | Е9-65-4 (Н11) | МЕТАЛЛОКОНСТРУКЦИИ | Т 0.17224 | 380.38 65.52 | 95.07 16.37 | 22.27 3.84 | 61.12 10.53 | 7.57 1.30 | 544.14 93.72
50. | 3/10-10-20-10/С300-48605-Т | МЕТАЛЛОКОНСТРУКЦИИ | КГ 172.24 | - - | - - | - - | 7.52 1295.24 | 0.60 103.34 | 8.12 1398.59
|  | ИТОГО ПРЯМЫЕ ЗАТРАТЫ : |  | 66 | 16 | 4 | 1306 | 104 | 1492
|  | ОХР и ОПР | [6 empty] | 40
|  | ПЛАНОВАЯ ПРИБЫЛЬ | [6 empty] | 47
|  | ИТОГО ПО ПТМ | [6 empty] | 1579
|  | ЗАТРАТЫ ТРУДА | [6 empty] | 5
| Ж3-10-11-10 | ХОЛОДНОЕ ВОДОСНАБЖЕНИЕ. ТРУБОПРОВОДЫ. ИЗ СТАЛЬНЫХ ТРУБ
51. | Е16-33-1 (Н12) | ПРОКЛАДКА ТРУБОПРОВОДОВ ВОДОСНАБЖЕНИЯ ИЗ СТАЛЬНЫХ ОЦИНКОВАННЫХ ТРУБ НА ФИТИНГАХ, ДИАМЕТР ТРУБОПРОВОДА 15 ММ | 100 М 1.21 | 2381.02 2881.03 | 227.83 275.67 | 150.86 182.54 | 1080.16 1306.99 | 107.38 129.93 | 3796.39 4593.62
52. | Е16-33-2 (Н12) | ПРОКЛАДКА ТРУБОПРОВОДОВ ВОДОСНАБЖЕНИЯ ИЗ СТАЛЬНЫХ ОЦИНКОВАННЫХ ТРУБ НА ФИТИНГАХ, ДИАМЕТР ТРУБОПРОВОДА 20 ММ | 100 М 0.96 | 1957.76 1879.45 | 144.67 138.88 | 94.97 91.17 | 1257.21 1206.92 | 118.22 113.49 | 3477.86 3338.74
53. | Е16-33-3 (Н12) | ПРОКЛАДКА ТРУБОПРОВОДОВ ВОДОСНАБЖЕНИЯ ИЗ СТАЛЬНЫХ ОЦИНКОВАННЫХ ТРУБ НА ФИТИНГАХ, ДИАМЕТР ТРУБОПРОВОДА 25 ММ | 100 М 0.65 | 2058.59 1338.08 | 154.53 100.44 | 100.65 65.42 | 1598.16 1038.80 | 148.20 96.33 | 3959.48 2573.65
54. | Е16-33-4 (Н12) | ПРОКЛАДКА ТРУБОПРОВОДОВ ВОДОСНАБЖЕНИЯ ИЗ СТАЛЬНЫХ ОЦИНКОВАННЫХ ТРУБ НА ФИТИНГАХ, ДИАМЕТР ТРУБОПРОВОДА 32 ММ | 100 М 0.38 | 2197.83 835.18 | 166.44 63.25 | 108.03 41.05 | 2037.23 774.15 | 194.92 74.07 | 4596.42 1746.65
55. | Е16-33-5 (Н12) | ПРОКЛАДКА ТРУБОПРОВОДОВ ВОДОСНАБЖЕНИЯ ИЗ СТАЛЬНЫХ ОЦИНКОВАННЫХ ТРУБ НА ФИТИНГАХ, ДИАМЕТР ТРУБОПРОВОДА 40 ММ | 100 М 0.09 | 2333.16 209.98 | 206.39 18.58 | 134.16 12.07 | 2304.86 207.44 | 209.99 18.90 | 5054.40 454.90
56. | Е16-33-6 (Н12) | ПРОКЛАДКА ТРУБОПРОВОДОВ ВОДОСНАБЖЕНИЯ ИЗ СТАЛЬНЫХ ОЦИНКОВАННЫХ ТРУБ НА ФИТИНГАХ, ДИАМЕТР ТРУБОПРОВОДА 50 ММ | 100 М 0.12 | 2455.96 294.72 | 244.12 29.29 | 158.36 19.00 | 2694.05 323.29 | 222.93 26.75 | 5617.06 674.05
57. | Е16-7-7 (Н12) | ПРОКЛАДКА ТРУБОПРОВОДОВ ВОДОСНАБЖЕНИЯ ИЗ УКРУПНЕННЫХ УЗЛОВ, ИЗГОТОВЛЕННЫХ ИЗ СТАЛЬНЫХ ВОДОГАЗОПРОВОДНЫХ ОЦИНКОВАННЫХ ТРУБ ДИАМЕТРОМ 65 ММ | 100 М ТРУБОПРОВОДА 0.29 | 815.63 236.53 | 85.44 24.78 | 30.54 8.86 | 5353.85 1552.62 | 431.95 125.27 | 6686.87 1939.19
58. | Е16-7-8 (Н12) | ПРОКЛАДКА ТРУБОПРОВОДОВ ВОДОСНАБЖЕНИЯ ИЗ УКРУПНЕННЫХ УЗЛОВ, ИЗГОТОВЛЕННЫХ ИЗ СТАЛЬНЫХ ВОДОГАЗОПРОВОДНЫХ ОЦИНКОВАННЫХ ТРУБ ДИАМЕТРОМ 80 ММ | 100 М ТРУБОПРОВОДА 0.23 | 815.63 187.59 | 85.44 19.65 | 30.54 7.02 | 6790.58 1561.83 | 547.89 126.01 | 8239.54 1895.09
59. | Е16-7-10 (Н12) | ПРОКЛАДКА ТРУБОПРОВОДОВ ВОДОСНАБЖЕНИЯ ИЗ УКРУПНЕННЫХ УЗЛОВ, ИЗГОТОВЛЕННЫХ ИЗ СТАЛЬНЫХ ВОДОГАЗОПРОВОДНЫХ ОЦИНКОВАННЫХ ТРУБ ДИАМЕТРОМ 100 ММ | 100 М ТРУБОПРОВОДА 0.02 | 1029.81 20.60 | 139.17 2.78 | 36.90 0.74 | 8549.66 170.99 | 688.12 13.76 | 10406.76 208.14
60. | Е16-29-1 (Н12) | ГИДРАВЛИЧЕСКОЕ ИСПЫТАНИЕ ТРУБОПРОВОДОВ СИСТЕМ ОТОПЛЕНИЯ, ВОДОПРОВОДА И ГОРЯЧЕГО ВОДОСНАБЖЕНИЯ ДИАМЕТРОМ ДО 50 ММ | 100 М ТРУБОПРОВОДА 3.41 | 88.91 303.18 | - - | - - | 4.08 13.91 | 0.30 1.02 | 93.29 318.12
61. | Е16-29-2 (Н12) | ГИДРАВЛИЧЕСКОЕ ИСПЫТАНИЕ ТРУБОПРОВОДОВ СИСТЕМ ОТОПЛЕНИЯ, ВОДОПРОВОДА И ГОРЯЧЕГО ВОДОСНАБЖЕНИЯ ДИАМЕТРОМ ДО 100 ММ | 100 М ТРУБОПРОВОДА 0.54 | 88.91 48.01 | - - | - - | 9.65 5.21 | 0.30 0.16 | 98.86 53.38
|  | ИТОГО ПРЯМЫЕ ЗАТРАТЫ : |  | 8234 | 673 | 428 | 8162 | 726 | 17795
|  | ОХР и ОПР | [6 empty] | 8066
|  | ПЛАНОВАЯ ПРИБЫЛЬ | [6 empty] | 6365
|  | ИТОГО ПО ПТМ | [6 empty] | 32226
|  | ЗАТРАТЫ ТРУДА | [6 empty] | 609
|  | ЗАТРАТЫ ТРУДА МАШИНИСТОВ | [6 empty] | 37
| Ж3-10-11-30 | ХОЛОДНОЕ ВОДОСНАБЖЕНИЕ.ТРУБОПРОВОДЫ. ИЗ ПОЛИМЕРНЫХ ТРУБ
62. | Е16-40-5 (Н12) | ПРОКЛАДКА ТРУБОПРОВОДОВ ВОДОСНАБЖЕНИЯ ИЗ ПОЛИПРОПИЛЕНОВЫХ ТРУБ, МОНТИРУЕМЫХ ИЗ ГОТОВЫХ УЗЛОВ В ЗДАНИЯХ КИРПИЧНЫХ И ИЗ ЯЧЕИСТЫХ БЛОКОВ ДИАМЕТРОМ 20 ММ | 100 М 4.1 | 643.62 2638.84 | 4.74 19.43 | 0.11 0.45 | 1576.78 6464.80 | 125.57 514.84 | 2350.71 9637.91
63. | Е16-63-2 (Н12) | ГИДРАВЛИЧЕСКОЕ ИСПЫТАНИЕ ТРУБОПРОВОДОВ СИСТЕМ ВОДОПРОВОДА И ГОРЯЧЕГО ВОДОСНАБЖЕНИЯ ИЗ ПОЛИПРОПИЛЕНОВЫХ И МЕТАЛЛОПЛАСТИКОВЫХ ТРУБ ДИАМЕТРОМ 20 ММ | 100 М 4.1 | 113.54 465.51 | 0.66 2.71 | - - | 1.43 5.86 | - - | 115.63 474.08
64. | Е16-65-2 (Н12) | ПРОМЫВКА И ХЛОРИРОВАНИЕ СИСТЕМ ВОДОПРОВОДА И ГОРЯЧЕГО ВОДОСНАБЖЕНИЯ ДИАМЕТРОМ 20 ММ | 100 М 4.1 | 90.87 372.57 | - - | - - | 2.74 11.23 | 0.08 0.33 | 93.69 384.13
65. | Е16-40-6 (Н12) | ПРОКЛАДКА ТРУБОПРОВОДОВ ВОДОСНАБЖЕНИЯ ИЗ ПОЛИПРОПИЛЕНОВЫХ ТРУБ, МОНТИРУЕМЫХ ИЗ ГОТОВЫХ УЗЛОВ В ЗДАНИЯХ КИРПИЧНЫХ И ИЗ ЯЧЕИСТЫХ БЛОКОВ ДИАМЕТРОМ 25 ММ | 100 М 0.66 | 617.73 407.70 | 5.15 3.40 | 0.34 0.22 | 1487.28 981.60 | 118.76 78.38 | 2228.92 1471.09
66. | Е16-63-3 (Н12) | ГИДРАВЛИЧЕСКОЕ ИСПЫТАНИЕ ТРУБОПРОВОДОВ СИСТЕМ ВОДОПРОВОДА И ГОРЯЧЕГО ВОДОСНАБЖЕНИЯ ИЗ ПОЛИПРОПИЛЕНОВЫХ И МЕТАЛЛОПЛАСТИКОВЫХ ТРУБ ДИАМЕТРОМ 25 ММ | 100 М 0.66 | 113.54 74.94 | 0.88 0.58 | - - | 2.55 1.68 | 0.05 0.03 | 117.02 77.24
67. | Е16-65-3 (Н12) | ПРОМЫВКА И ХЛОРИРОВАНИЕ СИСТЕМ ВОДОПРОВОДА И ГОРЯЧЕГО ВОДОСНАБЖЕНИЯ ДИАМЕТРОМ 25 ММ | 100 М 0.66 | 90.87 59.97 | - - | - - | 3.64 2.40 | 0.13 0.09 | 94.64 62.46
68. | Е16-40-7 (Н12) | ПРОКЛАДКА ТРУБОПРОВОДОВ ВОДОСНАБЖЕНИЯ ИЗ ПОЛИПРОПИЛЕНОВЫХ ТРУБ, МОНТИРУЕМЫХ ИЗ ГОТОВЫХ УЗЛОВ В ЗДАНИЯХ КИРПИЧНЫХ И ИЗ ЯЧЕИСТЫХ БЛОКОВ ДИАМЕТРОМ 32 ММ | 100 М 0.22 | 660.97 145.41 | 5.03 1.11 | 0.57 0.13 | 1642.62 361.38 | 130.94 28.81 | 2439.56 536.70
69. | Е16-63-4 (Н12) | ГИДРАВЛИЧЕСКОЕ ИСПЫТАНИЕ ТРУБОПРОВОДОВ СИСТЕМ ВОДОПРОВОДА И ГОРЯЧЕГО ВОДОСНАБЖЕНИЯ ИЗ ПОЛИПРОПИЛЕНОВЫХ И МЕТАЛЛОПЛАСТИКОВЫХ ТРУБ ДИАМЕТРОМ 32 ММ | 100 М 0.22 | 113.54 24.98 | 1.10 0.24 | - - | 5.81 1.28 | 0.20 0.04 | 120.65 26.54
70. | Е16-65-4 (Н12) | ПРОМЫВКА И ХЛОРИРОВАНИЕ СИСТЕМ ВОДОПРОВОДА И ГОРЯЧЕГО ВОДОСНАБЖЕНИЯ ДИАМЕТРОМ 32 ММ | 100 М 0.22 | 90.87 19.99 | - - | - - | 4.64 1.02 | 0.17 0.04 | 95.68 21.05
71. | Е16-48-1 (Н12) | УСТАНОВКА ЗАЩИТНОГО КОЖУХА НА ТРУБОПРОВОДАХ ИЗ МЕТАЛЛОПЛАСТИКОВЫХ ТРУБ | 100 М 2.74 | 334.30 915.98 | - - | - - | - - | - - | 334.30 915.98
72. | 6/40-10-80/С530-17441-6Т | ТРУБА ИЗ ПОЛИЭТИЛЕНА ЗАЩИТНАЯ ГОФРИРОВАННАЯ ДЛЯ ТРУБ ДИАМЕТРОМ 25 ММ | 10 М 3.4 | - - | - - | - - | 4.61 15.67 | 0.32 1.09 | 4.93 16.76
73. | 6/40-10-80/С530-17441-5Т | ТРУБА ИЗ ПОЛИЭТИЛЕНА ЗАЩИТНАЯ ГОФРИРОВАННАЯ ДЛЯ ТРУБ ДИАМЕТРОМ 20 ММ | 10 М 24 | - - | - - | - - | 2.60 62.40 | 0.18 4.32 | 2.78 66.72
|  | ИТОГО ПРЯМЫЕ ЗАТРАТЫ : |  | 5126 | 27 | 1 | 7909 | 628 | 13690
|  | ОХР и ОПР | [6 empty] | 4774
|  | ПЛАНОВАЯ ПРИБЫЛЬ | [6 empty] | 3767
|  | ИТОГО ПО ПТМ | [6 empty] | 22231
|  | ЗАТРАТЫ ТРУДА | [6 empty] | 400
| Ж3-10-13 | ХОЛОДНОЕ ВОДОСНАБЖЕНИЕ.АРМАТУРА
74. | 6/20-50-25/С103-13100-1Т | ГИЛЬЗЫ СТАЛЬНЫЕ ДИАМЕТРОМ 32 ММ | М 18 | - - | - - | - - | 3.79 68.22 | 0.27 4.86 | 4.06 73.08
75. | 6/20-50-30/С103-13300-1Т | ГИЛЬЗЫ СТАЛЬНЫЕ ДИАМЕТРОМ 40 ММ | М 10.8 | - - | - - | - - | 4.80 51.84 | 0.34 3.67 | 5.14 55.51
76. | 6/20-50-40/С103-13700-1Т | ГИЛЬЗЫ СТАЛЬНЫ ДИАМЕТРОМ 57 ММ | М 8 | - - | - - | - - | 6.99 55.92 | 0.49 3.92 | 7.48 59.84
77. | 6/20-50-45/С103-14100-1Т | ГИЛЬЗЫ СТАЛЬНЫ ДИАМЕТРОМ 76 ММ | М 2.4 | - - | - - | - - | 10.50 25.20 | 0.74 1.78 | 11.24 26.98
78. | Е16-32-7 (Н12) | УСТАНОВКА ГИЛЬЗ НА ТРУБОПРОВОДАХ ДИАМЕТРОМ 65 ММ | ШТ. 3 | 3.83 11.49 | - - | - - | 23.73 71.19 | 3.36 10.08 | 30.92 92.76
79. | 6/20-50-50/С103-15900-1Т | ГИЛЬЗЫ СТАЛЬНЫЕ ДИАМЕТРОМ 108 ММ | М 1.2 | - - | - - | - - | 15.21 18.25 | 1.07 1.28 | 16.28 19.54
80. | Е16-32-8 (Н12) | УСТАНОВКА ГИЛЬЗ НА ТРУБОПРОВОДАХ ДИАМЕТРОМ 80 ММ | ШТ. 4 | 3.83 15.32 | - - | - - | 25.03 100.12 | 3.54 14.16 | 32.40 129.60
81. | 6/20-50-55/С103-16904-1Т | ГИЛЬЗЫ СТАЛЬНЫЕ ЭЛЕКТРОСВАРНЫЕ ДИАМЕТРОМ 133 ММ | М 1.6 | - - | - - | - - | 29.01 46.42 | 2.03 3.25 | 31.04 49.66
82. | Е16-32-2 (Н12) | УСТАНОВКА ГИЛЬЗ НА ТРУБОПРОВОДАХ ДИАМЕТРОМ 20 ММ | ШТ. 154 | 3.17 488.18 | - - | - - | 4.22 649.88 | 0.59 90.86 | 7.98 1228.92
83. | 6/40-25-1/С530-15600-Т | ГИЛЬЗЫ ИЗ ПОЛИПРОПИЛЕНА ДИАМЕТРОМ 40 ММ | М 30.39 | - - | - - | - - | 5.20 158.03 | 0.36 10.94 | 5.56 168.97
84. | Е16-32-3 (Н12) | УСТАНОВКА ГИЛЬЗ НА ТРУБОПРОВОДАХ ДИАМЕТРОМ 25 ММ | ШТ. 24 | 3.17 76.08 | - - | - - | 5.18 124.32 | 0.73 17.52 | 9.08 217.92
85. | 6/40-25-1/С530-15610-Т | ГИЛЬЗЫ ИЗ ПОЛИПРОПИЛЕНА ДИАМЕТРОМ 50 ММ | М 6.6 | - - | - - | - - | 6.38 42.11 | 0.45 2.97 | 6.83 45.08
86. | Е16-32-4 (Н12) | УСТАНОВКА ГИЛЬЗ НА ТРУБОПРОВОДАХ ДИАМЕТРОМ 32 ММ | ШТ. 7 | 3.57 24.99 | - - | - - | 6.86 48.02 | 0.97 6.79 | 11.40 79.80
87. | 6/40-25-1/С530-15620-Т | ГИЛЬЗЫ ИЗ ПОЛИПРОПИЛЕНА ДИАМЕТРОМ 65 ММ | М 2.8 | - - | - - | - - | 13.06 36.57 | 0.92 2.58 | 13.98 39.14
88. | Е16-31-2 (Н12) | УСТАНОВКА КРЕПЛЕНИЙ ПОД ТРУБОПРОВОДЫ ДИАМЕТРОМ ДО 100 ММ | 100 КРЕПЛЕНИЙ 0.16 | 792.60 126.82 | 5.41 0.87 | - - | 4.85 0.78 | 0.69 0.11 | 803.55 128.58
89. | 3/10-10-20-30/10 | ХОМУТ С РЕЗЬБОЙ И ПРОКЛАДКОЙ КТР-15 | ШТ. 901 | - - | - - | - - | 1.03 928.03 | 0.08 72.08 | 1.11 1000.11
90. | 3/10-10-20-30/20 | ХОМУТ С РЕЗЬБОЙ И ПРОКЛАДКОЙ КТР-20 | ШТ. 180 | - - | - - | - - | 1.08 194.40 | 0.09 16.20 | 1.17 210.60
91. | 3/10-10-20-30/30 | ХОМУТ С РЕЗЬБОЙ И ПРОКЛАДКОЙ КТР-25 | ШТ. 77 | - - | - - | - - | 1.14 87.78 | 0.09 6.93 | 1.23 94.71
92. | 3/10-10-20-30/40 | ХОМУТ С РЕЗЬБОЙ И ПРОКЛАДКОЙ КТР-32 | ШТ. 16 | - - | - - | - - | 1.22 19.52 | 0.10 1.60 | 1.32 21.12
93. | 3/10-10-20-30/50 | ХОМУТ С РЕЗЬБОЙ И ПРОКЛАДКОЙ КТР-40 | ШТ. 3 | - - | - - | - - | 1.31 3.93 | 0.10 0.30 | 1.41 4.23
94. | 3/10-10-20-30/60 | ХОМУТ С РЕЗЬБОЙ И ПРОКЛАДКОЙ КТР-50 | ШТ. 3 | - - | - - | - - | 1.57 4.71 | 0.13 0.39 | 1.70 5.10
95. | 3/10-10-20-30/70 | ХОМУТ С РЕЗЬБОЙ И ПРОКЛАДКОЙ КТР-76 | ШТ. 8 | - - | - - | - - | 1.81 14.48 | 0.14 1.12 | 1.95 15.60
96. | 3/10-10-20-30/80 | ХОМУТ С РЕЗЬБОЙ И ПРОКЛАДКОЙ КТР-89 | ШТ. 6 | - - | - - | - - | 1.94 11.64 | 0.15 0.90 | 2.09 12.54
97. | 3/10-10-20-30/90 | ХОМУТ С РЕЗЬБОЙ И ПРОКЛАДКОЙ КТР-100 | ШТ. 2 | - - | - - | - - | 3.30 6.60 | 0.26 0.52 | 3.56 7.12
98. | 3/10-10-20-40/10 | ПОДВЕСКА РЕЗЬБОВАЯ ПР-8 | М 353.1 | - - | - - | - - | 1.86 656.77 | 0.15 52.97 | 2.01 709.73
99. | 3/10-10-20-40/20 | ПОДВЕСКА РЕЗЬБОВАЯ ПР-10 | М 8.5 | - - | - - | - - | 2.75 23.38 | 0.22 1.87 | 2.97 25.25
100. | 3/10-10-20-40/30 | ПОДВЕСКА РЕЗЬБОВАЯ ПР-12 | М 1.6 | - - | - - | - - | 3.01 4.82 | 0.24 0.38 | 3.25 5.20
101. | 3/10-10-20-50/10 | ПЛАНКА ПУ-8,10,12 | ШТ. 1196 | - - | - - | - - | 3.64 4353.44 | 0.29 346.84 | 3.93 4700.28
102. | 3/13-50-10/10 | ДЮБЕЛЬ-ВТУЛКА ДВ-8-12 ПЛАСТМАССОВАЯ | 1000 ШТ. 1.196 | - - | - - | - - | 135.19 161.69 | 10.77 12.88 | 145.96 174.57
103. | 3/6-80-20-10/С300-120320-Т | ПОДВОДКА ВОДОПРОВОДНАЯ ГИБКАЯ ДИАМЕТРОМ 20 ММ L=2000 ММ | ШТ. 1 | - - | - - | - - | 15.82 15.82 | 1.26 1.26 | 17.08 17.08
104. | 3/6-80-20-10/С300-120308-Т | ПОДВОДКА ВОДОПРОВОДНАЯ ГИБКАЯ ДИАМЕТРОМ 15 ММ L=2000 ММ | ШТ. 1 | - - | - - | - - | 16.54 16.54 | 1.32 1.32 | 17.86 17.86
105. | 3/6-80-20-10/С300-120304-Т | ПОДВОДКА ВОДОПРОВОДНАЯ ГИБКАЯ ДИАМЕТРОМ 15 ММ L=1000 ММ | ШТ. 30 | - - | - - | - - | 10.99 329.70 | 0.88 26.40 | 11.87 356.10
106. | 3/6-80-20-10/С300-120306-Т | ПОДВОДКА ВОДОПРОВОДНАЯ ГИБКАЯ ДИАМЕТРОМ 15 ММ L=1500 ММ | ШТ. 1 | - - | - - | - - | 13.25 13.25 | 1.06 1.06 | 14.31 14.31
107. | Е16-32-2 (Н12) Н2=0 | УСТАНОВКА МУФТ ПРОТИВОПОЖАРНЫХ ДИАМЕТРОМ 20 ММ | ШТ. 2 | 3.17 6.34 | - - | - - | - - | - - | 3.17 6.34
108. | 6/20-400-10/СЦЕН-МП-20 П.9783 | МУФТА ПРОТИВОПОЖАРНАЯ ДИАМЕТРОМ 20 ММ | ШТ 2 | - - | - - | - - | 4.55 9.10 | 0.36 0.72 | 4.91 9.82
|  | ИТОГО ПРЯМЫЕ ЗАТРАТЫ : |  | 749 | 1 | - | 8352 | 721 | 9823
|  | ОХР и ОПР | [6 empty] | 698
|  | ПЛАНОВАЯ ПРИБЫЛЬ | [6 empty] | 551
|  | ИТОГО ПО ПТМ | [6 empty] | 11072
|  | ЗАТРАТЫ ТРУДА | [6 empty] | 57
| Ж3-10-15 | ГОРЯЧЕЕ ВОДОСНАБЖЕНИЕ . ОБОРУДОВАНИЕ И ПРИБОРЫ
109. | Е16-26-1 (Н12) | УСТАНОВКА СЧЕТЧИКОВ (ВОДОМЕРОВ) ДИАМЕТРОМ ДО 40 ММ | ШТ. 1 | 6.67 6.67 | 0.17 0.17 | 0.11 0.11 | 0.99 0.99 | 0.14 0.14 | 7.97 7.97
110. | 3/8-40-10-30/30 | ВОДОМЕРЫ (СЧЕТЧИКИ ХОЛОДНОЙ ВОДЫ) КРЫЛЬЧАТЫЕ ТИПА МТК, ДИАМЕТРОМ 32 ММ | ШТ. 1 | - - | - - | - - | 227.98 227.98 | 18.17 18.17 | 246.15 246.15
111. | Ц11-350-2 (Н15) | РАСХОДОМЕР ОБЪЕМНЫЙ, СКОРОСТНОЙ, ИНДУКЦИОННЫЙ; РОТАМЕТР, КЛАПАН РЕГУЛИРУЮЩИЙ; РЕГУЛЯТОР ДАВЛЕНИЯ И ТЕМПЕРАТУРЫ ПРЯМОГО ДЕЙСТВИЯ; УКАЗАТЕЛЬ ПРОТОКА ЖИДКОСТИ; ПРОТОЧНЫЕ ДАТЧИКИ КОНЦЕНТРАТОМЕРОВ И ПЛОТНОМЕРОВ, РН-МЕТРОВ, УСТАНАВЛИВАЕМЫЕ НА ФЛАНЦЕВЫХ СОЕДИНЕНИЯХ, НАРУЖНЫЙ ДИАМЕТР ТРУБОПРОВОДА ДО 32 ММ | ШТ. 1 | 25.83 25.83 | - - | - - | 1.13 1.13 | 0.16 0.16 | 27.12 27.12
112. | 3/8-10-10/С300-59315-Т | РЕГУЛЯТОР ТЕМПЕРАТУРЫ ПО ТИПУ РТ-ДО-25(20-60)4 | ШТ. 1 | - - | - - | - - | 1050.00 1050.00 | 83.69 83.69 | 1133.69 1133.69
113. | Е16-56-2 (Н12) | УСТАНОВКА БАЛАНСИРОВОЧНЫХ КЛАПАНОВ ДИАМЕТРОМ 32-50 ММ НА РЕЗЬБОВЫХ СОЕДИНЕНИЯХ | 10 ШТ. 0.1 | 90.24 9.02 | 0.43 0.04 | - - | 23.81 2.38 | 3.20 0.32 | 117.68 11.76
114. | 3/3-40-50-10/60 | КЛАПАНЫ БАЛАНСИРОВОЧНЫЕ МУФТОВЫЕ ДИАМЕТРОМ 32 ММ | ШТ. 1 | - - | - - | - - | 124.42 124.42 | 9.92 9.92 | 134.34 134.34
115. | Е16-15-2 (Н12) | УСТАНОВКА ВЕНТИЛЕЙ, ЗАДВИЖЕК, ЗАТВОРОВ, КЛАПАНОВ ОБРАТНЫХ, КРАНОВ ПРОХОДНЫХ НА ТРУБОПРОВОДАХ ИЗ СТАЛЬНЫХ ТРУБ ДИАМЕТРОМ ДО 50 ММ | ШТ. 1 | 22.65 22.65 | 1.77 1.77 | 0.23 0.23 | 6.83 6.83 | 0.59 0.59 | 31.84 31.84
116. | 3/3-50-80-40/60 | КРАНЫ СТАЛЬНЫЕ ШАРОВЫЕ ФЛАНЦЕВЫЕ ДЗТ РУ25 ДИАМЕТРОМ 50 ММ | ШТ. 1 | - - | - - | - - | 255.60 255.60 | 20.37 20.37 | 275.97 275.97
117. | 3/11-10-10-20/70 | ФЛАНЦЫ СТАЛЬНЫЕ ПЛОСКИЕ ПРИВАРНЫЕ ИЗ СТАЛИ МАРКИ ВСТ3СП2, ВСТ3СП3 ДАВЛЕНИЕМ 1,0 МПА (10 КГС/СМ2) ДИАМЕТРОМ 50 ММ | ШТ. 2 | - - | - - | - - | 10.66 21.32 | 0.85 1.70 | 11.51 23.02
118. | Е18-22-2 (Н12) | УСТАНОВКА МАНОМЕТРОВ С ТРЕХХОДОВЫМ КРАНОМ | КОМПЛ. 3 | 3.44 10.32 | - - | - - | 24.28 72.84 | 1.99 5.97 | 29.71 89.13
119. | Ц12-698-1 (Н23) | БОБЫШКИ, ШТУЦЕРЫ НА УСЛОВНОЕ ДАВЛЕНИЕ ДО 10 МПА | 100 ШТ. 0.03 | 1008.00 30.24 | 229.75 6.89 | 0.12 0.00 | 162.02 4.86 | 21.77 0.65 | 1421.54 42.64
120. | 3/8-20-20-10/С300-48607-1Т | ШТУЦЕР ДЛЯ МАНОМЕТРА | ШТ. 3 | - - | - - | - - | 5.60 16.80 | 0.45 1.35 | 6.05 18.15
121. | Е18-22-4 (Н12) | УСТАНОВКА ТЕРМОМЕТРОВ В ОПРАВЕ ПРЯМЫХ ИЛИ УГЛОВЫХ | КОМПЛ. 1 | 4.95 4.95 | - - | - - | 27.87 27.87 | 2.29 2.29 | 35.11 35.11
122. | Е18-21-2 (Н12) | УСТАНОВКА ФИЛЬТРОВ ДИАМЕТРОМ 32 ММ | ФИЛЬТР 1 | 11.44 11.44 | 51.36 51.36 | 17.93 17.93 | 0.86 0.86 | 0.12 0.12 | 63.78 63.78
123. | 3/3-60-10-40/40 | ФИЛЬТРЫ МУФТОВЫЕ РУ-10-20 ДИАМЕТРОМ 32 ММ | ШТ. 1 | - - | - - | - - | 24.12 24.12 | 1.92 1.92 | 26.04 26.04
124. | 3/3-40-10-90/40 | КЛАПАНЫ ОБРАТНЫЕ ЛАТУННЫЕ ГОРИЗОНТАЛЬНЫЕ РУ10 ДИАМЕТРОМ 32 ММ | ШТ. 1 | - - | - - | - - | 15.09 15.09 | 1.20 1.20 | 16.29 16.29
125. | Е16-56-1 (Н12) | УСТАНОВКА БАЛАНСИРОВОЧНЫХ КЛАПАНОВ ДИАМЕТРОМ 15-25 ММ НА РЕЗЬБОВЫХ СОЕДИНЕНИЯХ | 10 ШТ. 1.3 | 83.29 108.28 | 0.43 0.56 | - - | 14.00 18.20 | 1.81 2.35 | 99.53 129.39
126. | 3/3-40-50-10/40 | КЛАПАНЫ БАЛАНСИРОВОЧНЫЕ МУФТОВЫЕ ДИАМЕТРОМ 20 ММ | ШТ. 13 | - - | - - | - - | 70.12 911.56 | 5.59 72.67 | 75.71 984.23
127. | Е16-56-2 (Н12) | УСТАНОВКА БАЛАНСИРОВОЧНЫХ КЛАПАНОВ ДИАМЕТРОМ 32-50 ММ НА РЕЗЬБОВЫХ СОЕДИНЕНИЯХ | 10 ШТ. 0.1 | 90.24 9.02 | 0.43 0.04 | - - | 23.81 2.38 | 3.20 0.32 | 117.68 11.76
128. | 3/3-40-50-10/60 | КЛАПАНЫ БАЛАНСИРОВОЧНЫЕ МУФТОВЫЕ ДИАМЕТРОМ 32 ММ | ШТ. 1 | - - | - - | - - | 124.42 124.42 | 9.92 9.92 | 134.34 134.34
129. | 3/3-40-10-90/10 | КЛАПАНЫ ОБРАТНЫЕ ЛАТУННЫЕ ГОРИЗОНТАЛЬНЫЕ РУ10 ДИАМЕТРОМ 15 ММ | ШТ. 16 | - - | - - | - - | 8.10 129.60 | 0.65 10.40 | 8.75 140.00
130. | 3/3-40-10-90/20 | КЛАПАНЫ ОБРАТНЫЕ ЛАТУННЫЕ ГОРИЗОНТАЛЬНЫЕ РУ10 ДИАМЕТРОМ 20 ММ | ШТ. 5 | - - | - - | - - | 11.38 56.90 | 0.91 4.55 | 12.29 61.45
131. | 3/3-40-10-90/30 | КЛАПАНЫ ОБРАТНЫЕ ЛАТУННЫЕ ГОРИЗОНТАЛЬНЫЕ РУ10 ДИАМЕТРОМ 25 ММ | ШТ. 1 | - - | - - | - - | 19.34 19.34 | 1.54 1.54 | 20.88 20.88
132. | 3/3-50-80-10/10 | КРАНЫ ШАРОВЫЕ, МУФТОВЫЕ, ЛАТУННЫЕ 11Б27П1 ДИАМЕТРОМ 15 ММ | ШТ. 110 | - - | - - | - - | 6.00 660.00 | 0.48 52.80 | 6.48 712.80
133. | 3/3-50-80-10/20 | КРАНЫ ШАРОВЫЕ, МУФТОВЫЕ, ЛАТУННЫЕ 11Б27П1 ДИАМЕТРОМ 20 ММ | ШТ. 61 | - - | - - | - - | 8.93 544.73 | 0.71 43.31 | 9.64 588.04
134. | 3/3-50-80-10/30 | КРАНЫ ШАРОВЫЕ, МУФТОВЫЕ, ЛАТУННЫЕ 11Б27П1 ДИАМЕТРОМ 25 ММ | ШТ. 13 | - - | - - | - - | 19.59 254.67 | 1.56 20.28 | 21.15 274.95
135. | 3/3-50-80-10/60 | КРАНЫ ШАРОВЫЕ, МУФТОВЫЕ, ЛАТУННЫЕ 11Б27П1 ДИАМЕТРОМ 32 ММ | ШТ. 11 | - - | - - | - - | 27.25 299.75 | 2.17 23.87 | 29.42 323.62
136. | 3/3-50-80-30/10 | КРАНЫ ШАРОВЫЕ МУФТОВЫЕ УГЛОВЫЕ ДИАМЕТРОМ 15 ММ | ШТ. 140 | - - | - - | - - | 14.32 2004.80 | 1.14 159.60 | 15.46 2164.40
137. | 3/3-50-80-10/С300-47430-Т | ВЕНТИЛИ УГЛОВЫЕ ДИАМЕТРОМ 20 ММ | ШТ. 2 | - - | - - | - - | 14.08 28.16 | 1.12 2.24 | 15.20 30.40
138. | Е16-58-2 (Н12) | УСТАНОВКА ТЕРМОСТАТИЧЕСКИХ КЛАПАНОВ | 100 ШТ. 0.18 | 759.05 136.63 | - - | - - | 89.45 16.10 | 12.65 2.28 | 861.15 155.01
139. | 3/3-50-30-30/СЦЕН-КТТ-15 П.19867 | КЛАПАН ТЕРМОСТАТИЧЕСИКЙ ТРЕХХОДОВОЙ ДИАМЕТРОМ 15 ММ | ШТ 16 | - - | - - | - - | 161.21 2579.36 | 12.85 205.60 | 174.06 2784.96
140. | 3/3-50-30-30/СЦЕН-КТТ-20 П.10220 | КЛАПАН ТЕРМОСТАТИЧЕСИКЙ ТРЕХХОДОВОЙ ДИАМЕТРОМ 20 ММ | ШТ 2 | - - | - - | - - | 204.42 408.84 | 16.29 32.58 | 220.71 441.42
141. | 3/6-80-20-10/С300-120304-Т | ПОДВОДКА ВОДОПРОВОДНАЯ ГИБКАЯ ДИАМЕТРОМ 15 ММ L=1000 ММ | ШТ. 27 | - - | - - | - - | 10.99 296.73 | 0.88 23.76 | 11.87 320.49
142. | 3/6-80-20-10/С300-120302-Т | ПОДВОДКА ВОДОПРОВОДНАЯ ДИАМЕТРОМ 15 ММ L=300 ММ | ШТ. 131 | - - | - - | - - | 7.35 962.85 | 0.59 77.29 | 7.94 1040.14
143. | Е17-2-103 (Н12) | УСТАНОВКА ПОЛОТЕНЦЕСУШИТЕЛЕЙ, ДИАМЕТРОМ 32 ММ | ШТ. 22 | 9.25 203.50 | 0.18 3.96 | 0.11 2.42 | 2.54 55.88 | 0.36 7.92 | 12.33 271.26
144. | 3/2-100-30-20-20/С300-100-44-Т | ПОЛОТЕНЦЕСУШИТЕЛИ , П-ОБРАЗНЫЕ, ДИАМЕТРОМ 32 ММ | ШТ. 22 | - - | - - | - - | 108.60 2389.20 | 8.66 190.52 | 117.26 2579.72
145. | Е18-22-5 (Н12) | УСТАНОВКА КРАНОВ ВОЗДУШНЫХ | КОМПЛ. 16 | 1.92 30.72 | - - | - - | 0.87 13.92 | 0.12 1.92 | 2.91 46.56
146. | 3/3-50-40-20/20 | ВОЗДУХООТВОДЧИКИ АВТОМАТИЧЕСКИЕ, ДИАМЕТРОМ 15 ММ | ШТ. 16 | - - | - - | - - | 37.71 603.36 | 3.01 48.16 | 40.72 651.52
147. | Е17-8-1 ПРИМ (Н12) | УСТАНОВКА ЭЛЕКТРОВОДОНАГРЕВАТЕЛЕЙ | КОМПЛ. 26 | 120.76 3139.76 | 49.02 1274.52 | 18.16 472.16 | 2.95 76.70 | 0.42 10.92 | 173.15 4501.90
148. | 3/2-20/СЦЕН-ЭВН-10 П.232 | ЭЛЕКТРОВОДОНАГРЕВАТЕЛЬ АККУМУЛЯЦИОННЫЙ V=10 Л/Ч В КОМПЛЕКТЕ С ФИЛЬТРОМ ОЧИСТКИ ,АНТИВАКУУМНЫМ КЛАПАНОМ И КЛАПАНОМ БЕЗОПАСТНОСТИ | ШТ 10 | - - | - - | - - | 179.61 1796.10 | 14.31 143.10 | 193.92 1939.20
149. | 3/2-20/СЦЕН-ЭВН-80 П.236 | ЭЛЕКТРОВОДОНАГРЕВАТЕЛЬ АККУМУЛЯЦИОННЫЙ V=80 Л/Ч В КОМПЛЕКТЕ С ФИЛЬТРОМ ОЧИСТКИ ,АНТИВАКУУМНЫМ КЛАПАНОМ И КЛАПАНОМ БЕЗОПАСТНОСТИ | ШТ 15 | - - | - - | - - | 258.72 3880.80 | 20.62 309.30 | 279.34 4190.10
150. | 3/2-20/СЦЕН-ЭВН-240 П.12589 | ЭЛЕКТРОВОДОНАГРЕВАТЕЛЬ ПРОТОЧНЫЙ V=240 Л/Ч В КОМПЛЕКТЕ С ТЕРМОВЫКЛЮЧАТЕЛЕМ И КЛАПАНОМ БЕЗОПАСТНОСТИ | ШТ 1 | - - | - - | - - | 1413.60 1413.60 | 112.66 112.66 | 1526.26 1526.26
151. | Е16-32-2 (Н12) Н2=0 | УСТАНОВКА МУФТ ПРОТИВОПОЖАРНЫХ ДИАМЕТРОМ 20 ММ | ШТ. 2 | 3.17 6.34 | - - | - - | - - | - - | 3.17 6.34
152. | 6/20-400-10/СЦЕН-МП-20 П.9783 | МУФТА ПРОТИВОПОЖАРНАЯ ДИАМЕТРОМ 20 ММ | ШТ 2 | - - | - - | - - | 4.55 9.10 | 0.36 0.72 | 4.91 9.82
|  | ИТОГО ПРЯМЫЕ ЗАТРАТЫ : |  | 3755 | 1339 | 493 | 21410 | 1719 | 28223
|  | ОХР и ОПР | [6 empty] | 3931
|  | ПЛАНОВАЯ ПРИБЫЛЬ | [6 empty] | 3105
|  | ИТОГО ПО ПТМ | [6 empty] | 35259
|  | ЗАТРАТЫ ТРУДА | [6 empty] | 275
|  | ЗАТРАТЫ ТРУДА МАШИНИСТОВ | [6 empty] | 31
| Ж3-10-11-10 | ГОРЯЧЕЕ ВОДОСНАБЖЕНИЕ.ТРУБОПРОВОДЫ. ИЗ СТАЛЬНЫХ ТРУБ
153. | Е16-33-1 (Н12) | ПРОКЛАДКА ТРУБОПРОВОДОВ ВОДОСНАБЖЕНИЯ ИЗ СТАЛЬНЫХ ОЦИНКОВАННЫХ ТРУБ НА ФИТИНГАХ, ДИАМЕТР ТРУБОПРОВОДА 15 ММ | 100 М 0.76 | 2381.02 1809.58 | 227.83 173.15 | 150.86 114.65 | 1080.16 820.92 | 107.38 81.61 | 3796.39 2885.26
154. | Е16-33-2 (Н12) | ПРОКЛАДКА ТРУБОПРОВОДОВ ВОДОСНАБЖЕНИЯ ИЗ СТАЛЬНЫХ ОЦИНКОВАННЫХ ТРУБ НА ФИТИНГАХ, ДИАМЕТР ТРУБОПРОВОДА 20 ММ | 100 М 4.1 | 1957.76 8026.82 | 144.67 593.15 | 94.97 389.38 | 1257.21 5154.56 | 118.22 484.70 | 3477.86 14259.23
155. | Е16-33-3 (Н12) | ПРОКЛАДКА ТРУБОПРОВОДОВ ВОДОСНАБЖЕНИЯ ИЗ СТАЛЬНЫХ ОЦИНКОВАННЫХ ТРУБ НА ФИТИНГАХ, ДИАМЕТР ТРУБОПРОВОДА 25 ММ | 100 М 0.92 | 2058.59 1893.90 | 154.53 142.17 | 100.65 92.60 | 1598.16 1470.31 | 148.20 136.34 | 3959.48 3642.72
156. | Е16-33-4 (Н12) | ПРОКЛАДКА ТРУБОПРОВОДОВ ВОДОСНАБЖЕНИЯ ИЗ СТАЛЬНЫХ ОЦИНКОВАННЫХ ТРУБ НА ФИТИНГАХ, ДИАМЕТР ТРУБОПРОВОДА 32 ММ | 100 М 0.8 | 2197.83 1758.26 | 166.44 133.15 | 108.03 86.42 | 2037.23 1629.78 | 194.92 155.94 | 4596.42 3677.13
157. | Е16-33-5 (Н12) | ПРОКЛАДКА ТРУБОПРОВОДОВ ВОДОСНАБЖЕНИЯ ИЗ СТАЛЬНЫХ ОЦИНКОВАННЫХ ТРУБ НА ФИТИНГАХ, ДИАМЕТР ТРУБОПРОВОДА 40 ММ | 100 М 1.16 | 2333.16 2706.47 | 206.39 239.41 | 134.16 155.63 | 2304.86 2673.64 | 209.99 243.59 | 5054.40 5863.11
158. | Е16-33-6 (Н12) | ПРОКЛАДКА ТРУБОПРОВОДОВ ВОДОСНАБЖЕНИЯ ИЗ СТАЛЬНЫХ ОЦИНКОВАННЫХ ТРУБ НА ФИТИНГАХ, ДИАМЕТР ТРУБОПРОВОДА 50 ММ | 100 М 0.42 | 2455.96 1031.50 | 244.12 102.53 | 158.36 66.51 | 2694.05 1131.50 | 222.93 93.63 | 5617.06 2359.16
159. | Е16-7-7 (Н12) | ПРОКЛАДКА ТРУБОПРОВОДОВ ВОДОСНАБЖЕНИЯ ИЗ УКРУПНЕННЫХ УЗЛОВ, ИЗГОТОВЛЕННЫХ ИЗ СТАЛЬНЫХ ВОДОГАЗОПРОВОДНЫХ ОЦИНКОВАННЫХ ТРУБ ДИАМЕТРОМ 65 ММ | 100 М ТРУБОПРОВОДА 0.12 | 815.63 97.88 | 85.44 10.25 | 30.54 3.66 | 5353.85 642.46 | 431.95 51.83 | 6686.87 802.43
160. | Е16-29-1 (Н12) | ГИДРАВЛИЧЕСКОЕ ИСПЫТАНИЕ ТРУБОПРОВОДОВ СИСТЕМ ОТОПЛЕНИЯ, ВОДОПРОВОДА И ГОРЯЧЕГО ВОДОСНАБЖЕНИЯ ДИАМЕТРОМ ДО 50 ММ | 100 М ТРУБОПРОВОДА 8.16 | 88.91 725.51 | - - | - - | 4.08 33.29 | 0.30 2.45 | 93.29 761.25
161. | Е16-29-2 (Н12) | ГИДРАВЛИЧЕСКОЕ ИСПЫТАНИЕ ТРУБОПРОВОДОВ СИСТЕМ ОТОПЛЕНИЯ, ВОДОПРОВОДА И ГОРЯЧЕГО ВОДОСНАБЖЕНИЯ ДИАМЕТРОМ ДО 100 ММ | 100 М ТРУБОПРОВОДА 0.12 | 88.91 10.67 | - - | - - | 9.65 1.16 | 0.30 0.04 | 98.86 11.86
162. | ПРИМЕЧАНИЕ: | СМЕСИТЕЛЬ ДЛЯ БАССЕЙНА:
163. | Е16-33-3 (Н12) | ПРОКЛАДКА ТРУБОПРОВОДОВ ВОДОСНАБЖЕНИЯ ИЗ СТАЛЬНЫХ ОЦИНКОВАННЫХ ТРУБ НА ФИТИНГАХ, ДИАМЕТР ТРУБОПРОВОДА 25 ММ | 100 М 0.01 | 2058.59 20.59 | 154.53 1.55 | 100.65 1.01 | 1598.16 15.98 | 148.20 1.48 | 3959.48 39.60
164. | Е16-33-4 (Н12) | ПРОКЛАДКА ТРУБОПРОВОДОВ ВОДОСНАБЖЕНИЯ ИЗ СТАЛЬНЫХ ОЦИНКОВАННЫХ ТРУБ НА ФИТИНГАХ, ДИАМЕТР ТРУБОПРОВОДА 32 ММ | 100 М 0.01 | 2197.83 21.98 | 166.44 1.66 | 108.03 1.08 | 2037.23 20.37 | 194.92 1.95 | 4596.42 45.96
165. | Е16-7-10 (Н12) | ПРОКЛАДКА ТРУБОПРОВОДОВ ВОДОСНАБЖЕНИЯ ИЗ УКРУПНЕННЫХ УЗЛОВ, ИЗГОТОВЛЕННЫХ ИЗ СТАЛЬНЫХ ВОДОГАЗОПРОВОДНЫХ ОЦИНКОВАННЫХ ТРУБ ДИАМЕТРОМ 100 ММ | 100 М ТРУБОПРОВОДА 0.01 | 1029.81 10.30 | 139.17 1.39 | 36.90 0.37 | 8549.66 85.50 | 688.12 6.88 | 10406.76 104.07
166. | Е16-33-3 (Н12) | ПРОКЛАДКА ТРУБОПРОВОДОВ ВОДОСНАБЖЕНИЯ ИЗ СТАЛЬНЫХ ОЦИНКОВАННЫХ ТРУБ НА ФИТИНГАХ, ДИАМЕТР ТРУБОПРОВОДА 25 ММ(ПЕРФОРИРОВАННАЯ) | 100 М 0.01 | 2058.59 20.59 | 154.53 1.55 | 100.65 1.01 | 1598.16 15.98 | 148.20 1.48 | 3959.48 39.60
167. | Е16-29-1 (Н12) | ГИДРАВЛИЧЕСКОЕ ИСПЫТАНИЕ ТРУБОПРОВОДОВ СИСТЕМ ОТОПЛЕНИЯ, ВОДОПРОВОДА И ГОРЯЧЕГО ВОДОСНАБЖЕНИЯ ДИАМЕТРОМ ДО 50 ММ | 100 М ТРУБОПРОВОДА 0.02 | 88.91 1.78 | - - | - - | 4.08 0.08 | 0.30 0.01 | 93.29 1.87
168. | Е16-29-2 (Н12) | ГИДРАВЛИЧЕСКОЕ ИСПЫТАНИЕ ТРУБОПРОВОДОВ СИСТЕМ ОТОПЛЕНИЯ, ВОДОПРОВОДА И ГОРЯЧЕГО ВОДОСНАБЖЕНИЯ ДИАМЕТРОМ ДО 100 ММ | 100 М ТРУБОПРОВОДА 0.01 | 88.91 0.89 | - - | - - | 9.65 0.10 | 0.30 0.00 | 98.86 0.99
169. | Е107-20-1 (Н10) | СВЕРЛЕНИЕ ОТВЕРСТИЙ В МЕТАЛЛИЧЕСКИХ ИЗДЕЛИЯХ ДИАМЕТРОМ ДО 10 ММ | ОТВЕРСТИЕ 144 | 3.99 574.56 | 0.08 11.52 | - - | 0.06 8.64 | 0.01 1.44 | 4.14 596.16
|  | ИТОГО ПРЯМЫЕ ЗАТРАТЫ : |  | 18712 | 1412 | 912 | 13705 | 1263 | 35092
|  | ОХР и ОПР | [6 empty] | 18190
|  | ПЛАНОВАЯ ПРИБЫЛЬ | [6 empty] | 14404
|  | ИТОГО ПО ПТМ | [6 empty] | 67686
|  | ЗАТРАТЫ ТРУДА | [6 empty] | 1383
|  | ЗАТРАТЫ ТРУДА МАШИНИСТОВ | [6 empty] | 80
| Ж3-10-11-30 | ГОРЯЧЕЕ ВОДОСНАБЖЕНИЕ. ТРУБОПРОВОДЫ. ИЗ ПОЛИМЕРНЫХ ТРУБ
170. | Е16-40-5 (Н12) | ПРОКЛАДКА ТРУБОПРОВОДОВ ВОДОСНАБЖЕНИЯ ИЗ ПОЛИПРОПИЛЕНОВЫХ ТРУБ, МОНТИРУЕМЫХ ИЗ ГОТОВЫХ УЗЛОВ В ЗДАНИЯХ КИРПИЧНЫХ И ИЗ ЯЧЕИСТЫХ БЛОКОВ ДИАМЕТРОМ 20 ММ | 100 М 4.6 | 643.62 2960.65 | 4.74 21.80 | 0.11 0.51 | 1576.78 7253.19 | 125.57 577.62 | 2350.71 10813.26
171. | Е16-63-2 (Н12) | ГИДРАВЛИЧЕСКОЕ ИСПЫТАНИЕ ТРУБОПРОВОДОВ СИСТЕМ ВОДОПРОВОДА И ГОРЯЧЕГО ВОДОСНАБЖЕНИЯ ИЗ ПОЛИПРОПИЛЕНОВЫХ И МЕТАЛЛОПЛАСТИКОВЫХ ТРУБ ДИАМЕТРОМ 20 ММ | 100 М 4.6 | 113.54 522.28 | 0.66 3.04 | - - | 1.43 6.58 | - - | 115.63 531.90
172. | Е16-65-2 (Н12) | ПРОМЫВКА И ХЛОРИРОВАНИЕ СИСТЕМ ВОДОПРОВОДА И ГОРЯЧЕГО ВОДОСНАБЖЕНИЯ ДИАМЕТРОМ 20 ММ | 100 М 4.6 | 90.87 418.00 | - - | - - | 2.74 12.60 | 0.08 0.37 | 93.69 430.97
173. | Е16-40-6 (Н12) | ПРОКЛАДКА ТРУБОПРОВОДОВ ВОДОСНАБЖЕНИЯ ИЗ ПОЛИПРОПИЛЕНОВЫХ ТРУБ, МОНТИРУЕМЫХ ИЗ ГОТОВЫХ УЗЛОВ В ЗДАНИЯХ КИРПИЧНЫХ И ИЗ ЯЧЕИСТЫХ БЛОКОВ ДИАМЕТРОМ 25 ММ | 100 М 0.8 | 617.73 494.18 | 5.15 4.12 | 0.34 0.27 | 1487.28 1189.82 | 118.76 95.01 | 2228.92 1783.13
174. | Е16-63-3 (Н12) | ГИДРАВЛИЧЕСКОЕ ИСПЫТАНИЕ ТРУБОПРОВОДОВ СИСТЕМ ВОДОПРОВОДА И ГОРЯЧЕГО ВОДОСНАБЖЕНИЯ ИЗ ПОЛИПРОПИЛЕНОВЫХ И МЕТАЛЛОПЛАСТИКОВЫХ ТРУБ ДИАМЕТРОМ 25 ММ | 100 М 0.8 | 113.54 90.83 | 0.88 0.70 | - - | 2.55 2.04 | 0.05 0.04 | 117.02 93.61
175. | Е16-65-3 (Н12) | ПРОМЫВКА И ХЛОРИРОВАНИЕ СИСТЕМ ВОДОПРОВОДА И ГОРЯЧЕГО ВОДОСНАБЖЕНИЯ ДИАМЕТРОМ 25 ММ | 100 М 0.8 | 90.87 72.70 | - - | - - | 3.64 2.91 | 0.13 0.10 | 94.64 75.72
176. | Е16-40-7 (Н12) | ПРОКЛАДКА ТРУБОПРОВОДОВ ВОДОСНАБЖЕНИЯ ИЗ ПОЛИПРОПИЛЕНОВЫХ ТРУБ, МОНТИРУЕМЫХ ИЗ ГОТОВЫХ УЗЛОВ В ЗДАНИЯХ КИРПИЧНЫХ И ИЗ ЯЧЕИСТЫХ БЛОКОВ ДИАМЕТРОМ 32 ММ | 100 М 0.24 | 660.97 158.63 | 5.03 1.21 | 0.57 0.14 | 1642.62 394.23 | 130.94 31.43 | 2439.56 585.49
177. | Е16-63-4 (Н12) | ГИДРАВЛИЧЕСКОЕ ИСПЫТАНИЕ ТРУБОПРОВОДОВ СИСТЕМ ВОДОПРОВОДА И ГОРЯЧЕГО ВОДОСНАБЖЕНИЯ ИЗ ПОЛИПРОПИЛЕНОВЫХ И МЕТАЛЛОПЛАСТИКОВЫХ ТРУБ ДИАМЕТРОМ 32 ММ | 100 М 0.24 | 113.54 27.25 | 1.10 0.26 | - - | 5.81 1.39 | 0.20 0.05 | 120.65 28.95
178. | Е16-65-4 (Н12) | ПРОМЫВКА И ХЛОРИРОВАНИЕ СИСТЕМ ВОДОПРОВОДА И ГОРЯЧЕГО ВОДОСНАБЖЕНИЯ ДИАМЕТРОМ 32 ММ | 100 М 0.24 | 90.87 21.81 | - - | - - | 4.64 1.11 | 0.17 0.04 | 95.68 22.96
179. | Е16-40-7 (Н12) | ПРОКЛАДКА ТРУБОПРОВОДОВ ВОДОСНАБЖЕНИЯ ИЗ ПОЛИПРОПИЛЕНОВЫХ ТРУБ, МОНТИРУЕМЫХ ИЗ ГОТОВЫХ УЗЛОВ В ЗДАНИЯХ КИРПИЧНЫХ И ИЗ ЯЧЕИСТЫХ БЛОКОВ ДИАМЕТРОМ 32 ММ(ПЕРФОРИРОВАННАЯ) | 100 М 0.03 | 660.97 19.83 | 5.03 0.15 | 0.57 0.02 | 1642.62 49.28 | 130.94 3.93 | 2439.56 73.19
180. | Е107-20-1 ПРИМ. (Н10) | СВЕРЛЕНИЕ ОТВЕРСТИЙ ДИАМЕТРОМ ДО 10 ММ | ОТВЕРСТИЕ 60 | 3.99 239.40 | 0.08 4.80 | - - | 0.06 3.60 | 0.01 0.60 | 4.14 248.40
181. | Е16-48-1 (Н12) | УСТАНОВКА ЗАЩИТНОГО КОЖУХА НА ТРУБОПРОВОДАХ ИЗ МЕТАЛЛОПЛАСТИКОВЫХ ТРУБ | 100 М 3.65 | 334.30 1220.20 | - - | - - | - - | - - | 334.30 1220.20
182. | 6/40-10-80/С530-17441-6Т | ТРУБА ИЗ ПОЛИЭТИЛЕНА ЗАЩИТНАЯ ГОФРИРОВАННАЯ ДЛЯ ТРУБ ДИАМЕТРОМ 25 ММ | 10 М 4.5 | - - | - - | - - | 4.61 20.75 | 0.32 1.44 | 4.93 22.19
183. | 6/40-10-80/С530-17441-5Т | ТРУБА ИЗ ПОЛИЭТИЛЕНА ЗАЩИТНАЯ ГОФРИРОВАННАЯ ДЛЯ ТРУБ ДИАМЕТРОМ 20 ММ | 10 М 32 | - - | - - | - - | 2.60 83.20 | 0.18 5.76 | 2.78 88.96
|  | ИТОГО ПРЯМЫЕ ЗАТРАТЫ : |  | 6245 | 36 | 1 | 9021 | 717 | 16019
|  | ОХР и ОПР | [6 empty] | 5782
|  | ПЛАНОВАЯ ПРИБЫЛЬ | [6 empty] | 4583
|  | ИТОГО ПО ПТМ | [6 empty] | 26384
|  | ЗАТРАТЫ ТРУДА | [6 empty] | 487
| Ж3-10-15 | ГОРЯЧЕЕ ВОДОСНАБЖЕНИЕ.КРЕПЛЕНИЯ,ГИЛЬЗЫ
184. | 6/20-50-25/С103-13100-1Т | ГИЛЬЗЫ СТАЛЬНЫЕ ДИАМЕТРОМ 32 ММ | М 16 | - - | - - | - - | 3.79 60.64 | 0.27 4.32 | 4.06 64.96
185. | 6/20-50-30/С103-13300-1Т | ГИЛЬЗЫ СТАЛЬНЫЕ ДИАМЕТРОМ 40 ММ | М 29.6 | - - | - - | - - | 4.80 142.08 | 0.34 10.06 | 5.14 152.14
186. | 6/20-50-40/С103-13700-1Т | ГИЛЬЗЫ СТАЛЬНЫ ДИАМЕТРОМ 57 ММ | М 7.2 | - - | - - | - - | 6.99 50.33 | 0.49 3.53 | 7.48 53.86
187. | 6/20-50-45/С103-14100-1Т | ГИЛЬЗЫ СТАЛЬНЫ ДИАМЕТРОМ 76 ММ | М 3.2 | - - | - - | - - | 10.50 33.60 | 0.74 2.37 | 11.24 35.97
188. | 6/20-50-50/С103-15200-1Т | ГИЛЬЗЫ СТАЛЬНЫЕ ДИАМЕТРОМ 89 ММ | М 0.8 | - - | - - | - - | 12.38 9.90 | 0.87 0.70 | 13.25 10.60
189. | 6/20-50-45/С103-14100-1Т | ГИЛЬЗЫ СТАЛЬНЫ ДИАМЕТРОМ 76 ММ | М 0.8 | - - | - - | - - | 10.50 8.40 | 0.74 0.59 | 11.24 8.99
190. | Е16-32-7 (Н12) | УСТАНОВКА ГИЛЬЗ НА ТРУБОПРОВОДАХ ДИАМЕТРОМ 65 ММ | ШТ. 4 | 3.83 15.32 | - - | - - | 23.73 94.92 | 3.36 13.44 | 30.92 123.68
191. | 6/20-50-50/С103-15900-1Т | ГИЛЬЗЫ СТАЛЬНЫЕ ДИАМЕТРОМ 108 ММ | М 1.6 | - - | - - | - - | 15.21 24.34 | 1.07 1.71 | 16.28 26.05
192. | Е16-32-2 (Н12) | УСТАНОВКА ГИЛЬЗ НА ТРУБОПРОВОДАХ ДИАМЕТРОМ 20 ММ | ШТ. 154 | 3.17 488.18 | - - | - - | 4.22 649.88 | 0.59 90.86 | 7.98 1228.92
193. | 6/40-25-1/С530-15600-Т | ГИЛЬЗЫ ИЗ ПОЛИПРОПИЛЕНА ДИАМЕТРОМ 40 ММ | М 30.39 | - - | - - | - - | 5.20 158.03 | 0.36 10.94 | 5.56 168.97
194. | Е16-32-3 (Н12) | УСТАНОВКА ГИЛЬЗ НА ТРУБОПРОВОДАХ ДИАМЕТРОМ 25 ММ | ШТ. 113 | 3.17 358.21 | - - | - - | 5.18 585.34 | 0.73 82.49 | 9.08 1026.04
195. | 6/40-25-1/С530-15610-Т | ГИЛЬЗЫ ИЗ ПОЛИПРОПИЛЕНА ДИАМЕТРОМ 50 ММ | М 25.2 | - - | - - | - - | 6.38 160.78 | 0.45 11.34 | 6.83 172.12
196. | Е16-32-4 (Н12) | УСТАНОВКА ГИЛЬЗ НА ТРУБОПРОВОДАХ ДИАМЕТРОМ 32 ММ | ШТ. 5 | 3.57 17.85 | - - | - - | 6.86 34.30 | 0.97 4.85 | 11.40 57.00
197. | 6/40-25-1/С530-15620-Т | ГИЛЬЗЫ ИЗ ПОЛИПРОПИЛЕНА ДИАМЕТРОМ 65 ММ | М 2 | - - | - - | - - | 13.06 26.12 | 0.92 1.84 | 13.98 27.96
198. | Е16-31-2 (Н12) | УСТАНОВКА КРЕПЛЕНИЙ ПОД ТРУБОПРОВОДЫ ДИАМЕТРОМ ДО 100 ММ | 100 КРЕПЛЕНИЙ 0.03 | 792.60 23.78 | 5.41 0.16 | - - | 4.85 0.15 | 0.69 0.02 | 803.55 24.11
199. | 3/10-10-20-30/10 | ХОМУТ С РЕЗЬБОЙ И ПРОКЛАДКОЙ КТР-15 | ШТ. 968 | - - | - - | - - | 1.03 997.04 | 0.08 77.44 | 1.11 1074.48
200. | 3/10-10-20-30/20 | ХОМУТ С РЕЗЬБОЙ И ПРОКЛАДКОЙ КТР-20 | ШТ. 365 | - - | - - | - - | 1.08 394.20 | 0.09 32.85 | 1.17 427.05
201. | 3/10-10-20-30/30 | ХОМУТ С РЕЗЬБОЙ И ПРОКЛАДКОЙ КТР-25 | ШТ. 94 | - - | - - | - - | 1.14 107.16 | 0.09 8.46 | 1.23 115.62
202. | 3/10-10-20-30/40 | ХОМУТ С РЕЗЬБОЙ И ПРОКЛАДКОЙ КТР-32 | ШТ. 32 | - - | - - | - - | 1.22 39.04 | 0.10 3.20 | 1.32 42.24
203. | 3/10-10-20-30/50 | ХОМУТ С РЕЗЬБОЙ И ПРОКЛАДКОЙ КТР-40 | ШТ. 40 | - - | - - | - - | 1.31 52.40 | 0.10 4.00 | 1.41 56.40
204. | 3/10-10-20-30/60 | ХОМУТ С РЕЗЬБОЙ И ПРОКЛАДКОЙ КТР-50 | ШТ. 14 | - - | - - | - - | 1.57 21.98 | 0.13 1.82 | 1.70 23.80
205. | 3/10-10-20-30/70 | ХОМУТ С РЕЗЬБОЙ И ПРОКЛАДКОЙ КТР-76 | ШТ. 3 | - - | - - | - - | 1.81 5.43 | 0.14 0.42 | 1.95 5.85
206. | 3/10-10-20-40/10 | ПОДВЕСКА РЕЗЬБОВАЯ ПР-8 | М 449.7 | - - | - - | - - | 1.86 836.44 | 0.15 67.46 | 2.01 903.90
207. | 3/10-10-20-40/20 | ПОДВЕСКА РЕЗЬБОВАЯ ПР-10 | М 8.5 | - - | - - | - - | 2.75 23.38 | 0.22 1.87 | 2.97 25.25
208. | 3/10-10-20-50/10 | ПЛАНКА ПУ-8,10,12 | ШТ. 1516 | - - | - - | - - | 3.64 5518.24 | 0.29 439.64 | 3.93 5957.88
209. | 3/13-50-10/10 | ДЮБЕЛЬ-ВТУЛКА ДВ-8-12 ПЛАСТМАССОВАЯ | 1000 ШТ. 1.516 | - - | - - | - - | 135.19 204.95 | 10.77 16.33 | 145.96 221.28
|  | ИТОГО ПРЯМЫЕ ЗАТРАТЫ : |  | 903 | - | - | 10239 | 893 | 12035
|  | ОХР и ОПР | [6 empty] | 841
|  | ПЛАНОВАЯ ПРИБЫЛЬ | [6 empty] | 664
|  | ИТОГО ПО ПТМ | [6 empty] | 13540
|  | ЗАТРАТЫ ТРУДА | [6 empty] | 68
| Ж2-90-70 | ГОРЯЧЕЕ ВОДОСНАБЖЕНИЕ. МЕТАЛЛОКОНСТРУКЦИИ
210. | 3/10-10-20-10/С300-48605-Т | МЕТАЛЛОКОНСТРУКЦИИ | КГ 150 | - - | - - | - - | 7.52 1128.00 | 0.60 90.00 | 8.12 1218.00
211. | Е9-65-4 (Н11) | МЕТАЛЛОКОНСТРУКЦИИ | Т 0.15 | 380.38 57.06 | 95.07 14.26 | 22.27 3.34 | 61.12 9.17 | 7.57 1.14 | 544.14 81.62
|  | ИТОГО ПРЯМЫЕ ЗАТРАТЫ : |  | 57 | 14 | 3 | 1137 | 91 | 1299
|  | ОХР и ОПР | [6 empty] | 35
|  | ПЛАНОВАЯ ПРИБЫЛЬ | [6 empty] | 41
|  | ИТОГО ПО ПТМ | [6 empty] | 1375
|  | ЗАТРАТЫ ТРУДА | [6 empty] | 4
| Ж3-10-15 | ОБОГРЕВ ПОЛА. ОБОРУДОВАНИЕ И ПРИБОРЫ
212. | Ц8-573-4 (Н16) | УСТАНОВКА ШКАФЧИКА | ШТ. 1 | 32.90 32.90 | 18.66 18.66 | 5.67 5.67 | 3.21 3.21 | 0.45 0.45 | 55.22 55.22
213. | 3/2-130/СЦЕН-ШНЭ П.15163 | ШКАФЧИК НАРУЖНЫЙ ЭМАЛИРОВАННЫЙ ДЛЯ РАСПРЕДЕЛИТЕЛЯ РАЗМЕРАМИ 710Х930Х140 ММ | ШТ 1 | - - | - - | - - | 491.78 491.78 | 39.19 39.19 | 530.97 530.97
214. | Е18-15-1 (Н12) | УСТАНОВКА РАСПРЕДЕЛИТЕЛЕЙ | ГРЕБЕНКА 1 | 104.20 104.20 | 50.64 50.64 | 18.14 18.14 | 3.60 3.60 | 0.52 0.52 | 158.96 158.96
215. | 3/6-30/СЦЕН-РНО П.16169 | РАСПРЕЛЕЛИТЕЛЬ ДЛЯ НАПОЛЬНОГО ОТОПЛЕНИЯ С МАНОМЕТРАМИ НА 2 ОТВОДА ЛАТУННЫЙ | ШТ 1 | - - | - - | - - | 136.87 136.87 | 10.91 10.91 | 147.78 147.78
216. | Е18-22-5 (Н12) | МОНТАЖ ТРОЙНИКА С АВТОМАТИЧЕСКИ ВОЗДУШНИКОМ И СПУСКНЫМ ВЕНТИЛЕМ G1" | КОМПЛ. 2 | 1.92 3.84 | - - | - - | 0.87 1.74 | 0.12 0.24 | 2.91 5.82
217. | 3/3-50-40-20/СЦЕН-ТАВ П.15723 | ТРОЙНИК С АВТОМАТИЧЕСКИМ ВОЗДУШНИКОМ И СПУСКНЫМ ВЕНТИЛЕМ G1" | ШТ 2 | - - | - - | - - | 55.76 111.52 | 4.44 8.88 | 60.20 120.40
218. | 6/40-80-60-3/СЦЕН-СК-18 П.15726 | СОЕДИНИТЕЛЬ КОНУСНЫЙ (С НИКЕЛИРОВАННОЙ ГАЙКОЙ) ДИАМЕТРОМ 18Х2 ММ | ШТ 4 | - - | - - | - - | 15.97 63.88 | 1.27 5.08 | 17.24 68.96
219. | Е16-56-1 (Н12) | УСТАНОВКА БАЛАНСИРОВОЧНЫХ КЛАПАНОВ ДИАМЕТРОМ 15-25 ММ НА РЕЗЬБОВЫХ СОЕДИНЕНИЯХ | 10 ШТ. 0.2 | 83.29 16.66 | 0.43 0.09 | - - | 14.00 2.80 | 1.81 0.36 | 99.53 19.91
220. | 3/3-40-50-10/СЦЕН-КБД-15 П.15721 | БАЛАНСИРОВОЧНЫЙ ВЕНТИЛЬ С С ПРЕДВАРИТЕЛЬНОЙ НАСТРОЙКОЙ С ФУНКЦИЕЙ ЗАКРЫТИЯ И ДРЕНАЖА ДИАМЕТРОМ 15 ММ | ШТ 2 | - - | - - | - - | 109.00 218.00 | 8.69 17.38 | 117.69 235.38
221. | Е18-21-1 (Н12) | УСТАНОВКА ФИЛЬТРОВ ДИАМЕТРОМ ДО 25 ММ | ФИЛЬТР 1 | 11.44 11.44 | 51.16 51.16 | 18.04 18.04 | 0.75 0.75 | 0.11 0.11 | 63.46 63.46
222. | 3/3-60-10-40/10 | ФИЛЬТРЫ МУФТОВЫЕ РУ-10-20 ДИАМЕТРОМ 15 ММ | ШТ. 1 | - - | - - | - - | 7.16 7.16 | 0.57 0.57 | 7.73 7.73
223. | 3/3-50-80-10/10 | КРАНЫ ШАРОВЫЕ, МУФТОВЫЕ, ЛАТУННЫЕ 11Б27П1 ДИАМЕТРОМ 15 ММ | ШТ. 3 | - - | - - | - - | 6.00 18.00 | 0.48 1.44 | 6.48 19.44
224. | 6/40-80-60-5/3 | ДУГА ПЛАСТМАССОВАЯ - ПРОВОДНИК ТРУБЫ 16-18 | ШТ. 6 | - - | - - | - - | 3.23 19.38 | 0.23 1.38 | 3.46 20.76
225. | СЦЕН-ОСНАСТКА | ОСНАСТКА ДЛЯ МОНТАЖА ШПИЛЕК | ШТ 1 | - - | - - | - - | 175.00 175.00 | 3.50 3.50 | 178.50 178.50
226. | 4/2-1-6/СЦЕН-ШПЛК П.5356 | ШПИЛЬКА ДЛЯ КРЕПЛЕНИЯ ТРУБ ДИАМЕТРОМ 18 ММ | ШТ 321 | - - | - - | - - | 0.04 12.84 | 0.01 3.21 | 0.05 16.05
227. | 3/11-10/СЦЕН-СС-18 П.4196 | СОЕДИНИТЕЛЬ СВИНЧИВАЕМЫЙ С ВНУТРЕННЕЙ РЕЗЬБОЙ ДИАМЕТРОМ 18Х2 ММ | ШТ 2 | - - | - - | - - | 10.22 20.44 | 0.81 1.62 | 11.03 22.06
228. | Е18-22-5 (Н12) | УСТАНОВКА ВОЗДУХООТВОДЧИКОВ | КОМПЛ. 2 | 1.92 3.84 | - - | - - | 0.87 1.74 | 0.12 0.24 | 2.91 5.82
229. | 3/3-50-40-20/20 | ВОЗДУХООТВОДЧИКИ АВТОМАТИЧЕСКИЕ, ДИАМЕТРОМ 15 ММ | ШТ. 2 | - - | - - | - - | 37.71 75.42 | 3.01 6.02 | 40.72 81.44
230. | 6/20-400/СЦЕН-ПР-1 П.3339 | ПЕРЕХОДНИК К РАСПРЕДЕЛИТЕЛЮ G1"ХG1/2" | ШТ 2 | - - | - - | - - | 9.99 19.98 | 0.80 1.60 | 10.79 21.58
231. | 5/10-30-60/С552-1104-Т | НИПЕЛЬ G1 1/2" | ШТ. 2 | - - | - - | - - | 8.92 17.84 | 0.51 1.02 | 9.43 18.86
232. | 5/20-30-1-4/СЦЕН-СП П.4190 | СОЕДИНИТЕЛЬ ПРЯМОЙ G 1/2" | ШТ 1 | - - | - - | - - | 4.97 4.97 | 0.40 0.40 | 5.37 5.37
|  | ИТОГО ПРЯМЫЕ ЗАТРАТЫ : |  | 173 | 121 | 42 | 1407 | 104 | 1805
|  | ОХР и ОПР | [6 empty] | 187
|  | ПЛАНОВАЯ ПРИБЫЛЬ | [6 empty] | 145
|  | ИТОГО ПО ПТМ | [6 empty] | 2137
|  | ЗАТРАТЫ ТРУДА | [6 empty] | 12
|  | ЗАТРАТЫ ТРУДА МАШИНИСТОВ | [6 empty] | 2
| Ж3-10-11-30 | ОБОГРЕВ ПОЛА. ТРУБОПРОВОДЫ. ИЗ ПОЛИМЕРНЫХ ТРУБ
233. | Е16-51-1 (Н12) | ПРОКЛАДКА ТРУБОПРОВОДОВ ОТОПЛЕНИЯ В КОНСТРУКЦИИ ПОЛА ИЗ ТРУБ ИЗ СШИТОГО ПОЛИЭТИЛЕНА НАРУЖНЫМ ДИАМЕТРОМ 14-18 ММ С СОЕДИНЕНИЕМ НА ПРЕССФИТИНГАХ | 100 М 1.64 | 882.30 1446.97 | 3.22 5.28 | - - | 17.17 28.16 | 2.44 4.00 | 905.13 1484.41
234. | Е16-64-1 (Н12) | ГИДРАВЛИЧЕСКОЕ ИСПЫТАНИЕ ТРУБОПРОВОДОВ СИСТЕМ ОТОПЛЕНИЯ ИЗ МЕТАЛЛОПЛАСТИКОВЫХ ТРУБ ДИАМЕТРОМ 14-18 ММ | 100 М 1.64 | 145.78 239.08 | 0.61 1.00 | - - | 1.13 1.85 | - - | 147.52 241.93
235. | Е16-66-1 (Н12) | ПРОМЫВКА СИСТЕМЫ ОТОПЛЕНИЯ ИЗ МЕТАЛЛОПЛАСТИКОВЫХ ТРУБ ДИАМЕТРОМ 14-18 ММ | 100 М 1.64 | 68.16 111.78 | - - | - - | 1.73 2.84 | - - | 69.89 114.62
236. | 6/40-30-4/2 | ТРУБА ИЗ СШИТОГО ПОЛИЭТИЛЕНА РЕ-ХС СООТВЕТСТВУЮЩАЯ DIN 16892/93 С АНТИДИФФУЗИОННОЙ ЗАЩИТОЙ СООТВЕТСТВУЮЩАЯ DIN 4726, С НОМИНАЛЬНЫМ НАРУЖНЫМ ДИАМЕТРОМ 18 ММ И ТОЛЩИНОЙ СТЕНКИ 2 ММ | М 165.64 | - - | - - | - - | 3.18 526.74 | 0.22 36.44 | 3.40 563.18
237. | 6/40-10-80/С530-17441-3Т | ТРУБА ИЗ ПОЛИЭТИЛЕНА ЗАЩИТНАЯ ГОФРИРОВАННАЯ НОМИНАЛЬНЫМ НАРУЖНЫМ ДИАМЕТРОМ 20 ММ | 10 М 0.153 | - - | - - | - - | 2.64 0.40 | 0.19 0.03 | 2.83 0.43
238. | Е16-48-1 (Н12) | УСТАНОВКА ЗАЩИТНОГО КОЖУХА НА ТРУБОПРОВОДАХ ИЗ МЕТАЛЛОПЛАСТИКОВЫХ ТРУБ | 100 М 1.625 | 334.30 -543.24 | - - | - - | - - | - - | 334.30 -543.24
|  | ИТОГО ПРЯМЫЕ ЗАТРАТЫ : |  | 1255 | 6 | - | 560 | 40 | 1861
|  | ОХР и ОПР | [6 empty] | 1168
|  | ПЛАНОВАЯ ПРИБЫЛЬ | [6 empty] | 922
|  | ИТОГО ПО ПТМ | [6 empty] | 3951
|  | ЗАТРАТЫ ТРУДА | [6 empty] | 89
| Ж3-10-55 | КАНАЛИЗАЦИЯ. ОБОРУДОВАНИЕ И ПРИБОРЫ
239. | Ц12-793-3 (Н23) | АРМАТУРА ФЛАНЦЕВАЯ С ЭЛЕКТРИЧЕСКИМ ПРИВОДОМ НА УСЛОВНОЕ ДАВЛЕНИЕ ДО 4 МПА, ДИАМЕТР УСЛОВНОГО ПРОХОДА 50 ММ | ШТ. 1 | 64.80 64.80 | 1.49 1.49 | 0.73 0.73 | 4.66 4.66 | 0.67 0.67 | 71.62 71.62
240. | 3/3-20-20-40/С300-27172-1Т | ЗАТВОР ПОВОРОТНЫЙ ДИСКОВЫЙ С ЭЛ.ПРИВОДОМ ДИАМЕТРОМ 50 ММ | ШТ. 1 | - - | - - | - - | 336.58 336.58 | 26.83 26.83 | 363.41 363.41
241. | Е16-15-2 (Н12) | УСТАНОВКА ВЕНТИЛЕЙ, ЗАДВИЖЕК, ЗАТВОРОВ, КЛАПАНОВ ОБРАТНЫХ, КРАНОВ ПРОХОДНЫХ НА ТРУБОПРОВОДАХ ИЗ СТАЛЬНЫХ ТРУБ ДИАМЕТРОМ ДО 50 ММ | ШТ. 3 | 22.65 67.95 | 1.77 5.31 | 0.23 0.69 | 6.83 20.49 | 0.59 1.77 | 31.84 95.52
242. | 3/3-50-80-40/60 | КРАНЫ СТАЛЬНЫЕ ШАРОВЫЕ ФЛАНЦЕВЫЕ ДЗТ РУ25 ДИАМЕТРОМ 50 ММ | ШТ. 3 | - - | - - | - - | 255.60 766.80 | 20.37 61.11 | 275.97 827.91
243. | 3/11-10-10-20/70 | ФЛАНЦЫ СТАЛЬНЫЕ ПЛОСКИЕ ПРИВАРНЫЕ ИЗ СТАЛИ МАРКИ ВСТ3СП2, ВСТ3СП3 ДАВЛЕНИЕМ 1,0 МПА (10 КГС/СМ2) ДИАМЕТРОМ 50 ММ | ШТ. 6 | - - | - - | - - | 10.66 63.96 | 0.85 5.10 | 11.51 69.06
244. | Е16-15-3 (Н12) | УСТАНОВКА ВЕНТИЛЕЙ, ЗАДВИЖЕК, ЗАТВОРОВ, КЛАПАНОВ ОБРАТНЫХ, КРАНОВ ПРОХОДНЫХ НА ТРУБОПРОВОДАХ ИЗ СТАЛЬНЫХ ТРУБ ДИАМЕТРОМ ДО 100 ММ | ШТ. 3 | 40.03 120.09 | 51.12 153.36 | 17.82 53.46 | 13.66 40.98 | 1.23 3.69 | 106.04 318.12
245. | 3/1-130-40-10/СЦЕН-КОК-110 П.1337 | КЛАПАН ОБРАТНЫЙ КАНЛИЗАЦИОННЫЙ "ОТ ЗАТОПЛЕНИЯ" ДИАМЕТРОМ 110 ММ | ШТ 3 | - - | - - | - - | 52.00 156.00 | 4.14 12.42 | 56.14 168.42
246. | Е16-15-2 (Н12) | УСТАНОВКА ВЕНТИЛЕЙ, ЗАДВИЖЕК, ЗАТВОРОВ, КЛАПАНОВ ОБРАТНЫХ, КРАНОВ ПРОХОДНЫХ НА ТРУБОПРОВОДАХ ИЗ СТАЛЬНЫХ ТРУБ ДИАМЕТРОМ ДО 50 ММ | ШТ. 3 | 22.65 67.95 | 1.77 5.31 | 0.23 0.69 | 6.83 20.49 | 0.59 1.77 | 31.84 95.52
247. | 3/3-40-10-30/30 | КЛАПАНЫ ОБРАТНЫЕ ПОДЪЕМНЫЕ ФЛАНЦЕВЫЕ 16КЧ9П ДИАМЕТРОМ 50 ММ | ШТ. 3 | - - | - - | - - | 175.67 527.01 | 14.00 42.00 | 189.67 569.01
248. | 3/11-10-10-20/70 | ФЛАНЦЫ СТАЛЬНЫЕ ПЛОСКИЕ ПРИВАРНЫЕ ИЗ СТАЛИ МАРКИ ВСТ3СП2, ВСТ3СП3 ДАВЛЕНИЕМ 1,0 МПА (10 КГС/СМ2) ДИАМЕТРОМ 50 ММ | ШТ. 6 | - - | - - | - - | 10.66 63.96 | 0.85 5.10 | 11.51 69.06
249. | Е22-40-1 (Н10) | ПРИВАРКА ФЛАНЦЕВ К СТАЛЬНЫМ ТРУБОПРОВОДАМ ДИАМЕТРОМ 50 ММ | ШТ. 4 | 5.39 21.56 | 0.88 3.52 | - - | 1.20 4.80 | 0.17 0.68 | 7.64 30.56
250. | 3/11-10-10-30/60 | ФЛАНЦЫ СТАЛЬНЫЕ ПЛОСКИЕ ПРИВАРНЫЕ ИЗ СТАЛИ МАРКИ ВСТ3СП2, ВСТ3СП3 ДАВЛЕНИЕМ 1,6 МПА (16 КГС/СМ2) ДИАМЕТРОМ 50 ММ | ШТ. 4 | - - | - - | - - | 12.16 48.64 | 0.97 3.88 | 13.13 52.52
251. | Е16-32-6 (Н12) Н2=0 | УСТАНОВКА МУФТ ПРОТИВОПОЖАРНЫХ ДИАМЕТРОМ 50 ММ | ШТ. 9 | 3.57 32.13 | - - | - - | - - | - - | 3.57 32.13
252. | 1/10-230-50/СЦЕН-МПП-50 П.2581 | МУФТА ПРОТИВОПОЖАРНАЯ ДИАМЕТРОМ 50 ММ | ШТ 9 | - - | - - | - - | 3.48 31.32 | 0.28 2.52 | 3.76 33.84
253. | Е16-32-10 (Н12) Н2=0 | УСТАНОВКА МУФТ ПРОТИВОПОЖАРНЫХ ДИАМЕТРОМ 100 ММ | ШТ. 3 | 4.23 12.69 | - - | - - | - - | - - | 4.23 12.69
254. | 1/10-230-50/СЦЕН-МПП-110 | МУФТА ПРОТИВОПОЖАРНАЯ ДИАМЕТРОМ 110 ММ | ШТ 3 | - - | - - | - - | 6.48 19.44 | 0.52 1.56 | 7.00 21.00
255. | 3/4-130-10/С300-120400-Т | СИФОН ТИПА Р | ШТ. 1 | - - | - - | - - | 17.22 17.22 | 1.37 1.37 | 18.59 18.59
256. | Е16-21-1 (Н12) | УСТАНОВКА ВОРОНОК | ШТ. 26 | 40.42 1050.92 | 54.74 1423.24 | 17.59 457.34 | 4.96 128.96 | 0.71 18.46 | 100.83 2621.58
257. | 1/10-115-30-50/СЦЕН-КВ П.13500 | КАПЕЛЬНАЯ ВОРОНКА | ШТ 26 | - - | - - | - - | 69.11 1796.86 | 5.51 143.26 | 74.62 1940.12
258. | 3/6-80-20-10/С300-120304-ТТ | ТЕРМОСТОЙКИЙ ШЛАНГ В КОМПЛЕКТЕ С СОЕДИНИТЕЛЬНЫМИ ХОМУТАМИ ВНУТРЕННИМ ДИАМЕТРОМ 9 ММ L=1000 ММ | ШТ. 26 | - - | - - | - - | 10.99 285.74 | 0.88 22.88 | 11.87 308.62
|  | ИТОГО ПРЯМЫЕ ЗАТРАТЫ : |  | 1439 | 1592 | 513 | 4334 | 356 | 7721
|  | ОХР и ОПР | [6 empty] | 1789
|  | ПЛАНОВАЯ ПРИБЫЛЬ | [6 empty] | 1418
|  | ИТОГО ПО ПТМ | [6 empty] | 10928
|  | ЗАТРАТЫ ТРУДА | [6 empty] | 105
|  | ЗАТРАТЫ ТРУДА МАШИНИСТОВ | [6 empty] | 32
| Ж2-90-70 | КАНАЛИЗАЦИЯ. МЕТАЛЛОКОНСТРУКЦИИ
259. | Е9-65-4 (Н11) | МЕТАЛЛОКОНСТРУКЦИИ | Т 0.1 | 380.38 38.04 | 95.07 9.51 | 22.27 2.23 | 61.12 6.11 | 7.57 0.76 | 544.14 54.42
260. | 3/10-10-20-10/С300-48605-Т | МЕТАЛЛОКОНСТРУКЦИИ | КГ 100 | - - | - - | - - | 7.52 752.00 | 0.60 60.00 | 8.12 812.00
|  | ИТОГО ПРЯМЫЕ ЗАТРАТЫ : |  | 38 | 10 | 2 | 758 | 61 | 867
|  | ОХР и ОПР | [6 empty] | 23
|  | ПЛАНОВАЯ ПРИБЫЛЬ | [6 empty] | 27
|  | ИТОГО ПО ПТМ | [6 empty] | 917
|  | ЗАТРАТЫ ТРУДА | [6 empty] | 3
| Ж3-10-51-10 | КАНАЛИЗАЦИЯ. ТРУБОПРОВОДЫ. ИЗ СТАЛЬНЫХ ТРУБ
261. | Е16-33-6 (Н12) | ПРОКЛАДКА ТРУБОПРОВОДОВ ВОДОСНАБЖЕНИЯ ИЗ СТАЛЬНЫХ ОЦИНКОВАННЫХ ТРУБ НА ФИТИНГАХ, ДИАМЕТР ТРУБОПРОВОДА 50 ММ | 100 М 0.2 | 2455.96 491.19 | 244.12 48.82 | 158.36 31.67 | 2694.05 538.81 | 222.93 44.59 | 5617.06 1123.41
262. | Е16-29-1 (Н12) | ГИДРАВЛИЧЕСКОЕ ИСПЫТАНИЕ ТРУБОПРОВОДОВ СИСТЕМ ОТОПЛЕНИЯ, ВОДОПРОВОДА И ГОРЯЧЕГО ВОДОСНАБЖЕНИЯ ДИАМЕТРОМ ДО 50 ММ | 100 М ТРУБОПРОВОДА 0.2 | 88.91 17.78 | - - | - - | 4.08 0.82 | 0.30 0.06 | 93.29 18.66
263. | ПРИМЕЧАНИЕ: | ДЕТАЛЬ УСТАНОВКИ ДАТЧИКОВ УРОВНЯ:
264. | Е16-7-10 (Н12) | ПРОКЛАДКА ТРУБОПРОВОДОВ ВОДОСНАБЖЕНИЯ ИЗ УКРУПНЕННЫХ УЗЛОВ, ИЗГОТОВЛЕННЫХ ИЗ СТАЛЬНЫХ ВОДОГАЗОПРОВОДНЫХ ОЦИНКОВАННЫХ ТРУБ ДИАМЕТРОМ 100 ММ | 100 М ТРУБОПРОВОДА 0.02 | 1029.81 20.60 | 139.17 2.78 | 36.90 0.74 | 8549.66 170.99 | 688.12 13.76 | 10406.76 208.14
265. | 3/11-10-10-20/100 | ФЛАНЦЫ СТАЛЬНЫЕ ПЛОСКИЕ ПРИВАРНЫЕ ИЗ СТАЛИ МАРКИ ВСТ3СП2, ВСТ3СП3 ДАВЛЕНИЕМ 1,0 МПА (10 КГС/СМ2) ДИАМЕТРОМ 100 ММ | ШТ. 4 | - - | - - | - - | 21.56 86.24 | 1.72 6.88 | 23.28 93.12
266. | 6/20-350-20/СЦЕН-ЗСФ-100 П.645 | ЗАГЛУШКА СТАЛЬНАЯ ФЛАНЦЕВАЯ ДИАМЕТРОМ 100 ММ | ШТ 4 | - - | - - | - - | 25.30 101.20 | 2.02 8.08 | 27.32 109.28
267. | Ц12-698-1 (Н23) | БОБЫШКИ, ШТУЦЕРЫ НА УСЛОВНОЕ ДАВЛЕНИЕ ДО 10 МПА | 100 ШТ. 0.08 | 1008.00 80.64 | 229.75 18.38 | 0.12 0.01 | 162.02 12.96 | 21.77 1.74 | 1421.54 113.72
268. | 3/8-20-20-10/С300-48607-1ОТ | БОБЫШКА | ШТ. 8 | - - | - - | - - | 5.60 44.80 | 0.45 3.60 | 6.05 48.40
269. | 1/10-235-15/999132 | ПРОКЛАДКИ ГЕРМЕТИЗИРУЮЩИЕ , УПЛОТНЯЮЩИЕ, ИЗОЛИРУЮЩИЕ (СРЕДНЯЯ ЦЕНА ПО ГРУППЕ), ОПРЕД. - 13 | ШТ. 4 | - - | - - | - - | 3.40 13.60 | 0.48 1.92 | 3.88 15.52
270. | 1/10-240-5-5/С101-99-464-Т | БОЛТ С ГАЙКОЙ М16 Х 65 ММ, ОЦИНКОВАННЫЙ | 1000 ШТ. 0.032 | - - | - - | - - | 1663.93 53.25 | 235.28 7.53 | 1899.21 60.77
271. | 6/40-80-50-2-3/1 | ВТУЛКА ИЗ НЕПЛАСТИФИЦИРОВАННОГО ПОЛИВИНИЛХЛОРИДА (НПВХ) С ФЛАНЦЕМ НА НОМИНАЛЬНОЕ ДАВЛЕНИЕ PN 1,0 МПА, НОМИНАЛЬНЫМ ДИАМЕТРОМ 110 ММ | ШТ. 8 | - - | - - | - - | 98.12 784.96 | 6.88 55.04 | 105.00 840.00
272. | 6/20-350-12/513 | ТРОЙНИК СТАЛЬНОЙ РАВНОПРОХОДНОЙ ИСПОЛНЕНИЯ 2, НОМИНАЛЬНЫМ ДИАМЕТРОМ 100 ММ, НАРУЖНЫМ ДИАМЕТРОМ 108 ММ И ТОЛЩИНОЙ СТЕНКИ 4 ММ | ШТ. 4 | - - | - - | - - | 28.73 114.92 | 2.01 8.04 | 30.74 122.96
|  | ИТОГО ПРЯМЫЕ ЗАТРАТЫ : |  | 611 | 70 | 32 | 1923 | 151 | 2755
|  | ОХР и ОПР | [6 empty] | 568
|  | ПЛАНОВАЯ ПРИБЫЛЬ | [6 empty] | 454
|  | ИТОГО ПО ПТМ | [6 empty] | 3777
|  | ЗАТРАТЫ ТРУДА | [6 empty] | 45
|  | ЗАТРАТЫ ТРУДА МАШИНИСТОВ | [6 empty] | 3
| Ж3-10-51-30 | КАНАЛИЗАЦИЯ. ТРУБОПРОВОДЫ. ИЗ ПОЛИМЕРНЫХ ТРУБ
273. | Е16-45-2 (Н12) | ПРОКЛАДКА ТРУБОПРОВОДОВ ХОЗЯЙСТВЕННО-БЫТОВОЙ КАНАЛИЗАЦИИ ИЗ ПОЛИПРОПИЛЕНОВЫХ ТРУБ ДИАМЕТРОМ 50 ММ ПРИ СБОРКЕ УЗЛОВ В ПОСТРОЕЧНЫХ УСЛОВИЯХ: ПОЭТАЖНЫХ РАЗВОДОК В ЗДАНИЯХ ИЗ ЯЧЕИСТЫХ БЛОКОВ | 100 М 3.8 | 1427.74 5425.41 | 3.67 13.95 | 0.45 1.71 | 579.64 2202.63 | 41.84 158.99 | 2052.89 7800.98
274. | 6/40-80-30-5/СЦЕН-ПП-5040 П.3135 | ПАТРУБОК ПЕРЕХОДНОЙ ИЗ ПОЛИПРОПИЛЕНА 50 Х 40 ММ | ШТ 592.8 | - - | - - | - - | 0.78 462.38 | 0.06 35.57 | 0.84 497.95
275. | Е16-42-2 (Н12) | ПРОКЛАДКА ТРУБОПРОВОДОВ ХОЗЯЙСТВЕННО-БЫТОВОЙ КАНАЛИЗАЦИИ ИЗ ПОЛИПРОПИЛЕНОВЫХ ТРУБ ДИАМЕТРОМ 110 ММ ПРИ СБОРКЕ УЗЛОВ В ПОСТРОЕЧНЫХ УСЛОВИЯХ: КАНАЛИЗАЦИОННЫХ СТОЯКОВ В ЗДАНИЯХ ИЗ ЯЧЕИСТЫХ БЛОКОВ | 100 М 4.5 | 1178.46 5303.07 | 2.16 9.72 | 0.91 4.10 | 754.95 3397.28 | 52.66 236.97 | 1988.23 8947.04
276. | 6/40-80-30-1/4 | ТРОЙНИК ИЗ ПОЛИПРОПИЛЕНА (ПП) С УГЛОМ 87 ГРАДУСОВ ДЛЯ СОЕДИНЕНИЯ КАНАЛИЗАЦИОННЫХ ТРУБ, НОМИНАЛЬНЫМ НАРУЖНЫМ ДИАМЕТРОМ 110 ММ С ТОЛЩИНОЙ СТЕНКИ 2,7 ММ НА ДОПУСТИМОЕ РАБОЧЕЕ ДАВЛЕНИЕ 2,0 МПА | ШТ. 135 | - - | - - | - - | 3.34 450.90 | 0.23 31.05 | 3.57 481.95
277. | 6/40-80-30-2/1 | ОТВОД ИЗ ПОЛИПРОПИЛЕНА (ПП) С УГЛОМ 45 ГРАДУСОВ ДЛЯ СОЕДИНЕНИЯ КАНАЛИЗАЦИОННЫХ ТРУБ, НОМИНАЛЬНЫМ НАРУЖНЫМ ДИАМЕТРОМ 110 ММ С ТОЛЩИНОЙ СТЕНКИ 2,7 ММ НА ДОПУСТИМОЕ РАБОЧЕЕ ДАВЛЕНИЕ 2,0 МПА | ШТ. 126 | - - | - - | - - | 1.99 250.74 | 0.14 17.64 | 2.13 268.38
278. | 6/40-80-30-5/1 | ПЕРЕХОД ИЗ ПОЛИПРОПИЛЕНА (ПП) ДЛЯ СОЕДИНЕНИЯ КАНАЛИЗАЦИОННЫХ ТРУБ, НОМИНАЛЬНЫМ НАРУЖНЫМ ДИАМЕТРОМ 110/50 ММ НА ДОПУСТИМОЕ РАБОЧЕЕ ДАВЛЕНИЕ 2,0 МПА | ШТ. 36 | - - | - - | - - | 1.51 54.36 | 0.11 3.96 | 1.62 58.32
279. | 6/40-80-30-4/4 | РЕВИЗИЯ ИЗ ПОЛИПРОПИЛЕНА (ПП) С КРЫШКОЙ ДЛЯ КАНАЛИЗАЦИОННЫХ ТРУБ, НОМИНАЛЬНЫМ НАРУЖНЫМ ДИАМЕТРОМ 110 ММ НА ДОПУСТИМОЕ РАБОЧЕЕ ДАВЛЕНИЕ 2,0 МПА | ШТ. 67.5 | - - | - - | - - | 4.95 334.13 | 0.35 23.63 | 5.30 357.75
280. | Е16-42-2 (Н12) | ПРОКЛАДКА ТРУБОПРОВОДОВ ХОЗЯЙСТВЕННО-БЫТОВОЙ КАНАЛИЗАЦИИ ИЗ ПВХ ТРУБ ДИАМЕТРОМ 110 ММ ПРИ СБОРКЕ УЗЛОВ В ПОСТРОЕЧНЫХ УСЛОВИЯХ: КАНАЛИЗАЦИОННЫХ СТОЯКОВ В ЗДАНИЯХ ИЗ ЯЧЕИСТЫХ БЛОКОВ( В ЗЕМЛЕ ГЛУБИНО ДО 1 М) | 100 М 0.85 | 1178.46 1001.69 | 2.16 1.84 | 0.91 0.77 | 65.23 55.45 | 4.82 4.10 | 1250.67 1063.07
281. | Е16-42-2 (Н12) | ПРОКЛАДКА ТРУБОПРОВОДОВ ХОЗЯЙСТВЕННО-БЫТОВОЙ КАНАЛИЗАЦИИ ИЗ ПВХ ТРУБ ДИАМЕТРОМ 110 ММ ПРИ СБОРКЕ УЗЛОВ В ПОСТРОЕЧНЫХ УСЛОВИЯХ: КАНАЛИЗАЦИОННЫХ СТОЯКОВ В ЗДАНИЯХ ИЗ ЯЧЕИСТЫХ БЛОКОВ( В ЗЕМЛЕ ГЛУБИНО ДО 3 М,ВЫПУСКИ) | 100 М 0.35 | 1178.46 412.46 | 2.16 0.76 | 0.91 0.32 | 65.23 22.83 | 4.82 1.69 | 1250.67 437.74
282. | 6/40-40-10-1/1 | ТРУБА ИЗ НЕПЛАСТИФИЦИРОВАННОГО ПОЛИВИНИЛХЛОРИДА (НПВХ) С РАСТРУБОМ ГЛАДКАЯ В КОМПЛЕКТЕ С РЕЗИНОВЫМ УПЛОТНИТЕЛЬНЫМ КОЛЬЦОМ, НОМИНАЛЬНОЙ КОЛЬЦЕВОЙ ЖЕСТКОСТЬЮ SN4, НОМИНАЛЬНЫМ НАРУЖНЫМ ДИАМЕТРОМ 110 ММ, ТОЛЩИНОЙ СТЕНКИ 3,2 ММ | М 120 | - - | - - | - - | 8.84 1060.80 | 0.62 74.40 | 9.46 1135.20
283. | 6/40-80-50-1-1/15 | ОТВОД С РАСТРУБОМ В КОМПЛЕКТЕ С РЕЗИНОВЫМ УПЛОТНИТЕЛЬНЫМ КОЛЬЦОМ К ТРУБЕ ИЗ НЕПЛАСТИФИЦИРОВАННОГО ПОЛИВИНИЛХЛОРИДА (НПВХ), С НОМИНАЛЬНЫМ УГЛОМ 45 ГРАДУСОВ, НОМИНАЛЬНЫМ НАРУЖНЫМ ДИАМЕТРОМ 110 ММ, ТОЛЩИНОЙ СТЕНКИ 3,2 ММ | ШТ. 28 | - - | - - | - - | 5.22 146.16 | 0.37 10.36 | 5.59 156.52
284. | 6/40-80-50-1-2/1 | ТРОЙНИК С РАСТРУБОМ В КОМПЛЕКТЕ С РЕЗИНОВЫМИ УПЛОТНИТЕЛЬНЫМИ КОЛЬЦАМИ К ТРУБЕ ИЗ НЕПЛАСТИФИЦИРОВАННОГО ПОЛИВИНИЛХЛОРИДА (НПВХ), С НОМИНАЛЬНЫМ УГЛОМ 45 ГРАДУСОВ, НОМИНАЛЬНЫМ РАЗМЕРОМ 110/110 ММ | ШТ. 16 | - - | - - | - - | 11.67 186.72 | 0.82 13.12 | 12.49 199.84
285. | 6/40-80-50-1-4/1 | ЗАГЛУШКА В КОМПЛЕКТЕ С РЕЗИНОВЫМ УПЛОТНИТЕЛЬНЫМ КОЛЬЦОМ К ТРУБЕ ИЗ НЕПЛАСТИФИЦИРОВАННОГО ПОЛИВИНИЛХЛОРИДА (НПВХ), НОМИНАЛЬНЫМ НАРУЖНЫМ ДИАМЕТРОМ 110 ММ | ШТ. 10 | - - | - - | - - | 2.28 22.80 | 0.16 1.60 | 2.44 24.40
|  | ИТОГО ПРЯМЫЕ ЗАТРАТЫ : |  | 12143 | 26 | 7 | 8647 | 613 | 21429
|  | ОХР и ОПР | [6 empty] | 11314
|  | ПЛАНОВАЯ ПРИБЫЛЬ | [6 empty] | 8927
|  | ИТОГО ПО ПТМ | [6 empty] | 41670
|  | ЗАТРАТЫ ТРУДА | [6 empty] | 919
|  | ЗАТРАТЫ ТРУДА МАШИНИСТОВ | [6 empty] | 1
| Ж3-10-51-20 | КАНАЛИЗАЦИЯ. ТРУБОПРОВОДЫ. ИЗ ЧУГУННЫХ ТРУБ
286. | Е16-5-1 (Н12) | ПРОКЛАДКА ПО СТЕНАМ ЗДАНИЙ И В КАНАЛАХ ТРУБОПРОВОДОВ ИЗ УКРУПНЕННЫХ УЗЛОВ, ИЗГОТОВЛЕННЫХ ИЗ ЧУГУННЫХ КАНАЛИЗАЦИОННЫХ ТРУБ ДИАМЕТРОМ 50 ММ | 100 М ТРУБОПРОВОДА 0.08 | 1057.83 84.63 | 65.13 5.21 | 28.95 2.32 | 138.83 11.11 | 19.04 1.52 | 1280.83 102.47
287. | 6/10-10-50/10 | ТРУБЫ ЧУГУННЫЕ КАНАЛИЗАЦИОННЫЕ ДЛИНОЙ 2 М, ДИАМЕТРОМ 50 ММ | М 8 | - - | - - | - - | 53.96 431.68 | 3.78 30.24 | 57.74 461.92
288. | Е16-5-2 (Н12) | ПРОКЛАДКА ПО СТЕНАМ ЗДАНИЙ И В КАНАЛАХ ТРУБОПРОВОДОВ ИЗ УКРУПНЕННЫХ УЗЛОВ, ИЗГОТОВЛЕННЫХ ИЗ ЧУГУННЫХ КАНАЛИЗАЦИОННЫХ ТРУБ ДИАМЕТРОМ 100 ММ | 100 М ТРУБОПРОВОДА 0.26 | 1163.61 302.54 | 65.13 16.93 | 28.95 7.53 | 262.79 68.33 | 34.74 9.03 | 1526.27 396.83
289. | 6/10-10-50/20 | ТРУБЫ ЧУГУННЫЕ КАНАЛИЗАЦИОННЫЕ ДЛИНОЙ 2 М, ДИАМЕТРОМ 100 ММ | М 26 | - - | - - | - - | 87.58 2277.08 | 6.14 159.64 | 93.72 2436.72
290. | 6/40-80-30/СЦЕН-МПЧ-1 | ПЕРЕХОД С ЧУГУНА НА ПОЛИПРОПИЛЕН (ПП) ДЛЯ СОЕДИНЕНИЯ КАНАЛИЗАЦИОННЫХ ТРУБ, НОМИНАЛЬНЫМ НАРУЖНЫМ ДИАМЕТРОМ 50 ММ | ШТ 4 | - - | - - | - - | 1.21 4.84 | 0.08 0.32 | 1.29 5.16
291. | 6/40-80-30-5/2 | ПЕРЕХОД С ЧУГУНА НА ПОЛИПРОПИЛЕН (ПП) ДЛЯ СОЕДИНЕНИЯ КАНАЛИЗАЦИОННЫХ ТРУБ, НОМИНАЛЬНЫМ НАРУЖНЫМ ДИАМЕТРОМ 110 ММ НА ДОПУСТИМОЕ РАБОЧЕЕ ДАВЛЕНИЕ 2,0 МПА | ШТ. 13 | - - | - - | - - | 1.80 23.40 | 0.13 1.69 | 1.93 25.09
|  | ИТОГО ПРЯМЫЕ ЗАТРАТЫ : |  | 387 | 22 | 10 | 2816 | 203 | 3428
|  | ОХР и ОПР | [6 empty] | 370
|  | ПЛАНОВАЯ ПРИБЫЛЬ | [6 empty] | 292
|  | ИТОГО ПО ПТМ | [6 empty] | 4090
|  | ЗАТРАТЫ ТРУДА | [6 empty] | 28
|  | ЗАТРАТЫ ТРУДА МАШИНИСТОВ | [6 empty] | 1
| Ж6-10-10 | ЗЕМЛЯНЫЕ РАБОТЫ
292. | Е1-164-2 (Н10) | РАЗРАБОТКА ГРУНТА ВРУЧНУЮ В ТРАНШЕЯХ ГЛУБИНОЙ ДО 2 М БЕЗ КРЕПЛЕНИЙ С ОТКОСАМИ, ГРУНТ 2 ГРУППЫ | 100 М3 ГРУНТА 0.57 | 2034.33 1159.57 | - - | - - | - - | - - | 2034.33 1159.57
293. | Е1-166-2 (Н10) | ЗАСЫПКА ВРУЧНУЮ ТРАНШЕЙ, ПАЗУХ КОТЛОВАНОВ И ЯМ, ГРУНТ 2 ГРУППЫ | 100 М3 ГРУНТА 0.565 | 1283.94 725.43 | - - | - - | - - | - - | 1283.94 725.43
294. | Е1-12-13 (Н10) | РАЗРАБОТКА ГРУНТА В ОТВАЛ ЭКСКАВАТОРАМИ "ДРАГЛАЙН" ИЛИ "ОБРАТНАЯ ЛОПАТА" С КОВШОМ ВМЕСТИМОСТЬЮ 0,5 (0,5-0,63) М3, ГРУНТ 1 ГРУППЫ | 1000 М3 0.078 | 122.11 9.52 | 1226.40 95.66 | 373.53 29.14 | - - | - - | 1348.51 105.18
295. | Е1-27-1 (Н10) | ЗАСЫПКА ТРАНШЕЙ И КОТЛОВАНОВ БУЛЬДОЗЕРАМИ МОЩНОСТЬЮ 59 (80) КВТ (Л. С) ПРИ ПЕРЕМЕЩЕНИИ ГРУНТА ДО 5 М, ГРУНТ 1 ГРУППЫ | 1000 М3 0.0773 | - - | 348.26 26.92 | 116.92 9.04 | - - | - - | 348.26 26.92
296. | Е1-134-1 (Н10) | УПЛОТНЕНИЕ ГРУНТА ПНЕВМАТИЧЕСКИМИ ТРАМБОВКАМИ, ГРУНТ 1-2 ГРУППЫ | 100 М3 УПЛОТНЕННОГО ГРУНТА 0.773 | 153.92 118.98 | 369.18 285.38 | 160.90 124.38 | - - | - - | 523.10 404.36
|  | ИТОГО ПРЯМЫЕ ЗАТРАТЫ : |  | 2014 | 408 | 163 | - | - | 2422
|  | ОХР и ОПР | [6 empty] | 1711
|  | ПЛАНОВАЯ ПРИБЫЛЬ | [6 empty] | 1540
|  | ИТОГО ПО ПТМ | [6 empty] | 5673
|  | ЗАТРАТЫ ТРУДА | [6 empty] | 176
|  | ЗАТРАТЫ ТРУДА МАШИНИСТОВ | [6 empty] | 12
| Ж3-10-51-10 | КАНАЛИЗАЦИЯ. ДЕТАЛЬ ГЕРМЕТИЗАЦИИ,ФУТЛЯР
297. | Е22-5-5 (Н10) | ДЕТАЛЬ ГЕРМЕТИЗАЦИИ ВЫПУСКА КАНАЛИЗАЦИИ | КМ 0.003 | 6906.44 20.72 | 1013.82 3.04 | 282.22 0.85 | 113.21 0.34 | 16.01 0.05 | 8049.48 24.15
298. | Е16-29-4 (Н12) | ГИДРАВЛИЧЕСКОЕ ИСПЫТАНИЕ ТРУБОПРОВОДОВ СИСТЕМ ОТОПЛЕНИЯ, ВОДОПРОВОДА И ГОРЯЧЕГО ВОДОСНАБЖЕНИЯ ДИАМЕТРОМ ДО 400 ММ | 100 М ТРУБОПРОВОДА 0.03 | 88.91 -2.67 | - - | - - | 125.47 -3.76 | 0.30 -0.01 | 214.68 -6.44
299. | Е16-30-1 (Н12) | ЗАДЕЛКА САЛЬНИКОВ ПРИ ПРОХОДЕ ТРУБ ЧЕРЕЗ ФУНДАМЕНТЫ ИЛИ СТЕНЫ ПОДВАЛА ДИАМЕТРОМ ДО 100 ММ | САЛЬНИК 6 | 27.21 163.26 | - - | - - | 127.77 766.62 | 18.07 108.42 | 173.05 1038.30
300. | 6/60-10-20/14 | ТРУБА ХРИЗОТИЛЦЕМЕНТНАЯ БЕЗНАПОРНАЯ НОМИНАЛЬНЫМ ДИАМЕТРОМ 300 ММ (БНТ 300) | М 3 | - - | - - | - - | 35.50 106.50 | 2.49 7.47 | 37.99 113.97
301. | 6/60-50-10/10 | КОЛЬЦА РЕЗИНОВЫЕ ТИПА САМ ДЛЯ МУФТОВЫХ СОЕДИНЕНИЙ АСБЕСТОЦЕМЕНТНЫХ (ХРИЗОТИЛЦЕМЕНТНЫХ) ТРУБ | КГ 6 | - - | - - | - - | 8.34 50.04 | 0.58 3.48 | 8.92 53.52
302. | Е22-11-7 (Н10) | УКЛАДКА ФУТЛЯРОВ ИЗ ПОЛИЭТИЛЕНОВЫХ ТРУБ ДИАМЕТРОМ 250 ММ | КМ 0.01 | 7180.96 71.81 | 3170.29 31.70 | 1018.24 10.18 | 6663.64 66.64 | 13404.51 134.05 | 30419.40 304.19
303. | 6/40-10-10/244 | ТРУБА ИЗ ПОЛИЭТИЛЕНА ПЭ 100 SDR 17,6 НОМИНАЛЬНЫМ НАРУЖНЫМ ДИАМЕТРОМ 250 ММ И НОМИНАЛЬНОЙ ТОЛЩИНОЙ СТЕНКИ 14,2 ММ | 10 М 1.01 | - - | - - | - - | 858.60 867.19 | 60.19 60.79 | 918.79 927.98
304. | Е23-29-3 (Н10) | ГИДРАВЛИЧЕСКОЕ ИСПЫТАНИЕ ТРУБОПРОВОДОВ ИЗ ПОЛИЭТИЛЕНОВЫХ ТРУБ С ДВУХСЛОЙНОЙ ПРОФИЛИРОВАННОЙ СТЕНКОЙ "КОРСИС", ДИАМЕТРОМ ДО 315 ММ | 100 М 0.1 | 177.15 -17.72 | - - | - - | 31.00 -3.10 | - - | 208.15 -20.82
305. | Е23-30-1 (Н10) | ПРОТЯГИВАНИЕ ПОЛИЭТИЛЕНОВЫХ ТРУБ В ФУТЛЯР, ДИАМЕТР ТРУБ ДО 200 ММ | 10 М ФУТЛЯРА 1 | 127.55 127.55 | - - | - - | 1.36 1.36 | 0.21 0.21 | 129.12 129.12
306. | 6/250-100/СЦЕН-ОС-1 П.2885 | ОПОРА СКОЛЬЗЯЩАЯ ТИП F | ШТ 30 | - - | - - | - - | 10.67 320.10 | 0.85 25.50 | 11.52 345.60
|  | ИТОГО ПРЯМЫЕ ЗАТРАТЫ : |  | 363 | 35 | 11 | 2172 | 340 | 2910
|  | ОХР и ОПР | [6 empty] | 318
|  | ПЛАНОВАЯ ПРИБЫЛЬ | [6 empty] | 269
|  | ИТОГО ПО ПТМ | [6 empty] | 3497
|  | ЗАТРАТЫ ТРУДА | [6 empty] | 28
|  | ЗАТРАТЫ ТРУДА МАШИНИСТОВ | [6 empty] | 1
| Ж3-10-53 | КАНАЛИЗАЦИЯ. АРМАТУРА
307. | Е16-31-1 (Н12) | УСТАНОВКА КРЕПЛЕНИЙ ПОД ТРУБОПРОВОДЫ ДИАМЕТРОМ ДО 50 ММ | 100 КРЕПЛЕНИЙ 2.47 | 713.34 1761.95 | 5.41 13.36 | - - | 4.85 11.98 | 0.69 1.70 | 724.29 1788.99
308. | Е16-31-2 (Н12) | УСТАНОВКА КРЕПЛЕНИЙ ПОД ТРУБОПРОВОДЫ ДИАМЕТРОМ ДО 100 ММ | 100 КРЕПЛЕНИЙ 2.45 | 792.60 1941.87 | 5.41 13.25 | - - | 4.85 11.88 | 0.69 1.69 | 803.55 1968.69
309. | 3/10-10-20-30/60 | ХОМУТ С РЕЗЬБОЙ И ПРОКЛАДКОЙ КТР-50 | ШТ. 760 | - - | - - | - - | 1.57 1193.20 | 0.13 98.80 | 1.70 1292.00
310. | 3/10-10-20-30/90 | ХОМУТ С РЕЗЬБОЙ И ПРОКЛАДКОЙ КТР-100 | ШТ. 450 | - - | - - | - - | 3.30 1485.00 | 0.26 117.00 | 3.56 1602.00
311. | 3/10-10-20-40/20 | ПОДВЕСКА РЕЗЬБОВАЯ ПР-10 | М 380 | - - | - - | - - | 2.75 1045.00 | 0.22 83.60 | 2.97 1128.60
312. | 3/10-10-20-40/30 | ПОДВЕСКА РЕЗЬБОВАЯ ПР-12 | М 360 | - - | - - | - - | 3.01 1083.60 | 0.24 86.40 | 3.25 1170.00
313. | 3/10-10-20-50/10 | ПЛАНКА ПУ-8,10,12 | ШТ. 1210 | - - | - - | - - | 3.64 4404.40 | 0.29 350.90 | 3.93 4755.30
314. | 3/13-50-10/10 | ДЮБЕЛЬ-ВТУЛКА ДВ-8-12 ПЛАСТМАССОВАЯ | 1000 ШТ. 1.21 | - - | - - | - - | 135.19 163.58 | 10.77 13.03 | 145.96 176.61
315. | Е16-32-6 (Н12) | УСТАНОВКА ГИЛЬЗ НА ТРУБОПРОВОДАХ ДИАМЕТРОМ 50 ММ | ШТ. 165 | 3.57 589.05 | - - | - - | 10.69 1763.85 | 1.51 249.15 | 15.77 2602.05
316. | 6/40-10-60-1/С530-72410-Т | ГИЛЬЗЫ ГОФРИРОВАННЫЕ ПОЛИМЕРНЫЕ ДИАМЕТРОМ 110 ММ | М 43.77 | - - | - - | - - | 3.98 174.20 | 0.28 12.26 | 4.26 186.46
317. | Е16-32-10 (Н12) | УСТАНОВКА ГИЛЬЗ НА ТРУБОПРОВОДАХ ДИАМЕТРОМ 100 ММ | ШТ. 119 | 4.23 503.37 | - - | - - | 30.14 3586.66 | 4.26 506.94 | 38.63 4596.97
318. | 6/40-10-60-1/С530-72402-Т | ГИЛЬЗЫ ГОФРИРОВАННЫЕ ПОЛИМЕРНЫЕ ДИАМЕТРОМ 160 ММ | М 32.61 | - - | - - | - - | 7.21 235.12 | 0.51 16.63 | 7.72 251.75
|  | ИТОГО ПРЯМЫЕ ЗАТРАТЫ : |  | 4796 | 27 | - | 15158 | 1538 | 21519
|  | ОХР и ОПР | [6 empty] | 4466
|  | ПЛАНОВАЯ ПРИБЫЛЬ | [6 empty] | 3524
|  | ИТОГО ПО ПТМ | [6 empty] | 29509
|  | ЗАТРАТЫ ТРУДА | [6 empty] | 363
| Ж3-10-70 | ВНУТРЕННИЕ ВОДОСТОКИ.ОБОРУДОВАНИЕ И ПРИБОРЫ
319. | Ц12-793-3 (Н23) | АРМАТУРА ФЛАНЦЕВАЯ С ЭЛЕКТРИЧЕСКИМ ПРИВОДОМ НА УСЛОВНОЕ ДАВЛЕНИЕ ДО 4 МПА, ДИАМЕТР УСЛОВНОГО ПРОХОДА 50 ММ | ШТ. 1 | 64.80 64.80 | 1.49 1.49 | 0.73 0.73 | 4.66 4.66 | 0.67 0.67 | 71.62 71.62
320. | 3/3-20-20-40/С300-27172-1Т | ЗАТВОР ПОВОРОТНЫЙ ДИСКОВЫЙ С ЭЛ.ПРИВОДОМ ДИАМЕТРОМ 50 ММ | ШТ. 1 | - - | - - | - - | 336.58 336.58 | 26.83 26.83 | 363.41 363.41
321. | Е16-15-3 (Н12) | УСТАНОВКА ВЕНТИЛЕЙ, ЗАДВИЖЕК, ЗАТВОРОВ, КЛАПАНОВ ОБРАТНЫХ, КРАНОВ ПРОХОДНЫХ НА ТРУБОПРОВОДАХ ИЗ СТАЛЬНЫХ ТРУБ ДИАМЕТРОМ ДО 100 ММ | ШТ. 1 | 40.03 40.03 | 51.12 51.12 | 17.82 17.82 | 13.66 13.66 | 1.23 1.23 | 106.04 106.04
322. | 3/1-130-40-10/СЦЕН-КОК-110 П.1337 | КЛАПАН ОБРАТНЫЙ КАНЛИЗАЦИОННЫЙ "ОТ ЗАТОПЛЕНИЯ" ДИАМЕТРОМ 110 ММ | ШТ 1 | - - | - - | - - | 52.00 52.00 | 4.14 4.14 | 56.14 56.14
323. | Е16-21-1 (Н12) | УСТАНОВКА ВОРОНОК | ШТ. 12 | 40.42 485.04 | 54.74 656.88 | 17.59 211.08 | 4.96 59.52 | 0.71 8.52 | 100.83 1209.96
324. | 1/10-115-30-50/25 | ВОРОНКА ЛИВНЕСТОКА СБОРНАЯ, ПОЛИПРОПИЛЕН (ПП), ДИАМЕТР УСЛОВНОГО ПРОХОДА 110 ММ, ВЫСОТА 1000 ММ | ШТ. 12 | - - | - - | - - | 96.51 1158.12 | 13.65 163.80 | 110.16 1321.92
325. | 6/40-80/СЦЕН-ПК-110 П.10229 | КОМПЕНСАЦИОННЫЙ ПАТРУБОК ДИАМЕТРОМ 110 ММ | ШТ 12 | - - | - - | - - | 3.77 45.24 | 0.30 3.60 | 4.07 48.84
326. | Е16-32-10 (Н12) Н2=0 | УСТАНОВКА МУФТ ПРОТИВОПОЖАРНЫХ ДИАМЕТРОМ 100 ММ | ШТ. 6 | 4.23 25.38 | - - | - - | - - | - - | 4.23 25.38
327. | 1/10-230-50/СЦЕН-МПП-110 | МУФТА ПРОТИВОПОЖАРНАЯ ДИАМЕТРОМ 110 ММ | ШТ 6 | - - | - - | - - | 6.48 38.88 | 0.52 3.12 | 7.00 42.00
328. | 3/4-130-10/С300-120400-Т | СИФОН ТИПА Р | ШТ. 1 | - - | - - | - - | 17.22 17.22 | 1.37 1.37 | 18.59 18.59
329. | Е16-31-2 ПРИМ. (Н12) | УСТАНОВКА СТРАХОВОЧНОГО ХОМУТА ДИАМЕТРОМ ДО 100 ММ | 100 КРЕПЛЕНИЙ 1.32 | 792.60 1046.23 | 5.41 7.14 | - - | 4.85 6.40 | 0.69 0.91 | 803.55 1060.68
330. | 3/10-10-20-30/СЦЕН-СХ-110 П.5209 | СТРАХОВОЧНЫЕ ХОМУТЫ ДИАМЕТРОМ 110 ММ | ШТ 132 | - - | - - | - - | 53.07 7005.24 | 4.23 558.36 | 57.30 7563.60
331. | Е16-31-3 ПРИМ. (Н12) | УСТАНОВКА СТРАХОВОЧНОГО ХОМУТА ДИАМЕТРОМ ДО 200 ММ | 100 КРЕПЛЕНИЙ 1.99 | 1136.06 2260.76 | 5.41 10.77 | - - | 4.85 9.65 | 0.69 1.37 | 1147.01 2282.55
332. | 3/10-10-20-30/СЦЕН-СХ-160 П.5210 | СТРАХОВОЧНЫЕ ХОМУТЫ ДИАМЕТРОМ 160 ММ | ШТ 199 | - - | - - | - - | 59.17 11774.83 | 4.72 939.28 | 63.89 12714.11
333. | Е16-32-10 (Н12) | УСТАНОВКА ГИЛЬЗ НА ТРУБОПРОВОДАХ ДИАМЕТРОМ 100 ММ | ШТ. 28 | 4.23 118.44 | - - | - - | 30.14 843.92 | 4.26 119.28 | 38.63 1081.64
334. | 6/40-10-60-1/С530-72402-Т | ГИЛЬЗЫ ГОФРИРОВАННЫЕ ПОЛИМЕРНЫЕ ДИАМЕТРОМ 160 ММ | М 11.2 | - - | - - | - - | 7.21 80.75 | 0.51 5.71 | 7.72 86.46
335. | Е16-31-1 (Н12) | УСТАНОВКА КРЕПЛЕНИЙ ПОД ТРУБОПРОВОДЫ ДИАМЕТРОМ ДО 50 ММ | 100 КРЕПЛЕНИЙ 0.02 | 713.34 -14.27 | 5.41 -0.11 | - - | 4.85 -0.10 | 0.69 -0.01 | 724.29 -14.49
336. | Е16-31-2 (Н12) | УСТАНОВКА КРЕПЛЕНИЙ ПОД ТРУБОПРОВОДЫ ДИАМЕТРОМ ДО 100 ММ | 100 КРЕПЛЕНИЙ 1.03 | 792.60 816.38 | 5.41 5.57 | - - | 4.85 5.00 | 0.69 0.71 | 803.55 827.66
337. | Е16-31-3 (Н12) | УСТАНОВКА КРЕПЛЕНИЙ ПОД ТРУБОПРОВОДЫ ДИАМЕТРОМ ДО 200 ММ | 100 КРЕПЛЕНИЙ 1.54 | 1136.06 1749.53 | 5.41 8.33 | - - | 4.85 7.47 | 0.69 1.06 | 1147.01 1766.39
338. | 3/10-10-20-30/60 | ХОМУТ С РЕЗЬБОЙ И ПРОКЛАДКОЙ КТР-50 | ШТ. 4 | - - | - - | - - | 1.57 6.28 | 0.13 0.52 | 1.70 6.80
339. | 3/10-10-20-30/90 | ХОМУТ С РЕЗЬБОЙ И ПРОКЛАДКОЙ КТР-100 | ШТ. 160 | - - | - - | - - | 3.30 528.00 | 0.26 41.60 | 3.56 569.60
340. | 3/10-10-20-30/100 | ХОМУТ С РЕЗЬБОЙ И ПРОКЛАДКОЙ КТР-159 | ШТ. 154 | - - | - - | - - | 3.84 591.36 | 0.31 47.74 | 4.15 639.10
341. | 3/10-10-20-40/20 | ПОДВЕСКА РЕЗЬБОВАЯ ПР-10 | М 2 | - - | - - | - - | 2.75 5.50 | 0.22 0.44 | 2.97 5.94
342. | 3/10-10-20-40/30 | ПОДВЕСКА РЕЗЬБОВАЯ ПР-12 | М 251.2 | - - | - - | - - | 3.01 756.11 | 0.24 60.29 | 3.25 816.40
343. | 3/10-10-20-50/10 | ПЛАНКА ПУ-8,10,12 | ШТ. 318 | - - | - - | - - | 3.64 1157.52 | 0.29 92.22 | 3.93 1249.74
344. | 3/13-50-10/10 | ДЮБЕЛЬ-ВТУЛКА ДВ-8-12 ПЛАСТМАССОВАЯ | 1000 ШТ. 0.318 | - - | - - | - - | 135.19 42.99 | 10.77 3.42 | 145.96 46.42
|  | ИТОГО ПРЯМЫЕ ЗАТРАТЫ : |  | 6593 | 741 | 230 | 24548 | 2086 | 33968
|  | ОХР и ОПР | [6 empty] | 6328
|  | ПЛАНОВАЯ ПРИБЫЛЬ | [6 empty] | 4998
|  | ИТОГО ПО ПТМ | [6 empty] | 45294
|  | ЗАТРАТЫ ТРУДА | [6 empty] | 498
|  | ЗАТРАТЫ ТРУДА МАШИНИСТОВ | [6 empty] | 14
| Ж2-90-70 | ВНУТРЕННИЕ ВОДОСТОКИ.МЕТАЛЛОКОНСТРУКЦИИ
345. | Е9-65-4 (Н11) | МЕТАЛЛОКОНСТРУКЦИИ | Т 0.1 | 380.38 38.04 | 95.07 9.51 | 22.27 2.23 | 61.12 6.11 | 7.57 0.76 | 544.14 54.42
346. | 3/10-10-20-10/С300-48605-Т | МЕТАЛЛОКОНСТРУКЦИИ | КГ 100 | - - | - - | - - | 7.52 752.00 | 0.60 60.00 | 8.12 812.00
|  | ИТОГО ПРЯМЫЕ ЗАТРАТЫ : |  | 38 | 10 | 2 | 758 | 61 | 867
|  | ОХР и ОПР | [6 empty] | 23
|  | ПЛАНОВАЯ ПРИБЫЛЬ | [6 empty] | 27
|  | ИТОГО ПО ПТМ | [6 empty] | 917
|  | ЗАТРАТЫ ТРУДА | [6 empty] | 3
| Ж3-10-51-30 | ВНУТРЕННИЕ ВОДОСТОКИ.ТРУБОПРОВОДЫ. ИЗ ПОЛИМЕРНЫХ ТРУБ
347. | Е16-45-2 (Н12) | ПРОКЛАДКА ТРУБОПРОВОДОВ ХОЗЯЙСТВЕННО-БЫТОВОЙ КАНАЛИЗАЦИИ ИЗ ПОЛИПРОПИЛЕНОВЫХ ТРУБ ДИАМЕТРОМ 50 ММ ПРИ СБОРКЕ УЗЛОВ В ПОСТРОЕЧНЫХ УСЛОВИЯХ: ПОЭТАЖНЫХ РАЗВОДОК В ЗДАНИЯХ ИЗ ЯЧЕИСТЫХ БЛОКОВ | 100 М 0.05 | 1427.74 71.39 | 3.67 0.18 | 0.45 0.02 | 579.64 28.98 | 41.84 2.09 | 2052.89 102.64
348. | 6/40-80-30-5/СЦЕН-ПП-5040 П.3135 | ПАТРУБОК ПЕРЕХОДНОЙ ИЗ ПОЛИПРОПИЛЕНА 50 Х 40 ММ | ШТ 7.8 | - - | - - | - - | 0.78 6.08 | 0.06 0.47 | 0.84 6.55
349. | Е16-42-2 (Н12) | ПРОКЛАДКА ТРУБОПРОВОДОВ ХОЗЯЙСТВЕННО-БЫТОВОЙ КАНАЛИЗАЦИИ ИЗ ПОЛИПРОПИЛЕНОВЫХ ТРУБ ДИАМЕТРОМ 110 ММ ПРИ СБОРКЕ УЗЛОВ В ПОСТРОЕЧНЫХ УСЛОВИЯХ: КАНАЛИЗАЦИОННЫХ СТОЯКОВ В ЗДАНИЯХ ИЗ ЯЧЕИСТЫХ БЛОКОВ | 100 М 0.1 | 1178.46 117.85 | 2.16 0.22 | 0.91 0.09 | 754.95 75.50 | 52.66 5.27 | 1988.23 198.83
350. | 6/40-80-30-1/4 | ТРОЙНИК ИЗ ПОЛИПРОПИЛЕНА (ПП) С УГЛОМ 87 ГРАДУСОВ ДЛЯ СОЕДИНЕНИЯ КАНАЛИЗАЦИОННЫХ ТРУБ, НОМИНАЛЬНЫМ НАРУЖНЫМ ДИАМЕТРОМ 110 ММ С ТОЛЩИНОЙ СТЕНКИ 2,7 ММ НА ДОПУСТИМОЕ РАБОЧЕЕ ДАВЛЕНИЕ 2,0 МПА | ШТ. 3 | - - | - - | - - | 3.34 10.02 | 0.23 0.69 | 3.57 10.71
351. | 6/40-80-30-2/1 | ОТВОД ИЗ ПОЛИПРОПИЛЕНА (ПП) С УГЛОМ 45 ГРАДУСОВ ДЛЯ СОЕДИНЕНИЯ КАНАЛИЗАЦИОННЫХ ТРУБ, НОМИНАЛЬНЫМ НАРУЖНЫМ ДИАМЕТРОМ 110 ММ С ТОЛЩИНОЙ СТЕНКИ 2,7 ММ НА ДОПУСТИМОЕ РАБОЧЕЕ ДАВЛЕНИЕ 2,0 МПА | ШТ. 2.8 | - - | - - | - - | 1.99 5.57 | 0.14 0.39 | 2.13 5.96
352. | 6/40-80-30-5/1 | ПЕРЕХОД ИЗ ПОЛИПРОПИЛЕНА (ПП) ДЛЯ СОЕДИНЕНИЯ КАНАЛИЗАЦИОННЫХ ТРУБ, НОМИНАЛЬНЫМ НАРУЖНЫМ ДИАМЕТРОМ 110/50 ММ НА ДОПУСТИМОЕ РАБОЧЕЕ ДАВЛЕНИЕ 2,0 МПА | ШТ. 0.8 | - - | - - | - - | 1.51 1.21 | 0.11 0.09 | 1.62 1.30
353. | 6/40-80-30-4/4 | РЕВИЗИЯ ИЗ ПОЛИПРОПИЛЕНА (ПП) С КРЫШКОЙ ДЛЯ КАНАЛИЗАЦИОННЫХ ТРУБ, НОМИНАЛЬНЫМ НАРУЖНЫМ ДИАМЕТРОМ 110 ММ НА ДОПУСТИМОЕ РАБОЧЕЕ ДАВЛЕНИЕ 2,0 МПА | ШТ. 1.5 | - - | - - | - - | 4.95 7.43 | 0.35 0.53 | 5.30 7.95
354. | Е16-44-2 (Н12) | ПРОКЛАДКА ТРУБОПРОВОДОВ ХОЗЯЙСТВЕННО-БЫТОВОЙ КАНАЛИЗАЦИИ ИЗ ПВХ ТРУБ ДИАМЕТРОМ 110 ММ ПРИ СБОРКЕ УЗЛОВ В ПОСТРОЕЧНЫХ УСЛОВИЯХ: ЛИВНЕВОЙ КАНАЛИЗАЦИИ В ЗДАНИЯХ ИЗ ЯЧЕИСТЫХ БЛОКОВ | 100 М 1.5 | 1205.02 1807.53 | 6.02 9.03 | 1.36 2.04 | 151.77 227.66 | 11.92 17.88 | 1374.73 2062.10
355. | 6/40-40-10-2/1 | ТРУБА ИЗ НЕПЛАСТИФИЦИРОВАННОГО ПОЛИВИНИЛХЛОРИДА (НПВХ) С РАСТРУБОМ ГЛАДКАЯ В КОМПЛЕКТЕ С РЕЗИНОВЫМ УПЛОТНИТЕЛЬНЫМ КОЛЬЦОМ НА НОМИНАЛЬНОЕ ДАВЛЕНИЕ PN 0,63 МПА, СТАНДАРТНЫМ ОТНОШЕНИЕМ РАЗМЕРОВ SDR 41, НОМИНАЛЬНЫМ НАРУЖНЫМ ДИАМЕТРОМ 110 ММ, ТОЛЩИНОЙ СТЕНКИ 2,7 ММ | М 150 | - - | - - | - - | 9.16 1374.00 | 0.64 96.00 | 9.80 1470.00
356. | Е23-32-1 (Н10) | ПРОКЛАДКА НАРУЖНЫХ СЕТЕЙ КАНАЛИЗАЦИИ ИЗ ПОЛИВИНИЛХЛОРИДНЫХ ТРУБ НАРУЖНЫМ ДИАМЕТРОМ 160 ММ | 100 М 1.54 | 722.79 1113.10 | 29.93 46.09 | 0.48 0.74 | 10.22 15.74 | 0.20 0.31 | 763.14 1175.24
357. | Е23-32-1 (Н10) | ПРОКЛАДКА НАРУЖНЫХ СЕТЕЙ КАНАЛИЗАЦИИ ИЗ ПОЛИВИНИЛХЛОРИДНЫХ ТРУБ НАРУЖНЫМ ДИАМЕТРОМ 160 ММ(В ЗЕМЛЕ ГЛУБИНОЙ ДО 1 М) | 100 М 0.26 | 722.79 187.93 | 29.93 7.78 | 0.48 0.12 | 10.22 2.66 | 0.20 0.05 | 763.14 198.42
358. | Е23-32-1 (Н10) | ПРОКЛАДКА НАРУЖНЫХ СЕТЕЙ КАНАЛИЗАЦИИ ИЗ ПОЛИВИНИЛХЛОРИДНЫХ ТРУБ НАРУЖНЫМ ДИАМЕТРОМ 160 ММ(В ЗЕМЛЕ ГЛУБИНОЙ ДО 3 М,ВЫПУСКИ) | 100 М 0.35 | 722.79 252.98 | 29.93 10.48 | 0.48 0.17 | 10.22 3.58 | 0.20 0.07 | 763.14 267.11
359. | 6/40-40-10-2/2 | ТРУБА ИЗ НЕПЛАСТИФИЦИРОВАННОГО ПОЛИВИНИЛХЛОРИДА (НПВХ) С РАСТРУБОМ ГЛАДКАЯ В КОМПЛЕКТЕ С РЕЗИНОВЫМ УПЛОТНИТЕЛЬНЫМ КОЛЬЦОМ НА НОМИНАЛЬНОЕ ДАВЛЕНИЕ PN 0,63 МПА, СТАНДАРТНЫМ ОТНОШЕНИЕМ РАЗМЕРОВ SDR 41, НОМИНАЛЬНЫМ НАРУЖНЫМ ДИАМЕТРОМ 160 ММ, ТОЛЩИНОЙ СТЕНКИ 4,0 ММ | М 217.15 | - - | - - | - - | 18.93 4110.65 | 1.33 288.81 | 20.26 4399.46
360. | 6/40-80-50-2-5/С530-72320-Т | ТРОЙНИК ИЗ НЕПЛАСТИФИЦИРОВАННОГО ПОЛИВИНИЛХЛОРИДА (НПВХ) НА НОМИНАЛЬНОЕ ДАВЛЕНИЕ PN 1,0 МПА, НОМИНАЛЬНЫМ РАЗМЕРОМ 110/110 ММ | ШТ. 6 | - - | - - | - - | 66.51 399.06 | 4.66 27.96 | 71.17 427.02
361. | Е23-28-13 (Н10) | УСТАНОВКА ФАСОННЫХ ЧАСТЕЙ: ТРОЙНИКОВ, ДИАМЕТРОМ ДО 160 ММ | 100 ШТ. 0.24 | 472.27 113.34 | 0.44 0.11 | 0.16 0.04 | - - | - - | 472.71 113.45
362. | 6/40-80-50-2-5/С530-72321-Т | ТРОЙНИК ИЗ НЕПЛАСТИФИЦИРОВАННОГО ПОЛИВИНИЛХЛОРИДА (НПВХ) НА НОМИНАЛЬНОЕ ДАВЛЕНИЕ PN 1,0 МПА, НОМИНАЛЬНЫМ РАЗМЕРОМ 160/110 ММ | ШТ. 2 | - - | - - | - - | 67.49 134.98 | 4.73 9.46 | 72.22 144.44
363. | 6/40-80-50-2-5/С530-72322-Т | ТРОЙНИК ИЗ НЕПЛАСТИФИЦИРОВАННОГО ПОЛИВИНИЛХЛОРИДА (НПВХ) НА НОМИНАЛЬНОЕ ДАВЛЕНИЕ PN 1,0 МПА, НОМИНАЛЬНЫМ РАЗМЕРОМ 160/160 ММ | ШТ. 22 | - - | - - | - - | 128.16 2819.52 | 8.98 197.56 | 137.14 3017.08
364. | 6/40-80-50-2-1/19 | ОТВОД ИЗ НЕПЛАСТИФИЦИРОВАННОГО ПОЛИВИНИЛХЛОРИДА (НПВХ) НА НОМИНАЛЬНОЕ ДАВЛЕНИЕ PN 1,0 МПА С НОМИНАЛЬНЫМ УГЛОМ 45 ГРАДУСОВ, НОМИНАЛЬНЫМ ДИАМЕТРОМ 110 ММ, ТОЛЩИНОЙ СТЕНКИ 4,2 ММ | ШТ. 37 | - - | - - | - - | 42.20 1561.40 | 2.96 109.52 | 45.16 1670.92
365. | Е23-28-2 (Н10) | УСТАНОВКА ФАСОННЫХ ЧАСТЕЙ: ОТВОДОВ, КОЛЕН, ПАТРУБКОВ, ПЕРЕХОДОВ, ДИАМЕТРОМ ДО 160 ММ | 100 ШТ. 0.58 | 409.61 237.57 | 0.44 0.26 | 0.16 0.09 | - - | - - | 410.05 237.83
366. | 6/40-80-50-2-1/20 | ОТВОД ИЗ НЕПЛАСТИФИЦИРОВАННОГО ПОЛИВИНИЛХЛОРИДА (НПВХ) НА НОМИНАЛЬНОЕ ДАВЛЕНИЕ PN 1,0 МПА С НОМИНАЛЬНЫМ УГЛОМ 45 ГРАДУСОВ, НОМИНАЛЬНЫМ ДИАМЕТРОМ 160 ММ, ТОЛЩИНОЙ СТЕНКИ 6,2 ММ | ШТ. 48 | - - | - - | - - | 50.44 2421.12 | 3.54 169.92 | 53.98 2591.04
367. | 6/40-80-50-1-3/8 | МУФТА ПЕРЕХОДНАЯ В КОМПЛЕКТЕ С РЕЗИНОВЫМИ УПЛОТНИТЕЛЬНЫМИ КОЛЬЦАМИ К ТРУБЕ ИЗ НЕПЛАСТИФИЦИРОВАННОГО ПОЛИВИНИЛХЛОРИДА (НПВХ), НОМИНАЛЬНЫМ РАЗМЕРОМ 160/110 ММ | ШТ. 10 | - - | - - | - - | 7.79 77.90 | 0.55 5.50 | 8.34 83.40
368. | 6/40-80-50-2-5/1 | ТРОЙНИК ИЗ НЕПЛАСТИФИЦИРОВАННОГО ПОЛИВИНИЛХЛОРИДА (НПВХ) С ФЛАНЦЕВЫМ ОТВОДОМ В КОМПЛЕКТЕ С РЕЗИНОВЫМИ МАНЖЕТАМИ НА НОМИНАЛЬНОЕ ДАВЛЕНИЕ PN 1,0 МПА, НОМИНАЛЬНЫМ РАЗМЕРОМ 110/110 ММ | ШТ. 9 | - - | - - | - - | 66.51 598.59 | 4.66 41.94 | 71.17 640.53
369. | 3/11-10-10-20/100 | ФЛАНЦЫ СТАЛЬНЫЕ ПЛОСКИЕ ПРИВАРНЫЕ ИЗ СТАЛИ МАРКИ ВСТ3СП2, ВСТ3СП3 ДАВЛЕНИЕМ 1,0 МПА (10 КГС/СМ2) ДИАМЕТРОМ 100 ММ | ШТ. 9 | - - | - - | - - | 21.56 194.04 | 1.72 15.48 | 23.28 209.52
370. | Е23-28-13 (Н10) | УСТАНОВКА ФАСОННЫХ ЧАСТЕЙ: ТРОЙНИКОВ, ДИАМЕТРОМ ДО 160 ММ | 100 ШТ. 0.05 | 472.27 23.61 | 0.44 0.02 | 0.16 0.01 | - - | - - | 472.71 23.63
371. | 6/40-80-50-2-5/3 | ТРОЙНИК ИЗ НЕПЛАСТИФИЦИРОВАННОГО ПОЛИВИНИЛХЛОРИДА (НПВХ) С ФЛАНЦЕВЫМ ОТВОДОМ В КОМПЛЕКТЕ С РЕЗИНОВЫМИ МАНЖЕТАМИ НА НОМИНАЛЬНОЕ ДАВЛЕНИЕ PN 1,0 МПА, НОМИНАЛЬНЫМ РАЗМЕРОМ 160/160 ММ | ШТ. 5 | - - | - - | - - | 128.16 640.80 | 8.98 44.90 | 137.14 685.70
372. | 3/11-10-10-20/120 | ФЛАНЦЫ СТАЛЬНЫЕ ПЛОСКИЕ ПРИВАРНЫЕ ИЗ СТАЛИ МАРКИ ВСТ3СП2, ВСТ3СП3 ДАВЛЕНИЕМ 1,0 МПА (10 КГС/СМ2) ДИАМЕТРОМ 150 ММ | ШТ. 5 | - - | - - | - - | 38.63 193.15 | 3.08 15.40 | 41.71 208.55
373. | 6/40-80-50-2-3/1 | ВТУЛКА ИЗ НЕПЛАСТИФИЦИРОВАННОГО ПОЛИВИНИЛХЛОРИДА (НПВХ) С ФЛАНЦЕМ НА НОМИНАЛЬНОЕ ДАВЛЕНИЕ PN 1,0 МПА, НОМИНАЛЬНЫМ ДИАМЕТРОМ 110 ММ | ШТ. 5 | - - | - - | - - | 98.12 490.60 | 6.88 34.40 | 105.00 525.00
374. | Е23-28-2 (Н10) | УСТАНОВКА ФАСОННЫХ ЧАСТЕЙ: ОТВОДОВ, КОЛЕН, ПАТРУБКОВ, ПЕРЕХОДОВ, ДИАМЕТРОМ ДО 160 ММ | 100 ШТ. 0.14 | 409.61 57.35 | 0.44 0.06 | 0.16 0.02 | - - | - - | 410.05 57.41
375. | 6/40-80-50/СЦЕН-ПГ-160 П.11166 | ПАТРУБОК ГЛАДКИЙ (ВТУЛКА) С МЕТАЛЛИЧЕСКИМ ФЛАНЦЕМ ДИАМЕТРОМ 160 ММ | ШТ 14 | - - | - - | - - | 173.73 2432.22 | 13.85 193.90 | 187.58 2626.12
376. | 3/11-10-10-20/С300-96900-Т | ФЛАНЦЫ ГЛУХИЕ ДИАМЕТРОМ 100 ММ | ШТ. 14 | - - | - - | - - | 21.56 301.84 | 1.72 24.08 | 23.28 325.92
377. | 3/11-10-10-20/С300-97100-Т | ФЛАНЦЫ СТАЛЬНЫЕ ГЛУХИЕ ДИАМЕТРОМ 160 ММ | ШТ. 19 | - - | - - | - - | 38.63 733.97 | 3.08 58.52 | 41.71 792.49
|  | ИТОГО ПРЯМЫЕ ЗАТРАТЫ : |  | 3983 | 74 | 3 | 18868 | 1361 | 24286
|  | ОХР и ОПР | [6 empty] | 3424
|  | ПЛАНОВАЯ ПРИБЫЛЬ | [6 empty] | 2875
|  | ИТОГО ПО ПТМ | [6 empty] | 30585
|  | ЗАТРАТЫ ТРУДА | [6 empty] | 324
| Ж3-10-51-10 | ВНУТРЕННИЕ ВОДОСТОКИ. ДЕТАЛЬ ГЕРМЕТИЗАЦИИ,ФУТЛЯР
378. | Е22-5-7 (Н10) | ДЕТАЛЬ ГЕРМЕТИЗАЦИИ ВЫПУСКА | КМ 0.0025 | 9354.13 23.39 | 7984.14 19.96 | 1917.71 4.79 | 343.42 0.86 | 48.56 0.12 | 17730.25 44.33
379. | Е16-29-4 (Н12) | ГИДРАВЛИЧЕСКОЕ ИСПЫТАНИЕ ТРУБОПРОВОДОВ СИСТЕМ ОТОПЛЕНИЯ, ВОДОПРОВОДА И ГОРЯЧЕГО ВОДОСНАБЖЕНИЯ ДИАМЕТРОМ ДО 400 ММ | 100 М ТРУБОПРОВОДА 0.025 | 88.91 -2.22 | - - | - - | 125.47 -3.14 | 0.30 -0.01 | 214.68 -5.36
380. | Е16-30-2 (Н12) | ЗАДЕЛКА САЛЬНИКОВ ПРИ ПРОХОДЕ ТРУБ ЧЕРЕЗ ФУНДАМЕНТЫ ИЛИ СТЕНЫ ПОДВАЛА ДИАМЕТРОМ ДО 200 ММ | САЛЬНИК 5 | 35.80 179.00 | 0.14 0.70 | 0.09 0.45 | 470.80 2354.00 | 66.61 333.05 | 573.35 2866.75
381. | 6/60-10-20/15 | ТРУБА ХРИЗОТИЛЦЕМЕНТНАЯ БЕЗНАПОРНАЯ НОМИНАЛЬНЫМ ДИАМЕТРОМ 400 ММ (БНТ 400) | М 2.5 | - - | - - | - - | 52.70 131.75 | 3.69 9.23 | 56.39 140.98
382. | 6/60-50-10/10 | КОЛЬЦА РЕЗИНОВЫЕ ТИПА САМ ДЛЯ МУФТОВЫХ СОЕДИНЕНИЙ АСБЕСТОЦЕМЕНТНЫХ (ХРИЗОТИЛЦЕМЕНТНЫХ) ТРУБ | КГ 5 | - - | - - | - - | 8.34 41.70 | 0.58 2.90 | 8.92 44.60
383. | Е22-11-8 (Н10) | УКЛАДКА ФУТЛЯРОВ ИЗ ПОЛИЭТИЛЕНОВЫХ ТРУБ ДИАМЕТРОМ 315 ММ | КМ 0.0075 | 7680.06 57.60 | 3499.56 26.25 | 1123.78 8.43 | 7680.50 57.60 | 15451.52 115.89 | 34311.64 257.34
384. | 6/40-10-10/246 | ТРУБА ИЗ ПОЛИЭТИЛЕНА ПЭ 100 SDR 17,6 НОМИНАЛЬНЫМ НАРУЖНЫМ ДИАМЕТРОМ 315 ММ И НОМИНАЛЬНОЙ ТОЛЩИНОЙ СТЕНКИ 17,9 ММ | 10 М 0.75 | - - | - - | - - | 870.10 652.58 | 60.99 45.74 | 931.09 698.32
385. | Е23-29-3 (Н10) | ГИДРАВЛИЧЕСКОЕ ИСПЫТАНИЕ ТРУБОПРОВОДОВ ИЗ ПОЛИЭТИЛЕНОВЫХ ТРУБ С ДВУХСЛОЙНОЙ ПРОФИЛИРОВАННОЙ СТЕНКОЙ "КОРСИС", ДИАМЕТРОМ ДО 315 ММ | 100 М 0.075 | 177.15 -13.29 | - - | - - | 31.00 -2.33 | - - | 208.15 -15.62
386. | Е23-30-1 (Н10) | ПРОТЯГИВАНИЕ ПОЛИЭТИЛЕНОВЫХ ТРУБ В ФУТЛЯР, ДИАМЕТР ТРУБ ДО 200 ММ | 10 М ФУТЛЯРА 0.75 | 127.55 95.66 | - - | - - | 1.36 1.02 | 0.21 0.16 | 129.12 96.84
387. | 6/250-100/СЦЕН-ОС-1 П.2885 | ОПОРА СКОЛЬЗЯЩАЯ ТИП F | ШТ 16 | - - | - - | - - | 10.67 170.72 | 0.85 13.60 | 11.52 184.32
|  | ИТОГО ПРЯМЫЕ ЗАТРАТЫ : |  | 340 | 47 | 13 | 3405 | 521 | 4313
|  | ОХР и ОПР | [6 empty] | 304
|  | ПЛАНОВАЯ ПРИБЫЛЬ | [6 empty] | 255
|  | ИТОГО ПО ПТМ | [6 empty] | 4872
|  | ЗАТРАТЫ ТРУДА | [6 empty] | 25
|  | ЗАТРАТЫ ТРУДА МАШИНИСТОВ | [6 empty] | 1
| Ж3-10-51-10 | ВНУТРЕННИЕ ВОДОСТОКИ. ТРУБОПРОВОДЫ. ИЗ СТАЛЬНЫХ ТРУБ
388. | Е16-33-6 (Н12) | ПРОКЛАДКА ТРУБОПРОВОДОВ ВОДОСНАБЖЕНИЯ ИЗ СТАЛЬНЫХ ОЦИНКОВАННЫХ ТРУБ НА ФИТИНГАХ, ДИАМЕТР ТРУБОПРОВОДА 50 ММ | 100 М 0.06 | 2455.96 147.36 | 244.12 14.65 | 158.36 9.50 | 2694.05 161.64 | 222.93 13.38 | 5617.06 337.03
389. | Е16-29-1 (Н12) | ГИДРАВЛИЧЕСКОЕ ИСПЫТАНИЕ ТРУБОПРОВОДОВ СИСТЕМ ОТОПЛЕНИЯ, ВОДОПРОВОДА И ГОРЯЧЕГО ВОДОСНАБЖЕНИЯ ДИАМЕТРОМ ДО 50 ММ | 100 М ТРУБОПРОВОДА 0.06 | 88.91 5.33 | - - | - - | 4.08 0.24 | 0.30 0.02 | 93.29 5.59
|  | ИТОГО ПРЯМЫЕ ЗАТРАТЫ : |  | 153 | 15 | 10 | 162 | 13 | 343
|  | ОХР и ОПР | [6 empty] | 151
|  | ПЛАНОВАЯ ПРИБЫЛЬ | [6 empty] | 119
|  | ИТОГО ПО ПТМ | [6 empty] | 613
|  | ЗАТРАТЫ ТРУДА | [6 empty] | 11
|  | ЗАТРАТЫ ТРУДА МАШИНИСТОВ | [6 empty] | 1
| Ж6-10-10 | ЗЕМЛЯНЫЕ РАБОТЫ
390. | Е1-164-2 (Н10) | РАЗРАБОТКА ГРУНТА ВРУЧНУЮ В ТРАНШЕЯХ ГЛУБИНОЙ ДО 2 М БЕЗ КРЕПЛЕНИЙ С ОТКОСАМИ, ГРУНТ 2 ГРУППЫ | 100 М3 ГРУНТА 0.216 | 2034.33 439.42 | - - | - - | - - | - - | 2034.33 439.42
391. | Е1-166-2 (Н10) | ЗАСЫПКА ВРУЧНУЮ ТРАНШЕЙ, ПАЗУХ КОТЛОВАНОВ И ЯМ, ГРУНТ 2 ГРУППЫ | 100 М3 ГРУНТА 0.212 | 1283.94 272.20 | - - | - - | - - | - - | 1283.94 272.20
392. | Е1-12-13 (Н10) | РАЗРАБОТКА ГРУНТА В ОТВАЛ ЭКСКАВАТОРАМИ "ДРАГЛАЙН" ИЛИ "ОБРАТНАЯ ЛОПАТА" С КОВШОМ ВМЕСТИМОСТЬЮ 0,5 (0,5-0,63) М3, ГРУНТ 1 ГРУППЫ | 1000 М3 0.078 | 122.11 9.52 | 1226.40 95.66 | 373.53 29.14 | - - | - - | 1348.51 105.18
393. | Е1-27-1 (Н10) | ЗАСЫПКА ТРАНШЕЙ И КОТЛОВАНОВ БУЛЬДОЗЕРАМИ МОЩНОСТЬЮ 59 (80) КВТ (Л. С) ПРИ ПЕРЕМЕЩЕНИИ ГРУНТА ДО 5 М, ГРУНТ 1 ГРУППЫ | 1000 М3 0.0765 | - - | 348.26 26.64 | 116.92 8.94 | - - | - - | 348.26 26.64
394. | Е1-134-1 (Н10) | УПЛОТНЕНИЕ ГРУНТА ПНЕВМАТИЧЕСКИМИ ТРАМБОВКАМИ, ГРУНТ 1-2 ГРУППЫ | 100 М3 УПЛОТНЕННОГО ГРУНТА 0.765 | 153.92 117.75 | 369.18 282.42 | 160.90 123.09 | - - | - - | 523.10 400.17
|  | ИТОГО ПРЯМЫЕ ЗАТРАТЫ : |  | 839 | 405 | 161 | - | - | 1244
|  | ОХР и ОПР | [6 empty] | 786
|  | ПЛАНОВАЯ ПРИБЫЛЬ | [6 empty] | 708
|  | ИТОГО ПО ПТМ | [6 empty] | 2738
|  | ЗАТРАТЫ ТРУДА | [6 empty] | 73
|  | ЗАТРАТЫ ТРУДА МАШИНИСТОВ | [6 empty] | 12
| Ж3-10-55 | ОБОРУДОВАНИЕ
395. | Е17-1-605 (Н12) | УСТАНОВКА УМЫВАЛЬНИКОВ ОДИНОЧНЫХ ОВАЛЬНЫХ С КОМПЛЕКТУЮЩЕЙ АРМАТУРОЙ, КРОНШТЕЙНАМИ С ПОДВОДКОЙ ХОЛОДНОЙ И ГОРЯЧЕЙ ВОДЫ СО СМЕСИТЕЛЕМ | КОМПЛ. 96 | 30.63 2940.48 | 48.52 4657.92 | 17.82 1710.72 | 103.34 9920.64 | 8.45 811.20 | 190.94 18330.24
396. | Е17-2-501 (Н12) | УСТАНОВКА ГАРНИТУРЫ ТУАЛЕТНОЙ: ПЪЕДЕСТАЛОВ ДЛЯ УМЫВАЛЬНИКОВ | ШТ. 38 | 9.11 346.18 | - - | - - | 32.02 1216.76 | 2.55 96.90 | 43.68 1659.84
397. | 3/3-50-10-10/10 | КРАНЫ ВОДОРАЗБОРНЫЕ КВ-15 ДЛЯ РАКОВИН И МОЕК ЛАТУННЫЕ НАСТЕННЫЕ ПОЛИРОВАННЫЕ | ШТ. 58 | - - | - - | - - | 10.95 635.10 | 0.87 50.46 | 11.82 685.56
398. | Е17-3-101 (Н12) | УСТАНОВКА УНИТАЗОВ С НЕПОСРЕДСТВЕННО ПРИСОЕДИНЕННЫМ СМЫВНЫМ БАЧКОМ С ВЕРХНИМ ПУСКОМ, С СИДЕНЬЕМ И АРМАТУРОЙ | КОМПЛ. 20 | 34.72 694.40 | 48.86 977.20 | 18.04 360.80 | 203.20 4064.00 | 16.90 338.00 | 303.68 6073.60
399. | 3/4-90-40/СЦЕН-ПП П.3723 | ПЕДАЛЬНЫЙ ПРИВОД | ШТ 2 | - - | - - | - - | 215.64 431.28 | 17.19 34.38 | 232.83 465.66
400. | Е17-3-203 (Н12) | УСТАНОВКА УНИТАЗОВ ДЕТСКИХ, БЕЗ ЦЕЛЬНООТЛИТОЙ ПОЛОЧКИ, С СИДЕНЬЕМ, КРЕПЛЕНИЕМ, С ПРЯМЫМ И КОСЫМ ВЫПУСКОМ, С ЧУГУННЫМ СМЫВНЫМ БАЧКОМ | КОМПЛ. 35 | 43.70 1529.50 | 49.03 1716.05 | 18.16 635.60 | 215.25 7533.75 | 17.45 610.75 | 325.43 11390.05
401. | Е17-3-6 (Н12) | УСТАНОВКА СЛИВОВ БОЛЬНИЧНЫХ(ВИДУАР) | КОМПЛ. 12 | 66.96 803.52 | 49.37 592.44 | 18.39 220.68 | 1336.21 16034.52 | 106.46 1277.52 | 1559.00 18708.00
402. | Е17-1-801 (Н12) | УСТАНОВКА БИДЕ ПОЛУФАРФОРОВЫХ СО СМЕСИТЕЛЕМ, СИФОНОМ И ВЫПУСКОМ | КОМПЛ. 1 | 43.02 43.02 | 48.69 48.69 | 17.93 17.93 | 6.62 6.62 | 0.80 0.80 | 99.13 99.13
403. | Е17-2-313 (Н12) | УСТАНОВКА ДУШЕВОЙ СЕТКИ СТАЦИОНАРНОЙ С КРЕПЛЕНИЯМИ | ШТ. 4 | 10.89 43.56 | - - | - - | 72.57 290.28 | 5.85 23.40 | 89.31 357.24
404. | Е17-1-902 (Н12) | УСТАНОВКА ПОДДОНОВ ДУШЕВЫХ ЧУГУННЫХ ЭМАЛИРОВАННЫХ МЕЛКИХ С ПЛАСТМАССОВЫМ УНИФИЦИРОВАННЫМ СИФОНОМ | КОМПЛ. 24 | 24.23 581.52 | 50.99 1223.76 | 17.93 430.32 | 497.97 11951.28 | 39.79 954.96 | 612.98 14711.52
405. | Е17-2-312 (Н12) | УСТАНОВКА СМЕСИТЕЛЕЙ ДЛЯ ДУШЕВЫХ УСТАНОВОК НА ГИБКОМ ШЛАНГЕ | ШТ. 15 | 10.89 163.35 | - - | - - | 67.10 1006.50 | 5.42 81.30 | 83.41 1251.15
406. | Е17-2-317 (Н12) | УСТАНОВКА СМЕСИТЕЛЕЙ ДЛЯ МОЕК НАСТЕННЫХ | ШТ. 9 | 10.89 98.01 | - - | - - | 62.50 562.50 | 5.05 45.45 | 78.44 705.96
407. | 3/4-60-40/10 | ПОДСТАВКА ПОД ПОДДОН ДУШЕВОЙ | ШТ. 24 | - - | - - | - - | 44.94 1078.56 | 3.58 85.92 | 48.52 1164.48
408. | Е17-2-317 (Н12) | УСТАНОВКА СМЕСИТЕЛЕЙ ДЛЯ МОЕК НАСТЕННЫХ (ПОЛИВОЧНЫЙ КРАН) | ШТ. 3 | 10.89 32.67 | - - | - - | 62.50 187.50 | 5.05 15.15 | 78.44 235.32
409. | Е17-1-12 (Н12) | УСТАНОВКА ТРАПОВ ДИАМЕТРОМ 100 ММ | КОМПЛ. 21 | 12.25 257.25 | 0.34 7.14 | 0.23 4.83 | 1.18 24.78 | 0.16 3.36 | 13.93 292.53
410. | 3/4-120-20/60 | ТРАПЫ ПЛАСТМАССОВЫЕ ВЕРТИКАЛЬНЫЕ И ГОРИЗОНТАЛЬНЫЕ С ГИДРОЗАТВОРОМ (СУХИМ, МОКРЫМ), С МЕТАЛЛИЧЕСКОЙ РЕШЕТКОЙ, ДИАМЕТРОМ 110 ММ | КОМПЛ. 1 | - - | - - | - - | 30.15 30.15 | 2.40 2.40 | 32.55 32.55
411. | 3/4-120-20/СЦЕН-ТРП-100 П.17116 | ТРАП ПЛАСТАССОВЫЙ В ВЕРТИКАЛЬНЫМ ОТВОДОМ,СУХИМ СИФОНОМ С ГИДРОИЗОЛЯЦИОННЫМ ПОЛОТНОМ,С РЕШЕТКОЙ ИЗ НЕРЖАВЕЮЩЕЙ СТАЛИ ДИАМЕТРОМ 100 ММ | ШТ 20 | - - | - - | - - | 275.00 5500.00 | 21.92 438.40 | 296.92 5938.40
412. | Е17-1-11 (Н12) | УСТАНОВКА ТРАПОВ ДИАМЕТРОМ 50 ММ | КОМПЛ. 4 | 7.22 28.88 | 0.17 0.68 | 0.11 0.44 | 0.76 3.04 | 0.11 0.44 | 8.26 33.04
413. | 3/4-120-20/СЦЕН-ТВ-100 П.17116 | ТРАП ПЛАСТАССОВЫЙ В ВЕРТИКАЛЬНЫМ ОТВОДОМ,СУХИМ СИФОНОМ С ГИДРОИЗОЛЯЦИОННЫМ ПОЛОТНОМ,С РЕШЕТКОЙ ИЗ НЕРЖАВЕЮЩЕЙ СТАЛИ ДИАМЕТРОМ 50 ММ | ШТ 4 | - - | - - | - - | 275.00 1100.00 | 21.92 87.68 | 296.92 1187.68
414. | Е17-2-314 (Н12) | УСТАНОВКА СМЕСИТЕЛЕЙ ДЛЯ МОЕК | ШТ. 35 | 10.89 381.15 | - - | - - | 1.39 48.65 | 0.18 6.30 | 12.46 436.10
415. | 3/4-140-20/С300-62800-Т | СМЕСИТЕЛИ ЛОКТЕВЫЕ | КОМПЛ. 35 | - - | - - | - - | 49.50 1732.50 | 3.95 138.25 | 53.45 1870.75
416. | 3/13-40-10/10 | ВОРОНКА РАЗРЫВА СТРУИ | ШТ. 33 | - - | - - | - - | 27.62 911.46 | 2.20 72.60 | 29.82 984.06
417. | Е17-2-310 (Н12) | УСТАНОВКА СМЕСИТЕЛЕЙ ДЛЯ ВАНН | ШТ. 1 | 10.89 10.89 | - - | - - | 156.21 156.21 | 12.52 12.52 | 179.62 179.62
418. | Е18-20-7 (Н12) | УСТАНОВКА НАСОСОВ | УЗЕЛ 3 | 91.55 274.65 | 50.52 151.56 | 18.82 56.46 | 17.66 52.98 | 1.72 5.16 | 161.45 484.35
419. | 3/5-20-10/СЦЕН-ГНОМ-10 | НАСОС ДРЕНАЖНЫЙ С ПОПЛАВКОВЫМ ВЫКЛЮЧАТЕЛЕМ U=220B.Н=10M,Q=10 М3/Ч | ШТ 3 | - - | - - | - - | 506.00 1518.00 | 40.33 120.99 | 546.33 1638.99
|  | ИТОГО ПРЯМЫЕ ЗАТРАТЫ : |  | 8229 | 9375 | 3438 | 65997 | 5314 | 88915
|  | ОХР и ОПР | [6 empty] | 10864
|  | ПЛАНОВАЯ ПРИБЫЛЬ | [6 empty] | 8573
|  | ИТОГО ПО ПТМ | [6 empty] | 108352
|  | ЗАТРАТЫ ТРУДА | [6 empty] | 605
|  | ЗАТРАТЫ ТРУДА МАШИНИСТОВ | [6 empty] | 217
| Ж3-10-12 | ХОЛОДНОЕ ВОДОСНАБЖЕНИЕ. ИЗОЛЯЦИЯ ТРУБОПРОВОДОВ
420. | Е26-150-1 (Н19) | ИЗОЛЯЦИЯ ТРУБОПРОВОДОВ ЦИЛИНДРАМИ ИЗ МИНЕРАЛЬНОЙ ВАТЫ, КАШИРОВАННЫМИ АЛЮМИНИЕВОЙ ФОЛЬГОЙ, С ПРОКЛЕИВАНИЕМ ШВОВ АЛЮМИНИЕВЫМ СКОТЧЕМ, НА ПРЯМЫХ И ФАСОННЫХ УЧАСТКАХ, ДИАМЕТР ТРУБОПРОВОДА ДО 25 ММ, ТОЛЩИНА ИЗОЛЯЦИОННОГО СЛОЯ ДО 40 ММ | 10 М 26.9 | 37.12 998.53 | 0.01 0.27 | - - | 3.13 84.20 | 0.35 9.42 | 40.61 1092.41
421. | 1/10-120-160-60/9 | ЦИЛИНДР ТЕПЛОИЗОЛЯЦИОННЫЙ ИЗ МИНЕРАЛЬНОЙ ВАТЫ НА СИНТЕТИЧЕСКОМ СВЯЗУЮЩЕМ С ПОКРЫТИЕМ АЛЮМИНИЕВОЙ ФОЛЬГОЙ, ТОЛЩИНОЙ 20 ММ, ВНУТРЕННИМ ДИАМЕТРОМ 22 ММ | М 124.63 | - - | - - | - - | 7.04 877.40 | 1.00 124.63 | 8.04 1002.03
422. | 1/10-120-160-60/21 | ЦИЛИНДР ТЕПЛОИЗОЛЯЦИОННЫЙ ИЗ МИНЕРАЛЬНОЙ ВАТЫ НА СИНТЕТИЧЕСКОМ СВЯЗУЮЩЕМ С ПОКРЫТИЕМ АЛЮМИНИЕВОЙ ФОЛЬГОЙ, ТОЛЩИНОЙ 20 ММ, ВНУТРЕННИМ ДИАМЕТРОМ 28 ММ | М 90.64 | - - | - - | - - | 7.02 636.29 | 0.99 89.73 | 8.01 726.03
423. | 1/10-120-160-60/33 | ЦИЛИНДР ТЕПЛОИЗОЛЯЦИОННЫЙ ИЗ МИНЕРАЛЬНОЙ ВАТЫ НА СИНТЕТИЧЕСКОМ СВЯЗУЮЩЕМ С ПОКРЫТИЕМ АЛЮМИНИЕВОЙ ФОЛЬГОЙ, ТОЛЩИНОЙ 20 ММ, ВНУТРЕННИМ ДИАМЕТРОМ 35 ММ | М 61.8 | - - | - - | - - | 7.26 448.67 | 1.03 63.65 | 8.29 512.32
424. | Е26-150-2 (Н19) | ИЗОЛЯЦИЯ ТРУБОПРОВОДОВ ЦИЛИНДРАМИ ИЗ МИНЕРАЛЬНОЙ ВАТЫ, КАШИРОВАННЫМИ АЛЮМИНИЕВОЙ ФОЛЬГОЙ, С ПРОКЛЕИВАНИЕМ ШВОВ АЛЮМИНИЕВЫМ СКОТЧЕМ, НА ПРЯМЫХ И ФАСОННЫХ УЧАСТКАХ, ДИАМЕТР ТРУБОПРОВОДА 32 ММ, ТОЛЩИНА ИЗОЛЯЦИОННОГО СЛОЯ ДО 40 ММ | 10 М 3.8 | 37.12 141.06 | 0.01 0.04 | - - | 3.18 12.08 | 0.35 1.33 | 40.66 154.51
425. | 1/10-120-160-60/165 | ЦИЛИНДР ТЕПЛОИЗОЛЯЦИОННЫЙ ИЗ МИНЕРАЛЬНОЙ ВАТЫ НА СИНТЕТИЧЕСКОМ СВЯЗУЮЩЕМ С ПОКРЫТИЕМ АЛЮМИНИЕВОЙ ФОЛЬГОЙ, ТОЛЩИНОЙ 30 ММ, ВНУТРЕННИМ ДИАМЕТРОМ 45 ММ | М 39.14 | - - | - - | - - | 8.75 342.48 | 1.24 48.53 | 9.99 391.01
426. | Е26-150-4 (Н19) | ИЗОЛЯЦИЯ ТРУБОПРОВОДОВ ЦИЛИНДРАМИ ИЗ МИНЕРАЛЬНОЙ ВАТЫ, КАШИРОВАННЫМИ АЛЮМИНИЕВОЙ ФОЛЬГОЙ, С ПРОКЛЕИВАНИЕМ ШВОВ АЛЮМИНИЕВЫМ СКОТЧЕМ, НА ПРЯМЫХ И ФАСОННЫХ УЧАСТКАХ, ДИАМЕТР ТРУБОПРОВОДА ДО 45 ММ, ТОЛЩИНА ИЗОЛЯЦИОННОГО СЛОЯ ДО 40 ММ | 10 М 0.9 | 41.16 37.04 | 0.01 0.01 | - - | 3.29 2.96 | 0.36 0.32 | 44.82 40.34
427. | 1/10-120-160-60/171 | ЦИЛИНДР ТЕПЛОИЗОЛЯЦИОННЫЙ ИЗ МИНЕРАЛЬНОЙ ВАТЫ НА СИНТЕТИЧЕСКОМ СВЯЗУЮЩЕМ С ПОКРЫТИЕМ АЛЮМИНИЕВОЙ ФОЛЬГОЙ, ТОЛЩИНОЙ 30 ММ, ВНУТРЕННИМ ДИАМЕТРОМ 48 ММ | М 9.27 | - - | - - | - - | 8.85 82.04 | 1.25 11.59 | 10.10 93.63
428. | Е26-150-9 (Н19) | ИЗОЛЯЦИЯ ТРУБОПРОВОДОВ ЦИЛИНДРАМИ ИЗ МИНЕРАЛЬНОЙ ВАТЫ, КАШИРОВАННЫМИ АЛЮМИНИЕВОЙ ФОЛЬГОЙ, С ПРОКЛЕИВАНИЕМ ШВОВ АЛЮМИНИЕВЫМ СКОТЧЕМ, НА ПРЯМЫХ И ФАСОННЫХ УЧАСТКАХ, ДИАМЕТР ТРУБОПРОВОДА ДО 57 ММ, ТОЛЩИНА ИЗОЛЯЦИОННОГО СЛОЯ ДО 60 ММ | 10 М 1.2 | 49.43 59.32 | 0.01 0.01 | - - | 3.72 4.46 | 0.38 0.46 | 53.54 64.25
429. | 1/10-120-160-60/189 | ЦИЛИНДР ТЕПЛОИЗОЛЯЦИОННЫЙ ИЗ МИНЕРАЛЬНОЙ ВАТЫ НА СИНТЕТИЧЕСКОМ СВЯЗУЮЩЕМ С ПОКРЫТИЕМ АЛЮМИНИЕВОЙ ФОЛЬГОЙ, ТОЛЩИНОЙ 30 ММ, ВНУТРЕННИМ ДИАМЕТРОМ 60 ММ | М 12.36 | - - | - - | - - | 9.23 114.08 | 1.31 16.19 | 10.54 130.27
430. | Е26-150-10 (Н19) | ИЗОЛЯЦИЯ ТРУБОПРОВОДОВ ЦИЛИНДРАМИ ИЗ МИНЕРАЛЬНОЙ ВАТЫ, КАШИРОВАННЫМИ АЛЮМИНИЕВОЙ ФОЛЬГОЙ, С ПРОКЛЕИВАНИЕМ ШВОВ АЛЮМИНИЕВЫМ СКОТЧЕМ, НА ПРЯМЫХ И ФАСОННЫХ УЧАСТКАХ, ДИАМЕТР ТРУБОПРОВОДА ДО 76 ММ, ТОЛЩИНА ИЗОЛЯЦИОННОГО СЛОЯ ДО 60 ММ | 10 М 2.9 | 53.28 154.51 | 0.01 0.03 | - - | 3.89 11.28 | 0.39 1.13 | 57.57 166.95
431. | 1/10-120-160-60/207 | ЦИЛИНДР ТЕПЛОИЗОЛЯЦИОННЫЙ ИЗ МИНЕРАЛЬНОЙ ВАТЫ НА СИНТЕТИЧЕСКОМ СВЯЗУЮЩЕМ С ПОКРЫТИЕМ АЛЮМИНИЕВОЙ ФОЛЬГОЙ, ТОЛЩИНОЙ 30 ММ, ВНУТРЕННИМ ДИАМЕТРОМ 76 ММ | М 29.87 | - - | - - | - - | 10.77 321.70 | 1.52 45.40 | 12.29 367.10
432. | Е26-150-11 (Н19) | ИЗОЛЯЦИЯ ТРУБОПРОВОДОВ ЦИЛИНДРАМИ ИЗ МИНЕРАЛЬНОЙ ВАТЫ, КАШИРОВАННЫМИ АЛЮМИНИЕВОЙ ФОЛЬГОЙ, С ПРОКЛЕИВАНИЕМ ШВОВ АЛЮМИНИЕВЫМ СКОТЧЕМ, НА ПРЯМЫХ И ФАСОННЫХ УЧАСТКАХ, ДИАМЕТР ТРУБОПРОВОДА ДО 89 ММ, ТОЛЩИНА ИЗОЛЯЦИОННОГО СЛОЯ ДО 60 ММ | 10 М 2.3 | 60.34 138.78 | 0.01 0.02 | - - | 3.95 9.09 | 0.40 0.92 | 64.70 148.81
433. | 1/10-120-160-60/213 | ЦИЛИНДР ТЕПЛОИЗОЛЯЦИОННЫЙ ИЗ МИНЕРАЛЬНОЙ ВАТЫ НА СИНТЕТИЧЕСКОМ СВЯЗУЮЩЕМ С ПОКРЫТИЕМ АЛЮМИНИЕВОЙ ФОЛЬГОЙ, ТОЛЩИНОЙ 30 ММ, ВНУТРЕННИМ ДИАМЕТРОМ 89 ММ | М 23.69 | - - | - - | - - | 11.01 260.83 | 1.56 36.96 | 12.57 297.78
434. | Е26-150-12 (Н19) | ИЗОЛЯЦИЯ ТРУБОПРОВОДОВ ЦИЛИНДРАМИ ИЗ МИНЕРАЛЬНОЙ ВАТЫ, КАШИРОВАННЫМИ АЛЮМИНИЕВОЙ ФОЛЬГОЙ, С ПРОКЛЕИВАНИЕМ ШВОВ АЛЮМИНИЕВЫМ СКОТЧЕМ, НА ПРЯМЫХ И ФАСОННЫХ УЧАСТКАХ, ДИАМЕТР ТРУБОПРОВОДА ДО 108 ММ, ТОЛЩИНА ИЗОЛЯЦИОННОГО СЛОЯ ДО 60 ММ | 10 М 0.2 | 61.11 12.22 | 0.01 0.00 | - - | 4.17 0.83 | 0.42 0.08 | 65.71 13.14
435. | 1/10-120-160-60/333 | ЦИЛИНДР ТЕПЛОИЗОЛЯЦИОННЫЙ ИЗ МИНЕРАЛЬНОЙ ВАТЫ НА СИНТЕТИЧЕСКОМ СВЯЗУЮЩЕМ С ПОКРЫТИЕМ АЛЮМИНИЕВОЙ ФОЛЬГОЙ, ТОЛЩИНОЙ 40 ММ, ВНУТРЕННИМ ДИАМЕТРОМ 108 ММ | М 2.06 | - - | - - | - - | 16.19 33.35 | 2.29 4.72 | 18.48 38.07
436. | 1/10-235-20/765 | ЛЕНТА КЛЕЙКАЯ АЛЮМИНИЕВАЯ (СКОТЧ ФОЛЬГИРОВАННЫЙ) 50 ММХ50 М | РУЛОН 12 | - - | - - | - - | 13.81 165.72 | 1.95 23.40 | 15.76 189.12
437. | Е12-15-306 (Н10) | УСТРОЙСТВО ПАРОИЗОЛЯЦИИ ПРОКЛАДОЧНОЙ В ОДИН СЛОЙ ИЗ ПОЛИЭТИЛЕНОВОЙ ПЛЕНКИ | 100 М2 ИЗОЛИРУЕМОЙ ПОВЕРХНОСТИ 3.1 | 102.11 316.54 | 64.71 200.60 | 27.70 85.87 | 154.56 479.14 | 21.51 66.68 | 342.89 1062.96
|  | ИТОГО ПРЯМЫЕ ЗАТРАТЫ : |  | 1858 | 201 | 86 | 3887 | 545 | 6491
|  | ОХР и ОПР | [6 empty] | 1374
|  | ПЛАНОВАЯ ПРИБЫЛЬ | [6 empty] | 1056
|  | ИТОГО ПО ПТМ | [6 empty] | 8921
|  | ЗАТРАТЫ ТРУДА | [6 empty] | 143
|  | ЗАТРАТЫ ТРУДА МАШИНИСТОВ | [6 empty] | 6
| Ж3-10-12 | ГОРЯЧЕЕ ВОДОСНАБЖЕНИЕ. ИЗОЛЯЦИЯ ТРУБОПРОВОДОВ
438. | Е26-150-1 (Н19) | ИЗОЛЯЦИЯ ТРУБОПРОВОДОВ ЦИЛИНДРАМИ ИЗ МИНЕРАЛЬНОЙ ВАТЫ, КАШИРОВАННЫМИ АЛЮМИНИЕВОЙ ФОЛЬГОЙ, С ПРОКЛЕИВАНИЕМ ШВОВ АЛЮМИНИЕВЫМ СКОТЧЕМ, НА ПРЯМЫХ И ФАСОННЫХ УЧАСТКАХ, ДИАМЕТР ТРУБОПРОВОДА ДО 25 ММ, ТОЛЩИНА ИЗОЛЯЦИОННОГО СЛОЯ ДО 40 ММ | 10 М 35.2 | 37.12 1306.62 | 0.01 0.35 | - - | 3.13 110.18 | 0.35 12.32 | 40.61 1429.47
439. | 1/10-120-160-60/123 | ЦИЛИНДР ТЕПЛОИЗОЛЯЦИОННЫЙ ИЗ МИНЕРАЛЬНОЙ ВАТЫ НА СИНТЕТИЧЕСКОМ СВЯЗУЮЩЕМ С ПОКРЫТИЕМ АЛЮМИНИЕВОЙ ФОЛЬГОЙ, ТОЛЩИНОЙ 30 ММ, ВНУТРЕННИМ ДИАМЕТРОМ 22 ММ | М 61.8 | - - | - - | - - | 7.50 463.50 | 1.06 65.51 | 8.56 529.01
440. | 1/10-120-160-60/135 | ЦИЛИНДР ТЕПЛОИЗОЛЯЦИОННЫЙ ИЗ МИНЕРАЛЬНОЙ ВАТЫ НА СИНТЕТИЧЕСКОМ СВЯЗУЮЩЕМ С ПОКРЫТИЕМ АЛЮМИНИЕВОЙ ФОЛЬГОЙ, ТОЛЩИНОЙ 30 ММ, ВНУТРЕННИМ ДИАМЕТРОМ 28 ММ | М 216.3 | - - | - - | - - | 7.86 1700.12 | 1.11 240.09 | 8.97 1940.21
441. | 1/10-120-160-60/147 | ЦИЛИНДР ТЕПЛОИЗОЛЯЦИОННЫЙ ИЗ МИНЕРАЛЬНОЙ ВАТЫ НА СИНТЕТИЧЕСКОМ СВЯЗУЮЩЕМ С ПОКРЫТИЕМ АЛЮМИНИЕВОЙ ФОЛЬГОЙ, ТОЛЩИНОЙ 30 ММ, ВНУТРЕННИМ ДИАМЕТРОМ 35 ММ | М 84.46 | - - | - - | - - | 8.13 686.66 | 1.15 97.13 | 9.28 783.79
442. | Е26-150-2 (Н19) | ИЗОЛЯЦИЯ ТРУБОПРОВОДОВ ЦИЛИНДРАМИ ИЗ МИНЕРАЛЬНОЙ ВАТЫ, КАШИРОВАННЫМИ АЛЮМИНИЕВОЙ ФОЛЬГОЙ, С ПРОКЛЕИВАНИЕМ ШВОВ АЛЮМИНИЕВЫМ СКОТЧЕМ, НА ПРЯМЫХ И ФАСОННЫХ УЧАСТКАХ, ДИАМЕТР ТРУБОПРОВОДА 32 ММ, ТОЛЩИНА ИЗОЛЯЦИОННОГО СЛОЯ ДО 40 ММ | 10 М 7.2 | 37.12 267.26 | 0.01 0.07 | - - | 3.18 22.90 | 0.35 2.52 | 40.66 292.75
443. | 1/10-120-160-60/165 | ЦИЛИНДР ТЕПЛОИЗОЛЯЦИОННЫЙ ИЗ МИНЕРАЛЬНОЙ ВАТЫ НА СИНТЕТИЧЕСКОМ СВЯЗУЮЩЕМ С ПОКРЫТИЕМ АЛЮМИНИЕВОЙ ФОЛЬГОЙ, ТОЛЩИНОЙ 30 ММ, ВНУТРЕННИМ ДИАМЕТРОМ 45 ММ | М 74.16 | - - | - - | - - | 8.75 648.90 | 1.24 91.96 | 9.99 740.86
444. | Е26-150-4 (Н19) | ИЗОЛЯЦИЯ ТРУБОПРОВОДОВ ЦИЛИНДРАМИ ИЗ МИНЕРАЛЬНОЙ ВАТЫ, КАШИРОВАННЫМИ АЛЮМИНИЕВОЙ ФОЛЬГОЙ, С ПРОКЛЕИВАНИЕМ ШВОВ АЛЮМИНИЕВЫМ СКОТЧЕМ, НА ПРЯМЫХ И ФАСОННЫХ УЧАСТКАХ, ДИАМЕТР ТРУБОПРОВОДА ДО 45 ММ, ТОЛЩИНА ИЗОЛЯЦИОННОГО СЛОЯ ДО 40 ММ | 10 М 2.6 | 41.16 107.02 | 0.01 0.03 | - - | 3.29 8.55 | 0.36 0.94 | 44.82 116.54
445. | 1/10-120-160-60/171 | ЦИЛИНДР ТЕПЛОИЗОЛЯЦИОННЫЙ ИЗ МИНЕРАЛЬНОЙ ВАТЫ НА СИНТЕТИЧЕСКОМ СВЯЗУЮЩЕМ С ПОКРЫТИЕМ АЛЮМИНИЕВОЙ ФОЛЬГОЙ, ТОЛЩИНОЙ 30 ММ, ВНУТРЕННИМ ДИАМЕТРОМ 48 ММ | М 26.78 | - - | - - | - - | 8.85 237.00 | 1.25 33.48 | 10.10 270.48
446. | Е26-150-9 (Н19) | ИЗОЛЯЦИЯ ТРУБОПРОВОДОВ ЦИЛИНДРАМИ ИЗ МИНЕРАЛЬНОЙ ВАТЫ, КАШИРОВАННЫМИ АЛЮМИНИЕВОЙ ФОЛЬГОЙ, С ПРОКЛЕИВАНИЕМ ШВОВ АЛЮМИНИЕВЫМ СКОТЧЕМ, НА ПРЯМЫХ И ФАСОННЫХ УЧАСТКАХ, ДИАМЕТР ТРУБОПРОВОДА ДО 57 ММ, ТОЛЩИНА ИЗОЛЯЦИОННОГО СЛОЯ ДО 60 ММ | 10 М 4.2 | 49.43 207.61 | 0.01 0.04 | - - | 3.72 15.62 | 0.38 1.60 | 53.54 224.87
447. | 1/10-120-160-60/189 | ЦИЛИНДР ТЕПЛОИЗОЛЯЦИОННЫЙ ИЗ МИНЕРАЛЬНОЙ ВАТЫ НА СИНТЕТИЧЕСКОМ СВЯЗУЮЩЕМ С ПОКРЫТИЕМ АЛЮМИНИЕВОЙ ФОЛЬГОЙ, ТОЛЩИНОЙ 30 ММ, ВНУТРЕННИМ ДИАМЕТРОМ 60 ММ | М 43.26 | - - | - - | - - | 9.23 399.29 | 1.31 56.67 | 10.54 455.96
448. | Е26-150-10 (Н19) | ИЗОЛЯЦИЯ ТРУБОПРОВОДОВ ЦИЛИНДРАМИ ИЗ МИНЕРАЛЬНОЙ ВАТЫ, КАШИРОВАННЫМИ АЛЮМИНИЕВОЙ ФОЛЬГОЙ, С ПРОКЛЕИВАНИЕМ ШВОВ АЛЮМИНИЕВЫМ СКОТЧЕМ, НА ПРЯМЫХ И ФАСОННЫХ УЧАСТКАХ, ДИАМЕТР ТРУБОПРОВОДА ДО 76 ММ, ТОЛЩИНА ИЗОЛЯЦИОННОГО СЛОЯ ДО 60 ММ | 10 М 1.2 | 53.28 63.94 | 0.01 0.01 | - - | 3.89 4.67 | 0.39 0.47 | 57.57 69.09
449. | 1/10-120-160-60/321 | ЦИЛИНДР ТЕПЛОИЗОЛЯЦИОННЫЙ ИЗ МИНЕРАЛЬНОЙ ВАТЫ НА СИНТЕТИЧЕСКОМ СВЯЗУЮЩЕМ С ПОКРЫТИЕМ АЛЮМИНИЕВОЙ ФОЛЬГОЙ, ТОЛЩИНОЙ 40 ММ, ВНУТРЕННИМ ДИАМЕТРОМ 76 ММ | М 12.36 | - - | - - | - - | 12.14 150.05 | 1.72 21.26 | 13.86 171.31
450. | 1/10-235-20/765 | ЛЕНТА КЛЕЙКАЯ АЛЮМИНИЕВАЯ (СКОТЧ ФОЛЬГИРОВАННЫЙ) 50 ММХ50 М | РУЛОН 16 | - - | - - | - - | 13.81 220.96 | 1.95 31.20 | 15.76 252.16
|  | ИТОГО ПРЯМЫЕ ЗАТРАТЫ : |  | 1952 | 1 | - | 4668 | 655 | 7276
|  | ОХР и ОПР | [6 empty] | 1340
|  | ПЛАНОВАЯ ПРИБЫЛЬ | [6 empty] | 976
|  | ИТОГО ПО ПТМ | [6 empty] | 9592
|  | ЗАТРАТЫ ТРУДА | [6 empty] | 150
| Ж3-10-12 | ВНУТРЕННИЕ ВОДОСТОКИ. ИЗОЛЯЦИЯ ТРУБОПРОВОДОВ
451. | Е26-150-12 (Н19) | ИЗОЛЯЦИЯ ТРУБОПРОВОДОВ ЦИЛИНДРАМИ ИЗ МИНЕРАЛЬНОЙ ВАТЫ, КАШИРОВАННЫМИ АЛЮМИНИЕВОЙ ФОЛЬГОЙ, С ПРОКЛЕИВАНИЕМ ШВОВ АЛЮМИНИЕВЫМ СКОТЧЕМ, НА ПРЯМЫХ И ФАСОННЫХ УЧАСТКАХ, ДИАМЕТР ТРУБОПРОВОДА ДО 108 ММ, ТОЛЩИНА ИЗОЛЯЦИОННОГО СЛОЯ ДО 60 ММ | 10 М 0.4 | 61.11 24.44 | 0.01 0.00 | - - | 4.17 1.67 | 0.42 0.17 | 65.71 26.28
452. | 1/10-120-160-60/105 | ЦИЛИНДР ТЕПЛОИЗОЛЯЦИОННЫЙ ИЗ МИНЕРАЛЬНОЙ ВАТЫ НА СИНТЕТИЧЕСКОМ СВЯЗУЮЩЕМ С ПОКРЫТИЕМ АЛЮМИНИЕВОЙ ФОЛЬГОЙ, ТОЛЩИНОЙ 20 ММ, ВНУТРЕННИМ ДИАМЕТРОМ 108 ММ | М 4.12 | - - | - - | - - | 10.78 44.41 | 1.52 6.26 | 12.30 50.68
453. | 1/10-235-20/765 | ЛЕНТА КЛЕЙКАЯ АЛЮМИНИЕВАЯ (СКОТЧ ФОЛЬГИРОВАННЫЙ) 50 ММХ50 М | РУЛОН 0.5 | - - | - - | - - | 13.81 6.91 | 1.95 0.98 | 15.76 7.88
454. | Е12-15-306 (Н10) | УСТРОЙСТВО ПАРОИЗОЛЯЦИИ ПРОКЛАДОЧНОЙ В ОДИН СЛОЙ ИЗ ПОЛИЭТИЛЕНОВОЙ ПЛЕНКИ | 100 М2 ИЗОЛИРУЕМОЙ ПОВЕРХНОСТИ 0.06 | 102.11 6.13 | 64.71 3.88 | 27.70 1.66 | 154.56 9.27 | 21.51 1.29 | 342.89 20.57
|  | ИТОГО ПРЯМЫЕ ЗАТРАТЫ : |  | 30 | 4 | 2 | 63 | 9 | 106
|  | ОХР и ОПР | [6 empty] | 23
|  | ПЛАНОВАЯ ПРИБЫЛЬ | [6 empty] | 18
|  | ИТОГО ПО ПТМ | [6 empty] | 147
|  | ЗАТРАТЫ ТРУДА | [6 empty] | 2
|  | ВСЕГО, В ТОМ ЧИСЛЕ | [6 empty] | 538515
|  | СТРОИТЕЛЬНЫЕ РАБОТЫ, ВСЕГО В ТОМ ЧИСЛЕ | [6 empty] | 537520
|  | ЗАРАБОТНАЯ ПЛАТА | [6 empty] | 91041
|  | ЭКСПЛУАТАЦИЯ МАШИН И МЕХАНИЗМОВ, ВСЕГО | [6 empty] | 17025
|  | В ТОМ ЧИСЛЕ ЗАРАБОТНАЯ ПЛАТА МАШИНИСТОВ | [6 empty] | 6686
|  | МАТЕРИАЛЫ, ИЗДЕЛИЯ, КОНСТРУКЦИИ | [6 empty] | 248194
|  | ТРАНСПОРТ | [6 empty] | 21395
|  | ОХР и ОПР | [6 empty] | 89080
|  | ПЛАНОВАЯ ПРИБЫЛЬ | [6 empty] | 70785
|  | МОНТАЖНЫЕ РАБОТЫ, ВСЕГО В ТОМ ЧИСЛЕ | [6 empty] | 816
|  | ЗАРАБОТНАЯ ПЛАТА | [6 empty] | 340
|  | ЭКСПЛУАТАЦИЯ МАШИН И МЕХАНИЗМОВ, ВСЕГО | [6 empty] | 56
|  | В ТОМ ЧИСЛЕ ЗАРАБОТНАЯ ПЛАТА МАШИНИСТОВ | [6 empty] | 7
|  | МАТЕРИАЛЫ, ИЗДЕЛИЯ, КОНСТРУКЦИИ | [6 empty] | 56
|  | ТРАНСПОРТ | [6 empty] | 6
|  | ОХР и ОПР | [6 empty] | 190
|  | ПЛАНОВАЯ ПРИБЫЛЬ | [6 empty] | 168
|  | ОБОРУДОВАНИЕ, МЕБЕЛЬ, ИНВЕНТАРЬ | [6 empty] | 175
|  | ТРАНСПОРТ | [6 empty] | 4
|  | ЗАТРАТЫ ТРУДА РАБОЧИХ | [6 empty] | 6915
|  | ЗАТРАТЫ ТРУДА МАШИНИСТОВ | [6 empty] | 461
|  | СОСТАВИЛ | ____________________ |  |  |  |  | КОЛБУН
|  |  | (должность служащего) |  |  | (подпись) |  | (инициалы,фамилия)
|  | ПРОВЕРИЛ | ____________________ |  |  |  |  | ПАВЛЕНКО
|  |  | (должность служащего) |  |  | (подпись) |  | (инициалы,фамилия)

## 7046-1-2000-T0
НАИМЕНОВАНИЕ ОБЪЕКТА: ГОРОД-СПУТНИК СМОЛЕВИЧИ. КВАРТАЛ N2. ДЕТСКИЙ САД ПО ГЕНЕРАЛЬНОМУ ПЛАНУ N 19. СТАДИЯ С
КОД ОБЪЕКТА: 20.003.0.19
НАИМЕНОВАНИЕ ЗДАНИЯ, СООРУЖЕНИЯ: ЗДАНИЕ ДЕТСКОГО САДА
ШИФР ЗДАНИЯ, СООРУЖЕНИЯ: 20.003.0.19
КОМПЛЕКТ ЧЕРТЕЖЕЙ: ВК-23 ЛИСТА
ИСХОДНЫЕ ДАННЫЕ ПО ЛОКАЛЬНОЙ СМЕТЕ (ЛОКАЛЬНОМУ СМЕТНОМУ РАСЧЕТУ) № 2000
(НОРМЫ 2022г.)
ВНУТРЕННИЕ САНТЕХНИЧЕСКИЕ УСТРОЙСТВА#ВОДОПРОВОД И КАНАЛИЗАЦИЯ
СОСТАВЛЕНА В ЦЕНАХ НА 1 ДЕКАБРЯ 2024г.
№ П/П | ТЕКСТ
1 | 2
1 | L3'7046'1'2000'S0T0T3B0Q0Q1'2'1'ВНУТРЕННИЕ САНТЕХНИЧЕСКИЕ УСТРОЙСТВА#ВОДОПРОВОД И КАНАЛИЗАЦИЯ'ВК-23 ЛИСТА'КОЛБУН'ПАВЛЕНКО*
2 | Ж3-10-15'ХОЛОДНОЕ ВОДОСНАБЖЕНИЕ. ОБОРУДОВАНИЕ И ПРИБОРЫ'ШТ (КОМПЛ.)*
3 | БС300-48607-1Т#С300-48607-1'5,6##'=36'ШТУЦЕР ДЛЯ МАНОМЕТРА ###'ШТ.''2801=<3/8-20-20-10>/2900=5/2799=5,6_0*
4 | БС103-91023-1Т#С103-91023-1'9,14##'=58'СГОН ДИАМЕТРОМ 32 ММ ###'ШТ.''2801=<6/20-350-60-5>/2900=5/2799=9,14_0*
5 | БС300-48605-Т#С300-48605'7,52##'=36'МЕТАЛЛОКОНСТРУКЦИИ###'КГ''2801=<3/10-10-20-10>/2900=5/2799=7,52_0*
6 | БС414-1103-150Т#С414-1103-150'161,12##'=46'БЕТОН###'М3''2801=<4/1-4-10-20-60>/2900=5/2799=161,12_0*
7 | БС300-96700-Т#С300-96700'18,9##'=36'ФЛАНЦЫ СТАЛЬНЫЕ ПЛОСКИЕ СВОБОДНЫЕ ИЗ СТАЛИ МАРКИ ВСТ3СП2, ВСТ3СП3 ДАВЛЕНИЕМ 1,0 МПА (10 КГС/СМ2) ДИАМЕТРОМ 65 ММ ###'ШТ.''2801=<3/11-10-10-20>/2900=5/2799=18,9_0*
8 | БС530-39600-Т#С530-39600'118,27##'=58'ПАТРУБОК ИЗ ПОЛИЭТИЛЕНА ПЭ 100 SDR 11 ДИАМЕТРОМ 75 ММ ###'10 М''2801=<6/40-10-10>/2900=5/2799=118,27_0*
9 | БС534-26100-Т#С534-26100'4,8##'=58'ПЕРЕХОД СТАЛЬНОЙ ДИАМЕТРОМ 65Х50 ММ ###'ШТ.''2801=<6/20-350-15>/2900=5/2799=4,8_0*
10 | БС103-16904-1Т#С103-16904-1'29,01##'=58'ГИЛЬЗЫ СТАЛЬНЫЕ ЭЛЕКТРОСВАРНЫЕ ДИАМЕТРОМ 133 ММ ###'М''2801=<6/20-50-55>/2900=5/2799=29,01_0*
11 | БС534-27100-Т#С534-27100'6,7##'=58'ПЕРЕХОД СТАЛЬНОЙ ДИАМЕТРОМ 80Х40 ММ ###'ШТ.''2801=<6/20-350-15>/2900=5/2799=6,7_0*
12 | БС530-69200-Т#С530-69200'20,13##'=58'ВТУЛКА ПЭ 100 SDR 11, ДИАМЕТРОМ 110 ММ,ПОД ФЛАНЕЦ###'ШТ.''2801=<6/40-80-10-5>/2900=5/2799=20,13_0*
13 | БС300-47431-1Т#С300-47431-1'20,58##'=36'КРАНЫ ШАРОВЫЕ, МУФТОВЫЕ, УГЛОВЫЕ ДИАМЕТРОМ 32 ММ ###'ШТ.''2801=<3/3-50-80-10>/2900=5/2799=20,58_0*
14 | БС530-17441-5Т#С530-17441-5'2,6##'=58'ТРУБА ИЗ ПОЛИЭТИЛЕНА ЗАЩИТНАЯ ГОФРИРОВАННАЯ ДЛЯ ТРУБ ДИАМЕТРОМ 20 ММ ###'10 М''2801=<6/40-10-80>/2900=5/2799=2,6_0*
15 | БС530-17441-6Т#С530-17441-6'4,61##'=58'ТРУБА ИЗ ПОЛИЭТИЛЕНА ЗАЩИТНАЯ ГОФРИРОВАННАЯ ДЛЯ ТРУБ ДИАМЕТРОМ 25 ММ ###'10 М''2801=<6/40-10-80>/2900=5/2799=4,61_0*
16 | БС103-13100-1Г#С103-13100-1'3,79##'=58'ГИЛЬЗЫ СТАЛЬНЫЕ ДИАМЕТРОМ 32 ММ###'М''2801=<6/20-50-25>/2900=5/2799=3,79_0*
17 | БС103-13700-1Т#С103-13700-1'6,99##'=58'ГИЛЬЗЫ СТАЛЬНЫ ДИАМЕТРОМ 57 ММ###'М''2801=<6/20-50-40>/2900=5/2799=6,99_0*
18 | БС103-14100-1Т#С103-14100-1'10,5##'=58'ГИЛЬЗЫ СТАЛЬНЫ ДИАМЕТРОМ 76 ММ ###'М''2801=<6/20-50-45>/2900=5/2799=10,5_0*
19 | БС103-15900-1Т#С103-15900-1'15,21##'=58'ГИЛЬЗЫ СТАЛЬНЫЕ ДИАМЕТРОМ 108 ММ ###'М''2801=<6/20-50-50>/2900=5/2799=15,21_0*
20 | БС530-15600-Т#С530-15600'5,2##'=58'ГИЛЬЗЫ ИЗ ПОЛИПРОПИЛЕНА ДИАМЕТРОМ 40 ММ ###'М''2801=<6/40-25-1>/2900=5/2799=5,2_0*
21 | БС530-15610-Т#С530-15610'6,38##'=58'ГИЛЬЗЫ ИЗ ПОЛИПРОПИЛЕНА ДИАМЕТРОМ 50 ММ ###'М''2801=<6/40-25-1>/2900=5/2799=6,38_0*
22 | БС530-15620-Т#С530-15620'13,06##'=58'ГИЛЬЗЫ ИЗ ПОЛИПРОПИЛЕНА ДИАМЕТРОМ 65 ММ ###'М''2801=<6/40-25-1>/2900=5/2799=13,06_0*
23 | БС300-120320-Т#С300-120320'15,82##'=36'ПОДВОДКА ВОДОПРОВОДНАЯ ГИБКАЯ ДИАМЕТРОМ 20 ММ L=2000 ММ ###'ШТ.''2801=<3/6-80-20-10>/2900=5/2799=15,82_0*
24 | БС300-120308-Т#С300-120308'16,54##'=36'ПОДВОДКА ВОДОПРОВОДНАЯ ГИБКАЯ ДИАМЕТРОМ 15 ММ L=2000 ММ ###'ШТ.''2801=<3/6-80-20-10>/2900=5/2799=16,54_0*
25 | БС300-120306-Т#С300-120306'13,25##'=36'ПОДВОДКА ВОДОПРОВОДНАЯ ГИБКАЯ ДИАМЕТРОМ 15 ММ L=1500 ММ ###'ШТ.''2801=<3/6-80-20-10>/2900=5/2799=13,25_0*
26 | БСЦЕН-МП-20'4,55##'=36'МУФТА ПРОТИВОПОЖАРНАЯ ДИАМЕТРОМ 20 ММ###'ШТ''2801=<6/20-400-10>/2900=3/2799=4,55_0*
27 | БС103-13300-1Т#С103-13300-1'4,8##'=58'ГИЛЬЗЫ СТАЛЬНЫЕ ДИАМЕТРОМ 40 ММ ###'М''2801=<6/20-50-30>/2900=5/2799=4,8_0*
28 | БС103-13100-1Т#С103-13100-1'3,79##'=58'ГИЛЬЗЫ СТАЛЬНЫЕ ДИАМЕТРОМ 32 ММ ###'М''2801=<6/20-50-25>/2900=5/2799=3,79_0*
29 | БС300-120304-Т#С300-120304'10,99##'=36'ПОДВОДКА ВОДОПРОВОДНАЯ ГИБКАЯ ДИАМЕТРОМ 15 ММ L=1000 ММ ###'ШТ.''2801=<3/6-80-20-10>/2900=5/2799=10,99_0*
30 | БС300-120303-Т#С300-120303'10,05##'=36'ШЛАНГ ЭЛАСТИЧНЫЙ ДИАМЕТРОМ 15 ММ L=700 ММ ###'ШТ.''2801=<3/6-80-20-10>/2900=5/2799=10,05_0*
31 | БСЦЕН-МП-25'6,95##'=36'МУФТА ПРОТИВОПОЖАРНАЯ ДИАМЕТРОМ 25 ММ###'ШТ''2801=<6/20-400-10>/2900=3/2799=6,95_0*
32 | БС300-41760-Т#С300-41760'7,43##'=36'КЛАПАНЫ ОБРАТНЫЕ ДИАМЕТРОМ 15 ММ ###'ШТ.''2801=<3/3-40-10-90>/2900=5/2799=7,43_0*
33 | БС300-47430-Т#С300-47430'14,08##'=36'ВЕНТИЛИ УГЛОВЫЕ ДИАМЕТРОМ 20 ММ ###'ШТ.''2801=<3/3-50-80-10>/2900=5/2799=14,08_0*
34 | БСЦЕН-КТТ-15'161,21##'=36'КЛАПАН ТЕРМОСТАТИЧЕСИКЙ ТРЕХХОДОВОЙ ДИАМЕТРОМ 15 ММ###'ШТ''2801=<3/3-50-30-30>/2900=3/2799=161,21_0*
35 | БСЦЕН-КТТ-20'204,42##'=36'КЛАПАН ТЕРМОСТАТИЧЕСИКЙ ТРЕХХОДОВОЙ ДИАМЕТРОМ 20 ММ###'ШТ''2801=<3/3-50-30-30>/2900=3/2799=204,42_0*
36 | БС300-120302-Т#С300-120302'7,35##'=36'ПОДВОДКА ВОДОПРОВОДНАЯ ДИАМЕТРОМ 15 ММ L=300 ММ ###'ШТ.''2801=<3/6-80-20-10>/2900=5/2799=7,35_0*
37 | БС300-100-44-Т#С300-100-44'108,6##'=36'ПОЛОТЕНЦЕСУШИТЕЛИ , П-ОБРАЗНЫЕ, ДИАМЕТРОМ 32 ММ ###'ШТ.''2801=<3/2-100-30-20-20>/2900=5/2799=108,6_0*
38 | БСЦЕН-ЭВН-10'179,61##'=36'ЭЛЕКТРОВОДОНАГРЕВАТЕЛЬ АККУМУЛЯЦИОННЫЙ V=10 Л/Ч В КОМПЛЕКТЕ С ФИЛЬТРОМ ОЧИСТКИ ,АНТИВАКУУМНЫМ КЛАПАНОМ И КЛАПАНОМ БЕЗОПАСТНОСТИ###'ШТ''2801=<3/2-20>/2900=3/2799=179,61_0*
39 | БСЦЕН-ЭВН-80'258,72##'=36'ЭЛЕКТРОВОДОНАГРЕВАТЕЛЬ АККУМУЛЯЦИОННЫЙ V=80 Л/Ч В КОМПЛЕКТЕ С ФИЛЬТРОМ ОЧИСТКИ ,АНТИВАКУУМНЫМ КЛАПАНОМ И КЛАПАНОМ БЕЗОПАСТНОСТИ###'ШТ''2801=<3/2-20>/2900=3/2799=258,72_0*
40 | БСЦЕН-ЭВН-240'1413,6##'=36'ЭЛЕКТРОВОДОНАГРЕВАТЕЛЬ ПРОТОЧНЫЙ V=240 Л/Ч В КОМПЛЕКТЕ С ТЕРМОВЫКЛЮЧАТЕЛЕМ И КЛАПАНОМ БЕЗОПАСТНОСТИ###'ШТ''2801=<3/2-20>/2900=3/2799=1413,6_0*
41 | БСЦЕН-ШНЭ'491,78##'=36'ШКАФЧИК НАРУЖНЫЙ ЭМАЛИРОВАННЫЙ ДЛЯ РАСПРЕДЕЛИТЕЛЯ РАЗМЕРАМИ 710Х930Х140 ММ###'ШТ''2801=<3/2-130>/2900=3/2799=491,78_0*
42 | БСЦЕН-РНО'136,87##'=36'РАСПРЕЛЕЛИТЕЛЬ ДЛЯ НАПОЛЬНОГО ОТОПЛЕНИЯ С МАНОМЕТРАМИ НА 2 ОТВОДА ЛАТУННЫЙ###'ШТ''2801=<3/6-30>/2900=3/2799=136,87_0*
43 | БСЦЕН-ТАВ'55,76##'=36'ТРОЙНИК С АВТОМАТИЧЕСКИМ ВОЗДУШНИКОМ И СПУСКНЫМ ВЕНТИЛЕМ G1"###'ШТ''2801=<3/3-50-40-20>/2900=3/2799=55,76_0*
44 | БСЦЕН-СК-18'15,97##'=36'СОЕДИНИТЕЛЬ КОНУСНЫЙ (С НИКЕЛИРОВАННОЙ ГАЙКОЙ) ДИАМЕТРОМ 18Х2 ММ ###'ШТ''2801=<6/40-80-60-3>/2900=3/2799=15,97_0*
45 | БСЦЕН-КБД-15'109##'=36'БАЛАНСИРОВОЧНЫЙ ВЕНТИЛЬ С С ПРЕДВАРИТЕЛЬНОЙ НАСТРОЙКОЙ С ФУНКЦИЕЙ ЗАКРЫТИЯ И ДРЕНАЖА ДИАМЕТРОМ 15 ММ ###'ШТ''2801=<3/3-40-50-10>/2900=3/2799=109_0*
46 | БСЦЕН-ШПЛК'3,5:100##'=36'ШПИЛЬКА ДЛЯ КРЕПЛЕНИЯ ТРУБ ДИАМЕТРОМ 18 ММ###'ШТ''2801=<4/2-1-6>/2900=3/2799=0,04_0*
47 | БС300-47429-ОТ#С300-47429'6##'=36'КЛАПАН ОБАТНЫЙ МУФТОВЫЙ ДИАМЕТРОМ 15 ММ###'ШТ.''2801=<3/3-50-80-10>/2900=5/2799=6_0*
48 | БС300-47430-ОТ#С300-47430'8,93##'=36'КЛАПАН ОБАТНЫЙ МУФТОВЫЙ ДИАМЕТРОМ 20 ММ###'ШТ.''2801=<3/3-50-80-10>/2900=5/2799=8,93_0*
49 | БС300-47431-ОТ#С300-47431'19,59##'=36'КЛАПАН ОБАТНЫЙ МУФТОВЫЙ ДИАМЕТРОМ 25 ММ###'ШТ.''2801=<3/3-50-80-10>/2900=5/2799=19,59_0*
50 | БС300-59315-Т#С300-59315'1050##'=36'РЕГУЛЯТОР ТЕМПЕРАТУРЫ ПО ТИПУ РТ-ДО-25(20-60)4###'ШТ.''2801=<3/8-10-10>/2900=5/2799=1050_0*
51 | БСЦЕН-СС-18'10,22##'=36' СОЕДИНИТЕЛЬ СВИНЧИВАЕМЫЙ С ВНУТРЕННЕЙ РЕЗЬБОЙ ДИАМЕТРОМ 18Х2 ММ###'ШТ''2801=<3/11-10>/2900=3/2799=10,22_0*
52 | БС552-1104-Т#С552-1104'8,92##'=12'НИПЕЛЬ G1 1/2"###'ШТ.''2801=<5/10-30-60>/2900=5/2799=8,92_0*
53 | БСЦЕН-ПР-1'9,99##'=36'ПЕРЕХОДНИК К РАСПРЕДЕЛИТЕЛЮ G1"ХG1/2"###'ШТ''2801=<6/20-400>/2900=3/2799=9,99_0*
54 | БСЦЕН-СП'4,97##'=36'СОЕДИНИТЕЛЬ ПРЯМОЙ G 1/2"###'ШТ''2801=<5/20-30-1-4>/2900=3/2799=4,97_0*
55 | БС530-17441-3Т#С530-17441-3'2,64##'=58'ТРУБА ИЗ ПОЛИЭТИЛЕНА ЗАЩИТНАЯ ГОФРИРОВАННАЯ НОМИНАЛЬНЫМ НАРУЖНЫМ ДИАМЕТРОМ 20 ММ ###'10 М''2801=<6/40-10-80>/2900=5/2799=2,64_0*
56 | БС300-27172-1Т#С300-27172-1'336,58##'=36'ЗАТВОР ПОВОРОТНЫЙ ДИСКОВЫЙ С ЭЛ.ПРИВОДОМ ДИАМЕТРОМ 50 ММ ###'ШТ.''2801=<3/3-20-20-40>/2900=5/2799=336,58_0*
57 | БСЦЕН-КОК-110'52##'=36'КЛАПАН ОБРАТНЫЙ КАНЛИЗАЦИОННЫЙ "ОТ ЗАТОПЛЕНИЯ" ДИАМЕТРОМ 110 ММ###'ШТ''2801=<3/1-130-40-10>/2900=3/2799=52_0*
58 | БСЦЕН-МПП-50'3,48##'=36'МУФТА ПРОТИВОПОЖАРНАЯ ДИАМЕТРОМ 50 ММ###'ШТ''2801=<1/10-230-50>/2900=3/2799=3,48_0*
59 | БСЦЕН-МПП-110'6,48##'=36'МУФТА ПРОТИВОПОЖАРНАЯ ДИАМЕТРОМ 110 ММ###'ШТ''2801=<1/10-230-50>/2900=3/2799=6,48_0*
60 | БС300-120400-Т#С300-120400'17,22##'=36'СИФОН ТИПА Р###'ШТ.''2801=<3/4-130-10>/2900=5/2799=17,22_0*
61 | БСЦЕН-ПП-5040'0,78#0,06#'=36'ПАТРУБОК ПЕРЕХОДНОЙ ИЗ ПОЛИПРОПИЛЕНА 50 Х 40 ММ###'ШТ''2801=<6/40-80-30-5>/2900=3/2799=0,78_0,06*
62 | БСЦЕН-ОС-1'10,67##'=36'ОПОРА СКОЛЬЗЯЩАЯ ТИП F###'ШТ''2801=<6/250-100>/2900=3/2799=10,67_0*
63 | БСЦЕН-МПЧ-1'1,21##'=58'ПЕРЕХОД С ЧУГУНА НА ПОЛИПРОПИЛЕН (ПП) ДЛЯ СОЕДИНЕНИЯ КАНАЛИЗАЦИОННЫХ ТРУБ, НОМИНАЛЬНЫМ НАРУЖНЫМ ДИАМЕТРОМ 50 ММ ###'ШТ''2801=<6/40-80-30>/2900=3/2799=1,21_0*
64 | БС530-72402-Т#С530-72402'7,21##'=58'ГИЛЬЗЫ ГОФРИРОВАННЫЕ ПОЛИМЕРНЫЕ ДИАМЕТРОМ 160 ММ###'М''2801=<6/40-10-60-1>/2900=5/2799=7,21_0*
65 | БСЦЕН-КВ'69,11##'=36'КАПЕЛЬНАЯ ВОРОНКА###'ШТ''2801=<1/10-115-30-50>/2900=3/2799=69,11_0*
66 | БС300-120304-ТТ#С300-120304'10,99##'=36'ТЕРМОСТОЙКИЙ ШЛАНГ В КОМПЛЕКТЕ С СОЕДИНИТЕЛЬНЫМИ ХОМУТАМИ ВНУТРЕННИМ ДИАМЕТРОМ 9 ММ L=1000 ММ ###'ШТ.''2801=<3/6-80-20-10>/2900=5/2799=10,99_0*
67 | БСЦЕН-ЗСФ-100'25,3##'=36'ЗАГЛУШКА СТАЛЬНАЯ ФЛАНЦЕВАЯ ДИАМЕТРОМ 100 ММ###'ШТ''2801=<6/20-350-20>/2900=3/2799=25,3_0*
68 | БС300-48607-1ОТ#С300-48607-1'5,6##'=36'БОБЫШКА ###'ШТ.''2801=<3/8-20-20-10>/2900=5/2799=5,6_0*
69 | БСЦЕН-ПК-110'3,77##'=36'КОМПЕНСАЦИОННЫЙ ПАТРУБОК ДИАМЕТРОМ 110 ММ ###'ШТ''2801=<6/40-80>/2900=3/2799=3,77_0*
70 | БСЦЕН-ОС-2'9,31##'=36'ОПОРА СКОЛЬЗЯЩАЯ ТИП G###'ШТ''2801=<6/250-100>/2900=3/2799=9,31_0*
71 | БС530-72321-Т#С530-72321'67,49#4,73#'=58'ТРОЙНИК ИЗ НЕПЛАСТИФИЦИРОВАННОГО ПОЛИВИНИЛХЛОРИДА (НПВХ) НА НОМИНАЛЬНОЕ ДАВЛЕНИЕ PN 1,0 МПА, НОМИНАЛЬНЫМ РАЗМЕРОМ 160/110 ММ ###'ШТ.''2801=<6/40-80-50-2-5>/2900=5/2799=67,49_4,73*
72 | БС530-72320-Т#С530-72320'66,51##'=58'ТРОЙНИК ИЗ НЕПЛАСТИФИЦИРОВАННОГО ПОЛИВИНИЛХЛОРИДА (НПВХ) НА НОМИНАЛЬНОЕ ДАВЛЕНИЕ PN 1,0 МПА, НОМИНАЛЬНЫМ РАЗМЕРОМ 110/110 ММ ###'ШТ.''2801=<6/40-80-50-2-5>/2900=5/2799=66,51_0*
73 | БС530-72322-Т#С530-72322'128,16##'=58'ТРОЙНИК ИЗ НЕПЛАСТИФИЦИРОВАННОГО ПОЛИВИНИЛХЛОРИДА (НПВХ) НА НОМИНАЛЬНОЕ ДАВЛЕНИЕ PN 1,0 МПА, НОМИНАЛЬНЫМ РАЗМЕРОМ 160/160 ММ ###'ШТ.''2801=<6/40-80-50-2-5>/2900=5/2799=128,16_0*
74 | БСЦЕН-ПГ-160'173,73##'=36'ПАТРУБОК ГЛАДКИЙ (ВТУЛКА) С МЕТАЛЛИЧЕСКИМ ФЛАНЦЕМ ДИАМЕТРОМ 160 ММ###'ШТ''2801=<6/40-80-50>/2900=3/2799=173,73_0*
75 | БС300-96900-Т#С300-96900'21,56##'=36'ФЛАНЦЫ ГЛУХИЕ ДИАМЕТРОМ 100 ММ ###'ШТ.''2801=<3/11-10-10-20>/2900=5/2799=21,56_0*
76 | БС300-97100-Т#С300-97100'38,63##'=36'ФЛАНЦЫ СТАЛЬНЫЕ ГЛУХИЕ ДИАМЕТРОМ 160 ММ ###'ШТ.''2801=<3/11-10-10-20>/2900=5/2799=38,63_0*
77 | БСЦЕН-СХ-110'53,07##'=36'СТРАХОВОЧНЫЕ ХОМУТЫ ДИАМЕТРОМ 110 ММ###'ШТ''2801=<3/10-10-20-30>/2900=3/2799=53,07_0*
78 | БСЦЕН-СХ-160'59,17##'=36'СТРАХОВОЧНЫЕ ХОМУТЫ ДИАМЕТРОМ 160 ММ###'ШТ''2801=<3/10-10-20-30>/2900=3/2799=59,17_0*
79 | БСЦЕН-ПП'215,64##'=36'ПЕДАЛЬНЫЙ ПРИВОД###'ШТ''2801=<3/4-90-40>/2900=3/2799=215,64_0*
80 | БСЦЕН-ТВ-100'275##'=36'ТРАП ПЛАСТАССОВЫЙ В ВЕРТИКАЛЬНЫМ ОТВОДОМ,СУХИМ СИФОНОМ С ГИДРОИЗОЛЯЦИОННЫМ ПОЛОТНОМ,С РЕШЕТКОЙ ИЗ НЕРЖАВЕЮЩЕЙ СТАЛИ ДИАМЕТРОМ 50 ММ###'ШТ''2801=<3/4-120-20>/2900=5/2799=275_0*
81 | БСЦЕН-ТРП-100'275##'=36'ТРАП ПЛАСТАССОВЫЙ В ВЕРТИКАЛЬНЫМ ОТВОДОМ,СУХИМ СИФОНОМ С ГИДРОИЗОЛЯЦИОННЫМ ПОЛОТНОМ,С РЕШЕТКОЙ ИЗ НЕРЖАВЕЮЩЕЙ СТАЛИ ДИАМЕТРОМ 100 ММ###'ШТ''2801=<3/4-120-20>/2900=3/2799=275_0*
82 | БС300-62800-Т#С300-62800'49,5##'=36'СМЕСИТЕЛИ ЛОКТЕВЫЕ###'КОМПЛ.''2801=<3/4-140-20>/2900=5/2799=49,5_0*
83 | БС300-61600-Т#С300-61600'53,91##'=36'СМЕСИТЕЛИ ЛОКТЕВЫЕ, С ДУШИРУЮЩИМ УСТРОЙСТВОМ###'КОМПЛ.''2801=<3/4-140-20>/2900=5/2799=53,91_0*
84 | БСЦЕН-ГНОМ-10'506##'=36'НАСОС ДРЕНАЖНЫЙ С ПОПЛАВКОВЫМ ВЫКЛЮЧАТЕЛЕМ U=220B.Н=10M,Q=10 М3/Ч###'ШТ''2801=<3/5-20-10>/2900=3/2799=506_0*
85 | БС101-148400#С101-148400'0,42##'=13'ШУРУПЫ С ПОЛУКРУГЛОЙ ГОЛОВКОЙ 8 Х 100 ММ###'Т''2900=3/2799=0,42_0*
86 | БС552-702-1#С552-702-1'1,3##'=12'ЗАГЛУШКА У468 УХЛ2###'10 ШТ.''2900=3/2799=1,3_0*
87 | БС101-1900-7#С101-1900-7'5,83##'=13'ШАЙБЫ СТРОИТЕЛЬНЫЕ###'КГ''2900=3/2799=5,83_0*
88 | БС530-17442-1#С530-17442-1'28,26##'=58'ТРОЙНИК ЛАТУННЫЙ PUSН С ТРУБКОЙ СU ДИАМЕТРОМ 15, НИКЕЛИРОВАННЫЙ, L=300 ММ 14X2/14X2###'ШТ.''2900=3/2799=28,26_0*
89 | БС530-17442-3#С530-17442-3'52,1##'=58'ТРОЙНИК ЛАТУННЫЙ PUSН С ТРУБКОЙ СU ДИАМЕТРОМ 15, НИКЕЛИРОВАННЫЙ, L=750 ММ 14X2/14X2###'ШТ.''2900=3/2799=52,1_0*
90 | БС530-17444-4#С530-17444-4'9,18##'=58'ТРОЙНИК ЛАТУННЫЙ PUSН D14Х2/18Х2/14Х2 ВЕРХ НИКЕЛИРОВАННЫЙ###'ШТ.''2900=3/2799=9,18_0*
91 | БС530-17449-1#С530-17449-1'2,28##'=58'КОЛЬЦО ЛАТУННОЕ НАТЯЖНОЕ PUSН 14X2A###'ШТ.''2900=3/2799=2,28_0*
92 | БС530-17451-1#С530-17451-1'2,75##'=58'ДУГА ПЛАСТМАССОВАЯ - ПРОВОДНИК ТРУБЫ 12-14###'ШТ.''2900=3/2799=2,75_0*
93 | БС414-1003-1#С414-1003-1'111,73##'=46'БЕТОН ТЯЖЕЛЫЙ С КРУПНОСТЬЮ ЗАПОЛНИТЕЛЯ 10 ММ И МЕНЕЕ, КЛАССА В7,5###'М3''2900=4/2799=111,73_0*
94 | БС101-99-464-Т#С101-99-464'1663,93##'=13'БОЛТ С ГАЙКОЙ М16 Х 65 ММ, ОЦИНКОВАННЫЙ ###'1000 ШТ.''2801=<1/10-240-5-5>/2900=3/2799=1663,93_0*
95 | БСЦЕН-ОСНАСТКА'175##'=14'ОСНАСТКА ДЛЯ МОНТАЖА ШПИЛЕК###'ШТ''2799=175_0*
96 | БС300-120302-О#С300-120302'7,35##'=36'ПОДВОДКА ВОДОПРОВОДНАЯ ДИАМЕТРОМ 15 ММ L=500 ММ ###'ШТ.''2801=<3/6-80-20-10>/2900=5/2799=7,35_0*
97 | БС300-96900-К#С300-96900'21,56##'=36'ФЛАНЦЫ СТАЛЬНЫЕ СВОБОДНЫЕ ДАВЛЕНИЕМ 1,0 МПА (10 КГС/СМ2) ДИАМЕТРОМ 100 ММ ###'ШТ.''2801=<3/11-10-10-20>/2900=5/2799=21,56_0*
98 | БС530-72410-Т#С530-72410'3,98##'=58'ГИЛЬЗЫ ГОФРИРОВАННЫЕ ПОЛИМЕРНЫЕ ДИАМЕТРОМ 110 ММ###'М''2801=<6/40-10-60-1>/2900=5/2799=3,98_0*
99 | БС103-15200-1Т'12,38#0,87#'=58'ГИЛЬЗЫ СТАЛЬНЫЕ ДИАМЕТРОМ 89 ММ ###'М''2801=<6/20-50-50>/2900=5/2799=12,38_0,87*
100 | РМ020130#М021141=1,1/М021104#М021141/М021143#М021141/М021243#М021141=1,1*
101 | Н30=0'Н31=0*
102 | П'СМЕТНАЯ ДОКУМЕНТАЦИЯ СОСТАВЛЕНА НА ОСНОВАНИИ ФАЙЛА "МОНИТОРИНГ 24.12.2024 Г", РАЗМЕЩЁННОГО НА ГЛАВНОЙ СТРАНИЦЕ ИСС ГИС "ГОССТРОЙПОРТАЛ" В РАЗДЕЛЕ "НОВОСТИ"*
103 | Е16-26-1'1'Ж1'УСТАНОВКА СЧЕТЧИКОВ (ВОДОМЕРОВ) ДИАМЕТРОМ ДО 40 ММ'ШТ.''*
104 | С300-23014-9'1*
105 | Е18-22-2'4'Ж1'УСТАНОВКА МАНОМЕТРОВ С ТРЕХХОДОВЫМ КРАНОМ'КОМПЛ.''*
106 | Ц12-698-1'4'Ж100'БОБЫШКИ, ШТУЦЕРЫ НА УСЛОВНОЕ ДАВЛЕНИЕ ДО 10 МПА'100 ШТ.''*
107 | С300-48607-1Т'4*
108 | Е18-22-4'1'Ж1'УСТАНОВКА ТЕРМОМЕТРОВ В ОПРАВЕ ПРЯМЫХ ИЛИ УГЛОВЫХ'КОМПЛ.''*
109 | Е16-15-3'1'Ж1'УСТАНОВКА ВЕНТИЛЕЙ, ЗАДВИЖЕК, ЗАТВОРОВ, КЛАПАНОВ ОБРАТНЫХ, КРАНОВ ПРОХОДНЫХ НА ТРУБОПРОВОДАХ ИЗ СТАЛЬНЫХ ТРУБ ДИАМЕТРОМ ДО 100 ММ'ШТ.''*
110 | С300-27115-1'1*
111 | С300-96800'2*
112 | Е16-15-3'2'Ж1'УСТАНОВКА ВЕНТИЛЕЙ, ЗАДВИЖЕК, ЗАТВОРОВ, КЛАПАНОВ ОБРАТНЫХ, КРАНОВ ПРОХОДНЫХ НА ТРУБОПРОВОДАХ ИЗ СТАЛЬНЫХ ТРУБ ДИАМЕТРОМ ДО 100 ММ'ШТ.''*
113 | С300-47449'2*
114 | С300-96800'4*
115 | С534-27100-Т'2*
116 | Е18-21-6'1'Ж1'УСТАНОВКА ФИЛЬТРОВ ДИАМЕТРОМ 80 ММ'ФИЛЬТР''*
117 | Е18-21-2'1'Ж1/300-92502'УСТАНОВКА ФИЛЬТРОВ ДИАМЕТРОМ 32 ММ'ФИЛЬТР''*
118 | С300-707-47'1*
119 | Е22-40-3'1'Ж1'ПРИВАРКА ФЛАНЦЕВ К СТАЛЬНЫМ ТРУБОПРОВОДАМ ДИАМЕТРОМ 100 ММ'ШТ.''*
120 | С300-96900'1*
121 | С530-69200-Т'1*
122 | С300-96900-К'1*
123 | Е6-1-13'0,05''УПОР ВВОДА ВОДОПРОВОДА ИЗ БЕТОНА'100 М3 В ДЕЛЕ''*
124 | С414-1103-150Т'0,05Х1,02*
125 | С300-41763'1*
126 | С300-47429'110*
127 | С300-47430'35*
128 | С300-47431'13*
129 | С300-47431-1'8*
130 | С300-47487'125*
131 | С300-47431-1Т'3'Ж3*
132 | Е18-21-1'2'300-92501'УСТАНОВКА ФИЛЬТРОВ ДИАМЕТРОМ ДО 25 ММ'ФИЛЬТР''*
133 | С300-92540'1*
134 | С300-92541'1*
135 | С300-41760'3*
136 | С300-41761'16*
137 | С300-41762'2*
138 | С300-120302-О'68*
139 | С300-120302-Т'131*
140 | Ж3-10-11'ХОЛОДНОЕ ВОДОСНАБЖЕНИЕ.ДЕТАЛЬ ГЕРМЕТИЗАЦИИ'КМ*
141 | Е22-5-2'0,0005'Ж1/412-9005/М150101'ДЕТАЛЬ ГЕРМЕТИЗАЦИИ ВВОДА ВОДОПРОВОДА ДЛЯ ТРУБ ПЭ 100 ДИАМЕТРОМ 110 ММ'КМ''*
142 | Е16-29-3'0,5'B'ГИДРАВЛИЧЕСКОЕ ИСПЫТАНИЕ ТРУБОПРОВОДОВ СИСТЕМ ОТОПЛЕНИЯ, ВОДОПРОВОДА И ГОРЯЧЕГО ВОДОСНАБЖЕНИЯ ДИАМЕТРОМ ДО 200 ММ'100 М ТРУБОПРОВОДА''*
143 | Е16-30-1'1''ЗАДЕЛКА САЛЬНИКОВ ПРИ ПРОХОДЕ ТРУБ ЧЕРЕЗ ФУНДАМЕНТЫ ИЛИ СТЕНЫ ПОДВАЛА ДИАМЕТРОМ ДО 100 ММ'САЛЬНИК''*
144 | С103-69800'0,5*
145 | С103-74200-1'1*
146 | Ж3-10-11-30'ХОЛОДНОЕ ВОДОСНАБЖЕНИЕ.ТРУБОПРОВОДЫ. ИЗ ПОЛИМЕРНЫХ ТРУБ'КМ*
147 | Е16-14-9'1'Ж1000'ПРОКЛАДКА ТРУБОПРОВОДОВ ВОДОСНАБЖЕНИЯ ИЗ НАПОРНЫХ ПОЛИЭТИЛЕНОВЫХ ТРУБ НИЗКОГО ДАВЛЕНИЯ СРЕДНЕГО ТИПА НАРУЖНЫМ ДИАМЕТРОМ 110 ММ'100 М ТРУБОПРОВОДА''*
148 | С530-35200'1*
149 | Ж2-90-70'ХОЛОДНОЕ ВОДОСНАБЖЕНИЕ. МЕТАЛЛОКОНСТРУКЦИИ'Т*
150 | Е9-65-4'((6,24.3+1,58.2+0,06.6)+150):1000'Ж1'МЕТАЛЛОКОНСТРУКЦИИ'Т''*
151 | С300-48605-Т'50+6,24.3+1,58.2+0,06.6+100*
152 | Ж3-10-11-10'ХОЛОДНОЕ ВОДОСНАБЖЕНИЕ. ТРУБОПРОВОДЫ. ИЗ СТАЛЬНЫХ ТРУБ'М*
153 | Е16-33-1'121'Ж100'ПРОКЛАДКА ТРУБОПРОВОДОВ ВОДОСНАБЖЕНИЯ ИЗ СТАЛЬНЫХ ОЦИНКОВАННЫХ ТРУБ НА ФИТИНГАХ, ДИАМЕТР ТРУБОПРОВОДА 15 ММ'100 М''*
154 | Е16-33-2'96'Ж100'ПРОКЛАДКА ТРУБОПРОВОДОВ ВОДОСНАБЖЕНИЯ ИЗ СТАЛЬНЫХ ОЦИНКОВАННЫХ ТРУБ НА ФИТИНГАХ, ДИАМЕТР ТРУБОПРОВОДА 20 ММ'100 М''*
155 | Е16-33-3'65'Ж100'ПРОКЛАДКА ТРУБОПРОВОДОВ ВОДОСНАБЖЕНИЯ ИЗ СТАЛЬНЫХ ОЦИНКОВАННЫХ ТРУБ НА ФИТИНГАХ, ДИАМЕТР ТРУБОПРОВОДА 25 ММ'100 М''*
156 | Е16-33-4'38'Ж100'ПРОКЛАДКА ТРУБОПРОВОДОВ ВОДОСНАБЖЕНИЯ ИЗ СТАЛЬНЫХ ОЦИНКОВАННЫХ ТРУБ НА ФИТИНГАХ, ДИАМЕТР ТРУБОПРОВОДА 32 ММ'100 М''*
157 | Е16-33-5'9'Ж100'ПРОКЛАДКА ТРУБОПРОВОДОВ ВОДОСНАБЖЕНИЯ ИЗ СТАЛЬНЫХ ОЦИНКОВАННЫХ ТРУБ НА ФИТИНГАХ, ДИАМЕТР ТРУБОПРОВОДА 40 ММ'100 М''*
158 | Е16-33-6'12'Ж100'ПРОКЛАДКА ТРУБОПРОВОДОВ ВОДОСНАБЖЕНИЯ ИЗ СТАЛЬНЫХ ОЦИНКОВАННЫХ ТРУБ НА ФИТИНГАХ, ДИАМЕТР ТРУБОПРОВОДА 50 ММ'100 М''*
159 | Е16-7-7'29'Ж100'ПРОКЛАДКА ТРУБОПРОВОДОВ ВОДОСНАБЖЕНИЯ ИЗ УКРУПНЕННЫХ УЗЛОВ, ИЗГОТОВЛЕННЫХ ИЗ СТАЛЬНЫХ ВОДОГАЗОПРОВОДНЫХ ОЦИНКОВАННЫХ ТРУБ ДИАМЕТРОМ 65 ММ'100 М ТРУБОПРОВОДА''*
160 | Е16-7-8'23'Ж100'ПРОКЛАДКА ТРУБОПРОВОДОВ ВОДОСНАБЖЕНИЯ ИЗ УКРУПНЕННЫХ УЗЛОВ, ИЗГОТОВЛЕННЫХ ИЗ СТАЛЬНЫХ ВОДОГАЗОПРОВОДНЫХ ОЦИНКОВАННЫХ ТРУБ ДИАМЕТРОМ 80 ММ'100 М ТРУБОПРОВОДА''*
161 | Е16-7-10'2'Ж100'ПРОКЛАДКА ТРУБОПРОВОДОВ ВОДОСНАБЖЕНИЯ ИЗ УКРУПНЕННЫХ УЗЛОВ, ИЗГОТОВЛЕННЫХ ИЗ СТАЛЬНЫХ ВОДОГАЗОПРОВОДНЫХ ОЦИНКОВАННЫХ ТРУБ ДИАМЕТРОМ 100 ММ'100 М ТРУБОПРОВОДА''*
162 | Е16-29-1'121+96+65+38+9+12''ГИДРАВЛИЧЕСКОЕ ИСПЫТАНИЕ ТРУБОПРОВОДОВ СИСТЕМ ОТОПЛЕНИЯ, ВОДОПРОВОДА И ГОРЯЧЕГО ВОДОСНАБЖЕНИЯ ДИАМЕТРОМ ДО 50 ММ'100 М ТРУБОПРОВОДА''*
163 | Е16-29-2'29+23+2''ГИДРАВЛИЧЕСКОЕ ИСПЫТАНИЕ ТРУБОПРОВОДОВ СИСТЕМ ОТОПЛЕНИЯ, ВОДОПРОВОДА И ГОРЯЧЕГО ВОДОСНАБЖЕНИЯ ДИАМЕТРОМ ДО 100 ММ'100 М ТРУБОПРОВОДА''*
164 | Ж3-10-11-30'ХОЛОДНОЕ ВОДОСНАБЖЕНИЕ.ТРУБОПРОВОДЫ. ИЗ ПОЛИМЕРНЫХ ТРУБ'М*
165 | Е16-40-5'410'Ж100/300-48604/530-17426-1'ПРОКЛАДКА ТРУБОПРОВОДОВ ВОДОСНАБЖЕНИЯ ИЗ ПОЛИПРОПИЛЕНОВЫХ ТРУБ, МОНТИРУЕМЫХ ИЗ ГОТОВЫХ УЗЛОВ В ЗДАНИЯХ КИРПИЧНЫХ И ИЗ ЯЧЕИСТЫХ БЛОКОВ ДИАМЕТРОМ 20 ММ'100 М''*
166 | Е16-63-2'410''ГИДРАВЛИЧЕСКОЕ ИСПЫТАНИЕ ТРУБОПРОВОДОВ СИСТЕМ ВОДОПРОВОДА И ГОРЯЧЕГО ВОДОСНАБЖЕНИЯ ИЗ ПОЛИПРОПИЛЕНОВЫХ И МЕТАЛЛОПЛАСТИКОВЫХ ТРУБ ДИАМЕТРОМ 20 ММ'100 М''*
167 | Е16-65-2'410''ПРОМЫВКА И ХЛОРИРОВАНИЕ СИСТЕМ ВОДОПРОВОДА И ГОРЯЧЕГО ВОДОСНАБЖЕНИЯ ДИАМЕТРОМ 20 ММ'100 М''*
168 | Е16-40-6'66'Ж100/300-48604/530-17426-2'ПРОКЛАДКА ТРУБОПРОВОДОВ ВОДОСНАБЖЕНИЯ ИЗ ПОЛИПРОПИЛЕНОВЫХ ТРУБ, МОНТИРУЕМЫХ ИЗ ГОТОВЫХ УЗЛОВ В ЗДАНИЯХ КИРПИЧНЫХ И ИЗ ЯЧЕИСТЫХ БЛОКОВ ДИАМЕТРОМ 25 ММ'100 М''*
169 | Е16-63-3'66''ГИДРАВЛИЧЕСКОЕ ИСПЫТАНИЕ ТРУБОПРОВОДОВ СИСТЕМ ВОДОПРОВОДА И ГОРЯЧЕГО ВОДОСНАБЖЕНИЯ ИЗ ПОЛИПРОПИЛЕНОВЫХ И МЕТАЛЛОПЛАСТИКОВЫХ ТРУБ ДИАМЕТРОМ 25 ММ'100 М''*
170 | Е16-65-3'66''ПРОМЫВКА И ХЛОРИРОВАНИЕ СИСТЕМ ВОДОПРОВОДА И ГОРЯЧЕГО ВОДОСНАБЖЕНИЯ ДИАМЕТРОМ 25 ММ'100 М''*
171 | Е16-40-7'22'Ж100/300-48604/530-17426-3'ПРОКЛАДКА ТРУБОПРОВОДОВ ВОДОСНАБЖЕНИЯ ИЗ ПОЛИПРОПИЛЕНОВЫХ ТРУБ, МОНТИРУЕМЫХ ИЗ ГОТОВЫХ УЗЛОВ В ЗДАНИЯХ КИРПИЧНЫХ И ИЗ ЯЧЕИСТЫХ БЛОКОВ ДИАМЕТРОМ 32 ММ'100 М''*
172 | Е16-63-4'22''ГИДРАВЛИЧЕСКОЕ ИСПЫТАНИЕ ТРУБОПРОВОДОВ СИСТЕМ ВОДОПРОВОДА И ГОРЯЧЕГО ВОДОСНАБЖЕНИЯ ИЗ ПОЛИПРОПИЛЕНОВЫХ И МЕТАЛЛОПЛАСТИКОВЫХ ТРУБ ДИАМЕТРОМ 32 ММ'100 М''*
173 | Е16-65-4'22''ПРОМЫВКА И ХЛОРИРОВАНИЕ СИСТЕМ ВОДОПРОВОДА И ГОРЯЧЕГО ВОДОСНАБЖЕНИЯ ДИАМЕТРОМ 32 ММ'100 М''*
174 | Е16-48-1'240+34'Ж100'УСТАНОВКА ЗАЩИТНОГО КОЖУХА НА ТРУБОПРОВОДАХ ИЗ МЕТАЛЛОПЛАСТИКОВЫХ ТРУБ'100 М''*
175 | С530-17441-6Т'34*
176 | С530-17441-5Т'240*
177 | Ж3-10-13'ХОЛОДНОЕ ВОДОСНАБЖЕНИЕ.АРМАТУРА'ШТ*
178 | С103-13100-1Т'15.0,4+30.0,4*
179 | С103-13300-1Т'15.0,4+12.0,4*
180 | С103-13700-1Т'8.0,4+12.0,4*
181 | С103-14100-1Т'3.0,4+3.0,4*
182 | Е16-32-7'3'Ж100'УСТАНОВКА ГИЛЬЗ НА ТРУБОПРОВОДАХ ДИАМЕТРОМ 65 ММ'ШТ.''*
183 | С103-15900-1Т'3.0,4*
184 | Е16-32-8'4'Ж100'УСТАНОВКА ГИЛЬЗ НА ТРУБОПРОВОДАХ ДИАМЕТРОМ 80 ММ'ШТ.''*
185 | С103-16904-1Т'4.0,4*
186 | Е16-32-2'25+125+4'Ж100'УСТАНОВКА ГИЛЬЗ НА ТРУБОПРОВОДАХ ДИАМЕТРОМ 20 ММ'ШТ.''*
187 | С530-15600-Т'25.0,4+125.0,15+4.0,41*
188 | Е16-32-3'12+12'Ж100'УСТАНОВКА ГИЛЬЗ НА ТРУБОПРОВОДАХ ДИАМЕТРОМ 25 ММ'ШТ.''*
189 | С530-15610-Т'12.0,4+12.0,15*
190 | Е16-32-4'7'Ж100'УСТАНОВКА ГИЛЬЗ НА ТРУБОПРОВОДАХ ДИАМЕТРОМ 32 ММ'ШТ.''*
191 | С530-15620-Т'7.0,4*
192 | Е16-31-2'8+6+2'Ж100'УСТАНОВКА КРЕПЛЕНИЙ ПОД ТРУБОПРОВОДЫ ДИАМЕТРОМ ДО 100 ММ'100 КРЕПЛЕНИЙ''*
193 | С300-48201'81+820*
194 | С300-48202'48+132*
195 | С300-48203'33+44*
196 | С300-48204'16*
197 | С300-48205'3*
198 | С300-48206'3*
199 | С300-48207'8*
200 | С300-48208'6*
201 | С300-48209'2*
202 | С300-48212'(81+48+33+16+3+820+132+44)Х0,3*
203 | С300-48213'(3+8+6)Х0,5*
204 | С300-48214'2.0,8*
205 | С300-48215'81+48+33+16+3+3+8+6+2+820+132+44*
206 | С300-48217'1196*
207 | С300-120320-Т'1*
208 | С300-120308-Т'1*
209 | С300-120304-Т'30*
210 | С300-120306-Т'1*
211 | Е16-32-2'2'Ж1/Н2=0'УСТАНОВКА МУФТ ПРОТИВОПОЖАРНЫХ ДИАМЕТРОМ 20 ММ'ШТ.''*
212 | СЦЕН-МП-20#П.9783'2*
213 | Ж3-10-15'ГОРЯЧЕЕ ВОДОСНАБЖЕНИЕ . ОБОРУДОВАНИЕ И ПРИБОРЫ'ШТ (КОМПЛ.)*
214 | Е16-26-1'1'Ж1'УСТАНОВКА СЧЕТЧИКОВ (ВОДОМЕРОВ) ДИАМЕТРОМ ДО 40 ММ'ШТ.''*
215 | С300-23014-3'1*
216 | Ц11-350-2'1'Ж1'РАСХОДОМЕР ОБЪЕМНЫЙ, СКОРОСТНОЙ, ИНДУКЦИОННЫЙ; РОТАМЕТР, КЛАПАН РЕГУЛИРУЮЩИЙ; РЕГУЛЯТОР ДАВЛЕНИЯ И ТЕМПЕРАТУРЫ ПРЯМОГО ДЕЙСТВИЯ; УКАЗАТЕЛЬ ПРОТОКА ЖИДКОСТИ; ПРОТОЧНЫЕ ДАТЧИКИ КОНЦЕНТРАТОМЕРОВ И ПЛОТНОМЕРОВ, РН-МЕТРОВ, УСТАНАВЛИВАЕМЫЕ НА ФЛАНЦЕВЫХ СОЕДИНЕНИЯХ, НАРУЖНЫЙ ДИАМЕТР ТРУБОПРОВОДА ДО 32 ММ'ШТ.''*
217 | С300-59315-Т'1*
218 | Е16-56-2'1'Ж10'УСТАНОВКА БАЛАНСИРОВОЧНЫХ КЛАПАНОВ ДИАМЕТРОМ 32-50 ММ НА РЕЗЬБОВЫХ СОЕДИНЕНИЯХ'10 ШТ.''*
219 | С300-38300-4'1*
220 | Е16-15-2'1'Ж1'УСТАНОВКА ВЕНТИЛЕЙ, ЗАДВИЖЕК, ЗАТВОРОВ, КЛАПАНОВ ОБРАТНЫХ, КРАНОВ ПРОХОДНЫХ НА ТРУБОПРОВОДАХ ИЗ СТАЛЬНЫХ ТРУБ ДИАМЕТРОМ ДО 50 ММ'ШТ.''*
221 | С300-47447'1*
222 | С300-96600'2*
223 | Е18-22-2'3'Ж1'УСТАНОВКА МАНОМЕТРОВ С ТРЕХХОДОВЫМ КРАНОМ'КОМПЛ.''*
224 | Ц12-698-1'3'Ж100'БОБЫШКИ, ШТУЦЕРЫ НА УСЛОВНОЕ ДАВЛЕНИЕ ДО 10 МПА'100 ШТ.''*
225 | С300-48607-1Т'3*
226 | Е18-22-4'1'Ж1'УСТАНОВКА ТЕРМОМЕТРОВ В ОПРАВЕ ПРЯМЫХ ИЛИ УГЛОВЫХ'КОМПЛ.''*
227 | Е18-21-2'1'Ж1/300-92502'УСТАНОВКА ФИЛЬТРОВ ДИАМЕТРОМ 32 ММ'ФИЛЬТР''*
228 | С300-707-47'1*
229 | С300-41763'1*
230 | Е16-56-1'13'Ж10'УСТАНОВКА БАЛАНСИРОВОЧНЫХ КЛАПАНОВ ДИАМЕТРОМ 15-25 ММ НА РЕЗЬБОВЫХ СОЕДИНЕНИЯХ'10 ШТ.''*
231 | С300-38300-2'13*
232 | Е16-56-2'1'Ж10'УСТАНОВКА БАЛАНСИРОВОЧНЫХ КЛАПАНОВ ДИАМЕТРОМ 32-50 ММ НА РЕЗЬБОВЫХ СОЕДИНЕНИЯХ'10 ШТ.''*
233 | С300-38300-4'1*
234 | С300-41760'16*
235 | С300-41761'5*
236 | С300-41762'1*
237 | С300-47429'110*
238 | С300-47430'61*
239 | С300-47431'13*
240 | С300-47431-1'11*
241 | С300-47487'140*
242 | С300-47430-Т'2*
243 | Е16-58-2'18'Ж100'УСТАНОВКА ТЕРМОСТАТИЧЕСКИХ КЛАПАНОВ'100 ШТ.''*
244 | СЦЕН-КТТ-15#П.19867'16*
245 | СЦЕН-КТТ-20#П.10220'2*
246 | С300-120304-Т'27*
247 | С300-120302-Т'131*
248 | Е17-2-103'22'300-55200'УСТАНОВКА ПОЛОТЕНЦЕСУШИТЕЛЕЙ, ДИАМЕТРОМ 32 ММ'ШТ.''*
249 | С300-100-44-Т'22*
250 | Е18-22-5'16'Ж1'УСТАНОВКА КРАНОВ ВОЗДУШНЫХ'КОМПЛ.''*
251 | С300-47485-2'16*
252 | Е17-8-1#ПРИМ'26'Ж1'УСТАНОВКА ЭЛЕКТРОВОДОНАГРЕВАТЕЛЕЙ 'КОМПЛ.''*
253 | СЦЕН-ЭВН-10#П.232'10*
254 | СЦЕН-ЭВН-80#П.236'15*
255 | СЦЕН-ЭВН-240#П.12589'1*
256 | Е16-32-2'2'Ж1/Н2=0'УСТАНОВКА МУФТ ПРОТИВОПОЖАРНЫХ ДИАМЕТРОМ 20 ММ'ШТ.''*
257 | СЦЕН-МП-20#П.9783'2*
258 | Ж3-10-11-10'ГОРЯЧЕЕ ВОДОСНАБЖЕНИЕ.ТРУБОПРОВОДЫ. ИЗ СТАЛЬНЫХ ТРУБ'М*
259 | Е16-33-1'76'Ж100'ПРОКЛАДКА ТРУБОПРОВОДОВ ВОДОСНАБЖЕНИЯ ИЗ СТАЛЬНЫХ ОЦИНКОВАННЫХ ТРУБ НА ФИТИНГАХ, ДИАМЕТР ТРУБОПРОВОДА 15 ММ'100 М''*
260 | Е16-33-2'410'Ж100'ПРОКЛАДКА ТРУБОПРОВОДОВ ВОДОСНАБЖЕНИЯ ИЗ СТАЛЬНЫХ ОЦИНКОВАННЫХ ТРУБ НА ФИТИНГАХ, ДИАМЕТР ТРУБОПРОВОДА 20 ММ'100 М''*
261 | Е16-33-3'92'Ж100'ПРОКЛАДКА ТРУБОПРОВОДОВ ВОДОСНАБЖЕНИЯ ИЗ СТАЛЬНЫХ ОЦИНКОВАННЫХ ТРУБ НА ФИТИНГАХ, ДИАМЕТР ТРУБОПРОВОДА 25 ММ'100 М''*
262 | Е16-33-4'80'Ж100'ПРОКЛАДКА ТРУБОПРОВОДОВ ВОДОСНАБЖЕНИЯ ИЗ СТАЛЬНЫХ ОЦИНКОВАННЫХ ТРУБ НА ФИТИНГАХ, ДИАМЕТР ТРУБОПРОВОДА 32 ММ'100 М''*
263 | Е16-33-5'116'Ж100'ПРОКЛАДКА ТРУБОПРОВОДОВ ВОДОСНАБЖЕНИЯ ИЗ СТАЛЬНЫХ ОЦИНКОВАННЫХ ТРУБ НА ФИТИНГАХ, ДИАМЕТР ТРУБОПРОВОДА 40 ММ'100 М''*
264 | Е16-33-6'42'Ж100'ПРОКЛАДКА ТРУБОПРОВОДОВ ВОДОСНАБЖЕНИЯ ИЗ СТАЛЬНЫХ ОЦИНКОВАННЫХ ТРУБ НА ФИТИНГАХ, ДИАМЕТР ТРУБОПРОВОДА 50 ММ'100 М''*
265 | Е16-7-7'12'Ж100'ПРОКЛАДКА ТРУБОПРОВОДОВ ВОДОСНАБЖЕНИЯ ИЗ УКРУПНЕННЫХ УЗЛОВ, ИЗГОТОВЛЕННЫХ ИЗ СТАЛЬНЫХ ВОДОГАЗОПРОВОДНЫХ ОЦИНКОВАННЫХ ТРУБ ДИАМЕТРОМ 65 ММ'100 М ТРУБОПРОВОДА''*
266 | Е16-29-1'76+410+92+80+116+42''ГИДРАВЛИЧЕСКОЕ ИСПЫТАНИЕ ТРУБОПРОВОДОВ СИСТЕМ ОТОПЛЕНИЯ, ВОДОПРОВОДА И ГОРЯЧЕГО ВОДОСНАБЖЕНИЯ ДИАМЕТРОМ ДО 50 ММ'100 М ТРУБОПРОВОДА''*
267 | Е16-29-2'12''ГИДРАВЛИЧЕСКОЕ ИСПЫТАНИЕ ТРУБОПРОВОДОВ СИСТЕМ ОТОПЛЕНИЯ, ВОДОПРОВОДА И ГОРЯЧЕГО ВОДОСНАБЖЕНИЯ ДИАМЕТРОМ ДО 100 ММ'100 М ТРУБОПРОВОДА''*
268 | П'СМЕСИТЕЛЬ ДЛЯ БАССЕЙНА:*
269 | Е16-33-3'1'Ж100'ПРОКЛАДКА ТРУБОПРОВОДОВ ВОДОСНАБЖЕНИЯ ИЗ СТАЛЬНЫХ ОЦИНКОВАННЫХ ТРУБ НА ФИТИНГАХ, ДИАМЕТР ТРУБОПРОВОДА 25 ММ'100 М''*
270 | Е16-33-4'1'Ж100'ПРОКЛАДКА ТРУБОПРОВОДОВ ВОДОСНАБЖЕНИЯ ИЗ СТАЛЬНЫХ ОЦИНКОВАННЫХ ТРУБ НА ФИТИНГАХ, ДИАМЕТР ТРУБОПРОВОДА 32 ММ'100 М''*
271 | Е16-7-10'1'Ж100'ПРОКЛАДКА ТРУБОПРОВОДОВ ВОДОСНАБЖЕНИЯ ИЗ УКРУПНЕННЫХ УЗЛОВ, ИЗГОТОВЛЕННЫХ ИЗ СТАЛЬНЫХ ВОДОГАЗОПРОВОДНЫХ ОЦИНКОВАННЫХ ТРУБ ДИАМЕТРОМ 100 ММ'100 М ТРУБОПРОВОДА''*
272 | Е16-33-3'1'Ж100'ПРОКЛАДКА ТРУБОПРОВОДОВ ВОДОСНАБЖЕНИЯ ИЗ СТАЛЬНЫХ ОЦИНКОВАННЫХ ТРУБ НА ФИТИНГАХ, ДИАМЕТР ТРУБОПРОВОДА 25 ММ(ПЕРФОРИРОВАННАЯ)'100 М''*
273 | Е16-29-1'2''ГИДРАВЛИЧЕСКОЕ ИСПЫТАНИЕ ТРУБОПРОВОДОВ СИСТЕМ ОТОПЛЕНИЯ, ВОДОПРОВОДА И ГОРЯЧЕГО ВОДОСНАБЖЕНИЯ ДИАМЕТРОМ ДО 50 ММ'100 М ТРУБОПРОВОДА''*
274 | Е16-29-2'1''ГИДРАВЛИЧЕСКОЕ ИСПЫТАНИЕ ТРУБОПРОВОДОВ СИСТЕМ ОТОПЛЕНИЯ, ВОДОПРОВОДА И ГОРЯЧЕГО ВОДОСНАБЖЕНИЯ ДИАМЕТРОМ ДО 100 ММ'100 М ТРУБОПРОВОДА''*
275 | Е107-20-1'144''СВЕРЛЕНИЕ ОТВЕРСТИЙ В МЕТАЛЛИЧЕСКИХ ИЗДЕЛИЯХ ДИАМЕТРОМ ДО 10 ММ'ОТВЕРСТИЕ''*
276 | Ж3-10-11-30'ГОРЯЧЕЕ ВОДОСНАБЖЕНИЕ. ТРУБОПРОВОДЫ. ИЗ ПОЛИМЕРНЫХ ТРУБ'М*
277 | Е16-40-5'460'Ж100/300-48604/530-17426-1'ПРОКЛАДКА ТРУБОПРОВОДОВ ВОДОСНАБЖЕНИЯ ИЗ ПОЛИПРОПИЛЕНОВЫХ ТРУБ, МОНТИРУЕМЫХ ИЗ ГОТОВЫХ УЗЛОВ В ЗДАНИЯХ КИРПИЧНЫХ И ИЗ ЯЧЕИСТЫХ БЛОКОВ ДИАМЕТРОМ 20 ММ'100 М''*
278 | Е16-63-2'460''ГИДРАВЛИЧЕСКОЕ ИСПЫТАНИЕ ТРУБОПРОВОДОВ СИСТЕМ ВОДОПРОВОДА И ГОРЯЧЕГО ВОДОСНАБЖЕНИЯ ИЗ ПОЛИПРОПИЛЕНОВЫХ И МЕТАЛЛОПЛАСТИКОВЫХ ТРУБ ДИАМЕТРОМ 20 ММ'100 М''*
279 | Е16-65-2'460''ПРОМЫВКА И ХЛОРИРОВАНИЕ СИСТЕМ ВОДОПРОВОДА И ГОРЯЧЕГО ВОДОСНАБЖЕНИЯ ДИАМЕТРОМ 20 ММ'100 М''*
280 | Е16-40-6'80'Ж100/300-48604/530-17426-2'ПРОКЛАДКА ТРУБОПРОВОДОВ ВОДОСНАБЖЕНИЯ ИЗ ПОЛИПРОПИЛЕНОВЫХ ТРУБ, МОНТИРУЕМЫХ ИЗ ГОТОВЫХ УЗЛОВ В ЗДАНИЯХ КИРПИЧНЫХ И ИЗ ЯЧЕИСТЫХ БЛОКОВ ДИАМЕТРОМ 25 ММ'100 М''*
281 | Е16-63-3'80''ГИДРАВЛИЧЕСКОЕ ИСПЫТАНИЕ ТРУБОПРОВОДОВ СИСТЕМ ВОДОПРОВОДА И ГОРЯЧЕГО ВОДОСНАБЖЕНИЯ ИЗ ПОЛИПРОПИЛЕНОВЫХ И МЕТАЛЛОПЛАСТИКОВЫХ ТРУБ ДИАМЕТРОМ 25 ММ'100 М''*
282 | Е16-65-3'80''ПРОМЫВКА И ХЛОРИРОВАНИЕ СИСТЕМ ВОДОПРОВОДА И ГОРЯЧЕГО ВОДОСНАБЖЕНИЯ ДИАМЕТРОМ 25 ММ'100 М''*
283 | Е16-40-7'24'Ж100/300-48604/530-17426-3'ПРОКЛАДКА ТРУБОПРОВОДОВ ВОДОСНАБЖЕНИЯ ИЗ ПОЛИПРОПИЛЕНОВЫХ ТРУБ, МОНТИРУЕМЫХ ИЗ ГОТОВЫХ УЗЛОВ В ЗДАНИЯХ КИРПИЧНЫХ И ИЗ ЯЧЕИСТЫХ БЛОКОВ ДИАМЕТРОМ 32 ММ'100 М''*
284 | Е16-63-4'24''ГИДРАВЛИЧЕСКОЕ ИСПЫТАНИЕ ТРУБОПРОВОДОВ СИСТЕМ ВОДОПРОВОДА И ГОРЯЧЕГО ВОДОСНАБЖЕНИЯ ИЗ ПОЛИПРОПИЛЕНОВЫХ И МЕТАЛЛОПЛАСТИКОВЫХ ТРУБ ДИАМЕТРОМ 32 ММ'100 М''*
285 | Е16-65-4'24''ПРОМЫВКА И ХЛОРИРОВАНИЕ СИСТЕМ ВОДОПРОВОДА И ГОРЯЧЕГО ВОДОСНАБЖЕНИЯ ДИАМЕТРОМ 32 ММ'100 М''*
286 | Е16-40-7'3'Ж100/300-48604/530-17426-3'ПРОКЛАДКА ТРУБОПРОВОДОВ ВОДОСНАБЖЕНИЯ ИЗ ПОЛИПРОПИЛЕНОВЫХ ТРУБ, МОНТИРУЕМЫХ ИЗ ГОТОВЫХ УЗЛОВ В ЗДАНИЯХ КИРПИЧНЫХ И ИЗ ЯЧЕИСТЫХ БЛОКОВ ДИАМЕТРОМ 32 ММ(ПЕРФОРИРОВАННАЯ)'100 М''*
287 | Е107-20-1#ПРИМ.'60''СВЕРЛЕНИЕ ОТВЕРСТИЙ ДИАМЕТРОМ ДО 10 ММ'ОТВЕРСТИЕ''*
288 | Е16-48-1'320+45'Ж100'УСТАНОВКА ЗАЩИТНОГО КОЖУХА НА ТРУБОПРОВОДАХ ИЗ МЕТАЛЛОПЛАСТИКОВЫХ ТРУБ'100 М''*
289 | С530-17441-6Т'45*
290 | С530-17441-5Т'320*
291 | Ж3-10-15'ГОРЯЧЕЕ ВОДОСНАБЖЕНИЕ.КРЕПЛЕНИЯ,ГИЛЬЗЫ'ШТ (КОМПЛ.)*
292 | С103-13100-1Т'30.0,4+10.0,4*
293 | С103-13300-1Т'44.0,4+30.0,4*
294 | С103-13700-1Т'10.0,4+8.0,4*
295 | С103-14100-1Т'2.0,4+6.0,4*
296 | С103-15200-1Т'1.0,4+1.0,4*
297 | С103-14100-1Т'2.0,4*
298 | Е16-32-7'4'Ж1'УСТАНОВКА ГИЛЬЗ НА ТРУБОПРОВОДАХ ДИАМЕТРОМ 65 ММ'ШТ.''*
299 | С103-15900-1Т'4.0,4*
300 | Е16-32-2'25+125+4'Ж1'УСТАНОВКА ГИЛЬЗ НА ТРУБОПРОВОДАХ ДИАМЕТРОМ 20 ММ'ШТ.''*
301 | С530-15600-Т'25.0,4+125.0,15+4.0,41*
302 | Е16-32-3'33+40+40'Ж1'УСТАНОВКА ГИЛЬЗ НА ТРУБОПРОВОДАХ ДИАМЕТРОМ 25 ММ'ШТ.''*
303 | С530-15610-Т'33.0,4+40.0,15+40.0,15*
304 | Е16-32-4'5''УСТАНОВКА ГИЛЬЗ НА ТРУБОПРОВОДАХ ДИАМЕТРОМ 32 ММ'ШТ.''*
305 | С530-15620-Т'5.0,4'Ж1*
306 | Е16-31-2'3'Ж100'УСТАНОВКА КРЕПЛЕНИЙ ПОД ТРУБОПРОВОДЫ ДИАМЕТРОМ ДО 100 ММ'100 КРЕПЛЕНИЙ''*
307 | С300-48201'48+920*
308 | С300-48202'205+160*
309 | С300-48203'46+48*
310 | С300-48204'32*
311 | С300-48205'40*
312 | С300-48206'14*
313 | С300-48207'3*
314 | С300-48212'(48+205+46+32+40+920+160+48)Х0,3*
315 | С300-48213'(14+3).0,5*
316 | С300-48215'48+205+46+32+40+14+3+920+160+48*
317 | С300-48217'1516*
318 | Ж2-90-70'ГОРЯЧЕЕ ВОДОСНАБЖЕНИЕ. МЕТАЛЛОКОНСТРУКЦИИ'Т*
319 | С300-48605-Т'150*
320 | Е9-65-4'150:1000'Ж1'МЕТАЛЛОКОНСТРУКЦИИ'Т''*
321 | Ж3-10-15'ОБОГРЕВ ПОЛА. ОБОРУДОВАНИЕ И ПРИБОРЫ'ШТ (КОМПЛ.)*
322 | Ц8-573-4'1'Ж1'УСТАНОВКА ШКАФЧИКА'ШТ.''*
323 | СЦЕН-ШНЭ#П.15163'1*
324 | Е18-15-1'1'300-25400'УСТАНОВКА РАСПРЕДЕЛИТЕЛЕЙ'ГРЕБЕНКА''*
325 | СЦЕН-РНО#П.16169'1*
326 | Е18-22-5'2'Ж1'МОНТАЖ ТРОЙНИКА С АВТОМАТИЧЕСКИ ВОЗДУШНИКОМ И СПУСКНЫМ ВЕНТИЛЕМ G1"'КОМПЛ.''*
327 | СЦЕН-ТАВ#П.15723'2*
328 | СЦЕН-СК-18#П.15726'4*
329 | Е16-56-1'2'Ж10'УСТАНОВКА БАЛАНСИРОВОЧНЫХ КЛАПАНОВ ДИАМЕТРОМ 15-25 ММ НА РЕЗЬБОВЫХ СОЕДИНЕНИЯХ'10 ШТ.''*
330 | СЦЕН-КБД-15#П.15721'2*
331 | Е18-21-1'1'Ж1/300-92501'УСТАНОВКА ФИЛЬТРОВ ДИАМЕТРОМ ДО 25 ММ'ФИЛЬТР''*
332 | С300-92540'1*
333 | С300-47429'3*
334 | С530-17451-2'6*
335 | СЦЕН-ОСНАСТКА'1*
336 | СЦЕН-ШПЛК#П.5356'321*
337 | СЦЕН-СС-18#П.4196'2*
338 | Е18-22-5'2'Ж1'УСТАНОВКА ВОЗДУХООТВОДЧИКОВ 'КОМПЛ.''*
339 | С300-47485-2'2*
340 | СЦЕН-ПР-1#П.3339'2*
341 | С552-1104-Т'2*
342 | СЦЕН-СП#П.4190'1*
343 | Ж3-10-11-30'ОБОГРЕВ ПОЛА. ТРУБОПРОВОДЫ. ИЗ ПОЛИМЕРНЫХ ТРУБ'М*
344 | Е16-51-1'164'Ж100/300-48220/530-17442-1/530-17442-3/530-17444-4/530-17445-1/530-17446-1/530-17446-2/530-17449-1/530-17451-1/530-17451-2'ПРОКЛАДКА ТРУБОПРОВОДОВ ОТОПЛЕНИЯ В КОНСТРУКЦИИ ПОЛА ИЗ ТРУБ ИЗ СШИТОГО ПОЛИЭТИЛЕНА НАРУЖНЫМ ДИАМЕТРОМ 14-18 ММ С СОЕДИНЕНИЕМ НА ПРЕССФИТИНГАХ'100 М''*
345 | Е16-64-1'164''ГИДРАВЛИЧЕСКОЕ ИСПЫТАНИЕ ТРУБОПРОВОДОВ СИСТЕМ ОТОПЛЕНИЯ ИЗ МЕТАЛЛОПЛАСТИКОВЫХ ТРУБ ДИАМЕТРОМ 14-18 ММ'100 М''*
346 | Е16-66-1'164''ПРОМЫВКА СИСТЕМЫ ОТОПЛЕНИЯ ИЗ МЕТАЛЛОПЛАСТИКОВЫХ ТРУБ ДИАМЕТРОМ 14-18 ММ'100 М''*
347 | С530-17440-3'164.1,01*
348 | С530-17441-3Т'1,5.1,02*
349 | Е16-48-1'162,5'B'УСТАНОВКА ЗАЩИТНОГО КОЖУХА НА ТРУБОПРОВОДАХ ИЗ МЕТАЛЛОПЛАСТИКОВЫХ ТРУБ'100 М''*
350 | Ж3-10-55'КАНАЛИЗАЦИЯ. ОБОРУДОВАНИЕ И ПРИБОРЫ'ШТ (КОМПЛ.)*
351 | Ц12-793-3'1'Ж1'АРМАТУРА ФЛАНЦЕВАЯ С ЭЛЕКТРИЧЕСКИМ ПРИВОДОМ НА УСЛОВНОЕ ДАВЛЕНИЕ ДО 4 МПА, ДИАМЕТР УСЛОВНОГО ПРОХОДА 50 ММ'ШТ.''*
352 | С300-27172-1Т'1*
353 | Е16-15-2'3'Ж1'УСТАНОВКА ВЕНТИЛЕЙ, ЗАДВИЖЕК, ЗАТВОРОВ, КЛАПАНОВ ОБРАТНЫХ, КРАНОВ ПРОХОДНЫХ НА ТРУБОПРОВОДАХ ИЗ СТАЛЬНЫХ ТРУБ ДИАМЕТРОМ ДО 50 ММ'ШТ.''*
354 | С300-47447'3*
355 | С300-96600'6*
356 | Е16-15-3'3'Ж1'УСТАНОВКА ВЕНТИЛЕЙ, ЗАДВИЖЕК, ЗАТВОРОВ, КЛАПАНОВ ОБРАТНЫХ, КРАНОВ ПРОХОДНЫХ НА ТРУБОПРОВОДАХ ИЗ СТАЛЬНЫХ ТРУБ ДИАМЕТРОМ ДО 100 ММ'ШТ.''*
357 | СЦЕН-КОК-110#П.1337'3*
358 | Е16-15-2'3'Ж1'УСТАНОВКА ВЕНТИЛЕЙ, ЗАДВИЖЕК, ЗАТВОРОВ, КЛАПАНОВ ОБРАТНЫХ, КРАНОВ ПРОХОДНЫХ НА ТРУБОПРОВОДАХ ИЗ СТАЛЬНЫХ ТРУБ ДИАМЕТРОМ ДО 50 ММ'ШТ.''*
359 | С300-41716'3*
360 | С300-96600'6*
361 | Е22-40-1'4'Ж1'ПРИВАРКА ФЛАНЦЕВ К СТАЛЬНЫМ ТРУБОПРОВОДАМ ДИАМЕТРОМ 50 ММ'ШТ.''*
362 | С300-98300'4*
363 | Е16-32-6'9'Ж1/Н2=0'УСТАНОВКА МУФТ ПРОТИВОПОЖАРНЫХ ДИАМЕТРОМ 50 ММ'ШТ.''*
364 | СЦЕН-МПП-50#П.2581'9*
365 | Е16-32-10'3'Н2=0'УСТАНОВКА МУФТ ПРОТИВОПОЖАРНЫХ ДИАМЕТРОМ 100 ММ'ШТ.''*
366 | СЦЕН-МПП-110'3*
367 | С300-120400-Т'1*
368 | Е16-21-1'26'Ж1'УСТАНОВКА ВОРОНОК'ШТ.''*
369 | СЦЕН-КВ#П.13500'26*
370 | С300-120304-ТТ'26*
371 | Ж2-90-70'КАНАЛИЗАЦИЯ. МЕТАЛЛОКОНСТРУКЦИИ'Т*
372 | Е9-65-4'100:1000'Ж1'МЕТАЛЛОКОНСТРУКЦИИ'Т''*
373 | С300-48605-Т'100*
374 | Ж3-10-51-10'КАНАЛИЗАЦИЯ. ТРУБОПРОВОДЫ. ИЗ СТАЛЬНЫХ ТРУБ'М*
375 | Е16-33-6'20'Ж100'ПРОКЛАДКА ТРУБОПРОВОДОВ ВОДОСНАБЖЕНИЯ ИЗ СТАЛЬНЫХ ОЦИНКОВАННЫХ ТРУБ НА ФИТИНГАХ, ДИАМЕТР ТРУБОПРОВОДА 50 ММ'100 М''*
376 | Е16-29-1'20''ГИДРАВЛИЧЕСКОЕ ИСПЫТАНИЕ ТРУБОПРОВОДОВ СИСТЕМ ОТОПЛЕНИЯ, ВОДОПРОВОДА И ГОРЯЧЕГО ВОДОСНАБЖЕНИЯ ДИАМЕТРОМ ДО 50 ММ'100 М ТРУБОПРОВОДА''*
377 | П'ДЕТАЛЬ УСТАНОВКИ ДАТЧИКОВ УРОВНЯ:*
378 | Е16-7-10'2'Ж100'ПРОКЛАДКА ТРУБОПРОВОДОВ ВОДОСНАБЖЕНИЯ ИЗ УКРУПНЕННЫХ УЗЛОВ, ИЗГОТОВЛЕННЫХ ИЗ СТАЛЬНЫХ ВОДОГАЗОПРОВОДНЫХ ОЦИНКОВАННЫХ ТРУБ ДИАМЕТРОМ 100 ММ'100 М ТРУБОПРОВОДА''*
379 | С300-96900'4*
380 | СЦЕН-ЗСФ-100#П.645'4*
381 | Ц12-698-1'8''БОБЫШКИ, ШТУЦЕРЫ НА УСЛОВНОЕ ДАВЛЕНИЕ ДО 10 МПА'100 ШТ.''*
382 | С300-48607-1ОТ'8*
383 | С101-999-1366'4*
384 | С101-99-464-Т'32*
385 | С530-72300'8*
386 | С534-20513'4*
387 | Ж3-10-51-30'КАНАЛИЗАЦИЯ. ТРУБОПРОВОДЫ. ИЗ ПОЛИМЕРНЫХ ТРУБ'М*
388 | Е16-45-2'380'Ж100/300-48206/300-48213/300-48217'ПРОКЛАДКА ТРУБОПРОВОДОВ ХОЗЯЙСТВЕННО-БЫТОВОЙ КАНАЛИЗАЦИИ ИЗ ПОЛИПРОПИЛЕНОВЫХ ТРУБ ДИАМЕТРОМ 50 ММ ПРИ СБОРКЕ УЗЛОВ В ПОСТРОЕЧНЫХ УСЛОВИЯХ: ПОЭТАЖНЫХ РАЗВОДОК В ЗДАНИЯХ ИЗ ЯЧЕИСТЫХ БЛОКОВ'100 М''*
389 | СЦЕН-ПП-5040#П.3135'380.1,56*
390 | Е16-42-2'450'Ж100/300-48209/300-48214/300-48217'ПРОКЛАДКА ТРУБОПРОВОДОВ ХОЗЯЙСТВЕННО-БЫТОВОЙ КАНАЛИЗАЦИИ ИЗ ПОЛИПРОПИЛЕНОВЫХ ТРУБ ДИАМЕТРОМ 110 ММ ПРИ СБОРКЕ УЗЛОВ В ПОСТРОЕЧНЫХ УСЛОВИЯХ: КАНАЛИЗАЦИОННЫХ СТОЯКОВ В ЗДАНИЯХ ИЗ ЯЧЕИСТЫХ БЛОКОВ'100 М''*
391 | С530-14100'450.0,3*
392 | С530-14300'450.0,28*
393 | С530-14900'450.0,08*
394 | С530-14270'450.0,15*
395 | Е16-42-2'85'Ж100/300-48209/300-48214/300-48217/530-13900/530-14100'ПРОКЛАДКА ТРУБОПРОВОДОВ ХОЗЯЙСТВЕННО-БЫТОВОЙ КАНАЛИЗАЦИИ ИЗ ПВХ ТРУБ ДИАМЕТРОМ 110 ММ ПРИ СБОРКЕ УЗЛОВ В ПОСТРОЕЧНЫХ УСЛОВИЯХ: КАНАЛИЗАЦИОННЫХ СТОЯКОВ В ЗДАНИЯХ ИЗ ЯЧЕИСТЫХ БЛОКОВ( В ЗЕМЛЕ ГЛУБИНО ДО 1 М)'100 М''*
396 | Е16-42-2'35'Ж100/300-48209/300-48214/300-48217/530-13900/530-14100'ПРОКЛАДКА ТРУБОПРОВОДОВ ХОЗЯЙСТВЕННО-БЫТОВОЙ КАНАЛИЗАЦИИ ИЗ ПВХ ТРУБ ДИАМЕТРОМ 110 ММ ПРИ СБОРКЕ УЗЛОВ В ПОСТРОЕЧНЫХ УСЛОВИЯХ: КАНАЛИЗАЦИОННЫХ СТОЯКОВ В ЗДАНИЯХ ИЗ ЯЧЕИСТЫХ БЛОКОВ( В ЗЕМЛЕ ГЛУБИНО ДО 3 М,ВЫПУСКИ)'100 М''*
397 | С530-72000'85+35*
398 | С530-72040'28*
399 | С530-72060'16*
400 | С530-72140'10*
401 | Ж3-10-51-20'КАНАЛИЗАЦИЯ. ТРУБОПРОВОДЫ. ИЗ ЧУГУННЫХ ТРУБ'М*
402 | Е16-5-1'4.2'300-89800'ПРОКЛАДКА ПО СТЕНАМ ЗДАНИЙ И В КАНАЛАХ ТРУБОПРОВОДОВ ИЗ УКРУПНЕННЫХ УЗЛОВ, ИЗГОТОВЛЕННЫХ ИЗ ЧУГУННЫХ КАНАЛИЗАЦИОННЫХ ТРУБ ДИАМЕТРОМ 50 ММ'100 М ТРУБОПРОВОДА''*
403 | С300-64000'8*
404 | Е16-5-2'13.2'300-89900'ПРОКЛАДКА ПО СТЕНАМ ЗДАНИЙ И В КАНАЛАХ ТРУБОПРОВОДОВ ИЗ УКРУПНЕННЫХ УЗЛОВ, ИЗГОТОВЛЕННЫХ ИЗ ЧУГУННЫХ КАНАЛИЗАЦИОННЫХ ТРУБ ДИАМЕТРОМ 100 ММ'100 М ТРУБОПРОВОДА''*
405 | С300-64100'26*
406 | СЦЕН-МПЧ-1'4*
407 | С530-14900-1'13*
408 | Ж6-10-10'ЗЕМЛЯНЫЕ РАБОТЫ'М3*
409 | Е1-164-2'51+6'Ж100'РАЗРАБОТКА ГРУНТА ВРУЧНУЮ В ТРАНШЕЯХ ГЛУБИНОЙ ДО 2 М БЕЗ КРЕПЛЕНИЙ С ОТКОСАМИ, ГРУНТ 2 ГРУППЫ'100 М3 ГРУНТА''*
410 | Е1-166-2'56,5''ЗАСЫПКА ВРУЧНУЮ ТРАНШЕЙ, ПАЗУХ КОТЛОВАНОВ И ЯМ, ГРУНТ 2 ГРУППЫ'100 М3 ГРУНТА''*
411 | Е1-12-13'78'Ж1000'РАЗРАБОТКА ГРУНТА В ОТВАЛ ЭКСКАВАТОРАМИ "ДРАГЛАЙН" ИЛИ "ОБРАТНАЯ ЛОПАТА" С КОВШОМ ВМЕСТИМОСТЬЮ 0,5 (0,5-0,63) М3, ГРУНТ 1 ГРУППЫ'1000 М3''*
412 | Е1-27-1'77,3''ЗАСЫПКА ТРАНШЕЙ И КОТЛОВАНОВ БУЛЬДОЗЕРАМИ МОЩНОСТЬЮ 59 (80) КВТ (Л. С) ПРИ ПЕРЕМЕЩЕНИИ ГРУНТА ДО 5 М, ГРУНТ 1 ГРУППЫ'1000 М3''*
413 | Е1-134-1'77,3''УПЛОТНЕНИЕ ГРУНТА ПНЕВМАТИЧЕСКИМИ ТРАМБОВКАМИ, ГРУНТ 1-2 ГРУППЫ'100 М3 УПЛОТНЕННОГО ГРУНТА''*
414 | Ж3-10-51-10'КАНАЛИЗАЦИЯ. ДЕТАЛЬ ГЕРМЕТИЗАЦИИ,ФУТЛЯР'КМ*
415 | Е22-5-5'6.0,5:1000'Ж1/412-9005/М150101'ДЕТАЛЬ ГЕРМЕТИЗАЦИИ ВЫПУСКА КАНАЛИЗАЦИИ'КМ''*
416 | Е16-29-4'0,5.6'B'ГИДРАВЛИЧЕСКОЕ ИСПЫТАНИЕ ТРУБОПРОВОДОВ СИСТЕМ ОТОПЛЕНИЯ, ВОДОПРОВОДА И ГОРЯЧЕГО ВОДОСНАБЖЕНИЯ ДИАМЕТРОМ ДО 400 ММ'100 М ТРУБОПРОВОДА''*
417 | Е16-30-1'6''ЗАДЕЛКА САЛЬНИКОВ ПРИ ПРОХОДЕ ТРУБ ЧЕРЕЗ ФУНДАМЕНТЫ ИЛИ СТЕНЫ ПОДВАЛА ДИАМЕТРОМ ДО 100 ММ'САЛЬНИК''*
418 | С103-70000'3*
419 | С103-74200'6*
420 | Е22-11-7'2,5.4:1000'Ж1/412-9005/М150101'УКЛАДКА ФУТЛЯРОВ ИЗ ПОЛИЭТИЛЕНОВЫХ ТРУБ ДИАМЕТРОМ 250 ММ'КМ''*
421 | С530-34212'4.2,5Х1,01*
422 | Е23-29-3'10'B'ГИДРАВЛИЧЕСКОЕ ИСПЫТАНИЕ ТРУБОПРОВОДОВ ИЗ ПОЛИЭТИЛЕНОВЫХ ТРУБ С ДВУХСЛОЙНОЙ ПРОФИЛИРОВАННОЙ СТЕНКОЙ "КОРСИС", ДИАМЕТРОМ ДО 315 ММ'100 М''*
423 | Е23-30-1'10''ПРОТЯГИВАНИЕ ПОЛИЭТИЛЕНОВЫХ ТРУБ В ФУТЛЯР, ДИАМЕТР ТРУБ ДО 200 ММ'10 М ФУТЛЯРА''*
424 | СЦЕН-ОС-1#П.2885'30*
425 | Ж3-10-53'КАНАЛИЗАЦИЯ. АРМАТУРА'ШТ*
426 | Е16-31-1'760-513'Ж100'УСТАНОВКА КРЕПЛЕНИЙ ПОД ТРУБОПРОВОДЫ ДИАМЕТРОМ ДО 50 ММ'100 КРЕПЛЕНИЙ''*
427 | Е16-31-2'450-205'Ж100'УСТАНОВКА КРЕПЛЕНИЙ ПОД ТРУБОПРОВОДЫ ДИАМЕТРОМ ДО 100 ММ'100 КРЕПЛЕНИЙ''*
428 | С300-48206'760*
429 | С300-48209'450*
430 | С300-48213'760.0,5*
431 | С300-48214'450.0,8*
432 | С300-48215'760+450*
433 | С300-48217'1210*
434 | Е16-32-6'74+89+2'Ж1'УСТАНОВКА ГИЛЬЗ НА ТРУБОПРОВОДАХ ДИАМЕТРОМ 50 ММ'ШТ.''*
435 | С530-72410-Т'74.0,4+89.0,15+2.0,41*
436 | Е16-32-10'58+60+1'Ж1'УСТАНОВКА ГИЛЬЗ НА ТРУБОПРОВОДАХ ДИАМЕТРОМ 100 ММ'ШТ.''*
437 | С530-72402-Т'58.0,4+60.0,15+1.0,41*
438 | Ж3-10-70'ВНУТРЕННИЕ ВОДОСТОКИ.ОБОРУДОВАНИЕ И ПРИБОРЫ'ШТ*
439 | Ц12-793-3'1'Ж1'АРМАТУРА ФЛАНЦЕВАЯ С ЭЛЕКТРИЧЕСКИМ ПРИВОДОМ НА УСЛОВНОЕ ДАВЛЕНИЕ ДО 4 МПА, ДИАМЕТР УСЛОВНОГО ПРОХОДА 50 ММ'ШТ.''*
440 | С300-27172-1Т'1*
441 | Е16-15-3'1'Ж1'УСТАНОВКА ВЕНТИЛЕЙ, ЗАДВИЖЕК, ЗАТВОРОВ, КЛАПАНОВ ОБРАТНЫХ, КРАНОВ ПРОХОДНЫХ НА ТРУБОПРОВОДАХ ИЗ СТАЛЬНЫХ ТРУБ ДИАМЕТРОМ ДО 100 ММ'ШТ.''*
442 | СЦЕН-КОК-110#П.1337'1*
443 | Е16-21-1'12'Ж1'УСТАНОВКА ВОРОНОК 'ШТ.''*
444 | С101-1100-15'12*
445 | СЦЕН-ПК-110#П.10229'12*
446 | Е16-32-10'6'Н2=0'УСТАНОВКА МУФТ ПРОТИВОПОЖАРНЫХ ДИАМЕТРОМ 100 ММ'ШТ.''*
447 | СЦЕН-МПП-110'6*
448 | С300-120400-Т'1*
449 | Е16-31-2#ПРИМ.'132'Ж100'УСТАНОВКА СТРАХОВОЧНОГО ХОМУТА ДИАМЕТРОМ ДО 100 ММ'100 КРЕПЛЕНИЙ''*
450 | СЦЕН-СХ-110#П.5209'132*
451 | Е16-31-3#ПРИМ.'199'Ж100'УСТАНОВКА СТРАХОВОЧНОГО ХОМУТА ДИАМЕТРОМ ДО 200 ММ'100 КРЕПЛЕНИЙ''*
452 | СЦЕН-СХ-160#П.5210'199*
453 | Е16-32-10'28'Ж1'УСТАНОВКА ГИЛЬЗ НА ТРУБОПРОВОДАХ ДИАМЕТРОМ 100 ММ'ШТ.''*
454 | С530-72402-Т'28.0,4*
455 | Е16-31-1'2'Ж100/B'УСТАНОВКА КРЕПЛЕНИЙ ПОД ТРУБОПРОВОДЫ ДИАМЕТРОМ ДО 50 ММ'100 КРЕПЛЕНИЙ''*
456 | Е16-31-2'160-57'Ж100'УСТАНОВКА КРЕПЛЕНИЙ ПОД ТРУБОПРОВОДЫ ДИАМЕТРОМ ДО 100 ММ'100 КРЕПЛЕНИЙ''*
457 | Е16-31-3'154'Ж100'УСТАНОВКА КРЕПЛЕНИЙ ПОД ТРУБОПРОВОДЫ ДИАМЕТРОМ ДО 200 ММ'100 КРЕПЛЕНИЙ''*
458 | С300-48206'4*
459 | С300-48209'160*
460 | С300-48210'154*
461 | С300-48213'4.0,5*
462 | С300-48214'(160+154).0,8*
463 | С300-48215'4+160+154*
464 | С300-48217'318*
465 | Ж2-90-70'ВНУТРЕННИЕ ВОДОСТОКИ.МЕТАЛЛОКОНСТРУКЦИИ'Т*
466 | Е9-65-4'100:1000'Ж1'МЕТАЛЛОКОНСТРУКЦИИ'Т''*
467 | С300-48605-Т'100*
468 | Ж3-10-51-30'ВНУТРЕННИЕ ВОДОСТОКИ.ТРУБОПРОВОДЫ. ИЗ ПОЛИМЕРНЫХ ТРУБ'М*
469 | Е16-45-2'5'Ж100/300-48206/300-48213/300-48217'ПРОКЛАДКА ТРУБОПРОВОДОВ ХОЗЯЙСТВЕННО-БЫТОВОЙ КАНАЛИЗАЦИИ ИЗ ПОЛИПРОПИЛЕНОВЫХ ТРУБ ДИАМЕТРОМ 50 ММ ПРИ СБОРКЕ УЗЛОВ В ПОСТРОЕЧНЫХ УСЛОВИЯХ: ПОЭТАЖНЫХ РАЗВОДОК В ЗДАНИЯХ ИЗ ЯЧЕИСТЫХ БЛОКОВ'100 М''*
470 | СЦЕН-ПП-5040#П.3135'5.1,56*
471 | Е16-42-2'10'Ж100/300-48209/300-48214/300-48217'ПРОКЛАДКА ТРУБОПРОВОДОВ ХОЗЯЙСТВЕННО-БЫТОВОЙ КАНАЛИЗАЦИИ ИЗ ПОЛИПРОПИЛЕНОВЫХ ТРУБ ДИАМЕТРОМ 110 ММ ПРИ СБОРКЕ УЗЛОВ В ПОСТРОЕЧНЫХ УСЛОВИЯХ: КАНАЛИЗАЦИОННЫХ СТОЯКОВ В ЗДАНИЯХ ИЗ ЯЧЕИСТЫХ БЛОКОВ'100 М''*
472 | С530-14100'10.0,3*
473 | С530-14300'10.0,28*
474 | С530-14900'10.0,08*
475 | С530-14270'10.0,15*
476 | Е16-44-2'150'Ж100/300-48209/300-48214/300-48604/530-13900/530-14100/530-14200/530-14250/530-14400/530-14500'ПРОКЛАДКА ТРУБОПРОВОДОВ ХОЗЯЙСТВЕННО-БЫТОВОЙ КАНАЛИЗАЦИИ ИЗ ПВХ ТРУБ ДИАМЕТРОМ 110 ММ ПРИ СБОРКЕ УЗЛОВ В ПОСТРОЕЧНЫХ УСЛОВИЯХ: ЛИВНЕВОЙ КАНАЛИЗАЦИИ В ЗДАНИЯХ ИЗ ЯЧЕИСТЫХ БЛОКОВ'100 М''*
477 | С530-72200'150*
478 | Е23-32-1'154'Ж100'ПРОКЛАДКА НАРУЖНЫХ СЕТЕЙ КАНАЛИЗАЦИИ ИЗ ПОЛИВИНИЛХЛОРИДНЫХ ТРУБ НАРУЖНЫМ ДИАМЕТРОМ 160 ММ'100 М''*
479 | Е23-32-1'26'Ж100'ПРОКЛАДКА НАРУЖНЫХ СЕТЕЙ КАНАЛИЗАЦИИ ИЗ ПОЛИВИНИЛХЛОРИДНЫХ ТРУБ НАРУЖНЫМ ДИАМЕТРОМ 160 ММ(В ЗЕМЛЕ ГЛУБИНОЙ ДО 1 М)'100 М''*
480 | Е23-32-1'35'Ж100'ПРОКЛАДКА НАРУЖНЫХ СЕТЕЙ КАНАЛИЗАЦИИ ИЗ ПОЛИВИНИЛХЛОРИДНЫХ ТРУБ НАРУЖНЫМ ДИАМЕТРОМ 160 ММ(В ЗЕМЛЕ ГЛУБИНОЙ ДО 3 М,ВЫПУСКИ)'100 М''*
481 | С530-72201'215.1,01*
482 | С530-72320-Т'6*
483 | Е23-28-13'24''УСТАНОВКА ФАСОННЫХ ЧАСТЕЙ: ТРОЙНИКОВ, ДИАМЕТРОМ ДО 160 ММ'100 ШТ.''*
484 | С530-72321-Т'2*
485 | С530-72322-Т'22*
486 | С530-72260'37*
487 | Е23-28-2'58''УСТАНОВКА ФАСОННЫХ ЧАСТЕЙ: ОТВОДОВ, КОЛЕН, ПАТРУБКОВ, ПЕРЕХОДОВ, ДИАМЕТРОМ ДО 160 ММ'100 ШТ.''*
488 | С530-72261'48*
489 | С530-72130'10*
490 | С530-72320'9*
491 | С300-96900'9*
492 | Е23-28-13'5''УСТАНОВКА ФАСОННЫХ ЧАСТЕЙ: ТРОЙНИКОВ, ДИАМЕТРОМ ДО 160 ММ'100 ШТ.''*
493 | С530-72322'5*
494 | С300-97100'5*
495 | С530-72300'5*
496 | Е23-28-2'14''УСТАНОВКА ФАСОННЫХ ЧАСТЕЙ: ОТВОДОВ, КОЛЕН, ПАТРУБКОВ, ПЕРЕХОДОВ, ДИАМЕТРОМ ДО 160 ММ'100 ШТ.''*
497 | СЦЕН-ПГ-160#П.11166'14*
498 | С300-96900-Т'14*
499 | С300-97100-Т'19*
500 | Ж3-10-51-10'ВНУТРЕННИЕ ВОДОСТОКИ. ДЕТАЛЬ ГЕРМЕТИЗАЦИИ,ФУТЛЯР'КМ*
501 | Е22-5-7'5.0,5:1000'Ж1/412-9005'ДЕТАЛЬ ГЕРМЕТИЗАЦИИ ВЫПУСКА'КМ''*
502 | Е16-29-4'0,5.5'B'ГИДРАВЛИЧЕСКОЕ ИСПЫТАНИЕ ТРУБОПРОВОДОВ СИСТЕМ ОТОПЛЕНИЯ, ВОДОПРОВОДА И ГОРЯЧЕГО ВОДОСНАБЖЕНИЯ ДИАМЕТРОМ ДО 400 ММ'100 М ТРУБОПРОВОДА''*
503 | Е16-30-2'5''ЗАДЕЛКА САЛЬНИКОВ ПРИ ПРОХОДЕ ТРУБ ЧЕРЕЗ ФУНДАМЕНТЫ ИЛИ СТЕНЫ ПОДВАЛА ДИАМЕТРОМ ДО 200 ММ'САЛЬНИК''*
504 | С103-70100'2,5*
505 | С103-74200'5*
506 | Е22-11-8'7,5:1000'Ж1/412-9005/М150101'УКЛАДКА ФУТЛЯРОВ ИЗ ПОЛИЭТИЛЕНОВЫХ ТРУБ ДИАМЕТРОМ 315 ММ'КМ''*
507 | С530-34214'7,5*
508 | Е23-29-3'7,5'B'ГИДРАВЛИЧЕСКОЕ ИСПЫТАНИЕ ТРУБОПРОВОДОВ ИЗ ПОЛИЭТИЛЕНОВЫХ ТРУБ С ДВУХСЛОЙНОЙ ПРОФИЛИРОВАННОЙ СТЕНКОЙ "КОРСИС", ДИАМЕТРОМ ДО 315 ММ'100 М''*
509 | Е23-30-1'7,5''ПРОТЯГИВАНИЕ ПОЛИЭТИЛЕНОВЫХ ТРУБ В ФУТЛЯР, ДИАМЕТР ТРУБ ДО 200 ММ'10 М ФУТЛЯРА''*
510 | СЦЕН-ОС-1#П.2885'16*
511 | Ж3-10-51-10'ВНУТРЕННИЕ ВОДОСТОКИ. ТРУБОПРОВОДЫ. ИЗ СТАЛЬНЫХ ТРУБ'М*
512 | Е16-33-6'6'Ж100'ПРОКЛАДКА ТРУБОПРОВОДОВ ВОДОСНАБЖЕНИЯ ИЗ СТАЛЬНЫХ ОЦИНКОВАННЫХ ТРУБ НА ФИТИНГАХ, ДИАМЕТР ТРУБОПРОВОДА 50 ММ'100 М''*
513 | Е16-29-1'6''ГИДРАВЛИЧЕСКОЕ ИСПЫТАНИЕ ТРУБОПРОВОДОВ СИСТЕМ ОТОПЛЕНИЯ, ВОДОПРОВОДА И ГОРЯЧЕГО ВОДОСНАБЖЕНИЯ ДИАМЕТРОМ ДО 50 ММ'100 М ТРУБОПРОВОДА''*
514 | Ж6-10-10'ЗЕМЛЯНЫЕ РАБОТЫ'М3*
515 | Е1-164-2'15,6+6'Ж100'РАЗРАБОТКА ГРУНТА ВРУЧНУЮ В ТРАНШЕЯХ ГЛУБИНОЙ ДО 2 М БЕЗ КРЕПЛЕНИЙ С ОТКОСАМИ, ГРУНТ 2 ГРУППЫ'100 М3 ГРУНТА''*
516 | Е1-166-2'21,2''ЗАСЫПКА ВРУЧНУЮ ТРАНШЕЙ, ПАЗУХ КОТЛОВАНОВ И ЯМ, ГРУНТ 2 ГРУППЫ'100 М3 ГРУНТА''*
517 | Е1-12-13'78'Ж1000'РАЗРАБОТКА ГРУНТА В ОТВАЛ ЭКСКАВАТОРАМИ "ДРАГЛАЙН" ИЛИ "ОБРАТНАЯ ЛОПАТА" С КОВШОМ ВМЕСТИМОСТЬЮ 0,5 (0,5-0,63) М3, ГРУНТ 1 ГРУППЫ'1000 М3''*
518 | Е1-27-1'76,5''ЗАСЫПКА ТРАНШЕЙ И КОТЛОВАНОВ БУЛЬДОЗЕРАМИ МОЩНОСТЬЮ 59 (80) КВТ (Л. С) ПРИ ПЕРЕМЕЩЕНИИ ГРУНТА ДО 5 М, ГРУНТ 1 ГРУППЫ'1000 М3''*
519 | Е1-134-1'76,5''УПЛОТНЕНИЕ ГРУНТА ПНЕВМАТИЧЕСКИМИ ТРАМБОВКАМИ, ГРУНТ 1-2 ГРУППЫ'100 М3 УПЛОТНЕННОГО ГРУНТА''*
520 | Ж3-10-55'ОБОРУДОВАНИЕ'ШТ (КОМПЛ.)*
521 | Е17-1-605'30+8+54+4'Ж1/300-120300'УСТАНОВКА УМЫВАЛЬНИКОВ ОДИНОЧНЫХ ОВАЛЬНЫХ С КОМПЛЕКТУЮЩЕЙ АРМАТУРОЙ, КРОНШТЕЙНАМИ С ПОДВОДКОЙ ХОЛОДНОЙ И ГОРЯЧЕЙ ВОДЫ СО СМЕСИТЕЛЕМ 'КОМПЛ.''*
522 | Е17-2-501'38'Ж1'УСТАНОВКА ГАРНИТУРЫ ТУАЛЕТНОЙ: ПЪЕДЕСТАЛОВ ДЛЯ УМЫВАЛЬНИКОВ'ШТ.''*
523 | С300-46500'58*
524 | Е17-3-101'20'Ж1/300-120300'УСТАНОВКА УНИТАЗОВ С НЕПОСРЕДСТВЕННО ПРИСОЕДИНЕННЫМ СМЫВНЫМ БАЧКОМ С ВЕРХНИМ ПУСКОМ, С СИДЕНЬЕМ И АРМАТУРОЙ 'КОМПЛ.''*
525 | СЦЕН-ПП#П.3723'2*
526 | Е17-3-203'35'Ж1/103-74300#103-74310-17=1/300-120300/300-3000#300-3400'УСТАНОВКА УНИТАЗОВ ДЕТСКИХ, БЕЗ ЦЕЛЬНООТЛИТОЙ ПОЛОЧКИ, С СИДЕНЬЕМ, КРЕПЛЕНИЕМ, С ПРЯМЫМ И КОСЫМ ВЫПУСКОМ, С ЧУГУННЫМ СМЫВНЫМ БАЧКОМ 'КОМПЛ.''*
527 | Е17-3-6'12'Ж1/103-74300#103-74310-17=1/300-120300/300-61100#300-61101'УСТАНОВКА СЛИВОВ БОЛЬНИЧНЫХ(ВИДУАР)'КОМПЛ.''*
528 | Е17-1-801'1'Ж1/300-120300'УСТАНОВКА БИДЕ ПОЛУФАРФОРОВЫХ СО СМЕСИТЕЛЕМ, СИФОНОМ И ВЫПУСКОМ'КОМПЛ.''*
529 | Е17-2-313'4'Ж1'УСТАНОВКА ДУШЕВОЙ СЕТКИ СТАЦИОНАРНОЙ С КРЕПЛЕНИЯМИ'ШТ.''*
530 | Е17-1-902'24'Ж1'УСТАНОВКА ПОДДОНОВ ДУШЕВЫХ ЧУГУННЫХ ЭМАЛИРОВАННЫХ МЕЛКИХ С ПЛАСТМАССОВЫМ УНИФИЦИРОВАННЫМ СИФОНОМ'КОМПЛ.''*
531 | Е17-2-312'15'Ж1'УСТАНОВКА СМЕСИТЕЛЕЙ ДЛЯ ДУШЕВЫХ УСТАНОВОК НА ГИБКОМ ШЛАНГЕ 'ШТ.''*
532 | Е17-2-317'9'Ж1'УСТАНОВКА СМЕСИТЕЛЕЙ ДЛЯ МОЕК НАСТЕННЫХ 'ШТ.''*
533 | С300-54400-1'24*
534 | Е17-2-317'3'Ж1'УСТАНОВКА СМЕСИТЕЛЕЙ ДЛЯ МОЕК НАСТЕННЫХ (ПОЛИВОЧНЫЙ КРАН)'ШТ.''*
535 | Е17-1-12'21'Ж1/300-63700'УСТАНОВКА ТРАПОВ ДИАМЕТРОМ 100 ММ'КОМПЛ.''*
536 | С300-63700-6'1*
537 | СЦЕН-ТРП-100#П.17116'20*
538 | Е17-1-11'4'Ж1/300-63500'УСТАНОВКА ТРАПОВ ДИАМЕТРОМ 50 ММ'КОМПЛ.''*
539 | СЦЕН-ТВ-100#П.17116'4*
540 | Е17-2-314'35'Ж1/300-62502'УСТАНОВКА СМЕСИТЕЛЕЙ ДЛЯ МОЕК 'ШТ.''*
541 | С300-62800-Т'35*
542 | С300-23098'33*
543 | Е17-2-310'1'Ж1'УСТАНОВКА СМЕСИТЕЛЕЙ ДЛЯ ВАНН'ШТ.''*
544 | Е18-20-7'3'Ж1'УСТАНОВКА НАСОСОВ'УЗЕЛ''*
545 | СЦЕН-ГНОМ-10'3*
546 | Ж3-10-12'ХОЛОДНОЕ ВОДОСНАБЖЕНИЕ. ИЗОЛЯЦИЯ ТРУБОПРОВОДОВ'М*
547 | Е26-150-1'121+88+60'Ж10/104-9032'ИЗОЛЯЦИЯ ТРУБОПРОВОДОВ ЦИЛИНДРАМИ ИЗ МИНЕРАЛЬНОЙ ВАТЫ, КАШИРОВАННЫМИ АЛЮМИНИЕВОЙ ФОЛЬГОЙ, С ПРОКЛЕИВАНИЕМ ШВОВ АЛЮМИНИЕВЫМ СКОТЧЕМ, НА ПРЯМЫХ И ФАСОННЫХ УЧАСТКАХ, ДИАМЕТР ТРУБОПРОВОДА ДО 25 ММ, ТОЛЩИНА ИЗОЛЯЦИОННОГО СЛОЯ ДО 40 ММ'10 М''*
548 | С104-1738-4'121.1,03*
549 | С104-1738-6'88.1,03*
550 | С104-1738-8'60.1,03*
551 | Е26-150-2'38'Ж10/104-9032'ИЗОЛЯЦИЯ ТРУБОПРОВОДОВ ЦИЛИНДРАМИ ИЗ МИНЕРАЛЬНОЙ ВАТЫ, КАШИРОВАННЫМИ АЛЮМИНИЕВОЙ ФОЛЬГОЙ, С ПРОКЛЕИВАНИЕМ ШВОВ АЛЮМИНИЕВЫМ СКОТЧЕМ, НА ПРЯМЫХ И ФАСОННЫХ УЧАСТКАХ, ДИАМЕТР ТРУБОПРОВОДА 32 ММ, ТОЛЩИНА ИЗОЛЯЦИОННОГО СЛОЯ ДО 40 ММ'10 М''*
552 | С104-1738-41'38.1,03*
553 | Е26-150-4'9'Ж10/104-9032'ИЗОЛЯЦИЯ ТРУБОПРОВОДОВ ЦИЛИНДРАМИ ИЗ МИНЕРАЛЬНОЙ ВАТЫ, КАШИРОВАННЫМИ АЛЮМИНИЕВОЙ ФОЛЬГОЙ, С ПРОКЛЕИВАНИЕМ ШВОВ АЛЮМИНИЕВЫМ СКОТЧЕМ, НА ПРЯМЫХ И ФАСОННЫХ УЧАСТКАХ, ДИАМЕТР ТРУБОПРОВОДА ДО 45 ММ, ТОЛЩИНА ИЗОЛЯЦИОННОГО СЛОЯ ДО 40 ММ'10 М''*
554 | С104-1738-42'9.1,03*
555 | Е26-150-9'12'Ж10/104-9032'ИЗОЛЯЦИЯ ТРУБОПРОВОДОВ ЦИЛИНДРАМИ ИЗ МИНЕРАЛЬНОЙ ВАТЫ, КАШИРОВАННЫМИ АЛЮМИНИЕВОЙ ФОЛЬГОЙ, С ПРОКЛЕИВАНИЕМ ШВОВ АЛЮМИНИЕВЫМ СКОТЧЕМ, НА ПРЯМЫХ И ФАСОННЫХ УЧАСТКАХ, ДИАМЕТР ТРУБОПРОВОДА ДО 57 ММ, ТОЛЩИНА ИЗОЛЯЦИОННОГО СЛОЯ ДО 60 ММ'10 М''*
556 | С104-1738-45'12.1,03*
557 | Е26-150-10'29'Ж10/104-9032'ИЗОЛЯЦИЯ ТРУБОПРОВОДОВ ЦИЛИНДРАМИ ИЗ МИНЕРАЛЬНОЙ ВАТЫ, КАШИРОВАННЫМИ АЛЮМИНИЕВОЙ ФОЛЬГОЙ, С ПРОКЛЕИВАНИЕМ ШВОВ АЛЮМИНИЕВЫМ СКОТЧЕМ, НА ПРЯМЫХ И ФАСОННЫХ УЧАСТКАХ, ДИАМЕТР ТРУБОПРОВОДА ДО 76 ММ, ТОЛЩИНА ИЗОЛЯЦИОННОГО СЛОЯ ДО 60 ММ'10 М''*
558 | С104-1738-48'29.1,03*
559 | Е26-150-11'23'Ж10/104-9032'ИЗОЛЯЦИЯ ТРУБОПРОВОДОВ ЦИЛИНДРАМИ ИЗ МИНЕРАЛЬНОЙ ВАТЫ, КАШИРОВАННЫМИ АЛЮМИНИЕВОЙ ФОЛЬГОЙ, С ПРОКЛЕИВАНИЕМ ШВОВ АЛЮМИНИЕВЫМ СКОТЧЕМ, НА ПРЯМЫХ И ФАСОННЫХ УЧАСТКАХ, ДИАМЕТР ТРУБОПРОВОДА ДО 89 ММ, ТОЛЩИНА ИЗОЛЯЦИОННОГО СЛОЯ ДО 60 ММ'10 М''*
560 | С104-1738-49'23.1,03*
561 | Е26-150-12'2'Ж10/104-9032'ИЗОЛЯЦИЯ ТРУБОПРОВОДОВ ЦИЛИНДРАМИ ИЗ МИНЕРАЛЬНОЙ ВАТЫ, КАШИРОВАННЫМИ АЛЮМИНИЕВОЙ ФОЛЬГОЙ, С ПРОКЛЕИВАНИЕМ ШВОВ АЛЮМИНИЕВЫМ СКОТЧЕМ, НА ПРЯМЫХ И ФАСОННЫХ УЧАСТКАХ, ДИАМЕТР ТРУБОПРОВОДА ДО 108 ММ, ТОЛЩИНА ИЗОЛЯЦИОННОГО СЛОЯ ДО 60 ММ'10 М''*
562 | С104-1738-80'2.1,03*
563 | С104-9032'12*
564 | Е12-15-306'310''УСТРОЙСТВО ПАРОИЗОЛЯЦИИ ПРОКЛАДОЧНОЙ В ОДИН СЛОЙ ИЗ ПОЛИЭТИЛЕНОВОЙ ПЛЕНКИ'100 М2 ИЗОЛИРУЕМОЙ ПОВЕРХНОСТИ''*
565 | Ж3-10-12'ГОРЯЧЕЕ ВОДОСНАБЖЕНИЕ. ИЗОЛЯЦИЯ ТРУБОПРОВОДОВ'М*
566 | Е26-150-1'60+210+82'Ж10/104-9032'ИЗОЛЯЦИЯ ТРУБОПРОВОДОВ ЦИЛИНДРАМИ ИЗ МИНЕРАЛЬНОЙ ВАТЫ, КАШИРОВАННЫМИ АЛЮМИНИЕВОЙ ФОЛЬГОЙ, С ПРОКЛЕИВАНИЕМ ШВОВ АЛЮМИНИЕВЫМ СКОТЧЕМ, НА ПРЯМЫХ И ФАСОННЫХ УЧАСТКАХ, ДИАМЕТР ТРУБОПРОВОДА ДО 25 ММ, ТОЛЩИНА ИЗОЛЯЦИОННОГО СЛОЯ ДО 40 ММ'10 М''*
567 | С104-1738-34'60.1,03*
568 | С104-1738-36'210.1,03*
569 | С104-1738-38'82.1,03*
570 | Е26-150-2'72'Ж10/104-9032'ИЗОЛЯЦИЯ ТРУБОПРОВОДОВ ЦИЛИНДРАМИ ИЗ МИНЕРАЛЬНОЙ ВАТЫ, КАШИРОВАННЫМИ АЛЮМИНИЕВОЙ ФОЛЬГОЙ, С ПРОКЛЕИВАНИЕМ ШВОВ АЛЮМИНИЕВЫМ СКОТЧЕМ, НА ПРЯМЫХ И ФАСОННЫХ УЧАСТКАХ, ДИАМЕТР ТРУБОПРОВОДА 32 ММ, ТОЛЩИНА ИЗОЛЯЦИОННОГО СЛОЯ ДО 40 ММ'10 М''*
571 | С104-1738-41'72.1,03*
572 | Е26-150-4'26'Ж10/104-9032'ИЗОЛЯЦИЯ ТРУБОПРОВОДОВ ЦИЛИНДРАМИ ИЗ МИНЕРАЛЬНОЙ ВАТЫ, КАШИРОВАННЫМИ АЛЮМИНИЕВОЙ ФОЛЬГОЙ, С ПРОКЛЕИВАНИЕМ ШВОВ АЛЮМИНИЕВЫМ СКОТЧЕМ, НА ПРЯМЫХ И ФАСОННЫХ УЧАСТКАХ, ДИАМЕТР ТРУБОПРОВОДА ДО 45 ММ, ТОЛЩИНА ИЗОЛЯЦИОННОГО СЛОЯ ДО 40 ММ'10 М''*
573 | С104-1738-42'26.1,03*
574 | Е26-150-9'42'Ж10/104-9032'ИЗОЛЯЦИЯ ТРУБОПРОВОДОВ ЦИЛИНДРАМИ ИЗ МИНЕРАЛЬНОЙ ВАТЫ, КАШИРОВАННЫМИ АЛЮМИНИЕВОЙ ФОЛЬГОЙ, С ПРОКЛЕИВАНИЕМ ШВОВ АЛЮМИНИЕВЫМ СКОТЧЕМ, НА ПРЯМЫХ И ФАСОННЫХ УЧАСТКАХ, ДИАМЕТР ТРУБОПРОВОДА ДО 57 ММ, ТОЛЩИНА ИЗОЛЯЦИОННОГО СЛОЯ ДО 60 ММ'10 М''*
575 | С104-1738-45'42.1,03*
576 | Е26-150-10'12'Ж10/104-9032'ИЗОЛЯЦИЯ ТРУБОПРОВОДОВ ЦИЛИНДРАМИ ИЗ МИНЕРАЛЬНОЙ ВАТЫ, КАШИРОВАННЫМИ АЛЮМИНИЕВОЙ ФОЛЬГОЙ, С ПРОКЛЕИВАНИЕМ ШВОВ АЛЮМИНИЕВЫМ СКОТЧЕМ, НА ПРЯМЫХ И ФАСОННЫХ УЧАСТКАХ, ДИАМЕТР ТРУБОПРОВОДА ДО 76 ММ, ТОЛЩИНА ИЗОЛЯЦИОННОГО СЛОЯ ДО 60 ММ'10 М''*
577 | С104-1738-78'12.1,03*
578 | С104-9032'16*
579 | Ж3-10-12'ВНУТРЕННИЕ ВОДОСТОКИ. ИЗОЛЯЦИЯ ТРУБОПРОВОДОВ'М*
580 | Е26-150-12'4'Ж10/104-9032'ИЗОЛЯЦИЯ ТРУБОПРОВОДОВ ЦИЛИНДРАМИ ИЗ МИНЕРАЛЬНОЙ ВАТЫ, КАШИРОВАННЫМИ АЛЮМИНИЕВОЙ ФОЛЬГОЙ, С ПРОКЛЕИВАНИЕМ ШВОВ АЛЮМИНИЕВЫМ СКОТЧЕМ, НА ПРЯМЫХ И ФАСОННЫХ УЧАСТКАХ, ДИАМЕТР ТРУБОПРОВОДА ДО 108 ММ, ТОЛЩИНА ИЗОЛЯЦИОННОГО СЛОЯ ДО 60 ММ'10 М''*
581 | С104-1738-20'4.1,03*
582 | С104-9032'0,5*
583 | Е12-15-306'6''УСТРОЙСТВО ПАРОИЗОЛЯЦИИ ПРОКЛАДОЧНОЙ В ОДИН СЛОЙ ИЗ ПОЛИЭТИЛЕНОВОЙ ПЛЕНКИ'100 М2 ИЗОЛИРУЕМОЙ ПОВЕРХНОСТИ''*
584 | L*

## 7046-1-2000-B0
НАИМЕНОВАНИЕ ОБЪЕКТА |  | ГОРОД-СПУТНИК СМОЛЕВИЧИ. КВАРТАЛ N2. ДЕТСКИЙ САД ПО ГЕНЕРАЛЬНОМУ ПЛАНУ N 19. СТАДИЯ С
КОД ОБЪЕКТА |  | 20.003.0.19
НАИМЕНОВАНИЕ ЗДАНИЯ, СООРУЖЕНИЯ |  | ЗДАНИЕ ДЕТСКОГО САДА
ШИФР ЗДАНИЯ, СООРУЖЕНИЯ |  | 20.003.0.19
КОМПЛЕКТ ЧЕРТЕЖЕЙ |  | ВК-23 ЛИСТА
ВЕДОМОСТЬ ОБЪЕМОВ И СТОИМОСТИ РАБОТ № 2000
(НОРМЫ 2022г.)
ВНУТРЕННИЕ САНТЕХНИЧЕСКИЕ УСТРОЙСТВА#ВОДОПРОВОД И КАНАЛИЗАЦИЯ
СОСТАВЛЕНА В ЦЕНАХ НА 1 ДЕКАБРЯ 2024г.
ОБОСНОВА- НИЕ | НАИМЕНОВАНИЕ ВИДОВ РАБОТ | ОБЪЕМ | СТОИМОСТЬ, ТЫС.РУБ.
|  |  | ЗАРАБОТНАЯ ПЛАТА | ЭКСПЛУАТА- ЦИЯ МАШИН И МЕХА- НИЗМОВ | МАТЕРИАЛЫ, ИЗДЕЛИЯ, КОНСТРУК- ЦИИ | ОБОРУДОВА- НИЕ,МЕБЕЛЬ, ИНВЕНТАРЬ | ОХР и ОПР | ПРОЧИЕ СРЕДСТВА | ВСЕГО
|  | ЕД.ИЗМ. | ТРУДОЕМ- КОСТЬ, ЧЕЛ.Ч. | В Т.Ч.З/П МАШИ- НИСТОВ | ТРАНСПОРТ | ТРАНСПОРТ | ПЛАНОВАЯ ПРИБЫЛЬ
1 | 2 | 3 | 4 | 5 | 6 | 7 | 8 | 9 | 10
Ж3-10-15 | ХОЛОДНОЕ ВОДОСНАБЖЕНИЕ. ОБОРУДОВАНИЕ И ПРИБОРЫ | 25 | 0,255 | 0,372 | 6,904 | 0 | 0,337 | 0 | 8,691
|  | ШТ (КОМП | 19 | 0,126 | 0,553 | 0 | 0,27
Ж3-10-11 | ХОЛОДНОЕ ВОДОСНАБЖЕНИЕ.ДЕТАЛЬ ГЕРМЕТИЗАЦИИ | 0,001 | 0,03 | 0 | 0,133 | 0 | 0,027 | 0 | 0,23
|  | КМ | 2 | 0 | 0,018 | 0 | 0,022
Ж3-10-11-30 | ХОЛОДНОЕ ВОДОСНАБЖЕНИЕ.ТРУБОПРОВОДЫ. ИЗ ПОЛИМЕРНЫХ ТРУБ | 10 | 0,018 | 0,001 | 0,017 | 0 | 0,017 | 0 | 0,067
|  | КМ | 1 | 0 | 0,001 | 0 | 0,013
Ж2-90-70 | ХОЛОДНОЕ ВОДОСНАБЖЕНИЕ. МЕТАЛЛОКОНСТРУКЦИИ | 0,172 | 0,066 | 0,016 | 1,306 | 0 | 0,04 | 0 | 1,579
|  | Т | 5 | 0,004 | 0,104 | 0 | 0,047
Ж3-10-11-10 | ХОЛОДНОЕ ВОДОСНАБЖЕНИЕ. ТРУБОПРОВОДЫ. ИЗ СТАЛЬНЫХ ТРУБ | 395 | 8,234 | 0,673 | 8,162 | 0 | 8,066 | 0 | 32,226
|  | М | 609 | 0,428 | 0,726 | 0 | 6,365
Ж3-10-11-30 | ХОЛОДНОЕ ВОДОСНАБЖЕНИЕ.ТРУБОПРОВОДЫ. ИЗ ПОЛИМЕРНЫХ ТРУБ | 772 | 5,126 | 0,027 | 7,909 | 0 | 4,774 | 0 | 22,231
|  | М | 400 | 0,001 | 0,628 | 0 | 3,767
Ж3-10-13 | ХОЛОДНОЕ ВОДОСНАБЖЕНИЕ.АРМАТУРА | 19218 | 0,749 | 0,001 | 8,352 | 0 | 0,698 | 0 | 11,072
|  | ШТ | 57 | 0 | 0,721 | 0 | 0,551
Ж3-10-15 | ГОРЯЧЕЕ ВОДОСНАБЖЕНИЕ . ОБОРУДОВАНИЕ И ПРИБОРЫ | 88 | 3,755 | 1,339 | 21,41 | 0 | 3,931 | 0 | 35,259
|  | ШТ (КОМП | 275 | 0,493 | 1,719 | 0 | 3,105
Ж3-10-11-10 | ГОРЯЧЕЕ ВОДОСНАБЖЕНИЕ.ТРУБОПРОВОДЫ. ИЗ СТАЛЬНЫХ ТРУБ | 832 | 18,712 | 1,412 | 13,705 | 0 | 18,19 | 0 | 67,686
|  | М | 1383 | 0,912 | 1,263 | 0 | 14,404
Ж3-10-11-30 | ГОРЯЧЕЕ ВОДОСНАБЖЕНИЕ. ТРУБОПРОВОДЫ. ИЗ ПОЛИМЕРНЫХ ТРУБ | 932 | 6,245 | 0,036 | 9,021 | 0 | 5,782 | 0 | 26,384
|  | М | 487 | 0,001 | 0,717 | 0 | 4,583
Ж3-10-15 | ГОРЯЧЕЕ ВОДОСНАБЖЕНИЕ.КРЕПЛЕНИЯ,ГИЛЬЗЫ | 276 | 0,903 | 0 | 10,239 | 0 | 0,841 | 0 | 13,54
|  | ШТ (КОМП | 68 | 0 | 0,893 | 0 | 0,664
Ж2-90-70 | ГОРЯЧЕЕ ВОДОСНАБЖЕНИЕ. МЕТАЛЛОКОНСТРУКЦИИ | 0,15 | 0,057 | 0,014 | 1,137 | 0 | 0,035 | 0 | 1,375
|  | Т | 4 | 0,003 | 0,091 | 0 | 0,041
Ж3-10-15 | ОБОГРЕВ ПОЛА. ОБОРУДОВАНИЕ И ПРИБОРЫ | 8 | 0,173 | 0,121 | 1,232 | 0,175 | 0,187 | 0 | 2,137
|  | ШТ (КОМП | 12 | 0,042 | 0,1 | 0,004 | 0,145
Ж3-10-11-30 | ОБОГРЕВ ПОЛА. ТРУБОПРОВОДЫ. ИЗ ПОЛИМЕРНЫХ ТРУБ | 164 | 1,255 | 0,006 | 0,56 | 0 | 1,168 | 0 | 3,951
|  | М | 89 | 0 | 0,04 | 0 | 0,922
Ж3-10-55 | КАНАЛИЗАЦИЯ. ОБОРУДОВАНИЕ И ПРИБОРЫ | 49 | 1,439 | 1,592 | 4,334 | 0 | 1,789 | 0 | 10,928
|  | ШТ (КОМП | 105 | 0,513 | 0,356 | 0 | 1,418
Ж2-90-70 | КАНАЛИЗАЦИЯ. МЕТАЛЛОКОНСТРУКЦИИ | 0,1 | 0,038 | 0,01 | 0,758 | 0 | 0,023 | 0 | 0,917
|  | Т | 3 | 0,002 | 0,061 | 0 | 0,027
Ж3-10-51-10 | КАНАЛИЗАЦИЯ. ТРУБОПРОВОДЫ. ИЗ СТАЛЬНЫХ ТРУБ | 22 | 0,611 | 0,07 | 1,923 | 0 | 0,568 | 0 | 3,777
|  | М | 45 | 0,032 | 0,151 | 0 | 0,454
Ж3-10-51-30 | КАНАЛИЗАЦИЯ. ТРУБОПРОВОДЫ. ИЗ ПОЛИМЕРНЫХ ТРУБ | 950 | 12,143 | 0,026 | 8,647 | 0 | 11,314 | 0 | 41,67
|  | М | 919 | 0,007 | 0,613 | 0 | 8,927
Ж3-10-51-20 | КАНАЛИЗАЦИЯ. ТРУБОПРОВОДЫ. ИЗ ЧУГУННЫХ ТРУБ | 0 | 0,387 | 0,022 | 2,816 | 0 | 0,37 | 0 | 4,09
|  | М | 28 | 0,01 | 0,203 | 0 | 0,292
Ж6-10-10 | ЗЕМЛЯНЫЕ РАБОТЫ | 135 | 2,014 | 0,408 | 0 | 0 | 1,711 | 0 | 5,673
|  | М3 | 176 | 0,163 | 0 | 0 | 1,54
Ж3-10-51-10 | КАНАЛИЗАЦИЯ. ДЕТАЛЬ ГЕРМЕТИЗАЦИИ,ФУТЛЯР | 0,013 | 0,363 | 0,035 | 2,172 | 0 | 0,318 | 0 | 3,497
|  | КМ | 28 | 0,011 | 0,34 | 0 | 0,269
Ж3-10-53 | КАНАЛИЗАЦИЯ. АРМАТУРА | 776 | 4,796 | 0,027 | 15,158 | 0 | 4,466 | 0 | 29,509
|  | ШТ | 363 | 0 | 1,538 | 0 | 3,524
Ж3-10-70 | ВНУТРЕННИЕ ВОДОСТОКИ.ОБОРУДОВАНИЕ И ПРИБОРЫ | 628 | 6,593 | 0,741 | 24,548 | 0 | 6,328 | 0 | 45,294
|  | ШТ | 498 | 0,23 | 2,086 | 0 | 4,998
Ж2-90-70 | ВНУТРЕННИЕ ВОДОСТОКИ.МЕТАЛЛОКОНСТРУКЦИИ | 0,1 | 0,038 | 0,01 | 0,758 | 0 | 0,023 | 0 | 0,917
|  | Т | 3 | 0,002 | 0,061 | 0 | 0,027
Ж3-10-51-30 | ВНУТРЕННИЕ ВОДОСТОКИ.ТРУБОПРОВОДЫ. ИЗ ПОЛИМЕРНЫХ ТРУБ | 380 | 3,983 | 0,074 | 18,868 | 0 | 3,424 | 0 | 30,585
|  | М | 324 | 0,003 | 1,361 | 0 | 2,875
Ж3-10-51-10 | ВНУТРЕННИЕ ВОДОСТОКИ. ДЕТАЛЬ ГЕРМЕТИЗАЦИИ,ФУТЛЯР | 0,01 | 0,34 | 0,047 | 3,405 | 0 | 0,304 | 0 | 4,872
|  | КМ | 25 | 0,013 | 0,521 | 0 | 0,255
Ж3-10-51-10 | ВНУТРЕННИЕ ВОДОСТОКИ. ТРУБОПРОВОДЫ. ИЗ СТАЛЬНЫХ ТРУБ | 6 | 0,153 | 0,015 | 0,162 | 0 | 0,151 | 0 | 0,613
|  | М | 11 | 0,01 | 0,013 | 0 | 0,119
Ж6-10-10 | ЗЕМЛЯНЫЕ РАБОТЫ | 99,6 | 0,839 | 0,405 | 0 | 0 | 0,786 | 0 | 2,738
|  | М3 | 73 | 0,161 | 0 | 0 | 0,708
Ж3-10-55 | ОБОРУДОВАНИЕ | 321 | 8,229 | 9,375 | 65,997 | 0 | 10,864 | 0 | 108,352
|  | ШТ (КОМП | 605 | 3,438 | 5,314 | 0 | 8,573
Ж3-10-12 | ХОЛОДНОЕ ВОДОСНАБЖЕНИЕ. ИЗОЛЯЦИЯ ТРУБОПРОВОДОВ | 382 | 1,858 | 0,201 | 3,887 | 0 | 1,374 | 0 | 8,921
|  | М | 143 | 0,086 | 0,545 | 0 | 1,056
Ж3-10-12 | ГОРЯЧЕЕ ВОДОСНАБЖЕНИЕ. ИЗОЛЯЦИЯ ТРУБОПРОВОДОВ | 504 | 1,952 | 0,001 | 4,668 | 0 | 1,34 | 0 | 9,592
|  | М | 150 | 0 | 0,655 | 0 | 0,976
Ж3-10-12 | ВНУТРЕННИЕ ВОДОСТОКИ. ИЗОЛЯЦИЯ ТРУБОПРОВОДОВ | 4 | 0,03 | 0,004 | 0,063 | 0 | 0,023 | 0 | 0,147
|  | М | 2 | 0,002 | 0,009 | 0 | 0,018
| И Т О Г О | 0 | 91,384 | 17,081 | 248,251 | 0,175 | 89,269 | 0 | 538,52
|  |  | 6912 | 6,693 | 21,401 | 0,004 | 70,955
| СОСТАВИЛ | ______________________________ | [5 empty] | КОЛБУН
|  | (должность служащего) |  |  |  | (подпись) |  | (инициалы,фамилия)
| ПРОВЕРИЛ | ______________________________ | [5 empty] | ПАВЛЕНКО
|  | (должность служащего) |  |  |  | (подпись) |  | (инициалы,фамилия)

## 7046-1-2000-Q1
НАИМЕНОВАНИЕ ОБЪЕКТА |  | ГОРОД-СПУТНИК СМОЛЕВИЧИ. КВАРТАЛ N2. ДЕТСКИЙ САД ПО ГЕНЕРАЛЬНОМУ ПЛАНУ N 19. СТАДИЯ С
КОД ОБЪЕКТА |  | 20.003.0.19
НАИМЕНОВАНИЕ ЗДАНИЯ, СООРУЖЕНИЯ |  | ЗДАНИЕ ДЕТСКОГО САДА
ШИФР ЗДАНИЯ, СООРУЖЕНИЯ |  | 20.003.0.19
КОМПЛЕКТ ЧЕРТЕЖЕЙ |  | ВК-23 ЛИСТА
ВЕДОМОСТЬ ОБЪЕМОВ РАБОТ И РАСХОДОВ РЕСУРСОВ С КОДАМИ РБ ДЛЯ ЛОКАЛЬНОЙ СМЕТЫ № 2000
(НОРМЫ 2022г.)
ВНУТРЕННИЕ САНТЕХНИЧЕСКИЕ УСТРОЙСТВА#ВОДОПРОВОД И КАНАЛИЗАЦИЯ
ОБОСНОВАНИЕ | НАИМЕНОВАНИЕ ВИДОВ | ЕДИНИЦА ИЗМЕРЕНИЯ | КОД | НАИМЕНОВАНИЕ РЕСУРСОВ | ЕД.ИЗМ. | КОЛИЧЕСТВО
| РАБОТ | ОБЪЕМ | РЕСУРСА
1 | 2 | 3 | 4 | 5 | 6 | 7
Ж3-10-15 | ХОЛОДНОЕ ВОДОСНАБЖЕНИЕ. ОБОРУДОВАНИЕ И ПРИБОРЫ | ШТ (КОМП 25
|  |  | 1-1 | ЗАТРАТЫ ТРУДА РАБОЧИХ | ЧЕЛ.Ч | 18.7907
|  |  | 1-3 | ЗАТРАТЫ ТРУДА МАШИНИСТОВ | ЧЕЛ.-Ч | 7.9576
|  |  | М021141 | КРАНЫ НА АВТОМОБИЛЬНОМ ХОДУ ПРИ РАБОТЕ НА ДРУГИХ ВИДАХ СТРОИТЕЛЬСТВА, 10 Т | МАШ.Ч | 7.7261
|  |  | М030101 | АВТОПОГРУЗЧИКИ 5 Т | МАШ.Ч | 3.5e-05
|  |  | М040502 | УСТАНОВКИ ДЛЯ СВАРКИ РУЧНОЙ ДУГОВОЙ (ПОСТОЯННОГО ТОКА) | МАШ.Ч | 8.1364
|  |  | М110102* | БАДЬИ ЕМКОСТЬЮ 4 М3 | МАШ.Ч | 0.00261
|  |  | М111100 | ВИБРАТОР ГЛУБИННЫЙ | МАШ.Ч | 0.00261
|  |  | М330301* | МАШИНЫ ШЛИФОВАЛЬНЫЕ ЭЛЕКТРИЧЕСКИЕ | МАШ.Ч | 0.5076
|  |  | М331617 | СРЕДСТВА МАЛОЙ МЕХАНИЗАЦИИ | МАШ.Ч | 0.23114
|  |  | М400001 | АВТОМОБИЛЬ БОРТОВОЙ, ГРУЗОПОДЪЕМНОСТЬЮ ДО 5 Т | МАШ.Ч | 0.00032
|  |  | 1 | Материалы для строительных работ
|  |  | 1/10 | Материалы для строительных работ общего назначения
|  |  | 1/10-110 | Лесоматериалы и пиломатериалы
|  |  | 1/10-110-50-15/585 | ДОСКИ ОБРЕЗНЫЕ ХВОЙНЫХ ПОРОД ДЛИНОЙ 4-6,5 М, ШИРИНОЙ 75-150 ММ, ТОЛЩИНОЙ 44 ММ И БОЛЕЕ, 3 СОРТА | М3 | 0.00035
|  |  | 1/10-130 | Мастики, герметики, смолы, смазки, эмульсии
|  |  | 1/10-130-30/103 | СМАЗКА СОЛИДОЛ ЖИРОВОЙ (СОЛИДОЛ-Ж) | Т | 4.9e-05
|  |  | 1/10-135 | Нефтепродукты, газы, химические материалы
|  |  | 1/10-135-10-8/35 | МАСЛО ИНДУСТРИАЛЬНОЕ И-20А | Т | 0.00011
|  |  | 1/10-140 | Электроды, прутки винипластовые, проволока сварочные
|  |  | 1/10-140-40/25 | ЭЛЕКТРОДЫ УОНИ 13/45 | КГ | 0.4
|  |  | 1/10-140-40/45 | ЭЛЕКТРОДЫ ТИПА Э42А ДИАМЕТРОМ 2 ММ | Т | 0.00041
|  |  | 1/10-140-40/95 | ЭЛЕКТРОДЫ ТИПА Э42 ДИАМЕТРОМ 4 ММ | Т | 0.00022
|  |  | 1/10-140-40/100 | ЭЛЕКТРОДЫ ТИПА Э42А ДИАМЕТРОМ 4 ММ | Т | 0.00162
|  |  | 1/10-160 | Пленки, полотна, ткани разные
|  |  | 1/10-160-10/190 | ПЛЕНКА ПОЛИЭТИЛЕНОВАЯ ПЕРВОГО СОРТА, ТОЛЩИНОЙ 0,2 ММ | М2 | 0.0375
|  |  | 1/10-180 | Материалы шлифовальные
|  |  | 1/10-180-20/64 | КРУГИ ШЛИФОВАЛЬНЫЕ ДЛЯ СПЕЦИАЛЬНЫХ МОНТАЖНЫХ РАБОТ 5П 230 Х 6 Х 22 | ШТ. | 0.576
|  |  | 1/10-230 | Материалы для отделочных работ
|  |  | 1/10-230-40-65/60 | СУРИК СВИНЦОВЫЙ, ПИГМЕНТ | КГ | 0.07
|  |  | 1/10-230-50-15/31 | ОЛИФА НАТУРАЛЬНАЯ | КГ | 0.06
|  |  | 1/10-235 | Изделия герметизирующие, уплотняющие, изолирующие
|  |  | 1/10-235-3/47 | ЛЬНЯНАЯ ПРЯДЬ | КГ | 0.06
|  |  | 1/10-235-5/57 | ПЛАСТИНА РЕЗИНОВАЯ ТЕХНИЧЕСКАЯ ТЕПЛОМОРОЗОКИСЛОТОЩЕЛОЧЕСТОЙКАЯ (ТМКЩ) | КГ | 0.12
|  |  | 1/10-240 | Метизы и крепежные изделия
|  |  | 1/10-240-25-35/240 | ГВОЗДИ СТРОИТЕЛЬНЫЕ | КГ | 0.002475
|  |  | 1/10-280 | Прочие материалы для строительных работ
|  |  | 1/10-280-20/40 | ВОДА | М3 | 9e-05
|  |  | 2 | Строительные изделия и конструкции
|  |  | 2/10 | Арматурные заготовки и изделия стальные для монолитных железобетонных конструкций
|  |  | 2/10-45 | Заготовки из проволоки из низкоуглеродистой стали холоднотянутой для армирования железобетонных конструкций
|  |  | 2/10-45/10 | ЗАГОТОВКИ ИЗ ПРОВОЛОКИ ИЗ НИЗКОУГЛЕРОДИСТОЙ СТАЛИ ХОЛОДНОТЯНУТОЙ ПЕРИОДИЧЕСКОГО ПРОФИЛЯ КЛАССА ВР-I ДЛЯ АРМИРОВАНИЯ ЖЕЛЕЗОБЕТОННЫХ КОНСТРУКЦИЙ ДИАМЕТРОМ 4 ММ | Т | 1.5e-05
|  |  | 2/50 | Изделия и конструкции деревянные
|  |  | 2/50-35 | Прочие изделия и конструкции деревянные
|  |  | 2/50-35-10/5 | ЩИТЫ ИЗ ДОСОК ХВОЙНЫХ ПОРОД, ТОЛЩИНОЙ 25 ММ | М2 | 0.03255
|  |  | 3 | Материалы и изделия для санитарно-технических работ
|  |  | 3/3 | Арматура трубопроводная
|  |  | 3/3-20 | Задвижки
|  |  | 3/3-20-10-70/3 | ЗАДВИЖКИ ЧУГУННЫЕ С ОБРЕЗИНЕННЫМ КЛИНОМ ДИАМЕТРОМ 80 ММ | ШТ. | 1
|  |  | 3/3-40 | Клапаны
|  |  | 3/3-40-10-90/10 | КЛАПАНЫ ОБРАТНЫЕ ЛАТУННЫЕ ГОРИЗОНТАЛЬНЫЕ РУ10 ДИАМЕТРОМ 15 ММ | ШТ. | 3
|  |  | 3/3-40-10-90/20 | КЛАПАНЫ ОБРАТНЫЕ ЛАТУННЫЕ ГОРИЗОНТАЛЬНЫЕ РУ10 ДИАМЕТРОМ 20 ММ | ШТ. | 16
|  |  | 3/3-40-10-90/30 | КЛАПАНЫ ОБРАТНЫЕ ЛАТУННЫЕ ГОРИЗОНТАЛЬНЫЕ РУ10 ДИАМЕТРОМ 25 ММ | ШТ. | 2
|  |  | 3/3-40-10-90/40 | КЛАПАНЫ ОБРАТНЫЕ ЛАТУННЫЕ ГОРИЗОНТАЛЬНЫЕ РУ10 ДИАМЕТРОМ 32 ММ | ШТ. | 1
|  |  | 3/3-50 | Краны
|  |  | 3/3-50-30-20/10 | КРАНЫ РЕГУЛИРУЮЩИЕ ТРЕХХОДОВЫЕ КРТПП ЛАТУННЫЕ ДИАМЕТРОМ 15 ММ | ШТ. | 4
|  |  | 3/3-50-80-10/С300-47431-1Т | КРАНЫ ШАРОВЫЕ, МУФТОВЫЕ, УГЛОВЫЕ ДИАМЕТРОМ 32 ММ | ШТ. | 3
|  |  | 3/3-50-80-10/10 | КРАНЫ ШАРОВЫЕ, МУФТОВЫЕ, ЛАТУННЫЕ 11Б27П1 ДИАМЕТРОМ 15 ММ | ШТ. | 110
|  |  | 3/3-50-80-10/20 | КРАНЫ ШАРОВЫЕ, МУФТОВЫЕ, ЛАТУННЫЕ 11Б27П1 ДИАМЕТРОМ 20 ММ | ШТ. | 35
|  |  | 3/3-50-80-10/30 | КРАНЫ ШАРОВЫЕ, МУФТОВЫЕ, ЛАТУННЫЕ 11Б27П1 ДИАМЕТРОМ 25 ММ | ШТ. | 13
|  |  | 3/3-50-80-10/60 | КРАНЫ ШАРОВЫЕ, МУФТОВЫЕ, ЛАТУННЫЕ 11Б27П1 ДИАМЕТРОМ 32 ММ | ШТ. | 8
|  |  | 3/3-50-80-30/10 | КРАНЫ ШАРОВЫЕ МУФТОВЫЕ УГЛОВЫЕ ДИАМЕТРОМ 15 ММ | ШТ. | 125
|  |  | 3/3-50-80-40/80 | КРАНЫ СТАЛЬНЫЕ ШАРОВЫЕ ФЛАНЦЕВЫЕ ДЗТ РУ25 ДИАМЕТРОМ 80 ММ | ШТ. | 2
|  |  | 3/3-60 | Фильтры
|  |  | 3/3-60-10-20/60 | ФИЛЬТРЫ ДЛЯ ОЧИСТКИ ВОДЫ В ТРУБОПРОВОДАХ СИСТЕМ ОТОПЛЕНИЯ ДИАМЕТРОМ 80 ММ С ФЛАНЦАМИ | ШТ. | 1
|  |  | 3/3-60-10-40/10 | ФИЛЬТРЫ МУФТОВЫЕ РУ-10-20 ДИАМЕТРОМ 15 ММ | ШТ. | 1
|  |  | 3/3-60-10-40/20 | ФИЛЬТРЫ МУФТОВЫЕ РУ-10-20 ДИАМЕТРОМ 20 ММ | ШТ. | 1
|  |  | 3/3-60-10-40/40 | ФИЛЬТРЫ МУФТОВЫЕ РУ-10-20 ДИАМЕТРОМ 32 ММ | ШТ. | 1
|  |  | 3/6 | Материалы для водоснабжения и отопления
|  |  | 3/6-80 | Гибкие подводки и трубки нержавеющие
|  |  | 3/6-80-20-10/С300-120302-О | ПОДВОДКА ВОДОПРОВОДНАЯ ДИАМЕТРОМ 15 ММ L=500 ММ | ШТ. | 68
|  |  | 3/6-80-20-10/С300-120302-Т | ПОДВОДКА ВОДОПРОВОДНАЯ ДИАМЕТРОМ 15 ММ L=300 ММ | ШТ. | 131
|  |  | 3/8 | Приборы для регулирования, измерения и учета
|  |  | 3/8-20 | Манометры
|  |  | 3/8-20-10-10/10 | МАНОМЕТРЫ ОБЩЕГО НАЗНАЧЕНИЯ ОБМ1-100 | ШТ. | 4
|  |  | 3/8-20-20-10/С300-48607-1Т | ШТУЦЕР ДЛЯ МАНОМЕТРА | ШТ. | 4
|  |  | 3/8-30 | Термометры
|  |  | 3/8-30-10/10 | ТЕРМОМЕТРЫ В ОПРАВЕ ПРЯМЫЕ ИЛИ УГЛОВЫЕ | ШТ. | 1
|  |  | 3/8-40 | Счетчики
|  |  | 3/8-40-10-30/90 | ВОДОМЕРЫ (СЧЕТЧИКИ ХОЛОДНОЙ ВОДЫ) КРЫЛЬЧАТЫЕ ТИПА МТК, В КОМПЛЕКТЕ С ДАТЧИКОМ ИМПУЛЬСОВ, ДИАМЕТРОМ 40 ММ | ШТ. | 1
|  |  | 3/11 | Фланцы
|  |  | 3/11-10 | Фланцы для трубопроводов
|  |  | 3/11-10-10-20/С300-96900-К | ФЛАНЦЫ СТАЛЬНЫЕ СВОБОДНЫЕ ДАВЛЕНИЕМ 1,0 МПА (10 КГС/СМ2) ДИАМЕТРОМ 100 ММ | ШТ. | 1
|  |  | 3/11-10-10-20/90 | ФЛАНЦЫ СТАЛЬНЫЕ ПЛОСКИЕ ПРИВАРНЫЕ ИЗ СТАЛИ МАРКИ ВСТ3СП2, ВСТ3СП3 ДАВЛЕНИЕМ 1,0 МПА (10 КГС/СМ2) ДИАМЕТРОМ 80 ММ | ШТ. | 6
|  |  | 3/11-10-10-20/100 | ФЛАНЦЫ СТАЛЬНЫЕ ПЛОСКИЕ ПРИВАРНЫЕ ИЗ СТАЛИ МАРКИ ВСТ3СП2, ВСТ3СП3 ДАВЛЕНИЕМ 1,0 МПА (10 КГС/СМ2) ДИАМЕТРОМ 100 ММ | ШТ. | 1
|  |  | 3/13 | Другие материалы для сантехработ
|  |  | 3/13-10 | Болты с гайками и шайбами
|  |  | 3/13-10-10/60 | БОЛТЫ С ГАЙКАМИ И ШАЙБАМИ ДЛЯ САНИТАРНО-ТЕХНИЧЕСКИХ РАБОТ ДИАМЕТРОМ 16 ММ | Т | 0.00621
|  |  | 4 | Железобетонные и бетонные изделия и конструкции (в т.ч. типовые), керамические изделия, нерудные материалы, бетоны и растворы
|  |  | 4/1 | Конструкции и изделия бетонные и железобетонные, керамические изделия, нерудные материалы, товарные бетоны и растворы
|  |  | 4/1-4 | Бетоны, растворы, смеси асфальтобетонные
|  |  | 4/1-4-10-20-60/С414-1103-150Т | БЕТОН | М3 | 0.051
|  |  | 5 | Материалы для монтажных и специальных строительных работ
|  |  | 5/20 | Изделия для прокладки кабельных сетей
|  |  | 5/20-40 | Другие электромонтажные материалы
|  |  | 5/20-40-3/2 | ЗАГЛУШКА У468 УХЛ2 | 10 ШТ. | 0.4
|  |  | 6 | Трубы и детали трубопроводов (за исключением труб стальных обсадных и бурильных части 1). Арматура для технологических трубопроводов
|  |  | 6/20 | Трубы и детали трубопроводов стальные
|  |  | 6/20-350 | Детали трубопроводов стальные
|  |  | 6/20-350-15/С534-27100-Т | ПЕРЕХОД СТАЛЬНОЙ ДИАМЕТРОМ 80Х40 ММ | ШТ. | 2
|  |  | 6/40 | Трубы и детали трубопроводов полимерные
|  |  | 6/40-80 | Соединительные части для полимерных труб
|  |  | 6/40-80-10-5/С530-69200-Т | ВТУЛКА ПЭ 100 SDR 11, ДИАМЕТРОМ 110 ММ,ПОД ФЛАНЕЦ | ШТ. | 1
Ж3-10-11 | ХОЛОДНОЕ ВОДОСНАБЖЕНИЕ.ДЕТАЛЬ ГЕРМЕТИЗАЦИИ | КМ 0,001
|  |  | 1-1 | ЗАТРАТЫ ТРУДА РАБОЧИХ | ЧЕЛ.Ч | 2.2342
|  |  | 1-3 | ЗАТРАТЫ ТРУДА МАШИНИСТОВ | ЧЕЛ.-Ч | 0.00117
|  |  | М150701 | КРАНЫ-ТРУБОУКЛАДЧИКИ ДЛЯ ТРУБ ДИАМЕТРОМ ДО 400 ММ, ГРУЗОПОДЪЕМНОСТЬЮ 6,3 Т | МАШ.Ч | 0.00117
|  |  | 1 | Материалы для строительных работ
|  |  | 1/10 | Материалы для строительных работ общего назначения
|  |  | 1/10-10 | Известь, цемент и другие вяжущие
|  |  | 1/10-10-10/180 | МОДИФИЦИРОВАННАЯ СУХАЯ ЦЕМЕНТНАЯ СМЕСЬ ДЛЯ ПРИГОТОВЛЕНИЯ БЕЗУСАДОЧНЫХ РАСШИРЯЮЩИХСЯ СТРОИТЕЛЬНЫХ РАСТВОРОВ И БЕТОНОВ С ВЫСОКОЙ ОДНОРОДНОСТЬЮ | Т | 0.00045
|  |  | 1/10-80 | Материалы неметаллорудные и асбестосодержащие изделия
|  |  | 1/10-80-10/17 | АСБЕСТОВЫЙ ШНУР ОБЩЕГО НАЗНАЧЕНИЯ ШАОН, ДИАМЕТРОМ 2-2,5 ММ | Т | 0.00019
|  |  | 1/10-110 | Лесоматериалы и пиломатериалы
|  |  | 1/10-110-50-5/365 | БРУСКИ ОБРЕЗНЫЕ ХВОЙНЫХ ПОРОД ДЛИНОЙ 4-6,5 М, ШИРИНОЙ 75-150 ММ, ТОЛЩИНОЙ 40-75 ММ, 3 СОРТА | М3 | 3.5e-05
|  |  | 1/10-130 | Мастики, герметики, смолы, смазки, эмульсии
|  |  | 1/10-130-5/171 | МАСТИКА БИТУМНО-РЕЗИНОВАЯ КРОВЕЛЬНАЯ ХОЛОДНАЯ | Т | 0.00049
|  |  | 1/10-230 | Материалы для отделочных работ
|  |  | 1/10-230-40-65/60 | СУРИК СВИНЦОВЫЙ, ПИГМЕНТ | КГ | -0.00025
|  |  | 1/10-230-50-15/31 | ОЛИФА НАТУРАЛЬНАЯ | КГ | -0.0001
|  |  | 1/10-235 | Изделия герметизирующие, уплотняющие, изолирующие
|  |  | 1/10-235-3/47 | ЛЬНЯНАЯ ПРЯДЬ | КГ | 1.7999
|  |  | 1/10-280 | Прочие материалы для строительных работ
|  |  | 1/10-280-20/40 | ВОДА | М3 | -0.0815
|  |  | 6 | Трубы и детали трубопроводов (за исключением труб стальных обсадных и бурильных части 1). Арматура для технологических трубопроводов
|  |  | 6/60 | Трубы и детали трубопроводов хризотилцементные (асбестоцементные)
|  |  | 6/60-10 | Трубопроводы хризотилцементные
|  |  | 6/60-10-20/11 | ТРУБА ХРИЗОТИЛЦЕМЕНТНАЯ БЕЗНАПОРНАЯ НОМИНАЛЬНЫМ ДИАМЕТРОМ 150 ММ (БНТ 150) | М | 0.5
|  |  | 6/60-50 | Прочие материалы для асбестоцементных (хризотилцементных) трубопроводов
|  |  | 6/60-50-10/11 | КОЛЬЦО РЕЗИНОВОЕ ТИПА САМ ДЛЯ МУФТОВЫХ СОЕДИНЕНИЙ АСБЕСТОЦЕМЕНТНЫХ (ХРИЗОТИЛЦЕМЕНТНЫХ) ТРУБ, НОМИНАЛЬНЫМ ДИАМЕТРОМ 100 ММ (КОЛЬЦО САМ 100) | ШТ. | 1
Ж3-10-11-30 | ХОЛОДНОЕ ВОДОСНАБЖЕНИЕ.ТРУБОПРОВОДЫ. ИЗ ПОЛИМЕРНЫХ ТРУБ | КМ 10
|  |  | 1-1 | ЗАТРАТЫ ТРУДА РАБОЧИХ | ЧЕЛ.Ч | 1.2876
|  |  | 1-3 | ЗАТРАТЫ ТРУДА МАШИНИСТОВ | ЧЕЛ.-Ч | 0.0302
|  |  | М021141 | КРАНЫ НА АВТОМОБИЛЬНОМ ХОДУ ПРИ РАБОТЕ НА ДРУГИХ ВИДАХ СТРОИТЕЛЬСТВА, 10 Т | МАШ.Ч | 0.011
|  |  | М081600 | АГРЕГАТЫ ДЛЯ СВАРКИ ПОЛИЭТИЛЕНОВЫХ ТРУБ | МАШ.Ч | 0.014
|  |  | М331617 | СРЕДСТВА МАЛОЙ МЕХАНИЗАЦИИ | МАШ.Ч | 0.0052
|  |  | 1 | Материалы для строительных работ
|  |  | 1/10 | Материалы для строительных работ общего назначения
|  |  | 1/10-10 | Известь, цемент и другие вяжущие
|  |  | 1/10-10-5/42 | ИЗВЕСТЬ ХЛОРНАЯ | Т | 0
|  |  | 1/10-170 | Оснастка технологическая и инструментальная
|  |  | 1/10-170-50/5 | ПАТРОН СТРОИТЕЛЬНЫЙ Д-4 | 1000 ШТ. | 0.0004
|  |  | 1/10-230 | Материалы для отделочных работ
|  |  | 1/10-230-35/275 | КЛЕЙ РЕЗИНОВЫЙ 88 СА | КГ | 0.0023
|  |  | 1/10-240 | Метизы и крепежные изделия
|  |  | 1/10-240-30-30/250 | ДЮБЕЛЬ-ГВОЗДИ С НАСАЖЕННЫМИ ШАЙБАМИ С ЦИНКОВЫМ ПОКРЫТИЕМ С НОМИНАЛЬНЫМ ДИАМЕТРОМ СТЕРЖНЯ 3,7 ММ, ДЛИНОЙ 50 ММ | Т | 8e-06
|  |  | 1/10-280 | Прочие материалы для строительных работ
|  |  | 1/10-280-20/40 | ВОДА | М3 | 0.571
|  |  | 6 | Трубы и детали трубопроводов (за исключением труб стальных обсадных и бурильных части 1). Арматура для технологических трубопроводов
|  |  | 6/40 | Трубы и детали трубопроводов полимерные
|  |  | 6/40-10 | Трубы из полиэтилена
|  |  | 6/40-10-10/219 | ТРУБА ИЗ ПОЛИЭТИЛЕНА ПЭ 100 SDR 17 НОМИНАЛЬНЫМ НАРУЖНЫМ ДИАМЕТРОМ 110 ММ И НОМИНАЛЬНОЙ ТОЛЩИНОЙ СТЕНКИ 6,6 ММ | 10 М | 0.1
Ж2-90-70 | ХОЛОДНОЕ ВОДОСНАБЖЕНИЕ. МЕТАЛЛОКОНСТРУКЦИИ | Т 0,172
|  |  | 1-1 | ЗАТРАТЫ ТРУДА РАБОЧИХ | ЧЕЛ.Ч | 4.8124
|  |  | 1-3 | ЗАТРАТЫ ТРУДА МАШИНИСТОВ | ЧЕЛ.-Ч | 0.29625
|  |  | М021141 | КРАНЫ НА АВТОМОБИЛЬНОМ ХОДУ ПРИ РАБОТЕ НА ДРУГИХ ВИДАХ СТРОИТЕЛЬСТВА, 10 Т | МАШ.Ч | 0.10162
|  |  | М041000 | ПРЕОБРАЗОВАТЕЛИ СВАРОЧНЫЕ С НОМИНАЛЬНЫМ СВАРОЧНЫМ ТОКОМ 315-500 А | МАШ.Ч | 1.328
|  |  | М330301* | МАШИНЫ ШЛИФОВАЛЬНЫЕ ЭЛЕКТРИЧЕСКИЕ | МАШ.Ч | 0.04306
|  |  | М331617 | СРЕДСТВА МАЛОЙ МЕХАНИЗАЦИИ | МАШ.Ч | 0.19463
|  |  | 1 | Материалы для строительных работ
|  |  | 1/10 | Материалы для строительных работ общего назначения
|  |  | 1/10-110 | Лесоматериалы и пиломатериалы
|  |  | 1/10-110-50-5/85 | БРУСКИ ОБРЕЗНЫЕ ХВОЙНЫХ ПОРОД ДЛИНОЙ 4-6,5 М, ШИРИНОЙ 75-150 ММ, ТОЛЩИНОЙ 40-75 ММ, 1 СОРТА | М3 | 0.000177
|  |  | 1/10-135 | Нефтепродукты, газы, химические материалы
|  |  | 1/10-135-20/35 | АЦЕТИЛЕН РАСТВОРЕННЫЙ ТЕХНИЧЕСКИЙ МАРКИ Б | Т | 3.8e-05
|  |  | 1/10-135-20/60 | КИСЛОРОД ТЕХНИЧЕСКИЙ ГАЗООБРАЗНЫЙ | М3 | 0.17224
|  |  | 1/10-140 | Электроды, прутки винипластовые, проволока сварочные
|  |  | 1/10-140-40/100 | ЭЛЕКТРОДЫ ТИПА Э42А ДИАМЕТРОМ 4 ММ | Т | 0.001378
|  |  | 1/10-180 | Материалы шлифовальные
|  |  | 1/10-180-20/64 | КРУГИ ШЛИФОВАЛЬНЫЕ ДЛЯ СПЕЦИАЛЬНЫХ МОНТАЖНЫХ РАБОТ 5П 230 Х 6 Х 22 | ШТ. | 0.010334
|  |  | 1/10-230 | Материалы для отделочных работ
|  |  | 1/10-230-50-15/51 | РАСТВОРИТЕЛЬ ДЛЯ ЛАКОКРАСОЧНЫХ МАТЕРИАЛОВ МАРКИ Р-4 | КГ | 0.010334
|  |  | 1/10-240 | Метизы и крепежные изделия
|  |  | 1/10-240-25-35/240 | ГВОЗДИ СТРОИТЕЛЬНЫЕ | КГ | 0.001722
|  |  | 1/10-260 | Металлопрокат и металлоизделия (за исключением металлоизделий части 2)
|  |  | 1/10-260-170-4/18 | ШВЕЛЛЕРЫ ГОРЯЧЕКАТАНЫЕ N 40 ИЗ СТАЛИ УГЛЕРОДИСТОЙ ОБЫКНОВЕННОГО КАЧЕСТВА МАРКИ СТ3СП, СТ3ПС | Т | 0.000334
|  |  | 1/10-260-200/12 | КАТАНКА ИЗ СТАЛИ УГЛЕРОДИСТОЙ ОБЫКНОВЕННОГО КАЧЕСТВА ДИАМЕТРОМ, 6,3 ММ 6,5 ММ | КГ | 0.005167
|  |  | 1/55 | Материалы специального назначения (кислотоупорные, огнеупорные и антикоррозионные)
|  |  | 1/55-50 | Материалы антикоррозионные и химически стойкие
|  |  | 1/55-50-25/55 | ГРУНТОВКА ГФ-021, КРАСНО-КОРИЧНЕВАЯ | КГ | 0.053394
|  |  | 3 | Материалы и изделия для санитарно-технических работ
|  |  | 3/10 | Крепления и кронштейны для трубопроводов, радиаторов, воздуховодов
|  |  | 3/10-10 | Кронштейны и крепления
|  |  | 3/10-10-20-10/С300-48605-Т | МЕТАЛЛОКОНСТРУКЦИИ | КГ | 172.24
Ж3-10-11-10 | ХОЛОДНОЕ ВОДОСНАБЖЕНИЕ. ТРУБОПРОВОДЫ. ИЗ СТАЛЬНЫХ ТРУБ | М 395
|  |  | 1-1 | ЗАТРАТЫ ТРУДА РАБОЧИХ | ЧЕЛ.Ч | 608.8202
|  |  | 1-3 | ЗАТРАТЫ ТРУДА МАШИНИСТОВ | ЧЕЛ.-Ч | 37.4237
|  |  | М021141 | КРАНЫ НА АВТОМОБИЛЬНОМ ХОДУ ПРИ РАБОТЕ НА ДРУГИХ ВИДАХ СТРОИТЕЛЬСТВА, 10 Т | МАШ.Ч | 0.594
|  |  | М040502 | УСТАНОВКИ ДЛЯ СВАРКИ РУЧНОЙ ДУГОВОЙ (ПОСТОЯННОГО ТОКА) | МАШ.Ч | 2.4348
|  |  | М040504 | АППАРАТ ДЛЯ ГАЗОВОЙ СВАРКИ И РЕЗКИ | МАШ.Ч | 4.9524
|  |  | М331615* | ДРЕЛИ ЭЛЕКТРИЧЕСКИЕ | МАШ.Ч | 44.8576
|  |  | М331617 | СРЕДСТВА МАЛОЙ МЕХАНИЗАЦИИ | МАШ.Ч | 36.8297
|  |  | 1 | Материалы для строительных работ
|  |  | 1/10 | Материалы для строительных работ общего назначения
|  |  | 1/10-10 | Известь, цемент и другие вяжущие
|  |  | 1/10-10-5/42 | ИЗВЕСТЬ ХЛОРНАЯ | Т | 1.1e-05
|  |  | 1/10-10-10/6 | ПОРТЛАНДЦЕМЕНТ БЕЗДОБАВОЧНЫЙ ЦЕМ 0 42,5 Н (В УПАКОВКЕ) | Т | 0.0058
|  |  | 1/10-80 | Материалы неметаллорудные и асбестосодержащие изделия
|  |  | 1/10-80-10/20 | АСБЕСТОВЫЙ ШНУР ОБЩЕГО НАЗНАЧЕНИЯ ШАОН, ДИАМЕТРОМ 2-2,5 ММ | КГ | 30.3467
|  |  | 1/10-135 | Нефтепродукты, газы, химические материалы
|  |  | 1/10-135-20/35 | АЦЕТИЛЕН РАСТВОРЕННЫЙ ТЕХНИЧЕСКИЙ МАРКИ Б | Т | 0.000826
|  |  | 1/10-135-20/60 | КИСЛОРОД ТЕХНИЧЕСКИЙ ГАЗООБРАЗНЫЙ | М3 | 1.6334
|  |  | 1/10-140 | Электроды, прутки винипластовые, проволока сварочные
|  |  | 1/10-140-40/30 | ЭЛЕКТРОДЫ УОНИ 13/55 | КГ | 2.2065
|  |  | 1/10-140-60-10/16 | ПРОВОЛОКА СВАРОЧНАЯ ХОЛОДНОТЯНУТАЯ ИЗ ЛЕГИРОВАННОЙ СТАЛИ, ДИАМЕТРОМ 1,6 ММ | Т | 9.9e-05
|  |  | 1/10-230 | Материалы для отделочных работ
|  |  | 1/10-230-40-65/60 | СУРИК СВИНЦОВЫЙ, ПИГМЕНТ | КГ | 15.5784
|  |  | 1/10-230-50-15/31 | ОЛИФА НАТУРАЛЬНАЯ | КГ | 7.9348
|  |  | 1/10-235 | Изделия герметизирующие, уплотняющие, изолирующие
|  |  | 1/10-235-3/47 | ЛЬНЯНАЯ ПРЯДЬ | КГ | 7.357
|  |  | 1/10-280 | Прочие материалы для строительных работ
|  |  | 1/10-280-20/40 | ВОДА | М3 | 15.761
|  |  | 1/55 | Материалы специального назначения (кислотоупорные, огнеупорные и антикоррозионные)
|  |  | 1/55-50 | Материалы антикоррозионные и химически стойкие
|  |  | 1/55-50-20/150 | ЛАК ЭП-730 | КГ | 0.00631
|  |  | 1/55-50-25/172 | ГРУНТОВКА ЦИНКОНАПОЛНЕННАЯ "ЦИНКОЛИД" | КГ | 0.09855
|  |  | 3 | Материалы и изделия для санитарно-технических работ
|  |  | 3/7 | Узлы и обвязки
|  |  | 3/7-10 | Узлы трубопроводов
|  |  | 3/7-10-60-10/20 | УЗЛЫ УКРУПНЕННЫЕ МОНТАЖНЫЕ (ТРУБОПРОВОДЫ) ИЗ СТАЛЬНЫХ ВОДОГАЗОПРОВОДНЫХ ОЦИНКОВАННЫХ ТРУБ НА СВАРКЕ БЕЗ ГИЛЬЗ И КРЕПЛЕНИЙ ДЛЯ ВОДОСНАБЖЕНИЯ ДИАМЕТРОМ 70 ММ | М | 29
|  |  | 3/7-10-60-10/30 | УЗЛЫ УКРУПНЕННЫЕ МОНТАЖНЫЕ (ТРУБОПРОВОДЫ) ИЗ СТАЛЬНЫХ ВОДОГАЗОПРОВОДНЫХ ОЦИНКОВАННЫХ ТРУБ НА СВАРКЕ БЕЗ ГИЛЬЗ И КРЕПЛЕНИЙ ДЛЯ ВОДОСНАБЖЕНИЯ ДИАМЕТРОМ 80 ММ | М | 23
|  |  | 3/7-10-60-10/40 | УЗЛЫ УКРУПНЕННЫЕ МОНТАЖНЫЕ (ТРУБОПРОВОДЫ) ИЗ СТАЛЬНЫХ ВОДОГАЗОПРОВОДНЫХ ОЦИНКОВАННЫХ ТРУБ НА СВАРКЕ БЕЗ ГИЛЬЗ И КРЕПЛЕНИЙ ДЛЯ ВОДОСНАБЖЕНИЯ ДИАМЕТРОМ 100 ММ | М | 2
|  |  | 4 | Железобетонные и бетонные изделия и конструкции (в т.ч. типовые), керамические изделия, нерудные материалы, бетоны и растворы
|  |  | 4/1 | Конструкции и изделия бетонные и железобетонные, керамические изделия, нерудные материалы, товарные бетоны и растворы
|  |  | 4/1-4 | Бетоны, растворы, смеси асфальтобетонные
|  |  | 4/1-4-20-20-10-20/10 | РАСТВОРЫ КЛАДОЧНЫЕ ТЯЖЕЛЫЕ ЦЕМЕНТНЫЕ, МАРКИ 100 | М3 | 0.022196
|  |  | 6 | Трубы и детали трубопроводов (за исключением труб стальных обсадных и бурильных части 1). Арматура для технологических трубопроводов
|  |  | 6/10 | Трубы и детали трубопроводов чугунные
|  |  | 6/10-20 | Детали чугунные для трубопроводов
|  |  | 6/10-20-10-10/10 | КОНТРГАЙКИ ИЗ КОВКОГО ЧУГУНА С ЦИЛИНДРИЧЕСКОЙ РЕЗЬБОЙ НОМИНАЛЬНЫМ ДИАМЕТРОМ 15 ММ | 10 ШТ. | 5.324
|  |  | 6/10-20-10-10/12 | КОНТРГАЙКИ ИЗ КОВКОГО ЧУГУНА С ЦИЛИНДРИЧЕСКОЙ РЕЗЬБОЙ НОМИНАЛЬНЫМ ДИАМЕТРОМ 20 ММ | 10 ШТ. | 3.648
|  |  | 6/10-20-10-10/14 | КОНТРГАЙКИ ИЗ КОВКОГО ЧУГУНА С ЦИЛИНДРИЧЕСКОЙ РЕЗЬБОЙ НОМИНАЛЬНЫМ ДИАМЕТРОМ 25 ММ | 10 ШТ. | 2.34
|  |  | 6/10-20-10-10/16 | КОНТРГАЙКИ ИЗ КОВКОГО ЧУГУНА С ЦИЛИНДРИЧЕСКОЙ РЕЗЬБОЙ НОМИНАЛЬНЫМ ДИАМЕТРОМ 32 ММ | 10 ШТ. | 1.102
|  |  | 6/10-20-10-10/18 | КОНТРГАЙКИ ИЗ КОВКОГО ЧУГУНА С ЦИЛИНДРИЧЕСКОЙ РЕЗЬБОЙ НОМИНАЛЬНЫМ ДИАМЕТРОМ 40 ММ | 10 ШТ. | 0.216
|  |  | 6/10-20-10-10/20 | КОНТРГАЙКИ ИЗ КОВКОГО ЧУГУНА С ЦИЛИНДРИЧЕСКОЙ РЕЗЬБОЙ НОМИНАЛЬНЫМ ДИАМЕТРОМ 50 ММ | 10 ШТ. | 0.216
|  |  | 6/10-20-10-20/10 | УГОЛЬНИКИ ПРЯМЫЕ ИЗ КОВКОГО ЧУГУНА С ЦИЛИНДРИЧЕСКОЙ РЕЗЬБОЙ НОМИНАЛЬНЫМ ДИАМЕТРОМ 15 ММ | 10 ШТ. | 20.57
|  |  | 6/10-20-10-20/12 | УГОЛЬНИКИ ПРЯМЫЕ ИЗ КОВКОГО ЧУГУНА С ЦИЛИНДРИЧЕСКОЙ РЕЗЬБОЙ НОМИНАЛЬНЫМ ДИАМЕТРОМ 20 ММ | 10 ШТ. | 5.376
|  |  | 6/10-20-10-20/14 | УГОЛЬНИКИ ПРЯМЫЕ ИЗ КОВКОГО ЧУГУНА С ЦИЛИНДРИЧЕСКОЙ РЕЗЬБОЙ НОМИНАЛЬНЫМ ДИАМЕТРОМ 25 ММ | 10 ШТ. | 2.665
|  |  | 6/10-20-10-20/16 | УГОЛЬНИКИ ПРЯМЫЕ ИЗ КОВКОГО ЧУГУНА С ЦИЛИНДРИЧЕСКОЙ РЕЗЬБОЙ НОМИНАЛЬНЫМ ДИАМЕТРОМ 32 ММ | 10 ШТ. | 0.798
|  |  | 6/10-20-10-20/18 | УГОЛЬНИКИ ПРЯМЫЕ ИЗ КОВКОГО ЧУГУНА С ЦИЛИНДРИЧЕСКОЙ РЕЗЬБОЙ НОМИНАЛЬНЫМ ДИАМЕТРОМ 40 ММ | 10 ШТ. | 0.144
|  |  | 6/10-20-10-20/20 | УГОЛЬНИКИ ПРЯМЫЕ ИЗ КОВКОГО ЧУГУНА С ЦИЛИНДРИЧЕСКОЙ РЕЗЬБОЙ НОМИНАЛЬНЫМ ДИАМЕТРОМ 50 ММ | 10 ШТ. | 0.192
|  |  | 6/10-20-10-40/10 | МУФТЫ ПРЯМЫЕ КОРОТКИЕ ИЗ КОВКОГО ЧУГУНА С ЦИЛИНДРИЧЕСКОЙ РЕЗЬБОЙ НОМИНАЛЬНЫМ ДИАМЕТРОМ 15 ММ | 10 ШТ. | 5.566
|  |  | 6/10-20-10-40/12 | МУФТЫ ПРЯМЫЕ КОРОТКИЕ ИЗ КОВКОГО ЧУГУНА С ЦИЛИНДРИЧЕСКОЙ РЕЗЬБОЙ НОМИНАЛЬНЫМ ДИАМЕТРОМ 20 ММ | 10 ШТ. | 3.84
|  |  | 6/10-20-10-40/14 | МУФТЫ ПРЯМЫЕ КОРОТКИЕ ИЗ КОВКОГО ЧУГУНА С ЦИЛИНДРИЧЕСКОЙ РЕЗЬБОЙ НОМИНАЛЬНЫМ ДИАМЕТРОМ 25 ММ | 10 ШТ. | 2.535
|  |  | 6/10-20-10-40/16 | МУФТЫ ПРЯМЫЕ КОРОТКИЕ ИЗ КОВКОГО ЧУГУНА С ЦИЛИНДРИЧЕСКОЙ РЕЗЬБОЙ НОМИНАЛЬНЫМ ДИАМЕТРОМ 32 ММ | 10 ШТ. | 1.216
|  |  | 6/10-20-10-40/18 | МУФТЫ ПРЯМЫЕ КОРОТКИЕ ИЗ КОВКОГО ЧУГУНА С ЦИЛИНДРИЧЕСКОЙ РЕЗЬБОЙ НОМИНАЛЬНЫМ ДИАМЕТРОМ 40 ММ | 10 ШТ. | 0.216
|  |  | 6/10-20-10-40/20 | МУФТЫ ПРЯМЫЕ КОРОТКИЕ ИЗ КОВКОГО ЧУГУНА С ЦИЛИНДРИЧЕСКОЙ РЕЗЬБОЙ НОМИНАЛЬНЫМ ДИАМЕТРОМ 50 ММ | 10 ШТ. | 0.216
|  |  | 6/10-20-10-60/19 | МУФТЫ ПЕРЕХОДНЫЕ ИЗ КОВКОГО ЧУГУНА С ЦИЛИНДРИЧЕСКОЙ РЕЗЬБОЙ НОМИНАЛЬНЫМ ДИАМЕТРОМ 20 Х 15 ММ | 10 ШТ. | 4.608
|  |  | 6/10-20-10-60/22 | МУФТЫ ПЕРЕХОДНЫЕ ИЗ КОВКОГО ЧУГУНА С ЦИЛИНДРИЧЕСКОЙ РЕЗЬБОЙ НОМИНАЛЬНЫМ ДИАМЕТРОМ 25 Х 20 ММ | 10 ШТ. | 2.47
|  |  | 6/10-20-10-60/26 | МУФТЫ ПЕРЕХОДНЫЕ ИЗ КОВКОГО ЧУГУНА С ЦИЛИНДРИЧЕСКОЙ РЕЗЬБОЙ НОМИНАЛЬНЫМ ДИАМЕТРОМ 32 Х 25 ММ | 10 ШТ. | 1.368
|  |  | 6/10-20-10-60/30 | МУФТЫ ПЕРЕХОДНЫЕ ИЗ КОВКОГО ЧУГУНА С ЦИЛИНДРИЧЕСКОЙ РЕЗЬБОЙ НОМИНАЛЬНЫМ ДИАМЕТРОМ 40 Х 32 ММ | 10 ШТ. | 0.216
|  |  | 6/10-20-10-60/34 | МУФТЫ ПЕРЕХОДНЫЕ ИЗ КОВКОГО ЧУГУНА С ЦИЛИНДРИЧЕСКОЙ РЕЗЬБОЙ НОМИНАЛЬНЫМ ДИАМЕТРОМ 50 Х 32 ММ | 10 ШТ. | 0.264
|  |  | 6/10-20-10-70/10 | ТРОЙНИКИ ПРЯМЫЕ ИЗ КОВКОГО ЧУГУНА С ЦИЛИНДРИЧЕСКОЙ РЕЗЬБОЙ НОМИНАЛЬНЫМ ДИАМЕТРОМ 15 ММ | 10 ШТ. | 3.267
|  |  | 6/10-20-10-70/12 | ТРОЙНИКИ ПРЯМЫЕ ИЗ КОВКОГО ЧУГУНА С ЦИЛИНДРИЧЕСКОЙ РЕЗЬБОЙ НОМИНАЛЬНЫМ ДИАМЕТРОМ 20 ММ | 10 ШТ. | 3.936
|  |  | 6/10-20-10-70/14 | ТРОЙНИКИ ПРЯМЫЕ ИЗ КОВКОГО ЧУГУНА С ЦИЛИНДРИЧЕСКОЙ РЕЗЬБОЙ НОМИНАЛЬНЫМ ДИАМЕТРОМ 25 ММ | 10 ШТ. | 2.535
|  |  | 6/10-20-10-70/16 | ТРОЙНИКИ ПРЯМЫЕ ИЗ КОВКОГО ЧУГУНА С ЦИЛИНДРИЧЕСКОЙ РЕЗЬБОЙ НОМИНАЛЬНЫМ ДИАМЕТРОМ 32 ММ | 10 ШТ. | 0.912
|  |  | 6/10-20-10-70/18 | ТРОЙНИКИ ПРЯМЫЕ ИЗ КОВКОГО ЧУГУНА С ЦИЛИНДРИЧЕСКОЙ РЕЗЬБОЙ НОМИНАЛЬНЫМ ДИАМЕТРОМ 40 ММ | 10 ШТ. | 0.162
|  |  | 6/10-20-10-70/20 | ТРОЙНИКИ ПРЯМЫЕ ИЗ КОВКОГО ЧУГУНА С ЦИЛИНДРИЧЕСКОЙ РЕЗЬБОЙ НОМИНАЛЬНЫМ ДИАМЕТРОМ 50 ММ | 10 ШТ. | 0.192
|  |  | 6/20 | Трубы и детали трубопроводов стальные
|  |  | 6/20-30 | Трубы стальные сварные водогазопроводные оцинкованные
|  |  | 6/20-30-20/10 | ТРУБА СТАЛЬНАЯ СВАРНАЯ ВОДОГАЗОПРОВОДНАЯ ОЦИНКОВАННАЯ ОБЫКНОВЕННАЯ НОМИНАЛЬНЫМ ДИАМЕТРОМ 15 ММ, ТОЛЩИНОЙ СТЕНКИ 2,8 ММ | М | 123.178
|  |  | 6/20-30-20/11 | ТРУБА СТАЛЬНАЯ СВАРНАЯ ВОДОГАЗОПРОВОДНАЯ ОЦИНКОВАННАЯ ОБЫКНОВЕННАЯ НОМИНАЛЬНЫМ ДИАМЕТРОМ 20 ММ, ТОЛЩИНОЙ СТЕНКИ 2,8 ММ | М | 97.728
|  |  | 6/20-30-20/12 | ТРУБА СТАЛЬНАЯ СВАРНАЯ ВОДОГАЗОПРОВОДНАЯ ОЦИНКОВАННАЯ ОБЫКНОВЕННАЯ НОМИНАЛЬНЫМ ДИАМЕТРОМ 25 ММ, ТОЛЩИНОЙ СТЕНКИ 3,2 ММ | М | 66.17
|  |  | 6/20-30-20/13 | ТРУБА СТАЛЬНАЯ СВАРНАЯ ВОДОГАЗОПРОВОДНАЯ ОЦИНКОВАННАЯ ОБЫКНОВЕННАЯ НОМИНАЛЬНЫМ ДИАМЕТРОМ 32 ММ, ТОЛЩИНОЙ СТЕНКИ 3,2 ММ | М | 38.684
|  |  | 6/20-30-20/14 | ТРУБА СТАЛЬНАЯ СВАРНАЯ ВОДОГАЗОПРОВОДНАЯ ОЦИНКОВАННАЯ ОБЫКНОВЕННАЯ НОМИНАЛЬНЫМ ДИАМЕТРОМ 40 ММ, ТОЛЩИНОЙ СТЕНКИ 3,5 ММ | М | 9.162
|  |  | 6/20-30-20/15 | ТРУБА СТАЛЬНАЯ СВАРНАЯ ВОДОГАЗОПРОВОДНАЯ ОЦИНКОВАННАЯ ОБЫКНОВЕННАЯ НОМИНАЛЬНЫМ ДИАМЕТРОМ 50 ММ, ТОЛЩИНОЙ СТЕНКИ 3,5 ММ | М | 12.216
Ж3-10-11-30 | ХОЛОДНОЕ ВОДОСНАБЖЕНИЕ.ТРУБОПРОВОДЫ. ИЗ ПОЛИМЕРНЫХ ТРУБ | М 772
|  |  | 1-1 | ЗАТРАТЫ ТРУДА РАБОЧИХ | ЧЕЛ.Ч | 400.0072
|  |  | 1-3 | ЗАТРАТЫ ТРУДА МАШИНИСТОВ | ЧЕЛ.-Ч | 0.0718
|  |  | М042900* | УСТАНОВКИ ДЛЯ ГИДРАВЛИЧЕСКИХ ИСПЫТАНИЙ ТРУБОПРОВОДОВ ДАВЛЕНИЕ НАГНЕТАНИЯ НИЗКОЕ 0,1 (1) МПА (КГС/СМ2), ВЫСОКОЕ 10 (100) МПА (КГС/СМ2) | МАШ.Ч | 3.8496
|  |  | М331615* | ДРЕЛИ ЭЛЕКТРИЧЕСКИЕ | МАШ.Ч | 11.08
|  |  | М331617 | СРЕДСТВА МАЛОЙ МЕХАНИЗАЦИИ | МАШ.Ч | 0.0718
|  |  | М351307 | НАГРЕВАТЕЛЬНОЕ УСТРОЙСТВО ДЛЯ СВАРКИ ТРУБОПРОВОДОВ ИЗ ПОЛИПРОПИЛЕНА | МАШ.Ч | 34.6346
|  |  | 1 | Материалы для строительных работ
|  |  | 1/10 | Материалы для строительных работ общего назначения
|  |  | 1/10-10 | Известь, цемент и другие вяжущие
|  |  | 1/10-10-5/42 | ИЗВЕСТЬ ХЛОРНАЯ | Т | 0.000774
|  |  | 1/10-160 | Пленки, полотна, ткани разные
|  |  | 1/10-160-20/15 | ВЕТОШЬ | КГ | 0.5068
|  |  | 1/10-170 | Оснастка технологическая и инструментальная
|  |  | 1/10-170-10/135 | СВЕРЛА С SDS PLUS ХВОСТОВИКОМ (НАКОНЕЧНИК ИЗ ТВЕРДОСПЛАВНОЙ СТАЛИ) (ПО БЕТОНУ), ДИАМЕТРОМ 8-10 ММ, ДЛИНОЙ 260 (265) ММ | ШТ. | 0.6342
|  |  | 1/10-170-10/225 | СВЕРЛА С SDS PLUS ХВОСТОВИКОМ (НАКОНЕЧНИК ИЗ ТВЕРДОСПЛАВНОЙ СТАЛИ) (ПО БЕТОНУ), ДИАМЕТРОМ 18-20 ММ, ДЛИНОЙ 250-315 ММ | ШТ. | 0.1034
|  |  | 1/10-230 | Материалы для отделочных работ
|  |  | 1/10-230-50-15/93 | УАЙТ-СПИРИТ | КГ | 0.2102
|  |  | 1/10-235 | Изделия герметизирующие, уплотняющие, изолирующие
|  |  | 1/10-235-20/793 | ЛЕНТА ФУМ ШИРИНОЙ 20 ММ | 10 М | 3.854
|  |  | 1/10-240 | Метизы и крепежные изделия
|  |  | 1/10-240-15/36 | ВИНТЫ С ПОЛУКРУГЛОЙ ГОЛОВКОЙ 6 Х 25 ММ ГОСТ 17473-80 | КГ | 0.8638
|  |  | 1/10-280 | Прочие материалы для строительных работ
|  |  | 1/10-280-20/40 | ВОДА | М3 | 9.536
|  |  | 3 | Материалы и изделия для санитарно-технических работ
|  |  | 3/7 | Узлы и обвязки
|  |  | 3/7-10 | Узлы трубопроводов
|  |  | 3/7-10-60-20/10 | УЗЛЫ УКРУПНЕННЫЕ МОНТАЖНЫЕ (ТРУБОПРОВОДЫ) ИЗ ПОЛИПРОПИЛЕНОВЫХ ТРУБ ДЛЯ ВОДОСНАБЖЕНИЯ, ДИАМЕТРОМ 20 ММ | М | 410
|  |  | 3/7-10-60-20/20 | УЗЛЫ УКРУПНЕННЫЕ МОНТАЖНЫЕ (ТРУБОПРОВОДЫ) ИЗ ПОЛИПРОПИЛЕНОВЫХ ТРУБ ДЛЯ ВОДОСНАБЖЕНИЯ, ДИАМЕТРОМ 25 ММ | М | 66
|  |  | 3/7-10-60-20/30 | УЗЛЫ УКРУПНЕННЫЕ МОНТАЖНЫЕ (ТРУБОПРОВОДЫ) ИЗ ПОЛИПРОПИЛЕНОВЫХ ТРУБ ДЛЯ ВОДОСНАБЖЕНИЯ, ДИАМЕТРОМ 32 ММ | М | 22
|  |  | 6 | Трубы и детали трубопроводов (за исключением труб стальных обсадных и бурильных части 1). Арматура для технологических трубопроводов
|  |  | 6/10 | Трубы и детали трубопроводов чугунные
|  |  | 6/10-20 | Детали чугунные для трубопроводов
|  |  | 6/10-20-10-10/10 | КОНТРГАЙКИ ИЗ КОВКОГО ЧУГУНА С ЦИЛИНДРИЧЕСКОЙ РЕЗЬБОЙ НОМИНАЛЬНЫМ ДИАМЕТРОМ 15 ММ | 10 ШТ. | 0.2296
|  |  | 6/10-20-10-40/10 | МУФТЫ ПРЯМЫЕ КОРОТКИЕ ИЗ КОВКОГО ЧУГУНА С ЦИЛИНДРИЧЕСКОЙ РЕЗЬБОЙ НОМИНАЛЬНЫМ ДИАМЕТРОМ 15 ММ | 10 ШТ. | 0.4592
|  |  | 6/20 | Трубы и детали трубопроводов стальные
|  |  | 6/20-20 | Трубы стальные сварные водогазопроводные неоцинкованные
|  |  | 6/20-20-20/10 | ТРУБА СТАЛЬНАЯ СВАРНАЯ ВОДОГАЗОПРОВОДНАЯ НЕОЦИНКОВАННАЯ ОБЫКНОВЕННАЯ НОМИНАЛЬНЫМ ДИАМЕТРОМ 15 ММ, ТОЛЩИНОЙ СТЕНКИ 2,8 ММ | М | 0.861
|  |  | 6/40 | Трубы и детали трубопроводов полимерные
|  |  | 6/40-10 | Трубы из полиэтилена
|  |  | 6/40-10-80/С530-17441-5Т | ТРУБА ИЗ ПОЛИЭТИЛЕНА ЗАЩИТНАЯ ГОФРИРОВАННАЯ ДЛЯ ТРУБ ДИАМЕТРОМ 20 ММ | 10 М | 24
|  |  | 6/40-10-80/С530-17441-6Т | ТРУБА ИЗ ПОЛИЭТИЛЕНА ЗАЩИТНАЯ ГОФРИРОВАННАЯ ДЛЯ ТРУБ ДИАМЕТРОМ 25 ММ | 10 М | 3.4
|  |  | 6/40-80 | Соединительные части для полимерных труб
|  |  | 6/40-80-20-5/1 | ЗАГЛУШКА ИЗ ПОЛИПРОПИЛЕНА (ПП ТИП 3), НОМИНАЛЬНЫМ ДИАМЕТРОМ 25 ММ НА ДОПУСТИМОЕ РАБОЧЕЕ ДАВЛЕНИЕ 2,0 МПА | 1000 ШТ. | 0.00396
|  |  | 6/40-80-20-5/2 | ЗАГЛУШКА ИЗ ПОЛИПРОПИЛЕНА (ПП ТИП 3), НОМИНАЛЬНЫМ ДИАМЕТРОМ 32 ММ НА ДОПУСТИМОЕ РАБОЧЕЕ ДАВЛЕНИЕ 2,0 МПА | ШТ. | 2.2
Ж3-10-13 | ХОЛОДНОЕ ВОДОСНАБЖЕНИЕ.АРМАТУРА | ШТ 19218
|  |  | 1-1 | ЗАТРАТЫ ТРУДА РАБОЧИХ | ЧЕЛ.Ч | 56.72
|  |  | М330201* | МАШИНЫ СВЕРЛИЛЬНЫЕ ЭЛЕКТРИЧЕСКИЕ | МАШ.Ч | 1.664
|  |  | 1 | Материалы для строительных работ
|  |  | 1/10 | Материалы для строительных работ общего назначения
|  |  | 1/10-10 | Известь, цемент и другие вяжущие
|  |  | 1/10-10-10/180 | МОДИФИЦИРОВАННАЯ СУХАЯ ЦЕМЕНТНАЯ СМЕСЬ ДЛЯ ПРИГОТОВЛЕНИЯ БЕЗУСАДОЧНЫХ РАСШИРЯЮЩИХСЯ СТРОИТЕЛЬНЫХ РАСТВОРОВ И БЕТОНОВ С ВЫСОКОЙ ОДНОРОДНОСТЬЮ | Т | 0.011728
|  |  | 1/10-80 | Материалы неметаллорудные и асбестосодержащие изделия
|  |  | 1/10-80-10/20 | АСБЕСТОВЫЙ ШНУР ОБЩЕГО НАЗНАЧЕНИЯ ШАОН, ДИАМЕТРОМ 2-2,5 ММ | КГ | 30.67
|  |  | 1/10-230 | Материалы для отделочных работ
|  |  | 1/10-230-40-20/28 | КРАСКА МАСЛЯНАЯ МА-15, БЕЖЕВАЯ | Т | 0.000158
|  |  | 3 | Материалы и изделия для санитарно-технических работ
|  |  | 3/6 | Материалы для водоснабжения и отопления
|  |  | 3/6-80 | Гибкие подводки и трубки нержавеющие
|  |  | 3/6-80-20-10/С300-120304-Т | ПОДВОДКА ВОДОПРОВОДНАЯ ГИБКАЯ ДИАМЕТРОМ 15 ММ L=1000 ММ | ШТ. | 30
|  |  | 3/6-80-20-10/С300-120306-Т | ПОДВОДКА ВОДОПРОВОДНАЯ ГИБКАЯ ДИАМЕТРОМ 15 ММ L=1500 ММ | ШТ. | 1
|  |  | 3/6-80-20-10/С300-120308-Т | ПОДВОДКА ВОДОПРОВОДНАЯ ГИБКАЯ ДИАМЕТРОМ 15 ММ L=2000 ММ | ШТ. | 1
|  |  | 3/6-80-20-10/С300-120320-Т | ПОДВОДКА ВОДОПРОВОДНАЯ ГИБКАЯ ДИАМЕТРОМ 20 ММ L=2000 ММ | ШТ. | 1
|  |  | 3/10 | Крепления и кронштейны для трубопроводов, радиаторов, воздуховодов
|  |  | 3/10-10 | Кронштейны и крепления
|  |  | 3/10-10-20-30/10 | ХОМУТ С РЕЗЬБОЙ И ПРОКЛАДКОЙ КТР-15 | ШТ. | 901
|  |  | 3/10-10-20-30/20 | ХОМУТ С РЕЗЬБОЙ И ПРОКЛАДКОЙ КТР-20 | ШТ. | 180
|  |  | 3/10-10-20-30/30 | ХОМУТ С РЕЗЬБОЙ И ПРОКЛАДКОЙ КТР-25 | ШТ. | 77
|  |  | 3/10-10-20-30/40 | ХОМУТ С РЕЗЬБОЙ И ПРОКЛАДКОЙ КТР-32 | ШТ. | 16
|  |  | 3/10-10-20-30/50 | ХОМУТ С РЕЗЬБОЙ И ПРОКЛАДКОЙ КТР-40 | ШТ. | 3
|  |  | 3/10-10-20-30/60 | ХОМУТ С РЕЗЬБОЙ И ПРОКЛАДКОЙ КТР-50 | ШТ. | 3
|  |  | 3/10-10-20-30/70 | ХОМУТ С РЕЗЬБОЙ И ПРОКЛАДКОЙ КТР-76 | ШТ. | 8
|  |  | 3/10-10-20-30/80 | ХОМУТ С РЕЗЬБОЙ И ПРОКЛАДКОЙ КТР-89 | ШТ. | 6
|  |  | 3/10-10-20-30/90 | ХОМУТ С РЕЗЬБОЙ И ПРОКЛАДКОЙ КТР-100 | ШТ. | 2
|  |  | 3/10-10-20-40/10 | ПОДВЕСКА РЕЗЬБОВАЯ ПР-8 | М | 353.1
|  |  | 3/10-10-20-40/20 | ПОДВЕСКА РЕЗЬБОВАЯ ПР-10 | М | 8.5
|  |  | 3/10-10-20-40/30 | ПОДВЕСКА РЕЗЬБОВАЯ ПР-12 | М | 1.6
|  |  | 3/10-10-20-50/10 | ПЛАНКА ПУ-8,10,12 | ШТ. | 1196
|  |  | 3/13 | Другие материалы для сантехработ
|  |  | 3/13-50 | Втулки
|  |  | 3/13-50-10/10 | ДЮБЕЛЬ-ВТУЛКА ДВ-8-12 ПЛАСТМАССОВАЯ | 1000 ШТ. | 1.196
|  |  | 4 | Железобетонные и бетонные изделия и конструкции (в т.ч. типовые), керамические изделия, нерудные материалы, бетоны и растворы
|  |  | 4/1 | Конструкции и изделия бетонные и железобетонные, керамические изделия, нерудные материалы, товарные бетоны и растворы
|  |  | 4/1-4 | Бетоны, растворы, смеси асфальтобетонные
|  |  | 4/1-4-20-20-10-20/10 | РАСТВОРЫ КЛАДОЧНЫЕ ТЯЖЕЛЫЕ ЦЕМЕНТНЫЕ, МАРКИ 100 | М3 | 0.0402
|  |  | 6 | Трубы и детали трубопроводов (за исключением труб стальных обсадных и бурильных части 1). Арматура для технологических трубопроводов
|  |  | 6/20 | Трубы и детали трубопроводов стальные
|  |  | 6/20-50 | Трубы стальные электросварные прямошовные
|  |  | 6/20-50-25/С103-13100-1Т | ГИЛЬЗЫ СТАЛЬНЫЕ ДИАМЕТРОМ 32 ММ | М | 18
|  |  | 6/20-50-30/С103-13300-1Т | ГИЛЬЗЫ СТАЛЬНЫЕ ДИАМЕТРОМ 40 ММ | М | 10.8
|  |  | 6/20-50-40/С103-13700-1Т | ГИЛЬЗЫ СТАЛЬНЫ ДИАМЕТРОМ 57 ММ | М | 8
|  |  | 6/20-50-45/С103-14100-1Т | ГИЛЬЗЫ СТАЛЬНЫ ДИАМЕТРОМ 76 ММ | М | 2.4
|  |  | 6/20-50-50/С103-15900-1Т | ГИЛЬЗЫ СТАЛЬНЫЕ ДИАМЕТРОМ 108 ММ | М | 1.2
|  |  | 6/20-50-55/С103-16904-1Т | ГИЛЬЗЫ СТАЛЬНЫЕ ЭЛЕКТРОСВАРНЫЕ ДИАМЕТРОМ 133 ММ | М | 1.6
|  |  | 6/20-400 | Прочие стальные детали для трубопровода
|  |  | 6/20-400-10/СЦЕН-МП-20 | МУФТА ПРОТИВОПОЖАРНАЯ ДИАМЕТРОМ 20 ММ | ШТ | 2
|  |  | 6/40 | Трубы и детали трубопроводов полимерные
|  |  | 6/40-25 | Трубы из полипропилена
|  |  | 6/40-25-1/С530-15600-Т | ГИЛЬЗЫ ИЗ ПОЛИПРОПИЛЕНА ДИАМЕТРОМ 40 ММ | М | 30.39
|  |  | 6/40-25-1/С530-15610-Т | ГИЛЬЗЫ ИЗ ПОЛИПРОПИЛЕНА ДИАМЕТРОМ 50 ММ | М | 6.6
|  |  | 6/40-25-1/С530-15620-Т | ГИЛЬЗЫ ИЗ ПОЛИПРОПИЛЕНА ДИАМЕТРОМ 65 ММ | М | 2.8
Ж3-10-15 | ГОРЯЧЕЕ ВОДОСНАБЖЕНИЕ . ОБОРУДОВАНИЕ И ПРИБОРЫ | ШТ (КОМП 88
|  |  | 1-1 | ЗАТРАТЫ ТРУДА РАБОЧИХ | ЧЕЛ.Ч | 274.4676
|  |  | 1-3 | ЗАТРАТЫ ТРУДА МАШИНИСТОВ | ЧЕЛ.-Ч | 31.2802
|  |  | М021141 | КРАНЫ НА АВТОМОБИЛЬНОМ ХОДУ ПРИ РАБОТЕ НА ДРУГИХ ВИДАХ СТРОИТЕЛЬСТВА, 10 Т | МАШ.Ч | 29.7
|  |  | М040502 | УСТАНОВКИ ДЛЯ СВАРКИ РУЧНОЙ ДУГОВОЙ (ПОСТОЯННОГО ТОКА) | МАШ.Ч | 2.9173
|  |  | М330301* | МАШИНЫ ШЛИФОВАЛЬНЫЕ ЭЛЕКТРИЧЕСКИЕ | МАШ.Ч | 0.3807
|  |  | М331451 | ПЕРФОРАТОРЫ ЭЛЕКТРИЧЕСКИЕ | МАШ.Ч | 0.9
|  |  | М331615* | ДРЕЛИ ЭЛЕКТРИЧЕСКИЕ | МАШ.Ч | 0.44
|  |  | М331617 | СРЕДСТВА МАЛОЙ МЕХАНИЗАЦИИ | МАШ.Ч | 1.58
|  |  | М400001 | АВТОМОБИЛЬ БОРТОВОЙ, ГРУЗОПОДЪЕМНОСТЬЮ ДО 5 Т | МАШ.Ч | 0.00024
|  |  | 1 | Материалы для строительных работ
|  |  | 1/10 | Материалы для строительных работ общего назначения
|  |  | 1/10-135 | Нефтепродукты, газы, химические материалы
|  |  | 1/10-135-10-8/35 | МАСЛО ИНДУСТРИАЛЬНОЕ И-20А | Т | 0.00011
|  |  | 1/10-140 | Электроды, прутки винипластовые, проволока сварочные
|  |  | 1/10-140-40/25 | ЭЛЕКТРОДЫ УОНИ 13/45 | КГ | 0.3
|  |  | 1/10-140-40/45 | ЭЛЕКТРОДЫ ТИПА Э42А ДИАМЕТРОМ 2 ММ | Т | 8e-05
|  |  | 1/10-140-40/100 | ЭЛЕКТРОДЫ ТИПА Э42А ДИАМЕТРОМ 4 ММ | Т | 0.000184
|  |  | 1/10-150 | Полуэбониты, эбониты, паронитовые изделия
|  |  | 1/10-150-15/70 | ПРОКЛАДКИ ИЗ ПАРОНИТА МАРКИ ПМБ, ТОЛЩИНОЙ 3 ММ | КГ | 0.002
|  |  | 1/10-170 | Оснастка технологическая и инструментальная
|  |  | 1/10-170-10/135 | СВЕРЛА С SDS PLUS ХВОСТОВИКОМ (НАКОНЕЧНИК ИЗ ТВЕРДОСПЛАВНОЙ СТАЛИ) (ПО БЕТОНУ), ДИАМЕТРОМ 8-10 ММ, ДЛИНОЙ 260 (265) ММ | ШТ. | 0.132
|  |  | 1/10-170-10/175 | СВЕРЛА С SDS PLUS ХВОСТОВИКОМ (НАКОНЕЧНИК ИЗ ТВЕРДОСПЛАВНОЙ СТАЛИ) (ПО БЕТОНУ), ДИАМЕТРОМ 12 ММ, ДЛИНОЙ 210 ММ | ШТ. | 0.26
|  |  | 1/10-170-10/225 | СВЕРЛА С SDS PLUS ХВОСТОВИКОМ (НАКОНЕЧНИК ИЗ ТВЕРДОСПЛАВНОЙ СТАЛИ) (ПО БЕТОНУ), ДИАМЕТРОМ 18-20 ММ, ДЛИНОЙ 250-315 ММ | ШТ. | 0.04
|  |  | 1/10-180 | Материалы шлифовальные
|  |  | 1/10-180-20/64 | КРУГИ ШЛИФОВАЛЬНЫЕ ДЛЯ СПЕЦИАЛЬНЫХ МОНТАЖНЫХ РАБОТ 5П 230 Х 6 Х 22 | ШТ. | 0.432
|  |  | 1/10-230 | Материалы для отделочных работ
|  |  | 1/10-230-40-65/60 | СУРИК СВИНЦОВЫЙ, ПИГМЕНТ | КГ | 3.156
|  |  | 1/10-230-45-10/75 | ЭМАЛЬ ПЕНТАФТАЛЕВАЯ ПФ-115, БЕЛАЯ | КГ | 0.36
|  |  | 1/10-230-50-15/31 | ОЛИФА НАТУРАЛЬНАЯ | КГ | 1.868
|  |  | 1/10-235 | Изделия герметизирующие, уплотняющие, изолирующие
|  |  | 1/10-235-3/47 | ЛЬНЯНАЯ ПРЯДЬ | КГ | 1.912
|  |  | 1/10-235-5/57 | ПЛАСТИНА РЕЗИНОВАЯ ТЕХНИЧЕСКАЯ ТЕПЛОМОРОЗОКИСЛОТОЩЕЛОЧЕСТОЙКАЯ (ТМКЩ) | КГ | 0.09
|  |  | 1/10-240 | Метизы и крепежные изделия
|  |  | 1/10-240-10-10/131 | БОЛТЫ СТРОИТЕЛЬНЫЕ | Т | 0.00021
|  |  | 1/10-240-20/1 | ГАЙКИ СТРОИТЕЛЬНЫЕ | Т | 6e-05
|  |  | 1/10-240-30-22/5 | ДЮБЕЛИ РАСПОРНЫЕ ПОЛИЭТИЛЕНОВЫЕ 10 Х 50 ММ | 1000 ШТ. | 0.015
|  |  | 1/10-240-50-16/2 | ШАЙБЫ СТРОИТЕЛЬНЫЕ | КГ | 0.03
|  |  | 3 | Материалы и изделия для санитарно-технических работ
|  |  | 3/2 | Материалы и изделия для отопления
|  |  | 3/2-20 | Аппараты
|  |  | 3/2-20/СЦЕН-ЭВН-10 | ЭЛЕКТРОВОДОНАГРЕВАТЕЛЬ АККУМУЛЯЦИОННЫЙ V=10 Л/Ч В КОМПЛЕКТЕ С ФИЛЬТРОМ ОЧИСТКИ ,АНТИВАКУУМНЫМ КЛАПАНОМ И КЛАПАНОМ БЕЗОПАСТНОСТИ | ШТ | 10
|  |  | 3/2-20/СЦЕН-ЭВН-240 | ЭЛЕКТРОВОДОНАГРЕВАТЕЛЬ ПРОТОЧНЫЙ V=240 Л/Ч В КОМПЛЕКТЕ С ТЕРМОВЫКЛЮЧАТЕЛЕМ И КЛАПАНОМ БЕЗОПАСТНОСТИ | ШТ | 1
|  |  | 3/2-20/СЦЕН-ЭВН-80 | ЭЛЕКТРОВОДОНАГРЕВАТЕЛЬ АККУМУЛЯЦИОННЫЙ V=80 Л/Ч В КОМПЛЕКТЕ С ФИЛЬТРОМ ОЧИСТКИ ,АНТИВАКУУМНЫМ КЛАПАНОМ И КЛАПАНОМ БЕЗОПАСТНОСТИ | ШТ | 15
|  |  | 3/2-100 | Полотенцесушители
|  |  | 3/2-100-30-20-20/С300-100-44-Т | ПОЛОТЕНЦЕСУШИТЕЛИ , П-ОБРАЗНЫЕ, ДИАМЕТРОМ 32 ММ | ШТ. | 22
|  |  | 3/3 | Арматура трубопроводная
|  |  | 3/3-40 | Клапаны
|  |  | 3/3-40-10-90/10 | КЛАПАНЫ ОБРАТНЫЕ ЛАТУННЫЕ ГОРИЗОНТАЛЬНЫЕ РУ10 ДИАМЕТРОМ 15 ММ | ШТ. | 16
|  |  | 3/3-40-10-90/20 | КЛАПАНЫ ОБРАТНЫЕ ЛАТУННЫЕ ГОРИЗОНТАЛЬНЫЕ РУ10 ДИАМЕТРОМ 20 ММ | ШТ. | 5
|  |  | 3/3-40-10-90/30 | КЛАПАНЫ ОБРАТНЫЕ ЛАТУННЫЕ ГОРИЗОНТАЛЬНЫЕ РУ10 ДИАМЕТРОМ 25 ММ | ШТ. | 1
|  |  | 3/3-40-10-90/40 | КЛАПАНЫ ОБРАТНЫЕ ЛАТУННЫЕ ГОРИЗОНТАЛЬНЫЕ РУ10 ДИАМЕТРОМ 32 ММ | ШТ. | 1
|  |  | 3/3-40-50-10/40 | КЛАПАНЫ БАЛАНСИРОВОЧНЫЕ МУФТОВЫЕ ДИАМЕТРОМ 20 ММ | ШТ. | 13
|  |  | 3/3-40-50-10/60 | КЛАПАНЫ БАЛАНСИРОВОЧНЫЕ МУФТОВЫЕ ДИАМЕТРОМ 32 ММ | ШТ. | 2
|  |  | 3/3-50 | Краны
|  |  | 3/3-50-30-20/10 | КРАНЫ РЕГУЛИРУЮЩИЕ ТРЕХХОДОВЫЕ КРТПП ЛАТУННЫЕ ДИАМЕТРОМ 15 ММ | ШТ. | 3
|  |  | 3/3-50-30-30/СЦЕН-КТТ-15 | КЛАПАН ТЕРМОСТАТИЧЕСИКЙ ТРЕХХОДОВОЙ ДИАМЕТРОМ 15 ММ | ШТ | 16
|  |  | 3/3-50-30-30/СЦЕН-КТТ-20 | КЛАПАН ТЕРМОСТАТИЧЕСИКЙ ТРЕХХОДОВОЙ ДИАМЕТРОМ 20 ММ | ШТ | 2
|  |  | 3/3-50-40-20/20 | ВОЗДУХООТВОДЧИКИ АВТОМАТИЧЕСКИЕ, ДИАМЕТРОМ 15 ММ | ШТ. | 16
|  |  | 3/3-50-80-10/С300-47430-Т | ВЕНТИЛИ УГЛОВЫЕ ДИАМЕТРОМ 20 ММ | ШТ. | 2
|  |  | 3/3-50-80-10/10 | КРАНЫ ШАРОВЫЕ, МУФТОВЫЕ, ЛАТУННЫЕ 11Б27П1 ДИАМЕТРОМ 15 ММ | ШТ. | 110
|  |  | 3/3-50-80-10/20 | КРАНЫ ШАРОВЫЕ, МУФТОВЫЕ, ЛАТУННЫЕ 11Б27П1 ДИАМЕТРОМ 20 ММ | ШТ. | 61
|  |  | 3/3-50-80-10/30 | КРАНЫ ШАРОВЫЕ, МУФТОВЫЕ, ЛАТУННЫЕ 11Б27П1 ДИАМЕТРОМ 25 ММ | ШТ. | 13
|  |  | 3/3-50-80-10/60 | КРАНЫ ШАРОВЫЕ, МУФТОВЫЕ, ЛАТУННЫЕ 11Б27П1 ДИАМЕТРОМ 32 ММ | ШТ. | 11
|  |  | 3/3-50-80-30/10 | КРАНЫ ШАРОВЫЕ МУФТОВЫЕ УГЛОВЫЕ ДИАМЕТРОМ 15 ММ | ШТ. | 140
|  |  | 3/3-50-80-40/60 | КРАНЫ СТАЛЬНЫЕ ШАРОВЫЕ ФЛАНЦЕВЫЕ ДЗТ РУ25 ДИАМЕТРОМ 50 ММ | ШТ. | 1
|  |  | 3/3-60 | Фильтры
|  |  | 3/3-60-10-40/40 | ФИЛЬТРЫ МУФТОВЫЕ РУ-10-20 ДИАМЕТРОМ 32 ММ | ШТ. | 1
|  |  | 3/6 | Материалы для водоснабжения и отопления
|  |  | 3/6-80 | Гибкие подводки и трубки нержавеющие
|  |  | 3/6-80-20-10/С300-120302-Т | ПОДВОДКА ВОДОПРОВОДНАЯ ДИАМЕТРОМ 15 ММ L=300 ММ | ШТ. | 131
|  |  | 3/6-80-20-10/С300-120304-Т | ПОДВОДКА ВОДОПРОВОДНАЯ ГИБКАЯ ДИАМЕТРОМ 15 ММ L=1000 ММ | ШТ. | 27
|  |  | 3/8 | Приборы для регулирования, измерения и учета
|  |  | 3/8-10 | Регулирующие приборы
|  |  | 3/8-10-10/С300-59315-Т | РЕГУЛЯТОР ТЕМПЕРАТУРЫ ПО ТИПУ РТ-ДО-25(20-60)4 | ШТ. | 1
|  |  | 3/8-20 | Манометры
|  |  | 3/8-20-10-10/10 | МАНОМЕТРЫ ОБЩЕГО НАЗНАЧЕНИЯ ОБМ1-100 | ШТ. | 3
|  |  | 3/8-20-20-10/С300-48607-1Т | ШТУЦЕР ДЛЯ МАНОМЕТРА | ШТ. | 3
|  |  | 3/8-30 | Термометры
|  |  | 3/8-30-10/10 | ТЕРМОМЕТРЫ В ОПРАВЕ ПРЯМЫЕ ИЛИ УГЛОВЫЕ | ШТ. | 1
|  |  | 3/8-40 | Счетчики
|  |  | 3/8-40-10-30/30 | ВОДОМЕРЫ (СЧЕТЧИКИ ХОЛОДНОЙ ВОДЫ) КРЫЛЬЧАТЫЕ ТИПА МТК, ДИАМЕТРОМ 32 ММ | ШТ. | 1
|  |  | 3/10 | Крепления и кронштейны для трубопроводов, радиаторов, воздуховодов
|  |  | 3/10-10 | Кронштейны и крепления
|  |  | 3/10-10-20-40/20 | ПОДВЕСКА РЕЗЬБОВАЯ ПР-10 | М | 1.5
|  |  | 3/11 | Фланцы
|  |  | 3/11-10 | Фланцы для трубопроводов
|  |  | 3/11-10-10-20/70 | ФЛАНЦЫ СТАЛЬНЫЕ ПЛОСКИЕ ПРИВАРНЫЕ ИЗ СТАЛИ МАРКИ ВСТ3СП2, ВСТ3СП3 ДАВЛЕНИЕМ 1,0 МПА (10 КГС/СМ2) ДИАМЕТРОМ 50 ММ | ШТ. | 2
|  |  | 3/13 | Другие материалы для сантехработ
|  |  | 3/13-10 | Болты с гайками и шайбами
|  |  | 3/13-10-10/60 | БОЛТЫ С ГАЙКАМИ И ШАЙБАМИ ДЛЯ САНИТАРНО-ТЕХНИЧЕСКИХ РАБОТ ДИАМЕТРОМ 16 ММ | Т | 0.0011
|  |  | 5 | Материалы для монтажных и специальных строительных работ
|  |  | 5/20 | Изделия для прокладки кабельных сетей
|  |  | 5/20-40 | Другие электромонтажные материалы
|  |  | 5/20-40-3/2 | ЗАГЛУШКА У468 УХЛ2 | 10 ШТ. | 0.3
|  |  | 6 | Трубы и детали трубопроводов (за исключением труб стальных обсадных и бурильных части 1). Арматура для технологических трубопроводов
|  |  | 6/20 | Трубы и детали трубопроводов стальные
|  |  | 6/20-400 | Прочие стальные детали для трубопровода
|  |  | 6/20-400-10/СЦЕН-МП-20 | МУФТА ПРОТИВОПОЖАРНАЯ ДИАМЕТРОМ 20 ММ | ШТ | 2
Ж3-10-11-10 | ГОРЯЧЕЕ ВОДОСНАБЖЕНИЕ.ТРУБОПРОВОДЫ. ИЗ СТАЛЬНЫХ ТРУБ | М 832
|  |  | 1-1 | ЗАТРАТЫ ТРУДА РАБОЧИХ | ЧЕЛ.Ч | 1382.3091
|  |  | 1-3 | ЗАТРАТЫ ТРУДА МАШИНИСТОВ | ЧЕЛ.-Ч | 80.2515
|  |  | М021141 | КРАНЫ НА АВТОМОБИЛЬНОМ ХОДУ ПРИ РАБОТЕ НА ДРУГИХ ВИДАХ СТРОИТЕЛЬСТВА, 10 Т | МАШ.Ч | 0.143
|  |  | М040502 | УСТАНОВКИ ДЛЯ СВАРКИ РУЧНОЙ ДУГОВОЙ (ПОСТОЯННОГО ТОКА) | МАШ.Ч | 0.6392
|  |  | М040504 | АППАРАТ ДЛЯ ГАЗОВОЙ СВАРКИ И РЕЗКИ | МАШ.Ч | 1.2974
|  |  | М331615* | ДРЕЛИ ЭЛЕКТРИЧЕСКИЕ | МАШ.Ч | 161.2097
|  |  | М331617 | СРЕДСТВА МАЛОЙ МЕХАНИЗАЦИИ | МАШ.Ч | 80.1085
|  |  | 1 | Материалы для строительных работ
|  |  | 1/10 | Материалы для строительных работ общего назначения
|  |  | 1/10-10 | Известь, цемент и другие вяжущие
|  |  | 1/10-10-5/42 | ИЗВЕСТЬ ХЛОРНАЯ | Т | 2e-06
|  |  | 1/10-10-10/6 | ПОРТЛАНДЦЕМЕНТ БЕЗДОБАВОЧНЫЙ ЦЕМ 0 42,5 Н (В УПАКОВКЕ) | Т | 0.015172
|  |  | 1/10-80 | Материалы неметаллорудные и асбестосодержащие изделия
|  |  | 1/10-80-10/20 | АСБЕСТОВЫЙ ШНУР ОБЩЕГО НАЗНАЧЕНИЯ ШАОН, ДИАМЕТРОМ 2-2,5 ММ | КГ | 78.9186
|  |  | 1/10-135 | Нефтепродукты, газы, химические материалы
|  |  | 1/10-135-20/35 | АЦЕТИЛЕН РАСТВОРЕННЫЙ ТЕХНИЧЕСКИЙ МАРКИ Б | Т | 0.000203
|  |  | 1/10-135-20/60 | КИСЛОРОД ТЕХНИЧЕСКИЙ ГАЗООБРАЗНЫЙ | М3 | 0.3808
|  |  | 1/10-140 | Электроды, прутки винипластовые, проволока сварочные
|  |  | 1/10-140-40/30 | ЭЛЕКТРОДЫ УОНИ 13/55 | КГ | 0.4992
|  |  | 1/10-140-60-10/16 | ПРОВОЛОКА СВАРОЧНАЯ ХОЛОДНОТЯНУТАЯ ИЗ ЛЕГИРОВАННОЙ СТАЛИ, ДИАМЕТРОМ 1,6 ММ | Т | 2.4e-05
|  |  | 1/10-170 | Оснастка технологическая и инструментальная
|  |  | 1/10-170-10/45 | СВЕРЛА СПИРАЛЬНЫЕ С ЦИЛИНДРИЧЕСКИМ ХВОСТОВИКОМ, ДЛИННАЯ СЕРИЯ (ПО МЕТАЛЛУ), ДИАМЕТРОМ 5,4-6 ММ | ШТ. | 3.6
|  |  | 1/10-230 | Материалы для отделочных работ
|  |  | 1/10-230-40-65/60 | СУРИК СВИНЦОВЫЙ, ПИГМЕНТ | КГ | 34.9959
|  |  | 1/10-230-50-15/31 | ОЛИФА НАТУРАЛЬНАЯ | КГ | 17.8376
|  |  | 1/10-235 | Изделия герметизирующие, уплотняющие, изолирующие
|  |  | 1/10-235-3/47 | ЛЬНЯНАЯ ПРЯДЬ | КГ | 16.5306
|  |  | 1/10-280 | Прочие материалы для строительных работ
|  |  | 1/10-280-20/40 | ВОДА | М3 | 22.207
|  |  | 1/55 | Материалы специального назначения (кислотоупорные, огнеупорные и антикоррозионные)
|  |  | 1/55-50 | Материалы антикоррозионные и химически стойкие
|  |  | 1/55-50-20/150 | ЛАК ЭП-730 | КГ | 0.0015
|  |  | 1/55-50-25/172 | ГРУНТОВКА ЦИНКОНАПОЛНЕННАЯ "ЦИНКОЛИД" | КГ | 0.02256
|  |  | 3 | Материалы и изделия для санитарно-технических работ
|  |  | 3/7 | Узлы и обвязки
|  |  | 3/7-10 | Узлы трубопроводов
|  |  | 3/7-10-60-10/20 | УЗЛЫ УКРУПНЕННЫЕ МОНТАЖНЫЕ (ТРУБОПРОВОДЫ) ИЗ СТАЛЬНЫХ ВОДОГАЗОПРОВОДНЫХ ОЦИНКОВАННЫХ ТРУБ НА СВАРКЕ БЕЗ ГИЛЬЗ И КРЕПЛЕНИЙ ДЛЯ ВОДОСНАБЖЕНИЯ ДИАМЕТРОМ 70 ММ | М | 12
|  |  | 3/7-10-60-10/40 | УЗЛЫ УКРУПНЕННЫЕ МОНТАЖНЫЕ (ТРУБОПРОВОДЫ) ИЗ СТАЛЬНЫХ ВОДОГАЗОПРОВОДНЫХ ОЦИНКОВАННЫХ ТРУБ НА СВАРКЕ БЕЗ ГИЛЬЗ И КРЕПЛЕНИЙ ДЛЯ ВОДОСНАБЖЕНИЯ ДИАМЕТРОМ 100 ММ | М | 1
|  |  | 4 | Железобетонные и бетонные изделия и конструкции (в т.ч. типовые), керамические изделия, нерудные материалы, бетоны и растворы
|  |  | 4/1 | Конструкции и изделия бетонные и железобетонные, керамические изделия, нерудные материалы, товарные бетоны и растворы
|  |  | 4/1-4 | Бетоны, растворы, смеси асфальтобетонные
|  |  | 4/1-4-20-20-10-20/10 | РАСТВОРЫ КЛАДОЧНЫЕ ТЯЖЕЛЫЕ ЦЕМЕНТНЫЕ, МАРКИ 100 | М3 | 0.049951
|  |  | 6 | Трубы и детали трубопроводов (за исключением труб стальных обсадных и бурильных части 1). Арматура для технологических трубопроводов
|  |  | 6/10 | Трубы и детали трубопроводов чугунные
|  |  | 6/10-20 | Детали чугунные для трубопроводов
|  |  | 6/10-20-10-10/10 | КОНТРГАЙКИ ИЗ КОВКОГО ЧУГУНА С ЦИЛИНДРИЧЕСКОЙ РЕЗЬБОЙ НОМИНАЛЬНЫМ ДИАМЕТРОМ 15 ММ | 10 ШТ. | 3.344
|  |  | 6/10-20-10-10/12 | КОНТРГАЙКИ ИЗ КОВКОГО ЧУГУНА С ЦИЛИНДРИЧЕСКОЙ РЕЗЬБОЙ НОМИНАЛЬНЫМ ДИАМЕТРОМ 20 ММ | 10 ШТ. | 15.58
|  |  | 6/10-20-10-10/14 | КОНТРГАЙКИ ИЗ КОВКОГО ЧУГУНА С ЦИЛИНДРИЧЕСКОЙ РЕЗЬБОЙ НОМИНАЛЬНЫМ ДИАМЕТРОМ 25 ММ | 10 ШТ. | 3.384
|  |  | 6/10-20-10-10/16 | КОНТРГАЙКИ ИЗ КОВКОГО ЧУГУНА С ЦИЛИНДРИЧЕСКОЙ РЕЗЬБОЙ НОМИНАЛЬНЫМ ДИАМЕТРОМ 32 ММ | 10 ШТ. | 2.349
|  |  | 6/10-20-10-10/18 | КОНТРГАЙКИ ИЗ КОВКОГО ЧУГУНА С ЦИЛИНДРИЧЕСКОЙ РЕЗЬБОЙ НОМИНАЛЬНЫМ ДИАМЕТРОМ 40 ММ | 10 ШТ. | 2.784
|  |  | 6/10-20-10-10/20 | КОНТРГАЙКИ ИЗ КОВКОГО ЧУГУНА С ЦИЛИНДРИЧЕСКОЙ РЕЗЬБОЙ НОМИНАЛЬНЫМ ДИАМЕТРОМ 50 ММ | 10 ШТ. | 0.756
|  |  | 6/10-20-10-20/10 | УГОЛЬНИКИ ПРЯМЫЕ ИЗ КОВКОГО ЧУГУНА С ЦИЛИНДРИЧЕСКОЙ РЕЗЬБОЙ НОМИНАЛЬНЫМ ДИАМЕТРОМ 15 ММ | 10 ШТ. | 12.92
|  |  | 6/10-20-10-20/12 | УГОЛЬНИКИ ПРЯМЫЕ ИЗ КОВКОГО ЧУГУНА С ЦИЛИНДРИЧЕСКОЙ РЕЗЬБОЙ НОМИНАЛЬНЫМ ДИАМЕТРОМ 20 ММ | 10 ШТ. | 22.96
|  |  | 6/10-20-10-20/14 | УГОЛЬНИКИ ПРЯМЫЕ ИЗ КОВКОГО ЧУГУНА С ЦИЛИНДРИЧЕСКОЙ РЕЗЬБОЙ НОМИНАЛЬНЫМ ДИАМЕТРОМ 25 ММ | 10 ШТ. | 3.854
|  |  | 6/10-20-10-20/16 | УГОЛЬНИКИ ПРЯМЫЕ ИЗ КОВКОГО ЧУГУНА С ЦИЛИНДРИЧЕСКОЙ РЕЗЬБОЙ НОМИНАЛЬНЫМ ДИАМЕТРОМ 32 ММ | 10 ШТ. | 1.701
|  |  | 6/10-20-10-20/18 | УГОЛЬНИКИ ПРЯМЫЕ ИЗ КОВКОГО ЧУГУНА С ЦИЛИНДРИЧЕСКОЙ РЕЗЬБОЙ НОМИНАЛЬНЫМ ДИАМЕТРОМ 40 ММ | 10 ШТ. | 1.856
|  |  | 6/10-20-10-20/20 | УГОЛЬНИКИ ПРЯМЫЕ ИЗ КОВКОГО ЧУГУНА С ЦИЛИНДРИЧЕСКОЙ РЕЗЬБОЙ НОМИНАЛЬНЫМ ДИАМЕТРОМ 50 ММ | 10 ШТ. | 0.672
|  |  | 6/10-20-10-40/10 | МУФТЫ ПРЯМЫЕ КОРОТКИЕ ИЗ КОВКОГО ЧУГУНА С ЦИЛИНДРИЧЕСКОЙ РЕЗЬБОЙ НОМИНАЛЬНЫМ ДИАМЕТРОМ 15 ММ | 10 ШТ. | 3.496
|  |  | 6/10-20-10-40/12 | МУФТЫ ПРЯМЫЕ КОРОТКИЕ ИЗ КОВКОГО ЧУГУНА С ЦИЛИНДРИЧЕСКОЙ РЕЗЬБОЙ НОМИНАЛЬНЫМ ДИАМЕТРОМ 20 ММ | 10 ШТ. | 16.4
|  |  | 6/10-20-10-40/14 | МУФТЫ ПРЯМЫЕ КОРОТКИЕ ИЗ КОВКОГО ЧУГУНА С ЦИЛИНДРИЧЕСКОЙ РЕЗЬБОЙ НОМИНАЛЬНЫМ ДИАМЕТРОМ 25 ММ | 10 ШТ. | 3.666
|  |  | 6/10-20-10-40/16 | МУФТЫ ПРЯМЫЕ КОРОТКИЕ ИЗ КОВКОГО ЧУГУНА С ЦИЛИНДРИЧЕСКОЙ РЕЗЬБОЙ НОМИНАЛЬНЫМ ДИАМЕТРОМ 32 ММ | 10 ШТ. | 2.592
|  |  | 6/10-20-10-40/18 | МУФТЫ ПРЯМЫЕ КОРОТКИЕ ИЗ КОВКОГО ЧУГУНА С ЦИЛИНДРИЧЕСКОЙ РЕЗЬБОЙ НОМИНАЛЬНЫМ ДИАМЕТРОМ 40 ММ | 10 ШТ. | 2.784
|  |  | 6/10-20-10-40/20 | МУФТЫ ПРЯМЫЕ КОРОТКИЕ ИЗ КОВКОГО ЧУГУНА С ЦИЛИНДРИЧЕСКОЙ РЕЗЬБОЙ НОМИНАЛЬНЫМ ДИАМЕТРОМ 50 ММ | 10 ШТ. | 0.756
|  |  | 6/10-20-10-60/19 | МУФТЫ ПЕРЕХОДНЫЕ ИЗ КОВКОГО ЧУГУНА С ЦИЛИНДРИЧЕСКОЙ РЕЗЬБОЙ НОМИНАЛЬНЫМ ДИАМЕТРОМ 20 Х 15 ММ | 10 ШТ. | 19.68
|  |  | 6/10-20-10-60/22 | МУФТЫ ПЕРЕХОДНЫЕ ИЗ КОВКОГО ЧУГУНА С ЦИЛИНДРИЧЕСКОЙ РЕЗЬБОЙ НОМИНАЛЬНЫМ ДИАМЕТРОМ 25 Х 20 ММ | 10 ШТ. | 3.572
|  |  | 6/10-20-10-60/26 | МУФТЫ ПЕРЕХОДНЫЕ ИЗ КОВКОГО ЧУГУНА С ЦИЛИНДРИЧЕСКОЙ РЕЗЬБОЙ НОМИНАЛЬНЫМ ДИАМЕТРОМ 32 Х 25 ММ | 10 ШТ. | 2.916
|  |  | 6/10-20-10-60/30 | МУФТЫ ПЕРЕХОДНЫЕ ИЗ КОВКОГО ЧУГУНА С ЦИЛИНДРИЧЕСКОЙ РЕЗЬБОЙ НОМИНАЛЬНЫМ ДИАМЕТРОМ 40 Х 32 ММ | 10 ШТ. | 2.784
|  |  | 6/10-20-10-60/34 | МУФТЫ ПЕРЕХОДНЫЕ ИЗ КОВКОГО ЧУГУНА С ЦИЛИНДРИЧЕСКОЙ РЕЗЬБОЙ НОМИНАЛЬНЫМ ДИАМЕТРОМ 50 Х 32 ММ | 10 ШТ. | 0.924
|  |  | 6/10-20-10-70/10 | ТРОЙНИКИ ПРЯМЫЕ ИЗ КОВКОГО ЧУГУНА С ЦИЛИНДРИЧЕСКОЙ РЕЗЬБОЙ НОМИНАЛЬНЫМ ДИАМЕТРОМ 15 ММ | 10 ШТ. | 2.052
|  |  | 6/10-20-10-70/12 | ТРОЙНИКИ ПРЯМЫЕ ИЗ КОВКОГО ЧУГУНА С ЦИЛИНДРИЧЕСКОЙ РЕЗЬБОЙ НОМИНАЛЬНЫМ ДИАМЕТРОМ 20 ММ | 10 ШТ. | 16.81
|  |  | 6/10-20-10-70/14 | ТРОЙНИКИ ПРЯМЫЕ ИЗ КОВКОГО ЧУГУНА С ЦИЛИНДРИЧЕСКОЙ РЕЗЬБОЙ НОМИНАЛЬНЫМ ДИАМЕТРОМ 25 ММ | 10 ШТ. | 3.666
|  |  | 6/10-20-10-70/16 | ТРОЙНИКИ ПРЯМЫЕ ИЗ КОВКОГО ЧУГУНА С ЦИЛИНДРИЧЕСКОЙ РЕЗЬБОЙ НОМИНАЛЬНЫМ ДИАМЕТРОМ 32 ММ | 10 ШТ. | 1.944
|  |  | 6/10-20-10-70/18 | ТРОЙНИКИ ПРЯМЫЕ ИЗ КОВКОГО ЧУГУНА С ЦИЛИНДРИЧЕСКОЙ РЕЗЬБОЙ НОМИНАЛЬНЫМ ДИАМЕТРОМ 40 ММ | 10 ШТ. | 2.088
|  |  | 6/10-20-10-70/20 | ТРОЙНИКИ ПРЯМЫЕ ИЗ КОВКОГО ЧУГУНА С ЦИЛИНДРИЧЕСКОЙ РЕЗЬБОЙ НОМИНАЛЬНЫМ ДИАМЕТРОМ 50 ММ | 10 ШТ. | 0.672
|  |  | 6/20 | Трубы и детали трубопроводов стальные
|  |  | 6/20-30 | Трубы стальные сварные водогазопроводные оцинкованные
|  |  | 6/20-30-20/10 | ТРУБА СТАЛЬНАЯ СВАРНАЯ ВОДОГАЗОПРОВОДНАЯ ОЦИНКОВАННАЯ ОБЫКНОВЕННАЯ НОМИНАЛЬНЫМ ДИАМЕТРОМ 15 ММ, ТОЛЩИНОЙ СТЕНКИ 2,8 ММ | М | 77.368
|  |  | 6/20-30-20/11 | ТРУБА СТАЛЬНАЯ СВАРНАЯ ВОДОГАЗОПРОВОДНАЯ ОЦИНКОВАННАЯ ОБЫКНОВЕННАЯ НОМИНАЛЬНЫМ ДИАМЕТРОМ 20 ММ, ТОЛЩИНОЙ СТЕНКИ 2,8 ММ | М | 417.38
|  |  | 6/20-30-20/12 | ТРУБА СТАЛЬНАЯ СВАРНАЯ ВОДОГАЗОПРОВОДНАЯ ОЦИНКОВАННАЯ ОБЫКНОВЕННАЯ НОМИНАЛЬНЫМ ДИАМЕТРОМ 25 ММ, ТОЛЩИНОЙ СТЕНКИ 3,2 ММ | М | 95.692
|  |  | 6/20-30-20/13 | ТРУБА СТАЛЬНАЯ СВАРНАЯ ВОДОГАЗОПРОВОДНАЯ ОЦИНКОВАННАЯ ОБЫКНОВЕННАЯ НОМИНАЛЬНЫМ ДИАМЕТРОМ 32 ММ, ТОЛЩИНОЙ СТЕНКИ 3,2 ММ | М | 82.458
|  |  | 6/20-30-20/14 | ТРУБА СТАЛЬНАЯ СВАРНАЯ ВОДОГАЗОПРОВОДНАЯ ОЦИНКОВАННАЯ ОБЫКНОВЕННАЯ НОМИНАЛЬНЫМ ДИАМЕТРОМ 40 ММ, ТОЛЩИНОЙ СТЕНКИ 3,5 ММ | М | 118.088
|  |  | 6/20-30-20/15 | ТРУБА СТАЛЬНАЯ СВАРНАЯ ВОДОГАЗОПРОВОДНАЯ ОЦИНКОВАННАЯ ОБЫКНОВЕННАЯ НОМИНАЛЬНЫМ ДИАМЕТРОМ 50 ММ, ТОЛЩИНОЙ СТЕНКИ 3,5 ММ | М | 42.756
Ж3-10-11-30 | ГОРЯЧЕЕ ВОДОСНАБЖЕНИЕ. ТРУБОПРОВОДЫ. ИЗ ПОЛИМЕРНЫХ ТРУБ | М 932
|  |  | 1-1 | ЗАТРАТЫ ТРУДА РАБОЧИХ | ЧЕЛ.Ч | 487.8866
|  |  | 1-3 | ЗАТРАТЫ ТРУДА МАШИНИСТОВ | ЧЕЛ.-Ч | 0.0835
|  |  | М042900* | УСТАНОВКИ ДЛЯ ГИДРАВЛИЧЕСКИХ ИСПЫТАНИЙ ТРУБОПРОВОДОВ ДАВЛЕНИЕ НАГНЕТАНИЯ НИЗКОЕ 0,1 (1) МПА (КГС/СМ2), ВЫСОКОЕ 10 (100) МПА (КГС/СМ2) | МАШ.Ч | 4.368
|  |  | М331615* | ДРЕЛИ ЭЛЕКТРИЧЕСКИЕ | МАШ.Ч | 30.072
|  |  | М331617 | СРЕДСТВА МАЛОЙ МЕХАНИЗАЦИИ | МАШ.Ч | 0.0835
|  |  | М351307 | НАГРЕВАТЕЛЬНОЕ УСТРОЙСТВО ДЛЯ СВАРКИ ТРУБОПРОВОДОВ ИЗ ПОЛИПРОПИЛЕНА | МАШ.Ч | 39.3981
|  |  | 1 | Материалы для строительных работ
|  |  | 1/10 | Материалы для строительных работ общего назначения
|  |  | 1/10-10 | Известь, цемент и другие вяжущие
|  |  | 1/10-10-5/42 | ИЗВЕСТЬ ХЛОРНАЯ | Т | 0.000879
|  |  | 1/10-160 | Пленки, полотна, ткани разные
|  |  | 1/10-160-20/15 | ВЕТОШЬ | КГ | 0.5777
|  |  | 1/10-170 | Оснастка технологическая и инструментальная
|  |  | 1/10-170-10/45 | СВЕРЛА СПИРАЛЬНЫЕ С ЦИЛИНДРИЧЕСКИМ ХВОСТОВИКОМ, ДЛИННАЯ СЕРИЯ (ПО МЕТАЛЛУ), ДИАМЕТРОМ 5,4-6 ММ | ШТ. | 1.5
|  |  | 1/10-170-10/135 | СВЕРЛА С SDS PLUS ХВОСТОВИКОМ (НАКОНЕЧНИК ИЗ ТВЕРДОСПЛАВНОЙ СТАЛИ) (ПО БЕТОНУ), ДИАМЕТРОМ 8-10 ММ, ДЛИНОЙ 260 (265) ММ | ШТ. | 0.7212
|  |  | 1/10-170-10/225 | СВЕРЛА С SDS PLUS ХВОСТОВИКОМ (НАКОНЕЧНИК ИЗ ТВЕРДОСПЛАВНОЙ СТАЛИ) (ПО БЕТОНУ), ДИАМЕТРОМ 18-20 ММ, ДЛИНОЙ 250-315 ММ | ШТ. | 0.1258
|  |  | 1/10-230 | Материалы для отделочных работ
|  |  | 1/10-230-50-15/93 | УАЙТ-СПИРИТ | КГ | 0.2402
|  |  | 1/10-235 | Изделия герметизирующие, уплотняющие, изолирующие
|  |  | 1/10-235-20/793 | ЛЕНТА ФУМ ШИРИНОЙ 20 ММ | 10 М | 4.371
|  |  | 1/10-240 | Метизы и крепежные изделия
|  |  | 1/10-240-15/36 | ВИНТЫ С ПОЛУКРУГЛОЙ ГОЛОВКОЙ 6 Х 25 ММ ГОСТ 17473-80 | КГ | 1.0042
|  |  | 1/10-280 | Прочие материалы для строительных работ
|  |  | 1/10-280-20/40 | ВОДА | М3 | 10.816
|  |  | 3 | Материалы и изделия для санитарно-технических работ
|  |  | 3/7 | Узлы и обвязки
|  |  | 3/7-10 | Узлы трубопроводов
|  |  | 3/7-10-60-20/10 | УЗЛЫ УКРУПНЕННЫЕ МОНТАЖНЫЕ (ТРУБОПРОВОДЫ) ИЗ ПОЛИПРОПИЛЕНОВЫХ ТРУБ ДЛЯ ВОДОСНАБЖЕНИЯ, ДИАМЕТРОМ 20 ММ | М | 460
|  |  | 3/7-10-60-20/20 | УЗЛЫ УКРУПНЕННЫЕ МОНТАЖНЫЕ (ТРУБОПРОВОДЫ) ИЗ ПОЛИПРОПИЛЕНОВЫХ ТРУБ ДЛЯ ВОДОСНАБЖЕНИЯ, ДИАМЕТРОМ 25 ММ | М | 80
|  |  | 3/7-10-60-20/30 | УЗЛЫ УКРУПНЕННЫЕ МОНТАЖНЫЕ (ТРУБОПРОВОДЫ) ИЗ ПОЛИПРОПИЛЕНОВЫХ ТРУБ ДЛЯ ВОДОСНАБЖЕНИЯ, ДИАМЕТРОМ 32 ММ | М | 27
|  |  | 6 | Трубы и детали трубопроводов (за исключением труб стальных обсадных и бурильных части 1). Арматура для технологических трубопроводов
|  |  | 6/10 | Трубы и детали трубопроводов чугунные
|  |  | 6/10-20 | Детали чугунные для трубопроводов
|  |  | 6/10-20-10-10/10 | КОНТРГАЙКИ ИЗ КОВКОГО ЧУГУНА С ЦИЛИНДРИЧЕСКОЙ РЕЗЬБОЙ НОМИНАЛЬНЫМ ДИАМЕТРОМ 15 ММ | 10 ШТ. | 0.2576
|  |  | 6/10-20-10-40/10 | МУФТЫ ПРЯМЫЕ КОРОТКИЕ ИЗ КОВКОГО ЧУГУНА С ЦИЛИНДРИЧЕСКОЙ РЕЗЬБОЙ НОМИНАЛЬНЫМ ДИАМЕТРОМ 15 ММ | 10 ШТ. | 0.5152
|  |  | 6/20 | Трубы и детали трубопроводов стальные
|  |  | 6/20-20 | Трубы стальные сварные водогазопроводные неоцинкованные
|  |  | 6/20-20-20/10 | ТРУБА СТАЛЬНАЯ СВАРНАЯ ВОДОГАЗОПРОВОДНАЯ НЕОЦИНКОВАННАЯ ОБЫКНОВЕННАЯ НОМИНАЛЬНЫМ ДИАМЕТРОМ 15 ММ, ТОЛЩИНОЙ СТЕНКИ 2,8 ММ | М | 0.966
|  |  | 6/40 | Трубы и детали трубопроводов полимерные
|  |  | 6/40-10 | Трубы из полиэтилена
|  |  | 6/40-10-80/С530-17441-5Т | ТРУБА ИЗ ПОЛИЭТИЛЕНА ЗАЩИТНАЯ ГОФРИРОВАННАЯ ДЛЯ ТРУБ ДИАМЕТРОМ 20 ММ | 10 М | 32
|  |  | 6/40-10-80/С530-17441-6Т | ТРУБА ИЗ ПОЛИЭТИЛЕНА ЗАЩИТНАЯ ГОФРИРОВАННАЯ ДЛЯ ТРУБ ДИАМЕТРОМ 25 ММ | 10 М | 4.5
|  |  | 6/40-80 | Соединительные части для полимерных труб
|  |  | 6/40-80-20-5/1 | ЗАГЛУШКА ИЗ ПОЛИПРОПИЛЕНА (ПП ТИП 3), НОМИНАЛЬНЫМ ДИАМЕТРОМ 25 ММ НА ДОПУСТИМОЕ РАБОЧЕЕ ДАВЛЕНИЕ 2,0 МПА | 1000 ШТ. | 0.0048
|  |  | 6/40-80-20-5/2 | ЗАГЛУШКА ИЗ ПОЛИПРОПИЛЕНА (ПП ТИП 3), НОМИНАЛЬНЫМ ДИАМЕТРОМ 32 ММ НА ДОПУСТИМОЕ РАБОЧЕЕ ДАВЛЕНИЕ 2,0 МПА | ШТ. | 2.4
Ж3-10-15 | ГОРЯЧЕЕ ВОДОСНАБЖЕНИЕ.КРЕПЛЕНИЯ,ГИЛЬЗЫ | ШТ (КОМП 276
|  |  | 1-1 | ЗАТРАТЫ ТРУДА РАБОЧИХ | ЧЕЛ.Ч | 68.39
|  |  | М330201* | МАШИНЫ СВЕРЛИЛЬНЫЕ ЭЛЕКТРИЧЕСКИЕ | МАШ.Ч | 0.312
|  |  | 1 | Материалы для строительных работ
|  |  | 1/10 | Материалы для строительных работ общего назначения
|  |  | 1/10-10 | Известь, цемент и другие вяжущие
|  |  | 1/10-10-10/180 | МОДИФИЦИРОВАННАЯ СУХАЯ ЦЕМЕНТНАЯ СМЕСЬ ДЛЯ ПРИГОТОВЛЕНИЯ БЕЗУСАДОЧНЫХ РАСШИРЯЮЩИХСЯ СТРОИТЕЛЬНЫХ РАСТВОРОВ И БЕТОНОВ С ВЫСОКОЙ ОДНОРОДНОСТЬЮ | Т | 0.016248
|  |  | 1/10-80 | Материалы неметаллорудные и асбестосодержащие изделия
|  |  | 1/10-80-10/20 | АСБЕСТОВЫЙ ШНУР ОБЩЕГО НАЗНАЧЕНИЯ ШАОН, ДИАМЕТРОМ 2-2,5 ММ | КГ | 42.11
|  |  | 1/10-230 | Материалы для отделочных работ
|  |  | 1/10-230-40-20/28 | КРАСКА МАСЛЯНАЯ МА-15, БЕЖЕВАЯ | Т | 3e-05
|  |  | 3 | Материалы и изделия для санитарно-технических работ
|  |  | 3/10 | Крепления и кронштейны для трубопроводов, радиаторов, воздуховодов
|  |  | 3/10-10 | Кронштейны и крепления
|  |  | 3/10-10-20-30/10 | ХОМУТ С РЕЗЬБОЙ И ПРОКЛАДКОЙ КТР-15 | ШТ. | 968
|  |  | 3/10-10-20-30/20 | ХОМУТ С РЕЗЬБОЙ И ПРОКЛАДКОЙ КТР-20 | ШТ. | 365
|  |  | 3/10-10-20-30/30 | ХОМУТ С РЕЗЬБОЙ И ПРОКЛАДКОЙ КТР-25 | ШТ. | 94
|  |  | 3/10-10-20-30/40 | ХОМУТ С РЕЗЬБОЙ И ПРОКЛАДКОЙ КТР-32 | ШТ. | 32
|  |  | 3/10-10-20-30/50 | ХОМУТ С РЕЗЬБОЙ И ПРОКЛАДКОЙ КТР-40 | ШТ. | 40
|  |  | 3/10-10-20-30/60 | ХОМУТ С РЕЗЬБОЙ И ПРОКЛАДКОЙ КТР-50 | ШТ. | 14
|  |  | 3/10-10-20-30/70 | ХОМУТ С РЕЗЬБОЙ И ПРОКЛАДКОЙ КТР-76 | ШТ. | 3
|  |  | 3/10-10-20-40/10 | ПОДВЕСКА РЕЗЬБОВАЯ ПР-8 | М | 449.7
|  |  | 3/10-10-20-40/20 | ПОДВЕСКА РЕЗЬБОВАЯ ПР-10 | М | 8.5
|  |  | 3/10-10-20-50/10 | ПЛАНКА ПУ-8,10,12 | ШТ. | 1516
|  |  | 3/13 | Другие материалы для сантехработ
|  |  | 3/13-50 | Втулки
|  |  | 3/13-50-10/10 | ДЮБЕЛЬ-ВТУЛКА ДВ-8-12 ПЛАСТМАССОВАЯ | 1000 ШТ. | 1.516
|  |  | 4 | Железобетонные и бетонные изделия и конструкции (в т.ч. типовые), керамические изделия, нерудные материалы, бетоны и растворы
|  |  | 4/1 | Конструкции и изделия бетонные и железобетонные, керамические изделия, нерудные материалы, товарные бетоны и растворы
|  |  | 4/1-4 | Бетоны, растворы, смеси асфальтобетонные
|  |  | 4/1-4-20-20-10-20/10 | РАСТВОРЫ КЛАДОЧНЫЕ ТЯЖЕЛЫЕ ЦЕМЕНТНЫЕ, МАРКИ 100 | М3 | 0.0561
|  |  | 6 | Трубы и детали трубопроводов (за исключением труб стальных обсадных и бурильных части 1). Арматура для технологических трубопроводов
|  |  | 6/20 | Трубы и детали трубопроводов стальные
|  |  | 6/20-50 | Трубы стальные электросварные прямошовные
|  |  | 6/20-50-25/С103-13100-1Т | ГИЛЬЗЫ СТАЛЬНЫЕ ДИАМЕТРОМ 32 ММ | М | 16
|  |  | 6/20-50-30/С103-13300-1Т | ГИЛЬЗЫ СТАЛЬНЫЕ ДИАМЕТРОМ 40 ММ | М | 29.6
|  |  | 6/20-50-40/С103-13700-1Т | ГИЛЬЗЫ СТАЛЬНЫ ДИАМЕТРОМ 57 ММ | М | 7.2
|  |  | 6/20-50-45/С103-14100-1Т | ГИЛЬЗЫ СТАЛЬНЫ ДИАМЕТРОМ 76 ММ | М | 4
|  |  | 6/20-50-50/С103-15200-1Т | ГИЛЬЗЫ СТАЛЬНЫЕ ДИАМЕТРОМ 89 ММ | М | 0.8
|  |  | 6/20-50-50/С103-15900-1Т | ГИЛЬЗЫ СТАЛЬНЫЕ ДИАМЕТРОМ 108 ММ | М | 1.6
|  |  | 6/40 | Трубы и детали трубопроводов полимерные
|  |  | 6/40-25 | Трубы из полипропилена
|  |  | 6/40-25-1/С530-15600-Т | ГИЛЬЗЫ ИЗ ПОЛИПРОПИЛЕНА ДИАМЕТРОМ 40 ММ | М | 30.39
|  |  | 6/40-25-1/С530-15610-Т | ГИЛЬЗЫ ИЗ ПОЛИПРОПИЛЕНА ДИАМЕТРОМ 50 ММ | М | 25.2
|  |  | 6/40-25-1/С530-15620-Т | ГИЛЬЗЫ ИЗ ПОЛИПРОПИЛЕНА ДИАМЕТРОМ 65 ММ | М | 2
Ж2-90-70 | ГОРЯЧЕЕ ВОДОСНАБЖЕНИЕ. МЕТАЛЛОКОНСТРУКЦИИ | Т 0,15
|  |  | 1-1 | ЗАТРАТЫ ТРУДА РАБОЧИХ | ЧЕЛ.Ч | 4.191
|  |  | 1-3 | ЗАТРАТЫ ТРУДА МАШИНИСТОВ | ЧЕЛ.-Ч | 0.258
|  |  | М021141 | КРАНЫ НА АВТОМОБИЛЬНОМ ХОДУ ПРИ РАБОТЕ НА ДРУГИХ ВИДАХ СТРОИТЕЛЬСТВА, 10 Т | МАШ.Ч | 0.0885
|  |  | М041000 | ПРЕОБРАЗОВАТЕЛИ СВАРОЧНЫЕ С НОМИНАЛЬНЫМ СВАРОЧНЫМ ТОКОМ 315-500 А | МАШ.Ч | 1.1565
|  |  | М330301* | МАШИНЫ ШЛИФОВАЛЬНЫЕ ЭЛЕКТРИЧЕСКИЕ | МАШ.Ч | 0.0375
|  |  | М331617 | СРЕДСТВА МАЛОЙ МЕХАНИЗАЦИИ | МАШ.Ч | 0.1695
|  |  | 1 | Материалы для строительных работ
|  |  | 1/10 | Материалы для строительных работ общего назначения
|  |  | 1/10-110 | Лесоматериалы и пиломатериалы
|  |  | 1/10-110-50-5/85 | БРУСКИ ОБРЕЗНЫЕ ХВОЙНЫХ ПОРОД ДЛИНОЙ 4-6,5 М, ШИРИНОЙ 75-150 ММ, ТОЛЩИНОЙ 40-75 ММ, 1 СОРТА | М3 | 0.000155
|  |  | 1/10-135 | Нефтепродукты, газы, химические материалы
|  |  | 1/10-135-20/35 | АЦЕТИЛЕН РАСТВОРЕННЫЙ ТЕХНИЧЕСКИЙ МАРКИ Б | Т | 3.3e-05
|  |  | 1/10-135-20/60 | КИСЛОРОД ТЕХНИЧЕСКИЙ ГАЗООБРАЗНЫЙ | М3 | 0.15
|  |  | 1/10-140 | Электроды, прутки винипластовые, проволока сварочные
|  |  | 1/10-140-40/100 | ЭЛЕКТРОДЫ ТИПА Э42А ДИАМЕТРОМ 4 ММ | Т | 0.0012
|  |  | 1/10-180 | Материалы шлифовальные
|  |  | 1/10-180-20/64 | КРУГИ ШЛИФОВАЛЬНЫЕ ДЛЯ СПЕЦИАЛЬНЫХ МОНТАЖНЫХ РАБОТ 5П 230 Х 6 Х 22 | ШТ. | 0.009
|  |  | 1/10-230 | Материалы для отделочных работ
|  |  | 1/10-230-50-15/51 | РАСТВОРИТЕЛЬ ДЛЯ ЛАКОКРАСОЧНЫХ МАТЕРИАЛОВ МАРКИ Р-4 | КГ | 0.009
|  |  | 1/10-240 | Метизы и крепежные изделия
|  |  | 1/10-240-25-35/240 | ГВОЗДИ СТРОИТЕЛЬНЫЕ | КГ | 0.0015
|  |  | 1/10-260 | Металлопрокат и металлоизделия (за исключением металлоизделий части 2)
|  |  | 1/10-260-170-4/18 | ШВЕЛЛЕРЫ ГОРЯЧЕКАТАНЫЕ N 40 ИЗ СТАЛИ УГЛЕРОДИСТОЙ ОБЫКНОВЕННОГО КАЧЕСТВА МАРКИ СТ3СП, СТ3ПС | Т | 0.000291
|  |  | 1/10-260-200/12 | КАТАНКА ИЗ СТАЛИ УГЛЕРОДИСТОЙ ОБЫКНОВЕННОГО КАЧЕСТВА ДИАМЕТРОМ, 6,3 ММ 6,5 ММ | КГ | 0.0045
|  |  | 1/55 | Материалы специального назначения (кислотоупорные, огнеупорные и антикоррозионные)
|  |  | 1/55-50 | Материалы антикоррозионные и химически стойкие
|  |  | 1/55-50-25/55 | ГРУНТОВКА ГФ-021, КРАСНО-КОРИЧНЕВАЯ | КГ | 0.0465
|  |  | 3 | Материалы и изделия для санитарно-технических работ
|  |  | 3/10 | Крепления и кронштейны для трубопроводов, радиаторов, воздуховодов
|  |  | 3/10-10 | Кронштейны и крепления
|  |  | 3/10-10-20-10/С300-48605-Т | МЕТАЛЛОКОНСТРУКЦИИ | КГ | 150
Ж3-10-15 | ОБОГРЕВ ПОЛА. ОБОРУДОВАНИЕ И ПРИБОРЫ | ШТ (КОМП 8
|  |  | 1-1 | ЗАТРАТЫ ТРУДА РАБОЧИХ | ЧЕЛ.Ч | 12.7
|  |  | 1-3 | ЗАТРАТЫ ТРУДА МАШИНИСТОВ | ЧЕЛ.-Ч | 2.68
|  |  | М021141 | КРАНЫ НА АВТОМОБИЛЬНОМ ХОДУ ПРИ РАБОТЕ НА ДРУГИХ ВИДАХ СТРОИТЕЛЬСТВА, 10 Т | МАШ.Ч | 2.3
|  |  | М040502 | УСТАНОВКИ ДЛЯ СВАРКИ РУЧНОЙ ДУГОВОЙ (ПОСТОЯННОГО ТОКА) | МАШ.Ч | 1.75
|  |  | М050102 | КОМПРЕССОРЫ ПЕРЕДВИЖНЫЕ С ДВИГАТЕЛЕМ ВНУТРЕННЕГО СГОРАНИЯ ДАВЛЕНИЕМ ДО 686 КПА (7АТМ) 5 М3/МИН | МАШ.Ч | 0.24
|  |  | М100602* | МОЛОТКИ БУРИЛЬНЫЕ ЛЕГКИЕ ПРИ РАБОТЕ ОТ КОМПРЕССОРНЫХ СТАНЦИЙ ПЕРЕДВИЖНЫХ | МАШ.Ч | 0.24
|  |  | М330301* | МАШИНЫ ШЛИФОВАЛЬНЫЕ ЭЛЕКТРИЧЕСКИЕ | МАШ.Ч | 0.08
|  |  | М331451 | ПЕРФОРАТОРЫ ЭЛЕКТРИЧЕСКИЕ | МАШ.Ч | 0.12
|  |  | М331615* | ДРЕЛИ ЭЛЕКТРИЧЕСКИЕ | МАШ.Ч | 0.05
|  |  | М331617 | СРЕДСТВА МАЛОЙ МЕХАНИЗАЦИИ | МАШ.Ч | 0.06
|  |  | М400002 | АВТОМОБИЛЬ БОРТОВОЙ, ГРУЗОПОДЪЕМНОСТЬЮ ДО 8 Т | МАШ.Ч | 0.08
|  |  | 1 | Материалы для строительных работ
|  |  | 1/10 | Материалы для строительных работ общего назначения
|  |  | 1/10-140 | Электроды, прутки винипластовые, проволока сварочные
|  |  | 1/10-140-40/45 | ЭЛЕКТРОДЫ ТИПА Э42А ДИАМЕТРОМ 2 ММ | Т | 0.00025
|  |  | 1/10-140-40/100 | ЭЛЕКТРОДЫ ТИПА Э42А ДИАМЕТРОМ 4 ММ | Т | 0.0001
|  |  | 1/10-170 | Оснастка технологическая и инструментальная
|  |  | 1/10-170-10/135 | СВЕРЛА С SDS PLUS ХВОСТОВИКОМ (НАКОНЕЧНИК ИЗ ТВЕРДОСПЛАВНОЙ СТАЛИ) (ПО БЕТОНУ), ДИАМЕТРОМ 8-10 ММ, ДЛИНОЙ 260 (265) ММ | ШТ. | 0.008
|  |  | 1/10-170-10/175 | СВЕРЛА С SDS PLUS ХВОСТОВИКОМ (НАКОНЕЧНИК ИЗ ТВЕРДОСПЛАВНОЙ СТАЛИ) (ПО БЕТОНУ), ДИАМЕТРОМ 12 ММ, ДЛИНОЙ 210 ММ | ШТ. | 0.04
|  |  | 1/10-180 | Материалы шлифовальные
|  |  | 1/10-180-20/57 | КРУГИ ШЛИФОВАЛЬНЫЕ ДЛЯ СПЕЦИАЛЬНЫХ МОНТАЖНЫХ РАБОТ 5П 180 Х 6 Х 22 | ШТ. | 0.7
|  |  | 1/10-230 | Материалы для отделочных работ
|  |  | 1/10-230-40-20/136 | КРАСКА МАСЛЯНАЯ МА-15, СУРИК ЖЕЛЕЗНЫЙ | КГ | 0.02
|  |  | 1/10-230-40-65/60 | СУРИК СВИНЦОВЫЙ, ПИГМЕНТ | КГ | 0.09
|  |  | 1/10-230-50-15/31 | ОЛИФА НАТУРАЛЬНАЯ | КГ | 0.08
|  |  | 1/10-235 | Изделия герметизирующие, уплотняющие, изолирующие
|  |  | 1/10-235-3/47 | ЛЬНЯНАЯ ПРЯДЬ | КГ | 0.07
|  |  | 1/10-240 | Метизы и крепежные изделия
|  |  | 1/10-240-10-10/131 | БОЛТЫ СТРОИТЕЛЬНЫЕ | Т | 7e-05
|  |  | 1/10-240-20/1 | ГАЙКИ СТРОИТЕЛЬНЫЕ | Т | 2e-05
|  |  | 1/10-240-30-22/5 | ДЮБЕЛИ РАСПОРНЫЕ ПОЛИЭТИЛЕНОВЫЕ 10 Х 50 ММ | 1000 ШТ. | 0.002
|  |  | 1/10-240-50-16/2 | ШАЙБЫ СТРОИТЕЛЬНЫЕ | КГ | 0.01
|  |  | 3 | Материалы и изделия для санитарно-технических работ
|  |  | 3/2 | Материалы и изделия для отопления
|  |  | 3/2-130 | Другие материалы для системы отопления
|  |  | 3/2-130/СЦЕН-ШНЭ | ШКАФЧИК НАРУЖНЫЙ ЭМАЛИРОВАННЫЙ ДЛЯ РАСПРЕДЕЛИТЕЛЯ РАЗМЕРАМИ 710Х930Х140 ММ | ШТ | 1
|  |  | 3/3 | Арматура трубопроводная
|  |  | 3/3-40 | Клапаны
|  |  | 3/3-40-50-10/СЦЕН-КБД-15 | БАЛАНСИРОВОЧНЫЙ ВЕНТИЛЬ С С ПРЕДВАРИТЕЛЬНОЙ НАСТРОЙКОЙ С ФУНКЦИЕЙ ЗАКРЫТИЯ И ДРЕНАЖА ДИАМЕТРОМ 15 ММ | ШТ | 2
|  |  | 3/3-50 | Краны
|  |  | 3/3-50-40-20/СЦЕН-ТАВ | ТРОЙНИК С АВТОМАТИЧЕСКИМ ВОЗДУШНИКОМ И СПУСКНЫМ ВЕНТИЛЕМ G1" | ШТ | 2
|  |  | 3/3-50-40-20/20 | ВОЗДУХООТВОДЧИКИ АВТОМАТИЧЕСКИЕ, ДИАМЕТРОМ 15 ММ | ШТ. | 2
|  |  | 3/3-50-80-10/10 | КРАНЫ ШАРОВЫЕ, МУФТОВЫЕ, ЛАТУННЫЕ 11Б27П1 ДИАМЕТРОМ 15 ММ | ШТ. | 3
|  |  | 3/3-60 | Фильтры
|  |  | 3/3-60-10-40/10 | ФИЛЬТРЫ МУФТОВЫЕ РУ-10-20 ДИАМЕТРОМ 15 ММ | ШТ. | 1
|  |  | 3/6 | Материалы для водоснабжения и отопления
|  |  | 3/6-30 | Гребенки
|  |  | 3/6-30/СЦЕН-РНО | РАСПРЕЛЕЛИТЕЛЬ ДЛЯ НАПОЛЬНОГО ОТОПЛЕНИЯ С МАНОМЕТРАМИ НА 2 ОТВОДА ЛАТУННЫЙ | ШТ | 1
|  |  | 3/10 | Крепления и кронштейны для трубопроводов, радиаторов, воздуховодов
|  |  | 3/10-10 | Кронштейны и крепления
|  |  | 3/10-10-20-40/20 | ПОДВЕСКА РЕЗЬБОВАЯ ПР-10 | М | 0.2
|  |  | 3/11 | Фланцы
|  |  | 3/11-10 | Фланцы для трубопроводов
|  |  | 3/11-10/СЦЕН-СС-18 | СОЕДИНИТЕЛЬ СВИНЧИВАЕМЫЙ С ВНУТРЕННЕЙ РЕЗЬБОЙ ДИАМЕТРОМ 18Х2 ММ | ШТ | 2
|  |  | 4 | Железобетонные и бетонные изделия и конструкции (в т.ч. типовые), керамические изделия, нерудные материалы, бетоны и растворы
|  |  | 4/1 | Конструкции и изделия бетонные и железобетонные, керамические изделия, нерудные материалы, товарные бетоны и растворы
|  |  | 4/1-4 | Бетоны, растворы, смеси асфальтобетонные
|  |  | 4/1-4-20-20-10-20/10 | РАСТВОРЫ КЛАДОЧНЫЕ ТЯЖЕЛЫЕ ЦЕМЕНТНЫЕ, МАРКИ 100 | М3 | 0.00495
|  |  | 4/2 | Конструкции и изделия типовые сборные бетонные и железобетонные (Каталог-кодификатор)
|  |  | 4/2-1 | Конструкции и изделия из сборного железобетона
|  |  | 4/2-1-6/СЦЕН-ШПЛК | ШПИЛЬКА ДЛЯ КРЕПЛЕНИЯ ТРУБ ДИАМЕТРОМ 18 ММ | ШТ | 321
|  |  | 5 | Материалы для монтажных и специальных строительных работ
|  |  | 5/10 | Кабели, провода, муфты кабельные
|  |  | 5/10-30 | Муфты кабельные
|  |  | 5/10-30-60/С552-1104-Т | НИПЕЛЬ G1 1/2" | ШТ. | 2
|  |  | 5/20 | Изделия для прокладки кабельных сетей
|  |  | 5/20-30 | Материалы и изделия для монтажа кабелей и проводов
|  |  | 5/20-30-1-4/СЦЕН-СП | СОЕДИНИТЕЛЬ ПРЯМОЙ G 1/2" | ШТ | 1
|  |  | 6 | Трубы и детали трубопроводов (за исключением труб стальных обсадных и бурильных части 1). Арматура для технологических трубопроводов
|  |  | 6/20 | Трубы и детали трубопроводов стальные
|  |  | 6/20-400 | Прочие стальные детали для трубопровода
|  |  | 6/20-400/СЦЕН-ПР-1 | ПЕРЕХОДНИК К РАСПРЕДЕЛИТЕЛЮ G1"ХG1/2" | ШТ | 2
|  |  | 6/40 | Трубы и детали трубопроводов полимерные
|  |  | 6/40-80 | Соединительные части для полимерных труб
|  |  | 6/40-80-60-3/СЦЕН-СК-18 | СОЕДИНИТЕЛЬ КОНУСНЫЙ (С НИКЕЛИРОВАННОЙ ГАЙКОЙ) ДИАМЕТРОМ 18Х2 ММ | ШТ | 4
|  |  | 6/40-80-60-5/3 | ДУГА ПЛАСТМАССОВАЯ - ПРОВОДНИК ТРУБЫ 16-18 | ШТ. | 6
Прочие
|  |  | СЦЕН-ОСНАСТКА | ОСНАСТКА ДЛЯ МОНТАЖА ШПИЛЕК | ШТ | 1
Ж3-10-11-30 | ОБОГРЕВ ПОЛА. ТРУБОПРОВОДЫ. ИЗ ПОЛИМЕРНЫХ ТРУБ | М 164
|  |  | 1-1 | ЗАТРАТЫ ТРУДА РАБОЧИХ | ЧЕЛ.Ч | 88.6078
|  |  | М042900* | УСТАНОВКИ ДЛЯ ГИДРАВЛИЧЕСКИХ ИСПЫТАНИЙ ТРУБОПРОВОДОВ ДАВЛЕНИЕ НАГНЕТАНИЯ НИЗКОЕ 0,1 (1) МПА (КГС/СМ2), ВЫСОКОЕ 10 (100) МПА (КГС/СМ2) | МАШ.Ч | 1.0824
|  |  | М331451 | ПЕРФОРАТОРЫ ЭЛЕКТРИЧЕСКИЕ | МАШ.Ч | 7.3308
|  |  | 1 | Материалы для строительных работ
|  |  | 1/10 | Материалы для строительных работ общего назначения
|  |  | 1/10-170 | Оснастка технологическая и инструментальная
|  |  | 1/10-170-10/165 | СВЕРЛА С SDS PLUS ХВОСТОВИКОМ (НАКОНЕЧНИК ИЗ ТВЕРДОСПЛАВНОЙ СТАЛИ) (ПО БЕТОНУ), ДИАМЕТРОМ 10-12 ММ, ДЛИНОЙ 110-165 ММ | ШТ. | 3.28
|  |  | 1/10-230 | Материалы для отделочных работ
|  |  | 1/10-230-40-65/60 | СУРИК СВИНЦОВЫЙ, ПИГМЕНТ | КГ | 0.082
|  |  | 1/10-230-50-15/31 | ОЛИФА НАТУРАЛЬНАЯ | КГ | 0.0328
|  |  | 1/10-235 | Изделия герметизирующие, уплотняющие, изолирующие
|  |  | 1/10-235-3/47 | ЛЬНЯНАЯ ПРЯДЬ | КГ | 0.0328
|  |  | 1/10-280 | Прочие материалы для строительных работ
|  |  | 1/10-280-20/40 | ВОДА | М3 | 2.3616
|  |  | 6 | Трубы и детали трубопроводов (за исключением труб стальных обсадных и бурильных части 1). Арматура для технологических трубопроводов
|  |  | 6/40 | Трубы и детали трубопроводов полимерные
|  |  | 6/40-10 | Трубы из полиэтилена
|  |  | 6/40-10-80/С530-17441-3Т | ТРУБА ИЗ ПОЛИЭТИЛЕНА ЗАЩИТНАЯ ГОФРИРОВАННАЯ НОМИНАЛЬНЫМ НАРУЖНЫМ ДИАМЕТРОМ 20 ММ | 10 М | 0.153
|  |  | 6/40-30 | Трубы из сшитого полиэтилена для устройства внутренних систем отопления, холодного и горячего водоснабжения
|  |  | 6/40-30-4/2 | ТРУБА ИЗ СШИТОГО ПОЛИЭТИЛЕНА РЕ-ХС СООТВЕТСТВУЮЩАЯ DIN 16892/93 С АНТИДИФФУЗИОННОЙ ЗАЩИТОЙ СООТВЕТСТВУЮЩАЯ DIN 4726, С НОМИНАЛЬНЫМ НАРУЖНЫМ ДИАМЕТРОМ 18 ММ И ТОЛЩИНОЙ СТЕНКИ 2 ММ | М | 165.64
Ж3-10-55 | КАНАЛИЗАЦИЯ. ОБОРУДОВАНИЕ И ПРИБОРЫ | ШТ (КОМП 49
|  |  | 1-1 | ЗАТРАТЫ ТРУДА РАБОЧИХ | ЧЕЛ.Ч | 105.02
|  |  | 1-3 | ЗАТРАТЫ ТРУДА МАШИНИСТОВ | ЧЕЛ.-Ч | 32.13
|  |  | М021141 | КРАНЫ НА АВТОМОБИЛЬНОМ ХОДУ ПРИ РАБОТЕ НА ДРУГИХ ВИДАХ СТРОИТЕЛЬСТВА, 10 Т | МАШ.Ч | 31.9
|  |  | М040502 | УСТАНОВКИ ДЛЯ СВАРКИ РУЧНОЙ ДУГОВОЙ (ПОСТОЯННОГО ТОКА) | МАШ.Ч | 51.97
|  |  | М331617 | СРЕДСТВА МАЛОЙ МЕХАНИЗАЦИИ | МАШ.Ч | 0.18
|  |  | М400001 | АВТОМОБИЛЬ БОРТОВОЙ, ГРУЗОПОДЪЕМНОСТЬЮ ДО 5 Т | МАШ.Ч | 0.05
|  |  | 1 | Материалы для строительных работ
|  |  | 1/10 | Материалы для строительных работ общего назначения
|  |  | 1/10-10 | Известь, цемент и другие вяжущие
|  |  | 1/10-10-10/180 | МОДИФИЦИРОВАННАЯ СУХАЯ ЦЕМЕНТНАЯ СМЕСЬ ДЛЯ ПРИГОТОВЛЕНИЯ БЕЗУСАДОЧНЫХ РАСШИРЯЮЩИХСЯ СТРОИТЕЛЬНЫХ РАСТВОРОВ И БЕТОНОВ С ВЫСОКОЙ ОДНОРОДНОСТЬЮ | Т | 0.00416
|  |  | 1/10-115 | Материалы кровельные и гидроизоляционные
|  |  | 1/10-115-30-50/СЦЕН-КВ | КАПЕЛЬНАЯ ВОРОНКА | ШТ | 26
|  |  | 1/10-140 | Электроды, прутки винипластовые, проволока сварочные
|  |  | 1/10-140-40/95 | ЭЛЕКТРОДЫ ТИПА Э42 ДИАМЕТРОМ 4 ММ | Т | 0.0004
|  |  | 1/10-140-40/100 | ЭЛЕКТРОДЫ ТИПА Э42А ДИАМЕТРОМ 4 ММ | Т | 0.007664
|  |  | 1/10-230 | Материалы для отделочных работ
|  |  | 1/10-230-50/СЦЕН-МПП-110 | МУФТА ПРОТИВОПОЖАРНАЯ ДИАМЕТРОМ 110 ММ | ШТ | 3
|  |  | 1/10-230-50/СЦЕН-МПП-50 | МУФТА ПРОТИВОПОЖАРНАЯ ДИАМЕТРОМ 50 ММ | ШТ | 9
|  |  | 1/10-235 | Изделия герметизирующие, уплотняющие, изолирующие
|  |  | 1/10-235-3/47 | ЛЬНЯНАЯ ПРЯДЬ | КГ | 1.56
|  |  | 1/10-235-5/57 | ПЛАСТИНА РЕЗИНОВАЯ ТЕХНИЧЕСКАЯ ТЕПЛОМОРОЗОКИСЛОТОЩЕЛОЧЕСТОЙКАЯ (ТМКЩ) | КГ | 0.08
|  |  | 1/10-240 | Метизы и крепежные изделия
|  |  | 1/10-240-10-10/131 | БОЛТЫ СТРОИТЕЛЬНЫЕ | Т | 0.000819
|  |  | 1/10-240-20/1 | ГАЙКИ СТРОИТЕЛЬНЫЕ | Т | 0.000234
|  |  | 1/10-240-50-16/2 | ШАЙБЫ СТРОИТЕЛЬНЫЕ | КГ | 0.117
|  |  | 3 | Материалы и изделия для санитарно-технических работ
|  |  | 3/1 | Материалы и изделия для вентиляции и кондиционирования
|  |  | 3/1-130 | Клапаны для вентиляционных систем
|  |  | 3/1-130-40-10/СЦЕН-КОК-110 | КЛАПАН ОБРАТНЫЙ КАНЛИЗАЦИОННЫЙ "ОТ ЗАТОПЛЕНИЯ" ДИАМЕТРОМ 110 ММ | ШТ | 3
|  |  | 3/3 | Арматура трубопроводная
|  |  | 3/3-20 | Задвижки
|  |  | 3/3-20-20-40/С300-27172-1Т | ЗАТВОР ПОВОРОТНЫЙ ДИСКОВЫЙ С ЭЛ.ПРИВОДОМ ДИАМЕТРОМ 50 ММ | ШТ. | 1
|  |  | 3/3-40 | Клапаны
|  |  | 3/3-40-10-30/30 | КЛАПАНЫ ОБРАТНЫЕ ПОДЪЕМНЫЕ ФЛАНЦЕВЫЕ 16КЧ9П ДИАМЕТРОМ 50 ММ | ШТ. | 3
|  |  | 3/3-50 | Краны
|  |  | 3/3-50-80-40/60 | КРАНЫ СТАЛЬНЫЕ ШАРОВЫЕ ФЛАНЦЕВЫЕ ДЗТ РУ25 ДИАМЕТРОМ 50 ММ | ШТ. | 3
|  |  | 3/4 | Санитарно-технические приборы, смесители, сифоны
|  |  | 3/4-130 | Сифоны
|  |  | 3/4-130-10/С300-120400-Т | СИФОН ТИПА Р | ШТ. | 1
|  |  | 3/6 | Материалы для водоснабжения и отопления
|  |  | 3/6-80 | Гибкие подводки и трубки нержавеющие
|  |  | 3/6-80-20-10/С300-120304-ТТ | ТЕРМОСТОЙКИЙ ШЛАНГ В КОМПЛЕКТЕ С СОЕДИНИТЕЛЬНЫМИ ХОМУТАМИ ВНУТРЕННИМ ДИАМЕТРОМ 9 ММ L=1000 ММ | ШТ. | 26
|  |  | 3/11 | Фланцы
|  |  | 3/11-10 | Фланцы для трубопроводов
|  |  | 3/11-10-10-20/70 | ФЛАНЦЫ СТАЛЬНЫЕ ПЛОСКИЕ ПРИВАРНЫЕ ИЗ СТАЛИ МАРКИ ВСТ3СП2, ВСТ3СП3 ДАВЛЕНИЕМ 1,0 МПА (10 КГС/СМ2) ДИАМЕТРОМ 50 ММ | ШТ. | 12
|  |  | 3/11-10-10-30/60 | ФЛАНЦЫ СТАЛЬНЫЕ ПЛОСКИЕ ПРИВАРНЫЕ ИЗ СТАЛИ МАРКИ ВСТ3СП2, ВСТ3СП3 ДАВЛЕНИЕМ 1,6 МПА (16 КГС/СМ2) ДИАМЕТРОМ 50 ММ | ШТ. | 4
|  |  | 3/13 | Другие материалы для сантехработ
|  |  | 3/13-10 | Болты с гайками и шайбами
|  |  | 3/13-10-10/60 | БОЛТЫ С ГАЙКАМИ И ШАЙБАМИ ДЛЯ САНИТАРНО-ТЕХНИЧЕСКИХ РАБОТ ДИАМЕТРОМ 16 ММ | Т | 0.01281
Ж2-90-70 | КАНАЛИЗАЦИЯ. МЕТАЛЛОКОНСТРУКЦИИ | Т 0,1
|  |  | 1-1 | ЗАТРАТЫ ТРУДА РАБОЧИХ | ЧЕЛ.Ч | 2.794
|  |  | 1-3 | ЗАТРАТЫ ТРУДА МАШИНИСТОВ | ЧЕЛ.-Ч | 0.172
|  |  | М021141 | КРАНЫ НА АВТОМОБИЛЬНОМ ХОДУ ПРИ РАБОТЕ НА ДРУГИХ ВИДАХ СТРОИТЕЛЬСТВА, 10 Т | МАШ.Ч | 0.059
|  |  | М041000 | ПРЕОБРАЗОВАТЕЛИ СВАРОЧНЫЕ С НОМИНАЛЬНЫМ СВАРОЧНЫМ ТОКОМ 315-500 А | МАШ.Ч | 0.771
|  |  | М330301* | МАШИНЫ ШЛИФОВАЛЬНЫЕ ЭЛЕКТРИЧЕСКИЕ | МАШ.Ч | 0.025
|  |  | М331617 | СРЕДСТВА МАЛОЙ МЕХАНИЗАЦИИ | МАШ.Ч | 0.113
|  |  | 1 | Материалы для строительных работ
|  |  | 1/10 | Материалы для строительных работ общего назначения
|  |  | 1/10-110 | Лесоматериалы и пиломатериалы
|  |  | 1/10-110-50-5/85 | БРУСКИ ОБРЕЗНЫЕ ХВОЙНЫХ ПОРОД ДЛИНОЙ 4-6,5 М, ШИРИНОЙ 75-150 ММ, ТОЛЩИНОЙ 40-75 ММ, 1 СОРТА | М3 | 0.000103
|  |  | 1/10-135 | Нефтепродукты, газы, химические материалы
|  |  | 1/10-135-20/35 | АЦЕТИЛЕН РАСТВОРЕННЫЙ ТЕХНИЧЕСКИЙ МАРКИ Б | Т | 2.2e-05
|  |  | 1/10-135-20/60 | КИСЛОРОД ТЕХНИЧЕСКИЙ ГАЗООБРАЗНЫЙ | М3 | 0.1
|  |  | 1/10-140 | Электроды, прутки винипластовые, проволока сварочные
|  |  | 1/10-140-40/100 | ЭЛЕКТРОДЫ ТИПА Э42А ДИАМЕТРОМ 4 ММ | Т | 0.0008
|  |  | 1/10-180 | Материалы шлифовальные
|  |  | 1/10-180-20/64 | КРУГИ ШЛИФОВАЛЬНЫЕ ДЛЯ СПЕЦИАЛЬНЫХ МОНТАЖНЫХ РАБОТ 5П 230 Х 6 Х 22 | ШТ. | 0.006
|  |  | 1/10-230 | Материалы для отделочных работ
|  |  | 1/10-230-50-15/51 | РАСТВОРИТЕЛЬ ДЛЯ ЛАКОКРАСОЧНЫХ МАТЕРИАЛОВ МАРКИ Р-4 | КГ | 0.006
|  |  | 1/10-240 | Метизы и крепежные изделия
|  |  | 1/10-240-25-35/240 | ГВОЗДИ СТРОИТЕЛЬНЫЕ | КГ | 0.001
|  |  | 1/10-260 | Металлопрокат и металлоизделия (за исключением металлоизделий части 2)
|  |  | 1/10-260-170-4/18 | ШВЕЛЛЕРЫ ГОРЯЧЕКАТАНЫЕ N 40 ИЗ СТАЛИ УГЛЕРОДИСТОЙ ОБЫКНОВЕННОГО КАЧЕСТВА МАРКИ СТ3СП, СТ3ПС | Т | 0.000194
|  |  | 1/10-260-200/12 | КАТАНКА ИЗ СТАЛИ УГЛЕРОДИСТОЙ ОБЫКНОВЕННОГО КАЧЕСТВА ДИАМЕТРОМ, 6,3 ММ 6,5 ММ | КГ | 0.003
|  |  | 1/55 | Материалы специального назначения (кислотоупорные, огнеупорные и антикоррозионные)
|  |  | 1/55-50 | Материалы антикоррозионные и химически стойкие
|  |  | 1/55-50-25/55 | ГРУНТОВКА ГФ-021, КРАСНО-КОРИЧНЕВАЯ | КГ | 0.031
|  |  | 3 | Материалы и изделия для санитарно-технических работ
|  |  | 3/10 | Крепления и кронштейны для трубопроводов, радиаторов, воздуховодов
|  |  | 3/10-10 | Кронштейны и крепления
|  |  | 3/10-10-20-10/С300-48605-Т | МЕТАЛЛОКОНСТРУКЦИИ | КГ | 100
Ж3-10-51-10 | КАНАЛИЗАЦИЯ. ТРУБОПРОВОДЫ. ИЗ СТАЛЬНЫХ ТРУБ | М 22
|  |  | 1-1 | ЗАТРАТЫ ТРУДА РАБОЧИХ | ЧЕЛ.Ч | 45.1046
|  |  | 1-3 | ЗАТРАТЫ ТРУДА МАШИНИСТОВ | ЧЕЛ.-Ч | 2.8446
|  |  | М021141 | КРАНЫ НА АВТОМОБИЛЬНОМ ХОДУ ПРИ РАБОТЕ НА ДРУГИХ ВИДАХ СТРОИТЕЛЬСТВА, 10 Т | МАШ.Ч | 0.022
|  |  | М040502 | УСТАНОВКИ ДЛЯ СВАРКИ РУЧНОЙ ДУГОВОЙ (ПОСТОЯННОГО ТОКА) | МАШ.Ч | 5.08
|  |  | М040504 | АППАРАТ ДЛЯ ГАЗОВОЙ СВАРКИ И РЕЗКИ | МАШ.Ч | 0.574
|  |  | М330301* | МАШИНЫ ШЛИФОВАЛЬНЫЕ ЭЛЕКТРИЧЕСКИЕ | МАШ.Ч | 1.0152
|  |  | М331615* | ДРЕЛИ ЭЛЕКТРИЧЕСКИЕ | МАШ.Ч | 5.7
|  |  | М331617 | СРЕДСТВА МАЛОЙ МЕХАНИЗАЦИИ | МАШ.Ч | 2.822
|  |  | М400001 | АВТОМОБИЛЬ БОРТОВОЙ, ГРУЗОПОДЪЕМНОСТЬЮ ДО 5 Т | МАШ.Ч | 0.00064
|  |  | 1 | Материалы для строительных работ
|  |  | 1/10 | Материалы для строительных работ общего назначения
|  |  | 1/10-10 | Известь, цемент и другие вяжущие
|  |  | 1/10-10-5/42 | ИЗВЕСТЬ ХЛОРНАЯ | Т | 1e-06
|  |  | 1/10-10-10/6 | ПОРТЛАНДЦЕМЕНТ БЕЗДОБАВОЧНЫЙ ЦЕМ 0 42,5 Н (В УПАКОВКЕ) | Т | 0.000294
|  |  | 1/10-80 | Материалы неметаллорудные и асбестосодержащие изделия
|  |  | 1/10-80-10/20 | АСБЕСТОВЫЙ ШНУР ОБЩЕГО НАЗНАЧЕНИЯ ШАОН, ДИАМЕТРОМ 2-2,5 ММ | КГ | 1.566
|  |  | 1/10-135 | Нефтепродукты, газы, химические материалы
|  |  | 1/10-135-20/35 | АЦЕТИЛЕН РАСТВОРЕННЫЙ ТЕХНИЧЕСКИЙ МАРКИ Б | Т | 4.6e-05
|  |  | 1/10-135-20/60 | КИСЛОРОД ТЕХНИЧЕСКИЙ ГАЗООБРАЗНЫЙ | М3 | 0.0656
|  |  | 1/10-140 | Электроды, прутки винипластовые, проволока сварочные
|  |  | 1/10-140-40/25 | ЭЛЕКТРОДЫ УОНИ 13/45 | КГ | 0.8
|  |  | 1/10-140-40/30 | ЭЛЕКТРОДЫ УОНИ 13/55 | КГ | 0.1344
|  |  | 1/10-140-60-10/16 | ПРОВОЛОКА СВАРОЧНАЯ ХОЛОДНОТЯНУТАЯ ИЗ ЛЕГИРОВАННОЙ СТАЛИ, ДИАМЕТРОМ 1,6 ММ | Т | 5e-06
|  |  | 1/10-180 | Материалы шлифовальные
|  |  | 1/10-180-20/64 | КРУГИ ШЛИФОВАЛЬНЫЕ ДЛЯ СПЕЦИАЛЬНЫХ МОНТАЖНЫХ РАБОТ 5П 230 Х 6 Х 22 | ШТ. | 1.152
|  |  | 1/10-230 | Материалы для отделочных работ
|  |  | 1/10-230-40-65/60 | СУРИК СВИНЦОВЫЙ, ПИГМЕНТ | КГ | 0.982
|  |  | 1/10-230-50-15/31 | ОЛИФА НАТУРАЛЬНАЯ | КГ | 0.5
|  |  | 1/10-235 | Изделия герметизирующие, уплотняющие, изолирующие
|  |  | 1/10-235-3/47 | ЛЬНЯНАЯ ПРЯДЬ | КГ | 0.472
|  |  | 1/10-235-5/57 | ПЛАСТИНА РЕЗИНОВАЯ ТЕХНИЧЕСКАЯ ТЕПЛОМОРОЗОКИСЛОТОЩЕЛОЧЕСТОЙКАЯ (ТМКЩ) | КГ | 0.24
|  |  | 1/10-235-15/999132 | ПРОКЛАДКИ ГЕРМЕТИЗИРУЮЩИЕ , УПЛОТНЯЮЩИЕ, ИЗОЛИРУЮЩИЕ (СРЕДНЯЯ ЦЕНА ПО ГРУППЕ), ОПРЕД. - 13 | ШТ. | 4
|  |  | 1/10-240 | Метизы и крепежные изделия
|  |  | 1/10-240-5-5/С101-99-464-Т | БОЛТ С ГАЙКОЙ М16 Х 65 ММ, ОЦИНКОВАННЫЙ | 1000 ШТ. | 0.032
|  |  | 1/10-280 | Прочие материалы для строительных работ
|  |  | 1/10-280-20/40 | ВОДА | М3 | 0.692
|  |  | 1/55 | Материалы специального назначения (кислотоупорные, огнеупорные и антикоррозионные)
|  |  | 1/55-50 | Материалы антикоррозионные и химически стойкие
|  |  | 1/55-50-20/150 | ЛАК ЭП-730 | КГ | 0.00036
|  |  | 1/55-50-25/172 | ГРУНТОВКА ЦИНКОНАПОЛНЕННАЯ "ЦИНКОЛИД" | КГ | 0.00504
|  |  | 3 | Материалы и изделия для санитарно-технических работ
|  |  | 3/7 | Узлы и обвязки
|  |  | 3/7-10 | Узлы трубопроводов
|  |  | 3/7-10-60-10/40 | УЗЛЫ УКРУПНЕННЫЕ МОНТАЖНЫЕ (ТРУБОПРОВОДЫ) ИЗ СТАЛЬНЫХ ВОДОГАЗОПРОВОДНЫХ ОЦИНКОВАННЫХ ТРУБ НА СВАРКЕ БЕЗ ГИЛЬЗ И КРЕПЛЕНИЙ ДЛЯ ВОДОСНАБЖЕНИЯ ДИАМЕТРОМ 100 ММ | М | 2
|  |  | 3/8 | Приборы для регулирования, измерения и учета
|  |  | 3/8-20 | Манометры
|  |  | 3/8-20-20-10/С300-48607-1ОТ | БОБЫШКА | ШТ. | 8
|  |  | 3/11 | Фланцы
|  |  | 3/11-10 | Фланцы для трубопроводов
|  |  | 3/11-10-10-20/100 | ФЛАНЦЫ СТАЛЬНЫЕ ПЛОСКИЕ ПРИВАРНЫЕ ИЗ СТАЛИ МАРКИ ВСТ3СП2, ВСТ3СП3 ДАВЛЕНИЕМ 1,0 МПА (10 КГС/СМ2) ДИАМЕТРОМ 100 ММ | ШТ. | 4
|  |  | 4 | Железобетонные и бетонные изделия и конструкции (в т.ч. типовые), керамические изделия, нерудные материалы, бетоны и растворы
|  |  | 4/1 | Конструкции и изделия бетонные и железобетонные, керамические изделия, нерудные материалы, товарные бетоны и растворы
|  |  | 4/1-4 | Бетоны, растворы, смеси асфальтобетонные
|  |  | 4/1-4-20-20-10-20/10 | РАСТВОРЫ КЛАДОЧНЫЕ ТЯЖЕЛЫЕ ЦЕМЕНТНЫЕ, МАРКИ 100 | М3 | 0.0014
|  |  | 5 | Материалы для монтажных и специальных строительных работ
|  |  | 5/20 | Изделия для прокладки кабельных сетей
|  |  | 5/20-40 | Другие электромонтажные материалы
|  |  | 5/20-40-3/2 | ЗАГЛУШКА У468 УХЛ2 | 10 ШТ. | 0.8
|  |  | 6 | Трубы и детали трубопроводов (за исключением труб стальных обсадных и бурильных части 1). Арматура для технологических трубопроводов
|  |  | 6/10 | Трубы и детали трубопроводов чугунные
|  |  | 6/10-20 | Детали чугунные для трубопроводов
|  |  | 6/10-20-10-10/20 | КОНТРГАЙКИ ИЗ КОВКОГО ЧУГУНА С ЦИЛИНДРИЧЕСКОЙ РЕЗЬБОЙ НОМИНАЛЬНЫМ ДИАМЕТРОМ 50 ММ | 10 ШТ. | 0.36
|  |  | 6/10-20-10-20/20 | УГОЛЬНИКИ ПРЯМЫЕ ИЗ КОВКОГО ЧУГУНА С ЦИЛИНДРИЧЕСКОЙ РЕЗЬБОЙ НОМИНАЛЬНЫМ ДИАМЕТРОМ 50 ММ | 10 ШТ. | 0.32
|  |  | 6/10-20-10-40/20 | МУФТЫ ПРЯМЫЕ КОРОТКИЕ ИЗ КОВКОГО ЧУГУНА С ЦИЛИНДРИЧЕСКОЙ РЕЗЬБОЙ НОМИНАЛЬНЫМ ДИАМЕТРОМ 50 ММ | 10 ШТ. | 0.36
|  |  | 6/10-20-10-60/34 | МУФТЫ ПЕРЕХОДНЫЕ ИЗ КОВКОГО ЧУГУНА С ЦИЛИНДРИЧЕСКОЙ РЕЗЬБОЙ НОМИНАЛЬНЫМ ДИАМЕТРОМ 50 Х 32 ММ | 10 ШТ. | 0.44
|  |  | 6/10-20-10-70/20 | ТРОЙНИКИ ПРЯМЫЕ ИЗ КОВКОГО ЧУГУНА С ЦИЛИНДРИЧЕСКОЙ РЕЗЬБОЙ НОМИНАЛЬНЫМ ДИАМЕТРОМ 50 ММ | 10 ШТ. | 0.32
|  |  | 6/20 | Трубы и детали трубопроводов стальные
|  |  | 6/20-30 | Трубы стальные сварные водогазопроводные оцинкованные
|  |  | 6/20-30-20/15 | ТРУБА СТАЛЬНАЯ СВАРНАЯ ВОДОГАЗОПРОВОДНАЯ ОЦИНКОВАННАЯ ОБЫКНОВЕННАЯ НОМИНАЛЬНЫМ ДИАМЕТРОМ 50 ММ, ТОЛЩИНОЙ СТЕНКИ 3,5 ММ | М | 20.36
|  |  | 6/20-350 | Детали трубопроводов стальные
|  |  | 6/20-350-12/513 | ТРОЙНИК СТАЛЬНОЙ РАВНОПРОХОДНОЙ ИСПОЛНЕНИЯ 2, НОМИНАЛЬНЫМ ДИАМЕТРОМ 100 ММ, НАРУЖНЫМ ДИАМЕТРОМ 108 ММ И ТОЛЩИНОЙ СТЕНКИ 4 ММ | ШТ. | 4
|  |  | 6/20-350-20/СЦЕН-ЗСФ-100 | ЗАГЛУШКА СТАЛЬНАЯ ФЛАНЦЕВАЯ ДИАМЕТРОМ 100 ММ | ШТ | 4
|  |  | 6/40 | Трубы и детали трубопроводов полимерные
|  |  | 6/40-80 | Соединительные части для полимерных труб
|  |  | 6/40-80-50-2-3/1 | ВТУЛКА ИЗ НЕПЛАСТИФИЦИРОВАННОГО ПОЛИВИНИЛХЛОРИДА (НПВХ) С ФЛАНЦЕМ НА НОМИНАЛЬНОЕ ДАВЛЕНИЕ PN 1,0 МПА, НОМИНАЛЬНЫМ ДИАМЕТРОМ 110 ММ | ШТ. | 8
Ж3-10-51-30 | КАНАЛИЗАЦИЯ. ТРУБОПРОВОДЫ. ИЗ ПОЛИМЕРНЫХ ТРУБ | М 950
|  |  | 1-1 | ЗАТРАТЫ ТРУДА РАБОЧИХ | ЧЕЛ.Ч | 919.201
|  |  | 1-3 | ЗАТРАТЫ ТРУДА МАШИНИСТОВ | ЧЕЛ.-Ч | 0.608
|  |  | М330201* | МАШИНЫ СВЕРЛИЛЬНЫЕ ЭЛЕКТРИЧЕСКИЕ | МАШ.Ч | 30.628
|  |  | М331617 | СРЕДСТВА МАЛОЙ МЕХАНИЗАЦИИ | МАШ.Ч | 0.608
|  |  | 1 | Материалы для строительных работ
|  |  | 1/10 | Материалы для строительных работ общего назначения
|  |  | 1/10-115 | Материалы кровельные и гидроизоляционные
|  |  | 1/10-115-5/1190 | РУБЕРОИД ПОДКЛАДОЧНЫЙ С ПЫЛЕВИДНОЙ ПОСЫПКОЙ РПП-300 | М2 | 68.4
|  |  | 1/10-160 | Пленки, полотна, ткани разные
|  |  | 1/10-160-20/15 | ВЕТОШЬ | КГ | 3.99
|  |  | 1/10-170 | Оснастка технологическая и инструментальная
|  |  | 1/10-170-10/175 | СВЕРЛА С SDS PLUS ХВОСТОВИКОМ (НАКОНЕЧНИК ИЗ ТВЕРДОСПЛАВНОЙ СТАЛИ) (ПО БЕТОНУ), ДИАМЕТРОМ 12 ММ, ДЛИНОЙ 210 ММ | ШТ. | 3.8
|  |  | 1/10-170-10/215 | СВЕРЛА С SDS PLUS ХВОСТОВИКОМ (НАКОНЕЧНИК ИЗ ТВЕРДОСПЛАВНОЙ СТАЛИ) (ПО БЕТОНУ), ДИАМЕТРОМ 16 ММ, ДЛИНОЙ 210-265 ММ | ШТ. | 1.71
|  |  | 1/10-260 | Металлопрокат и металлоизделия (за исключением металлоизделий части 2)
|  |  | 1/10-260-210-1/71 | ПРОВОЛОКА СТАЛЬНАЯ НИЗКОУГЛЕРОДИСТАЯ ОБЩЕГО НАЗНАЧЕНИЯ ТЕРМИЧЕСКИ ОБРАБОТАННАЯ, ОЦИНКОВАННАЯ, ДИАМЕТРОМ 0,8 ММ | КГ | 36.86
|  |  | 1/10-280 | Прочие материалы для строительных работ
|  |  | 1/10-280-10/20 | МЫЛО ТВЕРДОЕ ХОЗЯЙСТВЕННОЕ | ШТ. | 9.31
|  |  | 1/10-280-20/40 | ВОДА | М3 | 42.56
|  |  | 6 | Трубы и детали трубопроводов (за исключением труб стальных обсадных и бурильных части 1). Арматура для технологических трубопроводов
|  |  | 6/40 | Трубы и детали трубопроводов полимерные
|  |  | 6/40-25 | Трубы из полипропилена
|  |  | 6/40-25-2/1 | ТРУБА ИЗ ПОЛИПРОПИЛЕНА С РАСТРУБОМ НОМИНАЛЬНЫМ НАРУЖНЫМ ДИАМЕТРОМ 50 ММ И НОМИНАЛЬНОЙ ТОЛЩИНОЙ СТЕНКИ 1,8 ММ | М | 380
|  |  | 6/40-25-2/2 | ТРУБА ИЗ ПОЛИПРОПИЛЕНА С РАСТРУБОМ НОМИНАЛЬНЫМ НАРУЖНЫМ ДИАМЕТРОМ 110 ММ И НОМИНАЛЬНОЙ ТОЛЩИНОЙ СТЕНКИ 2,2 ММ | М | 450
|  |  | 6/40-40 | Трубы поливинилхлоридные
|  |  | 6/40-40-10-1/1 | ТРУБА ИЗ НЕПЛАСТИФИЦИРОВАННОГО ПОЛИВИНИЛХЛОРИДА (НПВХ) С РАСТРУБОМ ГЛАДКАЯ В КОМПЛЕКТЕ С РЕЗИНОВЫМ УПЛОТНИТЕЛЬНЫМ КОЛЬЦОМ, НОМИНАЛЬНОЙ КОЛЬЦЕВОЙ ЖЕСТКОСТЬЮ SN4, НОМИНАЛЬНЫМ НАРУЖНЫМ ДИАМЕТРОМ 110 ММ, ТОЛЩИНОЙ СТЕНКИ 3,2 ММ | М | 120
|  |  | 6/40-80 | Соединительные части для полимерных труб
|  |  | 6/40-80-30-1/4 | ТРОЙНИК ИЗ ПОЛИПРОПИЛЕНА (ПП) С УГЛОМ 87 ГРАДУСОВ ДЛЯ СОЕДИНЕНИЯ КАНАЛИЗАЦИОННЫХ ТРУБ, НОМИНАЛЬНЫМ НАРУЖНЫМ ДИАМЕТРОМ 110 ММ С ТОЛЩИНОЙ СТЕНКИ 2,7 ММ НА ДОПУСТИМОЕ РАБОЧЕЕ ДАВЛЕНИЕ 2,0 МПА | ШТ. | 171
|  |  | 6/40-80-30-1/5 | ТРОЙНИК ПЕРЕХОДНОЙ ИЗ ПОЛИПРОПИЛЕНА (ПП) С УГЛОМ 45 ГРАДУСОВ ДЛЯ СОЕДИНЕНИЯ КАНАЛИЗАЦИОННЫХ ТРУБ, НОМИНАЛЬНЫМ НАРУЖНЫМ ДИАМЕТРОМ 110/50 ММ НА ДОПУСТИМОЕ РАБОЧЕЕ ДАВЛЕНИЕ 2,0 МПА | ШТ. | 205.2
|  |  | 6/40-80-30-2/1 | ОТВОД ИЗ ПОЛИПРОПИЛЕНА (ПП) С УГЛОМ 45 ГРАДУСОВ ДЛЯ СОЕДИНЕНИЯ КАНАЛИЗАЦИОННЫХ ТРУБ, НОМИНАЛЬНЫМ НАРУЖНЫМ ДИАМЕТРОМ 110 ММ С ТОЛЩИНОЙ СТЕНКИ 2,7 ММ НА ДОПУСТИМОЕ РАБОЧЕЕ ДАВЛЕНИЕ 2,0 МПА | ШТ. | 126
|  |  | 6/40-80-30-2/4 | ОТВОД ИЗ ПОЛИПРОПИЛЕНА (ПП) С УГЛОМ 45 ГРАДУСОВ ДЛЯ СОЕДИНЕНИЯ КАНАЛИЗАЦИОННЫХ ТРУБ, НОМИНАЛЬНЫМ НАРУЖНЫМ ДИАМЕТРОМ 50 ММ НА ДОПУСТИМОЕ РАБОЧЕЕ ДАВЛЕНИЕ 2,0 МПА | ШТ. | 532
|  |  | 6/40-80-30-2/5 | ОТВОД ИЗ ПОЛИПРОПИЛЕНА (ПП) С УГЛОМ 87 ГРАДУСОВ ДЛЯ СОЕДИНЕНИЯ КАНАЛИЗАЦИОННЫХ ТРУБ, НОМИНАЛЬНЫМ НАРУЖНЫМ ДИАМЕТРОМ 110 ММ НА ДОПУСТИМОЕ РАБОЧЕЕ ДАВЛЕНИЕ 2,0 МПА | ШТ. | 125.4
|  |  | 6/40-80-30-4/4 | РЕВИЗИЯ ИЗ ПОЛИПРОПИЛЕНА (ПП) С КРЫШКОЙ ДЛЯ КАНАЛИЗАЦИОННЫХ ТРУБ, НОМИНАЛЬНЫМ НАРУЖНЫМ ДИАМЕТРОМ 110 ММ НА ДОПУСТИМОЕ РАБОЧЕЕ ДАВЛЕНИЕ 2,0 МПА | ШТ. | 67.5
|  |  | 6/40-80-30-5/СЦЕН-ПП-5040 | ПАТРУБОК ПЕРЕХОДНОЙ ИЗ ПОЛИПРОПИЛЕНА 50 Х 40 ММ | ШТ | 592.8
|  |  | 6/40-80-30-5/1 | ПЕРЕХОД ИЗ ПОЛИПРОПИЛЕНА (ПП) ДЛЯ СОЕДИНЕНИЯ КАНАЛИЗАЦИОННЫХ ТРУБ, НОМИНАЛЬНЫМ НАРУЖНЫМ ДИАМЕТРОМ 110/50 ММ НА ДОПУСТИМОЕ РАБОЧЕЕ ДАВЛЕНИЕ 2,0 МПА | ШТ. | 36
|  |  | 6/40-80-50-1-1/15 | ОТВОД С РАСТРУБОМ В КОМПЛЕКТЕ С РЕЗИНОВЫМ УПЛОТНИТЕЛЬНЫМ КОЛЬЦОМ К ТРУБЕ ИЗ НЕПЛАСТИФИЦИРОВАННОГО ПОЛИВИНИЛХЛОРИДА (НПВХ), С НОМИНАЛЬНЫМ УГЛОМ 45 ГРАДУСОВ, НОМИНАЛЬНЫМ НАРУЖНЫМ ДИАМЕТРОМ 110 ММ, ТОЛЩИНОЙ СТЕНКИ 3,2 ММ | ШТ. | 28
|  |  | 6/40-80-50-1-2/1 | ТРОЙНИК С РАСТРУБОМ В КОМПЛЕКТЕ С РЕЗИНОВЫМИ УПЛОТНИТЕЛЬНЫМИ КОЛЬЦАМИ К ТРУБЕ ИЗ НЕПЛАСТИФИЦИРОВАННОГО ПОЛИВИНИЛХЛОРИДА (НПВХ), С НОМИНАЛЬНЫМ УГЛОМ 45 ГРАДУСОВ, НОМИНАЛЬНЫМ РАЗМЕРОМ 110/110 ММ | ШТ. | 16
|  |  | 6/40-80-50-1-4/1 | ЗАГЛУШКА В КОМПЛЕКТЕ С РЕЗИНОВЫМ УПЛОТНИТЕЛЬНЫМ КОЛЬЦОМ К ТРУБЕ ИЗ НЕПЛАСТИФИЦИРОВАННОГО ПОЛИВИНИЛХЛОРИДА (НПВХ), НОМИНАЛЬНЫМ НАРУЖНЫМ ДИАМЕТРОМ 110 ММ | ШТ. | 10
Ж3-10-51-20 | КАНАЛИЗАЦИЯ. ТРУБОПРОВОДЫ. ИЗ ЧУГУННЫХ ТРУБ | М 0
|  |  | 1-1 | ЗАТРАТЫ ТРУДА РАБОЧИХ | ЧЕЛ.Ч | 28.4382
|  |  | 1-3 | ЗАТРАТЫ ТРУДА МАШИНИСТОВ | ЧЕЛ.-Ч | 0.714
|  |  | М021141 | КРАНЫ НА АВТОМОБИЛЬНОМ ХОДУ ПРИ РАБОТЕ НА ДРУГИХ ВИДАХ СТРОИТЕЛЬСТВА, 10 Т | МАШ.Ч | 0.374
|  |  | М331617 | СРЕДСТВА МАЛОЙ МЕХАНИЗАЦИИ | МАШ.Ч | 0.34
|  |  | 1 | Материалы для строительных работ
|  |  | 1/10 | Материалы для строительных работ общего назначения
|  |  | 1/10-10 | Известь, цемент и другие вяжущие
|  |  | 1/10-10-10/180 | МОДИФИЦИРОВАННАЯ СУХАЯ ЦЕМЕНТНАЯ СМЕСЬ ДЛЯ ПРИГОТОВЛЕНИЯ БЕЗУСАДОЧНЫХ РАСШИРЯЮЩИХСЯ СТРОИТЕЛЬНЫХ РАСТВОРОВ И БЕТОНОВ С ВЫСОКОЙ ОДНОРОДНОСТЬЮ | Т | 0.028
|  |  | 1/10-235 | Изделия герметизирующие, уплотняющие, изолирующие
|  |  | 1/10-235-3/20 | КАБОЛКА | Т | 0.00525
|  |  | 1/10-280 | Прочие материалы для строительных работ
|  |  | 1/10-280-20/40 | ВОДА | М3 | 2.404
|  |  | 6 | Трубы и детали трубопроводов (за исключением труб стальных обсадных и бурильных части 1). Арматура для технологических трубопроводов
|  |  | 6/10 | Трубы и детали трубопроводов чугунные
|  |  | 6/10-10 | Трубы чугунные
|  |  | 6/10-10-50/10 | ТРУБЫ ЧУГУННЫЕ КАНАЛИЗАЦИОННЫЕ ДЛИНОЙ 2 М, ДИАМЕТРОМ 50 ММ | М | 8
|  |  | 6/10-10-50/20 | ТРУБЫ ЧУГУННЫЕ КАНАЛИЗАЦИОННЫЕ ДЛИНОЙ 2 М, ДИАМЕТРОМ 100 ММ | М | 26
|  |  | 6/40 | Трубы и детали трубопроводов полимерные
|  |  | 6/40-80 | Соединительные части для полимерных труб
|  |  | 6/40-80-30/СЦЕН-МПЧ-1 | ПЕРЕХОД С ЧУГУНА НА ПОЛИПРОПИЛЕН (ПП) ДЛЯ СОЕДИНЕНИЯ КАНАЛИЗАЦИОННЫХ ТРУБ, НОМИНАЛЬНЫМ НАРУЖНЫМ ДИАМЕТРОМ 50 ММ | ШТ | 4
|  |  | 6/40-80-30-5/2 | ПЕРЕХОД С ЧУГУНА НА ПОЛИПРОПИЛЕН (ПП) ДЛЯ СОЕДИНЕНИЯ КАНАЛИЗАЦИОННЫХ ТРУБ, НОМИНАЛЬНЫМ НАРУЖНЫМ ДИАМЕТРОМ 110 ММ НА ДОПУСТИМОЕ РАБОЧЕЕ ДАВЛЕНИЕ 2,0 МПА | ШТ. | 13
Ж6-10-10 | ЗЕМЛЯНЫЕ РАБОТЫ | М3 135
|  |  | 1-1 | ЗАТРАТЫ ТРУДА РАБОЧИХ | ЧЕЛ.Ч | 176.4674
|  |  | 1-3 | ЗАТРАТЫ ТРУДА МАШИНИСТОВ | ЧЕЛ.-Ч | 11.8579
|  |  | М050102 | КОМПРЕССОРЫ ПЕРЕДВИЖНЫЕ С ДВИГАТЕЛЕМ ВНУТРЕННЕГО СГОРАНИЯ ДАВЛЕНИЕМ ДО 686 КПА (7АТМ) 5 М3/МИН | МАШ.Ч | 9.4151
|  |  | М060247 | ЭКСКАВАТОРЫ ОДНОКОВШОВЫЕ ДИЗЕЛЬНЫЕ НА ГУСЕНИЧНОМ ХОДУ ПРИ РАБОТЕ НА ДРУГИХ ВИДАХ СТРОИТЕЛЬСТВА, 0,5 М3 | МАШ.Ч | 1.8221
|  |  | М070148 | БУЛЬДОЗЕРЫ ПРИ РАБОТЕ НА ДРУГИХ ВИДАХ СТРОИТЕЛЬСТВА, 59 (80) КВТ (Л. С) | МАШ.Ч | 0.62072
|  |  | М331101 | ТРАМБОВКИ ПНЕВМАТИЧЕСКИЕ (БЕЗ УЧЕТА СТОИМОСТИ СЖАТОГО ВОЗДУХА) | МАШ.Ч | 9.4151
Ж3-10-51-10 | КАНАЛИЗАЦИЯ. ДЕТАЛЬ ГЕРМЕТИЗАЦИИ,ФУТЛЯР | КМ 0,013
|  |  | 1-1 | ЗАТРАТЫ ТРУДА РАБОЧИХ | ЧЕЛ.Ч | 27.6875
|  |  | 1-3 | ЗАТРАТЫ ТРУДА МАШИНИСТОВ | ЧЕЛ.-Ч | 0.68975
|  |  | М021141 | КРАНЫ НА АВТОМОБИЛЬНОМ ХОДУ ПРИ РАБОТЕ НА ДРУГИХ ВИДАХ СТРОИТЕЛЬСТВА, 10 Т | МАШ.Ч | 0.011
|  |  | М081600 | АГРЕГАТЫ ДЛЯ СВАРКИ ПОЛИЭТИЛЕНОВЫХ ТРУБ | МАШ.Ч | 0.6258
|  |  | М150701 | КРАНЫ-ТРУБОУКЛАДЧИКИ ДЛЯ ТРУБ ДИАМЕТРОМ ДО 400 ММ, ГРУЗОПОДЪЕМНОСТЬЮ 6,3 Т | МАШ.Ч | 0.05295
|  |  | 1 | Материалы для строительных работ
|  |  | 1/10 | Материалы для строительных работ общего назначения
|  |  | 1/10-10 | Известь, цемент и другие вяжущие
|  |  | 1/10-10-10/180 | МОДИФИЦИРОВАННАЯ СУХАЯ ЦЕМЕНТНАЯ СМЕСЬ ДЛЯ ПРИГОТОВЛЕНИЯ БЕЗУСАДОЧНЫХ РАСШИРЯЮЩИХСЯ СТРОИТЕЛЬНЫХ РАСТВОРОВ И БЕТОНОВ С ВЫСОКОЙ ОДНОРОДНОСТЬЮ | Т | 0.0027
|  |  | 1/10-80 | Материалы неметаллорудные и асбестосодержащие изделия
|  |  | 1/10-80-10/17 | АСБЕСТОВЫЙ ШНУР ОБЩЕГО НАЗНАЧЕНИЯ ШАОН, ДИАМЕТРОМ 2-2,5 ММ | Т | 0.00114
|  |  | 1/10-110 | Лесоматериалы и пиломатериалы
|  |  | 1/10-110-50-5/365 | БРУСКИ ОБРЕЗНЫЕ ХВОЙНЫХ ПОРОД ДЛИНОЙ 4-6,5 М, ШИРИНОЙ 75-150 ММ, ТОЛЩИНОЙ 40-75 ММ, 3 СОРТА | М3 | 0.0009
|  |  | 1/10-115 | Материалы кровельные и гидроизоляционные
|  |  | 1/10-115-5/1190 | РУБЕРОИД ПОДКЛАДОЧНЫЙ С ПЫЛЕВИДНОЙ ПОСЫПКОЙ РПП-300 | М2 | 0.0343
|  |  | 1/10-130 | Мастики, герметики, смолы, смазки, эмульсии
|  |  | 1/10-130-5/171 | МАСТИКА БИТУМНО-РЕЗИНОВАЯ КРОВЕЛЬНАЯ ХОЛОДНАЯ | Т | 0.00294
|  |  | 1/10-230 | Материалы для отделочных работ
|  |  | 1/10-230-40-65/60 | СУРИК СВИНЦОВЫЙ, ПИГМЕНТ | КГ | -0.0015
|  |  | 1/10-230-50-15/31 | ОЛИФА НАТУРАЛЬНАЯ | КГ | -0.0006
|  |  | 1/10-235 | Изделия герметизирующие, уплотняющие, изолирующие
|  |  | 1/10-235-3/47 | ЛЬНЯНАЯ ПРЯДЬ | КГ | 10.7994
|  |  | 1/10-280 | Прочие материалы для строительных работ
|  |  | 1/10-280-20/40 | ВОДА | М3 | -3.418
|  |  | 2 | Строительные изделия и конструкции
|  |  | 2/50 | Изделия и конструкции деревянные
|  |  | 2/50-30 | Детали профильные из древесины и древесных материалов
|  |  | 2/50-30-30/15 | ПРОБКИ ДЕРЕВЯННЫЕ ХВОЙНЫХ ПОРОД | М3 | 0.00039
|  |  | 4 | Железобетонные и бетонные изделия и конструкции (в т.ч. типовые), керамические изделия, нерудные материалы, бетоны и растворы
|  |  | 4/1 | Конструкции и изделия бетонные и железобетонные, керамические изделия, нерудные материалы, товарные бетоны и растворы
|  |  | 4/1-4 | Бетоны, растворы, смеси асфальтобетонные
|  |  | 4/1-4-10-20-10/30 | БЕТОН ТЯЖЕЛЫЙ С КРУПНОСТЬЮ ЗАПОЛНИТЕЛЯ 10 ММ И МЕНЕЕ, КЛАССА В7,5 | М3 | 0.0094
|  |  | 4/1-5 | Материалы природные нерудные. Гравий керамзитовый. Керамзит
|  |  | 4/1-5-40-10-10/10 | ПЕСОК ОБОГАЩЕННЫЙ | М3 | 5.114
|  |  | 6 | Трубы и детали трубопроводов (за исключением труб стальных обсадных и бурильных части 1). Арматура для технологических трубопроводов
|  |  | 6/40 | Трубы и детали трубопроводов полимерные
|  |  | 6/40-10 | Трубы из полиэтилена
|  |  | 6/40-10-10/244 | ТРУБА ИЗ ПОЛИЭТИЛЕНА ПЭ 100 SDR 17,6 НОМИНАЛЬНЫМ НАРУЖНЫМ ДИАМЕТРОМ 250 ММ И НОМИНАЛЬНОЙ ТОЛЩИНОЙ СТЕНКИ 14,2 ММ | 10 М | 1.01
|  |  | 6/60 | Трубы и детали трубопроводов хризотилцементные (асбестоцементные)
|  |  | 6/60-10 | Трубопроводы хризотилцементные
|  |  | 6/60-10-20/14 | ТРУБА ХРИЗОТИЛЦЕМЕНТНАЯ БЕЗНАПОРНАЯ НОМИНАЛЬНЫМ ДИАМЕТРОМ 300 ММ (БНТ 300) | М | 3
|  |  | 6/60-50 | Прочие материалы для асбестоцементных (хризотилцементных) трубопроводов
|  |  | 6/60-50-10/10 | КОЛЬЦА РЕЗИНОВЫЕ ТИПА САМ ДЛЯ МУФТОВЫХ СОЕДИНЕНИЙ АСБЕСТОЦЕМЕНТНЫХ (ХРИЗОТИЛЦЕМЕНТНЫХ) ТРУБ | КГ | 6
|  |  | 6/250 | Прочие материалы и изделия для трубопровода
|  |  | 6/250-100 | Опоры стальные скользящие для трубопроводов
|  |  | 6/250-100/СЦЕН-ОС-1 | ОПОРА СКОЛЬЗЯЩАЯ ТИП F | ШТ | 30
Ж3-10-53 | КАНАЛИЗАЦИЯ. АРМАТУРА | ШТ 776
|  |  | 1-1 | ЗАТРАТЫ ТРУДА РАБОЧИХ | ЧЕЛ.Ч | 363.01
|  |  | М330201* | МАШИНЫ СВЕРЛИЛЬНЫЕ ЭЛЕКТРИЧЕСКИЕ | МАШ.Ч | 51.168
|  |  | 1 | Материалы для строительных работ
|  |  | 1/10 | Материалы для строительных работ общего назначения
|  |  | 1/10-10 | Известь, цемент и другие вяжущие
|  |  | 1/10-10-10/180 | МОДИФИЦИРОВАННАЯ СУХАЯ ЦЕМЕНТНАЯ СМЕСЬ ДЛЯ ПРИГОТОВЛЕНИЯ БЕЗУСАДОЧНЫХ РАСШИРЯЮЩИХСЯ СТРОИТЕЛЬНЫХ РАСТВОРОВ И БЕТОНОВ С ВЫСОКОЙ ОДНОРОДНОСТЬЮ | Т | 0.04865
|  |  | 1/10-80 | Материалы неметаллорудные и асбестосодержащие изделия
|  |  | 1/10-80-10/20 | АСБЕСТОВЫЙ ШНУР ОБЩЕГО НАЗНАЧЕНИЯ ШАОН, ДИАМЕТРОМ 2-2,5 ММ | КГ | 166.31
|  |  | 1/10-230 | Материалы для отделочных работ
|  |  | 1/10-230-40-20/28 | КРАСКА МАСЛЯНАЯ МА-15, БЕЖЕВАЯ | Т | 0.004871
|  |  | 3 | Материалы и изделия для санитарно-технических работ
|  |  | 3/10 | Крепления и кронштейны для трубопроводов, радиаторов, воздуховодов
|  |  | 3/10-10 | Кронштейны и крепления
|  |  | 3/10-10-20-30/60 | ХОМУТ С РЕЗЬБОЙ И ПРОКЛАДКОЙ КТР-50 | ШТ. | 760
|  |  | 3/10-10-20-30/90 | ХОМУТ С РЕЗЬБОЙ И ПРОКЛАДКОЙ КТР-100 | ШТ. | 450
|  |  | 3/10-10-20-40/20 | ПОДВЕСКА РЕЗЬБОВАЯ ПР-10 | М | 380
|  |  | 3/10-10-20-40/30 | ПОДВЕСКА РЕЗЬБОВАЯ ПР-12 | М | 360
|  |  | 3/10-10-20-50/10 | ПЛАНКА ПУ-8,10,12 | ШТ. | 1210
|  |  | 3/13 | Другие материалы для сантехработ
|  |  | 3/13-50 | Втулки
|  |  | 3/13-50-10/10 | ДЮБЕЛЬ-ВТУЛКА ДВ-8-12 ПЛАСТМАССОВАЯ | 1000 ШТ. | 1.21
|  |  | 4 | Железобетонные и бетонные изделия и конструкции (в т.ч. типовые), керамические изделия, нерудные материалы, бетоны и растворы
|  |  | 4/1 | Конструкции и изделия бетонные и железобетонные, керамические изделия, нерудные материалы, товарные бетоны и растворы
|  |  | 4/1-4 | Бетоны, растворы, смеси асфальтобетонные
|  |  | 4/1-4-20-20-10-20/10 | РАСТВОРЫ КЛАДОЧНЫЕ ТЯЖЕЛЫЕ ЦЕМЕНТНЫЕ, МАРКИ 100 | М3 | 0.0971
|  |  | 6 | Трубы и детали трубопроводов (за исключением труб стальных обсадных и бурильных части 1). Арматура для технологических трубопроводов
|  |  | 6/40 | Трубы и детали трубопроводов полимерные
|  |  | 6/40-10 | Трубы из полиэтилена
|  |  | 6/40-10-60-1/С530-72402-Т | ГИЛЬЗЫ ГОФРИРОВАННЫЕ ПОЛИМЕРНЫЕ ДИАМЕТРОМ 160 ММ | М | 32.61
|  |  | 6/40-10-60-1/С530-72410-Т | ГИЛЬЗЫ ГОФРИРОВАННЫЕ ПОЛИМЕРНЫЕ ДИАМЕТРОМ 110 ММ | М | 43.77
Ж3-10-70 | ВНУТРЕННИЕ ВОДОСТОКИ.ОБОРУДОВАНИЕ И ПРИБОРЫ | ШТ 628
|  |  | 1-1 | ЗАТРАТЫ ТРУДА РАБОЧИХ | ЧЕЛ.Ч | 497.39
|  |  | 1-3 | ЗАТРАТЫ ТРУДА МАШИНИСТОВ | ЧЕЛ.-Ч | 14.37
|  |  | М021141 | КРАНЫ НА АВТОМОБИЛЬНОМ ХОДУ ПРИ РАБОТЕ НА ДРУГИХ ВИДАХ СТРОИТЕЛЬСТВА, 10 Т | МАШ.Ч | 14.3
|  |  | М040502 | УСТАНОВКИ ДЛЯ СВАРКИ РУЧНОЙ ДУГОВОЙ (ПОСТОЯННОГО ТОКА) | МАШ.Ч | 22.19
|  |  | М330201* | МАШИНЫ СВЕРЛИЛЬНЫЕ ЭЛЕКТРИЧЕСКИЕ | МАШ.Ч | 60.944
|  |  | М331617 | СРЕДСТВА МАЛОЙ МЕХАНИЗАЦИИ | МАШ.Ч | 0.02
|  |  | М400001 | АВТОМОБИЛЬ БОРТОВОЙ, ГРУЗОПОДЪЕМНОСТЬЮ ДО 5 Т | МАШ.Ч | 0.05
|  |  | 1 | Материалы для строительных работ
|  |  | 1/10 | Материалы для строительных работ общего назначения
|  |  | 1/10-10 | Известь, цемент и другие вяжущие
|  |  | 1/10-10-10/180 | МОДИФИЦИРОВАННАЯ СУХАЯ ЦЕМЕНТНАЯ СМЕСЬ ДЛЯ ПРИГОТОВЛЕНИЯ БЕЗУСАДОЧНЫХ РАСШИРЯЮЩИХСЯ СТРОИТЕЛЬНЫХ РАСТВОРОВ И БЕТОНОВ С ВЫСОКОЙ ОДНОРОДНОСТЬЮ | Т | 0.00766
|  |  | 1/10-80 | Материалы неметаллорудные и асбестосодержащие изделия
|  |  | 1/10-80-10/20 | АСБЕСТОВЫЙ ШНУР ОБЩЕГО НАЗНАЧЕНИЯ ШАОН, ДИАМЕТРОМ 2-2,5 ММ | КГ | 26.32
|  |  | 1/10-115 | Материалы кровельные и гидроизоляционные
|  |  | 1/10-115-30-50/25 | ВОРОНКА ЛИВНЕСТОКА СБОРНАЯ, ПОЛИПРОПИЛЕН (ПП), ДИАМЕТР УСЛОВНОГО ПРОХОДА 110 ММ, ВЫСОТА 1000 ММ | ШТ. | 12
|  |  | 1/10-140 | Электроды, прутки винипластовые, проволока сварочные
|  |  | 1/10-140-40/100 | ЭЛЕКТРОДЫ ТИПА Э42А ДИАМЕТРОМ 4 ММ | Т | 0.00282
|  |  | 1/10-230 | Материалы для отделочных работ
|  |  | 1/10-230-40-20/28 | КРАСКА МАСЛЯНАЯ МА-15, БЕЖЕВАЯ | Т | 0.005801
|  |  | 1/10-230-50/СЦЕН-МПП-110 | МУФТА ПРОТИВОПОЖАРНАЯ ДИАМЕТРОМ 110 ММ | ШТ | 6
|  |  | 1/10-235 | Изделия герметизирующие, уплотняющие, изолирующие
|  |  | 1/10-235-3/47 | ЛЬНЯНАЯ ПРЯДЬ | КГ | 0.72
|  |  | 1/10-235-5/57 | ПЛАСТИНА РЕЗИНОВАЯ ТЕХНИЧЕСКАЯ ТЕПЛОМОРОЗОКИСЛОТОЩЕЛОЧЕСТОЙКАЯ (ТМКЩ) | КГ | 0.08
|  |  | 1/10-240 | Метизы и крепежные изделия
|  |  | 1/10-240-10-10/131 | БОЛТЫ СТРОИТЕЛЬНЫЕ | Т | 0.000819
|  |  | 1/10-240-20/1 | ГАЙКИ СТРОИТЕЛЬНЫЕ | Т | 0.000234
|  |  | 1/10-240-50-16/2 | ШАЙБЫ СТРОИТЕЛЬНЫЕ | КГ | 0.117
|  |  | 3 | Материалы и изделия для санитарно-технических работ
|  |  | 3/1 | Материалы и изделия для вентиляции и кондиционирования
|  |  | 3/1-130 | Клапаны для вентиляционных систем
|  |  | 3/1-130-40-10/СЦЕН-КОК-110 | КЛАПАН ОБРАТНЫЙ КАНЛИЗАЦИОННЫЙ "ОТ ЗАТОПЛЕНИЯ" ДИАМЕТРОМ 110 ММ | ШТ | 1
|  |  | 3/3 | Арматура трубопроводная
|  |  | 3/3-20 | Задвижки
|  |  | 3/3-20-20-40/С300-27172-1Т | ЗАТВОР ПОВОРОТНЫЙ ДИСКОВЫЙ С ЭЛ.ПРИВОДОМ ДИАМЕТРОМ 50 ММ | ШТ. | 1
|  |  | 3/4 | Санитарно-технические приборы, смесители, сифоны
|  |  | 3/4-130 | Сифоны
|  |  | 3/4-130-10/С300-120400-Т | СИФОН ТИПА Р | ШТ. | 1
|  |  | 3/10 | Крепления и кронштейны для трубопроводов, радиаторов, воздуховодов
|  |  | 3/10-10 | Кронштейны и крепления
|  |  | 3/10-10-20-30/СЦЕН-СХ-110 | СТРАХОВОЧНЫЕ ХОМУТЫ ДИАМЕТРОМ 110 ММ | ШТ | 132
|  |  | 3/10-10-20-30/СЦЕН-СХ-160 | СТРАХОВОЧНЫЕ ХОМУТЫ ДИАМЕТРОМ 160 ММ | ШТ | 199
|  |  | 3/10-10-20-30/60 | ХОМУТ С РЕЗЬБОЙ И ПРОКЛАДКОЙ КТР-50 | ШТ. | 4
|  |  | 3/10-10-20-30/90 | ХОМУТ С РЕЗЬБОЙ И ПРОКЛАДКОЙ КТР-100 | ШТ. | 160
|  |  | 3/10-10-20-30/100 | ХОМУТ С РЕЗЬБОЙ И ПРОКЛАДКОЙ КТР-159 | ШТ. | 154
|  |  | 3/10-10-20-40/20 | ПОДВЕСКА РЕЗЬБОВАЯ ПР-10 | М | 2
|  |  | 3/10-10-20-40/30 | ПОДВЕСКА РЕЗЬБОВАЯ ПР-12 | М | 251.2
|  |  | 3/10-10-20-50/10 | ПЛАНКА ПУ-8,10,12 | ШТ. | 318
|  |  | 3/13 | Другие материалы для сантехработ
|  |  | 3/13-10 | Болты с гайками и шайбами
|  |  | 3/13-10-10/60 | БОЛТЫ С ГАЙКАМИ И ШАЙБАМИ ДЛЯ САНИТАРНО-ТЕХНИЧЕСКИХ РАБОТ ДИАМЕТРОМ 16 ММ | Т | 0.00207
|  |  | 3/13-50 | Втулки
|  |  | 3/13-50-10/10 | ДЮБЕЛЬ-ВТУЛКА ДВ-8-12 ПЛАСТМАССОВАЯ | 1000 ШТ. | 0.318
|  |  | 4 | Железобетонные и бетонные изделия и конструкции (в т.ч. типовые), керамические изделия, нерудные материалы, бетоны и растворы
|  |  | 4/1 | Конструкции и изделия бетонные и железобетонные, керамические изделия, нерудные материалы, товарные бетоны и растворы
|  |  | 4/1-4 | Бетоны, растворы, смеси асфальтобетонные
|  |  | 4/1-4-20-20-10-20/10 | РАСТВОРЫ КЛАДОЧНЫЕ ТЯЖЕЛЫЕ ЦЕМЕНТНЫЕ, МАРКИ 100 | М3 | 0.0112
|  |  | 6 | Трубы и детали трубопроводов (за исключением труб стальных обсадных и бурильных части 1). Арматура для технологических трубопроводов
|  |  | 6/40 | Трубы и детали трубопроводов полимерные
|  |  | 6/40-10 | Трубы из полиэтилена
|  |  | 6/40-10-60-1/С530-72402-Т | ГИЛЬЗЫ ГОФРИРОВАННЫЕ ПОЛИМЕРНЫЕ ДИАМЕТРОМ 160 ММ | М | 11.2
|  |  | 6/40-80 | Соединительные части для полимерных труб
|  |  | 6/40-80/СЦЕН-ПК-110 | КОМПЕНСАЦИОННЫЙ ПАТРУБОК ДИАМЕТРОМ 110 ММ | ШТ | 12
Ж2-90-70 | ВНУТРЕННИЕ ВОДОСТОКИ.МЕТАЛЛОКОНСТРУКЦИИ | Т 0,1
|  |  | 1-1 | ЗАТРАТЫ ТРУДА РАБОЧИХ | ЧЕЛ.Ч | 2.794
|  |  | 1-3 | ЗАТРАТЫ ТРУДА МАШИНИСТОВ | ЧЕЛ.-Ч | 0.172
|  |  | М021141 | КРАНЫ НА АВТОМОБИЛЬНОМ ХОДУ ПРИ РАБОТЕ НА ДРУГИХ ВИДАХ СТРОИТЕЛЬСТВА, 10 Т | МАШ.Ч | 0.059
|  |  | М041000 | ПРЕОБРАЗОВАТЕЛИ СВАРОЧНЫЕ С НОМИНАЛЬНЫМ СВАРОЧНЫМ ТОКОМ 315-500 А | МАШ.Ч | 0.771
|  |  | М330301* | МАШИНЫ ШЛИФОВАЛЬНЫЕ ЭЛЕКТРИЧЕСКИЕ | МАШ.Ч | 0.025
|  |  | М331617 | СРЕДСТВА МАЛОЙ МЕХАНИЗАЦИИ | МАШ.Ч | 0.113
|  |  | 1 | Материалы для строительных работ
|  |  | 1/10 | Материалы для строительных работ общего назначения
|  |  | 1/10-110 | Лесоматериалы и пиломатериалы
|  |  | 1/10-110-50-5/85 | БРУСКИ ОБРЕЗНЫЕ ХВОЙНЫХ ПОРОД ДЛИНОЙ 4-6,5 М, ШИРИНОЙ 75-150 ММ, ТОЛЩИНОЙ 40-75 ММ, 1 СОРТА | М3 | 0.000103
|  |  | 1/10-135 | Нефтепродукты, газы, химические материалы
|  |  | 1/10-135-20/35 | АЦЕТИЛЕН РАСТВОРЕННЫЙ ТЕХНИЧЕСКИЙ МАРКИ Б | Т | 2.2e-05
|  |  | 1/10-135-20/60 | КИСЛОРОД ТЕХНИЧЕСКИЙ ГАЗООБРАЗНЫЙ | М3 | 0.1
|  |  | 1/10-140 | Электроды, прутки винипластовые, проволока сварочные
|  |  | 1/10-140-40/100 | ЭЛЕКТРОДЫ ТИПА Э42А ДИАМЕТРОМ 4 ММ | Т | 0.0008
|  |  | 1/10-180 | Материалы шлифовальные
|  |  | 1/10-180-20/64 | КРУГИ ШЛИФОВАЛЬНЫЕ ДЛЯ СПЕЦИАЛЬНЫХ МОНТАЖНЫХ РАБОТ 5П 230 Х 6 Х 22 | ШТ. | 0.006
|  |  | 1/10-230 | Материалы для отделочных работ
|  |  | 1/10-230-50-15/51 | РАСТВОРИТЕЛЬ ДЛЯ ЛАКОКРАСОЧНЫХ МАТЕРИАЛОВ МАРКИ Р-4 | КГ | 0.006
|  |  | 1/10-240 | Метизы и крепежные изделия
|  |  | 1/10-240-25-35/240 | ГВОЗДИ СТРОИТЕЛЬНЫЕ | КГ | 0.001
|  |  | 1/10-260 | Металлопрокат и металлоизделия (за исключением металлоизделий части 2)
|  |  | 1/10-260-170-4/18 | ШВЕЛЛЕРЫ ГОРЯЧЕКАТАНЫЕ N 40 ИЗ СТАЛИ УГЛЕРОДИСТОЙ ОБЫКНОВЕННОГО КАЧЕСТВА МАРКИ СТ3СП, СТ3ПС | Т | 0.000194
|  |  | 1/10-260-200/12 | КАТАНКА ИЗ СТАЛИ УГЛЕРОДИСТОЙ ОБЫКНОВЕННОГО КАЧЕСТВА ДИАМЕТРОМ, 6,3 ММ 6,5 ММ | КГ | 0.003
|  |  | 1/55 | Материалы специального назначения (кислотоупорные, огнеупорные и антикоррозионные)
|  |  | 1/55-50 | Материалы антикоррозионные и химически стойкие
|  |  | 1/55-50-25/55 | ГРУНТОВКА ГФ-021, КРАСНО-КОРИЧНЕВАЯ | КГ | 0.031
|  |  | 3 | Материалы и изделия для санитарно-технических работ
|  |  | 3/10 | Крепления и кронштейны для трубопроводов, радиаторов, воздуховодов
|  |  | 3/10-10 | Кронштейны и крепления
|  |  | 3/10-10-20-10/С300-48605-Т | МЕТАЛЛОКОНСТРУКЦИИ | КГ | 100
Ж3-10-51-30 | ВНУТРЕННИЕ ВОДОСТОКИ.ТРУБОПРОВОДЫ. ИЗ ПОЛИМЕРНЫХ ТРУБ | М 380
|  |  | 1-1 | ЗАТРАТЫ ТРУДА РАБОЧИХ | ЧЕЛ.Ч | 324.2087
|  |  | 1-3 | ЗАТРАТЫ ТРУДА МАШИНИСТОВ | ЧЕЛ.-Ч | 0.2646
|  |  | М021141 | КРАНЫ НА АВТОМОБИЛЬНОМ ХОДУ ПРИ РАБОТЕ НА ДРУГИХ ВИДАХ СТРОИТЕЛЬСТВА, 10 Т | МАШ.Ч | 0.0746
|  |  | М121010 | ВИБРОПЛИТА ИМПОРТНОГО ПРОИЗВОДСТВА | МАШ.Ч | 19.35
|  |  | М330201* | МАШИНЫ СВЕРЛИЛЬНЫЕ ЭЛЕКТРИЧЕСКИЕ | МАШ.Ч | 11.9315
|  |  | М330302* | МАШИНЫ ШЛИФОВАЛЬНЫЕ УГЛОВЫЕ | МАШ.Ч | 0.215
|  |  | М331617 | СРЕДСТВА МАЛОЙ МЕХАНИЗАЦИИ | МАШ.Ч | 0.19
|  |  | 1 | Материалы для строительных работ
|  |  | 1/10 | Материалы для строительных работ общего назначения
|  |  | 1/10-115 | Материалы кровельные и гидроизоляционные
|  |  | 1/10-115-5/1190 | РУБЕРОИД ПОДКЛАДОЧНЫЙ С ПЫЛЕВИДНОЙ ПОСЫПКОЙ РПП-300 | М2 | 1.15
|  |  | 1/10-160 | Пленки, полотна, ткани разные
|  |  | 1/10-160-20/15 | ВЕТОШЬ | КГ | 1.46
|  |  | 1/10-170 | Оснастка технологическая и инструментальная
|  |  | 1/10-170-10/175 | СВЕРЛА С SDS PLUS ХВОСТОВИКОМ (НАКОНЕЧНИК ИЗ ТВЕРДОСПЛАВНОЙ СТАЛИ) (ПО БЕТОНУ), ДИАМЕТРОМ 12 ММ, ДЛИНОЙ 210 ММ | ШТ. | 0.05
|  |  | 1/10-170-10/215 | СВЕРЛА С SDS PLUS ХВОСТОВИКОМ (НАКОНЕЧНИК ИЗ ТВЕРДОСПЛАВНОЙ СТАЛИ) (ПО БЕТОНУ), ДИАМЕТРОМ 16 ММ, ДЛИНОЙ 210-265 ММ | ШТ. | 1.53
|  |  | 1/10-180 | Материалы шлифовальные
|  |  | 1/10-180-20/64 | КРУГИ ШЛИФОВАЛЬНЫЕ ДЛЯ СПЕЦИАЛЬНЫХ МОНТАЖНЫХ РАБОТ 5П 230 Х 6 Х 22 | ШТ. | 0.1075
|  |  | 1/10-180-20/113 | ШКУРКА ШЛИФОВАЛЬНАЯ НА БУМАЖНОЙ ОСНОВЕ ВОДОСТОЙКАЯ | М2 | 0.03655
|  |  | 1/10-260 | Металлопрокат и металлоизделия (за исключением металлоизделий части 2)
|  |  | 1/10-260-210-1/71 | ПРОВОЛОКА СТАЛЬНАЯ НИЗКОУГЛЕРОДИСТАЯ ОБЩЕГО НАЗНАЧЕНИЯ ТЕРМИЧЕСКИ ОБРАБОТАННАЯ, ОЦИНКОВАННАЯ, ДИАМЕТРОМ 0,8 ММ | КГ | 0.61
|  |  | 1/10-280 | Прочие материалы для строительных работ
|  |  | 1/10-280-10/20 | МЫЛО ТВЕРДОЕ ХОЗЯЙСТВЕННОЕ | ШТ. | 3.61
|  |  | 1/10-280-20/40 | ВОДА | М3 | 19.78
|  |  | 3 | Материалы и изделия для санитарно-технических работ
|  |  | 3/11 | Фланцы
|  |  | 3/11-10 | Фланцы для трубопроводов
|  |  | 3/11-10-10-20/С300-96900-Т | ФЛАНЦЫ ГЛУХИЕ ДИАМЕТРОМ 100 ММ | ШТ. | 14
|  |  | 3/11-10-10-20/С300-97100-Т | ФЛАНЦЫ СТАЛЬНЫЕ ГЛУХИЕ ДИАМЕТРОМ 160 ММ | ШТ. | 19
|  |  | 3/11-10-10-20/100 | ФЛАНЦЫ СТАЛЬНЫЕ ПЛОСКИЕ ПРИВАРНЫЕ ИЗ СТАЛИ МАРКИ ВСТ3СП2, ВСТ3СП3 ДАВЛЕНИЕМ 1,0 МПА (10 КГС/СМ2) ДИАМЕТРОМ 100 ММ | ШТ. | 9
|  |  | 3/11-10-10-20/120 | ФЛАНЦЫ СТАЛЬНЫЕ ПЛОСКИЕ ПРИВАРНЫЕ ИЗ СТАЛИ МАРКИ ВСТ3СП2, ВСТ3СП3 ДАВЛЕНИЕМ 1,0 МПА (10 КГС/СМ2) ДИАМЕТРОМ 150 ММ | ШТ. | 5
|  |  | 3/13 | Другие материалы для сантехработ
|  |  | 3/13-10 | Болты с гайками и шайбами
|  |  | 3/13-10-10/50 | БОЛТЫ С ГАЙКАМИ И ШАЙБАМИ ДЛЯ САНИТАРНО-ТЕХНИЧЕСКИХ РАБОТ ДИАМЕТРОМ 12 ММ | Т | 0.0351
|  |  | 4 | Железобетонные и бетонные изделия и конструкции (в т.ч. типовые), керамические изделия, нерудные материалы, бетоны и растворы
|  |  | 4/1 | Конструкции и изделия бетонные и железобетонные, керамические изделия, нерудные материалы, товарные бетоны и растворы
|  |  | 4/1-4 | Бетоны, растворы, смеси асфальтобетонные
|  |  | 4/1-4-20-20-10-20/30 | РАСТВОРЫ КЛАДОЧНЫЕ ТЯЖЕЛЫЕ ЦЕМЕНТНЫЕ, МАРКИ 200 | М3 | 9e-05
|  |  | 6 | Трубы и детали трубопроводов (за исключением труб стальных обсадных и бурильных части 1). Арматура для технологических трубопроводов
|  |  | 6/40 | Трубы и детали трубопроводов полимерные
|  |  | 6/40-25 | Трубы из полипропилена
|  |  | 6/40-25-2/1 | ТРУБА ИЗ ПОЛИПРОПИЛЕНА С РАСТРУБОМ НОМИНАЛЬНЫМ НАРУЖНЫМ ДИАМЕТРОМ 50 ММ И НОМИНАЛЬНОЙ ТОЛЩИНОЙ СТЕНКИ 1,8 ММ | М | 5
|  |  | 6/40-25-2/2 | ТРУБА ИЗ ПОЛИПРОПИЛЕНА С РАСТРУБОМ НОМИНАЛЬНЫМ НАРУЖНЫМ ДИАМЕТРОМ 110 ММ И НОМИНАЛЬНОЙ ТОЛЩИНОЙ СТЕНКИ 2,2 ММ | М | 10
|  |  | 6/40-40 | Трубы поливинилхлоридные
|  |  | 6/40-40-10-2/1 | ТРУБА ИЗ НЕПЛАСТИФИЦИРОВАННОГО ПОЛИВИНИЛХЛОРИДА (НПВХ) С РАСТРУБОМ ГЛАДКАЯ В КОМПЛЕКТЕ С РЕЗИНОВЫМ УПЛОТНИТЕЛЬНЫМ КОЛЬЦОМ НА НОМИНАЛЬНОЕ ДАВЛЕНИЕ PN 0,63 МПА, СТАНДАРТНЫМ ОТНОШЕНИЕМ РАЗМЕРОВ SDR 41, НОМИНАЛЬНЫМ НАРУЖНЫМ ДИАМЕТРОМ 110 ММ, ТОЛЩИНОЙ СТЕНКИ 2,7 ММ | М | 150
|  |  | 6/40-40-10-2/2 | ТРУБА ИЗ НЕПЛАСТИФИЦИРОВАННОГО ПОЛИВИНИЛХЛОРИДА (НПВХ) С РАСТРУБОМ ГЛАДКАЯ В КОМПЛЕКТЕ С РЕЗИНОВЫМ УПЛОТНИТЕЛЬНЫМ КОЛЬЦОМ НА НОМИНАЛЬНОЕ ДАВЛЕНИЕ PN 0,63 МПА, СТАНДАРТНЫМ ОТНОШЕНИЕМ РАЗМЕРОВ SDR 41, НОМИНАЛЬНЫМ НАРУЖНЫМ ДИАМЕТРОМ 160 ММ, ТОЛЩИНОЙ СТЕНКИ 4,0 ММ | М | 217.15
|  |  | 6/40-80 | Соединительные части для полимерных труб
|  |  | 6/40-80-30-1/4 | ТРОЙНИК ИЗ ПОЛИПРОПИЛЕНА (ПП) С УГЛОМ 87 ГРАДУСОВ ДЛЯ СОЕДИНЕНИЯ КАНАЛИЗАЦИОННЫХ ТРУБ, НОМИНАЛЬНЫМ НАРУЖНЫМ ДИАМЕТРОМ 110 ММ С ТОЛЩИНОЙ СТЕНКИ 2,7 ММ НА ДОПУСТИМОЕ РАБОЧЕЕ ДАВЛЕНИЕ 2,0 МПА | ШТ. | 3.8
|  |  | 6/40-80-30-1/5 | ТРОЙНИК ПЕРЕХОДНОЙ ИЗ ПОЛИПРОПИЛЕНА (ПП) С УГЛОМ 45 ГРАДУСОВ ДЛЯ СОЕДИНЕНИЯ КАНАЛИЗАЦИОННЫХ ТРУБ, НОМИНАЛЬНЫМ НАРУЖНЫМ ДИАМЕТРОМ 110/50 ММ НА ДОПУСТИМОЕ РАБОЧЕЕ ДАВЛЕНИЕ 2,0 МПА | ШТ. | 2.7
|  |  | 6/40-80-30-2/1 | ОТВОД ИЗ ПОЛИПРОПИЛЕНА (ПП) С УГЛОМ 45 ГРАДУСОВ ДЛЯ СОЕДИНЕНИЯ КАНАЛИЗАЦИОННЫХ ТРУБ, НОМИНАЛЬНЫМ НАРУЖНЫМ ДИАМЕТРОМ 110 ММ С ТОЛЩИНОЙ СТЕНКИ 2,7 ММ НА ДОПУСТИМОЕ РАБОЧЕЕ ДАВЛЕНИЕ 2,0 МПА | ШТ. | 2.8
|  |  | 6/40-80-30-2/4 | ОТВОД ИЗ ПОЛИПРОПИЛЕНА (ПП) С УГЛОМ 45 ГРАДУСОВ ДЛЯ СОЕДИНЕНИЯ КАНАЛИЗАЦИОННЫХ ТРУБ, НОМИНАЛЬНЫМ НАРУЖНЫМ ДИАМЕТРОМ 50 ММ НА ДОПУСТИМОЕ РАБОЧЕЕ ДАВЛЕНИЕ 2,0 МПА | ШТ. | 7
|  |  | 6/40-80-30-2/5 | ОТВОД ИЗ ПОЛИПРОПИЛЕНА (ПП) С УГЛОМ 87 ГРАДУСОВ ДЛЯ СОЕДИНЕНИЯ КАНАЛИЗАЦИОННЫХ ТРУБ, НОМИНАЛЬНЫМ НАРУЖНЫМ ДИАМЕТРОМ 110 ММ НА ДОПУСТИМОЕ РАБОЧЕЕ ДАВЛЕНИЕ 2,0 МПА | ШТ. | 1.65
|  |  | 6/40-80-30-4/4 | РЕВИЗИЯ ИЗ ПОЛИПРОПИЛЕНА (ПП) С КРЫШКОЙ ДЛЯ КАНАЛИЗАЦИОННЫХ ТРУБ, НОМИНАЛЬНЫМ НАРУЖНЫМ ДИАМЕТРОМ 110 ММ НА ДОПУСТИМОЕ РАБОЧЕЕ ДАВЛЕНИЕ 2,0 МПА | ШТ. | 1.5
|  |  | 6/40-80-30-5/СЦЕН-ПП-5040 | ПАТРУБОК ПЕРЕХОДНОЙ ИЗ ПОЛИПРОПИЛЕНА 50 Х 40 ММ | ШТ | 7.8
|  |  | 6/40-80-30-5/1 | ПЕРЕХОД ИЗ ПОЛИПРОПИЛЕНА (ПП) ДЛЯ СОЕДИНЕНИЯ КАНАЛИЗАЦИОННЫХ ТРУБ, НОМИНАЛЬНЫМ НАРУЖНЫМ ДИАМЕТРОМ 110/50 ММ НА ДОПУСТИМОЕ РАБОЧЕЕ ДАВЛЕНИЕ 2,0 МПА | ШТ. | 0.8
|  |  | 6/40-80-50/СЦЕН-ПГ-160 | ПАТРУБОК ГЛАДКИЙ (ВТУЛКА) С МЕТАЛЛИЧЕСКИМ ФЛАНЦЕМ ДИАМЕТРОМ 160 ММ | ШТ | 14
|  |  | 6/40-80-50-1-3/8 | МУФТА ПЕРЕХОДНАЯ В КОМПЛЕКТЕ С РЕЗИНОВЫМИ УПЛОТНИТЕЛЬНЫМИ КОЛЬЦАМИ К ТРУБЕ ИЗ НЕПЛАСТИФИЦИРОВАННОГО ПОЛИВИНИЛХЛОРИДА (НПВХ), НОМИНАЛЬНЫМ РАЗМЕРОМ 160/110 ММ | ШТ. | 10
|  |  | 6/40-80-50-2-1/19 | ОТВОД ИЗ НЕПЛАСТИФИЦИРОВАННОГО ПОЛИВИНИЛХЛОРИДА (НПВХ) НА НОМИНАЛЬНОЕ ДАВЛЕНИЕ PN 1,0 МПА С НОМИНАЛЬНЫМ УГЛОМ 45 ГРАДУСОВ, НОМИНАЛЬНЫМ ДИАМЕТРОМ 110 ММ, ТОЛЩИНОЙ СТЕНКИ 4,2 ММ | ШТ. | 37
|  |  | 6/40-80-50-2-1/20 | ОТВОД ИЗ НЕПЛАСТИФИЦИРОВАННОГО ПОЛИВИНИЛХЛОРИДА (НПВХ) НА НОМИНАЛЬНОЕ ДАВЛЕНИЕ PN 1,0 МПА С НОМИНАЛЬНЫМ УГЛОМ 45 ГРАДУСОВ, НОМИНАЛЬНЫМ ДИАМЕТРОМ 160 ММ, ТОЛЩИНОЙ СТЕНКИ 6,2 ММ | ШТ. | 48
|  |  | 6/40-80-50-2-3/1 | ВТУЛКА ИЗ НЕПЛАСТИФИЦИРОВАННОГО ПОЛИВИНИЛХЛОРИДА (НПВХ) С ФЛАНЦЕМ НА НОМИНАЛЬНОЕ ДАВЛЕНИЕ PN 1,0 МПА, НОМИНАЛЬНЫМ ДИАМЕТРОМ 110 ММ | ШТ. | 5
|  |  | 6/40-80-50-2-5/С530-72320-Т | ТРОЙНИК ИЗ НЕПЛАСТИФИЦИРОВАННОГО ПОЛИВИНИЛХЛОРИДА (НПВХ) НА НОМИНАЛЬНОЕ ДАВЛЕНИЕ PN 1,0 МПА, НОМИНАЛЬНЫМ РАЗМЕРОМ 110/110 ММ | ШТ. | 6
|  |  | 6/40-80-50-2-5/С530-72321-Т | ТРОЙНИК ИЗ НЕПЛАСТИФИЦИРОВАННОГО ПОЛИВИНИЛХЛОРИДА (НПВХ) НА НОМИНАЛЬНОЕ ДАВЛЕНИЕ PN 1,0 МПА, НОМИНАЛЬНЫМ РАЗМЕРОМ 160/110 ММ | ШТ. | 2
|  |  | 6/40-80-50-2-5/С530-72322-Т | ТРОЙНИК ИЗ НЕПЛАСТИФИЦИРОВАННОГО ПОЛИВИНИЛХЛОРИДА (НПВХ) НА НОМИНАЛЬНОЕ ДАВЛЕНИЕ PN 1,0 МПА, НОМИНАЛЬНЫМ РАЗМЕРОМ 160/160 ММ | ШТ. | 22
|  |  | 6/40-80-50-2-5/1 | ТРОЙНИК ИЗ НЕПЛАСТИФИЦИРОВАННОГО ПОЛИВИНИЛХЛОРИДА (НПВХ) С ФЛАНЦЕВЫМ ОТВОДОМ В КОМПЛЕКТЕ С РЕЗИНОВЫМИ МАНЖЕТАМИ НА НОМИНАЛЬНОЕ ДАВЛЕНИЕ PN 1,0 МПА, НОМИНАЛЬНЫМ РАЗМЕРОМ 110/110 ММ | ШТ. | 9
|  |  | 6/40-80-50-2-5/3 | ТРОЙНИК ИЗ НЕПЛАСТИФИЦИРОВАННОГО ПОЛИВИНИЛХЛОРИДА (НПВХ) С ФЛАНЦЕВЫМ ОТВОДОМ В КОМПЛЕКТЕ С РЕЗИНОВЫМИ МАНЖЕТАМИ НА НОМИНАЛЬНОЕ ДАВЛЕНИЕ PN 1,0 МПА, НОМИНАЛЬНЫМ РАЗМЕРОМ 160/160 ММ | ШТ. | 5
Ж3-10-51-10 | ВНУТРЕННИЕ ВОДОСТОКИ. ДЕТАЛЬ ГЕРМЕТИЗАЦИИ,ФУТЛЯР | КМ 0,01
|  |  | 1-1 | ЗАТРАТЫ ТРУДА РАБОЧИХ | ЧЕЛ.Ч | 25.8936
|  |  | 1-3 | ЗАТРАТЫ ТРУДА МАШИНИСТОВ | ЧЕЛ.-Ч | 0.88453
|  |  | М021141 | КРАНЫ НА АВТОМОБИЛЬНОМ ХОДУ ПРИ РАБОТЕ НА ДРУГИХ ВИДАХ СТРОИТЕЛЬСТВА, 10 Т | МАШ.Ч | 0.00825
|  |  | М081600 | АГРЕГАТЫ ДЛЯ СВАРКИ ПОЛИЭТИЛЕНОВЫХ ТРУБ | МАШ.Ч | 0.51885
|  |  | М150101 | АГРЕГАТЫ НАПОЛНИТЕЛЬНО-ОПРЕССОВОЧНЫЕ ДО 70 М3/Ч | МАШ.Ч | 0.19675
|  |  | М150701 | КРАНЫ-ТРУБОУКЛАДЧИКИ ДЛЯ ТРУБ ДИАМЕТРОМ ДО 400 ММ, ГРУЗОПОДЪЕМНОСТЬЮ 6,3 Т | МАШ.Ч | 0.12068
|  |  | М331617 | СРЕДСТВА МАЛОЙ МЕХАНИЗАЦИИ | МАШ.Ч | 0.04
|  |  | 1 | Материалы для строительных работ
|  |  | 1/10 | Материалы для строительных работ общего назначения
|  |  | 1/10-10 | Известь, цемент и другие вяжущие
|  |  | 1/10-10-10/180 | МОДИФИЦИРОВАННАЯ СУХАЯ ЦЕМЕНТНАЯ СМЕСЬ ДЛЯ ПРИГОТОВЛЕНИЯ БЕЗУСАДОЧНЫХ РАСШИРЯЮЩИХСЯ СТРОИТЕЛЬНЫХ РАСТВОРОВ И БЕТОНОВ С ВЫСОКОЙ ОДНОРОДНОСТЬЮ | Т | 0.0053
|  |  | 1/10-80 | Материалы неметаллорудные и асбестосодержащие изделия
|  |  | 1/10-80-10/17 | АСБЕСТОВЫЙ ШНУР ОБЩЕГО НАЗНАЧЕНИЯ ШАОН, ДИАМЕТРОМ 2-2,5 ММ | Т | 0.0023
|  |  | 1/10-110 | Лесоматериалы и пиломатериалы
|  |  | 1/10-110-50-5/365 | БРУСКИ ОБРЕЗНЫЕ ХВОЙНЫХ ПОРОД ДЛИНОЙ 4-6,5 М, ШИРИНОЙ 75-150 ММ, ТОЛЩИНОЙ 40-75 ММ, 3 СОРТА | М3 | 0.002275
|  |  | 1/10-115 | Материалы кровельные и гидроизоляционные
|  |  | 1/10-115-5/1190 | РУБЕРОИД ПОДКЛАДОЧНЫЙ С ПЫЛЕВИДНОЙ ПОСЫПКОЙ РПП-300 | М2 | 0.025725
|  |  | 1/10-130 | Мастики, герметики, смолы, смазки, эмульсии
|  |  | 1/10-130-5/171 | МАСТИКА БИТУМНО-РЕЗИНОВАЯ КРОВЕЛЬНАЯ ХОЛОДНАЯ | Т | 0.0039
|  |  | 1/10-230 | Материалы для отделочных работ
|  |  | 1/10-230-40-65/60 | СУРИК СВИНЦОВЫЙ, ПИГМЕНТ | КГ | -0.00125
|  |  | 1/10-230-50-15/31 | ОЛИФА НАТУРАЛЬНАЯ | КГ | -0.0005
|  |  | 1/10-235 | Изделия герметизирующие, уплотняющие, изолирующие
|  |  | 1/10-235-3/47 | ЛЬНЯНАЯ ПРЯДЬ | КГ | 33.9995
|  |  | 1/10-280 | Прочие материалы для строительных работ
|  |  | 1/10-280-20/40 | ВОДА | М3 | -2.7185
|  |  | 2 | Строительные изделия и конструкции
|  |  | 2/50 | Изделия и конструкции деревянные
|  |  | 2/50-30 | Детали профильные из древесины и древесных материалов
|  |  | 2/50-30-30/15 | ПРОБКИ ДЕРЕВЯННЫЕ ХВОЙНЫХ ПОРОД | М3 | 0.000293
|  |  | 4 | Железобетонные и бетонные изделия и конструкции (в т.ч. типовые), керамические изделия, нерудные материалы, бетоны и растворы
|  |  | 4/1 | Конструкции и изделия бетонные и железобетонные, керамические изделия, нерудные материалы, товарные бетоны и растворы
|  |  | 4/1-4 | Бетоны, растворы, смеси асфальтобетонные
|  |  | 4/1-4-10-20-10/30 | БЕТОН ТЯЖЕЛЫЙ С КРУПНОСТЬЮ ЗАПОЛНИТЕЛЯ 10 ММ И МЕНЕЕ, КЛАССА В7,5 | М3 | 0.00705
|  |  | 4/1-5 | Материалы природные нерудные. Гравий керамзитовый. Керамзит
|  |  | 4/1-5-40-10-10/10 | ПЕСОК ОБОГАЩЕННЫЙ | М3 | 4.4212
|  |  | 6 | Трубы и детали трубопроводов (за исключением труб стальных обсадных и бурильных части 1). Арматура для технологических трубопроводов
|  |  | 6/40 | Трубы и детали трубопроводов полимерные
|  |  | 6/40-10 | Трубы из полиэтилена
|  |  | 6/40-10-10/246 | ТРУБА ИЗ ПОЛИЭТИЛЕНА ПЭ 100 SDR 17,6 НОМИНАЛЬНЫМ НАРУЖНЫМ ДИАМЕТРОМ 315 ММ И НОМИНАЛЬНОЙ ТОЛЩИНОЙ СТЕНКИ 17,9 ММ | 10 М | 0.75
|  |  | 6/60 | Трубы и детали трубопроводов хризотилцементные (асбестоцементные)
|  |  | 6/60-10 | Трубопроводы хризотилцементные
|  |  | 6/60-10-20/15 | ТРУБА ХРИЗОТИЛЦЕМЕНТНАЯ БЕЗНАПОРНАЯ НОМИНАЛЬНЫМ ДИАМЕТРОМ 400 ММ (БНТ 400) | М | 2.5
|  |  | 6/60-50 | Прочие материалы для асбестоцементных (хризотилцементных) трубопроводов
|  |  | 6/60-50-10/10 | КОЛЬЦА РЕЗИНОВЫЕ ТИПА САМ ДЛЯ МУФТОВЫХ СОЕДИНЕНИЙ АСБЕСТОЦЕМЕНТНЫХ (ХРИЗОТИЛЦЕМЕНТНЫХ) ТРУБ | КГ | 5
|  |  | 6/250 | Прочие материалы и изделия для трубопровода
|  |  | 6/250-100 | Опоры стальные скользящие для трубопроводов
|  |  | 6/250-100/СЦЕН-ОС-1 | ОПОРА СКОЛЬЗЯЩАЯ ТИП F | ШТ | 16
Ж3-10-51-10 | ВНУТРЕННИЕ ВОДОСТОКИ. ТРУБОПРОВОДЫ. ИЗ СТАЛЬНЫХ ТРУБ | М 6
|  |  | 1-1 | ЗАТРАТЫ ТРУДА РАБОЧИХ | ЧЕЛ.Ч | 11.2914
|  |  | 1-3 | ЗАТРАТЫ ТРУДА МАШИНИСТОВ | ЧЕЛ.-Ч | 0.8364
|  |  | М331615* | ДРЕЛИ ЭЛЕКТРИЧЕСКИЕ | МАШ.Ч | 1.71
|  |  | М331617 | СРЕДСТВА МАЛОЙ МЕХАНИЗАЦИИ | МАШ.Ч | 0.8364
|  |  | 1 | Материалы для строительных работ
|  |  | 1/10 | Материалы для строительных работ общего назначения
|  |  | 1/10-10 | Известь, цемент и другие вяжущие
|  |  | 1/10-10-10/6 | ПОРТЛАНДЦЕМЕНТ БЕЗДОБАВОЧНЫЙ ЦЕМ 0 42,5 Н (В УПАКОВКЕ) | Т | 8.8e-05
|  |  | 1/10-80 | Материалы неметаллорудные и асбестосодержащие изделия
|  |  | 1/10-80-10/20 | АСБЕСТОВЫЙ ШНУР ОБЩЕГО НАЗНАЧЕНИЯ ШАОН, ДИАМЕТРОМ 2-2,5 ММ | КГ | 0.4698
|  |  | 1/10-230 | Материалы для отделочных работ
|  |  | 1/10-230-40-65/60 | СУРИК СВИНЦОВЫЙ, ПИГМЕНТ | КГ | 0.2946
|  |  | 1/10-230-50-15/31 | ОЛИФА НАТУРАЛЬНАЯ | КГ | 0.15
|  |  | 1/10-235 | Изделия герметизирующие, уплотняющие, изолирующие
|  |  | 1/10-235-3/47 | ЛЬНЯНАЯ ПРЯДЬ | КГ | 0.1416
|  |  | 1/10-280 | Прочие материалы для строительных работ
|  |  | 1/10-280-20/40 | ВОДА | М3 | 0.15
|  |  | 4 | Железобетонные и бетонные изделия и конструкции (в т.ч. типовые), керамические изделия, нерудные материалы, бетоны и растворы
|  |  | 4/1 | Конструкции и изделия бетонные и железобетонные, керамические изделия, нерудные материалы, товарные бетоны и растворы
|  |  | 4/1-4 | Бетоны, растворы, смеси асфальтобетонные
|  |  | 4/1-4-20-20-10-20/10 | РАСТВОРЫ КЛАДОЧНЫЕ ТЯЖЕЛЫЕ ЦЕМЕНТНЫЕ, МАРКИ 100 | М3 | 0.00018
|  |  | 6 | Трубы и детали трубопроводов (за исключением труб стальных обсадных и бурильных части 1). Арматура для технологических трубопроводов
|  |  | 6/10 | Трубы и детали трубопроводов чугунные
|  |  | 6/10-20 | Детали чугунные для трубопроводов
|  |  | 6/10-20-10-10/20 | КОНТРГАЙКИ ИЗ КОВКОГО ЧУГУНА С ЦИЛИНДРИЧЕСКОЙ РЕЗЬБОЙ НОМИНАЛЬНЫМ ДИАМЕТРОМ 50 ММ | 10 ШТ. | 0.108
|  |  | 6/10-20-10-20/20 | УГОЛЬНИКИ ПРЯМЫЕ ИЗ КОВКОГО ЧУГУНА С ЦИЛИНДРИЧЕСКОЙ РЕЗЬБОЙ НОМИНАЛЬНЫМ ДИАМЕТРОМ 50 ММ | 10 ШТ. | 0.096
|  |  | 6/10-20-10-40/20 | МУФТЫ ПРЯМЫЕ КОРОТКИЕ ИЗ КОВКОГО ЧУГУНА С ЦИЛИНДРИЧЕСКОЙ РЕЗЬБОЙ НОМИНАЛЬНЫМ ДИАМЕТРОМ 50 ММ | 10 ШТ. | 0.108
|  |  | 6/10-20-10-60/34 | МУФТЫ ПЕРЕХОДНЫЕ ИЗ КОВКОГО ЧУГУНА С ЦИЛИНДРИЧЕСКОЙ РЕЗЬБОЙ НОМИНАЛЬНЫМ ДИАМЕТРОМ 50 Х 32 ММ | 10 ШТ. | 0.132
|  |  | 6/10-20-10-70/20 | ТРОЙНИКИ ПРЯМЫЕ ИЗ КОВКОГО ЧУГУНА С ЦИЛИНДРИЧЕСКОЙ РЕЗЬБОЙ НОМИНАЛЬНЫМ ДИАМЕТРОМ 50 ММ | 10 ШТ. | 0.096
|  |  | 6/20 | Трубы и детали трубопроводов стальные
|  |  | 6/20-30 | Трубы стальные сварные водогазопроводные оцинкованные
|  |  | 6/20-30-20/15 | ТРУБА СТАЛЬНАЯ СВАРНАЯ ВОДОГАЗОПРОВОДНАЯ ОЦИНКОВАННАЯ ОБЫКНОВЕННАЯ НОМИНАЛЬНЫМ ДИАМЕТРОМ 50 ММ, ТОЛЩИНОЙ СТЕНКИ 3,5 ММ | М | 6.108
Ж6-10-10 | ЗЕМЛЯНЫЕ РАБОТЫ | М3 99,6
|  |  | 1-1 | ЗАТРАТЫ ТРУДА РАБОЧИХ | ЧЕЛ.Ч | 73.0697
|  |  | 1-3 | ЗАТРАТЫ ТРУДА МАШИНИСТОВ | ЧЕЛ.-Ч | 11.7541
|  |  | М050102 | КОМПРЕССОРЫ ПЕРЕДВИЖНЫЕ С ДВИГАТЕЛЕМ ВНУТРЕННЕГО СГОРАНИЯ ДАВЛЕНИЕМ ДО 686 КПА (7АТМ) 5 М3/МИН | МАШ.Ч | 9.3177
|  |  | М060247 | ЭКСКАВАТОРЫ ОДНОКОВШОВЫЕ ДИЗЕЛЬНЫЕ НА ГУСЕНИЧНОМ ХОДУ ПРИ РАБОТЕ НА ДРУГИХ ВИДАХ СТРОИТЕЛЬСТВА, 0,5 М3 | МАШ.Ч | 1.8221
|  |  | М070148 | БУЛЬДОЗЕРЫ ПРИ РАБОТЕ НА ДРУГИХ ВИДАХ СТРОИТЕЛЬСТВА, 59 (80) КВТ (Л. С) | МАШ.Ч | 0.6143
|  |  | М331101 | ТРАМБОВКИ ПНЕВМАТИЧЕСКИЕ (БЕЗ УЧЕТА СТОИМОСТИ СЖАТОГО ВОЗДУХА) | МАШ.Ч | 9.3177
Ж3-10-55 | ОБОРУДОВАНИЕ | ШТ (КОМП 321
|  |  | 1-1 | ЗАТРАТЫ ТРУДА РАБОЧИХ | ЧЕЛ.Ч | 605.3
|  |  | 1-3 | ЗАТРАТЫ ТРУДА МАШИНИСТОВ | ЧЕЛ.-Ч | 216.92
|  |  | М021141 | КРАНЫ НА АВТОМОБИЛЬНОМ ХОДУ ПРИ РАБОТЕ НА ДРУГИХ ВИДАХ СТРОИТЕЛЬСТВА, 10 Т | МАШ.Ч | 210.16
|  |  | М040502 | УСТАНОВКИ ДЛЯ СВАРКИ РУЧНОЙ ДУГОВОЙ (ПОСТОЯННОГО ТОКА) | МАШ.Ч | 15.12
|  |  | М331451 | ПЕРФОРАТОРЫ ЭЛЕКТРИЧЕСКИЕ | МАШ.Ч | 0.51
|  |  | М331615* | ДРЕЛИ ЭЛЕКТРИЧЕСКИЕ | МАШ.Ч | 4.8
|  |  | М331617 | СРЕДСТВА МАЛОЙ МЕХАНИЗАЦИИ | МАШ.Ч | 6.76
|  |  | 1 | Материалы для строительных работ
|  |  | 1/10 | Материалы для строительных работ общего назначения
|  |  | 1/10-10 | Известь, цемент и другие вяжущие
|  |  | 1/10-10-10/180 | МОДИФИЦИРОВАННАЯ СУХАЯ ЦЕМЕНТНАЯ СМЕСЬ ДЛЯ ПРИГОТОВЛЕНИЯ БЕЗУСАДОЧНЫХ РАСШИРЯЮЩИХСЯ СТРОИТЕЛЬНЫХ РАСТВОРОВ И БЕТОНОВ С ВЫСОКОЙ ОДНОРОДНОСТЬЮ | Т | 0.03412
|  |  | 1/10-130 | Мастики, герметики, смолы, смазки, эмульсии
|  |  | 1/10-130-15/107 | ГЕРМЕТИК СИЛИКОНОВЫЙ 280 МЛ | ШТ. | 49.3
|  |  | 1/10-140 | Электроды, прутки винипластовые, проволока сварочные
|  |  | 1/10-140-40/100 | ЭЛЕКТРОДЫ ТИПА Э42А ДИАМЕТРОМ 4 ММ | Т | 0.00072
|  |  | 1/10-170 | Оснастка технологическая и инструментальная
|  |  | 1/10-170-10/135 | СВЕРЛА С SDS PLUS ХВОСТОВИКОМ (НАКОНЕЧНИК ИЗ ТВЕРДОСПЛАВНОЙ СТАЛИ) (ПО БЕТОНУ), ДИАМЕТРОМ 8-10 ММ, ДЛИНОЙ 260 (265) ММ | ШТ. | 1.227
|  |  | 1/10-230 | Материалы для отделочных работ
|  |  | 1/10-230-40-65/60 | СУРИК СВИНЦОВЫЙ, ПИГМЕНТ | КГ | 5.69
|  |  | 1/10-230-45-10/75 | ЭМАЛЬ ПЕНТАФТАЛЕВАЯ ПФ-115, БЕЛАЯ | КГ | 0.24
|  |  | 1/10-230-50-15/31 | ОЛИФА НАТУРАЛЬНАЯ | КГ | 4.69
|  |  | 1/10-235 | Изделия герметизирующие, уплотняющие, изолирующие
|  |  | 1/10-235-3/20 | КАБОЛКА | Т | 0.0048
|  |  | 1/10-235-3/47 | ЛЬНЯНАЯ ПРЯДЬ | КГ | 6.44
|  |  | 1/10-235-5/57 | ПЛАСТИНА РЕЗИНОВАЯ ТЕХНИЧЕСКАЯ ТЕПЛОМОРОЗОКИСЛОТОЩЕЛОЧЕСТОЙКАЯ (ТМКЩ) | КГ | 27.58
|  |  | 1/10-240 | Метизы и крепежные изделия
|  |  | 1/10-240-30-22/9 | ДЮБЕЛИ РАСПОРНЫЕ ПОЛИЭТИЛЕНОВЫЕ 12 Х 60 ММ | 1000 ШТ. | 0.522
|  |  | 1/10-240-55-10/65 | ШУРУПЫ С ПОЛУКРУГЛОЙ ГОЛОВКОЙ 8 Х 100 ММ | Т | 0.00067
|  |  | 3 | Материалы и изделия для санитарно-технических работ
|  |  | 3/2 | Материалы и изделия для отопления
|  |  | 3/2-130 | Другие материалы для системы отопления
|  |  | 3/2-130-10/40 | ТРУБКА РАДИАТОРНАЯ РЕЗИНОВАЯ | М | 7.2
|  |  | 3/3 | Арматура трубопроводная
|  |  | 3/3-50 | Краны
|  |  | 3/3-50-10-10/10 | КРАНЫ ВОДОРАЗБОРНЫЕ КВ-15 ДЛЯ РАКОВИН И МОЕК ЛАТУННЫЕ НАСТЕННЫЕ ПОЛИРОВАННЫЕ | ШТ. | 58
|  |  | 3/4 | Санитарно-технические приборы, смесители, сифоны
|  |  | 3/4-60 | Поддоны душевые
|  |  | 3/4-60-20/10 | ПОДДОНЫ ДУШЕВЫЕ ЭМАЛИРОВАННЫЕ ГЛУБОКИЕ ЧУГУННЫЕ ПДЧГ-800 С ПЛАСТМАССОВЫМ УНИФИЦИРОВАННЫМ СИФОНОМ | КОМПЛ. | 24
|  |  | 3/4-60-40/10 | ПОДСТАВКА ПОД ПОДДОН ДУШЕВОЙ | ШТ. | 24
|  |  | 3/4-80 | Умывальники
|  |  | 3/4-80-10-10/30 | УМЫВАЛЬНИКИ ОВАЛЬНЫЕ УМОВ2 С КОМПЛЕКТУЮЩЕЙ АРМАТУРОЙ, КРОНШТЕЙНАМИ СО СМЕСИТЕЛЕМ СМР-УМ-НКСА | КОМПЛ. | 96
|  |  | 3/4-90 | Унитазы, сливы
|  |  | 3/4-90-10-10/10 | УНИТАЗЫ ПОЛУФАРФОРОВЫЕ И ФАРФОРОВЫЕ ДЕТСКИЕ УНТД И УНТПД БЕЗ ЦЕЛЬНООТЛИТОЙ ПОЛОЧКИ, С СИДЕНИЕМ, КРЕПЛЕНИЕМ, С ПРЯМЫМ ИЛИ КОСЫМ ВЫПУСКОМ | КОМПЛ. | 35
|  |  | 3/4-90-10-30/20 | УНИТАЗЫ УНТЦ С ЦЕЛЬНООТЛИТОЙ ПОЛОЧКОЙ С НЕПОСРЕДСТВЕННО ПРИСОЕДИНЕННЫМ СМЫВНЫМ БАЧКОМ С ВЕРХНИМ ПУСКОМ, С СИДЕНЬЕМ И АРМАТУРОЙ, "КОМПАКТ" | КОМПЛ. | 20
|  |  | 3/4-90-30-10/20 | СЛИВЫ БОЛЬНИЧНЫЕ (ВИДУАРЫ) КЕРАМИЧЕСКИЕ С ПЛАСТМАССОВОЙ РЕШЕТКОЙ, НОЖНОЙ ПЕДАЛЬЮ, С БАЧКОМ СМЫВНЫМ КЕРАМИЧЕСКИМ ВЫСОКОРАСПОЛАГАЕМЫМ С АРМАТУРОЙ, СО СЛИВНОЙ ПЛАСТМАССОВОЙ ТРУБОЙ, СМЕСИТЕЛЕМ НАСТЕННЫМ, БАЧКОМ КЕРАМИЧЕСКИМ ДЛЯ ДЕЗИНФИЦИРУЮЩЕГО РАСТВОРА, С КРЕПЛЕНИЯМИ | КОМПЛ. | 12
|  |  | 3/4-90-40/СЦЕН-ПП | ПЕДАЛЬНЫЙ ПРИВОД | ШТ | 2
|  |  | 3/4-90-40/10 | ПАТРУБОК (ГОФРА) ДЛЯ УНИТАЗА | ШТ. | 67
|  |  | 3/4-110 | Пьедесталы для умывальников
|  |  | 3/4-110-10/10 | ПЬЕДЕСТАЛЫ ДЛЯ УМЫВАЛЬНИКОВ ПОЛУФАРФОРОВЫЕ И ФАРФОРОВЫЕ | ШТ. | 38
|  |  | 3/4-120 | Трапы чугунные и пластмассовые
|  |  | 3/4-120-20/СЦЕН-ТВ-100 | ТРАП ПЛАСТАССОВЫЙ В ВЕРТИКАЛЬНЫМ ОТВОДОМ,СУХИМ СИФОНОМ С ГИДРОИЗОЛЯЦИОННЫМ ПОЛОТНОМ,С РЕШЕТКОЙ ИЗ НЕРЖАВЕЮЩЕЙ СТАЛИ ДИАМЕТРОМ 50 ММ | ШТ | 4
|  |  | 3/4-120-20/СЦЕН-ТРП-100 | ТРАП ПЛАСТАССОВЫЙ В ВЕРТИКАЛЬНЫМ ОТВОДОМ,СУХИМ СИФОНОМ С ГИДРОИЗОЛЯЦИОННЫМ ПОЛОТНОМ,С РЕШЕТКОЙ ИЗ НЕРЖАВЕЮЩЕЙ СТАЛИ ДИАМЕТРОМ 100 ММ | ШТ | 20
|  |  | 3/4-120-20/60 | ТРАПЫ ПЛАСТМАССОВЫЕ ВЕРТИКАЛЬНЫЕ И ГОРИЗОНТАЛЬНЫЕ С ГИДРОЗАТВОРОМ (СУХИМ, МОКРЫМ), С МЕТАЛЛИЧЕСКОЙ РЕШЕТКОЙ, ДИАМЕТРОМ 110 ММ | КОМПЛ. | 1
|  |  | 3/4-140 | Смесительная арматура
|  |  | 3/4-140-20/С300-62800-Т | СМЕСИТЕЛИ ЛОКТЕВЫЕ | КОМПЛ. | 35
|  |  | 3/4-140-30/20 | СМЕСИТЕЛИ ДЛЯ ВАНН СМ-В-ШТ С ДУШЕВОЙ СЕТКОЙ НА ГИБКОМ ШЛАНГЕ, С КНОПОЧНЫМ ПЕРЕКЛЮЧАТЕЛЕМ, С ЛАТУННЫМИ МАХОВИЧКАМИ, ШТАНГОЙ | КОМПЛ. | 1
|  |  | 3/4-140-40/10 | СМЕСИТЕЛИ ДЛЯ ДУШЕВЫХ УСТАНОВОК СМ-Д-ШЛ С ДУШЕВОЙ СЕТКОЙ НА ГИБКОМ ШЛАНГЕ | КОМПЛ. | 15
|  |  | 3/4-140-40/20 | СМЕСИТЕЛИ ЛАТУННЫЕ ДЛЯ ДУШЕВЫХ УСТАНОВОК СМ-Д-СТ | ШТ. | 4
|  |  | 3/4-140-50/50 | СМЕСИТЕЛИ ДЛЯ МОЕК СМ-М-ННА НАСТЕННЫЕ С АЭРАТОРОМ С НИЖНИМ ИЗЛИВОМ | ШТ. | 12
|  |  | 3/4-150 | Бачки смывные. Арматура спускная к смывным бачкам
|  |  | 3/4-150-10-20/20 | БАЧКИ СМЫВНЫЕ ПОЛУФАРФОРОВЫЕ И ФАРФОРОВЫЕ ВЫСОКОРАСПОЛАГАЕМЫЕ И ДЛЯ ДЕЗИНФЕКЦИОННОГО РАСТВОРА, С АРМАТУРОЙ | КОМПЛ. | 35
|  |  | 3/4-160 | Крепления для санитарно-технических приборов
|  |  | 3/4-160-10/10 | КРЕПЛЕНИЯ ДЛЯ УМЫВАЛЬНИКОВ | КОМПЛ. | 96
|  |  | 3/4-160-10/20 | КРЕПЛЕНИЯ ДЛЯ УНИТАЗА | КОМПЛ. | 136
|  |  | 3/4-170 | Другие материалы для санитарно-технических приборов
|  |  | 3/4-170-10/10 | ТРУБЫ СМЫВНЫЕ ОЦИНКОВАННЫЕ ИЗ СТАЛЬНЫХ ВОДОГАЗОПРОВОДНЫХ ТРУБ ДИАМЕТРОМ 32 ММ | ШТ. | 47
|  |  | 3/5 | Насосы
|  |  | 3/5-20 | Насосы ГНОМ и ручные
|  |  | 3/5-20-10/СЦЕН-ГНОМ-10 | НАСОС ДРЕНАЖНЫЙ С ПОПЛАВКОВЫМ ВЫКЛЮЧАТЕЛЕМ U=220B.Н=10M,Q=10 М3/Ч | ШТ | 3
|  |  | 3/13 | Другие материалы для сантехработ
|  |  | 3/13-10 | Болты с гайками и шайбами
|  |  | 3/13-10-10/40 | БОЛТЫ С ГАЙКАМИ И ШАЙБАМИ ДЛЯ САНИТАРНО-ТЕХНИЧЕСКИХ РАБОТ ДИАМЕТРОМ 10 ММ | Т | 0.00024
|  |  | 3/13-10-10/60 | БОЛТЫ С ГАЙКАМИ И ШАЙБАМИ ДЛЯ САНИТАРНО-ТЕХНИЧЕСКИХ РАБОТ ДИАМЕТРОМ 16 ММ | Т | 0.00684
|  |  | 3/13-40 | Воронки
|  |  | 3/13-40-10/10 | ВОРОНКА РАЗРЫВА СТРУИ | ШТ. | 33
|  |  | 3/13-50 | Втулки
|  |  | 3/13-50-10/10 | ДЮБЕЛЬ-ВТУЛКА ДВ-8-12 ПЛАСТМАССОВАЯ | 1000 ШТ. | 0.898
|  |  | 3/13-50-10/20 | ВТУЛКА ПЛАСТМАССОВАЯ СОЕДИНИТЕЛЬНАЯ КПУ | 1000 ШТ. | 0.12
|  |  | 4 | Железобетонные и бетонные изделия и конструкции (в т.ч. типовые), керамические изделия, нерудные материалы, бетоны и растворы
|  |  | 4/1 | Конструкции и изделия бетонные и железобетонные, керамические изделия, нерудные материалы, товарные бетоны и растворы
|  |  | 4/1-4 | Бетоны, растворы, смеси асфальтобетонные
|  |  | 4/1-4-20-20-10-20/10 | РАСТВОРЫ КЛАДОЧНЫЕ ТЯЖЕЛЫЕ ЦЕМЕНТНЫЕ, МАРКИ 100 | М3 | 0.00147
|  |  | 5 | Материалы для монтажных и специальных строительных работ
|  |  | 5/50 | Прокатно-тянутые изделия из цветных металлов и цветные металлы
|  |  | 5/50-20 | Проволока из цветных металлов
|  |  | 5/50-20-3/1 | ПРОВОЛОКА МЕДНАЯ КРУГЛАЯ ЭЛЕКТРОТЕХНИЧЕСКАЯ МАРКИ ММ (МЯГКАЯ) ДИАМЕТРОМ 1-3 ММ И ВЫШЕ | Т | 0.00247
|  |  | 6 | Трубы и детали трубопроводов (за исключением труб стальных обсадных и бурильных части 1). Арматура для технологических трубопроводов
|  |  | 6/10 | Трубы и детали трубопроводов чугунные
|  |  | 6/10-70 | Прочие материалы для чугунного трубопровода
|  |  | 6/10-70-20/20 | КОЛЬЦО РЕЗИНОВОЕ УПЛОТНИТЕЛЬНОЕ ДЛЯ ТРУБ ВЧШГ ПОД СОЕДИНЕНИЕ "ТАЙТОН" НОМИНАЛЬНЫМ ДИАМЕТРОМ 350 ММ | ШТ. | 47
Ж3-10-12 | ХОЛОДНОЕ ВОДОСНАБЖЕНИЕ. ИЗОЛЯЦИЯ ТРУБОПРОВОДОВ | М 382
|  |  | 1-1 | ЗАТРАТЫ ТРУДА РАБОЧИХ | ЧЕЛ.Ч | 143.06
|  |  | 1-3 | ЗАТРАТЫ ТРУДА МАШИНИСТОВ | ЧЕЛ.-Ч | 6.169
|  |  | М021141 | КРАНЫ НА АВТОМОБИЛЬНОМ ХОДУ ПРИ РАБОТЕ НА ДРУГИХ ВИДАХ СТРОИТЕЛЬСТВА, 10 Т | МАШ.Ч | 3.41
|  |  | М121003 | КОТЛЫ БИТУМНЫЕ ПЕРЕДВИЖНЫЕ 400 Л | МАШ.Ч | 1.24
|  |  | М134041 | ШУРУПОВЕРТ | МАШ.Ч | 0.764
|  |  | М331617 | СРЕДСТВА МАЛОЙ МЕХАНИЗАЦИИ | МАШ.Ч | 2.759
|  |  | 1 | Материалы для строительных работ
|  |  | 1/10 | Материалы для строительных работ общего назначения
|  |  | 1/10-120 | Материалы, изделия и конструкции для теплоизоляционных работ
|  |  | 1/10-120-160-60/9 | ЦИЛИНДР ТЕПЛОИЗОЛЯЦИОННЫЙ ИЗ МИНЕРАЛЬНОЙ ВАТЫ НА СИНТЕТИЧЕСКОМ СВЯЗУЮЩЕМ С ПОКРЫТИЕМ АЛЮМИНИЕВОЙ ФОЛЬГОЙ, ТОЛЩИНОЙ 20 ММ, ВНУТРЕННИМ ДИАМЕТРОМ 22 ММ | М | 124.63
|  |  | 1/10-120-160-60/21 | ЦИЛИНДР ТЕПЛОИЗОЛЯЦИОННЫЙ ИЗ МИНЕРАЛЬНОЙ ВАТЫ НА СИНТЕТИЧЕСКОМ СВЯЗУЮЩЕМ С ПОКРЫТИЕМ АЛЮМИНИЕВОЙ ФОЛЬГОЙ, ТОЛЩИНОЙ 20 ММ, ВНУТРЕННИМ ДИАМЕТРОМ 28 ММ | М | 90.64
|  |  | 1/10-120-160-60/33 | ЦИЛИНДР ТЕПЛОИЗОЛЯЦИОННЫЙ ИЗ МИНЕРАЛЬНОЙ ВАТЫ НА СИНТЕТИЧЕСКОМ СВЯЗУЮЩЕМ С ПОКРЫТИЕМ АЛЮМИНИЕВОЙ ФОЛЬГОЙ, ТОЛЩИНОЙ 20 ММ, ВНУТРЕННИМ ДИАМЕТРОМ 35 ММ | М | 61.8
|  |  | 1/10-120-160-60/165 | ЦИЛИНДР ТЕПЛОИЗОЛЯЦИОННЫЙ ИЗ МИНЕРАЛЬНОЙ ВАТЫ НА СИНТЕТИЧЕСКОМ СВЯЗУЮЩЕМ С ПОКРЫТИЕМ АЛЮМИНИЕВОЙ ФОЛЬГОЙ, ТОЛЩИНОЙ 30 ММ, ВНУТРЕННИМ ДИАМЕТРОМ 45 ММ | М | 39.14
|  |  | 1/10-120-160-60/171 | ЦИЛИНДР ТЕПЛОИЗОЛЯЦИОННЫЙ ИЗ МИНЕРАЛЬНОЙ ВАТЫ НА СИНТЕТИЧЕСКОМ СВЯЗУЮЩЕМ С ПОКРЫТИЕМ АЛЮМИНИЕВОЙ ФОЛЬГОЙ, ТОЛЩИНОЙ 30 ММ, ВНУТРЕННИМ ДИАМЕТРОМ 48 ММ | М | 9.27
|  |  | 1/10-120-160-60/189 | ЦИЛИНДР ТЕПЛОИЗОЛЯЦИОННЫЙ ИЗ МИНЕРАЛЬНОЙ ВАТЫ НА СИНТЕТИЧЕСКОМ СВЯЗУЮЩЕМ С ПОКРЫТИЕМ АЛЮМИНИЕВОЙ ФОЛЬГОЙ, ТОЛЩИНОЙ 30 ММ, ВНУТРЕННИМ ДИАМЕТРОМ 60 ММ | М | 12.36
|  |  | 1/10-120-160-60/207 | ЦИЛИНДР ТЕПЛОИЗОЛЯЦИОННЫЙ ИЗ МИНЕРАЛЬНОЙ ВАТЫ НА СИНТЕТИЧЕСКОМ СВЯЗУЮЩЕМ С ПОКРЫТИЕМ АЛЮМИНИЕВОЙ ФОЛЬГОЙ, ТОЛЩИНОЙ 30 ММ, ВНУТРЕННИМ ДИАМЕТРОМ 76 ММ | М | 29.87
|  |  | 1/10-120-160-60/213 | ЦИЛИНДР ТЕПЛОИЗОЛЯЦИОННЫЙ ИЗ МИНЕРАЛЬНОЙ ВАТЫ НА СИНТЕТИЧЕСКОМ СВЯЗУЮЩЕМ С ПОКРЫТИЕМ АЛЮМИНИЕВОЙ ФОЛЬГОЙ, ТОЛЩИНОЙ 30 ММ, ВНУТРЕННИМ ДИАМЕТРОМ 89 ММ | М | 23.69
|  |  | 1/10-120-160-60/333 | ЦИЛИНДР ТЕПЛОИЗОЛЯЦИОННЫЙ ИЗ МИНЕРАЛЬНОЙ ВАТЫ НА СИНТЕТИЧЕСКОМ СВЯЗУЮЩЕМ С ПОКРЫТИЕМ АЛЮМИНИЕВОЙ ФОЛЬГОЙ, ТОЛЩИНОЙ 40 ММ, ВНУТРЕННИМ ДИАМЕТРОМ 108 ММ | М | 2.06
|  |  | 1/10-130 | Мастики, герметики, смолы, смазки, эмульсии
|  |  | 1/10-130-5/45 | МАСТИКА БИТУМНАЯ КРОВЕЛЬНАЯ ГОРЯЧАЯ | Т | 0.155
|  |  | 1/10-135 | Нефтепродукты, газы, химические материалы
|  |  | 1/10-135-10-5/32 | ТОПЛИВО ДИЗЕЛЬНОЕ ИЗ МАЛОСЕРНИСТЫХ НЕФТЕЙ | Т | 0.0186
|  |  | 1/10-160 | Пленки, полотна, ткани разные
|  |  | 1/10-160-10/190 | ПЛЕНКА ПОЛИЭТИЛЕНОВАЯ ПЕРВОГО СОРТА, ТОЛЩИНОЙ 0,2 ММ | М2 | 341
|  |  | 1/10-160-20/15 | ВЕТОШЬ | КГ | 3.82
|  |  | 1/10-230 | Материалы для отделочных работ
|  |  | 1/10-230-50-15/7 | АЦЕТОН ТЕХНИЧЕСКИЙ ВЫСШИЙ СОРТ | КГ | 7.64
|  |  | 1/10-235 | Изделия герметизирующие, уплотняющие, изолирующие
|  |  | 1/10-235-20/765 | ЛЕНТА КЛЕЙКАЯ АЛЮМИНИЕВАЯ (СКОТЧ ФОЛЬГИРОВАННЫЙ) 50 ММХ50 М | РУЛОН | 12
|  |  | 1/10-240 | Метизы и крепежные изделия
|  |  | 1/10-240-15/285 | ВИНТЫ САМОНАРЕЗАЮЩИЕ ОЦИНКОВАННЫЕ С НАПРЕССОВАННОЙ ШАЙБОЙ ДИАМЕТРОМ 4,2 ММ, ДЛИНОЙ 13 ММ ДЛЯ КРЕПЛЕНИЯ ЛИСТОВ МЕТАЛЛА ТОЛЩИНОЙ ДО 0,9 ММ | КГ | 0.6876
|  |  | 1/10-260 | Металлопрокат и металлоизделия (за исключением металлоизделий части 2)
|  |  | 1/10-260-50-5/1 | СТАЛЬ ТОНКОЛИСТОВАЯ ОЦИНКОВАННАЯ УГЛЕРОДИСТАЯ ТОЛЩИНОЙ 0,5 ММ | Т | 0.00364
|  |  | 1/10-260-210-1/77 | ПРОВОЛОКА СТАЛЬНАЯ НИЗКОУГЛЕРОДИСТАЯ ОБЩЕГО НАЗНАЧЕНИЯ ТЕРМИЧЕСКИ ОБРАБОТАННАЯ, ОЦИНКОВАННАЯ, ДИАМЕТРОМ 1,2 ММ | КГ | 6.582
Ж3-10-12 | ГОРЯЧЕЕ ВОДОСНАБЖЕНИЕ. ИЗОЛЯЦИЯ ТРУБОПРОВОДОВ | М 504
|  |  | 1-1 | ЗАТРАТЫ ТРУДА РАБОЧИХ | ЧЕЛ.Ч | 150.206
|  |  | М134041 | ШУРУПОВЕРТ | МАШ.Ч | 1.008
|  |  | 1 | Материалы для строительных работ
|  |  | 1/10 | Материалы для строительных работ общего назначения
|  |  | 1/10-120 | Материалы, изделия и конструкции для теплоизоляционных работ
|  |  | 1/10-120-160-60/123 | ЦИЛИНДР ТЕПЛОИЗОЛЯЦИОННЫЙ ИЗ МИНЕРАЛЬНОЙ ВАТЫ НА СИНТЕТИЧЕСКОМ СВЯЗУЮЩЕМ С ПОКРЫТИЕМ АЛЮМИНИЕВОЙ ФОЛЬГОЙ, ТОЛЩИНОЙ 30 ММ, ВНУТРЕННИМ ДИАМЕТРОМ 22 ММ | М | 61.8
|  |  | 1/10-120-160-60/135 | ЦИЛИНДР ТЕПЛОИЗОЛЯЦИОННЫЙ ИЗ МИНЕРАЛЬНОЙ ВАТЫ НА СИНТЕТИЧЕСКОМ СВЯЗУЮЩЕМ С ПОКРЫТИЕМ АЛЮМИНИЕВОЙ ФОЛЬГОЙ, ТОЛЩИНОЙ 30 ММ, ВНУТРЕННИМ ДИАМЕТРОМ 28 ММ | М | 216.3
|  |  | 1/10-120-160-60/147 | ЦИЛИНДР ТЕПЛОИЗОЛЯЦИОННЫЙ ИЗ МИНЕРАЛЬНОЙ ВАТЫ НА СИНТЕТИЧЕСКОМ СВЯЗУЮЩЕМ С ПОКРЫТИЕМ АЛЮМИНИЕВОЙ ФОЛЬГОЙ, ТОЛЩИНОЙ 30 ММ, ВНУТРЕННИМ ДИАМЕТРОМ 35 ММ | М | 84.46
|  |  | 1/10-120-160-60/165 | ЦИЛИНДР ТЕПЛОИЗОЛЯЦИОННЫЙ ИЗ МИНЕРАЛЬНОЙ ВАТЫ НА СИНТЕТИЧЕСКОМ СВЯЗУЮЩЕМ С ПОКРЫТИЕМ АЛЮМИНИЕВОЙ ФОЛЬГОЙ, ТОЛЩИНОЙ 30 ММ, ВНУТРЕННИМ ДИАМЕТРОМ 45 ММ | М | 74.16
|  |  | 1/10-120-160-60/171 | ЦИЛИНДР ТЕПЛОИЗОЛЯЦИОННЫЙ ИЗ МИНЕРАЛЬНОЙ ВАТЫ НА СИНТЕТИЧЕСКОМ СВЯЗУЮЩЕМ С ПОКРЫТИЕМ АЛЮМИНИЕВОЙ ФОЛЬГОЙ, ТОЛЩИНОЙ 30 ММ, ВНУТРЕННИМ ДИАМЕТРОМ 48 ММ | М | 26.78
|  |  | 1/10-120-160-60/189 | ЦИЛИНДР ТЕПЛОИЗОЛЯЦИОННЫЙ ИЗ МИНЕРАЛЬНОЙ ВАТЫ НА СИНТЕТИЧЕСКОМ СВЯЗУЮЩЕМ С ПОКРЫТИЕМ АЛЮМИНИЕВОЙ ФОЛЬГОЙ, ТОЛЩИНОЙ 30 ММ, ВНУТРЕННИМ ДИАМЕТРОМ 60 ММ | М | 43.26
|  |  | 1/10-120-160-60/321 | ЦИЛИНДР ТЕПЛОИЗОЛЯЦИОННЫЙ ИЗ МИНЕРАЛЬНОЙ ВАТЫ НА СИНТЕТИЧЕСКОМ СВЯЗУЮЩЕМ С ПОКРЫТИЕМ АЛЮМИНИЕВОЙ ФОЛЬГОЙ, ТОЛЩИНОЙ 40 ММ, ВНУТРЕННИМ ДИАМЕТРОМ 76 ММ | М | 12.36
|  |  | 1/10-160 | Пленки, полотна, ткани разные
|  |  | 1/10-160-20/15 | ВЕТОШЬ | КГ | 5.04
|  |  | 1/10-230 | Материалы для отделочных работ
|  |  | 1/10-230-50-15/7 | АЦЕТОН ТЕХНИЧЕСКИЙ ВЫСШИЙ СОРТ | КГ | 10.08
|  |  | 1/10-235 | Изделия герметизирующие, уплотняющие, изолирующие
|  |  | 1/10-235-20/765 | ЛЕНТА КЛЕЙКАЯ АЛЮМИНИЕВАЯ (СКОТЧ ФОЛЬГИРОВАННЫЙ) 50 ММХ50 М | РУЛОН | 16
|  |  | 1/10-240 | Метизы и крепежные изделия
|  |  | 1/10-240-15/285 | ВИНТЫ САМОНАРЕЗАЮЩИЕ ОЦИНКОВАННЫЕ С НАПРЕССОВАННОЙ ШАЙБОЙ ДИАМЕТРОМ 4,2 ММ, ДЛИНОЙ 13 ММ ДЛЯ КРЕПЛЕНИЯ ЛИСТОВ МЕТАЛЛА ТОЛЩИНОЙ ДО 0,9 ММ | КГ | 0.9072
|  |  | 1/10-260 | Металлопрокат и металлоизделия (за исключением металлоизделий части 2)
|  |  | 1/10-260-50-5/1 | СТАЛЬ ТОНКОЛИСТОВАЯ ОЦИНКОВАННАЯ УГЛЕРОДИСТАЯ ТОЛЩИНОЙ 0,5 ММ | Т | 0.004698
|  |  | 1/10-260-210-1/77 | ПРОВОЛОКА СТАЛЬНАЯ НИЗКОУГЛЕРОДИСТАЯ ОБЩЕГО НАЗНАЧЕНИЯ ТЕРМИЧЕСКИ ОБРАБОТАННАЯ, ОЦИНКОВАННАЯ, ДИАМЕТРОМ 1,2 ММ | КГ | 8.232
Ж3-10-12 | ВНУТРЕННИЕ ВОДОСТОКИ. ИЗОЛЯЦИЯ ТРУБОПРОВОДОВ | М 4
|  |  | 1-1 | ЗАТРАТЫ ТРУДА РАБОЧИХ | ЧЕЛ.Ч | 2.3744
|  |  | 1-3 | ЗАТРАТЫ ТРУДА МАШИНИСТОВ | ЧЕЛ.-Ч | 0.1194
|  |  | М021141 | КРАНЫ НА АВТОМОБИЛЬНОМ ХОДУ ПРИ РАБОТЕ НА ДРУГИХ ВИДАХ СТРОИТЕЛЬСТВА, 10 Т | МАШ.Ч | 0.066
|  |  | М121003 | КОТЛЫ БИТУМНЫЕ ПЕРЕДВИЖНЫЕ 400 Л | МАШ.Ч | 0.024
|  |  | М134041 | ШУРУПОВЕРТ | МАШ.Ч | 0.008
|  |  | М331617 | СРЕДСТВА МАЛОЙ МЕХАНИЗАЦИИ | МАШ.Ч | 0.0534
|  |  | 1 | Материалы для строительных работ
|  |  | 1/10 | Материалы для строительных работ общего назначения
|  |  | 1/10-120 | Материалы, изделия и конструкции для теплоизоляционных работ
|  |  | 1/10-120-160-60/105 | ЦИЛИНДР ТЕПЛОИЗОЛЯЦИОННЫЙ ИЗ МИНЕРАЛЬНОЙ ВАТЫ НА СИНТЕТИЧЕСКОМ СВЯЗУЮЩЕМ С ПОКРЫТИЕМ АЛЮМИНИЕВОЙ ФОЛЬГОЙ, ТОЛЩИНОЙ 20 ММ, ВНУТРЕННИМ ДИАМЕТРОМ 108 ММ | М | 4.12
|  |  | 1/10-130 | Мастики, герметики, смолы, смазки, эмульсии
|  |  | 1/10-130-5/45 | МАСТИКА БИТУМНАЯ КРОВЕЛЬНАЯ ГОРЯЧАЯ | Т | 0.003
|  |  | 1/10-135 | Нефтепродукты, газы, химические материалы
|  |  | 1/10-135-10-5/32 | ТОПЛИВО ДИЗЕЛЬНОЕ ИЗ МАЛОСЕРНИСТЫХ НЕФТЕЙ | Т | 0.00036
|  |  | 1/10-160 | Пленки, полотна, ткани разные
|  |  | 1/10-160-10/190 | ПЛЕНКА ПОЛИЭТИЛЕНОВАЯ ПЕРВОГО СОРТА, ТОЛЩИНОЙ 0,2 ММ | М2 | 6.6
|  |  | 1/10-160-20/15 | ВЕТОШЬ | КГ | 0.04
|  |  | 1/10-230 | Материалы для отделочных работ
|  |  | 1/10-230-50-15/7 | АЦЕТОН ТЕХНИЧЕСКИЙ ВЫСШИЙ СОРТ | КГ | 0.08
|  |  | 1/10-235 | Изделия герметизирующие, уплотняющие, изолирующие
|  |  | 1/10-235-20/765 | ЛЕНТА КЛЕЙКАЯ АЛЮМИНИЕВАЯ (СКОТЧ ФОЛЬГИРОВАННЫЙ) 50 ММХ50 М | РУЛОН | 0.5
|  |  | 1/10-240 | Метизы и крепежные изделия
|  |  | 1/10-240-15/285 | ВИНТЫ САМОНАРЕЗАЮЩИЕ ОЦИНКОВАННЫЕ С НАПРЕССОВАННОЙ ШАЙБОЙ ДИАМЕТРОМ 4,2 ММ, ДЛИНОЙ 13 ММ ДЛЯ КРЕПЛЕНИЯ ЛИСТОВ МЕТАЛЛА ТОЛЩИНОЙ ДО 0,9 ММ | КГ | 0.0072
|  |  | 1/10-260 | Металлопрокат и металлоизделия (за исключением металлоизделий части 2)
|  |  | 1/10-260-50-5/1 | СТАЛЬ ТОНКОЛИСТОВАЯ ОЦИНКОВАННАЯ УГЛЕРОДИСТАЯ ТОЛЩИНОЙ 0,5 ММ | Т | 5.6e-05
|  |  | 1/10-260-210-1/77 | ПРОВОЛОКА СТАЛЬНАЯ НИЗКОУГЛЕРОДИСТАЯ ОБЩЕГО НАЗНАЧЕНИЯ ТЕРМИЧЕСКИ ОБРАБОТАННАЯ, ОЦИНКОВАННАЯ, ДИАМЕТРОМ 1,2 ММ | КГ | 0.124
СОСТАВИЛ | ______________________________ |  |  | КОЛБУН
| (должность служащего) |  | (подпись) | (инициалы,фамилия)
ПРОВЕРИЛ | ______________________________ |  |  | ПАВЛЕНКО
| (должность служащего) |  | (подпись) | (инициалы,фамилия)

## 7046-1-2000-Q4
НАИМЕНОВАНИЕ ОБЪЕКТА |  | ГОРОД-СПУТНИК СМОЛЕВИЧИ. КВАРТАЛ N2. ДЕТСКИЙ САД ПО ГЕНЕРАЛЬНОМУ ПЛАНУ N 19. СТАДИЯ С
КОД ОБЪЕКТА |  | 20.003.0.19
НАИМЕНОВАНИЕ ЗДАНИЯ, СООРУЖЕНИЯ |  | ЗДАНИЕ ДЕТСКОГО САДА
ШИФР ЗДАНИЯ, СООРУЖЕНИЯ |  | 20.003.0.19
КОМПЛЕКТ ЧЕРТЕЖЕЙ |  | ВК-23 ЛИСТА
ВЕДОМОСТЬ РЕСУРСОВ ДЛЯ ЛОКАЛЬНОЙ СМЕТЫ № 2000
(НОРМЫ 2022г.)
ВНУТРЕННИЕ САНТЕХНИЧЕСКИЕ УСТРОЙСТВА#ВОДОПРОВОД И КАНАЛИЗАЦИЯ
СОСТАВЛЕНА В ЦЕНАХ НА 1 ДЕКАБРЯ 2024г.
№ П/П | КОД | НАИМЕНОВАНИЕ РЕСУРСА | ЕДИНИЦА ИЗМЕРЕНИЯ | КОЛИЧЕСТВО | СТОИМОСТЬ РЕСУРСА, БЕЛОРУССКИХ РУБЛЕЙ
[5 empty] | ЗА ЕДИНИЦУ ИЗМЕРЕНИЯ | ОБЩАЯ
1 | 2 | 3 | 4 | 5 | 6 | 7
1 | 1-1 | ЗАТРАТЫ ТРУДА РАБОЧИХ | ЧЕЛ.Ч | 6914.535
2 | 1-3 | ЗАТРАТЫ ТРУДА МАШИНИСТОВ | ЧЕЛ.-Ч | 460.8403
МАШИНЫ И МЕХАНИЗМЫ
3 | М021141 | КРАНЫ НА АВТОМОБИЛЬНОМ ХОДУ ПРИ РАБОТЕ НА ДРУГИХ ВИДАХ СТРОИТЕЛЬСТВА, 10 Т | МАШ.Ч | 301.1081 | 43.79 | 13185,52
4 | М030101 | АВТОПОГРУЗЧИКИ 5 Т | МАШ.Ч | 3.5e-05 | 36.34 | 0
5 | М040502 | УСТАНОВКИ ДЛЯ СВАРКИ РУЧНОЙ ДУГОВОЙ (ПОСТОЯННОГО ТОКА) | МАШ.Ч | 110.2377 | 3.67 | 404,57
6 | М040504 | АППАРАТ ДЛЯ ГАЗОВОЙ СВАРКИ И РЕЗКИ | МАШ.Ч | 6.8238 | 0.33 | 2,25
7 | М041000 | ПРЕОБРАЗОВАТЕЛИ СВАРОЧНЫЕ С НОМИНАЛЬНЫМ СВАРОЧНЫМ ТОКОМ 315-500 А | МАШ.Ч | 4.0265 | 6.47 | 26,05
8 | М042900* | УСТАНОВКИ ДЛЯ ГИДРАВЛИЧЕСКИХ ИСПЫТАНИЙ ТРУБОПРОВОДОВ ДАВЛЕНИЕ НАГНЕТАНИЯ НИЗКОЕ 0,1 (1) МПА (КГС/СМ2), ВЫСОКОЕ 10 (100) МПА (КГС/СМ2) | МАШ.Ч | 9.3 | 0.92 | 8,56
9 | М050102 | КОМПРЕССОРЫ ПЕРЕДВИЖНЫЕ С ДВИГАТЕЛЕМ ВНУТРЕННЕГО СГОРАНИЯ ДАВЛЕНИЕМ ДО 686 КПА (7АТМ) 5 М3/МИН | МАШ.Ч | 18.9728 | 30.14 | 571,84
10 | М060247 | ЭКСКАВАТОРЫ ОДНОКОВШОВЫЕ ДИЗЕЛЬНЫЕ НА ГУСЕНИЧНОМ ХОДУ ПРИ РАБОТЕ НА ДРУГИХ ВИДАХ СТРОИТЕЛЬСТВА, 0,5 М3 | МАШ.Ч | 3.6442 | 52.5 | 191,32
11 | М070148 | БУЛЬДОЗЕРЫ ПРИ РАБОТЕ НА ДРУГИХ ВИДАХ СТРОИТЕЛЬСТВА, 59 (80) КВТ (Л. С) | МАШ.Ч | 1.235 | 43.37 | 53,56
12 | М081600 | АГРЕГАТЫ ДЛЯ СВАРКИ ПОЛИЭТИЛЕНОВЫХ ТРУБ | МАШ.Ч | 1.1586 | 49.89 | 57,81
13 | М100602* | МОЛОТКИ БУРИЛЬНЫЕ ЛЕГКИЕ ПРИ РАБОТЕ ОТ КОМПРЕССОРНЫХ СТАНЦИЙ ПЕРЕДВИЖНЫХ | МАШ.Ч | 0.24 | 9.24 | 2,22
14 | М110102* | БАДЬИ ЕМКОСТЬЮ 4 М3 | МАШ.Ч | 0.00261 | 0.38 | 0
15 | М111100 | ВИБРАТОР ГЛУБИННЫЙ | МАШ.Ч | 0.00261 | 1.2 | 0
16 | М121003 | КОТЛЫ БИТУМНЫЕ ПЕРЕДВИЖНЫЕ 400 Л | МАШ.Ч | 1.264 | 3.63 | 4,59
17 | М121010 | ВИБРОПЛИТА ИМПОРТНОГО ПРОИЗВОДСТВА | МАШ.Ч | 19.35 | 3.17 | 61,34
18 | М134041 | ШУРУПОВЕРТ | МАШ.Ч | 1.78 | 0.73 | 1,3
19 | М150101 | АГРЕГАТЫ НАПОЛНИТЕЛЬНО-ОПРЕССОВОЧНЫЕ ДО 70 М3/Ч | МАШ.Ч | 0.19675 | 66.22 | 13,03
20 | М150701 | КРАНЫ-ТРУБОУКЛАДЧИКИ ДЛЯ ТРУБ ДИАМЕТРОМ ДО 400 ММ, ГРУЗОПОДЪЕМНОСТЬЮ 6,3 Т | МАШ.Ч | 0.1748 | 57.44 | 10,04
21 | М330201* | МАШИНЫ СВЕРЛИЛЬНЫЕ ЭЛЕКТРИЧЕСКИЕ | МАШ.Ч | 156.6475 | 0.52 | 81,46
22 | М330301* | МАШИНЫ ШЛИФОВАЛЬНЫЕ ЭЛЕКТРИЧЕСКИЕ | МАШ.Ч | 2.1141 | 0.76 | 1,61
23 | М330302* | МАШИНЫ ШЛИФОВАЛЬНЫЕ УГЛОВЫЕ | МАШ.Ч | 0.215 | 0.86 | 0,18
24 | М331101 | ТРАМБОВКИ ПНЕВМАТИЧЕСКИЕ (БЕЗ УЧЕТА СТОИМОСТИ СЖАТОГО ВОЗДУХА) | МАШ.Ч | 18.7328 | 0.17 | 3,18
25 | М331451 | ПЕРФОРАТОРЫ ЭЛЕКТРИЧЕСКИЕ | МАШ.Ч | 8.8608 | 0.72 | 6,38
26 | М331615* | ДРЕЛИ ЭЛЕКТРИЧЕСКИЕ | МАШ.Ч | 259.9193 | 0.27 | 70,18
27 | М331617 | СРЕДСТВА МАЛОЙ МЕХАНИЗАЦИИ | МАШ.Ч | 134.1688 | 16.96 | 2275,5
28 | М351307 | НАГРЕВАТЕЛЬНОЕ УСТРОЙСТВО ДЛЯ СВАРКИ ТРУБОПРОВОДОВ ИЗ ПОЛИПРОПИЛЕНА | МАШ.Ч | 74.0327 | 0.57 | 42,2
29 | М400001 | АВТОМОБИЛЬ БОРТОВОЙ, ГРУЗОПОДЪЕМНОСТЬЮ ДО 5 Т | МАШ.Ч | 0.1012 | 29.79 | 3,01
30 | М400002 | АВТОМОБИЛЬ БОРТОВОЙ, ГРУЗОПОДЪЕМНОСТЬЮ ДО 8 Т | МАШ.Ч | 0.08 | 34.89 | 2,79
|  | ИТОГО МАШИНЫ И МЕХАНИЗМЫ |  |  |  | 17080
МАТЕРИАЛЫ, ИЗДЕЛИЯ, КОНСТРУКЦИИ
| 1 | Материалы для строительных работ
| 1/10 | Материалы для строительных работ общего назначения
| 1/10-10 | Известь, цемент и другие вяжущие
31 | 1/10-10-5/42 | ИЗВЕСТЬ ХЛОРНАЯ | Т | 0.001669 | 4220 | 7,04
32 | 1/10-10-10/6 | ПОРТЛАНДЦЕМЕНТ БЕЗДОБАВОЧНЫЙ ЦЕМ 0 42,5 Н (В УПАКОВКЕ) | Т | 0.021354 | 276.82 | 5,91
33 | 1/10-10-10/180 | МОДИФИЦИРОВАННАЯ СУХАЯ ЦЕМЕНТНАЯ СМЕСЬ ДЛЯ ПРИГОТОВЛЕНИЯ БЕЗУСАДОЧНЫХ РАСШИРЯЮЩИХСЯ СТРОИТЕЛЬНЫХ РАСТВОРОВ И БЕТОНОВ С ВЫСОКОЙ ОДНОРОДНОСТЬЮ | Т | 0.15902 | 1151.6 | 183,12
| 1/10-80 | Материалы неметаллорудные и асбестосодержащие изделия
34 | 1/10-80-10/17 | АСБЕСТОВЫЙ ШНУР ОБЩЕГО НАЗНАЧЕНИЯ ШАОН, ДИАМЕТРОМ 2-2,5 ММ | Т | 0.00363 | 31760 | 115,29
35 | 1/10-80-10/20 | АСБЕСТОВЫЙ ШНУР ОБЩЕГО НАЗНАЧЕНИЯ ШАОН, ДИАМЕТРОМ 2-2,5 ММ | КГ | 376.7111 | 31.76 | 11964,34
| 1/10-110 | Лесоматериалы и пиломатериалы
36 | 1/10-110-50-5/85 | БРУСКИ ОБРЕЗНЫЕ ХВОЙНЫХ ПОРОД ДЛИНОЙ 4-6,5 М, ШИРИНОЙ 75-150 ММ, ТОЛЩИНОЙ 40-75 ММ, 1 СОРТА | М3 | 0.000538 | 471.44 | 0,25
37 | 1/10-110-50-5/365 | БРУСКИ ОБРЕЗНЫЕ ХВОЙНЫХ ПОРОД ДЛИНОЙ 4-6,5 М, ШИРИНОЙ 75-150 ММ, ТОЛЩИНОЙ 40-75 ММ, 3 СОРТА | М3 | 0.00321 | 377.38 | 1,21
38 | 1/10-110-50-15/585 | ДОСКИ ОБРЕЗНЫЕ ХВОЙНЫХ ПОРОД ДЛИНОЙ 4-6,5 М, ШИРИНОЙ 75-150 ММ, ТОЛЩИНОЙ 44 ММ И БОЛЕЕ, 3 СОРТА | М3 | 0.00035 | 480 | 0,17
| 1/10-115 | Материалы кровельные и гидроизоляционные
39 | 1/10-115-5/1190 | РУБЕРОИД ПОДКЛАДОЧНЫЙ С ПЫЛЕВИДНОЙ ПОСЫПКОЙ РПП-300 | М2 | 69.61 | 1.52 | 105,81
40 | 1/10-115-30-50/СЦЕН-КВ | КАПЕЛЬНАЯ ВОРОНКА | ШТ | 26 | 69.11 | 1796,86
41 | 1/10-115-30-50/25 | ВОРОНКА ЛИВНЕСТОКА СБОРНАЯ, ПОЛИПРОПИЛЕН (ПП), ДИАМЕТР УСЛОВНОГО ПРОХОДА 110 ММ, ВЫСОТА 1000 ММ | ШТ. | 12 | 96.51 | 1158,12
| 1/10-120 | Материалы, изделия и конструкции для теплоизоляционных работ
42 | 1/10-120-160-60/9 | ЦИЛИНДР ТЕПЛОИЗОЛЯЦИОННЫЙ ИЗ МИНЕРАЛЬНОЙ ВАТЫ НА СИНТЕТИЧЕСКОМ СВЯЗУЮЩЕМ С ПОКРЫТИЕМ АЛЮМИНИЕВОЙ ФОЛЬГОЙ, ТОЛЩИНОЙ 20 ММ, ВНУТРЕННИМ ДИАМЕТРОМ 22 ММ | М | 124.63 | 7.04 | 877,4
43 | 1/10-120-160-60/21 | ЦИЛИНДР ТЕПЛОИЗОЛЯЦИОННЫЙ ИЗ МИНЕРАЛЬНОЙ ВАТЫ НА СИНТЕТИЧЕСКОМ СВЯЗУЮЩЕМ С ПОКРЫТИЕМ АЛЮМИНИЕВОЙ ФОЛЬГОЙ, ТОЛЩИНОЙ 20 ММ, ВНУТРЕННИМ ДИАМЕТРОМ 28 ММ | М | 90.64 | 7.02 | 636,29
44 | 1/10-120-160-60/33 | ЦИЛИНДР ТЕПЛОИЗОЛЯЦИОННЫЙ ИЗ МИНЕРАЛЬНОЙ ВАТЫ НА СИНТЕТИЧЕСКОМ СВЯЗУЮЩЕМ С ПОКРЫТИЕМ АЛЮМИНИЕВОЙ ФОЛЬГОЙ, ТОЛЩИНОЙ 20 ММ, ВНУТРЕННИМ ДИАМЕТРОМ 35 ММ | М | 61.8 | 7.26 | 448,67
45 | 1/10-120-160-60/105 | ЦИЛИНДР ТЕПЛОИЗОЛЯЦИОННЫЙ ИЗ МИНЕРАЛЬНОЙ ВАТЫ НА СИНТЕТИЧЕСКОМ СВЯЗУЮЩЕМ С ПОКРЫТИЕМ АЛЮМИНИЕВОЙ ФОЛЬГОЙ, ТОЛЩИНОЙ 20 ММ, ВНУТРЕННИМ ДИАМЕТРОМ 108 ММ | М | 4.12 | 10.78 | 44,41
46 | 1/10-120-160-60/123 | ЦИЛИНДР ТЕПЛОИЗОЛЯЦИОННЫЙ ИЗ МИНЕРАЛЬНОЙ ВАТЫ НА СИНТЕТИЧЕСКОМ СВЯЗУЮЩЕМ С ПОКРЫТИЕМ АЛЮМИНИЕВОЙ ФОЛЬГОЙ, ТОЛЩИНОЙ 30 ММ, ВНУТРЕННИМ ДИАМЕТРОМ 22 ММ | М | 61.8 | 7.5 | 463,5
47 | 1/10-120-160-60/135 | ЦИЛИНДР ТЕПЛОИЗОЛЯЦИОННЫЙ ИЗ МИНЕРАЛЬНОЙ ВАТЫ НА СИНТЕТИЧЕСКОМ СВЯЗУЮЩЕМ С ПОКРЫТИЕМ АЛЮМИНИЕВОЙ ФОЛЬГОЙ, ТОЛЩИНОЙ 30 ММ, ВНУТРЕННИМ ДИАМЕТРОМ 28 ММ | М | 216.3 | 7.86 | 1700,12
48 | 1/10-120-160-60/147 | ЦИЛИНДР ТЕПЛОИЗОЛЯЦИОННЫЙ ИЗ МИНЕРАЛЬНОЙ ВАТЫ НА СИНТЕТИЧЕСКОМ СВЯЗУЮЩЕМ С ПОКРЫТИЕМ АЛЮМИНИЕВОЙ ФОЛЬГОЙ, ТОЛЩИНОЙ 30 ММ, ВНУТРЕННИМ ДИАМЕТРОМ 35 ММ | М | 84.46 | 8.13 | 686,66
49 | 1/10-120-160-60/165 | ЦИЛИНДР ТЕПЛОИЗОЛЯЦИОННЫЙ ИЗ МИНЕРАЛЬНОЙ ВАТЫ НА СИНТЕТИЧЕСКОМ СВЯЗУЮЩЕМ С ПОКРЫТИЕМ АЛЮМИНИЕВОЙ ФОЛЬГОЙ, ТОЛЩИНОЙ 30 ММ, ВНУТРЕННИМ ДИАМЕТРОМ 45 ММ | М | 113.3 | 8.75 | 991,38
50 | 1/10-120-160-60/171 | ЦИЛИНДР ТЕПЛОИЗОЛЯЦИОННЫЙ ИЗ МИНЕРАЛЬНОЙ ВАТЫ НА СИНТЕТИЧЕСКОМ СВЯЗУЮЩЕМ С ПОКРЫТИЕМ АЛЮМИНИЕВОЙ ФОЛЬГОЙ, ТОЛЩИНОЙ 30 ММ, ВНУТРЕННИМ ДИАМЕТРОМ 48 ММ | М | 36.05 | 8.85 | 319,04
51 | 1/10-120-160-60/189 | ЦИЛИНДР ТЕПЛОИЗОЛЯЦИОННЫЙ ИЗ МИНЕРАЛЬНОЙ ВАТЫ НА СИНТЕТИЧЕСКОМ СВЯЗУЮЩЕМ С ПОКРЫТИЕМ АЛЮМИНИЕВОЙ ФОЛЬГОЙ, ТОЛЩИНОЙ 30 ММ, ВНУТРЕННИМ ДИАМЕТРОМ 60 ММ | М | 55.62 | 9.23 | 513,37
52 | 1/10-120-160-60/207 | ЦИЛИНДР ТЕПЛОИЗОЛЯЦИОННЫЙ ИЗ МИНЕРАЛЬНОЙ ВАТЫ НА СИНТЕТИЧЕСКОМ СВЯЗУЮЩЕМ С ПОКРЫТИЕМ АЛЮМИНИЕВОЙ ФОЛЬГОЙ, ТОЛЩИНОЙ 30 ММ, ВНУТРЕННИМ ДИАМЕТРОМ 76 ММ | М | 29.87 | 10.77 | 321,7
53 | 1/10-120-160-60/213 | ЦИЛИНДР ТЕПЛОИЗОЛЯЦИОННЫЙ ИЗ МИНЕРАЛЬНОЙ ВАТЫ НА СИНТЕТИЧЕСКОМ СВЯЗУЮЩЕМ С ПОКРЫТИЕМ АЛЮМИНИЕВОЙ ФОЛЬГОЙ, ТОЛЩИНОЙ 30 ММ, ВНУТРЕННИМ ДИАМЕТРОМ 89 ММ | М | 23.69 | 11.01 | 260,83
54 | 1/10-120-160-60/321 | ЦИЛИНДР ТЕПЛОИЗОЛЯЦИОННЫЙ ИЗ МИНЕРАЛЬНОЙ ВАТЫ НА СИНТЕТИЧЕСКОМ СВЯЗУЮЩЕМ С ПОКРЫТИЕМ АЛЮМИНИЕВОЙ ФОЛЬГОЙ, ТОЛЩИНОЙ 40 ММ, ВНУТРЕННИМ ДИАМЕТРОМ 76 ММ | М | 12.36 | 12.14 | 150,05
55 | 1/10-120-160-60/333 | ЦИЛИНДР ТЕПЛОИЗОЛЯЦИОННЫЙ ИЗ МИНЕРАЛЬНОЙ ВАТЫ НА СИНТЕТИЧЕСКОМ СВЯЗУЮЩЕМ С ПОКРЫТИЕМ АЛЮМИНИЕВОЙ ФОЛЬГОЙ, ТОЛЩИНОЙ 40 ММ, ВНУТРЕННИМ ДИАМЕТРОМ 108 ММ | М | 2.06 | 16.19 | 33,35
| 1/10-130 | Мастики, герметики, смолы, смазки, эмульсии
56 | 1/10-130-5/45 | МАСТИКА БИТУМНАЯ КРОВЕЛЬНАЯ ГОРЯЧАЯ | Т | 0.158 | 1060 | 167,48
57 | 1/10-130-5/171 | МАСТИКА БИТУМНО-РЕЗИНОВАЯ КРОВЕЛЬНАЯ ХОЛОДНАЯ | Т | 0.00733 | 2765.4 | 20,27
58 | 1/10-130-15/107 | ГЕРМЕТИК СИЛИКОНОВЫЙ 280 МЛ | ШТ. | 49.3 | 10.32 | 508,78
59 | 1/10-130-30/103 | СМАЗКА СОЛИДОЛ ЖИРОВОЙ (СОЛИДОЛ-Ж) | Т | 4.9e-05 | 3336.52 | 0,16
| 1/10-135 | Нефтепродукты, газы, химические материалы
60 | 1/10-135-10-5/32 | ТОПЛИВО ДИЗЕЛЬНОЕ ИЗ МАЛОСЕРНИСТЫХ НЕФТЕЙ | Т | 0.01896 | 2259.84 | 42,85
61 | 1/10-135-10-8/35 | МАСЛО ИНДУСТРИАЛЬНОЕ И-20А | Т | 0.00022 | 2359.37 | 0,52
62 | 1/10-135-20/35 | АЦЕТИЛЕН РАСТВОРЕННЫЙ ТЕХНИЧЕСКИЙ МАРКИ Б | Т | 0.001188 | 31900 | 37,9
63 | 1/10-135-20/60 | КИСЛОРОД ТЕХНИЧЕСКИЙ ГАЗООБРАЗНЫЙ | М3 | 2.602 | 4.75 | 12,36
| 1/10-140 | Электроды, прутки винипластовые, проволока сварочные
64 | 1/10-140-40/25 | ЭЛЕКТРОДЫ УОНИ 13/45 | КГ | 1.5 | 6.8 | 10,2
65 | 1/10-140-40/30 | ЭЛЕКТРОДЫ УОНИ 13/55 | КГ | 2.8401 | 4.25 | 12,07
66 | 1/10-140-40/45 | ЭЛЕКТРОДЫ ТИПА Э42А ДИАМЕТРОМ 2 ММ | Т | 0.00074 | 10780 | 7,98
67 | 1/10-140-40/95 | ЭЛЕКТРОДЫ ТИПА Э42 ДИАМЕТРОМ 4 ММ | Т | 0.00062 | 12000 | 7,44
68 | 1/10-140-40/100 | ЭЛЕКТРОДЫ ТИПА Э42А ДИАМЕТРОМ 4 ММ | Т | 0.017286 | 4130 | 71,39
69 | 1/10-140-60-10/16 | ПРОВОЛОКА СВАРОЧНАЯ ХОЛОДНОТЯНУТАЯ ИЗ ЛЕГИРОВАННОЙ СТАЛИ, ДИАМЕТРОМ 1,6 ММ | Т | 0.000128 | 4270 | 0,55
| 1/10-150 | Полуэбониты, эбониты, паронитовые изделия
70 | 1/10-150-15/70 | ПРОКЛАДКИ ИЗ ПАРОНИТА МАРКИ ПМБ, ТОЛЩИНОЙ 3 ММ | КГ | 0.002 | 4.1 | 0,01
| 1/10-160 | Пленки, полотна, ткани разные
71 | 1/10-160-10/190 | ПЛЕНКА ПОЛИЭТИЛЕНОВАЯ ПЕРВОГО СОРТА, ТОЛЩИНОЙ 0,2 ММ | М2 | 347.6375 | 0.8 | 278,11
72 | 1/10-160-20/15 | ВЕТОШЬ | КГ | 15.4345 | 2.32 | 35,81
| 1/10-170 | Оснастка технологическая и инструментальная
73 | 1/10-170-10/45 | СВЕРЛА СПИРАЛЬНЫЕ С ЦИЛИНДРИЧЕСКИМ ХВОСТОВИКОМ, ДЛИННАЯ СЕРИЯ (ПО МЕТАЛЛУ), ДИАМЕТРОМ 5,4-6 ММ | ШТ. | 5.1 | 2.39 | 12,19
74 | 1/10-170-10/135 | СВЕРЛА С SDS PLUS ХВОСТОВИКОМ (НАКОНЕЧНИК ИЗ ТВЕРДОСПЛАВНОЙ СТАЛИ) (ПО БЕТОНУ), ДИАМЕТРОМ 8-10 ММ, ДЛИНОЙ 260 (265) ММ | ШТ. | 2.7224 | 7.65 | 20,83
75 | 1/10-170-10/165 | СВЕРЛА С SDS PLUS ХВОСТОВИКОМ (НАКОНЕЧНИК ИЗ ТВЕРДОСПЛАВНОЙ СТАЛИ) (ПО БЕТОНУ), ДИАМЕТРОМ 10-12 ММ, ДЛИНОЙ 110-165 ММ | ШТ. | 3.28 | 7.54 | 24,73
76 | 1/10-170-10/175 | СВЕРЛА С SDS PLUS ХВОСТОВИКОМ (НАКОНЕЧНИК ИЗ ТВЕРДОСПЛАВНОЙ СТАЛИ) (ПО БЕТОНУ), ДИАМЕТРОМ 12 ММ, ДЛИНОЙ 210 ММ | ШТ. | 4.15 | 5.81 | 24,11
77 | 1/10-170-10/215 | СВЕРЛА С SDS PLUS ХВОСТОВИКОМ (НАКОНЕЧНИК ИЗ ТВЕРДОСПЛАВНОЙ СТАЛИ) (ПО БЕТОНУ), ДИАМЕТРОМ 16 ММ, ДЛИНОЙ 210-265 ММ | ШТ. | 3.24 | 11.36 | 36,81
78 | 1/10-170-10/225 | СВЕРЛА С SDS PLUS ХВОСТОВИКОМ (НАКОНЕЧНИК ИЗ ТВЕРДОСПЛАВНОЙ СТАЛИ) (ПО БЕТОНУ), ДИАМЕТРОМ 18-20 ММ, ДЛИНОЙ 250-315 ММ | ШТ. | 0.2692 | 11.93 | 3,21
79 | 1/10-170-50/5 | ПАТРОН СТРОИТЕЛЬНЫЙ Д-4 | 1000 ШТ. | 0.0004 | 190.3 | 0,08
| 1/10-180 | Материалы шлифовальные
80 | 1/10-180-20/57 | КРУГИ ШЛИФОВАЛЬНЫЕ ДЛЯ СПЕЦИАЛЬНЫХ МОНТАЖНЫХ РАБОТ 5П 180 Х 6 Х 22 | ШТ. | 0.7 | 3.34 | 2,34
81 | 1/10-180-20/64 | КРУГИ ШЛИФОВАЛЬНЫЕ ДЛЯ СПЕЦИАЛЬНЫХ МОНТАЖНЫХ РАБОТ 5П 230 Х 6 Х 22 | ШТ. | 2.2988 | 4.87 | 11,2
82 | 1/10-180-20/113 | ШКУРКА ШЛИФОВАЛЬНАЯ НА БУМАЖНОЙ ОСНОВЕ ВОДОСТОЙКАЯ | М2 | 0.03655 | 4.96 | 0,18
| 1/10-230 | Материалы для отделочных работ
83 | 1/10-230-35/275 | КЛЕЙ РЕЗИНОВЫЙ 88 СА | КГ | 0.0023 | 17.77 | 0,04
84 | 1/10-230-40-20/28 | КРАСКА МАСЛЯНАЯ МА-15, БЕЖЕВАЯ | Т | 0.01086 | 4900 | 53,21
85 | 1/10-230-40-20/136 | КРАСКА МАСЛЯНАЯ МА-15, СУРИК ЖЕЛЕЗНЫЙ | КГ | 0.02 | 4.37 | 0,09
86 | 1/10-230-40-65/60 | СУРИК СВИНЦОВЫЙ, ПИГМЕНТ | КГ | 60.9359 | 12.5 | 761,7
87 | 1/10-230-45-10/75 | ЭМАЛЬ ПЕНТАФТАЛЕВАЯ ПФ-115, БЕЛАЯ | КГ | 0.6 | 8.08 | 4,85
88 | 1/10-230-50/СЦЕН-МПП-110 | МУФТА ПРОТИВОПОЖАРНАЯ ДИАМЕТРОМ 110 ММ | ШТ | 9 | 6.48 | 58,32
89 | 1/10-230-50/СЦЕН-МПП-50 | МУФТА ПРОТИВОПОЖАРНАЯ ДИАМЕТРОМ 50 ММ | ШТ | 9 | 3.48 | 31,32
90 | 1/10-230-50-15/7 | АЦЕТОН ТЕХНИЧЕСКИЙ ВЫСШИЙ СОРТ | КГ | 17.8 | 8.41 | 149,7
91 | 1/10-230-50-15/31 | ОЛИФА НАТУРАЛЬНАЯ | КГ | 33.152 | 6.7 | 222,12
92 | 1/10-230-50-15/51 | РАСТВОРИТЕЛЬ ДЛЯ ЛАКОКРАСОЧНЫХ МАТЕРИАЛОВ МАРКИ Р-4 | КГ | 0.031334 | 8 | 0,25
93 | 1/10-230-50-15/93 | УАЙТ-СПИРИТ | КГ | 0.4504 | 3.81 | 1,72
| 1/10-235 | Изделия герметизирующие, уплотняющие, изолирующие
94 | 1/10-235-3/20 | КАБОЛКА | Т | 0.01005 | 8077 | 81,17
95 | 1/10-235-3/47 | ЛЬНЯНАЯ ПРЯДЬ | КГ | 81.8948 | 66.59 | 5453,37
96 | 1/10-235-5/57 | ПЛАСТИНА РЕЗИНОВАЯ ТЕХНИЧЕСКАЯ ТЕПЛОМОРОЗОКИСЛОТОЩЕЛОЧЕСТОЙКАЯ (ТМКЩ) | КГ | 28.19 | 3.63 | 102,33
97 | 1/10-235-15/999132 | ПРОКЛАДКИ ГЕРМЕТИЗИРУЮЩИЕ , УПЛОТНЯЮЩИЕ, ИЗОЛИРУЮЩИЕ (СРЕДНЯЯ ЦЕНА ПО ГРУППЕ), ОПРЕД. - 13 | ШТ. | 4 | 3.4 | 13,6
98 | 1/10-235-20/765 | ЛЕНТА КЛЕЙКАЯ АЛЮМИНИЕВАЯ (СКОТЧ ФОЛЬГИРОВАННЫЙ) 50 ММХ50 М | РУЛОН | 28.5 | 13.81 | 393,59
99 | 1/10-235-20/793 | ЛЕНТА ФУМ ШИРИНОЙ 20 ММ | 10 М | 8.225 | 1.94 | 15,96
| 1/10-240 | Метизы и крепежные изделия
100 | 1/10-240-5-5/С101-99-464-Т | БОЛТ С ГАЙКОЙ М16 Х 65 ММ, ОЦИНКОВАННЫЙ | 1000 ШТ. | 0.032 | 1663.93 | 53,25
101 | 1/10-240-10-10/131 | БОЛТЫ СТРОИТЕЛЬНЫЕ | Т | 0.001918 | 3326.99 | 6,38
102 | 1/10-240-15/36 | ВИНТЫ С ПОЛУКРУГЛОЙ ГОЛОВКОЙ 6 Х 25 ММ ГОСТ 17473-80 | КГ | 1.868 | 4.21 | 7,86
103 | 1/10-240-15/285 | ВИНТЫ САМОНАРЕЗАЮЩИЕ ОЦИНКОВАННЫЕ С НАПРЕССОВАННОЙ ШАЙБОЙ ДИАМЕТРОМ 4,2 ММ, ДЛИНОЙ 13 ММ ДЛЯ КРЕПЛЕНИЯ ЛИСТОВ МЕТАЛЛА ТОЛЩИНОЙ ДО 0,9 ММ | КГ | 1.602 | 5.75 | 9,21
104 | 1/10-240-20/1 | ГАЙКИ СТРОИТЕЛЬНЫЕ | Т | 0.000548 | 4129.35 | 2,26
105 | 1/10-240-25-35/240 | ГВОЗДИ СТРОИТЕЛЬНЫЕ | КГ | 0.007697 | 3.57 | 0,03
106 | 1/10-240-30-22/5 | ДЮБЕЛИ РАСПОРНЫЕ ПОЛИЭТИЛЕНОВЫЕ 10 Х 50 ММ | 1000 ШТ. | 0.017 | 26.35 | 0,45
107 | 1/10-240-30-22/9 | ДЮБЕЛИ РАСПОРНЫЕ ПОЛИЭТИЛЕНОВЫЕ 12 Х 60 ММ | 1000 ШТ. | 0.522 | 54.64 | 28,52
108 | 1/10-240-30-30/250 | ДЮБЕЛЬ-ГВОЗДИ С НАСАЖЕННЫМИ ШАЙБАМИ С ЦИНКОВЫМ ПОКРЫТИЕМ С НОМИНАЛЬНЫМ ДИАМЕТРОМ СТЕРЖНЯ 3,7 ММ, ДЛИНОЙ 50 ММ | Т | 8e-06 | 46397.25 | 0,37
109 | 1/10-240-50-16/2 | ШАЙБЫ СТРОИТЕЛЬНЫЕ | КГ | 0.274 | 5.83 | 1,6
110 | 1/10-240-55-10/65 | ШУРУПЫ С ПОЛУКРУГЛОЙ ГОЛОВКОЙ 8 Х 100 ММ | Т | 0.00067 | 0.42 | 0
| 1/10-260 | Металлопрокат и металлоизделия (за исключением металлоизделий части 2)
111 | 1/10-260-50-5/1 | СТАЛЬ ТОНКОЛИСТОВАЯ ОЦИНКОВАННАЯ УГЛЕРОДИСТАЯ ТОЛЩИНОЙ 0,5 ММ | Т | 0.008394 | 3224.08 | 27,06
112 | 1/10-260-170-4/18 | ШВЕЛЛЕРЫ ГОРЯЧЕКАТАНЫЕ N 40 ИЗ СТАЛИ УГЛЕРОДИСТОЙ ОБЫКНОВЕННОГО КАЧЕСТВА МАРКИ СТ3СП, СТ3ПС | Т | 0.001013 | 6749.74 | 6,84
113 | 1/10-260-200/12 | КАТАНКА ИЗ СТАЛИ УГЛЕРОДИСТОЙ ОБЫКНОВЕННОГО КАЧЕСТВА ДИАМЕТРОМ, 6,3 ММ 6,5 ММ | КГ | 0.015667 | 1.86 | 0,03
114 | 1/10-260-210-1/71 | ПРОВОЛОКА СТАЛЬНАЯ НИЗКОУГЛЕРОДИСТАЯ ОБЩЕГО НАЗНАЧЕНИЯ ТЕРМИЧЕСКИ ОБРАБОТАННАЯ, ОЦИНКОВАННАЯ, ДИАМЕТРОМ 0,8 ММ | КГ | 37.47 | 6.38 | 239,06
115 | 1/10-260-210-1/77 | ПРОВОЛОКА СТАЛЬНАЯ НИЗКОУГЛЕРОДИСТАЯ ОБЩЕГО НАЗНАЧЕНИЯ ТЕРМИЧЕСКИ ОБРАБОТАННАЯ, ОЦИНКОВАННАЯ, ДИАМЕТРОМ 1,2 ММ | КГ | 14.938 | 5.52 | 82,46
| 1/10-280 | Прочие материалы для строительных работ
116 | 1/10-280-10/20 | МЫЛО ТВЕРДОЕ ХОЗЯЙСТВЕННОЕ | ШТ. | 12.92 | 0.63 | 8,14
117 | 1/10-280-20/40 | ВОДА | М3 | 120.6207 | 1.99 | 240,04
| 1/55 | Материалы специального назначения (кислотоупорные, огнеупорные и антикоррозионные)
| 1/55-50 | Материалы антикоррозионные и химически стойкие
118 | 1/55-50-20/150 | ЛАК ЭП-730 | КГ | 0.00817 | 21.2 | 0,17
119 | 1/55-50-25/55 | ГРУНТОВКА ГФ-021, КРАСНО-КОРИЧНЕВАЯ | КГ | 0.16189 | 6.22 | 1,01
120 | 1/55-50-25/172 | ГРУНТОВКА ЦИНКОНАПОЛНЕННАЯ "ЦИНКОЛИД" | КГ | 0.12615 | 14.46 | 1,82
| 2 | Строительные изделия и конструкции
| 2/10 | Арматурные заготовки и изделия стальные для монолитных железобетонных конструкций
| 2/10-45 | Заготовки из проволоки из низкоуглеродистой стали холоднотянутой для армирования железобетонных конструкций
121 | 2/10-45/10 | ЗАГОТОВКИ ИЗ ПРОВОЛОКИ ИЗ НИЗКОУГЛЕРОДИСТОЙ СТАЛИ ХОЛОДНОТЯНУТОЙ ПЕРИОДИЧЕСКОГО ПРОФИЛЯ КЛАССА ВР-I ДЛЯ АРМИРОВАНИЯ ЖЕЛЕЗОБЕТОННЫХ КОНСТРУКЦИЙ ДИАМЕТРОМ 4 ММ | Т | 1.5e-05 | 2906.41 | 0,04
| 2/50 | Изделия и конструкции деревянные
| 2/50-30 | Детали профильные из древесины и древесных материалов
122 | 2/50-30-30/15 | ПРОБКИ ДЕРЕВЯННЫЕ ХВОЙНЫХ ПОРОД | М3 | 0.000683 | 801.72 | 0,55
| 2/50-35 | Прочие изделия и конструкции деревянные
123 | 2/50-35-10/5 | ЩИТЫ ИЗ ДОСОК ХВОЙНЫХ ПОРОД, ТОЛЩИНОЙ 25 ММ | М2 | 0.03255 | 30.08 | 0,98
| 3 | Материалы и изделия для санитарно-технических работ
| 3/1 | Материалы и изделия для вентиляции и кондиционирования
| 3/1-130 | Клапаны для вентиляционных систем
124 | 3/1-130-40-10/СЦЕН-КОК-110 | КЛАПАН ОБРАТНЫЙ КАНЛИЗАЦИОННЫЙ "ОТ ЗАТОПЛЕНИЯ" ДИАМЕТРОМ 110 ММ | ШТ | 4 | 52 | 208
| 3/2 | Материалы и изделия для отопления
| 3/2-20 | Аппараты
125 | 3/2-20/СЦЕН-ЭВН-10 | ЭЛЕКТРОВОДОНАГРЕВАТЕЛЬ АККУМУЛЯЦИОННЫЙ V=10 Л/Ч В КОМПЛЕКТЕ С ФИЛЬТРОМ ОЧИСТКИ ,АНТИВАКУУМНЫМ КЛАПАНОМ И КЛАПАНОМ БЕЗОПАСТНОСТИ | ШТ | 10 | 179.61 | 1796,1
126 | 3/2-20/СЦЕН-ЭВН-240 | ЭЛЕКТРОВОДОНАГРЕВАТЕЛЬ ПРОТОЧНЫЙ V=240 Л/Ч В КОМПЛЕКТЕ С ТЕРМОВЫКЛЮЧАТЕЛЕМ И КЛАПАНОМ БЕЗОПАСТНОСТИ | ШТ | 1 | 1413.6 | 1413,6
127 | 3/2-20/СЦЕН-ЭВН-80 | ЭЛЕКТРОВОДОНАГРЕВАТЕЛЬ АККУМУЛЯЦИОННЫЙ V=80 Л/Ч В КОМПЛЕКТЕ С ФИЛЬТРОМ ОЧИСТКИ ,АНТИВАКУУМНЫМ КЛАПАНОМ И КЛАПАНОМ БЕЗОПАСТНОСТИ | ШТ | 15 | 258.72 | 3880,8
| 3/2-100 | Полотенцесушители
128 | 3/2-100-30-20-20/С300-100-44-Т | ПОЛОТЕНЦЕСУШИТЕЛИ , П-ОБРАЗНЫЕ, ДИАМЕТРОМ 32 ММ | ШТ. | 22 | 108.6 | 2389,2
| 3/2-130 | Другие материалы для системы отопления
129 | 3/2-130/СЦЕН-ШНЭ | ШКАФЧИК НАРУЖНЫЙ ЭМАЛИРОВАННЫЙ ДЛЯ РАСПРЕДЕЛИТЕЛЯ РАЗМЕРАМИ 710Х930Х140 ММ | ШТ | 1 | 491.78 | 491,78
130 | 3/2-130-10/40 | ТРУБКА РАДИАТОРНАЯ РЕЗИНОВАЯ | М | 7.2 | 5.45 | 39,24
| 3/3 | Арматура трубопроводная
| 3/3-20 | Задвижки
131 | 3/3-20-10-70/3 | ЗАДВИЖКИ ЧУГУННЫЕ С ОБРЕЗИНЕННЫМ КЛИНОМ ДИАМЕТРОМ 80 ММ | ШТ. | 1 | 82.87 | 82,87
132 | 3/3-20-20-40/С300-27172-1Т | ЗАТВОР ПОВОРОТНЫЙ ДИСКОВЫЙ С ЭЛ.ПРИВОДОМ ДИАМЕТРОМ 50 ММ | ШТ. | 2 | 336.58 | 673,16
| 3/3-40 | Клапаны
133 | 3/3-40-10-30/30 | КЛАПАНЫ ОБРАТНЫЕ ПОДЪЕМНЫЕ ФЛАНЦЕВЫЕ 16КЧ9П ДИАМЕТРОМ 50 ММ | ШТ. | 3 | 175.67 | 527,01
134 | 3/3-40-10-90/10 | КЛАПАНЫ ОБРАТНЫЕ ЛАТУННЫЕ ГОРИЗОНТАЛЬНЫЕ РУ10 ДИАМЕТРОМ 15 ММ | ШТ. | 19 | 8.1 | 153,9
135 | 3/3-40-10-90/20 | КЛАПАНЫ ОБРАТНЫЕ ЛАТУННЫЕ ГОРИЗОНТАЛЬНЫЕ РУ10 ДИАМЕТРОМ 20 ММ | ШТ. | 21 | 11.38 | 238,98
136 | 3/3-40-10-90/30 | КЛАПАНЫ ОБРАТНЫЕ ЛАТУННЫЕ ГОРИЗОНТАЛЬНЫЕ РУ10 ДИАМЕТРОМ 25 ММ | ШТ. | 3 | 19.34 | 58,02
137 | 3/3-40-10-90/40 | КЛАПАНЫ ОБРАТНЫЕ ЛАТУННЫЕ ГОРИЗОНТАЛЬНЫЕ РУ10 ДИАМЕТРОМ 32 ММ | ШТ. | 2 | 15.09 | 30,18
138 | 3/3-40-50-10/СЦЕН-КБД-15 | БАЛАНСИРОВОЧНЫЙ ВЕНТИЛЬ С С ПРЕДВАРИТЕЛЬНОЙ НАСТРОЙКОЙ С ФУНКЦИЕЙ ЗАКРЫТИЯ И ДРЕНАЖА ДИАМЕТРОМ 15 ММ | ШТ | 2 | 109 | 218
139 | 3/3-40-50-10/40 | КЛАПАНЫ БАЛАНСИРОВОЧНЫЕ МУФТОВЫЕ ДИАМЕТРОМ 20 ММ | ШТ. | 13 | 70.12 | 911,56
140 | 3/3-40-50-10/60 | КЛАПАНЫ БАЛАНСИРОВОЧНЫЕ МУФТОВЫЕ ДИАМЕТРОМ 32 ММ | ШТ. | 2 | 124.42 | 248,84
| 3/3-50 | Краны
141 | 3/3-50-10-10/10 | КРАНЫ ВОДОРАЗБОРНЫЕ КВ-15 ДЛЯ РАКОВИН И МОЕК ЛАТУННЫЕ НАСТЕННЫЕ ПОЛИРОВАННЫЕ | ШТ. | 58 | 10.95 | 635,1
142 | 3/3-50-30-20/10 | КРАНЫ РЕГУЛИРУЮЩИЕ ТРЕХХОДОВЫЕ КРТПП ЛАТУННЫЕ ДИАМЕТРОМ 15 ММ | ШТ. | 7 | 9.41 | 65,87
143 | 3/3-50-30-30/СЦЕН-КТТ-15 | КЛАПАН ТЕРМОСТАТИЧЕСИКЙ ТРЕХХОДОВОЙ ДИАМЕТРОМ 15 ММ | ШТ | 16 | 161.21 | 2579,36
144 | 3/3-50-30-30/СЦЕН-КТТ-20 | КЛАПАН ТЕРМОСТАТИЧЕСИКЙ ТРЕХХОДОВОЙ ДИАМЕТРОМ 20 ММ | ШТ | 2 | 204.42 | 408,84
145 | 3/3-50-40-20/СЦЕН-ТАВ | ТРОЙНИК С АВТОМАТИЧЕСКИМ ВОЗДУШНИКОМ И СПУСКНЫМ ВЕНТИЛЕМ G1" | ШТ | 2 | 55.76 | 111,52
146 | 3/3-50-40-20/20 | ВОЗДУХООТВОДЧИКИ АВТОМАТИЧЕСКИЕ, ДИАМЕТРОМ 15 ММ | ШТ. | 18 | 37.71 | 678,78
147 | 3/3-50-80-10/С300-47430-Т | ВЕНТИЛИ УГЛОВЫЕ ДИАМЕТРОМ 20 ММ | ШТ. | 2 | 14.08 | 28,16
148 | 3/3-50-80-10/С300-47431-1Т | КРАНЫ ШАРОВЫЕ, МУФТОВЫЕ, УГЛОВЫЕ ДИАМЕТРОМ 32 ММ | ШТ. | 3 | 20.58 | 61,74
149 | 3/3-50-80-10/10 | КРАНЫ ШАРОВЫЕ, МУФТОВЫЕ, ЛАТУННЫЕ 11Б27П1 ДИАМЕТРОМ 15 ММ | ШТ. | 223 | 6 | 1338
150 | 3/3-50-80-10/20 | КРАНЫ ШАРОВЫЕ, МУФТОВЫЕ, ЛАТУННЫЕ 11Б27П1 ДИАМЕТРОМ 20 ММ | ШТ. | 96 | 8.93 | 857,28
151 | 3/3-50-80-10/30 | КРАНЫ ШАРОВЫЕ, МУФТОВЫЕ, ЛАТУННЫЕ 11Б27П1 ДИАМЕТРОМ 25 ММ | ШТ. | 26 | 19.59 | 509,34
152 | 3/3-50-80-10/60 | КРАНЫ ШАРОВЫЕ, МУФТОВЫЕ, ЛАТУННЫЕ 11Б27П1 ДИАМЕТРОМ 32 ММ | ШТ. | 19 | 27.25 | 517,75
153 | 3/3-50-80-30/10 | КРАНЫ ШАРОВЫЕ МУФТОВЫЕ УГЛОВЫЕ ДИАМЕТРОМ 15 ММ | ШТ. | 265 | 14.32 | 3794,8
154 | 3/3-50-80-40/60 | КРАНЫ СТАЛЬНЫЕ ШАРОВЫЕ ФЛАНЦЕВЫЕ ДЗТ РУ25 ДИАМЕТРОМ 50 ММ | ШТ. | 4 | 255.6 | 1022,4
155 | 3/3-50-80-40/80 | КРАНЫ СТАЛЬНЫЕ ШАРОВЫЕ ФЛАНЦЕВЫЕ ДЗТ РУ25 ДИАМЕТРОМ 80 ММ | ШТ. | 2 | 450.77 | 901,54
| 3/3-60 | Фильтры
156 | 3/3-60-10-20/60 | ФИЛЬТРЫ ДЛЯ ОЧИСТКИ ВОДЫ В ТРУБОПРОВОДАХ СИСТЕМ ОТОПЛЕНИЯ ДИАМЕТРОМ 80 ММ С ФЛАНЦАМИ | ШТ. | 1 | 83.39 | 83,39
157 | 3/3-60-10-40/10 | ФИЛЬТРЫ МУФТОВЫЕ РУ-10-20 ДИАМЕТРОМ 15 ММ | ШТ. | 2 | 7.16 | 14,32
158 | 3/3-60-10-40/20 | ФИЛЬТРЫ МУФТОВЫЕ РУ-10-20 ДИАМЕТРОМ 20 ММ | ШТ. | 1 | 12.81 | 12,81
159 | 3/3-60-10-40/40 | ФИЛЬТРЫ МУФТОВЫЕ РУ-10-20 ДИАМЕТРОМ 32 ММ | ШТ. | 2 | 24.12 | 48,24
| 3/4 | Санитарно-технические приборы, смесители, сифоны
| 3/4-60 | Поддоны душевые
160 | 3/4-60-20/10 | ПОДДОНЫ ДУШЕВЫЕ ЭМАЛИРОВАННЫЕ ГЛУБОКИЕ ЧУГУННЫЕ ПДЧГ-800 С ПЛАСТМАССОВЫМ УНИФИЦИРОВАННЫМ СИФОНОМ | КОМПЛ. | 24 | 494.39 | 11865,36
161 | 3/4-60-40/10 | ПОДСТАВКА ПОД ПОДДОН ДУШЕВОЙ | ШТ. | 24 | 44.94 | 1078,56
| 3/4-80 | Умывальники
162 | 3/4-80-10-10/30 | УМЫВАЛЬНИКИ ОВАЛЬНЫЕ УМОВ2 С КОМПЛЕКТУЮЩЕЙ АРМАТУРОЙ, КРОНШТЕЙНАМИ СО СМЕСИТЕЛЕМ СМР-УМ-НКСА | КОМПЛ. | 96 | 97.9 | 9398,4
| 3/4-90 | Унитазы, сливы
163 | 3/4-90-10-10/10 | УНИТАЗЫ ПОЛУФАРФОРОВЫЕ И ФАРФОРОВЫЕ ДЕТСКИЕ УНТД И УНТПД БЕЗ ЦЕЛЬНООТЛИТОЙ ПОЛОЧКИ, С СИДЕНИЕМ, КРЕПЛЕНИЕМ, С ПРЯМЫМ ИЛИ КОСЫМ ВЫПУСКОМ | КОМПЛ. | 35 | 66.87 | 2340,45
164 | 3/4-90-10-30/20 | УНИТАЗЫ УНТЦ С ЦЕЛЬНООТЛИТОЙ ПОЛОЧКОЙ С НЕПОСРЕДСТВЕННО ПРИСОЕДИНЕННЫМ СМЫВНЫМ БАЧКОМ С ВЕРХНИМ ПУСКОМ, С СИДЕНЬЕМ И АРМАТУРОЙ, "КОМПАКТ" | КОМПЛ. | 20 | 181.91 | 3638,2
165 | 3/4-90-30-10/20 | СЛИВЫ БОЛЬНИЧНЫЕ (ВИДУАРЫ) КЕРАМИЧЕСКИЕ С ПЛАСТМАССОВОЙ РЕШЕТКОЙ, НОЖНОЙ ПЕДАЛЬЮ, С БАЧКОМ СМЫВНЫМ КЕРАМИЧЕСКИМ ВЫСОКОРАСПОЛАГАЕМЫМ С АРМАТУРОЙ, СО СЛИВНОЙ ПЛАСТМАССОВОЙ ТРУБОЙ, СМЕСИТЕЛЕМ НАСТЕННЫМ, БАЧКОМ КЕРАМИЧЕСКИМ ДЛЯ ДЕЗИНФИЦИРУЮЩЕГО РАСТВОРА, С КРЕПЛЕНИЯМИ | КОМПЛ. | 12 | 1246.48 | 14957,76
166 | 3/4-90-40/СЦЕН-ПП | ПЕДАЛЬНЫЙ ПРИВОД | ШТ | 2 | 215.64 | 431,28
167 | 3/4-90-40/10 | ПАТРУБОК (ГОФРА) ДЛЯ УНИТАЗА | ШТ. | 67 | 8.37 | 560,79
| 3/4-110 | Пьедесталы для умывальников
168 | 3/4-110-10/10 | ПЬЕДЕСТАЛЫ ДЛЯ УМЫВАЛЬНИКОВ ПОЛУФАРФОРОВЫЕ И ФАРФОРОВЫЕ | ШТ. | 38 | 32 | 1216
| 3/4-120 | Трапы чугунные и пластмассовые
169 | 3/4-120-20/СЦЕН-ТВ-100 | ТРАП ПЛАСТАССОВЫЙ В ВЕРТИКАЛЬНЫМ ОТВОДОМ,СУХИМ СИФОНОМ С ГИДРОИЗОЛЯЦИОННЫМ ПОЛОТНОМ,С РЕШЕТКОЙ ИЗ НЕРЖАВЕЮЩЕЙ СТАЛИ ДИАМЕТРОМ 50 ММ | ШТ | 4 | 275 | 1100
170 | 3/4-120-20/СЦЕН-ТРП-100 | ТРАП ПЛАСТАССОВЫЙ В ВЕРТИКАЛЬНЫМ ОТВОДОМ,СУХИМ СИФОНОМ С ГИДРОИЗОЛЯЦИОННЫМ ПОЛОТНОМ,С РЕШЕТКОЙ ИЗ НЕРЖАВЕЮЩЕЙ СТАЛИ ДИАМЕТРОМ 100 ММ | ШТ | 20 | 275 | 5500
171 | 3/4-120-20/60 | ТРАПЫ ПЛАСТМАССОВЫЕ ВЕРТИКАЛЬНЫЕ И ГОРИЗОНТАЛЬНЫЕ С ГИДРОЗАТВОРОМ (СУХИМ, МОКРЫМ), С МЕТАЛЛИЧЕСКОЙ РЕШЕТКОЙ, ДИАМЕТРОМ 110 ММ | КОМПЛ. | 1 | 30.15 | 30,15
| 3/4-130 | Сифоны
172 | 3/4-130-10/С300-120400-Т | СИФОН ТИПА Р | ШТ. | 2 | 17.22 | 34,44
| 3/4-140 | Смесительная арматура
173 | 3/4-140-20/С300-62800-Т | СМЕСИТЕЛИ ЛОКТЕВЫЕ | КОМПЛ. | 35 | 49.5 | 1732,5
174 | 3/4-140-30/20 | СМЕСИТЕЛИ ДЛЯ ВАНН СМ-В-ШТ С ДУШЕВОЙ СЕТКОЙ НА ГИБКОМ ШЛАНГЕ, С КНОПОЧНЫМ ПЕРЕКЛЮЧАТЕЛЕМ, С ЛАТУННЫМИ МАХОВИЧКАМИ, ШТАНГОЙ | КОМПЛ. | 1 | 154.82 | 154,82
175 | 3/4-140-40/10 | СМЕСИТЕЛИ ДЛЯ ДУШЕВЫХ УСТАНОВОК СМ-Д-ШЛ С ДУШЕВОЙ СЕТКОЙ НА ГИБКОМ ШЛАНГЕ | КОМПЛ. | 15 | 65.71 | 985,65
176 | 3/4-140-40/20 | СМЕСИТЕЛИ ЛАТУННЫЕ ДЛЯ ДУШЕВЫХ УСТАНОВОК СМ-Д-СТ | ШТ. | 4 | 71.18 | 284,72
177 | 3/4-140-50/50 | СМЕСИТЕЛИ ДЛЯ МОЕК СМ-М-ННА НАСТЕННЫЕ С АЭРАТОРОМ С НИЖНИМ ИЗЛИВОМ | ШТ. | 12 | 61.11 | 733,32
| 3/4-150 | Бачки смывные. Арматура спускная к смывным бачкам
178 | 3/4-150-10-20/20 | БАЧКИ СМЫВНЫЕ ПОЛУФАРФОРОВЫЕ И ФАРФОРОВЫЕ ВЫСОКОРАСПОЛАГАЕМЫЕ И ДЛЯ ДЕЗИНФЕКЦИОННОГО РАСТВОРА, С АРМАТУРОЙ | КОМПЛ. | 35 | 54.76 | 1916,6
| 3/4-160 | Крепления для санитарно-технических приборов
179 | 3/4-160-10/10 | КРЕПЛЕНИЯ ДЛЯ УМЫВАЛЬНИКОВ | КОМПЛ. | 96 | 0.96 | 92,16
180 | 3/4-160-10/20 | КРЕПЛЕНИЯ ДЛЯ УНИТАЗА | КОМПЛ. | 136 | 0.55 | 74,8
| 3/4-170 | Другие материалы для санитарно-технических приборов
181 | 3/4-170-10/10 | ТРУБЫ СМЫВНЫЕ ОЦИНКОВАННЫЕ ИЗ СТАЛЬНЫХ ВОДОГАЗОПРОВОДНЫХ ТРУБ ДИАМЕТРОМ 32 ММ | ШТ. | 47 | 24.67 | 1159,49
| 3/5 | Насосы
| 3/5-20 | Насосы ГНОМ и ручные
182 | 3/5-20-10/СЦЕН-ГНОМ-10 | НАСОС ДРЕНАЖНЫЙ С ПОПЛАВКОВЫМ ВЫКЛЮЧАТЕЛЕМ U=220B.Н=10M,Q=10 М3/Ч | ШТ | 3 | 506 | 1518
| 3/6 | Материалы для водоснабжения и отопления
| 3/6-30 | Гребенки
183 | 3/6-30/СЦЕН-РНО | РАСПРЕЛЕЛИТЕЛЬ ДЛЯ НАПОЛЬНОГО ОТОПЛЕНИЯ С МАНОМЕТРАМИ НА 2 ОТВОДА ЛАТУННЫЙ | ШТ | 1 | 136.87 | 136,87
| 3/6-80 | Гибкие подводки и трубки нержавеющие
184 | 3/6-80-20-10/С300-120302-О | ПОДВОДКА ВОДОПРОВОДНАЯ ДИАМЕТРОМ 15 ММ L=500 ММ | ШТ. | 68 | 7.35 | 499,8
185 | 3/6-80-20-10/С300-120302-Т | ПОДВОДКА ВОДОПРОВОДНАЯ ДИАМЕТРОМ 15 ММ L=300 ММ | ШТ. | 262 | 7.35 | 1925,7
186 | 3/6-80-20-10/С300-120304-Т | ПОДВОДКА ВОДОПРОВОДНАЯ ГИБКАЯ ДИАМЕТРОМ 15 ММ L=1000 ММ | ШТ. | 57 | 10.99 | 626,43
187 | 3/6-80-20-10/С300-120304-ТТ | ТЕРМОСТОЙКИЙ ШЛАНГ В КОМПЛЕКТЕ С СОЕДИНИТЕЛЬНЫМИ ХОМУТАМИ ВНУТРЕННИМ ДИАМЕТРОМ 9 ММ L=1000 ММ | ШТ. | 26 | 10.99 | 285,74
188 | 3/6-80-20-10/С300-120306-Т | ПОДВОДКА ВОДОПРОВОДНАЯ ГИБКАЯ ДИАМЕТРОМ 15 ММ L=1500 ММ | ШТ. | 1 | 13.25 | 13,25
189 | 3/6-80-20-10/С300-120308-Т | ПОДВОДКА ВОДОПРОВОДНАЯ ГИБКАЯ ДИАМЕТРОМ 15 ММ L=2000 ММ | ШТ. | 1 | 16.54 | 16,54
190 | 3/6-80-20-10/С300-120320-Т | ПОДВОДКА ВОДОПРОВОДНАЯ ГИБКАЯ ДИАМЕТРОМ 20 ММ L=2000 ММ | ШТ. | 1 | 15.82 | 15,82
| 3/7 | Узлы и обвязки
| 3/7-10 | Узлы трубопроводов
191 | 3/7-10-60-10/20 | УЗЛЫ УКРУПНЕННЫЕ МОНТАЖНЫЕ (ТРУБОПРОВОДЫ) ИЗ СТАЛЬНЫХ ВОДОГАЗОПРОВОДНЫХ ОЦИНКОВАННЫХ ТРУБ НА СВАРКЕ БЕЗ ГИЛЬЗ И КРЕПЛЕНИЙ ДЛЯ ВОДОСНАБЖЕНИЯ ДИАМЕТРОМ 70 ММ | М | 41 | 52.29 | 2143,89
192 | 3/7-10-60-10/30 | УЗЛЫ УКРУПНЕННЫЕ МОНТАЖНЫЕ (ТРУБОПРОВОДЫ) ИЗ СТАЛЬНЫХ ВОДОГАЗОПРОВОДНЫХ ОЦИНКОВАННЫХ ТРУБ НА СВАРКЕ БЕЗ ГИЛЬЗ И КРЕПЛЕНИЙ ДЛЯ ВОДОСНАБЖЕНИЯ ДИАМЕТРОМ 80 ММ | М | 23 | 66.45 | 1528,35
193 | 3/7-10-60-10/40 | УЗЛЫ УКРУПНЕННЫЕ МОНТАЖНЫЕ (ТРУБОПРОВОДЫ) ИЗ СТАЛЬНЫХ ВОДОГАЗОПРОВОДНЫХ ОЦИНКОВАННЫХ ТРУБ НА СВАРКЕ БЕЗ ГИЛЬЗ И КРЕПЛЕНИЙ ДЛЯ ВОДОСНАБЖЕНИЯ ДИАМЕТРОМ 100 ММ | М | 5 | 84.03 | 420,15
194 | 3/7-10-60-20/10 | УЗЛЫ УКРУПНЕННЫЕ МОНТАЖНЫЕ (ТРУБОПРОВОДЫ) ИЗ ПОЛИПРОПИЛЕНОВЫХ ТРУБ ДЛЯ ВОДОСНАБЖЕНИЯ, ДИАМЕТРОМ 20 ММ | М | 870 | 15.72 | 13676,4
195 | 3/7-10-60-20/20 | УЗЛЫ УКРУПНЕННЫЕ МОНТАЖНЫЕ (ТРУБОПРОВОДЫ) ИЗ ПОЛИПРОПИЛЕНОВЫХ ТРУБ ДЛЯ ВОДОСНАБЖЕНИЯ, ДИАМЕТРОМ 25 ММ | М | 146 | 14.82 | 2163,72
196 | 3/7-10-60-20/30 | УЗЛЫ УКРУПНЕННЫЕ МОНТАЖНЫЕ (ТРУБОПРОВОДЫ) ИЗ ПОЛИПРОПИЛЕНОВЫХ ТРУБ ДЛЯ ВОДОСНАБЖЕНИЯ, ДИАМЕТРОМ 32 ММ | М | 49 | 16.36 | 801,64
| 3/8 | Приборы для регулирования, измерения и учета
| 3/8-10 | Регулирующие приборы
197 | 3/8-10-10/С300-59315-Т | РЕГУЛЯТОР ТЕМПЕРАТУРЫ ПО ТИПУ РТ-ДО-25(20-60)4 | ШТ. | 1 | 1050 | 1050
| 3/8-20 | Манометры
198 | 3/8-20-10-10/10 | МАНОМЕТРЫ ОБЩЕГО НАЗНАЧЕНИЯ ОБМ1-100 | ШТ. | 7 | 14 | 98
199 | 3/8-20-20-10/С300-48607-1ОТ | БОБЫШКА | ШТ. | 8 | 5.6 | 44,8
200 | 3/8-20-20-10/С300-48607-1Т | ШТУЦЕР ДЛЯ МАНОМЕТРА | ШТ. | 7 | 5.6 | 39,2
| 3/8-30 | Термометры
201 | 3/8-30-10/10 | ТЕРМОМЕТРЫ В ОПРАВЕ ПРЯМЫЕ ИЛИ УГЛОВЫЕ | ШТ. | 2 | 26.74 | 53,48
| 3/8-40 | Счетчики
202 | 3/8-40-10-30/30 | ВОДОМЕРЫ (СЧЕТЧИКИ ХОЛОДНОЙ ВОДЫ) КРЫЛЬЧАТЫЕ ТИПА МТК, ДИАМЕТРОМ 32 ММ | ШТ. | 1 | 227.98 | 227,98
203 | 3/8-40-10-30/90 | ВОДОМЕРЫ (СЧЕТЧИКИ ХОЛОДНОЙ ВОДЫ) КРЫЛЬЧАТЫЕ ТИПА МТК, В КОМПЛЕКТЕ С ДАТЧИКОМ ИМПУЛЬСОВ, ДИАМЕТРОМ 40 ММ | ШТ. | 1 | 385.56 | 385,56
| 3/10 | Крепления и кронштейны для трубопроводов, радиаторов, воздуховодов
| 3/10-10 | Кронштейны и крепления
204 | 3/10-10-20-10/С300-48605-Т | МЕТАЛЛОКОНСТРУКЦИИ | КГ | 522.24 | 7.52 | 3927,24
205 | 3/10-10-20-30/СЦЕН-СХ-110 | СТРАХОВОЧНЫЕ ХОМУТЫ ДИАМЕТРОМ 110 ММ | ШТ | 132 | 53.07 | 7005,24
206 | 3/10-10-20-30/СЦЕН-СХ-160 | СТРАХОВОЧНЫЕ ХОМУТЫ ДИАМЕТРОМ 160 ММ | ШТ | 199 | 59.17 | 11774,83
207 | 3/10-10-20-30/10 | ХОМУТ С РЕЗЬБОЙ И ПРОКЛАДКОЙ КТР-15 | ШТ. | 1869 | 1.03 | 1925,07
208 | 3/10-10-20-30/20 | ХОМУТ С РЕЗЬБОЙ И ПРОКЛАДКОЙ КТР-20 | ШТ. | 545 | 1.08 | 588,6
209 | 3/10-10-20-30/30 | ХОМУТ С РЕЗЬБОЙ И ПРОКЛАДКОЙ КТР-25 | ШТ. | 171 | 1.14 | 194,94
210 | 3/10-10-20-30/40 | ХОМУТ С РЕЗЬБОЙ И ПРОКЛАДКОЙ КТР-32 | ШТ. | 48 | 1.22 | 58,56
211 | 3/10-10-20-30/50 | ХОМУТ С РЕЗЬБОЙ И ПРОКЛАДКОЙ КТР-40 | ШТ. | 43 | 1.31 | 56,33
212 | 3/10-10-20-30/60 | ХОМУТ С РЕЗЬБОЙ И ПРОКЛАДКОЙ КТР-50 | ШТ. | 781 | 1.57 | 1226,17
213 | 3/10-10-20-30/70 | ХОМУТ С РЕЗЬБОЙ И ПРОКЛАДКОЙ КТР-76 | ШТ. | 11 | 1.81 | 19,91
214 | 3/10-10-20-30/80 | ХОМУТ С РЕЗЬБОЙ И ПРОКЛАДКОЙ КТР-89 | ШТ. | 6 | 1.94 | 11,64
215 | 3/10-10-20-30/90 | ХОМУТ С РЕЗЬБОЙ И ПРОКЛАДКОЙ КТР-100 | ШТ. | 612 | 3.3 | 2019,6
216 | 3/10-10-20-30/100 | ХОМУТ С РЕЗЬБОЙ И ПРОКЛАДКОЙ КТР-159 | ШТ. | 154 | 3.84 | 591,36
217 | 3/10-10-20-40/10 | ПОДВЕСКА РЕЗЬБОВАЯ ПР-8 | М | 802.8 | 1.86 | 1493,21
218 | 3/10-10-20-40/20 | ПОДВЕСКА РЕЗЬБОВАЯ ПР-10 | М | 400.7 | 2.75 | 1101,93
219 | 3/10-10-20-40/30 | ПОДВЕСКА РЕЗЬБОВАЯ ПР-12 | М | 612.8 | 3.01 | 1844,53
220 | 3/10-10-20-50/10 | ПЛАНКА ПУ-8,10,12 | ШТ. | 4240 | 3.64 | 15433,6
| 3/11 | Фланцы
| 3/11-10 | Фланцы для трубопроводов
221 | 3/11-10/СЦЕН-СС-18 | СОЕДИНИТЕЛЬ СВИНЧИВАЕМЫЙ С ВНУТРЕННЕЙ РЕЗЬБОЙ ДИАМЕТРОМ 18Х2 ММ | ШТ | 2 | 10.22 | 20,44
222 | 3/11-10-10-20/С300-96900-К | ФЛАНЦЫ СТАЛЬНЫЕ СВОБОДНЫЕ ДАВЛЕНИЕМ 1,0 МПА (10 КГС/СМ2) ДИАМЕТРОМ 100 ММ | ШТ. | 1 | 21.56 | 21,56
223 | 3/11-10-10-20/С300-96900-Т | ФЛАНЦЫ ГЛУХИЕ ДИАМЕТРОМ 100 ММ | ШТ. | 14 | 21.56 | 301,84
224 | 3/11-10-10-20/С300-97100-Т | ФЛАНЦЫ СТАЛЬНЫЕ ГЛУХИЕ ДИАМЕТРОМ 160 ММ | ШТ. | 19 | 38.63 | 733,97
225 | 3/11-10-10-20/70 | ФЛАНЦЫ СТАЛЬНЫЕ ПЛОСКИЕ ПРИВАРНЫЕ ИЗ СТАЛИ МАРКИ ВСТ3СП2, ВСТ3СП3 ДАВЛЕНИЕМ 1,0 МПА (10 КГС/СМ2) ДИАМЕТРОМ 50 ММ | ШТ. | 14 | 10.66 | 149,24
226 | 3/11-10-10-20/90 | ФЛАНЦЫ СТАЛЬНЫЕ ПЛОСКИЕ ПРИВАРНЫЕ ИЗ СТАЛИ МАРКИ ВСТ3СП2, ВСТ3СП3 ДАВЛЕНИЕМ 1,0 МПА (10 КГС/СМ2) ДИАМЕТРОМ 80 ММ | ШТ. | 6 | 16.34 | 98,04
227 | 3/11-10-10-20/100 | ФЛАНЦЫ СТАЛЬНЫЕ ПЛОСКИЕ ПРИВАРНЫЕ ИЗ СТАЛИ МАРКИ ВСТ3СП2, ВСТ3СП3 ДАВЛЕНИЕМ 1,0 МПА (10 КГС/СМ2) ДИАМЕТРОМ 100 ММ | ШТ. | 14 | 21.56 | 301,84
228 | 3/11-10-10-20/120 | ФЛАНЦЫ СТАЛЬНЫЕ ПЛОСКИЕ ПРИВАРНЫЕ ИЗ СТАЛИ МАРКИ ВСТ3СП2, ВСТ3СП3 ДАВЛЕНИЕМ 1,0 МПА (10 КГС/СМ2) ДИАМЕТРОМ 150 ММ | ШТ. | 5 | 38.63 | 193,15
229 | 3/11-10-10-30/60 | ФЛАНЦЫ СТАЛЬНЫЕ ПЛОСКИЕ ПРИВАРНЫЕ ИЗ СТАЛИ МАРКИ ВСТ3СП2, ВСТ3СП3 ДАВЛЕНИЕМ 1,6 МПА (16 КГС/СМ2) ДИАМЕТРОМ 50 ММ | ШТ. | 4 | 12.16 | 48,64
| 3/13 | Другие материалы для сантехработ
| 3/13-10 | Болты с гайками и шайбами
230 | 3/13-10-10/40 | БОЛТЫ С ГАЙКАМИ И ШАЙБАМИ ДЛЯ САНИТАРНО-ТЕХНИЧЕСКИХ РАБОТ ДИАМЕТРОМ 10 ММ | Т | 0.00024 | 5330.44 | 1,28
231 | 3/13-10-10/50 | БОЛТЫ С ГАЙКАМИ И ШАЙБАМИ ДЛЯ САНИТАРНО-ТЕХНИЧЕСКИХ РАБОТ ДИАМЕТРОМ 12 ММ | Т | 0.0351 | 5371.07 | 188,52
232 | 3/13-10-10/60 | БОЛТЫ С ГАЙКАМИ И ШАЙБАМИ ДЛЯ САНИТАРНО-ТЕХНИЧЕСКИХ РАБОТ ДИАМЕТРОМ 16 ММ | Т | 0.02903 | 5520 | 160,25
| 3/13-40 | Воронки
233 | 3/13-40-10/10 | ВОРОНКА РАЗРЫВА СТРУИ | ШТ. | 33 | 27.62 | 911,46
| 3/13-50 | Втулки
234 | 3/13-50-10/10 | ДЮБЕЛЬ-ВТУЛКА ДВ-8-12 ПЛАСТМАССОВАЯ | 1000 ШТ. | 5.138 | 135.19 | 694,61
235 | 3/13-50-10/20 | ВТУЛКА ПЛАСТМАССОВАЯ СОЕДИНИТЕЛЬНАЯ КПУ | 1000 ШТ. | 0.12 | 153.66 | 18,44
| 4 | Железобетонные и бетонные изделия и конструкции (в т.ч. типовые), керамические изделия, нерудные материалы, бетоны и растворы
| 4/1 | Конструкции и изделия бетонные и железобетонные, керамические изделия, нерудные материалы, товарные бетоны и растворы
| 4/1-4 | Бетоны, растворы, смеси асфальтобетонные
236 | 4/1-4-10-20-10/30 | БЕТОН ТЯЖЕЛЫЙ С КРУПНОСТЬЮ ЗАПОЛНИТЕЛЯ 10 ММ И МЕНЕЕ, КЛАССА В7,5 | М3 | 0.01645 | 111.73 | 1,84
237 | 4/1-4-10-20-60/С414-1103-150Т | БЕТОН | М3 | 0.051 | 161.12 | 8,22
238 | 4/1-4-20-20-10-20/10 | РАСТВОРЫ КЛАДОЧНЫЕ ТЯЖЕЛЫЕ ЦЕМЕНТНЫЕ, МАРКИ 100 | М3 | 0.28475 | 136.12 | 38,76
239 | 4/1-4-20-20-10-20/30 | РАСТВОРЫ КЛАДОЧНЫЕ ТЯЖЕЛЫЕ ЦЕМЕНТНЫЕ, МАРКИ 200 | М3 | 9e-05 | 162.43 | 0,01
| 4/1-5 | Материалы природные нерудные. Гравий керамзитовый. Керамзит
240 | 4/1-5-40-10-10/10 | ПЕСОК ОБОГАЩЕННЫЙ | М3 | 9.5352 | 13.02 | 124,15
| 4/2 | Конструкции и изделия типовые сборные бетонные и железобетонные (Каталог-кодификатор)
| 4/2-1 | Конструкции и изделия из сборного железобетона
241 | 4/2-1-6/СЦЕН-ШПЛК | ШПИЛЬКА ДЛЯ КРЕПЛЕНИЯ ТРУБ ДИАМЕТРОМ 18 ММ | ШТ | 321 | 0.04 | 12,84
| 5 | Материалы для монтажных и специальных строительных работ
| 5/10 | Кабели, провода, муфты кабельные
| 5/10-30 | Муфты кабельные
242 | 5/10-30-60/С552-1104-Т | НИПЕЛЬ G1 1/2" | ШТ. | 2 | 8.92 | 17,84
| 5/20 | Изделия для прокладки кабельных сетей
| 5/20-30 | Материалы и изделия для монтажа кабелей и проводов
243 | 5/20-30-1-4/СЦЕН-СП | СОЕДИНИТЕЛЬ ПРЯМОЙ G 1/2" | ШТ | 1 | 4.97 | 4,97
| 5/20-40 | Другие электромонтажные материалы
244 | 5/20-40-3/2 | ЗАГЛУШКА У468 УХЛ2 | 10 ШТ. | 1.5 | 1.3 | 1,95
| 5/50 | Прокатно-тянутые изделия из цветных металлов и цветные металлы
| 5/50-20 | Проволока из цветных металлов
245 | 5/50-20-3/1 | ПРОВОЛОКА МЕДНАЯ КРУГЛАЯ ЭЛЕКТРОТЕХНИЧЕСКАЯ МАРКИ ММ (МЯГКАЯ) ДИАМЕТРОМ 1-3 ММ И ВЫШЕ | Т | 0.00247 | 40856.67 | 100,92
| 6 | Трубы и детали трубопроводов (за исключением труб стальных обсадных и бурильных части 1). Арматура для технологических трубопроводов
| 6/10 | Трубы и детали трубопроводов чугунные
| 6/10-10 | Трубы чугунные
246 | 6/10-10-50/10 | ТРУБЫ ЧУГУННЫЕ КАНАЛИЗАЦИОННЫЕ ДЛИНОЙ 2 М, ДИАМЕТРОМ 50 ММ | М | 8 | 53.96 | 431,68
247 | 6/10-10-50/20 | ТРУБЫ ЧУГУННЫЕ КАНАЛИЗАЦИОННЫЕ ДЛИНОЙ 2 М, ДИАМЕТРОМ 100 ММ | М | 26 | 87.58 | 2277,08
| 6/10-20 | Детали чугунные для трубопроводов
248 | 6/10-20-10-10/10 | КОНТРГАЙКИ ИЗ КОВКОГО ЧУГУНА С ЦИЛИНДРИЧЕСКОЙ РЕЗЬБОЙ НОМИНАЛЬНЫМ ДИАМЕТРОМ 15 ММ | 10 ШТ. | 9.1552 | 2.75 | 25,18
249 | 6/10-20-10-10/12 | КОНТРГАЙКИ ИЗ КОВКОГО ЧУГУНА С ЦИЛИНДРИЧЕСКОЙ РЕЗЬБОЙ НОМИНАЛЬНЫМ ДИАМЕТРОМ 20 ММ | 10 ШТ. | 19.228 | 3.6 | 69,22
250 | 6/10-20-10-10/14 | КОНТРГАЙКИ ИЗ КОВКОГО ЧУГУНА С ЦИЛИНДРИЧЕСКОЙ РЕЗЬБОЙ НОМИНАЛЬНЫМ ДИАМЕТРОМ 25 ММ | 10 ШТ. | 5.724 | 5 | 28,62
251 | 6/10-20-10-10/16 | КОНТРГАЙКИ ИЗ КОВКОГО ЧУГУНА С ЦИЛИНДРИЧЕСКОЙ РЕЗЬБОЙ НОМИНАЛЬНЫМ ДИАМЕТРОМ 32 ММ | 10 ШТ. | 3.451 | 7.4 | 25,54
252 | 6/10-20-10-10/18 | КОНТРГАЙКИ ИЗ КОВКОГО ЧУГУНА С ЦИЛИНДРИЧЕСКОЙ РЕЗЬБОЙ НОМИНАЛЬНЫМ ДИАМЕТРОМ 40 ММ | 10 ШТ. | 3 | 9.8 | 29,4
253 | 6/10-20-10-10/20 | КОНТРГАЙКИ ИЗ КОВКОГО ЧУГУНА С ЦИЛИНДРИЧЕСКОЙ РЕЗЬБОЙ НОМИНАЛЬНЫМ ДИАМЕТРОМ 50 ММ | 10 ШТ. | 1.44 | 16.6 | 23,9
254 | 6/10-20-10-20/10 | УГОЛЬНИКИ ПРЯМЫЕ ИЗ КОВКОГО ЧУГУНА С ЦИЛИНДРИЧЕСКОЙ РЕЗЬБОЙ НОМИНАЛЬНЫМ ДИАМЕТРОМ 15 ММ | 10 ШТ. | 33.49 | 6.8 | 227,73
255 | 6/10-20-10-20/12 | УГОЛЬНИКИ ПРЯМЫЕ ИЗ КОВКОГО ЧУГУНА С ЦИЛИНДРИЧЕСКОЙ РЕЗЬБОЙ НОМИНАЛЬНЫМ ДИАМЕТРОМ 20 ММ | 10 ШТ. | 28.336 | 9.7 | 274,86
256 | 6/10-20-10-20/14 | УГОЛЬНИКИ ПРЯМЫЕ ИЗ КОВКОГО ЧУГУНА С ЦИЛИНДРИЧЕСКОЙ РЕЗЬБОЙ НОМИНАЛЬНЫМ ДИАМЕТРОМ 25 ММ | 10 ШТ. | 6.519 | 16.6 | 108,22
257 | 6/10-20-10-20/16 | УГОЛЬНИКИ ПРЯМЫЕ ИЗ КОВКОГО ЧУГУНА С ЦИЛИНДРИЧЕСКОЙ РЕЗЬБОЙ НОМИНАЛЬНЫМ ДИАМЕТРОМ 32 ММ | 10 ШТ. | 2.499 | 21.6 | 53,98
258 | 6/10-20-10-20/18 | УГОЛЬНИКИ ПРЯМЫЕ ИЗ КОВКОГО ЧУГУНА С ЦИЛИНДРИЧЕСКОЙ РЕЗЬБОЙ НОМИНАЛЬНЫМ ДИАМЕТРОМ 40 ММ | 10 ШТ. | 2 | 34.2 | 68,4
259 | 6/10-20-10-20/20 | УГОЛЬНИКИ ПРЯМЫЕ ИЗ КОВКОГО ЧУГУНА С ЦИЛИНДРИЧЕСКОЙ РЕЗЬБОЙ НОМИНАЛЬНЫМ ДИАМЕТРОМ 50 ММ | 10 ШТ. | 1.28 | 55.1 | 70,53
260 | 6/10-20-10-40/10 | МУФТЫ ПРЯМЫЕ КОРОТКИЕ ИЗ КОВКОГО ЧУГУНА С ЦИЛИНДРИЧЕСКОЙ РЕЗЬБОЙ НОМИНАЛЬНЫМ ДИАМЕТРОМ 15 ММ | 10 ШТ. | 10.0364 | 4.8 | 48,17
261 | 6/10-20-10-40/12 | МУФТЫ ПРЯМЫЕ КОРОТКИЕ ИЗ КОВКОГО ЧУГУНА С ЦИЛИНДРИЧЕСКОЙ РЕЗЬБОЙ НОМИНАЛЬНЫМ ДИАМЕТРОМ 20 ММ | 10 ШТ. | 20.24 | 6.9 | 139,66
262 | 6/10-20-10-40/14 | МУФТЫ ПРЯМЫЕ КОРОТКИЕ ИЗ КОВКОГО ЧУГУНА С ЦИЛИНДРИЧЕСКОЙ РЕЗЬБОЙ НОМИНАЛЬНЫМ ДИАМЕТРОМ 25 ММ | 10 ШТ. | 6.201 | 10.4 | 64,49
263 | 6/10-20-10-40/16 | МУФТЫ ПРЯМЫЕ КОРОТКИЕ ИЗ КОВКОГО ЧУГУНА С ЦИЛИНДРИЧЕСКОЙ РЕЗЬБОЙ НОМИНАЛЬНЫМ ДИАМЕТРОМ 32 ММ | 10 ШТ. | 3.808 | 17.4 | 66,26
264 | 6/10-20-10-40/18 | МУФТЫ ПРЯМЫЕ КОРОТКИЕ ИЗ КОВКОГО ЧУГУНА С ЦИЛИНДРИЧЕСКОЙ РЕЗЬБОЙ НОМИНАЛЬНЫМ ДИАМЕТРОМ 40 ММ | 10 ШТ. | 3 | 18.7 | 56,1
265 | 6/10-20-10-40/20 | МУФТЫ ПРЯМЫЕ КОРОТКИЕ ИЗ КОВКОГО ЧУГУНА С ЦИЛИНДРИЧЕСКОЙ РЕЗЬБОЙ НОМИНАЛЬНЫМ ДИАМЕТРОМ 50 ММ | 10 ШТ. | 1.44 | 68.3 | 98,35
266 | 6/10-20-10-60/19 | МУФТЫ ПЕРЕХОДНЫЕ ИЗ КОВКОГО ЧУГУНА С ЦИЛИНДРИЧЕСКОЙ РЕЗЬБОЙ НОМИНАЛЬНЫМ ДИАМЕТРОМ 20 Х 15 ММ | 10 ШТ. | 24.288 | 13.9 | 337,6
267 | 6/10-20-10-60/22 | МУФТЫ ПЕРЕХОДНЫЕ ИЗ КОВКОГО ЧУГУНА С ЦИЛИНДРИЧЕСКОЙ РЕЗЬБОЙ НОМИНАЛЬНЫМ ДИАМЕТРОМ 25 Х 20 ММ | 10 ШТ. | 6.042 | 8.99 | 54,32
268 | 6/10-20-10-60/26 | МУФТЫ ПЕРЕХОДНЫЕ ИЗ КОВКОГО ЧУГУНА С ЦИЛИНДРИЧЕСКОЙ РЕЗЬБОЙ НОМИНАЛЬНЫМ ДИАМЕТРОМ 32 Х 25 ММ | 10 ШТ. | 4.284 | 17.6 | 75,4
269 | 6/10-20-10-60/30 | МУФТЫ ПЕРЕХОДНЫЕ ИЗ КОВКОГО ЧУГУНА С ЦИЛИНДРИЧЕСКОЙ РЕЗЬБОЙ НОМИНАЛЬНЫМ ДИАМЕТРОМ 40 Х 32 ММ | 10 ШТ. | 3 | 35 | 105
270 | 6/10-20-10-60/34 | МУФТЫ ПЕРЕХОДНЫЕ ИЗ КОВКОГО ЧУГУНА С ЦИЛИНДРИЧЕСКОЙ РЕЗЬБОЙ НОМИНАЛЬНЫМ ДИАМЕТРОМ 50 Х 32 ММ | 10 ШТ. | 1.76 | 58.1 | 102,26
271 | 6/10-20-10-70/10 | ТРОЙНИКИ ПРЯМЫЕ ИЗ КОВКОГО ЧУГУНА С ЦИЛИНДРИЧЕСКОЙ РЕЗЬБОЙ НОМИНАЛЬНЫМ ДИАМЕТРОМ 15 ММ | 10 ШТ. | 5.319 | 17.1 | 90,95
272 | 6/10-20-10-70/12 | ТРОЙНИКИ ПРЯМЫЕ ИЗ КОВКОГО ЧУГУНА С ЦИЛИНДРИЧЕСКОЙ РЕЗЬБОЙ НОМИНАЛЬНЫМ ДИАМЕТРОМ 20 ММ | 10 ШТ. | 20.746 | 21.7 | 450,19
273 | 6/10-20-10-70/14 | ТРОЙНИКИ ПРЯМЫЕ ИЗ КОВКОГО ЧУГУНА С ЦИЛИНДРИЧЕСКОЙ РЕЗЬБОЙ НОМИНАЛЬНЫМ ДИАМЕТРОМ 25 ММ | 10 ШТ. | 6.201 | 25.3 | 156,89
274 | 6/10-20-10-70/16 | ТРОЙНИКИ ПРЯМЫЕ ИЗ КОВКОГО ЧУГУНА С ЦИЛИНДРИЧЕСКОЙ РЕЗЬБОЙ НОМИНАЛЬНЫМ ДИАМЕТРОМ 32 ММ | 10 ШТ. | 2.856 | 31.4 | 89,68
275 | 6/10-20-10-70/18 | ТРОЙНИКИ ПРЯМЫЕ ИЗ КОВКОГО ЧУГУНА С ЦИЛИНДРИЧЕСКОЙ РЕЗЬБОЙ НОМИНАЛЬНЫМ ДИАМЕТРОМ 40 ММ | 10 ШТ. | 2.25 | 32.1 | 72,23
276 | 6/10-20-10-70/20 | ТРОЙНИКИ ПРЯМЫЕ ИЗ КОВКОГО ЧУГУНА С ЦИЛИНДРИЧЕСКОЙ РЕЗЬБОЙ НОМИНАЛЬНЫМ ДИАМЕТРОМ 50 ММ | 10 ШТ. | 1.28 | 59.2 | 75,78
| 6/10-70 | Прочие материалы для чугунного трубопровода
277 | 6/10-70-20/20 | КОЛЬЦО РЕЗИНОВОЕ УПЛОТНИТЕЛЬНОЕ ДЛЯ ТРУБ ВЧШГ ПОД СОЕДИНЕНИЕ "ТАЙТОН" НОМИНАЛЬНЫМ ДИАМЕТРОМ 350 ММ | ШТ. | 47 | 44.7 | 2100,9
| 6/20 | Трубы и детали трубопроводов стальные
| 6/20-20 | Трубы стальные сварные водогазопроводные неоцинкованные
278 | 6/20-20-20/10 | ТРУБА СТАЛЬНАЯ СВАРНАЯ ВОДОГАЗОПРОВОДНАЯ НЕОЦИНКОВАННАЯ ОБЫКНОВЕННАЯ НОМИНАЛЬНЫМ ДИАМЕТРОМ 15 ММ, ТОЛЩИНОЙ СТЕНКИ 2,8 ММ | М | 1.827 | 2.94 | 5,37
| 6/20-30 | Трубы стальные сварные водогазопроводные оцинкованные
279 | 6/20-30-20/10 | ТРУБА СТАЛЬНАЯ СВАРНАЯ ВОДОГАЗОПРОВОДНАЯ ОЦИНКОВАННАЯ ОБЫКНОВЕННАЯ НОМИНАЛЬНЫМ ДИАМЕТРОМ 15 ММ, ТОЛЩИНОЙ СТЕНКИ 2,8 ММ | М | 200.546 | 4.28 | 858,34
280 | 6/20-30-20/11 | ТРУБА СТАЛЬНАЯ СВАРНАЯ ВОДОГАЗОПРОВОДНАЯ ОЦИНКОВАННАЯ ОБЫКНОВЕННАЯ НОМИНАЛЬНЫМ ДИАМЕТРОМ 20 ММ, ТОЛЩИНОЙ СТЕНКИ 2,8 ММ | М | 515.108 | 5.69 | 2930,96
281 | 6/20-30-20/12 | ТРУБА СТАЛЬНАЯ СВАРНАЯ ВОДОГАЗОПРОВОДНАЯ ОЦИНКОВАННАЯ ОБЫКНОВЕННАЯ НОМИНАЛЬНЫМ ДИАМЕТРОМ 25 ММ, ТОЛЩИНОЙ СТЕНКИ 3,2 ММ | М | 161.862 | 8.05 | 1302,99
282 | 6/20-30-20/13 | ТРУБА СТАЛЬНАЯ СВАРНАЯ ВОДОГАЗОПРОВОДНАЯ ОЦИНКОВАННАЯ ОБЫКНОВЕННАЯ НОМИНАЛЬНЫМ ДИАМЕТРОМ 32 ММ, ТОЛЩИНОЙ СТЕНКИ 3,2 ММ | М | 121.142 | 10.17 | 1232,01
283 | 6/20-30-20/14 | ТРУБА СТАЛЬНАЯ СВАРНАЯ ВОДОГАЗОПРОВОДНАЯ ОЦИНКОВАННАЯ ОБЫКНОВЕННАЯ НОМИНАЛЬНЫМ ДИАМЕТРОМ 40 ММ, ТОЛЩИНОЙ СТЕНКИ 3,5 ММ | М | 127.25 | 13.29 | 1691,15
284 | 6/20-30-20/15 | ТРУБА СТАЛЬНАЯ СВАРНАЯ ВОДОГАЗОПРОВОДНАЯ ОЦИНКОВАННАЯ ОБЫКНОВЕННАЯ НОМИНАЛЬНЫМ ДИАМЕТРОМ 50 ММ, ТОЛЩИНОЙ СТЕНКИ 3,5 ММ | М | 81.44 | 17.14 | 1395,88
| 6/20-50 | Трубы стальные электросварные прямошовные
285 | 6/20-50-25/С103-13100-1Т | ГИЛЬЗЫ СТАЛЬНЫЕ ДИАМЕТРОМ 32 ММ | М | 34 | 3.79 | 128,86
286 | 6/20-50-30/С103-13300-1Т | ГИЛЬЗЫ СТАЛЬНЫЕ ДИАМЕТРОМ 40 ММ | М | 40.4 | 4.8 | 193,92
287 | 6/20-50-40/С103-13700-1Т | ГИЛЬЗЫ СТАЛЬНЫ ДИАМЕТРОМ 57 ММ | М | 15.2 | 6.99 | 106,25
288 | 6/20-50-45/С103-14100-1Т | ГИЛЬЗЫ СТАЛЬНЫ ДИАМЕТРОМ 76 ММ | М | 6.4 | 10.5 | 67,2
289 | 6/20-50-50/С103-15200-1Т | ГИЛЬЗЫ СТАЛЬНЫЕ ДИАМЕТРОМ 89 ММ | М | 0.8 | 12.38 | 9,9
290 | 6/20-50-50/С103-15900-1Т | ГИЛЬЗЫ СТАЛЬНЫЕ ДИАМЕТРОМ 108 ММ | М | 2.8 | 15.21 | 42,59
291 | 6/20-50-55/С103-16904-1Т | ГИЛЬЗЫ СТАЛЬНЫЕ ЭЛЕКТРОСВАРНЫЕ ДИАМЕТРОМ 133 ММ | М | 1.6 | 29.01 | 46,42
| 6/20-350 | Детали трубопроводов стальные
292 | 6/20-350-12/513 | ТРОЙНИК СТАЛЬНОЙ РАВНОПРОХОДНОЙ ИСПОЛНЕНИЯ 2, НОМИНАЛЬНЫМ ДИАМЕТРОМ 100 ММ, НАРУЖНЫМ ДИАМЕТРОМ 108 ММ И ТОЛЩИНОЙ СТЕНКИ 4 ММ | ШТ. | 4 | 28.73 | 114,92
293 | 6/20-350-15/С534-27100-Т | ПЕРЕХОД СТАЛЬНОЙ ДИАМЕТРОМ 80Х40 ММ | ШТ. | 2 | 6.7 | 13,4
294 | 6/20-350-20/СЦЕН-ЗСФ-100 | ЗАГЛУШКА СТАЛЬНАЯ ФЛАНЦЕВАЯ ДИАМЕТРОМ 100 ММ | ШТ | 4 | 25.3 | 101,2
| 6/20-400 | Прочие стальные детали для трубопровода
295 | 6/20-400/СЦЕН-ПР-1 | ПЕРЕХОДНИК К РАСПРЕДЕЛИТЕЛЮ G1"ХG1/2" | ШТ | 2 | 9.99 | 19,98
296 | 6/20-400-10/СЦЕН-МП-20 | МУФТА ПРОТИВОПОЖАРНАЯ ДИАМЕТРОМ 20 ММ | ШТ | 4 | 4.55 | 18,2
| 6/40 | Трубы и детали трубопроводов полимерные
| 6/40-10 | Трубы из полиэтилена
297 | 6/40-10-10/219 | ТРУБА ИЗ ПОЛИЭТИЛЕНА ПЭ 100 SDR 17 НОМИНАЛЬНЫМ НАРУЖНЫМ ДИАМЕТРОМ 110 ММ И НОМИНАЛЬНОЙ ТОЛЩИНОЙ СТЕНКИ 6,6 ММ | 10 М | 0.1 | 148.3 | 14,83
298 | 6/40-10-10/244 | ТРУБА ИЗ ПОЛИЭТИЛЕНА ПЭ 100 SDR 17,6 НОМИНАЛЬНЫМ НАРУЖНЫМ ДИАМЕТРОМ 250 ММ И НОМИНАЛЬНОЙ ТОЛЩИНОЙ СТЕНКИ 14,2 ММ | 10 М | 1.01 | 858.6 | 867,19
299 | 6/40-10-10/246 | ТРУБА ИЗ ПОЛИЭТИЛЕНА ПЭ 100 SDR 17,6 НОМИНАЛЬНЫМ НАРУЖНЫМ ДИАМЕТРОМ 315 ММ И НОМИНАЛЬНОЙ ТОЛЩИНОЙ СТЕНКИ 17,9 ММ | 10 М | 0.75 | 870.1 | 652,58
300 | 6/40-10-60-1/С530-72402-Т | ГИЛЬЗЫ ГОФРИРОВАННЫЕ ПОЛИМЕРНЫЕ ДИАМЕТРОМ 160 ММ | М | 43.81 | 7.21 | 315,87
301 | 6/40-10-60-1/С530-72410-Т | ГИЛЬЗЫ ГОФРИРОВАННЫЕ ПОЛИМЕРНЫЕ ДИАМЕТРОМ 110 ММ | М | 43.77 | 3.98 | 174,2
302 | 6/40-10-80/С530-17441-3Т | ТРУБА ИЗ ПОЛИЭТИЛЕНА ЗАЩИТНАЯ ГОФРИРОВАННАЯ НОМИНАЛЬНЫМ НАРУЖНЫМ ДИАМЕТРОМ 20 ММ | 10 М | 0.153 | 2.64 | 0,4
303 | 6/40-10-80/С530-17441-5Т | ТРУБА ИЗ ПОЛИЭТИЛЕНА ЗАЩИТНАЯ ГОФРИРОВАННАЯ ДЛЯ ТРУБ ДИАМЕТРОМ 20 ММ | 10 М | 56 | 2.6 | 145,6
304 | 6/40-10-80/С530-17441-6Т | ТРУБА ИЗ ПОЛИЭТИЛЕНА ЗАЩИТНАЯ ГОФРИРОВАННАЯ ДЛЯ ТРУБ ДИАМЕТРОМ 25 ММ | 10 М | 7.9 | 4.61 | 36,42
| 6/40-25 | Трубы из полипропилена
305 | 6/40-25-1/С530-15600-Т | ГИЛЬЗЫ ИЗ ПОЛИПРОПИЛЕНА ДИАМЕТРОМ 40 ММ | М | 60.78 | 5.2 | 316,06
306 | 6/40-25-1/С530-15610-Т | ГИЛЬЗЫ ИЗ ПОЛИПРОПИЛЕНА ДИАМЕТРОМ 50 ММ | М | 31.8 | 6.38 | 202,88
307 | 6/40-25-1/С530-15620-Т | ГИЛЬЗЫ ИЗ ПОЛИПРОПИЛЕНА ДИАМЕТРОМ 65 ММ | М | 4.8 | 13.06 | 62,69
308 | 6/40-25-2/1 | ТРУБА ИЗ ПОЛИПРОПИЛЕНА С РАСТРУБОМ НОМИНАЛЬНЫМ НАРУЖНЫМ ДИАМЕТРОМ 50 ММ И НОМИНАЛЬНОЙ ТОЛЩИНОЙ СТЕНКИ 1,8 ММ | М | 385 | 2.69 | 1035,65
309 | 6/40-25-2/2 | ТРУБА ИЗ ПОЛИПРОПИЛЕНА С РАСТРУБОМ НОМИНАЛЬНЫМ НАРУЖНЫМ ДИАМЕТРОМ 110 ММ И НОМИНАЛЬНОЙ ТОЛЩИНОЙ СТЕНКИ 2,2 ММ | М | 460 | 6.63 | 3049,8
| 6/40-30 | Трубы из сшитого полиэтилена для устройства внутренних систем отопления, холодного и горячего водоснабжения
310 | 6/40-30-4/2 | ТРУБА ИЗ СШИТОГО ПОЛИЭТИЛЕНА РЕ-ХС СООТВЕТСТВУЮЩАЯ DIN 16892/93 С АНТИДИФФУЗИОННОЙ ЗАЩИТОЙ СООТВЕТСТВУЮЩАЯ DIN 4726, С НОМИНАЛЬНЫМ НАРУЖНЫМ ДИАМЕТРОМ 18 ММ И ТОЛЩИНОЙ СТЕНКИ 2 ММ | М | 165.64 | 3.18 | 526,74
| 6/40-40 | Трубы поливинилхлоридные
311 | 6/40-40-10-1/1 | ТРУБА ИЗ НЕПЛАСТИФИЦИРОВАННОГО ПОЛИВИНИЛХЛОРИДА (НПВХ) С РАСТРУБОМ ГЛАДКАЯ В КОМПЛЕКТЕ С РЕЗИНОВЫМ УПЛОТНИТЕЛЬНЫМ КОЛЬЦОМ, НОМИНАЛЬНОЙ КОЛЬЦЕВОЙ ЖЕСТКОСТЬЮ SN4, НОМИНАЛЬНЫМ НАРУЖНЫМ ДИАМЕТРОМ 110 ММ, ТОЛЩИНОЙ СТЕНКИ 3,2 ММ | М | 120 | 8.84 | 1060,8
312 | 6/40-40-10-2/1 | ТРУБА ИЗ НЕПЛАСТИФИЦИРОВАННОГО ПОЛИВИНИЛХЛОРИДА (НПВХ) С РАСТРУБОМ ГЛАДКАЯ В КОМПЛЕКТЕ С РЕЗИНОВЫМ УПЛОТНИТЕЛЬНЫМ КОЛЬЦОМ НА НОМИНАЛЬНОЕ ДАВЛЕНИЕ PN 0,63 МПА, СТАНДАРТНЫМ ОТНОШЕНИЕМ РАЗМЕРОВ SDR 41, НОМИНАЛЬНЫМ НАРУЖНЫМ ДИАМЕТРОМ 110 ММ, ТОЛЩИНОЙ СТЕНКИ 2,7 ММ | М | 150 | 9.16 | 1374
313 | 6/40-40-10-2/2 | ТРУБА ИЗ НЕПЛАСТИФИЦИРОВАННОГО ПОЛИВИНИЛХЛОРИДА (НПВХ) С РАСТРУБОМ ГЛАДКАЯ В КОМПЛЕКТЕ С РЕЗИНОВЫМ УПЛОТНИТЕЛЬНЫМ КОЛЬЦОМ НА НОМИНАЛЬНОЕ ДАВЛЕНИЕ PN 0,63 МПА, СТАНДАРТНЫМ ОТНОШЕНИЕМ РАЗМЕРОВ SDR 41, НОМИНАЛЬНЫМ НАРУЖНЫМ ДИАМЕТРОМ 160 ММ, ТОЛЩИНОЙ СТЕНКИ 4,0 ММ | М | 217.15 | 18.93 | 4110,65
| 6/40-80 | Соединительные части для полимерных труб
314 | 6/40-80/СЦЕН-ПК-110 | КОМПЕНСАЦИОННЫЙ ПАТРУБОК ДИАМЕТРОМ 110 ММ | ШТ | 12 | 3.77 | 45,24
315 | 6/40-80-10-5/С530-69200-Т | ВТУЛКА ПЭ 100 SDR 11, ДИАМЕТРОМ 110 ММ,ПОД ФЛАНЕЦ | ШТ. | 1 | 20.13 | 20,13
316 | 6/40-80-20-5/1 | ЗАГЛУШКА ИЗ ПОЛИПРОПИЛЕНА (ПП ТИП 3), НОМИНАЛЬНЫМ ДИАМЕТРОМ 25 ММ НА ДОПУСТИМОЕ РАБОЧЕЕ ДАВЛЕНИЕ 2,0 МПА | 1000 ШТ. | 0.00876 | 120 | 1,05
317 | 6/40-80-20-5/2 | ЗАГЛУШКА ИЗ ПОЛИПРОПИЛЕНА (ПП ТИП 3), НОМИНАЛЬНЫМ ДИАМЕТРОМ 32 ММ НА ДОПУСТИМОЕ РАБОЧЕЕ ДАВЛЕНИЕ 2,0 МПА | ШТ. | 4.6 | 0.35 | 1,61
318 | 6/40-80-30/СЦЕН-МПЧ-1 | ПЕРЕХОД С ЧУГУНА НА ПОЛИПРОПИЛЕН (ПП) ДЛЯ СОЕДИНЕНИЯ КАНАЛИЗАЦИОННЫХ ТРУБ, НОМИНАЛЬНЫМ НАРУЖНЫМ ДИАМЕТРОМ 50 ММ | ШТ | 4 | 1.21 | 4,84
319 | 6/40-80-30-1/4 | ТРОЙНИК ИЗ ПОЛИПРОПИЛЕНА (ПП) С УГЛОМ 87 ГРАДУСОВ ДЛЯ СОЕДИНЕНИЯ КАНАЛИЗАЦИОННЫХ ТРУБ, НОМИНАЛЬНЫМ НАРУЖНЫМ ДИАМЕТРОМ 110 ММ С ТОЛЩИНОЙ СТЕНКИ 2,7 ММ НА ДОПУСТИМОЕ РАБОЧЕЕ ДАВЛЕНИЕ 2,0 МПА | ШТ. | 174.8 | 3.34 | 583,83
320 | 6/40-80-30-1/5 | ТРОЙНИК ПЕРЕХОДНОЙ ИЗ ПОЛИПРОПИЛЕНА (ПП) С УГЛОМ 45 ГРАДУСОВ ДЛЯ СОЕДИНЕНИЯ КАНАЛИЗАЦИОННЫХ ТРУБ, НОМИНАЛЬНЫМ НАРУЖНЫМ ДИАМЕТРОМ 110/50 ММ НА ДОПУСТИМОЕ РАБОЧЕЕ ДАВЛЕНИЕ 2,0 МПА | ШТ. | 207.9 | 2.1 | 436,59
321 | 6/40-80-30-2/1 | ОТВОД ИЗ ПОЛИПРОПИЛЕНА (ПП) С УГЛОМ 45 ГРАДУСОВ ДЛЯ СОЕДИНЕНИЯ КАНАЛИЗАЦИОННЫХ ТРУБ, НОМИНАЛЬНЫМ НАРУЖНЫМ ДИАМЕТРОМ 110 ММ С ТОЛЩИНОЙ СТЕНКИ 2,7 ММ НА ДОПУСТИМОЕ РАБОЧЕЕ ДАВЛЕНИЕ 2,0 МПА | ШТ. | 128.8 | 1.99 | 256,31
322 | 6/40-80-30-2/4 | ОТВОД ИЗ ПОЛИПРОПИЛЕНА (ПП) С УГЛОМ 45 ГРАДУСОВ ДЛЯ СОЕДИНЕНИЯ КАНАЛИЗАЦИОННЫХ ТРУБ, НОМИНАЛЬНЫМ НАРУЖНЫМ ДИАМЕТРОМ 50 ММ НА ДОПУСТИМОЕ РАБОЧЕЕ ДАВЛЕНИЕ 2,0 МПА | ШТ. | 539 | 0.66 | 355,74
323 | 6/40-80-30-2/5 | ОТВОД ИЗ ПОЛИПРОПИЛЕНА (ПП) С УГЛОМ 87 ГРАДУСОВ ДЛЯ СОЕДИНЕНИЯ КАНАЛИЗАЦИОННЫХ ТРУБ, НОМИНАЛЬНЫМ НАРУЖНЫМ ДИАМЕТРОМ 110 ММ НА ДОПУСТИМОЕ РАБОЧЕЕ ДАВЛЕНИЕ 2,0 МПА | ШТ. | 127.05 | 2.31 | 293,49
324 | 6/40-80-30-4/4 | РЕВИЗИЯ ИЗ ПОЛИПРОПИЛЕНА (ПП) С КРЫШКОЙ ДЛЯ КАНАЛИЗАЦИОННЫХ ТРУБ, НОМИНАЛЬНЫМ НАРУЖНЫМ ДИАМЕТРОМ 110 ММ НА ДОПУСТИМОЕ РАБОЧЕЕ ДАВЛЕНИЕ 2,0 МПА | ШТ. | 69 | 4.95 | 341,55
325 | 6/40-80-30-5/СЦЕН-ПП-5040 | ПАТРУБОК ПЕРЕХОДНОЙ ИЗ ПОЛИПРОПИЛЕНА 50 Х 40 ММ | ШТ | 600.6 | 0.78 | 468,47
326 | 6/40-80-30-5/1 | ПЕРЕХОД ИЗ ПОЛИПРОПИЛЕНА (ПП) ДЛЯ СОЕДИНЕНИЯ КАНАЛИЗАЦИОННЫХ ТРУБ, НОМИНАЛЬНЫМ НАРУЖНЫМ ДИАМЕТРОМ 110/50 ММ НА ДОПУСТИМОЕ РАБОЧЕЕ ДАВЛЕНИЕ 2,0 МПА | ШТ. | 36.8 | 1.51 | 55,57
327 | 6/40-80-30-5/2 | ПЕРЕХОД С ЧУГУНА НА ПОЛИПРОПИЛЕН (ПП) ДЛЯ СОЕДИНЕНИЯ КАНАЛИЗАЦИОННЫХ ТРУБ, НОМИНАЛЬНЫМ НАРУЖНЫМ ДИАМЕТРОМ 110 ММ НА ДОПУСТИМОЕ РАБОЧЕЕ ДАВЛЕНИЕ 2,0 МПА | ШТ. | 13 | 1.8 | 23,4
328 | 6/40-80-50/СЦЕН-ПГ-160 | ПАТРУБОК ГЛАДКИЙ (ВТУЛКА) С МЕТАЛЛИЧЕСКИМ ФЛАНЦЕМ ДИАМЕТРОМ 160 ММ | ШТ | 14 | 173.73 | 2432,22
329 | 6/40-80-50-1-1/15 | ОТВОД С РАСТРУБОМ В КОМПЛЕКТЕ С РЕЗИНОВЫМ УПЛОТНИТЕЛЬНЫМ КОЛЬЦОМ К ТРУБЕ ИЗ НЕПЛАСТИФИЦИРОВАННОГО ПОЛИВИНИЛХЛОРИДА (НПВХ), С НОМИНАЛЬНЫМ УГЛОМ 45 ГРАДУСОВ, НОМИНАЛЬНЫМ НАРУЖНЫМ ДИАМЕТРОМ 110 ММ, ТОЛЩИНОЙ СТЕНКИ 3,2 ММ | ШТ. | 28 | 5.22 | 146,16
330 | 6/40-80-50-1-2/1 | ТРОЙНИК С РАСТРУБОМ В КОМПЛЕКТЕ С РЕЗИНОВЫМИ УПЛОТНИТЕЛЬНЫМИ КОЛЬЦАМИ К ТРУБЕ ИЗ НЕПЛАСТИФИЦИРОВАННОГО ПОЛИВИНИЛХЛОРИДА (НПВХ), С НОМИНАЛЬНЫМ УГЛОМ 45 ГРАДУСОВ, НОМИНАЛЬНЫМ РАЗМЕРОМ 110/110 ММ | ШТ. | 16 | 11.67 | 186,72
331 | 6/40-80-50-1-3/8 | МУФТА ПЕРЕХОДНАЯ В КОМПЛЕКТЕ С РЕЗИНОВЫМИ УПЛОТНИТЕЛЬНЫМИ КОЛЬЦАМИ К ТРУБЕ ИЗ НЕПЛАСТИФИЦИРОВАННОГО ПОЛИВИНИЛХЛОРИДА (НПВХ), НОМИНАЛЬНЫМ РАЗМЕРОМ 160/110 ММ | ШТ. | 10 | 7.79 | 77,9
332 | 6/40-80-50-1-4/1 | ЗАГЛУШКА В КОМПЛЕКТЕ С РЕЗИНОВЫМ УПЛОТНИТЕЛЬНЫМ КОЛЬЦОМ К ТРУБЕ ИЗ НЕПЛАСТИФИЦИРОВАННОГО ПОЛИВИНИЛХЛОРИДА (НПВХ), НОМИНАЛЬНЫМ НАРУЖНЫМ ДИАМЕТРОМ 110 ММ | ШТ. | 10 | 2.28 | 22,8
333 | 6/40-80-50-2-1/19 | ОТВОД ИЗ НЕПЛАСТИФИЦИРОВАННОГО ПОЛИВИНИЛХЛОРИДА (НПВХ) НА НОМИНАЛЬНОЕ ДАВЛЕНИЕ PN 1,0 МПА С НОМИНАЛЬНЫМ УГЛОМ 45 ГРАДУСОВ, НОМИНАЛЬНЫМ ДИАМЕТРОМ 110 ММ, ТОЛЩИНОЙ СТЕНКИ 4,2 ММ | ШТ. | 37 | 42.2 | 1561,4
334 | 6/40-80-50-2-1/20 | ОТВОД ИЗ НЕПЛАСТИФИЦИРОВАННОГО ПОЛИВИНИЛХЛОРИДА (НПВХ) НА НОМИНАЛЬНОЕ ДАВЛЕНИЕ PN 1,0 МПА С НОМИНАЛЬНЫМ УГЛОМ 45 ГРАДУСОВ, НОМИНАЛЬНЫМ ДИАМЕТРОМ 160 ММ, ТОЛЩИНОЙ СТЕНКИ 6,2 ММ | ШТ. | 48 | 50.44 | 2421,12
335 | 6/40-80-50-2-3/1 | ВТУЛКА ИЗ НЕПЛАСТИФИЦИРОВАННОГО ПОЛИВИНИЛХЛОРИДА (НПВХ) С ФЛАНЦЕМ НА НОМИНАЛЬНОЕ ДАВЛЕНИЕ PN 1,0 МПА, НОМИНАЛЬНЫМ ДИАМЕТРОМ 110 ММ | ШТ. | 13 | 98.12 | 1275,56
336 | 6/40-80-50-2-5/С530-72320-Т | ТРОЙНИК ИЗ НЕПЛАСТИФИЦИРОВАННОГО ПОЛИВИНИЛХЛОРИДА (НПВХ) НА НОМИНАЛЬНОЕ ДАВЛЕНИЕ PN 1,0 МПА, НОМИНАЛЬНЫМ РАЗМЕРОМ 110/110 ММ | ШТ. | 6 | 66.51 | 399,06
337 | 6/40-80-50-2-5/С530-72321-Т | ТРОЙНИК ИЗ НЕПЛАСТИФИЦИРОВАННОГО ПОЛИВИНИЛХЛОРИДА (НПВХ) НА НОМИНАЛЬНОЕ ДАВЛЕНИЕ PN 1,0 МПА, НОМИНАЛЬНЫМ РАЗМЕРОМ 160/110 ММ | ШТ. | 2 | 67.49 | 134,98
338 | 6/40-80-50-2-5/С530-72322-Т | ТРОЙНИК ИЗ НЕПЛАСТИФИЦИРОВАННОГО ПОЛИВИНИЛХЛОРИДА (НПВХ) НА НОМИНАЛЬНОЕ ДАВЛЕНИЕ PN 1,0 МПА, НОМИНАЛЬНЫМ РАЗМЕРОМ 160/160 ММ | ШТ. | 22 | 128.16 | 2819,52
339 | 6/40-80-50-2-5/1 | ТРОЙНИК ИЗ НЕПЛАСТИФИЦИРОВАННОГО ПОЛИВИНИЛХЛОРИДА (НПВХ) С ФЛАНЦЕВЫМ ОТВОДОМ В КОМПЛЕКТЕ С РЕЗИНОВЫМИ МАНЖЕТАМИ НА НОМИНАЛЬНОЕ ДАВЛЕНИЕ PN 1,0 МПА, НОМИНАЛЬНЫМ РАЗМЕРОМ 110/110 ММ | ШТ. | 9 | 66.51 | 598,59
340 | 6/40-80-50-2-5/3 | ТРОЙНИК ИЗ НЕПЛАСТИФИЦИРОВАННОГО ПОЛИВИНИЛХЛОРИДА (НПВХ) С ФЛАНЦЕВЫМ ОТВОДОМ В КОМПЛЕКТЕ С РЕЗИНОВЫМИ МАНЖЕТАМИ НА НОМИНАЛЬНОЕ ДАВЛЕНИЕ PN 1,0 МПА, НОМИНАЛЬНЫМ РАЗМЕРОМ 160/160 ММ | ШТ. | 5 | 128.16 | 640,8
341 | 6/40-80-60-3/СЦЕН-СК-18 | СОЕДИНИТЕЛЬ КОНУСНЫЙ (С НИКЕЛИРОВАННОЙ ГАЙКОЙ) ДИАМЕТРОМ 18Х2 ММ | ШТ | 4 | 15.97 | 63,88
342 | 6/40-80-60-5/3 | ДУГА ПЛАСТМАССОВАЯ - ПРОВОДНИК ТРУБЫ 16-18 | ШТ. | 6 | 3.23 | 19,38
| 6/60 | Трубы и детали трубопроводов хризотилцементные (асбестоцементные)
| 6/60-10 | Трубопроводы хризотилцементные
343 | 6/60-10-20/11 | ТРУБА ХРИЗОТИЛЦЕМЕНТНАЯ БЕЗНАПОРНАЯ НОМИНАЛЬНЫМ ДИАМЕТРОМ 150 ММ (БНТ 150) | М | 0.5 | 8.15 | 4,08
344 | 6/60-10-20/14 | ТРУБА ХРИЗОТИЛЦЕМЕНТНАЯ БЕЗНАПОРНАЯ НОМИНАЛЬНЫМ ДИАМЕТРОМ 300 ММ (БНТ 300) | М | 3 | 35.5 | 106,5
345 | 6/60-10-20/15 | ТРУБА ХРИЗОТИЛЦЕМЕНТНАЯ БЕЗНАПОРНАЯ НОМИНАЛЬНЫМ ДИАМЕТРОМ 400 ММ (БНТ 400) | М | 2.5 | 52.7 | 131,75
| 6/60-50 | Прочие материалы для асбестоцементных (хризотилцементных) трубопроводов
346 | 6/60-50-10/10 | КОЛЬЦА РЕЗИНОВЫЕ ТИПА САМ ДЛЯ МУФТОВЫХ СОЕДИНЕНИЙ АСБЕСТОЦЕМЕНТНЫХ (ХРИЗОТИЛЦЕМЕНТНЫХ) ТРУБ | КГ | 11 | 8.34 | 91,74
347 | 6/60-50-10/11 | КОЛЬЦО РЕЗИНОВОЕ ТИПА САМ ДЛЯ МУФТОВЫХ СОЕДИНЕНИЙ АСБЕСТОЦЕМЕНТНЫХ (ХРИЗОТИЛЦЕМЕНТНЫХ) ТРУБ, НОМИНАЛЬНЫМ ДИАМЕТРОМ 100 ММ (КОЛЬЦО САМ 100) | ШТ. | 1 | 1.26 | 1,26
| 6/250 | Прочие материалы и изделия для трубопровода
| 6/250-100 | Опоры стальные скользящие для трубопроводов
348 | 6/250-100/СЦЕН-ОС-1 | ОПОРА СКОЛЬЗЯЩАЯ ТИП F | ШТ | 46 | 10.67 | 490,82
Прочие
|  | ИТОГО МАТЕРИАЛЫ, ИЗДЕЛИЯ, КОНСТРУКЦИИ |  |  |  | 248249
|  | ИТОГО ТРАНСПОРТ |  |  |  | 21405
ОБОРУДОВАНИЕ, МЕБЕЛЬ
349 | СЦЕН-ОСНАСТКА | ОСНАСТКА ДЛЯ МОНТАЖА ШПИЛЕК | ШТ | 1 | 175 | 175
|  | ИТОГО ОБОРУДОВАНИЕ |  |  |  | 175
|  | ИТОГО ТРАНСПОРТ |  |  |  | 4
| СОСТАВИЛ | ______________________________ |  |  | КОЛБУН
|  | (должность служащего) | (подпись) |  | (инициалы,фамилия)
| ПРОВЕРИЛ | ______________________________ |  |  | ПАВЛЕНКО
|  | (должность служащего) | (подпись) |  | (инициалы,фамилия)

## 7046-1-2000-T3
РАЗРАБОТЧИК |  | RSTC.smeta версия 24.10
|  |  |  | ШИФР | 20.003.0.19
ГОРОД-СПУТНИК СМОЛЕВИЧИ. КВАРТАЛ N2. ДЕТСКИЙ САД ПО ГЕНЕРАЛЬНОМУ ПЛАНУ N 19. СТАДИЯ С
РАБОЧАЯ ДОКУМЕНТАЦИЯ
СМЕТНАЯ ДОКУМЕНТАЦИЯ
ТИТУЛЬНЫЙ ЛИСТ ДЛЯ ЛОКАЛЬНОЙ СМЕТЫ (ЛОКАЛЬНОГО СМЕТНОГО РАСЧЕТА) № 2000
СМЕТНАЯ СТОИМОСТЬ В ЦЕНАХ НА 1 ДЕКАБРЯ 2024г.
538,515 ТЫСЯЧ БЕЛОРУССКИХ РУБЛЕЙ
ЗАКАЗЧИК |  | УП "УКС МИНГОРИСПОЛКОМА"
МИНСК-2025

## 7046-1-2001-S0
НАИМЕНОВАНИЕ ОБЪЕКТА |  | ГОРОД-СПУТНИК СМОЛЕВИЧИ. КВАРТАЛ N2. ДЕТСКИЙ САД ПО ГЕНЕРАЛЬНОМУ ПЛАНУ N 19. СТАДИЯ С
КОД ОБЪЕКТА |  | 20.003.0.19
НАИМЕНОВАНИЕ ЗДАНИЯ, СООРУЖЕНИЯ |  | ЗДАНИЕ ДЕТСКОГО САДА
ШИФР ЗДАНИЯ, СООРУЖЕНИЯ |  | 20.003.0.19
КОМПЛЕКТ ЧЕРТЕЖЕЙ |  | ОВ С УЧ.ИЗМ.1 ЛИСТЫ 1-5
ЛОКАЛЬНАЯ СМЕТА (ЛОКАЛЬНЫЙ СМЕТНЫЙ РАСЧЕТ) № 2001
(НОРМЫ 2022г.)
ВНУТРЕННИЕ САНТЕХНИЧЕСКИЕ УСТРОЙСТВА# БЛОЧНЫЙ ТЕПЛОВОЙ ПУНКТ
СОСТАВЛЕНА В ЦЕНАХ НА 1 ДЕКАБРЯ 2024г. | [8 empty] | СТОИМОСТЬ 194,599 ТЫСЯЧ БЕЛОРУССКИХ РУБЛЕЙ
№ п/п | ОБОСНОВАНИЕ | НАИМЕНОВАНИЕ РАБОТ, РЕСУРСОВ, РАСХОДОВ | ЕДИНИЦА ИЗМЕРЕ- НИЯ | СТОИМОСТЬ ЕДИНИЦЫ ИЗМЕРЕНИЯ/ВСЕГО, БЕЛОРУССКИХ РУБЛЕЙ
|  |  |  | ЗАРАБОТНАЯ ПЛАТА | ЭКСПЛУАТАЦИЯ МАШИН И МЕХАНИЗМОВ |  | МАТЕРИАЛЫ, ИЗДЕЛИЯ, КОНСТРУКЦИИ (ОБОРУДОВА- НИЕ, МЕБЕЛЬ) | ТРАНС-ПОРТ | ОБЩАЯ СТОИМОСТЬ
|  |  | КОЛИ- ЧЕСТВО |  | ВСЕГО | В ТОМ ЧИСЛЕ ЗАРАБОТ- НАЯ ПЛАТА МАШИ- НИСТОВ
1 | 2 | 3 | 4 | 5 | 6 | 7 | 8 | 9 | 10
| НАЧИСЛЕНИЯ: | ОХР и ОПР/ПЛАНОВАЯ ПРИБЫЛЬ (%):Н10=78.64/70.75
| НАЧИСЛЕНИЯ: | ОХР и ОПР/ПЛАНОВАЯ ПРИБЫЛЬ (%):Н12=93.12/73.48
| НАЧИСЛЕНИЯ: | ОХР и ОПР/ПЛАНОВАЯ ПРИБЫЛЬ (%):Н15=38.44/37.3
| НАЧИСЛЕНИЯ: | ОХР и ОПР/ПЛАНОВАЯ ПРИБЫЛЬ (%):Н19=68.63/50.01
1. | ПРИМЕЧАНИЕ: | К ДЛЯ ОХР И ОПР/ПЛАНОВАЯ ПРИБЫЛЬ: 1.0000/1.0000
2. | ПРИМЕЧАНИЕ: | КОЭФФИЦИЕНТ К З/П (ПОСТАНОВЛЕНИЕ N5): 1.0000
3. | ПРИМЕЧАНИЕ: | БАЗА ТЕКУЩИХ ЦЕН (ВАРИАНТ A)
| Ж3-30-25 | ТЕПЛОВОЙ ПУНКТ. ОБОРУДОВАНИЕ И ПРИБОРЫ
4. | ПРИМЕЧАНИЕ: | СМЕТНАЯ ДОКУМЕНТАЦИЯ СОСТАВЛЕНА НА ОСНОВАНИИ ФАЙЛА "МОНИТОРИНГ 24.12.2024", РАЗМЕЩЁННОГО НА ГЛАВНОЙ СТРАНИЦЕ ИСС ГИС "ГОССТРОЙПОРТАЛ" В РАЗДЕЛЕ "НОВОСТИ"
5. | Ц7-35-2 (Н15) | МОНТАЖ БЛОЧНОГО ТЕПЛОВОГО ПУНКТА | ШТ. 5 | 499.77 2498.85 | 36.65 183.25 | 13.45 67.25 | 31.54 157.70 | 4.33 21.65 | 572.29 2861.45
6. | Ц11-168-1 (Н15) | МОНТАЖ ЩИТА АВТОМАТИКИ | 10 ШТ. 0.2 | 721.16 144.23 | 28.93 5.79 | 8.61 1.72 | 371.30 74.26 | 27.64 5.53 | 1149.03 229.81
7. | СЦЕН-БТП | СТОИМОСТЬ БЛОЧНОГО ТЕПЛОВОГО ПУНКТА С АВТОМАТИКОЙ И ТЕПЛОИЗОЛЯЦИЕЙ В СОСТАВЕ :БЛОК ВВОДА И УЧЕТА ТЕПЛА ЗДАНИЯ ,БЛОК ОТОПЛЕНИЯ(ШКАФ УПРАВЛЕНИЯ ДЛЯ БЛОКОВ ОТОПЛЕНИЯ И ГВС В СОСТАВЕ БЛОКА ОТОПЛЕНИЯ)БЛОК ГВС,БЛОК СИСТЕМЫ ОБОГРЕВА ПОЛА (ШКАФ УПРАВЛЕНИЯ В СОСТАВЕ БЛОКА)БЛОК РЕГУЛИРОВАНИЯ ТЕПЛА | КОМПЛЕКТ 1 | - - | - - | - - | 162149.14 162149.14 | 3242.98 3242.98 | 165392.12 165392.12
8. | ПРИМЕЧАНИЕ: | ДОПОЛНИТЕЛНЫЕ МАТЕРИАЛЫ И ОБОРУДОВАНИ НЕ ВХОДЯЩИЕ В СОСТАВ БТП
9. | Е18-10-3 (Н12) | УСТАНОВКА БАКОВ РАСШИРИТЕЛЬНЫХ КРУГЛЫХ И ПРЯМОУГОЛЬНЫХ ВМЕСТИМОСТЬЮ 0,2 М3 | БАК 1 | 56.37 56.37 | 51.28 51.28 | 19.16 19.16 | 5.12 5.12 | 0.56 0.56 | 113.33 113.33
10. | 3/2-120-10-30/100 | БАКИ РАСШИРИТЕЛЬНЫЕ МЕМБРАННЫЕ ДЛЯ ОТОПЛЕНИЯ ЕМКОСТЬЮ 200 Л | ШТ. 1 | - - | - - | - - | 959.21 959.21 | 76.45 76.45 | 1035.66 1035.66
11. | 3/3-50-80-10/60 | КРАНЫ ШАРОВЫЕ, МУФТОВЫЕ, ЛАТУННЫЕ 11Б27П1 ДИАМЕТРОМ 32 ММ | ШТ. 1 | - - | - - | - - | 27.25 27.25 | 2.17 2.17 | 29.42 29.42
12. | 3/3-50-80-10/10 | КРАНЫ ШАРОВЫЕ, МУФТОВЫЕ, ЛАТУННЫЕ 11Б27П1 ДИАМЕТРОМ 15 ММ | ШТ. 1 | - - | - - | - - | 6.00 6.00 | 0.48 0.48 | 6.48 6.48
13. | 3/3-50-80-10/30 | КРАНЫ ШАРОВЫЕ, МУФТОВЫЕ, ЛАТУННЫЕ 11Б27П1 ДИАМЕТРОМ 25 ММ | ШТ. 4 | - - | - - | - - | 19.59 78.36 | 1.56 6.24 | 21.15 84.60
14. | Е18-22-5 (Н12) | УСТАНОВКА КРАНОВ ВОЗДУШНЫХ | КОМПЛ. 14 | 1.92 26.88 | - - | - - | 0.87 12.18 | 0.12 1.68 | 2.91 40.74
15. | 3/3-50-80-10/С300-47429-О | КРАНЫ ШАРОВЫЕ, МУФТОВЫЕ, ВОЗДУШНЫЕ ДИАМЕТРОМ 15 ММ | ШТ. 14 | - - | - - | - - | 6.00 84.00 | 0.48 6.72 | 6.48 90.72
|  | ИТОГО ПРЯМЫЕ ЗАТРАТЫ : |  | 2726 | 240 | 88 | 163553 | 3364 | 169883
|  | ОХР и ОПР | [6 empty] | 1138
|  | ПЛАНОВАЯ ПРИБЫЛЬ | [6 empty] | 1087
|  | ИТОГО ПО ПТМ | [6 empty] | 172108
|  | ЗАТРАТЫ ТРУДА | [6 empty] | 197
|  | ЗАТРАТЫ ТРУДА МАШИНИСТОВ | [6 empty] | 6
| Ж3-30-21 | ТЕПЛОВОЙ ПУНКТ. ТРУБОПРОВОДЫ
16. | Е16-10-4 (Н12) | ПРОКЛАДКА ТРУБОПРОВОДОВ ОТОПЛЕНИЯ И ВОДОСНАБЖЕНИЯ ИЗ УКРУПНЕННЫХ УЗЛОВ, ИЗГОТОВЛЕННЫХ ИЗ СТАЛЬНЫХ ЭЛЕКТРОСВАРНЫХ ТРУБ ДИАМЕТРОМ 80 ММ | 100 М ТРУБОПРОВОДА 0.04 | 1108.20 44.33 | 127.90 5.12 | 33.83 1.35 | 6559.58 262.38 | 535.24 21.41 | 8330.92 333.24
17. | Е16-10-3 (Н12) | ПРОКЛАДКА ТРУБОПРОВОДОВ ОТОПЛЕНИЯ И ВОДОСНАБЖЕНИЯ ИЗ УКРУПНЕННЫХ УЗЛОВ, ИЗГОТОВЛЕННЫХ ИЗ СТАЛЬНЫХ ЭЛЕКТРОСВАРНЫХ ТРУБ ДИАМЕТРОМ 65 ММ | 100 М ТРУБОПРОВОДА 0.3 | 994.79 298.44 | 100.84 30.25 | 29.18 8.75 | 5963.18 1788.95 | 485.24 145.57 | 7544.05 2263.22
18. | Е16-6-4 (Н12) | ПРОКЛАДКА ТРУБОПРОВОДОВ ОТОПЛЕНИЯ ИЗ УКРУПНЕННЫХ УЗЛОВ, ИЗГОТОВЛЕННЫХ ИЗ СТАЛЬНЫХ ВОДОГАЗОПРОВОДНЫХ НЕОЦИНКОВАННЫХ ТРУБ ДИАМЕТРОМ 32 ММ | 100 М ТРУБОПРОВОДА 0.05 | 424.50 21.23 | 56.97 2.85 | 21.45 1.07 | 1863.00 93.15 | 150.47 7.52 | 2494.94 124.75
19. | Е16-6-3 (Н12) | ПРОКЛАДКА ТРУБОПРОВОДОВ ОТОПЛЕНИЯ ИЗ УКРУПНЕННЫХ УЗЛОВ, ИЗГОТОВЛЕННЫХ ИЗ СТАЛЬНЫХ ВОДОГАЗОПРОВОДНЫХ НЕОЦИНКОВАННЫХ ТРУБ ДИАМЕТРОМ 25 ММ | 100 М ТРУБОПРОВОДА 0.06 | 424.50 25.47 | 57.06 3.42 | 21.45 1.29 | 1630.32 97.82 | 131.38 7.88 | 2243.26 134.59
20. | Е16-6-1 (Н12) | ПРОКЛАДКА ТРУБОПРОВОДОВ ОТОПЛЕНИЯ ИЗ УКРУПНЕННЫХ УЗЛОВ, ИЗГОТОВЛЕННЫХ ИЗ СТАЛЬНЫХ ВОДОГАЗОПРОВОДНЫХ НЕОЦИНКОВАННЫХ ТРУБ ДИАМЕТРОМ 15 ММ | 100 М ТРУБОПРОВОДА 0.24 | 424.50 101.88 | 57.44 13.79 | 21.45 5.15 | 893.24 214.38 | 71.67 17.20 | 1446.85 347.25
21. | Е16-7-7 (Н12) | ПРОКЛАДКА ТРУБОПРОВОДОВ ВОДОСНАБЖЕНИЯ ИЗ УКРУПНЕННЫХ УЗЛОВ, ИЗГОТОВЛЕННЫХ ИЗ СТАЛЬНЫХ ВОДОГАЗОПРОВОДНЫХ ОЦИНКОВАННЫХ ТРУБ ДИАМЕТРОМ 65 ММ | 100 М ТРУБОПРОВОДА 0.1 | 815.63 81.56 | 85.44 8.54 | 30.54 3.05 | 5353.85 535.39 | 431.95 43.20 | 6686.87 668.68
22. | Е16-33-5 (Н12) | ПРОКЛАДКА ТРУБОПРОВОДОВ ВОДОСНАБЖЕНИЯ ИЗ СТАЛЬНЫХ ОЦИНКОВАННЫХ ТРУБ НА ФИТИНГАХ, ДИАМЕТР ТРУБОПРОВОДА 40 ММ | 100 М 0.06 | 2333.16 139.99 | 206.39 12.38 | 134.16 8.05 | 2304.86 138.29 | 209.99 12.60 | 5054.40 303.26
23. | Е16-29-1 (Н12) | ГИДРАВЛИЧЕСКОЕ ИСПЫТАНИЕ ТРУБОПРОВОДОВ СИСТЕМ ОТОПЛЕНИЯ, ВОДОПРОВОДА И ГОРЯЧЕГО ВОДОСНАБЖЕНИЯ ДИАМЕТРОМ ДО 50 ММ | 100 М ТРУБОПРОВОДА 0.41 | 88.91 36.45 | - - | - - | 4.08 1.67 | 0.30 0.12 | 93.29 38.25
24. | Е16-29-2 (Н12) | ГИДРАВЛИЧЕСКОЕ ИСПЫТАНИЕ ТРУБОПРОВОДОВ СИСТЕМ ОТОПЛЕНИЯ, ВОДОПРОВОДА И ГОРЯЧЕГО ВОДОСНАБЖЕНИЯ ДИАМЕТРОМ ДО 100 ММ | 100 М ТРУБОПРОВОДА 0.44 | 88.91 39.12 | - - | - - | 9.65 4.25 | 0.30 0.13 | 98.86 43.50
|  | ИТОГО ПРЯМЫЕ ЗАТРАТЫ : |  | 788 | 76 | 29 | 3136 | 256 | 4256
|  | ОХР и ОПР | [6 empty] | 761
|  | ПЛАНОВАЯ ПРИБЫЛЬ | [6 empty] | 600
|  | ИТОГО ПО ПТМ | [6 empty] | 5617
|  | ЗАТРАТЫ ТРУДА | [6 empty] | 58
|  | ЗАТРАТЫ ТРУДА МАШИНИСТОВ | [6 empty] | 2
| Ж3-30-23 | ТЕПЛОВОЙ ПУНКТ.КРЕПЛЕНИЯ,ГИЛЬЗЫ
25. | Е16-31-1 (Н12) | УСТАНОВКА КРЕПЛЕНИЙ ПОД ТРУБОПРОВОДЫ ДИАМЕТРОМ ДО 50 ММ | 100 КРЕПЛЕНИЙ 0.23 | 713.34 164.07 | 5.41 1.24 | - - | 4.85 1.12 | 0.69 0.16 | 724.29 166.58
26. | Е16-31-2 (Н12) | УСТАНОВКА КРЕПЛЕНИЙ ПОД ТРУБОПРОВОДЫ ДИАМЕТРОМ ДО 100 ММ | 100 КРЕПЛЕНИЙ 0.6 | 792.60 475.56 | 5.41 3.25 | - - | 4.85 2.91 | 0.69 0.41 | 803.55 482.13
27. | Е16-31-3 (Н12) | УСТАНОВКА КРЕПЛЕНИЙ ПОД ТРУБОПРОВОДЫ ДИАМЕТРОМ ДО 200 ММ | 100 КРЕПЛЕНИЙ 0.4 | 1136.06 454.42 | 5.41 2.16 | - - | 4.85 1.94 | 0.69 0.28 | 1147.01 458.80
28. | 3/10-10-20-30/10 | ХОМУТ С РЕЗЬБОЙ И ПРОКЛАДКОЙ КТР-15 | ШТ. 16 | - - | - - | - - | 1.03 16.48 | 0.08 1.28 | 1.11 17.76
29. | 3/10-10-20-30/30 | ХОМУТ С РЕЗЬБОЙ И ПРОКЛАДКОЙ КТР-25 | ШТ. 3 | - - | - - | - - | 1.14 3.42 | 0.09 0.27 | 1.23 3.69
30. | 3/10-10-20-30/40 | ХОМУТ С РЕЗЬБОЙ И ПРОКЛАДКОЙ КТР-32 | ШТ. 2 | - - | - - | - - | 1.22 2.44 | 0.10 0.20 | 1.32 2.64
31. | 3/10-10-20-30/60 | ХОМУТ С РЕЗЬБОЙ И ПРОКЛАДКОЙ КТР-50 | ШТ. 2 | - - | - - | - - | 1.57 3.14 | 0.13 0.26 | 1.70 3.40
32. | 3/10-10-20-30/70 | ХОМУТ С РЕЗЬБОЙ И ПРОКЛАДКОЙ КТР-76 | ШТ. 14 | - - | - - | - - | 1.81 25.34 | 0.14 1.96 | 1.95 27.30
33. | 3/10-10-20-30/80 | ХОМУТ С РЕЗЬБОЙ И ПРОКЛАДКОЙ КТР-89 | ШТ. 2 | - - | - - | - - | 1.94 3.88 | 0.15 0.30 | 2.09 4.18
34. | 3/10-10-20-30/90 | ХОМУТ С РЕЗЬБОЙ И ПРОКЛАДКОЙ КТР-100 | ШТ. 44 | - - | - - | - - | 3.30 145.20 | 0.26 11.44 | 3.56 156.64
35. | 3/10-10-20-40/10 | ПОДВЕСКА РЕЗЬБОВАЯ ПР-8 | М 6.3 | - - | - - | - - | 1.86 11.72 | 0.15 0.95 | 2.01 12.66
36. | 3/10-10-20-40/20 | ПОДВЕСКА РЕЗЬБОВАЯ ПР-10 | М 9 | - - | - - | - - | 2.75 24.75 | 0.22 1.98 | 2.97 26.73
37. | 3/10-10-20-40/30 | ПОДВЕСКА РЕЗЬБОВАЯ ПР-12 | М 35.2 | - - | - - | - - | 3.01 105.95 | 0.24 8.45 | 3.25 114.40
38. | 3/10-10-20-50/10 | ПЛАНКА ПУ-8,10,12 | ШТ. 83 | - - | - - | - - | 3.64 302.12 | 0.29 24.07 | 3.93 326.19
39. | 3/13-50-10/10 | ДЮБЕЛЬ-ВТУЛКА ДВ-8-12 ПЛАСТМАССОВАЯ | 1000 ШТ. 0.083 | - - | - - | - - | 135.19 11.22 | 10.77 0.89 | 145.96 12.11
40. | Е16-32-10 (Н12) | УСТАНОВКА ГИЛЬЗ НА ТРУБОПРОВОДАХ ДИАМЕТРОМ 108 ММ | ШТ. 12 | 4.23 50.76 | - - | - - | 30.14 361.68 | 4.26 51.12 | 38.63 463.56
41. | 6/20-50-60/С103-17400-1Т | ГИЛЬЗЫ СТАЛЬНЫЕ ДИАМЕТРОМ 159 ММ | М 4.4 | - - | - - | - - | 32.14 141.42 | 2.25 9.90 | 34.39 151.32
|  | ИТОГО ПРЯМЫЕ ЗАТРАТЫ : |  | 1145 | 7 | - | 1165 | 114 | 2431
|  | ОХР и ОПР | [6 empty] | 1066
|  | ПЛАНОВАЯ ПРИБЫЛЬ | [6 empty] | 841
|  | ИТОГО ПО ПТМ | [6 empty] | 4338
|  | ЗАТРАТЫ ТРУДА | [6 empty] | 87
| Ж3-30-25 | ТЕПЛОВОЙ ПУНКТ.ПРОСВЕТКА СТЫКОВ
42. | Е25-122-1 (Н10) | КОНТРОЛЬ КАЧЕСТВА СВАРНЫХ СОЕДИНЕНИЙ ТРУБОПРОВОДОВ МЕТОДОМ РАДИОГРАФИРОВАНИЯ, ИЗБЫТОЧНОЕ ДАВЛЕНИЕ СРЕДЫ ДО 10 МПА (100 КГС/СМ2), ДИАМЕТР ТРУБОПРОВОДА 108 ММ | СТЫК 10 | 14.15 141.50 | 50.27 502.70 | 24.46 244.60 | - - | - - | 64.42 644.20
43. | 1/10-190-20/25 | ФОТОБУМАГА | 10 М2 0.055 | - - | - - | - - | 119.23 6.56 | 16.86 0.93 | 136.09 7.48
44. | 1/10-135-30/СЦЕН-ПРОЯВИТ П.3714 | ПРОЯВИТЕЛЬ | Л 0.5 | - - | - - | - - | 26.80 13.40 | 3.79 1.90 | 30.59 15.30
45. | 1/10-135-30/СЦЕН-ЗАКРЕП П.784 | ЗАКРЕПИТЕЛЬ | Л 0.5 | - - | - - | - - | 19.89 9.95 | 2.81 1.41 | 22.70 11.35
|  | ИТОГО ПРЯМЫЕ ЗАТРАТЫ : |  | 142 | 503 | 245 | 30 | 4 | 679
|  | ОХР и ОПР | [6 empty] | 304
|  | ПЛАНОВАЯ ПРИБЫЛЬ | [6 empty] | 273
|  | ИТОГО ПО ПТМ | [6 empty] | 1256
|  | ЗАТРАТЫ ТРУДА | [6 empty] | 11
|  | ЗАТРАТЫ ТРУДА МАШИНИСТОВ | [6 empty] | 17
| Ж2-90-70 | ТЕПЛОВОЙ ПУНКТ.МЕТАЛЛОКОНСТРУКЦИИ
46. | Е20-30-1 (Н12) | УСТАНОВКА МЕТАЛЛОКОНСТРУКЦИЙ | 100 КГ ИЗДЕЛИЯ 2.8 | 80.34 224.95 | 3.87 10.84 | 0.45 1.26 | 21.32 59.70 | 2.29 6.41 | 107.82 301.90
47. | 3/10-10-20-10/С300-48605-КТ | МЕТАЛЛОКОНСТРУКЦИИ | КГ 280 | - - | - - | - - | 7.52 2105.60 | 0.60 168.00 | 8.12 2273.60
|  | ИТОГО ПРЯМЫЕ ЗАТРАТЫ : |  | 225 | 11 | 1 | 2166 | 174 | 2576
|  | ОХР и ОПР | [6 empty] | 211
|  | ПЛАНОВАЯ ПРИБЫЛЬ | [6 empty] | 166
|  | ИТОГО ПО ПТМ | [6 empty] | 2953
|  | ЗАТРАТЫ ТРУДА | [6 empty] | 17
| Ж3-30-10 | ТЕПЛОВОЙ ПУНКТ.АНТИКОРРОЗИЙНОЕ ПОКРЫТИЕ
48. | Е13-16-6 (Н10) | ОГРУНТОВКА МЕТАЛЛИЧЕСКИХ ПОВЕРХНОСТЕЙ ЗА ОДИН РАЗ ГРУНТОВКОЙ ГФ-021 | 100 М2 0.609 | 91.56 55.76 | 3.09 1.88 | 0.23 0.14 | 67.70 41.23 | 9.57 5.83 | 171.92 104.70
49. | Е13-26-21 (Н10) | ОКРАСКА МЕТАЛЛИЧЕСКИХ ОГРУНТОВАННЫХ ПОВЕРХНОСТЕЙ КРАСКОЙ АУТОКРИН-177 | 100 М2 1.2072 | 43.59 52.62 | 3.73 4.50 | 0.23 0.28 | 76.40 92.23 | 10.79 13.03 | 134.51 162.38
50. | Е13-26-21 (Н10) | ОКРАСКА МЕТАЛЛИЧЕСКИХ ОГРУНТОВАННЫХ ПОВЕРХНОСТЕЙ КРАСКОЙ ПФ-115 | 100 М2 0.0108 | 43.59 0.47 | 3.73 0.04 | 0.23 0.00 | 81.12 0.88 | 11.46 0.12 | 139.90 1.51
|  | ИТОГО ПРЯМЫЕ ЗАТРАТЫ : |  | 109 | 6 | - | 134 | 19 | 268
|  | ОХР и ОПР | [6 empty] | 86
|  | ПЛАНОВАЯ ПРИБЫЛЬ | [6 empty] | 77
|  | ИТОГО ПО ПТМ | [6 empty] | 431
|  | ЗАТРАТЫ ТРУДА | [6 empty] | 8
| Ж3-20-12 | ТЕПЛОВОЙ ПУНКТ.ТЕПЛОИЗОЛЯЦИЯ ТРУБОПРОВОДОВ
51. | Е26-139-7 (Н19) Н2=0 | ИЗОЛЯЦИЯ БЫСТРОСЪЁМНЫМИ ТЕРМОЧЕХЛАМИ,ДИАМЕТР 32 ММ | 10 ШТ. 0.1 | 81.24 8.12 | - - | - - | - - | - - | 81.24 8.12
52. | 1/10-120-100/СЦЕН-ТЧ-32 П.6282 | БЫСТРОСЪЕМНЫЕ ТЕПЛОИЗОЛЯЦИОННЫЕ ТЕРМОЧЕХЛЫ ДИАМЕТРОМ 32 ММ | ШТ 1 | - - | - - | - - | 65.00 65.00 | 5.18 5.18 | 70.18 70.18
|  | ИТОГО ПРЯМЫЕ ЗАТРАТЫ : |  | 8 | - | - | 65 | 5 | 78
|  | ОХР и ОПР | [6 empty] | 6
|  | ПЛАНОВАЯ ПРИБЫЛЬ | [6 empty] | 4
|  | ИТОГО ПО ПТМ | [6 empty] | 88
|  | ЗАТРАТЫ ТРУДА | [6 empty] | 1
| Ж3-20-12 | ТЕПЛОВОЙ ПУНКТ.ТЕПЛОИЗОЛЯЦИЯ ТРУБОПРОВОДОВ
53. | Е26-150-1 (Н19) | ИЗОЛЯЦИЯ ТРУБОПРОВОДОВ ЦИЛИНДРАМИ ИЗ МИНЕРАЛЬНОЙ ВАТЫ, КАШИРОВАННЫМИ АЛЮМИНИЕВОЙ ФОЛЬГОЙ, С ПРОКЛЕИВАНИЕМ ШВОВ АЛЮМИНИЕВЫМ СКОТЧЕМ, НА ПРЯМЫХ И ФАСОННЫХ УЧАСТКАХ, ДИАМЕТР ТРУБОПРОВОДА ДО 25 ММ, ТОЛЩИНА ИЗОЛЯЦИОННОГО СЛОЯ ДО 40 ММ | 10 М 2 | 37.12 74.24 | 0.01 0.02 | - - | 3.13 6.26 | 0.35 0.70 | 40.61 81.22
54. | 1/10-120-160-60/С104-1738-63Т | ЦИЛИНДР ТЕПЛОИЗОЛЯЦИОННЫЙ ИЗ МИНЕРАЛЬНОЙ ВАТЫ НА СИНТЕТИЧЕСКОМ СВЯЗУЮЩЕМ С ПОКРЫТИЕМ АЛЮМИНИЕВОЙ ФОЛЬГОЙ, ТОЛЩИНОЙ 40 ММ, ДЛЯ ТРУБ ДИАМЕТРОМ 15 ММ | М 16.48 | - - | - - | - - | 8.24 135.80 | 1.17 19.28 | 9.41 155.08
55. | 1/10-120-160-60/С104-1738-66Т | ЦИЛИНДР ТЕПЛОИЗОЛЯЦИОННЫЙ ИЗ МИНЕРАЛЬНОЙ ВАТЫ НА СИНТЕТИЧЕСКОМ СВЯЗУЮЩЕМ С ПОКРЫТИЕМ АЛЮМИНИЕВОЙ ФОЛЬГОЙ, ТОЛЩИНОЙ 40 ММ, ДЛЯ ТРУБ ДИАМЕТРОМ 25 ММ | М 4.12 | - - | - - | - - | 8.73 35.97 | 1.23 5.07 | 9.96 41.04
56. | Е26-150-2 (Н19) | ИЗОЛЯЦИЯ ТРУБОПРОВОДОВ ЦИЛИНДРАМИ ИЗ МИНЕРАЛЬНОЙ ВАТЫ, КАШИРОВАННЫМИ АЛЮМИНИЕВОЙ ФОЛЬГОЙ, С ПРОКЛЕИВАНИЕМ ШВОВ АЛЮМИНИЕВЫМ СКОТЧЕМ, НА ПРЯМЫХ И ФАСОННЫХ УЧАСТКАХ, ДИАМЕТР ТРУБОПРОВОДА 32 ММ, ТОЛЩИНА ИЗОЛЯЦИОННОГО СЛОЯ 40 ММ | 10 М 0.5 | 37.12 18.56 | 0.01 0.01 | - - | 3.18 1.59 | 0.35 0.18 | 40.66 20.34
57. | 1/10-120-160-60/С104-1738-69Т | ЦИЛИНДР ТЕПЛОИЗОЛЯЦИОННЫЙ ИЗ МИНЕРАЛЬНОЙ ВАТЫ НА СИНТЕТИЧЕСКОМ СВЯЗУЮЩЕМ С ПОКРЫТИЕМ АЛЮМИНИЕВОЙ ФОЛЬГОЙ, ТОЛЩИНОЙ 40 ММ, ДЛЯ ТРУБ ДИАМЕТРОМ 32 ММ | М 5.15 | - - | - - | - - | 9.38 48.31 | 1.33 6.85 | 10.71 55.16
58. | Е26-150-10 (Н19) | ИЗОЛЯЦИЯ ТРУБОПРОВОДОВ ЦИЛИНДРАМИ ИЗ МИНЕРАЛЬНОЙ ВАТЫ, КАШИРОВАННЫМИ АЛЮМИНИЕВОЙ ФОЛЬГОЙ, С ПРОКЛЕИВАНИЕМ ШВОВ АЛЮМИНИЕВЫМ СКОТЧЕМ, НА ПРЯМЫХ И ФАСОННЫХ УЧАСТКАХ, ДИАМЕТР ТРУБОПРОВОДА 76 ММ, ТОЛЩИНА ИЗОЛЯЦИОННОГО СЛОЯ 60 ММ | 10 М 3 | 53.28 159.84 | 0.01 0.03 | - - | 3.89 11.67 | 0.39 1.17 | 57.57 172.71
59. | 1/10-120-160-60/С104-1738-138Т | ЦИЛИНДР ТЕПЛОИЗОЛЯЦИОННЫЙ ИЗ МИНЕРАЛЬНОЙ ВАТЫ НА СИНТЕТИЧЕСКОМ СВЯЗУЮЩЕМ С ПОКРЫТИЕМ АЛЮМИНИЕВОЙ ФОЛЬГОЙ, ТОЛЩИНОЙ 60 ММ, ДЛЯ ТРУБ ДИАМЕТРОМ 76 ММ | М 30.9 | - - | - - | - - | 17.10 528.39 | 2.42 74.78 | 19.52 603.17
60. | Е26-150-11 (Н19) | ИЗОЛЯЦИЯ ТРУБОПРОВОДОВ ЦИЛИНДРАМИ ИЗ МИНЕРАЛЬНОЙ ВАТЫ, КАШИРОВАННЫМИ АЛЮМИНИЕВОЙ ФОЛЬГОЙ, С ПРОКЛЕИВАНИЕМ ШВОВ АЛЮМИНИЕВЫМ СКОТЧЕМ, НА ПРЯМЫХ И ФАСОННЫХ УЧАСТКАХ, ДИАМЕТР ТРУБОПРОВОДА 89 ММ, ТОЛЩИНА ИЗОЛЯЦИОННОГО СЛОЯ 60 ММ | 10 М 0.4 | 60.34 24.14 | 0.01 0.00 | - - | 3.95 1.58 | 0.40 0.16 | 64.70 25.88
61. | 1/10-120-160-60/С104-1738-139Т | ЦИЛИНДР ТЕПЛОИЗОЛЯЦИОННЫЙ ИЗ МИНЕРАЛЬНОЙ ВАТЫ НА СИНТЕТИЧЕСКОМ СВЯЗУЮЩЕМ С ПОКРЫТИЕМ АЛЮМИНИЕВОЙ ФОЛЬГОЙ, ТОЛЩИНОЙ 60 ММ, ДЛЯ ТРУБ ДИАМЕТРОМ 89 ММ | М 4.12 | - - | - - | - - | 19.63 80.88 | 2.78 11.45 | 22.41 92.33
62. | Е26-150-12 (Н19) | ИЗОЛЯЦИЯ ТРУБОПРОВОДОВ ЦИЛИНДРАМИ ИЗ МИНЕРАЛЬНОЙ ВАТЫ, КАШИРОВАННЫМИ АЛЮМИНИЕВОЙ ФОЛЬГОЙ, С ПРОКЛЕИВАНИЕМ ШВОВ АЛЮМИНИЕВЫМ СКОТЧЕМ, НА ПРЯМЫХ И ФАСОННЫХ УЧАСТКАХ, ДИАМЕТР ТРУБОПРОВОДА 108 ММ, ТОЛЩИНА ИЗОЛЯЦИОННОГО СЛОЯ 60 ММ | 10 М 14.9 | 61.11 910.54 | 0.01 0.15 | - - | 4.17 62.13 | 0.42 6.26 | 65.71 979.08
63. | 1/10-120-160-60/С104-1738-140Т | ЦИЛИНДР ТЕПЛОИЗОЛЯЦИОННЫЙ ИЗ МИНЕРАЛЬНОЙ ВАТЫ НА СИНТЕТИЧЕСКОМ СВЯЗУЮЩЕМ С ПОКРЫТИЕМ АЛЮМИНИЕВОЙ ФОЛЬГОЙ, ТОЛЩИНОЙ 60 ММ, ДЛЯ ТРУБ ДИАМЕТРОМ 108 ММ | М 153.47 | - - | - - | - - | 19.37 2972.71 | 2.74 420.51 | 22.11 3393.22
64. | Е26-150-10 (Н19) | ИЗОЛЯЦИЯ ТРУБОПРОВОДОВ ЦИЛИНДРАМИ ИЗ МИНЕРАЛЬНОЙ ВАТЫ, КАШИРОВАННЫМИ АЛЮМИНИЕВОЙ ФОЛЬГОЙ, С ПРОКЛЕИВАНИЕМ ШВОВ АЛЮМИНИЕВЫМ СКОТЧЕМ, НА ПРЯМЫХ И ФАСОННЫХ УЧАСТКАХ, ДИАМЕТР ТРУБОПРОВОДА 65 ММ, ТОЛЩИНА ИЗОЛЯЦИОННОГО СЛОЯ ДО 60 ММ | 10 М 1 | 53.28 53.28 | 0.01 0.01 | - - | 3.89 3.89 | 0.39 0.39 | 57.57 57.57
65. | 1/10-120-160-60/С104-1738-48Т | ЦИЛИНДР ТЕПЛОИЗОЛЯЦИОННЫЙ ИЗ МИНЕРАЛЬНОЙ ВАТЫ НА СИНТЕТИЧЕСКОМ СВЯЗУЮЩЕМ С ПОКРЫТИЕМ АЛЮМИНИЕВОЙ ФОЛЬГОЙ, ТОЛЩИНОЙ 30 ММ, ДЛЯ ТРУБ ДИАМЕТРОМ 65 ММ | М 10.3 | - - | - - | - - | 10.77 110.93 | 1.52 15.66 | 12.29 126.59
66. | Е26-150-4 (Н19) | ИЗОЛЯЦИЯ ТРУБОПРОВОДОВ ЦИЛИНДРАМИ ИЗ МИНЕРАЛЬНОЙ ВАТЫ, КАШИРОВАННЫМИ АЛЮМИНИЕВОЙ ФОЛЬГОЙ, С ПРОКЛЕИВАНИЕМ ШВОВ АЛЮМИНИЕВЫМ СКОТЧЕМ, НА ПРЯМЫХ И ФАСОННЫХ УЧАСТКАХ, ДИАМЕТР ТРУБОПРОВОДА ДО 45 ММ, ТОЛЩИНА ИЗОЛЯЦИОННОГО СЛОЯ ДО 40 ММ | 10 М 0.6 | 41.16 24.70 | 0.01 0.01 | - - | 3.29 1.97 | 0.36 0.22 | 44.82 26.90
67. | 1/10-120-160-60/С104-1738-42Т | ЦИЛИНДР ТЕПЛОИЗОЛЯЦИОННЫЙ ИЗ МИНЕРАЛЬНОЙ ВАТЫ НА СИНТЕТИЧЕСКОМ СВЯЗУЮЩЕМ С ПОКРЫТИЕМ АЛЮМИНИЕВОЙ ФОЛЬГОЙ, ТОЛЩИНОЙ 30 ММ, ДЛЯ ТРУБ ДИАМЕТРОМ 40 ММ | М 6.18 | - - | - - | - - | 8.85 54.69 | 1.25 7.73 | 10.10 62.42
68. | 1/10-235-20/765 | ЛЕНТА КЛЕЙКАЯ АЛЮМИНИЕВАЯ (СКОТЧ ФОЛЬГИРОВАННЫЙ) 50 ММХ50 М | РУЛОН 8 | - - | - - | - - | 13.81 110.48 | 1.95 15.60 | 15.76 126.08
69. | Е12-15-306 (Н10) | УСТРОЙСТВО ПАРОИЗОЛЯЦИИ ПРОКЛАДОЧНОЙ В ОДИН СЛОЙ ИЗ ПОЛИЭТИЛЕНОВОЙ ПЛЕНКИ | 100 М2 ИЗОЛИРУЕМОЙ ПОВЕРХНОСТИ 0.0225 | 102.11 2.30 | 64.71 1.46 | 27.70 0.62 | 154.56 3.48 | 21.51 0.48 | 342.89 7.72
70. | Е26-44-1 (Н19) | ИЗОЛЯЦИЯ ГОРЯЧИХ ПОВЕРХНОСТЕЙ ТРУБОПРОВОДОВ ОБЕРТОЧНЫМИ МИНЕРАЛОВАТНЫМИ ИЛИ СТЕКЛОВАТНЫМИ ИЗДЕЛИЯМИ | М3 0.186 | 217.12 40.38 | 2.88 0.54 | 1.93 0.36 | 188.66 35.09 | 11.39 2.12 | 420.05 78.13
71. | 1/10-120-120-40/34 | МАТЫ ТЕПЛОИЗОЛЯЦИОННЫЕ ИЗ МИНЕРАЛЬНОЙ ВАТЫ С ВЕРТИКАЛЬНОЙ СЛОИСТОСТЬЮ С ПОКРЫТИЕМ ИЗ ФОЛЬГИ МВС-75/А-60, ТОЛЩИНОЙ 60 ММ | М3 0.19158 | - - | - - | - - | 492.24 94.30 | 69.60 13.33 | 561.84 107.64
|  | ИТОГО ПРЯМЫЕ ЗАТРАТЫ : |  | 1308 | 2 | 1 | 4300 | 602 | 6212
|  | ОХР и ОПР | [6 empty] | 898
|  | ПЛАНОВАЯ ПРИБЫЛЬ | [6 empty] | 655
|  | ИТОГО ПО ПТМ | [6 empty] | 7765
|  | ЗАТРАТЫ ТРУДА | [6 empty] | 101
| Ж3-20-92 | ЗДАНИЕ - ИНЖЕНЕРНОЕ ОБЕСПЕЧЕНИЕ. ТЕПЛОСНАБЖЕНИЕ И ГАЗОСНАБЖЕНИЕ. ДРУГОЕ. ПУСК И РЕГУЛИРОВКА СИСТЕМ ОТОПЛЕНИЯ
72. | ЕТ1 (Н12) | ПУСК И РЕГУЛИРОВКА | РУБ 1 | 2.50 2.50 | 1.54 1.54 | 0.57 0.57 | - - | - - | 4.04 4.04
|  | ИТОГО ПРЯМЫЕ ЗАТРАТЫ : |  | 3 | 2 | 1 | - | - | 5
|  | ОХР и ОПР | [6 empty] | 3
|  | ПЛАНОВАЯ ПРИБЫЛЬ | [6 empty] | 2
|  | ИТОГО ПО ПТМ | [6 empty] | 10
| Ж3-30-93 | ЗДАНИЕ - ИНЖЕНЕРНОЕ ОБЕСПЕЧЕНИЕ. ВЕНТИЛЯЦИЯ И ХОЛОДОСНАБЖЕНИЕ. ДРУГОЕ. ПУСК И РЕГУЛИРОВКА СИСТЕМ ВЕНТИЛЯЦИИ
73. | ЕТ2 (Н12) | ПУСК И РЕГУЛИРОВКА | РУБ 1 | 11.25 11.25 | 0.54 0.54 | 0.06 0.06 | - - | - - | 11.79 11.79
|  | ИТОГО ПРЯМЫЕ ЗАТРАТЫ : |  | 11 | 1 | - | - | - | 12
|  | ОХР и ОПР | [6 empty] | 11
|  | ПЛАНОВАЯ ПРИБЫЛЬ | [6 empty] | 8
|  | ИТОГО ПО ПТМ | [6 empty] | 31
|  | ЗАТРАТЫ ТРУДА | [6 empty] | 1
|  | ВСЕГО, В ТОМ ЧИСЛЕ | [6 empty] | 194599
|  | СТРОИТЕЛЬНЫЕ РАБОТЫ, ВСЕГО В ТОМ ЧИСЛЕ | [6 empty] | 24061
|  | ЗАРАБОТНАЯ ПЛАТА | [6 empty] | 3822
|  | ЭКСПЛУАТАЦИЯ МАШИН И МЕХАНИЗМОВ, ВСЕГО | [6 empty] | 659
|  | В ТОМ ЧИСЛЕ ЗАРАБОТНАЯ ПЛАТА МАШИНИСТОВ | [6 empty] | 296
|  | МАТЕРИАЛЫ, ИЗДЕЛИЯ, КОНСТРУКЦИИ | [6 empty] | 12168
|  | ТРАНСПОРТ | [6 empty] | 1269
|  | ОХР и ОПР | [6 empty] | 3440
|  | ПЛАНОВАЯ ПРИБЫЛЬ | [6 empty] | 2703
|  | МОНТАЖНЫЕ РАБОТЫ, ВСЕГО В ТОМ ЧИСЛЕ | [6 empty] | 5146
|  | ЗАРАБОТНАЯ ПЛАТА | [6 empty] | 2643
|  | ЭКСПЛУАТАЦИЯ МАШИН И МЕХАНИЗМОВ, ВСЕГО | [6 empty] | 189
|  | В ТОМ ЧИСЛЕ ЗАРАБОТНАЯ ПЛАТА МАШИНИСТОВ | [6 empty] | 69
|  | МАТЕРИАЛЫ, ИЗДЕЛИЯ, КОНСТРУКЦИИ | [6 empty] | 232
|  | ТРАНСПОРТ | [6 empty] | 27
|  | ОХР и ОПР | [6 empty] | 1043
|  | ПЛАНОВАЯ ПРИБЫЛЬ | [6 empty] | 1012
|  | ОБОРУДОВАНИЕ, МЕБЕЛЬ, ИНВЕНТАРЬ | [6 empty] | 162149
|  | ТРАНСПОРТ | [6 empty] | 3243
|  | ЗАТРАТЫ ТРУДА РАБОЧИХ | [6 empty] | 480
|  | ЗАТРАТЫ ТРУДА МАШИНИСТОВ | [6 empty] | 25
|  | СОСТАВИЛ | ____________________ |  |  |  |  | КОЛБУН
|  |  | (должность служащего) |  |  | (подпись) |  | (инициалы,фамилия)
|  | ПРОВЕРИЛ | ____________________ |  |  |  |  | ПАВЛЕНКО
|  |  | (должность служащего) |  |  | (подпись) |  | (инициалы,фамилия)

## 7046-1-2001-T0
НАИМЕНОВАНИЕ ОБЪЕКТА: ГОРОД-СПУТНИК СМОЛЕВИЧИ. КВАРТАЛ N2. ДЕТСКИЙ САД ПО ГЕНЕРАЛЬНОМУ ПЛАНУ N 19. СТАДИЯ С
КОД ОБЪЕКТА: 20.003.0.19
НАИМЕНОВАНИЕ ЗДАНИЯ, СООРУЖЕНИЯ: ЗДАНИЕ ДЕТСКОГО САДА
ШИФР ЗДАНИЯ, СООРУЖЕНИЯ: 20.003.0.19
КОМПЛЕКТ ЧЕРТЕЖЕЙ: ОВ С УЧ.ИЗМ.1 ЛИСТЫ 1-5
ИСХОДНЫЕ ДАННЫЕ ПО ЛОКАЛЬНОЙ СМЕТЕ (ЛОКАЛЬНОМУ СМЕТНОМУ РАСЧЕТУ) № 2001
(НОРМЫ 2022г.)
ВНУТРЕННИЕ САНТЕХНИЧЕСКИЕ УСТРОЙСТВА# БЛОЧНЫЙ ТЕПЛОВОЙ ПУНКТ
СОСТАВЛЕНА В ЦЕНАХ НА 1 ДЕКАБРЯ 2024г.
№ П/П | ТЕКСТ
1 | 2
1 | L3'7046'1'2001'S0'2'1'ВНУТРЕННИЕ САНТЕХНИЧЕСКИЕ УСТРОЙСТВА# БЛОЧНЫЙ ТЕПЛОВОЙ ПУНКТ 'ОВ С УЧ.ИЗМ.1 ЛИСТЫ 1-5'КОЛБУН'ПАВЛЕНКО*
2 | Ж3-30-25'ТЕПЛОВОЙ ПУНКТ. ОБОРУДОВАНИЕ И ПРИБОРЫ'ШТ (КОМПЛ.)*
3 | БСЦЕН-БТП'163446,33:1,008##'=14'СТОИМОСТЬ БЛОЧНОГО ТЕПЛОВОГО ПУНКТА С АВТОМАТИКОЙ И ТЕПЛОИЗОЛЯЦИЕЙ В СОСТАВЕ :БЛОК ВВОДА И УЧЕТА ТЕПЛА ЗДАНИЯ ,БЛОК ОТОПЛЕНИЯ(ШКАФ УПРАВЛЕНИЯ ДЛЯ БЛОКОВ ОТОПЛЕНИЯ И ГВС В СОСТАВЕ БЛОКА ОТОПЛЕНИЯ)БЛОК ГВС,БЛОК СИСТЕМЫ ОБОГРЕВА ПОЛА (ШКАФ УПРАВЛЕНИЯ В СОСТАВЕ БЛОКА)БЛОК РЕГУЛИРОВАНИЯ ТЕПЛА###'КОМПЛЕКТ''2799=162149,14_0*
4 | БС300-48210-Т#С300-48210'3,84##'=36'ХОМУТ С РЕЗЬБОЙ И ПРОКЛАДКОЙ КТР-125###'ШТ.''2801=<3/10-10-20-30>/2900=5/2799=3,84_0*
5 | БС103-18700-1Т#С103-18700-1'51,08##'=58'ГИЛЬЗЫ СТАЛЬНЫЕ ДИАМЕТРОМ 219 ММ ###'М''2801=<6/20-50-65>/2900=5/2799=51,08_0*
6 | БСЦЕН-ПРОЯВИТ'26,8##'=13'ПРОЯВИТЕЛЬ###'Л''2801=<1/10-135-30>/2900=3/2799=26,8_0*
7 | БСЦЕН-ЗАКРЕП'19,89##'=13'ЗАКРЕПИТЕЛЬ###'Л''2801=<1/10-135-30>/2900=3/2799=19,89_0*
8 | БС300-48607-ТТ#С300-48607-1'5,6##'=36'ОТБОРНОЕ УСТРОЙСТВО###'ШТ.''2801=<3/8-20-20-10>/2900=5/2799=5,6_0*
9 | БС300-48605-КТ#С300-48605'7,52##'=36'МЕТАЛЛОКОНСТРУКЦИИ###'КГ''2801=<3/10-10-20-10>/2900=5/2799=7,52_0*
10 | БС104-1738-66Т#С104-1738-66'8,73##'=13'ЦИЛИНДР ТЕПЛОИЗОЛЯЦИОННЫЙ ИЗ МИНЕРАЛЬНОЙ ВАТЫ НА СИНТЕТИЧЕСКОМ СВЯЗУЮЩЕМ С ПОКРЫТИЕМ АЛЮМИНИЕВОЙ ФОЛЬГОЙ, ТОЛЩИНОЙ 40 ММ, ДЛЯ ТРУБ ДИАМЕТРОМ 25 ММ ###'М''2801=<1/10-120-160-60>/2900=5/2799=8,73_0*
11 | БС104-1738-69Т#С104-1738-69'9,38##'=13'ЦИЛИНДР ТЕПЛОИЗОЛЯЦИОННЫЙ ИЗ МИНЕРАЛЬНОЙ ВАТЫ НА СИНТЕТИЧЕСКОМ СВЯЗУЮЩЕМ С ПОКРЫТИЕМ АЛЮМИНИЕВОЙ ФОЛЬГОЙ, ТОЛЩИНОЙ 40 ММ, ДЛЯ ТРУБ ДИАМЕТРОМ 32 ММ ###'М''2801=<1/10-120-160-60>/2900=5/2799=9,38_0*
12 | БС104-1738-72Т#С104-1738-72'10,52##'=13'ЦИЛИНДР ТЕПЛОИЗОЛЯЦИОННЫЙ ИЗ МИНЕРАЛЬНОЙ ВАТЫ НА СИНТЕТИЧЕСКОМ СВЯЗУЮЩЕМ С ПОКРЫТИЕМ АЛЮМИНИЕВОЙ ФОЛЬГОЙ, ТОЛЩИНОЙ 40 ММ, ДЛЯ ТРУБ ДИАМЕТРОМ 40 ММ ###'М''2801=<1/10-120-160-60>/2900=5/2799=10,52_0*
13 | БС104-1738-134Т#С104-1738-134'17,61##'=13'ЦИЛИНДР ТЕПЛОИЗОЛЯЦИОННЫЙ ИЗ МИНЕРАЛЬНОЙ ВАТЫ НА СИНТЕТИЧЕСКОМ СВЯЗУЮЩЕМ С ПОКРЫТИЕМ АЛЮМИНИЕВОЙ ФОЛЬГОЙ, ТОЛЩИНОЙ 60 ММ, ВНУТРЕННИМ ДИАМЕТРОМ 57 ММ ###'М''2801=<1/10-120-160-60>/2900=5/2799=17,61_0*
14 | БС104-1738-138Т#С104-1738-138'17,1##'=13'ЦИЛИНДР ТЕПЛОИЗОЛЯЦИОННЫЙ ИЗ МИНЕРАЛЬНОЙ ВАТЫ НА СИНТЕТИЧЕСКОМ СВЯЗУЮЩЕМ С ПОКРЫТИЕМ АЛЮМИНИЕВОЙ ФОЛЬГОЙ, ТОЛЩИНОЙ 60 ММ, ДЛЯ ТРУБ ДИАМЕТРОМ 76 ММ ###'М''2801=<1/10-120-160-60>/2900=5/2799=17,1_0*
15 | БСЦЕН-ТЧ-32'65##'=36'БЫСТРОСЪЕМНЫЕ ТЕПЛОИЗОЛЯЦИОННЫЕ ТЕРМОЧЕХЛЫ ДИАМЕТРОМ 32 ММ###'ШТ''2801=<1/10-120-100>/2900=3/2799=65_0*
16 | БС104-1738-63Т#С104-1738-63'8,24##'=13'ЦИЛИНДР ТЕПЛОИЗОЛЯЦИОННЫЙ ИЗ МИНЕРАЛЬНОЙ ВАТЫ НА СИНТЕТИЧЕСКОМ СВЯЗУЮЩЕМ С ПОКРЫТИЕМ АЛЮМИНИЕВОЙ ФОЛЬГОЙ, ТОЛЩИНОЙ 40 ММ, ДЛЯ ТРУБ ДИАМЕТРОМ 15 ММ ###'М''2801=<1/10-120-160-60>/2900=5/2799=8,24_0*
17 | БС104-1738-64Т#С104-1738-64'8,48##'=13'ЦИЛИНДР ТЕПЛОИЗОЛЯЦИОННЫЙ ИЗ МИНЕРАЛЬНОЙ ВАТЫ НА СИНТЕТИЧЕСКОМ СВЯЗУЮЩЕМ С ПОКРЫТИЕМ АЛЮМИНИЕВОЙ ФОЛЬГОЙ, ТОЛЩИНОЙ 40 ММ, ДЛЯ ТРУБ ДИАМЕТРОМ 20 ММ ###'М''2801=<1/10-120-160-60>/2900=5/2799=8,48_0*
18 | БСЦЕН-ТЧ-65'88##'=36'БЫСТРОСЪЕМНЫЕ ТЕПЛОИЗОЛЯЦИОННЫЕ ТЕРМОЧЕХЛЫ ДИАМЕТРОМ 65 ММ###'ШТ''2801=<1/10-120-100>/2900=3/2799=88_0*
19 | БСЦЕН-ТЧ-100'116##'=36'БЫСТРОСЪЕМНЫЕ ТЕПЛОИЗОЛЯЦИОННЫЕ ТЕРМОЧЕХЛЫ ДИАМЕТРОМ 100 ММ###'ШТ''2801=<1/10-120-100>/2900=3/2799=116_0*
20 | БС104-1738-139Т#С104-1738-139'19,63##'=13'ЦИЛИНДР ТЕПЛОИЗОЛЯЦИОННЫЙ ИЗ МИНЕРАЛЬНОЙ ВАТЫ НА СИНТЕТИЧЕСКОМ СВЯЗУЮЩЕМ С ПОКРЫТИЕМ АЛЮМИНИЕВОЙ ФОЛЬГОЙ, ТОЛЩИНОЙ 60 ММ, ДЛЯ ТРУБ ДИАМЕТРОМ 89 ММ ###'М''2801=<1/10-120-160-60>/2900=5/2799=19,63_0*
21 | БС104-1738-140Т#С104-1738-140'19,37##'=13'ЦИЛИНДР ТЕПЛОИЗОЛЯЦИОННЫЙ ИЗ МИНЕРАЛЬНОЙ ВАТЫ НА СИНТЕТИЧЕСКОМ СВЯЗУЮЩЕМ С ПОКРЫТИЕМ АЛЮМИНИЕВОЙ ФОЛЬГОЙ, ТОЛЩИНОЙ 60 ММ, ДЛЯ ТРУБ ДИАМЕТРОМ 108 ММ ###'М''2801=<1/10-120-160-60>/2900=5/2799=19,37_0*
22 | БС104-1738-141Т#С104-1738-141'19,22##'=13'ЦИЛИНДР ТЕПЛОИЗОЛЯЦИОННЫЙ ИЗ МИНЕРАЛЬНОЙ ВАТЫ НА СИНТЕТИЧЕСКОМ СВЯЗУЮЩЕМ С ПОКРЫТИЕМ АЛЮМИНИЕВОЙ ФОЛЬГОЙ, ТОЛЩИНОЙ 60 ММ, ДЛЯ ТРУБ ДИАМЕТРОМ 133 ММ ###'М''2801=<1/10-120-160-60>/2900=5/2799=19,22_0*
23 | БС104-1738-48Т#С104-1738-48'10,77##'=13'ЦИЛИНДР ТЕПЛОИЗОЛЯЦИОННЫЙ ИЗ МИНЕРАЛЬНОЙ ВАТЫ НА СИНТЕТИЧЕСКОМ СВЯЗУЮЩЕМ С ПОКРЫТИЕМ АЛЮМИНИЕВОЙ ФОЛЬГОЙ, ТОЛЩИНОЙ 30 ММ, ДЛЯ ТРУБ ДИАМЕТРОМ 65 ММ ###'М''2801=<1/10-120-160-60>/2900=5/2799=10,77_0*
24 | БС104-1738-42Т#С104-1738-42'8,85##'=13'ЦИЛИНДР ТЕПЛОИЗОЛЯЦИОННЫЙ ИЗ МИНЕРАЛЬНОЙ ВАТЫ НА СИНТЕТИЧЕСКОМ СВЯЗУЮЩЕМ С ПОКРЫТИЕМ АЛЮМИНИЕВОЙ ФОЛЬГОЙ, ТОЛЩИНОЙ 30 ММ, ДЛЯ ТРУБ ДИАМЕТРОМ 40 ММ ###'М''2801=<1/10-120-160-60>/2900=5/2799=8,85_0*
25 | БС300-47429-О'6##'=36'КРАНЫ ШАРОВЫЕ, МУФТОВЫЕ, ВОЗДУШНЫЕ ДИАМЕТРОМ 15 ММ ###'ШТ.''2801=<3/3-50-80-10>/2900=5/2799=6_0*
26 | БС103-17400-1Т#С103-17400-1'32,14##'=58'ГИЛЬЗЫ СТАЛЬНЫЕ ДИАМЕТРОМ 159 ММ ###'М''2801=<6/20-50-60>/2900=5/2799=32,14_0*
27 | РМ020130#М021141=1,1/М021104#М021141/М021143#М021141*
28 | П'СМЕТНАЯ ДОКУМЕНТАЦИЯ СОСТАВЛЕНА НА ОСНОВАНИИ ФАЙЛА "МОНИТОРИНГ 24.12.2024", РАЗМЕЩЁННОГО НА ГЛАВНОЙ СТРАНИЦЕ ИСС ГИС "ГОССТРОЙПОРТАЛ" В РАЗДЕЛЕ "НОВОСТИ" *
29 | Ц7-35-2'5'Ж1/105-7100'МОНТАЖ БЛОЧНОГО ТЕПЛОВОГО ПУНКТА'ШТ.''*
30 | Ц11-168-1'2'Ж1'МОНТАЖ ЩИТА АВТОМАТИКИ'10 ШТ.''*
31 | СЦЕН-БТП'1*
32 | П'ДОПОЛНИТЕЛНЫЕ МАТЕРИАЛЫ И ОБОРУДОВАНИ НЕ ВХОДЯЩИЕ В СОСТАВ БТП*
33 | Е18-10-3'1'Ж1'УСТАНОВКА БАКОВ РАСШИРИТЕЛЬНЫХ КРУГЛЫХ И ПРЯМОУГОЛЬНЫХ ВМЕСТИМОСТЬЮ 0,2 М3'БАК''*
34 | С300-2527'1*
35 | С300-47431-1'1*
36 | С300-47429'1*
37 | С300-47431'4*
38 | Е18-22-5'14'Ж1'УСТАНОВКА КРАНОВ ВОЗДУШНЫХ'КОМПЛ.''*
39 | С300-47429-О'14*
40 | Ж3-30-21'ТЕПЛОВОЙ ПУНКТ. ТРУБОПРОВОДЫ'М*
41 | Е16-10-4'4'Ж100'ПРОКЛАДКА ТРУБОПРОВОДОВ ОТОПЛЕНИЯ И ВОДОСНАБЖЕНИЯ ИЗ УКРУПНЕННЫХ УЗЛОВ, ИЗГОТОВЛЕННЫХ ИЗ СТАЛЬНЫХ ЭЛЕКТРОСВАРНЫХ ТРУБ ДИАМЕТРОМ 80 ММ'100 М ТРУБОПРОВОДА''*
42 | Е16-10-3'30'Ж100'ПРОКЛАДКА ТРУБОПРОВОДОВ ОТОПЛЕНИЯ И ВОДОСНАБЖЕНИЯ ИЗ УКРУПНЕННЫХ УЗЛОВ, ИЗГОТОВЛЕННЫХ ИЗ СТАЛЬНЫХ ЭЛЕКТРОСВАРНЫХ ТРУБ ДИАМЕТРОМ 65 ММ'100 М ТРУБОПРОВОДА''*
43 | Е16-6-4'5'Ж100'ПРОКЛАДКА ТРУБОПРОВОДОВ ОТОПЛЕНИЯ ИЗ УКРУПНЕННЫХ УЗЛОВ, ИЗГОТОВЛЕННЫХ ИЗ СТАЛЬНЫХ ВОДОГАЗОПРОВОДНЫХ НЕОЦИНКОВАННЫХ ТРУБ ДИАМЕТРОМ 32 ММ'100 М ТРУБОПРОВОДА''*
44 | Е16-6-3'6'Ж100'ПРОКЛАДКА ТРУБОПРОВОДОВ ОТОПЛЕНИЯ ИЗ УКРУПНЕННЫХ УЗЛОВ, ИЗГОТОВЛЕННЫХ ИЗ СТАЛЬНЫХ ВОДОГАЗОПРОВОДНЫХ НЕОЦИНКОВАННЫХ ТРУБ ДИАМЕТРОМ 25 ММ'100 М ТРУБОПРОВОДА''*
45 | Е16-6-1'24'Ж100'ПРОКЛАДКА ТРУБОПРОВОДОВ ОТОПЛЕНИЯ ИЗ УКРУПНЕННЫХ УЗЛОВ, ИЗГОТОВЛЕННЫХ ИЗ СТАЛЬНЫХ ВОДОГАЗОПРОВОДНЫХ НЕОЦИНКОВАННЫХ ТРУБ ДИАМЕТРОМ 15 ММ'100 М ТРУБОПРОВОДА''*
46 | Е16-7-7'10'Ж100'ПРОКЛАДКА ТРУБОПРОВОДОВ ВОДОСНАБЖЕНИЯ ИЗ УКРУПНЕННЫХ УЗЛОВ, ИЗГОТОВЛЕННЫХ ИЗ СТАЛЬНЫХ ВОДОГАЗОПРОВОДНЫХ ОЦИНКОВАННЫХ ТРУБ ДИАМЕТРОМ 65 ММ'100 М ТРУБОПРОВОДА''*
47 | Е16-33-5'6'Ж100'ПРОКЛАДКА ТРУБОПРОВОДОВ ВОДОСНАБЖЕНИЯ ИЗ СТАЛЬНЫХ ОЦИНКОВАННЫХ ТРУБ НА ФИТИНГАХ, ДИАМЕТР ТРУБОПРОВОДА 40 ММ'100 М''*
48 | Е16-29-1'6+24+6+5''ГИДРАВЛИЧЕСКОЕ ИСПЫТАНИЕ ТРУБОПРОВОДОВ СИСТЕМ ОТОПЛЕНИЯ, ВОДОПРОВОДА И ГОРЯЧЕГО ВОДОСНАБЖЕНИЯ ДИАМЕТРОМ ДО 50 ММ'100 М ТРУБОПРОВОДА''*
49 | Е16-29-2'4+30+10''ГИДРАВЛИЧЕСКОЕ ИСПЫТАНИЕ ТРУБОПРОВОДОВ СИСТЕМ ОТОПЛЕНИЯ, ВОДОПРОВОДА И ГОРЯЧЕГО ВОДОСНАБЖЕНИЯ ДИАМЕТРОМ ДО 100 ММ'100 М ТРУБОПРОВОДА''*
50 | Ж3-30-23'ТЕПЛОВОЙ ПУНКТ.КРЕПЛЕНИЯ,ГИЛЬЗЫ'ШТ*
51 | Е16-31-1'16+3+2+2'Ж100'УСТАНОВКА КРЕПЛЕНИЙ ПОД ТРУБОПРОВОДЫ ДИАМЕТРОМ ДО 50 ММ'100 КРЕПЛЕНИЙ''*
52 | Е16-31-2'14+2+44'Ж100'УСТАНОВКА КРЕПЛЕНИЙ ПОД ТРУБОПРОВОДЫ ДИАМЕТРОМ ДО 100 ММ'100 КРЕПЛЕНИЙ''*
53 | Е16-31-3'40'Ж100'УСТАНОВКА КРЕПЛЕНИЙ ПОД ТРУБОПРОВОДЫ ДИАМЕТРОМ ДО 200 ММ'100 КРЕПЛЕНИЙ''*
54 | С300-48201'16*
55 | С300-48203'3*
56 | С300-48204'2*
57 | С300-48206'2*
58 | С300-48207'14*
59 | С300-48208'2*
60 | С300-48209'44*
61 | С300-48212'(16+3+2).0,3*
62 | С300-48213'(2+14+2).0,5*
63 | С300-48214'44.0,8*
64 | С300-48215'16+3+2+2+14+2+44*
65 | С300-48217'83*
66 | Е16-32-10'12''УСТАНОВКА ГИЛЬЗ НА ТРУБОПРОВОДАХ ДИАМЕТРОМ 108 ММ'ШТ.''*
67 | С103-17400-1Т'10.0,4+2.0,2*
68 | Ж3-30-25'ТЕПЛОВОЙ ПУНКТ.ПРОСВЕТКА СТЫКОВ'ШТ (КОМПЛ.)*
69 | Е25-122-1'10'Ж1'КОНТРОЛЬ КАЧЕСТВА СВАРНЫХ СОЕДИНЕНИЙ ТРУБОПРОВОДОВ МЕТОДОМ РАДИОГРАФИРОВАНИЯ, ИЗБЫТОЧНОЕ ДАВЛЕНИЕ СРЕДЫ ДО 10 МПА (100 КГС/СМ2), ДИАМЕТР ТРУБОПРОВОДА 108 ММ'СТЫК''*
70 | С101-10200-1'10.5,5:100*
71 | СЦЕН-ПРОЯВИТ#П.3714'0,05.10*
72 | СЦЕН-ЗАКРЕП#П.784'0,5*
73 | Ж2-90-70'ТЕПЛОВОЙ ПУНКТ.МЕТАЛЛОКОНСТРУКЦИИ'Т*
74 | Е20-30-1'280'Ж0,1'УСТАНОВКА МЕТАЛЛОКОНСТРУКЦИЙ'100 КГ ИЗДЕЛИЯ''*
75 | С300-48605-КТ'280*
76 | Ж3-30-10'ТЕПЛОВОЙ ПУНКТ.АНТИКОРРОЗИЙНОЕ ПОКРЫТИЕ'М2*
77 | Е13-16-6'1,13+0,47+0,5+7,16+1,12+50,52'Ж100'ОГРУНТОВКА МЕТАЛЛИЧЕСКИХ ПОВЕРХНОСТЕЙ ЗА ОДИН РАЗ ГРУНТОВКОЙ ГФ-021'100 М2''*
78 | Е13-26-21'1,5+0,62+1+14,32+2,24+101,04'Ж100/101-48503#117-1314=9'ОКРАСКА МЕТАЛЛИЧЕСКИХ ОГРУНТОВАННЫХ ПОВЕРХНОСТЕЙ КРАСКОЙ АУТОКРИН-177'100 М2''*
79 | Е13-26-21'0,76+0,32'Ж100/101-48503#113-24600'ОКРАСКА МЕТАЛЛИЧЕСКИХ ОГРУНТОВАННЫХ ПОВЕРХНОСТЕЙ КРАСКОЙ ПФ-115'100 М2''*
80 | Ж3-20-12'ТЕПЛОВОЙ ПУНКТ.ТЕПЛОИЗОЛЯЦИЯ ТРУБОПРОВОДОВ'ШТ*
81 | Е26-139-7'1'Ж10/Н2=0'ИЗОЛЯЦИЯ БЫСТРОСЪЁМНЫМИ ТЕРМОЧЕХЛАМИ,ДИАМЕТР 32 ММ '10 ШТ.''*
82 | СЦЕН-ТЧ-32#П.6282'1*
83 | Ж3-20-12'ТЕПЛОВОЙ ПУНКТ.ТЕПЛОИЗОЛЯЦИЯ ТРУБОПРОВОДОВ'М*
84 | Е26-150-1'16+4'Ж10/104-9032'ИЗОЛЯЦИЯ ТРУБОПРОВОДОВ ЦИЛИНДРАМИ ИЗ МИНЕРАЛЬНОЙ ВАТЫ, КАШИРОВАННЫМИ АЛЮМИНИЕВОЙ ФОЛЬГОЙ, С ПРОКЛЕИВАНИЕМ ШВОВ АЛЮМИНИЕВЫМ СКОТЧЕМ, НА ПРЯМЫХ И ФАСОННЫХ УЧАСТКАХ, ДИАМЕТР ТРУБОПРОВОДА ДО 25 ММ, ТОЛЩИНА ИЗОЛЯЦИОННОГО СЛОЯ ДО 40 ММ'10 М''*
85 | С104-1738-63Т'16.1,03*
86 | С104-1738-66Т'4.1,03*
87 | Е26-150-2'5'Ж10/104-9032'ИЗОЛЯЦИЯ ТРУБОПРОВОДОВ ЦИЛИНДРАМИ ИЗ МИНЕРАЛЬНОЙ ВАТЫ, КАШИРОВАННЫМИ АЛЮМИНИЕВОЙ ФОЛЬГОЙ, С ПРОКЛЕИВАНИЕМ ШВОВ АЛЮМИНИЕВЫМ СКОТЧЕМ, НА ПРЯМЫХ И ФАСОННЫХ УЧАСТКАХ, ДИАМЕТР ТРУБОПРОВОДА 32 ММ, ТОЛЩИНА ИЗОЛЯЦИОННОГО СЛОЯ 40 ММ'10 М''*
88 | С104-1738-69Т'5.1,03*
89 | Е26-150-10'30'Ж10/104-9032'ИЗОЛЯЦИЯ ТРУБОПРОВОДОВ ЦИЛИНДРАМИ ИЗ МИНЕРАЛЬНОЙ ВАТЫ, КАШИРОВАННЫМИ АЛЮМИНИЕВОЙ ФОЛЬГОЙ, С ПРОКЛЕИВАНИЕМ ШВОВ АЛЮМИНИЕВЫМ СКОТЧЕМ, НА ПРЯМЫХ И ФАСОННЫХ УЧАСТКАХ, ДИАМЕТР ТРУБОПРОВОДА 76 ММ, ТОЛЩИНА ИЗОЛЯЦИОННОГО СЛОЯ 60 ММ'10 М''*
90 | С104-1738-138Т'30.1,03*
91 | Е26-150-11'4'Ж10/104-9032'ИЗОЛЯЦИЯ ТРУБОПРОВОДОВ ЦИЛИНДРАМИ ИЗ МИНЕРАЛЬНОЙ ВАТЫ, КАШИРОВАННЫМИ АЛЮМИНИЕВОЙ ФОЛЬГОЙ, С ПРОКЛЕИВАНИЕМ ШВОВ АЛЮМИНИЕВЫМ СКОТЧЕМ, НА ПРЯМЫХ И ФАСОННЫХ УЧАСТКАХ, ДИАМЕТР ТРУБОПРОВОДА 89 ММ, ТОЛЩИНА ИЗОЛЯЦИОННОГО СЛОЯ 60 ММ'10 М''*
92 | С104-1738-139Т'4.1,03*
93 | Е26-150-12'149'Ж10/104-9032'ИЗОЛЯЦИЯ ТРУБОПРОВОДОВ ЦИЛИНДРАМИ ИЗ МИНЕРАЛЬНОЙ ВАТЫ, КАШИРОВАННЫМИ АЛЮМИНИЕВОЙ ФОЛЬГОЙ, С ПРОКЛЕИВАНИЕМ ШВОВ АЛЮМИНИЕВЫМ СКОТЧЕМ, НА ПРЯМЫХ И ФАСОННЫХ УЧАСТКАХ, ДИАМЕТР ТРУБОПРОВОДА 108 ММ, ТОЛЩИНА ИЗОЛЯЦИОННОГО СЛОЯ 60 ММ'10 М''*
94 | С104-1738-140Т'149.1,03*
95 | Е26-150-10'10'Ж10/104-9032'ИЗОЛЯЦИЯ ТРУБОПРОВОДОВ ЦИЛИНДРАМИ ИЗ МИНЕРАЛЬНОЙ ВАТЫ, КАШИРОВАННЫМИ АЛЮМИНИЕВОЙ ФОЛЬГОЙ, С ПРОКЛЕИВАНИЕМ ШВОВ АЛЮМИНИЕВЫМ СКОТЧЕМ, НА ПРЯМЫХ И ФАСОННЫХ УЧАСТКАХ, ДИАМЕТР ТРУБОПРОВОДА 65 ММ, ТОЛЩИНА ИЗОЛЯЦИОННОГО СЛОЯ ДО 60 ММ'10 М''*
96 | С104-1738-48Т'10.1,03*
97 | Е26-150-4'6'Ж10/104-9032'ИЗОЛЯЦИЯ ТРУБОПРОВОДОВ ЦИЛИНДРАМИ ИЗ МИНЕРАЛЬНОЙ ВАТЫ, КАШИРОВАННЫМИ АЛЮМИНИЕВОЙ ФОЛЬГОЙ, С ПРОКЛЕИВАНИЕМ ШВОВ АЛЮМИНИЕВЫМ СКОТЧЕМ, НА ПРЯМЫХ И ФАСОННЫХ УЧАСТКАХ, ДИАМЕТР ТРУБОПРОВОДА ДО 45 ММ, ТОЛЩИНА ИЗОЛЯЦИОННОГО СЛОЯ ДО 40 ММ'10 М''*
98 | С104-1738-42Т'6.1,03*
99 | С104-9032'8*
100 | Е12-15-306'2,25''УСТРОЙСТВО ПАРОИЗОЛЯЦИИ ПРОКЛАДОЧНОЙ В ОДИН СЛОЙ ИЗ ПОЛИЭТИЛЕНОВОЙ ПЛЕНКИ'100 М2 ИЗОЛИРУЕМОЙ ПОВЕРХНОСТИ''*
101 | Е26-44-1'3,1.0,06''ИЗОЛЯЦИЯ ГОРЯЧИХ ПОВЕРХНОСТЕЙ ТРУБОПРОВОДОВ ОБЕРТОЧНЫМИ МИНЕРАЛОВАТНЫМИ ИЛИ СТЕКЛОВАТНЫМИ ИЗДЕЛИЯМИ'М3''*
102 | С104-1492'0,186.1,03*
103 | L*

## 7046-1-2001-B0
НАИМЕНОВАНИЕ ОБЪЕКТА |  | ГОРОД-СПУТНИК СМОЛЕВИЧИ. КВАРТАЛ N2. ДЕТСКИЙ САД ПО ГЕНЕРАЛЬНОМУ ПЛАНУ N 19. СТАДИЯ С
КОД ОБЪЕКТА |  | 20.003.0.19
НАИМЕНОВАНИЕ ЗДАНИЯ, СООРУЖЕНИЯ |  | ЗДАНИЕ ДЕТСКОГО САДА
ШИФР ЗДАНИЯ, СООРУЖЕНИЯ |  | 20.003.0.19
КОМПЛЕКТ ЧЕРТЕЖЕЙ |  | ОВ С УЧ.ИЗМ.1 ЛИСТЫ 1-5
ВЕДОМОСТЬ ОБЪЕМОВ И СТОИМОСТИ РАБОТ № 2001
(НОРМЫ 2022г.)
ВНУТРЕННИЕ САНТЕХНИЧЕСКИЕ УСТРОЙСТВА# БЛОЧНЫЙ ТЕПЛОВОЙ ПУНКТ
СОСТАВЛЕНА В ЦЕНАХ НА 1 ДЕКАБРЯ 2024г.
ОБОСНОВА- НИЕ | НАИМЕНОВАНИЕ ВИДОВ РАБОТ | ОБЪЕМ | СТОИМОСТЬ, ТЫС.РУБ.
|  |  | ЗАРАБОТНАЯ ПЛАТА | ЭКСПЛУАТА- ЦИЯ МАШИН И МЕХА- НИЗМОВ | МАТЕРИАЛЫ, ИЗДЕЛИЯ, КОНСТРУК- ЦИИ | ОБОРУДОВА- НИЕ,МЕБЕЛЬ, ИНВЕНТАРЬ | ОХР и ОПР | ПРОЧИЕ СРЕДСТВА | ВСЕГО
|  | ЕД.ИЗМ. | ТРУДОЕМ- КОСТЬ, ЧЕЛ.Ч. | В Т.Ч.З/П МАШИ- НИСТОВ | ТРАНСПОРТ | ТРАНСПОРТ | ПЛАНОВАЯ ПРИБЫЛЬ
1 | 2 | 3 | 4 | 5 | 6 | 7 | 8 | 9 | 10
Ж3-30-25 | ТЕПЛОВОЙ ПУНКТ. ОБОРУДОВАНИЕ И ПРИБОРЫ | 20,2 | 2,726 | 0,24 | 1,404 | 162,149 | 1,138 | 0 | 172,108
|  | ШТ (КОМП | 197 | 0,088 | 0,121 | 3,243 | 1,087
Ж3-30-21 | ТЕПЛОВОЙ ПУНКТ. ТРУБОПРОВОДЫ | 85 | 0,788 | 0,076 | 3,136 | 0 | 0,761 | 0 | 5,617
|  | М | 58 | 0,029 | 0,256 | 0 | 0,6
Ж3-30-23 | ТЕПЛОВОЙ ПУНКТ.КРЕПЛЕНИЯ,ГИЛЬЗЫ | 123 | 1,145 | 0,007 | 1,165 | 0 | 1,066 | 0 | 4,338
|  | ШТ | 87 | 0 | 0,114 | 0 | 0,841
Ж3-30-25 | ТЕПЛОВОЙ ПУНКТ.ПРОСВЕТКА СТЫКОВ | 10 | 0,142 | 0,503 | 0,03 | 0 | 0,304 | 0 | 1,256
|  | ШТ (КОМП | 11 | 0,245 | 0,004 | 0 | 0,273
Ж2-90-70 | ТЕПЛОВОЙ ПУНКТ.МЕТАЛЛОКОНСТРУКЦИИ | 0,28 | 0,225 | 0,011 | 2,166 | 0 | 0,211 | 0 | 2,953
|  | Т | 17 | 0,001 | 0,174 | 0 | 0,166
Ж3-30-10 | ТЕПЛОВОЙ ПУНКТ.АНТИКОРРОЗИЙНОЕ ПОКРЫТИЕ | 182,7 | 0,109 | 0,006 | 0,134 | 0 | 0,086 | 0 | 0,431
|  | М2 | 8 | 0 | 0,019 | 0 | 0,077
Ж3-20-12 | ТЕПЛОВОЙ ПУНКТ.ТЕПЛОИЗОЛЯЦИЯ ТРУБОПРОВОДОВ | 1 | 0,008 | 0 | 0,065 | 0 | 0,006 | 0 | 0,088
|  | ШТ | 1 | 0 | 0,005 | 0 | 0,004
Ж3-20-12 | ТЕПЛОВОЙ ПУНКТ.ТЕПЛОИЗОЛЯЦИЯ ТРУБОПРОВОДОВ | 224 | 1,308 | 0,002 | 4,3 | 0 | 0,898 | 0 | 7,765
|  | М | 101 | 0,001 | 0,602 | 0 | 0,655
Ж3-20-92 | ЗДАНИЕ - ИНЖЕНЕРНОЕ ОБЕСПЕЧЕНИЕ. ТЕПЛОСНАБЖЕНИЕ И ГАЗОСНАБЖЕНИЕ. ДРУГОЕ. ПУСК И РЕГУЛИРОВКА СИСТЕМ ОТОПЛЕНИЯ | 9,16 | 0,003 | 0,002 | 0 | 0 | 0,003 | 0 | 0,01
|  | РУБ | 0 | 0,001 | 0 | 0 | 0,002
Ж3-30-93 | ЗДАНИЕ - ИНЖЕНЕРНОЕ ОБЕСПЕЧЕНИЕ. ВЕНТИЛЯЦИЯ И ХОЛОДОСНАБЖЕНИЕ. ДРУГОЕ. ПУСК И РЕГУЛИРОВКА СИСТЕМ ВЕНТИЛЯЦИИ | 30,63 | 0,011 | 0,001 | 0 | 0 | 0,011 | 0 | 0,031
|  | РУБ | 1 | 0 | 0 | 0 | 0,008
| И Т О Г О | 0 | 6,465 | 0,848 | 12,4 | 162,149 | 4,484 | 0 | 194,597
|  |  | 481 | 0,365 | 1,295 | 3,243 | 3,713
| СОСТАВИЛ | ______________________________ | [5 empty] | КОЛБУН
|  | (должность служащего) |  |  |  | (подпись) |  | (инициалы,фамилия)
| ПРОВЕРИЛ | ______________________________ | [5 empty] | ПАВЛЕНКО
|  | (должность служащего) |  |  |  | (подпись) |  | (инициалы,фамилия)

## 7046-1-2001-Q1
НАИМЕНОВАНИЕ ОБЪЕКТА |  | ГОРОД-СПУТНИК СМОЛЕВИЧИ. КВАРТАЛ N2. ДЕТСКИЙ САД ПО ГЕНЕРАЛЬНОМУ ПЛАНУ N 19. СТАДИЯ С
КОД ОБЪЕКТА |  | 20.003.0.19
НАИМЕНОВАНИЕ ЗДАНИЯ, СООРУЖЕНИЯ |  | ЗДАНИЕ ДЕТСКОГО САДА
ШИФР ЗДАНИЯ, СООРУЖЕНИЯ |  | 20.003.0.19
КОМПЛЕКТ ЧЕРТЕЖЕЙ |  | ОВ С УЧ.ИЗМ.1 ЛИСТЫ 1-5
ВЕДОМОСТЬ ОБЪЕМОВ РАБОТ И РАСХОДОВ РЕСУРСОВ С КОДАМИ РБ ДЛЯ ЛОКАЛЬНОЙ СМЕТЫ № 2001
(НОРМЫ 2022г.)
ВНУТРЕННИЕ САНТЕХНИЧЕСКИЕ УСТРОЙСТВА# БЛОЧНЫЙ ТЕПЛОВОЙ ПУНКТ
ОБОСНОВАНИЕ | НАИМЕНОВАНИЕ ВИДОВ | ЕДИНИЦА ИЗМЕРЕНИЯ | КОД | НАИМЕНОВАНИЕ РЕСУРСОВ | ЕД.ИЗМ. | КОЛИЧЕСТВО
| РАБОТ | ОБЪЕМ | РЕСУРСА
1 | 2 | 3 | 4 | 5 | 6 | 7
Ж3-30-25 | ТЕПЛОВОЙ ПУНКТ. ОБОРУДОВАНИЕ И ПРИБОРЫ | ШТ (КОМП 20,2
|  |  | 1-1 | ЗАТРАТЫ ТРУДА РАБОЧИХ | ЧЕЛ.Ч | 197.294
|  |  | 1-3 | ЗАТРАТЫ ТРУДА МАШИНИСТОВ | ЧЕЛ.-Ч | 5.742
|  |  | М021141 | КРАНЫ НА АВТОМОБИЛЬНОМ ХОДУ ПРИ РАБОТЕ НА ДРУГИХ ВИДАХ СТРОИТЕЛЬСТВА, 10 Т | МАШ.Ч | 3.384
|  |  | М030404 | ЛЕБЕДКИ ЭЛЕКТРИЧЕСКИЕ ТЯГОВЫМ УСИЛИЕМ ДО 31,39 (3,2) КН (Т) | МАШ.Ч | 5.75
|  |  | М040502 | УСТАНОВКИ ДЛЯ СВАРКИ РУЧНОЙ ДУГОВОЙ (ПОСТОЯННОГО ТОКА) | МАШ.Ч | 0.318
|  |  | М042900* | УСТАНОВКИ ДЛЯ ГИДРАВЛИЧЕСКИХ ИСПЫТАНИЙ ТРУБОПРОВОДОВ ДАВЛЕНИЕ НАГНЕТАНИЯ НИЗКОЕ 0,1 (1) МПА (КГС/СМ2), ВЫСОКОЕ 10 (100) МПА (КГС/СМ2) | МАШ.Ч | 0.4
|  |  | М331002 | СТАНКИ СВЕРЛИЛЬНЫЕ | МАШ.Ч | 0.73
|  |  | М331451 | ПЕРФОРАТОРЫ ЭЛЕКТРИЧЕСКИЕ | МАШ.Ч | 2.05
|  |  | М331617 | СРЕДСТВА МАЛОЙ МЕХАНИЗАЦИИ | МАШ.Ч | 0.11
|  |  | М400001 | АВТОМОБИЛЬ БОРТОВОЙ, ГРУЗОПОДЪЕМНОСТЬЮ ДО 5 Т | МАШ.Ч | 2.248
|  |  | 1 | Материалы для строительных работ
|  |  | 1/10 | Материалы для строительных работ общего назначения
|  |  | 1/10-140 | Электроды, прутки винипластовые, проволока сварочные
|  |  | 1/10-140-40/45 | ЭЛЕКТРОДЫ ТИПА Э42А ДИАМЕТРОМ 2 ММ | Т | 0.000242
|  |  | 1/10-170 | Оснастка технологическая и инструментальная
|  |  | 1/10-170-5/5 | СВЕРЛА АЛМАЗНЫЕ ПО БЕТОНУ (КОЛЬЦЕВЫЕ СВЕРЛА), ДИАМЕТРОМ 20 ММ | ШТ. | 1.33
|  |  | 1/10-230 | Материалы для отделочных работ
|  |  | 1/10-230-40-65/60 | СУРИК СВИНЦОВЫЙ, ПИГМЕНТ | КГ | 0.22
|  |  | 1/10-230-45-10/485 | ЭМАЛЬ ПЕРХЛОРВИНИЛОВАЯ ХВ-16, КРАСНАЯ | Т | 4.6e-05
|  |  | 1/10-230-50-15/31 | ОЛИФА НАТУРАЛЬНАЯ | КГ | 0.18
|  |  | 1/10-230-50-15/51 | РАСТВОРИТЕЛЬ ДЛЯ ЛАКОКРАСОЧНЫХ МАТЕРИАЛОВ МАРКИ Р-4 | КГ | 0.02
|  |  | 1/10-230-50-15/93 | УАЙТ-СПИРИТ | КГ | 0.004
|  |  | 1/10-235 | Изделия герметизирующие, уплотняющие, изолирующие
|  |  | 1/10-235-3/47 | ЛЬНЯНАЯ ПРЯДЬ | КГ | 0.18
|  |  | 1/10-260 | Металлопрокат и металлоизделия (за исключением металлоизделий части 2)
|  |  | 1/10-260-30-18/7 | ПРОКАТ ГОРЯЧЕКАТАНЫЙ ПОЛОСОВОЙ ИЗ СТАЛИ УГЛЕРОДИСТОЙ ОБЫКНОВЕННОГО КАЧЕСТВА МАРКИ СТ3СП, СТ3ПС, РАЗМЕРАМИ 10 Х 100 ММ | Т | 0.009
|  |  | 1/10-260-30-31/5 | ПРОКАТ ГОРЯЧЕКАТАНЫЙ ПОЛОСОВОЙ ИЗ СТАЛИ УГЛЕРОДИСТОЙ ОБЫКНОВЕННОГО КАЧЕСТВА МАРКИ СТ3СП, СТ3ПС, ТОЛЩИНОЙ 10 - 80 ММ ПРИ ШИРИНЕ 100 - 200 ММ | Т | 0.014
|  |  | 1/10-280 | Прочие материалы для строительных работ
|  |  | 1/10-280-20/40 | ВОДА | М3 | 0.6
|  |  | 1/55 | Материалы специального назначения (кислотоупорные, огнеупорные и антикоррозионные)
|  |  | 1/55-50 | Материалы антикоррозионные и химически стойкие
|  |  | 1/55-50-25/55 | ГРУНТОВКА ГФ-021, КРАСНО-КОРИЧНЕВАЯ | КГ | 0.036
|  |  | 3 | Материалы и изделия для санитарно-технических работ
|  |  | 3/2 | Материалы и изделия для отопления
|  |  | 3/2-120 | Баки расширительные и конденсационные
|  |  | 3/2-120-10-30/100 | БАКИ РАСШИРИТЕЛЬНЫЕ МЕМБРАННЫЕ ДЛЯ ОТОПЛЕНИЯ ЕМКОСТЬЮ 200 Л | ШТ. | 1
|  |  | 3/3 | Арматура трубопроводная
|  |  | 3/3-50 | Краны
|  |  | 3/3-50-80-10/С300-47429-О | КРАНЫ ШАРОВЫЕ, МУФТОВЫЕ, ВОЗДУШНЫЕ ДИАМЕТРОМ 15 ММ | ШТ. | 14
|  |  | 3/3-50-80-10/10 | КРАНЫ ШАРОВЫЕ, МУФТОВЫЕ, ЛАТУННЫЕ 11Б27П1 ДИАМЕТРОМ 15 ММ | ШТ. | 1
|  |  | 3/3-50-80-10/30 | КРАНЫ ШАРОВЫЕ, МУФТОВЫЕ, ЛАТУННЫЕ 11Б27П1 ДИАМЕТРОМ 25 ММ | ШТ. | 4
|  |  | 3/3-50-80-10/60 | КРАНЫ ШАРОВЫЕ, МУФТОВЫЕ, ЛАТУННЫЕ 11Б27П1 ДИАМЕТРОМ 32 ММ | ШТ. | 1
|  |  | 5 | Материалы для монтажных и специальных строительных работ
|  |  | 5/20 | Изделия для прокладки кабельных сетей
|  |  | 5/20-30 | Материалы и изделия для монтажа кабелей и проводов
|  |  | 5/20-30-5/3 | БИРКА МАРКИРОВОЧНАЯ У153 У3,5 | 1000 ШТ. | 0.02
|  |  | 5/90 | Прочие материалы для монтажных и специальных строительных работ
|  |  | 5/90-10 | Дюбели для крепления электромонтажных изделий
|  |  | 5/90-10/2 | ДЮБЕЛЬ МОНТАЖНЫЙ У661 У3 | 10 ШТ. | 0.8
Прочие
|  |  | СЦЕН-БТП | СТОИМОСТЬ БЛОЧНОГО ТЕПЛОВОГО ПУНКТА С АВТОМАТИКОЙ И ТЕПЛОИЗОЛЯЦИЕЙ В СОСТАВЕ :БЛОК ВВОДА И УЧЕТА ТЕПЛА ЗДАНИЯ ,БЛОК ОТОПЛЕНИЯ(ШКАФ УПРАВЛЕНИЯ ДЛЯ БЛОКОВ ОТОПЛЕНИЯ И ГВС В СОСТАВЕ БЛОКА ОТОПЛЕНИЯ)БЛОК ГВС,БЛОК СИСТЕМЫ ОБОГРЕВА ПОЛА (ШКАФ УПРАВЛЕНИЯ В СОСТАВЕ БЛОКА)БЛОК РЕГУЛИРОВАНИЯ ТЕПЛА | КОМПЛЕКТ | 1
Ж3-30-21 | ТЕПЛОВОЙ ПУНКТ. ТРУБОПРОВОДЫ | М 85
|  |  | 1-1 | ЗАТРАТЫ ТРУДА РАБОЧИХ | ЧЕЛ.Ч | 57.8994
|  |  | 1-3 | ЗАТРАТЫ ТРУДА МАШИНИСТОВ | ЧЕЛ.-Ч | 2.1738
|  |  | М021141 | КРАНЫ НА АВТОМОБИЛЬНОМ ХОДУ ПРИ РАБОТЕ НА ДРУГИХ ВИДАХ СТРОИТЕЛЬСТВА, 10 Т | МАШ.Ч | 0.869
|  |  | М040502 | УСТАНОВКИ ДЛЯ СВАРКИ РУЧНОЙ ДУГОВОЙ (ПОСТОЯННОГО ТОКА) | МАШ.Ч | 3.924
|  |  | М040504 | АППАРАТ ДЛЯ ГАЗОВОЙ СВАРКИ И РЕЗКИ | МАШ.Ч | 4.2506
|  |  | М331615* | ДРЕЛИ ЭЛЕКТРИЧЕСКИЕ | МАШ.Ч | 1.353
|  |  | М331617 | СРЕДСТВА МАЛОЙ МЕХАНИЗАЦИИ | МАШ.Ч | 1.3048
|  |  | 1 | Материалы для строительных работ
|  |  | 1/10 | Материалы для строительных работ общего назначения
|  |  | 1/10-10 | Известь, цемент и другие вяжущие
|  |  | 1/10-10-5/42 | ИЗВЕСТЬ ХЛОРНАЯ | Т | 8e-06
|  |  | 1/10-10-10/6 | ПОРТЛАНДЦЕМЕНТ БЕЗДОБАВОЧНЫЙ ЦЕМ 0 42,5 Н (В УПАКОВКЕ) | Т | 0.000144
|  |  | 1/10-80 | Материалы неметаллорудные и асбестосодержащие изделия
|  |  | 1/10-80-10/20 | АСБЕСТОВЫЙ ШНУР ОБЩЕГО НАЗНАЧЕНИЯ ШАОН, ДИАМЕТРОМ 2-2,5 ММ | КГ | 0.876
|  |  | 1/10-135 | Нефтепродукты, газы, химические материалы
|  |  | 1/10-135-20/35 | АЦЕТИЛЕН РАСТВОРЕННЫЙ ТЕХНИЧЕСКИЙ МАРКИ Б | Т | 0.001233
|  |  | 1/10-135-20/60 | КИСЛОРОД ТЕХНИЧЕСКИЙ ГАЗООБРАЗНЫЙ | М3 | 1.4724
|  |  | 1/10-140 | Электроды, прутки винипластовые, проволока сварочные
|  |  | 1/10-140-40/30 | ЭЛЕКТРОДЫ УОНИ 13/55 | КГ | 0.36
|  |  | 1/10-140-40/90 | ЭЛЕКТРОДЫ ТИПА Э42 ДИАМЕТРОМ 3 ММ | КГ | 1.8269
|  |  | 1/10-140-60-10/16 | ПРОВОЛОКА СВАРОЧНАЯ ХОЛОДНОТЯНУТАЯ ИЗ ЛЕГИРОВАННОЙ СТАЛИ, ДИАМЕТРОМ 1,6 ММ | Т | 0.000862
|  |  | 1/10-230 | Материалы для отделочных работ
|  |  | 1/10-230-40-65/60 | СУРИК СВИНЦОВЫЙ, ПИГМЕНТ | КГ | 0.5287
|  |  | 1/10-230-50-15/31 | ОЛИФА НАТУРАЛЬНАЯ | КГ | 0.2568
|  |  | 1/10-235 | Изделия герметизирующие, уплотняющие, изолирующие
|  |  | 1/10-235-3/47 | ЛЬНЯНАЯ ПРЯДЬ | КГ | 0.1938
|  |  | 1/10-280 | Прочие материалы для строительных работ
|  |  | 1/10-280-20/40 | ВОДА | М3 | 5.184
|  |  | 1/55 | Материалы специального назначения (кислотоупорные, огнеупорные и антикоррозионные)
|  |  | 1/55-50 | Материалы антикоррозионные и химически стойкие
|  |  | 1/55-50-20/150 | ЛАК ЭП-730 | КГ | 0.0011
|  |  | 1/55-50-25/172 | ГРУНТОВКА ЦИНКОНАПОЛНЕННАЯ "ЦИНКОЛИД" | КГ | 0.0167
|  |  | 3 | Материалы и изделия для санитарно-технических работ
|  |  | 3/7 | Узлы и обвязки
|  |  | 3/7-10 | Узлы трубопроводов
|  |  | 3/7-10-20-10/30 | УЗЛЫ УКРУПНЕННЫЕ (ТРУБОПРОВОДЫ) ДЛЯ ВНУТРЕННИХ СИСТЕМ ОТОПЛЕНИЯ ЗДАНИЙ ИЗ СТАЛЬНЫХ ЭЛЕКТРОСВАРНЫХ ТРУБ БЕЗ ГИЛЬЗ И КРЕПЛЕНИЙ ДИАМЕТРОМ УСЛОВНОГО ПРОХОДА 70 ММ | М | 30
|  |  | 3/7-10-20-10/40 | УЗЛЫ УКРУПНЕННЫЕ (ТРУБОПРОВОДЫ) ДЛЯ ВНУТРЕННИХ СИСТЕМ ОТОПЛЕНИЯ ЗДАНИЙ ИЗ СТАЛЬНЫХ ЭЛЕКТРОСВАРНЫХ ТРУБ БЕЗ ГИЛЬЗ И КРЕПЛЕНИЙ ДИАМЕТРОМ УСЛОВНОГО ПРОХОДА 80 ММ | М | 4
|  |  | 3/7-10-20-20/10 | УЗЛЫ УКРУПНЕННЫЕ МОНТАЖНЫЕ (ТРУБОПРОВОДЫ) ИЗ СТАЛЬНЫХ ВОДОГАЗОПРОВОДНЫХ НЕОЦИНКОВАННЫХ ТРУБ БЕЗ ГИЛЬЗ И КРЕПЛЕНИЙ ДЛЯ ОТОПЛЕНИЯ ДИАМЕТРОМ 15 ММ | М | 24
|  |  | 3/7-10-20-20/30 | УЗЛЫ УКРУПНЕННЫЕ МОНТАЖНЫЕ (ТРУБОПРОВОДЫ) ИЗ СТАЛЬНЫХ ВОДОГАЗОПРОВОДНЫХ НЕОЦИНКОВАННЫХ ТРУБ БЕЗ ГИЛЬЗ И КРЕПЛЕНИЙ ДЛЯ ОТОПЛЕНИЯ ДИАМЕТРОМ 25 ММ | М | 6
|  |  | 3/7-10-20-20/40 | УЗЛЫ УКРУПНЕННЫЕ МОНТАЖНЫЕ (ТРУБОПРОВОДЫ) ИЗ СТАЛЬНЫХ ВОДОГАЗОПРОВОДНЫХ НЕОЦИНКОВАННЫХ ТРУБ С ГИЛЬЗАМИ ДЛЯ ОТОПЛЕНИЯ ДИАМЕТРОМ 32 ММ | М | 5
|  |  | 3/7-10-60-10/20 | УЗЛЫ УКРУПНЕННЫЕ МОНТАЖНЫЕ (ТРУБОПРОВОДЫ) ИЗ СТАЛЬНЫХ ВОДОГАЗОПРОВОДНЫХ ОЦИНКОВАННЫХ ТРУБ НА СВАРКЕ БЕЗ ГИЛЬЗ И КРЕПЛЕНИЙ ДЛЯ ВОДОСНАБЖЕНИЯ ДИАМЕТРОМ 70 ММ | М | 10
|  |  | 4 | Железобетонные и бетонные изделия и конструкции (в т.ч. типовые), керамические изделия, нерудные материалы, бетоны и растворы
|  |  | 4/1 | Конструкции и изделия бетонные и железобетонные, керамические изделия, нерудные материалы, товарные бетоны и растворы
|  |  | 4/1-4 | Бетоны, растворы, смеси асфальтобетонные
|  |  | 4/1-4-20-20-10-20/10 | РАСТВОРЫ КЛАДОЧНЫЕ ТЯЖЕЛЫЕ ЦЕМЕНТНЫЕ, МАРКИ 100 | М3 | 0.00036
|  |  | 6 | Трубы и детали трубопроводов (за исключением труб стальных обсадных и бурильных части 1). Арматура для технологических трубопроводов
|  |  | 6/10 | Трубы и детали трубопроводов чугунные
|  |  | 6/10-20 | Детали чугунные для трубопроводов
|  |  | 6/10-20-10-10/18 | КОНТРГАЙКИ ИЗ КОВКОГО ЧУГУНА С ЦИЛИНДРИЧЕСКОЙ РЕЗЬБОЙ НОМИНАЛЬНЫМ ДИАМЕТРОМ 40 ММ | 10 ШТ. | 0.144
|  |  | 6/10-20-10-20/18 | УГОЛЬНИКИ ПРЯМЫЕ ИЗ КОВКОГО ЧУГУНА С ЦИЛИНДРИЧЕСКОЙ РЕЗЬБОЙ НОМИНАЛЬНЫМ ДИАМЕТРОМ 40 ММ | 10 ШТ. | 0.096
|  |  | 6/10-20-10-40/18 | МУФТЫ ПРЯМЫЕ КОРОТКИЕ ИЗ КОВКОГО ЧУГУНА С ЦИЛИНДРИЧЕСКОЙ РЕЗЬБОЙ НОМИНАЛЬНЫМ ДИАМЕТРОМ 40 ММ | 10 ШТ. | 0.144
|  |  | 6/10-20-10-60/30 | МУФТЫ ПЕРЕХОДНЫЕ ИЗ КОВКОГО ЧУГУНА С ЦИЛИНДРИЧЕСКОЙ РЕЗЬБОЙ НОМИНАЛЬНЫМ ДИАМЕТРОМ 40 Х 32 ММ | 10 ШТ. | 0.144
|  |  | 6/10-20-10-70/18 | ТРОЙНИКИ ПРЯМЫЕ ИЗ КОВКОГО ЧУГУНА С ЦИЛИНДРИЧЕСКОЙ РЕЗЬБОЙ НОМИНАЛЬНЫМ ДИАМЕТРОМ 40 ММ | 10 ШТ. | 0.108
|  |  | 6/20 | Трубы и детали трубопроводов стальные
|  |  | 6/20-30 | Трубы стальные сварные водогазопроводные оцинкованные
|  |  | 6/20-30-20/14 | ТРУБА СТАЛЬНАЯ СВАРНАЯ ВОДОГАЗОПРОВОДНАЯ ОЦИНКОВАННАЯ ОБЫКНОВЕННАЯ НОМИНАЛЬНЫМ ДИАМЕТРОМ 40 ММ, ТОЛЩИНОЙ СТЕНКИ 3,5 ММ | М | 6.108
Ж3-30-23 | ТЕПЛОВОЙ ПУНКТ.КРЕПЛЕНИЯ,ГИЛЬЗЫ | ШТ 123
|  |  | 1-1 | ЗАТРАТЫ ТРУДА РАБОЧИХ | ЧЕЛ.Ч | 86.66
|  |  | М330201* | МАШИНЫ СВЕРЛИЛЬНЫЕ ЭЛЕКТРИЧЕСКИЕ | МАШ.Ч | 12.792
|  |  | 1 | Материалы для строительных работ
|  |  | 1/10 | Материалы для строительных работ общего назначения
|  |  | 1/10-10 | Известь, цемент и другие вяжущие
|  |  | 1/10-10-10/180 | МОДИФИЦИРОВАННАЯ СУХАЯ ЦЕМЕНТНАЯ СМЕСЬ ДЛЯ ПРИГОТОВЛЕНИЯ БЕЗУСАДОЧНЫХ РАСШИРЯЮЩИХСЯ СТРОИТЕЛЬНЫХ РАСТВОРОВ И БЕТОНОВ С ВЫСОКОЙ ОДНОРОДНОСТЬЮ | Т | 0.00246
|  |  | 1/10-80 | Материалы неметаллорудные и асбестосодержащие изделия
|  |  | 1/10-80-10/20 | АСБЕСТОВЫЙ ШНУР ОБЩЕГО НАЗНАЧЕНИЯ ШАОН, ДИАМЕТРОМ 2-2,5 ММ | КГ | 11.28
|  |  | 1/10-230 | Материалы для отделочных работ
|  |  | 1/10-230-40-20/28 | КРАСКА МАСЛЯНАЯ МА-15, БЕЖЕВАЯ | Т | 0.001218
|  |  | 3 | Материалы и изделия для санитарно-технических работ
|  |  | 3/10 | Крепления и кронштейны для трубопроводов, радиаторов, воздуховодов
|  |  | 3/10-10 | Кронштейны и крепления
|  |  | 3/10-10-20-30/10 | ХОМУТ С РЕЗЬБОЙ И ПРОКЛАДКОЙ КТР-15 | ШТ. | 16
|  |  | 3/10-10-20-30/30 | ХОМУТ С РЕЗЬБОЙ И ПРОКЛАДКОЙ КТР-25 | ШТ. | 3
|  |  | 3/10-10-20-30/40 | ХОМУТ С РЕЗЬБОЙ И ПРОКЛАДКОЙ КТР-32 | ШТ. | 2
|  |  | 3/10-10-20-30/60 | ХОМУТ С РЕЗЬБОЙ И ПРОКЛАДКОЙ КТР-50 | ШТ. | 2
|  |  | 3/10-10-20-30/70 | ХОМУТ С РЕЗЬБОЙ И ПРОКЛАДКОЙ КТР-76 | ШТ. | 14
|  |  | 3/10-10-20-30/80 | ХОМУТ С РЕЗЬБОЙ И ПРОКЛАДКОЙ КТР-89 | ШТ. | 2
|  |  | 3/10-10-20-30/90 | ХОМУТ С РЕЗЬБОЙ И ПРОКЛАДКОЙ КТР-100 | ШТ. | 44
|  |  | 3/10-10-20-40/10 | ПОДВЕСКА РЕЗЬБОВАЯ ПР-8 | М | 6.3
|  |  | 3/10-10-20-40/20 | ПОДВЕСКА РЕЗЬБОВАЯ ПР-10 | М | 9
|  |  | 3/10-10-20-40/30 | ПОДВЕСКА РЕЗЬБОВАЯ ПР-12 | М | 35.2
|  |  | 3/10-10-20-50/10 | ПЛАНКА ПУ-8,10,12 | ШТ. | 83
|  |  | 3/13 | Другие материалы для сантехработ
|  |  | 3/13-50 | Втулки
|  |  | 3/13-50-10/10 | ДЮБЕЛЬ-ВТУЛКА ДВ-8-12 ПЛАСТМАССОВАЯ | 1000 ШТ. | 0.083
|  |  | 4 | Железобетонные и бетонные изделия и конструкции (в т.ч. типовые), керамические изделия, нерудные материалы, бетоны и растворы
|  |  | 4/1 | Конструкции и изделия бетонные и железобетонные, керамические изделия, нерудные материалы, товарные бетоны и растворы
|  |  | 4/1-4 | Бетоны, растворы, смеси асфальтобетонные
|  |  | 4/1-4-20-20-10-20/10 | РАСТВОРЫ КЛАДОЧНЫЕ ТЯЖЕЛЫЕ ЦЕМЕНТНЫЕ, МАРКИ 100 | М3 | 0.0048
|  |  | 6 | Трубы и детали трубопроводов (за исключением труб стальных обсадных и бурильных части 1). Арматура для технологических трубопроводов
|  |  | 6/20 | Трубы и детали трубопроводов стальные
|  |  | 6/20-50 | Трубы стальные электросварные прямошовные
|  |  | 6/20-50-60/С103-17400-1Т | ГИЛЬЗЫ СТАЛЬНЫЕ ДИАМЕТРОМ 159 ММ | М | 4.4
Ж3-30-25 | ТЕПЛОВОЙ ПУНКТ.ПРОСВЕТКА СТЫКОВ | ШТ (КОМП 10
|  |  | 1-1 | ЗАТРАТЫ ТРУДА РАБОЧИХ | ЧЕЛ.Ч | 10.5
|  |  | 1-3 | ЗАТРАТЫ ТРУДА МАШИНИСТОВ | ЧЕЛ.-Ч | 16.8
|  |  | М150801 | ЛАБОРАТОРИИ ДЛЯ КОНТРОЛЯ СВАРНЫХ СОЕДИНЕНИЙ ПОЛУСТАЦИОНАРНЫЕ | МАШ.Ч | 16.8
|  |  | 1 | Материалы для строительных работ
|  |  | 1/10 | Материалы для строительных работ общего назначения
|  |  | 1/10-135 | Нефтепродукты, газы, химические материалы
|  |  | 1/10-135-30/СЦЕН-ЗАКРЕП | ЗАКРЕПИТЕЛЬ | Л | 0.5
|  |  | 1/10-135-30/СЦЕН-ПРОЯВИТ | ПРОЯВИТЕЛЬ | Л | 0.5
|  |  | 1/10-190 | Бумага и бумажные изделия
|  |  | 1/10-190-20/25 | ФОТОБУМАГА | 10 М2 | 0.055
Ж2-90-70 | ТЕПЛОВОЙ ПУНКТ.МЕТАЛЛОКОНСТРУКЦИИ | Т 0,28
|  |  | 1-1 | ЗАТРАТЫ ТРУДА РАБОЧИХ | ЧЕЛ.Ч | 16.856
|  |  | 1-3 | ЗАТРАТЫ ТРУДА МАШИНИСТОВ | ЧЕЛ.-Ч | 0.112
|  |  | М040502 | УСТАНОВКИ ДЛЯ СВАРКИ РУЧНОЙ ДУГОВОЙ (ПОСТОЯННОГО ТОКА) | МАШ.Ч | 2.156
|  |  | М331451 | ПЕРФОРАТОРЫ ЭЛЕКТРИЧЕСКИЕ | МАШ.Ч | 1.4
|  |  | М331617 | СРЕДСТВА МАЛОЙ МЕХАНИЗАЦИИ | МАШ.Ч | 0.112
|  |  | 1 | Материалы для строительных работ
|  |  | 1/10 | Материалы для строительных работ общего назначения
|  |  | 1/10-140 | Электроды, прутки винипластовые, проволока сварочные
|  |  | 1/10-140-40/150 | ЭЛЕКТРОДЫ ТИПА Э42А ДИАМЕТРОМ 5 ММ | Т | 0.006048
|  |  | 1/10-170 | Оснастка технологическая и инструментальная
|  |  | 1/10-170-10/135 | СВЕРЛА С SDS PLUS ХВОСТОВИКОМ (НАКОНЕЧНИК ИЗ ТВЕРДОСПЛАВНОЙ СТАЛИ) (ПО БЕТОНУ), ДИАМЕТРОМ 8-10 ММ, ДЛИНОЙ 260 (265) ММ | ШТ. | 0.21
|  |  | 3 | Материалы и изделия для санитарно-технических работ
|  |  | 3/10 | Крепления и кронштейны для трубопроводов, радиаторов, воздуховодов
|  |  | 3/10-10 | Кронштейны и крепления
|  |  | 3/10-10-20-10/С300-48605-КТ | МЕТАЛЛОКОНСТРУКЦИИ | КГ | 280
|  |  | 3/13 | Другие материалы для сантехработ
|  |  | 3/13-10 | Болты с гайками и шайбами
|  |  | 3/13-10-10/20 | БОЛТЫ С ГАЙКАМИ И ШАЙБАМИ ДЛЯ САНИТАРНО-ТЕХНИЧЕСКИХ РАБОТ | КГ | 5.404
Ж3-30-10 | ТЕПЛОВОЙ ПУНКТ.АНТИКОРРОЗИЙНОЕ ПОКРЫТИЕ | М2 182,7
|  |  | 1-1 | ЗАТРАТЫ ТРУДА РАБОЧИХ | ЧЕЛ.Ч | 7.85
|  |  | 1-3 | ЗАТРАТЫ ТРУДА МАШИНИСТОВ | ЧЕЛ.-Ч | 0.03654
|  |  | М331617 | СРЕДСТВА МАЛОЙ МЕХАНИЗАЦИИ | МАШ.Ч | 0.03654
|  |  | М340101 | АГРЕГАТЫ ОКРАСОЧНЫЕ ВЫСОКОГО ДАВЛЕНИЯ ДЛЯ ОКРАСКИ ПОВЕРХНОСТЕЙ КОНСТРУКЦИЙ МОЩНОСТЬЮ 1 КВТ | МАШ.Ч | 2.7892
|  |  | 1 | Материалы для строительных работ
|  |  | 1/10 | Материалы для строительных работ общего назначения
|  |  | 1/10-230 | Материалы для отделочных работ
|  |  | 1/10-230-45-10/155 | ЭМАЛЬ ПЕНТАФТАЛЕВАЯ ПФ-115, СЕРАЯ | Т | 9.7e-05
|  |  | 1/10-230-50-15/22 | КСИЛОЛ | Л | 2.8689
|  |  | 1/55 | Материалы специального назначения (кислотоупорные, огнеупорные и антикоррозионные)
|  |  | 1/55-50 | Материалы антикоррозионные и химически стойкие
|  |  | 1/55-50-10/30 | АНТИКОР "АУТОКРИН 177" | КГ | 10.8648
|  |  | 1/55-50-25/55 | ГРУНТОВКА ГФ-021, КРАСНО-КОРИЧНЕВАЯ | КГ | 5.481
Ж3-20-12 | ТЕПЛОВОЙ ПУНКТ.ТЕПЛОИЗОЛЯЦИЯ ТРУБОПРОВОДОВ | ШТ 1
|  |  | 1-1 | ЗАТРАТЫ ТРУДА РАБОЧИХ | ЧЕЛ.Ч | 0.615
|  |  | 1 | Материалы для строительных работ
|  |  | 1/10 | Материалы для строительных работ общего назначения
|  |  | 1/10-120 | Материалы, изделия и конструкции для теплоизоляционных работ
|  |  | 1/10-120-100/СЦЕН-ТЧ-32 | БЫСТРОСЪЕМНЫЕ ТЕПЛОИЗОЛЯЦИОННЫЕ ТЕРМОЧЕХЛЫ ДИАМЕТРОМ 32 ММ | ШТ | 1
Ж3-20-12 | ТЕПЛОВОЙ ПУНКТ.ТЕПЛОИЗОЛЯЦИЯ ТРУБОПРОВОДОВ | М 224
|  |  | 1-1 | ЗАТРАТЫ ТРУДА РАБОЧИХ | ЧЕЛ.Ч | 101.6276
|  |  | 1-3 | ЗАТРАТЫ ТРУДА МАШИНИСТОВ | ЧЕЛ.-Ч | 0.076395
|  |  | М021141 | КРАНЫ НА АВТОМОБИЛЬНОМ ХОДУ ПРИ РАБОТЕ НА ДРУГИХ ВИДАХ СТРОИТЕЛЬСТВА, 10 Т | МАШ.Ч | 0.02475
|  |  | М121003 | КОТЛЫ БИТУМНЫЕ ПЕРЕДВИЖНЫЕ 400 Л | МАШ.Ч | 0.009
|  |  | М134041 | ШУРУПОВЕРТ | МАШ.Ч | 0.448
|  |  | М331617 | СРЕДСТВА МАЛОЙ МЕХАНИЗАЦИИ | МАШ.Ч | 0.051645
|  |  | 1 | Материалы для строительных работ
|  |  | 1/10 | Материалы для строительных работ общего назначения
|  |  | 1/10-120 | Материалы, изделия и конструкции для теплоизоляционных работ
|  |  | 1/10-120-120-40/34 | МАТЫ ТЕПЛОИЗОЛЯЦИОННЫЕ ИЗ МИНЕРАЛЬНОЙ ВАТЫ С ВЕРТИКАЛЬНОЙ СЛОИСТОСТЬЮ С ПОКРЫТИЕМ ИЗ ФОЛЬГИ МВС-75/А-60, ТОЛЩИНОЙ 60 ММ | М3 | 0.19158
|  |  | 1/10-120-160-60/С104-1738-138Т | ЦИЛИНДР ТЕПЛОИЗОЛЯЦИОННЫЙ ИЗ МИНЕРАЛЬНОЙ ВАТЫ НА СИНТЕТИЧЕСКОМ СВЯЗУЮЩЕМ С ПОКРЫТИЕМ АЛЮМИНИЕВОЙ ФОЛЬГОЙ, ТОЛЩИНОЙ 60 ММ, ДЛЯ ТРУБ ДИАМЕТРОМ 76 ММ | М | 30.9
|  |  | 1/10-120-160-60/С104-1738-139Т | ЦИЛИНДР ТЕПЛОИЗОЛЯЦИОННЫЙ ИЗ МИНЕРАЛЬНОЙ ВАТЫ НА СИНТЕТИЧЕСКОМ СВЯЗУЮЩЕМ С ПОКРЫТИЕМ АЛЮМИНИЕВОЙ ФОЛЬГОЙ, ТОЛЩИНОЙ 60 ММ, ДЛЯ ТРУБ ДИАМЕТРОМ 89 ММ | М | 4.12
|  |  | 1/10-120-160-60/С104-1738-140Т | ЦИЛИНДР ТЕПЛОИЗОЛЯЦИОННЫЙ ИЗ МИНЕРАЛЬНОЙ ВАТЫ НА СИНТЕТИЧЕСКОМ СВЯЗУЮЩЕМ С ПОКРЫТИЕМ АЛЮМИНИЕВОЙ ФОЛЬГОЙ, ТОЛЩИНОЙ 60 ММ, ДЛЯ ТРУБ ДИАМЕТРОМ 108 ММ | М | 153.47
|  |  | 1/10-120-160-60/С104-1738-42Т | ЦИЛИНДР ТЕПЛОИЗОЛЯЦИОННЫЙ ИЗ МИНЕРАЛЬНОЙ ВАТЫ НА СИНТЕТИЧЕСКОМ СВЯЗУЮЩЕМ С ПОКРЫТИЕМ АЛЮМИНИЕВОЙ ФОЛЬГОЙ, ТОЛЩИНОЙ 30 ММ, ДЛЯ ТРУБ ДИАМЕТРОМ 40 ММ | М | 6.18
|  |  | 1/10-120-160-60/С104-1738-48Т | ЦИЛИНДР ТЕПЛОИЗОЛЯЦИОННЫЙ ИЗ МИНЕРАЛЬНОЙ ВАТЫ НА СИНТЕТИЧЕСКОМ СВЯЗУЮЩЕМ С ПОКРЫТИЕМ АЛЮМИНИЕВОЙ ФОЛЬГОЙ, ТОЛЩИНОЙ 30 ММ, ДЛЯ ТРУБ ДИАМЕТРОМ 65 ММ | М | 10.3
|  |  | 1/10-120-160-60/С104-1738-63Т | ЦИЛИНДР ТЕПЛОИЗОЛЯЦИОННЫЙ ИЗ МИНЕРАЛЬНОЙ ВАТЫ НА СИНТЕТИЧЕСКОМ СВЯЗУЮЩЕМ С ПОКРЫТИЕМ АЛЮМИНИЕВОЙ ФОЛЬГОЙ, ТОЛЩИНОЙ 40 ММ, ДЛЯ ТРУБ ДИАМЕТРОМ 15 ММ | М | 16.48
|  |  | 1/10-120-160-60/С104-1738-66Т | ЦИЛИНДР ТЕПЛОИЗОЛЯЦИОННЫЙ ИЗ МИНЕРАЛЬНОЙ ВАТЫ НА СИНТЕТИЧЕСКОМ СВЯЗУЮЩЕМ С ПОКРЫТИЕМ АЛЮМИНИЕВОЙ ФОЛЬГОЙ, ТОЛЩИНОЙ 40 ММ, ДЛЯ ТРУБ ДИАМЕТРОМ 25 ММ | М | 4.12
|  |  | 1/10-120-160-60/С104-1738-69Т | ЦИЛИНДР ТЕПЛОИЗОЛЯЦИОННЫЙ ИЗ МИНЕРАЛЬНОЙ ВАТЫ НА СИНТЕТИЧЕСКОМ СВЯЗУЮЩЕМ С ПОКРЫТИЕМ АЛЮМИНИЕВОЙ ФОЛЬГОЙ, ТОЛЩИНОЙ 40 ММ, ДЛЯ ТРУБ ДИАМЕТРОМ 32 ММ | М | 5.15
|  |  | 1/10-130 | Мастики, герметики, смолы, смазки, эмульсии
|  |  | 1/10-130-5/45 | МАСТИКА БИТУМНАЯ КРОВЕЛЬНАЯ ГОРЯЧАЯ | Т | 0.001125
|  |  | 1/10-135 | Нефтепродукты, газы, химические материалы
|  |  | 1/10-135-10-5/32 | ТОПЛИВО ДИЗЕЛЬНОЕ ИЗ МАЛОСЕРНИСТЫХ НЕФТЕЙ | Т | 0.000135
|  |  | 1/10-160 | Пленки, полотна, ткани разные
|  |  | 1/10-160-10/190 | ПЛЕНКА ПОЛИЭТИЛЕНОВАЯ ПЕРВОГО СОРТА, ТОЛЩИНОЙ 0,2 ММ | М2 | 2.475
|  |  | 1/10-160-20/15 | ВЕТОШЬ | КГ | 2.24
|  |  | 1/10-230 | Материалы для отделочных работ
|  |  | 1/10-230-50-15/7 | АЦЕТОН ТЕХНИЧЕСКИЙ ВЫСШИЙ СОРТ | КГ | 4.48
|  |  | 1/10-235 | Изделия герметизирующие, уплотняющие, изолирующие
|  |  | 1/10-235-20/765 | ЛЕНТА КЛЕЙКАЯ АЛЮМИНИЕВАЯ (СКОТЧ ФОЛЬГИРОВАННЫЙ) 50 ММХ50 М | РУЛОН | 8
|  |  | 1/10-240 | Метизы и крепежные изделия
|  |  | 1/10-240-15/285 | ВИНТЫ САМОНАРЕЗАЮЩИЕ ОЦИНКОВАННЫЕ С НАПРЕССОВАННОЙ ШАЙБОЙ ДИАМЕТРОМ 4,2 ММ, ДЛИНОЙ 13 ММ ДЛЯ КРЕПЛЕНИЯ ЛИСТОВ МЕТАЛЛА ТОЛЩИНОЙ ДО 0,9 ММ | КГ | 0.4032
|  |  | 1/10-260 | Металлопрокат и металлоизделия (за исключением металлоизделий части 2)
|  |  | 1/10-260-50-5/1 | СТАЛЬ ТОНКОЛИСТОВАЯ ОЦИНКОВАННАЯ УГЛЕРОДИСТАЯ ТОЛЩИНОЙ 0,5 ММ | Т | 0.004865
|  |  | 1/10-260-50-5/21 | СТАЛЬ ТОНКОЛИСТОВАЯ ОЦИНКОВАННАЯ УГЛЕРОДИСТАЯ ТОЛЩИНОЙ 0,8 ММ | КГ | 4.9439
|  |  | 1/10-260-210-1/77 | ПРОВОЛОКА СТАЛЬНАЯ НИЗКОУГЛЕРОДИСТАЯ ОБЩЕГО НАЗНАЧЕНИЯ ТЕРМИЧЕСКИ ОБРАБОТАННАЯ, ОЦИНКОВАННАЯ, ДИАМЕТРОМ 1,2 ММ | КГ | 6.299
|  |  | 1/10-260-210-2/29 | ПРОВОЛОКА СТАЛЬНАЯ НИЗКОУГЛЕРОДИСТАЯ ОБЩЕГО НАЗНАЧЕНИЯ ТЕРМИЧЕСКИ ОБРАБОТАННАЯ, БЕЗ ПОКРЫТИЯ (СВЕТЛАЯ И ЧЕРНАЯ), ДИАМЕТРОМ 1,6 ММ | Т | 0.000186
|  |  | 5 | Материалы для монтажных и специальных строительных работ
|  |  | 5/30 | Материалы для электротехнических установок
|  |  | 5/30-40 | Материалы для электроизоляционных работ
|  |  | 5/30-40-2/20 | ЛАКОТКАНЬ СТЕКЛЯННАЯ ЭЛЕКТРОИЗОЛЯЦИОННАЯ МАРКИ ЛСК-155/180, ТОЛЩИНОЙ 0,1 ММ | М2 | 0.28272
Ж3-20-92 | ЗДАНИЕ - ИНЖЕНЕРНОЕ ОБЕСПЕЧЕНИЕ. ТЕПЛОСНАБЖЕНИЕ И ГАЗОСНАБЖЕНИЕ. ДРУГОЕ. ПУСК И РЕГУЛИРОВКА СИСТЕМ ОТОПЛЕНИЯ | РУБ 9,16
|  |  | 1-1 | ЗАТРАТЫ ТРУДА РАБОЧИХ | ЧЕЛ.Ч | 0.1818
|  |  | 1-3 | ЗАТРАТЫ ТРУДА МАШИНИСТОВ | ЧЕЛ.-Ч | 0.04
|  |  | М990000* | ПРОЧИЕ МАШИНЫ | РУБ | 1.54
Ж3-30-93 | ЗДАНИЕ - ИНЖЕНЕРНОЕ ОБЕСПЕЧЕНИЕ. ВЕНТИЛЯЦИЯ И ХОЛОДОСНАБЖЕНИЕ. ДРУГОЕ. ПУСК И РЕГУЛИРОВКА СИСТЕМ ВЕНТИЛЯЦИИ | РУБ 30,63
|  |  | 1-1 | ЗАТРАТЫ ТРУДА РАБОЧИХ | ЧЕЛ.Ч | 0.8428
|  |  | 1-3 | ЗАТРАТЫ ТРУДА МАШИНИСТОВ | ЧЕЛ.-Ч | 0.01
|  |  | М990000* | ПРОЧИЕ МАШИНЫ | РУБ | 0.54
СОСТАВИЛ | ______________________________ |  |  | КОЛБУН
| (должность служащего) |  | (подпись) | (инициалы,фамилия)
ПРОВЕРИЛ | ______________________________ |  |  | ПАВЛЕНКО
| (должность служащего) |  | (подпись) | (инициалы,фамилия)

## 7046-1-2001-Q4
НАИМЕНОВАНИЕ ОБЪЕКТА |  | ГОРОД-СПУТНИК СМОЛЕВИЧИ. КВАРТАЛ N2. ДЕТСКИЙ САД ПО ГЕНЕРАЛЬНОМУ ПЛАНУ N 19. СТАДИЯ С
КОД ОБЪЕКТА |  | 20.003.0.19
НАИМЕНОВАНИЕ ЗДАНИЯ, СООРУЖЕНИЯ |  | ЗДАНИЕ ДЕТСКОГО САДА
ШИФР ЗДАНИЯ, СООРУЖЕНИЯ |  | 20.003.0.19
КОМПЛЕКТ ЧЕРТЕЖЕЙ |  | ОВ С УЧ.ИЗМ.1 ЛИСТЫ 1-5
ВЕДОМОСТЬ РЕСУРСОВ ДЛЯ ЛОКАЛЬНОЙ СМЕТЫ № 2001
(НОРМЫ 2022г.)
ВНУТРЕННИЕ САНТЕХНИЧЕСКИЕ УСТРОЙСТВА# БЛОЧНЫЙ ТЕПЛОВОЙ ПУНКТ
СОСТАВЛЕНА В ЦЕНАХ НА 1 ДЕКАБРЯ 2024г.
№ П/П | КОД | НАИМЕНОВАНИЕ РЕСУРСА | ЕДИНИЦА ИЗМЕРЕНИЯ | КОЛИЧЕСТВО | СТОИМОСТЬ РЕСУРСА, БЕЛОРУССКИХ РУБЛЕЙ
[5 empty] | ЗА ЕДИНИЦУ ИЗМЕРЕНИЯ | ОБЩАЯ
1 | 2 | 3 | 4 | 5 | 6 | 7
1 | 1-1 | ЗАТРАТЫ ТРУДА РАБОЧИХ | ЧЕЛ.Ч | 480.3266
2 | 1-3 | ЗАТРАТЫ ТРУДА МАШИНИСТОВ | ЧЕЛ.-Ч | 24.9907
МАШИНЫ И МЕХАНИЗМЫ
3 | М021141 | КРАНЫ НА АВТОМОБИЛЬНОМ ХОДУ ПРИ РАБОТЕ НА ДРУГИХ ВИДАХ СТРОИТЕЛЬСТВА, 10 Т | МАШ.Ч | 4.2778 | 43.79 | 187,32
4 | М030404 | ЛЕБЕДКИ ЭЛЕКТРИЧЕСКИЕ ТЯГОВЫМ УСИЛИЕМ ДО 31,39 (3,2) КН (Т) | МАШ.Ч | 5.75 | 3.45 | 19,84
5 | М040502 | УСТАНОВКИ ДЛЯ СВАРКИ РУЧНОЙ ДУГОВОЙ (ПОСТОЯННОГО ТОКА) | МАШ.Ч | 6.398 | 3.67 | 23,48
6 | М040504 | АППАРАТ ДЛЯ ГАЗОВОЙ СВАРКИ И РЕЗКИ | МАШ.Ч | 4.2506 | 0.33 | 1,4
7 | М042900* | УСТАНОВКИ ДЛЯ ГИДРАВЛИЧЕСКИХ ИСПЫТАНИЙ ТРУБОПРОВОДОВ ДАВЛЕНИЕ НАГНЕТАНИЯ НИЗКОЕ 0,1 (1) МПА (КГС/СМ2), ВЫСОКОЕ 10 (100) МПА (КГС/СМ2) | МАШ.Ч | 0.4 | 0.92 | 0,37
8 | М121003 | КОТЛЫ БИТУМНЫЕ ПЕРЕДВИЖНЫЕ 400 Л | МАШ.Ч | 0.009 | 3.63 | 0,03
9 | М134041 | ШУРУПОВЕРТ | МАШ.Ч | 0.448 | 0.73 | 0,33
10 | М150801 | ЛАБОРАТОРИИ ДЛЯ КОНТРОЛЯ СВАРНЫХ СОЕДИНЕНИЙ ПОЛУСТАЦИОНАРНЫЕ | МАШ.Ч | 16.8 | 29.92 | 502,66
11 | М330201* | МАШИНЫ СВЕРЛИЛЬНЫЕ ЭЛЕКТРИЧЕСКИЕ | МАШ.Ч | 12.792 | 0.52 | 6,65
12 | М331002 | СТАНКИ СВЕРЛИЛЬНЫЕ | МАШ.Ч | 0.73 | 0.53 | 0,39
13 | М331451 | ПЕРФОРАТОРЫ ЭЛЕКТРИЧЕСКИЕ | МАШ.Ч | 3.45 | 0.72 | 2,48
14 | М331615* | ДРЕЛИ ЭЛЕКТРИЧЕСКИЕ | МАШ.Ч | 1.353 | 0.27 | 0,37
15 | М331617 | СРЕДСТВА МАЛОЙ МЕХАНИЗАЦИИ | МАШ.Ч | 1.615 | 16.96 | 27,39
16 | М340101 | АГРЕГАТЫ ОКРАСОЧНЫЕ ВЫСОКОГО ДАВЛЕНИЯ ДЛЯ ОКРАСКИ ПОВЕРХНОСТЕЙ КОНСТРУКЦИЙ МОЩНОСТЬЮ 1 КВТ | МАШ.Ч | 2.7892 | 2.08 | 5,8
17 | М400001 | АВТОМОБИЛЬ БОРТОВОЙ, ГРУЗОПОДЪЕМНОСТЬЮ ДО 5 Т | МАШ.Ч | 2.248 | 29.79 | 66,97
18 | М990000* | ПРОЧИЕ МАШИНЫ | РУБ | 2.08 | 1 | 2,08
|  | ИТОГО МАШИНЫ И МЕХАНИЗМЫ |  |  |  | 848
МАТЕРИАЛЫ, ИЗДЕЛИЯ, КОНСТРУКЦИИ
| 1 | Материалы для строительных работ
| 1/10 | Материалы для строительных работ общего назначения
| 1/10-10 | Известь, цемент и другие вяжущие
19 | 1/10-10-5/42 | ИЗВЕСТЬ ХЛОРНАЯ | Т | 8e-06 | 4220 | 0,03
20 | 1/10-10-10/6 | ПОРТЛАНДЦЕМЕНТ БЕЗДОБАВОЧНЫЙ ЦЕМ 0 42,5 Н (В УПАКОВКЕ) | Т | 0.000144 | 276.82 | 0,04
21 | 1/10-10-10/180 | МОДИФИЦИРОВАННАЯ СУХАЯ ЦЕМЕНТНАЯ СМЕСЬ ДЛЯ ПРИГОТОВЛЕНИЯ БЕЗУСАДОЧНЫХ РАСШИРЯЮЩИХСЯ СТРОИТЕЛЬНЫХ РАСТВОРОВ И БЕТОНОВ С ВЫСОКОЙ ОДНОРОДНОСТЬЮ | Т | 0.00246 | 1151.6 | 2,83
| 1/10-80 | Материалы неметаллорудные и асбестосодержащие изделия
22 | 1/10-80-10/20 | АСБЕСТОВЫЙ ШНУР ОБЩЕГО НАЗНАЧЕНИЯ ШАОН, ДИАМЕТРОМ 2-2,5 ММ | КГ | 12.156 | 31.76 | 386,07
| 1/10-120 | Материалы, изделия и конструкции для теплоизоляционных работ
23 | 1/10-120-100/СЦЕН-ТЧ-32 | БЫСТРОСЪЕМНЫЕ ТЕПЛОИЗОЛЯЦИОННЫЕ ТЕРМОЧЕХЛЫ ДИАМЕТРОМ 32 ММ | ШТ | 1 | 65 | 65
24 | 1/10-120-120-40/34 | МАТЫ ТЕПЛОИЗОЛЯЦИОННЫЕ ИЗ МИНЕРАЛЬНОЙ ВАТЫ С ВЕРТИКАЛЬНОЙ СЛОИСТОСТЬЮ С ПОКРЫТИЕМ ИЗ ФОЛЬГИ МВС-75/А-60, ТОЛЩИНОЙ 60 ММ | М3 | 0.19158 | 492.24 | 94,3
25 | 1/10-120-160-60/С104-1738-138Т | ЦИЛИНДР ТЕПЛОИЗОЛЯЦИОННЫЙ ИЗ МИНЕРАЛЬНОЙ ВАТЫ НА СИНТЕТИЧЕСКОМ СВЯЗУЮЩЕМ С ПОКРЫТИЕМ АЛЮМИНИЕВОЙ ФОЛЬГОЙ, ТОЛЩИНОЙ 60 ММ, ДЛЯ ТРУБ ДИАМЕТРОМ 76 ММ | М | 30.9 | 17.1 | 528,39
26 | 1/10-120-160-60/С104-1738-139Т | ЦИЛИНДР ТЕПЛОИЗОЛЯЦИОННЫЙ ИЗ МИНЕРАЛЬНОЙ ВАТЫ НА СИНТЕТИЧЕСКОМ СВЯЗУЮЩЕМ С ПОКРЫТИЕМ АЛЮМИНИЕВОЙ ФОЛЬГОЙ, ТОЛЩИНОЙ 60 ММ, ДЛЯ ТРУБ ДИАМЕТРОМ 89 ММ | М | 4.12 | 19.63 | 80,88
27 | 1/10-120-160-60/С104-1738-140Т | ЦИЛИНДР ТЕПЛОИЗОЛЯЦИОННЫЙ ИЗ МИНЕРАЛЬНОЙ ВАТЫ НА СИНТЕТИЧЕСКОМ СВЯЗУЮЩЕМ С ПОКРЫТИЕМ АЛЮМИНИЕВОЙ ФОЛЬГОЙ, ТОЛЩИНОЙ 60 ММ, ДЛЯ ТРУБ ДИАМЕТРОМ 108 ММ | М | 153.47 | 19.37 | 2972,71
28 | 1/10-120-160-60/С104-1738-42Т | ЦИЛИНДР ТЕПЛОИЗОЛЯЦИОННЫЙ ИЗ МИНЕРАЛЬНОЙ ВАТЫ НА СИНТЕТИЧЕСКОМ СВЯЗУЮЩЕМ С ПОКРЫТИЕМ АЛЮМИНИЕВОЙ ФОЛЬГОЙ, ТОЛЩИНОЙ 30 ММ, ДЛЯ ТРУБ ДИАМЕТРОМ 40 ММ | М | 6.18 | 8.85 | 54,69
29 | 1/10-120-160-60/С104-1738-48Т | ЦИЛИНДР ТЕПЛОИЗОЛЯЦИОННЫЙ ИЗ МИНЕРАЛЬНОЙ ВАТЫ НА СИНТЕТИЧЕСКОМ СВЯЗУЮЩЕМ С ПОКРЫТИЕМ АЛЮМИНИЕВОЙ ФОЛЬГОЙ, ТОЛЩИНОЙ 30 ММ, ДЛЯ ТРУБ ДИАМЕТРОМ 65 ММ | М | 10.3 | 10.77 | 110,93
30 | 1/10-120-160-60/С104-1738-63Т | ЦИЛИНДР ТЕПЛОИЗОЛЯЦИОННЫЙ ИЗ МИНЕРАЛЬНОЙ ВАТЫ НА СИНТЕТИЧЕСКОМ СВЯЗУЮЩЕМ С ПОКРЫТИЕМ АЛЮМИНИЕВОЙ ФОЛЬГОЙ, ТОЛЩИНОЙ 40 ММ, ДЛЯ ТРУБ ДИАМЕТРОМ 15 ММ | М | 16.48 | 8.24 | 135,8
31 | 1/10-120-160-60/С104-1738-66Т | ЦИЛИНДР ТЕПЛОИЗОЛЯЦИОННЫЙ ИЗ МИНЕРАЛЬНОЙ ВАТЫ НА СИНТЕТИЧЕСКОМ СВЯЗУЮЩЕМ С ПОКРЫТИЕМ АЛЮМИНИЕВОЙ ФОЛЬГОЙ, ТОЛЩИНОЙ 40 ММ, ДЛЯ ТРУБ ДИАМЕТРОМ 25 ММ | М | 4.12 | 8.73 | 35,97
32 | 1/10-120-160-60/С104-1738-69Т | ЦИЛИНДР ТЕПЛОИЗОЛЯЦИОННЫЙ ИЗ МИНЕРАЛЬНОЙ ВАТЫ НА СИНТЕТИЧЕСКОМ СВЯЗУЮЩЕМ С ПОКРЫТИЕМ АЛЮМИНИЕВОЙ ФОЛЬГОЙ, ТОЛЩИНОЙ 40 ММ, ДЛЯ ТРУБ ДИАМЕТРОМ 32 ММ | М | 5.15 | 9.38 | 48,31
| 1/10-130 | Мастики, герметики, смолы, смазки, эмульсии
33 | 1/10-130-5/45 | МАСТИКА БИТУМНАЯ КРОВЕЛЬНАЯ ГОРЯЧАЯ | Т | 0.001125 | 1060 | 1,19
| 1/10-135 | Нефтепродукты, газы, химические материалы
34 | 1/10-135-10-5/32 | ТОПЛИВО ДИЗЕЛЬНОЕ ИЗ МАЛОСЕРНИСТЫХ НЕФТЕЙ | Т | 0.000135 | 2259.84 | 0,31
35 | 1/10-135-20/35 | АЦЕТИЛЕН РАСТВОРЕННЫЙ ТЕХНИЧЕСКИЙ МАРКИ Б | Т | 0.001233 | 31900 | 39,33
36 | 1/10-135-20/60 | КИСЛОРОД ТЕХНИЧЕСКИЙ ГАЗООБРАЗНЫЙ | М3 | 1.4724 | 4.75 | 6,99
37 | 1/10-135-30/СЦЕН-ЗАКРЕП | ЗАКРЕПИТЕЛЬ | Л | 0.5 | 19.89 | 9,95
38 | 1/10-135-30/СЦЕН-ПРОЯВИТ | ПРОЯВИТЕЛЬ | Л | 0.5 | 26.8 | 13,4
| 1/10-140 | Электроды, прутки винипластовые, проволока сварочные
39 | 1/10-140-40/30 | ЭЛЕКТРОДЫ УОНИ 13/55 | КГ | 0.36 | 4.25 | 1,53
40 | 1/10-140-40/45 | ЭЛЕКТРОДЫ ТИПА Э42А ДИАМЕТРОМ 2 ММ | Т | 0.000242 | 10780 | 2,61
41 | 1/10-140-40/90 | ЭЛЕКТРОДЫ ТИПА Э42 ДИАМЕТРОМ 3 ММ | КГ | 1.8269 | 12.32 | 22,51
42 | 1/10-140-40/150 | ЭЛЕКТРОДЫ ТИПА Э42А ДИАМЕТРОМ 5 ММ | Т | 0.006048 | 4200 | 25,4
43 | 1/10-140-60-10/16 | ПРОВОЛОКА СВАРОЧНАЯ ХОЛОДНОТЯНУТАЯ ИЗ ЛЕГИРОВАННОЙ СТАЛИ, ДИАМЕТРОМ 1,6 ММ | Т | 0.000862 | 4270 | 3,68
| 1/10-160 | Пленки, полотна, ткани разные
44 | 1/10-160-10/190 | ПЛЕНКА ПОЛИЭТИЛЕНОВАЯ ПЕРВОГО СОРТА, ТОЛЩИНОЙ 0,2 ММ | М2 | 2.475 | 0.8 | 1,98
45 | 1/10-160-20/15 | ВЕТОШЬ | КГ | 2.24 | 2.32 | 5,2
| 1/10-170 | Оснастка технологическая и инструментальная
46 | 1/10-170-5/5 | СВЕРЛА АЛМАЗНЫЕ ПО БЕТОНУ (КОЛЬЦЕВЫЕ СВЕРЛА), ДИАМЕТРОМ 20 ММ | ШТ. | 1.33 | 119.54 | 158,99
47 | 1/10-170-10/135 | СВЕРЛА С SDS PLUS ХВОСТОВИКОМ (НАКОНЕЧНИК ИЗ ТВЕРДОСПЛАВНОЙ СТАЛИ) (ПО БЕТОНУ), ДИАМЕТРОМ 8-10 ММ, ДЛИНОЙ 260 (265) ММ | ШТ. | 0.21 | 7.65 | 1,61
| 1/10-190 | Бумага и бумажные изделия
48 | 1/10-190-20/25 | ФОТОБУМАГА | 10 М2 | 0.055 | 119.23 | 6,56
| 1/10-230 | Материалы для отделочных работ
49 | 1/10-230-40-20/28 | КРАСКА МАСЛЯНАЯ МА-15, БЕЖЕВАЯ | Т | 0.001218 | 4900 | 5,97
50 | 1/10-230-40-65/60 | СУРИК СВИНЦОВЫЙ, ПИГМЕНТ | КГ | 0.7487 | 12.5 | 9,36
51 | 1/10-230-45-10/155 | ЭМАЛЬ ПЕНТАФТАЛЕВАЯ ПФ-115, СЕРАЯ | Т | 9.7e-05 | 7883.92 | 0,76
52 | 1/10-230-45-10/485 | ЭМАЛЬ ПЕРХЛОРВИНИЛОВАЯ ХВ-16, КРАСНАЯ | Т | 4.6e-05 | 7583.34 | 0,35
53 | 1/10-230-50-15/7 | АЦЕТОН ТЕХНИЧЕСКИЙ ВЫСШИЙ СОРТ | КГ | 4.48 | 8.41 | 37,68
54 | 1/10-230-50-15/22 | КСИЛОЛ | Л | 2.8689 | 6.8 | 19,51
55 | 1/10-230-50-15/31 | ОЛИФА НАТУРАЛЬНАЯ | КГ | 0.4368 | 6.7 | 2,93
56 | 1/10-230-50-15/51 | РАСТВОРИТЕЛЬ ДЛЯ ЛАКОКРАСОЧНЫХ МАТЕРИАЛОВ МАРКИ Р-4 | КГ | 0.02 | 8 | 0,16
57 | 1/10-230-50-15/93 | УАЙТ-СПИРИТ | КГ | 0.004 | 3.81 | 0,02
| 1/10-235 | Изделия герметизирующие, уплотняющие, изолирующие
58 | 1/10-235-3/47 | ЛЬНЯНАЯ ПРЯДЬ | КГ | 0.3738 | 66.59 | 24,89
59 | 1/10-235-20/765 | ЛЕНТА КЛЕЙКАЯ АЛЮМИНИЕВАЯ (СКОТЧ ФОЛЬГИРОВАННЫЙ) 50 ММХ50 М | РУЛОН | 8 | 13.81 | 110,48
| 1/10-240 | Метизы и крепежные изделия
60 | 1/10-240-15/285 | ВИНТЫ САМОНАРЕЗАЮЩИЕ ОЦИНКОВАННЫЕ С НАПРЕССОВАННОЙ ШАЙБОЙ ДИАМЕТРОМ 4,2 ММ, ДЛИНОЙ 13 ММ ДЛЯ КРЕПЛЕНИЯ ЛИСТОВ МЕТАЛЛА ТОЛЩИНОЙ ДО 0,9 ММ | КГ | 0.4032 | 5.75 | 2,32
| 1/10-260 | Металлопрокат и металлоизделия (за исключением металлоизделий части 2)
61 | 1/10-260-30-18/7 | ПРОКАТ ГОРЯЧЕКАТАНЫЙ ПОЛОСОВОЙ ИЗ СТАЛИ УГЛЕРОДИСТОЙ ОБЫКНОВЕННОГО КАЧЕСТВА МАРКИ СТ3СП, СТ3ПС, РАЗМЕРАМИ 10 Х 100 ММ | Т | 0.009 | 2746.53 | 24,72
62 | 1/10-260-30-31/5 | ПРОКАТ ГОРЯЧЕКАТАНЫЙ ПОЛОСОВОЙ ИЗ СТАЛИ УГЛЕРОДИСТОЙ ОБЫКНОВЕННОГО КАЧЕСТВА МАРКИ СТ3СП, СТ3ПС, ТОЛЩИНОЙ 10 - 80 ММ ПРИ ШИРИНЕ 100 - 200 ММ | Т | 0.014 | 2746.53 | 38,45
63 | 1/10-260-50-5/1 | СТАЛЬ ТОНКОЛИСТОВАЯ ОЦИНКОВАННАЯ УГЛЕРОДИСТАЯ ТОЛЩИНОЙ 0,5 ММ | Т | 0.004865 | 3224.08 | 15,69
64 | 1/10-260-50-5/21 | СТАЛЬ ТОНКОЛИСТОВАЯ ОЦИНКОВАННАЯ УГЛЕРОДИСТАЯ ТОЛЩИНОЙ 0,8 ММ | КГ | 4.9439 | 4.06 | 20,07
65 | 1/10-260-210-1/77 | ПРОВОЛОКА СТАЛЬНАЯ НИЗКОУГЛЕРОДИСТАЯ ОБЩЕГО НАЗНАЧЕНИЯ ТЕРМИЧЕСКИ ОБРАБОТАННАЯ, ОЦИНКОВАННАЯ, ДИАМЕТРОМ 1,2 ММ | КГ | 6.299 | 5.52 | 34,77
66 | 1/10-260-210-2/29 | ПРОВОЛОКА СТАЛЬНАЯ НИЗКОУГЛЕРОДИСТАЯ ОБЩЕГО НАЗНАЧЕНИЯ ТЕРМИЧЕСКИ ОБРАБОТАННАЯ, БЕЗ ПОКРЫТИЯ (СВЕТЛАЯ И ЧЕРНАЯ), ДИАМЕТРОМ 1,6 ММ | Т | 0.000186 | 2946.92 | 0,55
| 1/10-280 | Прочие материалы для строительных работ
67 | 1/10-280-20/40 | ВОДА | М3 | 5.784 | 1.99 | 11,51
| 1/55 | Материалы специального назначения (кислотоупорные, огнеупорные и антикоррозионные)
| 1/55-50 | Материалы антикоррозионные и химически стойкие
68 | 1/55-50-10/30 | АНТИКОР "АУТОКРИН 177" | КГ | 10.8648 | 7.36 | 79,96
69 | 1/55-50-20/150 | ЛАК ЭП-730 | КГ | 0.0011 | 21.2 | 0,02
70 | 1/55-50-25/55 | ГРУНТОВКА ГФ-021, КРАСНО-КОРИЧНЕВАЯ | КГ | 5.517 | 6.22 | 34,32
71 | 1/55-50-25/172 | ГРУНТОВКА ЦИНКОНАПОЛНЕННАЯ "ЦИНКОЛИД" | КГ | 0.0167 | 14.46 | 0,24
| 3 | Материалы и изделия для санитарно-технических работ
| 3/2 | Материалы и изделия для отопления
| 3/2-120 | Баки расширительные и конденсационные
72 | 3/2-120-10-30/100 | БАКИ РАСШИРИТЕЛЬНЫЕ МЕМБРАННЫЕ ДЛЯ ОТОПЛЕНИЯ ЕМКОСТЬЮ 200 Л | ШТ. | 1 | 959.21 | 959,21
| 3/3 | Арматура трубопроводная
| 3/3-50 | Краны
73 | 3/3-50-80-10/С300-47429-О | КРАНЫ ШАРОВЫЕ, МУФТОВЫЕ, ВОЗДУШНЫЕ ДИАМЕТРОМ 15 ММ | ШТ. | 14 | 6 | 84
74 | 3/3-50-80-10/10 | КРАНЫ ШАРОВЫЕ, МУФТОВЫЕ, ЛАТУННЫЕ 11Б27П1 ДИАМЕТРОМ 15 ММ | ШТ. | 1 | 6 | 6
75 | 3/3-50-80-10/30 | КРАНЫ ШАРОВЫЕ, МУФТОВЫЕ, ЛАТУННЫЕ 11Б27П1 ДИАМЕТРОМ 25 ММ | ШТ. | 4 | 19.59 | 78,36
76 | 3/3-50-80-10/60 | КРАНЫ ШАРОВЫЕ, МУФТОВЫЕ, ЛАТУННЫЕ 11Б27П1 ДИАМЕТРОМ 32 ММ | ШТ. | 1 | 27.25 | 27,25
| 3/7 | Узлы и обвязки
| 3/7-10 | Узлы трубопроводов
77 | 3/7-10-20-10/30 | УЗЛЫ УКРУПНЕННЫЕ (ТРУБОПРОВОДЫ) ДЛЯ ВНУТРЕННИХ СИСТЕМ ОТОПЛЕНИЯ ЗДАНИЙ ИЗ СТАЛЬНЫХ ЭЛЕКТРОСВАРНЫХ ТРУБ БЕЗ ГИЛЬЗ И КРЕПЛЕНИЙ ДИАМЕТРОМ УСЛОВНОГО ПРОХОДА 70 ММ | М | 30 | 57.75 | 1732,5
78 | 3/7-10-20-10/40 | УЗЛЫ УКРУПНЕННЫЕ (ТРУБОПРОВОДЫ) ДЛЯ ВНУТРЕННИХ СИСТЕМ ОТОПЛЕНИЯ ЗДАНИЙ ИЗ СТАЛЬНЫХ ЭЛЕКТРОСВАРНЫХ ТРУБ БЕЗ ГИЛЬЗ И КРЕПЛЕНИЙ ДИАМЕТРОМ УСЛОВНОГО ПРОХОДА 80 ММ | М | 4 | 63.36 | 253,44
79 | 3/7-10-20-20/10 | УЗЛЫ УКРУПНЕННЫЕ МОНТАЖНЫЕ (ТРУБОПРОВОДЫ) ИЗ СТАЛЬНЫХ ВОДОГАЗОПРОВОДНЫХ НЕОЦИНКОВАННЫХ ТРУБ БЕЗ ГИЛЬЗ И КРЕПЛЕНИЙ ДЛЯ ОТОПЛЕНИЯ ДИАМЕТРОМ 15 ММ | М | 24 | 8.72 | 209,28
80 | 3/7-10-20-20/30 | УЗЛЫ УКРУПНЕННЫЕ МОНТАЖНЫЕ (ТРУБОПРОВОДЫ) ИЗ СТАЛЬНЫХ ВОДОГАЗОПРОВОДНЫХ НЕОЦИНКОВАННЫХ ТРУБ БЕЗ ГИЛЬЗ И КРЕПЛЕНИЙ ДЛЯ ОТОПЛЕНИЯ ДИАМЕТРОМ 25 ММ | М | 6 | 15.97 | 95,82
81 | 3/7-10-20-20/40 | УЗЛЫ УКРУПНЕННЫЕ МОНТАЖНЫЕ (ТРУБОПРОВОДЫ) ИЗ СТАЛЬНЫХ ВОДОГАЗОПРОВОДНЫХ НЕОЦИНКОВАННЫХ ТРУБ С ГИЛЬЗАМИ ДЛЯ ОТОПЛЕНИЯ ДИАМЕТРОМ 32 ММ | М | 5 | 18.29 | 91,45
82 | 3/7-10-60-10/20 | УЗЛЫ УКРУПНЕННЫЕ МОНТАЖНЫЕ (ТРУБОПРОВОДЫ) ИЗ СТАЛЬНЫХ ВОДОГАЗОПРОВОДНЫХ ОЦИНКОВАННЫХ ТРУБ НА СВАРКЕ БЕЗ ГИЛЬЗ И КРЕПЛЕНИЙ ДЛЯ ВОДОСНАБЖЕНИЯ ДИАМЕТРОМ 70 ММ | М | 10 | 52.29 | 522,9
| 3/10 | Крепления и кронштейны для трубопроводов, радиаторов, воздуховодов
| 3/10-10 | Кронштейны и крепления
83 | 3/10-10-20-10/С300-48605-КТ | МЕТАЛЛОКОНСТРУКЦИИ | КГ | 280 | 7.52 | 2105,6
84 | 3/10-10-20-30/10 | ХОМУТ С РЕЗЬБОЙ И ПРОКЛАДКОЙ КТР-15 | ШТ. | 16 | 1.03 | 16,48
85 | 3/10-10-20-30/30 | ХОМУТ С РЕЗЬБОЙ И ПРОКЛАДКОЙ КТР-25 | ШТ. | 3 | 1.14 | 3,42
86 | 3/10-10-20-30/40 | ХОМУТ С РЕЗЬБОЙ И ПРОКЛАДКОЙ КТР-32 | ШТ. | 2 | 1.22 | 2,44
87 | 3/10-10-20-30/60 | ХОМУТ С РЕЗЬБОЙ И ПРОКЛАДКОЙ КТР-50 | ШТ. | 2 | 1.57 | 3,14
88 | 3/10-10-20-30/70 | ХОМУТ С РЕЗЬБОЙ И ПРОКЛАДКОЙ КТР-76 | ШТ. | 14 | 1.81 | 25,34
89 | 3/10-10-20-30/80 | ХОМУТ С РЕЗЬБОЙ И ПРОКЛАДКОЙ КТР-89 | ШТ. | 2 | 1.94 | 3,88
90 | 3/10-10-20-30/90 | ХОМУТ С РЕЗЬБОЙ И ПРОКЛАДКОЙ КТР-100 | ШТ. | 44 | 3.3 | 145,2
91 | 3/10-10-20-40/10 | ПОДВЕСКА РЕЗЬБОВАЯ ПР-8 | М | 6.3 | 1.86 | 11,72
92 | 3/10-10-20-40/20 | ПОДВЕСКА РЕЗЬБОВАЯ ПР-10 | М | 9 | 2.75 | 24,75
93 | 3/10-10-20-40/30 | ПОДВЕСКА РЕЗЬБОВАЯ ПР-12 | М | 35.2 | 3.01 | 105,95
94 | 3/10-10-20-50/10 | ПЛАНКА ПУ-8,10,12 | ШТ. | 83 | 3.64 | 302,12
| 3/13 | Другие материалы для сантехработ
| 3/13-10 | Болты с гайками и шайбами
95 | 3/13-10-10/20 | БОЛТЫ С ГАЙКАМИ И ШАЙБАМИ ДЛЯ САНИТАРНО-ТЕХНИЧЕСКИХ РАБОТ | КГ | 5.404 | 6.05 | 32,69
| 3/13-50 | Втулки
96 | 3/13-50-10/10 | ДЮБЕЛЬ-ВТУЛКА ДВ-8-12 ПЛАСТМАССОВАЯ | 1000 ШТ. | 0.083 | 135.19 | 11,22
| 4 | Железобетонные и бетонные изделия и конструкции (в т.ч. типовые), керамические изделия, нерудные материалы, бетоны и растворы
| 4/1 | Конструкции и изделия бетонные и железобетонные, керамические изделия, нерудные материалы, товарные бетоны и растворы
| 4/1-4 | Бетоны, растворы, смеси асфальтобетонные
97 | 4/1-4-20-20-10-20/10 | РАСТВОРЫ КЛАДОЧНЫЕ ТЯЖЕЛЫЕ ЦЕМЕНТНЫЕ, МАРКИ 100 | М3 | 0.00516 | 136.12 | 0,7
| 5 | Материалы для монтажных и специальных строительных работ
| 5/20 | Изделия для прокладки кабельных сетей
| 5/20-30 | Материалы и изделия для монтажа кабелей и проводов
98 | 5/20-30-5/3 | БИРКА МАРКИРОВОЧНАЯ У153 У3,5 | 1000 ШТ. | 0.02 | 20.42 | 0,41
| 5/30 | Материалы для электротехнических установок
| 5/30-40 | Материалы для электроизоляционных работ
99 | 5/30-40-2/20 | ЛАКОТКАНЬ СТЕКЛЯННАЯ ЭЛЕКТРОИЗОЛЯЦИОННАЯ МАРКИ ЛСК-155/180, ТОЛЩИНОЙ 0,1 ММ | М2 | 0.28272 | 28.7 | 8,11
| 5/90 | Прочие материалы для монтажных и специальных строительных работ
| 5/90-10 | Дюбели для крепления электромонтажных изделий
100 | 5/90-10/2 | ДЮБЕЛЬ МОНТАЖНЫЙ У661 У3 | 10 ШТ. | 0.8 | 7.5 | 6
| 6 | Трубы и детали трубопроводов (за исключением труб стальных обсадных и бурильных части 1). Арматура для технологических трубопроводов
| 6/10 | Трубы и детали трубопроводов чугунные
| 6/10-20 | Детали чугунные для трубопроводов
101 | 6/10-20-10-10/18 | КОНТРГАЙКИ ИЗ КОВКОГО ЧУГУНА С ЦИЛИНДРИЧЕСКОЙ РЕЗЬБОЙ НОМИНАЛЬНЫМ ДИАМЕТРОМ 40 ММ | 10 ШТ. | 0.144 | 9.8 | 1,41
102 | 6/10-20-10-20/18 | УГОЛЬНИКИ ПРЯМЫЕ ИЗ КОВКОГО ЧУГУНА С ЦИЛИНДРИЧЕСКОЙ РЕЗЬБОЙ НОМИНАЛЬНЫМ ДИАМЕТРОМ 40 ММ | 10 ШТ. | 0.096 | 34.2 | 3,28
103 | 6/10-20-10-40/18 | МУФТЫ ПРЯМЫЕ КОРОТКИЕ ИЗ КОВКОГО ЧУГУНА С ЦИЛИНДРИЧЕСКОЙ РЕЗЬБОЙ НОМИНАЛЬНЫМ ДИАМЕТРОМ 40 ММ | 10 ШТ. | 0.144 | 18.7 | 2,69
104 | 6/10-20-10-60/30 | МУФТЫ ПЕРЕХОДНЫЕ ИЗ КОВКОГО ЧУГУНА С ЦИЛИНДРИЧЕСКОЙ РЕЗЬБОЙ НОМИНАЛЬНЫМ ДИАМЕТРОМ 40 Х 32 ММ | 10 ШТ. | 0.144 | 35 | 5,04
105 | 6/10-20-10-70/18 | ТРОЙНИКИ ПРЯМЫЕ ИЗ КОВКОГО ЧУГУНА С ЦИЛИНДРИЧЕСКОЙ РЕЗЬБОЙ НОМИНАЛЬНЫМ ДИАМЕТРОМ 40 ММ | 10 ШТ. | 0.108 | 32.1 | 3,47
| 6/20 | Трубы и детали трубопроводов стальные
| 6/20-30 | Трубы стальные сварные водогазопроводные оцинкованные
106 | 6/20-30-20/14 | ТРУБА СТАЛЬНАЯ СВАРНАЯ ВОДОГАЗОПРОВОДНАЯ ОЦИНКОВАННАЯ ОБЫКНОВЕННАЯ НОМИНАЛЬНЫМ ДИАМЕТРОМ 40 ММ, ТОЛЩИНОЙ СТЕНКИ 3,5 ММ | М | 6.108 | 13.29 | 81,18
| 6/20-50 | Трубы стальные электросварные прямошовные
107 | 6/20-50-60/С103-17400-1Т | ГИЛЬЗЫ СТАЛЬНЫЕ ДИАМЕТРОМ 159 ММ | М | 4.4 | 32.14 | 141,42
Прочие
|  | ИТОГО МАТЕРИАЛЫ, ИЗДЕЛИЯ, КОНСТРУКЦИИ |  |  |  | 12400
|  | ИТОГО ТРАНСПОРТ |  |  |  | 1296
ОБОРУДОВАНИЕ, МЕБЕЛЬ
108 | СЦЕН-БТП | СТОИМОСТЬ БЛОЧНОГО ТЕПЛОВОГО ПУНКТА С АВТОМАТИКОЙ И ТЕПЛОИЗОЛЯЦИЕЙ В СОСТАВЕ :БЛОК ВВОДА И УЧЕТА ТЕПЛА ЗДАНИЯ ,БЛОК ОТОПЛЕНИЯ(ШКАФ УПРАВЛЕНИЯ ДЛЯ БЛОКОВ ОТОПЛЕНИЯ И ГВС В СОСТАВЕ БЛОКА ОТОПЛЕНИЯ)БЛОК ГВС,БЛОК СИСТЕМЫ ОБОГРЕВА ПОЛА (ШКАФ УПРАВЛЕНИЯ В СОСТАВЕ БЛОКА)БЛОК РЕГУЛИРОВАНИЯ ТЕПЛА | КОМПЛЕКТ | 1 | 162149.14 | 162149,14
|  | ИТОГО ОБОРУДОВАНИЕ |  |  |  | 162149
|  | ИТОГО ТРАНСПОРТ |  |  |  | 3243
| СОСТАВИЛ | ______________________________ |  |  | КОЛБУН
|  | (должность служащего) | (подпись) |  | (инициалы,фамилия)
| ПРОВЕРИЛ | ______________________________ |  |  | ПАВЛЕНКО
|  | (должность служащего) | (подпись) |  | (инициалы,фамилия)

## 7046-1-2001-T3
РАЗРАБОТЧИК |  | RSTC.smeta версия 24.10
|  |  |  | ШИФР | 20.003.0.19
ГОРОД-СПУТНИК СМОЛЕВИЧИ. КВАРТАЛ N2. ДЕТСКИЙ САД ПО ГЕНЕРАЛЬНОМУ ПЛАНУ N 19. СТАДИЯ С
РАБОЧАЯ ДОКУМЕНТАЦИЯ
СМЕТНАЯ ДОКУМЕНТАЦИЯ
ТИТУЛЬНЫЙ ЛИСТ ДЛЯ ЛОКАЛЬНОЙ СМЕТЫ (ЛОКАЛЬНОГО СМЕТНОГО РАСЧЕТА) № 2001
СМЕТНАЯ СТОИМОСТЬ В ЦЕНАХ НА 1 ДЕКАБРЯ 2024г.
194,599 ТЫСЯЧ БЕЛОРУССКИХ РУБЛЕЙ
ЗАКАЗЧИК |  | УП "УКС МИНГОРИСПОЛКОМА"
МИНСК-2025

## 7046-1-2002-S0
НАИМЕНОВАНИЕ ОБЪЕКТА |  | ГОРОД-СПУТНИК СМОЛЕВИЧИ. КВАРТАЛ N2. ДЕТСКИЙ САД ПО ГЕНЕРАЛЬНОМУ ПЛАНУ N 19. СТАДИЯ С
КОД ОБЪЕКТА |  | 20.003.0.19
НАИМЕНОВАНИЕ ЗДАНИЯ, СООРУЖЕНИЯ |  | ЗДАНИЕ ДЕТСКОГО САДА
ШИФР ЗДАНИЯ, СООРУЖЕНИЯ |  | 20.003.0.19
КОМПЛЕКТ ЧЕРТЕЖЕЙ |  | ОВ.СО С УЧ. ИЗМ.1,2- ЛИСТЫ 5-39
ЛОКАЛЬНАЯ СМЕТА (ЛОКАЛЬНЫЙ СМЕТНЫЙ РАСЧЕТ) № 2002
(НОРМЫ 2022г.)
ВНУТРЕННИЕ САНТЕХНИЧЕСКИЕ УСТРОЙСТВА И ИЗОЛЯЦИОННЫЕ РАБОТЫ #ОТОПЛЕНИЕ И ВЕНТИЛЯЦИЯ
СОСТАВЛЕНА В ЦЕНАХ НА 1 ДЕКАБРЯ 2024г. | [8 empty] | СТОИМОСТЬ 732,987 ТЫСЯЧ БЕЛОРУССКИХ РУБЛЕЙ
№ п/п | ОБОСНОВАНИЕ | НАИМЕНОВАНИЕ РАБОТ, РЕСУРСОВ, РАСХОДОВ | ЕДИНИЦА ИЗМЕРЕ- НИЯ | СТОИМОСТЬ ЕДИНИЦЫ ИЗМЕРЕНИЯ/ВСЕГО, БЕЛОРУССКИХ РУБЛЕЙ
|  |  |  | ЗАРАБОТНАЯ ПЛАТА | ЭКСПЛУАТАЦИЯ МАШИН И МЕХАНИЗМОВ |  | МАТЕРИАЛЫ, ИЗДЕЛИЯ, КОНСТРУКЦИИ (ОБОРУДОВА- НИЕ, МЕБЕЛЬ) | ТРАНС-ПОРТ | ОБЩАЯ СТОИМОСТЬ
|  |  | КОЛИ- ЧЕСТВО |  | ВСЕГО | В ТОМ ЧИСЛЕ ЗАРАБОТ- НАЯ ПЛАТА МАШИ- НИСТОВ
1 | 2 | 3 | 4 | 5 | 6 | 7 | 8 | 9 | 10
| НАЧИСЛЕНИЯ: | ОХР и ОПР/ПЛАНОВАЯ ПРИБЫЛЬ (%):Н10=78.64/70.75
| НАЧИСЛЕНИЯ: | ОХР и ОПР/ПЛАНОВАЯ ПРИБЫЛЬ (%):Н12=93.12/73.48
| НАЧИСЛЕНИЯ: | ОХР и ОПР/ПЛАНОВАЯ ПРИБЫЛЬ (%):Н15=38.44/37.3
| НАЧИСЛЕНИЯ: | ОХР и ОПР/ПЛАНОВАЯ ПРИБЫЛЬ (%):Н16=59.57/40.54
| НАЧИСЛЕНИЯ: | ОХР и ОПР/ПЛАНОВАЯ ПРИБЫЛЬ (%):Н19=68.63/50.01
| НАЧИСЛЕНИЯ: | ОХР и ОПР/ПЛАНОВАЯ ПРИБЫЛЬ (%):Н23=55.65/50.72
1. | ПРИМЕЧАНИЕ: | К ДЛЯ ОХР И ОПР/ПЛАНОВАЯ ПРИБЫЛЬ: 1.0000/1.0000
2. | ПРИМЕЧАНИЕ: | КОЭФФИЦИЕНТ К З/П (ПОСТАНОВЛЕНИЕ N5): 1.0000
3. | ПРИМЕЧАНИЕ: | БАЗА ТЕКУЩИХ ЦЕН (ВАРИАНТ A)
| Ж3-20-11-30 | РАДИАТОРНОЕ ОТОПЛЕНИЕ. ТРУБОПРОВОДЫ. ИЗ ПОЛИМЕРНЫХ ТРУБ
4. | ПРИМЕЧАНИЕ: | СМЕТНАЯ ДОКУМЕНТАЦИЯ СОСТАВЛЕНА НА ОСНОВАНИИ ФАЙЛА "МОНИТОРИНГ 24.12.2024", РАЗМЕЩЁННОГО НА ГЛАВНОЙ СТРАНИЦЕ ИСС ГИС "ГОССТРОЙПОРТАЛ" В РАЗДЕЛЕ "НОВОСТИ"
5. | Е16-51-1 (Н12) | ПРОКЛАДКА ТРУБОПРОВОДОВ ОТОПЛЕНИЯ В КОНСТРУКЦИИ ПОЛА ИЗ ТРУБ ИЗ СШИТОГО ПОЛИЭТИЛЕНА НАРУЖНЫМ ДИАМЕТРОМ 14-18 ММ С СОЕДИНЕНИЕМ НА ПРЕССФИТИНГАХ | 100 М 15.4 | 882.30 13587.42 | 3.22 49.59 | - - | 17.17 264.42 | 2.44 37.58 | 905.13 13939.00
6. | 6/40-30-6/1 | ТРУБА ИЗ СШИТОГО ПОЛИЭТИЛЕНА ВЫСОКОЙ ПЛОТНОСТИ СИЛАНОЛЬНОСШИТАЯ ПЯТИСЛОЙНАЯ ПЭВП-B(5), С ВНУТРЕННИМ АНТИДИФФУЗИОННЫМ СЛОЕМ, SDR 7,4, НОМИНАЛЬНЫМИ НАРУЖНЫМ ДИАМЕТРОМ 16 ММ И ТОЛЩИНОЙ СТЕНКИ 2,2 ММ | М 1555.4 | - - | - - | - - | 2.13 3313.00 | 0.15 233.31 | 2.28 3546.31
7. | Е16-64-1 (Н12) | ГИДРАВЛИЧЕСКОЕ ИСПЫТАНИЕ ТРУБОПРОВОДОВ СИСТЕМ ОТОПЛЕНИЯ ИЗ МЕТАЛЛОПЛАСТИКОВЫХ ТРУБ ДИАМЕТРОМ 14-18 ММ | 100 М 15.4 | 145.78 2245.01 | 0.61 9.39 | - - | 1.13 17.40 | - - | 147.52 2271.80
8. | Е16-66-1 (Н12) | ПРОМЫВКА СИСТЕМЫ ОТОПЛЕНИЯ ИЗ МЕТАЛЛОПЛАСТИКОВЫХ ТРУБ ДИАМЕТРОМ 14-18 ММ | 100 М 15.4 | 68.16 1049.66 | - - | - - | 1.73 26.64 | - - | 69.89 1076.30
9. | Е16-51-2 (Н12) | ПРОКЛАДКА ТРУБОПРОВОДОВ ОТОПЛЕНИЯ В КОНСТРУКЦИИ ПОЛА ИЗ ТРУБ ИЗ СШИТОГО ПОЛИЭТИЛЕНА НАРУЖНЫМ ДИАМЕТРОМ ДО 25 ММ С СОЕДИНЕНИЕМ НА ПРЕССФИТИНГАХ | 100 М 7.9 | 847.95 6698.81 | 3.22 25.44 | - - | 21.43 169.30 | 3.05 24.10 | 875.65 6917.64
10. | 6/40-30-6/2 | ТРУБА ИЗ СШИТОГО ПОЛИЭТИЛЕНА ВЫСОКОЙ ПЛОТНОСТИ СИЛАНОЛЬНОСШИТАЯ ПЯТИСЛОЙНАЯ ПЭВП-B(5), С ВНУТРЕННИМ АНТИДИФФУЗИОННЫМ СЛОЕМ, SDR 7,4, НОМИНАЛЬНЫМИ НАРУЖНЫМ ДИАМЕТРОМ 20 ММ И ТОЛЩИНОЙ СТЕНКИ 2,8 ММ | М 646.4 | - - | - - | - - | 3.42 2210.69 | 0.24 155.14 | 3.66 2365.82
11. | 6/40-30-6/3 | ТРУБА ИЗ СШИТОГО ПОЛИЭТИЛЕНА ВЫСОКОЙ ПЛОТНОСТИ СИЛАНОЛЬНОСШИТАЯ ПЯТИСЛОЙНАЯ ПЭВП-B(5), С ВНУТРЕННИМ АНТИДИФФУЗИОННЫМ СЛОЕМ, SDR 7,4, НОМИНАЛЬНЫМИ НАРУЖНЫМ ДИАМЕТРОМ 25 ММ И ТОЛЩИНОЙ СТЕНКИ 3,5 ММ | М 151.5 | - - | - - | - - | 10.89 1649.84 | 0.76 115.14 | 11.65 1764.98
12. | Е16-64-2 (Н12) | ГИДРАВЛИЧЕСКОЕ ИСПЫТАНИЕ ТРУБОПРОВОДОВ СИСТЕМ ОТОПЛЕНИЯ ИЗ МЕТАЛЛОПЛАСТИКОВЫХ ТРУБ ДИАМЕТРОМ 20 ММ | 100 М 6.4 | 145.78 932.99 | 0.66 4.22 | - - | 1.43 9.15 | - - | 147.87 946.36
13. | Е16-66-2 (Н12) | ПРОМЫВКА СИСТЕМЫ ОТОПЛЕНИЯ ИЗ МЕТАЛЛОПЛАСТИКОВЫХ ТРУБ ДИАМЕТРОМ 20 ММ | 100 М 6.4 | 68.16 436.22 | - - | - - | 2.15 13.76 | - - | 70.31 449.98
14. | Е16-64-3 (Н12) | ГИДРАВЛИЧЕСКОЕ ИСПЫТАНИЕ ТРУБОПРОВОДОВ СИСТЕМ ОТОПЛЕНИЯ ИЗ МЕТАЛЛОПЛАСТИКОВЫХ ТРУБ ДИАМЕТРОМ 25 ММ | 100 М 1.5 | 145.78 218.67 | 0.88 1.32 | - - | 1.83 2.75 | - - | 148.49 222.74
15. | Е16-66-3 (Н12) | ПРОМЫВКА СИСТЕМЫ ОТОПЛЕНИЯ ИЗ МЕТАЛЛОПЛАСТИКОВЫХ ТРУБ ДИАМЕТРОМ 25 ММ | 100 М 1.5 | 68.16 102.24 | - - | - - | 2.75 4.13 | - - | 70.91 106.37
16. | 6/40-10-80/2 | ТРУБА ИЗ ПОЛИЭТИЛЕНА ЗАЩИТНАЯ ГОФРИРОВАННАЯ НОМИНАЛЬНЫМ НАРУЖНЫМ ДИАМЕТРОМ 16 - 18 ММ | М 1570.8 | - - | - - | - - | 0.70 1099.56 | 0.05 78.54 | 0.75 1178.10
17. | 6/40-10-80/3 | ТРУБА ИЗ ПОЛИЭТИЛЕНА ЗАЩИТНАЯ ГОФРИРОВАННАЯ НОМИНАЛЬНЫМ НАРУЖНЫМ ДИАМЕТРОМ 20 ММ (ТУ BY 500066545.005-2008) | 10 М 65.28 | - - | - - | - - | 2.64 172.34 | 0.19 12.40 | 2.83 184.74
18. | 6/40-10-80/С530-17441-4Т | ТРУБА ИЗ ПОЛИЭТИЛЕНА ЗАЩИТНАЯ ГОФРИРОВАННАЯ НОМИНАЛЬНЫМ НАРУЖНЫМ ДИАМЕТРОМ 25 ММ | 10 М 15.3 | - - | - - | - - | 6.30 96.39 | 0.44 6.73 | 6.74 103.12
19. | 3/13-30/С300-48220-КТ | КРЮК С ДЮБЕЛЕМ ДВОЙНОЙ УДЛИНЕННЫЙ ДИАМЕТРОМ 16-25 ММ | ШТ. 2400 | - - | - - | - - | 0.31 744.00 | 0.02 48.00 | 0.33 792.00
|  | ИТОГО ПРЯМЫЕ ЗАТРАТЫ : |  | 25271 | 90 | - | 9794 | 711 | 35866
|  | ОХР и ОПР | [6 empty] | 23532
|  | ПЛАНОВАЯ ПРИБЫЛЬ | [6 empty] | 18569
|  | ИТОГО ПО ПТМ | [6 empty] | 77967
|  | ЗАТРАТЫ ТРУДА | [6 empty] | 1918
| Ж3-20-15 | РАДИАТОРНОЕ ОТОПЛЕНИЕ. ОБОРУДОВАНИЕ И ПРИБОРЫ
20. | 5/20-20-3-4/СЦЕН-ТР-Г16-250 П.4760 | ТРУБКА Г-ОБРАЗНАЯ ДЛЯ ПОДКЛЮЧЕНИЯ К РАДИАТОРУ 16Х2,2/15 L=250 ММ | ШТ 47 | - - | - - | - - | 37.51 1762.97 | 2.99 140.53 | 40.50 1903.50
21. | 5/20-20-3-4/СЦЕН-ТР-Г16-750 П.4763 | ТРУБКА Г-ОБРАЗНАЯ ДЛЯ ПОДКЛЮЧЕНИЯ К РАДИАТОРУ 16Х2,2/15 L=750 ММ | ШТ 47 | - - | - - | - - | 44.99 2114.53 | 3.59 168.73 | 48.58 2283.26
22. | 6/40-80-60-1/СЦЕН-ТР-1616-250 П.19709 | ТРОЙНИК ЛАТУННЫЙ С ХРОМИРОВАННОЙ ТРУБКОЙ ДЛЯ ПОДКЛЮЧЕНИЯ К РАДИАТОРУ 16Х2,2/15Х1/16Х2,2 L=250 ММ | ШТ 137 | - - | - - | - - | 37.51 5138.87 | 2.99 409.63 | 40.50 5548.50
23. | 6/40-80-60-1/СЦЕН-ТР-2020-250 П.19713 | ТРОЙНИК ЛАТУННЫЙ С ХРОМИРОВАННОЙ ТРУБКОЙ ДЛЯ ПОДКЛЮЧЕНИЯ К РАДИАТОРУ 20Х2,8/15Х1/20Х2,8 L=250 ММ | ШТ 60 | - - | - - | - - | 41.94 2516.40 | 3.34 200.40 | 45.28 2716.80
24. | 6/40-80-60-1/СЦЕН-ТР-1616-750 П.19710 | ТРОЙНИК ЛАТУННЫЙ С ХРОМИРОВАННОЙ ТРУБКОЙ ДЛЯ ПОДКЛЮЧЕНИЯ К РАДИАТОРУ 16Х2,2/15Х1/16Х2,2 L=750 ММ | ШТ 137 | - - | - - | - - | 44.99 6163.63 | 3.59 491.83 | 48.58 6655.46
25. | 6/40-80-60/СЦЕН-ТР-2020-750 П.19714 | ТРОЙНИК ЛАТУННЫЙ С ХРОМИРОВАННОЙ ТРУБКОЙ ДЛЯ ПОДКЛЮЧЕНИЯ К РАДИАТОРУ 20Х2,8/15Х1/20Х2,8 L=750 ММ | ШТ 60 | - - | - - | - - | 49.57 2974.20 | 3.95 237.00 | 53.52 3211.20
26. | 6/40-80-60-1/22 | ТРОЙНИК ИЗ ПОЛИФЕНИЛСУЛЬФОНА (PPSU), ПОД АКСИАЛЬНУЮ (ОСЕВУЮ) ЗАПРЕССОВКУ, ДЛЯ ТРУБ ИЗ СШИТОГО ПОЛИЭТИЛЕНА SDR7,4(7,3) С НОМИНАЛЬНЫМ НАРУЖНЫМ ДИАМЕТРОМ 16 ММ, 16 ММ И 16 ММ И МП ТРУБ ТИПОРАЗМЕРОВ: 16, 16 И 16 | ШТ. 10 | - - | - - | - - | 4.90 49.00 | 0.34 3.40 | 5.24 52.40
27. | 6/40-80-60-1/24 | ТРОЙНИК РЕДУКЦИОННЫЙ ИЗ ПОЛИФЕНИЛСУЛЬФОНА (PPSU), ПОД АКСИАЛЬНУЮ (ОСЕВУЮ) ЗАПРЕССОВКУ, ДЛЯ ТРУБ ИЗ СШИТОГО ПОЛИЭТИЛЕНА SDR7,4(7,3) С НОМИНАЛЬНЫМ НАРУЖНЫМ ДИАМЕТРОМ 20 ММ, 16 ММ И 16 ММ И МП ТРУБ ТИПОРАЗМЕРОВ: 20, 16 И 16 | ШТ. 22 | - - | - - | - - | 5.68 124.96 | 0.40 8.80 | 6.08 133.76
28. | 6/40-80-60-1/25 | ТРОЙНИК РЕДУКЦИОННЫЙ ИЗ ПОЛИФЕНИЛСУЛЬФОНА (PPSU), ПОД АКСИАЛЬНУЮ (ОСЕВУЮ) ЗАПРЕССОВКУ, ДЛЯ ТРУБ ИЗ СШИТОГО ПОЛИЭТИЛЕНА SDR7,4(7,3) С НОМИНАЛЬНЫМ НАРУЖНЫМ ДИАМЕТРОМ 20 ММ, 16 ММ И 20 ММ И МП ТРУБ ТИПОРАЗМЕРОВ: 20, 16 И 20 | ШТ. 2 | - - | - - | - - | 7.17 14.34 | 0.50 1.00 | 7.67 15.34
29. | 6/40-80-60-1/27 | ТРОЙНИК РЕДУКЦИОННЫЙ ИЗ ПОЛИФЕНИЛСУЛЬФОНА (PPSU), ПОД АКСИАЛЬНУЮ (ОСЕВУЮ) ЗАПРЕССОВКУ, ДЛЯ ТРУБ ИЗ СШИТОГО ПОЛИЭТИЛЕНА SDR7,4(7,3) С НОМИНАЛЬНЫМ НАРУЖНЫМ ДИАМЕТРОМ 25 ММ, 16 ММ И 25 ММ И МП ТРУБ ТИПОРАЗМЕРОВ: 25, 16 И 25 | ШТ. 2 | - - | - - | - - | 9.22 18.44 | 0.65 1.30 | 9.87 19.74
30. | 6/40-80-60-1/С530-17466-КТ | ТРОЙНИК РЕДУКЦИОННЫЙ ИЗ ПОЛИФЕНИЛСУЛЬФОНА (PPSU), ПОД АКСИАЛЬНУЮ (ОСЕВУЮ) ЗАПРЕССОВКУ, ДЛЯ ТРУБ ИЗ СШИТОГО ПОЛИЭТИЛЕНА SDR7,4(7,3) С НОМИНАЛЬНЫМ НАРУЖНЫМ ДИАМЕТРОМ 25 ММ, 20 ММ И 20 ММ И МП ТРУБ ТИПОРАЗМЕРОВ: 25, 20 И 25 | ШТ. 2 | - - | - - | - - | 9.10 18.20 | 0.64 1.28 | 9.74 19.48
31. | 6/40-80-60-1/СЦЕН-ТР-252516 П.4534 | ТРОЙНИК ЛАТУННЫЙ 25Х3,5/25Х3,5/16Х2,2 | ШТ 2 | - - | - - | - - | 7.45 14.90 | 0.59 1.18 | 8.04 16.08
32. | 6/40-80-60-3/С530-17502-1КТ | МУФТА РАВНОПРОХОДНАЯ ДИАМЕТРОМ 16Х2,2/16Х2,2 | ШТ. 60 | - - | - - | - - | 4.33 259.80 | 0.30 18.00 | 4.63 277.80
33. | 6/40-80-60-3/С530-17503-1КТ | МУФТА РАВНОПРОХОДНАЯ ДИАМЕТРОМ 20Х2,8/20Х2,8 | ШТ. 26 | - - | - - | - - | 5.37 139.62 | 0.38 9.88 | 5.75 149.50
34. | 6/40-80-60-3/С530-17504-1КТ | МУФТА РАВНОПРОХОДНАЯ ДИАМЕТРОМ 25Х3,5/25Х3,5 | ШТ. 6 | - - | - - | - - | 11.70 70.20 | 0.82 4.92 | 12.52 75.12
35. | 6/40-80-60-5/С530-17451-2КТ | ФИКСАТОР ПОВОРТА ТРУБЫ 90 ГРАД., ДЛЯ ТРУБ 16-18 | ШТ. 275 | - - | - - | - - | 3.23 888.25 | 0.23 63.25 | 3.46 951.50
36. | 6/40-80-60-5/СЦЕН-ФПТ-20 П.18379 | ФИКСАТОР ПОВОРТА ТРУБЫ 90 ГРАД., ДЛЯ ТРУБ 20 | ШТ 100 | - - | - - | - - | 0.99 99.00 | 0.08 8.00 | 1.07 107.00
37. | 6/40-80-60-2/10 | УГОЛЬНИК ИЗ ПОЛИФЕНИЛСУЛЬФОНА (PPSU), ПОД АКСИАЛЬНУЮ (ОСЕВУЮ) ЗАПРЕССОВКУ, ДЛЯ ТРУБ ИЗ СШИТОГО ПОЛИЭТИЛЕНА SDR7,4(7,3) С НОМИНАЛЬНЫМ НАРУЖНЫМ ДИАМЕТРОМ 16 ММ И 16 ММ И МП ТРУБ ТИПОРАЗМЕРОВ 16 И 16 | ШТ. 260 | - - | - - | - - | 3.72 967.20 | 0.26 67.60 | 3.98 1034.80
38. | 6/40-80-60-2/11 | УГОЛЬНИК ИЗ ПОЛИФЕНИЛСУЛЬФОНА (PPSU), ПОД АКСИАЛЬНУЮ (ОСЕВУЮ) ЗАПРЕССОВКУ, ДЛЯ ТРУБ ИЗ СШИТОГО ПОЛИЭТИЛЕНА SDR7,4(7,3) С НОМИНАЛЬНЫМ НАРУЖНЫМ ДИАМЕТРОМ 20 ММ И 20 ММ И МП ТРУБ ТИПОРАЗМЕРОВ 20 И 20 | ШТ. 110 | - - | - - | - - | 5.29 581.90 | 0.37 40.70 | 5.66 622.60
39. | 6/40-80-60-2/12 | УГОЛЬНИК ИЗ ПОЛИФЕНИЛСУЛЬФОНА (PPSU), ПОД АКСИАЛЬНУЮ (ОСЕВУЮ) ЗАПРЕССОВКУ, ДЛЯ ТРУБ ИЗ СШИТОГО ПОЛИЭТИЛЕНА SDR7,4(7,3) С НОМИНАЛЬНЫМ НАРУЖНЫМ ДИАМЕТРОМ 25 ММ И 25 ММ И МП ТРУБ ТИПОРАЗМЕРОВ 25 И 25 | ШТ. 40 | - - | - - | - - | 13.07 522.80 | 0.92 36.80 | 13.99 559.60
40. | 6/40-80-60-4/С530-17500-КТ | ГИЛЬЗА АКСИАЛЬНАЯ ЛАТУННАЯ ДИАМЕТРОМ 16 ММ | ШТ. 1500 | - - | - - | - - | 1.33 1995.00 | 0.09 135.00 | 1.42 2130.00
41. | 6/40-80-60-4/С530-17505-КТ | ГИЛЬЗА АКСИАЛЬНАЯ ЛАТУННАЯ ДИАМЕТРОМ 20 ММ | ШТ. 650 | - - | - - | - - | 2.02 1313.00 | 0.14 91.00 | 2.16 1404.00
42. | 6/40-80-60-4/С530-17502-КТ | ГИЛЬЗА АКСИАЛЬНАЯ ЛАТУННАЯ ДИАМЕТРОМ 25 ММ | ШТ. 120 | - - | - - | - - | 2.32 278.40 | 0.16 19.20 | 2.48 297.60
43. | 6/40-80-60-3/С530-17485-КТ | МУФТА АКСИЛЬНАЯ ЛАТУННАЯ ДИАМЕТРОМ 16Х2,2/15 ММ | ШТ. 10 | - - | - - | - - | 4.03 40.30 | 0.28 2.80 | 4.31 43.10
44. | 6/40-80-60-3/С530-17487-КТ | МУФТА АКСИЛЬНАЯ ЛАТУННАЯ ДИАМЕТРОМ 20Х2,8/15 ММ | ШТ. 14 | - - | - - | - - | 5.75 80.50 | 0.40 5.60 | 6.15 86.10
45. | 6/40-80-60-3/С530-17488-К | МУФТА АКСИЛЬНАЯ ЛАТУННАЯ ДИАМЕТРОМ 20Х2,8/20 ММ | ШТ. 30 | - - | - - | - - | 3.93 117.90 | 0.28 8.40 | 4.21 126.30
46. | 6/40-80-60-3/С530-17490-КТ | МУФТА АКСИЛЬНАЯ ЛАТУННАЯ ДИАМЕТРОМ 25Х3,5/20 ММ | ШТ. 10 | - - | - - | - - | 8.99 89.90 | 0.63 6.30 | 9.62 96.20
47. | 3/13-80/СЦЕН-РС-15 П.4190 | РАЗЪЕМНОЕ СОЕДИНЕНИЕ (АМЕРИКАНКА) ДИАМЕТРОМ 15 ММ | ШТ 82 | - - | - - | - - | 4.97 407.54 | 0.40 32.80 | 5.37 440.34
48. | 3/13-80/СЦЕН-РС-20 П.4191 | РАЗЪЕМНОЕ СОЕДИНЕНИЕ (АМЕРИКАНКА) ДИАМЕТРОМ 20 ММ | ШТ 4 | - - | - - | - - | 6.51 26.04 | 0.52 2.08 | 7.03 28.12
49. | Е16-56-1 (Н12) | УСТАНОВКА БАЛАНСИРОВОЧНЫХ КЛАПАНОВ ДИАМЕТРОМ 15-25 ММ НА РЕЗЬБОВЫХ СОЕДИНЕНИЯХ | 10 ШТ. 0.9 | 83.29 74.96 | 0.43 0.39 | - - | 14.00 12.60 | 1.81 1.63 | 99.53 89.58
50. | 3/3-40-50-20/СЦЕН-АРТ-Р-15 П.10855 | АВТОМАТИЧЕСКИЙ БАЛАНСИРОВОЧНЫЙ КЛАПАН В КОМПЛЕКТЕ С ИМПУЛЬСНОЙ ТРУБКОЙ ДЛИНОЙ 1,2 М, ДИАПАЗОН РЕГУЛИРОВАНИЯ ПЕРЕПАДА ДАВЛЕНИЯ 5-25 КПА ДИАМЕТРОМ 15 ММ | ШТ 3 | - - | - - | - - | 196.00 588.00 | 15.62 46.86 | 211.62 634.86
51. | 3/3-40-50-20/СЦЕН-АРТ-Р-20 П.10856 | АВТОМАТИЧЕСКИЙ БАЛАНСИРОВОЧНЫЙ КЛАПАН В КОМПЛЕКТЕ С ИМПУЛЬСНОЙ ТРУБКОЙ ДЛИНОЙ 1,2 М, ДИАПАЗОН РЕГУЛИРОВАНИЯ ПЕРЕПАДА ДАВЛЕНИЯ 5-25 КПА ДИАМЕТРОМ 20 ММ | ШТ 5 | - - | - - | - - | 290.93 1454.65 | 23.19 115.95 | 314.12 1570.60
52. | 3/3-40-50-20/СЦЕН-АРТ-Р-25 П.1278 | АВТОМАТИЧЕСКИЙ БАЛАНСИРОВОЧНЫЙ КЛАПАН В КОМПЛЕКТЕ С ИМПУЛЬСНОЙ ТРУБКОЙ ДЛИНОЙ 1,2 М, ДИАПАЗОН РЕГУЛИРОВАНИЯ ПЕРЕПАДА ДАВЛЕНИЯ 5-25 КПА ДИАМЕТРОМ 25 ММ | ШТ 1 | - - | - - | - - | 244.29 244.29 | 19.47 19.47 | 263.76 263.76
53. | Е16-56-1 (Н12) | УСТАНОВКА БАЛАНСИРОВОЧНЫХ КЛАПАНОВ ДИАМЕТРОМ 15-25 ММ НА РЕЗЬБОВЫХ СОЕДИНЕНИЯХ | 10 ШТ. 4.6 | 83.29 383.13 | 0.43 1.98 | - - | 14.00 64.40 | 1.81 8.33 | 99.53 457.84
54. | 3/3-40-50-10/СЦЕН-МВТ-Р-15 П.14490 | РУЧНОЙ БАЛАНСИРОВОЧНЫЙ КЛАПАН С ДРЕНАЖЕМ И ФУНКЦИЕЙ ЗАКРЫТИЯ, С ВОЗМОЖНОСТЬЮ ПОДКЛЮЧАТЬ ИМПУЛЬСНУЮ ТРУБКУ ОТ АВТОМАТИЧЕСКОГО БАЛАНСИРОВОЧНОГО КЛАПАНА ART-R ДИАМЕТРОМ 15 ММ | ШТ 4 | - - | - - | - - | 86.54 346.16 | 6.90 27.60 | 93.44 373.76
55. | 3/3-40-50-10/СЦЕН-МВТ-Р-20 П.14492 | РУЧНОЙ БАЛАНСИРОВОЧНЫЙ КЛАПАН С ДРЕНАЖЕМ И ФУНКЦИЕЙ ЗАКРЫТИЯ, С ВОЗМОЖНОСТЬЮ ПОДКЛЮЧАТЬ ИМПУЛЬСНУЮ ТРУБКУ ОТ АВТОМАТИЧЕСКОГО БАЛАНСИРОВОЧНОГО КЛАПАНА ART-R ДИАМЕТРОМ 20 ММ | ШТ 2 | - - | - - | - - | 97.95 195.90 | 7.81 15.62 | 105.76 211.52
56. | 3/3-40-50-10/СЦЕН-МВТ-Р-25 П.14494 | РУЧНОЙ БАЛАНСИРОВОЧНЫЙ КЛАПАН С ДРЕНАЖЕМ И ФУНКЦИЕЙ ЗАКРЫТИЯ, С ВОЗМОЖНОСТЬЮ ПОДКЛЮЧАТЬ ИМПУЛЬСНУЮ ТРУБКУ ОТ АВТОМАТИЧЕСКОГО БАЛАНСИРОВОЧНОГО КЛАПАНА ART-R ДИАМЕТРОМ 25 ММ | ШТ 3 | - - | - - | - - | 113.07 339.21 | 9.01 27.03 | 122.08 366.24
57. | 3/3-40-50-10/СЦЕН-МВТР-15ЛФ П.14491 | РУЧНОЙ БАЛАНСИРОВОЧНЫЙ КЛАПАН С ДРЕНАЖЕМ И ФУНКЦИЕЙ ЗАКРЫТИЯ MVT-R LF ДИАМЕТРО 15 ММ | ШТ 37 | - - | - - | - - | 72.98 2700.26 | 5.82 215.34 | 78.80 2915.60
58. | Е16-58-1 (Н12) | УСТАНОВКА ТЕРМОСТАТИЧЕСКИХ КЛАПАНОВ: ОСЕВЫХ, УГЛОВЫХ | 100 ШТ. 2.61 | 615.65 1606.85 | - - | - - | 44.73 116.75 | 6.33 16.52 | 666.71 1740.12
59. | 3/3-40-20-60/20 | РЕГУЛИРУЮЩИЕ КЛАПАНЫ ТЕРМОРЕГУЛЯТОРА С ПРЕДВАРИТЕЛЬНОЙ НАСТРОЙКОЙ RA-N ДИАМЕТРОМ 15 ММ, ПРЯМЫЕ | ШТ. 9 | - - | - - | - - | 92.23 830.07 | 7.35 66.15 | 99.58 896.22
60. | 3/3-40-20-60/10 | РЕГУЛИРУЮЩИЕ КЛАПАНЫ ТЕРМОРЕГУЛЯТОРА С ПРЕДВАРИТЕЛЬНОЙ НАСТРОЙКОЙ RA-N ДИАМЕТРОМ 15 ММ, УГЛОВЫЕ | ШТ. 252 | - - | - - | - - | 22.20 5594.40 | 1.77 446.04 | 23.97 6040.44
61. | Е16-56-1 (Н12) | УСТАНОВКА ЗАПОРНЫХ КЛАПАНОВ ДИАМЕТРОМ 15-25 ММ НА РЕЗЬБОВЫХ СОЕДИНЕНИЯХ | 10 ШТ. 25.4 | 83.29 2115.57 | 0.43 10.92 | - - | 14.00 355.60 | 1.81 45.97 | 99.53 2528.06
62. | 3/3-40-40-10/10 | КЛАПАНЫ ЗАПОРНО-ПРИСОЕДИНИТЕЛЬНЫЕ RLV ДИАМЕТРОМ 15 ММ, УГЛОВЫЕ | ШТ. 252 | - - | - - | - - | 18.81 4740.12 | 1.50 378.00 | 20.31 5118.12
63. | 3/3-40-40-10/20 | КЛАПАНЫ ЗАПОРНО-ПРИСОЕДИНИТЕЛЬНЫЕ RLV ДИАМЕТРОМ 15 ММ, ПРЯМЫЕ | ШТ. 2 | - - | - - | - - | 40.07 80.14 | 3.19 6.38 | 43.26 86.52
64. | 3/3-40-20-60/СЦЕН-ТЭ-ВД П.414 | ТЕРМОСТАТИЧЕСКИЙ ЭЛЕМЕНТ СО ВСТРОЕННЫМ ДАТЧИКОМ ПРИСОЕДИНЕНИЕ М30Х1,5 | ШТ 91 | - - | - - | - - | 32.25 2934.75 | 2.57 233.87 | 34.82 3168.62
65. | 3/3-40-20-60/СЦЕН-ТЭ-ДУ П.413 | ТЕРМОСТАТИЧЕСКИЙ ЭЛЕМЕНТ С ДИСТАНЦИОННЫМ УПРАВЛЕНИЕМ 2М, ПРИСОЕДИНЕНИЕ М30Х1,5, ДИАПАЗОН НАСТРОЙКИ 5-27 ГРАД. | ШТ 97 | - - | - - | - - | 35.82 3474.54 | 2.85 276.45 | 38.67 3750.99
66. | 3/3-50-80-30/С300-47487-КГ | КРАНЫ ШАРОВЫЕ МУФТОВЫЕ УГЛОВЫЕ С НАКИДНОЙ ГАЙКОЙ ДИАМЕТРОМ 15 ММ | ШТ. 7 | - - | - - | - - | 14.32 100.24 | 1.14 7.98 | 15.46 108.22
67. | 6/20-350/СЦЕН-МУФ-ВР-15 | МУФТА СТАЛЬНАЯ С ВНУТРЕННЕЙ РЕЗЬБОЙ ДИАМЕТРОМ 15 ММ | ШТ 12 | - - | - - | - - | 0.90 10.80 | 0.07 0.84 | 0.97 11.64
68. | Е16-58-1 (Н12) | УСТАНОВКА ПРИВОДА ТЕРМОЭЛЕКТРИЧЕСКОГО | 100 ШТ. 0.04 | 615.65 24.63 | - - | - - | 44.73 1.79 | 6.33 0.25 | 666.71 26.67
69. | 3/3-40-10-60/С300-41730-1К | ПРИВОД ТЕРМОЭЛЕКТРИЧЕСКИЙ ДВУХПОЗИЦИОННЫЙ НОРМАЛЬНО ОТКРЫТЫЙ ДЛЯ УПРАВЛЕНИЯ ТЕРМОСТАТИЧЕСКИМ КЛАПАНОМ, К ВОМПЛЕКТЕ С КАБЕЛЕМ | ШТ. 4 | - - | - - | - - | 145.83 583.32 | 11.62 46.48 | 157.45 629.80
70. | Ц8-477-1 ПРИМ. (Н16) | УСТАНОВКА КОММУТАЦИОННОЙ ПАНЕЛИ | 100 ШТ. 0.01 | 541.38 5.41 | - - | - - | 14.30 0.14 | 0.88 0.01 | 556.56 5.56
71. | 5/60-80-1-4/СЦЕН-КОМПАН-1 П.3117 | КОММУТАЦИОННАЯ ПАНЕЛЬ, КОЛИЧЕСТВО ВЫХОДОВ ДЛЯ ПОДКЛЮЧЕНИЯ ТЕРМОЭЛЕКТРИЧЕСКИХ ПРИВРДОВ - НЕ МЕНЕЕ 4 ШТ | ШТ 1 | - - | - - | - - | 417.76 417.76 | 33.30 33.30 | 451.06 451.06
72. | Ц8-477-1 (Н16) | УСТАНОВКА ДАТЧИКА И РЕГУЛЯТОРА ТЕМПЕРАТУРЫ ПРИ УСТРОЙСТВЕ ТЕПЛЫХ ПОЛОВ ПО СИСТЕМЕ ОБОГРЕВА "ТЕПЛЫЙ ПОЛ" | 100 ШТ. 0.01 | 541.38 5.41 | - - | - - | 14.30 0.14 | 0.88 0.01 | 556.56 5.56
73. | 5/70-10-1-3/СЦЕН-ВДТ П.4443 | ВЫНОСНОЙ ДАТЧИК ТЕМПЕРАТУРЫ ВНУТРЕННЕГО ВОЗДУХА С ВОЗМОЖНОСТЬЮ ПОДКЛЮЧЕНИЯ К ЭЛЕКТРОННОМУ КОМНАТНОМУ ТЕРМОСТАТУ | ШТ 1 | - - | - - | - - | 39.59 39.59 | 3.16 3.16 | 42.75 42.75
74. | Ц11-168-1 (Н15) | УСТАНОВКА ТЕРМОСТАТА | 10 ШТ. 0.1 | 721.16 72.12 | 28.93 2.89 | 8.61 0.86 | 371.30 37.13 | 27.64 2.76 | 1149.03 114.90
75. | 3/3-40-20-60/СЦЕН-ТЕРМ-ВТР П.4449 | ПРОГРАММИРУЕМЫЙ ЭЛЕКТРОННЫЙ КОМНАТНЫЙ ТЕРМОСТАТ С ВОЗМОЖНОСТЬЮ ПОДКЛЮЧЕНИЯ ВНЕШНЕГО ДАТЧИКА ТЕМПЕРАТУРЫ | ШТ 1 | - - | - - | - - | 149.23 149.23 | 11.89 11.89 | 161.12 161.12
76. | Е18-15-1 (Н12) | УСТАНОВКА КОЛЛЕКТОРНОГО БЛОКА С ВОЗДУХООТВОДЧИКОМ | ГРЕБЕНКА 3 | 104.20 312.60 | 50.64 151.92 | 18.14 54.42 | 3.60 10.80 | 0.52 1.56 | 158.96 476.88
77. | 3/6-30-10/СЦЕН-КОЛБЛ-В П.1484 | КОЛЛЕКТОРНЫЙ БЛОК С ВОЗДУХООТВОДЧИКОМ С МЕЖОСЕВЫМ РАССТОЯНИЕМ 50 ММ 2 ВЫХОДА, 1Х3/4" | ШТ 3 | - - | - - | - - | 164.67 494.01 | 13.12 39.36 | 177.79 533.37
78. | Ц8-573-4 (Н16) | МОНТАЖ ШКАФЧИКА КОЛЛЕКТОРНОГО НАРУЖНЕГО | ШТ. 3 | 32.90 98.70 | 18.66 55.98 | 5.67 17.01 | 3.21 9.63 | 0.45 1.35 | 55.22 165.66
79. | 6/40-30-6/СЦЕН-ШРН-3 П.17244 | ШКАФЧИК КОЛЛЕКТОРНЫЙ НАРУЖНЫЙ ШРН-3 | ШТ 3 | - - | - - | - - | 122.23 366.69 | 9.74 29.22 | 131.97 395.91
80. | 3/3-50-80-10/10 | КРАНЫ ШАРОВЫЕ, МУФТОВЫЕ, ЛАТУННЫЕ 11Б27П1 ДИАМЕТРОМ 15 ММ | ШТ. 56 | - - | - - | - - | 6.00 336.00 | 0.48 26.88 | 6.48 362.88
81. | 3/3-50-80-10/20 | КРАНЫ ШАРОВЫЕ, МУФТОВЫЕ, ЛАТУННЫЕ 11Б27П1 ДИАМЕТРОМ 20 ММ | ШТ. 28 | - - | - - | - - | 8.93 250.04 | 0.71 19.88 | 9.64 269.92
82. | 3/3-50-80-10/30 | КРАНЫ ШАРОВЫЕ, МУФТОВЫЕ, ЛАТУННЫЕ 11Б27П1 ДИАМЕТРОМ 25 ММ | ШТ. 10 | - - | - - | - - | 19.59 195.90 | 1.56 15.60 | 21.15 211.50
83. | 3/3-50-80-10/60 | КРАНЫ ШАРОВЫЕ, МУФТОВЫЕ, ЛАТУННЫЕ 11Б27П1 ДИАМЕТРОМ 32 ММ | ШТ. 10 | - - | - - | - - | 27.25 272.50 | 2.17 21.70 | 29.42 294.20
84. | 3/3-50-80-10/С300-47429-КТ | КРАНЫ ШАРОВЫЕ, МУФТОВЫЕ, ЛАТУННЫЕ 11Б27П1 ДИАМЕТРОМ 15 ММ СО СЛИВОМ | ШТ. 58 | - - | - - | - - | 6.00 348.00 | 0.48 27.84 | 6.48 375.84
85. | 3/3-50-80-10/С300-47430-КТ | КРАНЫ ШАРОВЫЕ, МУФТОВЫЕ, ЛАТУННЫЕ 11Б27П1 ДИАМЕТРОМ 20 ММ СО СЛИВОМ | ШТ. 2 | - - | - - | - - | 8.93 17.86 | 0.71 1.42 | 9.64 19.28
86. | 3/3-50-80-10/С300-47431-КС | КРАНЫ ШАРОВЫЕ, МУФТОВЫЕ, ЛАТУННЫЕ 11Б27П1 ДИАМЕТРОМ 25 ММ (СЛИВНОЙ) | ШТ. 2 | - - | - - | - - | 19.59 39.18 | 1.56 3.12 | 21.15 42.30
87. | Е18-22-5 (Н12) | УСТАНОВКА КРАНОВ ВОЗДУШНЫХ | КОМПЛ. 33 | 1.92 63.36 | - - | - - | 0.87 28.71 | 0.12 3.96 | 2.91 96.03
88. | 3/3-50-80-10/С300-47429-КТВ | КРАНЫ ШАРОВЫЕ, МУФТОВЫЕ, ЛАТУННЫЕ 11Б27П1 ДИАМЕТРОМ 15 ММ (ВОЗДУШНЫЙ) | ШТ. 12 | - - | - - | - - | 6.00 72.00 | 0.48 5.76 | 6.48 77.76
89. | 3/3-50-40-20/20 | ВОЗДУХООТВОДЧИКИ АВТОМАТИЧЕСКИЕ, ДИАМЕТРОМ 15 ММ | ШТ. 6 | - - | - - | - - | 37.71 226.26 | 3.01 18.06 | 40.72 244.32
90. | 3/3-50-40-10/20 | КРАНЫ МАЕВСКОГО ЛАТУННЫЕ ДИАМЕТРОМ 15 ММ | ШТ. 15 | - - | - - | - - | 1.35 20.25 | 0.11 1.65 | 1.46 21.90
91. | Е18-21-1 (Н12) | УСТАНОВКА ФИЛЬТРОВ ДИАМЕТРОМ ДО 25 ММ | ФИЛЬТР 14 | 11.44 160.16 | 51.16 716.24 | 18.04 252.56 | 0.75 10.50 | 0.11 1.54 | 63.46 888.44
92. | 3/3-60-10-40/20 | ФИЛЬТРЫ МУФТОВЫЕ РУ-10-20 ДИАМЕТРОМ 20 ММ | ШТ. 4 | - - | - - | - - | 12.81 51.24 | 1.02 4.08 | 13.83 55.32
93. | 3/3-60-10-40/30 | ФИЛЬТРЫ МУФТОВЫЕ РУ-10-20 ДИАМЕТРОМ 25 ММ | ШТ. 10 | - - | - - | - - | 14.34 143.40 | 1.14 11.40 | 15.48 154.80
94. | Е18-21-2 (Н12) | УСТАНОВКА ФИЛЬТРОВ ДИАМЕТРОМ 32 ММ | ФИЛЬТР 4 | 11.44 45.76 | 51.36 205.44 | 17.93 71.72 | 0.86 3.44 | 0.12 0.48 | 63.78 255.12
95. | 3/3-60-10-40/40 | ФИЛЬТРЫ МУФТОВЫЕ РУ-10-20 ДИАМЕТРОМ 32 ММ | ШТ. 4 | - - | - - | - - | 24.12 96.48 | 1.92 7.68 | 26.04 104.16
96. | Е16-10-2 (Н12) | ПРОКЛАДКА РАСШИРИТЕЛЕЙ ИЗ СТАЛЬНЫХ ЭЛЕКТРОСВАРНЫХ ТРУБ ДИАМЕТРОМ 57 ММ | 100 М ТРУБОПРОВОДА 0.0048 | 828.15 3.98 | 97.08 0.47 | 27.47 0.13 | 5394.74 25.89 | 441.20 2.12 | 6761.17 32.46
97. | Е18-6-1 (Н12) | УСТАНОВКА РАДИАТОРОВ ЧУГУННЫХ | 100 КВТ РАДИАТОРОВ 0.2964 | 1600.35 474.34 | 143.69 42.59 | 79.27 23.50 | 487.85 144.60 | 41.76 12.38 | 2273.65 673.91
98. | 3/2-80-10/СЦЕН-РЧ-500 П.8358 | РАДИАТОР ЧУГУННЫЙ ВЫСОТОЙ 500ММ | СЕКЦИЯ 247 | - - | - - | - - | 36.29 8963.63 | 2.89 713.83 | 39.18 9677.46
99. | 3/10-10-10/40 | КРОНШТЕЙНЫ ДЛЯ КРЕПЛЕНИЯ РАДИАТОРОВ НАПОЛЬНЫЕ | ШТ. 4 | - - | - - | - - | 18.38 73.52 | 1.46 5.84 | 19.84 79.36
100. | 3/8-20-20-30/С300-48607-3К | МОНТАЖНЫЙ КОМЛЕКТ ПЕРЕХОДНИКОВ 25Х15 STI В БЛИСТЕРЕ (ДЛЯ ЧУГУННЫХ СЕКЦИОННЫХ РАДИАТОРОВ) | ШТ. 10 | - - | - - | - - | 10.00 100.00 | 0.80 8.00 | 10.80 108.00
101. | Е18-23-1 (Н12) | УСТАНОВКА РАДИАТОРОВ СТАЛЬНЫХ ПАНЕЛЬНЫХ ОТОПИТЕЛЬНЫХ ДЛИНОЙ ДО 1700 ММ С ПРИСОЕДИНЕНИЕМ К ТРУБОПРОВОДАМ СИСТЕМЫ ОТОПЛЕНИЯ ИЗ МЕТАЛЛОПЛАСТИКОВЫХ, ПОЛИЭТИЛЕНОВЫХ ТРУБ | 100 КВТ 3.03623 | 1756.27 5332.44 | 11.61 35.25 | 0.96 2.91 | 119.56 363.01 | 16.89 51.28 | 1904.33 5781.98
102. | Е18-23-2 (Н12) | УСТАНОВКА РАДИАТОРОВ СТАЛЬНЫХ ПАНЕЛЬНЫХ ОТОПИТЕЛЬНЫХ ДЛИНОЙ ДО 3000 ММ С ПРИСОЕДИНЕНИЕМ К ТРУБОПРОВОДАМ СИСТЕМЫ ОТОПЛЕНИЯ ИЗ МЕТАЛЛОПЛАСТИКОВЫХ, ПОЛИЭТИЛЕНОВЫХ ТРУБ | 100 КВТ 0.62738 | 1931.17 1211.58 | 13.99 8.78 | 0.96 0.60 | 149.60 93.86 | 21.14 13.26 | 2115.90 1327.48
103. | 3/2-80-10-30-10/10 | РАДИАТОРЫ ОТОПИТЕЛЬНЫЕ СТАЛЬНЫЕ ПАНЕЛЬНЫЕ ОДНОРЯДНЫЕ БЕЗ КОНВЕКТОРА, ВЫСОТОЙ Н=300 ММ, ДЛИННОЙ L=400 ММ, С БОКОВЫМ ПОДКЛЮЧЕНИЕМ, КРОНШТЕЙНАМИ И КРЕПЛЕНИЯМИ | КОМПЛ. 5 | - - | - - | - - | 34.05 170.25 | 2.71 13.55 | 36.76 183.80
104. | 3/2-80-10-30-10/20 | РАДИАТОРЫ ОТОПИТЕЛЬНЫЕ СТАЛЬНЫЕ ПАНЕЛЬНЫЕ ОДНОРЯДНЫЕ БЕЗ КОНВЕКТОРА, ВЫСОТОЙ Н=300 ММ, ДЛИННОЙ L=500 ММ, С БОКОВЫМ ПОДКЛЮЧЕНИЕМ, КРОНШТЕЙНАМИ И КРЕПЛЕНИЯМИ | КОМПЛ. 5 | - - | - - | - - | 37.20 186.00 | 2.96 14.80 | 40.16 200.80
105. | 3/2-80-10-30-10/30 | РАДИАТОРЫ ОТОПИТЕЛЬНЫЕ СТАЛЬНЫЕ ПАНЕЛЬНЫЕ ОДНОРЯДНЫЕ БЕЗ КОНВЕКТОРА, ВЫСОТОЙ Н=300 ММ, ДЛИННОЙ L=600 ММ, С БОКОВЫМ ПОДКЛЮЧЕНИЕМ, КРОНШТЕЙНАМИ И КРЕПЛЕНИЯМИ | КОМПЛ. 3 | - - | - - | - - | 40.25 120.75 | 3.21 9.63 | 43.46 130.38
106. | 3/2-80-10-30-10/130 | РАДИАТОРЫ ОТОПИТЕЛЬНЫЕ СТАЛЬНЫЕ ПАНЕЛЬНЫЕ ОДНОРЯДНЫЕ БЕЗ КОНВЕКТОРА, ВЫСОТОЙ Н=500 ММ, ДЛИННОЙ L=400 ММ, С БОКОВЫМ ПОДКЛЮЧЕНИЕМ, С КРОНШТЕЙНАМИ И КРЕПЛЕНИЯМИ | КОМПЛ. 2 | - - | - - | - - | 43.50 87.00 | 3.47 6.94 | 46.97 93.94
107. | 3/2-80-10-30-10/140 | РАДИАТОРЫ ОТОПИТЕЛЬНЫЕ СТАЛЬНЫЕ ПАНЕЛЬНЫЕ ОДНОРЯДНЫЕ БЕЗ КОНВЕКТОРА, ВЫСОТОЙ Н=500 ММ, ДЛИННОЙ L=500 ММ, С БОКОВЫМ ПОДКЛЮЧЕНИЕМ, КРОНШТЕЙНАМИ И КРЕПЛЕНИЯМИ | КОМПЛ. 6 | - - | - - | - - | 48.55 291.30 | 3.87 23.22 | 52.42 314.52
108. | 3/2-80-10-30-10/150 | РАДИАТОРЫ ОТОПИТЕЛЬНЫЕ СТАЛЬНЫЕ ПАНЕЛЬНЫЕ ОДНОРЯДНЫЕ БЕЗ КОНВЕКТОРА, ВЫСОТОЙ Н=500 ММ, ДЛИННОЙ L=600 ММ, С БОКОВЫМ ПОДКЛЮЧЕНИЕМ, КРОНШТЕЙНАМИ И КРЕПЛЕНИЯМИ | КОМПЛ. 5 | - - | - - | - - | 53.75 268.75 | 4.28 21.40 | 58.03 290.15
109. | 3/2-80-10-30-10/160 | РАДИАТОРЫ ОТОПИТЕЛЬНЫЕ СТАЛЬНЫЕ ПАНЕЛЬНЫЕ ОДНОРЯДНЫЕ БЕЗ КОНВЕКТОРА, ВЫСОТОЙ Н=500 ММ, ДЛИННОЙ L=700 ММ, С БОКОВЫМ ПОДКЛЮЧЕНИЕМ, КРОНШТЕЙНАМИ И КРЕПЛЕНИЯМИ | КОМПЛ. 5 | - - | - - | - - | 58.80 294.00 | 4.69 23.45 | 63.49 317.45
110. | 3/2-80-10-30-10/170 | РАДИАТОРЫ ОТОПИТЕЛЬНЫЕ СТАЛЬНЫЕ ПАНЕЛЬНЫЕ ОДНОРЯДНЫЕ БЕЗ КОНВЕКТОРА, ВЫСОТОЙ Н=500 ММ, ДЛИННОЙ L=800 ММ, С БОКОВЫМ ПОДКЛЮЧЕНИЕМ, КРОНШТЕЙНАМИ И КРЕПЛЕНИЯМИ | КОМПЛ. 3 | - - | - - | - - | 63.65 190.95 | 5.07 15.21 | 68.72 206.16
111. | 3/2-80-10-30-10/180 | РАДИАТОРЫ ОТОПИТЕЛЬНЫЕ СТАЛЬНЫЕ ПАНЕЛЬНЫЕ ОДНОРЯДНЫЕ БЕЗ КОНВЕКТОРА, ВЫСОТОЙ Н=500 ММ, ДЛИННОЙ L=900 ММ, С БОКОВЫМ ПОДКЛЮЧЕНИЕМ, КРОНШТЕЙНАМИ И КРЕПЛЕНИЯМИ | КОМПЛ. 4 | - - | - - | - - | 68.90 275.60 | 5.49 21.96 | 74.39 297.56
112. | 3/2-80-10-30-10/190 | РАДИАТОРЫ ОТОПИТЕЛЬНЫЕ СТАЛЬНЫЕ ПАНЕЛЬНЫЕ ОДНОРЯДНЫЕ БЕЗ КОНВЕКТОРА, ВЫСОТОЙ Н=500 ММ, ДЛИННОЙ L=1000 ММ, С БОКОВЫМ ПОДКЛЮЧЕНИЕМ, КРОНШТЕЙНАМИ И КРЕПЛЕНИЯМИ | КОМПЛ. 3 | - - | - - | - - | 74.20 222.60 | 5.91 17.73 | 80.11 240.33
113. | 3/2-80-10-30-10/200 | РАДИАТОРЫ ОТОПИТЕЛЬНЫЕ СТАЛЬНЫЕ ПАНЕЛЬНЫЕ ОДНОРЯДНЫЕ БЕЗ КОНВЕКТОРА, ВЫСОТОЙ Н=500 ММ, ДЛИННОЙ L=1100 ММ, С БОКОВЫМ ПОДКЛЮЧЕНИЕМ, КРОНШТЕЙНАМИ И КРЕПЛЕНИЯМИ | КОМПЛ. 3 | - - | - - | - - | 79.35 238.05 | 6.32 18.96 | 85.67 257.01
114. | 3/2-80-10-30-10/230 | РАДИАТОРЫ ОТОПИТЕЛЬНЫЕ СТАЛЬНЫЕ ПАНЕЛЬНЫЕ ОДНОРЯДНЫЕ БЕЗ КОНВЕКТОРА, ВЫСОТОЙ Н=500 ММ, ДЛИННОЙ L=1400 ММ, С БОКОВЫМ ПОДКЛЮЧЕНИЕМ, КРОНШТЕЙНАМИ И КРЕПЛЕНИЯМИ | КОМПЛ. 1 | - - | - - | - - | 94.80 94.80 | 7.56 7.56 | 102.36 102.36
115. | 3/2-80-10-30-10/240 | РАДИАТОРЫ ОТОПИТЕЛЬНЫЕ СТАЛЬНЫЕ ПАНЕЛЬНЫЕ ОДНОРЯДНЫЕ БЕЗ КОНВЕКТОРА, ВЫСОТОЙ Н=500 ММ, ДЛИННОЙ L=1500 ММ, С БОКОВЫМ ПОДКЛЮЧЕНИЕМ, КРОНШТЕЙНАМИ И КРЕПЛЕНИЯМИ | КОМПЛ. 1 | - - | - - | - - | 100.05 100.05 | 7.97 7.97 | 108.02 108.02
116. | 3/2-80-10-30-10/СЦЕН-ЛК10-500-160 П.11395 | РАДИАТОРЫ ОТОПИТЕЛЬНЫЕ СТАЛЬНЫЕ ПАНЕЛЬНЫЕ ОДНОРЯДНЫЕ БЕЗ КОНВЕКТОРА, ВЫСОТОЙ Н=500 ММ, ДЛИННОЙ L=1600 ММ, С БОКОВЫМ ПОДКЛЮЧЕНИЕМ, КРОНШТЕЙНАМИ И КРЕПЛЕНИЯМИ | ШТ 1 | - - | - - | - - | 95.90 95.90 | 7.64 7.64 | 103.54 103.54
117. | 3/2-80-10-30-20/130 | РАДИАТОРЫ ОТОПИТЕЛЬНЫЕ СТАЛЬНЫЕ ПАНЕЛЬНЫЕ ОДНОРЯДНЫЕ С ОДНИМ КОНВЕКТОРОМ, ВЫСОТОЙ Н=500 ММ, ДЛИННОЙ L=400 ММ, С БОКОВЫМ ПОДКЛЮЧЕНИЕМ, КРОНШТЕЙНАМИ И КРЕПЛЕНИЯМИ | КОМПЛ. 1 | - - | - - | - - | 68.66 68.66 | 5.47 5.47 | 74.13 74.13
118. | 3/2-80-10-30-20/150 | РАДИАТОРЫ ОТОПИТЕЛЬНЫЕ СТАЛЬНЫЕ ПАНЕЛЬНЫЕ ОДНОРЯДНЫЕ С ОДНИМ КОНВЕКТОРОМ, ВЫСОТОЙ Н=500 ММ, ДЛИННОЙ L=600 ММ, С БОКОВЫМ ПОДКЛЮЧЕНИЕМ, КРОНШТЕЙНАМИ И КРЕПЛЕНИЯМИ | КОМПЛ. 2 | - - | - - | - - | 72.96 145.92 | 5.81 11.62 | 78.77 157.54
119. | 3/2-80-10-30-20/160 | РАДИАТОРЫ ОТОПИТЕЛЬНЫЕ СТАЛЬНЫЕ ПАНЕЛЬНЫЕ ОДНОРЯДНЫЕ С ОДНИМ КОНВЕКТОРОМ, ВЫСОТОЙ Н=500 ММ, ДЛИННОЙ L=700 ММ, С БОКОВЫМ ПОДКЛЮЧЕНИЕМ, КРОНШТЕЙНАМИ И КРЕПЛЕНИЯМИ | КОМПЛ. 2 | - - | - - | - - | 97.46 194.92 | 7.77 15.54 | 105.23 210.46
120. | 3/2-80-10-30-20/170 | РАДИАТОРЫ ОТОПИТЕЛЬНЫЕ СТАЛЬНЫЕ ПАНЕЛЬНЫЕ ОДНОРЯДНЫЕ С ОДНИМ КОНВЕКТОРОМ, ВЫСОТОЙ Н=500 ММ, ДЛИННОЙ L=800 ММ, С БОКОВЫМ ПОДКЛЮЧЕНИЕМ, КРОНШТЕЙНАМИ И КРЕПЛЕНИЯМИ | КОМПЛ. 5 | - - | - - | - - | 103.46 517.30 | 8.25 41.25 | 111.71 558.55
121. | 3/2-80-10-30-20/180 | РАДИАТОРЫ ОТОПИТЕЛЬНЫЕ СТАЛЬНЫЕ ПАНЕЛЬНЫЕ ОДНОРЯДНЫЕ С ОДНИМ КОНВЕКТОРОМ, ВЫСОТОЙ Н=500 ММ, ДЛИННОЙ L=900 ММ, С БОКОВЫМ ПОДКЛЮЧЕНИЕМ, КРОНШТЕЙНАМИ И КРЕПЛЕНИЯМИ | КОМПЛ. 15 | - - | - - | - - | 98.08 1471.20 | 7.82 117.30 | 105.90 1588.50
122. | 3/2-80-10-30-20/190 | РАДИАТОРЫ ОТОПИТЕЛЬНЫЕ СТАЛЬНЫЕ ПАНЕЛЬНЫЕ ОДНОРЯДНЫЕ С ОДНИМ КОНВЕКТОРОМ, ВЫСОТОЙ Н=500 ММ, ДЛИННОЙ L=1000 ММ, С БОКОВЫМ ПОДКЛЮЧЕНИЕМ, КРОНШТЕЙНАМИ И КРЕПЛЕНИЯМИ | КОМПЛ. 7 | - - | - - | - - | 105.44 738.08 | 8.40 58.80 | 113.84 796.88
123. | 3/2-80-10-30-20/200 | РАДИАТОРЫ ОТОПИТЕЛЬНЫЕ СТАЛЬНЫЕ ПАНЕЛЬНЫЕ ОДНОРЯДНЫЕ С ОДНИМ КОНВЕКТОРОМ, ВЫСОТОЙ Н=500 ММ, ДЛИННОЙ L=1100 ММ, С БОКОВЫМ ПОДКЛЮЧЕНИЕМ, КРОНШТЕЙНАМИ И КРЕПЛЕНИЯМИ | КОМПЛ. 3 | - - | - - | - - | 117.15 351.45 | 9.34 28.02 | 126.49 379.47
124. | 3/2-80-10-30-20/210 | РАДИАТОРЫ ОТОПИТЕЛЬНЫЕ СТАЛЬНЫЕ ПАНЕЛЬНЫЕ ОДНОРЯДНЫЕ С ОДНИМ КОНВЕКТОРОМ, ВЫСОТОЙ Н=500 ММ, ДЛИННОЙ L=1200 ММ, С БОКОВЫМ ПОДКЛЮЧЕНИЕМ, КРОНШТЕЙНАМИ И КРЕПЛЕНИЯМИ | КОМПЛ. 1 | - - | - - | - - | 131.45 131.45 | 10.48 10.48 | 141.93 141.93
125. | 3/2-80-10-30-20/220 | РАДИАТОРЫ ОТОПИТЕЛЬНЫЕ СТАЛЬНЫЕ ПАНЕЛЬНЫЕ ОДНОРЯДНЫЕ С ОДНИМ КОНВЕКТОРОМ, ВЫСОТОЙ Н=500 ММ, ДЛИННОЙ L=1300 ММ, С БОКОВЫМ ПОДКЛЮЧЕНИЕМ, КРОНШТЕЙНАМИ И КРЕПЛЕНИЯМИ | КОМПЛ. 1 | - - | - - | - - | 138.98 138.98 | 11.08 11.08 | 150.06 150.06
126. | 3/2-80-10-30-30/140 | РАДИАТОРЫ ОТОПИТЕЛЬНЫЕ СТАЛЬНЫЕ ПАНЕЛЬНЫЕ ДВУХРЯДНЫЕ БЕЗ КОНВЕКТОРА, ВЫСОТОЙ Н=500 ММ, ДЛИННОЙ L=500, С БОКОВЫМ ПОДКЛЮЧЕНИЕМ, КРОНШТЕЙНАМИ И КРЕПЛЕНИЯМИ | КОМПЛ. 3 | - - | - - | - - | 79.95 239.85 | 6.37 19.11 | 86.32 258.96
127. | 3/2-80-10-30-30/160 | РАДИАТОРЫ ОТОПИТЕЛЬНЫЕ СТАЛЬНЫЕ ПАНЕЛЬНЫЕ ДВУХРЯДНЫЕ БЕЗ КОНВЕКТОРА, ВЫСОТОЙ Н=500 ММ, ДЛИННОЙ L=700, С БОКОВЫМ ПОДКЛЮЧЕНИЕМ, КРОНШТЕЙНАМИ И КРЕПЛЕНИЯМИ | КОМПЛ. 2 | - - | - - | - - | 102.30 204.60 | 8.15 16.30 | 110.45 220.90
128. | 3/2-80-10-30-30/170 | РАДИАТОРЫ ОТОПИТЕЛЬНЫЕ СТАЛЬНЫЕ ПАНЕЛЬНЫЕ ДВУХРЯДНЫЕ БЕЗ КОНВЕКТОРА, ВЫСОТОЙ Н=500 ММ, ДЛИННОЙ L=800, С БОКОВЫМ ПОДКЛЮЧЕНИЕМ, КРОНШТЕЙНАМИ И КРЕПЛЕНИЯМИ | КОМПЛ. 2 | - - | - - | - - | 113.05 226.10 | 9.01 18.02 | 122.06 244.12
129. | 3/2-80-10-30-30/180 | РАДИАТОРЫ ОТОПИТЕЛЬНЫЕ СТАЛЬНЫЕ ПАНЕЛЬНЫЕ ДВУХРЯДНЫЕ БЕЗ КОНВЕКТОРА, ВЫСОТОЙ Н=500 ММ, ДЛИННОЙ L=900, С БОКОВЫМ ПОДКЛЮЧЕНИЕМ, КРОНШТЕЙНАМИ И КРЕПЛЕНИЯМИ | КОМПЛ. 7 | - - | - - | - - | 123.75 866.25 | 9.86 69.02 | 133.61 935.27
130. | 3/2-80-10-30-30/190 | РАДИАТОРЫ ОТОПИТЕЛЬНЫЕ СТАЛЬНЫЕ ПАНЕЛЬНЫЕ ДВУХРЯДНЫЕ БЕЗ КОНВЕКТОРА, ВЫСОТОЙ Н=500 ММ, ДЛИННОЙ L=1000, С БОКОВЫМ ПОДКЛЮЧЕНИЕМ, КРОНШТЕЙНАМИ И КРЕПЛЕНИЯМИ | КОМПЛ. 10 | - - | - - | - - | 132.05 1320.50 | 10.52 105.20 | 142.57 1425.70
131. | 3/2-80-10-30-30/210 | РАДИАТОРЫ ОТОПИТЕЛЬНЫЕ СТАЛЬНЫЕ ПАНЕЛЬНЫЕ ДВУХРЯДНЫЕ БЕЗ КОНВЕКТОРА, ВЫСОТОЙ Н=500 ММ, ДЛИННОЙ L=1200, С БОКОВЫМ ПОДКЛЮЧЕНИЕМ, КРОНШТЕЙНАМИ И КРЕПЛЕНИЯМИ | КОМПЛ. 1 | - - | - - | - - | 156.48 156.48 | 12.47 12.47 | 168.95 168.95
132. | 3/2-80-10-30-30/230 | РАДИАТОРЫ ОТОПИТЕЛЬНЫЕ СТАЛЬНЫЕ ПАНЕЛЬНЫЕ ДВУХРЯДНЫЕ БЕЗ КОНВЕКТОРА, ВЫСОТОЙ Н=500 ММ, ДЛИННОЙ L=1400, С БОКОВЫМ ПОДКЛЮЧЕНИЕМ, КРОНШТЕЙНАМИ И КРЕПЛЕНИЯМИ | КОМПЛ. 1 | - - | - - | - - | 173.25 173.25 | 13.81 13.81 | 187.06 187.06
133. | 3/2-80-10-30-40/20 | РАДИАТОРЫ ОТОПИТЕЛЬНЫЕ СТАЛЬНЫЕ ПАНЕЛЬНЫЕ ДВУХРЯДНЫЕ С ОДНИМ КОНВЕКТОРОМ, ВЫСОТОЙ Н=300 ММ, ДЛИННОЙ L=500, С БОКОВЫМ ПОДКЛЮЧЕНИЕМ, КРОНШТЕЙНАМИ И КРЕПЛЕНИЯМИ | КОМПЛ. 8 | - - | - - | - - | 63.20 505.60 | 5.04 40.32 | 68.24 545.92
134. | 3/2-80-10-30-60/С300-56081-Т | РАДИАТОРЫ ОТОПИТЕЛЬНЫЕ СТАЛЬНЫЕ ПАНЕЛЬНЫЕ ДВУХРЯДНЫЕ С ОДНИМ КОНВЕКТОРОМ, ВЫСОТОЙ Н=300 ММ, ДЛИННОЙ L=1700, С БОКОВЫМ ПОДКЛЮЧЕНИЕМ, КРОНШТЕЙНАМИ И КРЕПЛЕНИЯМИ | КОМПЛ. 6 | - - | - - | - - | 210.47 1262.82 | 16.77 100.62 | 227.24 1363.44
135. | 3/2-80-10-30-100/С300-56201-Т | РАДИАТОРЫ ОТОПИТЕЛЬНЫЕ СТАЛЬНЫЕ ПАНЕЛЬНЫЕ ДВУХРЯДНЫЕ С ОДНИМ КОНВЕКТОРОМ, ВЫСОТОЙ Н=300 ММ, ДЛИННОЙ L=1800, С БОКОВЫМ ПОДКЛЮЧЕНИЕМ, КРОНШТЕЙНАМИ И КРЕПЛЕНИЯМИ | КОМПЛ. 10 | - - | - - | - - | 220.16 2201.60 | 17.55 175.50 | 237.71 2377.10
136. | 3/2-80-10-30-40/140 | РАДИАТОРЫ ОТОПИТЕЛЬНЫЕ СТАЛЬНЫЕ ПАНЕЛЬНЫЕ ДВУХРЯДНЫЕ С ОДНИМ КОНВЕКТОРОМ, ВЫСОТОЙ Н=500 ММ, ДЛИННОЙ L=500, С БОКОВЫМ ПОДКЛЮЧЕНИЕМ, КРОНШТЕЙНАМИ И КРЕПЛЕНИЯМИ | КОМПЛ. 3 | - - | - - | - - | 113.17 339.51 | 9.02 27.06 | 122.19 366.57
137. | 3/2-80-10-30-40/160 | РАДИАТОРЫ ОТОПИТЕЛЬНЫЕ СТАЛЬНЫЕ ПАНЕЛЬНЫЕ ДВУХРЯДНЫЕ С ОДНИМ КОНВЕКТОРОМ, ВЫСОТОЙ Н=500 ММ, ДЛИННОЙ L=700, С БОКОВЫМ ПОДКЛЮЧЕНИЕМ, КРОНШТЕЙНАМИ И КРЕПЛЕНИЯМИ | КОМПЛ. 3 | - - | - - | - - | 130.08 390.24 | 10.37 31.11 | 140.45 421.35
138. | 3/2-80-10-30-40/170 | РАДИАТОРЫ ОТОПИТЕЛЬНЫЕ СТАЛЬНЫЕ ПАНЕЛЬНЫЕ ДВУХРЯДНЫЕ С ОДНИМ КОНВЕКТОРОМ, ВЫСОТОЙ Н=500 ММ, ДЛИННОЙ L=800, С БОКОВЫМ ПОДКЛЮЧЕНИЕМ, КРОНШТЕЙНАМИ И КРЕПЛЕНИЯМИ | КОМПЛ. 6 | - - | - - | - - | 142.70 856.20 | 11.37 68.22 | 154.07 924.42
139. | 3/2-80-10-30-40/180 | РАДИАТОРЫ ОТОПИТЕЛЬНЫЕ СТАЛЬНЫЕ ПАНЕЛЬНЫЕ ДВУХРЯДНЫЕ С ОДНИМ КОНВЕКТОРОМ, ВЫСОТОЙ Н=500 ММ, ДЛИННОЙ L=900, С БОКОВЫМ ПОДКЛЮЧЕНИЕМ, КРОНШТЕЙНАМИ И КРЕПЛЕНИЯМИ | КОМПЛ. 10 | - - | - - | - - | 140.92 1409.20 | 11.23 112.30 | 152.15 1521.50
140. | 3/2-80-10-30-40/190 | РАДИАТОРЫ ОТОПИТЕЛЬНЫЕ СТАЛЬНЫЕ ПАНЕЛЬНЫЕ ДВУХРЯДНЫЕ С ОДНИМ КОНВЕКТОРОМ, ВЫСОТОЙ Н=500 ММ, ДЛИННОЙ L=1000, С БОКОВЫМ ПОДКЛЮЧЕНИЕМ, КРОНШТЕЙНАМИ И КРЕПЛЕНИЯМИ | КОМПЛ. 6 | - - | - - | - - | 158.23 949.38 | 12.61 75.66 | 170.84 1025.04
141. | 3/2-80-10-30-40/200 | РАДИАТОРЫ ОТОПИТЕЛЬНЫЕ СТАЛЬНЫЕ ПАНЕЛЬНЫЕ ДВУХРЯДНЫЕ С ОДНИМ КОНВЕКТОРОМ, ВЫСОТОЙ Н=500 ММ, ДЛИННОЙ L=1100, С БОКОВЫМ ПОДКЛЮЧЕНИЕМ, КРОНШТЕЙНАМИ И КРЕПЛЕНИЯМИ | КОМПЛ. 6 | - - | - - | - - | 186.21 1117.26 | 14.84 89.04 | 201.05 1206.30
142. | 3/2-80-10-30-40/230 | РАДИАТОРЫ ОТОПИТЕЛЬНЫЕ СТАЛЬНЫЕ ПАНЕЛЬНЫЕ ДВУХРЯДНЫЕ С ОДНИМ КОНВЕКТОРОМ, ВЫСОТОЙ Н=500 ММ, ДЛИННОЙ L=1400, С БОКОВЫМ ПОДКЛЮЧЕНИЕМ, КРОНШТЕЙНАМИ И КРЕПЛЕНИЯМИ | КОМПЛ. 2 | - - | - - | - - | 208.43 416.86 | 16.61 33.22 | 225.04 450.08
143. | 3/2-80-10-30-50/100 | РАДИАТОРЫ ОТОПИТЕЛЬНЫЕ СТАЛЬНЫЕ ПАНЕЛЬНЫЕ ДВУХРЯДНЫЕ С ДВУМЯ КОНВЕКТОРАМИ, ВЫСОТОЙ Н=300 ММ, ДЛИННОЙ L=1300, С БОКОВЫМ ПОДКЛЮЧЕНИЕМ, КРОНШТЕЙНАМИ И КРЕПЛЕНИЯМИ | КОМПЛ. 3 | - - | - - | - - | 141.97 425.91 | 11.32 33.96 | 153.29 459.87
144. | 3/2-80-10-30-110/СЦЕН-ЛК22-30-170 П.3738 | РАДИАТОРЫ ОТОПИТЕЛЬНЫЕ СТАЛЬНЫЕ ПАНЕЛЬНЫЕ ДВУХРЯДНЫЕ С ДВУМЯ КОНВЕКТОРАМИ, ВЫСОТОЙ Н=300 ММ, ДЛИННОЙ L=1700, С БОКОВЫМ ПОДКЛЮЧЕНИЕМ, КРОНШТЕЙНАМИ И КРЕПЛЕНИЯМИ | КОМПЛ. 4 | - - | - - | - - | 198.70 794.80 | 15.84 63.36 | 214.54 858.16
145. | 3/2-80-10-30-110/СЦЕН-ЛК22-30-180 П.3739 | РАДИАТОРЫ ОТОПИТЕЛЬНЫЕ СТАЛЬНЫЕ ПАНЕЛЬНЫЕ ДВУХРЯДНЫЕ С ДВУМЯ КОНВЕКТОРАМИ, ВЫСОТОЙ Н=300 ММ, ДЛИННОЙ L=1800, С БОКОВЫМ ПОДКЛЮЧЕНИЕМ, КРОНШТЕЙНАМИ И КРЕПЛЕНИЯМИ | КОМПЛ. 4 | - - | - - | - - | 212.75 851.00 | 16.96 67.84 | 229.71 918.84
146. | 3/2-80-10-30-110/СЦЕН-ЛК22-30-190 П.3740 | РАДИАТОРЫ ОТОПИТЕЛЬНЫЕ СТАЛЬНЫЕ ПАНЕЛЬНЫЕ ДВУХРЯДНЫЕ С ДВУМЯ КОНВЕКТОРАМИ, ВЫСОТОЙ Н=300 ММ, ДЛИННОЙ L=1900, С БОКОВЫМ ПОДКЛЮЧЕНИЕМ, КРОНШТЕЙНАМИ И КРЕПЛЕНИЯМИ | КОМПЛ. 2 | - - | - - | - - | 220.85 441.70 | 17.60 35.20 | 238.45 476.90
147. | 3/2-80-10-30-50/160 | РАДИАТОРЫ ОТОПИТЕЛЬНЫЕ СТАЛЬНЫЕ ПАНЕЛЬНЫЕ ДВУХРЯДНЫЕ С ДВУМЯ КОНВЕКТОРАМИ, ВЫСОТОЙ Н=500 ММ, ДЛИННОЙ L=700, С БОКОВЫМ ПОДКЛЮЧЕНИЕМ, КРОНШТЕЙНАМИ И КРЕПЛЕНИЯМИ | КОМПЛ. 2 | - - | - - | - - | 143.02 286.04 | 11.40 22.80 | 154.42 308.84
148. | 3/2-80-10-30-50/170 | РАДИАТОРЫ ОТОПИТЕЛЬНЫЕ СТАЛЬНЫЕ ПАНЕЛЬНЫЕ ДВУХРЯДНЫЕ С ДВУМЯ КОНВЕКТОРАМИ, ВЫСОТОЙ Н=500 ММ, ДЛИННОЙ L=800, С БОКОВЫМ ПОДКЛЮЧЕНИЕМ, КРОНШТЕЙНАМИ И КРЕПЛЕНИЯМИ | КОМПЛ. 4 | - - | - - | - - | 156.75 627.00 | 12.49 49.96 | 169.24 676.96
149. | 3/2-80-10-30-50/180 | РАДИАТОРЫ ОТОПИТЕЛЬНЫЕ СТАЛЬНЫЕ ПАНЕЛЬНЫЕ ДВУХРЯДНЫЕ С ДВУМЯ КОНВЕКТОРАМИ, ВЫСОТОЙ Н=500 ММ, ДЛИННОЙ L=900, С БОКОВЫМ ПОДКЛЮЧЕНИЕМ, КРОНШТЕЙНАМИ И КРЕПЛЕНИЯМИ | КОМПЛ. 3 | - - | - - | - - | 168.58 505.74 | 13.44 40.32 | 182.02 546.06
150. | 3/2-80-10-30-50/190 | РАДИАТОРЫ ОТОПИТЕЛЬНЫЕ СТАЛЬНЫЕ ПАНЕЛЬНЫЕ ДВУХРЯДНЫЕ С ДВУМЯ КОНВЕКТОРАМИ, ВЫСОТОЙ Н=500 ММ, ДЛИННОЙ L=1000, С БОКОВЫМ ПОДКЛЮЧЕНИЕМ, КРОНШТЕЙНАМИ И КРЕПЛЕНИЯМИ | КОМПЛ. 7 | - - | - - | - - | 173.11 1211.77 | 13.80 96.60 | 186.91 1308.37
151. | 3/2-80-10-30-50/200 | РАДИАТОРЫ ОТОПИТЕЛЬНЫЕ СТАЛЬНЫЕ ПАНЕЛЬНЫЕ ДВУХРЯДНЫЕ С ДВУМЯ КОНВЕКТОРАМИ, ВЫСОТОЙ Н=500 ММ, ДЛИННОЙ L=1100, С БОКОВЫМ ПОДКЛЮЧЕНИЕМ, КРОНШТЕЙНАМИ И КРЕПЛЕНИЯМИ | КОМПЛ. 2 | - - | - - | - - | 190.82 381.64 | 15.21 30.42 | 206.03 412.06
152. | 3/2-80-10-30-50/210 | РАДИАТОРЫ ОТОПИТЕЛЬНЫЕ СТАЛЬНЫЕ ПАНЕЛЬНЫЕ ДВУХРЯДНЫЕ С ДВУМЯ КОНВЕКТОРАМИ, ВЫСОТОЙ Н=500 ММ, ДЛИННОЙ L=1200, С БОКОВЫМ ПОДКЛЮЧЕНИЕМ, КРОНШТЕЙНАМИ И КРЕПЛЕНИЯМИ | КОМПЛ. 1 | - - | - - | - - | 202.37 202.37 | 16.13 16.13 | 218.50 218.50
153. | 3/2-80-10-30-50/230 | РАДИАТОРЫ ОТОПИТЕЛЬНЫЕ СТАЛЬНЫЕ ПАНЕЛЬНЫЕ ДВУХРЯДНЫЕ С ДВУМЯ КОНВЕКТОРАМИ, ВЫСОТОЙ Н=500 ММ, ДЛИННОЙ L=1400, С БОКОВЫМ ПОДКЛЮЧЕНИЕМ, КРОНШТЕЙНАМИ И КРЕПЛЕНИЯМИ | КОМПЛ. 1 | - - | - - | - - | 232.84 232.84 | 18.56 18.56 | 251.40 251.40
154. | 3/2-80-10-30-50/280 | РАДИАТОРЫ ОТОПИТЕЛЬНЫЕ СТАЛЬНЫЕ ПАНЕЛЬНЫЕ ДВУХРЯДНЫЕ С ДВУМЯ КОНВЕКТОРАМИ, ВЫСОТОЙ Н=500 ММ, ДЛИННОЙ L=1900, С БОКОВЫМ ПОДКЛЮЧЕНИЕМ, КРОНШТЕЙНАМИ И КРЕПЛЕНИЯМИ | КОМПЛ. 1 | - - | - - | - - | 307.00 307.00 | 24.47 24.47 | 331.47 331.47
155. | 3/2-80-10-30-60/20 | РАДИАТОРЫ ОТОПИТЕЛЬНЫЕ СТАЛЬНЫЕ ПАНЕЛЬНЫЕ ТРЕХРЯДНЫЕ С ТРЕМЯ КОНВЕКТОРАМИ, ВЫСОТОЙ Н=300 ММ, ДЛИННОЙ L=500, С БОКОВЫМ ПОДКЛЮЧЕНИЕМ, КРОНШТЕЙНАМИ И КРЕПЛЕНИЯМИ | КОМПЛ. 14 | - - | - - | - - | 102.45 1434.30 | 8.17 114.38 | 110.62 1548.68
156. | 3/2-80-10-30-60/30 | РАДИАТОРЫ ОТОПИТЕЛЬНЫЕ СТАЛЬНЫЕ ПАНЕЛЬНЫЕ ТРЕХРЯДНЫЕ С ТРЕМЯ КОНВЕКТОРАМИ, ВЫСОТОЙ Н=300 ММ, ДЛИННОЙ L=600, С БОКОВЫМ ПОДКЛЮЧЕНИЕМ, КРОНШТЕЙНАМИ И КРЕПЛЕНИЯМИ | КОМПЛ. 1 | - - | - - | - - | 114.85 114.85 | 9.15 9.15 | 124.00 124.00
157. | 3/2-80-10-30-120/СЦЕН-ЛК33-30-140 П.17460 | РАДИАТОРЫ ОТОПИТЕЛЬНЫЕ СТАЛЬНЫЕ ПАНЕЛЬНЫЕ ТРЕХРЯДНЫЕ С ТРЕМЯ КОНВЕКТОРАМИ, ВЫСОТОЙ Н=300 ММ, ДЛИННОЙ L=1400, С БОКОВЫМ ПОДКЛЮЧЕНИЕМ, КРОНШТЕЙНАМИ И КРЕПЛЕНИЯМИ | КОМПЛ. 1 | - - | - - | - - | 271.00 271.00 | 21.60 21.60 | 292.60 292.60
158. | 3/2-80-10-30-120/СЦЕН-ЛК33-30-180 П.17828 | РАДИАТОРЫ ОТОПИТЕЛЬНЫЕ СТАЛЬНЫЕ ПАНЕЛЬНЫЕ ТРЕХРЯДНЫЕ С ТРЕМЯ КОНВЕКТОРАМИ, ВЫСОТОЙ Н=300 ММ, ДЛИННОЙ L=1800, С БОКОВЫМ ПОДКЛЮЧЕНИЕМ, КРОНШТЕЙНАМИ И КРЕПЛЕНИЯМИ | КОМПЛ. 2 | - - | - - | - - | 453.70 907.40 | 36.16 72.32 | 489.86 979.72
159. | 3/2-80-10-30-120/СЦЕН-ЛК33-30-200 П.3756 | РАДИАТОРЫ ОТОПИТЕЛЬНЫЕ СТАЛЬНЫЕ ПАНЕЛЬНЫЕ ТРЕХРЯДНЫЕ С ТРЕМЯ КОНВЕКТОРАМИ, ВЫСОТОЙ Н=300 ММ, ДЛИННОЙ L=2000, С БОКОВЫМ ПОДКЛЮЧЕНИЕМ, КРОНШТЕЙНАМИ И КРЕПЛЕНИЯМИ | КОМПЛ. 4 | - - | - - | - - | 412.55 1650.20 | 32.88 131.52 | 445.43 1781.72
160. | 3/2-80-10-30-60/90 | РАДИАТОРЫ ОТОПИТЕЛЬНЫЕ СТАЛЬНЫЕ ПАНЕЛЬНЫЕ ТРЕХРЯДНЫЕ С ТРЕМЯ КОНВЕКТОРАМИ, ВЫСОТОЙ Н=500 ММ, ДЛИННОЙ L=500, С БОКОВЫМ ПОДКЛЮЧЕНИЕМ, КРОНШТЕЙНАМИ И КРЕПЛЕНИЯМИ | КОМПЛ. 3 | - - | - - | - - | 142.50 427.50 | 11.36 34.08 | 153.86 461.58
161. | 3/2-80-10-30-60/100 | РАДИАТОРЫ ОТОПИТЕЛЬНЫЕ СТАЛЬНЫЕ ПАНЕЛЬНЫЕ ТРЕХРЯДНЫЕ С ТРЕМЯ КОНВЕКТОРАМИ, ВЫСОТОЙ Н=500 ММ, ДЛИННОЙ L=600, С БОКОВЫМ ПОДКЛЮЧЕНИЕМ, КРОНШТЕЙНАМИ И КРЕПЛЕНИЯМИ | КОМПЛ. 1 | - - | - - | - - | 169.01 169.01 | 13.47 13.47 | 182.48 182.48
162. | 3/2-80-10-30-60/110 | РАДИАТОРЫ ОТОПИТЕЛЬНЫЕ СТАЛЬНЫЕ ПАНЕЛЬНЫЕ ТРЕХРЯДНЫЕ С ТРЕМЯ КОНВЕКТОРАМИ, ВЫСОТОЙ Н=500 ММ, ДЛИННОЙ L=700, С БОКОВЫМ ПОДКЛЮЧЕНИЕМ, КРОНШТЕЙНАМИ И КРЕПЛЕНИЯМИ | КОМПЛ. 2 | - - | - - | - - | 189.32 378.64 | 15.09 30.18 | 204.41 408.82
163. | 3/2-80-10-30-60/120 | РАДИАТОРЫ ОТОПИТЕЛЬНЫЕ СТАЛЬНЫЕ ПАНЕЛЬНЫЕ ТРЕХРЯДНЫЕ С ТРЕМЯ КОНВЕКТОРАМИ, ВЫСОТОЙ Н=500 ММ, ДЛИННОЙ L=800, С БОКОВЫМ ПОДКЛЮЧЕНИЕМ, КРОНШТЕЙНАМИ И КРЕПЛЕНИЯМИ | КОМПЛ. 2 | - - | - - | - - | 210.47 420.94 | 16.77 33.54 | 227.24 454.48
164. | 3/2-80-10-30-60/130 | РАДИАТОРЫ ОТОПИТЕЛЬНЫЕ СТАЛЬНЫЕ ПАНЕЛЬНЫЕ ТРЕХРЯДНЫЕ С ТРЕМЯ КОНВЕКТОРАМИ, ВЫСОТОЙ Н=500 ММ, ДЛИННОЙ L=900, С БОКОВЫМ ПОДКЛЮЧЕНИЕМ, КРОНШТЕЙНАМИ И КРЕПЛЕНИЯМИ | КОМПЛ. 4 | - - | - - | - - | 231.94 927.76 | 18.49 73.96 | 250.43 1001.72
165. | 3/2-80-10-30-60/140 | РАДИАТОРЫ ОТОПИТЕЛЬНЫЕ СТАЛЬНЫЕ ПАНЕЛЬНЫЕ ТРЕХРЯДНЫЕ С ТРЕМЯ КОНВЕКТОРАМИ, ВЫСОТОЙ Н=500 ММ, ДЛИННОЙ L=1000, С БОКОВЫМ ПОДКЛЮЧЕНИЕМ, КРОНШТЕЙНАМИ И КРЕПЛЕНИЯМИ | КОМПЛ. 2 | - - | - - | - - | 249.01 498.02 | 19.85 39.70 | 268.86 537.72
166. | 3/2-80-10-30-110/С300-56248-Т | РАДИАТОРЫ ОТОПИТЕЛЬНЫЕ СТАЛЬНЫЕ ПАНЕЛЬНЫЕ ТРЕХРЯДНЫЕ С ТРЕМЯ КОНВЕКТОРАМИ, ВЫСОТОЙ Н=500 ММ, ДЛИННОЙ L=1100, С БОКОВЫМ И НИЖНИМ ПОДКЛЮЧЕНИЕМ, КРОНШТЕЙНАМИ И КРЕПЛЕНИЯМИ | КОМПЛ. 4 | - - | - - | - - | 359.15 1436.60 | 28.62 114.48 | 387.77 1551.08
167. | 3/2-80-10-30-120/СЦЕН-ЛК33-50-130 П.17458 | РАДИАТОРЫ ОТОПИТЕЛЬНЫЕ СТАЛЬНЫЕ ПАНЕЛЬНЫЕ ТРЕХРЯДНЫЕ С ТРЕМЯ КОНВЕКТОРАМИ, ВЫСОТОЙ Н=500 ММ, ДЛИННОЙ L=1300, С БОКОВЫМ ПОДКЛЮЧЕНИЕМ, КРОНШТЕЙНАМИ И КРЕПЛЕНИЯМИ | КОМПЛ. 1 | - - | - - | - - | 356.40 356.40 | 28.41 28.41 | 384.81 384.81
168. | 3/2-80-10-30-120/СЦЕН-ЛК33-50-140 П.17459 | РАДИАТОРЫ ОТОПИТЕЛЬНЫЕ СТАЛЬНЫЕ ПАНЕЛЬНЫЕ ТРЕХРЯДНЫЕ С ТРЕМЯ КОНВЕКТОРАМИ, ВЫСОТОЙ Н=500 ММ, ДЛИННОЙ L=1400, С БОКОВЫМ ПОДКЛЮЧЕНИЕМ, КРОНШТЕЙНАМИ И КРЕПЛЕНИЯМИ | КОМПЛ. 1 | - - | - - | - - | 378.40 378.40 | 30.16 30.16 | 408.56 408.56
169. | 3/2-80-10-30-120/СЦЕН-ЛК33-50-160 П.3746 | РАДИАТОРЫ ОТОПИТЕЛЬНЫЕ СТАЛЬНЫЕ ПАНЕЛЬНЫЕ ТРЕХРЯДНЫЕ С ТРЕМЯ КОНВЕКТОРАМИ, ВЫСОТОЙ Н=500 ММ, ДЛИННОЙ L=1600, С БОКОВЫМ ПОДКЛЮЧЕНИЕМ, КРОНШТЕЙНАМИ И КРЕПЛЕНИЯМИ | КОМПЛ. 1 | - - | - - | - - | 385.10 385.10 | 30.69 30.69 | 415.79 415.79
170. | Е16-55-1 (Н12) | ТЕПЛОВОЕ ИСПЫТАНИЕ СИСТЕМЫ ОТОПЛЕНИЯ НА РАВНОМЕРНЫЙ ПРОГРЕВ ОТОПИТЕЛЬНЫХ ПРИБОРОВ | ОТОПИТЕЛЬНЫЙ ПРИБОР 188 | 1.76 330.88 | - - | - - | - - | - - | 1.76 330.88
171. | Е10-35-1 (Н10) | УСТАНОВКА ЭКРАНОВ СТАЛЬНЫХ | 100 ИЗДЕЛИЙ 0.17 | 853.65 145.12 | 83.10 14.13 | 55.66 9.46 | - - | - - | 936.75 159.25
172. | 2/20-20-20-20/СЦЕН-ЭС-800 П.7409 | ЭКРАН СТАЛЬНОЙ ЭС-800 | ШТ 1 | - - | - - | - - | 103.00 103.00 | 8.21 8.21 | 111.21 111.21
173. | 2/20-20-20-20/СЦЕН-ЭС-900 П.5440 | ЭКРАН СТАЛЬНОЙ ЭС-900 | ШТ 3 | - - | - - | - - | 159.66 478.98 | 12.72 38.16 | 172.38 517.14
174. | 2/20-20-20-20/СЦЕН-ЭС-1000 П.5438 | ЭКРАН СТАЛЬНОЙ ЭС-1000 | ШТ 6 | - - | - - | - - | 167.08 1002.48 | 13.32 79.92 | 180.40 1082.40
175. | 2/20-20-20-20/СЦЕН-ЭС-1100 П.12092 | ЭКРАН СТАЛЬНОЙ ЭС-1100 | ШТ 6 | - - | - - | - - | 159.17 955.02 | 12.69 76.14 | 171.86 1031.16
176. | 2/20-20-20-20/СЦЕН-ЭС-1400 П.17578 | ЭКРАН СТАЛЬНОЙ ЭС-1400 | ШТ 1 | - - | - - | - - | 243.64 243.64 | 19.42 19.42 | 263.06 263.06
177. | 3/10-10-10/С300-48603-1Т | КРОНШТЕЙНЫ ДЛЯ КРЕПЛЕНИЯ РАДИАТОРОВ | ШТ. 511 | - - | - - | - - | 18.38 9392.18 | 1.46 746.06 | 19.84 10138.24
|  | ИТОГО ПРЯМЫЕ ЗАТРАТЫ : |  | 12467 | 1247 | 433 | 114186 | 9082 | 136982
|  | ОХР и ОПР | [6 empty] | 11908
|  | ПЛАНОВАЯ ПРИБЫЛЬ | [6 empty] | 9406
|  | ИТОГО ПО ПТМ | [6 empty] | 158296
|  | ЗАТРАТЫ ТРУДА | [6 empty] | 909
|  | ЗАТРАТЫ ТРУДА МАШИНИСТОВ | [6 empty] | 28
| Ж3-20-11 | РАДИАТОРНОЕ ОТОПЛЕНИЕ. ТРУБОПРОВОДЫ
178. | Е18-9-8 (Н12) | УСТАНОВКА РЕГИСТРОВ ИЗ ТРУБ СТАЛЬНЫХ ЭЛЕКТРОСВАРНЫХ, ДИАМЕТРОМ НИТКИ 108 ММ | 100 М ТРУБ НИТКИ РЕГИСТРА 0.0764 | 360.17 27.52 | 69.34 5.30 | 29.71 2.27 | 122.76 9.38 | 10.72 0.82 | 562.99 43.02
179. | Е18-9-6 (Н12) | УСТАНОВКА РЕГИСТРОВ ИЗ ТРУБ СТАЛЬНЫХ ЭЛЕКТРОСВАРНЫХ, ДИАМЕТРОМ НИТКИ 76 ММ | 100 М ТРУБ НИТКИ РЕГИСТРА 0.192 | 224.33 43.07 | 60.55 11.63 | 24.17 4.64 | 84.50 16.22 | 7.61 1.46 | 376.99 72.39
180. | 3/2-110/СЦЕН-РЕГ-1 П.3842 | РЕГИСТР ИЗ 4-Х ГЛАДКИХ ТРУБ ДИАМЕТРОМ 108 ММ L=1,91 М И 2-Х КОЛОНОК ИЗ ГЛАДКИХ ТРУБ ДИАМЕТРОМ 133 L=0,8 М | КОМПЛЕКТ 1 | - - | - - | - - | 1276.54 1276.54 | 101.74 101.74 | 1378.28 1378.28
181. | 3/2-110/СЦЕН-РЕГ-2 П.3842 | РЕГИСТР ИЗ 5 ГЛАДКИХ ТРУБ ДИАМЕТРОМ 76 ММ L=1,92 М И 2-Х КОЛОНОК ИЗ ГЛАДКИХ ТРУБ ДИАМЕТРОМ 108 L=0,92 М | КОМПЛЕКТ 2 | - - | - - | - - | 942.08 1884.16 | 75.08 150.16 | 1017.16 2034.32
182. | Е16-29-2 (Н12) | ГИДРАВЛИЧЕСКОЕ ИСПЫТАНИЕ ТРУБОПРОВОДОВ СИСТЕМ ОТОПЛЕНИЯ, ВОДОПРОВОДА И ГОРЯЧЕГО ВОДОСНАБЖЕНИЯ ДИАМЕТРОМ ДО 100 ММ | 100 М ТРУБОПРОВОДА 0.2684 | 88.91 23.86 | - - | - - | 9.65 2.59 | 0.30 0.08 | 98.86 26.53
183. | Е16-6-1 (Н12) | ПРОКЛАДКА ТРУБОПРОВОДОВ ОТОПЛЕНИЯ ИЗ УКРУПНЕННЫХ УЗЛОВ, ИЗГОТОВЛЕННЫХ ИЗ СТАЛЬНЫХ ВОДОГАЗОПРОВОДНЫХ НЕОЦИНКОВАННЫХ ТРУБ ДИАМЕТРОМ 15 ММ | 100 М ТРУБОПРОВОДА 3.04 | 424.50 1290.48 | 57.44 174.62 | 21.45 65.21 | 893.24 2715.45 | 71.67 217.88 | 1446.85 4398.43
184. | Е16-6-2 (Н12) | ПРОКЛАДКА ТРУБОПРОВОДОВ ОТОПЛЕНИЯ ИЗ УКРУПНЕННЫХ УЗЛОВ, ИЗГОТОВЛЕННЫХ ИЗ СТАЛЬНЫХ ВОДОГАЗОПРОВОДНЫХ НЕОЦИНКОВАННЫХ ТРУБ ДИАМЕТРОМ 20 ММ | 100 М ТРУБОПРОВОДА 1.72 | 424.50 730.14 | 57.19 98.37 | 21.45 36.89 | 1345.94 2315.02 | 108.06 185.86 | 1935.69 3329.39
185. | Е16-6-3 (Н12) | ПРОКЛАДКА ТРУБОПРОВОДОВ ОТОПЛЕНИЯ ИЗ УКРУПНЕННЫХ УЗЛОВ, ИЗГОТОВЛЕННЫХ ИЗ СТАЛЬНЫХ ВОДОГАЗОПРОВОДНЫХ НЕОЦИНКОВАННЫХ ТРУБ ДИАМЕТРОМ 25 ММ | 100 М ТРУБОПРОВОДА 0.77 | 424.50 326.87 | 57.06 43.94 | 21.45 16.52 | 1630.32 1255.35 | 131.38 101.16 | 2243.26 1727.32
186. | Е16-6-4 (Н12) | ПРОКЛАДКА ТРУБОПРОВОДОВ ОТОПЛЕНИЯ ИЗ УКРУПНЕННЫХ УЗЛОВ, ИЗГОТОВЛЕННЫХ ИЗ СТАЛЬНЫХ ВОДОГАЗОПРОВОДНЫХ НЕОЦИНКОВАННЫХ ТРУБ ДИАМЕТРОМ 32 ММ | 100 М ТРУБОПРОВОДА 0.37 | 424.50 157.07 | 56.97 21.08 | 21.45 7.94 | 1863.00 689.31 | 150.47 55.67 | 2494.94 923.13
187. | Е16-6-5 (Н12) | ПРОКЛАДКА ТРУБОПРОВОДОВ ОТОПЛЕНИЯ ИЗ УКРУПНЕННЫХ УЗЛОВ, ИЗГОТОВЛЕННЫХ ИЗ СТАЛЬНЫХ ВОДОГАЗОПРОВОДНЫХ НЕОЦИНКОВАННЫХ ТРУБ ДИАМЕТРОМ 40 ММ | 100 М ТРУБОПРОВОДА 0.26 | 424.50 110.37 | 56.89 14.79 | 21.45 5.58 | 2461.96 640.11 | 197.61 51.38 | 3140.96 816.65
188. | Е16-10-2 (Н12) | ПРОКЛАДКА ТРУБОПРОВОДОВ ОТОПЛЕНИЯ И ВОДОСНАБЖЕНИЯ ИЗ УКРУПНЕННЫХ УЗЛОВ, ИЗГОТОВЛЕННЫХ ИЗ СТАЛЬНЫХ ЭЛЕКТРОСВАРНЫХ ТРУБ ДИАМЕТРОМ 57 ММ | 100 М ТРУБОПРОВОДА 0.69 | 828.15 571.42 | 97.08 66.99 | 27.47 18.95 | 5394.74 3722.37 | 441.20 304.43 | 6761.17 4665.21
189. | Е16-10-3 (Н12) | ПРОКЛАДКА ТРУБОПРОВОДОВ ОТОПЛЕНИЯ И ВОДОСНАБЖЕНИЯ ИЗ УКРУПНЕННЫХ УЗЛОВ, ИЗГОТОВЛЕННЫХ ИЗ СТАЛЬНЫХ ЭЛЕКТРОСВАРНЫХ ТРУБ ДИАМЕТРОМ 76 ММ | 100 М ТРУБОПРОВОДА 0.31 | 994.79 308.38 | 100.84 31.26 | 29.18 9.05 | 5963.18 1848.59 | 485.24 150.42 | 7544.05 2338.65
190. | Е16-29-1 (Н12) | ГИДРАВЛИЧЕСКОЕ ИСПЫТАНИЕ ТРУБОПРОВОДОВ СИСТЕМ ОТОПЛЕНИЯ, ВОДОПРОВОДА И ГОРЯЧЕГО ВОДОСНАБЖЕНИЯ ДИАМЕТРОМ ДО 50 ММ | 100 М ТРУБОПРОВОДА 6.85 | 88.91 609.03 | - - | - - | 4.08 27.95 | 0.30 2.06 | 93.29 639.03
191. | Е16-29-2 (Н12) | ГИДРАВЛИЧЕСКОЕ ИСПЫТАНИЕ ТРУБОПРОВОДОВ СИСТЕМ ОТОПЛЕНИЯ, ВОДОПРОВОДА И ГОРЯЧЕГО ВОДОСНАБЖЕНИЯ ДИАМЕТРОМ ДО 100 ММ | 100 М ТРУБОПРОВОДА 0.31 | 88.91 27.56 | - - | - - | 9.65 2.99 | 0.30 0.09 | 98.86 30.64
|  | ИТОГО ПРЯМЫЕ ЗАТРАТЫ : |  | 4226 | 468 | 167 | 16406 | 1323 | 22423
|  | ОХР и ОПР | [6 empty] | 4091
|  | ПЛАНОВАЯ ПРИБЫЛЬ | [6 empty] | 3228
|  | ИТОГО ПО ПТМ | [6 empty] | 29742
|  | ЗАТРАТЫ ТРУДА | [6 empty] | 310
|  | ЗАТРАТЫ ТРУДА МАШИНИСТОВ | [6 empty] | 11
| Ж3-20-15 | РАДИАТОРНОЕ ОТОПЛЕНИЕ. ОБОРУДОВАНИЕ И ПРИБОРЫ
192. | Е16-31-1 (Н12) | УСТАНОВКА КРЕПЛЕНИЙ ПОД ТРУБОПРОВОДЫ ДИАМЕТРОМ ДО 50 ММ | 100 КРЕПЛЕНИЙ 3.99 | 713.34 2846.23 | 5.41 21.59 | - - | 4.85 19.35 | 0.69 2.75 | 724.29 2889.92
193. | Е16-31-2 (Н12) | УСТАНОВКА КРЕПЛЕНИЙ ПОД ТРУБОПРОВОДЫ ДИАМЕТРОМ ДО 100 ММ | 100 КРЕПЛЕНИЙ 0.08 | 792.60 63.41 | 5.41 0.43 | - - | 4.85 0.39 | 0.69 0.06 | 803.55 64.28
194. | 3/10-10-20-30/10 | ХОМУТ С РЕЗЬБОЙ И ПРОКЛАДКОЙ КТР-15 | ШТ. 203 | - - | - - | - - | 1.03 209.09 | 0.08 16.24 | 1.11 225.33
195. | 3/10-10-20-30/20 | ХОМУТ С РЕЗЬБОЙ И ПРОКЛАДКОЙ КТР-20 | ШТ. 86 | - - | - - | - - | 1.08 92.88 | 0.09 7.74 | 1.17 100.62
196. | 3/10-10-20-30/30 | ХОМУТ С РЕЗЬБОЙ И ПРОКЛАДКОЙ КТР-25 | ШТ. 40 | - - | - - | - - | 1.14 45.60 | 0.09 3.60 | 1.23 49.20
197. | 3/10-10-20-30/40 | ХОМУТ С РЕЗЬБОЙ И ПРОКЛАДКОЙ КТР-32 | ШТ. 20 | - - | - - | - - | 1.22 24.40 | 0.10 2.00 | 1.32 26.40
198. | 3/10-10-20-30/50 | ХОМУТ С РЕЗЬБОЙ И ПРОКЛАДКОЙ КТР-40 | ШТ. 27 | - - | - - | - - | 1.31 35.37 | 0.10 2.70 | 1.41 38.07
199. | 3/10-10-20-30/60 | ХОМУТ С РЕЗЬБОЙ И ПРОКЛАДКОЙ КТР-50 | ШТ. 23 | - - | - - | - - | 1.57 36.11 | 0.13 2.99 | 1.70 39.10
200. | 3/10-10-20-30/70 | ХОМУТ С РЕЗЬБОЙ И ПРОКЛАДКОЙ КТР-76 | ШТ. 8 | - - | - - | - - | 1.81 14.48 | 0.14 1.12 | 1.95 15.60
201. | 3/10-10-20-40/10 | ПОДВЕСКА РЕЗЬБОВАЯ ПР-8 | М 112.8 | - - | - - | - - | 1.86 209.81 | 0.15 16.92 | 2.01 226.73
202. | 3/10-10-20-40/20 | ПОДВЕСКА РЕЗЬБОВАЯ ПР-10 | М 15.5 | - - | - - | - - | 2.75 42.63 | 0.22 3.41 | 2.97 46.04
203. | 3/10-10-20-50/10 | ПЛАНКА ПУ-8,10,12 | ШТ. 407 | - - | - - | - - | 3.64 1481.48 | 0.29 118.03 | 3.93 1599.51
204. | 3/13-50-10/10 | ДЮБЕЛЬ-ВТУЛКА ДВ-8-12 ПЛАСТМАССОВАЯ | 1000 ШТ. 0.407 | - - | - - | - - | 135.19 55.02 | 10.77 4.38 | 145.96 59.41
205. | Е16-32-1 (Н12) | УСТАНОВКА ГИЛЬЗ НА ТРУБОПРОВОДАХ ДИАМЕТРОМ 15 ММ | ШТ. 25 | 3.17 79.25 | - - | - - | 3.25 81.25 | 0.46 11.50 | 6.88 172.00
206. | 6/20-50-25/С103-13100-1КТ | ГИЛЬЗЫ ИЗ СТАЛЬНЫХ ЭЛЕКТРОСВАРНЫХ ТРУБ ДЛЯ ТРУБ ДИАМЕТРОМ 15 ММ | М 10.85 | - - | - - | - - | 3.79 41.12 | 0.27 2.93 | 4.06 44.05
207. | Е16-32-2 (Н12) | УСТАНОВКА ГИЛЬЗ НА ТРУБОПРОВОДАХ ДИАМЕТРОМ 20 ММ | ШТ. 16 | 3.17 50.72 | - - | - - | 4.22 67.52 | 0.59 9.44 | 7.98 127.68
208. | 6/20-50-30/С103-13300-1КТ | ГИЛЬЗЫ ИЗ СТАЛЬНЫХ ЭЛЕКТРОСВАРНЫХ ТРУБ ДЛЯ ТРУБ ДИАМЕТРОМ 20 ММ | М 6.6 | - - | - - | - - | 4.80 31.68 | 0.34 2.24 | 5.14 33.92
209. | Е16-32-3 (Н12) | УСТАНОВКА ГИЛЬЗ НА ТРУБОПРОВОДАХ ДИАМЕТРОМ 25 ММ | ШТ. 12 | 3.17 38.04 | - - | - - | 5.18 62.16 | 0.73 8.76 | 9.08 108.96
210. | 6/20-50-40/С103-13700-1КТ | ГИЛЬЗЫ ИЗ СТАЛЬНЫХ ЭЛЕКТРОСВАРНЫХТРУБ ДЛЯ ТРУБ ДИАМЕТРОМ 25 ММ | М 5.4 | - - | - - | - - | 6.99 37.75 | 0.49 2.65 | 7.48 40.39
211. | Е16-32-4 (Н12) | УСТАНОВКА ГИЛЬЗ НА ТРУБОПРОВОДАХ ДИАМЕТРОМ 32 ММ | ШТ. 6 | 3.57 21.42 | - - | - - | 6.86 41.16 | 0.97 5.82 | 11.40 68.40
212. | Е16-32-5 (Н12) | УСТАНОВКА ГИЛЬЗ НА ТРУБОПРОВОДАХ ДИАМЕТРОМ 40 ММ | ШТ. 4 | 3.57 14.28 | - - | - - | 8.15 32.60 | 1.15 4.60 | 12.87 51.48
213. | 6/20-50-45/С103-14100-1КГ | ГИЛЬЗЫ ИЗ СТАЛЬНЫХ ЭЛЕКТРОСВАРНЫЕ ТРУБ ДЛЯ ТРУБ ДИАМЕТРОМ 32, 40 ММ | М 4.5 | - - | - - | - - | 10.50 47.25 | 0.74 3.33 | 11.24 50.58
214. | Е16-32-7 (Н12) | УСТАНОВКА ГИЛЬЗ НА ТРУБОПРОВОДАХ ДИАМЕТРОМ 76 ММ | ШТ. 4 | 3.83 15.32 | - - | - - | 23.73 94.92 | 3.36 13.44 | 30.92 123.68
215. | 6/20-50-50/С103-15900-1КТ | ГИЛЬЗЫ ИЗ СТАЛЬНЫХ ЭЛЕКТРОСВАРНЫХ ТРУБ ДЛЯ ТРУБ ДИАМЕТРОМ 76 ММ | М 1.8 | - - | - - | - - | 16.08 28.94 | 1.13 2.03 | 17.21 30.98
|  | ИТОГО ПРЯМЫЕ ЗАТРАТЫ : |  | 3129 | 22 | - | 2833 | 248 | 6232
|  | ОХР и ОПР | [6 empty] | 2913
|  | ПЛАНОВАЯ ПРИБЫЛЬ | [6 empty] | 2299
|  | ИТОГО ПО ПТМ | [6 empty] | 11444
|  | ЗАТРАТЫ ТРУДА | [6 empty] | 237
| Ж2-90-70 | РАДИАТОРНОЕ ОТОПЛЕНИЕ. МЕТАЛЛОКОНСТРУКЦИИ
216. | Е20-30-1 (Н12) | УСТАНОВКА МЕТАЛЛОКОНСТРУКЦИЙ | 100 КГ ИЗДЕЛИЯ 1.8 | 80.34 144.61 | 3.87 6.97 | 0.45 0.81 | 21.32 38.38 | 2.29 4.12 | 107.82 194.08
217. | 3/10-10-20-10/С300-48605-КТ | МЕТАЛЛОКОНСТРУКЦИИ | КГ 180 | - - | - - | - - | 7.52 1353.60 | 0.60 108.00 | 8.12 1461.60
|  | ИТОГО ПРЯМЫЕ ЗАТРАТЫ : |  | 145 | 7 | 1 | 1392 | 112 | 1656
|  | ОХР и ОПР | [6 empty] | 135
|  | ПЛАНОВАЯ ПРИБЫЛЬ | [6 empty] | 107
|  | ИТОГО ПО ПТМ | [6 empty] | 1898
|  | ЗАТРАТЫ ТРУДА | [6 empty] | 11
| Ж3-20-12 | ТЕПЛОИЗОЛЯЦИЯ ТРУБОПРОВОДОВ
218. | Е26-150-1 (Н19) | ИЗОЛЯЦИЯ ТРУБОПРОВОДОВ ЦИЛИНДРАМИ ИЗ МИНЕРАЛЬНОЙ ВАТЫ, КАШИРОВАННЫМИ АЛЮМИНИЕВОЙ ФОЛЬГОЙ, С ПРОКЛЕИВАНИЕМ ШВОВ АЛЮМИНИЕВЫМ СКОТЧЕМ, НА ПРЯМЫХ И ФАСОННЫХ УЧАСТКАХ, ДИАМЕТР ТРУБОПРОВОДА ДО 25 ММ, ТОЛЩИНА ИЗОЛЯЦИОННОГО СЛОЯ ДО 40 ММ | 10 М 42.9 | 37.12 1592.45 | 0.01 0.43 | - - | 3.13 134.28 | 0.35 15.02 | 40.61 1742.17
219. | 1/10-120-160-60/С104-1738-3КТ | ЦИЛИНДР ТЕПЛОИЗОЛЯЦИОННЫЙ ИЗ МИНЕРАЛЬНОЙ ВАТЫ НА СИНТЕТИЧЕСКОМ СВЯЗУЮЩЕМ С ПОКРЫТИЕМ АЛЮМИНИЕВОЙ ФОЛЬГОЙ, ТОЛЩИНОЙ 20 ММ НА ТРУБУ ДИАМЕТРОМ 15 ММ | М 23.69 | - - | - - | - - | 6.97 165.12 | 0.99 23.45 | 7.96 188.57
220. | 1/10-120-160-60/С104-1738-4КТ | ЦИЛИНДР ТЕПЛОИЗОЛЯЦИОННЫЙ ИЗ МИНЕРАЛЬНОЙ ВАТЫ НА СИНТЕТИЧЕСКОМ СВЯЗУЮЩЕМ С ПОКРЫТИЕМ АЛЮМИНИЕВОЙ ФОЛЬГОЙ, ТОЛЩИНОЙ 20 ММ, НА ТРУБУ ДИАМЕТРОМ 20 ММ | М 30.9 | - - | - - | - - | 7.04 217.54 | 1.00 30.90 | 8.04 248.44
221. | 1/10-120-160-60/С104-1738-63КТ | ЦИЛИНДР ТЕПЛОИЗОЛЯЦИОННЫЙ ИЗ МИНЕРАЛЬНОЙ ВАТЫ НА СИНТЕТИЧЕСКОМ СВЯЗУЮЩЕМ С ПОКРЫТИЕМ АЛЮМИНИЕВОЙ ФОЛЬГОЙ, ТОЛЩИНОЙ 40 ММ, НА ТРУБУ ДИАМЕТРОМ 15 ММ | М 202.91 | - - | - - | - - | 8.24 1671.98 | 1.17 237.40 | 9.41 1909.38
222. | 1/10-120-160-60/С104-1738-64КТ | ЦИЛИНДР ТЕПЛОИЗОЛЯЦИОННЫЙ ИЗ МИНЕРАЛЬНОЙ ВАТЫ НА СИНТЕТИЧЕСКОМ СВЯЗУЮЩЕМ С ПОКРЫТИЕМ АЛЮМИНИЕВОЙ ФОЛЬГОЙ, ТОЛЩИНОЙ 40 ММ, НА ТРУБУ ДИАМЕТРОМ 20 ММ | М 105.06 | - - | - - | - - | 8.48 890.91 | 1.20 126.07 | 9.68 1016.98
223. | 1/10-120-160-60/С104-1738-66Т | ЦИЛИНДР ТЕПЛОИЗОЛЯЦИОННЫЙ ИЗ МИНЕРАЛЬНОЙ ВАТЫ НА СИНТЕТИЧЕСКОМ СВЯЗУЮЩЕМ С ПОКРЫТИЕМ АЛЮМИНИЕВОЙ ФОЛЬГОЙ, ТОЛЩИНОЙ 40 ММ, ДЛЯ ТРУБ ДИАМЕТРОМ 25 ММ | М 79.31 | - - | - - | - - | 8.73 692.38 | 1.23 97.55 | 9.96 789.93
224. | Е26-150-2 (Н19) | ИЗОЛЯЦИЯ ТРУБОПРОВОДОВ ЦИЛИНДРАМИ ИЗ МИНЕРАЛЬНОЙ ВАТЫ, КАШИРОВАННЫМИ АЛЮМИНИЕВОЙ ФОЛЬГОЙ, С ПРОКЛЕИВАНИЕМ ШВОВ АЛЮМИНИЕВЫМ СКОТЧЕМ, НА ПРЯМЫХ И ФАСОННЫХ УЧАСТКАХ, ДИАМЕТР ТРУБОПРОВОДА 32 ММ, ТОЛЩИНА ИЗОЛЯЦИОННОГО СЛОЯ 40 ММ | 10 М 3.7 | 37.12 137.34 | 0.01 0.04 | - - | 3.18 11.77 | 0.35 1.30 | 40.66 150.44
225. | 1/10-120-160-60/С104-1738-69Т | ЦИЛИНДР ТЕПЛОИЗОЛЯЦИОННЫЙ ИЗ МИНЕРАЛЬНОЙ ВАТЫ НА СИНТЕТИЧЕСКОМ СВЯЗУЮЩЕМ С ПОКРЫТИЕМ АЛЮМИНИЕВОЙ ФОЛЬГОЙ, ТОЛЩИНОЙ 40 ММ, ДЛЯ ТРУБ ДИАМЕТРОМ 32 ММ | М 38.11 | - - | - - | - - | 9.38 357.47 | 1.33 50.69 | 10.71 408.16
226. | Е26-150-4 (Н19) | ИЗОЛЯЦИЯ ТРУБОПРОВОДОВ ЦИЛИНДРАМИ ИЗ МИНЕРАЛЬНОЙ ВАТЫ, КАШИРОВАННЫМИ АЛЮМИНИЕВОЙ ФОЛЬГОЙ, С ПРОКЛЕИВАНИЕМ ШВОВ АЛЮМИНИЕВЫМ СКОТЧЕМ, НА ПРЯМЫХ И ФАСОННЫХ УЧАСТКАХ, ДИАМЕТР ТРУБОПРОВОДА ДО 45 ММ, ТОЛЩИНА ИЗОЛЯЦИОННОГО СЛОЯ 40 ММ | 10 М 2.6 | 41.16 107.02 | 0.01 0.03 | - - | 3.29 8.55 | 0.36 0.94 | 44.82 116.54
227. | 1/10-120-160-60/С104-1738-72Т | ЦИЛИНДР ТЕПЛОИЗОЛЯЦИОННЫЙ ИЗ МИНЕРАЛЬНОЙ ВАТЫ НА СИНТЕТИЧЕСКОМ СВЯЗУЮЩЕМ С ПОКРЫТИЕМ АЛЮМИНИЕВОЙ ФОЛЬГОЙ, ТОЛЩИНОЙ 40 ММ, ДЛЯ ТРУБ ДИАМЕТРОМ 40 ММ | М 26.78 | - - | - - | - - | 10.52 281.73 | 1.49 39.90 | 12.01 321.63
228. | Е26-150-9 (Н19) | ИЗОЛЯЦИЯ ТРУБОПРОВОДОВ ЦИЛИНДРАМИ ИЗ МИНЕРАЛЬНОЙ ВАТЫ, КАШИРОВАННЫМИ АЛЮМИНИЕВОЙ ФОЛЬГОЙ, С ПРОКЛЕИВАНИЕМ ШВОВ АЛЮМИНИЕВЫМ СКОТЧЕМ, НА ПРЯМЫХ И ФАСОННЫХ УЧАСТКАХ, ДИАМЕТР ТРУБОПРОВОДА 57 ММ, ТОЛЩИНА ИЗОЛЯЦИОННОГО СЛОЯ ДО 60 ММ | 10 М 6.9 | 49.43 341.07 | 0.01 0.07 | - - | 3.72 25.67 | 0.38 2.62 | 53.54 369.43
229. | 1/10-120-160-60/С104-1738-134Т | ЦИЛИНДР ТЕПЛОИЗОЛЯЦИОННЫЙ ИЗ МИНЕРАЛЬНОЙ ВАТЫ НА СИНТЕТИЧЕСКОМ СВЯЗУЮЩЕМ С ПОКРЫТИЕМ АЛЮМИНИЕВОЙ ФОЛЬГОЙ, ТОЛЩИНОЙ 60 ММ, ВНУТРЕННИМ ДИАМЕТРОМ 57 ММ | М 71.07 | - - | - - | - - | 17.61 1251.54 | 2.49 176.96 | 20.10 1428.51
230. | Е26-150-10 (Н19) | ИЗОЛЯЦИЯ ТРУБОПРОВОДОВ ЦИЛИНДРАМИ ИЗ МИНЕРАЛЬНОЙ ВАТЫ, КАШИРОВАННЫМИ АЛЮМИНИЕВОЙ ФОЛЬГОЙ, С ПРОКЛЕИВАНИЕМ ШВОВ АЛЮМИНИЕВЫМ СКОТЧЕМ, НА ПРЯМЫХ И ФАСОННЫХ УЧАСТКАХ, ДИАМЕТР ТРУБОПРОВОДА 76 ММ, ТОЛЩИНА ИЗОЛЯЦИОННОГО СЛОЯ 60 ММ | 10 М 3.1 | 53.28 165.17 | 0.01 0.03 | - - | 3.89 12.06 | 0.39 1.21 | 57.57 178.47
231. | 1/10-120-160-60/С104-1738-138Т | ЦИЛИНДР ТЕПЛОИЗОЛЯЦИОННЫЙ ИЗ МИНЕРАЛЬНОЙ ВАТЫ НА СИНТЕТИЧЕСКОМ СВЯЗУЮЩЕМ С ПОКРЫТИЕМ АЛЮМИНИЕВОЙ ФОЛЬГОЙ, ТОЛЩИНОЙ 60 ММ, ДЛЯ ТРУБ ДИАМЕТРОМ 76 ММ | М 31.93 | - - | - - | - - | 17.10 546.00 | 2.42 77.27 | 19.52 623.27
232. | 1/10-235-20/765 | ЛЕНТА КЛЕЙКАЯ АЛЮМИНИЕВАЯ (СКОТЧ ФОЛЬГИРОВАННЫЙ) 50 ММХ50 М | РУЛОН 18 | - - | - - | - - | 13.81 248.58 | 1.95 35.10 | 15.76 283.68
233. | Е26-139-1 (Н19) Н2=0 | ИЗОЛЯЦИЯ БЫСТРОСЪЁМНЫМИ ТЕРМОЧЕХЛАМИ,ДИАМЕТР ДО 20 ММ | 10 ШТ. 12.1 | 81.24 983.00 | - - | - - | - - | - - | 81.24 983.00
234. | 1/10-120/СЦЕН-ТЧ-15 П.6279 | БЫСТРОСЪЁМНЫЕ ТЕРМОЧЕХЛЫ ДИАМЕТРОМ 15 ММ | ШТ 84 | - - | - - | - - | 45.00 3780.00 | 6.36 534.24 | 51.36 4314.24
235. | 1/10-120/СЦЕН-ТЧ-20 П.6280 | БЫСТРОСЪЁМНЫЕ ТЕРМОЧЕХЛЫ ДИАМЕТРОМ 20 ММ | ШТ 37 | - - | - - | - - | 49.00 1813.00 | 6.93 256.41 | 55.93 2069.41
236. | Е26-139-4 (Н19) Н2=0 | ИЗОЛЯЦИЯ БЫСТРОСЪЁМНЫМИ ТЕРМОЧЕХЛАМИ,ДИАМЕТР 25 ММ | 10 ШТ. 2.4 | 81.24 194.98 | - - | - - | - - | - - | 81.24 194.98
237. | 1/10-120/СЦЕН-ТЧ-25 П.6281 | БЫСТРОСЪЁМНЫЕ ТЕРМОЧЕХЛЫ ДИАМЕТРОМ 25 ММ | ШТ 24 | - - | - - | - - | 51.00 1224.00 | 7.21 173.04 | 58.21 1397.04
238. | Е26-139-7 (Н19) Н2=0 | ИЗОЛЯЦИЯ БЫСТРОСЪЁМНЫМИ ТЕРМОЧЕХЛАМИ,ДИАМЕТР 32 ММ | 10 ШТ. 0.8 | 81.24 64.99 | - - | - - | - - | - - | 81.24 64.99
239. | 1/10-120-100/СЦЕН-ТЧ-32 П.6282 | БЫСТРОСЪЕМНЫЕ ТЕПЛОИЗОЛЯЦИОННЫЕ ТЕРМОЧЕХЛЫ ДИАМЕТРОМ 32 ММ | ШТ 8 | - - | - - | - - | 65.00 520.00 | 5.18 41.44 | 70.18 561.44
240. | Е26-139-10 (Н19) Н2=0 | ИЗОЛЯЦИЯ БЫСТРОСЪЁМНЫМИ ТЕРМОЧЕХЛАМИ,ДИАМЕТР 40 ММ | 10 ШТ. 0.4 | 143.46 57.38 | - - | - - | - - | - - | 143.46 57.38
241. | 1/10-120/СЦЕН-ТЧ-40 П.6283 | БЫСТРОСЪЁМНЫЕ ТЕРМОЧЕХЛЫ ДИАМЕТРОМ 40 ММ | ШТ 4 | - - | - - | - - | 71.00 284.00 | 5.66 22.64 | 76.66 306.64
|  | ИТОГО ПРЯМЫЕ ЗАТРАТЫ : |  | 3643 | 1 | - | 14136 | 1944 | 19724
|  | ОХР и ОПР | [6 empty] | 2500
|  | ПЛАНОВАЯ ПРИБЫЛЬ | [6 empty] | 1822
|  | ИТОГО ПО ПТМ | [6 empty] | 24046
|  | ЗАТРАТЫ ТРУДА | [6 empty] | 279
| Ж3-30-10 | АНТИКОРРОЗИЙНОЕ ПОКРЫТИЕ
242. | Е13-16-6 (Н10) | ОГРУНТОВКА МЕТАЛЛИЧЕСКИХ ПОВЕРХНОСТЕЙ ЗА ОДИН РАЗ ГРУНТОВКОЙ ГФ-021 | 100 М2 0.6713 | 91.56 61.46 | 3.09 2.07 | 0.23 0.15 | 67.70 45.45 | 9.57 6.42 | 171.92 115.40
243. | Е13-26-21 (Н10) | ОКРАСКА МЕТАЛЛИЧЕСКИХ ОГРУНТОВАННЫХ ПОВЕРХНОСТЕЙ КРАСКОЙ ПФ-115 | 100 М2 0.13 | 43.59 5.67 | 3.73 0.48 | 0.23 0.03 | 81.12 10.55 | 11.46 1.49 | 139.90 18.19
244. | Е13-26-21 (Н10) | ОКРАСКА МЕТАЛЛИЧЕСКИХ ОГРУНТОВАННЫХ ПОВЕРХНОСТЕЙ КРАСКОЙ АУТОКРИН-177 | 100 М2 1.2126 | 43.59 52.86 | 3.73 4.52 | 0.23 0.28 | 76.40 92.64 | 10.79 13.08 | 134.51 163.11
|  | ИТОГО ПРЯМЫЕ ЗАТРАТЫ : |  | 120 | 7 | - | 149 | 21 | 297
|  | ОХР и ОПР | [6 empty] | 95
|  | ПЛАНОВАЯ ПРИБЫЛЬ | [6 empty] | 85
|  | ИТОГО ПО ПТМ | [6 empty] | 477
|  | ЗАТРАТЫ ТРУДА | [6 empty] | 9
| Ж3-10-11-30 | ОБОГРЕВ ПОЛА. ТРУБОПРОВОДЫ. ИЗ ПОЛИМЕРНЫХ ТРУБ
245. | Е16-51-1 (Н12) | ПРОКЛАДКА ТРУБОПРОВОДОВ ОТОПЛЕНИЯ В КОНСТРУКЦИИ ПОЛА ИЗ ТРУБ ИЗ СШИТОГО ПОЛИЭТИЛЕНА НАРУЖНЫМ ДИАМЕТРОМ 14-18 ММ С СОЕДИНЕНИЕМ НА ПРЕССФИТИНГАХ | 100 М 11.5 | 882.30 10146.45 | 3.22 37.03 | - - | 17.17 197.46 | 2.44 28.06 | 905.13 10409.00
246. | Е16-64-1 (Н12) | ГИДРАВЛИЧЕСКОЕ ИСПЫТАНИЕ ТРУБОПРОВОДОВ СИСТЕМ ОТОПЛЕНИЯ ИЗ МЕТАЛЛОПЛАСТИКОВЫХ ТРУБ ДИАМЕТРОМ 14-18 ММ | 100 М 11.5 | 145.78 1676.47 | 0.61 7.02 | - - | 1.13 13.00 | - - | 147.52 1696.49
247. | Е16-66-1 (Н12) | ПРОМЫВКА СИСТЕМЫ ОТОПЛЕНИЯ ИЗ МЕТАЛЛОПЛАСТИКОВЫХ ТРУБ ДИАМЕТРОМ 14-18 ММ | 100 М 11.5 | 68.16 783.84 | - - | - - | 1.73 19.90 | - - | 69.89 803.74
248. | 6/40-30-6/1 | ТРУБА ИЗ СШИТОГО ПОЛИЭТИЛЕНА ВЫСОКОЙ ПЛОТНОСТИ СИЛАНОЛЬНОСШИТАЯ ПЯТИСЛОЙНАЯ ПЭВП-B(5), С ВНУТРЕННИМ АНТИДИФФУЗИОННЫМ СЛОЕМ, SDR 7,4, НОМИНАЛЬНЫМИ НАРУЖНЫМ ДИАМЕТРОМ 16 ММ И ТОЛЩИНОЙ СТЕНКИ 2,2 ММ | М 1161.5 | - - | - - | - - | 2.13 2474.00 | 0.15 174.23 | 2.28 2648.22
249. | Е16-48-1 (Н12) | УСТАНОВКА ЗАЩИТНОГО КОЖУХА НА ТРУБОПРОВОДАХ ИЗ МЕТАЛЛОПЛАСТИКОВЫХ ТРУБ | 100 М 11.2 | 334.30 -3744.16 | - - | - - | - - | - - | 334.30 -3744.16
250. | 6/40-10-80/С530-17441-3Т | ТРУБА ИЗ ПОЛИЭТИЛЕНА ЗАЩИТНАЯ ГОФРИРОВАННАЯ НОМИНАЛЬНЫМ НАРУЖНЫМ ДИАМЕТРОМ 20 ММ | 10 М 3.06 | - - | - - | - - | 2.64 8.08 | 0.19 0.58 | 2.83 8.66
|  | ИТОГО ПРЯМЫЕ ЗАТРАТЫ : |  | 8863 | 44 | - | 2712 | 203 | 11822
|  | ОХР и ОПР | [6 empty] | 8253
|  | ПЛАНОВАЯ ПРИБЫЛЬ | [6 empty] | 6512
|  | ИТОГО ПО ПТМ | [6 empty] | 26587
|  | ЗАТРАТЫ ТРУДА | [6 empty] | 627
| Ж3-10-15 | ОБОГРЕВ ПОЛА. ОБОРУДОВАНИЕ И ПРИБОРЫ
251. | Е18-15-1 (Н12) | УСТАНОВКА РАСПРЕДЕЛИТЕЛЕЙ | ГРЕБЕНКА 4 | 104.20 416.80 | 50.64 202.56 | 18.14 72.56 | 3.60 14.40 | 0.52 2.08 | 158.96 635.84
252. | 3/6-30-10/СЦЕН-КГ-3 П.10881 | КОЛЛЕКТОРНАЯ ГРУППА НА 3 КОНТУРА В КОМПЛЕКТЕ С ВЕНТИЛЯМИ,РАСХОДОМЕРАМИ,РЕСПРЕДЕЛИТЕЛЬНЫМ ПРОФИЛЕМ,РЕГУЛИРОВОЧНЫМ ВЕНТИЛЕМ,РАСХОДОМЕРОМ,РУЧНЫМ ВОЗДУХООТВОДЧИКОМ,ДРЕНАЖНЫМ КРАНОМ,КРОНШТЕЙНАМИ ДЛЯ МОНТАЖА | ШТ 2 | - - | - - | - - | 389.36 778.72 | 31.03 62.06 | 420.39 840.78
253. | 3/6-30-10/СЦЕН-КГ-5 П.10882 | КОЛЛЕКТОРНАЯ ГРУППА НА 5 КОНТУРОВ В КОМПЛЕКТЕ С ВЕНТИЛЯМИ,РАСХОДОМЕРАМИ,РЕСПРЕДЕЛИТЕЛЬНЫМ ПРОФИЛЕМ,РЕГУЛИРОВОЧНЫМ ВЕНТИЛЕМ,РАСХОДОМЕРОМ,РУЧНЫМ ВОЗДУХООТВОДЧИКОМ,ДРЕНАЖНЫМ КРАНОМ,КРОНШТЕЙНАМИ ДЛЯ МОНТАЖА | ШТ 2 | - - | - - | - - | 454.92 909.84 | 36.26 72.52 | 491.18 982.36
254. | 5/20-30-2/СЦЕН-МФР-16 П.17088 | МУФТА СОЕДИНИТЕЛЬНАЯ РАВНОПРОХОДНАЯ 16Х2,2 | ШТ 2 | - - | - - | - - | 3.76 7.52 | 0.30 0.60 | 4.06 8.12
255. | 6/40-80-60-4/С530-17500-Т | НАДВИЖНАЯ ГИЛЬЗА ДИАМЕТРОМ 16 ММ | ШТ. 2 | - - | - - | - - | 1.33 2.66 | 0.09 0.18 | 1.42 2.84
256. | 6/40-80-60-5/СЦЕН-РЗС-16 П.5076 | РЕЗЬБОЗАЖИМНОЕ СОЕДИНЕНИЕ 16Х 3/4" | ШТ 32 | - - | - - | - - | 19.19 614.08 | 1.53 48.96 | 20.72 663.04
257. | 6/40-80-60-5/С530-17451-2Т | ФИКСАТОР ПОВОРОТА ТРУБЫ 14-18 | ШТ. 32 | - - | - - | - - | 3.23 103.36 | 0.23 7.36 | 3.46 110.72
258. | 4/2-1-6-4/СЦЕН-ШПЛК-1 П.5356 | СКОБЫ ДЛЯ КРЕПЛЕНИЯ ТРУБЫ 16Х2,2 | ШТ 2500 | - - | - - | - - | 0.04 100.00 | 0.01 25.00 | 0.05 125.00
259. | 5/10-30-60/С552-1104-Т | НИПЕЛЬ G1 1/2" | ШТ. 8 | - - | - - | - - | 8.92 71.36 | 0.51 4.08 | 9.43 75.44
260. | 3/13-80/СЦЕН-АМЕР-15 П.19708 | АМЕРИКАНКА ДИАМЕТРОМ 15 ММ | ШТ 16 | - - | - - | - - | 6.19 99.04 | 0.49 7.84 | 6.68 106.88
261. | Е11-136-5 ПРИМ (Н10) | УСТАНОВКА ЛЕНТЫ | 100 М 2.1 | 109.82 230.62 | - - | - - | 30.78 64.64 | 4.95 10.40 | 145.55 305.65
262. | 3/2-130/СЦЕН-ЛК П.19708 | ЛЕНТА КРАЕВАЯ 8Х150 ММ С ФАРТУКОМ | М 210 | - - | - - | - - | 2.51 527.10 | 0.20 42.00 | 2.71 569.10
263. | Е11-9-2 (Н10) | УКЛАДКА ПЛЕНКИ | 100 М2 ИЗОЛИРУЕМОЙ ПОВЕРХНОСТИ 3 | 96.03 288.09 | 16.45 49.35 | 11.02 33.06 | - - | - - | 112.48 337.44
264. | 1/10-160-10/40 | ПЛЕНКА ПАРОИЗОЛЯЦИОННАЯ АНТИКОНДЕНСАТНАЯ | 100 М2 3 | - - | - - | - - | 146.80 440.40 | 20.76 62.28 | 167.56 502.68
265. | Ц8-573-4 (Н16) | УСТАНОВКА ШКАФЧИКА | ШТ. 4 | 32.90 131.60 | 18.66 74.64 | 5.67 22.68 | 3.21 12.84 | 0.45 1.80 | 55.22 220.88
266. | 3/2-130/СЦЕН-ШНЭ-1 П.15718 | ШКАФЧИК НАРУЖНЫЙ ЭМАЛИРОВАННЫЙ ДЛЯ РАСПРЕДЕЛИТЕЛЯ | ШТ 4 | - - | - - | - - | 235.52 942.08 | 18.77 75.08 | 254.29 1017.16
267. | Е16-56-1 (Н12) | УСТАНОВКА БАЛАНСИРОВОЧНЫХ КЛАПАНОВ ДИАМЕТРОМ 15-25 ММ НА РЕЗЬБОВЫХ СОЕДИНЕНИЯХ | 10 ШТ. 0.4 | 83.29 33.32 | 0.43 0.17 | - - | 14.00 5.60 | 1.81 0.72 | 99.53 39.81
268. | 3/3-40-50-10/СЦЕН-КБД-15 П.15721 | БАЛАНСИРОВОЧНЫЙ ВЕНТИЛЬ С С ПРЕДВАРИТЕЛЬНОЙ НАСТРОЙКОЙ С ФУНКЦИЕЙ ЗАКРЫТИЯ И ДРЕНАЖА ДИАМЕТРОМ 15 ММ | ШТ 4 | - - | - - | - - | 109.00 436.00 | 8.69 34.76 | 117.69 470.76
269. | 3/3-50-80-30/10 | КРАНЫ ШАРОВЫЕ МУФТОВЫЕ УГЛОВЫЕ ДИАМЕТРОМ 15 ММ | ШТ. 8 | - - | - - | - - | 14.32 114.56 | 1.14 9.12 | 15.46 123.68
270. | 3/3-50-80-10/10 | КРАНЫ ШАРОВЫЕ, МУФТОВЫЕ, ЛАТУННЫЕ 11Б27П1 ДИАМЕТРОМ 15 ММ | ШТ. 8 | - - | - - | - - | 6.00 48.00 | 0.48 3.84 | 6.48 51.84
271. | 3/3-50-80-10/С300-47429-Т | КРАНЫ ШАРОВЫЕ, МУФТОВЫЕ, СЛИВНЫЕ ДИАМЕТРОМ 15 ММ | ШТ. 10 | - - | - - | - - | 6.00 60.00 | 0.48 4.80 | 6.48 64.80
272. | Е18-22-5 (Н12) | УСТАНОВКА КРАНОВ ВОЗДУШНЫХ | КОМПЛ. 2 | 1.92 3.84 | - - | - - | 0.87 1.74 | 0.12 0.24 | 2.91 5.82
273. | 3/3-50-80-10/С300-47429-О | КРАНЫ ШАРОВЫЕ, МУФТОВЫЕ, ВОЗДУШНЫЕ ДИАМЕТРОМ 15 ММ | ШТ. 2 | - - | - - | - - | 6.00 12.00 | 0.48 0.96 | 6.48 12.96
|  | ИТОГО ПРЯМЫЕ ЗАТРАТЫ : |  | 1105 | 327 | 129 | 5366 | 477 | 7275
|  | ОХР и ОПР | [6 empty] | 1016
|  | ПЛАНОВАЯ ПРИБЫЛЬ | [6 empty] | 840
|  | ИТОГО ПО ПТМ | [6 empty] | 9131
|  | ЗАТРАТЫ ТРУДА | [6 empty] | 86
|  | ЗАТРАТЫ ТРУДА МАШИНИСТОВ | [6 empty] | 10
| Ж2-90-70 | ОБОГРЕВ ПОЛА. МЕТАЛЛОКОНСТРУКЦИИ
274. | Е20-30-1 (Н12) | УСТАНОВКА МЕТАЛЛОКОНСТРУКЦИЙ | 100 КГ ИЗДЕЛИЯ 0.6 | 80.34 48.20 | 3.87 2.32 | 0.45 0.27 | 21.32 12.79 | 2.29 1.37 | 107.82 64.69
275. | 3/10-10-20-10/С300-48605-КТ | МЕТАЛЛОКОНСТРУКЦИИ | КГ 60 | - - | - - | - - | 7.52 451.20 | 0.60 36.00 | 8.12 487.20
|  | ИТОГО ПРЯМЫЕ ЗАТРАТЫ : |  | 48 | 2 | - | 464 | 37 | 551
|  | ОХР и ОПР | [6 empty] | 45
|  | ПЛАНОВАЯ ПРИБЫЛЬ | [6 empty] | 36
|  | ИТОГО ПО ПТМ | [6 empty] | 632
|  | ЗАТРАТЫ ТРУДА | [6 empty] | 4
| Ж3-10-31-10 | ОБОГРЕВ ПОЛА. ТРУБОПРОВОДЫ. ИЗ СТАЛЬНЫХ ТРУБ
276. | Е16-6-1 (Н12) | ПРОКЛАДКА ТРУБОПРОВОДОВ ОТОПЛЕНИЯ ИЗ УКРУПНЕННЫХ УЗЛОВ, ИЗГОТОВЛЕННЫХ ИЗ СТАЛЬНЫХ ВОДОГАЗОПРОВОДНЫХ НЕОЦИНКОВАННЫХ ТРУБ ДИАМЕТРОМ 15 ММ | 100 М ТРУБОПРОВОДА 1.1 | 424.50 466.95 | 57.44 63.18 | 21.45 23.60 | 893.24 982.56 | 71.67 78.84 | 1446.85 1591.53
277. | Е16-6-2 (Н12) | ПРОКЛАДКА ТРУБОПРОВОДОВ ОТОПЛЕНИЯ ИЗ УКРУПНЕННЫХ УЗЛОВ, ИЗГОТОВЛЕННЫХ ИЗ СТАЛЬНЫХ ВОДОГАЗОПРОВОДНЫХ НЕОЦИНКОВАННЫХ ТРУБ ДИАМЕТРОМ 20 ММ | 100 М ТРУБОПРОВОДА 0.98 | 424.50 416.01 | 57.19 56.05 | 21.45 21.02 | 1345.94 1319.02 | 108.06 105.90 | 1935.69 1896.98
278. | Е16-6-3 (Н12) | ПРОКЛАДКА ТРУБОПРОВОДОВ ОТОПЛЕНИЯ ИЗ УКРУПНЕННЫХ УЗЛОВ, ИЗГОТОВЛЕННЫХ ИЗ СТАЛЬНЫХ ВОДОГАЗОПРОВОДНЫХ НЕОЦИНКОВАННЫХ ТРУБ ДИАМЕТРОМ 25 ММ | 100 М ТРУБОПРОВОДА 0.22 | 424.50 93.39 | 57.06 12.55 | 21.45 4.72 | 1630.32 358.67 | 131.38 28.90 | 2243.26 493.51
279. | Е16-29-1 (Н12) | ГИДРАВЛИЧЕСКОЕ ИСПЫТАНИЕ ТРУБОПРОВОДОВ СИСТЕМ ОТОПЛЕНИЯ, ВОДОПРОВОДА И ГОРЯЧЕГО ВОДОСНАБЖЕНИЯ ДИАМЕТРОМ ДО 50 ММ | 100 М ТРУБОПРОВОДА 2.3 | 88.91 204.49 | - - | - - | 4.08 9.38 | 0.30 0.69 | 93.29 214.56
|  | ИТОГО ПРЯМЫЕ ЗАТРАТЫ : |  | 1181 | 132 | 49 | 2670 | 214 | 4197
|  | ОХР и ОПР | [6 empty] | 1146
|  | ПЛАНОВАЯ ПРИБЫЛЬ | [6 empty] | 904
|  | ИТОГО ПО ПТМ | [6 empty] | 6247
|  | ЗАТРАТЫ ТРУДА | [6 empty] | 87
|  | ЗАТРАТЫ ТРУДА МАШИНИСТОВ | [6 empty] | 3
| Ж3-10-33 | ОБОГРЕВ ПОЛА. АРМАТУРА
280. | Е16-31-1 (Н12) | УСТАНОВКА КРЕПЛЕНИЙ ПОД ТРУБОПРОВОДЫ ДИАМЕТРОМ ДО 50 ММ | 100 КРЕПЛЕНИЙ 1.58 | 713.34 1127.08 | 5.41 8.55 | - - | 4.85 7.66 | 0.69 1.09 | 724.29 1144.38
281. | 3/10-10-20-30/10 | ХОМУТ С РЕЗЬБОЙ И ПРОКЛАДКОЙ КТР-15 | ШТ. 90 | - - | - - | - - | 1.03 92.70 | 0.08 7.20 | 1.11 99.90
282. | 3/10-10-20-30/20 | ХОМУТ С РЕЗЬБОЙ И ПРОКЛАДКОЙ КТР-20 | ШТ. 56 | - - | - - | - - | 1.08 60.48 | 0.09 5.04 | 1.17 65.52
283. | 3/10-10-20-30/30 | ХОМУТ С РЕЗЬБОЙ И ПРОКЛАДКОЙ КТР-25 | ШТ. 12 | - - | - - | - - | 1.14 13.68 | 0.09 1.08 | 1.23 14.76
284. | 3/10-10-20-40/10 | ПОДВЕСКА РЕЗЬБОВАЯ ПР-8 | М 47.4 | - - | - - | - - | 1.86 88.16 | 0.15 7.11 | 2.01 95.27
285. | 3/10-10-20-50/10 | ПЛАНКА ПУ-8,10,12 | ШТ. 158 | - - | - - | - - | 3.64 575.12 | 0.29 45.82 | 3.93 620.94
286. | 3/13-50-10/10 | ДЮБЕЛЬ-ВТУЛКА ДВ-8-12 ПЛАСТМАССОВАЯ | 1000 ШТ. 0.158 | - - | - - | - - | 135.19 21.36 | 10.77 1.70 | 145.96 23.06
287. | Е16-32-1 (Н12) | УСТАНОВКА ГИЛЬЗ НА ТРУБОПРОВОДАХ ДИАМЕТРОМ 15 ММ | ШТ. 14 | 3.17 44.38 | - - | - - | 3.25 45.50 | 0.46 6.44 | 6.88 96.32
288. | 6/20-50-25/С103-13100-1Т | ГИЛЬЗЫ СТАЛЬНЫЕ ДИАМЕТРОМ 32 ММ | М 6.3 | - - | - - | - - | 3.79 23.88 | 0.27 1.70 | 4.06 25.58
289. | Е16-32-3 (Н12) | УСТАНОВКА ГИЛЬЗ НА ТРУБОПРОВОДАХ ДИАМЕТРОМ 25 ММ | ШТ. 4 | 3.17 12.68 | - - | - - | 5.18 20.72 | 0.73 2.92 | 9.08 36.32
290. | 6/20-50-40/С103-13700-1Т | ГИЛЬЗЫ СТАЛЬНЫ ДИАМЕТРОМ 57 ММ | М 1.8 | - - | - - | - - | 6.99 12.58 | 0.49 0.88 | 7.48 13.46
|  | ИТОГО ПРЯМЫЕ ЗАТРАТЫ : |  | 1184 | 9 | - | 962 | 81 | 2236
|  | ОХР и ОПР | [6 empty] | 1103
|  | ПЛАНОВАЯ ПРИБЫЛЬ | [6 empty] | 870
|  | ИТОГО ПО ПТМ | [6 empty] | 4209
|  | ЗАТРАТЫ ТРУДА | [6 empty] | 90
| Ж3-20-12 | ОБОГРЕВ ПОЛА.ТЕПЛОИЗОЛЯЦИЯ ТРУБОПРОВОДОВ
291. | Е26-150-1 (Н19) | ИЗОЛЯЦИЯ ТРУБОПРОВОДОВ ЦИЛИНДРАМИ ИЗ МИНЕРАЛЬНОЙ ВАТЫ, КАШИРОВАННЫМИ АЛЮМИНИЕВОЙ ФОЛЬГОЙ, С ПРОКЛЕИВАНИЕМ ШВОВ АЛЮМИНИЕВЫМ СКОТЧЕМ, НА ПРЯМЫХ И ФАСОННЫХ УЧАСТКАХ, ДИАМЕТР ТРУБОПРОВОДА ДО 25 ММ, ТОЛЩИНА ИЗОЛЯЦИОННОГО СЛОЯ ДО 40 ММ | 10 М 23 | 37.12 853.76 | 0.01 0.23 | - - | 3.13 71.99 | 0.35 8.05 | 40.61 934.03
292. | 1/10-120-160-60/С104-1738-63Т | ЦИЛИНДР ТЕПЛОИЗОЛЯЦИОННЫЙ ИЗ МИНЕРАЛЬНОЙ ВАТЫ НА СИНТЕТИЧЕСКОМ СВЯЗУЮЩЕМ С ПОКРЫТИЕМ АЛЮМИНИЕВОЙ ФОЛЬГОЙ, ТОЛЩИНОЙ 40 ММ, ДЛЯ ТРУБ ДИАМЕТРОМ 15 ММ | М 113.3 | - - | - - | - - | 8.24 933.59 | 1.17 132.56 | 9.41 1066.15
293. | 1/10-120-160-60/С104-1738-64Т | ЦИЛИНДР ТЕПЛОИЗОЛЯЦИОННЫЙ ИЗ МИНЕРАЛЬНОЙ ВАТЫ НА СИНТЕТИЧЕСКОМ СВЯЗУЮЩЕМ С ПОКРЫТИЕМ АЛЮМИНИЕВОЙ ФОЛЬГОЙ, ТОЛЩИНОЙ 40 ММ, ДЛЯ ТРУБ ДИАМЕТРОМ 20 ММ | М 100.94 | - - | - - | - - | 8.48 855.97 | 1.20 121.13 | 9.68 977.10
294. | 1/10-120-160-60/С104-1738-66Т | ЦИЛИНДР ТЕПЛОИЗОЛЯЦИОННЫЙ ИЗ МИНЕРАЛЬНОЙ ВАТЫ НА СИНТЕТИЧЕСКОМ СВЯЗУЮЩЕМ С ПОКРЫТИЕМ АЛЮМИНИЕВОЙ ФОЛЬГОЙ, ТОЛЩИНОЙ 40 ММ, ДЛЯ ТРУБ ДИАМЕТРОМ 25 ММ | М 22.66 | - - | - - | - - | 8.73 197.82 | 1.23 27.87 | 9.96 225.69
295. | 1/10-235-20/765 | ЛЕНТА КЛЕЙКАЯ АЛЮМИНИЕВАЯ (СКОТЧ ФОЛЬГИРОВАННЫЙ) 50 ММХ50 М | РУЛОН 7 | - - | - - | - - | 13.81 96.67 | 1.95 13.65 | 15.76 110.32
296. | Е26-136-1 (Н19) | ИЗОЛЯЦИЯ ТРУБОПРОВОДОВ ИЗДЕЛИЯМИ ИЗ ВСПЕНЕННЫХ ПОЛИМЕРОВ, ДИАМЕТР ТРУБОПРОВОДА ДО 25 ММ, ТОЛЩИНА ИЗОЛЯЦИОННОГО СЛОЯ ДО 15 ММ | 10 М 0.4 | 23.46 9.38 | 0.21 0.08 | - - | - - | - - | 23.67 9.46
297. | 1/10-120-180-10/С104-9645-Т | ТРУБКА ТЕПЛОИЗОЛЯЦИОННАЯ ИЗ ВСПЕНЕННОГО КАУЧУКА ТОЛЩИНОЙ 6 ММ НА ТРУБУ ДИАМЕТРОМ ДО 18 ММ | М 4.12 | - - | - - | - - | 1.44 5.93 | 0.20 0.82 | 1.64 6.76
298. | 1/10-235-20/СЦЕН-ЛГ П.2162 | ЛЕНТА ДЛЯ ГЕРМЕТИЗАЦИИ 38ММХ25М | М 8 | - - | - - | - - | 0.20 1.60 | 0.02 0.16 | 0.22 1.76
299. | Е26-139-1 (Н19) Н2=0 | ИЗОЛЯЦИЯ БЫСТРОСЪЁМНЫМИ ТЕРМОЧЕХЛАМИ,ДИАМЕТР ДО 20 ММ | 10 ШТ. 2 | 81.24 162.48 | - - | - - | - - | - - | 81.24 162.48
300. | 1/10-120/СЦЕН-ТЧ-15 П.6279 | БЫСТРОСЪЁМНЫЕ ТЕРМОЧЕХЛЫ ДИАМЕТРОМ 15 ММ | ШТ 20 | - - | - - | - - | 45.00 900.00 | 6.36 127.20 | 51.36 1027.20
|  | ИТОГО ПРЯМЫЕ ЗАТРАТЫ : |  | 1026 | - | - | 3064 | 431 | 4521
|  | ОХР и ОПР | [6 empty] | 704
|  | ПЛАНОВАЯ ПРИБЫЛЬ | [6 empty] | 513
|  | ИТОГО ПО ПТМ | [6 empty] | 5738
|  | ЗАТРАТЫ ТРУДА | [6 empty] | 79
| Ж3-30-10 | АНТИКОРРОЗИЙНОЕ ПОКРЫТИЕ
301. | Е13-16-6 (Н10) | ОГРУНТОВКА МЕТАЛЛИЧЕСКИХ ПОВЕРХНОСТЕЙ ЗА ОДИН РАЗ ГРУНТОВКОЙ ГФ-021 | 100 М2 0.1313 | 91.56 12.02 | 3.09 0.41 | 0.23 0.03 | 67.70 8.89 | 9.57 1.26 | 171.92 22.58
302. | Е13-26-21 (Н10) | ОКРАСКА МЕТАЛЛИЧЕСКИХ ОГРУНТОВАННЫХ ПОВЕРХНОСТЕЙ КРАСКОЙ АУТОКРИН-177 | 100 М2 0.2626 | 43.59 11.45 | 3.73 0.98 | 0.23 0.06 | 76.40 20.06 | 10.79 2.83 | 134.51 35.33
|  | ИТОГО ПРЯМЫЕ ЗАТРАТЫ : |  | 23 | 1 | - | 29 | 4 | 57
|  | ОХР и ОПР | [6 empty] | 19
|  | ПЛАНОВАЯ ПРИБЫЛЬ | [6 empty] | 17
|  | ИТОГО ПО ПТМ | [6 empty] | 93
|  | ЗАТРАТЫ ТРУДА | [6 empty] | 2
| Ж3-30-15 | ВЕНТИЛЯЦИЯ. ОБОРУДОВАНИЕ И ПРИБОРЫ
303. | Е20-42-1 (Н15) | УСТАНОВКА КАМЕР ПРИТОЧНЫХ ТИПОВЫХ БЕЗ СЕКЦИИ ОРОШЕНИЯ, ПРОИЗВОДИТЕЛЬНОСТЬ ДО 10 ТЫС. М3/ЧАС | ШТ. 1 | 655.25 655.25 | 14.77 14.77 | 4.09 4.09 | 65.15 65.15 | 6.23 6.23 | 741.40 741.40
304. | СЦЕН-П1 | АГРЕГАТ ПРИТОЧНЫЙ ВНУТРЕННЕНГО ИСПОЛНЕНИЯ С ВОДЯНЫМ ВОДОНАГРЕВАТЕЛЕМ,ПОВЕСНОЙ УСТАНОВКИ,СТОРОНА ОБСЛУЖИВАНИЯ СНИЗУ,СТОРОНА ТЕПЛОНОСИТЕЛЯ ЛЕВАЯ,В СОСТАВЕ:КЛАПАН ВОЗДУХОПРИЁМНЫЙ С ЭЛ.ПРИВОДОМ,ФИЛЬТР КАССЕТНЫЙ,ВОЗДУХОНАГРЕВАТЕЛЬ ВОДЯНОЙ,ВЕНТИЛЯТОР ПРИТОЧНЫЙ С ЭЛ.ДВИГАТЕЛЕМ,ГИБКАЯ ВСТАВКА,МОНТАЖНАЯ РАМА,КОМПЛЕКТ АВТОМАТИКИ ,П1 | КОМПЛЕКТ 1 | - - | - - | - - | 7443.82 7443.82 | 148.88 148.88 | 7592.70 7592.70
305. | ПРИМЕЧАНИЕ: | КОМПЛЕКТ ОБОРУДОВАНИЯ ,СОСТОЯЩИЙ ИЗ ДВУХ УСТАНОВОК (П2,П5) РАСПОЛОЖЕННЫХ ДРУГ НАД ДРУГОМ В СОСТАВЕ:
306. | Е20-42-1 (Н15) | УСТАНОВКА КАМЕР ПРИТОЧНЫХ ТИПОВЫХ БЕЗ СЕКЦИИ ОРОШЕНИЯ, ПРОИЗВОДИТЕЛЬНОСТЬ ДО 10 ТЫС. М3/ЧАС | ШТ. 2 | 655.25 1310.50 | 14.77 29.54 | 4.09 8.18 | 65.15 130.30 | 6.23 12.46 | 741.40 1482.80
307. | СЦЕН-П2 | АГРЕГАТ ПРИТОЧНЫЙ ВНУТРЕННЕНГО ИСПОЛНЕНИЯ С ВОДЯНЫМ ВОДОНАГРЕВАТЕЛЕМ,НАПОЛЬНОЙ УСТАНОВКИ,СТОРОНА ОБСЛУЖИВАНИЯ ЛЕВАЯ,СТОРОНА ТЕПЛОНОСИТЕЛЯ ЛЕВАЯ,В СОСТАВЕ:КЛАПАН ВОЗДУХОПРИЁМНЫЙ С ЭЛ.ПРИВОДОМ,ФИЛЬТР КАССЕТНЫЙ,ВОЗДУХОНАГРЕВАТЕЛЬ ВОДЯНОЙ,ВЕНТИЛЯТОР ПРИТОЧНЫЙ С ЭЛ.ДВИГАТЕЛЕМ,ШУМОГЛУШИТЕЛЬ,ГИБКАЯ ВСТАВКА,КОМПЛЕКТ АВТОМАТИКИ ,П2 | КОМПЛЕКТ 1 | - - | - - | - - | 16977.87 16977.87 | 339.56 339.56 | 17317.43 17317.43
308. | СЦЕН-П5 | АГРЕГАТ ПРИТОЧНЫЙ ВНУТРЕННЕНГО ИСПОЛНЕНИЯ С ВОДЯНЫМ ВОДОНАГРЕВАТЕЛЕМ,НАПОЛЬНОЙ УСТАНОВКИ,СТОРОНА ОБСЛУЖИВАНИЯ ПРАВАЯ,СТОРОНА ТЕПЛОНОСИТЕЛЯ ЛЕВАЯ,В СОСТАВЕ:КЛАПАН ВОЗДУХОПРИЁМНЫЙ С ЭЛ.ПРИВОДОМ,ФИЛЬТР КАССЕТНЫЙ,ВОЗДУХОНАГРЕВАТЕЛЬ ВОДЯНОЙ,ВЕНТИЛЯТОР ПРИТОЧНЫЙ С ЭЛ.ДВИГАТЕЛЕМ,ШУМОГЛУШИТЕЛЬ,ГИБКАЯ ВСТАВКА,КОМПЛЕКТ АВТОМАТИКИ ,П5 | КОМПЛЕКТ 1 | - - | - - | - - | 16293.17 16293.17 | 325.86 325.86 | 16619.03 16619.03
309. | Е20-42-1 (Н15) | УСТАНОВКА КАМЕР ПРИТОЧНЫХ ТИПОВЫХ БЕЗ СЕКЦИИ ОРОШЕНИЯ, ПРОИЗВОДИТЕЛЬНОСТЬ ДО 10 ТЫС. М3/ЧАС | ШТ. 1 | 655.25 655.25 | 14.77 14.77 | 4.09 4.09 | 65.15 65.15 | 6.23 6.23 | 741.40 741.40
310. | СЦЕН-П3 | АГРЕГАТ ПРИТОЧНЫЙ ВНУТРЕННЕНГО ИСПОЛНЕНИЯ С ВОДЯНЫМ ВОДОНАГРЕВАТЕЛЕМ,ПОВЕСНОЙ УСТАНОВКИ,СТОРОНА ОБСЛУЖИВАНИЯ СНИЗУ,СТОРОНА ТЕПЛОНОСИТЕЛЯ ЛЕВАЯ,В СОСТАВЕ:КЛАПАН ВОЗДУХОПРИЁМНЫЙ С ЭЛ.ПРИВОДОМ,ФИЛЬТР КАССЕТНЫЙ,ВОЗДУХОНАГРЕВАТЕЛЬ ВОДЯНОЙ,ВЕНТИЛЯТОР ПРИТОЧНЫЙ С ЭЛ.ДВИГАТЕЛЕМ,ШУМОГЛУШИТЕЛЬ,ГИБКАЯ ВСТАВКА,КОМПЛЕКТ АВТОМАТИКИ ,П3 | КОПЛЕКТ 1 | - - | - - | - - | 7191.42 7191.42 | 143.83 143.83 | 7335.25 7335.25
311. | Е20-42-1 (Н15) | УСТАНОВКА КАМЕР ПРИТОЧНЫХ ТИПОВЫХ БЕЗ СЕКЦИИ ОРОШЕНИЯ, ПРОИЗВОДИТЕЛЬНОСТЬ ДО 10 ТЫС. М3/ЧАС | ШТ. 1 | 655.25 655.25 | 14.77 14.77 | 4.09 4.09 | 65.15 65.15 | 6.23 6.23 | 741.40 741.40
312. | СЦЕН-П4 | АГРЕГАТ ПРИТОЧНЫЙ ВНУТРЕННЕНГО ИСПОЛНЕНИЯ С ВОДЯНЫМ ВОДОНАГРЕВАТЕЛЕМ,ПОВЕСНОЙ УСТАНОВКИ,СТОРОНА ОБСЛУЖИВАНИЯ СНИЗУ,СТОРОНА ТЕПЛОНОСИТЕЛЯ ЛЕВАЯ,В СОСТАВЕ:КЛАПАН ВОЗДУХОПРИЁМНЫЙ С ЭЛ.ПРИВОДОМ,ФИЛЬТР КАССЕТНЫЙ,ВОЗДУХОНАГРЕВАТЕЛЬ ВОДЯНОЙ,ВЕНТИЛЯТОР ПРИТОЧНЫЙ С ЭЛ.ДВИГАТЕЛЕМ,ШУМОГЛУШИТЕЛЬ,ГИБКАЯ ВСТАВКА,КОМПЛЕКТ АВТОМАТИКИ ,П4 | КОМПЛЕКТ 1 | - - | - - | - - | 7324.36 7324.36 | 146.49 146.49 | 7470.85 7470.85
313. | Е20-33-1 (Н12) | УСТАНОВКА ВЕНТИЛЯТОРОВ КРЫШНЫХ МАССОЙ ДО 0,1 Т | ШТ. 4 | 78.01 312.04 | 3.43 13.72 | 1.70 6.80 | 12.51 50.04 | 1.78 7.12 | 95.73 382.92
314. | 3/1-10-10-70/С300-8100-55Т | ВЕНТИЛЯТОР КРЫШНЫЙ РАДИАЛЬНЫЙ ПО ТИПУ КРОМ 040 | КОМПЛ. 1 | - - | - - | - - | 1625.50 1625.50 | 129.55 129.55 | 1755.05 1755.05
315. | Е20-24-3 (Н12) | УСТАНОВКА СТАКАНА МОНТАЖНОГО | УЗЕЛ 1 | 49.01 49.01 | 0.21 0.21 | 0.06 0.06 | 2.65 2.65 | 0.29 0.29 | 52.16 52.16
316. | 4/1-2-10-10/СЦЕН-СТАМ310-50 П.4256 | СТАКАН МОНТАЖНЫЙ ПО ТИПУ СТАМ 310-50 | ШТ 1 | - - | - - | - - | 597.00 597.00 | 47.58 47.58 | 644.58 644.58
317. | 3/1-10-10-70/С300-8100-48Т | ВЕНТИЛЯТОР КРЫШНЫЙ РАДИАЛЬНЫЙ ПО ТИПУ КРОМ 022-2 | КОМПЛ. 2 | - - | - - | - - | 1182.63 2365.26 | 94.26 188.52 | 1276.89 2553.78
318. | Е20-24-2 (Н12) | УСТАНОВКА СТАКАНА МОНТАЖНОГО | УЗЕЛ 2 | 41.40 82.80 | 0.10 0.20 | 0.02 0.04 | 2.03 4.06 | 0.20 0.40 | 43.73 87.46
319. | 4/1-2-10-10/СЦЕН-КРОМ310-27 П.4244 | СТАКАН МОНТАЖНЫЙ ПО ТИПУ СТАМ 310-27 | ШТ 2 | - - | - - | - - | 310.00 620.00 | 24.71 49.42 | 334.71 669.42
320. | 3/1-10-10-40/СЦЕН-КРОС61-50 П.12881 | ВЕНТИЛЯТОР КРЫШНЫЙ РАДИАЛЬНЫЙ ПО ТИПУ КРОС 61-050 | КОМПЛЕКТ 1 | - - | - - | - - | 3068.26 3068.26 | 244.54 244.54 | 3312.80 3312.80
321. | Е20-24-2 (Н12) | УСТАНОВКА СТАКАНА МОНТАЖНОГО | УЗЕЛ 1 | 41.40 41.40 | 0.10 0.10 | 0.02 0.02 | 2.03 2.03 | 0.20 0.20 | 43.73 43.73
322. | 4/1-2-10-10/СЦЕН-СТАМ202-51 П.4248 | СТАКАН МОНТАЖНЫЙ ПО ТИПУ СТАМ 202-51 | ШТ 1 | - - | - - | - - | 1375.40 1375.40 | 109.62 109.62 | 1485.02 1485.02
323. | Е20-32-1 (Н12) | УСТАНОВКА ВЕНТИЛЯТОРОВ ОСЕВЫХ МАССОЙ ДО 0,025 Т | ШТ. 27 | 56.64 1529.28 | 1.88 50.76 | 0.45 12.15 | 0.37 9.99 | 0.05 1.35 | 58.94 1591.38
324. | 3/1-10-10/СЦЕН-ВКК-125 П.17298 | ВЕНТИЛЯТОР КАНАЛЬНЫЙ В ШУМОИЗОЛИРОВАННОМ КОРПУСЕ В КОМПЛЕКТЕ С ГИБКИМИ ВСТАВКАМИ ПО ТИПУ ВКК-Ш125 | КОМПЛЕКТ 3 | - - | - - | - - | 626.30 1878.90 | 49.92 149.76 | 676.22 2028.66
325. | 3/1-10-20/СЦЕН-ВЕНСТ-150МТ П.17176 | ВЕНТИЛЯТОР ВЫТЯЖНОЙ НАСТЕННЫЙ С ТАЙМЕРОМ ПО ТИПУ VENTS150 МТ | ШТ 24 | - - | - - | - - | 95.93 2302.32 | 7.65 183.60 | 103.58 2485.92
326. | Е20-13-15 (Н12) | УСТАНОВКА КЛАПАНОВ ОГНЕЗАДЕРЖИВАЮЩИХ ПЕРИМЕТРОМ ДО 1600 ММ | ШТ. 8 | 59.97 479.76 | 1.50 12.00 | 0.11 0.88 | 13.57 108.56 | 1.26 10.08 | 76.30 610.40
327. | 3/1-130-30/СЦЕН-КПП-150150 П.1357 | КЛАПАН ПРОТИВОПОЖАРНЫЙ НОРМАЛЬНО ОТКРЫТЫЙ С ЭЛЕКТРОМЕХАНИЧЕСКИМ ПРИВОДОМ И КЛЕММНОЙ КОЛОДКОЙ 150Х150 ММ | ШТ 8 | - - | - - | - - | 1162.00 9296.00 | 92.61 740.88 | 1254.61 10036.88
328. | Е20-13-15 (Н12) | УСТАНОВКА КЛАПАНОВ ОГНЕЗАДЕРЖИВАЮЩИХ ДИАМЕТРОМ ДО 250 ММ | ШТ. 6 | 59.97 359.82 | 1.50 9.00 | 0.11 0.66 | 13.57 81.42 | 1.26 7.56 | 76.30 457.80
329. | 3/1-130-30/СЦЕН-КЛП-125 П.12365 | КЛАПАН ПРОТИВОПОЖАРНЫЙ НОРМАЛЬНО ОТКРЫТЫЙ С ЭЛЕКТРОМЕХАНИЧЕСКИМ ПРИВОДОМ И КЛЕММНОЙ КОЛОДКОЙ ДИАМЕТРОМ 125 ММ | ШТ 4 | - - | - - | - - | 1162.00 4648.00 | 92.61 370.44 | 1254.61 5018.44
330. | 3/1-130-30/СЦЕН-КЛП-200 П.8203 | КЛАПАН ПРОТИВОПОЖАРНЫЙ НОРМАЛЬНО ОТКРЫТЫЙ С ЭЛЕКТРОМЕХАНИЧЕСКИМ ПРИВОДОМ И КЛЕММНОЙ КОЛОДКОЙ ДИАМЕТРОМ 200 М | ШТ 1 | - - | - - | - - | 1074.00 1074.00 | 85.60 85.60 | 1159.60 1159.60
331. | 3/1-130-30/СЦЕН-КЛП-250 П.1365 | КЛАПАН ПРОТИВОПОЖАРНЫЙ НОРМАЛЬНО ОТКРЫТЫЙ С ЭЛЕКТРОМЕХАНИЧЕСКИМ ПРИВОДОМ И КЛЕММНОЙ КОЛОДКОЙ ДИАМЕТРОМ 250 ММ | ШТ 1 | - - | - - | - - | 1162.00 1162.00 | 92.61 92.61 | 1254.61 1254.61
332. | Е20-13-15 (Н12) | УСТАНОВКА КЛАПАНОВ ОГНЕЗАДЕРЖИВАЮЩИХ ПЕРИМЕТРОМ ДО 1600 ММ | ШТ. 2 | 59.97 119.94 | 1.50 3.00 | 0.11 0.22 | 13.57 27.14 | 1.26 2.52 | 76.30 152.60
333. | 3/1-130-30/СЦЕН-КЛП-250250 П.12369 | КЛАПАН ПРОТИВОПОЖАРНЫЙ СТЕНОВОЙ НОРМАЛЬНО ОТКРЫТЫЙ С ЭЛЕКТРОМЕХАНИЧЕСКИМ ПРИВОДОМ И КЛЕММНОЙ КОЛОДКОЙ 250Х250 ММ | ШТ 2 | - - | - - | - - | 1306.00 2612.00 | 104.09 208.18 | 1410.09 2820.18
334. | Е20-28-5 (Н12) | УСТАНОВКА ДВЕРЕЙ ГЕРМЕТИЧЕСКИХ УТЕПЛЕННЫХ РАЗМЕРОМ 1250 Х 500 ММ | ШТ. 1 | 31.40 31.40 | 4.49 4.49 | 0.80 0.80 | 526.98 526.98 | 42.19 42.19 | 605.06 605.06
335. | 3/2-130-10/С300-27193-К | ЛЮЧКИ ЗАМЕРНЫЕ С ЗАГЛУШКОЙ ДЛЯ ИЗМЕРЕНИЯ ДАВЛЕНИЯ В МЕТАЛЛИЧЕСКОМ ВОЗДУХОВОДЕ | ШТ. 78 | - - | - - | - - | 1.36 106.08 | 0.11 8.58 | 1.47 114.66
336. | Е20-11-1 (Н12) | УСТАНОВКА РЕШЕТОК ПЛОЩАДЬЮ В СВЕТУ ДО 0,25 М2 С ВЫВЕРКОЙ И ЗАКРЕПЛЕНИЕМ | РЕШЕТКА 257 | 17.84 4584.88 | 1.05 269.85 | 0.11 28.27 | 3.96 1017.72 | 0.41 105.37 | 23.26 5977.82
337. | 3/1-150-10-110/40 | РЕШЕТКИ РЕГУЛИРУЕМЫЕ АЛЮМИНИЕВЫЕ ОДНОРЯДНЫЕ, С ГОРИЗОНТАЛЬНЫМИ ПОВОРОТНЫМИ ЖАЛЮЗИ, С ПОЛИМЕРНЫМ ПОКРЫТИЕМ, РАЗМЕР 150 Х 100 ММ | ШТ. 6 | - - | - - | - - | 12.52 75.12 | 1.00 6.00 | 13.52 81.12
338. | 3/1-150-10-110/50 | РЕШЕТКИ РЕГУЛИРУЕМЫЕ АЛЮМИНИЕВЫЕ ОДНОРЯДНЫЕ, С ГОРИЗОНТАЛЬНЫМИ ПОВОРОТНЫМИ ЖАЛЮЗИ, С ПОЛИМЕРНЫМ ПОКРЫТИЕМ, РАЗМЕР 150 Х 150 ММ | ШТ. 36 | - - | - - | - - | 12.75 459.00 | 1.02 36.72 | 13.77 495.72
339. | 3/1-150-10-110/60 | РЕШЕТКИ РЕГУЛИРУЕМЫЕ АЛЮМИНИЕВЫЕ ОДНОРЯДНЫЕ, С ГОРИЗОНТАЛЬНЫМИ ПОВОРОТНЫМИ ЖАЛЮЗИ, С ПОЛИМЕРНЫМ ПОКРЫТИЕМ, РАЗМЕР 200 Х 100 ММ | ШТ. 48 | - - | - - | - - | 13.38 642.24 | 1.07 51.36 | 14.45 693.60
340. | 3/1-150-10-110/70 | РЕШЕТКИ РЕГУЛИРУЕМЫЕ АЛЮМИНИЕВЫЕ ОДНОРЯДНЫЕ, С ГОРИЗОНТАЛЬНЫМИ ПОВОРОТНЫМИ ЖАЛЮЗИ, С ПОЛИМЕРНЫМ ПОКРЫТИЕМ, РАЗМЕР 200 Х 150 ММ | ШТ. 3 | - - | - - | - - | 16.75 50.25 | 1.33 3.99 | 18.08 54.24
341. | 3/1-150-10-110/80 | РЕШЕТКИ РЕГУЛИРУЕМЫЕ АЛЮМИНИЕВЫЕ ОДНОРЯДНЫЕ, С ГОРИЗОНТАЛЬНЫМИ ПОВОРОТНЫМИ ЖАЛЮЗИ, С ПОЛИМЕРНЫМ ПОКРЫТИЕМ, РАЗМЕР 200 Х 200 ММ | ШТ. 12 | - - | - - | - - | 18.79 225.48 | 1.50 18.00 | 20.29 243.48
342. | 3/1-150-10-110/100 | РЕШЕТКИ РЕГУЛИРУЕМЫЕ АЛЮМИНИЕВЫЕ ОДНОРЯДНЫЕ, С ГОРИЗОНТАЛЬНЫМИ ПОВОРОТНЫМИ ЖАЛЮЗИ, С ПОЛИМЕРНЫМ ПОКРЫТИЕМ, РАЗМЕР 300 Х 100 ММ | ШТ. 48 | - - | - - | - - | 15.78 757.44 | 1.26 60.48 | 17.04 817.92
343. | 3/1-150-10-110/110 | РЕШЕТКИ РЕГУЛИРУЕМЫЕ АЛЮМИНИЕВЫЕ ОДНОРЯДНЫЕ, С ГОРИЗОНТАЛЬНЫМИ ПОВОРОТНЫМИ ЖАЛЮЗИ, С ПОЛИМЕРНЫМ ПОКРЫТИЕМ, РАЗМЕР 300 Х 150 ММ | ШТ. 1 | - - | - - | - - | 19.46 19.46 | 1.55 1.55 | 21.01 21.01
344. | 3/1-150-10-110/120 | РЕШЕТКИ РЕГУЛИРУЕМЫЕ АЛЮМИНИЕВЫЕ ОДНОРЯДНЫЕ, С ГОРИЗОНТАЛЬНЫМИ ПОВОРОТНЫМИ ЖАЛЮЗИ, С ПОЛИМЕРНЫМ ПОКРЫТИЕМ, РАЗМЕР 300 Х 200 ММ | ШТ. 4 | - - | - - | - - | 22.28 89.12 | 1.78 7.12 | 24.06 96.24
345. | 3/1-150-10-110/90 | РЕШЕТКИ РЕГУЛИРУЕМЫЕ АЛЮМИНИЕВЫЕ ОДНОРЯДНЫЕ, С ГОРИЗОНТАЛЬНЫМИ ПОВОРОТНЫМИ ЖАЛЮЗИ, С ПОЛИМЕРНЫМ ПОКРЫТИЕМ, РАЗМЕР 250 Х 250 ММ | ШТ. 7 | - - | - - | - - | 23.60 165.20 | 1.88 13.16 | 25.48 178.36
346. | 3/1-150-10-110/130 | РЕШЕТКИ РЕГУЛИРУЕМЫЕ АЛЮМИНИЕВЫЕ ОДНОРЯДНЫЕ, С ГОРИЗОНТАЛЬНЫМИ ПОВОРОТНЫМИ ЖАЛЮЗИ, С ПОЛИМЕРНЫМ ПОКРЫТИЕМ, РАЗМЕР 300 Х 250 ММ | ШТ. 20 | - - | - - | - - | 25.81 516.20 | 2.06 41.20 | 27.87 557.40
347. | 3/1-150-10-110/140 | РЕШЕТКИ РЕГУЛИРУЕМЫЕ АЛЮМИНИЕВЫЕ ОДНОРЯДНЫЕ, С ГОРИЗОНТАЛЬНЫМИ ПОВОРОТНЫМИ ЖАЛЮЗИ, С ПОЛИМЕРНЫМ ПОКРЫТИЕМ, РАЗМЕР 300 Х 300 ММ | ШТ. 2 | - - | - - | - - | 28.06 56.12 | 2.24 4.48 | 30.30 60.60
348. | 3/1-150-10-110/320 | РЕШЕТКИ РЕГУЛИРУЕМЫЕ АЛЮМИНИЕВЫЕ ОДНОРЯДНЫЕ, С ГОРИЗОНТАЛЬНЫМИ ПОВОРОТНЫМИ ЖАЛЮЗИ, С ПОЛИМЕРНЫМ ПОКРЫТИЕМ, РАЗМЕР 600 Х 300 ММ | ШТ. 2 | - - | - - | - - | 49.22 98.44 | 3.92 7.84 | 53.14 106.28
349. | 3/1-150-10-110/380 | РЕШЕТКИ РЕГУЛИРУЕМЫЕ АЛЮМИНИЕВЫЕ ОДНОРЯДНЫЕ, С ГОРИЗОНТАЛЬНЫМИ ПОВОРОТНЫМИ ЖАЛЮЗИ, С ПОЛИМЕРНЫМ ПОКРЫТИЕМ, РАЗМЕР 800 Х 300 ММ | ШТ. 2 | - - | - - | - - | 57.62 115.24 | 4.59 9.18 | 62.21 124.42
350. | 3/1-150-10-110/390 | РЕШЕТКИ РЕГУЛИРУЕМЫЕ АЛЮМИНИЕВЫЕ ОДНОРЯДНЫЕ, С ГОРИЗОНТАЛЬНЫМИ ПОВОРОТНЫМИ ЖАЛЮЗИ, С ПОЛИМЕРНЫМ ПОКРЫТИЕМ, РАЗМЕР 800 Х 400 ММ | ШТ. 2 | - - | - - | - - | 70.78 141.56 | 5.64 11.28 | 76.42 152.84
351. | 3/1-150-10-110/40 | РЕШЕТКИ РЕГУЛИРУЕМЫЕ АЛЮМИНИЕВЫЕ ОДНОРЯДНЫЕ, С ГОРИЗОНТАЛЬНЫМИ ПОВОРОТНЫМИ ЖАЛЮЗИ, С ПОЛИМЕРНЫМ ПОКРЫТИЕМ, РАЗМЕР 150 Х 100 ММ | ШТ. 2 | - - | - - | - - | 12.52 25.04 | 1.00 2.00 | 13.52 27.04
352. | 3/1-150-20-10/40 | КЛАПАНЫ РЕГУЛИРОВАНИЯ РАСХОДА ВОЗДУХА НА АЛЮМИНИЕВЫХ РЕШЕТКАХ, УСТАНАВЛИВАЕМЫХ В СТРОИТЕЛЬНЫЕ ПРОЕМЫ И ТОРЦЫ ВОЗДУХОВОДОВ, РАЗМЕР 150 Х 100 ММ | ШТ. 2 | - - | - - | - - | 10.10 20.20 | 0.80 1.60 | 10.90 21.80
353. | 3/1-150-10-110/50 | РЕШЕТКИ РЕГУЛИРУЕМЫЕ АЛЮМИНИЕВЫЕ ОДНОРЯДНЫЕ, С ГОРИЗОНТАЛЬНЫМИ ПОВОРОТНЫМИ ЖАЛЮЗИ, С ПОЛИМЕРНЫМ ПОКРЫТИЕМ, РАЗМЕР 150 Х 150 ММ | ШТ. 4 | - - | - - | - - | 12.75 51.00 | 1.02 4.08 | 13.77 55.08
354. | 3/1-150-20-10/50 | КЛАПАНЫ РЕГУЛИРОВАНИЯ РАСХОДА ВОЗДУХА НА АЛЮМИНИЕВЫХ РЕШЕТКАХ, УСТАНАВЛИВАЕМЫХ В СТРОИТЕЛЬНЫЕ ПРОЕМЫ И ТОРЦЫ ВОЗДУХОВОДОВ, РАЗМЕР 150 Х 150 ММ | ШТ. 4 | - - | - - | - - | 11.10 44.40 | 0.88 3.52 | 11.98 47.92
355. | 3/1-150-10-110/70 | РЕШЕТКИ РЕГУЛИРУЕМЫЕ АЛЮМИНИЕВЫЕ ОДНОРЯДНЫЕ, С ГОРИЗОНТАЛЬНЫМИ ПОВОРОТНЫМИ ЖАЛЮЗИ, С ПОЛИМЕРНЫМ ПОКРЫТИЕМ, РАЗМЕР 200 Х 150 ММ | ШТ. 1 | - - | - - | - - | 16.75 16.75 | 1.33 1.33 | 18.08 18.08
356. | 3/1-150-20-10/70 | КЛАПАНЫ РЕГУЛИРОВАНИЯ РАСХОДА ВОЗДУХА НА АЛЮМИНИЕВЫХ РЕШЕТКАХ, УСТАНАВЛИВАЕМЫХ В СТРОИТЕЛЬНЫЕ ПРОЕМЫ И ТОРЦЫ ВОЗДУХОВОДОВ, РАЗМЕР 200 Х 150 ММ | ШТ. 1 | - - | - - | - - | 12.35 12.35 | 0.98 0.98 | 13.33 13.33
357. | 3/1-150-10-110/80 | РЕШЕТКИ РЕГУЛИРУЕМЫЕ АЛЮМИНИЕВЫЕ ОДНОРЯДНЫЕ, С ГОРИЗОНТАЛЬНЫМИ ПОВОРОТНЫМИ ЖАЛЮЗИ, С ПОЛИМЕРНЫМ ПОКРЫТИЕМ, РАЗМЕР 200 Х 200 ММ | ШТ. 4 | - - | - - | - - | 18.79 75.16 | 1.50 6.00 | 20.29 81.16
358. | 3/1-150-20-10/80 | КЛАПАНЫ РЕГУЛИРОВАНИЯ РАСХОДА ВОЗДУХА НА АЛЮМИНИЕВЫХ РЕШЕТКАХ, УСТАНАВЛИВАЕМЫХ В СТРОИТЕЛЬНЫЕ ПРОЕМЫ И ТОРЦЫ ВОЗДУХОВОДОВ, РАЗМЕР 200 Х 200 ММ | ШТ. 4 | - - | - - | - - | 13.34 53.36 | 1.06 4.24 | 14.40 57.60
359. | 3/1-150-10-110/90 | РЕШЕТКИ РЕГУЛИРУЕМЫЕ АЛЮМИНИЕВЫЕ ОДНОРЯДНЫЕ, С ГОРИЗОНТАЛЬНЫМИ ПОВОРОТНЫМИ ЖАЛЮЗИ, С ПОЛИМЕРНЫМ ПОКРЫТИЕМ, РАЗМЕР 250 Х 250 ММ | ШТ. 9 | - - | - - | - - | 23.60 212.40 | 1.88 16.92 | 25.48 229.32
360. | 3/1-150-20-10/90 | КЛАПАНЫ РЕГУЛИРОВАНИЯ РАСХОДА ВОЗДУХА НА АЛЮМИНИЕВЫХ РЕШЕТКАХ, УСТАНАВЛИВАЕМЫХ В СТРОИТЕЛЬНЫЕ ПРОЕМЫ И ТОРЦЫ ВОЗДУХОВОДОВ, РАЗМЕР 250 Х 250 ММ | ШТ. 9 | - - | - - | - - | 15.98 143.82 | 1.27 11.43 | 17.25 155.25
361. | 3/1-150-10-110/120 | РЕШЕТКИ РЕГУЛИРУЕМЫЕ АЛЮМИНИЕВЫЕ ОДНОРЯДНЫЕ, С ГОРИЗОНТАЛЬНЫМИ ПОВОРОТНЫМИ ЖАЛЮЗИ, С ПОЛИМЕРНЫМ ПОКРЫТИЕМ, РАЗМЕР 300 Х 200 ММ | ШТ. 4 | - - | - - | - - | 22.28 89.12 | 1.78 7.12 | 24.06 96.24
362. | 3/1-150-20-10/120 | КЛАПАНЫ РЕГУЛИРОВАНИЯ РАСХОДА ВОЗДУХА НА АЛЮМИНИЕВЫХ РЕШЕТКАХ, УСТАНАВЛИВАЕМЫХ В СТРОИТЕЛЬНЫЕ ПРОЕМЫ И ТОРЦЫ ВОЗДУХОВОДОВ, РАЗМЕР 300 Х 200 ММ | ШТ. 4 | - - | - - | - - | 16.21 64.84 | 1.29 5.16 | 17.50 70.00
363. | 3/1-150-10-140/80 | РЕШЕТКИ ДЛЯ КРУГЛЫХ ВОЗДУХОВОДОВ РЕГУЛИРУЕМЫЕ СТАЛЬНЫЕ ОДНОРЯДНЫЕ, С ГОРИЗОНТАЛЬНЫМИ ПОВОРОТНЫМИ ЖАЛЮЗИ, С ПОЛИМЕРНЫМ ПОКРЫТИЕМ, РАЗМЕР 300 Х 100 ММ | ШТ. 4 | - - | - - | - - | 16.33 65.32 | 1.30 5.20 | 17.63 70.52
364. | Е20-59-1 (Н10) | УСТАНОВКА ДИФФУЗОРОВ | 100 РЕШЕТОК 0.94 | 928.67 872.95 | 12.75 11.99 | - - | 22.30 20.96 | 3.15 2.96 | 966.87 908.86
365. | 3/1-260-10-10/70 | ДИФФУЗОРЫ УНИВЕРСАЛЬНЫЕ ПЛАСТМАССОВЫЕ ДПУ-М, ДИАМЕТРОМ 125 ММ | ШТ. 18 | - - | - - | - - | 11.04 198.72 | 0.88 15.84 | 11.92 214.56
366. | 3/1-260-10-10/90 | ДИФФУЗОРЫ УНИВЕРСАЛЬНЫЕ ПЛАСТМАССОВЫЕ ДПУ-М, ДИАМЕТРОМ 200 ММ | ШТ. 76 | - - | - - | - - | 19.39 1473.64 | 1.55 117.80 | 20.94 1591.44
367. | Е20-11-2 (Н12) | УСТАНОВКА РЕШЕТОК ПЛОЩАДЬЮ В СВЕТУ ДО 1 М2 С ВЫВЕРКОЙ И ЗАКРЕПЛЕНИЕМ | РЕШЕТКА 1 | 23.18 23.18 | 1.80 1.80 | 0.27 0.27 | 6.34 6.34 | 0.60 0.60 | 31.92 31.92
368. | 3/1-150-10-130/С300-60120-52Т | РЕШЕТКИ ВЕНТИЛЯЦИОННЫЕ ПО ТИПУ АРН+С РАЗМЕР 1500 Х 1300 ММ | ШТ. 1 | - - | - - | - - | 208.43 208.43 | 16.61 16.61 | 225.04 225.04
369. | Е20-25-3 (Н12) | УСТАНОВКА ШУМОГЛУШИТЕЛЕЙ ВЕНТИЛЯЦИОННЫХ ТИПА ГТК 1-3 ДИАМЕТРОМ ОБЕЧАЙКИ 250 ММ | ШТ. 10 | 15.89 158.90 | 0.53 5.30 | 0.11 1.10 | 189.17 1891.70 | 15.00 150.00 | 220.59 2205.90
370. | Е20-25-4 (Н12) | УСТАНОВКА ШУМОГЛУШИТЕЛЕЙ ВЕНТИЛЯЦИОННЫХ ТИПА ГТК 1-4 ДИАМЕТРОМ ОБЕЧАЙКИ 315 ММ | ШТ. 4 | 22.53 90.12 | 0.68 2.72 | 0.11 0.44 | 225.49 901.96 | 17.90 71.60 | 266.60 1066.40
371. | Е20-27-10 (Н12) | УСТАНОВКА ПЛАСТИНЧАТОГО ГЛУШИТЕЛЯ ШУМА ГП МАССОЙ ДО 100 КГ ЗАВОДСКОЙ СБОРКИ НА ВЕНТИЛЯЦИОННЫХ СИСТЕМАХ С ЗАКРЕПЛЕНИЕМ К ПОТОЛКУ | ШУМОГЛУШИТЕЛЬ 2 | 35.80 71.60 | 0.07 0.14 | - - | 1.05 2.10 | 0.09 0.18 | 37.01 74.02
372. | 3/1-70-10-50/10 | ГЛУШИТЕЛИ ШУМА ВЕНТИЛЯЦИОННЫЕ ТИПА ГП 1-1 ПЛАСТИНЧАТЫЕ ИЗ ЛИСТОВОЙ ОЦИНКОВАННОЙ СТАЛИ С ЗВУКОПОГЛОЩАЮЩИМИ ПЛАСТИНАМИ, ПРЯМОУГОЛЬНОГО СЕЧЕНИЯ 500 Х 800 Х 1000, НА ФЛАНЦЕВОМ СОЕДИНЕНИИ | ШТ. 2 | - - | - - | - - | 462.51 925.02 | 36.86 73.72 | 499.37 998.74
373. | 3/1-130-80-30/20 | ДРОССЕЛЬ-КЛАПАНЫ КРУГЛОГО СЕЧЕНИЯ С НИППЕЛЬНЫМ СОЕДИНЕНИЕМ ИЗ ОЦИНКОВАННОЙ СТАЛИ ДИАМЕТРОМ 125 ММ | ШТ. 8 | - - | - - | - - | 27.60 220.80 | 2.20 17.60 | 29.80 238.40
374. | 3/1-130-80-30/30 | ДРОССЕЛЬ-КЛАПАНЫ КРУГЛОГО СЕЧЕНИЯ С НИППЕЛЬНЫМ СОЕДИНЕНИЕМ ИЗ ОЦИНКОВАННОЙ СТАЛИ ДИАМЕТРОМ 160 ММ | ШТ. 29 | - - | - - | - - | 28.61 829.69 | 2.28 66.12 | 30.89 895.81
375. | 3/1-130-80-30/40 | ДРОССЕЛЬ-КЛАПАНЫ КРУГЛОГО СЕЧЕНИЯ С НИППЕЛЬНЫМ СОЕДИНЕНИЕМ ИЗ ОЦИНКОВАННОЙ СТАЛИ ДИАМЕТРОМ 200 ММ | ШТ. 3 | - - | - - | - - | 35.46 106.38 | 2.83 8.49 | 38.29 114.87
376. | 3/1-130-80-30/50 | ДРОССЕЛЬ-КЛАПАНЫ КРУГЛОГО СЕЧЕНИЯ С НИППЕЛЬНЫМ СОЕДИНЕНИЕМ ИЗ ОЦИНКОВАННОЙ СТАЛИ ДИАМЕТРОМ 250 ММ | ШТ. 5 | - - | - - | - - | 44.39 221.95 | 3.54 17.70 | 47.93 239.65
377. | 3/1-130-80-30/60 | ДРОССЕЛЬ-КЛАПАНЫ КРУГЛОГО СЕЧЕНИЯ С НИППЕЛЬНЫМ СОЕДИНЕНИЕМ ИЗ ОЦИНКОВАННОЙ СТАЛИ ДИАМЕТРОМ 315 ММ | ШТ. 2 | - - | - - | - - | 47.87 95.74 | 3.82 7.64 | 51.69 103.38
378. | 3/1-130-80-10/10 | ДРОССЕЛЬ-КЛАПАНЫ ПРЯМОУГОЛЬНОГО СЕЧЕНИЯ С ФЛАНЦЕВЫМ СОЕДИНЕНИЕМ ИЗ ОЦИНКОВАННОЙ СТАЛИ РАЗМЕРОМ 200 Х 150 ММ | ШТ. 2 | - - | - - | - - | 44.90 89.80 | 3.58 7.16 | 48.48 96.96
379. | 3/1-130-80-10/20 | ДРОССЕЛЬ-КЛАПАНЫ ПРЯМОУГОЛЬНОГО СЕЧЕНИЯ С ФЛАНЦЕВЫМ СОЕДИНЕНИЕМ ИЗ ОЦИНКОВАННОЙ СТАЛИ РАЗМЕРОМ 200 Х 200 ММ | ШТ. 1 | - - | - - | - - | 57.57 57.57 | 4.59 4.59 | 62.16 62.16
380. | 3/1-130-80-10/С300-40009-Т | ДРОССЕЛЬ-КЛАПАНЫ ПРЯМОУГОЛЬНОГО СЕЧЕНИЯ С ФЛАНЦЕВЫМ СОЕДИНЕНИЕМ ИЗ ОЦИНКОВАННОЙ СТАЛИ РАЗМЕРОМ 300 Х 150 ММ | ШТ. 1 | - - | - - | - - | 58.62 58.62 | 4.67 4.67 | 63.29 63.29
381. | 3/1-130-80-10/100 | ДРОССЕЛЬ-КЛАПАНЫ ПРЯМОУГОЛЬНОГО СЕЧЕНИЯ С ФЛАНЦЕВЫМ СОЕДИНЕНИЕМ ИЗ ОЦИНКОВАННОЙ СТАЛИ РАЗМЕРОМ 300 Х 250 ММ | ШТ. 6 | - - | - - | - - | 51.24 307.44 | 4.08 24.48 | 55.32 331.92
382. | 3/1-130-80-10/230 | ДРОССЕЛЬ-КЛАПАНЫ ПРЯМОУГОЛЬНОГО СЕЧЕНИЯ С ФЛАНЦЕВЫМ СОЕДИНЕНИЕМ ИЗ ОЦИНКОВАННОЙ СТАЛИ РАЗМЕРОМ 600 Х 250 ММ | ШТ. 1 | - - | - - | - - | 107.87 107.87 | 8.60 8.60 | 116.47 116.47
383. | 3/1-130-80-10/250 | ДРОССЕЛЬ-КЛАПАНЫ ПРЯМОУГОЛЬНОГО СЕЧЕНИЯ С ФЛАНЦЕВЫМ СОЕДИНЕНИЕМ ИЗ ОЦИНКОВАННОЙ СТАЛИ РАЗМЕРОМ 600 Х 400 ММ | ШТ. 2 | - - | - - | - - | 102.40 204.80 | 8.16 16.32 | 110.56 221.12
384. | 3/1-130-80-10/С300-40035-Т | ДРОССЕЛЬ-КЛАПАНЫ ПРЯМОУГОЛЬНОГО СЕЧЕНИЯ С ФЛАНЦЕВЫМ СОЕДИНЕНИЕМ ИЗ ОЦИНКОВАННОЙ СТАЛИ РАЗМЕРОМ 900 Х 300 ММ | ШТ. 1 | - - | - - | - - | 151.89 151.89 | 12.11 12.11 | 164.00 164.00
385. | Е20-14-6 (Н12) | УСТАНОВКА ЗАСЛОНОК ВОЗДУШНЫХ И КЛАПАНОВ ВОЗДУШНЫХ КВР С РУЧНЫМ ПРИВОДОМ, ПЕРИМЕТРОМ ДО 1000 ММ | ШТ. 3 | 17.44 52.32 | 0.51 1.53 | 0.11 0.33 | 3.00 9.00 | 0.37 1.11 | 21.32 63.96
386. | Е20-14-7 (Н12) | УСТАНОВКА ЗАСЛОНОК ВОЗДУШНЫХ И КЛАПАНОВ ВОЗДУШНЫХ КВР С РУЧНЫМ ПРИВОДОМ, ПЕРИМЕТРОМ ДО 1600 ММ | ШТ. 1 | 19.42 19.42 | 0.57 0.57 | 0.11 0.11 | 4.46 4.46 | 0.50 0.50 | 24.95 24.95
387. | 3/1-100-10-40/С300-27676-Т | ЗАСЛОНКИ ВОЗДУШНЫЕ 200Х200 ММ | ШТ. 2 | - - | - - | - - | 160.05 320.10 | 12.76 25.52 | 172.81 345.62
388. | 3/1-100-10-40/С300-27677-Т | ЗАСЛОНКИ ВОЗДУШНЫЕ 300Х200 ММ | ШТ. 1 | - - | - - | - - | 232.45 232.45 | 18.53 18.53 | 250.98 250.98
389. | 3/1-100-10-40/С300-27678-Т | ЗАСЛОНКИ ВОЗДУШНЫЕ 500Х200 ММ | ШТ. 1 | - - | - - | - - | 237.49 237.49 | 18.93 18.93 | 256.42 256.42
390. | Е20-14-2 (Н12) | УСТАНОВКА ЗАСЛОНОК ВОЗДУШНЫХ И КЛАПАНОВ ВОЗДУШНЫХ КВР С РУЧНЫМ ПРИВОДОМ, ДИАМЕТРОМ ДО 355 ММ | ШТ. 1 | 19.42 19.42 | 0.57 0.57 | 0.11 0.11 | 1.60 1.60 | 0.20 0.20 | 21.79 21.79
391. | 3/1-100-10-40/С300-27670-Т | ЗАСЛОНКИ ВОЗДУШНЫЕ 315 ММ | ШТ. 1 | - - | - - | - - | 84.62 84.62 | 6.74 6.74 | 91.36 91.36
392. | Е20-13-1 (Н12) | УСТАНОВКА КЛАПАНОВ ОБРАТНЫХ ДИАМЕТРОМ ДО 355 ММ | ШТ. 3 | 15.32 45.96 | 0.51 1.53 | 0.11 0.33 | 1.92 5.76 | 0.21 0.63 | 17.96 53.88
393. | 3/1-130-40-10/С300-39661-Т | КЛАПАНЫ ОБРАТНЫЕ ДИАМЕТРОМ ДО 250 ММ | ШТ. 2 | - - | - - | - - | 166.87 333.74 | 13.30 26.60 | 180.17 360.34
394. | 3/1-130-40-10/20 | КЛАПАНЫ ОБРАТНЫЕ КО-01 ДИАМЕТРОМ 315 ММ | ШТ. 1 | - - | - - | - - | 198.85 198.85 | 15.85 15.85 | 214.70 214.70
395. | Е20-24-1 (Н12) | УСТАНОВКА УЗЛОВ ПОДКЛЮЧЕНИЯ | УЗЕЛ 96 | 37.83 3631.68 | 0.08 7.68 | 0.02 1.92 | 1.80 172.80 | 0.19 18.24 | 39.90 3830.40
396. | 3/1-150/СЦЕН-УП-1 П.17241 | УЗЕЛ ПОДКЛЮЧЕНИЯ L=150 (200Х100)Х160 | ШТ 48 | - - | - - | - - | 18.92 908.16 | 1.51 72.48 | 20.43 980.64
397. | 3/1-150/СЦЕН-УП-2 П.17241 | УЗЕЛ ПОДКЛЮЧЕНИЯ L=150 (300Х100)Х160 | ШТ 48 | - - | - - | - - | 18.92 908.16 | 1.51 72.48 | 20.43 980.64
|  | ИТОГО ПРЯМЫЕ ЗАТРАТЫ : |  | 15852 | 471 | 75 | 105901 | 5186 | 127410
|  | ОХР и ОПР | [6 empty] | 12902
|  | ПЛАНОВАЯ ПРИБЫЛЬ | [6 empty] | 10487
|  | ИТОГО ПО ПТМ | [6 empty] | 150799
|  | ЗАТРАТЫ ТРУДА | [6 empty] | 1221
|  | ЗАТРАТЫ ТРУДА МАШИНИСТОВ | [6 empty] | 7
| Ж2-90-70 | ВЕНТИЛЯЦИЯ. МЕТАЛЛОКОНСТРУКЦИИ
398. | Е26-22-1 (Н19) | ПОКРЫТИЕ ИЗОЛЯЦИИ ПЛОСКИХ (КРИВОЛИНЕЙНЫХ) И ФАСОННЫХ ПОВЕРХНОСТЕЙ ЛИСТОВЫМ МЕТАЛЛОМ С ЗАГОТОВКОЙ ПОКРЫТИЯ: ЦИЛИНДРИЧЕСКАЯ И ПЛОСКАЯ ПОВЕРХНОСТЬ | 10 М2 ПОКРЫТИЯ 0.1 | 164.32 16.43 | 10.23 1.02 | 6.32 0.63 | 0.67 0.07 | 0.09 0.01 | 175.31 17.53
399. | 1/10-115-20-10/27 | ПРОФИЛИРОВАННЫЙ ЛИСТ СТАЛЬНОЙ ТИПА МП-20 (П20, С20)-1100 ТОЛЩИНОЙ 0,5 ММ ОЦИНКОВАННЫЙ | М2 1 | - - | - - | - - | 16.82 16.82 | 2.38 2.38 | 19.20 19.20
400. | Е20-30-1 (Н12) | УСТАНОВКА МЕТАЛЛОКОНСТРУКЦИЙ | 100 КГ ИЗДЕЛИЯ 1 | 80.34 80.34 | 3.87 3.87 | 0.45 0.45 | 21.32 21.32 | 2.29 2.29 | 107.82 107.82
401. | 3/10-10-20-10/С300-48605-КТ | МЕТАЛЛОКОНСТРУКЦИИ | КГ 100 | - - | - - | - - | 7.52 752.00 | 0.60 60.00 | 8.12 812.00
|  | ИТОГО ПРЯМЫЕ ЗАТРАТЫ : |  | 96 | 5 | 1 | 790 | 64 | 955
|  | ОХР и ОПР | [6 empty] | 87
|  | ПЛАНОВАЯ ПРИБЫЛЬ | [6 empty] | 68
|  | ИТОГО ПО ПТМ | [6 empty] | 1110
|  | ЗАТРАТЫ ТРУДА | [6 empty] | 7
| Ж3-30-11 | ВЕНТИЛЯЦИЯ. ВОЗДУХОВОДЫ,ПАТРУБКИ
402. | Е20-3-1 (Н12) | ПРОКЛАДКА ВОЗДУХОВОДОВ ИЗ ОЦИНКОВАННОЙ СТАЛИ ТОЛЩИНОЙ 0,5 ММ, ДИАМЕТРОМ ДО 200 ММ | 100 М2 ПОВЕРХНОСТИ ВОЗДУХОВОДОВ 3.18179 | 2292.33 7293.71 | 171.28 544.98 | 103.39 328.97 | 4010.94 12761.97 | 327.59 1042.32 | 6802.14 21642.98
403. | Е20-3-2 (Н12) | ПРОКЛАДКА ВОЗДУХОВОДОВ ИЗ ОЦИНКОВАННОЙ СТАЛИ ТОЛЩИНОЙ 0,5 ММ, ПЕРИМЕТРОМ ДО 600 ММ | 100 М2 ПОВЕРХНОСТИ ВОЗДУХОВОДОВ 0.024 | 2292.33 55.02 | 171.11 4.11 | 103.26 2.48 | 4208.94 101.01 | 343.59 8.25 | 7015.97 168.39
404. | Е20-3-3 (Н12) | ПРОКЛАДКА ВОЗДУХОВОДОВ ИЗ ОЦИНКОВАННОЙ СТАЛИ ТОЛЩИНОЙ 0,5 ММ, ПЕРИМЕТРОМ 800,1000 ММ | 100 М2 ПОВЕРХНОСТИ ВОЗДУХОВОДОВ 0.33 | 2098.80 692.60 | 155.45 51.30 | 93.69 30.92 | 4364.06 1440.14 | 354.15 116.87 | 6972.46 2300.91
405. | Е20-3-4 (Н12) | ПРОКЛАДКА ВОЗДУХОВОДОВ ИЗ ОЦИНКОВАННОЙ СТАЛИ ТОЛЩИНОЙ 0,6 ММ, ДИАМЕТРОМ ДО 250 ММ | 100 М2 ПОВЕРХНОСТИ ВОЗДУХОВОДОВ 0.4396 | 2292.33 1007.71 | 171.23 75.27 | 103.62 45.55 | 460.20 202.30 | 42.91 18.86 | 2966.67 1304.15
406. | 3/1-30-20-10/С300-16223-Т | ВОЗДУХОВОДЫ ИЗ ТОНКОЛИСТОВОЙ ОЦИНКОВАННОЙ СТАЛИ ТОЛЩИНОЙ 0,6 ММ КРУГЛОГО СЕЧЕНИЯ | М2 43.96 | - - | - - | - - | 41.11 1807.20 | 3.28 144.19 | 44.39 1951.38
407. | Е20-3-5 (Н12) | ПРОКЛАДКА ВОЗДУХОВОДОВ ИЗ ОЦИНКОВАННОЙ СТАЛИ ТОЛЩИНОЙ 0,6 ММ, ДИАМЕТРОМ ДО 355 ММ | 100 М2 ПОВЕРХНОСТИ ВОЗДУХОВОДОВ 0.15824 | 2098.80 332.11 | 155.62 24.63 | 93.93 14.86 | 665.43 105.30 | 58.94 9.33 | 2978.79 471.36
408. | 3/1-30-20-10/С300-16223-Т | ВОЗДУХОВОДЫ ИЗ ТОНКОЛИСТОВОЙ ОЦИНКОВАННОЙ СТАЛИ ТОЛЩИНОЙ 0,6 ММ КРУГЛОГО СЕЧЕНИЯ | М2 15.824 | - - | - - | - - | 41.11 650.52 | 3.28 51.90 | 44.39 702.43
409. | Е20-3-9 (Н12) | ПРОКЛАДКА ВОЗДУХОВОДОВ ИЗ ОЦИНКОВАННОЙ СТАЛИ ТОЛЩИНОЙ 0,7 ММ, ПЕРИМЕТРОМ 900 ММ | 100 М2 ПОВЕРХНОСТИ ВОЗДУХОВОДОВ 0.009 | 2098.80 18.89 | 155.46 1.40 | 93.69 0.84 | 4365.20 39.29 | 353.91 3.19 | 6973.37 62.76
410. | Е20-3-3 (Н12) | ПРОКЛАДКА ВОЗДУХОВОДОВ ИЗ ОЦИНКОВАННОЙ СТАЛИ ТОЛЩИНОЙ 0,7 ММ, ПЕРИМЕТРОМ 800,1000 ММ | 100 М2 ПОВЕРХНОСТИ ВОЗДУХОВОДОВ 0.01 | 2098.80 20.99 | 155.45 1.55 | 93.69 0.94 | 4364.06 43.64 | 354.15 3.54 | 6972.46 69.72
411. | Е20-3-10 (Н12) | ПРОКЛАДКА ВОЗДУХОВОДОВ ИЗ ОЦИНКОВАННОЙ СТАЛИ ТОЛЩИНОЙ 0,7 ММ, ПЕРИМЕТРОМ ОТ 1100 ДО 1600 ММ | 100 М2 ПОВЕРХНОСТИ ВОЗДУХОВОДОВ 0.166 | 1815.98 301.45 | 135.30 22.46 | 81.34 13.50 | 4570.43 758.69 | 369.94 61.41 | 6891.65 1144.01
412. | Е20-3-11 (Н12) | ПРОКЛАДКА ВОЗДУХОВОДОВ ИЗ ОЦИНКОВАННОЙ СТАЛИ ТОЛЩИНОЙ 0,7 ММ, ПЕРИМЕТРОМ ДО 2400 ММ | 100 М2 ПОВЕРХНОСТИ ВОЗДУХОВОДОВ 0.868 | 1366.44 1186.07 | 101.62 88.21 | 60.61 52.61 | 4963.76 4308.54 | 401.59 348.58 | 6833.41 5931.40
413. | Е20-4-1 (Н12) | ПРОКЛАДКА ВОЗДУХОВОДОВ ИЗ ОЦИНКОВАННОЙ СТАЛИ ТОЛЩИНОЙ 0,5 ММ, ДИАМЕТРОМ ДО 200 ММ | 100 М2 ПОВЕРХНОСТИ ВОЗДУХОВОДОВ 0.87635 | 2292.33 2008.88 | 174.62 153.03 | 105.37 92.34 | 4887.94 4283.55 | 397.59 348.43 | 7752.48 6793.88
414. | Е20-4-3 (Н12) | ПРОКЛАДКА ВОЗДУХОВОДОВ ИЗ ОЦИНКОВАННОЙ СТАЛИ ТОЛЩИНОЙ 0,5 ММ, ПЕРИМЕТРОМ 800, 1000 ММ | 100 М2 ПОВЕРХНОСТИ ВОЗДУХОВОДОВ 0.064 | 2098.80 134.32 | 157.66 10.09 | 95.01 6.08 | 4750.20 304.01 | 384.91 24.63 | 7391.57 473.06
415. | Е20-4-4 (Н12) | ПРОКЛАДКА ВОЗДУХОВОДОВ ИЗ ОЦИНКОВАННОЙ СТАЛИ ТОЛЩИНОЙ 0,6 ММ, ДИАМЕТРОМ ДО 250 ММ | 100 М2 ПОВЕРХНОСТИ ВОЗДУХОВОДОВ 0.27475 | 2292.33 629.82 | 174.75 48.01 | 105.73 29.05 | 460.20 126.44 | 42.91 11.79 | 2970.19 816.06
416. | 3/1-30-20-10/С300-16224-Т | ВОЗДУХОВОДЫ ИЗ ТОНКОЛИСТОВОЙ ОЦИНКОВАННОЙ СТАЛИ ТОЛЩИНОЙ 0,6 ММ | М2 27.475 | - - | - - | - - | 44.65 1226.76 | 3.56 97.81 | 48.21 1324.57
417. | Е20-4-5 (Н12) | ПРОКЛАДКА ВОЗДУХОВОДОВ ИЗ ОЦИНКОВАННОЙ СТАЛИ ТОЛЩИНОЙ 0,6 ММ, ДИАМЕТРОМ ДО 355 ММ | 100 М2 ПОВЕРХНОСТИ ВОЗДУХОВОДОВ 0.13846 | 2098.80 290.60 | 157.84 21.85 | 95.25 13.19 | 665.43 92.14 | 58.94 8.16 | 2981.01 412.75
418. | 3/1-30-20-10/С300-16224-Т | ВОЗДУХОВОДЫ ИЗ ТОНКОЛИСТОВОЙ ОЦИНКОВАННОЙ СТАЛИ ТОЛЩИНОЙ 0,6 ММ | М2 13.846 | - - | - - | - - | 44.65 618.22 | 3.56 49.29 | 48.21 667.52
419. | Е20-4-10 (Н12) | ПРОКЛАДКА ВОЗДУХОВОДОВ ИЗ ОЦИНКОВАННОЙ СТАЛИ ТОЛЩИНОЙ 0,7 ММ, ПЕРИМЕТРОМ ОТ 1100 ДО 1600 ММ | 100 М2 ПОВЕРХНОСТИ ВОЗДУХОВОДОВ 1.758 | 1815.98 3192.49 | 136.85 240.58 | 82.26 144.61 | 5475.43 9625.81 | 441.94 776.93 | 7870.20 13835.81
420. | Е20-4-11 (Н12) | ПРОКЛАДКА ВОЗДУХОВОДОВ ИЗ ОЦИНКОВАННОЙ СТАЛИ ТОЛЩИНОЙ 0,7 ММ, ПЕРИМЕТРОМ ДО 2400 ММ | 100 М2 ПОВЕРХНОСТИ ВОЗДУХОВОДОВ 0.972 | 1366.44 1328.18 | 102.68 99.80 | 61.27 59.55 | 5868.76 5704.43 | 473.59 460.33 | 7811.47 7592.74
421. | Е20-4-12 (Н12) | ПРОКЛАДКА ВОЗДУХОВОДОВ ИЗ ОЦИНКОВАННОЙ СТАЛИ ТОЛЩИНОЙ 0,7 ММ, ПЕРИМЕТРОМ ДО 3200 ММ | 100 М2 ПОВЕРХНОСТИ ВОЗДУХОВОДОВ 0.026 | 1104.49 28.72 | 84.33 2.19 | 50.25 1.31 | 5856.33 152.26 | 472.28 12.28 | 7517.43 195.45
422. | Е20-4-1 (Н12) | ПРОКЛАДКА ВОЗДУХОВОДОВ ИЗ ОЦИНКОВАННОЙ СТАЛИ ТОЛЩИНОЙ 1,0 ММ, ДИАМЕТРОМ ДО 200 ММ | 100 М2 ПОВЕРХНОСТИ ВОЗДУХОВОДОВ 0.79188 | 2292.33 1815.25 | 174.62 138.28 | 105.37 83.44 | 6535.94 5175.68 | 529.59 419.37 | 9532.48 7548.58
423. | Е20-4-4 (Н12) | ПРОКЛАДКА ВОЗДУХОВОДОВ ИЗ ОЦИНКОВАННОЙ СТАЛИ ТОЛЩИНОЙ 1,0 ММ, ДИАМЕТРОМ ДО 250 ММ | 100 М2 ПОВЕРХНОСТИ ВОЗДУХОВОДОВ 0.352 | 2292.33 806.90 | 174.75 61.51 | 105.73 37.22 | 460.20 161.99 | 42.91 15.10 | 2970.19 1045.50
424. | 3/1-30-20-20/С300-16246-1Т | ВОЗДУХОВОДЫ ИЗ ТОНКОЛИСТОВОЙ ОЦИНКОВАННОЙ СТАЛИ ТОЛЩИНОЙ 1 ММ ПРЯМОУГОЛЬНОГО СЕЧЕНИЯ | М2 35.2 | - - | - - | - - | 65.86 2318.27 | 5.25 184.80 | 71.11 2503.07
425. | Е20-3-10 (Н12) | ПРОКЛАДКА ПАТРУБКОВ | 100 М2 ПОВЕРХНОСТИ ВОЗДУХОВОДОВ 0.1973 | 1815.98 358.29 | 135.30 26.69 | 81.34 16.05 | 4570.43 901.75 | 369.94 72.99 | 6891.65 1359.72
|  | ИТОГО ПРЯМЫЕ ЗАТРАТЫ : |  | 21502 | 1616 | 974 | 52910 | 4290 | 80318
|  | ОХР и ОПР | [6 empty] | 20929
|  | ПЛАНОВАЯ ПРИБЫЛЬ | [6 empty] | 16515
|  | ИТОГО ПО ПТМ | [6 empty] | 117762
|  | ЗАТРАТЫ ТРУДА | [6 empty] | 1628
|  | ЗАТРАТЫ ТРУДА МАШИНИСТОВ | [6 empty] | 75
| Ж3-30-10 | ВЕНТИЛЯЦИЯ.ОГНЕЗАЩИТА
426. | Е26-94-1 (Н10) Н2=0 Н3=0 | ОГНЕЗАЩИТНОЕ ПОКРЫТИЕ ВОЗДУХОВОДОВ | 100 М2 4.7188 | 504.50 2380.63 | - - | - - | - - | - - | 504.50 2380.63
427. | 1/10-120-100/СЦЕН-ПТК-ВЕНТ П.50 | МАТЫ БАЗАЛЬТОВЫЕ ПРОШИВНЫЕ ОГНЕЗАЩИТНЫЕ РУЛОННЫЕ В ОДНОСТОРОННЕЙ ОБКЛАДКЕ ФОЛЬГОЙ АЛЮМИНИЕВОЙ ПТК-ВЕНТ-МБОР-5 | М2 417.88 | - - | - - | - - | 8.69 3631.38 | 0.69 288.34 | 9.38 3919.71
428. | 1/10-230-35/СЦЕН-КЛЕЙ П.1425 | КЛЕЙ ТЕРМОСТОЙКИЙ СИЛИКАТНЫЙ КМД-О-ТС ОВ | КГ 830.81 | - - | - - | - - | 18.83 15644.15 | 1.50 1246.22 | 20.33 16890.37
429. | 1/10-235-20/СЦЕН-АЛ-КЛ П.2163 | ЛЕНТА КЛЕЙКАЯ АЛЮМИНИЕВАЯ | М 735.41 | - - | - - | - - | 10.00 7354.10 | 0.80 588.33 | 10.80 7942.43
|  | ИТОГО ПРЯМЫЕ ЗАТРАТЫ : |  | 2381 | - | - | 26630 | 2123 | 31134
|  | ОХР и ОПР | [6 empty] | 1872
|  | ПЛАНОВАЯ ПРИБЫЛЬ | [6 empty] | 1684
|  | ИТОГО ПО ПТМ | [6 empty] | 34690
|  | ЗАТРАТЫ ТРУДА | [6 empty] | 194
| Ж3-30-12 | ВЕНТИЛЯЦИЯ. ИЗОЛЯЦИЯ ВОЗДУХОВОДОВ
430. | Е26-44-1 (Н19) | ИЗОЛЯЦИЯ ГОРЯЧИХ ПОВЕРХНОСТЕЙ ТРУБОПРОВОДОВ ОБЕРТОЧНЫМИ МИНЕРАЛОВАТНЫМИ ИЛИ СТЕКЛОВАТНЫМИ ИЗДЕЛИЯМИ | М3 23.973 | 217.12 5205.02 | 2.88 69.04 | 1.93 46.27 | 188.66 4522.75 | 11.39 273.05 | 420.05 10069.86
431. | 1/10-120-120-40/26 | МАТЫ ТЕПЛОИЗОЛЯЦИОННЫЕ ИЗ МИНЕРАЛЬНОЙ ВАТЫ С ВЕРТИКАЛЬНОЙ СЛОИСТОСТЬЮ С ПОКРЫТИЕМ ИЗ ФОЛЬГИ МВС-75/А-40, ТОЛЩИНОЙ 40 ММ | М3 1.68405 | - - | - - | - - | 649.75 1094.21 | 91.87 154.71 | 741.62 1248.93
432. | 1/10-120-120-40/30 | МАТЫ ТЕПЛОИЗОЛЯЦИОННЫЕ ИЗ МИНЕРАЛЬНОЙ ВАТЫ С ВЕРТИКАЛЬНОЙ СЛОИСТОСТЬЮ С ПОКРЫТИЕМ ИЗ ФОЛЬГИ МВС-75/А-50, ТОЛЩИНОЙ 50 ММ | М3 22.338 | - - | - - | - - | 556.55 12432.21 | 78.70 1758.00 | 635.25 14190.21
433. | 1/10-235-20/765 | ЛЕНТА КЛЕЙКАЯ АЛЮМИНИЕВАЯ (СКОТЧ ФОЛЬГИРОВАННЫЙ) 50 ММХ50 М | РУЛОН 11 | - - | - - | - - | 13.81 151.91 | 1.95 21.45 | 15.76 173.36
|  | ИТОГО ПРЯМЫЕ ЗАТРАТЫ : |  | 5205 | 69 | 46 | 18201 | 2207 | 25682
|  | ОХР и ОПР | [6 empty] | 3604
|  | ПЛАНОВАЯ ПРИБЫЛЬ | [6 empty] | 2626
|  | ИТОГО ПО ПТМ | [6 empty] | 31912
|  | ЗАТРАТЫ ТРУДА | [6 empty] | 390
|  | ЗАТРАТЫ ТРУДА МАШИНИСТОВ | [6 empty] | 4
| Ж3-30-25 | ТЕПЛОСНАБЖЕНИЕ ПРИТОЧНЫХ УСТАНОВОК. ОБОРУДОВАНИЕ И ПРИБОРЫ
434. | Е18-13-1 (Н12) | УСТАНОВКА НАСОСОВ ЦЕНТРОБЕЖНЫХ С ЭЛЕКТРОДВИГАТЕЛЕМ, МАССОЙ АГРЕГАТА ДО 0,1 Т | НАСОС 5 | 200.73 1003.65 | 51.72 258.60 | 18.25 91.25 | 32.30 161.50 | 2.87 14.35 | 287.62 1438.10
435. | 3/5-20-20/С300-50765-Т | НАСОСЫ ЦИРКУЛЯЦИОННЫЕ С МОКРЫМ РОТОРОМ ДЛЯ П1/П4 | КОМПЛ. 2 | - - | - - | - - | 350.00 700.00 | 27.90 55.80 | 377.90 755.80
436. | 3/5-20-20/С300-50764-Т | НАСОСЫ ЦИРКУЛЯЦИОННЫЕ С МОКРЫМ РОТОРОМ ДЛЯ П2/П5 | КОМПЛ. 2 | - - | - - | - - | 322.00 644.00 | 25.66 51.32 | 347.66 695.32
437. | 3/5-20-20/СЦЕН-НЦ-1 П.19256 | НАСОСЫ ЦИРКУЛЯЦИОННЫЕ С МОКРЫМ РОТОРОМ ДЛЯ П3 | КОМПЛ. 1 | - - | - - | - - | 276.98 276.98 | 22.08 22.08 | 299.06 299.06
438. | Ц11-351-1 (Н15) | КЛАПАНЫ РЕГУЛИРУЮЩИЕ С ЭЛЕКТРОПРИВОДОМ В СИСТЕМЕ ТЕПЛОСНАБЖЕНИЯ ДИАМЕТРОМ ДО 20 ММ | ШТ. 5 | 90.34 451.70 | 2.69 13.45 | - - | 7.16 35.80 | 0.72 3.60 | 100.91 504.55
439. | 3/3-50-80-10/20 | КРАНЫ ШАРОВЫЕ, МУФТОВЫЕ, ЛАТУННЫЕ 11Б27П1 ДИАМЕТРОМ 20 ММ | ШТ. 4 | - - | - - | - - | 8.93 35.72 | 0.71 2.84 | 9.64 38.56
440. | 3/3-50-80-10/30 | КРАНЫ ШАРОВЫЕ, МУФТОВЫЕ, ЛАТУННЫЕ 11Б27П1 ДИАМЕТРОМ 25 ММ | ШТ. 8 | - - | - - | - - | 19.59 156.72 | 1.56 12.48 | 21.15 169.20
441. | 3/3-50-80-10/60 | КРАНЫ ШАРОВЫЕ, МУФТОВЫЕ, ЛАТУННЫЕ 11Б27П1 ДИАМЕТРОМ 32 ММ | ШТ. 4 | - - | - - | - - | 27.25 109.00 | 2.17 8.68 | 29.42 117.68
442. | 3/3-50-80-10/40 | КРАНЫ ШАРОВЫЕ, МУФТОВЫЕ, ЛАТУННЫЕ 11Б27П1 ДИАМЕТРОМ 40 ММ | ШТ. 4 | - - | - - | - - | 43.30 173.20 | 3.45 13.80 | 46.75 187.00
443. | 3/3-50-80-10/С300-47429-Т | КРАНЫ ШАРОВЫЕ, МУФТОВЫЕ, СЛИВНЫЕ ДИАМЕТРОМ 15 ММ | ШТ. 15 | - - | - - | - - | 6.00 90.00 | 0.48 7.20 | 6.48 97.20
444. | Е18-22-5 (Н12) | УСТАНОВКА КРАНОВ ВОЗДУШНЫХ | КОМПЛ. 12 | 1.92 23.04 | - - | - - | 0.87 10.44 | 0.12 1.44 | 2.91 34.92
445. | 3/3-50-80-10/С300-47429-О | КРАНЫ ШАРОВЫЕ, МУФТОВЫЕ, ВОЗДУШНЫЕ ДИАМЕТРОМ 15 ММ | ШТ. 12 | - - | - - | - - | 6.00 72.00 | 0.48 5.76 | 6.48 77.76
446. | Е18-21-1 (Н12) | УСТАНОВКА ФИЛЬТРОВ ДИАМЕТРОМ ДО 25 ММ | ФИЛЬТР 3 | 11.44 34.32 | 51.16 153.48 | 18.04 54.12 | 0.75 2.25 | 0.11 0.33 | 63.46 190.38
447. | 3/3-60-10-40/20 | ФИЛЬТРЫ МУФТОВЫЕ РУ-10-20 ДИАМЕТРОМ 20 ММ | ШТ. 1 | - - | - - | - - | 12.81 12.81 | 1.02 1.02 | 13.83 13.83
448. | 3/3-60-10-40/30 | ФИЛЬТРЫ МУФТОВЫЕ РУ-10-20 ДИАМЕТРОМ 25 ММ | ШТ. 2 | - - | - - | - - | 14.34 28.68 | 1.14 2.28 | 15.48 30.96
449. | Е18-21-2 (Н12) | УСТАНОВКА ФИЛЬТРОВ ДИАМЕТРОМ 32 ММ | ФИЛЬТР 1 | 11.44 11.44 | 51.36 51.36 | 17.93 17.93 | 0.86 0.86 | 0.12 0.12 | 63.78 63.78
450. | 3/3-60-10-40/40 | ФИЛЬТРЫ МУФТОВЫЕ РУ-10-20 ДИАМЕТРОМ 32 ММ | ШТ. 1 | - - | - - | - - | 24.12 24.12 | 1.92 1.92 | 26.04 26.04
451. | Е18-21-3 (Н12) | УСТАНОВКА ФИЛЬТРОВ ДИАМЕТРОМ 40 ММ | ФИЛЬТР 1 | 13.75 13.75 | 52.07 52.07 | 18.16 18.16 | 0.97 0.97 | 0.14 0.14 | 66.93 66.93
452. | 3/3-60-10-40/50 | ФИЛЬТРЫ МУФТОВЫЕ РУ-10-20 ДИАМЕТРОМ 40 ММ | ШТ. 1 | - - | - - | - - | 34.92 34.92 | 2.78 2.78 | 37.70 37.70
453. | 3/3-40-10-90/20 | КЛАПАНЫ ОБРАТНЫЕ ЛАТУННЫЕ ГОРИЗОНТАЛЬНЫЕ РУ10 ДИАМЕТРОМ 20 ММ | ШТ. 1 | - - | - - | - - | 11.38 11.38 | 0.91 0.91 | 12.29 12.29
454. | 3/3-40-10-90/30 | КЛАПАНЫ ОБРАТНЫЕ ЛАТУННЫЕ ГОРИЗОНТАЛЬНЫЕ РУ10 ДИАМЕТРОМ 25 ММ | ШТ. 2 | - - | - - | - - | 19.34 38.68 | 1.54 3.08 | 20.88 41.76
455. | 3/3-40-10-90/40 | КЛАПАНЫ ОБРАТНЫЕ ЛАТУННЫЕ ГОРИЗОНТАЛЬНЫЕ РУ10 ДИАМЕТРОМ 32 ММ | ШТ. 1 | - - | - - | - - | 15.09 15.09 | 1.20 1.20 | 16.29 16.29
456. | 3/3-40-10-90/С300-41763-Т | КЛАПАНЫ ОБРАТНЫЕ ДИАМЕТРОМ 40 ММ | ШТ. 1 | - - | - - | - - | 15.09 15.09 | 1.20 1.20 | 16.29 16.29
457. | Ц12-698-1 (Н23) | БОБЫШКИ, ШТУЦЕРЫ , ОТБОРНОЕ УСТРОЙСТВО | 100 ШТ. 0.39 | 1008.00 393.12 | 229.75 89.60 | 0.12 0.05 | 162.02 63.19 | 21.77 8.49 | 1421.54 554.40
458. | 3/8-20-20-10/С300-48607-ТТ | ОТБОРНОЕ УСТРОЙСТВО | ШТ. 32 | - - | - - | - - | 5.60 179.20 | 0.45 14.40 | 6.05 193.60
459. | 3/3-50-30-20/20 | КРАНЫ РЕГУЛИРУЮЩИЕ ТРЕХХОДОВЫЕ КРТПП ЛАТУННЫЕ ДИАМЕТРОМ 20 ММ | ШТ. 32 | - - | - - | - - | 11.30 361.60 | 0.90 28.80 | 12.20 390.40
460. | 3/8-20-20-10/С300-48607-1ОТ | БОБЫШКА | ШТ. 7 | - - | - - | - - | 5.60 39.20 | 0.45 3.15 | 6.05 42.35
461. | Е16-56-1 (Н12) | УСТАНОВКА БАЛАНСИРОВОЧНЫХ КЛАПАНОВ ДИАМЕТРОМ 15-25 ММ НА РЕЗЬБОВЫХ СОЕДИНЕНИЯХ | 10 ШТ. 0.3 | 83.29 24.99 | 0.43 0.13 | - - | 14.00 4.20 | 1.81 0.54 | 99.53 29.86
462. | 3/3-40-50/СЦЕН-МВТР-20 П.14492 | БАЛАНСИРОВОЧНЫЙ КЛАПАН РУЧНОЙ ДИАМЕТРОМ 20 ММ | ШТ 1 | - - | - - | - - | 97.95 97.95 | 7.81 7.81 | 105.76 105.76
463. | 3/3-40-50/СЦЕН-МВТР-25 П.14493 | БАЛАНСИРОВОЧНЫЙ КЛАПАН РУЧНОЙ ДИАМЕТРОМ 25 ММ | ШТ 2 | - - | - - | - - | 113.07 226.14 | 9.01 18.02 | 122.08 244.16
464. | Е16-56-2 (Н12) | УСТАНОВКА БАЛАНСИРОВОЧНЫХ КЛАПАНОВ ДИАМЕТРОМ 32-50 ММ НА РЕЗЬБОВЫХ СОЕДИНЕНИЯХ | 10 ШТ. 0.3 | 90.24 27.07 | 0.43 0.13 | - - | 23.81 7.14 | 3.20 0.96 | 117.68 35.30
465. | 3/3-40-50/СЦЕН-МВТР-32 П.14493 | БАЛАНСИРОВОЧНЫЙ КЛАПАН РУЧНОЙ ДИАМЕТРОМ 32 ММ | ШТ 1 | - - | - - | - - | 177.03 177.03 | 14.11 14.11 | 191.14 191.14
466. | 3/3-40-50/СЦЕН-МВТР-40 П.11278 | БАЛАНСИРОВОЧНЫЙ КЛАПАН РУЧНОЙ ДИАМЕТРОМ 40 ММ | ШТ 1 | - - | - - | - - | 294.00 294.00 | 23.43 23.43 | 317.43 317.43
467. | 3/3-40-50/СЦЕН-МВТР-50 П.11279 | БАЛАНСИРОВОЧНЫЙ КЛАПАН РУЧНОЙ ДИАМЕТРОМ 50 ММ | ШТ 1 | - - | - - | - - | 360.00 360.00 | 28.69 28.69 | 388.69 388.69
468. | Е16-31-1 (Н12) | УСТАНОВКА КРЕПЛЕНИЙ ПОД ТРУБОПРОВОДЫ ДИАМЕТРОМ ДО 50 ММ | 100 КРЕПЛЕНИЙ 0.98 | 713.34 699.07 | 5.41 5.30 | - - | 4.85 4.75 | 0.69 0.68 | 724.29 709.80
469. | Е16-31-2 (Н12) | УСТАНОВКА КРЕПЛЕНИЙ ПОД ТРУБОПРОВОДЫ ДИАМЕТРОМ ДО 100 ММ | 100 КРЕПЛЕНИЙ 0.14 | 792.60 110.96 | 5.41 0.76 | - - | 4.85 0.68 | 0.69 0.10 | 803.55 112.50
470. | 3/10-10-20-30/20 | ХОМУТ С РЕЗЬБОЙ И ПРОКЛАДКОЙ КТР-20 | ШТ. 20 | - - | - - | - - | 1.08 21.60 | 0.09 1.80 | 1.17 23.40
471. | 3/10-10-20-30/30 | ХОМУТ С РЕЗЬБОЙ И ПРОКЛАДКОЙ КТР-25 | ШТ. 48 | - - | - - | - - | 1.14 54.72 | 0.09 4.32 | 1.23 59.04
472. | 3/10-10-20-30/40 | ХОМУТ С РЕЗЬБОЙ И ПРОКЛАДКОЙ КТР-32 | ШТ. 16 | - - | - - | - - | 1.22 19.52 | 0.10 1.60 | 1.32 21.12
473. | 3/10-10-20-30/50 | ХОМУТ С РЕЗЬБОЙ И ПРОКЛАДКОЙ КТР-40 | ШТ. 14 | - - | - - | - - | 1.31 18.34 | 0.10 1.40 | 1.41 19.74
474. | 3/10-10-20-30/70 | ХОМУТ С РЕЗЬБОЙ И ПРОКЛАДКОЙ КТР-76 | ШТ. 14 | - - | - - | - - | 1.81 25.34 | 0.14 1.96 | 1.95 27.30
475. | 3/10-10-20-40/10 | ПОДВЕСКА РЕЗЬБОВАЯ ПР-8 | М 33.6 | - - | - - | - - | 1.86 62.50 | 0.15 5.04 | 2.01 67.54
476. | 3/10-10-20-40/20 | ПОДВЕСКА РЕЗЬБОВАЯ ПР-10 | М 7 | - - | - - | - - | 2.75 19.25 | 0.22 1.54 | 2.97 20.79
477. | 3/10-10-20-50/10 | ПЛАНКА ПУ-8,10,12 | ШТ. 112 | - - | - - | - - | 3.64 407.68 | 0.29 32.48 | 3.93 440.16
478. | 3/13-50-10/10 | ДЮБЕЛЬ-ВТУЛКА ДВ-8-12 ПЛАСТМАССОВАЯ | 1000 ШТ. 0.112 | - - | - - | - - | 135.19 15.14 | 10.77 1.21 | 145.96 16.35
479. | Е22-40-1 (Н10) | ПРИВАРКА ФЛАНЦЕВ К СТАЛЬНЫМ ТРУБОПРОВОДАМ ДИАМЕТРОМ ДО 50 ММ | ШТ. 20 | 5.39 107.80 | 0.88 17.60 | - - | 1.20 24.00 | 0.17 3.40 | 7.64 152.80
480. | 3/11-10-10-30/20 | ФЛАНЦЫ СТАЛЬНЫЕ ПЛОСКИЕ ПРИВАРНЫЕ ИЗ СТАЛИ МАРКИ ВСТ3СП2, ВСТ3СП3 ДАВЛЕНИЕМ 1,6 МПА (16 КГС/СМ2) ДИАМЕТРОМ 20 ММ | ШТ. 4 | - - | - - | - - | 3.67 14.68 | 0.29 1.16 | 3.96 15.84
481. | 3/11-10-10-30/30 | ФЛАНЦЫ СТАЛЬНЫЕ ПЛОСКИЕ ПРИВАРНЫЕ ИЗ СТАЛИ МАРКИ ВСТ3СП2, ВСТ3СП3 ДАВЛЕНИЕМ 1,6 МПА (16 КГС/СМ2) ДИАМЕТРОМ 25 ММ | ШТ. 8 | - - | - - | - - | 5.64 45.12 | 0.45 3.60 | 6.09 48.72
482. | 3/11-10-10-30/40 | ФЛАНЦЫ СТАЛЬНЫЕ ПЛОСКИЕ ПРИВАРНЫЕ ИЗ СТАЛИ МАРКИ ВСТ3СП2, ВСТ3СП3 ДАВЛЕНИЕМ 1,6 МПА (16 КГС/СМ2) ДИАМЕТРОМ 32 ММ | ШТ. 4 | - - | - - | - - | 7.54 30.16 | 0.60 2.40 | 8.14 32.56
483. | 3/11-10-10-30/50 | ФЛАНЦЫ СТАЛЬНЫЕ ПЛОСКИЕ ПРИВАРНЫЕ ИЗ СТАЛИ МАРКИ ВСТ3СП2, ВСТ3СП3 ДАВЛЕНИЕМ 1,6 МПА (16 КГС/СМ2) ДИАМЕТРОМ 40 ММ | ШТ. 4 | - - | - - | - - | 9.42 37.68 | 0.75 3.00 | 10.17 40.68
484. | Е16-32-7 (Н12) | УСТАНОВКА ГИЛЬЗ НА ТРУБОПРОВОДАХ ДИАМЕТРОМ 76 ММ | ШТ. 6 | 3.83 22.98 | - - | - - | 23.73 142.38 | 3.36 20.16 | 30.92 185.52
485. | 6/20-50-50/С103-15900-1Т | ГИЛЬЗЫ СТАЛЬНЫЕ ДИАМЕТРОМ 108 ММ | М 2.7 | - - | - - | - - | 15.21 41.07 | 1.07 2.89 | 16.28 43.96
486. | Е16-56-1 (Н12) | УСТАНОВКА БАЛАНСИРОВОЧНЫХ КЛАПАНОВ ДИАМЕТРОМ 15-25 ММ НА РЕЗЬБОВЫХ СОЕДИНЕНИЯХ | 10 ШТ. 0.3 | 83.29 24.99 | 0.43 0.13 | - - | 14.00 4.20 | 1.81 0.54 | 99.53 29.86
487. | 3/3-40-50-20/СЦЕН-АКБК-25 П.10856 | АВТОМАТИЧЕСКИЙ КОМБИНИРОВАННЫЙ БАЛАНСИРОВОЧНЫЙ КЛАПАН ДИАМЕТРОМ 25 ММ | ШТ 2 | - - | - - | - - | 290.93 581.86 | 23.19 46.38 | 314.12 628.24
488. | 3/3-40-50-20/СЦЕН-АКБК-20 П.1278 | АВТОМАТИЧЕСКИЙ КОМБИНИРОВАННЫЙ БАЛАНСИРОВОЧНЫЙ КЛАПАН ДИАМЕТРОМ 20 ММ | ШТ 1 | - - | - - | - - | 244.29 244.29 | 19.47 19.47 | 263.76 263.76
489. | Е16-56-2 (Н12) | УСТАНОВКА БАЛАНСИРОВОЧНЫХ КЛАПАНОВ ДИАМЕТРОМ 32-50 ММ НА РЕЗЬБОВЫХ СОЕДИНЕНИЯХ | 10 ШТ. 0.2 | 90.24 18.05 | 0.43 0.09 | - - | 23.81 4.76 | 3.20 0.64 | 117.68 23.54
490. | 3/3-40-50-20/СЦЕН-АКБК-32 П.10857 | АВТОМАТИЧЕСКИЙ КОМБИНИРОВАННЫЙ БАЛАНСИРОВОЧНЫЙ КЛАПАН ДИАМЕТРОМ 32 ММ | ШТ 2 | - - | - - | - - | 380.00 760.00 | 30.29 60.58 | 410.29 820.58
|  | ИТОГО ПРЯМЫЕ ЗАТРАТЫ : |  | 2967 | 643 | 181 | 7039 | 579 | 11228
|  | ОХР и ОПР | [6 empty] | 2522
|  | ПЛАНОВАЯ ПРИБЫЛЬ | [6 empty] | 2057
|  | ИТОГО ПО ПТМ | [6 empty] | 15807
|  | ЗАТРАТЫ ТРУДА | [6 empty] | 219
|  | ЗАТРАТЫ ТРУДА МАШИНИСТОВ | [6 empty] | 11
| Ж3-20-11 | ТЕПЛОСНАБЖЕНИЕ ПРИТОЧНЫХ УСТАНОВОК. ТРУБОПРОВОДЫ
491. | Е16-6-1 (Н12) | ПРОКЛАДКА ТРУБОПРОВОДОВ ОТОПЛЕНИЯ ИЗ УКРУПНЕННЫХ УЗЛОВ, ИЗГОТОВЛЕННЫХ ИЗ СТАЛЬНЫХ ВОДОГАЗОПРОВОДНЫХ НЕОЦИНКОВАННЫХ ТРУБ ДИАМЕТРОМ 15 ММ | 100 М ТРУБОПРОВОДА 0.06 | 424.50 25.47 | 57.44 3.45 | 21.45 1.29 | 893.24 53.59 | 71.67 4.30 | 1446.85 86.81
492. | Е16-6-2 (Н12) | ПРОКЛАДКА ТРУБОПРОВОДОВ ОТОПЛЕНИЯ ИЗ УКРУПНЕННЫХ УЗЛОВ, ИЗГОТОВЛЕННЫХ ИЗ СТАЛЬНЫХ ВОДОГАЗОПРОВОДНЫХ НЕОЦИНКОВАННЫХ ТРУБ ДИАМЕТРОМ 20 ММ | 100 М ТРУБОПРОВОДА 0.34 | 424.50 144.33 | 57.19 19.44 | 21.45 7.29 | 1345.94 457.62 | 108.06 36.74 | 1935.69 658.13
493. | Е16-6-3 (Н12) | ПРОКЛАДКА ТРУБОПРОВОДОВ ОТОПЛЕНИЯ ИЗ УКРУПНЕННЫХ УЗЛОВ, ИЗГОТОВЛЕННЫХ ИЗ СТАЛЬНЫХ ВОДОГАЗОПРОВОДНЫХ НЕОЦИНКОВАННЫХ ТРУБ ДИАМЕТРОМ 25 ММ | 100 М ТРУБОПРОВОДА 0.81 | 424.50 343.85 | 57.06 46.22 | 21.45 17.37 | 1630.32 1320.56 | 131.38 106.42 | 2243.26 1817.05
494. | Е16-6-4 (Н12) | ПРОКЛАДКА ТРУБОПРОВОДОВ ОТОПЛЕНИЯ ИЗ УКРУПНЕННЫХ УЗЛОВ, ИЗГОТОВЛЕННЫХ ИЗ СТАЛЬНЫХ ВОДОГАЗОПРОВОДНЫХ НЕОЦИНКОВАННЫХ ТРУБ ДИАМЕТРОМ 32 ММ | 100 М ТРУБОПРОВОДА 0.28 | 424.50 118.86 | 56.97 15.95 | 21.45 6.01 | 1863.00 521.64 | 150.47 42.13 | 2494.94 698.58
495. | Е16-6-5 (Н12) | ПРОКЛАДКА ТРУБОПРОВОДОВ ОТОПЛЕНИЯ ИЗ УКРУПНЕННЫХ УЗЛОВ, ИЗГОТОВЛЕННЫХ ИЗ СТАЛЬНЫХ ВОДОГАЗОПРОВОДНЫХ НЕОЦИНКОВАННЫХ ТРУБ ДИАМЕТРОМ 40 ММ | 100 М ТРУБОПРОВОДА 0.3 | 424.50 127.35 | 56.89 17.07 | 21.45 6.44 | 2461.96 738.59 | 197.61 59.28 | 3140.96 942.29
496. | Е16-10-3 (Н12) | ПРОКЛАДКА ТРУБОПРОВОДОВ ОТОПЛЕНИЯ И ВОДОСНАБЖЕНИЯ ИЗ УКРУПНЕННЫХ УЗЛОВ, ИЗГОТОВЛЕННЫХ ИЗ СТАЛЬНЫХ ЭЛЕКТРОСВАРНЫХ ТРУБ ДИАМЕТРОМ 76 ММ | 100 М ТРУБОПРОВОДА 0.39 | 994.79 387.97 | 100.84 39.33 | 29.18 11.38 | 5963.18 2325.64 | 485.24 189.24 | 7544.05 2942.18
497. | Е16-29-1 (Н12) | ГИДРАВЛИЧЕСКОЕ ИСПЫТАНИЕ ТРУБОПРОВОДОВ СИСТЕМ ОТОПЛЕНИЯ, ВОДОПРОВОДА И ГОРЯЧЕГО ВОДОСНАБЖЕНИЯ ДИАМЕТРОМ ДО 50 ММ | 100 М ТРУБОПРОВОДА 1.79 | 88.91 159.15 | - - | - - | 4.08 7.30 | 0.30 0.54 | 93.29 166.99
498. | Е16-29-2 (Н12) | ГИДРАВЛИЧЕСКОЕ ИСПЫТАНИЕ ТРУБОПРОВОДОВ СИСТЕМ ОТОПЛЕНИЯ, ВОДОПРОВОДА И ГОРЯЧЕГО ВОДОСНАБЖЕНИЯ ДИАМЕТРОМ ДО 100 ММ | 100 М ТРУБОПРОВОДА 0.39 | 88.91 34.67 | - - | - - | 9.65 3.76 | 0.30 0.12 | 98.86 38.55
499. | Е16-10-2 (Н12) | МОНТАЖ РАСШИРИТЕЛЯ ДИАМЕТРОМ 57 ММ | 100 М ТРУБОПРОВОДА 0.0175 | 828.15 14.49 | 97.08 1.70 | 27.47 0.48 | 5394.74 94.41 | 441.20 7.72 | 6761.17 118.32
|  | ИТОГО ПРЯМЫЕ ЗАТРАТЫ : |  | 1356 | 143 | 50 | 5523 | 446 | 7468
|  | ОХР и ОПР | [6 empty] | 1310
|  | ПЛАНОВАЯ ПРИБЫЛЬ | [6 empty] | 1033
|  | ИТОГО ПО ПТМ | [6 empty] | 9811
|  | ЗАТРАТЫ ТРУДА | [6 empty] | 100
|  | ЗАТРАТЫ ТРУДА МАШИНИСТОВ | [6 empty] | 3
| Ж3-30-10 | АНТИКОРРОЗИЙНОЕ ПОКРЫТИЕ
500. | Е13-16-6 (Н10) | ОГРУНТОВКА МЕТАЛЛИЧЕСКИХ ПОВЕРХНОСТЕЙ ЗА ОДИН РАЗ ГРУНТОВКОЙ ГФ-021 | 100 М2 0.243 | 91.56 22.25 | 3.09 0.75 | 0.23 0.06 | 67.70 16.45 | 9.57 2.33 | 171.92 41.78
501. | Е13-26-21 (Н10) | ОКРАСКА МЕТАЛЛИЧЕСКИХ ОГРУНТОВАННЫХ ПОВЕРХНОСТЕЙ КРАСКОЙ АУТОКРИН-177 | 100 М2 0.486 | 43.59 21.18 | 3.73 1.81 | 0.23 0.11 | 76.40 37.13 | 10.79 5.24 | 134.51 65.36
|  | ИТОГО ПРЯМЫЕ ЗАТРАТЫ : |  | 43 | 3 | - | 54 | 8 | 108
|  | ОХР и ОПР | [6 empty] | 34
|  | ПЛАНОВАЯ ПРИБЫЛЬ | [6 empty] | 31
|  | ИТОГО ПО ПТМ | [6 empty] | 173
|  | ЗАТРАТЫ ТРУДА | [6 empty] | 3
| Ж3-20-12 | ТЕПЛОСНАБЖЕНИЕ ПРИТОЧНЫХ УСТАНОВОК.ТЕПЛОИЗОЛЯЦИЯ ТРУБОПРОВОДОВ
502. | Е26-139-1 (Н19) Н2=0 | ИЗОЛЯЦИЯ БЫСТРОСЪЁМНЫМИ ТЕРМОЧЕХЛАМИ,ДИАМЕТР ДО 20 ММ | 10 ШТ. 1.4 | 81.24 113.74 | - - | - - | - - | - - | 81.24 113.74
503. | 1/10-120/СЦЕН-ТЧ-15 П.6279 | БЫСТРОСЪЁМНЫЕ ТЕРМОЧЕХЛЫ ДИАМЕТРОМ 15 ММ | ШТ 4 | - - | - - | - - | 45.00 180.00 | 6.36 25.44 | 51.36 205.44
504. | 1/10-120/СЦЕН-ТЧ-20 П.6280 | БЫСТРОСЪЁМНЫЕ ТЕРМОЧЕХЛЫ ДИАМЕТРОМ 20 ММ | ШТ 10 | - - | - - | - - | 49.00 490.00 | 6.93 69.30 | 55.93 559.30
505. | Е26-139-4 (Н19) Н2=0 | ИЗОЛЯЦИЯ БЫСТРОСЪЁМНЫМИ ТЕРМОЧЕХЛАМИ,ДИАМЕТР 25 ММ | 10 ШТ. 1.8 | 81.24 146.23 | - - | - - | - - | - - | 81.24 146.23
506. | 1/10-120/СЦЕН-ТЧ-25 П.6281 | БЫСТРОСЪЁМНЫЕ ТЕРМОЧЕХЛЫ ДИАМЕТРОМ 25 ММ | ШТ 18 | - - | - - | - - | 51.00 918.00 | 7.21 129.78 | 58.21 1047.78
507. | Е26-139-7 (Н19) Н2=0 | ИЗОЛЯЦИЯ БЫСТРОСЪЁМНЫМИ ТЕРМОЧЕХЛАМИ,ДИАМЕТР 32 ММ | 10 ШТ. 1 | 81.24 81.24 | - - | - - | - - | - - | 81.24 81.24
508. | 1/10-120-100/СЦЕН-ТЧ-32 П.6282 | БЫСТРОСЪЕМНЫЕ ТЕПЛОИЗОЛЯЦИОННЫЕ ТЕРМОЧЕХЛЫ ДИАМЕТРОМ 32 ММ | ШТ 10 | - - | - - | - - | 65.00 650.00 | 5.18 51.80 | 70.18 701.80
509. | Е26-139-10 (Н19) Н2=0 | ИЗОЛЯЦИЯ БЫСТРОСЪЁМНЫМИ ТЕРМОЧЕХЛАМИ,ДИАМЕТР 40 ММ | 10 ШТ. 0.8 | 143.46 114.77 | - - | - - | - - | - - | 143.46 114.77
510. | 1/10-120/СЦЕН-ТЧ-40 П.6283 | БЫСТРОСЪЁМНЫЕ ТЕРМОЧЕХЛЫ ДИАМЕТРОМ 40 ММ | ШТ 8 | - - | - - | - - | 71.00 568.00 | 5.66 45.28 | 76.66 613.28
|  | ИТОГО ПРЯМЫЕ ЗАТРАТЫ : |  | 456 | - | - | 2806 | 322 | 3584
|  | ОХР и ОПР | [6 empty] | 313
|  | ПЛАНОВАЯ ПРИБЫЛЬ | [6 empty] | 228
|  | ИТОГО ПО ПТМ | [6 empty] | 4125
|  | ЗАТРАТЫ ТРУДА | [6 empty] | 35
| Ж3-20-12 | ТЕПЛОСНАБЖЕНИЕ ПРИТОЧНЫХ УСТАНОВОК.ТЕПЛОИЗОЛЯЦИЯ ТРУБОПРОВОДОВ
511. | Е26-150-1 (Н19) | ИЗОЛЯЦИЯ ТРУБОПРОВОДОВ ЦИЛИНДРАМИ ИЗ МИНЕРАЛЬНОЙ ВАТЫ, КАШИРОВАННЫМИ АЛЮМИНИЕВОЙ ФОЛЬГОЙ, С ПРОКЛЕИВАНИЕМ ШВОВ АЛЮМИНИЕВЫМ СКОТЧЕМ, НА ПРЯМЫХ И ФАСОННЫХ УЧАСТКАХ, ДИАМЕТР ТРУБОПРОВОДА ДО 25 ММ, ТОЛЩИНА ИЗОЛЯЦИОННОГО СЛОЯ ДО 40 ММ | 10 М 12.1 | 37.12 449.15 | 0.01 0.12 | - - | 3.13 37.87 | 0.35 4.24 | 40.61 491.38
512. | 1/10-120-160-60/С104-1738-63Т | ЦИЛИНДР ТЕПЛОИЗОЛЯЦИОННЫЙ ИЗ МИНЕРАЛЬНОЙ ВАТЫ НА СИНТЕТИЧЕСКОМ СВЯЗУЮЩЕМ С ПОКРЫТИЕМ АЛЮМИНИЕВОЙ ФОЛЬГОЙ, ТОЛЩИНОЙ 40 ММ, ДЛЯ ТРУБ ДИАМЕТРОМ 15 ММ | М 6.18 | - - | - - | - - | 8.24 50.92 | 1.17 7.23 | 9.41 58.15
513. | 1/10-120-160-60/С104-1738-64Т | ЦИЛИНДР ТЕПЛОИЗОЛЯЦИОННЫЙ ИЗ МИНЕРАЛЬНОЙ ВАТЫ НА СИНТЕТИЧЕСКОМ СВЯЗУЮЩЕМ С ПОКРЫТИЕМ АЛЮМИНИЕВОЙ ФОЛЬГОЙ, ТОЛЩИНОЙ 40 ММ, ДЛЯ ТРУБ ДИАМЕТРОМ 20 ММ | М 35.02 | - - | - - | - - | 8.48 296.97 | 1.20 42.02 | 9.68 338.99
514. | 1/10-120-160-60/С104-1738-66Т | ЦИЛИНДР ТЕПЛОИЗОЛЯЦИОННЫЙ ИЗ МИНЕРАЛЬНОЙ ВАТЫ НА СИНТЕТИЧЕСКОМ СВЯЗУЮЩЕМ С ПОКРЫТИЕМ АЛЮМИНИЕВОЙ ФОЛЬГОЙ, ТОЛЩИНОЙ 40 ММ, ДЛЯ ТРУБ ДИАМЕТРОМ 25 ММ | М 83.43 | - - | - - | - - | 8.73 728.34 | 1.23 102.62 | 9.96 830.96
515. | Е26-150-2 (Н19) | ИЗОЛЯЦИЯ ТРУБОПРОВОДОВ ЦИЛИНДРАМИ ИЗ МИНЕРАЛЬНОЙ ВАТЫ, КАШИРОВАННЫМИ АЛЮМИНИЕВОЙ ФОЛЬГОЙ, С ПРОКЛЕИВАНИЕМ ШВОВ АЛЮМИНИЕВЫМ СКОТЧЕМ, НА ПРЯМЫХ И ФАСОННЫХ УЧАСТКАХ, ДИАМЕТР ТРУБОПРОВОДА 32 ММ, ТОЛЩИНА ИЗОЛЯЦИОННОГО СЛОЯ 40 ММ | 10 М 2.8 | 37.12 103.94 | 0.01 0.03 | - - | 3.18 8.90 | 0.35 0.98 | 40.66 113.85
516. | 1/10-120-160-60/С104-1738-69Т | ЦИЛИНДР ТЕПЛОИЗОЛЯЦИОННЫЙ ИЗ МИНЕРАЛЬНОЙ ВАТЫ НА СИНТЕТИЧЕСКОМ СВЯЗУЮЩЕМ С ПОКРЫТИЕМ АЛЮМИНИЕВОЙ ФОЛЬГОЙ, ТОЛЩИНОЙ 40 ММ, ДЛЯ ТРУБ ДИАМЕТРОМ 32 ММ | М 28.84 | - - | - - | - - | 9.38 270.52 | 1.33 38.36 | 10.71 308.88
517. | Е26-150-4 (Н19) | ИЗОЛЯЦИЯ ТРУБОПРОВОДОВ ЦИЛИНДРАМИ ИЗ МИНЕРАЛЬНОЙ ВАТЫ, КАШИРОВАННЫМИ АЛЮМИНИЕВОЙ ФОЛЬГОЙ, С ПРОКЛЕИВАНИЕМ ШВОВ АЛЮМИНИЕВЫМ СКОТЧЕМ, НА ПРЯМЫХ И ФАСОННЫХ УЧАСТКАХ, ДИАМЕТР ТРУБОПРОВОДА ДО 45 ММ, ТОЛЩИНА ИЗОЛЯЦИОННОГО СЛОЯ 40 ММ | 10 М 3 | 41.16 123.48 | 0.01 0.03 | - - | 3.29 9.87 | 0.36 1.08 | 44.82 134.46
518. | 1/10-120-160-60/С104-1738-72Т | ЦИЛИНДР ТЕПЛОИЗОЛЯЦИОННЫЙ ИЗ МИНЕРАЛЬНОЙ ВАТЫ НА СИНТЕТИЧЕСКОМ СВЯЗУЮЩЕМ С ПОКРЫТИЕМ АЛЮМИНИЕВОЙ ФОЛЬГОЙ, ТОЛЩИНОЙ 40 ММ, ДЛЯ ТРУБ ДИАМЕТРОМ 40 ММ | М 30.9 | - - | - - | - - | 10.52 325.07 | 1.49 46.04 | 12.01 371.11
519. | Е26-150-10 (Н19) | ИЗОЛЯЦИЯ ТРУБОПРОВОДОВ ЦИЛИНДРАМИ ИЗ МИНЕРАЛЬНОЙ ВАТЫ, КАШИРОВАННЫМИ АЛЮМИНИЕВОЙ ФОЛЬГОЙ, С ПРОКЛЕИВАНИЕМ ШВОВ АЛЮМИНИЕВЫМ СКОТЧЕМ, НА ПРЯМЫХ И ФАСОННЫХ УЧАСТКАХ, ДИАМЕТР ТРУБОПРОВОДА 76 ММ, ТОЛЩИНА ИЗОЛЯЦИОННОГО СЛОЯ 60 ММ | 10 М 3.9 | 53.28 207.79 | 0.01 0.04 | - - | 3.89 15.17 | 0.39 1.52 | 57.57 224.52
520. | 1/10-120-160-60/С104-1738-138Т | ЦИЛИНДР ТЕПЛОИЗОЛЯЦИОННЫЙ ИЗ МИНЕРАЛЬНОЙ ВАТЫ НА СИНТЕТИЧЕСКОМ СВЯЗУЮЩЕМ С ПОКРЫТИЕМ АЛЮМИНИЕВОЙ ФОЛЬГОЙ, ТОЛЩИНОЙ 60 ММ, ДЛЯ ТРУБ ДИАМЕТРОМ 76 ММ | М 40.17 | - - | - - | - - | 17.10 686.91 | 2.42 97.21 | 19.52 784.12
521. | 1/10-235-20/765 | ЛЕНТА КЛЕЙКАЯ АЛЮМИНИЕВАЯ (СКОТЧ ФОЛЬГИРОВАННЫЙ) 50 ММХ50 М | РУЛОН 7 | - - | - - | - - | 13.81 96.67 | 1.95 13.65 | 15.76 110.32
|  | ИТОГО ПРЯМЫЕ ЗАТРАТЫ : |  | 884 | - | - | 2527 | 355 | 3766
|  | ОХР и ОПР | [6 empty] | 607
|  | ПЛАНОВАЯ ПРИБЫЛЬ | [6 empty] | 442
|  | ИТОГО ПО ПТМ | [6 empty] | 4815
|  | ЗАТРАТЫ ТРУДА | [6 empty] | 68
| Ж3-20-92 | ЗДАНИЕ - ИНЖЕНЕРНОЕ ОБЕСПЕЧЕНИЕ. ТЕПЛОСНАБЖЕНИЕ И ГАЗОСНАБЖЕНИЕ. ДРУГОЕ. ПУСК И РЕГУЛИРОВКА СИСТЕМ ОТОПЛЕНИЯ
522. | ЕТ1 (Н12) | ПУСК И РЕГУЛИРОВКА | РУБ 1 | 275.33 275.33 | 56.86 56.86 | 20.00 20.00 | - - | - - | 332.19 332.19
|  | ИТОГО ПРЯМЫЕ ЗАТРАТЫ : |  | 275 | 57 | 20 | - | - | 332
|  | ОХР и ОПР | [6 empty] | 275
|  | ПЛАНОВАЯ ПРИБЫЛЬ | [6 empty] | 217
|  | ИТОГО ПО ПТМ | [6 empty] | 824
|  | ЗАТРАТЫ ТРУДА | [6 empty] | 21
|  | ЗАТРАТЫ ТРУДА МАШИНИСТОВ | [6 empty] | 1
| Ж3-30-93 | ЗДАНИЕ - ИНЖЕНЕРНОЕ ОБЕСПЕЧЕНИЕ. ВЕНТИЛЯЦИЯ И ХОЛОДОСНАБЖЕНИЕ. ДРУГОЕ. ПУСК И РЕГУЛИРОВКА СИСТЕМ ВЕНТИЛЯЦИИ
523. | ЕТ2 (Н12) | ПУСК И РЕГУЛИРОВКА | РУБ 1 | 1673.90 1673.90 | 100.71 100.71 | 51.48 51.48 | - - | - - | 1774.61 1774.61
|  | ИТОГО ПРЯМЫЕ ЗАТРАТЫ : |  | 1674 | 101 | 51 | - | - | 1775
|  | ОХР и ОПР | [6 empty] | 1607
|  | ПЛАНОВАЯ ПРИБЫЛЬ | [6 empty] | 1268
|  | ИТОГО ПО ПТМ | [6 empty] | 4650
|  | ЗАТРАТЫ ТРУДА | [6 empty] | 128
|  | ЗАТРАТЫ ТРУДА МАШИНИСТОВ | [6 empty] | 4
|  | ВСЕГО, В ТОМ ЧИСЛЕ | [6 empty] | 732987
|  | СТРОИТЕЛЬНЫЕ РАБОТЫ, ВСЕГО В ТОМ ЧИСЛЕ | [6 empty] | 667704
|  | ЗАРАБОТНАЯ ПЛАТА | [6 empty] | 110688
|  | ЭКСПЛУАТАЦИЯ МАШИН И МЕХАНИЗМОВ, ВСЕГО | [6 empty] | 5153
|  | В ТОМ ЧИСЛЕ ЗАРАБОТНАЯ ПЛАТА МАШИНИСТОВ | [6 empty] | 2118
|  | МАТЕРИАЛЫ, ИЗДЕЛИЯ, КОНСТРУКЦИИ | [6 empty] | 340757
|  | ТРАНСПОРТ | [6 empty] | 29313
|  | ОХР и ОПР | [6 empty] | 101667
|  | ПЛАНОВАЯ ПРИБЫЛЬ | [6 empty] | 80126
|  | МОНТАЖНЫЕ РАБОТЫ, ВСЕГО В ТОМ ЧИСЛЕ | [6 empty] | 8947
|  | ЗАРАБОТНАЯ ПЛАТА | [6 empty] | 4434
|  | ЭКСПЛУАТАЦИЯ МАШИН И МЕХАНИЗМОВ, ВСЕГО | [6 empty] | 310
|  | В ТОМ ЧИСЛЕ ЗАРАБОТНАЯ ПЛАТА МАШИНИСТОВ | [6 empty] | 61
|  | МАТЕРИАЛЫ, ИЗДЕЛИЯ, КОНСТРУКЦИИ | [6 empty] | 556
|  | ТРАНСПОРТ | [6 empty] | 53
|  | ОХР и ОПР | [6 empty] | 1855
|  | ПЛАНОВАЯ ПРИБЫЛЬ | [6 empty] | 1739
|  | ОБОРУДОВАНИЕ, МЕБЕЛЬ, ИНВЕНТАРЬ | [6 empty] | 55231
|  | ТРАНСПОРТ | [6 empty] | 1105
|  | ЗАТРАТЫ ТРУДА РАБОЧИХ | [6 empty] | 8656
|  | ЗАТРАТЫ ТРУДА МАШИНИСТОВ | [6 empty] | 158
|  | СОСТАВИЛ | ____________________ |  |  |  |  | КОЛБУН
|  |  | (должность служащего) |  |  | (подпись) |  | (инициалы,фамилия)
|  | ПРОВЕРИЛ | ____________________ |  |  |  |  | ПАВЛЕНКО
|  |  | (должность служащего) |  |  | (подпись) |  | (инициалы,фамилия)

## 7046-1-2002-T0
НАИМЕНОВАНИЕ ОБЪЕКТА: ГОРОД-СПУТНИК СМОЛЕВИЧИ. КВАРТАЛ N2. ДЕТСКИЙ САД ПО ГЕНЕРАЛЬНОМУ ПЛАНУ N 19. СТАДИЯ С
КОД ОБЪЕКТА: 20.003.0.19
НАИМЕНОВАНИЕ ЗДАНИЯ, СООРУЖЕНИЯ: ЗДАНИЕ ДЕТСКОГО САДА
ШИФР ЗДАНИЯ, СООРУЖЕНИЯ: 20.003.0.19
КОМПЛЕКТ ЧЕРТЕЖЕЙ: ОВ.СО С УЧ. ИЗМ.1,2- ЛИСТЫ 5-39
ИСХОДНЫЕ ДАННЫЕ ПО ЛОКАЛЬНОЙ СМЕТЕ (ЛОКАЛЬНОМУ СМЕТНОМУ РАСЧЕТУ) № 2002
(НОРМЫ 2022г.)
ВНУТРЕННИЕ САНТЕХНИЧЕСКИЕ УСТРОЙСТВА И ИЗОЛЯЦИОННЫЕ РАБОТЫ #ОТОПЛЕНИЕ И ВЕНТИЛЯЦИЯ
СОСТАВЛЕНА В ЦЕНАХ НА 1 ДЕКАБРЯ 2024г.
№ П/П | ТЕКСТ
1 | 2
1 | L3'7046'1'2002'S0'2'1'ВНУТРЕННИЕ САНТЕХНИЧЕСКИЕ УСТРОЙСТВА И ИЗОЛЯЦИОННЫЕ РАБОТЫ #ОТОПЛЕНИЕ И ВЕНТИЛЯЦИЯ'ОВ.СО С УЧ. ИЗМ.1,2- ЛИСТЫ 5-39'КОЛБУН'ПАВЛЕНКО*
2 | Ж3-20-11-30'РАДИАТОРНОЕ ОТОПЛЕНИЕ. ТРУБОПРОВОДЫ. ИЗ ПОЛИМЕРНЫХ ТРУБ'М*
3 | БС530-17441-4Т#С530-17441-4'6,3##'=58'ТРУБА ИЗ ПОЛИЭТИЛЕНА ЗАЩИТНАЯ ГОФРИРОВАННАЯ НОМИНАЛЬНЫМ НАРУЖНЫМ ДИАМЕТРОМ 25 ММ###'10 М''2801=<6/40-10-80>/2900=5/2799=6,3_0*
4 | БС300-48220-КТ#С300-48220'0,31##'=36'КРЮК С ДЮБЕЛЕМ ДВОЙНОЙ УДЛИНЕННЫЙ ДИАМЕТРОМ 16-25 ММ###'ШТ.''2801=<3/13-30>/2900=5/2799=0,31_0*
5 | БСЦЕН-ТР-Г16-250'37,51##'=36'ТРУБКА Г-ОБРАЗНАЯ ДЛЯ ПОДКЛЮЧЕНИЯ К РАДИАТОРУ 16Х2,2/15 L=250 ММ###'ШТ''2801=<5/20-20-3-4>/2900=3/2799=37,51_0*
6 | БСЦЕН-ТР-Г16-750'44,99##'=36'ТРУБКА Г-ОБРАЗНАЯ ДЛЯ ПОДКЛЮЧЕНИЯ К РАДИАТОРУ 16Х2,2/15 L=750 ММ###'ШТ''2801=<5/20-20-3-4>/2900=3/2799=44,99_0*
7 | БСЦЕН-ТР-1616-250'37,51##'=36'ТРОЙНИК ЛАТУННЫЙ С ХРОМИРОВАННОЙ ТРУБКОЙ ДЛЯ ПОДКЛЮЧЕНИЯ К РАДИАТОРУ 16Х2,2/15Х1/16Х2,2 L=250 ММ###'ШТ''2801=<6/40-80-60-1>/2900=3/2799=37,51_0*
8 | БСЦЕН-ТР-2020-250'41,94##'=36'ТРОЙНИК ЛАТУННЫЙ С ХРОМИРОВАННОЙ ТРУБКОЙ ДЛЯ ПОДКЛЮЧЕНИЯ К РАДИАТОРУ 20Х2,8/15Х1/20Х2,8 L=250 ММ###'ШТ''2801=<6/40-80-60-1>/2900=3/2799=41,94_0*
9 | БСЦЕН-ТР-1616-750'44,99##'=36'ТРОЙНИК ЛАТУННЫЙ С ХРОМИРОВАННОЙ ТРУБКОЙ ДЛЯ ПОДКЛЮЧЕНИЯ К РАДИАТОРУ 16Х2,2/15Х1/16Х2,2 L=750 ММ###'ШТ''2801=<6/40-80-60-1>/2900=3/2799=44,99_0*
10 | БСЦЕН-ТР-2020-750'49,57##'=36'ТРОЙНИК ЛАТУННЫЙ С ХРОМИРОВАННОЙ ТРУБКОЙ ДЛЯ ПОДКЛЮЧЕНИЯ К РАДИАТОРУ 20Х2,8/15Х1/20Х2,8 L=750 ММ###'ШТ''2801=<6/40-80-60>/2900=3/2799=49,57_0*
11 | БС530-17466-КТ#С530-17466'9,1##'=58'ТРОЙНИК РЕДУКЦИОННЫЙ ИЗ ПОЛИФЕНИЛСУЛЬФОНА (PPSU), ПОД АКСИАЛЬНУЮ (ОСЕВУЮ) ЗАПРЕССОВКУ, ДЛЯ ТРУБ ИЗ СШИТОГО ПОЛИЭТИЛЕНА SDR7,4(7,3) С НОМИНАЛЬНЫМ НАРУЖНЫМ ДИАМЕТРОМ 25 ММ, 20 ММ И 20 ММ И МП ТРУБ ТИПОРАЗМЕРОВ: 25, 20 И 25 ###'ШТ.''2801=<6/40-80-60-1>/2900=5/2799=9,1_0*
12 | БСЦЕН-ТР-252516'7,45##'=36'ТРОЙНИК ЛАТУННЫЙ 25Х3,5/25Х3,5/16Х2,2###'ШТ''2801=<6/40-80-60-1>/2900=3/2799=7,45_0*
13 | БС530-17502-1КТ#С530-17502-1'4,33##'=58'МУФТА РАВНОПРОХОДНАЯ ДИАМЕТРОМ 16Х2,2/16Х2,2###'ШТ.''2801=<6/40-80-60-3>/2900=5/2799=4,33_0*
14 | БС530-17503-1КТ#С530-17503-1'5,37##'=58'МУФТА РАВНОПРОХОДНАЯ ДИАМЕТРОМ 20Х2,8/20Х2,8###'ШТ.''2801=<6/40-80-60-3>/2900=5/2799=5,37_0*
15 | БС530-17504-1КТ#С530-17504-1'11,7##'=58'МУФТА РАВНОПРОХОДНАЯ ДИАМЕТРОМ 25Х3,5/25Х3,5###'ШТ.''2801=<6/40-80-60-3>/2900=5/2799=11,7_0*
16 | БС530-17451-2КТ#С530-17451-2'3,23##'=58'ФИКСАТОР ПОВОРТА ТРУБЫ 90 ГРАД., ДЛЯ ТРУБ 16-18 ###'ШТ.''2801=<6/40-80-60-5>/2900=5/2799=3,23_0*
17 | БСЦЕН-ФПТ-20'0,99##'=36'ФИКСАТОР ПОВОРТА ТРУБЫ 90 ГРАД., ДЛЯ ТРУБ 20###'ШТ''2801=<6/40-80-60-5>/2900=3/2799=0,99_0*
18 | БС530-17500-КТ#С530-17500'1,33##'=58'ГИЛЬЗА АКСИАЛЬНАЯ ЛАТУННАЯ ДИАМЕТРОМ 16 ММ###'ШТ.''2801=<6/40-80-60-4>/2900=5/2799=1,33_0*
19 | БС530-17505-КТ#С530-17505'2,02##'=58'ГИЛЬЗА АКСИАЛЬНАЯ ЛАТУННАЯ ДИАМЕТРОМ 20 ММ###'ШТ.''2801=<6/40-80-60-4>/2900=5/2799=2,02_0*
20 | БС530-17502-КТ#С530-17502'2,32##'=58'ГИЛЬЗА АКСИАЛЬНАЯ ЛАТУННАЯ ДИАМЕТРОМ 25 ММ###'ШТ.''2801=<6/40-80-60-4>/2900=5/2799=2,32_0*
21 | БС530-17485-КТ#С530-17485'4,03##'=58'МУФТА АКСИЛЬНАЯ ЛАТУННАЯ ДИАМЕТРОМ 16Х2,2/15 ММ###'ШТ.''2801=<6/40-80-60-3>/2900=5/2799=4,03_0*
22 | БС530-17487-КТ#С530-17487'5,75##'=58'МУФТА АКСИЛЬНАЯ ЛАТУННАЯ ДИАМЕТРОМ 20Х2,8/15 ММ###'ШТ.''2801=<6/40-80-60-3>/2900=5/2799=5,75_0*
23 | БС530-17488-К#С530-17488'3,93##'=58'МУФТА АКСИЛЬНАЯ ЛАТУННАЯ ДИАМЕТРОМ 20Х2,8/20 ММ###'ШТ.''2801=<6/40-80-60-3>/2900=5/2799=3,93_0*
24 | БС530-17490-КТ#С530-17490'8,99##'=58'МУФТА АКСИЛЬНАЯ ЛАТУННАЯ ДИАМЕТРОМ 25Х3,5/20 ММ###'ШТ.''2801=<6/40-80-60-3>/2900=5/2799=8,99_0*
25 | БСЦЕН-РС-15'4,97##'=36'РАЗЪЕМНОЕ СОЕДИНЕНИЕ (АМЕРИКАНКА) ДИАМЕТРОМ 15 ММ###'ШТ''2801=<3/13-80>/2900=3/2799=4,97_0*
26 | БСЦЕН-РС-20'6,51##'=36'РАЗЪЕМНОЕ СОЕДИНЕНИЕ (АМЕРИКАНКА) ДИАМЕТРОМ 20 ММ###'ШТ''2801=<3/13-80>/2900=3/2799=6,51_0*
27 | БСЦЕН-АРТ-Р-15'196##'=36'АВТОМАТИЧЕСКИЙ БАЛАНСИРОВОЧНЫЙ КЛАПАН В КОМПЛЕКТЕ С ИМПУЛЬСНОЙ ТРУБКОЙ ДЛИНОЙ 1,2 М, ДИАПАЗОН РЕГУЛИРОВАНИЯ ПЕРЕПАДА ДАВЛЕНИЯ 5-25 КПА ДИАМЕТРОМ 15 ММ###'ШТ''2801=<3/3-40-50-20>/2900=3/2799=196_0*
28 | БСЦЕН-АРТ-Р-20'290,93##'=36'АВТОМАТИЧЕСКИЙ БАЛАНСИРОВОЧНЫЙ КЛАПАН В КОМПЛЕКТЕ С ИМПУЛЬСНОЙ ТРУБКОЙ ДЛИНОЙ 1,2 М, ДИАПАЗОН РЕГУЛИРОВАНИЯ ПЕРЕПАДА ДАВЛЕНИЯ 5-25 КПА ДИАМЕТРОМ 20 ММ###'ШТ''2801=<3/3-40-50-20>/2900=3/2799=290,93_0*
29 | БСЦЕН-АРТ-Р-25'244,29##'=36'АВТОМАТИЧЕСКИЙ БАЛАНСИРОВОЧНЫЙ КЛАПАН В КОМПЛЕКТЕ С ИМПУЛЬСНОЙ ТРУБКОЙ ДЛИНОЙ 1,2 М, ДИАПАЗОН РЕГУЛИРОВАНИЯ ПЕРЕПАДА ДАВЛЕНИЯ 5-25 КПА ДИАМЕТРОМ 25 ММ###'ШТ''2801=<3/3-40-50-20>/2900=3/2799=244,29_0*
30 | БСЦЕН-МВТ-Р-15'86,54##'=36'РУЧНОЙ БАЛАНСИРОВОЧНЫЙ КЛАПАН С ДРЕНАЖЕМ И ФУНКЦИЕЙ ЗАКРЫТИЯ, С ВОЗМОЖНОСТЬЮ ПОДКЛЮЧАТЬ ИМПУЛЬСНУЮ ТРУБКУ ОТ АВТОМАТИЧЕСКОГО БАЛАНСИРОВОЧНОГО КЛАПАНА ART-R ДИАМЕТРОМ 15 ММ###'ШТ''2801=<3/3-40-50-10>/2900=3/2799=86,54_0*
31 | БСЦЕН-МВТ-Р-20'97,95##'=36'РУЧНОЙ БАЛАНСИРОВОЧНЫЙ КЛАПАН С ДРЕНАЖЕМ И ФУНКЦИЕЙ ЗАКРЫТИЯ, С ВОЗМОЖНОСТЬЮ ПОДКЛЮЧАТЬ ИМПУЛЬСНУЮ ТРУБКУ ОТ АВТОМАТИЧЕСКОГО БАЛАНСИРОВОЧНОГО КЛАПАНА ART-R ДИАМЕТРОМ 20 ММ###'ШТ''2801=<3/3-40-50-10>/2900=3/2799=97,95_0*
32 | БСЦЕН-МВТ-Р-25'113,07##'=36'РУЧНОЙ БАЛАНСИРОВОЧНЫЙ КЛАПАН С ДРЕНАЖЕМ И ФУНКЦИЕЙ ЗАКРЫТИЯ, С ВОЗМОЖНОСТЬЮ ПОДКЛЮЧАТЬ ИМПУЛЬСНУЮ ТРУБКУ ОТ АВТОМАТИЧЕСКОГО БАЛАНСИРОВОЧНОГО КЛАПАНА ART-R ДИАМЕТРОМ 25 ММ###'ШТ''2801=<3/3-40-50-10>/2900=3/2799=113,07_0*
33 | БСЦЕН-МВТР-15ЛФ'72,98##'=36'РУЧНОЙ БАЛАНСИРОВОЧНЫЙ КЛАПАН С ДРЕНАЖЕМ И ФУНКЦИЕЙ ЗАКРЫТИЯ MVT-R LF ДИАМЕТРО 15 ММ###'ШТ''2801=<3/3-40-50-10>/2900=3/2799=72,98_0*
34 | БСЦЕН-ТЭ-ВД'32,25##'=36'ТЕРМОСТАТИЧЕСКИЙ ЭЛЕМЕНТ СО ВСТРОЕННЫМ ДАТЧИКОМ ПРИСОЕДИНЕНИЕ М30Х1,5###'ШТ''2801=<3/3-40-20-60>/2900=3/2799=32,25_0*
35 | БСЦЕН-ТЭ-ДУ'35,82##'=36'ТЕРМОСТАТИЧЕСКИЙ ЭЛЕМЕНТ С ДИСТАНЦИОННЫМ УПРАВЛЕНИЕМ 2М, ПРИСОЕДИНЕНИЕ М30Х1,5, ДИАПАЗОН НАСТРОЙКИ 5-27 ГРАД.###'ШТ''2801=<3/3-40-20-60>/2900=3/2799=35,82_0*
36 | БС300-47487-КГ#С300-47487'14,32##'=36'КРАНЫ ШАРОВЫЕ МУФТОВЫЕ УГЛОВЫЕ С НАКИДНОЙ ГАЙКОЙ ДИАМЕТРОМ 15 ММ ###'ШТ.''2801=<3/3-50-80-30>/2900=5/2799=14,32_0*
37 | БСЦЕН-МУФ-ВР-15'0,9##'=36'МУФТА СТАЛЬНАЯ С ВНУТРЕННЕЙ РЕЗЬБОЙ ДИАМЕТРОМ 15 ММ###'ШТ''2801=<6/20-350>/2900=3/2799=0,9_0*
38 | БСЦЕН-КОМПАН-1'417,76##'=36'КОММУТАЦИОННАЯ ПАНЕЛЬ, КОЛИЧЕСТВО ВЫХОДОВ ДЛЯ ПОДКЛЮЧЕНИЯ ТЕРМОЭЛЕКТРИЧЕСКИХ ПРИВРДОВ - НЕ МЕНЕЕ 4 ШТ###'ШТ''2801=<5/60-80-1-4>/2900=3/2799=417,76_0*
39 | БСЦЕН-ВДТ'39,59##'=36'ВЫНОСНОЙ ДАТЧИК ТЕМПЕРАТУРЫ ВНУТРЕННЕГО ВОЗДУХА С ВОЗМОЖНОСТЬЮ ПОДКЛЮЧЕНИЯ К ЭЛЕКТРОННОМУ КОМНАТНОМУ ТЕРМОСТАТУ###'ШТ''2801=<5/70-10-1-3>/2900=3/2799=39,59_0*
40 | БСЦЕН-ТЕРМ-ВТР'149,23##'=36'ПРОГРАММИРУЕМЫЙ ЭЛЕКТРОННЫЙ КОМНАТНЫЙ ТЕРМОСТАТ С ВОЗМОЖНОСТЬЮ ПОДКЛЮЧЕНИЯ ВНЕШНЕГО ДАТЧИКА ТЕМПЕРАТУРЫ###'ШТ''2801=<3/3-40-20-60>/2900=3/2799=149,23_0*
41 | БСЦЕН-КОЛБЛ-В'164,67##'=36'КОЛЛЕКТОРНЫЙ БЛОК С ВОЗДУХООТВОДЧИКОМ С МЕЖОСЕВЫМ РАССТОЯНИЕМ 50 ММ 2 ВЫХОДА, 1Х3/4"###'ШТ''2801=<3/6-30-10>/2900=3/2799=164,67_0*
42 | БСЦЕН-ШРН-3'122,23##'=36'ШКАФЧИК КОЛЛЕКТОРНЫЙ НАРУЖНЫЙ ШРН-3###'ШТ''2801=<6/40-30-6>/2900=3/2799=122,23_0*
43 | БС300-47429-КТ#С300-47429'6##'=36'КРАНЫ ШАРОВЫЕ, МУФТОВЫЕ, ЛАТУННЫЕ 11Б27П1 ДИАМЕТРОМ 15 ММ СО СЛИВОМ###'ШТ.''2801=<3/3-50-80-10>/2900=5/2799=6_0*
44 | БС300-47430-КТ#С300-47430'8,93##'=36'КРАНЫ ШАРОВЫЕ, МУФТОВЫЕ, ЛАТУННЫЕ 11Б27П1 ДИАМЕТРОМ 20 ММ СО СЛИВОМ###'ШТ.''2801=<3/3-50-80-10>/2900=5/2799=8,93_0*
45 | БС300-47431-КС#С300-47431'19,59##'=36'КРАНЫ ШАРОВЫЕ, МУФТОВЫЕ, ЛАТУННЫЕ 11Б27П1 ДИАМЕТРОМ 25 ММ (СЛИВНОЙ)###'ШТ.''2801=<3/3-50-80-10>/2900=5/2799=19,59_0*
46 | БС300-47429-КТВ#С300-47429'6##'=36'КРАНЫ ШАРОВЫЕ, МУФТОВЫЕ, ЛАТУННЫЕ 11Б27П1 ДИАМЕТРОМ 15 ММ (ВОЗДУШНЫЙ)###'ШТ.''2801=<3/3-50-80-10>/2900=5/2799=6_0*
47 | БСЦЕН-ЛК10-500-160'95,9##'=36'РАДИАТОРЫ ОТОПИТЕЛЬНЫЕ СТАЛЬНЫЕ ПАНЕЛЬНЫЕ ОДНОРЯДНЫЕ БЕЗ КОНВЕКТОРА, ВЫСОТОЙ Н=500 ММ, ДЛИННОЙ L=1600 ММ, С БОКОВЫМ ПОДКЛЮЧЕНИЕМ, КРОНШТЕЙНАМИ И КРЕПЛЕНИЯМИ###'ШТ''2801=<3/2-80-10-30-10>/2900=3/2799=95,9_0*
48 | БСЦЕН-ЛК22-30-170'198,7##'=36'РАДИАТОРЫ ОТОПИТЕЛЬНЫЕ СТАЛЬНЫЕ ПАНЕЛЬНЫЕ ДВУХРЯДНЫЕ С ДВУМЯ КОНВЕКТОРАМИ, ВЫСОТОЙ Н=300 ММ, ДЛИННОЙ L=1700, С БОКОВЫМ ПОДКЛЮЧЕНИЕМ, КРОНШТЕЙНАМИ И КРЕПЛЕНИЯМИ###'КОМПЛ.''2801=<3/2-80-10-30-110>/2900=3/2799=198,7_0*
49 | БСЦЕН-ЛК22-30-180'212,75##'=36'РАДИАТОРЫ ОТОПИТЕЛЬНЫЕ СТАЛЬНЫЕ ПАНЕЛЬНЫЕ ДВУХРЯДНЫЕ С ДВУМЯ КОНВЕКТОРАМИ, ВЫСОТОЙ Н=300 ММ, ДЛИННОЙ L=1800, С БОКОВЫМ ПОДКЛЮЧЕНИЕМ, КРОНШТЕЙНАМИ И КРЕПЛЕНИЯМИ###'КОМПЛ.''2801=<3/2-80-10-30-110>/2900=3/2799=212,75_0*
50 | БСЦЕН-ЛК22-30-190'220,85##'=36'РАДИАТОРЫ ОТОПИТЕЛЬНЫЕ СТАЛЬНЫЕ ПАНЕЛЬНЫЕ ДВУХРЯДНЫЕ С ДВУМЯ КОНВЕКТОРАМИ, ВЫСОТОЙ Н=300 ММ, ДЛИННОЙ L=1900, С БОКОВЫМ ПОДКЛЮЧЕНИЕМ, КРОНШТЕЙНАМИ И КРЕПЛЕНИЯМИ###'КОМПЛ.''2801=<3/2-80-10-30-110>/2900=3/2799=220,85_0*
51 | БСЦЕН-ЛК33-30-140'271##'=36'РАДИАТОРЫ ОТОПИТЕЛЬНЫЕ СТАЛЬНЫЕ ПАНЕЛЬНЫЕ ТРЕХРЯДНЫЕ С ТРЕМЯ КОНВЕКТОРАМИ, ВЫСОТОЙ Н=300 ММ, ДЛИННОЙ L=1400, С БОКОВЫМ ПОДКЛЮЧЕНИЕМ, КРОНШТЕЙНАМИ И КРЕПЛЕНИЯМИ###'КОМПЛ.''2801=<3/2-80-10-30-120>/2900=3/2799=271_0*
52 | БСЦЕН-ЛК33-30-180'453,7##'=36'РАДИАТОРЫ ОТОПИТЕЛЬНЫЕ СТАЛЬНЫЕ ПАНЕЛЬНЫЕ ТРЕХРЯДНЫЕ С ТРЕМЯ КОНВЕКТОРАМИ, ВЫСОТОЙ Н=300 ММ, ДЛИННОЙ L=1800, С БОКОВЫМ ПОДКЛЮЧЕНИЕМ, КРОНШТЕЙНАМИ И КРЕПЛЕНИЯМИ###'КОМПЛ.''2801=<3/2-80-10-30-120>/2900=3/2799=453,7_0*
53 | БСЦЕН-ЛК33-30-200'412,55##'=36'РАДИАТОРЫ ОТОПИТЕЛЬНЫЕ СТАЛЬНЫЕ ПАНЕЛЬНЫЕ ТРЕХРЯДНЫЕ С ТРЕМЯ КОНВЕКТОРАМИ, ВЫСОТОЙ Н=300 ММ, ДЛИННОЙ L=2000, С БОКОВЫМ ПОДКЛЮЧЕНИЕМ, КРОНШТЕЙНАМИ И КРЕПЛЕНИЯМИ###'КОМПЛ.''2801=<3/2-80-10-30-120>/2900=3/2799=412,55_0*
54 | БСЦЕН-ЛК33-50-130'356,4##'=36'РАДИАТОРЫ ОТОПИТЕЛЬНЫЕ СТАЛЬНЫЕ ПАНЕЛЬНЫЕ ТРЕХРЯДНЫЕ С ТРЕМЯ КОНВЕКТОРАМИ, ВЫСОТОЙ Н=500 ММ, ДЛИННОЙ L=1300, С БОКОВЫМ ПОДКЛЮЧЕНИЕМ, КРОНШТЕЙНАМИ И КРЕПЛЕНИЯМИ###'КОМПЛ.''2801=<3/2-80-10-30-120>/2900=3/2799=356,4_0*
55 | БСЦЕН-ЛК33-50-140'378,4##'=36'РАДИАТОРЫ ОТОПИТЕЛЬНЫЕ СТАЛЬНЫЕ ПАНЕЛЬНЫЕ ТРЕХРЯДНЫЕ С ТРЕМЯ КОНВЕКТОРАМИ, ВЫСОТОЙ Н=500 ММ, ДЛИННОЙ L=1400, С БОКОВЫМ ПОДКЛЮЧЕНИЕМ, КРОНШТЕЙНАМИ И КРЕПЛЕНИЯМИ###'КОМПЛ.''2801=<3/2-80-10-30-120>/2900=3/2799=378,4_0*
56 | БСЦЕН-ЛК33-50-160'385,1##'=36'РАДИАТОРЫ ОТОПИТЕЛЬНЫЕ СТАЛЬНЫЕ ПАНЕЛЬНЫЕ ТРЕХРЯДНЫЕ С ТРЕМЯ КОНВЕКТОРАМИ, ВЫСОТОЙ Н=500 ММ, ДЛИННОЙ L=1600, С БОКОВЫМ ПОДКЛЮЧЕНИЕМ, КРОНШТЕЙНАМИ И КРЕПЛЕНИЯМИ###'КОМПЛ.''2801=<3/2-80-10-30-120>/2900=3/2799=385,1_0*
57 | БСЦЕН-ЭС-800'103##'=36'ЭКРАН СТАЛЬНОЙ ЭС-800###'ШТ''2801=<2/20-20-20-20>/2900=3/2799=103_0*
58 | БСЦЕН-ЭС-900'159,66##'=36'ЭКРАН СТАЛЬНОЙ ЭС-900###'ШТ''2801=<2/20-20-20-20>/2900=3/2799=159,66_0*
59 | БСЦЕН-ЭС-1000'167,08##'=36'ЭКРАН СТАЛЬНОЙ ЭС-1000###'ШТ''2801=<2/20-20-20-20>/2900=3/2799=167,08_0*
60 | БСЦЕН-ЭС-1100'159,17##'=36'ЭКРАН СТАЛЬНОЙ ЭС-1100###'ШТ''2801=<2/20-20-20-20>/2900=3/2799=159,17_0*
61 | БСЦЕН-ЭС-1400'243,64##'=36'ЭКРАН СТАЛЬНОЙ ЭС-1400###'ШТ''2801=<2/20-20-20-20>/2900=3/2799=243,64_0*
62 | БС103-13100-1КТ#С103-13100-1'3,79##'=58'ГИЛЬЗЫ ИЗ СТАЛЬНЫХ ЭЛЕКТРОСВАРНЫХ ТРУБ ДЛЯ ТРУБ ДИАМЕТРОМ 15 ММ###'М''2801=<6/20-50-25>/2900=5/2799=3,79_0*
63 | БС103-13300-1КТ#С103-13300-1'4,8##'=58'ГИЛЬЗЫ ИЗ СТАЛЬНЫХ ЭЛЕКТРОСВАРНЫХ ТРУБ ДЛЯ ТРУБ ДИАМЕТРОМ 20 ММ###'М''2801=<6/20-50-30>/2900=5/2799=4,8_0*
64 | БС103-14100-1КГ#С103-14100-1'10,5##'=58'ГИЛЬЗЫ ИЗ СТАЛЬНЫХ ЭЛЕКТРОСВАРНЫЕ ТРУБ ДЛЯ ТРУБ ДИАМЕТРОМ 32, 40 ММ###'М''2801=<6/20-50-45>/2900=5/2799=10,5_0*
65 | БС103-13700-1КТ#С103-13700-1'6,99##'=58'ГИЛЬЗЫ ИЗ СТАЛЬНЫХ ЭЛЕКТРОСВАРНЫХТРУБ ДЛЯ ТРУБ ДИАМЕТРОМ 25 ММ###'М''2801=<6/20-50-40>/2900=5/2799=6,99_0*
66 | БС103-15900-1КТ#С103-15900-1'16,08##'=58'ГИЛЬЗЫ ИЗ СТАЛЬНЫХ ЭЛЕКТРОСВАРНЫХ ТРУБ ДЛЯ ТРУБ ДИАМЕТРОМ 76 ММ###'М''2801=<6/20-50-50>/2900=5/2799=16,08_0*
67 | БС300-48605-КТ#С300-48605'7,52##'=36'МЕТАЛЛОКОНСТРУКЦИИ###'КГ''2801=<3/10-10-20-10>/2900=5/2799=7,52_0*
68 | БС104-1738-3КТ#С104-1738-3'6,97##'=13'ЦИЛИНДР ТЕПЛОИЗОЛЯЦИОННЫЙ ИЗ МИНЕРАЛЬНОЙ ВАТЫ НА СИНТЕТИЧЕСКОМ СВЯЗУЮЩЕМ С ПОКРЫТИЕМ АЛЮМИНИЕВОЙ ФОЛЬГОЙ, ТОЛЩИНОЙ 20 ММ НА ТРУБУ ДИАМЕТРОМ 15 ММ ###'М''2801=<1/10-120-160-60>/2900=5/2799=6,97_0*
69 | БС104-1738-4КТ#С104-1738-4'7,04##'=13'ЦИЛИНДР ТЕПЛОИЗОЛЯЦИОННЫЙ ИЗ МИНЕРАЛЬНОЙ ВАТЫ НА СИНТЕТИЧЕСКОМ СВЯЗУЮЩЕМ С ПОКРЫТИЕМ АЛЮМИНИЕВОЙ ФОЛЬГОЙ, ТОЛЩИНОЙ 20 ММ, НА ТРУБУ ДИАМЕТРОМ 20 ММ ###'М''2801=<1/10-120-160-60>/2900=5/2799=7,04_0*
70 | БС104-1738-63КТ#С104-1738-63'8,24##'=13'ЦИЛИНДР ТЕПЛОИЗОЛЯЦИОННЫЙ ИЗ МИНЕРАЛЬНОЙ ВАТЫ НА СИНТЕТИЧЕСКОМ СВЯЗУЮЩЕМ С ПОКРЫТИЕМ АЛЮМИНИЕВОЙ ФОЛЬГОЙ, ТОЛЩИНОЙ 40 ММ, НА ТРУБУ ДИАМЕТРОМ 15 ММ ###'М''2801=<1/10-120-160-60>/2900=5/2799=8,24_0*
71 | БС104-1738-64КТ#С104-1738-64'8,48##'=13'ЦИЛИНДР ТЕПЛОИЗОЛЯЦИОННЫЙ ИЗ МИНЕРАЛЬНОЙ ВАТЫ НА СИНТЕТИЧЕСКОМ СВЯЗУЮЩЕМ С ПОКРЫТИЕМ АЛЮМИНИЕВОЙ ФОЛЬГОЙ, ТОЛЩИНОЙ 40 ММ, НА ТРУБУ ДИАМЕТРОМ 20 ММ ###'М''2801=<1/10-120-160-60>/2900=5/2799=8,48_0*
72 | БС104-1738-66Т#С104-1738-66'8,73##'=13'ЦИЛИНДР ТЕПЛОИЗОЛЯЦИОННЫЙ ИЗ МИНЕРАЛЬНОЙ ВАТЫ НА СИНТЕТИЧЕСКОМ СВЯЗУЮЩЕМ С ПОКРЫТИЕМ АЛЮМИНИЕВОЙ ФОЛЬГОЙ, ТОЛЩИНОЙ 40 ММ, ДЛЯ ТРУБ ДИАМЕТРОМ 25 ММ ###'М''2801=<1/10-120-160-60>/2900=5/2799=8,73_0*
73 | БС104-1738-69Т#С104-1738-69'9,38##'=13'ЦИЛИНДР ТЕПЛОИЗОЛЯЦИОННЫЙ ИЗ МИНЕРАЛЬНОЙ ВАТЫ НА СИНТЕТИЧЕСКОМ СВЯЗУЮЩЕМ С ПОКРЫТИЕМ АЛЮМИНИЕВОЙ ФОЛЬГОЙ, ТОЛЩИНОЙ 40 ММ, ДЛЯ ТРУБ ДИАМЕТРОМ 32 ММ ###'М''2801=<1/10-120-160-60>/2900=5/2799=9,38_0*
74 | БС104-1738-72Т#С104-1738-72'10,52##'=13'ЦИЛИНДР ТЕПЛОИЗОЛЯЦИОННЫЙ ИЗ МИНЕРАЛЬНОЙ ВАТЫ НА СИНТЕТИЧЕСКОМ СВЯЗУЮЩЕМ С ПОКРЫТИЕМ АЛЮМИНИЕВОЙ ФОЛЬГОЙ, ТОЛЩИНОЙ 40 ММ, ДЛЯ ТРУБ ДИАМЕТРОМ 40 ММ ###'М''2801=<1/10-120-160-60>/2900=5/2799=10,52_0*
75 | БС104-1738-134Т#С104-1738-134'17,61##'=13'ЦИЛИНДР ТЕПЛОИЗОЛЯЦИОННЫЙ ИЗ МИНЕРАЛЬНОЙ ВАТЫ НА СИНТЕТИЧЕСКОМ СВЯЗУЮЩЕМ С ПОКРЫТИЕМ АЛЮМИНИЕВОЙ ФОЛЬГОЙ, ТОЛЩИНОЙ 60 ММ, ВНУТРЕННИМ ДИАМЕТРОМ 57 ММ ###'М''2801=<1/10-120-160-60>/2900=5/2799=17,61_0*
76 | БС104-1738-138Т#С104-1738-138'17,1##'=13'ЦИЛИНДР ТЕПЛОИЗОЛЯЦИОННЫЙ ИЗ МИНЕРАЛЬНОЙ ВАТЫ НА СИНТЕТИЧЕСКОМ СВЯЗУЮЩЕМ С ПОКРЫТИЕМ АЛЮМИНИЕВОЙ ФОЛЬГОЙ, ТОЛЩИНОЙ 60 ММ, ДЛЯ ТРУБ ДИАМЕТРОМ 76 ММ ###'М''2801=<1/10-120-160-60>/2900=5/2799=17,1_0*
77 | БСЦЕН-ТЧ-15'45##'=13'БЫСТРОСЪЁМНЫЕ ТЕРМОЧЕХЛЫ ДИАМЕТРОМ 15 ММ###'ШТ''2801=<1/10-120>/2900=3/2799=45_0*
78 | БСЦЕН-ТЧ-20'49##'=13'БЫСТРОСЪЁМНЫЕ ТЕРМОЧЕХЛЫ ДИАМЕТРОМ 20 ММ###'ШТ''2801=<1/10-120>/2900=3/2799=49_0*
79 | БСЦЕН-ТЧ-25'51##'=13'БЫСТРОСЪЁМНЫЕ ТЕРМОЧЕХЛЫ ДИАМЕТРОМ 25 ММ###'ШТ''2801=<1/10-120>/2900=3/2799=51_0*
80 | БСЦЕН-ТЧ-32'65##'=36'БЫСТРОСЪЕМНЫЕ ТЕПЛОИЗОЛЯЦИОННЫЕ ТЕРМОЧЕХЛЫ ДИАМЕТРОМ 32 ММ###'ШТ''2801=<1/10-120-100>/2900=3/2799=65_0*
81 | БСЦЕН-ТЧ-40'71##'=36'БЫСТРОСЪЁМНЫЕ ТЕРМОЧЕХЛЫ ДИАМЕТРОМ 40 ММ###'ШТ''2801=<1/10-120>/2900=3/2799=71_0*
82 | БСЦЕН-ШНЭ'491,78##'=36'ШКАФЧИК НАРУЖНЫЙ ЭМАЛИРОВАННЫЙ ДЛЯ РАСПРЕДЕЛИТЕЛЯ РАЗМЕРАМИ 710Х930Х140 ММ###'ШТ''2801=<3/2-130>/2900=3/2799=491,78_0*
83 | БСЦЕН-РНО'136,87##'=36'РАСПРЕЛЕЛИТЕЛЬ ДЛЯ НАПОЛЬНОГО ОТОПЛЕНИЯ С МАНОМЕТРАМИ НА 2 ОТВОДА ЛАТУННЫЙ###'ШТ''2801=<3/6-30>/2900=3/2799=136,87_0*
84 | БСЦЕН-ТАВ'55,76##'=36'ТРОЙНИК С АВТОМАТИЧЕСКИМ ВОЗДУШНИКОМ И СПУСКНЫМ ВЕНТИЛЕМ G1"###'ШТ''2801=<3/3-50-40-20>/2900=3/2799=55,76_0*
85 | БСЦЕН-СК-18'15,97##'=36'СОЕДИНИТЕЛЬ КОНУСНЫЙ (С НИКЕЛИРОВАННОЙ ГАЙКОЙ) ДИАМЕТРОМ 18Х2 ММ ###'ШТ''2801=<6/40-80-60-3>/2900=3/2799=15,97_0*
86 | БСЦЕН-КБД-15'109##'=36'БАЛАНСИРОВОЧНЫЙ ВЕНТИЛЬ С С ПРЕДВАРИТЕЛЬНОЙ НАСТРОЙКОЙ С ФУНКЦИЕЙ ЗАКРЫТИЯ И ДРЕНАЖА ДИАМЕТРОМ 15 ММ ###'ШТ''2801=<3/3-40-50-10>/2900=3/2799=109_0*
87 | БСЦЕН-ШПЛК'0,04##'=36'ШПИЛЬКА ДЛЯ КРЕПЛЕНИЯ ТРУБ ДИАМЕТРОМ 18 ММ###'ШТ''2801=<4/2-1-6>/2900=3/2799=0,04_0*
88 | БСЦЕН-СС-18'10,22##'=36' СОЕДИНИТЕЛЬ СВИНЧИВАЕМЫЙ С ВНУТРЕННЕЙ РЕЗЬБОЙ ДИАМЕТРОМ 18Х2 ММ###'ШТ''2801=<3/11-10>/2900=3/2799=10,22_0*
89 | БС552-1104-Т#С552-1104'8,92##'=12'НИПЕЛЬ G1 1/2"###'ШТ.''2801=<5/10-30-60>/2900=5/2799=8,92_0*
90 | БСЦЕН-ПР-1'9,99##'=36'ПЕРЕХОДНИК К РАСПРЕДЕЛИТЕЛЮ G1"ХG1/2"###'ШТ''2801=<6/20-400>/2900=3/2799=9,99_0*
91 | БСЦЕН-СП'4,97##'=36'СОЕДИНИТЕЛЬ ПРЯМОЙ G 1/2"###'ШТ''2801=<5/20-30-1-4>/2900=3/2799=4,97_0*
92 | БС530-17441-3Т#С530-17441-3'2,64##'=58'ТРУБА ИЗ ПОЛИЭТИЛЕНА ЗАЩИТНАЯ ГОФРИРОВАННАЯ НОМИНАЛЬНЫМ НАРУЖНЫМ ДИАМЕТРОМ 20 ММ ###'10 М''2801=<6/40-10-80>/2900=5/2799=2,64_0*
93 | БСЦЕН-КГ-3'389,36##'=36'КОЛЛЕКТОРНАЯ ГРУППА НА 3 КОНТУРА В КОМПЛЕКТЕ С ВЕНТИЛЯМИ,РАСХОДОМЕРАМИ,РЕСПРЕДЕЛИТЕЛЬНЫМ ПРОФИЛЕМ,РЕГУЛИРОВОЧНЫМ ВЕНТИЛЕМ,РАСХОДОМЕРОМ,РУЧНЫМ ВОЗДУХООТВОДЧИКОМ,ДРЕНАЖНЫМ КРАНОМ,КРОНШТЕЙНАМИ ДЛЯ МОНТАЖА###'ШТ''2801=<3/6-30-10>/2900=3/2799=389,36_0*
94 | БСЦЕН-КГ-5'454,92##'=36'КОЛЛЕКТОРНАЯ ГРУППА НА 5 КОНТУРОВ В КОМПЛЕКТЕ С ВЕНТИЛЯМИ,РАСХОДОМЕРАМИ,РЕСПРЕДЕЛИТЕЛЬНЫМ ПРОФИЛЕМ,РЕГУЛИРОВОЧНЫМ ВЕНТИЛЕМ,РАСХОДОМЕРОМ,РУЧНЫМ ВОЗДУХООТВОДЧИКОМ,ДРЕНАЖНЫМ КРАНОМ,КРОНШТЕЙНАМИ ДЛЯ МОНТАЖА###'ШТ''2801=<3/6-30-10>/2900=3/2799=454,92_0*
95 | БСЦЕН-МФР-16'3,76##'=36'МУФТА СОЕДИНИТЕЛЬНАЯ РАВНОПРОХОДНАЯ 16Х2,2###'ШТ''2801=<5/20-30-2>/2900=3/2799=3,76_0*
96 | БС530-17500-Т#С530-17500'1,33##'=58'НАДВИЖНАЯ ГИЛЬЗА ДИАМЕТРОМ 16 ММ###'ШТ.''2801=<6/40-80-60-4>/2900=3/2799=1,33_0*
97 | БСЦЕН-РЗС-16'19,19##'=36'РЕЗЬБОЗАЖИМНОЕ СОЕДИНЕНИЕ 16Х 3/4"###'ШТ''2801=<6/40-80-60-5>/2900=3/2799=19,19_0*
98 | БС530-17451-2Т#С530-17451-2'3,23##'=58'ФИКСАТОР ПОВОРОТА ТРУБЫ 14-18###'ШТ.''2801=<6/40-80-60-5>/2900=3/2799=3,23_0*
99 | БСЦЕН-ШПЛК-1'3,5:100##'=36'СКОБЫ ДЛЯ КРЕПЛЕНИЯ ТРУБЫ 16Х2,2###'ШТ''2801=<4/2-1-6-4>/2900=3/2799=0,04_0*
100 | БСЦЕН-АМЕР-15'6,19##'=36'АМЕРИКАНКА ДИАМЕТРОМ 15 ММ###'ШТ''2801=<3/13-80>/2900=3/2799=6,19_0*
101 | БСЦЕН-ЛК'2,51##'=36'ЛЕНТА КРАЕВАЯ 8Х150 ММ С ФАРТУКОМ###'М''2801=<3/2-130>/2900=3/2799=2,51_0*
102 | БСЦЕН-ШНЭ-1'235,52##'=36'ШКАФЧИК НАРУЖНЫЙ ЭМАЛИРОВАННЫЙ ДЛЯ РАСПРЕДЕЛИТЕЛЯ ###'ШТ''2801=<3/2-130>/2900=3/2799=235,52_0*
103 | БС300-47429-Т#С300-47429'6##'=36'КРАНЫ ШАРОВЫЕ, МУФТОВЫЕ, СЛИВНЫЕ ДИАМЕТРОМ 15 ММ ###'ШТ.''2801=<3/3-50-80-10>/2900=5/2799=6_0*
104 | БС300-47429-О#С300-47429'6##'=36'КРАНЫ ШАРОВЫЕ, МУФТОВЫЕ, ВОЗДУШНЫЕ ДИАМЕТРОМ 15 ММ ###'ШТ.''2801=<3/3-50-80-10>/2900=5/2799=6_0*
105 | БС104-1738-63Т#С104-1738-63'8,24##'=13'ЦИЛИНДР ТЕПЛОИЗОЛЯЦИОННЫЙ ИЗ МИНЕРАЛЬНОЙ ВАТЫ НА СИНТЕТИЧЕСКОМ СВЯЗУЮЩЕМ С ПОКРЫТИЕМ АЛЮМИНИЕВОЙ ФОЛЬГОЙ, ТОЛЩИНОЙ 40 ММ, ДЛЯ ТРУБ ДИАМЕТРОМ 15 ММ ###'М''2801=<1/10-120-160-60>/2900=5/2799=8,24_0*
106 | БС104-1738-64Т#С104-1738-64'8,48##'=13'ЦИЛИНДР ТЕПЛОИЗОЛЯЦИОННЫЙ ИЗ МИНЕРАЛЬНОЙ ВАТЫ НА СИНТЕТИЧЕСКОМ СВЯЗУЮЩЕМ С ПОКРЫТИЕМ АЛЮМИНИЕВОЙ ФОЛЬГОЙ, ТОЛЩИНОЙ 40 ММ, ДЛЯ ТРУБ ДИАМЕТРОМ 20 ММ ###'М''2801=<1/10-120-160-60>/2900=5/2799=8,48_0*
107 | БС104-9645-Т#С104-9645'1,44##'=13'ТРУБКА ТЕПЛОИЗОЛЯЦИОННАЯ ИЗ ВСПЕНЕННОГО КАУЧУКА ТОЛЩИНОЙ 6 ММ НА ТРУБУ ДИАМЕТРОМ ДО 18 ММ ###'М''2801=<1/10-120-180-10>/2900=5/2799=1,44_0*
108 | БСЦЕН-ЛГ'0,2##'=36'ЛЕНТА ДЛЯ ГЕРМЕТИЗАЦИИ 38ММХ25М###'М''2801=<1/10-235-20>/2900=3/2799=0,2_0*
109 | БСЦЕН-П1'2556,123+4887,7##'=14'АГРЕГАТ ПРИТОЧНЫЙ ВНУТРЕННЕНГО ИСПОЛНЕНИЯ С ВОДЯНЫМ ВОДОНАГРЕВАТЕЛЕМ,ПОВЕСНОЙ УСТАНОВКИ,СТОРОНА ОБСЛУЖИВАНИЯ СНИЗУ,СТОРОНА ТЕПЛОНОСИТЕЛЯ ЛЕВАЯ,В СОСТАВЕ:КЛАПАН ВОЗДУХОПРИЁМНЫЙ С ЭЛ.ПРИВОДОМ,ФИЛЬТР КАССЕТНЫЙ,ВОЗДУХОНАГРЕВАТЕЛЬ ВОДЯНОЙ,ВЕНТИЛЯТОР ПРИТОЧНЫЙ С ЭЛ.ДВИГАТЕЛЕМ,ГИБКАЯ ВСТАВКА,МОНТАЖНАЯ РАМА,КОМПЛЕКТ АВТОМАТИКИ ,П1###'КОМПЛЕКТ''2799=7443,82_0*
110 | БСЦЕН-П2'11771,56+5206,31##'=14'АГРЕГАТ ПРИТОЧНЫЙ ВНУТРЕННЕНГО ИСПОЛНЕНИЯ С ВОДЯНЫМ ВОДОНАГРЕВАТЕЛЕМ,НАПОЛЬНОЙ УСТАНОВКИ,СТОРОНА ОБСЛУЖИВАНИЯ ЛЕВАЯ,СТОРОНА ТЕПЛОНОСИТЕЛЯ ЛЕВАЯ,В СОСТАВЕ:КЛАПАН ВОЗДУХОПРИЁМНЫЙ С ЭЛ.ПРИВОДОМ,ФИЛЬТР КАССЕТНЫЙ,ВОЗДУХОНАГРЕВАТЕЛЬ ВОДЯНОЙ,ВЕНТИЛЯТОР ПРИТОЧНЫЙ С ЭЛ.ДВИГАТЕЛЕМ,ШУМОГЛУШИТЕЛЬ,ГИБКАЯ ВСТАВКА,КОМПЛЕКТ АВТОМАТИКИ ,П2###'КОМПЛЕКТ''2799=16977,87_0*
111 | БСЦЕН-П5'11087,29+5205,88##'=14'АГРЕГАТ ПРИТОЧНЫЙ ВНУТРЕННЕНГО ИСПОЛНЕНИЯ С ВОДЯНЫМ ВОДОНАГРЕВАТЕЛЕМ,НАПОЛЬНОЙ УСТАНОВКИ,СТОРОНА ОБСЛУЖИВАНИЯ ПРАВАЯ,СТОРОНА ТЕПЛОНОСИТЕЛЯ ЛЕВАЯ,В СОСТАВЕ:КЛАПАН ВОЗДУХОПРИЁМНЫЙ С ЭЛ.ПРИВОДОМ,ФИЛЬТР КАССЕТНЫЙ,ВОЗДУХОНАГРЕВАТЕЛЬ ВОДЯНОЙ,ВЕНТИЛЯТОР ПРИТОЧНЫЙ С ЭЛ.ДВИГАТЕЛЕМ,ШУМОГЛУШИТЕЛЬ,ГИБКАЯ ВСТАВКА,КОМПЛЕКТ АВТОМАТИКИ ,П5###'КОМПЛЕКТ''2799=16293,17_0*
112 | БСЦЕН-П3'2303,72+4887,7##'=14'АГРЕГАТ ПРИТОЧНЫЙ ВНУТРЕННЕНГО ИСПОЛНЕНИЯ С ВОДЯНЫМ ВОДОНАГРЕВАТЕЛЕМ,ПОВЕСНОЙ УСТАНОВКИ,СТОРОНА ОБСЛУЖИВАНИЯ СНИЗУ,СТОРОНА ТЕПЛОНОСИТЕЛЯ ЛЕВАЯ,В СОСТАВЕ:КЛАПАН ВОЗДУХОПРИЁМНЫЙ С ЭЛ.ПРИВОДОМ,ФИЛЬТР КАССЕТНЫЙ,ВОЗДУХОНАГРЕВАТЕЛЬ ВОДЯНОЙ,ВЕНТИЛЯТОР ПРИТОЧНЫЙ С ЭЛ.ДВИГАТЕЛЕМ,ШУМОГЛУШИТЕЛЬ,ГИБКАЯ ВСТАВКА,КОМПЛЕКТ АВТОМАТИКИ ,П3###'КОПЛЕКТ''2799=7191,42_0*
113 | БСЦЕН-П4'2436,66+4887,7##'=14'АГРЕГАТ ПРИТОЧНЫЙ ВНУТРЕННЕНГО ИСПОЛНЕНИЯ С ВОДЯНЫМ ВОДОНАГРЕВАТЕЛЕМ,ПОВЕСНОЙ УСТАНОВКИ,СТОРОНА ОБСЛУЖИВАНИЯ СНИЗУ,СТОРОНА ТЕПЛОНОСИТЕЛЯ ЛЕВАЯ,В СОСТАВЕ:КЛАПАН ВОЗДУХОПРИЁМНЫЙ С ЭЛ.ПРИВОДОМ,ФИЛЬТР КАССЕТНЫЙ,ВОЗДУХОНАГРЕВАТЕЛЬ ВОДЯНОЙ,ВЕНТИЛЯТОР ПРИТОЧНЫЙ С ЭЛ.ДВИГАТЕЛЕМ,ШУМОГЛУШИТЕЛЬ,ГИБКАЯ ВСТАВКА,КОМПЛЕКТ АВТОМАТИКИ ,П4###'КОМПЛЕКТ''2799=7324,36_0*
114 | БСЦЕН-СТАМ310-50'597##'=36'СТАКАН МОНТАЖНЫЙ ПО ТИПУ СТАМ 310-50###'ШТ''2801=<4/1-2-10-10>/2900=3/2799=597_0*
115 | БСЦЕН-КРОМ310-27'310##'=36'СТАКАН МОНТАЖНЫЙ ПО ТИПУ СТАМ 310-27###'ШТ''2801=<4/1-2-10-10>/2900=3/2799=310_0*
116 | БСЦЕН-КРОС61-50'3068,26##'=36'ВЕНТИЛЯТОР КРЫШНЫЙ РАДИАЛЬНЫЙ ПО ТИПУ КРОС 61-050###'КОМПЛЕКТ''2801=<3/1-10-10-40>/2900=3/2799=3068,26_0*
117 | БСЦЕН-СТАМ202-51'1375,4##'=36' СТАКАН МОНТАЖНЫЙ ПО ТИПУ СТАМ 202-51###'ШТ''2801=<4/1-2-10-10>/2900=3/2799=1375,4_0*
118 | БСЦЕН-ВКК-125'626,3##'=36'ВЕНТИЛЯТОР КАНАЛЬНЫЙ В ШУМОИЗОЛИРОВАННОМ КОРПУСЕ В КОМПЛЕКТЕ С ГИБКИМИ ВСТАВКАМИ ПО ТИПУ ВКК-Ш125###'КОМПЛЕКТ''2801=<3/1-10-10>/2900=3/2799=626,3_0*
119 | БСЦЕН-ВЕНСТ-150МТ'95,93##'=36'ВЕНТИЛЯТОР ВЫТЯЖНОЙ НАСТЕННЫЙ С ТАЙМЕРОМ ПО ТИПУ VENTS150 МТ###'ШТ''2801=<3/1-10-20>/2900=3/2799=95,93_0*
120 | БСЦЕН-КПП-150150'1162##'=36'КЛАПАН ПРОТИВОПОЖАРНЫЙ НОРМАЛЬНО ОТКРЫТЫЙ С ЭЛЕКТРОМЕХАНИЧЕСКИМ ПРИВОДОМ И КЛЕММНОЙ КОЛОДКОЙ 150Х150 ММ###'ШТ''2801=<3/1-130-30>/2900=3/2799=1162_0*
121 | БСЦЕН-КЛП-125'1162##'=36'КЛАПАН ПРОТИВОПОЖАРНЫЙ НОРМАЛЬНО ОТКРЫТЫЙ С ЭЛЕКТРОМЕХАНИЧЕСКИМ ПРИВОДОМ И КЛЕММНОЙ КОЛОДКОЙ ДИАМЕТРОМ 125 ММ###'ШТ''2801=<3/1-130-30>/2900=3/2799=1162_0*
122 | БСЦЕН-КЛП-200'1074##'=36'КЛАПАН ПРОТИВОПОЖАРНЫЙ НОРМАЛЬНО ОТКРЫТЫЙ С ЭЛЕКТРОМЕХАНИЧЕСКИМ ПРИВОДОМ И КЛЕММНОЙ КОЛОДКОЙ ДИАМЕТРОМ 200 М###'ШТ''2801=<3/1-130-30>/2900=3/2799=1074_0*
123 | БСЦЕН-КЛП-250'1162##'=36'КЛАПАН ПРОТИВОПОЖАРНЫЙ НОРМАЛЬНО ОТКРЫТЫЙ С ЭЛЕКТРОМЕХАНИЧЕСКИМ ПРИВОДОМ И КЛЕММНОЙ КОЛОДКОЙ ДИАМЕТРОМ 250 ММ###'ШТ''2801=<3/1-130-30>/2900=3/2799=1162_0*
124 | БСЦЕН-КЛП-250250'1306##'=36'КЛАПАН ПРОТИВОПОЖАРНЫЙ СТЕНОВОЙ НОРМАЛЬНО ОТКРЫТЫЙ С ЭЛЕКТРОМЕХАНИЧЕСКИМ ПРИВОДОМ И КЛЕММНОЙ КОЛОДКОЙ 250Х250 ММ###'ШТ''2801=<3/1-130-30>/2900=3/2799=1306_0*
125 | БС300-27193-К#С300-27193'1,36##'=36'ЛЮЧКИ ЗАМЕРНЫЕ С ЗАГЛУШКОЙ ДЛЯ ИЗМЕРЕНИЯ ДАВЛЕНИЯ В МЕТАЛЛИЧЕСКОМ ВОЗДУХОВОДЕ###'ШТ.''2801=<3/2-130-10>/2900=5/2799=1,36_0*
126 | БС300-60120-52Т#С300-60120-52'208,43##'=36'РЕШЕТКИ ВЕНТИЛЯЦИОННЫЕ ПО ТИПУ АРН+С РАЗМЕР 1500 Х 1300 ММ ###'ШТ.''2801=<3/1-150-10-130>/2900=5/2799=208,43_0*
127 | БС300-16223-Т#С300-16223'41,11##'=36'ВОЗДУХОВОДЫ ИЗ ТОНКОЛИСТОВОЙ ОЦИНКОВАННОЙ СТАЛИ ТОЛЩИНОЙ 0,6 ММ КРУГЛОГО СЕЧЕНИЯ ###'М2''2801=<3/1-30-20-10>/2900=5/2799=41,11_0*
128 | БС300-16224-Т#С300-16224'44,65##'=36'ВОЗДУХОВОДЫ ИЗ ТОНКОЛИСТОВОЙ ОЦИНКОВАННОЙ СТАЛИ ТОЛЩИНОЙ 0,6 ММ ###'М2''2801=<3/1-30-20-10>/2900=5/2799=44,65_0*
129 | БС300-16246-1Т#С300-16246-1'65,86##'=36'ВОЗДУХОВОДЫ ИЗ ТОНКОЛИСТОВОЙ ОЦИНКОВАННОЙ СТАЛИ ТОЛЩИНОЙ 1 ММ ПРЯМОУГОЛЬНОГО СЕЧЕНИЯ ###'М2''2801=<3/1-30-20-20>/2900=5/2799=65,86_0*
130 | БС300-40009-Т#С300-40009'58,62##'=36'ДРОССЕЛЬ-КЛАПАНЫ ПРЯМОУГОЛЬНОГО СЕЧЕНИЯ С ФЛАНЦЕВЫМ СОЕДИНЕНИЕМ ИЗ ОЦИНКОВАННОЙ СТАЛИ РАЗМЕРОМ 300 Х 150 ММ ###'ШТ.''2801=<3/1-130-80-10>/2900=5/2799=58,62_0*
131 | БС300-40035-Т#С300-40035'151,89##'=36'ДРОССЕЛЬ-КЛАПАНЫ ПРЯМОУГОЛЬНОГО СЕЧЕНИЯ С ФЛАНЦЕВЫМ СОЕДИНЕНИЕМ ИЗ ОЦИНКОВАННОЙ СТАЛИ РАЗМЕРОМ 900 Х 300 ММ ###'ШТ.''2801=<3/1-130-80-10>/2900=5/2799=151,89_0*
132 | БС300-27676-Т#С300-27676'160,05##'=36'ЗАСЛОНКИ ВОЗДУШНЫЕ 200Х200 ММ###'ШТ.''2801=<3/1-100-10-40>/2900=5/2799=160,05_0*
133 | БС300-27677-Т#С300-27677'232,45##'=36'ЗАСЛОНКИ ВОЗДУШНЫЕ 300Х200 ММ###'ШТ.''2801=<3/1-100-10-40>/2900=5/2799=232,45_0*
134 | БС300-27678-Т#С300-27678'237,49##'=36'ЗАСЛОНКИ ВОЗДУШНЫЕ 500Х200 ММ###'ШТ.''2801=<3/1-100-10-40>/2900=5/2799=237,49_0*
135 | БС300-27670-Т#С300-27670'84,62##'=36'ЗАСЛОНКИ ВОЗДУШНЫЕ 315 ММ ###'ШТ.''2801=<3/1-100-10-40>/2900=5/2799=84,62_0*
136 | БС300-39661-Т#С300-39661'166,87##'=36'КЛАПАНЫ ОБРАТНЫЕ ДИАМЕТРОМ ДО 250 ММ ###'ШТ.''2801=<3/1-130-40-10>/2900=5/2799=166,87_0*
137 | БСЦЕН-УП-1'18,92##'=36'УЗЕЛ ПОДКЛЮЧЕНИЯ L=150 (200Х100)Х160###'ШТ''2801=<3/1-150>/2900=3/2799=18,92_0*
138 | БСЦЕН-УП-2'18,92##'=36'УЗЕЛ ПОДКЛЮЧЕНИЯ L=150 (300Х100)Х160###'ШТ''2801=<3/1-150>/2900=3/2799=18,92_0*
139 | БСЦЕН-ПТК-ВЕНТ'8,69##'=36'МАТЫ БАЗАЛЬТОВЫЕ ПРОШИВНЫЕ ОГНЕЗАЩИТНЫЕ РУЛОННЫЕ В ОДНОСТОРОННЕЙ ОБКЛАДКЕ ФОЛЬГОЙ АЛЮМИНИЕВОЙ ПТК-ВЕНТ-МБОР-5###'М2''2801=<1/10-120-100>/2900=3/2799=8,69_0*
140 | БСЦЕН-КЛЕЙ'18,83##'=36'КЛЕЙ ТЕРМОСТОЙКИЙ СИЛИКАТНЫЙ КМД-О-ТС ОВ###'КГ''2801=<1/10-230-35>/2900=3/2799=18,83_0*
141 | БСЦЕН-АЛ-КЛ'10##'=36'ЛЕНТА КЛЕЙКАЯ АЛЮМИНИЕВАЯ ###'М''2801=<1/10-235-20>/2900=3/2799=10_0*
142 | БС300-50764-Т#С300-50764'322##'=36'НАСОСЫ ЦИРКУЛЯЦИОННЫЕ С МОКРЫМ РОТОРОМ ДЛЯ П2/П5###'КОМПЛ.''2801=<3/5-20-20>/2900=5/2799=322_0*
143 | БСЦЕН-НЦ-1'276,98##'=36'НАСОСЫ ЦИРКУЛЯЦИОННЫЕ С МОКРЫМ РОТОРОМ ДЛЯ П3###'КОМПЛ.''2801=<3/5-20-20>/2900=3/2799=276,98_0*
144 | БС300-47431-Т#С300-47431'19,59##'=36'КРАНЫ ШАРОВЫЕ, МУФТОВЫЕ, СЛИВНЫЕ ДИАМЕТРОМ 25 ММ ###'ШТ.''2801=<3/3-50-80-10>/2900=5/2799=19,59_0*
145 | БС300-41763-Т#С300-41763'15,09##'=36'КЛАПАНЫ ОБРАТНЫЕ ДИАМЕТРОМ 40 ММ ###'ШТ.''2801=<3/3-40-10-90>/2900=5/2799=15,09_0*
146 | БС300-48607-ТТ#С300-48607-1'5,6##'=36'ОТБОРНОЕ УСТРОЙСТВО###'ШТ.''2801=<3/8-20-20-10>/2900=5/2799=5,6_0*
147 | БСЦЕН-МВТР-20'97,95##'=36'БАЛАНСИРОВОЧНЫЙ КЛАПАН РУЧНОЙ ДИАМЕТРОМ 20 ММ###'ШТ''2801=<3/3-40-50>/2900=3/2799=97,95_0*
148 | БСЦЕН-МВТР-25'113,07##'=36'БАЛАНСИРОВОЧНЫЙ КЛАПАН РУЧНОЙ ДИАМЕТРОМ 25 ММ###'ШТ''2801=<3/3-40-50>/2900=3/2799=113,07_0*
149 | БСЦЕН-МВТР-32'177,03##'=36'БАЛАНСИРОВОЧНЫЙ КЛАПАН РУЧНОЙ ДИАМЕТРОМ 32 ММ###'ШТ''2801=<3/3-40-50>/2900=3/2799=177,03_0*
150 | БСЦЕН-МВТР-40'294##'=36'БАЛАНСИРОВОЧНЫЙ КЛАПАН РУЧНОЙ ДИАМЕТРОМ 40 ММ###'ШТ''2801=<3/3-40-50>/2900=3/2799=294_0*
151 | БСЦЕН-МВТР-50'360##'=36'БАЛАНСИРОВОЧНЫЙ КЛАПАН РУЧНОЙ ДИАМЕТРОМ 50 ММ###'ШТ''2801=<3/3-40-50>/2900=3/2799=360_0*
152 | БСЦЕН-ТЧ-50'80##'=13'БЫСТРОСЪЁМНЫЕ ТЕРМОЧЕХЛЫ ДИАМЕТРОМ 50 ММ###'ШТ''2801=<1/10-120>/2900=3/2799=80_0*
153 | БС552-702-1#С552-702-1'1,3##'=12'ЗАГЛУШКА У468 УХЛ2###'10 ШТ.''2900=3/2799=1,3_0*
154 | БС414-1003-3#С414-1003-3'136,92##'=46'БЕТОН ТЯЖЕЛЫЙ С КРУПНОСТЬЮ ЗАПОЛНИТЕЛЯ БОЛЕЕ 10 ДО 20 ММ, КЛАССА В7,5###'М3''2900=4/2799=136,92_0*
155 | БС300-8100-55Т#С300-8100-55'1625,5##'=36'ВЕНТИЛЯТОР КРЫШНЫЙ РАДИАЛЬНЫЙ ПО ТИПУ КРОМ 040###'КОМПЛ.''2801=<3/1-10-10-70>/2900=5/2799=1625,5_0*
156 | БС300-8100-48Т#С300-8100-48'1182,63##'=36'ВЕНТИЛЯТОР КРЫШНЫЙ РАДИАЛЬНЫЙ ПО ТИПУ КРОМ 022-2###'КОМПЛ.''2801=<3/1-10-10-70>/2900=5/2799=1182,63_0*
157 | БС300-48603-1Т#С300-48603-1'18,38##'=36'КРОНШТЕЙНЫ ДЛЯ КРЕПЛЕНИЯ РАДИАТОРОВ###'ШТ.''2801=<3/10-10-10>/2900=5/2799=18,38_0*
158 | БС300-55932-Т#С300-55932'51,5##'=36'РАДИАТОР ОТОПИТЕЛЬНЫЙ ЧУГУННЫЙ OGINT500 В КОМПЛЕКТЕ С ЗАГЛУШКОЙ, МИКРОВОЗДУШНИКОМ, КРОНШТЕЙНАМИ 1 СЕКЦИЯ###'КОМПЛ.''2801=<3/2-80-10-30-20>/2900=5/2799=51,5_0*
159 | БС300-56081-Т#С300-56081'210,47##'=36'РАДИАТОРЫ ОТОПИТЕЛЬНЫЕ СТАЛЬНЫЕ ПАНЕЛЬНЫЕ ДВУХРЯДНЫЕ С ОДНИМ КОНВЕКТОРОМ, ВЫСОТОЙ Н=300 ММ, ДЛИННОЙ L=1700, С БОКОВЫМ ПОДКЛЮЧЕНИЕМ, КРОНШТЕЙНАМИ И КРЕПЛЕНИЯМИ###'КОМПЛ.''2801=<3/2-80-10-30-60>/2900=5/2799=210,47_0*
160 | БС300-56201-Т#С300-56201'220,16##'=36'РАДИАТОРЫ ОТОПИТЕЛЬНЫЕ СТАЛЬНЫЕ ПАНЕЛЬНЫЕ ДВУХРЯДНЫЕ С ОДНИМ КОНВЕКТОРОМ, ВЫСОТОЙ Н=300 ММ, ДЛИННОЙ L=1800, С БОКОВЫМ ПОДКЛЮЧЕНИЕМ, КРОНШТЕЙНАМИ И КРЕПЛЕНИЯМИ###'КОМПЛ.''2801=<3/2-80-10-30-100>/2900=5/2799=220,16_0*
161 | БС300-56248-Т#С300-56248'359,15##'=36'РАДИАТОРЫ ОТОПИТЕЛЬНЫЕ СТАЛЬНЫЕ ПАНЕЛЬНЫЕ ТРЕХРЯДНЫЕ С ТРЕМЯ КОНВЕКТОРАМИ, ВЫСОТОЙ Н=500 ММ, ДЛИННОЙ L=1100, С БОКОВЫМ И НИЖНИМ ПОДКЛЮЧЕНИЕМ, КРОНШТЕЙНАМИ И КРЕПЛЕНИЯМИ###'КОМПЛ.''2801=<3/2-80-10-30-110>/2900=5/2799=359,15_0*
162 | БСЦЕН-РЕГ-1'1294,16:1,0138##'=36'РЕГИСТР ИЗ 4-Х ГЛАДКИХ ТРУБ ДИАМЕТРОМ 108 ММ L=1,91 М И 2-Х КОЛОНОК ИЗ ГЛАДКИХ ТРУБ ДИАМЕТРОМ 133 L=0,8 М ###'КОМПЛЕКТ''2801=<3/2-110>/2900=3/2799=1276,54_0*
163 | БСЦЕН-РЕГ-2'955,08:1,0138##'=36'РЕГИСТР ИЗ 5 ГЛАДКИХ ТРУБ ДИАМЕТРОМ 76 ММ L=1,92 М И 2-Х КОЛОНОК ИЗ ГЛАДКИХ ТРУБ ДИАМЕТРОМ 108 L=0,92 М ###'КОМПЛЕКТ''2801=<3/2-110>/2900=3/2799=942,08_0*
164 | БСЦЕН-РЧ-500'36,29##'=36'РАДИАТОР ЧУГУННЫЙ ВЫСОТОЙ 500ММ###'СЕКЦИЯ''2801=<3/2-80-10>/2900=3/2799=36,29_0*
165 | БС103-13100-1Т'3,79##'=58'ГИЛЬЗЫ СТАЛЬНЫЕ ДИАМЕТРОМ 32 ММ ###'М''2801=<6/20-50-25>/2900=5/2799=3,79_0*
166 | БС103-13700-1Т'6,99##'=58'ГИЛЬЗЫ СТАЛЬНЫ ДИАМЕТРОМ 57 ММ###'М''2801=<6/20-50-40>/2900=5/2799=6,99_0*
167 | БС103-15900-1Т'15,21##'=58'ГИЛЬЗЫ СТАЛЬНЫЕ ДИАМЕТРОМ 108 ММ ###'М''2801=<6/20-50-50>/2900=5/2799=15,21_0*
168 | БС300-48607-1ОТ'5,6##'=36'БОБЫШКА ###'ШТ.''2801=<3/8-20-20-10>/2900=5/2799=5,6_0*
169 | БС300-50765-Т#С300-50765'350##'=36'НАСОСЫ ЦИРКУЛЯЦИОННЫЕ С МОКРЫМ РОТОРОМ ДЛЯ П1/П4###'КОМПЛ.''2801=<3/5-20-20>/2900=5/2799=350_0*
170 | БСЦЕН-АКБК-25'290,93##'=36'АВТОМАТИЧЕСКИЙ КОМБИНИРОВАННЫЙ БАЛАНСИРОВОЧНЫЙ КЛАПАН ДИАМЕТРОМ 25 ММ###'ШТ''2801=<3/3-40-50-20>/2900=3/2799=290,93_0*
171 | БСЦЕН-АКБК-20'244,29##'=36'АВТОМАТИЧЕСКИЙ КОМБИНИРОВАННЫЙ БАЛАНСИРОВОЧНЫЙ КЛАПАН ДИАМЕТРОМ 20 ММ###'ШТ''2801=<3/3-40-50-20>/2900=3/2799=244,29_0*
172 | БСЦЕН-АКБК-32'380##'=36'АВТОМАТИЧЕСКИЙ КОМБИНИРОВАННЫЙ БАЛАНСИРОВОЧНЫЙ КЛАПАН ДИАМЕТРОМ 32 ММ###'ШТ''2801=<3/3-40-50-20>/2900=3/2799=380_0*
173 | БС300-48607-3К#С300-48607-3'10##'=36'МОНТАЖНЫЙ КОМЛЕКТ ПЕРЕХОДНИКОВ 25Х15 STI В БЛИСТЕРЕ (ДЛЯ ЧУГУННЫХ СЕКЦИОННЫХ РАДИАТОРОВ)###'ШТ.''2801=<3/8-20-20-30>/2900=5/2799=10_0*
174 | БС300-41730-1К#С300-41730-1'145,83##'=36'ПРИВОД ТЕРМОЭЛЕКТРИЧЕСКИЙ ДВУХПОЗИЦИОННЫЙ НОРМАЛЬНО ОТКРЫТЫЙ ДЛЯ УПРАВЛЕНИЯ ТЕРМОСТАТИЧЕСКИМ КЛАПАНОМ, К ВОМПЛЕКТЕ С КАБЕЛЕМ###'ШТ.''2801=<3/3-40-10-60>/2900=5/2799=145,83_0*
175 | РМ020130#М021141=1,1/М021104#М021141/М021143#М021141*
176 | П'СМЕТНАЯ ДОКУМЕНТАЦИЯ СОСТАВЛЕНА НА ОСНОВАНИИ ФАЙЛА "МОНИТОРИНГ 24.12.2024", РАЗМЕЩЁННОГО НА ГЛАВНОЙ СТРАНИЦЕ ИСС ГИС "ГОССТРОЙПОРТАЛ" В РАЗДЕЛЕ "НОВОСТИ" *
177 | Е16-51-1'1540'Ж100/300-48220/530-17442-1/530-17442-3/530-17444-4/530-17445-1/530-17446-1/530-17446-2/530-17449-1/530-17451-1/530-17451-2'ПРОКЛАДКА ТРУБОПРОВОДОВ ОТОПЛЕНИЯ В КОНСТРУКЦИИ ПОЛА ИЗ ТРУБ ИЗ СШИТОГО ПОЛИЭТИЛЕНА НАРУЖНЫМ ДИАМЕТРОМ 14-18 ММ С СОЕДИНЕНИЕМ НА ПРЕССФИТИНГАХ'100 М''*
178 | С530-17450'1540.1,01*
179 | Е16-64-1'1540''ГИДРАВЛИЧЕСКОЕ ИСПЫТАНИЕ ТРУБОПРОВОДОВ СИСТЕМ ОТОПЛЕНИЯ ИЗ МЕТАЛЛОПЛАСТИКОВЫХ ТРУБ ДИАМЕТРОМ 14-18 ММ'100 М''*
180 | Е16-66-1'1540''ПРОМЫВКА СИСТЕМЫ ОТОПЛЕНИЯ ИЗ МЕТАЛЛОПЛАСТИКОВЫХ ТРУБ ДИАМЕТРОМ 14-18 ММ'100 М''*
181 | Е16-51-2'640+150'Ж100/300-48220'ПРОКЛАДКА ТРУБОПРОВОДОВ ОТОПЛЕНИЯ В КОНСТРУКЦИИ ПОЛА ИЗ ТРУБ ИЗ СШИТОГО ПОЛИЭТИЛЕНА НАРУЖНЫМ ДИАМЕТРОМ ДО 25 ММ С СОЕДИНЕНИЕМ НА ПРЕССФИТИНГАХ'100 М''*
182 | С530-17451'640.1,01*
183 | С530-17452'150.1,01*
184 | Е16-64-2'640''ГИДРАВЛИЧЕСКОЕ ИСПЫТАНИЕ ТРУБОПРОВОДОВ СИСТЕМ ОТОПЛЕНИЯ ИЗ МЕТАЛЛОПЛАСТИКОВЫХ ТРУБ ДИАМЕТРОМ 20 ММ'100 М''*
185 | Е16-66-2'640''ПРОМЫВКА СИСТЕМЫ ОТОПЛЕНИЯ ИЗ МЕТАЛЛОПЛАСТИКОВЫХ ТРУБ ДИАМЕТРОМ 20 ММ'100 М''*
186 | Е16-64-3'150''ГИДРАВЛИЧЕСКОЕ ИСПЫТАНИЕ ТРУБОПРОВОДОВ СИСТЕМ ОТОПЛЕНИЯ ИЗ МЕТАЛЛОПЛАСТИКОВЫХ ТРУБ ДИАМЕТРОМ 25 ММ'100 М''*
187 | Е16-66-3'150''ПРОМЫВКА СИСТЕМЫ ОТОПЛЕНИЯ ИЗ МЕТАЛЛОПЛАСТИКОВЫХ ТРУБ ДИАМЕТРОМ 25 ММ'100 М''*
188 | С530-17441-2'1540.1,02*
189 | С530-17441-3'640.1,02*
190 | С530-17441-4Т'150.1,02*
191 | С300-48220-КТ'2400*
192 | Ж3-20-15'РАДИАТОРНОЕ ОТОПЛЕНИЕ. ОБОРУДОВАНИЕ И ПРИБОРЫ'ШТ (КОМПЛ.)*
193 | СЦЕН-ТР-Г16-250#П.4760'47*
194 | СЦЕН-ТР-Г16-750#П.4763'47*
195 | СЦЕН-ТР-1616-250#П.19709'137*
196 | СЦЕН-ТР-2020-250#П.19713'60*
197 | СЦЕН-ТР-1616-750#П.19710'137*
198 | СЦЕН-ТР-2020-750#П.19714'60*
199 | С530-17460'10*
200 | С530-17462'22*
201 | С530-17463'2*
202 | С530-17465'2*
203 | С530-17466-КТ'2*
204 | СЦЕН-ТР-252516#П.4534'2*
205 | С530-17502-1КТ'60*
206 | С530-17503-1КТ'26*
207 | С530-17504-1КТ'6*
208 | С530-17451-2КТ'275*
209 | СЦЕН-ФПТ-20#П.18379'100*
210 | С530-17470'260*
211 | С530-17471'110*
212 | С530-17472'40*
213 | С530-17500-КТ'1500*
214 | С530-17505-КТ'650*
215 | С530-17502-КТ'120*
216 | С530-17485-КТ'10*
217 | С530-17487-КТ'14*
218 | С530-17488-К'30*
219 | С530-17490-КТ'10*
220 | СЦЕН-РС-15#П.4190'82*
221 | СЦЕН-РС-20#П.4191'4*
222 | Е16-56-1'3+5+1'Ж10'УСТАНОВКА БАЛАНСИРОВОЧНЫХ КЛАПАНОВ ДИАМЕТРОМ 15-25 ММ НА РЕЗЬБОВЫХ СОЕДИНЕНИЯХ'10 ШТ.''*
223 | СЦЕН-АРТ-Р-15#П.10855'3*
224 | СЦЕН-АРТ-Р-20#П.10856'5*
225 | СЦЕН-АРТ-Р-25#П.1278'1*
226 | Е16-56-1'4+2+3+37'Ж10'УСТАНОВКА БАЛАНСИРОВОЧНЫХ КЛАПАНОВ ДИАМЕТРОМ 15-25 ММ НА РЕЗЬБОВЫХ СОЕДИНЕНИЯХ'10 ШТ.''*
227 | СЦЕН-МВТ-Р-15#П.14490'4*
228 | СЦЕН-МВТ-Р-20#П.14492'2*
229 | СЦЕН-МВТ-Р-25#П.14494'3*
230 | СЦЕН-МВТР-15ЛФ#П.14491'37*
231 | Е16-58-1'7+2+252'Ж100'УСТАНОВКА ТЕРМОСТАТИЧЕСКИХ КЛАПАНОВ: ОСЕВЫХ, УГЛОВЫХ'100 ШТ.''*
232 | С300-41766'7+2*
233 | С300-41765'252*
234 | Е16-56-1'252+2'Ж10'УСТАНОВКА ЗАПОРНЫХ КЛАПАНОВ ДИАМЕТРОМ 15-25 ММ НА РЕЗЬБОВЫХ СОЕДИНЕНИЯХ'10 ШТ.''*
235 | С300-41795'252*
236 | С300-41796'2*
237 | СЦЕН-ТЭ-ВД#П.414'91*
238 | СЦЕН-ТЭ-ДУ#П.413'97*
239 | С300-47487-КГ'7*
240 | СЦЕН-МУФ-ВР-15'12*
241 | Е16-58-1'4'Ж100'УСТАНОВКА ПРИВОДА ТЕРМОЭЛЕКТРИЧЕСКОГО'100 ШТ.''*
242 | С300-41730-1К'4*
243 | Ц8-477-1#ПРИМ.'1'Ж100'УСТАНОВКА КОММУТАЦИОННОЙ ПАНЕЛИ'100 ШТ.''*
244 | СЦЕН-КОМПАН-1#П.3117'1*
245 | Ц8-477-1'1'Ж100'УСТАНОВКА ДАТЧИКА И РЕГУЛЯТОРА ТЕМПЕРАТУРЫ ПРИ УСТРОЙСТВЕ ТЕПЛЫХ ПОЛОВ ПО СИСТЕМЕ ОБОГРЕВА "ТЕПЛЫЙ ПОЛ"'100 ШТ.''*
246 | СЦЕН-ВДТ#П.4443'1*
247 | Ц11-168-1'1'Ж10'УСТАНОВКА ТЕРМОСТАТА'10 ШТ.''*
248 | СЦЕН-ТЕРМ-ВТР#П.4449'1*
249 | Е18-15-1'3'Ж1/300-25400'УСТАНОВКА КОЛЛЕКТОРНОГО БЛОКА С ВОЗДУХООТВОДЧИКОМ'ГРЕБЕНКА''*
250 | СЦЕН-КОЛБЛ-В#П.1484'3*
251 | Ц8-573-4'3'Ж1'МОНТАЖ ШКАФЧИКА КОЛЛЕКТОРНОГО НАРУЖНЕГО'ШТ.''*
252 | СЦЕН-ШРН-3#П.17244'3*
253 | С300-47429'56*
254 | С300-47430'28*
255 | С300-47431'10*
256 | С300-47431-1'6+4*
257 | С300-47429-КТ'4+54*
258 | С300-47430-КТ'2*
259 | С300-47431-КС'2*
260 | Е18-22-5'12+6+15'Ж1'УСТАНОВКА КРАНОВ ВОЗДУШНЫХ'КОМПЛ.''*
261 | С300-47429-КТВ'12*
262 | С300-47485-2'6*
263 | С300-47485'15*
264 | Е18-21-1'4+10'Ж1/300-92501'УСТАНОВКА ФИЛЬТРОВ ДИАМЕТРОМ ДО 25 ММ'ФИЛЬТР''*
265 | С300-92541'4*
266 | С300-92542'10*
267 | Е18-21-2'4'Ж1/300-92502'УСТАНОВКА ФИЛЬТРОВ ДИАМЕТРОМ 32 ММ'ФИЛЬТР''*
268 | С300-707-47'4*
269 | Е16-10-2'4.0,12''ПРОКЛАДКА РАСШИРИТЕЛЕЙ ИЗ СТАЛЬНЫХ ЭЛЕКТРОСВАРНЫХ ТРУБ ДИАМЕТРОМ 57 ММ'100 М ТРУБОПРОВОДА''*
270 | Е18-6-1'0,84+0,96+10,08+6,96+10,8''УСТАНОВКА РАДИАТОРОВ ЧУГУННЫХ'100 КВТ РАДИАТОРОВ''*
271 | СЦЕН-РЧ-500#П.8358'1.7+1.8+3.28+2.29+3.30*
272 | С300-48603-1'4*
273 | С300-48607-3К'10*
274 | Е18-23-1'303,623'300-48600'УСТАНОВКА РАДИАТОРОВ СТАЛЬНЫХ ПАНЕЛЬНЫХ ОТОПИТЕЛЬНЫХ ДЛИНОЙ ДО 1700 ММ С ПРИСОЕДИНЕНИЕМ К ТРУБОПРОВОДАМ СИСТЕМЫ ОТОПЛЕНИЯ ИЗ МЕТАЛЛОПЛАСТИКОВЫХ, ПОЛИЭТИЛЕНОВЫХ ТРУБ'100 КВТ''*
275 | Е18-23-2'62,738'300-48600'УСТАНОВКА РАДИАТОРОВ СТАЛЬНЫХ ПАНЕЛЬНЫХ ОТОПИТЕЛЬНЫХ ДЛИНОЙ ДО 3000 ММ С ПРИСОЕДИНЕНИЕМ К ТРУБОПРОВОДАМ СИСТЕМЫ ОТОПЛЕНИЯ ИЗ МЕТАЛЛОПЛАСТИКОВЫХ, ПОЛИЭТИЛЕНОВЫХ ТРУБ'100 КВТ''*
276 | С300-55900'5*
277 | С300-55901'5*
278 | С300-55902'3*
279 | С300-55912'2*
280 | С300-55913'6*
281 | С300-55914'5*
282 | С300-55915'5*
283 | С300-55916'3*
284 | С300-55917'4*
285 | С300-55918'3*
286 | С300-55919'3*
287 | С300-55922'1*
288 | С300-55923'1*
289 | СЦЕН-ЛК10-500-160#П.11395'1*
290 | С300-55942'1*
291 | С300-55944'2*
292 | С300-55945'2*
293 | С300-55946'5*
294 | С300-55947'15*
295 | С300-55948'7*
296 | С300-55949'3*
297 | С300-55950'1*
298 | С300-55951'1*
299 | С300-55973'3*
300 | С300-55975'2*
301 | С300-55976'2*
302 | С300-55977'7*
303 | С300-55978'9+1*
304 | С300-55980'1*
305 | С300-55982'1*
306 | С300-55991'8*
307 | С300-56081-Т'6*
308 | С300-56201-Т'10*
309 | С300-56003'3*
310 | С300-56005'3*
311 | С300-56006'6*
312 | С300-56007'10*
313 | С300-56008'6*
314 | С300-56009'6*
315 | С300-56012'2*
316 | С300-56039'3*
317 | СЦЕН-ЛК22-30-170#П.3738'4*
318 | СЦЕН-ЛК22-30-180#П.3739'4*
319 | СЦЕН-ЛК22-30-190#П.3740'2*
320 | С300-56045'2*
321 | С300-56046'4*
322 | С300-56047'3*
323 | С300-56048'7*
324 | С300-56049'2*
325 | С300-56050'1*
326 | С300-56052'1*
327 | С300-56057'1*
328 | С300-56071'14*
329 | С300-56072'1*
330 | СЦЕН-ЛК33-30-140#П.17460'1*
331 | СЦЕН-ЛК33-30-180#П.17828'2*
332 | СЦЕН-ЛК33-30-200#П.3756'4*
333 | С300-56078'3*
334 | С300-56079'1*
335 | С300-56080'2*
336 | С300-56081'2*
337 | С300-56082'4*
338 | С300-56083'2*
339 | С300-56248-Т'4*
340 | СЦЕН-ЛК33-50-130#П.17458'1*
341 | СЦЕН-ЛК33-50-140#П.17459'1*
342 | СЦЕН-ЛК33-50-160#П.3746'1*
343 | Е16-55-1'188''ТЕПЛОВОЕ ИСПЫТАНИЕ СИСТЕМЫ ОТОПЛЕНИЯ НА РАВНОМЕРНЫЙ ПРОГРЕВ ОТОПИТЕЛЬНЫХ ПРИБОРОВ'ОТОПИТЕЛЬНЫЙ ПРИБОР''*
344 | Е10-35-1'17'Ж100/101-17500-1/101-78200-2/203-49901'УСТАНОВКА ЭКРАНОВ СТАЛЬНЫХ'100 ИЗДЕЛИЙ''*
345 | СЦЕН-ЭС-800#П.7409'1*
346 | СЦЕН-ЭС-900#П.5440'3*
347 | СЦЕН-ЭС-1000#П.5438'6*
348 | СЦЕН-ЭС-1100#П.12092'6*
349 | СЦЕН-ЭС-1400#П.17578'1*
350 | С300-48603-1Т'210+301*
351 | Ж3-20-11'РАДИАТОРНОЕ ОТОПЛЕНИЕ. ТРУБОПРОВОДЫ'М*
352 | Е18-9-8'4.1,91.1'Ж100/300-58900'УСТАНОВКА РЕГИСТРОВ ИЗ ТРУБ СТАЛЬНЫХ ЭЛЕКТРОСВАРНЫХ, ДИАМЕТРОМ НИТКИ 108 ММ'100 М ТРУБ НИТКИ РЕГИСТРА''*
353 | Е18-9-6'5.1,92.2'Ж100/300-58700'УСТАНОВКА РЕГИСТРОВ ИЗ ТРУБ СТАЛЬНЫХ ЭЛЕКТРОСВАРНЫХ, ДИАМЕТРОМ НИТКИ 76 ММ'100 М ТРУБ НИТКИ РЕГИСТРА''*
354 | СЦЕН-РЕГ-1#П.3842'1*
355 | СЦЕН-РЕГ-2#П.3842'2*
356 | Е16-29-2'7,64+19,2''ГИДРАВЛИЧЕСКОЕ ИСПЫТАНИЕ ТРУБОПРОВОДОВ СИСТЕМ ОТОПЛЕНИЯ, ВОДОПРОВОДА И ГОРЯЧЕГО ВОДОСНАБЖЕНИЯ ДИАМЕТРОМ ДО 100 ММ'100 М ТРУБОПРОВОДА''*
357 | Е16-6-1'304'Ж100'ПРОКЛАДКА ТРУБОПРОВОДОВ ОТОПЛЕНИЯ ИЗ УКРУПНЕННЫХ УЗЛОВ, ИЗГОТОВЛЕННЫХ ИЗ СТАЛЬНЫХ ВОДОГАЗОПРОВОДНЫХ НЕОЦИНКОВАННЫХ ТРУБ ДИАМЕТРОМ 15 ММ'100 М ТРУБОПРОВОДА''*
358 | Е16-6-2'172'Ж100'ПРОКЛАДКА ТРУБОПРОВОДОВ ОТОПЛЕНИЯ ИЗ УКРУПНЕННЫХ УЗЛОВ, ИЗГОТОВЛЕННЫХ ИЗ СТАЛЬНЫХ ВОДОГАЗОПРОВОДНЫХ НЕОЦИНКОВАННЫХ ТРУБ ДИАМЕТРОМ 20 ММ'100 М ТРУБОПРОВОДА''*
359 | Е16-6-3'77'Ж100'ПРОКЛАДКА ТРУБОПРОВОДОВ ОТОПЛЕНИЯ ИЗ УКРУПНЕННЫХ УЗЛОВ, ИЗГОТОВЛЕННЫХ ИЗ СТАЛЬНЫХ ВОДОГАЗОПРОВОДНЫХ НЕОЦИНКОВАННЫХ ТРУБ ДИАМЕТРОМ 25 ММ'100 М ТРУБОПРОВОДА''*
360 | Е16-6-4'37'Ж100'ПРОКЛАДКА ТРУБОПРОВОДОВ ОТОПЛЕНИЯ ИЗ УКРУПНЕННЫХ УЗЛОВ, ИЗГОТОВЛЕННЫХ ИЗ СТАЛЬНЫХ ВОДОГАЗОПРОВОДНЫХ НЕОЦИНКОВАННЫХ ТРУБ ДИАМЕТРОМ 32 ММ'100 М ТРУБОПРОВОДА''*
361 | Е16-6-5'26'Ж100'ПРОКЛАДКА ТРУБОПРОВОДОВ ОТОПЛЕНИЯ ИЗ УКРУПНЕННЫХ УЗЛОВ, ИЗГОТОВЛЕННЫХ ИЗ СТАЛЬНЫХ ВОДОГАЗОПРОВОДНЫХ НЕОЦИНКОВАННЫХ ТРУБ ДИАМЕТРОМ 40 ММ'100 М ТРУБОПРОВОДА''*
362 | Е16-10-2'69'Ж100'ПРОКЛАДКА ТРУБОПРОВОДОВ ОТОПЛЕНИЯ И ВОДОСНАБЖЕНИЯ ИЗ УКРУПНЕННЫХ УЗЛОВ, ИЗГОТОВЛЕННЫХ ИЗ СТАЛЬНЫХ ЭЛЕКТРОСВАРНЫХ ТРУБ ДИАМЕТРОМ 57 ММ'100 М ТРУБОПРОВОДА''*
363 | Е16-10-3'31'Ж100'ПРОКЛАДКА ТРУБОПРОВОДОВ ОТОПЛЕНИЯ И ВОДОСНАБЖЕНИЯ ИЗ УКРУПНЕННЫХ УЗЛОВ, ИЗГОТОВЛЕННЫХ ИЗ СТАЛЬНЫХ ЭЛЕКТРОСВАРНЫХ ТРУБ ДИАМЕТРОМ 76 ММ'100 М ТРУБОПРОВОДА''*
364 | Е16-29-1'304+172+77+37+26+69''ГИДРАВЛИЧЕСКОЕ ИСПЫТАНИЕ ТРУБОПРОВОДОВ СИСТЕМ ОТОПЛЕНИЯ, ВОДОПРОВОДА И ГОРЯЧЕГО ВОДОСНАБЖЕНИЯ ДИАМЕТРОМ ДО 50 ММ'100 М ТРУБОПРОВОДА''*
365 | Е16-29-2'31''ГИДРАВЛИЧЕСКОЕ ИСПЫТАНИЕ ТРУБОПРОВОДОВ СИСТЕМ ОТОПЛЕНИЯ, ВОДОПРОВОДА И ГОРЯЧЕГО ВОДОСНАБЖЕНИЯ ДИАМЕТРОМ ДО 100 ММ'100 М ТРУБОПРОВОДА''*
366 | Ж3-20-15'РАДИАТОРНОЕ ОТОПЛЕНИЕ. ОБОРУДОВАНИЕ И ПРИБОРЫ'ШТ (КОМПЛ.)*
367 | Е16-31-1'203+86+40+20+27+23'Ж100'УСТАНОВКА КРЕПЛЕНИЙ ПОД ТРУБОПРОВОДЫ ДИАМЕТРОМ ДО 50 ММ'100 КРЕПЛЕНИЙ''*
368 | Е16-31-2'8'Ж100'УСТАНОВКА КРЕПЛЕНИЙ ПОД ТРУБОПРОВОДЫ ДИАМЕТРОМ ДО 100 ММ'100 КРЕПЛЕНИЙ''*
369 | С300-48201'203*
370 | С300-48202'86*
371 | С300-48203'40*
372 | С300-48204'20*
373 | С300-48205'27*
374 | С300-48206'23*
375 | С300-48207'8*
376 | С300-48212'(203+86+40+20+27).0,3*
377 | С300-48213'(23+8).0,5*
378 | С300-48215'203+86+40+20+27+23+8*
379 | С300-48217'407*
380 | Е16-32-1'23+2'Ж1'УСТАНОВКА ГИЛЬЗ НА ТРУБОПРОВОДАХ ДИАМЕТРОМ 15 ММ'ШТ.''*
381 | С103-13100-1КТ'23.0,45+2.0,25*
382 | Е16-32-2'13+3'Ж1'УСТАНОВКА ГИЛЬЗ НА ТРУБОПРОВОДАХ ДИАМЕТРОМ 20 ММ'ШТ.''*
383 | С103-13300-1КТ'13.0,45+3.0,25*
384 | Е16-32-3'12'Ж1'УСТАНОВКА ГИЛЬЗ НА ТРУБОПРОВОДАХ ДИАМЕТРОМ 25 ММ'ШТ.''*
385 | С103-13700-1КТ'12.0,45*
386 | Е16-32-4'6'Ж1'УСТАНОВКА ГИЛЬЗ НА ТРУБОПРОВОДАХ ДИАМЕТРОМ 32 ММ'ШТ.''*
387 | Е16-32-5'4'Ж1'УСТАНОВКА ГИЛЬЗ НА ТРУБОПРОВОДАХ ДИАМЕТРОМ 40 ММ'ШТ.''*
388 | С103-14100-1КГ'6.0,45+4.0,45*
389 | Е16-32-7'4'Ж1'УСТАНОВКА ГИЛЬЗ НА ТРУБОПРОВОДАХ ДИАМЕТРОМ 76 ММ'ШТ.''*
390 | С103-15900-1КТ'4.0,45*
391 | Ж2-90-70'РАДИАТОРНОЕ ОТОПЛЕНИЕ. МЕТАЛЛОКОНСТРУКЦИИ'Т*
392 | Е20-30-1'180'Ж0,1'УСТАНОВКА МЕТАЛЛОКОНСТРУКЦИЙ'100 КГ ИЗДЕЛИЯ''*
393 | С300-48605-КТ'180*
394 | Ж3-20-12'ТЕПЛОИЗОЛЯЦИЯ ТРУБОПРОВОДОВ'М*
395 | Е26-150-1'23+30+197+102+77'Ж10/104-9032'ИЗОЛЯЦИЯ ТРУБОПРОВОДОВ ЦИЛИНДРАМИ ИЗ МИНЕРАЛЬНОЙ ВАТЫ, КАШИРОВАННЫМИ АЛЮМИНИЕВОЙ ФОЛЬГОЙ, С ПРОКЛЕИВАНИЕМ ШВОВ АЛЮМИНИЕВЫМ СКОТЧЕМ, НА ПРЯМЫХ И ФАСОННЫХ УЧАСТКАХ, ДИАМЕТР ТРУБОПРОВОДА ДО 25 ММ, ТОЛЩИНА ИЗОЛЯЦИОННОГО СЛОЯ ДО 40 ММ'10 М''*
396 | С104-1738-3КТ'23.1,03*
397 | С104-1738-4КТ'30.1,03*
398 | С104-1738-63КТ'197.1,03*
399 | С104-1738-64КТ'102.1,03*
400 | С104-1738-66Т'77.1,03*
401 | Е26-150-2'37'Ж10/104-9032'ИЗОЛЯЦИЯ ТРУБОПРОВОДОВ ЦИЛИНДРАМИ ИЗ МИНЕРАЛЬНОЙ ВАТЫ, КАШИРОВАННЫМИ АЛЮМИНИЕВОЙ ФОЛЬГОЙ, С ПРОКЛЕИВАНИЕМ ШВОВ АЛЮМИНИЕВЫМ СКОТЧЕМ, НА ПРЯМЫХ И ФАСОННЫХ УЧАСТКАХ, ДИАМЕТР ТРУБОПРОВОДА 32 ММ, ТОЛЩИНА ИЗОЛЯЦИОННОГО СЛОЯ 40 ММ'10 М''*
402 | С104-1738-69Т'37.1,03*
403 | Е26-150-4'26'Ж10/104-9032'ИЗОЛЯЦИЯ ТРУБОПРОВОДОВ ЦИЛИНДРАМИ ИЗ МИНЕРАЛЬНОЙ ВАТЫ, КАШИРОВАННЫМИ АЛЮМИНИЕВОЙ ФОЛЬГОЙ, С ПРОКЛЕИВАНИЕМ ШВОВ АЛЮМИНИЕВЫМ СКОТЧЕМ, НА ПРЯМЫХ И ФАСОННЫХ УЧАСТКАХ, ДИАМЕТР ТРУБОПРОВОДА ДО 45 ММ, ТОЛЩИНА ИЗОЛЯЦИОННОГО СЛОЯ 40 ММ'10 М''*
404 | С104-1738-72Т'26.1,03*
405 | Е26-150-9'69'Ж10/104-9032'ИЗОЛЯЦИЯ ТРУБОПРОВОДОВ ЦИЛИНДРАМИ ИЗ МИНЕРАЛЬНОЙ ВАТЫ, КАШИРОВАННЫМИ АЛЮМИНИЕВОЙ ФОЛЬГОЙ, С ПРОКЛЕИВАНИЕМ ШВОВ АЛЮМИНИЕВЫМ СКОТЧЕМ, НА ПРЯМЫХ И ФАСОННЫХ УЧАСТКАХ, ДИАМЕТР ТРУБОПРОВОДА 57 ММ, ТОЛЩИНА ИЗОЛЯЦИОННОГО СЛОЯ ДО 60 ММ'10 М''*
406 | С104-1738-134Т'69.1,03*
407 | Е26-150-10'31'Ж10/104-9032'ИЗОЛЯЦИЯ ТРУБОПРОВОДОВ ЦИЛИНДРАМИ ИЗ МИНЕРАЛЬНОЙ ВАТЫ, КАШИРОВАННЫМИ АЛЮМИНИЕВОЙ ФОЛЬГОЙ, С ПРОКЛЕИВАНИЕМ ШВОВ АЛЮМИНИЕВЫМ СКОТЧЕМ, НА ПРЯМЫХ И ФАСОННЫХ УЧАСТКАХ, ДИАМЕТР ТРУБОПРОВОДА 76 ММ, ТОЛЩИНА ИЗОЛЯЦИОННОГО СЛОЯ 60 ММ'10 М''*
408 | С104-1738-138Т'31.1,03*
409 | С104-9032'18*
410 | Е26-139-1'84+37'Н2=0'ИЗОЛЯЦИЯ БЫСТРОСЪЁМНЫМИ ТЕРМОЧЕХЛАМИ,ДИАМЕТР ДО 20 ММ '10 ШТ.''*
411 | СЦЕН-ТЧ-15#П.6279'84*
412 | СЦЕН-ТЧ-20#П.6280'37*
413 | Е26-139-4'24'Н2=0'ИЗОЛЯЦИЯ БЫСТРОСЪЁМНЫМИ ТЕРМОЧЕХЛАМИ,ДИАМЕТР 25 ММ '10 ШТ.''*
414 | СЦЕН-ТЧ-25#П.6281'24*
415 | Е26-139-7'8'Н2=0'ИЗОЛЯЦИЯ БЫСТРОСЪЁМНЫМИ ТЕРМОЧЕХЛАМИ,ДИАМЕТР 32 ММ '10 ШТ.''*
416 | СЦЕН-ТЧ-32#П.6282'8*
417 | Е26-139-10'4'Н2=0'ИЗОЛЯЦИЯ БЫСТРОСЪЁМНЫМИ ТЕРМОЧЕХЛАМИ,ДИАМЕТР 40 ММ '10 ШТ.''*
418 | СЦЕН-ТЧ-40#П.6283'4*
419 | Ж3-30-10'АНТИКОРРОЗИЙНОЕ ПОКРЫТИЕ'М2*
420 | Е13-16-6'14,32+10,8+6+3,8+3,3+12,35+7,4+3,28+5,88'Ж100'ОГРУНТОВКА МЕТАЛЛИЧЕСКИХ ПОВЕРХНОСТЕЙ ЗА ОДИН РАЗ ГРУНТОВКОЙ ГФ-021'100 М2''*
421 | Е13-26-21'8+5'Ж100/101-48503#113-24600'ОКРАСКА МЕТАЛЛИЧЕСКИХ ОГРУНТОВАННЫХ ПОВЕРХНОСТЕЙ КРАСКОЙ ПФ-115'100 М2''*
422 | Е13-26-21'20,64+16,6+12+7,6+6,6+24,7+14,8+6,56+11,76'Ж100/101-48503#117-1314=9'ОКРАСКА МЕТАЛЛИЧЕСКИХ ОГРУНТОВАННЫХ ПОВЕРХНОСТЕЙ КРАСКОЙ АУТОКРИН-177'100 М2''*
423 | Ж3-10-11-30'ОБОГРЕВ ПОЛА. ТРУБОПРОВОДЫ. ИЗ ПОЛИМЕРНЫХ ТРУБ'М*
424 | Е16-51-1'1150'Ж100/300-48220/530-17442-1/530-17442-3/530-17444-4/530-17445-1/530-17446-1/530-17446-2/530-17449-1/530-17451-1/530-17451-2'ПРОКЛАДКА ТРУБОПРОВОДОВ ОТОПЛЕНИЯ В КОНСТРУКЦИИ ПОЛА ИЗ ТРУБ ИЗ СШИТОГО ПОЛИЭТИЛЕНА НАРУЖНЫМ ДИАМЕТРОМ 14-18 ММ С СОЕДИНЕНИЕМ НА ПРЕССФИТИНГАХ'100 М''*
425 | Е16-64-1'1150''ГИДРАВЛИЧЕСКОЕ ИСПЫТАНИЕ ТРУБОПРОВОДОВ СИСТЕМ ОТОПЛЕНИЯ ИЗ МЕТАЛЛОПЛАСТИКОВЫХ ТРУБ ДИАМЕТРОМ 14-18 ММ'100 М''*
426 | Е16-66-1'1150''ПРОМЫВКА СИСТЕМЫ ОТОПЛЕНИЯ ИЗ МЕТАЛЛОПЛАСТИКОВЫХ ТРУБ ДИАМЕТРОМ 14-18 ММ'100 М''*
427 | С530-17450'1150.1,01*
428 | Е16-48-1'1120'B'УСТАНОВКА ЗАЩИТНОГО КОЖУХА НА ТРУБОПРОВОДАХ ИЗ МЕТАЛЛОПЛАСТИКОВЫХ ТРУБ'100 М''*
429 | С530-17441-3Т'30.1,02*
430 | Ж3-10-15'ОБОГРЕВ ПОЛА. ОБОРУДОВАНИЕ И ПРИБОРЫ'ШТ (КОМПЛ.)*
431 | Е18-15-1'4'Ж1/300-25400'УСТАНОВКА РАСПРЕДЕЛИТЕЛЕЙ'ГРЕБЕНКА''*
432 | СЦЕН-КГ-3#П.10881'2*
433 | СЦЕН-КГ-5#П.10882'2*
434 | СЦЕН-МФР-16#П.17088'2*
435 | С530-17500-Т'2*
436 | СЦЕН-РЗС-16#П.5076'32*
437 | С530-17451-2Т'32*
438 | СЦЕН-ШПЛК-1#П.5356'2500*
439 | С552-1104-Т'8*
440 | СЦЕН-АМЕР-15#П.19708'16*
441 | Е11-136-5#ПРИМ'210''УСТАНОВКА ЛЕНТЫ '100 М''*
442 | СЦЕН-ЛК#П.19708'210*
443 | Е11-9-2'300'101-65200'УКЛАДКА ПЛЕНКИ'100 М2 ИЗОЛИРУЕМОЙ ПОВЕРХНОСТИ''*
444 | С104-10020'300*
445 | Ц8-573-4'4'Ж1'УСТАНОВКА ШКАФЧИКА'ШТ.''*
446 | СЦЕН-ШНЭ-1#П.15718'4*
447 | Е16-56-1'4'Ж10'УСТАНОВКА БАЛАНСИРОВОЧНЫХ КЛАПАНОВ ДИАМЕТРОМ 15-25 ММ НА РЕЗЬБОВЫХ СОЕДИНЕНИЯХ'10 ШТ.''*
448 | СЦЕН-КБД-15#П.15721'4*
449 | С300-47487'8*
450 | С300-47429'8*
451 | С300-47429-Т'10*
452 | Е18-22-5'2'Ж1'УСТАНОВКА КРАНОВ ВОЗДУШНЫХ'КОМПЛ.''*
453 | С300-47429-О'2*
454 | Ж2-90-70'ОБОГРЕВ ПОЛА. МЕТАЛЛОКОНСТРУКЦИИ'Т*
455 | Е20-30-1'60'Ж0,1'УСТАНОВКА МЕТАЛЛОКОНСТРУКЦИЙ'100 КГ ИЗДЕЛИЯ''*
456 | С300-48605-КТ'60*
457 | Ж3-10-31-10'ОБОГРЕВ ПОЛА. ТРУБОПРОВОДЫ. ИЗ СТАЛЬНЫХ ТРУБ'М*
458 | Е16-6-1'110'Ж100'ПРОКЛАДКА ТРУБОПРОВОДОВ ОТОПЛЕНИЯ ИЗ УКРУПНЕННЫХ УЗЛОВ, ИЗГОТОВЛЕННЫХ ИЗ СТАЛЬНЫХ ВОДОГАЗОПРОВОДНЫХ НЕОЦИНКОВАННЫХ ТРУБ ДИАМЕТРОМ 15 ММ'100 М ТРУБОПРОВОДА''*
459 | Е16-6-2'98'Ж100'ПРОКЛАДКА ТРУБОПРОВОДОВ ОТОПЛЕНИЯ ИЗ УКРУПНЕННЫХ УЗЛОВ, ИЗГОТОВЛЕННЫХ ИЗ СТАЛЬНЫХ ВОДОГАЗОПРОВОДНЫХ НЕОЦИНКОВАННЫХ ТРУБ ДИАМЕТРОМ 20 ММ'100 М ТРУБОПРОВОДА''*
460 | Е16-6-3'22'Ж100'ПРОКЛАДКА ТРУБОПРОВОДОВ ОТОПЛЕНИЯ ИЗ УКРУПНЕННЫХ УЗЛОВ, ИЗГОТОВЛЕННЫХ ИЗ СТАЛЬНЫХ ВОДОГАЗОПРОВОДНЫХ НЕОЦИНКОВАННЫХ ТРУБ ДИАМЕТРОМ 25 ММ'100 М ТРУБОПРОВОДА''*
461 | Е16-29-1'110+98+22''ГИДРАВЛИЧЕСКОЕ ИСПЫТАНИЕ ТРУБОПРОВОДОВ СИСТЕМ ОТОПЛЕНИЯ, ВОДОПРОВОДА И ГОРЯЧЕГО ВОДОСНАБЖЕНИЯ ДИАМЕТРОМ ДО 50 ММ'100 М ТРУБОПРОВОДА''*
462 | Ж3-10-33'ОБОГРЕВ ПОЛА. АРМАТУРА'ШТ*
463 | Е16-31-1'90+56+12'Ж100'УСТАНОВКА КРЕПЛЕНИЙ ПОД ТРУБОПРОВОДЫ ДИАМЕТРОМ ДО 50 ММ'100 КРЕПЛЕНИЙ''*
464 | С300-48201'90*
465 | С300-48202'56*
466 | С300-48203'12*
467 | С300-48212'158.0,3*
468 | С300-48215'158*
469 | С300-48217'158*
470 | Е16-32-1'14'Ж1'УСТАНОВКА ГИЛЬЗ НА ТРУБОПРОВОДАХ ДИАМЕТРОМ 15 ММ'ШТ.''*
471 | С103-13100-1Т'14.0,45*
472 | Е16-32-3'4'Ж1'УСТАНОВКА ГИЛЬЗ НА ТРУБОПРОВОДАХ ДИАМЕТРОМ 25 ММ'ШТ.''*
473 | С103-13700-1Т'4.0,45*
474 | Ж3-20-12'ОБОГРЕВ ПОЛА.ТЕПЛОИЗОЛЯЦИЯ ТРУБОПРОВОДОВ'М*
475 | Е26-150-1'110+98+22'Ж10/104-9032'ИЗОЛЯЦИЯ ТРУБОПРОВОДОВ ЦИЛИНДРАМИ ИЗ МИНЕРАЛЬНОЙ ВАТЫ, КАШИРОВАННЫМИ АЛЮМИНИЕВОЙ ФОЛЬГОЙ, С ПРОКЛЕИВАНИЕМ ШВОВ АЛЮМИНИЕВЫМ СКОТЧЕМ, НА ПРЯМЫХ И ФАСОННЫХ УЧАСТКАХ, ДИАМЕТР ТРУБОПРОВОДА ДО 25 ММ, ТОЛЩИНА ИЗОЛЯЦИОННОГО СЛОЯ ДО 40 ММ'10 М''*
476 | С104-1738-63Т'110.1,03*
477 | С104-1738-64Т'98.1,03*
478 | С104-1738-66Т'22.1,03*
479 | С104-9032'7*
480 | Е26-136-1'4'Ж10'ИЗОЛЯЦИЯ ТРУБОПРОВОДОВ ИЗДЕЛИЯМИ ИЗ ВСПЕНЕННЫХ ПОЛИМЕРОВ, ДИАМЕТР ТРУБОПРОВОДА ДО 25 ММ, ТОЛЩИНА ИЗОЛЯЦИОННОГО СЛОЯ ДО 15 ММ'10 М''*
481 | С104-9645-Т'4.1,03*
482 | СЦЕН-ЛГ#П.2162'8*
483 | Е26-139-1'20'Н2=0'ИЗОЛЯЦИЯ БЫСТРОСЪЁМНЫМИ ТЕРМОЧЕХЛАМИ,ДИАМЕТР ДО 20 ММ '10 ШТ.''*
484 | СЦЕН-ТЧ-15#П.6279'20*
485 | Ж3-30-10'АНТИКОРРОЗИЙНОЕ ПОКРЫТИЕ'М2*
486 | Е13-16-6'13,13'Ж100'ОГРУНТОВКА МЕТАЛЛИЧЕСКИХ ПОВЕРХНОСТЕЙ ЗА ОДИН РАЗ ГРУНТОВКОЙ ГФ-021'100 М2''*
487 | Е13-26-21'26,26'Ж100/101-48503#117-1314=9'ОКРАСКА МЕТАЛЛИЧЕСКИХ ОГРУНТОВАННЫХ ПОВЕРХНОСТЕЙ КРАСКОЙ АУТОКРИН-177'100 М2''*
488 | Ж3-30-15'ВЕНТИЛЯЦИЯ. ОБОРУДОВАНИЕ И ПРИБОРЫ'ШТ (КОМПЛ.)*
489 | Е20-42-1'1'Ж1/=6'УСТАНОВКА КАМЕР ПРИТОЧНЫХ ТИПОВЫХ БЕЗ СЕКЦИИ ОРОШЕНИЯ, ПРОИЗВОДИТЕЛЬНОСТЬ ДО 10 ТЫС. М3/ЧАС'ШТ.''*
490 | СЦЕН-П1'1*
491 | П'КОМПЛЕКТ ОБОРУДОВАНИЯ ,СОСТОЯЩИЙ ИЗ ДВУХ УСТАНОВОК (П2,П5) РАСПОЛОЖЕННЫХ ДРУГ НАД ДРУГОМ В СОСТАВЕ:*
492 | Е20-42-1'2'Ж1/=6'УСТАНОВКА КАМЕР ПРИТОЧНЫХ ТИПОВЫХ БЕЗ СЕКЦИИ ОРОШЕНИЯ, ПРОИЗВОДИТЕЛЬНОСТЬ ДО 10 ТЫС. М3/ЧАС'ШТ.''*
493 | СЦЕН-П2'1*
494 | СЦЕН-П5'1*
495 | Е20-42-1'1'=6'УСТАНОВКА КАМЕР ПРИТОЧНЫХ ТИПОВЫХ БЕЗ СЕКЦИИ ОРОШЕНИЯ, ПРОИЗВОДИТЕЛЬНОСТЬ ДО 10 ТЫС. М3/ЧАС'ШТ.''*
496 | СЦЕН-П3'1*
497 | Е20-42-1'1'Ж1/=6'УСТАНОВКА КАМЕР ПРИТОЧНЫХ ТИПОВЫХ БЕЗ СЕКЦИИ ОРОШЕНИЯ, ПРОИЗВОДИТЕЛЬНОСТЬ ДО 10 ТЫС. М3/ЧАС'ШТ.''*
498 | СЦЕН-П4'1*
499 | Е20-33-1'4'Ж1'УСТАНОВКА ВЕНТИЛЯТОРОВ КРЫШНЫХ МАССОЙ ДО 0,1 Т'ШТ.''*
500 | С300-8100-55Т'1*
501 | Е20-24-3'1'Ж1'УСТАНОВКА СТАКАНА МОНТАЖНОГО'УЗЕЛ''*
502 | СЦЕН-СТАМ310-50#П.4256'1*
503 | С300-8100-48Т'2*
504 | Е20-24-2'2'Ж1'УСТАНОВКА СТАКАНА МОНТАЖНОГО'УЗЕЛ''*
505 | СЦЕН-КРОМ310-27#П.4244'2*
506 | СЦЕН-КРОС61-50#П.12881'1*
507 | Е20-24-2'1'Ж1'УСТАНОВКА СТАКАНА МОНТАЖНОГО'УЗЕЛ''*
508 | СЦЕН-СТАМ202-51#П.4248'1*
509 | Е20-32-1'27'Ж1'УСТАНОВКА ВЕНТИЛЯТОРОВ ОСЕВЫХ МАССОЙ ДО 0,025 Т'ШТ.''*
510 | СЦЕН-ВКК-125#П.17298'3*
511 | СЦЕН-ВЕНСТ-150МТ#П.17176'24*
512 | Е20-13-15'8'Ж1'УСТАНОВКА КЛАПАНОВ ОГНЕЗАДЕРЖИВАЮЩИХ ПЕРИМЕТРОМ ДО 1600 ММ'ШТ.''*
513 | СЦЕН-КПП-150150#П.1357'8*
514 | Е20-13-15'6'Ж1'УСТАНОВКА КЛАПАНОВ ОГНЕЗАДЕРЖИВАЮЩИХ ДИАМЕТРОМ ДО 250 ММ'ШТ.''*
515 | СЦЕН-КЛП-125#П.12365'4*
516 | СЦЕН-КЛП-200#П.8203'1*
517 | СЦЕН-КЛП-250#П.1365'1*
518 | Е20-13-15'2'Ж1'УСТАНОВКА КЛАПАНОВ ОГНЕЗАДЕРЖИВАЮЩИХ ПЕРИМЕТРОМ ДО 1600 ММ'ШТ.''*
519 | СЦЕН-КЛП-250250#П.12369'2*
520 | Е20-28-5'1'Ж1'УСТАНОВКА ДВЕРЕЙ ГЕРМЕТИЧЕСКИХ УТЕПЛЕННЫХ РАЗМЕРОМ 1250 Х 500 ММ'ШТ.''*
521 | С300-27193-К'78*
522 | Е20-11-1'6+36+48+3+12+48+1+4+7+20+2+2+2+2+2+41+4+9+4+4'Ж1'УСТАНОВКА РЕШЕТОК ПЛОЩАДЬЮ В СВЕТУ ДО 0,25 М2 С ВЫВЕРКОЙ И ЗАКРЕПЛЕНИЕМ'РЕШЕТКА''*
523 | С300-60118-4'6*
524 | С300-60118-5'36*
525 | С300-60118-6'48*
526 | С300-60118-7'3*
527 | С300-60118-8'12*
528 | С300-60118-10'48*
529 | С300-60118-11'1*
530 | С300-60118-12'4*
531 | С300-60118-9'7*
532 | С300-60118-13'20*
533 | С300-60118-14'2*
534 | С300-60118-32'2*
535 | С300-60118-38'2*
536 | С300-60118-39'2*
537 | С300-60118-4'2*
538 | С300-60200-4'2*
539 | С300-60118-5'4*
540 | С300-60200-5'4*
541 | С300-60118-7'1*
542 | С300-60200-7'1*
543 | С300-60118-8'4*
544 | С300-60200-8'4*
545 | С300-60118-9'9*
546 | С300-60200-9'9*
547 | С300-60118-12'4*
548 | С300-60200-12'4*
549 | С300-60121-8'4*
550 | Е20-59-1'18+76''УСТАНОВКА ДИФФУЗОРОВ'100 РЕШЕТОК''*
551 | С300-703-7'18*
552 | С300-703-9'76*
553 | Е20-11-2'1''УСТАНОВКА РЕШЕТОК ПЛОЩАДЬЮ В СВЕТУ ДО 1 М2 С ВЫВЕРКОЙ И ЗАКРЕПЛЕНИЕМ'РЕШЕТКА''*
554 | С300-60120-52Т'1*
555 | Е20-25-3'10'Ж1'УСТАНОВКА ШУМОГЛУШИТЕЛЕЙ ВЕНТИЛЯЦИОННЫХ ТИПА ГТК 1-3 ДИАМЕТРОМ ОБЕЧАЙКИ 250 ММ'ШТ.''*
556 | Е20-25-4'4'Ж1'УСТАНОВКА ШУМОГЛУШИТЕЛЕЙ ВЕНТИЛЯЦИОННЫХ ТИПА ГТК 1-4 ДИАМЕТРОМ ОБЕЧАЙКИ 315 ММ'ШТ.''*
557 | Е20-27-10'2'Ж1'УСТАНОВКА ПЛАСТИНЧАТОГО ГЛУШИТЕЛЯ ШУМА ГП МАССОЙ ДО 100 КГ ЗАВОДСКОЙ СБОРКИ НА ВЕНТИЛЯЦИОННЫХ СИСТЕМАХ С ЗАКРЕПЛЕНИЕМ К ПОТОЛКУ'ШУМОГЛУШИТЕЛЬ''*
558 | С300-24501'2*
559 | С300-40080'8*
560 | С300-40081'29*
561 | С300-40082'3*
562 | С300-40083'5*
563 | С300-40084'2*
564 | С300-40001'2*
565 | С300-40002'1*
566 | С300-40009-Т'1*
567 | С300-40010'6*
568 | С300-40023'1*
569 | С300-40025'2*
570 | С300-40035-Т'1*
571 | Е20-14-6'3'Ж1'УСТАНОВКА ЗАСЛОНОК ВОЗДУШНЫХ И КЛАПАНОВ ВОЗДУШНЫХ КВР С РУЧНЫМ ПРИВОДОМ, ПЕРИМЕТРОМ ДО 1000 ММ'ШТ.''*
572 | Е20-14-7'1'Ж1'УСТАНОВКА ЗАСЛОНОК ВОЗДУШНЫХ И КЛАПАНОВ ВОЗДУШНЫХ КВР С РУЧНЫМ ПРИВОДОМ, ПЕРИМЕТРОМ ДО 1600 ММ'ШТ.''*
573 | С300-27676-Т'2*
574 | С300-27677-Т'1*
575 | С300-27678-Т'1*
576 | Е20-14-2'1'Ж1'УСТАНОВКА ЗАСЛОНОК ВОЗДУШНЫХ И КЛАПАНОВ ВОЗДУШНЫХ КВР С РУЧНЫМ ПРИВОДОМ, ДИАМЕТРОМ ДО 355 ММ'ШТ.''*
577 | С300-27670-Т'1*
578 | Е20-13-1'3'Ж1'УСТАНОВКА КЛАПАНОВ ОБРАТНЫХ ДИАМЕТРОМ ДО 355 ММ'ШТ.''*
579 | С300-39661-Т'2*
580 | С300-39662'1*
581 | Е20-24-1'48+48''УСТАНОВКА УЗЛОВ ПОДКЛЮЧЕНИЯ 'УЗЕЛ''*
582 | СЦЕН-УП-1#П.17241'48*
583 | СЦЕН-УП-2#П.17241'48*
584 | Ж2-90-70'ВЕНТИЛЯЦИЯ. МЕТАЛЛОКОНСТРУКЦИИ'Т*
585 | Е26-22-1'1''ПОКРЫТИЕ ИЗОЛЯЦИИ ПЛОСКИХ (КРИВОЛИНЕЙНЫХ) И ФАСОННЫХ ПОВЕРХНОСТЕЙ ЛИСТОВЫМ МЕТАЛЛОМ С ЗАГОТОВКОЙ ПОКРЫТИЯ: ЦИЛИНДРИЧЕСКАЯ И ПЛОСКАЯ ПОВЕРХНОСТЬ'10 М2 ПОКРЫТИЯ''*
586 | С101-82881-6'1*
587 | Е20-30-1'100'Ж0,1'УСТАНОВКА МЕТАЛЛОКОНСТРУКЦИЙ'100 КГ ИЗДЕЛИЯ''*
588 | С300-48605-КТ'100*
589 | Ж3-30-11'ВЕНТИЛЯЦИЯ. ВОЗДУХОВОДЫ,ПАТРУБКИ'М2*
590 | Е20-3-1'0,393.181+0,502.337+0,628.124'Ж100'ПРОКЛАДКА ВОЗДУХОВОДОВ ИЗ ОЦИНКОВАННОЙ СТАЛИ ТОЛЩИНОЙ 0,5 ММ, ДИАМЕТРОМ ДО 200 ММ'100 М2 ПОВЕРХНОСТИ ВОЗДУХОВОДОВ''*
591 | Е20-3-2'4.0,6'Ж100'ПРОКЛАДКА ВОЗДУХОВОДОВ ИЗ ОЦИНКОВАННОЙ СТАЛИ ТОЛЩИНОЙ 0,5 ММ, ПЕРИМЕТРОМ ДО 600 ММ'100 М2 ПОВЕРХНОСТИ ВОЗДУХОВОДОВ''*
592 | Е20-3-3'0,7.14+0,8.4+0,8.25'Ж100'ПРОКЛАДКА ВОЗДУХОВОДОВ ИЗ ОЦИНКОВАННОЙ СТАЛИ ТОЛЩИНОЙ 0,5 ММ, ПЕРИМЕТРОМ 800,1000 ММ'100 М2 ПОВЕРХНОСТИ ВОЗДУХОВОДОВ''*
593 | Е20-3-4'0,785.56'Ж100'ПРОКЛАДКА ВОЗДУХОВОДОВ ИЗ ОЦИНКОВАННОЙ СТАЛИ ТОЛЩИНОЙ 0,6 ММ, ДИАМЕТРОМ ДО 250 ММ'100 М2 ПОВЕРХНОСТИ ВОЗДУХОВОДОВ''*
594 | С300-16223-Т'43,96*
595 | Е20-3-5'16.0,989'Ж100'ПРОКЛАДКА ВОЗДУХОВОДОВ ИЗ ОЦИНКОВАННОЙ СТАЛИ ТОЛЩИНОЙ 0,6 ММ, ДИАМЕТРОМ ДО 355 ММ'100 М2 ПОВЕРХНОСТИ ВОЗДУХОВОДОВ''*
596 | С300-16223-Т'15,824*
597 | Е20-3-9'0,9'Ж100'ПРОКЛАДКА ВОЗДУХОВОДОВ ИЗ ОЦИНКОВАННОЙ СТАЛИ ТОЛЩИНОЙ 0,7 ММ, ПЕРИМЕТРОМ 900 ММ'100 М2 ПОВЕРХНОСТИ ВОЗДУХОВОДОВ''*
598 | Е20-3-3'1'Ж100'ПРОКЛАДКА ВОЗДУХОВОДОВ ИЗ ОЦИНКОВАННОЙ СТАЛИ ТОЛЩИНОЙ 0,7 ММ, ПЕРИМЕТРОМ 800,1000 ММ'100 М2 ПОВЕРХНОСТИ ВОЗДУХОВОДОВ''*
599 | Е20-3-10'1,1.14+1,2.1'Ж100'ПРОКЛАДКА ВОЗДУХОВОДОВ ИЗ ОЦИНКОВАННОЙ СТАЛИ ТОЛЩИНОЙ 0,7 ММ, ПЕРИМЕТРОМ ОТ 1100 ДО 1600 ММ'100 М2 ПОВЕРХНОСТИ ВОЗДУХОВОДОВ''*
600 | Е20-3-11'1,7.20+2.11+2,2.9+2,2.5'Ж100'ПРОКЛАДКА ВОЗДУХОВОДОВ ИЗ ОЦИНКОВАННОЙ СТАЛИ ТОЛЩИНОЙ 0,7 ММ, ПЕРИМЕТРОМ ДО 2400 ММ'100 М2 ПОВЕРХНОСТИ ВОЗДУХОВОДОВ''*
601 | Е20-4-1'0,393.69+0,502.53+0,628.54'Ж100'ПРОКЛАДКА ВОЗДУХОВОДОВ ИЗ ОЦИНКОВАННОЙ СТАЛИ ТОЛЩИНОЙ 0,5 ММ, ДИАМЕТРОМ ДО 200 ММ'100 М2 ПОВЕРХНОСТИ ВОЗДУХОВОДОВ''*
602 | Е20-4-3'0,7.8+0,8.1'Ж100'ПРОКЛАДКА ВОЗДУХОВОДОВ ИЗ ОЦИНКОВАННОЙ СТАЛИ ТОЛЩИНОЙ 0,5 ММ, ПЕРИМЕТРОМ 800, 1000 ММ'100 М2 ПОВЕРХНОСТИ ВОЗДУХОВОДОВ''*
603 | Е20-4-4'35.0,785'Ж100'ПРОКЛАДКА ВОЗДУХОВОДОВ ИЗ ОЦИНКОВАННОЙ СТАЛИ ТОЛЩИНОЙ 0,6 ММ, ДИАМЕТРОМ ДО 250 ММ'100 М2 ПОВЕРХНОСТИ ВОЗДУХОВОДОВ''*
604 | С300-16224-Т'27,475*
605 | Е20-4-5'0,989.14'Ж100'ПРОКЛАДКА ВОЗДУХОВОДОВ ИЗ ОЦИНКОВАННОЙ СТАЛИ ТОЛЩИНОЙ 0,6 ММ, ДИАМЕТРОМ ДО 355 ММ'100 М2 ПОВЕРХНОСТИ ВОЗДУХОВОДОВ''*
606 | С300-16224-Т'13,846*
607 | Е20-4-10'1,1.92+1,1.3+1,4.5+1,4.1+37.1,7'Ж100'ПРОКЛАДКА ВОЗДУХОВОДОВ ИЗ ОЦИНКОВАННОЙ СТАЛИ ТОЛЩИНОЙ 0,7 ММ, ПЕРИМЕТРОМ ОТ 1100 ДО 1600 ММ'100 М2 ПОВЕРХНОСТИ ВОЗДУХОВОДОВ''*
608 | Е20-4-11'2.1+2.13+2,2.8+2,2.5+2,2.1+2,4.6+2,4.10'Ж100'ПРОКЛАДКА ВОЗДУХОВОДОВ ИЗ ОЦИНКОВАННОЙ СТАЛИ ТОЛЩИНОЙ 0,7 ММ, ПЕРИМЕТРОМ ДО 2400 ММ'100 М2 ПОВЕРХНОСТИ ВОЗДУХОВОДОВ''*
609 | Е20-4-12'2,6'Ж100'ПРОКЛАДКА ВОЗДУХОВОДОВ ИЗ ОЦИНКОВАННОЙ СТАЛИ ТОЛЩИНОЙ 0,7 ММ, ПЕРИМЕТРОМ ДО 3200 ММ'100 М2 ПОВЕРХНОСТИ ВОЗДУХОВОДОВ''*
610 | Е20-4-1'120.0,393+0,628.51'Ж100/300-16218#300-16230'ПРОКЛАДКА ВОЗДУХОВОДОВ ИЗ ОЦИНКОВАННОЙ СТАЛИ ТОЛЩИНОЙ 1,0 ММ, ДИАМЕТРОМ ДО 200 ММ'100 М2 ПОВЕРХНОСТИ ВОЗДУХОВОДОВ''*
611 | Е20-4-4'0,8.44'Ж100'ПРОКЛАДКА ВОЗДУХОВОДОВ ИЗ ОЦИНКОВАННОЙ СТАЛИ ТОЛЩИНОЙ 1,0 ММ, ДИАМЕТРОМ ДО 250 ММ'100 М2 ПОВЕРХНОСТИ ВОЗДУХОВОДОВ''*
612 | С300-16246-1Т'35,2*
613 | Е20-3-10'0,268.5+0,298.22+0,331.7+0,358.1+0,391.4+0,428.3+0,518.7+0,536.2+0,596.1+1,017.1'Ж100'ПРОКЛАДКА ПАТРУБКОВ'100 М2 ПОВЕРХНОСТИ ВОЗДУХОВОДОВ''*
614 | Ж3-30-10'ВЕНТИЛЯЦИЯ.ОГНЕЗАЩИТА'М2*
615 | Е26-94-1'471,88'Ж100/Н2=0/Н3=0'ОГНЕЗАЩИТНОЕ ПОКРЫТИЕ ВОЗДУХОВОДОВ'100 М2''*
616 | СЦЕН-ПТК-ВЕНТ#П.50'417,88*
617 | СЦЕН-КЛЕЙ#П.1425'830,81*
618 | СЦЕН-АЛ-КЛ#П.2163'735,41*
619 | Ж3-30-12'ВЕНТИЛЯЦИЯ. ИЗОЛЯЦИЯ ВОЗДУХОВОДОВ'М3*
620 | Е26-44-1'((33,69+7,35+2,92+1,18+9,36).0,03)+((2,24+23,31+43,27+42,39+41,76+20,85+136,5+81,9+24+2,6+15,6+8,57+3,77).0,05)'Ж1'ИЗОЛЯЦИЯ ГОРЯЧИХ ПОВЕРХНОСТЕЙ ТРУБОПРОВОДОВ ОБЕРТОЧНЫМИ МИНЕРАЛОВАТНЫМИ ИЛИ СТЕКЛОВАТНЫМИ ИЗДЕЛИЯМИ'М3''*
621 | С104-1490'((33,69+7,35+2,92+1,18+9,36).0,03).1,03*
622 | С104-1491'(2,24+23,31+43,27+42,39+41,76+20,85+136,5+81,9+24+2,6+15,6+8,57+3,77).0,05).1,03*
623 | С104-9032'11*
624 | Ж3-30-25'ТЕПЛОСНАБЖЕНИЕ ПРИТОЧНЫХ УСТАНОВОК. ОБОРУДОВАНИЕ И ПРИБОРЫ'ШТ (КОМПЛ.)*
625 | Е18-13-1'5'Ж1'УСТАНОВКА НАСОСОВ ЦЕНТРОБЕЖНЫХ С ЭЛЕКТРОДВИГАТЕЛЕМ, МАССОЙ АГРЕГАТА ДО 0,1 Т'НАСОС''*
626 | С300-50765-Т'2*
627 | С300-50764-Т'2*
628 | СЦЕН-НЦ-1#П.19256'1*
629 | Ц11-351-1'5'Ж1'КЛАПАНЫ РЕГУЛИРУЮЩИЕ С ЭЛЕКТРОПРИВОДОМ В СИСТЕМЕ ТЕПЛОСНАБЖЕНИЯ ДИАМЕТРОМ ДО 20 ММ'ШТ.''*
630 | С300-47430'4*
631 | С300-47431'8*
632 | С300-47431-1'4*
633 | С300-47432'4*
634 | С300-47429-Т'15*
635 | Е18-22-5'12'Ж1'УСТАНОВКА КРАНОВ ВОЗДУШНЫХ'КОМПЛ.''*
636 | С300-47429-О'12*
637 | Е18-21-1'3'Ж1/300-92501'УСТАНОВКА ФИЛЬТРОВ ДИАМЕТРОМ ДО 25 ММ'ФИЛЬТР''*
638 | С300-92541'1*
639 | С300-92542'2*
640 | Е18-21-2'1'Ж1/300-92502'УСТАНОВКА ФИЛЬТРОВ ДИАМЕТРОМ 32 ММ'ФИЛЬТР''*
641 | С300-707-47'1*
642 | Е18-21-3'1'Ж1/300-92503'УСТАНОВКА ФИЛЬТРОВ ДИАМЕТРОМ 40 ММ'ФИЛЬТР''*
643 | С300-707-48'1*
644 | С300-41761'1*
645 | С300-41762'2*
646 | С300-41763'1*
647 | С300-41763-Т'1*
648 | Ц12-698-1'6+10+11+7+5'Ж100'БОБЫШКИ, ШТУЦЕРЫ , ОТБОРНОЕ УСТРОЙСТВО'100 ШТ.''*
649 | С300-48607-ТТ'32*
650 | С300-47200'32*
651 | С300-48607-1ОТ'7*
652 | Е16-56-1'3'Ж1'УСТАНОВКА БАЛАНСИРОВОЧНЫХ КЛАПАНОВ ДИАМЕТРОМ 15-25 ММ НА РЕЗЬБОВЫХ СОЕДИНЕНИЯХ'10 ШТ.''*
653 | СЦЕН-МВТР-20#П.14492'1*
654 | СЦЕН-МВТР-25#П.14493'2*
655 | Е16-56-2'3''УСТАНОВКА БАЛАНСИРОВОЧНЫХ КЛАПАНОВ ДИАМЕТРОМ 32-50 ММ НА РЕЗЬБОВЫХ СОЕДИНЕНИЯХ'10 ШТ.''*
656 | СЦЕН-МВТР-32#П.14493'1*
657 | СЦЕН-МВТР-40#П.11278'1*
658 | СЦЕН-МВТР-50#П.11279'1*
659 | Е16-31-1'20+48+16+14'Ж100'УСТАНОВКА КРЕПЛЕНИЙ ПОД ТРУБОПРОВОДЫ ДИАМЕТРОМ ДО 50 ММ'100 КРЕПЛЕНИЙ''*
660 | Е16-31-2'14'Ж100'УСТАНОВКА КРЕПЛЕНИЙ ПОД ТРУБОПРОВОДЫ ДИАМЕТРОМ ДО 100 ММ'100 КРЕПЛЕНИЙ''*
661 | С300-48202'20*
662 | С300-48203'48*
663 | С300-48204'16*
664 | С300-48205'14*
665 | С300-48207'14*
666 | С300-48212'(20+48+16+14+14)Х0,3*
667 | С300-48213'14.0,5*
668 | С300-48215'20+48+16+14+14*
669 | С300-48217'112*
670 | Е22-40-1'4+8+4+4''ПРИВАРКА ФЛАНЦЕВ К СТАЛЬНЫМ ТРУБОПРОВОДАМ ДИАМЕТРОМ ДО 50 ММ'ШТ.''*
671 | С300-97900'4*
672 | С300-98000'8*
673 | С300-98100'4*
674 | С300-98200'4*
675 | Е16-32-7'6'Ж1'УСТАНОВКА ГИЛЬЗ НА ТРУБОПРОВОДАХ ДИАМЕТРОМ 76 ММ'ШТ.''*
676 | С103-15900-1Т'6.0,45*
677 | Е16-56-1'3'Ж10'УСТАНОВКА БАЛАНСИРОВОЧНЫХ КЛАПАНОВ ДИАМЕТРОМ 15-25 ММ НА РЕЗЬБОВЫХ СОЕДИНЕНИЯХ'10 ШТ.''*
678 | СЦЕН-АКБК-25#П.10856'2*
679 | СЦЕН-АКБК-20#П.1278'1*
680 | Е16-56-2'2'Ж10'УСТАНОВКА БАЛАНСИРОВОЧНЫХ КЛАПАНОВ ДИАМЕТРОМ 32-50 ММ НА РЕЗЬБОВЫХ СОЕДИНЕНИЯХ'10 ШТ.''*
681 | СЦЕН-АКБК-32#П.10857'2*
682 | Ж3-20-11'ТЕПЛОСНАБЖЕНИЕ ПРИТОЧНЫХ УСТАНОВОК. ТРУБОПРОВОДЫ'М*
683 | Е16-6-1'6'Ж100'ПРОКЛАДКА ТРУБОПРОВОДОВ ОТОПЛЕНИЯ ИЗ УКРУПНЕННЫХ УЗЛОВ, ИЗГОТОВЛЕННЫХ ИЗ СТАЛЬНЫХ ВОДОГАЗОПРОВОДНЫХ НЕОЦИНКОВАННЫХ ТРУБ ДИАМЕТРОМ 15 ММ'100 М ТРУБОПРОВОДА''*
684 | Е16-6-2'34'Ж100'ПРОКЛАДКА ТРУБОПРОВОДОВ ОТОПЛЕНИЯ ИЗ УКРУПНЕННЫХ УЗЛОВ, ИЗГОТОВЛЕННЫХ ИЗ СТАЛЬНЫХ ВОДОГАЗОПРОВОДНЫХ НЕОЦИНКОВАННЫХ ТРУБ ДИАМЕТРОМ 20 ММ'100 М ТРУБОПРОВОДА''*
685 | Е16-6-3'81'Ж100'ПРОКЛАДКА ТРУБОПРОВОДОВ ОТОПЛЕНИЯ ИЗ УКРУПНЕННЫХ УЗЛОВ, ИЗГОТОВЛЕННЫХ ИЗ СТАЛЬНЫХ ВОДОГАЗОПРОВОДНЫХ НЕОЦИНКОВАННЫХ ТРУБ ДИАМЕТРОМ 25 ММ'100 М ТРУБОПРОВОДА''*
686 | Е16-6-4'28'Ж100'ПРОКЛАДКА ТРУБОПРОВОДОВ ОТОПЛЕНИЯ ИЗ УКРУПНЕННЫХ УЗЛОВ, ИЗГОТОВЛЕННЫХ ИЗ СТАЛЬНЫХ ВОДОГАЗОПРОВОДНЫХ НЕОЦИНКОВАННЫХ ТРУБ ДИАМЕТРОМ 32 ММ'100 М ТРУБОПРОВОДА''*
687 | Е16-6-5'30'Ж100'ПРОКЛАДКА ТРУБОПРОВОДОВ ОТОПЛЕНИЯ ИЗ УКРУПНЕННЫХ УЗЛОВ, ИЗГОТОВЛЕННЫХ ИЗ СТАЛЬНЫХ ВОДОГАЗОПРОВОДНЫХ НЕОЦИНКОВАННЫХ ТРУБ ДИАМЕТРОМ 40 ММ'100 М ТРУБОПРОВОДА''*
688 | Е16-10-3'39'Ж100'ПРОКЛАДКА ТРУБОПРОВОДОВ ОТОПЛЕНИЯ И ВОДОСНАБЖЕНИЯ ИЗ УКРУПНЕННЫХ УЗЛОВ, ИЗГОТОВЛЕННЫХ ИЗ СТАЛЬНЫХ ЭЛЕКТРОСВАРНЫХ ТРУБ ДИАМЕТРОМ 76 ММ'100 М ТРУБОПРОВОДА''*
689 | Е16-29-1'6+34+81+28+30''ГИДРАВЛИЧЕСКОЕ ИСПЫТАНИЕ ТРУБОПРОВОДОВ СИСТЕМ ОТОПЛЕНИЯ, ВОДОПРОВОДА И ГОРЯЧЕГО ВОДОСНАБЖЕНИЯ ДИАМЕТРОМ ДО 50 ММ'100 М ТРУБОПРОВОДА''*
690 | Е16-29-2'39''ГИДРАВЛИЧЕСКОЕ ИСПЫТАНИЕ ТРУБОПРОВОДОВ СИСТЕМ ОТОПЛЕНИЯ, ВОДОПРОВОДА И ГОРЯЧЕГО ВОДОСНАБЖЕНИЯ ДИАМЕТРОМ ДО 100 ММ'100 М ТРУБОПРОВОДА''*
691 | Е16-10-2'0,35.5'Ж100'МОНТАЖ РАСШИРИТЕЛЯ ДИАМЕТРОМ 57 ММ'100 М ТРУБОПРОВОДА''*
692 | Ж3-30-10'АНТИКОРРОЗИЙНОЕ ПОКРЫТИЕ'М2*
693 | Е13-16-6'24,3'Ж100'ОГРУНТОВКА МЕТАЛЛИЧЕСКИХ ПОВЕРХНОСТЕЙ ЗА ОДИН РАЗ ГРУНТОВКОЙ ГФ-021'100 М2''*
694 | Е13-26-21'48,6'Ж100/101-48503#117-1314=9'ОКРАСКА МЕТАЛЛИЧЕСКИХ ОГРУНТОВАННЫХ ПОВЕРХНОСТЕЙ КРАСКОЙ АУТОКРИН-177'100 М2''*
695 | Ж3-20-12'ТЕПЛОСНАБЖЕНИЕ ПРИТОЧНЫХ УСТАНОВОК.ТЕПЛОИЗОЛЯЦИЯ ТРУБОПРОВОДОВ'ШТ*
696 | Е26-139-1'4+9+1'Ж10/Н2=0'ИЗОЛЯЦИЯ БЫСТРОСЪЁМНЫМИ ТЕРМОЧЕХЛАМИ,ДИАМЕТР ДО 20 ММ '10 ШТ.''*
697 | СЦЕН-ТЧ-15#П.6279'4*
698 | СЦЕН-ТЧ-20#П.6280'10*
699 | Е26-139-4'18'Ж10/Н2=0'ИЗОЛЯЦИЯ БЫСТРОСЪЁМНЫМИ ТЕРМОЧЕХЛАМИ,ДИАМЕТР 25 ММ '10 ШТ.''*
700 | СЦЕН-ТЧ-25#П.6281'18*
701 | Е26-139-7'10'Ж10/Н2=0'ИЗОЛЯЦИЯ БЫСТРОСЪЁМНЫМИ ТЕРМОЧЕХЛАМИ,ДИАМЕТР 32 ММ '10 ШТ.''*
702 | СЦЕН-ТЧ-32#П.6282'10*
703 | Е26-139-10'8'Ж10/Н2=0'ИЗОЛЯЦИЯ БЫСТРОСЪЁМНЫМИ ТЕРМОЧЕХЛАМИ,ДИАМЕТР 40 ММ '10 ШТ.''*
704 | СЦЕН-ТЧ-40#П.6283'8*
705 | Ж3-20-12'ТЕПЛОСНАБЖЕНИЕ ПРИТОЧНЫХ УСТАНОВОК.ТЕПЛОИЗОЛЯЦИЯ ТРУБОПРОВОДОВ'М*
706 | Е26-150-1'6+34+81'Ж10/104-9032'ИЗОЛЯЦИЯ ТРУБОПРОВОДОВ ЦИЛИНДРАМИ ИЗ МИНЕРАЛЬНОЙ ВАТЫ, КАШИРОВАННЫМИ АЛЮМИНИЕВОЙ ФОЛЬГОЙ, С ПРОКЛЕИВАНИЕМ ШВОВ АЛЮМИНИЕВЫМ СКОТЧЕМ, НА ПРЯМЫХ И ФАСОННЫХ УЧАСТКАХ, ДИАМЕТР ТРУБОПРОВОДА ДО 25 ММ, ТОЛЩИНА ИЗОЛЯЦИОННОГО СЛОЯ ДО 40 ММ'10 М''*
707 | С104-1738-63Т'6.1,03*
708 | С104-1738-64Т'34.1,03*
709 | С104-1738-66Т'81.1,03*
710 | Е26-150-2'28'Ж10/104-9032'ИЗОЛЯЦИЯ ТРУБОПРОВОДОВ ЦИЛИНДРАМИ ИЗ МИНЕРАЛЬНОЙ ВАТЫ, КАШИРОВАННЫМИ АЛЮМИНИЕВОЙ ФОЛЬГОЙ, С ПРОКЛЕИВАНИЕМ ШВОВ АЛЮМИНИЕВЫМ СКОТЧЕМ, НА ПРЯМЫХ И ФАСОННЫХ УЧАСТКАХ, ДИАМЕТР ТРУБОПРОВОДА 32 ММ, ТОЛЩИНА ИЗОЛЯЦИОННОГО СЛОЯ 40 ММ'10 М''*
711 | С104-1738-69Т'28.1,03*
712 | Е26-150-4'30'Ж10/104-9032'ИЗОЛЯЦИЯ ТРУБОПРОВОДОВ ЦИЛИНДРАМИ ИЗ МИНЕРАЛЬНОЙ ВАТЫ, КАШИРОВАННЫМИ АЛЮМИНИЕВОЙ ФОЛЬГОЙ, С ПРОКЛЕИВАНИЕМ ШВОВ АЛЮМИНИЕВЫМ СКОТЧЕМ, НА ПРЯМЫХ И ФАСОННЫХ УЧАСТКАХ, ДИАМЕТР ТРУБОПРОВОДА ДО 45 ММ, ТОЛЩИНА ИЗОЛЯЦИОННОГО СЛОЯ 40 ММ'10 М''*
713 | С104-1738-72Т'30.1,03*
714 | Е26-150-10'39'Ж10/104-9032'ИЗОЛЯЦИЯ ТРУБОПРОВОДОВ ЦИЛИНДРАМИ ИЗ МИНЕРАЛЬНОЙ ВАТЫ, КАШИРОВАННЫМИ АЛЮМИНИЕВОЙ ФОЛЬГОЙ, С ПРОКЛЕИВАНИЕМ ШВОВ АЛЮМИНИЕВЫМ СКОТЧЕМ, НА ПРЯМЫХ И ФАСОННЫХ УЧАСТКАХ, ДИАМЕТР ТРУБОПРОВОДА 76 ММ, ТОЛЩИНА ИЗОЛЯЦИОННОГО СЛОЯ 60 ММ'10 М''*
715 | С104-1738-138Т'39.1,03*
716 | С104-9032'7*
717 | L*

## 7046-1-2002-B0
НАИМЕНОВАНИЕ ОБЪЕКТА |  | ГОРОД-СПУТНИК СМОЛЕВИЧИ. КВАРТАЛ N2. ДЕТСКИЙ САД ПО ГЕНЕРАЛЬНОМУ ПЛАНУ N 19. СТАДИЯ С
КОД ОБЪЕКТА |  | 20.003.0.19
НАИМЕНОВАНИЕ ЗДАНИЯ, СООРУЖЕНИЯ |  | ЗДАНИЕ ДЕТСКОГО САДА
ШИФР ЗДАНИЯ, СООРУЖЕНИЯ |  | 20.003.0.19
КОМПЛЕКТ ЧЕРТЕЖЕЙ |  | ОВ.СО С УЧ. ИЗМ.1,2- ЛИСТЫ 5-39
ВЕДОМОСТЬ ОБЪЕМОВ И СТОИМОСТИ РАБОТ № 2002
(НОРМЫ 2022г.)
ВНУТРЕННИЕ САНТЕХНИЧЕСКИЕ УСТРОЙСТВА И ИЗОЛЯЦИОННЫЕ РАБОТЫ #ОТОПЛЕНИЕ И ВЕНТИЛЯЦИЯ
СОСТАВЛЕНА В ЦЕНАХ НА 1 ДЕКАБРЯ 2024г.
ОБОСНОВА- НИЕ | НАИМЕНОВАНИЕ ВИДОВ РАБОТ | ОБЪЕМ | СТОИМОСТЬ, ТЫС.РУБ.
|  |  | ЗАРАБОТНАЯ ПЛАТА | ЭКСПЛУАТА- ЦИЯ МАШИН И МЕХА- НИЗМОВ | МАТЕРИАЛЫ, ИЗДЕЛИЯ, КОНСТРУК- ЦИИ | ОБОРУДОВА- НИЕ,МЕБЕЛЬ, ИНВЕНТАРЬ | ОХР и ОПР | ПРОЧИЕ СРЕДСТВА | ВСЕГО
|  | ЕД.ИЗМ. | ТРУДОЕМ- КОСТЬ, ЧЕЛ.Ч. | В Т.Ч.З/П МАШИ- НИСТОВ | ТРАНСПОРТ | ТРАНСПОРТ | ПЛАНОВАЯ ПРИБЫЛЬ
1 | 2 | 3 | 4 | 5 | 6 | 7 | 8 | 9 | 10
Ж3-20-11-30 | РАДИАТОРНОЕ ОТОПЛЕНИЕ. ТРУБОПРОВОДЫ. ИЗ ПОЛИМЕРНЫХ ТРУБ | 2330 | 25,271 | 0,09 | 9,794 | 0 | 23,532 | 0 | 77,967
|  | М | 1918 | 0 | 0,711 | 0 | 18,569
Ж3-20-15 | РАДИАТОРНОЕ ОТОПЛЕНИЕ. ОБОРУДОВАНИЕ И ПРИБОРЫ | 651 | 12,467 | 1,247 | 114,186 | 0 | 11,908 | 0 | 158,296
|  | ШТ (КОМП | 909 | 0,433 | 9,082 | 0 | 9,406
Ж3-20-11 | РАДИАТОРНОЕ ОТОПЛЕНИЕ. ТРУБОПРОВОДЫ | 742,84 | 4,226 | 0,468 | 16,406 | 0 | 4,091 | 0 | 29,742
|  | М | 310 | 0,167 | 1,323 | 0 | 3,228
Ж3-20-15 | РАДИАТОРНОЕ ОТОПЛЕНИЕ. ОБОРУДОВАНИЕ И ПРИБОРЫ | 474 | 3,129 | 0,022 | 2,833 | 0 | 2,913 | 0 | 11,444
|  | ШТ (КОМП | 237 | 0 | 0,248 | 0 | 2,299
Ж2-90-70 | РАДИАТОРНОЕ ОТОПЛЕНИЕ. МЕТАЛЛОКОНСТРУКЦИИ | 0,18 | 0,145 | 0,007 | 1,392 | 0 | 0,135 | 0 | 1,898
|  | Т | 11 | 0,001 | 0,112 | 0 | 0,107
Ж3-20-12 | ТЕПЛОИЗОЛЯЦИЯ ТРУБОПРОВОДОВ | 592 | 3,643 | 0,001 | 14,136 | 0 | 2,5 | 0 | 24,046
|  | М | 279 | 0 | 1,944 | 0 | 1,822
Ж3-30-10 | АНТИКОРРОЗИЙНОЕ ПОКРЫТИЕ | 201,39 | 0,12 | 0,007 | 0,149 | 0 | 0,095 | 0 | 0,477
|  | М2 | 9 | 0 | 0,021 | 0 | 0,085
Ж3-10-11-30 | ОБОГРЕВ ПОЛА. ТРУБОПРОВОДЫ. ИЗ ПОЛИМЕРНЫХ ТРУБ | 1150 | 8,863 | 0,044 | 2,712 | 0 | 8,253 | 0 | 26,587
|  | М | 627 | 0 | 0,203 | 0 | 6,512
Ж3-10-15 | ОБОГРЕВ ПОЛА. ОБОРУДОВАНИЕ И ПРИБОРЫ | 14 | 1,105 | 0,327 | 5,366 | 0 | 1,016 | 0 | 9,131
|  | ШТ (КОМП | 86 | 0,129 | 0,477 | 0 | 0,84
Ж2-90-70 | ОБОГРЕВ ПОЛА. МЕТАЛЛОКОНСТРУКЦИИ | 0,06 | 0,048 | 0,002 | 0,464 | 0 | 0,045 | 0 | 0,632
|  | Т | 4 | 0 | 0,037 | 0 | 0,036
Ж3-10-31-10 | ОБОГРЕВ ПОЛА. ТРУБОПРОВОДЫ. ИЗ СТАЛЬНЫХ ТРУБ | 230 | 1,181 | 0,132 | 2,67 | 0 | 1,146 | 0 | 6,247
|  | М | 87 | 0,049 | 0,214 | 0 | 0,904
Ж3-10-33 | ОБОГРЕВ ПОЛА. АРМАТУРА | 176 | 1,184 | 0,009 | 0,962 | 0 | 1,103 | 0 | 4,209
|  | ШТ | 90 | 0 | 0,081 | 0 | 0,87
Ж3-20-12 | ОБОГРЕВ ПОЛА.ТЕПЛОИЗОЛЯЦИЯ ТРУБОПРОВОДОВ | 234 | 1,026 | 0 | 3,064 | 0 | 0,704 | 0 | 5,738
|  | М | 79 | 0 | 0,431 | 0 | 0,513
Ж3-30-10 | АНТИКОРРОЗИЙНОЕ ПОКРЫТИЕ | 39,39 | 0,023 | 0,001 | 0,029 | 0 | 0,019 | 0 | 0,093
|  | М2 | 2 | 0 | 0,004 | 0 | 0,017
Ж3-30-15 | ВЕНТИЛЯЦИЯ. ОБОРУДОВАНИЕ И ПРИБОРЫ | 337 | 15,852 | 0,471 | 50,67 | 55,231 | 12,902 | 0 | 150,799
|  | ШТ (КОМП | 1221 | 0,075 | 4,081 | 1,105 | 10,487
Ж2-90-70 | ВЕНТИЛЯЦИЯ. МЕТАЛЛОКОНСТРУКЦИИ | 0,1 | 0,096 | 0,005 | 0,79 | 0 | 0,087 | 0 | 1,11
|  | Т | 7 | 0,001 | 0,064 | 0 | 0,068
Ж3-30-11 | ВЕНТИЛЯЦИЯ. ВОЗДУХОВОДЫ,ПАТРУБКИ | 1063,737 | 21,502 | 1,616 | 52,91 | 0 | 20,929 | 0 | 117,762
|  | М2 | 1628 | 0,974 | 4,29 | 0 | 16,515
Ж3-30-10 | ВЕНТИЛЯЦИЯ.ОГНЕЗАЩИТА | 471,88 | 2,381 | 0 | 26,63 | 0 | 1,872 | 0 | 34,69
|  | М2 | 194 | 0 | 2,123 | 0 | 1,684
Ж3-30-12 | ВЕНТИЛЯЦИЯ. ИЗОЛЯЦИЯ ВОЗДУХОВОДОВ | 23,973 | 5,205 | 0,069 | 18,201 | 0 | 3,604 | 0 | 31,912
|  | М3 | 390 | 0,046 | 2,207 | 0 | 2,626
Ж3-30-25 | ТЕПЛОСНАБЖЕНИЕ ПРИТОЧНЫХ УСТАНОВОК. ОБОРУДОВАНИЕ И ПРИБОРЫ | 189,3 | 2,967 | 0,643 | 7,039 | 0 | 2,522 | 0 | 15,807
|  | ШТ (КОМП | 219 | 0,181 | 0,579 | 0 | 2,057
Ж3-20-11 | ТЕПЛОСНАБЖЕНИЕ ПРИТОЧНЫХ УСТАНОВОК. ТРУБОПРОВОДЫ | 219,75 | 1,356 | 0,143 | 5,523 | 0 | 1,31 | 0 | 9,811
|  | М | 100 | 0,05 | 0,446 | 0 | 1,033
Ж3-30-10 | АНТИКОРРОЗИЙНОЕ ПОКРЫТИЕ | 72,9 | 0,043 | 0,003 | 0,054 | 0 | 0,034 | 0 | 0,173
|  | М2 | 3 | 0 | 0,008 | 0 | 0,031
Ж3-20-12 | ТЕПЛОСНАБЖЕНИЕ ПРИТОЧНЫХ УСТАНОВОК.ТЕПЛОИЗОЛЯЦИЯ ТРУБОПРОВОДОВ | 50 | 0,456 | 0 | 2,806 | 0 | 0,313 | 0 | 4,125
|  | ШТ | 35 | 0 | 0,322 | 0 | 0,228
Ж3-20-12 | ТЕПЛОСНАБЖЕНИЕ ПРИТОЧНЫХ УСТАНОВОК.ТЕПЛОИЗОЛЯЦИЯ ТРУБОПРОВОДОВ | 218 | 0,884 | 0 | 2,527 | 0 | 0,607 | 0 | 4,815
|  | М | 68 | 0 | 0,355 | 0 | 0,442
Ж3-20-92 | ЗДАНИЕ - ИНЖЕНЕРНОЕ ОБЕСПЕЧЕНИЕ. ТЕПЛОСНАБЖЕНИЕ И ГАЗОСНАБЖЕНИЕ. ДРУГОЕ. ПУСК И РЕГУЛИРОВКА СИСТЕМ ОТОПЛЕНИЯ | 824,21 | 0,275 | 0,057 | 0 | 0 | 0,275 | 0 | 0,824
|  | РУБ | 21 | 0,02 | 0 | 0 | 0,217
Ж3-30-93 | ЗДАНИЕ - ИНЖЕНЕРНОЕ ОБЕСПЕЧЕНИЕ. ВЕНТИЛЯЦИЯ И ХОЛОДОСНАБЖЕНИЕ. ДРУГОЕ. ПУСК И РЕГУЛИРОВКА СИСТЕМ ВЕНТИЛЯЦИИ | 4649,09 | 1,674 | 0,101 | 0 | 0 | 1,607 | 0 | 4,65
|  | РУБ | 128 | 0,051 | 0 | 0 | 1,268
| И Т О Г О | 0 | 115,122 | 5,465 | 341,313 | 55,231 | 103,522 | 0 | 732,985
|  |  | 8662 | 2,177 | 29,363 | 1,105 | 81,864
| СОСТАВИЛ | ______________________________ | [5 empty] | КОЛБУН
|  | (должность служащего) |  |  |  | (подпись) |  | (инициалы,фамилия)
| ПРОВЕРИЛ | ______________________________ | [5 empty] | ПАВЛЕНКО
|  | (должность служащего) |  |  |  | (подпись) |  | (инициалы,фамилия)

## 7046-1-2002-Q1
НАИМЕНОВАНИЕ ОБЪЕКТА |  | ГОРОД-СПУТНИК СМОЛЕВИЧИ. КВАРТАЛ N2. ДЕТСКИЙ САД ПО ГЕНЕРАЛЬНОМУ ПЛАНУ N 19. СТАДИЯ С
КОД ОБЪЕКТА |  | 20.003.0.19
НАИМЕНОВАНИЕ ЗДАНИЯ, СООРУЖЕНИЯ |  | ЗДАНИЕ ДЕТСКОГО САДА
ШИФР ЗДАНИЯ, СООРУЖЕНИЯ |  | 20.003.0.19
КОМПЛЕКТ ЧЕРТЕЖЕЙ |  | ОВ.СО С УЧ. ИЗМ.1,2- ЛИСТЫ 5-39
ВЕДОМОСТЬ ОБЪЕМОВ РАБОТ И РАСХОДОВ РЕСУРСОВ С КОДАМИ РБ ДЛЯ ЛОКАЛЬНОЙ СМЕТЫ № 2002
(НОРМЫ 2022г.)
ВНУТРЕННИЕ САНТЕХНИЧЕСКИЕ УСТРОЙСТВА И ИЗОЛЯЦИОННЫЕ РАБОТЫ #ОТОПЛЕНИЕ И ВЕНТИЛЯЦИЯ
ОБОСНОВАНИЕ | НАИМЕНОВАНИЕ ВИДОВ | ЕДИНИЦА ИЗМЕРЕНИЯ | КОД | НАИМЕНОВАНИЕ РЕСУРСОВ | ЕД.ИЗМ. | КОЛИЧЕСТВО
| РАБОТ | ОБЪЕМ | РЕСУРСА
1 | 2 | 3 | 4 | 5 | 6 | 7
Ж3-20-11-30 | РАДИАТОРНОЕ ОТОПЛЕНИЕ. ТРУБОПРОВОДЫ. ИЗ ПОЛИМЕРНЫХ ТРУБ | М 2330
|  |  | 1-1 | ЗАТРАТЫ ТРУДА РАБОЧИХ | ЧЕЛ.Ч | 1917.787
|  |  | М042900* | УСТАНОВКИ ДЛЯ ГИДРАВЛИЧЕСКИХ ИСПЫТАНИЙ ТРУБОПРОВОДОВ ДАВЛЕНИЕ НАГНЕТАНИЯ НИЗКОЕ 0,1 (1) МПА (КГС/СМ2), ВЫСОКОЕ 10 (100) МПА (КГС/СМ2) | МАШ.Ч | 16.212
|  |  | М331451 | ПЕРФОРАТОРЫ ЭЛЕКТРИЧЕСКИЕ | МАШ.Ч | 104.151
|  |  | 1 | Материалы для строительных работ
|  |  | 1/10 | Материалы для строительных работ общего назначения
|  |  | 1/10-170 | Оснастка технологическая и инструментальная
|  |  | 1/10-170-10/165 | СВЕРЛА С SDS PLUS ХВОСТОВИКОМ (НАКОНЕЧНИК ИЗ ТВЕРДОСПЛАВНОЙ СТАЛИ) (ПО БЕТОНУ), ДИАМЕТРОМ 10-12 ММ, ДЛИНОЙ 110-165 ММ | ШТ. | 46.6
|  |  | 1/10-230 | Материалы для отделочных работ
|  |  | 1/10-230-40-65/60 | СУРИК СВИНЦОВЫЙ, ПИГМЕНТ | КГ | 1.955
|  |  | 1/10-230-50-15/31 | ОЛИФА НАТУРАЛЬНАЯ | КГ | 0.861
|  |  | 1/10-235 | Изделия герметизирующие, уплотняющие, изолирующие
|  |  | 1/10-235-3/47 | ЛЬНЯНАЯ ПРЯДЬ | КГ | 0.782
|  |  | 1/10-280 | Прочие материалы для строительных работ
|  |  | 1/10-280-20/40 | ВОДА | М3 | 37.146
|  |  | 3 | Материалы и изделия для санитарно-технических работ
|  |  | 3/13 | Другие материалы для сантехработ
|  |  | 3/13-30 | Дюбель-крюк
|  |  | 3/13-30/С300-48220-КТ | КРЮК С ДЮБЕЛЕМ ДВОЙНОЙ УДЛИНЕННЫЙ ДИАМЕТРОМ 16-25 ММ | ШТ. | 2400
|  |  | 6 | Трубы и детали трубопроводов (за исключением труб стальных обсадных и бурильных части 1). Арматура для технологических трубопроводов
|  |  | 6/40 | Трубы и детали трубопроводов полимерные
|  |  | 6/40-10 | Трубы из полиэтилена
|  |  | 6/40-10-80/С530-17441-4Т | ТРУБА ИЗ ПОЛИЭТИЛЕНА ЗАЩИТНАЯ ГОФРИРОВАННАЯ НОМИНАЛЬНЫМ НАРУЖНЫМ ДИАМЕТРОМ 25 ММ | 10 М | 15.3
|  |  | 6/40-10-80/2 | ТРУБА ИЗ ПОЛИЭТИЛЕНА ЗАЩИТНАЯ ГОФРИРОВАННАЯ НОМИНАЛЬНЫМ НАРУЖНЫМ ДИАМЕТРОМ 16 - 18 ММ | М | 1570.8
|  |  | 6/40-10-80/3 | ТРУБА ИЗ ПОЛИЭТИЛЕНА ЗАЩИТНАЯ ГОФРИРОВАННАЯ НОМИНАЛЬНЫМ НАРУЖНЫМ ДИАМЕТРОМ 20 ММ (ТУ BY 500066545.005-2008) | 10 М | 65.28
|  |  | 6/40-30 | Трубы из сшитого полиэтилена для устройства внутренних систем отопления, холодного и горячего водоснабжения
|  |  | 6/40-30-6/1 | ТРУБА ИЗ СШИТОГО ПОЛИЭТИЛЕНА ВЫСОКОЙ ПЛОТНОСТИ СИЛАНОЛЬНОСШИТАЯ ПЯТИСЛОЙНАЯ ПЭВП-B(5), С ВНУТРЕННИМ АНТИДИФФУЗИОННЫМ СЛОЕМ, SDR 7,4, НОМИНАЛЬНЫМИ НАРУЖНЫМ ДИАМЕТРОМ 16 ММ И ТОЛЩИНОЙ СТЕНКИ 2,2 ММ | М | 1555.4
|  |  | 6/40-30-6/2 | ТРУБА ИЗ СШИТОГО ПОЛИЭТИЛЕНА ВЫСОКОЙ ПЛОТНОСТИ СИЛАНОЛЬНОСШИТАЯ ПЯТИСЛОЙНАЯ ПЭВП-B(5), С ВНУТРЕННИМ АНТИДИФФУЗИОННЫМ СЛОЕМ, SDR 7,4, НОМИНАЛЬНЫМИ НАРУЖНЫМ ДИАМЕТРОМ 20 ММ И ТОЛЩИНОЙ СТЕНКИ 2,8 ММ | М | 646.4
|  |  | 6/40-30-6/3 | ТРУБА ИЗ СШИТОГО ПОЛИЭТИЛЕНА ВЫСОКОЙ ПЛОТНОСТИ СИЛАНОЛЬНОСШИТАЯ ПЯТИСЛОЙНАЯ ПЭВП-B(5), С ВНУТРЕННИМ АНТИДИФФУЗИОННЫМ СЛОЕМ, SDR 7,4, НОМИНАЛЬНЫМИ НАРУЖНЫМ ДИАМЕТРОМ 25 ММ И ТОЛЩИНОЙ СТЕНКИ 3,5 ММ | М | 151.5
Ж3-20-15 | РАДИАТОРНОЕ ОТОПЛЕНИЕ. ОБОРУДОВАНИЕ И ПРИБОРЫ | ШТ (КОМП 651
|  |  | 1-1 | ЗАТРАТЫ ТРУДА РАБОЧИХ | ЧЕЛ.Ч | 907.9901
|  |  | 1-3 | ЗАТРАТЫ ТРУДА МАШИНИСТОВ | ЧЕЛ.-Ч | 28.133
|  |  | М021141 | КРАНЫ НА АВТОМОБИЛЬНОМ ХОДУ ПРИ РАБОТЕ НА ДРУГИХ ВИДАХ СТРОИТЕЛЬСТВА, 10 Т | МАШ.Ч | 24.0335
|  |  | М030402 | ЛЕБЕДКИ ЭЛЕКТРИЧЕСКИЕ ТЯГОВЫМ УСИЛИЕМ ДО 12,26 (1,25) КН (Т) | МАШ.Ч | 15.3872
|  |  | М040502 | УСТАНОВКИ ДЛЯ СВАРКИ РУЧНОЙ ДУГОВОЙ (ПОСТОЯННОГО ТОКА) | МАШ.Ч | 15.3013
|  |  | М040504 | АППАРАТ ДЛЯ ГАЗОВОЙ СВАРКИ И РЕЗКИ | МАШ.Ч | 0.026448
|  |  | М050102 | КОМПРЕССОРЫ ПЕРЕДВИЖНЫЕ С ДВИГАТЕЛЕМ ВНУТРЕННЕГО СГОРАНИЯ ДАВЛЕНИЕМ ДО 686 КПА (7АТМ) 5 М3/МИН | МАШ.Ч | 0.72
|  |  | М100602* | МОЛОТКИ БУРИЛЬНЫЕ ЛЕГКИЕ ПРИ РАБОТЕ ОТ КОМПРЕССОРНЫХ СТАНЦИЙ ПЕРЕДВИЖНЫХ | МАШ.Ч | 0.72
|  |  | М134041 | ШУРУПОВЕРТ | МАШ.Ч | 6.9205
|  |  | М330301* | МАШИНЫ ШЛИФОВАЛЬНЫЕ ЭЛЕКТРИЧЕСКИЕ | МАШ.Ч | 0.24
|  |  | М331002 | СТАНКИ СВЕРЛИЛЬНЫЕ | МАШ.Ч | 0.365
|  |  | М331451 | ПЕРФОРАТОРЫ ЭЛЕКТРИЧЕСКИЕ | МАШ.Ч | 37.7106
|  |  | М331615* | ДРЕЛИ ЭЛЕКТРИЧЕСКИЕ | МАШ.Ч | 0.21224
|  |  | М331617 | СРЕДСТВА МАЛОЙ МЕХАНИЗАЦИИ | МАШ.Ч | 3.1155
|  |  | М400001 | АВТОМОБИЛЬ БОРТОВОЙ, ГРУЗОПОДЪЕМНОСТЬЮ ДО 5 Т | МАШ.Ч | 0.024
|  |  | М400002 | АВТОМОБИЛЬ БОРТОВОЙ, ГРУЗОПОДЪЕМНОСТЬЮ ДО 8 Т | МАШ.Ч | 0.24
|  |  | 1 | Материалы для строительных работ
|  |  | 1/10 | Материалы для строительных работ общего назначения
|  |  | 1/10-10 | Известь, цемент и другие вяжущие
|  |  | 1/10-10-5/42 | ИЗВЕСТЬ ХЛОРНАЯ | Т | 0
|  |  | 1/10-135 | Нефтепродукты, газы, химические материалы
|  |  | 1/10-135-20/35 | АЦЕТИЛЕН РАСТВОРЕННЫЙ ТЕХНИЧЕСКИЙ МАРКИ Б | Т | 1.5e-05
|  |  | 1/10-135-20/60 | КИСЛОРОД ТЕХНИЧЕСКИЙ ГАЗООБРАЗНЫЙ | М3 | 0.015216
|  |  | 1/10-140 | Электроды, прутки винипластовые, проволока сварочные
|  |  | 1/10-140-40/45 | ЭЛЕКТРОДЫ ТИПА Э42А ДИАМЕТРОМ 2 ММ | Т | 0.001961
|  |  | 1/10-140-40/90 | ЭЛЕКТРОДЫ ТИПА Э42 ДИАМЕТРОМ 3 ММ | КГ | 0.02208
|  |  | 1/10-140-40/100 | ЭЛЕКТРОДЫ ТИПА Э42А ДИАМЕТРОМ 4 ММ | Т | 0.0003
|  |  | 1/10-140-60-10/16 | ПРОВОЛОКА СВАРОЧНАЯ ХОЛОДНОТЯНУТАЯ ИЗ ЛЕГИРОВАННОЙ СТАЛИ, ДИАМЕТРОМ 1,6 ММ | Т | 1.1e-05
|  |  | 1/10-170 | Оснастка технологическая и инструментальная
|  |  | 1/10-170-5/5 | СВЕРЛА АЛМАЗНЫЕ ПО БЕТОНУ (КОЛЬЦЕВЫЕ СВЕРЛА), ДИАМЕТРОМ 20 ММ | ШТ. | 0.04
|  |  | 1/10-170-10/135 | СВЕРЛА С SDS PLUS ХВОСТОВИКОМ (НАКОНЕЧНИК ИЗ ТВЕРДОСПЛАВНОЙ СТАЛИ) (ПО БЕТОНУ), ДИАМЕТРОМ 8-10 ММ, ДЛИНОЙ 260 (265) ММ | ШТ. | 18.4882
|  |  | 1/10-170-10/175 | СВЕРЛА С SDS PLUS ХВОСТОВИКОМ (НАКОНЕЧНИК ИЗ ТВЕРДОСПЛАВНОЙ СТАЛИ) (ПО БЕТОНУ), ДИАМЕТРОМ 12 ММ, ДЛИНОЙ 210 ММ | ШТ. | 6.18
|  |  | 1/10-180 | Материалы шлифовальные
|  |  | 1/10-180-20/57 | КРУГИ ШЛИФОВАЛЬНЫЕ ДЛЯ СПЕЦИАЛЬНЫХ МОНТАЖНЫХ РАБОТ 5П 180 Х 6 Х 22 | ШТ. | 2.1
|  |  | 1/10-230 | Материалы для отделочных работ
|  |  | 1/10-230-40-20/136 | КРАСКА МАСЛЯНАЯ МА-15, СУРИК ЖЕЛЕЗНЫЙ | КГ | 0.06
|  |  | 1/10-230-40-65/60 | СУРИК СВИНЦОВЫЙ, ПИГМЕНТ | КГ | 6.7534
|  |  | 1/10-230-45-10/75 | ЭМАЛЬ ПЕНТАФТАЛЕВАЯ ПФ-115, БЕЛАЯ | КГ | 6.8998
|  |  | 1/10-230-45-10/485 | ЭМАЛЬ ПЕРХЛОРВИНИЛОВАЯ ХВ-16, КРАСНАЯ | Т | 2.3e-05
|  |  | 1/10-230-50-15/31 | ОЛИФА НАТУРАЛЬНАЯ | КГ | 7.0366
|  |  | 1/10-230-50-15/51 | РАСТВОРИТЕЛЬ ДЛЯ ЛАКОКРАСОЧНЫХ МАТЕРИАЛОВ МАРКИ Р-4 | КГ | 0.01
|  |  | 1/10-230-50-15/93 | УАЙТ-СПИРИТ | КГ | 0.002
|  |  | 1/10-230-55-5/22 | ВЯЖУЩЕЕ ГИПСОВОЕ МАРКИ Г-4 НОРМАЛЬНОТВЕРДЕЮЩЕЕ (Б), СРЕДНЕГО ПОМОЛА (II) (ФАСОВАННОЕ) | Т | 6.3e-05
|  |  | 1/10-235 | Изделия герметизирующие, уплотняющие, изолирующие
|  |  | 1/10-235-3/47 | ЛЬНЯНАЯ ПРЯДЬ | КГ | 7.0066
|  |  | 1/10-240 | Метизы и крепежные изделия
|  |  | 1/10-240-10-10/131 | БОЛТЫ СТРОИТЕЛЬНЫЕ | Т | 0.00021
|  |  | 1/10-240-20/1 | ГАЙКИ СТРОИТЕЛЬНЫЕ | Т | 6e-05
|  |  | 1/10-240-30-22/5 | ДЮБЕЛИ РАСПОРНЫЕ ПОЛИЭТИЛЕНОВЫЕ 10 Х 50 ММ | 1000 ШТ. | 0.309
|  |  | 1/10-240-30-22/21 | ДЮБЕЛИ РАСПОРНЫЕ ПОЛИЭТИЛЕНОВЫЕ 8 Х 40 ММ | 1000 ШТ. | 0.16421
|  |  | 1/10-240-30-50/10 | ДЮБЕЛЬ С ШУРУПОМ (ГВОЗДЕМ) ДЛЯ БЫСТРОГО МОНТАЖА 6Х40 ММ | 100 ШТ. | 8.5051
|  |  | 1/10-240-30-50/60 | ДЮБЕЛЬ С ШУРУПОМ (ГВОЗДЕМ) ДЛЯ БЫСТРОГО МОНТАЖА 8Х80 ММ | 100 ШТ. | 9.2333
|  |  | 1/10-240-50-16/2 | ШАЙБЫ СТРОИТЕЛЬНЫЕ | КГ | 0.03
|  |  | 1/10-260 | Металлопрокат и металлоизделия (за исключением металлоизделий части 2)
|  |  | 1/10-260-30-18/7 | ПРОКАТ ГОРЯЧЕКАТАНЫЙ ПОЛОСОВОЙ ИЗ СТАЛИ УГЛЕРОДИСТОЙ ОБЫКНОВЕННОГО КАЧЕСТВА МАРКИ СТ3СП, СТ3ПС, РАЗМЕРАМИ 10 Х 100 ММ | Т | 0.003
|  |  | 1/10-260-30-31/5 | ПРОКАТ ГОРЯЧЕКАТАНЫЙ ПОЛОСОВОЙ ИЗ СТАЛИ УГЛЕРОДИСТОЙ ОБЫКНОВЕННОГО КАЧЕСТВА МАРКИ СТ3СП, СТ3ПС, ТОЛЩИНОЙ 10 - 80 ММ ПРИ ШИРИНЕ 100 - 200 ММ | Т | 0.007
|  |  | 1/10-280 | Прочие материалы для строительных работ
|  |  | 1/10-280-20/40 | ВОДА | М3 | 0.076896
|  |  | 1/55 | Материалы специального назначения (кислотоупорные, огнеупорные и антикоррозионные)
|  |  | 1/55-50 | Материалы антикоррозионные и химически стойкие
|  |  | 1/55-50-25/55 | ГРУНТОВКА ГФ-021, КРАСНО-КОРИЧНЕВАЯ | КГ | 0.018
|  |  | 2 | Строительные изделия и конструкции
|  |  | 2/20 | Изделия и конструкции стальные
|  |  | 2/20-20 | Изделия и конструкции ограждающие и встроенные стальные
|  |  | 2/20-20-20-20/СЦЕН-ЭС-1000 | ЭКРАН СТАЛЬНОЙ ЭС-1000 | ШТ | 6
|  |  | 2/20-20-20-20/СЦЕН-ЭС-1100 | ЭКРАН СТАЛЬНОЙ ЭС-1100 | ШТ | 6
|  |  | 2/20-20-20-20/СЦЕН-ЭС-1400 | ЭКРАН СТАЛЬНОЙ ЭС-1400 | ШТ | 1
|  |  | 2/20-20-20-20/СЦЕН-ЭС-800 | ЭКРАН СТАЛЬНОЙ ЭС-800 | ШТ | 1
|  |  | 2/20-20-20-20/СЦЕН-ЭС-900 | ЭКРАН СТАЛЬНОЙ ЭС-900 | ШТ | 3
|  |  | 3 | Материалы и изделия для санитарно-технических работ
|  |  | 3/2 | Материалы и изделия для отопления
|  |  | 3/2-80 | Приборы отопительные
|  |  | 3/2-80-10/СЦЕН-РЧ-500 | РАДИАТОР ЧУГУННЫЙ ВЫСОТОЙ 500ММ | СЕКЦИЯ | 247
|  |  | 3/2-80-10-30-10/СЦЕН-ЛК10-500-160 | РАДИАТОРЫ ОТОПИТЕЛЬНЫЕ СТАЛЬНЫЕ ПАНЕЛЬНЫЕ ОДНОРЯДНЫЕ БЕЗ КОНВЕКТОРА, ВЫСОТОЙ Н=500 ММ, ДЛИННОЙ L=1600 ММ, С БОКОВЫМ ПОДКЛЮЧЕНИЕМ, КРОНШТЕЙНАМИ И КРЕПЛЕНИЯМИ | ШТ | 1
|  |  | 3/2-80-10-30-10/10 | РАДИАТОРЫ ОТОПИТЕЛЬНЫЕ СТАЛЬНЫЕ ПАНЕЛЬНЫЕ ОДНОРЯДНЫЕ БЕЗ КОНВЕКТОРА, ВЫСОТОЙ Н=300 ММ, ДЛИННОЙ L=400 ММ, С БОКОВЫМ ПОДКЛЮЧЕНИЕМ, КРОНШТЕЙНАМИ И КРЕПЛЕНИЯМИ | КОМПЛ. | 5
|  |  | 3/2-80-10-30-10/20 | РАДИАТОРЫ ОТОПИТЕЛЬНЫЕ СТАЛЬНЫЕ ПАНЕЛЬНЫЕ ОДНОРЯДНЫЕ БЕЗ КОНВЕКТОРА, ВЫСОТОЙ Н=300 ММ, ДЛИННОЙ L=500 ММ, С БОКОВЫМ ПОДКЛЮЧЕНИЕМ, КРОНШТЕЙНАМИ И КРЕПЛЕНИЯМИ | КОМПЛ. | 5
|  |  | 3/2-80-10-30-10/30 | РАДИАТОРЫ ОТОПИТЕЛЬНЫЕ СТАЛЬНЫЕ ПАНЕЛЬНЫЕ ОДНОРЯДНЫЕ БЕЗ КОНВЕКТОРА, ВЫСОТОЙ Н=300 ММ, ДЛИННОЙ L=600 ММ, С БОКОВЫМ ПОДКЛЮЧЕНИЕМ, КРОНШТЕЙНАМИ И КРЕПЛЕНИЯМИ | КОМПЛ. | 3
|  |  | 3/2-80-10-30-10/130 | РАДИАТОРЫ ОТОПИТЕЛЬНЫЕ СТАЛЬНЫЕ ПАНЕЛЬНЫЕ ОДНОРЯДНЫЕ БЕЗ КОНВЕКТОРА, ВЫСОТОЙ Н=500 ММ, ДЛИННОЙ L=400 ММ, С БОКОВЫМ ПОДКЛЮЧЕНИЕМ, С КРОНШТЕЙНАМИ И КРЕПЛЕНИЯМИ | КОМПЛ. | 2
|  |  | 3/2-80-10-30-10/140 | РАДИАТОРЫ ОТОПИТЕЛЬНЫЕ СТАЛЬНЫЕ ПАНЕЛЬНЫЕ ОДНОРЯДНЫЕ БЕЗ КОНВЕКТОРА, ВЫСОТОЙ Н=500 ММ, ДЛИННОЙ L=500 ММ, С БОКОВЫМ ПОДКЛЮЧЕНИЕМ, КРОНШТЕЙНАМИ И КРЕПЛЕНИЯМИ | КОМПЛ. | 6
|  |  | 3/2-80-10-30-10/150 | РАДИАТОРЫ ОТОПИТЕЛЬНЫЕ СТАЛЬНЫЕ ПАНЕЛЬНЫЕ ОДНОРЯДНЫЕ БЕЗ КОНВЕКТОРА, ВЫСОТОЙ Н=500 ММ, ДЛИННОЙ L=600 ММ, С БОКОВЫМ ПОДКЛЮЧЕНИЕМ, КРОНШТЕЙНАМИ И КРЕПЛЕНИЯМИ | КОМПЛ. | 5
|  |  | 3/2-80-10-30-10/160 | РАДИАТОРЫ ОТОПИТЕЛЬНЫЕ СТАЛЬНЫЕ ПАНЕЛЬНЫЕ ОДНОРЯДНЫЕ БЕЗ КОНВЕКТОРА, ВЫСОТОЙ Н=500 ММ, ДЛИННОЙ L=700 ММ, С БОКОВЫМ ПОДКЛЮЧЕНИЕМ, КРОНШТЕЙНАМИ И КРЕПЛЕНИЯМИ | КОМПЛ. | 5
|  |  | 3/2-80-10-30-10/170 | РАДИАТОРЫ ОТОПИТЕЛЬНЫЕ СТАЛЬНЫЕ ПАНЕЛЬНЫЕ ОДНОРЯДНЫЕ БЕЗ КОНВЕКТОРА, ВЫСОТОЙ Н=500 ММ, ДЛИННОЙ L=800 ММ, С БОКОВЫМ ПОДКЛЮЧЕНИЕМ, КРОНШТЕЙНАМИ И КРЕПЛЕНИЯМИ | КОМПЛ. | 3
|  |  | 3/2-80-10-30-10/180 | РАДИАТОРЫ ОТОПИТЕЛЬНЫЕ СТАЛЬНЫЕ ПАНЕЛЬНЫЕ ОДНОРЯДНЫЕ БЕЗ КОНВЕКТОРА, ВЫСОТОЙ Н=500 ММ, ДЛИННОЙ L=900 ММ, С БОКОВЫМ ПОДКЛЮЧЕНИЕМ, КРОНШТЕЙНАМИ И КРЕПЛЕНИЯМИ | КОМПЛ. | 4
|  |  | 3/2-80-10-30-10/190 | РАДИАТОРЫ ОТОПИТЕЛЬНЫЕ СТАЛЬНЫЕ ПАНЕЛЬНЫЕ ОДНОРЯДНЫЕ БЕЗ КОНВЕКТОРА, ВЫСОТОЙ Н=500 ММ, ДЛИННОЙ L=1000 ММ, С БОКОВЫМ ПОДКЛЮЧЕНИЕМ, КРОНШТЕЙНАМИ И КРЕПЛЕНИЯМИ | КОМПЛ. | 3
|  |  | 3/2-80-10-30-10/200 | РАДИАТОРЫ ОТОПИТЕЛЬНЫЕ СТАЛЬНЫЕ ПАНЕЛЬНЫЕ ОДНОРЯДНЫЕ БЕЗ КОНВЕКТОРА, ВЫСОТОЙ Н=500 ММ, ДЛИННОЙ L=1100 ММ, С БОКОВЫМ ПОДКЛЮЧЕНИЕМ, КРОНШТЕЙНАМИ И КРЕПЛЕНИЯМИ | КОМПЛ. | 3
|  |  | 3/2-80-10-30-10/230 | РАДИАТОРЫ ОТОПИТЕЛЬНЫЕ СТАЛЬНЫЕ ПАНЕЛЬНЫЕ ОДНОРЯДНЫЕ БЕЗ КОНВЕКТОРА, ВЫСОТОЙ Н=500 ММ, ДЛИННОЙ L=1400 ММ, С БОКОВЫМ ПОДКЛЮЧЕНИЕМ, КРОНШТЕЙНАМИ И КРЕПЛЕНИЯМИ | КОМПЛ. | 1
|  |  | 3/2-80-10-30-10/240 | РАДИАТОРЫ ОТОПИТЕЛЬНЫЕ СТАЛЬНЫЕ ПАНЕЛЬНЫЕ ОДНОРЯДНЫЕ БЕЗ КОНВЕКТОРА, ВЫСОТОЙ Н=500 ММ, ДЛИННОЙ L=1500 ММ, С БОКОВЫМ ПОДКЛЮЧЕНИЕМ, КРОНШТЕЙНАМИ И КРЕПЛЕНИЯМИ | КОМПЛ. | 1
|  |  | 3/2-80-10-30-20/130 | РАДИАТОРЫ ОТОПИТЕЛЬНЫЕ СТАЛЬНЫЕ ПАНЕЛЬНЫЕ ОДНОРЯДНЫЕ С ОДНИМ КОНВЕКТОРОМ, ВЫСОТОЙ Н=500 ММ, ДЛИННОЙ L=400 ММ, С БОКОВЫМ ПОДКЛЮЧЕНИЕМ, КРОНШТЕЙНАМИ И КРЕПЛЕНИЯМИ | КОМПЛ. | 1
|  |  | 3/2-80-10-30-20/150 | РАДИАТОРЫ ОТОПИТЕЛЬНЫЕ СТАЛЬНЫЕ ПАНЕЛЬНЫЕ ОДНОРЯДНЫЕ С ОДНИМ КОНВЕКТОРОМ, ВЫСОТОЙ Н=500 ММ, ДЛИННОЙ L=600 ММ, С БОКОВЫМ ПОДКЛЮЧЕНИЕМ, КРОНШТЕЙНАМИ И КРЕПЛЕНИЯМИ | КОМПЛ. | 2
|  |  | 3/2-80-10-30-20/160 | РАДИАТОРЫ ОТОПИТЕЛЬНЫЕ СТАЛЬНЫЕ ПАНЕЛЬНЫЕ ОДНОРЯДНЫЕ С ОДНИМ КОНВЕКТОРОМ, ВЫСОТОЙ Н=500 ММ, ДЛИННОЙ L=700 ММ, С БОКОВЫМ ПОДКЛЮЧЕНИЕМ, КРОНШТЕЙНАМИ И КРЕПЛЕНИЯМИ | КОМПЛ. | 2
|  |  | 3/2-80-10-30-20/170 | РАДИАТОРЫ ОТОПИТЕЛЬНЫЕ СТАЛЬНЫЕ ПАНЕЛЬНЫЕ ОДНОРЯДНЫЕ С ОДНИМ КОНВЕКТОРОМ, ВЫСОТОЙ Н=500 ММ, ДЛИННОЙ L=800 ММ, С БОКОВЫМ ПОДКЛЮЧЕНИЕМ, КРОНШТЕЙНАМИ И КРЕПЛЕНИЯМИ | КОМПЛ. | 5
|  |  | 3/2-80-10-30-20/180 | РАДИАТОРЫ ОТОПИТЕЛЬНЫЕ СТАЛЬНЫЕ ПАНЕЛЬНЫЕ ОДНОРЯДНЫЕ С ОДНИМ КОНВЕКТОРОМ, ВЫСОТОЙ Н=500 ММ, ДЛИННОЙ L=900 ММ, С БОКОВЫМ ПОДКЛЮЧЕНИЕМ, КРОНШТЕЙНАМИ И КРЕПЛЕНИЯМИ | КОМПЛ. | 15
|  |  | 3/2-80-10-30-20/190 | РАДИАТОРЫ ОТОПИТЕЛЬНЫЕ СТАЛЬНЫЕ ПАНЕЛЬНЫЕ ОДНОРЯДНЫЕ С ОДНИМ КОНВЕКТОРОМ, ВЫСОТОЙ Н=500 ММ, ДЛИННОЙ L=1000 ММ, С БОКОВЫМ ПОДКЛЮЧЕНИЕМ, КРОНШТЕЙНАМИ И КРЕПЛЕНИЯМИ | КОМПЛ. | 7
|  |  | 3/2-80-10-30-20/200 | РАДИАТОРЫ ОТОПИТЕЛЬНЫЕ СТАЛЬНЫЕ ПАНЕЛЬНЫЕ ОДНОРЯДНЫЕ С ОДНИМ КОНВЕКТОРОМ, ВЫСОТОЙ Н=500 ММ, ДЛИННОЙ L=1100 ММ, С БОКОВЫМ ПОДКЛЮЧЕНИЕМ, КРОНШТЕЙНАМИ И КРЕПЛЕНИЯМИ | КОМПЛ. | 3
|  |  | 3/2-80-10-30-20/210 | РАДИАТОРЫ ОТОПИТЕЛЬНЫЕ СТАЛЬНЫЕ ПАНЕЛЬНЫЕ ОДНОРЯДНЫЕ С ОДНИМ КОНВЕКТОРОМ, ВЫСОТОЙ Н=500 ММ, ДЛИННОЙ L=1200 ММ, С БОКОВЫМ ПОДКЛЮЧЕНИЕМ, КРОНШТЕЙНАМИ И КРЕПЛЕНИЯМИ | КОМПЛ. | 1
|  |  | 3/2-80-10-30-20/220 | РАДИАТОРЫ ОТОПИТЕЛЬНЫЕ СТАЛЬНЫЕ ПАНЕЛЬНЫЕ ОДНОРЯДНЫЕ С ОДНИМ КОНВЕКТОРОМ, ВЫСОТОЙ Н=500 ММ, ДЛИННОЙ L=1300 ММ, С БОКОВЫМ ПОДКЛЮЧЕНИЕМ, КРОНШТЕЙНАМИ И КРЕПЛЕНИЯМИ | КОМПЛ. | 1
|  |  | 3/2-80-10-30-30/140 | РАДИАТОРЫ ОТОПИТЕЛЬНЫЕ СТАЛЬНЫЕ ПАНЕЛЬНЫЕ ДВУХРЯДНЫЕ БЕЗ КОНВЕКТОРА, ВЫСОТОЙ Н=500 ММ, ДЛИННОЙ L=500, С БОКОВЫМ ПОДКЛЮЧЕНИЕМ, КРОНШТЕЙНАМИ И КРЕПЛЕНИЯМИ | КОМПЛ. | 3
|  |  | 3/2-80-10-30-30/160 | РАДИАТОРЫ ОТОПИТЕЛЬНЫЕ СТАЛЬНЫЕ ПАНЕЛЬНЫЕ ДВУХРЯДНЫЕ БЕЗ КОНВЕКТОРА, ВЫСОТОЙ Н=500 ММ, ДЛИННОЙ L=700, С БОКОВЫМ ПОДКЛЮЧЕНИЕМ, КРОНШТЕЙНАМИ И КРЕПЛЕНИЯМИ | КОМПЛ. | 2
|  |  | 3/2-80-10-30-30/170 | РАДИАТОРЫ ОТОПИТЕЛЬНЫЕ СТАЛЬНЫЕ ПАНЕЛЬНЫЕ ДВУХРЯДНЫЕ БЕЗ КОНВЕКТОРА, ВЫСОТОЙ Н=500 ММ, ДЛИННОЙ L=800, С БОКОВЫМ ПОДКЛЮЧЕНИЕМ, КРОНШТЕЙНАМИ И КРЕПЛЕНИЯМИ | КОМПЛ. | 2
|  |  | 3/2-80-10-30-30/180 | РАДИАТОРЫ ОТОПИТЕЛЬНЫЕ СТАЛЬНЫЕ ПАНЕЛЬНЫЕ ДВУХРЯДНЫЕ БЕЗ КОНВЕКТОРА, ВЫСОТОЙ Н=500 ММ, ДЛИННОЙ L=900, С БОКОВЫМ ПОДКЛЮЧЕНИЕМ, КРОНШТЕЙНАМИ И КРЕПЛЕНИЯМИ | КОМПЛ. | 7
|  |  | 3/2-80-10-30-30/190 | РАДИАТОРЫ ОТОПИТЕЛЬНЫЕ СТАЛЬНЫЕ ПАНЕЛЬНЫЕ ДВУХРЯДНЫЕ БЕЗ КОНВЕКТОРА, ВЫСОТОЙ Н=500 ММ, ДЛИННОЙ L=1000, С БОКОВЫМ ПОДКЛЮЧЕНИЕМ, КРОНШТЕЙНАМИ И КРЕПЛЕНИЯМИ | КОМПЛ. | 10
|  |  | 3/2-80-10-30-30/210 | РАДИАТОРЫ ОТОПИТЕЛЬНЫЕ СТАЛЬНЫЕ ПАНЕЛЬНЫЕ ДВУХРЯДНЫЕ БЕЗ КОНВЕКТОРА, ВЫСОТОЙ Н=500 ММ, ДЛИННОЙ L=1200, С БОКОВЫМ ПОДКЛЮЧЕНИЕМ, КРОНШТЕЙНАМИ И КРЕПЛЕНИЯМИ | КОМПЛ. | 1
|  |  | 3/2-80-10-30-30/230 | РАДИАТОРЫ ОТОПИТЕЛЬНЫЕ СТАЛЬНЫЕ ПАНЕЛЬНЫЕ ДВУХРЯДНЫЕ БЕЗ КОНВЕКТОРА, ВЫСОТОЙ Н=500 ММ, ДЛИННОЙ L=1400, С БОКОВЫМ ПОДКЛЮЧЕНИЕМ, КРОНШТЕЙНАМИ И КРЕПЛЕНИЯМИ | КОМПЛ. | 1
|  |  | 3/2-80-10-30-40/20 | РАДИАТОРЫ ОТОПИТЕЛЬНЫЕ СТАЛЬНЫЕ ПАНЕЛЬНЫЕ ДВУХРЯДНЫЕ С ОДНИМ КОНВЕКТОРОМ, ВЫСОТОЙ Н=300 ММ, ДЛИННОЙ L=500, С БОКОВЫМ ПОДКЛЮЧЕНИЕМ, КРОНШТЕЙНАМИ И КРЕПЛЕНИЯМИ | КОМПЛ. | 8
|  |  | 3/2-80-10-30-40/140 | РАДИАТОРЫ ОТОПИТЕЛЬНЫЕ СТАЛЬНЫЕ ПАНЕЛЬНЫЕ ДВУХРЯДНЫЕ С ОДНИМ КОНВЕКТОРОМ, ВЫСОТОЙ Н=500 ММ, ДЛИННОЙ L=500, С БОКОВЫМ ПОДКЛЮЧЕНИЕМ, КРОНШТЕЙНАМИ И КРЕПЛЕНИЯМИ | КОМПЛ. | 3
|  |  | 3/2-80-10-30-40/160 | РАДИАТОРЫ ОТОПИТЕЛЬНЫЕ СТАЛЬНЫЕ ПАНЕЛЬНЫЕ ДВУХРЯДНЫЕ С ОДНИМ КОНВЕКТОРОМ, ВЫСОТОЙ Н=500 ММ, ДЛИННОЙ L=700, С БОКОВЫМ ПОДКЛЮЧЕНИЕМ, КРОНШТЕЙНАМИ И КРЕПЛЕНИЯМИ | КОМПЛ. | 3
|  |  | 3/2-80-10-30-40/170 | РАДИАТОРЫ ОТОПИТЕЛЬНЫЕ СТАЛЬНЫЕ ПАНЕЛЬНЫЕ ДВУХРЯДНЫЕ С ОДНИМ КОНВЕКТОРОМ, ВЫСОТОЙ Н=500 ММ, ДЛИННОЙ L=800, С БОКОВЫМ ПОДКЛЮЧЕНИЕМ, КРОНШТЕЙНАМИ И КРЕПЛЕНИЯМИ | КОМПЛ. | 6
|  |  | 3/2-80-10-30-40/180 | РАДИАТОРЫ ОТОПИТЕЛЬНЫЕ СТАЛЬНЫЕ ПАНЕЛЬНЫЕ ДВУХРЯДНЫЕ С ОДНИМ КОНВЕКТОРОМ, ВЫСОТОЙ Н=500 ММ, ДЛИННОЙ L=900, С БОКОВЫМ ПОДКЛЮЧЕНИЕМ, КРОНШТЕЙНАМИ И КРЕПЛЕНИЯМИ | КОМПЛ. | 10
|  |  | 3/2-80-10-30-40/190 | РАДИАТОРЫ ОТОПИТЕЛЬНЫЕ СТАЛЬНЫЕ ПАНЕЛЬНЫЕ ДВУХРЯДНЫЕ С ОДНИМ КОНВЕКТОРОМ, ВЫСОТОЙ Н=500 ММ, ДЛИННОЙ L=1000, С БОКОВЫМ ПОДКЛЮЧЕНИЕМ, КРОНШТЕЙНАМИ И КРЕПЛЕНИЯМИ | КОМПЛ. | 6
|  |  | 3/2-80-10-30-40/200 | РАДИАТОРЫ ОТОПИТЕЛЬНЫЕ СТАЛЬНЫЕ ПАНЕЛЬНЫЕ ДВУХРЯДНЫЕ С ОДНИМ КОНВЕКТОРОМ, ВЫСОТОЙ Н=500 ММ, ДЛИННОЙ L=1100, С БОКОВЫМ ПОДКЛЮЧЕНИЕМ, КРОНШТЕЙНАМИ И КРЕПЛЕНИЯМИ | КОМПЛ. | 6
|  |  | 3/2-80-10-30-40/230 | РАДИАТОРЫ ОТОПИТЕЛЬНЫЕ СТАЛЬНЫЕ ПАНЕЛЬНЫЕ ДВУХРЯДНЫЕ С ОДНИМ КОНВЕКТОРОМ, ВЫСОТОЙ Н=500 ММ, ДЛИННОЙ L=1400, С БОКОВЫМ ПОДКЛЮЧЕНИЕМ, КРОНШТЕЙНАМИ И КРЕПЛЕНИЯМИ | КОМПЛ. | 2
|  |  | 3/2-80-10-30-50/100 | РАДИАТОРЫ ОТОПИТЕЛЬНЫЕ СТАЛЬНЫЕ ПАНЕЛЬНЫЕ ДВУХРЯДНЫЕ С ДВУМЯ КОНВЕКТОРАМИ, ВЫСОТОЙ Н=300 ММ, ДЛИННОЙ L=1300, С БОКОВЫМ ПОДКЛЮЧЕНИЕМ, КРОНШТЕЙНАМИ И КРЕПЛЕНИЯМИ | КОМПЛ. | 3
|  |  | 3/2-80-10-30-50/160 | РАДИАТОРЫ ОТОПИТЕЛЬНЫЕ СТАЛЬНЫЕ ПАНЕЛЬНЫЕ ДВУХРЯДНЫЕ С ДВУМЯ КОНВЕКТОРАМИ, ВЫСОТОЙ Н=500 ММ, ДЛИННОЙ L=700, С БОКОВЫМ ПОДКЛЮЧЕНИЕМ, КРОНШТЕЙНАМИ И КРЕПЛЕНИЯМИ | КОМПЛ. | 2
|  |  | 3/2-80-10-30-50/170 | РАДИАТОРЫ ОТОПИТЕЛЬНЫЕ СТАЛЬНЫЕ ПАНЕЛЬНЫЕ ДВУХРЯДНЫЕ С ДВУМЯ КОНВЕКТОРАМИ, ВЫСОТОЙ Н=500 ММ, ДЛИННОЙ L=800, С БОКОВЫМ ПОДКЛЮЧЕНИЕМ, КРОНШТЕЙНАМИ И КРЕПЛЕНИЯМИ | КОМПЛ. | 4
|  |  | 3/2-80-10-30-50/180 | РАДИАТОРЫ ОТОПИТЕЛЬНЫЕ СТАЛЬНЫЕ ПАНЕЛЬНЫЕ ДВУХРЯДНЫЕ С ДВУМЯ КОНВЕКТОРАМИ, ВЫСОТОЙ Н=500 ММ, ДЛИННОЙ L=900, С БОКОВЫМ ПОДКЛЮЧЕНИЕМ, КРОНШТЕЙНАМИ И КРЕПЛЕНИЯМИ | КОМПЛ. | 3
|  |  | 3/2-80-10-30-50/190 | РАДИАТОРЫ ОТОПИТЕЛЬНЫЕ СТАЛЬНЫЕ ПАНЕЛЬНЫЕ ДВУХРЯДНЫЕ С ДВУМЯ КОНВЕКТОРАМИ, ВЫСОТОЙ Н=500 ММ, ДЛИННОЙ L=1000, С БОКОВЫМ ПОДКЛЮЧЕНИЕМ, КРОНШТЕЙНАМИ И КРЕПЛЕНИЯМИ | КОМПЛ. | 7
|  |  | 3/2-80-10-30-50/200 | РАДИАТОРЫ ОТОПИТЕЛЬНЫЕ СТАЛЬНЫЕ ПАНЕЛЬНЫЕ ДВУХРЯДНЫЕ С ДВУМЯ КОНВЕКТОРАМИ, ВЫСОТОЙ Н=500 ММ, ДЛИННОЙ L=1100, С БОКОВЫМ ПОДКЛЮЧЕНИЕМ, КРОНШТЕЙНАМИ И КРЕПЛЕНИЯМИ | КОМПЛ. | 2
|  |  | 3/2-80-10-30-50/210 | РАДИАТОРЫ ОТОПИТЕЛЬНЫЕ СТАЛЬНЫЕ ПАНЕЛЬНЫЕ ДВУХРЯДНЫЕ С ДВУМЯ КОНВЕКТОРАМИ, ВЫСОТОЙ Н=500 ММ, ДЛИННОЙ L=1200, С БОКОВЫМ ПОДКЛЮЧЕНИЕМ, КРОНШТЕЙНАМИ И КРЕПЛЕНИЯМИ | КОМПЛ. | 1
|  |  | 3/2-80-10-30-50/230 | РАДИАТОРЫ ОТОПИТЕЛЬНЫЕ СТАЛЬНЫЕ ПАНЕЛЬНЫЕ ДВУХРЯДНЫЕ С ДВУМЯ КОНВЕКТОРАМИ, ВЫСОТОЙ Н=500 ММ, ДЛИННОЙ L=1400, С БОКОВЫМ ПОДКЛЮЧЕНИЕМ, КРОНШТЕЙНАМИ И КРЕПЛЕНИЯМИ | КОМПЛ. | 1
|  |  | 3/2-80-10-30-50/280 | РАДИАТОРЫ ОТОПИТЕЛЬНЫЕ СТАЛЬНЫЕ ПАНЕЛЬНЫЕ ДВУХРЯДНЫЕ С ДВУМЯ КОНВЕКТОРАМИ, ВЫСОТОЙ Н=500 ММ, ДЛИННОЙ L=1900, С БОКОВЫМ ПОДКЛЮЧЕНИЕМ, КРОНШТЕЙНАМИ И КРЕПЛЕНИЯМИ | КОМПЛ. | 1
|  |  | 3/2-80-10-30-60/С300-56081-Т | РАДИАТОРЫ ОТОПИТЕЛЬНЫЕ СТАЛЬНЫЕ ПАНЕЛЬНЫЕ ДВУХРЯДНЫЕ С ОДНИМ КОНВЕКТОРОМ, ВЫСОТОЙ Н=300 ММ, ДЛИННОЙ L=1700, С БОКОВЫМ ПОДКЛЮЧЕНИЕМ, КРОНШТЕЙНАМИ И КРЕПЛЕНИЯМИ | КОМПЛ. | 6
|  |  | 3/2-80-10-30-60/20 | РАДИАТОРЫ ОТОПИТЕЛЬНЫЕ СТАЛЬНЫЕ ПАНЕЛЬНЫЕ ТРЕХРЯДНЫЕ С ТРЕМЯ КОНВЕКТОРАМИ, ВЫСОТОЙ Н=300 ММ, ДЛИННОЙ L=500, С БОКОВЫМ ПОДКЛЮЧЕНИЕМ, КРОНШТЕЙНАМИ И КРЕПЛЕНИЯМИ | КОМПЛ. | 14
|  |  | 3/2-80-10-30-60/30 | РАДИАТОРЫ ОТОПИТЕЛЬНЫЕ СТАЛЬНЫЕ ПАНЕЛЬНЫЕ ТРЕХРЯДНЫЕ С ТРЕМЯ КОНВЕКТОРАМИ, ВЫСОТОЙ Н=300 ММ, ДЛИННОЙ L=600, С БОКОВЫМ ПОДКЛЮЧЕНИЕМ, КРОНШТЕЙНАМИ И КРЕПЛЕНИЯМИ | КОМПЛ. | 1
|  |  | 3/2-80-10-30-60/90 | РАДИАТОРЫ ОТОПИТЕЛЬНЫЕ СТАЛЬНЫЕ ПАНЕЛЬНЫЕ ТРЕХРЯДНЫЕ С ТРЕМЯ КОНВЕКТОРАМИ, ВЫСОТОЙ Н=500 ММ, ДЛИННОЙ L=500, С БОКОВЫМ ПОДКЛЮЧЕНИЕМ, КРОНШТЕЙНАМИ И КРЕПЛЕНИЯМИ | КОМПЛ. | 3
|  |  | 3/2-80-10-30-60/100 | РАДИАТОРЫ ОТОПИТЕЛЬНЫЕ СТАЛЬНЫЕ ПАНЕЛЬНЫЕ ТРЕХРЯДНЫЕ С ТРЕМЯ КОНВЕКТОРАМИ, ВЫСОТОЙ Н=500 ММ, ДЛИННОЙ L=600, С БОКОВЫМ ПОДКЛЮЧЕНИЕМ, КРОНШТЕЙНАМИ И КРЕПЛЕНИЯМИ | КОМПЛ. | 1
|  |  | 3/2-80-10-30-60/110 | РАДИАТОРЫ ОТОПИТЕЛЬНЫЕ СТАЛЬНЫЕ ПАНЕЛЬНЫЕ ТРЕХРЯДНЫЕ С ТРЕМЯ КОНВЕКТОРАМИ, ВЫСОТОЙ Н=500 ММ, ДЛИННОЙ L=700, С БОКОВЫМ ПОДКЛЮЧЕНИЕМ, КРОНШТЕЙНАМИ И КРЕПЛЕНИЯМИ | КОМПЛ. | 2
|  |  | 3/2-80-10-30-60/120 | РАДИАТОРЫ ОТОПИТЕЛЬНЫЕ СТАЛЬНЫЕ ПАНЕЛЬНЫЕ ТРЕХРЯДНЫЕ С ТРЕМЯ КОНВЕКТОРАМИ, ВЫСОТОЙ Н=500 ММ, ДЛИННОЙ L=800, С БОКОВЫМ ПОДКЛЮЧЕНИЕМ, КРОНШТЕЙНАМИ И КРЕПЛЕНИЯМИ | КОМПЛ. | 2
|  |  | 3/2-80-10-30-60/130 | РАДИАТОРЫ ОТОПИТЕЛЬНЫЕ СТАЛЬНЫЕ ПАНЕЛЬНЫЕ ТРЕХРЯДНЫЕ С ТРЕМЯ КОНВЕКТОРАМИ, ВЫСОТОЙ Н=500 ММ, ДЛИННОЙ L=900, С БОКОВЫМ ПОДКЛЮЧЕНИЕМ, КРОНШТЕЙНАМИ И КРЕПЛЕНИЯМИ | КОМПЛ. | 4
|  |  | 3/2-80-10-30-60/140 | РАДИАТОРЫ ОТОПИТЕЛЬНЫЕ СТАЛЬНЫЕ ПАНЕЛЬНЫЕ ТРЕХРЯДНЫЕ С ТРЕМЯ КОНВЕКТОРАМИ, ВЫСОТОЙ Н=500 ММ, ДЛИННОЙ L=1000, С БОКОВЫМ ПОДКЛЮЧЕНИЕМ, КРОНШТЕЙНАМИ И КРЕПЛЕНИЯМИ | КОМПЛ. | 2
|  |  | 3/2-80-10-30-100/С300-56201-Т | РАДИАТОРЫ ОТОПИТЕЛЬНЫЕ СТАЛЬНЫЕ ПАНЕЛЬНЫЕ ДВУХРЯДНЫЕ С ОДНИМ КОНВЕКТОРОМ, ВЫСОТОЙ Н=300 ММ, ДЛИННОЙ L=1800, С БОКОВЫМ ПОДКЛЮЧЕНИЕМ, КРОНШТЕЙНАМИ И КРЕПЛЕНИЯМИ | КОМПЛ. | 10
|  |  | 3/2-80-10-30-110/С300-56248-Т | РАДИАТОРЫ ОТОПИТЕЛЬНЫЕ СТАЛЬНЫЕ ПАНЕЛЬНЫЕ ТРЕХРЯДНЫЕ С ТРЕМЯ КОНВЕКТОРАМИ, ВЫСОТОЙ Н=500 ММ, ДЛИННОЙ L=1100, С БОКОВЫМ И НИЖНИМ ПОДКЛЮЧЕНИЕМ, КРОНШТЕЙНАМИ И КРЕПЛЕНИЯМИ | КОМПЛ. | 4
|  |  | 3/2-80-10-30-110/СЦЕН-ЛК22-30-170 | РАДИАТОРЫ ОТОПИТЕЛЬНЫЕ СТАЛЬНЫЕ ПАНЕЛЬНЫЕ ДВУХРЯДНЫЕ С ДВУМЯ КОНВЕКТОРАМИ, ВЫСОТОЙ Н=300 ММ, ДЛИННОЙ L=1700, С БОКОВЫМ ПОДКЛЮЧЕНИЕМ, КРОНШТЕЙНАМИ И КРЕПЛЕНИЯМИ | КОМПЛ. | 4
|  |  | 3/2-80-10-30-110/СЦЕН-ЛК22-30-180 | РАДИАТОРЫ ОТОПИТЕЛЬНЫЕ СТАЛЬНЫЕ ПАНЕЛЬНЫЕ ДВУХРЯДНЫЕ С ДВУМЯ КОНВЕКТОРАМИ, ВЫСОТОЙ Н=300 ММ, ДЛИННОЙ L=1800, С БОКОВЫМ ПОДКЛЮЧЕНИЕМ, КРОНШТЕЙНАМИ И КРЕПЛЕНИЯМИ | КОМПЛ. | 4
|  |  | 3/2-80-10-30-110/СЦЕН-ЛК22-30-190 | РАДИАТОРЫ ОТОПИТЕЛЬНЫЕ СТАЛЬНЫЕ ПАНЕЛЬНЫЕ ДВУХРЯДНЫЕ С ДВУМЯ КОНВЕКТОРАМИ, ВЫСОТОЙ Н=300 ММ, ДЛИННОЙ L=1900, С БОКОВЫМ ПОДКЛЮЧЕНИЕМ, КРОНШТЕЙНАМИ И КРЕПЛЕНИЯМИ | КОМПЛ. | 2
|  |  | 3/2-80-10-30-120/СЦЕН-ЛК33-30-140 | РАДИАТОРЫ ОТОПИТЕЛЬНЫЕ СТАЛЬНЫЕ ПАНЕЛЬНЫЕ ТРЕХРЯДНЫЕ С ТРЕМЯ КОНВЕКТОРАМИ, ВЫСОТОЙ Н=300 ММ, ДЛИННОЙ L=1400, С БОКОВЫМ ПОДКЛЮЧЕНИЕМ, КРОНШТЕЙНАМИ И КРЕПЛЕНИЯМИ | КОМПЛ. | 1
|  |  | 3/2-80-10-30-120/СЦЕН-ЛК33-30-180 | РАДИАТОРЫ ОТОПИТЕЛЬНЫЕ СТАЛЬНЫЕ ПАНЕЛЬНЫЕ ТРЕХРЯДНЫЕ С ТРЕМЯ КОНВЕКТОРАМИ, ВЫСОТОЙ Н=300 ММ, ДЛИННОЙ L=1800, С БОКОВЫМ ПОДКЛЮЧЕНИЕМ, КРОНШТЕЙНАМИ И КРЕПЛЕНИЯМИ | КОМПЛ. | 2
|  |  | 3/2-80-10-30-120/СЦЕН-ЛК33-30-200 | РАДИАТОРЫ ОТОПИТЕЛЬНЫЕ СТАЛЬНЫЕ ПАНЕЛЬНЫЕ ТРЕХРЯДНЫЕ С ТРЕМЯ КОНВЕКТОРАМИ, ВЫСОТОЙ Н=300 ММ, ДЛИННОЙ L=2000, С БОКОВЫМ ПОДКЛЮЧЕНИЕМ, КРОНШТЕЙНАМИ И КРЕПЛЕНИЯМИ | КОМПЛ. | 4
|  |  | 3/2-80-10-30-120/СЦЕН-ЛК33-50-130 | РАДИАТОРЫ ОТОПИТЕЛЬНЫЕ СТАЛЬНЫЕ ПАНЕЛЬНЫЕ ТРЕХРЯДНЫЕ С ТРЕМЯ КОНВЕКТОРАМИ, ВЫСОТОЙ Н=500 ММ, ДЛИННОЙ L=1300, С БОКОВЫМ ПОДКЛЮЧЕНИЕМ, КРОНШТЕЙНАМИ И КРЕПЛЕНИЯМИ | КОМПЛ. | 1
|  |  | 3/2-80-10-30-120/СЦЕН-ЛК33-50-140 | РАДИАТОРЫ ОТОПИТЕЛЬНЫЕ СТАЛЬНЫЕ ПАНЕЛЬНЫЕ ТРЕХРЯДНЫЕ С ТРЕМЯ КОНВЕКТОРАМИ, ВЫСОТОЙ Н=500 ММ, ДЛИННОЙ L=1400, С БОКОВЫМ ПОДКЛЮЧЕНИЕМ, КРОНШТЕЙНАМИ И КРЕПЛЕНИЯМИ | КОМПЛ. | 1
|  |  | 3/2-80-10-30-120/СЦЕН-ЛК33-50-160 | РАДИАТОРЫ ОТОПИТЕЛЬНЫЕ СТАЛЬНЫЕ ПАНЕЛЬНЫЕ ТРЕХРЯДНЫЕ С ТРЕМЯ КОНВЕКТОРАМИ, ВЫСОТОЙ Н=500 ММ, ДЛИННОЙ L=1600, С БОКОВЫМ ПОДКЛЮЧЕНИЕМ, КРОНШТЕЙНАМИ И КРЕПЛЕНИЯМИ | КОМПЛ. | 1
|  |  | 3/2-130 | Другие материалы для системы отопления
|  |  | 3/2-130-10/10 | ПРОКЛАДКИ РАДИАТОРНЫЕ | 1000 ШТ. | 0.005335
|  |  | 3/2-130-10/20 | ПРОБКИ РАДИАТОРНЫЕ ГЛУХИЕ | ШТ. | 22.5264
|  |  | 3/2-130-10/50 | НИППЕЛЬ РАДИАТОРНЫЙ | ШТ. | 5.3352
|  |  | 3/3 | Арматура трубопроводная
|  |  | 3/3-40 | Клапаны
|  |  | 3/3-40-10-60/С300-41730-1К | ПРИВОД ТЕРМОЭЛЕКТРИЧЕСКИЙ ДВУХПОЗИЦИОННЫЙ НОРМАЛЬНО ОТКРЫТЫЙ ДЛЯ УПРАВЛЕНИЯ ТЕРМОСТАТИЧЕСКИМ КЛАПАНОМ, К ВОМПЛЕКТЕ С КАБЕЛЕМ | ШТ. | 4
|  |  | 3/3-40-20-60/СЦЕН-ТЕРМ-ВТР | ПРОГРАММИРУЕМЫЙ ЭЛЕКТРОННЫЙ КОМНАТНЫЙ ТЕРМОСТАТ С ВОЗМОЖНОСТЬЮ ПОДКЛЮЧЕНИЯ ВНЕШНЕГО ДАТЧИКА ТЕМПЕРАТУРЫ | ШТ | 1
|  |  | 3/3-40-20-60/СЦЕН-ТЭ-ВД | ТЕРМОСТАТИЧЕСКИЙ ЭЛЕМЕНТ СО ВСТРОЕННЫМ ДАТЧИКОМ ПРИСОЕДИНЕНИЕ М30Х1,5 | ШТ | 91
|  |  | 3/3-40-20-60/СЦЕН-ТЭ-ДУ | ТЕРМОСТАТИЧЕСКИЙ ЭЛЕМЕНТ С ДИСТАНЦИОННЫМ УПРАВЛЕНИЕМ 2М, ПРИСОЕДИНЕНИЕ М30Х1,5, ДИАПАЗОН НАСТРОЙКИ 5-27 ГРАД. | ШТ | 97
|  |  | 3/3-40-20-60/10 | РЕГУЛИРУЮЩИЕ КЛАПАНЫ ТЕРМОРЕГУЛЯТОРА С ПРЕДВАРИТЕЛЬНОЙ НАСТРОЙКОЙ RA-N ДИАМЕТРОМ 15 ММ, УГЛОВЫЕ | ШТ. | 252
|  |  | 3/3-40-20-60/20 | РЕГУЛИРУЮЩИЕ КЛАПАНЫ ТЕРМОРЕГУЛЯТОРА С ПРЕДВАРИТЕЛЬНОЙ НАСТРОЙКОЙ RA-N ДИАМЕТРОМ 15 ММ, ПРЯМЫЕ | ШТ. | 9
|  |  | 3/3-40-40-10/10 | КЛАПАНЫ ЗАПОРНО-ПРИСОЕДИНИТЕЛЬНЫЕ RLV ДИАМЕТРОМ 15 ММ, УГЛОВЫЕ | ШТ. | 252
|  |  | 3/3-40-40-10/20 | КЛАПАНЫ ЗАПОРНО-ПРИСОЕДИНИТЕЛЬНЫЕ RLV ДИАМЕТРОМ 15 ММ, ПРЯМЫЕ | ШТ. | 2
|  |  | 3/3-40-50-10/СЦЕН-МВТ-Р-15 | РУЧНОЙ БАЛАНСИРОВОЧНЫЙ КЛАПАН С ДРЕНАЖЕМ И ФУНКЦИЕЙ ЗАКРЫТИЯ, С ВОЗМОЖНОСТЬЮ ПОДКЛЮЧАТЬ ИМПУЛЬСНУЮ ТРУБКУ ОТ АВТОМАТИЧЕСКОГО БАЛАНСИРОВОЧНОГО КЛАПАНА ART-R ДИАМЕТРОМ 15 ММ | ШТ | 4
|  |  | 3/3-40-50-10/СЦЕН-МВТ-Р-20 | РУЧНОЙ БАЛАНСИРОВОЧНЫЙ КЛАПАН С ДРЕНАЖЕМ И ФУНКЦИЕЙ ЗАКРЫТИЯ, С ВОЗМОЖНОСТЬЮ ПОДКЛЮЧАТЬ ИМПУЛЬСНУЮ ТРУБКУ ОТ АВТОМАТИЧЕСКОГО БАЛАНСИРОВОЧНОГО КЛАПАНА ART-R ДИАМЕТРОМ 20 ММ | ШТ | 2
|  |  | 3/3-40-50-10/СЦЕН-МВТ-Р-25 | РУЧНОЙ БАЛАНСИРОВОЧНЫЙ КЛАПАН С ДРЕНАЖЕМ И ФУНКЦИЕЙ ЗАКРЫТИЯ, С ВОЗМОЖНОСТЬЮ ПОДКЛЮЧАТЬ ИМПУЛЬСНУЮ ТРУБКУ ОТ АВТОМАТИЧЕСКОГО БАЛАНСИРОВОЧНОГО КЛАПАНА ART-R ДИАМЕТРОМ 25 ММ | ШТ | 3
|  |  | 3/3-40-50-10/СЦЕН-МВТР-15ЛФ | РУЧНОЙ БАЛАНСИРОВОЧНЫЙ КЛАПАН С ДРЕНАЖЕМ И ФУНКЦИЕЙ ЗАКРЫТИЯ MVT-R LF ДИАМЕТРО 15 ММ | ШТ | 37
|  |  | 3/3-40-50-20/СЦЕН-АРТ-Р-15 | АВТОМАТИЧЕСКИЙ БАЛАНСИРОВОЧНЫЙ КЛАПАН В КОМПЛЕКТЕ С ИМПУЛЬСНОЙ ТРУБКОЙ ДЛИНОЙ 1,2 М, ДИАПАЗОН РЕГУЛИРОВАНИЯ ПЕРЕПАДА ДАВЛЕНИЯ 5-25 КПА ДИАМЕТРОМ 15 ММ | ШТ | 3
|  |  | 3/3-40-50-20/СЦЕН-АРТ-Р-20 | АВТОМАТИЧЕСКИЙ БАЛАНСИРОВОЧНЫЙ КЛАПАН В КОМПЛЕКТЕ С ИМПУЛЬСНОЙ ТРУБКОЙ ДЛИНОЙ 1,2 М, ДИАПАЗОН РЕГУЛИРОВАНИЯ ПЕРЕПАДА ДАВЛЕНИЯ 5-25 КПА ДИАМЕТРОМ 20 ММ | ШТ | 5
|  |  | 3/3-40-50-20/СЦЕН-АРТ-Р-25 | АВТОМАТИЧЕСКИЙ БАЛАНСИРОВОЧНЫЙ КЛАПАН В КОМПЛЕКТЕ С ИМПУЛЬСНОЙ ТРУБКОЙ ДЛИНОЙ 1,2 М, ДИАПАЗОН РЕГУЛИРОВАНИЯ ПЕРЕПАДА ДАВЛЕНИЯ 5-25 КПА ДИАМЕТРОМ 25 ММ | ШТ | 1
|  |  | 3/3-50 | Краны
|  |  | 3/3-50-40-10/20 | КРАНЫ МАЕВСКОГО ЛАТУННЫЕ ДИАМЕТРОМ 15 ММ | ШТ. | 15
|  |  | 3/3-50-40-20/20 | ВОЗДУХООТВОДЧИКИ АВТОМАТИЧЕСКИЕ, ДИАМЕТРОМ 15 ММ | ШТ. | 6
|  |  | 3/3-50-80-10/С300-47429-КТ | КРАНЫ ШАРОВЫЕ, МУФТОВЫЕ, ЛАТУННЫЕ 11Б27П1 ДИАМЕТРОМ 15 ММ СО СЛИВОМ | ШТ. | 58
|  |  | 3/3-50-80-10/С300-47429-КТВ | КРАНЫ ШАРОВЫЕ, МУФТОВЫЕ, ЛАТУННЫЕ 11Б27П1 ДИАМЕТРОМ 15 ММ (ВОЗДУШНЫЙ) | ШТ. | 12
|  |  | 3/3-50-80-10/С300-47430-КТ | КРАНЫ ШАРОВЫЕ, МУФТОВЫЕ, ЛАТУННЫЕ 11Б27П1 ДИАМЕТРОМ 20 ММ СО СЛИВОМ | ШТ. | 2
|  |  | 3/3-50-80-10/С300-47431-КС | КРАНЫ ШАРОВЫЕ, МУФТОВЫЕ, ЛАТУННЫЕ 11Б27П1 ДИАМЕТРОМ 25 ММ (СЛИВНОЙ) | ШТ. | 2
|  |  | 3/3-50-80-10/10 | КРАНЫ ШАРОВЫЕ, МУФТОВЫЕ, ЛАТУННЫЕ 11Б27П1 ДИАМЕТРОМ 15 ММ | ШТ. | 56
|  |  | 3/3-50-80-10/20 | КРАНЫ ШАРОВЫЕ, МУФТОВЫЕ, ЛАТУННЫЕ 11Б27П1 ДИАМЕТРОМ 20 ММ | ШТ. | 28
|  |  | 3/3-50-80-10/30 | КРАНЫ ШАРОВЫЕ, МУФТОВЫЕ, ЛАТУННЫЕ 11Б27П1 ДИАМЕТРОМ 25 ММ | ШТ. | 10
|  |  | 3/3-50-80-10/60 | КРАНЫ ШАРОВЫЕ, МУФТОВЫЕ, ЛАТУННЫЕ 11Б27П1 ДИАМЕТРОМ 32 ММ | ШТ. | 10
|  |  | 3/3-50-80-30/С300-47487-КГ | КРАНЫ ШАРОВЫЕ МУФТОВЫЕ УГЛОВЫЕ С НАКИДНОЙ ГАЙКОЙ ДИАМЕТРОМ 15 ММ | ШТ. | 7
|  |  | 3/3-60 | Фильтры
|  |  | 3/3-60-10-40/20 | ФИЛЬТРЫ МУФТОВЫЕ РУ-10-20 ДИАМЕТРОМ 20 ММ | ШТ. | 4
|  |  | 3/3-60-10-40/30 | ФИЛЬТРЫ МУФТОВЫЕ РУ-10-20 ДИАМЕТРОМ 25 ММ | ШТ. | 10
|  |  | 3/3-60-10-40/40 | ФИЛЬТРЫ МУФТОВЫЕ РУ-10-20 ДИАМЕТРОМ 32 ММ | ШТ. | 4
|  |  | 3/6 | Материалы для водоснабжения и отопления
|  |  | 3/6-30 | Гребенки
|  |  | 3/6-30-10/СЦЕН-КОЛБЛ-В | КОЛЛЕКТОРНЫЙ БЛОК С ВОЗДУХООТВОДЧИКОМ С МЕЖОСЕВЫМ РАССТОЯНИЕМ 50 ММ 2 ВЫХОДА, 1Х3/4" | ШТ | 3
|  |  | 3/6-100 | Футорки
|  |  | 3/6-100-10/10 | ФУТОРКИ ПРОХОДНЫЕ | ШТ. | 22.5264
|  |  | 3/7 | Узлы и обвязки
|  |  | 3/7-10 | Узлы трубопроводов
|  |  | 3/7-10-20-10/20 | УЗЛЫ УКРУПНЕННЫЕ (ТРУБОПРОВОДЫ) ДЛЯ ВНУТРЕННИХ СИСТЕМ ОТОПЛЕНИЯ ЗДАНИЙ ИЗ СТАЛЬНЫХ ЭЛЕКТРОСВАРНЫХ ТРУБ БЕЗ ГИЛЬЗ И КРЕПЛЕНИЙ ДИАМЕТРОМ УСЛОВНОГО ПРОХОДА 50 ММ | М | 0.48
|  |  | 3/8 | Приборы для регулирования, измерения и учета
|  |  | 3/8-20 | Манометры
|  |  | 3/8-20-20-30/С300-48607-3К | МОНТАЖНЫЙ КОМЛЕКТ ПЕРЕХОДНИКОВ 25Х15 STI В БЛИСТЕРЕ (ДЛЯ ЧУГУННЫХ СЕКЦИОННЫХ РАДИАТОРОВ) | ШТ. | 10
|  |  | 3/10 | Крепления и кронштейны для трубопроводов, радиаторов, воздуховодов
|  |  | 3/10-10 | Кронштейны и крепления
|  |  | 3/10-10-10/С300-48603-1Т | КРОНШТЕЙНЫ ДЛЯ КРЕПЛЕНИЯ РАДИАТОРОВ | ШТ. | 511
|  |  | 3/10-10-10/40 | КРОНШТЕЙНЫ ДЛЯ КРЕПЛЕНИЯ РАДИАТОРОВ НАПОЛЬНЫЕ | ШТ. | 4
|  |  | 3/10-10-20-40/20 | ПОДВЕСКА РЕЗЬБОВАЯ ПР-10 | М | 30.9
|  |  | 3/13 | Другие материалы для сантехработ
|  |  | 3/13-80 | Штуцер уплотнительный
|  |  | 3/13-80/СЦЕН-РС-15 | РАЗЪЕМНОЕ СОЕДИНЕНИЕ (АМЕРИКАНКА) ДИАМЕТРОМ 15 ММ | ШТ | 82
|  |  | 3/13-80/СЦЕН-РС-20 | РАЗЪЕМНОЕ СОЕДИНЕНИЕ (АМЕРИКАНКА) ДИАМЕТРОМ 20 ММ | ШТ | 4
|  |  | 4 | Железобетонные и бетонные изделия и конструкции (в т.ч. типовые), керамические изделия, нерудные материалы, бетоны и растворы
|  |  | 4/1 | Конструкции и изделия бетонные и железобетонные, керамические изделия, нерудные материалы, товарные бетоны и растворы
|  |  | 4/1-4 | Бетоны, растворы, смеси асфальтобетонные
|  |  | 4/1-4-20-20-10-20/10 | РАСТВОРЫ КЛАДОЧНЫЕ ТЯЖЕЛЫЕ ЦЕМЕНТНЫЕ, МАРКИ 100 | М3 | 0.023386
|  |  | 5 | Материалы для монтажных и специальных строительных работ
|  |  | 5/20 | Изделия для прокладки кабельных сетей
|  |  | 5/20-20 | Пластиковые системы для прокладки кабеля
|  |  | 5/20-20-3-4/СЦЕН-ТР-Г16-250 | ТРУБКА Г-ОБРАЗНАЯ ДЛЯ ПОДКЛЮЧЕНИЯ К РАДИАТОРУ 16Х2,2/15 L=250 ММ | ШТ | 47
|  |  | 5/20-20-3-4/СЦЕН-ТР-Г16-750 | ТРУБКА Г-ОБРАЗНАЯ ДЛЯ ПОДКЛЮЧЕНИЯ К РАДИАТОРУ 16Х2,2/15 L=750 ММ | ШТ | 47
|  |  | 5/20-30 | Материалы и изделия для монтажа кабелей и проводов
|  |  | 5/20-30-5/3 | БИРКА МАРКИРОВОЧНАЯ У153 У3,5 | 1000 ШТ. | 0.01
|  |  | 5/20-40 | Другие электромонтажные материалы
|  |  | 5/20-40-3/2 | ЗАГЛУШКА У468 УХЛ2 | 10 ШТ. | 0.2
|  |  | 5/60 | Линейно-кабельные изделия связи
|  |  | 5/60-80 | Оборудование для передачи данных, ЛВС и ВОЛС
|  |  | 5/60-80-1-4/СЦЕН-КОМПАН-1 | КОММУТАЦИОННАЯ ПАНЕЛЬ, КОЛИЧЕСТВО ВЫХОДОВ ДЛЯ ПОДКЛЮЧЕНИЯ ТЕРМОЭЛЕКТРИЧЕСКИХ ПРИВРДОВ - НЕ МЕНЕЕ 4 ШТ | ШТ | 1
|  |  | 5/70 | Материалы и оборудование противопожарное и охранное
|  |  | 5/70-10 | Оборудование пожарно-охранной сигнализации
|  |  | 5/70-10-1-3/СЦЕН-ВДТ | ВЫНОСНОЙ ДАТЧИК ТЕМПЕРАТУРЫ ВНУТРЕННЕГО ВОЗДУХА С ВОЗМОЖНОСТЬЮ ПОДКЛЮЧЕНИЯ К ЭЛЕКТРОННОМУ КОМНАТНОМУ ТЕРМОСТАТУ | ШТ | 1
|  |  | 5/90 | Прочие материалы для монтажных и специальных строительных работ
|  |  | 5/90-10 | Дюбели для крепления электромонтажных изделий
|  |  | 5/90-10/2 | ДЮБЕЛЬ МОНТАЖНЫЙ У661 У3 | 10 ШТ. | 0.4
|  |  | 6 | Трубы и детали трубопроводов (за исключением труб стальных обсадных и бурильных части 1). Арматура для технологических трубопроводов
|  |  | 6/20 | Трубы и детали трубопроводов стальные
|  |  | 6/20-350 | Детали трубопроводов стальные
|  |  | 6/20-350/СЦЕН-МУФ-ВР-15 | МУФТА СТАЛЬНАЯ С ВНУТРЕННЕЙ РЕЗЬБОЙ ДИАМЕТРОМ 15 ММ | ШТ | 12
|  |  | 6/40 | Трубы и детали трубопроводов полимерные
|  |  | 6/40-30 | Трубы из сшитого полиэтилена для устройства внутренних систем отопления, холодного и горячего водоснабжения
|  |  | 6/40-30-6/СЦЕН-ШРН-3 | ШКАФЧИК КОЛЛЕКТОРНЫЙ НАРУЖНЫЙ ШРН-3 | ШТ | 3
|  |  | 6/40-80 | Соединительные части для полимерных труб
|  |  | 6/40-80-60/СЦЕН-ТР-2020-750 | ТРОЙНИК ЛАТУННЫЙ С ХРОМИРОВАННОЙ ТРУБКОЙ ДЛЯ ПОДКЛЮЧЕНИЯ К РАДИАТОРУ 20Х2,8/15Х1/20Х2,8 L=750 ММ | ШТ | 60
|  |  | 6/40-80-60-1/С530-17466-КТ | ТРОЙНИК РЕДУКЦИОННЫЙ ИЗ ПОЛИФЕНИЛСУЛЬФОНА (PPSU), ПОД АКСИАЛЬНУЮ (ОСЕВУЮ) ЗАПРЕССОВКУ, ДЛЯ ТРУБ ИЗ СШИТОГО ПОЛИЭТИЛЕНА SDR7,4(7,3) С НОМИНАЛЬНЫМ НАРУЖНЫМ ДИАМЕТРОМ 25 ММ, 20 ММ И 20 ММ И МП ТРУБ ТИПОРАЗМЕРОВ: 25, 20 И 25 | ШТ. | 2
|  |  | 6/40-80-60-1/СЦЕН-ТР-1616-250 | ТРОЙНИК ЛАТУННЫЙ С ХРОМИРОВАННОЙ ТРУБКОЙ ДЛЯ ПОДКЛЮЧЕНИЯ К РАДИАТОРУ 16Х2,2/15Х1/16Х2,2 L=250 ММ | ШТ | 137
|  |  | 6/40-80-60-1/СЦЕН-ТР-1616-750 | ТРОЙНИК ЛАТУННЫЙ С ХРОМИРОВАННОЙ ТРУБКОЙ ДЛЯ ПОДКЛЮЧЕНИЯ К РАДИАТОРУ 16Х2,2/15Х1/16Х2,2 L=750 ММ | ШТ | 137
|  |  | 6/40-80-60-1/СЦЕН-ТР-2020-250 | ТРОЙНИК ЛАТУННЫЙ С ХРОМИРОВАННОЙ ТРУБКОЙ ДЛЯ ПОДКЛЮЧЕНИЯ К РАДИАТОРУ 20Х2,8/15Х1/20Х2,8 L=250 ММ | ШТ | 60
|  |  | 6/40-80-60-1/СЦЕН-ТР-252516 | ТРОЙНИК ЛАТУННЫЙ 25Х3,5/25Х3,5/16Х2,2 | ШТ | 2
|  |  | 6/40-80-60-1/22 | ТРОЙНИК ИЗ ПОЛИФЕНИЛСУЛЬФОНА (PPSU), ПОД АКСИАЛЬНУЮ (ОСЕВУЮ) ЗАПРЕССОВКУ, ДЛЯ ТРУБ ИЗ СШИТОГО ПОЛИЭТИЛЕНА SDR7,4(7,3) С НОМИНАЛЬНЫМ НАРУЖНЫМ ДИАМЕТРОМ 16 ММ, 16 ММ И 16 ММ И МП ТРУБ ТИПОРАЗМЕРОВ: 16, 16 И 16 | ШТ. | 10
|  |  | 6/40-80-60-1/24 | ТРОЙНИК РЕДУКЦИОННЫЙ ИЗ ПОЛИФЕНИЛСУЛЬФОНА (PPSU), ПОД АКСИАЛЬНУЮ (ОСЕВУЮ) ЗАПРЕССОВКУ, ДЛЯ ТРУБ ИЗ СШИТОГО ПОЛИЭТИЛЕНА SDR7,4(7,3) С НОМИНАЛЬНЫМ НАРУЖНЫМ ДИАМЕТРОМ 20 ММ, 16 ММ И 16 ММ И МП ТРУБ ТИПОРАЗМЕРОВ: 20, 16 И 16 | ШТ. | 22
|  |  | 6/40-80-60-1/25 | ТРОЙНИК РЕДУКЦИОННЫЙ ИЗ ПОЛИФЕНИЛСУЛЬФОНА (PPSU), ПОД АКСИАЛЬНУЮ (ОСЕВУЮ) ЗАПРЕССОВКУ, ДЛЯ ТРУБ ИЗ СШИТОГО ПОЛИЭТИЛЕНА SDR7,4(7,3) С НОМИНАЛЬНЫМ НАРУЖНЫМ ДИАМЕТРОМ 20 ММ, 16 ММ И 20 ММ И МП ТРУБ ТИПОРАЗМЕРОВ: 20, 16 И 20 | ШТ. | 2
|  |  | 6/40-80-60-1/27 | ТРОЙНИК РЕДУКЦИОННЫЙ ИЗ ПОЛИФЕНИЛСУЛЬФОНА (PPSU), ПОД АКСИАЛЬНУЮ (ОСЕВУЮ) ЗАПРЕССОВКУ, ДЛЯ ТРУБ ИЗ СШИТОГО ПОЛИЭТИЛЕНА SDR7,4(7,3) С НОМИНАЛЬНЫМ НАРУЖНЫМ ДИАМЕТРОМ 25 ММ, 16 ММ И 25 ММ И МП ТРУБ ТИПОРАЗМЕРОВ: 25, 16 И 25 | ШТ. | 2
|  |  | 6/40-80-60-2/10 | УГОЛЬНИК ИЗ ПОЛИФЕНИЛСУЛЬФОНА (PPSU), ПОД АКСИАЛЬНУЮ (ОСЕВУЮ) ЗАПРЕССОВКУ, ДЛЯ ТРУБ ИЗ СШИТОГО ПОЛИЭТИЛЕНА SDR7,4(7,3) С НОМИНАЛЬНЫМ НАРУЖНЫМ ДИАМЕТРОМ 16 ММ И 16 ММ И МП ТРУБ ТИПОРАЗМЕРОВ 16 И 16 | ШТ. | 260
|  |  | 6/40-80-60-2/11 | УГОЛЬНИК ИЗ ПОЛИФЕНИЛСУЛЬФОНА (PPSU), ПОД АКСИАЛЬНУЮ (ОСЕВУЮ) ЗАПРЕССОВКУ, ДЛЯ ТРУБ ИЗ СШИТОГО ПОЛИЭТИЛЕНА SDR7,4(7,3) С НОМИНАЛЬНЫМ НАРУЖНЫМ ДИАМЕТРОМ 20 ММ И 20 ММ И МП ТРУБ ТИПОРАЗМЕРОВ 20 И 20 | ШТ. | 110
|  |  | 6/40-80-60-2/12 | УГОЛЬНИК ИЗ ПОЛИФЕНИЛСУЛЬФОНА (PPSU), ПОД АКСИАЛЬНУЮ (ОСЕВУЮ) ЗАПРЕССОВКУ, ДЛЯ ТРУБ ИЗ СШИТОГО ПОЛИЭТИЛЕНА SDR7,4(7,3) С НОМИНАЛЬНЫМ НАРУЖНЫМ ДИАМЕТРОМ 25 ММ И 25 ММ И МП ТРУБ ТИПОРАЗМЕРОВ 25 И 25 | ШТ. | 40
|  |  | 6/40-80-60-3/С530-17485-КТ | МУФТА АКСИЛЬНАЯ ЛАТУННАЯ ДИАМЕТРОМ 16Х2,2/15 ММ | ШТ. | 10
|  |  | 6/40-80-60-3/С530-17487-КТ | МУФТА АКСИЛЬНАЯ ЛАТУННАЯ ДИАМЕТРОМ 20Х2,8/15 ММ | ШТ. | 14
|  |  | 6/40-80-60-3/С530-17488-К | МУФТА АКСИЛЬНАЯ ЛАТУННАЯ ДИАМЕТРОМ 20Х2,8/20 ММ | ШТ. | 30
|  |  | 6/40-80-60-3/С530-17490-КТ | МУФТА АКСИЛЬНАЯ ЛАТУННАЯ ДИАМЕТРОМ 25Х3,5/20 ММ | ШТ. | 10
|  |  | 6/40-80-60-3/С530-17502-1КТ | МУФТА РАВНОПРОХОДНАЯ ДИАМЕТРОМ 16Х2,2/16Х2,2 | ШТ. | 60
|  |  | 6/40-80-60-3/С530-17503-1КТ | МУФТА РАВНОПРОХОДНАЯ ДИАМЕТРОМ 20Х2,8/20Х2,8 | ШТ. | 26
|  |  | 6/40-80-60-3/С530-17504-1КТ | МУФТА РАВНОПРОХОДНАЯ ДИАМЕТРОМ 25Х3,5/25Х3,5 | ШТ. | 6
|  |  | 6/40-80-60-4/С530-17500-КТ | ГИЛЬЗА АКСИАЛЬНАЯ ЛАТУННАЯ ДИАМЕТРОМ 16 ММ | ШТ. | 1500
|  |  | 6/40-80-60-4/С530-17502-КТ | ГИЛЬЗА АКСИАЛЬНАЯ ЛАТУННАЯ ДИАМЕТРОМ 25 ММ | ШТ. | 120
|  |  | 6/40-80-60-4/С530-17505-КТ | ГИЛЬЗА АКСИАЛЬНАЯ ЛАТУННАЯ ДИАМЕТРОМ 20 ММ | ШТ. | 650
|  |  | 6/40-80-60-5/С530-17451-2КТ | ФИКСАТОР ПОВОРТА ТРУБЫ 90 ГРАД., ДЛЯ ТРУБ 16-18 | ШТ. | 275
|  |  | 6/40-80-60-5/СЦЕН-ФПТ-20 | ФИКСАТОР ПОВОРТА ТРУБЫ 90 ГРАД., ДЛЯ ТРУБ 20 | ШТ | 100
Ж3-20-11 | РАДИАТОРНОЕ ОТОПЛЕНИЕ. ТРУБОПРОВОДЫ | М 742,84
|  |  | 1-1 | ЗАТРАТЫ ТРУДА РАБОЧИХ | ЧЕЛ.Ч | 310.3597
|  |  | 1-3 | ЗАТРАТЫ ТРУДА МАШИНИСТОВ | ЧЕЛ.-Ч | 11.3611
|  |  | М021141 | КРАНЫ НА АВТОМОБИЛЬНОМ ХОДУ ПРИ РАБОТЕ НА ДРУГИХ ВИДАХ СТРОИТЕЛЬСТВА, 10 Т | МАШ.Ч | 8.205
|  |  | М040502 | УСТАНОВКИ ДЛЯ СВАРКИ РУЧНОЙ ДУГОВОЙ (ПОСТОЯННОГО ТОКА) | МАШ.Ч | 13.5743
|  |  | М040504 | АППАРАТ ДЛЯ ГАЗОВОЙ СВАРКИ И РЕЗКИ | МАШ.Ч | 15.942
|  |  | М331615* | ДРЕЛИ ЭЛЕКТРИЧЕСКИЕ | МАШ.Ч | 0.20657
|  |  | М331617 | СРЕДСТВА МАЛОЙ МЕХАНИЗАЦИИ | МАШ.Ч | 3.1561
|  |  | 1 | Материалы для строительных работ
|  |  | 1/10 | Материалы для строительных работ общего назначения
|  |  | 1/10-10 | Известь, цемент и другие вяжущие
|  |  | 1/10-10-5/42 | ИЗВЕСТЬ ХЛОРНАЯ | Т | 2.4e-05
|  |  | 1/10-135 | Нефтепродукты, газы, химические материалы
|  |  | 1/10-135-20/35 | АЦЕТИЛЕН РАСТВОРЕННЫЙ ТЕХНИЧЕСКИЙ МАРКИ Б | Т | 0.003829
|  |  | 1/10-135-20/60 | КИСЛОРОД ТЕХНИЧЕСКИЙ ГАЗООБРАЗНЫЙ | М3 | 4.8314
|  |  | 1/10-140 | Электроды, прутки винипластовые, проволока сварочные
|  |  | 1/10-140-40/90 | ЭЛЕКТРОДЫ ТИПА Э42 ДИАМЕТРОМ 3 ММ | КГ | 7.4818
|  |  | 1/10-140-60-10/16 | ПРОВОЛОКА СВАРОЧНАЯ ХОЛОДНОТЯНУТАЯ ИЗ ЛЕГИРОВАННОЙ СТАЛИ, ДИАМЕТРОМ 1,6 ММ | Т | 0.002956
|  |  | 1/10-170 | Оснастка технологическая и инструментальная
|  |  | 1/10-170-10/135 | СВЕРЛА С SDS PLUS ХВОСТОВИКОМ (НАКОНЕЧНИК ИЗ ТВЕРДОСПЛАВНОЙ СТАЛИ) (ПО БЕТОНУ), ДИАМЕТРОМ 8-10 ММ, ДЛИНОЙ 260 (265) ММ | ШТ. | 0.03066
|  |  | 1/10-230 | Материалы для отделочных работ
|  |  | 1/10-230-40-65/60 | СУРИК СВИНЦОВЫЙ, ПИГМЕНТ | КГ | 3.1409
|  |  | 1/10-230-50-15/31 | ОЛИФА НАТУРАЛЬНАЯ | КГ | 1.4101
|  |  | 1/10-235 | Изделия герметизирующие, уплотняющие, изолирующие
|  |  | 1/10-235-3/47 | ЛЬНЯНАЯ ПРЯДЬ | КГ | 0.54769
|  |  | 1/10-240 | Метизы и крепежные изделия
|  |  | 1/10-240-30-22/21 | ДЮБЕЛИ РАСПОРНЫЕ ПОЛИЭТИЛЕНОВЫЕ 8 Х 40 ММ | 1000 ШТ. | 0.027134
|  |  | 1/10-280 | Прочие материалы для строительных работ
|  |  | 1/10-280-20/40 | ВОДА | М3 | 18.7559
|  |  | 3 | Материалы и изделия для санитарно-технических работ
|  |  | 3/2 | Материалы и изделия для отопления
|  |  | 3/2-110 | Регистры отопительные
|  |  | 3/2-110/СЦЕН-РЕГ-1 | РЕГИСТР ИЗ 4-Х ГЛАДКИХ ТРУБ ДИАМЕТРОМ 108 ММ L=1,91 М И 2-Х КОЛОНОК ИЗ ГЛАДКИХ ТРУБ ДИАМЕТРОМ 133 L=0,8 М | КОМПЛЕКТ | 1
|  |  | 3/2-110/СЦЕН-РЕГ-2 | РЕГИСТР ИЗ 5 ГЛАДКИХ ТРУБ ДИАМЕТРОМ 76 ММ L=1,92 М И 2-Х КОЛОНОК ИЗ ГЛАДКИХ ТРУБ ДИАМЕТРОМ 108 L=0,92 М | КОМПЛЕКТ | 2
|  |  | 3/7 | Узлы и обвязки
|  |  | 3/7-10 | Узлы трубопроводов
|  |  | 3/7-10-20-10/20 | УЗЛЫ УКРУПНЕННЫЕ (ТРУБОПРОВОДЫ) ДЛЯ ВНУТРЕННИХ СИСТЕМ ОТОПЛЕНИЯ ЗДАНИЙ ИЗ СТАЛЬНЫХ ЭЛЕКТРОСВАРНЫХ ТРУБ БЕЗ ГИЛЬЗ И КРЕПЛЕНИЙ ДИАМЕТРОМ УСЛОВНОГО ПРОХОДА 50 ММ | М | 69
|  |  | 3/7-10-20-10/30 | УЗЛЫ УКРУПНЕННЫЕ (ТРУБОПРОВОДЫ) ДЛЯ ВНУТРЕННИХ СИСТЕМ ОТОПЛЕНИЯ ЗДАНИЙ ИЗ СТАЛЬНЫХ ЭЛЕКТРОСВАРНЫХ ТРУБ БЕЗ ГИЛЬЗ И КРЕПЛЕНИЙ ДИАМЕТРОМ УСЛОВНОГО ПРОХОДА 70 ММ | М | 31
|  |  | 3/7-10-20-20/10 | УЗЛЫ УКРУПНЕННЫЕ МОНТАЖНЫЕ (ТРУБОПРОВОДЫ) ИЗ СТАЛЬНЫХ ВОДОГАЗОПРОВОДНЫХ НЕОЦИНКОВАННЫХ ТРУБ БЕЗ ГИЛЬЗ И КРЕПЛЕНИЙ ДЛЯ ОТОПЛЕНИЯ ДИАМЕТРОМ 15 ММ | М | 304
|  |  | 3/7-10-20-20/20 | УЗЛЫ УКРУПНЕННЫЕ МОНТАЖНЫЕ (ТРУБОПРОВОДЫ) ИЗ СТАЛЬНЫХ ВОДОГАЗОПРОВОДНЫХ НЕОЦИНКОВАННЫХ ТРУБ БЕЗ ГИЛЬЗ И КРЕПЛЕНИЙ ДЛЯ ОТОПЛЕНИЯ ДИАМЕТРОМ 20 ММ | М | 172
|  |  | 3/7-10-20-20/30 | УЗЛЫ УКРУПНЕННЫЕ МОНТАЖНЫЕ (ТРУБОПРОВОДЫ) ИЗ СТАЛЬНЫХ ВОДОГАЗОПРОВОДНЫХ НЕОЦИНКОВАННЫХ ТРУБ БЕЗ ГИЛЬЗ И КРЕПЛЕНИЙ ДЛЯ ОТОПЛЕНИЯ ДИАМЕТРОМ 25 ММ | М | 77
|  |  | 3/7-10-20-20/40 | УЗЛЫ УКРУПНЕННЫЕ МОНТАЖНЫЕ (ТРУБОПРОВОДЫ) ИЗ СТАЛЬНЫХ ВОДОГАЗОПРОВОДНЫХ НЕОЦИНКОВАННЫХ ТРУБ С ГИЛЬЗАМИ ДЛЯ ОТОПЛЕНИЯ ДИАМЕТРОМ 32 ММ | М | 37
|  |  | 3/7-10-20-20/50 | УЗЛЫ УКРУПНЕННЫЕ МОНТАЖНЫЕ (ТРУБОПРОВОДЫ) ИЗ СТАЛЬНЫХ ВОДОГАЗОПРОВОДНЫХ НЕОЦИНКОВАННЫХ ТРУБ БЕЗ ГИЛЬЗ И КРЕПЛЕНИЙ ДЛЯ ОТОПЛЕНИЯ ДИАМЕТРОМ 40 ММ | М | 26
|  |  | 3/10 | Крепления и кронштейны для трубопроводов, радиаторов, воздуховодов
|  |  | 3/10-10 | Кронштейны и крепления
|  |  | 3/10-10-10/30 | КРОНШТЕЙНЫ ДЛЯ КРЕПЛЕНИЯ РАДИАТОРОВ К БЕТОННЫМ СТЕНАМ ПРИ ПОМОЩИ ДЮБЕЛЬ-ГВОЗДЕЙ | 100 ШТ. | 0.067834
|  |  | 4 | Железобетонные и бетонные изделия и конструкции (в т.ч. типовые), керамические изделия, нерудные материалы, бетоны и растворы
|  |  | 4/1 | Конструкции и изделия бетонные и железобетонные, керамические изделия, нерудные материалы, товарные бетоны и растворы
|  |  | 4/1-4 | Бетоны, растворы, смеси асфальтобетонные
|  |  | 4/1-4-20-20-10-20/10 | РАСТВОРЫ КЛАДОЧНЫЕ ТЯЖЕЛЫЕ ЦЕМЕНТНЫЕ, МАРКИ 100 | М3 | 0.001559
Ж3-20-15 | РАДИАТОРНОЕ ОТОПЛЕНИЕ. ОБОРУДОВАНИЕ И ПРИБОРЫ | ШТ (КОМП 474
|  |  | 1-1 | ЗАТРАТЫ ТРУДА РАБОЧИХ | ЧЕЛ.Ч | 236.84
|  |  | М330201* | МАШИНЫ СВЕРЛИЛЬНЫЕ ЭЛЕКТРИЧЕСКИЕ | МАШ.Ч | 42.328
|  |  | 1 | Материалы для строительных работ
|  |  | 1/10 | Материалы для строительных работ общего назначения
|  |  | 1/10-10 | Известь, цемент и другие вяжущие
|  |  | 1/10-10-10/180 | МОДИФИЦИРОВАННАЯ СУХАЯ ЦЕМЕНТНАЯ СМЕСЬ ДЛЯ ПРИГОТОВЛЕНИЯ БЕЗУСАДОЧНЫХ РАСШИРЯЮЩИХСЯ СТРОИТЕЛЬНЫХ РАСТВОРОВ И БЕТОНОВ С ВЫСОКОЙ ОДНОРОДНОСТЬЮ | Т | 0.004517
|  |  | 1/10-80 | Материалы неметаллорудные и асбестосодержащие изделия
|  |  | 1/10-80-10/20 | АСБЕСТОВЫЙ ШНУР ОБЩЕГО НАЗНАЧЕНИЯ ШАОН, ДИАМЕТРОМ 2-2,5 ММ | КГ | 11.72
|  |  | 1/10-230 | Материалы для отделочных работ
|  |  | 1/10-230-40-20/28 | КРАСКА МАСЛЯНАЯ МА-15, БЕЖЕВАЯ | Т | 0.004029
|  |  | 3 | Материалы и изделия для санитарно-технических работ
|  |  | 3/10 | Крепления и кронштейны для трубопроводов, радиаторов, воздуховодов
|  |  | 3/10-10 | Кронштейны и крепления
|  |  | 3/10-10-20-30/10 | ХОМУТ С РЕЗЬБОЙ И ПРОКЛАДКОЙ КТР-15 | ШТ. | 203
|  |  | 3/10-10-20-30/20 | ХОМУТ С РЕЗЬБОЙ И ПРОКЛАДКОЙ КТР-20 | ШТ. | 86
|  |  | 3/10-10-20-30/30 | ХОМУТ С РЕЗЬБОЙ И ПРОКЛАДКОЙ КТР-25 | ШТ. | 40
|  |  | 3/10-10-20-30/40 | ХОМУТ С РЕЗЬБОЙ И ПРОКЛАДКОЙ КТР-32 | ШТ. | 20
|  |  | 3/10-10-20-30/50 | ХОМУТ С РЕЗЬБОЙ И ПРОКЛАДКОЙ КТР-40 | ШТ. | 27
|  |  | 3/10-10-20-30/60 | ХОМУТ С РЕЗЬБОЙ И ПРОКЛАДКОЙ КТР-50 | ШТ. | 23
|  |  | 3/10-10-20-30/70 | ХОМУТ С РЕЗЬБОЙ И ПРОКЛАДКОЙ КТР-76 | ШТ. | 8
|  |  | 3/10-10-20-40/10 | ПОДВЕСКА РЕЗЬБОВАЯ ПР-8 | М | 112.8
|  |  | 3/10-10-20-40/20 | ПОДВЕСКА РЕЗЬБОВАЯ ПР-10 | М | 15.5
|  |  | 3/10-10-20-50/10 | ПЛАНКА ПУ-8,10,12 | ШТ. | 407
|  |  | 3/13 | Другие материалы для сантехработ
|  |  | 3/13-50 | Втулки
|  |  | 3/13-50-10/10 | ДЮБЕЛЬ-ВТУЛКА ДВ-8-12 ПЛАСТМАССОВАЯ | 1000 ШТ. | 0.407
|  |  | 4 | Железобетонные и бетонные изделия и конструкции (в т.ч. типовые), керамические изделия, нерудные материалы, бетоны и растворы
|  |  | 4/1 | Конструкции и изделия бетонные и железобетонные, керамические изделия, нерудные материалы, товарные бетоны и растворы
|  |  | 4/1-4 | Бетоны, растворы, смеси асфальтобетонные
|  |  | 4/1-4-20-20-10-20/10 | РАСТВОРЫ КЛАДОЧНЫЕ ТЯЖЕЛЫЕ ЦЕМЕНТНЫЕ, МАРКИ 100 | М3 | 0.0148
|  |  | 6 | Трубы и детали трубопроводов (за исключением труб стальных обсадных и бурильных части 1). Арматура для технологических трубопроводов
|  |  | 6/20 | Трубы и детали трубопроводов стальные
|  |  | 6/20-50 | Трубы стальные электросварные прямошовные
|  |  | 6/20-50-25/С103-13100-1КТ | ГИЛЬЗЫ ИЗ СТАЛЬНЫХ ЭЛЕКТРОСВАРНЫХ ТРУБ ДЛЯ ТРУБ ДИАМЕТРОМ 15 ММ | М | 10.85
|  |  | 6/20-50-30/С103-13300-1КТ | ГИЛЬЗЫ ИЗ СТАЛЬНЫХ ЭЛЕКТРОСВАРНЫХ ТРУБ ДЛЯ ТРУБ ДИАМЕТРОМ 20 ММ | М | 6.6
|  |  | 6/20-50-40/С103-13700-1КТ | ГИЛЬЗЫ ИЗ СТАЛЬНЫХ ЭЛЕКТРОСВАРНЫХТРУБ ДЛЯ ТРУБ ДИАМЕТРОМ 25 ММ | М | 5.4
|  |  | 6/20-50-45/С103-14100-1КГ | ГИЛЬЗЫ ИЗ СТАЛЬНЫХ ЭЛЕКТРОСВАРНЫЕ ТРУБ ДЛЯ ТРУБ ДИАМЕТРОМ 32, 40 ММ | М | 4.5
|  |  | 6/20-50-50/С103-15900-1КТ | ГИЛЬЗЫ ИЗ СТАЛЬНЫХ ЭЛЕКТРОСВАРНЫХ ТРУБ ДЛЯ ТРУБ ДИАМЕТРОМ 76 ММ | М | 1.8
Ж2-90-70 | РАДИАТОРНОЕ ОТОПЛЕНИЕ. МЕТАЛЛОКОНСТРУКЦИИ | Т 0,18
|  |  | 1-1 | ЗАТРАТЫ ТРУДА РАБОЧИХ | ЧЕЛ.Ч | 10.836
|  |  | 1-3 | ЗАТРАТЫ ТРУДА МАШИНИСТОВ | ЧЕЛ.-Ч | 0.072
|  |  | М040502 | УСТАНОВКИ ДЛЯ СВАРКИ РУЧНОЙ ДУГОВОЙ (ПОСТОЯННОГО ТОКА) | МАШ.Ч | 1.386
|  |  | М331451 | ПЕРФОРАТОРЫ ЭЛЕКТРИЧЕСКИЕ | МАШ.Ч | 0.9
|  |  | М331617 | СРЕДСТВА МАЛОЙ МЕХАНИЗАЦИИ | МАШ.Ч | 0.072
|  |  | 1 | Материалы для строительных работ
|  |  | 1/10 | Материалы для строительных работ общего назначения
|  |  | 1/10-140 | Электроды, прутки винипластовые, проволока сварочные
|  |  | 1/10-140-40/150 | ЭЛЕКТРОДЫ ТИПА Э42А ДИАМЕТРОМ 5 ММ | Т | 0.003888
|  |  | 1/10-170 | Оснастка технологическая и инструментальная
|  |  | 1/10-170-10/135 | СВЕРЛА С SDS PLUS ХВОСТОВИКОМ (НАКОНЕЧНИК ИЗ ТВЕРДОСПЛАВНОЙ СТАЛИ) (ПО БЕТОНУ), ДИАМЕТРОМ 8-10 ММ, ДЛИНОЙ 260 (265) ММ | ШТ. | 0.135
|  |  | 3 | Материалы и изделия для санитарно-технических работ
|  |  | 3/10 | Крепления и кронштейны для трубопроводов, радиаторов, воздуховодов
|  |  | 3/10-10 | Кронштейны и крепления
|  |  | 3/10-10-20-10/С300-48605-КТ | МЕТАЛЛОКОНСТРУКЦИИ | КГ | 180
|  |  | 3/13 | Другие материалы для сантехработ
|  |  | 3/13-10 | Болты с гайками и шайбами
|  |  | 3/13-10-10/20 | БОЛТЫ С ГАЙКАМИ И ШАЙБАМИ ДЛЯ САНИТАРНО-ТЕХНИЧЕСКИХ РАБОТ | КГ | 3.474
Ж3-20-12 | ТЕПЛОИЗОЛЯЦИЯ ТРУБОПРОВОДОВ | М 592
|  |  | 1-1 | ЗАТРАТЫ ТРУДА РАБОЧИХ | ЧЕЛ.Ч | 278.895
|  |  | М134041 | ШУРУПОВЕРТ | МАШ.Ч | 1.184
|  |  | 1 | Материалы для строительных работ
|  |  | 1/10 | Материалы для строительных работ общего назначения
|  |  | 1/10-120 | Материалы, изделия и конструкции для теплоизоляционных работ
|  |  | 1/10-120/СЦЕН-ТЧ-15 | БЫСТРОСЪЁМНЫЕ ТЕРМОЧЕХЛЫ ДИАМЕТРОМ 15 ММ | ШТ | 84
|  |  | 1/10-120/СЦЕН-ТЧ-20 | БЫСТРОСЪЁМНЫЕ ТЕРМОЧЕХЛЫ ДИАМЕТРОМ 20 ММ | ШТ | 37
|  |  | 1/10-120/СЦЕН-ТЧ-25 | БЫСТРОСЪЁМНЫЕ ТЕРМОЧЕХЛЫ ДИАМЕТРОМ 25 ММ | ШТ | 24
|  |  | 1/10-120/СЦЕН-ТЧ-40 | БЫСТРОСЪЁМНЫЕ ТЕРМОЧЕХЛЫ ДИАМЕТРОМ 40 ММ | ШТ | 4
|  |  | 1/10-120-100/СЦЕН-ТЧ-32 | БЫСТРОСЪЕМНЫЕ ТЕПЛОИЗОЛЯЦИОННЫЕ ТЕРМОЧЕХЛЫ ДИАМЕТРОМ 32 ММ | ШТ | 8
|  |  | 1/10-120-160-60/С104-1738-134Т | ЦИЛИНДР ТЕПЛОИЗОЛЯЦИОННЫЙ ИЗ МИНЕРАЛЬНОЙ ВАТЫ НА СИНТЕТИЧЕСКОМ СВЯЗУЮЩЕМ С ПОКРЫТИЕМ АЛЮМИНИЕВОЙ ФОЛЬГОЙ, ТОЛЩИНОЙ 60 ММ, ВНУТРЕННИМ ДИАМЕТРОМ 57 ММ | М | 71.07
|  |  | 1/10-120-160-60/С104-1738-138Т | ЦИЛИНДР ТЕПЛОИЗОЛЯЦИОННЫЙ ИЗ МИНЕРАЛЬНОЙ ВАТЫ НА СИНТЕТИЧЕСКОМ СВЯЗУЮЩЕМ С ПОКРЫТИЕМ АЛЮМИНИЕВОЙ ФОЛЬГОЙ, ТОЛЩИНОЙ 60 ММ, ДЛЯ ТРУБ ДИАМЕТРОМ 76 ММ | М | 31.93
|  |  | 1/10-120-160-60/С104-1738-3КТ | ЦИЛИНДР ТЕПЛОИЗОЛЯЦИОННЫЙ ИЗ МИНЕРАЛЬНОЙ ВАТЫ НА СИНТЕТИЧЕСКОМ СВЯЗУЮЩЕМ С ПОКРЫТИЕМ АЛЮМИНИЕВОЙ ФОЛЬГОЙ, ТОЛЩИНОЙ 20 ММ НА ТРУБУ ДИАМЕТРОМ 15 ММ | М | 23.69
|  |  | 1/10-120-160-60/С104-1738-4КТ | ЦИЛИНДР ТЕПЛОИЗОЛЯЦИОННЫЙ ИЗ МИНЕРАЛЬНОЙ ВАТЫ НА СИНТЕТИЧЕСКОМ СВЯЗУЮЩЕМ С ПОКРЫТИЕМ АЛЮМИНИЕВОЙ ФОЛЬГОЙ, ТОЛЩИНОЙ 20 ММ, НА ТРУБУ ДИАМЕТРОМ 20 ММ | М | 30.9
|  |  | 1/10-120-160-60/С104-1738-63КТ | ЦИЛИНДР ТЕПЛОИЗОЛЯЦИОННЫЙ ИЗ МИНЕРАЛЬНОЙ ВАТЫ НА СИНТЕТИЧЕСКОМ СВЯЗУЮЩЕМ С ПОКРЫТИЕМ АЛЮМИНИЕВОЙ ФОЛЬГОЙ, ТОЛЩИНОЙ 40 ММ, НА ТРУБУ ДИАМЕТРОМ 15 ММ | М | 202.91
|  |  | 1/10-120-160-60/С104-1738-64КТ | ЦИЛИНДР ТЕПЛОИЗОЛЯЦИОННЫЙ ИЗ МИНЕРАЛЬНОЙ ВАТЫ НА СИНТЕТИЧЕСКОМ СВЯЗУЮЩЕМ С ПОКРЫТИЕМ АЛЮМИНИЕВОЙ ФОЛЬГОЙ, ТОЛЩИНОЙ 40 ММ, НА ТРУБУ ДИАМЕТРОМ 20 ММ | М | 105.06
|  |  | 1/10-120-160-60/С104-1738-66Т | ЦИЛИНДР ТЕПЛОИЗОЛЯЦИОННЫЙ ИЗ МИНЕРАЛЬНОЙ ВАТЫ НА СИНТЕТИЧЕСКОМ СВЯЗУЮЩЕМ С ПОКРЫТИЕМ АЛЮМИНИЕВОЙ ФОЛЬГОЙ, ТОЛЩИНОЙ 40 ММ, ДЛЯ ТРУБ ДИАМЕТРОМ 25 ММ | М | 79.31
|  |  | 1/10-120-160-60/С104-1738-69Т | ЦИЛИНДР ТЕПЛОИЗОЛЯЦИОННЫЙ ИЗ МИНЕРАЛЬНОЙ ВАТЫ НА СИНТЕТИЧЕСКОМ СВЯЗУЮЩЕМ С ПОКРЫТИЕМ АЛЮМИНИЕВОЙ ФОЛЬГОЙ, ТОЛЩИНОЙ 40 ММ, ДЛЯ ТРУБ ДИАМЕТРОМ 32 ММ | М | 38.11
|  |  | 1/10-120-160-60/С104-1738-72Т | ЦИЛИНДР ТЕПЛОИЗОЛЯЦИОННЫЙ ИЗ МИНЕРАЛЬНОЙ ВАТЫ НА СИНТЕТИЧЕСКОМ СВЯЗУЮЩЕМ С ПОКРЫТИЕМ АЛЮМИНИЕВОЙ ФОЛЬГОЙ, ТОЛЩИНОЙ 40 ММ, ДЛЯ ТРУБ ДИАМЕТРОМ 40 ММ | М | 26.78
|  |  | 1/10-160 | Пленки, полотна, ткани разные
|  |  | 1/10-160-20/15 | ВЕТОШЬ | КГ | 5.92
|  |  | 1/10-230 | Материалы для отделочных работ
|  |  | 1/10-230-50-15/7 | АЦЕТОН ТЕХНИЧЕСКИЙ ВЫСШИЙ СОРТ | КГ | 11.84
|  |  | 1/10-235 | Изделия герметизирующие, уплотняющие, изолирующие
|  |  | 1/10-235-20/765 | ЛЕНТА КЛЕЙКАЯ АЛЮМИНИЕВАЯ (СКОТЧ ФОЛЬГИРОВАННЫЙ) 50 ММХ50 М | РУЛОН | 18
|  |  | 1/10-240 | Метизы и крепежные изделия
|  |  | 1/10-240-15/285 | ВИНТЫ САМОНАРЕЗАЮЩИЕ ОЦИНКОВАННЫЕ С НАПРЕССОВАННОЙ ШАЙБОЙ ДИАМЕТРОМ 4,2 ММ, ДЛИНОЙ 13 ММ ДЛЯ КРЕПЛЕНИЯ ЛИСТОВ МЕТАЛЛА ТОЛЩИНОЙ ДО 0,9 ММ | КГ | 1.0656
|  |  | 1/10-260 | Металлопрокат и металлоизделия (за исключением металлоизделий части 2)
|  |  | 1/10-260-50-5/1 | СТАЛЬ ТОНКОЛИСТОВАЯ ОЦИНКОВАННАЯ УГЛЕРОДИСТАЯ ТОЛЩИНОЙ 0,5 ММ | Т | 0.005628
|  |  | 1/10-260-210-1/77 | ПРОВОЛОКА СТАЛЬНАЯ НИЗКОУГЛЕРОДИСТАЯ ОБЩЕГО НАЗНАЧЕНИЯ ТЕРМИЧЕСКИ ОБРАБОТАННАЯ, ОЦИНКОВАННАЯ, ДИАМЕТРОМ 1,2 ММ | КГ | 9.988
Ж3-30-10 | АНТИКОРРОЗИЙНОЕ ПОКРЫТИЕ | М2 201,39
|  |  | 1-1 | ЗАТРАТЫ ТРУДА РАБОЧИХ | ЧЕЛ.Ч | 8.6531
|  |  | 1-3 | ЗАТРАТЫ ТРУДА МАШИНИСТОВ | ЧЕЛ.-Ч | 0.040278
|  |  | М331617 | СРЕДСТВА МАЛОЙ МЕХАНИЗАЦИИ | МАШ.Ч | 0.040278
|  |  | М340101 | АГРЕГАТЫ ОКРАСОЧНЫЕ ВЫСОКОГО ДАВЛЕНИЯ ДЛЯ ОКРАСКИ ПОВЕРХНОСТЕЙ КОНСТРУКЦИЙ МОЩНОСТЬЮ 1 КВТ | МАШ.Ч | 3.0746
|  |  | 1 | Материалы для строительных работ
|  |  | 1/10 | Материалы для строительных работ общего назначения
|  |  | 1/10-230 | Материалы для отделочных работ
|  |  | 1/10-230-45-10/155 | ЭМАЛЬ ПЕНТАФТАЛЕВАЯ ПФ-115, СЕРАЯ | Т | 0.00117
|  |  | 1/10-230-50-15/22 | КСИЛОЛ | Л | 3.1624
|  |  | 1/55 | Материалы специального назначения (кислотоупорные, огнеупорные и антикоррозионные)
|  |  | 1/55-50 | Материалы антикоррозионные и химически стойкие
|  |  | 1/55-50-10/30 | АНТИКОР "АУТОКРИН 177" | КГ | 10.9134
|  |  | 1/55-50-25/55 | ГРУНТОВКА ГФ-021, КРАСНО-КОРИЧНЕВАЯ | КГ | 6.0417
Ж3-10-11-30 | ОБОГРЕВ ПОЛА. ТРУБОПРОВОДЫ. ИЗ ПОЛИМЕРНЫХ ТРУБ | М 1150
|  |  | 1-1 | ЗАТРАТЫ ТРУДА РАБОЧИХ | ЧЕЛ.Ч | 627.069
|  |  | М042900* | УСТАНОВКИ ДЛЯ ГИДРАВЛИЧЕСКИХ ИСПЫТАНИЙ ТРУБОПРОВОДОВ ДАВЛЕНИЕ НАГНЕТАНИЯ НИЗКОЕ 0,1 (1) МПА (КГС/СМ2), ВЫСОКОЕ 10 (100) МПА (КГС/СМ2) | МАШ.Ч | 7.59
|  |  | М331451 | ПЕРФОРАТОРЫ ЭЛЕКТРИЧЕСКИЕ | МАШ.Ч | 51.405
|  |  | 1 | Материалы для строительных работ
|  |  | 1/10 | Материалы для строительных работ общего назначения
|  |  | 1/10-170 | Оснастка технологическая и инструментальная
|  |  | 1/10-170-10/165 | СВЕРЛА С SDS PLUS ХВОСТОВИКОМ (НАКОНЕЧНИК ИЗ ТВЕРДОСПЛАВНОЙ СТАЛИ) (ПО БЕТОНУ), ДИАМЕТРОМ 10-12 ММ, ДЛИНОЙ 110-165 ММ | ШТ. | 23
|  |  | 1/10-230 | Материалы для отделочных работ
|  |  | 1/10-230-40-65/60 | СУРИК СВИНЦОВЫЙ, ПИГМЕНТ | КГ | 0.575
|  |  | 1/10-230-50-15/31 | ОЛИФА НАТУРАЛЬНАЯ | КГ | 0.23
|  |  | 1/10-235 | Изделия герметизирующие, уплотняющие, изолирующие
|  |  | 1/10-235-3/47 | ЛЬНЯНАЯ ПРЯДЬ | КГ | 0.23
|  |  | 1/10-280 | Прочие материалы для строительных работ
|  |  | 1/10-280-20/40 | ВОДА | М3 | 16.56
|  |  | 6 | Трубы и детали трубопроводов (за исключением труб стальных обсадных и бурильных части 1). Арматура для технологических трубопроводов
|  |  | 6/40 | Трубы и детали трубопроводов полимерные
|  |  | 6/40-10 | Трубы из полиэтилена
|  |  | 6/40-10-80/С530-17441-3Т | ТРУБА ИЗ ПОЛИЭТИЛЕНА ЗАЩИТНАЯ ГОФРИРОВАННАЯ НОМИНАЛЬНЫМ НАРУЖНЫМ ДИАМЕТРОМ 20 ММ | 10 М | 3.06
|  |  | 6/40-30 | Трубы из сшитого полиэтилена для устройства внутренних систем отопления, холодного и горячего водоснабжения
|  |  | 6/40-30-6/1 | ТРУБА ИЗ СШИТОГО ПОЛИЭТИЛЕНА ВЫСОКОЙ ПЛОТНОСТИ СИЛАНОЛЬНОСШИТАЯ ПЯТИСЛОЙНАЯ ПЭВП-B(5), С ВНУТРЕННИМ АНТИДИФФУЗИОННЫМ СЛОЕМ, SDR 7,4, НОМИНАЛЬНЫМИ НАРУЖНЫМ ДИАМЕТРОМ 16 ММ И ТОЛЩИНОЙ СТЕНКИ 2,2 ММ | М | 1161.5
Ж3-10-15 | ОБОГРЕВ ПОЛА. ОБОРУДОВАНИЕ И ПРИБОРЫ | ШТ (КОМП 14
|  |  | 1-1 | ЗАТРАТЫ ТРУДА РАБОЧИХ | ЧЕЛ.Ч | 86.034
|  |  | 1-3 | ЗАТРАТЫ ТРУДА МАШИНИСТОВ | ЧЕЛ.-Ч | 9.07
|  |  | М021141 | КРАНЫ НА АВТОМОБИЛЬНОМ ХОДУ ПРИ РАБОТЕ НА ДРУГИХ ВИДАХ СТРОИТЕЛЬСТВА, 10 Т | МАШ.Ч | 4.8
|  |  | М040502 | УСТАНОВКИ ДЛЯ СВАРКИ РУЧНОЙ ДУГОВОЙ (ПОСТОЯННОГО ТОКА) | МАШ.Ч | 4.48
|  |  | М050102 | КОМПРЕССОРЫ ПЕРЕДВИЖНЫЕ С ДВИГАТЕЛЕМ ВНУТРЕННЕГО СГОРАНИЯ ДАВЛЕНИЕМ ДО 686 КПА (7АТМ) 5 М3/МИН | МАШ.Ч | 0.96
|  |  | М100602* | МОЛОТКИ БУРИЛЬНЫЕ ЛЕГКИЕ ПРИ РАБОТЕ ОТ КОМПРЕССОРНЫХ СТАНЦИЙ ПЕРЕДВИЖНЫХ | МАШ.Ч | 0.96
|  |  | М330301* | МАШИНЫ ШЛИФОВАЛЬНЫЕ ЭЛЕКТРИЧЕСКИЕ | МАШ.Ч | 0.32
|  |  | М331451 | ПЕРФОРАТОРЫ ЭЛЕКТРИЧЕСКИЕ | МАШ.Ч | 0.24
|  |  | М331615* | ДРЕЛИ ЭЛЕКТРИЧЕСКИЕ | МАШ.Ч | 0.2
|  |  | М331617 | СРЕДСТВА МАЛОЙ МЕХАНИЗАЦИИ | МАШ.Ч | 2.99
|  |  | М400002 | АВТОМОБИЛЬ БОРТОВОЙ, ГРУЗОПОДЪЕМНОСТЬЮ ДО 8 Т | МАШ.Ч | 0.32
|  |  | 1 | Материалы для строительных работ
|  |  | 1/10 | Материалы для строительных работ общего назначения
|  |  | 1/10-140 | Электроды, прутки винипластовые, проволока сварочные
|  |  | 1/10-140-40/45 | ЭЛЕКТРОДЫ ТИПА Э42А ДИАМЕТРОМ 2 ММ | Т | 0.00072
|  |  | 1/10-140-40/100 | ЭЛЕКТРОДЫ ТИПА Э42А ДИАМЕТРОМ 4 ММ | Т | 0.0004
|  |  | 1/10-160 | Пленки, полотна, ткани разные
|  |  | 1/10-160-10/40 | ПЛЕНКА ПАРОИЗОЛЯЦИОННАЯ АНТИКОНДЕНСАТНАЯ | 100 М2 | 3
|  |  | 1/10-170 | Оснастка технологическая и инструментальная
|  |  | 1/10-170-10/135 | СВЕРЛА С SDS PLUS ХВОСТОВИКОМ (НАКОНЕЧНИК ИЗ ТВЕРДОСПЛАВНОЙ СТАЛИ) (ПО БЕТОНУ), ДИАМЕТРОМ 8-10 ММ, ДЛИНОЙ 260 (265) ММ | ШТ. | 0.032
|  |  | 1/10-170-10/175 | СВЕРЛА С SDS PLUS ХВОСТОВИКОМ (НАКОНЕЧНИК ИЗ ТВЕРДОСПЛАВНОЙ СТАЛИ) (ПО БЕТОНУ), ДИАМЕТРОМ 12 ММ, ДЛИНОЙ 210 ММ | ШТ. | 0.08
|  |  | 1/10-180 | Материалы шлифовальные
|  |  | 1/10-180-20/57 | КРУГИ ШЛИФОВАЛЬНЫЕ ДЛЯ СПЕЦИАЛЬНЫХ МОНТАЖНЫХ РАБОТ 5П 180 Х 6 Х 22 | ШТ. | 2.8
|  |  | 1/10-230 | Материалы для отделочных работ
|  |  | 1/10-230-40-20/136 | КРАСКА МАСЛЯНАЯ МА-15, СУРИК ЖЕЛЕЗНЫЙ | КГ | 0.08
|  |  | 1/10-230-40-65/60 | СУРИК СВИНЦОВЫЙ, ПИГМЕНТ | КГ | 0.14
|  |  | 1/10-230-50-15/31 | ОЛИФА НАТУРАЛЬНАЯ | КГ | 0.14
|  |  | 1/10-235 | Изделия герметизирующие, уплотняющие, изолирующие
|  |  | 1/10-235-3/47 | ЛЬНЯНАЯ ПРЯДЬ | КГ | 0.1
|  |  | 1/10-240 | Метизы и крепежные изделия
|  |  | 1/10-240-10-10/131 | БОЛТЫ СТРОИТЕЛЬНЫЕ | Т | 0.00028
|  |  | 1/10-240-20/1 | ГАЙКИ СТРОИТЕЛЬНЫЕ | Т | 8e-05
|  |  | 1/10-240-30-22/5 | ДЮБЕЛИ РАСПОРНЫЕ ПОЛИЭТИЛЕНОВЫЕ 10 Х 50 ММ | 1000 ШТ. | 0.004
|  |  | 1/10-240-50-16/2 | ШАЙБЫ СТРОИТЕЛЬНЫЕ | КГ | 0.04
|  |  | 3 | Материалы и изделия для санитарно-технических работ
|  |  | 3/2 | Материалы и изделия для отопления
|  |  | 3/2-130 | Другие материалы для системы отопления
|  |  | 3/2-130/СЦЕН-ЛК | ЛЕНТА КРАЕВАЯ 8Х150 ММ С ФАРТУКОМ | М | 210
|  |  | 3/2-130/СЦЕН-ШНЭ-1 | ШКАФЧИК НАРУЖНЫЙ ЭМАЛИРОВАННЫЙ ДЛЯ РАСПРЕДЕЛИТЕЛЯ | ШТ | 4
|  |  | 3/3 | Арматура трубопроводная
|  |  | 3/3-40 | Клапаны
|  |  | 3/3-40-50-10/СЦЕН-КБД-15 | БАЛАНСИРОВОЧНЫЙ ВЕНТИЛЬ С С ПРЕДВАРИТЕЛЬНОЙ НАСТРОЙКОЙ С ФУНКЦИЕЙ ЗАКРЫТИЯ И ДРЕНАЖА ДИАМЕТРОМ 15 ММ | ШТ | 4
|  |  | 3/3-50 | Краны
|  |  | 3/3-50-80-10/С300-47429-О | КРАНЫ ШАРОВЫЕ, МУФТОВЫЕ, ВОЗДУШНЫЕ ДИАМЕТРОМ 15 ММ | ШТ. | 2
|  |  | 3/3-50-80-10/С300-47429-Т | КРАНЫ ШАРОВЫЕ, МУФТОВЫЕ, СЛИВНЫЕ ДИАМЕТРОМ 15 ММ | ШТ. | 10
|  |  | 3/3-50-80-10/10 | КРАНЫ ШАРОВЫЕ, МУФТОВЫЕ, ЛАТУННЫЕ 11Б27П1 ДИАМЕТРОМ 15 ММ | ШТ. | 8
|  |  | 3/3-50-80-30/10 | КРАНЫ ШАРОВЫЕ МУФТОВЫЕ УГЛОВЫЕ ДИАМЕТРОМ 15 ММ | ШТ. | 8
|  |  | 3/6 | Материалы для водоснабжения и отопления
|  |  | 3/6-30 | Гребенки
|  |  | 3/6-30-10/СЦЕН-КГ-3 | КОЛЛЕКТОРНАЯ ГРУППА НА 3 КОНТУРА В КОМПЛЕКТЕ С ВЕНТИЛЯМИ,РАСХОДОМЕРАМИ,РЕСПРЕДЕЛИТЕЛЬНЫМ ПРОФИЛЕМ,РЕГУЛИРОВОЧНЫМ ВЕНТИЛЕМ,РАСХОДОМЕРОМ,РУЧНЫМ ВОЗДУХООТВОДЧИКОМ,ДРЕНАЖНЫМ КРАНОМ,КРОНШТЕЙНАМИ ДЛЯ МОНТАЖА | ШТ | 2
|  |  | 3/6-30-10/СЦЕН-КГ-5 | КОЛЛЕКТОРНАЯ ГРУППА НА 5 КОНТУРОВ В КОМПЛЕКТЕ С ВЕНТИЛЯМИ,РАСХОДОМЕРАМИ,РЕСПРЕДЕЛИТЕЛЬНЫМ ПРОФИЛЕМ,РЕГУЛИРОВОЧНЫМ ВЕНТИЛЕМ,РАСХОДОМЕРОМ,РУЧНЫМ ВОЗДУХООТВОДЧИКОМ,ДРЕНАЖНЫМ КРАНОМ,КРОНШТЕЙНАМИ ДЛЯ МОНТАЖА | ШТ | 2
|  |  | 3/10 | Крепления и кронштейны для трубопроводов, радиаторов, воздуховодов
|  |  | 3/10-10 | Кронштейны и крепления
|  |  | 3/10-10-20-40/20 | ПОДВЕСКА РЕЗЬБОВАЯ ПР-10 | М | 0.4
|  |  | 3/13 | Другие материалы для сантехработ
|  |  | 3/13-80 | Штуцер уплотнительный
|  |  | 3/13-80/СЦЕН-АМЕР-15 | АМЕРИКАНКА ДИАМЕТРОМ 15 ММ | ШТ | 16
|  |  | 4 | Железобетонные и бетонные изделия и конструкции (в т.ч. типовые), керамические изделия, нерудные материалы, бетоны и растворы
|  |  | 4/1 | Конструкции и изделия бетонные и железобетонные, керамические изделия, нерудные материалы, товарные бетоны и растворы
|  |  | 4/1-4 | Бетоны, растворы, смеси асфальтобетонные
|  |  | 4/1-4-20-20-10-20/10 | РАСТВОРЫ КЛАДОЧНЫЕ ТЯЖЕЛЫЕ ЦЕМЕНТНЫЕ, МАРКИ 100 | М3 | 0.0198
|  |  | 4/1-4-20-20-10-20/20 | РАСТВОРЫ КЛАДОЧНЫЕ ТЯЖЕЛЫЕ ЦЕМЕНТНЫЕ, МАРКИ 150 | М3 | 0.42
|  |  | 4/2 | Конструкции и изделия типовые сборные бетонные и железобетонные (Каталог-кодификатор)
|  |  | 4/2-1 | Конструкции и изделия из сборного железобетона
|  |  | 4/2-1-6-4/СЦЕН-ШПЛК-1 | СКОБЫ ДЛЯ КРЕПЛЕНИЯ ТРУБЫ 16Х2,2 | ШТ | 2500
|  |  | 5 | Материалы для монтажных и специальных строительных работ
|  |  | 5/10 | Кабели, провода, муфты кабельные
|  |  | 5/10-30 | Муфты кабельные
|  |  | 5/10-30-60/С552-1104-Т | НИПЕЛЬ G1 1/2" | ШТ. | 8
|  |  | 5/20 | Изделия для прокладки кабельных сетей
|  |  | 5/20-30 | Материалы и изделия для монтажа кабелей и проводов
|  |  | 5/20-30-2/СЦЕН-МФР-16 | МУФТА СОЕДИНИТЕЛЬНАЯ РАВНОПРОХОДНАЯ 16Х2,2 | ШТ | 2
|  |  | 6 | Трубы и детали трубопроводов (за исключением труб стальных обсадных и бурильных части 1). Арматура для технологических трубопроводов
|  |  | 6/40 | Трубы и детали трубопроводов полимерные
|  |  | 6/40-80 | Соединительные части для полимерных труб
|  |  | 6/40-80-60-4/С530-17500-Т | НАДВИЖНАЯ ГИЛЬЗА ДИАМЕТРОМ 16 ММ | ШТ. | 2
|  |  | 6/40-80-60-5/С530-17451-2Т | ФИКСАТОР ПОВОРОТА ТРУБЫ 14-18 | ШТ. | 32
|  |  | 6/40-80-60-5/СЦЕН-РЗС-16 | РЕЗЬБОЗАЖИМНОЕ СОЕДИНЕНИЕ 16Х 3/4" | ШТ | 32
Ж2-90-70 | ОБОГРЕВ ПОЛА. МЕТАЛЛОКОНСТРУКЦИИ | Т 0,06
|  |  | 1-1 | ЗАТРАТЫ ТРУДА РАБОЧИХ | ЧЕЛ.Ч | 3.612
|  |  | 1-3 | ЗАТРАТЫ ТРУДА МАШИНИСТОВ | ЧЕЛ.-Ч | 0.024
|  |  | М040502 | УСТАНОВКИ ДЛЯ СВАРКИ РУЧНОЙ ДУГОВОЙ (ПОСТОЯННОГО ТОКА) | МАШ.Ч | 0.462
|  |  | М331451 | ПЕРФОРАТОРЫ ЭЛЕКТРИЧЕСКИЕ | МАШ.Ч | 0.3
|  |  | М331617 | СРЕДСТВА МАЛОЙ МЕХАНИЗАЦИИ | МАШ.Ч | 0.024
|  |  | 1 | Материалы для строительных работ
|  |  | 1/10 | Материалы для строительных работ общего назначения
|  |  | 1/10-140 | Электроды, прутки винипластовые, проволока сварочные
|  |  | 1/10-140-40/150 | ЭЛЕКТРОДЫ ТИПА Э42А ДИАМЕТРОМ 5 ММ | Т | 0.001296
|  |  | 1/10-170 | Оснастка технологическая и инструментальная
|  |  | 1/10-170-10/135 | СВЕРЛА С SDS PLUS ХВОСТОВИКОМ (НАКОНЕЧНИК ИЗ ТВЕРДОСПЛАВНОЙ СТАЛИ) (ПО БЕТОНУ), ДИАМЕТРОМ 8-10 ММ, ДЛИНОЙ 260 (265) ММ | ШТ. | 0.045
|  |  | 3 | Материалы и изделия для санитарно-технических работ
|  |  | 3/10 | Крепления и кронштейны для трубопроводов, радиаторов, воздуховодов
|  |  | 3/10-10 | Кронштейны и крепления
|  |  | 3/10-10-20-10/С300-48605-КТ | МЕТАЛЛОКОНСТРУКЦИИ | КГ | 60
|  |  | 3/13 | Другие материалы для сантехработ
|  |  | 3/13-10 | Болты с гайками и шайбами
|  |  | 3/13-10-10/20 | БОЛТЫ С ГАЙКАМИ И ШАЙБАМИ ДЛЯ САНИТАРНО-ТЕХНИЧЕСКИХ РАБОТ | КГ | 1.158
Ж3-10-31-10 | ОБОГРЕВ ПОЛА. ТРУБОПРОВОДЫ. ИЗ СТАЛЬНЫХ ТРУБ | М 230
|  |  | 1-1 | ЗАТРАТЫ ТРУДА РАБОЧИХ | ЧЕЛ.Ч | 86.94
|  |  | 1-3 | ЗАТРАТЫ ТРУДА МАШИНИСТОВ | ЧЕЛ.-Ч | 3.312
|  |  | М021141 | КРАНЫ НА АВТОМОБИЛЬНОМ ХОДУ ПРИ РАБОТЕ НА ДРУГИХ ВИДАХ СТРОИТЕЛЬСТВА, 10 Т | МАШ.Ч | 2.53
|  |  | М040502 | УСТАНОВКИ ДЛЯ СВАРКИ РУЧНОЙ ДУГОВОЙ (ПОСТОЯННОГО ТОКА) | МАШ.Ч | 1.7844
|  |  | М040504 | АППАРАТ ДЛЯ ГАЗОВОЙ СВАРКИ И РЕЗКИ | МАШ.Ч | 3.5906
|  |  | М331617 | СРЕДСТВА МАЛОЙ МЕХАНИЗАЦИИ | МАШ.Ч | 0.782
|  |  | 1 | Материалы для строительных работ
|  |  | 1/10 | Материалы для строительных работ общего назначения
|  |  | 1/10-10 | Известь, цемент и другие вяжущие
|  |  | 1/10-10-5/42 | ИЗВЕСТЬ ХЛОРНАЯ | Т | 4e-06
|  |  | 1/10-135 | Нефтепродукты, газы, химические материалы
|  |  | 1/10-135-20/35 | АЦЕТИЛЕН РАСТВОРЕННЫЙ ТЕХНИЧЕСКИЙ МАРКИ Б | Т | 0.000299
|  |  | 1/10-135-20/60 | КИСЛОРОД ТЕХНИЧЕСКИЙ ГАЗООБРАЗНЫЙ | М3 | 0.5596
|  |  | 1/10-140 | Электроды, прутки винипластовые, проволока сварочные
|  |  | 1/10-140-40/90 | ЭЛЕКТРОДЫ ТИПА Э42 ДИАМЕТРОМ 3 ММ | КГ | 0.854
|  |  | 1/10-140-60-10/16 | ПРОВОЛОКА СВАРОЧНАЯ ХОЛОДНОТЯНУТАЯ ИЗ ЛЕГИРОВАННОЙ СТАЛИ, ДИАМЕТРОМ 1,6 ММ | Т | 0.00023
|  |  | 1/10-230 | Материалы для отделочных работ
|  |  | 1/10-230-40-65/60 | СУРИК СВИНЦОВЫЙ, ПИГМЕНТ | КГ | 1.127
|  |  | 1/10-230-50-15/31 | ОЛИФА НАТУРАЛЬНАЯ | КГ | 0.506
|  |  | 1/10-235 | Изделия герметизирующие, уплотняющие, изолирующие
|  |  | 1/10-235-3/47 | ЛЬНЯНАЯ ПРЯДЬ | КГ | 0.184
|  |  | 1/10-280 | Прочие материалы для строительных работ
|  |  | 1/10-280-20/40 | ВОДА | М3 | 5.06
|  |  | 3 | Материалы и изделия для санитарно-технических работ
|  |  | 3/7 | Узлы и обвязки
|  |  | 3/7-10 | Узлы трубопроводов
|  |  | 3/7-10-20-20/10 | УЗЛЫ УКРУПНЕННЫЕ МОНТАЖНЫЕ (ТРУБОПРОВОДЫ) ИЗ СТАЛЬНЫХ ВОДОГАЗОПРОВОДНЫХ НЕОЦИНКОВАННЫХ ТРУБ БЕЗ ГИЛЬЗ И КРЕПЛЕНИЙ ДЛЯ ОТОПЛЕНИЯ ДИАМЕТРОМ 15 ММ | М | 110
|  |  | 3/7-10-20-20/20 | УЗЛЫ УКРУПНЕННЫЕ МОНТАЖНЫЕ (ТРУБОПРОВОДЫ) ИЗ СТАЛЬНЫХ ВОДОГАЗОПРОВОДНЫХ НЕОЦИНКОВАННЫХ ТРУБ БЕЗ ГИЛЬЗ И КРЕПЛЕНИЙ ДЛЯ ОТОПЛЕНИЯ ДИАМЕТРОМ 20 ММ | М | 98
|  |  | 3/7-10-20-20/30 | УЗЛЫ УКРУПНЕННЫЕ МОНТАЖНЫЕ (ТРУБОПРОВОДЫ) ИЗ СТАЛЬНЫХ ВОДОГАЗОПРОВОДНЫХ НЕОЦИНКОВАННЫХ ТРУБ БЕЗ ГИЛЬЗ И КРЕПЛЕНИЙ ДЛЯ ОТОПЛЕНИЯ ДИАМЕТРОМ 25 ММ | М | 22
Ж3-10-33 | ОБОГРЕВ ПОЛА. АРМАТУРА | ШТ 176
|  |  | 1-1 | ЗАТРАТЫ ТРУДА РАБОЧИХ | ЧЕЛ.Ч | 89.64
|  |  | М330201* | МАШИНЫ СВЕРЛИЛЬНЫЕ ЭЛЕКТРИЧЕСКИЕ | МАШ.Ч | 16.432
|  |  | 1 | Материалы для строительных работ
|  |  | 1/10 | Материалы для строительных работ общего назначения
|  |  | 1/10-10 | Известь, цемент и другие вяжущие
|  |  | 1/10-10-10/180 | МОДИФИЦИРОВАННАЯ СУХАЯ ЦЕМЕНТНАЯ СМЕСЬ ДЛЯ ПРИГОТОВЛЕНИЯ БЕЗУСАДОЧНЫХ РАСШИРЯЮЩИХСЯ СТРОИТЕЛЬНЫХ РАСТВОРОВ И БЕТОНОВ С ВЫСОКОЙ ОДНОРОДНОСТЬЮ | Т | 0.000758
|  |  | 1/10-80 | Материалы неметаллорудные и асбестосодержащие изделия
|  |  | 1/10-80-10/20 | АСБЕСТОВЫЙ ШНУР ОБЩЕГО НАЗНАЧЕНИЯ ШАОН, ДИАМЕТРОМ 2-2,5 ММ | КГ | 2.04
|  |  | 1/10-230 | Материалы для отделочных работ
|  |  | 1/10-230-40-20/28 | КРАСКА МАСЛЯНАЯ МА-15, БЕЖЕВАЯ | Т | 0.001564
|  |  | 3 | Материалы и изделия для санитарно-технических работ
|  |  | 3/10 | Крепления и кронштейны для трубопроводов, радиаторов, воздуховодов
|  |  | 3/10-10 | Кронштейны и крепления
|  |  | 3/10-10-20-30/10 | ХОМУТ С РЕЗЬБОЙ И ПРОКЛАДКОЙ КТР-15 | ШТ. | 90
|  |  | 3/10-10-20-30/20 | ХОМУТ С РЕЗЬБОЙ И ПРОКЛАДКОЙ КТР-20 | ШТ. | 56
|  |  | 3/10-10-20-30/30 | ХОМУТ С РЕЗЬБОЙ И ПРОКЛАДКОЙ КТР-25 | ШТ. | 12
|  |  | 3/10-10-20-40/10 | ПОДВЕСКА РЕЗЬБОВАЯ ПР-8 | М | 47.4
|  |  | 3/10-10-20-50/10 | ПЛАНКА ПУ-8,10,12 | ШТ. | 158
|  |  | 3/13 | Другие материалы для сантехработ
|  |  | 3/13-50 | Втулки
|  |  | 3/13-50-10/10 | ДЮБЕЛЬ-ВТУЛКА ДВ-8-12 ПЛАСТМАССОВАЯ | 1000 ШТ. | 0.158
|  |  | 4 | Железобетонные и бетонные изделия и конструкции (в т.ч. типовые), керамические изделия, нерудные материалы, бетоны и растворы
|  |  | 4/1 | Конструкции и изделия бетонные и железобетонные, керамические изделия, нерудные материалы, товарные бетоны и растворы
|  |  | 4/1-4 | Бетоны, растворы, смеси асфальтобетонные
|  |  | 4/1-4-20-20-10-20/10 | РАСТВОРЫ КЛАДОЧНЫЕ ТЯЖЕЛЫЕ ЦЕМЕНТНЫЕ, МАРКИ 100 | М3 | 0.0036
|  |  | 6 | Трубы и детали трубопроводов (за исключением труб стальных обсадных и бурильных части 1). Арматура для технологических трубопроводов
|  |  | 6/20 | Трубы и детали трубопроводов стальные
|  |  | 6/20-50 | Трубы стальные электросварные прямошовные
|  |  | 6/20-50-25/С103-13100-1Т | ГИЛЬЗЫ СТАЛЬНЫЕ ДИАМЕТРОМ 32 ММ | М | 6.3
|  |  | 6/20-50-40/С103-13700-1Т | ГИЛЬЗЫ СТАЛЬНЫ ДИАМЕТРОМ 57 ММ | М | 1.8
Ж3-20-12 | ОБОГРЕВ ПОЛА.ТЕПЛОИЗОЛЯЦИЯ ТРУБОПРОВОДОВ | М 234
|  |  | 1-1 | ЗАТРАТЫ ТРУДА РАБОЧИХ | ЧЕЛ.Ч | 78.65
|  |  | М050401 | КОМПРЕССОРЫ ПЕРЕДВИЖНЫЕ С ЭЛЕКТРОДВИГАТЕЛЕМ ДАВЛЕНИЕМ 600 КПА (6 АТМ) 0,5 М3/МИН | МАШ.Ч | 0.048
|  |  | М134041 | ШУРУПОВЕРТ | МАШ.Ч | 0.46
|  |  | 1 | Материалы для строительных работ
|  |  | 1/10 | Материалы для строительных работ общего назначения
|  |  | 1/10-120 | Материалы, изделия и конструкции для теплоизоляционных работ
|  |  | 1/10-120/СЦЕН-ТЧ-15 | БЫСТРОСЪЁМНЫЕ ТЕРМОЧЕХЛЫ ДИАМЕТРОМ 15 ММ | ШТ | 20
|  |  | 1/10-120-160-60/С104-1738-63Т | ЦИЛИНДР ТЕПЛОИЗОЛЯЦИОННЫЙ ИЗ МИНЕРАЛЬНОЙ ВАТЫ НА СИНТЕТИЧЕСКОМ СВЯЗУЮЩЕМ С ПОКРЫТИЕМ АЛЮМИНИЕВОЙ ФОЛЬГОЙ, ТОЛЩИНОЙ 40 ММ, ДЛЯ ТРУБ ДИАМЕТРОМ 15 ММ | М | 113.3
|  |  | 1/10-120-160-60/С104-1738-64Т | ЦИЛИНДР ТЕПЛОИЗОЛЯЦИОННЫЙ ИЗ МИНЕРАЛЬНОЙ ВАТЫ НА СИНТЕТИЧЕСКОМ СВЯЗУЮЩЕМ С ПОКРЫТИЕМ АЛЮМИНИЕВОЙ ФОЛЬГОЙ, ТОЛЩИНОЙ 40 ММ, ДЛЯ ТРУБ ДИАМЕТРОМ 20 ММ | М | 100.94
|  |  | 1/10-120-160-60/С104-1738-66Т | ЦИЛИНДР ТЕПЛОИЗОЛЯЦИОННЫЙ ИЗ МИНЕРАЛЬНОЙ ВАТЫ НА СИНТЕТИЧЕСКОМ СВЯЗУЮЩЕМ С ПОКРЫТИЕМ АЛЮМИНИЕВОЙ ФОЛЬГОЙ, ТОЛЩИНОЙ 40 ММ, ДЛЯ ТРУБ ДИАМЕТРОМ 25 ММ | М | 22.66
|  |  | 1/10-120-180-10/С104-9645-Т | ТРУБКА ТЕПЛОИЗОЛЯЦИОННАЯ ИЗ ВСПЕНЕННОГО КАУЧУКА ТОЛЩИНОЙ 6 ММ НА ТРУБУ ДИАМЕТРОМ ДО 18 ММ | М | 4.12
|  |  | 1/10-160 | Пленки, полотна, ткани разные
|  |  | 1/10-160-20/15 | ВЕТОШЬ | КГ | 2.3004
|  |  | 1/10-230 | Материалы для отделочных работ
|  |  | 1/10-230-50-15/7 | АЦЕТОН ТЕХНИЧЕСКИЙ ВЫСШИЙ СОРТ | КГ | 4.6
|  |  | 1/10-235 | Изделия герметизирующие, уплотняющие, изолирующие
|  |  | 1/10-235-20/СЦЕН-ЛГ | ЛЕНТА ДЛЯ ГЕРМЕТИЗАЦИИ 38ММХ25М | М | 8
|  |  | 1/10-235-20/765 | ЛЕНТА КЛЕЙКАЯ АЛЮМИНИЕВАЯ (СКОТЧ ФОЛЬГИРОВАННЫЙ) 50 ММХ50 М | РУЛОН | 7
|  |  | 1/10-240 | Метизы и крепежные изделия
|  |  | 1/10-240-15/285 | ВИНТЫ САМОНАРЕЗАЮЩИЕ ОЦИНКОВАННЫЕ С НАПРЕССОВАННОЙ ШАЙБОЙ ДИАМЕТРОМ 4,2 ММ, ДЛИНОЙ 13 ММ ДЛЯ КРЕПЛЕНИЯ ЛИСТОВ МЕТАЛЛА ТОЛЩИНОЙ ДО 0,9 ММ | КГ | 0.414
|  |  | 1/10-260 | Металлопрокат и металлоизделия (за исключением металлоизделий части 2)
|  |  | 1/10-260-50-5/1 | СТАЛЬ ТОНКОЛИСТОВАЯ ОЦИНКОВАННАЯ УГЛЕРОДИСТАЯ ТОЛЩИНОЙ 0,5 ММ | Т | 0.00207
|  |  | 1/10-260-210-1/77 | ПРОВОЛОКА СТАЛЬНАЯ НИЗКОУГЛЕРОДИСТАЯ ОБЩЕГО НАЗНАЧЕНИЯ ТЕРМИЧЕСКИ ОБРАБОТАННАЯ, ОЦИНКОВАННАЯ, ДИАМЕТРОМ 1,2 ММ | КГ | 3.45
Ж3-30-10 | АНТИКОРРОЗИЙНОЕ ПОКРЫТИЕ | М2 39,39
|  |  | 1-1 | ЗАТРАТЫ ТРУДА РАБОЧИХ | ЧЕЛ.Ч | 1.6925
|  |  | 1-3 | ЗАТРАТЫ ТРУДА МАШИНИСТОВ | ЧЕЛ.-Ч | 0.007878
|  |  | М331617 | СРЕДСТВА МАЛОЙ МЕХАНИЗАЦИИ | МАШ.Ч | 0.007878
|  |  | М340101 | АГРЕГАТЫ ОКРАСОЧНЫЕ ВЫСОКОГО ДАВЛЕНИЯ ДЛЯ ОКРАСКИ ПОВЕРХНОСТЕЙ КОНСТРУКЦИЙ МОЩНОСТЬЮ 1 КВТ | МАШ.Ч | 0.60135
|  |  | 1 | Материалы для строительных работ
|  |  | 1/10 | Материалы для строительных работ общего назначения
|  |  | 1/10-230 | Материалы для отделочных работ
|  |  | 1/10-230-50-15/22 | КСИЛОЛ | Л | 0.61854
|  |  | 1/55 | Материалы специального назначения (кислотоупорные, огнеупорные и антикоррозионные)
|  |  | 1/55-50 | Материалы антикоррозионные и химически стойкие
|  |  | 1/55-50-10/30 | АНТИКОР "АУТОКРИН 177" | КГ | 2.3634
|  |  | 1/55-50-25/55 | ГРУНТОВКА ГФ-021, КРАСНО-КОРИЧНЕВАЯ | КГ | 1.1817
Ж3-30-15 | ВЕНТИЛЯЦИЯ. ОБОРУДОВАНИЕ И ПРИБОРЫ | ШТ (КОМП 337
|  |  | 1-1 | ЗАТРАТЫ ТРУДА РАБОЧИХ | ЧЕЛ.Ч | 1220.404
|  |  | 1-3 | ЗАТРАТЫ ТРУДА МАШИНИСТОВ | ЧЕЛ.-Ч | 6.723
|  |  | М021141 | КРАНЫ НА АВТОМОБИЛЬНОМ ХОДУ ПРИ РАБОТЕ НА ДРУГИХ ВИДАХ СТРОИТЕЛЬСТВА, 10 Т | МАШ.Ч | 0.01
|  |  | М030303 | ЛЕБЕДКИ РУЧНЫЕ И РЫЧАЖНЫЕ ТЯГОВЫМ УСИЛИЕМ 14,72 (1,5) КН (Т) | МАШ.Ч | 64.75
|  |  | М030305 | ЛЕБЕДКИ РУЧНЫЕ И РЫЧАЖНЫЕ ТЯГОВЫМ УСИЛИЕМ 31,39 (3,2) КН (Т) | МАШ.Ч | 51.24
|  |  | М030401 | ЛЕБЕДКИ ЭЛЕКТРИЧЕСКИЕ ТЯГОВЫМ УСИЛИЕМ ДО 5,79 (0,59) КН (Т) | МАШ.Ч | 5.4
|  |  | М040201 | АГРЕГАТЫ СВАРОЧНЫЕ ПЕРЕДВИЖНЫЕ С НОМИНАЛЬНЫМ СВАРОЧНЫМ ТОКОМ 250-400 А С БЕНЗИНОВЫМ ДВИГАТЕЛЕМ | МАШ.Ч | 2.5
|  |  | М040502 | УСТАНОВКИ ДЛЯ СВАРКИ РУЧНОЙ ДУГОВОЙ (ПОСТОЯННОГО ТОКА) | МАШ.Ч | 57.74
|  |  | М134041 | ШУРУПОВЕРТ | МАШ.Ч | 7.896
|  |  | М330302* | МАШИНЫ ШЛИФОВАЛЬНЫЕ УГЛОВЫЕ | МАШ.Ч | 0.04
|  |  | М331451 | ПЕРФОРАТОРЫ ЭЛЕКТРИЧЕСКИЕ | МАШ.Ч | 0.14
|  |  | М331615* | ДРЕЛИ ЭЛЕКТРИЧЕСКИЕ | МАШ.Ч | 92.77
|  |  | М331617 | СРЕДСТВА МАЛОЙ МЕХАНИЗАЦИИ | МАШ.Ч | 6.713
|  |  | 1 | Материалы для строительных работ
|  |  | 1/10 | Материалы для строительных работ общего назначения
|  |  | 1/10-80 | Материалы неметаллорудные и асбестосодержащие изделия
|  |  | 1/10-80-10/32 | АСБЕСТОВЫЙ ШНУР ОБЩЕГО НАЗНАЧЕНИЯ ШАОН, ДИАМЕТРОМ 6 ММ | Т | 0.00208
|  |  | 1/10-140 | Электроды, прутки винипластовые, проволока сварочные
|  |  | 1/10-140-40/95 | ЭЛЕКТРОДЫ ТИПА Э42 ДИАМЕТРОМ 4 ММ | Т | 0.02838
|  |  | 1/10-140-40/100 | ЭЛЕКТРОДЫ ТИПА Э42А ДИАМЕТРОМ 4 ММ | Т | 0.00072
|  |  | 1/10-140-40/150 | ЭЛЕКТРОДЫ ТИПА Э42А ДИАМЕТРОМ 5 ММ | Т | 0.0017
|  |  | 1/10-170 | Оснастка технологическая и инструментальная
|  |  | 1/10-170-2/50 | КРУГ НА БАКЕЛИТЕ УСИЛЕННОМ ОТРЕЗНОЙ 125 Х 1,6 Х 22 ДЛЯ РЕЗКИ МЕТАЛЛА | ШТ. | 0.02
|  |  | 1/10-170-10/95 | СВЕРЛА СПИРАЛЬНЫЕ УДЛИНЕННЫЕ С КОНИЧЕСКИМ ХВОСТОВИКОМ (ПО МЕТАЛЛУ), ДИАМЕТРОМ 7-8,6 ММ | ШТ. | 0.752
|  |  | 1/10-170-10/105 | СВЕРЛА С SDS PLUS ХВОСТОВИКОМ (НАКОНЕЧНИК ИЗ ТВЕРДОСПЛАВНОЙ СТАЛИ) (ПО БЕТОНУ), ДИАМЕТРОМ 4-8 ММ, ДЛИНОЙ 110-165 ММ | ШТ. | 0.16
|  |  | 1/10-170-10/135 | СВЕРЛА С SDS PLUS ХВОСТОВИКОМ (НАКОНЕЧНИК ИЗ ТВЕРДОСПЛАВНОЙ СТАЛИ) (ПО БЕТОНУ), ДИАМЕТРОМ 8-10 ММ, ДЛИНОЙ 260 (265) ММ | ШТ. | 10.33
|  |  | 1/10-180 | Материалы шлифовальные
|  |  | 1/10-180-20/113 | ШКУРКА ШЛИФОВАЛЬНАЯ НА БУМАЖНОЙ ОСНОВЕ ВОДОСТОЙКАЯ | М2 | 0.94
|  |  | 1/10-190 | Бумага и бумажные изделия
|  |  | 1/10-190-17/45 | КАРТОН ПРОКЛАДОЧНЫЙ МАРКИ А | Т | 0.0019
|  |  | 1/10-230 | Материалы для отделочных работ
|  |  | 1/10-230-40-20/136 | КРАСКА МАСЛЯНАЯ МА-15, СУРИК ЖЕЛЕЗНЫЙ | КГ | 1.45
|  |  | 1/10-230-40-65/60 | СУРИК СВИНЦОВЫЙ, ПИГМЕНТ | КГ | 0.1
|  |  | 1/10-230-50-15/31 | ОЛИФА НАТУРАЛЬНАЯ | КГ | 0.8
|  |  | 1/10-235 | Изделия герметизирующие, уплотняющие, изолирующие
|  |  | 1/10-235-3/101 | ПАКЛЯ ПРОПИТАННАЯ | КГ | 0.85
|  |  | 1/10-235-5/57 | ПЛАСТИНА РЕЗИНОВАЯ ТЕХНИЧЕСКАЯ ТЕПЛОМОРОЗОКИСЛОТОЩЕЛОЧЕСТОЙКАЯ (ТМКЩ) | КГ | 46.269
|  |  | 1/10-240 | Метизы и крепежные изделия
|  |  | 1/10-240-10-10/131 | БОЛТЫ СТРОИТЕЛЬНЫЕ | Т | 0.008036
|  |  | 1/10-240-20/1 | ГАЙКИ СТРОИТЕЛЬНЫЕ | Т | 0.002296
|  |  | 1/10-240-50-16/2 | ШАЙБЫ СТРОИТЕЛЬНЫЕ | КГ | 1.148
|  |  | 1/10-240-55-20/20 | ШУРУПЫ-САМОРЕЗЫ ДЛЯ ГИПСОКАРТОНА 3,5 Х 25 ММ | 1000 ШТ. | 0.658
|  |  | 2 | Строительные изделия и конструкции
|  |  | 2/10 | Арматурные заготовки и изделия стальные для монолитных железобетонных конструкций
|  |  | 2/10-35 | Детали закладные стальные
|  |  | 2/10-35/30 | ДЕТАЛИ ЗАКЛАДНЫЕ, ИЗГОТОВЛЕННЫЕ С ПРИМЕНЕНИЕМ СВАРКИ, ГНУТЬЯ, СВЕРЛЕНИЯ (ПРОБИВКИ) ОТВЕРСТИЙ (ПРИ НАЛИЧИИ ОДНОЙ ИЗ ЭТИХ ОПЕРАЦИЙ ИЛИ ВСЕГО ПЕРЕЧНЯ В ЛЮБЫХ СОЧЕТАНИЯХ), ПОСТАВЛЯЕМЫЕ ОТДЕЛЬНО | Т | 0.01526
|  |  | 3 | Материалы и изделия для санитарно-технических работ
|  |  | 3/1 | Материалы и изделия для вентиляции и кондиционирования
|  |  | 3/1-10 | Вентиляторы
|  |  | 3/1-10-10/СЦЕН-ВКК-125 | ВЕНТИЛЯТОР КАНАЛЬНЫЙ В ШУМОИЗОЛИРОВАННОМ КОРПУСЕ В КОМПЛЕКТЕ С ГИБКИМИ ВСТАВКАМИ ПО ТИПУ ВКК-Ш125 | КОМПЛЕКТ | 3
|  |  | 3/1-10-10-40/СЦЕН-КРОС61-50 | ВЕНТИЛЯТОР КРЫШНЫЙ РАДИАЛЬНЫЙ ПО ТИПУ КРОС 61-050 | КОМПЛЕКТ | 1
|  |  | 3/1-10-10-70/С300-8100-48Т | ВЕНТИЛЯТОР КРЫШНЫЙ РАДИАЛЬНЫЙ ПО ТИПУ КРОМ 022-2 | КОМПЛ. | 2
|  |  | 3/1-10-10-70/С300-8100-55Т | ВЕНТИЛЯТОР КРЫШНЫЙ РАДИАЛЬНЫЙ ПО ТИПУ КРОМ 040 | КОМПЛ. | 1
|  |  | 3/1-10-20/СЦЕН-ВЕНСТ-150МТ | ВЕНТИЛЯТОР ВЫТЯЖНОЙ НАСТЕННЫЙ С ТАЙМЕРОМ ПО ТИПУ VENTS150 МТ | ШТ | 24
|  |  | 3/1-70 | Глушители
|  |  | 3/1-70-10-10/30 | ГЛУШИТЕЛИ ШУМА ВЕНТИЛЯЦИОННЫЕ ТИПА ГТК 1-3 ТРУБЧАТЫЕ ИЗ ЛИСТОВОЙ ОЦИНКОВАННОЙ СТАЛИ ПРИ ЗВУКОПОГЛОЩАЮЩЕМ МАТЕРИАЛЕ ИЗ СУПЕРТОНКОГО ЩЕЛОЧНОГО ВОЛОКНА КРУГЛОГО СЕЧЕНИЯ НА БАНДАЖНОМ СОЕДИНЕНИИ, ДИАМЕТРОМ ОБЕЧАЙКИ 250 ММ | ШТ. | 10
|  |  | 3/1-70-10-10/40 | ГЛУШИТЕЛИ ШУМА ВЕНТИЛЯЦИОННЫЕ ТИПА ГТК 1-4 ТРУБЧАТЫЕ ИЗ ЛИСТОВОЙ ОЦИНКОВАННОЙ СТАЛИ ПРИ ЗВУКОПОГЛОЩАЮЩЕМ МАТЕРИАЛЕ ИЗ СУПЕРТОНКОГО ЩЕЛОЧНОГО ВОЛОКНА КРУГЛОГО СЕЧЕНИЯ НА БАНДАЖНОМ СОЕДИНЕНИИ, ДИАМЕТРОМ ОБЕЧАЙКИ 315 ММ | ШТ. | 4
|  |  | 3/1-70-10-50/10 | ГЛУШИТЕЛИ ШУМА ВЕНТИЛЯЦИОННЫЕ ТИПА ГП 1-1 ПЛАСТИНЧАТЫЕ ИЗ ЛИСТОВОЙ ОЦИНКОВАННОЙ СТАЛИ С ЗВУКОПОГЛОЩАЮЩИМИ ПЛАСТИНАМИ, ПРЯМОУГОЛЬНОГО СЕЧЕНИЯ 500 Х 800 Х 1000, НА ФЛАНЦЕВОМ СОЕДИНЕНИИ | ШТ. | 2
|  |  | 3/1-100 | Заслонки
|  |  | 3/1-100-10-40/С300-27670-Т | ЗАСЛОНКИ ВОЗДУШНЫЕ 315 ММ | ШТ. | 1
|  |  | 3/1-100-10-40/С300-27676-Т | ЗАСЛОНКИ ВОЗДУШНЫЕ 200Х200 ММ | ШТ. | 2
|  |  | 3/1-100-10-40/С300-27677-Т | ЗАСЛОНКИ ВОЗДУШНЫЕ 300Х200 ММ | ШТ. | 1
|  |  | 3/1-100-10-40/С300-27678-Т | ЗАСЛОНКИ ВОЗДУШНЫЕ 500Х200 ММ | ШТ. | 1
|  |  | 3/1-130 | Клапаны для вентиляционных систем
|  |  | 3/1-130-30/СЦЕН-КЛП-125 | КЛАПАН ПРОТИВОПОЖАРНЫЙ НОРМАЛЬНО ОТКРЫТЫЙ С ЭЛЕКТРОМЕХАНИЧЕСКИМ ПРИВОДОМ И КЛЕММНОЙ КОЛОДКОЙ ДИАМЕТРОМ 125 ММ | ШТ | 4
|  |  | 3/1-130-30/СЦЕН-КЛП-200 | КЛАПАН ПРОТИВОПОЖАРНЫЙ НОРМАЛЬНО ОТКРЫТЫЙ С ЭЛЕКТРОМЕХАНИЧЕСКИМ ПРИВОДОМ И КЛЕММНОЙ КОЛОДКОЙ ДИАМЕТРОМ 200 М | ШТ | 1
|  |  | 3/1-130-30/СЦЕН-КЛП-250 | КЛАПАН ПРОТИВОПОЖАРНЫЙ НОРМАЛЬНО ОТКРЫТЫЙ С ЭЛЕКТРОМЕХАНИЧЕСКИМ ПРИВОДОМ И КЛЕММНОЙ КОЛОДКОЙ ДИАМЕТРОМ 250 ММ | ШТ | 1
|  |  | 3/1-130-30/СЦЕН-КЛП-250250 | КЛАПАН ПРОТИВОПОЖАРНЫЙ СТЕНОВОЙ НОРМАЛЬНО ОТКРЫТЫЙ С ЭЛЕКТРОМЕХАНИЧЕСКИМ ПРИВОДОМ И КЛЕММНОЙ КОЛОДКОЙ 250Х250 ММ | ШТ | 2
|  |  | 3/1-130-30/СЦЕН-КПП-150150 | КЛАПАН ПРОТИВОПОЖАРНЫЙ НОРМАЛЬНО ОТКРЫТЫЙ С ЭЛЕКТРОМЕХАНИЧЕСКИМ ПРИВОДОМ И КЛЕММНОЙ КОЛОДКОЙ 150Х150 ММ | ШТ | 8
|  |  | 3/1-130-40-10/С300-39661-Т | КЛАПАНЫ ОБРАТНЫЕ ДИАМЕТРОМ ДО 250 ММ | ШТ. | 2
|  |  | 3/1-130-40-10/20 | КЛАПАНЫ ОБРАТНЫЕ КО-01 ДИАМЕТРОМ 315 ММ | ШТ. | 1
|  |  | 3/1-130-80-10/С300-40009-Т | ДРОССЕЛЬ-КЛАПАНЫ ПРЯМОУГОЛЬНОГО СЕЧЕНИЯ С ФЛАНЦЕВЫМ СОЕДИНЕНИЕМ ИЗ ОЦИНКОВАННОЙ СТАЛИ РАЗМЕРОМ 300 Х 150 ММ | ШТ. | 1
|  |  | 3/1-130-80-10/С300-40035-Т | ДРОССЕЛЬ-КЛАПАНЫ ПРЯМОУГОЛЬНОГО СЕЧЕНИЯ С ФЛАНЦЕВЫМ СОЕДИНЕНИЕМ ИЗ ОЦИНКОВАННОЙ СТАЛИ РАЗМЕРОМ 900 Х 300 ММ | ШТ. | 1
|  |  | 3/1-130-80-10/10 | ДРОССЕЛЬ-КЛАПАНЫ ПРЯМОУГОЛЬНОГО СЕЧЕНИЯ С ФЛАНЦЕВЫМ СОЕДИНЕНИЕМ ИЗ ОЦИНКОВАННОЙ СТАЛИ РАЗМЕРОМ 200 Х 150 ММ | ШТ. | 2
|  |  | 3/1-130-80-10/20 | ДРОССЕЛЬ-КЛАПАНЫ ПРЯМОУГОЛЬНОГО СЕЧЕНИЯ С ФЛАНЦЕВЫМ СОЕДИНЕНИЕМ ИЗ ОЦИНКОВАННОЙ СТАЛИ РАЗМЕРОМ 200 Х 200 ММ | ШТ. | 1
|  |  | 3/1-130-80-10/100 | ДРОССЕЛЬ-КЛАПАНЫ ПРЯМОУГОЛЬНОГО СЕЧЕНИЯ С ФЛАНЦЕВЫМ СОЕДИНЕНИЕМ ИЗ ОЦИНКОВАННОЙ СТАЛИ РАЗМЕРОМ 300 Х 250 ММ | ШТ. | 6
|  |  | 3/1-130-80-10/230 | ДРОССЕЛЬ-КЛАПАНЫ ПРЯМОУГОЛЬНОГО СЕЧЕНИЯ С ФЛАНЦЕВЫМ СОЕДИНЕНИЕМ ИЗ ОЦИНКОВАННОЙ СТАЛИ РАЗМЕРОМ 600 Х 250 ММ | ШТ. | 1
|  |  | 3/1-130-80-10/250 | ДРОССЕЛЬ-КЛАПАНЫ ПРЯМОУГОЛЬНОГО СЕЧЕНИЯ С ФЛАНЦЕВЫМ СОЕДИНЕНИЕМ ИЗ ОЦИНКОВАННОЙ СТАЛИ РАЗМЕРОМ 600 Х 400 ММ | ШТ. | 2
|  |  | 3/1-130-80-30/20 | ДРОССЕЛЬ-КЛАПАНЫ КРУГЛОГО СЕЧЕНИЯ С НИППЕЛЬНЫМ СОЕДИНЕНИЕМ ИЗ ОЦИНКОВАННОЙ СТАЛИ ДИАМЕТРОМ 125 ММ | ШТ. | 8
|  |  | 3/1-130-80-30/30 | ДРОССЕЛЬ-КЛАПАНЫ КРУГЛОГО СЕЧЕНИЯ С НИППЕЛЬНЫМ СОЕДИНЕНИЕМ ИЗ ОЦИНКОВАННОЙ СТАЛИ ДИАМЕТРОМ 160 ММ | ШТ. | 29
|  |  | 3/1-130-80-30/40 | ДРОССЕЛЬ-КЛАПАНЫ КРУГЛОГО СЕЧЕНИЯ С НИППЕЛЬНЫМ СОЕДИНЕНИЕМ ИЗ ОЦИНКОВАННОЙ СТАЛИ ДИАМЕТРОМ 200 ММ | ШТ. | 3
|  |  | 3/1-130-80-30/50 | ДРОССЕЛЬ-КЛАПАНЫ КРУГЛОГО СЕЧЕНИЯ С НИППЕЛЬНЫМ СОЕДИНЕНИЕМ ИЗ ОЦИНКОВАННОЙ СТАЛИ ДИАМЕТРОМ 250 ММ | ШТ. | 5
|  |  | 3/1-130-80-30/60 | ДРОССЕЛЬ-КЛАПАНЫ КРУГЛОГО СЕЧЕНИЯ С НИППЕЛЬНЫМ СОЕДИНЕНИЕМ ИЗ ОЦИНКОВАННОЙ СТАЛИ ДИАМЕТРОМ 315 ММ | ШТ. | 2
|  |  | 3/1-150 | Решетки, клапаны регулирования расхода воздуха на решетках
|  |  | 3/1-150/СЦЕН-УП-1 | УЗЕЛ ПОДКЛЮЧЕНИЯ L=150 (200Х100)Х160 | ШТ | 48
|  |  | 3/1-150/СЦЕН-УП-2 | УЗЕЛ ПОДКЛЮЧЕНИЯ L=150 (300Х100)Х160 | ШТ | 48
|  |  | 3/1-150-10-110/40 | РЕШЕТКИ РЕГУЛИРУЕМЫЕ АЛЮМИНИЕВЫЕ ОДНОРЯДНЫЕ, С ГОРИЗОНТАЛЬНЫМИ ПОВОРОТНЫМИ ЖАЛЮЗИ, С ПОЛИМЕРНЫМ ПОКРЫТИЕМ, РАЗМЕР 150 Х 100 ММ | ШТ. | 8
|  |  | 3/1-150-10-110/50 | РЕШЕТКИ РЕГУЛИРУЕМЫЕ АЛЮМИНИЕВЫЕ ОДНОРЯДНЫЕ, С ГОРИЗОНТАЛЬНЫМИ ПОВОРОТНЫМИ ЖАЛЮЗИ, С ПОЛИМЕРНЫМ ПОКРЫТИЕМ, РАЗМЕР 150 Х 150 ММ | ШТ. | 40
|  |  | 3/1-150-10-110/60 | РЕШЕТКИ РЕГУЛИРУЕМЫЕ АЛЮМИНИЕВЫЕ ОДНОРЯДНЫЕ, С ГОРИЗОНТАЛЬНЫМИ ПОВОРОТНЫМИ ЖАЛЮЗИ, С ПОЛИМЕРНЫМ ПОКРЫТИЕМ, РАЗМЕР 200 Х 100 ММ | ШТ. | 48
|  |  | 3/1-150-10-110/70 | РЕШЕТКИ РЕГУЛИРУЕМЫЕ АЛЮМИНИЕВЫЕ ОДНОРЯДНЫЕ, С ГОРИЗОНТАЛЬНЫМИ ПОВОРОТНЫМИ ЖАЛЮЗИ, С ПОЛИМЕРНЫМ ПОКРЫТИЕМ, РАЗМЕР 200 Х 150 ММ | ШТ. | 4
|  |  | 3/1-150-10-110/80 | РЕШЕТКИ РЕГУЛИРУЕМЫЕ АЛЮМИНИЕВЫЕ ОДНОРЯДНЫЕ, С ГОРИЗОНТАЛЬНЫМИ ПОВОРОТНЫМИ ЖАЛЮЗИ, С ПОЛИМЕРНЫМ ПОКРЫТИЕМ, РАЗМЕР 200 Х 200 ММ | ШТ. | 16
|  |  | 3/1-150-10-110/90 | РЕШЕТКИ РЕГУЛИРУЕМЫЕ АЛЮМИНИЕВЫЕ ОДНОРЯДНЫЕ, С ГОРИЗОНТАЛЬНЫМИ ПОВОРОТНЫМИ ЖАЛЮЗИ, С ПОЛИМЕРНЫМ ПОКРЫТИЕМ, РАЗМЕР 250 Х 250 ММ | ШТ. | 16
|  |  | 3/1-150-10-110/100 | РЕШЕТКИ РЕГУЛИРУЕМЫЕ АЛЮМИНИЕВЫЕ ОДНОРЯДНЫЕ, С ГОРИЗОНТАЛЬНЫМИ ПОВОРОТНЫМИ ЖАЛЮЗИ, С ПОЛИМЕРНЫМ ПОКРЫТИЕМ, РАЗМЕР 300 Х 100 ММ | ШТ. | 48
|  |  | 3/1-150-10-110/110 | РЕШЕТКИ РЕГУЛИРУЕМЫЕ АЛЮМИНИЕВЫЕ ОДНОРЯДНЫЕ, С ГОРИЗОНТАЛЬНЫМИ ПОВОРОТНЫМИ ЖАЛЮЗИ, С ПОЛИМЕРНЫМ ПОКРЫТИЕМ, РАЗМЕР 300 Х 150 ММ | ШТ. | 1
|  |  | 3/1-150-10-110/120 | РЕШЕТКИ РЕГУЛИРУЕМЫЕ АЛЮМИНИЕВЫЕ ОДНОРЯДНЫЕ, С ГОРИЗОНТАЛЬНЫМИ ПОВОРОТНЫМИ ЖАЛЮЗИ, С ПОЛИМЕРНЫМ ПОКРЫТИЕМ, РАЗМЕР 300 Х 200 ММ | ШТ. | 8
|  |  | 3/1-150-10-110/130 | РЕШЕТКИ РЕГУЛИРУЕМЫЕ АЛЮМИНИЕВЫЕ ОДНОРЯДНЫЕ, С ГОРИЗОНТАЛЬНЫМИ ПОВОРОТНЫМИ ЖАЛЮЗИ, С ПОЛИМЕРНЫМ ПОКРЫТИЕМ, РАЗМЕР 300 Х 250 ММ | ШТ. | 20
|  |  | 3/1-150-10-110/140 | РЕШЕТКИ РЕГУЛИРУЕМЫЕ АЛЮМИНИЕВЫЕ ОДНОРЯДНЫЕ, С ГОРИЗОНТАЛЬНЫМИ ПОВОРОТНЫМИ ЖАЛЮЗИ, С ПОЛИМЕРНЫМ ПОКРЫТИЕМ, РАЗМЕР 300 Х 300 ММ | ШТ. | 2
|  |  | 3/1-150-10-110/320 | РЕШЕТКИ РЕГУЛИРУЕМЫЕ АЛЮМИНИЕВЫЕ ОДНОРЯДНЫЕ, С ГОРИЗОНТАЛЬНЫМИ ПОВОРОТНЫМИ ЖАЛЮЗИ, С ПОЛИМЕРНЫМ ПОКРЫТИЕМ, РАЗМЕР 600 Х 300 ММ | ШТ. | 2
|  |  | 3/1-150-10-110/380 | РЕШЕТКИ РЕГУЛИРУЕМЫЕ АЛЮМИНИЕВЫЕ ОДНОРЯДНЫЕ, С ГОРИЗОНТАЛЬНЫМИ ПОВОРОТНЫМИ ЖАЛЮЗИ, С ПОЛИМЕРНЫМ ПОКРЫТИЕМ, РАЗМЕР 800 Х 300 ММ | ШТ. | 2
|  |  | 3/1-150-10-110/390 | РЕШЕТКИ РЕГУЛИРУЕМЫЕ АЛЮМИНИЕВЫЕ ОДНОРЯДНЫЕ, С ГОРИЗОНТАЛЬНЫМИ ПОВОРОТНЫМИ ЖАЛЮЗИ, С ПОЛИМЕРНЫМ ПОКРЫТИЕМ, РАЗМЕР 800 Х 400 ММ | ШТ. | 2
|  |  | 3/1-150-10-130/С300-60120-52Т | РЕШЕТКИ ВЕНТИЛЯЦИОННЫЕ ПО ТИПУ АРН+С РАЗМЕР 1500 Х 1300 ММ | ШТ. | 1
|  |  | 3/1-150-10-140/80 | РЕШЕТКИ ДЛЯ КРУГЛЫХ ВОЗДУХОВОДОВ РЕГУЛИРУЕМЫЕ СТАЛЬНЫЕ ОДНОРЯДНЫЕ, С ГОРИЗОНТАЛЬНЫМИ ПОВОРОТНЫМИ ЖАЛЮЗИ, С ПОЛИМЕРНЫМ ПОКРЫТИЕМ, РАЗМЕР 300 Х 100 ММ | ШТ. | 4
|  |  | 3/1-150-20-10/40 | КЛАПАНЫ РЕГУЛИРОВАНИЯ РАСХОДА ВОЗДУХА НА АЛЮМИНИЕВЫХ РЕШЕТКАХ, УСТАНАВЛИВАЕМЫХ В СТРОИТЕЛЬНЫЕ ПРОЕМЫ И ТОРЦЫ ВОЗДУХОВОДОВ, РАЗМЕР 150 Х 100 ММ | ШТ. | 2
|  |  | 3/1-150-20-10/50 | КЛАПАНЫ РЕГУЛИРОВАНИЯ РАСХОДА ВОЗДУХА НА АЛЮМИНИЕВЫХ РЕШЕТКАХ, УСТАНАВЛИВАЕМЫХ В СТРОИТЕЛЬНЫЕ ПРОЕМЫ И ТОРЦЫ ВОЗДУХОВОДОВ, РАЗМЕР 150 Х 150 ММ | ШТ. | 4
|  |  | 3/1-150-20-10/70 | КЛАПАНЫ РЕГУЛИРОВАНИЯ РАСХОДА ВОЗДУХА НА АЛЮМИНИЕВЫХ РЕШЕТКАХ, УСТАНАВЛИВАЕМЫХ В СТРОИТЕЛЬНЫЕ ПРОЕМЫ И ТОРЦЫ ВОЗДУХОВОДОВ, РАЗМЕР 200 Х 150 ММ | ШТ. | 1
|  |  | 3/1-150-20-10/80 | КЛАПАНЫ РЕГУЛИРОВАНИЯ РАСХОДА ВОЗДУХА НА АЛЮМИНИЕВЫХ РЕШЕТКАХ, УСТАНАВЛИВАЕМЫХ В СТРОИТЕЛЬНЫЕ ПРОЕМЫ И ТОРЦЫ ВОЗДУХОВОДОВ, РАЗМЕР 200 Х 200 ММ | ШТ. | 4
|  |  | 3/1-150-20-10/90 | КЛАПАНЫ РЕГУЛИРОВАНИЯ РАСХОДА ВОЗДУХА НА АЛЮМИНИЕВЫХ РЕШЕТКАХ, УСТАНАВЛИВАЕМЫХ В СТРОИТЕЛЬНЫЕ ПРОЕМЫ И ТОРЦЫ ВОЗДУХОВОДОВ, РАЗМЕР 250 Х 250 ММ | ШТ. | 9
|  |  | 3/1-150-20-10/120 | КЛАПАНЫ РЕГУЛИРОВАНИЯ РАСХОДА ВОЗДУХА НА АЛЮМИНИЕВЫХ РЕШЕТКАХ, УСТАНАВЛИВАЕМЫХ В СТРОИТЕЛЬНЫЕ ПРОЕМЫ И ТОРЦЫ ВОЗДУХОВОДОВ, РАЗМЕР 300 Х 200 ММ | ШТ. | 4
|  |  | 3/1-200 | Двери стальные для вентиляционных камер
|  |  | 3/1-200-20/10 | ДВЕРИ СТАЛЬНЫЕ ДЛЯ ВЕНТИЛЯЦИОННЫХ КАМЕР УТЕПЛЕННЫЕ РАЗМЕРОМ 1250 Х 500 ММ | ШТ. | 1
|  |  | 3/1-260 | Диффузоры
|  |  | 3/1-260-10-10/70 | ДИФФУЗОРЫ УНИВЕРСАЛЬНЫЕ ПЛАСТМАССОВЫЕ ДПУ-М, ДИАМЕТРОМ 125 ММ | ШТ. | 18
|  |  | 3/1-260-10-10/90 | ДИФФУЗОРЫ УНИВЕРСАЛЬНЫЕ ПЛАСТМАССОВЫЕ ДПУ-М, ДИАМЕТРОМ 200 ММ | ШТ. | 76
|  |  | 3/2 | Материалы и изделия для отопления
|  |  | 3/2-130 | Другие материалы для системы отопления
|  |  | 3/2-130-10/С300-27193-К | ЛЮЧКИ ЗАМЕРНЫЕ С ЗАГЛУШКОЙ ДЛЯ ИЗМЕРЕНИЯ ДАВЛЕНИЯ В МЕТАЛЛИЧЕСКОМ ВОЗДУХОВОДЕ | ШТ. | 78
|  |  | 3/11 | Фланцы
|  |  | 3/11-10 | Фланцы для трубопроводов
|  |  | 3/11-10-10-20/50 | ФЛАНЦЫ СТАЛЬНЫЕ ПЛОСКИЕ ПРИВАРНЫЕ ИЗ СТАЛИ МАРКИ ВСТ3СП2, ВСТ3СП3 ДАВЛЕНИЕМ 1,0 МПА (10 КГС/СМ2) ДИАМЕТРОМ 32 ММ | ШТ. | 20
|  |  | 3/13 | Другие материалы для сантехработ
|  |  | 3/13-10 | Болты с гайками и шайбами
|  |  | 3/13-10-10/10 | БОЛТЫ С ГАЙКАМИ И ШАЙБАМИ ДЛЯ САНИТАРНО-ТЕХНИЧЕСКИХ РАБОТ ДИАМЕТРОМ 8 ММ | Т | 0.00036
|  |  | 3/13-10-10/20 | БОЛТЫ С ГАЙКАМИ И ШАЙБАМИ ДЛЯ САНИТАРНО-ТЕХНИЧЕСКИХ РАБОТ | КГ | 44.607
|  |  | 3/13-10-10/50 | БОЛТЫ С ГАЙКАМИ И ШАЙБАМИ ДЛЯ САНИТАРНО-ТЕХНИЧЕСКИХ РАБОТ ДИАМЕТРОМ 12 ММ | Т | 0.11504
|  |  | 3/13-20 | Блоки
|  |  | 3/13-20/10 | БЛОКИ ДЛЯ ТРОСА ОДИНАРНЫЕ | ШТ. | 32
|  |  | 4 | Железобетонные и бетонные изделия и конструкции (в т.ч. типовые), керамические изделия, нерудные материалы, бетоны и растворы
|  |  | 4/1 | Конструкции и изделия бетонные и железобетонные, керамические изделия, нерудные материалы, товарные бетоны и растворы
|  |  | 4/1-2 | Конструкции и детали железобетонные инженерных сооружений и специального назначения
|  |  | 4/1-2-10-10/СЦЕН-КРОМ310-27 | СТАКАН МОНТАЖНЫЙ ПО ТИПУ СТАМ 310-27 | ШТ | 2
|  |  | 4/1-2-10-10/СЦЕН-СТАМ202-51 | СТАКАН МОНТАЖНЫЙ ПО ТИПУ СТАМ 202-51 | ШТ | 1
|  |  | 4/1-2-10-10/СЦЕН-СТАМ310-50 | СТАКАН МОНТАЖНЫЙ ПО ТИПУ СТАМ 310-50 | ШТ | 1
|  |  | 4/1-4 | Бетоны, растворы, смеси асфальтобетонные
|  |  | 4/1-4-20-20-10-20/10 | РАСТВОРЫ КЛАДОЧНЫЕ ТЯЖЕЛЫЕ ЦЕМЕНТНЫЕ, МАРКИ 100 | М3 | 0.0387
|  |  | 6 | Трубы и детали трубопроводов (за исключением труб стальных обсадных и бурильных части 1). Арматура для технологических трубопроводов
|  |  | 6/20 | Трубы и детали трубопроводов стальные
|  |  | 6/20-20 | Трубы стальные сварные водогазопроводные неоцинкованные
|  |  | 6/20-20-10/12 | ТРУБА СТАЛЬНАЯ СВАРНАЯ ВОДОГАЗОПРОВОДНАЯ НЕОЦИНКОВАННАЯ ЛЕГКАЯ НОМИНАЛЬНЫМ ДИАМЕТРОМ 25 ММ, ТОЛЩИНОЙ СТЕНКИ 2,8 ММ | М | 6.24
Прочие
|  |  | СЦЕН-П1 | АГРЕГАТ ПРИТОЧНЫЙ ВНУТРЕННЕНГО ИСПОЛНЕНИЯ С ВОДЯНЫМ ВОДОНАГРЕВАТЕЛЕМ,ПОВЕСНОЙ УСТАНОВКИ,СТОРОНА ОБСЛУЖИВАНИЯ СНИЗУ,СТОРОНА ТЕПЛОНОСИТЕЛЯ ЛЕВАЯ,В СОСТАВЕ:КЛАПАН ВОЗДУХОПРИЁМНЫЙ С ЭЛ.ПРИВОДОМ,ФИЛЬТР КАССЕТНЫЙ,ВОЗДУХОНАГРЕВАТЕЛЬ ВОДЯНОЙ,ВЕНТИЛЯТОР ПРИТОЧНЫЙ С ЭЛ.ДВИГАТЕЛЕМ,ГИБКАЯ ВСТАВКА,МОНТАЖНАЯ РАМА,КОМПЛЕКТ АВТОМАТИКИ ,П1 | КОМПЛЕКТ | 1
|  |  | СЦЕН-П2 | АГРЕГАТ ПРИТОЧНЫЙ ВНУТРЕННЕНГО ИСПОЛНЕНИЯ С ВОДЯНЫМ ВОДОНАГРЕВАТЕЛЕМ,НАПОЛЬНОЙ УСТАНОВКИ,СТОРОНА ОБСЛУЖИВАНИЯ ЛЕВАЯ,СТОРОНА ТЕПЛОНОСИТЕЛЯ ЛЕВАЯ,В СОСТАВЕ:КЛАПАН ВОЗДУХОПРИЁМНЫЙ С ЭЛ.ПРИВОДОМ,ФИЛЬТР КАССЕТНЫЙ,ВОЗДУХОНАГРЕВАТЕЛЬ ВОДЯНОЙ,ВЕНТИЛЯТОР ПРИТОЧНЫЙ С ЭЛ.ДВИГАТЕЛЕМ,ШУМОГЛУШИТЕЛЬ,ГИБКАЯ ВСТАВКА,КОМПЛЕКТ АВТОМАТИКИ ,П2 | КОМПЛЕКТ | 1
|  |  | СЦЕН-П3 | АГРЕГАТ ПРИТОЧНЫЙ ВНУТРЕННЕНГО ИСПОЛНЕНИЯ С ВОДЯНЫМ ВОДОНАГРЕВАТЕЛЕМ,ПОВЕСНОЙ УСТАНОВКИ,СТОРОНА ОБСЛУЖИВАНИЯ СНИЗУ,СТОРОНА ТЕПЛОНОСИТЕЛЯ ЛЕВАЯ,В СОСТАВЕ:КЛАПАН ВОЗДУХОПРИЁМНЫЙ С ЭЛ.ПРИВОДОМ,ФИЛЬТР КАССЕТНЫЙ,ВОЗДУХОНАГРЕВАТЕЛЬ ВОДЯНОЙ,ВЕНТИЛЯТОР ПРИТОЧНЫЙ С ЭЛ.ДВИГАТЕЛЕМ,ШУМОГЛУШИТЕЛЬ,ГИБКАЯ ВСТАВКА,КОМПЛЕКТ АВТОМАТИКИ ,П3 | КОПЛЕКТ | 1
|  |  | СЦЕН-П4 | АГРЕГАТ ПРИТОЧНЫЙ ВНУТРЕННЕНГО ИСПОЛНЕНИЯ С ВОДЯНЫМ ВОДОНАГРЕВАТЕЛЕМ,ПОВЕСНОЙ УСТАНОВКИ,СТОРОНА ОБСЛУЖИВАНИЯ СНИЗУ,СТОРОНА ТЕПЛОНОСИТЕЛЯ ЛЕВАЯ,В СОСТАВЕ:КЛАПАН ВОЗДУХОПРИЁМНЫЙ С ЭЛ.ПРИВОДОМ,ФИЛЬТР КАССЕТНЫЙ,ВОЗДУХОНАГРЕВАТЕЛЬ ВОДЯНОЙ,ВЕНТИЛЯТОР ПРИТОЧНЫЙ С ЭЛ.ДВИГАТЕЛЕМ,ШУМОГЛУШИТЕЛЬ,ГИБКАЯ ВСТАВКА,КОМПЛЕКТ АВТОМАТИКИ ,П4 | КОМПЛЕКТ | 1
|  |  | СЦЕН-П5 | АГРЕГАТ ПРИТОЧНЫЙ ВНУТРЕННЕНГО ИСПОЛНЕНИЯ С ВОДЯНЫМ ВОДОНАГРЕВАТЕЛЕМ,НАПОЛЬНОЙ УСТАНОВКИ,СТОРОНА ОБСЛУЖИВАНИЯ ПРАВАЯ,СТОРОНА ТЕПЛОНОСИТЕЛЯ ЛЕВАЯ,В СОСТАВЕ:КЛАПАН ВОЗДУХОПРИЁМНЫЙ С ЭЛ.ПРИВОДОМ,ФИЛЬТР КАССЕТНЫЙ,ВОЗДУХОНАГРЕВАТЕЛЬ ВОДЯНОЙ,ВЕНТИЛЯТОР ПРИТОЧНЫЙ С ЭЛ.ДВИГАТЕЛЕМ,ШУМОГЛУШИТЕЛЬ,ГИБКАЯ ВСТАВКА,КОМПЛЕКТ АВТОМАТИКИ ,П5 | КОМПЛЕКТ | 1
Ж2-90-70 | ВЕНТИЛЯЦИЯ. МЕТАЛЛОКОНСТРУКЦИИ | Т 0,1
|  |  | 1-1 | ЗАТРАТЫ ТРУДА РАБОЧИХ | ЧЕЛ.Ч | 7.227
|  |  | 1-3 | ЗАТРАТЫ ТРУДА МАШИНИСТОВ | ЧЕЛ.-Ч | 0.094
|  |  | М021141 | КРАНЫ НА АВТОМОБИЛЬНОМ ХОДУ ПРИ РАБОТЕ НА ДРУГИХ ВИДАХ СТРОИТЕЛЬСТВА, 10 Т | МАШ.Ч | 0.004
|  |  | М040502 | УСТАНОВКИ ДЛЯ СВАРКИ РУЧНОЙ ДУГОВОЙ (ПОСТОЯННОГО ТОКА) | МАШ.Ч | 0.77
|  |  | М331451 | ПЕРФОРАТОРЫ ЭЛЕКТРИЧЕСКИЕ | МАШ.Ч | 0.5
|  |  | М331617 | СРЕДСТВА МАЛОЙ МЕХАНИЗАЦИИ | МАШ.Ч | 0.09
|  |  | 1 | Материалы для строительных работ
|  |  | 1/10 | Материалы для строительных работ общего назначения
|  |  | 1/10-115 | Материалы кровельные и гидроизоляционные
|  |  | 1/10-115-20-10/27 | ПРОФИЛИРОВАННЫЙ ЛИСТ СТАЛЬНОЙ ТИПА МП-20 (П20, С20)-1100 ТОЛЩИНОЙ 0,5 ММ ОЦИНКОВАННЫЙ | М2 | 1
|  |  | 1/10-140 | Электроды, прутки винипластовые, проволока сварочные
|  |  | 1/10-140-40/150 | ЭЛЕКТРОДЫ ТИПА Э42А ДИАМЕТРОМ 5 ММ | Т | 0.00216
|  |  | 1/10-170 | Оснастка технологическая и инструментальная
|  |  | 1/10-170-10/135 | СВЕРЛА С SDS PLUS ХВОСТОВИКОМ (НАКОНЕЧНИК ИЗ ТВЕРДОСПЛАВНОЙ СТАЛИ) (ПО БЕТОНУ), ДИАМЕТРОМ 8-10 ММ, ДЛИНОЙ 260 (265) ММ | ШТ. | 0.075
|  |  | 1/10-240 | Метизы и крепежные изделия
|  |  | 1/10-240-15/160 | ВИНТЫ САМОНАРЕЗАЮЩИЕ 3,5 Х 25 ПО МЕТАЛЛУ | 1000 ШТ. | 0.01
|  |  | 3 | Материалы и изделия для санитарно-технических работ
|  |  | 3/10 | Крепления и кронштейны для трубопроводов, радиаторов, воздуховодов
|  |  | 3/10-10 | Кронштейны и крепления
|  |  | 3/10-10-20-10/С300-48605-КТ | МЕТАЛЛОКОНСТРУКЦИИ | КГ | 100
|  |  | 3/13 | Другие материалы для сантехработ
|  |  | 3/13-10 | Болты с гайками и шайбами
|  |  | 3/13-10-10/20 | БОЛТЫ С ГАЙКАМИ И ШАЙБАМИ ДЛЯ САНИТАРНО-ТЕХНИЧЕСКИХ РАБОТ | КГ | 1.93
Ж3-30-11 | ВЕНТИЛЯЦИЯ. ВОЗДУХОВОДЫ,ПАТРУБКИ | М2 1063,737
|  |  | 1-1 | ЗАТРАТЫ ТРУДА РАБОЧИХ | ЧЕЛ.Ч | 1627.7081
|  |  | 1-3 | ЗАТРАТЫ ТРУДА МАШИНИСТОВ | ЧЕЛ.-Ч | 74.7252
|  |  | М030402 | ЛЕБЕДКИ ЭЛЕКТРИЧЕСКИЕ ТЯГОВЫМ УСИЛИЕМ ДО 12,26 (1,25) КН (Т) | МАШ.Ч | 336.6967
|  |  | М030902 | ПОДЪЕМНИКИ ГИДРАВЛИЧЕСКИЕ, ВЫСОТОЙ ПОДЪЕМА 10 М | МАШ.Ч | 67.3687
|  |  | М040502 | УСТАНОВКИ ДЛЯ СВАРКИ РУЧНОЙ ДУГОВОЙ (ПОСТОЯННОГО ТОКА) | МАШ.Ч | 13.3317
|  |  | М331617 | СРЕДСТВА МАЛОЙ МЕХАНИЗАЦИИ | МАШ.Ч | 7.3565
|  |  | 1 | Материалы для строительных работ
|  |  | 1/10 | Материалы для строительных работ общего назначения
|  |  | 1/10-140 | Электроды, прутки винипластовые, проволока сварочные
|  |  | 1/10-140-40/90 | ЭЛЕКТРОДЫ ТИПА Э42 ДИАМЕТРОМ 3 ММ | КГ | 4.4322
|  |  | 1/10-235 | Изделия герметизирующие, уплотняющие, изолирующие
|  |  | 1/10-235-5/57 | ПЛАСТИНА РЕЗИНОВАЯ ТЕХНИЧЕСКАЯ ТЕПЛОМОРОЗОКИСЛОТОЩЕЛОЧЕСТОЙКАЯ (ТМКЩ) | КГ | 283.9534
|  |  | 3 | Материалы и изделия для санитарно-технических работ
|  |  | 3/1 | Материалы и изделия для вентиляции и кондиционирования
|  |  | 3/1-30 | Воздуховоды
|  |  | 3/1-30-20-10/С300-16223-Т | ВОЗДУХОВОДЫ ИЗ ТОНКОЛИСТОВОЙ ОЦИНКОВАННОЙ СТАЛИ ТОЛЩИНОЙ 0,6 ММ КРУГЛОГО СЕЧЕНИЯ | М2 | 59.784
|  |  | 3/1-30-20-10/С300-16224-Т | ВОЗДУХОВОДЫ ИЗ ТОНКОЛИСТОВОЙ ОЦИНКОВАННОЙ СТАЛИ ТОЛЩИНОЙ 0,6 ММ | М2 | 41.321
|  |  | 3/1-30-20-10/10 | ВОЗДУХОВОДЫ ИЗ ТОНКОЛИСТОВОЙ ОЦИНКОВАННОЙ СТАЛИ ТОЛЩИНОЙ 0,5 ММ КРУГЛОГО СЕЧЕНИЯ КЛАССА Н | М2 | 318.179
|  |  | 3/1-30-20-10/20 | ВОЗДУХОВОДЫ ИЗ ТОНКОЛИСТОВОЙ ОЦИНКОВАННОЙ СТАЛИ ТОЛЩИНОЙ 0,5 ММ КРУГЛОГО СЕЧЕНИЯ КЛАССА П | М2 | 87.635
|  |  | 3/1-30-20-10/60 | ВОЗДУХОВОДЫ ИЗ ТОНКОЛИСТОВОЙ ОЦИНКОВАННОЙ СТАЛИ ТОЛЩИНОЙ 1 ММ КРУГЛОГО СЕЧЕНИЯ КЛАССА П | М2 | 79.188
|  |  | 3/1-30-20-20/С300-16246-1Т | ВОЗДУХОВОДЫ ИЗ ТОНКОЛИСТОВОЙ ОЦИНКОВАННОЙ СТАЛИ ТОЛЩИНОЙ 1 ММ ПРЯМОУГОЛЬНОГО СЕЧЕНИЯ | М2 | 35.2
|  |  | 3/1-30-20-20/10 | ВОЗДУХОВОДЫ ИЗ ТОНКОЛИСТОВОЙ ОЦИНКОВАННОЙ СТАЛИ ТОЛЩИНОЙ 0,5 ММ ПРЯМОУГОЛЬНОГО СЕЧЕНИЯ КЛАССА Н | М2 | 36.4
|  |  | 3/1-30-20-20/20 | ВОЗДУХОВОДЫ ИЗ ТОНКОЛИСТОВОЙ ОЦИНКОВАННОЙ СТАЛИ ТОЛЩИНОЙ 0,5 ММ ПРЯМОУГОЛЬНОГО СЕЧЕНИЯ КЛАССА П | М2 | 6.4
|  |  | 3/1-30-20-20/30 | ВОЗДУХОВОДЫ ИЗ ТОНКОЛИСТОВОЙ ОЦИНКОВАННОЙ СТАЛИ ТОЛЩИНОЙ 0,7 ММ ПРЯМОУГОЛЬНОГО СЕЧЕНИЯ КЛАССА Н | М2 | 124.03
|  |  | 3/1-30-20-20/40 | ВОЗДУХОВОДЫ ИЗ ТОНКОЛИСТОВОЙ ОЦИНКОВАННОЙ СТАЛИ ТОЛЩИНОЙ 0,7 ММ ПРЯМОУГОЛЬНОГО СЕЧЕНИЯ КЛАССА П | М2 | 275.6
|  |  | 3/10 | Крепления и кронштейны для трубопроводов, радиаторов, воздуховодов
|  |  | 3/10-10 | Кронштейны и крепления
|  |  | 3/10-10-20-10/20 | КРЕПЛЕНИЯ ДЛЯ ТРУБОПРОВОДОВ (КРОНШТЕЙНЫ, ПЛАНКИ) | КГ | 1147.1951
|  |  | 3/13 | Другие материалы для сантехработ
|  |  | 3/13-10 | Болты с гайками и шайбами
|  |  | 3/13-10-10/30 | БОЛТЫ С ГАЙКАМИ И ШАЙБАМИ ДЛЯ САНИТАРНО-ТЕХНИЧЕСКИХ РАБОТ ДИАМЕТРОМ 8 ММ (ОЦИНКОВАННЫЕ) | Т | 0.15094
|  |  | 4 | Железобетонные и бетонные изделия и конструкции (в т.ч. типовые), керамические изделия, нерудные материалы, бетоны и растворы
|  |  | 4/1 | Конструкции и изделия бетонные и железобетонные, керамические изделия, нерудные материалы, товарные бетоны и растворы
|  |  | 4/1-4 | Бетоны, растворы, смеси асфальтобетонные
|  |  | 4/1-4-10-20-30/30 | БЕТОН ТЯЖЕЛЫЙ С КРУПНОСТЬЮ ЗАПОЛНИТЕЛЯ БОЛЕЕ 10 ДО 20 ММ, КЛАССА В7,5 | М3 | 0.53187
Ж3-30-10 | ВЕНТИЛЯЦИЯ.ОГНЕЗАЩИТА | М2 471,88
|  |  | 1-1 | ЗАТРАТЫ ТРУДА РАБОЧИХ | ЧЕЛ.Ч | 193.8011
|  |  | 1 | Материалы для строительных работ
|  |  | 1/10 | Материалы для строительных работ общего назначения
|  |  | 1/10-120 | Материалы, изделия и конструкции для теплоизоляционных работ
|  |  | 1/10-120-100/СЦЕН-ПТК-ВЕНТ | МАТЫ БАЗАЛЬТОВЫЕ ПРОШИВНЫЕ ОГНЕЗАЩИТНЫЕ РУЛОННЫЕ В ОДНОСТОРОННЕЙ ОБКЛАДКЕ ФОЛЬГОЙ АЛЮМИНИЕВОЙ ПТК-ВЕНТ-МБОР-5 | М2 | 417.88
|  |  | 1/10-230 | Материалы для отделочных работ
|  |  | 1/10-230-35/СЦЕН-КЛЕЙ | КЛЕЙ ТЕРМОСТОЙКИЙ СИЛИКАТНЫЙ КМД-О-ТС ОВ | КГ | 830.81
|  |  | 1/10-235 | Изделия герметизирующие, уплотняющие, изолирующие
|  |  | 1/10-235-20/СЦЕН-АЛ-КЛ | ЛЕНТА КЛЕЙКАЯ АЛЮМИНИЕВАЯ | М | 735.41
Ж3-30-12 | ВЕНТИЛЯЦИЯ. ИЗОЛЯЦИЯ ВОЗДУХОВОДОВ | М3 23,973
|  |  | 1-1 | ЗАТРАТЫ ТРУДА РАБОЧИХ | ЧЕЛ.Ч | 390.0407
|  |  | 1-3 | ЗАТРАТЫ ТРУДА МАШИНИСТОВ | ЧЕЛ.-Ч | 4.0754
|  |  | М331617 | СРЕДСТВА МАЛОЙ МЕХАНИЗАЦИИ | МАШ.Ч | 4.0754
|  |  | 1 | Материалы для строительных работ
|  |  | 1/10 | Материалы для строительных работ общего назначения
|  |  | 1/10-120 | Материалы, изделия и конструкции для теплоизоляционных работ
|  |  | 1/10-120-120-40/26 | МАТЫ ТЕПЛОИЗОЛЯЦИОННЫЕ ИЗ МИНЕРАЛЬНОЙ ВАТЫ С ВЕРТИКАЛЬНОЙ СЛОИСТОСТЬЮ С ПОКРЫТИЕМ ИЗ ФОЛЬГИ МВС-75/А-40, ТОЛЩИНОЙ 40 ММ | М3 | 1.6841
|  |  | 1/10-120-120-40/30 | МАТЫ ТЕПЛОИЗОЛЯЦИОННЫЕ ИЗ МИНЕРАЛЬНОЙ ВАТЫ С ВЕРТИКАЛЬНОЙ СЛОИСТОСТЬЮ С ПОКРЫТИЕМ ИЗ ФОЛЬГИ МВС-75/А-50, ТОЛЩИНОЙ 50 ММ | М3 | 22.338
|  |  | 1/10-235 | Изделия герметизирующие, уплотняющие, изолирующие
|  |  | 1/10-235-20/765 | ЛЕНТА КЛЕЙКАЯ АЛЮМИНИЕВАЯ (СКОТЧ ФОЛЬГИРОВАННЫЙ) 50 ММХ50 М | РУЛОН | 11
|  |  | 1/10-260 | Металлопрокат и металлоизделия (за исключением металлоизделий части 2)
|  |  | 1/10-260-50-5/1 | СТАЛЬ ТОНКОЛИСТОВАЯ ОЦИНКОВАННАЯ УГЛЕРОДИСТАЯ ТОЛЩИНОЙ 0,5 ММ | Т | 0.25411
|  |  | 1/10-260-50-5/21 | СТАЛЬ ТОНКОЛИСТОВАЯ ОЦИНКОВАННАЯ УГЛЕРОДИСТАЯ ТОЛЩИНОЙ 0,8 ММ | КГ | 637.2023
|  |  | 1/10-260-210-2/29 | ПРОВОЛОКА СТАЛЬНАЯ НИЗКОУГЛЕРОДИСТАЯ ОБЩЕГО НАЗНАЧЕНИЯ ТЕРМИЧЕСКИ ОБРАБОТАННАЯ, БЕЗ ПОКРЫТИЯ (СВЕТЛАЯ И ЧЕРНАЯ), ДИАМЕТРОМ 1,6 ММ | Т | 0.023973
|  |  | 5 | Материалы для монтажных и специальных строительных работ
|  |  | 5/30 | Материалы для электротехнических установок
|  |  | 5/30-40 | Материалы для электроизоляционных работ
|  |  | 5/30-40-2/20 | ЛАКОТКАНЬ СТЕКЛЯННАЯ ЭЛЕКТРОИЗОЛЯЦИОННАЯ МАРКИ ЛСК-155/180, ТОЛЩИНОЙ 0,1 ММ | М2 | 36.439
Ж3-30-25 | ТЕПЛОСНАБЖЕНИЕ ПРИТОЧНЫХ УСТАНОВОК. ОБОРУДОВАНИЕ И ПРИБОРЫ | ШТ (КОМП 189,3
|  |  | 1-1 | ЗАТРАТЫ ТРУДА РАБОЧИХ | ЧЕЛ.Ч | 218.9056
|  |  | 1-3 | ЗАТРАТЫ ТРУДА МАШИНИСТОВ | ЧЕЛ.-Ч | 11.4531
|  |  | М021141 | КРАНЫ НА АВТОМОБИЛЬНОМ ХОДУ ПРИ РАБОТЕ НА ДРУГИХ ВИДАХ СТРОИТЕЛЬСТВА, 10 Т | МАШ.Ч | 11.1
|  |  | М040502 | УСТАНОВКИ ДЛЯ СВАРКИ РУЧНОЙ ДУГОВОЙ (ПОСТОЯННОГО ТОКА) | МАШ.Ч | 38.0649
|  |  | М040504 | АППАРАТ ДЛЯ ГАЗОВОЙ СВАРКИ И РЕЗКИ | МАШ.Ч | 0.75
|  |  | М330201* | МАШИНЫ СВЕРЛИЛЬНЫЕ ЭЛЕКТРИЧЕСКИЕ | МАШ.Ч | 11.648
|  |  | М330301* | МАШИНЫ ШЛИФОВАЛЬНЫЕ ЭЛЕКТРИЧЕСКИЕ | МАШ.Ч | 5.3991
|  |  | М331451 | ПЕРФОРАТОРЫ ЭЛЕКТРИЧЕСКИЕ | МАШ.Ч | 0.66
|  |  | М331617 | СРЕДСТВА МАЛОЙ МЕХАНИЗАЦИИ | МАШ.Ч | 0.35
|  |  | М400001 | АВТОМОБИЛЬ БОРТОВОЙ, ГРУЗОПОДЪЕМНОСТЬЮ ДО 5 Т | МАШ.Ч | 0.00312
|  |  | 1 | Материалы для строительных работ
|  |  | 1/10 | Материалы для строительных работ общего назначения
|  |  | 1/10-10 | Известь, цемент и другие вяжущие
|  |  | 1/10-10-10/180 | МОДИФИЦИРОВАННАЯ СУХАЯ ЦЕМЕНТНАЯ СМЕСЬ ДЛЯ ПРИГОТОВЛЕНИЯ БЕЗУСАДОЧНЫХ РАСШИРЯЮЩИХСЯ СТРОИТЕЛЬНЫХ РАСТВОРОВ И БЕТОНОВ С ВЫСОКОЙ ОДНОРОДНОСТЬЮ | Т | 0.000984
|  |  | 1/10-80 | Материалы неметаллорудные и асбестосодержащие изделия
|  |  | 1/10-80-10/20 | АСБЕСТОВЫЙ ШНУР ОБЩЕГО НАЗНАЧЕНИЯ ШАОН, ДИАМЕТРОМ 2-2,5 ММ | КГ | 4.44
|  |  | 1/10-135 | Нефтепродукты, газы, химические материалы
|  |  | 1/10-135-20/35 | АЦЕТИЛЕН РАСТВОРЕННЫЙ ТЕХНИЧЕСКИЙ МАРКИ Б | Т | 8e-05
|  |  | 1/10-135-20/60 | КИСЛОРОД ТЕХНИЧЕСКИЙ ГАЗООБРАЗНЫЙ | М3 | 0.15
|  |  | 1/10-140 | Электроды, прутки винипластовые, проволока сварочные
|  |  | 1/10-140-40/25 | ЭЛЕКТРОДЫ УОНИ 13/45 | КГ | 3.9
|  |  | 1/10-140-40/45 | ЭЛЕКТРОДЫ ТИПА Э42А ДИАМЕТРОМ 2 ММ | Т | 0.00128
|  |  | 1/10-140-40/95 | ЭЛЕКТРОДЫ ТИПА Э42 ДИАМЕТРОМ 4 ММ | Т | 0.002
|  |  | 1/10-140-40/100 | ЭЛЕКТРОДЫ ТИПА Э42А ДИАМЕТРОМ 4 ММ | Т | 0.00185
|  |  | 1/10-150 | Полуэбониты, эбониты, паронитовые изделия
|  |  | 1/10-150-15/70 | ПРОКЛАДКИ ИЗ ПАРОНИТА МАРКИ ПМБ, ТОЛЩИНОЙ 3 ММ | КГ | 0.15
|  |  | 1/10-170 | Оснастка технологическая и инструментальная
|  |  | 1/10-170-10/175 | СВЕРЛА С SDS PLUS ХВОСТОВИКОМ (НАКОНЕЧНИК ИЗ ТВЕРДОСПЛАВНОЙ СТАЛИ) (ПО БЕТОНУ), ДИАМЕТРОМ 12 ММ, ДЛИНОЙ 210 ММ | ШТ. | 0.12
|  |  | 1/10-170-10/225 | СВЕРЛА С SDS PLUS ХВОСТОВИКОМ (НАКОНЕЧНИК ИЗ ТВЕРДОСПЛАВНОЙ СТАЛИ) (ПО БЕТОНУ), ДИАМЕТРОМ 18-20 ММ, ДЛИНОЙ 250-315 ММ | ШТ. | 0.1
|  |  | 1/10-180 | Материалы шлифовальные
|  |  | 1/10-180-20/57 | КРУГИ ШЛИФОВАЛЬНЫЕ ДЛЯ СПЕЦИАЛЬНЫХ МОНТАЖНЫХ РАБОТ 5П 180 Х 6 Х 22 | ШТ. | 0.05
|  |  | 1/10-180-20/64 | КРУГИ ШЛИФОВАЛЬНЫЕ ДЛЯ СПЕЦИАЛЬНЫХ МОНТАЖНЫХ РАБОТ 5П 230 Х 6 Х 22 | ШТ. | 5.616
|  |  | 1/10-230 | Материалы для отделочных работ
|  |  | 1/10-230-40-20/28 | КРАСКА МАСЛЯНАЯ МА-15, БЕЖЕВАЯ | Т | 0.001109
|  |  | 1/10-230-40-65/60 | СУРИК СВИНЦОВЫЙ, ПИГМЕНТ | КГ | 0.39
|  |  | 1/10-230-50-15/31 | ОЛИФА НАТУРАЛЬНАЯ | КГ | 0.28
|  |  | 1/10-235 | Изделия герметизирующие, уплотняющие, изолирующие
|  |  | 1/10-235-3/47 | ЛЬНЯНАЯ ПРЯДЬ | КГ | 0.28
|  |  | 1/10-235-5/57 | ПЛАСТИНА РЕЗИНОВАЯ ТЕХНИЧЕСКАЯ ТЕПЛОМОРОЗОКИСЛОТОЩЕЛОЧЕСТОЙКАЯ (ТМКЩ) | КГ | 1.52
|  |  | 1/10-240 | Метизы и крепежные изделия
|  |  | 1/10-240-30-22/5 | ДЮБЕЛИ РАСПОРНЫЕ ПОЛИЭТИЛЕНОВЫЕ 10 Х 50 ММ | 1000 ШТ. | 0.011
|  |  | 3 | Материалы и изделия для санитарно-технических работ
|  |  | 3/3 | Арматура трубопроводная
|  |  | 3/3-40 | Клапаны
|  |  | 3/3-40-10-90/С300-41763-Т | КЛАПАНЫ ОБРАТНЫЕ ДИАМЕТРОМ 40 ММ | ШТ. | 1
|  |  | 3/3-40-10-90/20 | КЛАПАНЫ ОБРАТНЫЕ ЛАТУННЫЕ ГОРИЗОНТАЛЬНЫЕ РУ10 ДИАМЕТРОМ 20 ММ | ШТ. | 1
|  |  | 3/3-40-10-90/30 | КЛАПАНЫ ОБРАТНЫЕ ЛАТУННЫЕ ГОРИЗОНТАЛЬНЫЕ РУ10 ДИАМЕТРОМ 25 ММ | ШТ. | 2
|  |  | 3/3-40-10-90/40 | КЛАПАНЫ ОБРАТНЫЕ ЛАТУННЫЕ ГОРИЗОНТАЛЬНЫЕ РУ10 ДИАМЕТРОМ 32 ММ | ШТ. | 1
|  |  | 3/3-40-50/СЦЕН-МВТР-20 | БАЛАНСИРОВОЧНЫЙ КЛАПАН РУЧНОЙ ДИАМЕТРОМ 20 ММ | ШТ | 1
|  |  | 3/3-40-50/СЦЕН-МВТР-25 | БАЛАНСИРОВОЧНЫЙ КЛАПАН РУЧНОЙ ДИАМЕТРОМ 25 ММ | ШТ | 2
|  |  | 3/3-40-50/СЦЕН-МВТР-32 | БАЛАНСИРОВОЧНЫЙ КЛАПАН РУЧНОЙ ДИАМЕТРОМ 32 ММ | ШТ | 1
|  |  | 3/3-40-50/СЦЕН-МВТР-40 | БАЛАНСИРОВОЧНЫЙ КЛАПАН РУЧНОЙ ДИАМЕТРОМ 40 ММ | ШТ | 1
|  |  | 3/3-40-50/СЦЕН-МВТР-50 | БАЛАНСИРОВОЧНЫЙ КЛАПАН РУЧНОЙ ДИАМЕТРОМ 50 ММ | ШТ | 1
|  |  | 3/3-40-50-20/СЦЕН-АКБК-20 | АВТОМАТИЧЕСКИЙ КОМБИНИРОВАННЫЙ БАЛАНСИРОВОЧНЫЙ КЛАПАН ДИАМЕТРОМ 20 ММ | ШТ | 1
|  |  | 3/3-40-50-20/СЦЕН-АКБК-25 | АВТОМАТИЧЕСКИЙ КОМБИНИРОВАННЫЙ БАЛАНСИРОВОЧНЫЙ КЛАПАН ДИАМЕТРОМ 25 ММ | ШТ | 2
|  |  | 3/3-40-50-20/СЦЕН-АКБК-32 | АВТОМАТИЧЕСКИЙ КОМБИНИРОВАННЫЙ БАЛАНСИРОВОЧНЫЙ КЛАПАН ДИАМЕТРОМ 32 ММ | ШТ | 2
|  |  | 3/3-50 | Краны
|  |  | 3/3-50-30-20/20 | КРАНЫ РЕГУЛИРУЮЩИЕ ТРЕХХОДОВЫЕ КРТПП ЛАТУННЫЕ ДИАМЕТРОМ 20 ММ | ШТ. | 32
|  |  | 3/3-50-80-10/С300-47429-О | КРАНЫ ШАРОВЫЕ, МУФТОВЫЕ, ВОЗДУШНЫЕ ДИАМЕТРОМ 15 ММ | ШТ. | 12
|  |  | 3/3-50-80-10/С300-47429-Т | КРАНЫ ШАРОВЫЕ, МУФТОВЫЕ, СЛИВНЫЕ ДИАМЕТРОМ 15 ММ | ШТ. | 15
|  |  | 3/3-50-80-10/20 | КРАНЫ ШАРОВЫЕ, МУФТОВЫЕ, ЛАТУННЫЕ 11Б27П1 ДИАМЕТРОМ 20 ММ | ШТ. | 4
|  |  | 3/3-50-80-10/30 | КРАНЫ ШАРОВЫЕ, МУФТОВЫЕ, ЛАТУННЫЕ 11Б27П1 ДИАМЕТРОМ 25 ММ | ШТ. | 8
|  |  | 3/3-50-80-10/40 | КРАНЫ ШАРОВЫЕ, МУФТОВЫЕ, ЛАТУННЫЕ 11Б27П1 ДИАМЕТРОМ 40 ММ | ШТ. | 4
|  |  | 3/3-50-80-10/60 | КРАНЫ ШАРОВЫЕ, МУФТОВЫЕ, ЛАТУННЫЕ 11Б27П1 ДИАМЕТРОМ 32 ММ | ШТ. | 4
|  |  | 3/3-60 | Фильтры
|  |  | 3/3-60-10-40/20 | ФИЛЬТРЫ МУФТОВЫЕ РУ-10-20 ДИАМЕТРОМ 20 ММ | ШТ. | 1
|  |  | 3/3-60-10-40/30 | ФИЛЬТРЫ МУФТОВЫЕ РУ-10-20 ДИАМЕТРОМ 25 ММ | ШТ. | 2
|  |  | 3/3-60-10-40/40 | ФИЛЬТРЫ МУФТОВЫЕ РУ-10-20 ДИАМЕТРОМ 32 ММ | ШТ. | 1
|  |  | 3/3-60-10-40/50 | ФИЛЬТРЫ МУФТОВЫЕ РУ-10-20 ДИАМЕТРОМ 40 ММ | ШТ. | 1
|  |  | 3/5 | Насосы
|  |  | 3/5-20 | Насосы ГНОМ и ручные
|  |  | 3/5-20-20/С300-50764-Т | НАСОСЫ ЦИРКУЛЯЦИОННЫЕ С МОКРЫМ РОТОРОМ ДЛЯ П2/П5 | КОМПЛ. | 2
|  |  | 3/5-20-20/С300-50765-Т | НАСОСЫ ЦИРКУЛЯЦИОННЫЕ С МОКРЫМ РОТОРОМ ДЛЯ П1/П4 | КОМПЛ. | 2
|  |  | 3/5-20-20/СЦЕН-НЦ-1 | НАСОСЫ ЦИРКУЛЯЦИОННЫЕ С МОКРЫМ РОТОРОМ ДЛЯ П3 | КОМПЛ. | 1
|  |  | 3/8 | Приборы для регулирования, измерения и учета
|  |  | 3/8-20 | Манометры
|  |  | 3/8-20-20-10/С300-48607-1ОТ | БОБЫШКА | ШТ. | 7
|  |  | 3/8-20-20-10/С300-48607-ТТ | ОТБОРНОЕ УСТРОЙСТВО | ШТ. | 32
|  |  | 3/10 | Крепления и кронштейны для трубопроводов, радиаторов, воздуховодов
|  |  | 3/10-10 | Кронштейны и крепления
|  |  | 3/10-10-20-30/20 | ХОМУТ С РЕЗЬБОЙ И ПРОКЛАДКОЙ КТР-20 | ШТ. | 20
|  |  | 3/10-10-20-30/30 | ХОМУТ С РЕЗЬБОЙ И ПРОКЛАДКОЙ КТР-25 | ШТ. | 48
|  |  | 3/10-10-20-30/40 | ХОМУТ С РЕЗЬБОЙ И ПРОКЛАДКОЙ КТР-32 | ШТ. | 16
|  |  | 3/10-10-20-30/50 | ХОМУТ С РЕЗЬБОЙ И ПРОКЛАДКОЙ КТР-40 | ШТ. | 14
|  |  | 3/10-10-20-30/70 | ХОМУТ С РЕЗЬБОЙ И ПРОКЛАДКОЙ КТР-76 | ШТ. | 14
|  |  | 3/10-10-20-40/10 | ПОДВЕСКА РЕЗЬБОВАЯ ПР-8 | М | 33.6
|  |  | 3/10-10-20-40/20 | ПОДВЕСКА РЕЗЬБОВАЯ ПР-10 | М | 8.1
|  |  | 3/10-10-20-50/10 | ПЛАНКА ПУ-8,10,12 | ШТ. | 112
|  |  | 3/11 | Фланцы
|  |  | 3/11-10 | Фланцы для трубопроводов
|  |  | 3/11-10-10-20/60 | ФЛАНЦЫ СТАЛЬНЫЕ ПЛОСКИЕ ПРИВАРНЫЕ ИЗ СТАЛИ МАРКИ ВСТ3СП2, ВСТ3СП3 ДАВЛЕНИЕМ 1,0 МПА (10 КГС/СМ2) ДИАМЕТРОМ 40 ММ | ШТ. | 5
|  |  | 3/11-10-10-20/70 | ФЛАНЦЫ СТАЛЬНЫЕ ПЛОСКИЕ ПРИВАРНЫЕ ИЗ СТАЛИ МАРКИ ВСТ3СП2, ВСТ3СП3 ДАВЛЕНИЕМ 1,0 МПА (10 КГС/СМ2) ДИАМЕТРОМ 50 ММ | ШТ. | 5
|  |  | 3/11-10-10-30/20 | ФЛАНЦЫ СТАЛЬНЫЕ ПЛОСКИЕ ПРИВАРНЫЕ ИЗ СТАЛИ МАРКИ ВСТ3СП2, ВСТ3СП3 ДАВЛЕНИЕМ 1,6 МПА (16 КГС/СМ2) ДИАМЕТРОМ 20 ММ | ШТ. | 4
|  |  | 3/11-10-10-30/30 | ФЛАНЦЫ СТАЛЬНЫЕ ПЛОСКИЕ ПРИВАРНЫЕ ИЗ СТАЛИ МАРКИ ВСТ3СП2, ВСТ3СП3 ДАВЛЕНИЕМ 1,6 МПА (16 КГС/СМ2) ДИАМЕТРОМ 25 ММ | ШТ. | 8
|  |  | 3/11-10-10-30/40 | ФЛАНЦЫ СТАЛЬНЫЕ ПЛОСКИЕ ПРИВАРНЫЕ ИЗ СТАЛИ МАРКИ ВСТ3СП2, ВСТ3СП3 ДАВЛЕНИЕМ 1,6 МПА (16 КГС/СМ2) ДИАМЕТРОМ 32 ММ | ШТ. | 4
|  |  | 3/11-10-10-30/50 | ФЛАНЦЫ СТАЛЬНЫЕ ПЛОСКИЕ ПРИВАРНЫЕ ИЗ СТАЛИ МАРКИ ВСТ3СП2, ВСТ3СП3 ДАВЛЕНИЕМ 1,6 МПА (16 КГС/СМ2) ДИАМЕТРОМ 40 ММ | ШТ. | 4
|  |  | 3/13 | Другие материалы для сантехработ
|  |  | 3/13-10 | Болты с гайками и шайбами
|  |  | 3/13-10-10/50 | БОЛТЫ С ГАЙКАМИ И ШАЙБАМИ ДЛЯ САНИТАРНО-ТЕХНИЧЕСКИХ РАБОТ ДИАМЕТРОМ 12 ММ | Т | 0.0045
|  |  | 3/13-10-10/60 | БОЛТЫ С ГАЙКАМИ И ШАЙБАМИ ДЛЯ САНИТАРНО-ТЕХНИЧЕСКИХ РАБОТ ДИАМЕТРОМ 16 ММ | Т | 0.00725
|  |  | 3/13-50 | Втулки
|  |  | 3/13-50-10/10 | ДЮБЕЛЬ-ВТУЛКА ДВ-8-12 ПЛАСТМАССОВАЯ | 1000 ШТ. | 0.112
|  |  | 4 | Железобетонные и бетонные изделия и конструкции (в т.ч. типовые), керамические изделия, нерудные материалы, бетоны и растворы
|  |  | 4/1 | Конструкции и изделия бетонные и железобетонные, керамические изделия, нерудные материалы, товарные бетоны и растворы
|  |  | 4/1-4 | Бетоны, растворы, смеси асфальтобетонные
|  |  | 4/1-4-20-20-10-20/10 | РАСТВОРЫ КЛАДОЧНЫЕ ТЯЖЕЛЫЕ ЦЕМЕНТНЫЕ, МАРКИ 100 | М3 | 0.07155
|  |  | 5 | Материалы для монтажных и специальных строительных работ
|  |  | 5/20 | Изделия для прокладки кабельных сетей
|  |  | 5/20-40 | Другие электромонтажные материалы
|  |  | 5/20-40-3/2 | ЗАГЛУШКА У468 УХЛ2 | 10 ШТ. | 3.9
|  |  | 6 | Трубы и детали трубопроводов (за исключением труб стальных обсадных и бурильных части 1). Арматура для технологических трубопроводов
|  |  | 6/20 | Трубы и детали трубопроводов стальные
|  |  | 6/20-50 | Трубы стальные электросварные прямошовные
|  |  | 6/20-50-50/С103-15900-1Т | ГИЛЬЗЫ СТАЛЬНЫЕ ДИАМЕТРОМ 108 ММ | М | 2.7
Ж3-20-11 | ТЕПЛОСНАБЖЕНИЕ ПРИТОЧНЫХ УСТАНОВОК. ТРУБОПРОВОДЫ | М 219,75
|  |  | 1-1 | ЗАТРАТЫ ТРУДА РАБОЧИХ | ЧЕЛ.Ч | 99.5599
|  |  | 1-3 | ЗАТРАТЫ ТРУДА МАШИНИСТОВ | ЧЕЛ.-Ч | 3.4389
|  |  | М021141 | КРАНЫ НА АВТОМОБИЛЬНОМ ХОДУ ПРИ РАБОТЕ НА ДРУГИХ ВИДАХ СТРОИТЕЛЬСТВА, 10 Т | МАШ.Ч | 2.4173
|  |  | М040502 | УСТАНОВКИ ДЛЯ СВАРКИ РУЧНОЙ ДУГОВОЙ (ПОСТОЯННОГО ТОКА) | МАШ.Ч | 4.9042
|  |  | М040504 | АППАРАТ ДЛЯ ГАЗОВОЙ СВАРКИ И РЕЗКИ | МАШ.Ч | 5.9717
|  |  | М331617 | СРЕДСТВА МАЛОЙ МЕХАНИЗАЦИИ | МАШ.Ч | 1.0216
|  |  | 1 | Материалы для строительных работ
|  |  | 1/10 | Материалы для строительных работ общего назначения
|  |  | 1/10-10 | Известь, цемент и другие вяжущие
|  |  | 1/10-10-5/42 | ИЗВЕСТЬ ХЛОРНАЯ | Т | 1.3e-05
|  |  | 1/10-135 | Нефтепродукты, газы, химические материалы
|  |  | 1/10-135-20/35 | АЦЕТИЛЕН РАСТВОРЕННЫЙ ТЕХНИЧЕСКИЙ МАРКИ Б | Т | 0.001467
|  |  | 1/10-135-20/60 | КИСЛОРОД ТЕХНИЧЕСКИЙ ГАЗООБРАЗНЫЙ | М3 | 1.921
|  |  | 1/10-140 | Электроды, прутки винипластовые, проволока сварочные
|  |  | 1/10-140-40/90 | ЭЛЕКТРОДЫ ТИПА Э42 ДИАМЕТРОМ 3 ММ | КГ | 3.6282
|  |  | 1/10-140-60-10/16 | ПРОВОЛОКА СВАРОЧНАЯ ХОЛОДНОТЯНУТАЯ ИЗ ЛЕГИРОВАННОЙ СТАЛИ, ДИАМЕТРОМ 1,6 ММ | Т | 0.001133
|  |  | 1/10-230 | Материалы для отделочных работ
|  |  | 1/10-230-40-65/60 | СУРИК СВИНЦОВЫЙ, ПИГМЕНТ | КГ | 0.8966
|  |  | 1/10-230-50-15/31 | ОЛИФА НАТУРАЛЬНАЯ | КГ | 0.4016
|  |  | 1/10-235 | Изделия герметизирующие, уплотняющие, изолирующие
|  |  | 1/10-235-3/47 | ЛЬНЯНАЯ ПРЯДЬ | КГ | 0.151
|  |  | 1/10-280 | Прочие материалы для строительных работ
|  |  | 1/10-280-20/40 | ВОДА | М3 | 7.313
|  |  | 3 | Материалы и изделия для санитарно-технических работ
|  |  | 3/7 | Узлы и обвязки
|  |  | 3/7-10 | Узлы трубопроводов
|  |  | 3/7-10-20-10/20 | УЗЛЫ УКРУПНЕННЫЕ (ТРУБОПРОВОДЫ) ДЛЯ ВНУТРЕННИХ СИСТЕМ ОТОПЛЕНИЯ ЗДАНИЙ ИЗ СТАЛЬНЫХ ЭЛЕКТРОСВАРНЫХ ТРУБ БЕЗ ГИЛЬЗ И КРЕПЛЕНИЙ ДИАМЕТРОМ УСЛОВНОГО ПРОХОДА 50 ММ | М | 1.75
|  |  | 3/7-10-20-10/30 | УЗЛЫ УКРУПНЕННЫЕ (ТРУБОПРОВОДЫ) ДЛЯ ВНУТРЕННИХ СИСТЕМ ОТОПЛЕНИЯ ЗДАНИЙ ИЗ СТАЛЬНЫХ ЭЛЕКТРОСВАРНЫХ ТРУБ БЕЗ ГИЛЬЗ И КРЕПЛЕНИЙ ДИАМЕТРОМ УСЛОВНОГО ПРОХОДА 70 ММ | М | 39
|  |  | 3/7-10-20-20/10 | УЗЛЫ УКРУПНЕННЫЕ МОНТАЖНЫЕ (ТРУБОПРОВОДЫ) ИЗ СТАЛЬНЫХ ВОДОГАЗОПРОВОДНЫХ НЕОЦИНКОВАННЫХ ТРУБ БЕЗ ГИЛЬЗ И КРЕПЛЕНИЙ ДЛЯ ОТОПЛЕНИЯ ДИАМЕТРОМ 15 ММ | М | 6
|  |  | 3/7-10-20-20/20 | УЗЛЫ УКРУПНЕННЫЕ МОНТАЖНЫЕ (ТРУБОПРОВОДЫ) ИЗ СТАЛЬНЫХ ВОДОГАЗОПРОВОДНЫХ НЕОЦИНКОВАННЫХ ТРУБ БЕЗ ГИЛЬЗ И КРЕПЛЕНИЙ ДЛЯ ОТОПЛЕНИЯ ДИАМЕТРОМ 20 ММ | М | 34
|  |  | 3/7-10-20-20/30 | УЗЛЫ УКРУПНЕННЫЕ МОНТАЖНЫЕ (ТРУБОПРОВОДЫ) ИЗ СТАЛЬНЫХ ВОДОГАЗОПРОВОДНЫХ НЕОЦИНКОВАННЫХ ТРУБ БЕЗ ГИЛЬЗ И КРЕПЛЕНИЙ ДЛЯ ОТОПЛЕНИЯ ДИАМЕТРОМ 25 ММ | М | 81
|  |  | 3/7-10-20-20/40 | УЗЛЫ УКРУПНЕННЫЕ МОНТАЖНЫЕ (ТРУБОПРОВОДЫ) ИЗ СТАЛЬНЫХ ВОДОГАЗОПРОВОДНЫХ НЕОЦИНКОВАННЫХ ТРУБ С ГИЛЬЗАМИ ДЛЯ ОТОПЛЕНИЯ ДИАМЕТРОМ 32 ММ | М | 28
|  |  | 3/7-10-20-20/50 | УЗЛЫ УКРУПНЕННЫЕ МОНТАЖНЫЕ (ТРУБОПРОВОДЫ) ИЗ СТАЛЬНЫХ ВОДОГАЗОПРОВОДНЫХ НЕОЦИНКОВАННЫХ ТРУБ БЕЗ ГИЛЬЗ И КРЕПЛЕНИЙ ДЛЯ ОТОПЛЕНИЯ ДИАМЕТРОМ 40 ММ | М | 30
Ж3-30-10 | АНТИКОРРОЗИЙНОЕ ПОКРЫТИЕ | М2 72,9
|  |  | 1-1 | ЗАТРАТЫ ТРУДА РАБОЧИХ | ЧЕЛ.Ч | 3.1323
|  |  | 1-3 | ЗАТРАТЫ ТРУДА МАШИНИСТОВ | ЧЕЛ.-Ч | 0.01458
|  |  | М331617 | СРЕДСТВА МАЛОЙ МЕХАНИЗАЦИИ | МАШ.Ч | 0.01458
|  |  | М340101 | АГРЕГАТЫ ОКРАСОЧНЫЕ ВЫСОКОГО ДАВЛЕНИЯ ДЛЯ ОКРАСКИ ПОВЕРХНОСТЕЙ КОНСТРУКЦИЙ МОЩНОСТЬЮ 1 КВТ | МАШ.Ч | 1.1129
|  |  | 1 | Материалы для строительных работ
|  |  | 1/10 | Материалы для строительных работ общего назначения
|  |  | 1/10-230 | Материалы для отделочных работ
|  |  | 1/10-230-50-15/22 | КСИЛОЛ | Л | 1.1447
|  |  | 1/55 | Материалы специального назначения (кислотоупорные, огнеупорные и антикоррозионные)
|  |  | 1/55-50 | Материалы антикоррозионные и химически стойкие
|  |  | 1/55-50-10/30 | АНТИКОР "АУТОКРИН 177" | КГ | 4.374
|  |  | 1/55-50-25/55 | ГРУНТОВКА ГФ-021, КРАСНО-КОРИЧНЕВАЯ | КГ | 2.187
Ж3-20-12 | ТЕПЛОСНАБЖЕНИЕ ПРИТОЧНЫХ УСТАНОВОК.ТЕПЛОИЗОЛЯЦИЯ ТРУБОПРОВОДОВ | ШТ 50
|  |  | 1-1 | ЗАТРАТЫ ТРУДА РАБОЧИХ | ЧЕЛ.Ч | 34.518
|  |  | 1 | Материалы для строительных работ
|  |  | 1/10 | Материалы для строительных работ общего назначения
|  |  | 1/10-120 | Материалы, изделия и конструкции для теплоизоляционных работ
|  |  | 1/10-120/СЦЕН-ТЧ-15 | БЫСТРОСЪЁМНЫЕ ТЕРМОЧЕХЛЫ ДИАМЕТРОМ 15 ММ | ШТ | 4
|  |  | 1/10-120/СЦЕН-ТЧ-20 | БЫСТРОСЪЁМНЫЕ ТЕРМОЧЕХЛЫ ДИАМЕТРОМ 20 ММ | ШТ | 10
|  |  | 1/10-120/СЦЕН-ТЧ-25 | БЫСТРОСЪЁМНЫЕ ТЕРМОЧЕХЛЫ ДИАМЕТРОМ 25 ММ | ШТ | 18
|  |  | 1/10-120/СЦЕН-ТЧ-40 | БЫСТРОСЪЁМНЫЕ ТЕРМОЧЕХЛЫ ДИАМЕТРОМ 40 ММ | ШТ | 8
|  |  | 1/10-120-100/СЦЕН-ТЧ-32 | БЫСТРОСЪЕМНЫЕ ТЕПЛОИЗОЛЯЦИОННЫЕ ТЕРМОЧЕХЛЫ ДИАМЕТРОМ 32 ММ | ШТ | 10
Ж3-20-12 | ТЕПЛОСНАБЖЕНИЕ ПРИТОЧНЫХ УСТАНОВОК.ТЕПЛОИЗОЛЯЦИЯ ТРУБОПРОВОДОВ | М 218
|  |  | 1-1 | ЗАТРАТЫ ТРУДА РАБОЧИХ | ЧЕЛ.Ч | 68.13
|  |  | М134041 | ШУРУПОВЕРТ | МАШ.Ч | 0.436
|  |  | 1 | Материалы для строительных работ
|  |  | 1/10 | Материалы для строительных работ общего назначения
|  |  | 1/10-120 | Материалы, изделия и конструкции для теплоизоляционных работ
|  |  | 1/10-120-160-60/С104-1738-138Т | ЦИЛИНДР ТЕПЛОИЗОЛЯЦИОННЫЙ ИЗ МИНЕРАЛЬНОЙ ВАТЫ НА СИНТЕТИЧЕСКОМ СВЯЗУЮЩЕМ С ПОКРЫТИЕМ АЛЮМИНИЕВОЙ ФОЛЬГОЙ, ТОЛЩИНОЙ 60 ММ, ДЛЯ ТРУБ ДИАМЕТРОМ 76 ММ | М | 40.17
|  |  | 1/10-120-160-60/С104-1738-63Т | ЦИЛИНДР ТЕПЛОИЗОЛЯЦИОННЫЙ ИЗ МИНЕРАЛЬНОЙ ВАТЫ НА СИНТЕТИЧЕСКОМ СВЯЗУЮЩЕМ С ПОКРЫТИЕМ АЛЮМИНИЕВОЙ ФОЛЬГОЙ, ТОЛЩИНОЙ 40 ММ, ДЛЯ ТРУБ ДИАМЕТРОМ 15 ММ | М | 6.18
|  |  | 1/10-120-160-60/С104-1738-64Т | ЦИЛИНДР ТЕПЛОИЗОЛЯЦИОННЫЙ ИЗ МИНЕРАЛЬНОЙ ВАТЫ НА СИНТЕТИЧЕСКОМ СВЯЗУЮЩЕМ С ПОКРЫТИЕМ АЛЮМИНИЕВОЙ ФОЛЬГОЙ, ТОЛЩИНОЙ 40 ММ, ДЛЯ ТРУБ ДИАМЕТРОМ 20 ММ | М | 35.02
|  |  | 1/10-120-160-60/С104-1738-66Т | ЦИЛИНДР ТЕПЛОИЗОЛЯЦИОННЫЙ ИЗ МИНЕРАЛЬНОЙ ВАТЫ НА СИНТЕТИЧЕСКОМ СВЯЗУЮЩЕМ С ПОКРЫТИЕМ АЛЮМИНИЕВОЙ ФОЛЬГОЙ, ТОЛЩИНОЙ 40 ММ, ДЛЯ ТРУБ ДИАМЕТРОМ 25 ММ | М | 83.43
|  |  | 1/10-120-160-60/С104-1738-69Т | ЦИЛИНДР ТЕПЛОИЗОЛЯЦИОННЫЙ ИЗ МИНЕРАЛЬНОЙ ВАТЫ НА СИНТЕТИЧЕСКОМ СВЯЗУЮЩЕМ С ПОКРЫТИЕМ АЛЮМИНИЕВОЙ ФОЛЬГОЙ, ТОЛЩИНОЙ 40 ММ, ДЛЯ ТРУБ ДИАМЕТРОМ 32 ММ | М | 28.84
|  |  | 1/10-120-160-60/С104-1738-72Т | ЦИЛИНДР ТЕПЛОИЗОЛЯЦИОННЫЙ ИЗ МИНЕРАЛЬНОЙ ВАТЫ НА СИНТЕТИЧЕСКОМ СВЯЗУЮЩЕМ С ПОКРЫТИЕМ АЛЮМИНИЕВОЙ ФОЛЬГОЙ, ТОЛЩИНОЙ 40 ММ, ДЛЯ ТРУБ ДИАМЕТРОМ 40 ММ | М | 30.9
|  |  | 1/10-160 | Пленки, полотна, ткани разные
|  |  | 1/10-160-20/15 | ВЕТОШЬ | КГ | 2.18
|  |  | 1/10-230 | Материалы для отделочных работ
|  |  | 1/10-230-50-15/7 | АЦЕТОН ТЕХНИЧЕСКИЙ ВЫСШИЙ СОРТ | КГ | 4.36
|  |  | 1/10-235 | Изделия герметизирующие, уплотняющие, изолирующие
|  |  | 1/10-235-20/765 | ЛЕНТА КЛЕЙКАЯ АЛЮМИНИЕВАЯ (СКОТЧ ФОЛЬГИРОВАННЫЙ) 50 ММХ50 М | РУЛОН | 7
|  |  | 1/10-240 | Метизы и крепежные изделия
|  |  | 1/10-240-15/285 | ВИНТЫ САМОНАРЕЗАЮЩИЕ ОЦИНКОВАННЫЕ С НАПРЕССОВАННОЙ ШАЙБОЙ ДИАМЕТРОМ 4,2 ММ, ДЛИНОЙ 13 ММ ДЛЯ КРЕПЛЕНИЯ ЛИСТОВ МЕТАЛЛА ТОЛЩИНОЙ ДО 0,9 ММ | КГ | 0.3924
|  |  | 1/10-260 | Металлопрокат и металлоизделия (за исключением металлоизделий части 2)
|  |  | 1/10-260-50-5/1 | СТАЛЬ ТОНКОЛИСТОВАЯ ОЦИНКОВАННАЯ УГЛЕРОДИСТАЯ ТОЛЩИНОЙ 0,5 ММ | Т | 0.002079
|  |  | 1/10-260-210-1/77 | ПРОВОЛОКА СТАЛЬНАЯ НИЗКОУГЛЕРОДИСТАЯ ОБЩЕГО НАЗНАЧЕНИЯ ТЕРМИЧЕСКИ ОБРАБОТАННАЯ, ОЦИНКОВАННАЯ, ДИАМЕТРОМ 1,2 ММ | КГ | 3.856
Ж3-20-92 | ЗДАНИЕ - ИНЖЕНЕРНОЕ ОБЕСПЕЧЕНИЕ. ТЕПЛОСНАБЖЕНИЕ И ГАЗОСНАБЖЕНИЕ. ДРУГОЕ. ПУСК И РЕГУЛИРОВКА СИСТЕМ ОТОПЛЕНИЯ | РУБ 824,21
|  |  | 1-1 | ЗАТРАТЫ ТРУДА РАБОЧИХ | ЧЕЛ.Ч | 20.6614
|  |  | 1-3 | ЗАТРАТЫ ТРУДА МАШИНИСТОВ | ЧЕЛ.-Ч | 1.28
|  |  | М990000* | ПРОЧИЕ МАШИНЫ | РУБ | 56.86
Ж3-30-93 | ЗДАНИЕ - ИНЖЕНЕРНОЕ ОБЕСПЕЧЕНИЕ. ВЕНТИЛЯЦИЯ И ХОЛОДОСНАБЖЕНИЕ. ДРУГОЕ. ПУСК И РЕГУЛИРОВКА СИСТЕМ ВЕНТИЛЯЦИИ | РУБ 4649,09
|  |  | 1-1 | ЗАТРАТЫ ТРУДА РАБОЧИХ | ЧЕЛ.Ч | 127.8433
|  |  | 1-3 | ЗАТРАТЫ ТРУДА МАШИНИСТОВ | ЧЕЛ.-Ч | 3.99
|  |  | М990000* | ПРОЧИЕ МАШИНЫ | РУБ | 100.71
СОСТАВИЛ | ______________________________ |  |  | КОЛБУН
| (должность служащего) |  | (подпись) | (инициалы,фамилия)
ПРОВЕРИЛ | ______________________________ |  |  | ПАВЛЕНКО
| (должность служащего) |  | (подпись) | (инициалы,фамилия)

## 7046-1-2002-Q4
НАИМЕНОВАНИЕ ОБЪЕКТА |  | ГОРОД-СПУТНИК СМОЛЕВИЧИ. КВАРТАЛ N2. ДЕТСКИЙ САД ПО ГЕНЕРАЛЬНОМУ ПЛАНУ N 19. СТАДИЯ С
КОД ОБЪЕКТА |  | 20.003.0.19
НАИМЕНОВАНИЕ ЗДАНИЯ, СООРУЖЕНИЯ |  | ЗДАНИЕ ДЕТСКОГО САДА
ШИФР ЗДАНИЯ, СООРУЖЕНИЯ |  | 20.003.0.19
КОМПЛЕКТ ЧЕРТЕЖЕЙ |  | ОВ.СО С УЧ. ИЗМ.1,2- ЛИСТЫ 5-39
ВЕДОМОСТЬ РЕСУРСОВ ДЛЯ ЛОКАЛЬНОЙ СМЕТЫ № 2002
(НОРМЫ 2022г.)
ВНУТРЕННИЕ САНТЕХНИЧЕСКИЕ УСТРОЙСТВА И ИЗОЛЯЦИОННЫЕ РАБОТЫ #ОТОПЛЕНИЕ И ВЕНТИЛЯЦИЯ
СОСТАВЛЕНА В ЦЕНАХ НА 1 ДЕКАБРЯ 2024г.
№ П/П | КОД | НАИМЕНОВАНИЕ РЕСУРСА | ЕДИНИЦА ИЗМЕРЕНИЯ | КОЛИЧЕСТВО | СТОИМОСТЬ РЕСУРСА, БЕЛОРУССКИХ РУБЛЕЙ
[5 empty] | ЗА ЕДИНИЦУ ИЗМЕРЕНИЯ | ОБЩАЯ
1 | 2 | 3 | 4 | 5 | 6 | 7
1 | 1-1 | ЗАТРАТЫ ТРУДА РАБОЧИХ | ЧЕЛ.Ч | 8656.9297
2 | 1-3 | ЗАТРАТЫ ТРУДА МАШИНИСТОВ | ЧЕЛ.-Ч | 157.8144
МАШИНЫ И МЕХАНИЗМЫ
3 | М021141 | КРАНЫ НА АВТОМОБИЛЬНОМ ХОДУ ПРИ РАБОТЕ НА ДРУГИХ ВИДАХ СТРОИТЕЛЬСТВА, 10 Т | МАШ.Ч | 53.0998 | 43.79 | 2325,24
4 | М030303 | ЛЕБЕДКИ РУЧНЫЕ И РЫЧАЖНЫЕ ТЯГОВЫМ УСИЛИЕМ 14,72 (1,5) КН (Т) | МАШ.Ч | 64.75 | 0.36 | 23,31
5 | М030305 | ЛЕБЕДКИ РУЧНЫЕ И РЫЧАЖНЫЕ ТЯГОВЫМ УСИЛИЕМ 31,39 (3,2) КН (Т) | МАШ.Ч | 51.24 | 1.32 | 67,64
6 | М030401 | ЛЕБЕДКИ ЭЛЕКТРИЧЕСКИЕ ТЯГОВЫМ УСИЛИЕМ ДО 5,79 (0,59) КН (Т) | МАШ.Ч | 5.4 | 0.66 | 3,56
7 | М030402 | ЛЕБЕДКИ ЭЛЕКТРИЧЕСКИЕ ТЯГОВЫМ УСИЛИЕМ ДО 12,26 (1,25) КН (Т) | МАШ.Ч | 352.0839 | 1.01 | 355,6
8 | М030902 | ПОДЪЕМНИКИ ГИДРАВЛИЧЕСКИЕ, ВЫСОТОЙ ПОДЪЕМА 10 М | МАШ.Ч | 67.3687 | 16.36 | 1102,15
9 | М040201 | АГРЕГАТЫ СВАРОЧНЫЕ ПЕРЕДВИЖНЫЕ С НОМИНАЛЬНЫМ СВАРОЧНЫМ ТОКОМ 250-400 А С БЕНЗИНОВЫМ ДВИГАТЕЛЕМ | МАШ.Ч | 2.5 | 8 | 20
10 | М040502 | УСТАНОВКИ ДЛЯ СВАРКИ РУЧНОЙ ДУГОВОЙ (ПОСТОЯННОГО ТОКА) | МАШ.Ч | 151.7987 | 3.67 | 557,1
11 | М040504 | АППАРАТ ДЛЯ ГАЗОВОЙ СВАРКИ И РЕЗКИ | МАШ.Ч | 26.2808 | 0.33 | 8,67
12 | М042900* | УСТАНОВКИ ДЛЯ ГИДРАВЛИЧЕСКИХ ИСПЫТАНИЙ ТРУБОПРОВОДОВ ДАВЛЕНИЕ НАГНЕТАНИЯ НИЗКОЕ 0,1 (1) МПА (КГС/СМ2), ВЫСОКОЕ 10 (100) МПА (КГС/СМ2) | МАШ.Ч | 23.802 | 0.92 | 21,9
13 | М050102 | КОМПРЕССОРЫ ПЕРЕДВИЖНЫЕ С ДВИГАТЕЛЕМ ВНУТРЕННЕГО СГОРАНИЯ ДАВЛЕНИЕМ ДО 686 КПА (7АТМ) 5 М3/МИН | МАШ.Ч | 1.68 | 30.14 | 50,64
14 | М050401 | КОМПРЕССОРЫ ПЕРЕДВИЖНЫЕ С ЭЛЕКТРОДВИГАТЕЛЕМ ДАВЛЕНИЕМ 600 КПА (6 АТМ) 0,5 М3/МИН | МАШ.Ч | 0.048 | 1.72 | 0,08
15 | М100602* | МОЛОТКИ БУРИЛЬНЫЕ ЛЕГКИЕ ПРИ РАБОТЕ ОТ КОМПРЕССОРНЫХ СТАНЦИЙ ПЕРЕДВИЖНЫХ | МАШ.Ч | 1.68 | 9.24 | 15,52
16 | М134041 | ШУРУПОВЕРТ | МАШ.Ч | 16.8965 | 0.73 | 12,33
17 | М330201* | МАШИНЫ СВЕРЛИЛЬНЫЕ ЭЛЕКТРИЧЕСКИЕ | МАШ.Ч | 70.408 | 0.52 | 36,61
18 | М330301* | МАШИНЫ ШЛИФОВАЛЬНЫЕ ЭЛЕКТРИЧЕСКИЕ | МАШ.Ч | 5.9591 | 0.76 | 4,53
19 | М330302* | МАШИНЫ ШЛИФОВАЛЬНЫЕ УГЛОВЫЕ | МАШ.Ч | 0.04 | 0.86 | 0,03
20 | М331002 | СТАНКИ СВЕРЛИЛЬНЫЕ | МАШ.Ч | 0.365 | 0.53 | 0,19
21 | М331451 | ПЕРФОРАТОРЫ ЭЛЕКТРИЧЕСКИЕ | МАШ.Ч | 196.0066 | 0.72 | 141,12
22 | М331615* | ДРЕЛИ ЭЛЕКТРИЧЕСКИЕ | МАШ.Ч | 93.3888 | 0.27 | 25,22
23 | М331617 | СРЕДСТВА МАЛОЙ МЕХАНИЗАЦИИ | МАШ.Ч | 29.8088 | 16.96 | 505,56
24 | М340101 | АГРЕГАТЫ ОКРАСОЧНЫЕ ВЫСОКОГО ДАВЛЕНИЯ ДЛЯ ОКРАСКИ ПОВЕРХНОСТЕЙ КОНСТРУКЦИЙ МОЩНОСТЬЮ 1 КВТ | МАШ.Ч | 4.7888 | 2.08 | 9,96
25 | М400001 | АВТОМОБИЛЬ БОРТОВОЙ, ГРУЗОПОДЪЕМНОСТЬЮ ДО 5 Т | МАШ.Ч | 0.02712 | 29.79 | 0,81
26 | М400002 | АВТОМОБИЛЬ БОРТОВОЙ, ГРУЗОПОДЪЕМНОСТЬЮ ДО 8 Т | МАШ.Ч | 0.56 | 34.89 | 19,54
27 | М990000* | ПРОЧИЕ МАШИНЫ | РУБ | 157.57 | 1 | 157,57
|  | ИТОГО МАШИНЫ И МЕХАНИЗМЫ |  |  |  | 5465
МАТЕРИАЛЫ, ИЗДЕЛИЯ, КОНСТРУКЦИИ
| 1 | Материалы для строительных работ
| 1/10 | Материалы для строительных работ общего назначения
| 1/10-10 | Известь, цемент и другие вяжущие
28 | 1/10-10-5/42 | ИЗВЕСТЬ ХЛОРНАЯ | Т | 4.1e-05 | 4220 | 0,17
29 | 1/10-10-10/180 | МОДИФИЦИРОВАННАЯ СУХАЯ ЦЕМЕНТНАЯ СМЕСЬ ДЛЯ ПРИГОТОВЛЕНИЯ БЕЗУСАДОЧНЫХ РАСШИРЯЮЩИХСЯ СТРОИТЕЛЬНЫХ РАСТВОРОВ И БЕТОНОВ С ВЫСОКОЙ ОДНОРОДНОСТЬЮ | Т | 0.006259 | 1151.6 | 7,21
| 1/10-80 | Материалы неметаллорудные и асбестосодержащие изделия
30 | 1/10-80-10/20 | АСБЕСТОВЫЙ ШНУР ОБЩЕГО НАЗНАЧЕНИЯ ШАОН, ДИАМЕТРОМ 2-2,5 ММ | КГ | 18.2 | 31.76 | 578,03
31 | 1/10-80-10/32 | АСБЕСТОВЫЙ ШНУР ОБЩЕГО НАЗНАЧЕНИЯ ШАОН, ДИАМЕТРОМ 6 ММ | Т | 0.00208 | 20335.02 | 42,3
| 1/10-115 | Материалы кровельные и гидроизоляционные
32 | 1/10-115-20-10/27 | ПРОФИЛИРОВАННЫЙ ЛИСТ СТАЛЬНОЙ ТИПА МП-20 (П20, С20)-1100 ТОЛЩИНОЙ 0,5 ММ ОЦИНКОВАННЫЙ | М2 | 1 | 16.82 | 16,82
| 1/10-120 | Материалы, изделия и конструкции для теплоизоляционных работ
33 | 1/10-120/СЦЕН-ТЧ-15 | БЫСТРОСЪЁМНЫЕ ТЕРМОЧЕХЛЫ ДИАМЕТРОМ 15 ММ | ШТ | 108 | 45 | 4860
34 | 1/10-120/СЦЕН-ТЧ-20 | БЫСТРОСЪЁМНЫЕ ТЕРМОЧЕХЛЫ ДИАМЕТРОМ 20 ММ | ШТ | 47 | 49 | 2303
35 | 1/10-120/СЦЕН-ТЧ-25 | БЫСТРОСЪЁМНЫЕ ТЕРМОЧЕХЛЫ ДИАМЕТРОМ 25 ММ | ШТ | 42 | 51 | 2142
36 | 1/10-120/СЦЕН-ТЧ-40 | БЫСТРОСЪЁМНЫЕ ТЕРМОЧЕХЛЫ ДИАМЕТРОМ 40 ММ | ШТ | 12 | 71 | 852
37 | 1/10-120-100/СЦЕН-ПТК-ВЕНТ | МАТЫ БАЗАЛЬТОВЫЕ ПРОШИВНЫЕ ОГНЕЗАЩИТНЫЕ РУЛОННЫЕ В ОДНОСТОРОННЕЙ ОБКЛАДКЕ ФОЛЬГОЙ АЛЮМИНИЕВОЙ ПТК-ВЕНТ-МБОР-5 | М2 | 417.88 | 8.69 | 3631,38
38 | 1/10-120-100/СЦЕН-ТЧ-32 | БЫСТРОСЪЕМНЫЕ ТЕПЛОИЗОЛЯЦИОННЫЕ ТЕРМОЧЕХЛЫ ДИАМЕТРОМ 32 ММ | ШТ | 18 | 65 | 1170
39 | 1/10-120-120-40/26 | МАТЫ ТЕПЛОИЗОЛЯЦИОННЫЕ ИЗ МИНЕРАЛЬНОЙ ВАТЫ С ВЕРТИКАЛЬНОЙ СЛОИСТОСТЬЮ С ПОКРЫТИЕМ ИЗ ФОЛЬГИ МВС-75/А-40, ТОЛЩИНОЙ 40 ММ | М3 | 1.6841 | 649.75 | 1094,21
40 | 1/10-120-120-40/30 | МАТЫ ТЕПЛОИЗОЛЯЦИОННЫЕ ИЗ МИНЕРАЛЬНОЙ ВАТЫ С ВЕРТИКАЛЬНОЙ СЛОИСТОСТЬЮ С ПОКРЫТИЕМ ИЗ ФОЛЬГИ МВС-75/А-50, ТОЛЩИНОЙ 50 ММ | М3 | 22.338 | 556.55 | 12432,21
41 | 1/10-120-160-60/С104-1738-134Т | ЦИЛИНДР ТЕПЛОИЗОЛЯЦИОННЫЙ ИЗ МИНЕРАЛЬНОЙ ВАТЫ НА СИНТЕТИЧЕСКОМ СВЯЗУЮЩЕМ С ПОКРЫТИЕМ АЛЮМИНИЕВОЙ ФОЛЬГОЙ, ТОЛЩИНОЙ 60 ММ, ВНУТРЕННИМ ДИАМЕТРОМ 57 ММ | М | 71.07 | 17.61 | 1251,54
42 | 1/10-120-160-60/С104-1738-138Т | ЦИЛИНДР ТЕПЛОИЗОЛЯЦИОННЫЙ ИЗ МИНЕРАЛЬНОЙ ВАТЫ НА СИНТЕТИЧЕСКОМ СВЯЗУЮЩЕМ С ПОКРЫТИЕМ АЛЮМИНИЕВОЙ ФОЛЬГОЙ, ТОЛЩИНОЙ 60 ММ, ДЛЯ ТРУБ ДИАМЕТРОМ 76 ММ | М | 72.1 | 17.1 | 1232,91
43 | 1/10-120-160-60/С104-1738-3КТ | ЦИЛИНДР ТЕПЛОИЗОЛЯЦИОННЫЙ ИЗ МИНЕРАЛЬНОЙ ВАТЫ НА СИНТЕТИЧЕСКОМ СВЯЗУЮЩЕМ С ПОКРЫТИЕМ АЛЮМИНИЕВОЙ ФОЛЬГОЙ, ТОЛЩИНОЙ 20 ММ НА ТРУБУ ДИАМЕТРОМ 15 ММ | М | 23.69 | 6.97 | 165,12
44 | 1/10-120-160-60/С104-1738-4КТ | ЦИЛИНДР ТЕПЛОИЗОЛЯЦИОННЫЙ ИЗ МИНЕРАЛЬНОЙ ВАТЫ НА СИНТЕТИЧЕСКОМ СВЯЗУЮЩЕМ С ПОКРЫТИЕМ АЛЮМИНИЕВОЙ ФОЛЬГОЙ, ТОЛЩИНОЙ 20 ММ, НА ТРУБУ ДИАМЕТРОМ 20 ММ | М | 30.9 | 7.04 | 217,54
45 | 1/10-120-160-60/С104-1738-63КТ | ЦИЛИНДР ТЕПЛОИЗОЛЯЦИОННЫЙ ИЗ МИНЕРАЛЬНОЙ ВАТЫ НА СИНТЕТИЧЕСКОМ СВЯЗУЮЩЕМ С ПОКРЫТИЕМ АЛЮМИНИЕВОЙ ФОЛЬГОЙ, ТОЛЩИНОЙ 40 ММ, НА ТРУБУ ДИАМЕТРОМ 15 ММ | М | 202.91 | 8.24 | 1671,98
46 | 1/10-120-160-60/С104-1738-63Т | ЦИЛИНДР ТЕПЛОИЗОЛЯЦИОННЫЙ ИЗ МИНЕРАЛЬНОЙ ВАТЫ НА СИНТЕТИЧЕСКОМ СВЯЗУЮЩЕМ С ПОКРЫТИЕМ АЛЮМИНИЕВОЙ ФОЛЬГОЙ, ТОЛЩИНОЙ 40 ММ, ДЛЯ ТРУБ ДИАМЕТРОМ 15 ММ | М | 119.48 | 8.24 | 984,52
47 | 1/10-120-160-60/С104-1738-64КТ | ЦИЛИНДР ТЕПЛОИЗОЛЯЦИОННЫЙ ИЗ МИНЕРАЛЬНОЙ ВАТЫ НА СИНТЕТИЧЕСКОМ СВЯЗУЮЩЕМ С ПОКРЫТИЕМ АЛЮМИНИЕВОЙ ФОЛЬГОЙ, ТОЛЩИНОЙ 40 ММ, НА ТРУБУ ДИАМЕТРОМ 20 ММ | М | 105.06 | 8.48 | 890,91
48 | 1/10-120-160-60/С104-1738-64Т | ЦИЛИНДР ТЕПЛОИЗОЛЯЦИОННЫЙ ИЗ МИНЕРАЛЬНОЙ ВАТЫ НА СИНТЕТИЧЕСКОМ СВЯЗУЮЩЕМ С ПОКРЫТИЕМ АЛЮМИНИЕВОЙ ФОЛЬГОЙ, ТОЛЩИНОЙ 40 ММ, ДЛЯ ТРУБ ДИАМЕТРОМ 20 ММ | М | 135.96 | 8.48 | 1152,94
49 | 1/10-120-160-60/С104-1738-66Т | ЦИЛИНДР ТЕПЛОИЗОЛЯЦИОННЫЙ ИЗ МИНЕРАЛЬНОЙ ВАТЫ НА СИНТЕТИЧЕСКОМ СВЯЗУЮЩЕМ С ПОКРЫТИЕМ АЛЮМИНИЕВОЙ ФОЛЬГОЙ, ТОЛЩИНОЙ 40 ММ, ДЛЯ ТРУБ ДИАМЕТРОМ 25 ММ | М | 185.4 | 8.73 | 1618,54
50 | 1/10-120-160-60/С104-1738-69Т | ЦИЛИНДР ТЕПЛОИЗОЛЯЦИОННЫЙ ИЗ МИНЕРАЛЬНОЙ ВАТЫ НА СИНТЕТИЧЕСКОМ СВЯЗУЮЩЕМ С ПОКРЫТИЕМ АЛЮМИНИЕВОЙ ФОЛЬГОЙ, ТОЛЩИНОЙ 40 ММ, ДЛЯ ТРУБ ДИАМЕТРОМ 32 ММ | М | 66.95 | 9.38 | 627,99
51 | 1/10-120-160-60/С104-1738-72Т | ЦИЛИНДР ТЕПЛОИЗОЛЯЦИОННЫЙ ИЗ МИНЕРАЛЬНОЙ ВАТЫ НА СИНТЕТИЧЕСКОМ СВЯЗУЮЩЕМ С ПОКРЫТИЕМ АЛЮМИНИЕВОЙ ФОЛЬГОЙ, ТОЛЩИНОЙ 40 ММ, ДЛЯ ТРУБ ДИАМЕТРОМ 40 ММ | М | 57.68 | 10.52 | 606,79
52 | 1/10-120-180-10/С104-9645-Т | ТРУБКА ТЕПЛОИЗОЛЯЦИОННАЯ ИЗ ВСПЕНЕННОГО КАУЧУКА ТОЛЩИНОЙ 6 ММ НА ТРУБУ ДИАМЕТРОМ ДО 18 ММ | М | 4.12 | 1.44 | 5,93
| 1/10-135 | Нефтепродукты, газы, химические материалы
53 | 1/10-135-20/35 | АЦЕТИЛЕН РАСТВОРЕННЫЙ ТЕХНИЧЕСКИЙ МАРКИ Б | Т | 0.005689 | 31900 | 181,48
54 | 1/10-135-20/60 | КИСЛОРОД ТЕХНИЧЕСКИЙ ГАЗООБРАЗНЫЙ | М3 | 7.4772 | 4.75 | 35,52
| 1/10-140 | Электроды, прутки винипластовые, проволока сварочные
55 | 1/10-140-40/25 | ЭЛЕКТРОДЫ УОНИ 13/45 | КГ | 3.9 | 6.8 | 26,52
56 | 1/10-140-40/45 | ЭЛЕКТРОДЫ ТИПА Э42А ДИАМЕТРОМ 2 ММ | Т | 0.003961 | 10780 | 42,7
57 | 1/10-140-40/90 | ЭЛЕКТРОДЫ ТИПА Э42 ДИАМЕТРОМ 3 ММ | КГ | 16.4183 | 12.32 | 202,27
58 | 1/10-140-40/95 | ЭЛЕКТРОДЫ ТИПА Э42 ДИАМЕТРОМ 4 ММ | Т | 0.03038 | 12000 | 364,56
59 | 1/10-140-40/100 | ЭЛЕКТРОДЫ ТИПА Э42А ДИАМЕТРОМ 4 ММ | Т | 0.00327 | 4130 | 13,51
60 | 1/10-140-40/150 | ЭЛЕКТРОДЫ ТИПА Э42А ДИАМЕТРОМ 5 ММ | Т | 0.009044 | 4200 | 37,98
61 | 1/10-140-60-10/16 | ПРОВОЛОКА СВАРОЧНАЯ ХОЛОДНОТЯНУТАЯ ИЗ ЛЕГИРОВАННОЙ СТАЛИ, ДИАМЕТРОМ 1,6 ММ | Т | 0.00433 | 4270 | 18,49
| 1/10-150 | Полуэбониты, эбониты, паронитовые изделия
62 | 1/10-150-15/70 | ПРОКЛАДКИ ИЗ ПАРОНИТА МАРКИ ПМБ, ТОЛЩИНОЙ 3 ММ | КГ | 0.15 | 4.1 | 0,62
| 1/10-160 | Пленки, полотна, ткани разные
63 | 1/10-160-10/40 | ПЛЕНКА ПАРОИЗОЛЯЦИОННАЯ АНТИКОНДЕНСАТНАЯ | 100 М2 | 3 | 146.8 | 440,4
64 | 1/10-160-20/15 | ВЕТОШЬ | КГ | 10.4004 | 2.32 | 24,13
| 1/10-170 | Оснастка технологическая и инструментальная
65 | 1/10-170-2/50 | КРУГ НА БАКЕЛИТЕ УСИЛЕННОМ ОТРЕЗНОЙ 125 Х 1,6 Х 22 ДЛЯ РЕЗКИ МЕТАЛЛА | ШТ. | 0.02 | 0.71 | 0,01
66 | 1/10-170-5/5 | СВЕРЛА АЛМАЗНЫЕ ПО БЕТОНУ (КОЛЬЦЕВЫЕ СВЕРЛА), ДИАМЕТРОМ 20 ММ | ШТ. | 0.04 | 119.54 | 4,78
67 | 1/10-170-10/95 | СВЕРЛА СПИРАЛЬНЫЕ УДЛИНЕННЫЕ С КОНИЧЕСКИМ ХВОСТОВИКОМ (ПО МЕТАЛЛУ), ДИАМЕТРОМ 7-8,6 ММ | ШТ. | 0.752 | 12.86 | 9,67
68 | 1/10-170-10/105 | СВЕРЛА С SDS PLUS ХВОСТОВИКОМ (НАКОНЕЧНИК ИЗ ТВЕРДОСПЛАВНОЙ СТАЛИ) (ПО БЕТОНУ), ДИАМЕТРОМ 4-8 ММ, ДЛИНОЙ 110-165 ММ | ШТ. | 0.16 | 1.96 | 0,31
69 | 1/10-170-10/135 | СВЕРЛА С SDS PLUS ХВОСТОВИКОМ (НАКОНЕЧНИК ИЗ ТВЕРДОСПЛАВНОЙ СТАЛИ) (ПО БЕТОНУ), ДИАМЕТРОМ 8-10 ММ, ДЛИНОЙ 260 (265) ММ | ШТ. | 29.1358 | 7.65 | 222,89
70 | 1/10-170-10/165 | СВЕРЛА С SDS PLUS ХВОСТОВИКОМ (НАКОНЕЧНИК ИЗ ТВЕРДОСПЛАВНОЙ СТАЛИ) (ПО БЕТОНУ), ДИАМЕТРОМ 10-12 ММ, ДЛИНОЙ 110-165 ММ | ШТ. | 69.6 | 7.54 | 524,78
71 | 1/10-170-10/175 | СВЕРЛА С SDS PLUS ХВОСТОВИКОМ (НАКОНЕЧНИК ИЗ ТВЕРДОСПЛАВНОЙ СТАЛИ) (ПО БЕТОНУ), ДИАМЕТРОМ 12 ММ, ДЛИНОЙ 210 ММ | ШТ. | 6.38 | 5.81 | 37,07
72 | 1/10-170-10/225 | СВЕРЛА С SDS PLUS ХВОСТОВИКОМ (НАКОНЕЧНИК ИЗ ТВЕРДОСПЛАВНОЙ СТАЛИ) (ПО БЕТОНУ), ДИАМЕТРОМ 18-20 ММ, ДЛИНОЙ 250-315 ММ | ШТ. | 0.1 | 11.93 | 1,19
| 1/10-180 | Материалы шлифовальные
73 | 1/10-180-20/57 | КРУГИ ШЛИФОВАЛЬНЫЕ ДЛЯ СПЕЦИАЛЬНЫХ МОНТАЖНЫХ РАБОТ 5П 180 Х 6 Х 22 | ШТ. | 4.95 | 3.34 | 16,53
74 | 1/10-180-20/64 | КРУГИ ШЛИФОВАЛЬНЫЕ ДЛЯ СПЕЦИАЛЬНЫХ МОНТАЖНЫХ РАБОТ 5П 230 Х 6 Х 22 | ШТ. | 5.616 | 4.87 | 27,35
75 | 1/10-180-20/113 | ШКУРКА ШЛИФОВАЛЬНАЯ НА БУМАЖНОЙ ОСНОВЕ ВОДОСТОЙКАЯ | М2 | 0.94 | 4.96 | 4,66
| 1/10-190 | Бумага и бумажные изделия
76 | 1/10-190-17/45 | КАРТОН ПРОКЛАДОЧНЫЙ МАРКИ А | Т | 0.0019 | 7290 | 13,85
| 1/10-230 | Материалы для отделочных работ
77 | 1/10-230-35/СЦЕН-КЛЕЙ | КЛЕЙ ТЕРМОСТОЙКИЙ СИЛИКАТНЫЙ КМД-О-ТС ОВ | КГ | 830.81 | 18.83 | 15644,15
78 | 1/10-230-40-20/28 | КРАСКА МАСЛЯНАЯ МА-15, БЕЖЕВАЯ | Т | 0.006702 | 4900 | 32,84
79 | 1/10-230-40-20/136 | КРАСКА МАСЛЯНАЯ МА-15, СУРИК ЖЕЛЕЗНЫЙ | КГ | 1.59 | 4.37 | 6,95
80 | 1/10-230-40-65/60 | СУРИК СВИНЦОВЫЙ, ПИГМЕНТ | КГ | 15.0779 | 12.5 | 188,47
81 | 1/10-230-45-10/75 | ЭМАЛЬ ПЕНТАФТАЛЕВАЯ ПФ-115, БЕЛАЯ | КГ | 6.8998 | 8.08 | 55,75
82 | 1/10-230-45-10/155 | ЭМАЛЬ ПЕНТАФТАЛЕВАЯ ПФ-115, СЕРАЯ | Т | 0.00117 | 7883.92 | 9,22
83 | 1/10-230-45-10/485 | ЭМАЛЬ ПЕРХЛОРВИНИЛОВАЯ ХВ-16, КРАСНАЯ | Т | 2.3e-05 | 7583.34 | 0,17
84 | 1/10-230-50-15/7 | АЦЕТОН ТЕХНИЧЕСКИЙ ВЫСШИЙ СОРТ | КГ | 20.8 | 8.41 | 174,93
85 | 1/10-230-50-15/22 | КСИЛОЛ | Л | 4.9257 | 6.8 | 33,49
86 | 1/10-230-50-15/31 | ОЛИФА НАТУРАЛЬНАЯ | КГ | 11.6653 | 6.7 | 78,16
87 | 1/10-230-50-15/51 | РАСТВОРИТЕЛЬ ДЛЯ ЛАКОКРАСОЧНЫХ МАТЕРИАЛОВ МАРКИ Р-4 | КГ | 0.01 | 8 | 0,08
88 | 1/10-230-50-15/93 | УАЙТ-СПИРИТ | КГ | 0.002 | 3.81 | 0,01
89 | 1/10-230-55-5/22 | ВЯЖУЩЕЕ ГИПСОВОЕ МАРКИ Г-4 НОРМАЛЬНОТВЕРДЕЮЩЕЕ (Б), СРЕДНЕГО ПОМОЛА (II) (ФАСОВАННОЕ) | Т | 6.3e-05 | 411.22 | 0,03
| 1/10-235 | Изделия герметизирующие, уплотняющие, изолирующие
90 | 1/10-235-3/47 | ЛЬНЯНАЯ ПРЯДЬ | КГ | 9.2813 | 66.59 | 618,04
91 | 1/10-235-3/101 | ПАКЛЯ ПРОПИТАННАЯ | КГ | 0.85 | 6 | 5,1
92 | 1/10-235-5/57 | ПЛАСТИНА РЕЗИНОВАЯ ТЕХНИЧЕСКАЯ ТЕПЛОМОРОЗОКИСЛОТОЩЕЛОЧЕСТОЙКАЯ (ТМКЩ) | КГ | 331.7424 | 3.63 | 1204,23
93 | 1/10-235-20/СЦЕН-АЛ-КЛ | ЛЕНТА КЛЕЙКАЯ АЛЮМИНИЕВАЯ | М | 735.41 | 10 | 7354,1
94 | 1/10-235-20/СЦЕН-ЛГ | ЛЕНТА ДЛЯ ГЕРМЕТИЗАЦИИ 38ММХ25М | М | 8 | 0.2 | 1,6
95 | 1/10-235-20/765 | ЛЕНТА КЛЕЙКАЯ АЛЮМИНИЕВАЯ (СКОТЧ ФОЛЬГИРОВАННЫЙ) 50 ММХ50 М | РУЛОН | 43 | 13.81 | 593,83
| 1/10-240 | Метизы и крепежные изделия
96 | 1/10-240-10-10/131 | БОЛТЫ СТРОИТЕЛЬНЫЕ | Т | 0.008526 | 3326.99 | 28,37
97 | 1/10-240-15/160 | ВИНТЫ САМОНАРЕЗАЮЩИЕ 3,5 Х 25 ПО МЕТАЛЛУ | 1000 ШТ. | 0.01 | 6.65 | 0,07
98 | 1/10-240-15/285 | ВИНТЫ САМОНАРЕЗАЮЩИЕ ОЦИНКОВАННЫЕ С НАПРЕССОВАННОЙ ШАЙБОЙ ДИАМЕТРОМ 4,2 ММ, ДЛИНОЙ 13 ММ ДЛЯ КРЕПЛЕНИЯ ЛИСТОВ МЕТАЛЛА ТОЛЩИНОЙ ДО 0,9 ММ | КГ | 1.872 | 5.75 | 10,76
99 | 1/10-240-20/1 | ГАЙКИ СТРОИТЕЛЬНЫЕ | Т | 0.002436 | 4129.35 | 10,06
100 | 1/10-240-30-22/5 | ДЮБЕЛИ РАСПОРНЫЕ ПОЛИЭТИЛЕНОВЫЕ 10 Х 50 ММ | 1000 ШТ. | 0.324 | 26.35 | 8,54
101 | 1/10-240-30-22/21 | ДЮБЕЛИ РАСПОРНЫЕ ПОЛИЭТИЛЕНОВЫЕ 8 Х 40 ММ | 1000 ШТ. | 0.19134 | 16.63 | 3,18
102 | 1/10-240-30-50/10 | ДЮБЕЛЬ С ШУРУПОМ (ГВОЗДЕМ) ДЛЯ БЫСТРОГО МОНТАЖА 6Х40 ММ | 100 ШТ. | 8.5051 | 3.26 | 27,73
103 | 1/10-240-30-50/60 | ДЮБЕЛЬ С ШУРУПОМ (ГВОЗДЕМ) ДЛЯ БЫСТРОГО МОНТАЖА 8Х80 ММ | 100 ШТ. | 9.2333 | 10.6 | 97,87
104 | 1/10-240-50-16/2 | ШАЙБЫ СТРОИТЕЛЬНЫЕ | КГ | 1.218 | 5.83 | 7,1
105 | 1/10-240-55-20/20 | ШУРУПЫ-САМОРЕЗЫ ДЛЯ ГИПСОКАРТОНА 3,5 Х 25 ММ | 1000 ШТ. | 0.658 | 10.07 | 6,63
| 1/10-260 | Металлопрокат и металлоизделия (за исключением металлоизделий части 2)
106 | 1/10-260-30-18/7 | ПРОКАТ ГОРЯЧЕКАТАНЫЙ ПОЛОСОВОЙ ИЗ СТАЛИ УГЛЕРОДИСТОЙ ОБЫКНОВЕННОГО КАЧЕСТВА МАРКИ СТ3СП, СТ3ПС, РАЗМЕРАМИ 10 Х 100 ММ | Т | 0.003 | 2746.53 | 8,24
107 | 1/10-260-30-31/5 | ПРОКАТ ГОРЯЧЕКАТАНЫЙ ПОЛОСОВОЙ ИЗ СТАЛИ УГЛЕРОДИСТОЙ ОБЫКНОВЕННОГО КАЧЕСТВА МАРКИ СТ3СП, СТ3ПС, ТОЛЩИНОЙ 10 - 80 ММ ПРИ ШИРИНЕ 100 - 200 ММ | Т | 0.007 | 2746.53 | 19,23
108 | 1/10-260-50-5/1 | СТАЛЬ ТОНКОЛИСТОВАЯ ОЦИНКОВАННАЯ УГЛЕРОДИСТАЯ ТОЛЩИНОЙ 0,5 ММ | Т | 0.26389 | 3224.08 | 850,81
109 | 1/10-260-50-5/21 | СТАЛЬ ТОНКОЛИСТОВАЯ ОЦИНКОВАННАЯ УГЛЕРОДИСТАЯ ТОЛЩИНОЙ 0,8 ММ | КГ | 637.2023 | 4.06 | 2587,04
110 | 1/10-260-210-1/77 | ПРОВОЛОКА СТАЛЬНАЯ НИЗКОУГЛЕРОДИСТАЯ ОБЩЕГО НАЗНАЧЕНИЯ ТЕРМИЧЕСКИ ОБРАБОТАННАЯ, ОЦИНКОВАННАЯ, ДИАМЕТРОМ 1,2 ММ | КГ | 17.294 | 5.52 | 95,46
111 | 1/10-260-210-2/29 | ПРОВОЛОКА СТАЛЬНАЯ НИЗКОУГЛЕРОДИСТАЯ ОБЩЕГО НАЗНАЧЕНИЯ ТЕРМИЧЕСКИ ОБРАБОТАННАЯ, БЕЗ ПОКРЫТИЯ (СВЕТЛАЯ И ЧЕРНАЯ), ДИАМЕТРОМ 1,6 ММ | Т | 0.023973 | 2946.92 | 70,65
| 1/10-280 | Прочие материалы для строительных работ
112 | 1/10-280-20/40 | ВОДА | М3 | 84.9118 | 1.99 | 168,97
| 1/55 | Материалы специального назначения (кислотоупорные, огнеупорные и антикоррозионные)
| 1/55-50 | Материалы антикоррозионные и химически стойкие
113 | 1/55-50-10/30 | АНТИКОР "АУТОКРИН 177" | КГ | 17.6508 | 7.36 | 129,91
114 | 1/55-50-25/55 | ГРУНТОВКА ГФ-021, КРАСНО-КОРИЧНЕВАЯ | КГ | 9.4284 | 6.22 | 58,64
| 2 | Строительные изделия и конструкции
| 2/10 | Арматурные заготовки и изделия стальные для монолитных железобетонных конструкций
| 2/10-35 | Детали закладные стальные
115 | 2/10-35/30 | ДЕТАЛИ ЗАКЛАДНЫЕ, ИЗГОТОВЛЕННЫЕ С ПРИМЕНЕНИЕМ СВАРКИ, ГНУТЬЯ, СВЕРЛЕНИЯ (ПРОБИВКИ) ОТВЕРСТИЙ (ПРИ НАЛИЧИИ ОДНОЙ ИЗ ЭТИХ ОПЕРАЦИЙ ИЛИ ВСЕГО ПЕРЕЧНЯ В ЛЮБЫХ СОЧЕТАНИЯХ), ПОСТАВЛЯЕМЫЕ ОТДЕЛЬНО | Т | 0.01526 | 6646.09 | 101,42
| 2/20 | Изделия и конструкции стальные
| 2/20-20 | Изделия и конструкции ограждающие и встроенные стальные
116 | 2/20-20-20-20/СЦЕН-ЭС-1000 | ЭКРАН СТАЛЬНОЙ ЭС-1000 | ШТ | 6 | 167.08 | 1002,48
117 | 2/20-20-20-20/СЦЕН-ЭС-1100 | ЭКРАН СТАЛЬНОЙ ЭС-1100 | ШТ | 6 | 159.17 | 955,02
118 | 2/20-20-20-20/СЦЕН-ЭС-1400 | ЭКРАН СТАЛЬНОЙ ЭС-1400 | ШТ | 1 | 243.64 | 243,64
119 | 2/20-20-20-20/СЦЕН-ЭС-800 | ЭКРАН СТАЛЬНОЙ ЭС-800 | ШТ | 1 | 103 | 103
120 | 2/20-20-20-20/СЦЕН-ЭС-900 | ЭКРАН СТАЛЬНОЙ ЭС-900 | ШТ | 3 | 159.66 | 478,98
| 3 | Материалы и изделия для санитарно-технических работ
| 3/1 | Материалы и изделия для вентиляции и кондиционирования
| 3/1-10 | Вентиляторы
121 | 3/1-10-10/СЦЕН-ВКК-125 | ВЕНТИЛЯТОР КАНАЛЬНЫЙ В ШУМОИЗОЛИРОВАННОМ КОРПУСЕ В КОМПЛЕКТЕ С ГИБКИМИ ВСТАВКАМИ ПО ТИПУ ВКК-Ш125 | КОМПЛЕКТ | 3 | 626.3 | 1878,9
122 | 3/1-10-10-40/СЦЕН-КРОС61-50 | ВЕНТИЛЯТОР КРЫШНЫЙ РАДИАЛЬНЫЙ ПО ТИПУ КРОС 61-050 | КОМПЛЕКТ | 1 | 3068.26 | 3068,26
123 | 3/1-10-10-70/С300-8100-48Т | ВЕНТИЛЯТОР КРЫШНЫЙ РАДИАЛЬНЫЙ ПО ТИПУ КРОМ 022-2 | КОМПЛ. | 2 | 1182.63 | 2365,26
124 | 3/1-10-10-70/С300-8100-55Т | ВЕНТИЛЯТОР КРЫШНЫЙ РАДИАЛЬНЫЙ ПО ТИПУ КРОМ 040 | КОМПЛ. | 1 | 1625.5 | 1625,5
125 | 3/1-10-20/СЦЕН-ВЕНСТ-150МТ | ВЕНТИЛЯТОР ВЫТЯЖНОЙ НАСТЕННЫЙ С ТАЙМЕРОМ ПО ТИПУ VENTS150 МТ | ШТ | 24 | 95.93 | 2302,32
| 3/1-30 | Воздуховоды
126 | 3/1-30-20-10/С300-16223-Т | ВОЗДУХОВОДЫ ИЗ ТОНКОЛИСТОВОЙ ОЦИНКОВАННОЙ СТАЛИ ТОЛЩИНОЙ 0,6 ММ КРУГЛОГО СЕЧЕНИЯ | М2 | 59.784 | 41.11 | 2457,72
127 | 3/1-30-20-10/С300-16224-Т | ВОЗДУХОВОДЫ ИЗ ТОНКОЛИСТОВОЙ ОЦИНКОВАННОЙ СТАЛИ ТОЛЩИНОЙ 0,6 ММ | М2 | 41.321 | 44.65 | 1844,98
128 | 3/1-30-20-10/10 | ВОЗДУХОВОДЫ ИЗ ТОНКОЛИСТОВОЙ ОЦИНКОВАННОЙ СТАЛИ ТОЛЩИНОЙ 0,5 ММ КРУГЛОГО СЕЧЕНИЯ КЛАССА Н | М2 | 318.179 | 34.79 | 11069,45
129 | 3/1-30-20-10/20 | ВОЗДУХОВОДЫ ИЗ ТОНКОЛИСТОВОЙ ОЦИНКОВАННОЙ СТАЛИ ТОЛЩИНОЙ 0,5 ММ КРУГЛОГО СЕЧЕНИЯ КЛАССА П | М2 | 87.635 | 43.56 | 3817,38
130 | 3/1-30-20-10/60 | ВОЗДУХОВОДЫ ИЗ ТОНКОЛИСТОВОЙ ОЦИНКОВАННОЙ СТАЛИ ТОЛЩИНОЙ 1 ММ КРУГЛОГО СЕЧЕНИЯ КЛАССА П | М2 | 79.188 | 60.04 | 4754,45
131 | 3/1-30-20-20/С300-16246-1Т | ВОЗДУХОВОДЫ ИЗ ТОНКОЛИСТОВОЙ ОЦИНКОВАННОЙ СТАЛИ ТОЛЩИНОЙ 1 ММ ПРЯМОУГОЛЬНОГО СЕЧЕНИЯ | М2 | 35.2 | 65.86 | 2318,27
132 | 3/1-30-20-20/10 | ВОЗДУХОВОДЫ ИЗ ТОНКОЛИСТОВОЙ ОЦИНКОВАННОЙ СТАЛИ ТОЛЩИНОЙ 0,5 ММ ПРЯМОУГОЛЬНОГО СЕЧЕНИЯ КЛАССА Н | М2 | 36.4 | 36.77 | 1338,43
133 | 3/1-30-20-20/20 | ВОЗДУХОВОДЫ ИЗ ТОНКОЛИСТОВОЙ ОЦИНКОВАННОЙ СТАЛИ ТОЛЩИНОЙ 0,5 ММ ПРЯМОУГОЛЬНОГО СЕЧЕНИЯ КЛАССА П | М2 | 6.4 | 42.9 | 274,56
134 | 3/1-30-20-20/30 | ВОЗДУХОВОДЫ ИЗ ТОНКОЛИСТОВОЙ ОЦИНКОВАННОЙ СТАЛИ ТОЛЩИНОЙ 0,7 ММ ПРЯМОУГОЛЬНОГО СЕЧЕНИЯ КЛАССА Н | М2 | 124.03 | 39.05 | 4843,37
135 | 3/1-30-20-20/40 | ВОЗДУХОВОДЫ ИЗ ТОНКОЛИСТОВОЙ ОЦИНКОВАННОЙ СТАЛИ ТОЛЩИНОЙ 0,7 ММ ПРЯМОУГОЛЬНОГО СЕЧЕНИЯ КЛАССА П | М2 | 275.6 | 48.1 | 13256,36
| 3/1-70 | Глушители
136 | 3/1-70-10-10/30 | ГЛУШИТЕЛИ ШУМА ВЕНТИЛЯЦИОННЫЕ ТИПА ГТК 1-3 ТРУБЧАТЫЕ ИЗ ЛИСТОВОЙ ОЦИНКОВАННОЙ СТАЛИ ПРИ ЗВУКОПОГЛОЩАЮЩЕМ МАТЕРИАЛЕ ИЗ СУПЕРТОНКОГО ЩЕЛОЧНОГО ВОЛОКНА КРУГЛОГО СЕЧЕНИЯ НА БАНДАЖНОМ СОЕДИНЕНИИ, ДИАМЕТРОМ ОБЕЧАЙКИ 250 ММ | ШТ. | 10 | 180.76 | 1807,6
137 | 3/1-70-10-10/40 | ГЛУШИТЕЛИ ШУМА ВЕНТИЛЯЦИОННЫЕ ТИПА ГТК 1-4 ТРУБЧАТЫЕ ИЗ ЛИСТОВОЙ ОЦИНКОВАННОЙ СТАЛИ ПРИ ЗВУКОПОГЛОЩАЮЩЕМ МАТЕРИАЛЕ ИЗ СУПЕРТОНКОГО ЩЕЛОЧНОГО ВОЛОКНА КРУГЛОГО СЕЧЕНИЯ НА БАНДАЖНОМ СОЕДИНЕНИИ, ДИАМЕТРОМ ОБЕЧАЙКИ 315 ММ | ШТ. | 4 | 216.75 | 867
138 | 3/1-70-10-50/10 | ГЛУШИТЕЛИ ШУМА ВЕНТИЛЯЦИОННЫЕ ТИПА ГП 1-1 ПЛАСТИНЧАТЫЕ ИЗ ЛИСТОВОЙ ОЦИНКОВАННОЙ СТАЛИ С ЗВУКОПОГЛОЩАЮЩИМИ ПЛАСТИНАМИ, ПРЯМОУГОЛЬНОГО СЕЧЕНИЯ 500 Х 800 Х 1000, НА ФЛАНЦЕВОМ СОЕДИНЕНИИ | ШТ. | 2 | 462.51 | 925,02
| 3/1-100 | Заслонки
139 | 3/1-100-10-40/С300-27670-Т | ЗАСЛОНКИ ВОЗДУШНЫЕ 315 ММ | ШТ. | 1 | 84.62 | 84,62
140 | 3/1-100-10-40/С300-27676-Т | ЗАСЛОНКИ ВОЗДУШНЫЕ 200Х200 ММ | ШТ. | 2 | 160.05 | 320,1
141 | 3/1-100-10-40/С300-27677-Т | ЗАСЛОНКИ ВОЗДУШНЫЕ 300Х200 ММ | ШТ. | 1 | 232.45 | 232,45
142 | 3/1-100-10-40/С300-27678-Т | ЗАСЛОНКИ ВОЗДУШНЫЕ 500Х200 ММ | ШТ. | 1 | 237.49 | 237,49
| 3/1-130 | Клапаны для вентиляционных систем
143 | 3/1-130-30/СЦЕН-КЛП-125 | КЛАПАН ПРОТИВОПОЖАРНЫЙ НОРМАЛЬНО ОТКРЫТЫЙ С ЭЛЕКТРОМЕХАНИЧЕСКИМ ПРИВОДОМ И КЛЕММНОЙ КОЛОДКОЙ ДИАМЕТРОМ 125 ММ | ШТ | 4 | 1162 | 4648
144 | 3/1-130-30/СЦЕН-КЛП-200 | КЛАПАН ПРОТИВОПОЖАРНЫЙ НОРМАЛЬНО ОТКРЫТЫЙ С ЭЛЕКТРОМЕХАНИЧЕСКИМ ПРИВОДОМ И КЛЕММНОЙ КОЛОДКОЙ ДИАМЕТРОМ 200 М | ШТ | 1 | 1074 | 1074
145 | 3/1-130-30/СЦЕН-КЛП-250 | КЛАПАН ПРОТИВОПОЖАРНЫЙ НОРМАЛЬНО ОТКРЫТЫЙ С ЭЛЕКТРОМЕХАНИЧЕСКИМ ПРИВОДОМ И КЛЕММНОЙ КОЛОДКОЙ ДИАМЕТРОМ 250 ММ | ШТ | 1 | 1162 | 1162
146 | 3/1-130-30/СЦЕН-КЛП-250250 | КЛАПАН ПРОТИВОПОЖАРНЫЙ СТЕНОВОЙ НОРМАЛЬНО ОТКРЫТЫЙ С ЭЛЕКТРОМЕХАНИЧЕСКИМ ПРИВОДОМ И КЛЕММНОЙ КОЛОДКОЙ 250Х250 ММ | ШТ | 2 | 1306 | 2612
147 | 3/1-130-30/СЦЕН-КПП-150150 | КЛАПАН ПРОТИВОПОЖАРНЫЙ НОРМАЛЬНО ОТКРЫТЫЙ С ЭЛЕКТРОМЕХАНИЧЕСКИМ ПРИВОДОМ И КЛЕММНОЙ КОЛОДКОЙ 150Х150 ММ | ШТ | 8 | 1162 | 9296
148 | 3/1-130-40-10/С300-39661-Т | КЛАПАНЫ ОБРАТНЫЕ ДИАМЕТРОМ ДО 250 ММ | ШТ. | 2 | 166.87 | 333,74
149 | 3/1-130-40-10/20 | КЛАПАНЫ ОБРАТНЫЕ КО-01 ДИАМЕТРОМ 315 ММ | ШТ. | 1 | 198.85 | 198,85
150 | 3/1-130-80-10/С300-40009-Т | ДРОССЕЛЬ-КЛАПАНЫ ПРЯМОУГОЛЬНОГО СЕЧЕНИЯ С ФЛАНЦЕВЫМ СОЕДИНЕНИЕМ ИЗ ОЦИНКОВАННОЙ СТАЛИ РАЗМЕРОМ 300 Х 150 ММ | ШТ. | 1 | 58.62 | 58,62
151 | 3/1-130-80-10/С300-40035-Т | ДРОССЕЛЬ-КЛАПАНЫ ПРЯМОУГОЛЬНОГО СЕЧЕНИЯ С ФЛАНЦЕВЫМ СОЕДИНЕНИЕМ ИЗ ОЦИНКОВАННОЙ СТАЛИ РАЗМЕРОМ 900 Х 300 ММ | ШТ. | 1 | 151.89 | 151,89
152 | 3/1-130-80-10/10 | ДРОССЕЛЬ-КЛАПАНЫ ПРЯМОУГОЛЬНОГО СЕЧЕНИЯ С ФЛАНЦЕВЫМ СОЕДИНЕНИЕМ ИЗ ОЦИНКОВАННОЙ СТАЛИ РАЗМЕРОМ 200 Х 150 ММ | ШТ. | 2 | 44.9 | 89,8
153 | 3/1-130-80-10/20 | ДРОССЕЛЬ-КЛАПАНЫ ПРЯМОУГОЛЬНОГО СЕЧЕНИЯ С ФЛАНЦЕВЫМ СОЕДИНЕНИЕМ ИЗ ОЦИНКОВАННОЙ СТАЛИ РАЗМЕРОМ 200 Х 200 ММ | ШТ. | 1 | 57.57 | 57,57
154 | 3/1-130-80-10/100 | ДРОССЕЛЬ-КЛАПАНЫ ПРЯМОУГОЛЬНОГО СЕЧЕНИЯ С ФЛАНЦЕВЫМ СОЕДИНЕНИЕМ ИЗ ОЦИНКОВАННОЙ СТАЛИ РАЗМЕРОМ 300 Х 250 ММ | ШТ. | 6 | 51.24 | 307,44
155 | 3/1-130-80-10/230 | ДРОССЕЛЬ-КЛАПАНЫ ПРЯМОУГОЛЬНОГО СЕЧЕНИЯ С ФЛАНЦЕВЫМ СОЕДИНЕНИЕМ ИЗ ОЦИНКОВАННОЙ СТАЛИ РАЗМЕРОМ 600 Х 250 ММ | ШТ. | 1 | 107.87 | 107,87
156 | 3/1-130-80-10/250 | ДРОССЕЛЬ-КЛАПАНЫ ПРЯМОУГОЛЬНОГО СЕЧЕНИЯ С ФЛАНЦЕВЫМ СОЕДИНЕНИЕМ ИЗ ОЦИНКОВАННОЙ СТАЛИ РАЗМЕРОМ 600 Х 400 ММ | ШТ. | 2 | 102.4 | 204,8
157 | 3/1-130-80-30/20 | ДРОССЕЛЬ-КЛАПАНЫ КРУГЛОГО СЕЧЕНИЯ С НИППЕЛЬНЫМ СОЕДИНЕНИЕМ ИЗ ОЦИНКОВАННОЙ СТАЛИ ДИАМЕТРОМ 125 ММ | ШТ. | 8 | 27.6 | 220,8
158 | 3/1-130-80-30/30 | ДРОССЕЛЬ-КЛАПАНЫ КРУГЛОГО СЕЧЕНИЯ С НИППЕЛЬНЫМ СОЕДИНЕНИЕМ ИЗ ОЦИНКОВАННОЙ СТАЛИ ДИАМЕТРОМ 160 ММ | ШТ. | 29 | 28.61 | 829,69
159 | 3/1-130-80-30/40 | ДРОССЕЛЬ-КЛАПАНЫ КРУГЛОГО СЕЧЕНИЯ С НИППЕЛЬНЫМ СОЕДИНЕНИЕМ ИЗ ОЦИНКОВАННОЙ СТАЛИ ДИАМЕТРОМ 200 ММ | ШТ. | 3 | 35.46 | 106,38
160 | 3/1-130-80-30/50 | ДРОССЕЛЬ-КЛАПАНЫ КРУГЛОГО СЕЧЕНИЯ С НИППЕЛЬНЫМ СОЕДИНЕНИЕМ ИЗ ОЦИНКОВАННОЙ СТАЛИ ДИАМЕТРОМ 250 ММ | ШТ. | 5 | 44.39 | 221,95
161 | 3/1-130-80-30/60 | ДРОССЕЛЬ-КЛАПАНЫ КРУГЛОГО СЕЧЕНИЯ С НИППЕЛЬНЫМ СОЕДИНЕНИЕМ ИЗ ОЦИНКОВАННОЙ СТАЛИ ДИАМЕТРОМ 315 ММ | ШТ. | 2 | 47.87 | 95,74
| 3/1-150 | Решетки, клапаны регулирования расхода воздуха на решетках
162 | 3/1-150/СЦЕН-УП-1 | УЗЕЛ ПОДКЛЮЧЕНИЯ L=150 (200Х100)Х160 | ШТ | 48 | 18.92 | 908,16
163 | 3/1-150/СЦЕН-УП-2 | УЗЕЛ ПОДКЛЮЧЕНИЯ L=150 (300Х100)Х160 | ШТ | 48 | 18.92 | 908,16
164 | 3/1-150-10-110/40 | РЕШЕТКИ РЕГУЛИРУЕМЫЕ АЛЮМИНИЕВЫЕ ОДНОРЯДНЫЕ, С ГОРИЗОНТАЛЬНЫМИ ПОВОРОТНЫМИ ЖАЛЮЗИ, С ПОЛИМЕРНЫМ ПОКРЫТИЕМ, РАЗМЕР 150 Х 100 ММ | ШТ. | 8 | 12.52 | 100,16
165 | 3/1-150-10-110/50 | РЕШЕТКИ РЕГУЛИРУЕМЫЕ АЛЮМИНИЕВЫЕ ОДНОРЯДНЫЕ, С ГОРИЗОНТАЛЬНЫМИ ПОВОРОТНЫМИ ЖАЛЮЗИ, С ПОЛИМЕРНЫМ ПОКРЫТИЕМ, РАЗМЕР 150 Х 150 ММ | ШТ. | 40 | 12.75 | 510
166 | 3/1-150-10-110/60 | РЕШЕТКИ РЕГУЛИРУЕМЫЕ АЛЮМИНИЕВЫЕ ОДНОРЯДНЫЕ, С ГОРИЗОНТАЛЬНЫМИ ПОВОРОТНЫМИ ЖАЛЮЗИ, С ПОЛИМЕРНЫМ ПОКРЫТИЕМ, РАЗМЕР 200 Х 100 ММ | ШТ. | 48 | 13.38 | 642,24
167 | 3/1-150-10-110/70 | РЕШЕТКИ РЕГУЛИРУЕМЫЕ АЛЮМИНИЕВЫЕ ОДНОРЯДНЫЕ, С ГОРИЗОНТАЛЬНЫМИ ПОВОРОТНЫМИ ЖАЛЮЗИ, С ПОЛИМЕРНЫМ ПОКРЫТИЕМ, РАЗМЕР 200 Х 150 ММ | ШТ. | 4 | 16.75 | 67
168 | 3/1-150-10-110/80 | РЕШЕТКИ РЕГУЛИРУЕМЫЕ АЛЮМИНИЕВЫЕ ОДНОРЯДНЫЕ, С ГОРИЗОНТАЛЬНЫМИ ПОВОРОТНЫМИ ЖАЛЮЗИ, С ПОЛИМЕРНЫМ ПОКРЫТИЕМ, РАЗМЕР 200 Х 200 ММ | ШТ. | 16 | 18.79 | 300,64
169 | 3/1-150-10-110/90 | РЕШЕТКИ РЕГУЛИРУЕМЫЕ АЛЮМИНИЕВЫЕ ОДНОРЯДНЫЕ, С ГОРИЗОНТАЛЬНЫМИ ПОВОРОТНЫМИ ЖАЛЮЗИ, С ПОЛИМЕРНЫМ ПОКРЫТИЕМ, РАЗМЕР 250 Х 250 ММ | ШТ. | 16 | 23.6 | 377,6
170 | 3/1-150-10-110/100 | РЕШЕТКИ РЕГУЛИРУЕМЫЕ АЛЮМИНИЕВЫЕ ОДНОРЯДНЫЕ, С ГОРИЗОНТАЛЬНЫМИ ПОВОРОТНЫМИ ЖАЛЮЗИ, С ПОЛИМЕРНЫМ ПОКРЫТИЕМ, РАЗМЕР 300 Х 100 ММ | ШТ. | 48 | 15.78 | 757,44
171 | 3/1-150-10-110/110 | РЕШЕТКИ РЕГУЛИРУЕМЫЕ АЛЮМИНИЕВЫЕ ОДНОРЯДНЫЕ, С ГОРИЗОНТАЛЬНЫМИ ПОВОРОТНЫМИ ЖАЛЮЗИ, С ПОЛИМЕРНЫМ ПОКРЫТИЕМ, РАЗМЕР 300 Х 150 ММ | ШТ. | 1 | 19.46 | 19,46
172 | 3/1-150-10-110/120 | РЕШЕТКИ РЕГУЛИРУЕМЫЕ АЛЮМИНИЕВЫЕ ОДНОРЯДНЫЕ, С ГОРИЗОНТАЛЬНЫМИ ПОВОРОТНЫМИ ЖАЛЮЗИ, С ПОЛИМЕРНЫМ ПОКРЫТИЕМ, РАЗМЕР 300 Х 200 ММ | ШТ. | 8 | 22.28 | 178,24
173 | 3/1-150-10-110/130 | РЕШЕТКИ РЕГУЛИРУЕМЫЕ АЛЮМИНИЕВЫЕ ОДНОРЯДНЫЕ, С ГОРИЗОНТАЛЬНЫМИ ПОВОРОТНЫМИ ЖАЛЮЗИ, С ПОЛИМЕРНЫМ ПОКРЫТИЕМ, РАЗМЕР 300 Х 250 ММ | ШТ. | 20 | 25.81 | 516,2
174 | 3/1-150-10-110/140 | РЕШЕТКИ РЕГУЛИРУЕМЫЕ АЛЮМИНИЕВЫЕ ОДНОРЯДНЫЕ, С ГОРИЗОНТАЛЬНЫМИ ПОВОРОТНЫМИ ЖАЛЮЗИ, С ПОЛИМЕРНЫМ ПОКРЫТИЕМ, РАЗМЕР 300 Х 300 ММ | ШТ. | 2 | 28.06 | 56,12
175 | 3/1-150-10-110/320 | РЕШЕТКИ РЕГУЛИРУЕМЫЕ АЛЮМИНИЕВЫЕ ОДНОРЯДНЫЕ, С ГОРИЗОНТАЛЬНЫМИ ПОВОРОТНЫМИ ЖАЛЮЗИ, С ПОЛИМЕРНЫМ ПОКРЫТИЕМ, РАЗМЕР 600 Х 300 ММ | ШТ. | 2 | 49.22 | 98,44
176 | 3/1-150-10-110/380 | РЕШЕТКИ РЕГУЛИРУЕМЫЕ АЛЮМИНИЕВЫЕ ОДНОРЯДНЫЕ, С ГОРИЗОНТАЛЬНЫМИ ПОВОРОТНЫМИ ЖАЛЮЗИ, С ПОЛИМЕРНЫМ ПОКРЫТИЕМ, РАЗМЕР 800 Х 300 ММ | ШТ. | 2 | 57.62 | 115,24
177 | 3/1-150-10-110/390 | РЕШЕТКИ РЕГУЛИРУЕМЫЕ АЛЮМИНИЕВЫЕ ОДНОРЯДНЫЕ, С ГОРИЗОНТАЛЬНЫМИ ПОВОРОТНЫМИ ЖАЛЮЗИ, С ПОЛИМЕРНЫМ ПОКРЫТИЕМ, РАЗМЕР 800 Х 400 ММ | ШТ. | 2 | 70.78 | 141,56
178 | 3/1-150-10-130/С300-60120-52Т | РЕШЕТКИ ВЕНТИЛЯЦИОННЫЕ ПО ТИПУ АРН+С РАЗМЕР 1500 Х 1300 ММ | ШТ. | 1 | 208.43 | 208,43
179 | 3/1-150-10-140/80 | РЕШЕТКИ ДЛЯ КРУГЛЫХ ВОЗДУХОВОДОВ РЕГУЛИРУЕМЫЕ СТАЛЬНЫЕ ОДНОРЯДНЫЕ, С ГОРИЗОНТАЛЬНЫМИ ПОВОРОТНЫМИ ЖАЛЮЗИ, С ПОЛИМЕРНЫМ ПОКРЫТИЕМ, РАЗМЕР 300 Х 100 ММ | ШТ. | 4 | 16.33 | 65,32
180 | 3/1-150-20-10/40 | КЛАПАНЫ РЕГУЛИРОВАНИЯ РАСХОДА ВОЗДУХА НА АЛЮМИНИЕВЫХ РЕШЕТКАХ, УСТАНАВЛИВАЕМЫХ В СТРОИТЕЛЬНЫЕ ПРОЕМЫ И ТОРЦЫ ВОЗДУХОВОДОВ, РАЗМЕР 150 Х 100 ММ | ШТ. | 2 | 10.1 | 20,2
181 | 3/1-150-20-10/50 | КЛАПАНЫ РЕГУЛИРОВАНИЯ РАСХОДА ВОЗДУХА НА АЛЮМИНИЕВЫХ РЕШЕТКАХ, УСТАНАВЛИВАЕМЫХ В СТРОИТЕЛЬНЫЕ ПРОЕМЫ И ТОРЦЫ ВОЗДУХОВОДОВ, РАЗМЕР 150 Х 150 ММ | ШТ. | 4 | 11.1 | 44,4
182 | 3/1-150-20-10/70 | КЛАПАНЫ РЕГУЛИРОВАНИЯ РАСХОДА ВОЗДУХА НА АЛЮМИНИЕВЫХ РЕШЕТКАХ, УСТАНАВЛИВАЕМЫХ В СТРОИТЕЛЬНЫЕ ПРОЕМЫ И ТОРЦЫ ВОЗДУХОВОДОВ, РАЗМЕР 200 Х 150 ММ | ШТ. | 1 | 12.35 | 12,35
183 | 3/1-150-20-10/80 | КЛАПАНЫ РЕГУЛИРОВАНИЯ РАСХОДА ВОЗДУХА НА АЛЮМИНИЕВЫХ РЕШЕТКАХ, УСТАНАВЛИВАЕМЫХ В СТРОИТЕЛЬНЫЕ ПРОЕМЫ И ТОРЦЫ ВОЗДУХОВОДОВ, РАЗМЕР 200 Х 200 ММ | ШТ. | 4 | 13.34 | 53,36
184 | 3/1-150-20-10/90 | КЛАПАНЫ РЕГУЛИРОВАНИЯ РАСХОДА ВОЗДУХА НА АЛЮМИНИЕВЫХ РЕШЕТКАХ, УСТАНАВЛИВАЕМЫХ В СТРОИТЕЛЬНЫЕ ПРОЕМЫ И ТОРЦЫ ВОЗДУХОВОДОВ, РАЗМЕР 250 Х 250 ММ | ШТ. | 9 | 15.98 | 143,82
185 | 3/1-150-20-10/120 | КЛАПАНЫ РЕГУЛИРОВАНИЯ РАСХОДА ВОЗДУХА НА АЛЮМИНИЕВЫХ РЕШЕТКАХ, УСТАНАВЛИВАЕМЫХ В СТРОИТЕЛЬНЫЕ ПРОЕМЫ И ТОРЦЫ ВОЗДУХОВОДОВ, РАЗМЕР 300 Х 200 ММ | ШТ. | 4 | 16.21 | 64,84
| 3/1-200 | Двери стальные для вентиляционных камер
186 | 3/1-200-20/10 | ДВЕРИ СТАЛЬНЫЕ ДЛЯ ВЕНТИЛЯЦИОННЫХ КАМЕР УТЕПЛЕННЫЕ РАЗМЕРОМ 1250 Х 500 ММ | ШТ. | 1 | 501.99 | 501,99
| 3/1-260 | Диффузоры
187 | 3/1-260-10-10/70 | ДИФФУЗОРЫ УНИВЕРСАЛЬНЫЕ ПЛАСТМАССОВЫЕ ДПУ-М, ДИАМЕТРОМ 125 ММ | ШТ. | 18 | 11.04 | 198,72
188 | 3/1-260-10-10/90 | ДИФФУЗОРЫ УНИВЕРСАЛЬНЫЕ ПЛАСТМАССОВЫЕ ДПУ-М, ДИАМЕТРОМ 200 ММ | ШТ. | 76 | 19.39 | 1473,64
| 3/2 | Материалы и изделия для отопления
| 3/2-80 | Приборы отопительные
189 | 3/2-80-10/СЦЕН-РЧ-500 | РАДИАТОР ЧУГУННЫЙ ВЫСОТОЙ 500ММ | СЕКЦИЯ | 247 | 36.29 | 8963,63
190 | 3/2-80-10-30-10/СЦЕН-ЛК10-500-160 | РАДИАТОРЫ ОТОПИТЕЛЬНЫЕ СТАЛЬНЫЕ ПАНЕЛЬНЫЕ ОДНОРЯДНЫЕ БЕЗ КОНВЕКТОРА, ВЫСОТОЙ Н=500 ММ, ДЛИННОЙ L=1600 ММ, С БОКОВЫМ ПОДКЛЮЧЕНИЕМ, КРОНШТЕЙНАМИ И КРЕПЛЕНИЯМИ | ШТ | 1 | 95.9 | 95,9
191 | 3/2-80-10-30-10/10 | РАДИАТОРЫ ОТОПИТЕЛЬНЫЕ СТАЛЬНЫЕ ПАНЕЛЬНЫЕ ОДНОРЯДНЫЕ БЕЗ КОНВЕКТОРА, ВЫСОТОЙ Н=300 ММ, ДЛИННОЙ L=400 ММ, С БОКОВЫМ ПОДКЛЮЧЕНИЕМ, КРОНШТЕЙНАМИ И КРЕПЛЕНИЯМИ | КОМПЛ. | 5 | 34.05 | 170,25
192 | 3/2-80-10-30-10/20 | РАДИАТОРЫ ОТОПИТЕЛЬНЫЕ СТАЛЬНЫЕ ПАНЕЛЬНЫЕ ОДНОРЯДНЫЕ БЕЗ КОНВЕКТОРА, ВЫСОТОЙ Н=300 ММ, ДЛИННОЙ L=500 ММ, С БОКОВЫМ ПОДКЛЮЧЕНИЕМ, КРОНШТЕЙНАМИ И КРЕПЛЕНИЯМИ | КОМПЛ. | 5 | 37.2 | 186
193 | 3/2-80-10-30-10/30 | РАДИАТОРЫ ОТОПИТЕЛЬНЫЕ СТАЛЬНЫЕ ПАНЕЛЬНЫЕ ОДНОРЯДНЫЕ БЕЗ КОНВЕКТОРА, ВЫСОТОЙ Н=300 ММ, ДЛИННОЙ L=600 ММ, С БОКОВЫМ ПОДКЛЮЧЕНИЕМ, КРОНШТЕЙНАМИ И КРЕПЛЕНИЯМИ | КОМПЛ. | 3 | 40.25 | 120,75
194 | 3/2-80-10-30-10/130 | РАДИАТОРЫ ОТОПИТЕЛЬНЫЕ СТАЛЬНЫЕ ПАНЕЛЬНЫЕ ОДНОРЯДНЫЕ БЕЗ КОНВЕКТОРА, ВЫСОТОЙ Н=500 ММ, ДЛИННОЙ L=400 ММ, С БОКОВЫМ ПОДКЛЮЧЕНИЕМ, С КРОНШТЕЙНАМИ И КРЕПЛЕНИЯМИ | КОМПЛ. | 2 | 43.5 | 87
195 | 3/2-80-10-30-10/140 | РАДИАТОРЫ ОТОПИТЕЛЬНЫЕ СТАЛЬНЫЕ ПАНЕЛЬНЫЕ ОДНОРЯДНЫЕ БЕЗ КОНВЕКТОРА, ВЫСОТОЙ Н=500 ММ, ДЛИННОЙ L=500 ММ, С БОКОВЫМ ПОДКЛЮЧЕНИЕМ, КРОНШТЕЙНАМИ И КРЕПЛЕНИЯМИ | КОМПЛ. | 6 | 48.55 | 291,3
196 | 3/2-80-10-30-10/150 | РАДИАТОРЫ ОТОПИТЕЛЬНЫЕ СТАЛЬНЫЕ ПАНЕЛЬНЫЕ ОДНОРЯДНЫЕ БЕЗ КОНВЕКТОРА, ВЫСОТОЙ Н=500 ММ, ДЛИННОЙ L=600 ММ, С БОКОВЫМ ПОДКЛЮЧЕНИЕМ, КРОНШТЕЙНАМИ И КРЕПЛЕНИЯМИ | КОМПЛ. | 5 | 53.75 | 268,75
197 | 3/2-80-10-30-10/160 | РАДИАТОРЫ ОТОПИТЕЛЬНЫЕ СТАЛЬНЫЕ ПАНЕЛЬНЫЕ ОДНОРЯДНЫЕ БЕЗ КОНВЕКТОРА, ВЫСОТОЙ Н=500 ММ, ДЛИННОЙ L=700 ММ, С БОКОВЫМ ПОДКЛЮЧЕНИЕМ, КРОНШТЕЙНАМИ И КРЕПЛЕНИЯМИ | КОМПЛ. | 5 | 58.8 | 294
198 | 3/2-80-10-30-10/170 | РАДИАТОРЫ ОТОПИТЕЛЬНЫЕ СТАЛЬНЫЕ ПАНЕЛЬНЫЕ ОДНОРЯДНЫЕ БЕЗ КОНВЕКТОРА, ВЫСОТОЙ Н=500 ММ, ДЛИННОЙ L=800 ММ, С БОКОВЫМ ПОДКЛЮЧЕНИЕМ, КРОНШТЕЙНАМИ И КРЕПЛЕНИЯМИ | КОМПЛ. | 3 | 63.65 | 190,95
199 | 3/2-80-10-30-10/180 | РАДИАТОРЫ ОТОПИТЕЛЬНЫЕ СТАЛЬНЫЕ ПАНЕЛЬНЫЕ ОДНОРЯДНЫЕ БЕЗ КОНВЕКТОРА, ВЫСОТОЙ Н=500 ММ, ДЛИННОЙ L=900 ММ, С БОКОВЫМ ПОДКЛЮЧЕНИЕМ, КРОНШТЕЙНАМИ И КРЕПЛЕНИЯМИ | КОМПЛ. | 4 | 68.9 | 275,6
200 | 3/2-80-10-30-10/190 | РАДИАТОРЫ ОТОПИТЕЛЬНЫЕ СТАЛЬНЫЕ ПАНЕЛЬНЫЕ ОДНОРЯДНЫЕ БЕЗ КОНВЕКТОРА, ВЫСОТОЙ Н=500 ММ, ДЛИННОЙ L=1000 ММ, С БОКОВЫМ ПОДКЛЮЧЕНИЕМ, КРОНШТЕЙНАМИ И КРЕПЛЕНИЯМИ | КОМПЛ. | 3 | 74.2 | 222,6
201 | 3/2-80-10-30-10/200 | РАДИАТОРЫ ОТОПИТЕЛЬНЫЕ СТАЛЬНЫЕ ПАНЕЛЬНЫЕ ОДНОРЯДНЫЕ БЕЗ КОНВЕКТОРА, ВЫСОТОЙ Н=500 ММ, ДЛИННОЙ L=1100 ММ, С БОКОВЫМ ПОДКЛЮЧЕНИЕМ, КРОНШТЕЙНАМИ И КРЕПЛЕНИЯМИ | КОМПЛ. | 3 | 79.35 | 238,05
202 | 3/2-80-10-30-10/230 | РАДИАТОРЫ ОТОПИТЕЛЬНЫЕ СТАЛЬНЫЕ ПАНЕЛЬНЫЕ ОДНОРЯДНЫЕ БЕЗ КОНВЕКТОРА, ВЫСОТОЙ Н=500 ММ, ДЛИННОЙ L=1400 ММ, С БОКОВЫМ ПОДКЛЮЧЕНИЕМ, КРОНШТЕЙНАМИ И КРЕПЛЕНИЯМИ | КОМПЛ. | 1 | 94.8 | 94,8
203 | 3/2-80-10-30-10/240 | РАДИАТОРЫ ОТОПИТЕЛЬНЫЕ СТАЛЬНЫЕ ПАНЕЛЬНЫЕ ОДНОРЯДНЫЕ БЕЗ КОНВЕКТОРА, ВЫСОТОЙ Н=500 ММ, ДЛИННОЙ L=1500 ММ, С БОКОВЫМ ПОДКЛЮЧЕНИЕМ, КРОНШТЕЙНАМИ И КРЕПЛЕНИЯМИ | КОМПЛ. | 1 | 100.05 | 100,05
204 | 3/2-80-10-30-20/130 | РАДИАТОРЫ ОТОПИТЕЛЬНЫЕ СТАЛЬНЫЕ ПАНЕЛЬНЫЕ ОДНОРЯДНЫЕ С ОДНИМ КОНВЕКТОРОМ, ВЫСОТОЙ Н=500 ММ, ДЛИННОЙ L=400 ММ, С БОКОВЫМ ПОДКЛЮЧЕНИЕМ, КРОНШТЕЙНАМИ И КРЕПЛЕНИЯМИ | КОМПЛ. | 1 | 68.66 | 68,66
205 | 3/2-80-10-30-20/150 | РАДИАТОРЫ ОТОПИТЕЛЬНЫЕ СТАЛЬНЫЕ ПАНЕЛЬНЫЕ ОДНОРЯДНЫЕ С ОДНИМ КОНВЕКТОРОМ, ВЫСОТОЙ Н=500 ММ, ДЛИННОЙ L=600 ММ, С БОКОВЫМ ПОДКЛЮЧЕНИЕМ, КРОНШТЕЙНАМИ И КРЕПЛЕНИЯМИ | КОМПЛ. | 2 | 72.96 | 145,92
206 | 3/2-80-10-30-20/160 | РАДИАТОРЫ ОТОПИТЕЛЬНЫЕ СТАЛЬНЫЕ ПАНЕЛЬНЫЕ ОДНОРЯДНЫЕ С ОДНИМ КОНВЕКТОРОМ, ВЫСОТОЙ Н=500 ММ, ДЛИННОЙ L=700 ММ, С БОКОВЫМ ПОДКЛЮЧЕНИЕМ, КРОНШТЕЙНАМИ И КРЕПЛЕНИЯМИ | КОМПЛ. | 2 | 97.46 | 194,92
207 | 3/2-80-10-30-20/170 | РАДИАТОРЫ ОТОПИТЕЛЬНЫЕ СТАЛЬНЫЕ ПАНЕЛЬНЫЕ ОДНОРЯДНЫЕ С ОДНИМ КОНВЕКТОРОМ, ВЫСОТОЙ Н=500 ММ, ДЛИННОЙ L=800 ММ, С БОКОВЫМ ПОДКЛЮЧЕНИЕМ, КРОНШТЕЙНАМИ И КРЕПЛЕНИЯМИ | КОМПЛ. | 5 | 103.46 | 517,3
208 | 3/2-80-10-30-20/180 | РАДИАТОРЫ ОТОПИТЕЛЬНЫЕ СТАЛЬНЫЕ ПАНЕЛЬНЫЕ ОДНОРЯДНЫЕ С ОДНИМ КОНВЕКТОРОМ, ВЫСОТОЙ Н=500 ММ, ДЛИННОЙ L=900 ММ, С БОКОВЫМ ПОДКЛЮЧЕНИЕМ, КРОНШТЕЙНАМИ И КРЕПЛЕНИЯМИ | КОМПЛ. | 15 | 98.08 | 1471,2
209 | 3/2-80-10-30-20/190 | РАДИАТОРЫ ОТОПИТЕЛЬНЫЕ СТАЛЬНЫЕ ПАНЕЛЬНЫЕ ОДНОРЯДНЫЕ С ОДНИМ КОНВЕКТОРОМ, ВЫСОТОЙ Н=500 ММ, ДЛИННОЙ L=1000 ММ, С БОКОВЫМ ПОДКЛЮЧЕНИЕМ, КРОНШТЕЙНАМИ И КРЕПЛЕНИЯМИ | КОМПЛ. | 7 | 105.44 | 738,08
210 | 3/2-80-10-30-20/200 | РАДИАТОРЫ ОТОПИТЕЛЬНЫЕ СТАЛЬНЫЕ ПАНЕЛЬНЫЕ ОДНОРЯДНЫЕ С ОДНИМ КОНВЕКТОРОМ, ВЫСОТОЙ Н=500 ММ, ДЛИННОЙ L=1100 ММ, С БОКОВЫМ ПОДКЛЮЧЕНИЕМ, КРОНШТЕЙНАМИ И КРЕПЛЕНИЯМИ | КОМПЛ. | 3 | 117.15 | 351,45
211 | 3/2-80-10-30-20/210 | РАДИАТОРЫ ОТОПИТЕЛЬНЫЕ СТАЛЬНЫЕ ПАНЕЛЬНЫЕ ОДНОРЯДНЫЕ С ОДНИМ КОНВЕКТОРОМ, ВЫСОТОЙ Н=500 ММ, ДЛИННОЙ L=1200 ММ, С БОКОВЫМ ПОДКЛЮЧЕНИЕМ, КРОНШТЕЙНАМИ И КРЕПЛЕНИЯМИ | КОМПЛ. | 1 | 131.45 | 131,45
212 | 3/2-80-10-30-20/220 | РАДИАТОРЫ ОТОПИТЕЛЬНЫЕ СТАЛЬНЫЕ ПАНЕЛЬНЫЕ ОДНОРЯДНЫЕ С ОДНИМ КОНВЕКТОРОМ, ВЫСОТОЙ Н=500 ММ, ДЛИННОЙ L=1300 ММ, С БОКОВЫМ ПОДКЛЮЧЕНИЕМ, КРОНШТЕЙНАМИ И КРЕПЛЕНИЯМИ | КОМПЛ. | 1 | 138.98 | 138,98
213 | 3/2-80-10-30-30/140 | РАДИАТОРЫ ОТОПИТЕЛЬНЫЕ СТАЛЬНЫЕ ПАНЕЛЬНЫЕ ДВУХРЯДНЫЕ БЕЗ КОНВЕКТОРА, ВЫСОТОЙ Н=500 ММ, ДЛИННОЙ L=500, С БОКОВЫМ ПОДКЛЮЧЕНИЕМ, КРОНШТЕЙНАМИ И КРЕПЛЕНИЯМИ | КОМПЛ. | 3 | 79.95 | 239,85
214 | 3/2-80-10-30-30/160 | РАДИАТОРЫ ОТОПИТЕЛЬНЫЕ СТАЛЬНЫЕ ПАНЕЛЬНЫЕ ДВУХРЯДНЫЕ БЕЗ КОНВЕКТОРА, ВЫСОТОЙ Н=500 ММ, ДЛИННОЙ L=700, С БОКОВЫМ ПОДКЛЮЧЕНИЕМ, КРОНШТЕЙНАМИ И КРЕПЛЕНИЯМИ | КОМПЛ. | 2 | 102.3 | 204,6
215 | 3/2-80-10-30-30/170 | РАДИАТОРЫ ОТОПИТЕЛЬНЫЕ СТАЛЬНЫЕ ПАНЕЛЬНЫЕ ДВУХРЯДНЫЕ БЕЗ КОНВЕКТОРА, ВЫСОТОЙ Н=500 ММ, ДЛИННОЙ L=800, С БОКОВЫМ ПОДКЛЮЧЕНИЕМ, КРОНШТЕЙНАМИ И КРЕПЛЕНИЯМИ | КОМПЛ. | 2 | 113.05 | 226,1
216 | 3/2-80-10-30-30/180 | РАДИАТОРЫ ОТОПИТЕЛЬНЫЕ СТАЛЬНЫЕ ПАНЕЛЬНЫЕ ДВУХРЯДНЫЕ БЕЗ КОНВЕКТОРА, ВЫСОТОЙ Н=500 ММ, ДЛИННОЙ L=900, С БОКОВЫМ ПОДКЛЮЧЕНИЕМ, КРОНШТЕЙНАМИ И КРЕПЛЕНИЯМИ | КОМПЛ. | 7 | 123.75 | 866,25
217 | 3/2-80-10-30-30/190 | РАДИАТОРЫ ОТОПИТЕЛЬНЫЕ СТАЛЬНЫЕ ПАНЕЛЬНЫЕ ДВУХРЯДНЫЕ БЕЗ КОНВЕКТОРА, ВЫСОТОЙ Н=500 ММ, ДЛИННОЙ L=1000, С БОКОВЫМ ПОДКЛЮЧЕНИЕМ, КРОНШТЕЙНАМИ И КРЕПЛЕНИЯМИ | КОМПЛ. | 10 | 132.05 | 1320,5
218 | 3/2-80-10-30-30/210 | РАДИАТОРЫ ОТОПИТЕЛЬНЫЕ СТАЛЬНЫЕ ПАНЕЛЬНЫЕ ДВУХРЯДНЫЕ БЕЗ КОНВЕКТОРА, ВЫСОТОЙ Н=500 ММ, ДЛИННОЙ L=1200, С БОКОВЫМ ПОДКЛЮЧЕНИЕМ, КРОНШТЕЙНАМИ И КРЕПЛЕНИЯМИ | КОМПЛ. | 1 | 156.48 | 156,48
219 | 3/2-80-10-30-30/230 | РАДИАТОРЫ ОТОПИТЕЛЬНЫЕ СТАЛЬНЫЕ ПАНЕЛЬНЫЕ ДВУХРЯДНЫЕ БЕЗ КОНВЕКТОРА, ВЫСОТОЙ Н=500 ММ, ДЛИННОЙ L=1400, С БОКОВЫМ ПОДКЛЮЧЕНИЕМ, КРОНШТЕЙНАМИ И КРЕПЛЕНИЯМИ | КОМПЛ. | 1 | 173.25 | 173,25
220 | 3/2-80-10-30-40/20 | РАДИАТОРЫ ОТОПИТЕЛЬНЫЕ СТАЛЬНЫЕ ПАНЕЛЬНЫЕ ДВУХРЯДНЫЕ С ОДНИМ КОНВЕКТОРОМ, ВЫСОТОЙ Н=300 ММ, ДЛИННОЙ L=500, С БОКОВЫМ ПОДКЛЮЧЕНИЕМ, КРОНШТЕЙНАМИ И КРЕПЛЕНИЯМИ | КОМПЛ. | 8 | 63.2 | 505,6
221 | 3/2-80-10-30-40/140 | РАДИАТОРЫ ОТОПИТЕЛЬНЫЕ СТАЛЬНЫЕ ПАНЕЛЬНЫЕ ДВУХРЯДНЫЕ С ОДНИМ КОНВЕКТОРОМ, ВЫСОТОЙ Н=500 ММ, ДЛИННОЙ L=500, С БОКОВЫМ ПОДКЛЮЧЕНИЕМ, КРОНШТЕЙНАМИ И КРЕПЛЕНИЯМИ | КОМПЛ. | 3 | 113.17 | 339,51
222 | 3/2-80-10-30-40/160 | РАДИАТОРЫ ОТОПИТЕЛЬНЫЕ СТАЛЬНЫЕ ПАНЕЛЬНЫЕ ДВУХРЯДНЫЕ С ОДНИМ КОНВЕКТОРОМ, ВЫСОТОЙ Н=500 ММ, ДЛИННОЙ L=700, С БОКОВЫМ ПОДКЛЮЧЕНИЕМ, КРОНШТЕЙНАМИ И КРЕПЛЕНИЯМИ | КОМПЛ. | 3 | 130.08 | 390,24
223 | 3/2-80-10-30-40/170 | РАДИАТОРЫ ОТОПИТЕЛЬНЫЕ СТАЛЬНЫЕ ПАНЕЛЬНЫЕ ДВУХРЯДНЫЕ С ОДНИМ КОНВЕКТОРОМ, ВЫСОТОЙ Н=500 ММ, ДЛИННОЙ L=800, С БОКОВЫМ ПОДКЛЮЧЕНИЕМ, КРОНШТЕЙНАМИ И КРЕПЛЕНИЯМИ | КОМПЛ. | 6 | 142.7 | 856,2
224 | 3/2-80-10-30-40/180 | РАДИАТОРЫ ОТОПИТЕЛЬНЫЕ СТАЛЬНЫЕ ПАНЕЛЬНЫЕ ДВУХРЯДНЫЕ С ОДНИМ КОНВЕКТОРОМ, ВЫСОТОЙ Н=500 ММ, ДЛИННОЙ L=900, С БОКОВЫМ ПОДКЛЮЧЕНИЕМ, КРОНШТЕЙНАМИ И КРЕПЛЕНИЯМИ | КОМПЛ. | 10 | 140.92 | 1409,2
225 | 3/2-80-10-30-40/190 | РАДИАТОРЫ ОТОПИТЕЛЬНЫЕ СТАЛЬНЫЕ ПАНЕЛЬНЫЕ ДВУХРЯДНЫЕ С ОДНИМ КОНВЕКТОРОМ, ВЫСОТОЙ Н=500 ММ, ДЛИННОЙ L=1000, С БОКОВЫМ ПОДКЛЮЧЕНИЕМ, КРОНШТЕЙНАМИ И КРЕПЛЕНИЯМИ | КОМПЛ. | 6 | 158.23 | 949,38
226 | 3/2-80-10-30-40/200 | РАДИАТОРЫ ОТОПИТЕЛЬНЫЕ СТАЛЬНЫЕ ПАНЕЛЬНЫЕ ДВУХРЯДНЫЕ С ОДНИМ КОНВЕКТОРОМ, ВЫСОТОЙ Н=500 ММ, ДЛИННОЙ L=1100, С БОКОВЫМ ПОДКЛЮЧЕНИЕМ, КРОНШТЕЙНАМИ И КРЕПЛЕНИЯМИ | КОМПЛ. | 6 | 186.21 | 1117,26
227 | 3/2-80-10-30-40/230 | РАДИАТОРЫ ОТОПИТЕЛЬНЫЕ СТАЛЬНЫЕ ПАНЕЛЬНЫЕ ДВУХРЯДНЫЕ С ОДНИМ КОНВЕКТОРОМ, ВЫСОТОЙ Н=500 ММ, ДЛИННОЙ L=1400, С БОКОВЫМ ПОДКЛЮЧЕНИЕМ, КРОНШТЕЙНАМИ И КРЕПЛЕНИЯМИ | КОМПЛ. | 2 | 208.43 | 416,86
228 | 3/2-80-10-30-50/100 | РАДИАТОРЫ ОТОПИТЕЛЬНЫЕ СТАЛЬНЫЕ ПАНЕЛЬНЫЕ ДВУХРЯДНЫЕ С ДВУМЯ КОНВЕКТОРАМИ, ВЫСОТОЙ Н=300 ММ, ДЛИННОЙ L=1300, С БОКОВЫМ ПОДКЛЮЧЕНИЕМ, КРОНШТЕЙНАМИ И КРЕПЛЕНИЯМИ | КОМПЛ. | 3 | 141.97 | 425,91
229 | 3/2-80-10-30-50/160 | РАДИАТОРЫ ОТОПИТЕЛЬНЫЕ СТАЛЬНЫЕ ПАНЕЛЬНЫЕ ДВУХРЯДНЫЕ С ДВУМЯ КОНВЕКТОРАМИ, ВЫСОТОЙ Н=500 ММ, ДЛИННОЙ L=700, С БОКОВЫМ ПОДКЛЮЧЕНИЕМ, КРОНШТЕЙНАМИ И КРЕПЛЕНИЯМИ | КОМПЛ. | 2 | 143.02 | 286,04
230 | 3/2-80-10-30-50/170 | РАДИАТОРЫ ОТОПИТЕЛЬНЫЕ СТАЛЬНЫЕ ПАНЕЛЬНЫЕ ДВУХРЯДНЫЕ С ДВУМЯ КОНВЕКТОРАМИ, ВЫСОТОЙ Н=500 ММ, ДЛИННОЙ L=800, С БОКОВЫМ ПОДКЛЮЧЕНИЕМ, КРОНШТЕЙНАМИ И КРЕПЛЕНИЯМИ | КОМПЛ. | 4 | 156.75 | 627
231 | 3/2-80-10-30-50/180 | РАДИАТОРЫ ОТОПИТЕЛЬНЫЕ СТАЛЬНЫЕ ПАНЕЛЬНЫЕ ДВУХРЯДНЫЕ С ДВУМЯ КОНВЕКТОРАМИ, ВЫСОТОЙ Н=500 ММ, ДЛИННОЙ L=900, С БОКОВЫМ ПОДКЛЮЧЕНИЕМ, КРОНШТЕЙНАМИ И КРЕПЛЕНИЯМИ | КОМПЛ. | 3 | 168.58 | 505,74
232 | 3/2-80-10-30-50/190 | РАДИАТОРЫ ОТОПИТЕЛЬНЫЕ СТАЛЬНЫЕ ПАНЕЛЬНЫЕ ДВУХРЯДНЫЕ С ДВУМЯ КОНВЕКТОРАМИ, ВЫСОТОЙ Н=500 ММ, ДЛИННОЙ L=1000, С БОКОВЫМ ПОДКЛЮЧЕНИЕМ, КРОНШТЕЙНАМИ И КРЕПЛЕНИЯМИ | КОМПЛ. | 7 | 173.11 | 1211,77
233 | 3/2-80-10-30-50/200 | РАДИАТОРЫ ОТОПИТЕЛЬНЫЕ СТАЛЬНЫЕ ПАНЕЛЬНЫЕ ДВУХРЯДНЫЕ С ДВУМЯ КОНВЕКТОРАМИ, ВЫСОТОЙ Н=500 ММ, ДЛИННОЙ L=1100, С БОКОВЫМ ПОДКЛЮЧЕНИЕМ, КРОНШТЕЙНАМИ И КРЕПЛЕНИЯМИ | КОМПЛ. | 2 | 190.82 | 381,64
234 | 3/2-80-10-30-50/210 | РАДИАТОРЫ ОТОПИТЕЛЬНЫЕ СТАЛЬНЫЕ ПАНЕЛЬНЫЕ ДВУХРЯДНЫЕ С ДВУМЯ КОНВЕКТОРАМИ, ВЫСОТОЙ Н=500 ММ, ДЛИННОЙ L=1200, С БОКОВЫМ ПОДКЛЮЧЕНИЕМ, КРОНШТЕЙНАМИ И КРЕПЛЕНИЯМИ | КОМПЛ. | 1 | 202.37 | 202,37
235 | 3/2-80-10-30-50/230 | РАДИАТОРЫ ОТОПИТЕЛЬНЫЕ СТАЛЬНЫЕ ПАНЕЛЬНЫЕ ДВУХРЯДНЫЕ С ДВУМЯ КОНВЕКТОРАМИ, ВЫСОТОЙ Н=500 ММ, ДЛИННОЙ L=1400, С БОКОВЫМ ПОДКЛЮЧЕНИЕМ, КРОНШТЕЙНАМИ И КРЕПЛЕНИЯМИ | КОМПЛ. | 1 | 232.84 | 232,84
236 | 3/2-80-10-30-50/280 | РАДИАТОРЫ ОТОПИТЕЛЬНЫЕ СТАЛЬНЫЕ ПАНЕЛЬНЫЕ ДВУХРЯДНЫЕ С ДВУМЯ КОНВЕКТОРАМИ, ВЫСОТОЙ Н=500 ММ, ДЛИННОЙ L=1900, С БОКОВЫМ ПОДКЛЮЧЕНИЕМ, КРОНШТЕЙНАМИ И КРЕПЛЕНИЯМИ | КОМПЛ. | 1 | 307 | 307
237 | 3/2-80-10-30-60/С300-56081-Т | РАДИАТОРЫ ОТОПИТЕЛЬНЫЕ СТАЛЬНЫЕ ПАНЕЛЬНЫЕ ДВУХРЯДНЫЕ С ОДНИМ КОНВЕКТОРОМ, ВЫСОТОЙ Н=300 ММ, ДЛИННОЙ L=1700, С БОКОВЫМ ПОДКЛЮЧЕНИЕМ, КРОНШТЕЙНАМИ И КРЕПЛЕНИЯМИ | КОМПЛ. | 6 | 210.47 | 1262,82
238 | 3/2-80-10-30-60/20 | РАДИАТОРЫ ОТОПИТЕЛЬНЫЕ СТАЛЬНЫЕ ПАНЕЛЬНЫЕ ТРЕХРЯДНЫЕ С ТРЕМЯ КОНВЕКТОРАМИ, ВЫСОТОЙ Н=300 ММ, ДЛИННОЙ L=500, С БОКОВЫМ ПОДКЛЮЧЕНИЕМ, КРОНШТЕЙНАМИ И КРЕПЛЕНИЯМИ | КОМПЛ. | 14 | 102.45 | 1434,3
239 | 3/2-80-10-30-60/30 | РАДИАТОРЫ ОТОПИТЕЛЬНЫЕ СТАЛЬНЫЕ ПАНЕЛЬНЫЕ ТРЕХРЯДНЫЕ С ТРЕМЯ КОНВЕКТОРАМИ, ВЫСОТОЙ Н=300 ММ, ДЛИННОЙ L=600, С БОКОВЫМ ПОДКЛЮЧЕНИЕМ, КРОНШТЕЙНАМИ И КРЕПЛЕНИЯМИ | КОМПЛ. | 1 | 114.85 | 114,85
240 | 3/2-80-10-30-60/90 | РАДИАТОРЫ ОТОПИТЕЛЬНЫЕ СТАЛЬНЫЕ ПАНЕЛЬНЫЕ ТРЕХРЯДНЫЕ С ТРЕМЯ КОНВЕКТОРАМИ, ВЫСОТОЙ Н=500 ММ, ДЛИННОЙ L=500, С БОКОВЫМ ПОДКЛЮЧЕНИЕМ, КРОНШТЕЙНАМИ И КРЕПЛЕНИЯМИ | КОМПЛ. | 3 | 142.5 | 427,5
241 | 3/2-80-10-30-60/100 | РАДИАТОРЫ ОТОПИТЕЛЬНЫЕ СТАЛЬНЫЕ ПАНЕЛЬНЫЕ ТРЕХРЯДНЫЕ С ТРЕМЯ КОНВЕКТОРАМИ, ВЫСОТОЙ Н=500 ММ, ДЛИННОЙ L=600, С БОКОВЫМ ПОДКЛЮЧЕНИЕМ, КРОНШТЕЙНАМИ И КРЕПЛЕНИЯМИ | КОМПЛ. | 1 | 169.01 | 169,01
242 | 3/2-80-10-30-60/110 | РАДИАТОРЫ ОТОПИТЕЛЬНЫЕ СТАЛЬНЫЕ ПАНЕЛЬНЫЕ ТРЕХРЯДНЫЕ С ТРЕМЯ КОНВЕКТОРАМИ, ВЫСОТОЙ Н=500 ММ, ДЛИННОЙ L=700, С БОКОВЫМ ПОДКЛЮЧЕНИЕМ, КРОНШТЕЙНАМИ И КРЕПЛЕНИЯМИ | КОМПЛ. | 2 | 189.32 | 378,64
243 | 3/2-80-10-30-60/120 | РАДИАТОРЫ ОТОПИТЕЛЬНЫЕ СТАЛЬНЫЕ ПАНЕЛЬНЫЕ ТРЕХРЯДНЫЕ С ТРЕМЯ КОНВЕКТОРАМИ, ВЫСОТОЙ Н=500 ММ, ДЛИННОЙ L=800, С БОКОВЫМ ПОДКЛЮЧЕНИЕМ, КРОНШТЕЙНАМИ И КРЕПЛЕНИЯМИ | КОМПЛ. | 2 | 210.47 | 420,94
244 | 3/2-80-10-30-60/130 | РАДИАТОРЫ ОТОПИТЕЛЬНЫЕ СТАЛЬНЫЕ ПАНЕЛЬНЫЕ ТРЕХРЯДНЫЕ С ТРЕМЯ КОНВЕКТОРАМИ, ВЫСОТОЙ Н=500 ММ, ДЛИННОЙ L=900, С БОКОВЫМ ПОДКЛЮЧЕНИЕМ, КРОНШТЕЙНАМИ И КРЕПЛЕНИЯМИ | КОМПЛ. | 4 | 231.94 | 927,76
245 | 3/2-80-10-30-60/140 | РАДИАТОРЫ ОТОПИТЕЛЬНЫЕ СТАЛЬНЫЕ ПАНЕЛЬНЫЕ ТРЕХРЯДНЫЕ С ТРЕМЯ КОНВЕКТОРАМИ, ВЫСОТОЙ Н=500 ММ, ДЛИННОЙ L=1000, С БОКОВЫМ ПОДКЛЮЧЕНИЕМ, КРОНШТЕЙНАМИ И КРЕПЛЕНИЯМИ | КОМПЛ. | 2 | 249.01 | 498,02
246 | 3/2-80-10-30-100/С300-56201-Т | РАДИАТОРЫ ОТОПИТЕЛЬНЫЕ СТАЛЬНЫЕ ПАНЕЛЬНЫЕ ДВУХРЯДНЫЕ С ОДНИМ КОНВЕКТОРОМ, ВЫСОТОЙ Н=300 ММ, ДЛИННОЙ L=1800, С БОКОВЫМ ПОДКЛЮЧЕНИЕМ, КРОНШТЕЙНАМИ И КРЕПЛЕНИЯМИ | КОМПЛ. | 10 | 220.16 | 2201,6
247 | 3/2-80-10-30-110/С300-56248-Т | РАДИАТОРЫ ОТОПИТЕЛЬНЫЕ СТАЛЬНЫЕ ПАНЕЛЬНЫЕ ТРЕХРЯДНЫЕ С ТРЕМЯ КОНВЕКТОРАМИ, ВЫСОТОЙ Н=500 ММ, ДЛИННОЙ L=1100, С БОКОВЫМ И НИЖНИМ ПОДКЛЮЧЕНИЕМ, КРОНШТЕЙНАМИ И КРЕПЛЕНИЯМИ | КОМПЛ. | 4 | 359.15 | 1436,6
248 | 3/2-80-10-30-110/СЦЕН-ЛК22-30-170 | РАДИАТОРЫ ОТОПИТЕЛЬНЫЕ СТАЛЬНЫЕ ПАНЕЛЬНЫЕ ДВУХРЯДНЫЕ С ДВУМЯ КОНВЕКТОРАМИ, ВЫСОТОЙ Н=300 ММ, ДЛИННОЙ L=1700, С БОКОВЫМ ПОДКЛЮЧЕНИЕМ, КРОНШТЕЙНАМИ И КРЕПЛЕНИЯМИ | КОМПЛ. | 4 | 198.7 | 794,8
249 | 3/2-80-10-30-110/СЦЕН-ЛК22-30-180 | РАДИАТОРЫ ОТОПИТЕЛЬНЫЕ СТАЛЬНЫЕ ПАНЕЛЬНЫЕ ДВУХРЯДНЫЕ С ДВУМЯ КОНВЕКТОРАМИ, ВЫСОТОЙ Н=300 ММ, ДЛИННОЙ L=1800, С БОКОВЫМ ПОДКЛЮЧЕНИЕМ, КРОНШТЕЙНАМИ И КРЕПЛЕНИЯМИ | КОМПЛ. | 4 | 212.75 | 851
250 | 3/2-80-10-30-110/СЦЕН-ЛК22-30-190 | РАДИАТОРЫ ОТОПИТЕЛЬНЫЕ СТАЛЬНЫЕ ПАНЕЛЬНЫЕ ДВУХРЯДНЫЕ С ДВУМЯ КОНВЕКТОРАМИ, ВЫСОТОЙ Н=300 ММ, ДЛИННОЙ L=1900, С БОКОВЫМ ПОДКЛЮЧЕНИЕМ, КРОНШТЕЙНАМИ И КРЕПЛЕНИЯМИ | КОМПЛ. | 2 | 220.85 | 441,7
251 | 3/2-80-10-30-120/СЦЕН-ЛК33-30-140 | РАДИАТОРЫ ОТОПИТЕЛЬНЫЕ СТАЛЬНЫЕ ПАНЕЛЬНЫЕ ТРЕХРЯДНЫЕ С ТРЕМЯ КОНВЕКТОРАМИ, ВЫСОТОЙ Н=300 ММ, ДЛИННОЙ L=1400, С БОКОВЫМ ПОДКЛЮЧЕНИЕМ, КРОНШТЕЙНАМИ И КРЕПЛЕНИЯМИ | КОМПЛ. | 1 | 271 | 271
252 | 3/2-80-10-30-120/СЦЕН-ЛК33-30-180 | РАДИАТОРЫ ОТОПИТЕЛЬНЫЕ СТАЛЬНЫЕ ПАНЕЛЬНЫЕ ТРЕХРЯДНЫЕ С ТРЕМЯ КОНВЕКТОРАМИ, ВЫСОТОЙ Н=300 ММ, ДЛИННОЙ L=1800, С БОКОВЫМ ПОДКЛЮЧЕНИЕМ, КРОНШТЕЙНАМИ И КРЕПЛЕНИЯМИ | КОМПЛ. | 2 | 453.7 | 907,4
253 | 3/2-80-10-30-120/СЦЕН-ЛК33-30-200 | РАДИАТОРЫ ОТОПИТЕЛЬНЫЕ СТАЛЬНЫЕ ПАНЕЛЬНЫЕ ТРЕХРЯДНЫЕ С ТРЕМЯ КОНВЕКТОРАМИ, ВЫСОТОЙ Н=300 ММ, ДЛИННОЙ L=2000, С БОКОВЫМ ПОДКЛЮЧЕНИЕМ, КРОНШТЕЙНАМИ И КРЕПЛЕНИЯМИ | КОМПЛ. | 4 | 412.55 | 1650,2
254 | 3/2-80-10-30-120/СЦЕН-ЛК33-50-130 | РАДИАТОРЫ ОТОПИТЕЛЬНЫЕ СТАЛЬНЫЕ ПАНЕЛЬНЫЕ ТРЕХРЯДНЫЕ С ТРЕМЯ КОНВЕКТОРАМИ, ВЫСОТОЙ Н=500 ММ, ДЛИННОЙ L=1300, С БОКОВЫМ ПОДКЛЮЧЕНИЕМ, КРОНШТЕЙНАМИ И КРЕПЛЕНИЯМИ | КОМПЛ. | 1 | 356.4 | 356,4
255 | 3/2-80-10-30-120/СЦЕН-ЛК33-50-140 | РАДИАТОРЫ ОТОПИТЕЛЬНЫЕ СТАЛЬНЫЕ ПАНЕЛЬНЫЕ ТРЕХРЯДНЫЕ С ТРЕМЯ КОНВЕКТОРАМИ, ВЫСОТОЙ Н=500 ММ, ДЛИННОЙ L=1400, С БОКОВЫМ ПОДКЛЮЧЕНИЕМ, КРОНШТЕЙНАМИ И КРЕПЛЕНИЯМИ | КОМПЛ. | 1 | 378.4 | 378,4
256 | 3/2-80-10-30-120/СЦЕН-ЛК33-50-160 | РАДИАТОРЫ ОТОПИТЕЛЬНЫЕ СТАЛЬНЫЕ ПАНЕЛЬНЫЕ ТРЕХРЯДНЫЕ С ТРЕМЯ КОНВЕКТОРАМИ, ВЫСОТОЙ Н=500 ММ, ДЛИННОЙ L=1600, С БОКОВЫМ ПОДКЛЮЧЕНИЕМ, КРОНШТЕЙНАМИ И КРЕПЛЕНИЯМИ | КОМПЛ. | 1 | 385.1 | 385,1
| 3/2-110 | Регистры отопительные
257 | 3/2-110/СЦЕН-РЕГ-1 | РЕГИСТР ИЗ 4-Х ГЛАДКИХ ТРУБ ДИАМЕТРОМ 108 ММ L=1,91 М И 2-Х КОЛОНОК ИЗ ГЛАДКИХ ТРУБ ДИАМЕТРОМ 133 L=0,8 М | КОМПЛЕКТ | 1 | 1276.54 | 1276,54
258 | 3/2-110/СЦЕН-РЕГ-2 | РЕГИСТР ИЗ 5 ГЛАДКИХ ТРУБ ДИАМЕТРОМ 76 ММ L=1,92 М И 2-Х КОЛОНОК ИЗ ГЛАДКИХ ТРУБ ДИАМЕТРОМ 108 L=0,92 М | КОМПЛЕКТ | 2 | 942.08 | 1884,16
| 3/2-130 | Другие материалы для системы отопления
259 | 3/2-130/СЦЕН-ЛК | ЛЕНТА КРАЕВАЯ 8Х150 ММ С ФАРТУКОМ | М | 210 | 2.51 | 527,1
260 | 3/2-130/СЦЕН-ШНЭ-1 | ШКАФЧИК НАРУЖНЫЙ ЭМАЛИРОВАННЫЙ ДЛЯ РАСПРЕДЕЛИТЕЛЯ | ШТ | 4 | 235.52 | 942,08
261 | 3/2-130-10/С300-27193-К | ЛЮЧКИ ЗАМЕРНЫЕ С ЗАГЛУШКОЙ ДЛЯ ИЗМЕРЕНИЯ ДАВЛЕНИЯ В МЕТАЛЛИЧЕСКОМ ВОЗДУХОВОДЕ | ШТ. | 78 | 1.36 | 106,08
262 | 3/2-130-10/10 | ПРОКЛАДКИ РАДИАТОРНЫЕ | 1000 ШТ. | 0.005335 | 250 | 1,33
263 | 3/2-130-10/20 | ПРОБКИ РАДИАТОРНЫЕ ГЛУХИЕ | ШТ. | 22.5264 | 1.94 | 43,7
264 | 3/2-130-10/50 | НИППЕЛЬ РАДИАТОРНЫЙ | ШТ. | 5.3352 | 1.74 | 9,28
| 3/3 | Арматура трубопроводная
| 3/3-40 | Клапаны
265 | 3/3-40-10-60/С300-41730-1К | ПРИВОД ТЕРМОЭЛЕКТРИЧЕСКИЙ ДВУХПОЗИЦИОННЫЙ НОРМАЛЬНО ОТКРЫТЫЙ ДЛЯ УПРАВЛЕНИЯ ТЕРМОСТАТИЧЕСКИМ КЛАПАНОМ, К ВОМПЛЕКТЕ С КАБЕЛЕМ | ШТ. | 4 | 145.83 | 583,32
266 | 3/3-40-10-90/С300-41763-Т | КЛАПАНЫ ОБРАТНЫЕ ДИАМЕТРОМ 40 ММ | ШТ. | 1 | 15.09 | 15,09
267 | 3/3-40-10-90/20 | КЛАПАНЫ ОБРАТНЫЕ ЛАТУННЫЕ ГОРИЗОНТАЛЬНЫЕ РУ10 ДИАМЕТРОМ 20 ММ | ШТ. | 1 | 11.38 | 11,38
268 | 3/3-40-10-90/30 | КЛАПАНЫ ОБРАТНЫЕ ЛАТУННЫЕ ГОРИЗОНТАЛЬНЫЕ РУ10 ДИАМЕТРОМ 25 ММ | ШТ. | 2 | 19.34 | 38,68
269 | 3/3-40-10-90/40 | КЛАПАНЫ ОБРАТНЫЕ ЛАТУННЫЕ ГОРИЗОНТАЛЬНЫЕ РУ10 ДИАМЕТРОМ 32 ММ | ШТ. | 1 | 15.09 | 15,09
270 | 3/3-40-20-60/СЦЕН-ТЕРМ-ВТР | ПРОГРАММИРУЕМЫЙ ЭЛЕКТРОННЫЙ КОМНАТНЫЙ ТЕРМОСТАТ С ВОЗМОЖНОСТЬЮ ПОДКЛЮЧЕНИЯ ВНЕШНЕГО ДАТЧИКА ТЕМПЕРАТУРЫ | ШТ | 1 | 149.23 | 149,23
271 | 3/3-40-20-60/СЦЕН-ТЭ-ВД | ТЕРМОСТАТИЧЕСКИЙ ЭЛЕМЕНТ СО ВСТРОЕННЫМ ДАТЧИКОМ ПРИСОЕДИНЕНИЕ М30Х1,5 | ШТ | 91 | 32.25 | 2934,75
272 | 3/3-40-20-60/СЦЕН-ТЭ-ДУ | ТЕРМОСТАТИЧЕСКИЙ ЭЛЕМЕНТ С ДИСТАНЦИОННЫМ УПРАВЛЕНИЕМ 2М, ПРИСОЕДИНЕНИЕ М30Х1,5, ДИАПАЗОН НАСТРОЙКИ 5-27 ГРАД. | ШТ | 97 | 35.82 | 3474,54
273 | 3/3-40-20-60/10 | РЕГУЛИРУЮЩИЕ КЛАПАНЫ ТЕРМОРЕГУЛЯТОРА С ПРЕДВАРИТЕЛЬНОЙ НАСТРОЙКОЙ RA-N ДИАМЕТРОМ 15 ММ, УГЛОВЫЕ | ШТ. | 252 | 22.2 | 5594,4
274 | 3/3-40-20-60/20 | РЕГУЛИРУЮЩИЕ КЛАПАНЫ ТЕРМОРЕГУЛЯТОРА С ПРЕДВАРИТЕЛЬНОЙ НАСТРОЙКОЙ RA-N ДИАМЕТРОМ 15 ММ, ПРЯМЫЕ | ШТ. | 9 | 92.23 | 830,07
275 | 3/3-40-40-10/10 | КЛАПАНЫ ЗАПОРНО-ПРИСОЕДИНИТЕЛЬНЫЕ RLV ДИАМЕТРОМ 15 ММ, УГЛОВЫЕ | ШТ. | 252 | 18.81 | 4740,12
276 | 3/3-40-40-10/20 | КЛАПАНЫ ЗАПОРНО-ПРИСОЕДИНИТЕЛЬНЫЕ RLV ДИАМЕТРОМ 15 ММ, ПРЯМЫЕ | ШТ. | 2 | 40.07 | 80,14
277 | 3/3-40-50/СЦЕН-МВТР-20 | БАЛАНСИРОВОЧНЫЙ КЛАПАН РУЧНОЙ ДИАМЕТРОМ 20 ММ | ШТ | 1 | 97.95 | 97,95
278 | 3/3-40-50/СЦЕН-МВТР-25 | БАЛАНСИРОВОЧНЫЙ КЛАПАН РУЧНОЙ ДИАМЕТРОМ 25 ММ | ШТ | 2 | 113.07 | 226,14
279 | 3/3-40-50/СЦЕН-МВТР-32 | БАЛАНСИРОВОЧНЫЙ КЛАПАН РУЧНОЙ ДИАМЕТРОМ 32 ММ | ШТ | 1 | 177.03 | 177,03
280 | 3/3-40-50/СЦЕН-МВТР-40 | БАЛАНСИРОВОЧНЫЙ КЛАПАН РУЧНОЙ ДИАМЕТРОМ 40 ММ | ШТ | 1 | 294 | 294
281 | 3/3-40-50/СЦЕН-МВТР-50 | БАЛАНСИРОВОЧНЫЙ КЛАПАН РУЧНОЙ ДИАМЕТРОМ 50 ММ | ШТ | 1 | 360 | 360
282 | 3/3-40-50-10/СЦЕН-КБД-15 | БАЛАНСИРОВОЧНЫЙ ВЕНТИЛЬ С С ПРЕДВАРИТЕЛЬНОЙ НАСТРОЙКОЙ С ФУНКЦИЕЙ ЗАКРЫТИЯ И ДРЕНАЖА ДИАМЕТРОМ 15 ММ | ШТ | 4 | 109 | 436
283 | 3/3-40-50-10/СЦЕН-МВТ-Р-15 | РУЧНОЙ БАЛАНСИРОВОЧНЫЙ КЛАПАН С ДРЕНАЖЕМ И ФУНКЦИЕЙ ЗАКРЫТИЯ, С ВОЗМОЖНОСТЬЮ ПОДКЛЮЧАТЬ ИМПУЛЬСНУЮ ТРУБКУ ОТ АВТОМАТИЧЕСКОГО БАЛАНСИРОВОЧНОГО КЛАПАНА ART-R ДИАМЕТРОМ 15 ММ | ШТ | 4 | 86.54 | 346,16
284 | 3/3-40-50-10/СЦЕН-МВТ-Р-20 | РУЧНОЙ БАЛАНСИРОВОЧНЫЙ КЛАПАН С ДРЕНАЖЕМ И ФУНКЦИЕЙ ЗАКРЫТИЯ, С ВОЗМОЖНОСТЬЮ ПОДКЛЮЧАТЬ ИМПУЛЬСНУЮ ТРУБКУ ОТ АВТОМАТИЧЕСКОГО БАЛАНСИРОВОЧНОГО КЛАПАНА ART-R ДИАМЕТРОМ 20 ММ | ШТ | 2 | 97.95 | 195,9
285 | 3/3-40-50-10/СЦЕН-МВТ-Р-25 | РУЧНОЙ БАЛАНСИРОВОЧНЫЙ КЛАПАН С ДРЕНАЖЕМ И ФУНКЦИЕЙ ЗАКРЫТИЯ, С ВОЗМОЖНОСТЬЮ ПОДКЛЮЧАТЬ ИМПУЛЬСНУЮ ТРУБКУ ОТ АВТОМАТИЧЕСКОГО БАЛАНСИРОВОЧНОГО КЛАПАНА ART-R ДИАМЕТРОМ 25 ММ | ШТ | 3 | 113.07 | 339,21
286 | 3/3-40-50-10/СЦЕН-МВТР-15ЛФ | РУЧНОЙ БАЛАНСИРОВОЧНЫЙ КЛАПАН С ДРЕНАЖЕМ И ФУНКЦИЕЙ ЗАКРЫТИЯ MVT-R LF ДИАМЕТРО 15 ММ | ШТ | 37 | 72.98 | 2700,26
287 | 3/3-40-50-20/СЦЕН-АКБК-20 | АВТОМАТИЧЕСКИЙ КОМБИНИРОВАННЫЙ БАЛАНСИРОВОЧНЫЙ КЛАПАН ДИАМЕТРОМ 20 ММ | ШТ | 1 | 244.29 | 244,29
288 | 3/3-40-50-20/СЦЕН-АКБК-25 | АВТОМАТИЧЕСКИЙ КОМБИНИРОВАННЫЙ БАЛАНСИРОВОЧНЫЙ КЛАПАН ДИАМЕТРОМ 25 ММ | ШТ | 2 | 290.93 | 581,86
289 | 3/3-40-50-20/СЦЕН-АКБК-32 | АВТОМАТИЧЕСКИЙ КОМБИНИРОВАННЫЙ БАЛАНСИРОВОЧНЫЙ КЛАПАН ДИАМЕТРОМ 32 ММ | ШТ | 2 | 380 | 760
290 | 3/3-40-50-20/СЦЕН-АРТ-Р-15 | АВТОМАТИЧЕСКИЙ БАЛАНСИРОВОЧНЫЙ КЛАПАН В КОМПЛЕКТЕ С ИМПУЛЬСНОЙ ТРУБКОЙ ДЛИНОЙ 1,2 М, ДИАПАЗОН РЕГУЛИРОВАНИЯ ПЕРЕПАДА ДАВЛЕНИЯ 5-25 КПА ДИАМЕТРОМ 15 ММ | ШТ | 3 | 196 | 588
291 | 3/3-40-50-20/СЦЕН-АРТ-Р-20 | АВТОМАТИЧЕСКИЙ БАЛАНСИРОВОЧНЫЙ КЛАПАН В КОМПЛЕКТЕ С ИМПУЛЬСНОЙ ТРУБКОЙ ДЛИНОЙ 1,2 М, ДИАПАЗОН РЕГУЛИРОВАНИЯ ПЕРЕПАДА ДАВЛЕНИЯ 5-25 КПА ДИАМЕТРОМ 20 ММ | ШТ | 5 | 290.93 | 1454,65
292 | 3/3-40-50-20/СЦЕН-АРТ-Р-25 | АВТОМАТИЧЕСКИЙ БАЛАНСИРОВОЧНЫЙ КЛАПАН В КОМПЛЕКТЕ С ИМПУЛЬСНОЙ ТРУБКОЙ ДЛИНОЙ 1,2 М, ДИАПАЗОН РЕГУЛИРОВАНИЯ ПЕРЕПАДА ДАВЛЕНИЯ 5-25 КПА ДИАМЕТРОМ 25 ММ | ШТ | 1 | 244.29 | 244,29
| 3/3-50 | Краны
293 | 3/3-50-30-20/20 | КРАНЫ РЕГУЛИРУЮЩИЕ ТРЕХХОДОВЫЕ КРТПП ЛАТУННЫЕ ДИАМЕТРОМ 20 ММ | ШТ. | 32 | 11.3 | 361,6
294 | 3/3-50-40-10/20 | КРАНЫ МАЕВСКОГО ЛАТУННЫЕ ДИАМЕТРОМ 15 ММ | ШТ. | 15 | 1.35 | 20,25
295 | 3/3-50-40-20/20 | ВОЗДУХООТВОДЧИКИ АВТОМАТИЧЕСКИЕ, ДИАМЕТРОМ 15 ММ | ШТ. | 6 | 37.71 | 226,26
296 | 3/3-50-80-10/С300-47429-КТ | КРАНЫ ШАРОВЫЕ, МУФТОВЫЕ, ЛАТУННЫЕ 11Б27П1 ДИАМЕТРОМ 15 ММ СО СЛИВОМ | ШТ. | 58 | 6 | 348
297 | 3/3-50-80-10/С300-47429-КТВ | КРАНЫ ШАРОВЫЕ, МУФТОВЫЕ, ЛАТУННЫЕ 11Б27П1 ДИАМЕТРОМ 15 ММ (ВОЗДУШНЫЙ) | ШТ. | 12 | 6 | 72
298 | 3/3-50-80-10/С300-47429-О | КРАНЫ ШАРОВЫЕ, МУФТОВЫЕ, ВОЗДУШНЫЕ ДИАМЕТРОМ 15 ММ | ШТ. | 14 | 6 | 84
299 | 3/3-50-80-10/С300-47429-Т | КРАНЫ ШАРОВЫЕ, МУФТОВЫЕ, СЛИВНЫЕ ДИАМЕТРОМ 15 ММ | ШТ. | 25 | 6 | 150
300 | 3/3-50-80-10/С300-47430-КТ | КРАНЫ ШАРОВЫЕ, МУФТОВЫЕ, ЛАТУННЫЕ 11Б27П1 ДИАМЕТРОМ 20 ММ СО СЛИВОМ | ШТ. | 2 | 8.93 | 17,86
301 | 3/3-50-80-10/С300-47431-КС | КРАНЫ ШАРОВЫЕ, МУФТОВЫЕ, ЛАТУННЫЕ 11Б27П1 ДИАМЕТРОМ 25 ММ (СЛИВНОЙ) | ШТ. | 2 | 19.59 | 39,18
302 | 3/3-50-80-10/10 | КРАНЫ ШАРОВЫЕ, МУФТОВЫЕ, ЛАТУННЫЕ 11Б27П1 ДИАМЕТРОМ 15 ММ | ШТ. | 64 | 6 | 384
303 | 3/3-50-80-10/20 | КРАНЫ ШАРОВЫЕ, МУФТОВЫЕ, ЛАТУННЫЕ 11Б27П1 ДИАМЕТРОМ 20 ММ | ШТ. | 32 | 8.93 | 285,76
304 | 3/3-50-80-10/30 | КРАНЫ ШАРОВЫЕ, МУФТОВЫЕ, ЛАТУННЫЕ 11Б27П1 ДИАМЕТРОМ 25 ММ | ШТ. | 18 | 19.59 | 352,62
305 | 3/3-50-80-10/40 | КРАНЫ ШАРОВЫЕ, МУФТОВЫЕ, ЛАТУННЫЕ 11Б27П1 ДИАМЕТРОМ 40 ММ | ШТ. | 4 | 43.3 | 173,2
306 | 3/3-50-80-10/60 | КРАНЫ ШАРОВЫЕ, МУФТОВЫЕ, ЛАТУННЫЕ 11Б27П1 ДИАМЕТРОМ 32 ММ | ШТ. | 14 | 27.25 | 381,5
307 | 3/3-50-80-30/С300-47487-КГ | КРАНЫ ШАРОВЫЕ МУФТОВЫЕ УГЛОВЫЕ С НАКИДНОЙ ГАЙКОЙ ДИАМЕТРОМ 15 ММ | ШТ. | 7 | 14.32 | 100,24
308 | 3/3-50-80-30/10 | КРАНЫ ШАРОВЫЕ МУФТОВЫЕ УГЛОВЫЕ ДИАМЕТРОМ 15 ММ | ШТ. | 8 | 14.32 | 114,56
| 3/3-60 | Фильтры
309 | 3/3-60-10-40/20 | ФИЛЬТРЫ МУФТОВЫЕ РУ-10-20 ДИАМЕТРОМ 20 ММ | ШТ. | 5 | 12.81 | 64,05
310 | 3/3-60-10-40/30 | ФИЛЬТРЫ МУФТОВЫЕ РУ-10-20 ДИАМЕТРОМ 25 ММ | ШТ. | 12 | 14.34 | 172,08
311 | 3/3-60-10-40/40 | ФИЛЬТРЫ МУФТОВЫЕ РУ-10-20 ДИАМЕТРОМ 32 ММ | ШТ. | 5 | 24.12 | 120,6
312 | 3/3-60-10-40/50 | ФИЛЬТРЫ МУФТОВЫЕ РУ-10-20 ДИАМЕТРОМ 40 ММ | ШТ. | 1 | 34.92 | 34,92
| 3/5 | Насосы
| 3/5-20 | Насосы ГНОМ и ручные
313 | 3/5-20-20/С300-50764-Т | НАСОСЫ ЦИРКУЛЯЦИОННЫЕ С МОКРЫМ РОТОРОМ ДЛЯ П2/П5 | КОМПЛ. | 2 | 322 | 644
314 | 3/5-20-20/С300-50765-Т | НАСОСЫ ЦИРКУЛЯЦИОННЫЕ С МОКРЫМ РОТОРОМ ДЛЯ П1/П4 | КОМПЛ. | 2 | 350 | 700
315 | 3/5-20-20/СЦЕН-НЦ-1 | НАСОСЫ ЦИРКУЛЯЦИОННЫЕ С МОКРЫМ РОТОРОМ ДЛЯ П3 | КОМПЛ. | 1 | 276.98 | 276,98
| 3/6 | Материалы для водоснабжения и отопления
| 3/6-30 | Гребенки
316 | 3/6-30-10/СЦЕН-КГ-3 | КОЛЛЕКТОРНАЯ ГРУППА НА 3 КОНТУРА В КОМПЛЕКТЕ С ВЕНТИЛЯМИ,РАСХОДОМЕРАМИ,РЕСПРЕДЕЛИТЕЛЬНЫМ ПРОФИЛЕМ,РЕГУЛИРОВОЧНЫМ ВЕНТИЛЕМ,РАСХОДОМЕРОМ,РУЧНЫМ ВОЗДУХООТВОДЧИКОМ,ДРЕНАЖНЫМ КРАНОМ,КРОНШТЕЙНАМИ ДЛЯ МОНТАЖА | ШТ | 2 | 389.36 | 778,72
317 | 3/6-30-10/СЦЕН-КГ-5 | КОЛЛЕКТОРНАЯ ГРУППА НА 5 КОНТУРОВ В КОМПЛЕКТЕ С ВЕНТИЛЯМИ,РАСХОДОМЕРАМИ,РЕСПРЕДЕЛИТЕЛЬНЫМ ПРОФИЛЕМ,РЕГУЛИРОВОЧНЫМ ВЕНТИЛЕМ,РАСХОДОМЕРОМ,РУЧНЫМ ВОЗДУХООТВОДЧИКОМ,ДРЕНАЖНЫМ КРАНОМ,КРОНШТЕЙНАМИ ДЛЯ МОНТАЖА | ШТ | 2 | 454.92 | 909,84
318 | 3/6-30-10/СЦЕН-КОЛБЛ-В | КОЛЛЕКТОРНЫЙ БЛОК С ВОЗДУХООТВОДЧИКОМ С МЕЖОСЕВЫМ РАССТОЯНИЕМ 50 ММ 2 ВЫХОДА, 1Х3/4" | ШТ | 3 | 164.67 | 494,01
| 3/6-100 | Футорки
319 | 3/6-100-10/10 | ФУТОРКИ ПРОХОДНЫЕ | ШТ. | 22.5264 | 3.36 | 75,69
| 3/7 | Узлы и обвязки
| 3/7-10 | Узлы трубопроводов
320 | 3/7-10-20-10/20 | УЗЛЫ УКРУПНЕННЫЕ (ТРУБОПРОВОДЫ) ДЛЯ ВНУТРЕННИХ СИСТЕМ ОТОПЛЕНИЯ ЗДАНИЙ ИЗ СТАЛЬНЫХ ЭЛЕКТРОСВАРНЫХ ТРУБ БЕЗ ГИЛЬЗ И КРЕПЛЕНИЙ ДИАМЕТРОМ УСЛОВНОГО ПРОХОДА 50 ММ | М | 71.23 | 52.14 | 3713,93
321 | 3/7-10-20-10/30 | УЗЛЫ УКРУПНЕННЫЕ (ТРУБОПРОВОДЫ) ДЛЯ ВНУТРЕННИХ СИСТЕМ ОТОПЛЕНИЯ ЗДАНИЙ ИЗ СТАЛЬНЫХ ЭЛЕКТРОСВАРНЫХ ТРУБ БЕЗ ГИЛЬЗ И КРЕПЛЕНИЙ ДИАМЕТРОМ УСЛОВНОГО ПРОХОДА 70 ММ | М | 70 | 57.75 | 4042,5
322 | 3/7-10-20-20/10 | УЗЛЫ УКРУПНЕННЫЕ МОНТАЖНЫЕ (ТРУБОПРОВОДЫ) ИЗ СТАЛЬНЫХ ВОДОГАЗОПРОВОДНЫХ НЕОЦИНКОВАННЫХ ТРУБ БЕЗ ГИЛЬЗ И КРЕПЛЕНИЙ ДЛЯ ОТОПЛЕНИЯ ДИАМЕТРОМ 15 ММ | М | 420 | 8.72 | 3662,4
323 | 3/7-10-20-20/20 | УЗЛЫ УКРУПНЕННЫЕ МОНТАЖНЫЕ (ТРУБОПРОВОДЫ) ИЗ СТАЛЬНЫХ ВОДОГАЗОПРОВОДНЫХ НЕОЦИНКОВАННЫХ ТРУБ БЕЗ ГИЛЬЗ И КРЕПЛЕНИЙ ДЛЯ ОТОПЛЕНИЯ ДИАМЕТРОМ 20 ММ | М | 304 | 13.22 | 4018,88
324 | 3/7-10-20-20/30 | УЗЛЫ УКРУПНЕННЫЕ МОНТАЖНЫЕ (ТРУБОПРОВОДЫ) ИЗ СТАЛЬНЫХ ВОДОГАЗОПРОВОДНЫХ НЕОЦИНКОВАННЫХ ТРУБ БЕЗ ГИЛЬЗ И КРЕПЛЕНИЙ ДЛЯ ОТОПЛЕНИЯ ДИАМЕТРОМ 25 ММ | М | 180 | 15.97 | 2874,6
325 | 3/7-10-20-20/40 | УЗЛЫ УКРУПНЕННЫЕ МОНТАЖНЫЕ (ТРУБОПРОВОДЫ) ИЗ СТАЛЬНЫХ ВОДОГАЗОПРОВОДНЫХ НЕОЦИНКОВАННЫХ ТРУБ С ГИЛЬЗАМИ ДЛЯ ОТОПЛЕНИЯ ДИАМЕТРОМ 32 ММ | М | 65 | 18.29 | 1188,85
326 | 3/7-10-20-20/50 | УЗЛЫ УКРУПНЕННЫЕ МОНТАЖНЫЕ (ТРУБОПРОВОДЫ) ИЗ СТАЛЬНЫХ ВОДОГАЗОПРОВОДНЫХ НЕОЦИНКОВАННЫХ ТРУБ БЕЗ ГИЛЬЗ И КРЕПЛЕНИЙ ДЛЯ ОТОПЛЕНИЯ ДИАМЕТРОМ 40 ММ | М | 56 | 24.27 | 1359,12
| 3/8 | Приборы для регулирования, измерения и учета
| 3/8-20 | Манометры
327 | 3/8-20-20-10/С300-48607-1ОТ | БОБЫШКА | ШТ. | 7 | 5.6 | 39,2
328 | 3/8-20-20-10/С300-48607-ТТ | ОТБОРНОЕ УСТРОЙСТВО | ШТ. | 32 | 5.6 | 179,2
329 | 3/8-20-20-30/С300-48607-3К | МОНТАЖНЫЙ КОМЛЕКТ ПЕРЕХОДНИКОВ 25Х15 STI В БЛИСТЕРЕ (ДЛЯ ЧУГУННЫХ СЕКЦИОННЫХ РАДИАТОРОВ) | ШТ. | 10 | 10 | 100
| 3/10 | Крепления и кронштейны для трубопроводов, радиаторов, воздуховодов
| 3/10-10 | Кронштейны и крепления
330 | 3/10-10-10/С300-48603-1Т | КРОНШТЕЙНЫ ДЛЯ КРЕПЛЕНИЯ РАДИАТОРОВ | ШТ. | 511 | 18.38 | 9392,18
331 | 3/10-10-10/30 | КРОНШТЕЙНЫ ДЛЯ КРЕПЛЕНИЯ РАДИАТОРОВ К БЕТОННЫМ СТЕНАМ ПРИ ПОМОЩИ ДЮБЕЛЬ-ГВОЗДЕЙ | 100 ШТ. | 0.067834 | 321.4 | 21,8
332 | 3/10-10-10/40 | КРОНШТЕЙНЫ ДЛЯ КРЕПЛЕНИЯ РАДИАТОРОВ НАПОЛЬНЫЕ | ШТ. | 4 | 18.38 | 73,52
333 | 3/10-10-20-10/С300-48605-КТ | МЕТАЛЛОКОНСТРУКЦИИ | КГ | 340 | 7.52 | 2556,8
334 | 3/10-10-20-10/20 | КРЕПЛЕНИЯ ДЛЯ ТРУБОПРОВОДОВ (КРОНШТЕЙНЫ, ПЛАНКИ) | КГ | 1147.1951 | 3.98 | 4565,84
335 | 3/10-10-20-30/10 | ХОМУТ С РЕЗЬБОЙ И ПРОКЛАДКОЙ КТР-15 | ШТ. | 293 | 1.03 | 301,79
336 | 3/10-10-20-30/20 | ХОМУТ С РЕЗЬБОЙ И ПРОКЛАДКОЙ КТР-20 | ШТ. | 162 | 1.08 | 174,96
337 | 3/10-10-20-30/30 | ХОМУТ С РЕЗЬБОЙ И ПРОКЛАДКОЙ КТР-25 | ШТ. | 100 | 1.14 | 114
338 | 3/10-10-20-30/40 | ХОМУТ С РЕЗЬБОЙ И ПРОКЛАДКОЙ КТР-32 | ШТ. | 36 | 1.22 | 43,92
339 | 3/10-10-20-30/50 | ХОМУТ С РЕЗЬБОЙ И ПРОКЛАДКОЙ КТР-40 | ШТ. | 41 | 1.31 | 53,71
340 | 3/10-10-20-30/60 | ХОМУТ С РЕЗЬБОЙ И ПРОКЛАДКОЙ КТР-50 | ШТ. | 23 | 1.57 | 36,11
341 | 3/10-10-20-30/70 | ХОМУТ С РЕЗЬБОЙ И ПРОКЛАДКОЙ КТР-76 | ШТ. | 22 | 1.81 | 39,82
342 | 3/10-10-20-40/10 | ПОДВЕСКА РЕЗЬБОВАЯ ПР-8 | М | 193.8 | 1.86 | 360,47
343 | 3/10-10-20-40/20 | ПОДВЕСКА РЕЗЬБОВАЯ ПР-10 | М | 54.9 | 2.75 | 150,98
344 | 3/10-10-20-50/10 | ПЛАНКА ПУ-8,10,12 | ШТ. | 677 | 3.64 | 2464,28
| 3/11 | Фланцы
| 3/11-10 | Фланцы для трубопроводов
345 | 3/11-10-10-20/50 | ФЛАНЦЫ СТАЛЬНЫЕ ПЛОСКИЕ ПРИВАРНЫЕ ИЗ СТАЛИ МАРКИ ВСТ3СП2, ВСТ3СП3 ДАВЛЕНИЕМ 1,0 МПА (10 КГС/СМ2) ДИАМЕТРОМ 32 ММ | ШТ. | 20 | 5.67 | 113,4
346 | 3/11-10-10-20/60 | ФЛАНЦЫ СТАЛЬНЫЕ ПЛОСКИЕ ПРИВАРНЫЕ ИЗ СТАЛИ МАРКИ ВСТ3СП2, ВСТ3СП3 ДАВЛЕНИЕМ 1,0 МПА (10 КГС/СМ2) ДИАМЕТРОМ 40 ММ | ШТ. | 5 | 9.55 | 47,75
347 | 3/11-10-10-20/70 | ФЛАНЦЫ СТАЛЬНЫЕ ПЛОСКИЕ ПРИВАРНЫЕ ИЗ СТАЛИ МАРКИ ВСТ3СП2, ВСТ3СП3 ДАВЛЕНИЕМ 1,0 МПА (10 КГС/СМ2) ДИАМЕТРОМ 50 ММ | ШТ. | 5 | 10.66 | 53,3
348 | 3/11-10-10-30/20 | ФЛАНЦЫ СТАЛЬНЫЕ ПЛОСКИЕ ПРИВАРНЫЕ ИЗ СТАЛИ МАРКИ ВСТ3СП2, ВСТ3СП3 ДАВЛЕНИЕМ 1,6 МПА (16 КГС/СМ2) ДИАМЕТРОМ 20 ММ | ШТ. | 4 | 3.67 | 14,68
349 | 3/11-10-10-30/30 | ФЛАНЦЫ СТАЛЬНЫЕ ПЛОСКИЕ ПРИВАРНЫЕ ИЗ СТАЛИ МАРКИ ВСТ3СП2, ВСТ3СП3 ДАВЛЕНИЕМ 1,6 МПА (16 КГС/СМ2) ДИАМЕТРОМ 25 ММ | ШТ. | 8 | 5.64 | 45,12
350 | 3/11-10-10-30/40 | ФЛАНЦЫ СТАЛЬНЫЕ ПЛОСКИЕ ПРИВАРНЫЕ ИЗ СТАЛИ МАРКИ ВСТ3СП2, ВСТ3СП3 ДАВЛЕНИЕМ 1,6 МПА (16 КГС/СМ2) ДИАМЕТРОМ 32 ММ | ШТ. | 4 | 7.54 | 30,16
351 | 3/11-10-10-30/50 | ФЛАНЦЫ СТАЛЬНЫЕ ПЛОСКИЕ ПРИВАРНЫЕ ИЗ СТАЛИ МАРКИ ВСТ3СП2, ВСТ3СП3 ДАВЛЕНИЕМ 1,6 МПА (16 КГС/СМ2) ДИАМЕТРОМ 40 ММ | ШТ. | 4 | 9.42 | 37,68
| 3/13 | Другие материалы для сантехработ
| 3/13-10 | Болты с гайками и шайбами
352 | 3/13-10-10/10 | БОЛТЫ С ГАЙКАМИ И ШАЙБАМИ ДЛЯ САНИТАРНО-ТЕХНИЧЕСКИХ РАБОТ ДИАМЕТРОМ 8 ММ | Т | 0.00036 | 6403.73 | 2,31
353 | 3/13-10-10/20 | БОЛТЫ С ГАЙКАМИ И ШАЙБАМИ ДЛЯ САНИТАРНО-ТЕХНИЧЕСКИХ РАБОТ | КГ | 51.169 | 6.05 | 309,57
354 | 3/13-10-10/30 | БОЛТЫ С ГАЙКАМИ И ШАЙБАМИ ДЛЯ САНИТАРНО-ТЕХНИЧЕСКИХ РАБОТ ДИАМЕТРОМ 8 ММ (ОЦИНКОВАННЫЕ) | Т | 0.15094 | 8022.19 | 1210,9
355 | 3/13-10-10/50 | БОЛТЫ С ГАЙКАМИ И ШАЙБАМИ ДЛЯ САНИТАРНО-ТЕХНИЧЕСКИХ РАБОТ ДИАМЕТРОМ 12 ММ | Т | 0.11954 | 5371.07 | 642,06
356 | 3/13-10-10/60 | БОЛТЫ С ГАЙКАМИ И ШАЙБАМИ ДЛЯ САНИТАРНО-ТЕХНИЧЕСКИХ РАБОТ ДИАМЕТРОМ 16 ММ | Т | 0.00725 | 5520 | 40,02
| 3/13-20 | Блоки
357 | 3/13-20/10 | БЛОКИ ДЛЯ ТРОСА ОДИНАРНЫЕ | ШТ. | 32 | 3.74 | 119,68
| 3/13-30 | Дюбель-крюк
358 | 3/13-30/С300-48220-КТ | КРЮК С ДЮБЕЛЕМ ДВОЙНОЙ УДЛИНЕННЫЙ ДИАМЕТРОМ 16-25 ММ | ШТ. | 2400 | 0.31 | 744
| 3/13-50 | Втулки
359 | 3/13-50-10/10 | ДЮБЕЛЬ-ВТУЛКА ДВ-8-12 ПЛАСТМАССОВАЯ | 1000 ШТ. | 0.677 | 135.19 | 91,52
| 3/13-80 | Штуцер уплотнительный
360 | 3/13-80/СЦЕН-АМЕР-15 | АМЕРИКАНКА ДИАМЕТРОМ 15 ММ | ШТ | 16 | 6.19 | 99,04
361 | 3/13-80/СЦЕН-РС-15 | РАЗЪЕМНОЕ СОЕДИНЕНИЕ (АМЕРИКАНКА) ДИАМЕТРОМ 15 ММ | ШТ | 82 | 4.97 | 407,54
362 | 3/13-80/СЦЕН-РС-20 | РАЗЪЕМНОЕ СОЕДИНЕНИЕ (АМЕРИКАНКА) ДИАМЕТРОМ 20 ММ | ШТ | 4 | 6.51 | 26,04
| 4 | Железобетонные и бетонные изделия и конструкции (в т.ч. типовые), керамические изделия, нерудные материалы, бетоны и растворы
| 4/1 | Конструкции и изделия бетонные и железобетонные, керамические изделия, нерудные материалы, товарные бетоны и растворы
| 4/1-2 | Конструкции и детали железобетонные инженерных сооружений и специального назначения
363 | 4/1-2-10-10/СЦЕН-КРОМ310-27 | СТАКАН МОНТАЖНЫЙ ПО ТИПУ СТАМ 310-27 | ШТ | 2 | 310 | 620
364 | 4/1-2-10-10/СЦЕН-СТАМ202-51 | СТАКАН МОНТАЖНЫЙ ПО ТИПУ СТАМ 202-51 | ШТ | 1 | 1375.4 | 1375,4
365 | 4/1-2-10-10/СЦЕН-СТАМ310-50 | СТАКАН МОНТАЖНЫЙ ПО ТИПУ СТАМ 310-50 | ШТ | 1 | 597 | 597
| 4/1-4 | Бетоны, растворы, смеси асфальтобетонные
366 | 4/1-4-10-20-30/30 | БЕТОН ТЯЖЕЛЫЙ С КРУПНОСТЬЮ ЗАПОЛНИТЕЛЯ БОЛЕЕ 10 ДО 20 ММ, КЛАССА В7,5 | М3 | 0.53187 | 136.92 | 72,82
367 | 4/1-4-20-20-10-20/10 | РАСТВОРЫ КЛАДОЧНЫЕ ТЯЖЕЛЫЕ ЦЕМЕНТНЫЕ, МАРКИ 100 | М3 | 0.17339 | 136.12 | 23,6
368 | 4/1-4-20-20-10-20/20 | РАСТВОРЫ КЛАДОЧНЫЕ ТЯЖЕЛЫЕ ЦЕМЕНТНЫЕ, МАРКИ 150 | М3 | 0.42 | 153.9 | 64,64
| 4/2 | Конструкции и изделия типовые сборные бетонные и железобетонные (Каталог-кодификатор)
| 4/2-1 | Конструкции и изделия из сборного железобетона
369 | 4/2-1-6-4/СЦЕН-ШПЛК-1 | СКОБЫ ДЛЯ КРЕПЛЕНИЯ ТРУБЫ 16Х2,2 | ШТ | 2500 | 0.04 | 100
| 5 | Материалы для монтажных и специальных строительных работ
| 5/10 | Кабели, провода, муфты кабельные
| 5/10-30 | Муфты кабельные
370 | 5/10-30-60/С552-1104-Т | НИПЕЛЬ G1 1/2" | ШТ. | 8 | 8.92 | 71,36
| 5/20 | Изделия для прокладки кабельных сетей
| 5/20-20 | Пластиковые системы для прокладки кабеля
371 | 5/20-20-3-4/СЦЕН-ТР-Г16-250 | ТРУБКА Г-ОБРАЗНАЯ ДЛЯ ПОДКЛЮЧЕНИЯ К РАДИАТОРУ 16Х2,2/15 L=250 ММ | ШТ | 47 | 37.51 | 1762,97
372 | 5/20-20-3-4/СЦЕН-ТР-Г16-750 | ТРУБКА Г-ОБРАЗНАЯ ДЛЯ ПОДКЛЮЧЕНИЯ К РАДИАТОРУ 16Х2,2/15 L=750 ММ | ШТ | 47 | 44.99 | 2114,53
| 5/20-30 | Материалы и изделия для монтажа кабелей и проводов
373 | 5/20-30-2/СЦЕН-МФР-16 | МУФТА СОЕДИНИТЕЛЬНАЯ РАВНОПРОХОДНАЯ 16Х2,2 | ШТ | 2 | 3.76 | 7,52
374 | 5/20-30-5/3 | БИРКА МАРКИРОВОЧНАЯ У153 У3,5 | 1000 ШТ. | 0.01 | 20.42 | 0,2
| 5/20-40 | Другие электромонтажные материалы
375 | 5/20-40-3/2 | ЗАГЛУШКА У468 УХЛ2 | 10 ШТ. | 4.1 | 1.3 | 5,33
| 5/30 | Материалы для электротехнических установок
| 5/30-40 | Материалы для электроизоляционных работ
376 | 5/30-40-2/20 | ЛАКОТКАНЬ СТЕКЛЯННАЯ ЭЛЕКТРОИЗОЛЯЦИОННАЯ МАРКИ ЛСК-155/180, ТОЛЩИНОЙ 0,1 ММ | М2 | 36.439 | 28.7 | 1045,8
| 5/60 | Линейно-кабельные изделия связи
| 5/60-80 | Оборудование для передачи данных, ЛВС и ВОЛС
377 | 5/60-80-1-4/СЦЕН-КОМПАН-1 | КОММУТАЦИОННАЯ ПАНЕЛЬ, КОЛИЧЕСТВО ВЫХОДОВ ДЛЯ ПОДКЛЮЧЕНИЯ ТЕРМОЭЛЕКТРИЧЕСКИХ ПРИВРДОВ - НЕ МЕНЕЕ 4 ШТ | ШТ | 1 | 417.76 | 417,76
| 5/70 | Материалы и оборудование противопожарное и охранное
| 5/70-10 | Оборудование пожарно-охранной сигнализации
378 | 5/70-10-1-3/СЦЕН-ВДТ | ВЫНОСНОЙ ДАТЧИК ТЕМПЕРАТУРЫ ВНУТРЕННЕГО ВОЗДУХА С ВОЗМОЖНОСТЬЮ ПОДКЛЮЧЕНИЯ К ЭЛЕКТРОННОМУ КОМНАТНОМУ ТЕРМОСТАТУ | ШТ | 1 | 39.59 | 39,59
| 5/90 | Прочие материалы для монтажных и специальных строительных работ
| 5/90-10 | Дюбели для крепления электромонтажных изделий
379 | 5/90-10/2 | ДЮБЕЛЬ МОНТАЖНЫЙ У661 У3 | 10 ШТ. | 0.4 | 7.5 | 3
| 6 | Трубы и детали трубопроводов (за исключением труб стальных обсадных и бурильных части 1). Арматура для технологических трубопроводов
| 6/20 | Трубы и детали трубопроводов стальные
| 6/20-20 | Трубы стальные сварные водогазопроводные неоцинкованные
380 | 6/20-20-10/12 | ТРУБА СТАЛЬНАЯ СВАРНАЯ ВОДОГАЗОПРОВОДНАЯ НЕОЦИНКОВАННАЯ ЛЕГКАЯ НОМИНАЛЬНЫМ ДИАМЕТРОМ 25 ММ, ТОЛЩИНОЙ СТЕНКИ 2,8 ММ | М | 6.24 | 4.54 | 28,33
| 6/20-50 | Трубы стальные электросварные прямошовные
381 | 6/20-50-25/С103-13100-1КТ | ГИЛЬЗЫ ИЗ СТАЛЬНЫХ ЭЛЕКТРОСВАРНЫХ ТРУБ ДЛЯ ТРУБ ДИАМЕТРОМ 15 ММ | М | 10.85 | 3.79 | 41,12
382 | 6/20-50-25/С103-13100-1Т | ГИЛЬЗЫ СТАЛЬНЫЕ ДИАМЕТРОМ 32 ММ | М | 6.3 | 3.79 | 23,88
383 | 6/20-50-30/С103-13300-1КТ | ГИЛЬЗЫ ИЗ СТАЛЬНЫХ ЭЛЕКТРОСВАРНЫХ ТРУБ ДЛЯ ТРУБ ДИАМЕТРОМ 20 ММ | М | 6.6 | 4.8 | 31,68
384 | 6/20-50-40/С103-13700-1КТ | ГИЛЬЗЫ ИЗ СТАЛЬНЫХ ЭЛЕКТРОСВАРНЫХТРУБ ДЛЯ ТРУБ ДИАМЕТРОМ 25 ММ | М | 5.4 | 6.99 | 37,75
385 | 6/20-50-40/С103-13700-1Т | ГИЛЬЗЫ СТАЛЬНЫ ДИАМЕТРОМ 57 ММ | М | 1.8 | 6.99 | 12,58
386 | 6/20-50-45/С103-14100-1КГ | ГИЛЬЗЫ ИЗ СТАЛЬНЫХ ЭЛЕКТРОСВАРНЫЕ ТРУБ ДЛЯ ТРУБ ДИАМЕТРОМ 32, 40 ММ | М | 4.5 | 10.5 | 47,25
387 | 6/20-50-50/С103-15900-1КТ | ГИЛЬЗЫ ИЗ СТАЛЬНЫХ ЭЛЕКТРОСВАРНЫХ ТРУБ ДЛЯ ТРУБ ДИАМЕТРОМ 76 ММ | М | 1.8 | 16.08 | 28,94
388 | 6/20-50-50/С103-15900-1Т | ГИЛЬЗЫ СТАЛЬНЫЕ ДИАМЕТРОМ 108 ММ | М | 2.7 | 15.21 | 41,07
| 6/20-350 | Детали трубопроводов стальные
389 | 6/20-350/СЦЕН-МУФ-ВР-15 | МУФТА СТАЛЬНАЯ С ВНУТРЕННЕЙ РЕЗЬБОЙ ДИАМЕТРОМ 15 ММ | ШТ | 12 | 0.9 | 10,8
| 6/40 | Трубы и детали трубопроводов полимерные
| 6/40-10 | Трубы из полиэтилена
390 | 6/40-10-80/С530-17441-3Т | ТРУБА ИЗ ПОЛИЭТИЛЕНА ЗАЩИТНАЯ ГОФРИРОВАННАЯ НОМИНАЛЬНЫМ НАРУЖНЫМ ДИАМЕТРОМ 20 ММ | 10 М | 3.06 | 2.64 | 8,08
391 | 6/40-10-80/С530-17441-4Т | ТРУБА ИЗ ПОЛИЭТИЛЕНА ЗАЩИТНАЯ ГОФРИРОВАННАЯ НОМИНАЛЬНЫМ НАРУЖНЫМ ДИАМЕТРОМ 25 ММ | 10 М | 15.3 | 6.3 | 96,39
392 | 6/40-10-80/2 | ТРУБА ИЗ ПОЛИЭТИЛЕНА ЗАЩИТНАЯ ГОФРИРОВАННАЯ НОМИНАЛЬНЫМ НАРУЖНЫМ ДИАМЕТРОМ 16 - 18 ММ | М | 1570.8 | 0.7 | 1099,56
393 | 6/40-10-80/3 | ТРУБА ИЗ ПОЛИЭТИЛЕНА ЗАЩИТНАЯ ГОФРИРОВАННАЯ НОМИНАЛЬНЫМ НАРУЖНЫМ ДИАМЕТРОМ 20 ММ (ТУ BY 500066545.005-2008) | 10 М | 65.28 | 2.64 | 172,34
| 6/40-30 | Трубы из сшитого полиэтилена для устройства внутренних систем отопления, холодного и горячего водоснабжения
394 | 6/40-30-6/СЦЕН-ШРН-3 | ШКАФЧИК КОЛЛЕКТОРНЫЙ НАРУЖНЫЙ ШРН-3 | ШТ | 3 | 122.23 | 366,69
395 | 6/40-30-6/1 | ТРУБА ИЗ СШИТОГО ПОЛИЭТИЛЕНА ВЫСОКОЙ ПЛОТНОСТИ СИЛАНОЛЬНОСШИТАЯ ПЯТИСЛОЙНАЯ ПЭВП-B(5), С ВНУТРЕННИМ АНТИДИФФУЗИОННЫМ СЛОЕМ, SDR 7,4, НОМИНАЛЬНЫМИ НАРУЖНЫМ ДИАМЕТРОМ 16 ММ И ТОЛЩИНОЙ СТЕНКИ 2,2 ММ | М | 2716.9 | 2.13 | 5787
396 | 6/40-30-6/2 | ТРУБА ИЗ СШИТОГО ПОЛИЭТИЛЕНА ВЫСОКОЙ ПЛОТНОСТИ СИЛАНОЛЬНОСШИТАЯ ПЯТИСЛОЙНАЯ ПЭВП-B(5), С ВНУТРЕННИМ АНТИДИФФУЗИОННЫМ СЛОЕМ, SDR 7,4, НОМИНАЛЬНЫМИ НАРУЖНЫМ ДИАМЕТРОМ 20 ММ И ТОЛЩИНОЙ СТЕНКИ 2,8 ММ | М | 646.4 | 3.42 | 2210,69
397 | 6/40-30-6/3 | ТРУБА ИЗ СШИТОГО ПОЛИЭТИЛЕНА ВЫСОКОЙ ПЛОТНОСТИ СИЛАНОЛЬНОСШИТАЯ ПЯТИСЛОЙНАЯ ПЭВП-B(5), С ВНУТРЕННИМ АНТИДИФФУЗИОННЫМ СЛОЕМ, SDR 7,4, НОМИНАЛЬНЫМИ НАРУЖНЫМ ДИАМЕТРОМ 25 ММ И ТОЛЩИНОЙ СТЕНКИ 3,5 ММ | М | 151.5 | 10.89 | 1649,84
| 6/40-80 | Соединительные части для полимерных труб
398 | 6/40-80-60/СЦЕН-ТР-2020-750 | ТРОЙНИК ЛАТУННЫЙ С ХРОМИРОВАННОЙ ТРУБКОЙ ДЛЯ ПОДКЛЮЧЕНИЯ К РАДИАТОРУ 20Х2,8/15Х1/20Х2,8 L=750 ММ | ШТ | 60 | 49.57 | 2974,2
399 | 6/40-80-60-1/С530-17466-КТ | ТРОЙНИК РЕДУКЦИОННЫЙ ИЗ ПОЛИФЕНИЛСУЛЬФОНА (PPSU), ПОД АКСИАЛЬНУЮ (ОСЕВУЮ) ЗАПРЕССОВКУ, ДЛЯ ТРУБ ИЗ СШИТОГО ПОЛИЭТИЛЕНА SDR7,4(7,3) С НОМИНАЛЬНЫМ НАРУЖНЫМ ДИАМЕТРОМ 25 ММ, 20 ММ И 20 ММ И МП ТРУБ ТИПОРАЗМЕРОВ: 25, 20 И 25 | ШТ. | 2 | 9.1 | 18,2
400 | 6/40-80-60-1/СЦЕН-ТР-1616-250 | ТРОЙНИК ЛАТУННЫЙ С ХРОМИРОВАННОЙ ТРУБКОЙ ДЛЯ ПОДКЛЮЧЕНИЯ К РАДИАТОРУ 16Х2,2/15Х1/16Х2,2 L=250 ММ | ШТ | 137 | 37.51 | 5138,87
401 | 6/40-80-60-1/СЦЕН-ТР-1616-750 | ТРОЙНИК ЛАТУННЫЙ С ХРОМИРОВАННОЙ ТРУБКОЙ ДЛЯ ПОДКЛЮЧЕНИЯ К РАДИАТОРУ 16Х2,2/15Х1/16Х2,2 L=750 ММ | ШТ | 137 | 44.99 | 6163,63
402 | 6/40-80-60-1/СЦЕН-ТР-2020-250 | ТРОЙНИК ЛАТУННЫЙ С ХРОМИРОВАННОЙ ТРУБКОЙ ДЛЯ ПОДКЛЮЧЕНИЯ К РАДИАТОРУ 20Х2,8/15Х1/20Х2,8 L=250 ММ | ШТ | 60 | 41.94 | 2516,4
403 | 6/40-80-60-1/СЦЕН-ТР-252516 | ТРОЙНИК ЛАТУННЫЙ 25Х3,5/25Х3,5/16Х2,2 | ШТ | 2 | 7.45 | 14,9
404 | 6/40-80-60-1/22 | ТРОЙНИК ИЗ ПОЛИФЕНИЛСУЛЬФОНА (PPSU), ПОД АКСИАЛЬНУЮ (ОСЕВУЮ) ЗАПРЕССОВКУ, ДЛЯ ТРУБ ИЗ СШИТОГО ПОЛИЭТИЛЕНА SDR7,4(7,3) С НОМИНАЛЬНЫМ НАРУЖНЫМ ДИАМЕТРОМ 16 ММ, 16 ММ И 16 ММ И МП ТРУБ ТИПОРАЗМЕРОВ: 16, 16 И 16 | ШТ. | 10 | 4.9 | 49
405 | 6/40-80-60-1/24 | ТРОЙНИК РЕДУКЦИОННЫЙ ИЗ ПОЛИФЕНИЛСУЛЬФОНА (PPSU), ПОД АКСИАЛЬНУЮ (ОСЕВУЮ) ЗАПРЕССОВКУ, ДЛЯ ТРУБ ИЗ СШИТОГО ПОЛИЭТИЛЕНА SDR7,4(7,3) С НОМИНАЛЬНЫМ НАРУЖНЫМ ДИАМЕТРОМ 20 ММ, 16 ММ И 16 ММ И МП ТРУБ ТИПОРАЗМЕРОВ: 20, 16 И 16 | ШТ. | 22 | 5.68 | 124,96
406 | 6/40-80-60-1/25 | ТРОЙНИК РЕДУКЦИОННЫЙ ИЗ ПОЛИФЕНИЛСУЛЬФОНА (PPSU), ПОД АКСИАЛЬНУЮ (ОСЕВУЮ) ЗАПРЕССОВКУ, ДЛЯ ТРУБ ИЗ СШИТОГО ПОЛИЭТИЛЕНА SDR7,4(7,3) С НОМИНАЛЬНЫМ НАРУЖНЫМ ДИАМЕТРОМ 20 ММ, 16 ММ И 20 ММ И МП ТРУБ ТИПОРАЗМЕРОВ: 20, 16 И 20 | ШТ. | 2 | 7.17 | 14,34
407 | 6/40-80-60-1/27 | ТРОЙНИК РЕДУКЦИОННЫЙ ИЗ ПОЛИФЕНИЛСУЛЬФОНА (PPSU), ПОД АКСИАЛЬНУЮ (ОСЕВУЮ) ЗАПРЕССОВКУ, ДЛЯ ТРУБ ИЗ СШИТОГО ПОЛИЭТИЛЕНА SDR7,4(7,3) С НОМИНАЛЬНЫМ НАРУЖНЫМ ДИАМЕТРОМ 25 ММ, 16 ММ И 25 ММ И МП ТРУБ ТИПОРАЗМЕРОВ: 25, 16 И 25 | ШТ. | 2 | 9.22 | 18,44
408 | 6/40-80-60-2/10 | УГОЛЬНИК ИЗ ПОЛИФЕНИЛСУЛЬФОНА (PPSU), ПОД АКСИАЛЬНУЮ (ОСЕВУЮ) ЗАПРЕССОВКУ, ДЛЯ ТРУБ ИЗ СШИТОГО ПОЛИЭТИЛЕНА SDR7,4(7,3) С НОМИНАЛЬНЫМ НАРУЖНЫМ ДИАМЕТРОМ 16 ММ И 16 ММ И МП ТРУБ ТИПОРАЗМЕРОВ 16 И 16 | ШТ. | 260 | 3.72 | 967,2
409 | 6/40-80-60-2/11 | УГОЛЬНИК ИЗ ПОЛИФЕНИЛСУЛЬФОНА (PPSU), ПОД АКСИАЛЬНУЮ (ОСЕВУЮ) ЗАПРЕССОВКУ, ДЛЯ ТРУБ ИЗ СШИТОГО ПОЛИЭТИЛЕНА SDR7,4(7,3) С НОМИНАЛЬНЫМ НАРУЖНЫМ ДИАМЕТРОМ 20 ММ И 20 ММ И МП ТРУБ ТИПОРАЗМЕРОВ 20 И 20 | ШТ. | 110 | 5.29 | 581,9
410 | 6/40-80-60-2/12 | УГОЛЬНИК ИЗ ПОЛИФЕНИЛСУЛЬФОНА (PPSU), ПОД АКСИАЛЬНУЮ (ОСЕВУЮ) ЗАПРЕССОВКУ, ДЛЯ ТРУБ ИЗ СШИТОГО ПОЛИЭТИЛЕНА SDR7,4(7,3) С НОМИНАЛЬНЫМ НАРУЖНЫМ ДИАМЕТРОМ 25 ММ И 25 ММ И МП ТРУБ ТИПОРАЗМЕРОВ 25 И 25 | ШТ. | 40 | 13.07 | 522,8
411 | 6/40-80-60-3/С530-17485-КТ | МУФТА АКСИЛЬНАЯ ЛАТУННАЯ ДИАМЕТРОМ 16Х2,2/15 ММ | ШТ. | 10 | 4.03 | 40,3
412 | 6/40-80-60-3/С530-17487-КТ | МУФТА АКСИЛЬНАЯ ЛАТУННАЯ ДИАМЕТРОМ 20Х2,8/15 ММ | ШТ. | 14 | 5.75 | 80,5
413 | 6/40-80-60-3/С530-17488-К | МУФТА АКСИЛЬНАЯ ЛАТУННАЯ ДИАМЕТРОМ 20Х2,8/20 ММ | ШТ. | 30 | 3.93 | 117,9
414 | 6/40-80-60-3/С530-17490-КТ | МУФТА АКСИЛЬНАЯ ЛАТУННАЯ ДИАМЕТРОМ 25Х3,5/20 ММ | ШТ. | 10 | 8.99 | 89,9
415 | 6/40-80-60-3/С530-17502-1КТ | МУФТА РАВНОПРОХОДНАЯ ДИАМЕТРОМ 16Х2,2/16Х2,2 | ШТ. | 60 | 4.33 | 259,8
416 | 6/40-80-60-3/С530-17503-1КТ | МУФТА РАВНОПРОХОДНАЯ ДИАМЕТРОМ 20Х2,8/20Х2,8 | ШТ. | 26 | 5.37 | 139,62
417 | 6/40-80-60-3/С530-17504-1КТ | МУФТА РАВНОПРОХОДНАЯ ДИАМЕТРОМ 25Х3,5/25Х3,5 | ШТ. | 6 | 11.7 | 70,2
418 | 6/40-80-60-4/С530-17500-КТ | ГИЛЬЗА АКСИАЛЬНАЯ ЛАТУННАЯ ДИАМЕТРОМ 16 ММ | ШТ. | 1500 | 1.33 | 1995
419 | 6/40-80-60-4/С530-17500-Т | НАДВИЖНАЯ ГИЛЬЗА ДИАМЕТРОМ 16 ММ | ШТ. | 2 | 1.33 | 2,66
420 | 6/40-80-60-4/С530-17502-КТ | ГИЛЬЗА АКСИАЛЬНАЯ ЛАТУННАЯ ДИАМЕТРОМ 25 ММ | ШТ. | 120 | 2.32 | 278,4
421 | 6/40-80-60-4/С530-17505-КТ | ГИЛЬЗА АКСИАЛЬНАЯ ЛАТУННАЯ ДИАМЕТРОМ 20 ММ | ШТ. | 650 | 2.02 | 1313
422 | 6/40-80-60-5/С530-17451-2КТ | ФИКСАТОР ПОВОРТА ТРУБЫ 90 ГРАД., ДЛЯ ТРУБ 16-18 | ШТ. | 275 | 3.23 | 888,25
423 | 6/40-80-60-5/С530-17451-2Т | ФИКСАТОР ПОВОРОТА ТРУБЫ 14-18 | ШТ. | 32 | 3.23 | 103,36
424 | 6/40-80-60-5/СЦЕН-РЗС-16 | РЕЗЬБОЗАЖИМНОЕ СОЕДИНЕНИЕ 16Х 3/4" | ШТ | 32 | 19.19 | 614,08
425 | 6/40-80-60-5/СЦЕН-ФПТ-20 | ФИКСАТОР ПОВОРТА ТРУБЫ 90 ГРАД., ДЛЯ ТРУБ 20 | ШТ | 100 | 0.99 | 99
Прочие
|  | ИТОГО МАТЕРИАЛЫ, ИЗДЕЛИЯ, КОНСТРУКЦИИ |  |  |  | 341311
|  | ИТОГО ТРАНСПОРТ |  |  |  | 29368
ОБОРУДОВАНИЕ, МЕБЕЛЬ
426 | СЦЕН-П1 | АГРЕГАТ ПРИТОЧНЫЙ ВНУТРЕННЕНГО ИСПОЛНЕНИЯ С ВОДЯНЫМ ВОДОНАГРЕВАТЕЛЕМ,ПОВЕСНОЙ УСТАНОВКИ,СТОРОНА ОБСЛУЖИВАНИЯ СНИЗУ,СТОРОНА ТЕПЛОНОСИТЕЛЯ ЛЕВАЯ,В СОСТАВЕ:КЛАПАН ВОЗДУХОПРИЁМНЫЙ С ЭЛ.ПРИВОДОМ,ФИЛЬТР КАССЕТНЫЙ,ВОЗДУХОНАГРЕВАТЕЛЬ ВОДЯНОЙ,ВЕНТИЛЯТОР ПРИТОЧНЫЙ С ЭЛ.ДВИГАТЕЛЕМ,ГИБКАЯ ВСТАВКА,МОНТАЖНАЯ РАМА,КОМПЛЕКТ АВТОМАТИКИ ,П1 | КОМПЛЕКТ | 1 | 7443.82 | 7443,82
427 | СЦЕН-П2 | АГРЕГАТ ПРИТОЧНЫЙ ВНУТРЕННЕНГО ИСПОЛНЕНИЯ С ВОДЯНЫМ ВОДОНАГРЕВАТЕЛЕМ,НАПОЛЬНОЙ УСТАНОВКИ,СТОРОНА ОБСЛУЖИВАНИЯ ЛЕВАЯ,СТОРОНА ТЕПЛОНОСИТЕЛЯ ЛЕВАЯ,В СОСТАВЕ:КЛАПАН ВОЗДУХОПРИЁМНЫЙ С ЭЛ.ПРИВОДОМ,ФИЛЬТР КАССЕТНЫЙ,ВОЗДУХОНАГРЕВАТЕЛЬ ВОДЯНОЙ,ВЕНТИЛЯТОР ПРИТОЧНЫЙ С ЭЛ.ДВИГАТЕЛЕМ,ШУМОГЛУШИТЕЛЬ,ГИБКАЯ ВСТАВКА,КОМПЛЕКТ АВТОМАТИКИ ,П2 | КОМПЛЕКТ | 1 | 16977.87 | 16977,87
428 | СЦЕН-П3 | АГРЕГАТ ПРИТОЧНЫЙ ВНУТРЕННЕНГО ИСПОЛНЕНИЯ С ВОДЯНЫМ ВОДОНАГРЕВАТЕЛЕМ,ПОВЕСНОЙ УСТАНОВКИ,СТОРОНА ОБСЛУЖИВАНИЯ СНИЗУ,СТОРОНА ТЕПЛОНОСИТЕЛЯ ЛЕВАЯ,В СОСТАВЕ:КЛАПАН ВОЗДУХОПРИЁМНЫЙ С ЭЛ.ПРИВОДОМ,ФИЛЬТР КАССЕТНЫЙ,ВОЗДУХОНАГРЕВАТЕЛЬ ВОДЯНОЙ,ВЕНТИЛЯТОР ПРИТОЧНЫЙ С ЭЛ.ДВИГАТЕЛЕМ,ШУМОГЛУШИТЕЛЬ,ГИБКАЯ ВСТАВКА,КОМПЛЕКТ АВТОМАТИКИ ,П3 | КОПЛЕКТ | 1 | 7191.42 | 7191,42
429 | СЦЕН-П4 | АГРЕГАТ ПРИТОЧНЫЙ ВНУТРЕННЕНГО ИСПОЛНЕНИЯ С ВОДЯНЫМ ВОДОНАГРЕВАТЕЛЕМ,ПОВЕСНОЙ УСТАНОВКИ,СТОРОНА ОБСЛУЖИВАНИЯ СНИЗУ,СТОРОНА ТЕПЛОНОСИТЕЛЯ ЛЕВАЯ,В СОСТАВЕ:КЛАПАН ВОЗДУХОПРИЁМНЫЙ С ЭЛ.ПРИВОДОМ,ФИЛЬТР КАССЕТНЫЙ,ВОЗДУХОНАГРЕВАТЕЛЬ ВОДЯНОЙ,ВЕНТИЛЯТОР ПРИТОЧНЫЙ С ЭЛ.ДВИГАТЕЛЕМ,ШУМОГЛУШИТЕЛЬ,ГИБКАЯ ВСТАВКА,КОМПЛЕКТ АВТОМАТИКИ ,П4 | КОМПЛЕКТ | 1 | 7324.36 | 7324,36
430 | СЦЕН-П5 | АГРЕГАТ ПРИТОЧНЫЙ ВНУТРЕННЕНГО ИСПОЛНЕНИЯ С ВОДЯНЫМ ВОДОНАГРЕВАТЕЛЕМ,НАПОЛЬНОЙ УСТАНОВКИ,СТОРОНА ОБСЛУЖИВАНИЯ ПРАВАЯ,СТОРОНА ТЕПЛОНОСИТЕЛЯ ЛЕВАЯ,В СОСТАВЕ:КЛАПАН ВОЗДУХОПРИЁМНЫЙ С ЭЛ.ПРИВОДОМ,ФИЛЬТР КАССЕТНЫЙ,ВОЗДУХОНАГРЕВАТЕЛЬ ВОДЯНОЙ,ВЕНТИЛЯТОР ПРИТОЧНЫЙ С ЭЛ.ДВИГАТЕЛЕМ,ШУМОГЛУШИТЕЛЬ,ГИБКАЯ ВСТАВКА,КОМПЛЕКТ АВТОМАТИКИ ,П5 | КОМПЛЕКТ | 1 | 16293.17 | 16293,17
|  | ИТОГО ОБОРУДОВАНИЕ |  |  |  | 55231
|  | ИТОГО ТРАНСПОРТ |  |  |  | 1105
| СОСТАВИЛ | ______________________________ |  |  | КОЛБУН
|  | (должность служащего) | (подпись) |  | (инициалы,фамилия)
| ПРОВЕРИЛ | ______________________________ |  |  | ПАВЛЕНКО
|  | (должность служащего) | (подпись) |  | (инициалы,фамилия)

## 7046-1-2002-T3
РАЗРАБОТЧИК |  | RSTC.smeta версия 24.10
|  |  |  | ШИФР | 20.003.0.19
ГОРОД-СПУТНИК СМОЛЕВИЧИ. КВАРТАЛ N2. ДЕТСКИЙ САД ПО ГЕНЕРАЛЬНОМУ ПЛАНУ N 19. СТАДИЯ С
РАБОЧАЯ ДОКУМЕНТАЦИЯ
СМЕТНАЯ ДОКУМЕНТАЦИЯ
ТИТУЛЬНЫЙ ЛИСТ ДЛЯ ЛОКАЛЬНОЙ СМЕТЫ (ЛОКАЛЬНОГО СМЕТНОГО РАСЧЕТА) № 2002
СМЕТНАЯ СТОИМОСТЬ В ЦЕНАХ НА 1 ДЕКАБРЯ 2024г.
732,987 ТЫСЯЧ БЕЛОРУССКИХ РУБЛЕЙ
ЗАКАЗЧИК |  | УП "УКС МИНГОРИСПОЛКОМА"
МИНСК-2025

## 7046-1-3001-S0
НАИМЕНОВАНИЕ ОБЪЕКТА |  | ГОРОД-СПУТНИК СМОЛЕВИЧИ. КВАРТАЛ N2. ДЕТСКИЙ САД ПО ГЕНЕРАЛЬНОМУ ПЛАНУ N 19. СТАДИЯ С
КОД ОБЪЕКТА |  | 20.003.0.19
НАИМЕНОВАНИЕ ЗДАНИЯ, СООРУЖЕНИЯ |  | ЗДАНИЕ ДЕТСКОГО САДА
ШИФР ЗДАНИЯ, СООРУЖЕНИЯ |  | 20.003.0.19
КОМПЛЕКТ ЧЕРТЕЖЕЙ |  | ЭОМ.СО1; ЭОМ.ВР1 (С ИЗМ.1)
ЛОКАЛЬНАЯ СМЕТА (ЛОКАЛЬНЫЙ СМЕТНЫЙ РАСЧЕТ) № 3001
(НОРМЫ 2022г.)
СИЛОВОЕ ЭЛЕКТРООБОРУДОВАНИЕ
СОСТАВЛЕНА В ЦЕНАХ НА 1 ДЕКАБРЯ 2024г. | [8 empty] | СТОИМОСТЬ 171,349 ТЫСЯЧ БЕЛОРУССКИХ РУБЛЕЙ
№ п/п | ОБОСНОВАНИЕ | НАИМЕНОВАНИЕ РАБОТ, РЕСУРСОВ, РАСХОДОВ | ЕДИНИЦА ИЗМЕРЕ- НИЯ | СТОИМОСТЬ ЕДИНИЦЫ ИЗМЕРЕНИЯ/ВСЕГО, БЕЛОРУССКИХ РУБЛЕЙ
|  |  |  | ЗАРАБОТНАЯ ПЛАТА | ЭКСПЛУАТАЦИЯ МАШИН И МЕХАНИЗМОВ |  | МАТЕРИАЛЫ, ИЗДЕЛИЯ, КОНСТРУКЦИИ (ОБОРУДОВА- НИЕ, МЕБЕЛЬ) | ТРАНС-ПОРТ | ОБЩАЯ СТОИМОСТЬ
|  |  | КОЛИ- ЧЕСТВО |  | ВСЕГО | В ТОМ ЧИСЛЕ ЗАРАБОТ- НАЯ ПЛАТА МАШИ- НИСТОВ
1 | 2 | 3 | 4 | 5 | 6 | 7 | 8 | 9 | 10
| НАЧИСЛЕНИЯ: | ОХР и ОПР/ПЛАНОВАЯ ПРИБЫЛЬ (%):Н10=78.64/70.75
| НАЧИСЛЕНИЯ: | ОХР и ОПР/ПЛАНОВАЯ ПРИБЫЛЬ (%):Н15=38.44/37.3
| НАЧИСЛЕНИЯ: | ОХР и ОПР/ПЛАНОВАЯ ПРИБЫЛЬ (%):Н16=59.57/40.54
| НАЧИСЛЕНИЯ: | ОХР и ОПР/ПЛАНОВАЯ ПРИБЫЛЬ (%):Н17=76.38/37.3
1. | ПРИМЕЧАНИЕ: | К ДЛЯ ОХР И ОПР/ПЛАНОВАЯ ПРИБЫЛЬ: 1.0000/1.0000
2. | ПРИМЕЧАНИЕ: | КОЭФФИЦИЕНТ К З/П (ПОСТАНОВЛЕНИЕ N5): 1.0000
3. | ПРИМЕЧАНИЕ: | БАЗА ТЕКУЩИХ ЦЕН (ВАРИАНТ A)
| Ж3-40-22 | ЭЛЕКТРООБОРУДОВАНИЕ
4. | ПРИМЕЧАНИЕ: | СМЕТНАЯ ДОКУМЕНТАЦИЯ СОСТАВЛЯЕТСЯ НА ОСНОВАНИИ ФАЙЛОВ "МОНИТОРИНГ 08.01.2025", "МОНИТОРИНГ(СВЕТИЛЬНИКИ, НАСОСЫ, ВЕНТИЛЯТОРЫ) 28.10.2024", РАЗМЕЩЁННОГО НА ГЛАВНОЙ СТРАНИЦЕ ИСС ГИС "ГОССТРОЙПОРТАЛ" В РАЗДЕЛЕ "НОВОСТИ"
5. | ПРИМЕЧАНИЕ: | ЩИТОВОЕ ЭЛЕКТРООБОРУДОВАНИЕ
6. | СИ-ВУ | ЩИТ ВВОДНОЙ, НАПОЛЬНЫЙ 1800Х800Х450ММ, ПО ТИПУ УВР-04-00У3 (ВУ) (ЗАКАЗ ПО ОПРОСНОМУ ЛИСТУ 20.003.0.19-ЭОМ.ОЛ1) | ШТ 1 | - - | - - | - - | 7498.00 7498.00 | 149.96 149.96 | 7647.96 7647.96
7. | СИ-РУ-1 | ЩИТ РАСПРЕДЕЛИТЕЛЬНЫЙ С БЛОКОМ АВТОМАТИЧЕСКОГО УПРАВЛЕНИЯ ОСВЕЩЕНИЕМ (БАУО), НАПОЛЬНЫЙ 1800Х800Х450ММ, ПО ТИПУ УВР-41-14А.1 У3 (РУ1) (ЗАКАЗ ПО ОПРОСНОМУ ЛИСТУ 20.003.0.19-ЭОМ.ОЛ1 И 20.003.0.19-ЭОМ.ОЛ2) | ШТ 1 | - - | - - | - - | 3369.59 3369.59 | 67.39 67.39 | 3436.98 3436.98
8. | СИ-РУ-2 | ЩИТ РАСПРЕДЕЛИТЕЛЬНЫЙ НАПОЛЬНЫЙ 1800Х800Х450ММ, ПО ТИПУ УВР-41 У3 (РУ2) (ЗАКАЗ ПО ОПРОСНОМУ ЛИСТУ 20.003.0.19-ЭОМ.ОЛ1) | ШТ 1 | - - | - - | - - | 2592.86 2592.86 | 51.86 51.86 | 2644.72 2644.72
9. | СИ-Щ-АВР | ЩИТ РАСПРЕДЕЛИТЕЛЬНЫЙ С УСТРОЙСТВОМ АВР, НАВЕСНОЙ, 600Х400Х200 ПО ТИПУ ЩУР-08-Н У3 (ЩАВР) (ЗАКАЗ ПО ОПРОСНОМУ ЛИСТУ 20.003.0.19-ЭОМ.ОЛ3) | ШТ 1 | - - | - - | - - | 1659.00 1659.00 | 33.18 33.18 | 1692.18 1692.18
10. | СИ-ЩС-7 | ЩИТ РАСПРЕДЕЛИТЕЛЬНЫЙ, НАВЕСНОЙ, 800Х750Х200 ПО ТИПУ ПР11-3.005 (ЩС-7) (ЗАКАЗ ПО ОПРОСНОМУ ЛИСТУ 20.003.0.19-ЭОМ.ОЛ4) | ШТ 1 | - - | - - | - - | 1515.84 1515.84 | 30.32 30.32 | 1546.16 1546.16
11. | СИ-ЩС-1 | ЩИТ МОДУЛЬНЫЙ НА 48 МОДУЛЕЙ НАВЕСНОГО ИСПОЛНЕНИЯ, 750Х350Х132 ПО ТИПУ ЩОМ-48 (ЩС-1) | ШТ 1 | - - | - - | - - | 884.00 884.00 | 17.68 17.68 | 901.68 901.68
12. | СИ-ЩС-2 | ЩИТ РАСПРЕДЕЛИТЕЛЬНЫЙ, УТОПЛЕННОГО ИСПОЛНЕНИЯ, 900Х750Х185 ПО ТИПУ ПР11-1.005 (ЩС-2) | ШТ 1 | - - | - - | - - | 1475.00 1475.00 | 29.50 29.50 | 1504.50 1504.50
13. | СИ-ЩС-3 | ЩИТ МОДУЛЬНЫЙ НА 24 МОДУЛЯ, УТОПЛЕННОГО ИСПОЛНЕНИЯ, 440Х350Х110ММ ПО ТИПУ ЩОУ-24 (ЩС-3) | ШТ 1 | - - | - - | - - | 285.00 285.00 | 5.70 5.70 | 290.70 290.70
14. | СИ-ЩС-5 | ЩИТ МОДУЛЬНЫЙ НА 12 МОДУЛЕЙ, НАВЕСНОГО ИСПОЛНЕНИЯ, 300Х350Х132ММ ПО ТИПУ ЩОМ-12 (ЩС-5) | ШТ 1 | - - | - - | - - | 263.00 263.00 | 5.26 5.26 | 268.26 268.26
15. | СИ-ЩС-4 | ЩИТ РАСПРЕДЕЛИТЕЛЬНЫЙ, УТОПЛЕННОГО ИСПОЛНЕНИЯ, 900Х750Х185ММ ПО ТИПУ ПР11-1.005 (ЩС-4) | ШТ 1 | - - | - - | - - | 1510.00 1510.00 | 30.20 30.20 | 1540.20 1540.20
16. | СИ-ЩС-6 | ЩИТ МОДУЛЬНЫЙ НА 24 МОДУЛЯ, НАВЕСНОГО ИСПОЛНЕНИЯ, 450Х350Х132ММ ПО ТИПУ ЩОМ-24 (ЩС-6) | ШТ 1 | - - | - - | - - | 318.00 318.00 | 6.36 6.36 | 324.36 324.36
17. | СИ-ЩСВ | ЩИТ МОДУЛЬНЫЙ НА 36 МОДУЛЕЙ, НАВЕСНОГО ИСПОЛНЕНИЯ, 600Х350Х132ММ ПО ТИПУ ЩОМ-36 (ЩСВ) | ШТ 1 | - - | - - | - - | 679.40 679.40 | 13.59 13.59 | 692.99 692.99
18. | СИ-ЩС-ПОС | ЩИТ МОДУЛЬНЫЙ НА 12 МОДУЛЕЙ, НАВЕСНОГО ИСПОЛНЕНИЯ, 300Х350Х132ММ ПО ТИПУ ЩОМ-12 (ЩС-ПОС) | ШТ 1 | - - | - - | - - | 220.00 220.00 | 4.40 4.40 | 224.40 224.40
19. | СИ-ЩС-ОС | ЩИТ МОДУЛЬНЫЙ НА 24 МОДУЛЯ, НАВЕСНОГО ИСПОЛНЕНИЯ, 450Х350Х132ММ ПО ТИПУ ЩОМ-24 (ЩС-ОС) | ШТ 1 | - - | - - | - - | 265.00 265.00 | 5.30 5.30 | 270.30 270.30
20. | Ц8-572-3 (Н16) | БЛОК УПРАВЛЕНИЯ ШКАФНОГО ИСПОЛНЕНИЯ ИЛИ РАСПРЕДЕЛИТЕЛЬНЫЙ ПУНКТ (ШКАФ), УСТАНАВЛИВАЕМЫЙ НА СТЕНЕ, ВЫСОТА И ШИРИНА 600 Х 600 ММ | ШТ. 6 | 32.21 193.26 | 12.79 76.74 | 3.44 20.64 | 1.64 9.84 | 0.24 1.44 | 46.88 281.28
21. | Ц8-572-4 (Н16) | БЛОК УПРАВЛЕНИЯ ШКАФНОГО ИСПОЛНЕНИЯ ИЛИ РАСПРЕДЕЛИТЕЛЬНЫЙ ПУНКТ (ШКАФ), УСТАНАВЛИВАЕМЫЙ НА СТЕНЕ, ВЫСОТА И ШИРИНА 1200 Х 1000 ММ | ШТ. 2 | 48.45 96.90 | 33.63 67.26 | 10.32 20.64 | 2.12 4.24 | 0.31 0.62 | 84.51 169.02
22. | Ц8-572-8 (Н16) | БЛОК УПРАВЛЕНИЯ ШКАФНОГО ИСПОЛНЕНИЯ ИЛИ РАСПРЕДЕЛИТЕЛЬНЫЙ ПУНКТ (ШКАФ), УСТАНАВЛИВАЕМЫЙ В НИШЕ, ВЫСОТА И ШИРИНА 700 Х 850 ММ | ШТ. 1 | 32.21 32.21 | 11.88 11.88 | 3.44 3.44 | 3.70 3.70 | 0.54 0.54 | 48.33 48.33
23. | Ц8-572-9 (Н16) | БЛОК УПРАВЛЕНИЯ ШКАФНОГО ИСПОЛНЕНИЯ ИЛИ РАСПРЕДЕЛИТЕЛЬНЫЙ ПУНКТ (ШКАФ), УСТАНАВЛИВАЕМЫЙ В НИШЕ, ВЫСОТА И ШИРИНА 1300 Х 850 ММ | ШТ. 2 | 32.21 64.42 | 23.75 47.50 | 7.50 15.00 | 3.71 7.42 | 0.53 1.06 | 60.20 120.40
24. | Ц8-572-7 (Н16) | БЛОК УПРАВЛЕНИЯ ШКАФНОГО ИСПОЛНЕНИЯ ИЛИ РАСПРЕДЕЛИТЕЛЬНЫЙ ПУНКТ (ШКАФ), УСТАНАВЛИВАЕМЫЙ НА ПОЛУ, ВЫСОТА И ШИРИНА 1700 Х 1100 ММ | ШТ. 3 | 64.69 194.07 | 45.49 136.47 | 14.70 44.10 | 4.03 12.09 | 0.58 1.74 | 114.79 344.37
25. | Ц8-574-1 (Н16) | РАЗВОДКА ПО УСТРОЙСТВАМ И ПОДКЛЮЧЕНИЕ ЖИЛ КАБЕЛЕЙ ИЛИ ПРОВОДОВ ВНЕШНЕЙ СЕТИ К БЛОКАМ ЗАЖИМОВ И К ЗАЖИМАМ АППАРАТОВ И ПРИБОРОВ, УСТАНОВЛЕННЫХ НА УСТРОЙСТВАХ, КАБЕЛИ ИЛИ ПРОВОДА СЕЧЕНИЕМ ДО 10 ММ2 | 100 ЖИЛ 4.45 | 233.22 1037.83 | 0.70 3.12 | 0.25 1.11 | 50.42 224.37 | 3.85 17.13 | 288.19 1282.45
26. | Ц8-574-2 (Н16) | РАЗВОДКА ПО УСТРОЙСТВАМ И ПОДКЛЮЧЕНИЕ ЖИЛ КАБЕЛЕЙ ИЛИ ПРОВОДОВ ВНЕШНЕЙ СЕТИ К БЛОКАМ ЗАЖИМОВ И К ЗАЖИМАМ АППАРАТОВ И ПРИБОРОВ, УСТАНОВЛЕННЫХ НА УСТРОЙСТВАХ, КАБЕЛИ ИЛИ ПРОВОДА СЕЧЕНИЕМ ДО 16 ММ2 | 100 ЖИЛ 0.05 | 481.72 24.09 | 4.85 0.24 | 0.25 0.01 | 51.09 2.55 | 4.95 0.25 | 542.61 27.13
27. | Ц8-574-3 (Н16) | РАЗВОДКА ПО УСТРОЙСТВАМ И ПОДКЛЮЧЕНИЕ ЖИЛ КАБЕЛЕЙ ИЛИ ПРОВОДОВ ВНЕШНЕЙ СЕТИ К БЛОКАМ ЗАЖИМОВ И К ЗАЖИМАМ АППАРАТОВ И ПРИБОРОВ, УСТАНОВЛЕННЫХ НА УСТРОЙСТВАХ, КАБЕЛИ ИЛИ ПРОВОДА СЕЧЕНИЕМ ДО 35 ММ2 | 100 ЖИЛ 0.16 | 538.64 86.18 | 6.62 1.06 | 0.63 0.10 | 84.24 13.48 | 9.08 1.45 | 638.58 102.17
28. | Ц8-574-4 (Н16) | РАЗВОДКА ПО УСТРОЙСТВАМ И ПОДКЛЮЧЕНИЕ ЖИЛ КАБЕЛЕЙ ИЛИ ПРОВОДОВ ВНЕШНЕЙ СЕТИ К БЛОКАМ ЗАЖИМОВ И К ЗАЖИМАМ АППАРАТОВ И ПРИБОРОВ, УСТАНОВЛЕННЫХ НА УСТРОЙСТВАХ, КАБЕЛИ ИЛИ ПРОВОДА СЕЧЕНИЕМ ДО 70 ММ2 | 100 ЖИЛ 0.06 | 646.92 38.82 | 10.02 0.60 | 1.25 0.08 | 101.46 6.09 | 11.19 0.67 | 769.59 46.18
29. | Ц8-144-1 (Н16) | ПРИСОЕДИНЕНИЕ К ЗАЖИМАМ ЖИЛ ПРОВОДОВ ИЛИ КАБЕЛЕЙ, СЕЧЕНИЕ ДО 2,5 ММ2 | 100 ШТ. 0.28 | 174.81 48.95 | - - | - - | 11.60 3.25 | 1.64 0.46 | 188.05 52.66
30. | ПРИМЕЧАНИЕ: | НИЗКОВОЛЬТНАЯ АППАРАТУРА
31. | ССЕ-318-31743 | СЧЕТЧИК ЭЛЕКТРОЭНЕРГИИ ТРАНСФОРМАТОРНОГО ВКЛЮЧЕНИЯ ЭЛЕКТРОННЫЙ МНОГОТАРИФНЫЙ ТРЕХФАЗНЫЙ 3Х220В/380В, 5(10)А С RS-485 ПО ТИПУ СЕ318BY S31.743 | ШТ 2 | - - | - - | - - | 554.17 1108.34 | 11.08 22.16 | 565.25 1130.50
32. | ССЕ-318-35146 | СЧЕТЧИК ЭЛЕКТРОЭНЕРГИИ НЕПОСРЕДСТВЕННОГО ВКЛЮЧЕНИЯ ЭЛЕКТРОННЫЙ МНОГОТАРИФНЫЙ ТРЕХФАЗНЫЙ 3Х220В/380В, 5(100)А С RS-485 ПО ТИПУ СЕ318BY S35.146 | ШТ 1 | - - | - - | - - | 545.83 545.83 | 10.92 10.92 | 556.75 556.75
33. | Ц8-600-2 (Н16) | СЧЕТЧИК, УСТАНАВЛИВАЕМЫЙ НА ГОТОВОМ ОСНОВАНИИ, ТРЕХФАЗНЫЙ | ШТ. 3 | 13.19 39.57 | 0.79 2.37 | 0.28 0.84 | 0.12 0.36 | 0.02 0.06 | 14.12 42.36
34. | 5/60-20-1/СН-КНО-4Д П.275 | БОКС НАВЕСНОЙ ПЛАСТИКОВЫЙ ПО ТИПУ КНО-4Д | ШТ 1 | - - | - - | - - | 8.14 8.14 | 0.47 0.47 | 8.61 8.61
35. | Ц10-901-8 (Н17) | МОНТАЖ | 10 ШТ. 0.1 | 123.82 12.38 | 1.80 0.18 | - - | 0.80 0.08 | 0.11 0.01 | 126.53 12.65
36. | СВК-НГР-25А | ВЫКЛЮЧАТЕЛЬ НАГРУЗКИ МОДУЛЬНЫЙ ДВУХПОЛЮСНЫЙ 220В IНОМ=25А | ШТ 2 | - - | - - | - - | 14.17 28.34 | 0.28 0.56 | 14.45 28.90
37. | Ц8-526-1 (Н16) | АВТОМАТ ОДНО-, ДВУХ-, ТРЕХПОЛЮСНЫЙ, УСТАНАВЛИВАЕМЫЙ НА КОНСТРУКЦИИ НА СТЕНЕ ИЛИ КОЛОННЕ, ТОК ДО 25 А | ШТ. 2 | 21.45 42.90 | 0.79 1.58 | 0.06 0.12 | 20.27 40.54 | 1.36 2.72 | 43.87 87.74
38. | САП-50Б-2 | ВЫКЛЮЧАТЕЛЬ АВТОМАТИЧЕСКИЙ 220В, 63А ПО ТИПУ АП 50Б-2 | ШТ 4 | - - | - - | - - | 77.58 310.32 | 1.55 6.20 | 79.13 316.52
39. | САП-50Б-3 | ВЫКЛЮЧАТЕЛЬ АВТОМАТИЧЕСКИЙ 380В, 63А ПО ТИПУ АП 50Б-3 | ШТ 8 | - - | - - | - - | 137.99 1103.92 | 2.76 22.08 | 140.75 1126.00
40. | Ц8-526-2 (Н16) | АВТОМАТ ОДНО-, ДВУХ-, ТРЕХПОЛЮСНЫЙ, УСТАНАВЛИВАЕМЫЙ НА КОНСТРУКЦИИ НА СТЕНЕ ИЛИ КОЛОННЕ, ТОК ДО 100 А | ШТ. 12 | 31.90 382.80 | 1.20 14.40 | 0.19 2.28 | 22.73 272.76 | 1.70 20.40 | 57.53 690.36
41. | 5/60-20-1/СН-КМПН-2-2 П.342 | БОКС МОДУЛЬНЫЙ ДЛЯ УСТАНОВКИ ВЫКЛЮЧАТЕЛЕЙ-РАЗЪЕДИНИТЕЛЕЙ, НАВЕСНОГО ИСПОЛНЕНИЯ КМПН 2/2 | ШТ 21 | - - | - - | - - | 3.44 72.24 | 0.20 4.20 | 3.64 76.44
42. | Ц10-901-8 (Н17) | МОНТАЖ | 10 ШТ. 2.1 | 123.82 260.02 | 1.80 3.78 | - - | 0.80 1.68 | 0.11 0.23 | 126.53 265.71
43. | СВК-НГР-16А | ВЫКЛЮЧАТЕЛЬ НАГРУЗКИ МОДУЛЬНЫЙ ДВУХПОЛЮСНЫЙ 220В IНОМ=16А | ШТ 21 | - - | - - | - - | 5.92 124.32 | 0.12 2.52 | 6.04 126.84
44. | Ц8-526-1 (Н16) | АВТОМАТ ОДНО-, ДВУХ-, ТРЕХПОЛЮСНЫЙ, УСТАНАВЛИВАЕМЫЙ НА КОНСТРУКЦИИ НА СТЕНЕ ИЛИ КОЛОННЕ, ТОК ДО 25 А | ШТ. 21 | 21.45 450.45 | 0.79 16.59 | 0.06 1.26 | 20.27 425.67 | 1.36 28.56 | 43.87 921.27
45. | 5/20-40-5/СН-КК-ИСП-ПРХ П.3962 | КОРОБКА ИСПЫТАТЕЛЬНАЯ ПЕРЕХОДНАЯ | ШТ 2 | - - | - - | - - | 13.75 27.50 | 0.79 1.58 | 14.54 29.08
46. | Ц11-233-2 (Н15) | ПРИСОЕДИНЕНИЕ ПОД ВИНТ С ИЗГОТОВЛЕНИЕМ КОЛЕЦ | 1000 КОНЦОВ 0.004 | 1299.39 5.20 | - - | - - | 152.62 0.61 | 8.88 0.04 | 1460.89 5.85
47. | Ц11-138-1 (Н15) | МОНТАЖ ЧАСТОТНОГО ПРЕОБРАЗОВАТЕЛЯ | КОМПЛ. 5 | 7.25 36.25 | 1.76 8.80 | 0.63 3.15 | 2.39 11.95 | 0.33 1.65 | 11.73 58.65
48. | СПМЛ-1230-1004 | ПУСКАТЕЛЬ МАГНИТНЫЙ НЕРЕВЕРСИВНЫЙ ПМЛ1230 С ТЕПЛОВЫМ РЕЛЕ РТЛ 1004 | ШТ 1 | - - | - - | - - | 59.59 59.59 | 1.19 1.19 | 60.78 60.78
49. | СПМЛ-1230-1008 | ПУСКАТЕЛЬ МАГНИТНЫЙ НЕРЕВЕРСИВНЫЙ ПМЛ1230 С ТЕПЛОВЫМ РЕЛЕ РТЛ 1008 | ШТ 1 | - - | - - | - - | 51.55 51.55 | 1.03 1.03 | 52.58 52.58
50. | Ц8-530-4 (Н16) | ПУСКАТЕЛЬ МАГНИТНЫЙ ОБЩЕГО НАЗНАЧЕНИЯ, ОТДЕЛЬНО СТОЯЩИЙ, УСТАНАВЛИВАЕМЫЙ НА КОНСТРУКЦИИ НА СТЕНЕ ИЛИ КОЛОННЕ, ТОК ДО 40А | ШТ. 2 | 45.02 90.04 | 1.17 2.34 | 0.19 0.38 | 23.18 46.36 | 1.58 3.16 | 70.95 141.90
51. | СПКУ15-21-131 | ПОСТ УПРАВЛЕНИЯ КНОПОЧНЫЙ ПКУ15-21.131-40У3 | ШТ 4 | - - | - - | - - | 80.83 323.32 | 1.62 6.48 | 82.45 329.80
52. | Ц8-532-4 (Н16) | ПОСТ УПРАВЛЕНИЯ КНОПОЧНЫЙ ОБЩЕГО НАЗНАЧЕНИЯ, УСТАНАВЛИВАЕМЫЙ НА КОНСТРУКЦИИ НА СТЕНЕ ИЛИ КОЛОННЕ, КОЛИЧЕСТВО ЭЛЕМЕНТОВ ПОСТА ДО 3 | ШТ. 4 | 30.66 122.64 | 0.65 2.60 | 0.04 0.16 | 12.70 50.80 | 0.84 3.36 | 44.85 179.40
53. | 5/30-30-1-2/СНП-ЯВШ3-63 П.4291 | ЯЩИК С ВЫКЛЮЧАТЕЛЕМ И ШТЕПСЕЛЬНЫМ РАЗЪЕМОМ ПО ТИПУ ЯВШ3-63-У2 | ШТ 1 | - - | - - | - - | 225.00 225.00 | 12.89 12.89 | 237.89 237.89
54. | Ц8-524-4 (Н16) | ЯЩИК С ОДНИМ ДВУХПОЛЮСНЫМ РУБИЛЬНИКОМ ИЛИ С ДВУХПОЛЮСНЫМ РУБИЛЬНИКОМ И ДВУМЯ ПРЕДОХРАНИТЕЛЯМИ, ИЛИ С ДВУМЯ БЛОКАМИ "ПРЕДОХРАНИТЕЛЬ-ВЫКЛЮЧАТЕЛЬ", ИЛИ С ДВУМЯ ПРЕДОХРАНИТЕЛЯМИ, УСТАНАВЛИВАЕМЫЙ НА КОНСТРУКЦИИ НА СТЕНЕ ИЛИ КОЛОННЕ, ТОК ДО 100А | ШТ. 1 | 34.15 34.15 | 1.32 1.32 | 0.25 0.25 | 16.45 16.45 | 1.20 1.20 | 53.12 53.12
55. | СЯ5411-1874 | ЯЩИК УПРАВЛЕНИЯ ОДНИМ РЕВЕРСИВНЫМ ДВИГАТЕЛЕМ ПО ТИПУ Я5411-1874 | ШТ 2 | - - | - - | - - | 365.97 731.94 | 7.32 14.64 | 373.29 746.58
56. | Ц8-572-3 (Н16) | БЛОК УПРАВЛЕНИЯ ШКАФНОГО ИСПОЛНЕНИЯ ИЛИ РАСПРЕДЕЛИТЕЛЬНЫЙ ПУНКТ (ШКАФ), УСТАНАВЛИВАЕМЫЙ НА СТЕНЕ, ВЫСОТА И ШИРИНА 600 Х 600 ММ | ШТ. 2 | 32.21 64.42 | 12.79 25.58 | 3.44 6.88 | 1.64 3.28 | 0.24 0.48 | 46.88 93.76
57. | Ц8-574-1 (Н16) | РАЗВОДКА ПО УСТРОЙСТВАМ И ПОДКЛЮЧЕНИЕ ЖИЛ КАБЕЛЕЙ ИЛИ ПРОВОДОВ ВНЕШНЕЙ СЕТИ К БЛОКАМ ЗАЖИМОВ И К ЗАЖИМАМ АППАРАТОВ И ПРИБОРОВ, УСТАНОВЛЕННЫХ НА УСТРОЙСТВАХ, КАБЕЛИ ИЛИ ПРОВОДА СЕЧЕНИЕМ ДО 10 ММ2 | 100 ЖИЛ 0.08 | 233.22 18.66 | 0.70 0.06 | 0.25 0.02 | 50.42 4.03 | 3.85 0.31 | 288.19 23.06
58. | СПКУ15-21-111 | ПОСТ УПРАВЛЕНИЯ КНОПОЧНЫЙ ПКУ15-21.111-40У3 | ШТ 1 | - - | - - | - - | 36.58 36.58 | 0.73 0.73 | 37.31 37.31
59. | СПКЕ-212-2У3 | ПОСТ УПРАВЛЕНИЯ КНОПОЧНЫЙ ПКЕ-212-2У3 | ШТ 2 | - - | - - | - - | 7.34 14.68 | 0.15 0.30 | 7.49 14.98
60. | Ц8-532-4 (Н16) | ПОСТ УПРАВЛЕНИЯ КНОПОЧНЫЙ ОБЩЕГО НАЗНАЧЕНИЯ, УСТАНАВЛИВАЕМЫЙ НА КОНСТРУКЦИИ НА СТЕНЕ ИЛИ КОЛОННЕ, КОЛИЧЕСТВО ЭЛЕМЕНТОВ ПОСТА ДО 3 | ШТ. 3 | 30.66 91.98 | 0.65 1.95 | 0.04 0.12 | 12.70 38.10 | 0.84 2.52 | 44.85 134.55
61. | ПРИМЕЧАНИЕ: | АППАРАТУРА ПО МЕСТУ (ДЛЯ БЛОКА АВТОМАТИЧЕСКОГО УПРАВЛЕНИЯ ОСВЕЩЕНИЕМ (БАУО))
62. | СПУ-1-КП-10А | КУЛАЧКОВЫЙ ПЕРЕКЛЮЧАТЕЛЬ SA1 ТИПА 4G С РУКОЯТКОЙ RO14 IНОМ=10А | ШТ 1 | - - | - - | - - | 50.00 50.00 | 1.00 1.00 | 51.00 51.00
63. | Ц8-537-1 (Н16) | КОМАНДОАППАРАТ КУЛАЧКОВЫЙ РЕГУЛИРУЕМЫЙ БЕЗ РЕДУКТОРА, УСТАНАВЛИВАЕМЫЙ НА МЕТАЛЛИЧЕСКОМ ОСНОВАНИИ, КОЛИЧЕСТВО ЦЕПЕЙ ДО 2 | ШТ. 1 | 21.10 21.10 | 0.97 0.97 | 0.19 0.19 | 12.73 12.73 | 1.04 1.04 | 35.84 35.84
64. | СПКУ15-21-121 | ПОСТ УПРАВЛЕНИЯ ТИПА ПКУ15-21.121-40У3 | ШТ 1 | - - | - - | - - | 42.35 42.35 | 0.85 0.85 | 43.20 43.20
65. | Ц8-532-4 (Н16) | ПОСТ УПРАВЛЕНИЯ КНОПОЧНЫЙ ОБЩЕГО НАЗНАЧЕНИЯ, УСТАНАВЛИВАЕМЫЙ НА КОНСТРУКЦИИ НА СТЕНЕ ИЛИ КОЛОННЕ, КОЛИЧЕСТВО ЭЛЕМЕНТОВ ПОСТА ДО 3 | ШТ. 1 | 30.66 30.66 | 0.65 0.65 | 0.04 0.04 | 12.70 12.70 | 0.84 0.84 | 44.85 44.85
66. | ПРИМЕЧАНИЕ: | СВЕТОТЕХНИЧЕСКИЕ ИЗДЕЛИЯ
67. | 5/30-30-4-3-2/СН-ДБО12-6-113-31 П.363 | СВЕТИЛЬНИК НАСТЕННЫЙ СВЕТОДИОДНЫЙ, С ПИКТОГРАММОЙ "НЕ ВХОДИТЬ" ДБО12-6-113.31 | ШТ 1 | - - | - - | - - | 59.71 59.71 | 3.42 3.42 | 63.13 63.13
68. | Ц8-913-1 (Н16) | МОНТАЖ | 100 ШТ. 0.01 | 1144.32 11.44 | 15.70 0.16 | - - | 175.86 1.76 | 10.73 0.11 | 1346.61 13.47
|  | ИТОГО ПРЯМЫЕ ЗАТРАТЫ : |  | 3531 | 428 | 121 | 28687 | 656 | 33302
|  | ОХР и ОПР | [6 empty] | 2212
|  | ПЛАНОВАЯ ПРИБЫЛЬ | [6 empty] | 1471
|  | ИТОГО ПО ПТМ | [6 empty] | 36985
|  | ЗАТРАТЫ ТРУДА | [6 empty] | 260
|  | ЗАТРАТЫ ТРУДА МАШИНИСТОВ | [6 empty] | 8
| Ж3-40-21 | ЭЛЕКТРОСНАБЖЕНИЕ
69. | 5/10-20-60-2/4 | ПРОВОД СИЛОВОЙ МАРКИ ПВ1 С МЕДНОЙ ЖИЛОЙ, С ПОЛИВИНИЛХЛОРИДНОЙ ИЗОЛЯЦИЕЙ, СЕЧЕНИЕМ 1,5 ММ2, НА НАПРЯЖЕНИЕ 0,45 КВ | 1000 М 4.9 | - - | - - | - - | 498.35 2441.92 | 28.56 139.94 | 526.91 2581.86
70. | 5/10-20-60-2/5 | ПРОВОД СИЛОВОЙ МАРКИ ПВ1 С МЕДНОЙ ЖИЛОЙ, С ПОЛИВИНИЛХЛОРИДНОЙ ИЗОЛЯЦИЕЙ, СЕЧЕНИЕМ 2,5 ММ2, НА НАПРЯЖЕНИЕ 0,45 КВ | 1000 М 5.7 | - - | - - | - - | 723.34 4123.04 | 41.45 236.27 | 764.79 4359.30
71. | 5/10-20-60-2/6 | ПРОВОД СИЛОВОЙ МАРКИ ПВ1 С МЕДНОЙ ЖИЛОЙ, С ПОЛИВИНИЛХЛОРИДНОЙ ИЗОЛЯЦИЕЙ, СЕЧЕНИЕМ 4 ММ2, НА НАПРЯЖЕНИЕ 0,45 КВ | 1000 М 0.55 | - - | - - | - - | 1178.25 648.04 | 67.51 37.13 | 1245.76 685.17
72. | 5/10-20-60-2/7 | ПРОВОД СИЛОВОЙ МАРКИ ПВ1 С МЕДНОЙ ЖИЛОЙ, С ПОЛИВИНИЛХЛОРИДНОЙ ИЗОЛЯЦИЕЙ, СЕЧЕНИЕМ 6 ММ2, НА НАПРЯЖЕНИЕ 0,45 КВ | 1000 М 0.82 | - - | - - | - - | 1755.00 1439.10 | 100.56 82.46 | 1855.56 1521.56
73. | 5/10-20-60-2/8 | ПРОВОД СИЛОВОЙ МАРКИ ПВ1 С МЕДНОЙ ЖИЛОЙ, С ПОЛИВИНИЛХЛОРИДНОЙ ИЗОЛЯЦИЕЙ, СЕЧЕНИЕМ 10 ММ2, НА НАПРЯЖЕНИЕ 0,45 КВ | 1000 М 0.17 | - - | - - | - - | 3085.00 524.45 | 176.77 30.05 | 3261.77 554.50
74. | 5/10-20-60-2/9 | ПРОВОД СИЛОВОЙ МАРКИ ПВ1 С МЕДНОЙ ЖИЛОЙ, С ПОЛИВИНИЛХЛОРИДНОЙ ИЗОЛЯЦИЕЙ, СЕЧЕНИЕМ 16 ММ2, НА НАПРЯЖЕНИЕ 0,45 КВ | 1000 М 0.16 | - - | - - | - - | 7030.00 1124.80 | 402.82 64.45 | 7432.82 1189.25
75. | 5/10-20-60-2/10 | ПРОВОД СИЛОВОЙ МАРКИ ПВ1 С МЕДНОЙ ЖИЛОЙ, С ПОЛИВИНИЛХЛОРИДНОЙ ИЗОЛЯЦИЕЙ, СЕЧЕНИЕМ 25 ММ2, НА НАПРЯЖЕНИЕ 0,45 КВ | 1000 М 0.02 | - - | - - | - - | 7180.00 143.60 | 411.41 8.23 | 7591.41 151.83
76. | 5/10-20-60-2/12 | ПРОВОД СИЛОВОЙ МАРКИ ПВ1 С МЕДНОЙ ЖИЛОЙ, С ПОЛИВИНИЛХЛОРИДНОЙ ИЗОЛЯЦИЕЙ, СЕЧЕНИЕМ 50 ММ2, НА НАПРЯЖЕНИЕ 0,45 КВ | 1000 М 0.08 | - - | - - | - - | 16532.16 1322.57 | 947.29 75.78 | 17479.45 1398.36
77. | 5/10-20-60-2/7 | ПРОВОД СИЛОВОЙ МАРКИ ПВ1 С МЕДНОЙ ЖИЛОЙ, С ПОЛИВИНИЛХЛОРИДНОЙ ИЗОЛЯЦИЕЙ, СЕЧЕНИЕМ 6 ММ2, НА НАПРЯЖЕНИЕ 0,45 КВ | 1000 М 0.05 | - - | - - | - - | 1755.00 87.75 | 100.56 5.03 | 1855.56 92.78
78. | Ц8-908-1 (Н16) | ПРОВОДА МАГИСТРАЛЕЙ, СТОЯКОВ И СИЛОВЫХ СЕТЕЙ В ГОТОВЫХ КАНАЛАХ ИЛИ ТРУБАХ, КОЛИЧЕСТВО И СЕЧЕНИЕ ДО 3(1 Х 6) ММ2 | 100 М ТРАССЫ 23.05 | 221.78 5112.03 | 2.62 60.39 | 0.64 14.75 | 21.08 485.89 | 1.26 29.04 | 246.74 5687.36
79. | Ц8-908-1 (Н16) | ПРОВОДА МАГИСТРАЛЕЙ, СТОЯКОВ И СИЛОВЫХ СЕТЕЙ В ГОТОВЫХ КАНАЛАХ ИЛИ ТРУБАХ, КОЛИЧЕСТВО И СЕЧЕНИЕ ДО 3(1 Х 6) ММ2 (1 ПРОВОД ПВ1 (1Х6ММ2)) | 100 М ТРАССЫ 0.37 | 221.78 82.06 | 2.62 0.97 | 0.64 0.24 | 21.08 7.80 | 1.26 0.47 | 246.74 91.30
80. | Ц8-908-2 (Н16) | ПРОВОДА МАГИСТРАЛЕЙ, СТОЯКОВ И СИЛОВЫХ СЕТЕЙ В ГОТОВЫХ КАНАЛАХ ИЛИ ТРУБАХ, КОЛИЧЕСТВО И СЕЧЕНИЕ ДО 5(1 Х 6) ММ2 (4 ПРОВОДА) | 100 М ТРАССЫ 0.82 | 277.91 227.89 | 4.21 3.45 | 1.12 0.92 | 25.52 20.93 | 1.51 1.24 | 309.15 253.50
81. | Ц8-908-2 (Н16) | ПРОВОДА МАГИСТРАЛЕЙ, СТОЯКОВ И СИЛОВЫХ СЕТЕЙ В ГОТОВЫХ КАНАЛАХ ИЛИ ТРУБАХ, КОЛИЧЕСТВО И СЕЧЕНИЕ ДО 5(1 Х 6) ММ2 | 100 М ТРАССЫ 6.47 | 277.91 1798.08 | 4.21 27.24 | 1.12 7.25 | 25.52 165.11 | 1.51 9.77 | 309.15 2000.20
82. | Ц8-908-3 (Н16) | ПРОВОДА МАГИСТРАЛЕЙ, СТОЯКОВ И СИЛОВЫХ СЕТЕЙ В ГОТОВЫХ КАНАЛАХ ИЛИ ТРУБАХ, КОЛИЧЕСТВО И СЕЧЕНИЕ ДО 5(1 Х 16) ММ2 | 100 М ТРАССЫ 0.52 | 347.36 180.63 | 15.92 8.28 | 4.64 2.41 | 26.62 13.84 | 1.58 0.82 | 391.48 203.57
83. | Ц8-908-4 (Н16) | ПРОВОДА МАГИСТРАЛЕЙ, СТОЯКОВ И СИЛОВЫХ СЕТЕЙ В ГОТОВЫХ КАНАЛАХ ИЛИ ТРУБАХ, КОЛИЧЕСТВО И СЕЧЕНИЕ ДО 4(1 Х 35)+(1 Х 25) ММ2 | 100 М ТРАССЫ 0.196078 | 422.38 82.82 | 19.09 3.74 | 5.60 1.10 | 25.41 4.98 | 1.51 0.30 | 468.39 91.84
84. | Ц8-905-1 (Н16) | ПРОВОДА В ЛОТКАХ, СЕЧЕНИЕ ДО 6 ММ2 | 100 М 0.1 | 74.07 7.41 | 2.79 0.28 | 0.80 0.08 | 26.00 2.60 | 1.57 0.16 | 104.43 10.45
85. | Ц8-405-1 (Н16) | ПРОВОДА ПО УСТАНОВЛЕННЫМ СТАЛЬНЫМ КОНСТРУКЦИЯМ И ПАНЕЛЯМ, СЕЧЕНИЕ ДО 16 ММ2 | 100 М 12.201275 | 484.80 5915.18 | 52.10 635.69 | 9.07 110.67 | 27.37 333.95 | 2.69 32.82 | 566.96 6917.64
86. | 5/20-30-1-4/С552-1405Э | СЖИМЫ (МУФТЫ ОТВЕТВИТЕЛЬНЫЕ) | 100 ШТ. 2.92 | - - | - - | - - | 92.00 268.64 | 5.27 15.39 | 97.27 284.03
87. | 5/10-10-10-10-1/СН-ВВГНГА-LSLTX-215 П.2596 | КАБЕЛЬ СИЛОВОЙ МАРКИ ВВГНГ(А)-LSLTX 2Х1,5-0,66 С МЕДНЫМИ ЖИЛАМИ, С ПВХ ИЗОЛЯЦИЕЙ В ОБОЛОЧКЕ ИХ ПВХ ПЛАСТИКАТА ПОНИЖЕННОЙ ГОРЮЧЕСТИ, НИЗКОЙ ТОКСИЧНОСТЬЮ ПРОДУКТОВ ГОРЕНИЯ, КРУГЛОЙ ФОРМЫ | 1000 М 0.05 | - - | - - | - - | 1730.00 86.50 | 99.13 4.96 | 1829.13 91.46
88. | 5/10-10-10-10-1/СН-ВВГНГА-LSLTX-315 П.2597 | КАБЕЛЬ СИЛОВОЙ МАРКИ ВВГНГ(А)-LSLTX 3Х1,5-0,66 С МЕДНЫМИ ЖИЛАМИ, С ПВХ ИЗОЛЯЦИЕЙ В ОБОЛОЧКЕ ИХ ПВХ ПЛАСТИКАТА ПОНИЖЕННОЙ ГОРЮЧЕСТИ, НИЗКОЙ ТОКСИЧНОСТЬЮ ПРОДУКТОВ ГОРЕНИЯ, КРУГЛОЙ ФОРМЫ | 1000 М 1.2 | - - | - - | - - | 2320.00 2784.00 | 132.94 159.53 | 2452.94 2943.53
89. | 5/10-10-10-10-1/СН-ВВГНГА-LSLTX-325 П.2600 | КАБЕЛЬ СИЛОВОЙ МАРКИ ВВГНГ(А)-LSLTX 3Х2,5-0,66 С МЕДНЫМИ ЖИЛАМИ, С ПВХ ИЗОЛЯЦИЕЙ В ОБОЛОЧКЕ ИХ ПВХ ПЛАСТИКАТА ПОНИЖЕННОЙ ГОРЮЧЕСТИ, НИЗКОЙ ТОКСИЧНОСТЬЮ ПРОДУКТОВ ГОРЕНИЯ, КРУГЛОЙ ФОРМЫ | 1000М 1.2 | - - | - - | - - | 3550.00 4260.00 | 203.42 244.10 | 3753.42 4504.10
90. | 5/10-10-10-10-1/СН-ВВГНГА-LSLTX-34 П.2602 | КАБЕЛЬ СИЛОВОЙ МАРКИ ВВГНГ(А)-LSLTX 3Х4-0,66 С МЕДНЫМИ ЖИЛАМИ, С ПВХ ИЗОЛЯЦИЕЙ В ОБОЛОЧКЕ ИХ ПВХ ПЛАСТИКАТА ПОНИЖЕННОЙ ГОРЮЧЕСТИ, НИЗКОЙ ТОКСИЧНОСТЬЮ ПРОДУКТОВ ГОРЕНИЯ, КРУГЛОЙ ФОРМЫ | 1000М 0.065 | - - | - - | - - | 5510.00 358.15 | 315.72 20.52 | 5825.72 378.67
91. | 5/10-10-10-10-1/С501-44108-32Э | КАБЕЛЬ СИЛОВОЙ МАРКИ ВВГНГ(А)-LSLTX 4Х2,5-0,66 С МЕДНЫМИ ЖИЛАМИ, С ПВХ ИЗОЛЯЦИЕЙ В ОБОЛОЧКЕ ИХ ПВХ ПЛАСТИКАТА ПОНИЖЕННОЙ ГОРЮЧЕСТИ, НИЗКОЙ ТОКСИЧНОСТЬЮ ПРОДУКТОВ ГОРЕНИЯ, КРУГЛОЙ ФОРМЫ | 1000 М 0.12 | - - | - - | - - | 3813.03 457.56 | 218.49 26.22 | 4031.52 483.78
92. | 5/10-10-10-10-1/СН-ВВГНГА-LSLTX-515 П.2599 | КАБЕЛЬ СИЛОВОЙ МАРКИ ВВГНГ(А)-LSLTX 5Х1,5-0,66 С МЕДНЫМИ ЖИЛАМИ, С ПВХ ИЗОЛЯЦИЕЙ В ОБОЛОЧКЕ ИХ ПВХ ПЛАСТИКАТА ПОНИЖЕННОЙ ГОРЮЧЕСТИ, НИЗКОЙ ТОКСИЧНОСТЬЮ ПРОДУКТОВ ГОРЕНИЯ, КРУГЛОЙ ФОРМЫ | 1000 М 0.11 | - - | - - | - - | 3780.00 415.80 | 216.59 23.82 | 3996.59 439.62
93. | 5/10-10-10-10-1/СН-ВВГНГА-LSLTX-525 П.2601 | КАБЕЛЬ СИЛОВОЙ МАРКИ ВВГНГ(А)-LSLTX 5Х2,5-0,66 С МЕДНЫМИ ЖИЛАМИ, С ПВХ ИЗОЛЯЦИЕЙ В ОБОЛОЧКЕ ИХ ПВХ ПЛАСТИКАТА ПОНИЖЕННОЙ ГОРЮЧЕСТИ, НИЗКОЙ ТОКСИЧНОСТЬЮ ПРОДУКТОВ ГОРЕНИЯ, КРУГЛОЙ ФОРМЫ | 1000М 0.025 | - - | - - | - - | 5610.00 140.25 | 321.45 8.04 | 5931.45 148.29
94. | 5/10-10-10-10-1/СН-ВВГНГА-LSLTX-54 П.2603 | КАБЕЛЬ СИЛОВОЙ МАРКИ ВВГНГ(А)-LSLTX 5Х4-0,66 С МЕДНЫМИ ЖИЛАМИ, С ПВХ ИЗОЛЯЦИЕЙ В ОБОЛОЧКЕ ИХ ПВХ ПЛАСТИКАТА ПОНИЖЕННОЙ ГОРЮЧЕСТИ, НИЗКОЙ ТОКСИЧНОСТЬЮ ПРОДУКТОВ ГОРЕНИЯ, КРУГЛОЙ ФОРМЫ | 1000М 0.02 | - - | - - | - - | 9230.00 184.60 | 528.88 10.58 | 9758.88 195.18
95. | 5/10-10-10-10-1/СН-ВВГНГА-LSLTX-510 П.2605 | КАБЕЛЬ СИЛОВОЙ МАРКИ ВВГНГ(А)-LSLTX 5Х10-0,66 С МЕДНЫМИ ЖИЛАМИ, С ПВХ ИЗОЛЯЦИЕЙ В ОБОЛОЧКЕ ИХ ПВХ ПЛАСТИКАТА ПОНИЖЕННОЙ ГОРЮЧЕСТИ, НИЗКОЙ ТОКСИЧНОСТЬЮ ПРОДУКТОВ ГОРЕНИЯ, КРУГЛОЙ ФОРМЫ | 1000М 0.035 | - - | - - | - - | 21750.00 761.25 | 1246.28 43.62 | 22996.28 804.87
96. | 5/10-10-10-10-1/СН-ВВГНГА-LSLTX-525Э П.18552 | КАБЕЛЬ СИЛОВОЙ МАРКИ ВВГНГ(А)-LSLTX 5Х25-0,66 С МЕДНЫМИ ЖИЛАМИ, С ПВХ ИЗОЛЯЦИЕЙ В ОБОЛОЧКЕ ИХ ПВХ ПЛАСТИКАТА ПОНИЖЕННОЙ ГОРЮЧЕСТИ, НИЗКОЙ ТОКСИЧНОСТЬЮ ПРОДУКТОВ ГОРЕНИЯ, КРУГЛОЙ ФОРМЫ | 1000М 0.012 | - - | - - | - - | 54840.00 658.08 | 3142.33 37.71 | 57982.33 695.79
97. | 5/10-10-10-10-1/С501-44090-Э2 | КАБЕЛЬ СИЛОВОЙ МАРКИ ВВГНГ(А)-LSLTX 1Х50-0,66 С МЕДНЫМИ ЖИЛАМИ, С ПВХ ИЗОЛЯЦИЕЙ В ОБОЛОЧКЕ ИХ ПВХ ПЛАСТИКАТА ПОНИЖЕННОЙ ГОРЮЧЕСТИ, НИЗКОЙ ТОКСИЧНОСТЬЮ ПРОДУКТОВ ГОРЕНИЯ, КРУГЛОЙ ФОРМЫ | 1000 М 0.015 | - - | - - | - - | 16404.62 246.07 | 939.98 14.10 | 17344.60 260.17
98. | 5/10-10-20-15-1/СНП-ВВГНГА-LSLTX-195 П.18933 | КАБЕЛЬ СИЛОВОЙ МАРКИ ВВГНГ(А)-LSLTX 1Х95-1 С МЕДНЫМИ ЖИЛАМИ, С ПВХ ИЗОЛЯЦИЕЙ В ОБОЛОЧКЕ ИХ ПВХ ПЛАСТИКАТА ПОНИЖЕННОЙ ГОРЮЧЕСТИ, НИЗКОЙ ТОКСИЧНОСТЬЮ ПРОДУКТОВ ГОРЕНИЯ, КРУГЛОЙ ФОРМЫ | 1000М 0.055 | - - | - - | - - | 29780.00 1637.90 | 1706.39 93.85 | 31486.39 1731.75
99. | 5/10-10-10-1/42 | КАБЕЛЬ СИЛОВОЙ МАРКИ ВВГ-П 2Х1,5-0,66 С МЕДНЫМИ ЖИЛАМИ, ИЗОЛЯЦИЯ И ОБОЛОЧКА ИЗ ПОЛИВИНИЛХЛОРИДНОГО ПЛАСТИКАТА, БЕЗ ЗАЩИТНОГО ПОКРОВА, С ДВУМЯ ЖИЛАМИ СЕЧЕНИЕМ 1,5 ММ2, НА НАПРЯЖЕНИЕ 0,66 КВ, В ПЛОСКОМ ИСПОЛНЕНИИ | 1000 М 0.035 | - - | - - | - - | 1120.40 39.21 | 64.20 2.25 | 1184.60 41.46
100. | 5/10-10-10-1/48 | КАБЕЛЬ СИЛОВОЙ МАРКИ ВВГ-П 3Х1,5-0,66 С МЕДНЫМИ ЖИЛАМИ, ИЗОЛЯЦИЯ И ОБОЛОЧКА ИЗ ПОЛИВИНИЛХЛОРИДНОГО ПЛАСТИКАТА, БЕЗ ЗАЩИТНОГО ПОКРОВА, С ТРЕМЯ ЖИЛАМИ СЕЧЕНИЕМ 1,5 ММ2, НА НАПРЯЖЕНИЕ 0,66 КВ, В ПЛОСКОМ ИСПОЛНЕНИИ | 1000 М 0.55 | - - | - - | - - | 1358.95 747.42 | 77.87 42.83 | 1436.82 790.25
101. | 5/10-10-50-1/СНП-КГЭ-L-415 П.5332 | КАБЕЛЬ КОНТРОЛЬНЫЙ МАРКИ КГЭВНГ(А)-LSLTX 4Х1,5-0,66 С МЕДНЫМИ ЖИЛАМИ, С ИЗОЛЯЦИЕЙ ИЗ ПВХ ПОНИЖЕННОЙ ПОЖАРООПАСНОСТИ | 1000М 0.065 | - - | - - | - - | 3770.00 245.05 | 216.02 14.04 | 3986.02 259.09
102. | 5/10-10-10-10-5/СН-ВВГНГА-FR-315 П.18546 | КАБЕЛЬ СИЛОВОЙ ОГНЕСТОЙКИЙ МАРКИ ВВГНГ(А)-FRLSTX 3Х1,5-0,66 С МЕДНЫМИ ЖИЛАМИ, С ИЗОЛЯЦИЕЙ И ОБОЛОЧКОЙ ИЗ ПВХ ПЛАСТИКАТА, НЕ РАСПРОСТРАНЯЮЩИЙ ГОРЕНИЕ ПО КАТЕГОРИИ (А), С НИЗКИМ ДЫМО- И ГАЗОВЫДЕЛЕНИЕМ | 1000М 0.02 | - - | - - | - - | 2770.00 55.40 | 158.72 3.17 | 2928.72 58.57
103. | 5/10-10-10-10-5/СН-ВВГНГА-FR-54 П.18548 | КАБЕЛЬ СИЛОВОЙ ОГНЕСТОЙКИЙ МАРКИ ВВГНГ(А)-FRLSTX 5 Х 4-0,66 С МЕДНЫМИ ЖИЛАМИ, С ИЗОЛЯЦИЕЙ И ОБОЛОЧКОЙ ИЗ ПВХ ПЛАСТИКАТА, НЕ РАСПРОСТРАНЯЮЩИЙ ГОРЕНИЕ ПО КАТЕГОРИИ (А), С НИЗКИМ ДЫМО- И ГАЗОВЫДЕЛЕНИЕМ | 1000М 0.023 | - - | - - | - - | 9280.00 213.44 | 531.74 12.23 | 9811.74 225.67
104. | 5/10-10-10-10-5/С501-44108-186Э | КАБЕЛЬ СИЛОВОЙ ОГНЕСТОЙКИЙ МАРКИ ВВГНГ(А)-FRLSTX 5 Х 25-0,66 С МЕДНЫМИ ЖИЛАМИ, С ИЗОЛЯЦИЕЙ И ОБОЛОЧКОЙ ИЗ ПВХ ПЛАСТИКАТА, НЕ РАСПРОСТРАНЯЮЩИЙ ГОРЕНИЕ ПО КАТЕГОРИИ (А), С НИЗКИМ ДЫМО- И ГАЗОВЫДЕЛЕНИЕМ, С ПЯТЬЮ ЖИЛАМИ СЕЧЕНИЕМ 25 ММ2, НА НАПРЯЖЕНИЕ 0,66 КВ | 1000 М 0.03 | - - | - - | - - | 48428.34 1452.85 | 2774.94 83.25 | 51203.28 1536.10
105. | 5/10-10-70-1/15 | КАБЕЛЬ МОНТАЖНЫЙ МАРКИ МКЭШ С МЕДНЫМИ ЖИЛАМИ, С ИЗОЛЯЦИЕЙ И ОБОЛОЧКОЙ ИЗ ПОЛИВИНИЛХЛОРИДНОГО ПЛАСТИКАТА, С ЭКРАНОМ, С ЧИСЛОМ ЖИЛ И СЕЧЕНИЕМ 3Х0,75 ММ2 | 1000 М 0.02 | - - | - - | - - | 1721.20 34.42 | 98.62 1.97 | 1819.82 36.40
106. | 5/10-10-50-1/80 | КАБЕЛЬ СИЛОВОЙ ГИБКИЙ МАРКИ КГН 3Х1,5, С РЕЗИНОВОЙ ИЗОЛЯЦИЕЙ В РЕЗИНОВОЙ ОБОЛОЧКЕ, НЕ РАСПРОСТРАНЯЮЩИЙ ГОРЕНИЕ, С ТРЕМЯ ОСНОВНЫМИ ЖИЛАМИ НОМИНАЛЬНЫМ СЕЧЕНИЕМ 1,5 ММ2 | 1000 М 0.06 | - - | - - | - - | 5010.01 300.60 | 287.07 17.22 | 5297.08 317.82
107. | 5/10-10-50-1/94 | КАБЕЛЬ СИЛОВОЙ ГИБКИЙ МАРКИ КГН 4 Х 1,5, С РЕЗИНОВОЙ ИЗОЛЯЦИЕЙ В РЕЗИНОВОЙ ОБОЛОЧКЕ, НЕ РАСПРОСТРАНЯЮЩИЙ ГОРЕНИЕ, С ЧЕТЫРЬМЯ ОСНОВНЫМИ ЖИЛАМИ НОМИНАЛЬНЫМ СЕЧЕНИЕМ 1,5 ММ2 | 1000 М 0.032 | - - | - - | - - | 5855.98 187.39 | 335.55 10.74 | 6191.53 198.13
108. | Ц8-147-1 (Н16) | КАБЕЛИ ДО 35 КВ, ПРОКЛАДЫВАЕМЫЕ ПО УСТАНОВЛЕННЫМ КОНСТРУКЦИЯМ И ЛОТКАМ С КРЕПЛЕНИЕМ НА ПОВОРОТАХ И В КОНЦЕ ТРАССЫ, МАССА 1 М ДО 1 КГ | 100 М КАБЕЛЯ 0.147059 | 146.90 21.60 | 26.47 3.89 | 7.50 1.10 | 45.60 6.71 | 3.26 0.48 | 222.23 32.68
109. | Ц8-147-2 (Н16) | КАБЕЛИ ДО 35 КВ, ПРОКЛАДЫВАЕМЫЕ ПО УСТАНОВЛЕННЫМ КОНСТРУКЦИЯМ И ЛОТКАМ С КРЕПЛЕНИЕМ НА ПОВОРОТАХ И В КОНЦЕ ТРАССЫ, МАССА 1 М ДО 2 КГ | 100 М КАБЕЛЯ 0.901961 | 195.36 176.21 | 49.18 44.36 | 15.01 13.54 | 46.77 42.18 | 3.33 3.00 | 294.64 265.76
110. | Ц8-146-3 (Н16) | КАБЕЛИ ДО 35 КВ, ПРОКЛАДЫВАЕМЫЕ С КРЕПЛЕНИЕМ НАКЛАДНЫМИ СКОБАМИ, МАССА 1 М ДО 2 КГ | 100 М КАБЕЛЯ 0.04902 | 243.83 11.95 | 73.08 3.58 | 21.25 1.04 | 281.23 13.79 | 29.03 1.42 | 627.17 30.74
111. | Ц8-910-1 (Н16) | КАБЕЛЬ ТРЕХ-ПЯТИЖИЛЬНЫЙ СЕЧЕНИЕМ ЖИЛЫ ДО 16 ММ2 ПО СТРОИТЕЛЬНЫМ КОНСТРУКЦИЯМ (СТЕНАМ, ПОТОЛКАМ) С УСТАНОВКОЙ ОТВЕТВИТЕЛЬНЫХ КОРОБОК, КРЕПЛЕНИЕ ПОЛОСКАМИ | 100 М 7.892157 | 565.31 4461.52 | 27.51 217.11 | 4.64 36.62 | 37.84 298.64 | 2.84 22.41 | 633.50 4999.68
112. | Ц8-911-1 (Н16) | КАБЕЛЬ ТРЕХ-ПЯТИЖИЛЬНЫЙ СЕЧЕНИЕМ ЖИЛЫ ДО 10 ММ2 ПО УСТАНОВЛЕННЫМ КОНСТРУКЦИЯМ И ЛОТКАМ С УСТАНОВКОЙ ОТВЕТВИТЕЛЬНЫХ КОРОБОК, КРЕПЛЕНИЕ ПОЛОСКАМИ (ПРЯЖКАМИ) | 100 М 13.627451 | 298.13 4062.75 | 17.99 245.16 | 4.64 63.23 | 11.51 156.85 | 0.79 10.77 | 328.42 4475.53
113. | Ц8-912-1 (Н16) | КАБЕЛЬ ТРЕХ-ПЯТИЖИЛЬНЫЙ СЕЧЕНИЕМ ЖИЛЫ ДО 6 ММ2 В ПРОЛОЖЕННЫХ ТРУБАХ, КОРОБАХ (КАБЕЛЬ-КАНАЛАХ) | 100 М 4.362745 | 183.40 800.13 | 15.47 67.49 | 4.64 20.24 | 11.59 50.56 | 1.59 6.94 | 212.05 925.12
114. | 5/20-30-3/С552-606-2Э | ЗАЖИМЫ (СКОБЫ, ПОЛОСКИ, ПРЯЖКИ) | 100 ШТ. 37.1 | - - | - - | - - | 0.90 33.39 | 0.05 1.86 | 0.95 35.25
115. | 5/20-30-1-4/С552-1409-10Э | СОЕДИНИТЕЛЬНЫЙ ИЗОЛИРУЮЩИЙ ЗАЖИМ СИЗ | 100 ШТ. 16.56 | - - | - - | - - | 2.10 34.78 | 0.12 1.99 | 2.22 36.76
116. | 6/40-10-10/С530-21900Э | ТРУБА ТЕХНИЧЕСКАЯ ИЗ ПОЛИЭТИЛЕНА ПЭ 63 SDR 26 НОМИНАЛЬНЫМ НАРУЖНЫМ ДИАМЕТРОМ 20 ММ И НОМИНАЛЬНОЙ ТОЛЩИНОЙ СТЕНКИ 1,6 ММ | 10 М 215 | - - | - - | - - | 5.80 1247.00 | 0.33 70.95 | 6.13 1317.95
117. | 6/40-10-10/С530-21901Э | ТРУБА ТЕХНИЧЕСКАЯ ИЗ ПОЛИЭТИЛЕНА ПЭ 63 SDR 26 НОМИНАЛЬНЫМ НАРУЖНЫМ ДИАМЕТРОМ 25 ММ И НОМИНАЛЬНОЙ ТОЛЩИНОЙ СТЕНКИ 1,6 ММ | 10 М 29 | - - | - - | - - | 9.02 261.58 | 0.52 15.08 | 9.54 276.66
118. | Ц8-410-101 (Н16) | ТРУБЫ ПОЛИЭТИЛЕНОВЫЕ ПО ОСНОВАНИЮ ПОЛА С КРЕПЛЕНИЕМ ДЮБЕЛЯМИ, ДИАМЕТР ДО 25 ММ | 100 М 24.158416 | 211.57 5111.20 | 15.84 382.67 | 4.07 98.32 | 216.28 5224.98 | 20.77 501.77 | 464.46 11220.62
119. | 6/40-10-10/С530-21902Э | ТРУБА ТЕХНИЧЕСКАЯ ИЗ ПОЛИЭТИЛЕНА ПЭ 63 SDR 26 НОМИНАЛЬНЫМ НАРУЖНЫМ ДИАМЕТРОМ 32 ММ И НОМИНАЛЬНОЙ ТОЛЩИНОЙ СТЕНКИ 1,8 ММ | 10 М 10 | - - | - - | - - | 12.50 125.00 | 0.72 7.20 | 13.22 132.20
120. | 6/40-10-10/С530-21903Э | ТРУБА ТЕХНИЧЕСКАЯ ИЗ ПОЛИЭТИЛЕНА ПЭ 63 SDR 26 НОМИНАЛЬНЫМ НАРУЖНЫМ ДИАМЕТРОМ 40 ММ И НОМИНАЛЬНОЙ ТОЛЩИНОЙ СТЕНКИ 2,0 ММ | 10 М 2.5 | - - | - - | - - | 16.20 40.50 | 0.93 2.33 | 17.13 42.83
121. | Ц8-410-201 (Н16) | ТРУБЫ ПОЛИЭТИЛЕНОВЫЕ ПО ОСНОВАНИЮ ПОЛА С КРЕПЛЕНИЕМ ДЮБЕЛЯМИ, ДИАМЕТР ДО 50 ММ | 100 М 1.237624 | 242.33 299.91 | 17.39 21.52 | 5.32 6.58 | 374.65 463.68 | 37.13 45.95 | 671.50 831.06
122. | 6/40-10-10/С530-21905Э | ТРУБА ТЕХНИЧЕСКАЯ ИЗ ПОЛИЭТИЛЕНА ПЭ 63 SDR 26 НОМИНАЛЬНЫМ НАРУЖНЫМ ДИАМЕТРОМ 63 ММ И НОМИНАЛЬНОЙ ТОЛЩИНОЙ СТЕНКИ 2,0 ММ | 10 М 2 | - - | - - | - - | 56.35 112.70 | 3.23 6.46 | 59.58 119.16
123. | Ц8-410-301 (Н16) | ТРУБЫ ПОЛИЭТИЛЕНОВЫЕ ПО ОСНОВАНИЮ ПОЛА С КРЕПЛЕНИЕМ ДЮБЕЛЯМИ, ДИАМЕТР ДО 63 ММ | 100 М 0.19802 | 242.33 47.99 | 24.44 4.84 | 7.82 1.55 | 436.91 86.52 | 46.48 9.20 | 750.16 148.55
124. | 5/20-20-3-1/2 | ТРУБА ГЛАДКАЯ ЖЕСТКАЯ ПВХ, ДИАМЕТР 20 ММ | М 650 | - - | - - | - - | 0.78 507.00 | 0.04 26.00 | 0.82 533.00
125. | 5/20-20-3-1/3 | ТРУБА ГЛАДКАЯ ЖЕСТКАЯ ПВХ, ДИАМЕТР 25 ММ | М 60 | - - | - - | - - | 1.16 69.60 | 0.07 4.20 | 1.23 73.80
126. | Ц8-904-1 (Н16) | ТРУБЫ ВИНИПЛАСТОВЫЕ ПО СТЕНАМ, ДИАМЕТР ДО 25 ММ | 100 М 7.029703 | 425.29 2989.66 | 12.69 89.21 | 0.32 2.25 | 419.83 2951.28 | 32.82 230.71 | 890.63 6260.87
127. | 5/20-20-3-1/4 | ТРУБА ГЛАДКАЯ ЖЕСТКАЯ ПВХ, ДИАМЕТР 32 ММ | М 15 | - - | - - | - - | 1.72 25.80 | 0.10 1.50 | 1.82 27.30
128. | 5/20-20-3-1/5 | ТРУБА ГЛАДКАЯ ЖЕСТКАЯ ПВХ, ДИАМЕТР 40 ММ | М 10 | - - | - - | - - | 2.17 21.70 | 0.12 1.20 | 2.29 22.90
129. | 5/20-20-3-1/6 | ТРУБА ГЛАДКАЯ ЖЕСТКАЯ ПВХ, ДИАМЕТР 50 ММ | М 5 | - - | - - | - - | 3.19 15.95 | 0.18 0.90 | 3.37 16.85
130. | Ц8-904-2 (Н16) | ТРУБЫ ВИНИПЛАСТОВЫЕ ПО СТЕНАМ, ДИАМЕТР ДО 50 ММ | 100 М 0.29703 | 429.10 127.46 | 9.14 2.71 | 0.48 0.14 | 582.83 173.12 | 49.22 14.62 | 1070.29 317.91
131. | 6/20-50-10/С103-12690-5Э | ТРУБЫ СТАЛЬНЫЕ ЭЛЕКТРОСВАРНЫЕ ПРЯМОШОВНЫЕ ИЗ СПОКОЙНОЙ И ПОЛУСПОКОЙНОЙ СТАЛИ МАРОК СТ2, СТ3, 10, 20, НАРУЖНЫМ ДИАМЕТРОМ 18 ММ, ТОЛЩИНОЙ СТЕНКИ 1,6 ММ | М 6 | - - | - - | - - | 1.72 10.32 | 0.10 0.60 | 1.82 10.92
132. | 6/20-50-15/С103-12903-11Э | ТРУБЫ СТАЛЬНЫЕ ЭЛЕКТРОСВАРНЫЕ ПРЯМОШОВНЫЕ ИЗ СПОКОЙНОЙ И ПОЛУСПОКОЙНОЙ СТАЛИ МАРОК СТ2, СТ3, 10, 20, НАРУЖНЫМ ДИАМЕТРОМ 25 ММ, ТОЛЩИНОЙ СТЕНКИ 1,6 ММ | М 2 | - - | - - | - - | 3.00 6.00 | 0.17 0.34 | 3.17 6.34
133. | 6/20-30-10/10 | ТРУБА СТАЛЬНАЯ СВАРНАЯ ВОДОГАЗОПРОВОДНАЯ ОЦИНКОВАННАЯ ЛЕГКАЯ НОМИНАЛЬНЫМ ДИАМЕТРОМ 15 ММ, ТОЛЩИНОЙ СТЕНКИ 2,5 ММ | М 80 | - - | - - | - - | 4.33 346.40 | 0.30 24.00 | 4.63 370.40
134. | Ц8-407-102 (Н16) | ТРУБЫ СТАЛЬНЫЕ ПО УСТАНОВЛЕННЫМ КОНСТРУКЦИЯМ ПО СТЕНАМ С КРЕПЛЕНИЕМ СКОБАМИ, ДИАМЕТР ДО 25 ММ, КРЕПЛЕНИЕ ДЮБЕЛЯМИ | 100 М 0.862745 | 374.39 323.00 | 62.91 54.28 | 17.19 14.83 | 331.31 285.84 | 20.12 17.36 | 788.73 680.47
135. | 5/20-20-3-2/С552-2011Э-1 | ТРУБА ПВХ ГИБКАЯ ЛЕГКАЯ С МЕТАЛЛИЧЕСКОЙ ПРОТЯЖКОЙ ДИАМЕТРОМ 20 ММ | М 50 | - - | - - | - - | 0.31 15.50 | 0.02 1.00 | 0.33 16.50
136. | Ц8-904-1 (Н16) | ТРУБЫ ВИНИПЛАСТОВЫЕ ПО СТЕНАМ, ДИАМЕТР ДО 25 ММ | 100 М 0.49505 | 425.29 210.54 | 12.69 6.28 | 0.32 0.16 | 419.83 207.84 | 32.82 16.25 | 890.63 440.90
137. | ПРИМЕЧАНИЕ: | ЭЛЕКТРОУСТАНОВОЧНЫЕ ИЗДЕЛИЯ
138. | 5/30-30-4-1-1/2 | ВЫКЛЮЧАТЕЛЬ УСТАНОВОЧНЫЙ ОДНОКЛАВИШНЫЙ С16-122 | ШТ. 7 | - - | - - | - - | 4.73 33.11 | 0.27 1.89 | 5.00 35.00
139. | Ц8-591-201 (Н16) | ВЫКЛЮЧАТЕЛЬ ОДНОКЛАВИШНЫЙ УТОПЛЕННОГО ТИПА ПРИ СКРЫТОЙ ПРОВОДКЕ С КРЕПЛЕНИЕМ ВЯЖУЩИМИ РАСТВОРАМИ | 100 ШТ. 0.07 | 449.37 31.46 | 3.51 0.25 | 1.25 0.09 | 6.91 0.48 | 0.47 0.03 | 460.26 32.23
140. | 5/30-30-1-3/С551-2700Э | ПАКЕТНЫЙ ВЫКЛЮЧАТЕЛЬ КУЛАЧКОВЫЙ, ОТКРЫТОЙ УСТАНОВКИ, НА ДВА ПОЛОЖЕНИЯ 380В, 16А, IP65 | ШТ. 1 | - - | - - | - - | 8.53 8.53 | 0.49 0.49 | 9.02 9.02
141. | 5/30-30-1-3/С551-100Э | ПАКЕТНЫЙ ВЫКЛЮЧАТЕЛЬ КУЛАЧКОВЫЙ, ОТКРЫТОЙ УСТАНОВКИ, НА ДВА ПОЛОЖЕНИЯ 200В, 16А, IP65 | ШТ. 3 | - - | - - | - - | 7.49 22.47 | 0.43 1.29 | 7.92 23.76
142. | Ц8-525-1 (Н16) | ВЫКЛЮЧАТЕЛЬ ИЛИ ПЕРЕКЛЮЧАТЕЛЬ ПАКЕТНЫЙ В МЕТАЛЛИЧЕСКОЙ ОБОЛОЧКЕ, УСТАНАВЛИВАЕМЫЙ НА КОНСТРУКЦИИ НА СТЕНЕ ИЛИ КОЛОННЕ С КОЛИЧЕСТВОМ ЗАЖИМОВ ДЛЯ ПОДКЛЮЧЕНИЯ ДО 9, ТОК ДО 25А | ШТ. 4 | 30.36 121.44 | 1.07 4.28 | 0.16 0.64 | 15.80 63.20 | 1.04 4.16 | 48.27 193.08
143. | 5/30-30-4-1-2-2/9 | РОЗЕТКА ШТЕПСЕЛЬНАЯ С ЗАЗЕМЛЯЮЩИМ КОНТАКТОМ СО ШТОРКАМИ РС16-253 | ШТ. 65 | - - | - - | - - | 3.43 222.95 | 0.20 13.00 | 3.63 235.95
144. | Ц8-591-1102 (Н16) | РОЗЕТКА ШТЕПСЕЛЬНАЯ ТРЕХПОЛЮСНАЯ УТОПЛЕННОГО ТИПА НА ТОК ДО 10А С КРЕПЛЕНИЕМ ВЯЖУЩИМИ РАСТВОРАМИ | 100 ШТ. 0.64 | 815.31 521.80 | 11.41 7.30 | 4.07 2.60 | 1.30 0.83 | 0.18 0.12 | 828.20 530.05
145. | 5/30-30-4-1-5/3 | КРЫШКА ДВУХМЕСТНАЯ 01БМ.735212.048 | ШТ. 6 | - - | - - | - - | 1.01 6.06 | 0.06 0.36 | 1.07 6.42
146. | 5/30-30-4-1-2-1/СН-РС16-479 П.2035 | РОЗЕТКА ОДНОМЕСТНАЯ РС16-479 С ЗАЗЕМЛЯЮЩИМ КОНТАКТОМ СО ШТОРКАМИ | ШТ 12 | - - | - - | - - | 2.93 35.16 | 0.17 2.04 | 3.10 37.20
147. | Ц8-591-1102 (Н16) | РОЗЕТКА ШТЕПСЕЛЬНАЯ ТРЕХПОЛЮСНАЯ УТОПЛЕННОГО ТИПА НА ТОК ДО 10А С КРЕПЛЕНИЕМ ВЯЖУЩИМИ РАСТВОРАМИ | 100 ШТ. 0.12 | 815.31 97.84 | 11.41 1.37 | 4.07 0.49 | 1.30 0.16 | 0.18 0.02 | 828.20 99.39
148. | 5/30-30-4-1-5/4 | КРЫШКА ТРЕХМЕСТНАЯ 01БМ.735212.049 | ШТ. 21 | - - | - - | - - | 1.19 24.99 | 0.07 1.47 | 1.26 26.46
149. | 5/30-30-4-1-2-1/СН-РС16-479 П.2035 | РОЗЕТКА ОДНОМЕСТНАЯ РС16-479 С ЗАЗЕМЛЯЮЩИМ КОНТАКТОМ СО ШТОРКАМИ | ШТ 63 | - - | - - | - - | 2.93 184.59 | 0.17 10.71 | 3.10 195.30
150. | Ц8-591-1102 (Н16) | РОЗЕТКА ШТЕПСЕЛЬНАЯ ТРЕХПОЛЮСНАЯ УТОПЛЕННОГО ТИПА НА ТОК ДО 10А С КРЕПЛЕНИЕМ ВЯЖУЩИМИ РАСТВОРАМИ | 100 ШТ. 0.63 | 815.31 513.65 | 11.41 7.19 | 4.07 2.56 | 1.30 0.82 | 0.18 0.11 | 828.20 521.77
151. | 5/30-30-4-1-2-2/С551-19500Э | РОЗЕТКА ШТЕПСЕЛЬНАЯ РС16-298 ОДНОМЕСТНАЯ, ДЛЯ СКРЫТОЙ УСТАНОВКИ, БРЫЗГОЗАЩИЩЕННАЯ, СО ШТОРКАМИ | ШТ. 58 | - - | - - | - - | 4.43 256.94 | 0.25 14.50 | 4.68 271.44
152. | Ц8-591-1102 (Н16) | РОЗЕТКА ШТЕПСЕЛЬНАЯ ТРЕХПОЛЮСНАЯ УТОПЛЕННОГО ТИПА НА ТОК ДО 10А С КРЕПЛЕНИЕМ ВЯЖУЩИМИ РАСТВОРАМИ | 100 ШТ. 0.57 | 815.31 464.73 | 11.41 6.50 | 4.07 2.32 | 1.30 0.74 | 0.18 0.10 | 828.20 472.07
153. | 5/30-30-4-1-1/СН-РА16-297 П.8745 | РОЗЕТКА РА16-297 ОДНОМЕСТНАЯ ОТКРЫТОЙ УСТАНОВКИ, БРЫЗГОЗАЩИЩЕННАЯ, СО ШТОРКАМИ | ШТ 13 | - - | - - | - - | 4.06 52.78 | 0.23 2.99 | 4.29 55.77
154. | Ц8-591-1004 (Н16) | РОЗЕТКА ШТЕПСЕЛЬНАЯ ПОЛУГЕРМЕТИЧЕСКАЯ И ГЕРМЕТИЧЕСКАЯ С КРЕПЛЕНИЕМ ВИНТАМИ | 100 ШТ. 0.13 | 1048.40 136.29 | 36.04 4.69 | 4.38 0.57 | 240.02 31.20 | 30.76 4.00 | 1355.22 176.18
155. | 5/30-30-4-1-2-1/29 | РОЗЕТКА ШТЕПСЕЛЬНАЯ С ЗАЗЕМЛЯЮЩИМ КОНТАКТОМ СО ШТОРКАМИ РА16-280 | ШТ. 2 | - - | - - | - - | 2.86 5.72 | 0.16 0.32 | 3.02 6.04
156. | 5/30-30-4-1-2-1/23 | РОЗЕТКА ШТЕПСЕЛЬНАЯ ДВУХМЕСТНАЯ С ЗАЗЕМЛЯЮЩИМ КОНТАКТОМ СО ШТОРКАМИ РА16-274 | ШТ. 3 | - - | - - | - - | 5.54 16.62 | 0.32 0.96 | 5.86 17.58
157. | Ц8-591-1101 (Н16) | РОЗЕТКА ШТЕПСЕЛЬНАЯ ТРЕХПОЛЮСНАЯ НЕУТОПЛЕННОГО ТИПА НА ТОК ДО 10А | 100 ШТ. 0.05 | 815.31 40.77 | 23.06 1.15 | 4.07 0.20 | 33.97 1.70 | 3.22 0.16 | 875.56 43.78
158. | ПРИМЕЧАНИЕ: | ИЗДЕЛИЯ ЭЛЕКТРОМОНТАЖНЫЕ
159. | 5/20-40-4/СН-КМ-222 П.1214 | КОРОБКА КМ-222 ОТВЕТВИТЕЛЬНАЯ С КЛЕММНЫМИ КОЛОДКАМИ ДЛЯ ОТКРЫТОЙ ПРОКЛАДКИ КАБЕЛЯ | ШТ 35 | - - | - - | - - | 5.14 179.90 | 0.29 10.15 | 5.43 190.05
160. | 5/20-40-4/СН-КМ-227 П.10323 | КОРОБКА КМ-227 ОТВЕТВИТЕЛЬНАЯ С КЛЕММНЫМИ КОЛОДКАМИ ДЛЯ СКРЫТОЙ ПРОКЛАДКИ КАБЕЛЯ | ШТ 35 | - - | - - | - - | 4.27 149.45 | 0.24 8.40 | 4.51 157.85
161. | 5/20-40-4/2 | КОРОБКА МОНТАЖНАЯ СКРЫТОЙ УСТАНОВКИ ДЛЯ РАЗВОДКИ ПРОВОДОВ КМ-206 | ШТ. 10 | - - | - - | - - | 1.53 15.30 | 0.09 0.90 | 1.62 16.20
162. | 5/20-40-4/3 | КОРОБКА МОНТАЖНАЯ СКРЫТОЙ УСТАНОВКИ ПОД РОЗЕТКИ И ВЫКЛЮЧАТЕЛИ К-207 | ШТ. 152 | - - | - - | - - | 0.52 79.04 | 0.03 4.56 | 0.55 83.60
163. | 5/20-40-4/6 | КОРОБКА МОНТАЖНАЯ СКРЫТОЙ УСТАНОВКИ ПОД РОЗЕТКИ И ВЫКЛЮЧАТЕЛИ К-210 | ШТ. 50 | - - | - - | - - | 0.94 47.00 | 0.05 2.50 | 0.99 49.50
164. | 5/20-40-4/СН-КМ-217 П.7302 | КОРОБКА КМ-217 ОТВЕТВИТЕЛЬНАЯ, СКРЫТОЙ УСТАНОВКИ, ДЛЯ РАЗВОДКИ ПРОВОДОВ В ПЛАСТМАССОВЫХ ТРУБАХ | ШТ 55 | - - | - - | - - | 3.24 178.20 | 0.19 10.45 | 3.43 188.65
165. | 5/20-20-1/С514-3920Э | КОРОБ ЭЛЕКТРОТЕХНИЧЕСКИЙ ИЗ ПВХ ПРЯМОЙ 16Х16Х2000 ММ С АКСЕССУАРАМИ | ШТ 35 | - - | - - | - - | 1.66 58.10 | 0.10 3.50 | 1.76 61.60
166. | Ц8-423-2 (Н16) | КАБЕЛЬ-КАНАЛЫ ПВХ, СЕЧЕНИЕ ДО 25 Х 25 ММ | 100 М 0.679612 | 222.06 150.91 | 1.57 1.07 | - - | 72.00 48.93 | 7.40 5.03 | 303.03 205.94
167. | 5/20-20-1/С514-3945Э1 | КОРОБ ЭЛЕКТРОТЕХНИЧЕСКИЙ ИЗ ПВХ ПРЯМОЙ 40Х25Х2000 ММ С АКСЕССУАРАМИ | ШТ 23 | - - | - - | - - | 4.94 113.62 | 0.28 6.44 | 5.22 120.06
168. | Ц8-423-3 (Н16) | КАБЕЛЬ-КАНАЛЫ ПВХ, СЕЧЕНИЕ ДО 100 Х 60 ММ | 100 М 0.446602 | 307.79 137.46 | 1.92 0.86 | - - | 136.80 61.10 | 15.46 6.90 | 461.97 206.32
169. | 5/20-10-9/5 | РУКАВ МЕТАЛЛИЧЕСКИЙ НЕГЕРМЕТИЧНЫЙ ИЗ ОЦИНКОВАННОЙ ЛЕНТЫ С ХЛОПЧАТОБУМАЖНЫМ УПЛОТНЕНИЕМ Р3-Ц-Х ДИАМЕТРОМ, 20 ММ | М 10 | - - | - - | - - | 2.47 24.70 | 0.14 1.40 | 2.61 26.10
170. | Ц8-411-1 (Н16) | РУКАВА МЕТАЛЛИЧЕСКИЕ, НАРУЖНЫЙ ДИАМЕТР ДО 48 ММ | 100 М 0.098039 | 439.19 43.06 | 70.86 6.95 | 7.82 0.77 | 642.34 62.97 | 38.58 3.78 | 1190.97 116.77
171. | 5/20-10-9/С544-9601-6Э | ШЛАНГ ЭЛЕКТРОМОНТАЖНЫЙ ШЭМ22У2 | М 30 | - - | - - | - - | 2.82 84.60 | 0.16 4.80 | 2.98 89.40
172. | Ц8-411-1 (Н16) | МОНТАЖ | 100 М 0.294118 | 439.19 129.17 | 70.86 20.84 | 7.82 2.30 | 642.34 188.92 | 38.58 11.35 | 1190.97 350.28
173. | 5/20-10-10/СН-К106-У2 П.14052 | ПОЛОСА МОНТАЖНАЯ L=2000ММ К106У2 | ШТ 15 | - - | - - | - - | 21.70 325.50 | 1.24 18.60 | 22.94 344.10
174. | Ц8-397-101 (Н16) | ПРОФИЛИ ПЕРФОРИРОВАННЫЕ МОНТАЖНЫЕ, ДЛИНА 2 М, КРЕПЛЕНИЕ ХОМУТАМИ (СКОБАМИ) | 100 М 0.294118 | 136.14 40.04 | 48.09 14.14 | 11.88 3.49 | 22.14 6.51 | 2.35 0.69 | 208.72 61.38
175. | 5/20-40-1/С544-9402-3Э П.312 | ВВОД ГИБКИЙ К 1082 | ШТ. 3 | - - | - - | - - | 11.50 34.50 | 0.66 1.98 | 12.16 36.48
176. | Ц8-411-4 (Н16) | ВВОД ГИБКИЙ, НАРУЖНЫЙ ДИАМЕТР МЕТАЛЛОРУКАВА ДО 27 ММ | ВВОД 3 | 14.29 42.87 | 21.94 65.82 | 7.82 23.46 | 13.30 39.90 | 0.79 2.37 | 50.32 150.96
177. | 5/20-10-10/С514-14420Э П.7842 | ПРОФИЛЬ (УГОЛОК) МОНТАЖНЫЙ ГОРЯЧЕГО ЦИНКОВАНИЯ, ТИПА К237 УТ 1,5 | ШТ. 15 | - - | - - | - - | 39.57 593.55 | 2.27 34.05 | 41.84 627.60
178. | Ц8-397-101 (Н16) | ПРОФИЛИ ПЕРФОРИРОВАННЫЕ МОНТАЖНЫЕ, ДЛИНА 2 М, КРЕПЛЕНИЕ ХОМУТАМИ (СКОБАМИ) | 100 М 0.294118 | 136.14 40.04 | 48.09 14.14 | 11.88 3.49 | 22.14 6.51 | 2.35 0.69 | 208.72 61.38
179. | 5/20-30-2/СНП-1802-5 П.4983 | ШИНА ЗАЗЕМЛЕНИЯ НА 5 ПОДКЛЮЧЕНИЙ С БОЛТАМИ М10 ПО ТИПУ 1802/5 | ШТ 2 | - - | - - | - - | 31.25 62.50 | 1.79 3.58 | 33.04 66.08
180. | Ц10-1-13 (Н15) | МОНТАЖ | РАМКА 2 | 1.60 3.20 | - - | - - | - - | - - | 1.60 3.20
181. | 5/20-40-4/10 | КОРОБКА ЭЛЕКТРОМОНТАЖНАЯ КЭМ5-10-7 | ШТ. 200 | - - | - - | - - | 1.90 380.00 | 0.11 22.00 | 2.01 402.00
182. | 5/20-10-8/СНП-У-273 П.962 | КОРОБКА ПРОТЯЖНАЯ У273УХЛ3 | ШТ 4 | - - | - - | - - | 5.24 20.96 | 0.30 1.20 | 5.54 22.16
183. | 5/20-10-8/СНП-У-275 П.962 | КОРОБКА ПРОТЯЖНАЯ У275УХЛ3 | ШТ 6 | - - | - - | - - | 5.24 31.44 | 0.30 1.80 | 5.54 33.24
184. | 5/20-40-3/СН-У467-УХЛ3 П.2420 | ЗАГЛУШКИ ПЛАСТМАССОВЫЕ У467УХЛ3 | ШТ 250 | - - | - - | - - | 0.26 65.00 | 0.01 2.50 | 0.27 67.50
185. | 5/20-20-3-5/СН-У438-УХЛ3 П.2112 | МУФТЫ СОЕДИНИТЕЛЬНЫЕ ПЛАСТМАССОВЫЕ У438УХЛ3 | ШТ 500 | - - | - - | - - | 0.17 85.00 | 0.01 5.00 | 0.18 90.00
186. | 5/20-20-3-5/СН-У294-У423 П.2113 | УГОЛКИ СОЕДИНИТЕЛЬНЫЕ ПЛАСТМАССОВЫЕ У294УХЛ3-У423УХЛ3 | ШТ 200 | - - | - - | - - | 0.20 40.00 | 0.01 2.00 | 0.21 42.00
187. | 5/20-30-3/20 | СКОБА К 142 У2 | 10 ШТ. 150 | - - | - - | - - | 7.49 1123.50 | 0.43 64.50 | 7.92 1188.00
188. | 5/20-30-4/С552-302Э | ВТУЛКА У292УХЛ3 | 100 ШТ. 9 | - - | - - | - - | 23.23 209.07 | 1.33 11.97 | 24.56 221.04
189. | 5/20-30-4/С552-303Э | ВТУЛКА У293УХЛ3 | 100 ШТ. 0.2 | - - | - - | - - | 58.58 11.72 | 3.36 0.67 | 61.94 12.39
190. | 6/40-25/СНП-ТР-ТЕРМ-32 П.8270 | ТРУБКА ТЕРМОУСАЖИВАЮЩАЯ НА КЛЕЕВОЙ ОСНОВЕ Д32-Д20 ММ | М 2 | - - | - - | - - | 10.44 20.88 | 0.60 1.20 | 11.04 22.08
191. | Ц8-904-2 (Н16) | МОНТАЖ | 100 М 0.02 | 429.10 8.58 | 9.14 0.18 | 0.48 0.01 | 582.83 11.66 | 49.22 0.98 | 1070.29 21.40
192. | 5/20-10-1/2 | ЛОТОК КАБЕЛЬНЫЙ (ПРЯМАЯ СЕКЦИЯ) НЛ20-П1,87 У3 | ШТ. 5 | - - | - - | - - | 19.47 97.35 | 1.12 5.60 | 20.59 102.95
193. | Ц8-916-6 (Н16) | ЛОТКИ ПЕРФОРИРОВАННЫЕ (ОБЛЕГЧЕННЫЕ), ПРОВОЛОЧНЫЕ ШИРИНОЙ 200-400 ММ ПО ПОТОЛКУ, КРЕПЛЕНИЕ С-ПОДВЕСАМИ | 100 М 0.1 | 415.92 41.59 | 2.87 0.29 | - - | 41.21 4.12 | 5.83 0.58 | 465.83 46.58
194. | 5/20-10-11/СН-НЛ-ПВ П.13682 | ПОДВЕСКА ПЛ-ПВ | ШТ 10 | - - | - - | - - | 37.44 374.40 | 2.15 21.50 | 39.59 395.90
195. | 5/20-10-10/СН-50-50-5У П.11343 | УГОЛОК РАЗДЕЛИТЕЛЬНЫЙ СТ.50Х50Х5 ММ | ШТ 10 | - - | - - | - - | 51.57 515.70 | 2.95 29.50 | 54.52 545.20
196. | 5/20-10-10/С514-13800Э П.11502 | ЗЕТОВЫЙ ПРОФИЛЬ К347 У2 | ШТ. 10 | - - | - - | - - | 21.25 212.50 | 1.22 12.20 | 22.47 224.70
197. | Ц8-397-101 (Н16) | ПРОФИЛИ ПЕРФОРИРОВАННЫЕ МОНТАЖНЫЕ, ДЛИНА 2 М, КРЕПЛЕНИЕ ХОМУТАМИ (СКОБАМИ) | 100 М 0.196078 | 136.14 26.69 | 48.09 9.43 | 11.88 2.33 | 22.14 4.34 | 2.35 0.46 | 208.72 40.92
198. | 5/20-10-1/С514-15701Э | ЛОТОК ЭЛЕКТРОМОНТАЖНЫЙ ДЛЯ ПРОКЛАДКИ КАБЕЛЕЙ СЕКЦИЯ ПРЯМАЯ НЛ-10 | ШТ. 8 | - - | - - | - - | 16.10 128.80 | 0.92 7.36 | 17.02 136.16
199. | Ц8-916-1 (Н16) | ЛОТКИ ПЕРФОРИРОВАННЫЕ (ОБЛЕГЧЕННЫЕ), ПРОВОЛОЧНЫЕ ШИРИНОЙ 120 ММ ПО СТЕНЕ, КРЕПЛЕНИЕ КРОНШТЕЙНАМИ | 100 М 0.16 | 522.79 83.65 | 3.03 0.48 | - - | 65.14 10.42 | 9.21 1.47 | 600.17 96.03
200. | 5/20-10-1/С514-15600Э | ЛОТОК КАБЕЛЬНЫЙ (СОЕДИНИТЕЛЬ ПЕРЕХОДНОЙ) НЛ-СП У3 | ШТ. 16 | - - | - - | - - | 4.00 64.00 | 0.23 3.68 | 4.23 67.68
201. | 5/20-10-3/С552-1605-6Э | СТОЙКА ДЛЯ КРЕПЛЕНИЯ К СТЕНЕ К 1150 У3 | ШТ. 18 | - - | - - | - - | 2.93 52.74 | 0.17 3.06 | 3.10 55.80
202. | Ц8-901-1 (Н16) | СТОЙКИ СБОРНЫХ КАБЕЛЬНЫХ КОНСТРУКЦИЙ (БЕЗ ПОЛОК), МАССА ДО 1,6 КГ | 100 ШТ. 0.18 | 517.70 93.19 | 18.96 3.41 | 3.52 0.63 | 475.05 85.51 | 28.59 5.15 | 1040.30 187.26
203. | 5/20-10-4/С514-12700Э | ПОЛКА L=177 ММ К 1160 У3 | 1000 ШТ. 0.018 | - - | - - | - - | 1350.00 24.30 | 77.36 1.39 | 1427.36 25.69
204. | Ц8-901-2 (Н16) | ПОЛКА КАБЕЛЬНАЯ, УСТАНАВЛИВАЕМАЯ НА СТОЙКАХ, МАССА ДО 0,9 КГ | 100 ШТ. 0.18 | 53.62 9.65 | 6.26 1.13 | 1.76 0.32 | - - | - - | 59.88 10.78
205. | 5/20-10-11/СН-НЛ-ПР-У3 П.18459 | ПРИЖИМЫ НЛ-ПР У3 | ШТ 36 | - - | - - | - - | 2.47 88.92 | 0.14 5.04 | 2.61 93.96
206. | Ц8-88-3 (Н16) Н2=0 | КОНСТРУКЦИЯ МЕТАЛЛИЧЕСКАЯ | Т 0.001224 | 846.80 1.04 | 239.96 0.29 | 63.46 0.08 | - - | - - | 1086.76 1.33
207. | 5/20-10-10/СН-ПРФ-34181 П.3051 | ПРОФИЛЬ (ВЕРТИКАЛЬНЫЙ ПОДВЕС) PSM, L=3000 ММ, ПО ТИПУ ИСП.1 PSM34181 | ШТ 10 | - - | - - | - - | 59.07 590.70 | 3.38 33.80 | 62.45 624.50
208. | Ц8-397-101 (Н16) | ПРОФИЛИ ПЕРФОРИРОВАННЫЕ МОНТАЖНЫЕ, КРЕПЛЕНИЕ ХОМУТАМИ (СКОБАМИ) | 100 М 0.294118 | 136.14 40.04 | 48.09 14.14 | 11.88 3.49 | 22.14 6.51 | 2.35 0.69 | 208.72 61.38
209. | 5/20-10-3/СН-SMS-34143 П.18133 | КРЕПЛЕНИЕ К ПОТОЛКУ ПО ТИПУ SMS ИСП.1 КОД.34143 | ШТ 10 | - - | - - | - - | 27.60 276.00 | 1.58 15.80 | 29.18 291.80
210. | Ц8-88-3 (Н16) Н2=0 | КОНСТРУКЦИЯ МЕТАЛЛИЧЕСКАЯ | Т 0.0068 | 846.80 5.76 | 239.96 1.63 | 63.46 0.43 | - - | - - | 1086.76 7.39
211. | 5/20-10-4/СН-ВМ-100-34179 П.378 | КОНСОЛЬ ВМ (ПОЛКА) ОЦИНКОВАННАЯ L=100 ММ ПО ТИПУ ИСП.1 КОД 34179 | ШТ 10 | - - | - - | - - | 18.75 187.50 | 1.07 10.70 | 19.82 198.20
212. | 5/20-10-4/СН-ML-150-34102 П.5295 | КОНСОЛЬ ML (ПОЛКА) ОЦИНКОВАННАЯ МОНОЛИТНАЯ L=150 ММ ПО ТИПУ ИСП.1 КОД 34102 | ШТ 15 | - - | - - | - - | 23.87 358.05 | 1.37 20.55 | 25.24 378.60
213. | Ц8-901-2 (Н16) | ПОЛКА КАБЕЛЬНАЯ, УСТАНАВЛИВАЕМАЯ НА СТОЙКАХ, МАССА ДО 0,9 КГ | 100 ШТ. 0.25 | 53.62 13.41 | 6.26 1.57 | 1.76 0.44 | - - | - - | 59.88 14.98
214. | 5/20-10-3/СНП-BSP-21-2106 | ПОДВЕС ДЛЯ МОНТАЖА КОНСОЛЕЙ Н=600ММ ПО ТИПУ BSP-21 К.ВВР2106 | ШТ 10 | - - | - - | - - | 63.53 635.30 | 3.64 36.40 | 67.17 671.70
215. | Ц8-901-1 (Н16) | МОНТАЖ | 100 ШТ. 0.1 | 517.70 51.77 | 18.96 1.90 | 3.52 0.35 | 475.05 47.51 | 28.59 2.86 | 1040.30 104.03
216. | 5/20-10-1/С514-500-13Э | ЛОТОК КАБЕЛЬНЫЙ ПЕРФОРИРОВАННЫЙ Н=100 ММ, ОЦИНКОВАННЫЙ, СЕКЦИЯ ПРЯМАЯ 100Х3000 ММ ИСП.1 КОД 35341 | ШТ 10 | - - | - - | - - | 117.90 1179.00 | 6.76 67.60 | 124.66 1246.60
217. | Ц8-916-1 (Н16) | ЛОТКИ ПЕРФОРИРОВАННЫЕ (ОБЛЕГЧЕННЫЕ), ПРОВОЛОЧНЫЕ ШИРИНОЙ 120 ММ ПО СТЕНЕ, КРЕПЛЕНИЕ КРОНШТЕЙНАМИ | 100 М 0.3 | 522.79 156.84 | 3.03 0.91 | - - | 65.14 19.54 | 9.21 2.76 | 600.17 180.06
218. | 1/10-240-5/СНП-АНК-М10-Б | АНКЕР ЗАБИВНОЙ М10, L=100 ММ, С БОЛТОМ | ШТ 20 | - - | - - | - - | 4.55 91.00 | 0.26 5.20 | 4.81 96.20
219. | 5/20-30-1-2/С514-16302-2Э | НАКОНЕЧНИК МЕДНЫЙ КАБЕЛЬНЫЙ 4-5-3-МУХЛЗ | ШТ. 110 | - - | - - | - - | 0.30 33.00 | 0.02 2.20 | 0.32 35.20
220. | 5/20-30-1-2/С514-16302-29Э | НАКОНЕЧНИК МЕДНЫЙ КАБЕЛЬНЫЙ 6-5-4-МУХЛЗ | ШТ. 82 | - - | - - | - - | 0.21 17.22 | 0.01 0.82 | 0.22 18.04
221. | 5/20-30-1-2/С514-16302-31Э | НАКОНЕЧНИК МЕДНЫЙ КАБЕЛЬНЫЙ 10-6-5-МУХЛЗ | ШТ. 52 | - - | - - | - - | 0.48 24.96 | 0.03 1.56 | 0.51 26.52
222. | 5/20-30-1-2/С514-16302-33Э | НАКОНЕЧНИК МЕДНЫЙ КАБЕЛЬНЫЙ 16-6-6-МУХЛЗ | ШТ. 32 | - - | - - | - - | 0.49 15.68 | 0.03 0.96 | 0.52 16.64
223. | 5/20-30-1-2/С514-16302-12Э | НАКОНЕЧНИК МЕДНЫЙ КАБЕЛЬНЫЙ 25-8-8-МУХЛЗ | ШТ. 32 | - - | - - | - - | 1.50 48.00 | 0.09 2.88 | 1.59 50.88
224. | 5/20-30-1-2/С514-16302-41Э | НАКОНЕЧНИК МЕДНЫЙ КАБЕЛЬНЫЙ 50-10-11-МУХЛЗ | ШТ. 12 | - - | - - | - - | 1.54 18.48 | 0.09 1.08 | 1.63 19.56
225. | 5/20-30-1-2/С514-16302-46Э | НАКОНЕЧНИК МЕДНЫЙ КАБЕЛЬНЫЙ 95-12-15-МУХЛЗ | ШТ. 16 | - - | - - | - - | 2.98 47.68 | 0.17 2.72 | 3.15 50.40
226. | 1/10-260-30-31/С101-123415Э | МЕТАЛЛОКОНСТРУКЦИИ РАЗНЫЕ | Т 0.055 | - - | - - | - - | 2439.23 134.16 | 148.06 8.14 | 2587.29 142.30
227. | Ц8-88-3 (Н16) Н2=0 | КОНСТРУКЦИЯ МЕТАЛЛИЧЕСКАЯ | Т 0.055 | 846.80 46.57 | 239.96 13.20 | 63.46 3.49 | - - | - - | 1086.76 59.77
|  | ИТОГО ПРЯМЫЕ ЗАТРАТЫ : |  | 35143 | 2088 | 452 | 51983 | 3319 | 92533
|  | ОХР и ОПР | [6 empty] | 21203
|  | ПЛАНОВАЯ ПРИБЫЛЬ | [6 empty] | 14430
|  | ИТОГО ПО ПТМ | [6 empty] | 128166
|  | ЗАТРАТЫ ТРУДА | [6 empty] | 2770
|  | ЗАТРАТЫ ТРУДА МАШИНИСТОВ | [6 empty] | 29
| Ж3-40-90 | СТРОИТЕЛЬНО-МОНТАЖНЫЕ РАБОТЫ
228. | Е69-4-1 (Н10) | СВЕРЛЕНИЕ ГНЕЗД ДИАМЕТРОМ 75ММ ДЛЯ УСТАНОВКИ ВЫКЛЮЧАТЕЛЕЙ И РОЗЕТОК В КИРПИЧНЫХ СТЕНАХ И КЕРАМЗИТОБЕТОННЫХ БЛОКАХ | 100 ГНЕЗД 1.5 | 354.39 531.59 | 16.20 24.30 | - - | - - | - - | 370.59 555.89
229. | Е69-4-1 (Н10) | ПРОБИВКА ОТВЕРСТИЙ В КИРПИЧНЫХ СТЕНАХ СТЕНАХ И ПЕРЕГОРОДКАХ РАЗМЕРОМ 75Х75Х45 ПОД ОТВЕТВИТЕЛЬНЫЕ КОРОБКИ | 100 ГНЕЗД 0.35 | 354.39 124.04 | 16.20 5.67 | - - | - - | - - | 370.59 129.71
230. | Е69-4-2 (Н10) | ПРОБИВКА ОТВЕРСТИЙ В КИРПИЧНЫХ СТЕНАХ СТЕНАХ И ПЕРЕГОРОДКАХ РАЗМЕРОМ 140Х140Х60ММ ПОД ОТВЕТВИТЕЛЬНЫЕ КОРОБКИ | 100 ГНЕЗД 0.55 | 515.68 283.62 | 23.49 12.92 | - - | - - | - - | 539.17 296.54
231. | 1/10-170-10/С101-86726-20Э | СВЕРЛА ШНЕКОВЫЕ | ШТ. 1.07 | - - | - - | - - | 7.65 8.19 | 1.08 1.16 | 8.73 9.34
232. | Е46-74-1 (Н10) | УСТРОЙСТВО ШТРАБ В КИРПИЧНЫХ СТЕНАХ ПЛОЩАДЬЮ СЕЧЕНИЯ ДО 20 СМ2 (30Х30ММ) | 100 М 6.5 | 173.02 1124.63 | 8.99 58.44 | - - | - - | - - | 182.01 1183.07
233. | 1/10-170-10/С101-86726-2Э | БУР SDS D8 Х 160 ММ | ШТ. 4.875 | - - | - - | - - | 1.96 9.56 | 0.28 1.37 | 2.24 10.92
234. | 1/10-170-2/20 | ДИСК АЛМАЗНЫЙ ОТРЕЗНОЙ ДЛЯ РЕЗКИ КАМНЯ, БЕТОНА ДИАМЕТРОМ 230 ММ | ДИСК 4.875 | - - | - - | - - | 27.15 132.36 | 3.84 18.72 | 30.99 151.08
235. | 1/10-170-60/С101-1600-7Э | ЗУБИЛО ПЛОСКОЕ SDS+ РАЗМЕРОМ 22Х250 ММ | ШТ. 1.3 | - - | - - | - - | 3.66 4.76 | 0.52 0.68 | 4.18 5.43
236. | Е46-68-1 (Н10) | СВЕРЛЕНИЕ СКВОЗНЫХ ОТВЕРСТИЙ ДИАМЕТРОМ ДО 50 ММ ЭЛЕКТРОПЕРФОРАТОРОМ (ЭЛЕКТРОДРЕЛЬЮ) В КИРПИЧНЫХ СТЕНАХ ГЛУБИНОЙ 120 ММ | 100 ОТВЕРСТИЙ 0.2 | 83.53 16.71 | 3.36 0.67 | - - | - - | - - | 86.89 17.38
237. | Е46-68-3 (Н10) | СВЕРЛЕНИЕ СКВОЗНЫХ ОТВЕРСТИЙ ДИАМЕТРОМ ДО 50 ММ ЭЛЕКТРОПЕРФОРАТОРОМ (ЭЛЕКТРОДРЕЛЬЮ) В КИРПИЧНЫХ СТЕНАХ ГЛУБИНОЙ 400 ММ | 100 ОТВЕРСТИЙ 0.6 | 177.14 106.28 | 7.12 4.27 | - - | - - | - - | 184.26 110.55
238. | 1/10-170-10/С101-86726-20Э | СВЕРЛА ШНЕКОВЫЕ | ШТ. 2.118 | - - | - - | - - | 7.65 16.20 | 1.08 2.29 | 8.73 18.49
239. | Е46-25-6 (Н10) | СВЕРЛЕНИЕ КОЛЬЦЕВЫМИ АЛМАЗНЫМИ СВЕРЛАМИ В ЖЕЛЕЗОБЕТОННЫХ КОНСТРУКЦИЯХ С АРМАТУРОЙ ДИАМЕТРОМ ДО 16 ММ С ПРИМЕНЕНИЕМ ОХЛАЖДАЮЩЕЙ ЖИДКОСТИ (ВОДЫ) ВЕРТИКАЛЬНЫХ ОТВЕРСТИЙ ГЛУБИНОЙ 200 ММ, ДИАМЕТРОМ 50 ММ | 100 ОТВЕРСТИЙ 0.25 | 448.55 112.14 | 61.97 15.49 | - - | 202.19 50.55 | 28.50 7.13 | 741.21 185.30
240. | Е46-25-22 (Н10) Н1=10 | СВЕРЛЕНИЕ КОЛЬЦЕВЫМИ АЛМАЗНЫМИ СВЕРЛАМИ В ЖЕЛЕЗОБЕТОННЫХ КОНСТРУКЦИЯХ С АРМАТУРОЙ ДИАМЕТРОМ ДО 16 ММ С ПРИМЕНЕНИЕМ ОХЛАЖДАЮЩЕЙ ЖИДКОСТИ (ВОДЫ) ВЕРТИКАЛЬНЫХ ОТВЕРСТИЙ: НА КАЖДЫЕ 10 ММ ИЗМЕНЕНИЯ ГЛУБИНЫ ДОБАВЛЯЕТСЯ ИЛИ ИСКЛЮЧАЕТСЯ, ДИАМЕТРОМ 50 ММ (ДО ГЛУБИНЫ 300ММ) | 100 ОТВЕРСТИЙ 0.25 | 97.65 24.41 | 13.39 3.35 | - - | 100.89 25.22 | 14.25 3.56 | 226.18 56.55
|  | ИТОГО ПРЯМЫЕ ЗАТРАТЫ : |  | 2323 | 125 | - | 247 | 35 | 2730
|  | ОХР и ОПР | [6 empty] | 1827
|  | ПЛАНОВАЯ ПРИБЫЛЬ | [6 empty] | 1644
|  | ИТОГО ПО ПТМ | [6 empty] | 6201
|  | ЗАТРАТЫ ТРУДА | [6 empty] | 189
|  | ВСЕГО, В ТОМ ЧИСЛЕ | [6 empty] | 171349
|  | СТРОИТЕЛЬНЫЕ РАБОТЫ, ВСЕГО В ТОМ ЧИСЛЕ | [6 empty] | 6713
|  | ЗАРАБОТНАЯ ПЛАТА | [6 empty] | 2323
|  | ЭКСПЛУАТАЦИЯ МАШИН И МЕХАНИЗМОВ, ВСЕГО | [6 empty] | 125
|  | МАТЕРИАЛЫ, ИЗДЕЛИЯ, КОНСТРУКЦИИ | [6 empty] | 727
|  | ТРАНСПОРТ | [6 empty] | 67
|  | ОХР и ОПР | [6 empty] | 1827
|  | ПЛАНОВАЯ ПРИБЫЛЬ | [6 empty] | 1644
|  | МОНТАЖНЫЕ РАБОТЫ, ВСЕГО В ТОМ ЧИСЛЕ | [6 empty] | 137029
|  | ЗАРАБОТНАЯ ПЛАТА | [6 empty] | 38675
|  | ЭКСПЛУАТАЦИЯ МАШИН И МЕХАНИЗМОВ, ВСЕГО | [6 empty] | 2516
|  | В ТОМ ЧИСЛЕ ЗАРАБОТНАЯ ПЛАТА МАШИНИСТОВ | [6 empty] | 572
|  | МАТЕРИАЛЫ, ИЗДЕЛИЯ, КОНСТРУКЦИИ | [6 empty] | 53122
|  | ТРАНСПОРТ | [6 empty] | 3401
|  | ОХР и ОПР | [6 empty] | 23415
|  | ПЛАНОВАЯ ПРИБЫЛЬ | [6 empty] | 15900
|  | ОБОРУДОВАНИЕ, МЕБЕЛЬ, ИНВЕНТАРЬ | [6 empty] | 27066
|  | ТРАНСПОРТ | [6 empty] | 541
|  | ЗАТРАТЫ ТРУДА РАБОЧИХ | [6 empty] | 3219
|  | ЗАТРАТЫ ТРУДА МАШИНИСТОВ | [6 empty] | 36
|  | СОСТАВИЛ | ____________________ |  |  |  |  | С.В.ЛЕМЧУК
|  |  | (должность служащего) |  |  | (подпись) |  | (инициалы,фамилия)
|  | ПРОВЕРИЛ | ____________________ |  |  |  |  | Н.Н.НЕСТЕРОВА
|  |  | (должность служащего) |  |  | (подпись) |  | (инициалы,фамилия)

## 7046-1-3001-T0
НАИМЕНОВАНИЕ ОБЪЕКТА: ГОРОД-СПУТНИК СМОЛЕВИЧИ. КВАРТАЛ N2. ДЕТСКИЙ САД ПО ГЕНЕРАЛЬНОМУ ПЛАНУ N 19. СТАДИЯ С
КОД ОБЪЕКТА: 20.003.0.19
НАИМЕНОВАНИЕ ЗДАНИЯ, СООРУЖЕНИЯ: ЗДАНИЕ ДЕТСКОГО САДА
ШИФР ЗДАНИЯ, СООРУЖЕНИЯ: 20.003.0.19
КОМПЛЕКТ ЧЕРТЕЖЕЙ: ЭОМ.СО1; ЭОМ.ВР1 (С ИЗМ.1)
ИСХОДНЫЕ ДАННЫЕ ПО ЛОКАЛЬНОЙ СМЕТЕ (ЛОКАЛЬНОМУ СМЕТНОМУ РАСЧЕТУ) № 3001
(НОРМЫ 2022г.)
СИЛОВОЕ ЭЛЕКТРООБОРУДОВАНИЕ
СОСТАВЛЕНА В ЦЕНАХ НА 1 ДЕКАБРЯ 2024г.
№ П/П | ТЕКСТ
1 | 2
1 | L3'7046'1'3001'S0B0Q0Q1T0'2'1'СИЛОВОЕ ЭЛЕКТРООБОРУДОВАНИЕ'ЭОМ.СО1; ЭОМ.ВР1 (С ИЗМ.1)'С.В.ЛЕМЧУК'Н.Н.НЕСТЕРОВА*
2 | Ж3-40-22'ЭЛЕКТРООБОРУДОВАНИЕ'ШТ*
3 | БСИ-ВУ'7498##'=14'ЩИТ ВВОДНОЙ, НАПОЛЬНЫЙ 1800Х800Х450ММ, ПО ТИПУ УВР-04-00У3 (ВУ) (ЗАКАЗ ПО ОПРОСНОМУ ЛИСТУ 20.003.0.19-ЭОМ.ОЛ1)###'ШТ''2799=7498_0*
4 | БСИ-РУ-1'3369,59##'=14'ЩИТ РАСПРЕДЕЛИТЕЛЬНЫЙ С БЛОКОМ АВТОМАТИЧЕСКОГО УПРАВЛЕНИЯ ОСВЕЩЕНИЕМ (БАУО), НАПОЛЬНЫЙ 1800Х800Х450ММ, ПО ТИПУ УВР-41-14А.1 У3 (РУ1) (ЗАКАЗ ПО ОПРОСНОМУ ЛИСТУ 20.003.0.19-ЭОМ.ОЛ1 И 20.003.0.19-ЭОМ.ОЛ2)###'ШТ''2799=3369,59_0*
5 | БСИ-РУ-2'2592,86##'=14'ЩИТ РАСПРЕДЕЛИТЕЛЬНЫЙ НАПОЛЬНЫЙ 1800Х800Х450ММ, ПО ТИПУ УВР-41 У3 (РУ2) (ЗАКАЗ ПО ОПРОСНОМУ ЛИСТУ 20.003.0.19-ЭОМ.ОЛ1)###'ШТ''2799=2592,86_0*
6 | БС522-2600#С522-2600'55590##'=12'ПРИПОЙ ОЛОВЯННО-СВИНЦОВЫЙ БЕССУРЬМЯНИСТЫЙ В ЧУШКАХ, МАРКИ ПОС40###'Т''2900=3/2799=55590_0*
7 | БСИ-Щ-АВР'1659##'=14'ЩИТ РАСПРЕДЕЛИТЕЛЬНЫЙ С УСТРОЙСТВОМ АВР, НАВЕСНОЙ, 600Х400Х200 ПО ТИПУ ЩУР-08-Н У3 (ЩАВР) (ЗАКАЗ ПО ОПРОСНОМУ ЛИСТУ 20.003.0.19-ЭОМ.ОЛ3)###'ШТ''2799=1659_0*
8 | БСИ-ЩС-7'1515,84##'=14'ЩИТ РАСПРЕДЕЛИТЕЛЬНЫЙ, НАВЕСНОЙ, 800Х750Х200 ПО ТИПУ ПР11-3.005 (ЩС-7) (ЗАКАЗ ПО ОПРОСНОМУ ЛИСТУ 20.003.0.19-ЭОМ.ОЛ4)###'ШТ''2799=1515,84_0*
9 | БСИ-ЩС-1'884##'=14'ЩИТ МОДУЛЬНЫЙ НА 48 МОДУЛЕЙ НАВЕСНОГО ИСПОЛНЕНИЯ, 750Х350Х132 ПО ТИПУ ЩОМ-48 (ЩС-1)###'ШТ''2799=884_0*
10 | БСИ-ЩС-2'1475##'=14'ЩИТ РАСПРЕДЕЛИТЕЛЬНЫЙ, УТОПЛЕННОГО ИСПОЛНЕНИЯ, 900Х750Х185 ПО ТИПУ ПР11-1.005 (ЩС-2)###'ШТ''2799=1475_0*
11 | БСИ-ЩС-3'285##'=14'ЩИТ МОДУЛЬНЫЙ НА 24 МОДУЛЯ, УТОПЛЕННОГО ИСПОЛНЕНИЯ, 440Х350Х110ММ ПО ТИПУ ЩОУ-24 (ЩС-3)###'ШТ''2799=285_0*
12 | БСИ-ЩС-5'263##'=14'ЩИТ МОДУЛЬНЫЙ НА 12 МОДУЛЕЙ, НАВЕСНОГО ИСПОЛНЕНИЯ, 300Х350Х132ММ ПО ТИПУ ЩОМ-12 (ЩС-5)###'ШТ''2799=263_0*
13 | БСИ-ЩС-4'1510##'=14'ЩИТ РАСПРЕДЕЛИТЕЛЬНЫЙ, УТОПЛЕННОГО ИСПОЛНЕНИЯ, 900Х750Х185ММ ПО ТИПУ ПР11-1.005 (ЩС-4)###'ШТ''2799=1510_0*
14 | БСИ-ЩС-6'318##'=14'ЩИТ МОДУЛЬНЫЙ НА 24 МОДУЛЯ, НАВЕСНОГО ИСПОЛНЕНИЯ, 450Х350Х132ММ ПО ТИПУ ЩОМ-24 (ЩС-6)###'ШТ''2799=318_0*
15 | БСИ-ЩСВ'679,4##'=14'ЩИТ МОДУЛЬНЫЙ НА 36 МОДУЛЕЙ, НАВЕСНОГО ИСПОЛНЕНИЯ, 600Х350Х132ММ ПО ТИПУ ЩОМ-36 (ЩСВ)###'ШТ''2799=679,4_0*
16 | БСИ-ЩС-ПОС'220##'=14'ЩИТ МОДУЛЬНЫЙ НА 12 МОДУЛЕЙ, НАВЕСНОГО ИСПОЛНЕНИЯ, 300Х350Х132ММ ПО ТИПУ ЩОМ-12 (ЩС-ПОС)###'ШТ''2799=220_0*
17 | БСИ-ЩС-ОС'265##'=14'ЩИТ МОДУЛЬНЫЙ НА 24 МОДУЛЯ, НАВЕСНОГО ИСПОЛНЕНИЯ, 450Х350Х132ММ ПО ТИПУ ЩОМ-24 (ЩС-ОС)###'ШТ''2799=265_0*
18 | БССЕ-318-31743'665/1,2##'=14'СЧЕТЧИК ЭЛЕКТРОЭНЕРГИИ ТРАНСФОРМАТОРНОГО ВКЛЮЧЕНИЯ ЭЛЕКТРОННЫЙ МНОГОТАРИФНЫЙ ТРЕХФАЗНЫЙ 3Х220В/380В, 5(10)А С RS-485 ПО ТИПУ СЕ318BY S31.743###'ШТ''2799=554,17_0*
19 | БССЕ-318-35146'655/1,2##'=14'СЧЕТЧИК ЭЛЕКТРОЭНЕРГИИ НЕПОСРЕДСТВЕННОГО ВКЛЮЧЕНИЯ ЭЛЕКТРОННЫЙ МНОГОТАРИФНЫЙ ТРЕХФАЗНЫЙ 3Х220В/380В, 5(100)А С RS-485 ПО ТИПУ СЕ318BY S35.146###'ШТ''2799=545,83_0*
20 | БС552-899#С552-899'60##'=12'ЛЕНТА ЛМ-5 УХЛ2###'100 М''2900=3/2799=60_0*
21 | БСН-КНО-4Д'8,14##'=12'БОКС НАВЕСНОЙ ПЛАСТИКОВЫЙ ПО ТИПУ КНО-4Д###'ШТ''2801=<5/60-20-1>/2900=3/2799=8,14_0*
22 | БСАП-50Б-2'93,1/1,2##'=14'ВЫКЛЮЧАТЕЛЬ АВТОМАТИЧЕСКИЙ 220В, 63А ПО ТИПУ АП 50Б-2###'ШТ''2799=77,58_0*
23 | БСВК-НГР-25А'17/1,2##'=14'ВЫКЛЮЧАТЕЛЬ НАГРУЗКИ МОДУЛЬНЫЙ ДВУХПОЛЮСНЫЙ 220В IНОМ=25А###'ШТ''2799=14,17_0*
24 | БСАП-50Б-3'165,59/1,2##'=14'ВЫКЛЮЧАТЕЛЬ АВТОМАТИЧЕСКИЙ 380В, 63А ПО ТИПУ АП 50Б-3###'ШТ''2799=137,99_0*
25 | БСН-КМПН-2-2'3,44##'=12'БОКС МОДУЛЬНЫЙ ДЛЯ УСТАНОВКИ ВЫКЛЮЧАТЕЛЕЙ-РАЗЪЕДИНИТЕЛЕЙ, НАВЕСНОГО ИСПОЛНЕНИЯ КМПН 2/2###'ШТ''2801=<5/60-20-1>/2900=3/2799=3,44_0*
26 | БСВК-НГР-16А'5,92##'=14'ВЫКЛЮЧАТЕЛЬ НАГРУЗКИ МОДУЛЬНЫЙ ДВУХПОЛЮСНЫЙ 220В IНОМ=16А###'ШТ''2799=5,92_0*
27 | БСН-КК-ИСП-ПРХ'13,75##'=12'КОРОБКА ИСПЫТАТЕЛЬНАЯ ПЕРЕХОДНАЯ ###'ШТ''2801=<5/20-40-5>/2900=3/2799=13,75_0*
28 | БСПМЛ-1230-1004'71,51/1,2##'=14'ПУСКАТЕЛЬ МАГНИТНЫЙ НЕРЕВЕРСИВНЫЙ ПМЛ1230 С ТЕПЛОВЫМ РЕЛЕ РТЛ 1004###'ШТ''2799=59,59_0*
29 | БСПМЛ-1230-1008'61,86/1,2##'=14'ПУСКАТЕЛЬ МАГНИТНЫЙ НЕРЕВЕРСИВНЫЙ ПМЛ1230 С ТЕПЛОВЫМ РЕЛЕ РТЛ 1008###'ШТ''2799=51,55_0*
30 | БСПКУ15-21-131'97/1,2##'=14'ПОСТ УПРАВЛЕНИЯ КНОПОЧНЫЙ ПКУ15-21.131-40У3###'ШТ''2799=80,83_0*
31 | БСНП-ЯВШ3-63'225##'=12'ЯЩИК С ВЫКЛЮЧАТЕЛЕМ И ШТЕПСЕЛЬНЫМ РАЗЪЕМОМ ПО ТИПУ ЯВШ3-63-У2###'ШТ''2801=<5/30-30-1-2>/2900=3/2799=225_0*
32 | БСЯ5411-1874'439,16/1,2##'=14'ЯЩИК УПРАВЛЕНИЯ ОДНИМ РЕВЕРСИВНЫМ ДВИГАТЕЛЕМ ПО ТИПУ Я5411-1874###'ШТ''2799=365,97_0*
33 | БСПКУ15-21-111'43,9/1,2##'=14'ПОСТ УПРАВЛЕНИЯ КНОПОЧНЫЙ ПКУ15-21.111-40У3###'ШТ''2799=36,58_0*
34 | БСПКЕ-212-2У3'8,81/1,2##'=14'ПОСТ УПРАВЛЕНИЯ КНОПОЧНЫЙ ПКЕ-212-2У3###'ШТ''2799=7,34_0*
35 | БСН-ДБО12-6-113-31'59,71##'=12'СВЕТИЛЬНИК НАСТЕННЫЙ СВЕТОДИОДНЫЙ, С ПИКТОГРАММОЙ "НЕ ВХОДИТЬ" ДБО12-6-113.31###'ШТ''2801=<5/30-30-4-3-2>/2900=3/2799=59,71_0*
36 | БСПУ-1-КП-10А'60/1,2##'=14'КУЛАЧКОВЫЙ ПЕРЕКЛЮЧАТЕЛЬ SA1 ТИПА 4G С РУКОЯТКОЙ RO14 IНОМ=10А###'ШТ''2799=50_0*
37 | БСПКУ15-21-121'50,82/1,2##'=14'ПОСТ УПРАВЛЕНИЯ ТИПА ПКУ15-21.121-40У3###'ШТ''2799=42,35_0*
38 | БС552-1405Э#С552-1405'92##'=12'СЖИМЫ (МУФТЫ ОТВЕТВИТЕЛЬНЫЕ)###'100 ШТ.''2801=<5/20-30-1-4>/2900=5/2799=92_0*
39 | БСН-ВВГНГА-LSLTX-215'1730##'=12'КАБЕЛЬ СИЛОВОЙ МАРКИ ВВГНГ(А)-LSLTX 2Х1,5-0,66 С МЕДНЫМИ ЖИЛАМИ, С ПВХ ИЗОЛЯЦИЕЙ В ОБОЛОЧКЕ ИХ ПВХ ПЛАСТИКАТА ПОНИЖЕННОЙ ГОРЮЧЕСТИ, НИЗКОЙ ТОКСИЧНОСТЬЮ ПРОДУКТОВ ГОРЕНИЯ, КРУГЛОЙ ФОРМЫ###'1000 М''2801=<5/10-10-10-10-1>/2900=3/2799=1730_0*
40 | БСН-ВВГНГА-LSLTX-315'2320##'=12'КАБЕЛЬ СИЛОВОЙ МАРКИ ВВГНГ(А)-LSLTX 3Х1,5-0,66 С МЕДНЫМИ ЖИЛАМИ, С ПВХ ИЗОЛЯЦИЕЙ В ОБОЛОЧКЕ ИХ ПВХ ПЛАСТИКАТА ПОНИЖЕННОЙ ГОРЮЧЕСТИ, НИЗКОЙ ТОКСИЧНОСТЬЮ ПРОДУКТОВ ГОРЕНИЯ, КРУГЛОЙ ФОРМЫ###'1000 М''2801=<5/10-10-10-10-1>/2900=3/2799=2320_0*
41 | БСН-ВВГНГА-LSLTX-515'3780##'=12'КАБЕЛЬ СИЛОВОЙ МАРКИ ВВГНГ(А)-LSLTX 5Х1,5-0,66 С МЕДНЫМИ ЖИЛАМИ, С ПВХ ИЗОЛЯЦИЕЙ В ОБОЛОЧКЕ ИХ ПВХ ПЛАСТИКАТА ПОНИЖЕННОЙ ГОРЮЧЕСТИ, НИЗКОЙ ТОКСИЧНОСТЬЮ ПРОДУКТОВ ГОРЕНИЯ, КРУГЛОЙ ФОРМЫ###'1000 М''2801=<5/10-10-10-10-1>/2900=3/2799=3780_0*
42 | БСН-ВВГНГА-LSLTX-325'3550##'=12'КАБЕЛЬ СИЛОВОЙ МАРКИ ВВГНГ(А)-LSLTX 3Х2,5-0,66 С МЕДНЫМИ ЖИЛАМИ, С ПВХ ИЗОЛЯЦИЕЙ В ОБОЛОЧКЕ ИХ ПВХ ПЛАСТИКАТА ПОНИЖЕННОЙ ГОРЮЧЕСТИ, НИЗКОЙ ТОКСИЧНОСТЬЮ ПРОДУКТОВ ГОРЕНИЯ, КРУГЛОЙ ФОРМЫ###'1000М''2801=<5/10-10-10-10-1>/2900=3/2799=3550_0*
43 | БСН-ВВГНГА-LSLTX-34'5510##'=12'КАБЕЛЬ СИЛОВОЙ МАРКИ ВВГНГ(А)-LSLTX 3Х4-0,66 С МЕДНЫМИ ЖИЛАМИ, С ПВХ ИЗОЛЯЦИЕЙ В ОБОЛОЧКЕ ИХ ПВХ ПЛАСТИКАТА ПОНИЖЕННОЙ ГОРЮЧЕСТИ, НИЗКОЙ ТОКСИЧНОСТЬЮ ПРОДУКТОВ ГОРЕНИЯ, КРУГЛОЙ ФОРМЫ###'1000М''2801=<5/10-10-10-10-1>/2900=3/2799=5510_0*
44 | БС501-44108-32Э#С501-44108-32'3813,03##'=12'КАБЕЛЬ СИЛОВОЙ МАРКИ ВВГНГ(А)-LSLTX 4Х2,5-0,66 С МЕДНЫМИ ЖИЛАМИ, С ПВХ ИЗОЛЯЦИЕЙ В ОБОЛОЧКЕ ИХ ПВХ ПЛАСТИКАТА ПОНИЖЕННОЙ ГОРЮЧЕСТИ, НИЗКОЙ ТОКСИЧНОСТЬЮ ПРОДУКТОВ ГОРЕНИЯ, КРУГЛОЙ ФОРМЫ###'1000 М''2801=<5/10-10-10-10-1>/2900=5/2799=3813,03_0*
45 | БСН-ВВГНГА-LSLTX-525'5610##'=12'КАБЕЛЬ СИЛОВОЙ МАРКИ ВВГНГ(А)-LSLTX 5Х2,5-0,66 С МЕДНЫМИ ЖИЛАМИ, С ПВХ ИЗОЛЯЦИЕЙ В ОБОЛОЧКЕ ИХ ПВХ ПЛАСТИКАТА ПОНИЖЕННОЙ ГОРЮЧЕСТИ, НИЗКОЙ ТОКСИЧНОСТЬЮ ПРОДУКТОВ ГОРЕНИЯ, КРУГЛОЙ ФОРМЫ###'1000М''2801=<5/10-10-10-10-1>/2900=3/2799=5610_0*
46 | БСН-ВВГНГА-LSLTX-54'9230##'=12'КАБЕЛЬ СИЛОВОЙ МАРКИ ВВГНГ(А)-LSLTX 5Х4-0,66 С МЕДНЫМИ ЖИЛАМИ, С ПВХ ИЗОЛЯЦИЕЙ В ОБОЛОЧКЕ ИХ ПВХ ПЛАСТИКАТА ПОНИЖЕННОЙ ГОРЮЧЕСТИ, НИЗКОЙ ТОКСИЧНОСТЬЮ ПРОДУКТОВ ГОРЕНИЯ, КРУГЛОЙ ФОРМЫ###'1000М''2801=<5/10-10-10-10-1>/2900=3/2799=9230_0*
47 | БСН-ВВГНГА-LSLTX-510'21750##'=12'КАБЕЛЬ СИЛОВОЙ МАРКИ ВВГНГ(А)-LSLTX 5Х10-0,66 С МЕДНЫМИ ЖИЛАМИ, С ПВХ ИЗОЛЯЦИЕЙ В ОБОЛОЧКЕ ИХ ПВХ ПЛАСТИКАТА ПОНИЖЕННОЙ ГОРЮЧЕСТИ, НИЗКОЙ ТОКСИЧНОСТЬЮ ПРОДУКТОВ ГОРЕНИЯ, КРУГЛОЙ ФОРМЫ###'1000М''2801=<5/10-10-10-10-1>/2900=3/2799=21750_0*
48 | БСН-ВВГНГА-LSLTX-525Э'54,84.1000##'=12'КАБЕЛЬ СИЛОВОЙ МАРКИ ВВГНГ(А)-LSLTX 5Х25-0,66 С МЕДНЫМИ ЖИЛАМИ, С ПВХ ИЗОЛЯЦИЕЙ В ОБОЛОЧКЕ ИХ ПВХ ПЛАСТИКАТА ПОНИЖЕННОЙ ГОРЮЧЕСТИ, НИЗКОЙ ТОКСИЧНОСТЬЮ ПРОДУКТОВ ГОРЕНИЯ, КРУГЛОЙ ФОРМЫ###'1000М''2801=<5/10-10-10-10-1>/2900=3/2799=54840_0*
49 | БС501-44090-Э2#С501-44090'16404,62##'=12'КАБЕЛЬ СИЛОВОЙ МАРКИ ВВГНГ(А)-LSLTX 1Х50-0,66 С МЕДНЫМИ ЖИЛАМИ, С ПВХ ИЗОЛЯЦИЕЙ В ОБОЛОЧКЕ ИХ ПВХ ПЛАСТИКАТА ПОНИЖЕННОЙ ГОРЮЧЕСТИ, НИЗКОЙ ТОКСИЧНОСТЬЮ ПРОДУКТОВ ГОРЕНИЯ, КРУГЛОЙ ФОРМЫ###'1000 М''2801=<5/10-10-10-10-1>/2900=5/2799=16404,62_0*
50 | БСНП-ВВГНГА-LSLTX-195'29,78.1000##'=12'КАБЕЛЬ СИЛОВОЙ МАРКИ ВВГНГ(А)-LSLTX 1Х95-1 С МЕДНЫМИ ЖИЛАМИ, С ПВХ ИЗОЛЯЦИЕЙ В ОБОЛОЧКЕ ИХ ПВХ ПЛАСТИКАТА ПОНИЖЕННОЙ ГОРЮЧЕСТИ, НИЗКОЙ ТОКСИЧНОСТЬЮ ПРОДУКТОВ ГОРЕНИЯ, КРУГЛОЙ ФОРМЫ###'1000М''2801=<5/10-10-20-15-1>/2900=3/2799=29780_0*
51 | БСНП-КГЭ-L-415'3,77.1000##'=12'КАБЕЛЬ КОНТРОЛЬНЫЙ МАРКИ КГЭВНГ(А)-LSLTX 4Х1,5-0,66 С МЕДНЫМИ ЖИЛАМИ, С ИЗОЛЯЦИЕЙ ИЗ ПВХ ПОНИЖЕННОЙ ПОЖАРООПАСНОСТИ###'1000М''2801=<5/10-10-50-1>/2900=3/2799=3770_0*
52 | БСН-ВВГНГА-FR-315'2,77.1000##'=12'КАБЕЛЬ СИЛОВОЙ ОГНЕСТОЙКИЙ МАРКИ ВВГНГ(А)-FRLSTX 3Х1,5-0,66 С МЕДНЫМИ ЖИЛАМИ, С ИЗОЛЯЦИЕЙ И ОБОЛОЧКОЙ ИЗ ПВХ ПЛАСТИКАТА, НЕ РАСПРОСТРАНЯЮЩИЙ ГОРЕНИЕ ПО КАТЕГОРИИ (А), С НИЗКИМ ДЫМО- И ГАЗОВЫДЕЛЕНИЕМ###'1000М''2801=<5/10-10-10-10-5>/2900=3/2799=2770_0*
53 | БС501-44108-186Э#С501-44108-186'48428,34##'=12'КАБЕЛЬ СИЛОВОЙ ОГНЕСТОЙКИЙ МАРКИ ВВГНГ(А)-FRLSTX 5 Х 25-0,66 С МЕДНЫМИ ЖИЛАМИ, С ИЗОЛЯЦИЕЙ И ОБОЛОЧКОЙ ИЗ ПВХ ПЛАСТИКАТА, НЕ РАСПРОСТРАНЯЮЩИЙ ГОРЕНИЕ ПО КАТЕГОРИИ (А), С НИЗКИМ ДЫМО- И ГАЗОВЫДЕЛЕНИЕМ, С ПЯТЬЮ ЖИЛАМИ СЕЧЕНИЕМ 25 ММ2, НА НАПРЯЖЕНИЕ 0,66 КВ ###'1000 М''2801=<5/10-10-10-10-5>/2900=5/2799=48428,34_0*
54 | БСН-ВВГНГА-FR-54'9,28.1000##'=12'КАБЕЛЬ СИЛОВОЙ ОГНЕСТОЙКИЙ МАРКИ ВВГНГ(А)-FRLSTX 5 Х 4-0,66 С МЕДНЫМИ ЖИЛАМИ, С ИЗОЛЯЦИЕЙ И ОБОЛОЧКОЙ ИЗ ПВХ ПЛАСТИКАТА, НЕ РАСПРОСТРАНЯЮЩИЙ ГОРЕНИЕ ПО КАТЕГОРИИ (А), С НИЗКИМ ДЫМО- И ГАЗОВЫДЕЛЕНИЕМ###'1000М''2801=<5/10-10-10-10-5>/2900=3/2799=9280_0*
55 | БС552-901#С552-901'50##'=12'ЛЕНТА К226###'100 М''2900=3/2799=50_0*
56 | БС552-606-2Э'0,9##'=12'ЗАЖИМЫ (СКОБЫ, ПОЛОСКИ, ПРЯЖКИ)###'100 ШТ.''2801=<5/20-30-3>/2900=5/2799=0,9_0*
57 | БС552-1409-10Э'2,1##'=12'СОЕДИНИТЕЛЬНЫЙ ИЗОЛИРУЮЩИЙ ЗАЖИМ СИЗ###'100 ШТ.''2801=<5/20-30-1-4>/2900=5/2799=2,1_0*
58 | БС530-21901Э#С530-21901'9,02##'=12'ТРУБА ТЕХНИЧЕСКАЯ ИЗ ПОЛИЭТИЛЕНА ПЭ 63 SDR 26 НОМИНАЛЬНЫМ НАРУЖНЫМ ДИАМЕТРОМ 25 ММ И НОМИНАЛЬНОЙ ТОЛЩИНОЙ СТЕНКИ 1,6 ММ###'10 М''2801=<6/40-10-10>/2900=5/2799=9,02_0*
59 | БС530-21902Э#С530-21902'12,5##'=12'ТРУБА ТЕХНИЧЕСКАЯ ИЗ ПОЛИЭТИЛЕНА ПЭ 63 SDR 26 НОМИНАЛЬНЫМ НАРУЖНЫМ ДИАМЕТРОМ 32 ММ И НОМИНАЛЬНОЙ ТОЛЩИНОЙ СТЕНКИ 1,8 ММ ###'10 М''2801=<6/40-10-10>/2900=5/2799=12,5_0*
60 | БС530-21903Э#С530-21903'16,2##'=12'ТРУБА ТЕХНИЧЕСКАЯ ИЗ ПОЛИЭТИЛЕНА ПЭ 63 SDR 26 НОМИНАЛЬНЫМ НАРУЖНЫМ ДИАМЕТРОМ 40 ММ И НОМИНАЛЬНОЙ ТОЛЩИНОЙ СТЕНКИ 2,0 ММ ###'10 М''2801=<6/40-10-10>/2900=5/2799=16,2_0*
61 | БС552-703#С552-703'0,5.10##'=12'ЗАГЛУШКА У470###'10 ШТ.''2900=3/2799=5_0*
62 | БС530-21905Э#С530-21905'56,35##'=12'ТРУБА ТЕХНИЧЕСКАЯ ИЗ ПОЛИЭТИЛЕНА ПЭ 63 SDR 26 НОМИНАЛЬНЫМ НАРУЖНЫМ ДИАМЕТРОМ 63 ММ И НОМИНАЛЬНОЙ ТОЛЩИНОЙ СТЕНКИ 2,0 ММ ###'10 М''2801=<6/40-10-10>/2900=5/2799=56,35_0*
63 | БС103-12690-5Э#С103-12690-5'1,72##'=12'ТРУБЫ СТАЛЬНЫЕ ЭЛЕКТРОСВАРНЫЕ ПРЯМОШОВНЫЕ ИЗ СПОКОЙНОЙ И ПОЛУСПОКОЙНОЙ СТАЛИ МАРОК СТ2, СТ3, 10, 20, НАРУЖНЫМ ДИАМЕТРОМ 18 ММ, ТОЛЩИНОЙ СТЕНКИ 1,6 ММ ###'М''2801=<6/20-50-10>/2900=5/2799=1,72_0*
64 | БС103-12903-11Э#С103-12903-11'3##'=12'ТРУБЫ СТАЛЬНЫЕ ЭЛЕКТРОСВАРНЫЕ ПРЯМОШОВНЫЕ ИЗ СПОКОЙНОЙ И ПОЛУСПОКОЙНОЙ СТАЛИ МАРОК СТ2, СТ3, 10, 20, НАРУЖНЫМ ДИАМЕТРОМ 25 ММ, ТОЛЩИНОЙ СТЕНКИ 1,6 ММ ###'М''2801=<6/20-50-15>/2900=5/2799=3_0*
65 | БС552-2011Э-1#С552-2011'0,31##'=12'ТРУБА ПВХ ГИБКАЯ ЛЕГКАЯ С МЕТАЛЛИЧЕСКОЙ ПРОТЯЖКОЙ ДИАМЕТРОМ 20 ММ###'М''2801=<5/20-20-3-2>/2900=5/2799=0,31_0*
66 | БС544-8900#С544-8900'12,14##'=12'ЛЕНТА ЛИПКАЯ ИЗОЛЯЦИОННАЯ НА ПОЛИКАСИНОВОМ КОМПАУНДЕ МАРКИ ЛСЭПЛ, ШИРИНОЙ 20-30 ММ, ТОЛЩИНОЙ 0,14 - 0,19 ММ###'КГ''2900=3/2799=12,14_0*
67 | БС552-803#С552-803'100##'=12'КНОПКА К227 УХЛ2###'1000 ШТ.''2900=3/2799=100_0*
68 | БС514-14100#С514-14100'31,48##'=12'ПРОФИЛЬ (Z-ПРОФИЛЬ) МОНТАЖНЫЙ, ТИПА К239 У2###'ШТ.''2900=3/2799=31,48_0*
69 | БС552-702#С552-702'2,2##'=12'ЗАГЛУШКА У469###'10 ШТ.''2900=3/2799=2,2_0*
70 | БС552-702-1#С552-702-1'1,3##'=12'ЗАГЛУШКА У468 УХЛ2###'10 ШТ.''2900=3/2799=1,3_0*
71 | БС530-21900Э'5,8##'=12'ТРУБА ТЕХНИЧЕСКАЯ ИЗ ПОЛИЭТИЛЕНА ПЭ 63 SDR 26 НОМИНАЛЬНЫМ НАРУЖНЫМ ДИАМЕТРОМ 20 ММ И НОМИНАЛЬНОЙ ТОЛЩИНОЙ СТЕНКИ 1,6 ММ ###'10 М''2801=<6/40-10-10>/2900=5/2799=5,8_0*
72 | БС551-2700Э#С551-2700'8,53##'=12'ПАКЕТНЫЙ ВЫКЛЮЧАТЕЛЬ КУЛАЧКОВЫЙ, ОТКРЫТОЙ УСТАНОВКИ, НА ДВА ПОЛОЖЕНИЯ 380В, 16А, IP65###'ШТ.''2801=<5/30-30-1-3>/2900=5/2799=8,53_0*
73 | БС551-100Э#С551-100'7,49##'=12'ПАКЕТНЫЙ ВЫКЛЮЧАТЕЛЬ КУЛАЧКОВЫЙ, ОТКРЫТОЙ УСТАНОВКИ, НА ДВА ПОЛОЖЕНИЯ 200В, 16А, IP65###'ШТ.''2801=<5/30-30-1-3>/2900=3/2799=7,49_0*
74 | БСН-РС16-479'2,93##'=12'РОЗЕТКА ОДНОМЕСТНАЯ РС16-479 С ЗАЗЕМЛЯЮЩИМ КОНТАКТОМ СО ШТОРКАМИ###'ШТ''2801=<5/30-30-4-1-2-1>/2900=3/2799=2,93_0*
75 | БСН-КМ-222'5,14##'=12'КОРОБКА КМ-222 ОТВЕТВИТЕЛЬНАЯ С КЛЕММНЫМИ КОЛОДКАМИ ДЛЯ ОТКРЫТОЙ ПРОКЛАДКИ КАБЕЛЯ###'ШТ''2801=<5/20-40-4>/2900=3/2799=5,14_0*
76 | БСН-КМ-227'4,27##'=12'КОРОБКА КМ-227 ОТВЕТВИТЕЛЬНАЯ С КЛЕММНЫМИ КОЛОДКАМИ ДЛЯ СКРЫТОЙ ПРОКЛАДКИ КАБЕЛЯ###'ШТ''2801=<5/20-40-4>/2900=3/2799=4,27_0*
77 | БС514-3920Э#С514-3920'?.2##'=12'КОРОБ ЭЛЕКТРОТЕХНИЧЕСКИЙ ИЗ ПВХ ПРЯМОЙ 16Х16Х2000 ММ С АКСЕССУАРАМИ###'ШТ''2801=<5/20-20-1>/2900=5/2799=1,66_0*
78 | БСН-КМ-217'3,24##'=12'КОРОБКА КМ-217 ОТВЕТВИТЕЛЬНАЯ, СКРЫТОЙ УСТАНОВКИ, ДЛЯ РАЗВОДКИ ПРОВОДОВ В ПЛАСТМАССОВЫХ ТРУБАХ###'ШТ''2801=<5/20-40-4>/2900=3/2799=3,24_0*
79 | БС514-3945Э1#С514-3945'?.2##'=12'КОРОБ ЭЛЕКТРОТЕХНИЧЕСКИЙ ИЗ ПВХ ПРЯМОЙ 40Х25Х2000 ММ С АКСЕССУАРАМИ###'ШТ''2801=<5/20-20-1>/2900=5/2799=4,94_0*
80 | БС544-9601-6Э#С544-9601-6'2,82##'=12'ШЛАНГ ЭЛЕКТРОМОНТАЖНЫЙ ШЭМ22У2###'М''2801=<5/20-10-9>/2900=5/2799=2,82_0*
81 | БСН-К106-У2'21,7##'=12'ПОЛОСА МОНТАЖНАЯ L=2000ММ К106У2###'ШТ''2801=<5/20-10-10>/2900=3/2799=21,7_0*
82 | БС544-9402-3Э#С544-9402-3'11,5##'=12'ВВОД ГИБКИЙ К 1082 ###'ШТ.''2801=<5/20-40-1>/2900=3/2799=11,5_0*
83 | БС514-14420Э#С514-14420'39,57##'=12'ПРОФИЛЬ (УГОЛОК) МОНТАЖНЫЙ ГОРЯЧЕГО ЦИНКОВАНИЯ, ТИПА К237 УТ 1,5 ###'ШТ.''2801=<5/20-10-10>/2900=3/2799=39,57_0*
84 | БСНП-1802-5'31,25##'=12'ШИНА ЗАЗЕМЛЕНИЯ НА 5 ПОДКЛЮЧЕНИЙ С БОЛТАМИ М10 ПО ТИПУ 1802/5###'ШТ''2801=<5/20-30-2>/2900=3/2799=31,25_0*
85 | БСНП-У-273'5,24##'=12'КОРОБКА ПРОТЯЖНАЯ У273УХЛ3###'ШТ''2801=<5/20-10-8>/2900=3/2799=5,24_0*
86 | БСНП-У-275'5,24##'=12'КОРОБКА ПРОТЯЖНАЯ У275УХЛ3###'ШТ''2801=<5/20-10-8>/2900=3/2799=5,24_0*
87 | БСН-У467-УХЛ3'0,26##'=12'ЗАГЛУШКИ ПЛАСТМАССОВЫЕ У467УХЛ3###'ШТ''2801=<5/20-40-3>/2900=3/2799=0,26_0*
88 | БСН-У438-УХЛ3'0,17##'=12'МУФТЫ СОЕДИНИТЕЛЬНЫЕ ПЛАСТМАССОВЫЕ У438УХЛ3###'ШТ''2801=<5/20-20-3-5>/2900=3/2799=0,17_0*
89 | БСН-У294-У423'0,2##'=12'УГОЛКИ СОЕДИНИТЕЛЬНЫЕ ПЛАСТМАССОВЫЕ У294УХЛ3-У423УХЛ3###'ШТ''2801=<5/20-20-3-5>/2900=3/2799=0,2_0*
90 | БС552-302Э#С552-302'23,23##'=12'ВТУЛКА У292УХЛ3###'100 ШТ.''2801=<5/20-30-4>/2900=5/2799=23,23_0*
91 | БС552-303Э#С552-303'58,58##'=12'ВТУЛКА У293УХЛ3###'100 ШТ.''2801=<5/20-30-4>/2900=5/2799=58,58_0*
92 | БСНП-ТР-ТЕРМ-32'10,44##'=12'ТРУБКА ТЕРМОУСАЖИВАЮЩАЯ НА КЛЕЕВОЙ ОСНОВЕ Д32-Д20 ММ###'М''2801=<6/40-25>/2900=3/2799=10,44_0*
93 | БСН-НЛ-ПВ'37,44##'=12'ПОДВЕСКА ПЛ-ПВ###'ШТ''2801=<5/20-10-11>/2900=3/2799=37,44_0*
94 | БСН-50-50-5У'51,57##'=12'УГОЛОК РАЗДЕЛИТЕЛЬНЫЙ СТ.50Х50Х5 ММ###'ШТ''2801=<5/20-10-10>/2900=3/2799=51,57_0*
95 | БС514-13800Э#С514-13800'21,25##'=12'ЗЕТОВЫЙ ПРОФИЛЬ К347 У2 ###'ШТ.''2801=<5/20-10-10>/2900=3/2799=21,25_0*
96 | БС514-15701Э#С514-15701'16,1##'=12'ЛОТОК ЭЛЕКТРОМОНТАЖНЫЙ ДЛЯ ПРОКЛАДКИ КАБЕЛЕЙ СЕКЦИЯ ПРЯМАЯ НЛ-10###'ШТ.''2801=<5/20-10-1>/2900=5/2799=16,1_0*
97 | БС514-15600Э#С514-15600'4##'=12'ЛОТОК КАБЕЛЬНЫЙ (СОЕДИНИТЕЛЬ ПЕРЕХОДНОЙ) НЛ-СП У3 ###'ШТ.''2801=<5/20-10-1>/2900=3/2799=4_0*
98 | БС552-1605-6Э#С552-1605-6'2,93##'=12'СТОЙКА ДЛЯ КРЕПЛЕНИЯ К СТЕНЕ К 1150 У3###'ШТ.''2801=<5/20-10-3>/2900=5/2799=2,93_0*
99 | БС514-12700Э#С514-12700'1350##'=12'ПОЛКА L=177 ММ К 1160 У3###'1000 ШТ.''2801=<5/20-10-4>/2900=5/2799=1350_0*
100 | БСН-НЛ-ПР-У3'2,47##'=12'ПРИЖИМЫ НЛ-ПР У3###'ШТ''2801=<5/20-10-11>/2900=3/2799=2,47_0*
101 | БСН-SMS-34143'27,6##'=12'КРЕПЛЕНИЕ К ПОТОЛКУ ПО ТИПУ SMS ИСП.1 КОД.34143###'ШТ''2801=<5/20-10-3>/2900=3/2799=27,6_0*
102 | БСН-ПРФ-34181'19,69.3##'=12'ПРОФИЛЬ (ВЕРТИКАЛЬНЫЙ ПОДВЕС) PSM, L=3000 ММ, ПО ТИПУ ИСП.1 PSM34181###'ШТ''2801=<5/20-10-10>/2900=3/2799=59,07_0*
103 | БСН-ВМ-100-34179'18,75##'=12'КОНСОЛЬ ВМ (ПОЛКА) ОЦИНКОВАННАЯ L=100 ММ ПО ТИПУ ИСП.1 КОД 34179###'ШТ''2801=<5/20-10-4>/2900=3/2799=18,75_0*
104 | БСН-ML-150-34102'23,87##'=12'КОНСОЛЬ ML (ПОЛКА) ОЦИНКОВАННАЯ МОНОЛИТНАЯ L=150 ММ ПО ТИПУ ИСП.1 КОД 34102###'ШТ''2801=<5/20-10-4>/2900=3/2799=23,87_0*
105 | БСНП-BSP-21-2106'63,53##'=12'ПОДВЕС ДЛЯ МОНТАЖА КОНСОЛЕЙ Н=600ММ ПО ТИПУ BSP-21 К.ВВР2106###'ШТ''2801=<5/20-10-3>/2900=3/2799=63,53_0*
106 | БС514-500-13Э#С514-500-13'?.3##'=12'ЛОТОК КАБЕЛЬНЫЙ ПЕРФОРИРОВАННЫЙ Н=100 ММ, ОЦИНКОВАННЫЙ, СЕКЦИЯ ПРЯМАЯ 100Х3000 ММ ИСП.1 КОД 35341###'ШТ''2801=<5/20-10-1>/2900=5/2799=117,9_0*
107 | БСНП-АНК-М10-Б'4,55##'=12'АНКЕР ЗАБИВНОЙ М10, L=100 ММ, С БОЛТОМ###'ШТ''2801=<1/10-240-5>/2900=3/2799=4,55_0*
108 | БС514-16302-2Э#С514-16302-2'0,3##'=12'НАКОНЕЧНИК МЕДНЫЙ КАБЕЛЬНЫЙ 4-5-3-МУХЛЗ###'ШТ.''2801=<5/20-30-1-2>/2900=5/2799=0,3_0*
109 | БС514-16302-29Э#С514-16302-29'0,21##'=12'НАКОНЕЧНИК МЕДНЫЙ КАБЕЛЬНЫЙ 6-5-4-МУХЛЗ###'ШТ.''2801=<5/20-30-1-2>/2900=5/2799=0,21_0*
110 | БС514-16302-31Э#С514-16302-31'0,48##'=12'НАКОНЕЧНИК МЕДНЫЙ КАБЕЛЬНЫЙ 10-6-5-МУХЛЗ###'ШТ.''2801=<5/20-30-1-2>/2900=5/2799=0,48_0*
111 | БС514-16302-33Э#С514-16302-33'0,49##'=12'НАКОНЕЧНИК МЕДНЫЙ КАБЕЛЬНЫЙ 16-6-6-МУХЛЗ###'ШТ.''2801=<5/20-30-1-2>/2900=5/2799=0,49_0*
112 | БС514-16302-12Э#С514-16302-12'1,5##'=12'НАКОНЕЧНИК МЕДНЫЙ КАБЕЛЬНЫЙ 25-8-8-МУХЛЗ###'ШТ.''2801=<5/20-30-1-2>/2900=5/2799=1,5_0*
113 | БС514-16302-41Э#С514-16302-41'1,54##'=12'НАКОНЕЧНИК МЕДНЫЙ КАБЕЛЬНЫЙ 50-10-11-МУХЛЗ###'ШТ.''2801=<5/20-30-1-2>/2900=5/2799=1,54_0*
114 | БС514-16302-46Э#С514-16302-46'2,98##'=12'НАКОНЕЧНИК МЕДНЫЙ КАБЕЛЬНЫЙ 95-12-15-МУХЛЗ###'ШТ.''2801=<5/20-30-1-2>/2900=5/2799=2,98_0*
115 | БС101-123415Э#С101-123415'2439,23##'=37'МЕТАЛЛОКОНСТРУКЦИИ РАЗНЫЕ###'Т''2801=<1/10-260-30-31>/2900=5/2799=2439,23_0*
116 | БС101-86726-20Э#С101-86726-20'7,65##'=13'СВЕРЛА ШНЕКОВЫЕ###'ШТ.''2801=<1/10-170-10>/2900=5/2799=7,65_0*
117 | БС101-86726-2Э#С101-86726-2'1,96##'=13'БУР SDS D8 Х 160 ММ###'ШТ.''2801=<1/10-170-10>/2900=5/2799=1,96_0*
118 | БС101-1600-7Э#С101-1600-7'3,66##'=13'ЗУБИЛО ПЛОСКОЕ SDS+ РАЗМЕРОМ 22Х250 ММ ###'ШТ.''2801=<1/10-170-60>/2900=5/2799=3,66_0*
119 | БС551-19500Э'4,43##'=12'РОЗЕТКА ШТЕПСЕЛЬНАЯ РС16-298 ОДНОМЕСТНАЯ, ДЛЯ СКРЫТОЙ УСТАНОВКИ, БРЫЗГОЗАЩИЩЕННАЯ, СО ШТОРКАМИ###'ШТ.''2801=<5/30-30-4-1-2-2>/2900=5/2799=4,43_0*
120 | БСН-РА16-297'4,06##'=12'РОЗЕТКА РА16-297 ОДНОМЕСТНАЯ ОТКРЫТОЙ УСТАНОВКИ, БРЫЗГОЗАЩИЩЕННАЯ, СО ШТОРКАМИ###'ШТ''2801=<5/30-30-4-1-1>/2900=3/2799=4,06_0*
121 | БС517-17500-Э'7500##'=12'ЛИСТ НОРМАЛЬНОЙ ТОЧНОСТИ ИЗГОТОВЛЕНИЯ, ТОЛЩИНОЙ 1 ММ, ИЗ СВИНЦА МАРКИ С1 ###'Т''2801=<5/50-30-3>/2900=5/2799=7500_0*
122 | РМ010201/М010410/М021104#М021143/М030401#М030402/М030902/М031801/М400001#М400002*
123 | Р101-1900-7#101-999-1452/517-17500#517-17500-Э/552-5003#101-999-1452/552-5004#101-999-1452*
124 | П'СМЕТНАЯ ДОКУМЕНТАЦИЯ СОСТАВЛЯЕТСЯ НА ОСНОВАНИИ ФАЙЛОВ "МОНИТОРИНГ 08.01.2025", "МОНИТОРИНГ(СВЕТИЛЬНИКИ, НАСОСЫ, ВЕНТИЛЯТОРЫ) 28.10.2024", РАЗМЕЩЁННОГО НА ГЛАВНОЙ СТРАНИЦЕ ИСС ГИС "ГОССТРОЙПОРТАЛ" В РАЗДЕЛЕ "НОВОСТИ" *
125 | П'ЩИТОВОЕ ЭЛЕКТРООБОРУДОВАНИЕ*
126 | СИ-ВУ'1'Ж1*
127 | СИ-РУ-1'1'Ж1*
128 | СИ-РУ-2'1'Ж1*
129 | СИ-Щ-АВР'1'Ж1*
130 | СИ-ЩС-7'1'Ж1*
131 | СИ-ЩС-1'1'Ж1*
132 | СИ-ЩС-2'1'Ж1*
133 | СИ-ЩС-3'1'Ж1*
134 | СИ-ЩС-5'1'Ж1*
135 | СИ-ЩС-4'1'Ж1*
136 | СИ-ЩС-6'1'Ж1*
137 | СИ-ЩСВ'1'Ж1*
138 | СИ-ЩС-ПОС'1'Ж1*
139 | СИ-ЩС-ОС'1'Ж1*
140 | Ц8-572-3'6''БЛОК УПРАВЛЕНИЯ ШКАФНОГО ИСПОЛНЕНИЯ ИЛИ РАСПРЕДЕЛИТЕЛЬНЫЙ ПУНКТ (ШКАФ), УСТАНАВЛИВАЕМЫЙ НА СТЕНЕ, ВЫСОТА И ШИРИНА 600 Х 600 ММ'ШТ.''*
141 | Ц8-572-4'2''БЛОК УПРАВЛЕНИЯ ШКАФНОГО ИСПОЛНЕНИЯ ИЛИ РАСПРЕДЕЛИТЕЛЬНЫЙ ПУНКТ (ШКАФ), УСТАНАВЛИВАЕМЫЙ НА СТЕНЕ, ВЫСОТА И ШИРИНА 1200 Х 1000 ММ'ШТ.''*
142 | Ц8-572-8'1''БЛОК УПРАВЛЕНИЯ ШКАФНОГО ИСПОЛНЕНИЯ ИЛИ РАСПРЕДЕЛИТЕЛЬНЫЙ ПУНКТ (ШКАФ), УСТАНАВЛИВАЕМЫЙ В НИШЕ, ВЫСОТА И ШИРИНА 700 Х 850 ММ'ШТ.''*
143 | Ц8-572-9'2''БЛОК УПРАВЛЕНИЯ ШКАФНОГО ИСПОЛНЕНИЯ ИЛИ РАСПРЕДЕЛИТЕЛЬНЫЙ ПУНКТ (ШКАФ), УСТАНАВЛИВАЕМЫЙ В НИШЕ, ВЫСОТА И ШИРИНА 1300 Х 850 ММ'ШТ.''*
144 | Ц8-572-7'3''БЛОК УПРАВЛЕНИЯ ШКАФНОГО ИСПОЛНЕНИЯ ИЛИ РАСПРЕДЕЛИТЕЛЬНЫЙ ПУНКТ (ШКАФ), УСТАНАВЛИВАЕМЫЙ НА ПОЛУ, ВЫСОТА И ШИРИНА 1700 Х 1100 ММ'ШТ.''*
145 | Ц8-574-1'445''РАЗВОДКА ПО УСТРОЙСТВАМ И ПОДКЛЮЧЕНИЕ ЖИЛ КАБЕЛЕЙ ИЛИ ПРОВОДОВ ВНЕШНЕЙ СЕТИ К БЛОКАМ ЗАЖИМОВ И К ЗАЖИМАМ АППАРАТОВ И ПРИБОРОВ, УСТАНОВЛЕННЫХ НА УСТРОЙСТВАХ, КАБЕЛИ ИЛИ ПРОВОДА СЕЧЕНИЕМ ДО 10 ММ2'100 ЖИЛ''*
146 | Ц8-574-2'5''РАЗВОДКА ПО УСТРОЙСТВАМ И ПОДКЛЮЧЕНИЕ ЖИЛ КАБЕЛЕЙ ИЛИ ПРОВОДОВ ВНЕШНЕЙ СЕТИ К БЛОКАМ ЗАЖИМОВ И К ЗАЖИМАМ АППАРАТОВ И ПРИБОРОВ, УСТАНОВЛЕННЫХ НА УСТРОЙСТВАХ, КАБЕЛИ ИЛИ ПРОВОДА СЕЧЕНИЕМ ДО 16 ММ2'100 ЖИЛ''*
147 | Ц8-574-3'16''РАЗВОДКА ПО УСТРОЙСТВАМ И ПОДКЛЮЧЕНИЕ ЖИЛ КАБЕЛЕЙ ИЛИ ПРОВОДОВ ВНЕШНЕЙ СЕТИ К БЛОКАМ ЗАЖИМОВ И К ЗАЖИМАМ АППАРАТОВ И ПРИБОРОВ, УСТАНОВЛЕННЫХ НА УСТРОЙСТВАХ, КАБЕЛИ ИЛИ ПРОВОДА СЕЧЕНИЕМ ДО 35 ММ2'100 ЖИЛ''*
148 | Ц8-574-4'6''РАЗВОДКА ПО УСТРОЙСТВАМ И ПОДКЛЮЧЕНИЕ ЖИЛ КАБЕЛЕЙ ИЛИ ПРОВОДОВ ВНЕШНЕЙ СЕТИ К БЛОКАМ ЗАЖИМОВ И К ЗАЖИМАМ АППАРАТОВ И ПРИБОРОВ, УСТАНОВЛЕННЫХ НА УСТРОЙСТВАХ, КАБЕЛИ ИЛИ ПРОВОДА СЕЧЕНИЕМ ДО 70 ММ2'100 ЖИЛ''*
149 | Ц8-144-1'28''ПРИСОЕДИНЕНИЕ К ЗАЖИМАМ ЖИЛ ПРОВОДОВ ИЛИ КАБЕЛЕЙ, СЕЧЕНИЕ ДО 2,5 ММ2'100 ШТ.''*
150 | П'НИЗКОВОЛЬТНАЯ АППАРАТУРА*
151 | ССЕ-318-31743'2'Ж1*
152 | ССЕ-318-35146'1'Ж1*
153 | Ц8-600-2'3''СЧЕТЧИК, УСТАНАВЛИВАЕМЫЙ НА ГОТОВОМ ОСНОВАНИИ, ТРЕХФАЗНЫЙ'ШТ.''*
154 | СН-КНО-4Д#П.275'1'Ж1*
155 | Ц10-901-8'1''МОНТАЖ'10 ШТ.''*
156 | СВК-НГР-25А'2'Ж1*
157 | Ц8-526-1'2''АВТОМАТ ОДНО-, ДВУХ-, ТРЕХПОЛЮСНЫЙ, УСТАНАВЛИВАЕМЫЙ НА КОНСТРУКЦИИ НА СТЕНЕ ИЛИ КОЛОННЕ, ТОК ДО 25 А'ШТ.''*
158 | САП-50Б-2'4'Ж1*
159 | САП-50Б-3'8'Ж1*
160 | Ц8-526-2'12''АВТОМАТ ОДНО-, ДВУХ-, ТРЕХПОЛЮСНЫЙ, УСТАНАВЛИВАЕМЫЙ НА КОНСТРУКЦИИ НА СТЕНЕ ИЛИ КОЛОННЕ, ТОК ДО 100 А'ШТ.''*
161 | СН-КМПН-2-2#П.342'21'Ж1*
162 | Ц10-901-8'21''МОНТАЖ'10 ШТ.''*
163 | СВК-НГР-16А'21'Ж1*
164 | Ц8-526-1'21''АВТОМАТ ОДНО-, ДВУХ-, ТРЕХПОЛЮСНЫЙ, УСТАНАВЛИВАЕМЫЙ НА КОНСТРУКЦИИ НА СТЕНЕ ИЛИ КОЛОННЕ, ТОК ДО 25 А'ШТ.''*
165 | СН-КК-ИСП-ПРХ#П.3962'2'Ж1*
166 | Ц11-233-2'4''ПРИСОЕДИНЕНИЕ ПОД ВИНТ С ИЗГОТОВЛЕНИЕМ КОЛЕЦ'1000 КОНЦОВ''*
167 | Ц11-138-1'5''МОНТАЖ ЧАСТОТНОГО ПРЕОБРАЗОВАТЕЛЯ'КОМПЛ.''*
168 | СПМЛ-1230-1004'1'Ж1*
169 | СПМЛ-1230-1008'1'Ж1*
170 | Ц8-530-4'2''ПУСКАТЕЛЬ МАГНИТНЫЙ ОБЩЕГО НАЗНАЧЕНИЯ, ОТДЕЛЬНО СТОЯЩИЙ, УСТАНАВЛИВАЕМЫЙ НА КОНСТРУКЦИИ НА СТЕНЕ ИЛИ КОЛОННЕ, ТОК ДО 40А'ШТ.''*
171 | СПКУ15-21-131'4'Ж1*
172 | Ц8-532-4'4''ПОСТ УПРАВЛЕНИЯ КНОПОЧНЫЙ ОБЩЕГО НАЗНАЧЕНИЯ, УСТАНАВЛИВАЕМЫЙ НА КОНСТРУКЦИИ НА СТЕНЕ ИЛИ КОЛОННЕ, КОЛИЧЕСТВО ЭЛЕМЕНТОВ ПОСТА ДО 3'ШТ.''*
173 | СНП-ЯВШ3-63#П.4291'1'Ж1*
174 | Ц8-524-4'1''ЯЩИК С ОДНИМ ДВУХПОЛЮСНЫМ РУБИЛЬНИКОМ ИЛИ С ДВУХПОЛЮСНЫМ РУБИЛЬНИКОМ И ДВУМЯ ПРЕДОХРАНИТЕЛЯМИ, ИЛИ С ДВУМЯ БЛОКАМИ "ПРЕДОХРАНИТЕЛЬ-ВЫКЛЮЧАТЕЛЬ", ИЛИ С ДВУМЯ ПРЕДОХРАНИТЕЛЯМИ, УСТАНАВЛИВАЕМЫЙ НА КОНСТРУКЦИИ НА СТЕНЕ ИЛИ КОЛОННЕ, ТОК ДО 100А'ШТ.''*
175 | СЯ5411-1874'2'Ж1*
176 | Ц8-572-3'2''БЛОК УПРАВЛЕНИЯ ШКАФНОГО ИСПОЛНЕНИЯ ИЛИ РАСПРЕДЕЛИТЕЛЬНЫЙ ПУНКТ (ШКАФ), УСТАНАВЛИВАЕМЫЙ НА СТЕНЕ, ВЫСОТА И ШИРИНА 600 Х 600 ММ'ШТ.''*
177 | Ц8-574-1'8''РАЗВОДКА ПО УСТРОЙСТВАМ И ПОДКЛЮЧЕНИЕ ЖИЛ КАБЕЛЕЙ ИЛИ ПРОВОДОВ ВНЕШНЕЙ СЕТИ К БЛОКАМ ЗАЖИМОВ И К ЗАЖИМАМ АППАРАТОВ И ПРИБОРОВ, УСТАНОВЛЕННЫХ НА УСТРОЙСТВАХ, КАБЕЛИ ИЛИ ПРОВОДА СЕЧЕНИЕМ ДО 10 ММ2'100 ЖИЛ''*
178 | СПКУ15-21-111'1'Ж1*
179 | СПКЕ-212-2У3'2'Ж1*
180 | Ц8-532-4'3''ПОСТ УПРАВЛЕНИЯ КНОПОЧНЫЙ ОБЩЕГО НАЗНАЧЕНИЯ, УСТАНАВЛИВАЕМЫЙ НА КОНСТРУКЦИИ НА СТЕНЕ ИЛИ КОЛОННЕ, КОЛИЧЕСТВО ЭЛЕМЕНТОВ ПОСТА ДО 3'ШТ.''*
181 | П'АППАРАТУРА ПО МЕСТУ (ДЛЯ БЛОКА АВТОМАТИЧЕСКОГО УПРАВЛЕНИЯ ОСВЕЩЕНИЕМ (БАУО))*
182 | СПУ-1-КП-10А'1'Ж1*
183 | Ц8-537-1'1''КОМАНДОАППАРАТ КУЛАЧКОВЫЙ РЕГУЛИРУЕМЫЙ БЕЗ РЕДУКТОРА, УСТАНАВЛИВАЕМЫЙ НА МЕТАЛЛИЧЕСКОМ ОСНОВАНИИ, КОЛИЧЕСТВО ЦЕПЕЙ ДО 2'ШТ.''*
184 | СПКУ15-21-121'1'Ж1*
185 | Ц8-532-4'1''ПОСТ УПРАВЛЕНИЯ КНОПОЧНЫЙ ОБЩЕГО НАЗНАЧЕНИЯ, УСТАНАВЛИВАЕМЫЙ НА КОНСТРУКЦИИ НА СТЕНЕ ИЛИ КОЛОННЕ, КОЛИЧЕСТВО ЭЛЕМЕНТОВ ПОСТА ДО 3'ШТ.''*
186 | П'СВЕТОТЕХНИЧЕСКИЕ ИЗДЕЛИЯ*
187 | СН-ДБО12-6-113-31#П.363'1'Ж1*
188 | Ц8-913-1'1''МОНТАЖ'100 ШТ.''*
189 | Ж3-40-21'ЭЛЕКТРОСНАБЖЕНИЕ'М*
190 | С507-24500'4900'Ж1000*
191 | С507-24700'5700'Ж1000*
192 | С507-24900'550'Ж1000*
193 | С507-25100'820'Ж1000*
194 | С507-25300'170'Ж1000*
195 | С507-25400'160'Ж1000*
196 | С507-25500'20'Ж1000*
197 | С507-25700'80'Ж1000*
198 | С507-25100'50'Ж1000*
199 | Ц8-908-1'1864+441''ПРОВОДА МАГИСТРАЛЕЙ, СТОЯКОВ И СИЛОВЫХ СЕТЕЙ В ГОТОВЫХ КАНАЛАХ ИЛИ ТРУБАХ, КОЛИЧЕСТВО И СЕЧЕНИЕ ДО 3(1 Х 6) ММ2'100 М ТРАССЫ''*
200 | Ц8-908-1'37''ПРОВОДА МАГИСТРАЛЕЙ, СТОЯКОВ И СИЛОВЫХ СЕТЕЙ В ГОТОВЫХ КАНАЛАХ ИЛИ ТРУБАХ, КОЛИЧЕСТВО И СЕЧЕНИЕ ДО 3(1 Х 6) ММ2 (1 ПРОВОД ПВ1 (1Х6ММ2))'100 М ТРАССЫ''*
201 | Ц8-908-2'82''ПРОВОДА МАГИСТРАЛЕЙ, СТОЯКОВ И СИЛОВЫХ СЕТЕЙ В ГОТОВЫХ КАНАЛАХ ИЛИ ТРУБАХ, КОЛИЧЕСТВО И СЕЧЕНИЕ ДО 5(1 Х 6) ММ2 (4 ПРОВОДА)'100 М ТРАССЫ''*
202 | Ц8-908-2'580+67''ПРОВОДА МАГИСТРАЛЕЙ, СТОЯКОВ И СИЛОВЫХ СЕТЕЙ В ГОТОВЫХ КАНАЛАХ ИЛИ ТРУБАХ, КОЛИЧЕСТВО И СЕЧЕНИЕ ДО 5(1 Х 6) ММ2'100 М ТРАССЫ''*
203 | Ц8-908-3'22+30''ПРОВОДА МАГИСТРАЛЕЙ, СТОЯКОВ И СИЛОВЫХ СЕТЕЙ В ГОТОВЫХ КАНАЛАХ ИЛИ ТРУБАХ, КОЛИЧЕСТВО И СЕЧЕНИЕ ДО 5(1 Х 16) ММ2'100 М ТРАССЫ''*
204 | Ц8-908-4'(20+80):5:1,02''ПРОВОДА МАГИСТРАЛЕЙ, СТОЯКОВ И СИЛОВЫХ СЕТЕЙ В ГОТОВЫХ КАНАЛАХ ИЛИ ТРУБАХ, КОЛИЧЕСТВО И СЕЧЕНИЕ ДО 4(1 Х 35)+(1 Х 25) ММ2'100 М ТРАССЫ''*
205 | Ц8-905-1'10''ПРОВОДА В ЛОТКАХ, СЕЧЕНИЕ ДО 6 ММ2'100 М''*
206 | Ц8-405-1'1244,53:1,02'552-1230/552-1500/552-803/552-804/552-899/М330301'ПРОВОДА ПО УСТАНОВЛЕННЫМ СТАЛЬНЫМ КОНСТРУКЦИЯМ И ПАНЕЛЯМ, СЕЧЕНИЕ ДО 16 ММ2'100 М''*
207 | С552-1405Э'292*
208 | СН-ВВГНГА-LSLTX-215#П.2596'50'Ж1000*
209 | СН-ВВГНГА-LSLTX-315#П.2597'1200'Ж1000*
210 | СН-ВВГНГА-LSLTX-325#П.2600'1200'Ж1000*
211 | СН-ВВГНГА-LSLTX-34#П.2602'65'Ж1000*
212 | С501-44108-32Э'120'Ж1000*
213 | СН-ВВГНГА-LSLTX-515#П.2599'110'Ж1000*
214 | СН-ВВГНГА-LSLTX-525#П.2601'25'Ж1000*
215 | СН-ВВГНГА-LSLTX-54#П.2603'20'Ж1000*
216 | СН-ВВГНГА-LSLTX-510#П.2605'35'Ж1000*
217 | СН-ВВГНГА-LSLTX-525Э#П.18552'12'Ж1000*
218 | С501-44090-Э2'15'Ж1000*
219 | СНП-ВВГНГА-LSLTX-195#П.18933'55'Ж1000*
220 | С501-44081-20'35'Ж1000*
221 | С501-44081-30'550'Ж1000*
222 | СНП-КГЭ-L-415#П.5332'65'Ж1000*
223 | СН-ВВГНГА-FR-315#П.18546'20'Ж1000*
224 | СН-ВВГНГА-FR-54#П.18548'23'Ж1000*
225 | С501-44108-186Э'30'Ж1000*
226 | С505-2314'20'Ж1000*
227 | С502-10100'60'Ж1000*
228 | С502-11500'32'Ж1000*
229 | Ц8-147-1'15:1,02''КАБЕЛИ ДО 35 КВ, ПРОКЛАДЫВАЕМЫЕ ПО УСТАНОВЛЕННЫМ КОНСТРУКЦИЯМ И ЛОТКАМ С КРЕПЛЕНИЕМ НА ПОВОРОТАХ И В КОНЦЕ ТРАССЫ, МАССА 1 М ДО 1 КГ'100 М КАБЕЛЯ''*
230 | Ц8-147-2'92:1,02''КАБЕЛИ ДО 35 КВ, ПРОКЛАДЫВАЕМЫЕ ПО УСТАНОВЛЕННЫМ КОНСТРУКЦИЯМ И ЛОТКАМ С КРЕПЛЕНИЕМ НА ПОВОРОТАХ И В КОНЦЕ ТРАССЫ, МАССА 1 М ДО 2 КГ'100 М КАБЕЛЯ''*
231 | Ц8-146-3'5:1,02''КАБЕЛИ ДО 35 КВ, ПРОКЛАДЫВАЕМЫЕ С КРЕПЛЕНИЕМ НАКЛАДНЫМИ СКОБАМИ, МАССА 1 М ДО 2 КГ'100 М КАБЕЛЯ''*
232 | Ц8-910-1'805:1,02''КАБЕЛЬ ТРЕХ-ПЯТИЖИЛЬНЫЙ СЕЧЕНИЕМ ЖИЛЫ ДО 16 ММ2 ПО СТРОИТЕЛЬНЫМ КОНСТРУКЦИЯМ (СТЕНАМ, ПОТОЛКАМ) С УСТАНОВКОЙ ОТВЕТВИТЕЛЬНЫХ КОРОБОК, КРЕПЛЕНИЕ ПОЛОСКАМИ'100 М''*
233 | Ц8-911-1'1390:1,02''КАБЕЛЬ ТРЕХ-ПЯТИЖИЛЬНЫЙ СЕЧЕНИЕМ ЖИЛЫ ДО 10 ММ2 ПО УСТАНОВЛЕННЫМ КОНСТРУКЦИЯМ И ЛОТКАМ С УСТАНОВКОЙ ОТВЕТВИТЕЛЬНЫХ КОРОБОК, КРЕПЛЕНИЕ ПОЛОСКАМИ (ПРЯЖКАМИ)'100 М''*
234 | Ц8-912-1'445:1,02''КАБЕЛЬ ТРЕХ-ПЯТИЖИЛЬНЫЙ СЕЧЕНИЕМ ЖИЛЫ ДО 6 ММ2 В ПРОЛОЖЕННЫХ ТРУБАХ, КОРОБАХ (КАБЕЛЬ-КАНАЛАХ)'100 М''*
235 | С552-606-2Э'1894+1772+44*
236 | С552-1409-10Э'1656*
237 | С530-21900Э'2150*
238 | С530-21901Э'290*
239 | Ц8-410-101'(2150+290):1,01''ТРУБЫ ПОЛИЭТИЛЕНОВЫЕ ПО ОСНОВАНИЮ ПОЛА С КРЕПЛЕНИЕМ ДЮБЕЛЯМИ, ДИАМЕТР ДО 25 ММ'100 М''*
240 | С530-21902Э'100*
241 | С530-21903Э'25*
242 | Ц8-410-201'125:1,01''ТРУБЫ ПОЛИЭТИЛЕНОВЫЕ ПО ОСНОВАНИЮ ПОЛА С КРЕПЛЕНИЕМ ДЮБЕЛЯМИ, ДИАМЕТР ДО 50 ММ'100 М''*
243 | С530-21905Э'20*
244 | Ц8-410-301'20:1,01''ТРУБЫ ПОЛИЭТИЛЕНОВЫЕ ПО ОСНОВАНИЮ ПОЛА С КРЕПЛЕНИЕМ ДЮБЕЛЯМИ, ДИАМЕТР ДО 63 ММ'100 М''*
245 | С552-2002'650*
246 | С552-2003'60*
247 | Ц8-904-1'710:1,01'552-1500'ТРУБЫ ВИНИПЛАСТОВЫЕ ПО СТЕНАМ, ДИАМЕТР ДО 25 ММ'100 М''*
248 | С552-2004'15*
249 | С552-2005'10*
250 | С552-2006'5*
251 | Ц8-904-2'(15+10+5):1,01''ТРУБЫ ВИНИПЛАСТОВЫЕ ПО СТЕНАМ, ДИАМЕТР ДО 50 ММ'100 М''*
252 | С103-12690-5Э'6*
253 | С103-12903-11Э'2*
254 | С103-3700'80*
255 | Ц8-407-102'88:1,02'552-1500'ТРУБЫ СТАЛЬНЫЕ ПО УСТАНОВЛЕННЫМ КОНСТРУКЦИЯМ ПО СТЕНАМ С КРЕПЛЕНИЕМ СКОБАМИ, ДИАМЕТР ДО 25 ММ, КРЕПЛЕНИЕ ДЮБЕЛЯМИ'100 М''*
256 | С552-2011Э-1'50*
257 | Ц8-904-1'50:1,01'552-1500'ТРУБЫ ВИНИПЛАСТОВЫЕ ПО СТЕНАМ, ДИАМЕТР ДО 25 ММ'100 М''*
258 | П'ЭЛЕКТРОУСТАНОВОЧНЫЕ ИЗДЕЛИЯ*
259 | С551-14100'7*
260 | Ц8-591-201'7''ВЫКЛЮЧАТЕЛЬ ОДНОКЛАВИШНЫЙ УТОПЛЕННОГО ТИПА ПРИ СКРЫТОЙ ПРОВОДКЕ С КРЕПЛЕНИЕМ ВЯЖУЩИМИ РАСТВОРАМИ'100 ШТ.''*
261 | С551-2700Э'1*
262 | С551-100Э'3*
263 | Ц8-525-1'4''ВЫКЛЮЧАТЕЛЬ ИЛИ ПЕРЕКЛЮЧАТЕЛЬ ПАКЕТНЫЙ В МЕТАЛЛИЧЕСКОЙ ОБОЛОЧКЕ, УСТАНАВЛИВАЕМЫЙ НА КОНСТРУКЦИИ НА СТЕНЕ ИЛИ КОЛОННЕ С КОЛИЧЕСТВОМ ЗАЖИМОВ ДЛЯ ПОДКЛЮЧЕНИЯ ДО 9, ТОК ДО 25А'ШТ.''*
264 | С551-18200'65*
265 | Ц8-591-1102'64''РОЗЕТКА ШТЕПСЕЛЬНАЯ ТРЕХПОЛЮСНАЯ УТОПЛЕННОГО ТИПА НА ТОК ДО 10А С КРЕПЛЕНИЕМ ВЯЖУЩИМИ РАСТВОРАМИ'100 ШТ.''*
266 | С551-25700'6*
267 | СН-РС16-479#П.2035'6.2*
268 | Ц8-591-1102'12''РОЗЕТКА ШТЕПСЕЛЬНАЯ ТРЕХПОЛЮСНАЯ УТОПЛЕННОГО ТИПА НА ТОК ДО 10А С КРЕПЛЕНИЕМ ВЯЖУЩИМИ РАСТВОРАМИ'100 ШТ.''*
269 | С551-25800'21*
270 | СН-РС16-479#П.2035'21.3*
271 | Ц8-591-1102'63''РОЗЕТКА ШТЕПСЕЛЬНАЯ ТРЕХПОЛЮСНАЯ УТОПЛЕННОГО ТИПА НА ТОК ДО 10А С КРЕПЛЕНИЕМ ВЯЖУЩИМИ РАСТВОРАМИ'100 ШТ.''*
272 | С551-19500Э'58*
273 | Ц8-591-1102'57''РОЗЕТКА ШТЕПСЕЛЬНАЯ ТРЕХПОЛЮСНАЯ УТОПЛЕННОГО ТИПА НА ТОК ДО 10А С КРЕПЛЕНИЕМ ВЯЖУЩИМИ РАСТВОРАМИ'100 ШТ.''*
274 | СН-РА16-297#П.8745'13*
275 | Ц8-591-1004'13''РОЗЕТКА ШТЕПСЕЛЬНАЯ ПОЛУГЕРМЕТИЧЕСКАЯ И ГЕРМЕТИЧЕСКАЯ С КРЕПЛЕНИЕМ ВИНТАМИ'100 ШТ.''*
276 | С551-22600'2*
277 | С551-22000'3*
278 | Ц8-591-1101'5''РОЗЕТКА ШТЕПСЕЛЬНАЯ ТРЕХПОЛЮСНАЯ НЕУТОПЛЕННОГО ТИПА НА ТОК ДО 10А'100 ШТ.''*
279 | П'ИЗДЕЛИЯ ЭЛЕКТРОМОНТАЖНЫЕ*
280 | СН-КМ-222#П.1214'35*
281 | СН-КМ-227#П.10323'35*
282 | С551-10100'10*
283 | С551-10200'152*
284 | С551-10500'50*
285 | СН-КМ-217#П.7302'55*
286 | С514-3920Э'35*
287 | Ц8-423-2'35.2:1,03''КАБЕЛЬ-КАНАЛЫ ПВХ, СЕЧЕНИЕ ДО 25 Х 25 ММ'100 М''*
288 | С514-3945Э1'23*
289 | Ц8-423-3'2.23:1,03''КАБЕЛЬ-КАНАЛЫ ПВХ, СЕЧЕНИЕ ДО 100 Х 60 ММ'100 М''*
290 | С544-9601-5'10*
291 | Ц8-411-1'10:1,02''РУКАВА МЕТАЛЛИЧЕСКИЕ, НАРУЖНЫЙ ДИАМЕТР ДО 48 ММ'100 М''*
292 | С544-9601-6Э'30*
293 | Ц8-411-1'30:1,02''МОНТАЖ'100 М''*
294 | СН-К106-У2#П.14052'15*
295 | Ц8-397-101'15.2:1,02''ПРОФИЛИ ПЕРФОРИРОВАННЫЕ МОНТАЖНЫЕ, ДЛИНА 2 М, КРЕПЛЕНИЕ ХОМУТАМИ (СКОБАМИ)'100 М''*
296 | С544-9402-3Э#П.312'3*
297 | Ц8-411-4'3''ВВОД ГИБКИЙ, НАРУЖНЫЙ ДИАМЕТР МЕТАЛЛОРУКАВА ДО 27 ММ'ВВОД''*
298 | С514-14420Э#П.7842'15*
299 | Ц8-397-101'15.2:1,02''ПРОФИЛИ ПЕРФОРИРОВАННЫЕ МОНТАЖНЫЕ, ДЛИНА 2 М, КРЕПЛЕНИЕ ХОМУТАМИ (СКОБАМИ)'100 М''*
300 | СНП-1802-5#П.4983'2*
301 | Ц10-1-13'2''МОНТАЖ'РАМКА''*
302 | С551-10504'200*
303 | СНП-У-273#П.962'4*
304 | СНП-У-275#П.962'6*
305 | СН-У467-УХЛ3#П.2420'250*
306 | СН-У438-УХЛ3#П.2112'500*
307 | СН-У294-У423#П.2113'200*
308 | С552-1500'1500*
309 | С552-302Э'900*
310 | С552-303Э'20*
311 | СНП-ТР-ТЕРМ-32#П.8270'2*
312 | Ц8-904-2'2''МОНТАЖ'100 М''*
313 | С514-14600'5*
314 | Ц8-916-6'10''ЛОТКИ ПЕРФОРИРОВАННЫЕ (ОБЛЕГЧЕННЫЕ), ПРОВОЛОЧНЫЕ ШИРИНОЙ 200-400 ММ ПО ПОТОЛКУ, КРЕПЛЕНИЕ С-ПОДВЕСАМИ'100 М''*
315 | СН-НЛ-ПВ#П.13682'10*
316 | СН-50-50-5У#П.11343'10*
317 | С514-13800Э#П.11502'10*
318 | Ц8-397-101'10.2:1,02''ПРОФИЛИ ПЕРФОРИРОВАННЫЕ МОНТАЖНЫЕ, ДЛИНА 2 М, КРЕПЛЕНИЕ ХОМУТАМИ (СКОБАМИ)'100 М''*
319 | С514-15701Э'8*
320 | Ц8-916-1'8.2''ЛОТКИ ПЕРФОРИРОВАННЫЕ (ОБЛЕГЧЕННЫЕ), ПРОВОЛОЧНЫЕ ШИРИНОЙ 120 ММ ПО СТЕНЕ, КРЕПЛЕНИЕ КРОНШТЕЙНАМИ'100 М''*
321 | С514-15600Э'16*
322 | С552-1605-6Э'18*
323 | Ц8-901-1'18''СТОЙКИ СБОРНЫХ КАБЕЛЬНЫХ КОНСТРУКЦИЙ (БЕЗ ПОЛОК), МАССА ДО 1,6 КГ'100 ШТ.''*
324 | С514-12700Э'18*
325 | Ц8-901-2'18''ПОЛКА КАБЕЛЬНАЯ, УСТАНАВЛИВАЕМАЯ НА СТОЙКАХ, МАССА ДО 0,9 КГ'100 ШТ.''*
326 | СН-НЛ-ПР-У3#П.18459'36*
327 | Ц8-88-3'36.0,034:1000'Н2=0'КОНСТРУКЦИЯ МЕТАЛЛИЧЕСКАЯ'Т''*
328 | СН-ПРФ-34181#П.3051'10*
329 | Ц8-397-101'10.3:1,02''ПРОФИЛИ ПЕРФОРИРОВАННЫЕ МОНТАЖНЫЕ, КРЕПЛЕНИЕ ХОМУТАМИ (СКОБАМИ)'100 М''*
330 | СН-SMS-34143#П.18133'10*
331 | Ц8-88-3'0,68.10:1000'Н2=0'КОНСТРУКЦИЯ МЕТАЛЛИЧЕСКАЯ'Т''*
332 | СН-ВМ-100-34179#П.378'10*
333 | СН-ML-150-34102#П.5295'15*
334 | Ц8-901-2'25''ПОЛКА КАБЕЛЬНАЯ, УСТАНАВЛИВАЕМАЯ НА СТОЙКАХ, МАССА ДО 0,9 КГ'100 ШТ.''*
335 | СНП-BSP-21-2106'10*
336 | Ц8-901-1'10''МОНТАЖ'100 ШТ.''*
337 | С514-500-13Э'10*
338 | Ц8-916-1'10.3''ЛОТКИ ПЕРФОРИРОВАННЫЕ (ОБЛЕГЧЕННЫЕ), ПРОВОЛОЧНЫЕ ШИРИНОЙ 120 ММ ПО СТЕНЕ, КРЕПЛЕНИЕ КРОНШТЕЙНАМИ'100 М''*
339 | СНП-АНК-М10-Б'20*
340 | С514-16302-2Э'110*
341 | С514-16302-29Э'82*
342 | С514-16302-31Э'52*
343 | С514-16302-33Э'32*
344 | С514-16302-12Э'32*
345 | С514-16302-41Э'12*
346 | С514-16302-46Э'16*
347 | С101-123415Э'55:1000*
348 | Ц8-88-3'0,055'Н2=0'КОНСТРУКЦИЯ МЕТАЛЛИЧЕСКАЯ'Т''*
349 | Ж3-40-90'СТРОИТЕЛЬНО-МОНТАЖНЫЕ РАБОТЫ'М*
350 | Е69-4-1'150'999-9900'СВЕРЛЕНИЕ ГНЕЗД ДИАМЕТРОМ 75ММ ДЛЯ УСТАНОВКИ ВЫКЛЮЧАТЕЛЕЙ И РОЗЕТОК В КИРПИЧНЫХ СТЕНАХ И КЕРАМЗИТОБЕТОННЫХ БЛОКАХ'100 ГНЕЗД''*
351 | Е69-4-1'35'999-9900'ПРОБИВКА ОТВЕРСТИЙ В КИРПИЧНЫХ СТЕНАХ СТЕНАХ И ПЕРЕГОРОДКАХ РАЗМЕРОМ 75Х75Х45 ПОД ОТВЕТВИТЕЛЬНЫЕ КОРОБКИ'100 ГНЕЗД''*
352 | Е69-4-2'55'999-9900'ПРОБИВКА ОТВЕРСТИЙ В КИРПИЧНЫХ СТЕНАХ СТЕНАХ И ПЕРЕГОРОДКАХ РАЗМЕРОМ 140Х140Х60ММ ПОД ОТВЕТВИТЕЛЬНЫЕ КОРОБКИ'100 ГНЕЗД''*
353 | С101-86726-20Э'((150+35).0,4:100)+(55.0,6:100)*
354 | Е46-74-1'650'Ж100'УСТРОЙСТВО ШТРАБ В КИРПИЧНЫХ СТЕНАХ ПЛОЩАДЬЮ СЕЧЕНИЯ ДО 20 СМ2 (30Х30ММ)'100 М''*
355 | С101-86726-2Э'650.0,75:100*
356 | С101-86752-1'650.0,75:100*
357 | С101-1600-7Э'650.0,2:100*
358 | Е46-68-1'20''СВЕРЛЕНИЕ СКВОЗНЫХ ОТВЕРСТИЙ ДИАМЕТРОМ ДО 50 ММ ЭЛЕКТРОПЕРФОРАТОРОМ (ЭЛЕКТРОДРЕЛЬЮ) В КИРПИЧНЫХ СТЕНАХ ГЛУБИНОЙ 120 ММ'100 ОТВЕРСТИЙ''*
359 | Е46-68-3'60''СВЕРЛЕНИЕ СКВОЗНЫХ ОТВЕРСТИЙ ДИАМЕТРОМ ДО 50 ММ ЭЛЕКТРОПЕРФОРАТОРОМ (ЭЛЕКТРОДРЕЛЬЮ) В КИРПИЧНЫХ СТЕНАХ ГЛУБИНОЙ 400 ММ'100 ОТВЕРСТИЙ''*
360 | С101-86726-20Э'(20.1,08+60.3,17):100*
361 | Е46-25-6'25''СВЕРЛЕНИЕ КОЛЬЦЕВЫМИ АЛМАЗНЫМИ СВЕРЛАМИ В ЖЕЛЕЗОБЕТОННЫХ КОНСТРУКЦИЯХ С АРМАТУРОЙ ДИАМЕТРОМ ДО 16 ММ С ПРИМЕНЕНИЕМ ОХЛАЖДАЮЩЕЙ ЖИДКОСТИ (ВОДЫ) ВЕРТИКАЛЬНЫХ ОТВЕРСТИЙ ГЛУБИНОЙ 200 ММ, ДИАМЕТРОМ 50 ММ'100 ОТВЕРСТИЙ''*
362 | Е46-25-22'25'Н1=10'СВЕРЛЕНИЕ КОЛЬЦЕВЫМИ АЛМАЗНЫМИ СВЕРЛАМИ В ЖЕЛЕЗОБЕТОННЫХ КОНСТРУКЦИЯХ С АРМАТУРОЙ ДИАМЕТРОМ ДО 16 ММ С ПРИМЕНЕНИЕМ ОХЛАЖДАЮЩЕЙ ЖИДКОСТИ (ВОДЫ) ВЕРТИКАЛЬНЫХ ОТВЕРСТИЙ: НА КАЖДЫЕ 10 ММ ИЗМЕНЕНИЯ ГЛУБИНЫ ДОБАВЛЯЕТСЯ ИЛИ ИСКЛЮЧАЕТСЯ, ДИАМЕТРОМ 50 ММ (ДО ГЛУБИНЫ 300ММ)'100 ОТВЕРСТИЙ''*
363 | L*

## 7046-1-3001-B0
НАИМЕНОВАНИЕ ОБЪЕКТА |  | ГОРОД-СПУТНИК СМОЛЕВИЧИ. КВАРТАЛ N2. ДЕТСКИЙ САД ПО ГЕНЕРАЛЬНОМУ ПЛАНУ N 19. СТАДИЯ С
КОД ОБЪЕКТА |  | 20.003.0.19
НАИМЕНОВАНИЕ ЗДАНИЯ, СООРУЖЕНИЯ |  | ЗДАНИЕ ДЕТСКОГО САДА
ШИФР ЗДАНИЯ, СООРУЖЕНИЯ |  | 20.003.0.19
КОМПЛЕКТ ЧЕРТЕЖЕЙ |  | ЭОМ.СО1; ЭОМ.ВР1 (С ИЗМ.1)
ВЕДОМОСТЬ ОБЪЕМОВ И СТОИМОСТИ РАБОТ № 3001
(НОРМЫ 2022г.)
СИЛОВОЕ ЭЛЕКТРООБОРУДОВАНИЕ
СОСТАВЛЕНА В ЦЕНАХ НА 1 ДЕКАБРЯ 2024г.
ОБОСНОВА- НИЕ | НАИМЕНОВАНИЕ ВИДОВ РАБОТ | ОБЪЕМ | СТОИМОСТЬ, ТЫС.РУБ.
|  |  | ЗАРАБОТНАЯ ПЛАТА | ЭКСПЛУАТА- ЦИЯ МАШИН И МЕХА- НИЗМОВ | МАТЕРИАЛЫ, ИЗДЕЛИЯ, КОНСТРУК- ЦИИ | ОБОРУДОВА- НИЕ,МЕБЕЛЬ, ИНВЕНТАРЬ | ОХР и ОПР | ПРОЧИЕ СРЕДСТВА | ВСЕГО
|  | ЕД.ИЗМ. | ТРУДОЕМ- КОСТЬ, ЧЕЛ.Ч. | В Т.Ч.З/П МАШИ- НИСТОВ | ТРАНСПОРТ | ТРАНСПОРТ | ПЛАНОВАЯ ПРИБЫЛЬ
1 | 2 | 3 | 4 | 5 | 6 | 7 | 8 | 9 | 10
Ж3-40-22 | ЭЛЕКТРООБОРУДОВАНИЕ | 91 | 3,531 | 0,428 | 1,621 | 27,066 | 2,212 | 0 | 36,985
|  | ШТ | 260 | 0,121 | 0,115 | 0,541 | 1,471
Ж3-40-21 | ЭЛЕКТРОСНАБЖЕНИЕ | 16192 | 35,143 | 2,088 | 51,983 | 0 | 21,203 | 0 | 128,166
|  | М | 2770 | 0,452 | 3,319 | 0 | 14,43
Ж3-40-90 | СТРОИТЕЛЬНО-МОНТАЖНЫЕ РАБОТЫ | 650 | 2,323 | 0,125 | 0,247 | 0 | 1,827 | 0 | 6,201
|  | М | 189 | 0 | 0,035 | 0 | 1,644
| И Т О Г О | 0 | 40,997 | 2,641 | 53,851 | 27,066 | 25,242 | 0 | 171,352
|  |  | 3219 | 0,573 | 3,469 | 0,541 | 17,545
| СОСТАВИЛ | ______________________________ | [5 empty] | С.В.ЛЕМЧУК
|  | (должность служащего) |  |  |  | (подпись) |  | (инициалы,фамилия)
| ПРОВЕРИЛ | ______________________________ | [5 empty] | Н.Н.НЕСТЕРОВА
|  | (должность служащего) |  |  |  | (подпись) |  | (инициалы,фамилия)

## 7046-1-3001-Q1
НАИМЕНОВАНИЕ ОБЪЕКТА |  | ГОРОД-СПУТНИК СМОЛЕВИЧИ. КВАРТАЛ N2. ДЕТСКИЙ САД ПО ГЕНЕРАЛЬНОМУ ПЛАНУ N 19. СТАДИЯ С
КОД ОБЪЕКТА |  | 20.003.0.19
НАИМЕНОВАНИЕ ЗДАНИЯ, СООРУЖЕНИЯ |  | ЗДАНИЕ ДЕТСКОГО САДА
ШИФР ЗДАНИЯ, СООРУЖЕНИЯ |  | 20.003.0.19
КОМПЛЕКТ ЧЕРТЕЖЕЙ |  | ЭОМ.СО1; ЭОМ.ВР1 (С ИЗМ.1)
ВЕДОМОСТЬ ОБЪЕМОВ РАБОТ И РАСХОДОВ РЕСУРСОВ С КОДАМИ РБ ДЛЯ ЛОКАЛЬНОЙ СМЕТЫ № 3001
(НОРМЫ 2022г.)
СИЛОВОЕ ЭЛЕКТРООБОРУДОВАНИЕ
ОБОСНОВАНИЕ | НАИМЕНОВАНИЕ ВИДОВ | ЕДИНИЦА ИЗМЕРЕНИЯ | КОД | НАИМЕНОВАНИЕ РЕСУРСОВ | ЕД.ИЗМ. | КОЛИЧЕСТВО
| РАБОТ | ОБЪЕМ | РЕСУРСА
1 | 2 | 3 | 4 | 5 | 6 | 7
Ж3-40-22 | ЭЛЕКТРООБОРУДОВАНИЕ | ШТ 91
|  |  | 1-1 | ЗАТРАТЫ ТРУДА РАБОЧИХ | ЧЕЛ.Ч | 260.2103
|  |  | 1-3 | ЗАТРАТЫ ТРУДА МАШИНИСТОВ | ЧЕЛ.-Ч | 7.7225
|  |  | М021143 | КРАНЫ НА АВТОМОБИЛЬНОМ ХОДУ ПРИ РАБОТЕ НА ДРУГИХ ВИДАХ СТРОИТЕЛЬСТВА, 16 Т | МАШ.Ч | 3.8612
|  |  | М030402 | ЛЕБЕДКИ ЭЛЕКТРИЧЕСКИЕ ТЯГОВЫМ УСИЛИЕМ ДО 12,26 (1,25) КН (Т) | МАШ.Ч | 3.931
|  |  | М040502 | УСТАНОВКИ ДЛЯ СВАРКИ РУЧНОЙ ДУГОВОЙ (ПОСТОЯННОГО ТОКА) | МАШ.Ч | 21.21
|  |  | М134041 | ШУРУПОВЕРТ | МАШ.Ч | 0.07
|  |  | М330301* | МАШИНЫ ШЛИФОВАЛЬНЫЕ ЭЛЕКТРИЧЕСКИЕ | МАШ.Ч | 3.68
|  |  | М331451 | ПЕРФОРАТОРЫ ЭЛЕКТРИЧЕСКИЕ | МАШ.Ч | 2.426
|  |  | М350451 | ПРЕСС ГИДРАВЛИЧЕСКИЙ С ЭЛЕКТРОПРИВОДОМ | МАШ.Ч | 9.38
|  |  | М400002 | АВТОМОБИЛЬ БОРТОВОЙ, ГРУЗОПОДЪЕМНОСТЬЮ ДО 8 Т | МАШ.Ч | 3.8612
|  |  | 1 | Материалы для строительных работ
|  |  | 1/10 | Материалы для строительных работ общего назначения
|  |  | 1/10-140 | Электроды, прутки винипластовые, проволока сварочные
|  |  | 1/10-140-40/100 | ЭЛЕКТРОДЫ ТИПА Э42А ДИАМЕТРОМ 4 ММ | Т | 0.006465
|  |  | 1/10-170 | Оснастка технологическая и инструментальная
|  |  | 1/10-170-10/135 | СВЕРЛА С SDS PLUS ХВОСТОВИКОМ (НАКОНЕЧНИК ИЗ ТВЕРДОСПЛАВНОЙ СТАЛИ) (ПО БЕТОНУ), ДИАМЕТРОМ 8-10 ММ, ДЛИНОЙ 260 (265) ММ | ШТ. | 0.46
|  |  | 1/10-170-10/165 | СВЕРЛА С SDS PLUS ХВОСТОВИКОМ (НАКОНЕЧНИК ИЗ ТВЕРДОСПЛАВНОЙ СТАЛИ) (ПО БЕТОНУ), ДИАМЕТРОМ 10-12 ММ, ДЛИНОЙ 110-165 ММ | ШТ. | 0.0102
|  |  | 1/10-180 | Материалы шлифовальные
|  |  | 1/10-180-20/57 | КРУГИ ШЛИФОВАЛЬНЫЕ ДЛЯ СПЕЦИАЛЬНЫХ МОНТАЖНЫХ РАБОТ 5П 180 Х 6 Х 22 | ШТ. | 10.69
|  |  | 1/10-230 | Материалы для отделочных работ
|  |  | 1/10-230-40-20/127 | КРАСКА МАСЛЯНАЯ МА-15, СУРИК ЖЕЛЕЗНЫЙ | Т | 0.000636
|  |  | 1/10-230-40-20/136 | КРАСКА МАСЛЯНАЯ МА-15, СУРИК ЖЕЛЕЗНЫЙ | КГ | 0.58
|  |  | 1/10-230-45-5/138 | ЛАК МЕЛАМИННЫЙ МЛ-92 ЭЛЕКТРОИЗОЛЯЦИОННЫЙ | Т | 0.000521
|  |  | 1/10-230-45-5/186 | ЛАК НИТРОЦЕЛЛЮЛОЗНЫЙ МЕБЕЛЬНЫЙ НЦ-218 | КГ | 0.3
|  |  | 1/10-230-45-10/165 | ЭМАЛЬ ПЕНТАФТАЛЕВАЯ ПФ-115, СЕРАЯ | КГ | 2.13
|  |  | 1/10-230-50-15/39 | РАСТВОРИТЕЛЬ ДЛЯ ЛАКОКРАСОЧНЫХ МАТЕРИАЛОВ МАРКИ 646 | КГ | 1.45
|  |  | 1/10-230-50-15/85 | СПИРТ ЭТИЛОВЫЙ РЕКТИФИКОВАННЫЙ ТЕХНИЧЕСКИЙ | КГ | 0.00116
|  |  | 1/10-235 | Изделия герметизирующие, уплотняющие, изолирующие
|  |  | 1/10-235-20/681 | ИЗОЛЕНТА ПВХ (РАЗМЕРОМ 15 ММХ20 М) | М2 | 13.44
|  |  | 1/10-240 | Метизы и крепежные изделия
|  |  | 1/10-240-10-10/131 | БОЛТЫ СТРОИТЕЛЬНЫЕ | Т | 0.008373
|  |  | 1/10-240-10-15/46 | БОЛТЫ С ШЕСТИГРАННОЙ ГОЛОВКОЙ ДИАМЕТРОМ РЕЗЬБЫ 20-(22) ММ | Т | 0.00145
|  |  | 1/10-240-15/250 | ВИНТЫ САМОНАРЕЗАЮЩИЕ С ПОЛУКРУГЛОЙ ГОЛОВКОЙ ДИАМЕТРОМ 6-10 ММ ДЛИНОЙ 50 ММ | КГ | 0.09
|  |  | 1/10-240-20/1 | ГАЙКИ СТРОИТЕЛЬНЫЕ | Т | 0.002392
|  |  | 1/10-240-20/15 | ГАЙКИ ШЕСТИГРАННЫЕ ДИАМЕТРОМ РЕЗЬБЫ 20-22 ММ | Т | 0.00045
|  |  | 1/10-240-50-16/6 | ШАЙБА ПЛОСКАЯ ОЦИНКОВАННАЯ | КГ | 0.15
|  |  | 1/10-240-50-16/999132 | ШАЙБЫ (СРЕДНЯЯ ЦЕНА ПО ГРУППЕ), ОПРЕД. - 13 | КГ | 1.1961
|  |  | 1/55 | Материалы специального назначения (кислотоупорные, огнеупорные и антикоррозионные)
|  |  | 1/55-50 | Материалы антикоррозионные и химически стойкие
|  |  | 1/55-50-25/55 | ГРУНТОВКА ГФ-021, КРАСНО-КОРИЧНЕВАЯ | КГ | 0.03
|  |  | 1/55-50-30/20 | ПАСТА КВАРЦЕВАЗЕЛИНОВАЯ | КГ | 0.822
|  |  | 5 | Материалы для монтажных и специальных строительных работ
|  |  | 5/20 | Изделия для прокладки кабельных сетей
|  |  | 5/20-20 | Пластиковые системы для прокладки кабеля
|  |  | 5/20-20-3-4/4 | ТРУБКА МАРКИ ТВ-40 ВНУТРЕННИМ ДИАМЕТРОМ 2 ММ | КГ | 0.0016
|  |  | 5/20-20-3-4/10 | ТРУБКА МАРКИ ТВ-40 ВНУТРЕННИМ ДИАМЕТРОМ 5 ММ | КГ | 0.0102
|  |  | 5/20-30 | Материалы и изделия для монтажа кабелей и проводов
|  |  | 5/20-30-2/1 | ПЕРЕМЫЧКА ГИБКАЯ ПГС-35-560 У2,5 | ШТ. | 47.18
|  |  | 5/20-30-3/40 | ПОЛОСКА К404 И ПРЯЖКА К407 ДЛЯ КРЕПЛЕНИЯ ПРОВОДОВ | 100 ШТ. | 2.533
|  |  | 5/20-30-3/42 | ЛЕНТА ЛМ-5 УХЛ2 | 100 М | 0.491
|  |  | 5/20-30-5/1 | БИРКА-ОКОНЦЕВАТЕЛЬ У136 У3/5 | 100 ШТ. | 5.547
|  |  | 5/20-30-5/2 | БИРКА МАРКИРОВОЧНАЯ У134 | 100 ШТ. | 0.14
|  |  | 5/20-30-5/3 | БИРКА МАРКИРОВОЧНАЯ У153 У3,5 | 1000 ШТ. | 0.0772
|  |  | 5/20-40 | Другие электромонтажные материалы
|  |  | 5/20-40-5/СН-КК-ИСП-ПРХ | КОРОБКА ИСПЫТАТЕЛЬНАЯ ПЕРЕХОДНАЯ | ШТ | 2
|  |  | 5/30 | Материалы для электротехнических установок
|  |  | 5/30-30 | Электросиловые и электроосветительные установки
|  |  | 5/30-30-1-2/СНП-ЯВШ3-63 | ЯЩИК С ВЫКЛЮЧАТЕЛЕМ И ШТЕПСЕЛЬНЫМ РАЗЪЕМОМ ПО ТИПУ ЯВШ3-63-У2 | ШТ | 1
|  |  | 5/30-30-4-3-2/СН-ДБО12-6-113-31 | СВЕТИЛЬНИК НАСТЕННЫЙ СВЕТОДИОДНЫЙ, С ПИКТОГРАММОЙ "НЕ ВХОДИТЬ" ДБО12-6-113.31 | ШТ | 1
|  |  | 5/30-40 | Материалы для электроизоляционных работ
|  |  | 5/30-40-2/21 | ЛЕНТА ЛИПКАЯ ИЗОЛЯЦИОННАЯ НА ПОЛИКАСИНОВОМ КОМПАУНДЕ МАРКИ ЛСЭПЛ, ШИРИНОЙ 20-30 ММ, ТОЛЩИНОЙ 0,14 - 0,19 ММ | КГ | 0.1711
|  |  | 5/50 | Прокатно-тянутые изделия из цветных металлов и цветные металлы
|  |  | 5/50-70 | Сплавы из цветных металлов
|  |  | 5/50-70-2/2 | ПРИПОЙ ОЛОВЯННО-СВИНЦОВЫЙ БЕССУРЬМЯНИСТЫЙ В ЧУШКАХ, МАРКИ ПОС61 | Т | 3e-06
|  |  | 5/50-70-2/6 | ПРИПОЙ ОЛОВЯННО-СВИНЦОВЫЙ БЕССУРЬМЯНИСТЫЙ В ЧУШКАХ, МАРКИ ПОС40 | Т | 0.000362
|  |  | 5/50-70-3/8 | КАНИФОЛЬ СОСНОВАЯ ВЫСШЕГО СОРТА (22 ГР) | Т | 1e-06
|  |  | 5/60 | Линейно-кабельные изделия связи
|  |  | 5/60-20 | Оконечные кабельные устройства
|  |  | 5/60-20-1/СН-КМПН-2-2 | БОКС МОДУЛЬНЫЙ ДЛЯ УСТАНОВКИ ВЫКЛЮЧАТЕЛЕЙ-РАЗЪЕДИНИТЕЛЕЙ, НАВЕСНОГО ИСПОЛНЕНИЯ КМПН 2/2 | ШТ | 21
|  |  | 5/60-20-1/СН-КНО-4Д | БОКС НАВЕСНОЙ ПЛАСТИКОВЫЙ ПО ТИПУ КНО-4Д | ШТ | 1
|  |  | 5/90 | Прочие материалы для монтажных и специальных строительных работ
|  |  | 5/90-10 | Дюбели для крепления электромонтажных изделий
|  |  | 5/90-10/2 | ДЮБЕЛЬ МОНТАЖНЫЙ У661 У3 | 10 ШТ. | 45.344
|  |  | 5/90-10/4 | ДЮБЕЛЬ МОНТАЖНЫЙ У658 | 10 ШТ. | 10.98
Прочие
|  |  | САП-50Б-2 | ВЫКЛЮЧАТЕЛЬ АВТОМАТИЧЕСКИЙ 220В, 63А ПО ТИПУ АП 50Б-2 | ШТ | 4
|  |  | САП-50Б-3 | ВЫКЛЮЧАТЕЛЬ АВТОМАТИЧЕСКИЙ 380В, 63А ПО ТИПУ АП 50Б-3 | ШТ | 8
|  |  | СВК-НГР-16А | ВЫКЛЮЧАТЕЛЬ НАГРУЗКИ МОДУЛЬНЫЙ ДВУХПОЛЮСНЫЙ 220В IНОМ=16А | ШТ | 21
|  |  | СВК-НГР-25А | ВЫКЛЮЧАТЕЛЬ НАГРУЗКИ МОДУЛЬНЫЙ ДВУХПОЛЮСНЫЙ 220В IНОМ=25А | ШТ | 2
|  |  | СИ-ВУ | ЩИТ ВВОДНОЙ, НАПОЛЬНЫЙ 1800Х800Х450ММ, ПО ТИПУ УВР-04-00У3 (ВУ) (ЗАКАЗ ПО ОПРОСНОМУ ЛИСТУ 20.003.0.19-ЭОМ.ОЛ1) | ШТ | 1
|  |  | СИ-РУ-1 | ЩИТ РАСПРЕДЕЛИТЕЛЬНЫЙ С БЛОКОМ АВТОМАТИЧЕСКОГО УПРАВЛЕНИЯ ОСВЕЩЕНИЕМ (БАУО), НАПОЛЬНЫЙ 1800Х800Х450ММ, ПО ТИПУ УВР-41-14А.1 У3 (РУ1) (ЗАКАЗ ПО ОПРОСНОМУ ЛИСТУ 20.003.0.19-ЭОМ.ОЛ1 И 20.003.0.19-ЭОМ.ОЛ2) | ШТ | 1
|  |  | СИ-РУ-2 | ЩИТ РАСПРЕДЕЛИТЕЛЬНЫЙ НАПОЛЬНЫЙ 1800Х800Х450ММ, ПО ТИПУ УВР-41 У3 (РУ2) (ЗАКАЗ ПО ОПРОСНОМУ ЛИСТУ 20.003.0.19-ЭОМ.ОЛ1) | ШТ | 1
|  |  | СИ-Щ-АВР | ЩИТ РАСПРЕДЕЛИТЕЛЬНЫЙ С УСТРОЙСТВОМ АВР, НАВЕСНОЙ, 600Х400Х200 ПО ТИПУ ЩУР-08-Н У3 (ЩАВР) (ЗАКАЗ ПО ОПРОСНОМУ ЛИСТУ 20.003.0.19-ЭОМ.ОЛ3) | ШТ | 1
|  |  | СИ-ЩС-1 | ЩИТ МОДУЛЬНЫЙ НА 48 МОДУЛЕЙ НАВЕСНОГО ИСПОЛНЕНИЯ, 750Х350Х132 ПО ТИПУ ЩОМ-48 (ЩС-1) | ШТ | 1
|  |  | СИ-ЩС-2 | ЩИТ РАСПРЕДЕЛИТЕЛЬНЫЙ, УТОПЛЕННОГО ИСПОЛНЕНИЯ, 900Х750Х185 ПО ТИПУ ПР11-1.005 (ЩС-2) | ШТ | 1
|  |  | СИ-ЩС-3 | ЩИТ МОДУЛЬНЫЙ НА 24 МОДУЛЯ, УТОПЛЕННОГО ИСПОЛНЕНИЯ, 440Х350Х110ММ ПО ТИПУ ЩОУ-24 (ЩС-3) | ШТ | 1
|  |  | СИ-ЩС-4 | ЩИТ РАСПРЕДЕЛИТЕЛЬНЫЙ, УТОПЛЕННОГО ИСПОЛНЕНИЯ, 900Х750Х185ММ ПО ТИПУ ПР11-1.005 (ЩС-4) | ШТ | 1
|  |  | СИ-ЩС-5 | ЩИТ МОДУЛЬНЫЙ НА 12 МОДУЛЕЙ, НАВЕСНОГО ИСПОЛНЕНИЯ, 300Х350Х132ММ ПО ТИПУ ЩОМ-12 (ЩС-5) | ШТ | 1
|  |  | СИ-ЩС-6 | ЩИТ МОДУЛЬНЫЙ НА 24 МОДУЛЯ, НАВЕСНОГО ИСПОЛНЕНИЯ, 450Х350Х132ММ ПО ТИПУ ЩОМ-24 (ЩС-6) | ШТ | 1
|  |  | СИ-ЩС-7 | ЩИТ РАСПРЕДЕЛИТЕЛЬНЫЙ, НАВЕСНОЙ, 800Х750Х200 ПО ТИПУ ПР11-3.005 (ЩС-7) (ЗАКАЗ ПО ОПРОСНОМУ ЛИСТУ 20.003.0.19-ЭОМ.ОЛ4) | ШТ | 1
|  |  | СИ-ЩС-ОС | ЩИТ МОДУЛЬНЫЙ НА 24 МОДУЛЯ, НАВЕСНОГО ИСПОЛНЕНИЯ, 450Х350Х132ММ ПО ТИПУ ЩОМ-24 (ЩС-ОС) | ШТ | 1
|  |  | СИ-ЩС-ПОС | ЩИТ МОДУЛЬНЫЙ НА 12 МОДУЛЕЙ, НАВЕСНОГО ИСПОЛНЕНИЯ, 300Х350Х132ММ ПО ТИПУ ЩОМ-12 (ЩС-ПОС) | ШТ | 1
|  |  | СИ-ЩСВ | ЩИТ МОДУЛЬНЫЙ НА 36 МОДУЛЕЙ, НАВЕСНОГО ИСПОЛНЕНИЯ, 600Х350Х132ММ ПО ТИПУ ЩОМ-36 (ЩСВ) | ШТ | 1
|  |  | СПКЕ-212-2У3 | ПОСТ УПРАВЛЕНИЯ КНОПОЧНЫЙ ПКЕ-212-2У3 | ШТ | 2
|  |  | СПКУ15-21-111 | ПОСТ УПРАВЛЕНИЯ КНОПОЧНЫЙ ПКУ15-21.111-40У3 | ШТ | 1
|  |  | СПКУ15-21-121 | ПОСТ УПРАВЛЕНИЯ ТИПА ПКУ15-21.121-40У3 | ШТ | 1
|  |  | СПКУ15-21-131 | ПОСТ УПРАВЛЕНИЯ КНОПОЧНЫЙ ПКУ15-21.131-40У3 | ШТ | 4
|  |  | СПМЛ-1230-1004 | ПУСКАТЕЛЬ МАГНИТНЫЙ НЕРЕВЕРСИВНЫЙ ПМЛ1230 С ТЕПЛОВЫМ РЕЛЕ РТЛ 1004 | ШТ | 1
|  |  | СПМЛ-1230-1008 | ПУСКАТЕЛЬ МАГНИТНЫЙ НЕРЕВЕРСИВНЫЙ ПМЛ1230 С ТЕПЛОВЫМ РЕЛЕ РТЛ 1008 | ШТ | 1
|  |  | СПУ-1-КП-10А | КУЛАЧКОВЫЙ ПЕРЕКЛЮЧАТЕЛЬ SA1 ТИПА 4G С РУКОЯТКОЙ RO14 IНОМ=10А | ШТ | 1
|  |  | ССЕ-318-31743 | СЧЕТЧИК ЭЛЕКТРОЭНЕРГИИ ТРАНСФОРМАТОРНОГО ВКЛЮЧЕНИЯ ЭЛЕКТРОННЫЙ МНОГОТАРИФНЫЙ ТРЕХФАЗНЫЙ 3Х220В/380В, 5(10)А С RS-485 ПО ТИПУ СЕ318BY S31.743 | ШТ | 2
|  |  | ССЕ-318-35146 | СЧЕТЧИК ЭЛЕКТРОЭНЕРГИИ НЕПОСРЕДСТВЕННОГО ВКЛЮЧЕНИЯ ЭЛЕКТРОННЫЙ МНОГОТАРИФНЫЙ ТРЕХФАЗНЫЙ 3Х220В/380В, 5(100)А С RS-485 ПО ТИПУ СЕ318BY S35.146 | ШТ | 1
|  |  | СЯ5411-1874 | ЯЩИК УПРАВЛЕНИЯ ОДНИМ РЕВЕРСИВНЫМ ДВИГАТЕЛЕМ ПО ТИПУ Я5411-1874 | ШТ | 2
Ж3-40-21 | ЭЛЕКТРОСНАБЖЕНИЕ | М 16192
|  |  | 1-1 | ЗАТРАТЫ ТРУДА РАБОЧИХ | ЧЕЛ.Ч | 2770.0971
|  |  | 1-3 | ЗАТРАТЫ ТРУДА МАШИНИСТОВ | ЧЕЛ.-Ч | 28.6524
|  |  | М021143 | КРАНЫ НА АВТОМОБИЛЬНОМ ХОДУ ПРИ РАБОТЕ НА ДРУГИХ ВИДАХ СТРОИТЕЛЬСТВА, 16 Т | МАШ.Ч | 19.0493
|  |  | М030203* | ДОМКРАТЫ ГИДРАВЛИЧЕСКИЕ ГРУЗОПОДЪЕМНОСТЬЮ 63 Т | МАШ.Ч | 4.228
|  |  | М030402 | ЛЕБЕДКИ ЭЛЕКТРИЧЕСКИЕ ТЯГОВЫМ УСИЛИЕМ ДО 12,26 (1,25) КН (Т) | МАШ.Ч | 16.7296
|  |  | М040502 | УСТАНОВКИ ДЛЯ СВАРКИ РУЧНОЙ ДУГОВОЙ (ПОСТОЯННОГО ТОКА) | МАШ.Ч | 95.1345
|  |  | М134041 | ШУРУПОВЕРТ | МАШ.Ч | 48.9902
|  |  | М150402 | ГАЗОВАЯ ГОРЕЛКА | МАШ.Ч | 14.449
|  |  | М330250* | ПИСТОЛЕТ МОНТАЖНЫЙ | МАШ.Ч | 0.20245
|  |  | М330301* | МАШИНЫ ШЛИФОВАЛЬНЫЕ ЭЛЕКТРИЧЕСКИЕ | МАШ.Ч | 7.4512
|  |  | М330302* | МАШИНЫ ШЛИФОВАЛЬНЫЕ УГЛОВЫЕ | МАШ.Ч | 0.0814
|  |  | М331002 | СТАНКИ СВЕРЛИЛЬНЫЕ | МАШ.Ч | 0.5876
|  |  | М331451 | ПЕРФОРАТОРЫ ЭЛЕКТРИЧЕСКИЕ | МАШ.Ч | 421.9937
|  |  | М331615* | ДРЕЛИ ЭЛЕКТРИЧЕСКИЕ | МАШ.Ч | 98.4368
|  |  | М350451 | ПРЕСС ГИДРАВЛИЧЕСКИЙ С ЭЛЕКТРОПРИВОДОМ | МАШ.Ч | 0.64
|  |  | М400002 | АВТОМОБИЛЬ БОРТОВОЙ, ГРУЗОПОДЪЕМНОСТЬЮ ДО 8 Т | МАШ.Ч | 9.603
|  |  | 1 | Материалы для строительных работ
|  |  | 1/10 | Материалы для строительных работ общего назначения
|  |  | 1/10-10 | Известь, цемент и другие вяжущие
|  |  | 1/10-10-10/6 | ПОРТЛАНДЦЕМЕНТ БЕЗДОБАВОЧНЫЙ ЦЕМ 0 42,5 Н (В УПАКОВКЕ) | Т | 0.000221
|  |  | 1/10-80 | Материалы неметаллорудные и асбестосодержащие изделия
|  |  | 1/10-80-30/50 | ТАЛЬК ТЕХНИЧЕСКИЙ МОЛОТЫЙ | Т | 0.002618
|  |  | 1/10-135 | Нефтепродукты, газы, химические материалы
|  |  | 1/10-135-20/75 | СМЕСЬ ПРОПАНА И БУТАНА ТЕХНИЧЕСКИХ | КГ | 18.0792
|  |  | 1/10-140 | Электроды, прутки винипластовые, проволока сварочные
|  |  | 1/10-140-40/100 | ЭЛЕКТРОДЫ ТИПА Э42А ДИАМЕТРОМ 4 ММ | Т | 0.03859
|  |  | 1/10-160 | Пленки, полотна, ткани разные
|  |  | 1/10-160-20/15 | ВЕТОШЬ | КГ | 0.11157
|  |  | 1/10-170 | Оснастка технологическая и инструментальная
|  |  | 1/10-170-2/40 | КРУГ НА БАКЕЛИТЕ УСИЛЕННОМ ОТРЕЗНОЙ 230 Х 2 Х 22 ДЛЯ РЕЗКИ МЕТАЛЛА | ШТ. | 0.03176
|  |  | 1/10-170-10/25 | СВЕРЛА СПИРАЛЬНЫЕ С ЦИЛИНДРИЧЕСКИМ ХВОСТОВИКОМ, ДЛИННАЯ СЕРИЯ (ПО МЕТАЛЛУ), ДИАМЕТРОМ 12,6-14 ММ | ШТ. | 1.547
|  |  | 1/10-170-10/115 | СВЕРЛА С SDS PLUS ХВОСТОВИКОМ (НАКОНЕЧНИК ИЗ ТВЕРДОСПЛАВНОЙ СТАЛИ) (ПО БЕТОНУ), ДИАМЕТРОМ 5-10 ММ, ДЛИНОЙ 210 (215) ММ | ШТ. | 6.7961
|  |  | 1/10-170-10/135 | СВЕРЛА С SDS PLUS ХВОСТОВИКОМ (НАКОНЕЧНИК ИЗ ТВЕРДОСПЛАВНОЙ СТАЛИ) (ПО БЕТОНУ), ДИАМЕТРОМ 8-10 ММ, ДЛИНОЙ 260 (265) ММ | ШТ. | 40.7624
|  |  | 1/10-170-10/165 | СВЕРЛА С SDS PLUS ХВОСТОВИКОМ (НАКОНЕЧНИК ИЗ ТВЕРДОСПЛАВНОЙ СТАЛИ) (ПО БЕТОНУ), ДИАМЕТРОМ 10-12 ММ, ДЛИНОЙ 110-165 ММ | ШТ. | 14.84
|  |  | 1/10-170-50/5 | ПАТРОН СТРОИТЕЛЬНЫЙ Д-4 | 1000 ШТ. | 0.012157
|  |  | 1/10-180 | Материалы шлифовальные
|  |  | 1/10-180-20/57 | КРУГИ ШЛИФОВАЛЬНЫЕ ДЛЯ СПЕЦИАЛЬНЫХ МОНТАЖНЫХ РАБОТ 5П 180 Х 6 Х 22 | ШТ. | 2.6662
|  |  | 1/10-180-20/113 | ШКУРКА ШЛИФОВАЛЬНАЯ НА БУМАЖНОЙ ОСНОВЕ ВОДОСТОЙКАЯ | М2 | 0.64142
|  |  | 1/10-230 | Материалы для отделочных работ
|  |  | 1/10-230-35/105 | КЛЕЙ ВК-11 | КГ | 7.0674
|  |  | 1/10-230-40-20/127 | КРАСКА МАСЛЯНАЯ МА-15, СУРИК ЖЕЛЕЗНЫЙ | Т | 0.00063
|  |  | 1/10-230-45-5/186 | ЛАК НИТРОЦЕЛЛЮЛОЗНЫЙ МЕБЕЛЬНЫЙ НЦ-218 | КГ | 0.04
|  |  | 1/10-230-45-10/165 | ЭМАЛЬ ПЕНТАФТАЛЕВАЯ ПФ-115, СЕРАЯ | КГ | 0.91187
|  |  | 1/10-230-50-15/39 | РАСТВОРИТЕЛЬ ДЛЯ ЛАКОКРАСОЧНЫХ МАТЕРИАЛОВ МАРКИ 646 | КГ | 0.12
|  |  | 1/10-230-55-5/22 | ВЯЖУЩЕЕ ГИПСОВОЕ МАРКИ Г-4 НОРМАЛЬНОТВЕРДЕЮЩЕЕ (Б), СРЕДНЕГО ПОМОЛА (II) (ФАСОВАННОЕ) | Т | 0.006174
|  |  | 1/10-235 | Изделия герметизирующие, уплотняющие, изолирующие
|  |  | 1/10-235-20/681 | ИЗОЛЕНТА ПВХ (РАЗМЕРОМ 15 ММХ20 М) | М2 | 6.5591
|  |  | 1/10-235-20/786 | ЛЕНТА ФУМ МАРКА 3 | КГ | 0.025882
|  |  | 1/10-240 | Метизы и крепежные изделия
|  |  | 1/10-240-5/СНП-АНК-М10-Б | АНКЕР ЗАБИВНОЙ М10, L=100 ММ, С БОЛТОМ | ШТ | 20
|  |  | 1/10-240-10-10/131 | БОЛТЫ СТРОИТЕЛЬНЫЕ | Т | 0.001671
|  |  | 1/10-240-10-15/6 | БОЛТЫ С ШЕСТИГРАННОЙ ГОЛОВКОЙ ДИАМЕТРОМ РЕЗЬБЫ 6 ММ | Т | 0.000377
|  |  | 1/10-240-10-15/14 | БОЛТЫ С ШЕСТИГРАННОЙ ГОЛОВКОЙ ДИАМЕТРОМ РЕЗЬБЫ 8 ММ | Т | 0.004542
|  |  | 1/10-240-20/1 | ГАЙКИ СТРОИТЕЛЬНЫЕ | Т | 0.000477
|  |  | 1/10-240-20/10 | ГАЙКИ ШЕСТИГРАННЫЕ ДИАМЕТРОМ РЕЗЬБЫ 6 ММ | Т | 0.000144
|  |  | 1/10-240-20/11 | ГАЙКИ ШЕСТИГРАННЫЕ ДИАМЕТРОМ РЕЗЬБЫ 8 ММ | Т | 0.000566
|  |  | 1/10-240-30-30/290 | ДЮБЕЛЬ-ГВОЗДЬ ДЛЯ МОНТАЖНОГО ПИСТОЛЕТА 3,7 Х 50 ММ | КГ | 0.07353
|  |  | 1/10-240-50-16/999132 | ШАЙБЫ (СРЕДНЯЯ ЦЕНА ПО ГРУППЕ), ОПРЕД. - 13 | КГ | 0.51106
|  |  | 1/10-260 | Металлопрокат и металлоизделия (за исключением металлоизделий части 2)
|  |  | 1/10-260-30-31/С101-123415Э | МЕТАЛЛОКОНСТРУКЦИИ РАЗНЫЕ | Т | 0.055
|  |  | 1/10-260-30-31/5 | ПРОКАТ ГОРЯЧЕКАТАНЫЙ ПОЛОСОВОЙ ИЗ СТАЛИ УГЛЕРОДИСТОЙ ОБЫКНОВЕННОГО КАЧЕСТВА МАРКИ СТ3СП, СТ3ПС, ТОЛЩИНОЙ 10 - 80 ММ ПРИ ШИРИНЕ 100 - 200 ММ | Т | 0.025016
|  |  | 1/10-260-210-1/82 | ПРОВОЛОКА СТАЛЬНАЯ НИЗКОУГЛЕРОДИСТАЯ ОБЩЕГО НАЗНАЧЕНИЯ ТЕРМИЧЕСКИ ОБРАБОТАННАЯ, ОЦИНКОВАННАЯ, ДИАМЕТРОМ 2 ММ | КГ | 152.781
|  |  | 1/55 | Материалы специального назначения (кислотоупорные, огнеупорные и антикоррозионные)
|  |  | 1/55-50 | Материалы антикоррозионные и химически стойкие
|  |  | 1/55-50-20/35 | ЛАК БИТУМНЫЙ БТ-577 | КГ | 1.2475
|  |  | 1/55-50-20/77 | ЛАК ПЕНТАФТАЛЕВЫЙ ПФ-170 | Т | 1e-05
|  |  | 1/55-50-30/20 | ПАСТА КВАРЦЕВАЗЕЛИНОВАЯ | КГ | 0.24214
|  |  | 4 | Железобетонные и бетонные изделия и конструкции (в т.ч. типовые), керамические изделия, нерудные материалы, бетоны и растворы
|  |  | 4/1 | Конструкции и изделия бетонные и железобетонные, керамические изделия, нерудные материалы, товарные бетоны и растворы
|  |  | 4/1-4 | Бетоны, растворы, смеси асфальтобетонные
|  |  | 4/1-4-20-20-10-10/20 | РАСТВОРЫ КЛАДОЧНЫЕ ТЯЖЕЛЫЕ ЦЕМЕНТНЫЕ, МАРКИ 50 | М3 | 0.53748
|  |  | 5 | Материалы для монтажных и специальных строительных работ
|  |  | 5/10 | Кабели, провода, муфты кабельные
|  |  | 5/10-10 | Кабели
|  |  | 5/10-10-10-1/42 | КАБЕЛЬ СИЛОВОЙ МАРКИ ВВГ-П 2Х1,5-0,66 С МЕДНЫМИ ЖИЛАМИ, ИЗОЛЯЦИЯ И ОБОЛОЧКА ИЗ ПОЛИВИНИЛХЛОРИДНОГО ПЛАСТИКАТА, БЕЗ ЗАЩИТНОГО ПОКРОВА, С ДВУМЯ ЖИЛАМИ СЕЧЕНИЕМ 1,5 ММ2, НА НАПРЯЖЕНИЕ 0,66 КВ, В ПЛОСКОМ ИСПОЛНЕНИИ | 1000 М | 0.035
|  |  | 5/10-10-10-1/48 | КАБЕЛЬ СИЛОВОЙ МАРКИ ВВГ-П 3Х1,5-0,66 С МЕДНЫМИ ЖИЛАМИ, ИЗОЛЯЦИЯ И ОБОЛОЧКА ИЗ ПОЛИВИНИЛХЛОРИДНОГО ПЛАСТИКАТА, БЕЗ ЗАЩИТНОГО ПОКРОВА, С ТРЕМЯ ЖИЛАМИ СЕЧЕНИЕМ 1,5 ММ2, НА НАПРЯЖЕНИЕ 0,66 КВ, В ПЛОСКОМ ИСПОЛНЕНИИ | 1000 М | 0.55
|  |  | 5/10-10-10-10-1/С501-44090-Э2 | КАБЕЛЬ СИЛОВОЙ МАРКИ ВВГНГ(А)-LSLTX 1Х50-0,66 С МЕДНЫМИ ЖИЛАМИ, С ПВХ ИЗОЛЯЦИЕЙ В ОБОЛОЧКЕ ИХ ПВХ ПЛАСТИКАТА ПОНИЖЕННОЙ ГОРЮЧЕСТИ, НИЗКОЙ ТОКСИЧНОСТЬЮ ПРОДУКТОВ ГОРЕНИЯ, КРУГЛОЙ ФОРМЫ | 1000 М | 0.015
|  |  | 5/10-10-10-10-1/С501-44108-32Э | КАБЕЛЬ СИЛОВОЙ МАРКИ ВВГНГ(А)-LSLTX 4Х2,5-0,66 С МЕДНЫМИ ЖИЛАМИ, С ПВХ ИЗОЛЯЦИЕЙ В ОБОЛОЧКЕ ИХ ПВХ ПЛАСТИКАТА ПОНИЖЕННОЙ ГОРЮЧЕСТИ, НИЗКОЙ ТОКСИЧНОСТЬЮ ПРОДУКТОВ ГОРЕНИЯ, КРУГЛОЙ ФОРМЫ | 1000 М | 0.12
|  |  | 5/10-10-10-10-1/СН-ВВГНГА-LSLTX-215 | КАБЕЛЬ СИЛОВОЙ МАРКИ ВВГНГ(А)-LSLTX 2Х1,5-0,66 С МЕДНЫМИ ЖИЛАМИ, С ПВХ ИЗОЛЯЦИЕЙ В ОБОЛОЧКЕ ИХ ПВХ ПЛАСТИКАТА ПОНИЖЕННОЙ ГОРЮЧЕСТИ, НИЗКОЙ ТОКСИЧНОСТЬЮ ПРОДУКТОВ ГОРЕНИЯ, КРУГЛОЙ ФОРМЫ | 1000 М | 0.05
|  |  | 5/10-10-10-10-1/СН-ВВГНГА-LSLTX-315 | КАБЕЛЬ СИЛОВОЙ МАРКИ ВВГНГ(А)-LSLTX 3Х1,5-0,66 С МЕДНЫМИ ЖИЛАМИ, С ПВХ ИЗОЛЯЦИЕЙ В ОБОЛОЧКЕ ИХ ПВХ ПЛАСТИКАТА ПОНИЖЕННОЙ ГОРЮЧЕСТИ, НИЗКОЙ ТОКСИЧНОСТЬЮ ПРОДУКТОВ ГОРЕНИЯ, КРУГЛОЙ ФОРМЫ | 1000 М | 1.2
|  |  | 5/10-10-10-10-1/СН-ВВГНГА-LSLTX-325 | КАБЕЛЬ СИЛОВОЙ МАРКИ ВВГНГ(А)-LSLTX 3Х2,5-0,66 С МЕДНЫМИ ЖИЛАМИ, С ПВХ ИЗОЛЯЦИЕЙ В ОБОЛОЧКЕ ИХ ПВХ ПЛАСТИКАТА ПОНИЖЕННОЙ ГОРЮЧЕСТИ, НИЗКОЙ ТОКСИЧНОСТЬЮ ПРОДУКТОВ ГОРЕНИЯ, КРУГЛОЙ ФОРМЫ | 1000М | 1.2
|  |  | 5/10-10-10-10-1/СН-ВВГНГА-LSLTX-34 | КАБЕЛЬ СИЛОВОЙ МАРКИ ВВГНГ(А)-LSLTX 3Х4-0,66 С МЕДНЫМИ ЖИЛАМИ, С ПВХ ИЗОЛЯЦИЕЙ В ОБОЛОЧКЕ ИХ ПВХ ПЛАСТИКАТА ПОНИЖЕННОЙ ГОРЮЧЕСТИ, НИЗКОЙ ТОКСИЧНОСТЬЮ ПРОДУКТОВ ГОРЕНИЯ, КРУГЛОЙ ФОРМЫ | 1000М | 0.065
|  |  | 5/10-10-10-10-1/СН-ВВГНГА-LSLTX-510 | КАБЕЛЬ СИЛОВОЙ МАРКИ ВВГНГ(А)-LSLTX 5Х10-0,66 С МЕДНЫМИ ЖИЛАМИ, С ПВХ ИЗОЛЯЦИЕЙ В ОБОЛОЧКЕ ИХ ПВХ ПЛАСТИКАТА ПОНИЖЕННОЙ ГОРЮЧЕСТИ, НИЗКОЙ ТОКСИЧНОСТЬЮ ПРОДУКТОВ ГОРЕНИЯ, КРУГЛОЙ ФОРМЫ | 1000М | 0.035
|  |  | 5/10-10-10-10-1/СН-ВВГНГА-LSLTX-515 | КАБЕЛЬ СИЛОВОЙ МАРКИ ВВГНГ(А)-LSLTX 5Х1,5-0,66 С МЕДНЫМИ ЖИЛАМИ, С ПВХ ИЗОЛЯЦИЕЙ В ОБОЛОЧКЕ ИХ ПВХ ПЛАСТИКАТА ПОНИЖЕННОЙ ГОРЮЧЕСТИ, НИЗКОЙ ТОКСИЧНОСТЬЮ ПРОДУКТОВ ГОРЕНИЯ, КРУГЛОЙ ФОРМЫ | 1000 М | 0.11
|  |  | 5/10-10-10-10-1/СН-ВВГНГА-LSLTX-525 | КАБЕЛЬ СИЛОВОЙ МАРКИ ВВГНГ(А)-LSLTX 5Х2,5-0,66 С МЕДНЫМИ ЖИЛАМИ, С ПВХ ИЗОЛЯЦИЕЙ В ОБОЛОЧКЕ ИХ ПВХ ПЛАСТИКАТА ПОНИЖЕННОЙ ГОРЮЧЕСТИ, НИЗКОЙ ТОКСИЧНОСТЬЮ ПРОДУКТОВ ГОРЕНИЯ, КРУГЛОЙ ФОРМЫ | 1000М | 0.025
|  |  | 5/10-10-10-10-1/СН-ВВГНГА-LSLTX-525Э | КАБЕЛЬ СИЛОВОЙ МАРКИ ВВГНГ(А)-LSLTX 5Х25-0,66 С МЕДНЫМИ ЖИЛАМИ, С ПВХ ИЗОЛЯЦИЕЙ В ОБОЛОЧКЕ ИХ ПВХ ПЛАСТИКАТА ПОНИЖЕННОЙ ГОРЮЧЕСТИ, НИЗКОЙ ТОКСИЧНОСТЬЮ ПРОДУКТОВ ГОРЕНИЯ, КРУГЛОЙ ФОРМЫ | 1000М | 0.012
|  |  | 5/10-10-10-10-1/СН-ВВГНГА-LSLTX-54 | КАБЕЛЬ СИЛОВОЙ МАРКИ ВВГНГ(А)-LSLTX 5Х4-0,66 С МЕДНЫМИ ЖИЛАМИ, С ПВХ ИЗОЛЯЦИЕЙ В ОБОЛОЧКЕ ИХ ПВХ ПЛАСТИКАТА ПОНИЖЕННОЙ ГОРЮЧЕСТИ, НИЗКОЙ ТОКСИЧНОСТЬЮ ПРОДУКТОВ ГОРЕНИЯ, КРУГЛОЙ ФОРМЫ | 1000М | 0.02
|  |  | 5/10-10-10-10-5/С501-44108-186Э | КАБЕЛЬ СИЛОВОЙ ОГНЕСТОЙКИЙ МАРКИ ВВГНГ(А)-FRLSTX 5 Х 25-0,66 С МЕДНЫМИ ЖИЛАМИ, С ИЗОЛЯЦИЕЙ И ОБОЛОЧКОЙ ИЗ ПВХ ПЛАСТИКАТА, НЕ РАСПРОСТРАНЯЮЩИЙ ГОРЕНИЕ ПО КАТЕГОРИИ (А), С НИЗКИМ ДЫМО- И ГАЗОВЫДЕЛЕНИЕМ, С ПЯТЬЮ ЖИЛАМИ СЕЧЕНИЕМ 25 ММ2, НА НАПРЯЖЕНИЕ 0,66 КВ | 1000 М | 0.03
|  |  | 5/10-10-10-10-5/СН-ВВГНГА-FR-315 | КАБЕЛЬ СИЛОВОЙ ОГНЕСТОЙКИЙ МАРКИ ВВГНГ(А)-FRLSTX 3Х1,5-0,66 С МЕДНЫМИ ЖИЛАМИ, С ИЗОЛЯЦИЕЙ И ОБОЛОЧКОЙ ИЗ ПВХ ПЛАСТИКАТА, НЕ РАСПРОСТРАНЯЮЩИЙ ГОРЕНИЕ ПО КАТЕГОРИИ (А), С НИЗКИМ ДЫМО- И ГАЗОВЫДЕЛЕНИЕМ | 1000М | 0.02
|  |  | 5/10-10-10-10-5/СН-ВВГНГА-FR-54 | КАБЕЛЬ СИЛОВОЙ ОГНЕСТОЙКИЙ МАРКИ ВВГНГ(А)-FRLSTX 5 Х 4-0,66 С МЕДНЫМИ ЖИЛАМИ, С ИЗОЛЯЦИЕЙ И ОБОЛОЧКОЙ ИЗ ПВХ ПЛАСТИКАТА, НЕ РАСПРОСТРАНЯЮЩИЙ ГОРЕНИЕ ПО КАТЕГОРИИ (А), С НИЗКИМ ДЫМО- И ГАЗОВЫДЕЛЕНИЕМ | 1000М | 0.023
|  |  | 5/10-10-20-15-1/СНП-ВВГНГА-LSLTX-195 | КАБЕЛЬ СИЛОВОЙ МАРКИ ВВГНГ(А)-LSLTX 1Х95-1 С МЕДНЫМИ ЖИЛАМИ, С ПВХ ИЗОЛЯЦИЕЙ В ОБОЛОЧКЕ ИХ ПВХ ПЛАСТИКАТА ПОНИЖЕННОЙ ГОРЮЧЕСТИ, НИЗКОЙ ТОКСИЧНОСТЬЮ ПРОДУКТОВ ГОРЕНИЯ, КРУГЛОЙ ФОРМЫ | 1000М | 0.055
|  |  | 5/10-10-50-1/СНП-КГЭ-L-415 | КАБЕЛЬ КОНТРОЛЬНЫЙ МАРКИ КГЭВНГ(А)-LSLTX 4Х1,5-0,66 С МЕДНЫМИ ЖИЛАМИ, С ИЗОЛЯЦИЕЙ ИЗ ПВХ ПОНИЖЕННОЙ ПОЖАРООПАСНОСТИ | 1000М | 0.065
|  |  | 5/10-10-50-1/80 | КАБЕЛЬ СИЛОВОЙ ГИБКИЙ МАРКИ КГН 3Х1,5, С РЕЗИНОВОЙ ИЗОЛЯЦИЕЙ В РЕЗИНОВОЙ ОБОЛОЧКЕ, НЕ РАСПРОСТРАНЯЮЩИЙ ГОРЕНИЕ, С ТРЕМЯ ОСНОВНЫМИ ЖИЛАМИ НОМИНАЛЬНЫМ СЕЧЕНИЕМ 1,5 ММ2 | 1000 М | 0.06
|  |  | 5/10-10-50-1/94 | КАБЕЛЬ СИЛОВОЙ ГИБКИЙ МАРКИ КГН 4 Х 1,5, С РЕЗИНОВОЙ ИЗОЛЯЦИЕЙ В РЕЗИНОВОЙ ОБОЛОЧКЕ, НЕ РАСПРОСТРАНЯЮЩИЙ ГОРЕНИЕ, С ЧЕТЫРЬМЯ ОСНОВНЫМИ ЖИЛАМИ НОМИНАЛЬНЫМ СЕЧЕНИЕМ 1,5 ММ2 | 1000 М | 0.032
|  |  | 5/10-10-70-1/15 | КАБЕЛЬ МОНТАЖНЫЙ МАРКИ МКЭШ С МЕДНЫМИ ЖИЛАМИ, С ИЗОЛЯЦИЕЙ И ОБОЛОЧКОЙ ИЗ ПОЛИВИНИЛХЛОРИДНОГО ПЛАСТИКАТА, С ЭКРАНОМ, С ЧИСЛОМ ЖИЛ И СЕЧЕНИЕМ 3Х0,75 ММ2 | 1000 М | 0.02
|  |  | 5/10-20 | Провода
|  |  | 5/10-20-60-2/4 | ПРОВОД СИЛОВОЙ МАРКИ ПВ1 С МЕДНОЙ ЖИЛОЙ, С ПОЛИВИНИЛХЛОРИДНОЙ ИЗОЛЯЦИЕЙ, СЕЧЕНИЕМ 1,5 ММ2, НА НАПРЯЖЕНИЕ 0,45 КВ | 1000 М | 4.9
|  |  | 5/10-20-60-2/5 | ПРОВОД СИЛОВОЙ МАРКИ ПВ1 С МЕДНОЙ ЖИЛОЙ, С ПОЛИВИНИЛХЛОРИДНОЙ ИЗОЛЯЦИЕЙ, СЕЧЕНИЕМ 2,5 ММ2, НА НАПРЯЖЕНИЕ 0,45 КВ | 1000 М | 5.7
|  |  | 5/10-20-60-2/6 | ПРОВОД СИЛОВОЙ МАРКИ ПВ1 С МЕДНОЙ ЖИЛОЙ, С ПОЛИВИНИЛХЛОРИДНОЙ ИЗОЛЯЦИЕЙ, СЕЧЕНИЕМ 4 ММ2, НА НАПРЯЖЕНИЕ 0,45 КВ | 1000 М | 0.55
|  |  | 5/10-20-60-2/7 | ПРОВОД СИЛОВОЙ МАРКИ ПВ1 С МЕДНОЙ ЖИЛОЙ, С ПОЛИВИНИЛХЛОРИДНОЙ ИЗОЛЯЦИЕЙ, СЕЧЕНИЕМ 6 ММ2, НА НАПРЯЖЕНИЕ 0,45 КВ | 1000 М | 0.87
|  |  | 5/10-20-60-2/8 | ПРОВОД СИЛОВОЙ МАРКИ ПВ1 С МЕДНОЙ ЖИЛОЙ, С ПОЛИВИНИЛХЛОРИДНОЙ ИЗОЛЯЦИЕЙ, СЕЧЕНИЕМ 10 ММ2, НА НАПРЯЖЕНИЕ 0,45 КВ | 1000 М | 0.17
|  |  | 5/10-20-60-2/9 | ПРОВОД СИЛОВОЙ МАРКИ ПВ1 С МЕДНОЙ ЖИЛОЙ, С ПОЛИВИНИЛХЛОРИДНОЙ ИЗОЛЯЦИЕЙ, СЕЧЕНИЕМ 16 ММ2, НА НАПРЯЖЕНИЕ 0,45 КВ | 1000 М | 0.16
|  |  | 5/10-20-60-2/10 | ПРОВОД СИЛОВОЙ МАРКИ ПВ1 С МЕДНОЙ ЖИЛОЙ, С ПОЛИВИНИЛХЛОРИДНОЙ ИЗОЛЯЦИЕЙ, СЕЧЕНИЕМ 25 ММ2, НА НАПРЯЖЕНИЕ 0,45 КВ | 1000 М | 0.02
|  |  | 5/10-20-60-2/12 | ПРОВОД СИЛОВОЙ МАРКИ ПВ1 С МЕДНОЙ ЖИЛОЙ, С ПОЛИВИНИЛХЛОРИДНОЙ ИЗОЛЯЦИЕЙ, СЕЧЕНИЕМ 50 ММ2, НА НАПРЯЖЕНИЕ 0,45 КВ | 1000 М | 0.08
|  |  | 5/10-30 | Муфты кабельные
|  |  | 5/10-30-60/1 | МУФТА ТРУБНАЯ ТР-2 У3 | ШТ. | 14.6667
|  |  | 5/10-30-60/2 | МУФТА ТРУБНАЯ ТР-5 У3 | ШТ. | 3.9216
|  |  | 5/20 | Изделия для прокладки кабельных сетей
|  |  | 5/20-10 | Металлические кабеленесущие системы
|  |  | 5/20-10-1/С514-15600Э | ЛОТОК КАБЕЛЬНЫЙ (СОЕДИНИТЕЛЬ ПЕРЕХОДНОЙ) НЛ-СП У3 | ШТ. | 16
|  |  | 5/20-10-1/С514-15701Э | ЛОТОК ЭЛЕКТРОМОНТАЖНЫЙ ДЛЯ ПРОКЛАДКИ КАБЕЛЕЙ СЕКЦИЯ ПРЯМАЯ НЛ-10 | ШТ. | 8
|  |  | 5/20-10-1/С514-500-13Э | ЛОТОК КАБЕЛЬНЫЙ ПЕРФОРИРОВАННЫЙ Н=100 ММ, ОЦИНКОВАННЫЙ, СЕКЦИЯ ПРЯМАЯ 100Х3000 ММ ИСП.1 КОД 35341 | ШТ | 10
|  |  | 5/20-10-1/2 | ЛОТОК КАБЕЛЬНЫЙ (ПРЯМАЯ СЕКЦИЯ) НЛ20-П1,87 У3 | ШТ. | 5
|  |  | 5/20-10-3/С552-1605-6Э | СТОЙКА ДЛЯ КРЕПЛЕНИЯ К СТЕНЕ К 1150 У3 | ШТ. | 18
|  |  | 5/20-10-3/СН-SMS-34143 | КРЕПЛЕНИЕ К ПОТОЛКУ ПО ТИПУ SMS ИСП.1 КОД.34143 | ШТ | 10
|  |  | 5/20-10-3/СНП-BSP-21-2106 | ПОДВЕС ДЛЯ МОНТАЖА КОНСОЛЕЙ Н=600ММ ПО ТИПУ BSP-21 К.ВВР2106 | ШТ | 10
|  |  | 5/20-10-4/С514-12700Э | ПОЛКА L=177 ММ К 1160 У3 | 1000 ШТ. | 0.018
|  |  | 5/20-10-4/СН-ML-150-34102 | КОНСОЛЬ ML (ПОЛКА) ОЦИНКОВАННАЯ МОНОЛИТНАЯ L=150 ММ ПО ТИПУ ИСП.1 КОД 34102 | ШТ | 15
|  |  | 5/20-10-4/СН-ВМ-100-34179 | КОНСОЛЬ ВМ (ПОЛКА) ОЦИНКОВАННАЯ L=100 ММ ПО ТИПУ ИСП.1 КОД 34179 | ШТ | 10
|  |  | 5/20-10-8/СНП-У-273 | КОРОБКА ПРОТЯЖНАЯ У273УХЛ3 | ШТ | 4
|  |  | 5/20-10-8/СНП-У-275 | КОРОБКА ПРОТЯЖНАЯ У275УХЛ3 | ШТ | 6
|  |  | 5/20-10-9/С544-9601-6Э | ШЛАНГ ЭЛЕКТРОМОНТАЖНЫЙ ШЭМ22У2 | М | 30
|  |  | 5/20-10-9/5 | РУКАВ МЕТАЛЛИЧЕСКИЙ НЕГЕРМЕТИЧНЫЙ ИЗ ОЦИНКОВАННОЙ ЛЕНТЫ С ХЛОПЧАТОБУМАЖНЫМ УПЛОТНЕНИЕМ Р3-Ц-Х ДИАМЕТРОМ, 20 ММ | М | 10
|  |  | 5/20-10-10/С514-13800Э | ЗЕТОВЫЙ ПРОФИЛЬ К347 У2 | ШТ. | 10
|  |  | 5/20-10-10/С514-14420Э | ПРОФИЛЬ (УГОЛОК) МОНТАЖНЫЙ ГОРЯЧЕГО ЦИНКОВАНИЯ, ТИПА К237 УТ 1,5 | ШТ. | 15
|  |  | 5/20-10-10/СН-50-50-5У | УГОЛОК РАЗДЕЛИТЕЛЬНЫЙ СТ.50Х50Х5 ММ | ШТ | 10
|  |  | 5/20-10-10/СН-К106-У2 | ПОЛОСА МОНТАЖНАЯ L=2000ММ К106У2 | ШТ | 15
|  |  | 5/20-10-10/СН-ПРФ-34181 | ПРОФИЛЬ (ВЕРТИКАЛЬНЫЙ ПОДВЕС) PSM, L=3000 ММ, ПО ТИПУ ИСП.1 PSM34181 | ШТ | 10
|  |  | 5/20-10-10/6 | ПРОФИЛЬ (Z-ПРОФИЛЬ) МОНТАЖНЫЙ, ТИПА К239 У2 | ШТ. | 12.797
|  |  | 5/20-10-11/СН-НЛ-ПВ | ПОДВЕСКА ПЛ-ПВ | ШТ | 10
|  |  | 5/20-10-11/СН-НЛ-ПР-У3 | ПРИЖИМЫ НЛ-ПР У3 | ШТ | 36
|  |  | 5/20-20 | Пластиковые системы для прокладки кабеля
|  |  | 5/20-20-1/С514-3920Э | КОРОБ ЭЛЕКТРОТЕХНИЧЕСКИЙ ИЗ ПВХ ПРЯМОЙ 16Х16Х2000 ММ С АКСЕССУАРАМИ | ШТ | 35
|  |  | 5/20-20-1/С514-3945Э1 | КОРОБ ЭЛЕКТРОТЕХНИЧЕСКИЙ ИЗ ПВХ ПРЯМОЙ 40Х25Х2000 ММ С АКСЕССУАРАМИ | ШТ | 23
|  |  | 5/20-20-3-1/2 | ТРУБА ГЛАДКАЯ ЖЕСТКАЯ ПВХ, ДИАМЕТР 20 ММ | М | 650
|  |  | 5/20-20-3-1/3 | ТРУБА ГЛАДКАЯ ЖЕСТКАЯ ПВХ, ДИАМЕТР 25 ММ | М | 60
|  |  | 5/20-20-3-1/4 | ТРУБА ГЛАДКАЯ ЖЕСТКАЯ ПВХ, ДИАМЕТР 32 ММ | М | 15
|  |  | 5/20-20-3-1/5 | ТРУБА ГЛАДКАЯ ЖЕСТКАЯ ПВХ, ДИАМЕТР 40 ММ | М | 10
|  |  | 5/20-20-3-1/6 | ТРУБА ГЛАДКАЯ ЖЕСТКАЯ ПВХ, ДИАМЕТР 50 ММ | М | 5
|  |  | 5/20-20-3-2/С552-2011Э-1 | ТРУБА ПВХ ГИБКАЯ ЛЕГКАЯ С МЕТАЛЛИЧЕСКОЙ ПРОТЯЖКОЙ ДИАМЕТРОМ 20 ММ | М | 50
|  |  | 5/20-20-3-4/10 | ТРУБКА МАРКИ ТВ-40 ВНУТРЕННИМ ДИАМЕТРОМ 5 ММ | КГ | 33.4944
|  |  | 5/20-20-3-5/СН-У294-У423 | УГОЛКИ СОЕДИНИТЕЛЬНЫЕ ПЛАСТМАССОВЫЕ У294УХЛ3-У423УХЛ3 | ШТ | 200
|  |  | 5/20-20-3-5/СН-У438-УХЛ3 | МУФТЫ СОЕДИНИТЕЛЬНЫЕ ПЛАСТМАССОВЫЕ У438УХЛ3 | ШТ | 500
|  |  | 5/20-30 | Материалы и изделия для монтажа кабелей и проводов
|  |  | 5/20-30-1-2/С514-16302-12Э | НАКОНЕЧНИК МЕДНЫЙ КАБЕЛЬНЫЙ 25-8-8-МУХЛЗ | ШТ. | 32
|  |  | 5/20-30-1-2/С514-16302-29Э | НАКОНЕЧНИК МЕДНЫЙ КАБЕЛЬНЫЙ 6-5-4-МУХЛЗ | ШТ. | 82
|  |  | 5/20-30-1-2/С514-16302-2Э | НАКОНЕЧНИК МЕДНЫЙ КАБЕЛЬНЫЙ 4-5-3-МУХЛЗ | ШТ. | 110
|  |  | 5/20-30-1-2/С514-16302-31Э | НАКОНЕЧНИК МЕДНЫЙ КАБЕЛЬНЫЙ 10-6-5-МУХЛЗ | ШТ. | 52
|  |  | 5/20-30-1-2/С514-16302-33Э | НАКОНЕЧНИК МЕДНЫЙ КАБЕЛЬНЫЙ 16-6-6-МУХЛЗ | ШТ. | 32
|  |  | 5/20-30-1-2/С514-16302-41Э | НАКОНЕЧНИК МЕДНЫЙ КАБЕЛЬНЫЙ 50-10-11-МУХЛЗ | ШТ. | 12
|  |  | 5/20-30-1-2/С514-16302-46Э | НАКОНЕЧНИК МЕДНЫЙ КАБЕЛЬНЫЙ 95-12-15-МУХЛЗ | ШТ. | 16
|  |  | 5/20-30-1-4/С552-1405Э | СЖИМЫ (МУФТЫ ОТВЕТВИТЕЛЬНЫЕ) | 100 ШТ. | 2.92
|  |  | 5/20-30-1-4/С552-1409-10Э | СОЕДИНИТЕЛЬНЫЙ ИЗОЛИРУЮЩИЙ ЗАЖИМ СИЗ | 100 ШТ. | 16.56
|  |  | 5/20-30-2/СНП-1802-5 | ШИНА ЗАЗЕМЛЕНИЯ НА 5 ПОДКЛЮЧЕНИЙ С БОЛТАМИ М10 ПО ТИПУ 1802/5 | ШТ | 2
|  |  | 5/20-30-2/1 | ПЕРЕМЫЧКА ГИБКАЯ ПГС-35-560 У2,5 | ШТ. | 15.8627
|  |  | 5/20-30-3/С552-606-2Э | ЗАЖИМЫ (СКОБЫ, ПОЛОСКИ, ПРЯЖКИ) | 100 ШТ. | 37.1
|  |  | 5/20-30-3/2 | КНОПКА К227 УХЛ2 | 1000 ШТ. | 0.34763
|  |  | 5/20-30-3/5 | ГАЙКА УСТАНОВОЧНАЯ ЗАЗЕМЛЯЮЩАЯ К 482 | 100 ШТ. | 0.56078
|  |  | 5/20-30-3/8 | ГАЙКА УСТАНОВОЧНАЯ ЗАЗЕМЛЯЮЩАЯ К 485 | 100 ШТ. | 0.039216
|  |  | 5/20-30-3/20 | СКОБА К 142 У2 | 10 ШТ. | 152.9882
|  |  | 5/20-30-3/23 | СКОБА К 145 У2 | 10 ШТ. | 12.4987
|  |  | 5/20-30-3/28 | СКОБА К1157 У3 | 1000 ШТ. | 0.83654
|  |  | 5/20-30-3/40 | ПОЛОСКА К404 И ПРЯЖКА К407 ДЛЯ КРЕПЛЕНИЯ ПРОВОДОВ | 100 ШТ. | 0.346
|  |  | 5/20-30-3/42 | ЛЕНТА ЛМ-5 УХЛ2 | 100 М | 0.65059
|  |  | 5/20-30-3/43 | ЛЕНТА К226 | 100 М | 0.026902
|  |  | 5/20-30-4/С552-302Э | ВТУЛКА У292УХЛ3 | 100 ШТ. | 9
|  |  | 5/20-30-4/С552-303Э | ВТУЛКА У293УХЛ3 | 100 ШТ. | 0.2
|  |  | 5/20-30-4/2 | ВТУЛКА В22 УХЛ2 | 100 ШТ. | 1.3545
|  |  | 5/20-30-4/3 | ВТУЛКА В28 УХЛ2 | 100 ШТ. | 9.8827
|  |  | 5/20-30-4/4 | ВТУЛКА В42 УХЛ2 | 100 ШТ. | 0.096281
|  |  | 5/20-30-4/5 | ВТУЛКА В54 УХЛ2 | 100 ШТ. | 0.39604
|  |  | 5/20-30-4/6 | ВТУЛКА В69 УХЛ2 | 100 ШТ. | 0.063366
|  |  | 5/20-30-5/2 | БИРКА МАРКИРОВОЧНАЯ У134 | 100 ШТ. | 5.6938
|  |  | 5/20-40 | Другие электромонтажные материалы
|  |  | 5/20-40-1/С544-9402-3Э | ВВОД ГИБКИЙ К 1082 | ШТ. | 3
|  |  | 5/20-40-2/1 | ПАТРУБОК ВВОДНОЙ У476 У3 | 10 ШТ. | 13.5446
|  |  | 5/20-40-2/2 | ПАТРУБОК ВВОДНОЙ У477 У3 | 10 ШТ. | 49.1922
|  |  | 5/20-40-2/3 | ПАТРУБОК ВВОДНОЙ У478 У3 | 10 ШТ. | 2.5
|  |  | 5/20-40-2/4 | ПАТРУБОК ВВОДНОЙ У479 У3 | 10 ШТ. | 0.97065
|  |  | 5/20-40-3/СН-У467-УХЛ3 | ЗАГЛУШКИ ПЛАСТМАССОВЫЕ У467УХЛ3 | ШТ | 250
|  |  | 5/20-40-3/1 | ЗАГЛУШКА У469 | 10 ШТ. | 31.6832
|  |  | 5/20-40-3/2 | ЗАГЛУШКА У468 УХЛ2 | 10 ШТ. | 0.88
|  |  | 5/20-40-3/3 | ЗАГЛУШКА У470 | 10 ШТ. | 1.7527
|  |  | 5/20-40-4/СН-КМ-217 | КОРОБКА КМ-217 ОТВЕТВИТЕЛЬНАЯ, СКРЫТОЙ УСТАНОВКИ, ДЛЯ РАЗВОДКИ ПРОВОДОВ В ПЛАСТМАССОВЫХ ТРУБАХ | ШТ | 55
|  |  | 5/20-40-4/СН-КМ-222 | КОРОБКА КМ-222 ОТВЕТВИТЕЛЬНАЯ С КЛЕММНЫМИ КОЛОДКАМИ ДЛЯ ОТКРЫТОЙ ПРОКЛАДКИ КАБЕЛЯ | ШТ | 35
|  |  | 5/20-40-4/СН-КМ-227 | КОРОБКА КМ-227 ОТВЕТВИТЕЛЬНАЯ С КЛЕММНЫМИ КОЛОДКАМИ ДЛЯ СКРЫТОЙ ПРОКЛАДКИ КАБЕЛЯ | ШТ | 35
|  |  | 5/20-40-4/2 | КОРОБКА МОНТАЖНАЯ СКРЫТОЙ УСТАНОВКИ ДЛЯ РАЗВОДКИ ПРОВОДОВ КМ-206 | ШТ. | 10
|  |  | 5/20-40-4/3 | КОРОБКА МОНТАЖНАЯ СКРЫТОЙ УСТАНОВКИ ПОД РОЗЕТКИ И ВЫКЛЮЧАТЕЛИ К-207 | ШТ. | 152
|  |  | 5/20-40-4/6 | КОРОБКА МОНТАЖНАЯ СКРЫТОЙ УСТАНОВКИ ПОД РОЗЕТКИ И ВЫКЛЮЧАТЕЛИ К-210 | ШТ. | 50
|  |  | 5/20-40-4/10 | КОРОБКА ЭЛЕКТРОМОНТАЖНАЯ КЭМ5-10-7 | ШТ. | 200
|  |  | 5/30 | Материалы для электротехнических установок
|  |  | 5/30-30 | Электросиловые и электроосветительные установки
|  |  | 5/30-30-1-3/С551-100Э | ПАКЕТНЫЙ ВЫКЛЮЧАТЕЛЬ КУЛАЧКОВЫЙ, ОТКРЫТОЙ УСТАНОВКИ, НА ДВА ПОЛОЖЕНИЯ 200В, 16А, IP65 | ШТ. | 3
|  |  | 5/30-30-1-3/С551-2700Э | ПАКЕТНЫЙ ВЫКЛЮЧАТЕЛЬ КУЛАЧКОВЫЙ, ОТКРЫТОЙ УСТАНОВКИ, НА ДВА ПОЛОЖЕНИЯ 380В, 16А, IP65 | ШТ. | 1
|  |  | 5/30-30-4-1-1/СН-РА16-297 | РОЗЕТКА РА16-297 ОДНОМЕСТНАЯ ОТКРЫТОЙ УСТАНОВКИ, БРЫЗГОЗАЩИЩЕННАЯ, СО ШТОРКАМИ | ШТ | 13
|  |  | 5/30-30-4-1-1/2 | ВЫКЛЮЧАТЕЛЬ УСТАНОВОЧНЫЙ ОДНОКЛАВИШНЫЙ С16-122 | ШТ. | 7
|  |  | 5/30-30-4-1-2-1/СН-РС16-479 | РОЗЕТКА ОДНОМЕСТНАЯ РС16-479 С ЗАЗЕМЛЯЮЩИМ КОНТАКТОМ СО ШТОРКАМИ | ШТ | 75
|  |  | 5/30-30-4-1-2-1/23 | РОЗЕТКА ШТЕПСЕЛЬНАЯ ДВУХМЕСТНАЯ С ЗАЗЕМЛЯЮЩИМ КОНТАКТОМ СО ШТОРКАМИ РА16-274 | ШТ. | 3
|  |  | 5/30-30-4-1-2-1/29 | РОЗЕТКА ШТЕПСЕЛЬНАЯ С ЗАЗЕМЛЯЮЩИМ КОНТАКТОМ СО ШТОРКАМИ РА16-280 | ШТ. | 2
|  |  | 5/30-30-4-1-2-2/С551-19500Э | РОЗЕТКА ШТЕПСЕЛЬНАЯ РС16-298 ОДНОМЕСТНАЯ, ДЛЯ СКРЫТОЙ УСТАНОВКИ, БРЫЗГОЗАЩИЩЕННАЯ, СО ШТОРКАМИ | ШТ. | 58
|  |  | 5/30-30-4-1-2-2/9 | РОЗЕТКА ШТЕПСЕЛЬНАЯ С ЗАЗЕМЛЯЮЩИМ КОНТАКТОМ СО ШТОРКАМИ РС16-253 | ШТ. | 65
|  |  | 5/30-30-4-1-5/3 | КРЫШКА ДВУХМЕСТНАЯ 01БМ.735212.048 | ШТ. | 6
|  |  | 5/30-30-4-1-5/4 | КРЫШКА ТРЕХМЕСТНАЯ 01БМ.735212.049 | ШТ. | 21
|  |  | 5/30-40 | Материалы для электроизоляционных работ
|  |  | 5/30-40-2/21 | ЛЕНТА ЛИПКАЯ ИЗОЛЯЦИОННАЯ НА ПОЛИКАСИНОВОМ КОМПАУНДЕ МАРКИ ЛСЭПЛ, ШИРИНОЙ 20-30 ММ, ТОЛЩИНОЙ 0,14 - 0,19 ММ | КГ | 3.0149
|  |  | 5/50 | Прокатно-тянутые изделия из цветных металлов и цветные металлы
|  |  | 5/50-30 | Листы и плиты из цветных металлов
|  |  | 5/50-30-3/С517-17500-Э | ЛИСТ НОРМАЛЬНОЙ ТОЧНОСТИ ИЗГОТОВЛЕНИЯ, ТОЛЩИНОЙ 1 ММ, ИЗ СВИНЦА МАРКИ С1 | Т | 0.000729
|  |  | 5/50-70 | Сплавы из цветных металлов
|  |  | 5/50-70-2/13 | ПРИПОЙ ОЛОВЯННО-СВИНЦОВЫЙ МАЛОСУРЬМЯНИСТЫЙ, МАРКИ ПОССУ 40-0,5 | Т | 0.00032
|  |  | 5/90 | Прочие материалы для монтажных и специальных строительных работ
|  |  | 5/90-10 | Дюбели для крепления электромонтажных изделий
|  |  | 5/90-10/2 | ДЮБЕЛЬ МОНТАЖНЫЙ У661 У3 | 10 ШТ. | 181.8987
|  |  | 5/90-10/3 | ДЮБЕЛЬ МОНТАЖНЫЙ У656 У3 | 10 ШТ. | 27.1845
|  |  | 5/90-10/4 | ДЮБЕЛЬ МОНТАЖНЫЙ У658 | 10 ШТ. | 899.7464
|  |  | 6 | Трубы и детали трубопроводов (за исключением труб стальных обсадных и бурильных части 1). Арматура для технологических трубопроводов
|  |  | 6/20 | Трубы и детали трубопроводов стальные
|  |  | 6/20-30 | Трубы стальные сварные водогазопроводные оцинкованные
|  |  | 6/20-30-10/10 | ТРУБА СТАЛЬНАЯ СВАРНАЯ ВОДОГАЗОПРОВОДНАЯ ОЦИНКОВАННАЯ ЛЕГКАЯ НОМИНАЛЬНЫМ ДИАМЕТРОМ 15 ММ, ТОЛЩИНОЙ СТЕНКИ 2,5 ММ | М | 80
|  |  | 6/20-50 | Трубы стальные электросварные прямошовные
|  |  | 6/20-50-10/С103-12690-5Э | ТРУБЫ СТАЛЬНЫЕ ЭЛЕКТРОСВАРНЫЕ ПРЯМОШОВНЫЕ ИЗ СПОКОЙНОЙ И ПОЛУСПОКОЙНОЙ СТАЛИ МАРОК СТ2, СТ3, 10, 20, НАРУЖНЫМ ДИАМЕТРОМ 18 ММ, ТОЛЩИНОЙ СТЕНКИ 1,6 ММ | М | 6
|  |  | 6/20-50-15/С103-12903-11Э | ТРУБЫ СТАЛЬНЫЕ ЭЛЕКТРОСВАРНЫЕ ПРЯМОШОВНЫЕ ИЗ СПОКОЙНОЙ И ПОЛУСПОКОЙНОЙ СТАЛИ МАРОК СТ2, СТ3, 10, 20, НАРУЖНЫМ ДИАМЕТРОМ 25 ММ, ТОЛЩИНОЙ СТЕНКИ 1,6 ММ | М | 2
|  |  | 6/40 | Трубы и детали трубопроводов полимерные
|  |  | 6/40-10 | Трубы из полиэтилена
|  |  | 6/40-10-10/С530-21900Э | ТРУБА ТЕХНИЧЕСКАЯ ИЗ ПОЛИЭТИЛЕНА ПЭ 63 SDR 26 НОМИНАЛЬНЫМ НАРУЖНЫМ ДИАМЕТРОМ 20 ММ И НОМИНАЛЬНОЙ ТОЛЩИНОЙ СТЕНКИ 1,6 ММ | 10 М | 215
|  |  | 6/40-10-10/С530-21901Э | ТРУБА ТЕХНИЧЕСКАЯ ИЗ ПОЛИЭТИЛЕНА ПЭ 63 SDR 26 НОМИНАЛЬНЫМ НАРУЖНЫМ ДИАМЕТРОМ 25 ММ И НОМИНАЛЬНОЙ ТОЛЩИНОЙ СТЕНКИ 1,6 ММ | 10 М | 29
|  |  | 6/40-10-10/С530-21902Э | ТРУБА ТЕХНИЧЕСКАЯ ИЗ ПОЛИЭТИЛЕНА ПЭ 63 SDR 26 НОМИНАЛЬНЫМ НАРУЖНЫМ ДИАМЕТРОМ 32 ММ И НОМИНАЛЬНОЙ ТОЛЩИНОЙ СТЕНКИ 1,8 ММ | 10 М | 10
|  |  | 6/40-10-10/С530-21903Э | ТРУБА ТЕХНИЧЕСКАЯ ИЗ ПОЛИЭТИЛЕНА ПЭ 63 SDR 26 НОМИНАЛЬНЫМ НАРУЖНЫМ ДИАМЕТРОМ 40 ММ И НОМИНАЛЬНОЙ ТОЛЩИНОЙ СТЕНКИ 2,0 ММ | 10 М | 2.5
|  |  | 6/40-10-10/С530-21905Э | ТРУБА ТЕХНИЧЕСКАЯ ИЗ ПОЛИЭТИЛЕНА ПЭ 63 SDR 26 НОМИНАЛЬНЫМ НАРУЖНЫМ ДИАМЕТРОМ 63 ММ И НОМИНАЛЬНОЙ ТОЛЩИНОЙ СТЕНКИ 2,0 ММ | 10 М | 2
|  |  | 6/40-25 | Трубы из полипропилена
|  |  | 6/40-25/СНП-ТР-ТЕРМ-32 | ТРУБКА ТЕРМОУСАЖИВАЮЩАЯ НА КЛЕЕВОЙ ОСНОВЕ Д32-Д20 ММ | М | 2
Ж3-40-90 | СТРОИТЕЛЬНО-МОНТАЖНЫЕ РАБОТЫ | М 650
|  |  | 1-1 | ЗАТРАТЫ ТРУДА РАБОЧИХ | ЧЕЛ.Ч | 189.1485
|  |  | М330201* | МАШИНЫ СВЕРЛИЛЬНЫЕ ЭЛЕКТРИЧЕСКИЕ | МАШ.Ч | 9.512
|  |  | М330301* | МАШИНЫ ШЛИФОВАЛЬНЫЕ ЭЛЕКТРИЧЕСКИЕ | МАШ.Ч | 44.2
|  |  | М331451 | ПЕРФОРАТОРЫ ЭЛЕКТРИЧЕСКИЕ | МАШ.Ч | 94.8115
|  |  | М331604* | СТАНОК ПЕРЕДВИЖНОЙ ДЛЯ СВЕРЛЕНИЯ ОТВЕРСТИЙ В ЖЕЛЕЗОБЕТОНЕ ДИАМЕТРОМ 20-160 ММ | МАШ.Ч | 5.64
|  |  | 1 | Материалы для строительных работ
|  |  | 1/10 | Материалы для строительных работ общего назначения
|  |  | 1/10-170 | Оснастка технологическая и инструментальная
|  |  | 1/10-170-2/20 | ДИСК АЛМАЗНЫЙ ОТРЕЗНОЙ ДЛЯ РЕЗКИ КАМНЯ, БЕТОНА ДИАМЕТРОМ 230 ММ | ДИСК | 4.875
|  |  | 1/10-170-5/30 | СВЕРЛА АЛМАЗНЫЕ ПО БЕТОНУ (КОЛЬЦЕВЫЕ СВЕРЛА), ДИАМЕТРОМ 50 ММ | ШТ. | 0.78
|  |  | 1/10-170-10/С101-86726-20Э | СВЕРЛА ШНЕКОВЫЕ | ШТ. | 3.188
|  |  | 1/10-170-10/С101-86726-2Э | БУР SDS D8 Х 160 ММ | ШТ. | 4.875
|  |  | 1/10-170-60/С101-1600-7Э | ЗУБИЛО ПЛОСКОЕ SDS+ РАЗМЕРОМ 22Х250 ММ | ШТ. | 1.3
|  |  | 1/10-280 | Прочие материалы для строительных работ
|  |  | 1/10-280-20/40 | ВОДА | М3 | 0.0975
СОСТАВИЛ | ______________________________ |  |  | С.В.ЛЕМЧУК
| (должность служащего) |  | (подпись) | (инициалы,фамилия)
ПРОВЕРИЛ | ______________________________ |  |  | Н.Н.НЕСТЕРОВА
| (должность служащего) |  | (подпись) | (инициалы,фамилия)

## 7046-1-3001-Q4
НАИМЕНОВАНИЕ ОБЪЕКТА |  | ГОРОД-СПУТНИК СМОЛЕВИЧИ. КВАРТАЛ N2. ДЕТСКИЙ САД ПО ГЕНЕРАЛЬНОМУ ПЛАНУ N 19. СТАДИЯ С
КОД ОБЪЕКТА |  | 20.003.0.19
НАИМЕНОВАНИЕ ЗДАНИЯ, СООРУЖЕНИЯ |  | ЗДАНИЕ ДЕТСКОГО САДА
ШИФР ЗДАНИЯ, СООРУЖЕНИЯ |  | 20.003.0.19
КОМПЛЕКТ ЧЕРТЕЖЕЙ |  | ЭОМ.СО1; ЭОМ.ВР1 (С ИЗМ.1)
ВЕДОМОСТЬ РЕСУРСОВ ДЛЯ ЛОКАЛЬНОЙ СМЕТЫ № 3001
(НОРМЫ 2022г.)
СИЛОВОЕ ЭЛЕКТРООБОРУДОВАНИЕ
СОСТАВЛЕНА В ЦЕНАХ НА 1 ДЕКАБРЯ 2024г.
№ П/П | КОД | НАИМЕНОВАНИЕ РЕСУРСА | ЕДИНИЦА ИЗМЕРЕНИЯ | КОЛИЧЕСТВО | СТОИМОСТЬ РЕСУРСА, БЕЛОРУССКИХ РУБЛЕЙ
[5 empty] | ЗА ЕДИНИЦУ ИЗМЕРЕНИЯ | ОБЩАЯ
1 | 2 | 3 | 4 | 5 | 6 | 7
1 | 1-1 | ЗАТРАТЫ ТРУДА РАБОЧИХ | ЧЕЛ.Ч | 3219.4559
2 | 1-3 | ЗАТРАТЫ ТРУДА МАШИНИСТОВ | ЧЕЛ.-Ч | 36.3748
МАШИНЫ И МЕХАНИЗМЫ
3 | М021143 | КРАНЫ НА АВТОМОБИЛЬНОМ ХОДУ ПРИ РАБОТЕ НА ДРУГИХ ВИДАХ СТРОИТЕЛЬСТВА, 16 Т | МАШ.Ч | 22.9106 | 52.84 | 1210,6
4 | М030203* | ДОМКРАТЫ ГИДРАВЛИЧЕСКИЕ ГРУЗОПОДЪЕМНОСТЬЮ 63 Т | МАШ.Ч | 4.228 | 0.79 | 3,34
5 | М030402 | ЛЕБЕДКИ ЭЛЕКТРИЧЕСКИЕ ТЯГОВЫМ УСИЛИЕМ ДО 12,26 (1,25) КН (Т) | МАШ.Ч | 20.6606 | 1.01 | 20,87
6 | М040502 | УСТАНОВКИ ДЛЯ СВАРКИ РУЧНОЙ ДУГОВОЙ (ПОСТОЯННОГО ТОКА) | МАШ.Ч | 116.3445 | 3.67 | 426,98
7 | М134041 | ШУРУПОВЕРТ | МАШ.Ч | 49.0602 | 0.73 | 35,81
8 | М150402 | ГАЗОВАЯ ГОРЕЛКА | МАШ.Ч | 14.449 | 0.32 | 4,62
9 | М330201* | МАШИНЫ СВЕРЛИЛЬНЫЕ ЭЛЕКТРИЧЕСКИЕ | МАШ.Ч | 9.512 | 0.52 | 4,95
10 | М330250* | ПИСТОЛЕТ МОНТАЖНЫЙ | МАШ.Ч | 0.20245 | 1.11 | 0,22
11 | М330301* | МАШИНЫ ШЛИФОВАЛЬНЫЕ ЭЛЕКТРИЧЕСКИЕ | МАШ.Ч | 55.3312 | 0.76 | 42,05
12 | М330302* | МАШИНЫ ШЛИФОВАЛЬНЫЕ УГЛОВЫЕ | МАШ.Ч | 0.0814 | 0.86 | 0,07
13 | М331002 | СТАНКИ СВЕРЛИЛЬНЫЕ | МАШ.Ч | 0.5876 | 0.53 | 0,31
14 | М331451 | ПЕРФОРАТОРЫ ЭЛЕКТРИЧЕСКИЕ | МАШ.Ч | 519.2312 | 0.72 | 373,85
15 | М331604* | СТАНОК ПЕРЕДВИЖНОЙ ДЛЯ СВЕРЛЕНИЯ ОТВЕРСТИЙ В ЖЕЛЕЗОБЕТОНЕ ДИАМЕТРОМ 20-160 ММ | МАШ.Ч | 5.64 | 3.24 | 18,27
16 | М331615* | ДРЕЛИ ЭЛЕКТРИЧЕСКИЕ | МАШ.Ч | 98.4368 | 0.27 | 26,58
17 | М350451 | ПРЕСС ГИДРАВЛИЧЕСКИЙ С ЭЛЕКТРОПРИВОДОМ | МАШ.Ч | 10.02 | 0.31 | 3,11
18 | М400002 | АВТОМОБИЛЬ БОРТОВОЙ, ГРУЗОПОДЪЕМНОСТЬЮ ДО 8 Т | МАШ.Ч | 13.4643 | 34.89 | 469,77
|  | ИТОГО МАШИНЫ И МЕХАНИЗМЫ |  |  |  | 2641
МАТЕРИАЛЫ, ИЗДЕЛИЯ, КОНСТРУКЦИИ
| 1 | Материалы для строительных работ
| 1/10 | Материалы для строительных работ общего назначения
| 1/10-10 | Известь, цемент и другие вяжущие
19 | 1/10-10-10/6 | ПОРТЛАНДЦЕМЕНТ БЕЗДОБАВОЧНЫЙ ЦЕМ 0 42,5 Н (В УПАКОВКЕ) | Т | 0.000221 | 276.82 | 0,06
| 1/10-80 | Материалы неметаллорудные и асбестосодержащие изделия
20 | 1/10-80-30/50 | ТАЛЬК ТЕХНИЧЕСКИЙ МОЛОТЫЙ | Т | 0.002618 | 2840.48 | 7,44
| 1/10-135 | Нефтепродукты, газы, химические материалы
21 | 1/10-135-20/75 | СМЕСЬ ПРОПАНА И БУТАНА ТЕХНИЧЕСКИХ | КГ | 18.0792 | 1.62 | 29,29
| 1/10-140 | Электроды, прутки винипластовые, проволока сварочные
22 | 1/10-140-40/100 | ЭЛЕКТРОДЫ ТИПА Э42А ДИАМЕТРОМ 4 ММ | Т | 0.045055 | 4130 | 186,08
| 1/10-160 | Пленки, полотна, ткани разные
23 | 1/10-160-20/15 | ВЕТОШЬ | КГ | 0.11157 | 2.32 | 0,26
| 1/10-170 | Оснастка технологическая и инструментальная
24 | 1/10-170-2/20 | ДИСК АЛМАЗНЫЙ ОТРЕЗНОЙ ДЛЯ РЕЗКИ КАМНЯ, БЕТОНА ДИАМЕТРОМ 230 ММ | ДИСК | 4.875 | 27.15 | 132,36
25 | 1/10-170-2/40 | КРУГ НА БАКЕЛИТЕ УСИЛЕННОМ ОТРЕЗНОЙ 230 Х 2 Х 22 ДЛЯ РЕЗКИ МЕТАЛЛА | ШТ. | 0.03176 | 2.2 | 0,07
26 | 1/10-170-5/30 | СВЕРЛА АЛМАЗНЫЕ ПО БЕТОНУ (КОЛЬЦЕВЫЕ СВЕРЛА), ДИАМЕТРОМ 50 ММ | ШТ. | 0.78 | 96.89 | 75,57
27 | 1/10-170-10/С101-86726-20Э | СВЕРЛА ШНЕКОВЫЕ | ШТ. | 3.188 | 7.65 | 24,39
28 | 1/10-170-10/С101-86726-2Э | БУР SDS D8 Х 160 ММ | ШТ. | 4.875 | 1.96 | 9,56
29 | 1/10-170-10/25 | СВЕРЛА СПИРАЛЬНЫЕ С ЦИЛИНДРИЧЕСКИМ ХВОСТОВИКОМ, ДЛИННАЯ СЕРИЯ (ПО МЕТАЛЛУ), ДИАМЕТРОМ 12,6-14 ММ | ШТ. | 1.547 | 12.92 | 19,99
30 | 1/10-170-10/115 | СВЕРЛА С SDS PLUS ХВОСТОВИКОМ (НАКОНЕЧНИК ИЗ ТВЕРДОСПЛАВНОЙ СТАЛИ) (ПО БЕТОНУ), ДИАМЕТРОМ 5-10 ММ, ДЛИНОЙ 210 (215) ММ | ШТ. | 6.7961 | 3.8 | 25,83
31 | 1/10-170-10/135 | СВЕРЛА С SDS PLUS ХВОСТОВИКОМ (НАКОНЕЧНИК ИЗ ТВЕРДОСПЛАВНОЙ СТАЛИ) (ПО БЕТОНУ), ДИАМЕТРОМ 8-10 ММ, ДЛИНОЙ 260 (265) ММ | ШТ. | 41.2224 | 7.65 | 315,35
32 | 1/10-170-10/165 | СВЕРЛА С SDS PLUS ХВОСТОВИКОМ (НАКОНЕЧНИК ИЗ ТВЕРДОСПЛАВНОЙ СТАЛИ) (ПО БЕТОНУ), ДИАМЕТРОМ 10-12 ММ, ДЛИНОЙ 110-165 ММ | ШТ. | 14.8502 | 7.54 | 111,97
33 | 1/10-170-50/5 | ПАТРОН СТРОИТЕЛЬНЫЙ Д-4 | 1000 ШТ. | 0.012157 | 190.3 | 2,31
34 | 1/10-170-60/С101-1600-7Э | ЗУБИЛО ПЛОСКОЕ SDS+ РАЗМЕРОМ 22Х250 ММ | ШТ. | 1.3 | 3.66 | 4,76
| 1/10-180 | Материалы шлифовальные
35 | 1/10-180-20/57 | КРУГИ ШЛИФОВАЛЬНЫЕ ДЛЯ СПЕЦИАЛЬНЫХ МОНТАЖНЫХ РАБОТ 5П 180 Х 6 Х 22 | ШТ. | 13.3562 | 3.34 | 44,61
36 | 1/10-180-20/113 | ШКУРКА ШЛИФОВАЛЬНАЯ НА БУМАЖНОЙ ОСНОВЕ ВОДОСТОЙКАЯ | М2 | 0.64142 | 4.96 | 3,18
| 1/10-230 | Материалы для отделочных работ
37 | 1/10-230-35/105 | КЛЕЙ ВК-11 | КГ | 7.0674 | 446.71 | 3157,08
38 | 1/10-230-40-20/127 | КРАСКА МАСЛЯНАЯ МА-15, СУРИК ЖЕЛЕЗНЫЙ | Т | 0.001266 | 4384.8 | 5,55
39 | 1/10-230-40-20/136 | КРАСКА МАСЛЯНАЯ МА-15, СУРИК ЖЕЛЕЗНЫЙ | КГ | 0.58 | 4.37 | 2,53
40 | 1/10-230-45-5/138 | ЛАК МЕЛАМИННЫЙ МЛ-92 ЭЛЕКТРОИЗОЛЯЦИОННЫЙ | Т | 0.000521 | 7400 | 3,86
41 | 1/10-230-45-5/186 | ЛАК НИТРОЦЕЛЛЮЛОЗНЫЙ МЕБЕЛЬНЫЙ НЦ-218 | КГ | 0.34 | 10.54 | 3,58
42 | 1/10-230-45-10/165 | ЭМАЛЬ ПЕНТАФТАЛЕВАЯ ПФ-115, СЕРАЯ | КГ | 3.0419 | 8.04 | 24,46
43 | 1/10-230-50-15/39 | РАСТВОРИТЕЛЬ ДЛЯ ЛАКОКРАСОЧНЫХ МАТЕРИАЛОВ МАРКИ 646 | КГ | 1.57 | 6.36 | 9,99
44 | 1/10-230-50-15/85 | СПИРТ ЭТИЛОВЫЙ РЕКТИФИКОВАННЫЙ ТЕХНИЧЕСКИЙ | КГ | 0.00116 | 4.72 | 0,01
45 | 1/10-230-55-5/22 | ВЯЖУЩЕЕ ГИПСОВОЕ МАРКИ Г-4 НОРМАЛЬНОТВЕРДЕЮЩЕЕ (Б), СРЕДНЕГО ПОМОЛА (II) (ФАСОВАННОЕ) | Т | 0.006174 | 411.22 | 2,54
| 1/10-235 | Изделия герметизирующие, уплотняющие, изолирующие
46 | 1/10-235-20/681 | ИЗОЛЕНТА ПВХ (РАЗМЕРОМ 15 ММХ20 М) | М2 | 19.9991 | 5.03 | 100,6
47 | 1/10-235-20/786 | ЛЕНТА ФУМ МАРКА 3 | КГ | 0.025882 | 98.89 | 2,56
| 1/10-240 | Метизы и крепежные изделия
48 | 1/10-240-5/СНП-АНК-М10-Б | АНКЕР ЗАБИВНОЙ М10, L=100 ММ, С БОЛТОМ | ШТ | 20 | 4.55 | 91
49 | 1/10-240-10-10/131 | БОЛТЫ СТРОИТЕЛЬНЫЕ | Т | 0.010043 | 3326.99 | 33,41
50 | 1/10-240-10-15/6 | БОЛТЫ С ШЕСТИГРАННОЙ ГОЛОВКОЙ ДИАМЕТРОМ РЕЗЬБЫ 6 ММ | Т | 0.000377 | 4609.56 | 1,74
51 | 1/10-240-10-15/14 | БОЛТЫ С ШЕСТИГРАННОЙ ГОЛОВКОЙ ДИАМЕТРОМ РЕЗЬБЫ 8 ММ | Т | 0.004542 | 3991.01 | 18,13
52 | 1/10-240-10-15/46 | БОЛТЫ С ШЕСТИГРАННОЙ ГОЛОВКОЙ ДИАМЕТРОМ РЕЗЬБЫ 20-(22) ММ | Т | 0.00145 | 5400 | 7,83
53 | 1/10-240-15/250 | ВИНТЫ САМОНАРЕЗАЮЩИЕ С ПОЛУКРУГЛОЙ ГОЛОВКОЙ ДИАМЕТРОМ 6-10 ММ ДЛИНОЙ 50 ММ | КГ | 0.09 | 3.95 | 0,36
54 | 1/10-240-20/1 | ГАЙКИ СТРОИТЕЛЬНЫЕ | Т | 0.00287 | 4129.35 | 11,85
55 | 1/10-240-20/10 | ГАЙКИ ШЕСТИГРАННЫЕ ДИАМЕТРОМ РЕЗЬБЫ 6 ММ | Т | 0.000144 | 3980 | 0,57
56 | 1/10-240-20/11 | ГАЙКИ ШЕСТИГРАННЫЕ ДИАМЕТРОМ РЕЗЬБЫ 8 ММ | Т | 0.000566 | 4290 | 2,43
57 | 1/10-240-20/15 | ГАЙКИ ШЕСТИГРАННЫЕ ДИАМЕТРОМ РЕЗЬБЫ 20-22 ММ | Т | 0.00045 | 6601.67 | 2,97
58 | 1/10-240-30-30/290 | ДЮБЕЛЬ-ГВОЗДЬ ДЛЯ МОНТАЖНОГО ПИСТОЛЕТА 3,7 Х 50 ММ | КГ | 0.07353 | 51.33 | 3,77
59 | 1/10-240-50-16/6 | ШАЙБА ПЛОСКАЯ ОЦИНКОВАННАЯ | КГ | 0.15 | 7.67 | 1,15
60 | 1/10-240-50-16/999132 | ШАЙБЫ (СРЕДНЯЯ ЦЕНА ПО ГРУППЕ), ОПРЕД. - 13 | КГ | 1.7071 | 7.09 | 12,1
| 1/10-260 | Металлопрокат и металлоизделия (за исключением металлоизделий части 2)
61 | 1/10-260-30-31/С101-123415Э | МЕТАЛЛОКОНСТРУКЦИИ РАЗНЫЕ | Т | 0.055 | 2439.23 | 134,16
62 | 1/10-260-30-31/5 | ПРОКАТ ГОРЯЧЕКАТАНЫЙ ПОЛОСОВОЙ ИЗ СТАЛИ УГЛЕРОДИСТОЙ ОБЫКНОВЕННОГО КАЧЕСТВА МАРКИ СТ3СП, СТ3ПС, ТОЛЩИНОЙ 10 - 80 ММ ПРИ ШИРИНЕ 100 - 200 ММ | Т | 0.025016 | 2746.53 | 68,71
63 | 1/10-260-210-1/82 | ПРОВОЛОКА СТАЛЬНАЯ НИЗКОУГЛЕРОДИСТАЯ ОБЩЕГО НАЗНАЧЕНИЯ ТЕРМИЧЕСКИ ОБРАБОТАННАЯ, ОЦИНКОВАННАЯ, ДИАМЕТРОМ 2 ММ | КГ | 152.781 | 5.15 | 786,82
| 1/10-280 | Прочие материалы для строительных работ
64 | 1/10-280-20/40 | ВОДА | М3 | 0.0975 | 1.99 | 0,19
| 1/55 | Материалы специального назначения (кислотоупорные, огнеупорные и антикоррозионные)
| 1/55-50 | Материалы антикоррозионные и химически стойкие
65 | 1/55-50-20/35 | ЛАК БИТУМНЫЙ БТ-577 | КГ | 1.2475 | 10.13 | 12,64
66 | 1/55-50-20/77 | ЛАК ПЕНТАФТАЛЕВЫЙ ПФ-170 | Т | 1e-05 | 4450 | 0,04
67 | 1/55-50-25/55 | ГРУНТОВКА ГФ-021, КРАСНО-КОРИЧНЕВАЯ | КГ | 0.03 | 6.22 | 0,19
68 | 1/55-50-30/20 | ПАСТА КВАРЦЕВАЗЕЛИНОВАЯ | КГ | 1.0641 | 29 | 30,86
| 4 | Железобетонные и бетонные изделия и конструкции (в т.ч. типовые), керамические изделия, нерудные материалы, бетоны и растворы
| 4/1 | Конструкции и изделия бетонные и железобетонные, керамические изделия, нерудные материалы, товарные бетоны и растворы
| 4/1-4 | Бетоны, растворы, смеси асфальтобетонные
69 | 4/1-4-20-20-10-10/20 | РАСТВОРЫ КЛАДОЧНЫЕ ТЯЖЕЛЫЕ ЦЕМЕНТНЫЕ, МАРКИ 50 | М3 | 0.53748 | 116.39 | 62,56
| 5 | Материалы для монтажных и специальных строительных работ
| 5/10 | Кабели, провода, муфты кабельные
| 5/10-10 | Кабели
70 | 5/10-10-10-1/42 | КАБЕЛЬ СИЛОВОЙ МАРКИ ВВГ-П 2Х1,5-0,66 С МЕДНЫМИ ЖИЛАМИ, ИЗОЛЯЦИЯ И ОБОЛОЧКА ИЗ ПОЛИВИНИЛХЛОРИДНОГО ПЛАСТИКАТА, БЕЗ ЗАЩИТНОГО ПОКРОВА, С ДВУМЯ ЖИЛАМИ СЕЧЕНИЕМ 1,5 ММ2, НА НАПРЯЖЕНИЕ 0,66 КВ, В ПЛОСКОМ ИСПОЛНЕНИИ | 1000 М | 0.035 | 1120.4 | 39,21
71 | 5/10-10-10-1/48 | КАБЕЛЬ СИЛОВОЙ МАРКИ ВВГ-П 3Х1,5-0,66 С МЕДНЫМИ ЖИЛАМИ, ИЗОЛЯЦИЯ И ОБОЛОЧКА ИЗ ПОЛИВИНИЛХЛОРИДНОГО ПЛАСТИКАТА, БЕЗ ЗАЩИТНОГО ПОКРОВА, С ТРЕМЯ ЖИЛАМИ СЕЧЕНИЕМ 1,5 ММ2, НА НАПРЯЖЕНИЕ 0,66 КВ, В ПЛОСКОМ ИСПОЛНЕНИИ | 1000 М | 0.55 | 1358.95 | 747,42
72 | 5/10-10-10-10-1/С501-44090-Э2 | КАБЕЛЬ СИЛОВОЙ МАРКИ ВВГНГ(А)-LSLTX 1Х50-0,66 С МЕДНЫМИ ЖИЛАМИ, С ПВХ ИЗОЛЯЦИЕЙ В ОБОЛОЧКЕ ИХ ПВХ ПЛАСТИКАТА ПОНИЖЕННОЙ ГОРЮЧЕСТИ, НИЗКОЙ ТОКСИЧНОСТЬЮ ПРОДУКТОВ ГОРЕНИЯ, КРУГЛОЙ ФОРМЫ | 1000 М | 0.015 | 16404.62 | 246,07
73 | 5/10-10-10-10-1/С501-44108-32Э | КАБЕЛЬ СИЛОВОЙ МАРКИ ВВГНГ(А)-LSLTX 4Х2,5-0,66 С МЕДНЫМИ ЖИЛАМИ, С ПВХ ИЗОЛЯЦИЕЙ В ОБОЛОЧКЕ ИХ ПВХ ПЛАСТИКАТА ПОНИЖЕННОЙ ГОРЮЧЕСТИ, НИЗКОЙ ТОКСИЧНОСТЬЮ ПРОДУКТОВ ГОРЕНИЯ, КРУГЛОЙ ФОРМЫ | 1000 М | 0.12 | 3813.03 | 457,56
74 | 5/10-10-10-10-1/СН-ВВГНГА-LSLTX-215 | КАБЕЛЬ СИЛОВОЙ МАРКИ ВВГНГ(А)-LSLTX 2Х1,5-0,66 С МЕДНЫМИ ЖИЛАМИ, С ПВХ ИЗОЛЯЦИЕЙ В ОБОЛОЧКЕ ИХ ПВХ ПЛАСТИКАТА ПОНИЖЕННОЙ ГОРЮЧЕСТИ, НИЗКОЙ ТОКСИЧНОСТЬЮ ПРОДУКТОВ ГОРЕНИЯ, КРУГЛОЙ ФОРМЫ | 1000 М | 0.05 | 1730 | 86,5
75 | 5/10-10-10-10-1/СН-ВВГНГА-LSLTX-315 | КАБЕЛЬ СИЛОВОЙ МАРКИ ВВГНГ(А)-LSLTX 3Х1,5-0,66 С МЕДНЫМИ ЖИЛАМИ, С ПВХ ИЗОЛЯЦИЕЙ В ОБОЛОЧКЕ ИХ ПВХ ПЛАСТИКАТА ПОНИЖЕННОЙ ГОРЮЧЕСТИ, НИЗКОЙ ТОКСИЧНОСТЬЮ ПРОДУКТОВ ГОРЕНИЯ, КРУГЛОЙ ФОРМЫ | 1000 М | 1.2 | 2320 | 2784
76 | 5/10-10-10-10-1/СН-ВВГНГА-LSLTX-325 | КАБЕЛЬ СИЛОВОЙ МАРКИ ВВГНГ(А)-LSLTX 3Х2,5-0,66 С МЕДНЫМИ ЖИЛАМИ, С ПВХ ИЗОЛЯЦИЕЙ В ОБОЛОЧКЕ ИХ ПВХ ПЛАСТИКАТА ПОНИЖЕННОЙ ГОРЮЧЕСТИ, НИЗКОЙ ТОКСИЧНОСТЬЮ ПРОДУКТОВ ГОРЕНИЯ, КРУГЛОЙ ФОРМЫ | 1000М | 1.2 | 3550 | 4260
77 | 5/10-10-10-10-1/СН-ВВГНГА-LSLTX-34 | КАБЕЛЬ СИЛОВОЙ МАРКИ ВВГНГ(А)-LSLTX 3Х4-0,66 С МЕДНЫМИ ЖИЛАМИ, С ПВХ ИЗОЛЯЦИЕЙ В ОБОЛОЧКЕ ИХ ПВХ ПЛАСТИКАТА ПОНИЖЕННОЙ ГОРЮЧЕСТИ, НИЗКОЙ ТОКСИЧНОСТЬЮ ПРОДУКТОВ ГОРЕНИЯ, КРУГЛОЙ ФОРМЫ | 1000М | 0.065 | 5510 | 358,15
78 | 5/10-10-10-10-1/СН-ВВГНГА-LSLTX-510 | КАБЕЛЬ СИЛОВОЙ МАРКИ ВВГНГ(А)-LSLTX 5Х10-0,66 С МЕДНЫМИ ЖИЛАМИ, С ПВХ ИЗОЛЯЦИЕЙ В ОБОЛОЧКЕ ИХ ПВХ ПЛАСТИКАТА ПОНИЖЕННОЙ ГОРЮЧЕСТИ, НИЗКОЙ ТОКСИЧНОСТЬЮ ПРОДУКТОВ ГОРЕНИЯ, КРУГЛОЙ ФОРМЫ | 1000М | 0.035 | 21750 | 761,25
79 | 5/10-10-10-10-1/СН-ВВГНГА-LSLTX-515 | КАБЕЛЬ СИЛОВОЙ МАРКИ ВВГНГ(А)-LSLTX 5Х1,5-0,66 С МЕДНЫМИ ЖИЛАМИ, С ПВХ ИЗОЛЯЦИЕЙ В ОБОЛОЧКЕ ИХ ПВХ ПЛАСТИКАТА ПОНИЖЕННОЙ ГОРЮЧЕСТИ, НИЗКОЙ ТОКСИЧНОСТЬЮ ПРОДУКТОВ ГОРЕНИЯ, КРУГЛОЙ ФОРМЫ | 1000 М | 0.11 | 3780 | 415,8
80 | 5/10-10-10-10-1/СН-ВВГНГА-LSLTX-525 | КАБЕЛЬ СИЛОВОЙ МАРКИ ВВГНГ(А)-LSLTX 5Х2,5-0,66 С МЕДНЫМИ ЖИЛАМИ, С ПВХ ИЗОЛЯЦИЕЙ В ОБОЛОЧКЕ ИХ ПВХ ПЛАСТИКАТА ПОНИЖЕННОЙ ГОРЮЧЕСТИ, НИЗКОЙ ТОКСИЧНОСТЬЮ ПРОДУКТОВ ГОРЕНИЯ, КРУГЛОЙ ФОРМЫ | 1000М | 0.025 | 5610 | 140,25
81 | 5/10-10-10-10-1/СН-ВВГНГА-LSLTX-525Э | КАБЕЛЬ СИЛОВОЙ МАРКИ ВВГНГ(А)-LSLTX 5Х25-0,66 С МЕДНЫМИ ЖИЛАМИ, С ПВХ ИЗОЛЯЦИЕЙ В ОБОЛОЧКЕ ИХ ПВХ ПЛАСТИКАТА ПОНИЖЕННОЙ ГОРЮЧЕСТИ, НИЗКОЙ ТОКСИЧНОСТЬЮ ПРОДУКТОВ ГОРЕНИЯ, КРУГЛОЙ ФОРМЫ | 1000М | 0.012 | 54840 | 658,08
82 | 5/10-10-10-10-1/СН-ВВГНГА-LSLTX-54 | КАБЕЛЬ СИЛОВОЙ МАРКИ ВВГНГ(А)-LSLTX 5Х4-0,66 С МЕДНЫМИ ЖИЛАМИ, С ПВХ ИЗОЛЯЦИЕЙ В ОБОЛОЧКЕ ИХ ПВХ ПЛАСТИКАТА ПОНИЖЕННОЙ ГОРЮЧЕСТИ, НИЗКОЙ ТОКСИЧНОСТЬЮ ПРОДУКТОВ ГОРЕНИЯ, КРУГЛОЙ ФОРМЫ | 1000М | 0.02 | 9230 | 184,6
83 | 5/10-10-10-10-5/С501-44108-186Э | КАБЕЛЬ СИЛОВОЙ ОГНЕСТОЙКИЙ МАРКИ ВВГНГ(А)-FRLSTX 5 Х 25-0,66 С МЕДНЫМИ ЖИЛАМИ, С ИЗОЛЯЦИЕЙ И ОБОЛОЧКОЙ ИЗ ПВХ ПЛАСТИКАТА, НЕ РАСПРОСТРАНЯЮЩИЙ ГОРЕНИЕ ПО КАТЕГОРИИ (А), С НИЗКИМ ДЫМО- И ГАЗОВЫДЕЛЕНИЕМ, С ПЯТЬЮ ЖИЛАМИ СЕЧЕНИЕМ 25 ММ2, НА НАПРЯЖЕНИЕ 0,66 КВ | 1000 М | 0.03 | 48428.34 | 1452,85
84 | 5/10-10-10-10-5/СН-ВВГНГА-FR-315 | КАБЕЛЬ СИЛОВОЙ ОГНЕСТОЙКИЙ МАРКИ ВВГНГ(А)-FRLSTX 3Х1,5-0,66 С МЕДНЫМИ ЖИЛАМИ, С ИЗОЛЯЦИЕЙ И ОБОЛОЧКОЙ ИЗ ПВХ ПЛАСТИКАТА, НЕ РАСПРОСТРАНЯЮЩИЙ ГОРЕНИЕ ПО КАТЕГОРИИ (А), С НИЗКИМ ДЫМО- И ГАЗОВЫДЕЛЕНИЕМ | 1000М | 0.02 | 2770 | 55,4
85 | 5/10-10-10-10-5/СН-ВВГНГА-FR-54 | КАБЕЛЬ СИЛОВОЙ ОГНЕСТОЙКИЙ МАРКИ ВВГНГ(А)-FRLSTX 5 Х 4-0,66 С МЕДНЫМИ ЖИЛАМИ, С ИЗОЛЯЦИЕЙ И ОБОЛОЧКОЙ ИЗ ПВХ ПЛАСТИКАТА, НЕ РАСПРОСТРАНЯЮЩИЙ ГОРЕНИЕ ПО КАТЕГОРИИ (А), С НИЗКИМ ДЫМО- И ГАЗОВЫДЕЛЕНИЕМ | 1000М | 0.023 | 9280 | 213,44
86 | 5/10-10-20-15-1/СНП-ВВГНГА-LSLTX-195 | КАБЕЛЬ СИЛОВОЙ МАРКИ ВВГНГ(А)-LSLTX 1Х95-1 С МЕДНЫМИ ЖИЛАМИ, С ПВХ ИЗОЛЯЦИЕЙ В ОБОЛОЧКЕ ИХ ПВХ ПЛАСТИКАТА ПОНИЖЕННОЙ ГОРЮЧЕСТИ, НИЗКОЙ ТОКСИЧНОСТЬЮ ПРОДУКТОВ ГОРЕНИЯ, КРУГЛОЙ ФОРМЫ | 1000М | 0.055 | 29780 | 1637,9
87 | 5/10-10-50-1/СНП-КГЭ-L-415 | КАБЕЛЬ КОНТРОЛЬНЫЙ МАРКИ КГЭВНГ(А)-LSLTX 4Х1,5-0,66 С МЕДНЫМИ ЖИЛАМИ, С ИЗОЛЯЦИЕЙ ИЗ ПВХ ПОНИЖЕННОЙ ПОЖАРООПАСНОСТИ | 1000М | 0.065 | 3770 | 245,05
88 | 5/10-10-50-1/80 | КАБЕЛЬ СИЛОВОЙ ГИБКИЙ МАРКИ КГН 3Х1,5, С РЕЗИНОВОЙ ИЗОЛЯЦИЕЙ В РЕЗИНОВОЙ ОБОЛОЧКЕ, НЕ РАСПРОСТРАНЯЮЩИЙ ГОРЕНИЕ, С ТРЕМЯ ОСНОВНЫМИ ЖИЛАМИ НОМИНАЛЬНЫМ СЕЧЕНИЕМ 1,5 ММ2 | 1000 М | 0.06 | 5010.01 | 300,6
89 | 5/10-10-50-1/94 | КАБЕЛЬ СИЛОВОЙ ГИБКИЙ МАРКИ КГН 4 Х 1,5, С РЕЗИНОВОЙ ИЗОЛЯЦИЕЙ В РЕЗИНОВОЙ ОБОЛОЧКЕ, НЕ РАСПРОСТРАНЯЮЩИЙ ГОРЕНИЕ, С ЧЕТЫРЬМЯ ОСНОВНЫМИ ЖИЛАМИ НОМИНАЛЬНЫМ СЕЧЕНИЕМ 1,5 ММ2 | 1000 М | 0.032 | 5855.98 | 187,39
90 | 5/10-10-70-1/15 | КАБЕЛЬ МОНТАЖНЫЙ МАРКИ МКЭШ С МЕДНЫМИ ЖИЛАМИ, С ИЗОЛЯЦИЕЙ И ОБОЛОЧКОЙ ИЗ ПОЛИВИНИЛХЛОРИДНОГО ПЛАСТИКАТА, С ЭКРАНОМ, С ЧИСЛОМ ЖИЛ И СЕЧЕНИЕМ 3Х0,75 ММ2 | 1000 М | 0.02 | 1721.2 | 34,42
| 5/10-20 | Провода
91 | 5/10-20-60-2/4 | ПРОВОД СИЛОВОЙ МАРКИ ПВ1 С МЕДНОЙ ЖИЛОЙ, С ПОЛИВИНИЛХЛОРИДНОЙ ИЗОЛЯЦИЕЙ, СЕЧЕНИЕМ 1,5 ММ2, НА НАПРЯЖЕНИЕ 0,45 КВ | 1000 М | 4.9 | 498.35 | 2441,92
92 | 5/10-20-60-2/5 | ПРОВОД СИЛОВОЙ МАРКИ ПВ1 С МЕДНОЙ ЖИЛОЙ, С ПОЛИВИНИЛХЛОРИДНОЙ ИЗОЛЯЦИЕЙ, СЕЧЕНИЕМ 2,5 ММ2, НА НАПРЯЖЕНИЕ 0,45 КВ | 1000 М | 5.7 | 723.34 | 4123,04
93 | 5/10-20-60-2/6 | ПРОВОД СИЛОВОЙ МАРКИ ПВ1 С МЕДНОЙ ЖИЛОЙ, С ПОЛИВИНИЛХЛОРИДНОЙ ИЗОЛЯЦИЕЙ, СЕЧЕНИЕМ 4 ММ2, НА НАПРЯЖЕНИЕ 0,45 КВ | 1000 М | 0.55 | 1178.25 | 648,04
94 | 5/10-20-60-2/7 | ПРОВОД СИЛОВОЙ МАРКИ ПВ1 С МЕДНОЙ ЖИЛОЙ, С ПОЛИВИНИЛХЛОРИДНОЙ ИЗОЛЯЦИЕЙ, СЕЧЕНИЕМ 6 ММ2, НА НАПРЯЖЕНИЕ 0,45 КВ | 1000 М | 0.87 | 1755 | 1526,85
95 | 5/10-20-60-2/8 | ПРОВОД СИЛОВОЙ МАРКИ ПВ1 С МЕДНОЙ ЖИЛОЙ, С ПОЛИВИНИЛХЛОРИДНОЙ ИЗОЛЯЦИЕЙ, СЕЧЕНИЕМ 10 ММ2, НА НАПРЯЖЕНИЕ 0,45 КВ | 1000 М | 0.17 | 3085 | 524,45
96 | 5/10-20-60-2/9 | ПРОВОД СИЛОВОЙ МАРКИ ПВ1 С МЕДНОЙ ЖИЛОЙ, С ПОЛИВИНИЛХЛОРИДНОЙ ИЗОЛЯЦИЕЙ, СЕЧЕНИЕМ 16 ММ2, НА НАПРЯЖЕНИЕ 0,45 КВ | 1000 М | 0.16 | 7030 | 1124,8
97 | 5/10-20-60-2/10 | ПРОВОД СИЛОВОЙ МАРКИ ПВ1 С МЕДНОЙ ЖИЛОЙ, С ПОЛИВИНИЛХЛОРИДНОЙ ИЗОЛЯЦИЕЙ, СЕЧЕНИЕМ 25 ММ2, НА НАПРЯЖЕНИЕ 0,45 КВ | 1000 М | 0.02 | 7180 | 143,6
98 | 5/10-20-60-2/12 | ПРОВОД СИЛОВОЙ МАРКИ ПВ1 С МЕДНОЙ ЖИЛОЙ, С ПОЛИВИНИЛХЛОРИДНОЙ ИЗОЛЯЦИЕЙ, СЕЧЕНИЕМ 50 ММ2, НА НАПРЯЖЕНИЕ 0,45 КВ | 1000 М | 0.08 | 16532.16 | 1322,57
| 5/10-30 | Муфты кабельные
99 | 5/10-30-60/1 | МУФТА ТРУБНАЯ ТР-2 У3 | ШТ. | 14.6667 | 4.58 | 67,17
100 | 5/10-30-60/2 | МУФТА ТРУБНАЯ ТР-5 У3 | ШТ. | 3.9216 | 5.26 | 20,63
| 5/20 | Изделия для прокладки кабельных сетей
| 5/20-10 | Металлические кабеленесущие системы
101 | 5/20-10-1/С514-15600Э | ЛОТОК КАБЕЛЬНЫЙ (СОЕДИНИТЕЛЬ ПЕРЕХОДНОЙ) НЛ-СП У3 | ШТ. | 16 | 4 | 64
102 | 5/20-10-1/С514-15701Э | ЛОТОК ЭЛЕКТРОМОНТАЖНЫЙ ДЛЯ ПРОКЛАДКИ КАБЕЛЕЙ СЕКЦИЯ ПРЯМАЯ НЛ-10 | ШТ. | 8 | 16.1 | 128,8
103 | 5/20-10-1/С514-500-13Э | ЛОТОК КАБЕЛЬНЫЙ ПЕРФОРИРОВАННЫЙ Н=100 ММ, ОЦИНКОВАННЫЙ, СЕКЦИЯ ПРЯМАЯ 100Х3000 ММ ИСП.1 КОД 35341 | ШТ | 10 | 117.9 | 1179
104 | 5/20-10-1/2 | ЛОТОК КАБЕЛЬНЫЙ (ПРЯМАЯ СЕКЦИЯ) НЛ20-П1,87 У3 | ШТ. | 5 | 19.47 | 97,35
105 | 5/20-10-3/С552-1605-6Э | СТОЙКА ДЛЯ КРЕПЛЕНИЯ К СТЕНЕ К 1150 У3 | ШТ. | 18 | 2.93 | 52,74
106 | 5/20-10-3/СН-SMS-34143 | КРЕПЛЕНИЕ К ПОТОЛКУ ПО ТИПУ SMS ИСП.1 КОД.34143 | ШТ | 10 | 27.6 | 276
107 | 5/20-10-3/СНП-BSP-21-2106 | ПОДВЕС ДЛЯ МОНТАЖА КОНСОЛЕЙ Н=600ММ ПО ТИПУ BSP-21 К.ВВР2106 | ШТ | 10 | 63.53 | 635,3
108 | 5/20-10-4/С514-12700Э | ПОЛКА L=177 ММ К 1160 У3 | 1000 ШТ. | 0.018 | 1350 | 24,3
109 | 5/20-10-4/СН-ML-150-34102 | КОНСОЛЬ ML (ПОЛКА) ОЦИНКОВАННАЯ МОНОЛИТНАЯ L=150 ММ ПО ТИПУ ИСП.1 КОД 34102 | ШТ | 15 | 23.87 | 358,05
110 | 5/20-10-4/СН-ВМ-100-34179 | КОНСОЛЬ ВМ (ПОЛКА) ОЦИНКОВАННАЯ L=100 ММ ПО ТИПУ ИСП.1 КОД 34179 | ШТ | 10 | 18.75 | 187,5
111 | 5/20-10-8/СНП-У-273 | КОРОБКА ПРОТЯЖНАЯ У273УХЛ3 | ШТ | 4 | 5.24 | 20,96
112 | 5/20-10-8/СНП-У-275 | КОРОБКА ПРОТЯЖНАЯ У275УХЛ3 | ШТ | 6 | 5.24 | 31,44
113 | 5/20-10-9/С544-9601-6Э | ШЛАНГ ЭЛЕКТРОМОНТАЖНЫЙ ШЭМ22У2 | М | 30 | 2.82 | 84,6
114 | 5/20-10-9/5 | РУКАВ МЕТАЛЛИЧЕСКИЙ НЕГЕРМЕТИЧНЫЙ ИЗ ОЦИНКОВАННОЙ ЛЕНТЫ С ХЛОПЧАТОБУМАЖНЫМ УПЛОТНЕНИЕМ Р3-Ц-Х ДИАМЕТРОМ, 20 ММ | М | 10 | 2.47 | 24,7
115 | 5/20-10-10/С514-13800Э | ЗЕТОВЫЙ ПРОФИЛЬ К347 У2 | ШТ. | 10 | 21.25 | 212,5
116 | 5/20-10-10/С514-14420Э | ПРОФИЛЬ (УГОЛОК) МОНТАЖНЫЙ ГОРЯЧЕГО ЦИНКОВАНИЯ, ТИПА К237 УТ 1,5 | ШТ. | 15 | 39.57 | 593,55
117 | 5/20-10-10/СН-50-50-5У | УГОЛОК РАЗДЕЛИТЕЛЬНЫЙ СТ.50Х50Х5 ММ | ШТ | 10 | 51.57 | 515,7
118 | 5/20-10-10/СН-К106-У2 | ПОЛОСА МОНТАЖНАЯ L=2000ММ К106У2 | ШТ | 15 | 21.7 | 325,5
119 | 5/20-10-10/СН-ПРФ-34181 | ПРОФИЛЬ (ВЕРТИКАЛЬНЫЙ ПОДВЕС) PSM, L=3000 ММ, ПО ТИПУ ИСП.1 PSM34181 | ШТ | 10 | 59.07 | 590,7
120 | 5/20-10-10/6 | ПРОФИЛЬ (Z-ПРОФИЛЬ) МОНТАЖНЫЙ, ТИПА К239 У2 | ШТ. | 12.797 | 31.48 | 402,85
121 | 5/20-10-11/СН-НЛ-ПВ | ПОДВЕСКА ПЛ-ПВ | ШТ | 10 | 37.44 | 374,4
122 | 5/20-10-11/СН-НЛ-ПР-У3 | ПРИЖИМЫ НЛ-ПР У3 | ШТ | 36 | 2.47 | 88,92
| 5/20-20 | Пластиковые системы для прокладки кабеля
123 | 5/20-20-1/С514-3920Э | КОРОБ ЭЛЕКТРОТЕХНИЧЕСКИЙ ИЗ ПВХ ПРЯМОЙ 16Х16Х2000 ММ С АКСЕССУАРАМИ | ШТ | 35 | 1.66 | 58,1
124 | 5/20-20-1/С514-3945Э1 | КОРОБ ЭЛЕКТРОТЕХНИЧЕСКИЙ ИЗ ПВХ ПРЯМОЙ 40Х25Х2000 ММ С АКСЕССУАРАМИ | ШТ | 23 | 4.94 | 113,62
125 | 5/20-20-3-1/2 | ТРУБА ГЛАДКАЯ ЖЕСТКАЯ ПВХ, ДИАМЕТР 20 ММ | М | 650 | 0.78 | 507
126 | 5/20-20-3-1/3 | ТРУБА ГЛАДКАЯ ЖЕСТКАЯ ПВХ, ДИАМЕТР 25 ММ | М | 60 | 1.16 | 69,6
127 | 5/20-20-3-1/4 | ТРУБА ГЛАДКАЯ ЖЕСТКАЯ ПВХ, ДИАМЕТР 32 ММ | М | 15 | 1.72 | 25,8
128 | 5/20-20-3-1/5 | ТРУБА ГЛАДКАЯ ЖЕСТКАЯ ПВХ, ДИАМЕТР 40 ММ | М | 10 | 2.17 | 21,7
129 | 5/20-20-3-1/6 | ТРУБА ГЛАДКАЯ ЖЕСТКАЯ ПВХ, ДИАМЕТР 50 ММ | М | 5 | 3.19 | 15,95
130 | 5/20-20-3-2/С552-2011Э-1 | ТРУБА ПВХ ГИБКАЯ ЛЕГКАЯ С МЕТАЛЛИЧЕСКОЙ ПРОТЯЖКОЙ ДИАМЕТРОМ 20 ММ | М | 50 | 0.31 | 15,5
131 | 5/20-20-3-4/4 | ТРУБКА МАРКИ ТВ-40 ВНУТРЕННИМ ДИАМЕТРОМ 2 ММ | КГ | 0.0016 | 13.42 | 0,02
132 | 5/20-20-3-4/10 | ТРУБКА МАРКИ ТВ-40 ВНУТРЕННИМ ДИАМЕТРОМ 5 ММ | КГ | 33.5046 | 11.19 | 374,92
133 | 5/20-20-3-5/СН-У294-У423 | УГОЛКИ СОЕДИНИТЕЛЬНЫЕ ПЛАСТМАССОВЫЕ У294УХЛ3-У423УХЛ3 | ШТ | 200 | 0.2 | 40
134 | 5/20-20-3-5/СН-У438-УХЛ3 | МУФТЫ СОЕДИНИТЕЛЬНЫЕ ПЛАСТМАССОВЫЕ У438УХЛ3 | ШТ | 500 | 0.17 | 85
| 5/20-30 | Материалы и изделия для монтажа кабелей и проводов
135 | 5/20-30-1-2/С514-16302-12Э | НАКОНЕЧНИК МЕДНЫЙ КАБЕЛЬНЫЙ 25-8-8-МУХЛЗ | ШТ. | 32 | 1.5 | 48
136 | 5/20-30-1-2/С514-16302-29Э | НАКОНЕЧНИК МЕДНЫЙ КАБЕЛЬНЫЙ 6-5-4-МУХЛЗ | ШТ. | 82 | 0.21 | 17,22
137 | 5/20-30-1-2/С514-16302-2Э | НАКОНЕЧНИК МЕДНЫЙ КАБЕЛЬНЫЙ 4-5-3-МУХЛЗ | ШТ. | 110 | 0.3 | 33
138 | 5/20-30-1-2/С514-16302-31Э | НАКОНЕЧНИК МЕДНЫЙ КАБЕЛЬНЫЙ 10-6-5-МУХЛЗ | ШТ. | 52 | 0.48 | 24,96
139 | 5/20-30-1-2/С514-16302-33Э | НАКОНЕЧНИК МЕДНЫЙ КАБЕЛЬНЫЙ 16-6-6-МУХЛЗ | ШТ. | 32 | 0.49 | 15,68
140 | 5/20-30-1-2/С514-16302-41Э | НАКОНЕЧНИК МЕДНЫЙ КАБЕЛЬНЫЙ 50-10-11-МУХЛЗ | ШТ. | 12 | 1.54 | 18,48
141 | 5/20-30-1-2/С514-16302-46Э | НАКОНЕЧНИК МЕДНЫЙ КАБЕЛЬНЫЙ 95-12-15-МУХЛЗ | ШТ. | 16 | 2.98 | 47,68
142 | 5/20-30-1-4/С552-1405Э | СЖИМЫ (МУФТЫ ОТВЕТВИТЕЛЬНЫЕ) | 100 ШТ. | 2.92 | 92 | 268,64
143 | 5/20-30-1-4/С552-1409-10Э | СОЕДИНИТЕЛЬНЫЙ ИЗОЛИРУЮЩИЙ ЗАЖИМ СИЗ | 100 ШТ. | 16.56 | 2.1 | 34,78
144 | 5/20-30-2/СНП-1802-5 | ШИНА ЗАЗЕМЛЕНИЯ НА 5 ПОДКЛЮЧЕНИЙ С БОЛТАМИ М10 ПО ТИПУ 1802/5 | ШТ | 2 | 31.25 | 62,5
145 | 5/20-30-2/1 | ПЕРЕМЫЧКА ГИБКАЯ ПГС-35-560 У2,5 | ШТ. | 63.0427 | 7.28 | 458,95
146 | 5/20-30-3/С552-606-2Э | ЗАЖИМЫ (СКОБЫ, ПОЛОСКИ, ПРЯЖКИ) | 100 ШТ. | 37.1 | 0.9 | 33,39
147 | 5/20-30-3/2 | КНОПКА К227 УХЛ2 | 1000 ШТ. | 0.34763 | 100 | 34,76
148 | 5/20-30-3/5 | ГАЙКА УСТАНОВОЧНАЯ ЗАЗЕМЛЯЮЩАЯ К 482 | 100 ШТ. | 0.56078 | 249.6 | 139,97
149 | 5/20-30-3/8 | ГАЙКА УСТАНОВОЧНАЯ ЗАЗЕМЛЯЮЩАЯ К 485 | 100 ШТ. | 0.039216 | 374.4 | 14,68
150 | 5/20-30-3/20 | СКОБА К 142 У2 | 10 ШТ. | 152.9882 | 7.49 | 1145,88
151 | 5/20-30-3/23 | СКОБА К 145 У2 | 10 ШТ. | 12.4987 | 10.4 | 129,99
152 | 5/20-30-3/28 | СКОБА К1157 У3 | 1000 ШТ. | 0.83654 | 750 | 627,41
153 | 5/20-30-3/40 | ПОЛОСКА К404 И ПРЯЖКА К407 ДЛЯ КРЕПЛЕНИЯ ПРОВОДОВ | 100 ШТ. | 2.879 | 75.83 | 218,31
154 | 5/20-30-3/42 | ЛЕНТА ЛМ-5 УХЛ2 | 100 М | 1.1416 | 60 | 68,5
155 | 5/20-30-3/43 | ЛЕНТА К226 | 100 М | 0.026902 | 50 | 1,35
156 | 5/20-30-4/С552-302Э | ВТУЛКА У292УХЛ3 | 100 ШТ. | 9 | 23.23 | 209,07
157 | 5/20-30-4/С552-303Э | ВТУЛКА У293УХЛ3 | 100 ШТ. | 0.2 | 58.58 | 11,72
158 | 5/20-30-4/2 | ВТУЛКА В22 УХЛ2 | 100 ШТ. | 1.3545 | 13 | 17,61
159 | 5/20-30-4/3 | ВТУЛКА В28 УХЛ2 | 100 ШТ. | 9.8827 | 23.23 | 229,57
160 | 5/20-30-4/4 | ВТУЛКА В42 УХЛ2 | 100 ШТ. | 0.096281 | 58.58 | 5,64
161 | 5/20-30-4/5 | ВТУЛКА В54 УХЛ2 | 100 ШТ. | 0.39604 | 77.77 | 30,8
162 | 5/20-30-4/6 | ВТУЛКА В69 УХЛ2 | 100 ШТ. | 0.063366 | 38.71 | 2,45
163 | 5/20-30-5/1 | БИРКА-ОКОНЦЕВАТЕЛЬ У136 У3/5 | 100 ШТ. | 5.547 | 5.7 | 31,62
164 | 5/20-30-5/2 | БИРКА МАРКИРОВОЧНАЯ У134 | 100 ШТ. | 5.8338 | 7.06 | 41,19
165 | 5/20-30-5/3 | БИРКА МАРКИРОВОЧНАЯ У153 У3,5 | 1000 ШТ. | 0.0772 | 20.42 | 1,58
| 5/20-40 | Другие электромонтажные материалы
166 | 5/20-40-1/С544-9402-3Э | ВВОД ГИБКИЙ К 1082 | ШТ. | 3 | 11.5 | 34,5
167 | 5/20-40-2/1 | ПАТРУБОК ВВОДНОЙ У476 У3 | 10 ШТ. | 13.5446 | 30 | 406,34
168 | 5/20-40-2/2 | ПАТРУБОК ВВОДНОЙ У477 У3 | 10 ШТ. | 49.1922 | 33 | 1623,34
169 | 5/20-40-2/3 | ПАТРУБОК ВВОДНОЙ У478 У3 | 10 ШТ. | 2.5 | 36 | 90
170 | 5/20-40-2/4 | ПАТРУБОК ВВОДНОЙ У479 У3 | 10 ШТ. | 0.97065 | 39 | 37,86
171 | 5/20-40-3/СН-У467-УХЛ3 | ЗАГЛУШКИ ПЛАСТМАССОВЫЕ У467УХЛ3 | ШТ | 250 | 0.26 | 65
172 | 5/20-40-3/1 | ЗАГЛУШКА У469 | 10 ШТ. | 31.6832 | 2.2 | 69,7
173 | 5/20-40-3/2 | ЗАГЛУШКА У468 УХЛ2 | 10 ШТ. | 0.88 | 1.3 | 1,14
174 | 5/20-40-3/3 | ЗАГЛУШКА У470 | 10 ШТ. | 1.7527 | 5 | 8,76
175 | 5/20-40-4/СН-КМ-217 | КОРОБКА КМ-217 ОТВЕТВИТЕЛЬНАЯ, СКРЫТОЙ УСТАНОВКИ, ДЛЯ РАЗВОДКИ ПРОВОДОВ В ПЛАСТМАССОВЫХ ТРУБАХ | ШТ | 55 | 3.24 | 178,2
176 | 5/20-40-4/СН-КМ-222 | КОРОБКА КМ-222 ОТВЕТВИТЕЛЬНАЯ С КЛЕММНЫМИ КОЛОДКАМИ ДЛЯ ОТКРЫТОЙ ПРОКЛАДКИ КАБЕЛЯ | ШТ | 35 | 5.14 | 179,9
177 | 5/20-40-4/СН-КМ-227 | КОРОБКА КМ-227 ОТВЕТВИТЕЛЬНАЯ С КЛЕММНЫМИ КОЛОДКАМИ ДЛЯ СКРЫТОЙ ПРОКЛАДКИ КАБЕЛЯ | ШТ | 35 | 4.27 | 149,45
178 | 5/20-40-4/2 | КОРОБКА МОНТАЖНАЯ СКРЫТОЙ УСТАНОВКИ ДЛЯ РАЗВОДКИ ПРОВОДОВ КМ-206 | ШТ. | 10 | 1.53 | 15,3
179 | 5/20-40-4/3 | КОРОБКА МОНТАЖНАЯ СКРЫТОЙ УСТАНОВКИ ПОД РОЗЕТКИ И ВЫКЛЮЧАТЕЛИ К-207 | ШТ. | 152 | 0.52 | 79,04
180 | 5/20-40-4/6 | КОРОБКА МОНТАЖНАЯ СКРЫТОЙ УСТАНОВКИ ПОД РОЗЕТКИ И ВЫКЛЮЧАТЕЛИ К-210 | ШТ. | 50 | 0.94 | 47
181 | 5/20-40-4/10 | КОРОБКА ЭЛЕКТРОМОНТАЖНАЯ КЭМ5-10-7 | ШТ. | 200 | 1.9 | 380
182 | 5/20-40-5/СН-КК-ИСП-ПРХ | КОРОБКА ИСПЫТАТЕЛЬНАЯ ПЕРЕХОДНАЯ | ШТ | 2 | 13.75 | 27,5
| 5/30 | Материалы для электротехнических установок
| 5/30-30 | Электросиловые и электроосветительные установки
183 | 5/30-30-1-2/СНП-ЯВШ3-63 | ЯЩИК С ВЫКЛЮЧАТЕЛЕМ И ШТЕПСЕЛЬНЫМ РАЗЪЕМОМ ПО ТИПУ ЯВШ3-63-У2 | ШТ | 1 | 225 | 225
184 | 5/30-30-1-3/С551-100Э | ПАКЕТНЫЙ ВЫКЛЮЧАТЕЛЬ КУЛАЧКОВЫЙ, ОТКРЫТОЙ УСТАНОВКИ, НА ДВА ПОЛОЖЕНИЯ 200В, 16А, IP65 | ШТ. | 3 | 7.49 | 22,47
185 | 5/30-30-1-3/С551-2700Э | ПАКЕТНЫЙ ВЫКЛЮЧАТЕЛЬ КУЛАЧКОВЫЙ, ОТКРЫТОЙ УСТАНОВКИ, НА ДВА ПОЛОЖЕНИЯ 380В, 16А, IP65 | ШТ. | 1 | 8.53 | 8,53
186 | 5/30-30-4-1-1/СН-РА16-297 | РОЗЕТКА РА16-297 ОДНОМЕСТНАЯ ОТКРЫТОЙ УСТАНОВКИ, БРЫЗГОЗАЩИЩЕННАЯ, СО ШТОРКАМИ | ШТ | 13 | 4.06 | 52,78
187 | 5/30-30-4-1-1/2 | ВЫКЛЮЧАТЕЛЬ УСТАНОВОЧНЫЙ ОДНОКЛАВИШНЫЙ С16-122 | ШТ. | 7 | 4.73 | 33,11
188 | 5/30-30-4-1-2-1/СН-РС16-479 | РОЗЕТКА ОДНОМЕСТНАЯ РС16-479 С ЗАЗЕМЛЯЮЩИМ КОНТАКТОМ СО ШТОРКАМИ | ШТ | 75 | 2.93 | 219,75
189 | 5/30-30-4-1-2-1/23 | РОЗЕТКА ШТЕПСЕЛЬНАЯ ДВУХМЕСТНАЯ С ЗАЗЕМЛЯЮЩИМ КОНТАКТОМ СО ШТОРКАМИ РА16-274 | ШТ. | 3 | 5.54 | 16,62
190 | 5/30-30-4-1-2-1/29 | РОЗЕТКА ШТЕПСЕЛЬНАЯ С ЗАЗЕМЛЯЮЩИМ КОНТАКТОМ СО ШТОРКАМИ РА16-280 | ШТ. | 2 | 2.86 | 5,72
191 | 5/30-30-4-1-2-2/С551-19500Э | РОЗЕТКА ШТЕПСЕЛЬНАЯ РС16-298 ОДНОМЕСТНАЯ, ДЛЯ СКРЫТОЙ УСТАНОВКИ, БРЫЗГОЗАЩИЩЕННАЯ, СО ШТОРКАМИ | ШТ. | 58 | 4.43 | 256,94
192 | 5/30-30-4-1-2-2/9 | РОЗЕТКА ШТЕПСЕЛЬНАЯ С ЗАЗЕМЛЯЮЩИМ КОНТАКТОМ СО ШТОРКАМИ РС16-253 | ШТ. | 65 | 3.43 | 222,95
193 | 5/30-30-4-1-5/3 | КРЫШКА ДВУХМЕСТНАЯ 01БМ.735212.048 | ШТ. | 6 | 1.01 | 6,06
194 | 5/30-30-4-1-5/4 | КРЫШКА ТРЕХМЕСТНАЯ 01БМ.735212.049 | ШТ. | 21 | 1.19 | 24,99
195 | 5/30-30-4-3-2/СН-ДБО12-6-113-31 | СВЕТИЛЬНИК НАСТЕННЫЙ СВЕТОДИОДНЫЙ, С ПИКТОГРАММОЙ "НЕ ВХОДИТЬ" ДБО12-6-113.31 | ШТ | 1 | 59.71 | 59,71
| 5/30-40 | Материалы для электроизоляционных работ
196 | 5/30-40-2/21 | ЛЕНТА ЛИПКАЯ ИЗОЛЯЦИОННАЯ НА ПОЛИКАСИНОВОМ КОМПАУНДЕ МАРКИ ЛСЭПЛ, ШИРИНОЙ 20-30 ММ, ТОЛЩИНОЙ 0,14 - 0,19 ММ | КГ | 3.186 | 12.14 | 38,68
| 5/50 | Прокатно-тянутые изделия из цветных металлов и цветные металлы
| 5/50-30 | Листы и плиты из цветных металлов
197 | 5/50-30-3/С517-17500-Э | ЛИСТ НОРМАЛЬНОЙ ТОЧНОСТИ ИЗГОТОВЛЕНИЯ, ТОЛЩИНОЙ 1 ММ, ИЗ СВИНЦА МАРКИ С1 | Т | 0.000729 | 7500 | 5,47
| 5/50-70 | Сплавы из цветных металлов
198 | 5/50-70-2/2 | ПРИПОЙ ОЛОВЯННО-СВИНЦОВЫЙ БЕССУРЬМЯНИСТЫЙ В ЧУШКАХ, МАРКИ ПОС61 | Т | 3e-06 | 80050 | 0,24
199 | 5/50-70-2/6 | ПРИПОЙ ОЛОВЯННО-СВИНЦОВЫЙ БЕССУРЬМЯНИСТЫЙ В ЧУШКАХ, МАРКИ ПОС40 | Т | 0.000362 | 55590 | 20,12
200 | 5/50-70-2/13 | ПРИПОЙ ОЛОВЯННО-СВИНЦОВЫЙ МАЛОСУРЬМЯНИСТЫЙ, МАРКИ ПОССУ 40-0,5 | Т | 0.00032 | 58509.3 | 18,72
201 | 5/50-70-3/8 | КАНИФОЛЬ СОСНОВАЯ ВЫСШЕГО СОРТА (22 ГР) | Т | 1e-06 | 67165 | 0,07
| 5/60 | Линейно-кабельные изделия связи
| 5/60-20 | Оконечные кабельные устройства
202 | 5/60-20-1/СН-КМПН-2-2 | БОКС МОДУЛЬНЫЙ ДЛЯ УСТАНОВКИ ВЫКЛЮЧАТЕЛЕЙ-РАЗЪЕДИНИТЕЛЕЙ, НАВЕСНОГО ИСПОЛНЕНИЯ КМПН 2/2 | ШТ | 21 | 3.44 | 72,24
203 | 5/60-20-1/СН-КНО-4Д | БОКС НАВЕСНОЙ ПЛАСТИКОВЫЙ ПО ТИПУ КНО-4Д | ШТ | 1 | 8.14 | 8,14
| 5/90 | Прочие материалы для монтажных и специальных строительных работ
| 5/90-10 | Дюбели для крепления электромонтажных изделий
204 | 5/90-10/2 | ДЮБЕЛЬ МОНТАЖНЫЙ У661 У3 | 10 ШТ. | 227.2427 | 7.5 | 1704,32
205 | 5/90-10/3 | ДЮБЕЛЬ МОНТАЖНЫЙ У656 У3 | 10 ШТ. | 27.1845 | 0.85 | 23,11
206 | 5/90-10/4 | ДЮБЕЛЬ МОНТАЖНЫЙ У658 | 10 ШТ. | 910.7264 | 0.9 | 819,65
| 6 | Трубы и детали трубопроводов (за исключением труб стальных обсадных и бурильных части 1). Арматура для технологических трубопроводов
| 6/20 | Трубы и детали трубопроводов стальные
| 6/20-30 | Трубы стальные сварные водогазопроводные оцинкованные
207 | 6/20-30-10/10 | ТРУБА СТАЛЬНАЯ СВАРНАЯ ВОДОГАЗОПРОВОДНАЯ ОЦИНКОВАННАЯ ЛЕГКАЯ НОМИНАЛЬНЫМ ДИАМЕТРОМ 15 ММ, ТОЛЩИНОЙ СТЕНКИ 2,5 ММ | М | 80 | 4.33 | 346,4
| 6/20-50 | Трубы стальные электросварные прямошовные
208 | 6/20-50-10/С103-12690-5Э | ТРУБЫ СТАЛЬНЫЕ ЭЛЕКТРОСВАРНЫЕ ПРЯМОШОВНЫЕ ИЗ СПОКОЙНОЙ И ПОЛУСПОКОЙНОЙ СТАЛИ МАРОК СТ2, СТ3, 10, 20, НАРУЖНЫМ ДИАМЕТРОМ 18 ММ, ТОЛЩИНОЙ СТЕНКИ 1,6 ММ | М | 6 | 1.72 | 10,32
209 | 6/20-50-15/С103-12903-11Э | ТРУБЫ СТАЛЬНЫЕ ЭЛЕКТРОСВАРНЫЕ ПРЯМОШОВНЫЕ ИЗ СПОКОЙНОЙ И ПОЛУСПОКОЙНОЙ СТАЛИ МАРОК СТ2, СТ3, 10, 20, НАРУЖНЫМ ДИАМЕТРОМ 25 ММ, ТОЛЩИНОЙ СТЕНКИ 1,6 ММ | М | 2 | 3 | 6
| 6/40 | Трубы и детали трубопроводов полимерные
| 6/40-10 | Трубы из полиэтилена
210 | 6/40-10-10/С530-21900Э | ТРУБА ТЕХНИЧЕСКАЯ ИЗ ПОЛИЭТИЛЕНА ПЭ 63 SDR 26 НОМИНАЛЬНЫМ НАРУЖНЫМ ДИАМЕТРОМ 20 ММ И НОМИНАЛЬНОЙ ТОЛЩИНОЙ СТЕНКИ 1,6 ММ | 10 М | 215 | 5.8 | 1247
211 | 6/40-10-10/С530-21901Э | ТРУБА ТЕХНИЧЕСКАЯ ИЗ ПОЛИЭТИЛЕНА ПЭ 63 SDR 26 НОМИНАЛЬНЫМ НАРУЖНЫМ ДИАМЕТРОМ 25 ММ И НОМИНАЛЬНОЙ ТОЛЩИНОЙ СТЕНКИ 1,6 ММ | 10 М | 29 | 9.02 | 261,58
212 | 6/40-10-10/С530-21902Э | ТРУБА ТЕХНИЧЕСКАЯ ИЗ ПОЛИЭТИЛЕНА ПЭ 63 SDR 26 НОМИНАЛЬНЫМ НАРУЖНЫМ ДИАМЕТРОМ 32 ММ И НОМИНАЛЬНОЙ ТОЛЩИНОЙ СТЕНКИ 1,8 ММ | 10 М | 10 | 12.5 | 125
213 | 6/40-10-10/С530-21903Э | ТРУБА ТЕХНИЧЕСКАЯ ИЗ ПОЛИЭТИЛЕНА ПЭ 63 SDR 26 НОМИНАЛЬНЫМ НАРУЖНЫМ ДИАМЕТРОМ 40 ММ И НОМИНАЛЬНОЙ ТОЛЩИНОЙ СТЕНКИ 2,0 ММ | 10 М | 2.5 | 16.2 | 40,5
214 | 6/40-10-10/С530-21905Э | ТРУБА ТЕХНИЧЕСКАЯ ИЗ ПОЛИЭТИЛЕНА ПЭ 63 SDR 26 НОМИНАЛЬНЫМ НАРУЖНЫМ ДИАМЕТРОМ 63 ММ И НОМИНАЛЬНОЙ ТОЛЩИНОЙ СТЕНКИ 2,0 ММ | 10 М | 2 | 56.35 | 112,7
| 6/40-25 | Трубы из полипропилена
215 | 6/40-25/СНП-ТР-ТЕРМ-32 | ТРУБКА ТЕРМОУСАЖИВАЮЩАЯ НА КЛЕЕВОЙ ОСНОВЕ Д32-Д20 ММ | М | 2 | 10.44 | 20,88
Прочие
|  | ИТОГО МАТЕРИАЛЫ, ИЗДЕЛИЯ, КОНСТРУКЦИИ |  |  |  | 53849
|  | ИТОГО ТРАНСПОРТ |  |  |  | 3468
ОБОРУДОВАНИЕ, МЕБЕЛЬ
216 | САП-50Б-2 | ВЫКЛЮЧАТЕЛЬ АВТОМАТИЧЕСКИЙ 220В, 63А ПО ТИПУ АП 50Б-2 | ШТ | 4 | 77.58 | 310,32
217 | САП-50Б-3 | ВЫКЛЮЧАТЕЛЬ АВТОМАТИЧЕСКИЙ 380В, 63А ПО ТИПУ АП 50Б-3 | ШТ | 8 | 137.99 | 1103,92
218 | СВК-НГР-16А | ВЫКЛЮЧАТЕЛЬ НАГРУЗКИ МОДУЛЬНЫЙ ДВУХПОЛЮСНЫЙ 220В IНОМ=16А | ШТ | 21 | 5.92 | 124,32
219 | СВК-НГР-25А | ВЫКЛЮЧАТЕЛЬ НАГРУЗКИ МОДУЛЬНЫЙ ДВУХПОЛЮСНЫЙ 220В IНОМ=25А | ШТ | 2 | 14.17 | 28,34
220 | СИ-ВУ | ЩИТ ВВОДНОЙ, НАПОЛЬНЫЙ 1800Х800Х450ММ, ПО ТИПУ УВР-04-00У3 (ВУ) (ЗАКАЗ ПО ОПРОСНОМУ ЛИСТУ 20.003.0.19-ЭОМ.ОЛ1) | ШТ | 1 | 7498 | 7498
221 | СИ-РУ-1 | ЩИТ РАСПРЕДЕЛИТЕЛЬНЫЙ С БЛОКОМ АВТОМАТИЧЕСКОГО УПРАВЛЕНИЯ ОСВЕЩЕНИЕМ (БАУО), НАПОЛЬНЫЙ 1800Х800Х450ММ, ПО ТИПУ УВР-41-14А.1 У3 (РУ1) (ЗАКАЗ ПО ОПРОСНОМУ ЛИСТУ 20.003.0.19-ЭОМ.ОЛ1 И 20.003.0.19-ЭОМ.ОЛ2) | ШТ | 1 | 3369.59 | 3369,59
222 | СИ-РУ-2 | ЩИТ РАСПРЕДЕЛИТЕЛЬНЫЙ НАПОЛЬНЫЙ 1800Х800Х450ММ, ПО ТИПУ УВР-41 У3 (РУ2) (ЗАКАЗ ПО ОПРОСНОМУ ЛИСТУ 20.003.0.19-ЭОМ.ОЛ1) | ШТ | 1 | 2592.86 | 2592,86
223 | СИ-Щ-АВР | ЩИТ РАСПРЕДЕЛИТЕЛЬНЫЙ С УСТРОЙСТВОМ АВР, НАВЕСНОЙ, 600Х400Х200 ПО ТИПУ ЩУР-08-Н У3 (ЩАВР) (ЗАКАЗ ПО ОПРОСНОМУ ЛИСТУ 20.003.0.19-ЭОМ.ОЛ3) | ШТ | 1 | 1659 | 1659
224 | СИ-ЩС-1 | ЩИТ МОДУЛЬНЫЙ НА 48 МОДУЛЕЙ НАВЕСНОГО ИСПОЛНЕНИЯ, 750Х350Х132 ПО ТИПУ ЩОМ-48 (ЩС-1) | ШТ | 1 | 884 | 884
225 | СИ-ЩС-2 | ЩИТ РАСПРЕДЕЛИТЕЛЬНЫЙ, УТОПЛЕННОГО ИСПОЛНЕНИЯ, 900Х750Х185 ПО ТИПУ ПР11-1.005 (ЩС-2) | ШТ | 1 | 1475 | 1475
226 | СИ-ЩС-3 | ЩИТ МОДУЛЬНЫЙ НА 24 МОДУЛЯ, УТОПЛЕННОГО ИСПОЛНЕНИЯ, 440Х350Х110ММ ПО ТИПУ ЩОУ-24 (ЩС-3) | ШТ | 1 | 285 | 285
227 | СИ-ЩС-4 | ЩИТ РАСПРЕДЕЛИТЕЛЬНЫЙ, УТОПЛЕННОГО ИСПОЛНЕНИЯ, 900Х750Х185ММ ПО ТИПУ ПР11-1.005 (ЩС-4) | ШТ | 1 | 1510 | 1510
228 | СИ-ЩС-5 | ЩИТ МОДУЛЬНЫЙ НА 12 МОДУЛЕЙ, НАВЕСНОГО ИСПОЛНЕНИЯ, 300Х350Х132ММ ПО ТИПУ ЩОМ-12 (ЩС-5) | ШТ | 1 | 263 | 263
229 | СИ-ЩС-6 | ЩИТ МОДУЛЬНЫЙ НА 24 МОДУЛЯ, НАВЕСНОГО ИСПОЛНЕНИЯ, 450Х350Х132ММ ПО ТИПУ ЩОМ-24 (ЩС-6) | ШТ | 1 | 318 | 318
230 | СИ-ЩС-7 | ЩИТ РАСПРЕДЕЛИТЕЛЬНЫЙ, НАВЕСНОЙ, 800Х750Х200 ПО ТИПУ ПР11-3.005 (ЩС-7) (ЗАКАЗ ПО ОПРОСНОМУ ЛИСТУ 20.003.0.19-ЭОМ.ОЛ4) | ШТ | 1 | 1515.84 | 1515,84
231 | СИ-ЩС-ОС | ЩИТ МОДУЛЬНЫЙ НА 24 МОДУЛЯ, НАВЕСНОГО ИСПОЛНЕНИЯ, 450Х350Х132ММ ПО ТИПУ ЩОМ-24 (ЩС-ОС) | ШТ | 1 | 265 | 265
232 | СИ-ЩС-ПОС | ЩИТ МОДУЛЬНЫЙ НА 12 МОДУЛЕЙ, НАВЕСНОГО ИСПОЛНЕНИЯ, 300Х350Х132ММ ПО ТИПУ ЩОМ-12 (ЩС-ПОС) | ШТ | 1 | 220 | 220
233 | СИ-ЩСВ | ЩИТ МОДУЛЬНЫЙ НА 36 МОДУЛЕЙ, НАВЕСНОГО ИСПОЛНЕНИЯ, 600Х350Х132ММ ПО ТИПУ ЩОМ-36 (ЩСВ) | ШТ | 1 | 679.4 | 679,4
234 | СПКЕ-212-2У3 | ПОСТ УПРАВЛЕНИЯ КНОПОЧНЫЙ ПКЕ-212-2У3 | ШТ | 2 | 7.34 | 14,68
235 | СПКУ15-21-111 | ПОСТ УПРАВЛЕНИЯ КНОПОЧНЫЙ ПКУ15-21.111-40У3 | ШТ | 1 | 36.58 | 36,58
236 | СПКУ15-21-121 | ПОСТ УПРАВЛЕНИЯ ТИПА ПКУ15-21.121-40У3 | ШТ | 1 | 42.35 | 42,35
237 | СПКУ15-21-131 | ПОСТ УПРАВЛЕНИЯ КНОПОЧНЫЙ ПКУ15-21.131-40У3 | ШТ | 4 | 80.83 | 323,32
238 | СПМЛ-1230-1004 | ПУСКАТЕЛЬ МАГНИТНЫЙ НЕРЕВЕРСИВНЫЙ ПМЛ1230 С ТЕПЛОВЫМ РЕЛЕ РТЛ 1004 | ШТ | 1 | 59.59 | 59,59
239 | СПМЛ-1230-1008 | ПУСКАТЕЛЬ МАГНИТНЫЙ НЕРЕВЕРСИВНЫЙ ПМЛ1230 С ТЕПЛОВЫМ РЕЛЕ РТЛ 1008 | ШТ | 1 | 51.55 | 51,55
240 | СПУ-1-КП-10А | КУЛАЧКОВЫЙ ПЕРЕКЛЮЧАТЕЛЬ SA1 ТИПА 4G С РУКОЯТКОЙ RO14 IНОМ=10А | ШТ | 1 | 50 | 50
241 | ССЕ-318-31743 | СЧЕТЧИК ЭЛЕКТРОЭНЕРГИИ ТРАНСФОРМАТОРНОГО ВКЛЮЧЕНИЯ ЭЛЕКТРОННЫЙ МНОГОТАРИФНЫЙ ТРЕХФАЗНЫЙ 3Х220В/380В, 5(10)А С RS-485 ПО ТИПУ СЕ318BY S31.743 | ШТ | 2 | 554.17 | 1108,34
242 | ССЕ-318-35146 | СЧЕТЧИК ЭЛЕКТРОЭНЕРГИИ НЕПОСРЕДСТВЕННОГО ВКЛЮЧЕНИЯ ЭЛЕКТРОННЫЙ МНОГОТАРИФНЫЙ ТРЕХФАЗНЫЙ 3Х220В/380В, 5(100)А С RS-485 ПО ТИПУ СЕ318BY S35.146 | ШТ | 1 | 545.83 | 545,83
243 | СЯ5411-1874 | ЯЩИК УПРАВЛЕНИЯ ОДНИМ РЕВЕРСИВНЫМ ДВИГАТЕЛЕМ ПО ТИПУ Я5411-1874 | ШТ | 2 | 365.97 | 731,94
|  | ИТОГО ОБОРУДОВАНИЕ |  |  |  | 27066
|  | ИТОГО ТРАНСПОРТ |  |  |  | 541
| СОСТАВИЛ | ______________________________ |  |  | С.В.ЛЕМЧУК
|  | (должность служащего) | (подпись) |  | (инициалы,фамилия)
| ПРОВЕРИЛ | ______________________________ |  |  | Н.Н.НЕСТЕРОВА
|  | (должность служащего) | (подпись) |  | (инициалы,фамилия)

## 7046-1-3001-T3
РАЗРАБОТЧИК |  | RSTC.smeta версия 24.10
|  |  |  | ШИФР | 20.003.0.19
ГОРОД-СПУТНИК СМОЛЕВИЧИ. КВАРТАЛ N2. ДЕТСКИЙ САД ПО ГЕНЕРАЛЬНОМУ ПЛАНУ N 19. СТАДИЯ С
РАБОЧАЯ ДОКУМЕНТАЦИЯ
СМЕТНАЯ ДОКУМЕНТАЦИЯ
ТИТУЛЬНЫЙ ЛИСТ ДЛЯ ЛОКАЛЬНОЙ СМЕТЫ (ЛОКАЛЬНОГО СМЕТНОГО РАСЧЕТА) № 3001
СМЕТНАЯ СТОИМОСТЬ В ЦЕНАХ НА 1 ДЕКАБРЯ 2024г.
171,349 ТЫСЯЧ БЕЛОРУССКИХ РУБЛЕЙ
ЗАКАЗЧИК |  | УП "УКС МИНГОРИСПОЛКОМА"
МИНСК-2025

## 7046-1-3002-S0
НАИМЕНОВАНИЕ ОБЪЕКТА |  | ГОРОД-СПУТНИК СМОЛЕВИЧИ. КВАРТАЛ N2. ДЕТСКИЙ САД ПО ГЕНЕРАЛЬНОМУ ПЛАНУ N 19. СТАДИЯ С
КОД ОБЪЕКТА |  | 20.003.0.19
НАИМЕНОВАНИЕ ЗДАНИЯ, СООРУЖЕНИЯ |  | ЗДАНИЕ ДЕТСКОГО САДА
ШИФР ЗДАНИЯ, СООРУЖЕНИЯ |  | 20.003.0.19
КОМПЛЕКТ ЧЕРТЕЖЕЙ |  | ЭОМ.СО2; ЭОМ.ВР2 (С ИЗМ.1)
ЛОКАЛЬНАЯ СМЕТА (ЛОКАЛЬНЫЙ СМЕТНЫЙ РАСЧЕТ) № 3002
(НОРМЫ 2022г.)
ЭЛЕКТРООСВЕЩЕНИЕ
СОСТАВЛЕНА В ЦЕНАХ НА 1 ДЕКАБРЯ 2024г. | [8 empty] | СТОИМОСТЬ 351,645 ТЫСЯЧ БЕЛОРУССКИХ РУБЛЕЙ
№ п/п | ОБОСНОВАНИЕ | НАИМЕНОВАНИЕ РАБОТ, РЕСУРСОВ, РАСХОДОВ | ЕДИНИЦА ИЗМЕРЕ- НИЯ | СТОИМОСТЬ ЕДИНИЦЫ ИЗМЕРЕНИЯ/ВСЕГО, БЕЛОРУССКИХ РУБЛЕЙ
|  |  |  | ЗАРАБОТНАЯ ПЛАТА | ЭКСПЛУАТАЦИЯ МАШИН И МЕХАНИЗМОВ |  | МАТЕРИАЛЫ, ИЗДЕЛИЯ, КОНСТРУКЦИИ (ОБОРУДОВА- НИЕ, МЕБЕЛЬ) | ТРАНС-ПОРТ | ОБЩАЯ СТОИМОСТЬ
|  |  | КОЛИ- ЧЕСТВО |  | ВСЕГО | В ТОМ ЧИСЛЕ ЗАРАБОТ- НАЯ ПЛАТА МАШИ- НИСТОВ
1 | 2 | 3 | 4 | 5 | 6 | 7 | 8 | 9 | 10
| НАЧИСЛЕНИЯ: | ОХР и ОПР/ПЛАНОВАЯ ПРИБЫЛЬ (%):Н10=78.64/70.75
| НАЧИСЛЕНИЯ: | ОХР и ОПР/ПЛАНОВАЯ ПРИБЫЛЬ (%):Н16=59.57/40.54
| НАЧИСЛЕНИЯ: | ОХР и ОПР/ПЛАНОВАЯ ПРИБЫЛЬ (%):Н19=68.63/50.01
1. | ПРИМЕЧАНИЕ: | К ДЛЯ ОХР И ОПР/ПЛАНОВАЯ ПРИБЫЛЬ: 1.0000/1.0000
2. | ПРИМЕЧАНИЕ: | КОЭФФИЦИЕНТ К З/П (ПОСТАНОВЛЕНИЕ N5): 1.0000
3. | ПРИМЕЧАНИЕ: | БАЗА ТЕКУЩИХ ЦЕН (ВАРИАНТ A)
| Ж3-40-12 | ЭЛЕКТРОПРИЕМНИКИ
4. | ПРИМЕЧАНИЕ: | СМЕТНАЯ ДОКУМЕНТАЦИЯ СОСТАВЛЯЕТСЯ НА ОСНОВАНИИ ФАЙЛОВ "МОНИТОРИНГ 08.01.2025", "МОНИТОРИНГ (СВЕТИЛЬНИКИ, НАСОСЫ, ВЕНТИЛЯТОРЫ) 28.10.2024", РАЗМЕЩЁННЫХ НА ГЛАВНОЙ СТРАНИЦЕ ИСС ГИС "ГОССТРОЙПОРТАЛ" В РАЗДЕЛЕ "НОВОСТИ"
5. | ПРИМЕЧАНИЕ: | ЩИТОВОЕ ОБОРУДОВАНИЕ
6. | 5/30-30-4-7/СИ-ЩОУ-45К-ЩО1 | ЩИТОК МОДУЛЬНЫЙ РАСПРЕДЕЛИТЕЛЬНЫЙ УТОПЛЕННОГО ИСПОЛНЕНИЯ, 560Х430Х130ММ, ЩОУ-45К (ЩО-1) | ШТ 1 | - - | - - | - - | 349.80 349.80 | 20.04 20.04 | 369.84 369.84
7. | 5/30-30-4-7/СИ-ЩОУ-45К-ЩО2 | ЩИТОК МОДУЛЬНЫЙ РАСПРЕДЕЛИТЕЛЬНЫЙ УТОПЛЕННОГО ИСПОЛНЕНИЯ, 560Х430Х130ММ, ЩОУ-45К (ЩО-2) | ШТ 1 | - - | - - | - - | 407.60 407.60 | 23.36 23.36 | 430.96 430.96
8. | 5/30-30-4-7/СИ-ЩОУ-45К-ЩО3 | ЩИТОК МОДУЛЬНЫЙ РАСПРЕДЕЛИТЕЛЬНЫЙ УТОПЛЕННОГО ИСПОЛНЕНИЯ, 560Х430Х130ММ, ЩОУ-45К (ЩО-3) | ШТ 1 | - - | - - | - - | 362.00 362.00 | 20.74 20.74 | 382.74 382.74
9. | 5/30-30-4-7/СИ-ЩОУ-45К-ЩО4 | ЩИТОК МОДУЛЬНЫЙ РАСПРЕДЕЛИТЕЛЬНЫЙ УТОПЛЕННОГО ИСПОЛНЕНИЯ, 560Х430Х130ММ, ЩОУ-45К (ЩО-4) | ШТ 1 | - - | - - | - - | 295.40 295.40 | 16.93 16.93 | 312.33 312.33
10. | 5/30-30-4-7/СИ-ЩОУ-45-ЩО5 | ЩИТОК МОДУЛЬНЫЙ РАСПРЕДЕЛИТЕЛЬНЫЙ УТОПЛЕННОГО ИСПОЛНЕНИЯ, 560Х430Х130ММ, ЩОУ-45 (ЩО-5) | ШТ 1 | - - | - - | - - | 358.80 358.80 | 20.56 20.56 | 379.36 379.36
11. | 5/30-30-4-7/СИ-ЩОУ-24-ЩО6 | ЩИТОК МОДУЛЬНЫЙ РАСПРЕДЕЛИТЕЛЬНЫЙ УТОПЛЕННОГО ИСПОЛНЕНИЯ, 440Х350Х110ММ, ЩОУ-24 (ЩО-6) | ШТ 1 | - - | - - | - - | 241.80 241.80 | 13.86 13.86 | 255.66 255.66
12. | Ц8-599-2 (Н16) | ЩИТКИ ОСВЕТИТЕЛЬНЫЕ, УСТАНАВЛИВАЕМЫЕ В НИШЕ РАСПОРНЫМИ ДЮБЕЛЯМИ, МАССА ЩИТКА ДО 15 КГ | ШТ. 6 | 48.45 290.70 | 2.06 12.36 | 0.63 3.78 | 37.81 226.86 | 2.28 13.68 | 90.60 543.60
13. | ПРИМЕЧАНИЕ: | БЛОК АВТОМАТИЧЕСКОГО УПРАВЛЕНИЯ ОСВЕЩЕНИЕМ (БАУО) УЧТЕН В РАЗДЕЛЕ 20.003.0.19-ЭОМ.СО1
14. | ПРИМЕЧАНИЕ: | АППАРАТУРА ПУСКОВАЯ И ЗАЩИТНАЯ
15. | 5/30-30-4-10/С514-751-1Э | ЯЩИК С БЕЗОПАСНЫМ РАЗДЕЛЯЮЩИМ ТРАНСФОРМАТОРОМ ТИПА ЯТ-0,25-230/24В, IP30 | ШТ. 2 | - - | - - | - - | 69.52 139.04 | 3.98 7.96 | 73.50 147.00
16. | 5/30-30-4-10/СНП-ЯТП-25-IP54 П.15847 | ЯЩИК С БЕЗОПАСНЫМ РАЗДЕЛЯЮЩИМ ТРАНСФОРМАТОРОМ ЯТ-0,25-230/24В, IP54 | ШТ 3 | - - | - - | - - | 146.71 440.13 | 8.41 25.23 | 155.12 465.36
17. | Ц8-603-1 (Н16) | ЯЩИК С ПОНИЖАЮЩИМ ТРАНСФОРМАТОРОМ | ШТ. 5 | 18.46 92.30 | 1.96 9.80 | 0.63 3.15 | 0.67 3.35 | 0.06 0.30 | 21.15 105.75
18. | 5/30-30-4-11/С551-26411Э | ЗВОНОК ЭЛЕКТРИЧЕСКИЙ БЫТОВОЙ С КНОПКОЙ ЗВОНКОВОЙ | ШТ. 1 | - - | - - | - - | 9.29 9.29 | 0.53 0.53 | 9.82 9.82
19. | Ц8-604-1 (Н16) | ЗВОНКИ ЭЛЕКТРИЧЕСКИЕ С КНОПКОЙ | 100 КОМПЛ. 0.01 | 988.43 9.88 | 24.78 0.25 | 3.44 0.03 | 83.74 0.84 | 6.78 0.07 | 1103.73 11.04
20. | ПРИМЕЧАНИЕ: | СВЕТОТЕХНИЧЕСКИЕ ИЗДЕЛИЯ
21. | 5/30-30-4-3-1-2-1/24 | СВЕТИЛЬНИК С ЛЮМИНЕСЦЕНТНЫМИ ЛАМПАМИ, С ЭПРА С "ТЕПЛЫМ" СТАРТОМ, ПОТОЛОЧНЫЙ ДЛЯ ОБЩЕСТВЕННЫХ ПОМЕЩЕНИЙ ЛПО 12-2Х18-301.О.Э1 | ШТ. 13 | - - | - - | - - | 115.00 1495.00 | 6.59 85.67 | 121.59 1580.67
22. | 5/30-30-4-3-1-2-1/26 | СВЕТИЛЬНИК С ЛЮМИНЕСЦЕНТНЫМИ ЛАМПАМИ, С ЭПРА С "ТЕПЛЫМ" СТАРТОМ, ПОТОЛОЧНЫЙ ДЛЯ ОБЩЕСТВЕННЫХ ПОМЕЩЕНИЙ ЛПО 12-2Х36-301.Э1 | ШТ. 116 | - - | - - | - - | 133.56 15492.96 | 7.65 887.40 | 141.21 16380.36
23. | 5/30-30-4-3-1-2-1/28 | СВЕТИЛЬНИК С ЛЮМИНЕСЦЕНТНЫМИ ЛАМПАМИ, С ЭПРА С "ТЕПЛЫМ" СТАРТОМ, ПОТОЛОЧНЫЙ ДЛЯ ОБЩЕСТВЕННЫХ ПОМЕЩЕНИЙ ЛПО 12-2Х58-301.Э1 | ШТ. 184 | - - | - - | - - | 144.93 26667.12 | 8.30 1527.20 | 153.23 28194.32
24. | Ц8-914-1 (Н16) | МОНТАЖ СВЕТИЛЬНИКОВ | 100 ШТ. 3.13 | 2384.07 7462.14 | 25.40 79.50 | - - | 334.74 1047.74 | 20.34 63.66 | 2764.55 8653.04
25. | 5/30-30-4-3-6/СН-ЛБО12-58-501 П.18492 | СВЕТИЛЬНИК НАСТЕННЫЙ ЛБО12-58-501 НА ОДНУ ЛЮМИНЕСЦЕНТНУЮ ЛАМПУ Т8 58ВТ, В КОМПЛЕКТЕ С КРОНШТЕЙНОМ L=800ММ | ШТ 11 | - - | - - | - - | 125.40 1379.40 | 7.19 79.09 | 132.59 1458.49
26. | Ц8-593-1801 (Н16) | КРОНШТЕЙНЫ СО СВЕТИЛЬНИКАМИ ПО СТЕНАМ И ПОТОЛКАМ С КРЕПЛЕНИЕМ ДЮБЕЛЯМИ | 100 ШТ. 0.11 | 1494.58 164.40 | 66.63 7.33 | 21.25 2.34 | 457.98 50.38 | 27.46 3.02 | 2046.65 225.13
27. | 5/30-30-4-3-2/С547-21718Э | СВЕТИЛЬНИК ПОТОЛОЧНЫЙ ЛПП02-2Х36-901Э "РЕ" ПЫЛЕВЛАГОЗАЩИЩЕННЫЙ С ЛЮМИНЕСЦЕНТНЫМИ ЛАМПАМИ Т8 2Х36ВТ, С ЭПРА, 220В, IP65, 1285Х650Х114 | ШТ. 46 | - - | - - | - - | 92.36 4248.56 | 5.29 243.34 | 97.65 4491.90
28. | Ц8-914-2 (Н16) | МОНТАЖ СВЕТИЛЬНИКОВ | 100 ШТ. 0.46 | 2420.93 1113.63 | 25.40 11.68 | - - | 334.74 153.98 | 20.34 9.36 | 2801.41 1288.65
29. | 5/30-30-4-3-1-2-1/СНП-ЛПО10-2Х36-801 П.2479 | СВЕТИЛЬНИК ПОТОЛОЧНЫЙ ЛПО10-2Х36-801 ПЫЛЕВЛАГОЗАЩИЩЕННЫЙ С ЛЮМИНЕСЦЕНТНЫМИ ЛАМПАМИ Т8 2Х36ВТ, С ЭПРА | ШТ 25 | - - | - - | - - | 167.01 4175.25 | 9.57 239.25 | 176.58 4414.50
30. | 5/30-30-4-3-3/С547-21765Э | СВЕТИЛЬНИК ПОТОЛОЧНЫЙ ЛПО12-2Х58 "СПОРТ" С ЛЮМИНЕСЦЕНТНЫМИ ЛАМПАМИ Т8 2Х58ВТ, С ЭПРА, С МЕТАЛЛИЧЕСКОЙ РЕШЕТКОЙ "СПОРТ" | ШТ. 19 | - - | - - | - - | 255.75 4859.25 | 14.65 278.35 | 270.40 5137.60
31. | Ц8-914-1 (Н16) | МОНТАЖ СВЕТИЛЬНИКОВ | 100 ШТ. 0.44 | 2384.07 1048.99 | 25.40 11.18 | - - | 334.74 147.29 | 20.34 8.95 | 2764.55 1216.41
32. | 5/30-30-4-3-1-2-3/18 | СВЕТИЛЬНИК С ЛЮМИНЕСЦЕНТНЫМИ ЛАМПАМИ СЕРИИ "АГАТ", ВСТРАИВАЕМЫЙ, ДЛЯ ОБЩЕСТВЕННЫХ ПОМЕЩЕНИЙ ЛВО 12-4Х18-712.1 ОП.(КР.) АРТ.10001 | ШТ. 19 | - - | - - | - - | 111.40 2116.60 | 6.38 121.22 | 117.78 2237.82
33. | Ц8-607-4 (Н16) | СВЕТИЛЬНИК С ЛЮМИНЕСЦЕНТНЫМИ ЛАМПАМИ, УСТАНАВЛИВАЕМЫЙ В ПОДВЕСНЫХ ПОТОЛКАХ ТИПА "АРМСТРОНГ", БЕЗ ДОПОЛНИТЕЛЬНОГО КРЕПЛЕНИЯ, КОЛИЧЕСТВО ЛАМП 1 | 100 ШТ. 0.19 | 2136.85 406.00 | 11.35 2.16 | - - | 88.71 16.85 | 5.41 1.03 | 2242.32 426.04
34. | 5/30-30-4-3-1-2-3/С547-21807Э | СВЕТИЛЬНИК ЛВО12-2Х36-301 ВСТРАИВАЕМЫЙ В РЕЕЧНЫЙ ПОТОЛОК С ЛЮМИНЕСЦЕНТНЫМИ ЛАМПАМИ Т8, С ЭПРА, 1280Х185Х80ММ | ШТ. 4 | - - | - - | - - | 179.11 716.44 | 10.26 41.04 | 189.37 757.48
35. | Ц8-593-20 (Н16) | СВЕТИЛЬНИК В ПОДВЕСНЫХ ПОТОЛКАХ | 100 ШТ. 0.04 | 1148.91 45.96 | 36.84 1.47 | 13.13 0.53 | 969.78 38.79 | 73.56 2.94 | 2229.09 89.16
36. | 5/30-30-4-3-2/СН-ДПО12-3-24 П.3004 | СВЕТИЛЬНИК УНИВЕРСАЛЬНЫЙ ДПО12-03-24 СВЕТОДИОДНЫЙ С ОПАЛОВЫМ РАССЕИВАТЕЛЕМ, 595Х595Х45ММ | ШТ 59 | - - | - - | - - | 90.41 5334.19 | 5.18 305.62 | 95.59 5639.81
37. | 5/30-30-4-3-2/СНП-ДПО12-301-36 П.19230 | СВЕТИЛЬНИК ДПО12-301-36 ПОТОЛОЧНЫЙ СВЕТОДИОДНЫЙ С ОПАЛОВЫМ РАССЕИВАТЕЛЕМ, 1270Х106Х70ММ | ШТ 14 | - - | - - | - - | 146.79 2055.06 | 8.41 117.74 | 155.20 2172.80
38. | Ц8-914-1 (Н16) | МОНТАЖ СВЕТИЛЬНИКОВ | 100 ШТ. 0.73 | 2384.07 1740.37 | 25.40 18.54 | - - | 334.74 244.36 | 20.34 14.85 | 2764.55 2018.12
39. | 5/30-30-4-3-2/СН-ДВО12-3-24 П.2800 | СВЕТИЛЬНИК ВСТРАИВАЕМЫЙ ДВО12-03-24 СВЕТОДИОДНЫЙ, 600Х600Х45ММ | ШТ 7 | - - | - - | - - | 94.79 663.53 | 5.43 38.01 | 100.22 701.54
40. | 5/30-30-4-3-2/СНП-ДВО12-3-16 П.3003 | СВЕТИЛЬНИК ВСТРАИВАЕМЫЙ ДВО12-03-16 СВЕТОДИОДНЫЙ, 600Х300Х45ММ | ШТ 10 | - - | - - | - - | 71.46 714.60 | 4.09 40.90 | 75.55 755.50
41. | Ц8-607-4 (Н16) | СВЕТИЛЬНИК С ЛЮМИНЕСЦЕНТНЫМИ ЛАМПАМИ, УСТАНАВЛИВАЕМЫЙ В ПОДВЕСНЫХ ПОТОЛКАХ ТИПА "АРМСТРОНГ", БЕЗ ДОПОЛНИТЕЛЬНОГО КРЕПЛЕНИЯ, КОЛИЧЕСТВО ЛАМП 1 | 100 ШТ. 0.17 | 2136.85 363.26 | 11.35 1.93 | - - | 88.71 15.08 | 5.41 0.92 | 2242.32 381.19
42. | 5/30-30-4-3-2/СН-ДПП22-12-111 П.1514 | СВЕТИЛЬНИК ПОТОЛОЧНЫЙ ДПП22-12-111.3 PANORAMA СВЕТОДИОДНЫЙ, 330Х185Х45ММ | ШТ 8 | - - | - - | - - | 121.78 974.24 | 6.98 55.84 | 128.76 1030.08
43. | 5/30-30-4-3-2/СН-ДПП22-12-111-5 П.1523 | СВЕТИЛЬНИК СВЕТОДИОДНЫЙ ДПП22-12-111.5 DISK | ШТ 7 | - - | - - | - - | 77.94 545.58 | 4.47 31.29 | 82.41 576.87
44. | 5/30-30-4-3-2/СН-ДПП12-504-18 П.14870 | СВЕТИЛЬНИК СВЕТОДИОДНЫЙ ДПП12-504-18 ПЫЛЕВЛАГОЗАЩИЩЕННЫЙ, 610Х78Х85ММ | ШТ 6 | - - | - - | - - | 226.80 1360.80 | 13.00 78.00 | 239.80 1438.80
45. | Ц8-914-1 (Н16) | МОНТАЖ СВЕТИЛЬНИКОВ | 100 ШТ. 0.21 | 2384.07 500.65 | 25.40 5.33 | - - | 334.74 70.30 | 20.34 4.27 | 2764.55 580.55
46. | 5/30-30-4-3-2/СН-ДПП12-504-18-ПД П.14870; П.14926 | СВЕТИЛЬНИК СВЕТОДИОДНЫЙ ДПП12-504-18 ПЫЛЕВЛАГОЗАЩИЩЕННЫЙ, 20ВТ, 610Х78Х85ММ, КОМПЛЕКТ РЕГУЛИРУЕМЫХ ПОДВЕС | ШТ 1 | - - | - - | - - | 246.05 246.05 | 14.10 14.10 | 260.15 260.15
47. | Ц8-594-602 (Н16) | МОНТАЖ СВЕТИЛЬНИКА НА ПОДВЕСАХ | 100 ШТ. 0.01 | 1482.78 14.83 | 174.83 1.75 | 58.14 0.58 | 214.29 2.14 | 14.21 0.14 | 1886.11 18.87
48. | 5/30-30-4-3-2/СН-ДБО12-6-113 П.362 | СВЕТИЛЬНИК НАСТЕННЫЙ ДБО12-6-113.31 СВЕТОДИОДНЫЙ, 290Х180Х40ММ, С ПИКТОГРАММОЙ "ВЫХОД" | ШТ 36 | - - | - - | - - | 59.71 2149.56 | 3.42 123.12 | 63.13 2272.68
49. | 5/30-30-4-3-2/СН-ДБО22-6-116 П.385 | СВЕТИЛЬНИК НАСТЕННЫЙ ДБО22-6-116.32 НYPERON В СВЕТОДИОДНЫЙ, 355Х120Х75ММ, С ПИКТОГРАММОЙ "ВЫХОД" | ШТ 2 | - - | - - | - - | 73.74 147.48 | 4.23 8.46 | 77.97 155.94
50. | Ц8-913-1 (Н16) | МОНТАЖ СВЕТИЛЬНИКОВ | 100 ШТ. 0.38 | 1144.32 434.84 | 15.70 5.97 | - - | 175.86 66.83 | 10.73 4.08 | 1346.61 511.71
51. | 5/30-30-4-3-2/СН-ДПО12-301-18 П.18510 | СВЕТИЛЬНИК ПОТОЛОЧНЫЙ ДПО12-301-18 СВЕТОДИОДНЫЙ, 600Х145Х45ММ | ШТ 91 | - - | - - | - - | 122.50 11147.50 | 7.02 638.82 | 129.52 11786.32
52. | Ц8-914-1 (Н16) | МОНТАЖ СВЕТИЛЬНИКОВ | 100 ШТ. 0.91 | 2384.07 2169.50 | 25.40 23.11 | - - | 334.74 304.61 | 20.34 18.51 | 2764.55 2515.73
53. | 5/30-30-4-3-2/СН-ДПП22-20-117 П.1603 | СВЕТИЛЬНИК ПОТОЛОЧНЫЙ ДПП22-20-117.22.11 PRIMA СВЕТОДИОДНЫЙ | ШТ 44 | - - | - - | - - | 86.70 3814.80 | 4.97 218.68 | 91.67 4033.48
54. | 5/30-30-4-3-2/СН-ДПП22-36-117 П.1730 | СВЕТИЛЬНИК ПОТОЛОЧНЫЙ ДПП22-36-117.22.21 PRIMA СВЕТОДИОДНЫЙ | ШТ 27 | - - | - - | - - | 116.35 3141.45 | 6.67 180.09 | 123.02 3321.54
55. | Ц8-914-1 (Н16) | МОНТАЖ СВЕТИЛЬНИКОВ | 100 ШТ. 0.71 | 2384.07 1692.69 | 25.40 18.03 | - - | 334.74 237.67 | 20.34 14.44 | 2764.55 1962.83
56. | 5/30-30-4-3-2/СН-ДПП22-12-111-1 П.1506 | СВЕТИЛЬНИК СВЕТОДИОДНЫЙ ДПП22-12-111.1 TONDO | ШТ 33 | - - | - - | - - | 83.53 2756.49 | 4.79 158.07 | 88.32 2914.56
57. | 5/30-30-4-3-2/СН-НБП-1-60 П.2544 | СВЕТИЛЬНИК НАКЛАДНОЙ НБП01-60 | ШТ 65 | - - | - - | - - | 6.75 438.75 | 0.39 25.35 | 7.14 464.10
58. | Ц8-913-1 (Н16) | МОНТАЖ СВЕТИЛЬНИКОВ | 100 ШТ. 0.98 | 1144.32 1121.43 | 15.70 15.39 | - - | 175.86 172.34 | 10.73 10.52 | 1346.61 1319.68
59. | 5/30-30-4-3-1-2-1/СНП-НПО22-60-250 П.781 | СВЕТИЛЬНИК УНИВЕРСАЛЬНЫЙ НПО22-60-250 "ПОЛУСФЕРА" | ШТ 12 | - - | - - | - - | 24.72 296.64 | 1.42 17.04 | 26.14 313.68
60. | Ц8-913-1 (Н16) | МОНТАЖ СВЕТИЛЬНИКОВ | 100 ШТ. 0.12 | 1144.32 137.32 | 15.70 1.88 | - - | 175.86 21.10 | 10.73 1.29 | 1346.61 161.59
61. | 5/30-30-4-1-1/С551-16905Э | ДАТЧИК ДВИЖЕНИЯ ДЛЯ ОТКРЫТОЙ УСТАНОВКИ НА КРОНШТЕЙНЕ А1-230-032 | ШТ. 18 | - - | - - | - - | 33.46 602.28 | 1.92 34.56 | 35.38 636.84
62. | Ц8-591-1 (Н16) | МОНТАЖ ДАТЧИКА ДВИЖЕНИЯ | 100 ШТ. 0.18 | 510.73 91.93 | 9.33 1.68 | 1.25 0.23 | 59.07 10.63 | 4.78 0.86 | 583.91 105.10
63. | 5/30-30-4-4-4-1/С501-600-75Э | ЛАМПА СВЕТОДИОДНАЯ КОМПАКТНАЯ С ЦОКОЛЕМ E27 9ВТ, 220В | ШТ. 65 | - - | - - | - - | 1.65 107.25 | 0.09 5.85 | 1.74 113.10
64. | 5/30-30-4-4-4-1/С501-600-76Э | ЛАМПА ЛЮМИНЕСЦЕНТНАЯ КОМПАКТНАЯ С ЦОКОЛЕМ Е27 11ВТ, 220В | ШТ. 13 | - - | - - | - - | 1.54 20.02 | 0.09 1.17 | 1.63 21.19
65. | 5/30-30-4-4-2/С549-35115-2Э | ЛАМПА ЛЮМИНЕСЦЕНТНАЯ НИЗКОГО ДАВЛЕНИЯ Т8 18ВТ,220В, 4000К | ШТ. 102 | - - | - - | - - | 1.65 168.30 | 0.09 9.18 | 1.74 177.48
66. | 5/30-30-4-4-2/С549-35115-4Э | ЛАМПА ЛЮМИНЕСЦЕНТНАЯ НИЗКОГО ДАВЛЕНИЯ Т8 36ВТ,220В, 4000К | ШТ. 325 | - - | - - | - - | 1.98 643.50 | 0.11 35.75 | 2.09 679.25
67. | 5/30-30-4-4-2/СНП-ЛМП-Т8-58ВТ П.1453 | ЛАМПА ЛЮМИНЕСЦЕНТНАЯ НИЗКОГО ДАВЛЕНИЯ Т8 58ВТ, 220В, 4000К | ШТ 412 | - - | - - | - - | 2.71 1116.52 | 0.16 65.92 | 2.87 1182.44
68. | 5/30-30-4-4-2/СНП-ЛМП-Т8-36R П.14927 | ЛАМПА ЛЮМИНЕСЦЕНТНАЯ НИЗКОГО ДАВЛЕНИЯ Т8 36ВТ, 220В, УЛУЧШЕННОЙ ЦВЕТОПЕРЕДАЧИ, 4000К | ШТ 58 | - - | - - | - - | 4.33 251.14 | 0.25 14.50 | 4.58 265.64
69. | 5/30-30-4-4-2/СНП-ЛМП-Т8-58R П.117 | ЛАМПА ЛЮМИНЕСЦЕНТНАЯ НИЗКОГО ДАВЛЕНИЯ Т8 58ВТ, 220В, УЛУЧШЕННОЙ ЦВЕТОПЕРЕДАЧИ, 4000К | ШТ 16 | - - | - - | - - | 3.67 58.72 | 0.21 3.36 | 3.88 62.08
|  | ИТОГО ПРЯМЫЕ ЗАТРАТЫ : |  | 18901 | 229 | 11 | 105340 | 6046 | 130516
|  | ОХР и ОПР | [6 empty] | 11266
|  | ПЛАНОВАЯ ПРИБЫЛЬ | [6 empty] | 7667
|  | ИТОГО ПО ПТМ | [6 empty] | 149449
|  | ЗАТРАТЫ ТРУДА | [6 empty] | 1522
|  | ЗАТРАТЫ ТРУДА МАШИНИСТОВ | [6 empty] | 1
| Ж3-40-11 | ЭЛЕКТРОСНАБЖЕНИЕ
70. | 5/10-10-10-1/42 | КАБЕЛЬ СИЛОВОЙ МАРКИ ВВГ-П 2Х1,5-0,66 С МЕДНЫМИ ЖИЛАМИ, ИЗОЛЯЦИЯ И ОБОЛОЧКА ИЗ ПОЛИВИНИЛХЛОРИДНОГО ПЛАСТИКАТА, БЕЗ ЗАЩИТНОГО ПОКРОВА, С ДВУМЯ ЖИЛАМИ СЕЧЕНИЕМ 1,5 ММ2, НА НАПРЯЖЕНИЕ 0,66 КВ, В ПЛОСКОМ ИСПОЛНЕНИИ | 1000 М 3 | - - | - - | - - | 1120.40 3361.20 | 64.20 192.60 | 1184.60 3553.80
71. | 5/10-10-10-1/48 | КАБЕЛЬ СИЛОВОЙ МАРКИ ВВГ-П 3Х1,5-0,66 С МЕДНЫМИ ЖИЛАМИ, ИЗОЛЯЦИЯ И ОБОЛОЧКА ИЗ ПОЛИВИНИЛХЛОРИДНОГО ПЛАСТИКАТА, БЕЗ ЗАЩИТНОГО ПОКРОВА, С ТРЕМЯ ЖИЛАМИ СЕЧЕНИЕМ 1,5 ММ2, НА НАПРЯЖЕНИЕ 0,66 КВ, В ПЛОСКОМ ИСПОЛНЕНИИ | 1000 М 10.5 | - - | - - | - - | 1358.95 14268.98 | 77.87 817.64 | 1436.82 15086.61
72. | 5/10-10-10-10-1/СН-ВВГНГА-LSLTX-215 П.2596 | КАБЕЛЬ СИЛОВОЙ МАРКИ ВВГНГ(А)-LSLTX 2Х1,5-0,66 С МЕДНЫМИ ЖИЛАМИ, С ПВХ ИЗОЛЯЦИЕЙ В ОБОЛОЧКЕ ИХ ПВХ ПЛАСТИКАТА ПОНИЖЕННОЙ ГОРЮЧЕСТИ, НИЗКОЙ ТОКСИЧНОСТЬЮ ПРОДУКТОВ ГОРЕНИЯ, КРУГЛОЙ ФОРМЫ | 1000 М 0.15 | - - | - - | - - | 1730.00 259.50 | 99.13 14.87 | 1829.13 274.37
73. | 5/10-10-10-10-1/СН-ВВГНГА-LSLTX-315 П.2597 | КАБЕЛЬ СИЛОВОЙ МАРКИ ВВГНГ(А)-LSLTX 3Х1,5-0,66 С МЕДНЫМИ ЖИЛАМИ, С ПВХ ИЗОЛЯЦИЕЙ В ОБОЛОЧКЕ ИХ ПВХ ПЛАСТИКАТА ПОНИЖЕННОЙ ГОРЮЧЕСТИ, НИЗКОЙ ТОКСИЧНОСТЬЮ ПРОДУКТОВ ГОРЕНИЯ, КРУГЛОЙ ФОРМЫ | 1000 М 2.4 | - - | - - | - - | 2320.00 5568.00 | 132.94 319.06 | 2452.94 5887.06
74. | 5/10-10-10-10-1/СН-ВВГНГА-LSLTX-515 П.2599 | КАБЕЛЬ СИЛОВОЙ МАРКИ ВВГНГ(А)-LSLTX 5Х1,5-0,66 С МЕДНЫМИ ЖИЛАМИ, С ПВХ ИЗОЛЯЦИЕЙ В ОБОЛОЧКЕ ИХ ПВХ ПЛАСТИКАТА ПОНИЖЕННОЙ ГОРЮЧЕСТИ, НИЗКОЙ ТОКСИЧНОСТЬЮ ПРОДУКТОВ ГОРЕНИЯ, КРУГЛОЙ ФОРМЫ | 1000 М 0.3 | - - | - - | - - | 3780.00 1134.00 | 216.59 64.98 | 3996.59 1198.98
75. | Ц8-912-1 (Н16) | КАБЕЛЬ ТРЕХ-ПЯТИЖИЛЬНЫЙ СЕЧЕНИЕМ ЖИЛЫ ДО 6 ММ2 В ПРОЛОЖЕННЫХ ТРУБАХ, КОРОБАХ (КАБЕЛЬ-КАНАЛАХ) | 100 М 34.411765 | 183.40 6311.12 | 15.47 532.35 | 4.64 159.67 | 11.59 398.83 | 1.59 54.71 | 212.05 7297.02
76. | Ц8-911-1 (Н16) | КАБЕЛЬ ТРЕХ-ПЯТИЖИЛЬНЫЙ СЕЧЕНИЕМ ЖИЛЫ ДО 10 ММ2 ПО УСТАНОВЛЕННЫМ КОНСТРУКЦИЯМ И ЛОТКАМ С УСТАНОВКОЙ ОТВЕТВИТЕЛЬНЫХ КОРОБОК, КРЕПЛЕНИЕ ПОЛОСКАМИ (ПРЯЖКАМИ) | 100 М 107.352941 | 298.13 32005.13 | 17.99 1931.28 | 4.64 498.12 | 11.51 1235.63 | 0.79 84.81 | 328.42 35256.85
77. | Ц8-910-1 (Н16) | КАБЕЛЬ ТРЕХ-ПЯТИЖИЛЬНЫЙ СЕЧЕНИЕМ ЖИЛЫ ДО 16 ММ2 ПО СТРОИТЕЛЬНЫМ КОНСТРУКЦИЯМ (СТЕНАМ, ПОТОЛКАМ) С УСТАНОВКОЙ ОТВЕТВИТЕЛЬНЫХ КОРОБОК, КРЕПЛЕНИЕ ПОЛОСКАМИ | 100 М 18.529412 | 565.31 10474.86 | 27.51 509.74 | 4.64 85.98 | 37.84 701.15 | 2.84 52.62 | 633.50 11738.38
78. | 5/20-30-3/С552-606-2Э | ЗАЖИМЫ (СКОБЫ, ПОЛОСКИ, ПРЯЖКИ) | 100 ШТ. 187.47 | - - | - - | - - | 0.90 168.72 | 0.05 9.37 | 0.95 178.10
79. | 5/20-30-1-4/С552-1409-10Э | СОЕДИНИТЕЛЬНЫЙ ИЗОЛИРУЮЩИЙ ЗАЖИМ СИЗ | 100 ШТ. 102.59 | - - | - - | - - | 2.10 215.44 | 0.12 12.31 | 2.22 227.75
80. | 6/40-10-10/С530-21900Э | ТРУБА ТЕХНИЧЕСКАЯ ИЗ ПОЛИЭТИЛЕНА ПЭ 63 SDR 26 НОМИНАЛЬНЫМ НАРУЖНЫМ ДИАМЕТРОМ 20 ММ И НОМИНАЛЬНОЙ ТОЛЩИНОЙ СТЕНКИ 1,6 ММ | 10 М 30 | - - | - - | - - | 5.80 174.00 | 0.33 9.90 | 6.13 183.90
81. | Ц8-410-101 (Н16) | ТРУБЫ ПОЛИЭТИЛЕНОВЫЕ ПО ОСНОВАНИЮ ПОЛА С КРЕПЛЕНИЕМ ДЮБЕЛЯМИ, ДИАМЕТР ДО 25 ММ | 100 М 2.970297 | 211.57 628.43 | 15.84 47.05 | 4.07 12.09 | 216.28 642.42 | 20.77 61.69 | 464.46 1379.59
82. | 5/20-20-3-1/2 | ТРУБА ГЛАДКАЯ ЖЕСТКАЯ ПВХ, ДИАМЕТР 20 ММ | М 750 | - - | - - | - - | 0.78 585.00 | 0.04 30.00 | 0.82 615.00
83. | Ц8-904-1 (Н16) | ТРУБЫ ВИНИПЛАСТОВЫЕ ПО СТЕНАМ, ДИАМЕТР ДО 25 ММ | 100 М 7.425743 | 425.29 3158.09 | 12.69 94.23 | 0.32 2.38 | 494.73 3673.74 | 37.12 275.64 | 969.83 7201.70
84. | 6/20-30-10/С103-3700Э | ТРУБА СТАЛЬНАЯ СВАРНАЯ ВОДОГАЗОПРОВОДНАЯ ОЦИНКОВАННАЯ ЛЕГКАЯ НОМИНАЛЬНЫМ ДИАМЕТРОМ 15 ММ, ТОЛЩИНОЙ СТЕНКИ 2,5 ММ, Д-Ц-М-15Х2,5 | М 30 | - - | - - | - - | 4.33 129.90 | 0.25 7.50 | 4.58 137.40
85. | Ц8-407-102 (Н16) | ТРУБЫ СТАЛЬНЫЕ ПО УСТАНОВЛЕННЫМ КОНСТРУКЦИЯМ ПО СТЕНАМ С КРЕПЛЕНИЕМ СКОБАМИ, ДИАМЕТР ДО 25 ММ, КРЕПЛЕНИЕ ДЮБЕЛЯМИ | 100 М 0.294118 | 374.39 110.11 | 62.91 18.50 | 17.19 5.06 | 362.02 106.48 | 21.88 6.44 | 821.20 241.52
86. | 5/30-30-4-1-1/2 | ВЫКЛЮЧАТЕЛЬ УСТАНОВОЧНЫЙ ОДНОКЛАВИШНЫЙ С16-122 | ШТ. 183 | - - | - - | - - | 4.73 865.59 | 0.27 49.41 | 5.00 915.00
87. | Ц8-591-201 (Н16) | ВЫКЛЮЧАТЕЛЬ ОДНОКЛАВИШНЫЙ УТОПЛЕННОГО ТИПА ПРИ СКРЫТОЙ ПРОВОДКЕ С КРЕПЛЕНИЕМ ВЯЖУЩИМИ РАСТВОРАМИ | 100 ШТ. 1.79 | 449.37 804.37 | 3.51 6.28 | 1.25 2.24 | 6.91 12.37 | 0.47 0.84 | 460.26 823.86
88. | 5/30-30-4-1-1/7 | ВЫКЛЮЧАТЕЛЬ УСТАНОВОЧНЫЙ ДВУХКЛАВИШНЫЙ С56-124 | ШТ. 81 | - - | - - | - - | 5.90 477.90 | 0.34 27.54 | 6.24 505.44
89. | Ц8-591-501 (Н16) | ВЫКЛЮЧАТЕЛЬ ДВУХКЛАВИШНЫЙ УТОПЛЕННОГО ТИПА ПРИ СКРЫТОЙ ПРОВОДКЕ С КРЕПЛЕНИЕМ ВЯЖУЩИМИ РАСТВОРАМИ | 100 ШТ. 0.79 | 451.04 356.32 | 3.51 2.77 | 1.25 0.99 | 6.00 4.74 | 0.45 0.36 | 461.00 364.19
90. | 5/30-30-4-1-1/С551-15100Э | ПЕРЕКЛЮЧАТЕЛЬ УСТАНОВОЧНЫЙ НА ДВА НАПРАВЛЕНИЯ ОДНОКЛАВИШНЫЙ С66-120 | ШТ. 8 | - - | - - | - - | 4.39 35.12 | 0.25 2.00 | 4.64 37.12
91. | Ц8-591-701 (Н16) | ПЕРЕКЛЮЧАТЕЛЬ УТОПЛЕННОГО ТИПА ПРИ СКРЫТОЙ ПРОВОДКЕ С КРЕПЛЕНИЕМ ВЯЖУЩИМИ РАСТВОРАМИ | 100 ШТ. 0.08 | 451.87 36.15 | 3.51 0.28 | 1.25 0.10 | 6.00 0.48 | 0.45 0.04 | 461.83 36.95
92. | 5/30-30-4-1-1/26 | ВЫКЛЮЧАТЕЛЬ УСТАНОВОЧНЫЙ ОДНОКЛАВИШНЫЙ А16-131 | ШТ. 29 | - - | - - | - - | 3.48 100.92 | 0.20 5.80 | 3.68 106.72
93. | Ц8-591-1 (Н16) | ВЫКЛЮЧАТЕЛЬ ОДНОКЛАВИШНЫЙ НЕУТОПЛЕННОГО ТИПА ПРИ ОТКРЫТОЙ ПРОВОДКЕ | 100 ШТ. 0.29 | 510.73 148.11 | 9.33 2.71 | 1.25 0.36 | 59.07 17.13 | 4.78 1.39 | 583.91 169.34
94. | 5/30-30-4-1-1/28 | ВЫКЛЮЧАТЕЛЬ УСТАНОВОЧНЫЙ ДВУХКЛАВИШНЫЙ А56-134 | ШТ. 15 | - - | - - | - - | 4.27 64.05 | 0.24 3.60 | 4.51 67.65
95. | Ц8-591-4 (Н16) | ВЫКЛЮЧАТЕЛЬ ДВУХКЛАВИШНЫЙ НЕУТОПЛЕННОГО ТИПА ПРИ ОТКРЫТОЙ ПРОВОДКЕ | 100 ШТ. 0.15 | 570.71 85.61 | 9.33 1.40 | 1.25 0.19 | 62.43 9.36 | 4.97 0.75 | 647.44 97.12
96. | 5/30-30-4-1-1/С551-16800Э | ПЕРЕКЛЮЧАТЕЛЬ УСТАНОВОЧНЫЙ НА ДВА НАПРАВЛЕНИЯ ОДНОКЛАВИШНЫЙ А610-147 | ШТ. 2 | - - | - - | - - | 4.18 8.36 | 0.24 0.48 | 4.42 8.84
97. | Ц8-591-1 (Н16) | ВЫКЛЮЧАТЕЛЬ ОДНОКЛАВИШНЫЙ НЕУТОПЛЕННОГО ТИПА ПРИ ОТКРЫТОЙ ПРОВОДКЕ | 100 ШТ. 0.02 | 510.73 10.21 | 9.33 0.19 | 1.25 0.03 | 59.07 1.18 | 4.78 0.10 | 583.91 11.68
98. | 5/30-30-4-1-1/СН-А16-222 П.1960 | ВЫКЛЮЧАТЕЛЬ А16-222 ОДНОКЛАВИШНЫЙ БРЫЗГОЗАЩИЩЕННЫЙ 6А, 250В, IP44 | ШТ 27 | - - | - - | - - | 2.85 76.95 | 0.16 4.32 | 3.01 81.27
99. | 5/30-30-4-1-1/СН-А56-224 П.6655 | ВЫКЛЮЧАТЕЛЬ А56-224 ДВУХКЛАВИШНЫЙ БРЫЗГОЗАЩИЩЕННЫЙ | ШТ 2 | - - | - - | - - | 5.44 10.88 | 0.31 0.62 | 5.75 11.50
100. | 5/30-30-4-1-1/СН-610-868 П.4292 | ПЕРЕКЛЮЧАТЕЛЬ А610-868 ОТКРЫТОЙ УСТАНОВКИ ДЛЯ УПРАВЛЕНИЯ ОСВЕЩЕНИЕМ С ДВУХ МЕСТ | ШТ 10 | - - | - - | - - | 7.07 70.70 | 0.41 4.10 | 7.48 74.80
101. | Ц8-591-304 (Н16) | ВЫКЛЮЧАТЕЛЬ ПОЛУГЕРМЕТИЧЕСКИЙ И ГЕРМЕТИЧЕСКИЙ С КРЕПЛЕНИЕМ ВИНТАМИ | 100 ШТ. 0.39 | 1048.40 408.88 | 33.41 13.03 | 3.44 1.34 | 240.02 93.61 | 30.76 12.00 | 1352.59 527.51
102. | 5/30-30-4-1-2-2/9 | РОЗЕТКА ШТЕПСЕЛЬНАЯ С ЗАЗЕМЛЯЮЩИМ КОНТАКТОМ СО ШТОРКАМИ РС16-253 | ШТ. 42 | - - | - - | - - | 3.43 144.06 | 0.20 8.40 | 3.63 152.46
103. | Ц8-591-1102 (Н16) | РОЗЕТКА ШТЕПСЕЛЬНАЯ ТРЕХПОЛЮСНАЯ УТОПЛЕННОГО ТИПА НА ТОК ДО 10А С КРЕПЛЕНИЕМ ВЯЖУЩИМИ РАСТВОРАМИ | 100 ШТ. 0.42 | 815.31 342.43 | 11.41 4.79 | 4.07 1.71 | 1.30 0.55 | 0.18 0.08 | 828.20 347.84
104. | 5/30-30-4-1-5/3 | КРЫШКА ДВУХМЕСТНАЯ 01БМ.735212.048 | ШТ. 25 | - - | - - | - - | 1.01 25.25 | 0.06 1.50 | 1.07 26.75
105. | 5/30-30-4-1-2-1/СН-РС16-479 П.2035 | РОЗЕТКА ОДНОМЕСТНАЯ РС16-479 С ЗАЗЕМЛЯЮЩИМ КОНТАКТОМ СО ШТОРКАМИ | ШТ 50 | - - | - - | - - | 2.93 146.50 | 0.17 8.50 | 3.10 155.00
106. | Ц8-591-1102 (Н16) | РОЗЕТКА ШТЕПСЕЛЬНАЯ ТРЕХПОЛЮСНАЯ УТОПЛЕННОГО ТИПА НА ТОК ДО 10А С КРЕПЛЕНИЕМ ВЯЖУЩИМИ РАСТВОРАМИ | 100 ШТ. 0.5 | 815.31 407.66 | 11.41 5.71 | 4.07 2.04 | 1.30 0.65 | 0.18 0.09 | 828.20 414.11
107. | 5/30-30-4-1-5/4 | КРЫШКА ТРЕХМЕСТНАЯ 01БМ.735212.049 | ШТ. 1 | - - | - - | - - | 1.19 1.19 | 0.07 0.07 | 1.26 1.26
108. | 5/30-30-4-1-2-1/14 | РОЗЕТКА ШТЕПСЕЛЬНАЯ С ЗАЗЕМЛЯЮЩИМ КОНТАКТОМ РА16-254 | ШТ. 3 | - - | - - | - - | 3.15 9.45 | 0.18 0.54 | 3.33 9.99
109. | Ц8-591-1102 (Н16) | РОЗЕТКА ШТЕПСЕЛЬНАЯ ТРЕХПОЛЮСНАЯ УТОПЛЕННОГО ТИПА НА ТОК ДО 10А С КРЕПЛЕНИЕМ ВЯЖУЩИМИ РАСТВОРАМИ | 100 ШТ. 0.03 | 815.31 24.46 | 11.41 0.34 | 4.07 0.12 | 1.30 0.04 | 0.18 0.01 | 828.20 24.84
110. | 5/30-30-4-1-2-1/23 | РОЗЕТКА ШТЕПСЕЛЬНАЯ ДВУХМЕСТНАЯ С ЗАЗЕМЛЯЮЩИМ КОНТАКТОМ СО ШТОРКАМИ РА16-274 | ШТ. 1 | - - | - - | - - | 5.54 5.54 | 0.32 0.32 | 5.86 5.86
111. | Ц8-591-1101 (Н16) | РОЗЕТКА ШТЕПСЕЛЬНАЯ ТРЕХПОЛЮСНАЯ НЕУТОПЛЕННОГО ТИПА НА ТОК ДО 10А | 100 ШТ. 0.01 | 815.31 8.15 | 23.06 0.23 | 4.07 0.04 | 33.97 0.34 | 3.22 0.03 | 875.56 8.75
112. | 5/30-30-4-1-2-2/С551-19500Э | РОЗЕТКА ШТЕПСЕЛЬНАЯ РС16-298 ОДНОМЕСТНАЯ, ДЛЯ СКРЫТОЙ УСТАНОВКИ, БРЫЗГОЗАЩИЩЕННАЯ, СО ШТОРКАМИ | ШТ. 16 | - - | - - | - - | 4.43 70.88 | 0.25 4.00 | 4.68 74.88
113. | Ц8-591-1102 (Н16) | РОЗЕТКА ШТЕПСЕЛЬНАЯ ТРЕХПОЛЮСНАЯ УТОПЛЕННОГО ТИПА НА ТОК ДО 10А С КРЕПЛЕНИЕМ ВЯЖУЩИМИ РАСТВОРАМИ | 100 ШТ. 0.16 | 815.31 130.45 | 11.41 1.83 | 4.07 0.65 | 1.30 0.21 | 0.18 0.03 | 828.20 132.52
114. | 5/30-30-4-1-1/СН-РА16-297 П.8745 | РОЗЕТКА РА16-297 ОДНОМЕСТНАЯ ОТКРЫТОЙ УСТАНОВКИ, БРЫЗГОЗАЩИЩЕННАЯ, СО ШТОРКАМИ | ШТ 6 | - - | - - | - - | 4.06 24.36 | 0.23 1.38 | 4.29 25.74
115. | Ц8-591-1004 (Н16) | РОЗЕТКА ШТЕПСЕЛЬНАЯ ПОЛУГЕРМЕТИЧЕСКАЯ И ГЕРМЕТИЧЕСКАЯ С КРЕПЛЕНИЕМ ВИНТАМИ | 100 ШТ. 0.06 | 1048.40 62.90 | 36.04 2.16 | 4.38 0.26 | 240.02 14.40 | 30.76 1.85 | 1355.22 81.31
116. | 5/20-40-4/СН-КМ-222 П.1214 | КОРОБКА КМ-222 ОТВЕТВИТЕЛЬНАЯ С КЛЕММНЫМИ КОЛОДКАМИ ДЛЯ ОТКРЫТОЙ ПРОКЛАДКИ КАБЕЛЯ | ШТ 130 | - - | - - | - - | 5.14 668.20 | 0.29 37.70 | 5.43 705.90
117. | 5/20-40-4/СН-КМ-227 П.10323 | КОРОБКА КМ-227 ОТВЕТВИТЕЛЬНАЯ С КЛЕММНЫМИ КОЛОДКАМИ ДЛЯ СКРЫТОЙ ПРОКЛАДКИ КАБЕЛЯ | ШТ 600 | - - | - - | - - | 4.27 2562.00 | 0.24 144.00 | 4.51 2706.00
118. | 5/20-40-4/2 | КОРОБКА МОНТАЖНАЯ СКРЫТОЙ УСТАНОВКИ ДЛЯ РАЗВОДКИ ПРОВОДОВ КМ-206 | ШТ. 200 | - - | - - | - - | 1.53 306.00 | 0.09 18.00 | 1.62 324.00
119. | 5/20-40-4/3 | КОРОБКА МОНТАЖНАЯ СКРЫТОЙ УСТАНОВКИ ПОД РОЗЕТКИ И ВЫКЛЮЧАТЕЛИ К-207 | ШТ. 265 | - - | - - | - - | 0.52 137.80 | 0.03 7.95 | 0.55 145.75
120. | 5/20-40-4/6 | КОРОБКА МОНТАЖНАЯ СКРЫТОЙ УСТАНОВКИ ПОД РОЗЕТКИ И ВЫКЛЮЧАТЕЛИ К-210 | ШТ. 115 | - - | - - | - - | 0.94 108.10 | 0.05 5.75 | 0.99 113.85
121. | 5/20-20-1/С514-3920Э | КОРОБ ЭЛЕКТРОТЕХНИЧЕСКИЙ ИЗ ПВХ ПРЯМОЙ 16Х16Х2000 ММ С АКСЕССУАРАМИ | ШТ 60 | - - | - - | - - | 1.66 99.60 | 0.10 6.00 | 1.76 105.60
122. | 5/20-20-1/С514-3930Э | КОРОБ ЭЛЕКТРОТЕХНИЧЕСКИЙ ИЗ ПВХ ПРЯМОЙ 25Х16Х2000ММ С АКСЕССУАРАМИ | ШТ 20 | - - | - - | - - | 2.74 54.80 | 0.16 3.20 | 2.90 58.00
123. | Ц8-423-2 (Н16) | КАБЕЛЬ-КАНАЛЫ ПВХ, СЕЧЕНИЕ ДО 25 Х 25 ММ | 100 М 1.553398 | 222.06 344.95 | 1.57 2.44 | - - | 72.00 111.84 | 7.40 11.50 | 303.03 470.73
124. | 5/20-10-10/СН-ПРФ-34181 П.3051 | ПРОФИЛЬ (ВЕРТИКАЛЬНЫЙ ПОДВЕС) PSM, L=3000 ММ, ПО ТИПУ ИСП.1 PSM34181 | ШТ 10 | - - | - - | - - | 59.07 590.70 | 3.38 33.80 | 62.45 624.50
125. | Ц8-397-101 (Н16) | ПРОФИЛИ ПЕРФОРИРОВАННЫЕ МОНТАЖНЫЕ, КРЕПЛЕНИЕ ХОМУТАМИ (СКОБАМИ) | 100 М 0.294118 | 136.14 40.04 | 48.09 14.14 | 11.88 3.49 | 22.14 6.51 | 2.35 0.69 | 208.72 61.38
126. | 5/20-10-3/СН-SMS-34143 П.18133 | КРЕПЛЕНИЕ К ПОТОЛКУ ПО ТИПУ SMS ИСП.1 КОД.34143 | ШТ 10 | - - | - - | - - | 27.60 276.00 | 1.58 15.80 | 29.18 291.80
127. | Ц8-88-3 (Н16) Н2=0 | КОНСТРУКЦИЯ МЕТАЛЛИЧЕСКАЯ | Т 0.0068 | 846.80 5.76 | 239.96 1.63 | 63.46 0.43 | - - | - - | 1086.76 7.39
128. | 5/20-10-1/СН-ЛТК-35342 П.9142 | ЛОТОК МЕТАЛЛИЧЕСКИЙ ОЦИНКОВАННЫЙ ПЕРФОРИРОВАННЫЙ, Н=150ММ, СЕКЦИЯ ПРЯМАЯ 150Х3000ММ, ИСП.1 КОД.35342 | ШТ 12 | - - | - - | - - | 87.93 1055.16 | 5.04 60.48 | 92.97 1115.64
129. | Ц8-916-1 (Н16) | МОНТАЖ ЛОТКА | 100 М 0.36 | 522.79 188.20 | 3.03 1.09 | - - | 65.14 23.45 | 9.21 3.32 | 600.17 216.06
130. | 5/20-10-11/СН-ПРГ-SEP-50 П.8632 | ПЕРЕГОРОДКА РАЗДЕЛИТЕЛЬНАЯ 50Х3000ММ, ПО ТИПУ SEP КОД.36480 | ШТ 12 | - - | - - | - - | 8.38 100.56 | 0.48 5.76 | 8.86 106.32
131. | 1/10-260-30-31/С101-123415Э | МЕТАЛЛОКОНСТРУКЦИИ РАЗНЫЕ | Т 0.03 | - - | - - | - - | 2439.23 73.18 | 148.06 4.44 | 2587.29 77.62
132. | Ц8-88-3 (Н16) Н2=0 | КОНСТРУКЦИЯ МЕТАЛЛИЧЕСКАЯ | Т 0.03 | 846.80 25.40 | 239.96 7.20 | 63.46 1.90 | - - | - - | 1086.76 32.60
133. | ПРИМЕЧАНИЕ: | МАТЕРИАЛЫ ДЛЯ ПРОТИВОПОЖАРНЫХ КАБЕЛЬНЫХ ПРОХОДОК
134. | 1/10-120-10-10/СМИН-ВАТА П.13230 | ПЛИТА ИЗ МИНЕРАЛЬНОЙ ВАТЫ (1-S, ОКРАШЕНЫ СПЕЦИАЛЬНЫМ ПРОТИВОПОЖАРНЫМ СОСТАВОМ, С ОДНОЙ СТОРОНЫ), ПЛОТНОСТЬ НЕ МЕНЕЕ 140КГ/М3, РАЗМЕР ПЛИТЫ 1200Х600Х50ММ, ALFA FR BOARD 1-S | ШТ 1 | - - | - - | - - | 220.00 220.00 | 12.61 12.61 | 232.61 232.61
135. | Е26-31-1 (Н19) | МИНЕРАЛЬНАЯ ВАТА | М3 0.036 | 153.67 5.53 | 11.36 0.41 | 7.61 0.27 | - - | - - | 165.03 5.94
136. | 1/55-20-50/СПРГ-ALF-MST П.13231 | ГЕРМЕТИК АКРИЛОВЫЙ ПРОТИВОПОЖАРНЫЙ 310МЛ, ALFA MASTIC | ШТ 17 | - - | - - | - - | 61.05 1037.85 | 3.50 59.50 | 64.55 1097.35
137. | Е13-135-7 (Н10) | ЗАПОЛНЕНИЕ (ГЕРМЕТИЗАЦИЯ) ПРОТИВОПОЖАРНЫХ КАБЕЛЬНЫХ ПРОХОДОК С ПРИМЕНЕНИЕМ ПРОТИВОПОЖАРНОЙ ТЕРМОРАСШИРЯЮЩЕЙСЯ МАСТИКИ НILTI НА ВЫСОТЕ ДО 1,5 М ОТ ОПОРНОЙ ПЛОЩАДКИ | М3 ЗАПОЛНЕНИЯ ПРОХОДКИ 0.02108 | 1387.97 29.26 | - - | - - | 168.01 3.54 | 23.75 0.50 | 1579.73 33.30
|  | ИТОГО ПРЯМЫЕ ЗАТРАТЫ : |  | 56153 | 3201 | 779 | 42351 | 2585 | 104290
|  | ОХР и ОПР | [6 empty] | 33921
|  | ПЛАНОВАЯ ПРИБЫЛЬ | [6 empty] | 23090
|  | ИТОГО ПО ПТМ | [6 empty] | 161301
|  | ЗАТРАТЫ ТРУДА | [6 empty] | 4552
|  | ЗАТРАТЫ ТРУДА МАШИНИСТОВ | [6 empty] | 49
| Ж3-40-90 | СТРОИТЕЛЬНО-МОНТАЖНЫЕ РАБОТЫ
138. | Е69-4-1 (Н10) | СВЕРЛЕНИЕ ГНЕЗД ДИАМЕТРОМ 75ММ ДЛЯ УСТАНОВКИ ВЫКЛЮЧАТЕЛЕЙ И РОЗЕТОК В КИРПИЧНЫХ СТЕНАХ И КЕРАМЗИТОБЕТОННЫХ БЛОКАХ | 100 ГНЕЗД 2.65 | 354.39 939.13 | 16.20 42.93 | - - | - - | - - | 370.59 982.06
139. | Е69-4-1 (Н10) | ПРОБИВКА ОТВЕРСТИЙ В КИРПИЧНЫХ СТЕНАХ СТЕНАХ И ПЕРЕГОРОДКАХ РАЗМЕРОМ 75Х75Х45 ПОД ОТВЕТВИТЕЛЬНЫЕ КОРОБКИ | 100 ГНЕЗД 6 | 354.39 2126.34 | 16.20 97.20 | - - | - - | - - | 370.59 2223.54
140. | Е69-4-1 (Н10) | ПРОБИВКА ОТВЕРСТИЙ В КИРПИЧНЫХ СТЕНАХ СТЕНАХ И ПЕРЕГОРОДКАХ РАЗМЕРОМ 95Х95Х50 ПОД ОТВЕТВИТЕЛЬНЫЕ КОРОБКИ | 100 ГНЕЗД 2 | 354.39 708.78 | 16.20 32.40 | - - | - - | - - | 370.59 741.18
141. | 1/10-170-10/С101-86726-20Э | СВЕРЛА ШНЕКОВЫЕ | ШТ. 4.26 | - - | - - | - - | 7.65 32.59 | 1.08 4.60 | 8.73 37.19
142. | Е46-74-1 (Н10) | УСТРОЙСТВО ШТРАБ В КИРПИЧНЫХ СТЕНАХ ПЛОЩАДЬЮ СЕЧЕНИЯ ДО 20 СМ2 (30Х30ММ) | 100 М 36 | 173.02 6228.72 | 8.99 323.64 | - - | - - | - - | 182.01 6552.36
143. | 1/10-170-10/С101-86726-2Э | БУР SDS D8 Х 160 ММ | ШТ. 27 | - - | - - | - - | 1.96 52.92 | 0.28 7.56 | 2.24 60.48
144. | 1/10-170-2/20 | ДИСК АЛМАЗНЫЙ ОТРЕЗНОЙ ДЛЯ РЕЗКИ КАМНЯ, БЕТОНА ДИАМЕТРОМ 230 ММ | ДИСК 27 | - - | - - | - - | 27.15 733.05 | 3.84 103.68 | 30.99 836.73
145. | 1/10-170-60/С101-1600-7Э | ЗУБИЛО ПЛОСКОЕ SDS+ РАЗМЕРОМ 22Х250 ММ | ШТ. 7.2 | - - | - - | - - | 3.66 26.35 | 0.52 3.74 | 4.18 30.10
146. | Е46-68-1 (Н10) | СВЕРЛЕНИЕ СКВОЗНЫХ ОТВЕРСТИЙ ДИАМЕТРОМ ДО 50 ММ ЭЛЕКТРОПЕРФОРАТОРОМ (ЭЛЕКТРОДРЕЛЬЮ) В КИРПИЧНЫХ СТЕНАХ ГЛУБИНОЙ 120 ММ | 100 ОТВЕРСТИЙ 0.4 | 83.53 33.41 | 3.36 1.34 | - - | - - | - - | 86.89 34.75
147. | Е46-68-3 (Н10) | СВЕРЛЕНИЕ СКВОЗНЫХ ОТВЕРСТИЙ ДИАМЕТРОМ ДО 50 ММ ЭЛЕКТРОПЕРФОРАТОРОМ (ЭЛЕКТРОДРЕЛЬЮ) В КИРПИЧНЫХ СТЕНАХ ГЛУБИНОЙ 400 ММ | 100 ОТВЕРСТИЙ 1.4 | 177.14 248.00 | 7.12 9.97 | - - | - - | - - | 184.26 257.97
148. | 1/10-170-10/С101-86726-20Э | СВЕРЛА ШНЕКОВЫЕ | ШТ. 4.87 | - - | - - | - - | 7.65 37.26 | 1.08 5.26 | 8.73 42.52
149. | Е46-25-6 (Н10) | СВЕРЛЕНИЕ КОЛЬЦЕВЫМИ АЛМАЗНЫМИ СВЕРЛАМИ В ЖЕЛЕЗОБЕТОННЫХ КОНСТРУКЦИЯХ С АРМАТУРОЙ ДИАМЕТРОМ ДО 16 ММ С ПРИМЕНЕНИЕМ ОХЛАЖДАЮЩЕЙ ЖИДКОСТИ (ВОДЫ) ВЕРТИКАЛЬНЫХ ОТВЕРСТИЙ ГЛУБИНОЙ 200 ММ, ДИАМЕТРОМ 50 ММ | 100 ОТВЕРСТИЙ 7.7 | 448.55 3453.84 | 61.97 477.17 | - - | 202.19 1556.86 | 28.50 219.45 | 741.21 5707.32
150. | Е46-25-22 (Н10) Н1=10 | СВЕРЛЕНИЕ КОЛЬЦЕВЫМИ АЛМАЗНЫМИ СВЕРЛАМИ В ЖЕЛЕЗОБЕТОННЫХ КОНСТРУКЦИЯХ С АРМАТУРОЙ ДИАМЕТРОМ ДО 16 ММ С ПРИМЕНЕНИЕМ ОХЛАЖДАЮЩЕЙ ЖИДКОСТИ (ВОДЫ) ВЕРТИКАЛЬНЫХ ОТВЕРСТИЙ: НА КАЖДЫЕ 10 ММ ИЗМЕНЕНИЯ ГЛУБИНЫ ДОБАВЛЯЕТСЯ ИЛИ ИСКЛЮЧАЕТСЯ, ДИАМЕТРОМ 50 ММ (ДО ГЛУБИНЫ 300 ММ) | 100 ОТВЕРСТИЙ 7.7 | 97.65 751.91 | 13.39 103.10 | - - | 100.89 776.85 | 14.25 109.73 | 226.18 1741.59
|  | ИТОГО ПРЯМЫЕ ЗАТРАТЫ : |  | 14490 | 1088 | - | 3216 | 454 | 19248
|  | ОХР и ОПР | [6 empty] | 11395
|  | ПЛАНОВАЯ ПРИБЫЛЬ | [6 empty] | 10252
|  | ИТОГО ПО ПТМ | [6 empty] | 40895
|  | ЗАТРАТЫ ТРУДА | [6 empty] | 1144
|  | ВСЕГО, В ТОМ ЧИСЛЕ | [6 empty] | 351645
|  | СТРОИТЕЛЬНЫЕ РАБОТЫ, ВСЕГО В ТОМ ЧИСЛЕ | [6 empty] | 41062
|  | ЗАРАБОТНАЯ ПЛАТА | [6 empty] | 14525
|  | ЭКСПЛУАТАЦИЯ МАШИН И МЕХАНИЗМОВ, ВСЕГО | [6 empty] | 1088
|  | МАТЕРИАЛЫ, ИЗДЕЛИЯ, КОНСТРУКЦИИ | [6 empty] | 3293
|  | ТРАНСПОРТ | [6 empty] | 459
|  | ОХР и ОПР | [6 empty] | 11422
|  | ПЛАНОВАЯ ПРИБЫЛЬ | [6 empty] | 10275
|  | МОНТАЖНЫЕ РАБОТЫ, ВСЕГО В ТОМ ЧИСЛЕ | [6 empty] | 310583
|  | ЗАРАБОТНАЯ ПЛАТА | [6 empty] | 75019
|  | ЭКСПЛУАТАЦИЯ МАШИН И МЕХАНИЗМОВ, ВСЕГО | [6 empty] | 3431
|  | В ТОМ ЧИСЛЕ ЗАРАБОТНАЯ ПЛАТА МАШИНИСТОВ | [6 empty] | 790
|  | МАТЕРИАЛЫ, ИЗДЕЛИЯ, КОНСТРУКЦИИ | [6 empty] | 147614
|  | ТРАНСПОРТ | [6 empty] | 8627
|  | ОХР и ОПР | [6 empty] | 45159
|  | ПЛАНОВАЯ ПРИБЫЛЬ | [6 empty] | 30733
|  | ЗАТРАТЫ ТРУДА РАБОЧИХ | [6 empty] | 7219
|  | ЗАТРАТЫ ТРУДА МАШИНИСТОВ | [6 empty] | 49
|  | СОСТАВИЛ | ____________________ |  |  |  |  | Е.В.ЯСКУЛД
|  |  | (должность служащего) |  |  | (подпись) |  | (инициалы,фамилия)
|  | ПРОВЕРИЛ | ____________________ |  |  |  |  | Н.Н.НЕСТЕРОВА
|  |  | (должность служащего) |  |  | (подпись) |  | (инициалы,фамилия)

## 7046-1-3002-T0
НАИМЕНОВАНИЕ ОБЪЕКТА: ГОРОД-СПУТНИК СМОЛЕВИЧИ. КВАРТАЛ N2. ДЕТСКИЙ САД ПО ГЕНЕРАЛЬНОМУ ПЛАНУ N 19. СТАДИЯ С
КОД ОБЪЕКТА: 20.003.0.19
НАИМЕНОВАНИЕ ЗДАНИЯ, СООРУЖЕНИЯ: ЗДАНИЕ ДЕТСКОГО САДА
ШИФР ЗДАНИЯ, СООРУЖЕНИЯ: 20.003.0.19
КОМПЛЕКТ ЧЕРТЕЖЕЙ: ЭОМ.СО2; ЭОМ.ВР2 (С ИЗМ.1)
ИСХОДНЫЕ ДАННЫЕ ПО ЛОКАЛЬНОЙ СМЕТЕ (ЛОКАЛЬНОМУ СМЕТНОМУ РАСЧЕТУ) № 3002
(НОРМЫ 2022г.)
ЭЛЕКТРООСВЕЩЕНИЕ
СОСТАВЛЕНА В ЦЕНАХ НА 1 ДЕКАБРЯ 2024г.
№ П/П | ТЕКСТ
1 | 2
1 | L3'7046'1'3002'S0B0Q0Q1T0T3'2'1'ЭЛЕКТРООСВЕЩЕНИЕ'ЭОМ.СО2; ЭОМ.ВР2 (С ИЗМ.1)'Е.В.ЯСКУЛД'Н.Н.НЕСТЕРОВА*
2 | Ж3-40-12'ЭЛЕКТРОПРИЕМНИКИ'ШТ*
3 | БСИ-ЩОУ-45К-ЩО1'349,8##'=12'ЩИТОК МОДУЛЬНЫЙ РАСПРЕДЕЛИТЕЛЬНЫЙ УТОПЛЕННОГО ИСПОЛНЕНИЯ, 560Х430Х130ММ, ЩОУ-45К (ЩО-1)###'ШТ''2801=<5/30-30-4-7>/2900=2/2799=349,8_0*
4 | БСИ-ЩОУ-45К-ЩО2'407,6##'=12'ЩИТОК МОДУЛЬНЫЙ РАСПРЕДЕЛИТЕЛЬНЫЙ УТОПЛЕННОГО ИСПОЛНЕНИЯ, 560Х430Х130ММ, ЩОУ-45К (ЩО-2)###'ШТ''2801=<5/30-30-4-7>/2900=2/2799=407,6_0*
5 | БСИ-ЩОУ-45К-ЩО3'362##'=12'ЩИТОК МОДУЛЬНЫЙ РАСПРЕДЕЛИТЕЛЬНЫЙ УТОПЛЕННОГО ИСПОЛНЕНИЯ, 560Х430Х130ММ, ЩОУ-45К (ЩО-3)###'ШТ''2801=<5/30-30-4-7>/2900=2/2799=362_0*
6 | БСИ-ЩОУ-45К-ЩО4'295,4##'=12'ЩИТОК МОДУЛЬНЫЙ РАСПРЕДЕЛИТЕЛЬНЫЙ УТОПЛЕННОГО ИСПОЛНЕНИЯ, 560Х430Х130ММ, ЩОУ-45К (ЩО-4)###'ШТ''2801=<5/30-30-4-7>/2900=2/2799=295,4_0*
7 | БСИ-ЩОУ-45-ЩО5'358,8##'=12'ЩИТОК МОДУЛЬНЫЙ РАСПРЕДЕЛИТЕЛЬНЫЙ УТОПЛЕННОГО ИСПОЛНЕНИЯ, 560Х430Х130ММ, ЩОУ-45 (ЩО-5)###'ШТ''2801=<5/30-30-4-7>/2900=2/2799=358,8_0*
8 | БСИ-ЩОУ-24-ЩО6'241,8##'=12'ЩИТОК МОДУЛЬНЫЙ РАСПРЕДЕЛИТЕЛЬНЫЙ УТОПЛЕННОГО ИСПОЛНЕНИЯ, 440Х350Х110ММ, ЩОУ-24 (ЩО-6)###'ШТ''2801=<5/30-30-4-7>/2900=2/2799=241,8_0*
9 | БС544-8900#С544-8900'12,14##'=12'ЛЕНТА ЛИПКАЯ ИЗОЛЯЦИОННАЯ НА ПОЛИКАСИНОВОМ КОМПАУНДЕ МАРКИ ЛСЭПЛ, ШИРИНОЙ 20-30 ММ, ТОЛЩИНОЙ 0,14 - 0,19 ММ###'КГ''2900=3/2799=12,14_0*
10 | БС514-751-1Э#С514-751-1'69,52##'=12'ЯЩИК С БЕЗОПАСНЫМ РАЗДЕЛЯЮЩИМ ТРАНСФОРМАТОРОМ ТИПА ЯТ-0,25-230/24В, IP30###'ШТ.''2801=<5/30-30-4-10>/2900=5/2799=69,52_0*
11 | БС551-26411Э#С551-26411'9,29##'=12'ЗВОНОК ЭЛЕКТРИЧЕСКИЙ БЫТОВОЙ С КНОПКОЙ ЗВОНКОВОЙ###'ШТ.''2801=<5/30-30-4-11>/2900=5/2799=9,29_0*
12 | БСН-ЛБО12-58-501'125,4##'=12'СВЕТИЛЬНИК НАСТЕННЫЙ ЛБО12-58-501 НА ОДНУ ЛЮМИНЕСЦЕНТНУЮ ЛАМПУ Т8 58ВТ, В КОМПЛЕКТЕ С КРОНШТЕЙНОМ L=800ММ###'ШТ''2801=<5/30-30-4-3-6>/2900=3/2799=125,4_0*
13 | БСНП-ЛПО10-2Х36-801'167,01##'=12'СВЕТИЛЬНИК ПОТОЛОЧНЫЙ ЛПО10-2Х36-801 ПЫЛЕВЛАГОЗАЩИЩЕННЫЙ С ЛЮМИНЕСЦЕНТНЫМИ ЛАМПАМИ Т8 2Х36ВТ, С ЭПРА###'ШТ''2801=<5/30-30-4-3-1-2-1>/2900=3/2799=167,01_0*
14 | БСН-ДПО12-3-24'90,41##'=12'СВЕТИЛЬНИК УНИВЕРСАЛЬНЫЙ ДПО12-03-24 СВЕТОДИОДНЫЙ С ОПАЛОВЫМ РАССЕИВАТЕЛЕМ, 595Х595Х45ММ###'ШТ''2801=<5/30-30-4-3-2>/2900=3/2799=90,41_0*
15 | БСНП-ДПО12-301-36'146,79##'=12'СВЕТИЛЬНИК ДПО12-301-36 ПОТОЛОЧНЫЙ СВЕТОДИОДНЫЙ С ОПАЛОВЫМ РАССЕИВАТЕЛЕМ, 1270Х106Х70ММ###'ШТ''2801=<5/30-30-4-3-2>/2900=3/2799=146,79_0*
16 | БСН-ДВО12-3-24'94,79##'=12'СВЕТИЛЬНИК ВСТРАИВАЕМЫЙ ДВО12-03-24 СВЕТОДИОДНЫЙ, 600Х600Х45ММ###'ШТ''2801=<5/30-30-4-3-2>/2900=3/2799=94,79_0*
17 | БСНП-ДВО12-3-16'71,46##'=12'СВЕТИЛЬНИК ВСТРАИВАЕМЫЙ ДВО12-03-16 СВЕТОДИОДНЫЙ, 600Х300Х45ММ###'ШТ''2801=<5/30-30-4-3-2>/2900=3/2799=71,46_0*
18 | БСН-ДПП22-12-111'121,78##'=12'СВЕТИЛЬНИК ПОТОЛОЧНЫЙ ДПП22-12-111.3 PANORAMA СВЕТОДИОДНЫЙ, 330Х185Х45ММ###'ШТ''2801=<5/30-30-4-3-2>/2900=3/2799=121,78_0*
19 | БСН-ДПП22-12-111-5'77,94##'=12'СВЕТИЛЬНИК СВЕТОДИОДНЫЙ ДПП22-12-111.5 DISK###'ШТ''2801=<5/30-30-4-3-2>/2900=3/2799=77,94_0*
20 | БС552-805#С552-805'3,67##'=12'КРЮК У623 У4###'ШТ.''2900=3/2799=3,67_0*
21 | БСН-ДБО12-6-113'59,71##'=12'СВЕТИЛЬНИК НАСТЕННЫЙ ДБО12-6-113.31 СВЕТОДИОДНЫЙ, 290Х180Х40ММ, С ПИКТОГРАММОЙ "ВЫХОД"###'ШТ''2801=<5/30-30-4-3-2>/2900=3/2799=59,71_0*
22 | БСН-ДБО22-6-116'73,74##'=12'СВЕТИЛЬНИК НАСТЕННЫЙ ДБО22-6-116.32 НYPERON В СВЕТОДИОДНЫЙ, 355Х120Х75ММ, С ПИКТОГРАММОЙ "ВЫХОД"###'ШТ''2801=<5/30-30-4-3-2>/2900=3/2799=73,74_0*
23 | БСН-ДПО12-301-18'122,5##'=12'СВЕТИЛЬНИК ПОТОЛОЧНЫЙ ДПО12-301-18 СВЕТОДИОДНЫЙ, 600Х145Х45ММ###'ШТ''2801=<5/30-30-4-3-2>/2900=3/2799=122,5_0*
24 | БСН-ДПП22-20-117'86,7##'=12'СВЕТИЛЬНИК ПОТОЛОЧНЫЙ ДПП22-20-117.22.11 PRIMA СВЕТОДИОДНЫЙ###'ШТ''2801=<5/30-30-4-3-2>/2900=3/2799=86,7_0*
25 | БСН-ДПП22-36-117'116,35##'=12'СВЕТИЛЬНИК ПОТОЛОЧНЫЙ ДПП22-36-117.22.21 PRIMA СВЕТОДИОДНЫЙ ###'ШТ''2801=<5/30-30-4-3-2>/2900=3/2799=116,35_0*
26 | БСН-ДПП22-12-111-1'83,53##'=12'СВЕТИЛЬНИК СВЕТОДИОДНЫЙ ДПП22-12-111.1 TONDO###'ШТ''2801=<5/30-30-4-3-2>/2900=3/2799=83,53_0*
27 | БСН-НБП-1-60'6,75##'=12'СВЕТИЛЬНИК НАКЛАДНОЙ НБП01-60###'ШТ''2801=<5/30-30-4-3-2>/2900=3/2799=6,75_0*
28 | БСНП-НПО22-60-250'24,72##'=12'СВЕТИЛЬНИК УНИВЕРСАЛЬНЫЙ НПО22-60-250 "ПОЛУСФЕРА"###'ШТ''2801=<5/30-30-4-3-1-2-1>/2900=3/2799=24,72_0*
29 | БС551-16905Э#С551-16905'33,46##'=12'ДАТЧИК ДВИЖЕНИЯ ДЛЯ ОТКРЫТОЙ УСТАНОВКИ НА КРОНШТЕЙНЕ А1-230-032 ###'ШТ.''2801=<5/30-30-4-1-1>/2900=5/2799=33,46_0*
30 | БС501-600-75Э#С501-600-75'1,65##'=12'ЛАМПА СВЕТОДИОДНАЯ КОМПАКТНАЯ С ЦОКОЛЕМ E27 9ВТ, 220В###'ШТ.''2801=<5/30-30-4-4-4-1>/2900=5/2799=1,65_0*
31 | БС501-600-76Э#С501-600-76'1,54##'=12'ЛАМПА ЛЮМИНЕСЦЕНТНАЯ КОМПАКТНАЯ С ЦОКОЛЕМ Е27 11ВТ, 220В###'ШТ.''2801=<5/30-30-4-4-4-1>/2900=5/2799=1,54_0*
32 | БС549-35115-2Э#С549-35115-2'1,65##'=12'ЛАМПА ЛЮМИНЕСЦЕНТНАЯ НИЗКОГО ДАВЛЕНИЯ Т8 18ВТ,220В, 4000К###'ШТ.''2801=<5/30-30-4-4-2>/2900=5/2799=1,65_0*
33 | БС549-35115-4Э#С549-35115-4'1,98##'=12'ЛАМПА ЛЮМИНЕСЦЕНТНАЯ НИЗКОГО ДАВЛЕНИЯ Т8 36ВТ,220В, 4000К###'ШТ.''2801=<5/30-30-4-4-2>/2900=5/2799=1,98_0*
34 | БСНП-ЛМП-Т8-58ВТ'2,71##'=12'ЛАМПА ЛЮМИНЕСЦЕНТНАЯ НИЗКОГО ДАВЛЕНИЯ Т8 58ВТ, 220В, 4000К###'ШТ''2801=<5/30-30-4-4-2>/2900=3/2799=2,71_0*
35 | БСНП-ЛМП-Т8-36R'4,33##'=12'ЛАМПА ЛЮМИНЕСЦЕНТНАЯ НИЗКОГО ДАВЛЕНИЯ Т8 36ВТ, 220В, УЛУЧШЕННОЙ ЦВЕТОПЕРЕДАЧИ, 4000К###'ШТ''2801=<5/30-30-4-4-2>/2900=3/2799=4,33_0*
36 | БСНП-ЛМП-Т8-58R'3,67##'=12'ЛАМПА ЛЮМИНЕСЦЕНТНАЯ НИЗКОГО ДАВЛЕНИЯ Т8 58ВТ, 220В, УЛУЧШЕННОЙ ЦВЕТОПЕРЕДАЧИ, 4000К###'ШТ''2801=<5/30-30-4-4-2>/2900=3/2799=3,67_0*
37 | БСН-ВВГНГА-LSLTX-215'1730##'=12'КАБЕЛЬ СИЛОВОЙ МАРКИ ВВГНГ(А)-LSLTX 2Х1,5-0,66 С МЕДНЫМИ ЖИЛАМИ, С ПВХ ИЗОЛЯЦИЕЙ В ОБОЛОЧКЕ ИХ ПВХ ПЛАСТИКАТА ПОНИЖЕННОЙ ГОРЮЧЕСТИ, НИЗКОЙ ТОКСИЧНОСТЬЮ ПРОДУКТОВ ГОРЕНИЯ, КРУГЛОЙ ФОРМЫ###'1000 М''2801=<5/10-10-10-10-1>/2900=3/2799=1730_0*
38 | БСН-ВВГНГА-LSLTX-315'2320##'=12'КАБЕЛЬ СИЛОВОЙ МАРКИ ВВГНГ(А)-LSLTX 3Х1,5-0,66 С МЕДНЫМИ ЖИЛАМИ, С ПВХ ИЗОЛЯЦИЕЙ В ОБОЛОЧКЕ ИХ ПВХ ПЛАСТИКАТА ПОНИЖЕННОЙ ГОРЮЧЕСТИ, НИЗКОЙ ТОКСИЧНОСТЬЮ ПРОДУКТОВ ГОРЕНИЯ, КРУГЛОЙ ФОРМЫ###'1000 М''2801=<5/10-10-10-10-1>/2900=3/2799=2320_0*
39 | БСН-ВВГНГА-LSLTX-515'3780##'=12'КАБЕЛЬ СИЛОВОЙ МАРКИ ВВГНГ(А)-LSLTX 5Х1,5-0,66 С МЕДНЫМИ ЖИЛАМИ, С ПВХ ИЗОЛЯЦИЕЙ В ОБОЛОЧКЕ ИХ ПВХ ПЛАСТИКАТА ПОНИЖЕННОЙ ГОРЮЧЕСТИ, НИЗКОЙ ТОКСИЧНОСТЬЮ ПРОДУКТОВ ГОРЕНИЯ, КРУГЛОЙ ФОРМЫ###'1000 М''2801=<5/10-10-10-10-1>/2900=3/2799=3780_0*
40 | БС530-21900Э#С530-21900'5,8##'=12'ТРУБА ТЕХНИЧЕСКАЯ ИЗ ПОЛИЭТИЛЕНА ПЭ 63 SDR 26 НОМИНАЛЬНЫМ НАРУЖНЫМ ДИАМЕТРОМ 20 ММ И НОМИНАЛЬНОЙ ТОЛЩИНОЙ СТЕНКИ 1,6 ММ ###'10 М''2801=<6/40-10-10>/2900=5/2799=5,8_0*
41 | БС103-3700Э#С103-3700'4,33##'=12'ТРУБА СТАЛЬНАЯ СВАРНАЯ ВОДОГАЗОПРОВОДНАЯ ОЦИНКОВАННАЯ ЛЕГКАЯ НОМИНАЛЬНЫМ ДИАМЕТРОМ 15 ММ, ТОЛЩИНОЙ СТЕНКИ 2,5 ММ, Д-Ц-М-15Х2,5###'М''2801=<6/20-30-10>/2900=5/2799=4,33_0*
42 | БС514-14100#С514-14100'31,48##'=12'ПРОФИЛЬ (Z-ПРОФИЛЬ) МОНТАЖНЫЙ, ТИПА К239 У2###'ШТ.''2900=3/2799=31,48_0*
43 | БС551-15100Э#С551-15100'4,39##'=12'ПЕРЕКЛЮЧАТЕЛЬ УСТАНОВОЧНЫЙ НА ДВА НАПРАВЛЕНИЯ ОДНОКЛАВИШНЫЙ С66-120 ###'ШТ.''2801=<5/30-30-4-1-1>/2900=5/2799=4,39_0*
44 | БС551-16800Э#С551-16800'4,18##'=12'ПЕРЕКЛЮЧАТЕЛЬ УСТАНОВОЧНЫЙ НА ДВА НАПРАВЛЕНИЯ ОДНОКЛАВИШНЫЙ А610-147 ###'ШТ.''2801=<5/30-30-4-1-1>/2900=5/2799=4,18_0*
45 | БСН-А16-222'2,85##'=12'ВЫКЛЮЧАТЕЛЬ А16-222 ОДНОКЛАВИШНЫЙ БРЫЗГОЗАЩИЩЕННЫЙ 6А, 250В, IP44###'ШТ''2801=<5/30-30-4-1-1>/2900=3/2799=2,85_0*
46 | БСН-А56-224'5,44##'=12'ВЫКЛЮЧАТЕЛЬ А56-224 ДВУХКЛАВИШНЫЙ БРЫЗГОЗАЩИЩЕННЫЙ###'ШТ''2801=<5/30-30-4-1-1>/2900=3/2799=5,44_0*
47 | БСН-610-868'7,07##'=12'ПЕРЕКЛЮЧАТЕЛЬ А610-868 ОТКРЫТОЙ УСТАНОВКИ ДЛЯ УПРАВЛЕНИЯ ОСВЕЩЕНИЕМ С ДВУХ МЕСТ###'ШТ''2801=<5/30-30-4-1-1>/2900=3/2799=7,07_0*
48 | БСН-РА16-297'4,06##'=12'РОЗЕТКА РА16-297 ОДНОМЕСТНАЯ ОТКРЫТОЙ УСТАНОВКИ, БРЫЗГОЗАЩИЩЕННАЯ, СО ШТОРКАМИ###'ШТ''2801=<5/30-30-4-1-1>/2900=3/2799=4,06_0*
49 | БС551-19500Э#С551-19500'4,43##'=12'РОЗЕТКА ШТЕПСЕЛЬНАЯ РС16-298 ОДНОМЕСТНАЯ, ДЛЯ СКРЫТОЙ УСТАНОВКИ, БРЫЗГОЗАЩИЩЕННАЯ, СО ШТОРКАМИ###'ШТ.''2801=<5/30-30-4-1-2-2>/2900=5/2799=4,43_0*
50 | БСН-КМ-222'5,14##'=12'КОРОБКА КМ-222 ОТВЕТВИТЕЛЬНАЯ С КЛЕММНЫМИ КОЛОДКАМИ ДЛЯ ОТКРЫТОЙ ПРОКЛАДКИ КАБЕЛЯ###'ШТ''2801=<5/20-40-4>/2900=3/2799=5,14_0*
51 | БСН-КМ-227'4,27##'=12'КОРОБКА КМ-227 ОТВЕТВИТЕЛЬНАЯ С КЛЕММНЫМИ КОЛОДКАМИ ДЛЯ СКРЫТОЙ ПРОКЛАДКИ КАБЕЛЯ###'ШТ''2801=<5/20-40-4>/2900=3/2799=4,27_0*
52 | БС514-3920Э#С514-3920'?.2##'=12'КОРОБ ЭЛЕКТРОТЕХНИЧЕСКИЙ ИЗ ПВХ ПРЯМОЙ 16Х16Х2000ММ С АКСЕССУАРАМИ###'ШТ''2801=<5/20-20-1>/2900=5/2799=1,66_0*
53 | БС514-3930Э#С514-3930'?.2##'=12'КОРОБ ЭЛЕКТРОТЕХНИЧЕСКИЙ ИЗ ПВХ ПРЯМОЙ 25Х16Х2000ММ С АКСЕССУАРАМИ ###'ШТ''2801=<5/20-20-1>/2900=5/2799=2,74_0*
54 | БСН-ПРФ-34181'19,69.3##'=12'ПРОФИЛЬ (ВЕРТИКАЛЬНЫЙ ПОДВЕС) PSM, L=3000ММ, ПО ТИПУ ИСП.1 PSM34181###'ШТ''2801=<5/20-10-10>/2900=3/2799=59,07_0*
55 | БСН-SMS-34143'27,6##'=12'КРЕПЛЕНИЕ К ПОТОЛКУ ПО ТИПУ SMS ИСП.1 КОД.34143###'ШТ''2801=<5/20-10-3>/2900=3/2799=27,6_0*
56 | БСН-ЛТК-35342'29,31.3##'=12'ЛОТОК МЕТАЛЛИЧЕСКИЙ ОЦИНКОВАННЫЙ ПЕРФОРИРОВАННЫЙ, Н=150ММ, СЕКЦИЯ ПРЯМАЯ 150Х3000ММ, ИСП.1 КОД.35342###'ШТ''2801=<5/20-10-1>/2900=3/2799=87,93_0*
57 | БСН-ПРГ-SEP-50'8,38##'=12'ПЕРЕГОРОДКА РАЗДЕЛИТЕЛЬНАЯ 50Х3000ММ, ПО ТИПУ SEP КОД.36480###'ШТ''2801=<5/20-10-11>/2900=3/2799=8,38_0*
58 | БС101-123415Э#С101-123415'2439,23##'=37'МЕТАЛЛОКОНСТРУКЦИИ РАЗНЫЕ###'Т''2801=<1/10-260-30-31>/2900=5/2799=2439,23_0*
59 | БСПРГ-ALF-MST'61,05##'=12'ГЕРМЕТИК АКРИЛОВЫЙ ПРОТИВОПОЖАРНЫЙ 310МЛ, ALFA MASTIC###'ШТ''2801=<1/55-20-50>/2900=3/2799=61,05_0*
60 | БСМИН-ВАТА'305,56.1,2.0,6##'=12'ПЛИТА ИЗ МИНЕРАЛЬНОЙ ВАТЫ (1-S, ОКРАШЕНЫ СПЕЦИАЛЬНЫМ ПРОТИВОПОЖАРНЫМ СОСТАВОМ, С ОДНОЙ СТОРОНЫ), ПЛОТНОСТЬ НЕ МЕНЕЕ 140КГ/М3, РАЗМЕР ПЛИТЫ 1200Х600Х50ММ, ALFA FR BOARD 1-S###'ШТ''2801=<1/10-120-10-10>/2900=3/2799=220_0*
61 | БС101-86726-20Э#С101-86726-20'7,65##'=13'СВЕРЛА ШНЕКОВЫЕ###'ШТ.''2801=<1/10-170-10>/2900=5/2799=7,65_0*
62 | БС101-86726-2Э#С101-86726-2'1,96##'=13'БУР SDS D8 Х 160 ММ###'ШТ.''2801=<1/10-170-10>/2900=5/2799=1,96_0*
63 | БС101-1600-7Э#С101-1600-7'3,66##'=13'ЗУБИЛО ПЛОСКОЕ SDS+ РАЗМЕРОМ 22Х250 ММ ###'ШТ.''2801=<1/10-170-60>/2900=5/2799=3,66_0*
64 | БСНП-ЯТП-25-IP54'146,71##'=12'ЯЩИК С БЕЗОПАСНЫМ РАЗДЕЛЯЮЩИМ ТРАНСФОРМАТОРОМ ЯТ-0,25-230/24В, IP54###'ШТ''2801=<5/30-30-4-10>/2900=3/2799=146,71_0*
65 | БСН-ДПП12-504-18'226,8##'=12'СВЕТИЛЬНИК СВЕТОДИОДНЫЙ ДПП12-504-18 ПЫЛЕВЛАГОЗАЩИЩЕННЫЙ, 610Х78Х85ММ###'ШТ''2801=<5/30-30-4-3-2>/2900=3/2799=226,8_0*
66 | БСН-ДПП12-504-18-ПД'226,8+19,25##'=12'СВЕТИЛЬНИК СВЕТОДИОДНЫЙ ДПП12-504-18 ПЫЛЕВЛАГОЗАЩИЩЕННЫЙ, 20ВТ, 610Х78Х85ММ, КОМПЛЕКТ РЕГУЛИРУЕМЫХ ПОДВЕС###'ШТ''2801=<5/30-30-4-3-2>/2900=3/2799=246,05_0*
67 | БС552-803#С552-803'100##'=12'КНОПКА К227 УХЛ2###'1000 ШТ.''2900=3/2799=100_0*
68 | БС552-899#С552-899'60##'=12'ЛЕНТА ЛМ-5 УХЛ2###'100 М''2900=3/2799=60_0*
69 | БС552-702#С552-702'2,2##'=12'ЗАГЛУШКА У469###'10 ШТ.''2900=3/2799=2,2_0*
70 | БС552-702-1#С552-702-1'0,13.10##'=12'ЗАГЛУШКА У468 УХЛ2###'10 ШТ.''2900=3/2799=1,3_0*
71 | БС552-606-2Э'0,9##'=12'ЗАЖИМЫ (СКОБЫ, ПОЛОСКИ, ПРЯЖКИ)###'100 ШТ.''2801=<5/20-30-3>/2900=5/2799=0,9_0*
72 | БС552-1409-10Э'2,1##'=12'СОЕДИНИТЕЛЬНЫЙ ИЗОЛИРУЮЩИЙ ЗАЖИМ СИЗ###'100 ШТ.''2801=<5/20-30-1-4>/2900=5/2799=2,1_0*
73 | БС547-21718Э#С547-21718'92,36##'=12'СВЕТИЛЬНИК ПОТОЛОЧНЫЙ ЛПП02-2Х36-901Э "РЕ" ПЫЛЕВЛАГОЗАЩИЩЕННЫЙ С ЛЮМИНЕСЦЕНТНЫМИ ЛАМПАМИ Т8 2Х36ВТ, С ЭПРА, 220В, IP65, 1285Х650Х114###'ШТ.''2801=<5/30-30-4-3-2>/2900=5/2799=92,36_0*
74 | БС547-21765Э#С547-21765'255,75##'=12'СВЕТИЛЬНИК ПОТОЛОЧНЫЙ ЛПО12-2Х58 "СПОРТ" С ЛЮМИНЕСЦЕНТНЫМИ ЛАМПАМИ Т8 2Х58ВТ, С ЭПРА, С МЕТАЛЛИЧЕСКОЙ РЕШЕТКОЙ "СПОРТ"###'ШТ.''2801=<5/30-30-4-3-3>/2900=5/2799=255,75_0*
75 | БС547-21807Э#С547-21807'179,11##'=12'СВЕТИЛЬНИК ЛВО12-2Х36-301 ВСТРАИВАЕМЫЙ В РЕЕЧНЫЙ ПОТОЛОК С ЛЮМИНЕСЦЕНТНЫМИ ЛАМПАМИ Т8, С ЭПРА, 1280Х185Х80ММ###'ШТ.''2801=<5/30-30-4-3-1-2-3>/2900=5/2799=179,11_0*
76 | БСН-РС16-479'2,93##'=12'РОЗЕТКА ОДНОМЕСТНАЯ РС16-479 С ЗАЗЕМЛЯЮЩИМ КОНТАКТОМ СО ШТОРКАМИ###'ШТ''2801=<5/30-30-4-1-2-1>/2900=3/2799=2,93_0*
77 | РМ010201/М010410/М021104#М021143/М030902*
78 | Р552-5003#101-999-1452/552-5004#101-999-1452/101-1900-7#101-999-1452*
79 | П'СМЕТНАЯ ДОКУМЕНТАЦИЯ СОСТАВЛЯЕТСЯ НА ОСНОВАНИИ ФАЙЛОВ "МОНИТОРИНГ 08.01.2025", "МОНИТОРИНГ (СВЕТИЛЬНИКИ, НАСОСЫ, ВЕНТИЛЯТОРЫ) 28.10.2024", РАЗМЕЩЁННЫХ НА ГЛАВНОЙ СТРАНИЦЕ ИСС ГИС "ГОССТРОЙПОРТАЛ" В РАЗДЕЛЕ "НОВОСТИ" *
80 | П'ЩИТОВОЕ ОБОРУДОВАНИЕ*
81 | СИ-ЩОУ-45К-ЩО1'1'Ж1*
82 | СИ-ЩОУ-45К-ЩО2'1'Ж1*
83 | СИ-ЩОУ-45К-ЩО3'1'Ж1*
84 | СИ-ЩОУ-45К-ЩО4'1'Ж1*
85 | СИ-ЩОУ-45-ЩО5'1'Ж1*
86 | СИ-ЩОУ-24-ЩО6'1'Ж1*
87 | Ц8-599-2'6''ЩИТКИ ОСВЕТИТЕЛЬНЫЕ, УСТАНАВЛИВАЕМЫЕ В НИШЕ РАСПОРНЫМИ ДЮБЕЛЯМИ, МАССА ЩИТКА ДО 15 КГ'ШТ.''*
88 | П'БЛОК АВТОМАТИЧЕСКОГО УПРАВЛЕНИЯ ОСВЕЩЕНИЕМ (БАУО) УЧТЕН В РАЗДЕЛЕ 20.003.0.19-ЭОМ.СО1*
89 | П'АППАРАТУРА ПУСКОВАЯ И ЗАЩИТНАЯ*
90 | С514-751-1Э'2'Ж1*
91 | СНП-ЯТП-25-IP54#П.15847'3'Ж1*
92 | Ц8-603-1'5''ЯЩИК С ПОНИЖАЮЩИМ ТРАНСФОРМАТОРОМ'ШТ.''*
93 | С551-26411Э'1'Ж1*
94 | Ц8-604-1'1''ЗВОНКИ ЭЛЕКТРИЧЕСКИЕ С КНОПКОЙ'100 КОМПЛ.''*
95 | П'СВЕТОТЕХНИЧЕСКИЕ ИЗДЕЛИЯ*
96 | С547-21720'13'Ж1*
97 | С547-21722'116'Ж1*
98 | С547-21724'184'Ж1*
99 | Ц8-914-1'13+116+184''МОНТАЖ СВЕТИЛЬНИКОВ'100 ШТ.''*
100 | СН-ЛБО12-58-501#П.18492'11'Ж1*
101 | Ц8-593-1801'11''КРОНШТЕЙНЫ СО СВЕТИЛЬНИКАМИ ПО СТЕНАМ И ПОТОЛКАМ С КРЕПЛЕНИЕМ ДЮБЕЛЯМИ'100 ШТ.''*
102 | С547-21718Э'46'Ж1*
103 | Ц8-914-2'46''МОНТАЖ СВЕТИЛЬНИКОВ'100 ШТ.''*
104 | СНП-ЛПО10-2Х36-801#П.2479'25'Ж1*
105 | С547-21765Э'19'Ж1*
106 | Ц8-914-1'25+19''МОНТАЖ СВЕТИЛЬНИКОВ'100 ШТ.''*
107 | С547-21806'19'Ж1*
108 | Ц8-607-4'19''СВЕТИЛЬНИК С ЛЮМИНЕСЦЕНТНЫМИ ЛАМПАМИ, УСТАНАВЛИВАЕМЫЙ В ПОДВЕСНЫХ ПОТОЛКАХ ТИПА "АРМСТРОНГ", БЕЗ ДОПОЛНИТЕЛЬНОГО КРЕПЛЕНИЯ, КОЛИЧЕСТВО ЛАМП 1'100 ШТ.''*
109 | С547-21807Э'4'Ж1*
110 | Ц8-593-20'4''СВЕТИЛЬНИК В ПОДВЕСНЫХ ПОТОЛКАХ'100 ШТ.''*
111 | СН-ДПО12-3-24#П.3004'59'Ж1*
112 | СНП-ДПО12-301-36#П.19230'14'Ж1*
113 | Ц8-914-1'59+14''МОНТАЖ СВЕТИЛЬНИКОВ'100 ШТ.''*
114 | СН-ДВО12-3-24#П.2800'7'Ж1*
115 | СНП-ДВО12-3-16#П.3003'10'Ж1*
116 | Ц8-607-4'7+10''СВЕТИЛЬНИК С ЛЮМИНЕСЦЕНТНЫМИ ЛАМПАМИ, УСТАНАВЛИВАЕМЫЙ В ПОДВЕСНЫХ ПОТОЛКАХ ТИПА "АРМСТРОНГ", БЕЗ ДОПОЛНИТЕЛЬНОГО КРЕПЛЕНИЯ, КОЛИЧЕСТВО ЛАМП 1'100 ШТ.''*
117 | СН-ДПП22-12-111#П.1514'8'Ж1*
118 | СН-ДПП22-12-111-5#П.1523'7'Ж1*
119 | СН-ДПП12-504-18#П.14870'6'Ж1*
120 | Ц8-914-1'8+7+6''МОНТАЖ СВЕТИЛЬНИКОВ'100 ШТ.''*
121 | СН-ДПП12-504-18-ПД#П.14870; П.14926'1'Ж1*
122 | Ц8-594-602'1''МОНТАЖ СВЕТИЛЬНИКА НА ПОДВЕСАХ'100 ШТ.''*
123 | СН-ДБО12-6-113#П.362'36'Ж1*
124 | СН-ДБО22-6-116#П.385'2'Ж1*
125 | Ц8-913-1'36+2''МОНТАЖ СВЕТИЛЬНИКОВ'100 ШТ.''*
126 | СН-ДПО12-301-18#П.18510'84+7'Ж1*
127 | Ц8-914-1'91''МОНТАЖ СВЕТИЛЬНИКОВ'100 ШТ.''*
128 | СН-ДПП22-20-117#П.1603'44'Ж1*
129 | СН-ДПП22-36-117#П.1730'27'Ж1*
130 | Ц8-914-1'44+27''МОНТАЖ СВЕТИЛЬНИКОВ'100 ШТ.''*
131 | СН-ДПП22-12-111-1#П.1506'33'Ж1*
132 | СН-НБП-1-60#П.2544'65'Ж1*
133 | Ц8-913-1'33+65''МОНТАЖ СВЕТИЛЬНИКОВ'100 ШТ.''*
134 | СНП-НПО22-60-250#П.781'12'Ж1*
135 | Ц8-913-1'12''МОНТАЖ СВЕТИЛЬНИКОВ'100 ШТ.''*
136 | С551-16905Э'18'Ж1*
137 | Ц8-591-1'18''МОНТАЖ ДАТЧИКА ДВИЖЕНИЯ'100 ШТ.''*
138 | С501-600-75Э'65'Ж1*
139 | С501-600-76Э'13'Ж1*
140 | С549-35115-2Э'102'Ж1*
141 | С549-35115-4Э'325'Ж1*
142 | СНП-ЛМП-Т8-58ВТ#П.1453'412'Ж1*
143 | СНП-ЛМП-Т8-36R#П.14927'58'Ж1*
144 | СНП-ЛМП-Т8-58R#П.117'16'Ж1*
145 | Ж3-40-11'ЭЛЕКТРОСНАБЖЕНИЕ'М*
146 | С501-44081-20'3000'Ж1000*
147 | С501-44081-30'10500'Ж1000*
148 | СН-ВВГНГА-LSLTX-215#П.2596'150'Ж1000*
149 | СН-ВВГНГА-LSLTX-315#П.2597'2400'Ж1000*
150 | СН-ВВГНГА-LSLTX-515#П.2599'300'Ж1000*
151 | Ц8-912-1'(450+2100+960):1,02''КАБЕЛЬ ТРЕХ-ПЯТИЖИЛЬНЫЙ СЕЧЕНИЕМ ЖИЛЫ ДО 6 ММ2 В ПРОЛОЖЕННЫХ ТРУБАХ, КОРОБАХ (КАБЕЛЬ-КАНАЛАХ)'100 М''*
152 | Ц8-911-1'(2550+8400):1,02''КАБЕЛЬ ТРЕХ-ПЯТИЖИЛЬНЫЙ СЕЧЕНИЕМ ЖИЛЫ ДО 10 ММ2 ПО УСТАНОВЛЕННЫМ КОНСТРУКЦИЯМ И ЛОТКАМ С УСТАНОВКОЙ ОТВЕТВИТЕЛЬНЫХ КОРОБОК, КРЕПЛЕНИЕ ПОЛОСКАМИ (ПРЯЖКАМИ)'100 М''*
153 | Ц8-910-1'(150+1440+300):1,02''КАБЕЛЬ ТРЕХ-ПЯТИЖИЛЬНЫЙ СЕЧЕНИЕМ ЖИЛЫ ДО 16 ММ2 ПО СТРОИТЕЛЬНЫМ КОНСТРУКЦИЯМ (СТЕНАМ, ПОТОЛКАМ) С УСТАНОВКОЙ ОТВЕТВИТЕЛЬНЫХ КОРОБОК, КРЕПЛЕНИЕ ПОЛОСКАМИ'100 М''*
154 | С552-606-2Э'344+13956+4447*
155 | С552-1409-10Э'2202+6871+1186*
156 | С530-21900Э'300*
157 | Ц8-410-101'300:1,01''ТРУБЫ ПОЛИЭТИЛЕНОВЫЕ ПО ОСНОВАНИЮ ПОЛА С КРЕПЛЕНИЕМ ДЮБЕЛЯМИ, ДИАМЕТР ДО 25 ММ'100 М''*
158 | С552-2002'750*
159 | Ц8-904-1'750:1,01''ТРУБЫ ВИНИПЛАСТОВЫЕ ПО СТЕНАМ, ДИАМЕТР ДО 25 ММ'100 М''*
160 | С103-3700Э'30*
161 | Ц8-407-102'30:1,02''ТРУБЫ СТАЛЬНЫЕ ПО УСТАНОВЛЕННЫМ КОНСТРУКЦИЯМ ПО СТЕНАМ С КРЕПЛЕНИЕМ СКОБАМИ, ДИАМЕТР ДО 25 ММ, КРЕПЛЕНИЕ ДЮБЕЛЯМИ'100 М''*
162 | С551-14100'183*
163 | Ц8-591-201'179''ВЫКЛЮЧАТЕЛЬ ОДНОКЛАВИШНЫЙ УТОПЛЕННОГО ТИПА ПРИ СКРЫТОЙ ПРОВОДКЕ С КРЕПЛЕНИЕМ ВЯЖУЩИМИ РАСТВОРАМИ'100 ШТ.''*
164 | С551-14500'81*
165 | Ц8-591-501'79''ВЫКЛЮЧАТЕЛЬ ДВУХКЛАВИШНЫЙ УТОПЛЕННОГО ТИПА ПРИ СКРЫТОЙ ПРОВОДКЕ С КРЕПЛЕНИЕМ ВЯЖУЩИМИ РАСТВОРАМИ'100 ШТ.''*
166 | С551-15100Э'8*
167 | Ц8-591-701'8''ПЕРЕКЛЮЧАТЕЛЬ УТОПЛЕННОГО ТИПА ПРИ СКРЫТОЙ ПРОВОДКЕ С КРЕПЛЕНИЕМ ВЯЖУЩИМИ РАСТВОРАМИ'100 ШТ.''*
168 | С551-16300'29*
169 | Ц8-591-1'29''ВЫКЛЮЧАТЕЛЬ ОДНОКЛАВИШНЫЙ НЕУТОПЛЕННОГО ТИПА ПРИ ОТКРЫТОЙ ПРОВОДКЕ'100 ШТ.''*
170 | С551-16500'15*
171 | Ц8-591-4'15''ВЫКЛЮЧАТЕЛЬ ДВУХКЛАВИШНЫЙ НЕУТОПЛЕННОГО ТИПА ПРИ ОТКРЫТОЙ ПРОВОДКЕ'100 ШТ.''*
172 | С551-16800Э'2*
173 | Ц8-591-1'2''ВЫКЛЮЧАТЕЛЬ ОДНОКЛАВИШНЫЙ НЕУТОПЛЕННОГО ТИПА ПРИ ОТКРЫТОЙ ПРОВОДКЕ'100 ШТ.''*
174 | СН-А16-222#П.1960'27*
175 | СН-А56-224#П.6655'2*
176 | СН-610-868#П.4292'10*
177 | Ц8-591-304'27+2+10''ВЫКЛЮЧАТЕЛЬ ПОЛУГЕРМЕТИЧЕСКИЙ И ГЕРМЕТИЧЕСКИЙ С КРЕПЛЕНИЕМ ВИНТАМИ'100 ШТ.''*
178 | С551-18200'42*
179 | Ц8-591-1102'42''РОЗЕТКА ШТЕПСЕЛЬНАЯ ТРЕХПОЛЮСНАЯ УТОПЛЕННОГО ТИПА НА ТОК ДО 10А С КРЕПЛЕНИЕМ ВЯЖУЩИМИ РАСТВОРАМИ'100 ШТ.''*
180 | С551-25700'25*
181 | СН-РС16-479#П.2035'50*
182 | Ц8-591-1102'50''РОЗЕТКА ШТЕПСЕЛЬНАЯ ТРЕХПОЛЮСНАЯ УТОПЛЕННОГО ТИПА НА ТОК ДО 10А С КРЕПЛЕНИЕМ ВЯЖУЩИМИ РАСТВОРАМИ'100 ШТ.''*
183 | С551-25800'1*
184 | С551-21100'3*
185 | Ц8-591-1102'3''РОЗЕТКА ШТЕПСЕЛЬНАЯ ТРЕХПОЛЮСНАЯ УТОПЛЕННОГО ТИПА НА ТОК ДО 10А С КРЕПЛЕНИЕМ ВЯЖУЩИМИ РАСТВОРАМИ'100 ШТ.''*
186 | С551-22000'1*
187 | Ц8-591-1101'1''РОЗЕТКА ШТЕПСЕЛЬНАЯ ТРЕХПОЛЮСНАЯ НЕУТОПЛЕННОГО ТИПА НА ТОК ДО 10А'100 ШТ.''*
188 | С551-19500Э'16*
189 | Ц8-591-1102'16''РОЗЕТКА ШТЕПСЕЛЬНАЯ ТРЕХПОЛЮСНАЯ УТОПЛЕННОГО ТИПА НА ТОК ДО 10А С КРЕПЛЕНИЕМ ВЯЖУЩИМИ РАСТВОРАМИ'100 ШТ.''*
190 | СН-РА16-297#П.8745'6*
191 | Ц8-591-1004'6''РОЗЕТКА ШТЕПСЕЛЬНАЯ ПОЛУГЕРМЕТИЧЕСКАЯ И ГЕРМЕТИЧЕСКАЯ С КРЕПЛЕНИЕМ ВИНТАМИ'100 ШТ.''*
192 | СН-КМ-222#П.1214'130*
193 | СН-КМ-227#П.10323'600*
194 | С551-10100'200*
195 | С551-10200'265*
196 | С551-10500'115*
197 | С514-3920Э'60*
198 | С514-3930Э'20*
199 | Ц8-423-2'(60+20).2:1,03''КАБЕЛЬ-КАНАЛЫ ПВХ, СЕЧЕНИЕ ДО 25 Х 25 ММ'100 М''*
200 | СН-ПРФ-34181#П.3051'10*
201 | Ц8-397-101'10.3:1,02''ПРОФИЛИ ПЕРФОРИРОВАННЫЕ МОНТАЖНЫЕ, КРЕПЛЕНИЕ ХОМУТАМИ (СКОБАМИ)'100 М''*
202 | СН-SMS-34143#П.18133'10*
203 | Ц8-88-3'0,68.10:1000'Н2=0'КОНСТРУКЦИЯ МЕТАЛЛИЧЕСКАЯ'Т''*
204 | СН-ЛТК-35342#П.9142'12*
205 | Ц8-916-1'12.3''МОНТАЖ ЛОТКА'100 М''*
206 | СН-ПРГ-SEP-50#П.8632'12*
207 | С101-123415Э'30:1000*
208 | Ц8-88-3'0,03'Н2=0'КОНСТРУКЦИЯ МЕТАЛЛИЧЕСКАЯ'Т''*
209 | П'МАТЕРИАЛЫ ДЛЯ ПРОТИВОПОЖАРНЫХ КАБЕЛЬНЫХ ПРОХОДОК*
210 | СМИН-ВАТА#П.13230'1*
211 | Е26-31-1'1,2.0,6.0,05''МИНЕРАЛЬНАЯ ВАТА'М3''*
212 | СПРГ-ALF-MST#П.13231'17*
213 | Е13-135-7'1:250000.17.310'113-7812-45'ЗАПОЛНЕНИЕ (ГЕРМЕТИЗАЦИЯ) ПРОТИВОПОЖАРНЫХ КАБЕЛЬНЫХ ПРОХОДОК С ПРИМЕНЕНИЕМ ПРОТИВОПОЖАРНОЙ ТЕРМОРАСШИРЯЮЩЕЙСЯ МАСТИКИ НILTI НА ВЫСОТЕ ДО 1,5 М ОТ ОПОРНОЙ ПЛОЩАДКИ'М3 ЗАПОЛНЕНИЯ ПРОХОДКИ''*
214 | Ж3-40-90'СТРОИТЕЛЬНО-МОНТАЖНЫЕ РАБОТЫ'ШТ*
215 | Е69-4-1'265'Ж100/999-9900'СВЕРЛЕНИЕ ГНЕЗД ДИАМЕТРОМ 75ММ ДЛЯ УСТАНОВКИ ВЫКЛЮЧАТЕЛЕЙ И РОЗЕТОК В КИРПИЧНЫХ СТЕНАХ И КЕРАМЗИТОБЕТОННЫХ БЛОКАХ'100 ГНЕЗД''*
216 | Е69-4-1'600'Ж100/999-9900'ПРОБИВКА ОТВЕРСТИЙ В КИРПИЧНЫХ СТЕНАХ СТЕНАХ И ПЕРЕГОРОДКАХ РАЗМЕРОМ 75Х75Х45 ПОД ОТВЕТВИТЕЛЬНЫЕ КОРОБКИ'100 ГНЕЗД''*
217 | Е69-4-1'200'Ж100/999-9900'ПРОБИВКА ОТВЕРСТИЙ В КИРПИЧНЫХ СТЕНАХ СТЕНАХ И ПЕРЕГОРОДКАХ РАЗМЕРОМ 95Х95Х50 ПОД ОТВЕТВИТЕЛЬНЫЕ КОРОБКИ'100 ГНЕЗД''*
218 | С101-86726-20Э'(265+600+200).0,4:100*
219 | Е46-74-1'3600''УСТРОЙСТВО ШТРАБ В КИРПИЧНЫХ СТЕНАХ ПЛОЩАДЬЮ СЕЧЕНИЯ ДО 20 СМ2 (30Х30ММ)'100 М''*
220 | С101-86726-2Э'3600.0,75:100*
221 | С101-86752-1'3600.0,75:100*
222 | С101-1600-7Э'3600.0,2:100*
223 | Е46-68-1'40'Ж100'СВЕРЛЕНИЕ СКВОЗНЫХ ОТВЕРСТИЙ ДИАМЕТРОМ ДО 50 ММ ЭЛЕКТРОПЕРФОРАТОРОМ (ЭЛЕКТРОДРЕЛЬЮ) В КИРПИЧНЫХ СТЕНАХ ГЛУБИНОЙ 120 ММ'100 ОТВЕРСТИЙ''*
224 | Е46-68-3'140'Ж100'СВЕРЛЕНИЕ СКВОЗНЫХ ОТВЕРСТИЙ ДИАМЕТРОМ ДО 50 ММ ЭЛЕКТРОПЕРФОРАТОРОМ (ЭЛЕКТРОДРЕЛЬЮ) В КИРПИЧНЫХ СТЕНАХ ГЛУБИНОЙ 400 ММ'100 ОТВЕРСТИЙ''*
225 | С101-86726-20Э'(40.1,08+140.3,17):100*
226 | Е46-25-6'770'Ж100'СВЕРЛЕНИЕ КОЛЬЦЕВЫМИ АЛМАЗНЫМИ СВЕРЛАМИ В ЖЕЛЕЗОБЕТОННЫХ КОНСТРУКЦИЯХ С АРМАТУРОЙ ДИАМЕТРОМ ДО 16 ММ С ПРИМЕНЕНИЕМ ОХЛАЖДАЮЩЕЙ ЖИДКОСТИ (ВОДЫ) ВЕРТИКАЛЬНЫХ ОТВЕРСТИЙ ГЛУБИНОЙ 200 ММ, ДИАМЕТРОМ 50 ММ'100 ОТВЕРСТИЙ''*
227 | Е46-25-22'770'Ж100/Н1=10'СВЕРЛЕНИЕ КОЛЬЦЕВЫМИ АЛМАЗНЫМИ СВЕРЛАМИ В ЖЕЛЕЗОБЕТОННЫХ КОНСТРУКЦИЯХ С АРМАТУРОЙ ДИАМЕТРОМ ДО 16 ММ С ПРИМЕНЕНИЕМ ОХЛАЖДАЮЩЕЙ ЖИДКОСТИ (ВОДЫ) ВЕРТИКАЛЬНЫХ ОТВЕРСТИЙ: НА КАЖДЫЕ 10 ММ ИЗМЕНЕНИЯ ГЛУБИНЫ ДОБАВЛЯЕТСЯ ИЛИ ИСКЛЮЧАЕТСЯ, ДИАМЕТРОМ 50 ММ (ДО ГЛУБИНЫ 300 ММ)'100 ОТВЕРСТИЙ''*
228 | L*

## 7046-1-3002-B0
НАИМЕНОВАНИЕ ОБЪЕКТА |  | ГОРОД-СПУТНИК СМОЛЕВИЧИ. КВАРТАЛ N2. ДЕТСКИЙ САД ПО ГЕНЕРАЛЬНОМУ ПЛАНУ N 19. СТАДИЯ С
КОД ОБЪЕКТА |  | 20.003.0.19
НАИМЕНОВАНИЕ ЗДАНИЯ, СООРУЖЕНИЯ |  | ЗДАНИЕ ДЕТСКОГО САДА
ШИФР ЗДАНИЯ, СООРУЖЕНИЯ |  | 20.003.0.19
КОМПЛЕКТ ЧЕРТЕЖЕЙ |  | ЭОМ.СО2; ЭОМ.ВР2 (С ИЗМ.1)
ВЕДОМОСТЬ ОБЪЕМОВ И СТОИМОСТИ РАБОТ № 3002
(НОРМЫ 2022г.)
ЭЛЕКТРООСВЕЩЕНИЕ
СОСТАВЛЕНА В ЦЕНАХ НА 1 ДЕКАБРЯ 2024г.
ОБОСНОВА- НИЕ | НАИМЕНОВАНИЕ ВИДОВ РАБОТ | ОБЪЕМ | СТОИМОСТЬ, ТЫС.РУБ.
|  |  | ЗАРАБОТНАЯ ПЛАТА | ЭКСПЛУАТА- ЦИЯ МАШИН И МЕХА- НИЗМОВ | МАТЕРИАЛЫ, ИЗДЕЛИЯ, КОНСТРУК- ЦИИ | ОБОРУДОВА- НИЕ,МЕБЕЛЬ, ИНВЕНТАРЬ | ОХР и ОПР | ПРОЧИЕ СРЕДСТВА | ВСЕГО
|  | ЕД.ИЗМ. | ТРУДОЕМ- КОСТЬ, ЧЕЛ.Ч. | В Т.Ч.З/П МАШИ- НИСТОВ | ТРАНСПОРТ | ТРАНСПОРТ | ПЛАНОВАЯ ПРИБЫЛЬ
1 | 2 | 3 | 4 | 5 | 6 | 7 | 8 | 9 | 10
Ж3-40-12 | ЭЛЕКТРОПРИЕМНИКИ | 1880 | 18,901 | 0,229 | 105,34 | 0 | 11,266 | 0 | 149,449
|  | ШТ | 1522 | 0,011 | 6,046 | 0 | 7,667
Ж3-40-11 | ЭЛЕКТРОСНАБЖЕНИЕ | 16350 | 56,153 | 3,201 | 42,351 | 0 | 33,921 | 0 | 161,301
|  | М | 4552 | 0,779 | 2,585 | 0 | 23,09
Ж3-40-90 | СТРОИТЕЛЬНО-МОНТАЖНЫЕ РАБОТЫ | 2785 | 14,49 | 1,088 | 3,216 | 0 | 11,395 | 0 | 40,895
|  | ШТ | 1144 | 0 | 0,454 | 0 | 10,252
| И Т О Г О | 0 | 89,544 | 4,518 | 150,907 | 0 | 56,582 | 0 | 351,645
|  |  | 7218 | 0,79 | 9,085 | 0 | 41,009
| СОСТАВИЛ | ______________________________ | [5 empty] | Е.В.ЯСКУЛД
|  | (должность служащего) |  |  |  | (подпись) |  | (инициалы,фамилия)
| ПРОВЕРИЛ | ______________________________ | [5 empty] | Н.Н.НЕСТЕРОВА
|  | (должность служащего) |  |  |  | (подпись) |  | (инициалы,фамилия)

## 7046-1-3002-Q1
НАИМЕНОВАНИЕ ОБЪЕКТА |  | ГОРОД-СПУТНИК СМОЛЕВИЧИ. КВАРТАЛ N2. ДЕТСКИЙ САД ПО ГЕНЕРАЛЬНОМУ ПЛАНУ N 19. СТАДИЯ С
КОД ОБЪЕКТА |  | 20.003.0.19
НАИМЕНОВАНИЕ ЗДАНИЯ, СООРУЖЕНИЯ |  | ЗДАНИЕ ДЕТСКОГО САДА
ШИФР ЗДАНИЯ, СООРУЖЕНИЯ |  | 20.003.0.19
КОМПЛЕКТ ЧЕРТЕЖЕЙ |  | ЭОМ.СО2; ЭОМ.ВР2 (С ИЗМ.1)
ВЕДОМОСТЬ ОБЪЕМОВ РАБОТ И РАСХОДОВ РЕСУРСОВ С КОДАМИ РБ ДЛЯ ЛОКАЛЬНОЙ СМЕТЫ № 3002
(НОРМЫ 2022г.)
ЭЛЕКТРООСВЕЩЕНИЕ
ОБОСНОВАНИЕ | НАИМЕНОВАНИЕ ВИДОВ | ЕДИНИЦА ИЗМЕРЕНИЯ | КОД | НАИМЕНОВАНИЕ РЕСУРСОВ | ЕД.ИЗМ. | КОЛИЧЕСТВО
| РАБОТ | ОБЪЕМ | РЕСУРСА
1 | 2 | 3 | 4 | 5 | 6 | 7
Ж3-40-12 | ЭЛЕКТРОПРИЕМНИКИ | ШТ 1880
|  |  | 1-1 | ЗАТРАТЫ ТРУДА РАБОЧИХ | ЧЕЛ.Ч | 1521.6585
|  |  | 1-3 | ЗАТРАТЫ ТРУДА МАШИНИСТОВ | ЧЕЛ.-Ч | 0.677
|  |  | М021143 | КРАНЫ НА АВТОМОБИЛЬНОМ ХОДУ ПРИ РАБОТЕ НА ДРУГИХ ВИДАХ СТРОИТЕЛЬСТВА, 16 Т | МАШ.Ч | 0.3385
|  |  | М030402 | ЛЕБЕДКИ ЭЛЕКТРИЧЕСКИЕ ТЯГОВЫМ УСИЛИЕМ ДО 12,26 (1,25) КН (Т) | МАШ.Ч | 12.105
|  |  | М134041 | ШУРУПОВЕРТ | МАШ.Ч | 89.656
|  |  | М331451 | ПЕРФОРАТОРЫ ЭЛЕКТРИЧЕСКИЕ | МАШ.Ч | 163.851
|  |  | М331620* | ЭЛЕКТРОПАЯЛЬНИК | МАШ.Ч | 9.576
|  |  | М400002 | АВТОМОБИЛЬ БОРТОВОЙ, ГРУЗОПОДЪЕМНОСТЬЮ ДО 8 Т | МАШ.Ч | 0.3385
|  |  | 1 | Материалы для строительных работ
|  |  | 1/10 | Материалы для строительных работ общего назначения
|  |  | 1/10-170 | Оснастка технологическая и инструментальная
|  |  | 1/10-170-10/15 | СВЕРЛА СПИРАЛЬНЫЕ С ЦИЛИНДРИЧЕСКИМ ХВОСТОВИКОМ, ДЛИННАЯ СЕРИЯ (ПО МЕТАЛЛУ), ДИАМЕТРОМ 4,3-5,3 ММ | ШТ. | 0.36
|  |  | 1/10-170-10/135 | СВЕРЛА С SDS PLUS ХВОСТОВИКОМ (НАКОНЕЧНИК ИЗ ТВЕРДОСПЛАВНОЙ СТАЛИ) (ПО БЕТОНУ), ДИАМЕТРОМ 8-10 ММ, ДЛИНОЙ 260 (265) ММ | ШТ. | 1.0872
|  |  | 1/10-170-10/165 | СВЕРЛА С SDS PLUS ХВОСТОВИКОМ (НАКОНЕЧНИК ИЗ ТВЕРДОСПЛАВНОЙ СТАЛИ) (ПО БЕТОНУ), ДИАМЕТРОМ 10-12 ММ, ДЛИНОЙ 110-165 ММ | ШТ. | 13.3716
|  |  | 1/10-230 | Материалы для отделочных работ
|  |  | 1/10-230-40-20/73 | КРАСКА МАСЛЯНАЯ МА-15, КОРИЧНЕВАЯ | Т | 0.0012
|  |  | 1/10-240 | Метизы и крепежные изделия
|  |  | 1/10-240-20/10 | ГАЙКИ ШЕСТИГРАННЫЕ ДИАМЕТРОМ РЕЗЬБЫ 6 ММ | Т | 9e-05
|  |  | 1/10-240-50-16/7 | ШАЙБА ОЦИНКОВАННАЯ ДИАМЕТРОМ 5 ММ | Т | 5e-05
|  |  | 1/10-240-55-10/40 | ШУРУПЫ С ПОЛУКРУГЛОЙ ГОЛОВКОЙ 4 Х 40 ММ | Т | 5.7e-05
|  |  | 1/10-260 | Металлопрокат и металлоизделия (за исключением металлоизделий части 2)
|  |  | 1/10-260-30-31/5 | ПРОКАТ ГОРЯЧЕКАТАНЫЙ ПОЛОСОВОЙ ИЗ СТАЛИ УГЛЕРОДИСТОЙ ОБЫКНОВЕННОГО КАЧЕСТВА МАРКИ СТ3СП, СТ3ПС, ТОЛЩИНОЙ 10 - 80 ММ ПРИ ШИРИНЕ 100 - 200 ММ | Т | 0.00076
|  |  | 1/55 | Материалы специального назначения (кислотоупорные, огнеупорные и антикоррозионные)
|  |  | 1/55-50 | Материалы антикоррозионные и химически стойкие
|  |  | 1/55-50-10/285 | ЭМАЛЬ ЭПОКСИДНАЯ ЭП-140, ЗАЩИТНАЯ | Т | 0.0004
|  |  | 5 | Материалы для монтажных и специальных строительных работ
|  |  | 5/10 | Кабели, провода, муфты кабельные
|  |  | 5/10-20 | Провода
|  |  | 5/10-20-60-2/19 | ПРОВОД СИЛОВОЙ МАРКИ ПВ3 С МЕДНОЙ ЖИЛОЙ, С ПОЛИВИНИЛХЛОРИДНОЙ ИЗОЛЯЦИЕЙ, ПОВЫШЕННОЙ ГИБКОСТИ, СЕЧЕНИЕМ 2,5 ММ2, НА НАПРЯЖЕНИЕ 0,45 КВ | 1000 М | 0.0126
|  |  | 5/20 | Изделия для прокладки кабельных сетей
|  |  | 5/20-20 | Пластиковые системы для прокладки кабеля
|  |  | 5/20-20-3-4/10 | ТРУБКА МАРКИ ТВ-40 ВНУТРЕННИМ ДИАМЕТРОМ 5 ММ | КГ | 9.2079
|  |  | 5/20-30 | Материалы и изделия для монтажа кабелей и проводов
|  |  | 5/20-30-1-4/2 | ОТВЕТВИТЕЛЬНЫЙ СЖИМ У 859 М У3 | 100 ШТ. | 0.24
|  |  | 5/20-30-2/1 | ПЕРЕМЫЧКА ГИБКАЯ ПГС-35-560 У2,5 | ШТ. | 18
|  |  | 5/20-30-5/2 | БИРКА МАРКИРОВОЧНАЯ У134 | 100 ШТ. | 0.12
|  |  | 5/20-40 | Другие электромонтажные материалы
|  |  | 5/20-40-2/1 | ПАТРУБОК ВВОДНОЙ У476 У3 | 10 ШТ. | 0.408
|  |  | 5/20-40-4/11 | КОРОБКА МОНТАЖНАЯ (ПОДРОЗЕТНИК) | 100 ШТ. | 0.1939
|  |  | 5/30 | Материалы для электротехнических установок
|  |  | 5/30-30 | Электросиловые и электроосветительные установки
|  |  | 5/30-30-4-1-1/С551-16905Э | ДАТЧИК ДВИЖЕНИЯ ДЛЯ ОТКРЫТОЙ УСТАНОВКИ НА КРОНШТЕЙНЕ А1-230-032 | ШТ. | 18
|  |  | 5/30-30-4-3-1-2-1/СНП-ЛПО10-2Х36-801 | СВЕТИЛЬНИК ПОТОЛОЧНЫЙ ЛПО10-2Х36-801 ПЫЛЕВЛАГОЗАЩИЩЕННЫЙ С ЛЮМИНЕСЦЕНТНЫМИ ЛАМПАМИ Т8 2Х36ВТ, С ЭПРА | ШТ | 25
|  |  | 5/30-30-4-3-1-2-1/СНП-НПО22-60-250 | СВЕТИЛЬНИК УНИВЕРСАЛЬНЫЙ НПО22-60-250 "ПОЛУСФЕРА" | ШТ | 12
|  |  | 5/30-30-4-3-1-2-1/24 | СВЕТИЛЬНИК С ЛЮМИНЕСЦЕНТНЫМИ ЛАМПАМИ, С ЭПРА С "ТЕПЛЫМ" СТАРТОМ, ПОТОЛОЧНЫЙ ДЛЯ ОБЩЕСТВЕННЫХ ПОМЕЩЕНИЙ ЛПО 12-2Х18-301.О.Э1 | ШТ. | 13
|  |  | 5/30-30-4-3-1-2-1/26 | СВЕТИЛЬНИК С ЛЮМИНЕСЦЕНТНЫМИ ЛАМПАМИ, С ЭПРА С "ТЕПЛЫМ" СТАРТОМ, ПОТОЛОЧНЫЙ ДЛЯ ОБЩЕСТВЕННЫХ ПОМЕЩЕНИЙ ЛПО 12-2Х36-301.Э1 | ШТ. | 116
|  |  | 5/30-30-4-3-1-2-1/28 | СВЕТИЛЬНИК С ЛЮМИНЕСЦЕНТНЫМИ ЛАМПАМИ, С ЭПРА С "ТЕПЛЫМ" СТАРТОМ, ПОТОЛОЧНЫЙ ДЛЯ ОБЩЕСТВЕННЫХ ПОМЕЩЕНИЙ ЛПО 12-2Х58-301.Э1 | ШТ. | 184
|  |  | 5/30-30-4-3-1-2-3/С547-21807Э | СВЕТИЛЬНИК ЛВО12-2Х36-301 ВСТРАИВАЕМЫЙ В РЕЕЧНЫЙ ПОТОЛОК С ЛЮМИНЕСЦЕНТНЫМИ ЛАМПАМИ Т8, С ЭПРА, 1280Х185Х80ММ | ШТ. | 4
|  |  | 5/30-30-4-3-1-2-3/18 | СВЕТИЛЬНИК С ЛЮМИНЕСЦЕНТНЫМИ ЛАМПАМИ СЕРИИ "АГАТ", ВСТРАИВАЕМЫЙ, ДЛЯ ОБЩЕСТВЕННЫХ ПОМЕЩЕНИЙ ЛВО 12-4Х18-712.1 ОП.(КР.) АРТ.10001 | ШТ. | 19
|  |  | 5/30-30-4-3-2/С547-21718Э | СВЕТИЛЬНИК ПОТОЛОЧНЫЙ ЛПП02-2Х36-901Э "РЕ" ПЫЛЕВЛАГОЗАЩИЩЕННЫЙ С ЛЮМИНЕСЦЕНТНЫМИ ЛАМПАМИ Т8 2Х36ВТ, С ЭПРА, 220В, IP65, 1285Х650Х114 | ШТ. | 46
|  |  | 5/30-30-4-3-2/СН-ДБО12-6-113 | СВЕТИЛЬНИК НАСТЕННЫЙ ДБО12-6-113.31 СВЕТОДИОДНЫЙ, 290Х180Х40ММ, С ПИКТОГРАММОЙ "ВЫХОД" | ШТ | 36
|  |  | 5/30-30-4-3-2/СН-ДБО22-6-116 | СВЕТИЛЬНИК НАСТЕННЫЙ ДБО22-6-116.32 НYPERON В СВЕТОДИОДНЫЙ, 355Х120Х75ММ, С ПИКТОГРАММОЙ "ВЫХОД" | ШТ | 2
|  |  | 5/30-30-4-3-2/СН-ДВО12-3-24 | СВЕТИЛЬНИК ВСТРАИВАЕМЫЙ ДВО12-03-24 СВЕТОДИОДНЫЙ, 600Х600Х45ММ | ШТ | 7
|  |  | 5/30-30-4-3-2/СН-ДПО12-3-24 | СВЕТИЛЬНИК УНИВЕРСАЛЬНЫЙ ДПО12-03-24 СВЕТОДИОДНЫЙ С ОПАЛОВЫМ РАССЕИВАТЕЛЕМ, 595Х595Х45ММ | ШТ | 59
|  |  | 5/30-30-4-3-2/СН-ДПО12-301-18 | СВЕТИЛЬНИК ПОТОЛОЧНЫЙ ДПО12-301-18 СВЕТОДИОДНЫЙ, 600Х145Х45ММ | ШТ | 91
|  |  | 5/30-30-4-3-2/СН-ДПП12-504-18 | СВЕТИЛЬНИК СВЕТОДИОДНЫЙ ДПП12-504-18 ПЫЛЕВЛАГОЗАЩИЩЕННЫЙ, 610Х78Х85ММ | ШТ | 6
|  |  | 5/30-30-4-3-2/СН-ДПП12-504-18-ПД | СВЕТИЛЬНИК СВЕТОДИОДНЫЙ ДПП12-504-18 ПЫЛЕВЛАГОЗАЩИЩЕННЫЙ, 20ВТ, 610Х78Х85ММ, КОМПЛЕКТ РЕГУЛИРУЕМЫХ ПОДВЕС | ШТ | 1
|  |  | 5/30-30-4-3-2/СН-ДПП22-12-111 | СВЕТИЛЬНИК ПОТОЛОЧНЫЙ ДПП22-12-111.3 PANORAMA СВЕТОДИОДНЫЙ, 330Х185Х45ММ | ШТ | 8
|  |  | 5/30-30-4-3-2/СН-ДПП22-12-111-1 | СВЕТИЛЬНИК СВЕТОДИОДНЫЙ ДПП22-12-111.1 TONDO | ШТ | 33
|  |  | 5/30-30-4-3-2/СН-ДПП22-12-111-5 | СВЕТИЛЬНИК СВЕТОДИОДНЫЙ ДПП22-12-111.5 DISK | ШТ | 7
|  |  | 5/30-30-4-3-2/СН-ДПП22-20-117 | СВЕТИЛЬНИК ПОТОЛОЧНЫЙ ДПП22-20-117.22.11 PRIMA СВЕТОДИОДНЫЙ | ШТ | 44
|  |  | 5/30-30-4-3-2/СН-ДПП22-36-117 | СВЕТИЛЬНИК ПОТОЛОЧНЫЙ ДПП22-36-117.22.21 PRIMA СВЕТОДИОДНЫЙ | ШТ | 27
|  |  | 5/30-30-4-3-2/СН-НБП-1-60 | СВЕТИЛЬНИК НАКЛАДНОЙ НБП01-60 | ШТ | 65
|  |  | 5/30-30-4-3-2/СНП-ДВО12-3-16 | СВЕТИЛЬНИК ВСТРАИВАЕМЫЙ ДВО12-03-16 СВЕТОДИОДНЫЙ, 600Х300Х45ММ | ШТ | 10
|  |  | 5/30-30-4-3-2/СНП-ДПО12-301-36 | СВЕТИЛЬНИК ДПО12-301-36 ПОТОЛОЧНЫЙ СВЕТОДИОДНЫЙ С ОПАЛОВЫМ РАССЕИВАТЕЛЕМ, 1270Х106Х70ММ | ШТ | 14
|  |  | 5/30-30-4-3-3/С547-21765Э | СВЕТИЛЬНИК ПОТОЛОЧНЫЙ ЛПО12-2Х58 "СПОРТ" С ЛЮМИНЕСЦЕНТНЫМИ ЛАМПАМИ Т8 2Х58ВТ, С ЭПРА, С МЕТАЛЛИЧЕСКОЙ РЕШЕТКОЙ "СПОРТ" | ШТ. | 19
|  |  | 5/30-30-4-3-6/СН-ЛБО12-58-501 | СВЕТИЛЬНИК НАСТЕННЫЙ ЛБО12-58-501 НА ОДНУ ЛЮМИНЕСЦЕНТНУЮ ЛАМПУ Т8 58ВТ, В КОМПЛЕКТЕ С КРОНШТЕЙНОМ L=800ММ | ШТ | 11
|  |  | 5/30-30-4-4-2/С549-35115-2Э | ЛАМПА ЛЮМИНЕСЦЕНТНАЯ НИЗКОГО ДАВЛЕНИЯ Т8 18ВТ,220В, 4000К | ШТ. | 102
|  |  | 5/30-30-4-4-2/С549-35115-4Э | ЛАМПА ЛЮМИНЕСЦЕНТНАЯ НИЗКОГО ДАВЛЕНИЯ Т8 36ВТ,220В, 4000К | ШТ. | 325
|  |  | 5/30-30-4-4-2/СНП-ЛМП-Т8-36R | ЛАМПА ЛЮМИНЕСЦЕНТНАЯ НИЗКОГО ДАВЛЕНИЯ Т8 36ВТ, 220В, УЛУЧШЕННОЙ ЦВЕТОПЕРЕДАЧИ, 4000К | ШТ | 58
|  |  | 5/30-30-4-4-2/СНП-ЛМП-Т8-58R | ЛАМПА ЛЮМИНЕСЦЕНТНАЯ НИЗКОГО ДАВЛЕНИЯ Т8 58ВТ, 220В, УЛУЧШЕННОЙ ЦВЕТОПЕРЕДАЧИ, 4000К | ШТ | 16
|  |  | 5/30-30-4-4-2/СНП-ЛМП-Т8-58ВТ | ЛАМПА ЛЮМИНЕСЦЕНТНАЯ НИЗКОГО ДАВЛЕНИЯ Т8 58ВТ, 220В, 4000К | ШТ | 412
|  |  | 5/30-30-4-4-4-1/С501-600-75Э | ЛАМПА СВЕТОДИОДНАЯ КОМПАКТНАЯ С ЦОКОЛЕМ E27 9ВТ, 220В | ШТ. | 65
|  |  | 5/30-30-4-4-4-1/С501-600-76Э | ЛАМПА ЛЮМИНЕСЦЕНТНАЯ КОМПАКТНАЯ С ЦОКОЛЕМ Е27 11ВТ, 220В | ШТ. | 13
|  |  | 5/30-30-4-7/СИ-ЩОУ-24-ЩО6 | ЩИТОК МОДУЛЬНЫЙ РАСПРЕДЕЛИТЕЛЬНЫЙ УТОПЛЕННОГО ИСПОЛНЕНИЯ, 440Х350Х110ММ, ЩОУ-24 (ЩО-6) | ШТ | 1
|  |  | 5/30-30-4-7/СИ-ЩОУ-45-ЩО5 | ЩИТОК МОДУЛЬНЫЙ РАСПРЕДЕЛИТЕЛЬНЫЙ УТОПЛЕННОГО ИСПОЛНЕНИЯ, 560Х430Х130ММ, ЩОУ-45 (ЩО-5) | ШТ | 1
|  |  | 5/30-30-4-7/СИ-ЩОУ-45К-ЩО1 | ЩИТОК МОДУЛЬНЫЙ РАСПРЕДЕЛИТЕЛЬНЫЙ УТОПЛЕННОГО ИСПОЛНЕНИЯ, 560Х430Х130ММ, ЩОУ-45К (ЩО-1) | ШТ | 1
|  |  | 5/30-30-4-7/СИ-ЩОУ-45К-ЩО2 | ЩИТОК МОДУЛЬНЫЙ РАСПРЕДЕЛИТЕЛЬНЫЙ УТОПЛЕННОГО ИСПОЛНЕНИЯ, 560Х430Х130ММ, ЩОУ-45К (ЩО-2) | ШТ | 1
|  |  | 5/30-30-4-7/СИ-ЩОУ-45К-ЩО3 | ЩИТОК МОДУЛЬНЫЙ РАСПРЕДЕЛИТЕЛЬНЫЙ УТОПЛЕННОГО ИСПОЛНЕНИЯ, 560Х430Х130ММ, ЩОУ-45К (ЩО-3) | ШТ | 1
|  |  | 5/30-30-4-7/СИ-ЩОУ-45К-ЩО4 | ЩИТОК МОДУЛЬНЫЙ РАСПРЕДЕЛИТЕЛЬНЫЙ УТОПЛЕННОГО ИСПОЛНЕНИЯ, 560Х430Х130ММ, ЩОУ-45К (ЩО-4) | ШТ | 1
|  |  | 5/30-30-4-10/С514-751-1Э | ЯЩИК С БЕЗОПАСНЫМ РАЗДЕЛЯЮЩИМ ТРАНСФОРМАТОРОМ ТИПА ЯТ-0,25-230/24В, IP30 | ШТ. | 2
|  |  | 5/30-30-4-10/СНП-ЯТП-25-IP54 | ЯЩИК С БЕЗОПАСНЫМ РАЗДЕЛЯЮЩИМ ТРАНСФОРМАТОРОМ ЯТ-0,25-230/24В, IP54 | ШТ | 3
|  |  | 5/30-30-4-11/С551-26411Э | ЗВОНОК ЭЛЕКТРИЧЕСКИЙ БЫТОВОЙ С КНОПКОЙ ЗВОНКОВОЙ | ШТ. | 1
|  |  | 5/30-30-4-12/1 | ДЕРЖАТЕЛЬ СВЕТИЛЬНИКА У25М У3 | 10 ШТ. | 1.122
|  |  | 5/30-30-4-12/2 | КРЮК У623 У4 | ШТ. | 4.08
|  |  | 5/30-40 | Материалы для электроизоляционных работ
|  |  | 5/30-40-2/21 | ЛЕНТА ЛИПКАЯ ИЗОЛЯЦИОННАЯ НА ПОЛИКАСИНОВОМ КОМПАУНДЕ МАРКИ ЛСЭПЛ, ШИРИНОЙ 20-30 ММ, ТОЛЩИНОЙ 0,14 - 0,19 ММ | КГ | 2.6526
|  |  | 5/50 | Прокатно-тянутые изделия из цветных металлов и цветные металлы
|  |  | 5/50-70 | Сплавы из цветных металлов
|  |  | 5/50-70-2/2 | ПРИПОЙ ОЛОВЯННО-СВИНЦОВЫЙ БЕССУРЬМЯНИСТЫЙ В ЧУШКАХ, МАРКИ ПОС61 | Т | 0.00018
|  |  | 5/50-70-3/7 | КАНИФОЛЬ СОСНОВАЯ ВЫСШЕГО СОРТА | КГ | 0.18
|  |  | 5/90 | Прочие материалы для монтажных и специальных строительных работ
|  |  | 5/90-10 | Дюбели для крепления электромонтажных изделий
|  |  | 5/90-10/2 | ДЮБЕЛЬ МОНТАЖНЫЙ У661 У3 | 10 ШТ. | 299.268
|  |  | 5/90-10/4 | ДЮБЕЛЬ МОНТАЖНЫЙ У658 | 10 ШТ. | 10.784
Ж3-40-11 | ЭЛЕКТРОСНАБЖЕНИЕ | М 16350
|  |  | 1-1 | ЗАТРАТЫ ТРУДА РАБОЧИХ | ЧЕЛ.Ч | 4553.0693
|  |  | 1-3 | ЗАТРАТЫ ТРУДА МАШИНИСТОВ | ЧЕЛ.-Ч | 48.7701
|  |  | М021143 | КРАНЫ НА АВТОМОБИЛЬНОМ ХОДУ ПРИ РАБОТЕ НА ДРУГИХ ВИДАХ СТРОИТЕЛЬСТВА, 16 Т | МАШ.Ч | 47.6899
|  |  | М030402 | ЛЕБЕДКИ ЭЛЕКТРИЧЕСКИЕ ТЯГОВЫМ УСИЛИЕМ ДО 12,26 (1,25) КН (Т) | МАШ.Ч | 27.3857
|  |  | М040502 | УСТАНОВКИ ДЛЯ СВАРКИ РУЧНОЙ ДУГОВОЙ (ПОСТОЯННОГО ТОКА) | МАШ.Ч | 2.4605
|  |  | М134041 | ШУРУПОВЕРТ | МАШ.Ч | 212.2324
|  |  | М150402 | ГАЗОВАЯ ГОРЕЛКА | МАШ.Ч | 1.6634
|  |  | М330301* | МАШИНЫ ШЛИФОВАЛЬНЫЕ ЭЛЕКТРИЧЕСКИЕ | МАШ.Ч | 4.5776
|  |  | М330302* | МАШИНЫ ШЛИФОВАЛЬНЫЕ УГЛОВЫЕ | МАШ.Ч | 0.0504
|  |  | М331002 | СТАНКИ СВЕРЛИЛЬНЫЕ | МАШ.Ч | 2.034
|  |  | М331451 | ПЕРФОРАТОРЫ ЭЛЕКТРИЧЕСКИЕ | МАШ.Ч | 608.8214
|  |  | М331615* | ДРЕЛИ ЭЛЕКТРИЧЕСКИЕ | МАШ.Ч | 39.4676
|  |  | М331617 | СРЕДСТВА МАЛОЙ МЕХАНИЗАЦИИ | МАШ.Ч | 0.02412
|  |  | М400002 | АВТОМОБИЛЬ БОРТОВОЙ, ГРУЗОПОДЪЕМНОСТЬЮ ДО 8 Т | МАШ.Ч | 1.0561
|  |  | 1 | Материалы для строительных работ
|  |  | 1/10 | Материалы для строительных работ общего назначения
|  |  | 1/10-10 | Известь, цемент и другие вяжущие
|  |  | 1/10-10-10/6 | ПОРТЛАНДЦЕМЕНТ БЕЗДОБАВОЧНЫЙ ЦЕМ 0 42,5 Н (В УПАКОВКЕ) | Т | 0.005639
|  |  | 1/10-80 | Материалы неметаллорудные и асбестосодержащие изделия
|  |  | 1/10-80-30/50 | ТАЛЬК ТЕХНИЧЕСКИЙ МОЛОТЫЙ | Т | 0.020647
|  |  | 1/10-120 | Материалы, изделия и конструкции для теплоизоляционных работ
|  |  | 1/10-120-10-10/СМИН-ВАТА | ПЛИТА ИЗ МИНЕРАЛЬНОЙ ВАТЫ (1-S, ОКРАШЕНЫ СПЕЦИАЛЬНЫМ ПРОТИВОПОЖАРНЫМ СОСТАВОМ, С ОДНОЙ СТОРОНЫ), ПЛОТНОСТЬ НЕ МЕНЕЕ 140КГ/М3, РАЗМЕР ПЛИТЫ 1200Х600Х50ММ, ALFA FR BOARD 1-S | ШТ | 1
|  |  | 1/10-120-10-10/71 | ПЛИТЫ ТЕПЛОИЗОЛЯЦИОННЫЕ ИЗ МИНЕРАЛЬНОЙ ВАТЫ ПТМ СТБ 1995-2009-Т5-DS(TН)1-СS(10)50-TR15-WS1 (ПЛОТНОСТЬ 150 КГ/М3) БЕЛТЕП МАРКИ ФАСАД 15 | М3 | 0.012016
|  |  | 1/10-135 | Нефтепродукты, газы, химические материалы
|  |  | 1/10-135-20/75 | СМЕСЬ ПРОПАНА И БУТАНА ТЕХНИЧЕСКИХ | КГ | 2.0792
|  |  | 1/10-140 | Электроды, прутки винипластовые, проволока сварочные
|  |  | 1/10-140-40/100 | ЭЛЕКТРОДЫ ТИПА Э42А ДИАМЕТРОМ 4 ММ | Т | 0.000382
|  |  | 1/10-160 | Пленки, полотна, ткани разные
|  |  | 1/10-160-20/15 | ВЕТОШЬ | КГ | 0.86556
|  |  | 1/10-170 | Оснастка технологическая и инструментальная
|  |  | 1/10-170-2/40 | КРУГ НА БАКЕЛИТЕ УСИЛЕННОМ ОТРЕЗНОЙ 230 Х 2 Х 22 ДЛЯ РЕЗКИ МЕТАЛЛА | ШТ. | 0.02016
|  |  | 1/10-170-10/25 | СВЕРЛА СПИРАЛЬНЫЕ С ЦИЛИНДРИЧЕСКИМ ХВОСТОВИКОМ, ДЛИННАЯ СЕРИЯ (ПО МЕТАЛЛУ), ДИАМЕТРОМ 12,6-14 ММ | ШТ. | 5.355
|  |  | 1/10-170-10/115 | СВЕРЛА С SDS PLUS ХВОСТОВИКОМ (НАКОНЕЧНИК ИЗ ТВЕРДОСПЛАВНОЙ СТАЛИ) (ПО БЕТОНУ), ДИАМЕТРОМ 5-10 ММ, ДЛИНОЙ 210 (215) ММ | ШТ. | 15.534
|  |  | 1/10-170-10/135 | СВЕРЛА С SDS PLUS ХВОСТОВИКОМ (НАКОНЕЧНИК ИЗ ТВЕРДОСПЛАВНОЙ СТАЛИ) (ПО БЕТОНУ), ДИАМЕТРОМ 8-10 ММ, ДЛИНОЙ 260 (265) ММ | ШТ. | 46.2399
|  |  | 1/10-170-10/165 | СВЕРЛА С SDS PLUS ХВОСТОВИКОМ (НАКОНЕЧНИК ИЗ ТВЕРДОСПЛАВНОЙ СТАЛИ) (ПО БЕТОНУ), ДИАМЕТРОМ 10-12 ММ, ДЛИНОЙ 110-165 ММ | ШТ. | 13.8861
|  |  | 1/10-180 | Материалы шлифовальные
|  |  | 1/10-180-20/57 | КРУГИ ШЛИФОВАЛЬНЫЕ ДЛЯ СПЕЦИАЛЬНЫХ МОНТАЖНЫХ РАБОТ 5П 180 Х 6 Х 22 | ШТ. | 1.6969
|  |  | 1/10-180-20/113 | ШКУРКА ШЛИФОВАЛЬНАЯ НА БУМАЖНОЙ ОСНОВЕ ВОДОСТОЙКАЯ | М2 | 2.1191
|  |  | 1/10-230 | Материалы для отделочных работ
|  |  | 1/10-230-35/105 | КЛЕЙ ВК-11 | КГ | 2.0792
|  |  | 1/10-230-45-10/165 | ЭМАЛЬ ПЕНТАФТАЛЕВАЯ ПФ-115, СЕРАЯ | КГ | 0.2
|  |  | 1/10-230-55-5/22 | ВЯЖУЩЕЕ ГИПСОВОЕ МАРКИ Г-4 НОРМАЛЬНОТВЕРДЕЮЩЕЕ (Б), СРЕДНЕГО ПОМОЛА (II) (ФАСОВАННОЕ) | Т | 0.006237
|  |  | 1/10-235 | Изделия герметизирующие, уплотняющие, изолирующие
|  |  | 1/10-235-20/681 | ИЗОЛЕНТА ПВХ (РАЗМЕРОМ 15 ММХ20 М) | М2 | 51.6176
|  |  | 1/10-235-20/786 | ЛЕНТА ФУМ МАРКА 3 | КГ | 0.008824
|  |  | 1/10-240 | Метизы и крепежные изделия
|  |  | 1/10-240-10-10/131 | БОЛТЫ СТРОИТЕЛЬНЫЕ | Т | 0.001817
|  |  | 1/10-240-10-15/6 | БОЛТЫ С ШЕСТИГРАННОЙ ГОЛОВКОЙ ДИАМЕТРОМ РЕЗЬБЫ 6 ММ | Т | 0.000243
|  |  | 1/10-240-10-15/14 | БОЛТЫ С ШЕСТИГРАННОЙ ГОЛОВКОЙ ДИАМЕТРОМ РЕЗЬБЫ 8 ММ | Т | 0.003097
|  |  | 1/10-240-20/1 | ГАЙКИ СТРОИТЕЛЬНЫЕ | Т | 0.000519
|  |  | 1/10-240-20/10 | ГАЙКИ ШЕСТИГРАННЫЕ ДИАМЕТРОМ РЕЗЬБЫ 6 ММ | Т | 9.3e-05
|  |  | 1/10-240-20/11 | ГАЙКИ ШЕСТИГРАННЫЕ ДИАМЕТРОМ РЕЗЬБЫ 8 ММ | Т | 0.0004
|  |  | 1/10-240-50-16/999132 | ШАЙБЫ (СРЕДНЯЯ ЦЕНА ПО ГРУППЕ), ОПРЕД. - 13 | КГ | 0.44952
|  |  | 1/10-240-55-10/40 | ШУРУПЫ С ПОЛУКРУГЛОЙ ГОЛОВКОЙ 4 Х 40 ММ | Т | 0.000138
|  |  | 1/10-260 | Металлопрокат и металлоизделия (за исключением металлоизделий части 2)
|  |  | 1/10-260-30-31/С101-123415Э | МЕТАЛЛОКОНСТРУКЦИИ РАЗНЫЕ | Т | 0.03
|  |  | 1/10-260-30-31/5 | ПРОКАТ ГОРЯЧЕКАТАНЫЙ ПОЛОСОВОЙ ИЗ СТАЛИ УГЛЕРОДИСТОЙ ОБЫКНОВЕННОГО КАЧЕСТВА МАРКИ СТ3СП, СТ3ПС, ТОЛЩИНОЙ 10 - 80 ММ ПРИ ШИРИНЕ 100 - 200 ММ | Т | 0.0063
|  |  | 1/10-260-210-1/82 | ПРОВОЛОКА СТАЛЬНАЯ НИЗКОУГЛЕРОДИСТАЯ ОБЩЕГО НАЗНАЧЕНИЯ ТЕРМИЧЕСКИ ОБРАБОТАННАЯ, ОЦИНКОВАННАЯ, ДИАМЕТРОМ 2 ММ | КГ | 22.4493
|  |  | 1/55 | Материалы специального назначения (кислотоупорные, огнеупорные и антикоррозионные)
|  |  | 1/55-20 | Огнеупорные и огнезащитные изделия и материалы
|  |  | 1/55-20-50/СПРГ-ALF-MST | ГЕРМЕТИК АКРИЛОВЫЙ ПРОТИВОПОЖАРНЫЙ 310МЛ, ALFA MASTIC | ШТ | 17
|  |  | 1/55-50 | Материалы антикоррозионные и химически стойкие
|  |  | 1/55-50-20/35 | ЛАК БИТУМНЫЙ БТ-577 | КГ | 1.215
|  |  | 1/55-50-20/77 | ЛАК ПЕНТАФТАЛЕВЫЙ ПФ-170 | Т | 5e-06
|  |  | 1/55-50-30/20 | ПАСТА КВАРЦЕВАЗЕЛИНОВАЯ | КГ | 1.7206
|  |  | 4 | Железобетонные и бетонные изделия и конструкции (в т.ч. типовые), керамические изделия, нерудные материалы, бетоны и растворы
|  |  | 4/1 | Конструкции и изделия бетонные и железобетонные, керамические изделия, нерудные материалы, товарные бетоны и растворы
|  |  | 4/1-4 | Бетоны, растворы, смеси асфальтобетонные
|  |  | 4/1-4-20-20-10-10/20 | РАСТВОРЫ КЛАДОЧНЫЕ ТЯЖЕЛЫЕ ЦЕМЕНТНЫЕ, МАРКИ 50 | М3 | 0.062376
|  |  | 5 | Материалы для монтажных и специальных строительных работ
|  |  | 5/10 | Кабели, провода, муфты кабельные
|  |  | 5/10-10 | Кабели
|  |  | 5/10-10-10-1/42 | КАБЕЛЬ СИЛОВОЙ МАРКИ ВВГ-П 2Х1,5-0,66 С МЕДНЫМИ ЖИЛАМИ, ИЗОЛЯЦИЯ И ОБОЛОЧКА ИЗ ПОЛИВИНИЛХЛОРИДНОГО ПЛАСТИКАТА, БЕЗ ЗАЩИТНОГО ПОКРОВА, С ДВУМЯ ЖИЛАМИ СЕЧЕНИЕМ 1,5 ММ2, НА НАПРЯЖЕНИЕ 0,66 КВ, В ПЛОСКОМ ИСПОЛНЕНИИ | 1000 М | 3
|  |  | 5/10-10-10-1/48 | КАБЕЛЬ СИЛОВОЙ МАРКИ ВВГ-П 3Х1,5-0,66 С МЕДНЫМИ ЖИЛАМИ, ИЗОЛЯЦИЯ И ОБОЛОЧКА ИЗ ПОЛИВИНИЛХЛОРИДНОГО ПЛАСТИКАТА, БЕЗ ЗАЩИТНОГО ПОКРОВА, С ТРЕМЯ ЖИЛАМИ СЕЧЕНИЕМ 1,5 ММ2, НА НАПРЯЖЕНИЕ 0,66 КВ, В ПЛОСКОМ ИСПОЛНЕНИИ | 1000 М | 10.5
|  |  | 5/10-10-10-10-1/СН-ВВГНГА-LSLTX-215 | КАБЕЛЬ СИЛОВОЙ МАРКИ ВВГНГ(А)-LSLTX 2Х1,5-0,66 С МЕДНЫМИ ЖИЛАМИ, С ПВХ ИЗОЛЯЦИЕЙ В ОБОЛОЧКЕ ИХ ПВХ ПЛАСТИКАТА ПОНИЖЕННОЙ ГОРЮЧЕСТИ, НИЗКОЙ ТОКСИЧНОСТЬЮ ПРОДУКТОВ ГОРЕНИЯ, КРУГЛОЙ ФОРМЫ | 1000 М | 0.15
|  |  | 5/10-10-10-10-1/СН-ВВГНГА-LSLTX-315 | КАБЕЛЬ СИЛОВОЙ МАРКИ ВВГНГ(А)-LSLTX 3Х1,5-0,66 С МЕДНЫМИ ЖИЛАМИ, С ПВХ ИЗОЛЯЦИЕЙ В ОБОЛОЧКЕ ИХ ПВХ ПЛАСТИКАТА ПОНИЖЕННОЙ ГОРЮЧЕСТИ, НИЗКОЙ ТОКСИЧНОСТЬЮ ПРОДУКТОВ ГОРЕНИЯ, КРУГЛОЙ ФОРМЫ | 1000 М | 2.4
|  |  | 5/10-10-10-10-1/СН-ВВГНГА-LSLTX-515 | КАБЕЛЬ СИЛОВОЙ МАРКИ ВВГНГ(А)-LSLTX 5Х1,5-0,66 С МЕДНЫМИ ЖИЛАМИ, С ПВХ ИЗОЛЯЦИЕЙ В ОБОЛОЧКЕ ИХ ПВХ ПЛАСТИКАТА ПОНИЖЕННОЙ ГОРЮЧЕСТИ, НИЗКОЙ ТОКСИЧНОСТЬЮ ПРОДУКТОВ ГОРЕНИЯ, КРУГЛОЙ ФОРМЫ | 1000 М | 0.3
|  |  | 5/10-30 | Муфты кабельные
|  |  | 5/10-30-60/1 | МУФТА ТРУБНАЯ ТР-2 У3 | ШТ. | 5
|  |  | 5/20 | Изделия для прокладки кабельных сетей
|  |  | 5/20-10 | Металлические кабеленесущие системы
|  |  | 5/20-10-1/СН-ЛТК-35342 | ЛОТОК МЕТАЛЛИЧЕСКИЙ ОЦИНКОВАННЫЙ ПЕРФОРИРОВАННЫЙ, Н=150ММ, СЕКЦИЯ ПРЯМАЯ 150Х3000ММ, ИСП.1 КОД.35342 | ШТ | 12
|  |  | 5/20-10-3/СН-SMS-34143 | КРЕПЛЕНИЕ К ПОТОЛКУ ПО ТИПУ SMS ИСП.1 КОД.34143 | ШТ | 10
|  |  | 5/20-10-10/СН-ПРФ-34181 | ПРОФИЛЬ (ВЕРТИКАЛЬНЫЙ ПОДВЕС) PSM, L=3000 ММ, ПО ТИПУ ИСП.1 PSM34181 | ШТ | 10
|  |  | 5/20-10-10/6 | ПРОФИЛЬ (Z-ПРОФИЛЬ) МОНТАЖНЫЙ, ТИПА К239 У2 | ШТ. | 1.4851
|  |  | 5/20-10-11/СН-ПРГ-SEP-50 | ПЕРЕГОРОДКА РАЗДЕЛИТЕЛЬНАЯ 50Х3000ММ, ПО ТИПУ SEP КОД.36480 | ШТ | 12
|  |  | 5/20-20 | Пластиковые системы для прокладки кабеля
|  |  | 5/20-20-1/С514-3920Э | КОРОБ ЭЛЕКТРОТЕХНИЧЕСКИЙ ИЗ ПВХ ПРЯМОЙ 16Х16Х2000 ММ С АКСЕССУАРАМИ | ШТ | 60
|  |  | 5/20-20-1/С514-3930Э | КОРОБ ЭЛЕКТРОТЕХНИЧЕСКИЙ ИЗ ПВХ ПРЯМОЙ 25Х16Х2000ММ С АКСЕССУАРАМИ | ШТ | 20
|  |  | 5/20-20-3-1/2 | ТРУБА ГЛАДКАЯ ЖЕСТКАЯ ПВХ, ДИАМЕТР 20 ММ | М | 750
|  |  | 5/20-20-3-4/10 | ТРУБКА МАРКИ ТВ-40 ВНУТРЕННИМ ДИАМЕТРОМ 5 ММ | КГ | 1.1802
|  |  | 5/20-30 | Материалы и изделия для монтажа кабелей и проводов
|  |  | 5/20-30-1-4/С552-1409-10Э | СОЕДИНИТЕЛЬНЫЙ ИЗОЛИРУЮЩИЙ ЗАЖИМ СИЗ | 100 ШТ. | 102.59
|  |  | 5/20-30-2/1 | ПЕРЕМЫЧКА ГИБКАЯ ПГС-35-560 У2,5 | ШТ. | 2.3529
|  |  | 5/20-30-3/С552-606-2Э | ЗАЖИМЫ (СКОБЫ, ПОЛОСКИ, ПРЯЖКИ) | 100 ШТ. | 187.47
|  |  | 5/20-30-3/2 | КНОПКА К227 УХЛ2 | 1000 ШТ. | 1.8882
|  |  | 5/20-30-3/5 | ГАЙКА УСТАНОВОЧНАЯ ЗАЗЕМЛЯЮЩАЯ К 482 | 100 ШТ. | 0.19118
|  |  | 5/20-30-3/20 | СКОБА К 142 У2 | 10 ШТ. | 75.4633
|  |  | 5/20-30-3/28 | СКОБА К1157 У3 | 1000 ШТ. | 0.74257
|  |  | 5/20-30-3/42 | ЛЕНТА ЛМ-5 УХЛ2 | 100 М | 3.7765
|  |  | 5/20-30-4/2 | ВТУЛКА В22 УХЛ2 | 100 ШТ. | 1.3366
|  |  | 5/20-30-4/3 | ВТУЛКА В28 УХЛ2 | 100 ШТ. | 13.5387
|  |  | 5/20-30-5/2 | БИРКА МАРКИРОВОЧНАЯ У134 | 100 ШТ. | 9.7353
|  |  | 5/20-40 | Другие электромонтажные материалы
|  |  | 5/20-40-2/1 | ПАТРУБОК ВВОДНОЙ У476 У3 | 10 ШТ. | 13.3663
|  |  | 5/20-40-2/2 | ПАТРУБОК ВВОДНОЙ У477 У3 | 10 ШТ. | 6
|  |  | 5/20-40-3/1 | ЗАГЛУШКА У469 | 10 ШТ. | 10.396
|  |  | 5/20-40-3/2 | ЗАГЛУШКА У468 УХЛ2 | 10 ШТ. | 0.3
|  |  | 5/20-40-4/СН-КМ-222 | КОРОБКА КМ-222 ОТВЕТВИТЕЛЬНАЯ С КЛЕММНЫМИ КОЛОДКАМИ ДЛЯ ОТКРЫТОЙ ПРОКЛАДКИ КАБЕЛЯ | ШТ | 130
|  |  | 5/20-40-4/СН-КМ-227 | КОРОБКА КМ-227 ОТВЕТВИТЕЛЬНАЯ С КЛЕММНЫМИ КОЛОДКАМИ ДЛЯ СКРЫТОЙ ПРОКЛАДКИ КАБЕЛЯ | ШТ | 600
|  |  | 5/20-40-4/2 | КОРОБКА МОНТАЖНАЯ СКРЫТОЙ УСТАНОВКИ ДЛЯ РАЗВОДКИ ПРОВОДОВ КМ-206 | ШТ. | 200
|  |  | 5/20-40-4/3 | КОРОБКА МОНТАЖНАЯ СКРЫТОЙ УСТАНОВКИ ПОД РОЗЕТКИ И ВЫКЛЮЧАТЕЛИ К-207 | ШТ. | 265
|  |  | 5/20-40-4/6 | КОРОБКА МОНТАЖНАЯ СКРЫТОЙ УСТАНОВКИ ПОД РОЗЕТКИ И ВЫКЛЮЧАТЕЛИ К-210 | ШТ. | 115
|  |  | 5/20-40-4/11 | КОРОБКА МОНТАЖНАЯ (ПОДРОЗЕТНИК) | 100 ШТ. | 0.4692
|  |  | 5/30 | Материалы для электротехнических установок
|  |  | 5/30-30 | Электросиловые и электроосветительные установки
|  |  | 5/30-30-4-1-1/С551-15100Э | ПЕРЕКЛЮЧАТЕЛЬ УСТАНОВОЧНЫЙ НА ДВА НАПРАВЛЕНИЯ ОДНОКЛАВИШНЫЙ С66-120 | ШТ. | 8
|  |  | 5/30-30-4-1-1/С551-16800Э | ПЕРЕКЛЮЧАТЕЛЬ УСТАНОВОЧНЫЙ НА ДВА НАПРАВЛЕНИЯ ОДНОКЛАВИШНЫЙ А610-147 | ШТ. | 2
|  |  | 5/30-30-4-1-1/СН-610-868 | ПЕРЕКЛЮЧАТЕЛЬ А610-868 ОТКРЫТОЙ УСТАНОВКИ ДЛЯ УПРАВЛЕНИЯ ОСВЕЩЕНИЕМ С ДВУХ МЕСТ | ШТ | 10
|  |  | 5/30-30-4-1-1/СН-А16-222 | ВЫКЛЮЧАТЕЛЬ А16-222 ОДНОКЛАВИШНЫЙ БРЫЗГОЗАЩИЩЕННЫЙ 6А, 250В, IP44 | ШТ | 27
|  |  | 5/30-30-4-1-1/СН-А56-224 | ВЫКЛЮЧАТЕЛЬ А56-224 ДВУХКЛАВИШНЫЙ БРЫЗГОЗАЩИЩЕННЫЙ | ШТ | 2
|  |  | 5/30-30-4-1-1/СН-РА16-297 | РОЗЕТКА РА16-297 ОДНОМЕСТНАЯ ОТКРЫТОЙ УСТАНОВКИ, БРЫЗГОЗАЩИЩЕННАЯ, СО ШТОРКАМИ | ШТ | 6
|  |  | 5/30-30-4-1-1/2 | ВЫКЛЮЧАТЕЛЬ УСТАНОВОЧНЫЙ ОДНОКЛАВИШНЫЙ С16-122 | ШТ. | 183
|  |  | 5/30-30-4-1-1/7 | ВЫКЛЮЧАТЕЛЬ УСТАНОВОЧНЫЙ ДВУХКЛАВИШНЫЙ С56-124 | ШТ. | 81
|  |  | 5/30-30-4-1-1/26 | ВЫКЛЮЧАТЕЛЬ УСТАНОВОЧНЫЙ ОДНОКЛАВИШНЫЙ А16-131 | ШТ. | 29
|  |  | 5/30-30-4-1-1/28 | ВЫКЛЮЧАТЕЛЬ УСТАНОВОЧНЫЙ ДВУХКЛАВИШНЫЙ А56-134 | ШТ. | 15
|  |  | 5/30-30-4-1-2-1/СН-РС16-479 | РОЗЕТКА ОДНОМЕСТНАЯ РС16-479 С ЗАЗЕМЛЯЮЩИМ КОНТАКТОМ СО ШТОРКАМИ | ШТ | 50
|  |  | 5/30-30-4-1-2-1/14 | РОЗЕТКА ШТЕПСЕЛЬНАЯ С ЗАЗЕМЛЯЮЩИМ КОНТАКТОМ РА16-254 | ШТ. | 3
|  |  | 5/30-30-4-1-2-1/23 | РОЗЕТКА ШТЕПСЕЛЬНАЯ ДВУХМЕСТНАЯ С ЗАЗЕМЛЯЮЩИМ КОНТАКТОМ СО ШТОРКАМИ РА16-274 | ШТ. | 1
|  |  | 5/30-30-4-1-2-2/С551-19500Э | РОЗЕТКА ШТЕПСЕЛЬНАЯ РС16-298 ОДНОМЕСТНАЯ, ДЛЯ СКРЫТОЙ УСТАНОВКИ, БРЫЗГОЗАЩИЩЕННАЯ, СО ШТОРКАМИ | ШТ. | 16
|  |  | 5/30-30-4-1-2-2/9 | РОЗЕТКА ШТЕПСЕЛЬНАЯ С ЗАЗЕМЛЯЮЩИМ КОНТАКТОМ СО ШТОРКАМИ РС16-253 | ШТ. | 42
|  |  | 5/30-30-4-1-5/3 | КРЫШКА ДВУХМЕСТНАЯ 01БМ.735212.048 | ШТ. | 25
|  |  | 5/30-30-4-1-5/4 | КРЫШКА ТРЕХМЕСТНАЯ 01БМ.735212.049 | ШТ. | 1
|  |  | 5/30-40 | Материалы для электроизоляционных работ
|  |  | 5/30-40-2/21 | ЛЕНТА ЛИПКАЯ ИЗОЛЯЦИОННАЯ НА ПОЛИКАСИНОВОМ КОМПАУНДЕ МАРКИ ЛСЭПЛ, ШИРИНОЙ 20-30 ММ, ТОЛЩИНОЙ 0,14 - 0,19 ММ | КГ | 0.2805
|  |  | 5/90 | Прочие материалы для монтажных и специальных строительных работ
|  |  | 5/90-10 | Дюбели для крепления электромонтажных изделий
|  |  | 5/90-10/2 | ДЮБЕЛЬ МОНТАЖНЫЙ У661 У3 | 10 ШТ. | 151.4852
|  |  | 5/90-10/3 | ДЮБЕЛЬ МОНТАЖНЫЙ У656 У3 | 10 ШТ. | 62.1359
|  |  | 5/90-10/4 | ДЮБЕЛЬ МОНТАЖНЫЙ У658 | 10 ШТ. | 1168.1273
|  |  | 6 | Трубы и детали трубопроводов (за исключением труб стальных обсадных и бурильных части 1). Арматура для технологических трубопроводов
|  |  | 6/20 | Трубы и детали трубопроводов стальные
|  |  | 6/20-30 | Трубы стальные сварные водогазопроводные оцинкованные
|  |  | 6/20-30-10/С103-3700Э | ТРУБА СТАЛЬНАЯ СВАРНАЯ ВОДОГАЗОПРОВОДНАЯ ОЦИНКОВАННАЯ ЛЕГКАЯ НОМИНАЛЬНЫМ ДИАМЕТРОМ 15 ММ, ТОЛЩИНОЙ СТЕНКИ 2,5 ММ, Д-Ц-М-15Х2,5 | М | 30
|  |  | 6/40 | Трубы и детали трубопроводов полимерные
|  |  | 6/40-10 | Трубы из полиэтилена
|  |  | 6/40-10-10/С530-21900Э | ТРУБА ТЕХНИЧЕСКАЯ ИЗ ПОЛИЭТИЛЕНА ПЭ 63 SDR 26 НОМИНАЛЬНЫМ НАРУЖНЫМ ДИАМЕТРОМ 20 ММ И НОМИНАЛЬНОЙ ТОЛЩИНОЙ СТЕНКИ 1,6 ММ | 10 М | 30
Ж3-40-90 | СТРОИТЕЛЬНО-МОНТАЖНЫЕ РАБОТЫ | ШТ 2785
|  |  | 1-1 | ЗАТРАТЫ ТРУДА РАБОЧИХ | ЧЕЛ.Ч | 1144.4905
|  |  | М330201* | МАШИНЫ СВЕРЛИЛЬНЫЕ ЭЛЕКТРИЧЕСКИЕ | МАШ.Ч | 21.764
|  |  | М330301* | МАШИНЫ ШЛИФОВАЛЬНЫЕ ЭЛЕКТРИЧЕСКИЕ | МАШ.Ч | 244.8
|  |  | М331451 | ПЕРФОРАТОРЫ ЭЛЕКТРИЧЕСКИЕ | МАШ.Ч | 454.757
|  |  | М331604* | СТАНОК ПЕРЕДВИЖНОЙ ДЛЯ СВЕРЛЕНИЯ ОТВЕРСТИЙ В ЖЕЛЕЗОБЕТОНЕ ДИАМЕТРОМ 20-160 ММ | МАШ.Ч | 173.712
|  |  | 1 | Материалы для строительных работ
|  |  | 1/10 | Материалы для строительных работ общего назначения
|  |  | 1/10-170 | Оснастка технологическая и инструментальная
|  |  | 1/10-170-2/20 | ДИСК АЛМАЗНЫЙ ОТРЕЗНОЙ ДЛЯ РЕЗКИ КАМНЯ, БЕТОНА ДИАМЕТРОМ 230 ММ | ДИСК | 27
|  |  | 1/10-170-5/30 | СВЕРЛА АЛМАЗНЫЕ ПО БЕТОНУ (КОЛЬЦЕВЫЕ СВЕРЛА), ДИАМЕТРОМ 50 ММ | ШТ. | 24.024
|  |  | 1/10-170-10/С101-86726-20Э | СВЕРЛА ШНЕКОВЫЕ | ШТ. | 9.13
|  |  | 1/10-170-10/С101-86726-2Э | БУР SDS D8 Х 160 ММ | ШТ. | 27
|  |  | 1/10-170-60/С101-1600-7Э | ЗУБИЛО ПЛОСКОЕ SDS+ РАЗМЕРОМ 22Х250 ММ | ШТ. | 7.2
|  |  | 1/10-280 | Прочие материалы для строительных работ
|  |  | 1/10-280-20/40 | ВОДА | М3 | 3.003
СОСТАВИЛ | ______________________________ |  |  | Е.В.ЯСКУЛД
| (должность служащего) |  | (подпись) | (инициалы,фамилия)
ПРОВЕРИЛ | ______________________________ |  |  | Н.Н.НЕСТЕРОВА
| (должность служащего) |  | (подпись) | (инициалы,фамилия)

## 7046-1-3002-Q4
НАИМЕНОВАНИЕ ОБЪЕКТА |  | ГОРОД-СПУТНИК СМОЛЕВИЧИ. КВАРТАЛ N2. ДЕТСКИЙ САД ПО ГЕНЕРАЛЬНОМУ ПЛАНУ N 19. СТАДИЯ С
КОД ОБЪЕКТА |  | 20.003.0.19
НАИМЕНОВАНИЕ ЗДАНИЯ, СООРУЖЕНИЯ |  | ЗДАНИЕ ДЕТСКОГО САДА
ШИФР ЗДАНИЯ, СООРУЖЕНИЯ |  | 20.003.0.19
КОМПЛЕКТ ЧЕРТЕЖЕЙ |  | ЭОМ.СО2; ЭОМ.ВР2 (С ИЗМ.1)
ВЕДОМОСТЬ РЕСУРСОВ ДЛЯ ЛОКАЛЬНОЙ СМЕТЫ № 3002
(НОРМЫ 2022г.)
ЭЛЕКТРООСВЕЩЕНИЕ
СОСТАВЛЕНА В ЦЕНАХ НА 1 ДЕКАБРЯ 2024г.
№ П/П | КОД | НАИМЕНОВАНИЕ РЕСУРСА | ЕДИНИЦА ИЗМЕРЕНИЯ | КОЛИЧЕСТВО | СТОИМОСТЬ РЕСУРСА, БЕЛОРУССКИХ РУБЛЕЙ
[5 empty] | ЗА ЕДИНИЦУ ИЗМЕРЕНИЯ | ОБЩАЯ
1 | 2 | 3 | 4 | 5 | 6 | 7
1 | 1-1 | ЗАТРАТЫ ТРУДА РАБОЧИХ | ЧЕЛ.Ч | 7219.2183
2 | 1-3 | ЗАТРАТЫ ТРУДА МАШИНИСТОВ | ЧЕЛ.-Ч | 49.4471
МАШИНЫ И МЕХАНИЗМЫ
3 | М021143 | КРАНЫ НА АВТОМОБИЛЬНОМ ХОДУ ПРИ РАБОТЕ НА ДРУГИХ ВИДАХ СТРОИТЕЛЬСТВА, 16 Т | МАШ.Ч | 48.0284 | 52.84 | 2537,82
4 | М030402 | ЛЕБЕДКИ ЭЛЕКТРИЧЕСКИЕ ТЯГОВЫМ УСИЛИЕМ ДО 12,26 (1,25) КН (Т) | МАШ.Ч | 39.4907 | 1.01 | 39,89
5 | М040502 | УСТАНОВКИ ДЛЯ СВАРКИ РУЧНОЙ ДУГОВОЙ (ПОСТОЯННОГО ТОКА) | МАШ.Ч | 2.4605 | 3.67 | 9,03
6 | М134041 | ШУРУПОВЕРТ | МАШ.Ч | 301.8884 | 0.73 | 220,38
7 | М150402 | ГАЗОВАЯ ГОРЕЛКА | МАШ.Ч | 1.6634 | 0.32 | 0,53
8 | М330201* | МАШИНЫ СВЕРЛИЛЬНЫЕ ЭЛЕКТРИЧЕСКИЕ | МАШ.Ч | 21.764 | 0.52 | 11,32
9 | М330301* | МАШИНЫ ШЛИФОВАЛЬНЫЕ ЭЛЕКТРИЧЕСКИЕ | МАШ.Ч | 249.3776 | 0.76 | 189,53
10 | М330302* | МАШИНЫ ШЛИФОВАЛЬНЫЕ УГЛОВЫЕ | МАШ.Ч | 0.0504 | 0.86 | 0,04
11 | М331002 | СТАНКИ СВЕРЛИЛЬНЫЕ | МАШ.Ч | 2.034 | 0.53 | 1,08
12 | М331451 | ПЕРФОРАТОРЫ ЭЛЕКТРИЧЕСКИЕ | МАШ.Ч | 1227.4294 | 0.72 | 883,75
13 | М331604* | СТАНОК ПЕРЕДВИЖНОЙ ДЛЯ СВЕРЛЕНИЯ ОТВЕРСТИЙ В ЖЕЛЕЗОБЕТОНЕ ДИАМЕТРОМ 20-160 ММ | МАШ.Ч | 173.712 | 3.24 | 562,83
14 | М331615* | ДРЕЛИ ЭЛЕКТРИЧЕСКИЕ | МАШ.Ч | 39.4676 | 0.27 | 10,66
15 | М331617 | СРЕДСТВА МАЛОЙ МЕХАНИЗАЦИИ | МАШ.Ч | 0.02412 | 16.96 | 0,41
16 | М331620* | ЭЛЕКТРОПАЯЛЬНИК | МАШ.Ч | 9.576 | 0.41 | 3,93
17 | М400002 | АВТОМОБИЛЬ БОРТОВОЙ, ГРУЗОПОДЪЕМНОСТЬЮ ДО 8 Т | МАШ.Ч | 1.3946 | 34.89 | 48,66
|  | ИТОГО МАШИНЫ И МЕХАНИЗМЫ |  |  |  | 4520
МАТЕРИАЛЫ, ИЗДЕЛИЯ, КОНСТРУКЦИИ
| 1 | Материалы для строительных работ
| 1/10 | Материалы для строительных работ общего назначения
| 1/10-10 | Известь, цемент и другие вяжущие
18 | 1/10-10-10/6 | ПОРТЛАНДЦЕМЕНТ БЕЗДОБАВОЧНЫЙ ЦЕМ 0 42,5 Н (В УПАКОВКЕ) | Т | 0.005639 | 276.82 | 1,56
| 1/10-80 | Материалы неметаллорудные и асбестосодержащие изделия
19 | 1/10-80-30/50 | ТАЛЬК ТЕХНИЧЕСКИЙ МОЛОТЫЙ | Т | 0.020647 | 2840.48 | 58,65
| 1/10-120 | Материалы, изделия и конструкции для теплоизоляционных работ
20 | 1/10-120-10-10/СМИН-ВАТА | ПЛИТА ИЗ МИНЕРАЛЬНОЙ ВАТЫ (1-S, ОКРАШЕНЫ СПЕЦИАЛЬНЫМ ПРОТИВОПОЖАРНЫМ СОСТАВОМ, С ОДНОЙ СТОРОНЫ), ПЛОТНОСТЬ НЕ МЕНЕЕ 140КГ/М3, РАЗМЕР ПЛИТЫ 1200Х600Х50ММ, ALFA FR BOARD 1-S | ШТ | 1 | 220 | 220
21 | 1/10-120-10-10/71 | ПЛИТЫ ТЕПЛОИЗОЛЯЦИОННЫЕ ИЗ МИНЕРАЛЬНОЙ ВАТЫ ПТМ СТБ 1995-2009-Т5-DS(TН)1-СS(10)50-TR15-WS1 (ПЛОТНОСТЬ 150 КГ/М3) БЕЛТЕП МАРКИ ФАСАД 15 | М3 | 0.012016 | 293.74 | 3,53
| 1/10-135 | Нефтепродукты, газы, химические материалы
22 | 1/10-135-20/75 | СМЕСЬ ПРОПАНА И БУТАНА ТЕХНИЧЕСКИХ | КГ | 2.0792 | 1.62 | 3,37
| 1/10-140 | Электроды, прутки винипластовые, проволока сварочные
23 | 1/10-140-40/100 | ЭЛЕКТРОДЫ ТИПА Э42А ДИАМЕТРОМ 4 ММ | Т | 0.000382 | 4130 | 1,58
| 1/10-160 | Пленки, полотна, ткани разные
24 | 1/10-160-20/15 | ВЕТОШЬ | КГ | 0.86556 | 2.32 | 2,01
| 1/10-170 | Оснастка технологическая и инструментальная
25 | 1/10-170-2/20 | ДИСК АЛМАЗНЫЙ ОТРЕЗНОЙ ДЛЯ РЕЗКИ КАМНЯ, БЕТОНА ДИАМЕТРОМ 230 ММ | ДИСК | 27 | 27.15 | 733,05
26 | 1/10-170-2/40 | КРУГ НА БАКЕЛИТЕ УСИЛЕННОМ ОТРЕЗНОЙ 230 Х 2 Х 22 ДЛЯ РЕЗКИ МЕТАЛЛА | ШТ. | 0.02016 | 2.2 | 0,04
27 | 1/10-170-5/30 | СВЕРЛА АЛМАЗНЫЕ ПО БЕТОНУ (КОЛЬЦЕВЫЕ СВЕРЛА), ДИАМЕТРОМ 50 ММ | ШТ. | 24.024 | 96.89 | 2327,69
28 | 1/10-170-10/С101-86726-20Э | СВЕРЛА ШНЕКОВЫЕ | ШТ. | 9.13 | 7.65 | 69,84
29 | 1/10-170-10/С101-86726-2Э | БУР SDS D8 Х 160 ММ | ШТ. | 27 | 1.96 | 52,92
30 | 1/10-170-10/15 | СВЕРЛА СПИРАЛЬНЫЕ С ЦИЛИНДРИЧЕСКИМ ХВОСТОВИКОМ, ДЛИННАЯ СЕРИЯ (ПО МЕТАЛЛУ), ДИАМЕТРОМ 4,3-5,3 ММ | ШТ. | 0.36 | 1.74 | 0,63
31 | 1/10-170-10/25 | СВЕРЛА СПИРАЛЬНЫЕ С ЦИЛИНДРИЧЕСКИМ ХВОСТОВИКОМ, ДЛИННАЯ СЕРИЯ (ПО МЕТАЛЛУ), ДИАМЕТРОМ 12,6-14 ММ | ШТ. | 5.355 | 12.92 | 69,19
32 | 1/10-170-10/115 | СВЕРЛА С SDS PLUS ХВОСТОВИКОМ (НАКОНЕЧНИК ИЗ ТВЕРДОСПЛАВНОЙ СТАЛИ) (ПО БЕТОНУ), ДИАМЕТРОМ 5-10 ММ, ДЛИНОЙ 210 (215) ММ | ШТ. | 15.534 | 3.8 | 59,03
33 | 1/10-170-10/135 | СВЕРЛА С SDS PLUS ХВОСТОВИКОМ (НАКОНЕЧНИК ИЗ ТВЕРДОСПЛАВНОЙ СТАЛИ) (ПО БЕТОНУ), ДИАМЕТРОМ 8-10 ММ, ДЛИНОЙ 260 (265) ММ | ШТ. | 47.3271 | 7.65 | 362,05
34 | 1/10-170-10/165 | СВЕРЛА С SDS PLUS ХВОСТОВИКОМ (НАКОНЕЧНИК ИЗ ТВЕРДОСПЛАВНОЙ СТАЛИ) (ПО БЕТОНУ), ДИАМЕТРОМ 10-12 ММ, ДЛИНОЙ 110-165 ММ | ШТ. | 27.2577 | 7.54 | 205,52
35 | 1/10-170-60/С101-1600-7Э | ЗУБИЛО ПЛОСКОЕ SDS+ РАЗМЕРОМ 22Х250 ММ | ШТ. | 7.2 | 3.66 | 26,35
| 1/10-180 | Материалы шлифовальные
36 | 1/10-180-20/57 | КРУГИ ШЛИФОВАЛЬНЫЕ ДЛЯ СПЕЦИАЛЬНЫХ МОНТАЖНЫХ РАБОТ 5П 180 Х 6 Х 22 | ШТ. | 1.6969 | 3.34 | 5,67
37 | 1/10-180-20/113 | ШКУРКА ШЛИФОВАЛЬНАЯ НА БУМАЖНОЙ ОСНОВЕ ВОДОСТОЙКАЯ | М2 | 2.1191 | 4.96 | 10,51
| 1/10-230 | Материалы для отделочных работ
38 | 1/10-230-35/105 | КЛЕЙ ВК-11 | КГ | 2.0792 | 446.71 | 928,8
39 | 1/10-230-40-20/73 | КРАСКА МАСЛЯНАЯ МА-15, КОРИЧНЕВАЯ | Т | 0.0012 | 4900 | 5,88
40 | 1/10-230-45-10/165 | ЭМАЛЬ ПЕНТАФТАЛЕВАЯ ПФ-115, СЕРАЯ | КГ | 0.2 | 8.04 | 1,61
41 | 1/10-230-55-5/22 | ВЯЖУЩЕЕ ГИПСОВОЕ МАРКИ Г-4 НОРМАЛЬНОТВЕРДЕЮЩЕЕ (Б), СРЕДНЕГО ПОМОЛА (II) (ФАСОВАННОЕ) | Т | 0.006237 | 411.22 | 2,56
| 1/10-235 | Изделия герметизирующие, уплотняющие, изолирующие
42 | 1/10-235-20/681 | ИЗОЛЕНТА ПВХ (РАЗМЕРОМ 15 ММХ20 М) | М2 | 51.6176 | 5.03 | 259,64
43 | 1/10-235-20/786 | ЛЕНТА ФУМ МАРКА 3 | КГ | 0.008824 | 98.89 | 0,87
| 1/10-240 | Метизы и крепежные изделия
44 | 1/10-240-10-10/131 | БОЛТЫ СТРОИТЕЛЬНЫЕ | Т | 0.001817 | 3326.99 | 6,05
45 | 1/10-240-10-15/6 | БОЛТЫ С ШЕСТИГРАННОЙ ГОЛОВКОЙ ДИАМЕТРОМ РЕЗЬБЫ 6 ММ | Т | 0.000243 | 4609.56 | 1,12
46 | 1/10-240-10-15/14 | БОЛТЫ С ШЕСТИГРАННОЙ ГОЛОВКОЙ ДИАМЕТРОМ РЕЗЬБЫ 8 ММ | Т | 0.003097 | 3991.01 | 12,36
47 | 1/10-240-20/1 | ГАЙКИ СТРОИТЕЛЬНЫЕ | Т | 0.000519 | 4129.35 | 2,14
48 | 1/10-240-20/10 | ГАЙКИ ШЕСТИГРАННЫЕ ДИАМЕТРОМ РЕЗЬБЫ 6 ММ | Т | 0.000183 | 3980 | 0,73
49 | 1/10-240-20/11 | ГАЙКИ ШЕСТИГРАННЫЕ ДИАМЕТРОМ РЕЗЬБЫ 8 ММ | Т | 0.0004 | 4290 | 1,72
50 | 1/10-240-50-16/7 | ШАЙБА ОЦИНКОВАННАЯ ДИАМЕТРОМ 5 ММ | Т | 5e-05 | 8141.7 | 0,41
51 | 1/10-240-50-16/999132 | ШАЙБЫ (СРЕДНЯЯ ЦЕНА ПО ГРУППЕ), ОПРЕД. - 13 | КГ | 0.44952 | 7.09 | 3,19
52 | 1/10-240-55-10/40 | ШУРУПЫ С ПОЛУКРУГЛОЙ ГОЛОВКОЙ 4 Х 40 ММ | Т | 0.000195 | 4400 | 0,86
| 1/10-260 | Металлопрокат и металлоизделия (за исключением металлоизделий части 2)
53 | 1/10-260-30-31/С101-123415Э | МЕТАЛЛОКОНСТРУКЦИИ РАЗНЫЕ | Т | 0.03 | 2439.23 | 73,18
54 | 1/10-260-30-31/5 | ПРОКАТ ГОРЯЧЕКАТАНЫЙ ПОЛОСОВОЙ ИЗ СТАЛИ УГЛЕРОДИСТОЙ ОБЫКНОВЕННОГО КАЧЕСТВА МАРКИ СТ3СП, СТ3ПС, ТОЛЩИНОЙ 10 - 80 ММ ПРИ ШИРИНЕ 100 - 200 ММ | Т | 0.00706 | 2746.53 | 19,39
55 | 1/10-260-210-1/82 | ПРОВОЛОКА СТАЛЬНАЯ НИЗКОУГЛЕРОДИСТАЯ ОБЩЕГО НАЗНАЧЕНИЯ ТЕРМИЧЕСКИ ОБРАБОТАННАЯ, ОЦИНКОВАННАЯ, ДИАМЕТРОМ 2 ММ | КГ | 22.4493 | 5.15 | 115,61
| 1/10-280 | Прочие материалы для строительных работ
56 | 1/10-280-20/40 | ВОДА | М3 | 3.003 | 1.99 | 5,98
| 1/55 | Материалы специального назначения (кислотоупорные, огнеупорные и антикоррозионные)
| 1/55-20 | Огнеупорные и огнезащитные изделия и материалы
57 | 1/55-20-50/СПРГ-ALF-MST | ГЕРМЕТИК АКРИЛОВЫЙ ПРОТИВОПОЖАРНЫЙ 310МЛ, ALFA MASTIC | ШТ | 17 | 61.05 | 1037,85
| 1/55-50 | Материалы антикоррозионные и химически стойкие
58 | 1/55-50-10/285 | ЭМАЛЬ ЭПОКСИДНАЯ ЭП-140, ЗАЩИТНАЯ | Т | 0.0004 | 21200 | 8,48
59 | 1/55-50-20/35 | ЛАК БИТУМНЫЙ БТ-577 | КГ | 1.215 | 10.13 | 12,31
60 | 1/55-50-20/77 | ЛАК ПЕНТАФТАЛЕВЫЙ ПФ-170 | Т | 5e-06 | 4450 | 0,02
61 | 1/55-50-30/20 | ПАСТА КВАРЦЕВАЗЕЛИНОВАЯ | КГ | 1.7206 | 29 | 49,9
| 4 | Железобетонные и бетонные изделия и конструкции (в т.ч. типовые), керамические изделия, нерудные материалы, бетоны и растворы
| 4/1 | Конструкции и изделия бетонные и железобетонные, керамические изделия, нерудные материалы, товарные бетоны и растворы
| 4/1-4 | Бетоны, растворы, смеси асфальтобетонные
62 | 4/1-4-20-20-10-10/20 | РАСТВОРЫ КЛАДОЧНЫЕ ТЯЖЕЛЫЕ ЦЕМЕНТНЫЕ, МАРКИ 50 | М3 | 0.062376 | 116.39 | 7,26
| 5 | Материалы для монтажных и специальных строительных работ
| 5/10 | Кабели, провода, муфты кабельные
| 5/10-10 | Кабели
63 | 5/10-10-10-1/42 | КАБЕЛЬ СИЛОВОЙ МАРКИ ВВГ-П 2Х1,5-0,66 С МЕДНЫМИ ЖИЛАМИ, ИЗОЛЯЦИЯ И ОБОЛОЧКА ИЗ ПОЛИВИНИЛХЛОРИДНОГО ПЛАСТИКАТА, БЕЗ ЗАЩИТНОГО ПОКРОВА, С ДВУМЯ ЖИЛАМИ СЕЧЕНИЕМ 1,5 ММ2, НА НАПРЯЖЕНИЕ 0,66 КВ, В ПЛОСКОМ ИСПОЛНЕНИИ | 1000 М | 3 | 1120.4 | 3361,2
64 | 5/10-10-10-1/48 | КАБЕЛЬ СИЛОВОЙ МАРКИ ВВГ-П 3Х1,5-0,66 С МЕДНЫМИ ЖИЛАМИ, ИЗОЛЯЦИЯ И ОБОЛОЧКА ИЗ ПОЛИВИНИЛХЛОРИДНОГО ПЛАСТИКАТА, БЕЗ ЗАЩИТНОГО ПОКРОВА, С ТРЕМЯ ЖИЛАМИ СЕЧЕНИЕМ 1,5 ММ2, НА НАПРЯЖЕНИЕ 0,66 КВ, В ПЛОСКОМ ИСПОЛНЕНИИ | 1000 М | 10.5 | 1358.95 | 14268,98
65 | 5/10-10-10-10-1/СН-ВВГНГА-LSLTX-215 | КАБЕЛЬ СИЛОВОЙ МАРКИ ВВГНГ(А)-LSLTX 2Х1,5-0,66 С МЕДНЫМИ ЖИЛАМИ, С ПВХ ИЗОЛЯЦИЕЙ В ОБОЛОЧКЕ ИХ ПВХ ПЛАСТИКАТА ПОНИЖЕННОЙ ГОРЮЧЕСТИ, НИЗКОЙ ТОКСИЧНОСТЬЮ ПРОДУКТОВ ГОРЕНИЯ, КРУГЛОЙ ФОРМЫ | 1000 М | 0.15 | 1730 | 259,5
66 | 5/10-10-10-10-1/СН-ВВГНГА-LSLTX-315 | КАБЕЛЬ СИЛОВОЙ МАРКИ ВВГНГ(А)-LSLTX 3Х1,5-0,66 С МЕДНЫМИ ЖИЛАМИ, С ПВХ ИЗОЛЯЦИЕЙ В ОБОЛОЧКЕ ИХ ПВХ ПЛАСТИКАТА ПОНИЖЕННОЙ ГОРЮЧЕСТИ, НИЗКОЙ ТОКСИЧНОСТЬЮ ПРОДУКТОВ ГОРЕНИЯ, КРУГЛОЙ ФОРМЫ | 1000 М | 2.4 | 2320 | 5568
67 | 5/10-10-10-10-1/СН-ВВГНГА-LSLTX-515 | КАБЕЛЬ СИЛОВОЙ МАРКИ ВВГНГ(А)-LSLTX 5Х1,5-0,66 С МЕДНЫМИ ЖИЛАМИ, С ПВХ ИЗОЛЯЦИЕЙ В ОБОЛОЧКЕ ИХ ПВХ ПЛАСТИКАТА ПОНИЖЕННОЙ ГОРЮЧЕСТИ, НИЗКОЙ ТОКСИЧНОСТЬЮ ПРОДУКТОВ ГОРЕНИЯ, КРУГЛОЙ ФОРМЫ | 1000 М | 0.3 | 3780 | 1134
| 5/10-20 | Провода
68 | 5/10-20-60-2/19 | ПРОВОД СИЛОВОЙ МАРКИ ПВ3 С МЕДНОЙ ЖИЛОЙ, С ПОЛИВИНИЛХЛОРИДНОЙ ИЗОЛЯЦИЕЙ, ПОВЫШЕННОЙ ГИБКОСТИ, СЕЧЕНИЕМ 2,5 ММ2, НА НАПРЯЖЕНИЕ 0,45 КВ | 1000 М | 0.0126 | 900 | 11,34
| 5/10-30 | Муфты кабельные
69 | 5/10-30-60/1 | МУФТА ТРУБНАЯ ТР-2 У3 | ШТ. | 5 | 4.58 | 22,9
| 5/20 | Изделия для прокладки кабельных сетей
| 5/20-10 | Металлические кабеленесущие системы
70 | 5/20-10-1/СН-ЛТК-35342 | ЛОТОК МЕТАЛЛИЧЕСКИЙ ОЦИНКОВАННЫЙ ПЕРФОРИРОВАННЫЙ, Н=150ММ, СЕКЦИЯ ПРЯМАЯ 150Х3000ММ, ИСП.1 КОД.35342 | ШТ | 12 | 87.93 | 1055,16
71 | 5/20-10-3/СН-SMS-34143 | КРЕПЛЕНИЕ К ПОТОЛКУ ПО ТИПУ SMS ИСП.1 КОД.34143 | ШТ | 10 | 27.6 | 276
72 | 5/20-10-10/СН-ПРФ-34181 | ПРОФИЛЬ (ВЕРТИКАЛЬНЫЙ ПОДВЕС) PSM, L=3000 ММ, ПО ТИПУ ИСП.1 PSM34181 | ШТ | 10 | 59.07 | 590,7
73 | 5/20-10-10/6 | ПРОФИЛЬ (Z-ПРОФИЛЬ) МОНТАЖНЫЙ, ТИПА К239 У2 | ШТ. | 1.4851 | 31.48 | 46,75
74 | 5/20-10-11/СН-ПРГ-SEP-50 | ПЕРЕГОРОДКА РАЗДЕЛИТЕЛЬНАЯ 50Х3000ММ, ПО ТИПУ SEP КОД.36480 | ШТ | 12 | 8.38 | 100,56
| 5/20-20 | Пластиковые системы для прокладки кабеля
75 | 5/20-20-1/С514-3920Э | КОРОБ ЭЛЕКТРОТЕХНИЧЕСКИЙ ИЗ ПВХ ПРЯМОЙ 16Х16Х2000 ММ С АКСЕССУАРАМИ | ШТ | 60 | 1.66 | 99,6
76 | 5/20-20-1/С514-3930Э | КОРОБ ЭЛЕКТРОТЕХНИЧЕСКИЙ ИЗ ПВХ ПРЯМОЙ 25Х16Х2000ММ С АКСЕССУАРАМИ | ШТ | 20 | 2.74 | 54,8
77 | 5/20-20-3-1/2 | ТРУБА ГЛАДКАЯ ЖЕСТКАЯ ПВХ, ДИАМЕТР 20 ММ | М | 750 | 0.78 | 585
78 | 5/20-20-3-4/10 | ТРУБКА МАРКИ ТВ-40 ВНУТРЕННИМ ДИАМЕТРОМ 5 ММ | КГ | 10.3881 | 11.19 | 116,24
| 5/20-30 | Материалы и изделия для монтажа кабелей и проводов
79 | 5/20-30-1-4/С552-1409-10Э | СОЕДИНИТЕЛЬНЫЙ ИЗОЛИРУЮЩИЙ ЗАЖИМ СИЗ | 100 ШТ. | 102.59 | 2.1 | 215,44
80 | 5/20-30-1-4/2 | ОТВЕТВИТЕЛЬНЫЙ СЖИМ У 859 М У3 | 100 ШТ. | 0.24 | 308 | 73,92
81 | 5/20-30-2/1 | ПЕРЕМЫЧКА ГИБКАЯ ПГС-35-560 У2,5 | ШТ. | 20.3529 | 7.28 | 148,17
82 | 5/20-30-3/С552-606-2Э | ЗАЖИМЫ (СКОБЫ, ПОЛОСКИ, ПРЯЖКИ) | 100 ШТ. | 187.47 | 0.9 | 168,72
83 | 5/20-30-3/2 | КНОПКА К227 УХЛ2 | 1000 ШТ. | 1.8882 | 100 | 188,82
84 | 5/20-30-3/5 | ГАЙКА УСТАНОВОЧНАЯ ЗАЗЕМЛЯЮЩАЯ К 482 | 100 ШТ. | 0.19118 | 249.6 | 47,72
85 | 5/20-30-3/20 | СКОБА К 142 У2 | 10 ШТ. | 75.4633 | 7.49 | 565,22
86 | 5/20-30-3/28 | СКОБА К1157 У3 | 1000 ШТ. | 0.74257 | 750 | 556,93
87 | 5/20-30-3/42 | ЛЕНТА ЛМ-5 УХЛ2 | 100 М | 3.7765 | 60 | 226,59
88 | 5/20-30-4/2 | ВТУЛКА В22 УХЛ2 | 100 ШТ. | 1.3366 | 13 | 17,38
89 | 5/20-30-4/3 | ВТУЛКА В28 УХЛ2 | 100 ШТ. | 13.5387 | 23.23 | 314,5
90 | 5/20-30-5/2 | БИРКА МАРКИРОВОЧНАЯ У134 | 100 ШТ. | 9.8553 | 7.06 | 69,58
| 5/20-40 | Другие электромонтажные материалы
91 | 5/20-40-2/1 | ПАТРУБОК ВВОДНОЙ У476 У3 | 10 ШТ. | 13.7743 | 30 | 413,23
92 | 5/20-40-2/2 | ПАТРУБОК ВВОДНОЙ У477 У3 | 10 ШТ. | 6 | 33 | 198
93 | 5/20-40-3/1 | ЗАГЛУШКА У469 | 10 ШТ. | 10.396 | 2.2 | 22,87
94 | 5/20-40-3/2 | ЗАГЛУШКА У468 УХЛ2 | 10 ШТ. | 0.3 | 1.3 | 0,39
95 | 5/20-40-4/СН-КМ-222 | КОРОБКА КМ-222 ОТВЕТВИТЕЛЬНАЯ С КЛЕММНЫМИ КОЛОДКАМИ ДЛЯ ОТКРЫТОЙ ПРОКЛАДКИ КАБЕЛЯ | ШТ | 130 | 5.14 | 668,2
96 | 5/20-40-4/СН-КМ-227 | КОРОБКА КМ-227 ОТВЕТВИТЕЛЬНАЯ С КЛЕММНЫМИ КОЛОДКАМИ ДЛЯ СКРЫТОЙ ПРОКЛАДКИ КАБЕЛЯ | ШТ | 600 | 4.27 | 2562
97 | 5/20-40-4/2 | КОРОБКА МОНТАЖНАЯ СКРЫТОЙ УСТАНОВКИ ДЛЯ РАЗВОДКИ ПРОВОДОВ КМ-206 | ШТ. | 200 | 1.53 | 306
98 | 5/20-40-4/3 | КОРОБКА МОНТАЖНАЯ СКРЫТОЙ УСТАНОВКИ ПОД РОЗЕТКИ И ВЫКЛЮЧАТЕЛИ К-207 | ШТ. | 265 | 0.52 | 137,8
99 | 5/20-40-4/6 | КОРОБКА МОНТАЖНАЯ СКРЫТОЙ УСТАНОВКИ ПОД РОЗЕТКИ И ВЫКЛЮЧАТЕЛИ К-210 | ШТ. | 115 | 0.94 | 108,1
100 | 5/20-40-4/11 | КОРОБКА МОНТАЖНАЯ (ПОДРОЗЕТНИК) | 100 ШТ. | 0.6631 | 22 | 14,59
| 5/30 | Материалы для электротехнических установок
| 5/30-30 | Электросиловые и электроосветительные установки
101 | 5/30-30-4-1-1/С551-15100Э | ПЕРЕКЛЮЧАТЕЛЬ УСТАНОВОЧНЫЙ НА ДВА НАПРАВЛЕНИЯ ОДНОКЛАВИШНЫЙ С66-120 | ШТ. | 8 | 4.39 | 35,12
102 | 5/30-30-4-1-1/С551-16800Э | ПЕРЕКЛЮЧАТЕЛЬ УСТАНОВОЧНЫЙ НА ДВА НАПРАВЛЕНИЯ ОДНОКЛАВИШНЫЙ А610-147 | ШТ. | 2 | 4.18 | 8,36
103 | 5/30-30-4-1-1/С551-16905Э | ДАТЧИК ДВИЖЕНИЯ ДЛЯ ОТКРЫТОЙ УСТАНОВКИ НА КРОНШТЕЙНЕ А1-230-032 | ШТ. | 18 | 33.46 | 602,28
104 | 5/30-30-4-1-1/СН-610-868 | ПЕРЕКЛЮЧАТЕЛЬ А610-868 ОТКРЫТОЙ УСТАНОВКИ ДЛЯ УПРАВЛЕНИЯ ОСВЕЩЕНИЕМ С ДВУХ МЕСТ | ШТ | 10 | 7.07 | 70,7
105 | 5/30-30-4-1-1/СН-А16-222 | ВЫКЛЮЧАТЕЛЬ А16-222 ОДНОКЛАВИШНЫЙ БРЫЗГОЗАЩИЩЕННЫЙ 6А, 250В, IP44 | ШТ | 27 | 2.85 | 76,95
106 | 5/30-30-4-1-1/СН-А56-224 | ВЫКЛЮЧАТЕЛЬ А56-224 ДВУХКЛАВИШНЫЙ БРЫЗГОЗАЩИЩЕННЫЙ | ШТ | 2 | 5.44 | 10,88
107 | 5/30-30-4-1-1/СН-РА16-297 | РОЗЕТКА РА16-297 ОДНОМЕСТНАЯ ОТКРЫТОЙ УСТАНОВКИ, БРЫЗГОЗАЩИЩЕННАЯ, СО ШТОРКАМИ | ШТ | 6 | 4.06 | 24,36
108 | 5/30-30-4-1-1/2 | ВЫКЛЮЧАТЕЛЬ УСТАНОВОЧНЫЙ ОДНОКЛАВИШНЫЙ С16-122 | ШТ. | 183 | 4.73 | 865,59
109 | 5/30-30-4-1-1/7 | ВЫКЛЮЧАТЕЛЬ УСТАНОВОЧНЫЙ ДВУХКЛАВИШНЫЙ С56-124 | ШТ. | 81 | 5.9 | 477,9
110 | 5/30-30-4-1-1/26 | ВЫКЛЮЧАТЕЛЬ УСТАНОВОЧНЫЙ ОДНОКЛАВИШНЫЙ А16-131 | ШТ. | 29 | 3.48 | 100,92
111 | 5/30-30-4-1-1/28 | ВЫКЛЮЧАТЕЛЬ УСТАНОВОЧНЫЙ ДВУХКЛАВИШНЫЙ А56-134 | ШТ. | 15 | 4.27 | 64,05
112 | 5/30-30-4-1-2-1/СН-РС16-479 | РОЗЕТКА ОДНОМЕСТНАЯ РС16-479 С ЗАЗЕМЛЯЮЩИМ КОНТАКТОМ СО ШТОРКАМИ | ШТ | 50 | 2.93 | 146,5
113 | 5/30-30-4-1-2-1/14 | РОЗЕТКА ШТЕПСЕЛЬНАЯ С ЗАЗЕМЛЯЮЩИМ КОНТАКТОМ РА16-254 | ШТ. | 3 | 3.15 | 9,45
114 | 5/30-30-4-1-2-1/23 | РОЗЕТКА ШТЕПСЕЛЬНАЯ ДВУХМЕСТНАЯ С ЗАЗЕМЛЯЮЩИМ КОНТАКТОМ СО ШТОРКАМИ РА16-274 | ШТ. | 1 | 5.54 | 5,54
115 | 5/30-30-4-1-2-2/С551-19500Э | РОЗЕТКА ШТЕПСЕЛЬНАЯ РС16-298 ОДНОМЕСТНАЯ, ДЛЯ СКРЫТОЙ УСТАНОВКИ, БРЫЗГОЗАЩИЩЕННАЯ, СО ШТОРКАМИ | ШТ. | 16 | 4.43 | 70,88
116 | 5/30-30-4-1-2-2/9 | РОЗЕТКА ШТЕПСЕЛЬНАЯ С ЗАЗЕМЛЯЮЩИМ КОНТАКТОМ СО ШТОРКАМИ РС16-253 | ШТ. | 42 | 3.43 | 144,06
117 | 5/30-30-4-1-5/3 | КРЫШКА ДВУХМЕСТНАЯ 01БМ.735212.048 | ШТ. | 25 | 1.01 | 25,25
118 | 5/30-30-4-1-5/4 | КРЫШКА ТРЕХМЕСТНАЯ 01БМ.735212.049 | ШТ. | 1 | 1.19 | 1,19
119 | 5/30-30-4-3-1-2-1/СНП-ЛПО10-2Х36-801 | СВЕТИЛЬНИК ПОТОЛОЧНЫЙ ЛПО10-2Х36-801 ПЫЛЕВЛАГОЗАЩИЩЕННЫЙ С ЛЮМИНЕСЦЕНТНЫМИ ЛАМПАМИ Т8 2Х36ВТ, С ЭПРА | ШТ | 25 | 167.01 | 4175,25
120 | 5/30-30-4-3-1-2-1/СНП-НПО22-60-250 | СВЕТИЛЬНИК УНИВЕРСАЛЬНЫЙ НПО22-60-250 "ПОЛУСФЕРА" | ШТ | 12 | 24.72 | 296,64
121 | 5/30-30-4-3-1-2-1/24 | СВЕТИЛЬНИК С ЛЮМИНЕСЦЕНТНЫМИ ЛАМПАМИ, С ЭПРА С "ТЕПЛЫМ" СТАРТОМ, ПОТОЛОЧНЫЙ ДЛЯ ОБЩЕСТВЕННЫХ ПОМЕЩЕНИЙ ЛПО 12-2Х18-301.О.Э1 | ШТ. | 13 | 115 | 1495
122 | 5/30-30-4-3-1-2-1/26 | СВЕТИЛЬНИК С ЛЮМИНЕСЦЕНТНЫМИ ЛАМПАМИ, С ЭПРА С "ТЕПЛЫМ" СТАРТОМ, ПОТОЛОЧНЫЙ ДЛЯ ОБЩЕСТВЕННЫХ ПОМЕЩЕНИЙ ЛПО 12-2Х36-301.Э1 | ШТ. | 116 | 133.56 | 15492,96
123 | 5/30-30-4-3-1-2-1/28 | СВЕТИЛЬНИК С ЛЮМИНЕСЦЕНТНЫМИ ЛАМПАМИ, С ЭПРА С "ТЕПЛЫМ" СТАРТОМ, ПОТОЛОЧНЫЙ ДЛЯ ОБЩЕСТВЕННЫХ ПОМЕЩЕНИЙ ЛПО 12-2Х58-301.Э1 | ШТ. | 184 | 144.93 | 26667,12
124 | 5/30-30-4-3-1-2-3/С547-21807Э | СВЕТИЛЬНИК ЛВО12-2Х36-301 ВСТРАИВАЕМЫЙ В РЕЕЧНЫЙ ПОТОЛОК С ЛЮМИНЕСЦЕНТНЫМИ ЛАМПАМИ Т8, С ЭПРА, 1280Х185Х80ММ | ШТ. | 4 | 179.11 | 716,44
125 | 5/30-30-4-3-1-2-3/18 | СВЕТИЛЬНИК С ЛЮМИНЕСЦЕНТНЫМИ ЛАМПАМИ СЕРИИ "АГАТ", ВСТРАИВАЕМЫЙ, ДЛЯ ОБЩЕСТВЕННЫХ ПОМЕЩЕНИЙ ЛВО 12-4Х18-712.1 ОП.(КР.) АРТ.10001 | ШТ. | 19 | 111.4 | 2116,6
126 | 5/30-30-4-3-2/С547-21718Э | СВЕТИЛЬНИК ПОТОЛОЧНЫЙ ЛПП02-2Х36-901Э "РЕ" ПЫЛЕВЛАГОЗАЩИЩЕННЫЙ С ЛЮМИНЕСЦЕНТНЫМИ ЛАМПАМИ Т8 2Х36ВТ, С ЭПРА, 220В, IP65, 1285Х650Х114 | ШТ. | 46 | 92.36 | 4248,56
127 | 5/30-30-4-3-2/СН-ДБО12-6-113 | СВЕТИЛЬНИК НАСТЕННЫЙ ДБО12-6-113.31 СВЕТОДИОДНЫЙ, 290Х180Х40ММ, С ПИКТОГРАММОЙ "ВЫХОД" | ШТ | 36 | 59.71 | 2149,56
128 | 5/30-30-4-3-2/СН-ДБО22-6-116 | СВЕТИЛЬНИК НАСТЕННЫЙ ДБО22-6-116.32 НYPERON В СВЕТОДИОДНЫЙ, 355Х120Х75ММ, С ПИКТОГРАММОЙ "ВЫХОД" | ШТ | 2 | 73.74 | 147,48
129 | 5/30-30-4-3-2/СН-ДВО12-3-24 | СВЕТИЛЬНИК ВСТРАИВАЕМЫЙ ДВО12-03-24 СВЕТОДИОДНЫЙ, 600Х600Х45ММ | ШТ | 7 | 94.79 | 663,53
130 | 5/30-30-4-3-2/СН-ДПО12-3-24 | СВЕТИЛЬНИК УНИВЕРСАЛЬНЫЙ ДПО12-03-24 СВЕТОДИОДНЫЙ С ОПАЛОВЫМ РАССЕИВАТЕЛЕМ, 595Х595Х45ММ | ШТ | 59 | 90.41 | 5334,19
131 | 5/30-30-4-3-2/СН-ДПО12-301-18 | СВЕТИЛЬНИК ПОТОЛОЧНЫЙ ДПО12-301-18 СВЕТОДИОДНЫЙ, 600Х145Х45ММ | ШТ | 91 | 122.5 | 11147,5
132 | 5/30-30-4-3-2/СН-ДПП12-504-18 | СВЕТИЛЬНИК СВЕТОДИОДНЫЙ ДПП12-504-18 ПЫЛЕВЛАГОЗАЩИЩЕННЫЙ, 610Х78Х85ММ | ШТ | 6 | 226.8 | 1360,8
133 | 5/30-30-4-3-2/СН-ДПП12-504-18-ПД | СВЕТИЛЬНИК СВЕТОДИОДНЫЙ ДПП12-504-18 ПЫЛЕВЛАГОЗАЩИЩЕННЫЙ, 20ВТ, 610Х78Х85ММ, КОМПЛЕКТ РЕГУЛИРУЕМЫХ ПОДВЕС | ШТ | 1 | 246.05 | 246,05
134 | 5/30-30-4-3-2/СН-ДПП22-12-111 | СВЕТИЛЬНИК ПОТОЛОЧНЫЙ ДПП22-12-111.3 PANORAMA СВЕТОДИОДНЫЙ, 330Х185Х45ММ | ШТ | 8 | 121.78 | 974,24
135 | 5/30-30-4-3-2/СН-ДПП22-12-111-1 | СВЕТИЛЬНИК СВЕТОДИОДНЫЙ ДПП22-12-111.1 TONDO | ШТ | 33 | 83.53 | 2756,49
136 | 5/30-30-4-3-2/СН-ДПП22-12-111-5 | СВЕТИЛЬНИК СВЕТОДИОДНЫЙ ДПП22-12-111.5 DISK | ШТ | 7 | 77.94 | 545,58
137 | 5/30-30-4-3-2/СН-ДПП22-20-117 | СВЕТИЛЬНИК ПОТОЛОЧНЫЙ ДПП22-20-117.22.11 PRIMA СВЕТОДИОДНЫЙ | ШТ | 44 | 86.7 | 3814,8
138 | 5/30-30-4-3-2/СН-ДПП22-36-117 | СВЕТИЛЬНИК ПОТОЛОЧНЫЙ ДПП22-36-117.22.21 PRIMA СВЕТОДИОДНЫЙ | ШТ | 27 | 116.35 | 3141,45
139 | 5/30-30-4-3-2/СН-НБП-1-60 | СВЕТИЛЬНИК НАКЛАДНОЙ НБП01-60 | ШТ | 65 | 6.75 | 438,75
140 | 5/30-30-4-3-2/СНП-ДВО12-3-16 | СВЕТИЛЬНИК ВСТРАИВАЕМЫЙ ДВО12-03-16 СВЕТОДИОДНЫЙ, 600Х300Х45ММ | ШТ | 10 | 71.46 | 714,6
141 | 5/30-30-4-3-2/СНП-ДПО12-301-36 | СВЕТИЛЬНИК ДПО12-301-36 ПОТОЛОЧНЫЙ СВЕТОДИОДНЫЙ С ОПАЛОВЫМ РАССЕИВАТЕЛЕМ, 1270Х106Х70ММ | ШТ | 14 | 146.79 | 2055,06
142 | 5/30-30-4-3-3/С547-21765Э | СВЕТИЛЬНИК ПОТОЛОЧНЫЙ ЛПО12-2Х58 "СПОРТ" С ЛЮМИНЕСЦЕНТНЫМИ ЛАМПАМИ Т8 2Х58ВТ, С ЭПРА, С МЕТАЛЛИЧЕСКОЙ РЕШЕТКОЙ "СПОРТ" | ШТ. | 19 | 255.75 | 4859,25
143 | 5/30-30-4-3-6/СН-ЛБО12-58-501 | СВЕТИЛЬНИК НАСТЕННЫЙ ЛБО12-58-501 НА ОДНУ ЛЮМИНЕСЦЕНТНУЮ ЛАМПУ Т8 58ВТ, В КОМПЛЕКТЕ С КРОНШТЕЙНОМ L=800ММ | ШТ | 11 | 125.4 | 1379,4
144 | 5/30-30-4-4-2/С549-35115-2Э | ЛАМПА ЛЮМИНЕСЦЕНТНАЯ НИЗКОГО ДАВЛЕНИЯ Т8 18ВТ,220В, 4000К | ШТ. | 102 | 1.65 | 168,3
145 | 5/30-30-4-4-2/С549-35115-4Э | ЛАМПА ЛЮМИНЕСЦЕНТНАЯ НИЗКОГО ДАВЛЕНИЯ Т8 36ВТ,220В, 4000К | ШТ. | 325 | 1.98 | 643,5
146 | 5/30-30-4-4-2/СНП-ЛМП-Т8-36R | ЛАМПА ЛЮМИНЕСЦЕНТНАЯ НИЗКОГО ДАВЛЕНИЯ Т8 36ВТ, 220В, УЛУЧШЕННОЙ ЦВЕТОПЕРЕДАЧИ, 4000К | ШТ | 58 | 4.33 | 251,14
147 | 5/30-30-4-4-2/СНП-ЛМП-Т8-58R | ЛАМПА ЛЮМИНЕСЦЕНТНАЯ НИЗКОГО ДАВЛЕНИЯ Т8 58ВТ, 220В, УЛУЧШЕННОЙ ЦВЕТОПЕРЕДАЧИ, 4000К | ШТ | 16 | 3.67 | 58,72
148 | 5/30-30-4-4-2/СНП-ЛМП-Т8-58ВТ | ЛАМПА ЛЮМИНЕСЦЕНТНАЯ НИЗКОГО ДАВЛЕНИЯ Т8 58ВТ, 220В, 4000К | ШТ | 412 | 2.71 | 1116,52
149 | 5/30-30-4-4-4-1/С501-600-75Э | ЛАМПА СВЕТОДИОДНАЯ КОМПАКТНАЯ С ЦОКОЛЕМ E27 9ВТ, 220В | ШТ. | 65 | 1.65 | 107,25
150 | 5/30-30-4-4-4-1/С501-600-76Э | ЛАМПА ЛЮМИНЕСЦЕНТНАЯ КОМПАКТНАЯ С ЦОКОЛЕМ Е27 11ВТ, 220В | ШТ. | 13 | 1.54 | 20,02
151 | 5/30-30-4-7/СИ-ЩОУ-24-ЩО6 | ЩИТОК МОДУЛЬНЫЙ РАСПРЕДЕЛИТЕЛЬНЫЙ УТОПЛЕННОГО ИСПОЛНЕНИЯ, 440Х350Х110ММ, ЩОУ-24 (ЩО-6) | ШТ | 1 | 241.8 | 241,8
152 | 5/30-30-4-7/СИ-ЩОУ-45-ЩО5 | ЩИТОК МОДУЛЬНЫЙ РАСПРЕДЕЛИТЕЛЬНЫЙ УТОПЛЕННОГО ИСПОЛНЕНИЯ, 560Х430Х130ММ, ЩОУ-45 (ЩО-5) | ШТ | 1 | 358.8 | 358,8
153 | 5/30-30-4-7/СИ-ЩОУ-45К-ЩО1 | ЩИТОК МОДУЛЬНЫЙ РАСПРЕДЕЛИТЕЛЬНЫЙ УТОПЛЕННОГО ИСПОЛНЕНИЯ, 560Х430Х130ММ, ЩОУ-45К (ЩО-1) | ШТ | 1 | 349.8 | 349,8
154 | 5/30-30-4-7/СИ-ЩОУ-45К-ЩО2 | ЩИТОК МОДУЛЬНЫЙ РАСПРЕДЕЛИТЕЛЬНЫЙ УТОПЛЕННОГО ИСПОЛНЕНИЯ, 560Х430Х130ММ, ЩОУ-45К (ЩО-2) | ШТ | 1 | 407.6 | 407,6
155 | 5/30-30-4-7/СИ-ЩОУ-45К-ЩО3 | ЩИТОК МОДУЛЬНЫЙ РАСПРЕДЕЛИТЕЛЬНЫЙ УТОПЛЕННОГО ИСПОЛНЕНИЯ, 560Х430Х130ММ, ЩОУ-45К (ЩО-3) | ШТ | 1 | 362 | 362
156 | 5/30-30-4-7/СИ-ЩОУ-45К-ЩО4 | ЩИТОК МОДУЛЬНЫЙ РАСПРЕДЕЛИТЕЛЬНЫЙ УТОПЛЕННОГО ИСПОЛНЕНИЯ, 560Х430Х130ММ, ЩОУ-45К (ЩО-4) | ШТ | 1 | 295.4 | 295,4
157 | 5/30-30-4-10/С514-751-1Э | ЯЩИК С БЕЗОПАСНЫМ РАЗДЕЛЯЮЩИМ ТРАНСФОРМАТОРОМ ТИПА ЯТ-0,25-230/24В, IP30 | ШТ. | 2 | 69.52 | 139,04
158 | 5/30-30-4-10/СНП-ЯТП-25-IP54 | ЯЩИК С БЕЗОПАСНЫМ РАЗДЕЛЯЮЩИМ ТРАНСФОРМАТОРОМ ЯТ-0,25-230/24В, IP54 | ШТ | 3 | 146.71 | 440,13
159 | 5/30-30-4-11/С551-26411Э | ЗВОНОК ЭЛЕКТРИЧЕСКИЙ БЫТОВОЙ С КНОПКОЙ ЗВОНКОВОЙ | ШТ. | 1 | 9.29 | 9,29
160 | 5/30-30-4-12/1 | ДЕРЖАТЕЛЬ СВЕТИЛЬНИКА У25М У3 | 10 ШТ. | 1.122 | 41.6 | 46,68
161 | 5/30-30-4-12/2 | КРЮК У623 У4 | ШТ. | 4.08 | 3.67 | 14,97
| 5/30-40 | Материалы для электроизоляционных работ
162 | 5/30-40-2/21 | ЛЕНТА ЛИПКАЯ ИЗОЛЯЦИОННАЯ НА ПОЛИКАСИНОВОМ КОМПАУНДЕ МАРКИ ЛСЭПЛ, ШИРИНОЙ 20-30 ММ, ТОЛЩИНОЙ 0,14 - 0,19 ММ | КГ | 2.9331 | 12.14 | 35,61
| 5/50 | Прокатно-тянутые изделия из цветных металлов и цветные металлы
| 5/50-70 | Сплавы из цветных металлов
163 | 5/50-70-2/2 | ПРИПОЙ ОЛОВЯННО-СВИНЦОВЫЙ БЕССУРЬМЯНИСТЫЙ В ЧУШКАХ, МАРКИ ПОС61 | Т | 0.00018 | 80050 | 14,41
164 | 5/50-70-3/7 | КАНИФОЛЬ СОСНОВАЯ ВЫСШЕГО СОРТА | КГ | 0.18 | 26.6 | 4,79
| 5/90 | Прочие материалы для монтажных и специальных строительных работ
| 5/90-10 | Дюбели для крепления электромонтажных изделий
165 | 5/90-10/2 | ДЮБЕЛЬ МОНТАЖНЫЙ У661 У3 | 10 ШТ. | 450.7532 | 7.5 | 3380,65
166 | 5/90-10/3 | ДЮБЕЛЬ МОНТАЖНЫЙ У656 У3 | 10 ШТ. | 62.1359 | 0.85 | 52,82
167 | 5/90-10/4 | ДЮБЕЛЬ МОНТАЖНЫЙ У658 | 10 ШТ. | 1178.9113 | 0.9 | 1061,02
| 6 | Трубы и детали трубопроводов (за исключением труб стальных обсадных и бурильных части 1). Арматура для технологических трубопроводов
| 6/20 | Трубы и детали трубопроводов стальные
| 6/20-30 | Трубы стальные сварные водогазопроводные оцинкованные
168 | 6/20-30-10/С103-3700Э | ТРУБА СТАЛЬНАЯ СВАРНАЯ ВОДОГАЗОПРОВОДНАЯ ОЦИНКОВАННАЯ ЛЕГКАЯ НОМИНАЛЬНЫМ ДИАМЕТРОМ 15 ММ, ТОЛЩИНОЙ СТЕНКИ 2,5 ММ, Д-Ц-М-15Х2,5 | М | 30 | 4.33 | 129,9
| 6/40 | Трубы и детали трубопроводов полимерные
| 6/40-10 | Трубы из полиэтилена
169 | 6/40-10-10/С530-21900Э | ТРУБА ТЕХНИЧЕСКАЯ ИЗ ПОЛИЭТИЛЕНА ПЭ 63 SDR 26 НОМИНАЛЬНЫМ НАРУЖНЫМ ДИАМЕТРОМ 20 ММ И НОМИНАЛЬНОЙ ТОЛЩИНОЙ СТЕНКИ 1,6 ММ | 10 М | 30 | 5.8 | 174
|  | ИТОГО МАТЕРИАЛЫ, ИЗДЕЛИЯ, КОНСТРУКЦИИ |  |  |  | 150907
|  | ИТОГО ТРАНСПОРТ |  |  |  | 9084
| СОСТАВИЛ | ______________________________ |  |  | Е.В.ЯСКУЛД
|  | (должность служащего) | (подпись) |  | (инициалы,фамилия)
| ПРОВЕРИЛ | ______________________________ |  |  | Н.Н.НЕСТЕРОВА
|  | (должность служащего) | (подпись) |  | (инициалы,фамилия)

## 7046-1-3002-T3
РАЗРАБОТЧИК |  | RSTC.smeta версия 24.10
|  |  |  | ШИФР | 20.003.0.19
ГОРОД-СПУТНИК СМОЛЕВИЧИ. КВАРТАЛ N2. ДЕТСКИЙ САД ПО ГЕНЕРАЛЬНОМУ ПЛАНУ N 19. СТАДИЯ С
РАБОЧАЯ ДОКУМЕНТАЦИЯ
СМЕТНАЯ ДОКУМЕНТАЦИЯ
ТИТУЛЬНЫЙ ЛИСТ ДЛЯ ЛОКАЛЬНОЙ СМЕТЫ (ЛОКАЛЬНОГО СМЕТНОГО РАСЧЕТА) № 3002
СМЕТНАЯ СТОИМОСТЬ В ЦЕНАХ НА 1 ДЕКАБРЯ 2024г.
351,645 ТЫСЯЧ БЕЛОРУССКИХ РУБЛЕЙ
ЗАКАЗЧИК |  | УП "УКС МИНГОРИСПОЛКОМА"
МИНСК-2025

## 7046-1-3003-S0
НАИМЕНОВАНИЕ ОБЪЕКТА |  | ГОРОД-СПУТНИК СМОЛЕВИЧИ. КВАРТАЛ N2. ДЕТСКИЙ САД ПО ГЕНЕРАЛЬНОМУ ПЛАНУ N 19. СТАДИЯ С
КОД ОБЪЕКТА |  | 20.003.0.19
НАИМЕНОВАНИЕ ЗДАНИЯ, СООРУЖЕНИЯ |  | ЗДАНИЕ ДЕТСКОГО САДА
ШИФР ЗДАНИЯ, СООРУЖЕНИЯ |  | 20.003.0.19
КОМПЛЕКТ ЧЕРТЕЖЕЙ |  | ЭУП
ЛОКАЛЬНАЯ СМЕТА (ЛОКАЛЬНЫЙ СМЕТНЫЙ РАСЧЕТ) № 3003
(НОРМЫ 2022г.)
ЭЛЕКТРИЧЕСКОЕ УРАВНИВАНИЕ ПОТЕНЦИАЛОВ
СОСТАВЛЕНА В ЦЕНАХ НА 1 ДЕКАБРЯ 2024г. | [8 empty] | СТОИМОСТЬ 27,165 ТЫСЯЧ БЕЛОРУССКИХ РУБЛЕЙ
№ п/п | ОБОСНОВАНИЕ | НАИМЕНОВАНИЕ РАБОТ, РЕСУРСОВ, РАСХОДОВ | ЕДИНИЦА ИЗМЕРЕ- НИЯ | СТОИМОСТЬ ЕДИНИЦЫ ИЗМЕРЕНИЯ/ВСЕГО, БЕЛОРУССКИХ РУБЛЕЙ
|  |  |  | ЗАРАБОТНАЯ ПЛАТА | ЭКСПЛУАТАЦИЯ МАШИН И МЕХАНИЗМОВ |  | МАТЕРИАЛЫ, ИЗДЕЛИЯ, КОНСТРУКЦИИ (ОБОРУДОВА- НИЕ, МЕБЕЛЬ) | ТРАНС-ПОРТ | ОБЩАЯ СТОИМОСТЬ
|  |  | КОЛИ- ЧЕСТВО |  | ВСЕГО | В ТОМ ЧИСЛЕ ЗАРАБОТ- НАЯ ПЛАТА МАШИ- НИСТОВ
1 | 2 | 3 | 4 | 5 | 6 | 7 | 8 | 9 | 10
| НАЧИСЛЕНИЯ: | ОХР и ОПР/ПЛАНОВАЯ ПРИБЫЛЬ (%):Н10=78.64/70.75
| НАЧИСЛЕНИЯ: | ОХР и ОПР/ПЛАНОВАЯ ПРИБЫЛЬ (%):Н11=57.16/67.42
| НАЧИСЛЕНИЯ: | ОХР и ОПР/ПЛАНОВАЯ ПРИБЫЛЬ (%):Н15=38.44/37.3
| НАЧИСЛЕНИЯ: | ОХР и ОПР/ПЛАНОВАЯ ПРИБЫЛЬ (%):Н16=59.57/40.54
| НАЧИСЛЕНИЯ: | ОХР и ОПР/ПЛАНОВАЯ ПРИБЫЛЬ (%):Н17=76.38/37.3
1. | ПРИМЕЧАНИЕ: | К ДЛЯ ОХР И ОПР/ПЛАНОВАЯ ПРИБЫЛЬ: 1.0000/1.0000
2. | ПРИМЕЧАНИЕ: | КОЭФФИЦИЕНТ К З/П (ПОСТАНОВЛЕНИЕ N5): 1.0000
3. | ПРИМЕЧАНИЕ: | БАЗА ТЕКУЩИХ ЦЕН (ВАРИАНТ A)
| Ж3-40-51 | ЭЛЕКТРИЧЕСКОЕ УРАВНИВАНИЕ ПОТЕНЦИАЛОВ
4. | ПРИМЕЧАНИЕ: | СМЕТНАЯ ДОКУМЕНТАЦИЯ СОСТАВЛЯЕТСЯ НА ОСНОВАНИИ ФАЙЛОВ "МОНИТОРИНГ 08.01.2025""МОНИТОРИНГ 20.01.2025", РАЗМЕЩЁННОГО НА ГЛАВНОЙ СТРАНИЦЕ ИСС ГИС "ГОССТРОЙПОРТАЛ" В РАЗДЕЛЕ "НОВОСТИ"
5. | 5/10-20-60-2/5 | ПРОВОД СИЛОВОЙ МАРКИ ПВ1 С МЕДНОЙ ЖИЛОЙ, С ПОЛИВИНИЛХЛОРИДНОЙ ИЗОЛЯЦИЕЙ, СЕЧЕНИЕМ 2,5 ММ2, НА НАПРЯЖЕНИЕ 0,45 КВ | 1000 М 0.6 | - - | - - | - - | 723.34 434.00 | 41.45 24.87 | 764.79 458.87
6. | 5/10-20-60-2/6 | ПРОВОД СИЛОВОЙ МАРКИ ПВ1 С МЕДНОЙ ЖИЛОЙ, С ПОЛИВИНИЛХЛОРИДНОЙ ИЗОЛЯЦИЕЙ, СЕЧЕНИЕМ 4 ММ2, НА НАПРЯЖЕНИЕ 0,45 КВ | 1000 М 0.07 | - - | - - | - - | 1178.25 82.48 | 67.51 4.73 | 1245.76 87.20
7. | 5/10-20-60-2/7 | ПРОВОД СИЛОВОЙ МАРКИ ПВ1 С МЕДНОЙ ЖИЛОЙ, С ПОЛИВИНИЛХЛОРИДНОЙ ИЗОЛЯЦИЕЙ, СЕЧЕНИЕМ 6 ММ2, НА НАПРЯЖЕНИЕ 0,45 КВ | 1000 М 0.02 | - - | - - | - - | 1755.00 35.10 | 100.56 2.01 | 1855.56 37.11
8. | 5/10-20-60-2/10 | ПРОВОД СИЛОВОЙ МАРКИ ПВ1 С МЕДНОЙ ЖИЛОЙ, С ПОЛИВИНИЛХЛОРИДНОЙ ИЗОЛЯЦИЕЙ, СЕЧЕНИЕМ 25 ММ2, НА НАПРЯЖЕНИЕ 0,45 КВ | 1000 М 0.025 | - - | - - | - - | 7180.00 179.50 | 411.41 10.29 | 7591.41 189.79
9. | Ц8-412-1 (Н16) | ЗАТЯГИВАНИЕ ПРОВОДОВ В ПРОЛОЖЕННЫЕ ТРУБЫ И МЕТАЛЛИЧЕСКИЕ РУКАВА, КОЛИЧЕСТВО ПРОВОДОВ ДО 2, СЕЧЕНИЕ ДО 2,5 ММ2 (1 ПРОВОД) | 100 М ТРУБЫ (МЕТАЛЛОРУКАВА) 5.728155 | 113.00 647.28 | 27.05 154.95 | 10.07 57.68 | 34.75 199.05 | 2.74 15.70 | 177.54 1016.98
10. | Ц8-907-2 (Н16) | ПРОВОДА (В ЗАЩИТНОЙ ОБОЛОЧКЕ) ИЛИ КАБЕЛИ ГРУППОВЫХ ОСВЕТИТЕЛЬНЫХ СЕТЕЙ, ТРЕХЖИЛЬНЫЕ, В ГОТОВЫХ КАНАЛАХ СТЕН И ПЕРЕКРЫТИЙ | 100 М 0.776699 | 245.19 190.44 | 1.21 0.94 | 0.32 0.25 | 35.63 27.67 | 2.07 1.61 | 284.10 220.66
11. | Ц8-472-10 (Н16) | ПРОВОДНИК ЗАЗЕМЛЯЮЩИЙ ИЗ МЕДНОГО ИЗОЛИРОВАННОГО ПРОВОДА СЕЧЕНИЕМ ДО 25 ММ2, ОТКРЫТО ПО СТРОИТЕЛЬНЫМ ОСНОВАНИЯМ | 100 М 0.436893 | 555.73 242.79 | 14.55 6.36 | 1.25 0.55 | 176.89 77.28 | 10.15 4.43 | 757.32 330.87
12. | 6/40-10-10/С530-21900-Э | ТРУБА ТЕХНИЧЕСКАЯ ИЗ ПОЛИЭТИЛЕНА ПЭ 63 SDR 26 НОМИНАЛЬНЫМ НАРУЖНЫМ ДИАМЕТРОМ 20 ММ И НОМИНАЛЬНОЙ ТОЛЩИНОЙ СТЕНКИ 1,6 ММ | 10 М 54 | - - | - - | - - | 5.80 313.20 | 0.41 22.14 | 6.21 335.34
13. | Ц8-410-101 (Н16) | ТРУБЫ ПОЛИЭТИЛЕНОВЫЕ ПО ОСНОВАНИЮ ПОЛА С КРЕПЛЕНИЕМ ДЮБЕЛЯМИ, ДИАМЕТР ДО 25 ММ | 100 М 5.346535 | 211.57 1131.17 | 15.84 84.69 | 4.07 21.76 | 198.03 1058.77 | 19.69 105.27 | 445.13 2379.91
14. | 5/20-20-3-1/2 | ТРУБА ГЛАДКАЯ ЖЕСТКАЯ ПВХ, ДИАМЕТР 20 ММ | М 50 | - - | - - | - - | 0.78 39.00 | 0.04 2.00 | 0.82 41.00
15. | Ц8-904-1 (Н16) | ТРУБЫ ВИНИПЛАСТОВЫЕ ПО СТЕНАМ, ДИАМЕТР ДО 25 ММ | 100 М 0.49505 | 425.29 210.54 | 12.69 6.28 | 0.32 0.16 | 406.67 201.32 | 32.04 15.86 | 876.69 434.00
16. | 5/20-40-4/СН-КУП-1101-Д П.20676 (ОТ 20.01.2025 Г.) | КОРОБКА МОНТАЖНАЯ НА 10 ВВОДОВ С ШИНОЙ УРАВНИВАНИЯ ПОТЕНЦИАЛОВ ПО ТИПУ КУП-1101-И, РАЗМЕРЫ 102 Х 102 Х 50 ММ | ШТ 3 | - - | - - | - - | 11.42 34.26 | 0.65 1.95 | 12.07 36.21
17. | 5/20-40-4/СН-КУП-1201-Д П.20676 (ОТ 20.01.2025 Г.) | КОРОБКА МОНТАЖНАЯ НА 10 ВВОДОВ С ШИНОЙ УРАВНИВАНИЯ ПОТЕНЦИАЛОВ ПО ТИПУ КУП-1201-И, РАЗМЕРЫ 106 Х 106 Х 45 ММ | ШТ 19 | - - | - - | - - | 11.42 216.98 | 0.65 12.35 | 12.07 229.33
18. | Ц10-901-8 (Н17) | МОНТАЖ | 10 ШТ. 2.2 | 123.82 272.40 | 1.80 3.96 | - - | 0.80 1.76 | 0.11 0.24 | 126.53 278.36
19. | ПРИМЕЧАНИЕ: | ШИНА УРАВНИВАНИЯ ПОТЕНЦИАЛОВ (ИЗГОТОВИТЬ ПО ОПРОСНОМУ ЛИСТУ) 20.003.0.19 - ЭУП.П - 2 ШТ.
20. | 1/10-260-30-31/С101-123415-Э1 | ПЛАСТИНА СТАЛЬНАЯ 360 Х 40 Х 3 ММ, 100 Х 30 Х 3 ММ, 110 Х 30 Х 3 ММ, 50 Х 30 Х 3 ММ | Т 0.0003 | - - | - - | - - | 2439.23 0.73 | 148.06 0.04 | 2587.29 0.78
21. | 1/10-240-10-10/131 | БОЛТЫ СТРОИТЕЛЬНЫЕ | Т 0.000072 | - - | - - | - - | 3326.99 0.24 | 470.44 0.03 | 3797.43 0.27
22. | 1/10-240-50-16/С101-999-1452-Э | ШАЙБЫ | КГ 0.048 | - - | - - | - - | 7.09 0.34 | 1.00 0.05 | 8.09 0.39
23. | Ц8-88-3 (Н16) Н2=0 | МОНТАЖ ШИНЫ | Т 0.00042 | 846.80 0.36 | 239.96 0.10 | 63.46 0.03 | - - | - - | 1086.76 0.46
24. | Ц8-472-6 (Н16) | ПРОВОДНИК ЗАЗЕМЛЯЮЩИЙ ИЗ ПОЛОСОВОЙ СТАЛИ СЕЧЕНИЕМ 100 ММ2, ОТКРЫТО ПО СТРОИТЕЛЬНЫМ ОСНОВАНИЯМ | 100 М 0.35 | 258.67 90.53 | 43.58 15.25 | 6.57 2.30 | 262.77 91.97 | 18.62 6.52 | 583.64 204.27
25. | 1/10-260-30-35/С101-61907-6-Э | ПРОКАТ ГОРЯЧЕКАТАНЫЙ ПОЛОСОВОЙ ИЗ СТАЛИ УГЛЕРОДИСТОЙ ОБЫКНОВЕННОГО КАЧЕСТВА МАРКИ СТ3СП, СТ3ПС, ОЦИНКОВАННЫЙ СЕЧЕНИЕМ 25 Х 4 | М 440 | - - | - - | - - | 3.53 1553.20 | 0.21 92.40 | 3.74 1645.60
26. | Ц8-472-2 (Н16) | ЗАЗЕМЛИТЕЛЬ ГОРИЗОНТАЛЬНЫЙ ИЗ ПОЛОСОВОЙ СТАЛИ СЕЧЕНИЕМ 160 ММ2 | 100 М 4.4 | 226.00 994.40 | 35.21 154.92 | 7.82 34.41 | 45.21 198.92 | 6.38 28.07 | 312.80 1376.32
27. | Е1-13-17 (Н10) | РАЗРАБОТКА ГРУНТА В ТРАНШЕЯХ ЭКСКАВАТОРАМИ "ОБРАТНАЯ ЛОПАТА" С КОВШОМ ВМЕСТИМОСТЬЮ 0,25 М3, ГРУНТ 2 ГРУППЫ, В ОТВАЛ | 1000 М3 0.0792 | - - | 1961.51 155.35 | 773.14 61.23 | - - | - - | 1961.51 155.35
28. | Е1-27-2 (Н10) | ЗАСЫПКА ТРАНШЕЙ И КОТЛОВАНОВ БУЛЬДОЗЕРАМИ МОЩНОСТЬЮ 59 (80) КВТ (Л. С) ПРИ ПЕРЕМЕЩЕНИИ ГРУНТА ДО 5 М, ГРУНТ 2 ГРУППЫ | 1000 М3 0.0792 | - - | 406.38 32.19 | 136.43 10.81 | - - | - - | 406.38 32.19
29. | Ц8-472-7 (Н16) | ПРОВОДНИК ЗАЗЕМЛЯЮЩИЙ ИЗ ПОЛОСОВОЙ СТАЛИ СЕЧЕНИЕМ 200 ММ2, ОТКРЫТО ПО СТРОИТЕЛЬНЫМ ОСНОВАНИЯМ | 100 М 1.6 | 289.98 463.97 | 50.79 81.26 | 9.07 14.51 | 464.31 742.90 | 32.64 52.22 | 837.72 1340.35
30. | 1/10-260-210-3/С101-1002-75-Э | ПРОВОЛОКА СТАЛЬНАЯ НИЗКОУГЛЕРОДИСТАЯ ОБЩЕГО НАЗНАЧЕНИЯ ТЕРМИЧЕСКИ НЕОБРАБОТАННАЯ, ОЦИНКОВАННАЯ, ДИАМЕТРОМ 8 ММ | М 830 | - - | - - | - - | 1.73 1435.90 | 0.24 199.20 | 1.97 1635.10
31. | Ц8-472-8 (Н16) | ПРОВОДНИК ЗАЗЕМЛЯЮЩИЙ ИЗ КРУГЛОЙ СТАЛИ ДИАМЕТРОМ 8 ММ, ОТКРЫТО ПО СТРОИТЕЛЬНЫМ ОСНОВАНИЯМ | 100 М 7.4406 | 273.65 2036.12 | 36.66 272.77 | 4.07 30.28 | 47.75 355.29 | 5.72 42.56 | 363.78 2706.74
32. | Ц8-472-8 (Н16) Н6=1.05 | ПРОВОДНИК ЗАЗЕМЛЯЮЩИЙ ИЗ КРУГЛОЙ СТАЛИ ДИАМЕТРОМ 8 ММ, ОТКРЫТО ПО СТРОИТЕЛЬНЫМ ОСНОВАНИЯМ (СВЫШЕ 2 М ДО 8 М) | 100 М 0.5418 | 287.33 155.68 | 36.66 19.86 | 4.07 2.21 | 47.75 25.87 | 5.72 3.10 | 377.46 204.51
33. | Ц8-472-8 (Н16) Н6=1.1 | ПРОВОДНИК ЗАЗЕМЛЯЮЩИЙ ИЗ КРУГЛОЙ СТАЛИ ДИАМЕТРОМ 8 ММ, ОТКРЫТО ПО СТРОИТЕЛЬНЫМ ОСНОВАНИЯМ (СВЫШЕ 8 М) | 100 М 0.3176 | 301.01 95.60 | 36.66 11.64 | 4.07 1.29 | 47.75 15.17 | 5.72 1.82 | 391.14 124.22
34. | 3/13-50-999/С101-999-3063-Э | ВТУЛКИ УПЛОТНИТЕЛЬНЫЕ ПЛАСТМАССОВЫЕ У292УХЛ3 | 1000 ШТ. 0.2 | - - | - - | - - | 146.83 29.37 | 11.70 2.34 | 158.53 31.71
35. | 5/20-20-3-5/СН-У294-Д П.2113 | УГОЛОК ДЛЯ КРЕПЛЕНИЯ ТРУБ ДИАМЕТРОМ 20 ММ У294УХЛ3 | ШТ 70 | - - | - - | - - | 0.20 14.00 | 0.01 0.70 | 0.21 14.70
36. | 5/20-30-3/20 | СКОБА К 142 У2 | 10 ШТ. 27 | - - | - - | - - | 7.49 202.23 | 0.43 11.61 | 7.92 213.84
37. | 1/10-260-210-1/82 | ПРОВОЛОКА СТАЛЬНАЯ НИЗКОУГЛЕРОДИСТАЯ ОБЩЕГО НАЗНАЧЕНИЯ ТЕРМИЧЕСКИ ОБРАБОТАННАЯ, ОЦИНКОВАННАЯ, ДИАМЕТРОМ 2 ММ | КГ 20 | - - | - - | - - | 5.15 103.00 | 0.31 6.20 | 5.46 109.20
38. | 5/20-30-2/СН-55757-Д П.1114 | ЗАЖИМ СТАЛЬНОЙ КРЕСТОВИДНЫЙ "ПРУТ-ПРУТ" ДЛЯ СОЕДИНЕНИЯ ПРОВОДНИКА ДИАМЕТРОМ 6-10 ММ | ШТ 130 | - - | - - | - - | 2.15 279.50 | 0.12 15.60 | 2.27 295.10
39. | Ц11-233-2 (Н15) | МОНТАЖ | 1000 КОНЦОВ 0.13 | 1299.39 168.92 | - - | - - | 152.62 19.84 | 8.88 1.15 | 1460.89 189.92
40. | 5/20-30-2/СН-30001-Д П.1340 | ДЕРЖАТЕЛЬ КРОВЕЛЬНЫЙ ПЛАСТИКОВЫЙ ДЛЯ ПЛОСКОЙ КРОВЛИ ДЛЯ ФИКСАЦИИ ПРУТА ДИАМЕТРОМ 8 ММ, С БЕТОНОМ | ШТ 580 | - - | - - | - - | 0.97 562.60 | 0.06 34.80 | 1.03 597.40
41. | 5/20-30-2/СН-55570-Д П.5968 | КОМПЕНСАТОР АЛЮМИНИЕВЫЙ ДЛЯ ВЫРАВНИВАНИЯ ДЛИНЫ ТОКООТВОДА 55570 | ШТ 30 | - - | - - | - - | 1.90 57.00 | 0.11 3.30 | 2.01 60.30
42. | Ц8-88-3 (Н16) Н2=0 | МОНТАЖ КОМПЕНСАТОРА | Т 0.0042 | 846.80 3.56 | 239.96 1.01 | 63.46 0.27 | - - | - - | 1086.76 4.57
43. | 5/20-30-2/СН-51510-Д П.463 | ЗАЖИМ ПРУТА УНИВЕРСАЛЬНЫЙ СТАЛЬНОЙ ДЛЯ СОЕДИНЕНИЯ ПРУТА ДИАМЕТРОМ 6-10 ММ | ШТ 60 | - - | - - | - - | 1.30 78.00 | 0.07 4.20 | 1.37 82.20
44. | Ц11-233-2 (Н15) | МОНТАЖ | 1000 КОНЦОВ 0.06 | 1299.39 77.96 | - - | - - | 152.62 9.16 | 8.88 0.53 | 1460.89 87.65
45. | 5/20-30-2/СН-33096-Д П.18765 | ДЕРЖАТЕЛЬ СТАЛЬНОЙ ФАЛЬЦЕВЫЙ УНИВЕРСАЛЬНЫЙ ДЛЯ КРЕПЛЕНИЯ ПРУТА ДИАМЕТРОМ 6-10 ММ К ЛИСТОВОЙ СТАЛИ | ШТ 90 | - - | - - | - - | 3.96 356.40 | 0.23 20.70 | 4.19 377.10
46. | 5/20-30-2/СН-33310-Д П.18920 | ДЕРЖАТЕЛЬ СТАЛЬНОЙ ДЛЯ ТРУБ УНИВЕРСАЛЬНЫЙ ДЛЯ КРЕПЛЕНИЯ ПРУТА ДИАМЕТРОМ 6-10 ММ К РАЗЛИЧНЫМ ЭЛЕМЕНТАМ КОНСТРУКЦИИ ЗДАНИЯ С ДИАМЕТРОМ ДО 100 ММ | ШТ 110 | - - | - - | - - | 4.47 491.70 | 0.26 28.60 | 4.73 520.30
47. | 5/20-30-2/СН-31100-Д П.1346 | ДЕРЖАТЕЛЬ ФАСАДНЫЙ ДЛЯ КРЕПЛЕНИЯ ТОКООТВОДА ДИАМЕТРОМ 8-10 ММ К СТЕНЕ | ШТ 60 | - - | - - | - - | 1.69 101.40 | 0.10 6.00 | 1.79 107.40
48. | 5/20-30-2/СН-3100-Д П.1346 | ДЕРЖАТЕЛЬ ФАСАДНЫЙ ДЛЯ КРЕПЛЕНИЯ ТОКООТВОДА ДИАМЕТРОМ 8-10 ММ К СТЕНЕ В СЛОЕ УТЕПЛИТЕЛЯ | ШТ 140 | - - | - - | - - | 1.69 236.60 | 0.10 14.00 | 1.79 250.60
49. | 5/20-30-2/СН-55114-Д П.18921 | ЗАЖИМ СТАЛЬНОЙ ПРУТ-ПОЛОСА ДЛЯ КОНТРОЛЬНОГО СОЕДИНЕНИЯ ПРУТА ДИАМЕТРОМ 6-10 ММ С ПОЛОСОЙ ШИРИНОЙ ДО 40 ММ | ШТ 12 | - - | - - | - - | 2.56 30.72 | 0.15 1.80 | 2.71 32.52
50. | Ц11-233-2 (Н15) | МОНТАЖ | 1000 КОНЦОВ 0.012 | 1299.39 15.59 | - - | - - | 152.62 1.83 | 8.88 0.11 | 1460.89 17.53
51. | 5/20-40-4/СН-165Х210Х80-Д П.5965 | КОРОБКА ДЛЯ КОНТРОЛЬНОГО СОЕДИНЕНИЯ (ФАСАДНАЯ) РАЗМЕРОМ 165 Х 210 Х 80 | ШТ 12 | - - | - - | - - | 12.00 144.00 | 0.69 8.28 | 12.69 152.28
52. | Ц10-901-8 (Н17) | МОНТАЖ | 10 ШТ. 1.2 | 123.82 148.58 | 1.80 2.16 | - - | 0.80 0.96 | 0.11 0.13 | 126.53 151.83
53. | 5/20-30-2/СН-55781-Д П.3882 | ЗАЖИМ УНИВЕРСАЛЬНЫЙ "ПОЛОСА-ПОЛОСА" ДЛЯ СОЕДИНЕНИЯ ПОЛОСЫ ШИРИНОЙ ДО 40 ММ | ШТ 15 | - - | - - | - - | 3.63 54.45 | 0.21 3.15 | 3.84 57.60
54. | Ц11-233-2 (Н15) | МОНТАЖ | 1000 КОНЦОВ 0.015 | 1299.39 19.49 | - - | - - | 152.62 2.29 | 8.88 0.13 | 1460.89 21.91
55. | 5/20-30-2/СН-13500-Д П.1562 | МОЛНИЕПРИЕМНЫЙ СТЕРЖЕНЬ ИЗ НЕРЖАВЕЮЩЕЙ СТАЛИ ДИАМЕТРОМ 16 ММ, ВЫСОТОЙ 3500 ММ | ШТ 1 | - - | - - | - - | 190.65 190.65 | 10.92 10.92 | 201.57 201.57
56. | 5/20-30-2/СН-12500-Д П.1561 | МОЛНИЕПРИЕМНЫЙ СТЕРЖЕНЬ ИЗ НЕРЖАВЕЮЩЕЙ СТАЛИ ДИАМЕТРОМ 16 ММ, ВЫСОТА 2500 ММ | ШТ 3 | - - | - - | - - | 80.32 240.96 | 4.60 13.80 | 84.92 254.76
57. | Е33-30-20 (Н11) | МОНТАЖ | Т 0.00645 | 482.49 3.11 | 447.03 2.88 | 135.28 0.87 | - - | - - | 929.52 5.99
58. | 5/20-30-2/СН-2002-Д П.968 | БЕТОННОЕ ОСНОВАНИЕ МОЛНИЕПРИЕМНИКА ДЛЯ УСТАНОВКИ НА ПЛОСКОЙ КРОВЛЕ ДИАМЕТРОМ 345 ММ, 20 КГ | ШТ 4 | - - | - - | - - | 16.32 65.28 | 0.94 3.76 | 17.26 69.04
59. | Е7-42-1 (Н10) | УСТАНОВКА | 100 ШТ. СБОРНЫХ КОНСТРУКЦИЙ 0.04 | 649.09 25.96 | 898.19 35.93 | 294.47 11.78 | 184.68 7.39 | 29.71 1.19 | 1761.67 70.47
60. | 5/20-30-2/СН-55422-Д П.8957 | ЗАЖИМ ПРУТА НА ШТЫРЕ ДЛЯ КРЕПЛЕНИЯ ТОКООТВОДА К БЕТОННОМУ ОСНОВАНИЮ | ШТ 4 | - - | - - | - - | 3.95 15.80 | 0.23 0.92 | 4.18 16.72
61. | Ц11-233-2 (Н15) | МОНТАЖ | 1000 КОНЦОВ 0.004 | 1299.39 5.20 | - - | - - | 152.62 0.61 | 8.88 0.04 | 1460.89 5.85
|  | ИТОГО ПРЯМЫЕ ЗАТРАТЫ : |  | 6999 | 1042 | 251 | 10617 | 843 | 19501
|  | ОХР и ОПР | [6 empty] | 4349
|  | ПЛАНОВАЯ ПРИБЫЛЬ | [6 empty] | 2951
|  | ИТОГО ПО ПТМ | [6 empty] | 26801
|  | ЗАТРАТЫ ТРУДА | [6 empty] | 524
|  | ЗАТРАТЫ ТРУДА МАШИНИСТОВ | [6 empty] | 17
| Ж3-40-90 | СТРОИТЕЛЬНО-МОНТАЖНЫЕ РАБОТЫ
62. | Е69-4-1 (Н10) | ПРОБИВКА ГНЕЗД В КИРПИЧНЫХ СТЕНАХ РАЗМЕРОМ 102 Х 102 Х 50 ММ | 100 ГНЕЗД 0.03 | 354.39 10.63 | 16.20 0.49 | - - | - - | - - | 370.59 11.12
63. | Е69-4-1 (Н10) | ПРОБИВКА ГНЕЗД В КИРПИЧНЫХ СТЕНАХ РАЗМЕРОМ 106 Х 106 Х 45 ММ | 100 ГНЕЗД 0.19 | 354.39 67.33 | 16.20 3.08 | - - | - - | - - | 370.59 70.41
64. | 1/10-170-10/С101-86726-20Э | СВЕРЛА ШНЕКОВЫЕ | ШТ. 0.088 | - - | - - | - - | 7.65 0.67 | 1.08 0.10 | 8.73 0.77
65. | Е46-74-1 (Н10) | УСТРОЙСТВО ШТРАБ В КИРПИЧНЫХ СТЕНАХ ПЛОЩАДЬЮ СЕЧЕНИЯ ДО 20 СМ2 (30 Х 30 ММ) | 100 М 0.35 | 173.02 60.56 | 8.99 3.15 | - - | - - | - - | 182.01 63.71
66. | 1/10-170-10/С101-86726-2Э | БУР SDS D8 Х 160 ММ | ШТ. 0.2625 | - - | - - | - - | 1.96 0.51 | 0.28 0.07 | 2.24 0.59
67. | 1/10-170-2/20 | ДИСК АЛМАЗНЫЙ ОТРЕЗНОЙ ДЛЯ РЕЗКИ КАМНЯ, БЕТОНА ДИАМЕТРОМ 230 ММ | ДИСК 0.2625 | - - | - - | - - | 27.15 7.13 | 3.84 1.01 | 30.99 8.13
68. | 1/10-170-60/80 | ЗУБИЛО ПЛОСКОЕ SDS+ РАЗМЕРОМ 22Х250 ММ | ШТ. 0.07 | - - | - - | - - | 3.66 0.26 | 0.52 0.04 | 4.18 0.29
|  | ИТОГО ПРЯМЫЕ ЗАТРАТЫ : |  | 139 | 7 | - | 9 | 1 | 156
|  | ОХР и ОПР | [6 empty] | 109
|  | ПЛАНОВАЯ ПРИБЫЛЬ | [6 empty] | 98
|  | ИТОГО ПО ПТМ | [6 empty] | 363
|  | ЗАТРАТЫ ТРУДА | [6 empty] | 11
|  | ВСЕГО, В ТОМ ЧИСЛЕ | [6 empty] | 27165
|  | СТРОИТЕЛЬНЫЕ РАБОТЫ, ВСЕГО В ТОМ ЧИСЛЕ | [6 empty] | 4554
|  | ЗАРАБОТНАЯ ПЛАТА | [6 empty] | 168
|  | ЭКСПЛУАТАЦИЯ МАШИН И МЕХАНИЗМОВ, ВСЕГО | [6 empty] | 233
|  | В ТОМ ЧИСЛЕ ЗАРАБОТНАЯ ПЛАТА МАШИНИСТОВ | [6 empty] | 85
|  | МАТЕРИАЛЫ, ИЗДЕЛИЯ, КОНСТРУКЦИИ | [6 empty] | 3452
|  | ТРАНСПОРТ | [6 empty] | 325
|  | ОХР и ОПР | [6 empty] | 198
|  | ПЛАНОВАЯ ПРИБЫЛЬ | [6 empty] | 178
|  | МОНТАЖНЫЕ РАБОТЫ, ВСЕГО В ТОМ ЧИСЛЕ | [6 empty] | 22611
|  | ЗАРАБОТНАЯ ПЛАТА | [6 empty] | 6971
|  | ЭКСПЛУАТАЦИЯ МАШИН И МЕХАНИЗМОВ, ВСЕГО | [6 empty] | 816
|  | В ТОМ ЧИСЛЕ ЗАРАБОТНАЯ ПЛАТА МАШИНИСТОВ | [6 empty] | 166
|  | МАТЕРИАЛЫ, ИЗДЕЛИЯ, КОНСТРУКЦИИ | [6 empty] | 7174
|  | ТРАНСПОРТ | [6 empty] | 519
|  | ОХР и ОПР | [6 empty] | 4261
|  | ПЛАНОВАЯ ПРИБЫЛЬ | [6 empty] | 2870
|  | ЗАТРАТЫ ТРУДА РАБОЧИХ | [6 empty] | 536
|  | ЗАТРАТЫ ТРУДА МАШИНИСТОВ | [6 empty] | 17
|  | СОСТАВИЛ | ____________________ |  |  |  |  | А.А.ГАРКАВАЯ
|  |  | (должность служащего) |  |  | (подпись) |  | (инициалы,фамилия)
|  | ПРОВЕРИЛ | ____________________ |  |  |  |  | Н.Н.НЕСТЕРОВА
|  |  | (должность служащего) |  |  | (подпись) |  | (инициалы,фамилия)

## 7046-1-3003-T0
НАИМЕНОВАНИЕ ОБЪЕКТА: ГОРОД-СПУТНИК СМОЛЕВИЧИ. КВАРТАЛ N2. ДЕТСКИЙ САД ПО ГЕНЕРАЛЬНОМУ ПЛАНУ N 19. СТАДИЯ С
КОД ОБЪЕКТА: 20.003.0.19
НАИМЕНОВАНИЕ ЗДАНИЯ, СООРУЖЕНИЯ: ЗДАНИЕ ДЕТСКОГО САДА
ШИФР ЗДАНИЯ, СООРУЖЕНИЯ: 20.003.0.19
КОМПЛЕКТ ЧЕРТЕЖЕЙ: ЭУП
ИСХОДНЫЕ ДАННЫЕ ПО ЛОКАЛЬНОЙ СМЕТЕ (ЛОКАЛЬНОМУ СМЕТНОМУ РАСЧЕТУ) № 3003
(НОРМЫ 2022г.)
ЭЛЕКТРИЧЕСКОЕ УРАВНИВАНИЕ ПОТЕНЦИАЛОВ
СОСТАВЛЕНА В ЦЕНАХ НА 1 ДЕКАБРЯ 2024г.
№ П/П | ТЕКСТ
1 | 2
1 | L3'7046'1'3003'S0B0Q0Q1T0T3'2'1'ЭЛЕКТРИЧЕСКОЕ УРАВНИВАНИЕ ПОТЕНЦИАЛОВ'ЭУП'А.А.ГАРКАВАЯ'Н.Н.НЕСТЕРОВА*
2 | Ж3-40-51'ЭЛЕКТРИЧЕСКОЕ УРАВНИВАНИЕ ПОТЕНЦИАЛОВ'М*
3 | БС530-21900-Э#С530-21900'5,8##'=58'ТРУБА ТЕХНИЧЕСКАЯ ИЗ ПОЛИЭТИЛЕНА ПЭ 63 SDR 26 НОМИНАЛЬНЫМ НАРУЖНЫМ ДИАМЕТРОМ 20 ММ И НОМИНАЛЬНОЙ ТОЛЩИНОЙ СТЕНКИ 1,6 ММ ###'10 М''2801=<6/40-10-10>/2900=5/2799=5,8_0*
4 | БС552-300#С552-300'12##'=12'ВТУЛКА В17 УХЛ2###'100 ШТ.''2900=3/2799=12_0*
5 | БС514-14100#С514-14100'31,48##'=12'ПРОФИЛЬ (Z-ПРОФИЛЬ) МОНТАЖНЫЙ, ТИПА К239 У2###'ШТ.''2900=3/2799=31,48_0*
6 | БС552-702#С552-702'2,2##'=12'ЗАГЛУШКА У469###'10 ШТ.''2900=3/2799=2,2_0*
7 | БСН-КУП-1101-Д'11,42##'=12'КОРОБКА МОНТАЖНАЯ НА 10 ВВОДОВ С ШИНОЙ УРАВНИВАНИЯ ПОТЕНЦИАЛОВ ПО ТИПУ КУП-1101-И, РАЗМЕРЫ 102 Х 102 Х 50 ММ###'ШТ''2801=<5/20-40-4>/2900=3/2799=11,42_0*
8 | БСН-КУП-1201-Д'11,42##'=12'КОРОБКА МОНТАЖНАЯ НА 10 ВВОДОВ С ШИНОЙ УРАВНИВАНИЯ ПОТЕНЦИАЛОВ ПО ТИПУ КУП-1201-И, РАЗМЕРЫ 106 Х 106 Х 45 ММ###'ШТ''2801=<5/20-40-4>/2900=3/2799=11,42_0*
9 | БС101-123415-Э1#С101-123415'2439,23##'=37'ПЛАСТИНА СТАЛЬНАЯ 360 Х 40 Х 3 ММ, 100 Х 30 Х 3 ММ, 110 Х 30 Х 3 ММ, 50 Х 30 Х 3 ММ###'Т''2801=<1/10-260-30-31>/2900=5/2799=2439,23_0*
10 | БС101-999-1452-Э#С101-999-1452'7,09##'=13'ШАЙБЫ###'КГ''2801=<1/10-240-50-16>/2900=5/2799=7,09_0*
11 | БС101-61907-6-Э#С101-61907-6'?.0,0008##'=37'ПРОКАТ ГОРЯЧЕКАТАНЫЙ ПОЛОСОВОЙ ИЗ СТАЛИ УГЛЕРОДИСТОЙ ОБЫКНОВЕННОГО КАЧЕСТВА МАРКИ СТ3СП, СТ3ПС, ОЦИНКОВАННЫЙ СЕЧЕНИЕМ 25 Х 4 ###'М''2801=<1/10-260-30-35>/2900=5/2799=3,53_0*
12 | БС101-1002-75-Э#С101-1002-75'4427,5.0,00039##'=13'ПРОВОЛОКА СТАЛЬНАЯ НИЗКОУГЛЕРОДИСТАЯ ОБЩЕГО НАЗНАЧЕНИЯ ТЕРМИЧЕСКИ НЕОБРАБОТАННАЯ, ОЦИНКОВАННАЯ, ДИАМЕТРОМ 8 ММ ###'М''2801=<1/10-260-210-3>/2900=5/2799=1,73_0*
13 | БС101-999-3063-Э#С101-999-3063'146,83##'=36'ВТУЛКИ УПЛОТНИТЕЛЬНЫЕ ПЛАСТМАССОВЫЕ У292УХЛ3###'1000 ШТ.''2801=<3/13-50-999>/2900=5/2799=146,83_0*
14 | БСН-У294-Д'0,2##'=12'УГОЛОК ДЛЯ КРЕПЛЕНИЯ ТРУБ ДИАМЕТРОМ 20 ММ У294УХЛ3###'ШТ''2801=<5/20-20-3-5>/2900=3/2799=0,2_0*
15 | БСН-55757-Д'2,15##'=12'ЗАЖИМ СТАЛЬНОЙ КРЕСТОВИДНЫЙ "ПРУТ-ПРУТ" ДЛЯ СОЕДИНЕНИЯ ПРОВОДНИКА ДИАМЕТРОМ 6-10 ММ###'ШТ''2801=<5/20-30-2>/2900=3/2799=2,15_0*
16 | БСН-30001-Д'0,97##'=12'ДЕРЖАТЕЛЬ КРОВЕЛЬНЫЙ ПЛАСТИКОВЫЙ ДЛЯ ПЛОСКОЙ КРОВЛИ ДЛЯ ФИКСАЦИИ ПРУТА ДИАМЕТРОМ 8 ММ, С БЕТОНОМ###'ШТ''2801=<5/20-30-2>/2900=3/2799=0,97_0*
17 | БСН-55570-Д'1,9##'=12'КОМПЕНСАТОР АЛЮМИНИЕВЫЙ ДЛЯ ВЫРАВНИВАНИЯ ДЛИНЫ ТОКООТВОДА 55570###'ШТ''2801=<5/20-30-2>/2900=3/2799=1,9_0*
18 | БСН-51510-Д'1,3##'=12'ЗАЖИМ ПРУТА УНИВЕРСАЛЬНЫЙ СТАЛЬНОЙ ДЛЯ СОЕДИНЕНИЯ ПРУТА ДИАМЕТРОМ 6-10 ММ ###'ШТ''2801=<5/20-30-2>/2900=3/2799=1,3_0*
19 | БСН-33096-Д'3,96##'=12'ДЕРЖАТЕЛЬ СТАЛЬНОЙ ФАЛЬЦЕВЫЙ УНИВЕРСАЛЬНЫЙ ДЛЯ КРЕПЛЕНИЯ ПРУТА ДИАМЕТРОМ 6-10 ММ К ЛИСТОВОЙ СТАЛИ###'ШТ''2801=<5/20-30-2>/2900=3/2799=3,96_0*
20 | БСН-33310-Д'4,47##'=12'ДЕРЖАТЕЛЬ СТАЛЬНОЙ ДЛЯ ТРУБ УНИВЕРСАЛЬНЫЙ ДЛЯ КРЕПЛЕНИЯ ПРУТА ДИАМЕТРОМ 6-10 ММ К РАЗЛИЧНЫМ ЭЛЕМЕНТАМ КОНСТРУКЦИИ ЗДАНИЯ С ДИАМЕТРОМ ДО 100 ММ###'ШТ''2801=<5/20-30-2>/2900=3/2799=4,47_0*
21 | БСН-31100-Д'1,69##'=12'ДЕРЖАТЕЛЬ ФАСАДНЫЙ ДЛЯ КРЕПЛЕНИЯ ТОКООТВОДА ДИАМЕТРОМ 8-10 ММ К СТЕНЕ ###'ШТ''2801=<5/20-30-2>/2900=3/2799=1,69_0*
22 | БСН-3100-Д'1,69##'=12'ДЕРЖАТЕЛЬ ФАСАДНЫЙ ДЛЯ КРЕПЛЕНИЯ ТОКООТВОДА ДИАМЕТРОМ 8-10 ММ К СТЕНЕ В СЛОЕ УТЕПЛИТЕЛЯ###'ШТ''2801=<5/20-30-2>/2900=3/2799=1,69_0*
23 | БСН-55114-Д'2,56##'=12'ЗАЖИМ СТАЛЬНОЙ ПРУТ-ПОЛОСА ДЛЯ КОНТРОЛЬНОГО СОЕДИНЕНИЯ ПРУТА ДИАМЕТРОМ 6-10 ММ С ПОЛОСОЙ ШИРИНОЙ ДО 40 ММ###'ШТ''2801=<5/20-30-2>/2900=3/2799=2,56_0*
24 | БСН-165Х210Х80-Д'12##'=12'КОРОБКА ДЛЯ КОНТРОЛЬНОГО СОЕДИНЕНИЯ (ФАСАДНАЯ) РАЗМЕРОМ 165 Х 210 Х 80###'ШТ''2801=<5/20-40-4>/2900=3/2799=12_0*
25 | БСН-55781-Д'3,63##'=12'ЗАЖИМ УНИВЕРСАЛЬНЫЙ "ПОЛОСА-ПОЛОСА" ДЛЯ СОЕДИНЕНИЯ ПОЛОСЫ ШИРИНОЙ ДО 40 ММ###'ШТ''2801=<5/20-30-2>/2900=3/2799=3,63_0*
26 | БСН-13500-Д'190,65##'=12'МОЛНИЕПРИЕМНЫЙ СТЕРЖЕНЬ ИЗ НЕРЖАВЕЮЩЕЙ СТАЛИ ДИАМЕТРОМ 16 ММ, ВЫСОТОЙ 3500 ММ###'ШТ''2801=<5/20-30-2>/2900=3/2799=190,65_0*
27 | БСН-12500-Д'80,32##'=12'МОЛНИЕПРИЕМНЫЙ СТЕРЖЕНЬ ИЗ НЕРЖАВЕЮЩЕЙ СТАЛИ ДИАМЕТРОМ 16 ММ, ВЫСОТА 2500 ММ###'ШТ''2801=<5/20-30-2>/2900=3/2799=80,32_0*
28 | БСН-2002-Д'16,32##'=12'БЕТОННОЕ ОСНОВАНИЕ МОЛНИЕПРИЕМНИКА ДЛЯ УСТАНОВКИ НА ПЛОСКОЙ КРОВЛЕ ДИАМЕТРОМ 345 ММ, 20 КГ ###'ШТ''2801=<5/20-30-2>/2900=3/2799=16,32_0*
29 | БСН-55422-Д'3,95##'=12'ЗАЖИМ ПРУТА НА ШТЫРЕ ДЛЯ КРЕПЛЕНИЯ ТОКООТВОДА К БЕТОННОМУ ОСНОВАНИЮ###'ШТ''2801=<5/20-30-2>/2900=3/2799=3,95_0*
30 | БС101-86726-2Э#С101-86726-2'1,96##'=13'БУР SDS D8 Х 160 ММ###'ШТ.''2801=<1/10-170-10>/2900=5/2799=1,96_0*
31 | БС101-86726-20Э#С101-86726-20'7,65##'=13'СВЕРЛА ШНЕКОВЫЕ###'ШТ.''2801=<1/10-170-10>/2900=5/2799=7,65_0*
32 | БС101-1600-7#С101-1600-7'3,66##'=13'ЗУБИЛО ПЛОСКОЕ SDS+ РАЗМЕРОМ 22Х250 ММ###'ШТ.''2900=5/2799=3,66_0*
33 | РМ010313/М021104#М021143/М021243#М021143/М021438#М021143/М030401#М030402/М050101#М050102/М161002#М021143*
34 | Р552-802#101-999-5109*
35 | П'СМЕТНАЯ ДОКУМЕНТАЦИЯ СОСТАВЛЯЕТСЯ НА ОСНОВАНИИ ФАЙЛОВ "МОНИТОРИНГ 08.01.2025""МОНИТОРИНГ 20.01.2025", РАЗМЕЩЁННОГО НА ГЛАВНОЙ СТРАНИЦЕ ИСС ГИС "ГОССТРОЙПОРТАЛ" В РАЗДЕЛЕ "НОВОСТИ" *
36 | С507-24700'600'Ж1000*
37 | С507-24900'70'Ж1000*
38 | С507-25100'20'Ж1000*
39 | С507-25500'25'Ж1000*
40 | Ц8-412-1'(540+50):1,03''ЗАТЯГИВАНИЕ ПРОВОДОВ В ПРОЛОЖЕННЫЕ ТРУБЫ И МЕТАЛЛИЧЕСКИЕ РУКАВА, КОЛИЧЕСТВО ПРОВОДОВ ДО 2, СЕЧЕНИЕ ДО 2,5 ММ2 (1 ПРОВОД)'100 М ТРУБЫ (МЕТАЛЛОРУКАВА)''*
41 | Ц8-907-2'(600+70-540-50):1,03''ПРОВОДА (В ЗАЩИТНОЙ ОБОЛОЧКЕ) ИЛИ КАБЕЛИ ГРУППОВЫХ ОСВЕТИТЕЛЬНЫХ СЕТЕЙ, ТРЕХЖИЛЬНЫЕ, В ГОТОВЫХ КАНАЛАХ СТЕН И ПЕРЕКРЫТИЙ'100 М''*
42 | Ц8-472-10'(20+25):1,03''ПРОВОДНИК ЗАЗЕМЛЯЮЩИЙ ИЗ МЕДНОГО ИЗОЛИРОВАННОГО ПРОВОДА СЕЧЕНИЕМ ДО 25 ММ2, ОТКРЫТО ПО СТРОИТЕЛЬНЫМ ОСНОВАНИЯМ'100 М''*
43 | С530-21900-Э'540*
44 | Ц8-410-101'540:1,01'101-81404-1/552-302'ТРУБЫ ПОЛИЭТИЛЕНОВЫЕ ПО ОСНОВАНИЮ ПОЛА С КРЕПЛЕНИЕМ ДЮБЕЛЯМИ, ДИАМЕТР ДО 25 ММ'100 М''*
45 | С552-2002'50*
46 | Ц8-904-1'50:1,01'101-81404-1/552-1500/552-301'ТРУБЫ ВИНИПЛАСТОВЫЕ ПО СТЕНАМ, ДИАМЕТР ДО 25 ММ'100 М''*
47 | СН-КУП-1101-Д#П.20676 (ОТ 20.01.2025 Г.)'3*
48 | СН-КУП-1201-Д#П.20676 (ОТ 20.01.2025 Г.)'19*
49 | Ц10-901-8'3+19''МОНТАЖ'10 ШТ.''*
50 | П'ШИНА УРАВНИВАНИЯ ПОТЕНЦИАЛОВ (ИЗГОТОВИТЬ ПО ОПРОСНОМУ ЛИСТУ) 20.003.0.19 - ЭУП.П - 2 ШТ.*
51 | С101-123415-Э1'(1.0,07+1.0,03+1.0,03+2.0,01).2:1000*
52 | С101-1900-2'(6.0,006).2:1000*
53 | С101-999-1452-Э'(6.0,002+6.0,002).2*
54 | Ц8-88-3'(0,0003+0,000072+(0,048:1000))'Н2=0'МОНТАЖ ШИНЫ'Т''*
55 | Ц8-472-6'35'Ж100/552-601'ПРОВОДНИК ЗАЗЕМЛЯЮЩИЙ ИЗ ПОЛОСОВОЙ СТАЛИ СЕЧЕНИЕМ 100 ММ2, ОТКРЫТО ПО СТРОИТЕЛЬНЫМ ОСНОВАНИЯМ'100 М''*
56 | С101-61907-6-Э'440'Ж1*
57 | Ц8-472-2'440'101-123419'ЗАЗЕМЛИТЕЛЬ ГОРИЗОНТАЛЬНЫЙ ИЗ ПОЛОСОВОЙ СТАЛИ СЕЧЕНИЕМ 160 ММ2'100 М''*
58 | Е1-13-17'440.0,18''РАЗРАБОТКА ГРУНТА В ТРАНШЕЯХ ЭКСКАВАТОРАМИ "ОБРАТНАЯ ЛОПАТА" С КОВШОМ ВМЕСТИМОСТЬЮ 0,25 М3, ГРУНТ 2 ГРУППЫ, В ОТВАЛ'1000 М3''*
59 | Е1-27-2'440.0,18''ЗАСЫПКА ТРАНШЕЙ И КОТЛОВАНОВ БУЛЬДОЗЕРАМИ МОЩНОСТЬЮ 59 (80) КВТ (Л. С) ПРИ ПЕРЕМЕЩЕНИИ ГРУНТА ДО 5 М, ГРУНТ 2 ГРУППЫ'1000 М3''*
60 | Ц8-472-7'160'Ж100/101-123419#101-123415=200.0,13:160/552-601'ПРОВОДНИК ЗАЗЕМЛЯЮЩИЙ ИЗ ПОЛОСОВОЙ СТАЛИ СЕЧЕНИЕМ 200 ММ2, ОТКРЫТО ПО СТРОИТЕЛЬНЫМ ОСНОВАНИЯМ'100 М''*
61 | С101-1002-75-Э'830'Ж1*
62 | Ц8-472-8'(10.2)+(830-54,18-31,76-20)'101-114900/552-601'ПРОВОДНИК ЗАЗЕМЛЯЮЩИЙ ИЗ КРУГЛОЙ СТАЛИ ДИАМЕТРОМ 8 ММ, ОТКРЫТО ПО СТРОИТЕЛЬНЫМ ОСНОВАНИЯМ'100 М''*
63 | Ц8-472-8'9.(8-2)+1.(8-7,820)'Н6=1,05/101-114900/552-601'ПРОВОДНИК ЗАЗЕМЛЯЮЩИЙ ИЗ КРУГЛОЙ СТАЛИ ДИАМЕТРОМ 8 ММ, ОТКРЫТО ПО СТРОИТЕЛЬНЫМ ОСНОВАНИЯМ (СВЫШЕ 2 М ДО 8 М)'100 М''*
64 | Ц8-472-8'(13,700-8).1+(11,820-8).1+(11,520-8).1+(11,120-8).6'Н6=1,1/101-114900/552-601'ПРОВОДНИК ЗАЗЕМЛЯЮЩИЙ ИЗ КРУГЛОЙ СТАЛИ ДИАМЕТРОМ 8 ММ, ОТКРЫТО ПО СТРОИТЕЛЬНЫМ ОСНОВАНИЯМ (СВЫШЕ 8 М)'100 М''*
65 | С101-999-3063-Э'200*
66 | СН-У294-Д#П.2113'70*
67 | С552-1500'270*
68 | С101-81404-1'20*
69 | СН-55757-Д#П.1114'130*
70 | Ц11-233-2'130''МОНТАЖ '1000 КОНЦОВ''*
71 | СН-30001-Д#П.1340'580*
72 | СН-55570-Д#П.5968'30*
73 | Ц8-88-3'30.0,14:1000'Н2=0'МОНТАЖ КОМПЕНСАТОРА'Т''*
74 | СН-51510-Д#П.463'60*
75 | Ц11-233-2'60''МОНТАЖ '1000 КОНЦОВ''*
76 | СН-33096-Д#П.18765'90*
77 | СН-33310-Д#П.18920'110*
78 | СН-31100-Д#П.1346'60*
79 | СН-3100-Д#П.1346'140*
80 | СН-55114-Д#П.18921'12*
81 | Ц11-233-2'12''МОНТАЖ '1000 КОНЦОВ''*
82 | СН-165Х210Х80-Д#П.5965'12*
83 | Ц10-901-8'12''МОНТАЖ'10 ШТ.''*
84 | СН-55781-Д#П.3882'15*
85 | Ц11-233-2'15''МОНТАЖ '1000 КОНЦОВ''*
86 | СН-13500-Д#П.1562'1*
87 | СН-12500-Д#П.1561'3*
88 | Е33-30-20'1.2,85:1000+3.1,2:1000''МОНТАЖ'Т''*
89 | СН-2002-Д#П.968'4*
90 | Е7-42-1'4'11593/414-1004-3'УСТАНОВКА'100 ШТ. СБОРНЫХ КОНСТРУКЦИЙ''*
91 | СН-55422-Д#П.8957'4*
92 | Ц11-233-2'4''МОНТАЖ '1000 КОНЦОВ''*
93 | Ж3-40-90'СТРОИТЕЛЬНО-МОНТАЖНЫЕ РАБОТЫ'М*
94 | Е69-4-1'3'999-9900'ПРОБИВКА ГНЕЗД В КИРПИЧНЫХ СТЕНАХ РАЗМЕРОМ 102 Х 102 Х 50 ММ'100 ГНЕЗД''*
95 | Е69-4-1'19'999-9900'ПРОБИВКА ГНЕЗД В КИРПИЧНЫХ СТЕНАХ РАЗМЕРОМ 106 Х 106 Х 45 ММ'100 ГНЕЗД''*
96 | С101-86726-20Э'(3+19).0,4:100*
97 | Е46-74-1'35'Ж100'УСТРОЙСТВО ШТРАБ В КИРПИЧНЫХ СТЕНАХ ПЛОЩАДЬЮ СЕЧЕНИЯ ДО 20 СМ2 (30 Х 30 ММ)'100 М''*
98 | С101-86726-2Э'35.0,75:100*
99 | С101-86752-1'35.0,75:100*
100 | С101-1600-7'35.0,2:100*
101 | L*

## 7046-1-3003-B0
НАИМЕНОВАНИЕ ОБЪЕКТА |  | ГОРОД-СПУТНИК СМОЛЕВИЧИ. КВАРТАЛ N2. ДЕТСКИЙ САД ПО ГЕНЕРАЛЬНОМУ ПЛАНУ N 19. СТАДИЯ С
КОД ОБЪЕКТА |  | 20.003.0.19
НАИМЕНОВАНИЕ ЗДАНИЯ, СООРУЖЕНИЯ |  | ЗДАНИЕ ДЕТСКОГО САДА
ШИФР ЗДАНИЯ, СООРУЖЕНИЯ |  | 20.003.0.19
КОМПЛЕКТ ЧЕРТЕЖЕЙ |  | ЭУП
ВЕДОМОСТЬ ОБЪЕМОВ И СТОИМОСТИ РАБОТ № 3003
(НОРМЫ 2022г.)
ЭЛЕКТРИЧЕСКОЕ УРАВНИВАНИЕ ПОТЕНЦИАЛОВ
СОСТАВЛЕНА В ЦЕНАХ НА 1 ДЕКАБРЯ 2024г.
ОБОСНОВА- НИЕ | НАИМЕНОВАНИЕ ВИДОВ РАБОТ | ОБЪЕМ | СТОИМОСТЬ, ТЫС.РУБ.
|  |  | ЗАРАБОТНАЯ ПЛАТА | ЭКСПЛУАТА- ЦИЯ МАШИН И МЕХА- НИЗМОВ | МАТЕРИАЛЫ, ИЗДЕЛИЯ, КОНСТРУК- ЦИИ | ОБОРУДОВА- НИЕ,МЕБЕЛЬ, ИНВЕНТАРЬ | ОХР и ОПР | ПРОЧИЕ СРЕДСТВА | ВСЕГО
|  | ЕД.ИЗМ. | ТРУДОЕМ- КОСТЬ, ЧЕЛ.Ч. | В Т.Ч.З/П МАШИ- НИСТОВ | ТРАНСПОРТ | ТРАНСПОРТ | ПЛАНОВАЯ ПРИБЫЛЬ
1 | 2 | 3 | 4 | 5 | 6 | 7 | 8 | 9 | 10
Ж3-40-51 | ЭЛЕКТРИЧЕСКОЕ УРАВНИВАНИЕ ПОТЕНЦИАЛОВ | 2180 | 6,999 | 1,042 | 10,617 | 0 | 4,349 | 0 | 26,801
|  | М | 524 | 0,251 | 0,843 | 0 | 2,951
Ж3-40-90 | СТРОИТЕЛЬНО-МОНТАЖНЫЕ РАБОТЫ | 35 | 0,139 | 0,007 | 0,009 | 0 | 0,109 | 0 | 0,363
|  | М | 11 | 0 | 0,001 | 0 | 0,098
| И Т О Г О | 0 | 7,138 | 1,049 | 10,626 | 0 | 4,458 | 0 | 27,164
|  |  | 535 | 0,251 | 0,844 | 0 | 3,049
| СОСТАВИЛ | ______________________________ | [5 empty] | А.А.ГАРКАВАЯ
|  | (должность служащего) |  |  |  | (подпись) |  | (инициалы,фамилия)
| ПРОВЕРИЛ | ______________________________ | [5 empty] | Н.Н.НЕСТЕРОВА
|  | (должность служащего) |  |  |  | (подпись) |  | (инициалы,фамилия)

## 7046-1-3003-Q1
НАИМЕНОВАНИЕ ОБЪЕКТА |  | ГОРОД-СПУТНИК СМОЛЕВИЧИ. КВАРТАЛ N2. ДЕТСКИЙ САД ПО ГЕНЕРАЛЬНОМУ ПЛАНУ N 19. СТАДИЯ С
КОД ОБЪЕКТА |  | 20.003.0.19
НАИМЕНОВАНИЕ ЗДАНИЯ, СООРУЖЕНИЯ |  | ЗДАНИЕ ДЕТСКОГО САДА
ШИФР ЗДАНИЯ, СООРУЖЕНИЯ |  | 20.003.0.19
КОМПЛЕКТ ЧЕРТЕЖЕЙ |  | ЭУП
ВЕДОМОСТЬ ОБЪЕМОВ РАБОТ И РАСХОДОВ РЕСУРСОВ С КОДАМИ РБ ДЛЯ ЛОКАЛЬНОЙ СМЕТЫ № 3003
(НОРМЫ 2022г.)
ЭЛЕКТРИЧЕСКОЕ УРАВНИВАНИЕ ПОТЕНЦИАЛОВ
ОБОСНОВАНИЕ | НАИМЕНОВАНИЕ ВИДОВ | ЕДИНИЦА ИЗМЕРЕНИЯ | КОД | НАИМЕНОВАНИЕ РЕСУРСОВ | ЕД.ИЗМ. | КОЛИЧЕСТВО
| РАБОТ | ОБЪЕМ | РЕСУРСА
1 | 2 | 3 | 4 | 5 | 6 | 7
Ж3-40-51 | ЭЛЕКТРИЧЕСКОЕ УРАВНИВАНИЕ ПОТЕНЦИАЛОВ | М 2180
|  |  | 1-1 | ЗАТРАТЫ ТРУДА РАБОЧИХ | ЧЕЛ.Ч | 524.6441
|  |  | 1-3 | ЗАТРАТЫ ТРУДА МАШИНИСТОВ | ЧЕЛ.-Ч | 16.5211
|  |  | М021143 | КРАНЫ НА АВТОМОБИЛЬНОМ ХОДУ ПРИ РАБОТЕ НА ДРУГИХ ВИДАХ СТРОИТЕЛЬСТВА, 16 Т | МАШ.Ч | 5.5836
|  |  | М030402 | ЛЕБЕДКИ ЭЛЕКТРИЧЕСКИЕ ТЯГОВЫМ УСИЛИЕМ ДО 12,26 (1,25) КН (Т) | МАШ.Ч | 6.3913
|  |  | М040502 | УСТАНОВКИ ДЛЯ СВАРКИ РУЧНОЙ ДУГОВОЙ (ПОСТОЯННОГО ТОКА) | МАШ.Ч | 52.8886
|  |  | М050102 | КОМПРЕССОРЫ ПЕРЕДВИЖНЫЕ С ДВИГАТЕЛЕМ ВНУТРЕННЕГО СГОРАНИЯ ДАВЛЕНИЕМ ДО 686 КПА (7АТМ) 5 М3/МИН | МАШ.Ч | 0.97379
|  |  | М060337 | ЭКСКАВАТОРЫ ОДНОКОВШОВЫЕ ДИЗЕЛЬНЫЕ НА ПНЕВМОКОЛЕСНОМ ХОДУ ПРИ РАБОТЕ НА ДРУГИХ ВИДАХ СТРОИТЕЛЬСТВА, 0,25 М3 | МАШ.Ч | 4.2055
|  |  | М070148 | БУЛЬДОЗЕРЫ ПРИ РАБОТЕ НА ДРУГИХ ВИДАХ СТРОИТЕЛЬСТВА, 59 (80) КВТ (Л. С) | МАШ.Ч | 0.7421
|  |  | М150402 | ГАЗОВАЯ ГОРЕЛКА | МАШ.Ч | 2.9941
|  |  | М330301* | МАШИНЫ ШЛИФОВАЛЬНЫЕ ЭЛЕКТРИЧЕСКИЕ | МАШ.Ч | 27.737
|  |  | М331451 | ПЕРФОРАТОРЫ ЭЛЕКТРИЧЕСКИЕ | МАШ.Ч | 188.1656
|  |  | М331617 | СРЕДСТВА МАЛОЙ МЕХАНИЗАЦИИ | МАШ.Ч | 0.1456
|  |  | М400002 | АВТОМОБИЛЬ БОРТОВОЙ, ГРУЗОПОДЪЕМНОСТЬЮ ДО 8 Т | МАШ.Ч | 4.8704
|  |  | 1 | Материалы для строительных работ
|  |  | 1/10 | Материалы для строительных работ общего назначения
|  |  | 1/10-80 | Материалы неметаллорудные и асбестосодержащие изделия
|  |  | 1/10-80-30/50 | ТАЛЬК ТЕХНИЧЕСКИЙ МОЛОТЫЙ | Т | 0.002463
|  |  | 1/10-135 | Нефтепродукты, газы, химические материалы
|  |  | 1/10-135-20/75 | СМЕСЬ ПРОПАНА И БУТАНА ТЕХНИЧЕСКИХ | КГ | 3.7426
|  |  | 1/10-140 | Электроды, прутки винипластовые, проволока сварочные
|  |  | 1/10-140-40/100 | ЭЛЕКТРОДЫ ТИПА Э42А ДИАМЕТРОМ 4 ММ | Т | 0.013703
|  |  | 1/10-170 | Оснастка технологическая и инструментальная
|  |  | 1/10-170-10/135 | СВЕРЛА С SDS PLUS ХВОСТОВИКОМ (НАКОНЕЧНИК ИЗ ТВЕРДОСПЛАВНОЙ СТАЛИ) (ПО БЕТОНУ), ДИАМЕТРОМ 8-10 ММ, ДЛИНОЙ 260 (265) ММ | ШТ. | 4.2772
|  |  | 1/10-170-10/165 | СВЕРЛА С SDS PLUS ХВОСТОВИКОМ (НАКОНЕЧНИК ИЗ ТВЕРДОСПЛАВНОЙ СТАЛИ) (ПО БЕТОНУ), ДИАМЕТРОМ 10-12 ММ, ДЛИНОЙ 110-165 ММ | ШТ. | 0.92574
|  |  | 1/10-180 | Материалы шлифовальные
|  |  | 1/10-180-20/57 | КРУГИ ШЛИФОВАЛЬНЫЕ ДЛЯ СПЕЦИАЛЬНЫХ МОНТАЖНЫХ РАБОТ 5П 180 Х 6 Х 22 | ШТ. | 15.754
|  |  | 1/10-180-20/113 | ШКУРКА ШЛИФОВАЛЬНАЯ НА БУМАЖНОЙ ОСНОВЕ ВОДОСТОЙКАЯ | М2 | 1.4986
|  |  | 1/10-230 | Материалы для отделочных работ
|  |  | 1/10-230-35/105 | КЛЕЙ ВК-11 | КГ | 1.1683
|  |  | 1/10-230-40-20/55 | КРАСКА МАСЛЯНАЯ МА-15, ЖЕЛТАЯ | Т | 0.02322
|  |  | 1/10-230-40-20/64 | КРАСКА МАСЛЯНАЯ МА-15, ЗЕЛЕНАЯ | Т | 0.02322
|  |  | 1/10-230-40-20/127 | КРАСКА МАСЛЯНАЯ МА-15, СУРИК ЖЕЛЕЗНЫЙ | Т | 0.000331
|  |  | 1/10-230-40-20/136 | КРАСКА МАСЛЯНАЯ МА-15, СУРИК ЖЕЛЕЗНЫЙ | КГ | 21.0237
|  |  | 1/10-230-45-10/165 | ЭМАЛЬ ПЕНТАФТАЛЕВАЯ ПФ-115, СЕРАЯ | КГ | 0.34
|  |  | 1/10-230-50-15/85 | СПИРТ ЭТИЛОВЫЙ РЕКТИФИКОВАННЫЙ ТЕХНИЧЕСКИЙ | КГ | 0.06409
|  |  | 1/10-235 | Изделия герметизирующие, уплотняющие, изолирующие
|  |  | 1/10-235-20/681 | ИЗОЛЕНТА ПВХ (РАЗМЕРОМ 15 ММХ20 М) | М2 | 6.8738
|  |  | 1/10-240 | Метизы и крепежные изделия
|  |  | 1/10-240-10-10/131 | БОЛТЫ СТРОИТЕЛЬНЫЕ | Т | 7.2e-05
|  |  | 1/10-240-50-16/С101-999-1452-Э | ШАЙБЫ | КГ | 0.048
|  |  | 1/10-260 | Металлопрокат и металлоизделия (за исключением металлоизделий части 2)
|  |  | 1/10-260-30-3/1 | ПРОКАТ ГОРЯЧЕКАТАНЫЙ ПОЛОСОВОЙ ИЗ СТАЛИ УГЛЕРОДИСТОЙ ОБЫКНОВЕННОГО КАЧЕСТВА МАРКИ СТ3СП, СТ3ПС, РАЗМЕРАМИ 4 Х 25 ММ | Т | 0.02835
|  |  | 1/10-260-30-31/С101-123415-Э1 | ПЛАСТИНА СТАЛЬНАЯ 360 Х 40 Х 3 ММ, 100 Х 30 Х 3 ММ, 110 Х 30 Х 3 ММ, 50 Х 30 Х 3 ММ | Т | 0.0003
|  |  | 1/10-260-30-31/1 | ПРОКАТ ГОРЯЧЕКАТАНЫЙ ПОЛОСОВОЙ ИЗ СТАЛИ УГЛЕРОДИСТОЙ ОБЫКНОВЕННОГО КАЧЕСТВА МАРКИ СТ3СП, СТ3ПС, ТОЛЩИНОЙ 4-5 ММ ПРИ ШИРИНЕ 50-100 ММ | Т | 0.26
|  |  | 1/10-260-30-35/С101-61907-6-Э | ПРОКАТ ГОРЯЧЕКАТАНЫЙ ПОЛОСОВОЙ ИЗ СТАЛИ УГЛЕРОДИСТОЙ ОБЫКНОВЕННОГО КАЧЕСТВА МАРКИ СТ3СП, СТ3ПС, ОЦИНКОВАННЫЙ СЕЧЕНИЕМ 25 Х 4 | М | 440
|  |  | 1/10-260-210-1/82 | ПРОВОЛОКА СТАЛЬНАЯ НИЗКОУГЛЕРОДИСТАЯ ОБЩЕГО НАЗНАЧЕНИЯ ТЕРМИЧЕСКИ ОБРАБОТАННАЯ, ОЦИНКОВАННАЯ, ДИАМЕТРОМ 2 ММ | КГ | 21.9417
|  |  | 1/10-260-210-3/С101-1002-75-Э | ПРОВОЛОКА СТАЛЬНАЯ НИЗКОУГЛЕРОДИСТАЯ ОБЩЕГО НАЗНАЧЕНИЯ ТЕРМИЧЕСКИ НЕОБРАБОТАННАЯ, ОЦИНКОВАННАЯ, ДИАМЕТРОМ 8 ММ | М | 830
|  |  | 1/55 | Материалы специального назначения (кислотоупорные, огнеупорные и антикоррозионные)
|  |  | 1/55-50 | Материалы антикоррозионные и химически стойкие
|  |  | 1/55-50-20/35 | ЛАК БИТУМНЫЙ БТ-577 | КГ | 16.28
|  |  | 1/55-50-30/20 | ПАСТА КВАРЦЕВАЗЕЛИНОВАЯ | КГ | 0.057282
|  |  | 3 | Материалы и изделия для санитарно-технических работ
|  |  | 3/13 | Другие материалы для сантехработ
|  |  | 3/13-50 | Втулки
|  |  | 3/13-50-999/С101-999-3063-Э | ВТУЛКИ УПЛОТНИТЕЛЬНЫЕ ПЛАСТМАССОВЫЕ У292УХЛ3 | 1000 ШТ. | 0.2
|  |  | 4 | Железобетонные и бетонные изделия и конструкции (в т.ч. типовые), керамические изделия, нерудные материалы, бетоны и растворы
|  |  | 4/1 | Конструкции и изделия бетонные и железобетонные, керамические изделия, нерудные материалы, товарные бетоны и растворы
|  |  | 4/1-4 | Бетоны, растворы, смеси асфальтобетонные
|  |  | 4/1-4-20-20-10-10/20 | РАСТВОРЫ КЛАДОЧНЫЕ ТЯЖЕЛЫЕ ЦЕМЕНТНЫЕ, МАРКИ 50 | М3 | 0.11228
|  |  | 4/1-4-20-20-10-20/20 | РАСТВОРЫ КЛАДОЧНЫЕ ТЯЖЕЛЫЕ ЦЕМЕНТНЫЕ, МАРКИ 150 | М3 | 0.048
|  |  | 5 | Материалы для монтажных и специальных строительных работ
|  |  | 5/10 | Кабели, провода, муфты кабельные
|  |  | 5/10-20 | Провода
|  |  | 5/10-20-60-2/5 | ПРОВОД СИЛОВОЙ МАРКИ ПВ1 С МЕДНОЙ ЖИЛОЙ, С ПОЛИВИНИЛХЛОРИДНОЙ ИЗОЛЯЦИЕЙ, СЕЧЕНИЕМ 2,5 ММ2, НА НАПРЯЖЕНИЕ 0,45 КВ | 1000 М | 0.6
|  |  | 5/10-20-60-2/6 | ПРОВОД СИЛОВОЙ МАРКИ ПВ1 С МЕДНОЙ ЖИЛОЙ, С ПОЛИВИНИЛХЛОРИДНОЙ ИЗОЛЯЦИЕЙ, СЕЧЕНИЕМ 4 ММ2, НА НАПРЯЖЕНИЕ 0,45 КВ | 1000 М | 0.07
|  |  | 5/10-20-60-2/7 | ПРОВОД СИЛОВОЙ МАРКИ ПВ1 С МЕДНОЙ ЖИЛОЙ, С ПОЛИВИНИЛХЛОРИДНОЙ ИЗОЛЯЦИЕЙ, СЕЧЕНИЕМ 6 ММ2, НА НАПРЯЖЕНИЕ 0,45 КВ | 1000 М | 0.02
|  |  | 5/10-20-60-2/10 | ПРОВОД СИЛОВОЙ МАРКИ ПВ1 С МЕДНОЙ ЖИЛОЙ, С ПОЛИВИНИЛХЛОРИДНОЙ ИЗОЛЯЦИЕЙ, СЕЧЕНИЕМ 25 ММ2, НА НАПРЯЖЕНИЕ 0,45 КВ | 1000 М | 0.025
|  |  | 5/20 | Изделия для прокладки кабельных сетей
|  |  | 5/20-10 | Металлические кабеленесущие системы
|  |  | 5/20-10-10/6 | ПРОФИЛЬ (Z-ПРОФИЛЬ) МОНТАЖНЫЙ, ТИПА К239 У2 | ШТ. | 2.6733
|  |  | 5/20-20 | Пластиковые системы для прокладки кабеля
|  |  | 5/20-20-3-1/2 | ТРУБА ГЛАДКАЯ ЖЕСТКАЯ ПВХ, ДИАМЕТР 20 ММ | М | 50
|  |  | 5/20-20-3-4/4 | ТРУБКА МАРКИ ТВ-40 ВНУТРЕННИМ ДИАМЕТРОМ 2 ММ | КГ | 0.0884
|  |  | 5/20-20-3-4/10 | ТРУБКА МАРКИ ТВ-40 ВНУТРЕННИМ ДИАМЕТРОМ 5 ММ | КГ | 1.2175
|  |  | 5/20-20-3-5/СН-У294-Д | УГОЛОК ДЛЯ КРЕПЛЕНИЯ ТРУБ ДИАМЕТРОМ 20 ММ У294УХЛ3 | ШТ | 70
|  |  | 5/20-30 | Материалы и изделия для монтажа кабелей и проводов
|  |  | 5/20-30-1-4/6 | ОТВЕТВИТЕЛЬНЫЙ СЖИМ У 739 М У3 | 100 ШТ. | 1.3748
|  |  | 5/20-30-1-4/7 | ОТВЕТВИТЕЛЬНЫЙ СЖИМ У 731 М У3 | 100 ШТ. | 0.093204
|  |  | 5/20-30-1-4/10 | СОЕДИНИТЕЛЬНЫЙ ИЗОЛИРУЮЩИЙ ЗАЖИМ СИЗ-2 | 100 ШТ. | 0.28641
|  |  | 5/20-30-2/СН-12500-Д | МОЛНИЕПРИЕМНЫЙ СТЕРЖЕНЬ ИЗ НЕРЖАВЕЮЩЕЙ СТАЛИ ДИАМЕТРОМ 16 ММ, ВЫСОТА 2500 ММ | ШТ | 3
|  |  | 5/20-30-2/СН-13500-Д | МОЛНИЕПРИЕМНЫЙ СТЕРЖЕНЬ ИЗ НЕРЖАВЕЮЩЕЙ СТАЛИ ДИАМЕТРОМ 16 ММ, ВЫСОТОЙ 3500 ММ | ШТ | 1
|  |  | 5/20-30-2/СН-2002-Д | БЕТОННОЕ ОСНОВАНИЕ МОЛНИЕПРИЕМНИКА ДЛЯ УСТАНОВКИ НА ПЛОСКОЙ КРОВЛЕ ДИАМЕТРОМ 345 ММ, 20 КГ | ШТ | 4
|  |  | 5/20-30-2/СН-30001-Д | ДЕРЖАТЕЛЬ КРОВЕЛЬНЫЙ ПЛАСТИКОВЫЙ ДЛЯ ПЛОСКОЙ КРОВЛИ ДЛЯ ФИКСАЦИИ ПРУТА ДИАМЕТРОМ 8 ММ, С БЕТОНОМ | ШТ | 580
|  |  | 5/20-30-2/СН-3100-Д | ДЕРЖАТЕЛЬ ФАСАДНЫЙ ДЛЯ КРЕПЛЕНИЯ ТОКООТВОДА ДИАМЕТРОМ 8-10 ММ К СТЕНЕ В СЛОЕ УТЕПЛИТЕЛЯ | ШТ | 140
|  |  | 5/20-30-2/СН-31100-Д | ДЕРЖАТЕЛЬ ФАСАДНЫЙ ДЛЯ КРЕПЛЕНИЯ ТОКООТВОДА ДИАМЕТРОМ 8-10 ММ К СТЕНЕ | ШТ | 60
|  |  | 5/20-30-2/СН-33096-Д | ДЕРЖАТЕЛЬ СТАЛЬНОЙ ФАЛЬЦЕВЫЙ УНИВЕРСАЛЬНЫЙ ДЛЯ КРЕПЛЕНИЯ ПРУТА ДИАМЕТРОМ 6-10 ММ К ЛИСТОВОЙ СТАЛИ | ШТ | 90
|  |  | 5/20-30-2/СН-33310-Д | ДЕРЖАТЕЛЬ СТАЛЬНОЙ ДЛЯ ТРУБ УНИВЕРСАЛЬНЫЙ ДЛЯ КРЕПЛЕНИЯ ПРУТА ДИАМЕТРОМ 6-10 ММ К РАЗЛИЧНЫМ ЭЛЕМЕНТАМ КОНСТРУКЦИИ ЗДАНИЯ С ДИАМЕТРОМ ДО 100 ММ | ШТ | 110
|  |  | 5/20-30-2/СН-51510-Д | ЗАЖИМ ПРУТА УНИВЕРСАЛЬНЫЙ СТАЛЬНОЙ ДЛЯ СОЕДИНЕНИЯ ПРУТА ДИАМЕТРОМ 6-10 ММ | ШТ | 60
|  |  | 5/20-30-2/СН-55114-Д | ЗАЖИМ СТАЛЬНОЙ ПРУТ-ПОЛОСА ДЛЯ КОНТРОЛЬНОГО СОЕДИНЕНИЯ ПРУТА ДИАМЕТРОМ 6-10 ММ С ПОЛОСОЙ ШИРИНОЙ ДО 40 ММ | ШТ | 12
|  |  | 5/20-30-2/СН-55422-Д | ЗАЖИМ ПРУТА НА ШТЫРЕ ДЛЯ КРЕПЛЕНИЯ ТОКООТВОДА К БЕТОННОМУ ОСНОВАНИЮ | ШТ | 4
|  |  | 5/20-30-2/СН-55570-Д | КОМПЕНСАТОР АЛЮМИНИЕВЫЙ ДЛЯ ВЫРАВНИВАНИЯ ДЛИНЫ ТОКООТВОДА 55570 | ШТ | 30
|  |  | 5/20-30-2/СН-55757-Д | ЗАЖИМ СТАЛЬНОЙ КРЕСТОВИДНЫЙ "ПРУТ-ПРУТ" ДЛЯ СОЕДИНЕНИЯ ПРОВОДНИКА ДИАМЕТРОМ 6-10 ММ | ШТ | 130
|  |  | 5/20-30-2/СН-55781-Д | ЗАЖИМ УНИВЕРСАЛЬНЫЙ "ПОЛОСА-ПОЛОСА" ДЛЯ СОЕДИНЕНИЯ ПОЛОСЫ ШИРИНОЙ ДО 40 ММ | ШТ | 15
|  |  | 5/20-30-3/20 | СКОБА К 142 У2 | 10 ШТ. | 27
|  |  | 5/20-30-3/28 | СКОБА К1157 У3 | 1000 ШТ. | 0.049505
|  |  | 5/20-30-3/40 | ПОЛОСКА К404 И ПРЯЖКА К407 ДЛЯ КРЕПЛЕНИЯ ПРОВОДОВ | 100 ШТ. | 0.90874
|  |  | 5/20-30-4/1 | ВТУЛКА В17 УХЛ2 | 100 ШТ. | 0.45825
|  |  | 5/20-30-4/2 | ВТУЛКА В22 УХЛ2 | 100 ШТ. | 0.24058
|  |  | 5/20-30-5/2 | БИРКА МАРКИРОВОЧНАЯ У134 | 100 ШТ. | 2.9362
|  |  | 5/20-30-6/999121 | МАТЕРИАЛЫ ДЛЯ ИЗОЛИРОВАНИЯ СКРУТОК (СРЕДНЯЯ ЦЕНА ПО ГРУППЕ), ОПРЕД. - 12 | ШТ. | 3.8058
|  |  | 5/20-40 | Другие электромонтажные материалы
|  |  | 5/20-40-2/1 | ПАТРУБОК ВВОДНОЙ У476 У3 | 10 ШТ. | 0.89109
|  |  | 5/20-40-2/2 | ПАТРУБОК ВВОДНОЙ У477 У3 | 10 ШТ. | 10.8
|  |  | 5/20-40-3/1 | ЗАГЛУШКА У469 | 10 ШТ. | 5.8416
|  |  | 5/20-40-4/СН-165Х210Х80-Д | КОРОБКА ДЛЯ КОНТРОЛЬНОГО СОЕДИНЕНИЯ (ФАСАДНАЯ) РАЗМЕРОМ 165 Х 210 Х 80 | ШТ | 12
|  |  | 5/20-40-4/СН-КУП-1101-Д | КОРОБКА МОНТАЖНАЯ НА 10 ВВОДОВ С ШИНОЙ УРАВНИВАНИЯ ПОТЕНЦИАЛОВ ПО ТИПУ КУП-1101-И, РАЗМЕРЫ 102 Х 102 Х 50 ММ | ШТ | 3
|  |  | 5/20-40-4/СН-КУП-1201-Д | КОРОБКА МОНТАЖНАЯ НА 10 ВВОДОВ С ШИНОЙ УРАВНИВАНИЯ ПОТЕНЦИАЛОВ ПО ТИПУ КУП-1201-И, РАЗМЕРЫ 106 Х 106 Х 45 ММ | ШТ | 19
|  |  | 5/50 | Прокатно-тянутые изделия из цветных металлов и цветные металлы
|  |  | 5/50-70 | Сплавы из цветных металлов
|  |  | 5/50-70-2/2 | ПРИПОЙ ОЛОВЯННО-СВИНЦОВЫЙ БЕССУРЬМЯНИСТЫЙ В ЧУШКАХ, МАРКИ ПОС61 | Т | 0.00017
|  |  | 5/50-70-3/8 | КАНИФОЛЬ СОСНОВАЯ ВЫСШЕГО СОРТА (22 ГР) | Т | 4.2e-05
|  |  | 5/90 | Прочие материалы для монтажных и специальных строительных работ
|  |  | 5/90-10 | Дюбели для крепления электромонтажных изделий
|  |  | 5/90-10/2 | ДЮБЕЛЬ МОНТАЖНЫЙ У661 У3 | 10 ШТ. | 10.099
|  |  | 5/90-10/4 | ДЮБЕЛЬ МОНТАЖНЫЙ У658 | 10 ШТ. | 242.081
|  |  | 6 | Трубы и детали трубопроводов (за исключением труб стальных обсадных и бурильных части 1). Арматура для технологических трубопроводов
|  |  | 6/40 | Трубы и детали трубопроводов полимерные
|  |  | 6/40-10 | Трубы из полиэтилена
|  |  | 6/40-10-10/С530-21900-Э | ТРУБА ТЕХНИЧЕСКАЯ ИЗ ПОЛИЭТИЛЕНА ПЭ 63 SDR 26 НОМИНАЛЬНЫМ НАРУЖНЫМ ДИАМЕТРОМ 20 ММ И НОМИНАЛЬНОЙ ТОЛЩИНОЙ СТЕНКИ 1,6 ММ | 10 М | 54
Ж3-40-90 | СТРОИТЕЛЬНО-МОНТАЖНЫЕ РАБОТЫ | М 35
|  |  | 1-1 | ЗАТРАТЫ ТРУДА РАБОЧИХ | ЧЕЛ.Ч | 11.352
|  |  | М330301* | МАШИНЫ ШЛИФОВАЛЬНЫЕ ЭЛЕКТРИЧЕСКИЕ | МАШ.Ч | 2.38
|  |  | М331451 | ПЕРФОРАТОРЫ ЭЛЕКТРИЧЕСКИЕ | МАШ.Ч | 6.805
|  |  | 1 | Материалы для строительных работ
|  |  | 1/10 | Материалы для строительных работ общего назначения
|  |  | 1/10-170 | Оснастка технологическая и инструментальная
|  |  | 1/10-170-2/20 | ДИСК АЛМАЗНЫЙ ОТРЕЗНОЙ ДЛЯ РЕЗКИ КАМНЯ, БЕТОНА ДИАМЕТРОМ 230 ММ | ДИСК | 0.2625
|  |  | 1/10-170-10/С101-86726-20Э | СВЕРЛА ШНЕКОВЫЕ | ШТ. | 0.088
|  |  | 1/10-170-10/С101-86726-2Э | БУР SDS D8 Х 160 ММ | ШТ. | 0.2625
|  |  | 1/10-170-60/80 | ЗУБИЛО ПЛОСКОЕ SDS+ РАЗМЕРОМ 22Х250 ММ | ШТ. | 0.07
СОСТАВИЛ | ______________________________ |  |  | А.А.ГАРКАВАЯ
| (должность служащего) |  | (подпись) | (инициалы,фамилия)
ПРОВЕРИЛ | ______________________________ |  |  | Н.Н.НЕСТЕРОВА
| (должность служащего) |  | (подпись) | (инициалы,фамилия)

## 7046-1-3003-Q4
НАИМЕНОВАНИЕ ОБЪЕКТА |  | ГОРОД-СПУТНИК СМОЛЕВИЧИ. КВАРТАЛ N2. ДЕТСКИЙ САД ПО ГЕНЕРАЛЬНОМУ ПЛАНУ N 19. СТАДИЯ С
КОД ОБЪЕКТА |  | 20.003.0.19
НАИМЕНОВАНИЕ ЗДАНИЯ, СООРУЖЕНИЯ |  | ЗДАНИЕ ДЕТСКОГО САДА
ШИФР ЗДАНИЯ, СООРУЖЕНИЯ |  | 20.003.0.19
КОМПЛЕКТ ЧЕРТЕЖЕЙ |  | ЭУП
ВЕДОМОСТЬ РЕСУРСОВ ДЛЯ ЛОКАЛЬНОЙ СМЕТЫ № 3003
(НОРМЫ 2022г.)
ЭЛЕКТРИЧЕСКОЕ УРАВНИВАНИЕ ПОТЕНЦИАЛОВ
СОСТАВЛЕНА В ЦЕНАХ НА 1 ДЕКАБРЯ 2024г.
№ П/П | КОД | НАИМЕНОВАНИЕ РЕСУРСА | ЕДИНИЦА ИЗМЕРЕНИЯ | КОЛИЧЕСТВО | СТОИМОСТЬ РЕСУРСА, БЕЛОРУССКИХ РУБЛЕЙ
[5 empty] | ЗА ЕДИНИЦУ ИЗМЕРЕНИЯ | ОБЩАЯ
1 | 2 | 3 | 4 | 5 | 6 | 7
1 | 1-1 | ЗАТРАТЫ ТРУДА РАБОЧИХ | ЧЕЛ.Ч | 535.9961
2 | 1-3 | ЗАТРАТЫ ТРУДА МАШИНИСТОВ | ЧЕЛ.-Ч | 16.5211
МАШИНЫ И МЕХАНИЗМЫ
3 | М021143 | КРАНЫ НА АВТОМОБИЛЬНОМ ХОДУ ПРИ РАБОТЕ НА ДРУГИХ ВИДАХ СТРОИТЕЛЬСТВА, 16 Т | МАШ.Ч | 5.5836 | 52.84 | 295,04
4 | М030402 | ЛЕБЕДКИ ЭЛЕКТРИЧЕСКИЕ ТЯГОВЫМ УСИЛИЕМ ДО 12,26 (1,25) КН (Т) | МАШ.Ч | 6.3913 | 1.01 | 6,46
5 | М040502 | УСТАНОВКИ ДЛЯ СВАРКИ РУЧНОЙ ДУГОВОЙ (ПОСТОЯННОГО ТОКА) | МАШ.Ч | 52.8886 | 3.67 | 194,1
6 | М050102 | КОМПРЕССОРЫ ПЕРЕДВИЖНЫЕ С ДВИГАТЕЛЕМ ВНУТРЕННЕГО СГОРАНИЯ ДАВЛЕНИЕМ ДО 686 КПА (7АТМ) 5 М3/МИН | МАШ.Ч | 0.97379 | 30.14 | 29,35
7 | М060337 | ЭКСКАВАТОРЫ ОДНОКОВШОВЫЕ ДИЗЕЛЬНЫЕ НА ПНЕВМОКОЛЕСНОМ ХОДУ ПРИ РАБОТЕ НА ДРУГИХ ВИДАХ СТРОИТЕЛЬСТВА, 0,25 М3 | МАШ.Ч | 4.2055 | 36.94 | 155,35
8 | М070148 | БУЛЬДОЗЕРЫ ПРИ РАБОТЕ НА ДРУГИХ ВИДАХ СТРОИТЕЛЬСТВА, 59 (80) КВТ (Л. С) | МАШ.Ч | 0.7421 | 43.37 | 32,19
9 | М150402 | ГАЗОВАЯ ГОРЕЛКА | МАШ.Ч | 2.9941 | 0.32 | 0,96
10 | М330301* | МАШИНЫ ШЛИФОВАЛЬНЫЕ ЭЛЕКТРИЧЕСКИЕ | МАШ.Ч | 30.117 | 0.76 | 22,89
11 | М331451 | ПЕРФОРАТОРЫ ЭЛЕКТРИЧЕСКИЕ | МАШ.Ч | 194.9706 | 0.72 | 140,38
12 | М331617 | СРЕДСТВА МАЛОЙ МЕХАНИЗАЦИИ | МАШ.Ч | 0.1456 | 16.96 | 2,47
13 | М400002 | АВТОМОБИЛЬ БОРТОВОЙ, ГРУЗОПОДЪЕМНОСТЬЮ ДО 8 Т | МАШ.Ч | 4.8704 | 34.89 | 169,93
|  | ИТОГО МАШИНЫ И МЕХАНИЗМЫ |  |  |  | 1049
МАТЕРИАЛЫ, ИЗДЕЛИЯ, КОНСТРУКЦИИ
| 1 | Материалы для строительных работ
| 1/10 | Материалы для строительных работ общего назначения
| 1/10-80 | Материалы неметаллорудные и асбестосодержащие изделия
14 | 1/10-80-30/50 | ТАЛЬК ТЕХНИЧЕСКИЙ МОЛОТЫЙ | Т | 0.002463 | 2840.48 | 7
| 1/10-135 | Нефтепродукты, газы, химические материалы
15 | 1/10-135-20/75 | СМЕСЬ ПРОПАНА И БУТАНА ТЕХНИЧЕСКИХ | КГ | 3.7426 | 1.62 | 6,06
| 1/10-140 | Электроды, прутки винипластовые, проволока сварочные
16 | 1/10-140-40/100 | ЭЛЕКТРОДЫ ТИПА Э42А ДИАМЕТРОМ 4 ММ | Т | 0.013703 | 4130 | 56,59
| 1/10-170 | Оснастка технологическая и инструментальная
17 | 1/10-170-2/20 | ДИСК АЛМАЗНЫЙ ОТРЕЗНОЙ ДЛЯ РЕЗКИ КАМНЯ, БЕТОНА ДИАМЕТРОМ 230 ММ | ДИСК | 0.2625 | 27.15 | 7,13
18 | 1/10-170-10/С101-86726-20Э | СВЕРЛА ШНЕКОВЫЕ | ШТ. | 0.088 | 7.65 | 0,67
19 | 1/10-170-10/С101-86726-2Э | БУР SDS D8 Х 160 ММ | ШТ. | 0.2625 | 1.96 | 0,51
20 | 1/10-170-10/135 | СВЕРЛА С SDS PLUS ХВОСТОВИКОМ (НАКОНЕЧНИК ИЗ ТВЕРДОСПЛАВНОЙ СТАЛИ) (ПО БЕТОНУ), ДИАМЕТРОМ 8-10 ММ, ДЛИНОЙ 260 (265) ММ | ШТ. | 4.2772 | 7.65 | 32,72
21 | 1/10-170-10/165 | СВЕРЛА С SDS PLUS ХВОСТОВИКОМ (НАКОНЕЧНИК ИЗ ТВЕРДОСПЛАВНОЙ СТАЛИ) (ПО БЕТОНУ), ДИАМЕТРОМ 10-12 ММ, ДЛИНОЙ 110-165 ММ | ШТ. | 0.92574 | 7.54 | 6,98
22 | 1/10-170-60/80 | ЗУБИЛО ПЛОСКОЕ SDS+ РАЗМЕРОМ 22Х250 ММ | ШТ. | 0.07 | 3.66 | 0,26
| 1/10-180 | Материалы шлифовальные
23 | 1/10-180-20/57 | КРУГИ ШЛИФОВАЛЬНЫЕ ДЛЯ СПЕЦИАЛЬНЫХ МОНТАЖНЫХ РАБОТ 5П 180 Х 6 Х 22 | ШТ. | 15.754 | 3.34 | 52,62
24 | 1/10-180-20/113 | ШКУРКА ШЛИФОВАЛЬНАЯ НА БУМАЖНОЙ ОСНОВЕ ВОДОСТОЙКАЯ | М2 | 1.4986 | 4.96 | 7,43
| 1/10-230 | Материалы для отделочных работ
25 | 1/10-230-35/105 | КЛЕЙ ВК-11 | КГ | 1.1683 | 446.71 | 521,9
26 | 1/10-230-40-20/55 | КРАСКА МАСЛЯНАЯ МА-15, ЖЕЛТАЯ | Т | 0.02322 | 4983.34 | 115,71
27 | 1/10-230-40-20/64 | КРАСКА МАСЛЯНАЯ МА-15, ЗЕЛЕНАЯ | Т | 0.02322 | 4959.73 | 115,16
28 | 1/10-230-40-20/127 | КРАСКА МАСЛЯНАЯ МА-15, СУРИК ЖЕЛЕЗНЫЙ | Т | 0.000331 | 4384.8 | 1,45
29 | 1/10-230-40-20/136 | КРАСКА МАСЛЯНАЯ МА-15, СУРИК ЖЕЛЕЗНЫЙ | КГ | 21.0237 | 4.37 | 91,87
30 | 1/10-230-45-10/165 | ЭМАЛЬ ПЕНТАФТАЛЕВАЯ ПФ-115, СЕРАЯ | КГ | 0.34 | 8.04 | 2,73
31 | 1/10-230-50-15/85 | СПИРТ ЭТИЛОВЫЙ РЕКТИФИКОВАННЫЙ ТЕХНИЧЕСКИЙ | КГ | 0.06409 | 4.72 | 0,3
| 1/10-235 | Изделия герметизирующие, уплотняющие, изолирующие
32 | 1/10-235-20/681 | ИЗОЛЕНТА ПВХ (РАЗМЕРОМ 15 ММХ20 М) | М2 | 6.8738 | 5.03 | 34,58
| 1/10-240 | Метизы и крепежные изделия
33 | 1/10-240-10-10/131 | БОЛТЫ СТРОИТЕЛЬНЫЕ | Т | 7.2e-05 | 3326.99 | 0,24
34 | 1/10-240-50-16/С101-999-1452-Э | ШАЙБЫ | КГ | 0.048 | 7.09 | 0,34
| 1/10-260 | Металлопрокат и металлоизделия (за исключением металлоизделий части 2)
35 | 1/10-260-30-3/1 | ПРОКАТ ГОРЯЧЕКАТАНЫЙ ПОЛОСОВОЙ ИЗ СТАЛИ УГЛЕРОДИСТОЙ ОБЫКНОВЕННОГО КАЧЕСТВА МАРКИ СТ3СП, СТ3ПС, РАЗМЕРАМИ 4 Х 25 ММ | Т | 0.02835 | 2676.5 | 75,88
36 | 1/10-260-30-31/С101-123415-Э1 | ПЛАСТИНА СТАЛЬНАЯ 360 Х 40 Х 3 ММ, 100 Х 30 Х 3 ММ, 110 Х 30 Х 3 ММ, 50 Х 30 Х 3 ММ | Т | 0.0003 | 2439.23 | 0,73
37 | 1/10-260-30-31/1 | ПРОКАТ ГОРЯЧЕКАТАНЫЙ ПОЛОСОВОЙ ИЗ СТАЛИ УГЛЕРОДИСТОЙ ОБЫКНОВЕННОГО КАЧЕСТВА МАРКИ СТ3СП, СТ3ПС, ТОЛЩИНОЙ 4-5 ММ ПРИ ШИРИНЕ 50-100 ММ | Т | 0.26 | 2439.23 | 634,2
38 | 1/10-260-30-35/С101-61907-6-Э | ПРОКАТ ГОРЯЧЕКАТАНЫЙ ПОЛОСОВОЙ ИЗ СТАЛИ УГЛЕРОДИСТОЙ ОБЫКНОВЕННОГО КАЧЕСТВА МАРКИ СТ3СП, СТ3ПС, ОЦИНКОВАННЫЙ СЕЧЕНИЕМ 25 Х 4 | М | 440 | 3.53 | 1553,2
39 | 1/10-260-210-1/82 | ПРОВОЛОКА СТАЛЬНАЯ НИЗКОУГЛЕРОДИСТАЯ ОБЩЕГО НАЗНАЧЕНИЯ ТЕРМИЧЕСКИ ОБРАБОТАННАЯ, ОЦИНКОВАННАЯ, ДИАМЕТРОМ 2 ММ | КГ | 21.9417 | 5.15 | 113
40 | 1/10-260-210-3/С101-1002-75-Э | ПРОВОЛОКА СТАЛЬНАЯ НИЗКОУГЛЕРОДИСТАЯ ОБЩЕГО НАЗНАЧЕНИЯ ТЕРМИЧЕСКИ НЕОБРАБОТАННАЯ, ОЦИНКОВАННАЯ, ДИАМЕТРОМ 8 ММ | М | 830 | 1.73 | 1435,9
| 1/55 | Материалы специального назначения (кислотоупорные, огнеупорные и антикоррозионные)
| 1/55-50 | Материалы антикоррозионные и химически стойкие
41 | 1/55-50-20/35 | ЛАК БИТУМНЫЙ БТ-577 | КГ | 16.28 | 10.13 | 164,92
42 | 1/55-50-30/20 | ПАСТА КВАРЦЕВАЗЕЛИНОВАЯ | КГ | 0.057282 | 29 | 1,66
| 3 | Материалы и изделия для санитарно-технических работ
| 3/13 | Другие материалы для сантехработ
| 3/13-50 | Втулки
43 | 3/13-50-999/С101-999-3063-Э | ВТУЛКИ УПЛОТНИТЕЛЬНЫЕ ПЛАСТМАССОВЫЕ У292УХЛ3 | 1000 ШТ. | 0.2 | 146.83 | 29,37
| 4 | Железобетонные и бетонные изделия и конструкции (в т.ч. типовые), керамические изделия, нерудные материалы, бетоны и растворы
| 4/1 | Конструкции и изделия бетонные и железобетонные, керамические изделия, нерудные материалы, товарные бетоны и растворы
| 4/1-4 | Бетоны, растворы, смеси асфальтобетонные
44 | 4/1-4-20-20-10-10/20 | РАСТВОРЫ КЛАДОЧНЫЕ ТЯЖЕЛЫЕ ЦЕМЕНТНЫЕ, МАРКИ 50 | М3 | 0.11228 | 116.39 | 13,07
45 | 4/1-4-20-20-10-20/20 | РАСТВОРЫ КЛАДОЧНЫЕ ТЯЖЕЛЫЕ ЦЕМЕНТНЫЕ, МАРКИ 150 | М3 | 0.048 | 153.9 | 7,39
| 5 | Материалы для монтажных и специальных строительных работ
| 5/10 | Кабели, провода, муфты кабельные
| 5/10-20 | Провода
46 | 5/10-20-60-2/5 | ПРОВОД СИЛОВОЙ МАРКИ ПВ1 С МЕДНОЙ ЖИЛОЙ, С ПОЛИВИНИЛХЛОРИДНОЙ ИЗОЛЯЦИЕЙ, СЕЧЕНИЕМ 2,5 ММ2, НА НАПРЯЖЕНИЕ 0,45 КВ | 1000 М | 0.6 | 723.34 | 434
47 | 5/10-20-60-2/6 | ПРОВОД СИЛОВОЙ МАРКИ ПВ1 С МЕДНОЙ ЖИЛОЙ, С ПОЛИВИНИЛХЛОРИДНОЙ ИЗОЛЯЦИЕЙ, СЕЧЕНИЕМ 4 ММ2, НА НАПРЯЖЕНИЕ 0,45 КВ | 1000 М | 0.07 | 1178.25 | 82,48
48 | 5/10-20-60-2/7 | ПРОВОД СИЛОВОЙ МАРКИ ПВ1 С МЕДНОЙ ЖИЛОЙ, С ПОЛИВИНИЛХЛОРИДНОЙ ИЗОЛЯЦИЕЙ, СЕЧЕНИЕМ 6 ММ2, НА НАПРЯЖЕНИЕ 0,45 КВ | 1000 М | 0.02 | 1755 | 35,1
49 | 5/10-20-60-2/10 | ПРОВОД СИЛОВОЙ МАРКИ ПВ1 С МЕДНОЙ ЖИЛОЙ, С ПОЛИВИНИЛХЛОРИДНОЙ ИЗОЛЯЦИЕЙ, СЕЧЕНИЕМ 25 ММ2, НА НАПРЯЖЕНИЕ 0,45 КВ | 1000 М | 0.025 | 7180 | 179,5
| 5/20 | Изделия для прокладки кабельных сетей
| 5/20-10 | Металлические кабеленесущие системы
50 | 5/20-10-10/6 | ПРОФИЛЬ (Z-ПРОФИЛЬ) МОНТАЖНЫЙ, ТИПА К239 У2 | ШТ. | 2.6733 | 31.48 | 84,15
| 5/20-20 | Пластиковые системы для прокладки кабеля
51 | 5/20-20-3-1/2 | ТРУБА ГЛАДКАЯ ЖЕСТКАЯ ПВХ, ДИАМЕТР 20 ММ | М | 50 | 0.78 | 39
52 | 5/20-20-3-4/4 | ТРУБКА МАРКИ ТВ-40 ВНУТРЕННИМ ДИАМЕТРОМ 2 ММ | КГ | 0.0884 | 13.42 | 1,19
53 | 5/20-20-3-4/10 | ТРУБКА МАРКИ ТВ-40 ВНУТРЕННИМ ДИАМЕТРОМ 5 ММ | КГ | 1.2175 | 11.19 | 13,62
54 | 5/20-20-3-5/СН-У294-Д | УГОЛОК ДЛЯ КРЕПЛЕНИЯ ТРУБ ДИАМЕТРОМ 20 ММ У294УХЛ3 | ШТ | 70 | 0.2 | 14
| 5/20-30 | Материалы и изделия для монтажа кабелей и проводов
55 | 5/20-30-1-4/6 | ОТВЕТВИТЕЛЬНЫЙ СЖИМ У 739 М У3 | 100 ШТ. | 1.3748 | 92 | 126,48
56 | 5/20-30-1-4/7 | ОТВЕТВИТЕЛЬНЫЙ СЖИМ У 731 М У3 | 100 ШТ. | 0.093204 | 92 | 8,57
57 | 5/20-30-1-4/10 | СОЕДИНИТЕЛЬНЫЙ ИЗОЛИРУЮЩИЙ ЗАЖИМ СИЗ-2 | 100 ШТ. | 0.28641 | 2.65 | 0,76
58 | 5/20-30-2/СН-12500-Д | МОЛНИЕПРИЕМНЫЙ СТЕРЖЕНЬ ИЗ НЕРЖАВЕЮЩЕЙ СТАЛИ ДИАМЕТРОМ 16 ММ, ВЫСОТА 2500 ММ | ШТ | 3 | 80.32 | 240,96
59 | 5/20-30-2/СН-13500-Д | МОЛНИЕПРИЕМНЫЙ СТЕРЖЕНЬ ИЗ НЕРЖАВЕЮЩЕЙ СТАЛИ ДИАМЕТРОМ 16 ММ, ВЫСОТОЙ 3500 ММ | ШТ | 1 | 190.65 | 190,65
60 | 5/20-30-2/СН-2002-Д | БЕТОННОЕ ОСНОВАНИЕ МОЛНИЕПРИЕМНИКА ДЛЯ УСТАНОВКИ НА ПЛОСКОЙ КРОВЛЕ ДИАМЕТРОМ 345 ММ, 20 КГ | ШТ | 4 | 16.32 | 65,28
61 | 5/20-30-2/СН-30001-Д | ДЕРЖАТЕЛЬ КРОВЕЛЬНЫЙ ПЛАСТИКОВЫЙ ДЛЯ ПЛОСКОЙ КРОВЛИ ДЛЯ ФИКСАЦИИ ПРУТА ДИАМЕТРОМ 8 ММ, С БЕТОНОМ | ШТ | 580 | 0.97 | 562,6
62 | 5/20-30-2/СН-3100-Д | ДЕРЖАТЕЛЬ ФАСАДНЫЙ ДЛЯ КРЕПЛЕНИЯ ТОКООТВОДА ДИАМЕТРОМ 8-10 ММ К СТЕНЕ В СЛОЕ УТЕПЛИТЕЛЯ | ШТ | 140 | 1.69 | 236,6
63 | 5/20-30-2/СН-31100-Д | ДЕРЖАТЕЛЬ ФАСАДНЫЙ ДЛЯ КРЕПЛЕНИЯ ТОКООТВОДА ДИАМЕТРОМ 8-10 ММ К СТЕНЕ | ШТ | 60 | 1.69 | 101,4
64 | 5/20-30-2/СН-33096-Д | ДЕРЖАТЕЛЬ СТАЛЬНОЙ ФАЛЬЦЕВЫЙ УНИВЕРСАЛЬНЫЙ ДЛЯ КРЕПЛЕНИЯ ПРУТА ДИАМЕТРОМ 6-10 ММ К ЛИСТОВОЙ СТАЛИ | ШТ | 90 | 3.96 | 356,4
65 | 5/20-30-2/СН-33310-Д | ДЕРЖАТЕЛЬ СТАЛЬНОЙ ДЛЯ ТРУБ УНИВЕРСАЛЬНЫЙ ДЛЯ КРЕПЛЕНИЯ ПРУТА ДИАМЕТРОМ 6-10 ММ К РАЗЛИЧНЫМ ЭЛЕМЕНТАМ КОНСТРУКЦИИ ЗДАНИЯ С ДИАМЕТРОМ ДО 100 ММ | ШТ | 110 | 4.47 | 491,7
66 | 5/20-30-2/СН-51510-Д | ЗАЖИМ ПРУТА УНИВЕРСАЛЬНЫЙ СТАЛЬНОЙ ДЛЯ СОЕДИНЕНИЯ ПРУТА ДИАМЕТРОМ 6-10 ММ | ШТ | 60 | 1.3 | 78
67 | 5/20-30-2/СН-55114-Д | ЗАЖИМ СТАЛЬНОЙ ПРУТ-ПОЛОСА ДЛЯ КОНТРОЛЬНОГО СОЕДИНЕНИЯ ПРУТА ДИАМЕТРОМ 6-10 ММ С ПОЛОСОЙ ШИРИНОЙ ДО 40 ММ | ШТ | 12 | 2.56 | 30,72
68 | 5/20-30-2/СН-55422-Д | ЗАЖИМ ПРУТА НА ШТЫРЕ ДЛЯ КРЕПЛЕНИЯ ТОКООТВОДА К БЕТОННОМУ ОСНОВАНИЮ | ШТ | 4 | 3.95 | 15,8
69 | 5/20-30-2/СН-55570-Д | КОМПЕНСАТОР АЛЮМИНИЕВЫЙ ДЛЯ ВЫРАВНИВАНИЯ ДЛИНЫ ТОКООТВОДА 55570 | ШТ | 30 | 1.9 | 57
70 | 5/20-30-2/СН-55757-Д | ЗАЖИМ СТАЛЬНОЙ КРЕСТОВИДНЫЙ "ПРУТ-ПРУТ" ДЛЯ СОЕДИНЕНИЯ ПРОВОДНИКА ДИАМЕТРОМ 6-10 ММ | ШТ | 130 | 2.15 | 279,5
71 | 5/20-30-2/СН-55781-Д | ЗАЖИМ УНИВЕРСАЛЬНЫЙ "ПОЛОСА-ПОЛОСА" ДЛЯ СОЕДИНЕНИЯ ПОЛОСЫ ШИРИНОЙ ДО 40 ММ | ШТ | 15 | 3.63 | 54,45
72 | 5/20-30-3/20 | СКОБА К 142 У2 | 10 ШТ. | 27 | 7.49 | 202,23
73 | 5/20-30-3/28 | СКОБА К1157 У3 | 1000 ШТ. | 0.049505 | 750 | 37,13
74 | 5/20-30-3/40 | ПОЛОСКА К404 И ПРЯЖКА К407 ДЛЯ КРЕПЛЕНИЯ ПРОВОДОВ | 100 ШТ. | 0.90874 | 75.83 | 68,91
75 | 5/20-30-4/1 | ВТУЛКА В17 УХЛ2 | 100 ШТ. | 0.45825 | 12 | 5,5
76 | 5/20-30-4/2 | ВТУЛКА В22 УХЛ2 | 100 ШТ. | 0.24058 | 13 | 3,13
77 | 5/20-30-5/2 | БИРКА МАРКИРОВОЧНАЯ У134 | 100 ШТ. | 2.9362 | 7.06 | 20,73
78 | 5/20-30-6/999121 | МАТЕРИАЛЫ ДЛЯ ИЗОЛИРОВАНИЯ СКРУТОК (СРЕДНЯЯ ЦЕНА ПО ГРУППЕ), ОПРЕД. - 12 | ШТ. | 3.8058 | 0.41 | 1,56
| 5/20-40 | Другие электромонтажные материалы
79 | 5/20-40-2/1 | ПАТРУБОК ВВОДНОЙ У476 У3 | 10 ШТ. | 0.89109 | 30 | 26,73
80 | 5/20-40-2/2 | ПАТРУБОК ВВОДНОЙ У477 У3 | 10 ШТ. | 10.8 | 33 | 356,4
81 | 5/20-40-3/1 | ЗАГЛУШКА У469 | 10 ШТ. | 5.8416 | 2.2 | 12,85
82 | 5/20-40-4/СН-165Х210Х80-Д | КОРОБКА ДЛЯ КОНТРОЛЬНОГО СОЕДИНЕНИЯ (ФАСАДНАЯ) РАЗМЕРОМ 165 Х 210 Х 80 | ШТ | 12 | 12 | 144
83 | 5/20-40-4/СН-КУП-1101-Д | КОРОБКА МОНТАЖНАЯ НА 10 ВВОДОВ С ШИНОЙ УРАВНИВАНИЯ ПОТЕНЦИАЛОВ ПО ТИПУ КУП-1101-И, РАЗМЕРЫ 102 Х 102 Х 50 ММ | ШТ | 3 | 11.42 | 34,26
84 | 5/20-40-4/СН-КУП-1201-Д | КОРОБКА МОНТАЖНАЯ НА 10 ВВОДОВ С ШИНОЙ УРАВНИВАНИЯ ПОТЕНЦИАЛОВ ПО ТИПУ КУП-1201-И, РАЗМЕРЫ 106 Х 106 Х 45 ММ | ШТ | 19 | 11.42 | 216,98
| 5/50 | Прокатно-тянутые изделия из цветных металлов и цветные металлы
| 5/50-70 | Сплавы из цветных металлов
85 | 5/50-70-2/2 | ПРИПОЙ ОЛОВЯННО-СВИНЦОВЫЙ БЕССУРЬМЯНИСТЫЙ В ЧУШКАХ, МАРКИ ПОС61 | Т | 0.00017 | 80050 | 13,61
86 | 5/50-70-3/8 | КАНИФОЛЬ СОСНОВАЯ ВЫСШЕГО СОРТА (22 ГР) | Т | 4.2e-05 | 67165 | 2,82
| 5/90 | Прочие материалы для монтажных и специальных строительных работ
| 5/90-10 | Дюбели для крепления электромонтажных изделий
87 | 5/90-10/2 | ДЮБЕЛЬ МОНТАЖНЫЙ У661 У3 | 10 ШТ. | 10.099 | 7.5 | 75,74
88 | 5/90-10/4 | ДЮБЕЛЬ МОНТАЖНЫЙ У658 | 10 ШТ. | 242.081 | 0.9 | 217,87
| 6 | Трубы и детали трубопроводов (за исключением труб стальных обсадных и бурильных части 1). Арматура для технологических трубопроводов
| 6/40 | Трубы и детали трубопроводов полимерные
| 6/40-10 | Трубы из полиэтилена
89 | 6/40-10-10/С530-21900-Э | ТРУБА ТЕХНИЧЕСКАЯ ИЗ ПОЛИЭТИЛЕНА ПЭ 63 SDR 26 НОМИНАЛЬНЫМ НАРУЖНЫМ ДИАМЕТРОМ 20 ММ И НОМИНАЛЬНОЙ ТОЛЩИНОЙ СТЕНКИ 1,6 ММ | 10 М | 54 | 5.8 | 313,2
|  | ИТОГО МАТЕРИАЛЫ, ИЗДЕЛИЯ, КОНСТРУКЦИИ |  |  |  | 10625
|  | ИТОГО ТРАНСПОРТ |  |  |  | 845
| СОСТАВИЛ | ______________________________ |  |  | А.А.ГАРКАВАЯ
|  | (должность служащего) | (подпись) |  | (инициалы,фамилия)
| ПРОВЕРИЛ | ______________________________ |  |  | Н.Н.НЕСТЕРОВА
|  | (должность служащего) | (подпись) |  | (инициалы,фамилия)

## 7046-1-3003-T3
РАЗРАБОТЧИК |  | RSTC.smeta версия 24.10
|  |  |  | ШИФР | 20.003.0.19
ГОРОД-СПУТНИК СМОЛЕВИЧИ. КВАРТАЛ N2. ДЕТСКИЙ САД ПО ГЕНЕРАЛЬНОМУ ПЛАНУ N 19. СТАДИЯ С
РАБОЧАЯ ДОКУМЕНТАЦИЯ
СМЕТНАЯ ДОКУМЕНТАЦИЯ
ТИТУЛЬНЫЙ ЛИСТ ДЛЯ ЛОКАЛЬНОЙ СМЕТЫ (ЛОКАЛЬНОГО СМЕТНОГО РАСЧЕТА) № 3003
СМЕТНАЯ СТОИМОСТЬ В ЦЕНАХ НА 1 ДЕКАБРЯ 2024г.
27,165 ТЫСЯЧ БЕЛОРУССКИХ РУБЛЕЙ
ЗАКАЗЧИК |  | УП "УКС МИНГОРИСПОЛКОМА"
МИНСК-2025

## 7046-1-3004-S0
НАИМЕНОВАНИЕ ОБЪЕКТА |  | ГОРОД-СПУТНИК СМОЛЕВИЧИ. КВАРТАЛ N2. ДЕТСКИЙ САД ПО ГЕНЕРАЛЬНОМУ ПЛАНУ N 19. СТАДИЯ С
КОД ОБЪЕКТА |  | 20.003.0.19
НАИМЕНОВАНИЕ ЗДАНИЯ, СООРУЖЕНИЯ |  | ЗДАНИЕ ДЕТСКОГО САДА
ШИФР ЗДАНИЯ, СООРУЖЕНИЯ |  | 20.003.0.19
КОМПЛЕКТ ЧЕРТЕЖЕЙ |  | КРЭ
ЛОКАЛЬНАЯ СМЕТА (ЛОКАЛЬНЫЙ СМЕТНЫЙ РАСЧЕТ) № 3004
(НОРМЫ 2022г.)
АВТОМАТИЗИРОВАННАЯ СИСТЕМА КОНТРОЛЯ И УЧЁТА ЭЛЕКТРОЭНЕРГИИ
СОСТАВЛЕНА В ЦЕНАХ НА 1 ДЕКАБРЯ 2024г. | [8 empty] | СТОИМОСТЬ 2,761 ТЫСЯЧ БЕЛОРУССКИХ РУБЛЕЙ
№ п/п | ОБОСНОВАНИЕ | НАИМЕНОВАНИЕ РАБОТ, РЕСУРСОВ, РАСХОДОВ | ЕДИНИЦА ИЗМЕРЕ- НИЯ | СТОИМОСТЬ ЕДИНИЦЫ ИЗМЕРЕНИЯ/ВСЕГО, БЕЛОРУССКИХ РУБЛЕЙ
|  |  |  | ЗАРАБОТНАЯ ПЛАТА | ЭКСПЛУАТАЦИЯ МАШИН И МЕХАНИЗМОВ |  | МАТЕРИАЛЫ, ИЗДЕЛИЯ, КОНСТРУКЦИИ (ОБОРУДОВА- НИЕ, МЕБЕЛЬ) | ТРАНС-ПОРТ | ОБЩАЯ СТОИМОСТЬ
|  |  | КОЛИ- ЧЕСТВО |  | ВСЕГО | В ТОМ ЧИСЛЕ ЗАРАБОТ- НАЯ ПЛАТА МАШИ- НИСТОВ
1 | 2 | 3 | 4 | 5 | 6 | 7 | 8 | 9 | 10
| НАЧИСЛЕНИЯ: | ОХР и ОПР/ПЛАНОВАЯ ПРИБЫЛЬ (%):Н15=38.44/37.3
| НАЧИСЛЕНИЯ: | ОХР и ОПР/ПЛАНОВАЯ ПРИБЫЛЬ (%):Н16=59.57/40.54
1. | ПРИМЕЧАНИЕ: | К ДЛЯ ОХР И ОПР/ПЛАНОВАЯ ПРИБЫЛЬ: 1.0000/1.0000
2. | ПРИМЕЧАНИЕ: | КОЭФФИЦИЕНТ К З/П (ПОСТАНОВЛЕНИЕ N5): 1.0000
3. | ПРИМЕЧАНИЕ: | БАЗА ТЕКУЩИХ ЦЕН (ВАРИАНТ A)
| Ж3-60-62 | ОБОРУДОВАНИЕ И ПРИБОРЫ
4. | ПРИМЕЧАНИЕ: | СМЕТНАЯ ДОКУМЕНТАЦИЯ СОСТАВЛЕНА НА ОСНОВАНИИ ФАЙЛОВ "МОНИТОРИНГ 08.01.2025", РАЗМЕЩЁННОГО НА ГЛАВНОЙ СТРАНИЦЕ ИСС ГИС "ГОССТРОЙПОРТАЛ" В РАЗДЕЛЕ "НОВОСТИ"
5. | 5/60-80-1-3/СН-КНК-RJ-12 | КОННЕКТОР RJ-12 (TP6P6C ИЛИ 6Р4С) | ШТ 4 | - - | - - | - - | 0.14 0.56 | 0.01 0.04 | 0.15 0.60
6. | Ц10-65-3 (Н15) | МОНТАЖ КОННЕКТОРА | 10 РАЗЪЕМОВ 0.4 | 2.24 0.90 | - - | - - | - - | - - | 2.24 0.90
7. | СРЗВ-RS-485 | РАЗВЕТВИТЕЛЬ ИНТЕРФЕЙСОВ RS485 | ШТ 1 | - - | - - | - - | 44.00 44.00 | 0.88 0.88 | 44.88 44.88
8. | Ц10-522-2 (Н15) | МОНТАЖ РАЗВЕТВИТЕЛЯ | ШТ. 1 | 1.82 1.82 | 0.01 0.01 | - - | 0.22 0.22 | 0.02 0.02 | 2.07 2.07
9. | СШКАФ-АСКУЭ | ШКАФ АСКУЭ В СОСТАВЕ: -ЯЩИК С ЗАМКОМ 600 Х 400 Х 250 ММ (1 ШТ.); -УСТРОЙСТВО СБОРА И ПЕРЕДАЧИ ДАННЫХ СО ВСТРОЕННЫМ GSM/GPRS МОДЕМОМ УСПД-164-01Б (1 ШТ.); -ВНЕШНИЙ GSM/GPRS МОДЕМ (1 ШТ.); -РОЗЕТКА ШТЕПСЕЛЬНАЯ С ЗАЗЕМЛЯЮЩИМ КОНТАКТОМ ОТКРЫТОЙ УСТАНОВКИ, 10А, 250В, IP20 РА10-209 (1 ШТ.); -МОДУЛЬНЫЙ АВТОМАТИЧЕСКИЙ ВЫКЛЮЧАТЕЛЬ, 10А (1 ШТ.) | ШТ 1 | - - | - - | - - | 1881.67 1881.67 | 37.63 37.63 | 1919.30 1919.30
10. | Ц8-573-4 (Н16) | ШКАФ (ПУЛЬТ) УПРАВЛЕНИЯ НАВЕСНОЙ, ВЫСОТА, ШИРИНА, ГЛУБИНА ДО 600 Х 600 Х 350 ММ | ШТ. 1 | 32.90 32.90 | 19.39 19.39 | 5.67 5.67 | 3.22 3.22 | 0.45 0.45 | 55.96 55.96
|  | ИТОГО ПРЯМЫЕ ЗАТРАТЫ : |  | 36 | 19 | 6 | 1930 | 39 | 2024
|  | ОХР и ОПР | [6 empty] | 24
|  | ПЛАНОВАЯ ПРИБЫЛЬ | [6 empty] | 17
|  | ИТОГО ПО ПТМ | [6 empty] | 2065
|  | ЗАТРАТЫ ТРУДА | [6 empty] | 2
| Ж3-60-61 | СЕТИ
11. | 5/10-20-60-2/3 | ПРОВОД СИЛОВОЙ МАРКИ ПВ1 С МЕДНОЙ ЖИЛОЙ, С ПОЛИВИНИЛХЛОРИДНОЙ ИЗОЛЯЦИЕЙ, СЕЧЕНИЕМ 1 ММ2, НА НАПРЯЖЕНИЕ 0,45 КВ | 1000 М 0.005 | - - | - - | - - | 220.00 1.10 | 12.61 0.06 | 232.61 1.16
12. | Ц11-169-1 (Н15) | ЭЛЕКТРИЧЕСКИЕ ПРОВОДКИ В ЩИТАХ И ПУЛЬТАХ: ШКАФНЫХ И ПАНЕЛЬНЫХ | 100 М 0.048544 | 146.94 7.13 | - - | - - | 232.65 11.29 | 13.41 0.65 | 393.00 19.07
13. | 5/20-30-3/С552-606-2Э | ЗАЖИМЫ (СКОБЫ, ПОЛОСКИ, ПРЯЖКИ) | 100 ШТ. 0.14 | - - | - - | - - | 0.90 0.13 | 0.05 0.01 | 0.95 0.13
14. | 5/10-10-80-2/СН-КВПЭФ-2252 | КАБЕЛЬ ЭКРАНИРОВАННЫЙ ВИТАЯ ПАРА КВПЭФВП-5Е 2 Х 2 Х 0,52 | 1000 М 0.035 | - - | - - | - - | 2500.00 87.50 | 143.25 5.01 | 2643.25 92.51
15. | Ц8-912-1 (Н16) | КАБЕЛЬ ТРЕХ-ПЯТИЖИЛЬНЫЙ СЕЧЕНИЕМ ЖИЛЫ ДО 6 ММ2 В ПРОЛОЖЕННЫХ ТРУБАХ, КОРОБАХ (КАБЕЛЬ-КАНАЛАХ) | 100 М 0.343137 | 183.40 62.93 | 15.47 5.31 | 4.64 1.59 | 11.59 3.98 | 1.59 0.55 | 212.05 72.76
16. | 5/20-30-3/С552-606-2Э | ЗАЖИМЫ (СКОБЫ, ПОЛОСКИ, ПРЯЖКИ) | 100 ШТ. 0.03 | - - | - - | - - | 0.90 0.03 | 0.05 0.00 | 0.95 0.03
17. | 5/20-30-1-4/С552-1409-10Э | СОЕДИНИТЕЛЬНЫЙ ИЗОЛИРУЮЩИЙ ЗАЖИМ СИЗ | 100 ШТ. 0.22 | - - | - - | - - | 2.10 0.46 | 0.12 0.03 | 2.22 0.49
18. | 5/20-20-3-1/2 | ТРУБА ГЛАДКАЯ ЖЕСТКАЯ ПВХ, ДИАМЕТР 20 ММ | М 30 | - - | - - | - - | 0.78 23.40 | 0.04 1.20 | 0.82 24.60
19. | Ц8-904-1 (Н16) | ТРУБЫ ВИНИПЛАСТОВЫЕ ПО СТЕНАМ, ДИАМЕТР ДО 25 ММ | 100 М 0.29703 | 425.29 126.32 | 12.69 3.77 | 0.32 0.10 | 494.73 146.95 | 37.12 11.03 | 969.83 288.07
|  | ИТОГО ПРЯМЫЕ ЗАТРАТЫ : |  | 196 | 9 | 2 | 275 | 19 | 499
|  | ОХР и ОПР | [6 empty] | 117
|  | ПЛАНОВАЯ ПРИБЫЛЬ | [6 empty] | 80
|  | ИТОГО ПО ПТМ | [6 empty] | 696
|  | ЗАТРАТЫ ТРУДА | [6 empty] | 16
|  | ВСЕГО, В ТОМ ЧИСЛЕ | [6 empty] | 2761
|  | МОНТАЖНЫЕ РАБОТЫ, ВСЕГО В ТОМ ЧИСЛЕ | [6 empty] | 796
|  | ЗАРАБОТНАЯ ПЛАТА | [6 empty] | 232
|  | ЭКСПЛУАТАЦИЯ МАШИН И МЕХАНИЗМОВ, ВСЕГО | [6 empty] | 28
|  | В ТОМ ЧИСЛЕ ЗАРАБОТНАЯ ПЛАТА МАШИНИСТОВ | [6 empty] | 7
|  | МАТЕРИАЛЫ, ИЗДЕЛИЯ, КОНСТРУКЦИИ | [6 empty] | 279
|  | ТРАНСПОРТ | [6 empty] | 19
|  | ОХР и ОПР | [6 empty] | 141
|  | ПЛАНОВАЯ ПРИБЫЛЬ | [6 empty] | 97
|  | ОБОРУДОВАНИЕ, МЕБЕЛЬ, ИНВЕНТАРЬ | [6 empty] | 1926
|  | ТРАНСПОРТ | [6 empty] | 39
|  | ЗАТРАТЫ ТРУДА РАБОЧИХ | [6 empty] | 19
|  | ЗАТРАТЫ ТРУДА МАШИНИСТОВ | [6 empty] | 1
|  | СОСТАВИЛ | ____________________ |  |  |  |  | Е.В.ЯСКУЛД
|  |  | (должность служащего) |  |  | (подпись) |  | (инициалы,фамилия)
|  | ПРОВЕРИЛ | ____________________ |  |  |  |  | Н.В.МАКСИМОВИЧ
|  |  | (должность служащего) |  |  | (подпись) |  | (инициалы,фамилия)

## 7046-1-3004-T0
НАИМЕНОВАНИЕ ОБЪЕКТА: ГОРОД-СПУТНИК СМОЛЕВИЧИ. КВАРТАЛ N2. ДЕТСКИЙ САД ПО ГЕНЕРАЛЬНОМУ ПЛАНУ N 19. СТАДИЯ С
КОД ОБЪЕКТА: 20.003.0.19
НАИМЕНОВАНИЕ ЗДАНИЯ, СООРУЖЕНИЯ: ЗДАНИЕ ДЕТСКОГО САДА
ШИФР ЗДАНИЯ, СООРУЖЕНИЯ: 20.003.0.19
КОМПЛЕКТ ЧЕРТЕЖЕЙ: КРЭ
ИСХОДНЫЕ ДАННЫЕ ПО ЛОКАЛЬНОЙ СМЕТЕ (ЛОКАЛЬНОМУ СМЕТНОМУ РАСЧЕТУ) № 3004
(НОРМЫ 2022г.)
АВТОМАТИЗИРОВАННАЯ СИСТЕМА КОНТРОЛЯ И УЧЁТА ЭЛЕКТРОЭНЕРГИИ
СОСТАВЛЕНА В ЦЕНАХ НА 1 ДЕКАБРЯ 2024г.
№ П/П | ТЕКСТ
1 | 2
1 | L3'7046'1'3004'S0B0Q0Q1T0T3'2'1'АВТОМАТИЗИРОВАННАЯ СИСТЕМА КОНТРОЛЯ И УЧЁТА ЭЛЕКТРОЭНЕРГИИ'КРЭ'Е.В.ЯСКУЛД'Н.В.МАКСИМОВИЧ*
2 | Ж3-60-62'ОБОРУДОВАНИЕ И ПРИБОРЫ'ШТ*
3 | БСН-КВПЭФ-2252'2,5.1000##'=12'КАБЕЛЬ ЭКРАНИРОВАННЫЙ ВИТАЯ ПАРА КВПЭФВП-5Е 2 Х 2 Х 0,52###'1000 М''2801=<5/10-10-80-2>/2900=3/2799=2500_0*
4 | БС552-606-2Э#С552-606-2'0,9##'=12'ЗАЖИМЫ (СКОБЫ, ПОЛОСКИ, ПРЯЖКИ)###'100 ШТ.''2801=<5/20-30-3>/2900=5/2799=0,9_0*
5 | БС552-1409-10Э#С552-1409-10'2,1##'=12'СОЕДИНИТЕЛЬНЫЙ ИЗОЛИРУЮЩИЙ ЗАЖИМ СИЗ###'100 ШТ.''2801=<5/20-30-1-4>/2900=5/2799=2,1_0*
6 | БСН-КНК-RJ-12'0,14##'=12'КОННЕКТОР RJ-12 (TP6P6C ИЛИ 6Р4С)###'ШТ''2801=<5/60-80-1-3>/2900=3/2799=0,14_0*
7 | БСРЗВ-RS-485'44##'=14'РАЗВЕТВИТЕЛЬ ИНТЕРФЕЙСОВ RS485###'ШТ''2799=44_0*
8 | БСШКАФ-АСКУЭ'(1788+470):1,2##'=14'ШКАФ АСКУЭ В СОСТАВЕ: -ЯЩИК С ЗАМКОМ 600 Х 400 Х 250 ММ (1 ШТ.); -УСТРОЙСТВО СБОРА И ПЕРЕДАЧИ ДАННЫХ СО ВСТРОЕННЫМ GSM/GPRS МОДЕМОМ УСПД-164-01Б (1 ШТ.); -ВНЕШНИЙ GSM/GPRS МОДЕМ (1 ШТ.); -РОЗЕТКА ШТЕПСЕЛЬНАЯ С ЗАЗЕМЛЯЮЩИМ КОНТАКТОМ ОТКРЫТОЙ УСТАНОВКИ, 10А, 250В, IP20 РА10-209 (1 ШТ.); -МОДУЛЬНЫЙ АВТОМАТИЧЕСКИЙ ВЫКЛЮЧАТЕЛЬ, 10А (1 ШТ.)###'ШТ''2799=1881,67_0*
9 | РМ010201/М010410/М021104#М021143*
10 | Р101-1900-7#101-999-1452*
11 | П'СМЕТНАЯ ДОКУМЕНТАЦИЯ СОСТАВЛЕНА НА ОСНОВАНИИ ФАЙЛОВ "МОНИТОРИНГ 08.01.2025", РАЗМЕЩЁННОГО НА ГЛАВНОЙ СТРАНИЦЕ ИСС ГИС "ГОССТРОЙПОРТАЛ" В РАЗДЕЛЕ "НОВОСТИ" *
12 | СН-КНК-RJ-12'4'Ж1*
13 | Ц10-65-3'4''МОНТАЖ КОННЕКТОРА'10 РАЗЪЕМОВ''*
14 | СРЗВ-RS-485'1'Ж1*
15 | Ц10-522-2'1''МОНТАЖ РАЗВЕТВИТЕЛЯ'ШТ.''*
16 | СШКАФ-АСКУЭ'1'Ж5*
17 | Ц8-573-4'1''ШКАФ (ПУЛЬТ) УПРАВЛЕНИЯ НАВЕСНОЙ, ВЫСОТА, ШИРИНА, ГЛУБИНА ДО 600 Х 600 Х 350 ММ'ШТ.''*
18 | Ж3-60-61'СЕТИ'М*
19 | С507-24300'5'Ж1000*
20 | Ц11-169-1'5:1,03''ЭЛЕКТРИЧЕСКИЕ ПРОВОДКИ В ЩИТАХ И ПУЛЬТАХ: ШКАФНЫХ И ПАНЕЛЬНЫХ'100 М''*
21 | С552-606-2Э'14*
22 | СН-КВПЭФ-2252'35'Ж1000*
23 | Ц8-912-1'35:1,02''КАБЕЛЬ ТРЕХ-ПЯТИЖИЛЬНЫЙ СЕЧЕНИЕМ ЖИЛЫ ДО 6 ММ2 В ПРОЛОЖЕННЫХ ТРУБАХ, КОРОБАХ (КАБЕЛЬ-КАНАЛАХ)'100 М''*
24 | С552-606-2Э'3*
25 | С552-1409-10Э'22*
26 | С552-2002'30*
27 | Ц8-904-1'30:1,01''ТРУБЫ ВИНИПЛАСТОВЫЕ ПО СТЕНАМ, ДИАМЕТР ДО 25 ММ'100 М''*
28 | L*

## 7046-1-3004-B0
НАИМЕНОВАНИЕ ОБЪЕКТА |  | ГОРОД-СПУТНИК СМОЛЕВИЧИ. КВАРТАЛ N2. ДЕТСКИЙ САД ПО ГЕНЕРАЛЬНОМУ ПЛАНУ N 19. СТАДИЯ С
КОД ОБЪЕКТА |  | 20.003.0.19
НАИМЕНОВАНИЕ ЗДАНИЯ, СООРУЖЕНИЯ |  | ЗДАНИЕ ДЕТСКОГО САДА
ШИФР ЗДАНИЯ, СООРУЖЕНИЯ |  | 20.003.0.19
КОМПЛЕКТ ЧЕРТЕЖЕЙ |  | КРЭ
ВЕДОМОСТЬ ОБЪЕМОВ И СТОИМОСТИ РАБОТ № 3004
(НОРМЫ 2022г.)
АВТОМАТИЗИРОВАННАЯ СИСТЕМА КОНТРОЛЯ И УЧЁТА ЭЛЕКТРОЭНЕРГИИ
СОСТАВЛЕНА В ЦЕНАХ НА 1 ДЕКАБРЯ 2024г.
ОБОСНОВА- НИЕ | НАИМЕНОВАНИЕ ВИДОВ РАБОТ | ОБЪЕМ | СТОИМОСТЬ, ТЫС.РУБ.
|  |  | ЗАРАБОТНАЯ ПЛАТА | ЭКСПЛУАТА- ЦИЯ МАШИН И МЕХА- НИЗМОВ | МАТЕРИАЛЫ, ИЗДЕЛИЯ, КОНСТРУК- ЦИИ | ОБОРУДОВА- НИЕ,МЕБЕЛЬ, ИНВЕНТАРЬ | ОХР и ОПР | ПРОЧИЕ СРЕДСТВА | ВСЕГО
|  | ЕД.ИЗМ. | ТРУДОЕМ- КОСТЬ, ЧЕЛ.Ч. | В Т.Ч.З/П МАШИ- НИСТОВ | ТРАНСПОРТ | ТРАНСПОРТ | ПЛАНОВАЯ ПРИБЫЛЬ
1 | 2 | 3 | 4 | 5 | 6 | 7 | 8 | 9 | 10
Ж3-60-62 | ОБОРУДОВАНИЕ И ПРИБОРЫ | 10 | 0,036 | 0,019 | 0,004 | 1,926 | 0,024 | 0 | 2,065
|  | ШТ | 2 | 0,006 | 0 | 0,039 | 0,017
Ж3-60-61 | СЕТИ | 40 | 0,196 | 0,009 | 0,275 | 0 | 0,117 | 0 | 0,696
|  | М | 16 | 0,002 | 0,019 | 0 | 0,08
| И Т О Г О | 0 | 0,232 | 0,028 | 0,279 | 1,926 | 0,141 | 0 | 2,761
|  |  | 18 | 0,008 | 0,019 | 0,039 | 0,097
| СОСТАВИЛ | ______________________________ | [5 empty] | Е.В.ЯСКУЛД
|  | (должность служащего) |  |  |  | (подпись) |  | (инициалы,фамилия)
| ПРОВЕРИЛ | ______________________________ | [5 empty] | Н.В.МАКСИМОВИЧ
|  | (должность служащего) |  |  |  | (подпись) |  | (инициалы,фамилия)

## 7046-1-3004-Q1
НАИМЕНОВАНИЕ ОБЪЕКТА |  | ГОРОД-СПУТНИК СМОЛЕВИЧИ. КВАРТАЛ N2. ДЕТСКИЙ САД ПО ГЕНЕРАЛЬНОМУ ПЛАНУ N 19. СТАДИЯ С
КОД ОБЪЕКТА |  | 20.003.0.19
НАИМЕНОВАНИЕ ЗДАНИЯ, СООРУЖЕНИЯ |  | ЗДАНИЕ ДЕТСКОГО САДА
ШИФР ЗДАНИЯ, СООРУЖЕНИЯ |  | 20.003.0.19
КОМПЛЕКТ ЧЕРТЕЖЕЙ |  | КРЭ
ВЕДОМОСТЬ ОБЪЕМОВ РАБОТ И РАСХОДОВ РЕСУРСОВ С КОДАМИ РБ ДЛЯ ЛОКАЛЬНОЙ СМЕТЫ № 3004
(НОРМЫ 2022г.)
АВТОМАТИЗИРОВАННАЯ СИСТЕМА КОНТРОЛЯ И УЧЁТА ЭЛЕКТРОЭНЕРГИИ
ОБОСНОВАНИЕ | НАИМЕНОВАНИЕ ВИДОВ | ЕДИНИЦА ИЗМЕРЕНИЯ | КОД | НАИМЕНОВАНИЕ РЕСУРСОВ | ЕД.ИЗМ. | КОЛИЧЕСТВО
| РАБОТ | ОБЪЕМ | РЕСУРСА
1 | 2 | 3 | 4 | 5 | 6 | 7
Ж3-60-62 | ОБОРУДОВАНИЕ И ПРИБОРЫ | ШТ 10
|  |  | 1-1 | ЗАТРАТЫ ТРУДА РАБОЧИХ | ЧЕЛ.Ч | 2.586
|  |  | 1-3 | ЗАТРАТЫ ТРУДА МАШИНИСТОВ | ЧЕЛ.-Ч | 0.4
|  |  | М021143 | КРАНЫ НА АВТОМОБИЛЬНОМ ХОДУ ПРИ РАБОТЕ НА ДРУГИХ ВИДАХ СТРОИТЕЛЬСТВА, 16 Т | МАШ.Ч | 0.08
|  |  | М040502 | УСТАНОВКИ ДЛЯ СВАРКИ РУЧНОЙ ДУГОВОЙ (ПОСТОЯННОГО ТОКА) | МАШ.Ч | 0.78
|  |  | М050102 | КОМПРЕССОРЫ ПЕРЕДВИЖНЫЕ С ДВИГАТЕЛЕМ ВНУТРЕННЕГО СГОРАНИЯ ДАВЛЕНИЕМ ДО 686 КПА (7АТМ) 5 М3/МИН | МАШ.Ч | 0.24
|  |  | М100602* | МОЛОТКИ БУРИЛЬНЫЕ ЛЕГКИЕ ПРИ РАБОТЕ ОТ КОМПРЕССОРНЫХ СТАНЦИЙ ПЕРЕДВИЖНЫХ | МАШ.Ч | 0.24
|  |  | М330301* | МАШИНЫ ШЛИФОВАЛЬНЫЕ ЭЛЕКТРИЧЕСКИЕ | МАШ.Ч | 0.08
|  |  | М331451 | ПЕРФОРАТОРЫ ЭЛЕКТРИЧЕСКИЕ | МАШ.Ч | 0.02
|  |  | М400002 | АВТОМОБИЛЬ БОРТОВОЙ, ГРУЗОПОДЪЕМНОСТЬЮ ДО 8 Т | МАШ.Ч | 0.08
|  |  | 1 | Материалы для строительных работ
|  |  | 1/10 | Материалы для строительных работ общего назначения
|  |  | 1/10-140 | Электроды, прутки винипластовые, проволока сварочные
|  |  | 1/10-140-40/100 | ЭЛЕКТРОДЫ ТИПА Э42А ДИАМЕТРОМ 4 ММ | Т | 0.0001
|  |  | 1/10-170 | Оснастка технологическая и инструментальная
|  |  | 1/10-170-10/105 | СВЕРЛА С SDS PLUS ХВОСТОВИКОМ (НАКОНЕЧНИК ИЗ ТВЕРДОСПЛАВНОЙ СТАЛИ) (ПО БЕТОНУ), ДИАМЕТРОМ 4-8 ММ, ДЛИНОЙ 110-165 ММ | ШТ. | 0.025
|  |  | 1/10-180 | Материалы шлифовальные
|  |  | 1/10-180-20/57 | КРУГИ ШЛИФОВАЛЬНЫЕ ДЛЯ СПЕЦИАЛЬНЫХ МОНТАЖНЫХ РАБОТ 5П 180 Х 6 Х 22 | ШТ. | 0.7
|  |  | 1/10-230 | Материалы для отделочных работ
|  |  | 1/10-230-40-20/136 | КРАСКА МАСЛЯНАЯ МА-15, СУРИК ЖЕЛЕЗНЫЙ | КГ | 0.02
|  |  | 1/10-240 | Метизы и крепежные изделия
|  |  | 1/10-240-10-10/131 | БОЛТЫ СТРОИТЕЛЬНЫЕ | Т | 7e-05
|  |  | 1/10-240-20/1 | ГАЙКИ СТРОИТЕЛЬНЫЕ | Т | 2e-05
|  |  | 1/10-240-50-16/999132 | ШАЙБЫ (СРЕДНЯЯ ЦЕНА ПО ГРУППЕ), ОПРЕД. - 13 | КГ | 0.01
|  |  | 5 | Материалы для монтажных и специальных строительных работ
|  |  | 5/60 | Линейно-кабельные изделия связи
|  |  | 5/60-80 | Оборудование для передачи данных, ЛВС и ВОЛС
|  |  | 5/60-80-1-3/СН-КНК-RJ-12 | КОННЕКТОР RJ-12 (TP6P6C ИЛИ 6Р4С) | ШТ | 4
|  |  | 5/90 | Прочие материалы для монтажных и специальных строительных работ
|  |  | 5/90-10 | Дюбели для крепления электромонтажных изделий
|  |  | 5/90-10/3 | ДЮБЕЛЬ МОНТАЖНЫЙ У656 У3 | 10 ШТ. | 0.2
Прочие
|  |  | СРЗВ-RS-485 | РАЗВЕТВИТЕЛЬ ИНТЕРФЕЙСОВ RS485 | ШТ | 1
|  |  | СШКАФ-АСКУЭ | ШКАФ АСКУЭ В СОСТАВЕ: -ЯЩИК С ЗАМКОМ 600 Х 400 Х 250 ММ (1 ШТ.); -УСТРОЙСТВО СБОРА И ПЕРЕДАЧИ ДАННЫХ СО ВСТРОЕННЫМ GSM/GPRS МОДЕМОМ УСПД-164-01Б (1 ШТ.); -ВНЕШНИЙ GSM/GPRS МОДЕМ (1 ШТ.); -РОЗЕТКА ШТЕПСЕЛЬНАЯ С ЗАЗЕМЛЯЮЩИМ КОНТАКТОМ ОТКРЫТОЙ УСТАНОВКИ, 10А, 250В, IP20 РА10-209 (1 ШТ.); -МОДУЛЬНЫЙ АВТОМАТИЧЕСКИЙ ВЫКЛЮЧАТЕЛЬ, 10А (1 ШТ.) | ШТ | 1
Ж3-60-61 | СЕТИ | М 40
|  |  | 1-1 | ЗАТРАТЫ ТРУДА РАБОЧИХ | ЧЕЛ.Ч | 16.5462
|  |  | 1-3 | ЗАТРАТЫ ТРУДА МАШИНИСТОВ | ЧЕЛ.-Ч | 0.10545
|  |  | М021143 | КРАНЫ НА АВТОМОБИЛЬНОМ ХОДУ ПРИ РАБОТЕ НА ДРУГИХ ВИДАХ СТРОИТЕЛЬСТВА, 16 Т | МАШ.Ч | 0.10545
|  |  | М030402 | ЛЕБЕДКИ ЭЛЕКТРИЧЕСКИЕ ТЯГОВЫМ УСИЛИЕМ ДО 12,26 (1,25) КН (Т) | МАШ.Ч | 0.18513
|  |  | М330301* | МАШИНЫ ШЛИФОВАЛЬНЫЕ ЭЛЕКТРИЧЕСКИЕ | МАШ.Ч | 0.14852
|  |  | М331451 | ПЕРФОРАТОРЫ ЭЛЕКТРИЧЕСКИЕ | МАШ.Ч | 4.4554
|  |  | 1 | Материалы для строительных работ
|  |  | 1/10 | Материалы для строительных работ общего назначения
|  |  | 1/10-80 | Материалы неметаллорудные и асбестосодержащие изделия
|  |  | 1/10-80-30/50 | ТАЛЬК ТЕХНИЧЕСКИЙ МОЛОТЫЙ | Т | 0.000206
|  |  | 1/10-160 | Пленки, полотна, ткани разные
|  |  | 1/10-160-20/15 | ВЕТОШЬ | КГ | 0.008578
|  |  | 1/10-170 | Оснастка технологическая и инструментальная
|  |  | 1/10-170-10/165 | СВЕРЛА С SDS PLUS ХВОСТОВИКОМ (НАКОНЕЧНИК ИЗ ТВЕРДОСПЛАВНОЙ СТАЛИ) (ПО БЕТОНУ), ДИАМЕТРОМ 10-12 ММ, ДЛИНОЙ 110-165 ММ | ШТ. | 0.55545
|  |  | 1/10-180 | Материалы шлифовальные
|  |  | 1/10-180-20/57 | КРУГИ ШЛИФОВАЛЬНЫЕ ДЛЯ СПЕЦИАЛЬНЫХ МОНТАЖНЫХ РАБОТ 5П 180 Х 6 Х 22 | ШТ. | 0.059406
|  |  | 1/10-180-20/113 | ШКУРКА ШЛИФОВАЛЬНАЯ НА БУМАЖНОЙ ОСНОВЕ ВОДОСТОЙКАЯ | М2 | 0.008578
|  |  | 1/10-230 | Материалы для отделочных работ
|  |  | 1/10-230-35/105 | КЛЕЙ ВК-11 | КГ | 0.059406
|  |  | 1/10-235 | Изделия герметизирующие, уплотняющие, изолирующие
|  |  | 1/10-235-5/57 | ПЛАСТИНА РЕЗИНОВАЯ ТЕХНИЧЕСКАЯ ТЕПЛОМОРОЗОКИСЛОТОЩЕЛОЧЕСТОЙКАЯ (ТМКЩ) | КГ | 0.009709
|  |  | 1/10-235-20/681 | ИЗОЛЕНТА ПВХ (РАЗМЕРОМ 15 ММХ20 М) | М2 | 0.51471
|  |  | 1/10-260 | Металлопрокат и металлоизделия (за исключением металлоизделий части 2)
|  |  | 1/10-260-210-1/82 | ПРОВОЛОКА СТАЛЬНАЯ НИЗКОУГЛЕРОДИСТАЯ ОБЩЕГО НАЗНАЧЕНИЯ ТЕРМИЧЕСКИ ОБРАБОТАННАЯ, ОЦИНКОВАННАЯ, ДИАМЕТРОМ 2 ММ | КГ | 0.62376
|  |  | 1/55 | Материалы специального назначения (кислотоупорные, огнеупорные и антикоррозионные)
|  |  | 1/55-50 | Материалы антикоррозионные и химически стойкие
|  |  | 1/55-50-30/20 | ПАСТА КВАРЦЕВАЗЕЛИНОВАЯ | КГ | 0.017157
|  |  | 5 | Материалы для монтажных и специальных строительных работ
|  |  | 5/10 | Кабели, провода, муфты кабельные
|  |  | 5/10-10 | Кабели
|  |  | 5/10-10-80-2/СН-КВПЭФ-2252 | КАБЕЛЬ ЭКРАНИРОВАННЫЙ ВИТАЯ ПАРА КВПЭФВП-5Е 2 Х 2 Х 0,52 | 1000 М | 0.035
|  |  | 5/10-20 | Провода
|  |  | 5/10-20-60-2/3 | ПРОВОД СИЛОВОЙ МАРКИ ПВ1 С МЕДНОЙ ЖИЛОЙ, С ПОЛИВИНИЛХЛОРИДНОЙ ИЗОЛЯЦИЕЙ, СЕЧЕНИЕМ 1 ММ2, НА НАПРЯЖЕНИЕ 0,45 КВ | 1000 М | 0.005
|  |  | 5/20 | Изделия для прокладки кабельных сетей
|  |  | 5/20-20 | Пластиковые системы для прокладки кабеля
|  |  | 5/20-20-3-1/2 | ТРУБА ГЛАДКАЯ ЖЕСТКАЯ ПВХ, ДИАМЕТР 20 ММ | М | 30
|  |  | 5/20-20-3-4/4 | ТРУБКА МАРКИ ТВ-40 ВНУТРЕННИМ ДИАМЕТРОМ 2 ММ | КГ | 0.024272
|  |  | 5/20-30 | Материалы и изделия для монтажа кабелей и проводов
|  |  | 5/20-30-1-4/С552-1409-10Э | СОЕДИНИТЕЛЬНЫЙ ИЗОЛИРУЮЩИЙ ЗАЖИМ СИЗ | 100 ШТ. | 0.22
|  |  | 5/20-30-3/С552-606-2Э | ЗАЖИМЫ (СКОБЫ, ПОЛОСКИ, ПРЯЖКИ) | 100 ШТ. | 0.17
|  |  | 5/20-30-3/20 | СКОБА К 142 У2 | 10 ШТ. | 2.9703
|  |  | 5/20-30-3/28 | СКОБА К1157 У3 | 1000 ШТ. | 0.029703
|  |  | 5/20-30-3/40 | ПОЛОСКА К404 И ПРЯЖКА К407 ДЛЯ КРЕПЛЕНИЯ ПРОВОДОВ | 100 ШТ. | 0.13592
|  |  | 5/20-30-4/2 | ВТУЛКА В22 УХЛ2 | 100 ШТ. | 0.053465
|  |  | 5/20-30-5/2 | БИРКА МАРКИРОВОЧНАЯ У134 | 100 ШТ. | 0.04645
|  |  | 5/20-40 | Другие электромонтажные материалы
|  |  | 5/20-40-2/1 | ПАТРУБОК ВВОДНОЙ У476 У3 | 10 ШТ. | 0.53465
|  |  | 5/20-40-3/1 | ЗАГЛУШКА У469 | 10 ШТ. | 0.29703
|  |  | 5/50 | Прокатно-тянутые изделия из цветных металлов и цветные металлы
|  |  | 5/50-70 | Сплавы из цветных металлов
|  |  | 5/50-70-2/7 | ПРИПОЙ ОЛОВЯННО-СВИНЦОВЫЙ БЕССУРЬМЯНИСТЫЙ В ЧУШКАХ, МАРКИ ПОС40 | КГ | 0.009709
|  |  | 5/90 | Прочие материалы для монтажных и специальных строительных работ
|  |  | 5/90-10 | Дюбели для крепления электромонтажных изделий
|  |  | 5/90-10/2 | ДЮБЕЛЬ МОНТАЖНЫЙ У661 У3 | 10 ШТ. | 6.0594
|  |  | 5/90-10/4 | ДЮБЕЛЬ МОНТАЖНЫЙ У658 | 10 ШТ. | 6.0594
СОСТАВИЛ | ______________________________ |  |  | Е.В.ЯСКУЛД
| (должность служащего) |  | (подпись) | (инициалы,фамилия)
ПРОВЕРИЛ | ______________________________ |  |  | Н.В.МАКСИМОВИЧ
| (должность служащего) |  | (подпись) | (инициалы,фамилия)

## 7046-1-3004-Q4
НАИМЕНОВАНИЕ ОБЪЕКТА |  | ГОРОД-СПУТНИК СМОЛЕВИЧИ. КВАРТАЛ N2. ДЕТСКИЙ САД ПО ГЕНЕРАЛЬНОМУ ПЛАНУ N 19. СТАДИЯ С
КОД ОБЪЕКТА |  | 20.003.0.19
НАИМЕНОВАНИЕ ЗДАНИЯ, СООРУЖЕНИЯ |  | ЗДАНИЕ ДЕТСКОГО САДА
ШИФР ЗДАНИЯ, СООРУЖЕНИЯ |  | 20.003.0.19
КОМПЛЕКТ ЧЕРТЕЖЕЙ |  | КРЭ
ВЕДОМОСТЬ РЕСУРСОВ ДЛЯ ЛОКАЛЬНОЙ СМЕТЫ № 3004
(НОРМЫ 2022г.)
АВТОМАТИЗИРОВАННАЯ СИСТЕМА КОНТРОЛЯ И УЧЁТА ЭЛЕКТРОЭНЕРГИИ
СОСТАВЛЕНА В ЦЕНАХ НА 1 ДЕКАБРЯ 2024г.
№ П/П | КОД | НАИМЕНОВАНИЕ РЕСУРСА | ЕДИНИЦА ИЗМЕРЕНИЯ | КОЛИЧЕСТВО | СТОИМОСТЬ РЕСУРСА, БЕЛОРУССКИХ РУБЛЕЙ
[5 empty] | ЗА ЕДИНИЦУ ИЗМЕРЕНИЯ | ОБЩАЯ
1 | 2 | 3 | 4 | 5 | 6 | 7
1 | 1-1 | ЗАТРАТЫ ТРУДА РАБОЧИХ | ЧЕЛ.Ч | 19.1322
2 | 1-3 | ЗАТРАТЫ ТРУДА МАШИНИСТОВ | ЧЕЛ.-Ч | 0.50545
МАШИНЫ И МЕХАНИЗМЫ
3 | М021143 | КРАНЫ НА АВТОМОБИЛЬНОМ ХОДУ ПРИ РАБОТЕ НА ДРУГИХ ВИДАХ СТРОИТЕЛЬСТВА, 16 Т | МАШ.Ч | 0.18545 | 52.84 | 9,8
4 | М030402 | ЛЕБЕДКИ ЭЛЕКТРИЧЕСКИЕ ТЯГОВЫМ УСИЛИЕМ ДО 12,26 (1,25) КН (Т) | МАШ.Ч | 0.18513 | 1.01 | 0,19
5 | М040502 | УСТАНОВКИ ДЛЯ СВАРКИ РУЧНОЙ ДУГОВОЙ (ПОСТОЯННОГО ТОКА) | МАШ.Ч | 0.78 | 3.67 | 2,86
6 | М050102 | КОМПРЕССОРЫ ПЕРЕДВИЖНЫЕ С ДВИГАТЕЛЕМ ВНУТРЕННЕГО СГОРАНИЯ ДАВЛЕНИЕМ ДО 686 КПА (7АТМ) 5 М3/МИН | МАШ.Ч | 0.24 | 30.14 | 7,23
7 | М100602* | МОЛОТКИ БУРИЛЬНЫЕ ЛЕГКИЕ ПРИ РАБОТЕ ОТ КОМПРЕССОРНЫХ СТАНЦИЙ ПЕРЕДВИЖНЫХ | МАШ.Ч | 0.24 | 9.24 | 2,22
8 | М330301* | МАШИНЫ ШЛИФОВАЛЬНЫЕ ЭЛЕКТРИЧЕСКИЕ | МАШ.Ч | 0.22851 | 0.76 | 0,17
9 | М331451 | ПЕРФОРАТОРЫ ЭЛЕКТРИЧЕСКИЕ | МАШ.Ч | 4.4755 | 0.72 | 3,22
10 | М400002 | АВТОМОБИЛЬ БОРТОВОЙ, ГРУЗОПОДЪЕМНОСТЬЮ ДО 8 Т | МАШ.Ч | 0.08 | 34.89 | 2,79
|  | ИТОГО МАШИНЫ И МЕХАНИЗМЫ |  |  |  | 28
МАТЕРИАЛЫ, ИЗДЕЛИЯ, КОНСТРУКЦИИ
| 1 | Материалы для строительных работ
| 1/10 | Материалы для строительных работ общего назначения
| 1/10-80 | Материалы неметаллорудные и асбестосодержащие изделия
11 | 1/10-80-30/50 | ТАЛЬК ТЕХНИЧЕСКИЙ МОЛОТЫЙ | Т | 0.000206 | 2840.48 | 0,59
| 1/10-140 | Электроды, прутки винипластовые, проволока сварочные
12 | 1/10-140-40/100 | ЭЛЕКТРОДЫ ТИПА Э42А ДИАМЕТРОМ 4 ММ | Т | 0.0001 | 4130 | 0,41
| 1/10-160 | Пленки, полотна, ткани разные
13 | 1/10-160-20/15 | ВЕТОШЬ | КГ | 0.008578 | 2.32 | 0,02
| 1/10-170 | Оснастка технологическая и инструментальная
14 | 1/10-170-10/105 | СВЕРЛА С SDS PLUS ХВОСТОВИКОМ (НАКОНЕЧНИК ИЗ ТВЕРДОСПЛАВНОЙ СТАЛИ) (ПО БЕТОНУ), ДИАМЕТРОМ 4-8 ММ, ДЛИНОЙ 110-165 ММ | ШТ. | 0.025 | 1.96 | 0,05
15 | 1/10-170-10/165 | СВЕРЛА С SDS PLUS ХВОСТОВИКОМ (НАКОНЕЧНИК ИЗ ТВЕРДОСПЛАВНОЙ СТАЛИ) (ПО БЕТОНУ), ДИАМЕТРОМ 10-12 ММ, ДЛИНОЙ 110-165 ММ | ШТ. | 0.55545 | 7.54 | 4,19
| 1/10-180 | Материалы шлифовальные
16 | 1/10-180-20/57 | КРУГИ ШЛИФОВАЛЬНЫЕ ДЛЯ СПЕЦИАЛЬНЫХ МОНТАЖНЫХ РАБОТ 5П 180 Х 6 Х 22 | ШТ. | 0.75941 | 3.34 | 2,54
17 | 1/10-180-20/113 | ШКУРКА ШЛИФОВАЛЬНАЯ НА БУМАЖНОЙ ОСНОВЕ ВОДОСТОЙКАЯ | М2 | 0.008578 | 4.96 | 0,04
| 1/10-230 | Материалы для отделочных работ
18 | 1/10-230-35/105 | КЛЕЙ ВК-11 | КГ | 0.059406 | 446.71 | 26,54
19 | 1/10-230-40-20/136 | КРАСКА МАСЛЯНАЯ МА-15, СУРИК ЖЕЛЕЗНЫЙ | КГ | 0.02 | 4.37 | 0,09
| 1/10-235 | Изделия герметизирующие, уплотняющие, изолирующие
20 | 1/10-235-5/57 | ПЛАСТИНА РЕЗИНОВАЯ ТЕХНИЧЕСКАЯ ТЕПЛОМОРОЗОКИСЛОТОЩЕЛОЧЕСТОЙКАЯ (ТМКЩ) | КГ | 0.009709 | 3.63 | 0,04
21 | 1/10-235-20/681 | ИЗОЛЕНТА ПВХ (РАЗМЕРОМ 15 ММХ20 М) | М2 | 0.51471 | 5.03 | 2,59
| 1/10-240 | Метизы и крепежные изделия
22 | 1/10-240-10-10/131 | БОЛТЫ СТРОИТЕЛЬНЫЕ | Т | 7e-05 | 3326.99 | 0,23
23 | 1/10-240-20/1 | ГАЙКИ СТРОИТЕЛЬНЫЕ | Т | 2e-05 | 4129.35 | 0,08
24 | 1/10-240-50-16/999132 | ШАЙБЫ (СРЕДНЯЯ ЦЕНА ПО ГРУППЕ), ОПРЕД. - 13 | КГ | 0.01 | 7.09 | 0,07
| 1/10-260 | Металлопрокат и металлоизделия (за исключением металлоизделий части 2)
25 | 1/10-260-210-1/82 | ПРОВОЛОКА СТАЛЬНАЯ НИЗКОУГЛЕРОДИСТАЯ ОБЩЕГО НАЗНАЧЕНИЯ ТЕРМИЧЕСКИ ОБРАБОТАННАЯ, ОЦИНКОВАННАЯ, ДИАМЕТРОМ 2 ММ | КГ | 0.62376 | 5.15 | 3,21
| 1/55 | Материалы специального назначения (кислотоупорные, огнеупорные и антикоррозионные)
| 1/55-50 | Материалы антикоррозионные и химически стойкие
26 | 1/55-50-30/20 | ПАСТА КВАРЦЕВАЗЕЛИНОВАЯ | КГ | 0.017157 | 29 | 0,5
| 5 | Материалы для монтажных и специальных строительных работ
| 5/10 | Кабели, провода, муфты кабельные
| 5/10-10 | Кабели
27 | 5/10-10-80-2/СН-КВПЭФ-2252 | КАБЕЛЬ ЭКРАНИРОВАННЫЙ ВИТАЯ ПАРА КВПЭФВП-5Е 2 Х 2 Х 0,52 | 1000 М | 0.035 | 2500 | 87,5
| 5/10-20 | Провода
28 | 5/10-20-60-2/3 | ПРОВОД СИЛОВОЙ МАРКИ ПВ1 С МЕДНОЙ ЖИЛОЙ, С ПОЛИВИНИЛХЛОРИДНОЙ ИЗОЛЯЦИЕЙ, СЕЧЕНИЕМ 1 ММ2, НА НАПРЯЖЕНИЕ 0,45 КВ | 1000 М | 0.005 | 220 | 1,1
| 5/20 | Изделия для прокладки кабельных сетей
| 5/20-20 | Пластиковые системы для прокладки кабеля
29 | 5/20-20-3-1/2 | ТРУБА ГЛАДКАЯ ЖЕСТКАЯ ПВХ, ДИАМЕТР 20 ММ | М | 30 | 0.78 | 23,4
30 | 5/20-20-3-4/4 | ТРУБКА МАРКИ ТВ-40 ВНУТРЕННИМ ДИАМЕТРОМ 2 ММ | КГ | 0.024272 | 13.42 | 0,33
| 5/20-30 | Материалы и изделия для монтажа кабелей и проводов
31 | 5/20-30-1-4/С552-1409-10Э | СОЕДИНИТЕЛЬНЫЙ ИЗОЛИРУЮЩИЙ ЗАЖИМ СИЗ | 100 ШТ. | 0.22 | 2.1 | 0,46
32 | 5/20-30-3/С552-606-2Э | ЗАЖИМЫ (СКОБЫ, ПОЛОСКИ, ПРЯЖКИ) | 100 ШТ. | 0.17 | 0.9 | 0,15
33 | 5/20-30-3/20 | СКОБА К 142 У2 | 10 ШТ. | 2.9703 | 7.49 | 22,25
34 | 5/20-30-3/28 | СКОБА К1157 У3 | 1000 ШТ. | 0.029703 | 750 | 22,28
35 | 5/20-30-3/40 | ПОЛОСКА К404 И ПРЯЖКА К407 ДЛЯ КРЕПЛЕНИЯ ПРОВОДОВ | 100 ШТ. | 0.13592 | 75.83 | 10,31
36 | 5/20-30-4/2 | ВТУЛКА В22 УХЛ2 | 100 ШТ. | 0.053465 | 13 | 0,7
37 | 5/20-30-5/2 | БИРКА МАРКИРОВОЧНАЯ У134 | 100 ШТ. | 0.04645 | 7.06 | 0,33
| 5/20-40 | Другие электромонтажные материалы
38 | 5/20-40-2/1 | ПАТРУБОК ВВОДНОЙ У476 У3 | 10 ШТ. | 0.53465 | 30 | 16,04
39 | 5/20-40-3/1 | ЗАГЛУШКА У469 | 10 ШТ. | 0.29703 | 2.2 | 0,65
| 5/50 | Прокатно-тянутые изделия из цветных металлов и цветные металлы
| 5/50-70 | Сплавы из цветных металлов
40 | 5/50-70-2/7 | ПРИПОЙ ОЛОВЯННО-СВИНЦОВЫЙ БЕССУРЬМЯНИСТЫЙ В ЧУШКАХ, МАРКИ ПОС40 | КГ | 0.009709 | 55.59 | 0,54
| 5/60 | Линейно-кабельные изделия связи
| 5/60-80 | Оборудование для передачи данных, ЛВС и ВОЛС
41 | 5/60-80-1-3/СН-КНК-RJ-12 | КОННЕКТОР RJ-12 (TP6P6C ИЛИ 6Р4С) | ШТ | 4 | 0.14 | 0,56
| 5/90 | Прочие материалы для монтажных и специальных строительных работ
| 5/90-10 | Дюбели для крепления электромонтажных изделий
42 | 5/90-10/2 | ДЮБЕЛЬ МОНТАЖНЫЙ У661 У3 | 10 ШТ. | 6.0594 | 7.5 | 45,45
43 | 5/90-10/3 | ДЮБЕЛЬ МОНТАЖНЫЙ У656 У3 | 10 ШТ. | 0.2 | 0.85 | 0,17
44 | 5/90-10/4 | ДЮБЕЛЬ МОНТАЖНЫЙ У658 | 10 ШТ. | 6.0594 | 0.9 | 5,45
Прочие
|  | ИТОГО МАТЕРИАЛЫ, ИЗДЕЛИЯ, КОНСТРУКЦИИ |  |  |  | 279
|  | ИТОГО ТРАНСПОРТ |  |  |  | 19
ОБОРУДОВАНИЕ, МЕБЕЛЬ
45 | СРЗВ-RS-485 | РАЗВЕТВИТЕЛЬ ИНТЕРФЕЙСОВ RS485 | ШТ | 1 | 44 | 44
46 | СШКАФ-АСКУЭ | ШКАФ АСКУЭ В СОСТАВЕ: -ЯЩИК С ЗАМКОМ 600 Х 400 Х 250 ММ (1 ШТ.); -УСТРОЙСТВО СБОРА И ПЕРЕДАЧИ ДАННЫХ СО ВСТРОЕННЫМ GSM/GPRS МОДЕМОМ УСПД-164-01Б (1 ШТ.); -ВНЕШНИЙ GSM/GPRS МОДЕМ (1 ШТ.); -РОЗЕТКА ШТЕПСЕЛЬНАЯ С ЗАЗЕМЛЯЮЩИМ КОНТАКТОМ ОТКРЫТОЙ УСТАНОВКИ, 10А, 250В, IP20 РА10-209 (1 ШТ.); -МОДУЛЬНЫЙ АВТОМАТИЧЕСКИЙ ВЫКЛЮЧАТЕЛЬ, 10А (1 ШТ.) | ШТ | 1 | 1881.67 | 1881,67
|  | ИТОГО ОБОРУДОВАНИЕ |  |  |  | 1926
|  | ИТОГО ТРАНСПОРТ |  |  |  | 39
| СОСТАВИЛ | ______________________________ |  |  | Е.В.ЯСКУЛД
|  | (должность служащего) | (подпись) |  | (инициалы,фамилия)
| ПРОВЕРИЛ | ______________________________ |  |  | Н.В.МАКСИМОВИЧ
|  | (должность служащего) | (подпись) |  | (инициалы,фамилия)

## 7046-1-3004-T3
РАЗРАБОТЧИК |  | RSTC.smeta версия 24.10
|  |  |  | ШИФР | 20.003.0.19
ГОРОД-СПУТНИК СМОЛЕВИЧИ. КВАРТАЛ N2. ДЕТСКИЙ САД ПО ГЕНЕРАЛЬНОМУ ПЛАНУ N 19. СТАДИЯ С
РАБОЧАЯ ДОКУМЕНТАЦИЯ
СМЕТНАЯ ДОКУМЕНТАЦИЯ
ТИТУЛЬНЫЙ ЛИСТ ДЛЯ ЛОКАЛЬНОЙ СМЕТЫ (ЛОКАЛЬНОГО СМЕТНОГО РАСЧЕТА) № 3004
СМЕТНАЯ СТОИМОСТЬ В ЦЕНАХ НА 1 ДЕКАБРЯ 2024г.
2,761 ТЫСЯЧ БЕЛОРУССКИХ РУБЛЕЙ
ЗАКАЗЧИК |  | УП "УКС МИНГОРИСПОЛКОМА"
МИНСК-2025

## 7046-1-3005-S0
НАИМЕНОВАНИЕ ОБЪЕКТА |  | ГОРОД-СПУТНИК СМОЛЕВИЧИ. КВАРТАЛ N2. ДЕТСКИЙ САД ПО ГЕНЕРАЛЬНОМУ ПЛАНУ N 19. СТАДИЯ С
КОД ОБЪЕКТА |  | 20.003.0.19
НАИМЕНОВАНИЕ ЗДАНИЯ, СООРУЖЕНИЯ |  | ЗДАНИЕ ДЕТСКОГО САДА
ШИФР ЗДАНИЯ, СООРУЖЕНИЯ |  | 20.003.0.19
КОМПЛЕКТ ЧЕРТЕЖЕЙ |  | АК (С ИЗМ.1)
ЛОКАЛЬНАЯ СМЕТА (ЛОКАЛЬНЫЙ СМЕТНЫЙ РАСЧЕТ) № 3005
(НОРМЫ 2022г.)
АВТОМАТИЗАЦИЯ КОМПЛЕКСНАЯ (ВЗАМЕН ЛС N 3005 НА СУММУ 28,718 ТЫС. РУБ.)
СОСТАВЛЕНА В ЦЕНАХ НА 1 ДЕКАБРЯ 2024г. | [8 empty] | СТОИМОСТЬ 28,537 ТЫСЯЧ БЕЛОРУССКИХ РУБЛЕЙ
№ п/п | ОБОСНОВАНИЕ | НАИМЕНОВАНИЕ РАБОТ, РЕСУРСОВ, РАСХОДОВ | ЕДИНИЦА ИЗМЕРЕ- НИЯ | СТОИМОСТЬ ЕДИНИЦЫ ИЗМЕРЕНИЯ/ВСЕГО, БЕЛОРУССКИХ РУБЛЕЙ
|  |  |  | ЗАРАБОТНАЯ ПЛАТА | ЭКСПЛУАТАЦИЯ МАШИН И МЕХАНИЗМОВ |  | МАТЕРИАЛЫ, ИЗДЕЛИЯ, КОНСТРУКЦИИ (ОБОРУДОВА- НИЕ, МЕБЕЛЬ) | ТРАНС-ПОРТ | ОБЩАЯ СТОИМОСТЬ
|  |  | КОЛИ- ЧЕСТВО |  | ВСЕГО | В ТОМ ЧИСЛЕ ЗАРАБОТ- НАЯ ПЛАТА МАШИ- НИСТОВ
1 | 2 | 3 | 4 | 5 | 6 | 7 | 8 | 9 | 10
| НАЧИСЛЕНИЯ: | ОХР и ОПР/ПЛАНОВАЯ ПРИБЫЛЬ (%):Н10=78.64/70.75
| НАЧИСЛЕНИЯ: | ОХР и ОПР/ПЛАНОВАЯ ПРИБЫЛЬ (%):Н12=93.12/73.48
| НАЧИСЛЕНИЯ: | ОХР и ОПР/ПЛАНОВАЯ ПРИБЫЛЬ (%):Н15=38.44/37.3
| НАЧИСЛЕНИЯ: | ОХР и ОПР/ПЛАНОВАЯ ПРИБЫЛЬ (%):Н16=59.57/40.54
| НАЧИСЛЕНИЯ: | ОХР и ОПР/ПЛАНОВАЯ ПРИБЫЛЬ (%):Н17=76.38/37.3
1. | ПРИМЕЧАНИЕ: | К ДЛЯ ОХР И ОПР/ПЛАНОВАЯ ПРИБЫЛЬ: 1.0000/1.0000
2. | ПРИМЕЧАНИЕ: | КОЭФФИЦИЕНТ К З/П (ПОСТАНОВЛЕНИЕ N5): 1.0000
3. | ПРИМЕЧАНИЕ: | БАЗА ТЕКУЩИХ ЦЕН (ВАРИАНТ A)
| Ж3-60-12 | ОБОРУДОВАНИЕ И ПРИБОРЫ
| КОЭФФИЦИЕНТЫ: | Н30=0
4. | ПРИМЕЧАНИЕ: | СМЕТНАЯ ДОКУМЕНТАЦИЯ СОСТАВЛЕНА НА ОСНОВАНИИ ФАЙЛА "МОНИТОРИНГ 08.01.2025", РАЗМЕЩЁННОГО НА ГЛАВНОЙ СТРАНИЦЕ ИСС ГИС "ГОССТРОЙПОРТАЛ" В РАЗДЕЛЕ "НОВОСТИ"
5. | СМНМ-ЭКМ-160ВМ | МАНОМЕТР ЭЛЕКТРОКОНТАКТНЫЙ С МИКРОПЕРЕКЛЮЧАТЕЛЕМИ, ЭКМ 160ВМ (0...0,6МПА)-1,5-ИСП.5 | ШТ 5 | - - | - - | - - | 104.17 520.85 | 2.08 10.40 | 106.25 531.25
6. | Е18-22-2 (Н12) | УСТАНОВКА МАНОМЕТРОВ | КОМПЛ. 5 | 3.44 17.20 | - - | - - | 0.87 4.35 | 0.12 0.60 | 4.43 22.15
7. | ССЧК-ВЕГА-NB11 | СЧЕТЧИК ИМПУЛЬСОВ В КОМПЛЕКТЕ С АНТЕННОЙ И ЭЛЕМЕНТОМ ПИТАНИЯ ВЕГА NB-11 | КОМПЛ 1 | - - | - - | - - | 350.00 350.00 | 7.00 7.00 | 357.00 357.00
8. | Ц11-31-1 (Н15) | ПРИБОРЫ, УСТАНАВЛИВАЕМЫЕ НА МЕТАЛЛОКОНСТРУКЦИЯХ, ЩИТАХ И ПУЛЬТАХ, МАССА ДО 5 КГ | ШТ. 1 | 7.22 7.22 | - - | - - | 0.15 0.15 | 0.01 0.01 | 7.38 7.38
9. | Ц11-107-1 (Н15) | ПОДКЛЮЧЕНИЕ АНТЕННЫ | ШТ. 1 | 2.91 2.91 | - - | - - | - - | - - | 2.91 2.91
10. | Е18-22-4 (Н12) | ТЕРМОМЕТР ТЕХНИЧЕСКИЙ ПРЯМОЙ ТЖСТ 100(0...120)С В ОПРАВЕ ЗАЩИТНОЙ | КОМПЛ. 1 | 4.95 4.95 | - - | - - | 27.87 27.87 | 2.29 2.29 | 35.11 35.11
11. | Е18-22-4 (Н12) | ТЕРМОМЕТР ТЕХНИЧЕСКИЙ ПРЯМОЙ ТЖСТ 100(0...100)С В ОПРАВЕ ЗАЩИТНОЙ | КОМПЛ. 6 | 4.95 29.70 | - - | - - | 27.87 167.22 | 2.29 13.74 | 35.11 210.66
12. | СМНМ-МП-100 | МАНОМЕТР ПОКАЗЫВАЮЩИЙ МП100-Р(0...1,0)МПА-1,5 | ШТ 6 | - - | - - | - - | 20.60 123.60 | 0.41 2.46 | 21.01 126.06
13. | СМНМ-МП-100П | МАНОМЕТР ПОКАЗЫВАЮЩИЙ МП100-Р(0...1,0)МПА-1,5 (ПЕРЕНОСНОЙ) | ШТ 1 | - - | - - | - - | 20.60 20.60 | 0.41 0.41 | 21.01 21.01
14. | СМНМ-МП-100-6 | МАНОМЕТР ПОКАЗЫВАЮЩИЙ МП100-Р(0...0,6)МПА-1,5 | ШТ 6 | - - | - - | - - | 20.60 123.60 | 0.41 2.46 | 21.01 126.06
15. | СМНМ-МП-100-6П | МАНОМЕТР ПОКАЗЫВАЮЩИЙ МП100-Р(0...0,6)МПА-1,5 (ПЕРЕНОСНОЙ) | ШТ 1 | - - | - - | - - | 20.60 20.60 | 0.41 0.41 | 21.01 21.01
16. | Е18-22-2 (Н12) | УСТАНОВКА МАНОМЕТРОВ | КОМПЛ. 14 | 3.44 48.16 | - - | - - | 0.87 12.18 | 0.12 1.68 | 4.43 62.02
17. | СПКЕ-222-4У2 | ПОСТ УПРАВЛЕНИЯ КНОПОЧНЫЙ, ПКЕ-222-4У2 | ШТ 1 | - - | - - | - - | 12.81 12.81 | 0.26 0.26 | 13.07 13.07
18. | Ц8-532-4 (Н16) | ПОСТ УПРАВЛЕНИЯ КНОПОЧНЫЙ ОБЩЕГО НАЗНАЧЕНИЯ, УСТАНАВЛИВАЕМЫЙ НА КОНСТРУКЦИИ НА СТЕНЕ ИЛИ КОЛОННЕ, КОЛИЧЕСТВО ЭЛЕМЕНТОВ ПОСТА ДО 3 | ШТ. 1 | 30.66 30.66 | 0.65 0.65 | 0.04 0.04 | 12.70 12.70 | 0.84 0.84 | 44.85 44.85
19. | СПС-7-1У3 | ПАНЕЛЬ СИГНАЛЬНАЯ ПС-7.1У3 | ШТ 1 | - - | - - | - - | 820.00 820.00 | 16.40 16.40 | 836.40 836.40
20. | Ц11-31-1 (Н15) | ПРИБОРЫ, УСТАНАВЛИВАЕМЫЕ НА МЕТАЛЛОКОНСТРУКЦИЯХ, ЩИТАХ И ПУЛЬТАХ, МАССА ДО 5 КГ | ШТ. 1 | 7.22 7.22 | - - | - - | 0.15 0.15 | 0.01 0.01 | 7.38 7.38
21. | СЭРУ-1-5СК | ЭЛЕКТРОННОЕ РЕЛЕ ЭРУ-1-5СК | ШТ 2 | - - | - - | - - | 206.94 413.88 | 4.14 8.28 | 211.08 422.16
22. | Ц11-31-1 (Н15) | ПРИБОРЫ, УСТАНАВЛИВАЕМЫЕ НА МЕТАЛЛОКОНСТРУКЦИЯХ, ЩИТАХ И ПУЛЬТАХ, МАССА ДО 5 КГ | ШТ. 2 | 7.22 14.44 | - - | - - | 0.15 0.30 | 0.01 0.02 | 7.38 14.76
23. | СРМ-45 | РЕЛЕЙНЫЙ МОДУЛЬ, 1 ПЛАТА НА 3 РЕЛЕ, РМ12 | ШТ 4 | - - | - - | - - | 45.49 181.96 | 0.91 3.64 | 46.40 185.60
24. | Ц11-31-1 (Н15) | ПРИБОРЫ, УСТАНАВЛИВАЕМЫЕ НА МЕТАЛЛОКОНСТРУКЦИЯХ, ЩИТАХ И ПУЛЬТАХ, МАССА ДО 5 КГ | ШТ. 4 | 7.22 28.88 | - - | - - | 0.15 0.60 | 0.01 0.04 | 7.38 29.52
25. | ПРИМЕЧАНИЕ: | АППАРАТУРА ПО МЕСТУ
26. | СПКУ15-21-141 | ПОСТ КНОПОЧНЫЙ ПКУ15-21.141-У3 IP40 | ШТ 2 | - - | - - | - - | 66.86 133.72 | 1.34 2.68 | 68.20 136.40
27. | Ц8-532-5 (Н16) | ПОСТ УПРАВЛЕНИЯ КНОПОЧНЫЙ ОБЩЕГО НАЗНАЧЕНИЯ, УСТАНАВЛИВАЕМЫЙ НА КОНСТРУКЦИИ НА СТЕНЕ ИЛИ КОЛОННЕ, КОЛИЧЕСТВО ЭЛЕМЕНТОВ ПОСТА ДО 6 | ШТ. 2 | 32.59 65.18 | 0.75 1.50 | 0.06 0.12 | 15.40 30.80 | 1.03 2.06 | 49.77 99.54
28. | ПРИМЕЧАНИЕ: | СРЕДСТВА АВТОМАТИЗАЦИИ, ПОСТАВЛЯЕМЫЕ КОМПЛЕКТНО С ОБОРУДОВАНИЕМ
29. | ПРИМЕЧАНИЕ: | ШКАФ ПРИБОРОВ АВТОМАТИКИ (5 КОМПЛ.) КОМПЛЕКТНО С УСТАНОВКОЙ П1...П5 СМ. КОМПЛ. "ОВ") В СОСТАВЕ:
30. | Ц11-30-1 (Н15) | РЕЛЕ ПЕРЕПАДА ДАВЛЕНИЙ | ШТ. 10 | 6.11 61.10 | - - | - - | - - | - - | 6.11 61.10
31. | Ц11-30-1 (Н15) | КАНАЛЬНЫЙ ДАТЧИК ТЕМПЕРАТУРЫ | ШТ. 5 | 6.11 30.55 | - - | - - | - - | - - | 6.11 30.55
32. | Ц11-30-1 (Н15) | ДАТЧИК ЗАЩИТЫ ОТ ЗАМОРАЖИВАНИЯ ТЕПЛООБМЕННИКА ПО ВОЗДУХУ | ШТ. 5 | 6.11 30.55 | - - | - - | - - | - - | 6.11 30.55
33. | Ц11-30-1 (Н15) | ДАТЧИК ЗАЩИТЫ ОТ ЗАМОРАЖИВАНИЯ ТЕПЛООБМЕННИКА ПО ВОДЕ | ШТ. 5 | 6.11 30.55 | - - | - - | - - | - - | 6.11 30.55
34. | Ц11-30-1 (Н15) | ДАТЧИК НАРУЖНОГО ВОЗДУХА | ШТ. 5 | 6.11 30.55 | - - | - - | - - | - - | 6.11 30.55
35. | Ц11-31-1 (Н15) | ЧАСТОТНЫЙ ПРЕОБРАЗОВАТЕЛЬ | ШТ. 5 | 7.22 36.10 | - - | - - | 0.15 0.75 | 0.01 0.05 | 7.38 36.90
36. | Ц11-138-1 (Н15) | ПУЛЬТ ДИСТАНЦИОННОГО УПРАВЛЕНИЯ | КОМПЛ. 5 | 7.25 36.25 | 1.76 8.80 | 0.63 3.15 | 2.39 11.95 | 0.33 1.65 | 11.73 58.65
37. | ПРИМЕЧАНИЕ: | КОМПЛЕКТ АВТОМАТИКИ БЛОЧНОГО ТЕПЛОВОГО ПУНКТА БТП КОМПЛЕКТНО С БТП СМ. КОМПЛ. "ОВ" В СОСТАВЕ:
38. | Ц8-573-4 (Н16) | ШКАФ УПРАВЛЕНИЯ БЛОЧНЫМ ТЕПЛОВЫМ ПУНКТОМ БТП (2 ВВОДА ЭЛЕКТРОПИТАНИЯ) | ШТ. 1 | 32.90 32.90 | 19.39 19.39 | 5.67 5.67 | 3.22 3.22 | 0.45 0.45 | 55.96 55.96
39. | Ц11-30-1 (Н15) | ДАТЧИК ТЕМПЕРАТУРЫ НАРУЖНОГО ВОЗДУХА | ШТ. 1 | 6.11 6.11 | - - | - - | - - | - - | 6.11 6.11
40. | Ц11-30-1 (Н15) | ДАТЧИК ТЕМПЕРАТУРЫ В ПОМЕЩЕНИИ | ШТ. 1 | 6.11 6.11 | - - | - - | - - | - - | 6.11 6.11
|  | ИТОГО ПРЯМЫЕ ЗАТРАТЫ : |  | 558 | 31 | 9 | 2995 | 77 | 3661
|  | ОХР и ОПР | [6 empty] | 301
|  | ПЛАНОВАЯ ПРИБЫЛЬ | [6 empty] | 252
|  | ИТОГО ПО ПТМ | [6 empty] | 4214
|  | ЗАТРАТЫ ТРУДА | [6 empty] | 40
| Ж3-60-11 | СЕТИ
41. | 5/10-20-60-2/6 | ПРОВОД СИЛОВОЙ МАРКИ ПВ1 С МЕДНОЙ ЖИЛОЙ, С ПОЛИВИНИЛХЛОРИДНОЙ ИЗОЛЯЦИЕЙ, СЕЧЕНИЕМ 4 ММ2, НА НАПРЯЖЕНИЕ 0,45 КВ | 1000 М 0.026 | - - | - - | - - | 1178.25 30.63 | 67.51 1.76 | 1245.76 32.39
42. | Ц8-472-10 (Н16) | ПРОВОДНИК ЗАЗЕМЛЯЮЩИЙ ИЗ МЕДНОГО ИЗОЛИРОВАННОГО ПРОВОДА СЕЧЕНИЕМ ДО 25 ММ2, ОТКРЫТО ПО СТРОИТЕЛЬНЫМ ОСНОВАНИЯМ | 100 М 0.252427 | 555.73 140.28 | 14.55 3.67 | 1.25 0.32 | 176.89 44.65 | 10.15 2.56 | 757.32 191.16
43. | 5/10-20-60-2/17 | ПРОВОД СИЛОВОЙ МАРКИ ПВ3 С МЕДНОЙ ЖИЛОЙ, С ПОЛИВИНИЛХЛОРИДНОЙ ИЗОЛЯЦИЕЙ, ПОВЫШЕННОЙ ГИБКОСТИ, СЕЧЕНИЕМ 1 ММ2, НА НАПРЯЖЕНИЕ 0,45 КВ | 1000 М 0.012 | - - | - - | - - | 470.00 5.64 | 26.93 0.32 | 496.93 5.96
44. | Ц8-412-1 (Н16) | ЗАТЯГИВАНИЕ ПРОВОДОВ В ПРОЛОЖЕННЫЕ ТРУБЫ И МЕТАЛЛИЧЕСКИЕ РУКАВА, КОЛИЧЕСТВО ПРОВОДОВ ДО 2, СЕЧЕНИЕ ДО 2,5 ММ2 | 100 М ТРУБЫ (МЕТАЛЛОРУКАВА) 0.1 | 113.00 11.30 | 27.05 2.71 | 10.07 1.01 | 34.75 3.48 | 2.74 0.27 | 177.54 17.76
45. | 5/10-10-60-2-1/9 | КАБЕЛЬ КОНТРОЛЬНЫЙ МАРКИ КВВГ С МЕДНЫМИ ЖИЛАМИ, С ИЗОЛЯЦИЕЙ ИЗ ПОЛИВИНИЛХЛОРИДНОГО ПЛАСТИКАТА В ПОЛИВИНИЛХЛОРИДНОЙ ОБОЛОЧКЕ, С ЧИСЛОМ ЖИЛ И СЕЧЕНИЕМ 4Х1 ММ2 | 1000 М 0.005 | - - | - - | - - | 1910.00 9.55 | 109.44 0.55 | 2019.44 10.10
46. | 5/10-10-60-2-1/СН-КВВГ-НГА-41 П.12984 | КАБЕЛЬ КОНТРОЛЬНЫЙ МАРКИ КВВГНГ(А) 4Х1,0 ММ2 С МЕДНЫМИ ЖИЛАМИ, С ИЗОЛЯЦИЕЙ ИЗ ПОЛИВИНИЛХЛОРИДНОГО ПЛАСТИКАТА В ПОЛИВИНИЛХЛОРИДНОЙ ОБОЛОЧКЕ, НЕ РАСПРОСТРАНЯЮЩИЙ ГОРЕНИЕ | 1000 М 0.376 | - - | - - | - - | 2258.30 849.12 | 129.40 48.65 | 2387.70 897.78
47. | 5/10-10-60-2-5-1-1/С503-4520Э1 | КАБЕЛЬ КОНТРОЛЬНЫЙ МАРКИ КВВГНГ(А)-LTX 4Х1 ММ2 С МЕДНЫМИ ЖИЛАМИ, С ПОЛИВИНИЛХЛОРИДНОЙ ИЗОЛЯЦИЕЙ И ОБОЛОЧКОЙ, НЕ РАСПРОСТРАНЯЮЩИЙ ГОРЕНИЕ | 1000 М 0.112 | - - | - - | - - | 1985.74 222.40 | 113.78 12.74 | 2099.52 235.15
48. | 5/10-10-60-2-1/СН-КВВГ-НГА-51 П.2105 | КАБЕЛЬ КОНТРОЛЬНЫЙ МАРКИ КВВГНГ(А) 5Х1,0 ММ2 С МЕДНЫМИ ЖИЛАМИ, С ИЗОЛЯЦИЕЙ ИЗ ПОЛИВИНИЛХЛОРИДНОГО ПЛАСТИКАТА В ПОЛИВИНИЛХЛОРИДНОЙ ОБОЛОЧКЕ, НЕ РАСПРОСТРАНЯЮЩИЙ ГОРЕНИЕ | 1000 М 0.012 | - - | - - | - - | 2006.93 24.08 | 115.00 1.38 | 2121.93 25.46
49. | 5/10-10-60-2-5-1-1/С503-4522Э | КАБЕЛЬ КОНТРОЛЬНЫЙ МАРКИ КВВГНГ(А)-LTX 7Х1 ММ2 С МЕДНЫМИ ЖИЛАМИ, С ПОЛИВИНИЛХЛОРИДНОЙ ИЗОЛЯЦИЕЙ И ОБОЛОЧКОЙ, НЕ РАСПРОСТРАНЯЮЩИЙ ГОРЕНИЕ | 1000 М 0.032 | - - | - - | - - | 3350.02 107.20 | 191.96 6.14 | 3541.98 113.34
50. | 5/10-10-60-2-5-1-1/С503-4530Э | КАБЕЛЬ КОНТРОЛЬНЫЙ МАРКИ КВВГНГ(А)-LTX 4Х1,5 ММ2 С МЕДНЫМИ ЖИЛАМИ, С ПОЛИВИНИЛХЛОРИДНОЙ ИЗОЛЯЦИЕЙ И ОБОЛОЧКОЙ, НЕ РАСПРОСТРАНЯЮЩИЙ ГОРЕНИЕ | 1000 М 0.044 | - - | - - | - - | 2634.01 115.90 | 150.93 6.64 | 2784.94 122.54
51. | 5/10-10-60-2-1/С503-4402Э | КАБЕЛЬ КОНТРОЛЬНЫЙ МАРКИ КВВГНГ(А) 5Х1,5 ММ2 С МЕДНЫМИ ЖИЛАМИ, С ИЗОЛЯЦИЕЙ ИЗ ПОЛИВИНИЛХЛОРИДНОГО ПЛАСТИКАТА В ПОЛИВИНИЛХЛОРИДНОЙ ОБОЛОЧКЕ, НЕ РАСПРОСТРАНЯЮЩИЙ ГОРЕНИЕ | 1000 М 0.072 | - - | - - | - - | 3020.03 217.44 | 173.05 12.46 | 3193.08 229.90
52. | 5/10-10-10-2/С501-44108-31Э | КАБЕЛЬ СИЛОВОЙ МАРКИ ВВГНГ(А)-LTX 4 Х 1,5-0,66 С МЕДНЫМИ ЖИЛАМИ, ИЗОЛЯЦИЯ И ОБОЛОЧКА ИЗ ПОЛИВИНИЛХЛОРИДНОГО ПЛАСТИКАТА, НЕ РАСПРОСТРАНЯЮЩИЙ ГОРЕНИЕ, БЕЗ ЗАЩИТНОГО ПОКРОВА | 1000 М 0.25 | - - | - - | - - | 2486.18 621.55 | 142.46 35.62 | 2628.64 657.16
53. | 5/10-10-10-10-1/СН-ВВГНГА-LSLTX-41 П.2598 | КАБЕЛЬ СИЛОВОЙ МАРКИ ВВГНГ(А)-LSLTX 4Х1,0 ММ2 С МЕДНЫМИ ЖИЛАМИ, ИЗОЛЯИЦЯ И ОБОЛОЧКА ИЗ ПОЛИВИНИЛХЛОРИДНОГО ПЛАСТИКАТА, НЕ РАСПРОСТРАНЯЮЩЕЙ ГОРЕНИЕ, С НИЗКИМ ДЫМО- И ГАЗОВЫДЕЛЕНИЕМ, БЕЗ ЗАЩИТНОГО ПОКРОВА | 1000 М 0.012 | - - | - - | - - | 3170.00 38.04 | 181.64 2.18 | 3351.64 40.22
54. | 5/10-10-60-2-1/СН-КВВГЭ-НГА-41 П.257 | КАБЕЛЬ КОНТРОЛЬНЫЙ МАРКИ КВВГЭНГ 4Х1 ММ2 С МЕДНЫМИ ЖИЛАМИ, С ИЗОЛЯЦИЕЙ ИЗ ПОЛИВИНИЛХЛОРИДНОГО ПЛАСТИКАТА В ПОЛИВИНИЛХЛОРИДНОЙ ОБОЛОЧКЕ, НЕ РАСПРОСТРАНЯЮЩИЙ ГОРЕНИЕ ПО КАТЕГРИИ (А), С ОБЩИМ ЭКРАНОМ ИЗ АЛЮМИНИЕВОЙ ИЛИ МЕДНОЙ ФОЛЬГИ | 1000 М 0.201 | - - | - - | - - | 1740.00 349.74 | 99.70 20.04 | 1839.70 369.78
55. | 5/10-10-60-2-5-1-1/С503-7108Э | КАБЕЛЬ КОНТРОЛЬНЫЙ МАРКИ КВВГЭНГ-LTX 4Х1 ММ2 С МЕДНЫМИ ЖИЛАМИ, С ИЗОЛЯЦИЕЙ И ОБОЛОЧКОЙ ИЗ ПОЛИВИНИЛХЛОРИДНОГО ПЛАСТИКАТА, НЕ РАСПРОСТРАНЯЮЩИЙ ГОРЕНИЕ, С ЭКРАНОМ ИЗ АЛЮМИНИЕВОЙ ФОЛЬГИ | 1000 М 0.064 | - - | - - | - - | 1860.00 119.04 | 106.58 6.82 | 1966.58 125.86
56. | 5/10-10-80-6/С505-1985Э | КАБЕЛЬ МАРКИ F/UTP СAT 5E-LTX 4Х2Х0,52, СОДЕРЖАЩИЙ 4 ПАРЫ ТОКОПРОВОДЯЩИХ МЕДНЫХ ЖИЛ ДИАМЕТРОМ 0,52 ММ В ИЗОЛЯЦИИ ИЗ ПОЛИЭТИЛЕНА, СКРУЧЕННЫХ В СЕРДЕЧНИК, С ОБЩИМ ЭКРАНОМ В ВИДЕ ПРОДОЛЬНО НАЛОЖЕННОЙ ПЛЕНКИ ИЗ ЛАМИНИРОВАННОЙ ЛАВСАНОМ ФОЛЬГИ В ДВОЙНОЙ ОБОЛОЧКЕ ИЗ ПОЛИВИНИЛХЛОРИДНОГО ПЛАСТИКАТА И СВЕТОСТАБИЛИЗИРОВАННОГО ПОЛИЭТИЛЕНА | М 115 | - - | - - | - - | 2.61 300.15 | 0.15 17.25 | 2.76 317.40
57. | 5/10-10-70-4-1/800 | КАБЕЛЬ МОНТАЖНЫЙ МАРКИ МКЭШНГ(А) С МЕДНЫМИ ЛУЖЕНЫМИ ЖИЛАМИ, С ИЗОЛЯЦИЕЙ И ОБОЛОЧКОЙ ИЗ ПОЛИВИНИЛХЛОРИДНОГО ПЛАСТИКАТА ПОНИЖЕННОЙ ГОРЮЧЕСТИ, С ЭКРАНОМ, С ЧИСЛОМ ЖИЛ И СЕЧЕНИЕМ 2Х0,35 ММ2 | 1000 М 0.051 | - - | - - | - - | 1038.95 52.99 | 59.53 3.04 | 1098.48 56.02
58. | 5/10-10-70-4-1/815 | КАБЕЛЬ МОНТАЖНЫЙ МАРКИ МКЭШНГ(А) С МЕДНЫМИ ЛУЖЕНЫМИ ЖИЛАМИ, С ИЗОЛЯЦИЕЙ И ОБОЛОЧКОЙ ИЗ ПОЛИВИНИЛХЛОРИДНОГО ПЛАСТИКАТА ПОНИЖЕННОЙ ГОРЮЧЕСТИ, С ЭКРАНОМ, С ЧИСЛОМ ЖИЛ И СЕЧЕНИЕМ 4Х0,5 ММ2 | 1000 М 0.025 | - - | - - | - - | 1812.73 45.32 | 103.87 2.60 | 1916.60 47.92
59. | 5/10-10-70-4-2/С505-2300-483Э | КАБЕЛЬ МОНТАЖНЫЙ МАРКИ МКЭШНГ(А)-LTX 2Х0,35 ММ2 С МЕДНЫМИ ЛУЖЕНЫМИ ЖИЛАМИ, С ИЗОЛЯЦИЕЙ И ОБОЛОЧКОЙ ИЗ ПОЛИВИНИЛХЛОРИДНОГО ПЛАСТИКАТА ПОНИЖЕННОЙ ГОРЮЧЕСТИ И ПОНИЖЕННЫМ ДЫМО- И ГАЗОВЫДЕЛЕНИЕМ, С ЭКРАНОМ | 1000 М 0.078 | - - | - - | - - | 1030.32 80.36 | 59.04 4.61 | 1089.36 84.97
60. | 5/10-10-70-4-2/С505-2300-280Э | КАБЕЛЬ МОНТАЖНЫЙ МАРКИ МКШНГ(А)-LTX 2Х0,75 ММ2 С МЕДНЫМИ ЛУЖЕНЫМИ ЖИЛАМИ, С ИЗОЛЯЦИЕЙ И ОБОЛОЧКОЙ ИЗ ПОЛИВИНИЛХЛОРИДНОГО ПЛАСТИКАТА ПОНИЖЕННОЙ ГОРЮЧЕСТИ | 1000 М 0.035 | - - | - - | - - | 855.00 29.93 | 48.99 1.71 | 903.99 31.64
61. | 5/10-10-70-4-2/С505-2300-486Э | КАБЕЛЬ МОНТАЖНЫЙ МАРКИ МКЭШНГ(А)-LTX 2Х1,0 ММ2 С МЕДНЫМИ ЛУЖЕНЫМИ ЖИЛАМИ, С ИЗОЛЯЦИЕЙ И ОБОЛОЧКОЙ ИЗ ПОЛИВИНИЛХЛОРИДНОГО ПЛАСТИКАТА ПОНИЖЕННОЙ ГОРЮЧЕСТИ И ПОНИЖЕННЫМ ДЫМО- И ГАЗОВЫДЕЛЕНИЕМ, С ЭКРАНОМ | 1000 М 0.023 | - - | - - | - - | 1760.00 40.48 | 100.85 2.32 | 1860.85 42.80
62. | 5/10-10-60-5-1/С507-100-147Э | КАБЕЛЬ С ОДНОПРОВОЛОЧНЫМИ МЕДНЫМИ ЖИЛАМИ МАРКИ КСВВНГ(А)-LTX 2Х0,5 ММ2, С ИЗОЛЯЦИЕЙ И ОБОЛОЧКОЙ ИЗ ПОЛИВИНИЛХЛОРИДНОГО ПЛАСТИКАТА, НЕ РАСПРОСТРАНЯЮЩИЙ ГОРЕНИЕ ПО КАТЕГОРИИ (А), С НИЗКИМ ДЫМО- ГАЗОВЫДЕЛЕНИЕМ | 1000 М 0.009 | - - | - - | - - | 324.18 2.92 | 18.58 0.17 | 342.76 3.08
63. | Ц8-910-1 (Н16) | КАБЕЛЬ ТРЕХ-ПЯТИЖИЛЬНЫЙ СЕЧЕНИЕМ ЖИЛЫ ДО 16 ММ2 ПО СТРОИТЕЛЬНЫМ КОНСТРУКЦИЯМ (СТЕНАМ, ПОТОЛКАМ) С УСТАНОВКОЙ ОТВЕТВИТЕЛЬНЫХ КОРОБОК, КРЕПЛЕНИЕ ПОЛОСКАМИ | 100 М 1.490196 | 565.31 842.42 | 27.51 41.00 | 4.64 6.91 | 37.84 56.39 | 2.84 4.23 | 633.50 944.04
64. | Ц8-911-1 (Н16) | КАБЕЛЬ ТРЕХ-ПЯТИЖИЛЬНЫЙ СЕЧЕНИЕМ ЖИЛЫ ДО 10 ММ2 ПО УСТАНОВЛЕННЫМ КОНСТРУКЦИЯМ И ЛОТКАМ С УСТАНОВКОЙ ОТВЕТВИТЕЛЬНЫХ КОРОБОК, КРЕПЛЕНИЕ ПОЛОСКАМИ (ПРЯЖКАМИ) | 100 М 11.176471 | 298.13 3332.04 | 17.99 201.06 | 4.64 51.86 | 11.51 128.64 | 0.79 8.83 | 328.42 3670.57
65. | Ц8-912-1 (Н16) | КАБЕЛЬ ТРЕХ-ПЯТИЖИЛЬНЫЙ СЕЧЕНИЕМ ЖИЛЫ ДО 6 ММ2 В ПРОЛОЖЕННЫХ ТРУБАХ, КОРОБАХ (КАБЕЛЬ-КАНАЛАХ) | 100 М 2.196078 | 183.40 402.76 | 15.47 33.97 | 4.64 10.19 | 11.59 25.45 | 1.59 3.49 | 212.05 465.67
66. | 5/20-30-3/С552-606-2Э | ЗАЖИМЫ (СКОБЫ, ПОЛОСКИ, ПРЯЖКИ) | 100 ШТ. 18.33 | - - | - - | - - | 0.90 16.50 | 0.05 0.92 | 0.95 17.41
67. | 5/20-30-1-4/С552-1409-10Э | СОЕДИНИТЕЛЬНЫЙ ИЗОЛИРУЮЩИЙ ЗАЖИМ СИЗ | 100 ШТ. 9.51 | - - | - - | - - | 2.10 19.97 | 0.12 1.14 | 2.22 21.11
68. | Ц8-158-5 (Н16) | ЗАДЕЛКИ КОНЦЕВЫЕ СУХИЕ ДЛЯ КОНТРОЛЬНОГО КАБЕЛЯ, СЕЧЕНИЕ ОДНОЙ ЖИЛЫ ДО 2,5 ММ2, КОЛИЧЕСТВО ЖИЛ ДО 4 | ШТ. 96 | 3.54 339.84 | 0.04 3.84 | - - | 8.93 857.28 | 0.56 53.76 | 13.07 1254.72
69. | Ц8-158-6 (Н16) | ЗАДЕЛКИ КОНЦЕВЫЕ СУХИЕ ДЛЯ КОНТРОЛЬНОГО КАБЕЛЯ, СЕЧЕНИЕ ОДНОЙ ЖИЛЫ ДО 2,5 ММ2, КОЛИЧЕСТВО ЖИЛ ДО 7 | ШТ. 24 | 5.17 124.08 | 0.04 0.96 | - - | 8.93 214.32 | 0.56 13.44 | 14.70 352.80
70. | 5/20-10-9/2 | РУКАВ МЕТАЛЛИЧЕСКИЙ НЕГЕРМЕТИЧНЫЙ ИЗ ОЦИНКОВАННОЙ ЛЕНТЫ С ХЛОПЧАТОБУМАЖНЫМ УПЛОТНЕНИЕМ Р3-Ц-Х, ДИАМЕТРОМ 12 ММ | М 10 | - - | - - | - - | 1.38 13.80 | 0.08 0.80 | 1.46 14.60
71. | 5/20-10-9/3 | РУКАВ МЕТАЛЛИЧЕСКИЙ НЕГЕРМЕТИЧНЫЙ ИЗ ОЦИНКОВАННОЙ ЛЕНТЫ С ХЛОПЧАТОБУМАЖНЫМ УПЛОТНЕНИЕМ Р3-Ц-Х, ДИАМЕТРОМ 15 ММ | М 99 | - - | - - | - - | 1.70 168.30 | 0.10 9.90 | 1.80 178.20
72. | Ц8-411-1 (Н16) | РУКАВА МЕТАЛЛИЧЕСКИЕ, НАРУЖНЫЙ ДИАМЕТР ДО 48 ММ | 100 М 1.068627 | 439.19 469.33 | 70.86 75.72 | 7.82 8.36 | 642.34 686.42 | 38.58 41.23 | 1190.97 1272.70
73. | 5/20-20-3-1/2 | ТРУБА ГЛАДКАЯ ЖЕСТКАЯ ПВХ, ДИАМЕТР 20 ММ | М 97 | - - | - - | - - | 0.78 75.66 | 0.04 3.88 | 0.82 79.54
74. | Ц8-904-1 (Н16) | ТРУБЫ ВИНИПЛАСТОВЫЕ ПО СТЕНАМ, ДИАМЕТР ДО 25 ММ | 100 М 0.960396 | 425.29 408.45 | 12.69 12.19 | 0.32 0.31 | 494.73 475.14 | 37.12 35.65 | 969.83 931.43
75. | 5/20-20-3-1/4 | ТРУБА ГЛАДКАЯ ЖЕСТКАЯ ПВХ, ДИАМЕТР 32 ММ | М 13 | - - | - - | - - | 1.72 22.36 | 0.10 1.30 | 1.82 23.66
76. | Ц8-904-2 (Н16) | ТРУБЫ ВИНИПЛАСТОВЫЕ ПО СТЕНАМ, ДИАМЕТР ДО 50 ММ | 100 М 0.128713 | 429.10 55.23 | 9.14 1.18 | 0.48 0.06 | 582.83 75.02 | 49.22 6.34 | 1070.29 137.76
77. | 6/20-30-10/С103-3800Э | ТРУБА СТАЛЬНАЯ ОЦИНКОВАННАЯ ДИАМЕТРОМ 20 ММ, ТОЛЩИНОЙ СТЕНКИ 1,6 ММ | М 5 | - - | - - | - - | 5.41 27.05 | 0.38 1.90 | 5.79 28.95
78. | Ц8-407-102 (Н16) | ТРУБЫ СТАЛЬНЫЕ ПО УСТАНОВЛЕННЫМ КОНСТРУКЦИЯМ ПО СТЕНАМ С КРЕПЛЕНИЕМ СКОБАМИ, ДИАМЕТР ДО 25 ММ, КРЕПЛЕНИЕ ДЮБЕЛЯМИ | 100 М 0.04902 | 374.39 18.35 | 62.91 3.08 | 17.19 0.84 | 362.02 17.75 | 21.88 1.07 | 821.20 40.25
79. | 5/20-40-4/СН-КМ-222 П.1214 | КОРОБКА КМ-222 ОТВЕТВИТЕЛЬНАЯ С КЛЕММНЫМИ КОЛОДКАМИ ДЛЯ ОТКРЫТОЙ ПРОКЛАДКИ КАБЕЛЯ | ШТ 5 | - - | - - | - - | 5.14 25.70 | 0.29 1.45 | 5.43 27.15
80. | 5/20-10-1/С514-500-8Э | ЛОТОК-КОРОБ ПЕРФОРИРОВАННЫЙ ЛКЛС-5-1 (50Х25) | ШТ 5 | - - | - - | - - | 7.82 39.10 | 0.45 2.25 | 8.27 41.35
81. | 5/20-10-1/С514-500-8Э1 | ЛОТОК ПЕРФОРИРОВАННЫЙ ЛП 50Х25У1 | ШТ 14 | - - | - - | - - | 7.82 109.48 | 0.45 6.30 | 8.27 115.78
82. | 5/20-10-1/С514-500-9Э | ЛОТОК ПЕРФОРИРОВАННЫЙ ЛП 100Х25У1 | ШТ 9 | - - | - - | - - | 9.22 82.98 | 0.53 4.77 | 9.75 87.75
83. | Ц8-916-1 (Н16) | ЛОТКИ ПЕРФОРИРОВАННЫЕ (ОБЛЕГЧЕННЫЕ), ПРОВОЛОЧНЫЕ ШИРИНОЙ ДО 120 ММ ПО СТЕНЕ, КРЕПЛЕНИЕ КРОНШТЕЙНАМИ | 100 М 0.4 | 522.79 209.12 | 3.03 1.21 | - - | 65.14 26.06 | 9.21 3.68 | 600.17 240.07
84. | Ц8-916-2 (Н16) | ЛОТКИ ПЕРФОРИРОВАННЫЕ (ОБЛЕГЧЕННЫЕ), ПРОВОЛОЧНЫЕ ШИРИНОЙ ДО 120 ММ ПО ПОТОЛКУ, КРЕПЛЕНИЕ С-ПОДВЕСАМИ | 100 М 0.16 | 445.23 71.24 | 2.84 0.45 | - - | 41.15 6.58 | 5.82 0.93 | 495.04 79.21
85. | 5/20-10-4/С514-12700Э1 | ПОЛКА К1160 | 1000 ШТ. 0.047 | - - | - - | - - | 1350.00 63.45 | 77.36 3.64 | 1427.36 67.09
86. | Ц8-901-2 (Н16) | ПОЛКА КАБЕЛЬНАЯ, УСТАНАВЛИВАЕМАЯ НА СТОЙКАХ, МАССА ДО 0,9 КГ | 100 ШТ. 0.47 | 53.62 25.20 | 6.26 2.94 | 1.76 0.83 | - - | - - | 59.88 28.14
87. | 5/20-10-3/С552-1605-6Э1 | СТОЙКА К1150 | ШТ. 47 | - - | - - | - - | 2.93 137.71 | 0.17 7.99 | 3.10 145.70
88. | Ц8-901-1 (Н16) | СТОЙКИ СБОРНЫХ КАБЕЛЬНЫХ КОНСТРУКЦИЙ (БЕЗ ПОЛОК), МАССА ДО 1,6 КГ | 100 ШТ. 0.47 | 517.70 243.32 | 18.96 8.91 | 3.52 1.65 | 475.05 223.27 | 28.59 13.44 | 1040.30 488.94
89. | 5/20-10-11/СН-СОБР-ПДВ П.5317 | С-ОБРАЗНЫЙ ПОДВЕС ПОТОЛОЧНЫЙ | ШТ 16 | - - | - - | - - | 16.25 260.00 | 0.93 14.88 | 17.18 274.88
90. | 5/20-10-11/СНП-РЛ-25 П.2507 | РАЗДЕЛИТЕЛЬ ЛОТКА Н=25ММ, L=2000ММ, РЛ-25 | ШТ 17 | - - | - - | - - | 21.15 359.55 | 1.21 20.57 | 22.36 380.12
91. | 5/20-40-5/С551-10501-15Э | КОРОБКА СОЕДИНИТЕЛЬНАЯ КСП16-10У2 | ШТ. 2 | - - | - - | - - | 16.51 33.02 | 0.95 1.90 | 17.46 34.92
92. | 5/20-40-5/С551-10501-16Э | КОРОБКА СОЕДИНИТЕЛЬНАЯ КСП16-10У2 | ШТ. 2 | - - | - - | - - | 19.13 38.26 | 1.10 2.20 | 20.23 40.46
93. | 5/20-40-5/СН-КСП-5 П.17940 | КОРОБКА СОЕДИНИТЕЛЬНАЯ ПЛАСТМАССОВАЯ КСП-05 | ШТ 30 | - - | - - | - - | 9.83 294.90 | 0.56 16.80 | 10.39 311.70
94. | Ц10-901-8 (Н17) | ЯЩИК ПРОТЯЖНОЙ ИЛИ КОРОБКА РАЗМЕРОМ ДО 200 Х 200 ММ | 10 ШТ. 3.4 | 123.82 420.99 | 1.80 6.12 | - - | 0.80 2.72 | 0.11 0.37 | 126.53 430.20
95. | 1/10-240-60/С101-10115Э | АНКЕР РАСПРЕДЕЛИТЕЛЬНЫЙ ЛАТУННЫЙ М8Х10Х30 | ШТ. 16 | - - | - - | - - | 0.54 8.64 | 0.08 1.28 | 0.62 9.92
96. | 1/10-240-50-15/С101-147602Э | ШПИЛЬКА М8 | М 5 | - - | - - | - - | 1.81 9.05 | 0.26 1.30 | 2.07 10.35
97. | 1/10-240-21/С101-98-37Э | ГАЙКА М8 2ШТ НА ОДИН ПОДВЕС | 1000 ШТ. 0.032 | - - | - - | - - | 101.96 3.26 | 14.42 0.46 | 116.38 3.72
98. | 1/10-240-50-16/С101-1100-33Э | ШАЙБА УСИЛЕННАЯ М8 2ШТ НА ОДИН ПОДВЕС | 100 ШТ. 0.32 | - - | - - | - - | 12.50 4.00 | 1.77 0.57 | 14.27 4.57
|  | ИТОГО ПРЯМЫЕ ЗАТРАТЫ : |  | 7114 | 399 | 82 | 7918 | 483 | 15914
|  | ОХР и ОПР | [6 empty] | 4358
|  | ПЛАНОВАЯ ПРИБЫЛЬ | [6 empty] | 2904
|  | ИТОГО ПО ПТМ | [6 empty] | 23176
|  | ЗАТРАТЫ ТРУДА | [6 empty] | 575
|  | ЗАТРАТЫ ТРУДА МАШИНИСТОВ | [6 empty] | 5
| Ж3-60-90 | СТРОИТЕЛЬНО-МОНТАЖНЫЕ РАБОТЫ
99. | Е46-26-4 (Н10) | СВЕРЛЕНИЕ КОЛЬЦЕВЫМИ АЛМАЗНЫМИ СВЕРЛАМИ В ЖЕЛЕЗОБЕТОННЫХ КОНСТРУКЦИЯХ С АРМАТУРОЙ ДИАМЕТРОМ ДО 16 ММ С ПРИМЕНЕНИЕМ ОХЛАЖДАЮЩЕЙ ЖИДКОСТИ (ВОДЫ) ГОРИЗОНТАЛЬНЫХ ОТВЕРСТИЙ ГЛУБИНОЙ 200 ММ, ДИАМЕТРОМ 35 ММ | 100 ОТВЕРСТИЙ 0.01 | 834.96 8.35 | 114.27 1.14 | - - | 216.93 2.17 | 30.56 0.31 | 1196.72 11.96
100. | Е46-71-3 (Н10) | СВЕРЛЕНИЕ ОТВЕРСТИЙ В БЕТОННЫХ КОНСТРУКЦИЯХ НА ГЛУБИНУ 200 ММ ЭЛЕКТРОПЕРФОРАТОРОМ С ПРИМЕНЕНИЕМ СПИРАЛЬНЫХ ШНЕКОВ ДИАМЕТРОМ ОТВЕРСТИЙ ДО 40 ММ | 100 ОТВЕРСТИЙ 0.25 | 359.55 89.89 | 19.83 4.96 | - - | - - | - - | 379.38 94.85
101. | 1/10-170-10/С101-86726-20Э1 | СПИРАЛЬНЫЕ ШНЕКИ (СВЕРЛА С ТВЕРДОСПЛАВНЫМИ НАКОНЕЧНИКАМИ) | ШТ. 0.56 | - - | - - | - - | 7.65 4.28 | 1.08 0.60 | 8.73 4.89
102. | Е46-25-4 (Н10) | СВЕРЛЕНИЕ КОЛЬЦЕВЫМИ АЛМАЗНЫМИ СВЕРЛАМИ В ЖЕЛЕЗОБЕТОННЫХ КОНСТРУКЦИЯХ С АРМАТУРОЙ ДИАМЕТРОМ ДО 16 ММ С ПРИМЕНЕНИЕМ ОХЛАЖДАЮЩЕЙ ЖИДКОСТИ (ВОДЫ) ВЕРТИКАЛЬНЫХ ОТВЕРСТИЙ ГЛУБИНОЙ 200 ММ, ДИАМЕТРОМ 40 ММ | 100 ОТВЕРСТИЙ 0.4 | 448.55 179.42 | 61.97 24.79 | - - | 216.69 86.68 | 30.56 12.22 | 757.77 303.11
103. | Е46-75-1 (Н10) | УСТРОЙСТВО ШТРАБ В БЕТОННЫХ КОНСТРУКЦИЯХ ПОЛОВ, СТЕН ПЛОЩАДЬЮ СЕЧЕНИЯ ДО 20 СМ2 (25Х25 ММ) | 100 М 0.56 | 211.73 118.57 | 10.38 5.81 | - - | - - | - - | 222.11 124.38
104. | 1/10-170-10/С101-86726-2Э | БУР SDS D8 Х 160 ММ | ШТ. 0.56 | - - | - - | - - | 1.96 1.10 | 0.28 0.16 | 2.24 1.25
105. | 1/10-170-2/20 | ДИСК АЛМАЗНЫЙ ОТРЕЗНОЙ ДЛЯ РЕЗКИ КАМНЯ, БЕТОНА ДИАМЕТРОМ 230 ММ | ДИСК 0.56 | - - | - - | - - | 27.15 15.20 | 3.84 2.15 | 30.99 17.35
106. | 1/10-170-60/С101-1600-7Э | ЗУБИЛО ПЛОСКОЕ SDS+ РАЗМЕРОМ 22Х250 ММ | ШТ. 0.168 | - - | - - | - - | 3.66 0.61 | 0.52 0.09 | 4.18 0.70
|  | ИТОГО ПРЯМЫЕ ЗАТРАТЫ : |  | 396 | 37 | - | 110 | 16 | 559
|  | ОХР и ОПР | [6 empty] | 312
|  | ПЛАНОВАЯ ПРИБЫЛЬ | [6 empty] | 280
|  | ИТОГО ПО ПТМ | [6 empty] | 1151
|  | ЗАТРАТЫ ТРУДА | [6 empty] | 31
|  | ВСЕГО, В ТОМ ЧИСЛЕ | [6 empty] | 28537
|  | СТРОИТЕЛЬНЫЕ РАБОТЫ, ВСЕГО В ТОМ ЧИСЛЕ | [6 empty] | 1705
|  | ЗАРАБОТНАЯ ПЛАТА | [6 empty] | 496
|  | ЭКСПЛУАТАЦИЯ МАШИН И МЕХАНИЗМОВ, ВСЕГО | [6 empty] | 37
|  | МАТЕРИАЛЫ, ИЗДЕЛИЯ, КОНСТРУКЦИИ | [6 empty] | 374
|  | ТРАНСПОРТ | [6 empty] | 39
|  | ОХР и ОПР | [6 empty] | 405
|  | ПЛАНОВАЯ ПРИБЫЛЬ | [6 empty] | 354
|  | МОНТАЖНЫЕ РАБОТЫ, ВСЕГО В ТОМ ЧИСЛЕ | [6 empty] | 24056
|  | ЗАРАБОТНАЯ ПЛАТА | [6 empty] | 7571
|  | ЭКСПЛУАТАЦИЯ МАШИН И МЕХАНИЗМОВ, ВСЕГО | [6 empty] | 429
|  | В ТОМ ЧИСЛЕ ЗАРАБОТНАЯ ПЛАТА МАШИНИСТОВ | [6 empty] | 91
|  | МАТЕРИАЛЫ, ИЗДЕЛИЯ, КОНСТРУКЦИИ | [6 empty] | 7927
|  | ТРАНСПОРТ | [6 empty] | 482
|  | ОХР и ОПР | [6 empty] | 4565
|  | ПЛАНОВАЯ ПРИБЫЛЬ | [6 empty] | 3082
|  | ОБОРУДОВАНИЕ, МЕБЕЛЬ, ИНВЕНТАРЬ | [6 empty] | 2722
|  | ТРАНСПОРТ | [6 empty] | 54
|  | ЗАТРАТЫ ТРУДА РАБОЧИХ | [6 empty] | 646
|  | ЗАТРАТЫ ТРУДА МАШИНИСТОВ | [6 empty] | 6
|  | СОСТАВИЛ | ____________________ |  |  |  |  | Е.В.ЯСКУЛД/ Н.В.МАКСИМОВИЧ
|  |  | (должность служащего) |  |  | (подпись) |  | (инициалы,фамилия)
|  | ПРОВЕРИЛ | ____________________ |  |  |  |  | Н.В.МАКСИМОВИЧ
|  |  | (должность служащего) |  |  | (подпись) |  | (инициалы,фамилия)

## 7046-1-3005-T0
НАИМЕНОВАНИЕ ОБЪЕКТА: ГОРОД-СПУТНИК СМОЛЕВИЧИ. КВАРТАЛ N2. ДЕТСКИЙ САД ПО ГЕНЕРАЛЬНОМУ ПЛАНУ N 19. СТАДИЯ С
КОД ОБЪЕКТА: 20.003.0.19
НАИМЕНОВАНИЕ ЗДАНИЯ, СООРУЖЕНИЯ: ЗДАНИЕ ДЕТСКОГО САДА
ШИФР ЗДАНИЯ, СООРУЖЕНИЯ: 20.003.0.19
КОМПЛЕКТ ЧЕРТЕЖЕЙ: АК (С ИЗМ.1)
ИСХОДНЫЕ ДАННЫЕ ПО ЛОКАЛЬНОЙ СМЕТЕ (ЛОКАЛЬНОМУ СМЕТНОМУ РАСЧЕТУ) № 3005
(НОРМЫ 2022г.)
АВТОМАТИЗАЦИЯ КОМПЛЕКСНАЯ (ВЗАМЕН ЛС N 3005 НА СУММУ 28,718 ТЫС. РУБ.)
СОСТАВЛЕНА В ЦЕНАХ НА 1 ДЕКАБРЯ 2024г.
№ П/П | ТЕКСТ
1 | 2
1 | L3'7046'1'3005'S0B0Q1Q4T0T3'2'1'АВТОМАТИЗАЦИЯ КОМПЛЕКСНАЯ (ВЗАМЕН ЛС N 3005 НА СУММУ 28,718 ТЫС. РУБ.)'АК (С ИЗМ.1)'Е.В.ЯСКУЛД/ Н.В.МАКСИМОВИЧ'Н.В.МАКСИМОВИЧ*
2 | Ж3-60-12'ОБОРУДОВАНИЕ И ПРИБОРЫ'ШТ*
3 | БСМНМ-ЭКМ-160ВМ'125:1,2##'=14'МАНОМЕТР ЭЛЕКТРОКОНТАКТНЫЙ С МИКРОПЕРЕКЛЮЧАТЕЛЕМИ, ЭКМ 160ВМ (0...0,6МПА)-1,5-ИСП.5###'ШТ''2799=104,17_0*
4 | БССЧК-ВЕГА-NB11'420:1,2##'=14'СЧЕТЧИК ИМПУЛЬСОВ В КОМПЛЕКТЕ С АНТЕННОЙ И ЭЛЕМЕНТОМ ПИТАНИЯ ВЕГА NB-11###'КОМПЛ''2799=350_0*
5 | БСМНМ-МП-100'24,72:1,2##'=14'МАНОМЕТР ПОКАЗЫВАЮЩИЙ МП100-Р(0...1,0)МПА-1,5###'ШТ''2799=20,6_0*
6 | БСМНМ-МП-100-6'24,72:1,2##'=14'МАНОМЕТР ПОКАЗЫВАЮЩИЙ МП100-Р(0...0,6)МПА-1,5###'ШТ''2799=20,6_0*
7 | БСПКЕ-222-4У2'12,81##'=14'ПОСТ УПРАВЛЕНИЯ КНОПОЧНЫЙ, ПКЕ-222-4У2###'ШТ''2799=12,81_0*
8 | БСПС-7-1У3'984:1,2##'=14'ПАНЕЛЬ СИГНАЛЬНАЯ ПС-7.1У3###'ШТ''2799=820_0*
9 | БСЭРУ-1-5СК'206,94##'=14'ЭЛЕКТРОННОЕ РЕЛЕ ЭРУ-1-5СК###'ШТ''2799=206,94_0*
10 | БСРМ-45'45,49##'=14'РЕЛЕЙНЫЙ МОДУЛЬ, 1 ПЛАТА НА 3 РЕЛЕ, РМ12###'ШТ''2799=45,49_0*
11 | БСН-КВВГ-НГА-41'2258,3##'=12'КАБЕЛЬ КОНТРОЛЬНЫЙ МАРКИ КВВГНГ(А) 4Х1,0 ММ2 С МЕДНЫМИ ЖИЛАМИ, С ИЗОЛЯЦИЕЙ ИЗ ПОЛИВИНИЛХЛОРИДНОГО ПЛАСТИКАТА В ПОЛИВИНИЛХЛОРИДНОЙ ОБОЛОЧКЕ, НЕ РАСПРОСТРАНЯЮЩИЙ ГОРЕНИЕ###'1000 М''2801=<5/10-10-60-2-1>/2900=3/2799=2258,3_0*
12 | БС503-4520Э1#С503-4520'1985,74##'=12'КАБЕЛЬ КОНТРОЛЬНЫЙ МАРКИ КВВГНГ(А)-LTX 4Х1 ММ2 С МЕДНЫМИ ЖИЛАМИ, С ПОЛИВИНИЛХЛОРИДНОЙ ИЗОЛЯЦИЕЙ И ОБОЛОЧКОЙ, НЕ РАСПРОСТРАНЯЮЩИЙ ГОРЕНИЕ###'1000 М''2801=<5/10-10-60-2-5-1-1>/2900=5/2799=1985,74_0*
13 | БСН-КВВГ-НГА-51'2006,93##'=12'КАБЕЛЬ КОНТРОЛЬНЫЙ МАРКИ КВВГНГ(А) 5Х1,0 ММ2 С МЕДНЫМИ ЖИЛАМИ, С ИЗОЛЯЦИЕЙ ИЗ ПОЛИВИНИЛХЛОРИДНОГО ПЛАСТИКАТА В ПОЛИВИНИЛХЛОРИДНОЙ ОБОЛОЧКЕ, НЕ РАСПРОСТРАНЯЮЩИЙ ГОРЕНИЕ###'1000 М''2801=<5/10-10-60-2-1>/2900=3/2799=2006,93_0*
14 | БС503-4522Э#С503-4522'3350,02##'=12'КАБЕЛЬ КОНТРОЛЬНЫЙ МАРКИ КВВГНГ(А)-LTX 7Х1 ММ2 С МЕДНЫМИ ЖИЛАМИ, С ПОЛИВИНИЛХЛОРИДНОЙ ИЗОЛЯЦИЕЙ И ОБОЛОЧКОЙ, НЕ РАСПРОСТРАНЯЮЩИЙ ГОРЕНИЕ###'1000 М''2801=<5/10-10-60-2-5-1-1>/2900=5/2799=3350,02_0*
15 | БС503-4530Э#С503-4530'2634,01##'=12'КАБЕЛЬ КОНТРОЛЬНЫЙ МАРКИ КВВГНГ(А)-LTX 4Х1,5 ММ2 С МЕДНЫМИ ЖИЛАМИ, С ПОЛИВИНИЛХЛОРИДНОЙ ИЗОЛЯЦИЕЙ И ОБОЛОЧКОЙ, НЕ РАСПРОСТРАНЯЮЩИЙ ГОРЕНИЕ###'1000 М''2801=<5/10-10-60-2-5-1-1>/2900=5/2799=2634,01_0*
16 | БС503-4402Э#С503-4402'3020,03##'=12'КАБЕЛЬ КОНТРОЛЬНЫЙ МАРКИ КВВГНГ(А) 5Х1,5 ММ2 С МЕДНЫМИ ЖИЛАМИ, С ИЗОЛЯЦИЕЙ ИЗ ПОЛИВИНИЛХЛОРИДНОГО ПЛАСТИКАТА В ПОЛИВИНИЛХЛОРИДНОЙ ОБОЛОЧКЕ, НЕ РАСПРОСТРАНЯЮЩИЙ ГОРЕНИЕ###'1000 М''2801=<5/10-10-60-2-1>/2900=5/2799=3020,03_0*
17 | БС501-44108-31Э#С501-44108-31'2486,18##'=12'КАБЕЛЬ СИЛОВОЙ МАРКИ ВВГНГ(А)-LTX 4 Х 1,5-0,66 С МЕДНЫМИ ЖИЛАМИ, ИЗОЛЯЦИЯ И ОБОЛОЧКА ИЗ ПОЛИВИНИЛХЛОРИДНОГО ПЛАСТИКАТА, НЕ РАСПРОСТРАНЯЮЩИЙ ГОРЕНИЕ, БЕЗ ЗАЩИТНОГО ПОКРОВА###'1000 М''2801=<5/10-10-10-2>/2900=5/2799=2486,18_0*
18 | БСН-ВВГНГА-LSLTX-41'3170##'=12'КАБЕЛЬ СИЛОВОЙ МАРКИ ВВГНГ(А)-LSLTX 4Х1,0 ММ2 С МЕДНЫМИ ЖИЛАМИ, ИЗОЛЯИЦЯ И ОБОЛОЧКА ИЗ ПОЛИВИНИЛХЛОРИДНОГО ПЛАСТИКАТА, НЕ РАСПРОСТРАНЯЮЩЕЙ ГОРЕНИЕ, С НИЗКИМ ДЫМО- И ГАЗОВЫДЕЛЕНИЕМ, БЕЗ ЗАЩИТНОГО ПОКРОВА###'1000 М''2801=<5/10-10-10-10-1>/2900=3/2799=3170_0*
19 | БСН-КВВГЭ-НГА-41'1740##'=12'КАБЕЛЬ КОНТРОЛЬНЫЙ МАРКИ КВВГЭНГ 4Х1 ММ2 С МЕДНЫМИ ЖИЛАМИ, С ИЗОЛЯЦИЕЙ ИЗ ПОЛИВИНИЛХЛОРИДНОГО ПЛАСТИКАТА В ПОЛИВИНИЛХЛОРИДНОЙ ОБОЛОЧКЕ, НЕ РАСПРОСТРАНЯЮЩИЙ ГОРЕНИЕ ПО КАТЕГРИИ (А), С ОБЩИМ ЭКРАНОМ ИЗ АЛЮМИНИЕВОЙ ИЛИ МЕДНОЙ ФОЛЬГИ###'1000 М''2801=<5/10-10-60-2-1>/2900=3/2799=1740_0*
20 | БС503-7108Э#С503-7108'1860##'=12'КАБЕЛЬ КОНТРОЛЬНЫЙ МАРКИ КВВГЭНГ-LTX 4Х1 ММ2 С МЕДНЫМИ ЖИЛАМИ, С ИЗОЛЯЦИЕЙ И ОБОЛОЧКОЙ ИЗ ПОЛИВИНИЛХЛОРИДНОГО ПЛАСТИКАТА, НЕ РАСПРОСТРАНЯЮЩИЙ ГОРЕНИЕ, С ЭКРАНОМ ИЗ АЛЮМИНИЕВОЙ ФОЛЬГИ###'1000 М''2801=<5/10-10-60-2-5-1-1>/2900=5/2799=1860_0*
21 | БС552-606-2Э#С552-606-2'0,9##'=12'ЗАЖИМЫ (СКОБЫ, ПОЛОСКИ, ПРЯЖКИ)###'100 ШТ.''2801=<5/20-30-3>/2900=5/2799=0,9_0*
22 | БС552-1409-10Э#С552-1409-10'2,1##'=12'СОЕДИНИТЕЛЬНЫЙ ИЗОЛИРУЮЩИЙ ЗАЖИМ СИЗ###'100 ШТ.''2801=<5/20-30-1-4>/2900=5/2799=2,1_0*
23 | БСПКУ15-21-141'80,23:1,2##'=14'ПОСТ КНОПОЧНЫЙ ПКУ15-21.141-У3 IP40###'ШТ''2799=66,86_0*
24 | БС505-1985Э#С505-1985'2,61##'=12'КАБЕЛЬ МАРКИ F/UTP СAT 5E-LTX 4Х2Х0,52, СОДЕРЖАЩИЙ 4 ПАРЫ ТОКОПРОВОДЯЩИХ МЕДНЫХ ЖИЛ ДИАМЕТРОМ 0,52 ММ В ИЗОЛЯЦИИ ИЗ ПОЛИЭТИЛЕНА, СКРУЧЕННЫХ В СЕРДЕЧНИК, С ОБЩИМ ЭКРАНОМ В ВИДЕ ПРОДОЛЬНО НАЛОЖЕННОЙ ПЛЕНКИ ИЗ ЛАМИНИРОВАННОЙ ЛАВСАНОМ ФОЛЬГИ В ДВОЙНОЙ ОБОЛОЧКЕ ИЗ ПОЛИВИНИЛХЛОРИДНОГО ПЛАСТИКАТА И СВЕТОСТАБИЛИЗИРОВАННОГО ПОЛИЭТИЛЕНА###'М''2801=<5/10-10-80-6>/2900=5/2799=2,61_0*
25 | БС505-2300-483Э#С505-2300-483'1030,32##'=12'КАБЕЛЬ МОНТАЖНЫЙ МАРКИ МКЭШНГ(А)-LTX 2Х0,35 ММ2 С МЕДНЫМИ ЛУЖЕНЫМИ ЖИЛАМИ, С ИЗОЛЯЦИЕЙ И ОБОЛОЧКОЙ ИЗ ПОЛИВИНИЛХЛОРИДНОГО ПЛАСТИКАТА ПОНИЖЕННОЙ ГОРЮЧЕСТИ И ПОНИЖЕННЫМ ДЫМО- И ГАЗОВЫДЕЛЕНИЕМ, С ЭКРАНОМ###'1000 М''2801=<5/10-10-70-4-2>/2900=5/2799=1030,32_0*
26 | БС505-2300-280Э#С505-2300-280'855##'=12'КАБЕЛЬ МОНТАЖНЫЙ МАРКИ МКШНГ(А)-LTX 2Х0,75 ММ2 С МЕДНЫМИ ЛУЖЕНЫМИ ЖИЛАМИ, С ИЗОЛЯЦИЕЙ И ОБОЛОЧКОЙ ИЗ ПОЛИВИНИЛХЛОРИДНОГО ПЛАСТИКАТА ПОНИЖЕННОЙ ГОРЮЧЕСТИ###'1000 М''2801=<5/10-10-70-4-2>/2900=5/2799=855_0*
27 | БС505-2300-486Э#С505-2300-486'1760##'=12'КАБЕЛЬ МОНТАЖНЫЙ МАРКИ МКЭШНГ(А)-LTX 2Х1,0 ММ2 С МЕДНЫМИ ЛУЖЕНЫМИ ЖИЛАМИ, С ИЗОЛЯЦИЕЙ И ОБОЛОЧКОЙ ИЗ ПОЛИВИНИЛХЛОРИДНОГО ПЛАСТИКАТА ПОНИЖЕННОЙ ГОРЮЧЕСТИ И ПОНИЖЕННЫМ ДЫМО- И ГАЗОВЫДЕЛЕНИЕМ, С ЭКРАНОМ###'1000 М''2801=<5/10-10-70-4-2>/2900=5/2799=1760_0*
28 | БС507-100-147Э#С507-100-147'324,18##'=12'КАБЕЛЬ С ОДНОПРОВОЛОЧНЫМИ МЕДНЫМИ ЖИЛАМИ МАРКИ КСВВНГ(А)-LTX 2Х0,5 ММ2, С ИЗОЛЯЦИЕЙ И ОБОЛОЧКОЙ ИЗ ПОЛИВИНИЛХЛОРИДНОГО ПЛАСТИКАТА, НЕ РАСПРОСТРАНЯЮЩИЙ ГОРЕНИЕ ПО КАТЕГОРИИ (А), С НИЗКИМ ДЫМО- ГАЗОВЫДЕЛЕНИЕМ###'1000 М''2801=<5/10-10-60-5-1>/2900=5/2799=324,18_0*
29 | БС103-3800Э#С103-3800'5,41##'=58'ТРУБА СТАЛЬНАЯ ОЦИНКОВАННАЯ ДИАМЕТРОМ 20 ММ, ТОЛЩИНОЙ СТЕНКИ 1,6 ММ ###'М''2801=<6/20-30-10>/2900=5/2799=5,41_0*
30 | БС552-703#С552-703'0,5.10##'=12'ЗАГЛУШКА У470###'10 ШТ.''2900=3/2799=5_0*
31 | БСН-КМ-222'5,14##'=12'КОРОБКА КМ-222 ОТВЕТВИТЕЛЬНАЯ С КЛЕММНЫМИ КОЛОДКАМИ ДЛЯ ОТКРЫТОЙ ПРОКЛАДКИ КАБЕЛЯ###'ШТ''2801=<5/20-40-4>/2900=3/2799=5,14_0*
32 | БС514-500-8Э#С514-500-8'?.2##'=12'ЛОТОК-КОРОБ ПЕРФОРИРОВАННЫЙ ЛКЛС-5-1 (50Х25)###'ШТ''2801=<5/20-10-1>/2900=5/2799=7,82_0*
33 | БС514-500-8Э1#С514-500-8'?.2##'=12'ЛОТОК ПЕРФОРИРОВАННЫЙ ЛП 50Х25У1###'ШТ''2801=<5/20-10-1>/2900=5/2799=7,82_0*
34 | БС514-500-9Э#С514-500-9'?.2##'=12'ЛОТОК ПЕРФОРИРОВАННЫЙ ЛП 100Х25У1###'ШТ''2801=<5/20-10-1>/2900=5/2799=9,22_0*
35 | БС514-12700Э1#С514-12700'1350##'=12'ПОЛКА К1160###'1000 ШТ.''2801=<5/20-10-4>/2900=5/2799=1350_0*
36 | БС552-1605-6Э1#С552-1605-6'2,93##'=12'СТОЙКА К1150###'ШТ.''2801=<5/20-10-3>/2900=5/2799=2,93_0*
37 | БСН-СОБР-ПДВ'16,25##'=12'С-ОБРАЗНЫЙ ПОДВЕС ПОТОЛОЧНЫЙ###'ШТ''2801=<5/20-10-11>/2900=3/2799=16,25_0*
38 | БСНП-РЛ-25'31,73:3.2##'=12'РАЗДЕЛИТЕЛЬ ЛОТКА Н=25ММ, L=2000ММ, РЛ-25###'ШТ''2801=<5/20-10-11>/2900=3/2799=21,15_0*
39 | БС551-10501-15Э#С551-10501-15'16,51##'=12'КОРОБКА СОЕДИНИТЕЛЬНАЯ КСП16-10У2###'ШТ.''2801=<5/20-40-5>/2900=5/2799=16,51_0*
40 | БС551-10501-16Э#С551-10501-16'19,13##'=12'КОРОБКА СОЕДИНИТЕЛЬНАЯ КСП16-10У2###'ШТ.''2801=<5/20-40-5>/2900=5/2799=19,13_0*
41 | БСН-КСП-5'9,83##'=12'КОРОБКА СОЕДИНИТЕЛЬНАЯ ПЛАСТМАССОВАЯ КСП-05###'ШТ''2801=<5/20-40-5>/2900=3/2799=9,83_0*
42 | БС101-10115Э#С101-10115'0,54##'=13'АНКЕР РАСПРЕДЕЛИТЕЛЬНЫЙ ЛАТУННЫЙ М8Х10Х30###'ШТ.''2801=<1/10-240-60>/2900=5/2799=0,54_0*
43 | БС101-147602Э#С101-147602'1,81##'=13'ШПИЛЬКА М8###'М''2801=<1/10-240-50-15>/2900=5/2799=1,81_0*
44 | БС101-98-37Э#С101-98-37'101,96##'=13'ГАЙКА М8 2ШТ НА ОДИН ПОДВЕС###'1000 ШТ.''2801=<1/10-240-21>/2900=5/2799=101,96_0*
45 | БС101-1100-33Э#С101-1100-33'12,5##'=13'ШАЙБА УСИЛЕННАЯ М8 2ШТ НА ОДИН ПОДВЕС###'100 ШТ.''2801=<1/10-240-50-16>/2900=5/2799=12,5_0*
46 | БС101-86726-20Э1#С101-86726-20'7,65##'=13'СПИРАЛЬНЫЕ ШНЕКИ (СВЕРЛА С ТВЕРДОСПЛАВНЫМИ НАКОНЕЧНИКАМИ)###'ШТ.''2801=<1/10-170-10>/2900=5/2799=7,65_0*
47 | БС101-86726-2Э#С101-86726-2'1,96##'=13'БУР SDS D8 Х 160 ММ###'ШТ.''2801=<1/10-170-10>/2900=5/2799=1,96_0*
48 | БС101-1600-7Э#С101-1600-7'3,66##'=13'ЗУБИЛО ПЛОСКОЕ SDS+ РАЗМЕРОМ 22Х250 ММ ###'ШТ.''2801=<1/10-170-60>/2900=5/2799=3,66_0*
49 | БС552-300#С552-300'12##'=12'ВТУЛКА В17 УХЛ2###'100 ШТ.''2900=3/2799=12_0*
50 | БСМНМ-МП-100П'24,72:1,2##'=14'МАНОМЕТР ПОКАЗЫВАЮЩИЙ МП100-Р(0...1,0)МПА-1,5 (ПЕРЕНОСНОЙ)###'ШТ''2799=20,6_0*
51 | БСМНМ-МП-100-6П'24,72:1,2##'=14'МАНОМЕТР ПОКАЗЫВАЮЩИЙ МП100-Р(0...0,6)МПА-1,5 (ПЕРЕНОСНОЙ)###'ШТ''2799=20,6_0*
52 | РМ010201/М010410/М021104#М021143/М030401#М030402/М030902/М031801/М050101#М050102/М400001#М400002*
53 | Р552-5003#101-999-1452/552-5004#101-999-1452/101-1900-7#101-999-1452*
54 | Н30=0*
55 | П'СМЕТНАЯ ДОКУМЕНТАЦИЯ СОСТАВЛЕНА НА ОСНОВАНИИ ФАЙЛА "МОНИТОРИНГ 08.01.2025", РАЗМЕЩЁННОГО НА ГЛАВНОЙ СТРАНИЦЕ ИСС ГИС "ГОССТРОЙПОРТАЛ" В РАЗДЕЛЕ "НОВОСТИ" *
56 | СМНМ-ЭКМ-160ВМ'5'Ж1*
57 | Е18-22-2'5'300-47100/300-48607'УСТАНОВКА МАНОМЕТРОВ'КОМПЛ.''*
58 | ССЧК-ВЕГА-NB11'1'Ж1*
59 | Ц11-31-1'1''ПРИБОРЫ, УСТАНАВЛИВАЕМЫЕ НА МЕТАЛЛОКОНСТРУКЦИЯХ, ЩИТАХ И ПУЛЬТАХ, МАССА ДО 5 КГ'ШТ.''*
60 | Ц11-107-1'1''ПОДКЛЮЧЕНИЕ АНТЕННЫ'ШТ.''*
61 | Е18-22-4'1'Ж2'ТЕРМОМЕТР ТЕХНИЧЕСКИЙ ПРЯМОЙ ТЖСТ 100(0...120)С В ОПРАВЕ ЗАЩИТНОЙ'КОМПЛ.''*
62 | Е18-22-4'6'Ж2'ТЕРМОМЕТР ТЕХНИЧЕСКИЙ ПРЯМОЙ ТЖСТ 100(0...100)С В ОПРАВЕ ЗАЩИТНОЙ'КОМПЛ.''*
63 | СМНМ-МП-100'6'Ж1*
64 | СМНМ-МП-100П'1'Ж1*
65 | СМНМ-МП-100-6'6'Ж1*
66 | СМНМ-МП-100-6П'1'Ж1*
67 | Е18-22-2'6+1+6+1'300-47100/300-48607'УСТАНОВКА МАНОМЕТРОВ'КОМПЛ.''*
68 | СПКЕ-222-4У2'1'Ж1*
69 | Ц8-532-4'1''ПОСТ УПРАВЛЕНИЯ КНОПОЧНЫЙ ОБЩЕГО НАЗНАЧЕНИЯ, УСТАНАВЛИВАЕМЫЙ НА КОНСТРУКЦИИ НА СТЕНЕ ИЛИ КОЛОННЕ, КОЛИЧЕСТВО ЭЛЕМЕНТОВ ПОСТА ДО 3'ШТ.''*
70 | СПС-7-1У3'1'Ж1*
71 | Ц11-31-1'1''ПРИБОРЫ, УСТАНАВЛИВАЕМЫЕ НА МЕТАЛЛОКОНСТРУКЦИЯХ, ЩИТАХ И ПУЛЬТАХ, МАССА ДО 5 КГ'ШТ.''*
72 | СЭРУ-1-5СК'2'Ж1*
73 | Ц11-31-1'2''ПРИБОРЫ, УСТАНАВЛИВАЕМЫЕ НА МЕТАЛЛОКОНСТРУКЦИЯХ, ЩИТАХ И ПУЛЬТАХ, МАССА ДО 5 КГ'ШТ.''*
74 | СРМ-45'4'Ж1*
75 | Ц11-31-1'4''ПРИБОРЫ, УСТАНАВЛИВАЕМЫЕ НА МЕТАЛЛОКОНСТРУКЦИЯХ, ЩИТАХ И ПУЛЬТАХ, МАССА ДО 5 КГ'ШТ.''*
76 | П'АППАРАТУРА ПО МЕСТУ*
77 | СПКУ15-21-141'2'Ж1*
78 | Ц8-532-5'2''ПОСТ УПРАВЛЕНИЯ КНОПОЧНЫЙ ОБЩЕГО НАЗНАЧЕНИЯ, УСТАНАВЛИВАЕМЫЙ НА КОНСТРУКЦИИ НА СТЕНЕ ИЛИ КОЛОННЕ, КОЛИЧЕСТВО ЭЛЕМЕНТОВ ПОСТА ДО 6'ШТ.''*
79 | П'СРЕДСТВА АВТОМАТИЗАЦИИ, ПОСТАВЛЯЕМЫЕ КОМПЛЕКТНО С ОБОРУДОВАНИЕМ*
80 | П'ШКАФ ПРИБОРОВ АВТОМАТИКИ (5 КОМПЛ.) КОМПЛЕКТНО С УСТАНОВКОЙ П1...П5 СМ. КОМПЛ. "ОВ") В СОСТАВЕ:*
81 | Ц11-30-1'2.5''РЕЛЕ ПЕРЕПАДА ДАВЛЕНИЙ'ШТ.''*
82 | Ц11-30-1'1.5'Ж1'КАНАЛЬНЫЙ ДАТЧИК ТЕМПЕРАТУРЫ'ШТ.''*
83 | Ц11-30-1'1.5''ДАТЧИК ЗАЩИТЫ ОТ ЗАМОРАЖИВАНИЯ ТЕПЛООБМЕННИКА ПО ВОЗДУХУ'ШТ.''*
84 | Ц11-30-1'1.5''ДАТЧИК ЗАЩИТЫ ОТ ЗАМОРАЖИВАНИЯ ТЕПЛООБМЕННИКА ПО ВОДЕ'ШТ.''*
85 | Ц11-30-1'1.5''ДАТЧИК НАРУЖНОГО ВОЗДУХА'ШТ.''*
86 | Ц11-31-1'1.5''ЧАСТОТНЫЙ ПРЕОБРАЗОВАТЕЛЬ'ШТ.''*
87 | Ц11-138-1'5''ПУЛЬТ ДИСТАНЦИОННОГО УПРАВЛЕНИЯ'КОМПЛ.''*
88 | П'КОМПЛЕКТ АВТОМАТИКИ БЛОЧНОГО ТЕПЛОВОГО ПУНКТА БТП КОМПЛЕКТНО С БТП СМ. КОМПЛ. "ОВ" В СОСТАВЕ:*
89 | Ц8-573-4'1'Ж1'ШКАФ УПРАВЛЕНИЯ БЛОЧНЫМ ТЕПЛОВЫМ ПУНКТОМ БТП (2 ВВОДА ЭЛЕКТРОПИТАНИЯ)'ШТ.''*
90 | Ц11-30-1'1'Ж1'ДАТЧИК ТЕМПЕРАТУРЫ НАРУЖНОГО ВОЗДУХА'ШТ.''*
91 | Ц11-30-1'1'Ж1'ДАТЧИК ТЕМПЕРАТУРЫ В ПОМЕЩЕНИИ'ШТ.''*
92 | Ж3-60-11'СЕТИ'М*
93 | С507-24900'26'Ж1000*
94 | Ц8-472-10'26:1,03''ПРОВОДНИК ЗАЗЕМЛЯЮЩИЙ ИЗ МЕДНОГО ИЗОЛИРОВАННОГО ПРОВОДА СЕЧЕНИЕМ ДО 25 ММ2, ОТКРЫТО ПО СТРОИТЕЛЬНЫМ ОСНОВАНИЯМ'100 М''*
95 | С507-26200'12'Ж1000*
96 | Ц8-412-1'10''ЗАТЯГИВАНИЕ ПРОВОДОВ В ПРОЛОЖЕННЫЕ ТРУБЫ И МЕТАЛЛИЧЕСКИЕ РУКАВА, КОЛИЧЕСТВО ПРОВОДОВ ДО 2, СЕЧЕНИЕ ДО 2,5 ММ2'100 М ТРУБЫ (МЕТАЛЛОРУКАВА)''*
97 | С503-1100'5'Ж1000*
98 | СН-КВВГ-НГА-41#П.12984'376'Ж1000*
99 | С503-4520Э1'112'Ж1000*
100 | СН-КВВГ-НГА-51#П.2105'12'Ж1000*
101 | С503-4522Э'32'Ж1000*
102 | С503-4530Э'44'Ж1000*
103 | С503-4402Э'72'Ж1000*
104 | С501-44108-31Э'250'Ж1000*
105 | СН-ВВГНГА-LSLTX-41#П.2598'12'Ж1000*
106 | СН-КВВГЭ-НГА-41#П.257'201'Ж1000*
107 | С503-7108Э'64'Ж1000*
108 | С505-1985Э'115'Ж1*
109 | С505-1900-280'51'Ж1000*
110 | С505-1900-293'25'Ж1000*
111 | С505-2300-483Э'78'Ж1000*
112 | С505-2300-280Э'35'Ж1000*
113 | С505-2300-486Э'23'Ж1000*
114 | С507-100-147Э'9'Ж1000*
115 | Ц8-910-1'152:1,02''КАБЕЛЬ ТРЕХ-ПЯТИЖИЛЬНЫЙ СЕЧЕНИЕМ ЖИЛЫ ДО 16 ММ2 ПО СТРОИТЕЛЬНЫМ КОНСТРУКЦИЯМ (СТЕНАМ, ПОТОЛКАМ) С УСТАНОВКОЙ ОТВЕТВИТЕЛЬНЫХ КОРОБОК, КРЕПЛЕНИЕ ПОЛОСКАМИ'100 М''*
116 | Ц8-911-1'(1516-152-224):1,02''КАБЕЛЬ ТРЕХ-ПЯТИЖИЛЬНЫЙ СЕЧЕНИЕМ ЖИЛЫ ДО 10 ММ2 ПО УСТАНОВЛЕННЫМ КОНСТРУКЦИЯМ И ЛОТКАМ С УСТАНОВКОЙ ОТВЕТВИТЕЛЬНЫХ КОРОБОК, КРЕПЛЕНИЕ ПОЛОСКАМИ (ПРЯЖКАМИ)'100 М''*
117 | Ц8-912-1'224:1,02''КАБЕЛЬ ТРЕХ-ПЯТИЖИЛЬНЫЙ СЕЧЕНИЕМ ЖИЛЫ ДО 6 ММ2 В ПРОЛОЖЕННЫХ ТРУБАХ, КОРОБАХ (КАБЕЛЬ-КАНАЛАХ)'100 М''*
118 | С552-606-2Э'358+1453+22*
119 | С552-1409-10Э'95+715+141*
120 | Ц8-158-5'48.2''ЗАДЕЛКИ КОНЦЕВЫЕ СУХИЕ ДЛЯ КОНТРОЛЬНОГО КАБЕЛЯ, СЕЧЕНИЕ ОДНОЙ ЖИЛЫ ДО 2,5 ММ2, КОЛИЧЕСТВО ЖИЛ ДО 4'ШТ.''*
121 | Ц8-158-6'12.2''ЗАДЕЛКИ КОНЦЕВЫЕ СУХИЕ ДЛЯ КОНТРОЛЬНОГО КАБЕЛЯ, СЕЧЕНИЕ ОДНОЙ ЖИЛЫ ДО 2,5 ММ2, КОЛИЧЕСТВО ЖИЛ ДО 7'ШТ.''*
122 | С544-9601-2'10*
123 | С544-9601-3'99*
124 | Ц8-411-1'(10+99):1,02''РУКАВА МЕТАЛЛИЧЕСКИЕ, НАРУЖНЫЙ ДИАМЕТР ДО 48 ММ'100 М''*
125 | С552-2002'97*
126 | Ц8-904-1'97:1,01''ТРУБЫ ВИНИПЛАСТОВЫЕ ПО СТЕНАМ, ДИАМЕТР ДО 25 ММ'100 М''*
127 | С552-2004'13*
128 | Ц8-904-2'13:1,01''ТРУБЫ ВИНИПЛАСТОВЫЕ ПО СТЕНАМ, ДИАМЕТР ДО 50 ММ'100 М''*
129 | С103-3800Э'5*
130 | Ц8-407-102'5:1,02''ТРУБЫ СТАЛЬНЫЕ ПО УСТАНОВЛЕННЫМ КОНСТРУКЦИЯМ ПО СТЕНАМ С КРЕПЛЕНИЕМ СКОБАМИ, ДИАМЕТР ДО 25 ММ, КРЕПЛЕНИЕ ДЮБЕЛЯМИ'100 М''*
131 | СН-КМ-222#П.1214'5*
132 | С514-500-8Э'5*
133 | С514-500-8Э1'14*
134 | С514-500-9Э'9*
135 | Ц8-916-1'(5+14+9).2-16''ЛОТКИ ПЕРФОРИРОВАННЫЕ (ОБЛЕГЧЕННЫЕ), ПРОВОЛОЧНЫЕ ШИРИНОЙ ДО 120 ММ ПО СТЕНЕ, КРЕПЛЕНИЕ КРОНШТЕЙНАМИ'100 М''*
136 | Ц8-916-2'16''ЛОТКИ ПЕРФОРИРОВАННЫЕ (ОБЛЕГЧЕННЫЕ), ПРОВОЛОЧНЫЕ ШИРИНОЙ ДО 120 ММ ПО ПОТОЛКУ, КРЕПЛЕНИЕ С-ПОДВЕСАМИ'100 М''*
137 | С514-12700Э1'47*
138 | Ц8-901-2'47''ПОЛКА КАБЕЛЬНАЯ, УСТАНАВЛИВАЕМАЯ НА СТОЙКАХ, МАССА ДО 0,9 КГ'100 ШТ.''*
139 | С552-1605-6Э1'47*
140 | Ц8-901-1'47''СТОЙКИ СБОРНЫХ КАБЕЛЬНЫХ КОНСТРУКЦИЙ (БЕЗ ПОЛОК), МАССА ДО 1,6 КГ'100 ШТ.''*
141 | СН-СОБР-ПДВ#П.5317'16*
142 | СНП-РЛ-25#П.2507'17*
143 | С551-10501-15Э'2*
144 | С551-10501-16Э'2*
145 | СН-КСП-5#П.17940'30*
146 | Ц10-901-8'2+2+30''ЯЩИК ПРОТЯЖНОЙ ИЛИ КОРОБКА РАЗМЕРОМ ДО 200 Х 200 ММ'10 ШТ.''*
147 | С101-10115Э'16*
148 | С101-147602Э'5*
149 | С101-98-37Э'32*
150 | С101-1100-33Э'32*
151 | Ж3-60-90'СТРОИТЕЛЬНО-МОНТАЖНЫЕ РАБОТЫ'ШТ*
152 | Е46-26-4'1'Ж100'СВЕРЛЕНИЕ КОЛЬЦЕВЫМИ АЛМАЗНЫМИ СВЕРЛАМИ В ЖЕЛЕЗОБЕТОННЫХ КОНСТРУКЦИЯХ С АРМАТУРОЙ ДИАМЕТРОМ ДО 16 ММ С ПРИМЕНЕНИЕМ ОХЛАЖДАЮЩЕЙ ЖИДКОСТИ (ВОДЫ) ГОРИЗОНТАЛЬНЫХ ОТВЕРСТИЙ ГЛУБИНОЙ 200 ММ, ДИАМЕТРОМ 35 ММ'100 ОТВЕРСТИЙ''*
153 | Е46-71-3'25'Ж100'СВЕРЛЕНИЕ ОТВЕРСТИЙ В БЕТОННЫХ КОНСТРУКЦИЯХ НА ГЛУБИНУ 200 ММ ЭЛЕКТРОПЕРФОРАТОРОМ С ПРИМЕНЕНИЕМ СПИРАЛЬНЫХ ШНЕКОВ ДИАМЕТРОМ ОТВЕРСТИЙ ДО 40 ММ'100 ОТВЕРСТИЙ''*
154 | С101-86726-20Э1'25.2,24:100*
155 | Е46-25-4'40'Ж100'СВЕРЛЕНИЕ КОЛЬЦЕВЫМИ АЛМАЗНЫМИ СВЕРЛАМИ В ЖЕЛЕЗОБЕТОННЫХ КОНСТРУКЦИЯХ С АРМАТУРОЙ ДИАМЕТРОМ ДО 16 ММ С ПРИМЕНЕНИЕМ ОХЛАЖДАЮЩЕЙ ЖИДКОСТИ (ВОДЫ) ВЕРТИКАЛЬНЫХ ОТВЕРСТИЙ ГЛУБИНОЙ 200 ММ, ДИАМЕТРОМ 40 ММ'100 ОТВЕРСТИЙ''*
156 | Е46-75-1'56''УСТРОЙСТВО ШТРАБ В БЕТОННЫХ КОНСТРУКЦИЯХ ПОЛОВ, СТЕН ПЛОЩАДЬЮ СЕЧЕНИЯ ДО 20 СМ2 (25Х25 ММ)'100 М''*
157 | С101-86726-2Э'56.1:100*
158 | С101-86752-1'56.1:100*
159 | С101-1600-7Э'56.0,3:100*
160 | L*

## 7046-1-3005-B0
НАИМЕНОВАНИЕ ОБЪЕКТА |  | ГОРОД-СПУТНИК СМОЛЕВИЧИ. КВАРТАЛ N2. ДЕТСКИЙ САД ПО ГЕНЕРАЛЬНОМУ ПЛАНУ N 19. СТАДИЯ С
КОД ОБЪЕКТА |  | 20.003.0.19
НАИМЕНОВАНИЕ ЗДАНИЯ, СООРУЖЕНИЯ |  | ЗДАНИЕ ДЕТСКОГО САДА
ШИФР ЗДАНИЯ, СООРУЖЕНИЯ |  | 20.003.0.19
КОМПЛЕКТ ЧЕРТЕЖЕЙ |  | АК (С ИЗМ.1)
ВЕДОМОСТЬ ОБЪЕМОВ И СТОИМОСТИ РАБОТ № 3005
(НОРМЫ 2022г.)
АВТОМАТИЗАЦИЯ КОМПЛЕКСНАЯ (ВЗАМЕН ЛС N 3005 НА СУММУ 28,718 ТЫС. РУБ.)
СОСТАВЛЕНА В ЦЕНАХ НА 1 ДЕКАБРЯ 2024г.
ОБОСНОВА- НИЕ | НАИМЕНОВАНИЕ ВИДОВ РАБОТ | ОБЪЕМ | СТОИМОСТЬ, ТЫС.РУБ.
|  |  | ЗАРАБОТНАЯ ПЛАТА | ЭКСПЛУАТА- ЦИЯ МАШИН И МЕХА- НИЗМОВ | МАТЕРИАЛЫ, ИЗДЕЛИЯ, КОНСТРУК- ЦИИ | ОБОРУДОВА- НИЕ,МЕБЕЛЬ, ИНВЕНТАРЬ | ОХР и ОПР | ПРОЧИЕ СРЕДСТВА | ВСЕГО
|  | ЕД.ИЗМ. | ТРУДОЕМ- КОСТЬ, ЧЕЛ.Ч. | В Т.Ч.З/П МАШИ- НИСТОВ | ТРАНСПОРТ | ТРАНСПОРТ | ПЛАНОВАЯ ПРИБЫЛЬ
1 | 2 | 3 | 4 | 5 | 6 | 7 | 8 | 9 | 10
Ж3-60-12 | ОБОРУДОВАНИЕ И ПРИБОРЫ | 52 | 0,558 | 0,031 | 0,273 | 2,722 | 0,301 | 0 | 4,214
|  | ШТ | 40 | 0,009 | 0,023 | 0,054 | 0,252
Ж3-60-11 | СЕТИ | 1554 | 7,114 | 0,399 | 7,918 | 0 | 4,358 | 0 | 23,176
|  | М | 575 | 0,082 | 0,483 | 0 | 2,904
Ж3-60-90 | СТРОИТЕЛЬНО-МОНТАЖНЫЕ РАБОТЫ | 66 | 0,396 | 0,037 | 0,11 | 0 | 0,312 | 0 | 1,151
|  | ШТ | 31 | 0 | 0,016 | 0 | 0,28
| И Т О Г О | 0 | 8,068 | 0,467 | 8,301 | 2,722 | 4,971 | 0 | 28,541
|  |  | 646 | 0,091 | 0,522 | 0,054 | 3,436
| СОСТАВИЛ | ______________________________ | [5 empty] | Е.В.ЯСКУЛД/ Н.В.МАКСИМОВИЧ
|  | (должность служащего) |  |  |  | (подпись) |  | (инициалы,фамилия)
| ПРОВЕРИЛ | ______________________________ | [5 empty] | Н.В.МАКСИМОВИЧ
|  | (должность служащего) |  |  |  | (подпись) |  | (инициалы,фамилия)

## 7046-1-3005-Q1
НАИМЕНОВАНИЕ ОБЪЕКТА |  | ГОРОД-СПУТНИК СМОЛЕВИЧИ. КВАРТАЛ N2. ДЕТСКИЙ САД ПО ГЕНЕРАЛЬНОМУ ПЛАНУ N 19. СТАДИЯ С
КОД ОБЪЕКТА |  | 20.003.0.19
НАИМЕНОВАНИЕ ЗДАНИЯ, СООРУЖЕНИЯ |  | ЗДАНИЕ ДЕТСКОГО САДА
ШИФР ЗДАНИЯ, СООРУЖЕНИЯ |  | 20.003.0.19
КОМПЛЕКТ ЧЕРТЕЖЕЙ |  | АК (С ИЗМ.1)
ВЕДОМОСТЬ ОБЪЕМОВ РАБОТ И РАСХОДОВ РЕСУРСОВ С КОДАМИ РБ ДЛЯ ЛОКАЛЬНОЙ СМЕТЫ № 3005
(НОРМЫ 2022г.)
АВТОМАТИЗАЦИЯ КОМПЛЕКСНАЯ (ВЗАМЕН ЛС N 3005 НА СУММУ 28,718 ТЫС. РУБ.)
ОБОСНОВАНИЕ | НАИМЕНОВАНИЕ ВИДОВ | ЕДИНИЦА ИЗМЕРЕНИЯ | КОД | НАИМЕНОВАНИЕ РЕСУРСОВ | ЕД.ИЗМ. | КОЛИЧЕСТВО
| РАБОТ | ОБЪЕМ | РЕСУРСА
1 | 2 | 3 | 4 | 5 | 6 | 7
Ж3-60-12 | ОБОРУДОВАНИЕ И ПРИБОРЫ | ШТ 52
|  |  | 1-1 | ЗАТРАТЫ ТРУДА РАБОЧИХ | ЧЕЛ.Ч | 40.63
|  |  | 1-3 | ЗАТРАТЫ ТРУДА МАШИНИСТОВ | ЧЕЛ.-Ч | 0.61
|  |  | М021143 | КРАНЫ НА АВТОМОБИЛЬНОМ ХОДУ ПРИ РАБОТЕ НА ДРУГИХ ВИДАХ СТРОИТЕЛЬСТВА, 16 Т | МАШ.Ч | 0.185
|  |  | М040502 | УСТАНОВКИ ДЛЯ СВАРКИ РУЧНОЙ ДУГОВОЙ (ПОСТОЯННОГО ТОКА) | МАШ.Ч | 1.2
|  |  | М050102 | КОМПРЕССОРЫ ПЕРЕДВИЖНЫЕ С ДВИГАТЕЛЕМ ВНУТРЕННЕГО СГОРАНИЯ ДАВЛЕНИЕМ ДО 686 КПА (7АТМ) 5 М3/МИН | МАШ.Ч | 0.24
|  |  | М100602* | МОЛОТКИ БУРИЛЬНЫЕ ЛЕГКИЕ ПРИ РАБОТЕ ОТ КОМПРЕССОРНЫХ СТАНЦИЙ ПЕРЕДВИЖНЫХ | МАШ.Ч | 0.24
|  |  | М330301* | МАШИНЫ ШЛИФОВАЛЬНЫЕ ЭЛЕКТРИЧЕСКИЕ | МАШ.Ч | 0.14
|  |  | М331451 | ПЕРФОРАТОРЫ ЭЛЕКТРИЧЕСКИЕ | МАШ.Ч | 0.15
|  |  | М400002 | АВТОМОБИЛЬ БОРТОВОЙ, ГРУЗОПОДЪЕМНОСТЬЮ ДО 8 Т | МАШ.Ч | 0.185
|  |  | 1 | Материалы для строительных работ
|  |  | 1/10 | Материалы для строительных работ общего назначения
|  |  | 1/10-135 | Нефтепродукты, газы, химические материалы
|  |  | 1/10-135-10-8/35 | МАСЛО ИНДУСТРИАЛЬНОЕ И-20А | Т | 0.00077
|  |  | 1/10-140 | Электроды, прутки винипластовые, проволока сварочные
|  |  | 1/10-140-40/100 | ЭЛЕКТРОДЫ ТИПА Э42А ДИАМЕТРОМ 4 ММ | Т | 0.00028
|  |  | 1/10-170 | Оснастка технологическая и инструментальная
|  |  | 1/10-170-10/135 | СВЕРЛА С SDS PLUS ХВОСТОВИКОМ (НАКОНЕЧНИК ИЗ ТВЕРДОСПЛАВНОЙ СТАЛИ) (ПО БЕТОНУ), ДИАМЕТРОМ 8-10 ММ, ДЛИНОЙ 260 (265) ММ | ШТ. | 0.03
|  |  | 1/10-180 | Материалы шлифовальные
|  |  | 1/10-180-20/57 | КРУГИ ШЛИФОВАЛЬНЫЕ ДЛЯ СПЕЦИАЛЬНЫХ МОНТАЖНЫХ РАБОТ 5П 180 Х 6 Х 22 | ШТ. | 0.82
|  |  | 1/10-230 | Материалы для отделочных работ
|  |  | 1/10-230-40-20/127 | КРАСКА МАСЛЯНАЯ МА-15, СУРИК ЖЕЛЕЗНЫЙ | Т | 7.5e-05
|  |  | 1/10-230-40-20/136 | КРАСКА МАСЛЯНАЯ МА-15, СУРИК ЖЕЛЕЗНЫЙ | КГ | 0.02
|  |  | 1/10-230-40-65/60 | СУРИК СВИНЦОВЫЙ, ПИГМЕНТ | КГ | 0.26
|  |  | 1/10-230-45-5/186 | ЛАК НИТРОЦЕЛЛЮЛОЗНЫЙ МЕБЕЛЬНЫЙ НЦ-218 | КГ | 0.003
|  |  | 1/10-230-45-10/165 | ЭМАЛЬ ПЕНТАФТАЛЕВАЯ ПФ-115, СЕРАЯ | КГ | 0.09
|  |  | 1/10-230-50-15/31 | ОЛИФА НАТУРАЛЬНАЯ | КГ | 0.26
|  |  | 1/10-230-50-15/39 | РАСТВОРИТЕЛЬ ДЛЯ ЛАКОКРАСОЧНЫХ МАТЕРИАЛОВ МАРКИ 646 | КГ | 0.06
|  |  | 1/10-235 | Изделия герметизирующие, уплотняющие, изолирующие
|  |  | 1/10-235-3/47 | ЛЬНЯНАЯ ПРЯДЬ | КГ | 0.26
|  |  | 1/10-240 | Метизы и крепежные изделия
|  |  | 1/10-240-10-10/131 | БОЛТЫ СТРОИТЕЛЬНЫЕ | Т | 0.000539
|  |  | 1/10-240-10-15/46 | БОЛТЫ С ШЕСТИГРАННОЙ ГОЛОВКОЙ ДИАМЕТРОМ РЕЗЬБЫ 20-(22) ММ | Т | 0.00145
|  |  | 1/10-240-20/1 | ГАЙКИ СТРОИТЕЛЬНЫЕ | Т | 0.000154
|  |  | 1/10-240-20/15 | ГАЙКИ ШЕСТИГРАННЫЕ ДИАМЕТРОМ РЕЗЬБЫ 20-22 ММ | Т | 0.00045
|  |  | 1/10-240-50-16/6 | ШАЙБА ПЛОСКАЯ ОЦИНКОВАННАЯ | КГ | 0.15
|  |  | 1/10-240-50-16/999132 | ШАЙБЫ (СРЕДНЯЯ ЦЕНА ПО ГРУППЕ), ОПРЕД. - 13 | КГ | 0.077
|  |  | 1/55 | Материалы специального назначения (кислотоупорные, огнеупорные и антикоррозионные)
|  |  | 1/55-50 | Материалы антикоррозионные и химически стойкие
|  |  | 1/55-50-30/20 | ПАСТА КВАРЦЕВАЗЕЛИНОВАЯ | КГ | 0.03
|  |  | 3 | Материалы и изделия для санитарно-технических работ
|  |  | 3/8 | Приборы для регулирования, измерения и учета
|  |  | 3/8-30 | Термометры
|  |  | 3/8-30-10/10 | ТЕРМОМЕТРЫ В ОПРАВЕ ПРЯМЫЕ ИЛИ УГЛОВЫЕ | ШТ. | 7
|  |  | 5 | Материалы для монтажных и специальных строительных работ
|  |  | 5/20 | Изделия для прокладки кабельных сетей
|  |  | 5/20-30 | Материалы и изделия для монтажа кабелей и проводов
|  |  | 5/20-30-2/1 | ПЕРЕМЫЧКА ГИБКАЯ ПГС-35-560 У2,5 | ШТ. | 3.06
|  |  | 5/20-30-3/40 | ПОЛОСКА К404 И ПРЯЖКА К407 ДЛЯ КРЕПЛЕНИЯ ПРОВОДОВ | 100 ШТ. | 0.153
|  |  | 5/20-30-5/1 | БИРКА-ОКОНЦЕВАТЕЛЬ У136 У3/5 | 100 ШТ. | 0.183
|  |  | 5/20-30-5/2 | БИРКА МАРКИРОВОЧНАЯ У134 | 100 ШТ. | 0.03
|  |  | 5/30 | Материалы для электротехнических установок
|  |  | 5/30-40 | Материалы для электроизоляционных работ
|  |  | 5/30-40-2/21 | ЛЕНТА ЛИПКАЯ ИЗОЛЯЦИОННАЯ НА ПОЛИКАСИНОВОМ КОМПАУНДЕ МАРКИ ЛСЭПЛ, ШИРИНОЙ 20-30 ММ, ТОЛЩИНОЙ 0,14 - 0,19 ММ | КГ | 0.06
|  |  | 5/90 | Прочие материалы для монтажных и специальных строительных работ
|  |  | 5/90-10 | Дюбели для крепления электромонтажных изделий
|  |  | 5/90-10/4 | ДЮБЕЛЬ МОНТАЖНЫЙ У658 | 10 ШТ. | 3.66
Прочие
|  |  | СМНМ-МП-100 | МАНОМЕТР ПОКАЗЫВАЮЩИЙ МП100-Р(0...1,0)МПА-1,5 | ШТ | 6
|  |  | СМНМ-МП-100-6 | МАНОМЕТР ПОКАЗЫВАЮЩИЙ МП100-Р(0...0,6)МПА-1,5 | ШТ | 6
|  |  | СМНМ-МП-100-6П | МАНОМЕТР ПОКАЗЫВАЮЩИЙ МП100-Р(0...0,6)МПА-1,5 (ПЕРЕНОСНОЙ) | ШТ | 1
|  |  | СМНМ-МП-100П | МАНОМЕТР ПОКАЗЫВАЮЩИЙ МП100-Р(0...1,0)МПА-1,5 (ПЕРЕНОСНОЙ) | ШТ | 1
|  |  | СМНМ-ЭКМ-160ВМ | МАНОМЕТР ЭЛЕКТРОКОНТАКТНЫЙ С МИКРОПЕРЕКЛЮЧАТЕЛЕМИ, ЭКМ 160ВМ (0...0,6МПА)-1,5-ИСП.5 | ШТ | 5
|  |  | СПКЕ-222-4У2 | ПОСТ УПРАВЛЕНИЯ КНОПОЧНЫЙ, ПКЕ-222-4У2 | ШТ | 1
|  |  | СПКУ15-21-141 | ПОСТ КНОПОЧНЫЙ ПКУ15-21.141-У3 IP40 | ШТ | 2
|  |  | СПС-7-1У3 | ПАНЕЛЬ СИГНАЛЬНАЯ ПС-7.1У3 | ШТ | 1
|  |  | СРМ-45 | РЕЛЕЙНЫЙ МОДУЛЬ, 1 ПЛАТА НА 3 РЕЛЕ, РМ12 | ШТ | 4
|  |  | ССЧК-ВЕГА-NB11 | СЧЕТЧИК ИМПУЛЬСОВ В КОМПЛЕКТЕ С АНТЕННОЙ И ЭЛЕМЕНТОМ ПИТАНИЯ ВЕГА NB-11 | КОМПЛ | 1
|  |  | СЭРУ-1-5СК | ЭЛЕКТРОННОЕ РЕЛЕ ЭРУ-1-5СК | ШТ | 2
Ж3-60-11 | СЕТИ | М 1554
|  |  | 1-1 | ЗАТРАТЫ ТРУДА РАБОЧИХ | ЧЕЛ.Ч | 575.0494
|  |  | 1-3 | ЗАТРАТЫ ТРУДА МАШИНИСТОВ | ЧЕЛ.-Ч | 5.1638
|  |  | М021143 | КРАНЫ НА АВТОМОБИЛЬНОМ ХОДУ ПРИ РАБОТЕ НА ДРУГИХ ВИДАХ СТРОИТЕЛЬСТВА, 16 Т | МАШ.Ч | 4.8176
|  |  | М030402 | ЛЕБЕДКИ ЭЛЕКТРИЧЕСКИЕ ТЯГОВЫМ УСИЛИЕМ ДО 12,26 (1,25) КН (Т) | МАШ.Ч | 9.265
|  |  | М040502 | УСТАНОВКИ ДЛЯ СВАРКИ РУЧНОЙ ДУГОВОЙ (ПОСТОЯННОГО ТОКА) | МАШ.Ч | 13.2062
|  |  | М050102 | КОМПРЕССОРЫ ПЕРЕДВИЖНЫЕ С ДВИГАТЕЛЕМ ВНУТРЕННЕГО СГОРАНИЯ ДАВЛЕНИЕМ ДО 686 КПА (7АТМ) 5 М3/МИН | МАШ.Ч | 0.017
|  |  | М134041 | ШУРУПОВЕРТ | МАШ.Ч | 20.3486
|  |  | М150402 | ГАЗОВАЯ ГОРЕЛКА | МАШ.Ч | 15.84
|  |  | М330301* | МАШИНЫ ШЛИФОВАЛЬНЫЕ ЭЛЕКТРИЧЕСКИЕ | МАШ.Ч | 1.8568
|  |  | М330302* | МАШИНЫ ШЛИФОВАЛЬНЫЕ УГЛОВЫЕ | МАШ.Ч | 0.0784
|  |  | М331451 | ПЕРФОРАТОРЫ ЭЛЕКТРИЧЕСКИЕ | МАШ.Ч | 73.2818
|  |  | М331615* | ДРЕЛИ ЭЛЕКТРИЧЕСКИЕ | МАШ.Ч | 3.1741
|  |  | М400002 | АВТОМОБИЛЬ БОРТОВОЙ, ГРУЗОПОДЪЕМНОСТЬЮ ДО 8 Т | МАШ.Ч | 0.32921
|  |  | 1 | Материалы для строительных работ
|  |  | 1/10 | Материалы для строительных работ общего назначения
|  |  | 1/10-80 | Материалы неметаллорудные и асбестосодержащие изделия
|  |  | 1/10-80-30/50 | ТАЛЬК ТЕХНИЧЕСКИЙ МОЛОТЫЙ | Т | 0.001361
|  |  | 1/10-135 | Нефтепродукты, газы, химические материалы
|  |  | 1/10-135-10-10/65 | ПАРАФИНЫ НЕФТЯНЫЕ ТВЕРДЫЕ, МАРКИ П-2 | КГ | 1.2
|  |  | 1/10-140 | Электроды, прутки винипластовые, проволока сварочные
|  |  | 1/10-140-40/100 | ЭЛЕКТРОДЫ ТИПА Э42А ДИАМЕТРОМ 4 ММ | Т | 0.001147
|  |  | 1/10-160 | Пленки, полотна, ткани разные
|  |  | 1/10-160-20/15 | ВЕТОШЬ | КГ | 0.054902
|  |  | 1/10-170 | Оснастка технологическая и инструментальная
|  |  | 1/10-170-2/40 | КРУГ НА БАКЕЛИТЕ УСИЛЕННОМ ОТРЕЗНОЙ 230 Х 2 Х 22 ДЛЯ РЕЗКИ МЕТАЛЛА | ШТ. | 0.03136
|  |  | 1/10-170-10/135 | СВЕРЛА С SDS PLUS ХВОСТОВИКОМ (НАКОНЕЧНИК ИЗ ТВЕРДОСПЛАВНОЙ СТАЛИ) (ПО БЕТОНУ), ДИАМЕТРОМ 8-10 ММ, ДЛИНОЙ 260 (265) ММ | ШТ. | 6.1886
|  |  | 1/10-170-10/165 | СВЕРЛА С SDS PLUS ХВОСТОВИКОМ (НАКОНЕЧНИК ИЗ ТВЕРДОСПЛАВНОЙ СТАЛИ) (ПО БЕТОНУ), ДИАМЕТРОМ 10-12 ММ, ДЛИНОЙ 110-165 ММ | ШТ. | 2.6425
|  |  | 1/10-180 | Материалы шлифовальные
|  |  | 1/10-180-20/57 | КРУГИ ШЛИФОВАЛЬНЫЕ ДЛЯ СПЕЦИАЛЬНЫХ МОНТАЖНЫХ РАБОТ 5П 180 Х 6 Х 22 | ШТ. | 0.77916
|  |  | 1/10-180-20/113 | ШКУРКА ШЛИФОВАЛЬНАЯ НА БУМАЖНОЙ ОСНОВЕ ВОДОСТОЙКАЯ | М2 | 0.20757
|  |  | 1/10-230 | Материалы для отделочных работ
|  |  | 1/10-230-35/105 | КЛЕЙ ВК-11 | КГ | 0.24356
|  |  | 1/10-230-40-20/127 | КРАСКА МАСЛЯНАЯ МА-15, СУРИК ЖЕЛЕЗНЫЙ | Т | 5e-06
|  |  | 1/10-230-40-20/136 | КРАСКА МАСЛЯНАЯ МА-15, СУРИК ЖЕЛЕЗНЫЙ | КГ | 0.025243
|  |  | 1/10-230-45-10/165 | ЭМАЛЬ ПЕНТАФТАЛЕВАЯ ПФ-115, СЕРАЯ | КГ | 0.65063
|  |  | 1/10-235 | Изделия герметизирующие, уплотняющие, изолирующие
|  |  | 1/10-235-20/681 | ИЗОЛЕНТА ПВХ (РАЗМЕРОМ 15 ММХ20 М) | М2 | 4.6141
|  |  | 1/10-235-20/786 | ЛЕНТА ФУМ МАРКА 3 | КГ | 0.001471
|  |  | 1/10-240 | Метизы и крепежные изделия
|  |  | 1/10-240-10-15/6 | БОЛТЫ С ШЕСТИГРАННОЙ ГОЛОВКОЙ ДИАМЕТРОМ РЕЗЬБЫ 6 ММ | Т | 0.000377
|  |  | 1/10-240-10-15/14 | БОЛТЫ С ШЕСТИГРАННОЙ ГОЛОВКОЙ ДИАМЕТРОМ РЕЗЬБЫ 8 ММ | Т | 0.004376
|  |  | 1/10-240-20/10 | ГАЙКИ ШЕСТИГРАННЫЕ ДИАМЕТРОМ РЕЗЬБЫ 6 ММ | Т | 0.000144
|  |  | 1/10-240-20/11 | ГАЙКИ ШЕСТИГРАННЫЕ ДИАМЕТРОМ РЕЗЬБЫ 8 ММ | Т | 0.000533
|  |  | 1/10-240-21/С101-98-37Э | ГАЙКА М8 2ШТ НА ОДИН ПОДВЕС | 1000 ШТ. | 0.032
|  |  | 1/10-240-50-15/С101-147602Э | ШПИЛЬКА М8 | М | 5
|  |  | 1/10-240-50-16/С101-1100-33Э | ШАЙБА УСИЛЕННАЯ М8 2ШТ НА ОДИН ПОДВЕС | 100 ШТ. | 0.32
|  |  | 1/10-240-50-16/999132 | ШАЙБЫ (СРЕДНЯЯ ЦЕНА ПО ГРУППЕ), ОПРЕД. - 13 | КГ | 0.25845
|  |  | 1/10-240-60/С101-10115Э | АНКЕР РАСПРЕДЕЛИТЕЛЬНЫЙ ЛАТУННЫЙ М8Х10Х30 | ШТ. | 16
|  |  | 1/10-260 | Металлопрокат и металлоизделия (за исключением металлоизделий части 2)
|  |  | 1/10-260-30-31/5 | ПРОКАТ ГОРЯЧЕКАТАНЫЙ ПОЛОСОВОЙ ИЗ СТАЛИ УГЛЕРОДИСТОЙ ОБЫКНОВЕННОГО КАЧЕСТВА МАРКИ СТ3СП, СТ3ПС, ТОЛЩИНОЙ 10 - 80 ММ ПРИ ШИРИНЕ 100 - 200 ММ | Т | 0.055034
|  |  | 1/10-260-210-1/82 | ПРОВОЛОКА СТАЛЬНАЯ НИЗКОУГЛЕРОДИСТАЯ ОБЩЕГО НАЗНАЧЕНИЯ ТЕРМИЧЕСКИ ОБРАБОТАННАЯ, ОЦИНКОВАННАЯ, ДИАМЕТРОМ 2 ММ | КГ | 6.796
|  |  | 1/55 | Материалы специального назначения (кислотоупорные, огнеупорные и антикоррозионные)
|  |  | 1/55-50 | Материалы антикоррозионные и химически стойкие
|  |  | 1/55-50-20/77 | ЛАК ПЕНТАФТАЛЕВЫЙ ПФ-170 | Т | 8e-06
|  |  | 1/55-50-30/20 | ПАСТА КВАРЦЕВАЗЕЛИНОВАЯ | КГ | 1.3108
|  |  | 5 | Материалы для монтажных и специальных строительных работ
|  |  | 5/10 | Кабели, провода, муфты кабельные
|  |  | 5/10-10 | Кабели
|  |  | 5/10-10-10-2/С501-44108-31Э | КАБЕЛЬ СИЛОВОЙ МАРКИ ВВГНГ(А)-LTX 4 Х 1,5-0,66 С МЕДНЫМИ ЖИЛАМИ, ИЗОЛЯЦИЯ И ОБОЛОЧКА ИЗ ПОЛИВИНИЛХЛОРИДНОГО ПЛАСТИКАТА, НЕ РАСПРОСТРАНЯЮЩИЙ ГОРЕНИЕ, БЕЗ ЗАЩИТНОГО ПОКРОВА | 1000 М | 0.25
|  |  | 5/10-10-10-10-1/СН-ВВГНГА-LSLTX-41 | КАБЕЛЬ СИЛОВОЙ МАРКИ ВВГНГ(А)-LSLTX 4Х1,0 ММ2 С МЕДНЫМИ ЖИЛАМИ, ИЗОЛЯИЦЯ И ОБОЛОЧКА ИЗ ПОЛИВИНИЛХЛОРИДНОГО ПЛАСТИКАТА, НЕ РАСПРОСТРАНЯЮЩЕЙ ГОРЕНИЕ, С НИЗКИМ ДЫМО- И ГАЗОВЫДЕЛЕНИЕМ, БЕЗ ЗАЩИТНОГО ПОКРОВА | 1000 М | 0.012
|  |  | 5/10-10-60-2-1/С503-4402Э | КАБЕЛЬ КОНТРОЛЬНЫЙ МАРКИ КВВГНГ(А) 5Х1,5 ММ2 С МЕДНЫМИ ЖИЛАМИ, С ИЗОЛЯЦИЕЙ ИЗ ПОЛИВИНИЛХЛОРИДНОГО ПЛАСТИКАТА В ПОЛИВИНИЛХЛОРИДНОЙ ОБОЛОЧКЕ, НЕ РАСПРОСТРАНЯЮЩИЙ ГОРЕНИЕ | 1000 М | 0.072
|  |  | 5/10-10-60-2-1/СН-КВВГ-НГА-41 | КАБЕЛЬ КОНТРОЛЬНЫЙ МАРКИ КВВГНГ(А) 4Х1,0 ММ2 С МЕДНЫМИ ЖИЛАМИ, С ИЗОЛЯЦИЕЙ ИЗ ПОЛИВИНИЛХЛОРИДНОГО ПЛАСТИКАТА В ПОЛИВИНИЛХЛОРИДНОЙ ОБОЛОЧКЕ, НЕ РАСПРОСТРАНЯЮЩИЙ ГОРЕНИЕ | 1000 М | 0.376
|  |  | 5/10-10-60-2-1/СН-КВВГ-НГА-51 | КАБЕЛЬ КОНТРОЛЬНЫЙ МАРКИ КВВГНГ(А) 5Х1,0 ММ2 С МЕДНЫМИ ЖИЛАМИ, С ИЗОЛЯЦИЕЙ ИЗ ПОЛИВИНИЛХЛОРИДНОГО ПЛАСТИКАТА В ПОЛИВИНИЛХЛОРИДНОЙ ОБОЛОЧКЕ, НЕ РАСПРОСТРАНЯЮЩИЙ ГОРЕНИЕ | 1000 М | 0.012
|  |  | 5/10-10-60-2-1/СН-КВВГЭ-НГА-41 | КАБЕЛЬ КОНТРОЛЬНЫЙ МАРКИ КВВГЭНГ 4Х1 ММ2 С МЕДНЫМИ ЖИЛАМИ, С ИЗОЛЯЦИЕЙ ИЗ ПОЛИВИНИЛХЛОРИДНОГО ПЛАСТИКАТА В ПОЛИВИНИЛХЛОРИДНОЙ ОБОЛОЧКЕ, НЕ РАСПРОСТРАНЯЮЩИЙ ГОРЕНИЕ ПО КАТЕГРИИ (А), С ОБЩИМ ЭКРАНОМ ИЗ АЛЮМИНИЕВОЙ ИЛИ МЕДНОЙ ФОЛЬГИ | 1000 М | 0.201
|  |  | 5/10-10-60-2-1/9 | КАБЕЛЬ КОНТРОЛЬНЫЙ МАРКИ КВВГ С МЕДНЫМИ ЖИЛАМИ, С ИЗОЛЯЦИЕЙ ИЗ ПОЛИВИНИЛХЛОРИДНОГО ПЛАСТИКАТА В ПОЛИВИНИЛХЛОРИДНОЙ ОБОЛОЧКЕ, С ЧИСЛОМ ЖИЛ И СЕЧЕНИЕМ 4Х1 ММ2 | 1000 М | 0.005
|  |  | 5/10-10-60-2-5-1-1/С503-4520Э1 | КАБЕЛЬ КОНТРОЛЬНЫЙ МАРКИ КВВГНГ(А)-LTX 4Х1 ММ2 С МЕДНЫМИ ЖИЛАМИ, С ПОЛИВИНИЛХЛОРИДНОЙ ИЗОЛЯЦИЕЙ И ОБОЛОЧКОЙ, НЕ РАСПРОСТРАНЯЮЩИЙ ГОРЕНИЕ | 1000 М | 0.112
|  |  | 5/10-10-60-2-5-1-1/С503-4522Э | КАБЕЛЬ КОНТРОЛЬНЫЙ МАРКИ КВВГНГ(А)-LTX 7Х1 ММ2 С МЕДНЫМИ ЖИЛАМИ, С ПОЛИВИНИЛХЛОРИДНОЙ ИЗОЛЯЦИЕЙ И ОБОЛОЧКОЙ, НЕ РАСПРОСТРАНЯЮЩИЙ ГОРЕНИЕ | 1000 М | 0.032
|  |  | 5/10-10-60-2-5-1-1/С503-4530Э | КАБЕЛЬ КОНТРОЛЬНЫЙ МАРКИ КВВГНГ(А)-LTX 4Х1,5 ММ2 С МЕДНЫМИ ЖИЛАМИ, С ПОЛИВИНИЛХЛОРИДНОЙ ИЗОЛЯЦИЕЙ И ОБОЛОЧКОЙ, НЕ РАСПРОСТРАНЯЮЩИЙ ГОРЕНИЕ | 1000 М | 0.044
|  |  | 5/10-10-60-2-5-1-1/С503-7108Э | КАБЕЛЬ КОНТРОЛЬНЫЙ МАРКИ КВВГЭНГ-LTX 4Х1 ММ2 С МЕДНЫМИ ЖИЛАМИ, С ИЗОЛЯЦИЕЙ И ОБОЛОЧКОЙ ИЗ ПОЛИВИНИЛХЛОРИДНОГО ПЛАСТИКАТА, НЕ РАСПРОСТРАНЯЮЩИЙ ГОРЕНИЕ, С ЭКРАНОМ ИЗ АЛЮМИНИЕВОЙ ФОЛЬГИ | 1000 М | 0.064
|  |  | 5/10-10-60-5-1/С507-100-147Э | КАБЕЛЬ С ОДНОПРОВОЛОЧНЫМИ МЕДНЫМИ ЖИЛАМИ МАРКИ КСВВНГ(А)-LTX 2Х0,5 ММ2, С ИЗОЛЯЦИЕЙ И ОБОЛОЧКОЙ ИЗ ПОЛИВИНИЛХЛОРИДНОГО ПЛАСТИКАТА, НЕ РАСПРОСТРАНЯЮЩИЙ ГОРЕНИЕ ПО КАТЕГОРИИ (А), С НИЗКИМ ДЫМО- ГАЗОВЫДЕЛЕНИЕМ | 1000 М | 0.009
|  |  | 5/10-10-70-4-1/800 | КАБЕЛЬ МОНТАЖНЫЙ МАРКИ МКЭШНГ(А) С МЕДНЫМИ ЛУЖЕНЫМИ ЖИЛАМИ, С ИЗОЛЯЦИЕЙ И ОБОЛОЧКОЙ ИЗ ПОЛИВИНИЛХЛОРИДНОГО ПЛАСТИКАТА ПОНИЖЕННОЙ ГОРЮЧЕСТИ, С ЭКРАНОМ, С ЧИСЛОМ ЖИЛ И СЕЧЕНИЕМ 2Х0,35 ММ2 | 1000 М | 0.051
|  |  | 5/10-10-70-4-1/815 | КАБЕЛЬ МОНТАЖНЫЙ МАРКИ МКЭШНГ(А) С МЕДНЫМИ ЛУЖЕНЫМИ ЖИЛАМИ, С ИЗОЛЯЦИЕЙ И ОБОЛОЧКОЙ ИЗ ПОЛИВИНИЛХЛОРИДНОГО ПЛАСТИКАТА ПОНИЖЕННОЙ ГОРЮЧЕСТИ, С ЭКРАНОМ, С ЧИСЛОМ ЖИЛ И СЕЧЕНИЕМ 4Х0,5 ММ2 | 1000 М | 0.025
|  |  | 5/10-10-70-4-2/С505-2300-280Э | КАБЕЛЬ МОНТАЖНЫЙ МАРКИ МКШНГ(А)-LTX 2Х0,75 ММ2 С МЕДНЫМИ ЛУЖЕНЫМИ ЖИЛАМИ, С ИЗОЛЯЦИЕЙ И ОБОЛОЧКОЙ ИЗ ПОЛИВИНИЛХЛОРИДНОГО ПЛАСТИКАТА ПОНИЖЕННОЙ ГОРЮЧЕСТИ | 1000 М | 0.035
|  |  | 5/10-10-70-4-2/С505-2300-483Э | КАБЕЛЬ МОНТАЖНЫЙ МАРКИ МКЭШНГ(А)-LTX 2Х0,35 ММ2 С МЕДНЫМИ ЛУЖЕНЫМИ ЖИЛАМИ, С ИЗОЛЯЦИЕЙ И ОБОЛОЧКОЙ ИЗ ПОЛИВИНИЛХЛОРИДНОГО ПЛАСТИКАТА ПОНИЖЕННОЙ ГОРЮЧЕСТИ И ПОНИЖЕННЫМ ДЫМО- И ГАЗОВЫДЕЛЕНИЕМ, С ЭКРАНОМ | 1000 М | 0.078
|  |  | 5/10-10-70-4-2/С505-2300-486Э | КАБЕЛЬ МОНТАЖНЫЙ МАРКИ МКЭШНГ(А)-LTX 2Х1,0 ММ2 С МЕДНЫМИ ЛУЖЕНЫМИ ЖИЛАМИ, С ИЗОЛЯЦИЕЙ И ОБОЛОЧКОЙ ИЗ ПОЛИВИНИЛХЛОРИДНОГО ПЛАСТИКАТА ПОНИЖЕННОЙ ГОРЮЧЕСТИ И ПОНИЖЕННЫМ ДЫМО- И ГАЗОВЫДЕЛЕНИЕМ, С ЭКРАНОМ | 1000 М | 0.023
|  |  | 5/10-10-80-6/С505-1985Э | КАБЕЛЬ МАРКИ F/UTP СAT 5E-LTX 4Х2Х0,52, СОДЕРЖАЩИЙ 4 ПАРЫ ТОКОПРОВОДЯЩИХ МЕДНЫХ ЖИЛ ДИАМЕТРОМ 0,52 ММ В ИЗОЛЯЦИИ ИЗ ПОЛИЭТИЛЕНА, СКРУЧЕННЫХ В СЕРДЕЧНИК, С ОБЩИМ ЭКРАНОМ В ВИДЕ ПРОДОЛЬНО НАЛОЖЕННОЙ ПЛЕНКИ ИЗ ЛАМИНИРОВАННОЙ ЛАВСАНОМ ФОЛЬГИ В ДВОЙНОЙ ОБОЛОЧКЕ ИЗ ПОЛИВИНИЛХЛОРИДНОГО ПЛАСТИКАТА И СВЕТОСТАБИЛИЗИРОВАННОГО ПОЛИЭТИЛЕНА | М | 115
|  |  | 5/10-20 | Провода
|  |  | 5/10-20-10-1-1/1 | ПРОВОД НЕИЗОЛИРОВАННЫЙ ДЛЯ ВОЗДУШНЫХ ЛИНИЙ ЭЛЕКТРОПЕРЕДАЧ МЕДНЫЙ, МАРКИ М, СЕЧЕНИЕМ 4 ММ2 | Т | 0.0132
|  |  | 5/10-20-60-2/6 | ПРОВОД СИЛОВОЙ МАРКИ ПВ1 С МЕДНОЙ ЖИЛОЙ, С ПОЛИВИНИЛХЛОРИДНОЙ ИЗОЛЯЦИЕЙ, СЕЧЕНИЕМ 4 ММ2, НА НАПРЯЖЕНИЕ 0,45 КВ | 1000 М | 0.026
|  |  | 5/10-20-60-2/17 | ПРОВОД СИЛОВОЙ МАРКИ ПВ3 С МЕДНОЙ ЖИЛОЙ, С ПОЛИВИНИЛХЛОРИДНОЙ ИЗОЛЯЦИЕЙ, ПОВЫШЕННОЙ ГИБКОСТИ, СЕЧЕНИЕМ 1 ММ2, НА НАПРЯЖЕНИЕ 0,45 КВ | 1000 М | 0.012
|  |  | 5/10-30 | Муфты кабельные
|  |  | 5/10-30-60/1 | МУФТА ТРУБНАЯ ТР-2 У3 | ШТ. | 0.83334
|  |  | 5/10-30-60/2 | МУФТА ТРУБНАЯ ТР-5 У3 | ШТ. | 10.6863
|  |  | 5/20 | Изделия для прокладки кабельных сетей
|  |  | 5/20-10 | Металлические кабеленесущие системы
|  |  | 5/20-10-1/С514-500-8Э | ЛОТОК-КОРОБ ПЕРФОРИРОВАННЫЙ ЛКЛС-5-1 (50Х25) | ШТ | 5
|  |  | 5/20-10-1/С514-500-8Э1 | ЛОТОК ПЕРФОРИРОВАННЫЙ ЛП 50Х25У1 | ШТ | 14
|  |  | 5/20-10-1/С514-500-9Э | ЛОТОК ПЕРФОРИРОВАННЫЙ ЛП 100Х25У1 | ШТ | 9
|  |  | 5/20-10-3/С552-1605-6Э1 | СТОЙКА К1150 | ШТ. | 47
|  |  | 5/20-10-4/С514-12700Э1 | ПОЛКА К1160 | 1000 ШТ. | 0.047
|  |  | 5/20-10-9/2 | РУКАВ МЕТАЛЛИЧЕСКИЙ НЕГЕРМЕТИЧНЫЙ ИЗ ОЦИНКОВАННОЙ ЛЕНТЫ С ХЛОПЧАТОБУМАЖНЫМ УПЛОТНЕНИЕМ Р3-Ц-Х, ДИАМЕТРОМ 12 ММ | М | 10
|  |  | 5/20-10-9/3 | РУКАВ МЕТАЛЛИЧЕСКИЙ НЕГЕРМЕТИЧНЫЙ ИЗ ОЦИНКОВАННОЙ ЛЕНТЫ С ХЛОПЧАТОБУМАЖНЫМ УПЛОТНЕНИЕМ Р3-Ц-Х, ДИАМЕТРОМ 15 ММ | М | 99
|  |  | 5/20-10-11/СН-СОБР-ПДВ | С-ОБРАЗНЫЙ ПОДВЕС ПОТОЛОЧНЫЙ | ШТ | 16
|  |  | 5/20-10-11/СНП-РЛ-25 | РАЗДЕЛИТЕЛЬ ЛОТКА Н=25ММ, L=2000ММ, РЛ-25 | ШТ | 17
|  |  | 5/20-20 | Пластиковые системы для прокладки кабеля
|  |  | 5/20-20-3-1/2 | ТРУБА ГЛАДКАЯ ЖЕСТКАЯ ПВХ, ДИАМЕТР 20 ММ | М | 97
|  |  | 5/20-20-3-1/4 | ТРУБА ГЛАДКАЯ ЖЕСТКАЯ ПВХ, ДИАМЕТР 32 ММ | М | 13
|  |  | 5/20-20-3-4/10 | ТРУБКА МАРКИ ТВ-40 ВНУТРЕННИМ ДИАМЕТРОМ 5 ММ | КГ | 0.01
|  |  | 5/20-30 | Материалы и изделия для монтажа кабелей и проводов
|  |  | 5/20-30-1-4/С552-1409-10Э | СОЕДИНИТЕЛЬНЫЙ ИЗОЛИРУЮЩИЙ ЗАЖИМ СИЗ | 100 ШТ. | 9.51
|  |  | 5/20-30-1-4/6 | ОТВЕТВИТЕЛЬНЫЙ СЖИМ У 739 М У3 | 100 ШТ. | 0.024
|  |  | 5/20-30-1-4/10 | СОЕДИНИТЕЛЬНЫЙ ИЗОЛИРУЮЩИЙ ЗАЖИМ СИЗ-2 | 100 ШТ. | 0.005
|  |  | 5/20-30-2/1 | ПЕРЕМЫЧКА ГИБКАЯ ПГС-35-560 У2,5 | ШТ. | 5.7353
|  |  | 5/20-30-3/С552-606-2Э | ЗАЖИМЫ (СКОБЫ, ПОЛОСКИ, ПРЯЖКИ) | 100 ШТ. | 18.33
|  |  | 5/20-30-3/2 | КНОПКА К227 УХЛ2 | 1000 ШТ. | 0.19
|  |  | 5/20-30-3/5 | ГАЙКА УСТАНОВОЧНАЯ ЗАЗЕМЛЯЮЩАЯ К 482 | 100 ШТ. | 0.031863
|  |  | 5/20-30-3/8 | ГАЙКА УСТАНОВОЧНАЯ ЗАЗЕМЛЯЮЩАЯ К 485 | 100 ШТ. | 0.10686
|  |  | 5/20-30-3/20 | СКОБА К 142 У2 | 10 ШТ. | 9.8049
|  |  | 5/20-30-3/23 | СКОБА К 145 У2 | 10 ШТ. | 27.8097
|  |  | 5/20-30-3/28 | СКОБА К1157 У3 | 1000 ШТ. | 0.20286
|  |  | 5/20-30-3/40 | ПОЛОСКА К404 И ПРЯЖКА К407 ДЛЯ КРЕПЛЕНИЯ ПРОВОДОВ | 100 ШТ. | 0.52505
|  |  | 5/20-30-3/42 | ЛЕНТА ЛМ-5 УХЛ2 | 100 М | 0.38
|  |  | 5/20-30-4/1 | ВТУЛКА В17 УХЛ2 | 100 ШТ. | 0.008
|  |  | 5/20-30-4/2 | ВТУЛКА В22 УХЛ2 | 100 ШТ. | 0.17707
|  |  | 5/20-30-4/3 | ВТУЛКА В28 УХЛ2 | 100 ШТ. | 1.2667
|  |  | 5/20-30-4/4 | ВТУЛКА В42 УХЛ2 | 100 ШТ. | 0.13003
|  |  | 5/20-30-5/2 | БИРКА МАРКИРОВОЧНАЯ У134 | 100 ШТ. | 2.1718
|  |  | 5/20-40 | Другие электромонтажные материалы
|  |  | 5/20-40-2/1 | ПАТРУБОК ВВОДНОЙ У476 У3 | 10 ШТ. | 1.7287
|  |  | 5/20-40-2/2 | ПАТРУБОК ВВОДНОЙ У477 У3 | 10 ШТ. | 1.0686
|  |  | 5/20-40-2/4 | ПАТРУБОК ВВОДНОЙ У479 У3 | 10 ШТ. | 0.23168
|  |  | 5/20-40-3/1 | ЗАГЛУШКА У469 | 10 ШТ. | 0.9604
|  |  | 5/20-40-3/2 | ЗАГЛУШКА У468 УХЛ2 | 10 ШТ. | 0.05
|  |  | 5/20-40-3/3 | ЗАГЛУШКА У470 | 10 ШТ. | 0.12871
|  |  | 5/20-40-4/СН-КМ-222 | КОРОБКА КМ-222 ОТВЕТВИТЕЛЬНАЯ С КЛЕММНЫМИ КОЛОДКАМИ ДЛЯ ОТКРЫТОЙ ПРОКЛАДКИ КАБЕЛЯ | ШТ | 5
|  |  | 5/20-40-5/С551-10501-15Э | КОРОБКА СОЕДИНИТЕЛЬНАЯ КСП16-10У2 | ШТ. | 2
|  |  | 5/20-40-5/С551-10501-16Э | КОРОБКА СОЕДИНИТЕЛЬНАЯ КСП16-10У2 | ШТ. | 2
|  |  | 5/20-40-5/СН-КСП-5 | КОРОБКА СОЕДИНИТЕЛЬНАЯ ПЛАСТМАССОВАЯ КСП-05 | ШТ | 30
|  |  | 5/50 | Прокатно-тянутые изделия из цветных металлов и цветные металлы
|  |  | 5/50-70 | Сплавы из цветных металлов
|  |  | 5/50-70-2/13 | ПРИПОЙ ОЛОВЯННО-СВИНЦОВЫЙ МАЛОСУРЬМЯНИСТЫЙ, МАРКИ ПОССУ 40-0,5 | Т | 0.006
|  |  | 5/50-70-3/5 | ЖИР ПАЯЛЬНЫЙ | КГ | 2.4
|  |  | 5/90 | Прочие материалы для монтажных и специальных строительных работ
|  |  | 5/90-10 | Дюбели для крепления электромонтажных изделий
|  |  | 5/90-10/2 | ДЮБЕЛЬ МОНТАЖНЫЙ У661 У3 | 10 ШТ. | 40.9948
|  |  | 5/90-10/4 | ДЮБЕЛЬ МОНТАЖНЫЙ У658 | 10 ШТ. | 168.9658
|  |  | 6 | Трубы и детали трубопроводов (за исключением труб стальных обсадных и бурильных части 1). Арматура для технологических трубопроводов
|  |  | 6/20 | Трубы и детали трубопроводов стальные
|  |  | 6/20-30 | Трубы стальные сварные водогазопроводные оцинкованные
|  |  | 6/20-30-10/С103-3800Э | ТРУБА СТАЛЬНАЯ ОЦИНКОВАННАЯ ДИАМЕТРОМ 20 ММ, ТОЛЩИНОЙ СТЕНКИ 1,6 ММ | М | 5
Ж3-60-90 | СТРОИТЕЛЬНО-МОНТАЖНЫЕ РАБОТЫ | ШТ 66
|  |  | 1-1 | ЗАТРАТЫ ТРУДА РАБОЧИХ | ЧЕЛ.Ч | 30.5075
|  |  | М330301* | МАШИНЫ ШЛИФОВАЛЬНЫЕ ЭЛЕКТРИЧЕСКИЕ | МАШ.Ч | 4.2
|  |  | М331451 | ПЕРФОРАТОРЫ ЭЛЕКТРИЧЕСКИЕ | МАШ.Ч | 11.5962
|  |  | М331604* | СТАНОК ПЕРЕДВИЖНОЙ ДЛЯ СВЕРЛЕНИЯ ОТВЕРСТИЙ В ЖЕЛЕЗОБЕТОНЕ ДИАМЕТРОМ 20-160 ММ | МАШ.Ч | 7.7662
|  |  | 1 | Материалы для строительных работ
|  |  | 1/10 | Материалы для строительных работ общего назначения
|  |  | 1/10-170 | Оснастка технологическая и инструментальная
|  |  | 1/10-170-2/20 | ДИСК АЛМАЗНЫЙ ОТРЕЗНОЙ ДЛЯ РЕЗКИ КАМНЯ, БЕТОНА ДИАМЕТРОМ 230 ММ | ДИСК | 0.56
|  |  | 1/10-170-5/20 | СВЕРЛА АЛМАЗНЫЕ ПО БЕТОНУ (КОЛЬЦЕВЫЕ СВЕРЛА), ДИАМЕТРОМ 40 ММ | ШТ. | 0.8528
|  |  | 1/10-170-10/С101-86726-20Э1 | СПИРАЛЬНЫЕ ШНЕКИ (СВЕРЛА С ТВЕРДОСПЛАВНЫМИ НАКОНЕЧНИКАМИ) | ШТ. | 0.56
|  |  | 1/10-170-10/С101-86726-2Э | БУР SDS D8 Х 160 ММ | ШТ. | 0.56
|  |  | 1/10-170-60/С101-1600-7Э | ЗУБИЛО ПЛОСКОЕ SDS+ РАЗМЕРОМ 22Х250 ММ | ШТ. | 0.168
|  |  | 1/10-280 | Прочие материалы для строительных работ
|  |  | 1/10-280-20/40 | ВОДА | М3 | 0.1365
СОСТАВИЛ | ______________________________ |  |  | Е.В.ЯСКУЛД/ Н.В.МАКСИМОВИЧ
| (должность служащего) |  | (подпись) | (инициалы,фамилия)
ПРОВЕРИЛ | ______________________________ |  |  | Н.В.МАКСИМОВИЧ
| (должность служащего) |  | (подпись) | (инициалы,фамилия)

## 7046-1-3005-Q4
НАИМЕНОВАНИЕ ОБЪЕКТА |  | ГОРОД-СПУТНИК СМОЛЕВИЧИ. КВАРТАЛ N2. ДЕТСКИЙ САД ПО ГЕНЕРАЛЬНОМУ ПЛАНУ N 19. СТАДИЯ С
КОД ОБЪЕКТА |  | 20.003.0.19
НАИМЕНОВАНИЕ ЗДАНИЯ, СООРУЖЕНИЯ |  | ЗДАНИЕ ДЕТСКОГО САДА
ШИФР ЗДАНИЯ, СООРУЖЕНИЯ |  | 20.003.0.19
КОМПЛЕКТ ЧЕРТЕЖЕЙ |  | АК (С ИЗМ.1)
ВЕДОМОСТЬ РЕСУРСОВ ДЛЯ ЛОКАЛЬНОЙ СМЕТЫ № 3005
(НОРМЫ 2022г.)
АВТОМАТИЗАЦИЯ КОМПЛЕКСНАЯ (ВЗАМЕН ЛС N 3005 НА СУММУ 28,718 ТЫС. РУБ.)
СОСТАВЛЕНА В ЦЕНАХ НА 1 ДЕКАБРЯ 2024г.
№ П/П | КОД | НАИМЕНОВАНИЕ РЕСУРСА | ЕДИНИЦА ИЗМЕРЕНИЯ | КОЛИЧЕСТВО | СТОИМОСТЬ РЕСУРСА, БЕЛОРУССКИХ РУБЛЕЙ
[5 empty] | ЗА ЕДИНИЦУ ИЗМЕРЕНИЯ | ОБЩАЯ
1 | 2 | 3 | 4 | 5 | 6 | 7
1 | 1-1 | ЗАТРАТЫ ТРУДА РАБОЧИХ | ЧЕЛ.Ч | 646.1869
2 | 1-3 | ЗАТРАТЫ ТРУДА МАШИНИСТОВ | ЧЕЛ.-Ч | 5.7738
МАШИНЫ И МЕХАНИЗМЫ
3 | М021143 | КРАНЫ НА АВТОМОБИЛЬНОМ ХОДУ ПРИ РАБОТЕ НА ДРУГИХ ВИДАХ СТРОИТЕЛЬСТВА, 16 Т | МАШ.Ч | 5.0026 | 52.84 | 264,34
4 | М030402 | ЛЕБЕДКИ ЭЛЕКТРИЧЕСКИЕ ТЯГОВЫМ УСИЛИЕМ ДО 12,26 (1,25) КН (Т) | МАШ.Ч | 9.265 | 1.01 | 9,36
5 | М040502 | УСТАНОВКИ ДЛЯ СВАРКИ РУЧНОЙ ДУГОВОЙ (ПОСТОЯННОГО ТОКА) | МАШ.Ч | 14.4062 | 3.67 | 52,87
6 | М050102 | КОМПРЕССОРЫ ПЕРЕДВИЖНЫЕ С ДВИГАТЕЛЕМ ВНУТРЕННЕГО СГОРАНИЯ ДАВЛЕНИЕМ ДО 686 КПА (7АТМ) 5 М3/МИН | МАШ.Ч | 0.257 | 30.14 | 7,75
7 | М100602* | МОЛОТКИ БУРИЛЬНЫЕ ЛЕГКИЕ ПРИ РАБОТЕ ОТ КОМПРЕССОРНЫХ СТАНЦИЙ ПЕРЕДВИЖНЫХ | МАШ.Ч | 0.24 | 9.24 | 2,22
8 | М134041 | ШУРУПОВЕРТ | МАШ.Ч | 20.3486 | 0.73 | 14,85
9 | М150402 | ГАЗОВАЯ ГОРЕЛКА | МАШ.Ч | 15.84 | 0.32 | 5,07
10 | М330301* | МАШИНЫ ШЛИФОВАЛЬНЫЕ ЭЛЕКТРИЧЕСКИЕ | МАШ.Ч | 6.1968 | 0.76 | 4,71
11 | М330302* | МАШИНЫ ШЛИФОВАЛЬНЫЕ УГЛОВЫЕ | МАШ.Ч | 0.0784 | 0.86 | 0,07
12 | М331451 | ПЕРФОРАТОРЫ ЭЛЕКТРИЧЕСКИЕ | МАШ.Ч | 85.028 | 0.72 | 61,22
13 | М331604* | СТАНОК ПЕРЕДВИЖНОЙ ДЛЯ СВЕРЛЕНИЯ ОТВЕРСТИЙ В ЖЕЛЕЗОБЕТОНЕ ДИАМЕТРОМ 20-160 ММ | МАШ.Ч | 7.7662 | 3.24 | 25,16
14 | М331615* | ДРЕЛИ ЭЛЕКТРИЧЕСКИЕ | МАШ.Ч | 3.1741 | 0.27 | 0,86
15 | М400002 | АВТОМОБИЛЬ БОРТОВОЙ, ГРУЗОПОДЪЕМНОСТЬЮ ДО 8 Т | МАШ.Ч | 0.51421 | 34.89 | 17,94
|  | ИТОГО МАШИНЫ И МЕХАНИЗМЫ |  |  |  | 466
МАТЕРИАЛЫ, ИЗДЕЛИЯ, КОНСТРУКЦИИ
| 1 | Материалы для строительных работ
| 1/10 | Материалы для строительных работ общего назначения
| 1/10-80 | Материалы неметаллорудные и асбестосодержащие изделия
16 | 1/10-80-30/50 | ТАЛЬК ТЕХНИЧЕСКИЙ МОЛОТЫЙ | Т | 0.001361 | 2840.48 | 3,87
| 1/10-135 | Нефтепродукты, газы, химические материалы
17 | 1/10-135-10-8/35 | МАСЛО ИНДУСТРИАЛЬНОЕ И-20А | Т | 0.00077 | 2359.37 | 1,82
18 | 1/10-135-10-10/65 | ПАРАФИНЫ НЕФТЯНЫЕ ТВЕРДЫЕ, МАРКИ П-2 | КГ | 1.2 | 18.5 | 22,2
| 1/10-140 | Электроды, прутки винипластовые, проволока сварочные
19 | 1/10-140-40/100 | ЭЛЕКТРОДЫ ТИПА Э42А ДИАМЕТРОМ 4 ММ | Т | 0.001427 | 4130 | 5,89
| 1/10-160 | Пленки, полотна, ткани разные
20 | 1/10-160-20/15 | ВЕТОШЬ | КГ | 0.054902 | 2.32 | 0,13
| 1/10-170 | Оснастка технологическая и инструментальная
21 | 1/10-170-2/20 | ДИСК АЛМАЗНЫЙ ОТРЕЗНОЙ ДЛЯ РЕЗКИ КАМНЯ, БЕТОНА ДИАМЕТРОМ 230 ММ | ДИСК | 0.56 | 27.15 | 15,2
22 | 1/10-170-2/40 | КРУГ НА БАКЕЛИТЕ УСИЛЕННОМ ОТРЕЗНОЙ 230 Х 2 Х 22 ДЛЯ РЕЗКИ МЕТАЛЛА | ШТ. | 0.03136 | 2.2 | 0,07
23 | 1/10-170-5/20 | СВЕРЛА АЛМАЗНЫЕ ПО БЕТОНУ (КОЛЬЦЕВЫЕ СВЕРЛА), ДИАМЕТРОМ 40 ММ | ШТ. | 0.8528 | 103.86 | 88,57
24 | 1/10-170-10/С101-86726-20Э1 | СПИРАЛЬНЫЕ ШНЕКИ (СВЕРЛА С ТВЕРДОСПЛАВНЫМИ НАКОНЕЧНИКАМИ) | ШТ. | 0.56 | 7.65 | 4,28
25 | 1/10-170-10/С101-86726-2Э | БУР SDS D8 Х 160 ММ | ШТ. | 0.56 | 1.96 | 1,1
26 | 1/10-170-10/135 | СВЕРЛА С SDS PLUS ХВОСТОВИКОМ (НАКОНЕЧНИК ИЗ ТВЕРДОСПЛАВНОЙ СТАЛИ) (ПО БЕТОНУ), ДИАМЕТРОМ 8-10 ММ, ДЛИНОЙ 260 (265) ММ | ШТ. | 6.2186 | 7.65 | 47,57
27 | 1/10-170-10/165 | СВЕРЛА С SDS PLUS ХВОСТОВИКОМ (НАКОНЕЧНИК ИЗ ТВЕРДОСПЛАВНОЙ СТАЛИ) (ПО БЕТОНУ), ДИАМЕТРОМ 10-12 ММ, ДЛИНОЙ 110-165 ММ | ШТ. | 2.6425 | 7.54 | 19,92
28 | 1/10-170-60/С101-1600-7Э | ЗУБИЛО ПЛОСКОЕ SDS+ РАЗМЕРОМ 22Х250 ММ | ШТ. | 0.168 | 3.66 | 0,61
| 1/10-180 | Материалы шлифовальные
29 | 1/10-180-20/57 | КРУГИ ШЛИФОВАЛЬНЫЕ ДЛЯ СПЕЦИАЛЬНЫХ МОНТАЖНЫХ РАБОТ 5П 180 Х 6 Х 22 | ШТ. | 1.5992 | 3.34 | 5,34
30 | 1/10-180-20/113 | ШКУРКА ШЛИФОВАЛЬНАЯ НА БУМАЖНОЙ ОСНОВЕ ВОДОСТОЙКАЯ | М2 | 0.20757 | 4.96 | 1,03
| 1/10-230 | Материалы для отделочных работ
31 | 1/10-230-35/105 | КЛЕЙ ВК-11 | КГ | 0.24356 | 446.71 | 108,8
32 | 1/10-230-40-20/127 | КРАСКА МАСЛЯНАЯ МА-15, СУРИК ЖЕЛЕЗНЫЙ | Т | 8e-05 | 4384.8 | 0,35
33 | 1/10-230-40-20/136 | КРАСКА МАСЛЯНАЯ МА-15, СУРИК ЖЕЛЕЗНЫЙ | КГ | 0.045243 | 4.37 | 0,2
34 | 1/10-230-40-65/60 | СУРИК СВИНЦОВЫЙ, ПИГМЕНТ | КГ | 0.26 | 12.5 | 3,25
35 | 1/10-230-45-5/186 | ЛАК НИТРОЦЕЛЛЮЛОЗНЫЙ МЕБЕЛЬНЫЙ НЦ-218 | КГ | 0.003 | 10.54 | 0,03
36 | 1/10-230-45-10/165 | ЭМАЛЬ ПЕНТАФТАЛЕВАЯ ПФ-115, СЕРАЯ | КГ | 0.74063 | 8.04 | 5,95
37 | 1/10-230-50-15/31 | ОЛИФА НАТУРАЛЬНАЯ | КГ | 0.26 | 6.7 | 1,74
38 | 1/10-230-50-15/39 | РАСТВОРИТЕЛЬ ДЛЯ ЛАКОКРАСОЧНЫХ МАТЕРИАЛОВ МАРКИ 646 | КГ | 0.06 | 6.36 | 0,38
| 1/10-235 | Изделия герметизирующие, уплотняющие, изолирующие
39 | 1/10-235-3/47 | ЛЬНЯНАЯ ПРЯДЬ | КГ | 0.26 | 66.59 | 17,31
40 | 1/10-235-20/681 | ИЗОЛЕНТА ПВХ (РАЗМЕРОМ 15 ММХ20 М) | М2 | 4.6141 | 5.03 | 23,21
41 | 1/10-235-20/786 | ЛЕНТА ФУМ МАРКА 3 | КГ | 0.001471 | 98.89 | 0,15
| 1/10-240 | Метизы и крепежные изделия
42 | 1/10-240-10-10/131 | БОЛТЫ СТРОИТЕЛЬНЫЕ | Т | 0.000539 | 3326.99 | 1,79
43 | 1/10-240-10-15/6 | БОЛТЫ С ШЕСТИГРАННОЙ ГОЛОВКОЙ ДИАМЕТРОМ РЕЗЬБЫ 6 ММ | Т | 0.000377 | 4609.56 | 1,74
44 | 1/10-240-10-15/14 | БОЛТЫ С ШЕСТИГРАННОЙ ГОЛОВКОЙ ДИАМЕТРОМ РЕЗЬБЫ 8 ММ | Т | 0.004376 | 3991.01 | 17,46
45 | 1/10-240-10-15/46 | БОЛТЫ С ШЕСТИГРАННОЙ ГОЛОВКОЙ ДИАМЕТРОМ РЕЗЬБЫ 20-(22) ММ | Т | 0.00145 | 5400 | 7,83
46 | 1/10-240-20/1 | ГАЙКИ СТРОИТЕЛЬНЫЕ | Т | 0.000154 | 4129.35 | 0,64
47 | 1/10-240-20/10 | ГАЙКИ ШЕСТИГРАННЫЕ ДИАМЕТРОМ РЕЗЬБЫ 6 ММ | Т | 0.000144 | 3980 | 0,57
48 | 1/10-240-20/11 | ГАЙКИ ШЕСТИГРАННЫЕ ДИАМЕТРОМ РЕЗЬБЫ 8 ММ | Т | 0.000533 | 4290 | 2,29
49 | 1/10-240-20/15 | ГАЙКИ ШЕСТИГРАННЫЕ ДИАМЕТРОМ РЕЗЬБЫ 20-22 ММ | Т | 0.00045 | 6601.67 | 2,97
50 | 1/10-240-21/С101-98-37Э | ГАЙКА М8 2ШТ НА ОДИН ПОДВЕС | 1000 ШТ. | 0.032 | 101.96 | 3,26
51 | 1/10-240-50-15/С101-147602Э | ШПИЛЬКА М8 | М | 5 | 1.81 | 9,05
52 | 1/10-240-50-16/С101-1100-33Э | ШАЙБА УСИЛЕННАЯ М8 2ШТ НА ОДИН ПОДВЕС | 100 ШТ. | 0.32 | 12.5 | 4
53 | 1/10-240-50-16/6 | ШАЙБА ПЛОСКАЯ ОЦИНКОВАННАЯ | КГ | 0.15 | 7.67 | 1,15
54 | 1/10-240-50-16/999132 | ШАЙБЫ (СРЕДНЯЯ ЦЕНА ПО ГРУППЕ), ОПРЕД. - 13 | КГ | 0.33545 | 7.09 | 2,38
55 | 1/10-240-60/С101-10115Э | АНКЕР РАСПРЕДЕЛИТЕЛЬНЫЙ ЛАТУННЫЙ М8Х10Х30 | ШТ. | 16 | 0.54 | 8,64
| 1/10-260 | Металлопрокат и металлоизделия (за исключением металлоизделий части 2)
56 | 1/10-260-30-31/5 | ПРОКАТ ГОРЯЧЕКАТАНЫЙ ПОЛОСОВОЙ ИЗ СТАЛИ УГЛЕРОДИСТОЙ ОБЫКНОВЕННОГО КАЧЕСТВА МАРКИ СТ3СП, СТ3ПС, ТОЛЩИНОЙ 10 - 80 ММ ПРИ ШИРИНЕ 100 - 200 ММ | Т | 0.055034 | 2746.53 | 151,15
57 | 1/10-260-210-1/82 | ПРОВОЛОКА СТАЛЬНАЯ НИЗКОУГЛЕРОДИСТАЯ ОБЩЕГО НАЗНАЧЕНИЯ ТЕРМИЧЕСКИ ОБРАБОТАННАЯ, ОЦИНКОВАННАЯ, ДИАМЕТРОМ 2 ММ | КГ | 6.796 | 5.15 | 35
| 1/10-280 | Прочие материалы для строительных работ
58 | 1/10-280-20/40 | ВОДА | М3 | 0.1365 | 1.99 | 0,27
| 1/55 | Материалы специального назначения (кислотоупорные, огнеупорные и антикоррозионные)
| 1/55-50 | Материалы антикоррозионные и химически стойкие
59 | 1/55-50-20/77 | ЛАК ПЕНТАФТАЛЕВЫЙ ПФ-170 | Т | 8e-06 | 4450 | 0,04
60 | 1/55-50-30/20 | ПАСТА КВАРЦЕВАЗЕЛИНОВАЯ | КГ | 1.3408 | 29 | 38,88
| 3 | Материалы и изделия для санитарно-технических работ
| 3/8 | Приборы для регулирования, измерения и учета
| 3/8-30 | Термометры
61 | 3/8-30-10/10 | ТЕРМОМЕТРЫ В ОПРАВЕ ПРЯМЫЕ ИЛИ УГЛОВЫЕ | ШТ. | 7 | 26.74 | 187,18
| 5 | Материалы для монтажных и специальных строительных работ
| 5/10 | Кабели, провода, муфты кабельные
| 5/10-10 | Кабели
62 | 5/10-10-10-2/С501-44108-31Э | КАБЕЛЬ СИЛОВОЙ МАРКИ ВВГНГ(А)-LTX 4 Х 1,5-0,66 С МЕДНЫМИ ЖИЛАМИ, ИЗОЛЯЦИЯ И ОБОЛОЧКА ИЗ ПОЛИВИНИЛХЛОРИДНОГО ПЛАСТИКАТА, НЕ РАСПРОСТРАНЯЮЩИЙ ГОРЕНИЕ, БЕЗ ЗАЩИТНОГО ПОКРОВА | 1000 М | 0.25 | 2486.18 | 621,55
63 | 5/10-10-10-10-1/СН-ВВГНГА-LSLTX-41 | КАБЕЛЬ СИЛОВОЙ МАРКИ ВВГНГ(А)-LSLTX 4Х1,0 ММ2 С МЕДНЫМИ ЖИЛАМИ, ИЗОЛЯИЦЯ И ОБОЛОЧКА ИЗ ПОЛИВИНИЛХЛОРИДНОГО ПЛАСТИКАТА, НЕ РАСПРОСТРАНЯЮЩЕЙ ГОРЕНИЕ, С НИЗКИМ ДЫМО- И ГАЗОВЫДЕЛЕНИЕМ, БЕЗ ЗАЩИТНОГО ПОКРОВА | 1000 М | 0.012 | 3170 | 38,04
64 | 5/10-10-60-2-1/С503-4402Э | КАБЕЛЬ КОНТРОЛЬНЫЙ МАРКИ КВВГНГ(А) 5Х1,5 ММ2 С МЕДНЫМИ ЖИЛАМИ, С ИЗОЛЯЦИЕЙ ИЗ ПОЛИВИНИЛХЛОРИДНОГО ПЛАСТИКАТА В ПОЛИВИНИЛХЛОРИДНОЙ ОБОЛОЧКЕ, НЕ РАСПРОСТРАНЯЮЩИЙ ГОРЕНИЕ | 1000 М | 0.072 | 3020.03 | 217,44
65 | 5/10-10-60-2-1/СН-КВВГ-НГА-41 | КАБЕЛЬ КОНТРОЛЬНЫЙ МАРКИ КВВГНГ(А) 4Х1,0 ММ2 С МЕДНЫМИ ЖИЛАМИ, С ИЗОЛЯЦИЕЙ ИЗ ПОЛИВИНИЛХЛОРИДНОГО ПЛАСТИКАТА В ПОЛИВИНИЛХЛОРИДНОЙ ОБОЛОЧКЕ, НЕ РАСПРОСТРАНЯЮЩИЙ ГОРЕНИЕ | 1000 М | 0.376 | 2258.3 | 849,12
66 | 5/10-10-60-2-1/СН-КВВГ-НГА-51 | КАБЕЛЬ КОНТРОЛЬНЫЙ МАРКИ КВВГНГ(А) 5Х1,0 ММ2 С МЕДНЫМИ ЖИЛАМИ, С ИЗОЛЯЦИЕЙ ИЗ ПОЛИВИНИЛХЛОРИДНОГО ПЛАСТИКАТА В ПОЛИВИНИЛХЛОРИДНОЙ ОБОЛОЧКЕ, НЕ РАСПРОСТРАНЯЮЩИЙ ГОРЕНИЕ | 1000 М | 0.012 | 2006.93 | 24,08
67 | 5/10-10-60-2-1/СН-КВВГЭ-НГА-41 | КАБЕЛЬ КОНТРОЛЬНЫЙ МАРКИ КВВГЭНГ 4Х1 ММ2 С МЕДНЫМИ ЖИЛАМИ, С ИЗОЛЯЦИЕЙ ИЗ ПОЛИВИНИЛХЛОРИДНОГО ПЛАСТИКАТА В ПОЛИВИНИЛХЛОРИДНОЙ ОБОЛОЧКЕ, НЕ РАСПРОСТРАНЯЮЩИЙ ГОРЕНИЕ ПО КАТЕГРИИ (А), С ОБЩИМ ЭКРАНОМ ИЗ АЛЮМИНИЕВОЙ ИЛИ МЕДНОЙ ФОЛЬГИ | 1000 М | 0.201 | 1740 | 349,74
68 | 5/10-10-60-2-1/9 | КАБЕЛЬ КОНТРОЛЬНЫЙ МАРКИ КВВГ С МЕДНЫМИ ЖИЛАМИ, С ИЗОЛЯЦИЕЙ ИЗ ПОЛИВИНИЛХЛОРИДНОГО ПЛАСТИКАТА В ПОЛИВИНИЛХЛОРИДНОЙ ОБОЛОЧКЕ, С ЧИСЛОМ ЖИЛ И СЕЧЕНИЕМ 4Х1 ММ2 | 1000 М | 0.005 | 1910 | 9,55
69 | 5/10-10-60-2-5-1-1/С503-4520Э1 | КАБЕЛЬ КОНТРОЛЬНЫЙ МАРКИ КВВГНГ(А)-LTX 4Х1 ММ2 С МЕДНЫМИ ЖИЛАМИ, С ПОЛИВИНИЛХЛОРИДНОЙ ИЗОЛЯЦИЕЙ И ОБОЛОЧКОЙ, НЕ РАСПРОСТРАНЯЮЩИЙ ГОРЕНИЕ | 1000 М | 0.112 | 1985.74 | 222,4
70 | 5/10-10-60-2-5-1-1/С503-4522Э | КАБЕЛЬ КОНТРОЛЬНЫЙ МАРКИ КВВГНГ(А)-LTX 7Х1 ММ2 С МЕДНЫМИ ЖИЛАМИ, С ПОЛИВИНИЛХЛОРИДНОЙ ИЗОЛЯЦИЕЙ И ОБОЛОЧКОЙ, НЕ РАСПРОСТРАНЯЮЩИЙ ГОРЕНИЕ | 1000 М | 0.032 | 3350.02 | 107,2
71 | 5/10-10-60-2-5-1-1/С503-4530Э | КАБЕЛЬ КОНТРОЛЬНЫЙ МАРКИ КВВГНГ(А)-LTX 4Х1,5 ММ2 С МЕДНЫМИ ЖИЛАМИ, С ПОЛИВИНИЛХЛОРИДНОЙ ИЗОЛЯЦИЕЙ И ОБОЛОЧКОЙ, НЕ РАСПРОСТРАНЯЮЩИЙ ГОРЕНИЕ | 1000 М | 0.044 | 2634.01 | 115,9
72 | 5/10-10-60-2-5-1-1/С503-7108Э | КАБЕЛЬ КОНТРОЛЬНЫЙ МАРКИ КВВГЭНГ-LTX 4Х1 ММ2 С МЕДНЫМИ ЖИЛАМИ, С ИЗОЛЯЦИЕЙ И ОБОЛОЧКОЙ ИЗ ПОЛИВИНИЛХЛОРИДНОГО ПЛАСТИКАТА, НЕ РАСПРОСТРАНЯЮЩИЙ ГОРЕНИЕ, С ЭКРАНОМ ИЗ АЛЮМИНИЕВОЙ ФОЛЬГИ | 1000 М | 0.064 | 1860 | 119,04
73 | 5/10-10-60-5-1/С507-100-147Э | КАБЕЛЬ С ОДНОПРОВОЛОЧНЫМИ МЕДНЫМИ ЖИЛАМИ МАРКИ КСВВНГ(А)-LTX 2Х0,5 ММ2, С ИЗОЛЯЦИЕЙ И ОБОЛОЧКОЙ ИЗ ПОЛИВИНИЛХЛОРИДНОГО ПЛАСТИКАТА, НЕ РАСПРОСТРАНЯЮЩИЙ ГОРЕНИЕ ПО КАТЕГОРИИ (А), С НИЗКИМ ДЫМО- ГАЗОВЫДЕЛЕНИЕМ | 1000 М | 0.009 | 324.18 | 2,92
74 | 5/10-10-70-4-1/800 | КАБЕЛЬ МОНТАЖНЫЙ МАРКИ МКЭШНГ(А) С МЕДНЫМИ ЛУЖЕНЫМИ ЖИЛАМИ, С ИЗОЛЯЦИЕЙ И ОБОЛОЧКОЙ ИЗ ПОЛИВИНИЛХЛОРИДНОГО ПЛАСТИКАТА ПОНИЖЕННОЙ ГОРЮЧЕСТИ, С ЭКРАНОМ, С ЧИСЛОМ ЖИЛ И СЕЧЕНИЕМ 2Х0,35 ММ2 | 1000 М | 0.051 | 1038.95 | 52,99
75 | 5/10-10-70-4-1/815 | КАБЕЛЬ МОНТАЖНЫЙ МАРКИ МКЭШНГ(А) С МЕДНЫМИ ЛУЖЕНЫМИ ЖИЛАМИ, С ИЗОЛЯЦИЕЙ И ОБОЛОЧКОЙ ИЗ ПОЛИВИНИЛХЛОРИДНОГО ПЛАСТИКАТА ПОНИЖЕННОЙ ГОРЮЧЕСТИ, С ЭКРАНОМ, С ЧИСЛОМ ЖИЛ И СЕЧЕНИЕМ 4Х0,5 ММ2 | 1000 М | 0.025 | 1812.73 | 45,32
76 | 5/10-10-70-4-2/С505-2300-280Э | КАБЕЛЬ МОНТАЖНЫЙ МАРКИ МКШНГ(А)-LTX 2Х0,75 ММ2 С МЕДНЫМИ ЛУЖЕНЫМИ ЖИЛАМИ, С ИЗОЛЯЦИЕЙ И ОБОЛОЧКОЙ ИЗ ПОЛИВИНИЛХЛОРИДНОГО ПЛАСТИКАТА ПОНИЖЕННОЙ ГОРЮЧЕСТИ | 1000 М | 0.035 | 855 | 29,93
77 | 5/10-10-70-4-2/С505-2300-483Э | КАБЕЛЬ МОНТАЖНЫЙ МАРКИ МКЭШНГ(А)-LTX 2Х0,35 ММ2 С МЕДНЫМИ ЛУЖЕНЫМИ ЖИЛАМИ, С ИЗОЛЯЦИЕЙ И ОБОЛОЧКОЙ ИЗ ПОЛИВИНИЛХЛОРИДНОГО ПЛАСТИКАТА ПОНИЖЕННОЙ ГОРЮЧЕСТИ И ПОНИЖЕННЫМ ДЫМО- И ГАЗОВЫДЕЛЕНИЕМ, С ЭКРАНОМ | 1000 М | 0.078 | 1030.32 | 80,37
78 | 5/10-10-70-4-2/С505-2300-486Э | КАБЕЛЬ МОНТАЖНЫЙ МАРКИ МКЭШНГ(А)-LTX 2Х1,0 ММ2 С МЕДНЫМИ ЛУЖЕНЫМИ ЖИЛАМИ, С ИЗОЛЯЦИЕЙ И ОБОЛОЧКОЙ ИЗ ПОЛИВИНИЛХЛОРИДНОГО ПЛАСТИКАТА ПОНИЖЕННОЙ ГОРЮЧЕСТИ И ПОНИЖЕННЫМ ДЫМО- И ГАЗОВЫДЕЛЕНИЕМ, С ЭКРАНОМ | 1000 М | 0.023 | 1760 | 40,48
79 | 5/10-10-80-6/С505-1985Э | КАБЕЛЬ МАРКИ F/UTP СAT 5E-LTX 4Х2Х0,52, СОДЕРЖАЩИЙ 4 ПАРЫ ТОКОПРОВОДЯЩИХ МЕДНЫХ ЖИЛ ДИАМЕТРОМ 0,52 ММ В ИЗОЛЯЦИИ ИЗ ПОЛИЭТИЛЕНА, СКРУЧЕННЫХ В СЕРДЕЧНИК, С ОБЩИМ ЭКРАНОМ В ВИДЕ ПРОДОЛЬНО НАЛОЖЕННОЙ ПЛЕНКИ ИЗ ЛАМИНИРОВАННОЙ ЛАВСАНОМ ФОЛЬГИ В ДВОЙНОЙ ОБОЛОЧКЕ ИЗ ПОЛИВИНИЛХЛОРИДНОГО ПЛАСТИКАТА И СВЕТОСТАБИЛИЗИРОВАННОГО ПОЛИЭТИЛЕНА | М | 115 | 2.61 | 300,15
| 5/10-20 | Провода
80 | 5/10-20-10-1-1/1 | ПРОВОД НЕИЗОЛИРОВАННЫЙ ДЛЯ ВОЗДУШНЫХ ЛИНИЙ ЭЛЕКТРОПЕРЕДАЧ МЕДНЫЙ, МАРКИ М, СЕЧЕНИЕМ 4 ММ2 | Т | 0.0132 | 40750 | 537,9
81 | 5/10-20-60-2/6 | ПРОВОД СИЛОВОЙ МАРКИ ПВ1 С МЕДНОЙ ЖИЛОЙ, С ПОЛИВИНИЛХЛОРИДНОЙ ИЗОЛЯЦИЕЙ, СЕЧЕНИЕМ 4 ММ2, НА НАПРЯЖЕНИЕ 0,45 КВ | 1000 М | 0.026 | 1178.25 | 30,63
82 | 5/10-20-60-2/17 | ПРОВОД СИЛОВОЙ МАРКИ ПВ3 С МЕДНОЙ ЖИЛОЙ, С ПОЛИВИНИЛХЛОРИДНОЙ ИЗОЛЯЦИЕЙ, ПОВЫШЕННОЙ ГИБКОСТИ, СЕЧЕНИЕМ 1 ММ2, НА НАПРЯЖЕНИЕ 0,45 КВ | 1000 М | 0.012 | 470 | 5,64
| 5/10-30 | Муфты кабельные
83 | 5/10-30-60/1 | МУФТА ТРУБНАЯ ТР-2 У3 | ШТ. | 0.83334 | 4.58 | 3,82
84 | 5/10-30-60/2 | МУФТА ТРУБНАЯ ТР-5 У3 | ШТ. | 10.6863 | 5.26 | 56,21
| 5/20 | Изделия для прокладки кабельных сетей
| 5/20-10 | Металлические кабеленесущие системы
85 | 5/20-10-1/С514-500-8Э | ЛОТОК-КОРОБ ПЕРФОРИРОВАННЫЙ ЛКЛС-5-1 (50Х25) | ШТ | 5 | 7.82 | 39,1
86 | 5/20-10-1/С514-500-8Э1 | ЛОТОК ПЕРФОРИРОВАННЫЙ ЛП 50Х25У1 | ШТ | 14 | 7.82 | 109,48
87 | 5/20-10-1/С514-500-9Э | ЛОТОК ПЕРФОРИРОВАННЫЙ ЛП 100Х25У1 | ШТ | 9 | 9.22 | 82,98
88 | 5/20-10-3/С552-1605-6Э1 | СТОЙКА К1150 | ШТ. | 47 | 2.93 | 137,71
89 | 5/20-10-4/С514-12700Э1 | ПОЛКА К1160 | 1000 ШТ. | 0.047 | 1350 | 63,45
90 | 5/20-10-9/2 | РУКАВ МЕТАЛЛИЧЕСКИЙ НЕГЕРМЕТИЧНЫЙ ИЗ ОЦИНКОВАННОЙ ЛЕНТЫ С ХЛОПЧАТОБУМАЖНЫМ УПЛОТНЕНИЕМ Р3-Ц-Х, ДИАМЕТРОМ 12 ММ | М | 10 | 1.38 | 13,8
91 | 5/20-10-9/3 | РУКАВ МЕТАЛЛИЧЕСКИЙ НЕГЕРМЕТИЧНЫЙ ИЗ ОЦИНКОВАННОЙ ЛЕНТЫ С ХЛОПЧАТОБУМАЖНЫМ УПЛОТНЕНИЕМ Р3-Ц-Х, ДИАМЕТРОМ 15 ММ | М | 99 | 1.7 | 168,3
92 | 5/20-10-11/СН-СОБР-ПДВ | С-ОБРАЗНЫЙ ПОДВЕС ПОТОЛОЧНЫЙ | ШТ | 16 | 16.25 | 260
93 | 5/20-10-11/СНП-РЛ-25 | РАЗДЕЛИТЕЛЬ ЛОТКА Н=25ММ, L=2000ММ, РЛ-25 | ШТ | 17 | 21.15 | 359,55
| 5/20-20 | Пластиковые системы для прокладки кабеля
94 | 5/20-20-3-1/2 | ТРУБА ГЛАДКАЯ ЖЕСТКАЯ ПВХ, ДИАМЕТР 20 ММ | М | 97 | 0.78 | 75,66
95 | 5/20-20-3-1/4 | ТРУБА ГЛАДКАЯ ЖЕСТКАЯ ПВХ, ДИАМЕТР 32 ММ | М | 13 | 1.72 | 22,36
96 | 5/20-20-3-4/10 | ТРУБКА МАРКИ ТВ-40 ВНУТРЕННИМ ДИАМЕТРОМ 5 ММ | КГ | 0.01 | 11.19 | 0,11
| 5/20-30 | Материалы и изделия для монтажа кабелей и проводов
97 | 5/20-30-1-4/С552-1409-10Э | СОЕДИНИТЕЛЬНЫЙ ИЗОЛИРУЮЩИЙ ЗАЖИМ СИЗ | 100 ШТ. | 9.51 | 2.1 | 19,97
98 | 5/20-30-1-4/6 | ОТВЕТВИТЕЛЬНЫЙ СЖИМ У 739 М У3 | 100 ШТ. | 0.024 | 92 | 2,21
99 | 5/20-30-1-4/10 | СОЕДИНИТЕЛЬНЫЙ ИЗОЛИРУЮЩИЙ ЗАЖИМ СИЗ-2 | 100 ШТ. | 0.005 | 2.65 | 0,01
100 | 5/20-30-2/1 | ПЕРЕМЫЧКА ГИБКАЯ ПГС-35-560 У2,5 | ШТ. | 8.7953 | 7.28 | 64,03
101 | 5/20-30-3/С552-606-2Э | ЗАЖИМЫ (СКОБЫ, ПОЛОСКИ, ПРЯЖКИ) | 100 ШТ. | 18.33 | 0.9 | 16,5
102 | 5/20-30-3/2 | КНОПКА К227 УХЛ2 | 1000 ШТ. | 0.19 | 100 | 19
103 | 5/20-30-3/5 | ГАЙКА УСТАНОВОЧНАЯ ЗАЗЕМЛЯЮЩАЯ К 482 | 100 ШТ. | 0.031863 | 249.6 | 7,95
104 | 5/20-30-3/8 | ГАЙКА УСТАНОВОЧНАЯ ЗАЗЕМЛЯЮЩАЯ К 485 | 100 ШТ. | 0.10686 | 374.4 | 40,01
105 | 5/20-30-3/20 | СКОБА К 142 У2 | 10 ШТ. | 9.8049 | 7.49 | 73,44
106 | 5/20-30-3/23 | СКОБА К 145 У2 | 10 ШТ. | 27.8097 | 10.4 | 289,22
107 | 5/20-30-3/28 | СКОБА К1157 У3 | 1000 ШТ. | 0.20286 | 750 | 152,15
108 | 5/20-30-3/40 | ПОЛОСКА К404 И ПРЯЖКА К407 ДЛЯ КРЕПЛЕНИЯ ПРОВОДОВ | 100 ШТ. | 0.67805 | 75.83 | 51,42
109 | 5/20-30-3/42 | ЛЕНТА ЛМ-5 УХЛ2 | 100 М | 0.38 | 60 | 22,8
110 | 5/20-30-4/1 | ВТУЛКА В17 УХЛ2 | 100 ШТ. | 0.008 | 12 | 0,1
111 | 5/20-30-4/2 | ВТУЛКА В22 УХЛ2 | 100 ШТ. | 0.17707 | 13 | 2,3
112 | 5/20-30-4/3 | ВТУЛКА В28 УХЛ2 | 100 ШТ. | 1.2667 | 23.23 | 29,42
113 | 5/20-30-4/4 | ВТУЛКА В42 УХЛ2 | 100 ШТ. | 0.13003 | 58.58 | 7,62
114 | 5/20-30-5/1 | БИРКА-ОКОНЦЕВАТЕЛЬ У136 У3/5 | 100 ШТ. | 0.183 | 5.7 | 1,04
115 | 5/20-30-5/2 | БИРКА МАРКИРОВОЧНАЯ У134 | 100 ШТ. | 2.2018 | 7.06 | 15,54
| 5/20-40 | Другие электромонтажные материалы
116 | 5/20-40-2/1 | ПАТРУБОК ВВОДНОЙ У476 У3 | 10 ШТ. | 1.7287 | 30 | 51,86
117 | 5/20-40-2/2 | ПАТРУБОК ВВОДНОЙ У477 У3 | 10 ШТ. | 1.0686 | 33 | 35,26
118 | 5/20-40-2/4 | ПАТРУБОК ВВОДНОЙ У479 У3 | 10 ШТ. | 0.23168 | 39 | 9,04
119 | 5/20-40-3/1 | ЗАГЛУШКА У469 | 10 ШТ. | 0.9604 | 2.2 | 2,11
120 | 5/20-40-3/2 | ЗАГЛУШКА У468 УХЛ2 | 10 ШТ. | 0.05 | 1.3 | 0,07
121 | 5/20-40-3/3 | ЗАГЛУШКА У470 | 10 ШТ. | 0.12871 | 5 | 0,64
122 | 5/20-40-4/СН-КМ-222 | КОРОБКА КМ-222 ОТВЕТВИТЕЛЬНАЯ С КЛЕММНЫМИ КОЛОДКАМИ ДЛЯ ОТКРЫТОЙ ПРОКЛАДКИ КАБЕЛЯ | ШТ | 5 | 5.14 | 25,7
123 | 5/20-40-5/С551-10501-15Э | КОРОБКА СОЕДИНИТЕЛЬНАЯ КСП16-10У2 | ШТ. | 2 | 16.51 | 33,02
124 | 5/20-40-5/С551-10501-16Э | КОРОБКА СОЕДИНИТЕЛЬНАЯ КСП16-10У2 | ШТ. | 2 | 19.13 | 38,26
125 | 5/20-40-5/СН-КСП-5 | КОРОБКА СОЕДИНИТЕЛЬНАЯ ПЛАСТМАССОВАЯ КСП-05 | ШТ | 30 | 9.83 | 294,9
| 5/30 | Материалы для электротехнических установок
| 5/30-40 | Материалы для электроизоляционных работ
126 | 5/30-40-2/21 | ЛЕНТА ЛИПКАЯ ИЗОЛЯЦИОННАЯ НА ПОЛИКАСИНОВОМ КОМПАУНДЕ МАРКИ ЛСЭПЛ, ШИРИНОЙ 20-30 ММ, ТОЛЩИНОЙ 0,14 - 0,19 ММ | КГ | 0.06 | 12.14 | 0,73
| 5/50 | Прокатно-тянутые изделия из цветных металлов и цветные металлы
| 5/50-70 | Сплавы из цветных металлов
127 | 5/50-70-2/13 | ПРИПОЙ ОЛОВЯННО-СВИНЦОВЫЙ МАЛОСУРЬМЯНИСТЫЙ, МАРКИ ПОССУ 40-0,5 | Т | 0.006 | 58509.3 | 351,06
128 | 5/50-70-3/5 | ЖИР ПАЯЛЬНЫЙ | КГ | 2.4 | 43.33 | 103,99
| 5/90 | Прочие материалы для монтажных и специальных строительных работ
| 5/90-10 | Дюбели для крепления электромонтажных изделий
129 | 5/90-10/2 | ДЮБЕЛЬ МОНТАЖНЫЙ У661 У3 | 10 ШТ. | 40.9948 | 7.5 | 307,46
130 | 5/90-10/4 | ДЮБЕЛЬ МОНТАЖНЫЙ У658 | 10 ШТ. | 172.6258 | 0.9 | 155,36
| 6 | Трубы и детали трубопроводов (за исключением труб стальных обсадных и бурильных части 1). Арматура для технологических трубопроводов
| 6/20 | Трубы и детали трубопроводов стальные
| 6/20-30 | Трубы стальные сварные водогазопроводные оцинкованные
131 | 6/20-30-10/С103-3800Э | ТРУБА СТАЛЬНАЯ ОЦИНКОВАННАЯ ДИАМЕТРОМ 20 ММ, ТОЛЩИНОЙ СТЕНКИ 1,6 ММ | М | 5 | 5.41 | 27,05
Прочие
|  | ИТОГО МАТЕРИАЛЫ, ИЗДЕЛИЯ, КОНСТРУКЦИИ |  |  |  | 8299
|  | ИТОГО ТРАНСПОРТ |  |  |  | 521
ОБОРУДОВАНИЕ, МЕБЕЛЬ
132 | СМНМ-МП-100 | МАНОМЕТР ПОКАЗЫВАЮЩИЙ МП100-Р(0...1,0)МПА-1,5 | ШТ | 6 | 20.6 | 123,6
133 | СМНМ-МП-100-6 | МАНОМЕТР ПОКАЗЫВАЮЩИЙ МП100-Р(0...0,6)МПА-1,5 | ШТ | 6 | 20.6 | 123,6
134 | СМНМ-МП-100-6П | МАНОМЕТР ПОКАЗЫВАЮЩИЙ МП100-Р(0...0,6)МПА-1,5 (ПЕРЕНОСНОЙ) | ШТ | 1 | 20.6 | 20,6
135 | СМНМ-МП-100П | МАНОМЕТР ПОКАЗЫВАЮЩИЙ МП100-Р(0...1,0)МПА-1,5 (ПЕРЕНОСНОЙ) | ШТ | 1 | 20.6 | 20,6
136 | СМНМ-ЭКМ-160ВМ | МАНОМЕТР ЭЛЕКТРОКОНТАКТНЫЙ С МИКРОПЕРЕКЛЮЧАТЕЛЕМИ, ЭКМ 160ВМ (0...0,6МПА)-1,5-ИСП.5 | ШТ | 5 | 104.17 | 520,85
137 | СПКЕ-222-4У2 | ПОСТ УПРАВЛЕНИЯ КНОПОЧНЫЙ, ПКЕ-222-4У2 | ШТ | 1 | 12.81 | 12,81
138 | СПКУ15-21-141 | ПОСТ КНОПОЧНЫЙ ПКУ15-21.141-У3 IP40 | ШТ | 2 | 66.86 | 133,72
139 | СПС-7-1У3 | ПАНЕЛЬ СИГНАЛЬНАЯ ПС-7.1У3 | ШТ | 1 | 820 | 820
140 | СРМ-45 | РЕЛЕЙНЫЙ МОДУЛЬ, 1 ПЛАТА НА 3 РЕЛЕ, РМ12 | ШТ | 4 | 45.49 | 181,96
141 | ССЧК-ВЕГА-NB11 | СЧЕТЧИК ИМПУЛЬСОВ В КОМПЛЕКТЕ С АНТЕННОЙ И ЭЛЕМЕНТОМ ПИТАНИЯ ВЕГА NB-11 | КОМПЛ | 1 | 350 | 350
142 | СЭРУ-1-5СК | ЭЛЕКТРОННОЕ РЕЛЕ ЭРУ-1-5СК | ШТ | 2 | 206.94 | 413,88
|  | ИТОГО ОБОРУДОВАНИЕ |  |  |  | 2722
|  | ИТОГО ТРАНСПОРТ |  |  |  | 54
| СОСТАВИЛ | ______________________________ |  |  | Е.В.ЯСКУЛД/ Н.В.МАКСИМОВИЧ
|  | (должность служащего) | (подпись) |  | (инициалы,фамилия)
| ПРОВЕРИЛ | ______________________________ |  |  | Н.В.МАКСИМОВИЧ
|  | (должность служащего) | (подпись) |  | (инициалы,фамилия)

## 7046-1-3005-T3
РАЗРАБОТЧИК |  | RSTC.smeta версия 24.10
|  |  |  | ШИФР | 20.003.0.19
ГОРОД-СПУТНИК СМОЛЕВИЧИ. КВАРТАЛ N2. ДЕТСКИЙ САД ПО ГЕНЕРАЛЬНОМУ ПЛАНУ N 19. СТАДИЯ С
РАБОЧАЯ ДОКУМЕНТАЦИЯ
СМЕТНАЯ ДОКУМЕНТАЦИЯ
ТИТУЛЬНЫЙ ЛИСТ ДЛЯ ЛОКАЛЬНОЙ СМЕТЫ (ЛОКАЛЬНОГО СМЕТНОГО РАСЧЕТА) № 3005
СМЕТНАЯ СТОИМОСТЬ В ЦЕНАХ НА 1 ДЕКАБРЯ 2024г.
28,537 ТЫСЯЧ БЕЛОРУССКИХ РУБЛЕЙ
ЗАКАЗЧИК |  | УП "УКС МИНГОРИСПОЛКОМА"
МИНСК-2025

## 7046-1-3006-S0
НАИМЕНОВАНИЕ ОБЪЕКТА |  | ГОРОД-СПУТНИК СМОЛЕВИЧИ. КВАРТАЛ N2. ДЕТСКИЙ САД ПО ГЕНЕРАЛЬНОМУ ПЛАНУ N 19. СТАДИЯ С
КОД ОБЪЕКТА |  | 20.003.0.19
НАИМЕНОВАНИЕ ЗДАНИЯ, СООРУЖЕНИЯ |  | ЗДАНИЕ ДЕТСКОГО САДА
ШИФР ЗДАНИЯ, СООРУЖЕНИЯ |  | 20.003.0.19
КОМПЛЕКТ ЧЕРТЕЖЕЙ |  | ДВ
ЛОКАЛЬНАЯ СМЕТА (ЛОКАЛЬНЫЙ СМЕТНЫЙ РАСЧЕТ) № 3006
(НОРМЫ 2022г.)
ВНУТРЕННИЕ СЕТИ ДИСПЕТЧЕРИЗАЦИИ ЛИФТОВ
СОСТАВЛЕНА В ЦЕНАХ НА 1 ДЕКАБРЯ 2024г. | [8 empty] | СТОИМОСТЬ 2,768 ТЫСЯЧ БЕЛОРУССКИХ РУБЛЕЙ
№ п/п | ОБОСНОВАНИЕ | НАИМЕНОВАНИЕ РАБОТ, РЕСУРСОВ, РАСХОДОВ | ЕДИНИЦА ИЗМЕРЕ- НИЯ | СТОИМОСТЬ ЕДИНИЦЫ ИЗМЕРЕНИЯ/ВСЕГО, БЕЛОРУССКИХ РУБЛЕЙ
|  |  |  | ЗАРАБОТНАЯ ПЛАТА | ЭКСПЛУАТАЦИЯ МАШИН И МЕХАНИЗМОВ |  | МАТЕРИАЛЫ, ИЗДЕЛИЯ, КОНСТРУКЦИИ (ОБОРУДОВА- НИЕ, МЕБЕЛЬ) | ТРАНС-ПОРТ | ОБЩАЯ СТОИМОСТЬ
|  |  | КОЛИ- ЧЕСТВО |  | ВСЕГО | В ТОМ ЧИСЛЕ ЗАРАБОТ- НАЯ ПЛАТА МАШИ- НИСТОВ
1 | 2 | 3 | 4 | 5 | 6 | 7 | 8 | 9 | 10
| НАЧИСЛЕНИЯ: | ОХР и ОПР/ПЛАНОВАЯ ПРИБЫЛЬ (%):Н10=78.64/70.75
| НАЧИСЛЕНИЯ: | ОХР и ОПР/ПЛАНОВАЯ ПРИБЫЛЬ (%):Н15=38.44/37.3
| НАЧИСЛЕНИЯ: | ОХР и ОПР/ПЛАНОВАЯ ПРИБЫЛЬ (%):Н16=59.57/40.54
1. | ПРИМЕЧАНИЕ: | К ДЛЯ ОХР И ОПР/ПЛАНОВАЯ ПРИБЫЛЬ: 1.0000/1.0000
2. | ПРИМЕЧАНИЕ: | КОЭФФИЦИЕНТ К З/П (ПОСТАНОВЛЕНИЕ N5): 1.0000
3. | ПРИМЕЧАНИЕ: | БАЗА ТЕКУЩИХ ЦЕН (ВАРИАНТ A)
| Ж3-80-32 | ОБОРУДОВАНИЕ И ПРИБОРЫ
4. | ПРИМЕЧАНИЕ: | СМЕТНАЯ ДОКУМЕНТАЦИЯ СОСТАВЛЯЕТСЯ НА ОСНОВАНИИ ФАЙЛОВ "МОНИТОРИНГ 08.01.2025", РАЗМЕЩЁННОГО НА ГЛАВНОЙ СТРАНИЦЕ ИСС ГИС "ГОССТРОЙПОРТАЛ" В РАЗДЕЛЕ "НОВОСТИ"
5. | 1604-200-Д | ЛИФТОВОЙ БЛОК ДС "ОБЬ" ВЕРСИЯ 7.2 ЛНГС.465213.270-15 В КОМПЛЕКТЕ: -ИЗВЕЩАТЕЛЬ ОХРАННЫЙ ИО 102-2 (МС31) (1 ШТ.); -УСТРОЙСТВО ПЕРЕГОВОРНОЕ 7.2 ЛНГС.465213.270.500 (1 ШТ.); -МОДУЛЬ ПЕРЕГОВОРНОЙ СВЯЗИ ЛНГС.465213.270.400-05 (1 ШТ.); -ЖГУТ ЛНГС.465213.270.560-01 (1 ШТ.); -КАБЕЛЬ ЛНГС.465213.060.630 (1 ШТ.); СЕТЕВОЙ АДАПТЕР 220В/+12В 2 А (1 ШТ.); -КЛЕММНИК ЛНГС.465213.270.050 (1 ШТ.); -ЖГУТ ЛНГС.465213.270.060 (2 ШТ.); -ВИНТ В.М3-6GХ16 (2 ШТ.); -ДЕРЖАТЕЛЬ ЛНГС.465213.270.002-01 (1 ШТ.); -СТЯЖКА CV-300 (2 ШТ.); -ДЕРЖАТЕЛЬ ЛНГС.465213.270.002 (1 ШТ.); -ПАТЧ-КОРД CROSSOVER ETНERNET CAT.5E (1 ШТ.); -ЭТИКЕТКА ЛИФТОВОГО БЛОКА ЛНГС.465213.270.15 ЭТ (1 ШТ.); -КАБЕЛЬ ЛНГС.465213.060.610-01 (10 М) | КОМПЛ 2 | - - | - - | - - | 606.19 1212.38 | 12.12 24.24 | 618.31 1236.62
6. | Ц10-710-2 (Н15) | МОНТАЖ ЛИФТОВОГО БЛОКА | БЛОК УПРАВЛЕНИЯ 2 | 30.78 61.56 | 0.06 0.12 | - - | 0.02 0.04 | - - | 30.86 61.72
7. | Ц10-701-1 (Н15) | ИЗВЕЩАТЕЛИ ОХРАННЫЕ МАГНИТОКОНТАКТНЫЕ НАКЛАДНЫЕ: ПО МЕТАЛЛИЧЕСКОМУ (ПВХ) ОСНОВАНИЮ | ИЗВЕЩАТЕЛЬ 2 | 9.53 19.06 | 0.07 0.14 | - - | 0.39 0.78 | 0.03 0.06 | 10.02 20.04
8. | Ц10-710-5 (Н15) | МОНТАЖ УСТРОЙСТВА ПЕРЕГОВОРНОГО 7.2 ЛНГС.465213.270.500, МОДУЛЬ ПЕРЕГОВОРНОЙ СВЯЗИ ЛНГС.465213.270.400-05 | УСТРОЙСТВО 4 | 6.61 26.44 | 0.03 0.12 | - - | 0.04 0.16 | 0.01 0.04 | 6.69 26.76
9. | Ц10-65-3 (Н15) | МОНТАЖ СЕТЕВОГО АДАПТЕРА | 10 РАЗЪЕМОВ 0.2 | 2.24 0.45 | - - | - - | - - | - - | 2.24 0.45
10. | Ц11-233-2 (Н15) | МОНТАЖ КЛЕММНИКА ЛНГС.465213.270.050 | 1000 КОНЦОВ 0.002 | 1299.39 2.60 | - - | - - | 152.62 0.31 | 8.88 0.02 | 1460.89 2.92
11. | Ц10-137-1 (Н15) | МОНТАЖ ПАТЧ-КОРДА CROSSOVER ETНERNET CAT.5E | 100 ПЕРЕМЫЧЕК 0.02 | 334.37 6.69 | - - | - - | - - | - - | 334.37 6.69
12. | Ц10-137-1 (Н15) | ПЕРЕМЫЧКИ КАБЕЛЬНЫЕ ДЛИНОЙ ДО 6 М | 100 ПЕРЕМЫЧЕК 0.02 | 334.37 6.69 | - - | - - | - - | - - | 334.37 6.69
13. | Ц10-137-2 (Н15) | ПЕРЕМЫЧКИ КАБЕЛЬНЫЕ: ДОБАВЛЯТЬ НА КАЖДЫЙ 1 М СВЕРХ 6 М | 100 ПЕРЕМЫЧЕК 0.08 | 29.13 2.33 | - - | - - | - - | - - | 29.13 2.33
14. | 1604-201-Д | ВЫНОСНОЙ МОДУЛЬ УПРАВЛЕНИЯ ЛНГС.465213.270.800 | ШТ 2 | - - | - - | - - | 204.37 408.74 | 4.09 8.18 | 208.46 416.92
15. | 1604-202-Д | УСТРОЙСТВО ПЕРЕГОВОРНОЕ 7.2 | ШТ 2 | - - | - - | - - | 155.31 310.62 | 3.11 6.22 | 158.42 316.84
16. | Ц10-710-5 (Н15) | АБОНЕНТСКОЕ УСТРОЙСТВО | УСТРОЙСТВО 4 | 6.61 26.44 | 0.03 0.12 | - - | 0.04 0.16 | 0.01 0.04 | 6.69 26.76
17. | 1604-203-Д | ИСТОЧНИК БЕСПЕРЕБОЙНОГО ПИТАНИЯ РЕЗЕРВ 12/2 | ШТ 1 | - - | - - | - - | 44.50 44.50 | 0.89 0.89 | 45.39 45.39
18. | Ц10-706-2 (Н15) | БЛОКИ БЕСПЕРЕБОЙНОГО ПИТАНИЯ: ПО КИРПИЧНОМУ ОСНОВАНИЮ | БЛОК 1 | 20.21 20.21 | 0.02 0.02 | - - | 0.11 0.11 | 0.02 0.02 | 20.36 20.36
19. | 1604-204-Д | АККУМУЛЯТОРНАЯ БАТАРЕЯ 12В, 7 АЧ | ШТ 1 | - - | - - | - - | 28.26 28.26 | 0.57 0.57 | 28.83 28.83
|  | ИТОГО ПРЯМЫЕ ЗАТРАТЫ : |  | 172 | 1 | - | 2007 | 40 | 2220
|  | ОХР и ОПР | [6 empty] | 66
|  | ПЛАНОВАЯ ПРИБЫЛЬ | [6 empty] | 64
|  | ИТОГО ПО ПТМ | [6 empty] | 2350
|  | ЗАТРАТЫ ТРУДА | [6 empty] | 13
| Ж3-80-31 | СЕТИ
20. | 5/10-10-10-1/10 | КАБЕЛЬ СИЛОВОЙ МАРКИ ВВГ 2 Х 1,5-0,66 С МЕДНЫМИ ЖИЛАМИ, ИЗОЛЯЦИЯ И ОБОЛОЧКА ИЗ ПОЛИВИНИЛХЛОРИДНОГО ПЛАСТИКАТА, БЕЗ ЗАЩИТНОГО ПОКРОВА, С ДВУМЯ ЖИЛАМИ СЕЧЕНИЕМ 1,5 ММ2, НА НАПРЯЖЕНИЕ 0,66 КВ | 1000 М 0.004 | - - | - - | - - | 1307.80 5.23 | 74.94 0.30 | 1382.74 5.53
21. | 5/10-10-60-5-1/С507-100-147-Э | КАБЕЛЬ С ОДНОПРОВОЛОЧНЫМИ МЕДНЫМИ ЖИЛАМИ МАРКИ КСВВНГ(А), С ИЗОЛЯЦИЕЙ И ОБОЛОЧКОЙ ИЗ ПОЛИВИНИЛХЛОРИДНОГО ПЛАСТИКАТА, НЕ РАСПРОСТРАНЯЮЩИЙ ГОРЕНИЕ ПО КАТЕГОРИИ (А), С ЧИСЛОМ ЖИЛ И ДИАМЕТРОМ 2Х0,5 ММ | 1000 М 0.012 | - - | - - | - - | 324.18 3.89 | 18.58 0.22 | 342.76 4.11
22. | 5/10-10-80-6/2 | КАБЕЛЬ МАРКИ U/UTP СAT 5E PVС 2Х2Х0,52, СОДЕРЖАЩИЙ 2 ПАРЫ ТОКОПРОВОДЯЩИХ МЕДНЫХ ЖИЛ ДИАМЕТРОМ 0,52 ММ В ИЗОЛЯЦИИ ИЗ ПОЛИЭТИЛЕНА, СКРУЧЕННЫХ В СЕРДЕЧНИК, В ОБОЛОЧКЕ ИЗ ПОЛИВИНИЛХЛОРИДНОГО ПЛАСТИКАТА | М 12 | - - | - - | - - | 0.60 7.20 | 0.03 0.36 | 0.63 7.56
23. | 5/10-10-80-6/3 | КАБЕЛЬ МАРКИ U/UTP СAT 5E PVС 4Х2Х0,52, СОДЕРЖАЩИЙ 4 ПАРЫ ТОКОПРОВОДЯЩИХ МЕДНЫХ ЖИЛ ДИАМЕТРОМ 0,52 ММ В ИЗОЛЯЦИИ ИЗ ПОЛИЭТИЛЕНА, СКРУЧЕННЫХ В СЕРДЕЧНИК, В ОБОЛОЧКЕ ИЗ ПОЛИВИНИЛХЛОРИДНОГО ПЛАСТИКАТА | М 10 | - - | - - | - - | 1.18 11.80 | 0.07 0.70 | 1.25 12.50
24. | Ц8-146-1 (Н16) | КАБЕЛИ ДО 35 КВ, ПРОКЛАДЫВАЕМЫЕ С КРЕПЛЕНИЕМ НАКЛАДНЫМИ СКОБАМИ, МАССА 1 М ДО 0,5 КГ | 100 М КАБЕЛЯ 0.362745 | 186.51 67.66 | 36.01 13.06 | 8.76 3.18 | 275.12 99.80 | 28.68 10.40 | 526.32 190.92
25. | Ц8-912-1 (Н16) | КАБЕЛЬ ТРЕХ-ПЯТИЖИЛЬНЫЙ СЕЧЕНИЕМ ЖИЛЫ ДО 6 ММ2 В ПРОЛОЖЕННЫХ ТРУБАХ, КОРОБАХ (КАБЕЛЬ-КАНАЛАХ) | 100 М 0.009804 | 183.40 1.80 | 15.47 0.15 | 4.64 0.05 | 11.59 0.11 | 1.59 0.02 | 212.05 2.08
26. | 5/20-30-1-4/С552-1409-10Э | СОЕДИНИТЕЛЬНЫЙ ИЗОЛИРУЮЩИЙ ЗАЖИМ СИЗ | 100 ШТ. 0.01 | - - | - - | - - | 2.10 0.02 | 0.12 0.00 | 2.22 0.02
27. | 5/10-20-60-2/6 | ПРОВОД СИЛОВОЙ МАРКИ ПВ1 С МЕДНОЙ ЖИЛОЙ, С ПОЛИВИНИЛХЛОРИДНОЙ ИЗОЛЯЦИЕЙ, СЕЧЕНИЕМ 4 ММ2, НА НАПРЯЖЕНИЕ 0,45 КВ | 1000 М 0.007 | - - | - - | - - | 1178.25 8.25 | 67.51 0.47 | 1245.76 8.72
28. | Ц8-472-10 (Н16) | ПРОВОДНИК ЗАЗЕМЛЯЮЩИЙ ИЗ МЕДНОГО ИЗОЛИРОВАННОГО ПРОВОДА СЕЧЕНИЕМ ДО 25 ММ2, ОТКРЫТО ПО СТРОИТЕЛЬНЫМ ОСНОВАНИЯМ | 100 М 0.067961 | 555.73 37.77 | 14.55 0.99 | 1.25 0.08 | 176.89 12.02 | 10.15 0.69 | 757.32 51.47
29. | 5/60-80-1/СН-1604-205-Д1 П.9437 | РАЗЪЕМ RJ-45 | ШТ 2 | - - | - - | - - | 0.18 0.36 | 0.01 0.02 | 0.19 0.38
30. | Ц10-65-3 (Н15) | МОНТАЖ РАЗЪЕМОВ | 10 РАЗЪЕМОВ 0.2 | 2.24 0.45 | - - | - - | - - | - - | 2.24 0.45
31. | 6/20-50-15/С103-12903-6-Э | ТРУБЫ СТАЛЬНЫЕ ЭЛЕКТРОСВАРНЫЕ ПРЯМОШОВНЫЕ ИЗ СПОКОЙНОЙ И ПОЛУСПОКОЙНОЙ СТАЛИ МАРОК СТ2, СТ3, 10, 20, НАРУЖНЫМ ДИАМЕТРОМ 25 ММ, ТОЛЩИНОЙ СТЕНКИ 1,6 ММ | М 1 | - - | - - | - - | 2.35 2.35 | 0.16 0.16 | 2.51 2.51
32. | Ц8-407-102 (Н16) | ТРУБЫ СТАЛЬНЫЕ ПО УСТАНОВЛЕННЫМ КОНСТРУКЦИЯМ ПО СТЕНАМ С КРЕПЛЕНИЕМ СКОБАМИ, ДИАМЕТР ДО 25 ММ, КРЕПЛЕНИЕ ДЮБЕЛЯМИ | 100 М 0.009804 | 374.39 3.67 | 62.91 0.62 | 17.19 0.17 | 362.02 3.55 | 21.88 0.21 | 821.20 8.05
|  | ИТОГО ПРЯМЫЕ ЗАТРАТЫ : |  | 111 | 15 | 3 | 154 | 13 | 293
|  | ОХР и ОПР | [6 empty] | 68
|  | ПЛАНОВАЯ ПРИБЫЛЬ | [6 empty] | 46
|  | ИТОГО ПО ПТМ | [6 empty] | 407
|  | ЗАТРАТЫ ТРУДА | [6 empty] | 8
| Ж3-80-90 | СТРОИТЕЛЬНО-МОНТАЖНЫЕ РАБОТЫ
33. | Е46-68-1 (Н10) | СВЕРЛЕНИЕ СКВОЗНЫХ ОТВЕРСТИЙ ДИАМЕТРОМ ДО 40 ММ ЭЛЕКТРОПЕРФОРАТОРОМ (ЭЛЕКТРОДРЕЛЬЮ) В ПЕРЕГОРОДКАХ | 100 ОТВЕРСТИЙ 0.03 | 83.53 2.51 | 3.36 0.10 | - - | - - | - - | 86.89 2.61
34. | 1/10-170-10/С101-86726-20Э | СВЕРЛА ШНЕКОВЫЕ | ШТ. 0.0324 | - - | - - | - - | 7.65 0.25 | 1.08 0.03 | 8.73 0.28
|  | ИТОГО ПРЯМЫЕ ЗАТРАТЫ : |  | 3 | - | - | - | - | 3
|  | ОХР и ОПР | [6 empty] | 2
|  | ПЛАНОВАЯ ПРИБЫЛЬ | [6 empty] | 2
|  | ИТОГО ПО ПТМ | [6 empty] | 7
|  | ВСЕГО, В ТОМ ЧИСЛЕ | [6 empty] | 2768
|  | СТРОИТЕЛЬНЫЕ РАБОТЫ, ВСЕГО В ТОМ ЧИСЛЕ | [6 empty] | 10
|  | ЗАРАБОТНАЯ ПЛАТА | [6 empty] | 3
|  | МАТЕРИАЛЫ, ИЗДЕЛИЯ, КОНСТРУКЦИИ | [6 empty] | 3
|  | ОХР и ОПР | [6 empty] | 2
|  | ПЛАНОВАЯ ПРИБЫЛЬ | [6 empty] | 2
|  | МОНТАЖНЫЕ РАБОТЫ, ВСЕГО В ТОМ ЧИСЛЕ | [6 empty] | 713
|  | ЗАРАБОТНАЯ ПЛАТА | [6 empty] | 284
|  | ЭКСПЛУАТАЦИЯ МАШИН И МЕХАНИЗМОВ, ВСЕГО | [6 empty] | 15
|  | В ТОМ ЧИСЛЕ ЗАРАБОТНАЯ ПЛАТА МАШИНИСТОВ | [6 empty] | 3
|  | МАТЕРИАЛЫ, ИЗДЕЛИЯ, КОНСТРУКЦИИ | [6 empty] | 154
|  | ТРАНСПОРТ | [6 empty] | 14
|  | ОХР и ОПР | [6 empty] | 135
|  | ПЛАНОВАЯ ПРИБЫЛЬ | [6 empty] | 111
|  | ОБОРУДОВАНИЕ, МЕБЕЛЬ, ИНВЕНТАРЬ | [6 empty] | 2005
|  | ТРАНСПОРТ | [6 empty] | 40
|  | ЗАТРАТЫ ТРУДА РАБОЧИХ | [6 empty] | 21
|  | СОСТАВИЛ | ____________________ |  |  |  |  | А.А.ГАРКАВАЯ
|  |  | (должность служащего) |  |  | (подпись) |  | (инициалы,фамилия)
|  | ПРОВЕРИЛ | ____________________ |  |  |  |  | Н.В.МАКСИМОВИЧ
|  |  | (должность служащего) |  |  | (подпись) |  | (инициалы,фамилия)

## 7046-1-3006-T0
НАИМЕНОВАНИЕ ОБЪЕКТА: ГОРОД-СПУТНИК СМОЛЕВИЧИ. КВАРТАЛ N2. ДЕТСКИЙ САД ПО ГЕНЕРАЛЬНОМУ ПЛАНУ N 19. СТАДИЯ С
КОД ОБЪЕКТА: 20.003.0.19
НАИМЕНОВАНИЕ ЗДАНИЯ, СООРУЖЕНИЯ: ЗДАНИЕ ДЕТСКОГО САДА
ШИФР ЗДАНИЯ, СООРУЖЕНИЯ: 20.003.0.19
КОМПЛЕКТ ЧЕРТЕЖЕЙ: ДВ
ИСХОДНЫЕ ДАННЫЕ ПО ЛОКАЛЬНОЙ СМЕТЕ (ЛОКАЛЬНОМУ СМЕТНОМУ РАСЧЕТУ) № 3006
(НОРМЫ 2022г.)
ВНУТРЕННИЕ СЕТИ ДИСПЕТЧЕРИЗАЦИИ ЛИФТОВ
СОСТАВЛЕНА В ЦЕНАХ НА 1 ДЕКАБРЯ 2024г.
№ П/П | ТЕКСТ
1 | 2
1 | L3'7046'1'3006'S0B0Q0Q1T0T3'2'1'ВНУТРЕННИЕ СЕТИ ДИСПЕТЧЕРИЗАЦИИ ЛИФТОВ'ДВ'А.А.ГАРКАВАЯ'Н.В.МАКСИМОВИЧ*
2 | Ж3-80-32'ОБОРУДОВАНИЕ И ПРИБОРЫ'ШТ*
3 | Б1604-200-Д'18410.0,032927##'=14'ЛИФТОВОЙ БЛОК ДС "ОБЬ" ВЕРСИЯ 7.2 ЛНГС.465213.270-15 В КОМПЛЕКТЕ: -ИЗВЕЩАТЕЛЬ ОХРАННЫЙ ИО 102-2 (МС31) (1 ШТ.); -УСТРОЙСТВО ПЕРЕГОВОРНОЕ 7.2 ЛНГС.465213.270.500 (1 ШТ.); -МОДУЛЬ ПЕРЕГОВОРНОЙ СВЯЗИ ЛНГС.465213.270.400-05 (1 ШТ.); -ЖГУТ ЛНГС.465213.270.560-01 (1 ШТ.); -КАБЕЛЬ ЛНГС.465213.060.630 (1 ШТ.); СЕТЕВОЙ АДАПТЕР 220В/+12В 2 А (1 ШТ.); -КЛЕММНИК ЛНГС.465213.270.050 (1 ШТ.); -ЖГУТ ЛНГС.465213.270.060 (2 ШТ.); -ВИНТ В.М3-6GХ16 (2 ШТ.); -ДЕРЖАТЕЛЬ ЛНГС.465213.270.002-01 (1 ШТ.); -СТЯЖКА CV-300 (2 ШТ.); -ДЕРЖАТЕЛЬ ЛНГС.465213.270.002 (1 ШТ.); -ПАТЧ-КОРД CROSSOVER ETНERNET CAT.5E (1 ШТ.); -ЭТИКЕТКА ЛИФТОВОГО БЛОКА ЛНГС.465213.270.15 ЭТ (1 ШТ.); -КАБЕЛЬ ЛНГС.465213.060.610-01 (10 М)###'КОМПЛ''2799=606,19_0*
4 | Б1604-201-Д'7448.0,032927:1,2##'=14'ВЫНОСНОЙ МОДУЛЬ УПРАВЛЕНИЯ ЛНГС.465213.270.800###'ШТ''2799=204,37_0*
5 | Б1604-202-Д'5660.0,032927:1,2##'=14'УСТРОЙСТВО ПЕРЕГОВОРНОЕ 7.2###'ШТ''2799=155,31_0*
6 | Б1604-203-Д'44,5##'=14'ИСТОЧНИК БЕСПЕРЕБОЙНОГО ПИТАНИЯ РЕЗЕРВ 12/2###'ШТ''2799=44,5_0*
7 | Б1604-204-Д'28,26##'=14'АККУМУЛЯТОРНАЯ БАТАРЕЯ 12В, 7 АЧ###'ШТ''2799=28,26_0*
8 | БС507-100-147-Э#С507-100-147'324,18##'=12'КАБЕЛЬ С ОДНОПРОВОЛОЧНЫМИ МЕДНЫМИ ЖИЛАМИ МАРКИ КСВВНГ(А), С ИЗОЛЯЦИЕЙ И ОБОЛОЧКОЙ ИЗ ПОЛИВИНИЛХЛОРИДНОГО ПЛАСТИКАТА, НЕ РАСПРОСТРАНЯЮЩИЙ ГОРЕНИЕ ПО КАТЕГОРИИ (А), С ЧИСЛОМ ЖИЛ И ДИАМЕТРОМ 2Х0,5 ММ ###'1000 М''2801=<5/10-10-60-5-1>/2900=5/2799=324,18_0*
9 | БС552-1409-10Э#С552-1409-10'2,1##'=12'СОЕДИНИТЕЛЬНЫЙ ИЗОЛИРУЮЩИЙ ЗАЖИМ СИЗ###'100 ШТ.''2801=<5/20-30-1-4>/2900=5/2799=2,1_0*
10 | БС552-901#С552-901'50##'=12'ЛЕНТА К226###'100 М''2900=3/2799=50_0*
11 | БСН-1604-205-Д1'0,18##'=12'РАЗЪЕМ RJ-45###'ШТ''2801=<5/60-80-1>/2900=3/2799=0,18_0*
12 | БС103-12903-6-Э#С103-12903-6'2,35##'=58'ТРУБЫ СТАЛЬНЫЕ ЭЛЕКТРОСВАРНЫЕ ПРЯМОШОВНЫЕ ИЗ СПОКОЙНОЙ И ПОЛУСПОКОЙНОЙ СТАЛИ МАРОК СТ2, СТ3, 10, 20, НАРУЖНЫМ ДИАМЕТРОМ 25 ММ, ТОЛЩИНОЙ СТЕНКИ 1,6 ММ ###'М''2801=<6/20-50-15>/2900=5/2799=2,35_0*
13 | БС101-86726-20Э#С101-86726-20'7,65##'=13'СВЕРЛА ШНЕКОВЫЕ###'ШТ.''2801=<1/10-170-10>/2900=5/2799=7,65_0*
14 | БС552-803#С552-803'100##'=12'КНОПКА К227 УХЛ2###'1000 ШТ.''2900=3/2799=100_0*
15 | БС552-702-1#С552-702-1'0,13.10##'=12'ЗАГЛУШКА У468 УХЛ2###'10 ШТ.''2900=3/2799=1,3_0*
16 | БС517-17500-Э'7500##'=12'ЛИСТ НОРМАЛЬНОЙ ТОЧНОСТИ ИЗГОТОВЛЕНИЯ, ТОЛЩИНОЙ 1 ММ, ИЗ СВИНЦА МАРКИ С1 ###'Т''2801=<5/50-30-3>/2900=5/2799=7500_0*
17 | РМ010201/М010410/М021104#М021143/М030902/М031801*
18 | Р517-17500#517-17500-Э*
19 | П'СМЕТНАЯ ДОКУМЕНТАЦИЯ СОСТАВЛЯЕТСЯ НА ОСНОВАНИИ ФАЙЛОВ "МОНИТОРИНГ 08.01.2025", РАЗМЕЩЁННОГО НА ГЛАВНОЙ СТРАНИЦЕ ИСС ГИС "ГОССТРОЙПОРТАЛ" В РАЗДЕЛЕ "НОВОСТИ" *
20 | 1604-200-Д'2'Ж1*
21 | Ц10-710-2'2''МОНТАЖ ЛИФТОВОГО БЛОКА'БЛОК УПРАВЛЕНИЯ''*
22 | Ц10-701-1'2''ИЗВЕЩАТЕЛИ ОХРАННЫЕ МАГНИТОКОНТАКТНЫЕ НАКЛАДНЫЕ: ПО МЕТАЛЛИЧЕСКОМУ (ПВХ) ОСНОВАНИЮ'ИЗВЕЩАТЕЛЬ''*
23 | Ц10-710-5'2+2''МОНТАЖ УСТРОЙСТВА ПЕРЕГОВОРНОГО 7.2 ЛНГС.465213.270.500, МОДУЛЬ ПЕРЕГОВОРНОЙ СВЯЗИ ЛНГС.465213.270.400-05'УСТРОЙСТВО''*
24 | Ц10-65-3'2''МОНТАЖ СЕТЕВОГО АДАПТЕРА'10 РАЗЪЕМОВ''*
25 | Ц11-233-2'2''МОНТАЖ КЛЕММНИКА ЛНГС.465213.270.050'1000 КОНЦОВ''*
26 | Ц10-137-1'2''МОНТАЖ ПАТЧ-КОРДА CROSSOVER ETНERNET CAT.5E'100 ПЕРЕМЫЧЕК''*
27 | Ц10-137-1'2''ПЕРЕМЫЧКИ КАБЕЛЬНЫЕ ДЛИНОЙ ДО 6 М'100 ПЕРЕМЫЧЕК''*
28 | Ц10-137-2'2.(10-6)''ПЕРЕМЫЧКИ КАБЕЛЬНЫЕ: ДОБАВЛЯТЬ НА КАЖДЫЙ 1 М СВЕРХ 6 М'100 ПЕРЕМЫЧЕК''*
29 | 1604-201-Д'2'Ж1*
30 | 1604-202-Д'2'Ж1*
31 | Ц10-710-5'2+2''АБОНЕНТСКОЕ УСТРОЙСТВО'УСТРОЙСТВО''*
32 | 1604-203-Д'1'Ж1*
33 | Ц10-706-2'1''БЛОКИ БЕСПЕРЕБОЙНОГО ПИТАНИЯ: ПО КИРПИЧНОМУ ОСНОВАНИЮ'БЛОК''*
34 | 1604-204-Д'1'Ж1*
35 | Ж3-80-31'СЕТИ'М*
36 | С501-44064'4'Ж1000*
37 | С507-100-147-Э'12'Ж1000*
38 | С505-1972'12'Ж1*
39 | С505-1973'10'Ж1*
40 | Ц8-146-1'(4+12+12+10-1):1,02''КАБЕЛИ ДО 35 КВ, ПРОКЛАДЫВАЕМЫЕ С КРЕПЛЕНИЕМ НАКЛАДНЫМИ СКОБАМИ, МАССА 1 М ДО 0,5 КГ'100 М КАБЕЛЯ''*
41 | Ц8-912-1'1:1,02''КАБЕЛЬ ТРЕХ-ПЯТИЖИЛЬНЫЙ СЕЧЕНИЕМ ЖИЛЫ ДО 6 ММ2 В ПРОЛОЖЕННЫХ ТРУБАХ, КОРОБАХ (КАБЕЛЬ-КАНАЛАХ)'100 М''*
42 | С552-1409-10Э'1*
43 | С507-24900'7'Ж1000*
44 | Ц8-472-10'7:1,03''ПРОВОДНИК ЗАЗЕМЛЯЮЩИЙ ИЗ МЕДНОГО ИЗОЛИРОВАННОГО ПРОВОДА СЕЧЕНИЕМ ДО 25 ММ2, ОТКРЫТО ПО СТРОИТЕЛЬНЫМ ОСНОВАНИЯМ'100 М''*
45 | СН-1604-205-Д1#П.9437'2*
46 | Ц10-65-3'2''МОНТАЖ РАЗЪЕМОВ'10 РАЗЪЕМОВ''*
47 | С103-12903-6-Э'1*
48 | Ц8-407-102'1:1,02''ТРУБЫ СТАЛЬНЫЕ ПО УСТАНОВЛЕННЫМ КОНСТРУКЦИЯМ ПО СТЕНАМ С КРЕПЛЕНИЕМ СКОБАМИ, ДИАМЕТР ДО 25 ММ, КРЕПЛЕНИЕ ДЮБЕЛЯМИ'100 М''*
49 | Ж3-80-90'СТРОИТЕЛЬНО-МОНТАЖНЫЕ РАБОТЫ'ШТ*
50 | Е46-68-1'3'Ж100'СВЕРЛЕНИЕ СКВОЗНЫХ ОТВЕРСТИЙ ДИАМЕТРОМ ДО 40 ММ ЭЛЕКТРОПЕРФОРАТОРОМ (ЭЛЕКТРОДРЕЛЬЮ) В ПЕРЕГОРОДКАХ'100 ОТВЕРСТИЙ''*
51 | С101-86726-20Э'3.1,08:100*
52 | L*

## 7046-1-3006-B0
НАИМЕНОВАНИЕ ОБЪЕКТА |  | ГОРОД-СПУТНИК СМОЛЕВИЧИ. КВАРТАЛ N2. ДЕТСКИЙ САД ПО ГЕНЕРАЛЬНОМУ ПЛАНУ N 19. СТАДИЯ С
КОД ОБЪЕКТА |  | 20.003.0.19
НАИМЕНОВАНИЕ ЗДАНИЯ, СООРУЖЕНИЯ |  | ЗДАНИЕ ДЕТСКОГО САДА
ШИФР ЗДАНИЯ, СООРУЖЕНИЯ |  | 20.003.0.19
КОМПЛЕКТ ЧЕРТЕЖЕЙ |  | ДВ
ВЕДОМОСТЬ ОБЪЕМОВ И СТОИМОСТИ РАБОТ № 3006
(НОРМЫ 2022г.)
ВНУТРЕННИЕ СЕТИ ДИСПЕТЧЕРИЗАЦИИ ЛИФТОВ
СОСТАВЛЕНА В ЦЕНАХ НА 1 ДЕКАБРЯ 2024г.
ОБОСНОВА- НИЕ | НАИМЕНОВАНИЕ ВИДОВ РАБОТ | ОБЪЕМ | СТОИМОСТЬ, ТЫС.РУБ.
|  |  | ЗАРАБОТНАЯ ПЛАТА | ЭКСПЛУАТА- ЦИЯ МАШИН И МЕХА- НИЗМОВ | МАТЕРИАЛЫ, ИЗДЕЛИЯ, КОНСТРУК- ЦИИ | ОБОРУДОВА- НИЕ,МЕБЕЛЬ, ИНВЕНТАРЬ | ОХР и ОПР | ПРОЧИЕ СРЕДСТВА | ВСЕГО
|  | ЕД.ИЗМ. | ТРУДОЕМ- КОСТЬ, ЧЕЛ.Ч. | В Т.Ч.З/П МАШИ- НИСТОВ | ТРАНСПОРТ | ТРАНСПОРТ | ПЛАНОВАЯ ПРИБЫЛЬ
1 | 2 | 3 | 4 | 5 | 6 | 7 | 8 | 9 | 10
Ж3-80-32 | ОБОРУДОВАНИЕ И ПРИБОРЫ | 8 | 0,172 | 0,001 | 0,002 | 2,005 | 0,066 | 0 | 2,35
|  | ШТ | 13 | 0 | 0 | 0,04 | 0,064
Ж3-80-31 | СЕТИ | 45 | 0,111 | 0,015 | 0,154 | 0 | 0,068 | 0 | 0,407
|  | М | 8 | 0,003 | 0,013 | 0 | 0,046
Ж3-80-90 | СТРОИТЕЛЬНО-МОНТАЖНЫЕ РАБОТЫ | 3 | 0,003 | 0 | 0 | 0 | 0,002 | 0 | 0,007
|  | ШТ | 0 | 0 | 0 | 0 | 0,002
| И Т О Г О | 0 | 0,286 | 0,016 | 0,156 | 2,005 | 0,136 | 0 | 2,764
|  |  | 21 | 0,003 | 0,013 | 0,04 | 0,112
| СОСТАВИЛ | ______________________________ | [5 empty] | А.А.ГАРКАВАЯ
|  | (должность служащего) |  |  |  | (подпись) |  | (инициалы,фамилия)
| ПРОВЕРИЛ | ______________________________ | [5 empty] | Н.В.МАКСИМОВИЧ
|  | (должность служащего) |  |  |  | (подпись) |  | (инициалы,фамилия)

## 7046-1-3006-Q1
НАИМЕНОВАНИЕ ОБЪЕКТА |  | ГОРОД-СПУТНИК СМОЛЕВИЧИ. КВАРТАЛ N2. ДЕТСКИЙ САД ПО ГЕНЕРАЛЬНОМУ ПЛАНУ N 19. СТАДИЯ С
КОД ОБЪЕКТА |  | 20.003.0.19
НАИМЕНОВАНИЕ ЗДАНИЯ, СООРУЖЕНИЯ |  | ЗДАНИЕ ДЕТСКОГО САДА
ШИФР ЗДАНИЯ, СООРУЖЕНИЯ |  | 20.003.0.19
КОМПЛЕКТ ЧЕРТЕЖЕЙ |  | ДВ
ВЕДОМОСТЬ ОБЪЕМОВ РАБОТ И РАСХОДОВ РЕСУРСОВ С КОДАМИ РБ ДЛЯ ЛОКАЛЬНОЙ СМЕТЫ № 3006
(НОРМЫ 2022г.)
ВНУТРЕННИЕ СЕТИ ДИСПЕТЧЕРИЗАЦИИ ЛИФТОВ
ОБОСНОВАНИЕ | НАИМЕНОВАНИЕ ВИДОВ | ЕДИНИЦА ИЗМЕРЕНИЯ | КОД | НАИМЕНОВАНИЕ РЕСУРСОВ | ЕД.ИЗМ. | КОЛИЧЕСТВО
| РАБОТ | ОБЪЕМ | РЕСУРСА
1 | 2 | 3 | 4 | 5 | 6 | 7
Ж3-80-32 | ОБОРУДОВАНИЕ И ПРИБОРЫ | ШТ 8
|  |  | 1-1 | ЗАТРАТЫ ТРУДА РАБОЧИХ | ЧЕЛ.Ч | 12.857
|  |  | М134041 | ШУРУПОВЕРТ | МАШ.Ч | 0.28
|  |  | М331451 | ПЕРФОРАТОРЫ ЭЛЕКТРИЧЕСКИЕ | МАШ.Ч | 0.4
|  |  | М331615* | ДРЕЛИ ЭЛЕКТРИЧЕСКИЕ | МАШ.Ч | 0.22
|  |  | М331620* | ЭЛЕКТРОПАЯЛЬНИК | МАШ.Ч | 0.06
|  |  | 1 | Материалы для строительных работ
|  |  | 1/10 | Материалы для строительных работ общего назначения
|  |  | 1/10-170 | Оснастка технологическая и инструментальная
|  |  | 1/10-170-10/5 | СВЕРЛА СПИРАЛЬНЫЕ С ЦИЛИНДРИЧЕСКИМ ХВОСТОВИКОМ, ДЛИННАЯ СЕРИЯ (ПО МЕТАЛЛУ), ДИАМЕТРОМ 3,1-3,7 ММ | ШТ. | 0.04
|  |  | 1/10-170-10/45 | СВЕРЛА СПИРАЛЬНЫЕ С ЦИЛИНДРИЧЕСКИМ ХВОСТОВИКОМ, ДЛИННАЯ СЕРИЯ (ПО МЕТАЛЛУ), ДИАМЕТРОМ 5,4-6 ММ | ШТ. | 0.02
|  |  | 1/10-170-10/115 | СВЕРЛА С SDS PLUS ХВОСТОВИКОМ (НАКОНЕЧНИК ИЗ ТВЕРДОСПЛАВНОЙ СТАЛИ) (ПО БЕТОНУ), ДИАМЕТРОМ 5-10 ММ, ДЛИНОЙ 210 (215) ММ | ШТ. | 0.09
|  |  | 1/10-230 | Материалы для отделочных работ
|  |  | 1/10-230-40-20/127 | КРАСКА МАСЛЯНАЯ МА-15, СУРИК ЖЕЛЕЗНЫЙ | Т | 0
|  |  | 1/10-230-50-15/85 | СПИРТ ЭТИЛОВЫЙ РЕКТИФИКОВАННЫЙ ТЕХНИЧЕСКИЙ | КГ | 0.00058
|  |  | 1/10-240 | Метизы и крепежные изделия
|  |  | 1/10-240-15/150 | ВИНТ С ПОТАЙНОЙ ГОЛОВКОЙ 3 Х 25, 4 Х 25 ОЦИНКОВАННЫЕ | 1000 ШТ. | 0.008
|  |  | 1/10-240-30-30/354 | ДЮБЕЛЬ-ГВОЗДЬ МОНТАЖНЫЙ 6 Х 40 ММ | 100 ШТ. | 0.02
|  |  | 5 | Материалы для монтажных и специальных строительных работ
|  |  | 5/20 | Изделия для прокладки кабельных сетей
|  |  | 5/20-20 | Пластиковые системы для прокладки кабеля
|  |  | 5/20-20-3-4/4 | ТРУБКА МАРКИ ТВ-40 ВНУТРЕННИМ ДИАМЕТРОМ 2 ММ | КГ | 0.0008
|  |  | 5/20-30 | Материалы и изделия для монтажа кабелей и проводов
|  |  | 5/20-30-5/2 | БИРКА МАРКИРОВОЧНАЯ У134 | 100 ШТ. | 0.02
|  |  | 5/50 | Прокатно-тянутые изделия из цветных металлов и цветные металлы
|  |  | 5/50-70 | Сплавы из цветных металлов
|  |  | 5/50-70-2/2 | ПРИПОЙ ОЛОВЯННО-СВИНЦОВЫЙ БЕССУРЬМЯНИСТЫЙ В ЧУШКАХ, МАРКИ ПОС61 | Т | 1e-05
|  |  | 5/50-70-3/8 | КАНИФОЛЬ СОСНОВАЯ ВЫСШЕГО СОРТА (22 ГР) | Т | 0
Прочие
|  |  | 1604-200-Д | ЛИФТОВОЙ БЛОК ДС "ОБЬ" ВЕРСИЯ 7.2 ЛНГС.465213.270-15 В КОМПЛЕКТЕ: -ИЗВЕЩАТЕЛЬ ОХРАННЫЙ ИО 102-2 (МС31) (1 ШТ.); -УСТРОЙСТВО ПЕРЕГОВОРНОЕ 7.2 ЛНГС.465213.270.500 (1 ШТ.); -МОДУЛЬ ПЕРЕГОВОРНОЙ СВЯЗИ ЛНГС.465213.270.400-05 (1 ШТ.); -ЖГУТ ЛНГС.465213.270.560-01 (1 ШТ.); -КАБЕЛЬ ЛНГС.465213.060.630 (1 ШТ.); СЕТЕВОЙ АДАПТЕР 220В/+12В 2 А (1 ШТ.); -КЛЕММНИК ЛНГС.465213.270.050 (1 ШТ.); -ЖГУТ ЛНГС.465213.270.060 (2 ШТ.); -ВИНТ В.М3-6GХ16 (2 ШТ.); -ДЕРЖАТЕЛЬ ЛНГС.465213.270.002-01 (1 ШТ.); -СТЯЖКА CV-300 (2 ШТ.); -ДЕРЖАТЕЛЬ ЛНГС.465213.270.002 (1 ШТ.); -ПАТЧ-КОРД CROSSOVER ETНERNET CAT.5E (1 ШТ.); -ЭТИКЕТКА ЛИФТОВОГО БЛОКА ЛНГС.465213.270.15 ЭТ (1 ШТ.); -КАБЕЛЬ ЛНГС.465213.060.610-01 (10 М) | КОМПЛ | 2
|  |  | 1604-201-Д | ВЫНОСНОЙ МОДУЛЬ УПРАВЛЕНИЯ ЛНГС.465213.270.800 | ШТ | 2
|  |  | 1604-202-Д | УСТРОЙСТВО ПЕРЕГОВОРНОЕ 7.2 | ШТ | 2
|  |  | 1604-203-Д | ИСТОЧНИК БЕСПЕРЕБОЙНОГО ПИТАНИЯ РЕЗЕРВ 12/2 | ШТ | 1
|  |  | 1604-204-Д | АККУМУЛЯТОРНАЯ БАТАРЕЯ 12В, 7 АЧ | ШТ | 1
Ж3-80-31 | СЕТИ | М 45
|  |  | 1-1 | ЗАТРАТЫ ТРУДА РАБОЧИХ | ЧЕЛ.Ч | 8.1878
|  |  | 1-3 | ЗАТРАТЫ ТРУДА МАШИНИСТОВ | ЧЕЛ.-Ч | 0.2222
|  |  | М021143 | КРАНЫ НА АВТОМОБИЛЬНОМ ХОДУ ПРИ РАБОТЕ НА ДРУГИХ ВИДАХ СТРОИТЕЛЬСТВА, 16 Т | МАШ.Ч | 0.11252
|  |  | М030203* | ДОМКРАТЫ ГИДРАВЛИЧЕСКИЕ ГРУЗОПОДЪЕМНОСТЬЮ 63 Т | МАШ.Ч | 1.3821
|  |  | М030402 | ЛЕБЕДКИ ЭЛЕКТРИЧЕСКИЕ ТЯГОВЫМ УСИЛИЕМ ДО 12,26 (1,25) КН (Т) | МАШ.Ч | 1.3835
|  |  | М040502 | УСТАНОВКИ ДЛЯ СВАРКИ РУЧНОЙ ДУГОВОЙ (ПОСТОЯННОГО ТОКА) | МАШ.Ч | 0.02951
|  |  | М330250* | ПИСТОЛЕТ МОНТАЖНЫЙ | МАШ.Ч | 1.4981
|  |  | М330301* | МАШИНЫ ШЛИФОВАЛЬНЫЕ ЭЛЕКТРИЧЕСКИЕ | МАШ.Ч | 0.10472
|  |  | М331451 | ПЕРФОРАТОРЫ ЭЛЕКТРИЧЕСКИЕ | МАШ.Ч | 0.9806
|  |  | М400002 | АВТОМОБИЛЬ БОРТОВОЙ, ГРУЗОПОДЪЕМНОСТЬЮ ДО 8 Т | МАШ.Ч | 0.10968
|  |  | 1 | Материалы для строительных работ
|  |  | 1/10 | Материалы для строительных работ общего назначения
|  |  | 1/10-80 | Материалы неметаллорудные и асбестосодержащие изделия
|  |  | 1/10-80-30/50 | ТАЛЬК ТЕХНИЧЕСКИЙ МОЛОТЫЙ | Т | 6e-06
|  |  | 1/10-140 | Электроды, прутки винипластовые, проволока сварочные
|  |  | 1/10-140-40/100 | ЭЛЕКТРОДЫ ТИПА Э42А ДИАМЕТРОМ 4 ММ | Т | 5e-06
|  |  | 1/10-160 | Пленки, полотна, ткани разные
|  |  | 1/10-160-20/15 | ВЕТОШЬ | КГ | 0.000245
|  |  | 1/10-170 | Оснастка технологическая и инструментальная
|  |  | 1/10-170-10/135 | СВЕРЛА С SDS PLUS ХВОСТОВИКОМ (НАКОНЕЧНИК ИЗ ТВЕРДОСПЛАВНОЙ СТАЛИ) (ПО БЕТОНУ), ДИАМЕТРОМ 8-10 ММ, ДЛИНОЙ 260 (265) ММ | ШТ. | 0.001961
|  |  | 1/10-170-50/5 | ПАТРОН СТРОИТЕЛЬНЫЙ Д-4 | 1000 ШТ. | 0.089961
|  |  | 1/10-180 | Материалы шлифовальные
|  |  | 1/10-180-20/57 | КРУГИ ШЛИФОВАЛЬНЫЕ ДЛЯ СПЕЦИАЛЬНЫХ МОНТАЖНЫХ РАБОТ 5П 180 Х 6 Х 22 | ШТ. | 0.004118
|  |  | 1/10-180-20/113 | ШКУРКА ШЛИФОВАЛЬНАЯ НА БУМАЖНОЙ ОСНОВЕ ВОДОСТОЙКАЯ | М2 | 0.000245
|  |  | 1/10-230 | Материалы для отделочных работ
|  |  | 1/10-230-40-20/136 | КРАСКА МАСЛЯНАЯ МА-15, СУРИК ЖЕЛЕЗНЫЙ | КГ | 0.006796
|  |  | 1/10-230-45-10/165 | ЭМАЛЬ ПЕНТАФТАЛЕВАЯ ПФ-115, СЕРАЯ | КГ | 0.006667
|  |  | 1/10-235 | Изделия герметизирующие, уплотняющие, изолирующие
|  |  | 1/10-235-20/681 | ИЗОЛЕНТА ПВХ (РАЗМЕРОМ 15 ММХ20 М) | М2 | 0.014706
|  |  | 1/10-235-20/786 | ЛЕНТА ФУМ МАРКА 3 | КГ | 0.000294
|  |  | 1/10-240 | Метизы и крепежные изделия
|  |  | 1/10-240-30-30/290 | ДЮБЕЛЬ-ГВОЗДЬ ДЛЯ МОНТАЖНОГО ПИСТОЛЕТА 3,7 Х 50 ММ | КГ | 0.54412
|  |  | 1/10-260 | Металлопрокат и металлоизделия (за исключением металлоизделий части 2)
|  |  | 1/10-260-210-1/82 | ПРОВОЛОКА СТАЛЬНАЯ НИЗКОУГЛЕРОДИСТАЯ ОБЩЕГО НАЗНАЧЕНИЯ ТЕРМИЧЕСКИ ОБРАБОТАННАЯ, ОЦИНКОВАННАЯ, ДИАМЕТРОМ 2 ММ | КГ | 0.056863
|  |  | 1/55 | Материалы специального назначения (кислотоупорные, огнеупорные и антикоррозионные)
|  |  | 1/55-50 | Материалы антикоррозионные и химически стойкие
|  |  | 1/55-50-20/35 | ЛАК БИТУМНЫЙ БТ-577 | КГ | 1.0447
|  |  | 1/55-50-30/20 | ПАСТА КВАРЦЕВАЗЕЛИНОВАЯ | КГ | 0.00049
|  |  | 5 | Материалы для монтажных и специальных строительных работ
|  |  | 5/10 | Кабели, провода, муфты кабельные
|  |  | 5/10-10 | Кабели
|  |  | 5/10-10-10-1/10 | КАБЕЛЬ СИЛОВОЙ МАРКИ ВВГ 2 Х 1,5-0,66 С МЕДНЫМИ ЖИЛАМИ, ИЗОЛЯЦИЯ И ОБОЛОЧКА ИЗ ПОЛИВИНИЛХЛОРИДНОГО ПЛАСТИКАТА, БЕЗ ЗАЩИТНОГО ПОКРОВА, С ДВУМЯ ЖИЛАМИ СЕЧЕНИЕМ 1,5 ММ2, НА НАПРЯЖЕНИЕ 0,66 КВ | 1000 М | 0.004
|  |  | 5/10-10-60-5-1/С507-100-147-Э | КАБЕЛЬ С ОДНОПРОВОЛОЧНЫМИ МЕДНЫМИ ЖИЛАМИ МАРКИ КСВВНГ(А), С ИЗОЛЯЦИЕЙ И ОБОЛОЧКОЙ ИЗ ПОЛИВИНИЛХЛОРИДНОГО ПЛАСТИКАТА, НЕ РАСПРОСТРАНЯЮЩИЙ ГОРЕНИЕ ПО КАТЕГОРИИ (А), С ЧИСЛОМ ЖИЛ И ДИАМЕТРОМ 2Х0,5 ММ | 1000 М | 0.012
|  |  | 5/10-10-80-6/2 | КАБЕЛЬ МАРКИ U/UTP СAT 5E PVС 2Х2Х0,52, СОДЕРЖАЩИЙ 2 ПАРЫ ТОКОПРОВОДЯЩИХ МЕДНЫХ ЖИЛ ДИАМЕТРОМ 0,52 ММ В ИЗОЛЯЦИИ ИЗ ПОЛИЭТИЛЕНА, СКРУЧЕННЫХ В СЕРДЕЧНИК, В ОБОЛОЧКЕ ИЗ ПОЛИВИНИЛХЛОРИДНОГО ПЛАСТИКАТА | М | 12
|  |  | 5/10-10-80-6/3 | КАБЕЛЬ МАРКИ U/UTP СAT 5E PVС 4Х2Х0,52, СОДЕРЖАЩИЙ 4 ПАРЫ ТОКОПРОВОДЯЩИХ МЕДНЫХ ЖИЛ ДИАМЕТРОМ 0,52 ММ В ИЗОЛЯЦИИ ИЗ ПОЛИЭТИЛЕНА, СКРУЧЕННЫХ В СЕРДЕЧНИК, В ОБОЛОЧКЕ ИЗ ПОЛИВИНИЛХЛОРИДНОГО ПЛАСТИКАТА | М | 10
|  |  | 5/10-20 | Провода
|  |  | 5/10-20-60-2/6 | ПРОВОД СИЛОВОЙ МАРКИ ПВ1 С МЕДНОЙ ЖИЛОЙ, С ПОЛИВИНИЛХЛОРИДНОЙ ИЗОЛЯЦИЕЙ, СЕЧЕНИЕМ 4 ММ2, НА НАПРЯЖЕНИЕ 0,45 КВ | 1000 М | 0.007
|  |  | 5/10-30 | Муфты кабельные
|  |  | 5/10-30-60/1 | МУФТА ТРУБНАЯ ТР-2 У3 | ШТ. | 0.16667
|  |  | 5/20 | Изделия для прокладки кабельных сетей
|  |  | 5/20-30 | Материалы и изделия для монтажа кабелей и проводов
|  |  | 5/20-30-1-4/С552-1409-10Э | СОЕДИНИТЕЛЬНЫЙ ИЗОЛИРУЮЩИЙ ЗАЖИМ СИЗ | 100 ШТ. | 0.01
|  |  | 5/20-30-2/1 | ПЕРЕМЫЧКА ГИБКАЯ ПГС-35-560 У2,5 | ШТ. | 0.078432
|  |  | 5/20-30-3/2 | КНОПКА К227 УХЛ2 | 1000 ШТ. | 0.007545
|  |  | 5/20-30-3/5 | ГАЙКА УСТАНОВОЧНАЯ ЗАЗЕМЛЯЮЩАЯ К 482 | 100 ШТ. | 0.006373
|  |  | 5/20-30-3/20 | СКОБА К 142 У2 | 10 ШТ. | 3.7402
|  |  | 5/20-30-3/40 | ПОЛОСКА К404 И ПРЯЖКА К407 ДЛЯ КРЕПЛЕНИЯ ПРОВОДОВ | 100 ШТ. | 0.14136
|  |  | 5/20-30-3/43 | ЛЕНТА К226 | 100 М | 0.008887
|  |  | 5/20-30-5/2 | БИРКА МАРКИРОВОЧНАЯ У134 | 100 ШТ. | 0.01549
|  |  | 5/20-40 | Другие электромонтажные материалы
|  |  | 5/20-40-3/2 | ЗАГЛУШКА У468 УХЛ2 | 10 ШТ. | 0.01
|  |  | 5/50 | Прокатно-тянутые изделия из цветных металлов и цветные металлы
|  |  | 5/50-30 | Листы и плиты из цветных металлов
|  |  | 5/50-30-3/С517-17500-Э | ЛИСТ НОРМАЛЬНОЙ ТОЧНОСТИ ИЗГОТОВЛЕНИЯ, ТОЛЩИНОЙ 1 ММ, ИЗ СВИНЦА МАРКИ С1 | Т | 0.00058
|  |  | 5/50-70 | Сплавы из цветных металлов
|  |  | 5/50-70-2/13 | ПРИПОЙ ОЛОВЯННО-СВИНЦОВЫЙ МАЛОСУРЬМЯНИСТЫЙ, МАРКИ ПОССУ 40-0,5 | Т | 0.000181
|  |  | 5/60 | Линейно-кабельные изделия связи
|  |  | 5/60-80 | Оборудование для передачи данных, ЛВС и ВОЛС
|  |  | 5/60-80-1/СН-1604-205-Д1 | РАЗЪЕМ RJ-45 | ШТ | 2
|  |  | 5/90 | Прочие материалы для монтажных и специальных строительных работ
|  |  | 5/90-10 | Дюбели для крепления электромонтажных изделий
|  |  | 5/90-10/4 | ДЮБЕЛЬ МОНТАЖНЫЙ У658 | 10 ШТ. | 1.494
|  |  | 6 | Трубы и детали трубопроводов (за исключением труб стальных обсадных и бурильных части 1). Арматура для технологических трубопроводов
|  |  | 6/20 | Трубы и детали трубопроводов стальные
|  |  | 6/20-50 | Трубы стальные электросварные прямошовные
|  |  | 6/20-50-15/С103-12903-6-Э | ТРУБЫ СТАЛЬНЫЕ ЭЛЕКТРОСВАРНЫЕ ПРЯМОШОВНЫЕ ИЗ СПОКОЙНОЙ И ПОЛУСПОКОЙНОЙ СТАЛИ МАРОК СТ2, СТ3, 10, 20, НАРУЖНЫМ ДИАМЕТРОМ 25 ММ, ТОЛЩИНОЙ СТЕНКИ 1,6 ММ | М | 1
Ж3-80-90 | СТРОИТЕЛЬНО-МОНТАЖНЫЕ РАБОТЫ | ШТ 3
|  |  | 1-1 | ЗАТРАТЫ ТРУДА РАБОЧИХ | ЧЕЛ.Ч | 0.204
|  |  | М330201* | МАШИНЫ СВЕРЛИЛЬНЫЕ ЭЛЕКТРИЧЕСКИЕ | МАШ.Ч | 0.1938
|  |  | 1 | Материалы для строительных работ
|  |  | 1/10 | Материалы для строительных работ общего назначения
|  |  | 1/10-170 | Оснастка технологическая и инструментальная
|  |  | 1/10-170-10/С101-86726-20Э | СВЕРЛА ШНЕКОВЫЕ | ШТ. | 0.0324
СОСТАВИЛ | ______________________________ |  |  | А.А.ГАРКАВАЯ
| (должность служащего) |  | (подпись) | (инициалы,фамилия)
ПРОВЕРИЛ | ______________________________ |  |  | Н.В.МАКСИМОВИЧ
| (должность служащего) |  | (подпись) | (инициалы,фамилия)

## 7046-1-3006-Q4
НАИМЕНОВАНИЕ ОБЪЕКТА |  | ГОРОД-СПУТНИК СМОЛЕВИЧИ. КВАРТАЛ N2. ДЕТСКИЙ САД ПО ГЕНЕРАЛЬНОМУ ПЛАНУ N 19. СТАДИЯ С
КОД ОБЪЕКТА |  | 20.003.0.19
НАИМЕНОВАНИЕ ЗДАНИЯ, СООРУЖЕНИЯ |  | ЗДАНИЕ ДЕТСКОГО САДА
ШИФР ЗДАНИЯ, СООРУЖЕНИЯ |  | 20.003.0.19
КОМПЛЕКТ ЧЕРТЕЖЕЙ |  | ДВ
ВЕДОМОСТЬ РЕСУРСОВ ДЛЯ ЛОКАЛЬНОЙ СМЕТЫ № 3006
(НОРМЫ 2022г.)
ВНУТРЕННИЕ СЕТИ ДИСПЕТЧЕРИЗАЦИИ ЛИФТОВ
СОСТАВЛЕНА В ЦЕНАХ НА 1 ДЕКАБРЯ 2024г.
№ П/П | КОД | НАИМЕНОВАНИЕ РЕСУРСА | ЕДИНИЦА ИЗМЕРЕНИЯ | КОЛИЧЕСТВО | СТОИМОСТЬ РЕСУРСА, БЕЛОРУССКИХ РУБЛЕЙ
[5 empty] | ЗА ЕДИНИЦУ ИЗМЕРЕНИЯ | ОБЩАЯ
1 | 2 | 3 | 4 | 5 | 6 | 7
1 | 1-1 | ЗАТРАТЫ ТРУДА РАБОЧИХ | ЧЕЛ.Ч | 21.2488
2 | 1-3 | ЗАТРАТЫ ТРУДА МАШИНИСТОВ | ЧЕЛ.-Ч | 0.2222
МАШИНЫ И МЕХАНИЗМЫ
3 | М021143 | КРАНЫ НА АВТОМОБИЛЬНОМ ХОДУ ПРИ РАБОТЕ НА ДРУГИХ ВИДАХ СТРОИТЕЛЬСТВА, 16 Т | МАШ.Ч | 0.11252 | 52.84 | 5,95
4 | М030203* | ДОМКРАТЫ ГИДРАВЛИЧЕСКИЕ ГРУЗОПОДЪЕМНОСТЬЮ 63 Т | МАШ.Ч | 1.3821 | 0.79 | 1,09
5 | М030402 | ЛЕБЕДКИ ЭЛЕКТРИЧЕСКИЕ ТЯГОВЫМ УСИЛИЕМ ДО 12,26 (1,25) КН (Т) | МАШ.Ч | 1.3835 | 1.01 | 1,4
6 | М040502 | УСТАНОВКИ ДЛЯ СВАРКИ РУЧНОЙ ДУГОВОЙ (ПОСТОЯННОГО ТОКА) | МАШ.Ч | 0.02951 | 3.67 | 0,11
7 | М134041 | ШУРУПОВЕРТ | МАШ.Ч | 0.28 | 0.73 | 0,2
8 | М330201* | МАШИНЫ СВЕРЛИЛЬНЫЕ ЭЛЕКТРИЧЕСКИЕ | МАШ.Ч | 0.1938 | 0.52 | 0,1
9 | М330250* | ПИСТОЛЕТ МОНТАЖНЫЙ | МАШ.Ч | 1.4981 | 1.11 | 1,66
10 | М330301* | МАШИНЫ ШЛИФОВАЛЬНЫЕ ЭЛЕКТРИЧЕСКИЕ | МАШ.Ч | 0.10472 | 0.76 | 0,08
11 | М331451 | ПЕРФОРАТОРЫ ЭЛЕКТРИЧЕСКИЕ | МАШ.Ч | 1.3806 | 0.72 | 0,99
12 | М331615* | ДРЕЛИ ЭЛЕКТРИЧЕСКИЕ | МАШ.Ч | 0.22 | 0.27 | 0,06
13 | М331620* | ЭЛЕКТРОПАЯЛЬНИК | МАШ.Ч | 0.06 | 0.41 | 0,02
14 | М400002 | АВТОМОБИЛЬ БОРТОВОЙ, ГРУЗОПОДЪЕМНОСТЬЮ ДО 8 Т | МАШ.Ч | 0.10968 | 34.89 | 3,83
|  | ИТОГО МАШИНЫ И МЕХАНИЗМЫ |  |  |  | 15
МАТЕРИАЛЫ, ИЗДЕЛИЯ, КОНСТРУКЦИИ
| 1 | Материалы для строительных работ
| 1/10 | Материалы для строительных работ общего назначения
| 1/10-80 | Материалы неметаллорудные и асбестосодержащие изделия
15 | 1/10-80-30/50 | ТАЛЬК ТЕХНИЧЕСКИЙ МОЛОТЫЙ | Т | 6e-06 | 2840.48 | 0,02
| 1/10-140 | Электроды, прутки винипластовые, проволока сварочные
16 | 1/10-140-40/100 | ЭЛЕКТРОДЫ ТИПА Э42А ДИАМЕТРОМ 4 ММ | Т | 5e-06 | 4130 | 0,02
| 1/10-160 | Пленки, полотна, ткани разные
17 | 1/10-160-20/15 | ВЕТОШЬ | КГ | 0.000245 | 2.32 | 0
| 1/10-170 | Оснастка технологическая и инструментальная
18 | 1/10-170-10/С101-86726-20Э | СВЕРЛА ШНЕКОВЫЕ | ШТ. | 0.0324 | 7.65 | 0,25
19 | 1/10-170-10/5 | СВЕРЛА СПИРАЛЬНЫЕ С ЦИЛИНДРИЧЕСКИМ ХВОСТОВИКОМ, ДЛИННАЯ СЕРИЯ (ПО МЕТАЛЛУ), ДИАМЕТРОМ 3,1-3,7 ММ | ШТ. | 0.04 | 1.17 | 0,05
20 | 1/10-170-10/45 | СВЕРЛА СПИРАЛЬНЫЕ С ЦИЛИНДРИЧЕСКИМ ХВОСТОВИКОМ, ДЛИННАЯ СЕРИЯ (ПО МЕТАЛЛУ), ДИАМЕТРОМ 5,4-6 ММ | ШТ. | 0.02 | 2.39 | 0,05
21 | 1/10-170-10/115 | СВЕРЛА С SDS PLUS ХВОСТОВИКОМ (НАКОНЕЧНИК ИЗ ТВЕРДОСПЛАВНОЙ СТАЛИ) (ПО БЕТОНУ), ДИАМЕТРОМ 5-10 ММ, ДЛИНОЙ 210 (215) ММ | ШТ. | 0.09 | 3.8 | 0,34
22 | 1/10-170-10/135 | СВЕРЛА С SDS PLUS ХВОСТОВИКОМ (НАКОНЕЧНИК ИЗ ТВЕРДОСПЛАВНОЙ СТАЛИ) (ПО БЕТОНУ), ДИАМЕТРОМ 8-10 ММ, ДЛИНОЙ 260 (265) ММ | ШТ. | 0.001961 | 7.65 | 0,02
23 | 1/10-170-50/5 | ПАТРОН СТРОИТЕЛЬНЫЙ Д-4 | 1000 ШТ. | 0.089961 | 190.3 | 17,12
| 1/10-180 | Материалы шлифовальные
24 | 1/10-180-20/57 | КРУГИ ШЛИФОВАЛЬНЫЕ ДЛЯ СПЕЦИАЛЬНЫХ МОНТАЖНЫХ РАБОТ 5П 180 Х 6 Х 22 | ШТ. | 0.004118 | 3.34 | 0,01
25 | 1/10-180-20/113 | ШКУРКА ШЛИФОВАЛЬНАЯ НА БУМАЖНОЙ ОСНОВЕ ВОДОСТОЙКАЯ | М2 | 0.000245 | 4.96 | 0
| 1/10-230 | Материалы для отделочных работ
26 | 1/10-230-40-20/127 | КРАСКА МАСЛЯНАЯ МА-15, СУРИК ЖЕЛЕЗНЫЙ | Т | 0 | 4384.8 | 0
27 | 1/10-230-40-20/136 | КРАСКА МАСЛЯНАЯ МА-15, СУРИК ЖЕЛЕЗНЫЙ | КГ | 0.006796 | 4.37 | 0,03
28 | 1/10-230-45-10/165 | ЭМАЛЬ ПЕНТАФТАЛЕВАЯ ПФ-115, СЕРАЯ | КГ | 0.006667 | 8.04 | 0,05
29 | 1/10-230-50-15/85 | СПИРТ ЭТИЛОВЫЙ РЕКТИФИКОВАННЫЙ ТЕХНИЧЕСКИЙ | КГ | 0.00058 | 4.72 | 0
| 1/10-235 | Изделия герметизирующие, уплотняющие, изолирующие
30 | 1/10-235-20/681 | ИЗОЛЕНТА ПВХ (РАЗМЕРОМ 15 ММХ20 М) | М2 | 0.014706 | 5.03 | 0,07
31 | 1/10-235-20/786 | ЛЕНТА ФУМ МАРКА 3 | КГ | 0.000294 | 98.89 | 0,03
| 1/10-240 | Метизы и крепежные изделия
32 | 1/10-240-15/150 | ВИНТ С ПОТАЙНОЙ ГОЛОВКОЙ 3 Х 25, 4 Х 25 ОЦИНКОВАННЫЕ | 1000 ШТ. | 0.008 | 13.56 | 0,11
33 | 1/10-240-30-30/290 | ДЮБЕЛЬ-ГВОЗДЬ ДЛЯ МОНТАЖНОГО ПИСТОЛЕТА 3,7 Х 50 ММ | КГ | 0.54412 | 51.33 | 27,93
34 | 1/10-240-30-30/354 | ДЮБЕЛЬ-ГВОЗДЬ МОНТАЖНЫЙ 6 Х 40 ММ | 100 ШТ. | 0.02 | 3.49 | 0,07
| 1/10-260 | Металлопрокат и металлоизделия (за исключением металлоизделий части 2)
35 | 1/10-260-210-1/82 | ПРОВОЛОКА СТАЛЬНАЯ НИЗКОУГЛЕРОДИСТАЯ ОБЩЕГО НАЗНАЧЕНИЯ ТЕРМИЧЕСКИ ОБРАБОТАННАЯ, ОЦИНКОВАННАЯ, ДИАМЕТРОМ 2 ММ | КГ | 0.056863 | 5.15 | 0,29
| 1/55 | Материалы специального назначения (кислотоупорные, огнеупорные и антикоррозионные)
| 1/55-50 | Материалы антикоррозионные и химически стойкие
36 | 1/55-50-20/35 | ЛАК БИТУМНЫЙ БТ-577 | КГ | 1.0447 | 10.13 | 10,58
37 | 1/55-50-30/20 | ПАСТА КВАРЦЕВАЗЕЛИНОВАЯ | КГ | 0.00049 | 29 | 0,01
| 5 | Материалы для монтажных и специальных строительных работ
| 5/10 | Кабели, провода, муфты кабельные
| 5/10-10 | Кабели
38 | 5/10-10-10-1/10 | КАБЕЛЬ СИЛОВОЙ МАРКИ ВВГ 2 Х 1,5-0,66 С МЕДНЫМИ ЖИЛАМИ, ИЗОЛЯЦИЯ И ОБОЛОЧКА ИЗ ПОЛИВИНИЛХЛОРИДНОГО ПЛАСТИКАТА, БЕЗ ЗАЩИТНОГО ПОКРОВА, С ДВУМЯ ЖИЛАМИ СЕЧЕНИЕМ 1,5 ММ2, НА НАПРЯЖЕНИЕ 0,66 КВ | 1000 М | 0.004 | 1307.8 | 5,23
39 | 5/10-10-60-5-1/С507-100-147-Э | КАБЕЛЬ С ОДНОПРОВОЛОЧНЫМИ МЕДНЫМИ ЖИЛАМИ МАРКИ КСВВНГ(А), С ИЗОЛЯЦИЕЙ И ОБОЛОЧКОЙ ИЗ ПОЛИВИНИЛХЛОРИДНОГО ПЛАСТИКАТА, НЕ РАСПРОСТРАНЯЮЩИЙ ГОРЕНИЕ ПО КАТЕГОРИИ (А), С ЧИСЛОМ ЖИЛ И ДИАМЕТРОМ 2Х0,5 ММ | 1000 М | 0.012 | 324.18 | 3,89
40 | 5/10-10-80-6/2 | КАБЕЛЬ МАРКИ U/UTP СAT 5E PVС 2Х2Х0,52, СОДЕРЖАЩИЙ 2 ПАРЫ ТОКОПРОВОДЯЩИХ МЕДНЫХ ЖИЛ ДИАМЕТРОМ 0,52 ММ В ИЗОЛЯЦИИ ИЗ ПОЛИЭТИЛЕНА, СКРУЧЕННЫХ В СЕРДЕЧНИК, В ОБОЛОЧКЕ ИЗ ПОЛИВИНИЛХЛОРИДНОГО ПЛАСТИКАТА | М | 12 | 0.6 | 7,2
41 | 5/10-10-80-6/3 | КАБЕЛЬ МАРКИ U/UTP СAT 5E PVС 4Х2Х0,52, СОДЕРЖАЩИЙ 4 ПАРЫ ТОКОПРОВОДЯЩИХ МЕДНЫХ ЖИЛ ДИАМЕТРОМ 0,52 ММ В ИЗОЛЯЦИИ ИЗ ПОЛИЭТИЛЕНА, СКРУЧЕННЫХ В СЕРДЕЧНИК, В ОБОЛОЧКЕ ИЗ ПОЛИВИНИЛХЛОРИДНОГО ПЛАСТИКАТА | М | 10 | 1.18 | 11,8
| 5/10-20 | Провода
42 | 5/10-20-60-2/6 | ПРОВОД СИЛОВОЙ МАРКИ ПВ1 С МЕДНОЙ ЖИЛОЙ, С ПОЛИВИНИЛХЛОРИДНОЙ ИЗОЛЯЦИЕЙ, СЕЧЕНИЕМ 4 ММ2, НА НАПРЯЖЕНИЕ 0,45 КВ | 1000 М | 0.007 | 1178.25 | 8,25
| 5/10-30 | Муфты кабельные
43 | 5/10-30-60/1 | МУФТА ТРУБНАЯ ТР-2 У3 | ШТ. | 0.16667 | 4.58 | 0,76
| 5/20 | Изделия для прокладки кабельных сетей
| 5/20-20 | Пластиковые системы для прокладки кабеля
44 | 5/20-20-3-4/4 | ТРУБКА МАРКИ ТВ-40 ВНУТРЕННИМ ДИАМЕТРОМ 2 ММ | КГ | 0.0008 | 13.42 | 0,01
| 5/20-30 | Материалы и изделия для монтажа кабелей и проводов
45 | 5/20-30-1-4/С552-1409-10Э | СОЕДИНИТЕЛЬНЫЙ ИЗОЛИРУЮЩИЙ ЗАЖИМ СИЗ | 100 ШТ. | 0.01 | 2.1 | 0,02
46 | 5/20-30-2/1 | ПЕРЕМЫЧКА ГИБКАЯ ПГС-35-560 У2,5 | ШТ. | 0.078432 | 7.28 | 0,57
47 | 5/20-30-3/2 | КНОПКА К227 УХЛ2 | 1000 ШТ. | 0.007545 | 100 | 0,75
48 | 5/20-30-3/5 | ГАЙКА УСТАНОВОЧНАЯ ЗАЗЕМЛЯЮЩАЯ К 482 | 100 ШТ. | 0.006373 | 249.6 | 1,59
49 | 5/20-30-3/20 | СКОБА К 142 У2 | 10 ШТ. | 3.7402 | 7.49 | 28,01
50 | 5/20-30-3/40 | ПОЛОСКА К404 И ПРЯЖКА К407 ДЛЯ КРЕПЛЕНИЯ ПРОВОДОВ | 100 ШТ. | 0.14136 | 75.83 | 10,72
51 | 5/20-30-3/43 | ЛЕНТА К226 | 100 М | 0.008887 | 50 | 0,44
52 | 5/20-30-5/2 | БИРКА МАРКИРОВОЧНАЯ У134 | 100 ШТ. | 0.03549 | 7.06 | 0,25
| 5/20-40 | Другие электромонтажные материалы
53 | 5/20-40-3/2 | ЗАГЛУШКА У468 УХЛ2 | 10 ШТ. | 0.01 | 1.3 | 0,01
| 5/50 | Прокатно-тянутые изделия из цветных металлов и цветные металлы
| 5/50-30 | Листы и плиты из цветных металлов
54 | 5/50-30-3/С517-17500-Э | ЛИСТ НОРМАЛЬНОЙ ТОЧНОСТИ ИЗГОТОВЛЕНИЯ, ТОЛЩИНОЙ 1 ММ, ИЗ СВИНЦА МАРКИ С1 | Т | 0.00058 | 7500 | 4,35
| 5/50-70 | Сплавы из цветных металлов
55 | 5/50-70-2/2 | ПРИПОЙ ОЛОВЯННО-СВИНЦОВЫЙ БЕССУРЬМЯНИСТЫЙ В ЧУШКАХ, МАРКИ ПОС61 | Т | 1e-05 | 80050 | 0,8
56 | 5/50-70-2/13 | ПРИПОЙ ОЛОВЯННО-СВИНЦОВЫЙ МАЛОСУРЬМЯНИСТЫЙ, МАРКИ ПОССУ 40-0,5 | Т | 0.000181 | 58509.3 | 10,59
57 | 5/50-70-3/8 | КАНИФОЛЬ СОСНОВАЯ ВЫСШЕГО СОРТА (22 ГР) | Т | 0 | 67165 | 0
| 5/60 | Линейно-кабельные изделия связи
| 5/60-80 | Оборудование для передачи данных, ЛВС и ВОЛС
58 | 5/60-80-1/СН-1604-205-Д1 | РАЗЪЕМ RJ-45 | ШТ | 2 | 0.18 | 0,36
| 5/90 | Прочие материалы для монтажных и специальных строительных работ
| 5/90-10 | Дюбели для крепления электромонтажных изделий
59 | 5/90-10/4 | ДЮБЕЛЬ МОНТАЖНЫЙ У658 | 10 ШТ. | 1.494 | 0.9 | 1,34
| 6 | Трубы и детали трубопроводов (за исключением труб стальных обсадных и бурильных части 1). Арматура для технологических трубопроводов
| 6/20 | Трубы и детали трубопроводов стальные
| 6/20-50 | Трубы стальные электросварные прямошовные
60 | 6/20-50-15/С103-12903-6-Э | ТРУБЫ СТАЛЬНЫЕ ЭЛЕКТРОСВАРНЫЕ ПРЯМОШОВНЫЕ ИЗ СПОКОЙНОЙ И ПОЛУСПОКОЙНОЙ СТАЛИ МАРОК СТ2, СТ3, 10, 20, НАРУЖНЫМ ДИАМЕТРОМ 25 ММ, ТОЛЩИНОЙ СТЕНКИ 1,6 ММ | М | 1 | 2.35 | 2,35
Прочие
|  | ИТОГО МАТЕРИАЛЫ, ИЗДЕЛИЯ, КОНСТРУКЦИИ |  |  |  | 156
|  | ИТОГО ТРАНСПОРТ |  |  |  | 14
ОБОРУДОВАНИЕ, МЕБЕЛЬ
61 | 1604-200-Д | ЛИФТОВОЙ БЛОК ДС "ОБЬ" ВЕРСИЯ 7.2 ЛНГС.465213.270-15 В КОМПЛЕКТЕ: -ИЗВЕЩАТЕЛЬ ОХРАННЫЙ ИО 102-2 (МС31) (1 ШТ.); -УСТРОЙСТВО ПЕРЕГОВОРНОЕ 7.2 ЛНГС.465213.270.500 (1 ШТ.); -МОДУЛЬ ПЕРЕГОВОРНОЙ СВЯЗИ ЛНГС.465213.270.400-05 (1 ШТ.); -ЖГУТ ЛНГС.465213.270.560-01 (1 ШТ.); -КАБЕЛЬ ЛНГС.465213.060.630 (1 ШТ.); СЕТЕВОЙ АДАПТЕР 220В/+12В 2 А (1 ШТ.); -КЛЕММНИК ЛНГС.465213.270.050 (1 ШТ.); -ЖГУТ ЛНГС.465213.270.060 (2 ШТ.); -ВИНТ В.М3-6GХ16 (2 ШТ.); -ДЕРЖАТЕЛЬ ЛНГС.465213.270.002-01 (1 ШТ.); -СТЯЖКА CV-300 (2 ШТ.); -ДЕРЖАТЕЛЬ ЛНГС.465213.270.002 (1 ШТ.); -ПАТЧ-КОРД CROSSOVER ETНERNET CAT.5E (1 ШТ.); -ЭТИКЕТКА ЛИФТОВОГО БЛОКА ЛНГС.465213.270.15 ЭТ (1 ШТ.); -КАБЕЛЬ ЛНГС.465213.060.610-01 (10 М) | КОМПЛ | 2 | 606.19 | 1212,38
62 | 1604-201-Д | ВЫНОСНОЙ МОДУЛЬ УПРАВЛЕНИЯ ЛНГС.465213.270.800 | ШТ | 2 | 204.37 | 408,74
63 | 1604-202-Д | УСТРОЙСТВО ПЕРЕГОВОРНОЕ 7.2 | ШТ | 2 | 155.31 | 310,62
64 | 1604-203-Д | ИСТОЧНИК БЕСПЕРЕБОЙНОГО ПИТАНИЯ РЕЗЕРВ 12/2 | ШТ | 1 | 44.5 | 44,5
65 | 1604-204-Д | АККУМУЛЯТОРНАЯ БАТАРЕЯ 12В, 7 АЧ | ШТ | 1 | 28.26 | 28,26
|  | ИТОГО ОБОРУДОВАНИЕ |  |  |  | 2005
|  | ИТОГО ТРАНСПОРТ |  |  |  | 40
| СОСТАВИЛ | ______________________________ |  |  | А.А.ГАРКАВАЯ
|  | (должность служащего) | (подпись) |  | (инициалы,фамилия)
| ПРОВЕРИЛ | ______________________________ |  |  | Н.В.МАКСИМОВИЧ
|  | (должность служащего) | (подпись) |  | (инициалы,фамилия)

## 7046-1-3006-T3
РАЗРАБОТЧИК |  | RSTC.smeta версия 24.10
|  |  |  | ШИФР | 20.003.0.19
ГОРОД-СПУТНИК СМОЛЕВИЧИ. КВАРТАЛ N2. ДЕТСКИЙ САД ПО ГЕНЕРАЛЬНОМУ ПЛАНУ N 19. СТАДИЯ С
РАБОЧАЯ ДОКУМЕНТАЦИЯ
СМЕТНАЯ ДОКУМЕНТАЦИЯ
ТИТУЛЬНЫЙ ЛИСТ ДЛЯ ЛОКАЛЬНОЙ СМЕТЫ (ЛОКАЛЬНОГО СМЕТНОГО РАСЧЕТА) № 3006
СМЕТНАЯ СТОИМОСТЬ В ЦЕНАХ НА 1 ДЕКАБРЯ 2024г.
2,768 ТЫСЯЧ БЕЛОРУССКИХ РУБЛЕЙ
ЗАКАЗЧИК |  | УП "УКС МИНГОРИСПОЛКОМА"
МИНСК-2025

## 7046-1-4001-S0
НАИМЕНОВАНИЕ ОБЪЕКТА |  | ГОРОД-СПУТНИК СМОЛЕВИЧИ. КВАРТАЛ N2. ДЕТСКИЙ САД ПО ГЕНЕРАЛЬНОМУ ПЛАНУ N 19. СТАДИЯ С
КОД ОБЪЕКТА |  | 20.003.0.19
НАИМЕНОВАНИЕ ЗДАНИЯ, СООРУЖЕНИЯ |  | ЗДАНИЕ ДЕТСКОГО САДА
ШИФР ЗДАНИЯ, СООРУЖЕНИЯ |  | 20.003.0.19
КОМПЛЕКТ ЧЕРТЕЖЕЙ |  | ОПС1
ЛОКАЛЬНАЯ СМЕТА (ЛОКАЛЬНЫЙ СМЕТНЫЙ РАСЧЕТ) № 4001
(НОРМЫ 2022г.)
АВТОМАТИЧЕСКАЯ ПОЖАРНАЯ СИГНАЛИЗАЦИЯ
СОСТАВЛЕНА В ЦЕНАХ НА 1 ДЕКАБРЯ 2024г. | [8 empty] | СТОИМОСТЬ 58,069 ТЫСЯЧ БЕЛОРУССКИХ РУБЛЕЙ
№ п/п | ОБОСНОВАНИЕ | НАИМЕНОВАНИЕ РАБОТ, РЕСУРСОВ, РАСХОДОВ | ЕДИНИЦА ИЗМЕРЕ- НИЯ | СТОИМОСТЬ ЕДИНИЦЫ ИЗМЕРЕНИЯ/ВСЕГО, БЕЛОРУССКИХ РУБЛЕЙ
|  |  |  | ЗАРАБОТНАЯ ПЛАТА | ЭКСПЛУАТАЦИЯ МАШИН И МЕХАНИЗМОВ |  | МАТЕРИАЛЫ, ИЗДЕЛИЯ, КОНСТРУКЦИИ (ОБОРУДОВА- НИЕ, МЕБЕЛЬ) | ТРАНС-ПОРТ | ОБЩАЯ СТОИМОСТЬ
|  |  | КОЛИ- ЧЕСТВО |  | ВСЕГО | В ТОМ ЧИСЛЕ ЗАРАБОТ- НАЯ ПЛАТА МАШИ- НИСТОВ
1 | 2 | 3 | 4 | 5 | 6 | 7 | 8 | 9 | 10
| НАЧИСЛЕНИЯ: | ОХР и ОПР/ПЛАНОВАЯ ПРИБЫЛЬ (%):Н10=78.64/70.75
| НАЧИСЛЕНИЯ: | ОХР и ОПР/ПЛАНОВАЯ ПРИБЫЛЬ (%):Н15=38.44/37.3
| НАЧИСЛЕНИЯ: | ОХР и ОПР/ПЛАНОВАЯ ПРИБЫЛЬ (%):Н16=59.57/40.54
| НАЧИСЛЕНИЯ: | ОХР и ОПР/ПЛАНОВАЯ ПРИБЫЛЬ (%):Н17=76.38/37.3
| НАЧИСЛЕНИЯ: | ОХР и ОПР/ПЛАНОВАЯ ПРИБЫЛЬ (%):Н19=68.63/50.01
1. | ПРИМЕЧАНИЕ: | К ДЛЯ ОХР И ОПР/ПЛАНОВАЯ ПРИБЫЛЬ: 1.0000/1.0000
2. | ПРИМЕЧАНИЕ: | КОЭФФИЦИЕНТ К З/П (ПОСТАНОВЛЕНИЕ N5): 1.0000
3. | ПРИМЕЧАНИЕ: | БАЗА ТЕКУЩИХ ЦЕН (ВАРИАНТ A)
| Ж3-80-42 | ОБОРУДОВАНИЕ И ПРИБОРЫ
4. | ПРИМЕЧАНИЕ: | СМЕТНАЯ ДОКУМЕНТАЦИЯ СОСТАВЛЯЕТСЯ НА ОСНОВАНИИ ФАЙЛА "МОНИТОРИНГ 08.01.2025", РАЗМЕЩЁННОГО НА ГЛАВНОЙ СТРАНИЦЕ ИСС ГИС "ГОССТРОЙПОРТАЛ" В РАЗДЕЛЕ "НОВОСТИ"
5. | 1604-700-Д | ПРИБОР ПРИЕМНО-КОНТРОЛЬНЫЙ ПОЖАРНЫЙ И УПРАВЛЕНИЯ ППКП-128 (В КОМПЛЕКТЕ АКБ, ПОДКЛЮЧАЕМАЯ К ППКПИУ И УСТАНАВЛИВАЕМАЯ В КОРПУСЕ ППКПИУ - 18 АЧ) | КОМПЛ 1 | - - | - - | - - | 1010.16 1010.16 | 20.20 20.20 | 1030.36 1030.36
6. | Ц10-700-3 (Н15) | ПРИБОРЫ ПРИЕМНО-КОНТРОЛЬНЫЕ ППК: ПО КИРПИЧНОМУ ОСНОВАНИЮ | ПРИБОР ППК 1 | 37.50 37.50 | 0.09 0.09 | - - | 1.78 1.78 | 0.12 0.12 | 39.49 39.49
7. | Ц10-700-5 (Н15) | ПРИБОРЫ ПРИЕМНО-КОНТРОЛЬНЫЕ ППК: ПРИ ПРИСОЕДИНЕНИИ КАЖДОГО ПОСЛЕДУЮЩЕГО ВНЕШНЕГО УСТРОЙСТВА ДОБАВЛЯТЬ К НОРМАМ Ц10-700-1 - Ц10-700-4 | ВНЕШНЕЕ УСТРОЙСТВО 4 | 2.62 10.48 | 0.01 0.04 | - - | 1.60 6.40 | 0.09 0.36 | 4.32 17.28
8. | Ц10-700-6 (Н15) | ПРИБОРЫ ПРИЕМНО-КОНТРОЛЬНЫЕ ППК: ПРИ ПРИСОЕДИНЕНИИ КАЖДОГО ПОСЛЕДУЮЩЕГО ШЛЕЙФА СИГНАЛИЗАЦИИ ДОБАВЛЯТЬ К НОРМАМ Ц10-700-1 - Ц10-700-4 | ШЛЕЙФ СИГНАЛИЗАЦИИ 12 | 2.91 34.92 | 0.01 0.12 | - - | 1.60 19.20 | 0.09 1.08 | 4.61 55.32
9. | 1604-701-Д | МОДУЛЬ РАСШИРЕНИЯ МШ-08 | ШТ 2 | - - | - - | - - | 141.14 282.28 | 2.82 5.64 | 143.96 287.92
10. | Ц10-1-9 (Н15) | МОНТАЖ | ПЛАТА 2 | 5.53 11.06 | 0.73 1.46 | 0.31 0.62 | - - | - - | 6.26 12.52
11. | 1604-702-Д | МОДУЛЬ РАСШИРЕНИЯ МШВ-08 (16) | ШТ 3 | - - | - - | - - | 261.00 783.00 | 5.22 15.66 | 266.22 798.66
12. | Ц10-700-9 (Н15) | ВНЕШНИЕ УСТРОЙСТВА: ПО КИРПИЧНОМУ ОСНОВАНИЮ | ВНЕШНЕЕ УСТРОЙСТВО 3 | 23.83 71.49 | 0.03 0.09 | - - | 1.71 5.13 | 0.11 0.33 | 25.68 77.04
13. | 1604-703-Д | КЛАВИАТУРА С ЖИДКОКРИСТАЛЛИЧЕСКИМ ИНДИКАТОРОМ КП-128П ДЛЯ КОНТРОЛЯ И УПРАВЛЕНИЯ ППКПИУ | ШТ 1 | - - | - - | - - | 437.41 437.41 | 8.75 8.75 | 446.16 446.16
14. | Ц10-707-6 (Н15) | КЛАВИАТУРА: ПО КИРПИЧНОМУ ОСНОВАНИЮ | КЛАВИАТУРА 1 | 10.69 10.69 | 0.03 0.03 | - - | 1.46 1.46 | 0.09 0.09 | 12.27 12.27
15. | 1604-704-Д | МОДУЛЬ РАСШИРЕНИЯ МКВ-08 (16) | ШТ 1 | - - | - - | - - | 284.36 284.36 | 5.69 5.69 | 290.05 290.05
16. | Ц10-700-9 (Н15) | ВНЕШНИЕ УСТРОЙСТВА: ПО КИРПИЧНОМУ ОСНОВАНИЮ | ВНЕШНЕЕ УСТРОЙСТВО 1 | 23.83 23.83 | 0.03 0.03 | - - | 1.71 1.71 | 0.11 0.11 | 25.68 25.68
17. | 1604-705-Д | УСТРОЙСТВО ОКОНЕЧНОЕ ОБЪЕКТОВОЕ СИСТЕМЫ ПЕРЕДАЧИ ИЗВЕЩЕНИЙ УОО СПИ "МОЛНИЯ" (В КОМПЛЕКТЕ С УСТРОЙСТВОМ ДОСТУПА, С ДВУМЯ ЭЛЕКТРОННЫМИ КЛЮЧАМИ DS1990A, АКБ 6В 1,3 АЧ) | ШТ 1 | - - | - - | - - | 842.89 842.89 | 16.86 16.86 | 859.75 859.75
18. | Ц10-700-9 (Н15) | ВНЕШНИЕ УСТРОЙСТВА: ПО КИРПИЧНОМУ ОСНОВАНИЮ | ВНЕШНЕЕ УСТРОЙСТВО 1 | 23.83 23.83 | 0.03 0.03 | - - | 1.71 1.71 | 0.11 0.11 | 25.68 25.68
19. | Ц10-707-2 (Н15) | УСТРОЙСТВО ДОСТУПА: ПО КИРПИЧНОМУ ОСНОВАНИЮ | УСТРОЙСТВО 1 | 11.11 11.11 | 0.02 0.02 | - - | 1.43 1.43 | 0.09 0.09 | 12.65 12.65
20. | 5/70-10-1-1/3 | ИЗВЕЩАТЕЛЬ ПОЖАРНЫЙ ИП212-5МУ | ШТ. 280 | - - | - - | - - | 19.11 5350.80 | 1.10 308.00 | 20.21 5658.80
21. | Ц10-668-2 (Н15) | ИЗВЕЩАТЕЛИ ПС АВТОМАТИЧЕСКИЕ: ДЫМОВОЙ, ФОТОЭЛЕКТРИЧЕСКИЙ, РАДИОИЗОТОПНЫЙ, СВЕТОВОЙ В НОРМАЛЬНОМ ИСПОЛНЕНИИ (ЗАПАС - 26 ШТ.) | ШТ. 254 | 22.87 5808.98 | 0.06 15.24 | - - | 0.58 147.32 | 0.04 10.16 | 23.55 5981.70
22. | 5/70-10-1-1/4 | ИЗВЕЩАТЕЛЬ ПОЖАРНЫЙ РУЧНОЙ ИП5-2Р | ШТ. 53 | - - | - - | - - | 23.39 1239.67 | 1.34 71.02 | 24.73 1310.69
23. | Ц10-701-12 (Н15) | ИЗВЕЩАТЕЛИ ОХРАННЫЕ ЭЛЕКТРОКОНТАКТНЫЕ: ПО КИРПИЧНОМУ ОСНОВАНИ (ЗАПАС - 5 ШТ.) | ИЗВЕЩАТЕЛЬ 48 | 11.21 538.08 | 0.05 2.40 | - - | 0.54 25.92 | 0.05 2.40 | 11.85 568.80
24. | 5/70-10-1-1/СН-1604-706-Д П.515 | ИЗВЕЩАТЕЛЬ ПОЖАРНЫЙ ТЕПЛОВОЙ ИП109-05-А2М | ШТ 6 | - - | - - | - - | 3.95 23.70 | 0.23 1.38 | 4.18 25.08
25. | Ц10-668-1 (Н15) | ИЗВЕЩАТЕЛИ ПС АВТОМАТИЧЕСКИЕ: ТЕПЛОВОЙ ЭЛЕКТРОКОНТАКТНЫЙ, МАГНИТОКОНТАКТНЫЙ В НОРМАЛЬНОМ ИСПОЛНЕНИИ (ЗАПАС - 1 ШТ.) | ШТ. 5 | 11.44 57.20 | 0.02 0.10 | - - | 0.34 1.70 | 0.04 0.20 | 11.84 59.20
26. | 1604-707-Д | УСТРОЙСТВО КОНТРОЛЯ ШЛЕЙФОВ УКШ-01 | ШТ 1 | - - | - - | - - | 11.96 11.96 | 0.24 0.24 | 12.20 12.20
27. | Ц10-668-2 (Н15) | МОНТАЖ УСТРОЙСТВО КОНТРОЛЯ ШЛЕЙФОВ | ШТ. 1 | 22.87 22.87 | 0.06 0.06 | - - | 0.58 0.58 | 0.04 0.04 | 23.55 23.55
28. | 1604-708-Д | БЛОК БЕСПЕРЕБОЙНОГО ПИТАНИЯ ББП-3/12(У) ВОЗМОЖНОСТЬ ПОДКЛЮЧЕНИЯ АКБ ДО 40 АЧ | ШТ 1 | - - | - - | - - | 522.87 522.87 | 10.46 10.46 | 533.33 533.33
29. | 1604-411-Д | АККУМУЛЯТОР 12В, 26 АЧ | ШТ 1 | - - | - - | - - | 161.92 161.92 | 3.24 3.24 | 165.16 165.16
30. | Ц10-706-2 (Н15) | БЛОКИ БЕСПЕРЕБОЙНОГО ПИТАНИЯ: ПО КИРПИЧНОМУ ОСНОВАНИЮ | БЛОК 1 | 20.21 20.21 | 0.02 0.02 | - - | 0.11 0.11 | 0.02 0.02 | 20.36 20.36
31. | 1604-709-Д | КЛЮЧ ДОСТУПА DS 1990A | ШТ 4 | - - | - - | - - | 5.32 21.28 | 0.11 0.44 | 5.43 21.72
32. | 1604-710-Д | УСТРОЙСТВО ДОСТУПА УД-2/5 | ШТ 2 | - - | - - | - - | 13.00 26.00 | 0.26 0.52 | 13.26 26.52
33. | Ц10-707-2 (Н15) | УСТРОЙСТВО ДОСТУПА: ПО КИРПИЧНОМУ ОСНОВАНИЮ | УСТРОЙСТВО 2 | 11.11 22.22 | 0.02 0.04 | - - | 1.43 2.86 | 0.09 0.18 | 12.65 25.30
34. | 5/20-40-4/СН-1604-711-Д П.2976 | КОРОБКА ОТВЕТВИТЕЛЬНАЯ КО-4 | ШТ 147 | - - | - - | - - | 1.16 170.52 | 0.07 10.29 | 1.23 180.81
35. | 5/60-20-2/6 | КОРОБКА УНИВЕРСАЛЬНАЯ, УК-2П | ШТ. 2 | - - | - - | - - | 2.90 5.80 | 0.17 0.34 | 3.07 6.14
36. | Ц10-708-2 (Н15) | КОРОБКИ ОТВЕТВИТЕЛЬНЫЕ: ПО КИРПИЧНОМУ ОСНОВАНИЮ | КОРОБКА 149 | 10.79 1607.71 | 0.03 4.47 | - - | 1.39 207.11 | 0.09 13.41 | 12.30 1832.70
37. | 1604-712-Д | РЕЛЕЙНЫЙ МОДУЛЬ РМ12 | ШТ 1 | - - | - - | - - | 45.49 45.49 | 0.91 0.91 | 46.40 46.40
38. | Ц10-700-9 (Н15) | ВНЕШНИЕ УСТРОЙСТВА: ПО КИРПИЧНОМУ ОСНОВАНИЮ | ВНЕШНЕЕ УСТРОЙСТВО 1 | 23.83 23.83 | 0.03 0.03 | - - | 1.71 1.71 | 0.11 0.11 | 25.68 25.68
39. | 5/30-30-1-7/СН-1604-713-Д П.14259 | РЕЗИСТОР 0,125 ВТ, 2,7 КОМ | ШТ 5 | - - | - - | - - | 0.21 1.05 | 0.01 0.05 | 0.22 1.10
40. | Ц10-672-2 (Н15) | РЕЗИСТОРЫ БЕЗ НАРАЩИВАНИЯ ВЫВОДОВ | 100 ШТ. 0.05 | 127.51 6.38 | - - | - - | 1.19 0.06 | 0.17 0.01 | 128.87 6.45
41. | 5/30-30-1-2/С101-999-5154-Э | ЯЩИК ДЛЯ АКБ 65 АЧ, 250 Х 400 Х 200 ММ | ШТ. 1 | - - | - - | - - | 93.39 93.39 | 5.35 5.35 | 98.74 98.74
42. | Ц10-901-9 (Н17) | МОНТАЖ | 10 ШТ. 0.1 | 247.63 24.76 | 8.64 0.86 | 1.99 0.20 | 3.14 0.31 | 0.44 0.04 | 259.85 25.98
|  | ИТОГО ПРЯМЫЕ ЗАТРАТЫ : |  | 8367 | 25 | 1 | 11741 | 514 | 20647
|  | ОХР и ОПР | [6 empty] | 3226
|  | ПЛАНОВАЯ ПРИБЫЛЬ | [6 empty] | 3121
|  | ИТОГО ПО ПТМ | [6 empty] | 26994
|  | ЗАТРАТЫ ТРУДА | [6 empty] | 610
| Ж3-80-41 | СЕТИ
43. | 5/10-10-60-3/27 | КАБЕЛЬ С ОДНОПРОВОЛОЧНЫМИ МЕДНЫМИ ЖИЛАМИ МАРКИ КСВВ, С ИЗОЛЯЦИЕЙ И ОБОЛОЧКОЙ ИЗ ПОЛИВИНИЛХЛОРИДНОГО ПЛАСТИКАТА, С ЧИСЛОМ ЖИЛ И СЕЧЕНИЕМ 2Х0,5 ММ2 | 1000 М 2.5 | - - | - - | - - | 245.27 613.18 | 14.05 35.13 | 259.32 648.30
44. | 5/10-10-60-3/28 | КАБЕЛЬ С ОДНОПРОВОЛОЧНЫМИ МЕДНЫМИ ЖИЛАМИ МАРКИ КСВВ, С ИЗОЛЯЦИЕЙ И ОБОЛОЧКОЙ ИЗ ПОЛИВИНИЛХЛОРИДНОГО ПЛАСТИКАТА, С ЧИСЛОМ ЖИЛ И СЕЧЕНИЕМ 4Х0,5 ММ2 | 1000 М 0.015 | - - | - - | - - | 644.24 9.66 | 36.91 0.55 | 681.15 10.22
45. | 5/10-10-60-3/СН-1604-714-Д П.5514 | КАБЕЛЬ ЭКРАНИРОВАННЫЙ С ОДНОПРОВОЛОЧНЫМИ МЕДНЫМИ ЖИЛАМИ МАРКИ КСВЭВ, С ИЗОЛЯЦИЕЙ И ОБОЛОЧКОЙ ИЗ ПОЛИВИНИЛХЛОРИДНОГО ПЛАСТИКАТА, С ЧИСЛОМ ЖИЛ И СЕЧЕНИЕМ 2Х0,5 ММ2 | 1000 М 0.435 | - - | - - | - - | 460.00 200.10 | 26.36 11.47 | 486.36 211.57
46. | 5/10-10-70-4-3-1/СН-1604-715-Д П.7306 | ОГНЕСТОЙКИЙ КАБЕЛЬ ПАРНОЙ СКРУТКИ, ЭКРАНИРОВАННЫЙ, ОДНОПРОВОЛОЧНЫЕ МЕДНЫЕ ЖИЛЫ КПКЭВНГ(А)-FRLS СЕЧ. 1 Х 2 Х 0,5 | 1000 М 0.12 | - - | - - | - - | 1420.00 170.40 | 81.37 9.76 | 1501.37 180.16
47. | 5/10-10-10-10-5/20 | КАБЕЛЬ СИЛОВОЙ ОГНЕСТОЙКИЙ МАРКИ ВВГНГ(А)-FRLS 2 Х 1,5-0,66 С МЕДНЫМИ ЖИЛАМИ, С ИЗОЛЯЦИЕЙ И ОБОЛОЧКОЙ ИЗ ПВХ ПЛАСТИКАТА, С ТЕРМИЧЕСКИМ БАРЬЕРОМ ИЗ СЛЮДОСОДЕРЖАЩИХ ЛЕНТ, НЕ РАСПРОСТРАНЯЮЩИЙ ГОРЕНИЕ ПО КАТЕГОРИИ (А), С НИЗКИМ ДЫМО- И ГАЗОВЫДЕЛЕНИЕМ, С ДВУМЯ ЖИЛАМИ СЕЧЕНИЕМ 1,5 ММ2, НА НАПРЯЖЕНИЕ 0,66 КВ | 1000 М 0.12 | - - | - - | - - | 1795.00 215.40 | 102.85 12.34 | 1897.85 227.74
48. | Ц8-912-1 (Н16) | КАБЕЛЬ ТРЕХ-ПЯТИЖИЛЬНЫЙ СЕЧЕНИЕМ ЖИЛЫ ДО 6 ММ2 В ПРОЛОЖЕННЫХ ТРУБАХ, КОРОБАХ (КАБЕЛЬ-КАНАЛАХ) | 100 М 31.27451 | 183.40 5735.75 | 15.47 483.82 | 4.64 145.11 | 11.59 362.47 | 1.59 49.73 | 212.05 6631.77
49. | 5/20-30-3/С552-606-2Э | ЗАЖИМЫ (СКОБЫ, ПОЛОСКИ, ПРЯЖКИ) | 100 ШТ. 3.13 | - - | - - | - - | 0.90 2.82 | 0.05 0.16 | 0.95 2.97
50. | 5/20-30-1-4/С552-1409-10Э | СОЕДИНИТЕЛЬНЫЙ ИЗОЛИРУЮЩИЙ ЗАЖИМ СИЗ | 100 ШТ. 20.02 | - - | - - | - - | 2.10 42.04 | 0.12 2.40 | 2.22 44.44
51. | ПРИМЕЧАНИЕ: | МАТЕРИАЛЫ ДЛЯ ИЗГОТОВЛЕНИЯ ПРОТИВОПОЖАРНЫХ ПРОХОДОК
52. | 1/55-20-50/С113-7812-45-Э | МАСТИКА ТЕРМОРАСШИРЯЮЩАЯСЯ ПРОТИВОПОЖАРНАЯ ( В 1 БАЛЛОНЕ 310 МЛ) | БАЛЛОН 4 | - - | - - | - - | 37.20 148.80 | 5.26 21.04 | 42.46 169.84
53. | Е13-135-7 (Н10) | ЗАПОЛНЕНИЕ (ГЕРМЕТИЗАЦИЯ) ПРОТИВОПОЖАРНЫХ КАБЕЛЬНЫХ ПРОХОДОК С ПРИМЕНЕНИЕМ ПРОТИВОПОЖАРНОЙ ТЕРМОРАСШИРЯЮЩЕЙСЯ МАСТИКИ НILTI НА ВЫСОТЕ ДО 1,5 М ОТ ОПОРНОЙ ПЛОЩАДКИ | М3 ЗАПОЛНЕНИЯ ПРОХОДКИ 0.00496 | 1387.97 6.88 | - - | - - | 0.58 0.00 | 0.08 0.00 | 1388.63 6.88
54. | 1/10-120-10-10/С104-701-14-Э | НЕГОРЮЧАЯ МИНЕРАЛЬНАЯ ВАТА, ПЛОТНОСТЬЮ 100 КГ/М3 | М3 0.033 | - - | - - | - - | 219.76 7.25 | 31.07 1.03 | 250.83 8.28
55. | Е26-31-1 (Н19) | МИНЕРАЛЬНАЯ ВАТА | М3 0.033 | 153.67 5.07 | 11.36 0.37 | 7.61 0.25 | - - | - - | 165.03 5.44
56. | ПРИМЕЧАНИЕ: | ТРУБЫ И КОРОБА
57. | 5/20-20-1/21 | КОРОБ ЭЛЕКТРОТЕХНИЧЕСКИЙ ИЗ ПВХ ПРЯМОЙ 20Х10 ММ | М 1300 | - - | - - | - - | 0.91 1183.00 | 0.05 65.00 | 0.96 1248.00
58. | Ц8-423-1 (Н16) | КАБЕЛЬ-КАНАЛЫ ПВХ, СЕЧЕНИЕ ДО 20 Х 10 ММ | 100 М 12.621359 | 160.50 2025.73 | 0.98 12.37 | - - | 44.05 555.97 | 4.49 56.67 | 210.02 2650.74
59. | 5/20-20-1/5 | КОРОБ ЭЛЕКТРОТЕХНИЧЕСКИЙ ИЗ ПВХ ПРЯМОЙ 25Х16 ММ | М 100 | - - | - - | - - | 1.37 137.00 | 0.08 8.00 | 1.45 145.00
60. | Ц8-423-2 (Н16) | КАБЕЛЬ-КАНАЛЫ ПВХ, СЕЧЕНИЕ ДО 25 Х 25 ММ | 100 М 0.970874 | 222.06 215.59 | 1.57 1.52 | - - | 72.00 69.90 | 7.40 7.18 | 303.03 294.20
61. | 5/20-20-1/8 | КОРОБ ЭЛЕКТРОТЕХНИЧЕСКИЙ ИЗ ПВХ ПРЯМОЙ 40Х25 ММ | М 80 | - - | - - | - - | 2.47 197.60 | 0.14 11.20 | 2.61 208.80
62. | Ц8-423-3 (Н16) | КАБЕЛЬ-КАНАЛЫ ПВХ, СЕЧЕНИЕ ДО 100 Х 60 ММ | 100 М 0.776699 | 307.79 239.06 | 1.92 1.49 | - - | 136.80 106.25 | 15.46 12.01 | 461.97 358.81
63. | 5/20-20-3-1/2 | ТРУБА ГЛАДКАЯ ЖЕСТКАЯ ПВХ, ДИАМЕТР 20 ММ | М 210 | - - | - - | - - | 0.78 163.80 | 0.04 8.40 | 0.82 172.20
64. | 5/20-20-3-1/3 | ТРУБА ГЛАДКАЯ ЖЕСТКАЯ ПВХ, ДИАМЕТР 25 ММ | М 55 | - - | - - | - - | 1.16 63.80 | 0.07 3.85 | 1.23 67.65
65. | Ц8-904-1 (Н16) | ТРУБЫ ВИНИПЛАСТОВЫЕ ПО СТЕНАМ, ДИАМЕТР ДО 25 ММ | 100 М 2.623762 | 425.29 1115.86 | 12.69 33.30 | 0.32 0.84 | 494.73 1298.05 | 37.12 97.39 | 969.83 2544.61
66. | 5/20-20-3-1/5 | ТРУБА ГЛАДКАЯ ЖЕСТКАЯ ПВХ, ДИАМЕТР 40 ММ | М 25 | - - | - - | - - | 2.17 54.25 | 0.12 3.00 | 2.29 57.25
67. | Ц8-904-2 (Н16) | ТРУБЫ ВИНИПЛАСТОВЫЕ ПО СТЕНАМ, ДИАМЕТР ДО 50 ММ | 100 М 0.247525 | 429.10 106.21 | 9.14 2.26 | 0.48 0.12 | 582.83 144.26 | 49.22 12.18 | 1070.29 264.92
68. | 5/20-20-3-5/СН-1604-305-Д П.2026 | СОЕДИНИТЕЛЬ ПВХ ГОФРИРОВАННЫЙ ДЛЯ ТРУБЫ ДИАМЕТРОМ 20 ММ | ШТ 85 | - - | - - | - - | 0.62 52.70 | 0.04 3.40 | 0.66 56.10
69. | 5/20-20-3-5/СН-1604-306-Д П.2012 | СОЕДИНИТЕЛЬ ПВХ ГОФРИРОВАННЫЙ ДЛЯ ТРУБЫ ДИАМЕТРОМ 25 ММ | ШТ 23 | - - | - - | - - | 0.78 17.94 | 0.04 0.92 | 0.82 18.86
70. | 5/20-20-3-5/СН-1604-307-Д1 П.17853 | СОЕДИНИТЕЛЬ ПВХ ГОФРИРОВАННЫЙ ДЛЯ ТРУБЫ ДИАМЕТРОМ 40 ММ | ШТ 10 | - - | - - | - - | 1.19 11.90 | 0.07 0.70 | 1.26 12.60
71. | 5/20-20-3-5/СН-1604-716-Д П.3295 | ТРОЙНИК СОЕДИНИТЕЛЬНЫЙ ДЛЯ ТРУБЫ ПВХ ДИАМЕТРОМ 20 ММ | ШТ 12 | - - | - - | - - | 0.98 11.76 | 0.06 0.72 | 1.04 12.48
72. | 5/20-20-3-5/СН-1604-419-Д П.3295 | ТРОЙНИК СОЕДИНИТЕЛЬНЫЙ ДЛЯ ТРУБЫ ПВХ ДИАМЕТРОМ 25 ММ | ШТ 2 | - - | - - | - - | 0.98 1.96 | 0.06 0.12 | 1.04 2.08
73. | 5/20-20-3-2/1 | ТРУБА ГОФРИРОВАННАЯ ПВХ ЛЕГКОГО ТИПА С ЗОНДОМ, ДИАМЕТРОМ 16 ММ | М 145 | - - | - - | - - | 0.26 37.70 | 0.01 1.45 | 0.27 39.15
74. | Ц8-904-1 (Н16) | ТРУБЫ ВИНИПЛАСТОВЫЕ ПО СТЕНАМ, ДИАМЕТР ДО 25 ММ | 100 М 1.435644 | 425.29 610.57 | 12.69 18.22 | 0.32 0.46 | 494.73 710.26 | 37.12 53.29 | 969.83 1392.34
|  | ИТОГО ПРЯМЫЕ ЗАТРАТЫ : |  | 10061 | 553 | 147 | 6590 | 489 | 17693
|  | ОХР и ОПР | [6 empty] | 6082
|  | ПЛАНОВАЯ ПРИБЫЛЬ | [6 empty] | 4141
|  | ИТОГО ПО ПТМ | [6 empty] | 27916
|  | ЗАТРАТЫ ТРУДА | [6 empty] | 814
|  | ЗАТРАТЫ ТРУДА МАШИНИСТОВ | [6 empty] | 9
| Ж3-80-90 | СТРОИТЕЛЬНО-МОНТАЖНЫЕ РАБОТЫ
75. | Е46-71-3 (Н10) | СВЕРЛЕНИЕ ОТВЕРСТИЙ В БЕТОННЫХ КОНСТРУКЦИЯХ НА ГЛУБИНУ 200 ММ ЭЛЕКТРОПЕРФОРАТОРОМ С ПРИМЕНЕНИЕМ СПИРАЛЬНЫХ ШНЕКОВ ДИАМЕТРОМ ОТВЕРСТИЙ ДО 40 ММ С УСТРОЙСТВОМ ГИЛЬЗЫ | 100 ОТВЕРСТИЙ 0.01 | 359.55 3.60 | 19.83 0.20 | - - | - - | - - | 379.38 3.80
76. | Е46-71-7 К=20 (Н10) Н1=20 | НА КАЖДЫЕ 10 ММ ИЗМЕНЕНИЯ ГЛУБИНЫ СВЕРЛЕНИЯ ОТВЕРСТИЙ ДОБАВЛЯЕТСЯ К НОРМЕ 46-71-3 (ДО ГЛУБИНЫ 400 ММ) С УСТРОЙСТВОМ ГИЛЬЗЫ | 100 ОТВЕРСТИЙ 0.01 | 388.17 3.88 | 22.75 0.23 | - - | - - | - - | 410.92 4.11
77. | 1/10-170-10/С101-86726-20Э | СВЕРЛА ШНЕКОВЫЕ | ШТ. 0.0458 | - - | - - | - - | 7.65 0.35 | 1.08 0.05 | 8.73 0.40
78. | Е46-68-3 (Н10) | СВЕРЛЕНИЕ СКВОЗНЫХ ОТВЕРСТИЙ ДИАМЕТРОМ ДО 40 ММ ЭЛЕКТРОПЕРФОРАТОРОМ (ЭЛЕКТРОДРЕЛЬЮ) В КИРПИЧНЫХ СТЕНАХ ГЛУБИНОЙ 380 ММ С УСТРОЙСТВОМ ГИЛЬЗ | 100 ОТВЕРСТИЙ 0.67 | 177.14 118.68 | 7.12 4.77 | - - | - - | - - | 184.26 123.45
79. | Е46-68-1 (Н10) | СВЕРЛЕНИЕ СКВОЗНЫХ ОТВЕРСТИЙ ДИАМЕТРОМ ДО 40 ММ ЭЛЕКТРОПЕРФОРАТОРОМ (ЭЛЕКТРОДРЕЛЬЮ) В КИРПИЧНЫХ СТЕНАХ ГЛУБИНОЙ 120 ММ С УСТРОЙСТВОМ ГИЛЬЗЫ | 100 ОТВЕРСТИЙ 0.18 | 83.53 15.04 | 3.36 0.60 | - - | - - | - - | 86.89 15.64
80. | 1/10-170-10/С101-86726-20Э | СВЕРЛА ШНЕКОВЫЕ | ШТ. 2.3183 | - - | - - | - - | 7.65 17.73 | 1.08 2.50 | 8.73 20.24
81. | Ц8-155-1 (Н16) | ВЫПОЛНЕНИЕ РАБОТ ПО ПРОХОДУ КАБЕЛЕЙ ЧЕРЕЗ СТЕНЫ (ПЕРЕГОРОДКИ) С НОРМИРУЕМЫМ ПРЕДЕЛОМ ОГНЕСТОЙКОСТИ В ПВХ ГИЛЬЗАХ И ЗАДЕЛКОЙ ИХ ЛЕГКО УДАЛЯЕМОЙ МАССОЙ ИЗ НЕСГОРАЕМОГО МАТЕРИАЛА | ШТ. 135 | 6.53 881.55 | - - | - - | 2.14 288.90 | 0.31 41.85 | 8.98 1212.30
82. | Ц8-155-1 (Н16) | ВЫПОЛНЕНИЕ РАБОТ ПО ПРОХОДУ КАБЕЛЕЙ ЧЕРЕЗ ПЕРЕКРЫТИЯ С НОРМИРУЕМЫМ ПРЕДЕЛОМ ОГНЕСТОЙКОСТИ В ПВХ ГИЛЬЗАХ И ЗАДЕЛКОЙ ИХ ЛЕГКО УДАЛЯЕМОЙ МАССОЙ ИЗ НЕСГОРАЕМОГО МАТЕРИАЛА | ШТ. 5 | 6.53 32.65 | - - | - - | 2.14 10.70 | 0.31 1.55 | 8.98 44.90
83. | Е46-74-1 (Н10) | УСТРОЙСТВО ШТРАБ В КИРПИЧНЫХ СТЕНАХ ПЛОЩАДЬЮ СЕЧЕНИЯ ДО 20 СМ2 (20 Х 20 ММ) С ЗАДЕЛКОЙ СТРОИТЕЛЬНЫМ РАСТВОРОМ | 100 М 0.65 | 173.02 112.46 | 8.99 5.84 | - - | - - | - - | 182.01 118.30
84. | Е46-74-1 (Н10) | УСТРОЙСТВО ШТРАБ В СТЕНАХ ИЗ ЯЧЕИСТЫХ БЛОКОВ ПЛОЩАДЬЮ СЕЧЕНИЯ ДО 20 СМ2 (20 Х 20 ММ) С ЗАДЕЛКОЙ СТРОИТЕЛЬНЫМ РАСТВОРОМ | 100 М 0.02 | 173.02 3.46 | 8.99 0.18 | - - | - - | - - | 182.01 3.64
85. | 1/10-170-10/С101-86726-2Э | БУР SDS D8 Х 160 ММ | ШТ. 0.5025 | - - | - - | - - | 1.96 0.98 | 0.28 0.14 | 2.24 1.13
86. | 1/10-170-2/20 | ДИСК АЛМАЗНЫЙ ОТРЕЗНОЙ ДЛЯ РЕЗКИ КАМНЯ, БЕТОНА ДИАМЕТРОМ 230 ММ | ДИСК 0.5025 | - - | - - | - - | 27.15 13.64 | 3.84 1.93 | 30.99 15.57
87. | 1/10-170-60/80 | ЗУБИЛО ПЛОСКОЕ SDS+ РАЗМЕРОМ 22Х250 ММ | ШТ. 0.134 | - - | - - | - - | 3.66 0.49 | 0.52 0.07 | 4.18 0.56
88. | Ц8-155-1 (Н16) | ВЫПОЛНЕНИЕ РАБОТ ПО МОНТАЖУ ПРОТИВОПОЖАРНОЙ ПРОХОДКИ (ПР-1С) В ПРОТИВОПОЖАРНОЙ ПЕРЕГОРОДКЕ 1-ГО ТИПА ТОЛЩИНОЙ 125 ММ. ПРЕДЕЛ ОГНЕСТОЙКОСТИ ПРОХОДКИ НЕ МЕНЕЕ EI 45 | ШТ. 15 | 6.53 97.95 | - - | - - | 2.14 32.10 | 0.31 4.65 | 8.98 134.70
89. | Ц8-155-1 (Н16) | ВЫПОЛНЕНИЕ РАБОТ ПО МОНТАЖУ ПРОТИВОПОЖАРНОЙ ПРОХОДКИ (ПР-2С) В ПРОТИВОПОЖАРНОЙ ПЕРЕГОРОДКЕ 1-ГО ТИПА ТОЛЩИНОЙ 380 ММ. ПРЕДЕЛ ОГНЕСТОЙКОСТИ ПРОХОДКИ НЕ МЕНЕЕ EI 45 | ШТ. 3 | 6.53 19.59 | - - | - - | 2.14 6.42 | 0.31 0.93 | 8.98 26.94
90. | Ц8-155-1 (Н16) | ВЫПОЛНЕНИЕ РАБОТ ПО МОНТАЖУ ПРОТИВОПОЖАРНОЙ ПРОХОДКИ (ПР-3С) В ПРОТИВОПОЖАРНОЙ ПЕРЕГОРОДКЕ 1-ГО ТИПА ТОЛЩИНОЙ 400 ММ. ПРЕДЕЛ ОГНЕСТОЙКОСТИ ПРОХОДКИ НЕ МЕНЕЕ EI 45 | ШТ. 1 | 6.53 6.53 | - - | - - | 2.14 2.14 | 0.31 0.31 | 8.98 8.98
|  | ИТОГО ПРЯМЫЕ ЗАТРАТЫ : |  | 1295 | 12 | - | 373 | 54 | 1734
|  | ОХР и ОПР | [6 empty] | 821
|  | ПЛАНОВАЯ ПРИБЫЛЬ | [6 empty] | 603
|  | ИТОГО ПО ПТМ | [6 empty] | 3158
|  | ЗАТРАТЫ ТРУДА | [6 empty] | 97
|  | ВСЕГО, В ТОМ ЧИСЛЕ | [6 empty] | 58069
|  | СТРОИТЕЛЬНЫЕ РАБОТЫ, ВСЕГО В ТОМ ЧИСЛЕ | [6 empty] | 897
|  | ЗАРАБОТНАЯ ПЛАТА | [6 empty] | 269
|  | ЭКСПЛУАТАЦИЯ МАШИН И МЕХАНИЗМОВ, ВСЕГО | [6 empty] | 12
|  | МАТЕРИАЛЫ, ИЗДЕЛИЯ, КОНСТРУКЦИИ | [6 empty] | 189
|  | ТРАНСПОРТ | [6 empty] | 27
|  | ОХР и ОПР | [6 empty] | 211
|  | ПЛАНОВАЯ ПРИБЫЛЬ | [6 empty] | 189
|  | МОНТАЖНЫЕ РАБОТЫ, ВСЕГО В ТОМ ЧИСЛЕ | [6 empty] | 52653
|  | ЗАРАБОТНАЯ ПЛАТА | [6 empty] | 19454
|  | ЭКСПЛУАТАЦИЯ МАШИН И МЕХАНИЗМОВ, ВСЕГО | [6 empty] | 578
|  | В ТОМ ЧИСЛЕ ЗАРАБОТНАЯ ПЛАТА МАШИНИСТОВ | [6 empty] | 147
|  | МАТЕРИАЛЫ, ИЗДЕЛИЯ, КОНСТРУКЦИИ | [6 empty] | 14086
|  | ТРАНСПОРТ | [6 empty] | 942
|  | ОХР и ОПР | [6 empty] | 9918
|  | ПЛАНОВАЯ ПРИБЫЛЬ | [6 empty] | 7675
|  | ОБОРУДОВАНИЕ, МЕБЕЛЬ, ИНВЕНТАРЬ | [6 empty] | 4430
|  | ТРАНСПОРТ | [6 empty] | 89
|  | ЗАТРАТЫ ТРУДА РАБОЧИХ | [6 empty] | 1522
|  | ЗАТРАТЫ ТРУДА МАШИНИСТОВ | [6 empty] | 9
|  | СОСТАВИЛ | ____________________ |  |  |  |  | А.А.ГАРКАВАЯ
|  |  | (должность служащего) |  |  | (подпись) |  | (инициалы,фамилия)
|  | ПРОВЕРИЛ | ____________________ |  |  |  |  | Н.В.МАКСИМОВИЧ
|  |  | (должность служащего) |  |  | (подпись) |  | (инициалы,фамилия)

## 7046-1-4001-T0
НАИМЕНОВАНИЕ ОБЪЕКТА: ГОРОД-СПУТНИК СМОЛЕВИЧИ. КВАРТАЛ N2. ДЕТСКИЙ САД ПО ГЕНЕРАЛЬНОМУ ПЛАНУ N 19. СТАДИЯ С
КОД ОБЪЕКТА: 20.003.0.19
НАИМЕНОВАНИЕ ЗДАНИЯ, СООРУЖЕНИЯ: ЗДАНИЕ ДЕТСКОГО САДА
ШИФР ЗДАНИЯ, СООРУЖЕНИЯ: 20.003.0.19
КОМПЛЕКТ ЧЕРТЕЖЕЙ: ОПС1
ИСХОДНЫЕ ДАННЫЕ ПО ЛОКАЛЬНОЙ СМЕТЕ (ЛОКАЛЬНОМУ СМЕТНОМУ РАСЧЕТУ) № 4001
(НОРМЫ 2022г.)
АВТОМАТИЧЕСКАЯ ПОЖАРНАЯ СИГНАЛИЗАЦИЯ
СОСТАВЛЕНА В ЦЕНАХ НА 1 ДЕКАБРЯ 2024г.
№ П/П | ТЕКСТ
1 | 2
1 | L3'7046'1'4001'S0B0Q0Q1T0T3'2'1'АВТОМАТИЧЕСКАЯ ПОЖАРНАЯ СИГНАЛИЗАЦИЯ'ОПС1'А.А.ГАРКАВАЯ'Н.В.МАКСИМОВИЧ*
2 | Ж3-80-42'ОБОРУДОВАНИЕ И ПРИБОРЫ'ШТ*
3 | Б1604-700-Д'1212,19:1,2##'=14'ПРИБОР ПРИЕМНО-КОНТРОЛЬНЫЙ ПОЖАРНЫЙ И УПРАВЛЕНИЯ ППКП-128 (В КОМПЛЕКТЕ АКБ, ПОДКЛЮЧАЕМАЯ К ППКПИУ И УСТАНАВЛИВАЕМАЯ В КОРПУСЕ ППКПИУ - 18 АЧ)###'КОМПЛ''2799=1010,16_0*
4 | Б1604-701-Д'141,14##'=14'МОДУЛЬ РАСШИРЕНИЯ МШ-08###'ШТ''2799=141,14_0*
5 | Б1604-702-Д'313,20:1,2##'=14'МОДУЛЬ РАСШИРЕНИЯ МШВ-08 (16)###'ШТ''2799=261_0*
6 | Б1604-703-Д'524,89:1,2##'=14'КЛАВИАТУРА С ЖИДКОКРИСТАЛЛИЧЕСКИМ ИНДИКАТОРОМ КП-128П ДЛЯ КОНТРОЛЯ И УПРАВЛЕНИЯ ППКПИУ###'ШТ''2799=437,41_0*
7 | Б1604-704-Д'341,23:1,2##'=14'МОДУЛЬ РАСШИРЕНИЯ МКВ-08 (16)###'ШТ''2799=284,36_0*
8 | Б1604-705-Д'842,89##'=14'УСТРОЙСТВО ОКОНЕЧНОЕ ОБЪЕКТОВОЕ СИСТЕМЫ ПЕРЕДАЧИ ИЗВЕЩЕНИЙ УОО СПИ "МОЛНИЯ" (В КОМПЛЕКТЕ С УСТРОЙСТВОМ ДОСТУПА, С ДВУМЯ ЭЛЕКТРОННЫМИ КЛЮЧАМИ DS1990A, АКБ 6В 1,3 АЧ)###'ШТ''2799=842,89_0*
9 | БСН-1604-706-Д'3,95##'=12'ИЗВЕЩАТЕЛЬ ПОЖАРНЫЙ ТЕПЛОВОЙ ИП109-05-А2М###'ШТ''2801=<5/70-10-1-1>/2900=3/2799=3,95_0*
10 | Б1604-707-Д'11,96##'=14'УСТРОЙСТВО КОНТРОЛЯ ШЛЕЙФОВ УКШ-01###'ШТ''2799=11,96_0*
11 | Б1604-708-Д'522,87##'=14'БЛОК БЕСПЕРЕБОЙНОГО ПИТАНИЯ ББП-3/12(У) ВОЗМОЖНОСТЬ ПОДКЛЮЧЕНИЯ АКБ ДО 40 АЧ###'ШТ''2799=522,87_0*
12 | Б1604-411-Д'161,92##'=14'АККУМУЛЯТОР 12В, 26 АЧ###'ШТ''2799=161,92_0*
13 | Б1604-709-Д'5,32##'=14'КЛЮЧ ДОСТУПА DS 1990A###'ШТ''2799=5,32_0*
14 | Б1604-710-Д'15,60:1,2##'=14'УСТРОЙСТВО ДОСТУПА УД-2/5###'ШТ''2799=13_0*
15 | БСН-1604-711-Д'1,16##'=12'КОРОБКА ОТВЕТВИТЕЛЬНАЯ КО-4###'ШТ''2801=<5/20-40-4>/2900=3/2799=1,16_0*
16 | Б1604-712-Д'45,49##'=14'РЕЛЕЙНЫЙ МОДУЛЬ РМ12###'ШТ''2799=45,49_0*
17 | БСН-1604-713-Д'0,21##'=12'РЕЗИСТОР 0,125 ВТ, 2,7 КОМ###'ШТ''2801=<5/30-30-1-7>/2900=3/2799=0,21_0*
18 | БС101-999-5154-Э#С101-999-5154'93,39##'=12'ЯЩИК ДЛЯ АКБ 65 АЧ, 250 Х 400 Х 200 ММ###'ШТ.''2801=<5/30-30-1-2>/2900=5/2799=93,39_0*
19 | БСН-1604-714-Д'460##'=12'КАБЕЛЬ ЭКРАНИРОВАННЫЙ С ОДНОПРОВОЛОЧНЫМИ МЕДНЫМИ ЖИЛАМИ МАРКИ КСВЭВ, С ИЗОЛЯЦИЕЙ И ОБОЛОЧКОЙ ИЗ ПОЛИВИНИЛХЛОРИДНОГО ПЛАСТИКАТА, С ЧИСЛОМ ЖИЛ И СЕЧЕНИЕМ 2Х0,5 ММ2###'1000 М''2801=<5/10-10-60-3>/2900=3/2799=460_0*
20 | БСН-1604-715-Д'1,42.1000##'=12'ОГНЕСТОЙКИЙ КАБЕЛЬ ПАРНОЙ СКРУТКИ, ЭКРАНИРОВАННЫЙ, ОДНОПРОВОЛОЧНЫЕ МЕДНЫЕ ЖИЛЫ КПКЭВНГ(А)-FRLS СЕЧ. 1 Х 2 Х 0,5###'1000 М''2801=<5/10-10-70-4-3-1>/2900=3/2799=1420_0*
21 | БС552-606-2Э#С552-606-2'0,9##'=12'ЗАЖИМЫ (СКОБЫ, ПОЛОСКИ, ПРЯЖКИ)###'100 ШТ.''2801=<5/20-30-3>/2900=5/2799=0,9_0*
22 | БС552-1409-10Э#С552-1409-10'2,1##'=12'СОЕДИНИТЕЛЬНЫЙ ИЗОЛИРУЮЩИЙ ЗАЖИМ СИЗ###'100 ШТ.''2801=<5/20-30-1-4>/2900=5/2799=2,1_0*
23 | БС113-7812-45-Э#С113-7812-45'0,12.310##'=13'МАСТИКА ТЕРМОРАСШИРЯЮЩАЯСЯ ПРОТИВОПОЖАРНАЯ ( В 1 БАЛЛОНЕ 310 МЛ)###'БАЛЛОН''2801=<1/55-20-50>/2900=5/2799=37,2_0*
24 | БС104-701-14-Э#С104-701-14'219,76##'=13'НЕГОРЮЧАЯ МИНЕРАЛЬНАЯ ВАТА, ПЛОТНОСТЬЮ 100 КГ/М3###'М3''2801=<1/10-120-10-10>/2900=5/2799=219,76_0*
25 | БСН-1604-306-Д'0,78##'=12'СОЕДИНИТЕЛЬ ПВХ ГОФРИРОВАННЫЙ ДЛЯ ТРУБЫ ДИАМЕТРОМ 25 ММ###'ШТ''2801=<5/20-20-3-5>/2900=3/2799=0,78_0*
26 | БСН-1604-307-Д1'1,19##'=12'СОЕДИНИТЕЛЬ ПВХ ГОФРИРОВАННЫЙ ДЛЯ ТРУБЫ ДИАМЕТРОМ 40 ММ###'ШТ''2801=<5/20-20-3-5>/2900=3/2799=1,19_0*
27 | БСН-1604-419-Д'0,98##'=12'ТРОЙНИК СОЕДИНИТЕЛЬНЫЙ ДЛЯ ТРУБЫ ПВХ ДИАМЕТРОМ 25 ММ###'ШТ''2801=<5/20-20-3-5>/2900=3/2799=0,98_0*
28 | БСН-1604-305-Д'0,62##'=12'СОЕДИНИТЕЛЬ ПВХ ГОФРИРОВАННЫЙ ДЛЯ ТРУБЫ ДИАМЕТРОМ 20 ММ###'ШТ''2801=<5/20-20-3-5>/2900=3/2799=0,62_0*
29 | БСН-1604-716-Д'0,98##'=12'ТРОЙНИК СОЕДИНИТЕЛЬНЫЙ ДЛЯ ТРУБЫ ПВХ ДИАМЕТРОМ 20 ММ###'ШТ''2801=<5/20-20-3-5>/2900=3/2799=0,98_0*
30 | БС101-86726-20Э#С101-86726-20'7,65##'=13'СВЕРЛА ШНЕКОВЫЕ###'ШТ.''2801=<1/10-170-10>/2900=5/2799=7,65_0*
31 | БС101-86726-2Э#С101-86726-2'1,96##'=13'БУР SDS D8 Х 160 ММ###'ШТ.''2801=<1/10-170-10>/2900=5/2799=1,96_0*
32 | БС101-1600-7#С101-1600-7'3,66##'=13'ЗУБИЛО ПЛОСКОЕ SDS+ РАЗМЕРОМ 22Х250 ММ###'ШТ.''2900=5/2799=3,66_0*
33 | БС552-703#С552-703'0,50.10##'=12'ЗАГЛУШКА У470###'10 ШТ.''2900=3/2799=5_0*
34 | БС552-702#С552-702'2,2##'=12'ЗАГЛУШКА У469###'10 ШТ.''2900=3/2799=2,2_0*
35 | РМ010201/М010410/М021104#М021143/М030401#М030402*
36 | П'СМЕТНАЯ ДОКУМЕНТАЦИЯ СОСТАВЛЯЕТСЯ НА ОСНОВАНИИ ФАЙЛА "МОНИТОРИНГ 08.01.2025", РАЗМЕЩЁННОГО НА ГЛАВНОЙ СТРАНИЦЕ ИСС ГИС "ГОССТРОЙПОРТАЛ" В РАЗДЕЛЕ "НОВОСТИ" *
37 | 1604-700-Д'1'Ж1*
38 | Ц10-700-3'1''ПРИБОРЫ ПРИЕМНО-КОНТРОЛЬНЫЕ ППК: ПО КИРПИЧНОМУ ОСНОВАНИЮ'ПРИБОР ППК''*
39 | Ц10-700-5'(1+1+1+1+1)-1''ПРИБОРЫ ПРИЕМНО-КОНТРОЛЬНЫЕ ППК: ПРИ ПРИСОЕДИНЕНИИ КАЖДОГО ПОСЛЕДУЮЩЕГО ВНЕШНЕГО УСТРОЙСТВА ДОБАВЛЯТЬ К НОРМАМ Ц10-700-1 - Ц10-700-4'ВНЕШНЕЕ УСТРОЙСТВО''*
40 | Ц10-700-6'13-1''ПРИБОРЫ ПРИЕМНО-КОНТРОЛЬНЫЕ ППК: ПРИ ПРИСОЕДИНЕНИИ КАЖДОГО ПОСЛЕДУЮЩЕГО ШЛЕЙФА СИГНАЛИЗАЦИИ ДОБАВЛЯТЬ К НОРМАМ Ц10-700-1 - Ц10-700-4'ШЛЕЙФ СИГНАЛИЗАЦИИ''*
41 | 1604-701-Д'2'Ж1*
42 | Ц10-1-9'2''МОНТАЖ'ПЛАТА''*
43 | 1604-702-Д'3'Ж1*
44 | Ц10-700-9'3''ВНЕШНИЕ УСТРОЙСТВА: ПО КИРПИЧНОМУ ОСНОВАНИЮ'ВНЕШНЕЕ УСТРОЙСТВО''*
45 | 1604-703-Д'1'Ж1*
46 | Ц10-707-6'1''КЛАВИАТУРА: ПО КИРПИЧНОМУ ОСНОВАНИЮ'КЛАВИАТУРА''*
47 | 1604-704-Д'1'Ж1*
48 | Ц10-700-9'1''ВНЕШНИЕ УСТРОЙСТВА: ПО КИРПИЧНОМУ ОСНОВАНИЮ'ВНЕШНЕЕ УСТРОЙСТВО''*
49 | 1604-705-Д'1'Ж1*
50 | Ц10-700-9'1''ВНЕШНИЕ УСТРОЙСТВА: ПО КИРПИЧНОМУ ОСНОВАНИЮ'ВНЕШНЕЕ УСТРОЙСТВО''*
51 | Ц10-707-2'1''УСТРОЙСТВО ДОСТУПА: ПО КИРПИЧНОМУ ОСНОВАНИЮ'УСТРОЙСТВО''*
52 | С514-500-55'280'Ж1*
53 | Ц10-668-2'280-26''ИЗВЕЩАТЕЛИ ПС АВТОМАТИЧЕСКИЕ: ДЫМОВОЙ, ФОТОЭЛЕКТРИЧЕСКИЙ, РАДИОИЗОТОПНЫЙ, СВЕТОВОЙ В НОРМАЛЬНОМ ИСПОЛНЕНИИ (ЗАПАС - 26 ШТ.)'ШТ.''*
54 | С514-500-56'53'Ж1*
55 | Ц10-701-12'53-5''ИЗВЕЩАТЕЛИ ОХРАННЫЕ ЭЛЕКТРОКОНТАКТНЫЕ: ПО КИРПИЧНОМУ ОСНОВАНИ (ЗАПАС - 5 ШТ.)'ИЗВЕЩАТЕЛЬ''*
56 | СН-1604-706-Д#П.515'6'Ж1*
57 | Ц10-668-1'6-1''ИЗВЕЩАТЕЛИ ПС АВТОМАТИЧЕСКИЕ: ТЕПЛОВОЙ ЭЛЕКТРОКОНТАКТНЫЙ, МАГНИТОКОНТАКТНЫЙ В НОРМАЛЬНОМ ИСПОЛНЕНИИ (ЗАПАС - 1 ШТ.)'ШТ.''*
58 | 1604-707-Д'1'Ж1*
59 | Ц10-668-2'1''МОНТАЖ УСТРОЙСТВО КОНТРОЛЯ ШЛЕЙФОВ'ШТ.''*
60 | 1604-708-Д'1'Ж1*
61 | 1604-411-Д'1'Ж1*
62 | Ц10-706-2'1''БЛОКИ БЕСПЕРЕБОЙНОГО ПИТАНИЯ: ПО КИРПИЧНОМУ ОСНОВАНИЮ'БЛОК''*
63 | 1604-709-Д'4'Ж1*
64 | 1604-710-Д'2'Ж1*
65 | Ц10-707-2'2''УСТРОЙСТВО ДОСТУПА: ПО КИРПИЧНОМУ ОСНОВАНИЮ'УСТРОЙСТВО''*
66 | СН-1604-711-Д#П.2976'147'Ж1*
67 | С512-1010'2'Ж1*
68 | Ц10-708-2'147+2''КОРОБКИ ОТВЕТВИТЕЛЬНЫЕ: ПО КИРПИЧНОМУ ОСНОВАНИЮ'КОРОБКА''*
69 | 1604-712-Д'1'Ж1*
70 | Ц10-700-9'1''ВНЕШНИЕ УСТРОЙСТВА: ПО КИРПИЧНОМУ ОСНОВАНИЮ'ВНЕШНЕЕ УСТРОЙСТВО''*
71 | СН-1604-713-Д#П.14259'5'Ж1*
72 | Ц10-672-2'5''РЕЗИСТОРЫ БЕЗ НАРАЩИВАНИЯ ВЫВОДОВ'100 ШТ.''*
73 | С101-999-5154-Э'1'Ж1*
74 | Ц10-901-9'1''МОНТАЖ'10 ШТ.''*
75 | Ж3-80-41'СЕТИ'М*
76 | С505-2103'2500'Ж1000*
77 | С505-2104'15'Ж1000*
78 | СН-1604-714-Д#П.5514'435'Ж1000*
79 | СН-1604-715-Д#П.7306'120'Ж1000*
80 | С501-44108-120'120'Ж1000*
81 | Ц8-912-1'(2500+15+435+120+120):1,02''КАБЕЛЬ ТРЕХ-ПЯТИЖИЛЬНЫЙ СЕЧЕНИЕМ ЖИЛЫ ДО 6 ММ2 В ПРОЛОЖЕННЫХ ТРУБАХ, КОРОБАХ (КАБЕЛЬ-КАНАЛАХ)'100 М''*
82 | С552-606-2Э'313*
83 | С552-1409-10Э'2002*
84 | П'МАТЕРИАЛЫ ДЛЯ ИЗГОТОВЛЕНИЯ ПРОТИВОПОЖАРНЫХ ПРОХОДОК*
85 | С113-7812-45-Э'4*
86 | Е13-135-7'4.0,310.0,004'104-701-16/113-7812-45'ЗАПОЛНЕНИЕ (ГЕРМЕТИЗАЦИЯ) ПРОТИВОПОЖАРНЫХ КАБЕЛЬНЫХ ПРОХОДОК С ПРИМЕНЕНИЕМ ПРОТИВОПОЖАРНОЙ ТЕРМОРАСШИРЯЮЩЕЙСЯ МАСТИКИ НILTI НА ВЫСОТЕ ДО 1,5 М ОТ ОПОРНОЙ ПЛОЩАДКИ'М3 ЗАПОЛНЕНИЯ ПРОХОДКИ''*
87 | С104-701-14-Э'0,033*
88 | Е26-31-1'0,033''МИНЕРАЛЬНАЯ ВАТА'М3''*
89 | П'ТРУБЫ И КОРОБА*
90 | С514-3910-7'1300*
91 | Ц8-423-1'1300:1,03''КАБЕЛЬ-КАНАЛЫ ПВХ, СЕЧЕНИЕ ДО 20 Х 10 ММ'100 М''*
92 | С514-3930'100*
93 | Ц8-423-2'100:1,03''КАБЕЛЬ-КАНАЛЫ ПВХ, СЕЧЕНИЕ ДО 25 Х 25 ММ'100 М''*
94 | С514-3945'80*
95 | Ц8-423-3'80:1,03''КАБЕЛЬ-КАНАЛЫ ПВХ, СЕЧЕНИЕ ДО 100 Х 60 ММ'100 М''*
96 | С552-2002'210*
97 | С552-2003'55*
98 | Ц8-904-1'(210+55):1,01''ТРУБЫ ВИНИПЛАСТОВЫЕ ПО СТЕНАМ, ДИАМЕТР ДО 25 ММ'100 М''*
99 | С552-2005'25*
100 | Ц8-904-2'25:1,01''ТРУБЫ ВИНИПЛАСТОВЫЕ ПО СТЕНАМ, ДИАМЕТР ДО 50 ММ'100 М''*
101 | СН-1604-305-Д#П.2026'85*
102 | СН-1604-306-Д#П.2012'23*
103 | СН-1604-307-Д1#П.17853'10*
104 | СН-1604-716-Д#П.3295'12*
105 | СН-1604-419-Д#П.3295'2*
106 | С552-2010'145*
107 | Ц8-904-1'145:1,01''ТРУБЫ ВИНИПЛАСТОВЫЕ ПО СТЕНАМ, ДИАМЕТР ДО 25 ММ'100 М''*
108 | Ж3-80-90'СТРОИТЕЛЬНО-МОНТАЖНЫЕ РАБОТЫ'ШТ*
109 | Е46-71-3'1'Ж100'СВЕРЛЕНИЕ ОТВЕРСТИЙ В БЕТОННЫХ КОНСТРУКЦИЯХ НА ГЛУБИНУ 200 ММ ЭЛЕКТРОПЕРФОРАТОРОМ С ПРИМЕНЕНИЕМ СПИРАЛЬНЫХ ШНЕКОВ ДИАМЕТРОМ ОТВЕРСТИЙ ДО 40 ММ С УСТРОЙСТВОМ ГИЛЬЗЫ'100 ОТВЕРСТИЙ''*
110 | Е46-71-7#К=20'1'Н1=(400-200):10'НА КАЖДЫЕ 10 ММ ИЗМЕНЕНИЯ ГЛУБИНЫ СВЕРЛЕНИЯ ОТВЕРСТИЙ ДОБАВЛЯЕТСЯ К НОРМЕ 46-71-3 (ДО ГЛУБИНЫ 400 ММ) С УСТРОЙСТВОМ ГИЛЬЗЫ'100 ОТВЕРСТИЙ''*
111 | С101-86726-20Э'1.2,24:100+1.20.0,117:100*
112 | Е46-68-3'67'Ж100'СВЕРЛЕНИЕ СКВОЗНЫХ ОТВЕРСТИЙ ДИАМЕТРОМ ДО 40 ММ ЭЛЕКТРОПЕРФОРАТОРОМ (ЭЛЕКТРОДРЕЛЬЮ) В КИРПИЧНЫХ СТЕНАХ ГЛУБИНОЙ 380 ММ С УСТРОЙСТВОМ ГИЛЬЗ'100 ОТВЕРСТИЙ''*
113 | Е46-68-1'18'Ж100'СВЕРЛЕНИЕ СКВОЗНЫХ ОТВЕРСТИЙ ДИАМЕТРОМ ДО 40 ММ ЭЛЕКТРОПЕРФОРАТОРОМ (ЭЛЕКТРОДРЕЛЬЮ) В КИРПИЧНЫХ СТЕНАХ ГЛУБИНОЙ 120 ММ С УСТРОЙСТВОМ ГИЛЬЗЫ'100 ОТВЕРСТИЙ''*
114 | С101-86726-20Э'67.3,17:100+18.1,08:100*
115 | Ц8-155-1'135'552-1606'ВЫПОЛНЕНИЕ РАБОТ ПО ПРОХОДУ КАБЕЛЕЙ ЧЕРЕЗ СТЕНЫ (ПЕРЕГОРОДКИ) С НОРМИРУЕМЫМ ПРЕДЕЛОМ ОГНЕСТОЙКОСТИ В ПВХ ГИЛЬЗАХ И ЗАДЕЛКОЙ ИХ ЛЕГКО УДАЛЯЕМОЙ МАССОЙ ИЗ НЕСГОРАЕМОГО МАТЕРИАЛА'ШТ.''*
116 | Ц8-155-1'5'552-1606'ВЫПОЛНЕНИЕ РАБОТ ПО ПРОХОДУ КАБЕЛЕЙ ЧЕРЕЗ ПЕРЕКРЫТИЯ С НОРМИРУЕМЫМ ПРЕДЕЛОМ ОГНЕСТОЙКОСТИ В ПВХ ГИЛЬЗАХ И ЗАДЕЛКОЙ ИХ ЛЕГКО УДАЛЯЕМОЙ МАССОЙ ИЗ НЕСГОРАЕМОГО МАТЕРИАЛА'ШТ.''*
117 | Е46-74-1'65''УСТРОЙСТВО ШТРАБ В КИРПИЧНЫХ СТЕНАХ ПЛОЩАДЬЮ СЕЧЕНИЯ ДО 20 СМ2 (20 Х 20 ММ) С ЗАДЕЛКОЙ СТРОИТЕЛЬНЫМ РАСТВОРОМ'100 М''*
118 | Е46-74-1'2''УСТРОЙСТВО ШТРАБ В СТЕНАХ ИЗ ЯЧЕИСТЫХ БЛОКОВ ПЛОЩАДЬЮ СЕЧЕНИЯ ДО 20 СМ2 (20 Х 20 ММ) С ЗАДЕЛКОЙ СТРОИТЕЛЬНЫМ РАСТВОРОМ'100 М''*
119 | С101-86726-2Э'(65+2).0,75:100*
120 | С101-86752-1'(65+2).0,75:100*
121 | С101-1600-7'(65+2).0,2:100*
122 | Ц8-155-1'15'552-1606'ВЫПОЛНЕНИЕ РАБОТ ПО МОНТАЖУ ПРОТИВОПОЖАРНОЙ ПРОХОДКИ (ПР-1С) В ПРОТИВОПОЖАРНОЙ ПЕРЕГОРОДКЕ 1-ГО ТИПА ТОЛЩИНОЙ 125 ММ. ПРЕДЕЛ ОГНЕСТОЙКОСТИ ПРОХОДКИ НЕ МЕНЕЕ EI 45'ШТ.''*
123 | Ц8-155-1'3'552-1606'ВЫПОЛНЕНИЕ РАБОТ ПО МОНТАЖУ ПРОТИВОПОЖАРНОЙ ПРОХОДКИ (ПР-2С) В ПРОТИВОПОЖАРНОЙ ПЕРЕГОРОДКЕ 1-ГО ТИПА ТОЛЩИНОЙ 380 ММ. ПРЕДЕЛ ОГНЕСТОЙКОСТИ ПРОХОДКИ НЕ МЕНЕЕ EI 45'ШТ.''*
124 | Ц8-155-1'1'552-1606'ВЫПОЛНЕНИЕ РАБОТ ПО МОНТАЖУ ПРОТИВОПОЖАРНОЙ ПРОХОДКИ (ПР-3С) В ПРОТИВОПОЖАРНОЙ ПЕРЕГОРОДКЕ 1-ГО ТИПА ТОЛЩИНОЙ 400 ММ. ПРЕДЕЛ ОГНЕСТОЙКОСТИ ПРОХОДКИ НЕ МЕНЕЕ EI 45'ШТ.''*
125 | L*

## 7046-1-4001-B0
НАИМЕНОВАНИЕ ОБЪЕКТА |  | ГОРОД-СПУТНИК СМОЛЕВИЧИ. КВАРТАЛ N2. ДЕТСКИЙ САД ПО ГЕНЕРАЛЬНОМУ ПЛАНУ N 19. СТАДИЯ С
КОД ОБЪЕКТА |  | 20.003.0.19
НАИМЕНОВАНИЕ ЗДАНИЯ, СООРУЖЕНИЯ |  | ЗДАНИЕ ДЕТСКОГО САДА
ШИФР ЗДАНИЯ, СООРУЖЕНИЯ |  | 20.003.0.19
КОМПЛЕКТ ЧЕРТЕЖЕЙ |  | ОПС1
ВЕДОМОСТЬ ОБЪЕМОВ И СТОИМОСТИ РАБОТ № 4001
(НОРМЫ 2022г.)
АВТОМАТИЧЕСКАЯ ПОЖАРНАЯ СИГНАЛИЗАЦИЯ
СОСТАВЛЕНА В ЦЕНАХ НА 1 ДЕКАБРЯ 2024г.
ОБОСНОВА- НИЕ | НАИМЕНОВАНИЕ ВИДОВ РАБОТ | ОБЪЕМ | СТОИМОСТЬ, ТЫС.РУБ.
|  |  | ЗАРАБОТНАЯ ПЛАТА | ЭКСПЛУАТА- ЦИЯ МАШИН И МЕХА- НИЗМОВ | МАТЕРИАЛЫ, ИЗДЕЛИЯ, КОНСТРУК- ЦИИ | ОБОРУДОВА- НИЕ,МЕБЕЛЬ, ИНВЕНТАРЬ | ОХР и ОПР | ПРОЧИЕ СРЕДСТВА | ВСЕГО
|  | ЕД.ИЗМ. | ТРУДОЕМ- КОСТЬ, ЧЕЛ.Ч. | В Т.Ч.З/П МАШИ- НИСТОВ | ТРАНСПОРТ | ТРАНСПОРТ | ПЛАНОВАЯ ПРИБЫЛЬ
1 | 2 | 3 | 4 | 5 | 6 | 7 | 8 | 9 | 10
Ж3-80-42 | ОБОРУДОВАНИЕ И ПРИБОРЫ | 513 | 8,367 | 0,025 | 7,311 | 4,43 | 3,226 | 0 | 26,994
|  | ШТ | 610 | 0,001 | 0,425 | 0,089 | 3,121
Ж3-80-41 | СЕТИ | 3190 | 10,061 | 0,553 | 6,59 | 0 | 6,082 | 0 | 27,916
|  | М | 814 | 0,147 | 0,489 | 0 | 4,141
Ж3-80-90 | СТРОИТЕЛЬНО-МОНТАЖНЫЕ РАБОТЫ | 86 | 1,295 | 0,012 | 0,373 | 0 | 0,821 | 0 | 3,158
|  | ШТ | 97 | 0 | 0,054 | 0 | 0,603
| И Т О Г О | 0 | 19,723 | 0,59 | 14,274 | 4,43 | 10,129 | 0 | 58,068
|  |  | 1521 | 0,148 | 0,968 | 0,089 | 7,865
| СОСТАВИЛ | ______________________________ | [5 empty] | А.А.ГАРКАВАЯ
|  | (должность служащего) |  |  |  | (подпись) |  | (инициалы,фамилия)
| ПРОВЕРИЛ | ______________________________ | [5 empty] | Н.В.МАКСИМОВИЧ
|  | (должность служащего) |  |  |  | (подпись) |  | (инициалы,фамилия)

## 7046-1-4001-Q1
НАИМЕНОВАНИЕ ОБЪЕКТА |  | ГОРОД-СПУТНИК СМОЛЕВИЧИ. КВАРТАЛ N2. ДЕТСКИЙ САД ПО ГЕНЕРАЛЬНОМУ ПЛАНУ N 19. СТАДИЯ С
КОД ОБЪЕКТА |  | 20.003.0.19
НАИМЕНОВАНИЕ ЗДАНИЯ, СООРУЖЕНИЯ |  | ЗДАНИЕ ДЕТСКОГО САДА
ШИФР ЗДАНИЯ, СООРУЖЕНИЯ |  | 20.003.0.19
КОМПЛЕКТ ЧЕРТЕЖЕЙ |  | ОПС1
ВЕДОМОСТЬ ОБЪЕМОВ РАБОТ И РАСХОДОВ РЕСУРСОВ С КОДАМИ РБ ДЛЯ ЛОКАЛЬНОЙ СМЕТЫ № 4001
(НОРМЫ 2022г.)
АВТОМАТИЧЕСКАЯ ПОЖАРНАЯ СИГНАЛИЗАЦИЯ
ОБОСНОВАНИЕ | НАИМЕНОВАНИЕ ВИДОВ | ЕДИНИЦА ИЗМЕРЕНИЯ | КОД | НАИМЕНОВАНИЕ РЕСУРСОВ | ЕД.ИЗМ. | КОЛИЧЕСТВО
| РАБОТ | ОБЪЕМ | РЕСУРСА
1 | 2 | 3 | 4 | 5 | 6 | 7
Ж3-80-42 | ОБОРУДОВАНИЕ И ПРИБОРЫ | ШТ 513
|  |  | 1-1 | ЗАТРАТЫ ТРУДА РАБОЧИХ | ЧЕЛ.Ч | 609.939
|  |  | 1-3 | ЗАТРАТЫ ТРУДА МАШИНИСТОВ | ЧЕЛ.-Ч | 0.053
|  |  | М030101 | АВТОПОГРУЗЧИКИ 5 Т | МАШ.Ч | 0.04
|  |  | М030402 | ЛЕБЕДКИ ЭЛЕКТРИЧЕСКИЕ ТЯГОВЫМ УСИЛИЕМ ДО 12,26 (1,25) КН (Т) | МАШ.Ч | 0.406
|  |  | М331615* | ДРЕЛИ ЭЛЕКТРИЧЕСКИЕ | МАШ.Ч | 70.86
|  |  | М331620* | ЭЛЕКТРОПАЯЛЬНИК | МАШ.Ч | 6.82
|  |  | М400002 | АВТОМОБИЛЬ БОРТОВОЙ, ГРУЗОПОДЪЕМНОСТЬЮ ДО 8 Т | МАШ.Ч | 0.013
|  |  | 1 | Материалы для строительных работ
|  |  | 1/10 | Материалы для строительных работ общего назначения
|  |  | 1/10-160 | Пленки, полотна, ткани разные
|  |  | 1/10-160-20/15 | ВЕТОШЬ | КГ | 0.0025
|  |  | 1/10-170 | Оснастка технологическая и инструментальная
|  |  | 1/10-170-10/115 | СВЕРЛА С SDS PLUS ХВОСТОВИКОМ (НАКОНЕЧНИК ИЗ ТВЕРДОСПЛАВНОЙ СТАЛИ) (ПО БЕТОНУ), ДИАМЕТРОМ 5-10 ММ, ДЛИНОЙ 210 (215) ММ | ШТ. | 7.76
|  |  | 1/10-230 | Материалы для отделочных работ
|  |  | 1/10-230-35/275 | КЛЕЙ РЕЗИНОВЫЙ 88 СА | КГ | 0.025
|  |  | 1/10-230-45-10/165 | ЭМАЛЬ ПЕНТАФТАЛЕВАЯ ПФ-115, СЕРАЯ | КГ | 0.039
|  |  | 1/10-230-50-15/93 | УАЙТ-СПИРИТ | КГ | 0.014
|  |  | 1/10-230-55-5/22 | ВЯЖУЩЕЕ ГИПСОВОЕ МАРКИ Г-4 НОРМАЛЬНОТВЕРДЕЮЩЕЕ (Б), СРЕДНЕГО ПОМОЛА (II) (ФАСОВАННОЕ) | Т | 0.0026
|  |  | 1/10-240 | Метизы и крепежные изделия
|  |  | 1/10-240-30-30/354 | ДЮБЕЛЬ-ГВОЗДЬ МОНТАЖНЫЙ 6 Х 40 ММ | 100 ШТ. | 5.17
|  |  | 5 | Материалы для монтажных и специальных строительных работ
|  |  | 5/20 | Изделия для прокладки кабельных сетей
|  |  | 5/20-20 | Пластиковые системы для прокладки кабеля
|  |  | 5/20-20-3-4/10 | ТРУБКА МАРКИ ТВ-40 ВНУТРЕННИМ ДИАМЕТРОМ 5 ММ | КГ | 0.0238
|  |  | 5/20-40 | Другие электромонтажные материалы
|  |  | 5/20-40-4/СН-1604-711-Д | КОРОБКА ОТВЕТВИТЕЛЬНАЯ КО-4 | ШТ | 147
|  |  | 5/30 | Материалы для электротехнических установок
|  |  | 5/30-30 | Электросиловые и электроосветительные установки
|  |  | 5/30-30-1-2/С101-999-5154-Э | ЯЩИК ДЛЯ АКБ 65 АЧ, 250 Х 400 Х 200 ММ | ШТ. | 1
|  |  | 5/30-30-1-7/СН-1604-713-Д | РЕЗИСТОР 0,125 ВТ, 2,7 КОМ | ШТ | 5
|  |  | 5/50 | Прокатно-тянутые изделия из цветных металлов и цветные металлы
|  |  | 5/50-70 | Сплавы из цветных металлов
|  |  | 5/50-70-2/2 | ПРИПОЙ ОЛОВЯННО-СВИНЦОВЫЙ БЕССУРЬМЯНИСТЫЙ В ЧУШКАХ, МАРКИ ПОС61 | Т | 0.0031
|  |  | 5/50-70-2/7 | ПРИПОЙ ОЛОВЯННО-СВИНЦОВЫЙ БЕССУРЬМЯНИСТЫЙ В ЧУШКАХ, МАРКИ ПОС40 | КГ | 1.285
|  |  | 5/50-70-3/7 | КАНИФОЛЬ СОСНОВАЯ ВЫСШЕГО СОРТА | КГ | 0.1285
|  |  | 5/60 | Линейно-кабельные изделия связи
|  |  | 5/60-20 | Оконечные кабельные устройства
|  |  | 5/60-20-2/6 | КОРОБКА УНИВЕРСАЛЬНАЯ, УК-2П | ШТ. | 2
|  |  | 5/70 | Материалы и оборудование противопожарное и охранное
|  |  | 5/70-10 | Оборудование пожарно-охранной сигнализации
|  |  | 5/70-10-1-1/СН-1604-706-Д | ИЗВЕЩАТЕЛЬ ПОЖАРНЫЙ ТЕПЛОВОЙ ИП109-05-А2М | ШТ | 6
|  |  | 5/70-10-1-1/3 | ИЗВЕЩАТЕЛЬ ПОЖАРНЫЙ ИП212-5МУ | ШТ. | 280
|  |  | 5/70-10-1-1/4 | ИЗВЕЩАТЕЛЬ ПОЖАРНЫЙ РУЧНОЙ ИП5-2Р | ШТ. | 53
|  |  | 5/90 | Прочие материалы для монтажных и специальных строительных работ
|  |  | 5/90-10 | Дюбели для крепления электромонтажных изделий
|  |  | 5/90-10/3 | ДЮБЕЛЬ МОНТАЖНЫЙ У656 У3 | 10 ШТ. | 64.25
Прочие
|  |  | 1604-411-Д | АККУМУЛЯТОР 12В, 26 АЧ | ШТ | 1
|  |  | 1604-700-Д | ПРИБОР ПРИЕМНО-КОНТРОЛЬНЫЙ ПОЖАРНЫЙ И УПРАВЛЕНИЯ ППКП-128 (В КОМПЛЕКТЕ АКБ, ПОДКЛЮЧАЕМАЯ К ППКПИУ И УСТАНАВЛИВАЕМАЯ В КОРПУСЕ ППКПИУ - 18 АЧ) | КОМПЛ | 1
|  |  | 1604-701-Д | МОДУЛЬ РАСШИРЕНИЯ МШ-08 | ШТ | 2
|  |  | 1604-702-Д | МОДУЛЬ РАСШИРЕНИЯ МШВ-08 (16) | ШТ | 3
|  |  | 1604-703-Д | КЛАВИАТУРА С ЖИДКОКРИСТАЛЛИЧЕСКИМ ИНДИКАТОРОМ КП-128П ДЛЯ КОНТРОЛЯ И УПРАВЛЕНИЯ ППКПИУ | ШТ | 1
|  |  | 1604-704-Д | МОДУЛЬ РАСШИРЕНИЯ МКВ-08 (16) | ШТ | 1
|  |  | 1604-705-Д | УСТРОЙСТВО ОКОНЕЧНОЕ ОБЪЕКТОВОЕ СИСТЕМЫ ПЕРЕДАЧИ ИЗВЕЩЕНИЙ УОО СПИ "МОЛНИЯ" (В КОМПЛЕКТЕ С УСТРОЙСТВОМ ДОСТУПА, С ДВУМЯ ЭЛЕКТРОННЫМИ КЛЮЧАМИ DS1990A, АКБ 6В 1,3 АЧ) | ШТ | 1
|  |  | 1604-707-Д | УСТРОЙСТВО КОНТРОЛЯ ШЛЕЙФОВ УКШ-01 | ШТ | 1
|  |  | 1604-708-Д | БЛОК БЕСПЕРЕБОЙНОГО ПИТАНИЯ ББП-3/12(У) ВОЗМОЖНОСТЬ ПОДКЛЮЧЕНИЯ АКБ ДО 40 АЧ | ШТ | 1
|  |  | 1604-709-Д | КЛЮЧ ДОСТУПА DS 1990A | ШТ | 4
|  |  | 1604-710-Д | УСТРОЙСТВО ДОСТУПА УД-2/5 | ШТ | 2
|  |  | 1604-712-Д | РЕЛЕЙНЫЙ МОДУЛЬ РМ12 | ШТ | 1
Ж3-80-41 | СЕТИ | М 3190
|  |  | 1-1 | ЗАТРАТЫ ТРУДА РАБОЧИХ | ЧЕЛ.Ч | 814.3418
|  |  | 1-3 | ЗАТРАТЫ ТРУДА МАШИНИСТОВ | ЧЕЛ.-Ч | 9.1803
|  |  | М021143 | КРАНЫ НА АВТОМОБИЛЬНОМ ХОДУ ПРИ РАБОТЕ НА ДРУГИХ ВИДАХ СТРОИТЕЛЬСТВА, 16 Т | МАШ.Ч | 9.1582
|  |  | М030402 | ЛЕБЕДКИ ЭЛЕКТРИЧЕСКИЕ ТЯГОВЫМ УСИЛИЕМ ДО 12,26 (1,25) КН (Т) | МАШ.Ч | 6.6293
|  |  | М330301* | МАШИНЫ ШЛИФОВАЛЬНЫЕ ЭЛЕКТРИЧЕСКИЕ | МАШ.Ч | 2.3267
|  |  | М331451 | ПЕРФОРАТОРЫ ЭЛЕКТРИЧЕСКИЕ | МАШ.Ч | 84.3674
|  |  | М331617 | СРЕДСТВА МАЛОЙ МЕХАНИЗАЦИИ | МАШ.Ч | 0.02211
|  |  | 1 | Материалы для строительных работ
|  |  | 1/10 | Материалы для строительных работ общего назначения
|  |  | 1/10-80 | Материалы неметаллорудные и асбестосодержащие изделия
|  |  | 1/10-80-30/50 | ТАЛЬК ТЕХНИЧЕСКИЙ МОЛОТЫЙ | Т | 0.018765
|  |  | 1/10-120 | Материалы, изделия и конструкции для теплоизоляционных работ
|  |  | 1/10-120-10-10/С104-701-14-Э | НЕГОРЮЧАЯ МИНЕРАЛЬНАЯ ВАТА, ПЛОТНОСТЬЮ 100 КГ/М3 | М3 | 0.033
|  |  | 1/10-160 | Пленки, полотна, ткани разные
|  |  | 1/10-160-20/15 | ВЕТОШЬ | КГ | 0.7831
|  |  | 1/10-170 | Оснастка технологическая и инструментальная
|  |  | 1/10-170-10/115 | СВЕРЛА С SDS PLUS ХВОСТОВИКОМ (НАКОНЕЧНИК ИЗ ТВЕРДОСПЛАВНОЙ СТАЛИ) (ПО БЕТОНУ), ДИАМЕТРОМ 5-10 ММ, ДЛИНОЙ 210 (215) ММ | ШТ. | 85.4369
|  |  | 1/10-170-10/135 | СВЕРЛА С SDS PLUS ХВОСТОВИКОМ (НАКОНЕЧНИК ИЗ ТВЕРДОСПЛАВНОЙ СТАЛИ) (ПО БЕТОНУ), ДИАМЕТРОМ 8-10 ММ, ДЛИНОЙ 260 (265) ММ | ШТ. | 9.3204
|  |  | 1/10-170-10/165 | СВЕРЛА С SDS PLUS ХВОСТОВИКОМ (НАКОНЕЧНИК ИЗ ТВЕРДОСПЛАВНОЙ СТАЛИ) (ПО БЕТОНУ), ДИАМЕТРОМ 10-12 ММ, ДЛИНОЙ 110-165 ММ | ШТ. | 7.8634
|  |  | 1/10-180 | Материалы шлифовальные
|  |  | 1/10-180-20/57 | КРУГИ ШЛИФОВАЛЬНЫЕ ДЛЯ СПЕЦИАЛЬНЫХ МОНТАЖНЫХ РАБОТ 5П 180 Х 6 Х 22 | ШТ. | 0.87376
|  |  | 1/10-180-20/113 | ШКУРКА ШЛИФОВАЛЬНАЯ НА БУМАЖНОЙ ОСНОВЕ ВОДОСТОЙКАЯ | М2 | 0.78186
|  |  | 1/10-230 | Материалы для отделочных работ
|  |  | 1/10-230-35/105 | КЛЕЙ ВК-11 | КГ | 0.91089
|  |  | 1/10-235 | Изделия герметизирующие, уплотняющие, изолирующие
|  |  | 1/10-235-20/681 | ИЗОЛЕНТА ПВХ (РАЗМЕРОМ 15 ММХ20 М) | М2 | 46.9118
|  |  | 1/10-260 | Металлопрокат и металлоизделия (за исключением металлоизделий части 2)
|  |  | 1/10-260-210-1/82 | ПРОВОЛОКА СТАЛЬНАЯ НИЗКОУГЛЕРОДИСТАЯ ОБЩЕГО НАЗНАЧЕНИЯ ТЕРМИЧЕСКИ ОБРАБОТАННАЯ, ОЦИНКОВАННАЯ, ДИАМЕТРОМ 2 ММ | КГ | 9.0446
|  |  | 1/55 | Материалы специального назначения (кислотоупорные, огнеупорные и антикоррозионные)
|  |  | 1/55-20 | Огнеупорные и огнезащитные изделия и материалы
|  |  | 1/55-20-50/С113-7812-45-Э | МАСТИКА ТЕРМОРАСШИРЯЮЩАЯСЯ ПРОТИВОПОЖАРНАЯ ( В 1 БАЛЛОНЕ 310 МЛ) | БАЛЛОН | 4
|  |  | 1/55-50 | Материалы антикоррозионные и химически стойкие
|  |  | 1/55-50-30/20 | ПАСТА КВАРЦЕВАЗЕЛИНОВАЯ | КГ | 1.5637
|  |  | 5 | Материалы для монтажных и специальных строительных работ
|  |  | 5/10 | Кабели, провода, муфты кабельные
|  |  | 5/10-10 | Кабели
|  |  | 5/10-10-10-10-5/20 | КАБЕЛЬ СИЛОВОЙ ОГНЕСТОЙКИЙ МАРКИ ВВГНГ(А)-FRLS 2 Х 1,5-0,66 С МЕДНЫМИ ЖИЛАМИ, С ИЗОЛЯЦИЕЙ И ОБОЛОЧКОЙ ИЗ ПВХ ПЛАСТИКАТА, С ТЕРМИЧЕСКИМ БАРЬЕРОМ ИЗ СЛЮДОСОДЕРЖАЩИХ ЛЕНТ, НЕ РАСПРОСТРАНЯЮЩИЙ ГОРЕНИЕ ПО КАТЕГОРИИ (А), С НИЗКИМ ДЫМО- И ГАЗОВЫДЕЛЕНИЕМ, С ДВУМЯ ЖИЛАМИ СЕЧЕНИЕМ 1,5 ММ2, НА НАПРЯЖЕНИЕ 0,66 КВ | 1000 М | 0.12
|  |  | 5/10-10-60-3/СН-1604-714-Д | КАБЕЛЬ ЭКРАНИРОВАННЫЙ С ОДНОПРОВОЛОЧНЫМИ МЕДНЫМИ ЖИЛАМИ МАРКИ КСВЭВ, С ИЗОЛЯЦИЕЙ И ОБОЛОЧКОЙ ИЗ ПОЛИВИНИЛХЛОРИДНОГО ПЛАСТИКАТА, С ЧИСЛОМ ЖИЛ И СЕЧЕНИЕМ 2Х0,5 ММ2 | 1000 М | 0.435
|  |  | 5/10-10-60-3/27 | КАБЕЛЬ С ОДНОПРОВОЛОЧНЫМИ МЕДНЫМИ ЖИЛАМИ МАРКИ КСВВ, С ИЗОЛЯЦИЕЙ И ОБОЛОЧКОЙ ИЗ ПОЛИВИНИЛХЛОРИДНОГО ПЛАСТИКАТА, С ЧИСЛОМ ЖИЛ И СЕЧЕНИЕМ 2Х0,5 ММ2 | 1000 М | 2.5
|  |  | 5/10-10-60-3/28 | КАБЕЛЬ С ОДНОПРОВОЛОЧНЫМИ МЕДНЫМИ ЖИЛАМИ МАРКИ КСВВ, С ИЗОЛЯЦИЕЙ И ОБОЛОЧКОЙ ИЗ ПОЛИВИНИЛХЛОРИДНОГО ПЛАСТИКАТА, С ЧИСЛОМ ЖИЛ И СЕЧЕНИЕМ 4Х0,5 ММ2 | 1000 М | 0.015
|  |  | 5/10-10-70-4-3-1/СН-1604-715-Д | ОГНЕСТОЙКИЙ КАБЕЛЬ ПАРНОЙ СКРУТКИ, ЭКРАНИРОВАННЫЙ, ОДНОПРОВОЛОЧНЫЕ МЕДНЫЕ ЖИЛЫ КПКЭВНГ(А)-FRLS СЕЧ. 1 Х 2 Х 0,5 | 1000 М | 0.12
|  |  | 5/20 | Изделия для прокладки кабельных сетей
|  |  | 5/20-20 | Пластиковые системы для прокладки кабеля
|  |  | 5/20-20-1/5 | КОРОБ ЭЛЕКТРОТЕХНИЧЕСКИЙ ИЗ ПВХ ПРЯМОЙ 25Х16 ММ | М | 100
|  |  | 5/20-20-1/8 | КОРОБ ЭЛЕКТРОТЕХНИЧЕСКИЙ ИЗ ПВХ ПРЯМОЙ 40Х25 ММ | М | 80
|  |  | 5/20-20-1/21 | КОРОБ ЭЛЕКТРОТЕХНИЧЕСКИЙ ИЗ ПВХ ПРЯМОЙ 20Х10 ММ | М | 1300
|  |  | 5/20-20-3-1/2 | ТРУБА ГЛАДКАЯ ЖЕСТКАЯ ПВХ, ДИАМЕТР 20 ММ | М | 210
|  |  | 5/20-20-3-1/3 | ТРУБА ГЛАДКАЯ ЖЕСТКАЯ ПВХ, ДИАМЕТР 25 ММ | М | 55
|  |  | 5/20-20-3-1/5 | ТРУБА ГЛАДКАЯ ЖЕСТКАЯ ПВХ, ДИАМЕТР 40 ММ | М | 25
|  |  | 5/20-20-3-2/1 | ТРУБА ГОФРИРОВАННАЯ ПВХ ЛЕГКОГО ТИПА С ЗОНДОМ, ДИАМЕТРОМ 16 ММ | М | 145
|  |  | 5/20-20-3-5/СН-1604-305-Д | СОЕДИНИТЕЛЬ ПВХ ГОФРИРОВАННЫЙ ДЛЯ ТРУБЫ ДИАМЕТРОМ 20 ММ | ШТ | 85
|  |  | 5/20-20-3-5/СН-1604-306-Д | СОЕДИНИТЕЛЬ ПВХ ГОФРИРОВАННЫЙ ДЛЯ ТРУБЫ ДИАМЕТРОМ 25 ММ | ШТ | 23
|  |  | 5/20-20-3-5/СН-1604-307-Д1 | СОЕДИНИТЕЛЬ ПВХ ГОФРИРОВАННЫЙ ДЛЯ ТРУБЫ ДИАМЕТРОМ 40 ММ | ШТ | 10
|  |  | 5/20-20-3-5/СН-1604-419-Д | ТРОЙНИК СОЕДИНИТЕЛЬНЫЙ ДЛЯ ТРУБЫ ПВХ ДИАМЕТРОМ 25 ММ | ШТ | 2
|  |  | 5/20-20-3-5/СН-1604-716-Д | ТРОЙНИК СОЕДИНИТЕЛЬНЫЙ ДЛЯ ТРУБЫ ПВХ ДИАМЕТРОМ 20 ММ | ШТ | 12
|  |  | 5/20-30 | Материалы и изделия для монтажа кабелей и проводов
|  |  | 5/20-30-1-4/С552-1409-10Э | СОЕДИНИТЕЛЬНЫЙ ИЗОЛИРУЮЩИЙ ЗАЖИМ СИЗ | 100 ШТ. | 20.02
|  |  | 5/20-30-3/С552-606-2Э | ЗАЖИМЫ (СКОБЫ, ПОЛОСКИ, ПРЯЖКИ) | 100 ШТ. | 3.13
|  |  | 5/20-30-3/20 | СКОБА К 142 У2 | 10 ШТ. | 40.5941
|  |  | 5/20-30-3/23 | СКОБА К 145 У2 | 10 ШТ. | 2.104
|  |  | 5/20-30-3/28 | СКОБА К1157 У3 | 1000 ШТ. | 0.42698
|  |  | 5/20-30-4/2 | ВТУЛКА В22 УХЛ2 | 100 ШТ. | 0.73069
|  |  | 5/20-30-4/4 | ВТУЛКА В42 УХЛ2 | 100 ШТ. | 0.044555
|  |  | 5/20-30-5/2 | БИРКА МАРКИРОВОЧНАЯ У134 | 100 ШТ. | 3.1275
|  |  | 5/20-40 | Другие электромонтажные материалы
|  |  | 5/20-40-2/1 | ПАТРУБОК ВВОДНОЙ У476 У3 | 10 ШТ. | 7.3069
|  |  | 5/20-40-2/4 | ПАТРУБОК ВВОДНОЙ У479 У3 | 10 ШТ. | 0.44555
|  |  | 5/20-40-3/1 | ЗАГЛУШКА У469 | 10 ШТ. | 4.0594
|  |  | 5/20-40-3/3 | ЗАГЛУШКА У470 | 10 ШТ. | 0.24752
|  |  | 5/90 | Прочие материалы для монтажных и специальных строительных работ
|  |  | 5/90-10 | Дюбели для крепления электромонтажных изделий
|  |  | 5/90-10/2 | ДЮБЕЛЬ МОНТАЖНЫЙ У661 У3 | 10 ШТ. | 87.0941
|  |  | 5/90-10/3 | ДЮБЕЛЬ МОНТАЖНЫЙ У656 У3 | 10 ШТ. | 354.3689
|  |  | 5/90-10/4 | ДЮБЕЛЬ МОНТАЖНЫЙ У658 | 10 ШТ. | 126.2013
Ж3-80-90 | СТРОИТЕЛЬНО-МОНТАЖНЫЕ РАБОТЫ | ШТ 86
|  |  | 1-1 | ЗАТРАТЫ ТРУДА РАБОЧИХ | ЧЕЛ.Ч | 97.3951
|  |  | М330201* | МАШИНЫ СВЕРЛИЛЬНЫЕ ЭЛЕКТРИЧЕСКИЕ | МАШ.Ч | 10.3418
|  |  | М330301* | МАШИНЫ ШЛИФОВАЛЬНЫЕ ЭЛЕКТРИЧЕСКИЕ | МАШ.Ч | 4.556
|  |  | М331451 | ПЕРФОРАТОРЫ ЭЛЕКТРИЧЕСКИЕ | МАШ.Ч | 4.1424
|  |  | 1 | Материалы для строительных работ
|  |  | 1/10 | Материалы для строительных работ общего назначения
|  |  | 1/10-80 | Материалы неметаллорудные и асбестосодержащие изделия
|  |  | 1/10-80-10/29 | АСБЕСТОВЫЙ ШНУР ОБЩЕГО НАЗНАЧЕНИЯ ШАОН, ДИАМЕТРОМ 3-5 ММ | Т | 0.00954
|  |  | 1/10-170 | Оснастка технологическая и инструментальная
|  |  | 1/10-170-2/20 | ДИСК АЛМАЗНЫЙ ОТРЕЗНОЙ ДЛЯ РЕЗКИ КАМНЯ, БЕТОНА ДИАМЕТРОМ 230 ММ | ДИСК | 0.5025
|  |  | 1/10-170-10/С101-86726-20Э | СВЕРЛА ШНЕКОВЫЕ | ШТ. | 2.3641
|  |  | 1/10-170-10/С101-86726-2Э | БУР SDS D8 Х 160 ММ | ШТ. | 0.5025
|  |  | 1/10-170-60/80 | ЗУБИЛО ПЛОСКОЕ SDS+ РАЗМЕРОМ 22Х250 ММ | ШТ. | 0.134
|  |  | 1/10-235 | Изделия герметизирующие, уплотняющие, изолирующие
|  |  | 1/10-235-3/101 | ПАКЛЯ ПРОПИТАННАЯ | КГ | 23.85
СОСТАВИЛ | ______________________________ |  |  | А.А.ГАРКАВАЯ
| (должность служащего) |  | (подпись) | (инициалы,фамилия)
ПРОВЕРИЛ | ______________________________ |  |  | Н.В.МАКСИМОВИЧ
| (должность служащего) |  | (подпись) | (инициалы,фамилия)

## 7046-1-4001-Q4
НАИМЕНОВАНИЕ ОБЪЕКТА |  | ГОРОД-СПУТНИК СМОЛЕВИЧИ. КВАРТАЛ N2. ДЕТСКИЙ САД ПО ГЕНЕРАЛЬНОМУ ПЛАНУ N 19. СТАДИЯ С
КОД ОБЪЕКТА |  | 20.003.0.19
НАИМЕНОВАНИЕ ЗДАНИЯ, СООРУЖЕНИЯ |  | ЗДАНИЕ ДЕТСКОГО САДА
ШИФР ЗДАНИЯ, СООРУЖЕНИЯ |  | 20.003.0.19
КОМПЛЕКТ ЧЕРТЕЖЕЙ |  | ОПС1
ВЕДОМОСТЬ РЕСУРСОВ ДЛЯ ЛОКАЛЬНОЙ СМЕТЫ № 4001
(НОРМЫ 2022г.)
АВТОМАТИЧЕСКАЯ ПОЖАРНАЯ СИГНАЛИЗАЦИЯ
СОСТАВЛЕНА В ЦЕНАХ НА 1 ДЕКАБРЯ 2024г.
№ П/П | КОД | НАИМЕНОВАНИЕ РЕСУРСА | ЕДИНИЦА ИЗМЕРЕНИЯ | КОЛИЧЕСТВО | СТОИМОСТЬ РЕСУРСА, БЕЛОРУССКИХ РУБЛЕЙ
[5 empty] | ЗА ЕДИНИЦУ ИЗМЕРЕНИЯ | ОБЩАЯ
1 | 2 | 3 | 4 | 5 | 6 | 7
1 | 1-1 | ЗАТРАТЫ ТРУДА РАБОЧИХ | ЧЕЛ.Ч | 1521.6759
2 | 1-3 | ЗАТРАТЫ ТРУДА МАШИНИСТОВ | ЧЕЛ.-Ч | 9.2333
МАШИНЫ И МЕХАНИЗМЫ
3 | М021143 | КРАНЫ НА АВТОМОБИЛЬНОМ ХОДУ ПРИ РАБОТЕ НА ДРУГИХ ВИДАХ СТРОИТЕЛЬСТВА, 16 Т | МАШ.Ч | 9.1582 | 52.84 | 483,92
4 | М030101 | АВТОПОГРУЗЧИКИ 5 Т | МАШ.Ч | 0.04 | 36.34 | 1,45
5 | М030402 | ЛЕБЕДКИ ЭЛЕКТРИЧЕСКИЕ ТЯГОВЫМ УСИЛИЕМ ДО 12,26 (1,25) КН (Т) | МАШ.Ч | 7.0353 | 1.01 | 7,11
6 | М330201* | МАШИНЫ СВЕРЛИЛЬНЫЕ ЭЛЕКТРИЧЕСКИЕ | МАШ.Ч | 10.3418 | 0.52 | 5,38
7 | М330301* | МАШИНЫ ШЛИФОВАЛЬНЫЕ ЭЛЕКТРИЧЕСКИЕ | МАШ.Ч | 6.8827 | 0.76 | 5,23
8 | М331451 | ПЕРФОРАТОРЫ ЭЛЕКТРИЧЕСКИЕ | МАШ.Ч | 88.5098 | 0.72 | 63,73
9 | М331615* | ДРЕЛИ ЭЛЕКТРИЧЕСКИЕ | МАШ.Ч | 70.86 | 0.27 | 19,13
10 | М331617 | СРЕДСТВА МАЛОЙ МЕХАНИЗАЦИИ | МАШ.Ч | 0.02211 | 16.96 | 0,38
11 | М331620* | ЭЛЕКТРОПАЯЛЬНИК | МАШ.Ч | 6.82 | 0.41 | 2,8
12 | М400002 | АВТОМОБИЛЬ БОРТОВОЙ, ГРУЗОПОДЪЕМНОСТЬЮ ДО 8 Т | МАШ.Ч | 0.013 | 34.89 | 0,45
|  | ИТОГО МАШИНЫ И МЕХАНИЗМЫ |  |  |  | 590
МАТЕРИАЛЫ, ИЗДЕЛИЯ, КОНСТРУКЦИИ
| 1 | Материалы для строительных работ
| 1/10 | Материалы для строительных работ общего назначения
| 1/10-80 | Материалы неметаллорудные и асбестосодержащие изделия
13 | 1/10-80-10/29 | АСБЕСТОВЫЙ ШНУР ОБЩЕГО НАЗНАЧЕНИЯ ШАОН, ДИАМЕТРОМ 3-5 ММ | Т | 0.00954 | 20650 | 197
14 | 1/10-80-30/50 | ТАЛЬК ТЕХНИЧЕСКИЙ МОЛОТЫЙ | Т | 0.018765 | 2840.48 | 53,3
| 1/10-120 | Материалы, изделия и конструкции для теплоизоляционных работ
15 | 1/10-120-10-10/С104-701-14-Э | НЕГОРЮЧАЯ МИНЕРАЛЬНАЯ ВАТА, ПЛОТНОСТЬЮ 100 КГ/М3 | М3 | 0.033 | 219.76 | 7,25
| 1/10-160 | Пленки, полотна, ткани разные
16 | 1/10-160-20/15 | ВЕТОШЬ | КГ | 0.7856 | 2.32 | 1,82
| 1/10-170 | Оснастка технологическая и инструментальная
17 | 1/10-170-2/20 | ДИСК АЛМАЗНЫЙ ОТРЕЗНОЙ ДЛЯ РЕЗКИ КАМНЯ, БЕТОНА ДИАМЕТРОМ 230 ММ | ДИСК | 0.5025 | 27.15 | 13,64
18 | 1/10-170-10/С101-86726-20Э | СВЕРЛА ШНЕКОВЫЕ | ШТ. | 2.3641 | 7.65 | 18,09
19 | 1/10-170-10/С101-86726-2Э | БУР SDS D8 Х 160 ММ | ШТ. | 0.5025 | 1.96 | 0,98
20 | 1/10-170-10/115 | СВЕРЛА С SDS PLUS ХВОСТОВИКОМ (НАКОНЕЧНИК ИЗ ТВЕРДОСПЛАВНОЙ СТАЛИ) (ПО БЕТОНУ), ДИАМЕТРОМ 5-10 ММ, ДЛИНОЙ 210 (215) ММ | ШТ. | 93.1969 | 3.8 | 354,15
21 | 1/10-170-10/135 | СВЕРЛА С SDS PLUS ХВОСТОВИКОМ (НАКОНЕЧНИК ИЗ ТВЕРДОСПЛАВНОЙ СТАЛИ) (ПО БЕТОНУ), ДИАМЕТРОМ 8-10 ММ, ДЛИНОЙ 260 (265) ММ | ШТ. | 9.3204 | 7.65 | 71,3
22 | 1/10-170-10/165 | СВЕРЛА С SDS PLUS ХВОСТОВИКОМ (НАКОНЕЧНИК ИЗ ТВЕРДОСПЛАВНОЙ СТАЛИ) (ПО БЕТОНУ), ДИАМЕТРОМ 10-12 ММ, ДЛИНОЙ 110-165 ММ | ШТ. | 7.8634 | 7.54 | 59,29
23 | 1/10-170-60/80 | ЗУБИЛО ПЛОСКОЕ SDS+ РАЗМЕРОМ 22Х250 ММ | ШТ. | 0.134 | 3.66 | 0,49
| 1/10-180 | Материалы шлифовальные
24 | 1/10-180-20/57 | КРУГИ ШЛИФОВАЛЬНЫЕ ДЛЯ СПЕЦИАЛЬНЫХ МОНТАЖНЫХ РАБОТ 5П 180 Х 6 Х 22 | ШТ. | 0.87376 | 3.34 | 2,92
25 | 1/10-180-20/113 | ШКУРКА ШЛИФОВАЛЬНАЯ НА БУМАЖНОЙ ОСНОВЕ ВОДОСТОЙКАЯ | М2 | 0.78186 | 4.96 | 3,88
| 1/10-230 | Материалы для отделочных работ
26 | 1/10-230-35/105 | КЛЕЙ ВК-11 | КГ | 0.91089 | 446.71 | 406,9
27 | 1/10-230-35/275 | КЛЕЙ РЕЗИНОВЫЙ 88 СА | КГ | 0.025 | 17.77 | 0,44
28 | 1/10-230-45-10/165 | ЭМАЛЬ ПЕНТАФТАЛЕВАЯ ПФ-115, СЕРАЯ | КГ | 0.039 | 8.04 | 0,31
29 | 1/10-230-50-15/93 | УАЙТ-СПИРИТ | КГ | 0.014 | 3.81 | 0,05
30 | 1/10-230-55-5/22 | ВЯЖУЩЕЕ ГИПСОВОЕ МАРКИ Г-4 НОРМАЛЬНОТВЕРДЕЮЩЕЕ (Б), СРЕДНЕГО ПОМОЛА (II) (ФАСОВАННОЕ) | Т | 0.0026 | 411.22 | 1,07
| 1/10-235 | Изделия герметизирующие, уплотняющие, изолирующие
31 | 1/10-235-3/101 | ПАКЛЯ ПРОПИТАННАЯ | КГ | 23.85 | 6 | 143,1
32 | 1/10-235-20/681 | ИЗОЛЕНТА ПВХ (РАЗМЕРОМ 15 ММХ20 М) | М2 | 46.9118 | 5.03 | 235,97
| 1/10-240 | Метизы и крепежные изделия
33 | 1/10-240-30-30/354 | ДЮБЕЛЬ-ГВОЗДЬ МОНТАЖНЫЙ 6 Х 40 ММ | 100 ШТ. | 5.17 | 3.49 | 18,04
| 1/10-260 | Металлопрокат и металлоизделия (за исключением металлоизделий части 2)
34 | 1/10-260-210-1/82 | ПРОВОЛОКА СТАЛЬНАЯ НИЗКОУГЛЕРОДИСТАЯ ОБЩЕГО НАЗНАЧЕНИЯ ТЕРМИЧЕСКИ ОБРАБОТАННАЯ, ОЦИНКОВАННАЯ, ДИАМЕТРОМ 2 ММ | КГ | 9.0446 | 5.15 | 46,58
| 1/55 | Материалы специального назначения (кислотоупорные, огнеупорные и антикоррозионные)
| 1/55-20 | Огнеупорные и огнезащитные изделия и материалы
35 | 1/55-20-50/С113-7812-45-Э | МАСТИКА ТЕРМОРАСШИРЯЮЩАЯСЯ ПРОТИВОПОЖАРНАЯ ( В 1 БАЛЛОНЕ 310 МЛ) | БАЛЛОН | 4 | 37.2 | 148,8
| 1/55-50 | Материалы антикоррозионные и химически стойкие
36 | 1/55-50-30/20 | ПАСТА КВАРЦЕВАЗЕЛИНОВАЯ | КГ | 1.5637 | 29 | 45,35
| 5 | Материалы для монтажных и специальных строительных работ
| 5/10 | Кабели, провода, муфты кабельные
| 5/10-10 | Кабели
37 | 5/10-10-10-10-5/20 | КАБЕЛЬ СИЛОВОЙ ОГНЕСТОЙКИЙ МАРКИ ВВГНГ(А)-FRLS 2 Х 1,5-0,66 С МЕДНЫМИ ЖИЛАМИ, С ИЗОЛЯЦИЕЙ И ОБОЛОЧКОЙ ИЗ ПВХ ПЛАСТИКАТА, С ТЕРМИЧЕСКИМ БАРЬЕРОМ ИЗ СЛЮДОСОДЕРЖАЩИХ ЛЕНТ, НЕ РАСПРОСТРАНЯЮЩИЙ ГОРЕНИЕ ПО КАТЕГОРИИ (А), С НИЗКИМ ДЫМО- И ГАЗОВЫДЕЛЕНИЕМ, С ДВУМЯ ЖИЛАМИ СЕЧЕНИЕМ 1,5 ММ2, НА НАПРЯЖЕНИЕ 0,66 КВ | 1000 М | 0.12 | 1795 | 215,4
38 | 5/10-10-60-3/СН-1604-714-Д | КАБЕЛЬ ЭКРАНИРОВАННЫЙ С ОДНОПРОВОЛОЧНЫМИ МЕДНЫМИ ЖИЛАМИ МАРКИ КСВЭВ, С ИЗОЛЯЦИЕЙ И ОБОЛОЧКОЙ ИЗ ПОЛИВИНИЛХЛОРИДНОГО ПЛАСТИКАТА, С ЧИСЛОМ ЖИЛ И СЕЧЕНИЕМ 2Х0,5 ММ2 | 1000 М | 0.435 | 460 | 200,1
39 | 5/10-10-60-3/27 | КАБЕЛЬ С ОДНОПРОВОЛОЧНЫМИ МЕДНЫМИ ЖИЛАМИ МАРКИ КСВВ, С ИЗОЛЯЦИЕЙ И ОБОЛОЧКОЙ ИЗ ПОЛИВИНИЛХЛОРИДНОГО ПЛАСТИКАТА, С ЧИСЛОМ ЖИЛ И СЕЧЕНИЕМ 2Х0,5 ММ2 | 1000 М | 2.5 | 245.27 | 613,18
40 | 5/10-10-60-3/28 | КАБЕЛЬ С ОДНОПРОВОЛОЧНЫМИ МЕДНЫМИ ЖИЛАМИ МАРКИ КСВВ, С ИЗОЛЯЦИЕЙ И ОБОЛОЧКОЙ ИЗ ПОЛИВИНИЛХЛОРИДНОГО ПЛАСТИКАТА, С ЧИСЛОМ ЖИЛ И СЕЧЕНИЕМ 4Х0,5 ММ2 | 1000 М | 0.015 | 644.24 | 9,66
41 | 5/10-10-70-4-3-1/СН-1604-715-Д | ОГНЕСТОЙКИЙ КАБЕЛЬ ПАРНОЙ СКРУТКИ, ЭКРАНИРОВАННЫЙ, ОДНОПРОВОЛОЧНЫЕ МЕДНЫЕ ЖИЛЫ КПКЭВНГ(А)-FRLS СЕЧ. 1 Х 2 Х 0,5 | 1000 М | 0.12 | 1420 | 170,4
| 5/20 | Изделия для прокладки кабельных сетей
| 5/20-20 | Пластиковые системы для прокладки кабеля
42 | 5/20-20-1/5 | КОРОБ ЭЛЕКТРОТЕХНИЧЕСКИЙ ИЗ ПВХ ПРЯМОЙ 25Х16 ММ | М | 100 | 1.37 | 137
43 | 5/20-20-1/8 | КОРОБ ЭЛЕКТРОТЕХНИЧЕСКИЙ ИЗ ПВХ ПРЯМОЙ 40Х25 ММ | М | 80 | 2.47 | 197,6
44 | 5/20-20-1/21 | КОРОБ ЭЛЕКТРОТЕХНИЧЕСКИЙ ИЗ ПВХ ПРЯМОЙ 20Х10 ММ | М | 1300 | 0.91 | 1183
45 | 5/20-20-3-1/2 | ТРУБА ГЛАДКАЯ ЖЕСТКАЯ ПВХ, ДИАМЕТР 20 ММ | М | 210 | 0.78 | 163,8
46 | 5/20-20-3-1/3 | ТРУБА ГЛАДКАЯ ЖЕСТКАЯ ПВХ, ДИАМЕТР 25 ММ | М | 55 | 1.16 | 63,8
47 | 5/20-20-3-1/5 | ТРУБА ГЛАДКАЯ ЖЕСТКАЯ ПВХ, ДИАМЕТР 40 ММ | М | 25 | 2.17 | 54,25
48 | 5/20-20-3-2/1 | ТРУБА ГОФРИРОВАННАЯ ПВХ ЛЕГКОГО ТИПА С ЗОНДОМ, ДИАМЕТРОМ 16 ММ | М | 145 | 0.26 | 37,7
49 | 5/20-20-3-4/10 | ТРУБКА МАРКИ ТВ-40 ВНУТРЕННИМ ДИАМЕТРОМ 5 ММ | КГ | 0.0238 | 11.19 | 0,27
50 | 5/20-20-3-5/СН-1604-305-Д | СОЕДИНИТЕЛЬ ПВХ ГОФРИРОВАННЫЙ ДЛЯ ТРУБЫ ДИАМЕТРОМ 20 ММ | ШТ | 85 | 0.62 | 52,7
51 | 5/20-20-3-5/СН-1604-306-Д | СОЕДИНИТЕЛЬ ПВХ ГОФРИРОВАННЫЙ ДЛЯ ТРУБЫ ДИАМЕТРОМ 25 ММ | ШТ | 23 | 0.78 | 17,94
52 | 5/20-20-3-5/СН-1604-307-Д1 | СОЕДИНИТЕЛЬ ПВХ ГОФРИРОВАННЫЙ ДЛЯ ТРУБЫ ДИАМЕТРОМ 40 ММ | ШТ | 10 | 1.19 | 11,9
53 | 5/20-20-3-5/СН-1604-419-Д | ТРОЙНИК СОЕДИНИТЕЛЬНЫЙ ДЛЯ ТРУБЫ ПВХ ДИАМЕТРОМ 25 ММ | ШТ | 2 | 0.98 | 1,96
54 | 5/20-20-3-5/СН-1604-716-Д | ТРОЙНИК СОЕДИНИТЕЛЬНЫЙ ДЛЯ ТРУБЫ ПВХ ДИАМЕТРОМ 20 ММ | ШТ | 12 | 0.98 | 11,76
| 5/20-30 | Материалы и изделия для монтажа кабелей и проводов
55 | 5/20-30-1-4/С552-1409-10Э | СОЕДИНИТЕЛЬНЫЙ ИЗОЛИРУЮЩИЙ ЗАЖИМ СИЗ | 100 ШТ. | 20.02 | 2.1 | 42,04
56 | 5/20-30-3/С552-606-2Э | ЗАЖИМЫ (СКОБЫ, ПОЛОСКИ, ПРЯЖКИ) | 100 ШТ. | 3.13 | 0.9 | 2,82
57 | 5/20-30-3/20 | СКОБА К 142 У2 | 10 ШТ. | 40.5941 | 7.49 | 304,05
58 | 5/20-30-3/23 | СКОБА К 145 У2 | 10 ШТ. | 2.104 | 10.4 | 21,88
59 | 5/20-30-3/28 | СКОБА К1157 У3 | 1000 ШТ. | 0.42698 | 750 | 320,24
60 | 5/20-30-4/2 | ВТУЛКА В22 УХЛ2 | 100 ШТ. | 0.73069 | 13 | 9,5
61 | 5/20-30-4/4 | ВТУЛКА В42 УХЛ2 | 100 ШТ. | 0.044555 | 58.58 | 2,61
62 | 5/20-30-5/2 | БИРКА МАРКИРОВОЧНАЯ У134 | 100 ШТ. | 3.1275 | 7.06 | 22,08
| 5/20-40 | Другие электромонтажные материалы
63 | 5/20-40-2/1 | ПАТРУБОК ВВОДНОЙ У476 У3 | 10 ШТ. | 7.3069 | 30 | 219,21
64 | 5/20-40-2/4 | ПАТРУБОК ВВОДНОЙ У479 У3 | 10 ШТ. | 0.44555 | 39 | 17,38
65 | 5/20-40-3/1 | ЗАГЛУШКА У469 | 10 ШТ. | 4.0594 | 2.2 | 8,93
66 | 5/20-40-3/3 | ЗАГЛУШКА У470 | 10 ШТ. | 0.24752 | 5 | 1,24
67 | 5/20-40-4/СН-1604-711-Д | КОРОБКА ОТВЕТВИТЕЛЬНАЯ КО-4 | ШТ | 147 | 1.16 | 170,52
| 5/30 | Материалы для электротехнических установок
| 5/30-30 | Электросиловые и электроосветительные установки
68 | 5/30-30-1-2/С101-999-5154-Э | ЯЩИК ДЛЯ АКБ 65 АЧ, 250 Х 400 Х 200 ММ | ШТ. | 1 | 93.39 | 93,39
69 | 5/30-30-1-7/СН-1604-713-Д | РЕЗИСТОР 0,125 ВТ, 2,7 КОМ | ШТ | 5 | 0.21 | 1,05
| 5/50 | Прокатно-тянутые изделия из цветных металлов и цветные металлы
| 5/50-70 | Сплавы из цветных металлов
70 | 5/50-70-2/2 | ПРИПОЙ ОЛОВЯННО-СВИНЦОВЫЙ БЕССУРЬМЯНИСТЫЙ В ЧУШКАХ, МАРКИ ПОС61 | Т | 0.0031 | 80050 | 248,16
71 | 5/50-70-2/7 | ПРИПОЙ ОЛОВЯННО-СВИНЦОВЫЙ БЕССУРЬМЯНИСТЫЙ В ЧУШКАХ, МАРКИ ПОС40 | КГ | 1.285 | 55.59 | 71,43
72 | 5/50-70-3/7 | КАНИФОЛЬ СОСНОВАЯ ВЫСШЕГО СОРТА | КГ | 0.1285 | 26.6 | 3,42
| 5/60 | Линейно-кабельные изделия связи
| 5/60-20 | Оконечные кабельные устройства
73 | 5/60-20-2/6 | КОРОБКА УНИВЕРСАЛЬНАЯ, УК-2П | ШТ. | 2 | 2.9 | 5,8
| 5/70 | Материалы и оборудование противопожарное и охранное
| 5/70-10 | Оборудование пожарно-охранной сигнализации
74 | 5/70-10-1-1/СН-1604-706-Д | ИЗВЕЩАТЕЛЬ ПОЖАРНЫЙ ТЕПЛОВОЙ ИП109-05-А2М | ШТ | 6 | 3.95 | 23,7
75 | 5/70-10-1-1/3 | ИЗВЕЩАТЕЛЬ ПОЖАРНЫЙ ИП212-5МУ | ШТ. | 280 | 19.11 | 5350,8
76 | 5/70-10-1-1/4 | ИЗВЕЩАТЕЛЬ ПОЖАРНЫЙ РУЧНОЙ ИП5-2Р | ШТ. | 53 | 23.39 | 1239,67
| 5/90 | Прочие материалы для монтажных и специальных строительных работ
| 5/90-10 | Дюбели для крепления электромонтажных изделий
77 | 5/90-10/2 | ДЮБЕЛЬ МОНТАЖНЫЙ У661 У3 | 10 ШТ. | 87.0941 | 7.5 | 653,21
78 | 5/90-10/3 | ДЮБЕЛЬ МОНТАЖНЫЙ У656 У3 | 10 ШТ. | 418.6189 | 0.85 | 355,83
79 | 5/90-10/4 | ДЮБЕЛЬ МОНТАЖНЫЙ У658 | 10 ШТ. | 126.2013 | 0.9 | 113,58
Прочие
|  | ИТОГО МАТЕРИАЛЫ, ИЗДЕЛИЯ, КОНСТРУКЦИИ |  |  |  | 14276
|  | ИТОГО ТРАНСПОРТ |  |  |  | 967
ОБОРУДОВАНИЕ, МЕБЕЛЬ
80 | 1604-411-Д | АККУМУЛЯТОР 12В, 26 АЧ | ШТ | 1 | 161.92 | 161,92
81 | 1604-700-Д | ПРИБОР ПРИЕМНО-КОНТРОЛЬНЫЙ ПОЖАРНЫЙ И УПРАВЛЕНИЯ ППКП-128 (В КОМПЛЕКТЕ АКБ, ПОДКЛЮЧАЕМАЯ К ППКПИУ И УСТАНАВЛИВАЕМАЯ В КОРПУСЕ ППКПИУ - 18 АЧ) | КОМПЛ | 1 | 1010.16 | 1010,16
82 | 1604-701-Д | МОДУЛЬ РАСШИРЕНИЯ МШ-08 | ШТ | 2 | 141.14 | 282,28
83 | 1604-702-Д | МОДУЛЬ РАСШИРЕНИЯ МШВ-08 (16) | ШТ | 3 | 261 | 783
84 | 1604-703-Д | КЛАВИАТУРА С ЖИДКОКРИСТАЛЛИЧЕСКИМ ИНДИКАТОРОМ КП-128П ДЛЯ КОНТРОЛЯ И УПРАВЛЕНИЯ ППКПИУ | ШТ | 1 | 437.41 | 437,41
85 | 1604-704-Д | МОДУЛЬ РАСШИРЕНИЯ МКВ-08 (16) | ШТ | 1 | 284.36 | 284,36
86 | 1604-705-Д | УСТРОЙСТВО ОКОНЕЧНОЕ ОБЪЕКТОВОЕ СИСТЕМЫ ПЕРЕДАЧИ ИЗВЕЩЕНИЙ УОО СПИ "МОЛНИЯ" (В КОМПЛЕКТЕ С УСТРОЙСТВОМ ДОСТУПА, С ДВУМЯ ЭЛЕКТРОННЫМИ КЛЮЧАМИ DS1990A, АКБ 6В 1,3 АЧ) | ШТ | 1 | 842.89 | 842,89
87 | 1604-707-Д | УСТРОЙСТВО КОНТРОЛЯ ШЛЕЙФОВ УКШ-01 | ШТ | 1 | 11.96 | 11,96
88 | 1604-708-Д | БЛОК БЕСПЕРЕБОЙНОГО ПИТАНИЯ ББП-3/12(У) ВОЗМОЖНОСТЬ ПОДКЛЮЧЕНИЯ АКБ ДО 40 АЧ | ШТ | 1 | 522.87 | 522,87
89 | 1604-709-Д | КЛЮЧ ДОСТУПА DS 1990A | ШТ | 4 | 5.32 | 21,28
90 | 1604-710-Д | УСТРОЙСТВО ДОСТУПА УД-2/5 | ШТ | 2 | 13 | 26
91 | 1604-712-Д | РЕЛЕЙНЫЙ МОДУЛЬ РМ12 | ШТ | 1 | 45.49 | 45,49
|  | ИТОГО ОБОРУДОВАНИЕ |  |  |  | 4430
|  | ИТОГО ТРАНСПОРТ |  |  |  | 89
| СОСТАВИЛ | ______________________________ |  |  | А.А.ГАРКАВАЯ
|  | (должность служащего) | (подпись) |  | (инициалы,фамилия)
| ПРОВЕРИЛ | ______________________________ |  |  | Н.В.МАКСИМОВИЧ
|  | (должность служащего) | (подпись) |  | (инициалы,фамилия)

## 7046-1-4001-T3
РАЗРАБОТЧИК |  | RSTC.smeta версия 24.10
|  |  |  | ШИФР | 20.003.0.19
ГОРОД-СПУТНИК СМОЛЕВИЧИ. КВАРТАЛ N2. ДЕТСКИЙ САД ПО ГЕНЕРАЛЬНОМУ ПЛАНУ N 19. СТАДИЯ С
РАБОЧАЯ ДОКУМЕНТАЦИЯ
СМЕТНАЯ ДОКУМЕНТАЦИЯ
ТИТУЛЬНЫЙ ЛИСТ ДЛЯ ЛОКАЛЬНОЙ СМЕТЫ (ЛОКАЛЬНОГО СМЕТНОГО РАСЧЕТА) № 4001
СМЕТНАЯ СТОИМОСТЬ В ЦЕНАХ НА 1 ДЕКАБРЯ 2024г.
58,069 ТЫСЯЧ БЕЛОРУССКИХ РУБЛЕЙ
ЗАКАЗЧИК |  | УП "УКС МИНГОРИСПОЛКОМА"
МИНСК-2025

## 7046-1-4002-S0
НАИМЕНОВАНИЕ ОБЪЕКТА |  | ГОРОД-СПУТНИК СМОЛЕВИЧИ. КВАРТАЛ N2. ДЕТСКИЙ САД ПО ГЕНЕРАЛЬНОМУ ПЛАНУ N 19. СТАДИЯ С
КОД ОБЪЕКТА |  | 20.003.0.19
НАИМЕНОВАНИЕ ЗДАНИЯ, СООРУЖЕНИЯ |  | ЗДАНИЕ ДЕТСКОГО САДА
ШИФР ЗДАНИЯ, СООРУЖЕНИЯ |  | 20.003.0.19
КОМПЛЕКТ ЧЕРТЕЖЕЙ |  | ОПС2
ЛОКАЛЬНАЯ СМЕТА (ЛОКАЛЬНЫЙ СМЕТНЫЙ РАСЧЕТ) № 4002
(НОРМЫ 2022г.)
АВТОМАТИЧЕСКАЯ ОХРАННАЯ СИГНАЛИЗАЦИЯ
СОСТАВЛЕНА В ЦЕНАХ НА 1 ДЕКАБРЯ 2024г. | [8 empty] | СТОИМОСТЬ 272,525 ТЫСЯЧ БЕЛОРУССКИХ РУБЛЕЙ
№ п/п | ОБОСНОВАНИЕ | НАИМЕНОВАНИЕ РАБОТ, РЕСУРСОВ, РАСХОДОВ | ЕДИНИЦА ИЗМЕРЕ- НИЯ | СТОИМОСТЬ ЕДИНИЦЫ ИЗМЕРЕНИЯ/ВСЕГО, БЕЛОРУССКИХ РУБЛЕЙ
|  |  |  | ЗАРАБОТНАЯ ПЛАТА | ЭКСПЛУАТАЦИЯ МАШИН И МЕХАНИЗМОВ |  | МАТЕРИАЛЫ, ИЗДЕЛИЯ, КОНСТРУКЦИИ (ОБОРУДОВА- НИЕ, МЕБЕЛЬ) | ТРАНС-ПОРТ | ОБЩАЯ СТОИМОСТЬ
|  |  | КОЛИ- ЧЕСТВО |  | ВСЕГО | В ТОМ ЧИСЛЕ ЗАРАБОТ- НАЯ ПЛАТА МАШИ- НИСТОВ
1 | 2 | 3 | 4 | 5 | 6 | 7 | 8 | 9 | 10
| НАЧИСЛЕНИЯ: | ОХР и ОПР/ПЛАНОВАЯ ПРИБЫЛЬ (%):Н10=78.64/70.75
| НАЧИСЛЕНИЯ: | ОХР и ОПР/ПЛАНОВАЯ ПРИБЫЛЬ (%):Н15=38.44/37.3
| НАЧИСЛЕНИЯ: | ОХР и ОПР/ПЛАНОВАЯ ПРИБЫЛЬ (%):Н16=59.57/40.54
| НАЧИСЛЕНИЯ: | ОХР и ОПР/ПЛАНОВАЯ ПРИБЫЛЬ (%):Н17=76.38/37.3
| НАЧИСЛЕНИЯ: | ОХР и ОПР/ПЛАНОВАЯ ПРИБЫЛЬ (%):Н19=68.63/50.01
1. | ПРИМЕЧАНИЕ: | К ДЛЯ ОХР И ОПР/ПЛАНОВАЯ ПРИБЫЛЬ: 1.0000/1.0000
2. | ПРИМЕЧАНИЕ: | КОЭФФИЦИЕНТ К З/П (ПОСТАНОВЛЕНИЕ N5): 1.0000
3. | ПРИМЕЧАНИЕ: | БАЗА ТЕКУЩИХ ЦЕН (ВАРИАНТ A)
| Ж3-80-42 | ОБОРУДОВАНИЕ И ПРИБОРЫ
4. | ПРИМЕЧАНИЕ: | СМЕТНАЯ ДОКУМЕНТАЦИЯ СОСТАВЛЯЕТСЯ НА ОСНОВАНИИ ФАЙЛОВ "МОНИТОРИНГ 08.01.2025", РАЗМЕЩЁННОГО НА ГЛАВНОЙ СТРАНИЦЕ ИСС ГИС "ГОССТРОЙПОРТАЛ" В РАЗДЕЛЕ "НОВОСТИ"
5. | 1604-800-Д | ПРИБОР ПРИЕМНО-КОНТРОЛЬНЫЙ АЛАРМ 11 ИСП.GSM ОХРАННЫЙ НА 8 ШЛЕЙФОВ | КОМПЛ 11 | - - | - - | - - | 548.50 6033.50 | 10.97 120.67 | 559.47 6154.17
6. | Ц10-700-3 (Н15) | ПРИБОРЫ ПРИЕМНО-КОНТРОЛЬНЫЕ ППК: ПО КИРПИЧНОМУ ОСНОВАНИЮ | ПРИБОР ППК 11 | 37.50 412.50 | 0.09 0.99 | - - | 1.78 19.58 | 0.12 1.32 | 39.49 434.39
7. | Ц10-700-5 (Н15) | ПРИБОРЫ ПРИЕМНО-КОНТРОЛЬНЫЕ ППК: ПРИ ПРИСОЕДИНЕНИИ КАЖДОГО ПОСЛЕДУЮЩЕГО ВНЕШНЕГО УСТРОЙСТВА ДОБАВЛЯТЬ К НОРМАМ Ц10-700-1 - Ц10-700-4 | ВНЕШНЕЕ УСТРОЙСТВО 22 | 2.62 57.64 | 0.01 0.22 | - - | 1.60 35.20 | 0.09 1.98 | 4.32 95.04
8. | Ц10-700-6 (Н15) | ПРИБОРЫ ПРИЕМНО-КОНТРОЛЬНЫЕ ППК: ПРИ ПРИСОЕДИНЕНИИ КАЖДОГО ПОСЛЕДУЮЩЕГО ШЛЕЙФА СИГНАЛИЗАЦИИ ДОБАВЛЯТЬ К НОРМАМ Ц10-700-1 - Ц10-700-4 | ШЛЕЙФ СИГНАЛИЗАЦИИ 69 | 2.91 200.79 | 0.01 0.69 | - - | 1.60 110.40 | 0.09 6.21 | 4.61 318.09
9. | 1604-801-Д | МОДУЛЬ РАСШИРЕНИЯ ШЛЕЙФОВ СИГНАЛИЗАЦИИ МРШС-8 | КОМПЛ 32 | - - | - - | - - | 133.13 4260.16 | 2.66 85.12 | 135.79 4345.28
10. | 1604-802-Д | БЛОК ВЫНОСНОЙ ИНДИКАЦИИ БВИ | ШТ 11 | - - | - - | - - | 111.83 1230.13 | 2.24 24.64 | 114.07 1254.77
11. | Ц10-700-9 (Н15) | ВНЕШНИЕ УСТРОЙСТВА: ПО КИРПИЧНОМУ ОСНОВАНИЮ | ВНЕШНЕЕ УСТРОЙСТВО 43 | 23.83 1024.69 | 0.03 1.29 | - - | 1.71 73.53 | 0.11 4.73 | 25.68 1104.24
12. | 1604-607-Д | РЕЗЕРВИРОВАННЫЙ ИСТОЧНИК ПИТАНИЯ РИП-12 ИСП.06, ВОЗМОЖНОСТЬ УСТАНОВКИ В КОРПУС РИП ДО 2 АКБ 26 АЧ ИЛИ ДО ДВУХ АКБ 40 АЧ | ШТ 11 | - - | - - | - - | 395.91 4355.01 | 7.92 87.12 | 403.83 4442.13
13. | Ц10-706-2 (Н15) | БЛОКИ БЕСПЕРЕБОЙНОГО ПИТАНИЯ: ПО КИРПИЧНОМУ ОСНОВАНИЮ | БЛОК 11 | 20.21 222.31 | 0.02 0.22 | - - | 0.11 1.21 | 0.02 0.22 | 20.36 223.96
14. | 160-803-Д | АККУМУЛЯТОР 12В, 18 АЧ | ШТ 3 | - - | - - | - - | 97.82 293.46 | 1.96 5.88 | 99.78 299.34
15. | 1604-804-Д | АККУМУЛЯТОР 12В, 22 АЧ | ШТ 8 | - - | - - | - - | 183.38 1467.04 | 3.67 29.36 | 187.05 1496.40
16. | 1604-411-Д | АККУМУЛЯТОР 12В, 26 АЧ | ШТ 11 | - - | - - | - - | 161.92 1781.12 | 3.24 35.64 | 165.16 1816.76
17. | 1604-805-Д | ЗАЩИЩЕННЫЙ КЛЮЧ ДОСТУПА | ШТ 51 | - - | - - | - - | 16.04 818.04 | 0.32 16.32 | 16.36 834.36
18. | 1604-806-Д | УСТРОЙСТВО ДОСТУПА УД-3Т ДЛЯ НАРУЖНОЙ УСТАНОВКИ | ШТ 17 | - - | - - | - - | 9.00 153.00 | 0.18 3.06 | 9.18 156.06
19. | Ц10-707-1 (Н15) | УСТРОЙСТВО ДОСТУПА: ПО БЕТОННОМУ ОСНОВАНИЮ | УСТРОЙСТВО 17 | 16.38 278.46 | 0.08 1.36 | - - | 1.53 26.01 | 0.09 1.53 | 18.08 307.36
20. | 1604-807-Д | МОДУЛЬ ДОСТУПА ВЫНОСНОЙ МДВ-7/К | ШТ 10 | - - | - - | - - | 111.83 1118.30 | 2.24 22.40 | 114.07 1140.70
21. | Ц10-707-2 (Н15) | УСТРОЙСТВО ДОСТУПА: ПО КИРПИЧНОМУ ОСНОВАНИЮ | УСТРОЙСТВО 10 | 11.11 111.10 | 0.02 0.20 | - - | 1.43 14.30 | 0.09 0.90 | 12.65 126.50
22. | 1604-808-Д | СВЕТОЗВУКОВОЙ НАРУЖНЫЙ ОПОВЕЩАТЕЛЬ ПКИ-СМ12 | ШТ 11 | - - | - - | - - | 42.00 462.00 | 0.84 9.24 | 42.84 471.24
23. | Ц10-709-5 (Н15) | ОПОВЕЩАТЕЛЬ СВЕТОЗВУКОВОЙ НАРУЖНОЙ УСТАНОВКИ ПО КИРПИЧНОМУ ОСНОВАНИЮ | ОПОВЕЩАТЕЛЬ 11 | 9.83 108.13 | 0.12 1.32 | - - | 0.42 4.62 | 0.03 0.33 | 10.40 114.40
24. | 5/70-10-1-2/СН-1604-809-Д П.2758 | ИЗВЕЩАТЕЛЬ ОХРАННЫЙ ИНФРАКРАСНЫЙ ИНС-110 | ШТ 178 | - - | - - | - - | 77.93 13871.54 | 4.47 795.66 | 82.40 14667.20
25. | 5/70-10-1-2/СН-1604-810-Д П.994 | ИЗВЕЩАТЕЛЬ ОХРАННЫЙ ПАССИВНЫЙ ИНФРАКРАСНЫЙ ИНС-106 С УЗКОНАПРАВЛЕННОЙ ЛИНЗОЙ ТИПА "ШТОРА" | ШТ 218 | - - | - - | - - | 78.49 17110.82 | 4.50 981.00 | 82.99 18091.82
26. | 5/70-10-1-2/СН-1604-811-Д П.3462 | ИЗВЕЩАТЕЛЬ КОМБИНИРОВАННЫЙ ПАССИВНЫЙ SWAN 1000 | ШТ 37 | - - | - - | - - | 193.33 7153.21 | 11.08 409.96 | 204.41 7563.17
27. | 5/70-10-1-2/СН-1604-812-Д П.8511 | ИЗВЕЩАТЕЛЬ ОХРАННЫЙ ИНС-206 ПАССИВНЫЙ ЗВУКОВОЙ КОНТРОЛЯ РАЗРУШЕНИЯ ОСТЕКЛЕННЫХ КОНСТРУКЦИЙ | ШТ 169 | - - | - - | - - | 84.49 14278.81 | 4.84 817.96 | 89.33 15096.77
28. | Ц10-702-3 (Н15) | ИЗВЕЩАТЕЛИ ОХРАННЫЕ (ИНФРАКРАСНЫЕ, АКУСТИЧЕСКИЕ, УЛЬТРАЗВУКОВЫЕ, СЕЙСМИЧЕСКИЕ, ВИБРАЦИОННЫЕ) В ОДНОБЛОЧНОМ ИСПОЛНЕНИИ: ПО КИРПИЧНОМУ ОСНОВАНИЮ | ИЗВЕЩАТЕЛЬ 602 | 21.87 13165.74 | 0.04 24.08 | - - | 1.71 1029.42 | 0.11 66.22 | 23.73 14285.46
29. | 5/70-10-1-2-1/СН-1604-604-Д П.989 | ИЗВЕЩАТЕЛЬ ОХРАННЫЙ МАГНИТОКОНТАКТНЫЙ НО-03, НАКЛАДНОЙ | ШТ 702 | - - | - - | - - | 4.49 3151.98 | 0.26 182.52 | 4.75 3334.50
30. | Ц10-701-1 (Н15) | ИЗВЕЩАТЕЛИ ОХРАННЫЕ МАГНИТОКОНТАКТНЫЕ НАКЛАДНЫЕ: ПО МЕТАЛЛИЧЕСКОМУ (ПВХ) ОСНОВАНИЮ | ИЗВЕЩАТЕЛЬ 702 | 9.53 6690.06 | 0.07 49.14 | - - | 0.39 273.78 | 0.03 21.06 | 10.02 7034.04
31. | 1604-813-Д | РАСШИРИТЕЛЬ АСТА РИ-М РР (В КОМПЛЕКТЕ С АНТЕННОЙ) | КОМПЛ 3 | - - | - - | - - | 136.63 409.89 | 2.73 8.19 | 139.36 418.08
32. | 1604-814-Д | РАДИОПЕРЕДАЮЩЕЕ УСТРОЙСТВО (ПЕРЕДАТЧИК) РПДК АСТРА РИ-М БЕСПРОВОДНОЙ РУЧНОЙ ТРЕВОЖНЫЙ ИЗВЕЩАТЕЛЬ (РАДИОБРЕЛОК К ПРИЕМНИКУ АСТРА-РИ-М РР) | КОМПЛ 3 | - - | - - | - - | 56.66 169.98 | 1.13 3.39 | 57.79 173.37
33. | Ц10-704-2 (Н15) | ПРИЕМНИКИ РАДИОКАНАЛЬНОЙ СИСТЕМЫ ДЛЯ БЕСПРОВОДНЫХ ИЗВЕЩАТЕЛЕЙ: ПО КИРПИЧНОМУ ОСНОВАНИЮ | ПРИЕМНИК 3 | 22.29 66.87 | 0.05 0.15 | - - | 1.42 4.26 | 0.09 0.27 | 23.85 71.55
34. | 5/70-10-1-2/СН-1604-815-Д П.671 | ИЗВЕЩАТЕЛЬ ОХРАННЫЙ РУЧНОЙ (ТРЕВОЖНАЯ КНОПКА) С ФИКСАЦИЕЙ И КЛЮЧОМ СБРОСА ОИР-01 | ШТ 3 | - - | - - | - - | 7.33 21.99 | 0.42 1.26 | 7.75 23.25
35. | Ц10-701-12 (Н15) | ИЗВЕЩАТЕЛИ ОХРАННЫЕ ЭЛЕКТРОКОНТАКТНЫЕ: ПО КИРПИЧНОМУ ОСНОВАНИЮ | ИЗВЕЩАТЕЛЬ 3 | 11.21 33.63 | 0.05 0.15 | - - | 0.54 1.62 | 0.05 0.15 | 11.85 35.55
36. | 5/70-10-1-2/СН-1604-816-Д П.2760 | ИЗВЕЩАТЕЛЬ ОХРАННЫЙ ВИБРАЦИОННЫЙ ВИБ-2000 ВТФ | ШТ 9 | - - | - - | - - | 96.17 865.53 | 5.51 49.59 | 101.68 915.12
37. | Ц10-702-3 (Н15) | ИЗВЕЩАТЕЛИ ОХРАННЫЕ (ИНФРАКРАСНЫЕ, АКУСТИЧЕСКИЕ, УЛЬТРАЗВУКОВЫЕ, СЕЙСМИЧЕСКИЕ, ВИБРАЦИОННЫЕ) В ОДНОБЛОЧНОМ ИСПОЛНЕНИИ: ПО КИРПИЧНОМУ ОСНОВАНИЮ | ИЗВЕЩАТЕЛЬ 9 | 21.87 196.83 | 0.04 0.36 | - - | 1.71 15.39 | 0.11 0.99 | 23.73 213.57
38. | 5/70-10-1/СН-1604-817-Д П.996 | КРОНШТЕЙН КУ-1М | ШТ 597 | - - | - - | - - | 5.39 3217.83 | 0.31 185.07 | 5.70 3402.90
39. | Ц10-901-13 (Н17) | МОНТАЖ КРОНШТЕЙНА | 100 ШТ. 5.97 | 79.34 473.66 | - - | - - | 0.79 4.72 | 0.11 0.66 | 80.24 479.03
40. | 5/20-40-4/СН-1604-711-Д П.2976 | КОРОБКА ОТВЕТВИТЕЛЬНАЯ КО-4 | ШТ 713 | - - | - - | - - | 1.16 827.08 | 0.07 49.91 | 1.23 876.99
41. | 5/20-40-4/СН-1604-818-Д П.2756 | КОРОБКА ОТВЕТВИТЕЛЬНАЯ КО-8 | ШТ 609 | - - | - - | - - | 1.85 1126.65 | 0.11 66.99 | 1.96 1193.64
42. | Ц10-708-2 (Н15) | КОРОБКИ ОТВЕТВИТЕЛЬНЫЕ: ПО КИРПИЧНОМУ ОСНОВАНИЮ | КОРОБКА 1322 | 10.79 14264.38 | 0.03 39.66 | - - | 1.39 1837.58 | 0.09 118.98 | 12.30 16260.60
43. | 5/60-20-2/СН-1604-819-Д П.19517 | КОРОБКА РАСПРЕДЕЛИТЕЛЬНАЯ КРТ 24Х2 | ШТ 76 | - - | - - | - - | 10.06 764.56 | 0.58 44.08 | 10.64 808.64
44. | Ц10-898-12 (Н17) | КОРОБКА РАСПРЕДЕЛИТЕЛЬНАЯ НАСТЕННАЯ НА КАБЕЛЕ С ПЛАСТМАССОВОЙ ОБОЛОЧКОЙ | 10 КОРОБОК 7.6 | 278.68 2117.97 | 147.57 1121.53 | 48.61 369.44 | 78.10 593.56 | 9.87 75.01 | 514.22 3908.07
45. | 5/60-80-1/СН-1604-205-Д1 П.9437 | РАЗЪЕМ RJ-45 | ШТ 22 | - - | - - | - - | 0.18 3.96 | 0.01 0.22 | 0.19 4.18
46. | Ц10-65-3 (Н15) | МОНТАЖ РАЗЪЕМОВ | 10 РАЗЪЕМОВ 2.2 | 2.24 4.93 | - - | - - | - - | - - | 2.24 4.93
47. | ПРИМЕЧАНИЕ: | МАТЕРИАЛЫ ДЛЯ ИЗГОТОВЛЕНИЯ ПРОТИВОПОЖАРНЫХ ПРОХОДОК
48. | 1/55-20-50/С113-7812-45-Э | МАСТИКА ТЕРМОРАСШИРЯЮЩАЯСЯ ПРОТИВОПОЖАРНАЯ ( В 1 БАЛЛОНЕ 310 МЛ) | БАЛЛОН 3 | - - | - - | - - | 37.20 111.60 | 5.26 15.78 | 42.46 127.38
49. | Е13-135-7 (Н10) | ЗАПОЛНЕНИЕ (ГЕРМЕТИЗАЦИЯ) ПРОТИВОПОЖАРНЫХ КАБЕЛЬНЫХ ПРОХОДОК С ПРИМЕНЕНИЕМ ПРОТИВОПОЖАРНОЙ ТЕРМОРАСШИРЯЮЩЕЙСЯ МАСТИКИ НILTI НА ВЫСОТЕ ДО 1,5 М ОТ ОПОРНОЙ ПЛОЩАДКИ | М3 ЗАПОЛНЕНИЯ ПРОХОДКИ 0.00372 | 1387.97 5.16 | - - | - - | 0.58 0.00 | 0.08 0.00 | 1388.63 5.16
50. | 1/10-120-10-10/С104-701-14-Э | НЕГОРЮЧАЯ МИНЕРАЛЬНАЯ ВАТА, ПЛОТНОСТЬЮ 100 КГ/М3 | М3 0.001 | - - | - - | - - | 219.76 0.22 | 31.07 0.03 | 250.83 0.25
51. | Е26-31-1 (Н19) | МИНЕРАЛЬНАЯ ВАТА | М3 0.001 | 153.67 0.15 | 11.36 0.01 | 7.61 0.01 | - - | - - | 165.03 0.16
|  | ИТОГО ПРЯМЫЕ ЗАТРАТЫ : |  | 39435 | 1242 | 369 | 89103 | 4352 | 134132
|  | ОХР и ОПР | [6 empty] | 16427
|  | ПЛАНОВАЯ ПРИБЫЛЬ | [6 empty] | 14849
|  | ИТОГО ПО ПТМ | [6 empty] | 165408
|  | ЗАТРАТЫ ТРУДА | [6 empty] | 2821
|  | ЗАТРАТЫ ТРУДА МАШИНИСТОВ | [6 empty] | 28
| Ж3-80-41 | СЕТИ
52. | 5/10-10-60-3/27 | КАБЕЛЬ С ОДНОПРОВОЛОЧНЫМИ МЕДНЫМИ ЖИЛАМИ МАРКИ КСВВ, С ИЗОЛЯЦИЕЙ И ОБОЛОЧКОЙ ИЗ ПОЛИВИНИЛХЛОРИДНОГО ПЛАСТИКАТА, С ЧИСЛОМ ЖИЛ И СЕЧЕНИЕМ 2Х0,5 ММ2 | 1000 М 3.005 | - - | - - | - - | 245.27 737.04 | 14.05 42.22 | 259.32 779.26
53. | 5/10-10-60-3/29 | КАБЕЛЬ С ОДНОПРОВОЛОЧНЫМИ МЕДНЫМИ ЖИЛАМИ МАРКИ КСВВ, С ИЗОЛЯЦИЕЙ И ОБОЛОЧКОЙ ИЗ ПОЛИВИНИЛХЛОРИДНОГО ПЛАСТИКАТА, С ЧИСЛОМ ЖИЛ И СЕЧЕНИЕМ 6Х0,5 ММ2 | 1000 М 10.163 | - - | - - | - - | 900.00 9146.70 | 51.57 524.11 | 951.57 9670.81
54. | 5/10-10-10-1/10 | КАБЕЛЬ СИЛОВОЙ МАРКИ ВВГ 2 Х 1,5-0,66 С МЕДНЫМИ ЖИЛАМИ, ИЗОЛЯЦИЯ И ОБОЛОЧКА ИЗ ПОЛИВИНИЛХЛОРИДНОГО ПЛАСТИКАТА, БЕЗ ЗАЩИТНОГО ПОКРОВА, С ДВУМЯ ЖИЛАМИ СЕЧЕНИЕМ 1,5 ММ2, НА НАПРЯЖЕНИЕ 0,66 КВ | 1000 М 0.066 | - - | - - | - - | 1307.80 86.31 | 74.94 4.95 | 1382.74 91.26
55. | 5/10-10-80-6/3 | КАБЕЛЬ МАРКИ U/UTP СAT 5E PVС 4Х2Х0,52, СОДЕРЖАЩИЙ 4 ПАРЫ ТОКОПРОВОДЯЩИХ МЕДНЫХ ЖИЛ ДИАМЕТРОМ 0,52 ММ В ИЗОЛЯЦИИ ИЗ ПОЛИЭТИЛЕНА, СКРУЧЕННЫХ В СЕРДЕЧНИК, В ОБОЛОЧКЕ ИЗ ПОЛИВИНИЛХЛОРИДНОГО ПЛАСТИКАТА | М 155 | - - | - - | - - | 1.18 182.90 | 0.07 10.85 | 1.25 193.75
56. | 5/10-10-80-1/С504-10100-Э1 | КАБЕЛЬ ТЕЛЕФОННЫЙ МАРКИ ТСВ С МЕДНЫМИ ОДНОПРОВОЛОЧНЫМИ ЖИЛАМ ЕМК. 20 Х 2 Х 0,5 | 1000 М 0.955 | - - | - - | - - | 4190.67 4002.09 | 240.13 229.32 | 4430.80 4231.41
57. | Ц8-912-1 (Н16) | КАБЕЛЬ ТРЕХ-ПЯТИЖИЛЬНЫЙ СЕЧЕНИЕМ ЖИЛЫ ДО 6 ММ2 В ПРОЛОЖЕННЫХ ТРУБАХ, КОРОБАХ (КАБЕЛЬ-КАНАЛАХ) | 100 М 140.627451 | 183.40 25791.07 | 15.47 2175.51 | 4.64 652.51 | 11.59 1629.87 | 1.59 223.60 | 212.05 29820.05
58. | 5/20-30-3/С552-606-2Э | ЗАЖИМЫ (СКОБЫ, ПОЛОСКИ, ПРЯЖКИ) | 100 ШТ. 14.06 | - - | - - | - - | 0.90 12.65 | 0.05 0.70 | 0.95 13.36
59. | 5/20-30-1-4/С552-1409-10Э | СОЕДИНИТЕЛЬНЫЙ ИЗОЛИРУЮЩИЙ ЗАЖИМ СИЗ | 100 ШТ. 90 | - - | - - | - - | 2.10 189.00 | 0.12 10.80 | 2.22 199.80
60. | Ц8-700-4 (Н16) | ИЗМЕРЕНИЕ ПАРНЫХ ТЕЛЕФОННЫХ КАБЕЛЕЙ | 10 ПАР ЖИЛ 72 | 16.06 1156.32 | - - | - - | 0.21 15.12 | 0.02 1.44 | 16.29 1172.88
61. | 5/10-20-40/СН-1604-НВМ-Д П.19519 | ПРОВОД НВМ СЕЧ.0,20 ММ2 | 1000 М 0.089 | - - | - - | - - | 102.71 9.14 | 5.89 0.52 | 108.60 9.67
62. | Ц8-412-1 (Н16) | ЗАТЯГИВАНИЕ ПРОВОДОВ В ПРОЛОЖЕННЫЕ ТРУБЫ И МЕТАЛЛИЧЕСКИЕ РУКАВА, КОЛИЧЕСТВО ПРОВОДОВ ДО 2, СЕЧЕНИЕ ДО 2,5 ММ2 (1 ПРОВОД) | 100 М ТРУБЫ (МЕТАЛЛОРУКАВА) 0.864078 | 113.00 97.64 | 27.05 23.37 | 10.07 8.70 | 34.75 30.03 | 2.74 2.37 | 177.54 153.40
63. | 5/20-20-3-1/3 | ТРУБА ГЛАДКАЯ ЖЕСТКАЯ ПВХ, ДИАМЕТР 25 ММ | М 605 | - - | - - | - - | 1.16 701.80 | 0.07 42.35 | 1.23 744.15
64. | Ц8-904-1 (Н16) | ТРУБЫ ВИНИПЛАСТОВЫЕ ПО СТЕНАМ, ДИАМЕТР ДО 25 ММ | 100 М 5.990099 | 425.29 2547.53 | 12.69 76.01 | 0.32 1.92 | 494.73 2963.48 | 37.12 222.35 | 969.83 5809.37
65. | 5/20-20-3-1/5 | ТРУБА ГЛАДКАЯ ЖЕСТКАЯ ПВХ, ДИАМЕТР 40 ММ | М 50 | - - | - - | - - | 2.17 108.50 | 0.12 6.00 | 2.29 114.50
66. | 5/20-20-3-1/6 | ТРУБА ГЛАДКАЯ ЖЕСТКАЯ ПВХ, ДИАМЕТР 50 ММ | М 70 | - - | - - | - - | 3.19 223.30 | 0.18 12.60 | 3.37 235.90
67. | Ц8-904-2 (Н16) | ТРУБЫ ВИНИПЛАСТОВЫЕ ПО СТЕНАМ, ДИАМЕТР ДО 50 ММ | 100 М 1.188119 | 429.10 509.82 | 9.14 10.86 | 0.48 0.57 | 582.83 692.47 | 49.22 58.48 | 1070.29 1271.63
68. | 5/20-20-1/20 | КОРОБ ЭЛЕКТРОТЕХНИЧЕСКИЙ ИЗ ПВХ ПРЯМОЙ 15Х10 ММ | М 2105 | - - | - - | - - | 0.70 1473.50 | 0.04 84.20 | 0.74 1557.70
69. | Ц8-423-1 (Н16) | КАБЕЛЬ-КАНАЛЫ ПВХ, СЕЧЕНИЕ ДО 20 Х 10 ММ | 100 М 20.436893 | 160.50 3280.12 | 0.98 20.03 | - - | 44.05 900.25 | 4.49 91.76 | 210.02 4292.16
70. | 5/20-20-1/3 | КОРОБ ЭЛЕКТРОТЕХНИЧЕСКИЙ ИЗ ПВХ ПРЯМОЙ 16Х16 ММ | М 415 | - - | - - | - - | 0.83 344.45 | 0.05 20.75 | 0.88 365.20
71. | 5/20-20-1/22 | КОРОБ ЭЛЕКТРОТЕХНИЧЕСКИЙ ИЗ ПВХ ПРЯМОЙ 25Х25 ММ | М 135 | - - | - - | - - | 1.87 252.45 | 0.11 14.85 | 1.98 267.30
72. | Ц8-423-2 (Н16) | КАБЕЛЬ-КАНАЛЫ ПВХ, СЕЧЕНИЕ ДО 25 Х 25 ММ | 100 М 5.339806 | 222.06 1185.76 | 1.57 8.38 | - - | 72.00 384.47 | 7.40 39.51 | 303.03 1618.12
73. | 5/20-20-1/8 | КОРОБ ЭЛЕКТРОТЕХНИЧЕСКИЙ ИЗ ПВХ ПРЯМОЙ 40Х25 ММ | М 25 | - - | - - | - - | 2.47 61.75 | 0.14 3.50 | 2.61 65.25
74. | 5/20-20-1/9 | КОРОБ ЭЛЕКТРОТЕХНИЧЕСКИЙ ИЗ ПВХ ПРЯМОЙ 40Х40 ММ | М 40 | - - | - - | - - | 3.31 132.40 | 0.19 7.60 | 3.50 140.00
75. | 5/20-20-1/10 | КОРОБ ЭЛЕКТРОТЕХНИЧЕСКИЙ ИЗ ПВХ ПРЯМОЙ 60Х40 ММ | М 55 | - - | - - | - - | 5.69 312.95 | 0.33 18.15 | 6.02 331.10
76. | 5/20-20-1/13 | КОРОБ ЭЛЕКТРОТЕХНИЧЕСКИЙ ИЗ ПВХ ПРЯМОЙ 80Х60 ММ | М 65 | - - | - - | - - | 9.67 628.55 | 0.55 35.75 | 10.22 664.30
77. | Ц8-423-3 (Н16) | КАБЕЛЬ-КАНАЛЫ ПВХ, СЕЧЕНИЕ ДО 100 Х 60 ММ | 100 М 1.796117 | 307.79 552.83 | 1.92 3.45 | - - | 136.80 245.71 | 15.46 27.77 | 461.97 829.76
78. | 5/20-20-3-5/СН-1604-306-Д П.2012 | СОЕДИНИТЕЛЬ ПВХ ГОФРИРОВАННЫЙ ДЛЯ ТРУБЫ ДИАМЕТРОМ 25 ММ | ШТ 205 | - - | - - | - - | 0.78 159.90 | 0.04 8.20 | 0.82 168.10
79. | 5/20-20-3-5/СН-1604-307-Д1 П.17853 | СОЕДИНИТЕЛЬ ПВХ ГОФРИРОВАННЫЙ ДЛЯ ТРУБЫ ДИАМЕТРОМ 40 ММ | ШТ 20 | - - | - - | - - | 1.19 23.80 | 0.07 1.40 | 1.26 25.20
80. | 5/20-20-3-5/СН-1604-820-Д П.17853 | СОЕДИНИТЕЛЬ ПВХ ГОФРИРОВАННЫЙ ДЛЯ ТРУБЫ ДИАМЕТРОМ 50 ММ | ШТ 25 | - - | - - | - - | 1.19 29.75 | 0.07 1.75 | 1.26 31.50
81. | 5/20-10-9/3 | РУКАВ МЕТАЛЛИЧЕСКИЙ НЕГЕРМЕТИЧНЫЙ ИЗ ОЦИНКОВАННОЙ ЛЕНТЫ С ХЛОПЧАТОБУМАЖНЫМ УПЛОТНЕНИЕМ Р3-Ц-Х, ДИАМЕТРОМ 15 ММ | М 5 | - - | - - | - - | 1.70 8.50 | 0.10 0.50 | 1.80 9.00
82. | Ц8-411-1 (Н16) | РУКАВА МЕТАЛЛИЧЕСКИЕ, НАРУЖНЫЙ ДИАМЕТР ДО 48 ММ | 100 М 0.04902 | 439.19 21.53 | 70.86 3.47 | 7.82 0.38 | 642.34 31.49 | 38.58 1.89 | 1190.97 58.38
83. | 6/20-50-10/С103-33800-1-Э | ТРУБА МЕТАЛЛИЧЕСКАЯ ТОНКОСТЕННАЯ ДИАМЕТРОМ 6 ММ | М 79 | - - | - - | - - | 1.53 120.87 | 0.11 8.69 | 1.64 129.56
84. | Ц8-407-101 (Н16) | ТРУБЫ СТАЛЬНЫЕ ПО УСТАНОВЛЕННЫМ КОНСТРУКЦИЯМ ПО СТЕНАМ С КРЕПЛЕНИЕМ СКОБАМИ, ДИАМЕТР ДО 25 ММ, КРЕПЛЕНИЕ ПРИСТРЕЛКОЙ | 100 М 0.77451 | 360.64 279.32 | 63.88 49.48 | 17.19 13.31 | 380.84 294.96 | 24.47 18.95 | 829.83 642.72
|  | ИТОГО ПРЯМЫЕ ЗАТРАТЫ : |  | 35422 | 2371 | 677 | 26136 | 1778 | 65707
|  | ОХР и ОПР | [6 empty] | 21504
|  | ПЛАНОВАЯ ПРИБЫЛЬ | [6 empty] | 14635
|  | ИТОГО ПО ПТМ | [6 empty] | 101846
|  | ЗАТРАТЫ ТРУДА | [6 empty] | 2859
|  | ЗАТРАТЫ ТРУДА МАШИНИСТОВ | [6 empty] | 42
| Ж3-80-90 | СТРОИТЕЛЬНО-МОНТАЖНЫЕ РАБОТЫ
85. | Е46-68-1 (Н10) | СВЕРЛЕНИЕ СКВОЗНЫХ ОТВЕРСТИЙ ДИАМЕТРОМ ДО 40 ММ ЭЛЕКТРОПЕРФОРАТОРОМ (ЭЛЕКТРОДРЕЛЬЮ) В ПЕРЕГОРОДКАХ ИЗ КИРПИЧА ГЛУБИНОЙ 120 ММ С УСТРОЙСТВОМ ГИЛЬЗЫ | 100 ОТВЕРСТИЙ 0.07 | 83.53 5.85 | 3.36 0.24 | - - | - - | - - | 86.89 6.09
86. | Е46-68-3 (Н10) | СВЕРЛЕНИЕ СКВОЗНЫХ ОТВЕРСТИЙ ДИАМЕТРОМ ДО 40 ММ ЭЛЕКТРОПЕРФОРАТОРОМ (ЭЛЕКТРОДРЕЛЬЮ) В КИРПИЧНЫХ СТЕНАХ ГЛУБИНОЙ 380 ММ С УСТРОЙСТВОМ ГИЛЬЗ | 100 ОТВЕРСТИЙ 1.28 | 177.14 226.74 | 7.12 9.11 | - - | - - | - - | 184.26 235.85
87. | Е46-68-3 (Н10) | СВЕРЛЕНИЕ СКВОЗНЫХ ОТВЕРСТИЙ ДИАМЕТРОМ ДО 40 ММ ЭЛЕКТРОПЕРФОРАТОРОМ (ЭЛЕКТРОДРЕЛЬЮ) В СТЕНАХ ИЗ ЯЧЕИСТОБЕТОННЫХ БЛОКОВ ГЛУБИНОЙ 400 ММ С УСТРОЙСТВОМ ГИЛЬЗ | 100 ОТВЕРСТИЙ 0.12 | 177.14 21.26 | 7.12 0.85 | - - | - - | - - | 184.26 22.11
88. | 1/10-170-10/С101-86726-20Э | СВЕРЛА ШНЕКОВЫЕ | ШТ. 4.5136 | - - | - - | - - | 7.65 34.53 | 1.08 4.87 | 8.73 39.40
89. | Ц8-155-1 (Н16) | ВЫПОЛНЕНИЕ РАБОТ ПО ЗАДЕЛКЕ ЗАЗОРОВ В ПЕРЕКРЫТИЯХ С НОРМИРУЕМЫМ ПРЕДЕЛОМ ОГНЕСТОЙКОСТИ НЕГОРЮЧИМИ МАТЕРИАЛАМИ НА ВСЮ ТОЛЩИНУ КОНСТРУКЦИИ | ШТ. 6 | 6.53 39.18 | - - | - - | 2.14 12.84 | 0.31 1.86 | 8.98 53.88
90. | Е46-75-1 (Н10) | УСТРОЙСТВО ШТРАБ В БЕТОННЫХ КОНСТРУКЦИЯХ ПОЛОВ, СТЕН ПЛОЩАДЬЮ СЕЧЕНИЯ ДО 20 СМ2 (40 Х 40 ММ) | 100 М 0.05 | 211.73 10.59 | 10.38 0.52 | - - | - - | - - | 222.11 11.11
91. | 1/10-170-10/С101-86726-2Э | БУР SDS D8 Х 160 ММ | ШТ. 0.05 | - - | - - | - - | 1.96 0.10 | 0.28 0.01 | 2.24 0.11
92. | 1/10-170-2/20 | ДИСК АЛМАЗНЫЙ ОТРЕЗНОЙ ДЛЯ РЕЗКИ КАМНЯ, БЕТОНА ДИАМЕТРОМ 230 ММ | ДИСК 0.05 | - - | - - | - - | 27.15 1.36 | 3.84 0.19 | 30.99 1.55
93. | 1/10-170-60/80 | ЗУБИЛО ПЛОСКОЕ SDS+ РАЗМЕРОМ 22Х250 ММ | ШТ. 0.015 | - - | - - | - - | 3.66 0.05 | 0.52 0.01 | 4.18 0.06
94. | Ц8-155-1 (Н16) | ВЫПОЛНЕНИЕ РАБОТ ПО ЗАДЕЛКЕ ЗАЗОРОВ В СТЕНАХ (ПЕРЕГОРОДКАХ) С НОРМИРУЕМЫМ ПРЕДЕЛОМ ОГНЕСТОЙКОСТИ НЕГОРЮЧИМИ МАТЕРИАЛАМИ НА ВСЮ ТОЛЩИНУ КОНСТРУКЦИИ | ШТ. 281 | 6.53 1834.93 | - - | - - | 2.14 601.34 | 0.31 87.11 | 8.98 2523.38
95. | Ц8-155-1 (Н16) | ВЫПОЛНЕНИЕ РАБОТ ПО МОНТАЖУ ПРОТИВОПОЖАРНОЙ ПРОХОДКИ (ПР-1С) В ПРОТИВОПОЖАРНОЙ ПЕРЕГОРОДКЕ 1-ГО ТИПА ТОЛЩИНОЙ 125 ММ. ПРЕДЕЛ ОГНЕСТОЙКОСТИ ПРОХОДКИ НЕ МЕНЕЕ EI 45 | ШТ. 5 | 6.53 32.65 | - - | - - | 2.14 10.70 | 0.31 1.55 | 8.98 44.90
96. | Ц8-155-1 (Н16) | ВЫПОЛНЕНИЕ РАБОТ ПО МОНТАЖУ ПРОТИВОПОЖАРНОЙ ПРОХОДКИ (ПР-2С) В ПРОТИВОПОЖАРНОЙ ПЕРЕГОРОДКЕ 2-ГО ТИПА ТОЛЩИНОЙ 380 ММ. ПРЕДЕЛ ОГНЕСТОЙКОСТИ ПРОХОДКИ НЕ МЕНЕЕ EI 45 | ШТ. 2 | 6.53 13.06 | - - | - - | 2.14 4.28 | 0.31 0.62 | 8.98 17.96
|  | ИТОГО ПРЯМЫЕ ЗАТРАТЫ : |  | 2184 | 11 | - | 665 | 96 | 2956
|  | ОХР и ОПР | [6 empty] | 1352
|  | ПЛАНОВАЯ ПРИБЫЛЬ | [6 empty] | 965
|  | ИТОГО ПО ПТМ | [6 empty] | 5273
|  | ЗАТРАТЫ ТРУДА | [6 empty] | 163
|  | ВСЕГО, В ТОМ ЧИСЛЕ | [6 empty] | 272525
|  | СТРОИТЕЛЬНЫЕ РАБОТЫ, ВСЕГО В ТОМ ЧИСЛЕ | [6 empty] | 983
|  | ЗАРАБОТНАЯ ПЛАТА | [6 empty] | 270
|  | ЭКСПЛУАТАЦИЯ МАШИН И МЕХАНИЗМОВ, ВСЕГО | [6 empty] | 11
|  | МАТЕРИАЛЫ, ИЗДЕЛИЯ, КОНСТРУКЦИИ | [6 empty] | 269
|  | ТРАНСПОРТ | [6 empty] | 30
|  | ОХР и ОПР | [6 empty] | 212
|  | ПЛАНОВАЯ ПРИБЫЛЬ | [6 empty] | 191
|  | МОНТАЖНЫЕ РАБОТЫ, ВСЕГО В ТОМ ЧИСЛЕ | [6 empty] | 248539
|  | ЗАРАБОТНАЯ ПЛАТА | [6 empty] | 76771
|  | ЭКСПЛУАТАЦИЯ МАШИН И МЕХАНИЗМОВ, ВСЕГО | [6 empty] | 3612
|  | В ТОМ ЧИСЛЕ ЗАРАБОТНАЯ ПЛАТА МАШИНИСТОВ | [6 empty] | 1047
|  | МАТЕРИАЛЫ, ИЗДЕЛИЯ, КОНСТРУКЦИИ | [6 empty] | 93083
|  | ТРАНСПОРТ | [6 empty] | 5745
|  | ОХР и ОПР | [6 empty] | 39070
|  | ПЛАНОВАЯ ПРИБЫЛЬ | [6 empty] | 30258
|  | ОБОРУДОВАНИЕ, МЕБЕЛЬ, ИНВЕНТАРЬ | [6 empty] | 22552
|  | ТРАНСПОРТ | [6 empty] | 451
|  | ЗАТРАТЫ ТРУДА РАБОЧИХ | [6 empty] | 5843
|  | ЗАТРАТЫ ТРУДА МАШИНИСТОВ | [6 empty] | 70
|  | СОСТАВИЛ | ____________________ |  |  |  |  | А.А.ГАРКАВАЯ
|  |  | (должность служащего) |  |  | (подпись) |  | (инициалы,фамилия)
|  | ПРОВЕРИЛ | ____________________ |  |  |  |  | Н.В.МАКСИМОВИЧ
|  |  | (должность служащего) |  |  | (подпись) |  | (инициалы,фамилия)

## 7046-1-4002-T0
НАИМЕНОВАНИЕ ОБЪЕКТА: ГОРОД-СПУТНИК СМОЛЕВИЧИ. КВАРТАЛ N2. ДЕТСКИЙ САД ПО ГЕНЕРАЛЬНОМУ ПЛАНУ N 19. СТАДИЯ С
КОД ОБЪЕКТА: 20.003.0.19
НАИМЕНОВАНИЕ ЗДАНИЯ, СООРУЖЕНИЯ: ЗДАНИЕ ДЕТСКОГО САДА
ШИФР ЗДАНИЯ, СООРУЖЕНИЯ: 20.003.0.19
КОМПЛЕКТ ЧЕРТЕЖЕЙ: ОПС2
ИСХОДНЫЕ ДАННЫЕ ПО ЛОКАЛЬНОЙ СМЕТЕ (ЛОКАЛЬНОМУ СМЕТНОМУ РАСЧЕТУ) № 4002
(НОРМЫ 2022г.)
АВТОМАТИЧЕСКАЯ ОХРАННАЯ СИГНАЛИЗАЦИЯ
СОСТАВЛЕНА В ЦЕНАХ НА 1 ДЕКАБРЯ 2024г.
№ П/П | ТЕКСТ
1 | 2
1 | L3'7046'1'4002'S0B0Q0Q1T0T3'2'1'АВТОМАТИЧЕСКАЯ ОХРАННАЯ СИГНАЛИЗАЦИЯ'ОПС2'А.А.ГАРКАВАЯ'Н.В.МАКСИМОВИЧ*
2 | Ж3-80-42'ОБОРУДОВАНИЕ И ПРИБОРЫ'ШТ*
3 | Б1604-800-Д'548,5##'=14'ПРИБОР ПРИЕМНО-КОНТРОЛЬНЫЙ АЛАРМ 11 ИСП.GSM ОХРАННЫЙ НА 8 ШЛЕЙФОВ ###'КОМПЛ''2799=548,5_0*
4 | Б1604-801-Д'133,13##'=14'МОДУЛЬ РАСШИРЕНИЯ ШЛЕЙФОВ СИГНАЛИЗАЦИИ МРШС-8###'КОМПЛ''2799=133,13_0*
5 | Б1604-802-Д'111,83##'=14'БЛОК ВЫНОСНОЙ ИНДИКАЦИИ БВИ###'ШТ''2799=111,83_0*
6 | Б1604-607-Д'395,91##'=14'РЕЗЕРВИРОВАННЫЙ ИСТОЧНИК ПИТАНИЯ РИП-12 ИСП.06, ВОЗМОЖНОСТЬ УСТАНОВКИ В КОРПУС РИП ДО 2 АКБ 26 АЧ ИЛИ ДО ДВУХ АКБ 40 АЧ###'ШТ''2799=395,91_0*
7 | Б1604-411-Д'161,92##'=14'АККУМУЛЯТОР 12В, 26 АЧ###'ШТ''2799=161,92_0*
8 | Б160-803-Д'97,82##'=14'АККУМУЛЯТОР 12В, 18 АЧ###'ШТ''2799=97,82_0*
9 | Б1604-804-Д'220,06:1,2##'=14'АККУМУЛЯТОР 12В, 22 АЧ###'ШТ''2799=183,38_0*
10 | Б1604-805-Д'16,04##'=14'ЗАЩИЩЕННЫЙ КЛЮЧ ДОСТУПА###'ШТ''2799=16,04_0*
11 | Б1604-806-Д'9##'=14'УСТРОЙСТВО ДОСТУПА УД-3Т ДЛЯ НАРУЖНОЙ УСТАНОВКИ###'ШТ''2799=9_0*
12 | Б1604-807-Д'111,83##'=14'МОДУЛЬ ДОСТУПА ВЫНОСНОЙ МДВ-7/К###'ШТ''2799=111,83_0*
13 | Б1604-808-Д'42##'=14'СВЕТОЗВУКОВОЙ НАРУЖНЫЙ ОПОВЕЩАТЕЛЬ ПКИ-СМ12###'ШТ''2799=42_0*
14 | БСН-1604-809-Д'77,93##'=12'ИЗВЕЩАТЕЛЬ ОХРАННЫЙ ИНФРАКРАСНЫЙ ИНС-110###'ШТ''2801=<5/70-10-1-2>/2900=3/2799=77,93_0*
15 | БСН-1604-810-Д'78,49##'=12'ИЗВЕЩАТЕЛЬ ОХРАННЫЙ ПАССИВНЫЙ ИНФРАКРАСНЫЙ ИНС-106 С УЗКОНАПРАВЛЕННОЙ ЛИНЗОЙ ТИПА "ШТОРА"###'ШТ''2801=<5/70-10-1-2>/2900=3/2799=78,49_0*
16 | БСН-1604-811-Д'193,33##'=12'ИЗВЕЩАТЕЛЬ КОМБИНИРОВАННЫЙ ПАССИВНЫЙ SWAN 1000###'ШТ''2801=<5/70-10-1-2>/2900=3/2799=193,33_0*
17 | БСН-1604-812-Д'84,49##'=12'ИЗВЕЩАТЕЛЬ ОХРАННЫЙ ИНС-206 ПАССИВНЫЙ ЗВУКОВОЙ КОНТРОЛЯ РАЗРУШЕНИЯ ОСТЕКЛЕННЫХ КОНСТРУКЦИЙ###'ШТ''2801=<5/70-10-1-2>/2900=3/2799=84,49_0*
18 | БСН-1604-604-Д'4,49##'=12'ИЗВЕЩАТЕЛЬ ОХРАННЫЙ МАГНИТОКОНТАКТНЫЙ НО-03, НАКЛАДНОЙ###'ШТ''2801=<5/70-10-1-2-1>/2900=3/2799=4,49_0*
19 | Б1604-813-Д'136,63##'=14'РАСШИРИТЕЛЬ АСТА РИ-М РР (В КОМПЛЕКТЕ С АНТЕННОЙ)###'КОМПЛ''2799=136,63_0*
20 | Б1604-814-Д'56,66##'=14'РАДИОПЕРЕДАЮЩЕЕ УСТРОЙСТВО (ПЕРЕДАТЧИК) РПДК АСТРА РИ-М БЕСПРОВОДНОЙ РУЧНОЙ ТРЕВОЖНЫЙ ИЗВЕЩАТЕЛЬ (РАДИОБРЕЛОК К ПРИЕМНИКУ АСТРА-РИ-М РР)###'КОМПЛ''2799=56,66_0*
21 | БСН-1604-815-Д'7,33##'=12'ИЗВЕЩАТЕЛЬ ОХРАННЫЙ РУЧНОЙ (ТРЕВОЖНАЯ КНОПКА) С ФИКСАЦИЕЙ И КЛЮЧОМ СБРОСА ОИР-01###'ШТ''2801=<5/70-10-1-2>/2900=3/2799=7,33_0*
22 | БСН-1604-816-Д'96,17##'=12'ИЗВЕЩАТЕЛЬ ОХРАННЫЙ ВИБРАЦИОННЫЙ ВИБ-2000 ВТФ###'ШТ''2801=<5/70-10-1-2>/2900=3/2799=96,17_0*
23 | БСН-1604-817-Д'5,39##'=12'КРОНШТЕЙН КУ-1М###'ШТ''2801=<5/70-10-1>/2900=3/2799=5,39_0*
24 | БСН-1604-711-Д'1,16##'=12'КОРОБКА ОТВЕТВИТЕЛЬНАЯ КО-4###'ШТ''2801=<5/20-40-4>/2900=3/2799=1,16_0*
25 | БСН-1604-818-Д'1,85##'=12'КОРОБКА ОТВЕТВИТЕЛЬНАЯ КО-8###'ШТ''2801=<5/20-40-4>/2900=3/2799=1,85_0*
26 | БСН-1604-819-Д'10,06##'=12'КОРОБКА РАСПРЕДЕЛИТЕЛЬНАЯ КРТ 24Х2###'ШТ''2801=<5/60-20-2>/2900=3/2799=10,06_0*
27 | БСН-1604-205-Д1'0,18##'=12'РАЗЪЕМ RJ-45###'ШТ''2801=<5/60-80-1>/2900=3/2799=0,18_0*
28 | БС113-7812-45-Э#С113-7812-45'0,12.310##'=13'МАСТИКА ТЕРМОРАСШИРЯЮЩАЯСЯ ПРОТИВОПОЖАРНАЯ ( В 1 БАЛЛОНЕ 310 МЛ)###'БАЛЛОН''2801=<1/55-20-50>/2900=5/2799=37,2_0*
29 | БС104-701-14-Э#С104-701-14'219,76##'=13'НЕГОРЮЧАЯ МИНЕРАЛЬНАЯ ВАТА, ПЛОТНОСТЬЮ 100 КГ/М3###'М3''2801=<1/10-120-10-10>/2900=5/2799=219,76_0*
30 | БС504-10100-Э1#С504-10100'4190,67##'=12'КАБЕЛЬ ТЕЛЕФОННЫЙ МАРКИ ТСВ С МЕДНЫМИ ОДНОПРОВОЛОЧНЫМИ ЖИЛАМ ЕМК. 20 Х 2 Х 0,5###'1000 М''2801=<5/10-10-80-1>/2900=5/2799=4190,67_0*
31 | БС552-606-2Э#С552-606-2'0,9##'=12'ЗАЖИМЫ (СКОБЫ, ПОЛОСКИ, ПРЯЖКИ)###'100 ШТ.''2801=<5/20-30-3>/2900=5/2799=0,9_0*
32 | БС552-1409-10Э#С552-1409-10'2,1##'=12'СОЕДИНИТЕЛЬНЫЙ ИЗОЛИРУЮЩИЙ ЗАЖИМ СИЗ###'100 ШТ.''2801=<5/20-30-1-4>/2900=5/2799=2,1_0*
33 | БСН-1604-НВМ-Д'102,71##'=12'ПРОВОД НВМ СЕЧ.0,20 ММ2###'1000 М''2801=<5/10-20-40>/2900=3/2799=102,71_0*
34 | БС552-300#С552-300'12##'=12'ВТУЛКА В17 УХЛ2###'100 ШТ.''2900=3/2799=12_0*
35 | БСН-1604-307-Д1'1,19##'=12'СОЕДИНИТЕЛЬ ПВХ ГОФРИРОВАННЫЙ ДЛЯ ТРУБЫ ДИАМЕТРОМ 40 ММ###'ШТ''2801=<5/20-20-3-5>/2900=3/2799=1,19_0*
36 | БСН-1604-306-Д'0,78##'=12'СОЕДИНИТЕЛЬ ПВХ ГОФРИРОВАННЫЙ ДЛЯ ТРУБЫ ДИАМЕТРОМ 25 ММ###'ШТ''2801=<5/20-20-3-5>/2900=3/2799=0,78_0*
37 | БСН-1604-820-Д'1,19##'=12'СОЕДИНИТЕЛЬ ПВХ ГОФРИРОВАННЫЙ ДЛЯ ТРУБЫ ДИАМЕТРОМ 50 ММ###'ШТ''2801=<5/20-20-3-5>/2900=3/2799=1,19_0*
38 | БС103-33800-1-Э#С103-33800-1'1,53##'=58'ТРУБА МЕТАЛЛИЧЕСКАЯ ТОНКОСТЕННАЯ ДИАМЕТРОМ 6 ММ###'М''2801=<6/20-50-10>/2900=5/2799=1,53_0*
39 | БС552-702-1#С552-702-1'0,13.10##'=12'ЗАГЛУШКА У468 УХЛ2###'10 ШТ.''2900=3/2799=1,3_0*
40 | БС101-86726-20Э#С101-86726-20'7,65##'=13'СВЕРЛА ШНЕКОВЫЕ###'ШТ.''2801=<1/10-170-10>/2900=5/2799=7,65_0*
41 | БС101-86726-2Э#С101-86726-2'1,96##'=13'БУР SDS D8 Х 160 ММ###'ШТ.''2801=<1/10-170-10>/2900=5/2799=1,96_0*
42 | БС101-1600-7#С101-1600-7'3,66##'=13'ЗУБИЛО ПЛОСКОЕ SDS+ РАЗМЕРОМ 22Х250 ММ###'ШТ.''2900=5/2799=3,66_0*
43 | БС552-703#С552-703'0,50.10##'=12'ЗАГЛУШКА У470###'10 ШТ.''2900=3/2799=5_0*
44 | БС552-702#С552-702'2,2##'=12'ЗАГЛУШКА У469###'10 ШТ.''2900=3/2799=2,2_0*
45 | РМ010201/М010410/М021104#М021143/М030902/М050101#М050102*
46 | П'СМЕТНАЯ ДОКУМЕНТАЦИЯ СОСТАВЛЯЕТСЯ НА ОСНОВАНИИ ФАЙЛОВ "МОНИТОРИНГ 08.01.2025", РАЗМЕЩЁННОГО НА ГЛАВНОЙ СТРАНИЦЕ ИСС ГИС "ГОССТРОЙПОРТАЛ" В РАЗДЕЛЕ "НОВОСТИ" *
47 | 1604-800-Д'11'Ж1*
48 | Ц10-700-3'11''ПРИБОРЫ ПРИЕМНО-КОНТРОЛЬНЫЕ ППК: ПО КИРПИЧНОМУ ОСНОВАНИЮ'ПРИБОР ППК''*
49 | Ц10-700-5'(11+11+11)-11''ПРИБОРЫ ПРИЕМНО-КОНТРОЛЬНЫЕ ППК: ПРИ ПРИСОЕДИНЕНИИ КАЖДОГО ПОСЛЕДУЮЩЕГО ВНЕШНЕГО УСТРОЙСТВА ДОБАВЛЯТЬ К НОРМАМ Ц10-700-1 - Ц10-700-4'ВНЕШНЕЕ УСТРОЙСТВО''*
50 | Ц10-700-6'80-11''ПРИБОРЫ ПРИЕМНО-КОНТРОЛЬНЫЕ ППК: ПРИ ПРИСОЕДИНЕНИИ КАЖДОГО ПОСЛЕДУЮЩЕГО ШЛЕЙФА СИГНАЛИЗАЦИИ ДОБАВЛЯТЬ К НОРМАМ Ц10-700-1 - Ц10-700-4'ШЛЕЙФ СИГНАЛИЗАЦИИ''*
51 | 1604-801-Д'32'Ж1*
52 | 1604-802-Д'11'Ж1*
53 | Ц10-700-9'32+11''ВНЕШНИЕ УСТРОЙСТВА: ПО КИРПИЧНОМУ ОСНОВАНИЮ'ВНЕШНЕЕ УСТРОЙСТВО''*
54 | 1604-607-Д'11'Ж1*
55 | Ц10-706-2'11''БЛОКИ БЕСПЕРЕБОЙНОГО ПИТАНИЯ: ПО КИРПИЧНОМУ ОСНОВАНИЮ'БЛОК''*
56 | 160-803-Д'3'Ж1*
57 | 1604-804-Д'8'Ж1*
58 | 1604-411-Д'11'Ж1*
59 | 1604-805-Д'51'Ж1*
60 | 1604-806-Д'17'Ж1*
61 | Ц10-707-1'17''УСТРОЙСТВО ДОСТУПА: ПО БЕТОННОМУ ОСНОВАНИЮ'УСТРОЙСТВО''*
62 | 1604-807-Д'10'Ж1*
63 | Ц10-707-2'10''УСТРОЙСТВО ДОСТУПА: ПО КИРПИЧНОМУ ОСНОВАНИЮ'УСТРОЙСТВО''*
64 | 1604-808-Д'11'Ж1*
65 | Ц10-709-5'11''ОПОВЕЩАТЕЛЬ СВЕТОЗВУКОВОЙ НАРУЖНОЙ УСТАНОВКИ ПО КИРПИЧНОМУ ОСНОВАНИЮ'ОПОВЕЩАТЕЛЬ''*
66 | СН-1604-809-Д#П.2758'178'Ж1*
67 | СН-1604-810-Д#П.994'218'Ж1*
68 | СН-1604-811-Д#П.3462'37'Ж1*
69 | СН-1604-812-Д#П.8511'169'Ж1*
70 | Ц10-702-3'178+218+37+169''ИЗВЕЩАТЕЛИ ОХРАННЫЕ (ИНФРАКРАСНЫЕ, АКУСТИЧЕСКИЕ, УЛЬТРАЗВУКОВЫЕ, СЕЙСМИЧЕСКИЕ, ВИБРАЦИОННЫЕ) В ОДНОБЛОЧНОМ ИСПОЛНЕНИИ: ПО КИРПИЧНОМУ ОСНОВАНИЮ'ИЗВЕЩАТЕЛЬ''*
71 | СН-1604-604-Д#П.989'702'Ж1*
72 | Ц10-701-1'702''ИЗВЕЩАТЕЛИ ОХРАННЫЕ МАГНИТОКОНТАКТНЫЕ НАКЛАДНЫЕ: ПО МЕТАЛЛИЧЕСКОМУ (ПВХ) ОСНОВАНИЮ'ИЗВЕЩАТЕЛЬ''*
73 | 1604-813-Д'3'Ж1*
74 | 1604-814-Д'3'Ж1*
75 | Ц10-704-2'3''ПРИЕМНИКИ РАДИОКАНАЛЬНОЙ СИСТЕМЫ ДЛЯ БЕСПРОВОДНЫХ ИЗВЕЩАТЕЛЕЙ: ПО КИРПИЧНОМУ ОСНОВАНИЮ'ПРИЕМНИК''*
76 | СН-1604-815-Д#П.671'3'Ж1*
77 | Ц10-701-12'3''ИЗВЕЩАТЕЛИ ОХРАННЫЕ ЭЛЕКТРОКОНТАКТНЫЕ: ПО КИРПИЧНОМУ ОСНОВАНИЮ'ИЗВЕЩАТЕЛЬ''*
78 | СН-1604-816-Д#П.2760'9'Ж1*
79 | Ц10-702-3'9''ИЗВЕЩАТЕЛИ ОХРАННЫЕ (ИНФРАКРАСНЫЕ, АКУСТИЧЕСКИЕ, УЛЬТРАЗВУКОВЫЕ, СЕЙСМИЧЕСКИЕ, ВИБРАЦИОННЫЕ) В ОДНОБЛОЧНОМ ИСПОЛНЕНИИ: ПО КИРПИЧНОМУ ОСНОВАНИЮ'ИЗВЕЩАТЕЛЬ''*
80 | СН-1604-817-Д#П.996'597'Ж1*
81 | Ц10-901-13'597''МОНТАЖ КРОНШТЕЙНА'100 ШТ.''*
82 | СН-1604-711-Д#П.2976'713'Ж1*
83 | СН-1604-818-Д#П.2756'609'Ж1*
84 | Ц10-708-2'713+609''КОРОБКИ ОТВЕТВИТЕЛЬНЫЕ: ПО КИРПИЧНОМУ ОСНОВАНИЮ'КОРОБКА''*
85 | СН-1604-819-Д#П.19517'76'Ж1*
86 | Ц10-898-12'76''КОРОБКА РАСПРЕДЕЛИТЕЛЬНАЯ НАСТЕННАЯ НА КАБЕЛЕ С ПЛАСТМАССОВОЙ ОБОЛОЧКОЙ'10 КОРОБОК''*
87 | СН-1604-205-Д1#П.9437'22'Ж1*
88 | Ц10-65-3'22''МОНТАЖ РАЗЪЕМОВ'10 РАЗЪЕМОВ''*
89 | П'МАТЕРИАЛЫ ДЛЯ ИЗГОТОВЛЕНИЯ ПРОТИВОПОЖАРНЫХ ПРОХОДОК*
90 | С113-7812-45-Э'3*
91 | Е13-135-7'3.0,310.0,004'104-701-16/113-7812-45'ЗАПОЛНЕНИЕ (ГЕРМЕТИЗАЦИЯ) ПРОТИВОПОЖАРНЫХ КАБЕЛЬНЫХ ПРОХОДОК С ПРИМЕНЕНИЕМ ПРОТИВОПОЖАРНОЙ ТЕРМОРАСШИРЯЮЩЕЙСЯ МАСТИКИ НILTI НА ВЫСОТЕ ДО 1,5 М ОТ ОПОРНОЙ ПЛОЩАДКИ'М3 ЗАПОЛНЕНИЯ ПРОХОДКИ''*
92 | С104-701-14-Э'0,001*
93 | Е26-31-1'0,001''МИНЕРАЛЬНАЯ ВАТА'М3''*
94 | Ж3-80-41'СЕТИ'М*
95 | С505-2103'3005'Ж1000*
96 | С505-2105'10163'Ж1000*
97 | С501-44064'66'Ж1000*
98 | С505-1973'155'Ж1*
99 | С504-10100-Э1'955'Ж1000*
100 | Ц8-912-1'(3005+10163+66+155+955):1,02''КАБЕЛЬ ТРЕХ-ПЯТИЖИЛЬНЫЙ СЕЧЕНИЕМ ЖИЛЫ ДО 6 ММ2 В ПРОЛОЖЕННЫХ ТРУБАХ, КОРОБАХ (КАБЕЛЬ-КАНАЛАХ)'100 М''*
101 | С552-606-2Э'1406*
102 | С552-1409-10Э'9000*
103 | Ц8-700-4'36.20''ИЗМЕРЕНИЕ ПАРНЫХ ТЕЛЕФОННЫХ КАБЕЛЕЙ'10 ПАР ЖИЛ''*
104 | СН-1604-НВМ-Д#П.19519'89'Ж1000*
105 | Ц8-412-1'89:1,03''ЗАТЯГИВАНИЕ ПРОВОДОВ В ПРОЛОЖЕННЫЕ ТРУБЫ И МЕТАЛЛИЧЕСКИЕ РУКАВА, КОЛИЧЕСТВО ПРОВОДОВ ДО 2, СЕЧЕНИЕ ДО 2,5 ММ2 (1 ПРОВОД)'100 М ТРУБЫ (МЕТАЛЛОРУКАВА)''*
106 | С552-2003'605*
107 | Ц8-904-1'605:1,01''ТРУБЫ ВИНИПЛАСТОВЫЕ ПО СТЕНАМ, ДИАМЕТР ДО 25 ММ'100 М''*
108 | С552-2005'50*
109 | С552-2006'70*
110 | Ц8-904-2'(50+70):1,01''ТРУБЫ ВИНИПЛАСТОВЫЕ ПО СТЕНАМ, ДИАМЕТР ДО 50 ММ'100 М''*
111 | С514-3910-6'2105*
112 | Ц8-423-1'2105:1,03''КАБЕЛЬ-КАНАЛЫ ПВХ, СЕЧЕНИЕ ДО 20 Х 10 ММ'100 М''*
113 | С514-3920'415*
114 | С514-3910-8'135*
115 | Ц8-423-2'(415+135):1,03''КАБЕЛЬ-КАНАЛЫ ПВХ, СЕЧЕНИЕ ДО 25 Х 25 ММ'100 М''*
116 | С514-3945'25*
117 | С514-3950'40*
118 | С514-3955'55*
119 | С514-3910-3'65*
120 | Ц8-423-3'(25+40+55+65):1,03''КАБЕЛЬ-КАНАЛЫ ПВХ, СЕЧЕНИЕ ДО 100 Х 60 ММ'100 М''*
121 | СН-1604-306-Д#П.2012'205*
122 | СН-1604-307-Д1#П.17853'20*
123 | СН-1604-820-Д#П.17853'25*
124 | С544-9601-3'5*
125 | Ц8-411-1'5:1,02''РУКАВА МЕТАЛЛИЧЕСКИЕ, НАРУЖНЫЙ ДИАМЕТР ДО 48 ММ'100 М''*
126 | С103-33800-1-Э'79*
127 | Ц8-407-101'79:1,02''ТРУБЫ СТАЛЬНЫЕ ПО УСТАНОВЛЕННЫМ КОНСТРУКЦИЯМ ПО СТЕНАМ С КРЕПЛЕНИЕМ СКОБАМИ, ДИАМЕТР ДО 25 ММ, КРЕПЛЕНИЕ ПРИСТРЕЛКОЙ'100 М''*
128 | Ж3-80-90'СТРОИТЕЛЬНО-МОНТАЖНЫЕ РАБОТЫ'ШТ*
129 | Е46-68-1'7'Ж100'СВЕРЛЕНИЕ СКВОЗНЫХ ОТВЕРСТИЙ ДИАМЕТРОМ ДО 40 ММ ЭЛЕКТРОПЕРФОРАТОРОМ (ЭЛЕКТРОДРЕЛЬЮ) В ПЕРЕГОРОДКАХ ИЗ КИРПИЧА ГЛУБИНОЙ 120 ММ С УСТРОЙСТВОМ ГИЛЬЗЫ'100 ОТВЕРСТИЙ''*
130 | Е46-68-3'128'Ж100'СВЕРЛЕНИЕ СКВОЗНЫХ ОТВЕРСТИЙ ДИАМЕТРОМ ДО 40 ММ ЭЛЕКТРОПЕРФОРАТОРОМ (ЭЛЕКТРОДРЕЛЬЮ) В КИРПИЧНЫХ СТЕНАХ ГЛУБИНОЙ 380 ММ С УСТРОЙСТВОМ ГИЛЬЗ'100 ОТВЕРСТИЙ''*
131 | Е46-68-3'12'Ж100'СВЕРЛЕНИЕ СКВОЗНЫХ ОТВЕРСТИЙ ДИАМЕТРОМ ДО 40 ММ ЭЛЕКТРОПЕРФОРАТОРОМ (ЭЛЕКТРОДРЕЛЬЮ) В СТЕНАХ ИЗ ЯЧЕИСТОБЕТОННЫХ БЛОКОВ ГЛУБИНОЙ 400 ММ С УСТРОЙСТВОМ ГИЛЬЗ'100 ОТВЕРСТИЙ''*
132 | С101-86726-20Э'7.1,08:100+128.3,17:100+12.3,17:100*
133 | Ц8-155-1'6'552-1606'ВЫПОЛНЕНИЕ РАБОТ ПО ЗАДЕЛКЕ ЗАЗОРОВ В ПЕРЕКРЫТИЯХ С НОРМИРУЕМЫМ ПРЕДЕЛОМ ОГНЕСТОЙКОСТИ НЕГОРЮЧИМИ МАТЕРИАЛАМИ НА ВСЮ ТОЛЩИНУ КОНСТРУКЦИИ'ШТ.''*
134 | Е46-75-1'5''УСТРОЙСТВО ШТРАБ В БЕТОННЫХ КОНСТРУКЦИЯХ ПОЛОВ, СТЕН ПЛОЩАДЬЮ СЕЧЕНИЯ ДО 20 СМ2 (40 Х 40 ММ)'100 М''*
135 | С101-86726-2Э'5.1:100*
136 | С101-86752-1'5.1:100*
137 | С101-1600-7'5.0,3:100*
138 | Ц8-155-1'281'552-1606'ВЫПОЛНЕНИЕ РАБОТ ПО ЗАДЕЛКЕ ЗАЗОРОВ В СТЕНАХ (ПЕРЕГОРОДКАХ) С НОРМИРУЕМЫМ ПРЕДЕЛОМ ОГНЕСТОЙКОСТИ НЕГОРЮЧИМИ МАТЕРИАЛАМИ НА ВСЮ ТОЛЩИНУ КОНСТРУКЦИИ'ШТ.''*
139 | Ц8-155-1'5'552-1606'ВЫПОЛНЕНИЕ РАБОТ ПО МОНТАЖУ ПРОТИВОПОЖАРНОЙ ПРОХОДКИ (ПР-1С) В ПРОТИВОПОЖАРНОЙ ПЕРЕГОРОДКЕ 1-ГО ТИПА ТОЛЩИНОЙ 125 ММ. ПРЕДЕЛ ОГНЕСТОЙКОСТИ ПРОХОДКИ НЕ МЕНЕЕ EI 45'ШТ.''*
140 | Ц8-155-1'2'552-1606'ВЫПОЛНЕНИЕ РАБОТ ПО МОНТАЖУ ПРОТИВОПОЖАРНОЙ ПРОХОДКИ (ПР-2С) В ПРОТИВОПОЖАРНОЙ ПЕРЕГОРОДКЕ 2-ГО ТИПА ТОЛЩИНОЙ 380 ММ. ПРЕДЕЛ ОГНЕСТОЙКОСТИ ПРОХОДКИ НЕ МЕНЕЕ EI 45'ШТ.''*
141 | L*

## 7046-1-4002-B0
НАИМЕНОВАНИЕ ОБЪЕКТА |  | ГОРОД-СПУТНИК СМОЛЕВИЧИ. КВАРТАЛ N2. ДЕТСКИЙ САД ПО ГЕНЕРАЛЬНОМУ ПЛАНУ N 19. СТАДИЯ С
КОД ОБЪЕКТА |  | 20.003.0.19
НАИМЕНОВАНИЕ ЗДАНИЯ, СООРУЖЕНИЯ |  | ЗДАНИЕ ДЕТСКОГО САДА
ШИФР ЗДАНИЯ, СООРУЖЕНИЯ |  | 20.003.0.19
КОМПЛЕКТ ЧЕРТЕЖЕЙ |  | ОПС2
ВЕДОМОСТЬ ОБЪЕМОВ И СТОИМОСТИ РАБОТ № 4002
(НОРМЫ 2022г.)
АВТОМАТИЧЕСКАЯ ОХРАННАЯ СИГНАЛИЗАЦИЯ
СОСТАВЛЕНА В ЦЕНАХ НА 1 ДЕКАБРЯ 2024г.
ОБОСНОВА- НИЕ | НАИМЕНОВАНИЕ ВИДОВ РАБОТ | ОБЪЕМ | СТОИМОСТЬ, ТЫС.РУБ.
|  |  | ЗАРАБОТНАЯ ПЛАТА | ЭКСПЛУАТА- ЦИЯ МАШИН И МЕХА- НИЗМОВ | МАТЕРИАЛЫ, ИЗДЕЛИЯ, КОНСТРУК- ЦИИ | ОБОРУДОВА- НИЕ,МЕБЕЛЬ, ИНВЕНТАРЬ | ОХР и ОПР | ПРОЧИЕ СРЕДСТВА | ВСЕГО
|  | ЕД.ИЗМ. | ТРУДОЕМ- КОСТЬ, ЧЕЛ.Ч. | В Т.Ч.З/П МАШИ- НИСТОВ | ТРАНСПОРТ | ТРАНСПОРТ | ПЛАНОВАЯ ПРИБЫЛЬ
1 | 2 | 3 | 4 | 5 | 6 | 7 | 8 | 9 | 10
Ж3-80-42 | ОБОРУДОВАНИЕ И ПРИБОРЫ | 3515 | 39,435 | 1,242 | 66,551 | 22,552 | 16,427 | 0 | 165,408
|  | ШТ | 2821 | 0,369 | 3,901 | 0,451 | 14,849
Ж3-80-41 | СЕТИ | 14433 | 35,422 | 2,371 | 26,136 | 0 | 21,504 | 0 | 101,846
|  | М | 2859 | 0,677 | 1,778 | 0 | 14,635
Ж3-80-90 | СТРОИТЕЛЬНО-МОНТАЖНЫЕ РАБОТЫ | 147 | 2,184 | 0,011 | 0,665 | 0 | 1,352 | 0 | 5,273
|  | ШТ | 163 | 0 | 0,096 | 0 | 0,965
| И Т О Г О | 0 | 77,041 | 3,624 | 93,352 | 22,552 | 39,283 | 0 | 272,527
|  |  | 5843 | 1,046 | 5,775 | 0,451 | 30,449
| СОСТАВИЛ | ______________________________ | [5 empty] | А.А.ГАРКАВАЯ
|  | (должность служащего) |  |  |  | (подпись) |  | (инициалы,фамилия)
| ПРОВЕРИЛ | ______________________________ | [5 empty] | Н.В.МАКСИМОВИЧ
|  | (должность служащего) |  |  |  | (подпись) |  | (инициалы,фамилия)

## 7046-1-4002-Q1
НАИМЕНОВАНИЕ ОБЪЕКТА |  | ГОРОД-СПУТНИК СМОЛЕВИЧИ. КВАРТАЛ N2. ДЕТСКИЙ САД ПО ГЕНЕРАЛЬНОМУ ПЛАНУ N 19. СТАДИЯ С
КОД ОБЪЕКТА |  | 20.003.0.19
НАИМЕНОВАНИЕ ЗДАНИЯ, СООРУЖЕНИЯ |  | ЗДАНИЕ ДЕТСКОГО САДА
ШИФР ЗДАНИЯ, СООРУЖЕНИЯ |  | 20.003.0.19
КОМПЛЕКТ ЧЕРТЕЖЕЙ |  | ОПС2
ВЕДОМОСТЬ ОБЪЕМОВ РАБОТ И РАСХОДОВ РЕСУРСОВ С КОДАМИ РБ ДЛЯ ЛОКАЛЬНОЙ СМЕТЫ № 4002
(НОРМЫ 2022г.)
АВТОМАТИЧЕСКАЯ ОХРАННАЯ СИГНАЛИЗАЦИЯ
ОБОСНОВАНИЕ | НАИМЕНОВАНИЕ ВИДОВ | ЕДИНИЦА ИЗМЕРЕНИЯ | КОД | НАИМЕНОВАНИЕ РЕСУРСОВ | ЕД.ИЗМ. | КОЛИЧЕСТВО
| РАБОТ | ОБЪЕМ | РЕСУРСА
1 | 2 | 3 | 4 | 5 | 6 | 7
Ж3-80-42 | ОБОРУДОВАНИЕ И ПРИБОРЫ | ШТ 3515
|  |  | 1-1 | ЗАТРАТЫ ТРУДА РАБОЧИХ | ЧЕЛ.Ч | 2821.8469
|  |  | 1-3 | ЗАТРАТЫ ТРУДА МАШИНИСТОВ | ЧЕЛ.-Ч | 27.9687
|  |  | М134041 | ШУРУПОВЕРТ | МАШ.Ч | 43.23
|  |  | М170300 | МОНТАЖНАЯ МАШИНА ДЛЯ ВЫПОЛНЕНИЯ РАБОТ ПРИ ПРОКЛАДКЕ И МОНТАЖЕ КАБЕЛЯ НА БАЗЕ АВТОМОБИЛЯ ГАЗ-66 | МАШ.Ч | 27.968
|  |  | М331451 | ПЕРФОРАТОРЫ ЭЛЕКТРИЧЕСКИЕ | МАШ.Ч | 2.63
|  |  | М331615* | ДРЕЛИ ЭЛЕКТРИЧЕСКИЕ | МАШ.Ч | 184.17
|  |  | М331617 | СРЕДСТВА МАЛОЙ МЕХАНИЗАЦИИ | МАШ.Ч | 0.00067
|  |  | М331620* | ЭЛЕКТРОПАЯЛЬНИК | МАШ.Ч | 103.91
|  |  | 1 | Материалы для строительных работ
|  |  | 1/10 | Материалы для строительных работ общего назначения
|  |  | 1/10-120 | Материалы, изделия и конструкции для теплоизоляционных работ
|  |  | 1/10-120-10-10/С104-701-14-Э | НЕГОРЮЧАЯ МИНЕРАЛЬНАЯ ВАТА, ПЛОТНОСТЬЮ 100 КГ/М3 | М3 | 0.001
|  |  | 1/10-135 | Нефтепродукты, газы, химические материалы
|  |  | 1/10-135-20/75 | СМЕСЬ ПРОПАНА И БУТАНА ТЕХНИЧЕСКИХ | КГ | 7.828
|  |  | 1/10-160 | Пленки, полотна, ткани разные
|  |  | 1/10-160-20/15 | ВЕТОШЬ | КГ | 0.76093
|  |  | 1/10-170 | Оснастка технологическая и инструментальная
|  |  | 1/10-170-10/5 | СВЕРЛА СПИРАЛЬНЫЕ С ЦИЛИНДРИЧЕСКИМ ХВОСТОВИКОМ, ДЛИННАЯ СЕРИЯ (ПО МЕТАЛЛУ), ДИАМЕТРОМ 3,1-3,7 ММ | ШТ. | 14.04
|  |  | 1/10-170-10/115 | СВЕРЛА С SDS PLUS ХВОСТОВИКОМ (НАКОНЕЧНИК ИЗ ТВЕРДОСПЛАВНОЙ СТАЛИ) (ПО БЕТОНУ), ДИАМЕТРОМ 5-10 ММ, ДЛИНОЙ 210 (215) ММ | ШТ. | 20.83
|  |  | 1/10-230 | Материалы для отделочных работ
|  |  | 1/10-230-50-15/93 | УАЙТ-СПИРИТ | КГ | 114
|  |  | 1/10-235 | Изделия герметизирующие, уплотняющие, изолирующие
|  |  | 1/10-235-3/83 | НИТКИ СУРОВЫЕ | КГ | 0.304
|  |  | 1/10-235-20/757 | ЛЕНТА КЛЕЙКАЯ (СКОТЧ) ПРОЗРАЧНАЯ, КОРИЧНЕВАЯ ИЗ ПОЛИПРОПИЛЕНА, ШИРИНОЙ 48-50 ММ | М | 276.64
|  |  | 1/10-240 | Метизы и крепежные изделия
|  |  | 1/10-240-15/150 | ВИНТ С ПОТАЙНОЙ ГОЛОВКОЙ 3 Х 25, 4 Х 25 ОЦИНКОВАННЫЕ | 1000 ШТ. | 2.808
|  |  | 1/10-240-15/250 | ВИНТЫ САМОНАРЕЗАЮЩИЕ С ПОЛУКРУГЛОЙ ГОЛОВКОЙ ДИАМЕТРОМ 6-10 ММ ДЛИНОЙ 50 ММ | КГ | 1.194
|  |  | 1/10-240-30-30/354 | ДЮБЕЛЬ-ГВОЗДЬ МОНТАЖНЫЙ 6 Х 40 ММ | 100 ШТ. | 40.59
|  |  | 1/55 | Материалы специального назначения (кислотоупорные, огнеупорные и антикоррозионные)
|  |  | 1/55-20 | Огнеупорные и огнезащитные изделия и материалы
|  |  | 1/55-20-50/С113-7812-45-Э | МАСТИКА ТЕРМОРАСШИРЯЮЩАЯСЯ ПРОТИВОПОЖАРНАЯ ( В 1 БАЛЛОНЕ 310 МЛ) | БАЛЛОН | 3
|  |  | 1/55-50 | Материалы антикоррозионные и химически стойкие
|  |  | 1/55-50-20/35 | ЛАК БИТУМНЫЙ БТ-577 | КГ | 1.14
|  |  | 5 | Материалы для монтажных и специальных строительных работ
|  |  | 5/20 | Изделия для прокладки кабельных сетей
|  |  | 5/20-20 | Пластиковые системы для прокладки кабеля
|  |  | 5/20-20-3-4/10 | ТРУБКА МАРКИ ТВ-40 ВНУТРЕННИМ ДИАМЕТРОМ 5 ММ | КГ | 0.2891
|  |  | 5/20-40 | Другие электромонтажные материалы
|  |  | 5/20-40-4/СН-1604-711-Д | КОРОБКА ОТВЕТВИТЕЛЬНАЯ КО-4 | ШТ | 713
|  |  | 5/20-40-4/СН-1604-818-Д | КОРОБКА ОТВЕТВИТЕЛЬНАЯ КО-8 | ШТ | 609
|  |  | 5/50 | Прокатно-тянутые изделия из цветных металлов и цветные металлы
|  |  | 5/50-70 | Сплавы из цветных металлов
|  |  | 5/50-70-2/2 | ПРИПОЙ ОЛОВЯННО-СВИНЦОВЫЙ БЕССУРЬМЯНИСТЫЙ В ЧУШКАХ, МАРКИ ПОС61 | Т | 0.039572
|  |  | 5/50-70-2/8 | ПРИПОЙ ОЛОВЯННО-СВИНЦОВЫЙ БЕССУРЬМЯНИСТЫЙ В ЧУШКАХ, МАРКИ ПОС30 | Т | 0.00152
|  |  | 5/50-70-3/7 | КАНИФОЛЬ СОСНОВАЯ ВЫСШЕГО СОРТА | КГ | 1.52
|  |  | 5/60 | Линейно-кабельные изделия связи
|  |  | 5/60-20 | Оконечные кабельные устройства
|  |  | 5/60-20-2/СН-1604-819-Д | КОРОБКА РАСПРЕДЕЛИТЕЛЬНАЯ КРТ 24Х2 | ШТ | 76
|  |  | 5/60-80 | Оборудование для передачи данных, ЛВС и ВОЛС
|  |  | 5/60-80-1/СН-1604-205-Д1 | РАЗЪЕМ RJ-45 | ШТ | 22
|  |  | 5/70 | Материалы и оборудование противопожарное и охранное
|  |  | 5/70-10 | Оборудование пожарно-охранной сигнализации
|  |  | 5/70-10-1/СН-1604-817-Д | КРОНШТЕЙН КУ-1М | ШТ | 597
|  |  | 5/70-10-1-2/СН-1604-809-Д | ИЗВЕЩАТЕЛЬ ОХРАННЫЙ ИНФРАКРАСНЫЙ ИНС-110 | ШТ | 178
|  |  | 5/70-10-1-2/СН-1604-810-Д | ИЗВЕЩАТЕЛЬ ОХРАННЫЙ ПАССИВНЫЙ ИНФРАКРАСНЫЙ ИНС-106 С УЗКОНАПРАВЛЕННОЙ ЛИНЗОЙ ТИПА "ШТОРА" | ШТ | 218
|  |  | 5/70-10-1-2/СН-1604-811-Д | ИЗВЕЩАТЕЛЬ КОМБИНИРОВАННЫЙ ПАССИВНЫЙ SWAN 1000 | ШТ | 37
|  |  | 5/70-10-1-2/СН-1604-812-Д | ИЗВЕЩАТЕЛЬ ОХРАННЫЙ ИНС-206 ПАССИВНЫЙ ЗВУКОВОЙ КОНТРОЛЯ РАЗРУШЕНИЯ ОСТЕКЛЕННЫХ КОНСТРУКЦИЙ | ШТ | 169
|  |  | 5/70-10-1-2/СН-1604-815-Д | ИЗВЕЩАТЕЛЬ ОХРАННЫЙ РУЧНОЙ (ТРЕВОЖНАЯ КНОПКА) С ФИКСАЦИЕЙ И КЛЮЧОМ СБРОСА ОИР-01 | ШТ | 3
|  |  | 5/70-10-1-2/СН-1604-816-Д | ИЗВЕЩАТЕЛЬ ОХРАННЫЙ ВИБРАЦИОННЫЙ ВИБ-2000 ВТФ | ШТ | 9
|  |  | 5/70-10-1-2-1/СН-1604-604-Д | ИЗВЕЩАТЕЛЬ ОХРАННЫЙ МАГНИТОКОНТАКТНЫЙ НО-03, НАКЛАДНОЙ | ШТ | 702
|  |  | 5/90 | Прочие материалы для монтажных и специальных строительных работ
|  |  | 5/90-10 | Дюбели для крепления электромонтажных изделий
|  |  | 5/90-10/3 | ДЮБЕЛЬ МОНТАЖНЫЙ У656 У3 | 10 ШТ. | 7.8
Прочие
|  |  | 160-803-Д | АККУМУЛЯТОР 12В, 18 АЧ | ШТ | 3
|  |  | 1604-411-Д | АККУМУЛЯТОР 12В, 26 АЧ | ШТ | 11
|  |  | 1604-607-Д | РЕЗЕРВИРОВАННЫЙ ИСТОЧНИК ПИТАНИЯ РИП-12 ИСП.06, ВОЗМОЖНОСТЬ УСТАНОВКИ В КОРПУС РИП ДО 2 АКБ 26 АЧ ИЛИ ДО ДВУХ АКБ 40 АЧ | ШТ | 11
|  |  | 1604-800-Д | ПРИБОР ПРИЕМНО-КОНТРОЛЬНЫЙ АЛАРМ 11 ИСП.GSM ОХРАННЫЙ НА 8 ШЛЕЙФОВ | КОМПЛ | 11
|  |  | 1604-801-Д | МОДУЛЬ РАСШИРЕНИЯ ШЛЕЙФОВ СИГНАЛИЗАЦИИ МРШС-8 | КОМПЛ | 32
|  |  | 1604-802-Д | БЛОК ВЫНОСНОЙ ИНДИКАЦИИ БВИ | ШТ | 11
|  |  | 1604-804-Д | АККУМУЛЯТОР 12В, 22 АЧ | ШТ | 8
|  |  | 1604-805-Д | ЗАЩИЩЕННЫЙ КЛЮЧ ДОСТУПА | ШТ | 51
|  |  | 1604-806-Д | УСТРОЙСТВО ДОСТУПА УД-3Т ДЛЯ НАРУЖНОЙ УСТАНОВКИ | ШТ | 17
|  |  | 1604-807-Д | МОДУЛЬ ДОСТУПА ВЫНОСНОЙ МДВ-7/К | ШТ | 10
|  |  | 1604-808-Д | СВЕТОЗВУКОВОЙ НАРУЖНЫЙ ОПОВЕЩАТЕЛЬ ПКИ-СМ12 | ШТ | 11
|  |  | 1604-813-Д | РАСШИРИТЕЛЬ АСТА РИ-М РР (В КОМПЛЕКТЕ С АНТЕННОЙ) | КОМПЛ | 3
|  |  | 1604-814-Д | РАДИОПЕРЕДАЮЩЕЕ УСТРОЙСТВО (ПЕРЕДАТЧИК) РПДК АСТРА РИ-М БЕСПРОВОДНОЙ РУЧНОЙ ТРЕВОЖНЫЙ ИЗВЕЩАТЕЛЬ (РАДИОБРЕЛОК К ПРИЕМНИКУ АСТРА-РИ-М РР) | КОМПЛ | 3
Ж3-80-41 | СЕТИ | М 14433
|  |  | 1-1 | ЗАТРАТЫ ТРУДА РАБОЧИХ | ЧЕЛ.Ч | 2858.5554
|  |  | 1-3 | ЗАТРАТЫ ТРУДА МАШИНИСТОВ | ЧЕЛ.-Ч | 42.3928
|  |  | М021143 | КРАНЫ НА АВТОМОБИЛЬНОМ ХОДУ ПРИ РАБОТЕ НА ДРУГИХ ВИДАХ СТРОИТЕЛЬСТВА, 16 Т | МАШ.Ч | 41.5917
|  |  | М030402 | ЛЕБЕДКИ ЭЛЕКТРИЧЕСКИЕ ТЯГОВЫМ УСИЛИЕМ ДО 12,26 (1,25) КН (Т) | МАШ.Ч | 24.3243
|  |  | М040502 | УСТАНОВКИ ДЛЯ СВАРКИ РУЧНОЙ ДУГОВОЙ (ПОСТОЯННОГО ТОКА) | МАШ.Ч | 3.2401
|  |  | М050102 | КОМПРЕССОРЫ ПЕРЕДВИЖНЫЕ С ДВИГАТЕЛЕМ ВНУТРЕННЕГО СГОРАНИЯ ДАВЛЕНИЕМ ДО 686 КПА (7АТМ) 5 М3/МИН | МАШ.Ч | 0.14689
|  |  | М330250* | ПИСТОЛЕТ МОНТАЖНЫЙ | МАШ.Ч | 1.2934
|  |  | М330301* | МАШИНЫ ШЛИФОВАЛЬНЫЕ ЭЛЕКТРИЧЕСКИЕ | МАШ.Ч | 5.7515
|  |  | М331451 | ПЕРФОРАТОРЫ ЭЛЕКТРИЧЕСКИЕ | МАШ.Ч | 144.5202
|  |  | М400002 | АВТОМОБИЛЬ БОРТОВОЙ, ГРУЗОПОДЪЕМНОСТЬЮ ДО 8 Т | МАШ.Ч | 0.65426
|  |  | 1 | Материалы для строительных работ
|  |  | 1/10 | Материалы для строительных работ общего назначения
|  |  | 1/10-80 | Материалы неметаллорудные и асбестосодержащие изделия
|  |  | 1/10-80-30/50 | ТАЛЬК ТЕХНИЧЕСКИЙ МОЛОТЫЙ | Т | 0.084748
|  |  | 1/10-140 | Электроды, прутки винипластовые, проволока сварочные
|  |  | 1/10-140-40/100 | ЭЛЕКТРОДЫ ТИПА Э42А ДИАМЕТРОМ 4 ММ | Т | 0.000477
|  |  | 1/10-160 | Пленки, полотна, ткани разные
|  |  | 1/10-160-20/15 | ВЕТОШЬ | КГ | 3.5157
|  |  | 1/10-170 | Оснастка технологическая и инструментальная
|  |  | 1/10-170-10/115 | СВЕРЛА С SDS PLUS ХВОСТОВИКОМ (НАКОНЕЧНИК ИЗ ТВЕРДОСПЛАВНОЙ СТАЛИ) (ПО БЕТОНУ), ДИАМЕТРОМ 5-10 ММ, ДЛИНОЙ 210 (215) ММ | ШТ. | 176.0194
|  |  | 1/10-170-10/135 | СВЕРЛА С SDS PLUS ХВОСТОВИКОМ (НАКОНЕЧНИК ИЗ ТВЕРДОСПЛАВНОЙ СТАЛИ) (ПО БЕТОНУ), ДИАМЕТРОМ 8-10 ММ, ДЛИНОЙ 260 (265) ММ | ШТ. | 21.6073
|  |  | 1/10-170-10/165 | СВЕРЛА С SDS PLUS ХВОСТОВИКОМ (НАКОНЕЧНИК ИЗ ТВЕРДОСПЛАВНОЙ СТАЛИ) (ПО БЕТОНУ), ДИАМЕТРОМ 10-12 ММ, ДЛИНОЙ 110-165 ММ | ШТ. | 12.5084
|  |  | 1/10-170-50/5 | ПАТРОН СТРОИТЕЛЬНЫЙ Д-4 | 1000 ШТ. | 0.077451
|  |  | 1/10-180 | Материалы шлифовальные
|  |  | 1/10-180-20/57 | КРУГИ ШЛИФОВАЛЬНЫЕ ДЛЯ СПЕЦИАЛЬНЫХ МОНТАЖНЫХ РАБОТ 5П 180 Х 6 Х 22 | ШТ. | 1.8449
|  |  | 1/10-180-20/113 | ШКУРКА ШЛИФОВАЛЬНАЯ НА БУМАЖНОЙ ОСНОВЕ ВОДОСТОЙКАЯ | М2 | 3.7403
|  |  | 1/10-230 | Материалы для отделочных работ
|  |  | 1/10-230-35/105 | КЛЕЙ ВК-11 | КГ | 1.6733
|  |  | 1/10-230-40-20/127 | КРАСКА МАСЛЯНАЯ МА-15, СУРИК ЖЕЛЕЗНЫЙ | Т | 4.3e-05
|  |  | 1/10-230-45-10/165 | ЭМАЛЬ ПЕНТАФТАЛЕВАЯ ПФ-115, СЕРАЯ | КГ | 0.52667
|  |  | 1/10-230-50-15/93 | УАЙТ-СПИРИТ | КГ | 1.296
|  |  | 1/10-235 | Изделия герметизирующие, уплотняющие, изолирующие
|  |  | 1/10-235-20/681 | ИЗОЛЕНТА ПВХ (РАЗМЕРОМ 15 ММХ20 М) | М2 | 211.9781
|  |  | 1/10-235-20/786 | ЛЕНТА ФУМ МАРКА 3 | КГ | 0.023235
|  |  | 1/10-260 | Металлопрокат и металлоизделия (за исключением металлоизделий части 2)
|  |  | 1/10-260-30-31/5 | ПРОКАТ ГОРЯЧЕКАТАНЫЙ ПОЛОСОВОЙ ИЗ СТАЛИ УГЛЕРОДИСТОЙ ОБЫКНОВЕННОГО КАЧЕСТВА МАРКИ СТ3СП, СТ3ПС, ТОЛЩИНОЙ 10 - 80 ММ ПРИ ШИРИНЕ 100 - 200 ММ | Т | 0.002525
|  |  | 1/10-260-210-1/82 | ПРОВОЛОКА СТАЛЬНАЯ НИЗКОУГЛЕРОДИСТАЯ ОБЩЕГО НАЗНАЧЕНИЯ ТЕРМИЧЕСКИ ОБРАБОТАННАЯ, ОЦИНКОВАННАЯ, ДИАМЕТРОМ 2 ММ | КГ | 16.8478
|  |  | 1/55 | Материалы специального назначения (кислотоупорные, огнеупорные и антикоррозионные)
|  |  | 1/55-50 | Материалы антикоррозионные и химически стойкие
|  |  | 1/55-50-30/20 | ПАСТА КВАРЦЕВАЗЕЛИНОВАЯ | КГ | 7.04
|  |  | 5 | Материалы для монтажных и специальных строительных работ
|  |  | 5/10 | Кабели, провода, муфты кабельные
|  |  | 5/10-10 | Кабели
|  |  | 5/10-10-10-1/10 | КАБЕЛЬ СИЛОВОЙ МАРКИ ВВГ 2 Х 1,5-0,66 С МЕДНЫМИ ЖИЛАМИ, ИЗОЛЯЦИЯ И ОБОЛОЧКА ИЗ ПОЛИВИНИЛХЛОРИДНОГО ПЛАСТИКАТА, БЕЗ ЗАЩИТНОГО ПОКРОВА, С ДВУМЯ ЖИЛАМИ СЕЧЕНИЕМ 1,5 ММ2, НА НАПРЯЖЕНИЕ 0,66 КВ | 1000 М | 0.066
|  |  | 5/10-10-60-3/27 | КАБЕЛЬ С ОДНОПРОВОЛОЧНЫМИ МЕДНЫМИ ЖИЛАМИ МАРКИ КСВВ, С ИЗОЛЯЦИЕЙ И ОБОЛОЧКОЙ ИЗ ПОЛИВИНИЛХЛОРИДНОГО ПЛАСТИКАТА, С ЧИСЛОМ ЖИЛ И СЕЧЕНИЕМ 2Х0,5 ММ2 | 1000 М | 3.005
|  |  | 5/10-10-60-3/29 | КАБЕЛЬ С ОДНОПРОВОЛОЧНЫМИ МЕДНЫМИ ЖИЛАМИ МАРКИ КСВВ, С ИЗОЛЯЦИЕЙ И ОБОЛОЧКОЙ ИЗ ПОЛИВИНИЛХЛОРИДНОГО ПЛАСТИКАТА, С ЧИСЛОМ ЖИЛ И СЕЧЕНИЕМ 6Х0,5 ММ2 | 1000 М | 10.163
|  |  | 5/10-10-80-1/С504-10100-Э1 | КАБЕЛЬ ТЕЛЕФОННЫЙ МАРКИ ТСВ С МЕДНЫМИ ОДНОПРОВОЛОЧНЫМИ ЖИЛАМ ЕМК. 20 Х 2 Х 0,5 | 1000 М | 0.955
|  |  | 5/10-10-80-6/3 | КАБЕЛЬ МАРКИ U/UTP СAT 5E PVС 4Х2Х0,52, СОДЕРЖАЩИЙ 4 ПАРЫ ТОКОПРОВОДЯЩИХ МЕДНЫХ ЖИЛ ДИАМЕТРОМ 0,52 ММ В ИЗОЛЯЦИИ ИЗ ПОЛИЭТИЛЕНА, СКРУЧЕННЫХ В СЕРДЕЧНИК, В ОБОЛОЧКЕ ИЗ ПОЛИВИНИЛХЛОРИДНОГО ПЛАСТИКАТА | М | 155
|  |  | 5/10-20 | Провода
|  |  | 5/10-20-40/СН-1604-НВМ-Д | ПРОВОД НВМ СЕЧ.0,20 ММ2 | 1000 М | 0.089
|  |  | 5/10-30 | Муфты кабельные
|  |  | 5/10-30-60/1 | МУФТА ТРУБНАЯ ТР-2 У3 | ШТ. | 13.1667
|  |  | 5/10-30-60/2 | МУФТА ТРУБНАЯ ТР-5 У3 | ШТ. | 0.4902
|  |  | 5/20 | Изделия для прокладки кабельных сетей
|  |  | 5/20-10 | Металлические кабеленесущие системы
|  |  | 5/20-10-9/3 | РУКАВ МЕТАЛЛИЧЕСКИЙ НЕГЕРМЕТИЧНЫЙ ИЗ ОЦИНКОВАННОЙ ЛЕНТЫ С ХЛОПЧАТОБУМАЖНЫМ УПЛОТНЕНИЕМ Р3-Ц-Х, ДИАМЕТРОМ 15 ММ | М | 5
|  |  | 5/20-20 | Пластиковые системы для прокладки кабеля
|  |  | 5/20-20-1/3 | КОРОБ ЭЛЕКТРОТЕХНИЧЕСКИЙ ИЗ ПВХ ПРЯМОЙ 16Х16 ММ | М | 415
|  |  | 5/20-20-1/8 | КОРОБ ЭЛЕКТРОТЕХНИЧЕСКИЙ ИЗ ПВХ ПРЯМОЙ 40Х25 ММ | М | 25
|  |  | 5/20-20-1/9 | КОРОБ ЭЛЕКТРОТЕХНИЧЕСКИЙ ИЗ ПВХ ПРЯМОЙ 40Х40 ММ | М | 40
|  |  | 5/20-20-1/10 | КОРОБ ЭЛЕКТРОТЕХНИЧЕСКИЙ ИЗ ПВХ ПРЯМОЙ 60Х40 ММ | М | 55
|  |  | 5/20-20-1/13 | КОРОБ ЭЛЕКТРОТЕХНИЧЕСКИЙ ИЗ ПВХ ПРЯМОЙ 80Х60 ММ | М | 65
|  |  | 5/20-20-1/20 | КОРОБ ЭЛЕКТРОТЕХНИЧЕСКИЙ ИЗ ПВХ ПРЯМОЙ 15Х10 ММ | М | 2105
|  |  | 5/20-20-1/22 | КОРОБ ЭЛЕКТРОТЕХНИЧЕСКИЙ ИЗ ПВХ ПРЯМОЙ 25Х25 ММ | М | 135
|  |  | 5/20-20-3-1/3 | ТРУБА ГЛАДКАЯ ЖЕСТКАЯ ПВХ, ДИАМЕТР 25 ММ | М | 605
|  |  | 5/20-20-3-1/5 | ТРУБА ГЛАДКАЯ ЖЕСТКАЯ ПВХ, ДИАМЕТР 40 ММ | М | 50
|  |  | 5/20-20-3-1/6 | ТРУБА ГЛАДКАЯ ЖЕСТКАЯ ПВХ, ДИАМЕТР 50 ММ | М | 70
|  |  | 5/20-20-3-4/10 | ТРУБКА МАРКИ ТВ-40 ВНУТРЕННИМ ДИАМЕТРОМ 5 ММ | КГ | 0.086408
|  |  | 5/20-20-3-5/СН-1604-306-Д | СОЕДИНИТЕЛЬ ПВХ ГОФРИРОВАННЫЙ ДЛЯ ТРУБЫ ДИАМЕТРОМ 25 ММ | ШТ | 205
|  |  | 5/20-20-3-5/СН-1604-307-Д1 | СОЕДИНИТЕЛЬ ПВХ ГОФРИРОВАННЫЙ ДЛЯ ТРУБЫ ДИАМЕТРОМ 40 ММ | ШТ | 20
|  |  | 5/20-20-3-5/СН-1604-820-Д | СОЕДИНИТЕЛЬ ПВХ ГОФРИРОВАННЫЙ ДЛЯ ТРУБЫ ДИАМЕТРОМ 50 ММ | ШТ | 25
|  |  | 5/20-30 | Материалы и изделия для монтажа кабелей и проводов
|  |  | 5/20-30-1-4/С552-1409-10Э | СОЕДИНИТЕЛЬНЫЙ ИЗОЛИРУЮЩИЙ ЗАЖИМ СИЗ | 100 ШТ. | 90
|  |  | 5/20-30-1-4/6 | ОТВЕТВИТЕЛЬНЫЙ СЖИМ У 739 М У3 | 100 ШТ. | 0.20738
|  |  | 5/20-30-1-4/10 | СОЕДИНИТЕЛЬНЫЙ ИЗОЛИРУЮЩИЙ ЗАЖИМ СИЗ-2 | 100 ШТ. | 0.043204
|  |  | 5/20-30-2/1 | ПЕРЕМЫЧКА ГИБКАЯ ПГС-35-560 У2,5 | ШТ. | 6.4412
|  |  | 5/20-30-3/С552-606-2Э | ЗАЖИМЫ (СКОБЫ, ПОЛОСКИ, ПРЯЖКИ) | 100 ШТ. | 14.06
|  |  | 5/20-30-3/5 | ГАЙКА УСТАНОВОЧНАЯ ЗАЗЕМЛЯЮЩАЯ К 482 | 100 ШТ. | 0.50343
|  |  | 5/20-30-3/8 | ГАЙКА УСТАНОВОЧНАЯ ЗАЗЕМЛЯЮЩАЯ К 485 | 100 ШТ. | 0.004902
|  |  | 5/20-30-3/20 | СКОБА К 142 У2 | 10 ШТ. | 63.0765
|  |  | 5/20-30-3/23 | СКОБА К 145 У2 | 10 ШТ. | 11.3245
|  |  | 5/20-30-3/28 | СКОБА К1157 У3 | 1000 ШТ. | 0.7
|  |  | 5/20-30-4/1 | ВТУЛКА В17 УХЛ2 | 100 ШТ. | 0.069126
|  |  | 5/20-30-4/2 | ВТУЛКА В22 УХЛ2 | 100 ШТ. | 1.1145
|  |  | 5/20-30-4/4 | ВТУЛКА В42 УХЛ2 | 100 ШТ. | 0.21876
|  |  | 5/20-30-5/2 | БИРКА МАРКИРОВОЧНАЯ У134 | 100 ШТ. | 14.1713
|  |  | 5/20-40 | Другие электромонтажные материалы
|  |  | 5/20-40-2/1 | ПАТРУБОК ВВОДНОЙ У476 У3 | 10 ШТ. | 10.7822
|  |  | 5/20-40-2/2 | ПАТРУБОК ВВОДНОЙ У477 У3 | 10 ШТ. | 0.04902
|  |  | 5/20-40-2/4 | ПАТРУБОК ВВОДНОЙ У479 У3 | 10 ШТ. | 2.1386
|  |  | 5/20-40-3/1 | ЗАГЛУШКА У469 | 10 ШТ. | 5.9901
|  |  | 5/20-40-3/2 | ЗАГЛУШКА У468 УХЛ2 | 10 ШТ. | 0.79
|  |  | 5/20-40-3/3 | ЗАГЛУШКА У470 | 10 ШТ. | 1.1881
|  |  | 5/50 | Прокатно-тянутые изделия из цветных металлов и цветные металлы
|  |  | 5/50-70 | Сплавы из цветных металлов
|  |  | 5/50-70-2/8 | ПРИПОЙ ОЛОВЯННО-СВИНЦОВЫЙ БЕССУРЬМЯНИСТЫЙ В ЧУШКАХ, МАРКИ ПОС30 | Т | 0.000216
|  |  | 5/90 | Прочие материалы для монтажных и специальных строительных работ
|  |  | 5/90-10 | Дюбели для крепления электромонтажных изделий
|  |  | 5/90-10/2 | ДЮБЕЛЬ МОНТАЖНЫЙ У661 У3 | 10 ШТ. | 142.7525
|  |  | 5/90-10/3 | ДЮБЕЛЬ МОНТАЖНЫЙ У656 У3 | 10 ШТ. | 732.2597
|  |  | 5/90-10/4 | ДЮБЕЛЬ МОНТАЖНЫЙ У658 | 10 ШТ. | 236.3163
|  |  | 6 | Трубы и детали трубопроводов (за исключением труб стальных обсадных и бурильных части 1). Арматура для технологических трубопроводов
|  |  | 6/20 | Трубы и детали трубопроводов стальные
|  |  | 6/20-50 | Трубы стальные электросварные прямошовные
|  |  | 6/20-50-10/С103-33800-1-Э | ТРУБА МЕТАЛЛИЧЕСКАЯ ТОНКОСТЕННАЯ ДИАМЕТРОМ 6 ММ | М | 79
Ж3-80-90 | СТРОИТЕЛЬНО-МОНТАЖНЫЕ РАБОТЫ | ШТ 147
|  |  | 1-1 | ЗАТРАТЫ ТРУДА РАБОЧИХ | ЧЕЛ.Ч | 162.659
|  |  | М330201* | МАШИНЫ СВЕРЛИЛЬНЫЕ ЭЛЕКТРИЧЕСКИЕ | МАШ.Ч | 19.6322
|  |  | М330301* | МАШИНЫ ШЛИФОВАЛЬНЫЕ ЭЛЕКТРИЧЕСКИЕ | МАШ.Ч | 0.375
|  |  | М331451 | ПЕРФОРАТОРЫ ЭЛЕКТРИЧЕСКИЕ | МАШ.Ч | 0.325
|  |  | 1 | Материалы для строительных работ
|  |  | 1/10 | Материалы для строительных работ общего назначения
|  |  | 1/10-80 | Материалы неметаллорудные и асбестосодержащие изделия
|  |  | 1/10-80-10/29 | АСБЕСТОВЫЙ ШНУР ОБЩЕГО НАЗНАЧЕНИЯ ШАОН, ДИАМЕТРОМ 3-5 ММ | Т | 0.01764
|  |  | 1/10-170 | Оснастка технологическая и инструментальная
|  |  | 1/10-170-2/20 | ДИСК АЛМАЗНЫЙ ОТРЕЗНОЙ ДЛЯ РЕЗКИ КАМНЯ, БЕТОНА ДИАМЕТРОМ 230 ММ | ДИСК | 0.05
|  |  | 1/10-170-10/С101-86726-20Э | СВЕРЛА ШНЕКОВЫЕ | ШТ. | 4.5136
|  |  | 1/10-170-10/С101-86726-2Э | БУР SDS D8 Х 160 ММ | ШТ. | 0.05
|  |  | 1/10-170-60/80 | ЗУБИЛО ПЛОСКОЕ SDS+ РАЗМЕРОМ 22Х250 ММ | ШТ. | 0.015
|  |  | 1/10-235 | Изделия герметизирующие, уплотняющие, изолирующие
|  |  | 1/10-235-3/101 | ПАКЛЯ ПРОПИТАННАЯ | КГ | 44.1
СОСТАВИЛ | ______________________________ |  |  | А.А.ГАРКАВАЯ
| (должность служащего) |  | (подпись) | (инициалы,фамилия)
ПРОВЕРИЛ | ______________________________ |  |  | Н.В.МАКСИМОВИЧ
| (должность служащего) |  | (подпись) | (инициалы,фамилия)

## 7046-1-4002-Q4
НАИМЕНОВАНИЕ ОБЪЕКТА |  | ГОРОД-СПУТНИК СМОЛЕВИЧИ. КВАРТАЛ N2. ДЕТСКИЙ САД ПО ГЕНЕРАЛЬНОМУ ПЛАНУ N 19. СТАДИЯ С
КОД ОБЪЕКТА |  | 20.003.0.19
НАИМЕНОВАНИЕ ЗДАНИЯ, СООРУЖЕНИЯ |  | ЗДАНИЕ ДЕТСКОГО САДА
ШИФР ЗДАНИЯ, СООРУЖЕНИЯ |  | 20.003.0.19
КОМПЛЕКТ ЧЕРТЕЖЕЙ |  | ОПС2
ВЕДОМОСТЬ РЕСУРСОВ ДЛЯ ЛОКАЛЬНОЙ СМЕТЫ № 4002
(НОРМЫ 2022г.)
АВТОМАТИЧЕСКАЯ ОХРАННАЯ СИГНАЛИЗАЦИЯ
СОСТАВЛЕНА В ЦЕНАХ НА 1 ДЕКАБРЯ 2024г.
№ П/П | КОД | НАИМЕНОВАНИЕ РЕСУРСА | ЕДИНИЦА ИЗМЕРЕНИЯ | КОЛИЧЕСТВО | СТОИМОСТЬ РЕСУРСА, БЕЛОРУССКИХ РУБЛЕЙ
[5 empty] | ЗА ЕДИНИЦУ ИЗМЕРЕНИЯ | ОБЩАЯ
1 | 2 | 3 | 4 | 5 | 6 | 7
1 | 1-1 | ЗАТРАТЫ ТРУДА РАБОЧИХ | ЧЕЛ.Ч | 5843.0613
2 | 1-3 | ЗАТРАТЫ ТРУДА МАШИНИСТОВ | ЧЕЛ.-Ч | 70.3615
МАШИНЫ И МЕХАНИЗМЫ
3 | М021143 | КРАНЫ НА АВТОМОБИЛЬНОМ ХОДУ ПРИ РАБОТЕ НА ДРУГИХ ВИДАХ СТРОИТЕЛЬСТВА, 16 Т | МАШ.Ч | 41.5917 | 52.84 | 2197,7
4 | М030402 | ЛЕБЕДКИ ЭЛЕКТРИЧЕСКИЕ ТЯГОВЫМ УСИЛИЕМ ДО 12,26 (1,25) КН (Т) | МАШ.Ч | 24.3243 | 1.01 | 24,57
5 | М040502 | УСТАНОВКИ ДЛЯ СВАРКИ РУЧНОЙ ДУГОВОЙ (ПОСТОЯННОГО ТОКА) | МАШ.Ч | 3.2401 | 3.67 | 11,89
6 | М050102 | КОМПРЕССОРЫ ПЕРЕДВИЖНЫЕ С ДВИГАТЕЛЕМ ВНУТРЕННЕГО СГОРАНИЯ ДАВЛЕНИЕМ ДО 686 КПА (7АТМ) 5 М3/МИН | МАШ.Ч | 0.14689 | 30.14 | 4,43
7 | М134041 | ШУРУПОВЕРТ | МАШ.Ч | 43.23 | 0.73 | 31,56
8 | М170300 | МОНТАЖНАЯ МАШИНА ДЛЯ ВЫПОЛНЕНИЯ РАБОТ ПРИ ПРОКЛАДКЕ И МОНТАЖЕ КАБЕЛЯ НА БАЗЕ АВТОМОБИЛЯ ГАЗ-66 | МАШ.Ч | 27.968 | 40.1 | 1121,52
9 | М330201* | МАШИНЫ СВЕРЛИЛЬНЫЕ ЭЛЕКТРИЧЕСКИЕ | МАШ.Ч | 19.6322 | 0.52 | 10,21
10 | М330250* | ПИСТОЛЕТ МОНТАЖНЫЙ | МАШ.Ч | 1.2934 | 1.11 | 1,44
11 | М330301* | МАШИНЫ ШЛИФОВАЛЬНЫЕ ЭЛЕКТРИЧЕСКИЕ | МАШ.Ч | 6.1265 | 0.76 | 4,66
12 | М331451 | ПЕРФОРАТОРЫ ЭЛЕКТРИЧЕСКИЕ | МАШ.Ч | 147.4752 | 0.72 | 106,18
13 | М331615* | ДРЕЛИ ЭЛЕКТРИЧЕСКИЕ | МАШ.Ч | 184.17 | 0.27 | 49,73
14 | М331617 | СРЕДСТВА МАЛОЙ МЕХАНИЗАЦИИ | МАШ.Ч | 0.00067 | 16.96 | 0,01
15 | М331620* | ЭЛЕКТРОПАЯЛЬНИК | МАШ.Ч | 103.91 | 0.41 | 42,6
16 | М400002 | АВТОМОБИЛЬ БОРТОВОЙ, ГРУЗОПОДЪЕМНОСТЬЮ ДО 8 Т | МАШ.Ч | 0.65426 | 34.89 | 22,83
|  | ИТОГО МАШИНЫ И МЕХАНИЗМЫ |  |  |  | 3629
МАТЕРИАЛЫ, ИЗДЕЛИЯ, КОНСТРУКЦИИ
| 1 | Материалы для строительных работ
| 1/10 | Материалы для строительных работ общего назначения
| 1/10-80 | Материалы неметаллорудные и асбестосодержащие изделия
17 | 1/10-80-10/29 | АСБЕСТОВЫЙ ШНУР ОБЩЕГО НАЗНАЧЕНИЯ ШАОН, ДИАМЕТРОМ 3-5 ММ | Т | 0.01764 | 20650 | 364,27
18 | 1/10-80-30/50 | ТАЛЬК ТЕХНИЧЕСКИЙ МОЛОТЫЙ | Т | 0.084748 | 2840.48 | 240,73
| 1/10-120 | Материалы, изделия и конструкции для теплоизоляционных работ
19 | 1/10-120-10-10/С104-701-14-Э | НЕГОРЮЧАЯ МИНЕРАЛЬНАЯ ВАТА, ПЛОТНОСТЬЮ 100 КГ/М3 | М3 | 0.001 | 219.76 | 0,22
| 1/10-135 | Нефтепродукты, газы, химические материалы
20 | 1/10-135-20/75 | СМЕСЬ ПРОПАНА И БУТАНА ТЕХНИЧЕСКИХ | КГ | 7.828 | 1.62 | 12,68
| 1/10-140 | Электроды, прутки винипластовые, проволока сварочные
21 | 1/10-140-40/100 | ЭЛЕКТРОДЫ ТИПА Э42А ДИАМЕТРОМ 4 ММ | Т | 0.000477 | 4130 | 1,97
| 1/10-160 | Пленки, полотна, ткани разные
22 | 1/10-160-20/15 | ВЕТОШЬ | КГ | 4.2766 | 2.32 | 9,92
| 1/10-170 | Оснастка технологическая и инструментальная
23 | 1/10-170-2/20 | ДИСК АЛМАЗНЫЙ ОТРЕЗНОЙ ДЛЯ РЕЗКИ КАМНЯ, БЕТОНА ДИАМЕТРОМ 230 ММ | ДИСК | 0.05 | 27.15 | 1,36
24 | 1/10-170-10/С101-86726-20Э | СВЕРЛА ШНЕКОВЫЕ | ШТ. | 4.5136 | 7.65 | 34,53
25 | 1/10-170-10/С101-86726-2Э | БУР SDS D8 Х 160 ММ | ШТ. | 0.05 | 1.96 | 0,1
26 | 1/10-170-10/5 | СВЕРЛА СПИРАЛЬНЫЕ С ЦИЛИНДРИЧЕСКИМ ХВОСТОВИКОМ, ДЛИННАЯ СЕРИЯ (ПО МЕТАЛЛУ), ДИАМЕТРОМ 3,1-3,7 ММ | ШТ. | 14.04 | 1.17 | 16,43
27 | 1/10-170-10/115 | СВЕРЛА С SDS PLUS ХВОСТОВИКОМ (НАКОНЕЧНИК ИЗ ТВЕРДОСПЛАВНОЙ СТАЛИ) (ПО БЕТОНУ), ДИАМЕТРОМ 5-10 ММ, ДЛИНОЙ 210 (215) ММ | ШТ. | 196.8494 | 3.8 | 748,03
28 | 1/10-170-10/135 | СВЕРЛА С SDS PLUS ХВОСТОВИКОМ (НАКОНЕЧНИК ИЗ ТВЕРДОСПЛАВНОЙ СТАЛИ) (ПО БЕТОНУ), ДИАМЕТРОМ 8-10 ММ, ДЛИНОЙ 260 (265) ММ | ШТ. | 21.6073 | 7.65 | 165,3
29 | 1/10-170-10/165 | СВЕРЛА С SDS PLUS ХВОСТОВИКОМ (НАКОНЕЧНИК ИЗ ТВЕРДОСПЛАВНОЙ СТАЛИ) (ПО БЕТОНУ), ДИАМЕТРОМ 10-12 ММ, ДЛИНОЙ 110-165 ММ | ШТ. | 12.5084 | 7.54 | 94,31
30 | 1/10-170-50/5 | ПАТРОН СТРОИТЕЛЬНЫЙ Д-4 | 1000 ШТ. | 0.077451 | 190.3 | 14,74
31 | 1/10-170-60/80 | ЗУБИЛО ПЛОСКОЕ SDS+ РАЗМЕРОМ 22Х250 ММ | ШТ. | 0.015 | 3.66 | 0,05
| 1/10-180 | Материалы шлифовальные
32 | 1/10-180-20/57 | КРУГИ ШЛИФОВАЛЬНЫЕ ДЛЯ СПЕЦИАЛЬНЫХ МОНТАЖНЫХ РАБОТ 5П 180 Х 6 Х 22 | ШТ. | 1.8449 | 3.34 | 6,16
33 | 1/10-180-20/113 | ШКУРКА ШЛИФОВАЛЬНАЯ НА БУМАЖНОЙ ОСНОВЕ ВОДОСТОЙКАЯ | М2 | 3.7403 | 4.96 | 18,55
| 1/10-230 | Материалы для отделочных работ
34 | 1/10-230-35/105 | КЛЕЙ ВК-11 | КГ | 1.6733 | 446.71 | 747,47
35 | 1/10-230-40-20/127 | КРАСКА МАСЛЯНАЯ МА-15, СУРИК ЖЕЛЕЗНЫЙ | Т | 4.3e-05 | 4384.8 | 0,19
36 | 1/10-230-45-10/165 | ЭМАЛЬ ПЕНТАФТАЛЕВАЯ ПФ-115, СЕРАЯ | КГ | 0.52667 | 8.04 | 4,23
37 | 1/10-230-50-15/93 | УАЙТ-СПИРИТ | КГ | 115.296 | 3.81 | 439,28
| 1/10-235 | Изделия герметизирующие, уплотняющие, изолирующие
38 | 1/10-235-3/83 | НИТКИ СУРОВЫЕ | КГ | 0.304 | 16.72 | 5,08
39 | 1/10-235-3/101 | ПАКЛЯ ПРОПИТАННАЯ | КГ | 44.1 | 6 | 264,6
40 | 1/10-235-20/681 | ИЗОЛЕНТА ПВХ (РАЗМЕРОМ 15 ММХ20 М) | М2 | 211.9781 | 5.03 | 1066,25
41 | 1/10-235-20/757 | ЛЕНТА КЛЕЙКАЯ (СКОТЧ) ПРОЗРАЧНАЯ, КОРИЧНЕВАЯ ИЗ ПОЛИПРОПИЛЕНА, ШИРИНОЙ 48-50 ММ | М | 276.64 | 0.06 | 16,6
42 | 1/10-235-20/786 | ЛЕНТА ФУМ МАРКА 3 | КГ | 0.023235 | 98.89 | 2,3
| 1/10-240 | Метизы и крепежные изделия
43 | 1/10-240-15/150 | ВИНТ С ПОТАЙНОЙ ГОЛОВКОЙ 3 Х 25, 4 Х 25 ОЦИНКОВАННЫЕ | 1000 ШТ. | 2.808 | 13.56 | 38,08
44 | 1/10-240-15/250 | ВИНТЫ САМОНАРЕЗАЮЩИЕ С ПОЛУКРУГЛОЙ ГОЛОВКОЙ ДИАМЕТРОМ 6-10 ММ ДЛИНОЙ 50 ММ | КГ | 1.194 | 3.95 | 4,72
45 | 1/10-240-30-30/354 | ДЮБЕЛЬ-ГВОЗДЬ МОНТАЖНЫЙ 6 Х 40 ММ | 100 ШТ. | 40.59 | 3.49 | 141,66
| 1/10-260 | Металлопрокат и металлоизделия (за исключением металлоизделий части 2)
46 | 1/10-260-30-31/5 | ПРОКАТ ГОРЯЧЕКАТАНЫЙ ПОЛОСОВОЙ ИЗ СТАЛИ УГЛЕРОДИСТОЙ ОБЫКНОВЕННОГО КАЧЕСТВА МАРКИ СТ3СП, СТ3ПС, ТОЛЩИНОЙ 10 - 80 ММ ПРИ ШИРИНЕ 100 - 200 ММ | Т | 0.002525 | 2746.53 | 6,94
47 | 1/10-260-210-1/82 | ПРОВОЛОКА СТАЛЬНАЯ НИЗКОУГЛЕРОДИСТАЯ ОБЩЕГО НАЗНАЧЕНИЯ ТЕРМИЧЕСКИ ОБРАБОТАННАЯ, ОЦИНКОВАННАЯ, ДИАМЕТРОМ 2 ММ | КГ | 16.8478 | 5.15 | 86,77
| 1/55 | Материалы специального назначения (кислотоупорные, огнеупорные и антикоррозионные)
| 1/55-20 | Огнеупорные и огнезащитные изделия и материалы
48 | 1/55-20-50/С113-7812-45-Э | МАСТИКА ТЕРМОРАСШИРЯЮЩАЯСЯ ПРОТИВОПОЖАРНАЯ ( В 1 БАЛЛОНЕ 310 МЛ) | БАЛЛОН | 3 | 37.2 | 111,6
| 1/55-50 | Материалы антикоррозионные и химически стойкие
49 | 1/55-50-20/35 | ЛАК БИТУМНЫЙ БТ-577 | КГ | 1.14 | 10.13 | 11,55
50 | 1/55-50-30/20 | ПАСТА КВАРЦЕВАЗЕЛИНОВАЯ | КГ | 7.04 | 29 | 204,16
| 5 | Материалы для монтажных и специальных строительных работ
| 5/10 | Кабели, провода, муфты кабельные
| 5/10-10 | Кабели
51 | 5/10-10-10-1/10 | КАБЕЛЬ СИЛОВОЙ МАРКИ ВВГ 2 Х 1,5-0,66 С МЕДНЫМИ ЖИЛАМИ, ИЗОЛЯЦИЯ И ОБОЛОЧКА ИЗ ПОЛИВИНИЛХЛОРИДНОГО ПЛАСТИКАТА, БЕЗ ЗАЩИТНОГО ПОКРОВА, С ДВУМЯ ЖИЛАМИ СЕЧЕНИЕМ 1,5 ММ2, НА НАПРЯЖЕНИЕ 0,66 КВ | 1000 М | 0.066 | 1307.8 | 86,31
52 | 5/10-10-60-3/27 | КАБЕЛЬ С ОДНОПРОВОЛОЧНЫМИ МЕДНЫМИ ЖИЛАМИ МАРКИ КСВВ, С ИЗОЛЯЦИЕЙ И ОБОЛОЧКОЙ ИЗ ПОЛИВИНИЛХЛОРИДНОГО ПЛАСТИКАТА, С ЧИСЛОМ ЖИЛ И СЕЧЕНИЕМ 2Х0,5 ММ2 | 1000 М | 3.005 | 245.27 | 737,04
53 | 5/10-10-60-3/29 | КАБЕЛЬ С ОДНОПРОВОЛОЧНЫМИ МЕДНЫМИ ЖИЛАМИ МАРКИ КСВВ, С ИЗОЛЯЦИЕЙ И ОБОЛОЧКОЙ ИЗ ПОЛИВИНИЛХЛОРИДНОГО ПЛАСТИКАТА, С ЧИСЛОМ ЖИЛ И СЕЧЕНИЕМ 6Х0,5 ММ2 | 1000 М | 10.163 | 900 | 9146,7
54 | 5/10-10-80-1/С504-10100-Э1 | КАБЕЛЬ ТЕЛЕФОННЫЙ МАРКИ ТСВ С МЕДНЫМИ ОДНОПРОВОЛОЧНЫМИ ЖИЛАМ ЕМК. 20 Х 2 Х 0,5 | 1000 М | 0.955 | 4190.67 | 4002,09
55 | 5/10-10-80-6/3 | КАБЕЛЬ МАРКИ U/UTP СAT 5E PVС 4Х2Х0,52, СОДЕРЖАЩИЙ 4 ПАРЫ ТОКОПРОВОДЯЩИХ МЕДНЫХ ЖИЛ ДИАМЕТРОМ 0,52 ММ В ИЗОЛЯЦИИ ИЗ ПОЛИЭТИЛЕНА, СКРУЧЕННЫХ В СЕРДЕЧНИК, В ОБОЛОЧКЕ ИЗ ПОЛИВИНИЛХЛОРИДНОГО ПЛАСТИКАТА | М | 155 | 1.18 | 182,9
| 5/10-20 | Провода
56 | 5/10-20-40/СН-1604-НВМ-Д | ПРОВОД НВМ СЕЧ.0,20 ММ2 | 1000 М | 0.089 | 102.71 | 9,14
| 5/10-30 | Муфты кабельные
57 | 5/10-30-60/1 | МУФТА ТРУБНАЯ ТР-2 У3 | ШТ. | 13.1667 | 4.58 | 60,3
58 | 5/10-30-60/2 | МУФТА ТРУБНАЯ ТР-5 У3 | ШТ. | 0.4902 | 5.26 | 2,58
| 5/20 | Изделия для прокладки кабельных сетей
| 5/20-10 | Металлические кабеленесущие системы
59 | 5/20-10-9/3 | РУКАВ МЕТАЛЛИЧЕСКИЙ НЕГЕРМЕТИЧНЫЙ ИЗ ОЦИНКОВАННОЙ ЛЕНТЫ С ХЛОПЧАТОБУМАЖНЫМ УПЛОТНЕНИЕМ Р3-Ц-Х, ДИАМЕТРОМ 15 ММ | М | 5 | 1.7 | 8,5
| 5/20-20 | Пластиковые системы для прокладки кабеля
60 | 5/20-20-1/3 | КОРОБ ЭЛЕКТРОТЕХНИЧЕСКИЙ ИЗ ПВХ ПРЯМОЙ 16Х16 ММ | М | 415 | 0.83 | 344,45
61 | 5/20-20-1/8 | КОРОБ ЭЛЕКТРОТЕХНИЧЕСКИЙ ИЗ ПВХ ПРЯМОЙ 40Х25 ММ | М | 25 | 2.47 | 61,75
62 | 5/20-20-1/9 | КОРОБ ЭЛЕКТРОТЕХНИЧЕСКИЙ ИЗ ПВХ ПРЯМОЙ 40Х40 ММ | М | 40 | 3.31 | 132,4
63 | 5/20-20-1/10 | КОРОБ ЭЛЕКТРОТЕХНИЧЕСКИЙ ИЗ ПВХ ПРЯМОЙ 60Х40 ММ | М | 55 | 5.69 | 312,95
64 | 5/20-20-1/13 | КОРОБ ЭЛЕКТРОТЕХНИЧЕСКИЙ ИЗ ПВХ ПРЯМОЙ 80Х60 ММ | М | 65 | 9.67 | 628,55
65 | 5/20-20-1/20 | КОРОБ ЭЛЕКТРОТЕХНИЧЕСКИЙ ИЗ ПВХ ПРЯМОЙ 15Х10 ММ | М | 2105 | 0.7 | 1473,5
66 | 5/20-20-1/22 | КОРОБ ЭЛЕКТРОТЕХНИЧЕСКИЙ ИЗ ПВХ ПРЯМОЙ 25Х25 ММ | М | 135 | 1.87 | 252,45
67 | 5/20-20-3-1/3 | ТРУБА ГЛАДКАЯ ЖЕСТКАЯ ПВХ, ДИАМЕТР 25 ММ | М | 605 | 1.16 | 701,8
68 | 5/20-20-3-1/5 | ТРУБА ГЛАДКАЯ ЖЕСТКАЯ ПВХ, ДИАМЕТР 40 ММ | М | 50 | 2.17 | 108,5
69 | 5/20-20-3-1/6 | ТРУБА ГЛАДКАЯ ЖЕСТКАЯ ПВХ, ДИАМЕТР 50 ММ | М | 70 | 3.19 | 223,3
70 | 5/20-20-3-4/10 | ТРУБКА МАРКИ ТВ-40 ВНУТРЕННИМ ДИАМЕТРОМ 5 ММ | КГ | 0.37551 | 11.19 | 4,2
71 | 5/20-20-3-5/СН-1604-306-Д | СОЕДИНИТЕЛЬ ПВХ ГОФРИРОВАННЫЙ ДЛЯ ТРУБЫ ДИАМЕТРОМ 25 ММ | ШТ | 205 | 0.78 | 159,9
72 | 5/20-20-3-5/СН-1604-307-Д1 | СОЕДИНИТЕЛЬ ПВХ ГОФРИРОВАННЫЙ ДЛЯ ТРУБЫ ДИАМЕТРОМ 40 ММ | ШТ | 20 | 1.19 | 23,8
73 | 5/20-20-3-5/СН-1604-820-Д | СОЕДИНИТЕЛЬ ПВХ ГОФРИРОВАННЫЙ ДЛЯ ТРУБЫ ДИАМЕТРОМ 50 ММ | ШТ | 25 | 1.19 | 29,75
| 5/20-30 | Материалы и изделия для монтажа кабелей и проводов
74 | 5/20-30-1-4/С552-1409-10Э | СОЕДИНИТЕЛЬНЫЙ ИЗОЛИРУЮЩИЙ ЗАЖИМ СИЗ | 100 ШТ. | 90 | 2.1 | 189
75 | 5/20-30-1-4/6 | ОТВЕТВИТЕЛЬНЫЙ СЖИМ У 739 М У3 | 100 ШТ. | 0.20738 | 92 | 19,08
76 | 5/20-30-1-4/10 | СОЕДИНИТЕЛЬНЫЙ ИЗОЛИРУЮЩИЙ ЗАЖИМ СИЗ-2 | 100 ШТ. | 0.043204 | 2.65 | 0,11
77 | 5/20-30-2/1 | ПЕРЕМЫЧКА ГИБКАЯ ПГС-35-560 У2,5 | ШТ. | 6.4412 | 7.28 | 46,89
78 | 5/20-30-3/С552-606-2Э | ЗАЖИМЫ (СКОБЫ, ПОЛОСКИ, ПРЯЖКИ) | 100 ШТ. | 14.06 | 0.9 | 12,65
79 | 5/20-30-3/5 | ГАЙКА УСТАНОВОЧНАЯ ЗАЗЕМЛЯЮЩАЯ К 482 | 100 ШТ. | 0.50343 | 249.6 | 125,66
80 | 5/20-30-3/8 | ГАЙКА УСТАНОВОЧНАЯ ЗАЗЕМЛЯЮЩАЯ К 485 | 100 ШТ. | 0.004902 | 374.4 | 1,84
81 | 5/20-30-3/20 | СКОБА К 142 У2 | 10 ШТ. | 63.0765 | 7.49 | 472,44
82 | 5/20-30-3/23 | СКОБА К 145 У2 | 10 ШТ. | 11.3245 | 10.4 | 117,77
83 | 5/20-30-3/28 | СКОБА К1157 У3 | 1000 ШТ. | 0.7 | 750 | 525
84 | 5/20-30-4/1 | ВТУЛКА В17 УХЛ2 | 100 ШТ. | 0.069126 | 12 | 0,83
85 | 5/20-30-4/2 | ВТУЛКА В22 УХЛ2 | 100 ШТ. | 1.1145 | 13 | 14,49
86 | 5/20-30-4/4 | ВТУЛКА В42 УХЛ2 | 100 ШТ. | 0.21876 | 58.58 | 12,82
87 | 5/20-30-5/2 | БИРКА МАРКИРОВОЧНАЯ У134 | 100 ШТ. | 14.1713 | 7.06 | 100,05
| 5/20-40 | Другие электромонтажные материалы
88 | 5/20-40-2/1 | ПАТРУБОК ВВОДНОЙ У476 У3 | 10 ШТ. | 10.7822 | 30 | 323,47
89 | 5/20-40-2/2 | ПАТРУБОК ВВОДНОЙ У477 У3 | 10 ШТ. | 0.04902 | 33 | 1,62
90 | 5/20-40-2/4 | ПАТРУБОК ВВОДНОЙ У479 У3 | 10 ШТ. | 2.1386 | 39 | 83,41
91 | 5/20-40-3/1 | ЗАГЛУШКА У469 | 10 ШТ. | 5.9901 | 2.2 | 13,18
92 | 5/20-40-3/2 | ЗАГЛУШКА У468 УХЛ2 | 10 ШТ. | 0.79 | 1.3 | 1,03
93 | 5/20-40-3/3 | ЗАГЛУШКА У470 | 10 ШТ. | 1.1881 | 5 | 5,94
94 | 5/20-40-4/СН-1604-711-Д | КОРОБКА ОТВЕТВИТЕЛЬНАЯ КО-4 | ШТ | 713 | 1.16 | 827,08
95 | 5/20-40-4/СН-1604-818-Д | КОРОБКА ОТВЕТВИТЕЛЬНАЯ КО-8 | ШТ | 609 | 1.85 | 1126,65
| 5/50 | Прокатно-тянутые изделия из цветных металлов и цветные металлы
| 5/50-70 | Сплавы из цветных металлов
96 | 5/50-70-2/2 | ПРИПОЙ ОЛОВЯННО-СВИНЦОВЫЙ БЕССУРЬМЯНИСТЫЙ В ЧУШКАХ, МАРКИ ПОС61 | Т | 0.039572 | 80050 | 3167,74
97 | 5/50-70-2/8 | ПРИПОЙ ОЛОВЯННО-СВИНЦОВЫЙ БЕССУРЬМЯНИСТЫЙ В ЧУШКАХ, МАРКИ ПОС30 | Т | 0.001736 | 46800 | 81,24
98 | 5/50-70-3/7 | КАНИФОЛЬ СОСНОВАЯ ВЫСШЕГО СОРТА | КГ | 1.52 | 26.6 | 40,43
| 5/60 | Линейно-кабельные изделия связи
| 5/60-20 | Оконечные кабельные устройства
99 | 5/60-20-2/СН-1604-819-Д | КОРОБКА РАСПРЕДЕЛИТЕЛЬНАЯ КРТ 24Х2 | ШТ | 76 | 10.06 | 764,56
| 5/60-80 | Оборудование для передачи данных, ЛВС и ВОЛС
100 | 5/60-80-1/СН-1604-205-Д1 | РАЗЪЕМ RJ-45 | ШТ | 22 | 0.18 | 3,96
| 5/70 | Материалы и оборудование противопожарное и охранное
| 5/70-10 | Оборудование пожарно-охранной сигнализации
101 | 5/70-10-1/СН-1604-817-Д | КРОНШТЕЙН КУ-1М | ШТ | 597 | 5.39 | 3217,83
102 | 5/70-10-1-2/СН-1604-809-Д | ИЗВЕЩАТЕЛЬ ОХРАННЫЙ ИНФРАКРАСНЫЙ ИНС-110 | ШТ | 178 | 77.93 | 13871,54
103 | 5/70-10-1-2/СН-1604-810-Д | ИЗВЕЩАТЕЛЬ ОХРАННЫЙ ПАССИВНЫЙ ИНФРАКРАСНЫЙ ИНС-106 С УЗКОНАПРАВЛЕННОЙ ЛИНЗОЙ ТИПА "ШТОРА" | ШТ | 218 | 78.49 | 17110,82
104 | 5/70-10-1-2/СН-1604-811-Д | ИЗВЕЩАТЕЛЬ КОМБИНИРОВАННЫЙ ПАССИВНЫЙ SWAN 1000 | ШТ | 37 | 193.33 | 7153,21
105 | 5/70-10-1-2/СН-1604-812-Д | ИЗВЕЩАТЕЛЬ ОХРАННЫЙ ИНС-206 ПАССИВНЫЙ ЗВУКОВОЙ КОНТРОЛЯ РАЗРУШЕНИЯ ОСТЕКЛЕННЫХ КОНСТРУКЦИЙ | ШТ | 169 | 84.49 | 14278,81
106 | 5/70-10-1-2/СН-1604-815-Д | ИЗВЕЩАТЕЛЬ ОХРАННЫЙ РУЧНОЙ (ТРЕВОЖНАЯ КНОПКА) С ФИКСАЦИЕЙ И КЛЮЧОМ СБРОСА ОИР-01 | ШТ | 3 | 7.33 | 21,99
107 | 5/70-10-1-2/СН-1604-816-Д | ИЗВЕЩАТЕЛЬ ОХРАННЫЙ ВИБРАЦИОННЫЙ ВИБ-2000 ВТФ | ШТ | 9 | 96.17 | 865,53
108 | 5/70-10-1-2-1/СН-1604-604-Д | ИЗВЕЩАТЕЛЬ ОХРАННЫЙ МАГНИТОКОНТАКТНЫЙ НО-03, НАКЛАДНОЙ | ШТ | 702 | 4.49 | 3151,98
| 5/90 | Прочие материалы для монтажных и специальных строительных работ
| 5/90-10 | Дюбели для крепления электромонтажных изделий
109 | 5/90-10/2 | ДЮБЕЛЬ МОНТАЖНЫЙ У661 У3 | 10 ШТ. | 142.7525 | 7.5 | 1070,64
110 | 5/90-10/3 | ДЮБЕЛЬ МОНТАЖНЫЙ У656 У3 | 10 ШТ. | 740.0597 | 0.85 | 629,05
111 | 5/90-10/4 | ДЮБЕЛЬ МОНТАЖНЫЙ У658 | 10 ШТ. | 236.3163 | 0.9 | 212,68
| 6 | Трубы и детали трубопроводов (за исключением труб стальных обсадных и бурильных части 1). Арматура для технологических трубопроводов
| 6/20 | Трубы и детали трубопроводов стальные
| 6/20-50 | Трубы стальные электросварные прямошовные
112 | 6/20-50-10/С103-33800-1-Э | ТРУБА МЕТАЛЛИЧЕСКАЯ ТОНКОСТЕННАЯ ДИАМЕТРОМ 6 ММ | М | 79 | 1.53 | 120,87
Прочие
|  | ИТОГО МАТЕРИАЛЫ, ИЗДЕЛИЯ, КОНСТРУКЦИИ |  |  |  | 93358
|  | ИТОГО ТРАНСПОРТ |  |  |  | 5767
ОБОРУДОВАНИЕ, МЕБЕЛЬ
113 | 160-803-Д | АККУМУЛЯТОР 12В, 18 АЧ | ШТ | 3 | 97.82 | 293,46
114 | 1604-411-Д | АККУМУЛЯТОР 12В, 26 АЧ | ШТ | 11 | 161.92 | 1781,12
115 | 1604-607-Д | РЕЗЕРВИРОВАННЫЙ ИСТОЧНИК ПИТАНИЯ РИП-12 ИСП.06, ВОЗМОЖНОСТЬ УСТАНОВКИ В КОРПУС РИП ДО 2 АКБ 26 АЧ ИЛИ ДО ДВУХ АКБ 40 АЧ | ШТ | 11 | 395.91 | 4355,01
116 | 1604-800-Д | ПРИБОР ПРИЕМНО-КОНТРОЛЬНЫЙ АЛАРМ 11 ИСП.GSM ОХРАННЫЙ НА 8 ШЛЕЙФОВ | КОМПЛ | 11 | 548.5 | 6033,5
117 | 1604-801-Д | МОДУЛЬ РАСШИРЕНИЯ ШЛЕЙФОВ СИГНАЛИЗАЦИИ МРШС-8 | КОМПЛ | 32 | 133.13 | 4260,16
118 | 1604-802-Д | БЛОК ВЫНОСНОЙ ИНДИКАЦИИ БВИ | ШТ | 11 | 111.83 | 1230,13
119 | 1604-804-Д | АККУМУЛЯТОР 12В, 22 АЧ | ШТ | 8 | 183.38 | 1467,04
120 | 1604-805-Д | ЗАЩИЩЕННЫЙ КЛЮЧ ДОСТУПА | ШТ | 51 | 16.04 | 818,04
121 | 1604-806-Д | УСТРОЙСТВО ДОСТУПА УД-3Т ДЛЯ НАРУЖНОЙ УСТАНОВКИ | ШТ | 17 | 9 | 153
122 | 1604-807-Д | МОДУЛЬ ДОСТУПА ВЫНОСНОЙ МДВ-7/К | ШТ | 10 | 111.83 | 1118,3
123 | 1604-808-Д | СВЕТОЗВУКОВОЙ НАРУЖНЫЙ ОПОВЕЩАТЕЛЬ ПКИ-СМ12 | ШТ | 11 | 42 | 462
124 | 1604-813-Д | РАСШИРИТЕЛЬ АСТА РИ-М РР (В КОМПЛЕКТЕ С АНТЕННОЙ) | КОМПЛ | 3 | 136.63 | 409,89
125 | 1604-814-Д | РАДИОПЕРЕДАЮЩЕЕ УСТРОЙСТВО (ПЕРЕДАТЧИК) РПДК АСТРА РИ-М БЕСПРОВОДНОЙ РУЧНОЙ ТРЕВОЖНЫЙ ИЗВЕЩАТЕЛЬ (РАДИОБРЕЛОК К ПРИЕМНИКУ АСТРА-РИ-М РР) | КОМПЛ | 3 | 56.66 | 169,98
|  | ИТОГО ОБОРУДОВАНИЕ |  |  |  | 22552
|  | ИТОГО ТРАНСПОРТ |  |  |  | 451
| СОСТАВИЛ | ______________________________ |  |  | А.А.ГАРКАВАЯ
|  | (должность служащего) | (подпись) |  | (инициалы,фамилия)
| ПРОВЕРИЛ | ______________________________ |  |  | Н.В.МАКСИМОВИЧ
|  | (должность служащего) | (подпись) |  | (инициалы,фамилия)

## 7046-1-4002-T3
РАЗРАБОТЧИК |  | RSTC.smeta версия 24.10
|  |  |  | ШИФР | 20.003.0.19
ГОРОД-СПУТНИК СМОЛЕВИЧИ. КВАРТАЛ N2. ДЕТСКИЙ САД ПО ГЕНЕРАЛЬНОМУ ПЛАНУ N 19. СТАДИЯ С
РАБОЧАЯ ДОКУМЕНТАЦИЯ
СМЕТНАЯ ДОКУМЕНТАЦИЯ
ТИТУЛЬНЫЙ ЛИСТ ДЛЯ ЛОКАЛЬНОЙ СМЕТЫ (ЛОКАЛЬНОГО СМЕТНОГО РАСЧЕТА) № 4002
СМЕТНАЯ СТОИМОСТЬ В ЦЕНАХ НА 1 ДЕКАБРЯ 2024г.
272,525 ТЫСЯЧ БЕЛОРУССКИХ РУБЛЕЙ
ЗАКАЗЧИК |  | УП "УКС МИНГОРИСПОЛКОМА"
МИНСК-2025

## 7046-1-4003-S0
НАИМЕНОВАНИЕ ОБЪЕКТА |  | ГОРОД-СПУТНИК СМОЛЕВИЧИ. КВАРТАЛ N2. ДЕТСКИЙ САД ПО ГЕНЕРАЛЬНОМУ ПЛАНУ N 19. СТАДИЯ С
КОД ОБЪЕКТА |  | 20.003.0.19
НАИМЕНОВАНИЕ ЗДАНИЯ, СООРУЖЕНИЯ |  | ЗДАНИЕ ДЕТСКОГО САДА
ШИФР ЗДАНИЯ, СООРУЖЕНИЯ |  | 20.003.0.19
КОМПЛЕКТ ЧЕРТЕЖЕЙ |  | ОПС3
ЛОКАЛЬНАЯ СМЕТА (ЛОКАЛЬНЫЙ СМЕТНЫЙ РАСЧЕТ) № 4003
(НОРМЫ 2022г.)
СИСТЕМА КОНТРОЛЯ И УПРАВЛЕНИЯ ДОСТУПОМ
СОСТАВЛЕНА В ЦЕНАХ НА 1 ДЕКАБРЯ 2024г. | [8 empty] | СТОИМОСТЬ 48,539 ТЫСЯЧ БЕЛОРУССКИХ РУБЛЕЙ
№ п/п | ОБОСНОВАНИЕ | НАИМЕНОВАНИЕ РАБОТ, РЕСУРСОВ, РАСХОДОВ | ЕДИНИЦА ИЗМЕРЕ- НИЯ | СТОИМОСТЬ ЕДИНИЦЫ ИЗМЕРЕНИЯ/ВСЕГО, БЕЛОРУССКИХ РУБЛЕЙ
|  |  |  | ЗАРАБОТНАЯ ПЛАТА | ЭКСПЛУАТАЦИЯ МАШИН И МЕХАНИЗМОВ |  | МАТЕРИАЛЫ, ИЗДЕЛИЯ, КОНСТРУКЦИИ (ОБОРУДОВА- НИЕ, МЕБЕЛЬ) | ТРАНС-ПОРТ | ОБЩАЯ СТОИМОСТЬ
|  |  | КОЛИ- ЧЕСТВО |  | ВСЕГО | В ТОМ ЧИСЛЕ ЗАРАБОТ- НАЯ ПЛАТА МАШИ- НИСТОВ
1 | 2 | 3 | 4 | 5 | 6 | 7 | 8 | 9 | 10
| НАЧИСЛЕНИЯ: | ОХР и ОПР/ПЛАНОВАЯ ПРИБЫЛЬ (%):Н10=78.64/70.75
| НАЧИСЛЕНИЯ: | ОХР и ОПР/ПЛАНОВАЯ ПРИБЫЛЬ (%):Н15=38.44/37.3
| НАЧИСЛЕНИЯ: | ОХР и ОПР/ПЛАНОВАЯ ПРИБЫЛЬ (%):Н16=59.57/40.54
| НАЧИСЛЕНИЯ: | ОХР и ОПР/ПЛАНОВАЯ ПРИБЫЛЬ (%):Н19=68.63/50.01
1. | ПРИМЕЧАНИЕ: | К ДЛЯ ОХР И ОПР/ПЛАНОВАЯ ПРИБЫЛЬ: 1.0000/1.0000
2. | ПРИМЕЧАНИЕ: | КОЭФФИЦИЕНТ К З/П (ПОСТАНОВЛЕНИЕ N5): 1.0000
3. | ПРИМЕЧАНИЕ: | БАЗА ТЕКУЩИХ ЦЕН (ВАРИАНТ A)
| Ж3-60-52 | ОБОРУДОВАНИЕ И ПРИБОРЫ
4. | ПРИМЕЧАНИЕ: | СМЕТНАЯ ДОКУМЕНТАЦИЯ СОСТАВЛЯЕТСЯ НА ОСНОВАНИИ ФАЙЛОВ "МОНИТОРИНГ 08.01.2025", РАЗМЕЩЁННОГО НА ГЛАВНОЙ СТРАНИЦЕ ИСС ГИС "ГОССТРОЙПОРТАЛ" В РАЗДЕЛЕ "НОВОСТИ"
5. | 1604-600-Д | СЕТЕВОЙ КОНТРОЛЛЕР ДОСТУПА DS-K2812 | ШТ 8 | - - | - - | - - | 872.78 6982.24 | 17.46 139.68 | 890.24 7121.92
6. | 1604-601-Д | СЧИТЫВАТЕЛЬ КАРТ MIFARE DS-K1108AM | ШТ 30 | - - | - - | - - | 134.54 4036.20 | 2.69 80.70 | 137.23 4116.90
7. | 1604-602-Д | НАСТОЛЬНЫЙ СЧИТЫВАТЕЛЬ КАРТ DS-K1F100-D8E | ШТ 1 | - - | - - | - - | 204.74 204.74 | 4.09 4.09 | 208.83 208.83
8. | Ц10-713-5 (Н15) | СЧИТЫВАТЕЛИ ИДЕНТИФИКАТОРОВ И КОНТРОЛЛЕРА | КОМПЛ. 39 | 9.78 381.42 | 0.04 1.56 | - - | 0.04 1.56 | - - | 9.86 384.54
9. | 1/10-250-20-35/СН-1604-603-Д П.3971, П.3972 | ЭЛЕКТРОМАГНИТНЫЙ ЗАМОК (В КОМПЛЕКТЕ КОРПУС ЗАМКА, ЯКОРЬ, КОМПЛЕКТ КРЕПЛЕНИЯ ЯКОРЯ, МК AL-200PR МОНТАЖНЫЙ КОМПЛЕКТ ДЛЯ КРЕПЛЕНИЯ ЭЛЕКТРОМАГНИТНЫХ ЗАМКОВ В СОСТАВЕ; ПЛАНКА, L-ОБРАЗНЫЙ УГОЛОК, ДЕКОРАТИВНЫЙ КОЖУХ, КОМПЛЕКТ КРЕПЕЖА) | КОМПЛ 30 | - - | - - | - - | 251.58 7547.40 | 14.42 432.60 | 266.00 7980.00
10. | Ц10-710-4 (Н15) | ЗАМОК ЭЛЕКТРОМАГНИТНЫЙ | ЗАМОК 30 | 18.23 546.90 | 0.02 0.60 | - - | 0.02 0.60 | - - | 18.27 548.10
11. | 5/70-10-1-2-1/СН-1604-604-Д П.989 | ИЗВЕЩАТЕЛЬ ОХРАННЫЙ МАГНИТОКОНТАКТНЫЙ НО-03, НАКЛАДНОЙ | ШТ 15 | - - | - - | - - | 4.49 67.35 | 0.26 3.90 | 4.75 71.25
12. | Ц10-701-1 (Н15) | ИЗВЕЩАТЕЛИ ОХРАННЫЕ МАГНИТОКОНТАКТНЫЕ НАКЛАДНЫЕ: ПО МЕТАЛЛИЧЕСКОМУ (ПВХ) ОСНОВАНИЮ | ИЗВЕЩАТЕЛЬ 15 | 9.53 142.95 | 0.07 1.05 | - - | 0.39 5.85 | 0.03 0.45 | 10.02 150.30
13. | 1604-605-Д | БЕСКОНТАКТНАЯ СМАРТ-КАРТА MIFARE | ШТ 500 | - - | - - | - - | 1.67 835.00 | 0.03 15.00 | 1.70 850.00
14. | Ц10-713-6 (Н15) | ПОДКЛЮЧЕНИЕ СМАРТ-КАРТ | 100 ШТ. 5 | 21.93 109.65 | - - | - - | - - | - - | 21.93 109.65
15. | 5/70-10-1-2/СН-1604-606-Д П.13675 | УСТРОЙСТВО РАЗБЛОКИРОВКИ ДВЕРЕЙ ST-ER115 | ШТ 15 | - - | - - | - - | 27.76 416.40 | 1.59 23.85 | 29.35 440.25
16. | Ц10-701-4 (Н15) | МОНТАЖ УСТРОЙСТВА РАЗБЛОКИРОВКИ ДВЕРЕЙ | ИЗВЕЩАТЕЛЬ 15 | 10.23 153.45 | 0.03 0.45 | - - | 0.54 8.10 | 0.05 0.75 | 10.85 162.75
17. | 5/10-10-80-11/СН-1028-Д П.9421 | КАБЕЛЬ-УДЛИНИТЕЛЬ USB 2.0 (ПАПА - МАМА) UGREEN US121 АКТИВНЫЙ, ДЛИНА 10 М | ШТ 1 | - - | - - | - - | 39.17 39.17 | 2.24 2.24 | 41.41 41.41
18. | Ц10-137-1 (Н15) | ПЕРЕМЫЧКИ КАБЕЛЬНЫЕ ДЛИНОЙ ДО 6 М | 100 ПЕРЕМЫЧЕК 0.01 | 334.37 3.34 | - - | - - | - - | - - | 334.37 3.34
19. | Ц10-137-2 (Н15) | ПЕРЕМЫЧКИ КАБЕЛЬНЫЕ: ДОБАВЛЯТЬ НА КАЖДЫЙ 1 М СВЕРХ 6 М | 100 ПЕРЕМЫЧЕК 0.04 | 29.13 1.17 | - - | - - | - - | - - | 29.13 1.17
20. | 1604-607-Д | РЕЗЕРВИРОВАННЫЙ ИСТОЧНИК ПИТАНИЯ РИП-12 ИСП.06, ВОЗМОЖНОСТЬ УСТАНОВКИ В КОРПУС РИП ДО 2 АКБ 26 АЧ ИЛИ ДО ДВУХ АКБ 40 АЧ | ШТ 1 | - - | - - | - - | 395.91 395.91 | 7.92 7.92 | 403.83 403.83
21. | Ц10-706-2 (Н15) | БЛОКИ БЕСПЕРЕБОЙНОГО ПИТАНИЯ: ПО КИРПИЧНОМУ ОСНОВАНИЮ | БЛОК 1 | 20.21 20.21 | 0.02 0.02 | - - | 0.11 0.11 | 0.02 0.02 | 20.36 20.36
22. | 1604-204-Д | АККУМУЛЯТОРНАЯ БАТАРЕЯ 12В, 7 АЧ | ШТ 8 | - - | - - | - - | 28.26 226.08 | 0.57 4.56 | 28.83 230.64
23. | 1604-411-Д | АККУМУЛЯТОР 12В, 26 АЧ | ШТ 2 | - - | - - | - - | 161.92 323.84 | 3.24 6.48 | 165.16 330.32
24. | 5/20-40-4/СН-1604-608-Д П.1214 | КОРОБКА МОНТАЖНАЯ КМ-222 | ШТ 10 | - - | - - | - - | 5.14 51.40 | 0.29 2.90 | 5.43 54.30
25. | 1604-608-Д | МОДУЛЬНОЕ ИНТЕГРИРОВАННОЕ КЛИЕНТ-СЕРВЕРНОЕ ПРОГРАММНОЕ ОБЕСПЕЧЕНИЕ НIKCENTRAL - ACS-BASE/16 DOOR | ШТ 1 | - - | - - | - - | 2312.85 2312.85 | - - | 2312.85 2312.85
26. | 1604-609-Д | МОДУЛЬНОЕ ИНТЕГРИРОВАННОЕ КЛИЕНТ-СЕРВЕРНОЕ ПРОГРАММНОЕ ОБЕСПЕЧЕНИЕ НIKCENTRAL - P - ATTENDANSE MODULE | ШТ 1 | - - | - - | - - | 4486.20 4486.20 | - - | 4486.20 4486.20
27. | 1604-610-Д | МОДУЛЬНОЕ ИНТЕГРИРОВАННОЕ КЛИЕНТ-СЕРВЕРНОЕ ПРОГРАММНОЕ ОБЕСПЕЧЕНИЕ НIKCENTRAL - P - VISITOR MODULE | ШТ 1 | - - | - - | - - | 1278.39 1278.39 | - - | 1278.39 1278.39
|  | ИТОГО ПРЯМЫЕ ЗАТРАТЫ : |  | 1359 | 4 | - | 29219 | 724 | 31306
|  | ОХР и ОПР | [6 empty] | 522
|  | ПЛАНОВАЯ ПРИБЫЛЬ | [6 empty] | 507
|  | ИТОГО ПО ПТМ | [6 empty] | 32335
|  | ЗАТРАТЫ ТРУДА | [6 empty] | 102
| Ж3-60-51 | СЕТИ
28. | 5/10-10-60-3/27 | КАБЕЛЬ С ОДНОПРОВОЛОЧНЫМИ МЕДНЫМИ ЖИЛАМИ МАРКИ КСВВ, С ИЗОЛЯЦИЕЙ И ОБОЛОЧКОЙ ИЗ ПОЛИВИНИЛХЛОРИДНОГО ПЛАСТИКАТА, С ЧИСЛОМ ЖИЛ И СЕЧЕНИЕМ 2Х0,5 ММ2 | 1000 М 0.07 | - - | - - | - - | 245.27 17.17 | 14.05 0.98 | 259.32 18.15
29. | 5/10-10-10-1/10 | КАБЕЛЬ СИЛОВОЙ МАРКИ ВВГ 2 Х 1,5-0,66 С МЕДНЫМИ ЖИЛАМИ, ИЗОЛЯЦИЯ И ОБОЛОЧКА ИЗ ПОЛИВИНИЛХЛОРИДНОГО ПЛАСТИКАТА, БЕЗ ЗАЩИТНОГО ПОКРОВА, С ДВУМЯ ЖИЛАМИ СЕЧЕНИЕМ 1,5 ММ2, НА НАПРЯЖЕНИЕ 0,66 КВ | 1000 М 0.678 | - - | - - | - - | 1307.80 886.69 | 74.94 50.81 | 1382.74 937.50
30. | 5/10-10-80-6/С505-1973-Э | КАБЕЛЬ МАРКИ U/UTP 4Х-ПАРНЫЙ КАТ.5Е ДЛЯ ПРОКЛАДКИ ВНУТРИ ПОМЕЩЕНИЙ | М 40 | - - | - - | - - | 1.18 47.20 | 0.07 2.80 | 1.25 50.00
31. | 5/10-10-80-6/С505-1983-Э | КАБЕЛЬ МАРКИ F/UTP 4Х-ПАРНЫЙ КАТ.5Е ДЛЯ ПРОКЛАДКИ ВНУТРИ ПОМЕЩЕНИЙ | М 1270 | - - | - - | - - | 1.39 1765.30 | 0.08 101.60 | 1.47 1866.90
32. | Ц8-912-1 (Н16) | КАБЕЛЬ ТРЕХ-ПЯТИЖИЛЬНЫЙ СЕЧЕНИЕМ ЖИЛЫ ДО 6 ММ2 В ПРОЛОЖЕННЫХ ТРУБАХ, КОРОБАХ (КАБЕЛЬ-КАНАЛАХ) | 100 М 20.176471 | 183.40 3700.36 | 15.47 312.13 | 4.64 93.62 | 11.59 233.85 | 1.59 32.08 | 212.05 4278.42
33. | 5/20-30-3/С552-606-2Э | ЗАЖИМЫ (СКОБЫ, ПОЛОСКИ, ПРЯЖКИ) | 100 ШТ. 2.02 | - - | - - | - - | 0.90 1.82 | 0.05 0.10 | 0.95 1.92
34. | 5/20-30-1-4/С552-1409-10Э | СОЕДИНИТЕЛЬНЫЙ ИЗОЛИРУЮЩИЙ ЗАЖИМ СИЗ | 100 ШТ. 12.91 | - - | - - | - - | 2.10 27.11 | 0.12 1.55 | 2.22 28.66
35. | 5/60-80-1-3/СН-1041-Д П.13191 | КОННЕКТОР UTP RJ-45 КАТ.5Е, ДЛЯ ОДНОПРОВОЛОЧНОГО КАБЕЛЯ | ШТ 16 | - - | - - | - - | 0.14 2.24 | 0.01 0.16 | 0.15 2.40
36. | 5/60-80-1-1/СН-1042-Д П.2411 | КОЛПАЧОК НА КОННЕКТОР UTP RJ-45 | ШТ 16 | - - | - - | - - | 0.14 2.24 | 0.01 0.16 | 0.15 2.40
37. | Ц10-65-3 (Н15) | МОНТАЖ КОННЕКТОРА | 10 РАЗЪЕМОВ 1.6 | 2.24 3.58 | - - | - - | - - | - - | 2.24 3.58
38. | 5/20-20-3-1/3 | ТРУБА ГЛАДКАЯ ЖЕСТКАЯ ПВХ, ДИАМЕТР 25 ММ | М 100 | - - | - - | - - | 1.16 116.00 | 0.07 7.00 | 1.23 123.00
39. | Ц8-904-1 (Н16) | ТРУБЫ ВИНИПЛАСТОВЫЕ ПО СТЕНАМ, ДИАМЕТР ДО 25 ММ | 100 М 0.990099 | 425.29 421.08 | 12.69 12.56 | 0.32 0.32 | 494.73 489.83 | 37.12 36.75 | 969.83 960.22
40. | 5/20-20-3-1/4 | ТРУБА ГЛАДКАЯ ЖЕСТКАЯ ПВХ, ДИАМЕТР 32 ММ | М 15 | - - | - - | - - | 1.72 25.80 | 0.10 1.50 | 1.82 27.30
41. | 5/20-20-3-1/5 | ТРУБА ГЛАДКАЯ ЖЕСТКАЯ ПВХ, ДИАМЕТР 40 ММ | М 30 | - - | - - | - - | 2.17 65.10 | 0.12 3.60 | 2.29 68.70
42. | Ц8-904-2 (Н16) | ТРУБЫ ВИНИПЛАСТОВЫЕ ПО СТЕНАМ, ДИАМЕТР ДО 50 ММ | 100 М 0.445545 | 429.10 191.18 | 9.14 4.07 | 0.48 0.21 | 582.83 259.68 | 49.22 21.93 | 1070.29 476.86
43. | 5/20-20-3-2/3 | ТРУБА ГОФРИРОВАННАЯ ПВХ ЛЕГКОГО ТИПА С ЗОНДОМ, ДИАМЕТРОМ 25 ММ | М 30 | - - | - - | - - | 0.79 23.70 | 0.05 1.50 | 0.84 25.20
44. | Ц8-904-1 (Н16) | ТРУБЫ ВИНИПЛАСТОВЫЕ ПО СТЕНАМ, ДИАМЕТР ДО 25 ММ | 100 М 0.29703 | 425.29 126.32 | 12.69 3.77 | 0.32 0.10 | 494.73 146.95 | 37.12 11.03 | 969.83 288.07
45. | 5/20-20-3-5/СН-1604-306-Д П.2012 | СОЕДИНИТЕЛЬ ПВХ ГОФРИРОВАННЫЙ ДЛЯ ТРУБЫ ДИАМЕТРОМ 25 ММ | ШТ 50 | - - | - - | - - | 0.78 39.00 | 0.04 2.00 | 0.82 41.00
46. | 5/20-20-3-5/СН-1604-611-Д1 П.11730 | СОЕДИНИТЕЛЬ ПВХ ГОФРИРОВАННЫЙ ДЛЯ ТРУБЫ ДИАМЕТРОМ 32 ММ | ШТ 8 | - - | - - | - - | 1.02 8.16 | 0.06 0.48 | 1.08 8.64
47. | 5/20-20-3-5/СН-1604-307-Д1 П.17853 | СОЕДИНИТЕЛЬ ПВХ ГОФРИРОВАННЫЙ ДЛЯ ТРУБЫ ДИАМЕТРОМ 40 ММ | ШТ 15 | - - | - - | - - | 1.19 17.85 | 0.07 1.05 | 1.26 18.90
48. | 5/20-20-1/5 | КОРОБ ЭЛЕКТРОТЕХНИЧЕСКИЙ ИЗ ПВХ ПРЯМОЙ 25Х16 ММ | М 155 | - - | - - | - - | 1.37 212.35 | 0.08 12.40 | 1.45 224.75
49. | 5/20-20-1/22 | КОРОБ ЭЛЕКТРОТЕХНИЧЕСКИЙ ИЗ ПВХ ПРЯМОЙ 25Х25 ММ | М 20 | - - | - - | - - | 1.87 37.40 | 0.11 2.20 | 1.98 39.60
50. | Ц8-423-2 (Н16) | КАБЕЛЬ-КАНАЛЫ ПВХ, СЕЧЕНИЕ ДО 25 Х 25 ММ | 100 М 1.699029 | 222.06 377.29 | 1.57 2.67 | - - | 72.00 122.33 | 7.40 12.57 | 303.03 514.86
51. | 5/20-20-1/8 | КОРОБ ЭЛЕКТРОТЕХНИЧЕСКИЙ ИЗ ПВХ ПРЯМОЙ 40Х25 ММ | М 45 | - - | - - | - - | 2.47 111.15 | 0.14 6.30 | 2.61 117.45
52. | 5/20-20-1/9 | КОРОБ ЭЛЕКТРОТЕХНИЧЕСКИЙ ИЗ ПВХ ПРЯМОЙ 40Х40 ММ | М 15 | - - | - - | - - | 3.31 49.65 | 0.19 2.85 | 3.50 52.50
53. | Ц8-423-3 (Н16) | КАБЕЛЬ-КАНАЛЫ ПВХ, СЕЧЕНИЕ ДО 100 Х 60 ММ | 100 М 0.582524 | 307.79 179.30 | 1.92 1.12 | - - | 136.80 79.69 | 15.46 9.01 | 461.97 269.12
54. | ПРИМЕЧАНИЕ: | МАТЕРИАЛЫ ДЛЯ ИЗГОТОВЛЕНИЯ ПРОТИВОПОЖАРНЫХ ПРОХОДОК
55. | 1/55-20-50/С113-7812-45-Э | МАСТИКА ТЕРМОРАСШИРЯЮЩАЯСЯ ПРОТИВОПОЖАРНАЯ ( В 1 БАЛЛОНЕ 310 МЛ) | БАЛЛОН 3 | - - | - - | - - | 37.20 111.60 | 5.26 15.78 | 42.46 127.38
56. | Е13-135-7 (Н10) | ЗАПОЛНЕНИЕ (ГЕРМЕТИЗАЦИЯ) ПРОТИВОПОЖАРНЫХ КАБЕЛЬНЫХ ПРОХОДОК С ПРИМЕНЕНИЕМ ПРОТИВОПОЖАРНОЙ ТЕРМОРАСШИРЯЮЩЕЙСЯ МАСТИКИ НILTI НА ВЫСОТЕ ДО 1,5 М ОТ ОПОРНОЙ ПЛОЩАДКИ | М3 ЗАПОЛНЕНИЯ ПРОХОДКИ 0.00372 | 1387.97 5.16 | - - | - - | 0.58 0.00 | 0.08 0.00 | 1388.63 5.16
57. | 1/10-120-10-10/С104-701-14-Э | НЕГОРЮЧАЯ МИНЕРАЛЬНАЯ ВАТА, ПЛОТНОСТЬЮ 100 КГ/М3 | М3 0.024 | - - | - - | - - | 219.76 5.27 | 31.07 0.75 | 250.83 6.02
58. | Е26-31-1 (Н19) | МИНЕРАЛЬНАЯ ВАТА | М3 0.024 | 153.67 3.69 | 11.36 0.27 | 7.61 0.18 | - - | - - | 165.03 3.96
|  | ИТОГО ПРЯМЫЕ ЗАТРАТЫ : |  | 5009 | 336 | 94 | 4905 | 339 | 10589
|  | ОХР и ОПР | [6 empty] | 3040
|  | ПЛАНОВАЯ ПРИБЫЛЬ | [6 empty] | 2070
|  | ИТОГО ПО ПТМ | [6 empty] | 15699
|  | ЗАТРАТЫ ТРУДА | [6 empty] | 407
|  | ЗАТРАТЫ ТРУДА МАШИНИСТОВ | [6 empty] | 6
| Ж3-80-90 | СТРОИТЕЛЬНО-МОНТАЖНЫЕ РАБОТЫ
59. | Е46-68-3 (Н10) | СВЕРЛЕНИЕ СКВОЗНЫХ ОТВЕРСТИЙ ДИАМЕТРОМ ДО 40 ММ ЭЛЕКТРОПЕРФОРАТОРОМ (ЭЛЕКТРОДРЕЛЬЮ) В КИРПИЧНЫХ СТЕНАХ ГЛУБИНОЙ 380 ММ С УСТРОЙСТВОМ ГИЛЬЗ | 100 ОТВЕРСТИЙ 0.33 | 177.14 58.46 | 7.12 2.35 | - - | - - | - - | 184.26 60.81
60. | 1/10-170-10/С101-86726-20Э | СВЕРЛА ШНЕКОВЫЕ | ШТ. 1.0461 | - - | - - | - - | 7.65 8.00 | 1.08 1.13 | 8.73 9.13
61. | Е46-74-1 (Н10) | УСТРОЙСТВО ШТРАБ В КИРПИЧНЫХ СТЕНАХ ПЛОЩАДЬЮ СЕЧЕНИЯ ДО 20 СМ2 (30 Х 30 ММ) | 100 М 0.26 | 173.02 44.99 | 8.99 2.34 | - - | - - | - - | 182.01 47.33
62. | Е46-75-1 (Н10) | УСТРОЙСТВО ШТРАБ В БЕТОННЫХ КОНСТРУКЦИЯХ ПОЛОВ, СТЕН ПЛОЩАДЬЮ СЕЧЕНИЯ ДО 20 СМ2 (30 Х 30) | 100 М 0.04 | 211.73 8.47 | 10.38 0.42 | - - | - - | - - | 222.11 8.89
63. | 1/10-170-10/С101-86726-2Э | БУР SDS D8 Х 160 ММ | ШТ. 0.235 | - - | - - | - - | 1.96 0.46 | 0.28 0.07 | 2.24 0.53
64. | 1/10-170-2/20 | ДИСК АЛМАЗНЫЙ ОТРЕЗНОЙ ДЛЯ РЕЗКИ КАМНЯ, БЕТОНА ДИАМЕТРОМ 230 ММ | ДИСК 0.235 | - - | - - | - - | 27.15 6.38 | 3.84 0.90 | 30.99 7.28
65. | 1/10-170-60/80 | ЗУБИЛО ПЛОСКОЕ SDS+ РАЗМЕРОМ 22Х250 ММ | ШТ. 0.064 | - - | - - | - - | 3.66 0.23 | 0.52 0.03 | 4.18 0.27
66. | Ц8-155-1 (Н16) | ВЫПОЛНЕНИЕ РАБОТ ПО МОНТАЖУ ПРОТИВОПОЖАРНОЙ ПРОХОДКИ (ПР-1С) В ПРОТИВОПОЖАРНОЙ ПЕРЕГОРОДКЕ 1-ГО ТИПА ТОЛЩИНОЙ 120 ММ. ПРЕДЕЛ ОГНЕСТОЙКОСТИ ПРОХОДКИ НЕ МЕНЕЕ EI 45 | ШТ. 6 | 6.53 39.18 | - - | - - | 2.14 12.84 | 0.31 1.86 | 8.98 53.88
67. | Ц8-155-1 (Н16) | ВЫПОЛНЕНИЕ РАБОТ ПО МОНТАЖУ ПРОТИВОПОЖАРНОЙ ПРОХОДКИ (ПР-1С) В ПРОТИВОПОЖАРНОЙ ПЕРЕГОРОДКЕ 1-ГО ТИПА ТОЛЩИНОЙ 380 ММ. ПРЕДЕЛ ОГНЕСТОЙКОСТИ ПРОХОДКИ НЕ МЕНЕЕ EI 45 | ШТ. 6 | 6.53 39.18 | - - | - - | 2.14 12.84 | 0.31 1.86 | 8.98 53.88
68. | Ц8-155-1 (Н16) | ВЫПОЛНЕНИЕ РАБОТ ПО ПРОХОДУ КАБЕЛЕЙ ЧЕРЕЗ ПЕРЕКРЫТИЯ С НОРМИРУЕМЫМ ПРЕДЕЛОМ ОГНЕСТОЙКОСТИ В ПОЛИВИНИЛХЛОРИДНЫХ ГИЛЬЗАХ С ЗАДЕЛКОЙ ЗАЗОРОВ НА ВСЮ ТОЛЩИНУ КОНСТРУКЦИИ НЕГОРЮЧИМИ МАТЕРИАЛАМИ МЕЖДУ СТЕНОЙ И ГИЛЬЗОЙ, А ТАК ЖЕ МЕЖДУ КАБЕЛЕМ И ГИЛЬЗОЙ - ЛЕГКО УДАЛЯЕМОЙ МАССОЙ ИЗ НЕСГОРАЕМОГО МАТЕРИАЛА | ШТ. 1 | 6.53 6.53 | - - | - - | 2.14 2.14 | 0.31 0.31 | 8.98 8.98
|  | ИТОГО ПРЯМЫЕ ЗАТРАТЫ : |  | 197 | 5 | - | 43 | 6 | 251
|  | ОХР и ОПР | [6 empty] | 139
|  | ПЛАНОВАЯ ПРИБЫЛЬ | [6 empty] | 113
|  | ИТОГО ПО ПТМ | [6 empty] | 503
|  | ЗАТРАТЫ ТРУДА | [6 empty] | 15
|  | ВСЕГО, В ТОМ ЧИСЛЕ | [6 empty] | 48539
|  | СТРОИТЕЛЬНЫЕ РАБОТЫ, ВСЕГО В ТОМ ЧИСЛЕ | [6 empty] | 457
|  | ЗАРАБОТНАЯ ПЛАТА | [6 empty] | 121
|  | ЭКСПЛУАТАЦИЯ МАШИН И МЕХАНИЗМОВ, ВСЕГО | [6 empty] | 5
|  | МАТЕРИАЛЫ, ИЗДЕЛИЯ, КОНСТРУКЦИИ | [6 empty] | 132
|  | ТРАНСПОРТ | [6 empty] | 19
|  | ОХР и ОПР | [6 empty] | 95
|  | ПЛАНОВАЯ ПРИБЫЛЬ | [6 empty] | 85
|  | МОНТАЖНЫЕ РАБОТЫ, ВСЕГО В ТОМ ЧИСЛЕ | [6 empty] | 26743
|  | ЗАРАБОТНАЯ ПЛАТА | [6 empty] | 6443
|  | ЭКСПЛУАТАЦИЯ МАШИН И МЕХАНИЗМОВ, ВСЕГО | [6 empty] | 340
|  | В ТОМ ЧИСЛЕ ЗАРАБОТНАЯ ПЛАТА МАШИНИСТОВ | [6 empty] | 94
|  | МАТЕРИАЛЫ, ИЗДЕЛИЯ, КОНСТРУКЦИИ | [6 empty] | 12954
|  | ТРАНСПОРТ | [6 empty] | 794
|  | ОХР и ОПР | [6 empty] | 3606
|  | ПЛАНОВАЯ ПРИБЫЛЬ | [6 empty] | 2606
|  | ОБОРУДОВАНИЕ, МЕБЕЛЬ, ИНВЕНТАРЬ | [6 empty] | 21081
|  | ТРАНСПОРТ | [6 empty] | 258
|  | ЗАТРАТЫ ТРУДА РАБОЧИХ | [6 empty] | 525
|  | ЗАТРАТЫ ТРУДА МАШИНИСТОВ | [6 empty] | 6
|  | СОСТАВИЛ | ____________________ |  |  |  |  | А.А.ГАРКАВАЯ
|  |  | (должность служащего) |  |  | (подпись) |  | (инициалы,фамилия)
|  | ПРОВЕРИЛ | ____________________ |  |  |  |  | Н.В.МАКСИМОВИЧ
|  |  | (должность служащего) |  |  | (подпись) |  | (инициалы,фамилия)

## 7046-1-4003-T0
НАИМЕНОВАНИЕ ОБЪЕКТА: ГОРОД-СПУТНИК СМОЛЕВИЧИ. КВАРТАЛ N2. ДЕТСКИЙ САД ПО ГЕНЕРАЛЬНОМУ ПЛАНУ N 19. СТАДИЯ С
КОД ОБЪЕКТА: 20.003.0.19
НАИМЕНОВАНИЕ ЗДАНИЯ, СООРУЖЕНИЯ: ЗДАНИЕ ДЕТСКОГО САДА
ШИФР ЗДАНИЯ, СООРУЖЕНИЯ: 20.003.0.19
КОМПЛЕКТ ЧЕРТЕЖЕЙ: ОПС3
ИСХОДНЫЕ ДАННЫЕ ПО ЛОКАЛЬНОЙ СМЕТЕ (ЛОКАЛЬНОМУ СМЕТНОМУ РАСЧЕТУ) № 4003
(НОРМЫ 2022г.)
СИСТЕМА КОНТРОЛЯ И УПРАВЛЕНИЯ ДОСТУПОМ
СОСТАВЛЕНА В ЦЕНАХ НА 1 ДЕКАБРЯ 2024г.
№ П/П | ТЕКСТ
1 | 2
1 | L3'7046'1'4003'S0B0Q0Q1T0T3'2'1'СИСТЕМА КОНТРОЛЯ И УПРАВЛЕНИЯ ДОСТУПОМ'ОПС3'А.А.ГАРКАВАЯ'Н.В.МАКСИМОВИЧ*
2 | Ж3-60-52'ОБОРУДОВАНИЕ И ПРИБОРЫ'ШТ*
3 | Б1604-600-Д'1047,34:1,2##'=14'СЕТЕВОЙ КОНТРОЛЛЕР ДОСТУПА DS-K2812###'ШТ''2799=872,78_0*
4 | Б1604-601-Д'161,45:1,2##'=14'СЧИТЫВАТЕЛЬ КАРТ MIFARE DS-K1108AM###'ШТ''2799=134,54_0*
5 | Б1604-602-Д'204,74##'=14'НАСТОЛЬНЫЙ СЧИТЫВАТЕЛЬ КАРТ DS-K1F100-D8E###'ШТ''2799=204,74_0*
6 | БСН-1604-603-Д'226,54+25,04##'=12'ЭЛЕКТРОМАГНИТНЫЙ ЗАМОК (В КОМПЛЕКТЕ КОРПУС ЗАМКА, ЯКОРЬ, КОМПЛЕКТ КРЕПЛЕНИЯ ЯКОРЯ, МК AL-200PR МОНТАЖНЫЙ КОМПЛЕКТ ДЛЯ КРЕПЛЕНИЯ ЭЛЕКТРОМАГНИТНЫХ ЗАМКОВ В СОСТАВЕ; ПЛАНКА, L-ОБРАЗНЫЙ УГОЛОК, ДЕКОРАТИВНЫЙ КОЖУХ, КОМПЛЕКТ КРЕПЕЖА)###'КОМПЛ''2801=<1/10-250-20-35>/2900=3/2799=251,58_0*
7 | БСН-1604-604-Д'4,49##'=12'ИЗВЕЩАТЕЛЬ ОХРАННЫЙ МАГНИТОКОНТАКТНЫЙ НО-03, НАКЛАДНОЙ###'ШТ''2801=<5/70-10-1-2-1>/2900=3/2799=4,49_0*
8 | Б1604-605-Д'2:1,2##'=14'БЕСКОНТАКТНАЯ СМАРТ-КАРТА MIFARE###'ШТ''2799=1,67_0*
9 | БСН-1604-606-Д'27,76##'=12'УСТРОЙСТВО РАЗБЛОКИРОВКИ ДВЕРЕЙ ST-ER115###'ШТ''2801=<5/70-10-1-2>/2900=3/2799=27,76_0*
10 | БСН-1028-Д'39,17##'=12'КАБЕЛЬ-УДЛИНИТЕЛЬ USB 2.0 (ПАПА - МАМА) UGREEN US121 АКТИВНЫЙ, ДЛИНА 10 М###'ШТ''2801=<5/10-10-80-11>/2900=3/2799=39,17_0*
11 | БС552-606-2Э#С552-606-2'0,9##'=12'ЗАЖИМЫ (СКОБЫ, ПОЛОСКИ, ПРЯЖКИ)###'100 ШТ.''2801=<5/20-30-3>/2900=5/2799=0,9_0*
12 | БС552-1409-10Э#С552-1409-10'2,1##'=12'СОЕДИНИТЕЛЬНЫЙ ИЗОЛИРУЮЩИЙ ЗАЖИМ СИЗ###'100 ШТ.''2801=<5/20-30-1-4>/2900=5/2799=2,1_0*
13 | Б1604-607-Д'395,91##'=14'РЕЗЕРВИРОВАННЫЙ ИСТОЧНИК ПИТАНИЯ РИП-12 ИСП.06, ВОЗМОЖНОСТЬ УСТАНОВКИ В КОРПУС РИП ДО 2 АКБ 26 АЧ ИЛИ ДО ДВУХ АКБ 40 АЧ###'ШТ''2799=395,91_0*
14 | Б1604-204-Д'28,26##'=14'АККУМУЛЯТОРНАЯ БАТАРЕЯ 12В, 7 АЧ###'ШТ''2799=28,26_0*
15 | Б1604-411-Д'161,92##'=14'АККУМУЛЯТОР 12В, 26 АЧ###'ШТ''2799=161,92_0*
16 | БСН-1604-608-Д'5,14##'=12'КОРОБКА МОНТАЖНАЯ КМ-222###'ШТ''2801=<5/20-40-4>/2900=3/2799=5,14_0*
17 | Б1604-608-Д'84290.0,032927:1,2#0#'=14'МОДУЛЬНОЕ ИНТЕГРИРОВАННОЕ КЛИЕНТ-СЕРВЕРНОЕ ПРОГРАММНОЕ ОБЕСПЕЧЕНИЕ НIKCENTRAL - ACS-BASE/16 DOOR###'ШТ''2799=2312,85_0*
18 | Б1604-609-Д'4486,2#0#'=14'МОДУЛЬНОЕ ИНТЕГРИРОВАННОЕ КЛИЕНТ-СЕРВЕРНОЕ ПРОГРАММНОЕ ОБЕСПЕЧЕНИЕ НIKCENTRAL - P - ATTENDANSE MODULE###'ШТ''2799=4486,2_0*
19 | Б1604-610-Д'46590.0,032927:1,2#0#'=14'МОДУЛЬНОЕ ИНТЕГРИРОВАННОЕ КЛИЕНТ-СЕРВЕРНОЕ ПРОГРАММНОЕ ОБЕСПЕЧЕНИЕ НIKCENTRAL - P - VISITOR MODULE###'ШТ''2799=1278,39_0*
20 | БС505-1973-Э#С505-1973'1,18##'=12'КАБЕЛЬ МАРКИ U/UTP 4Х-ПАРНЫЙ КАТ.5Е ДЛЯ ПРОКЛАДКИ ВНУТРИ ПОМЕЩЕНИЙ###'М''2801=<5/10-10-80-6>/2900=5/2799=1,18_0*
21 | БС505-1983-Э#С505-1983'1,39##'=12'КАБЕЛЬ МАРКИ F/UTP 4Х-ПАРНЫЙ КАТ.5Е ДЛЯ ПРОКЛАДКИ ВНУТРИ ПОМЕЩЕНИЙ###'М''2801=<5/10-10-80-6>/2900=5/2799=1,39_0*
22 | БСН-1041-Д'0,14##'=12'КОННЕКТОР UTP RJ-45 КАТ.5Е, ДЛЯ ОДНОПРОВОЛОЧНОГО КАБЕЛЯ###'ШТ''2801=<5/60-80-1-3>/2900=3/2799=0,14_0*
23 | БСН-1042-Д'0,14##'=12'КОЛПАЧОК НА КОННЕКТОР UTP RJ-45###'ШТ''2801=<5/60-80-1-1>/2900=3/2799=0,14_0*
24 | БСН-1604-306-Д'0,78##'=12'СОЕДИНИТЕЛЬ ПВХ ГОФРИРОВАННЫЙ ДЛЯ ТРУБЫ ДИАМЕТРОМ 25 ММ###'ШТ''2801=<5/20-20-3-5>/2900=3/2799=0,78_0*
25 | БСН-1604-307-Д1'1,19##'=12'СОЕДИНИТЕЛЬ ПВХ ГОФРИРОВАННЫЙ ДЛЯ ТРУБЫ ДИАМЕТРОМ 40 ММ###'ШТ''2801=<5/20-20-3-5>/2900=3/2799=1,19_0*
26 | БСН-1604-611-Д1'1,02##'=12'СОЕДИНИТЕЛЬ ПВХ ГОФРИРОВАННЫЙ ДЛЯ ТРУБЫ ДИАМЕТРОМ 32 ММ###'ШТ''2801=<5/20-20-3-5>/2900=3/2799=1,02_0*
27 | БС113-7812-45-Э#С113-7812-45'0,12.310##'=13'МАСТИКА ТЕРМОРАСШИРЯЮЩАЯСЯ ПРОТИВОПОЖАРНАЯ ( В 1 БАЛЛОНЕ 310 МЛ)###'БАЛЛОН''2801=<1/55-20-50>/2900=5/2799=37,2_0*
28 | БС104-701-14-Э#С104-701-14'219,76##'=13'НЕГОРЮЧАЯ МИНЕРАЛЬНАЯ ВАТА, ПЛОТНОСТЬЮ 100 КГ/М3###'М3''2801=<1/10-120-10-10>/2900=5/2799=219,76_0*
29 | БС101-86726-20Э#С101-86726-20'7,65##'=13'СВЕРЛА ШНЕКОВЫЕ###'ШТ.''2801=<1/10-170-10>/2900=5/2799=7,65_0*
30 | БС101-86726-2Э#С101-86726-2'1,96##'=13'БУР SDS D8 Х 160 ММ###'ШТ.''2801=<1/10-170-10>/2900=5/2799=1,96_0*
31 | БС101-1600-7#С101-1600-7'3,66##'=13'ЗУБИЛО ПЛОСКОЕ SDS+ РАЗМЕРОМ 22Х250 ММ###'ШТ.''2900=5/2799=3,66_0*
32 | БС552-703#С552-703'0,50.10##'=12'ЗАГЛУШКА У470###'10 ШТ.''2900=3/2799=5_0*
33 | БС552-702#С552-702'2,2##'=12'ЗАГЛУШКА У469###'10 ШТ.''2900=3/2799=2,2_0*
34 | РМ010201/М010410/М021104#М021143*
35 | П'СМЕТНАЯ ДОКУМЕНТАЦИЯ СОСТАВЛЯЕТСЯ НА ОСНОВАНИИ ФАЙЛОВ "МОНИТОРИНГ 08.01.2025", РАЗМЕЩЁННОГО НА ГЛАВНОЙ СТРАНИЦЕ ИСС ГИС "ГОССТРОЙПОРТАЛ" В РАЗДЕЛЕ "НОВОСТИ" *
36 | 1604-600-Д'8'Ж1*
37 | 1604-601-Д'30'Ж1*
38 | 1604-602-Д'1'Ж1*
39 | Ц10-713-5'8+30+1''СЧИТЫВАТЕЛИ ИДЕНТИФИКАТОРОВ И КОНТРОЛЛЕРА'КОМПЛ.''*
40 | СН-1604-603-Д#П.3971, П.3972'30'Ж1*
41 | Ц10-710-4'30''ЗАМОК ЭЛЕКТРОМАГНИТНЫЙ'ЗАМОК''*
42 | СН-1604-604-Д#П.989'15'Ж1*
43 | Ц10-701-1'15''ИЗВЕЩАТЕЛИ ОХРАННЫЕ МАГНИТОКОНТАКТНЫЕ НАКЛАДНЫЕ: ПО МЕТАЛЛИЧЕСКОМУ (ПВХ) ОСНОВАНИЮ'ИЗВЕЩАТЕЛЬ''*
44 | 1604-605-Д'500'Ж1*
45 | Ц10-713-6'500''ПОДКЛЮЧЕНИЕ СМАРТ-КАРТ'100 ШТ.''*
46 | СН-1604-606-Д#П.13675'15'Ж1*
47 | Ц10-701-4'15''МОНТАЖ УСТРОЙСТВА РАЗБЛОКИРОВКИ ДВЕРЕЙ'ИЗВЕЩАТЕЛЬ''*
48 | СН-1028-Д#П.9421'1'Ж1*
49 | Ц10-137-1'1''ПЕРЕМЫЧКИ КАБЕЛЬНЫЕ ДЛИНОЙ ДО 6 М'100 ПЕРЕМЫЧЕК''*
50 | Ц10-137-2'10-6''ПЕРЕМЫЧКИ КАБЕЛЬНЫЕ: ДОБАВЛЯТЬ НА КАЖДЫЙ 1 М СВЕРХ 6 М'100 ПЕРЕМЫЧЕК''*
51 | 1604-607-Д'1'Ж1*
52 | Ц10-706-2'1''БЛОКИ БЕСПЕРЕБОЙНОГО ПИТАНИЯ: ПО КИРПИЧНОМУ ОСНОВАНИЮ'БЛОК''*
53 | 1604-204-Д'8'Ж1*
54 | 1604-411-Д'2'Ж1*
55 | СН-1604-608-Д#П.1214'10'Ж1*
56 | 1604-608-Д'1'Ж1*
57 | 1604-609-Д'1'Ж1*
58 | 1604-610-Д'1'Ж1*
59 | Ж3-60-51'СЕТИ'М*
60 | С505-2103'70'Ж1000*
61 | С501-44064'678'Ж1000*
62 | С505-1973-Э'40'Ж1*
63 | С505-1983-Э'1270'Ж1*
64 | Ц8-912-1'(70+678+40+1270):1,02''КАБЕЛЬ ТРЕХ-ПЯТИЖИЛЬНЫЙ СЕЧЕНИЕМ ЖИЛЫ ДО 6 ММ2 В ПРОЛОЖЕННЫХ ТРУБАХ, КОРОБАХ (КАБЕЛЬ-КАНАЛАХ)'100 М''*
65 | С552-606-2Э'202*
66 | С552-1409-10Э'1291*
67 | СН-1041-Д#П.13191'16*
68 | СН-1042-Д#П.2411'16*
69 | Ц10-65-3'16''МОНТАЖ КОННЕКТОРА'10 РАЗЪЕМОВ''*
70 | С552-2003'100*
71 | Ц8-904-1'100:1,01''ТРУБЫ ВИНИПЛАСТОВЫЕ ПО СТЕНАМ, ДИАМЕТР ДО 25 ММ'100 М''*
72 | С552-2004'15*
73 | С552-2005'30*
74 | Ц8-904-2'(15+30):1,01''ТРУБЫ ВИНИПЛАСТОВЫЕ ПО СТЕНАМ, ДИАМЕТР ДО 50 ММ'100 М''*
75 | С552-2012'30*
76 | Ц8-904-1'30:1,01''ТРУБЫ ВИНИПЛАСТОВЫЕ ПО СТЕНАМ, ДИАМЕТР ДО 25 ММ'100 М''*
77 | СН-1604-306-Д#П.2012'50*
78 | СН-1604-611-Д1#П.11730'8*
79 | СН-1604-307-Д1#П.17853'15*
80 | С514-3930'155*
81 | С514-3910-8'20*
82 | Ц8-423-2'(155+20):1,03''КАБЕЛЬ-КАНАЛЫ ПВХ, СЕЧЕНИЕ ДО 25 Х 25 ММ'100 М''*
83 | С514-3945'45*
84 | С514-3950'15*
85 | Ц8-423-3'(45+15):1,03''КАБЕЛЬ-КАНАЛЫ ПВХ, СЕЧЕНИЕ ДО 100 Х 60 ММ'100 М''*
86 | П'МАТЕРИАЛЫ ДЛЯ ИЗГОТОВЛЕНИЯ ПРОТИВОПОЖАРНЫХ ПРОХОДОК*
87 | С113-7812-45-Э'3*
88 | Е13-135-7'3.0,310.0,004'104-701-16/113-7812-45'ЗАПОЛНЕНИЕ (ГЕРМЕТИЗАЦИЯ) ПРОТИВОПОЖАРНЫХ КАБЕЛЬНЫХ ПРОХОДОК С ПРИМЕНЕНИЕМ ПРОТИВОПОЖАРНОЙ ТЕРМОРАСШИРЯЮЩЕЙСЯ МАСТИКИ НILTI НА ВЫСОТЕ ДО 1,5 М ОТ ОПОРНОЙ ПЛОЩАДКИ'М3 ЗАПОЛНЕНИЯ ПРОХОДКИ''*
89 | С104-701-14-Э'0,024*
90 | Е26-31-1'0,024''МИНЕРАЛЬНАЯ ВАТА'М3''*
91 | Ж3-80-90'СТРОИТЕЛЬНО-МОНТАЖНЫЕ РАБОТЫ'ШТ*
92 | Е46-68-3'33'Ж100'СВЕРЛЕНИЕ СКВОЗНЫХ ОТВЕРСТИЙ ДИАМЕТРОМ ДО 40 ММ ЭЛЕКТРОПЕРФОРАТОРОМ (ЭЛЕКТРОДРЕЛЬЮ) В КИРПИЧНЫХ СТЕНАХ ГЛУБИНОЙ 380 ММ С УСТРОЙСТВОМ ГИЛЬЗ'100 ОТВЕРСТИЙ''*
93 | С101-86726-20Э'33.3,17:100*
94 | Е46-74-1'26''УСТРОЙСТВО ШТРАБ В КИРПИЧНЫХ СТЕНАХ ПЛОЩАДЬЮ СЕЧЕНИЯ ДО 20 СМ2 (30 Х 30 ММ)'100 М''*
95 | Е46-75-1'4''УСТРОЙСТВО ШТРАБ В БЕТОННЫХ КОНСТРУКЦИЯХ ПОЛОВ, СТЕН ПЛОЩАДЬЮ СЕЧЕНИЯ ДО 20 СМ2 (30 Х 30)'100 М''*
96 | С101-86726-2Э'26.0,75:100+4.1:100*
97 | С101-86752-1'26.0,75:100+4.1:100*
98 | С101-1600-7'26.0,2:100+4.0,3:100*
99 | Ц8-155-1'6'552-1606'ВЫПОЛНЕНИЕ РАБОТ ПО МОНТАЖУ ПРОТИВОПОЖАРНОЙ ПРОХОДКИ (ПР-1С) В ПРОТИВОПОЖАРНОЙ ПЕРЕГОРОДКЕ 1-ГО ТИПА ТОЛЩИНОЙ 120 ММ. ПРЕДЕЛ ОГНЕСТОЙКОСТИ ПРОХОДКИ НЕ МЕНЕЕ EI 45'ШТ.''*
100 | Ц8-155-1'6'552-1606'ВЫПОЛНЕНИЕ РАБОТ ПО МОНТАЖУ ПРОТИВОПОЖАРНОЙ ПРОХОДКИ (ПР-1С) В ПРОТИВОПОЖАРНОЙ ПЕРЕГОРОДКЕ 1-ГО ТИПА ТОЛЩИНОЙ 380 ММ. ПРЕДЕЛ ОГНЕСТОЙКОСТИ ПРОХОДКИ НЕ МЕНЕЕ EI 45'ШТ.''*
101 | Ц8-155-1'1'552-1606'ВЫПОЛНЕНИЕ РАБОТ ПО ПРОХОДУ КАБЕЛЕЙ ЧЕРЕЗ ПЕРЕКРЫТИЯ С НОРМИРУЕМЫМ ПРЕДЕЛОМ ОГНЕСТОЙКОСТИ В ПОЛИВИНИЛХЛОРИДНЫХ ГИЛЬЗАХ С ЗАДЕЛКОЙ ЗАЗОРОВ НА ВСЮ ТОЛЩИНУ КОНСТРУКЦИИ НЕГОРЮЧИМИ МАТЕРИАЛАМИ МЕЖДУ СТЕНОЙ И ГИЛЬЗОЙ, А ТАК ЖЕ МЕЖДУ КАБЕЛЕМ И ГИЛЬЗОЙ - ЛЕГКО УДАЛЯЕМОЙ МАССОЙ ИЗ НЕСГОРАЕМОГО МАТЕРИАЛА'ШТ.''*
102 | L*

## 7046-1-4003-B0
НАИМЕНОВАНИЕ ОБЪЕКТА |  | ГОРОД-СПУТНИК СМОЛЕВИЧИ. КВАРТАЛ N2. ДЕТСКИЙ САД ПО ГЕНЕРАЛЬНОМУ ПЛАНУ N 19. СТАДИЯ С
КОД ОБЪЕКТА |  | 20.003.0.19
НАИМЕНОВАНИЕ ЗДАНИЯ, СООРУЖЕНИЯ |  | ЗДАНИЕ ДЕТСКОГО САДА
ШИФР ЗДАНИЯ, СООРУЖЕНИЯ |  | 20.003.0.19
КОМПЛЕКТ ЧЕРТЕЖЕЙ |  | ОПС3
ВЕДОМОСТЬ ОБЪЕМОВ И СТОИМОСТИ РАБОТ № 4003
(НОРМЫ 2022г.)
СИСТЕМА КОНТРОЛЯ И УПРАВЛЕНИЯ ДОСТУПОМ
СОСТАВЛЕНА В ЦЕНАХ НА 1 ДЕКАБРЯ 2024г.
ОБОСНОВА- НИЕ | НАИМЕНОВАНИЕ ВИДОВ РАБОТ | ОБЪЕМ | СТОИМОСТЬ, ТЫС.РУБ.
|  |  | ЗАРАБОТНАЯ ПЛАТА | ЭКСПЛУАТА- ЦИЯ МАШИН И МЕХА- НИЗМОВ | МАТЕРИАЛЫ, ИЗДЕЛИЯ, КОНСТРУК- ЦИИ | ОБОРУДОВА- НИЕ,МЕБЕЛЬ, ИНВЕНТАРЬ | ОХР и ОПР | ПРОЧИЕ СРЕДСТВА | ВСЕГО
|  | ЕД.ИЗМ. | ТРУДОЕМ- КОСТЬ, ЧЕЛ.Ч. | В Т.Ч.З/П МАШИ- НИСТОВ | ТРАНСПОРТ | ТРАНСПОРТ | ПЛАНОВАЯ ПРИБЫЛЬ
1 | 2 | 3 | 4 | 5 | 6 | 7 | 8 | 9 | 10
Ж3-60-52 | ОБОРУДОВАНИЕ И ПРИБОРЫ | 624 | 1,359 | 0,004 | 8,138 | 21,081 | 0,522 | 0 | 32,335
|  | ШТ | 102 | 0 | 0,466 | 0,258 | 0,507
Ж3-60-51 | СЕТИ | 2058 | 5,009 | 0,336 | 4,905 | 0 | 3,04 | 0 | 15,699
|  | М | 407 | 0,094 | 0,339 | 0 | 2,07
Ж3-80-90 | СТРОИТЕЛЬНО-МОНТАЖНЫЕ РАБОТЫ | 33 | 0,197 | 0,005 | 0,043 | 0 | 0,139 | 0 | 0,503
|  | ШТ | 15 | 0 | 0,006 | 0 | 0,113
| И Т О Г О | 0 | 6,565 | 0,345 | 13,086 | 21,081 | 3,701 | 0 | 48,537
|  |  | 524 | 0,094 | 0,811 | 0,258 | 2,69
| СОСТАВИЛ | ______________________________ | [5 empty] | А.А.ГАРКАВАЯ
|  | (должность служащего) |  |  |  | (подпись) |  | (инициалы,фамилия)
| ПРОВЕРИЛ | ______________________________ | [5 empty] | Н.В.МАКСИМОВИЧ
|  | (должность служащего) |  |  |  | (подпись) |  | (инициалы,фамилия)

## 7046-1-4003-Q1
НАИМЕНОВАНИЕ ОБЪЕКТА |  | ГОРОД-СПУТНИК СМОЛЕВИЧИ. КВАРТАЛ N2. ДЕТСКИЙ САД ПО ГЕНЕРАЛЬНОМУ ПЛАНУ N 19. СТАДИЯ С
КОД ОБЪЕКТА |  | 20.003.0.19
НАИМЕНОВАНИЕ ЗДАНИЯ, СООРУЖЕНИЯ |  | ЗДАНИЕ ДЕТСКОГО САДА
ШИФР ЗДАНИЯ, СООРУЖЕНИЯ |  | 20.003.0.19
КОМПЛЕКТ ЧЕРТЕЖЕЙ |  | ОПС3
ВЕДОМОСТЬ ОБЪЕМОВ РАБОТ И РАСХОДОВ РЕСУРСОВ С КОДАМИ РБ ДЛЯ ЛОКАЛЬНОЙ СМЕТЫ № 4003
(НОРМЫ 2022г.)
СИСТЕМА КОНТРОЛЯ И УПРАВЛЕНИЯ ДОСТУПОМ
ОБОСНОВАНИЕ | НАИМЕНОВАНИЕ ВИДОВ | ЕДИНИЦА ИЗМЕРЕНИЯ | КОД | НАИМЕНОВАНИЕ РЕСУРСОВ | ЕД.ИЗМ. | КОЛИЧЕСТВО
| РАБОТ | ОБЪЕМ | РЕСУРСА
1 | 2 | 3 | 4 | 5 | 6 | 7
Ж3-60-52 | ОБОРУДОВАНИЕ И ПРИБОРЫ | ШТ 624
|  |  | 1-1 | ЗАТРАТЫ ТРУДА РАБОЧИХ | ЧЕЛ.Ч | 101.5112
|  |  | М134041 | ШУРУПОВЕРТ | МАШ.Ч | 0.9
|  |  | М331615* | ДРЕЛИ ЭЛЕКТРИЧЕСКИЕ | МАШ.Ч | 9.48
|  |  | М331620* | ЭЛЕКТРОПАЯЛЬНИК | МАШ.Ч | 0.9
|  |  | 1 | Материалы для строительных работ
|  |  | 1/10 | Материалы для строительных работ общего назначения
|  |  | 1/10-170 | Оснастка технологическая и инструментальная
|  |  | 1/10-170-10/5 | СВЕРЛА СПИРАЛЬНЫЕ С ЦИЛИНДРИЧЕСКИМ ХВОСТОВИКОМ, ДЛИННАЯ СЕРИЯ (ПО МЕТАЛЛУ), ДИАМЕТРОМ 3,1-3,7 ММ | ШТ. | 0.69
|  |  | 1/10-170-10/45 | СВЕРЛА СПИРАЛЬНЫЕ С ЦИЛИНДРИЧЕСКИМ ХВОСТОВИКОМ, ДЛИННАЯ СЕРИЯ (ПО МЕТАЛЛУ), ДИАМЕТРОМ 5,4-6 ММ | ШТ. | 0.3
|  |  | 1/10-170-10/115 | СВЕРЛА С SDS PLUS ХВОСТОВИКОМ (НАКОНЕЧНИК ИЗ ТВЕРДОСПЛАВНОЙ СТАЛИ) (ПО БЕТОНУ), ДИАМЕТРОМ 5-10 ММ, ДЛИНОЙ 210 (215) ММ | ШТ. | 0.31
|  |  | 1/10-240 | Метизы и крепежные изделия
|  |  | 1/10-240-15/150 | ВИНТ С ПОТАЙНОЙ ГОЛОВКОЙ 3 Х 25, 4 Х 25 ОЦИНКОВАННЫЕ | 1000 ШТ. | 0.06
|  |  | 1/10-240-15/160 | ВИНТЫ САМОНАРЕЗАЮЩИЕ 3,5 Х 25 ПО МЕТАЛЛУ | 1000 ШТ. | 0.156
|  |  | 1/10-240-30-30/354 | ДЮБЕЛЬ-ГВОЗДЬ МОНТАЖНЫЙ 6 Х 40 ММ | 100 ШТ. | 0.62
|  |  | 1/10-250 | Изделия замочные и скобяные
|  |  | 1/10-250-20-35/СН-1604-603-Д | ЭЛЕКТРОМАГНИТНЫЙ ЗАМОК (В КОМПЛЕКТЕ КОРПУС ЗАМКА, ЯКОРЬ, КОМПЛЕКТ КРЕПЛЕНИЯ ЯКОРЯ, МК AL-200PR МОНТАЖНЫЙ КОМПЛЕКТ ДЛЯ КРЕПЛЕНИЯ ЭЛЕКТРОМАГНИТНЫХ ЗАМКОВ В СОСТАВЕ; ПЛАНКА, L-ОБРАЗНЫЙ УГОЛОК, ДЕКОРАТИВНЫЙ КОЖУХ, КОМПЛЕКТ КРЕПЕЖА) | КОМПЛ | 30
|  |  | 5 | Материалы для монтажных и специальных строительных работ
|  |  | 5/10 | Кабели, провода, муфты кабельные
|  |  | 5/10-10 | Кабели
|  |  | 5/10-10-80-11/СН-1028-Д | КАБЕЛЬ-УДЛИНИТЕЛЬ USB 2.0 (ПАПА - МАМА) UGREEN US121 АКТИВНЫЙ, ДЛИНА 10 М | ШТ | 1
|  |  | 5/20 | Изделия для прокладки кабельных сетей
|  |  | 5/20-40 | Другие электромонтажные материалы
|  |  | 5/20-40-4/СН-1604-608-Д | КОРОБКА МОНТАЖНАЯ КМ-222 | ШТ | 10
|  |  | 5/50 | Прокатно-тянутые изделия из цветных металлов и цветные металлы
|  |  | 5/50-70 | Сплавы из цветных металлов
|  |  | 5/50-70-2/2 | ПРИПОЙ ОЛОВЯННО-СВИНЦОВЫЙ БЕССУРЬМЯНИСТЫЙ В ЧУШКАХ, МАРКИ ПОС61 | Т | 0.00012
|  |  | 5/70 | Материалы и оборудование противопожарное и охранное
|  |  | 5/70-10 | Оборудование пожарно-охранной сигнализации
|  |  | 5/70-10-1-2/СН-1604-606-Д | УСТРОЙСТВО РАЗБЛОКИРОВКИ ДВЕРЕЙ ST-ER115 | ШТ | 15
|  |  | 5/70-10-1-2-1/СН-1604-604-Д | ИЗВЕЩАТЕЛЬ ОХРАННЫЙ МАГНИТОКОНТАКТНЫЙ НО-03, НАКЛАДНОЙ | ШТ | 15
Прочие
|  |  | 1604-204-Д | АККУМУЛЯТОРНАЯ БАТАРЕЯ 12В, 7 АЧ | ШТ | 8
|  |  | 1604-411-Д | АККУМУЛЯТОР 12В, 26 АЧ | ШТ | 2
|  |  | 1604-600-Д | СЕТЕВОЙ КОНТРОЛЛЕР ДОСТУПА DS-K2812 | ШТ | 8
|  |  | 1604-601-Д | СЧИТЫВАТЕЛЬ КАРТ MIFARE DS-K1108AM | ШТ | 30
|  |  | 1604-602-Д | НАСТОЛЬНЫЙ СЧИТЫВАТЕЛЬ КАРТ DS-K1F100-D8E | ШТ | 1
|  |  | 1604-605-Д | БЕСКОНТАКТНАЯ СМАРТ-КАРТА MIFARE | ШТ | 500
|  |  | 1604-607-Д | РЕЗЕРВИРОВАННЫЙ ИСТОЧНИК ПИТАНИЯ РИП-12 ИСП.06, ВОЗМОЖНОСТЬ УСТАНОВКИ В КОРПУС РИП ДО 2 АКБ 26 АЧ ИЛИ ДО ДВУХ АКБ 40 АЧ | ШТ | 1
|  |  | 1604-608-Д | МОДУЛЬНОЕ ИНТЕГРИРОВАННОЕ КЛИЕНТ-СЕРВЕРНОЕ ПРОГРАММНОЕ ОБЕСПЕЧЕНИЕ НIKCENTRAL - ACS-BASE/16 DOOR | ШТ | 1
|  |  | 1604-609-Д | МОДУЛЬНОЕ ИНТЕГРИРОВАННОЕ КЛИЕНТ-СЕРВЕРНОЕ ПРОГРАММНОЕ ОБЕСПЕЧЕНИЕ НIKCENTRAL - P - ATTENDANSE MODULE | ШТ | 1
|  |  | 1604-610-Д | МОДУЛЬНОЕ ИНТЕГРИРОВАННОЕ КЛИЕНТ-СЕРВЕРНОЕ ПРОГРАММНОЕ ОБЕСПЕЧЕНИЕ НIKCENTRAL - P - VISITOR MODULE | ШТ | 1
Ж3-60-51 | СЕТИ | М 2058
|  |  | 1-1 | ЗАТРАТЫ ТРУДА РАБОЧИХ | ЧЕЛ.Ч | 408.2354
|  |  | 1-3 | ЗАТРАТЫ ТРУДА МАШИНИСТОВ | ЧЕЛ.-Ч | 5.9064
|  |  | М021143 | КРАНЫ НА АВТОМОБИЛЬНОМ ХОДУ ПРИ РАБОТЕ НА ДРУГИХ ВИДАХ СТРОИТЕЛЬСТВА, 16 Т | МАШ.Ч | 5.8903
|  |  | М030402 | ЛЕБЕДКИ ЭЛЕКТРИЧЕСКИЕ ТЯГОВЫМ УСИЛИЕМ ДО 12,26 (1,25) КН (Т) | МАШ.Ч | 3.8062
|  |  | М330301* | МАШИНЫ ШЛИФОВАЛЬНЫЕ ЭЛЕКТРИЧЕСКИЕ | МАШ.Ч | 1.1782
|  |  | М331451 | ПЕРФОРАТОРЫ ЭЛЕКТРИЧЕСКИЕ | МАШ.Ч | 28.392
|  |  | М331617 | СРЕДСТВА МАЛОЙ МЕХАНИЗАЦИИ | МАШ.Ч | 0.01608
|  |  | 1 | Материалы для строительных работ
|  |  | 1/10 | Материалы для строительных работ общего назначения
|  |  | 1/10-80 | Материалы неметаллорудные и асбестосодержащие изделия
|  |  | 1/10-80-30/50 | ТАЛЬК ТЕХНИЧЕСКИЙ МОЛОТЫЙ | Т | 0.012106
|  |  | 1/10-120 | Материалы, изделия и конструкции для теплоизоляционных работ
|  |  | 1/10-120-10-10/С104-701-14-Э | НЕГОРЮЧАЯ МИНЕРАЛЬНАЯ ВАТА, ПЛОТНОСТЬЮ 100 КГ/М3 | М3 | 0.024
|  |  | 1/10-160 | Пленки, полотна, ткани разные
|  |  | 1/10-160-20/15 | ВЕТОШЬ | КГ | 0.50534
|  |  | 1/10-170 | Оснастка технологическая и инструментальная
|  |  | 1/10-170-10/115 | СВЕРЛА С SDS PLUS ХВОСТОВИКОМ (НАКОНЕЧНИК ИЗ ТВЕРДОСПЛАВНОЙ СТАЛИ) (ПО БЕТОНУ), ДИАМЕТРОМ 5-10 ММ, ДЛИНОЙ 210 (215) ММ | ШТ. | 16.9903
|  |  | 1/10-170-10/135 | СВЕРЛА С SDS PLUS ХВОСТОВИКОМ (НАКОНЕЧНИК ИЗ ТВЕРДОСПЛАВНОЙ СТАЛИ) (ПО БЕТОНУ), ДИАМЕТРОМ 8-10 ММ, ДЛИНОЙ 260 (265) ММ | ШТ. | 6.9903
|  |  | 1/10-170-10/165 | СВЕРЛА С SDS PLUS ХВОСТОВИКОМ (НАКОНЕЧНИК ИЗ ТВЕРДОСПЛАВНОЙ СТАЛИ) (ПО БЕТОНУ), ДИАМЕТРОМ 10-12 ММ, ДЛИНОЙ 110-165 ММ | ШТ. | 2.897
|  |  | 1/10-180 | Материалы шлифовальные
|  |  | 1/10-180-20/57 | КРУГИ ШЛИФОВАЛЬНЫЕ ДЛЯ СПЕЦИАЛЬНЫХ МОНТАЖНЫХ РАБОТ 5П 180 Х 6 Х 22 | ШТ. | 0.36881
|  |  | 1/10-180-20/113 | ШКУРКА ШЛИФОВАЛЬНАЯ НА БУМАЖНОЙ ОСНОВЕ ВОДОСТОЙКАЯ | М2 | 0.50441
|  |  | 1/10-230 | Материалы для отделочных работ
|  |  | 1/10-230-35/105 | КЛЕЙ ВК-11 | КГ | 0.43564
|  |  | 1/10-235 | Изделия герметизирующие, уплотняющие, изолирующие
|  |  | 1/10-235-20/681 | ИЗОЛЕНТА ПВХ (РАЗМЕРОМ 15 ММХ20 М) | М2 | 30.2647
|  |  | 1/10-260 | Металлопрокат и металлоизделия (за исключением металлоизделий части 2)
|  |  | 1/10-260-210-1/82 | ПРОВОЛОКА СТАЛЬНАЯ НИЗКОУГЛЕРОДИСТАЯ ОБЩЕГО НАЗНАЧЕНИЯ ТЕРМИЧЕСКИ ОБРАБОТАННАЯ, ОЦИНКОВАННАЯ, ДИАМЕТРОМ 2 ММ | КГ | 3.6386
|  |  | 1/55 | Материалы специального назначения (кислотоупорные, огнеупорные и антикоррозионные)
|  |  | 1/55-20 | Огнеупорные и огнезащитные изделия и материалы
|  |  | 1/55-20-50/С113-7812-45-Э | МАСТИКА ТЕРМОРАСШИРЯЮЩАЯСЯ ПРОТИВОПОЖАРНАЯ ( В 1 БАЛЛОНЕ 310 МЛ) | БАЛЛОН | 3
|  |  | 1/55-50 | Материалы антикоррозионные и химически стойкие
|  |  | 1/55-50-30/20 | ПАСТА КВАРЦЕВАЗЕЛИНОВАЯ | КГ | 1.0088
|  |  | 5 | Материалы для монтажных и специальных строительных работ
|  |  | 5/10 | Кабели, провода, муфты кабельные
|  |  | 5/10-10 | Кабели
|  |  | 5/10-10-10-1/10 | КАБЕЛЬ СИЛОВОЙ МАРКИ ВВГ 2 Х 1,5-0,66 С МЕДНЫМИ ЖИЛАМИ, ИЗОЛЯЦИЯ И ОБОЛОЧКА ИЗ ПОЛИВИНИЛХЛОРИДНОГО ПЛАСТИКАТА, БЕЗ ЗАЩИТНОГО ПОКРОВА, С ДВУМЯ ЖИЛАМИ СЕЧЕНИЕМ 1,5 ММ2, НА НАПРЯЖЕНИЕ 0,66 КВ | 1000 М | 0.678
|  |  | 5/10-10-60-3/27 | КАБЕЛЬ С ОДНОПРОВОЛОЧНЫМИ МЕДНЫМИ ЖИЛАМИ МАРКИ КСВВ, С ИЗОЛЯЦИЕЙ И ОБОЛОЧКОЙ ИЗ ПОЛИВИНИЛХЛОРИДНОГО ПЛАСТИКАТА, С ЧИСЛОМ ЖИЛ И СЕЧЕНИЕМ 2Х0,5 ММ2 | 1000 М | 0.07
|  |  | 5/10-10-80-6/С505-1973-Э | КАБЕЛЬ МАРКИ U/UTP 4Х-ПАРНЫЙ КАТ.5Е ДЛЯ ПРОКЛАДКИ ВНУТРИ ПОМЕЩЕНИЙ | М | 40
|  |  | 5/10-10-80-6/С505-1983-Э | КАБЕЛЬ МАРКИ F/UTP 4Х-ПАРНЫЙ КАТ.5Е ДЛЯ ПРОКЛАДКИ ВНУТРИ ПОМЕЩЕНИЙ | М | 1270
|  |  | 5/20 | Изделия для прокладки кабельных сетей
|  |  | 5/20-20 | Пластиковые системы для прокладки кабеля
|  |  | 5/20-20-1/5 | КОРОБ ЭЛЕКТРОТЕХНИЧЕСКИЙ ИЗ ПВХ ПРЯМОЙ 25Х16 ММ | М | 155
|  |  | 5/20-20-1/8 | КОРОБ ЭЛЕКТРОТЕХНИЧЕСКИЙ ИЗ ПВХ ПРЯМОЙ 40Х25 ММ | М | 45
|  |  | 5/20-20-1/9 | КОРОБ ЭЛЕКТРОТЕХНИЧЕСКИЙ ИЗ ПВХ ПРЯМОЙ 40Х40 ММ | М | 15
|  |  | 5/20-20-1/22 | КОРОБ ЭЛЕКТРОТЕХНИЧЕСКИЙ ИЗ ПВХ ПРЯМОЙ 25Х25 ММ | М | 20
|  |  | 5/20-20-3-1/3 | ТРУБА ГЛАДКАЯ ЖЕСТКАЯ ПВХ, ДИАМЕТР 25 ММ | М | 100
|  |  | 5/20-20-3-1/4 | ТРУБА ГЛАДКАЯ ЖЕСТКАЯ ПВХ, ДИАМЕТР 32 ММ | М | 15
|  |  | 5/20-20-3-1/5 | ТРУБА ГЛАДКАЯ ЖЕСТКАЯ ПВХ, ДИАМЕТР 40 ММ | М | 30
|  |  | 5/20-20-3-2/3 | ТРУБА ГОФРИРОВАННАЯ ПВХ ЛЕГКОГО ТИПА С ЗОНДОМ, ДИАМЕТРОМ 25 ММ | М | 30
|  |  | 5/20-20-3-5/СН-1604-306-Д | СОЕДИНИТЕЛЬ ПВХ ГОФРИРОВАННЫЙ ДЛЯ ТРУБЫ ДИАМЕТРОМ 25 ММ | ШТ | 50
|  |  | 5/20-20-3-5/СН-1604-307-Д1 | СОЕДИНИТЕЛЬ ПВХ ГОФРИРОВАННЫЙ ДЛЯ ТРУБЫ ДИАМЕТРОМ 40 ММ | ШТ | 15
|  |  | 5/20-20-3-5/СН-1604-611-Д1 | СОЕДИНИТЕЛЬ ПВХ ГОФРИРОВАННЫЙ ДЛЯ ТРУБЫ ДИАМЕТРОМ 32 ММ | ШТ | 8
|  |  | 5/20-30 | Материалы и изделия для монтажа кабелей и проводов
|  |  | 5/20-30-1-4/С552-1409-10Э | СОЕДИНИТЕЛЬНЫЙ ИЗОЛИРУЮЩИЙ ЗАЖИМ СИЗ | 100 ШТ. | 12.91
|  |  | 5/20-30-3/С552-606-2Э | ЗАЖИМЫ (СКОБЫ, ПОЛОСКИ, ПРЯЖКИ) | 100 ШТ. | 2.02
|  |  | 5/20-30-3/20 | СКОБА К 142 У2 | 10 ШТ. | 12.8713
|  |  | 5/20-30-3/23 | СКОБА К 145 У2 | 10 ШТ. | 3.7871
|  |  | 5/20-30-3/28 | СКОБА К1157 У3 | 1000 ШТ. | 0.16658
|  |  | 5/20-30-4/2 | ВТУЛКА В22 УХЛ2 | 100 ШТ. | 0.23168
|  |  | 5/20-30-4/4 | ВТУЛКА В42 УХЛ2 | 100 ШТ. | 0.080198
|  |  | 5/20-30-5/2 | БИРКА МАРКИРОВОЧНАЯ У134 | 100 ШТ. | 2.0176
|  |  | 5/20-40 | Другие электромонтажные материалы
|  |  | 5/20-40-2/1 | ПАТРУБОК ВВОДНОЙ У476 У3 | 10 ШТ. | 2.3168
|  |  | 5/20-40-2/4 | ПАТРУБОК ВВОДНОЙ У479 У3 | 10 ШТ. | 0.80198
|  |  | 5/20-40-3/1 | ЗАГЛУШКА У469 | 10 ШТ. | 1.2871
|  |  | 5/20-40-3/3 | ЗАГЛУШКА У470 | 10 ШТ. | 0.44555
|  |  | 5/60 | Линейно-кабельные изделия связи
|  |  | 5/60-80 | Оборудование для передачи данных, ЛВС и ВОЛС
|  |  | 5/60-80-1-1/СН-1042-Д | КОЛПАЧОК НА КОННЕКТОР UTP RJ-45 | ШТ | 16
|  |  | 5/60-80-1-3/СН-1041-Д | КОННЕКТОР UTP RJ-45 КАТ.5Е, ДЛЯ ОДНОПРОВОЛОЧНОГО КАБЕЛЯ | ШТ | 16
|  |  | 5/90 | Прочие материалы для монтажных и специальных строительных работ
|  |  | 5/90-10 | Дюбели для крепления электромонтажных изделий
|  |  | 5/90-10/2 | ДЮБЕЛЬ МОНТАЖНЫЙ У661 У3 | 10 ШТ. | 33.9654
|  |  | 5/90-10/3 | ДЮБЕЛЬ МОНТАЖНЫЙ У656 У3 | 10 ШТ. | 67.9612
|  |  | 5/90-10/4 | ДЮБЕЛЬ МОНТАЖНЫЙ У658 | 10 ШТ. | 63.5817
Ж3-80-90 | СТРОИТЕЛЬНО-МОНТАЖНЫЕ РАБОТЫ | ШТ 33
|  |  | 1-1 | ЗАТРАТЫ ТРУДА РАБОЧИХ | ЧЕЛ.Ч | 15.4166
|  |  | М330201* | МАШИНЫ СВЕРЛИЛЬНЫЕ ЭЛЕКТРИЧЕСКИЕ | МАШ.Ч | 4.521
|  |  | М330301* | МАШИНЫ ШЛИФОВАЛЬНЫЕ ЭЛЕКТРИЧЕСКИЕ | МАШ.Ч | 2.068
|  |  | М331451 | ПЕРФОРАТОРЫ ЭЛЕКТРИЧЕСКИЕ | МАШ.Ч | 1.638
|  |  | 1 | Материалы для строительных работ
|  |  | 1/10 | Материалы для строительных работ общего назначения
|  |  | 1/10-80 | Материалы неметаллорудные и асбестосодержащие изделия
|  |  | 1/10-80-10/29 | АСБЕСТОВЫЙ ШНУР ОБЩЕГО НАЗНАЧЕНИЯ ШАОН, ДИАМЕТРОМ 3-5 ММ | Т | 0.00078
|  |  | 1/10-170 | Оснастка технологическая и инструментальная
|  |  | 1/10-170-2/20 | ДИСК АЛМАЗНЫЙ ОТРЕЗНОЙ ДЛЯ РЕЗКИ КАМНЯ, БЕТОНА ДИАМЕТРОМ 230 ММ | ДИСК | 0.235
|  |  | 1/10-170-10/С101-86726-20Э | СВЕРЛА ШНЕКОВЫЕ | ШТ. | 1.0461
|  |  | 1/10-170-10/С101-86726-2Э | БУР SDS D8 Х 160 ММ | ШТ. | 0.235
|  |  | 1/10-170-60/80 | ЗУБИЛО ПЛОСКОЕ SDS+ РАЗМЕРОМ 22Х250 ММ | ШТ. | 0.064
|  |  | 1/10-235 | Изделия герметизирующие, уплотняющие, изолирующие
|  |  | 1/10-235-3/101 | ПАКЛЯ ПРОПИТАННАЯ | КГ | 1.95
СОСТАВИЛ | ______________________________ |  |  | А.А.ГАРКАВАЯ
| (должность служащего) |  | (подпись) | (инициалы,фамилия)
ПРОВЕРИЛ | ______________________________ |  |  | Н.В.МАКСИМОВИЧ
| (должность служащего) |  | (подпись) | (инициалы,фамилия)

## 7046-1-4003-Q4
НАИМЕНОВАНИЕ ОБЪЕКТА |  | ГОРОД-СПУТНИК СМОЛЕВИЧИ. КВАРТАЛ N2. ДЕТСКИЙ САД ПО ГЕНЕРАЛЬНОМУ ПЛАНУ N 19. СТАДИЯ С
КОД ОБЪЕКТА |  | 20.003.0.19
НАИМЕНОВАНИЕ ЗДАНИЯ, СООРУЖЕНИЯ |  | ЗДАНИЕ ДЕТСКОГО САДА
ШИФР ЗДАНИЯ, СООРУЖЕНИЯ |  | 20.003.0.19
КОМПЛЕКТ ЧЕРТЕЖЕЙ |  | ОПС3
ВЕДОМОСТЬ РЕСУРСОВ ДЛЯ ЛОКАЛЬНОЙ СМЕТЫ № 4003
(НОРМЫ 2022г.)
СИСТЕМА КОНТРОЛЯ И УПРАВЛЕНИЯ ДОСТУПОМ
СОСТАВЛЕНА В ЦЕНАХ НА 1 ДЕКАБРЯ 2024г.
№ П/П | КОД | НАИМЕНОВАНИЕ РЕСУРСА | ЕДИНИЦА ИЗМЕРЕНИЯ | КОЛИЧЕСТВО | СТОИМОСТЬ РЕСУРСА, БЕЛОРУССКИХ РУБЛЕЙ
[5 empty] | ЗА ЕДИНИЦУ ИЗМЕРЕНИЯ | ОБЩАЯ
1 | 2 | 3 | 4 | 5 | 6 | 7
1 | 1-1 | ЗАТРАТЫ ТРУДА РАБОЧИХ | ЧЕЛ.Ч | 525.1632
2 | 1-3 | ЗАТРАТЫ ТРУДА МАШИНИСТОВ | ЧЕЛ.-Ч | 5.9064
МАШИНЫ И МЕХАНИЗМЫ
3 | М021143 | КРАНЫ НА АВТОМОБИЛЬНОМ ХОДУ ПРИ РАБОТЕ НА ДРУГИХ ВИДАХ СТРОИТЕЛЬСТВА, 16 Т | МАШ.Ч | 5.8903 | 52.84 | 311,24
4 | М030402 | ЛЕБЕДКИ ЭЛЕКТРИЧЕСКИЕ ТЯГОВЫМ УСИЛИЕМ ДО 12,26 (1,25) КН (Т) | МАШ.Ч | 3.8062 | 1.01 | 3,84
5 | М134041 | ШУРУПОВЕРТ | МАШ.Ч | 0.9 | 0.73 | 0,66
6 | М330201* | МАШИНЫ СВЕРЛИЛЬНЫЕ ЭЛЕКТРИЧЕСКИЕ | МАШ.Ч | 4.521 | 0.52 | 2,35
7 | М330301* | МАШИНЫ ШЛИФОВАЛЬНЫЕ ЭЛЕКТРИЧЕСКИЕ | МАШ.Ч | 3.2462 | 0.76 | 2,47
8 | М331451 | ПЕРФОРАТОРЫ ЭЛЕКТРИЧЕСКИЕ | МАШ.Ч | 30.03 | 0.72 | 21,62
9 | М331615* | ДРЕЛИ ЭЛЕКТРИЧЕСКИЕ | МАШ.Ч | 9.48 | 0.27 | 2,56
10 | М331617 | СРЕДСТВА МАЛОЙ МЕХАНИЗАЦИИ | МАШ.Ч | 0.01608 | 16.96 | 0,27
11 | М331620* | ЭЛЕКТРОПАЯЛЬНИК | МАШ.Ч | 0.9 | 0.41 | 0,37
|  | ИТОГО МАШИНЫ И МЕХАНИЗМЫ |  |  |  | 345
МАТЕРИАЛЫ, ИЗДЕЛИЯ, КОНСТРУКЦИИ
| 1 | Материалы для строительных работ
| 1/10 | Материалы для строительных работ общего назначения
| 1/10-80 | Материалы неметаллорудные и асбестосодержащие изделия
12 | 1/10-80-10/29 | АСБЕСТОВЫЙ ШНУР ОБЩЕГО НАЗНАЧЕНИЯ ШАОН, ДИАМЕТРОМ 3-5 ММ | Т | 0.00078 | 20650 | 16,11
13 | 1/10-80-30/50 | ТАЛЬК ТЕХНИЧЕСКИЙ МОЛОТЫЙ | Т | 0.012106 | 2840.48 | 34,39
| 1/10-120 | Материалы, изделия и конструкции для теплоизоляционных работ
14 | 1/10-120-10-10/С104-701-14-Э | НЕГОРЮЧАЯ МИНЕРАЛЬНАЯ ВАТА, ПЛОТНОСТЬЮ 100 КГ/М3 | М3 | 0.024 | 219.76 | 5,27
| 1/10-160 | Пленки, полотна, ткани разные
15 | 1/10-160-20/15 | ВЕТОШЬ | КГ | 0.50534 | 2.32 | 1,17
| 1/10-170 | Оснастка технологическая и инструментальная
16 | 1/10-170-2/20 | ДИСК АЛМАЗНЫЙ ОТРЕЗНОЙ ДЛЯ РЕЗКИ КАМНЯ, БЕТОНА ДИАМЕТРОМ 230 ММ | ДИСК | 0.235 | 27.15 | 6,38
17 | 1/10-170-10/С101-86726-20Э | СВЕРЛА ШНЕКОВЫЕ | ШТ. | 1.0461 | 7.65 | 8
18 | 1/10-170-10/С101-86726-2Э | БУР SDS D8 Х 160 ММ | ШТ. | 0.235 | 1.96 | 0,46
19 | 1/10-170-10/5 | СВЕРЛА СПИРАЛЬНЫЕ С ЦИЛИНДРИЧЕСКИМ ХВОСТОВИКОМ, ДЛИННАЯ СЕРИЯ (ПО МЕТАЛЛУ), ДИАМЕТРОМ 3,1-3,7 ММ | ШТ. | 0.69 | 1.17 | 0,81
20 | 1/10-170-10/45 | СВЕРЛА СПИРАЛЬНЫЕ С ЦИЛИНДРИЧЕСКИМ ХВОСТОВИКОМ, ДЛИННАЯ СЕРИЯ (ПО МЕТАЛЛУ), ДИАМЕТРОМ 5,4-6 ММ | ШТ. | 0.3 | 2.39 | 0,72
21 | 1/10-170-10/115 | СВЕРЛА С SDS PLUS ХВОСТОВИКОМ (НАКОНЕЧНИК ИЗ ТВЕРДОСПЛАВНОЙ СТАЛИ) (ПО БЕТОНУ), ДИАМЕТРОМ 5-10 ММ, ДЛИНОЙ 210 (215) ММ | ШТ. | 17.3003 | 3.8 | 65,74
22 | 1/10-170-10/135 | СВЕРЛА С SDS PLUS ХВОСТОВИКОМ (НАКОНЕЧНИК ИЗ ТВЕРДОСПЛАВНОЙ СТАЛИ) (ПО БЕТОНУ), ДИАМЕТРОМ 8-10 ММ, ДЛИНОЙ 260 (265) ММ | ШТ. | 6.9903 | 7.65 | 53,48
23 | 1/10-170-10/165 | СВЕРЛА С SDS PLUS ХВОСТОВИКОМ (НАКОНЕЧНИК ИЗ ТВЕРДОСПЛАВНОЙ СТАЛИ) (ПО БЕТОНУ), ДИАМЕТРОМ 10-12 ММ, ДЛИНОЙ 110-165 ММ | ШТ. | 2.897 | 7.54 | 21,84
24 | 1/10-170-60/80 | ЗУБИЛО ПЛОСКОЕ SDS+ РАЗМЕРОМ 22Х250 ММ | ШТ. | 0.064 | 3.66 | 0,23
| 1/10-180 | Материалы шлифовальные
25 | 1/10-180-20/57 | КРУГИ ШЛИФОВАЛЬНЫЕ ДЛЯ СПЕЦИАЛЬНЫХ МОНТАЖНЫХ РАБОТ 5П 180 Х 6 Х 22 | ШТ. | 0.36881 | 3.34 | 1,23
26 | 1/10-180-20/113 | ШКУРКА ШЛИФОВАЛЬНАЯ НА БУМАЖНОЙ ОСНОВЕ ВОДОСТОЙКАЯ | М2 | 0.50441 | 4.96 | 2,5
| 1/10-230 | Материалы для отделочных работ
27 | 1/10-230-35/105 | КЛЕЙ ВК-11 | КГ | 0.43564 | 446.71 | 194,61
| 1/10-235 | Изделия герметизирующие, уплотняющие, изолирующие
28 | 1/10-235-3/101 | ПАКЛЯ ПРОПИТАННАЯ | КГ | 1.95 | 6 | 11,7
29 | 1/10-235-20/681 | ИЗОЛЕНТА ПВХ (РАЗМЕРОМ 15 ММХ20 М) | М2 | 30.2647 | 5.03 | 152,23
| 1/10-240 | Метизы и крепежные изделия
30 | 1/10-240-15/150 | ВИНТ С ПОТАЙНОЙ ГОЛОВКОЙ 3 Х 25, 4 Х 25 ОЦИНКОВАННЫЕ | 1000 ШТ. | 0.06 | 13.56 | 0,81
31 | 1/10-240-15/160 | ВИНТЫ САМОНАРЕЗАЮЩИЕ 3,5 Х 25 ПО МЕТАЛЛУ | 1000 ШТ. | 0.156 | 6.65 | 1,04
32 | 1/10-240-30-30/354 | ДЮБЕЛЬ-ГВОЗДЬ МОНТАЖНЫЙ 6 Х 40 ММ | 100 ШТ. | 0.62 | 3.49 | 2,16
| 1/10-250 | Изделия замочные и скобяные
33 | 1/10-250-20-35/СН-1604-603-Д | ЭЛЕКТРОМАГНИТНЫЙ ЗАМОК (В КОМПЛЕКТЕ КОРПУС ЗАМКА, ЯКОРЬ, КОМПЛЕКТ КРЕПЛЕНИЯ ЯКОРЯ, МК AL-200PR МОНТАЖНЫЙ КОМПЛЕКТ ДЛЯ КРЕПЛЕНИЯ ЭЛЕКТРОМАГНИТНЫХ ЗАМКОВ В СОСТАВЕ; ПЛАНКА, L-ОБРАЗНЫЙ УГОЛОК, ДЕКОРАТИВНЫЙ КОЖУХ, КОМПЛЕКТ КРЕПЕЖА) | КОМПЛ | 30 | 251.58 | 7547,4
| 1/10-260 | Металлопрокат и металлоизделия (за исключением металлоизделий части 2)
34 | 1/10-260-210-1/82 | ПРОВОЛОКА СТАЛЬНАЯ НИЗКОУГЛЕРОДИСТАЯ ОБЩЕГО НАЗНАЧЕНИЯ ТЕРМИЧЕСКИ ОБРАБОТАННАЯ, ОЦИНКОВАННАЯ, ДИАМЕТРОМ 2 ММ | КГ | 3.6386 | 5.15 | 18,74
| 1/55 | Материалы специального назначения (кислотоупорные, огнеупорные и антикоррозионные)
| 1/55-20 | Огнеупорные и огнезащитные изделия и материалы
35 | 1/55-20-50/С113-7812-45-Э | МАСТИКА ТЕРМОРАСШИРЯЮЩАЯСЯ ПРОТИВОПОЖАРНАЯ ( В 1 БАЛЛОНЕ 310 МЛ) | БАЛЛОН | 3 | 37.2 | 111,6
| 1/55-50 | Материалы антикоррозионные и химически стойкие
36 | 1/55-50-30/20 | ПАСТА КВАРЦЕВАЗЕЛИНОВАЯ | КГ | 1.0088 | 29 | 29,26
| 5 | Материалы для монтажных и специальных строительных работ
| 5/10 | Кабели, провода, муфты кабельные
| 5/10-10 | Кабели
37 | 5/10-10-10-1/10 | КАБЕЛЬ СИЛОВОЙ МАРКИ ВВГ 2 Х 1,5-0,66 С МЕДНЫМИ ЖИЛАМИ, ИЗОЛЯЦИЯ И ОБОЛОЧКА ИЗ ПОЛИВИНИЛХЛОРИДНОГО ПЛАСТИКАТА, БЕЗ ЗАЩИТНОГО ПОКРОВА, С ДВУМЯ ЖИЛАМИ СЕЧЕНИЕМ 1,5 ММ2, НА НАПРЯЖЕНИЕ 0,66 КВ | 1000 М | 0.678 | 1307.8 | 886,69
38 | 5/10-10-60-3/27 | КАБЕЛЬ С ОДНОПРОВОЛОЧНЫМИ МЕДНЫМИ ЖИЛАМИ МАРКИ КСВВ, С ИЗОЛЯЦИЕЙ И ОБОЛОЧКОЙ ИЗ ПОЛИВИНИЛХЛОРИДНОГО ПЛАСТИКАТА, С ЧИСЛОМ ЖИЛ И СЕЧЕНИЕМ 2Х0,5 ММ2 | 1000 М | 0.07 | 245.27 | 17,17
39 | 5/10-10-80-6/С505-1973-Э | КАБЕЛЬ МАРКИ U/UTP 4Х-ПАРНЫЙ КАТ.5Е ДЛЯ ПРОКЛАДКИ ВНУТРИ ПОМЕЩЕНИЙ | М | 40 | 1.18 | 47,2
40 | 5/10-10-80-6/С505-1983-Э | КАБЕЛЬ МАРКИ F/UTP 4Х-ПАРНЫЙ КАТ.5Е ДЛЯ ПРОКЛАДКИ ВНУТРИ ПОМЕЩЕНИЙ | М | 1270 | 1.39 | 1765,3
41 | 5/10-10-80-11/СН-1028-Д | КАБЕЛЬ-УДЛИНИТЕЛЬ USB 2.0 (ПАПА - МАМА) UGREEN US121 АКТИВНЫЙ, ДЛИНА 10 М | ШТ | 1 | 39.17 | 39,17
| 5/20 | Изделия для прокладки кабельных сетей
| 5/20-20 | Пластиковые системы для прокладки кабеля
42 | 5/20-20-1/5 | КОРОБ ЭЛЕКТРОТЕХНИЧЕСКИЙ ИЗ ПВХ ПРЯМОЙ 25Х16 ММ | М | 155 | 1.37 | 212,35
43 | 5/20-20-1/8 | КОРОБ ЭЛЕКТРОТЕХНИЧЕСКИЙ ИЗ ПВХ ПРЯМОЙ 40Х25 ММ | М | 45 | 2.47 | 111,15
44 | 5/20-20-1/9 | КОРОБ ЭЛЕКТРОТЕХНИЧЕСКИЙ ИЗ ПВХ ПРЯМОЙ 40Х40 ММ | М | 15 | 3.31 | 49,65
45 | 5/20-20-1/22 | КОРОБ ЭЛЕКТРОТЕХНИЧЕСКИЙ ИЗ ПВХ ПРЯМОЙ 25Х25 ММ | М | 20 | 1.87 | 37,4
46 | 5/20-20-3-1/3 | ТРУБА ГЛАДКАЯ ЖЕСТКАЯ ПВХ, ДИАМЕТР 25 ММ | М | 100 | 1.16 | 116
47 | 5/20-20-3-1/4 | ТРУБА ГЛАДКАЯ ЖЕСТКАЯ ПВХ, ДИАМЕТР 32 ММ | М | 15 | 1.72 | 25,8
48 | 5/20-20-3-1/5 | ТРУБА ГЛАДКАЯ ЖЕСТКАЯ ПВХ, ДИАМЕТР 40 ММ | М | 30 | 2.17 | 65,1
49 | 5/20-20-3-2/3 | ТРУБА ГОФРИРОВАННАЯ ПВХ ЛЕГКОГО ТИПА С ЗОНДОМ, ДИАМЕТРОМ 25 ММ | М | 30 | 0.79 | 23,7
50 | 5/20-20-3-5/СН-1604-306-Д | СОЕДИНИТЕЛЬ ПВХ ГОФРИРОВАННЫЙ ДЛЯ ТРУБЫ ДИАМЕТРОМ 25 ММ | ШТ | 50 | 0.78 | 39
51 | 5/20-20-3-5/СН-1604-307-Д1 | СОЕДИНИТЕЛЬ ПВХ ГОФРИРОВАННЫЙ ДЛЯ ТРУБЫ ДИАМЕТРОМ 40 ММ | ШТ | 15 | 1.19 | 17,85
52 | 5/20-20-3-5/СН-1604-611-Д1 | СОЕДИНИТЕЛЬ ПВХ ГОФРИРОВАННЫЙ ДЛЯ ТРУБЫ ДИАМЕТРОМ 32 ММ | ШТ | 8 | 1.02 | 8,16
| 5/20-30 | Материалы и изделия для монтажа кабелей и проводов
53 | 5/20-30-1-4/С552-1409-10Э | СОЕДИНИТЕЛЬНЫЙ ИЗОЛИРУЮЩИЙ ЗАЖИМ СИЗ | 100 ШТ. | 12.91 | 2.1 | 27,11
54 | 5/20-30-3/С552-606-2Э | ЗАЖИМЫ (СКОБЫ, ПОЛОСКИ, ПРЯЖКИ) | 100 ШТ. | 2.02 | 0.9 | 1,82
55 | 5/20-30-3/20 | СКОБА К 142 У2 | 10 ШТ. | 12.8713 | 7.49 | 96,41
56 | 5/20-30-3/23 | СКОБА К 145 У2 | 10 ШТ. | 3.7871 | 10.4 | 39,39
57 | 5/20-30-3/28 | СКОБА К1157 У3 | 1000 ШТ. | 0.16658 | 750 | 124,94
58 | 5/20-30-4/2 | ВТУЛКА В22 УХЛ2 | 100 ШТ. | 0.23168 | 13 | 3,01
59 | 5/20-30-4/4 | ВТУЛКА В42 УХЛ2 | 100 ШТ. | 0.080198 | 58.58 | 4,7
60 | 5/20-30-5/2 | БИРКА МАРКИРОВОЧНАЯ У134 | 100 ШТ. | 2.0176 | 7.06 | 14,24
| 5/20-40 | Другие электромонтажные материалы
61 | 5/20-40-2/1 | ПАТРУБОК ВВОДНОЙ У476 У3 | 10 ШТ. | 2.3168 | 30 | 69,51
62 | 5/20-40-2/4 | ПАТРУБОК ВВОДНОЙ У479 У3 | 10 ШТ. | 0.80198 | 39 | 31,28
63 | 5/20-40-3/1 | ЗАГЛУШКА У469 | 10 ШТ. | 1.2871 | 2.2 | 2,83
64 | 5/20-40-3/3 | ЗАГЛУШКА У470 | 10 ШТ. | 0.44555 | 5 | 2,23
65 | 5/20-40-4/СН-1604-608-Д | КОРОБКА МОНТАЖНАЯ КМ-222 | ШТ | 10 | 5.14 | 51,4
| 5/50 | Прокатно-тянутые изделия из цветных металлов и цветные металлы
| 5/50-70 | Сплавы из цветных металлов
66 | 5/50-70-2/2 | ПРИПОЙ ОЛОВЯННО-СВИНЦОВЫЙ БЕССУРЬМЯНИСТЫЙ В ЧУШКАХ, МАРКИ ПОС61 | Т | 0.00012 | 80050 | 9,61
| 5/60 | Линейно-кабельные изделия связи
| 5/60-80 | Оборудование для передачи данных, ЛВС и ВОЛС
67 | 5/60-80-1-1/СН-1042-Д | КОЛПАЧОК НА КОННЕКТОР UTP RJ-45 | ШТ | 16 | 0.14 | 2,24
68 | 5/60-80-1-3/СН-1041-Д | КОННЕКТОР UTP RJ-45 КАТ.5Е, ДЛЯ ОДНОПРОВОЛОЧНОГО КАБЕЛЯ | ШТ | 16 | 0.14 | 2,24
| 5/70 | Материалы и оборудование противопожарное и охранное
| 5/70-10 | Оборудование пожарно-охранной сигнализации
69 | 5/70-10-1-2/СН-1604-606-Д | УСТРОЙСТВО РАЗБЛОКИРОВКИ ДВЕРЕЙ ST-ER115 | ШТ | 15 | 27.76 | 416,4
70 | 5/70-10-1-2-1/СН-1604-604-Д | ИЗВЕЩАТЕЛЬ ОХРАННЫЙ МАГНИТОКОНТАКТНЫЙ НО-03, НАКЛАДНОЙ | ШТ | 15 | 4.49 | 67,35
| 5/90 | Прочие материалы для монтажных и специальных строительных работ
| 5/90-10 | Дюбели для крепления электромонтажных изделий
71 | 5/90-10/2 | ДЮБЕЛЬ МОНТАЖНЫЙ У661 У3 | 10 ШТ. | 33.9654 | 7.5 | 254,74
72 | 5/90-10/3 | ДЮБЕЛЬ МОНТАЖНЫЙ У656 У3 | 10 ШТ. | 67.9612 | 0.85 | 57,77
73 | 5/90-10/4 | ДЮБЕЛЬ МОНТАЖНЫЙ У658 | 10 ШТ. | 63.5817 | 0.9 | 57,22
Прочие
|  | ИТОГО МАТЕРИАЛЫ, ИЗДЕЛИЯ, КОНСТРУКЦИИ |  |  |  | 13086
|  | ИТОГО ТРАНСПОРТ |  |  |  | 812
ОБОРУДОВАНИЕ, МЕБЕЛЬ
74 | 1604-204-Д | АККУМУЛЯТОРНАЯ БАТАРЕЯ 12В, 7 АЧ | ШТ | 8 | 28.26 | 226,08
75 | 1604-411-Д | АККУМУЛЯТОР 12В, 26 АЧ | ШТ | 2 | 161.92 | 323,84
76 | 1604-600-Д | СЕТЕВОЙ КОНТРОЛЛЕР ДОСТУПА DS-K2812 | ШТ | 8 | 872.78 | 6982,24
77 | 1604-601-Д | СЧИТЫВАТЕЛЬ КАРТ MIFARE DS-K1108AM | ШТ | 30 | 134.54 | 4036,2
78 | 1604-602-Д | НАСТОЛЬНЫЙ СЧИТЫВАТЕЛЬ КАРТ DS-K1F100-D8E | ШТ | 1 | 204.74 | 204,74
79 | 1604-605-Д | БЕСКОНТАКТНАЯ СМАРТ-КАРТА MIFARE | ШТ | 500 | 1.67 | 835
80 | 1604-607-Д | РЕЗЕРВИРОВАННЫЙ ИСТОЧНИК ПИТАНИЯ РИП-12 ИСП.06, ВОЗМОЖНОСТЬ УСТАНОВКИ В КОРПУС РИП ДО 2 АКБ 26 АЧ ИЛИ ДО ДВУХ АКБ 40 АЧ | ШТ | 1 | 395.91 | 395,91
81 | 1604-608-Д | МОДУЛЬНОЕ ИНТЕГРИРОВАННОЕ КЛИЕНТ-СЕРВЕРНОЕ ПРОГРАММНОЕ ОБЕСПЕЧЕНИЕ НIKCENTRAL - ACS-BASE/16 DOOR | ШТ | 1 | 2312.85 | 2312,85
82 | 1604-609-Д | МОДУЛЬНОЕ ИНТЕГРИРОВАННОЕ КЛИЕНТ-СЕРВЕРНОЕ ПРОГРАММНОЕ ОБЕСПЕЧЕНИЕ НIKCENTRAL - P - ATTENDANSE MODULE | ШТ | 1 | 4486.2 | 4486,2
83 | 1604-610-Д | МОДУЛЬНОЕ ИНТЕГРИРОВАННОЕ КЛИЕНТ-СЕРВЕРНОЕ ПРОГРАММНОЕ ОБЕСПЕЧЕНИЕ НIKCENTRAL - P - VISITOR MODULE | ШТ | 1 | 1278.39 | 1278,39
|  | ИТОГО ОБОРУДОВАНИЕ |  |  |  | 21081
|  | ИТОГО ТРАНСПОРТ |  |  |  | 258
| СОСТАВИЛ | ______________________________ |  |  | А.А.ГАРКАВАЯ
|  | (должность служащего) | (подпись) |  | (инициалы,фамилия)
| ПРОВЕРИЛ | ______________________________ |  |  | Н.В.МАКСИМОВИЧ
|  | (должность служащего) | (подпись) |  | (инициалы,фамилия)

## 7046-1-4003-T3
РАЗРАБОТЧИК |  | RSTC.smeta версия 24.10
|  |  |  | ШИФР | 20.003.0.19
ГОРОД-СПУТНИК СМОЛЕВИЧИ. КВАРТАЛ N2. ДЕТСКИЙ САД ПО ГЕНЕРАЛЬНОМУ ПЛАНУ N 19. СТАДИЯ С
РАБОЧАЯ ДОКУМЕНТАЦИЯ
СМЕТНАЯ ДОКУМЕНТАЦИЯ
ТИТУЛЬНЫЙ ЛИСТ ДЛЯ ЛОКАЛЬНОЙ СМЕТЫ (ЛОКАЛЬНОГО СМЕТНОГО РАСЧЕТА) № 4003
СМЕТНАЯ СТОИМОСТЬ В ЦЕНАХ НА 1 ДЕКАБРЯ 2024г.
48,539 ТЫСЯЧ БЕЛОРУССКИХ РУБЛЕЙ
ЗАКАЗЧИК |  | УП "УКС МИНГОРИСПОЛКОМА"
МИНСК-2025

## 7046-1-4004-S0
НАИМЕНОВАНИЕ ОБЪЕКТА |  | ГОРОД-СПУТНИК СМОЛЕВИЧИ. КВАРТАЛ N2. ДЕТСКИЙ САД ПО ГЕНЕРАЛЬНОМУ ПЛАНУ N 19. СТАДИЯ С
КОД ОБЪЕКТА |  | 20.003.0.19
НАИМЕНОВАНИЕ ЗДАНИЯ, СООРУЖЕНИЯ |  | ЗДАНИЕ ДЕТСКОГО САДА
ШИФР ЗДАНИЯ, СООРУЖЕНИЯ |  | 20.003.0.19
КОМПЛЕКТ ЧЕРТЕЖЕЙ |  | УС1
ЛОКАЛЬНАЯ СМЕТА (ЛОКАЛЬНЫЙ СМЕТНЫЙ РАСЧЕТ) № 4004
(НОРМЫ 2022г.)
ПАССИВНАЯ ОПТИЧЕСКАЯ СЕТЬ
СОСТАВЛЕНА В ЦЕНАХ НА 1 ДЕКАБРЯ 2024г. | [8 empty] | СТОИМОСТЬ 8,686 ТЫСЯЧ БЕЛОРУССКИХ РУБЛЕЙ
№ п/п | ОБОСНОВАНИЕ | НАИМЕНОВАНИЕ РАБОТ, РЕСУРСОВ, РАСХОДОВ | ЕДИНИЦА ИЗМЕРЕ- НИЯ | СТОИМОСТЬ ЕДИНИЦЫ ИЗМЕРЕНИЯ/ВСЕГО, БЕЛОРУССКИХ РУБЛЕЙ
|  |  |  | ЗАРАБОТНАЯ ПЛАТА | ЭКСПЛУАТАЦИЯ МАШИН И МЕХАНИЗМОВ |  | МАТЕРИАЛЫ, ИЗДЕЛИЯ, КОНСТРУКЦИИ (ОБОРУДОВА- НИЕ, МЕБЕЛЬ) | ТРАНС-ПОРТ | ОБЩАЯ СТОИМОСТЬ
|  |  | КОЛИ- ЧЕСТВО |  | ВСЕГО | В ТОМ ЧИСЛЕ ЗАРАБОТ- НАЯ ПЛАТА МАШИ- НИСТОВ
1 | 2 | 3 | 4 | 5 | 6 | 7 | 8 | 9 | 10
| НАЧИСЛЕНИЯ: | ОХР и ОПР/ПЛАНОВАЯ ПРИБЫЛЬ (%):Н10=78.64/70.75
| НАЧИСЛЕНИЯ: | ОХР и ОПР/ПЛАНОВАЯ ПРИБЫЛЬ (%):Н15=38.44/37.3
| НАЧИСЛЕНИЯ: | ОХР и ОПР/ПЛАНОВАЯ ПРИБЫЛЬ (%):Н16=59.57/40.54
| НАЧИСЛЕНИЯ: | ОХР и ОПР/ПЛАНОВАЯ ПРИБЫЛЬ (%):Н17=76.38/37.3
1. | ПРИМЕЧАНИЕ: | К ДЛЯ ОХР И ОПР/ПЛАНОВАЯ ПРИБЫЛЬ: 1.0000/1.0000
2. | ПРИМЕЧАНИЕ: | КОЭФФИЦИЕНТ К З/П (ПОСТАНОВЛЕНИЕ N5): 1.0000
3. | ПРИМЕЧАНИЕ: | БАЗА ТЕКУЩИХ ЦЕН (ВАРИАНТ A)
| Ж3-80-72 | ОБОРУДОВАНИЕ И МАТЕРИАЛЫ
4. | ПРИМЕЧАНИЕ: | СМЕТНАЯ ДОКУМЕНТАЦИЯ СОСТАВЛЕНА НА ОСНОВАНИИ ФАЙЛА "МОНИТОРИНГ 08.01.2025", РАЗМЕЩЁННОГО НА ГЛАВНОЙ СТРАНИЦЕ ИСС ГИС "ГОССТРОЙПОРТАЛ" В РАЗДЕЛЕ "НОВОСТИ"
5. | СОРШ-Э | ОПТИЧЕСКИЙ РАСПРЕДЕЛИТЕЛЬНЫЙ ШКАФ КОН-96-SC В СОСТАВЕ КОМПЛЕКТА: КОРПУС, НАСТЕННЫЙ, ДЛЯ УСТАНОВКИ ВНУТРИ ЗДАНИЯ, IP54, ЗАМОК, С КЛЕММОЙ ЗАЩИТНОГО ЗАЗЕМЛЕНИЯ, ГАБАРИТЫ 425Х125Х420; ТРАНСПОРТНЫЕ ТРУБКИ; МОДУЛЬ КРОССОВЫЙ ОТКИДНОЙ К-12 SC (2 КОМПЛ) ДЛЯ ПОДКЛЮЧЕНИЯ МАГИСТРАЛЬНОГО ИЛИ РАСПРЕДЕЛИТЕЛЬНЫХ КАБЕЛЕЙ, МАРКИРОВКА КРОССА И ПОРТОВ В КРОССЕ; СПЛИТТЕР 1Х32 PLCSM, LНC 2MM SC/APC; ОРГАНАЙЗЕР ДЛЯ ВЫКЛАДКИ ЗАПАСОВ ОПТИЧЕСКИХ МОДУЛЕЙ | КОМПЛ 1 | - - | - - | - - | 463.91 463.91 | 9.28 9.28 | 473.19 473.19
6. | Ц10-521-1 (Н15) | ШКАФ ТЕЛЕКОММУТАЦИОННЫЙ НАВЕСНОЙ | ШТ. 1 | 16.81 16.81 | 0.05 0.05 | - - | 0.30 0.30 | 0.04 0.04 | 17.20 17.20
7. | 5/60-20-2/С512-1250Э | ОПТИЧЕСКАЯ РАСПРЕДЕЛИТЕЛЬНАЯ КОРОБКА НА 12 ПОРТОВ | ШТ. 1 | - - | - - | - - | 100.00 100.00 | 5.73 5.73 | 105.73 105.73
8. | 5/60-20-2/С512-1250-6Э | ОПТИЧЕСКАЯ РАСПРЕДЕЛИТЕЛЬНАЯ КОРОБКА НА 8 ПОРТОВ | ШТ. 1 | - - | - - | - - | 89.65 89.65 | 5.14 5.14 | 94.79 94.79
9. | Ц10-69-1 (Н15) | КОРОБКИ ОПТИЧЕСКИЕ РАСПРЕДЕЛИТЕЛЬНЫЕ | ШТ. 2 | 3.81 7.62 | 0.05 0.10 | - - | 0.38 0.76 | 0.05 0.10 | 4.29 8.58
10. | 5/60-80-1-2/С551-23480-1Э | РОЗЕТКА ОПТИЧЕСКАЯ | ШТ 18 | - - | - - | - - | 1.70 30.60 | 0.10 1.80 | 1.80 32.40
11. | Ц10-63-1 (Н15) | МОНТАЖ КОМПЛЕКТА АБОНЕНТСКОГО ОБОРУДОВАНИЯ И АБОНЕНТСКОЙ РАЗВОДКИ | КОМПЛ. АБОНЕНТСКОГО ОБОРУДОВАНИЯ 18 | 27.66 497.88 | 0.13 2.34 | - - | 2.16 38.88 | 0.20 3.60 | 30.15 542.70
12. | Ц10-64-1 (Н15) | ИЗМЕРЕНИЕ ЗАТУХАНИЯ ОПТИЧЕСКОЙ АБОНЕНТСКОЙ ЛИНИИ НА УЧАСТКЕ ОРА-ОРШ (ДВУНАПРАВЛЕННОЕ СНЯТИЕ РЕФЛЕКТОГРАММЫ) НА ОДНОЙ ДЛИНЕ ВОЛНЫ В ДВУХ НАПРАВЛЕНИЯХ - НА ПЕРВОЙ ДЛИНЕ ВОЛНЫ | ЛИНИЯ 18 | 10.09 181.62 | 0.68 12.24 | - - | - - | - - | 10.77 193.86
13. | 5/20-40-7/СН-КП-Э П.13983 | КОРОБКА ПОДПОЛЬНАЯ ДЛЯ СКРЫТОЙ УСТАНОВКИ С КРЫШКОЙ ПОД ПОКРЫТИЕ ПОЛА В СОСТАВЕ: МОНТАЖНАЯ КОРОБКА МНК Q2-110, ЛЮК KD0 Q2 SK12 7011 В КОМПЛЕКТЕ С МЕТАЛЛИЧЕСКИМИ ФИКСАТОРАМИ | КОМПЛ 6 | - - | - - | - - | 265.82 1594.92 | 15.23 91.38 | 281.05 1686.30
14. | Ц10-901-9 (Н17) | ЯЩИК ПРОТЯЖНОЙ ИЛИ КОРОБКА РАЗМЕРОМ ДО 500 Х 500 ММ | 10 ШТ. 0.6 | 247.63 148.58 | 8.64 5.18 | 1.99 1.19 | 3.14 1.88 | 0.44 0.26 | 259.85 155.91
15. | Ц10-901-13 (Н17) | КРЫШКА ДЕКОРАТИВНАЯ И ДРУГИЕ МЕЛКИЕ ИЗДЕЛИЯ (БЕЗ ПРИСОЕДИНЕНИЯ ПРОВОДОВ) | 100 ШТ. 0.06 | 79.34 4.76 | - - | - - | 0.79 0.05 | 0.11 0.01 | 80.24 4.81
|  | ИТОГО ПРЯМЫЕ ЗАТРАТЫ : |  | 857 | 20 | 1 | 2321 | 117 | 3315
|  | ОХР и ОПР | [6 empty] | 389
|  | ПЛАНОВАЯ ПРИБЫЛЬ | [6 empty] | 321
|  | ИТОГО ПО ПТМ | [6 empty] | 4025
|  | ЗАТРАТЫ ТРУДА | [6 empty] | 60
| Ж3-80-71 | СЕТИ
16. | 5/10-10-80-8/С506-2036Э | КАБЕЛЬ СВЯЗИ ОПТИЧЕСКИЙ ВЕРТИКАЛЬНЫЙ ДЛЯ ВНУТРЕННЕЙ ПРОКЛАДКИ, G.657, МАРКИ КСО-ВННГ-LS-B-32(8X4)E6-0,3/0,5-0,5 | 1000 М 0.07 | - - | - - | - - | 2850.00 199.50 | 163.31 11.43 | 3013.31 210.93
17. | Ц10-60-2 (Н15) | ПОДГОТОВКА (РАЗДЕЛКА) КОНЦА РАСПРЕДЕЛИТЕЛЬНОГО КАБЕЛЯ (РАЙЗЕР-КАБЕЛЯ) К ПРОЦЕССУ СВАРКИ | КОНЕЦ КАБЕЛЯ 1 | 2.56 2.56 | - - | - - | - - | - - | 2.56 2.56
18. | Ц10-61-1 (Н15) | ОКОНЕЧИВАНИЕ (СВАРКА) ВОЛОКОН ПОДГОТОВЛЕННОГО КОНЦА РАСПРЕДЕЛИТЕЛЬНОГО КАБЕЛЯ ВОК-4 РАЗЪЕМАМИ И МОНТАЖ В ОРШ | 4 ВОЛОКНА 1 | 54.40 54.40 | 45.24 45.24 | - - | 0.20 0.20 | 0.01 0.01 | 99.85 99.85
19. | Ц10-61-2 (Н15) | ОКОНЕЧИВАНИЕ (СВАРКА) ВОЛОКОН ПОДГОТОВЛЕННОГО КОНЦА РАСПРЕДЕЛИТЕЛЬНОГО КАБЕЛЯ ВОК-4 РАЗЪЕМАМИ И МОНТАЖ В ОРШ: ДОБАВЛЯТЬ НА КАЖДОЕ ВОЛОКНО СВЕРХ 4-Х | ВОЛОКНО 28 | 9.26 259.28 | 11.49 321.72 | - - | 0.05 1.40 | - - | 20.80 582.40
20. | Ц10-62-1 (Н15) | УСТРОЙСТВО СТЫКОВ (СВАРКА) ВОЛОКОН МОДУЛЯ РАСПРЕДЕЛИТЕЛЬНОГО КАБЕЛЯ С ЧЕТЫРЬМЯ ПРЕДОКОНЕЧЕННЫМИ ВОК-1 В ОРК | 4 СТЫКА 2 | 75.23 150.46 | 48.11 96.22 | - - | 0.18 0.36 | 0.01 0.02 | 123.53 247.06
21. | Ц10-62-2 (Н15) | УСТРОЙСТВО СТЫКОВ (СВАРКА) ВОЛОКОН МОДУЛЯ РАСПРЕДЕЛИТЕЛЬНОГО КАБЕЛЯ С ЧЕТЫРЬМЯ ПРЕДОКОНЕЧЕННЫМИ ВОК-1 В ОРК: ДОБАВЛЯТЬ НА КАЖДЫЙ ПРЕДОКОНЕЧЕННЫЙ ВОК-1 СВЕРХ 4-Х | СТЫК 10 | 16.53 165.30 | 12.21 122.10 | - - | 0.05 0.50 | - - | 28.79 287.90
22. | 5/10-10-80-8/СН-10М-Э П.4397 | ШНУР МОНТАЖНЫЙ ОПТИЧЕСКИЙ В БУФЕРНОМ ПОКРЫТИИ, АРАМИДНЫЕ НИТИ, G.657(КЛАСС В3), SC/APC, LSZН, L=10 М | ШТ 10 | - - | - - | - - | 10.16 101.60 | 0.58 5.80 | 10.74 107.40
23. | 5/10-10-80-8/СН-16М-Э П.4398 | ШНУР МОНТАЖНЫЙ ОПТИЧЕСКИЙ В БУФЕРНОМ ПОКРЫТИИ, АРАМИДНЫЕ НИТИ, G.657(КЛАСС В3), SC/APC, LSZН, L=16 М | ШТ 3 | - - | - - | - - | 12.42 37.26 | 0.71 2.13 | 13.13 39.39
24. | 5/10-10-80-8/СН-18М-Э П.4398 | ШНУР МОНТАЖНЫЙ ОПТИЧЕСКИЙ В БУФЕРНОМ ПОКРЫТИИ, АРАМИДНЫЕ НИТИ, G.657(КЛАСС В3), SC/APC, LSZН, L=18 М | ШТ 1 | - - | - - | - - | 13.97 13.97 | 0.80 0.80 | 14.77 14.77
25. | 5/10-10-80-8/СН-21М-Э П.4399 | ШНУР МОНТАЖНЫЙ ОПТИЧЕСКИЙ В БУФЕРНОМ ПОКРЫТИИ, АРАМИДНЫЕ НИТИ, G.657(КЛАСС В3), SC/APC, LSZН, L=21 М | ШТ 1 | - - | - - | - - | 13.83 13.83 | 0.79 0.79 | 14.62 14.62
26. | 5/10-10-80-8/СН-33М-Э П.4401 | ШНУР МОНТАЖНЫЙ ОПТИЧЕСКИЙ В БУФЕРНОМ ПОКРЫТИИ, АРАМИДНЫЕ НИТИ, G.657(КЛАСС В3), SC/APC, LSZН, L=33 М | ШТ 1 | - - | - - | - - | 17.82 17.82 | 1.02 1.02 | 18.84 18.84
27. | 5/10-10-80-8/СН-36М-Э П.4402 | ШНУР МОНТАЖНЫЙ ОПТИЧЕСКИЙ В БУФЕРНОМ ПОКРЫТИИ, АРАМИДНЫЕ НИТИ, G.657(КЛАСС В3), SC/APC, LSZН, L=36 М | ШТ 2 | - - | - - | - - | 18.23 36.46 | 1.04 2.08 | 19.27 38.54
28. | ПРИМЕЧАНИЕ: | МОНТАЖ 30 М ОПТИЧЕСКОГО ШНУРА В КОРОБЕ УЧТЕН РАСЦЕНКОЙ Ц10-63-1
29. | Ц10-66-1 (Н15) | КАБЕЛЬ ВОЛОКОННО-ОПТИЧЕСКИЙ В ТРУБЕ ПВХ | 100 М 3.306275 | 88.16 291.48 | - - | - - | 0.11 0.36 | 0.02 0.07 | 88.29 291.91
30. | 5/20-20-1/5 | КОРОБ ЭЛЕКТРОТЕХНИЧЕСКИЙ ИЗ ПВХ ПРЯМОЙ 25Х16 ММ | М 30 | - - | - - | - - | 1.37 41.10 | 0.08 2.40 | 1.45 43.50
31. | ПРИМЕЧАНИЕ: | МОНТАЖ 30 М КОРОБА УЧТЕН РАСЦЕНКОЙ Ц10-63-1
32. | 5/20-20-3-2/1 | ТРУБА ГОФРИРОВАННАЯ ПВХ ЛЕГКОГО ТИПА С ЗОНДОМ, ДИАМЕТРОМ 16 ММ | М 10 | - - | - - | - - | 0.26 2.60 | 0.01 0.10 | 0.27 2.70
33. | 5/20-20-3-1/3 | ТРУБА ГЛАДКАЯ ЖЕСТКАЯ ПВХ, ДИАМЕТР 25 ММ | М 55 | - - | - - | - - | 1.16 63.80 | 0.07 3.85 | 1.23 67.65
34. | Ц8-904-1 (Н16) | ТРУБЫ ВИНИПЛАСТОВЫЕ ПО СТЕНАМ, ДИАМЕТР ДО 25 ММ | 100 М 0.643564 | 425.29 273.70 | 12.69 8.17 | 0.32 0.21 | 494.73 318.39 | 37.12 23.89 | 969.83 624.15
35. | 6/40-10-10/С530-21900ЭЭ | ТРУБА ТЕХНИЧЕСКАЯ ИЗ ПОЛИЭТИЛЕНА ПЭ 63 SDR 26 НОМИНАЛЬНЫМ НАРУЖНЫМ ДИАМЕТРОМ 20 ММ И НОМИНАЛЬНОЙ ТОЛЩИНОЙ СТЕНКИ 1,0 ММ | 10 М 10.7 | - - | - - | - - | 5.80 62.06 | 0.33 3.53 | 6.13 65.59
36. | Ц8-410-101 (Н16) | ТРУБЫ ПОЛИЭТИЛЕНОВЫЕ ПО ОСНОВАНИЮ ПОЛА С КРЕПЛЕНИЕМ ДЮБЕЛЯМИ, ДИАМЕТР ДО 25 ММ | 100 М 1.059406 | 211.57 224.14 | 15.84 16.78 | 4.07 4.31 | 216.28 229.13 | 20.77 22.00 | 464.46 492.05
37. | 5/20-20-3-5/СН-СГ25-Э П.2012 | СОЕДИНИТЕЛЬ ГИБКИЙ ДЛЯ ТРУБЫ ДИАМЕТРОМ 25 ММ | ШТ 15 | - - | - - | - - | 0.78 11.70 | 0.04 0.60 | 0.82 12.30
|  | ИТОГО ПРЯМЫЕ ЗАТРАТЫ : |  | 1421 | 610 | 5 | 1153 | 81 | 3265
|  | ОХР и ОПР | [6 empty] | 654
|  | ПЛАНОВАЯ ПРИБЫЛЬ | [6 empty] | 548
|  | ИТОГО ПО ПТМ | [6 empty] | 4467
|  | ЗАТРАТЫ ТРУДА | [6 empty] | 103
| Ж3-80-90 | СТРОИТЕЛЬНЫЕ РАБОТЫ
38. | Е46-68-1 (Н10) | СВЕРЛЕНИЕ ОТВЕРСТИЙ ДИАМЕТРОМ ДО 40 ММ В СТЕНАХ ТОЛЩИНОЙ 125 ММ | 100 ОТВЕРСТИЙ 0.02 | 83.53 1.67 | 3.36 0.07 | - - | - - | - - | 86.89 1.74
39. | Е46-68-3 (Н10) | СВЕРЛЕНИЕ ОТВЕРСТИЙ ДИАМЕТРОМ ДО 40 ММ В СТЕНАХ ТОЛЩИНОЙ 400 ММ | 100 ОТВЕРСТИЙ 0.03 | 177.14 5.31 | 7.12 0.21 | - - | - - | - - | 184.26 5.52
40. | 1/10-170-10/С101-86726-20Э | СВЕРЛА ШНЕКОВЫЕ | ШТ. 0.1167 | - - | - - | - - | 7.65 0.89 | 1.08 0.13 | 8.73 1.02
41. | Ц8-155-1 (Н16) | ВЫПОЛНЕНИЕ РАБОТ ПО ЗАДЕЛКЕ ЗАЗОРОВ В СТЕНАХ (ПЕРЕГОРОДКАХ) С НОРМИРУЕМЫМ ПРЕДЕЛОМ ОГНЕСТОЙКОСТИ НЕГОРЮЧИМИ МАТЕРИАЛАМИ НА ВСЮ ТОЛЩИНУ КОНСТРУКЦИИ | ШТ. 5 | 6.53 32.65 | - - | - - | 2.14 10.70 | 0.31 1.55 | 8.98 44.90
42. | Ц8-155-1 (Н16) | ВЫПОЛНЕНИЕ РАБОТ ПО ЗАДЕЛКЕ ЗАЗОРОВ В ПЕРЕКРЫТИИ С НОРМИРУЕМЫМ ПРЕДЕЛОМ ОГНЕСТОЙКОСТИ НЕГОРЮЧИМИ МАТЕРИАЛАМИ НА ВСЮ ТОЛЩИНУ КОНСТРУКЦИИ | ШТ. 4 | 6.53 26.12 | - - | - - | 2.14 8.56 | 0.31 1.24 | 8.98 35.92
43. | Е46-74-1 (Н10) | УСТРОЙСТВО ШТРАБ В СТЕНАХ ПЛОЩАДЬЮ СЕЧЕНИЯ ДО 20 СМ2 (25Х25ММ) | 100 М 0.08 | 173.02 13.84 | 8.99 0.72 | - - | - - | - - | 182.01 14.56
44. | 1/10-170-10/С101-86726-2Э | БУР SDS D8 Х 160 ММ | ШТ. 0.06 | - - | - - | - - | 1.96 0.12 | 0.28 0.02 | 2.24 0.13
45. | 1/10-170-2/20 | ДИСК АЛМАЗНЫЙ ОТРЕЗНОЙ ДЛЯ РЕЗКИ КАМНЯ, БЕТОНА ДИАМЕТРОМ 230 ММ | ДИСК 0.06 | - - | - - | - - | 27.15 1.63 | 3.84 0.23 | 30.99 1.86
46. | 1/10-170-60/80 | ЗУБИЛО ПЛОСКОЕ SDS+ РАЗМЕРОМ 22Х250 ММ | ШТ. 0.016 | - - | - - | - - | 3.66 0.06 | 0.52 0.01 | 4.18 0.07
|  | ИТОГО ПРЯМЫЕ ЗАТРАТЫ : |  | 80 | 1 | - | 22 | 3 | 106
|  | ОХР и ОПР | [6 empty] | 51
|  | ПЛАНОВАЯ ПРИБЫЛЬ | [6 empty] | 39
|  | ИТОГО ПО ПТМ | [6 empty] | 196
|  | ЗАТРАТЫ ТРУДА | [6 empty] | 6
|  | ВСЕГО, В ТОМ ЧИСЛЕ | [6 empty] | 8686
|  | СТРОИТЕЛЬНЫЕ РАБОТЫ, ВСЕГО В ТОМ ЧИСЛЕ | [6 empty] | 56
|  | ЗАРАБОТНАЯ ПЛАТА | [6 empty] | 21
|  | ЭКСПЛУАТАЦИЯ МАШИН И МЕХАНИЗМОВ, ВСЕГО | [6 empty] | 1
|  | МАТЕРИАЛЫ, ИЗДЕЛИЯ, КОНСТРУКЦИИ | [6 empty] | 3
|  | ОХР и ОПР | [6 empty] | 16
|  | ПЛАНОВАЯ ПРИБЫЛЬ | [6 empty] | 15
|  | МОНТАЖНЫЕ РАБОТЫ, ВСЕГО В ТОМ ЧИСЛЕ | [6 empty] | 8157
|  | ЗАРАБОТНАЯ ПЛАТА | [6 empty] | 2337
|  | ЭКСПЛУАТАЦИЯ МАШИН И МЕХАНИЗМОВ, ВСЕГО | [6 empty] | 630
|  | В ТОМ ЧИСЛЕ ЗАРАБОТНАЯ ПЛАТА МАШИНИСТОВ | [6 empty] | 6
|  | МАТЕРИАЛЫ, ИЗДЕЛИЯ, КОНСТРУКЦИИ | [6 empty] | 3028
|  | ТРАНСПОРТ | [6 empty] | 192
|  | ОХР и ОПР | [6 empty] | 1078
|  | ПЛАНОВАЯ ПРИБЫЛЬ | [6 empty] | 892
|  | ОБОРУДОВАНИЕ, МЕБЕЛЬ, ИНВЕНТАРЬ | [6 empty] | 464
|  | ТРАНСПОРТ | [6 empty] | 9
|  | ЗАТРАТЫ ТРУДА РАБОЧИХ | [6 empty] | 170
|  | СОСТАВИЛ | ____________________ |  |  |  |  | М.Н.ПАВЛОВИЧ
|  |  | (должность служащего) |  |  | (подпись) |  | (инициалы,фамилия)
|  | ПРОВЕРИЛ | ____________________ |  |  |  |  | Н.В.МАКСИМОВИЧ
|  |  | (должность служащего) |  |  | (подпись) |  | (инициалы,фамилия)

## 7046-1-4004-T0
НАИМЕНОВАНИЕ ОБЪЕКТА: ГОРОД-СПУТНИК СМОЛЕВИЧИ. КВАРТАЛ N2. ДЕТСКИЙ САД ПО ГЕНЕРАЛЬНОМУ ПЛАНУ N 19. СТАДИЯ С
КОД ОБЪЕКТА: 20.003.0.19
НАИМЕНОВАНИЕ ЗДАНИЯ, СООРУЖЕНИЯ: ЗДАНИЕ ДЕТСКОГО САДА
ШИФР ЗДАНИЯ, СООРУЖЕНИЯ: 20.003.0.19
КОМПЛЕКТ ЧЕРТЕЖЕЙ: УС1
ИСХОДНЫЕ ДАННЫЕ ПО ЛОКАЛЬНОЙ СМЕТЕ (ЛОКАЛЬНОМУ СМЕТНОМУ РАСЧЕТУ) № 4004
(НОРМЫ 2022г.)
ПАССИВНАЯ ОПТИЧЕСКАЯ СЕТЬ
СОСТАВЛЕНА В ЦЕНАХ НА 1 ДЕКАБРЯ 2024г.
№ П/П | ТЕКСТ
1 | 2
1 | L3'7046'1'4004'S0B0Q0Q1T0T3'2'1'ПАССИВНАЯ ОПТИЧЕСКАЯ СЕТЬ'УС1'М.Н.ПАВЛОВИЧ'Н.В.МАКСИМОВИЧ*
2 | Ж3-80-72'ОБОРУДОВАНИЕ И МАТЕРИАЛЫ 'ШТ*
3 | БСОРШ-Э'466:1,0045##'=14'ОПТИЧЕСКИЙ РАСПРЕДЕЛИТЕЛЬНЫЙ ШКАФ КОН-96-SC В СОСТАВЕ КОМПЛЕКТА: КОРПУС, НАСТЕННЫЙ, ДЛЯ УСТАНОВКИ ВНУТРИ ЗДАНИЯ, IP54, ЗАМОК, С КЛЕММОЙ ЗАЩИТНОГО ЗАЗЕМЛЕНИЯ, ГАБАРИТЫ 425Х125Х420; ТРАНСПОРТНЫЕ ТРУБКИ; МОДУЛЬ КРОССОВЫЙ ОТКИДНОЙ К-12 SC (2 КОМПЛ) ДЛЯ ПОДКЛЮЧЕНИЯ МАГИСТРАЛЬНОГО ИЛИ РАСПРЕДЕЛИТЕЛЬНЫХ КАБЕЛЕЙ, МАРКИРОВКА КРОССА И ПОРТОВ В КРОССЕ; СПЛИТТЕР 1Х32 PLCSM, LНC 2MM SC/APC; ОРГАНАЙЗЕР ДЛЯ ВЫКЛАДКИ ЗАПАСОВ ОПТИЧЕСКИХ МОДУЛЕЙ###'КОМПЛ''2799=463,91_0*
4 | БС551-23480-1Э#С551-23480-1'1,7##'=12'РОЗЕТКА ОПТИЧЕСКАЯ###'ШТ''2801=<5/60-80-1-2>/2900=5/2799=1,7_0*
5 | БС101-86726-20Э#С101-86726-20'7,65##'=13'СВЕРЛА ШНЕКОВЫЕ###'ШТ.''2801=<1/10-170-10>/2900=5/2799=7,65_0*
6 | БС101-86726-2Э#С101-86726-2'1,96##'=13'БУР SDS D8 Х 160 ММ###'ШТ.''2801=<1/10-170-10>/2900=5/2799=1,96_0*
7 | БС512-1250Э#С512-1250'100##'=12'ОПТИЧЕСКАЯ РАСПРЕДЕЛИТЕЛЬНАЯ КОРОБКА НА 12 ПОРТОВ###'ШТ.''2801=<5/60-20-2>/2900=5/2799=100_0*
8 | БС512-1250-6Э#С512-1250-6'89,65##'=12'ОПТИЧЕСКАЯ РАСПРЕДЕЛИТЕЛЬНАЯ КОРОБКА НА 8 ПОРТОВ###'ШТ.''2801=<5/60-20-2>/2900=5/2799=89,65_0*
9 | БСН-КП-Э'265,82##'=12'КОРОБКА ПОДПОЛЬНАЯ ДЛЯ СКРЫТОЙ УСТАНОВКИ С КРЫШКОЙ ПОД ПОКРЫТИЕ ПОЛА В СОСТАВЕ: МОНТАЖНАЯ КОРОБКА МНК Q2-110, ЛЮК KD0 Q2 SK12 7011 В КОМПЛЕКТЕ С МЕТАЛЛИЧЕСКИМИ ФИКСАТОРАМИ###'КОМПЛ''2801=<5/20-40-7>/2900=3/2799=265,82_0*
10 | БС506-2036Э#С506-2036'2850##'=12'КАБЕЛЬ СВЯЗИ ОПТИЧЕСКИЙ ВЕРТИКАЛЬНЫЙ ДЛЯ ВНУТРЕННЕЙ ПРОКЛАДКИ, G.657, МАРКИ КСО-ВННГ-LS-B-32(8X4)E6-0,3/0,5-0,5###'1000 М''2801=<5/10-10-80-8>/2900=5/2799=2850_0*
11 | БСН-10М-Э'10,16##'=12'ШНУР МОНТАЖНЫЙ ОПТИЧЕСКИЙ В БУФЕРНОМ ПОКРЫТИИ, АРАМИДНЫЕ НИТИ, G.657(КЛАСС В3), SC/APC, LSZН, L=10 М###'ШТ''2801=<5/10-10-80-8>/2900=3/2799=10,16_0*
12 | БСН-16М-Э'11,64:15.16##'=12'ШНУР МОНТАЖНЫЙ ОПТИЧЕСКИЙ В БУФЕРНОМ ПОКРЫТИИ, АРАМИДНЫЕ НИТИ, G.657(КЛАСС В3), SC/APC, LSZН, L=16 М###'ШТ''2801=<5/10-10-80-8>/2900=3/2799=12,42_0*
13 | БСН-18М-Э'11,64:15.18##'=12'ШНУР МОНТАЖНЫЙ ОПТИЧЕСКИЙ В БУФЕРНОМ ПОКРЫТИИ, АРАМИДНЫЕ НИТИ, G.657(КЛАСС В3), SC/APC, LSZН, L=18 М###'ШТ''2801=<5/10-10-80-8>/2900=3/2799=13,97_0*
14 | БСН-21М-Э'13,17:20.21##'=12'ШНУР МОНТАЖНЫЙ ОПТИЧЕСКИЙ В БУФЕРНОМ ПОКРЫТИИ, АРАМИДНЫЕ НИТИ, G.657(КЛАСС В3), SC/APC, LSZН, L=21 М###'ШТ''2801=<5/10-10-80-8>/2900=3/2799=13,83_0*
15 | БСН-33М-Э'16,2:30.33##'=12'ШНУР МОНТАЖНЫЙ ОПТИЧЕСКИЙ В БУФЕРНОМ ПОКРЫТИИ, АРАМИДНЫЕ НИТИ, G.657(КЛАСС В3), SC/APC, LSZН, L=33 М###'ШТ''2801=<5/10-10-80-8>/2900=3/2799=17,82_0*
16 | БСН-36М-Э'17,72:35.36##'=12'ШНУР МОНТАЖНЫЙ ОПТИЧЕСКИЙ В БУФЕРНОМ ПОКРЫТИИ, АРАМИДНЫЕ НИТИ, G.657(КЛАСС В3), SC/APC, LSZН, L=36 М###'ШТ''2801=<5/10-10-80-8>/2900=3/2799=18,23_0*
17 | БС530-21900ЭЭ#С530-21900'5,8##'=12'ТРУБА ТЕХНИЧЕСКАЯ ИЗ ПОЛИЭТИЛЕНА ПЭ 63 SDR 26 НОМИНАЛЬНЫМ НАРУЖНЫМ ДИАМЕТРОМ 20 ММ И НОМИНАЛЬНОЙ ТОЛЩИНОЙ СТЕНКИ 1,0 ММ ###'10 М''2801=<6/40-10-10>/2900=5/2799=5,8_0*
18 | БСН-СГ25-Э'0,78##'=12'СОЕДИНИТЕЛЬ ГИБКИЙ ДЛЯ ТРУБЫ ДИАМЕТРОМ 25 ММ###'ШТ''2801=<5/20-20-3-5>/2900=3/2799=0,78_0*
19 | БС544-8900#С544-8900'12,14##'=12'ЛЕНТА ЛИПКАЯ ИЗОЛЯЦИОННАЯ НА ПОЛИКАСИНОВОМ КОМПАУНДЕ МАРКИ ЛСЭПЛ, ШИРИНОЙ 20-30 ММ, ТОЛЩИНОЙ 0,14 - 0,19 ММ###'КГ''2900=3/2799=12,14_0*
20 | БС552-702#С552-702'2,2##'=12'ЗАГЛУШКА У469###'10 ШТ.''2900=3/2799=2,2_0*
21 | БС514-14100#С514-14100'31,48##'=12'ПРОФИЛЬ (Z-ПРОФИЛЬ) МОНТАЖНЫЙ, ТИПА К239 У2###'ШТ.''2900=3/2799=31,48_0*
22 | БС101-1600-7#С101-1600-7'3,66##'=13'ЗУБИЛО ПЛОСКОЕ SDS+ РАЗМЕРОМ 22Х250 ММ###'ШТ.''2900=5/2799=3,66_0*
23 | РМ021104#М021143/М030401#М030402*
24 | П'СМЕТНАЯ ДОКУМЕНТАЦИЯ СОСТАВЛЕНА НА ОСНОВАНИИ ФАЙЛА "МОНИТОРИНГ 08.01.2025", РАЗМЕЩЁННОГО НА ГЛАВНОЙ СТРАНИЦЕ ИСС ГИС "ГОССТРОЙПОРТАЛ" В РАЗДЕЛЕ "НОВОСТИ" *
25 | СОРШ-Э'1'Ж1*
26 | Ц10-521-1'1''ШКАФ ТЕЛЕКОММУТАЦИОННЫЙ НАВЕСНОЙ'ШТ.''*
27 | С512-1250Э'1'Ж1*
28 | С512-1250-6Э'1'Ж1*
29 | Ц10-69-1'2''КОРОБКИ ОПТИЧЕСКИЕ РАСПРЕДЕЛИТЕЛЬНЫЕ'ШТ.''*
30 | С551-23480-1Э'18'Ж1*
31 | Ц10-63-1'18'514-3910'МОНТАЖ КОМПЛЕКТА АБОНЕНТСКОГО ОБОРУДОВАНИЯ И АБОНЕНТСКОЙ РАЗВОДКИ'КОМПЛ. АБОНЕНТСКОГО ОБОРУДОВАНИЯ''*
32 | Ц10-64-1'18''ИЗМЕРЕНИЕ ЗАТУХАНИЯ ОПТИЧЕСКОЙ АБОНЕНТСКОЙ ЛИНИИ НА УЧАСТКЕ ОРА-ОРШ (ДВУНАПРАВЛЕННОЕ СНЯТИЕ РЕФЛЕКТОГРАММЫ) НА ОДНОЙ ДЛИНЕ ВОЛНЫ В ДВУХ НАПРАВЛЕНИЯХ - НА ПЕРВОЙ ДЛИНЕ ВОЛНЫ'ЛИНИЯ''*
33 | СН-КП-Э#П.13983'6*
34 | Ц10-901-9'6''ЯЩИК ПРОТЯЖНОЙ ИЛИ КОРОБКА РАЗМЕРОМ ДО 500 Х 500 ММ'10 ШТ.''*
35 | Ц10-901-13'6''КРЫШКА ДЕКОРАТИВНАЯ И ДРУГИЕ МЕЛКИЕ ИЗДЕЛИЯ (БЕЗ ПРИСОЕДИНЕНИЯ ПРОВОДОВ)'100 ШТ.''*
36 | Ж3-80-71'СЕТИ'М*
37 | С506-2036Э'70'Ж1000*
38 | Ц10-60-2'1''ПОДГОТОВКА (РАЗДЕЛКА) КОНЦА РАСПРЕДЕЛИТЕЛЬНОГО КАБЕЛЯ (РАЙЗЕР-КАБЕЛЯ) К ПРОЦЕССУ СВАРКИ'КОНЕЦ КАБЕЛЯ''*
39 | Ц10-61-1'4''ОКОНЕЧИВАНИЕ (СВАРКА) ВОЛОКОН ПОДГОТОВЛЕННОГО КОНЦА РАСПРЕДЕЛИТЕЛЬНОГО КАБЕЛЯ ВОК-4 РАЗЪЕМАМИ И МОНТАЖ В ОРШ'4 ВОЛОКНА''*
40 | Ц10-61-2'32-4''ОКОНЕЧИВАНИЕ (СВАРКА) ВОЛОКОН ПОДГОТОВЛЕННОГО КОНЦА РАСПРЕДЕЛИТЕЛЬНОГО КАБЕЛЯ ВОК-4 РАЗЪЕМАМИ И МОНТАЖ В ОРШ: ДОБАВЛЯТЬ НА КАЖДОЕ ВОЛОКНО СВЕРХ 4-Х'ВОЛОКНО''*
41 | Ц10-62-1'8''УСТРОЙСТВО СТЫКОВ (СВАРКА) ВОЛОКОН МОДУЛЯ РАСПРЕДЕЛИТЕЛЬНОГО КАБЕЛЯ С ЧЕТЫРЬМЯ ПРЕДОКОНЕЧЕННЫМИ ВОК-1 В ОРК'4 СТЫКА''*
42 | Ц10-62-2'8-4+10-4''УСТРОЙСТВО СТЫКОВ (СВАРКА) ВОЛОКОН МОДУЛЯ РАСПРЕДЕЛИТЕЛЬНОГО КАБЕЛЯ С ЧЕТЫРЬМЯ ПРЕДОКОНЕЧЕННЫМИ ВОК-1 В ОРК: ДОБАВЛЯТЬ НА КАЖДЫЙ ПРЕДОКОНЕЧЕННЫЙ ВОК-1 СВЕРХ 4-Х'СТЫК''*
43 | СН-10М-Э#П.4397'10'Ж10*
44 | СН-16М-Э#П.4398'3'Ж16*
45 | СН-18М-Э#П.4398'1'Ж18*
46 | СН-21М-Э#П.4399'1'Ж21*
47 | СН-33М-Э#П.4401'1'Ж33*
48 | СН-36М-Э#П.4402'2'Ж36*
49 | П'МОНТАЖ 30 М ОПТИЧЕСКОГО ШНУРА В КОРОБЕ УЧТЕН РАСЦЕНКОЙ Ц10-63-1*
50 | Ц10-66-1'70:1,02+10.10+16.3+18+21+33+36.2-30''КАБЕЛЬ ВОЛОКОННО-ОПТИЧЕСКИЙ В ТРУБЕ ПВХ'100 М''*
51 | С514-3930'30*
52 | П'МОНТАЖ 30 М КОРОБА УЧТЕН РАСЦЕНКОЙ Ц10-63-1*
53 | С552-2010'10*
54 | С552-2003'55*
55 | Ц8-904-1'(10+55):1,01''ТРУБЫ ВИНИПЛАСТОВЫЕ ПО СТЕНАМ, ДИАМЕТР ДО 25 ММ'100 М''*
56 | С530-21900ЭЭ'107*
57 | Ц8-410-101'107:1,01''ТРУБЫ ПОЛИЭТИЛЕНОВЫЕ ПО ОСНОВАНИЮ ПОЛА С КРЕПЛЕНИЕМ ДЮБЕЛЯМИ, ДИАМЕТР ДО 25 ММ'100 М''*
58 | СН-СГ25-Э#П.2012'15*
59 | Ж3-80-90'СТРОИТЕЛЬНЫЕ РАБОТЫ'ШТ*
60 | Е46-68-1'2'Ж100'СВЕРЛЕНИЕ ОТВЕРСТИЙ ДИАМЕТРОМ ДО 40 ММ В СТЕНАХ ТОЛЩИНОЙ 125 ММ'100 ОТВЕРСТИЙ''*
61 | Е46-68-3'3'Ж100'СВЕРЛЕНИЕ ОТВЕРСТИЙ ДИАМЕТРОМ ДО 40 ММ В СТЕНАХ ТОЛЩИНОЙ 400 ММ'100 ОТВЕРСТИЙ''*
62 | С101-86726-20Э'(2.1,08+3.3,17):100*
63 | Ц8-155-1'5'Ж1/552-1606'ВЫПОЛНЕНИЕ РАБОТ ПО ЗАДЕЛКЕ ЗАЗОРОВ В СТЕНАХ (ПЕРЕГОРОДКАХ) С НОРМИРУЕМЫМ ПРЕДЕЛОМ ОГНЕСТОЙКОСТИ НЕГОРЮЧИМИ МАТЕРИАЛАМИ НА ВСЮ ТОЛЩИНУ КОНСТРУКЦИИ'ШТ.''*
64 | Ц8-155-1'4'Ж1/552-1606'ВЫПОЛНЕНИЕ РАБОТ ПО ЗАДЕЛКЕ ЗАЗОРОВ В ПЕРЕКРЫТИИ С НОРМИРУЕМЫМ ПРЕДЕЛОМ ОГНЕСТОЙКОСТИ НЕГОРЮЧИМИ МАТЕРИАЛАМИ НА ВСЮ ТОЛЩИНУ КОНСТРУКЦИИ'ШТ.''*
65 | Е46-74-1'8''УСТРОЙСТВО ШТРАБ В СТЕНАХ ПЛОЩАДЬЮ СЕЧЕНИЯ ДО 20 СМ2 (25Х25ММ)'100 М''*
66 | С101-86726-2Э'8.0,75:100*
67 | С101-86752-1'8.0,75:100*
68 | С101-1600-7'8.0,2:100*
69 | L*

## 7046-1-4004-B0
НАИМЕНОВАНИЕ ОБЪЕКТА |  | ГОРОД-СПУТНИК СМОЛЕВИЧИ. КВАРТАЛ N2. ДЕТСКИЙ САД ПО ГЕНЕРАЛЬНОМУ ПЛАНУ N 19. СТАДИЯ С
КОД ОБЪЕКТА |  | 20.003.0.19
НАИМЕНОВАНИЕ ЗДАНИЯ, СООРУЖЕНИЯ |  | ЗДАНИЕ ДЕТСКОГО САДА
ШИФР ЗДАНИЯ, СООРУЖЕНИЯ |  | 20.003.0.19
КОМПЛЕКТ ЧЕРТЕЖЕЙ |  | УС1
ВЕДОМОСТЬ ОБЪЕМОВ И СТОИМОСТИ РАБОТ № 4004
(НОРМЫ 2022г.)
ПАССИВНАЯ ОПТИЧЕСКАЯ СЕТЬ
СОСТАВЛЕНА В ЦЕНАХ НА 1 ДЕКАБРЯ 2024г.
ОБОСНОВА- НИЕ | НАИМЕНОВАНИЕ ВИДОВ РАБОТ | ОБЪЕМ | СТОИМОСТЬ, ТЫС.РУБ.
|  |  | ЗАРАБОТНАЯ ПЛАТА | ЭКСПЛУАТА- ЦИЯ МАШИН И МЕХА- НИЗМОВ | МАТЕРИАЛЫ, ИЗДЕЛИЯ, КОНСТРУК- ЦИИ | ОБОРУДОВА- НИЕ,МЕБЕЛЬ, ИНВЕНТАРЬ | ОХР и ОПР | ПРОЧИЕ СРЕДСТВА | ВСЕГО
|  | ЕД.ИЗМ. | ТРУДОЕМ- КОСТЬ, ЧЕЛ.Ч. | В Т.Ч.З/П МАШИ- НИСТОВ | ТРАНСПОРТ | ТРАНСПОРТ | ПЛАНОВАЯ ПРИБЫЛЬ
1 | 2 | 3 | 4 | 5 | 6 | 7 | 8 | 9 | 10
Ж3-80-72 | ОБОРУДОВАНИЕ И МАТЕРИАЛЫ | 21 | 0,857 | 0,02 | 1,857 | 0,464 | 0,389 | 0 | 4,025
|  | ШТ | 60 | 0,001 | 0,108 | 0,009 | 0,321
Ж3-80-71 | СЕТИ | 362 | 1,421 | 0,61 | 1,153 | 0 | 0,654 | 0 | 4,467
|  | М | 103 | 0,005 | 0,081 | 0 | 0,548
Ж3-80-90 | СТРОИТЕЛЬНЫЕ РАБОТЫ | 14 | 0,08 | 0,001 | 0,022 | 0 | 0,051 | 0 | 0,196
|  | ШТ | 6 | 0 | 0,003 | 0 | 0,039
| И Т О Г О | 0 | 2,358 | 0,631 | 3,032 | 0,464 | 1,094 | 0 | 8,688
|  |  | 169 | 0,006 | 0,192 | 0,009 | 0,908
| СОСТАВИЛ | ______________________________ | [5 empty] | М.Н.ПАВЛОВИЧ
|  | (должность служащего) |  |  |  | (подпись) |  | (инициалы,фамилия)
| ПРОВЕРИЛ | ______________________________ | [5 empty] | Н.В.МАКСИМОВИЧ
|  | (должность служащего) |  |  |  | (подпись) |  | (инициалы,фамилия)

## 7046-1-4004-Q1
НАИМЕНОВАНИЕ ОБЪЕКТА |  | ГОРОД-СПУТНИК СМОЛЕВИЧИ. КВАРТАЛ N2. ДЕТСКИЙ САД ПО ГЕНЕРАЛЬНОМУ ПЛАНУ N 19. СТАДИЯ С
КОД ОБЪЕКТА |  | 20.003.0.19
НАИМЕНОВАНИЕ ЗДАНИЯ, СООРУЖЕНИЯ |  | ЗДАНИЕ ДЕТСКОГО САДА
ШИФР ЗДАНИЯ, СООРУЖЕНИЯ |  | 20.003.0.19
КОМПЛЕКТ ЧЕРТЕЖЕЙ |  | УС1
ВЕДОМОСТЬ ОБЪЕМОВ РАБОТ И РАСХОДОВ РЕСУРСОВ С КОДАМИ РБ ДЛЯ ЛОКАЛЬНОЙ СМЕТЫ № 4004
(НОРМЫ 2022г.)
ПАССИВНАЯ ОПТИЧЕСКАЯ СЕТЬ
ОБОСНОВАНИЕ | НАИМЕНОВАНИЕ ВИДОВ | ЕДИНИЦА ИЗМЕРЕНИЯ | КОД | НАИМЕНОВАНИЕ РЕСУРСОВ | ЕД.ИЗМ. | КОЛИЧЕСТВО
| РАБОТ | ОБЪЕМ | РЕСУРСА
1 | 2 | 3 | 4 | 5 | 6 | 7
Ж3-80-72 | ОБОРУДОВАНИЕ И МАТЕРИАЛЫ | ШТ 21
|  |  | 1-1 | ЗАТРАТЫ ТРУДА РАБОЧИХ | ЧЕЛ.Ч | 60.7308
|  |  | 1-3 | ЗАТРАТЫ ТРУДА МАШИНИСТОВ | ЧЕЛ.-Ч | 0.078
|  |  | М030402 | ЛЕБЕДКИ ЭЛЕКТРИЧЕСКИЕ ТЯГОВЫМ УСИЛИЕМ ДО 12,26 (1,25) КН (Т) | МАШ.Ч | 2.436
|  |  | М134041 | ШУРУПОВЕРТ | МАШ.Ч | 0.04
|  |  | М171303 | МАЛЫЕ СРЕДСТВА ДЛЯ КОНТРОЛЯ | МАШ.Ч | 7.2
|  |  | М331451 | ПЕРФОРАТОРЫ ЭЛЕКТРИЧЕСКИЕ | МАШ.Ч | 3.41
|  |  | М400002 | АВТОМОБИЛЬ БОРТОВОЙ, ГРУЗОПОДЪЕМНОСТЬЮ ДО 8 Т | МАШ.Ч | 0.078
|  |  | 1 | Материалы для строительных работ
|  |  | 1/10 | Материалы для строительных работ общего назначения
|  |  | 1/10-170 | Оснастка технологическая и инструментальная
|  |  | 1/10-170-10/105 | СВЕРЛА С SDS PLUS ХВОСТОВИКОМ (НАКОНЕЧНИК ИЗ ТВЕРДОСПЛАВНОЙ СТАЛИ) (ПО БЕТОНУ), ДИАМЕТРОМ 4-8 ММ, ДЛИНОЙ 110-165 ММ | ШТ. | 0.05
|  |  | 1/10-170-10/115 | СВЕРЛА С SDS PLUS ХВОСТОВИКОМ (НАКОНЕЧНИК ИЗ ТВЕРДОСПЛАВНОЙ СТАЛИ) (ПО БЕТОНУ), ДИАМЕТРОМ 5-10 ММ, ДЛИНОЙ 210 (215) ММ | ШТ. | 4.88
|  |  | 1/10-230 | Материалы для отделочных работ
|  |  | 1/10-230-45-10/165 | ЭМАЛЬ ПЕНТАФТАЛЕВАЯ ПФ-115, СЕРАЯ | КГ | 0.234
|  |  | 1/10-240 | Метизы и крепежные изделия
|  |  | 1/10-240-15/250 | ВИНТЫ САМОНАРЕЗАЮЩИЕ С ПОЛУКРУГЛОЙ ГОЛОВКОЙ ДИАМЕТРОМ 6-10 ММ ДЛИНОЙ 50 ММ | КГ | 0.012
|  |  | 1/10-240-30-30/362 | ДЮБЕЛЬ-ГВОЗДЬ МОНТАЖНЫЙ 6 Х 60 ММ | 100 ШТ. | 0.04
|  |  | 5 | Материалы для монтажных и специальных строительных работ
|  |  | 5/20 | Изделия для прокладки кабельных сетей
|  |  | 5/20-40 | Другие электромонтажные материалы
|  |  | 5/20-40-7/СН-КП-Э | КОРОБКА ПОДПОЛЬНАЯ ДЛЯ СКРЫТОЙ УСТАНОВКИ С КРЫШКОЙ ПОД ПОКРЫТИЕ ПОЛА В СОСТАВЕ: МОНТАЖНАЯ КОРОБКА МНК Q2-110, ЛЮК KD0 Q2 SK12 7011 В КОМПЛЕКТЕ С МЕТАЛЛИЧЕСКИМИ ФИКСАТОРАМИ | КОМПЛ | 6
|  |  | 5/30 | Материалы для электротехнических установок
|  |  | 5/30-40 | Материалы для электроизоляционных работ
|  |  | 5/30-40-2/21 | ЛЕНТА ЛИПКАЯ ИЗОЛЯЦИОННАЯ НА ПОЛИКАСИНОВОМ КОМПАУНДЕ МАРКИ ЛСЭПЛ, ШИРИНОЙ 20-30 ММ, ТОЛЩИНОЙ 0,14 - 0,19 ММ | КГ | 0.054
|  |  | 5/60 | Линейно-кабельные изделия связи
|  |  | 5/60-20 | Оконечные кабельные устройства
|  |  | 5/60-20-2/С512-1250-6Э | ОПТИЧЕСКАЯ РАСПРЕДЕЛИТЕЛЬНАЯ КОРОБКА НА 8 ПОРТОВ | ШТ. | 1
|  |  | 5/60-20-2/С512-1250Э | ОПТИЧЕСКАЯ РАСПРЕДЕЛИТЕЛЬНАЯ КОРОБКА НА 12 ПОРТОВ | ШТ. | 1
|  |  | 5/60-80 | Оборудование для передачи данных, ЛВС и ВОЛС
|  |  | 5/60-80-1-2/С551-23480-1Э | РОЗЕТКА ОПТИЧЕСКАЯ | ШТ | 18
|  |  | 5/90 | Прочие материалы для монтажных и специальных строительных работ
|  |  | 5/90-10 | Дюбели для крепления электромонтажных изделий
|  |  | 5/90-10/4 | ДЮБЕЛЬ МОНТАЖНЫЙ У658 | 10 ШТ. | 22.5
Прочие
|  |  | СОРШ-Э | ОПТИЧЕСКИЙ РАСПРЕДЕЛИТЕЛЬНЫЙ ШКАФ КОН-96-SC В СОСТАВЕ КОМПЛЕКТА: КОРПУС, НАСТЕННЫЙ, ДЛЯ УСТАНОВКИ ВНУТРИ ЗДАНИЯ, IP54, ЗАМОК, С КЛЕММОЙ ЗАЩИТНОГО ЗАЗЕМЛЕНИЯ, ГАБАРИТЫ 425Х125Х420; ТРАНСПОРТНЫЕ ТРУБКИ; МОДУЛЬ КРОССОВЫЙ ОТКИДНОЙ К-12 SC (2 КОМПЛ) ДЛЯ ПОДКЛЮЧЕНИЯ МАГИСТРАЛЬНОГО ИЛИ РАСПРЕДЕЛИТЕЛЬНЫХ КАБЕЛЕЙ, МАРКИРОВКА КРОССА И ПОРТОВ В КРОССЕ; СПЛИТТЕР 1Х32 PLCSM, LНC 2MM SC/APC; ОРГАНАЙЗЕР ДЛЯ ВЫКЛАДКИ ЗАПАСОВ ОПТИЧЕСКИХ МОДУЛЕЙ | КОМПЛ | 1
Ж3-80-71 | СЕТИ | М 362
|  |  | 1-1 | ЗАТРАТЫ ТРУДА РАБОЧИХ | ЧЕЛ.Ч | 102.8685
|  |  | 1-3 | ЗАТРАТЫ ТРУДА МАШИНИСТОВ | ЧЕЛ.-Ч | 0.28832
|  |  | М021143 | КРАНЫ НА АВТОМОБИЛЬНОМ ХОДУ ПРИ РАБОТЕ НА ДРУГИХ ВИДАХ СТРОИТЕЛЬСТВА, 16 Т | МАШ.Ч | 0.15059
|  |  | М030402 | ЛЕБЕДКИ ЭЛЕКТРИЧЕСКИЕ ТЯГОВЫМ УСИЛИЕМ ДО 12,26 (1,25) КН (Т) | МАШ.Ч | 0.2896
|  |  | М150402 | ГАЗОВАЯ ГОРЕЛКА | МАШ.Ч | 0.59327
|  |  | М171304 | ЛАБОРАТОРИЯ МОНТАЖНО-ИЗМЕРИТЕЛЬНАЯ ПЕРЕНОСНАЯ ЛИОК | МАШ.Ч | 8.15
|  |  | М330301* | МАШИНЫ ШЛИФОВАЛЬНЫЕ ЭЛЕКТРИЧЕСКИЕ | МАШ.Ч | 0.32178
|  |  | М331451 | ПЕРФОРАТОРЫ ЭЛЕКТРИЧЕСКИЕ | МАШ.Ч | 15.904
|  |  | М400002 | АВТОМОБИЛЬ БОРТОВОЙ, ГРУЗОПОДЪЕМНОСТЬЮ ДО 8 Т | МАШ.Ч | 0.13772
|  |  | 1 | Материалы для строительных работ
|  |  | 1/10 | Материалы для строительных работ общего назначения
|  |  | 1/10-135 | Нефтепродукты, газы, химические материалы
|  |  | 1/10-135-20/75 | СМЕСЬ ПРОПАНА И БУТАНА ТЕХНИЧЕСКИХ | КГ | 0.74158
|  |  | 1/10-160 | Пленки, полотна, ткани разные
|  |  | 1/10-160-20/15 | ВЕТОШЬ | КГ | 0.22
|  |  | 1/10-170 | Оснастка технологическая и инструментальная
|  |  | 1/10-170-10/135 | СВЕРЛА С SDS PLUS ХВОСТОВИКОМ (НАКОНЕЧНИК ИЗ ТВЕРДОСПЛАВНОЙ СТАЛИ) (ПО БЕТОНУ), ДИАМЕТРОМ 8-10 ММ, ДЛИНОЙ 260 (265) ММ | ШТ. | 0.84752
|  |  | 1/10-170-10/165 | СВЕРЛА С SDS PLUS ХВОСТОВИКОМ (НАКОНЕЧНИК ИЗ ТВЕРДОСПЛАВНОЙ СТАЛИ) (ПО БЕТОНУ), ДИАМЕТРОМ 10-12 ММ, ДЛИНОЙ 110-165 ММ | ШТ. | 1.2035
|  |  | 1/10-180 | Материалы шлифовальные
|  |  | 1/10-180-20/57 | КРУГИ ШЛИФОВАЛЬНЫЕ ДЛЯ СПЕЦИАЛЬНЫХ МОНТАЖНЫХ РАБОТ 5П 180 Х 6 Х 22 | ШТ. | 0.12871
|  |  | 1/10-230 | Материалы для отделочных работ
|  |  | 1/10-230-35/105 | КЛЕЙ ВК-11 | КГ | 0.34059
|  |  | 1/10-230-50-15/85 | СПИРТ ЭТИЛОВЫЙ РЕКТИФИКОВАННЫЙ ТЕХНИЧЕСКИЙ | КГ | 0.1
|  |  | 1/10-235 | Изделия герметизирующие, уплотняющие, изолирующие
|  |  | 1/10-235-20/757 | ЛЕНТА КЛЕЙКАЯ (СКОТЧ) ПРОЗРАЧНАЯ, КОРИЧНЕВАЯ ИЗ ПОЛИПРОПИЛЕНА, ШИРИНОЙ 48-50 ММ | М | 5.9513
|  |  | 1/10-260 | Металлопрокат и металлоизделия (за исключением металлоизделий части 2)
|  |  | 1/10-260-210-1/82 | ПРОВОЛОКА СТАЛЬНАЯ НИЗКОУГЛЕРОДИСТАЯ ОБЩЕГО НАЗНАЧЕНИЯ ТЕРМИЧЕСКИ ОБРАБОТАННАЯ, ОЦИНКОВАННАЯ, ДИАМЕТРОМ 2 ММ | КГ | 3.5762
|  |  | 4 | Железобетонные и бетонные изделия и конструкции (в т.ч. типовые), керамические изделия, нерудные материалы, бетоны и растворы
|  |  | 4/1 | Конструкции и изделия бетонные и железобетонные, керамические изделия, нерудные материалы, товарные бетоны и растворы
|  |  | 4/1-4 | Бетоны, растворы, смеси асфальтобетонные
|  |  | 4/1-4-20-20-10-10/20 | РАСТВОРЫ КЛАДОЧНЫЕ ТЯЖЕЛЫЕ ЦЕМЕНТНЫЕ, МАРКИ 50 | М3 | 0.022248
|  |  | 5 | Материалы для монтажных и специальных строительных работ
|  |  | 5/10 | Кабели, провода, муфты кабельные
|  |  | 5/10-10 | Кабели
|  |  | 5/10-10-80-8/С506-2036Э | КАБЕЛЬ СВЯЗИ ОПТИЧЕСКИЙ ВЕРТИКАЛЬНЫЙ ДЛЯ ВНУТРЕННЕЙ ПРОКЛАДКИ, G.657, МАРКИ КСО-ВННГ-LS-B-32(8X4)E6-0,3/0,5-0,5 | 1000 М | 0.07
|  |  | 5/10-10-80-8/СН-10М-Э | ШНУР МОНТАЖНЫЙ ОПТИЧЕСКИЙ В БУФЕРНОМ ПОКРЫТИИ, АРАМИДНЫЕ НИТИ, G.657(КЛАСС В3), SC/APC, LSZН, L=10 М | ШТ | 10
|  |  | 5/10-10-80-8/СН-16М-Э | ШНУР МОНТАЖНЫЙ ОПТИЧЕСКИЙ В БУФЕРНОМ ПОКРЫТИИ, АРАМИДНЫЕ НИТИ, G.657(КЛАСС В3), SC/APC, LSZН, L=16 М | ШТ | 3
|  |  | 5/10-10-80-8/СН-18М-Э | ШНУР МОНТАЖНЫЙ ОПТИЧЕСКИЙ В БУФЕРНОМ ПОКРЫТИИ, АРАМИДНЫЕ НИТИ, G.657(КЛАСС В3), SC/APC, LSZН, L=18 М | ШТ | 1
|  |  | 5/10-10-80-8/СН-21М-Э | ШНУР МОНТАЖНЫЙ ОПТИЧЕСКИЙ В БУФЕРНОМ ПОКРЫТИИ, АРАМИДНЫЕ НИТИ, G.657(КЛАСС В3), SC/APC, LSZН, L=21 М | ШТ | 1
|  |  | 5/10-10-80-8/СН-33М-Э | ШНУР МОНТАЖНЫЙ ОПТИЧЕСКИЙ В БУФЕРНОМ ПОКРЫТИИ, АРАМИДНЫЕ НИТИ, G.657(КЛАСС В3), SC/APC, LSZН, L=33 М | ШТ | 1
|  |  | 5/10-10-80-8/СН-36М-Э | ШНУР МОНТАЖНЫЙ ОПТИЧЕСКИЙ В БУФЕРНОМ ПОКРЫТИИ, АРАМИДНЫЕ НИТИ, G.657(КЛАСС В3), SC/APC, LSZН, L=36 М | ШТ | 2
|  |  | 5/20 | Изделия для прокладки кабельных сетей
|  |  | 5/20-10 | Металлические кабеленесущие системы
|  |  | 5/20-10-10/6 | ПРОФИЛЬ (Z-ПРОФИЛЬ) МОНТАЖНЫЙ, ТИПА К239 У2 | ШТ. | 0.5297
|  |  | 5/20-20 | Пластиковые системы для прокладки кабеля
|  |  | 5/20-20-1/5 | КОРОБ ЭЛЕКТРОТЕХНИЧЕСКИЙ ИЗ ПВХ ПРЯМОЙ 25Х16 ММ | М | 30
|  |  | 5/20-20-3-1/3 | ТРУБА ГЛАДКАЯ ЖЕСТКАЯ ПВХ, ДИАМЕТР 25 ММ | М | 55
|  |  | 5/20-20-3-2/1 | ТРУБА ГОФРИРОВАННАЯ ПВХ ЛЕГКОГО ТИПА С ЗОНДОМ, ДИАМЕТРОМ 16 ММ | М | 10
|  |  | 5/20-20-3-5/СН-СГ25-Э | СОЕДИНИТЕЛЬ ГИБКИЙ ДЛЯ ТРУБЫ ДИАМЕТРОМ 25 ММ | ШТ | 15
|  |  | 5/20-30 | Материалы и изделия для монтажа кабелей и проводов
|  |  | 5/20-30-3/18 | ХОМУТ 3,6Х150 ММ, НЕЙЛОН | 100 ШТ. | 0.625
|  |  | 5/20-30-3/20 | СКОБА К 142 У2 | 10 ШТ. | 6.4356
|  |  | 5/20-30-3/28 | СКОБА К1157 У3 | 1000 ШТ. | 0.064356
|  |  | 5/20-30-4/2 | ВТУЛКА В22 УХЛ2 | 100 ШТ. | 0.11584
|  |  | 5/20-30-4/3 | ВТУЛКА В28 УХЛ2 | 100 ШТ. | 0.33901
|  |  | 5/20-30-5/3 | БИРКА МАРКИРОВОЧНАЯ У153 У3,5 | 1000 ШТ. | 0.001
|  |  | 5/20-40 | Другие электромонтажные материалы
|  |  | 5/20-40-2/1 | ПАТРУБОК ВВОДНОЙ У476 У3 | 10 ШТ. | 1.1584
|  |  | 5/20-40-2/2 | ПАТРУБОК ВВОДНОЙ У477 У3 | 10 ШТ. | 2.14
|  |  | 5/20-40-3/1 | ЗАГЛУШКА У469 | 10 ШТ. | 1.703
|  |  | 5/30 | Материалы для электротехнических установок
|  |  | 5/30-40 | Материалы для электроизоляционных работ
|  |  | 5/30-40-2/21 | ЛЕНТА ЛИПКАЯ ИЗОЛЯЦИОННАЯ НА ПОЛИКАСИНОВОМ КОМПАУНДЕ МАРКИ ЛСЭПЛ, ШИРИНОЙ 20-30 ММ, ТОЛЩИНОЙ 0,14 - 0,19 ММ | КГ | 0.0375
|  |  | 5/90 | Прочие материалы для монтажных и специальных строительных работ
|  |  | 5/90-10 | Дюбели для крепления электромонтажных изделий
|  |  | 5/90-10/2 | ДЮБЕЛЬ МОНТАЖНЫЙ У661 У3 | 10 ШТ. | 13.1287
|  |  | 5/90-10/4 | ДЮБЕЛЬ МОНТАЖНЫЙ У658 | 10 ШТ. | 30.0792
|  |  | 6 | Трубы и детали трубопроводов (за исключением труб стальных обсадных и бурильных части 1). Арматура для технологических трубопроводов
|  |  | 6/40 | Трубы и детали трубопроводов полимерные
|  |  | 6/40-10 | Трубы из полиэтилена
|  |  | 6/40-10-10/С530-21900ЭЭ | ТРУБА ТЕХНИЧЕСКАЯ ИЗ ПОЛИЭТИЛЕНА ПЭ 63 SDR 26 НОМИНАЛЬНЫМ НАРУЖНЫМ ДИАМЕТРОМ 20 ММ И НОМИНАЛЬНОЙ ТОЛЩИНОЙ СТЕНКИ 1,0 ММ | 10 М | 10.7
Ж3-80-90 | СТРОИТЕЛЬНЫЕ РАБОТЫ | ШТ 14
|  |  | 1-1 | ЗАТРАТЫ ТРУДА РАБОЧИХ | ЧЕЛ.Ч | 6.0326
|  |  | М330201* | МАШИНЫ СВЕРЛИЛЬНЫЕ ЭЛЕКТРИЧЕСКИЕ | МАШ.Ч | 0.5402
|  |  | М330301* | МАШИНЫ ШЛИФОВАЛЬНЫЕ ЭЛЕКТРИЧЕСКИЕ | МАШ.Ч | 0.544
|  |  | М331451 | ПЕРФОРАТОРЫ ЭЛЕКТРИЧЕСКИЕ | МАШ.Ч | 0.424
|  |  | 1 | Материалы для строительных работ
|  |  | 1/10 | Материалы для строительных работ общего назначения
|  |  | 1/10-80 | Материалы неметаллорудные и асбестосодержащие изделия
|  |  | 1/10-80-10/29 | АСБЕСТОВЫЙ ШНУР ОБЩЕГО НАЗНАЧЕНИЯ ШАОН, ДИАМЕТРОМ 3-5 ММ | Т | 0.00054
|  |  | 1/10-170 | Оснастка технологическая и инструментальная
|  |  | 1/10-170-2/20 | ДИСК АЛМАЗНЫЙ ОТРЕЗНОЙ ДЛЯ РЕЗКИ КАМНЯ, БЕТОНА ДИАМЕТРОМ 230 ММ | ДИСК | 0.06
|  |  | 1/10-170-10/С101-86726-20Э | СВЕРЛА ШНЕКОВЫЕ | ШТ. | 0.1167
|  |  | 1/10-170-10/С101-86726-2Э | БУР SDS D8 Х 160 ММ | ШТ. | 0.06
|  |  | 1/10-170-60/80 | ЗУБИЛО ПЛОСКОЕ SDS+ РАЗМЕРОМ 22Х250 ММ | ШТ. | 0.016
|  |  | 1/10-235 | Изделия герметизирующие, уплотняющие, изолирующие
|  |  | 1/10-235-3/101 | ПАКЛЯ ПРОПИТАННАЯ | КГ | 1.35
СОСТАВИЛ | ______________________________ |  |  | М.Н.ПАВЛОВИЧ
| (должность служащего) |  | (подпись) | (инициалы,фамилия)
ПРОВЕРИЛ | ______________________________ |  |  | Н.В.МАКСИМОВИЧ
| (должность служащего) |  | (подпись) | (инициалы,фамилия)

## 7046-1-4004-Q4
НАИМЕНОВАНИЕ ОБЪЕКТА |  | ГОРОД-СПУТНИК СМОЛЕВИЧИ. КВАРТАЛ N2. ДЕТСКИЙ САД ПО ГЕНЕРАЛЬНОМУ ПЛАНУ N 19. СТАДИЯ С
КОД ОБЪЕКТА |  | 20.003.0.19
НАИМЕНОВАНИЕ ЗДАНИЯ, СООРУЖЕНИЯ |  | ЗДАНИЕ ДЕТСКОГО САДА
ШИФР ЗДАНИЯ, СООРУЖЕНИЯ |  | 20.003.0.19
КОМПЛЕКТ ЧЕРТЕЖЕЙ |  | УС1
ВЕДОМОСТЬ РЕСУРСОВ ДЛЯ ЛОКАЛЬНОЙ СМЕТЫ № 4004
(НОРМЫ 2022г.)
ПАССИВНАЯ ОПТИЧЕСКАЯ СЕТЬ
СОСТАВЛЕНА В ЦЕНАХ НА 1 ДЕКАБРЯ 2024г.
№ П/П | КОД | НАИМЕНОВАНИЕ РЕСУРСА | ЕДИНИЦА ИЗМЕРЕНИЯ | КОЛИЧЕСТВО | СТОИМОСТЬ РЕСУРСА, БЕЛОРУССКИХ РУБЛЕЙ
[5 empty] | ЗА ЕДИНИЦУ ИЗМЕРЕНИЯ | ОБЩАЯ
1 | 2 | 3 | 4 | 5 | 6 | 7
1 | 1-1 | ЗАТРАТЫ ТРУДА РАБОЧИХ | ЧЕЛ.Ч | 169.6319
2 | 1-3 | ЗАТРАТЫ ТРУДА МАШИНИСТОВ | ЧЕЛ.-Ч | 0.36632
МАШИНЫ И МЕХАНИЗМЫ
3 | М021143 | КРАНЫ НА АВТОМОБИЛЬНОМ ХОДУ ПРИ РАБОТЕ НА ДРУГИХ ВИДАХ СТРОИТЕЛЬСТВА, 16 Т | МАШ.Ч | 0.15059 | 52.84 | 7,96
4 | М030402 | ЛЕБЕДКИ ЭЛЕКТРИЧЕСКИЕ ТЯГОВЫМ УСИЛИЕМ ДО 12,26 (1,25) КН (Т) | МАШ.Ч | 2.7256 | 1.01 | 2,75
5 | М134041 | ШУРУПОВЕРТ | МАШ.Ч | 0.04 | 0.73 | 0,03
6 | М150402 | ГАЗОВАЯ ГОРЕЛКА | МАШ.Ч | 0.59327 | 0.32 | 0,19
7 | М171303 | МАЛЫЕ СРЕДСТВА ДЛЯ КОНТРОЛЯ | МАШ.Ч | 7.2 | 1.7 | 12,24
8 | М171304 | ЛАБОРАТОРИЯ МОНТАЖНО-ИЗМЕРИТЕЛЬНАЯ ПЕРЕНОСНАЯ ЛИОК | МАШ.Ч | 8.15 | 71.81 | 585,25
9 | М330201* | МАШИНЫ СВЕРЛИЛЬНЫЕ ЭЛЕКТРИЧЕСКИЕ | МАШ.Ч | 0.5402 | 0.52 | 0,28
10 | М330301* | МАШИНЫ ШЛИФОВАЛЬНЫЕ ЭЛЕКТРИЧЕСКИЕ | МАШ.Ч | 0.86578 | 0.76 | 0,66
11 | М331451 | ПЕРФОРАТОРЫ ЭЛЕКТРИЧЕСКИЕ | МАШ.Ч | 19.738 | 0.72 | 14,21
12 | М400002 | АВТОМОБИЛЬ БОРТОВОЙ, ГРУЗОПОДЪЕМНОСТЬЮ ДО 8 Т | МАШ.Ч | 0.21572 | 34.89 | 7,53
|  | ИТОГО МАШИНЫ И МЕХАНИЗМЫ |  |  |  | 631
МАТЕРИАЛЫ, ИЗДЕЛИЯ, КОНСТРУКЦИИ
| 1 | Материалы для строительных работ
| 1/10 | Материалы для строительных работ общего назначения
| 1/10-80 | Материалы неметаллорудные и асбестосодержащие изделия
13 | 1/10-80-10/29 | АСБЕСТОВЫЙ ШНУР ОБЩЕГО НАЗНАЧЕНИЯ ШАОН, ДИАМЕТРОМ 3-5 ММ | Т | 0.00054 | 20650 | 11,15
| 1/10-135 | Нефтепродукты, газы, химические материалы
14 | 1/10-135-20/75 | СМЕСЬ ПРОПАНА И БУТАНА ТЕХНИЧЕСКИХ | КГ | 0.74158 | 1.62 | 1,2
| 1/10-160 | Пленки, полотна, ткани разные
15 | 1/10-160-20/15 | ВЕТОШЬ | КГ | 0.22 | 2.32 | 0,51
| 1/10-170 | Оснастка технологическая и инструментальная
16 | 1/10-170-2/20 | ДИСК АЛМАЗНЫЙ ОТРЕЗНОЙ ДЛЯ РЕЗКИ КАМНЯ, БЕТОНА ДИАМЕТРОМ 230 ММ | ДИСК | 0.06 | 27.15 | 1,63
17 | 1/10-170-10/С101-86726-20Э | СВЕРЛА ШНЕКОВЫЕ | ШТ. | 0.1167 | 7.65 | 0,89
18 | 1/10-170-10/С101-86726-2Э | БУР SDS D8 Х 160 ММ | ШТ. | 0.06 | 1.96 | 0,12
19 | 1/10-170-10/105 | СВЕРЛА С SDS PLUS ХВОСТОВИКОМ (НАКОНЕЧНИК ИЗ ТВЕРДОСПЛАВНОЙ СТАЛИ) (ПО БЕТОНУ), ДИАМЕТРОМ 4-8 ММ, ДЛИНОЙ 110-165 ММ | ШТ. | 0.05 | 1.96 | 0,1
20 | 1/10-170-10/115 | СВЕРЛА С SDS PLUS ХВОСТОВИКОМ (НАКОНЕЧНИК ИЗ ТВЕРДОСПЛАВНОЙ СТАЛИ) (ПО БЕТОНУ), ДИАМЕТРОМ 5-10 ММ, ДЛИНОЙ 210 (215) ММ | ШТ. | 4.88 | 3.8 | 18,54
21 | 1/10-170-10/135 | СВЕРЛА С SDS PLUS ХВОСТОВИКОМ (НАКОНЕЧНИК ИЗ ТВЕРДОСПЛАВНОЙ СТАЛИ) (ПО БЕТОНУ), ДИАМЕТРОМ 8-10 ММ, ДЛИНОЙ 260 (265) ММ | ШТ. | 0.84752 | 7.65 | 6,48
22 | 1/10-170-10/165 | СВЕРЛА С SDS PLUS ХВОСТОВИКОМ (НАКОНЕЧНИК ИЗ ТВЕРДОСПЛАВНОЙ СТАЛИ) (ПО БЕТОНУ), ДИАМЕТРОМ 10-12 ММ, ДЛИНОЙ 110-165 ММ | ШТ. | 1.2035 | 7.54 | 9,07
23 | 1/10-170-60/80 | ЗУБИЛО ПЛОСКОЕ SDS+ РАЗМЕРОМ 22Х250 ММ | ШТ. | 0.016 | 3.66 | 0,06
| 1/10-180 | Материалы шлифовальные
24 | 1/10-180-20/57 | КРУГИ ШЛИФОВАЛЬНЫЕ ДЛЯ СПЕЦИАЛЬНЫХ МОНТАЖНЫХ РАБОТ 5П 180 Х 6 Х 22 | ШТ. | 0.12871 | 3.34 | 0,43
| 1/10-230 | Материалы для отделочных работ
25 | 1/10-230-35/105 | КЛЕЙ ВК-11 | КГ | 0.34059 | 446.71 | 152,15
26 | 1/10-230-45-10/165 | ЭМАЛЬ ПЕНТАФТАЛЕВАЯ ПФ-115, СЕРАЯ | КГ | 0.234 | 8.04 | 1,88
27 | 1/10-230-50-15/85 | СПИРТ ЭТИЛОВЫЙ РЕКТИФИКОВАННЫЙ ТЕХНИЧЕСКИЙ | КГ | 0.1 | 4.72 | 0,47
| 1/10-235 | Изделия герметизирующие, уплотняющие, изолирующие
28 | 1/10-235-3/101 | ПАКЛЯ ПРОПИТАННАЯ | КГ | 1.35 | 6 | 8,1
29 | 1/10-235-20/757 | ЛЕНТА КЛЕЙКАЯ (СКОТЧ) ПРОЗРАЧНАЯ, КОРИЧНЕВАЯ ИЗ ПОЛИПРОПИЛЕНА, ШИРИНОЙ 48-50 ММ | М | 5.9513 | 0.06 | 0,36
| 1/10-240 | Метизы и крепежные изделия
30 | 1/10-240-15/250 | ВИНТЫ САМОНАРЕЗАЮЩИЕ С ПОЛУКРУГЛОЙ ГОЛОВКОЙ ДИАМЕТРОМ 6-10 ММ ДЛИНОЙ 50 ММ | КГ | 0.012 | 3.95 | 0,05
31 | 1/10-240-30-30/362 | ДЮБЕЛЬ-ГВОЗДЬ МОНТАЖНЫЙ 6 Х 60 ММ | 100 ШТ. | 0.04 | 4.88 | 0,2
| 1/10-260 | Металлопрокат и металлоизделия (за исключением металлоизделий части 2)
32 | 1/10-260-210-1/82 | ПРОВОЛОКА СТАЛЬНАЯ НИЗКОУГЛЕРОДИСТАЯ ОБЩЕГО НАЗНАЧЕНИЯ ТЕРМИЧЕСКИ ОБРАБОТАННАЯ, ОЦИНКОВАННАЯ, ДИАМЕТРОМ 2 ММ | КГ | 3.5762 | 5.15 | 18,42
| 4 | Железобетонные и бетонные изделия и конструкции (в т.ч. типовые), керамические изделия, нерудные материалы, бетоны и растворы
| 4/1 | Конструкции и изделия бетонные и железобетонные, керамические изделия, нерудные материалы, товарные бетоны и растворы
| 4/1-4 | Бетоны, растворы, смеси асфальтобетонные
33 | 4/1-4-20-20-10-10/20 | РАСТВОРЫ КЛАДОЧНЫЕ ТЯЖЕЛЫЕ ЦЕМЕНТНЫЕ, МАРКИ 50 | М3 | 0.022248 | 116.39 | 2,59
| 5 | Материалы для монтажных и специальных строительных работ
| 5/10 | Кабели, провода, муфты кабельные
| 5/10-10 | Кабели
34 | 5/10-10-80-8/С506-2036Э | КАБЕЛЬ СВЯЗИ ОПТИЧЕСКИЙ ВЕРТИКАЛЬНЫЙ ДЛЯ ВНУТРЕННЕЙ ПРОКЛАДКИ, G.657, МАРКИ КСО-ВННГ-LS-B-32(8X4)E6-0,3/0,5-0,5 | 1000 М | 0.07 | 2850 | 199,5
35 | 5/10-10-80-8/СН-10М-Э | ШНУР МОНТАЖНЫЙ ОПТИЧЕСКИЙ В БУФЕРНОМ ПОКРЫТИИ, АРАМИДНЫЕ НИТИ, G.657(КЛАСС В3), SC/APC, LSZН, L=10 М | ШТ | 10 | 10.16 | 101,6
36 | 5/10-10-80-8/СН-16М-Э | ШНУР МОНТАЖНЫЙ ОПТИЧЕСКИЙ В БУФЕРНОМ ПОКРЫТИИ, АРАМИДНЫЕ НИТИ, G.657(КЛАСС В3), SC/APC, LSZН, L=16 М | ШТ | 3 | 12.42 | 37,26
37 | 5/10-10-80-8/СН-18М-Э | ШНУР МОНТАЖНЫЙ ОПТИЧЕСКИЙ В БУФЕРНОМ ПОКРЫТИИ, АРАМИДНЫЕ НИТИ, G.657(КЛАСС В3), SC/APC, LSZН, L=18 М | ШТ | 1 | 13.97 | 13,97
38 | 5/10-10-80-8/СН-21М-Э | ШНУР МОНТАЖНЫЙ ОПТИЧЕСКИЙ В БУФЕРНОМ ПОКРЫТИИ, АРАМИДНЫЕ НИТИ, G.657(КЛАСС В3), SC/APC, LSZН, L=21 М | ШТ | 1 | 13.83 | 13,83
39 | 5/10-10-80-8/СН-33М-Э | ШНУР МОНТАЖНЫЙ ОПТИЧЕСКИЙ В БУФЕРНОМ ПОКРЫТИИ, АРАМИДНЫЕ НИТИ, G.657(КЛАСС В3), SC/APC, LSZН, L=33 М | ШТ | 1 | 17.82 | 17,82
40 | 5/10-10-80-8/СН-36М-Э | ШНУР МОНТАЖНЫЙ ОПТИЧЕСКИЙ В БУФЕРНОМ ПОКРЫТИИ, АРАМИДНЫЕ НИТИ, G.657(КЛАСС В3), SC/APC, LSZН, L=36 М | ШТ | 2 | 18.23 | 36,46
| 5/20 | Изделия для прокладки кабельных сетей
| 5/20-10 | Металлические кабеленесущие системы
41 | 5/20-10-10/6 | ПРОФИЛЬ (Z-ПРОФИЛЬ) МОНТАЖНЫЙ, ТИПА К239 У2 | ШТ. | 0.5297 | 31.48 | 16,68
| 5/20-20 | Пластиковые системы для прокладки кабеля
42 | 5/20-20-1/5 | КОРОБ ЭЛЕКТРОТЕХНИЧЕСКИЙ ИЗ ПВХ ПРЯМОЙ 25Х16 ММ | М | 30 | 1.37 | 41,1
43 | 5/20-20-3-1/3 | ТРУБА ГЛАДКАЯ ЖЕСТКАЯ ПВХ, ДИАМЕТР 25 ММ | М | 55 | 1.16 | 63,8
44 | 5/20-20-3-2/1 | ТРУБА ГОФРИРОВАННАЯ ПВХ ЛЕГКОГО ТИПА С ЗОНДОМ, ДИАМЕТРОМ 16 ММ | М | 10 | 0.26 | 2,6
45 | 5/20-20-3-5/СН-СГ25-Э | СОЕДИНИТЕЛЬ ГИБКИЙ ДЛЯ ТРУБЫ ДИАМЕТРОМ 25 ММ | ШТ | 15 | 0.78 | 11,7
| 5/20-30 | Материалы и изделия для монтажа кабелей и проводов
46 | 5/20-30-3/18 | ХОМУТ 3,6Х150 ММ, НЕЙЛОН | 100 ШТ. | 0.625 | 1.62 | 1,01
47 | 5/20-30-3/20 | СКОБА К 142 У2 | 10 ШТ. | 6.4356 | 7.49 | 48,2
48 | 5/20-30-3/28 | СКОБА К1157 У3 | 1000 ШТ. | 0.064356 | 750 | 48,27
49 | 5/20-30-4/2 | ВТУЛКА В22 УХЛ2 | 100 ШТ. | 0.11584 | 13 | 1,51
50 | 5/20-30-4/3 | ВТУЛКА В28 УХЛ2 | 100 ШТ. | 0.33901 | 23.23 | 7,88
51 | 5/20-30-5/3 | БИРКА МАРКИРОВОЧНАЯ У153 У3,5 | 1000 ШТ. | 0.001 | 20.42 | 0,02
| 5/20-40 | Другие электромонтажные материалы
52 | 5/20-40-2/1 | ПАТРУБОК ВВОДНОЙ У476 У3 | 10 ШТ. | 1.1584 | 30 | 34,75
53 | 5/20-40-2/2 | ПАТРУБОК ВВОДНОЙ У477 У3 | 10 ШТ. | 2.14 | 33 | 70,62
54 | 5/20-40-3/1 | ЗАГЛУШКА У469 | 10 ШТ. | 1.703 | 2.2 | 3,75
55 | 5/20-40-7/СН-КП-Э | КОРОБКА ПОДПОЛЬНАЯ ДЛЯ СКРЫТОЙ УСТАНОВКИ С КРЫШКОЙ ПОД ПОКРЫТИЕ ПОЛА В СОСТАВЕ: МОНТАЖНАЯ КОРОБКА МНК Q2-110, ЛЮК KD0 Q2 SK12 7011 В КОМПЛЕКТЕ С МЕТАЛЛИЧЕСКИМИ ФИКСАТОРАМИ | КОМПЛ | 6 | 265.82 | 1594,92
| 5/30 | Материалы для электротехнических установок
| 5/30-40 | Материалы для электроизоляционных работ
56 | 5/30-40-2/21 | ЛЕНТА ЛИПКАЯ ИЗОЛЯЦИОННАЯ НА ПОЛИКАСИНОВОМ КОМПАУНДЕ МАРКИ ЛСЭПЛ, ШИРИНОЙ 20-30 ММ, ТОЛЩИНОЙ 0,14 - 0,19 ММ | КГ | 0.0915 | 12.14 | 1,11
| 5/60 | Линейно-кабельные изделия связи
| 5/60-20 | Оконечные кабельные устройства
57 | 5/60-20-2/С512-1250-6Э | ОПТИЧЕСКАЯ РАСПРЕДЕЛИТЕЛЬНАЯ КОРОБКА НА 8 ПОРТОВ | ШТ. | 1 | 89.65 | 89,65
58 | 5/60-20-2/С512-1250Э | ОПТИЧЕСКАЯ РАСПРЕДЕЛИТЕЛЬНАЯ КОРОБКА НА 12 ПОРТОВ | ШТ. | 1 | 100 | 100
| 5/60-80 | Оборудование для передачи данных, ЛВС и ВОЛС
59 | 5/60-80-1-2/С551-23480-1Э | РОЗЕТКА ОПТИЧЕСКАЯ | ШТ | 18 | 1.7 | 30,6
| 5/90 | Прочие материалы для монтажных и специальных строительных работ
| 5/90-10 | Дюбели для крепления электромонтажных изделий
60 | 5/90-10/2 | ДЮБЕЛЬ МОНТАЖНЫЙ У661 У3 | 10 ШТ. | 13.1287 | 7.5 | 98,47
61 | 5/90-10/4 | ДЮБЕЛЬ МОНТАЖНЫЙ У658 | 10 ШТ. | 52.5792 | 0.9 | 47,32
| 6 | Трубы и детали трубопроводов (за исключением труб стальных обсадных и бурильных части 1). Арматура для технологических трубопроводов
| 6/40 | Трубы и детали трубопроводов полимерные
| 6/40-10 | Трубы из полиэтилена
62 | 6/40-10-10/С530-21900ЭЭ | ТРУБА ТЕХНИЧЕСКАЯ ИЗ ПОЛИЭТИЛЕНА ПЭ 63 SDR 26 НОМИНАЛЬНЫМ НАРУЖНЫМ ДИАМЕТРОМ 20 ММ И НОМИНАЛЬНОЙ ТОЛЩИНОЙ СТЕНКИ 1,0 ММ | 10 М | 10.7 | 5.8 | 62,06
Прочие
|  | ИТОГО МАТЕРИАЛЫ, ИЗДЕЛИЯ, КОНСТРУКЦИИ |  |  |  | 3031
|  | ИТОГО ТРАНСПОРТ |  |  |  | 192
ОБОРУДОВАНИЕ, МЕБЕЛЬ
63 | СОРШ-Э | ОПТИЧЕСКИЙ РАСПРЕДЕЛИТЕЛЬНЫЙ ШКАФ КОН-96-SC В СОСТАВЕ КОМПЛЕКТА: КОРПУС, НАСТЕННЫЙ, ДЛЯ УСТАНОВКИ ВНУТРИ ЗДАНИЯ, IP54, ЗАМОК, С КЛЕММОЙ ЗАЩИТНОГО ЗАЗЕМЛЕНИЯ, ГАБАРИТЫ 425Х125Х420; ТРАНСПОРТНЫЕ ТРУБКИ; МОДУЛЬ КРОССОВЫЙ ОТКИДНОЙ К-12 SC (2 КОМПЛ) ДЛЯ ПОДКЛЮЧЕНИЯ МАГИСТРАЛЬНОГО ИЛИ РАСПРЕДЕЛИТЕЛЬНЫХ КАБЕЛЕЙ, МАРКИРОВКА КРОССА И ПОРТОВ В КРОССЕ; СПЛИТТЕР 1Х32 PLCSM, LНC 2MM SC/APC; ОРГАНАЙЗЕР ДЛЯ ВЫКЛАДКИ ЗАПАСОВ ОПТИЧЕСКИХ МОДУЛЕЙ | КОМПЛ | 1 | 463.91 | 463,91
|  | ИТОГО ОБОРУДОВАНИЕ |  |  |  | 464
|  | ИТОГО ТРАНСПОРТ |  |  |  | 9
| СОСТАВИЛ | ______________________________ |  |  | М.Н.ПАВЛОВИЧ
|  | (должность служащего) | (подпись) |  | (инициалы,фамилия)
| ПРОВЕРИЛ | ______________________________ |  |  | Н.В.МАКСИМОВИЧ
|  | (должность служащего) | (подпись) |  | (инициалы,фамилия)

## 7046-1-4004-T3
РАЗРАБОТЧИК |  | RSTC.smeta версия 24.10
|  |  |  | ШИФР | 20.003.0.19
ГОРОД-СПУТНИК СМОЛЕВИЧИ. КВАРТАЛ N2. ДЕТСКИЙ САД ПО ГЕНЕРАЛЬНОМУ ПЛАНУ N 19. СТАДИЯ С
РАБОЧАЯ ДОКУМЕНТАЦИЯ
СМЕТНАЯ ДОКУМЕНТАЦИЯ
ТИТУЛЬНЫЙ ЛИСТ ДЛЯ ЛОКАЛЬНОЙ СМЕТЫ (ЛОКАЛЬНОГО СМЕТНОГО РАСЧЕТА) № 4004
СМЕТНАЯ СТОИМОСТЬ В ЦЕНАХ НА 1 ДЕКАБРЯ 2024г.
8,686 ТЫСЯЧ БЕЛОРУССКИХ РУБЛЕЙ
ЗАКАЗЧИК |  | УП "УКС МИНГОРИСПОЛКОМА"
МИНСК-2025

## 7046-1-4005-S0
НАИМЕНОВАНИЕ ОБЪЕКТА |  | ГОРОД-СПУТНИК СМОЛЕВИЧИ. КВАРТАЛ N2. ДЕТСКИЙ САД ПО ГЕНЕРАЛЬНОМУ ПЛАНУ N 19. СТАДИЯ С
КОД ОБЪЕКТА |  | 20.003.0.19
НАИМЕНОВАНИЕ ЗДАНИЯ, СООРУЖЕНИЯ |  | ЗДАНИЕ ДЕТСКОГО САДА
ШИФР ЗДАНИЯ, СООРУЖЕНИЯ |  | 20.003.0.19
КОМПЛЕКТ ЧЕРТЕЖЕЙ |  | УС1.1
ЛОКАЛЬНАЯ СМЕТА (ЛОКАЛЬНЫЙ СМЕТНЫЙ РАСЧЕТ) № 4005
(НОРМЫ 2022г.)
ВНУТРЕННИЕ СЕТИ СВЯЗИ
СОСТАВЛЕНА В ЦЕНАХ НА 1 ДЕКАБРЯ 2024г. | [8 empty] | СТОИМОСТЬ 3,656 ТЫСЯЧ БЕЛОРУССКИХ РУБЛЕЙ
№ п/п | ОБОСНОВАНИЕ | НАИМЕНОВАНИЕ РАБОТ, РЕСУРСОВ, РАСХОДОВ | ЕДИНИЦА ИЗМЕРЕ- НИЯ | СТОИМОСТЬ ЕДИНИЦЫ ИЗМЕРЕНИЯ/ВСЕГО, БЕЛОРУССКИХ РУБЛЕЙ
|  |  |  | ЗАРАБОТНАЯ ПЛАТА | ЭКСПЛУАТАЦИЯ МАШИН И МЕХАНИЗМОВ |  | МАТЕРИАЛЫ, ИЗДЕЛИЯ, КОНСТРУКЦИИ (ОБОРУДОВА- НИЕ, МЕБЕЛЬ) | ТРАНС-ПОРТ | ОБЩАЯ СТОИМОСТЬ
|  |  | КОЛИ- ЧЕСТВО |  | ВСЕГО | В ТОМ ЧИСЛЕ ЗАРАБОТ- НАЯ ПЛАТА МАШИ- НИСТОВ
1 | 2 | 3 | 4 | 5 | 6 | 7 | 8 | 9 | 10
| НАЧИСЛЕНИЯ: | ОХР и ОПР/ПЛАНОВАЯ ПРИБЫЛЬ (%):Н15=38.44/37.3
| НАЧИСЛЕНИЯ: | ОХР и ОПР/ПЛАНОВАЯ ПРИБЫЛЬ (%):Н16=59.57/40.54
| НАЧИСЛЕНИЯ: | ОХР и ОПР/ПЛАНОВАЯ ПРИБЫЛЬ (%):Н17=76.38/37.3
1. | ПРИМЕЧАНИЕ: | К ДЛЯ ОХР И ОПР/ПЛАНОВАЯ ПРИБЫЛЬ: 1.0000/1.0000
2. | ПРИМЕЧАНИЕ: | КОЭФФИЦИЕНТ К З/П (ПОСТАНОВЛЕНИЕ N5): 1.0000
3. | ПРИМЕЧАНИЕ: | БАЗА ТЕКУЩИХ ЦЕН (ВАРИАНТ A)
| Ж3-80-12 | ОБОРУДОВАНИЕ И МАТЕРИАЛЫ (УС1.1.СО1)
4. | ПРИМЕЧАНИЕ: | СМЕТНАЯ ДОКУМЕНТАЦИЯ СОСТАВЛЕНА НА ОСНОВАНИИ ФАЙЛА "МОНИТОРИНГ 08.01.2025", РАЗМЕЩЁННОГО НА ГЛАВНОЙ СТРАНИЦЕ ИСС ГИС "ГОССТРОЙПОРТАЛ" В РАЗДЕЛЕ "НОВОСТИ"
5. | ПРИМЕЧАНИЕ: | ВНУТРЕННИЕ СЕТИ ГОРОДСКОЙ ТЕЛЕФОНИЗАЦИИ И РАДИОФИКАЦИИ
6. | СТЛФН-Э | АППАРАТ ТЕЛЕФОННЫЙ СТАНДАРТНЫЙ (С КНОПОЧНЫМ НОМЕРОНАБИРАТЕЛЕМ, ДЛЯ РАБОТЫ С АВТОМАТИЧЕСКИМИ СТАНЦИЯМИ С НОМИНАЛЬНЫМ НАПРЯЖЕНИЕМ 60-48 В, СПОСОБ ПЕРЕДАЧИ НАБОРА НОМЕРА - ИМПУЛЬСНЫЙ И ЧАСТОТНЫЙ, В НАСТОЛЬНО-НАСТЕННОМ ИСПОЛНЕНИИ) В КОМПЛЕКТЕ С АБОНЕНТСКИМ ШНУРОМ | КОМПЛ 6 | - - | - - | - - | 46.45 278.70 | 0.93 5.58 | 47.38 284.28
7. | Ц10-111-1 (Н15) | АППАРАТЫ ТЕЛЕФОННЫЕ СИСТЕМЫ ЦБ ИЛИ АТС НАСТОЛЬНЫЕ | ШТ. 6 | 9.80 58.80 | - - | - - | 3.08 18.48 | 0.21 1.26 | 13.09 78.54
8. | 5/30-30-4-1-2-2/С551-23400-Э | РОЗЕТКА ТЕЛЕФОННАЯ | ШТ 3 | - - | - - | - - | 3.93 11.79 | 0.23 0.69 | 4.16 12.48
9. | 5/60-80-1/СН-RJ11-Э П.2016 | РАЗЪЕМ (ВИЛКА) RJ-11 | ШТ 3 | - - | - - | - - | 0.16 0.48 | 0.01 0.03 | 0.17 0.51
10. | Ц10-65-3 (Н15) | МОНТАЖ РАЗЪЕМОВ | 10 РАЗЪЕМОВ 0.3 | 2.24 0.67 | - - | - - | - - | - - | 2.24 0.67
11. | СЭФРП-Э | ЭФИРНЫЙ РАДИОПРИЕМНИК (ПРИЕМ РАДИОСТАНЦИЙ В ДИАПАЗОНЕ ЧАСТОТ (65.8-74 МГЦ И 87.5-108 МГЦ) ЧУВСТВИТЕЛЬНОСТЬ НЕ ХУЖЕ 5 МКВ, ДИАПАЗОН ВОСПРОВОДИМЫХ ЧАСТОТ 200-12000ГЦ, МАКСИМАЛЬНАЯ ВЫХОДНАЯ МОЩНОСТЬ НЕ БОЛЕЕ 0,5ВТ, ПИТАЕТСЯ ОТ СЕТИ) | ШТ 5 | - - | - - | - - | 56.81 284.05 | 1.14 5.70 | 57.95 289.75
12. | Ц11-107-1 (Н15) | ПОДКЛЮЧЕНИЕ ЭФИРНОГО РАДИОПРИЕМНИКА | ШТ. 5 | 2.91 14.55 | - - | - - | - - | - - | 2.91 14.55
13. | СФАКС-Э | ФАКСИМИЛЬНЫЙ АППАРАТ, ОСНОВНЫЕ ХАРАКТЕРИСТИКИ: ПЕЧАТЬ НА ТЕРМОБУМАГЕ; ПРОВОДНАЯ ТРУБКА; АОН; ФУНКЦИЯ КОПИРОВАНИЯ; АВТОПЕРЕКЛЮЧЕНИЕ ФАКС/ТЕЛЕФОН; СПИКЕРФОН; ЕМКОСТЬ УСТРОЙСТВА АВТОПОДАЧИ - 10 ЛИСТОВ; ОДНОКНОПОЧНЫЙ НАБОР - 10 КНОПОК; ПАМЯТЬ ДЛЯ ПРИЕМА ФАКСОВ - 15 ЛИСТОВ | ШТ 1 | - - | - - | - - | 250.00 250.00 | 5.00 5.00 | 255.00 255.00
14. | Ц10-111-1 (Н15) Н2=0 | МОНТАЖ ФАКСИМИЛЬНОГО АППАРАТА | ШТ. 1 | 9.80 9.80 | - - | - - | - - | - - | 9.80 9.80
|  | ИТОГО ПРЯМЫЕ ЗАТРАТЫ : |  | 84 | - | - | 843 | 18 | 945
|  | ОХР и ОПР | [6 empty] | 32
|  | ПЛАНОВАЯ ПРИБЫЛЬ | [6 empty] | 31
|  | ИТОГО ПО ПТМ | [6 empty] | 1008
|  | ЗАТРАТЫ ТРУДА | [6 empty] | 6
| Ж3-80-11 | СЕТИ (УС1.1.СО1)
15. | 5/10-10-80-1/С504-9900Э | КАБЕЛЬ МАРКИ ТПВ-АД, ЕМК. 1 Х 2 Х 0,5 | 1000 М 0.044 | - - | - - | - - | 1515.01 66.66 | 86.81 3.82 | 1601.82 70.48
16. | Ц8-912-1 (Н16) | КАБЕЛЬ ТРЕХ-ПЯТИЖИЛЬНЫЙ СЕЧЕНИЕМ ЖИЛЫ ДО 6 ММ2 В ПРОЛОЖЕННЫХ ТРУБАХ, КОРОБАХ (КАБЕЛЬ-КАНАЛАХ) | 100 М 0.431373 | 183.40 79.11 | 15.47 6.67 | 4.64 2.00 | 11.59 5.00 | 1.59 0.69 | 212.05 91.47
17. | 5/20-30-3/С552-606-2Э | ЗАЖИМЫ (СКОБЫ, ПОЛОСКИ, ПРЯЖКИ) | 100 ШТ. 0.04 | - - | - - | - - | 0.90 0.04 | 0.05 0.00 | 0.95 0.04
18. | 5/20-30-1-4/С552-1409-10Э | СОЕДИНИТЕЛЬНЫЙ ИЗОЛИРУЮЩИЙ ЗАЖИМ СИЗ | 100 ШТ. 0.28 | - - | - - | - - | 2.10 0.59 | 0.12 0.03 | 2.22 0.62
19. | 5/20-20-1/5 | КОРОБ ЭЛЕКТРОТЕХНИЧЕСКИЙ ИЗ ПВХ ПРЯМОЙ 25Х16 ММ | М 5 | - - | - - | - - | 1.37 6.85 | 0.08 0.40 | 1.45 7.25
20. | Ц8-423-2 (Н16) | КАБЕЛЬ-КАНАЛЫ ПВХ, СЕЧЕНИЕ ДО 25 Х 25 ММ | 100 М 0.048544 | 222.06 10.78 | 1.57 0.08 | - - | 72.00 3.50 | 7.40 0.36 | 303.03 14.71
|  | ИТОГО ПРЯМЫЕ ЗАТРАТЫ : |  | 90 | 7 | 2 | 83 | 5 | 185
|  | ОХР и ОПР | [6 empty] | 55
|  | ПЛАНОВАЯ ПРИБЫЛЬ | [6 empty] | 37
|  | ИТОГО ПО ПТМ | [6 empty] | 277
|  | ЗАТРАТЫ ТРУДА | [6 empty] | 7
| Ж3-80-22 | ОБОРУДОВАНИЕ И МАТЕРИАЛЫ (УС1.1.СО2)
21. | ПРИМЕЧАНИЕ: | ПОДКЛЮЧЕНИЕ ОБОРУДОВАНИЯ СИСТЕМ ВИДЕОПОКАЗА
22. | 5/20-40-7/СН-КП-Э П.13983 | КОРОБКА ПОДПОЛЬНАЯ ДЛЯ СКРЫТОЙ УСТАНОВКИ С КРЫШКОЙ ПОД ПОКРЫТИЕ ПОЛА В СОСТАВЕ: МОНТАЖНАЯ КОРОБКА МНК Q2-110, ЛЮК KD0 Q2 SK12 7011 В КОМПЛЕКТЕ С МЕТАЛЛИЧЕСКИМИ ФИКСАТОРАМИ | КОМПЛ 4 | - - | - - | - - | 265.82 1063.28 | 15.23 60.92 | 281.05 1124.20
23. | Ц10-901-9 (Н17) | ЯЩИК ПРОТЯЖНОЙ ИЛИ КОРОБКА РАЗМЕРОМ ДО 500 Х 500 ММ | 10 ШТ. 0.4 | 247.63 99.05 | 8.64 3.46 | 1.99 0.80 | 3.14 1.26 | 0.44 0.18 | 259.85 103.94
24. | Ц10-901-13 (Н17) | КРЫШКА ДЕКОРАТИВНАЯ И ДРУГИЕ МЕЛКИЕ ИЗДЕЛИЯ (БЕЗ ПРИСОЕДИНЕНИЯ ПРОВОДОВ) | 100 ШТ. 0.04 | 79.34 3.17 | - - | - - | 0.79 0.03 | 0.11 0.00 | 80.24 3.21
25. | 5/30-10-1-2/СН-КО-100-Э П.4182 | КОРОБКА ОТВЕТВИТЕЛЬНАЯ С ГЛАДКИМИ СТЕНКАМИ, 100Х100Х50 ММ | ШТ 4 | - - | - - | - - | 3.52 14.08 | 0.20 0.80 | 3.72 14.88
26. | Ц10-708-2 (Н15) | КОРОБКИ ОТВЕТВИТЕЛЬНЫЕ: ПО КИРПИЧНОМУ ОСНОВАНИЮ | КОРОБКА 4 | 10.79 43.16 | 0.03 0.12 | - - | 1.39 5.56 | 0.09 0.36 | 12.30 49.20
|  | ИТОГО ПРЯМЫЕ ЗАТРАТЫ : |  | 145 | 3 | 1 | 1084 | 62 | 1294
|  | ОХР и ОПР | [6 empty] | 96
|  | ПЛАНОВАЯ ПРИБЫЛЬ | [6 empty] | 54
|  | ИТОГО ПО ПТМ | [6 empty] | 1444
|  | ЗАТРАТЫ ТРУДА | [6 empty] | 12
| Ж3-80-21 | СЕТИ (УС1.1.СО2)
27. | 5/10-10/СН-ВВ-10,6М-Э П.9420 | КАБЕЛЬ НDMI-НDMI (ВИЛКА-ВИЛКА), 10,6 М | ШТ 1 | - - | - - | - - | 61.67 61.67 | 3.53 3.53 | 65.20 65.20
28. | 5/10-10/СН-ВВ-15,2М-Э П.10441 | КАБЕЛЬ НDMI-НDMI (ВИЛКА-ВИЛКА), 15,2 М | ШТ 2 | - - | - - | - - | 63.60 127.20 | 3.64 7.28 | 67.24 134.48
29. | 5/10-10/СН-КУ-10М-Э П.9421 | КАБЕЛЬ УДЛИНИТЕЛЬ USB 2.0 АКТИВНЫЙ, 10 М | ШТ 1 | - - | - - | - - | 39.17 39.17 | 2.24 2.24 | 41.41 41.41
30. | 5/10-10/СН-КУ-15М-Э П.10344 | КАБЕЛЬ УДЛИНИТЕЛЬ USB 2.0 АКТИВНЫЙ, 15 М | ШТ 2 | - - | - - | - - | 49.35 98.70 | 2.83 5.66 | 52.18 104.36
31. | Ц8-912-1 (Н16) | КАБЕЛЬ В ПРОЛОЖЕННЫХ ТРУБАХ, КОРОБАХ (КАБЕЛЬ-КАНАЛАХ) | 100 М 0.81 | 183.40 148.55 | 15.47 12.53 | 4.64 3.76 | 11.59 9.39 | 1.59 1.29 | 212.05 171.76
32. | 5/20-30-3/С552-606-2Э | ЗАЖИМЫ (СКОБЫ, ПОЛОСКИ, ПРЯЖКИ) | 100 ШТ. 0.08 | - - | - - | - - | 0.90 0.07 | 0.05 0.00 | 0.95 0.08
33. | 5/20-20-1/5 | КОРОБ ЭЛЕКТРОТЕХНИЧЕСКИЙ ИЗ ПВХ ПРЯМОЙ 25Х16 ММ | М 20 | - - | - - | - - | 1.37 27.40 | 0.08 1.60 | 1.45 29.00
34. | Ц8-423-2 (Н16) | КАБЕЛЬ-КАНАЛЫ ПВХ, СЕЧЕНИЕ ДО 25 Х 25 ММ | 100 М 0.194175 | 222.06 43.12 | 1.57 0.30 | - - | 72.00 13.98 | 7.40 1.44 | 303.03 58.84
35. | 5/20-20-1/С514-3945-Э | КОРОБ ЭЛЕКТРОТЕХНИЧЕСКИЙ ИЗ ПВХ ПРЯМОЙ 40Х20 ММ | М 2 | - - | - - | - - | 2.47 4.94 | 0.14 0.28 | 2.61 5.22
36. | Ц8-423-3 (Н16) | КАБЕЛЬ-КАНАЛЫ ПВХ, СЕЧЕНИЕ ДО 100 Х 60 ММ | 100 М 0.019417 | 307.79 5.98 | 1.92 0.04 | - - | 136.80 2.66 | 15.46 0.30 | 461.97 8.98
37. | 6/40-10-10/С530-21915Э | ТРУБА ТЕХНИЧЕСКАЯ ИЗ ПОЛИЭТИЛЕНА НИЗКОГО ДАВЛЕНИЯ НОМИНАЛЬНЫМ НАРУЖНЫМ ДИАМЕТРОМ 40 ММ | 10 М 1 | - - | - - | - - | 10.70 10.70 | 0.75 0.75 | 11.45 11.45
38. | Ц8-410-201 (Н16) | ТРУБЫ ПОЛИЭТИЛЕНОВЫЕ ПО ОСНОВАНИЮ ПОЛА С КРЕПЛЕНИЕМ ДЮБЕЛЯМИ, ДИАМЕТР ДО 50 ММ | 100 М 0.09901 | 242.33 23.99 | 17.39 1.72 | 5.32 0.53 | 374.65 37.09 | 37.13 3.68 | 671.50 66.48
|  | ИТОГО ПРЯМЫЕ ЗАТРАТЫ : |  | 222 | 15 | 4 | 433 | 29 | 699
|  | ОХР и ОПР | [6 empty] | 135
|  | ПЛАНОВАЯ ПРИБЫЛЬ | [6 empty] | 92
|  | ИТОГО ПО ПТМ | [6 empty] | 926
|  | ЗАТРАТЫ ТРУДА | [6 empty] | 18
|  | ВСЕГО, В ТОМ ЧИСЛЕ | [6 empty] | 3656
|  | СТРОИТЕЛЬНЫЕ РАБОТЫ, ВСЕГО В ТОМ ЧИСЛЕ | [6 empty] | 12
|  | МАТЕРИАЛЫ, ИЗДЕЛИЯ, КОНСТРУКЦИИ | [6 empty] | 11
|  | ТРАНСПОРТ | [6 empty] | 1
|  | МОНТАЖНЫЕ РАБОТЫ, ВСЕГО В ТОМ ЧИСЛЕ | [6 empty] | 2815
|  | ЗАРАБОТНАЯ ПЛАТА | [6 empty] | 541
|  | ЭКСПЛУАТАЦИЯ МАШИН И МЕХАНИЗМОВ, ВСЕГО | [6 empty] | 25
|  | В ТОМ ЧИСЛЕ ЗАРАБОТНАЯ ПЛАТА МАШИНИСТОВ | [6 empty] | 7
|  | МАТЕРИАЛЫ, ИЗДЕЛИЯ, КОНСТРУКЦИИ | [6 empty] | 1620
|  | ТРАНСПОРТ | [6 empty] | 97
|  | ОХР и ОПР | [6 empty] | 317
|  | ПЛАНОВАЯ ПРИБЫЛЬ | [6 empty] | 215
|  | ОБОРУДОВАНИЕ, МЕБЕЛЬ, ИНВЕНТАРЬ | [6 empty] | 813
|  | ТРАНСПОРТ | [6 empty] | 16
|  | ЗАТРАТЫ ТРУДА РАБОЧИХ | [6 empty] | 43
|  | СОСТАВИЛ | ____________________ |  |  |  |  | М.Н.ПАВЛОВИЧ
|  |  | (должность служащего) |  |  | (подпись) |  | (инициалы,фамилия)
|  | ПРОВЕРИЛ | ____________________ |  |  |  |  | Н.В.МАКСИМОВИЧ
|  |  | (должность служащего) |  |  | (подпись) |  | (инициалы,фамилия)

## 7046-1-4005-T0
НАИМЕНОВАНИЕ ОБЪЕКТА: ГОРОД-СПУТНИК СМОЛЕВИЧИ. КВАРТАЛ N2. ДЕТСКИЙ САД ПО ГЕНЕРАЛЬНОМУ ПЛАНУ N 19. СТАДИЯ С
КОД ОБЪЕКТА: 20.003.0.19
НАИМЕНОВАНИЕ ЗДАНИЯ, СООРУЖЕНИЯ: ЗДАНИЕ ДЕТСКОГО САДА
ШИФР ЗДАНИЯ, СООРУЖЕНИЯ: 20.003.0.19
КОМПЛЕКТ ЧЕРТЕЖЕЙ: УС1.1
ИСХОДНЫЕ ДАННЫЕ ПО ЛОКАЛЬНОЙ СМЕТЕ (ЛОКАЛЬНОМУ СМЕТНОМУ РАСЧЕТУ) № 4005
(НОРМЫ 2022г.)
ВНУТРЕННИЕ СЕТИ СВЯЗИ
СОСТАВЛЕНА В ЦЕНАХ НА 1 ДЕКАБРЯ 2024г.
№ П/П | ТЕКСТ
1 | 2
1 | L3'7046'1'4005'S0B0Q0Q1T0T3'2'1'ВНУТРЕННИЕ СЕТИ СВЯЗИ'УС1.1'М.Н.ПАВЛОВИЧ'Н.В.МАКСИМОВИЧ*
2 | Ж3-80-12'ОБОРУДОВАНИЕ И МАТЕРИАЛЫ (УС1.1.СО1)'ШТ*
3 | БСЭФРП-Э'56,81##'=14'ЭФИРНЫЙ РАДИОПРИЕМНИК (ПРИЕМ РАДИОСТАНЦИЙ В ДИАПАЗОНЕ ЧАСТОТ (65.8-74 МГЦ И 87.5-108 МГЦ) ЧУВСТВИТЕЛЬНОСТЬ НЕ ХУЖЕ 5 МКВ, ДИАПАЗОН ВОСПРОВОДИМЫХ ЧАСТОТ 200-12000ГЦ, МАКСИМАЛЬНАЯ ВЫХОДНАЯ МОЩНОСТЬ НЕ БОЛЕЕ 0,5ВТ, ПИТАЕТСЯ ОТ СЕТИ)###'ШТ''2799=56,81_0*
4 | БСТЛФН-Э'55,74:1,2##'=14'АППАРАТ ТЕЛЕФОННЫЙ СТАНДАРТНЫЙ (С КНОПОЧНЫМ НОМЕРОНАБИРАТЕЛЕМ, ДЛЯ РАБОТЫ С АВТОМАТИЧЕСКИМИ СТАНЦИЯМИ С НОМИНАЛЬНЫМ НАПРЯЖЕНИЕМ 60-48 В, СПОСОБ ПЕРЕДАЧИ НАБОРА НОМЕРА - ИМПУЛЬСНЫЙ И ЧАСТОТНЫЙ, В НАСТОЛЬНО-НАСТЕННОМ ИСПОЛНЕНИИ) В КОМПЛЕКТЕ С АБОНЕНТСКИМ ШНУРОМ###'КОМПЛ''2799=46,45_0*
5 | БСН-RJ11-Э'0,16##'=12'РАЗЪЕМ (ВИЛКА) RJ-11###'ШТ''2801=<5/60-80-1>/2900=3/2799=0,16_0*
6 | БС551-23400-Э#С551-23400'3,93##'=12'РОЗЕТКА ТЕЛЕФОННАЯ###'ШТ''2801=<5/30-30-4-1-2-2>/2900=5/2799=3,93_0*
7 | БСФАКС-Э'300:1,2##'=14'ФАКСИМИЛЬНЫЙ АППАРАТ, ОСНОВНЫЕ ХАРАКТЕРИСТИКИ: ПЕЧАТЬ НА ТЕРМОБУМАГЕ; ПРОВОДНАЯ ТРУБКА; АОН; ФУНКЦИЯ КОПИРОВАНИЯ; АВТОПЕРЕКЛЮЧЕНИЕ ФАКС/ТЕЛЕФОН; СПИКЕРФОН; ЕМКОСТЬ УСТРОЙСТВА АВТОПОДАЧИ - 10 ЛИСТОВ; ОДНОКНОПОЧНЫЙ НАБОР - 10 КНОПОК; ПАМЯТЬ ДЛЯ ПРИЕМА ФАКСОВ - 15 ЛИСТОВ###'ШТ''2799=250_0*
8 | БС504-9900Э#С504-9900'1515,01##'=12'КАБЕЛЬ МАРКИ ТПВ-АД, ЕМК. 1 Х 2 Х 0,5###'1000 М''2801=<5/10-10-80-1>/2900=5/2799=1515,01_0*
9 | БС552-1409-10Э#С552-1409-10'2,1##'=12'СОЕДИНИТЕЛЬНЫЙ ИЗОЛИРУЮЩИЙ ЗАЖИМ СИЗ###'100 ШТ.''2801=<5/20-30-1-4>/2900=5/2799=2,1_0*
10 | БС552-606-2Э#С552-606-2'0,9##'=12'ЗАЖИМЫ (СКОБЫ, ПОЛОСКИ, ПРЯЖКИ)###'100 ШТ.''2801=<5/20-30-3>/2900=5/2799=0,9_0*
11 | БСН-КП-Э'265,82##'=12'КОРОБКА ПОДПОЛЬНАЯ ДЛЯ СКРЫТОЙ УСТАНОВКИ С КРЫШКОЙ ПОД ПОКРЫТИЕ ПОЛА В СОСТАВЕ: МОНТАЖНАЯ КОРОБКА МНК Q2-110, ЛЮК KD0 Q2 SK12 7011 В КОМПЛЕКТЕ С МЕТАЛЛИЧЕСКИМИ ФИКСАТОРАМИ###'КОМПЛ''2801=<5/20-40-7>/2900=3/2799=265,82_0*
12 | БСН-КО-100-Э'3,52##'=12'КОРОБКА ОТВЕТВИТЕЛЬНАЯ С ГЛАДКИМИ СТЕНКАМИ, 100Х100Х50 ММ###'ШТ''2801=<5/30-10-1-2>/2900=3/2799=3,52_0*
13 | БС514-3945-Э#С514-3945'2,47##'=12'КОРОБ ЭЛЕКТРОТЕХНИЧЕСКИЙ ИЗ ПВХ ПРЯМОЙ 40Х20 ММ ###'М''2801=<5/20-20-1>/2900=5/2799=2,47_0*
14 | БС530-21915Э#С530-21915'10,7##'=58'ТРУБА ТЕХНИЧЕСКАЯ ИЗ ПОЛИЭТИЛЕНА НИЗКОГО ДАВЛЕНИЯ НОМИНАЛЬНЫМ НАРУЖНЫМ ДИАМЕТРОМ 40 ММ###'10 М''2801=<6/40-10-10>/2900=5/2799=10,7_0*
15 | БС544-8900#С544-8900'12,14##'=12'ЛЕНТА ЛИПКАЯ ИЗОЛЯЦИОННАЯ НА ПОЛИКАСИНОВОМ КОМПАУНДЕ МАРКИ ЛСЭПЛ, ШИРИНОЙ 20-30 ММ, ТОЛЩИНОЙ 0,14 - 0,19 ММ###'КГ''2900=3/2799=12,14_0*
16 | БС514-14100#С514-14100'31,48##'=12'ПРОФИЛЬ (Z-ПРОФИЛЬ) МОНТАЖНЫЙ, ТИПА К239 У2###'ШТ.''2900=3/2799=31,48_0*
17 | БС552-703#С552-703'0,5.10##'=12'ЗАГЛУШКА У470###'10 ШТ.''2900=3/2799=5_0*
18 | БСН-ВВ-10,6М-Э'61,67##'=12'КАБЕЛЬ НDMI-НDMI (ВИЛКА-ВИЛКА), 10,6 М###'ШТ''2801=<5/10-10>/2900=3/2799=61,67_0*
19 | БСН-ВВ-15,2М-Э'63,6##'=12'КАБЕЛЬ НDMI-НDMI (ВИЛКА-ВИЛКА), 15,2 М###'ШТ''2801=<5/10-10>/2900=3/2799=63,6_0*
20 | БСН-КУ-10М-Э'39,17##'=12'КАБЕЛЬ УДЛИНИТЕЛЬ USB 2.0 АКТИВНЫЙ, 10 М###'ШТ''2801=<5/10-10>/2900=3/2799=39,17_0*
21 | БСН-КУ-15М-Э'49,35##'=12'КАБЕЛЬ УДЛИНИТЕЛЬ USB 2.0 АКТИВНЫЙ, 15 М###'ШТ''2801=<5/10-10>/2900=3/2799=49,35_0*
22 | РМ010201/М010410/М021104#М021143/М030401#М030402*
23 | П'СМЕТНАЯ ДОКУМЕНТАЦИЯ СОСТАВЛЕНА НА ОСНОВАНИИ ФАЙЛА "МОНИТОРИНГ 08.01.2025", РАЗМЕЩЁННОГО НА ГЛАВНОЙ СТРАНИЦЕ ИСС ГИС "ГОССТРОЙПОРТАЛ" В РАЗДЕЛЕ "НОВОСТИ" *
24 | П'ВНУТРЕННИЕ СЕТИ ГОРОДСКОЙ ТЕЛЕФОНИЗАЦИИ И РАДИОФИКАЦИИ*
25 | СТЛФН-Э'6'Ж1*
26 | Ц10-111-1'6''АППАРАТЫ ТЕЛЕФОННЫЕ СИСТЕМЫ ЦБ ИЛИ АТС НАСТОЛЬНЫЕ'ШТ.''*
27 | С551-23400-Э'3'Ж1*
28 | СН-RJ11-Э#П.2016'3'Ж1*
29 | Ц10-65-3'3''МОНТАЖ РАЗЪЕМОВ'10 РАЗЪЕМОВ''*
30 | СЭФРП-Э'5'Ж1*
31 | Ц11-107-1'5''ПОДКЛЮЧЕНИЕ ЭФИРНОГО РАДИОПРИЕМНИКА'ШТ.''*
32 | СФАКС-Э'1'Ж1*
33 | Ц10-111-1'1'Н2=0'МОНТАЖ ФАКСИМИЛЬНОГО АППАРАТА'ШТ.''*
34 | Ж3-80-11'СЕТИ (УС1.1.СО1)'М*
35 | С504-9900Э'44'Ж1000*
36 | Ц8-912-1'44:1,02''КАБЕЛЬ ТРЕХ-ПЯТИЖИЛЬНЫЙ СЕЧЕНИЕМ ЖИЛЫ ДО 6 ММ2 В ПРОЛОЖЕННЫХ ТРУБАХ, КОРОБАХ (КАБЕЛЬ-КАНАЛАХ)'100 М''*
37 | С552-606-2Э'4*
38 | С552-1409-10Э'28*
39 | С514-3930'5*
40 | Ц8-423-2'5:1,03''КАБЕЛЬ-КАНАЛЫ ПВХ, СЕЧЕНИЕ ДО 25 Х 25 ММ'100 М''*
41 | Ж3-80-22'ОБОРУДОВАНИЕ И МАТЕРИАЛЫ (УС1.1.СО2)'ШТ*
42 | П'ПОДКЛЮЧЕНИЕ ОБОРУДОВАНИЯ СИСТЕМ ВИДЕОПОКАЗА*
43 | СН-КП-Э#П.13983'4'Ж1*
44 | Ц10-901-9'4''ЯЩИК ПРОТЯЖНОЙ ИЛИ КОРОБКА РАЗМЕРОМ ДО 500 Х 500 ММ'10 ШТ.''*
45 | Ц10-901-13'4''КРЫШКА ДЕКОРАТИВНАЯ И ДРУГИЕ МЕЛКИЕ ИЗДЕЛИЯ (БЕЗ ПРИСОЕДИНЕНИЯ ПРОВОДОВ)'100 ШТ.''*
46 | СН-КО-100-Э#П.4182'4'Ж1*
47 | Ц10-708-2'4''КОРОБКИ ОТВЕТВИТЕЛЬНЫЕ: ПО КИРПИЧНОМУ ОСНОВАНИЮ'КОРОБКА''*
48 | Ж3-80-21'СЕТИ (УС1.1.СО2)'М*
49 | СН-ВВ-10,6М-Э#П.9420'1'Ж10,6*
50 | СН-ВВ-15,2М-Э#П.10441'2'Ж15,2*
51 | СН-КУ-10М-Э#П.9421'1'Ж10*
52 | СН-КУ-15М-Э#П.10344'2'Ж15*
53 | Ц8-912-1'10,6+15,2.2+10+15.2''КАБЕЛЬ В ПРОЛОЖЕННЫХ ТРУБАХ, КОРОБАХ (КАБЕЛЬ-КАНАЛАХ)'100 М''*
54 | С552-606-2Э'8*
55 | С514-3930'20*
56 | Ц8-423-2'20:1,03''КАБЕЛЬ-КАНАЛЫ ПВХ, СЕЧЕНИЕ ДО 25 Х 25 ММ'100 М''*
57 | С514-3945-Э'2*
58 | Ц8-423-3'2:1,03''КАБЕЛЬ-КАНАЛЫ ПВХ, СЕЧЕНИЕ ДО 100 Х 60 ММ'100 М''*
59 | С530-21915Э'10*
60 | Ц8-410-201'10:1,01''ТРУБЫ ПОЛИЭТИЛЕНОВЫЕ ПО ОСНОВАНИЮ ПОЛА С КРЕПЛЕНИЕМ ДЮБЕЛЯМИ, ДИАМЕТР ДО 50 ММ'100 М''*
61 | L*

## 7046-1-4005-B0
НАИМЕНОВАНИЕ ОБЪЕКТА |  | ГОРОД-СПУТНИК СМОЛЕВИЧИ. КВАРТАЛ N2. ДЕТСКИЙ САД ПО ГЕНЕРАЛЬНОМУ ПЛАНУ N 19. СТАДИЯ С
КОД ОБЪЕКТА |  | 20.003.0.19
НАИМЕНОВАНИЕ ЗДАНИЯ, СООРУЖЕНИЯ |  | ЗДАНИЕ ДЕТСКОГО САДА
ШИФР ЗДАНИЯ, СООРУЖЕНИЯ |  | 20.003.0.19
КОМПЛЕКТ ЧЕРТЕЖЕЙ |  | УС1.1
ВЕДОМОСТЬ ОБЪЕМОВ И СТОИМОСТИ РАБОТ № 4005
(НОРМЫ 2022г.)
ВНУТРЕННИЕ СЕТИ СВЯЗИ
СОСТАВЛЕНА В ЦЕНАХ НА 1 ДЕКАБРЯ 2024г.
ОБОСНОВА- НИЕ | НАИМЕНОВАНИЕ ВИДОВ РАБОТ | ОБЪЕМ | СТОИМОСТЬ, ТЫС.РУБ.
|  |  | ЗАРАБОТНАЯ ПЛАТА | ЭКСПЛУАТА- ЦИЯ МАШИН И МЕХА- НИЗМОВ | МАТЕРИАЛЫ, ИЗДЕЛИЯ, КОНСТРУК- ЦИИ | ОБОРУДОВА- НИЕ,МЕБЕЛЬ, ИНВЕНТАРЬ | ОХР и ОПР | ПРОЧИЕ СРЕДСТВА | ВСЕГО
|  | ЕД.ИЗМ. | ТРУДОЕМ- КОСТЬ, ЧЕЛ.Ч. | В Т.Ч.З/П МАШИ- НИСТОВ | ТРАНСПОРТ | ТРАНСПОРТ | ПЛАНОВАЯ ПРИБЫЛЬ
1 | 2 | 3 | 4 | 5 | 6 | 7 | 8 | 9 | 10
Ж3-80-12 | ОБОРУДОВАНИЕ И МАТЕРИАЛЫ (УС1.1.СО1) | 18 | 0,084 | 0 | 0,03 | 0,813 | 0,032 | 0 | 1,008
|  | ШТ | 6 | 0 | 0,002 | 0,016 | 0,031
Ж3-80-11 | СЕТИ (УС1.1.СО1) | 44 | 0,09 | 0,007 | 0,083 | 0 | 0,055 | 0 | 0,277
|  | М | 7 | 0,002 | 0,005 | 0 | 0,037
Ж3-80-22 | ОБОРУДОВАНИЕ И МАТЕРИАЛЫ (УС1.1.СО2) | 8 | 0,145 | 0,003 | 1,084 | 0 | 0,096 | 0 | 1,444
|  | ШТ | 12 | 0,001 | 0,062 | 0 | 0,054
Ж3-80-21 | СЕТИ (УС1.1.СО2) | 81 | 0,222 | 0,015 | 0,433 | 0 | 0,135 | 0 | 0,926
|  | М | 18 | 0,004 | 0,029 | 0 | 0,092
| И Т О Г О | 0 | 0,541 | 0,025 | 1,63 | 0,813 | 0,318 | 0 | 3,655
|  |  | 43 | 0,007 | 0,098 | 0,016 | 0,214
| СОСТАВИЛ | ______________________________ | [5 empty] | М.Н.ПАВЛОВИЧ
|  | (должность служащего) |  |  |  | (подпись) |  | (инициалы,фамилия)
| ПРОВЕРИЛ | ______________________________ | [5 empty] | Н.В.МАКСИМОВИЧ
|  | (должность служащего) |  |  |  | (подпись) |  | (инициалы,фамилия)

## 7046-1-4005-Q1
НАИМЕНОВАНИЕ ОБЪЕКТА |  | ГОРОД-СПУТНИК СМОЛЕВИЧИ. КВАРТАЛ N2. ДЕТСКИЙ САД ПО ГЕНЕРАЛЬНОМУ ПЛАНУ N 19. СТАДИЯ С
КОД ОБЪЕКТА |  | 20.003.0.19
НАИМЕНОВАНИЕ ЗДАНИЯ, СООРУЖЕНИЯ |  | ЗДАНИЕ ДЕТСКОГО САДА
ШИФР ЗДАНИЯ, СООРУЖЕНИЯ |  | 20.003.0.19
КОМПЛЕКТ ЧЕРТЕЖЕЙ |  | УС1.1
ВЕДОМОСТЬ ОБЪЕМОВ РАБОТ И РАСХОДОВ РЕСУРСОВ С КОДАМИ РБ ДЛЯ ЛОКАЛЬНОЙ СМЕТЫ № 4005
(НОРМЫ 2022г.)
ВНУТРЕННИЕ СЕТИ СВЯЗИ
ОБОСНОВАНИЕ | НАИМЕНОВАНИЕ ВИДОВ | ЕДИНИЦА ИЗМЕРЕНИЯ | КОД | НАИМЕНОВАНИЕ РЕСУРСОВ | ЕД.ИЗМ. | КОЛИЧЕСТВО
| РАБОТ | ОБЪЕМ | РЕСУРСА
1 | 2 | 3 | 4 | 5 | 6 | 7
Ж3-80-12 | ОБОРУДОВАНИЕ И МАТЕРИАЛЫ (УС1.1.СО1) | ШТ 18
|  |  | 1-1 | ЗАТРАТЫ ТРУДА РАБОЧИХ | ЧЕЛ.Ч | 6.232
|  |  | 1 | Материалы для строительных работ
|  |  | 1/10 | Материалы для строительных работ общего назначения
|  |  | 1/10-110 | Лесоматериалы и пиломатериалы
|  |  | 1/10-110-50-20/565 | ДОСКИ НЕОБРЕЗНЫЕ ХВОЙНЫХ ПОРОД ДЛИНОЙ 4-6,5 М, ТОЛЩИНОЙ 32, 40 ММ, 3 СОРТА | М3 | 0.006
|  |  | 1/10-235 | Изделия герметизирующие, уплотняющие, изолирующие
|  |  | 1/10-235-20/757 | ЛЕНТА КЛЕЙКАЯ (СКОТЧ) ПРОЗРАЧНАЯ, КОРИЧНЕВАЯ ИЗ ПОЛИПРОПИЛЕНА, ШИРИНОЙ 48-50 ММ | М | 10.8
|  |  | 5 | Материалы для монтажных и специальных строительных работ
|  |  | 5/20 | Изделия для прокладки кабельных сетей
|  |  | 5/20-30 | Материалы и изделия для монтажа кабелей и проводов
|  |  | 5/20-30-3/20 | СКОБА К 142 У2 | 10 ШТ. | 1.2
|  |  | 5/20-40 | Другие электромонтажные материалы
|  |  | 5/20-40-4/11 | КОРОБКА МОНТАЖНАЯ (ПОДРОЗЕТНИК) | 100 ШТ. | 0.06
|  |  | 5/30 | Материалы для электротехнических установок
|  |  | 5/30-30 | Электросиловые и электроосветительные установки
|  |  | 5/30-30-4-1-2-2/С551-23400-Э | РОЗЕТКА ТЕЛЕФОННАЯ | ШТ | 3
|  |  | 5/50 | Прокатно-тянутые изделия из цветных металлов и цветные металлы
|  |  | 5/50-70 | Сплавы из цветных металлов
|  |  | 5/50-70-2/6 | ПРИПОЙ ОЛОВЯННО-СВИНЦОВЫЙ БЕССУРЬМЯНИСТЫЙ В ЧУШКАХ, МАРКИ ПОС40 | Т | 6e-05
|  |  | 5/50-70-3/7 | КАНИФОЛЬ СОСНОВАЯ ВЫСШЕГО СОРТА | КГ | 0.06
|  |  | 5/60 | Линейно-кабельные изделия связи
|  |  | 5/60-80 | Оборудование для передачи данных, ЛВС и ВОЛС
|  |  | 5/60-80-1/СН-RJ11-Э | РАЗЪЕМ (ВИЛКА) RJ-11 | ШТ | 3
|  |  | 5/90 | Прочие материалы для монтажных и специальных строительных работ
|  |  | 5/90-10 | Дюбели для крепления электромонтажных изделий
|  |  | 5/90-10/4 | ДЮБЕЛЬ МОНТАЖНЫЙ У658 | 10 ШТ. | 1.2
Прочие
|  |  | СТЛФН-Э | АППАРАТ ТЕЛЕФОННЫЙ СТАНДАРТНЫЙ (С КНОПОЧНЫМ НОМЕРОНАБИРАТЕЛЕМ, ДЛЯ РАБОТЫ С АВТОМАТИЧЕСКИМИ СТАНЦИЯМИ С НОМИНАЛЬНЫМ НАПРЯЖЕНИЕМ 60-48 В, СПОСОБ ПЕРЕДАЧИ НАБОРА НОМЕРА - ИМПУЛЬСНЫЙ И ЧАСТОТНЫЙ, В НАСТОЛЬНО-НАСТЕННОМ ИСПОЛНЕНИИ) В КОМПЛЕКТЕ С АБОНЕНТСКИМ ШНУРОМ | КОМПЛ | 6
|  |  | СФАКС-Э | ФАКСИМИЛЬНЫЙ АППАРАТ, ОСНОВНЫЕ ХАРАКТЕРИСТИКИ: ПЕЧАТЬ НА ТЕРМОБУМАГЕ; ПРОВОДНАЯ ТРУБКА; АОН; ФУНКЦИЯ КОПИРОВАНИЯ; АВТОПЕРЕКЛЮЧЕНИЕ ФАКС/ТЕЛЕФОН; СПИКЕРФОН; ЕМКОСТЬ УСТРОЙСТВА АВТОПОДАЧИ - 10 ЛИСТОВ; ОДНОКНОПОЧНЫЙ НАБОР - 10 КНОПОК; ПАМЯТЬ ДЛЯ ПРИЕМА ФАКСОВ - 15 ЛИСТОВ | ШТ | 1
|  |  | СЭФРП-Э | ЭФИРНЫЙ РАДИОПРИЕМНИК (ПРИЕМ РАДИОСТАНЦИЙ В ДИАПАЗОНЕ ЧАСТОТ (65.8-74 МГЦ И 87.5-108 МГЦ) ЧУВСТВИТЕЛЬНОСТЬ НЕ ХУЖЕ 5 МКВ, ДИАПАЗОН ВОСПРОВОДИМЫХ ЧАСТОТ 200-12000ГЦ, МАКСИМАЛЬНАЯ ВЫХОДНАЯ МОЩНОСТЬ НЕ БОЛЕЕ 0,5ВТ, ПИТАЕТСЯ ОТ СЕТИ) | ШТ | 5
Ж3-80-11 | СЕТИ (УС1.1.СО1) | М 44
|  |  | 1-1 | ЗАТРАТЫ ТРУДА РАБОЧИХ | ЧЕЛ.Ч | 7.2564
|  |  | 1-3 | ЗАТРАТЫ ТРУДА МАШИНИСТОВ | ЧЕЛ.-Ч | 0.1251
|  |  | М021143 | КРАНЫ НА АВТОМОБИЛЬНОМ ХОДУ ПРИ РАБОТЕ НА ДРУГИХ ВИДАХ СТРОИТЕЛЬСТВА, 16 Т | МАШ.Ч | 0.1251
|  |  | М030402 | ЛЕБЕДКИ ЭЛЕКТРИЧЕСКИЕ ТЯГОВЫМ УСИЛИЕМ ДО 12,26 (1,25) КН (Т) | МАШ.Ч | 0.064706
|  |  | М331451 | ПЕРФОРАТОРЫ ЭЛЕКТРИЧЕСКИЕ | МАШ.Ч | 0.10583
|  |  | 1 | Материалы для строительных работ
|  |  | 1/10 | Материалы для строительных работ общего назначения
|  |  | 1/10-80 | Материалы неметаллорудные и асбестосодержащие изделия
|  |  | 1/10-80-30/50 | ТАЛЬК ТЕХНИЧЕСКИЙ МОЛОТЫЙ | Т | 0.000259
|  |  | 1/10-160 | Пленки, полотна, ткани разные
|  |  | 1/10-160-20/15 | ВЕТОШЬ | КГ | 0.010784
|  |  | 1/10-170 | Оснастка технологическая и инструментальная
|  |  | 1/10-170-10/115 | СВЕРЛА С SDS PLUS ХВОСТОВИКОМ (НАКОНЕЧНИК ИЗ ТВЕРДОСПЛАВНОЙ СТАЛИ) (ПО БЕТОНУ), ДИАМЕТРОМ 5-10 ММ, ДЛИНОЙ 210 (215) ММ | ШТ. | 0.48544
|  |  | 1/10-180 | Материалы шлифовальные
|  |  | 1/10-180-20/113 | ШКУРКА ШЛИФОВАЛЬНАЯ НА БУМАЖНОЙ ОСНОВЕ ВОДОСТОЙКАЯ | М2 | 0.010784
|  |  | 1/10-235 | Изделия герметизирующие, уплотняющие, изолирующие
|  |  | 1/10-235-20/681 | ИЗОЛЕНТА ПВХ (РАЗМЕРОМ 15 ММХ20 М) | М2 | 0.64706
|  |  | 1/55 | Материалы специального назначения (кислотоупорные, огнеупорные и антикоррозионные)
|  |  | 1/55-50 | Материалы антикоррозионные и химически стойкие
|  |  | 1/55-50-30/20 | ПАСТА КВАРЦЕВАЗЕЛИНОВАЯ | КГ | 0.021569
|  |  | 5 | Материалы для монтажных и специальных строительных работ
|  |  | 5/10 | Кабели, провода, муфты кабельные
|  |  | 5/10-10 | Кабели
|  |  | 5/10-10-80-1/С504-9900Э | КАБЕЛЬ МАРКИ ТПВ-АД, ЕМК. 1 Х 2 Х 0,5 | 1000 М | 0.044
|  |  | 5/20 | Изделия для прокладки кабельных сетей
|  |  | 5/20-20 | Пластиковые системы для прокладки кабеля
|  |  | 5/20-20-1/5 | КОРОБ ЭЛЕКТРОТЕХНИЧЕСКИЙ ИЗ ПВХ ПРЯМОЙ 25Х16 ММ | М | 5
|  |  | 5/20-30 | Материалы и изделия для монтажа кабелей и проводов
|  |  | 5/20-30-1-4/С552-1409-10Э | СОЕДИНИТЕЛЬНЫЙ ИЗОЛИРУЮЩИЙ ЗАЖИМ СИЗ | 100 ШТ. | 0.28
|  |  | 5/20-30-3/С552-606-2Э | ЗАЖИМЫ (СКОБЫ, ПОЛОСКИ, ПРЯЖКИ) | 100 ШТ. | 0.04
|  |  | 5/20-30-5/2 | БИРКА МАРКИРОВОЧНАЯ У134 | 100 ШТ. | 0.043137
|  |  | 5/90 | Прочие материалы для монтажных и специальных строительных работ
|  |  | 5/90-10 | Дюбели для крепления электромонтажных изделий
|  |  | 5/90-10/3 | ДЮБЕЛЬ МОНТАЖНЫЙ У656 У3 | 10 ШТ. | 1.9418
Ж3-80-22 | ОБОРУДОВАНИЕ И МАТЕРИАЛЫ (УС1.1.СО2) | ШТ 8
|  |  | 1-1 | ЗАТРАТЫ ТРУДА РАБОЧИХ | ЧЕЛ.Ч | 12.0472
|  |  | 1-3 | ЗАТРАТЫ ТРУДА МАШИНИСТОВ | ЧЕЛ.-Ч | 0.052
|  |  | М030402 | ЛЕБЕДКИ ЭЛЕКТРИЧЕСКИЕ ТЯГОВЫМ УСИЛИЕМ ДО 12,26 (1,25) КН (Т) | МАШ.Ч | 1.624
|  |  | М331615* | ДРЕЛИ ЭЛЕКТРИЧЕСКИЕ | МАШ.Ч | 0.24
|  |  | М331620* | ЭЛЕКТРОПАЯЛЬНИК | МАШ.Ч | 0.12
|  |  | М400002 | АВТОМОБИЛЬ БОРТОВОЙ, ГРУЗОПОДЪЕМНОСТЬЮ ДО 8 Т | МАШ.Ч | 0.052
|  |  | 1 | Материалы для строительных работ
|  |  | 1/10 | Материалы для строительных работ общего назначения
|  |  | 1/10-170 | Оснастка технологическая и инструментальная
|  |  | 1/10-170-10/115 | СВЕРЛА С SDS PLUS ХВОСТОВИКОМ (НАКОНЕЧНИК ИЗ ТВЕРДОСПЛАВНОЙ СТАЛИ) (ПО БЕТОНУ), ДИАМЕТРОМ 5-10 ММ, ДЛИНОЙ 210 (215) ММ | ШТ. | 0.04
|  |  | 1/10-230 | Материалы для отделочных работ
|  |  | 1/10-230-45-10/165 | ЭМАЛЬ ПЕНТАФТАЛЕВАЯ ПФ-115, СЕРАЯ | КГ | 0.156
|  |  | 1/10-240 | Метизы и крепежные изделия
|  |  | 1/10-240-15/250 | ВИНТЫ САМОНАРЕЗАЮЩИЕ С ПОЛУКРУГЛОЙ ГОЛОВКОЙ ДИАМЕТРОМ 6-10 ММ ДЛИНОЙ 50 ММ | КГ | 0.008
|  |  | 1/10-240-30-30/354 | ДЮБЕЛЬ-ГВОЗДЬ МОНТАЖНЫЙ 6 Х 40 ММ | 100 ШТ. | 0.08
|  |  | 5 | Материалы для монтажных и специальных строительных работ
|  |  | 5/20 | Изделия для прокладки кабельных сетей
|  |  | 5/20-20 | Пластиковые системы для прокладки кабеля
|  |  | 5/20-20-3-4/10 | ТРУБКА МАРКИ ТВ-40 ВНУТРЕННИМ ДИАМЕТРОМ 5 ММ | КГ | 0.00056
|  |  | 5/20-40 | Другие электромонтажные материалы
|  |  | 5/20-40-7/СН-КП-Э | КОРОБКА ПОДПОЛЬНАЯ ДЛЯ СКРЫТОЙ УСТАНОВКИ С КРЫШКОЙ ПОД ПОКРЫТИЕ ПОЛА В СОСТАВЕ: МОНТАЖНАЯ КОРОБКА МНК Q2-110, ЛЮК KD0 Q2 SK12 7011 В КОМПЛЕКТЕ С МЕТАЛЛИЧЕСКИМИ ФИКСАТОРАМИ | КОМПЛ | 4
|  |  | 5/30 | Материалы для электротехнических установок
|  |  | 5/30-10 | Распределительные устройства и подстанции
|  |  | 5/30-10-1-2/СН-КО-100-Э | КОРОБКА ОТВЕТВИТЕЛЬНАЯ С ГЛАДКИМИ СТЕНКАМИ, 100Х100Х50 ММ | ШТ | 4
|  |  | 5/50 | Прокатно-тянутые изделия из цветных металлов и цветные металлы
|  |  | 5/50-70 | Сплавы из цветных металлов
|  |  | 5/50-70-2/2 | ПРИПОЙ ОЛОВЯННО-СВИНЦОВЫЙ БЕССУРЬМЯНИСТЫЙ В ЧУШКАХ, МАРКИ ПОС61 | Т | 6.4e-05
Ж3-80-21 | СЕТИ (УС1.1.СО2) | М 81
|  |  | 1-1 | ЗАТРАТЫ ТРУДА РАБОЧИХ | ЧЕЛ.Ч | 17.5722
|  |  | 1-3 | ЗАТРАТЫ ТРУДА МАШИНИСТОВ | ЧЕЛ.-Ч | 0.26856
|  |  | М021143 | КРАНЫ НА АВТОМОБИЛЬНОМ ХОДУ ПРИ РАБОТЕ НА ДРУГИХ ВИДАХ СТРОИТЕЛЬСТВА, 16 Т | МАШ.Ч | 0.25173
|  |  | М030402 | ЛЕБЕДКИ ЭЛЕКТРИЧЕСКИЕ ТЯГОВЫМ УСИЛИЕМ ДО 12,26 (1,25) КН (Т) | МАШ.Ч | 0.1215
|  |  | М150402 | ГАЗОВАЯ ГОРЕЛКА | МАШ.Ч | 0.062376
|  |  | М331451 | ПЕРФОРАТОРЫ ЭЛЕКТРИЧЕСКИЕ | МАШ.Ч | 0.78881
|  |  | М400002 | АВТОМОБИЛЬ БОРТОВОЙ, ГРУЗОПОДЪЕМНОСТЬЮ ДО 8 Т | МАШ.Ч | 0.016832
|  |  | 1 | Материалы для строительных работ
|  |  | 1/10 | Материалы для строительных работ общего назначения
|  |  | 1/10-80 | Материалы неметаллорудные и асбестосодержащие изделия
|  |  | 1/10-80-30/50 | ТАЛЬК ТЕХНИЧЕСКИЙ МОЛОТЫЙ | Т | 0.000486
|  |  | 1/10-135 | Нефтепродукты, газы, химические материалы
|  |  | 1/10-135-20/75 | СМЕСЬ ПРОПАНА И БУТАНА ТЕХНИЧЕСКИХ | КГ | 0.079208
|  |  | 1/10-160 | Пленки, полотна, ткани разные
|  |  | 1/10-160-20/15 | ВЕТОШЬ | КГ | 0.02025
|  |  | 1/10-170 | Оснастка технологическая и инструментальная
|  |  | 1/10-170-10/115 | СВЕРЛА С SDS PLUS ХВОСТОВИКОМ (НАКОНЕЧНИК ИЗ ТВЕРДОСПЛАВНОЙ СТАЛИ) (ПО БЕТОНУ), ДИАМЕТРОМ 5-10 ММ, ДЛИНОЙ 210 (215) ММ | ШТ. | 1.9418
|  |  | 1/10-170-10/135 | СВЕРЛА С SDS PLUS ХВОСТОВИКОМ (НАКОНЕЧНИК ИЗ ТВЕРДОСПЛАВНОЙ СТАЛИ) (ПО БЕТОНУ), ДИАМЕТРОМ 8-10 ММ, ДЛИНОЙ 260 (265) ММ | ШТ. | 0.27261
|  |  | 1/10-180 | Материалы шлифовальные
|  |  | 1/10-180-20/113 | ШКУРКА ШЛИФОВАЛЬНАЯ НА БУМАЖНОЙ ОСНОВЕ ВОДОСТОЙКАЯ | М2 | 0.02025
|  |  | 1/10-230 | Материалы для отделочных работ
|  |  | 1/10-230-35/105 | КЛЕЙ ВК-11 | КГ | 0.039604
|  |  | 1/10-235 | Изделия герметизирующие, уплотняющие, изолирующие
|  |  | 1/10-235-20/681 | ИЗОЛЕНТА ПВХ (РАЗМЕРОМ 15 ММХ20 М) | М2 | 1.215
|  |  | 1/10-260 | Металлопрокат и металлоизделия (за исключением металлоизделий части 2)
|  |  | 1/10-260-210-1/82 | ПРОВОЛОКА СТАЛЬНАЯ НИЗКОУГЛЕРОДИСТАЯ ОБЩЕГО НАЗНАЧЕНИЯ ТЕРМИЧЕСКИ ОБРАБОТАННАЯ, ОЦИНКОВАННАЯ, ДИАМЕТРОМ 2 ММ | КГ | 0.20792
|  |  | 1/55 | Материалы специального назначения (кислотоупорные, огнеупорные и антикоррозионные)
|  |  | 1/55-50 | Материалы антикоррозионные и химически стойкие
|  |  | 1/55-50-30/20 | ПАСТА КВАРЦЕВАЗЕЛИНОВАЯ | КГ | 0.0405
|  |  | 4 | Железобетонные и бетонные изделия и конструкции (в т.ч. типовые), керамические изделия, нерудные материалы, бетоны и растворы
|  |  | 4/1 | Конструкции и изделия бетонные и железобетонные, керамические изделия, нерудные материалы, товарные бетоны и растворы
|  |  | 4/1-4 | Бетоны, растворы, смеси асфальтобетонные
|  |  | 4/1-4-20-20-10-10/20 | РАСТВОРЫ КЛАДОЧНЫЕ ТЯЖЕЛЫЕ ЦЕМЕНТНЫЕ, МАРКИ 50 | М3 | 0.002079
|  |  | 5 | Материалы для монтажных и специальных строительных работ
|  |  | 5/10 | Кабели, провода, муфты кабельные
|  |  | 5/10-10 | Кабели
|  |  | 5/10-10/СН-ВВ-10,6М-Э | КАБЕЛЬ НDMI-НDMI (ВИЛКА-ВИЛКА), 10,6 М | ШТ | 1
|  |  | 5/10-10/СН-ВВ-15,2М-Э | КАБЕЛЬ НDMI-НDMI (ВИЛКА-ВИЛКА), 15,2 М | ШТ | 2
|  |  | 5/10-10/СН-КУ-10М-Э | КАБЕЛЬ УДЛИНИТЕЛЬ USB 2.0 АКТИВНЫЙ, 10 М | ШТ | 1
|  |  | 5/10-10/СН-КУ-15М-Э | КАБЕЛЬ УДЛИНИТЕЛЬ USB 2.0 АКТИВНЫЙ, 15 М | ШТ | 2
|  |  | 5/20 | Изделия для прокладки кабельных сетей
|  |  | 5/20-10 | Металлические кабеленесущие системы
|  |  | 5/20-10-10/6 | ПРОФИЛЬ (Z-ПРОФИЛЬ) МОНТАЖНЫЙ, ТИПА К239 У2 | ШТ. | 0.049505
|  |  | 5/20-20 | Пластиковые системы для прокладки кабеля
|  |  | 5/20-20-1/С514-3945-Э | КОРОБ ЭЛЕКТРОТЕХНИЧЕСКИЙ ИЗ ПВХ ПРЯМОЙ 40Х20 ММ | М | 2
|  |  | 5/20-20-1/5 | КОРОБ ЭЛЕКТРОТЕХНИЧЕСКИЙ ИЗ ПВХ ПРЯМОЙ 25Х16 ММ | М | 20
|  |  | 5/20-30 | Материалы и изделия для монтажа кабелей и проводов
|  |  | 5/20-30-3/С552-606-2Э | ЗАЖИМЫ (СКОБЫ, ПОЛОСКИ, ПРЯЖКИ) | 100 ШТ. | 0.08
|  |  | 5/20-30-4/5 | ВТУЛКА В54 УХЛ2 | 100 ШТ. | 0.031683
|  |  | 5/20-30-5/2 | БИРКА МАРКИРОВОЧНАЯ У134 | 100 ШТ. | 0.081
|  |  | 5/20-40 | Другие электромонтажные материалы
|  |  | 5/20-40-2/3 | ПАТРУБОК ВВОДНОЙ У478 У3 | 10 ШТ. | 0.2
|  |  | 5/20-40-3/3 | ЗАГЛУШКА У470 | 10 ШТ. | 0.09901
|  |  | 5/90 | Прочие материалы для монтажных и специальных строительных работ
|  |  | 5/90-10 | Дюбели для крепления электромонтажных изделий
|  |  | 5/90-10/2 | ДЮБЕЛЬ МОНТАЖНЫЙ У661 У3 | 10 ШТ. | 0.79208
|  |  | 5/90-10/3 | ДЮБЕЛЬ МОНТАЖНЫЙ У656 У3 | 10 ШТ. | 7.767
|  |  | 5/90-10/4 | ДЮБЕЛЬ МОНТАЖНЫЙ У658 | 10 ШТ. | 0.97085
|  |  | 6 | Трубы и детали трубопроводов (за исключением труб стальных обсадных и бурильных части 1). Арматура для технологических трубопроводов
|  |  | 6/40 | Трубы и детали трубопроводов полимерные
|  |  | 6/40-10 | Трубы из полиэтилена
|  |  | 6/40-10-10/С530-21915Э | ТРУБА ТЕХНИЧЕСКАЯ ИЗ ПОЛИЭТИЛЕНА НИЗКОГО ДАВЛЕНИЯ НОМИНАЛЬНЫМ НАРУЖНЫМ ДИАМЕТРОМ 40 ММ | 10 М | 1
СОСТАВИЛ | ______________________________ |  |  | М.Н.ПАВЛОВИЧ
| (должность служащего) |  | (подпись) | (инициалы,фамилия)
ПРОВЕРИЛ | ______________________________ |  |  | Н.В.МАКСИМОВИЧ
| (должность служащего) |  | (подпись) | (инициалы,фамилия)

## 7046-1-4005-Q4
НАИМЕНОВАНИЕ ОБЪЕКТА |  | ГОРОД-СПУТНИК СМОЛЕВИЧИ. КВАРТАЛ N2. ДЕТСКИЙ САД ПО ГЕНЕРАЛЬНОМУ ПЛАНУ N 19. СТАДИЯ С
КОД ОБЪЕКТА |  | 20.003.0.19
НАИМЕНОВАНИЕ ЗДАНИЯ, СООРУЖЕНИЯ |  | ЗДАНИЕ ДЕТСКОГО САДА
ШИФР ЗДАНИЯ, СООРУЖЕНИЯ |  | 20.003.0.19
КОМПЛЕКТ ЧЕРТЕЖЕЙ |  | УС1.1
ВЕДОМОСТЬ РЕСУРСОВ ДЛЯ ЛОКАЛЬНОЙ СМЕТЫ № 4005
(НОРМЫ 2022г.)
ВНУТРЕННИЕ СЕТИ СВЯЗИ
СОСТАВЛЕНА В ЦЕНАХ НА 1 ДЕКАБРЯ 2024г.
№ П/П | КОД | НАИМЕНОВАНИЕ РЕСУРСА | ЕДИНИЦА ИЗМЕРЕНИЯ | КОЛИЧЕСТВО | СТОИМОСТЬ РЕСУРСА, БЕЛОРУССКИХ РУБЛЕЙ
[5 empty] | ЗА ЕДИНИЦУ ИЗМЕРЕНИЯ | ОБЩАЯ
1 | 2 | 3 | 4 | 5 | 6 | 7
1 | 1-1 | ЗАТРАТЫ ТРУДА РАБОЧИХ | ЧЕЛ.Ч | 43.1078
2 | 1-3 | ЗАТРАТЫ ТРУДА МАШИНИСТОВ | ЧЕЛ.-Ч | 0.44566
МАШИНЫ И МЕХАНИЗМЫ
3 | М021143 | КРАНЫ НА АВТОМОБИЛЬНОМ ХОДУ ПРИ РАБОТЕ НА ДРУГИХ ВИДАХ СТРОИТЕЛЬСТВА, 16 Т | МАШ.Ч | 0.37683 | 52.84 | 19,91
4 | М030402 | ЛЕБЕДКИ ЭЛЕКТРИЧЕСКИЕ ТЯГОВЫМ УСИЛИЕМ ДО 12,26 (1,25) КН (Т) | МАШ.Ч | 1.8102 | 1.01 | 1,83
5 | М150402 | ГАЗОВАЯ ГОРЕЛКА | МАШ.Ч | 0.062376 | 0.32 | 0,02
6 | М331451 | ПЕРФОРАТОРЫ ЭЛЕКТРИЧЕСКИЕ | МАШ.Ч | 0.89464 | 0.72 | 0,64
7 | М331615* | ДРЕЛИ ЭЛЕКТРИЧЕСКИЕ | МАШ.Ч | 0.24 | 0.27 | 0,06
8 | М331620* | ЭЛЕКТРОПАЯЛЬНИК | МАШ.Ч | 0.12 | 0.41 | 0,05
9 | М400002 | АВТОМОБИЛЬ БОРТОВОЙ, ГРУЗОПОДЪЕМНОСТЬЮ ДО 8 Т | МАШ.Ч | 0.068832 | 34.89 | 2,4
|  | ИТОГО МАШИНЫ И МЕХАНИЗМЫ |  |  |  | 25
МАТЕРИАЛЫ, ИЗДЕЛИЯ, КОНСТРУКЦИИ
| 1 | Материалы для строительных работ
| 1/10 | Материалы для строительных работ общего назначения
| 1/10-80 | Материалы неметаллорудные и асбестосодержащие изделия
10 | 1/10-80-30/50 | ТАЛЬК ТЕХНИЧЕСКИЙ МОЛОТЫЙ | Т | 0.000745 | 2840.48 | 2,12
| 1/10-110 | Лесоматериалы и пиломатериалы
11 | 1/10-110-50-20/565 | ДОСКИ НЕОБРЕЗНЫЕ ХВОЙНЫХ ПОРОД ДЛИНОЙ 4-6,5 М, ТОЛЩИНОЙ 32, 40 ММ, 3 СОРТА | М3 | 0.006 | 236.8 | 1,42
| 1/10-135 | Нефтепродукты, газы, химические материалы
12 | 1/10-135-20/75 | СМЕСЬ ПРОПАНА И БУТАНА ТЕХНИЧЕСКИХ | КГ | 0.079208 | 1.62 | 0,13
| 1/10-160 | Пленки, полотна, ткани разные
13 | 1/10-160-20/15 | ВЕТОШЬ | КГ | 0.031034 | 2.32 | 0,07
| 1/10-170 | Оснастка технологическая и инструментальная
14 | 1/10-170-10/115 | СВЕРЛА С SDS PLUS ХВОСТОВИКОМ (НАКОНЕЧНИК ИЗ ТВЕРДОСПЛАВНОЙ СТАЛИ) (ПО БЕТОНУ), ДИАМЕТРОМ 5-10 ММ, ДЛИНОЙ 210 (215) ММ | ШТ. | 2.4672 | 3.8 | 9,38
15 | 1/10-170-10/135 | СВЕРЛА С SDS PLUS ХВОСТОВИКОМ (НАКОНЕЧНИК ИЗ ТВЕРДОСПЛАВНОЙ СТАЛИ) (ПО БЕТОНУ), ДИАМЕТРОМ 8-10 ММ, ДЛИНОЙ 260 (265) ММ | ШТ. | 0.27261 | 7.65 | 2,09
| 1/10-180 | Материалы шлифовальные
16 | 1/10-180-20/113 | ШКУРКА ШЛИФОВАЛЬНАЯ НА БУМАЖНОЙ ОСНОВЕ ВОДОСТОЙКАЯ | М2 | 0.031034 | 4.96 | 0,15
| 1/10-230 | Материалы для отделочных работ
17 | 1/10-230-35/105 | КЛЕЙ ВК-11 | КГ | 0.039604 | 446.71 | 17,69
18 | 1/10-230-45-10/165 | ЭМАЛЬ ПЕНТАФТАЛЕВАЯ ПФ-115, СЕРАЯ | КГ | 0.156 | 8.04 | 1,25
| 1/10-235 | Изделия герметизирующие, уплотняющие, изолирующие
19 | 1/10-235-20/681 | ИЗОЛЕНТА ПВХ (РАЗМЕРОМ 15 ММХ20 М) | М2 | 1.8621 | 5.03 | 9,37
20 | 1/10-235-20/757 | ЛЕНТА КЛЕЙКАЯ (СКОТЧ) ПРОЗРАЧНАЯ, КОРИЧНЕВАЯ ИЗ ПОЛИПРОПИЛЕНА, ШИРИНОЙ 48-50 ММ | М | 10.8 | 0.06 | 0,65
| 1/10-240 | Метизы и крепежные изделия
21 | 1/10-240-15/250 | ВИНТЫ САМОНАРЕЗАЮЩИЕ С ПОЛУКРУГЛОЙ ГОЛОВКОЙ ДИАМЕТРОМ 6-10 ММ ДЛИНОЙ 50 ММ | КГ | 0.008 | 3.95 | 0,03
22 | 1/10-240-30-30/354 | ДЮБЕЛЬ-ГВОЗДЬ МОНТАЖНЫЙ 6 Х 40 ММ | 100 ШТ. | 0.08 | 3.49 | 0,28
| 1/10-260 | Металлопрокат и металлоизделия (за исключением металлоизделий части 2)
23 | 1/10-260-210-1/82 | ПРОВОЛОКА СТАЛЬНАЯ НИЗКОУГЛЕРОДИСТАЯ ОБЩЕГО НАЗНАЧЕНИЯ ТЕРМИЧЕСКИ ОБРАБОТАННАЯ, ОЦИНКОВАННАЯ, ДИАМЕТРОМ 2 ММ | КГ | 0.20792 | 5.15 | 1,07
| 1/55 | Материалы специального назначения (кислотоупорные, огнеупорные и антикоррозионные)
| 1/55-50 | Материалы антикоррозионные и химически стойкие
24 | 1/55-50-30/20 | ПАСТА КВАРЦЕВАЗЕЛИНОВАЯ | КГ | 0.062069 | 29 | 1,8
| 4 | Железобетонные и бетонные изделия и конструкции (в т.ч. типовые), керамические изделия, нерудные материалы, бетоны и растворы
| 4/1 | Конструкции и изделия бетонные и железобетонные, керамические изделия, нерудные материалы, товарные бетоны и растворы
| 4/1-4 | Бетоны, растворы, смеси асфальтобетонные
25 | 4/1-4-20-20-10-10/20 | РАСТВОРЫ КЛАДОЧНЫЕ ТЯЖЕЛЫЕ ЦЕМЕНТНЫЕ, МАРКИ 50 | М3 | 0.002079 | 116.39 | 0,24
| 5 | Материалы для монтажных и специальных строительных работ
| 5/10 | Кабели, провода, муфты кабельные
| 5/10-10 | Кабели
26 | 5/10-10/СН-ВВ-10,6М-Э | КАБЕЛЬ НDMI-НDMI (ВИЛКА-ВИЛКА), 10,6 М | ШТ | 1 | 61.67 | 61,67
27 | 5/10-10/СН-ВВ-15,2М-Э | КАБЕЛЬ НDMI-НDMI (ВИЛКА-ВИЛКА), 15,2 М | ШТ | 2 | 63.6 | 127,2
28 | 5/10-10/СН-КУ-10М-Э | КАБЕЛЬ УДЛИНИТЕЛЬ USB 2.0 АКТИВНЫЙ, 10 М | ШТ | 1 | 39.17 | 39,17
29 | 5/10-10/СН-КУ-15М-Э | КАБЕЛЬ УДЛИНИТЕЛЬ USB 2.0 АКТИВНЫЙ, 15 М | ШТ | 2 | 49.35 | 98,7
30 | 5/10-10-80-1/С504-9900Э | КАБЕЛЬ МАРКИ ТПВ-АД, ЕМК. 1 Х 2 Х 0,5 | 1000 М | 0.044 | 1515.01 | 66,66
| 5/20 | Изделия для прокладки кабельных сетей
| 5/20-10 | Металлические кабеленесущие системы
31 | 5/20-10-10/6 | ПРОФИЛЬ (Z-ПРОФИЛЬ) МОНТАЖНЫЙ, ТИПА К239 У2 | ШТ. | 0.049505 | 31.48 | 1,56
| 5/20-20 | Пластиковые системы для прокладки кабеля
32 | 5/20-20-1/С514-3945-Э | КОРОБ ЭЛЕКТРОТЕХНИЧЕСКИЙ ИЗ ПВХ ПРЯМОЙ 40Х20 ММ | М | 2 | 2.47 | 4,94
33 | 5/20-20-1/5 | КОРОБ ЭЛЕКТРОТЕХНИЧЕСКИЙ ИЗ ПВХ ПРЯМОЙ 25Х16 ММ | М | 25 | 1.37 | 34,25
34 | 5/20-20-3-4/10 | ТРУБКА МАРКИ ТВ-40 ВНУТРЕННИМ ДИАМЕТРОМ 5 ММ | КГ | 0.00056 | 11.19 | 0,01
| 5/20-30 | Материалы и изделия для монтажа кабелей и проводов
35 | 5/20-30-1-4/С552-1409-10Э | СОЕДИНИТЕЛЬНЫЙ ИЗОЛИРУЮЩИЙ ЗАЖИМ СИЗ | 100 ШТ. | 0.28 | 2.1 | 0,59
36 | 5/20-30-3/С552-606-2Э | ЗАЖИМЫ (СКОБЫ, ПОЛОСКИ, ПРЯЖКИ) | 100 ШТ. | 0.12 | 0.9 | 0,11
37 | 5/20-30-3/20 | СКОБА К 142 У2 | 10 ШТ. | 1.2 | 7.49 | 8,99
38 | 5/20-30-4/5 | ВТУЛКА В54 УХЛ2 | 100 ШТ. | 0.031683 | 77.77 | 2,46
39 | 5/20-30-5/2 | БИРКА МАРКИРОВОЧНАЯ У134 | 100 ШТ. | 0.12414 | 7.06 | 0,88
| 5/20-40 | Другие электромонтажные материалы
40 | 5/20-40-2/3 | ПАТРУБОК ВВОДНОЙ У478 У3 | 10 ШТ. | 0.2 | 36 | 7,2
41 | 5/20-40-3/3 | ЗАГЛУШКА У470 | 10 ШТ. | 0.09901 | 5 | 0,5
42 | 5/20-40-4/11 | КОРОБКА МОНТАЖНАЯ (ПОДРОЗЕТНИК) | 100 ШТ. | 0.06 | 22 | 1,32
43 | 5/20-40-7/СН-КП-Э | КОРОБКА ПОДПОЛЬНАЯ ДЛЯ СКРЫТОЙ УСТАНОВКИ С КРЫШКОЙ ПОД ПОКРЫТИЕ ПОЛА В СОСТАВЕ: МОНТАЖНАЯ КОРОБКА МНК Q2-110, ЛЮК KD0 Q2 SK12 7011 В КОМПЛЕКТЕ С МЕТАЛЛИЧЕСКИМИ ФИКСАТОРАМИ | КОМПЛ | 4 | 265.82 | 1063,28
| 5/30 | Материалы для электротехнических установок
| 5/30-10 | Распределительные устройства и подстанции
44 | 5/30-10-1-2/СН-КО-100-Э | КОРОБКА ОТВЕТВИТЕЛЬНАЯ С ГЛАДКИМИ СТЕНКАМИ, 100Х100Х50 ММ | ШТ | 4 | 3.52 | 14,08
| 5/30-30 | Электросиловые и электроосветительные установки
45 | 5/30-30-4-1-2-2/С551-23400-Э | РОЗЕТКА ТЕЛЕФОННАЯ | ШТ | 3 | 3.93 | 11,79
| 5/50 | Прокатно-тянутые изделия из цветных металлов и цветные металлы
| 5/50-70 | Сплавы из цветных металлов
46 | 5/50-70-2/2 | ПРИПОЙ ОЛОВЯННО-СВИНЦОВЫЙ БЕССУРЬМЯНИСТЫЙ В ЧУШКАХ, МАРКИ ПОС61 | Т | 6.4e-05 | 80050 | 5,12
47 | 5/50-70-2/6 | ПРИПОЙ ОЛОВЯННО-СВИНЦОВЫЙ БЕССУРЬМЯНИСТЫЙ В ЧУШКАХ, МАРКИ ПОС40 | Т | 6e-05 | 55590 | 3,34
48 | 5/50-70-3/7 | КАНИФОЛЬ СОСНОВАЯ ВЫСШЕГО СОРТА | КГ | 0.06 | 26.6 | 1,6
| 5/60 | Линейно-кабельные изделия связи
| 5/60-80 | Оборудование для передачи данных, ЛВС и ВОЛС
49 | 5/60-80-1/СН-RJ11-Э | РАЗЪЕМ (ВИЛКА) RJ-11 | ШТ | 3 | 0.16 | 0,48
| 5/90 | Прочие материалы для монтажных и специальных строительных работ
| 5/90-10 | Дюбели для крепления электромонтажных изделий
50 | 5/90-10/2 | ДЮБЕЛЬ МОНТАЖНЫЙ У661 У3 | 10 ШТ. | 0.79208 | 7.5 | 5,94
51 | 5/90-10/3 | ДЮБЕЛЬ МОНТАЖНЫЙ У656 У3 | 10 ШТ. | 9.7088 | 0.85 | 8,25
52 | 5/90-10/4 | ДЮБЕЛЬ МОНТАЖНЫЙ У658 | 10 ШТ. | 2.1709 | 0.9 | 1,95
| 6 | Трубы и детали трубопроводов (за исключением труб стальных обсадных и бурильных части 1). Арматура для технологических трубопроводов
| 6/40 | Трубы и детали трубопроводов полимерные
| 6/40-10 | Трубы из полиэтилена
53 | 6/40-10-10/С530-21915Э | ТРУБА ТЕХНИЧЕСКАЯ ИЗ ПОЛИЭТИЛЕНА НИЗКОГО ДАВЛЕНИЯ НОМИНАЛЬНЫМ НАРУЖНЫМ ДИАМЕТРОМ 40 ММ | 10 М | 1 | 10.7 | 10,7
Прочие
|  | ИТОГО МАТЕРИАЛЫ, ИЗДЕЛИЯ, КОНСТРУКЦИИ |  |  |  | 1630
|  | ИТОГО ТРАНСПОРТ |  |  |  | 98
ОБОРУДОВАНИЕ, МЕБЕЛЬ
54 | СТЛФН-Э | АППАРАТ ТЕЛЕФОННЫЙ СТАНДАРТНЫЙ (С КНОПОЧНЫМ НОМЕРОНАБИРАТЕЛЕМ, ДЛЯ РАБОТЫ С АВТОМАТИЧЕСКИМИ СТАНЦИЯМИ С НОМИНАЛЬНЫМ НАПРЯЖЕНИЕМ 60-48 В, СПОСОБ ПЕРЕДАЧИ НАБОРА НОМЕРА - ИМПУЛЬСНЫЙ И ЧАСТОТНЫЙ, В НАСТОЛЬНО-НАСТЕННОМ ИСПОЛНЕНИИ) В КОМПЛЕКТЕ С АБОНЕНТСКИМ ШНУРОМ | КОМПЛ | 6 | 46.45 | 278,7
55 | СФАКС-Э | ФАКСИМИЛЬНЫЙ АППАРАТ, ОСНОВНЫЕ ХАРАКТЕРИСТИКИ: ПЕЧАТЬ НА ТЕРМОБУМАГЕ; ПРОВОДНАЯ ТРУБКА; АОН; ФУНКЦИЯ КОПИРОВАНИЯ; АВТОПЕРЕКЛЮЧЕНИЕ ФАКС/ТЕЛЕФОН; СПИКЕРФОН; ЕМКОСТЬ УСТРОЙСТВА АВТОПОДАЧИ - 10 ЛИСТОВ; ОДНОКНОПОЧНЫЙ НАБОР - 10 КНОПОК; ПАМЯТЬ ДЛЯ ПРИЕМА ФАКСОВ - 15 ЛИСТОВ | ШТ | 1 | 250 | 250
56 | СЭФРП-Э | ЭФИРНЫЙ РАДИОПРИЕМНИК (ПРИЕМ РАДИОСТАНЦИЙ В ДИАПАЗОНЕ ЧАСТОТ (65.8-74 МГЦ И 87.5-108 МГЦ) ЧУВСТВИТЕЛЬНОСТЬ НЕ ХУЖЕ 5 МКВ, ДИАПАЗОН ВОСПРОВОДИМЫХ ЧАСТОТ 200-12000ГЦ, МАКСИМАЛЬНАЯ ВЫХОДНАЯ МОЩНОСТЬ НЕ БОЛЕЕ 0,5ВТ, ПИТАЕТСЯ ОТ СЕТИ) | ШТ | 5 | 56.81 | 284,05
|  | ИТОГО ОБОРУДОВАНИЕ |  |  |  | 813
|  | ИТОГО ТРАНСПОРТ |  |  |  | 16
| СОСТАВИЛ | ______________________________ |  |  | М.Н.ПАВЛОВИЧ
|  | (должность служащего) | (подпись) |  | (инициалы,фамилия)
| ПРОВЕРИЛ | ______________________________ |  |  | Н.В.МАКСИМОВИЧ
|  | (должность служащего) | (подпись) |  | (инициалы,фамилия)

## 7046-1-4005-T3
РАЗРАБОТЧИК |  | RSTC.smeta версия 24.10
|  |  |  | ШИФР | 20.003.0.19
ГОРОД-СПУТНИК СМОЛЕВИЧИ. КВАРТАЛ N2. ДЕТСКИЙ САД ПО ГЕНЕРАЛЬНОМУ ПЛАНУ N 19. СТАДИЯ С
РАБОЧАЯ ДОКУМЕНТАЦИЯ
СМЕТНАЯ ДОКУМЕНТАЦИЯ
ТИТУЛЬНЫЙ ЛИСТ ДЛЯ ЛОКАЛЬНОЙ СМЕТЫ (ЛОКАЛЬНОГО СМЕТНОГО РАСЧЕТА) № 4005
СМЕТНАЯ СТОИМОСТЬ В ЦЕНАХ НА 1 ДЕКАБРЯ 2024г.
3,656 ТЫСЯЧ БЕЛОРУССКИХ РУБЛЕЙ
ЗАКАЗЧИК |  | УП "УКС МИНГОРИСПОЛКОМА"
МИНСК-2025

## 7046-1-4006-S0
НАИМЕНОВАНИЕ ОБЪЕКТА |  | ГОРОД-СПУТНИК СМОЛЕВИЧИ. КВАРТАЛ N2. ДЕТСКИЙ САД ПО ГЕНЕРАЛЬНОМУ ПЛАНУ N 19. СТАДИЯ С
КОД ОБЪЕКТА |  | 20.003.0.19
НАИМЕНОВАНИЕ ЗДАНИЯ, СООРУЖЕНИЯ |  | ЗДАНИЕ ДЕТСКОГО САДА
ШИФР ЗДАНИЯ, СООРУЖЕНИЯ |  | 20.003.0.19
КОМПЛЕКТ ЧЕРТЕЖЕЙ |  | УС2
ЛОКАЛЬНАЯ СМЕТА (ЛОКАЛЬНЫЙ СМЕТНЫЙ РАСЧЕТ) № 4006
(НОРМЫ 2022г.)
ОПОВЕЩЕНИЕ О ПОЖАРЕ
СОСТАВЛЕНА В ЦЕНАХ НА 1 ДЕКАБРЯ 2024г. | [8 empty] | СТОИМОСТЬ 48,713 ТЫСЯЧ БЕЛОРУССКИХ РУБЛЕЙ
№ п/п | ОБОСНОВАНИЕ | НАИМЕНОВАНИЕ РАБОТ, РЕСУРСОВ, РАСХОДОВ | ЕДИНИЦА ИЗМЕРЕ- НИЯ | СТОИМОСТЬ ЕДИНИЦЫ ИЗМЕРЕНИЯ/ВСЕГО, БЕЛОРУССКИХ РУБЛЕЙ
|  |  |  | ЗАРАБОТНАЯ ПЛАТА | ЭКСПЛУАТАЦИЯ МАШИН И МЕХАНИЗМОВ |  | МАТЕРИАЛЫ, ИЗДЕЛИЯ, КОНСТРУКЦИИ (ОБОРУДОВА- НИЕ, МЕБЕЛЬ) | ТРАНС-ПОРТ | ОБЩАЯ СТОИМОСТЬ
|  |  | КОЛИ- ЧЕСТВО |  | ВСЕГО | В ТОМ ЧИСЛЕ ЗАРАБОТ- НАЯ ПЛАТА МАШИ- НИСТОВ
1 | 2 | 3 | 4 | 5 | 6 | 7 | 8 | 9 | 10
| НАЧИСЛЕНИЯ: | ОХР и ОПР/ПЛАНОВАЯ ПРИБЫЛЬ (%):Н10=78.64/70.75
| НАЧИСЛЕНИЯ: | ОХР и ОПР/ПЛАНОВАЯ ПРИБЫЛЬ (%):Н15=38.44/37.3
| НАЧИСЛЕНИЯ: | ОХР и ОПР/ПЛАНОВАЯ ПРИБЫЛЬ (%):Н16=59.57/40.54
| НАЧИСЛЕНИЯ: | ОХР и ОПР/ПЛАНОВАЯ ПРИБЫЛЬ (%):Н17=76.38/37.3
1. | ПРИМЕЧАНИЕ: | К ДЛЯ ОХР И ОПР/ПЛАНОВАЯ ПРИБЫЛЬ: 1.0000/1.0000
2. | ПРИМЕЧАНИЕ: | КОЭФФИЦИЕНТ К З/П (ПОСТАНОВЛЕНИЕ N5): 1.0000
3. | ПРИМЕЧАНИЕ: | БАЗА ТЕКУЩИХ ЦЕН (ВАРИАНТ A)
| Ж3-80-42 | ОБОРУДОВАНИЕ И ПРИБОРЫ
4. | ПРИМЕЧАНИЕ: | СМЕТНАЯ ДОКУМЕНТАЦИЯ СОСТАВЛЯЕТСЯ НА ОСНОВАНИИ ФАЙЛОВ "МОНИТОРИНГ 08.01.2025", РАЗМЕЩЁННОГО НА ГЛАВНОЙ СТРАНИЦЕ ИСС ГИС "ГОССТРОЙПОРТАЛ" В РАЗДЕЛЕ "НОВОСТИ"
5. | 1604-400-Д | ПРИБОР ПОЖАРНЫЙ УПРАВЛЕНИЯ НА 8 ЗОН УПРАВЛЕНИЯ И ОПОВЕЩЕНИЯ ТАНГО-ПУ/БП-8 | КОМПЛ 1 | - - | - - | - - | 620.40 620.40 | 12.41 12.41 | 632.81 632.81
6. | Ц10-700-3 (Н15) | ПРИБОРЫ ПРИЕМНО-КОНТРОЛЬНЫЕ ППК: ПО КИРПИЧНОМУ ОСНОВАНИЮ | ПРИБОР ППК 1 | 37.50 37.50 | 0.09 0.09 | - - | 1.78 1.78 | 0.12 0.12 | 39.49 39.49
7. | Ц10-700-6 (Н15) | ПРИБОРЫ ПРИЕМНО-КОНТРОЛЬНЫЕ ППК: ПРИ ПРИСОЕДИНЕНИИ КАЖДОГО ПОСЛЕДУЮЩЕГО ШЛЕЙФА СИГНАЛИЗАЦИИ ДОБАВЛЯТЬ К НОРМАМ Ц10-700-1 - Ц10-700-4 | ШЛЕЙФ СИГНАЛИЗАЦИИ 1 | 2.91 2.91 | 0.01 0.01 | - - | 1.60 1.60 | 0.09 0.09 | 4.61 4.61
8. | 1604-401-Д | МОДУЛЬ ИНДИКАЦИИ, НАСТЕННЫЙ ТАНГО-МИ | КОМПЛ 1 | - - | - - | - - | 396.89 396.89 | 7.94 7.94 | 404.83 404.83
9. | Ц10-700-9 (Н15) | ВНЕШНИЕ УСТРОЙСТВА: ПО КИРПИЧНОМУ ОСНОВАНИЮ | ВНЕШНЕЕ УСТРОЙСТВО 1 | 23.83 23.83 | 0.03 0.03 | - - | 1.71 1.71 | 0.11 0.11 | 25.68 25.68
10. | 1604-301-Д | ВЫНОСНАЯ МИКРОФОННАЯ КОНСОЛЬ НА 8 ЗОН ТАНГО-МК8, В КОМПЛЕКТЕ С КАБЕЛЬНЫМ ШНУРОМ С РАЗЪЕМАМИ ДЛИНОЙ 10 М | КОМПЛ 1 | - - | - - | - - | 370.08 370.08 | 7.40 7.40 | 377.48 377.48
11. | Ц11-107-1 (Н15) | ПОДКЛЮЧЕНИЕ ВЫНОСНОЙ МИКРОФОННОЙ КОНСОЛИ | ШТ. 1 | 2.91 2.91 | - - | - - | - - | - - | 2.91 2.91
12. | 1604-302-Д | ЗОНАЛЬНЫЙ КОММУТАТОР ТАНГО-ПУ/ЗК | КОМПЛ 3 | - - | - - | - - | 312.19 936.57 | 6.24 18.72 | 318.43 955.29
13. | 1604-402-Д | УСИЛИТЕЛЬ, НОМИНАЛЬНОЕ ВЫХОДНОЕ НАПРЯЖЕНИЕ 100В ТАНГО-ОП/ГР100 | ШТ 4 | - - | - - | - - | 431.42 1725.68 | 8.63 34.52 | 440.05 1760.20
14. | 1604-403-Д | УСИЛИТЕЛЬ, НОМИНАЛЬНОЕ ВЫХОДНОЕ НАПРЯЖЕНИЕ 20В ТАНГО-ОП/ГР20 | ШТ 2 | - - | - - | - - | 197.58 395.16 | 3.95 7.90 | 201.53 403.06
15. | Ц10-700-9 (Н15) | ВНЕШНИЕ УСТРОЙСТВА: ПО КИРПИЧНОМУ ОСНОВАНИЮ | ВНЕШНЕЕ УСТРОЙСТВО 9 | 23.83 214.47 | 0.03 0.27 | - - | 1.71 15.39 | 0.11 0.99 | 25.68 231.12
16. | 1604-404-Д | ОПОВЕЩАТЕЛЬ ПОЖАРНЫЙ РЕЧЕВОЙ ТАНГО-ОП1-Т (ПАССИВНАЯ КОЛОНКА С ТРАНСФОРМАТОРНЫМ ВХОДОМ), НАСТЕННОГО ИСПОЛНЕНИЯ | ШТ 161 | - - | - - | - - | 37.05 5965.05 | 0.74 119.14 | 37.79 6084.19
17. | 1604-405-Д | ОПОВЕЩАТЕЛЬ ПОЖАРНЫЙ РЕЧЕВОЙ ТАНГО-ОП1 (АКТИВНАЯ КОЛОНКА), НАСТЕННЫЙ | ШТ 1 | - - | - - | - - | 37.45 37.45 | 0.75 0.75 | 38.20 38.20
18. | 1604-406-Д | СВЕТОВОЙ ОПОВЕЩАТЕЛЬ АСТО-12/1 "ВЫХОД", НАСТЕННЫЙ | ШТ 72 | - - | - - | - - | 30.56 2200.32 | 0.61 43.92 | 31.17 2244.24
19. | 1604-407-Д | СВЕТОВОЙ ОПОВЕЩАТЕЛЬ АСТО-12/1 "ВЫХОД/СТРЕЛКА ВПРАВО-ВЛЕВО", НАСТЕННЫЙ | ШТ 2 | - - | - - | - - | 30.56 61.12 | 0.61 1.22 | 31.17 62.34
20. | 1604-408-Д | СВЕТОВОЙ ОПОВЕЩАТЕЛЬ АСТО-12/1 "СТРЕЛКА ВПРАВО", НАСТЕННЫЙ | ШТ 2 | - - | - - | - - | 30.56 61.12 | 0.61 1.22 | 31.17 62.34
21. | 1604-409-Д | СВЕТОВОЙ ОПОВЕЩАТЕЛЬ АСТО-12/1 "СТРЕЛКА ВЛЕВО", НАСТЕННЫЙ | ШТ 6 | - - | - - | - - | 30.56 183.36 | 0.61 3.66 | 31.17 187.02
22. | Ц10-709-2 (Н15) | ОПОВЕЩАТЕЛЬ СВЕТОВОЙ, РЕЧЕВОЙ ВНУТРЕННЕЙ УСТАНОВКИ ПО КИРПИЧНОМУ ОСНОВАНИЮ | ОПОВЕЩАТЕЛЬ 244 | 7.00 1708.00 | 0.06 14.64 | - - | 0.21 51.24 | 0.02 4.88 | 7.29 1778.76
23. | 1604-410-Д | ИСТОЧНИК БЕСПЕРЕБОЙНОГО ПИТАНИЯ ИРПА 124/3-12, КОРПУС ПОД ДВЕ АКБ ДО 40 АЧ | ШТ 2 | - - | - - | - - | 736.89 1473.78 | 14.74 29.48 | 751.63 1503.26
24. | Ц10-706-2 (Н15) | БЛОКИ БЕСПЕРЕБОЙНОГО ПИТАНИЯ: ПО КИРПИЧНОМУ ОСНОВАНИЮ | БЛОК 2 | 20.21 40.42 | 0.02 0.04 | - - | 0.11 0.22 | 0.02 0.04 | 20.36 40.72
25. | 1604-411-Д | АККУМУЛЯТОР 12В, 26 АЧ | ШТ 2 | - - | - - | - - | 161.92 323.84 | 3.24 6.48 | 165.16 330.32
26. | 1604-412-Д | АККУМУЛЯТОР 12В, 40 АЧ | ШТ 2 | - - | - - | - - | 233.92 467.84 | 4.68 9.36 | 238.60 477.20
27. | 5/20-40-4/СН-1604-413-Д П.261 | КОРОБКА РАСПАЯЧНАЯ КР 75 Х 75 Х 20 | ШТ 8 | - - | - - | - - | 1.01 8.08 | 0.06 0.48 | 1.07 8.56
28. | Ц10-901-8 (Н17) | МОНТАЖ | 10 ШТ. 0.8 | 123.82 99.06 | 1.80 1.44 | - - | 0.80 0.64 | 0.11 0.09 | 126.53 101.23
29. | 5/30-30-1-7/1604-414-Д П.11731 | РЕЗИСТОР 7,5 КОМ | 100 ШТ 0.06 | - - | - - | - - | 1.07 0.06 | 0.06 0.00 | 1.13 0.07
30. | 5/30-30-1-7/1604-415-Д П.11731 | РЕЗИСТОР 15 КОМ | 100 ШТ 0.03 | - - | - - | - - | 1.07 0.03 | 0.06 0.00 | 1.13 0.03
31. | Ц10-672-2 (Н15) | РЕЗИСТОРЫ БЕЗ НАРАЩИВАНИЯ ВЫВОДОВ | 100 ШТ. 0.09 | 127.51 11.48 | - - | - - | 1.19 0.11 | 0.17 0.02 | 128.87 11.60
32. | 5/70-10-1-4/СН-1604-416-Д П.14965 | ПОТОЛОЧНЫЙ ПОДВЕС ДЛЯ СВЕТОВЫХ ОПОВЕЩАТЕЛЕЙ АСТО12 Н1,0 | ШТ 2 | - - | - - | - - | 45.38 90.76 | 2.60 5.20 | 47.98 95.96
33. | Ц8-364-2 (Н16) | МОНТАЖ ПОТОЛОЧНОГО ПОДВЕСА ДЛЯ ОПОВЕЩАТЕЛЕЙ | ШТ. 2 | 13.60 27.20 | 3.51 7.02 | 1.25 2.50 | 0.84 1.68 | 0.12 0.24 | 18.07 36.14
|  | ИТОГО ПРЯМЫЕ ЗАТРАТЫ : |  | 2168 | 23 | 3 | 15393 | 316 | 17900
|  | ОХР и ОПР | [6 empty] | 879
|  | ПЛАНОВАЯ ПРИБЫЛЬ | [6 empty] | 811
|  | ИТОГО ПО ПТМ | [6 empty] | 19590
|  | ЗАТРАТЫ ТРУДА | [6 empty] | 174
| Ж3-80-41 | СЕТИ
34. | 5/10-10-70-4-3-1/С505-2301-111-Э | КАБЕЛЬ ОГНЕСТОЙКИЙ КПКЭВНГ(А)-FRLS СЕЧ. 2 Х 2 Х 0,5 МАРКИ ПАРНОЙ СКРУТКИ, ЭКРАНИРОВАННЫЙ, ОДНОПРОВОЛОЧНЫЕ МЕДНЫЕ ЖИЛЫ, ИЗОЛЯЦИЯ ИЗ ОГНЕСТОЙКОЙ КРЕМНИЙОРГАНИЧЕСКОЙ РЕЗИНЫ | 1000 М 0.015 | - - | - - | - - | 2176.03 32.64 | 124.69 1.87 | 2300.72 34.51
35. | 5/10-10-60-3/27 | КАБЕЛЬ С ОДНОПРОВОЛОЧНЫМИ МЕДНЫМИ ЖИЛАМИ МАРКИ КСВВ, С ИЗОЛЯЦИЕЙ И ОБОЛОЧКОЙ ИЗ ПОЛИВИНИЛХЛОРИДНОГО ПЛАСТИКАТА, С ЧИСЛОМ ЖИЛ И СЕЧЕНИЕМ 2Х0,5 ММ2 | 1000 М 0.015 | - - | - - | - - | 245.27 3.68 | 14.05 0.21 | 259.32 3.89
36. | 5/10-10-60-3/28 | КАБЕЛЬ С ОДНОПРОВОЛОЧНЫМИ МЕДНЫМИ ЖИЛАМИ МАРКИ КСВВ, С ИЗОЛЯЦИЕЙ И ОБОЛОЧКОЙ ИЗ ПОЛИВИНИЛХЛОРИДНОГО ПЛАСТИКАТА, С ЧИСЛОМ ЖИЛ И СЕЧЕНИЕМ 4Х0,5 ММ2 | 1000 М 0.005 | - - | - - | - - | 644.24 3.22 | 36.91 0.18 | 681.15 3.41
37. | 5/10-10-60-3/С505-2200-Э | КАБЕЛЬ ПАРНОЙ СКРУТКИ С ОДНОПРОВОЛОЧНЫМИ МЕДНЫМИ ЖИЛАМИ МАРКИ КМВВ, С ИЗОЛЯЦИЕЙ И ОБОЛОЧКОЙ ИЗ ПОЛИВИНИЛХЛОРИДНОГО ПЛАСТИКАТА, С ЧИСЛОМ ЖИЛ И СЕЧЕНИЕМ 1Х2Х0,5 ММ2 | 1000 М 0.845 | - - | - - | - - | 757.38 639.99 | 43.40 36.67 | 800.78 676.66
38. | 5/10-10-60-3/СН-1604-417-Д П.2146 | КАБЕЛЬ ПАРНОЙ СКРУТКИ С ОДНОПРОВОЛОЧНЫМИ МЕДНЫМИ ЖИЛАМИ МАРКИ КМВВ, С ИЗОЛЯЦИЕЙ И ОБОЛОЧКОЙ ИЗ ПОЛИВИНИЛХЛОРИДНОГО ПЛАСТИКАТА, С ЧИСЛОМ ЖИЛ И СЕЧЕНИЕМ 1Х2Х0,75 ММ2 | 1000 М 1.26 | - - | - - | - - | 920.00 1159.20 | 52.72 66.43 | 972.72 1225.63
39. | 5/10-10-60-3/СН-1604-418-Д П.2145 | КАБЕЛЬ ПАРНОЙ СКРУТКИ С ОДНОПРОВОЛОЧНЫМИ МЕДНЫМИ ЖИЛАМИ МАРКИ КМВВ, С ИЗОЛЯЦИЕЙ И ОБОЛОЧКОЙ ИЗ ПОЛИВИНИЛХЛОРИДНОГО ПЛАСТИКАТА, С ЧИСЛОМ ЖИЛ И СЕЧЕНИЕМ 1Х2Х1,0 ММ2 | 1000 М 0.135 | - - | - - | - - | 930.00 125.55 | 53.29 7.19 | 983.29 132.74
40. | 5/10-10-60-3/С505-2207-Э | КАБЕЛЬ ПАРНОЙ СКРУТКИ С ОДНОПРОВОЛОЧНЫМИ МЕДНЫМИ ЖИЛАМИ МАРКИ КМВВ, С ИЗОЛЯЦИЕЙ И ОБОЛОЧКОЙ ИЗ ПОЛИВИНИЛХЛОРИДНОГО ПЛАСТИКАТА, С ЧИСЛОМ ЖИЛ И СЕЧЕНИЕМ 1Х2Х1,5 ММ2 | 1000 М 0.65 | - - | - - | - - | 1092.93 710.40 | 62.62 40.70 | 1155.55 751.11
41. | 5/10-10-60-3/С505-2208-Э | КАБЕЛЬ ПАРНОЙ СКРУТКИ С ОДНОПРОВОЛОЧНЫМИ МЕДНЫМИ ЖИЛАМИ МАРКИ КМВВ, С ИЗОЛЯЦИЕЙ И ОБОЛОЧКОЙ ИЗ ПОЛИВИНИЛХЛОРИДНОГО ПЛАСТИКАТА, С ЧИСЛОМ ЖИЛ И СЕЧЕНИЕМ 2Х2Х1,5 ММ2 | 1000 М 0.015 | - - | - - | - - | 1873.93 28.11 | 107.38 1.61 | 1981.31 29.72
42. | 5/10-10-10-1/10 | КАБЕЛЬ СИЛОВОЙ МАРКИ ВВГ 2 Х 1,5-0,66 С МЕДНЫМИ ЖИЛАМИ, ИЗОЛЯЦИЯ И ОБОЛОЧКА ИЗ ПОЛИВИНИЛХЛОРИДНОГО ПЛАСТИКАТА, БЕЗ ЗАЩИТНОГО ПОКРОВА, С ДВУМЯ ЖИЛАМИ СЕЧЕНИЕМ 1,5 ММ2, НА НАПРЯЖЕНИЕ 0,66 КВ | 1000 М 0.02 | - - | - - | - - | 1307.80 26.16 | 74.94 1.50 | 1382.74 27.65
43. | Ц8-912-1 (Н16) | КАБЕЛЬ ТРЕХ-ПЯТИЖИЛЬНЫЙ СЕЧЕНИЕМ ЖИЛЫ ДО 6 ММ2 В ПРОЛОЖЕННЫХ ТРУБАХ, КОРОБАХ (КАБЕЛЬ-КАНАЛАХ) | 100 М 29.019608 | 183.40 5322.20 | 15.47 448.93 | 4.64 134.65 | 11.59 336.34 | 1.59 46.14 | 212.05 6153.61
44. | 5/20-30-3/С552-606-2Э | ЗАЖИМЫ (СКОБЫ, ПОЛОСКИ, ПРЯЖКИ) | 100 ШТ. 2.9 | - - | - - | - - | 0.90 2.61 | 0.05 0.15 | 0.95 2.76
45. | 5/20-30-1-4/С552-1409-10Э | СОЕДИНИТЕЛЬНЫЙ ИЗОЛИРУЮЩИЙ ЗАЖИМ СИЗ | 100 ШТ. 18.57 | - - | - - | - - | 2.10 39.00 | 0.12 2.23 | 2.22 41.23
46. | 5/20-20-1/5 | КОРОБ ЭЛЕКТРОТЕХНИЧЕСКИЙ ИЗ ПВХ ПРЯМОЙ 25Х16 ММ | М 965 | - - | - - | - - | 1.37 1322.05 | 0.08 77.20 | 1.45 1399.25
47. | Ц8-423-2 (Н16) | КАБЕЛЬ-КАНАЛЫ ПВХ, СЕЧЕНИЕ ДО 25 Х 25 ММ | 100 М 9.368932 | 222.06 2080.47 | 1.57 14.71 | - - | 72.00 674.56 | 7.40 69.33 | 303.03 2839.07
48. | 5/20-20-1/9 | КОРОБ ЭЛЕКТРОТЕХНИЧЕСКИЙ ИЗ ПВХ ПРЯМОЙ 40Х40 ММ | М 30 | - - | - - | - - | 3.31 99.30 | 0.19 5.70 | 3.50 105.00
49. | Ц8-423-3 (Н16) | КАБЕЛЬ-КАНАЛЫ ПВХ, СЕЧЕНИЕ ДО 100 Х 60 ММ | 100 М 0.291262 | 307.79 89.65 | 1.92 0.56 | - - | 136.80 39.84 | 15.46 4.50 | 461.97 134.56
50. | 5/20-20-3-1/3 | ТРУБА ГЛАДКАЯ ЖЕСТКАЯ ПВХ, ДИАМЕТР 25 ММ | М 255 | - - | - - | - - | 1.16 295.80 | 0.07 17.85 | 1.23 313.65
51. | Ц8-904-1 (Н16) | ТРУБЫ ВИНИПЛАСТОВЫЕ ПО СТЕНАМ, ДИАМЕТР ДО 25 ММ | 100 М 2.524752 | 425.29 1073.75 | 12.69 32.04 | 0.32 0.81 | 494.73 1249.07 | 37.12 93.72 | 969.83 2448.58
52. | 5/20-20-3-1/5 | ТРУБА ГЛАДКАЯ ЖЕСТКАЯ ПВХ, ДИАМЕТР 40 ММ | М 20 | - - | - - | - - | 2.17 43.40 | 0.12 2.40 | 2.29 45.80
53. | Ц8-904-2 (Н16) | ТРУБЫ ВИНИПЛАСТОВЫЕ ПО СТЕНАМ, ДИАМЕТР ДО 50 ММ | 100 М 0.19802 | 429.10 84.97 | 9.14 1.81 | 0.48 0.10 | 582.83 115.41 | 49.22 9.75 | 1070.29 211.94
54. | 5/20-20-3-5/СН-1604-306-Д П.2012 | СОЕДИНИТЕЛЬ ПВХ ГОФРИРОВАННЫЙ ДЛЯ ТРУБЫ ДИАМЕТРОМ 25 ММ | ШТ 105 | - - | - - | - - | 0.78 81.90 | 0.04 4.20 | 0.82 86.10
55. | 5/20-20-3-5/СН-1604-307-Д1 П.17853 | СОЕДИНИТЕЛЬ ПВХ ГОФРИРОВАННЫЙ ДЛЯ ТРУБЫ ДИАМЕТРОМ 40 ММ | ШТ 10 | - - | - - | - - | 1.19 11.90 | 0.07 0.70 | 1.26 12.60
56. | 5/20-20-3-5/СН-1604-419-Д П.3295 | ТРОЙНИК СОЕДИНИТЕЛЬНЫЙ ДЛЯ ТРУБЫ ПВХ ДИАМЕТРОМ 25 ММ | ШТ 45 | - - | - - | - - | 0.98 44.10 | 0.06 2.70 | 1.04 46.80
57. | 5/20-20-3-5/СН-1604-420-Д П.12502 | ТРОЙНИК СОЕДИНИТЕЛЬНЫЙ ДЛЯ ТРУБЫ ПВХ ДИАМЕТРОМ 40 ММ | ШТ 4 | - - | - - | - - | 1.25 5.00 | 0.07 0.28 | 1.32 5.28
|  | ИТОГО ПРЯМЫЕ ЗАТРАТЫ : |  | 8651 | 498 | 136 | 7089 | 493 | 16731
|  | ОХР и ОПР | [6 empty] | 5234
|  | ПЛАНОВАЯ ПРИБЫЛЬ | [6 empty] | 3562
|  | ИТОГО ПО ПТМ | [6 empty] | 25527
|  | ЗАТРАТЫ ТРУДА | [6 empty] | 698
|  | ЗАТРАТЫ ТРУДА МАШИНИСТОВ | [6 empty] | 8
| Ж3-80-90 | СТРОИТЕЛЬНО-МОНТАЖНЫЕ РАБОТЫ
58. | Е46-71-3 (Н10) | СВЕРЛЕНИЕ ОТВЕРСТИЙ В БЕТОННЫХ КОНСТРУКЦИЯХ НА ГЛУБИНУ 200 ММ ЭЛЕКТРОПЕРФОРАТОРОМ С ПРИМЕНЕНИЕМ СПИРАЛЬНЫХ ШНЕКОВ ДИАМЕТРОМ ОТВЕРСТИЙ ДО 40 ММ | 100 ОТВЕРСТИЙ 0.03 | 359.55 10.79 | 19.83 0.59 | - - | - - | - - | 379.38 11.38
59. | Е46-71-7 К=18 (Н10) Н1=18 | НА КАЖДЫЕ 10 ММ ИЗМЕНЕНИЯ ГЛУБИНЫ СВЕРЛЕНИЯ ОТВЕРСТИЙ ДОБАВЛЯЕТСЯ К НОРМЕ 46-71-3 (ДО ГЛУБИНЫ 380 ММ) | 100 ОТВЕРСТИЙ 0.03 | 349.36 10.48 | 20.48 0.61 | - - | - - | - - | 369.84 11.09
60. | 1/10-170-10/С101-86726-20Э | СВЕРЛА ШНЕКОВЫЕ | ШТ. 0.13038 | - - | - - | - - | 7.65 1.00 | 1.08 0.14 | 8.73 1.14
61. | Е46-68-3 (Н10) | СВЕРЛЕНИЕ СКВОЗНЫХ ОТВЕРСТИЙ ДИАМЕТРОМ ДО 40 ММ ЭЛЕКТРОПЕРФОРАТОРОМ (ЭЛЕКТРОДРЕЛЬЮ) В КИРПИЧНЫХ СТЕНАХ ГЛУБИНОЙ 380 ММ И УСТРОЙСТВО ГИЛЬЗЫ | 100 ОТВЕРСТИЙ 1.01 | 177.14 178.91 | 7.12 7.19 | - - | - - | - - | 184.26 186.10
62. | Е46-68-1 (Н10) | СВЕРЛЕНИЕ СКВОЗНЫХ ОТВЕРСТИЙ ДИАМЕТРОМ ДО 40 ММ ЭЛЕКТРОПЕРФОРАТОРОМ (ЭЛЕКТРОДРЕЛЬЮ) В КИРПИЧНЫХ СТЕНАХ ГЛУБИНОЙ 120 ММ И УСТРОЙСТВО ГИЛЬЗЫ | 100 ОТВЕРСТИЙ 0.44 | 83.53 36.75 | 3.36 1.48 | - - | - - | - - | 86.89 38.23
63. | 1/10-170-10/С101-86726-20Э | СВЕРЛА ШНЕКОВЫЕ | ШТ. 3.6769 | - - | - - | - - | 7.65 28.13 | 1.08 3.97 | 8.73 32.10
64. | Ц8-155-1 (Н16) | ВЫПОЛНЕНИЕ РАБОТ ПО ЗАДЕЛКЕ ЗАЗОРОВ В СТЕНАХ (ПЕРЕГОРОДКАХ) С НОРМИРУЕМЫМ ПРЕДЕЛОМ ОГНЕСТОЙКОСТИ НЕГОРЮЧИМИ МАТЕРИАЛАМИ НА ВСЮ ТОЛЩИНУ КОНСТРУКЦИИ | ШТ. 187 | 6.53 1221.11 | - - | - - | 2.14 400.18 | 0.31 57.97 | 8.98 1679.26
65. | Ц8-155-1 (Н16) | ВЫПОЛНЕНИЕ РАБОТ ПО ЗАДЕЛКЕ ЗАЗОРОВ В ПЕРЕКРЫТИЯХ С НОРМИРУЕМЫМ ПРЕДЕЛОМ ОГНЕСТОЙКОСТИ НЕГОРЮЧИМИ МАТЕРИАЛАМИ НА ВСЮ ТОЛЩИНУ КОНСТРУКЦИИ | ШТ. 4 | 6.53 26.12 | - - | - - | 2.14 8.56 | 0.31 1.24 | 8.98 35.92
|  | ИТОГО ПРЯМЫЕ ЗАТРАТЫ : |  | 1484 | 10 | - | 438 | 63 | 1995
|  | ОХР и ОПР | [6 empty] | 929
|  | ПЛАНОВАЯ ПРИБЫЛЬ | [6 empty] | 674
|  | ИТОГО ПО ПТМ | [6 empty] | 3598
|  | ЗАТРАТЫ ТРУДА | [6 empty] | 111
|  | ВСЕГО, В ТОМ ЧИСЛЕ | [6 empty] | 48713
|  | СТРОИТЕЛЬНЫЕ РАБОТЫ, ВСЕГО В ТОМ ЧИСЛЕ | [6 empty] | 634
|  | ЗАРАБОТНАЯ ПЛАТА | [6 empty] | 237
|  | ЭКСПЛУАТАЦИЯ МАШИН И МЕХАНИЗМОВ, ВСЕГО | [6 empty] | 10
|  | МАТЕРИАЛЫ, ИЗДЕЛИЯ, КОНСТРУКЦИИ | [6 empty] | 29
|  | ТРАНСПОРТ | [6 empty] | 4
|  | ОХР и ОПР | [6 empty] | 186
|  | ПЛАНОВАЯ ПРИБЫЛЬ | [6 empty] | 168
|  | МОНТАЖНЫЕ РАБОТЫ, ВСЕГО В ТОМ ЧИСЛЕ | [6 empty] | 32556
|  | ЗАРАБОТНАЯ ПЛАТА | [6 empty] | 12066
|  | ЭКСПЛУАТАЦИЯ МАШИН И МЕХАНИЗМОВ, ВСЕГО | [6 empty] | 522
|  | В ТОМ ЧИСЛЕ ЗАРАБОТНАЯ ПЛАТА МАШИНИСТОВ | [6 empty] | 138
|  | МАТЕРИАЛЫ, ИЗДЕЛИЯ, КОНСТРУКЦИИ | [6 empty] | 7671
|  | ТРАНСПОРТ | [6 empty] | 564
|  | ОХР и ОПР | [6 empty] | 6855
|  | ПЛАНОВАЯ ПРИБЫЛЬ | [6 empty] | 4878
|  | ОБОРУДОВАНИЕ, МЕБЕЛЬ, ИНВЕНТАРЬ | [6 empty] | 15219
|  | ТРАНСПОРТ | [6 empty] | 304
|  | ЗАТРАТЫ ТРУДА РАБОЧИХ | [6 empty] | 982
|  | ЗАТРАТЫ ТРУДА МАШИНИСТОВ | [6 empty] | 9
|  | СОСТАВИЛ | ____________________ |  |  |  |  | А.А.ГАРКАВАЯ
|  |  | (должность служащего) |  |  | (подпись) |  | (инициалы,фамилия)
|  | ПРОВЕРИЛ | ____________________ |  |  |  |  | Н.В.МАКСИМОВИЧ
|  |  | (должность служащего) |  |  | (подпись) |  | (инициалы,фамилия)

## 7046-1-4006-T0
НАИМЕНОВАНИЕ ОБЪЕКТА: ГОРОД-СПУТНИК СМОЛЕВИЧИ. КВАРТАЛ N2. ДЕТСКИЙ САД ПО ГЕНЕРАЛЬНОМУ ПЛАНУ N 19. СТАДИЯ С
КОД ОБЪЕКТА: 20.003.0.19
НАИМЕНОВАНИЕ ЗДАНИЯ, СООРУЖЕНИЯ: ЗДАНИЕ ДЕТСКОГО САДА
ШИФР ЗДАНИЯ, СООРУЖЕНИЯ: 20.003.0.19
КОМПЛЕКТ ЧЕРТЕЖЕЙ: УС2
ИСХОДНЫЕ ДАННЫЕ ПО ЛОКАЛЬНОЙ СМЕТЕ (ЛОКАЛЬНОМУ СМЕТНОМУ РАСЧЕТУ) № 4006
(НОРМЫ 2022г.)
ОПОВЕЩЕНИЕ О ПОЖАРЕ
СОСТАВЛЕНА В ЦЕНАХ НА 1 ДЕКАБРЯ 2024г.
№ П/П | ТЕКСТ
1 | 2
1 | L3'7046'1'4006'S0B0Q0Q1T0T3'2'1'ОПОВЕЩЕНИЕ О ПОЖАРЕ'УС2'А.А.ГАРКАВАЯ'Н.В.МАКСИМОВИЧ*
2 | Ж3-80-42'ОБОРУДОВАНИЕ И ПРИБОРЫ'ШТ*
3 | Б1604-400-Д'620,4##'=14'ПРИБОР ПОЖАРНЫЙ УПРАВЛЕНИЯ НА 8 ЗОН УПРАВЛЕНИЯ И ОПОВЕЩЕНИЯ ТАНГО-ПУ/БП-8###'КОМПЛ''2799=620,4_0*
4 | Б1604-401-Д'396,89##'=14'МОДУЛЬ ИНДИКАЦИИ, НАСТЕННЫЙ ТАНГО-МИ###'КОМПЛ''2799=396,89_0*
5 | Б1604-301-Д'370,08##'=14'ВЫНОСНАЯ МИКРОФОННАЯ КОНСОЛЬ НА 8 ЗОН ТАНГО-МК8, В КОМПЛЕКТЕ С КАБЕЛЬНЫМ ШНУРОМ С РАЗЪЕМАМИ ДЛИНОЙ 10 М###'КОМПЛ''2799=370,08_0*
6 | Б1604-302-Д'312,19##'=14'ЗОНАЛЬНЫЙ КОММУТАТОР ТАНГО-ПУ/ЗК###'КОМПЛ''2799=312,19_0*
7 | Б1604-402-Д'431,42##'=14'УСИЛИТЕЛЬ, НОМИНАЛЬНОЕ ВЫХОДНОЕ НАПРЯЖЕНИЕ 100В ТАНГО-ОП/ГР100###'ШТ''2799=431,42_0*
8 | Б1604-403-Д'197,58##'=14'УСИЛИТЕЛЬ, НОМИНАЛЬНОЕ ВЫХОДНОЕ НАПРЯЖЕНИЕ 20В ТАНГО-ОП/ГР20###'ШТ''2799=197,58_0*
9 | Б1604-404-Д'37,05##'=14'ОПОВЕЩАТЕЛЬ ПОЖАРНЫЙ РЕЧЕВОЙ ТАНГО-ОП1-Т (ПАССИВНАЯ КОЛОНКА С ТРАНСФОРМАТОРНЫМ ВХОДОМ), НАСТЕННОГО ИСПОЛНЕНИЯ###'ШТ''2799=37,05_0*
10 | Б1604-405-Д'37,45##'=14'ОПОВЕЩАТЕЛЬ ПОЖАРНЫЙ РЕЧЕВОЙ ТАНГО-ОП1 (АКТИВНАЯ КОЛОНКА), НАСТЕННЫЙ###'ШТ''2799=37,45_0*
11 | Б1604-406-Д'30,56##'=14'СВЕТОВОЙ ОПОВЕЩАТЕЛЬ АСТО-12/1 "ВЫХОД", НАСТЕННЫЙ###'ШТ''2799=30,56_0*
12 | Б1604-407-Д'30,56##'=14'СВЕТОВОЙ ОПОВЕЩАТЕЛЬ АСТО-12/1 "ВЫХОД/СТРЕЛКА ВПРАВО-ВЛЕВО", НАСТЕННЫЙ###'ШТ''2799=30,56_0*
13 | Б1604-408-Д'30,56##'=14'СВЕТОВОЙ ОПОВЕЩАТЕЛЬ АСТО-12/1 "СТРЕЛКА ВПРАВО", НАСТЕННЫЙ###'ШТ''2799=30,56_0*
14 | Б1604-409-Д'30,56##'=14'СВЕТОВОЙ ОПОВЕЩАТЕЛЬ АСТО-12/1 "СТРЕЛКА ВЛЕВО", НАСТЕННЫЙ###'ШТ''2799=30,56_0*
15 | Б1604-410-Д'736,89##'=14'ИСТОЧНИК БЕСПЕРЕБОЙНОГО ПИТАНИЯ ИРПА 124/3-12, КОРПУС ПОД ДВЕ АКБ ДО 40 АЧ###'ШТ''2799=736,89_0*
16 | Б1604-411-Д'161,92##'=14'АККУМУЛЯТОР 12В, 26 АЧ###'ШТ''2799=161,92_0*
17 | Б1604-412-Д'233,92##'=14'АККУМУЛЯТОР 12В, 40 АЧ###'ШТ''2799=233,92_0*
18 | БСН-1604-413-Д'1,01##'=12'КОРОБКА РАСПАЯЧНАЯ КР 75 Х 75 Х 20###'ШТ''2801=<5/20-40-4>/2900=3/2799=1,01_0*
19 | Б1604-414-Д'1,07##'=12'РЕЗИСТОР 7,5 КОМ###'100 ШТ''2801=<5/30-30-1-7>/2900=3/2799=1,07_0*
20 | Б1604-415-Д'1,07##'=12'РЕЗИСТОР 15 КОМ###'100 ШТ''2801=<5/30-30-1-7>/2900=3/2799=1,07_0*
21 | БСН-1604-416-Д'45,38##'=12'ПОТОЛОЧНЫЙ ПОДВЕС ДЛЯ СВЕТОВЫХ ОПОВЕЩАТЕЛЕЙ АСТО12 Н1,0###'ШТ''2801=<5/70-10-1-4>/2900=3/2799=45,38_0*
22 | БС505-2301-111-Э#С505-2301-111'2176,03##'=12'КАБЕЛЬ ОГНЕСТОЙКИЙ КПКЭВНГ(А)-FRLS СЕЧ. 2 Х 2 Х 0,5 МАРКИ ПАРНОЙ СКРУТКИ, ЭКРАНИРОВАННЫЙ, ОДНОПРОВОЛОЧНЫЕ МЕДНЫЕ ЖИЛЫ, ИЗОЛЯЦИЯ ИЗ ОГНЕСТОЙКОЙ КРЕМНИЙОРГАНИЧЕСКОЙ РЕЗИНЫ###'1000 М''2801=<5/10-10-70-4-3-1>/2900=5/2799=2176,03_0*
23 | БС505-2200-Э#С505-2200'757,38##'=12'КАБЕЛЬ ПАРНОЙ СКРУТКИ С ОДНОПРОВОЛОЧНЫМИ МЕДНЫМИ ЖИЛАМИ МАРКИ КМВВ, С ИЗОЛЯЦИЕЙ И ОБОЛОЧКОЙ ИЗ ПОЛИВИНИЛХЛОРИДНОГО ПЛАСТИКАТА, С ЧИСЛОМ ЖИЛ И СЕЧЕНИЕМ 1Х2Х0,5 ММ2###'1000 М''2801=<5/10-10-60-3>/2900=5/2799=757,38_0*
24 | БСН-1604-417-Д'920##'=12'КАБЕЛЬ ПАРНОЙ СКРУТКИ С ОДНОПРОВОЛОЧНЫМИ МЕДНЫМИ ЖИЛАМИ МАРКИ КМВВ, С ИЗОЛЯЦИЕЙ И ОБОЛОЧКОЙ ИЗ ПОЛИВИНИЛХЛОРИДНОГО ПЛАСТИКАТА, С ЧИСЛОМ ЖИЛ И СЕЧЕНИЕМ 1Х2Х0,75 ММ2###'1000 М''2801=<5/10-10-60-3>/2900=3/2799=920_0*
25 | БСН-1604-418-Д'930##'=12'КАБЕЛЬ ПАРНОЙ СКРУТКИ С ОДНОПРОВОЛОЧНЫМИ МЕДНЫМИ ЖИЛАМИ МАРКИ КМВВ, С ИЗОЛЯЦИЕЙ И ОБОЛОЧКОЙ ИЗ ПОЛИВИНИЛХЛОРИДНОГО ПЛАСТИКАТА, С ЧИСЛОМ ЖИЛ И СЕЧЕНИЕМ 1Х2Х1,0 ММ2###'1000 М''2801=<5/10-10-60-3>/2900=3/2799=930_0*
26 | БС505-2207-Э#С505-2207'1092,93##'=12'КАБЕЛЬ ПАРНОЙ СКРУТКИ С ОДНОПРОВОЛОЧНЫМИ МЕДНЫМИ ЖИЛАМИ МАРКИ КМВВ, С ИЗОЛЯЦИЕЙ И ОБОЛОЧКОЙ ИЗ ПОЛИВИНИЛХЛОРИДНОГО ПЛАСТИКАТА, С ЧИСЛОМ ЖИЛ И СЕЧЕНИЕМ 1Х2Х1,5 ММ2###'1000 М''2801=<5/10-10-60-3>/2900=5/2799=1092,93_0*
27 | БС505-2208-Э#С505-2208'1873,93##'=12'КАБЕЛЬ ПАРНОЙ СКРУТКИ С ОДНОПРОВОЛОЧНЫМИ МЕДНЫМИ ЖИЛАМИ МАРКИ КМВВ, С ИЗОЛЯЦИЕЙ И ОБОЛОЧКОЙ ИЗ ПОЛИВИНИЛХЛОРИДНОГО ПЛАСТИКАТА, С ЧИСЛОМ ЖИЛ И СЕЧЕНИЕМ 2Х2Х1,5 ММ2###'1000 М''2801=<5/10-10-60-3>/2900=5/2799=1873,93_0*
28 | БС552-606-2Э#С552-606-2'0,9##'=12'ЗАЖИМЫ (СКОБЫ, ПОЛОСКИ, ПРЯЖКИ)###'100 ШТ.''2801=<5/20-30-3>/2900=5/2799=0,9_0*
29 | БС552-1409-10Э#С552-1409-10'2,1##'=12'СОЕДИНИТЕЛЬНЫЙ ИЗОЛИРУЮЩИЙ ЗАЖИМ СИЗ###'100 ШТ.''2801=<5/20-30-1-4>/2900=5/2799=2,1_0*
30 | БСН-1604-306-Д'0,78##'=12'СОЕДИНИТЕЛЬ ПВХ ГОФРИРОВАННЫЙ ДЛЯ ТРУБЫ ДИАМЕТРОМ 25 ММ###'ШТ''2801=<5/20-20-3-5>/2900=3/2799=0,78_0*
31 | БСН-1604-307-Д1'1,19##'=12'СОЕДИНИТЕЛЬ ПВХ ГОФРИРОВАННЫЙ ДЛЯ ТРУБЫ ДИАМЕТРОМ 40 ММ###'ШТ''2801=<5/20-20-3-5>/2900=3/2799=1,19_0*
32 | БСН-1604-419-Д'0,98##'=12'ТРОЙНИК СОЕДИНИТЕЛЬНЫЙ ДЛЯ ТРУБЫ ПВХ ДИАМЕТРОМ 25 ММ###'ШТ''2801=<5/20-20-3-5>/2900=3/2799=0,98_0*
33 | БСН-1604-420-Д'1,25##'=12'ТРОЙНИК СОЕДИНИТЕЛЬНЫЙ ДЛЯ ТРУБЫ ПВХ ДИАМЕТРОМ 40 ММ###'ШТ''2801=<5/20-20-3-5>/2900=3/2799=1,25_0*
34 | БС101-86726-20Э#С101-86726-20'7,65##'=13'СВЕРЛА ШНЕКОВЫЕ###'ШТ.''2801=<1/10-170-10>/2900=5/2799=7,65_0*
35 | БС544-8900#С544-8900'12,14##'=12'ЛЕНТА ЛИПКАЯ ИЗОЛЯЦИОННАЯ НА ПОЛИКАСИНОВОМ КОМПАУНДЕ МАРКИ ЛСЭПЛ, ШИРИНОЙ 20-30 ММ, ТОЛЩИНОЙ 0,14 - 0,19 ММ###'КГ''2900=3/2799=12,14_0*
36 | БС552-703#С552-703'0,50.10##'=12'ЗАГЛУШКА У470###'10 ШТ.''2900=3/2799=5_0*
37 | БС552-702#С552-702'2,2##'=12'ЗАГЛУШКА У469###'10 ШТ.''2900=3/2799=2,2_0*
38 | РМ010201/М010410/М021104#М021143/М030401#М030402*
39 | Р101-1900-7#101-999-1452*
40 | П'СМЕТНАЯ ДОКУМЕНТАЦИЯ СОСТАВЛЯЕТСЯ НА ОСНОВАНИИ ФАЙЛОВ "МОНИТОРИНГ 08.01.2025", РАЗМЕЩЁННОГО НА ГЛАВНОЙ СТРАНИЦЕ ИСС ГИС "ГОССТРОЙПОРТАЛ" В РАЗДЕЛЕ "НОВОСТИ" *
41 | 1604-400-Д'1'Ж1*
42 | Ц10-700-3'1''ПРИБОРЫ ПРИЕМНО-КОНТРОЛЬНЫЕ ППК: ПО КИРПИЧНОМУ ОСНОВАНИЮ'ПРИБОР ППК''*
43 | Ц10-700-6'1''ПРИБОРЫ ПРИЕМНО-КОНТРОЛЬНЫЕ ППК: ПРИ ПРИСОЕДИНЕНИИ КАЖДОГО ПОСЛЕДУЮЩЕГО ШЛЕЙФА СИГНАЛИЗАЦИИ ДОБАВЛЯТЬ К НОРМАМ Ц10-700-1 - Ц10-700-4'ШЛЕЙФ СИГНАЛИЗАЦИИ''*
44 | 1604-401-Д'1'Ж1*
45 | Ц10-700-9'1''ВНЕШНИЕ УСТРОЙСТВА: ПО КИРПИЧНОМУ ОСНОВАНИЮ'ВНЕШНЕЕ УСТРОЙСТВО''*
46 | 1604-301-Д'1'Ж1*
47 | Ц11-107-1'1''ПОДКЛЮЧЕНИЕ ВЫНОСНОЙ МИКРОФОННОЙ КОНСОЛИ'ШТ.''*
48 | 1604-302-Д'3'Ж1*
49 | 1604-402-Д'4'Ж1*
50 | 1604-403-Д'2'Ж1*
51 | Ц10-700-9'3+4+2''ВНЕШНИЕ УСТРОЙСТВА: ПО КИРПИЧНОМУ ОСНОВАНИЮ'ВНЕШНЕЕ УСТРОЙСТВО''*
52 | 1604-404-Д'161'Ж1*
53 | 1604-405-Д'1'Ж1*
54 | 1604-406-Д'72'Ж1*
55 | 1604-407-Д'2'Ж1*
56 | 1604-408-Д'2'Ж1*
57 | 1604-409-Д'6'Ж1*
58 | Ц10-709-2'161+1+72+2+2+6''ОПОВЕЩАТЕЛЬ СВЕТОВОЙ, РЕЧЕВОЙ ВНУТРЕННЕЙ УСТАНОВКИ ПО КИРПИЧНОМУ ОСНОВАНИЮ'ОПОВЕЩАТЕЛЬ''*
59 | 1604-410-Д'2'Ж1*
60 | Ц10-706-2'2''БЛОКИ БЕСПЕРЕБОЙНОГО ПИТАНИЯ: ПО КИРПИЧНОМУ ОСНОВАНИЮ'БЛОК''*
61 | 1604-411-Д'2'Ж1*
62 | 1604-412-Д'2'Ж1*
63 | СН-1604-413-Д#П.261'8'Ж1*
64 | Ц10-901-8'8''МОНТАЖ'10 ШТ.''*
65 | 1604-414-Д#П.11731'6'Ж1*
66 | 1604-415-Д#П.11731'3'Ж1*
67 | Ц10-672-2'6+3''РЕЗИСТОРЫ БЕЗ НАРАЩИВАНИЯ ВЫВОДОВ'100 ШТ.''*
68 | СН-1604-416-Д#П.14965'2'Ж1*
69 | Ц8-364-2'2''МОНТАЖ ПОТОЛОЧНОГО ПОДВЕСА ДЛЯ ОПОВЕЩАТЕЛЕЙ'ШТ.''*
70 | Ж3-80-41'СЕТИ'М*
71 | С505-2301-111-Э'15'Ж1000*
72 | С505-2103'15'Ж1000*
73 | С505-2104'5'Ж1000*
74 | С505-2200-Э'845'Ж1000*
75 | СН-1604-417-Д#П.2146'1260'Ж1000*
76 | СН-1604-418-Д#П.2145'135'Ж1000*
77 | С505-2207-Э'650'Ж1000*
78 | С505-2208-Э'15'Ж1000*
79 | С501-44064'20'Ж1000*
80 | Ц8-912-1'(15+15+5+845+1260+135+650+15+20):1,02''КАБЕЛЬ ТРЕХ-ПЯТИЖИЛЬНЫЙ СЕЧЕНИЕМ ЖИЛЫ ДО 6 ММ2 В ПРОЛОЖЕННЫХ ТРУБАХ, КОРОБАХ (КАБЕЛЬ-КАНАЛАХ)'100 М''*
81 | С552-606-2Э'290*
82 | С552-1409-10Э'1857*
83 | С514-3930'965*
84 | Ц8-423-2'965:1,03''КАБЕЛЬ-КАНАЛЫ ПВХ, СЕЧЕНИЕ ДО 25 Х 25 ММ'100 М''*
85 | С514-3950'30*
86 | Ц8-423-3'30:1,03''КАБЕЛЬ-КАНАЛЫ ПВХ, СЕЧЕНИЕ ДО 100 Х 60 ММ'100 М''*
87 | С552-2003'255*
88 | Ц8-904-1'255:1,01''ТРУБЫ ВИНИПЛАСТОВЫЕ ПО СТЕНАМ, ДИАМЕТР ДО 25 ММ'100 М''*
89 | С552-2005'20*
90 | Ц8-904-2'20:1,01''ТРУБЫ ВИНИПЛАСТОВЫЕ ПО СТЕНАМ, ДИАМЕТР ДО 50 ММ'100 М''*
91 | СН-1604-306-Д#П.2012'105*
92 | СН-1604-307-Д1#П.17853'10*
93 | СН-1604-419-Д#П.3295'45*
94 | СН-1604-420-Д#П.12502'4*
95 | Ж3-80-90'СТРОИТЕЛЬНО-МОНТАЖНЫЕ РАБОТЫ'ШТ*
96 | Е46-71-3'3'Ж100'СВЕРЛЕНИЕ ОТВЕРСТИЙ В БЕТОННЫХ КОНСТРУКЦИЯХ НА ГЛУБИНУ 200 ММ ЭЛЕКТРОПЕРФОРАТОРОМ С ПРИМЕНЕНИЕМ СПИРАЛЬНЫХ ШНЕКОВ ДИАМЕТРОМ ОТВЕРСТИЙ ДО 40 ММ'100 ОТВЕРСТИЙ''*
97 | Е46-71-7#К=18'3'Н1=(380-200):10'НА КАЖДЫЕ 10 ММ ИЗМЕНЕНИЯ ГЛУБИНЫ СВЕРЛЕНИЯ ОТВЕРСТИЙ ДОБАВЛЯЕТСЯ К НОРМЕ 46-71-3 (ДО ГЛУБИНЫ 380 ММ)'100 ОТВЕРСТИЙ''*
98 | С101-86726-20Э'3.2,24:100+3.18.0,117:100*
99 | Е46-68-3'101'Ж100'СВЕРЛЕНИЕ СКВОЗНЫХ ОТВЕРСТИЙ ДИАМЕТРОМ ДО 40 ММ ЭЛЕКТРОПЕРФОРАТОРОМ (ЭЛЕКТРОДРЕЛЬЮ) В КИРПИЧНЫХ СТЕНАХ ГЛУБИНОЙ 380 ММ И УСТРОЙСТВО ГИЛЬЗЫ'100 ОТВЕРСТИЙ''*
100 | Е46-68-1'44'Ж100'СВЕРЛЕНИЕ СКВОЗНЫХ ОТВЕРСТИЙ ДИАМЕТРОМ ДО 40 ММ ЭЛЕКТРОПЕРФОРАТОРОМ (ЭЛЕКТРОДРЕЛЬЮ) В КИРПИЧНЫХ СТЕНАХ ГЛУБИНОЙ 120 ММ И УСТРОЙСТВО ГИЛЬЗЫ'100 ОТВЕРСТИЙ''*
101 | С101-86726-20Э'101.3,17:100+44.1,08:100*
102 | Ц8-155-1'187'552-1606'ВЫПОЛНЕНИЕ РАБОТ ПО ЗАДЕЛКЕ ЗАЗОРОВ В СТЕНАХ (ПЕРЕГОРОДКАХ) С НОРМИРУЕМЫМ ПРЕДЕЛОМ ОГНЕСТОЙКОСТИ НЕГОРЮЧИМИ МАТЕРИАЛАМИ НА ВСЮ ТОЛЩИНУ КОНСТРУКЦИИ 'ШТ.''*
103 | Ц8-155-1'4'552-1606'ВЫПОЛНЕНИЕ РАБОТ ПО ЗАДЕЛКЕ ЗАЗОРОВ В ПЕРЕКРЫТИЯХ С НОРМИРУЕМЫМ ПРЕДЕЛОМ ОГНЕСТОЙКОСТИ НЕГОРЮЧИМИ МАТЕРИАЛАМИ НА ВСЮ ТОЛЩИНУ КОНСТРУКЦИИ'ШТ.''*
104 | L*

## 7046-1-4006-B0
НАИМЕНОВАНИЕ ОБЪЕКТА |  | ГОРОД-СПУТНИК СМОЛЕВИЧИ. КВАРТАЛ N2. ДЕТСКИЙ САД ПО ГЕНЕРАЛЬНОМУ ПЛАНУ N 19. СТАДИЯ С
КОД ОБЪЕКТА |  | 20.003.0.19
НАИМЕНОВАНИЕ ЗДАНИЯ, СООРУЖЕНИЯ |  | ЗДАНИЕ ДЕТСКОГО САДА
ШИФР ЗДАНИЯ, СООРУЖЕНИЯ |  | 20.003.0.19
КОМПЛЕКТ ЧЕРТЕЖЕЙ |  | УС2
ВЕДОМОСТЬ ОБЪЕМОВ И СТОИМОСТИ РАБОТ № 4006
(НОРМЫ 2022г.)
ОПОВЕЩЕНИЕ О ПОЖАРЕ
СОСТАВЛЕНА В ЦЕНАХ НА 1 ДЕКАБРЯ 2024г.
ОБОСНОВА- НИЕ | НАИМЕНОВАНИЕ ВИДОВ РАБОТ | ОБЪЕМ | СТОИМОСТЬ, ТЫС.РУБ.
|  |  | ЗАРАБОТНАЯ ПЛАТА | ЭКСПЛУАТА- ЦИЯ МАШИН И МЕХА- НИЗМОВ | МАТЕРИАЛЫ, ИЗДЕЛИЯ, КОНСТРУК- ЦИИ | ОБОРУДОВА- НИЕ,МЕБЕЛЬ, ИНВЕНТАРЬ | ОХР и ОПР | ПРОЧИЕ СРЕДСТВА | ВСЕГО
|  | ЕД.ИЗМ. | ТРУДОЕМ- КОСТЬ, ЧЕЛ.Ч. | В Т.Ч.З/П МАШИ- НИСТОВ | ТРАНСПОРТ | ТРАНСПОРТ | ПЛАНОВАЯ ПРИБЫЛЬ
1 | 2 | 3 | 4 | 5 | 6 | 7 | 8 | 9 | 10
Ж3-80-42 | ОБОРУДОВАНИЕ И ПРИБОРЫ | 272,09 | 2,168 | 0,023 | 0,174 | 15,219 | 0,879 | 0 | 19,59
|  | ШТ | 174 | 0,003 | 0,012 | 0,304 | 0,811
Ж3-80-41 | СЕТИ | 2960 | 8,651 | 0,498 | 7,089 | 0 | 5,234 | 0 | 25,527
|  | М | 698 | 0,136 | 0,493 | 0 | 3,562
Ж3-80-90 | СТРОИТЕЛЬНО-МОНТАЖНЫЕ РАБОТЫ | 148 | 1,484 | 0,01 | 0,438 | 0 | 0,929 | 0 | 3,598
|  | ШТ | 111 | 0 | 0,063 | 0 | 0,674
| И Т О Г О | 0 | 12,303 | 0,531 | 7,701 | 15,219 | 7,042 | 0 | 48,715
|  |  | 983 | 0,139 | 0,568 | 0,304 | 5,047
| СОСТАВИЛ | ______________________________ | [5 empty] | А.А.ГАРКАВАЯ
|  | (должность служащего) |  |  |  | (подпись) |  | (инициалы,фамилия)
| ПРОВЕРИЛ | ______________________________ | [5 empty] | Н.В.МАКСИМОВИЧ
|  | (должность служащего) |  |  |  | (подпись) |  | (инициалы,фамилия)

## 7046-1-4006-Q1
НАИМЕНОВАНИЕ ОБЪЕКТА |  | ГОРОД-СПУТНИК СМОЛЕВИЧИ. КВАРТАЛ N2. ДЕТСКИЙ САД ПО ГЕНЕРАЛЬНОМУ ПЛАНУ N 19. СТАДИЯ С
КОД ОБЪЕКТА |  | 20.003.0.19
НАИМЕНОВАНИЕ ЗДАНИЯ, СООРУЖЕНИЯ |  | ЗДАНИЕ ДЕТСКОГО САДА
ШИФР ЗДАНИЯ, СООРУЖЕНИЯ |  | 20.003.0.19
КОМПЛЕКТ ЧЕРТЕЖЕЙ |  | УС2
ВЕДОМОСТЬ ОБЪЕМОВ РАБОТ И РАСХОДОВ РЕСУРСОВ С КОДАМИ РБ ДЛЯ ЛОКАЛЬНОЙ СМЕТЫ № 4006
(НОРМЫ 2022г.)
ОПОВЕЩЕНИЕ О ПОЖАРЕ
ОБОСНОВАНИЕ | НАИМЕНОВАНИЕ ВИДОВ | ЕДИНИЦА ИЗМЕРЕНИЯ | КОД | НАИМЕНОВАНИЕ РЕСУРСОВ | ЕД.ИЗМ. | КОЛИЧЕСТВО
| РАБОТ | ОБЪЕМ | РЕСУРСА
1 | 2 | 3 | 4 | 5 | 6 | 7
Ж3-80-42 | ОБОРУДОВАНИЕ И ПРИБОРЫ | ШТ 272,09
|  |  | 1-1 | ЗАТРАТЫ ТРУДА РАБОЧИХ | ЧЕЛ.Ч | 173.7142
|  |  | 1-3 | ЗАТРАТЫ ТРУДА МАШИНИСТОВ | ЧЕЛ.-Ч | 0.16
|  |  | М021143 | КРАНЫ НА АВТОМОБИЛЬНОМ ХОДУ ПРИ РАБОТЕ НА ДРУГИХ ВИДАХ СТРОИТЕЛЬСТВА, 16 Т | МАШ.Ч | 0.08
|  |  | М030402 | ЛЕБЕДКИ ЭЛЕКТРИЧЕСКИЕ ТЯГОВЫМ УСИЛИЕМ ДО 12,26 (1,25) КН (Т) | МАШ.Ч | 1.424
|  |  | М134041 | ШУРУПОВЕРТ | МАШ.Ч | 9.76
|  |  | М331451 | ПЕРФОРАТОРЫ ЭЛЕКТРИЧЕСКИЕ | МАШ.Ч | 9.76
|  |  | М331615* | ДРЕЛИ ЭЛЕКТРИЧЕСКИЕ | МАШ.Ч | 0.85
|  |  | М331620* | ЭЛЕКТРОПАЯЛЬНИК | МАШ.Ч | 0.46
|  |  | М400002 | АВТОМОБИЛЬ БОРТОВОЙ, ГРУЗОПОДЪЕМНОСТЬЮ ДО 8 Т | МАШ.Ч | 0.08
|  |  | 1 | Материалы для строительных работ
|  |  | 1/10 | Материалы для строительных работ общего назначения
|  |  | 1/10-160 | Пленки, полотна, ткани разные
|  |  | 1/10-160-20/15 | ВЕТОШЬ | КГ | 0.0045
|  |  | 1/10-170 | Оснастка технологическая и инструментальная
|  |  | 1/10-170-10/115 | СВЕРЛА С SDS PLUS ХВОСТОВИКОМ (НАКОНЕЧНИК ИЗ ТВЕРДОСПЛАВНОЙ СТАЛИ) (ПО БЕТОНУ), ДИАМЕТРОМ 5-10 ММ, ДЛИНОЙ 210 (215) ММ | ШТ. | 2.57
|  |  | 1/10-230 | Материалы для отделочных работ
|  |  | 1/10-230-45-10/165 | ЭМАЛЬ ПЕНТАФТАЛЕВАЯ ПФ-115, СЕРАЯ | КГ | 0.18
|  |  | 1/10-230-50-15/93 | УАЙТ-СПИРИТ | КГ | 0.0252
|  |  | 1/10-240 | Метизы и крепежные изделия
|  |  | 1/10-240-10-10/131 | БОЛТЫ СТРОИТЕЛЬНЫЕ | Т | 0.000112
|  |  | 1/10-240-20/1 | ГАЙКИ СТРОИТЕЛЬНЫЕ | Т | 3.2e-05
|  |  | 1/10-240-30-30/354 | ДЮБЕЛЬ-ГВОЗДЬ МОНТАЖНЫЙ 6 Х 40 ММ | 100 ШТ. | 0.28
|  |  | 1/10-240-50-16/999132 | ШАЙБЫ (СРЕДНЯЯ ЦЕНА ПО ГРУППЕ), ОПРЕД. - 13 | КГ | 0.016
|  |  | 5 | Материалы для монтажных и специальных строительных работ
|  |  | 5/20 | Изделия для прокладки кабельных сетей
|  |  | 5/20-20 | Пластиковые системы для прокладки кабеля
|  |  | 5/20-20-3-4/10 | ТРУБКА МАРКИ ТВ-40 ВНУТРЕННИМ ДИАМЕТРОМ 5 ММ | КГ | 0.00028
|  |  | 5/20-40 | Другие электромонтажные материалы
|  |  | 5/20-40-4/СН-1604-413-Д | КОРОБКА РАСПАЯЧНАЯ КР 75 Х 75 Х 20 | ШТ | 8
|  |  | 5/30 | Материалы для электротехнических установок
|  |  | 5/30-30 | Электросиловые и электроосветительные установки
|  |  | 5/30-30-1-7/1604-414-Д | РЕЗИСТОР 7,5 КОМ | 100 ШТ | 0.06
|  |  | 5/30-30-1-7/1604-415-Д | РЕЗИСТОР 15 КОМ | 100 ШТ | 0.03
|  |  | 5/30-40 | Материалы для электроизоляционных работ
|  |  | 5/30-40-2/21 | ЛЕНТА ЛИПКАЯ ИЗОЛЯЦИОННАЯ НА ПОЛИКАСИНОВОМ КОМПАУНДЕ МАРКИ ЛСЭПЛ, ШИРИНОЙ 20-30 ММ, ТОЛЩИНОЙ 0,14 - 0,19 ММ | КГ | 0.02
|  |  | 5/50 | Прокатно-тянутые изделия из цветных металлов и цветные металлы
|  |  | 5/50-70 | Сплавы из цветных металлов
|  |  | 5/50-70-2/2 | ПРИПОЙ ОЛОВЯННО-СВИНЦОВЫЙ БЕССУРЬМЯНИСТЫЙ В ЧУШКАХ, МАРКИ ПОС61 | Т | 0.00024
|  |  | 5/70 | Материалы и оборудование противопожарное и охранное
|  |  | 5/70-10 | Оборудование пожарно-охранной сигнализации
|  |  | 5/70-10-1-4/СН-1604-416-Д | ПОТОЛОЧНЫЙ ПОДВЕС ДЛЯ СВЕТОВЫХ ОПОВЕЩАТЕЛЕЙ АСТО12 Н1,0 | ШТ | 2
|  |  | 5/90 | Прочие материалы для монтажных и специальных строительных работ
|  |  | 5/90-10 | Дюбели для крепления электромонтажных изделий
|  |  | 5/90-10/3 | ДЮБЕЛЬ МОНТАЖНЫЙ У656 У3 | 10 ШТ. | 48.8
Прочие
|  |  | 1604-301-Д | ВЫНОСНАЯ МИКРОФОННАЯ КОНСОЛЬ НА 8 ЗОН ТАНГО-МК8, В КОМПЛЕКТЕ С КАБЕЛЬНЫМ ШНУРОМ С РАЗЪЕМАМИ ДЛИНОЙ 10 М | КОМПЛ | 1
|  |  | 1604-302-Д | ЗОНАЛЬНЫЙ КОММУТАТОР ТАНГО-ПУ/ЗК | КОМПЛ | 3
|  |  | 1604-400-Д | ПРИБОР ПОЖАРНЫЙ УПРАВЛЕНИЯ НА 8 ЗОН УПРАВЛЕНИЯ И ОПОВЕЩЕНИЯ ТАНГО-ПУ/БП-8 | КОМПЛ | 1
|  |  | 1604-401-Д | МОДУЛЬ ИНДИКАЦИИ, НАСТЕННЫЙ ТАНГО-МИ | КОМПЛ | 1
|  |  | 1604-402-Д | УСИЛИТЕЛЬ, НОМИНАЛЬНОЕ ВЫХОДНОЕ НАПРЯЖЕНИЕ 100В ТАНГО-ОП/ГР100 | ШТ | 4
|  |  | 1604-403-Д | УСИЛИТЕЛЬ, НОМИНАЛЬНОЕ ВЫХОДНОЕ НАПРЯЖЕНИЕ 20В ТАНГО-ОП/ГР20 | ШТ | 2
|  |  | 1604-404-Д | ОПОВЕЩАТЕЛЬ ПОЖАРНЫЙ РЕЧЕВОЙ ТАНГО-ОП1-Т (ПАССИВНАЯ КОЛОНКА С ТРАНСФОРМАТОРНЫМ ВХОДОМ), НАСТЕННОГО ИСПОЛНЕНИЯ | ШТ | 161
|  |  | 1604-405-Д | ОПОВЕЩАТЕЛЬ ПОЖАРНЫЙ РЕЧЕВОЙ ТАНГО-ОП1 (АКТИВНАЯ КОЛОНКА), НАСТЕННЫЙ | ШТ | 1
|  |  | 1604-406-Д | СВЕТОВОЙ ОПОВЕЩАТЕЛЬ АСТО-12/1 "ВЫХОД", НАСТЕННЫЙ | ШТ | 72
|  |  | 1604-407-Д | СВЕТОВОЙ ОПОВЕЩАТЕЛЬ АСТО-12/1 "ВЫХОД/СТРЕЛКА ВПРАВО-ВЛЕВО", НАСТЕННЫЙ | ШТ | 2
|  |  | 1604-408-Д | СВЕТОВОЙ ОПОВЕЩАТЕЛЬ АСТО-12/1 "СТРЕЛКА ВПРАВО", НАСТЕННЫЙ | ШТ | 2
|  |  | 1604-409-Д | СВЕТОВОЙ ОПОВЕЩАТЕЛЬ АСТО-12/1 "СТРЕЛКА ВЛЕВО", НАСТЕННЫЙ | ШТ | 6
|  |  | 1604-410-Д | ИСТОЧНИК БЕСПЕРЕБОЙНОГО ПИТАНИЯ ИРПА 124/3-12, КОРПУС ПОД ДВЕ АКБ ДО 40 АЧ | ШТ | 2
|  |  | 1604-411-Д | АККУМУЛЯТОР 12В, 26 АЧ | ШТ | 2
|  |  | 1604-412-Д | АККУМУЛЯТОР 12В, 40 АЧ | ШТ | 2
Ж3-80-41 | СЕТИ | М 2960
|  |  | 1-1 | ЗАТРАТЫ ТРУДА РАБОЧИХ | ЧЕЛ.Ч | 697.9132
|  |  | 1-3 | ЗАТРАТЫ ТРУДА МАШИНИСТОВ | ЧЕЛ.-Ч | 8.4721
|  |  | М021143 | КРАНЫ НА АВТОМОБИЛЬНОМ ХОДУ ПРИ РАБОТЕ НА ДРУГИХ ВИДАХ СТРОИТЕЛЬСТВА, 16 Т | МАШ.Ч | 8.4721
|  |  | М030402 | ЛЕБЕДКИ ЭЛЕКТРИЧЕСКИЕ ТЯГОВЫМ УСИЛИЕМ ДО 12,26 (1,25) КН (Т) | МАШ.Ч | 5.5782
|  |  | М330301* | МАШИНЫ ШЛИФОВАЛЬНЫЕ ЭЛЕКТРИЧЕСКИЕ | МАШ.Ч | 1.5
|  |  | М331451 | ПЕРФОРАТОРЫ ЭЛЕКТРИЧЕСКИЕ | МАШ.Ч | 60.7733
|  |  | 1 | Материалы для строительных работ
|  |  | 1/10 | Материалы для строительных работ общего назначения
|  |  | 1/10-80 | Материалы неметаллорудные и асбестосодержащие изделия
|  |  | 1/10-80-30/50 | ТАЛЬК ТЕХНИЧЕСКИЙ МОЛОТЫЙ | Т | 0.017412
|  |  | 1/10-160 | Пленки, полотна, ткани разные
|  |  | 1/10-160-20/15 | ВЕТОШЬ | КГ | 0.72549
|  |  | 1/10-170 | Оснастка технологическая и инструментальная
|  |  | 1/10-170-10/115 | СВЕРЛА С SDS PLUS ХВОСТОВИКОМ (НАКОНЕЧНИК ИЗ ТВЕРДОСПЛАВНОЙ СТАЛИ) (ПО БЕТОНУ), ДИАМЕТРОМ 5-10 ММ, ДЛИНОЙ 210 (215) ММ | ШТ. | 93.6893
|  |  | 1/10-170-10/135 | СВЕРЛА С SDS PLUS ХВОСТОВИКОМ (НАКОНЕЧНИК ИЗ ТВЕРДОСПЛАВНОЙ СТАЛИ) (ПО БЕТОНУ), ДИАМЕТРОМ 8-10 ММ, ДЛИНОЙ 260 (265) ММ | ШТ. | 3.4951
|  |  | 1/10-170-10/165 | СВЕРЛА С SDS PLUS ХВОСТОВИКОМ (НАКОНЕЧНИК ИЗ ТВЕРДОСПЛАВНОЙ СТАЛИ) (ПО БЕТОНУ), ДИАМЕТРОМ 10-12 ММ, ДЛИНОЙ 110-165 ММ | ШТ. | 4.9391
|  |  | 1/10-180 | Материалы шлифовальные
|  |  | 1/10-180-20/57 | КРУГИ ШЛИФОВАЛЬНЫЕ ДЛЯ СПЕЦИАЛЬНЫХ МОНТАЖНЫХ РАБОТ 5П 180 Х 6 Х 22 | ШТ. | 0.55446
|  |  | 1/10-180-20/113 | ШКУРКА ШЛИФОВАЛЬНАЯ НА БУМАЖНОЙ ОСНОВЕ ВОДОСТОЙКАЯ | М2 | 0.72549
|  |  | 1/10-230 | Материалы для отделочных работ
|  |  | 1/10-230-35/105 | КЛЕЙ ВК-11 | КГ | 0.58416
|  |  | 1/10-235 | Изделия герметизирующие, уплотняющие, изолирующие
|  |  | 1/10-235-20/681 | ИЗОЛЕНТА ПВХ (РАЗМЕРОМ 15 ММХ20 М) | М2 | 43.5294
|  |  | 1/10-260 | Металлопрокат и металлоизделия (за исключением металлоизделий части 2)
|  |  | 1/10-260-210-1/82 | ПРОВОЛОКА СТАЛЬНАЯ НИЗКОУГЛЕРОДИСТАЯ ОБЩЕГО НАЗНАЧЕНИЯ ТЕРМИЧЕСКИ ОБРАБОТАННАЯ, ОЦИНКОВАННАЯ, ДИАМЕТРОМ 2 ММ | КГ | 5.7178
|  |  | 1/55 | Материалы специального назначения (кислотоупорные, огнеупорные и антикоррозионные)
|  |  | 1/55-50 | Материалы антикоррозионные и химически стойкие
|  |  | 1/55-50-30/20 | ПАСТА КВАРЦЕВАЗЕЛИНОВАЯ | КГ | 1.451
|  |  | 5 | Материалы для монтажных и специальных строительных работ
|  |  | 5/10 | Кабели, провода, муфты кабельные
|  |  | 5/10-10 | Кабели
|  |  | 5/10-10-10-1/10 | КАБЕЛЬ СИЛОВОЙ МАРКИ ВВГ 2 Х 1,5-0,66 С МЕДНЫМИ ЖИЛАМИ, ИЗОЛЯЦИЯ И ОБОЛОЧКА ИЗ ПОЛИВИНИЛХЛОРИДНОГО ПЛАСТИКАТА, БЕЗ ЗАЩИТНОГО ПОКРОВА, С ДВУМЯ ЖИЛАМИ СЕЧЕНИЕМ 1,5 ММ2, НА НАПРЯЖЕНИЕ 0,66 КВ | 1000 М | 0.02
|  |  | 5/10-10-60-3/С505-2200-Э | КАБЕЛЬ ПАРНОЙ СКРУТКИ С ОДНОПРОВОЛОЧНЫМИ МЕДНЫМИ ЖИЛАМИ МАРКИ КМВВ, С ИЗОЛЯЦИЕЙ И ОБОЛОЧКОЙ ИЗ ПОЛИВИНИЛХЛОРИДНОГО ПЛАСТИКАТА, С ЧИСЛОМ ЖИЛ И СЕЧЕНИЕМ 1Х2Х0,5 ММ2 | 1000 М | 0.845
|  |  | 5/10-10-60-3/С505-2207-Э | КАБЕЛЬ ПАРНОЙ СКРУТКИ С ОДНОПРОВОЛОЧНЫМИ МЕДНЫМИ ЖИЛАМИ МАРКИ КМВВ, С ИЗОЛЯЦИЕЙ И ОБОЛОЧКОЙ ИЗ ПОЛИВИНИЛХЛОРИДНОГО ПЛАСТИКАТА, С ЧИСЛОМ ЖИЛ И СЕЧЕНИЕМ 1Х2Х1,5 ММ2 | 1000 М | 0.65
|  |  | 5/10-10-60-3/С505-2208-Э | КАБЕЛЬ ПАРНОЙ СКРУТКИ С ОДНОПРОВОЛОЧНЫМИ МЕДНЫМИ ЖИЛАМИ МАРКИ КМВВ, С ИЗОЛЯЦИЕЙ И ОБОЛОЧКОЙ ИЗ ПОЛИВИНИЛХЛОРИДНОГО ПЛАСТИКАТА, С ЧИСЛОМ ЖИЛ И СЕЧЕНИЕМ 2Х2Х1,5 ММ2 | 1000 М | 0.015
|  |  | 5/10-10-60-3/СН-1604-417-Д | КАБЕЛЬ ПАРНОЙ СКРУТКИ С ОДНОПРОВОЛОЧНЫМИ МЕДНЫМИ ЖИЛАМИ МАРКИ КМВВ, С ИЗОЛЯЦИЕЙ И ОБОЛОЧКОЙ ИЗ ПОЛИВИНИЛХЛОРИДНОГО ПЛАСТИКАТА, С ЧИСЛОМ ЖИЛ И СЕЧЕНИЕМ 1Х2Х0,75 ММ2 | 1000 М | 1.26
|  |  | 5/10-10-60-3/СН-1604-418-Д | КАБЕЛЬ ПАРНОЙ СКРУТКИ С ОДНОПРОВОЛОЧНЫМИ МЕДНЫМИ ЖИЛАМИ МАРКИ КМВВ, С ИЗОЛЯЦИЕЙ И ОБОЛОЧКОЙ ИЗ ПОЛИВИНИЛХЛОРИДНОГО ПЛАСТИКАТА, С ЧИСЛОМ ЖИЛ И СЕЧЕНИЕМ 1Х2Х1,0 ММ2 | 1000 М | 0.135
|  |  | 5/10-10-60-3/27 | КАБЕЛЬ С ОДНОПРОВОЛОЧНЫМИ МЕДНЫМИ ЖИЛАМИ МАРКИ КСВВ, С ИЗОЛЯЦИЕЙ И ОБОЛОЧКОЙ ИЗ ПОЛИВИНИЛХЛОРИДНОГО ПЛАСТИКАТА, С ЧИСЛОМ ЖИЛ И СЕЧЕНИЕМ 2Х0,5 ММ2 | 1000 М | 0.015
|  |  | 5/10-10-60-3/28 | КАБЕЛЬ С ОДНОПРОВОЛОЧНЫМИ МЕДНЫМИ ЖИЛАМИ МАРКИ КСВВ, С ИЗОЛЯЦИЕЙ И ОБОЛОЧКОЙ ИЗ ПОЛИВИНИЛХЛОРИДНОГО ПЛАСТИКАТА, С ЧИСЛОМ ЖИЛ И СЕЧЕНИЕМ 4Х0,5 ММ2 | 1000 М | 0.005
|  |  | 5/10-10-70-4-3-1/С505-2301-111-Э | КАБЕЛЬ ОГНЕСТОЙКИЙ КПКЭВНГ(А)-FRLS СЕЧ. 2 Х 2 Х 0,5 МАРКИ ПАРНОЙ СКРУТКИ, ЭКРАНИРОВАННЫЙ, ОДНОПРОВОЛОЧНЫЕ МЕДНЫЕ ЖИЛЫ, ИЗОЛЯЦИЯ ИЗ ОГНЕСТОЙКОЙ КРЕМНИЙОРГАНИЧЕСКОЙ РЕЗИНЫ | 1000 М | 0.015
|  |  | 5/20 | Изделия для прокладки кабельных сетей
|  |  | 5/20-20 | Пластиковые системы для прокладки кабеля
|  |  | 5/20-20-1/5 | КОРОБ ЭЛЕКТРОТЕХНИЧЕСКИЙ ИЗ ПВХ ПРЯМОЙ 25Х16 ММ | М | 965
|  |  | 5/20-20-1/9 | КОРОБ ЭЛЕКТРОТЕХНИЧЕСКИЙ ИЗ ПВХ ПРЯМОЙ 40Х40 ММ | М | 30
|  |  | 5/20-20-3-1/3 | ТРУБА ГЛАДКАЯ ЖЕСТКАЯ ПВХ, ДИАМЕТР 25 ММ | М | 255
|  |  | 5/20-20-3-1/5 | ТРУБА ГЛАДКАЯ ЖЕСТКАЯ ПВХ, ДИАМЕТР 40 ММ | М | 20
|  |  | 5/20-20-3-5/СН-1604-306-Д | СОЕДИНИТЕЛЬ ПВХ ГОФРИРОВАННЫЙ ДЛЯ ТРУБЫ ДИАМЕТРОМ 25 ММ | ШТ | 105
|  |  | 5/20-20-3-5/СН-1604-307-Д1 | СОЕДИНИТЕЛЬ ПВХ ГОФРИРОВАННЫЙ ДЛЯ ТРУБЫ ДИАМЕТРОМ 40 ММ | ШТ | 10
|  |  | 5/20-20-3-5/СН-1604-419-Д | ТРОЙНИК СОЕДИНИТЕЛЬНЫЙ ДЛЯ ТРУБЫ ПВХ ДИАМЕТРОМ 25 ММ | ШТ | 45
|  |  | 5/20-20-3-5/СН-1604-420-Д | ТРОЙНИК СОЕДИНИТЕЛЬНЫЙ ДЛЯ ТРУБЫ ПВХ ДИАМЕТРОМ 40 ММ | ШТ | 4
|  |  | 5/20-30 | Материалы и изделия для монтажа кабелей и проводов
|  |  | 5/20-30-1-4/С552-1409-10Э | СОЕДИНИТЕЛЬНЫЙ ИЗОЛИРУЮЩИЙ ЗАЖИМ СИЗ | 100 ШТ. | 18.57
|  |  | 5/20-30-3/С552-606-2Э | ЗАЖИМЫ (СКОБЫ, ПОЛОСКИ, ПРЯЖКИ) | 100 ШТ. | 2.9
|  |  | 5/20-30-3/20 | СКОБА К 142 У2 | 10 ШТ. | 25.2475
|  |  | 5/20-30-3/23 | СКОБА К 145 У2 | 10 ШТ. | 1.6832
|  |  | 5/20-30-3/28 | СКОБА К1157 У3 | 1000 ШТ. | 0.26931
|  |  | 5/20-30-4/2 | ВТУЛКА В22 УХЛ2 | 100 ШТ. | 0.45445
|  |  | 5/20-30-4/4 | ВТУЛКА В42 УХЛ2 | 100 ШТ. | 0.035644
|  |  | 5/20-30-5/2 | БИРКА МАРКИРОВОЧНАЯ У134 | 100 ШТ. | 2.902
|  |  | 5/20-40 | Другие электромонтажные материалы
|  |  | 5/20-40-2/1 | ПАТРУБОК ВВОДНОЙ У476 У3 | 10 ШТ. | 4.5446
|  |  | 5/20-40-2/4 | ПАТРУБОК ВВОДНОЙ У479 У3 | 10 ШТ. | 0.35644
|  |  | 5/20-40-3/1 | ЗАГЛУШКА У469 | 10 ШТ. | 2.5248
|  |  | 5/20-40-3/3 | ЗАГЛУШКА У470 | 10 ШТ. | 0.19802
|  |  | 5/90 | Прочие материалы для монтажных и специальных строительных работ
|  |  | 5/90-10 | Дюбели для крепления электромонтажных изделий
|  |  | 5/90-10/2 | ДЮБЕЛЬ МОНТАЖНЫЙ У661 У3 | 10 ШТ. | 54.9307
|  |  | 5/90-10/3 | ДЮБЕЛЬ МОНТАЖНЫЙ У656 У3 | 10 ШТ. | 374.7573
|  |  | 5/90-10/4 | ДЮБЕЛЬ МОНТАЖНЫЙ У658 | 10 ШТ. | 69.7116
Ж3-80-90 | СТРОИТЕЛЬНО-МОНТАЖНЫЕ РАБОТЫ | ШТ 148
|  |  | 1-1 | ЗАТРАТЫ ТРУДА РАБОЧИХ | ЧЕЛ.Ч | 110.9675
|  |  | М330201* | МАШИНЫ СВЕРЛИЛЬНЫЕ ЭЛЕКТРИЧЕСКИЕ | МАШ.Ч | 16.6794
|  |  | М331451 | ПЕРФОРАТОРЫ ЭЛЕКТРИЧЕСКИЕ | МАШ.Ч | 1.6794
|  |  | 1 | Материалы для строительных работ
|  |  | 1/10 | Материалы для строительных работ общего назначения
|  |  | 1/10-80 | Материалы неметаллорудные и асбестосодержащие изделия
|  |  | 1/10-80-10/29 | АСБЕСТОВЫЙ ШНУР ОБЩЕГО НАЗНАЧЕНИЯ ШАОН, ДИАМЕТРОМ 3-5 ММ | Т | 0.01146
|  |  | 1/10-170 | Оснастка технологическая и инструментальная
|  |  | 1/10-170-10/С101-86726-20Э | СВЕРЛА ШНЕКОВЫЕ | ШТ. | 3.8073
|  |  | 1/10-235 | Изделия герметизирующие, уплотняющие, изолирующие
|  |  | 1/10-235-3/101 | ПАКЛЯ ПРОПИТАННАЯ | КГ | 28.65
СОСТАВИЛ | ______________________________ |  |  | А.А.ГАРКАВАЯ
| (должность служащего) |  | (подпись) | (инициалы,фамилия)
ПРОВЕРИЛ | ______________________________ |  |  | Н.В.МАКСИМОВИЧ
| (должность служащего) |  | (подпись) | (инициалы,фамилия)

## 7046-1-4006-Q4
НАИМЕНОВАНИЕ ОБЪЕКТА |  | ГОРОД-СПУТНИК СМОЛЕВИЧИ. КВАРТАЛ N2. ДЕТСКИЙ САД ПО ГЕНЕРАЛЬНОМУ ПЛАНУ N 19. СТАДИЯ С
КОД ОБЪЕКТА |  | 20.003.0.19
НАИМЕНОВАНИЕ ЗДАНИЯ, СООРУЖЕНИЯ |  | ЗДАНИЕ ДЕТСКОГО САДА
ШИФР ЗДАНИЯ, СООРУЖЕНИЯ |  | 20.003.0.19
КОМПЛЕКТ ЧЕРТЕЖЕЙ |  | УС2
ВЕДОМОСТЬ РЕСУРСОВ ДЛЯ ЛОКАЛЬНОЙ СМЕТЫ № 4006
(НОРМЫ 2022г.)
ОПОВЕЩЕНИЕ О ПОЖАРЕ
СОСТАВЛЕНА В ЦЕНАХ НА 1 ДЕКАБРЯ 2024г.
№ П/П | КОД | НАИМЕНОВАНИЕ РЕСУРСА | ЕДИНИЦА ИЗМЕРЕНИЯ | КОЛИЧЕСТВО | СТОИМОСТЬ РЕСУРСА, БЕЛОРУССКИХ РУБЛЕЙ
[5 empty] | ЗА ЕДИНИЦУ ИЗМЕРЕНИЯ | ОБЩАЯ
1 | 2 | 3 | 4 | 5 | 6 | 7
1 | 1-1 | ЗАТРАТЫ ТРУДА РАБОЧИХ | ЧЕЛ.Ч | 982.5949
2 | 1-3 | ЗАТРАТЫ ТРУДА МАШИНИСТОВ | ЧЕЛ.-Ч | 8.6321
МАШИНЫ И МЕХАНИЗМЫ
3 | М021143 | КРАНЫ НА АВТОМОБИЛЬНОМ ХОДУ ПРИ РАБОТЕ НА ДРУГИХ ВИДАХ СТРОИТЕЛЬСТВА, 16 Т | МАШ.Ч | 8.5521 | 52.84 | 451,89
4 | М030402 | ЛЕБЕДКИ ЭЛЕКТРИЧЕСКИЕ ТЯГОВЫМ УСИЛИЕМ ДО 12,26 (1,25) КН (Т) | МАШ.Ч | 7.0022 | 1.01 | 7,07
5 | М134041 | ШУРУПОВЕРТ | МАШ.Ч | 9.76 | 0.73 | 7,12
6 | М330201* | МАШИНЫ СВЕРЛИЛЬНЫЕ ЭЛЕКТРИЧЕСКИЕ | МАШ.Ч | 16.6794 | 0.52 | 8,67
7 | М330301* | МАШИНЫ ШЛИФОВАЛЬНЫЕ ЭЛЕКТРИЧЕСКИЕ | МАШ.Ч | 1.5 | 0.76 | 1,14
8 | М331451 | ПЕРФОРАТОРЫ ЭЛЕКТРИЧЕСКИЕ | МАШ.Ч | 72.2127 | 0.72 | 51,99
9 | М331615* | ДРЕЛИ ЭЛЕКТРИЧЕСКИЕ | МАШ.Ч | 0.85 | 0.27 | 0,23
10 | М331620* | ЭЛЕКТРОПАЯЛЬНИК | МАШ.Ч | 0.46 | 0.41 | 0,19
11 | М400002 | АВТОМОБИЛЬ БОРТОВОЙ, ГРУЗОПОДЪЕМНОСТЬЮ ДО 8 Т | МАШ.Ч | 0.08 | 34.89 | 2,79
|  | ИТОГО МАШИНЫ И МЕХАНИЗМЫ |  |  |  | 531
МАТЕРИАЛЫ, ИЗДЕЛИЯ, КОНСТРУКЦИИ
| 1 | Материалы для строительных работ
| 1/10 | Материалы для строительных работ общего назначения
| 1/10-80 | Материалы неметаллорудные и асбестосодержащие изделия
12 | 1/10-80-10/29 | АСБЕСТОВЫЙ ШНУР ОБЩЕГО НАЗНАЧЕНИЯ ШАОН, ДИАМЕТРОМ 3-5 ММ | Т | 0.01146 | 20650 | 236,65
13 | 1/10-80-30/50 | ТАЛЬК ТЕХНИЧЕСКИЙ МОЛОТЫЙ | Т | 0.017412 | 2840.48 | 49,46
| 1/10-160 | Пленки, полотна, ткани разные
14 | 1/10-160-20/15 | ВЕТОШЬ | КГ | 0.72999 | 2.32 | 1,69
| 1/10-170 | Оснастка технологическая и инструментальная
15 | 1/10-170-10/С101-86726-20Э | СВЕРЛА ШНЕКОВЫЕ | ШТ. | 3.8073 | 7.65 | 29,13
16 | 1/10-170-10/115 | СВЕРЛА С SDS PLUS ХВОСТОВИКОМ (НАКОНЕЧНИК ИЗ ТВЕРДОСПЛАВНОЙ СТАЛИ) (ПО БЕТОНУ), ДИАМЕТРОМ 5-10 ММ, ДЛИНОЙ 210 (215) ММ | ШТ. | 96.2593 | 3.8 | 365,79
17 | 1/10-170-10/135 | СВЕРЛА С SDS PLUS ХВОСТОВИКОМ (НАКОНЕЧНИК ИЗ ТВЕРДОСПЛАВНОЙ СТАЛИ) (ПО БЕТОНУ), ДИАМЕТРОМ 8-10 ММ, ДЛИНОЙ 260 (265) ММ | ШТ. | 3.4951 | 7.65 | 26,74
18 | 1/10-170-10/165 | СВЕРЛА С SDS PLUS ХВОСТОВИКОМ (НАКОНЕЧНИК ИЗ ТВЕРДОСПЛАВНОЙ СТАЛИ) (ПО БЕТОНУ), ДИАМЕТРОМ 10-12 ММ, ДЛИНОЙ 110-165 ММ | ШТ. | 4.9391 | 7.54 | 37,24
| 1/10-180 | Материалы шлифовальные
19 | 1/10-180-20/57 | КРУГИ ШЛИФОВАЛЬНЫЕ ДЛЯ СПЕЦИАЛЬНЫХ МОНТАЖНЫХ РАБОТ 5П 180 Х 6 Х 22 | ШТ. | 0.55446 | 3.34 | 1,85
20 | 1/10-180-20/113 | ШКУРКА ШЛИФОВАЛЬНАЯ НА БУМАЖНОЙ ОСНОВЕ ВОДОСТОЙКАЯ | М2 | 0.72549 | 4.96 | 3,6
| 1/10-230 | Материалы для отделочных работ
21 | 1/10-230-35/105 | КЛЕЙ ВК-11 | КГ | 0.58416 | 446.71 | 260,95
22 | 1/10-230-45-10/165 | ЭМАЛЬ ПЕНТАФТАЛЕВАЯ ПФ-115, СЕРАЯ | КГ | 0.18 | 8.04 | 1,45
23 | 1/10-230-50-15/93 | УАЙТ-СПИРИТ | КГ | 0.0252 | 3.81 | 0,1
| 1/10-235 | Изделия герметизирующие, уплотняющие, изолирующие
24 | 1/10-235-3/101 | ПАКЛЯ ПРОПИТАННАЯ | КГ | 28.65 | 6 | 171,9
25 | 1/10-235-20/681 | ИЗОЛЕНТА ПВХ (РАЗМЕРОМ 15 ММХ20 М) | М2 | 43.5294 | 5.03 | 218,95
| 1/10-240 | Метизы и крепежные изделия
26 | 1/10-240-10-10/131 | БОЛТЫ СТРОИТЕЛЬНЫЕ | Т | 0.000112 | 3326.99 | 0,37
27 | 1/10-240-20/1 | ГАЙКИ СТРОИТЕЛЬНЫЕ | Т | 3.2e-05 | 4129.35 | 0,13
28 | 1/10-240-30-30/354 | ДЮБЕЛЬ-ГВОЗДЬ МОНТАЖНЫЙ 6 Х 40 ММ | 100 ШТ. | 0.28 | 3.49 | 0,98
29 | 1/10-240-50-16/999132 | ШАЙБЫ (СРЕДНЯЯ ЦЕНА ПО ГРУППЕ), ОПРЕД. - 13 | КГ | 0.016 | 7.09 | 0,11
| 1/10-260 | Металлопрокат и металлоизделия (за исключением металлоизделий части 2)
30 | 1/10-260-210-1/82 | ПРОВОЛОКА СТАЛЬНАЯ НИЗКОУГЛЕРОДИСТАЯ ОБЩЕГО НАЗНАЧЕНИЯ ТЕРМИЧЕСКИ ОБРАБОТАННАЯ, ОЦИНКОВАННАЯ, ДИАМЕТРОМ 2 ММ | КГ | 5.7178 | 5.15 | 29,45
| 1/55 | Материалы специального назначения (кислотоупорные, огнеупорные и антикоррозионные)
| 1/55-50 | Материалы антикоррозионные и химически стойкие
31 | 1/55-50-30/20 | ПАСТА КВАРЦЕВАЗЕЛИНОВАЯ | КГ | 1.451 | 29 | 42,08
| 5 | Материалы для монтажных и специальных строительных работ
| 5/10 | Кабели, провода, муфты кабельные
| 5/10-10 | Кабели
32 | 5/10-10-10-1/10 | КАБЕЛЬ СИЛОВОЙ МАРКИ ВВГ 2 Х 1,5-0,66 С МЕДНЫМИ ЖИЛАМИ, ИЗОЛЯЦИЯ И ОБОЛОЧКА ИЗ ПОЛИВИНИЛХЛОРИДНОГО ПЛАСТИКАТА, БЕЗ ЗАЩИТНОГО ПОКРОВА, С ДВУМЯ ЖИЛАМИ СЕЧЕНИЕМ 1,5 ММ2, НА НАПРЯЖЕНИЕ 0,66 КВ | 1000 М | 0.02 | 1307.8 | 26,16
33 | 5/10-10-60-3/С505-2200-Э | КАБЕЛЬ ПАРНОЙ СКРУТКИ С ОДНОПРОВОЛОЧНЫМИ МЕДНЫМИ ЖИЛАМИ МАРКИ КМВВ, С ИЗОЛЯЦИЕЙ И ОБОЛОЧКОЙ ИЗ ПОЛИВИНИЛХЛОРИДНОГО ПЛАСТИКАТА, С ЧИСЛОМ ЖИЛ И СЕЧЕНИЕМ 1Х2Х0,5 ММ2 | 1000 М | 0.845 | 757.38 | 639,99
34 | 5/10-10-60-3/С505-2207-Э | КАБЕЛЬ ПАРНОЙ СКРУТКИ С ОДНОПРОВОЛОЧНЫМИ МЕДНЫМИ ЖИЛАМИ МАРКИ КМВВ, С ИЗОЛЯЦИЕЙ И ОБОЛОЧКОЙ ИЗ ПОЛИВИНИЛХЛОРИДНОГО ПЛАСТИКАТА, С ЧИСЛОМ ЖИЛ И СЕЧЕНИЕМ 1Х2Х1,5 ММ2 | 1000 М | 0.65 | 1092.93 | 710,4
35 | 5/10-10-60-3/С505-2208-Э | КАБЕЛЬ ПАРНОЙ СКРУТКИ С ОДНОПРОВОЛОЧНЫМИ МЕДНЫМИ ЖИЛАМИ МАРКИ КМВВ, С ИЗОЛЯЦИЕЙ И ОБОЛОЧКОЙ ИЗ ПОЛИВИНИЛХЛОРИДНОГО ПЛАСТИКАТА, С ЧИСЛОМ ЖИЛ И СЕЧЕНИЕМ 2Х2Х1,5 ММ2 | 1000 М | 0.015 | 1873.93 | 28,11
36 | 5/10-10-60-3/СН-1604-417-Д | КАБЕЛЬ ПАРНОЙ СКРУТКИ С ОДНОПРОВОЛОЧНЫМИ МЕДНЫМИ ЖИЛАМИ МАРКИ КМВВ, С ИЗОЛЯЦИЕЙ И ОБОЛОЧКОЙ ИЗ ПОЛИВИНИЛХЛОРИДНОГО ПЛАСТИКАТА, С ЧИСЛОМ ЖИЛ И СЕЧЕНИЕМ 1Х2Х0,75 ММ2 | 1000 М | 1.26 | 920 | 1159,2
37 | 5/10-10-60-3/СН-1604-418-Д | КАБЕЛЬ ПАРНОЙ СКРУТКИ С ОДНОПРОВОЛОЧНЫМИ МЕДНЫМИ ЖИЛАМИ МАРКИ КМВВ, С ИЗОЛЯЦИЕЙ И ОБОЛОЧКОЙ ИЗ ПОЛИВИНИЛХЛОРИДНОГО ПЛАСТИКАТА, С ЧИСЛОМ ЖИЛ И СЕЧЕНИЕМ 1Х2Х1,0 ММ2 | 1000 М | 0.135 | 930 | 125,55
38 | 5/10-10-60-3/27 | КАБЕЛЬ С ОДНОПРОВОЛОЧНЫМИ МЕДНЫМИ ЖИЛАМИ МАРКИ КСВВ, С ИЗОЛЯЦИЕЙ И ОБОЛОЧКОЙ ИЗ ПОЛИВИНИЛХЛОРИДНОГО ПЛАСТИКАТА, С ЧИСЛОМ ЖИЛ И СЕЧЕНИЕМ 2Х0,5 ММ2 | 1000 М | 0.015 | 245.27 | 3,68
39 | 5/10-10-60-3/28 | КАБЕЛЬ С ОДНОПРОВОЛОЧНЫМИ МЕДНЫМИ ЖИЛАМИ МАРКИ КСВВ, С ИЗОЛЯЦИЕЙ И ОБОЛОЧКОЙ ИЗ ПОЛИВИНИЛХЛОРИДНОГО ПЛАСТИКАТА, С ЧИСЛОМ ЖИЛ И СЕЧЕНИЕМ 4Х0,5 ММ2 | 1000 М | 0.005 | 644.24 | 3,22
40 | 5/10-10-70-4-3-1/С505-2301-111-Э | КАБЕЛЬ ОГНЕСТОЙКИЙ КПКЭВНГ(А)-FRLS СЕЧ. 2 Х 2 Х 0,5 МАРКИ ПАРНОЙ СКРУТКИ, ЭКРАНИРОВАННЫЙ, ОДНОПРОВОЛОЧНЫЕ МЕДНЫЕ ЖИЛЫ, ИЗОЛЯЦИЯ ИЗ ОГНЕСТОЙКОЙ КРЕМНИЙОРГАНИЧЕСКОЙ РЕЗИНЫ | 1000 М | 0.015 | 2176.03 | 32,64
| 5/20 | Изделия для прокладки кабельных сетей
| 5/20-20 | Пластиковые системы для прокладки кабеля
41 | 5/20-20-1/5 | КОРОБ ЭЛЕКТРОТЕХНИЧЕСКИЙ ИЗ ПВХ ПРЯМОЙ 25Х16 ММ | М | 965 | 1.37 | 1322,05
42 | 5/20-20-1/9 | КОРОБ ЭЛЕКТРОТЕХНИЧЕСКИЙ ИЗ ПВХ ПРЯМОЙ 40Х40 ММ | М | 30 | 3.31 | 99,3
43 | 5/20-20-3-1/3 | ТРУБА ГЛАДКАЯ ЖЕСТКАЯ ПВХ, ДИАМЕТР 25 ММ | М | 255 | 1.16 | 295,8
44 | 5/20-20-3-1/5 | ТРУБА ГЛАДКАЯ ЖЕСТКАЯ ПВХ, ДИАМЕТР 40 ММ | М | 20 | 2.17 | 43,4
45 | 5/20-20-3-4/10 | ТРУБКА МАРКИ ТВ-40 ВНУТРЕННИМ ДИАМЕТРОМ 5 ММ | КГ | 0.00028 | 11.19 | 0
46 | 5/20-20-3-5/СН-1604-306-Д | СОЕДИНИТЕЛЬ ПВХ ГОФРИРОВАННЫЙ ДЛЯ ТРУБЫ ДИАМЕТРОМ 25 ММ | ШТ | 105 | 0.78 | 81,9
47 | 5/20-20-3-5/СН-1604-307-Д1 | СОЕДИНИТЕЛЬ ПВХ ГОФРИРОВАННЫЙ ДЛЯ ТРУБЫ ДИАМЕТРОМ 40 ММ | ШТ | 10 | 1.19 | 11,9
48 | 5/20-20-3-5/СН-1604-419-Д | ТРОЙНИК СОЕДИНИТЕЛЬНЫЙ ДЛЯ ТРУБЫ ПВХ ДИАМЕТРОМ 25 ММ | ШТ | 45 | 0.98 | 44,1
49 | 5/20-20-3-5/СН-1604-420-Д | ТРОЙНИК СОЕДИНИТЕЛЬНЫЙ ДЛЯ ТРУБЫ ПВХ ДИАМЕТРОМ 40 ММ | ШТ | 4 | 1.25 | 5
| 5/20-30 | Материалы и изделия для монтажа кабелей и проводов
50 | 5/20-30-1-4/С552-1409-10Э | СОЕДИНИТЕЛЬНЫЙ ИЗОЛИРУЮЩИЙ ЗАЖИМ СИЗ | 100 ШТ. | 18.57 | 2.1 | 39
51 | 5/20-30-3/С552-606-2Э | ЗАЖИМЫ (СКОБЫ, ПОЛОСКИ, ПРЯЖКИ) | 100 ШТ. | 2.9 | 0.9 | 2,61
52 | 5/20-30-3/20 | СКОБА К 142 У2 | 10 ШТ. | 25.2475 | 7.49 | 189,1
53 | 5/20-30-3/23 | СКОБА К 145 У2 | 10 ШТ. | 1.6832 | 10.4 | 17,51
54 | 5/20-30-3/28 | СКОБА К1157 У3 | 1000 ШТ. | 0.26931 | 750 | 201,98
55 | 5/20-30-4/2 | ВТУЛКА В22 УХЛ2 | 100 ШТ. | 0.45445 | 13 | 5,91
56 | 5/20-30-4/4 | ВТУЛКА В42 УХЛ2 | 100 ШТ. | 0.035644 | 58.58 | 2,09
57 | 5/20-30-5/2 | БИРКА МАРКИРОВОЧНАЯ У134 | 100 ШТ. | 2.902 | 7.06 | 20,49
| 5/20-40 | Другие электромонтажные материалы
58 | 5/20-40-2/1 | ПАТРУБОК ВВОДНОЙ У476 У3 | 10 ШТ. | 4.5446 | 30 | 136,34
59 | 5/20-40-2/4 | ПАТРУБОК ВВОДНОЙ У479 У3 | 10 ШТ. | 0.35644 | 39 | 13,9
60 | 5/20-40-3/1 | ЗАГЛУШКА У469 | 10 ШТ. | 2.5248 | 2.2 | 5,55
61 | 5/20-40-3/3 | ЗАГЛУШКА У470 | 10 ШТ. | 0.19802 | 5 | 0,99
62 | 5/20-40-4/СН-1604-413-Д | КОРОБКА РАСПАЯЧНАЯ КР 75 Х 75 Х 20 | ШТ | 8 | 1.01 | 8,08
| 5/30 | Материалы для электротехнических установок
| 5/30-30 | Электросиловые и электроосветительные установки
63 | 5/30-30-1-7/1604-414-Д | РЕЗИСТОР 7,5 КОМ | 100 ШТ | 0.06 | 1.07 | 0,06
64 | 5/30-30-1-7/1604-415-Д | РЕЗИСТОР 15 КОМ | 100 ШТ | 0.03 | 1.07 | 0,03
| 5/30-40 | Материалы для электроизоляционных работ
65 | 5/30-40-2/21 | ЛЕНТА ЛИПКАЯ ИЗОЛЯЦИОННАЯ НА ПОЛИКАСИНОВОМ КОМПАУНДЕ МАРКИ ЛСЭПЛ, ШИРИНОЙ 20-30 ММ, ТОЛЩИНОЙ 0,14 - 0,19 ММ | КГ | 0.02 | 12.14 | 0,24
| 5/50 | Прокатно-тянутые изделия из цветных металлов и цветные металлы
| 5/50-70 | Сплавы из цветных металлов
66 | 5/50-70-2/2 | ПРИПОЙ ОЛОВЯННО-СВИНЦОВЫЙ БЕССУРЬМЯНИСТЫЙ В ЧУШКАХ, МАРКИ ПОС61 | Т | 0.00024 | 80050 | 19,21
| 5/70 | Материалы и оборудование противопожарное и охранное
| 5/70-10 | Оборудование пожарно-охранной сигнализации
67 | 5/70-10-1-4/СН-1604-416-Д | ПОТОЛОЧНЫЙ ПОДВЕС ДЛЯ СВЕТОВЫХ ОПОВЕЩАТЕЛЕЙ АСТО12 Н1,0 | ШТ | 2 | 45.38 | 90,76
| 5/90 | Прочие материалы для монтажных и специальных строительных работ
| 5/90-10 | Дюбели для крепления электромонтажных изделий
68 | 5/90-10/2 | ДЮБЕЛЬ МОНТАЖНЫЙ У661 У3 | 10 ШТ. | 54.9307 | 7.5 | 411,98
69 | 5/90-10/3 | ДЮБЕЛЬ МОНТАЖНЫЙ У656 У3 | 10 ШТ. | 423.5573 | 0.85 | 360,02
70 | 5/90-10/4 | ДЮБЕЛЬ МОНТАЖНЫЙ У658 | 10 ШТ. | 69.7116 | 0.9 | 62,74
Прочие
|  | ИТОГО МАТЕРИАЛЫ, ИЗДЕЛИЯ, КОНСТРУКЦИИ |  |  |  | 7700
|  | ИТОГО ТРАНСПОРТ |  |  |  | 566
ОБОРУДОВАНИЕ, МЕБЕЛЬ
71 | 1604-301-Д | ВЫНОСНАЯ МИКРОФОННАЯ КОНСОЛЬ НА 8 ЗОН ТАНГО-МК8, В КОМПЛЕКТЕ С КАБЕЛЬНЫМ ШНУРОМ С РАЗЪЕМАМИ ДЛИНОЙ 10 М | КОМПЛ | 1 | 370.08 | 370,08
72 | 1604-302-Д | ЗОНАЛЬНЫЙ КОММУТАТОР ТАНГО-ПУ/ЗК | КОМПЛ | 3 | 312.19 | 936,57
73 | 1604-400-Д | ПРИБОР ПОЖАРНЫЙ УПРАВЛЕНИЯ НА 8 ЗОН УПРАВЛЕНИЯ И ОПОВЕЩЕНИЯ ТАНГО-ПУ/БП-8 | КОМПЛ | 1 | 620.4 | 620,4
74 | 1604-401-Д | МОДУЛЬ ИНДИКАЦИИ, НАСТЕННЫЙ ТАНГО-МИ | КОМПЛ | 1 | 396.89 | 396,89
75 | 1604-402-Д | УСИЛИТЕЛЬ, НОМИНАЛЬНОЕ ВЫХОДНОЕ НАПРЯЖЕНИЕ 100В ТАНГО-ОП/ГР100 | ШТ | 4 | 431.42 | 1725,68
76 | 1604-403-Д | УСИЛИТЕЛЬ, НОМИНАЛЬНОЕ ВЫХОДНОЕ НАПРЯЖЕНИЕ 20В ТАНГО-ОП/ГР20 | ШТ | 2 | 197.58 | 395,16
77 | 1604-404-Д | ОПОВЕЩАТЕЛЬ ПОЖАРНЫЙ РЕЧЕВОЙ ТАНГО-ОП1-Т (ПАССИВНАЯ КОЛОНКА С ТРАНСФОРМАТОРНЫМ ВХОДОМ), НАСТЕННОГО ИСПОЛНЕНИЯ | ШТ | 161 | 37.05 | 5965,05
78 | 1604-405-Д | ОПОВЕЩАТЕЛЬ ПОЖАРНЫЙ РЕЧЕВОЙ ТАНГО-ОП1 (АКТИВНАЯ КОЛОНКА), НАСТЕННЫЙ | ШТ | 1 | 37.45 | 37,45
79 | 1604-406-Д | СВЕТОВОЙ ОПОВЕЩАТЕЛЬ АСТО-12/1 "ВЫХОД", НАСТЕННЫЙ | ШТ | 72 | 30.56 | 2200,32
80 | 1604-407-Д | СВЕТОВОЙ ОПОВЕЩАТЕЛЬ АСТО-12/1 "ВЫХОД/СТРЕЛКА ВПРАВО-ВЛЕВО", НАСТЕННЫЙ | ШТ | 2 | 30.56 | 61,12
81 | 1604-408-Д | СВЕТОВОЙ ОПОВЕЩАТЕЛЬ АСТО-12/1 "СТРЕЛКА ВПРАВО", НАСТЕННЫЙ | ШТ | 2 | 30.56 | 61,12
82 | 1604-409-Д | СВЕТОВОЙ ОПОВЕЩАТЕЛЬ АСТО-12/1 "СТРЕЛКА ВЛЕВО", НАСТЕННЫЙ | ШТ | 6 | 30.56 | 183,36
83 | 1604-410-Д | ИСТОЧНИК БЕСПЕРЕБОЙНОГО ПИТАНИЯ ИРПА 124/3-12, КОРПУС ПОД ДВЕ АКБ ДО 40 АЧ | ШТ | 2 | 736.89 | 1473,78
84 | 1604-411-Д | АККУМУЛЯТОР 12В, 26 АЧ | ШТ | 2 | 161.92 | 323,84
85 | 1604-412-Д | АККУМУЛЯТОР 12В, 40 АЧ | ШТ | 2 | 233.92 | 467,84
|  | ИТОГО ОБОРУДОВАНИЕ |  |  |  | 15219
|  | ИТОГО ТРАНСПОРТ |  |  |  | 304
| СОСТАВИЛ | ______________________________ |  |  | А.А.ГАРКАВАЯ
|  | (должность служащего) | (подпись) |  | (инициалы,фамилия)
| ПРОВЕРИЛ | ______________________________ |  |  | Н.В.МАКСИМОВИЧ
|  | (должность служащего) | (подпись) |  | (инициалы,фамилия)

## 7046-1-4006-T3
РАЗРАБОТЧИК |  | RSTC.smeta версия 24.10
|  |  |  | ШИФР | 20.003.0.19
ГОРОД-СПУТНИК СМОЛЕВИЧИ. КВАРТАЛ N2. ДЕТСКИЙ САД ПО ГЕНЕРАЛЬНОМУ ПЛАНУ N 19. СТАДИЯ С
РАБОЧАЯ ДОКУМЕНТАЦИЯ
СМЕТНАЯ ДОКУМЕНТАЦИЯ
ТИТУЛЬНЫЙ ЛИСТ ДЛЯ ЛОКАЛЬНОЙ СМЕТЫ (ЛОКАЛЬНОГО СМЕТНОГО РАСЧЕТА) № 4006
СМЕТНАЯ СТОИМОСТЬ В ЦЕНАХ НА 1 ДЕКАБРЯ 2024г.
48,713 ТЫСЯЧ БЕЛОРУССКИХ РУБЛЕЙ
ЗАКАЗЧИК |  | УП "УКС МИНГОРИСПОЛКОМА"
МИНСК-2025

## 7046-1-4007-S0
НАИМЕНОВАНИЕ ОБЪЕКТА |  | ГОРОД-СПУТНИК СМОЛЕВИЧИ. КВАРТАЛ N2. ДЕТСКИЙ САД ПО ГЕНЕРАЛЬНОМУ ПЛАНУ N 19. СТАДИЯ С
КОД ОБЪЕКТА |  | 20.003.0.19
НАИМЕНОВАНИЕ ЗДАНИЯ, СООРУЖЕНИЯ |  | ЗДАНИЕ ДЕТСКОГО САДА
ШИФР ЗДАНИЯ, СООРУЖЕНИЯ |  | 20.003.0.19
КОМПЛЕКТ ЧЕРТЕЖЕЙ |  | УС9
ЛОКАЛЬНАЯ СМЕТА (ЛОКАЛЬНЫЙ СМЕТНЫЙ РАСЧЕТ) № 4007
(НОРМЫ 2022г.)
ВНУТРЕННЯЯ ТЕЛЕФОНИЗАЦИЯ
СОСТАВЛЕНА В ЦЕНАХ НА 1 ДЕКАБРЯ 2024г. | [8 empty] | СТОИМОСТЬ 22,848 ТЫСЯЧ БЕЛОРУССКИХ РУБЛЕЙ
№ п/п | ОБОСНОВАНИЕ | НАИМЕНОВАНИЕ РАБОТ, РЕСУРСОВ, РАСХОДОВ | ЕДИНИЦА ИЗМЕРЕ- НИЯ | СТОИМОСТЬ ЕДИНИЦЫ ИЗМЕРЕНИЯ/ВСЕГО, БЕЛОРУССКИХ РУБЛЕЙ
|  |  |  | ЗАРАБОТНАЯ ПЛАТА | ЭКСПЛУАТАЦИЯ МАШИН И МЕХАНИЗМОВ |  | МАТЕРИАЛЫ, ИЗДЕЛИЯ, КОНСТРУКЦИИ (ОБОРУДОВА- НИЕ, МЕБЕЛЬ) | ТРАНС-ПОРТ | ОБЩАЯ СТОИМОСТЬ
|  |  | КОЛИ- ЧЕСТВО |  | ВСЕГО | В ТОМ ЧИСЛЕ ЗАРАБОТ- НАЯ ПЛАТА МАШИ- НИСТОВ
1 | 2 | 3 | 4 | 5 | 6 | 7 | 8 | 9 | 10
| НАЧИСЛЕНИЯ: | ОХР и ОПР/ПЛАНОВАЯ ПРИБЫЛЬ (%):Н10=78.64/70.75
| НАЧИСЛЕНИЯ: | ОХР и ОПР/ПЛАНОВАЯ ПРИБЫЛЬ (%):Н15=38.44/37.3
| НАЧИСЛЕНИЯ: | ОХР и ОПР/ПЛАНОВАЯ ПРИБЫЛЬ (%):Н16=59.57/40.54
| НАЧИСЛЕНИЯ: | ОХР и ОПР/ПЛАНОВАЯ ПРИБЫЛЬ (%):Н17=76.38/37.3
1. | ПРИМЕЧАНИЕ: | К ДЛЯ ОХР И ОПР/ПЛАНОВАЯ ПРИБЫЛЬ: 1.0000/1.0000
2. | ПРИМЕЧАНИЕ: | КОЭФФИЦИЕНТ К З/П (ПОСТАНОВЛЕНИЕ N5): 1.0000
3. | ПРИМЕЧАНИЕ: | БАЗА ТЕКУЩИХ ЦЕН (ВАРИАНТ A)
| Ж3-80-12 | ОБОРУДОВАНИЕ И ПРИБОРЫ
4. | ПРИМЕЧАНИЕ: | СМЕТНАЯ ДОКУМЕНТАЦИЯ СОСТАВЛЕНА НА ОСНОВАНИИ ФАЙЛА "МОНИТОРИНГ 08.01.2025", РАЗМЕЩЁННОГО НА ГЛАВНОЙ СТРАНИЦЕ ИСС ГИС "ГОССТРОЙПОРТАЛ" В РАЗДЕЛЕ "НОВОСТИ"
5. | СУПАТС-Э | УПАТС НАСТЕННОГО ИСПОЛНЕНИЯ, В КОНФИГУРАЦИИ: ВНУТРЕННИХ АНАЛОГОВЫХ АБОНЕНТОВ - 24, ВНУТРЕННИХ ЦИФРОВЫХ АБОНЕНТОВ - 4. В СОСТАВЕ: БАЗОВЫЙ БЛОК; ДОЧЕРНИЙ МОДУЛЬ НА 4 ВНУТРЕННИЕ АНАЛОГОВЫЕ ЛИНИИ; ЦИФРОВОЙ СИСТЕМНЫЙ ТЕЛЕФОННЫЙ АППАРАТ | КОМПЛ 1 | - - | - - | - - | 5322.71 5322.71 | 106.45 106.45 | 5429.16 5429.16
6. | Ц10-150-1 К=0,042 (Н15) Н0=0.042 | МОНТАЖ ЭАТС ЕМКОСТЬЮ ДО 500 НОМЕРОВ (21 НОМЕР) | КОМПЛ. 1 | 17.25 17.25 | 10.84 10.84 | 7.24 7.24 | 13.86 13.86 | 0.82 0.82 | 42.77 42.77
7. | Ц10-150-2 К=0,042 (Н15) Н0=0.042 | ЭЛЕКТРИЧЕСКАЯ ПРОВЕРКА, НАСТРОЙКА И ТРЕНИРОВКА ЭАТС ЕМКОСТЬЮ ДО 500 НОМЕРОВ (21 НОМЕР) | КОМПЛ. 1 | 366.06 366.06 | 21.09 21.09 | - - | - - | - - | 387.15 387.15
8. | ПРИМЕЧАНИЕ: | СИСТЕМА БЕСПЕРЕБОЙНОГО ПИТАНИЯ
9. | СС-Э | СТАБИЛИЗАТОР (ПО ТИПУ 1/Ф SDR-3000VA) | ШТ 1 | - - | - - | - - | 354.00 354.00 | 7.08 7.08 | 361.08 361.08
10. | Ц10-712-8 (Н15) | МОНТАЖ СТАБИЛИЗАТОРА | ШТ. 1 | 7.21 7.21 | - - | - - | - - | - - | 7.21 7.21
11. | САКК-28АЧ-Э | АККУМУЛЯТОР 12 В, 28 АЧ | ШТ 4 | - - | - - | - - | 230.00 920.00 | 4.60 18.40 | 234.60 938.40
12. | 5/20-40/СКЛММ-Э П.13687 | КЛЕММА ДЛЯ АКБ "+" И "-" | КОМПЛ 4 | - - | - - | - - | 10.52 42.08 | 0.60 2.40 | 11.12 44.48
13. | Ц11-31-1 (Н15) | МОНТАЖ АККУМУЛЯТОРОВ | ШТ. 4 | 7.22 28.88 | - - | - - | 0.14 0.56 | 0.01 0.04 | 7.37 29.48
14. | ПРИМЕЧАНИЕ: | КРОССОВОЕ ОБОРУДОВАНИЕ
15. | 5/60-70/СШК-АЕ-Э П.2038 | ШКАФ АЕ 400Х500Х210 ММ ДО 400 ПАР С ПОЛКАМИ ДЛЯ ВОЗМОЖНОСТИ УСТАНОВКИ 4 АКБ | ШТ 1 | - - | - - | - - | 204.68 204.68 | 11.73 11.73 | 216.41 216.41
16. | Ц10-901-5 (Н17) | ШКАФ НАСТЕННЫЙ РАЗМЕРАМИ ДО 640 Х 840 ММ | 10 ШТ. 0.1 | 272.13 27.21 | 8.72 0.87 | 3.82 0.38 | 19.30 1.93 | 1.81 0.18 | 301.96 30.19
17. | 5/20-30-2/СКЗ-Э П.2427 | КОМПЛЕКТ ДЛЯ ЗАЗЕМЛЕНИЯ МОНТАЖНОГО ШКАФА | ШТ 1 | - - | - - | - - | 21.23 21.23 | 1.22 1.22 | 22.45 22.45
18. | 5/10-10-80-6/СК-UTP-Э П.8689 | КАБЕЛЬ TVT UTP, 4 ПАРЫ, КАТ.5Е, PVC, 3,0 М, СЕРЫЙ | ШТ 7 | - - | - - | - - | 8.10 56.70 | 0.46 3.22 | 8.56 59.92
19. | Ц10-137-1 (Н15) | ПЕРЕМЫЧКИ КАБЕЛЬНЫЕ ДЛИНОЙ ДО 6 М | 100 ПЕРЕМЫЧЕК 0.07 | 334.37 23.41 | - - | - - | - - | - - | 334.37 23.41
20. | 5/60-80-1-3/СН-8P8C-Э П.13191 | КОННЕКТОР RJ-45, 8P8C, КАТ.5Е | ШТ 7 | - - | - - | - - | 0.14 0.98 | 0.01 0.07 | 0.15 1.05
21. | Ц10-65-3 (Н15) | МОНТАЖ РАЗЪЕМОВ | 10 РАЗЪЕМОВ 0.7 | 2.24 1.57 | - - | - - | - - | - - | 2.24 1.57
22. | 5/60-20-2/С512-900-Э | КОРОБКА РАСПРЕДЕЛИТЕЛЬНАЯ НА 30 ПАР KRONECTION BOX I | ШТ. 1 | - - | - - | - - | 77.30 77.30 | 4.43 4.43 | 81.73 81.73
23. | Ц10-898-12 (Н17) | КОРОБКА РАСПРЕДЕЛИТЕЛЬНАЯ НАСТЕННАЯ НА КАБЕЛЕ С ПЛАСТМАССОВОЙ ОБОЛОЧКОЙ | 10 КОРОБОК 0.1 | 278.68 27.87 | 147.57 14.76 | 48.61 4.86 | 78.10 7.81 | 9.87 0.99 | 514.22 51.43
24. | 5/60-60/СПЛНТ-Э П.10745 | ПЛИНТ (ПО ТИПУ LSA PROFIL) 2/10 РАЗМЫКАЕМЫЙ, МАРКИРОВКА 0...9 | ШТ 6 | - - | - - | - - | 8.32 49.92 | 0.48 2.88 | 8.80 52.80
25. | 5/60-60/СН-МРМК-Э П.10624 | МОДУЛЬНАЯ РАМКА 2/10 С ТАБЛИЧКОЙ ДЛЯ АТС | ШТ 3 | - - | - - | - - | 2.74 8.22 | 0.16 0.48 | 2.90 8.70
26. | 5/60-60/СРВ-1П-Э П.10626 | РАЗМЫКАЮЩАЯ ВСТАВКА, ДЛЯ 1 ПАРЫ, ЦВЕТ СИНИЙ | ШТ 5 | - - | - - | - - | 0.60 3.00 | 0.03 0.15 | 0.63 3.15
27. | Ц10-65-3 (Н15) | МОНТАЖ ВСТАВКИ | 10 РАЗЪЕМОВ 0.5 | 2.24 1.12 | - - | - - | - - | - - | 2.24 1.12
28. | 5/10-10-80-11/СКШ-2М-Э П.13 | КОНТРОЛЬНЫЙ ШНУР С БАНАНОВЫМ ШТЕКЕРОМ, ДВУХПОЛЮСНЫЙ, 2 М | ШТ 1 | - - | - - | - - | 17.55 17.55 | 1.01 1.01 | 18.56 18.56
29. | Ц10-137-1 (Н15) | ПЕРЕМЫЧКИ КАБЕЛЬНЫЕ ДЛИНОЙ ДО 6 М | 100 ПЕРЕМЫЧЕК 0.01 | 334.37 3.34 | - - | - - | - - | - - | 334.37 3.34
30. | СТЛФН-Э | АППАРАТ ТЕЛЕФОННЫЙ СТАНДАРТНЫЙ (С КНОПОЧНЫМ НОМЕРОНАБИРАТЕЛЕМ, ДЛЯ РАБОТЫ С АВТОМАТИЧЕСКИМИ СТАНЦИЯМИ С НОМИНАЛЬНЫМ НАПРЯЖЕНИЕМ 60-48 В, СПОСОБ ПЕРЕДАЧИ НАБОРА НОМЕРА - ИМПУЛЬСНЫЙ И ЧАСТОТНЫЙ, В НАСТОЛЬНО-НАСТЕННОМ ИСПОЛНЕНИИ) В КОМПЛЕКТЕ С АБОНЕНТСКИМ ШНУРОМ | КОМПЛ 21 | - - | - - | - - | 46.45 975.45 | 0.93 19.53 | 47.38 994.98
31. | Ц10-111-1 (Н15) | АППАРАТЫ ТЕЛЕФОННЫЕ СИСТЕМЫ ЦБ ИЛИ АТС НАСТОЛЬНЫЕ | ШТ. 21 | 9.80 205.80 | - - | - - | 3.08 64.68 | 0.21 4.41 | 13.09 274.89
32. | 5/30-30-4-1-2-2/С551-23400-Э | РОЗЕТКА ТЕЛЕФОННАЯ | ШТ 22 | - - | - - | - - | 3.93 86.46 | 0.23 5.06 | 4.16 91.52
33. | 5/60-20-1/2 | БОКС КАБЕЛЬНЫЙ ТЕЛЕФОННЫЙ (КОРПУС АЛЮМИНИЕВЫЙ) ТИПА БКТ-20 Х 2 | ШТ. 1 | - - | - - | - - | 73.95 73.95 | 4.24 4.24 | 78.19 78.19
34. | Ц10-898-12 (Н17) | МОНТАЖ БОКСА КАБЕЛЬНОГО ТЕЛЕФОННОГО | 10 КОРОБОК 0.1 | 278.68 27.87 | 147.57 14.76 | 48.61 4.86 | 78.10 7.81 | 9.87 0.99 | 514.22 51.43
35. | 5/60-20-2/С512-700Э | КОРОБКА ТЕЛЕФОННАЯ РАСПРЕДЕЛИТЕЛЬНАЯ КРТН ЕМК.10Х2 | ШТ. 1 | - - | - - | - - | 12.90 12.90 | 0.74 0.74 | 13.64 13.64
36. | Ц10-898-12 (Н17) | КОРОБКА РАСПРЕДЕЛИТЕЛЬНАЯ НАСТЕННАЯ НА КАБЕЛЕ С ПЛАСТМАССОВОЙ ОБОЛОЧКОЙ | 10 КОРОБОК 0.1 | 278.68 27.87 | 147.57 14.76 | 48.61 4.86 | 78.10 7.81 | 9.87 0.99 | 514.22 51.43
37. | 5/20-40-7/СН-КП-Э П.13983 | КОРОБКА ПОДПОЛЬНАЯ ДЛЯ СКРЫТОЙ УСТАНОВКИ С КРЫШКОЙ ПОД ПОКРЫТИЕ ПОЛА В СОСТАВЕ: МОНТАЖНАЯ КОРОБКА МНК Q2-110, ЛЮК KD0 Q2 SK12 7011 В КОМПЛЕКТЕ С МЕТАЛЛИЧЕСКИМИ ФИКСАТОРАМИ | КОМПЛ 11 | - - | - - | - - | 265.82 2924.02 | 15.23 167.53 | 281.05 3091.55
38. | Ц10-901-9 (Н17) | ЯЩИК ПРОТЯЖНОЙ ИЛИ КОРОБКА РАЗМЕРОМ ДО 500 Х 500 ММ | 10 ШТ. 1.1 | 247.63 272.39 | 8.64 9.50 | 1.99 2.19 | 3.14 3.45 | 0.44 0.48 | 259.85 285.83
39. | Ц10-901-13 (Н17) | КРЫШКА ДЕКОРАТИВНАЯ И ДРУГИЕ МЕЛКИЕ ИЗДЕЛИЯ (БЕЗ ПРИСОЕДИНЕНИЯ ПРОВОДОВ) | 100 ШТ. 0.11 | 79.34 8.73 | - - | - - | 0.79 0.09 | 0.11 0.01 | 80.24 8.83
40. | 5/20-40-4/СН-КМ216-Э П.1991 | КОРОБКА МОНТАЖНАЯ КМ-216 | ШТ. 4 | - - | - - | - - | 1.14 4.56 | 0.07 0.28 | 1.21 4.84
|  | ИТОГО ПРЯМЫЕ ЗАТРАТЫ : |  | 1047 | 87 | 24 | 11264 | 365 | 12763
|  | ОХР и ОПР | [6 empty] | 566
|  | ПЛАНОВАЯ ПРИБЫЛЬ | [6 empty] | 400
|  | ИТОГО ПО ПТМ | [6 empty] | 13729
|  | ЗАТРАТЫ ТРУДА | [6 empty] | 79
|  | ЗАТРАТЫ ТРУДА МАШИНИСТОВ | [6 empty] | 2
| Ж3-80-11 | СЕТИ
41. | 5/10-10-80-1/С504-9900Э | КАБЕЛЬ МАРКИ ТПВ-АД, ЕМК. 1 Х 2 Х 0,5 | 1000 М 0.748 | - - | - - | - - | 1515.01 1133.23 | 86.81 64.93 | 1601.82 1198.16
42. | 5/10-10-80-1/СН-КЦТППЭП-10Э П.5452 | КАБЕЛЬ ТЕЛЕФОННЫЙ КЦТППЭП ЕМК. 10Х2Х0,5 | 1000 М 0.05 | - - | - - | - - | 2390.00 119.50 | 136.95 6.85 | 2526.95 126.35
43. | 5/10-10-80-1/СН-КЦТППЭП-20Э П.10721 | КАБЕЛЬ ТЕЛЕФОННЫЙ КЦТППЭП ЕМК. 20Х2Х0,5 | 1000 М 0.025 | - - | - - | - - | 4710.00 117.75 | 269.88 6.75 | 4979.88 124.50
44. | Ц8-912-1 (Н16) | КАБЕЛЬ ТРЕХ-ПЯТИЖИЛЬНЫЙ СЕЧЕНИЕМ ЖИЛЫ ДО 6 ММ2 В ПРОЛОЖЕННЫХ ТРУБАХ, КОРОБАХ (КАБЕЛЬ-КАНАЛАХ) | 100 М 8.068627 | 183.40 1479.79 | 15.47 124.82 | 4.64 37.44 | 11.59 93.52 | 1.59 12.83 | 212.05 1710.95
45. | 5/20-30-3/С552-606-2Э | ЗАЖИМЫ (СКОБЫ, ПОЛОСКИ, ПРЯЖКИ) | 100 ШТ. 0.81 | - - | - - | - - | 0.90 0.73 | 0.05 0.04 | 0.95 0.77
46. | 5/20-30-1-4/С552-1409-10Э | СОЕДИНИТЕЛЬНЫЙ ИЗОЛИРУЮЩИЙ ЗАЖИМ СИЗ | 100 ШТ. 5.16 | - - | - - | - - | 2.10 10.84 | 0.12 0.62 | 2.22 11.46
47. | Ц10-896-1 (Н17) | КОМПЛЕКС ИЗМЕРЕНИЙ ПОСТОЯННЫМ ТОКОМ СМОНТИРОВАННЫХ ПАРНЫХ КАБЕЛЕЙ ДО И ПОСЛЕ ВКЛЮЧЕНИЯ В ОКОНЕЧНЫЕ УСТРОЙСТВА | 100 ПАР 0.3 | 181.07 54.32 | - - | - - | 3.71 1.11 | 0.32 0.10 | 185.10 55.53
48. | 5/10-20-40/СН-ПКСВ-Э П.5547 | ПРОВОД КРОССИРОВОЧНЫЙ ЕМК.2Х0,5 | М 30 | - - | - - | - - | 0.27 8.10 | 0.02 0.60 | 0.29 8.70
49. | Ц8-405-1 (Н16) | ПРОВОДА ПО УСТАНОВЛЕННЫМ СТАЛЬНЫМ КОНСТРУКЦИЯМ И ПАНЕЛЯМ, СЕЧЕНИЕ ДО 16 ММ2 | 100 М 0.294118 | 484.80 142.59 | 52.10 15.32 | 9.07 2.67 | 27.37 8.05 | 2.69 0.79 | 566.96 166.75
50. | 5/10-20-60-2/22 | ПРОВОД СИЛОВОЙ МАРКИ ПВ3 С МЕДНОЙ ЖИЛОЙ, С ПОЛИВИНИЛХЛОРИДНОЙ ИЗОЛЯЦИЕЙ, ПОВЫШЕННОЙ ГИБКОСТИ, СЕЧЕНИЕМ 10 ММ2, НА НАПРЯЖЕНИЕ 0,45 КВ | 1000 М 0.005 | - - | - - | - - | 3600.00 18.00 | 206.28 1.03 | 3806.28 19.03
51. | Ц8-472-10 (Н16) | ПРОВОДНИК ЗАЗЕМЛЯЮЩИЙ ИЗ МЕДНОГО ИЗОЛИРОВАННОГО ПРОВОДА СЕЧЕНИЕМ ДО 25 ММ2, ОТКРЫТО ПО СТРОИТЕЛЬНЫМ ОСНОВАНИЯМ | 100 М 0.048544 | 555.73 26.98 | 14.55 0.71 | 1.25 0.06 | 176.89 8.59 | 10.15 0.49 | 757.32 36.77
52. | 5/20-20-3-1/2 | ТРУБА ГЛАДКАЯ ЖЕСТКАЯ ПВХ, ДИАМЕТР 20 ММ | М 30 | - - | - - | - - | 0.78 23.40 | 0.04 1.20 | 0.82 24.60
53. | Ц8-904-1 (Н16) | ТРУБЫ ВИНИПЛАСТОВЫЕ ПО СТЕНАМ, ДИАМЕТР ДО 25 ММ | 100 М 0.29703 | 425.29 126.32 | 12.69 3.77 | 0.32 0.10 | 494.73 146.95 | 37.12 11.03 | 969.83 288.07
54. | 5/20-20-3-1/5 | ТРУБА ГЛАДКАЯ ЖЕСТКАЯ ПВХ, ДИАМЕТР 40 ММ | М 20 | - - | - - | - - | 2.17 43.40 | 0.12 2.40 | 2.29 45.80
55. | Ц8-904-2 (Н16) | ТРУБЫ ВИНИПЛАСТОВЫЕ ПО СТЕНАМ, ДИАМЕТР ДО 50 ММ | 100 М 0.19802 | 429.10 84.97 | 9.14 1.81 | 0.48 0.10 | 582.83 115.41 | 49.22 9.75 | 1070.29 211.94
56. | 6/40-10-10/С530-21900ЭЭ | ТРУБА ТЕХНИЧЕСКАЯ ИЗ ПОЛИЭТИЛЕНА ПЭ 63 SDR 26 НОМИНАЛЬНЫМ НАРУЖНЫМ ДИАМЕТРОМ 20 ММ И НОМИНАЛЬНОЙ ТОЛЩИНОЙ СТЕНКИ 1,0 ММ | 10 М 9.5 | - - | - - | - - | 5.80 55.10 | 0.33 3.14 | 6.13 58.24
57. | 6/40-10-10/С530-21901Э1 | ТРУБА ТЕХНИЧЕСКАЯ ИЗ ПОЛИЭТИЛЕНА ПЭ 63 SDR 26 НОМИНАЛЬНЫМ НАРУЖНЫМ ДИАМЕТРОМ 25 ММ И НОМИНАЛЬНОЙ ТОЛЩИНОЙ СТЕНКИ 1,5 ММ | 10 М 7.3 | - - | - - | - - | 9.02 65.85 | 0.52 3.80 | 9.54 69.64
58. | Ц8-410-101 (Н16) | ТРУБЫ ПОЛИЭТИЛЕНОВЫЕ ПО ОСНОВАНИЮ ПОЛА С КРЕПЛЕНИЕМ ДЮБЕЛЯМИ, ДИАМЕТР ДО 25 ММ | 100 М 1.663366 | 211.57 351.92 | 15.84 26.35 | 4.07 6.77 | 216.28 359.75 | 20.77 34.55 | 464.46 772.57
59. | 5/20-20-3-2/1 | ТРУБА ГОФРИРОВАННАЯ ПВХ ЛЕГКОГО ТИПА С ЗОНДОМ, ДИАМЕТРОМ 16 ММ | М 30 | - - | - - | - - | 0.26 7.80 | 0.01 0.30 | 0.27 8.10
60. | Ц8-904-1 (Н16) | ТРУБЫ ВИНИПЛАСТОВЫЕ ПО СТЕНАМ, ДИАМЕТР ДО 25 ММ | 100 М 0.29703 | 425.29 126.32 | 12.69 3.77 | 0.32 0.10 | 494.73 146.95 | 37.12 11.03 | 969.83 288.07
61. | 5/20-20-1/5 | КОРОБ ЭЛЕКТРОТЕХНИЧЕСКИЙ ИЗ ПВХ ПРЯМОЙ 25Х16 ММ | М 125 | - - | - - | - - | 1.37 171.25 | 0.08 10.00 | 1.45 181.25
62. | Ц8-423-2 (Н16) | КАБЕЛЬ-КАНАЛЫ ПВХ, СЕЧЕНИЕ ДО 25 Х 25 ММ | 100 М 1.213592 | 222.06 269.49 | 1.57 1.91 | - - | 72.00 87.38 | 7.40 8.98 | 303.03 367.76
63. | 5/20-20-1/С514-3945-Э | КОРОБ ЭЛЕКТРОТЕХНИЧЕСКИЙ ИЗ ПВХ ПРЯМОЙ 40Х20 ММ | М 10 | - - | - - | - - | 2.47 24.70 | 0.14 1.40 | 2.61 26.10
64. | 5/20-20-1/8 | КОРОБ ЭЛЕКТРОТЕХНИЧЕСКИЙ ИЗ ПВХ ПРЯМОЙ 40Х25 ММ | М 2 | - - | - - | - - | 2.47 4.94 | 0.14 0.28 | 2.61 5.22
65. | Ц8-423-3 (Н16) | КАБЕЛЬ-КАНАЛЫ ПВХ, СЕЧЕНИЕ ДО 100 Х 60 ММ | 100 М 0.116505 | 307.79 35.86 | 1.92 0.22 | - - | 136.80 15.94 | 15.46 1.80 | 461.97 53.82
66. | 5/20-20-3-5/СН-1604-305-Д П.2026 | СОЕДИНИТЕЛЬ ПВХ ГОФРИРОВАННЫЙ ДЛЯ ТРУБЫ ДИАМЕТРОМ 20 ММ | ШТ 8 | - - | - - | - - | 0.62 4.96 | 0.04 0.32 | 0.66 5.28
67. | 5/20-20-3-5/СН-1604-307-Д1 П.17853 | СОЕДИНИТЕЛЬ ПВХ ГОФРИРОВАННЫЙ ДЛЯ ТРУБЫ ДИАМЕТРОМ 40 ММ | ШТ 5 | - - | - - | - - | 1.19 5.95 | 0.07 0.35 | 1.26 6.30
|  | ИТОГО ПРЯМЫЕ ЗАТРАТЫ : |  | 2698 | 179 | 47 | 2800 | 195 | 5872
|  | ОХР и ОПР | [6 empty] | 1644
|  | ПЛАНОВАЯ ПРИБЫЛЬ | [6 empty] | 1111
|  | ИТОГО ПО ПТМ | [6 empty] | 8627
|  | ЗАТРАТЫ ТРУДА | [6 empty] | 215
|  | ЗАТРАТЫ ТРУДА МАШИНИСТОВ | [6 empty] | 3
| Ж3-80-90 | СТРОИТЕЛЬНО-МОНТАЖНЫЕ РАБОТЫ
68. | Е46-68-3 (Н10) | СВЕРЛЕНИЕ ОТВЕРСТИЙ ДИАМЕТРОМ ДО 40 ММ В СТЕНАХ ТОЛЩИНОЙ 380 ММ | 100 ОТВЕРСТИЙ 0.09 | 177.14 15.94 | 7.12 0.64 | - - | - - | - - | 184.26 16.58
69. | Е46-68-1 (Н10) | СВЕРЛЕНИЕ ОТВЕРСТИЙ ДИАМЕТРОМ ДО 40 ММ В СТЕНАХ ТОЛЩИНОЙ 125 ММ | 100 ОТВЕРСТИЙ 0.05 | 83.53 4.18 | 3.36 0.17 | - - | - - | - - | 86.89 4.35
70. | Е46-68-2 (Н10) | СВЕРЛЕНИЕ ОТВЕРСТИЙ ДИАМЕТРОМ ДО 40 ММ В СТЕНАХ ТОЛЩИНОЙ 150 ММ | 100 ОТВЕРСТИЙ 0.01 | 123.95 1.24 | 4.99 0.05 | - - | - - | - - | 128.94 1.29
71. | 1/10-170-10/С101-86726-20Э | СВЕРЛА ШНЕКОВЫЕ | ШТ. 0.3601 | - - | - - | - - | 7.65 2.75 | 1.08 0.39 | 8.73 3.14
72. | Ц8-155-1 (Н16) | ВЫПОЛНЕНИЕ РАБОТ ПО ЗАДЕЛКЕ ЗАЗОРОВ В СТЕНАХ (ПЕРЕГОРОДКАХ) С НОРМИРУЕМЫМ ПРЕДЕЛОМ ОГНЕСТОЙКОСТИ НЕГОРЮЧИМИ МАТЕРИАЛАМИ НА ВСЮ ТОЛЩИНУ КОНСТРУКЦИИ | ШТ. 15 | 6.53 97.95 | - - | - - | 2.14 32.10 | 0.31 4.65 | 8.98 134.70
73. | Ц8-155-1 (Н16) | ВЫПОЛНЕНИЕ РАБОТ ПО ЗАДЕЛКЕ ЗАЗОРОВ В ПЕРЕКРЫТИИ С НОРМИРУЕМЫМ ПРЕДЕЛОМ ОГНЕСТОЙКОСТИ НЕГОРЮЧИМИ МАТЕРИАЛАМИ НА ВСЮ ТОЛЩИНУ КОНСТРУКЦИИ | ШТ. 4 | 6.53 26.12 | - - | - - | 2.14 8.56 | 0.31 1.24 | 8.98 35.92
74. | Е46-74-1 (Н10) | УСТРОЙСТВО ШТРАБ В СТЕНАХ ПЛОЩАДЬЮ СЕЧЕНИЯ ДО 20 СМ2 (25 Х 25 ММ) | 100 М 0.3 | 173.02 51.91 | 8.99 2.70 | - - | - - | - - | 182.01 54.61
75. | 1/10-170-10/С101-86726-2Э | БУР SDS D8 Х 160 ММ | ШТ. 0.225 | - - | - - | - - | 1.96 0.44 | 0.28 0.06 | 2.24 0.50
76. | 1/10-170-2/20 | ДИСК АЛМАЗНЫЙ ОТРЕЗНОЙ ДЛЯ РЕЗКИ КАМНЯ, БЕТОНА ДИАМЕТРОМ 230 ММ | ДИСК 0.225 | - - | - - | - - | 27.15 6.11 | 3.84 0.86 | 30.99 6.97
77. | 1/10-170-60/80 | ЗУБИЛО ПЛОСКОЕ SDS+ РАЗМЕРОМ 22Х250 ММ | ШТ. 0.06 | - - | - - | - - | 3.66 0.22 | 0.52 0.03 | 4.18 0.25
|  | ИТОГО ПРЯМЫЕ ЗАТРАТЫ : |  | 197 | 4 | - | 51 | 7 | 259
|  | ОХР и ОПР | [6 empty] | 132
|  | ПЛАНОВАЯ ПРИБЫЛЬ | [6 empty] | 102
|  | ИТОГО ПО ПТМ | [6 empty] | 493
|  | ЗАТРАТЫ ТРУДА | [6 empty] | 15
|  | ВСЕГО, В ТОМ ЧИСЛЕ | [6 empty] | 22848
|  | СТРОИТЕЛЬНЫЕ РАБОТЫ, ВСЕГО В ТОМ ЧИСЛЕ | [6 empty] | 198
|  | ЗАРАБОТНАЯ ПЛАТА | [6 empty] | 73
|  | ЭКСПЛУАТАЦИЯ МАШИН И МЕХАНИЗМОВ, ВСЕГО | [6 empty] | 4
|  | МАТЕРИАЛЫ, ИЗДЕЛИЯ, КОНСТРУКЦИИ | [6 empty] | 10
|  | ТРАНСПОРТ | [6 empty] | 1
|  | ОХР и ОПР | [6 empty] | 58
|  | ПЛАНОВАЯ ПРИБЫЛЬ | [6 empty] | 52
|  | МОНТАЖНЫЕ РАБОТЫ, ВСЕГО В ТОМ ЧИСЛЕ | [6 empty] | 14927
|  | ЗАРАБОТНАЯ ПЛАТА | [6 empty] | 3869
|  | ЭКСПЛУАТАЦИЯ МАШИН И МЕХАНИЗМОВ, ВСЕГО | [6 empty] | 265
|  | В ТОМ ЧИСЛЕ ЗАРАБОТНАЯ ПЛАТА МАШИНИСТОВ | [6 empty] | 72
|  | МАТЕРИАЛЫ, ИЗДЕЛИЯ, КОНСТРУКЦИИ | [6 empty] | 6531
|  | ТРАНСПОРТ | [6 empty] | 415
|  | ОХР и ОПР | [6 empty] | 2286
|  | ПЛАНОВАЯ ПРИБЫЛЬ | [6 empty] | 1561
|  | ОБОРУДОВАНИЕ, МЕБЕЛЬ, ИНВЕНТАРЬ | [6 empty] | 7572
|  | ТРАНСПОРТ | [6 empty] | 151
|  | ЗАТРАТЫ ТРУДА РАБОЧИХ | [6 empty] | 309
|  | ЗАТРАТЫ ТРУДА МАШИНИСТОВ | [6 empty] | 5
|  | СОСТАВИЛ | ____________________ |  |  |  |  | М.Н.ПАВЛОВИЧ
|  |  | (должность служащего) |  |  | (подпись) |  | (инициалы,фамилия)
|  | ПРОВЕРИЛ | ____________________ |  |  |  |  | Н.В.МАКСИМОВИЧ
|  |  | (должность служащего) |  |  | (подпись) |  | (инициалы,фамилия)

## 7046-1-4007-T0
НАИМЕНОВАНИЕ ОБЪЕКТА: ГОРОД-СПУТНИК СМОЛЕВИЧИ. КВАРТАЛ N2. ДЕТСКИЙ САД ПО ГЕНЕРАЛЬНОМУ ПЛАНУ N 19. СТАДИЯ С
КОД ОБЪЕКТА: 20.003.0.19
НАИМЕНОВАНИЕ ЗДАНИЯ, СООРУЖЕНИЯ: ЗДАНИЕ ДЕТСКОГО САДА
ШИФР ЗДАНИЯ, СООРУЖЕНИЯ: 20.003.0.19
КОМПЛЕКТ ЧЕРТЕЖЕЙ: УС9
ИСХОДНЫЕ ДАННЫЕ ПО ЛОКАЛЬНОЙ СМЕТЕ (ЛОКАЛЬНОМУ СМЕТНОМУ РАСЧЕТУ) № 4007
(НОРМЫ 2022г.)
ВНУТРЕННЯЯ ТЕЛЕФОНИЗАЦИЯ
СОСТАВЛЕНА В ЦЕНАХ НА 1 ДЕКАБРЯ 2024г.
№ П/П | ТЕКСТ
1 | 2
1 | L3'7046'1'4007'S0B0Q0Q1T0T3'2'1'ВНУТРЕННЯЯ ТЕЛЕФОНИЗАЦИЯ'УС9'М.Н.ПАВЛОВИЧ'Н.В.МАКСИМОВИЧ*
2 | Ж3-80-12'ОБОРУДОВАНИЕ И ПРИБОРЫ'ШТ*
3 | БСУПАТС-Э'6416:1,0045:1,2##'=14'УПАТС НАСТЕННОГО ИСПОЛНЕНИЯ, В КОНФИГУРАЦИИ: ВНУТРЕННИХ АНАЛОГОВЫХ АБОНЕНТОВ - 24, ВНУТРЕННИХ ЦИФРОВЫХ АБОНЕНТОВ - 4. В СОСТАВЕ: БАЗОВЫЙ БЛОК; ДОЧЕРНИЙ МОДУЛЬ НА 4 ВНУТРЕННИЕ АНАЛОГОВЫЕ ЛИНИИ; ЦИФРОВОЙ СИСТЕМНЫЙ ТЕЛЕФОННЫЙ АППАРАТ###'КОМПЛ''2799=5322,71_0*
4 | БСС-Э'424,8:1,2##'=14'СТАБИЛИЗАТОР (ПО ТИПУ 1/Ф SDR-3000VA)###'ШТ''2799=354_0*
5 | БСАКК-28АЧ-Э'276:1,2##'=14'АККУМУЛЯТОР 12 В, 28 АЧ###'ШТ''2799=230_0*
6 | БСКЛММ-Э'10,52##'=12'КЛЕММА ДЛЯ АКБ "+" И "-"###'КОМПЛ''2801=<5/20-40>/2900=3/2799=10,52_0*
7 | БСШК-АЕ-Э'204,68##'=12'ШКАФ АЕ 400Х500Х210 ММ ДО 400 ПАР С ПОЛКАМИ ДЛЯ ВОЗМОЖНОСТИ УСТАНОВКИ 4 АКБ###'ШТ''2801=<5/60-70>/2900=3/2799=204,68_0*
8 | БСКЗ-Э'21,23##'=12'КОМПЛЕКТ ДЛЯ ЗАЗЕМЛЕНИЯ МОНТАЖНОГО ШКАФА###'ШТ''2801=<5/20-30-2>/2900=3/2799=21,23_0*
9 | БСК-UTP-Э'2,7.3##'=12'КАБЕЛЬ TVT UTP, 4 ПАРЫ, КАТ.5Е, PVC, 3,0 М, СЕРЫЙ###'ШТ''2801=<5/10-10-80-6>/2900=3/2799=8,1_0*
10 | БСН-8P8C-Э'0,14##'=12'КОННЕКТОР RJ-45, 8P8C, КАТ.5Е###'ШТ''2801=<5/60-80-1-3>/2900=3/2799=0,14_0*
11 | БС512-900-Э#С512-900'77,3##'=12'КОРОБКА РАСПРЕДЕЛИТЕЛЬНАЯ НА 30 ПАР KRONECTION BOX I###'ШТ.''2801=<5/60-20-2>/2900=5/2799=77,3_0*
12 | БСПЛНТ-Э'8,32##'=12'ПЛИНТ (ПО ТИПУ LSA PROFIL) 2/10 РАЗМЫКАЕМЫЙ, МАРКИРОВКА 0...9###'ШТ''2801=<5/60-60>/2900=3/2799=8,32_0*
13 | БСН-МРМК-Э'2,74##'=12'МОДУЛЬНАЯ РАМКА 2/10 С ТАБЛИЧКОЙ ДЛЯ АТС###'ШТ''2801=<5/60-60>/2900=3/2799=2,74_0*
14 | БСРВ-1П-Э'0,6##'=12'РАЗМЫКАЮЩАЯ ВСТАВКА, ДЛЯ 1 ПАРЫ, ЦВЕТ СИНИЙ###'ШТ''2801=<5/60-60>/2900=3/2799=0,6_0*
15 | БСКШ-2М-Э'17,55##'=12'КОНТРОЛЬНЫЙ ШНУР С БАНАНОВЫМ ШТЕКЕРОМ, ДВУХПОЛЮСНЫЙ, 2 М###'ШТ''2801=<5/10-10-80-11>/2900=3/2799=17,55_0*
16 | БСТЛФН-Э'55,74:1,2##'=14'АППАРАТ ТЕЛЕФОННЫЙ СТАНДАРТНЫЙ (С КНОПОЧНЫМ НОМЕРОНАБИРАТЕЛЕМ, ДЛЯ РАБОТЫ С АВТОМАТИЧЕСКИМИ СТАНЦИЯМИ С НОМИНАЛЬНЫМ НАПРЯЖЕНИЕМ 60-48 В, СПОСОБ ПЕРЕДАЧИ НАБОРА НОМЕРА - ИМПУЛЬСНЫЙ И ЧАСТОТНЫЙ, В НАСТОЛЬНО-НАСТЕННОМ ИСПОЛНЕНИИ) В КОМПЛЕКТЕ С АБОНЕНТСКИМ ШНУРОМ###'КОМПЛ''2799=46,45_0*
17 | БС551-23400-Э#С551-23400'3,93##'=12'РОЗЕТКА ТЕЛЕФОННАЯ###'ШТ''2801=<5/30-30-4-1-2-2>/2900=5/2799=3,93_0*
18 | БСН-КП-Э'265,82##'=12'КОРОБКА ПОДПОЛЬНАЯ ДЛЯ СКРЫТОЙ УСТАНОВКИ С КРЫШКОЙ ПОД ПОКРЫТИЕ ПОЛА В СОСТАВЕ: МОНТАЖНАЯ КОРОБКА МНК Q2-110, ЛЮК KD0 Q2 SK12 7011 В КОМПЛЕКТЕ С МЕТАЛЛИЧЕСКИМИ ФИКСАТОРАМИ###'КОМПЛ''2801=<5/20-40-7>/2900=3/2799=265,82_0*
19 | БСН-КМ216-Э'1,14##'=12'КОРОБКА МОНТАЖНАЯ КМ-216###'ШТ.''2801=<5/20-40-4>/2900=3/2799=1,14_0*
20 | БС511-200#С511-200'73,95##'=12'БОКС КАБЕЛЬНЫЙ ТЕЛЕФОННЫЙ (КОРПУС АЛЮМИНИЕВЫЙ) ТИПА БКТ-20 Х 2###'ШТ.''2900=5/2799=73,95_0*
21 | БС512-700Э#С512-700'12,9##'=12'КОРОБКА ТЕЛЕФОННАЯ РАСПРЕДЕЛИТЕЛЬНАЯ КРТН ЕМК.10Х2###'ШТ.''2801=<5/60-20-2>/2900=5/2799=12,9_0*
22 | БС504-9900Э#С504-9900'1515,01##'=12'КАБЕЛЬ МАРКИ ТПВ-АД, ЕМК. 1 Х 2 Х 0,5###'1000 М''2801=<5/10-10-80-1>/2900=5/2799=1515,01_0*
23 | БС552-1409-10Э#С552-1409-10'2,1##'=12'СОЕДИНИТЕЛЬНЫЙ ИЗОЛИРУЮЩИЙ ЗАЖИМ СИЗ###'100 ШТ.''2801=<5/20-30-1-4>/2900=5/2799=2,1_0*
24 | БС552-606-2Э#С552-606-2'0,9##'=12'ЗАЖИМЫ (СКОБЫ, ПОЛОСКИ, ПРЯЖКИ)###'100 ШТ.''2801=<5/20-30-3>/2900=5/2799=0,9_0*
25 | БСН-КЦТППЭП-10Э'2,39.1000##'=12'КАБЕЛЬ ТЕЛЕФОННЫЙ КЦТППЭП ЕМК. 10Х2Х0,5###'1000 М''2801=<5/10-10-80-1>/2900=3/2799=2390_0*
26 | БСН-КЦТППЭП-20Э'4710##'=12'КАБЕЛЬ ТЕЛЕФОННЫЙ КЦТППЭП ЕМК. 20Х2Х0,5###'1000 М''2801=<5/10-10-80-1>/2900=3/2799=4710_0*
27 | БСН-ПКСВ-Э'0,27##'=12'ПРОВОД КРОССИРОВОЧНЫЙ ЕМК.2Х0,5###'М''2801=<5/10-20-40>/2900=3/2799=0,27_0*
28 | БС544-8900#С544-8900'12,14##'=12'ЛЕНТА ЛИПКАЯ ИЗОЛЯЦИОННАЯ НА ПОЛИКАСИНОВОМ КОМПАУНДЕ МАРКИ ЛСЭПЛ, ШИРИНОЙ 20-30 ММ, ТОЛЩИНОЙ 0,14 - 0,19 ММ###'КГ''2900=3/2799=12,14_0*
29 | БС530-21900ЭЭ#С530-21900'5,8##'=12'ТРУБА ТЕХНИЧЕСКАЯ ИЗ ПОЛИЭТИЛЕНА ПЭ 63 SDR 26 НОМИНАЛЬНЫМ НАРУЖНЫМ ДИАМЕТРОМ 20 ММ И НОМИНАЛЬНОЙ ТОЛЩИНОЙ СТЕНКИ 1,0 ММ ###'10 М''2801=<6/40-10-10>/2900=5/2799=5,8_0*
30 | БС530-21901Э1#С530-21901'9,02##'=12'ТРУБА ТЕХНИЧЕСКАЯ ИЗ ПОЛИЭТИЛЕНА ПЭ 63 SDR 26 НОМИНАЛЬНЫМ НАРУЖНЫМ ДИАМЕТРОМ 25 ММ И НОМИНАЛЬНОЙ ТОЛЩИНОЙ СТЕНКИ 1,5 ММ ###'10 М''2801=<6/40-10-10>/2900=5/2799=9,02_0*
31 | БС514-3945-Э#С514-3945'2,47##'=12'КОРОБ ЭЛЕКТРОТЕХНИЧЕСКИЙ ИЗ ПВХ ПРЯМОЙ 40Х20 ММ ###'М''2801=<5/20-20-1>/2900=5/2799=2,47_0*
32 | БС552-702#С552-702'2,2##'=12'ЗАГЛУШКА У469###'10 ШТ.''2900=3/2799=2,2_0*
33 | БС552-703#С552-703'5##'=12'ЗАГЛУШКА У470###'10 ШТ.''2900=3/2799=5_0*
34 | БС514-14100#С514-14100'31,48##'=12'ПРОФИЛЬ (Z-ПРОФИЛЬ) МОНТАЖНЫЙ, ТИПА К239 У2###'ШТ.''2900=3/2799=31,48_0*
35 | БСН-1604-307-Д1'1,19##'=12'СОЕДИНИТЕЛЬ ПВХ ГОФРИРОВАННЫЙ ДЛЯ ТРУБЫ ДИАМЕТРОМ 40 ММ###'ШТ''2801=<5/20-20-3-5>/2900=3/2799=1,19_0*
36 | БС101-86726-2Э#С101-86726-2'1,96##'=13'БУР SDS D8 Х 160 ММ###'ШТ.''2801=<1/10-170-10>/2900=5/2799=1,96_0*
37 | БС101-1600-7#С101-1600-7'3,66##'=13'ЗУБИЛО ПЛОСКОЕ SDS+ РАЗМЕРОМ 22Х250 ММ###'ШТ.''2900=5/2799=3,66_0*
38 | БСН-1604-305-Д'0,62##'=12'СОЕДИНИТЕЛЬ ПВХ ГОФРИРОВАННЫЙ ДЛЯ ТРУБЫ ДИАМЕТРОМ 20 ММ###'ШТ''2801=<5/20-20-3-5>/2900=3/2799=0,62_0*
39 | БС101-86726-20Э#С101-86726-20'7,65##'=13'СВЕРЛА ШНЕКОВЫЕ###'ШТ.''2801=<1/10-170-10>/2900=5/2799=7,65_0*
40 | БС101-1900-7-Э'5,9##'=13'ШАЙБЫ СТРОИТЕЛЬНЫЕ ###'КГ''2801=<1/10-240-50-16>/2900=5/2799=5,9_0*
41 | РМ010201/М010410/М021104#М021143/М030401#М030402*
42 | Р101-148400#101-999-1460/101-1900-7#101-1900-7-Э*
43 | П'СМЕТНАЯ ДОКУМЕНТАЦИЯ СОСТАВЛЕНА НА ОСНОВАНИИ ФАЙЛА "МОНИТОРИНГ 08.01.2025", РАЗМЕЩЁННОГО НА ГЛАВНОЙ СТРАНИЦЕ ИСС ГИС "ГОССТРОЙПОРТАЛ" В РАЗДЕЛЕ "НОВОСТИ" *
44 | СУПАТС-Э'1'Ж1*
45 | Ц10-150-1#К=0,042'1'Н0=1:500.21'МОНТАЖ ЭАТС ЕМКОСТЬЮ ДО 500 НОМЕРОВ (21 НОМЕР)'КОМПЛ.''*
46 | Ц10-150-2#К=0,042'1'Н0=1:500.21'ЭЛЕКТРИЧЕСКАЯ ПРОВЕРКА, НАСТРОЙКА И ТРЕНИРОВКА ЭАТС ЕМКОСТЬЮ ДО 500 НОМЕРОВ (21 НОМЕР)'КОМПЛ.''*
47 | П'СИСТЕМА БЕСПЕРЕБОЙНОГО ПИТАНИЯ*
48 | СС-Э'1'Ж1*
49 | Ц10-712-8'1''МОНТАЖ СТАБИЛИЗАТОРА'ШТ.''*
50 | САКК-28АЧ-Э'4'Ж1*
51 | СКЛММ-Э#П.13687'4'Ж1*
52 | Ц11-31-1'4''МОНТАЖ АККУМУЛЯТОРОВ'ШТ.''*
53 | П'КРОССОВОЕ ОБОРУДОВАНИЕ*
54 | СШК-АЕ-Э#П.2038'1'Ж1*
55 | Ц10-901-5'1''ШКАФ НАСТЕННЫЙ РАЗМЕРАМИ ДО 640 Х 840 ММ'10 ШТ.''*
56 | СКЗ-Э#П.2427'1'Ж1*
57 | СК-UTP-Э#П.8689'7'Ж1*
58 | Ц10-137-1'7''ПЕРЕМЫЧКИ КАБЕЛЬНЫЕ ДЛИНОЙ ДО 6 М'100 ПЕРЕМЫЧЕК''*
59 | СН-8P8C-Э#П.13191'7'Ж1*
60 | Ц10-65-3'7''МОНТАЖ РАЗЪЕМОВ'10 РАЗЪЕМОВ''*
61 | С512-900-Э'1'Ж1*
62 | Ц10-898-12'1''КОРОБКА РАСПРЕДЕЛИТЕЛЬНАЯ НАСТЕННАЯ НА КАБЕЛЕ С ПЛАСТМАССОВОЙ ОБОЛОЧКОЙ'10 КОРОБОК''*
63 | СПЛНТ-Э#П.10745'6'Ж1*
64 | СН-МРМК-Э#П.10624'3'Ж1*
65 | СРВ-1П-Э#П.10626'5'Ж1*
66 | Ц10-65-3'5''МОНТАЖ ВСТАВКИ'10 РАЗЪЕМОВ''*
67 | СКШ-2М-Э#П.13'1'Ж1*
68 | Ц10-137-1'1''ПЕРЕМЫЧКИ КАБЕЛЬНЫЕ ДЛИНОЙ ДО 6 М'100 ПЕРЕМЫЧЕК''*
69 | СТЛФН-Э'21'Ж1*
70 | Ц10-111-1'21''АППАРАТЫ ТЕЛЕФОННЫЕ СИСТЕМЫ ЦБ ИЛИ АТС НАСТОЛЬНЫЕ'ШТ.''*
71 | С551-23400-Э'22'Ж1*
72 | С511-200'1'Ж1*
73 | Ц10-898-12'1''МОНТАЖ БОКСА КАБЕЛЬНОГО ТЕЛЕФОННОГО'10 КОРОБОК''*
74 | С512-700Э'1'Ж1*
75 | Ц10-898-12'1''КОРОБКА РАСПРЕДЕЛИТЕЛЬНАЯ НАСТЕННАЯ НА КАБЕЛЕ С ПЛАСТМАССОВОЙ ОБОЛОЧКОЙ'10 КОРОБОК''*
76 | СН-КП-Э#П.13983'11'Ж1*
77 | Ц10-901-9'11''ЯЩИК ПРОТЯЖНОЙ ИЛИ КОРОБКА РАЗМЕРОМ ДО 500 Х 500 ММ'10 ШТ.''*
78 | Ц10-901-13'11''КРЫШКА ДЕКОРАТИВНАЯ И ДРУГИЕ МЕЛКИЕ ИЗДЕЛИЯ (БЕЗ ПРИСОЕДИНЕНИЯ ПРОВОДОВ)'100 ШТ.''*
79 | СН-КМ216-Э#П.1991'4'Ж1*
80 | Ж3-80-11'СЕТИ'М*
81 | С504-9900Э'748'Ж1000*
82 | СН-КЦТППЭП-10Э#П.5452'50'Ж1000*
83 | СН-КЦТППЭП-20Э#П.10721'25'Ж1000*
84 | Ц8-912-1'(748+50+25):1,02''КАБЕЛЬ ТРЕХ-ПЯТИЖИЛЬНЫЙ СЕЧЕНИЕМ ЖИЛЫ ДО 6 ММ2 В ПРОЛОЖЕННЫХ ТРУБАХ, КОРОБАХ (КАБЕЛЬ-КАНАЛАХ)'100 М''*
85 | С552-606-2Э'81*
86 | С552-1409-10Э'516*
87 | Ц10-896-1'10+20''КОМПЛЕКС ИЗМЕРЕНИЙ ПОСТОЯННЫМ ТОКОМ СМОНТИРОВАННЫХ ПАРНЫХ КАБЕЛЕЙ ДО И ПОСЛЕ ВКЛЮЧЕНИЯ В ОКОНЕЧНЫЕ УСТРОЙСТВА'100 ПАР''*
88 | СН-ПКСВ-Э#П.5547'30'Ж1*
89 | Ц8-405-1'30:1,02'552-1230/552-1500/552-803/552-804/552-899/М330301'ПРОВОДА ПО УСТАНОВЛЕННЫМ СТАЛЬНЫМ КОНСТРУКЦИЯМ И ПАНЕЛЯМ, СЕЧЕНИЕ ДО 16 ММ2'100 М''*
90 | С507-27200'5'Ж1000*
91 | Ц8-472-10'5:1,03''ПРОВОДНИК ЗАЗЕМЛЯЮЩИЙ ИЗ МЕДНОГО ИЗОЛИРОВАННОГО ПРОВОДА СЕЧЕНИЕМ ДО 25 ММ2, ОТКРЫТО ПО СТРОИТЕЛЬНЫМ ОСНОВАНИЯМ'100 М''*
92 | С552-2002'30*
93 | Ц8-904-1'30:1,01''ТРУБЫ ВИНИПЛАСТОВЫЕ ПО СТЕНАМ, ДИАМЕТР ДО 25 ММ'100 М''*
94 | С552-2005'20*
95 | Ц8-904-2'20:1,01''ТРУБЫ ВИНИПЛАСТОВЫЕ ПО СТЕНАМ, ДИАМЕТР ДО 50 ММ'100 М''*
96 | С530-21900ЭЭ'95*
97 | С530-21901Э1'73*
98 | Ц8-410-101'(95+73):1,01''ТРУБЫ ПОЛИЭТИЛЕНОВЫЕ ПО ОСНОВАНИЮ ПОЛА С КРЕПЛЕНИЕМ ДЮБЕЛЯМИ, ДИАМЕТР ДО 25 ММ'100 М''*
99 | С552-2010'30*
100 | Ц8-904-1'30:1,01''ТРУБЫ ВИНИПЛАСТОВЫЕ ПО СТЕНАМ, ДИАМЕТР ДО 25 ММ'100 М''*
101 | С514-3930'125*
102 | Ц8-423-2'125:1,03''КАБЕЛЬ-КАНАЛЫ ПВХ, СЕЧЕНИЕ ДО 25 Х 25 ММ'100 М''*
103 | С514-3945-Э'10*
104 | С514-3945'2*
105 | Ц8-423-3'12:1,03''КАБЕЛЬ-КАНАЛЫ ПВХ, СЕЧЕНИЕ ДО 100 Х 60 ММ'100 М''*
106 | СН-1604-305-Д#П.2026'8*
107 | СН-1604-307-Д1#П.17853'5*
108 | Ж3-80-90'СТРОИТЕЛЬНО-МОНТАЖНЫЕ РАБОТЫ'ШТ*
109 | Е46-68-3'9'Ж100'СВЕРЛЕНИЕ ОТВЕРСТИЙ ДИАМЕТРОМ ДО 40 ММ В СТЕНАХ ТОЛЩИНОЙ 380 ММ'100 ОТВЕРСТИЙ''*
110 | Е46-68-1'5'Ж100'СВЕРЛЕНИЕ ОТВЕРСТИЙ ДИАМЕТРОМ ДО 40 ММ В СТЕНАХ ТОЛЩИНОЙ 125 ММ'100 ОТВЕРСТИЙ''*
111 | Е46-68-2'1'Ж100'СВЕРЛЕНИЕ ОТВЕРСТИЙ ДИАМЕТРОМ ДО 40 ММ В СТЕНАХ ТОЛЩИНОЙ 150 ММ'100 ОТВЕРСТИЙ''*
112 | С101-86726-20Э'(9.3,17+5.1,08+1.2,08):100*
113 | Ц8-155-1'15'Ж1/552-1606'ВЫПОЛНЕНИЕ РАБОТ ПО ЗАДЕЛКЕ ЗАЗОРОВ В СТЕНАХ (ПЕРЕГОРОДКАХ) С НОРМИРУЕМЫМ ПРЕДЕЛОМ ОГНЕСТОЙКОСТИ НЕГОРЮЧИМИ МАТЕРИАЛАМИ НА ВСЮ ТОЛЩИНУ КОНСТРУКЦИИ'ШТ.''*
114 | Ц8-155-1'4'Ж1/552-1606'ВЫПОЛНЕНИЕ РАБОТ ПО ЗАДЕЛКЕ ЗАЗОРОВ В ПЕРЕКРЫТИИ С НОРМИРУЕМЫМ ПРЕДЕЛОМ ОГНЕСТОЙКОСТИ НЕГОРЮЧИМИ МАТЕРИАЛАМИ НА ВСЮ ТОЛЩИНУ КОНСТРУКЦИИ'ШТ.''*
115 | Е46-74-1'30''УСТРОЙСТВО ШТРАБ В СТЕНАХ ПЛОЩАДЬЮ СЕЧЕНИЯ ДО 20 СМ2 (25 Х 25 ММ)'100 М''*
116 | С101-86726-2Э'30.0,75:100*
117 | С101-86752-1'30.0,75:100*
118 | С101-1600-7'30.0,2:100*
119 | L*

## 7046-1-4007-B0
НАИМЕНОВАНИЕ ОБЪЕКТА |  | ГОРОД-СПУТНИК СМОЛЕВИЧИ. КВАРТАЛ N2. ДЕТСКИЙ САД ПО ГЕНЕРАЛЬНОМУ ПЛАНУ N 19. СТАДИЯ С
КОД ОБЪЕКТА |  | 20.003.0.19
НАИМЕНОВАНИЕ ЗДАНИЯ, СООРУЖЕНИЯ |  | ЗДАНИЕ ДЕТСКОГО САДА
ШИФР ЗДАНИЯ, СООРУЖЕНИЯ |  | 20.003.0.19
КОМПЛЕКТ ЧЕРТЕЖЕЙ |  | УС9
ВЕДОМОСТЬ ОБЪЕМОВ И СТОИМОСТИ РАБОТ № 4007
(НОРМЫ 2022г.)
ВНУТРЕННЯЯ ТЕЛЕФОНИЗАЦИЯ
СОСТАВЛЕНА В ЦЕНАХ НА 1 ДЕКАБРЯ 2024г.
ОБОСНОВА- НИЕ | НАИМЕНОВАНИЕ ВИДОВ РАБОТ | ОБЪЕМ | СТОИМОСТЬ, ТЫС.РУБ.
|  |  | ЗАРАБОТНАЯ ПЛАТА | ЭКСПЛУАТА- ЦИЯ МАШИН И МЕХА- НИЗМОВ | МАТЕРИАЛЫ, ИЗДЕЛИЯ, КОНСТРУК- ЦИИ | ОБОРУДОВА- НИЕ,МЕБЕЛЬ, ИНВЕНТАРЬ | ОХР и ОПР | ПРОЧИЕ СРЕДСТВА | ВСЕГО
|  | ЕД.ИЗМ. | ТРУДОЕМ- КОСТЬ, ЧЕЛ.Ч. | В Т.Ч.З/П МАШИ- НИСТОВ | ТРАНСПОРТ | ТРАНСПОРТ | ПЛАНОВАЯ ПРИБЫЛЬ
1 | 2 | 3 | 4 | 5 | 6 | 7 | 8 | 9 | 10
Ж3-80-12 | ОБОРУДОВАНИЕ И ПРИБОРЫ | 102 | 1,047 | 0,087 | 3,692 | 7,572 | 0,566 | 0 | 13,729
|  | ШТ | 79 | 0,024 | 0,214 | 0,151 | 0,4
Ж3-80-11 | СЕТИ | 858 | 2,698 | 0,179 | 2,8 | 0 | 1,644 | 0 | 8,627
|  | М | 215 | 0,047 | 0,195 | 0 | 1,111
Ж3-80-90 | СТРОИТЕЛЬНО-МОНТАЖНЫЕ РАБОТЫ | 34 | 0,197 | 0,004 | 0,051 | 0 | 0,132 | 0 | 0,493
|  | ШТ | 15 | 0 | 0,007 | 0 | 0,102
| И Т О Г О | 0 | 3,942 | 0,27 | 6,543 | 7,572 | 2,342 | 0 | 22,849
|  |  | 309 | 0,071 | 0,416 | 0,151 | 1,613
| СОСТАВИЛ | ______________________________ | [5 empty] | М.Н.ПАВЛОВИЧ
|  | (должность служащего) |  |  |  | (подпись) |  | (инициалы,фамилия)
| ПРОВЕРИЛ | ______________________________ | [5 empty] | Н.В.МАКСИМОВИЧ
|  | (должность служащего) |  |  |  | (подпись) |  | (инициалы,фамилия)

## 7046-1-4007-Q1
НАИМЕНОВАНИЕ ОБЪЕКТА |  | ГОРОД-СПУТНИК СМОЛЕВИЧИ. КВАРТАЛ N2. ДЕТСКИЙ САД ПО ГЕНЕРАЛЬНОМУ ПЛАНУ N 19. СТАДИЯ С
КОД ОБЪЕКТА |  | 20.003.0.19
НАИМЕНОВАНИЕ ЗДАНИЯ, СООРУЖЕНИЯ |  | ЗДАНИЕ ДЕТСКОГО САДА
ШИФР ЗДАНИЯ, СООРУЖЕНИЯ |  | 20.003.0.19
КОМПЛЕКТ ЧЕРТЕЖЕЙ |  | УС9
ВЕДОМОСТЬ ОБЪЕМОВ РАБОТ И РАСХОДОВ РЕСУРСОВ С КОДАМИ РБ ДЛЯ ЛОКАЛЬНОЙ СМЕТЫ № 4007
(НОРМЫ 2022г.)
ВНУТРЕННЯЯ ТЕЛЕФОНИЗАЦИЯ
ОБОСНОВАНИЕ | НАИМЕНОВАНИЕ ВИДОВ | ЕДИНИЦА ИЗМЕРЕНИЯ | КОД | НАИМЕНОВАНИЕ РЕСУРСОВ | ЕД.ИЗМ. | КОЛИЧЕСТВО
| РАБОТ | ОБЪЕМ | РЕСУРСА
1 | 2 | 3 | 4 | 5 | 6 | 7
Ж3-80-12 | ОБОРУДОВАНИЕ И ПРИБОРЫ | ШТ 102
|  |  | 1-1 | ЗАТРАТЫ ТРУДА РАБОЧИХ | ЧЕЛ.Ч | 79.2047
|  |  | 1-3 | ЗАТРАТЫ ТРУДА МАШИНИСТОВ | ЧЕЛ.-Ч | 1.9096
|  |  | М030402 | ЛЕБЕДКИ ЭЛЕКТРИЧЕСКИЕ ТЯГОВЫМ УСИЛИЕМ ДО 12,26 (1,25) КН (Т) | МАШ.Ч | 4.466
|  |  | М170300 | МОНТАЖНАЯ МАШИНА ДЛЯ ВЫПОЛНЕНИЯ РАБОТ ПРИ ПРОКЛАДКЕ И МОНТАЖЕ КАБЕЛЯ НА БАЗЕ АВТОМОБИЛЯ ГАЗ-66 | МАШ.Ч | 1.104
|  |  | М171303 | МАЛЫЕ СРЕДСТВА ДЛЯ КОНТРОЛЯ | МАШ.Ч | 12.4148
|  |  | М331615* | ДРЕЛИ ЭЛЕКТРИЧЕСКИЕ | МАШ.Ч | 0.0294
|  |  | М331617 | СРЕДСТВА МАЛОЙ МЕХАНИЗАЦИИ | МАШ.Ч | 0.63756
|  |  | М331620* | ЭЛЕКТРОПАЯЛЬНИК | МАШ.Ч | 0.00336
|  |  | М400002 | АВТОМОБИЛЬ БОРТОВОЙ, ГРУЗОПОДЪЕМНОСТЬЮ ДО 8 Т | МАШ.Ч | 0.168
|  |  | 1 | Материалы для строительных работ
|  |  | 1/10 | Материалы для строительных работ общего назначения
|  |  | 1/10-110 | Лесоматериалы и пиломатериалы
|  |  | 1/10-110-50-20/565 | ДОСКИ НЕОБРЕЗНЫЕ ХВОЙНЫХ ПОРОД ДЛИНОЙ 4-6,5 М, ТОЛЩИНОЙ 32, 40 ММ, 3 СОРТА | М3 | 0.021
|  |  | 1/10-135 | Нефтепродукты, газы, химические материалы
|  |  | 1/10-135-20/75 | СМЕСЬ ПРОПАНА И БУТАНА ТЕХНИЧЕСКИХ | КГ | 0.309
|  |  | 1/10-160 | Пленки, полотна, ткани разные
|  |  | 1/10-160-20/15 | ВЕТОШЬ | КГ | 0.03
|  |  | 1/10-230 | Материалы для отделочных работ
|  |  | 1/10-230-45-10/165 | ЭМАЛЬ ПЕНТАФТАЛЕВАЯ ПФ-115, СЕРАЯ | КГ | 0.519
|  |  | 1/10-230-50-15/93 | УАЙТ-СПИРИТ | КГ | 4.5
|  |  | 1/10-235 | Изделия герметизирующие, уплотняющие, изолирующие
|  |  | 1/10-235-3/83 | НИТКИ СУРОВЫЕ | КГ | 0.012
|  |  | 1/10-235-20/681 | ИЗОЛЕНТА ПВХ (РАЗМЕРОМ 15 ММХ20 М) | М2 | 0.0315
|  |  | 1/10-235-20/757 | ЛЕНТА КЛЕЙКАЯ (СКОТЧ) ПРОЗРАЧНАЯ, КОРИЧНЕВАЯ ИЗ ПОЛИПРОПИЛЕНА, ШИРИНОЙ 48-50 ММ | М | 48.72
|  |  | 1/10-240 | Метизы и крепежные изделия
|  |  | 1/10-240-10-10/131 | БОЛТЫ СТРОИТЕЛЬНЫЕ | Т | 0.000112
|  |  | 1/10-240-15/250 | ВИНТЫ САМОНАРЕЗАЮЩИЕ С ПОЛУКРУГЛОЙ ГОЛОВКОЙ ДИАМЕТРОМ 6-10 ММ ДЛИНОЙ 50 ММ | КГ | 0.022
|  |  | 1/10-240-20/1 | ГАЙКИ СТРОИТЕЛЬНЫЕ | Т | 3.2e-05
|  |  | 1/10-240-50-16/С101-1900-7-Э | ШАЙБЫ СТРОИТЕЛЬНЫЕ | КГ | 0.016
|  |  | 1/10-240-55-10/75 | ШУРУПЫ С ПОЛУКРУГЛОЙ ГОЛОВКОЙ 5 Х 40 ММ | Т | 4.2e-05
|  |  | 1/10-240-55-10/999131 | ШУРУПЫ С ПОЛУКРУГЛОЙ ГОЛОВКОЙ (СРЕДНЯЯ ЦЕНА ПО ГРУППЕ), ОПРЕД. - 13 | Т | 2.7e-05
|  |  | 1/55 | Материалы специального назначения (кислотоупорные, огнеупорные и антикоррозионные)
|  |  | 1/55-50 | Материалы антикоррозионные и химически стойкие
|  |  | 1/55-50-20/35 | ЛАК БИТУМНЫЙ БТ-577 | КГ | 0.045
|  |  | 5 | Материалы для монтажных и специальных строительных работ
|  |  | 5/10 | Кабели, провода, муфты кабельные
|  |  | 5/10-10 | Кабели
|  |  | 5/10-10-80-6/СК-UTP-Э | КАБЕЛЬ TVT UTP, 4 ПАРЫ, КАТ.5Е, PVC, 3,0 М, СЕРЫЙ | ШТ | 7
|  |  | 5/10-10-80-11/СКШ-2М-Э | КОНТРОЛЬНЫЙ ШНУР С БАНАНОВЫМ ШТЕКЕРОМ, ДВУХПОЛЮСНЫЙ, 2 М | ШТ | 1
|  |  | 5/20 | Изделия для прокладки кабельных сетей
|  |  | 5/20-20 | Пластиковые системы для прокладки кабеля
|  |  | 5/20-20-3-4/10 | ТРУБКА МАРКИ ТВ-40 ВНУТРЕННИМ ДИАМЕТРОМ 5 ММ | КГ | 0.0042
|  |  | 5/20-30 | Материалы и изделия для монтажа кабелей и проводов
|  |  | 5/20-30-2/СКЗ-Э | КОМПЛЕКТ ДЛЯ ЗАЗЕМЛЕНИЯ МОНТАЖНОГО ШКАФА | ШТ | 1
|  |  | 5/20-30-3/20 | СКОБА К 142 У2 | 10 ШТ. | 4.2
|  |  | 5/20-30-3/26 | СКОБА К 148 П У2 | 10 ШТ. | 0.42
|  |  | 5/20-40 | Другие электромонтажные материалы
|  |  | 5/20-40/СКЛММ-Э | КЛЕММА ДЛЯ АКБ "+" И "-" | КОМПЛ | 4
|  |  | 5/20-40-4/СН-КМ216-Э | КОРОБКА МОНТАЖНАЯ КМ-216 | ШТ. | 4
|  |  | 5/20-40-4/11 | КОРОБКА МОНТАЖНАЯ (ПОДРОЗЕТНИК) | 100 ШТ. | 0.21
|  |  | 5/20-40-7/СН-КП-Э | КОРОБКА ПОДПОЛЬНАЯ ДЛЯ СКРЫТОЙ УСТАНОВКИ С КРЫШКОЙ ПОД ПОКРЫТИЕ ПОЛА В СОСТАВЕ: МОНТАЖНАЯ КОРОБКА МНК Q2-110, ЛЮК KD0 Q2 SK12 7011 В КОМПЛЕКТЕ С МЕТАЛЛИЧЕСКИМИ ФИКСАТОРАМИ | КОМПЛ | 11
|  |  | 5/30 | Материалы для электротехнических установок
|  |  | 5/30-30 | Электросиловые и электроосветительные установки
|  |  | 5/30-30-4-1-2-2/С551-23400-Э | РОЗЕТКА ТЕЛЕФОННАЯ | ШТ | 22
|  |  | 5/50 | Прокатно-тянутые изделия из цветных металлов и цветные металлы
|  |  | 5/50-70 | Сплавы из цветных металлов
|  |  | 5/50-70-2/6 | ПРИПОЙ ОЛОВЯННО-СВИНЦОВЫЙ БЕССУРЬМЯНИСТЫЙ В ЧУШКАХ, МАРКИ ПОС40 | Т | 0.00021
|  |  | 5/50-70-2/8 | ПРИПОЙ ОЛОВЯННО-СВИНЦОВЫЙ БЕССУРЬМЯНИСТЫЙ В ЧУШКАХ, МАРКИ ПОС30 | Т | 6e-05
|  |  | 5/50-70-3/7 | КАНИФОЛЬ СОСНОВАЯ ВЫСШЕГО СОРТА | КГ | 0.27
|  |  | 5/60 | Линейно-кабельные изделия связи
|  |  | 5/60-20 | Оконечные кабельные устройства
|  |  | 5/60-20-1/2 | БОКС КАБЕЛЬНЫЙ ТЕЛЕФОННЫЙ (КОРПУС АЛЮМИНИЕВЫЙ) ТИПА БКТ-20 Х 2 | ШТ. | 1
|  |  | 5/60-20-2/С512-700Э | КОРОБКА ТЕЛЕФОННАЯ РАСПРЕДЕЛИТЕЛЬНАЯ КРТН ЕМК.10Х2 | ШТ. | 1
|  |  | 5/60-20-2/С512-900-Э | КОРОБКА РАСПРЕДЕЛИТЕЛЬНАЯ НА 30 ПАР KRONECTION BOX I | ШТ. | 1
|  |  | 5/60-60 | Прочие материалы для линейно-кабельных систем связи
|  |  | 5/60-60/СН-МРМК-Э | МОДУЛЬНАЯ РАМКА 2/10 С ТАБЛИЧКОЙ ДЛЯ АТС | ШТ | 3
|  |  | 5/60-60/СПЛНТ-Э | ПЛИНТ (ПО ТИПУ LSA PROFIL) 2/10 РАЗМЫКАЕМЫЙ, МАРКИРОВКА 0...9 | ШТ | 6
|  |  | 5/60-60/СРВ-1П-Э | РАЗМЫКАЮЩАЯ ВСТАВКА, ДЛЯ 1 ПАРЫ, ЦВЕТ СИНИЙ | ШТ | 5
|  |  | 5/60-70 | Шкафы, стойки и полки для оборудования связи и передачи данных
|  |  | 5/60-70/СШК-АЕ-Э | ШКАФ АЕ 400Х500Х210 ММ ДО 400 ПАР С ПОЛКАМИ ДЛЯ ВОЗМОЖНОСТИ УСТАНОВКИ 4 АКБ | ШТ | 1
|  |  | 5/60-80 | Оборудование для передачи данных, ЛВС и ВОЛС
|  |  | 5/60-80-1-3/СН-8P8C-Э | КОННЕКТОР RJ-45, 8P8C, КАТ.5Е | ШТ | 7
|  |  | 5/90 | Прочие материалы для монтажных и специальных строительных работ
|  |  | 5/90-10 | Дюбели для крепления электромонтажных изделий
|  |  | 5/90-10/3 | ДЮБЕЛЬ МОНТАЖНЫЙ У656 У3 | 10 ШТ. | 0.42
|  |  | 5/90-10/4 | ДЮБЕЛЬ МОНТАЖНЫЙ У658 | 10 ШТ. | 5.4
Прочие
|  |  | САКК-28АЧ-Э | АККУМУЛЯТОР 12 В, 28 АЧ | ШТ | 4
|  |  | СС-Э | СТАБИЛИЗАТОР (ПО ТИПУ 1/Ф SDR-3000VA) | ШТ | 1
|  |  | СТЛФН-Э | АППАРАТ ТЕЛЕФОННЫЙ СТАНДАРТНЫЙ (С КНОПОЧНЫМ НОМЕРОНАБИРАТЕЛЕМ, ДЛЯ РАБОТЫ С АВТОМАТИЧЕСКИМИ СТАНЦИЯМИ С НОМИНАЛЬНЫМ НАПРЯЖЕНИЕМ 60-48 В, СПОСОБ ПЕРЕДАЧИ НАБОРА НОМЕРА - ИМПУЛЬСНЫЙ И ЧАСТОТНЫЙ, В НАСТОЛЬНО-НАСТЕННОМ ИСПОЛНЕНИИ) В КОМПЛЕКТЕ С АБОНЕНТСКИМ ШНУРОМ | КОМПЛ | 21
|  |  | СУПАТС-Э | УПАТС НАСТЕННОГО ИСПОЛНЕНИЯ, В КОНФИГУРАЦИИ: ВНУТРЕННИХ АНАЛОГОВЫХ АБОНЕНТОВ - 24, ВНУТРЕННИХ ЦИФРОВЫХ АБОНЕНТОВ - 4. В СОСТАВЕ: БАЗОВЫЙ БЛОК; ДОЧЕРНИЙ МОДУЛЬ НА 4 ВНУТРЕННИЕ АНАЛОГОВЫЕ ЛИНИИ; ЦИФРОВОЙ СИСТЕМНЫЙ ТЕЛЕФОННЫЙ АППАРАТ | КОМПЛ | 1
Ж3-80-11 | СЕТИ | М 858
|  |  | 1-1 | ЗАТРАТЫ ТРУДА РАБОЧИХ | ЧЕЛ.Ч | 215.119
|  |  | 1-3 | ЗАТРАТЫ ТРУДА МАШИНИСТОВ | ЧЕЛ.-Ч | 2.9647
|  |  | М021143 | КРАНЫ НА АВТОМОБИЛЬНОМ ХОДУ ПРИ РАБОТЕ НА ДРУГИХ ВИДАХ СТРОИТЕЛЬСТВА, 16 Т | МАШ.Ч | 2.6612
|  |  | М030402 | ЛЕБЕДКИ ЭЛЕКТРИЧЕСКИЕ ТЯГОВЫМ УСИЛИЕМ ДО 12,26 (1,25) КН (Т) | МАШ.Ч | 1.5667
|  |  | М040502 | УСТАНОВКИ ДЛЯ СВАРКИ РУЧНОЙ ДУГОВОЙ (ПОСТОЯННОГО ТОКА) | МАШ.Ч | 1.9912
|  |  | М150402 | ГАЗОВАЯ ГОРЕЛКА | МАШ.Ч | 0.93149
|  |  | М330301* | МАШИНЫ ШЛИФОВАЛЬНЫЕ ЭЛЕКТРИЧЕСКИЕ | МАШ.Ч | 0.59776
|  |  | М331451 | ПЕРФОРАТОРЫ ЭЛЕКТРИЧЕСКИЕ | МАШ.Ч | 24.0609
|  |  | М331615* | ДРЕЛИ ЭЛЕКТРИЧЕСКИЕ | МАШ.Ч | 1.9676
|  |  | М400002 | АВТОМОБИЛЬ БОРТОВОЙ, ГРУЗОПОДЪЕМНОСТЬЮ ДО 8 Т | МАШ.Ч | 0.30347
|  |  | 1 | Материалы для строительных работ
|  |  | 1/10 | Материалы для строительных работ общего назначения
|  |  | 1/10-80 | Материалы неметаллорудные и асбестосодержащие изделия
|  |  | 1/10-80-30/50 | ТАЛЬК ТЕХНИЧЕСКИЙ МОЛОТЫЙ | Т | 0.004841
|  |  | 1/10-135 | Нефтепродукты, газы, химические материалы
|  |  | 1/10-135-20/75 | СМЕСЬ ПРОПАНА И БУТАНА ТЕХНИЧЕСКИХ | КГ | 1.1644
|  |  | 1/10-140 | Электроды, прутки винипластовые, проволока сварочные
|  |  | 1/10-140-40/100 | ЭЛЕКТРОДЫ ТИПА Э42А ДИАМЕТРОМ 4 ММ | Т | 0.000882
|  |  | 1/10-160 | Пленки, полотна, ткани разные
|  |  | 1/10-160-20/15 | ВЕТОШЬ | КГ | 0.20172
|  |  | 1/10-170 | Оснастка технологическая и инструментальная
|  |  | 1/10-170-10/115 | СВЕРЛА С SDS PLUS ХВОСТОВИКОМ (НАКОНЕЧНИК ИЗ ТВЕРДОСПЛАВНОЙ СТАЛИ) (ПО БЕТОНУ), ДИАМЕТРОМ 5-10 ММ, ДЛИНОЙ 210 (215) ММ | ШТ. | 12.1359
|  |  | 1/10-170-10/135 | СВЕРЛА С SDS PLUS ХВОСТОВИКОМ (НАКОНЕЧНИК ИЗ ТВЕРДОСПЛАВНОЙ СТАЛИ) (ПО БЕТОНУ), ДИАМЕТРОМ 8-10 ММ, ДЛИНОЙ 260 (265) ММ | ШТ. | 2.7582
|  |  | 1/10-170-10/165 | СВЕРЛА С SDS PLUS ХВОСТОВИКОМ (НАКОНЕЧНИК ИЗ ТВЕРДОСПЛАВНОЙ СТАЛИ) (ПО БЕТОНУ), ДИАМЕТРОМ 10-12 ММ, ДЛИНОЙ 110-165 ММ | ШТ. | 1.3287
|  |  | 1/10-180 | Материалы шлифовальные
|  |  | 1/10-180-20/57 | КРУГИ ШЛИФОВАЛЬНЫЕ ДЛЯ СПЕЦИАЛЬНЫХ МОНТАЖНЫХ РАБОТ 5П 180 Х 6 Х 22 | ШТ. | 0.16832
|  |  | 1/10-180-20/113 | ШКУРКА ШЛИФОВАЛЬНАЯ НА БУМАЖНОЙ ОСНОВЕ ВОДОСТОЙКАЯ | М2 | 0.20172
|  |  | 1/10-230 | Материалы для отделочных работ
|  |  | 1/10-230-35/105 | КЛЕЙ ВК-11 | КГ | 0.53069
|  |  | 1/10-230-40-20/127 | КРАСКА МАСЛЯНАЯ МА-15, СУРИК ЖЕЛЕЗНЫЙ | Т | 1.5e-05
|  |  | 1/10-230-40-20/136 | КРАСКА МАСЛЯНАЯ МА-15, СУРИК ЖЕЛЕЗНЫЙ | КГ | 0.004854
|  |  | 1/10-230-50-15/93 | УАЙТ-СПИРИТ | КГ | 0.108
|  |  | 1/10-235 | Изделия герметизирующие, уплотняющие, изолирующие
|  |  | 1/10-235-20/681 | ИЗОЛЕНТА ПВХ (РАЗМЕРОМ 15 ММХ20 М) | М2 | 12.1029
|  |  | 1/10-260 | Металлопрокат и металлоизделия (за исключением металлоизделий части 2)
|  |  | 1/10-260-210-1/82 | ПРОВОЛОКА СТАЛЬНАЯ НИЗКОУГЛЕРОДИСТАЯ ОБЩЕГО НАЗНАЧЕНИЯ ТЕРМИЧЕСКИ ОБРАБОТАННАЯ, ОЦИНКОВАННАЯ, ДИАМЕТРОМ 2 ММ | КГ | 5.1564
|  |  | 1/55 | Материалы специального назначения (кислотоупорные, огнеупорные и антикоррозионные)
|  |  | 1/55-50 | Материалы антикоррозионные и химически стойкие
|  |  | 1/55-50-30/20 | ПАСТА КВАРЦЕВАЗЕЛИНОВАЯ | КГ | 0.40343
|  |  | 4 | Железобетонные и бетонные изделия и конструкции (в т.ч. типовые), керамические изделия, нерудные материалы, бетоны и растворы
|  |  | 4/1 | Конструкции и изделия бетонные и железобетонные, керамические изделия, нерудные материалы, товарные бетоны и растворы
|  |  | 4/1-4 | Бетоны, растворы, смеси асфальтобетонные
|  |  | 4/1-4-20-20-10-10/20 | РАСТВОРЫ КЛАДОЧНЫЕ ТЯЖЕЛЫЕ ЦЕМЕНТНЫЕ, МАРКИ 50 | М3 | 0.034931
|  |  | 5 | Материалы для монтажных и специальных строительных работ
|  |  | 5/10 | Кабели, провода, муфты кабельные
|  |  | 5/10-10 | Кабели
|  |  | 5/10-10-80-1/С504-9900Э | КАБЕЛЬ МАРКИ ТПВ-АД, ЕМК. 1 Х 2 Х 0,5 | 1000 М | 0.748
|  |  | 5/10-10-80-1/СН-КЦТППЭП-10Э | КАБЕЛЬ ТЕЛЕФОННЫЙ КЦТППЭП ЕМК. 10Х2Х0,5 | 1000 М | 0.05
|  |  | 5/10-10-80-1/СН-КЦТППЭП-20Э | КАБЕЛЬ ТЕЛЕФОННЫЙ КЦТППЭП ЕМК. 20Х2Х0,5 | 1000 М | 0.025
|  |  | 5/10-20 | Провода
|  |  | 5/10-20-40/СН-ПКСВ-Э | ПРОВОД КРОССИРОВОЧНЫЙ ЕМК.2Х0,5 | М | 30
|  |  | 5/10-20-60-2/22 | ПРОВОД СИЛОВОЙ МАРКИ ПВ3 С МЕДНОЙ ЖИЛОЙ, С ПОЛИВИНИЛХЛОРИДНОЙ ИЗОЛЯЦИЕЙ, ПОВЫШЕННОЙ ГИБКОСТИ, СЕЧЕНИЕМ 10 ММ2, НА НАПРЯЖЕНИЕ 0,45 КВ | 1000 М | 0.005
|  |  | 5/20 | Изделия для прокладки кабельных сетей
|  |  | 5/20-10 | Металлические кабеленесущие системы
|  |  | 5/20-10-10/6 | ПРОФИЛЬ (Z-ПРОФИЛЬ) МОНТАЖНЫЙ, ТИПА К239 У2 | ШТ. | 0.83168
|  |  | 5/20-20 | Пластиковые системы для прокладки кабеля
|  |  | 5/20-20-1/С514-3945-Э | КОРОБ ЭЛЕКТРОТЕХНИЧЕСКИЙ ИЗ ПВХ ПРЯМОЙ 40Х20 ММ | М | 10
|  |  | 5/20-20-1/5 | КОРОБ ЭЛЕКТРОТЕХНИЧЕСКИЙ ИЗ ПВХ ПРЯМОЙ 25Х16 ММ | М | 125
|  |  | 5/20-20-1/8 | КОРОБ ЭЛЕКТРОТЕХНИЧЕСКИЙ ИЗ ПВХ ПРЯМОЙ 40Х25 ММ | М | 2
|  |  | 5/20-20-3-1/2 | ТРУБА ГЛАДКАЯ ЖЕСТКАЯ ПВХ, ДИАМЕТР 20 ММ | М | 30
|  |  | 5/20-20-3-1/5 | ТРУБА ГЛАДКАЯ ЖЕСТКАЯ ПВХ, ДИАМЕТР 40 ММ | М | 20
|  |  | 5/20-20-3-2/1 | ТРУБА ГОФРИРОВАННАЯ ПВХ ЛЕГКОГО ТИПА С ЗОНДОМ, ДИАМЕТРОМ 16 ММ | М | 30
|  |  | 5/20-20-3-4/10 | ТРУБКА МАРКИ ТВ-40 ВНУТРЕННИМ ДИАМЕТРОМ 5 ММ | КГ | 0.35294
|  |  | 5/20-20-3-5/СН-1604-305-Д | СОЕДИНИТЕЛЬ ПВХ ГОФРИРОВАННЫЙ ДЛЯ ТРУБЫ ДИАМЕТРОМ 20 ММ | ШТ | 8
|  |  | 5/20-20-3-5/СН-1604-307-Д1 | СОЕДИНИТЕЛЬ ПВХ ГОФРИРОВАННЫЙ ДЛЯ ТРУБЫ ДИАМЕТРОМ 40 ММ | ШТ | 5
|  |  | 5/20-30 | Материалы и изделия для монтажа кабелей и проводов
|  |  | 5/20-30-1-4/С552-1409-10Э | СОЕДИНИТЕЛЬНЫЙ ИЗОЛИРУЮЩИЙ ЗАЖИМ СИЗ | 100 ШТ. | 5.16
|  |  | 5/20-30-3/С552-606-2Э | ЗАЖИМЫ (СКОБЫ, ПОЛОСКИ, ПРЯЖКИ) | 100 ШТ. | 0.81
|  |  | 5/20-30-3/20 | СКОБА К 142 У2 | 10 ШТ. | 5.9406
|  |  | 5/20-30-3/23 | СКОБА К 145 У2 | 10 ШТ. | 1.6832
|  |  | 5/20-30-3/28 | СКОБА К1157 У3 | 1000 ШТ. | 0.076238
|  |  | 5/20-30-3/40 | ПОЛОСКА К404 И ПРЯЖКА К407 ДЛЯ КРЕПЛЕНИЯ ПРОВОДОВ | 100 ШТ. | 0.10097
|  |  | 5/20-30-4/2 | ВТУЛКА В22 УХЛ2 | 100 ШТ. | 0.10693
|  |  | 5/20-30-4/3 | ВТУЛКА В28 УХЛ2 | 100 ШТ. | 0.53228
|  |  | 5/20-30-4/4 | ВТУЛКА В42 УХЛ2 | 100 ШТ. | 0.035644
|  |  | 5/20-30-5/2 | БИРКА МАРКИРОВОЧНАЯ У134 | 100 ШТ. | 0.83039
|  |  | 5/20-40 | Другие электромонтажные материалы
|  |  | 5/20-40-2/1 | ПАТРУБОК ВВОДНОЙ У476 У3 | 10 ШТ. | 1.0693
|  |  | 5/20-40-2/2 | ПАТРУБОК ВВОДНОЙ У477 У3 | 10 ШТ. | 3.36
|  |  | 5/20-40-2/4 | ПАТРУБОК ВВОДНОЙ У479 У3 | 10 ШТ. | 0.35644
|  |  | 5/20-40-3/1 | ЗАГЛУШКА У469 | 10 ШТ. | 2.2574
|  |  | 5/20-40-3/3 | ЗАГЛУШКА У470 | 10 ШТ. | 0.19802
|  |  | 5/50 | Прокатно-тянутые изделия из цветных металлов и цветные металлы
|  |  | 5/50-70 | Сплавы из цветных металлов
|  |  | 5/50-70-2/8 | ПРИПОЙ ОЛОВЯННО-СВИНЦОВЫЙ БЕССУРЬМЯНИСТЫЙ В ЧУШКАХ, МАРКИ ПОС30 | Т | 1.5e-05
|  |  | 5/90 | Прочие материалы для монтажных и специальных строительных работ
|  |  | 5/90-10 | Дюбели для крепления электромонтажных изделий
|  |  | 5/90-10/2 | ДЮБЕЛЬ МОНТАЖНЫЙ У661 У3 | 10 ШТ. | 15.5446
|  |  | 5/90-10/3 | ДЮБЕЛЬ МОНТАЖНЫЙ У656 У3 | 10 ШТ. | 48.5437
|  |  | 5/90-10/4 | ДЮБЕЛЬ МОНТАЖНЫЙ У658 | 10 ШТ. | 49.2112
|  |  | 6 | Трубы и детали трубопроводов (за исключением труб стальных обсадных и бурильных части 1). Арматура для технологических трубопроводов
|  |  | 6/40 | Трубы и детали трубопроводов полимерные
|  |  | 6/40-10 | Трубы из полиэтилена
|  |  | 6/40-10-10/С530-21900ЭЭ | ТРУБА ТЕХНИЧЕСКАЯ ИЗ ПОЛИЭТИЛЕНА ПЭ 63 SDR 26 НОМИНАЛЬНЫМ НАРУЖНЫМ ДИАМЕТРОМ 20 ММ И НОМИНАЛЬНОЙ ТОЛЩИНОЙ СТЕНКИ 1,0 ММ | 10 М | 9.5
|  |  | 6/40-10-10/С530-21901Э1 | ТРУБА ТЕХНИЧЕСКАЯ ИЗ ПОЛИЭТИЛЕНА ПЭ 63 SDR 26 НОМИНАЛЬНЫМ НАРУЖНЫМ ДИАМЕТРОМ 25 ММ И НОМИНАЛЬНОЙ ТОЛЩИНОЙ СТЕНКИ 1,5 ММ | 10 М | 7.3
Ж3-80-90 | СТРОИТЕЛЬНО-МОНТАЖНЫЕ РАБОТЫ | ШТ 34
|  |  | 1-1 | ЗАТРАТЫ ТРУДА РАБОЧИХ | ЧЕЛ.Ч | 15.1487
|  |  | М330201* | МАШИНЫ СВЕРЛИЛЬНЫЕ ЭЛЕКТРИЧЕСКИЕ | МАШ.Ч | 1.6519
|  |  | М330301* | МАШИНЫ ШЛИФОВАЛЬНЫЕ ЭЛЕКТРИЧЕСКИЕ | МАШ.Ч | 2.04
|  |  | М331451 | ПЕРФОРАТОРЫ ЭЛЕКТРИЧЕСКИЕ | МАШ.Ч | 1.59
|  |  | 1 | Материалы для строительных работ
|  |  | 1/10 | Материалы для строительных работ общего назначения
|  |  | 1/10-80 | Материалы неметаллорудные и асбестосодержащие изделия
|  |  | 1/10-80-10/29 | АСБЕСТОВЫЙ ШНУР ОБЩЕГО НАЗНАЧЕНИЯ ШАОН, ДИАМЕТРОМ 3-5 ММ | Т | 0.00114
|  |  | 1/10-170 | Оснастка технологическая и инструментальная
|  |  | 1/10-170-2/20 | ДИСК АЛМАЗНЫЙ ОТРЕЗНОЙ ДЛЯ РЕЗКИ КАМНЯ, БЕТОНА ДИАМЕТРОМ 230 ММ | ДИСК | 0.225
|  |  | 1/10-170-10/С101-86726-20Э | СВЕРЛА ШНЕКОВЫЕ | ШТ. | 0.3601
|  |  | 1/10-170-10/С101-86726-2Э | БУР SDS D8 Х 160 ММ | ШТ. | 0.225
|  |  | 1/10-170-60/80 | ЗУБИЛО ПЛОСКОЕ SDS+ РАЗМЕРОМ 22Х250 ММ | ШТ. | 0.06
|  |  | 1/10-235 | Изделия герметизирующие, уплотняющие, изолирующие
|  |  | 1/10-235-3/101 | ПАКЛЯ ПРОПИТАННАЯ | КГ | 2.85
СОСТАВИЛ | ______________________________ |  |  | М.Н.ПАВЛОВИЧ
| (должность служащего) |  | (подпись) | (инициалы,фамилия)
ПРОВЕРИЛ | ______________________________ |  |  | Н.В.МАКСИМОВИЧ
| (должность служащего) |  | (подпись) | (инициалы,фамилия)

## 7046-1-4007-Q4
НАИМЕНОВАНИЕ ОБЪЕКТА |  | ГОРОД-СПУТНИК СМОЛЕВИЧИ. КВАРТАЛ N2. ДЕТСКИЙ САД ПО ГЕНЕРАЛЬНОМУ ПЛАНУ N 19. СТАДИЯ С
КОД ОБЪЕКТА |  | 20.003.0.19
НАИМЕНОВАНИЕ ЗДАНИЯ, СООРУЖЕНИЯ |  | ЗДАНИЕ ДЕТСКОГО САДА
ШИФР ЗДАНИЯ, СООРУЖЕНИЯ |  | 20.003.0.19
КОМПЛЕКТ ЧЕРТЕЖЕЙ |  | УС9
ВЕДОМОСТЬ РЕСУРСОВ ДЛЯ ЛОКАЛЬНОЙ СМЕТЫ № 4007
(НОРМЫ 2022г.)
ВНУТРЕННЯЯ ТЕЛЕФОНИЗАЦИЯ
СОСТАВЛЕНА В ЦЕНАХ НА 1 ДЕКАБРЯ 2024г.
№ П/П | КОД | НАИМЕНОВАНИЕ РЕСУРСА | ЕДИНИЦА ИЗМЕРЕНИЯ | КОЛИЧЕСТВО | СТОИМОСТЬ РЕСУРСА, БЕЛОРУССКИХ РУБЛЕЙ
[5 empty] | ЗА ЕДИНИЦУ ИЗМЕРЕНИЯ | ОБЩАЯ
1 | 2 | 3 | 4 | 5 | 6 | 7
1 | 1-1 | ЗАТРАТЫ ТРУДА РАБОЧИХ | ЧЕЛ.Ч | 309.4724
2 | 1-3 | ЗАТРАТЫ ТРУДА МАШИНИСТОВ | ЧЕЛ.-Ч | 4.8742
МАШИНЫ И МЕХАНИЗМЫ
3 | М021143 | КРАНЫ НА АВТОМОБИЛЬНОМ ХОДУ ПРИ РАБОТЕ НА ДРУГИХ ВИДАХ СТРОИТЕЛЬСТВА, 16 Т | МАШ.Ч | 2.6612 | 52.84 | 140,62
4 | М030402 | ЛЕБЕДКИ ЭЛЕКТРИЧЕСКИЕ ТЯГОВЫМ УСИЛИЕМ ДО 12,26 (1,25) КН (Т) | МАШ.Ч | 6.0327 | 1.01 | 6,09
5 | М040502 | УСТАНОВКИ ДЛЯ СВАРКИ РУЧНОЙ ДУГОВОЙ (ПОСТОЯННОГО ТОКА) | МАШ.Ч | 1.9912 | 3.67 | 7,31
6 | М150402 | ГАЗОВАЯ ГОРЕЛКА | МАШ.Ч | 0.93149 | 0.32 | 0,3
7 | М170300 | МОНТАЖНАЯ МАШИНА ДЛЯ ВЫПОЛНЕНИЯ РАБОТ ПРИ ПРОКЛАДКЕ И МОНТАЖЕ КАБЕЛЯ НА БАЗЕ АВТОМОБИЛЯ ГАЗ-66 | МАШ.Ч | 1.104 | 40.1 | 44,27
8 | М171303 | МАЛЫЕ СРЕДСТВА ДЛЯ КОНТРОЛЯ | МАШ.Ч | 12.4148 | 1.7 | 21,11
9 | М330201* | МАШИНЫ СВЕРЛИЛЬНЫЕ ЭЛЕКТРИЧЕСКИЕ | МАШ.Ч | 1.6519 | 0.52 | 0,86
10 | М330301* | МАШИНЫ ШЛИФОВАЛЬНЫЕ ЭЛЕКТРИЧЕСКИЕ | МАШ.Ч | 2.6378 | 0.76 | 2
11 | М331451 | ПЕРФОРАТОРЫ ЭЛЕКТРИЧЕСКИЕ | МАШ.Ч | 25.6509 | 0.72 | 18,47
12 | М331615* | ДРЕЛИ ЭЛЕКТРИЧЕСКИЕ | МАШ.Ч | 1.997 | 0.27 | 0,54
13 | М331617 | СРЕДСТВА МАЛОЙ МЕХАНИЗАЦИИ | МАШ.Ч | 0.63756 | 16.96 | 10,81
14 | М331620* | ЭЛЕКТРОПАЯЛЬНИК | МАШ.Ч | 0.00336 | 0.41 | 0
15 | М400002 | АВТОМОБИЛЬ БОРТОВОЙ, ГРУЗОПОДЪЕМНОСТЬЮ ДО 8 Т | МАШ.Ч | 0.47147 | 34.89 | 16,45
|  | ИТОГО МАШИНЫ И МЕХАНИЗМЫ |  |  |  | 269
МАТЕРИАЛЫ, ИЗДЕЛИЯ, КОНСТРУКЦИИ
| 1 | Материалы для строительных работ
| 1/10 | Материалы для строительных работ общего назначения
| 1/10-80 | Материалы неметаллорудные и асбестосодержащие изделия
16 | 1/10-80-10/29 | АСБЕСТОВЫЙ ШНУР ОБЩЕГО НАЗНАЧЕНИЯ ШАОН, ДИАМЕТРОМ 3-5 ММ | Т | 0.00114 | 20650 | 23,54
17 | 1/10-80-30/50 | ТАЛЬК ТЕХНИЧЕСКИЙ МОЛОТЫЙ | Т | 0.004841 | 2840.48 | 13,75
| 1/10-110 | Лесоматериалы и пиломатериалы
18 | 1/10-110-50-20/565 | ДОСКИ НЕОБРЕЗНЫЕ ХВОЙНЫХ ПОРОД ДЛИНОЙ 4-6,5 М, ТОЛЩИНОЙ 32, 40 ММ, 3 СОРТА | М3 | 0.021 | 236.8 | 4,97
| 1/10-135 | Нефтепродукты, газы, химические материалы
19 | 1/10-135-20/75 | СМЕСЬ ПРОПАНА И БУТАНА ТЕХНИЧЕСКИХ | КГ | 1.4734 | 1.62 | 2,39
| 1/10-140 | Электроды, прутки винипластовые, проволока сварочные
20 | 1/10-140-40/100 | ЭЛЕКТРОДЫ ТИПА Э42А ДИАМЕТРОМ 4 ММ | Т | 0.000882 | 4130 | 3,64
| 1/10-160 | Пленки, полотна, ткани разные
21 | 1/10-160-20/15 | ВЕТОШЬ | КГ | 0.23172 | 2.32 | 0,54
| 1/10-170 | Оснастка технологическая и инструментальная
22 | 1/10-170-2/20 | ДИСК АЛМАЗНЫЙ ОТРЕЗНОЙ ДЛЯ РЕЗКИ КАМНЯ, БЕТОНА ДИАМЕТРОМ 230 ММ | ДИСК | 0.225 | 27.15 | 6,11
23 | 1/10-170-10/С101-86726-20Э | СВЕРЛА ШНЕКОВЫЕ | ШТ. | 0.3601 | 7.65 | 2,75
24 | 1/10-170-10/С101-86726-2Э | БУР SDS D8 Х 160 ММ | ШТ. | 0.225 | 1.96 | 0,44
25 | 1/10-170-10/115 | СВЕРЛА С SDS PLUS ХВОСТОВИКОМ (НАКОНЕЧНИК ИЗ ТВЕРДОСПЛАВНОЙ СТАЛИ) (ПО БЕТОНУ), ДИАМЕТРОМ 5-10 ММ, ДЛИНОЙ 210 (215) ММ | ШТ. | 12.1359 | 3.8 | 46,12
26 | 1/10-170-10/135 | СВЕРЛА С SDS PLUS ХВОСТОВИКОМ (НАКОНЕЧНИК ИЗ ТВЕРДОСПЛАВНОЙ СТАЛИ) (ПО БЕТОНУ), ДИАМЕТРОМ 8-10 ММ, ДЛИНОЙ 260 (265) ММ | ШТ. | 2.7582 | 7.65 | 21,1
27 | 1/10-170-10/165 | СВЕРЛА С SDS PLUS ХВОСТОВИКОМ (НАКОНЕЧНИК ИЗ ТВЕРДОСПЛАВНОЙ СТАЛИ) (ПО БЕТОНУ), ДИАМЕТРОМ 10-12 ММ, ДЛИНОЙ 110-165 ММ | ШТ. | 1.3287 | 7.54 | 10,02
28 | 1/10-170-60/80 | ЗУБИЛО ПЛОСКОЕ SDS+ РАЗМЕРОМ 22Х250 ММ | ШТ. | 0.06 | 3.66 | 0,22
| 1/10-180 | Материалы шлифовальные
29 | 1/10-180-20/57 | КРУГИ ШЛИФОВАЛЬНЫЕ ДЛЯ СПЕЦИАЛЬНЫХ МОНТАЖНЫХ РАБОТ 5П 180 Х 6 Х 22 | ШТ. | 0.16832 | 3.34 | 0,56
30 | 1/10-180-20/113 | ШКУРКА ШЛИФОВАЛЬНАЯ НА БУМАЖНОЙ ОСНОВЕ ВОДОСТОЙКАЯ | М2 | 0.20172 | 4.96 | 1
| 1/10-230 | Материалы для отделочных работ
31 | 1/10-230-35/105 | КЛЕЙ ВК-11 | КГ | 0.53069 | 446.71 | 237,07
32 | 1/10-230-40-20/127 | КРАСКА МАСЛЯНАЯ МА-15, СУРИК ЖЕЛЕЗНЫЙ | Т | 1.5e-05 | 4384.8 | 0,07
33 | 1/10-230-40-20/136 | КРАСКА МАСЛЯНАЯ МА-15, СУРИК ЖЕЛЕЗНЫЙ | КГ | 0.004854 | 4.37 | 0,02
34 | 1/10-230-45-10/165 | ЭМАЛЬ ПЕНТАФТАЛЕВАЯ ПФ-115, СЕРАЯ | КГ | 0.519 | 8.04 | 4,17
35 | 1/10-230-50-15/93 | УАЙТ-СПИРИТ | КГ | 4.608 | 3.81 | 17,56
| 1/10-235 | Изделия герметизирующие, уплотняющие, изолирующие
36 | 1/10-235-3/83 | НИТКИ СУРОВЫЕ | КГ | 0.012 | 16.72 | 0,2
37 | 1/10-235-3/101 | ПАКЛЯ ПРОПИТАННАЯ | КГ | 2.85 | 6 | 17,1
38 | 1/10-235-20/681 | ИЗОЛЕНТА ПВХ (РАЗМЕРОМ 15 ММХ20 М) | М2 | 12.1344 | 5.03 | 61,04
39 | 1/10-235-20/757 | ЛЕНТА КЛЕЙКАЯ (СКОТЧ) ПРОЗРАЧНАЯ, КОРИЧНЕВАЯ ИЗ ПОЛИПРОПИЛЕНА, ШИРИНОЙ 48-50 ММ | М | 48.72 | 0.06 | 2,92
| 1/10-240 | Метизы и крепежные изделия
40 | 1/10-240-10-10/131 | БОЛТЫ СТРОИТЕЛЬНЫЕ | Т | 0.000112 | 3326.99 | 0,37
41 | 1/10-240-15/250 | ВИНТЫ САМОНАРЕЗАЮЩИЕ С ПОЛУКРУГЛОЙ ГОЛОВКОЙ ДИАМЕТРОМ 6-10 ММ ДЛИНОЙ 50 ММ | КГ | 0.022 | 3.95 | 0,09
42 | 1/10-240-20/1 | ГАЙКИ СТРОИТЕЛЬНЫЕ | Т | 3.2e-05 | 4129.35 | 0,13
43 | 1/10-240-50-16/С101-1900-7-Э | ШАЙБЫ СТРОИТЕЛЬНЫЕ | КГ | 0.016 | 5.9 | 0,09
44 | 1/10-240-55-10/75 | ШУРУПЫ С ПОЛУКРУГЛОЙ ГОЛОВКОЙ 5 Х 40 ММ | Т | 4.2e-05 | 4450 | 0,19
45 | 1/10-240-55-10/999131 | ШУРУПЫ С ПОЛУКРУГЛОЙ ГОЛОВКОЙ (СРЕДНЯЯ ЦЕНА ПО ГРУППЕ), ОПРЕД. - 13 | Т | 2.7e-05 | 4667.5 | 0,13
| 1/10-260 | Металлопрокат и металлоизделия (за исключением металлоизделий части 2)
46 | 1/10-260-210-1/82 | ПРОВОЛОКА СТАЛЬНАЯ НИЗКОУГЛЕРОДИСТАЯ ОБЩЕГО НАЗНАЧЕНИЯ ТЕРМИЧЕСКИ ОБРАБОТАННАЯ, ОЦИНКОВАННАЯ, ДИАМЕТРОМ 2 ММ | КГ | 5.1564 | 5.15 | 26,56
| 1/55 | Материалы специального назначения (кислотоупорные, огнеупорные и антикоррозионные)
| 1/55-50 | Материалы антикоррозионные и химически стойкие
47 | 1/55-50-20/35 | ЛАК БИТУМНЫЙ БТ-577 | КГ | 0.045 | 10.13 | 0,46
48 | 1/55-50-30/20 | ПАСТА КВАРЦЕВАЗЕЛИНОВАЯ | КГ | 0.40343 | 29 | 11,7
| 4 | Железобетонные и бетонные изделия и конструкции (в т.ч. типовые), керамические изделия, нерудные материалы, бетоны и растворы
| 4/1 | Конструкции и изделия бетонные и железобетонные, керамические изделия, нерудные материалы, товарные бетоны и растворы
| 4/1-4 | Бетоны, растворы, смеси асфальтобетонные
49 | 4/1-4-20-20-10-10/20 | РАСТВОРЫ КЛАДОЧНЫЕ ТЯЖЕЛЫЕ ЦЕМЕНТНЫЕ, МАРКИ 50 | М3 | 0.034931 | 116.39 | 4,07
| 5 | Материалы для монтажных и специальных строительных работ
| 5/10 | Кабели, провода, муфты кабельные
| 5/10-10 | Кабели
50 | 5/10-10-80-1/С504-9900Э | КАБЕЛЬ МАРКИ ТПВ-АД, ЕМК. 1 Х 2 Х 0,5 | 1000 М | 0.748 | 1515.01 | 1133,23
51 | 5/10-10-80-1/СН-КЦТППЭП-10Э | КАБЕЛЬ ТЕЛЕФОННЫЙ КЦТППЭП ЕМК. 10Х2Х0,5 | 1000 М | 0.05 | 2390 | 119,5
52 | 5/10-10-80-1/СН-КЦТППЭП-20Э | КАБЕЛЬ ТЕЛЕФОННЫЙ КЦТППЭП ЕМК. 20Х2Х0,5 | 1000 М | 0.025 | 4710 | 117,75
53 | 5/10-10-80-6/СК-UTP-Э | КАБЕЛЬ TVT UTP, 4 ПАРЫ, КАТ.5Е, PVC, 3,0 М, СЕРЫЙ | ШТ | 7 | 8.1 | 56,7
54 | 5/10-10-80-11/СКШ-2М-Э | КОНТРОЛЬНЫЙ ШНУР С БАНАНОВЫМ ШТЕКЕРОМ, ДВУХПОЛЮСНЫЙ, 2 М | ШТ | 1 | 17.55 | 17,55
| 5/10-20 | Провода
55 | 5/10-20-40/СН-ПКСВ-Э | ПРОВОД КРОССИРОВОЧНЫЙ ЕМК.2Х0,5 | М | 30 | 0.27 | 8,1
56 | 5/10-20-60-2/22 | ПРОВОД СИЛОВОЙ МАРКИ ПВ3 С МЕДНОЙ ЖИЛОЙ, С ПОЛИВИНИЛХЛОРИДНОЙ ИЗОЛЯЦИЕЙ, ПОВЫШЕННОЙ ГИБКОСТИ, СЕЧЕНИЕМ 10 ММ2, НА НАПРЯЖЕНИЕ 0,45 КВ | 1000 М | 0.005 | 3600 | 18
| 5/20 | Изделия для прокладки кабельных сетей
| 5/20-10 | Металлические кабеленесущие системы
57 | 5/20-10-10/6 | ПРОФИЛЬ (Z-ПРОФИЛЬ) МОНТАЖНЫЙ, ТИПА К239 У2 | ШТ. | 0.83168 | 31.48 | 26,18
| 5/20-20 | Пластиковые системы для прокладки кабеля
58 | 5/20-20-1/С514-3945-Э | КОРОБ ЭЛЕКТРОТЕХНИЧЕСКИЙ ИЗ ПВХ ПРЯМОЙ 40Х20 ММ | М | 10 | 2.47 | 24,7
59 | 5/20-20-1/5 | КОРОБ ЭЛЕКТРОТЕХНИЧЕСКИЙ ИЗ ПВХ ПРЯМОЙ 25Х16 ММ | М | 125 | 1.37 | 171,25
60 | 5/20-20-1/8 | КОРОБ ЭЛЕКТРОТЕХНИЧЕСКИЙ ИЗ ПВХ ПРЯМОЙ 40Х25 ММ | М | 2 | 2.47 | 4,94
61 | 5/20-20-3-1/2 | ТРУБА ГЛАДКАЯ ЖЕСТКАЯ ПВХ, ДИАМЕТР 20 ММ | М | 30 | 0.78 | 23,4
62 | 5/20-20-3-1/5 | ТРУБА ГЛАДКАЯ ЖЕСТКАЯ ПВХ, ДИАМЕТР 40 ММ | М | 20 | 2.17 | 43,4
63 | 5/20-20-3-2/1 | ТРУБА ГОФРИРОВАННАЯ ПВХ ЛЕГКОГО ТИПА С ЗОНДОМ, ДИАМЕТРОМ 16 ММ | М | 30 | 0.26 | 7,8
64 | 5/20-20-3-4/10 | ТРУБКА МАРКИ ТВ-40 ВНУТРЕННИМ ДИАМЕТРОМ 5 ММ | КГ | 0.35714 | 11.19 | 4
65 | 5/20-20-3-5/СН-1604-305-Д | СОЕДИНИТЕЛЬ ПВХ ГОФРИРОВАННЫЙ ДЛЯ ТРУБЫ ДИАМЕТРОМ 20 ММ | ШТ | 8 | 0.62 | 4,96
66 | 5/20-20-3-5/СН-1604-307-Д1 | СОЕДИНИТЕЛЬ ПВХ ГОФРИРОВАННЫЙ ДЛЯ ТРУБЫ ДИАМЕТРОМ 40 ММ | ШТ | 5 | 1.19 | 5,95
| 5/20-30 | Материалы и изделия для монтажа кабелей и проводов
67 | 5/20-30-1-4/С552-1409-10Э | СОЕДИНИТЕЛЬНЫЙ ИЗОЛИРУЮЩИЙ ЗАЖИМ СИЗ | 100 ШТ. | 5.16 | 2.1 | 10,84
68 | 5/20-30-2/СКЗ-Э | КОМПЛЕКТ ДЛЯ ЗАЗЕМЛЕНИЯ МОНТАЖНОГО ШКАФА | ШТ | 1 | 21.23 | 21,23
69 | 5/20-30-3/С552-606-2Э | ЗАЖИМЫ (СКОБЫ, ПОЛОСКИ, ПРЯЖКИ) | 100 ШТ. | 0.81 | 0.9 | 0,73
70 | 5/20-30-3/20 | СКОБА К 142 У2 | 10 ШТ. | 10.1406 | 7.49 | 75,95
71 | 5/20-30-3/23 | СКОБА К 145 У2 | 10 ШТ. | 1.6832 | 10.4 | 17,51
72 | 5/20-30-3/26 | СКОБА К 148 П У2 | 10 ШТ. | 0.42 | 31.2 | 13,1
73 | 5/20-30-3/28 | СКОБА К1157 У3 | 1000 ШТ. | 0.076238 | 750 | 57,18
74 | 5/20-30-3/40 | ПОЛОСКА К404 И ПРЯЖКА К407 ДЛЯ КРЕПЛЕНИЯ ПРОВОДОВ | 100 ШТ. | 0.10097 | 75.83 | 7,66
75 | 5/20-30-4/2 | ВТУЛКА В22 УХЛ2 | 100 ШТ. | 0.10693 | 13 | 1,39
76 | 5/20-30-4/3 | ВТУЛКА В28 УХЛ2 | 100 ШТ. | 0.53228 | 23.23 | 12,36
77 | 5/20-30-4/4 | ВТУЛКА В42 УХЛ2 | 100 ШТ. | 0.035644 | 58.58 | 2,09
78 | 5/20-30-5/2 | БИРКА МАРКИРОВОЧНАЯ У134 | 100 ШТ. | 0.83039 | 7.06 | 5,86
| 5/20-40 | Другие электромонтажные материалы
79 | 5/20-40/СКЛММ-Э | КЛЕММА ДЛЯ АКБ "+" И "-" | КОМПЛ | 4 | 10.52 | 42,08
80 | 5/20-40-2/1 | ПАТРУБОК ВВОДНОЙ У476 У3 | 10 ШТ. | 1.0693 | 30 | 32,08
81 | 5/20-40-2/2 | ПАТРУБОК ВВОДНОЙ У477 У3 | 10 ШТ. | 3.36 | 33 | 110,88
82 | 5/20-40-2/4 | ПАТРУБОК ВВОДНОЙ У479 У3 | 10 ШТ. | 0.35644 | 39 | 13,9
83 | 5/20-40-3/1 | ЗАГЛУШКА У469 | 10 ШТ. | 2.2574 | 2.2 | 4,97
84 | 5/20-40-3/3 | ЗАГЛУШКА У470 | 10 ШТ. | 0.19802 | 5 | 0,99
85 | 5/20-40-4/СН-КМ216-Э | КОРОБКА МОНТАЖНАЯ КМ-216 | ШТ. | 4 | 1.14 | 4,56
86 | 5/20-40-4/11 | КОРОБКА МОНТАЖНАЯ (ПОДРОЗЕТНИК) | 100 ШТ. | 0.21 | 22 | 4,62
87 | 5/20-40-7/СН-КП-Э | КОРОБКА ПОДПОЛЬНАЯ ДЛЯ СКРЫТОЙ УСТАНОВКИ С КРЫШКОЙ ПОД ПОКРЫТИЕ ПОЛА В СОСТАВЕ: МОНТАЖНАЯ КОРОБКА МНК Q2-110, ЛЮК KD0 Q2 SK12 7011 В КОМПЛЕКТЕ С МЕТАЛЛИЧЕСКИМИ ФИКСАТОРАМИ | КОМПЛ | 11 | 265.82 | 2924,02
| 5/30 | Материалы для электротехнических установок
| 5/30-30 | Электросиловые и электроосветительные установки
88 | 5/30-30-4-1-2-2/С551-23400-Э | РОЗЕТКА ТЕЛЕФОННАЯ | ШТ | 22 | 3.93 | 86,46
| 5/50 | Прокатно-тянутые изделия из цветных металлов и цветные металлы
| 5/50-70 | Сплавы из цветных металлов
89 | 5/50-70-2/6 | ПРИПОЙ ОЛОВЯННО-СВИНЦОВЫЙ БЕССУРЬМЯНИСТЫЙ В ЧУШКАХ, МАРКИ ПОС40 | Т | 0.00021 | 55590 | 11,67
90 | 5/50-70-2/8 | ПРИПОЙ ОЛОВЯННО-СВИНЦОВЫЙ БЕССУРЬМЯНИСТЫЙ В ЧУШКАХ, МАРКИ ПОС30 | Т | 7.5e-05 | 46800 | 3,51
91 | 5/50-70-3/7 | КАНИФОЛЬ СОСНОВАЯ ВЫСШЕГО СОРТА | КГ | 0.27 | 26.6 | 7,18
| 5/60 | Линейно-кабельные изделия связи
| 5/60-20 | Оконечные кабельные устройства
92 | 5/60-20-1/2 | БОКС КАБЕЛЬНЫЙ ТЕЛЕФОННЫЙ (КОРПУС АЛЮМИНИЕВЫЙ) ТИПА БКТ-20 Х 2 | ШТ. | 1 | 73.95 | 73,95
93 | 5/60-20-2/С512-700Э | КОРОБКА ТЕЛЕФОННАЯ РАСПРЕДЕЛИТЕЛЬНАЯ КРТН ЕМК.10Х2 | ШТ. | 1 | 12.9 | 12,9
94 | 5/60-20-2/С512-900-Э | КОРОБКА РАСПРЕДЕЛИТЕЛЬНАЯ НА 30 ПАР KRONECTION BOX I | ШТ. | 1 | 77.3 | 77,3
| 5/60-60 | Прочие материалы для линейно-кабельных систем связи
95 | 5/60-60/СН-МРМК-Э | МОДУЛЬНАЯ РАМКА 2/10 С ТАБЛИЧКОЙ ДЛЯ АТС | ШТ | 3 | 2.74 | 8,22
96 | 5/60-60/СПЛНТ-Э | ПЛИНТ (ПО ТИПУ LSA PROFIL) 2/10 РАЗМЫКАЕМЫЙ, МАРКИРОВКА 0...9 | ШТ | 6 | 8.32 | 49,92
97 | 5/60-60/СРВ-1П-Э | РАЗМЫКАЮЩАЯ ВСТАВКА, ДЛЯ 1 ПАРЫ, ЦВЕТ СИНИЙ | ШТ | 5 | 0.6 | 3
| 5/60-70 | Шкафы, стойки и полки для оборудования связи и передачи данных
98 | 5/60-70/СШК-АЕ-Э | ШКАФ АЕ 400Х500Х210 ММ ДО 400 ПАР С ПОЛКАМИ ДЛЯ ВОЗМОЖНОСТИ УСТАНОВКИ 4 АКБ | ШТ | 1 | 204.68 | 204,68
| 5/60-80 | Оборудование для передачи данных, ЛВС и ВОЛС
99 | 5/60-80-1-3/СН-8P8C-Э | КОННЕКТОР RJ-45, 8P8C, КАТ.5Е | ШТ | 7 | 0.14 | 0,98
| 5/90 | Прочие материалы для монтажных и специальных строительных работ
| 5/90-10 | Дюбели для крепления электромонтажных изделий
100 | 5/90-10/2 | ДЮБЕЛЬ МОНТАЖНЫЙ У661 У3 | 10 ШТ. | 15.5446 | 7.5 | 116,58
101 | 5/90-10/3 | ДЮБЕЛЬ МОНТАЖНЫЙ У656 У3 | 10 ШТ. | 48.9637 | 0.85 | 41,62
102 | 5/90-10/4 | ДЮБЕЛЬ МОНТАЖНЫЙ У658 | 10 ШТ. | 54.6112 | 0.9 | 49,15
| 6 | Трубы и детали трубопроводов (за исключением труб стальных обсадных и бурильных части 1). Арматура для технологических трубопроводов
| 6/40 | Трубы и детали трубопроводов полимерные
| 6/40-10 | Трубы из полиэтилена
103 | 6/40-10-10/С530-21900ЭЭ | ТРУБА ТЕХНИЧЕСКАЯ ИЗ ПОЛИЭТИЛЕНА ПЭ 63 SDR 26 НОМИНАЛЬНЫМ НАРУЖНЫМ ДИАМЕТРОМ 20 ММ И НОМИНАЛЬНОЙ ТОЛЩИНОЙ СТЕНКИ 1,0 ММ | 10 М | 9.5 | 5.8 | 55,1
104 | 6/40-10-10/С530-21901Э1 | ТРУБА ТЕХНИЧЕСКАЯ ИЗ ПОЛИЭТИЛЕНА ПЭ 63 SDR 26 НОМИНАЛЬНЫМ НАРУЖНЫМ ДИАМЕТРОМ 25 ММ И НОМИНАЛЬНОЙ ТОЛЩИНОЙ СТЕНКИ 1,5 ММ | 10 М | 7.3 | 9.02 | 65,85
Прочие
|  | ИТОГО МАТЕРИАЛЫ, ИЗДЕЛИЯ, КОНСТРУКЦИИ |  |  |  | 6541
|  | ИТОГО ТРАНСПОРТ |  |  |  | 417
ОБОРУДОВАНИЕ, МЕБЕЛЬ
105 | САКК-28АЧ-Э | АККУМУЛЯТОР 12 В, 28 АЧ | ШТ | 4 | 230 | 920
106 | СС-Э | СТАБИЛИЗАТОР (ПО ТИПУ 1/Ф SDR-3000VA) | ШТ | 1 | 354 | 354
107 | СТЛФН-Э | АППАРАТ ТЕЛЕФОННЫЙ СТАНДАРТНЫЙ (С КНОПОЧНЫМ НОМЕРОНАБИРАТЕЛЕМ, ДЛЯ РАБОТЫ С АВТОМАТИЧЕСКИМИ СТАНЦИЯМИ С НОМИНАЛЬНЫМ НАПРЯЖЕНИЕМ 60-48 В, СПОСОБ ПЕРЕДАЧИ НАБОРА НОМЕРА - ИМПУЛЬСНЫЙ И ЧАСТОТНЫЙ, В НАСТОЛЬНО-НАСТЕННОМ ИСПОЛНЕНИИ) В КОМПЛЕКТЕ С АБОНЕНТСКИМ ШНУРОМ | КОМПЛ | 21 | 46.45 | 975,45
108 | СУПАТС-Э | УПАТС НАСТЕННОГО ИСПОЛНЕНИЯ, В КОНФИГУРАЦИИ: ВНУТРЕННИХ АНАЛОГОВЫХ АБОНЕНТОВ - 24, ВНУТРЕННИХ ЦИФРОВЫХ АБОНЕНТОВ - 4. В СОСТАВЕ: БАЗОВЫЙ БЛОК; ДОЧЕРНИЙ МОДУЛЬ НА 4 ВНУТРЕННИЕ АНАЛОГОВЫЕ ЛИНИИ; ЦИФРОВОЙ СИСТЕМНЫЙ ТЕЛЕФОННЫЙ АППАРАТ | КОМПЛ | 1 | 5322.71 | 5322,71
|  | ИТОГО ОБОРУДОВАНИЕ |  |  |  | 7572
|  | ИТОГО ТРАНСПОРТ |  |  |  | 151
| СОСТАВИЛ | ______________________________ |  |  | М.Н.ПАВЛОВИЧ
|  | (должность служащего) | (подпись) |  | (инициалы,фамилия)
| ПРОВЕРИЛ | ______________________________ |  |  | Н.В.МАКСИМОВИЧ
|  | (должность служащего) | (подпись) |  | (инициалы,фамилия)

## 7046-1-4007-T3
РАЗРАБОТЧИК |  | RSTC.smeta версия 24.10
|  |  |  | ШИФР | 20.003.0.19
ГОРОД-СПУТНИК СМОЛЕВИЧИ. КВАРТАЛ N2. ДЕТСКИЙ САД ПО ГЕНЕРАЛЬНОМУ ПЛАНУ N 19. СТАДИЯ С
РАБОЧАЯ ДОКУМЕНТАЦИЯ
СМЕТНАЯ ДОКУМЕНТАЦИЯ
ТИТУЛЬНЫЙ ЛИСТ ДЛЯ ЛОКАЛЬНОЙ СМЕТЫ (ЛОКАЛЬНОГО СМЕТНОГО РАСЧЕТА) № 4007
СМЕТНАЯ СТОИМОСТЬ В ЦЕНАХ НА 1 ДЕКАБРЯ 2024г.
22,848 ТЫСЯЧ БЕЛОРУССКИХ РУБЛЕЙ
ЗАКАЗЧИК |  | УП "УКС МИНГОРИСПОЛКОМА"
МИНСК-2025

## 7046-1-4008-S0
НАИМЕНОВАНИЕ ОБЪЕКТА |  | ГОРОД-СПУТНИК СМОЛЕВИЧИ. КВАРТАЛ N2. ДЕТСКИЙ САД ПО ГЕНЕРАЛЬНОМУ ПЛАНУ N 19. СТАДИЯ С
КОД ОБЪЕКТА |  | 20.003.0.19
НАИМЕНОВАНИЕ ЗДАНИЯ, СООРУЖЕНИЯ |  | ЗДАНИЕ ДЕТСКОГО САДА
ШИФР ЗДАНИЯ, СООРУЖЕНИЯ |  | 20.003.0.19
КОМПЛЕКТ ЧЕРТЕЖЕЙ |  | УС10
ЛОКАЛЬНАЯ СМЕТА (ЛОКАЛЬНЫЙ СМЕТНЫЙ РАСЧЕТ) № 4008
(НОРМЫ 2022г.)
ВНУТРЕННЯЯ РАДИОФИКАЦИЯ
СОСТАВЛЕНА В ЦЕНАХ НА 1 ДЕКАБРЯ 2024г. | [8 empty] | СТОИМОСТЬ 11,953 ТЫСЯЧ БЕЛОРУССКИХ РУБЛЕЙ
№ п/п | ОБОСНОВАНИЕ | НАИМЕНОВАНИЕ РАБОТ, РЕСУРСОВ, РАСХОДОВ | ЕДИНИЦА ИЗМЕРЕ- НИЯ | СТОИМОСТЬ ЕДИНИЦЫ ИЗМЕРЕНИЯ/ВСЕГО, БЕЛОРУССКИХ РУБЛЕЙ
|  |  |  | ЗАРАБОТНАЯ ПЛАТА | ЭКСПЛУАТАЦИЯ МАШИН И МЕХАНИЗМОВ |  | МАТЕРИАЛЫ, ИЗДЕЛИЯ, КОНСТРУКЦИИ (ОБОРУДОВА- НИЕ, МЕБЕЛЬ) | ТРАНС-ПОРТ | ОБЩАЯ СТОИМОСТЬ
|  |  | КОЛИ- ЧЕСТВО |  | ВСЕГО | В ТОМ ЧИСЛЕ ЗАРАБОТ- НАЯ ПЛАТА МАШИ- НИСТОВ
1 | 2 | 3 | 4 | 5 | 6 | 7 | 8 | 9 | 10
| НАЧИСЛЕНИЯ: | ОХР и ОПР/ПЛАНОВАЯ ПРИБЫЛЬ (%):Н10=78.64/70.75
| НАЧИСЛЕНИЯ: | ОХР и ОПР/ПЛАНОВАЯ ПРИБЫЛЬ (%):Н15=38.44/37.3
| НАЧИСЛЕНИЯ: | ОХР и ОПР/ПЛАНОВАЯ ПРИБЫЛЬ (%):Н16=59.57/40.54
1. | ПРИМЕЧАНИЕ: | К ДЛЯ ОХР И ОПР/ПЛАНОВАЯ ПРИБЫЛЬ: 1.0000/1.0000
2. | ПРИМЕЧАНИЕ: | КОЭФФИЦИЕНТ К З/П (ПОСТАНОВЛЕНИЕ N5): 1.0000
3. | ПРИМЕЧАНИЕ: | БАЗА ТЕКУЩИХ ЦЕН (ВАРИАНТ A)
| Ж3-80-42 | ОБОРУДОВАНИЕ И ПРИБОРЫ
4. | ПРИМЕЧАНИЕ: | СМЕТНАЯ ДОКУМЕНТАЦИЯ СОСТАВЛЕНА НА ОСНОВАНИИ ФАЙЛОВ "МОНИТОРИНГ 08.01.2025", РАЗМЕЩЁННОГО НА ГЛАВНОЙ СТРАНИЦЕ ИСС ГИС "ГОССТРОЙПОРТАЛ" В РАЗДЕЛЕ "НОВОСТИ"
5. | 1604-300-Д | БАЗОВЫЙ БЛОК НА 8 ЗОН УПРАВЛЕНИЯ И ОПОВЕЩЕНИЯ ТАНГО-ПУ/БП-8 | КОМПЛ 1 | - - | - - | - - | 620.40 620.40 | 12.41 12.41 | 632.81 632.81
6. | Ц10-700-3 (Н15) | ПРИБОРЫ ПРИЕМНО-КОНТРОЛЬНЫЕ ППК: ПО КИРПИЧНОМУ ОСНОВАНИЮ | ПРИБОР ППК 1 | 37.50 37.50 | 0.09 0.09 | - - | 1.78 1.78 | 0.12 0.12 | 39.49 39.49
7. | Ц10-700-5 (Н15) | ПРИБОРЫ ПРИЕМНО-КОНТРОЛЬНЫЕ ППК: ПРИ ПРИСОЕДИНЕНИИ КАЖДОГО ПОСЛЕДУЮЩЕГО ВНЕШНЕГО УСТРОЙСТВА ДОБАВЛЯТЬ К НОРМАМ Ц10-700-1 - Ц10-700-4 | ВНЕШНЕЕ УСТРОЙСТВО 2 | 2.62 5.24 | 0.01 0.02 | - - | 1.60 3.20 | 0.09 0.18 | 4.32 8.64
8. | 1604-301-Д | ВЫНОСНАЯ МИКРОФОННАЯ КОНСОЛЬ НА 8 ЗОН ТАНГО-МК8, В КОМПЛЕКТЕ С КАБЕЛЬНЫМ ШНУРОМ С РАЗЪЕМАМИ ДЛИНОЙ 10 М | КОМПЛ 1 | - - | - - | - - | 370.08 370.08 | 7.40 7.40 | 377.48 377.48
9. | Ц11-107-1 (Н15) | ПОДКЛЮЧЕНИЕ ВЫНОСНОЙ МИКРОФОННОЙ КОНСОЛИ | ШТ. 1 | 2.91 2.91 | - - | - - | - - | - - | 2.91 2.91
10. | 1604-302-Д | ЗОНАЛЬНЫЙ КОММУТАТОР ТАНГО-ПУ/ЗК | КОМПЛ 3 | - - | - - | - - | 312.19 936.57 | 6.24 18.72 | 318.43 955.29
11. | Ц10-700-9 (Н15) | ВНЕШНИЕ УСТРОЙСТВА: ПО КИРПИЧНОМУ ОСНОВАНИЮ | ВНЕШНЕЕ УСТРОЙСТВО 3 | 23.83 71.49 | 0.03 0.09 | - - | 1.71 5.13 | 0.11 0.33 | 25.68 77.04
12. | 1604-303-Д | ОБЪЕКТОВЫЙ ПРИБОР РЕЧЕВОГО ОПОВЕЩЕНИЯ, АКТИВНАЯ КОЛОНКА ТАНГО-ОП1 | ШТ 29 | - - | - - | - - | 37.45 1086.05 | 0.75 21.75 | 38.20 1107.80
13. | Ц10-709-2 (Н15) | ОПОВЕЩАТЕЛЬ РЕЧЕВОЙ ВНУТРЕННЕЙ УСТАНОВКИ ПО КИРПИЧНОМУ ОСНОВАНИЮ | ОПОВЕЩАТЕЛЬ 29 | 7.00 203.00 | 0.06 1.74 | - - | 0.21 6.09 | 0.02 0.58 | 7.29 211.41
14. | 1604-304-Д | ИСТОЧНИК БЕСПЕРЕБОЙНОГО ПИТАНИЯ, КОРПУС ПОД ДВЕ АКБ ДО 7,2 АЧ ИРПА 124/2-6 | ШТ 1 | - - | - - | - - | 661.69 661.69 | 13.23 13.23 | 674.92 674.92
15. | Ц10-706-2 (Н15) | БЛОКИ БЕСПЕРЕБОЙНОГО ПИТАНИЯ: ПО КИРПИЧНОМУ ОСНОВАНИЮ | БЛОК 1 | 20.21 20.21 | 0.02 0.02 | - - | 0.11 0.11 | 0.02 0.02 | 20.36 20.36
16. | 1604-305-Д | АККУМУЛЯТОР 12В, 7,2 АЧ | ШТ 2 | - - | - - | - - | 58.33 116.66 | 1.17 2.34 | 59.50 119.00
17. | 5/60-20-2/С512-1010-Э | КОРОБКА ОТВЕТВИТЕЛЬНАЯ, УК-2 | ШТ. 3 | - - | - - | - - | 2.90 8.70 | 0.17 0.51 | 3.07 9.21
18. | Ц10-708-2 (Н15) | КОРОБКИ ОТВЕТВИТЕЛЬНЫЕ: ПО КИРПИЧНОМУ ОСНОВАНИЮ | КОРОБКА 3 | 10.79 32.37 | 0.03 0.09 | - - | 1.39 4.17 | 0.09 0.27 | 12.30 36.90
|  | ИТОГО ПРЯМЫЕ ЗАТРАТЫ : |  | 373 | 2 | - | 3820 | 79 | 4274
|  | ОХР и ОПР | [6 empty] | 143
|  | ПЛАНОВАЯ ПРИБЫЛЬ | [6 empty] | 139
|  | ИТОГО ПО ПТМ | [6 empty] | 4556
|  | ЗАТРАТЫ ТРУДА | [6 empty] | 29
| Ж3-80-41 | СЕТИ
19. | 5/10-10-60-3/27 | КАБЕЛЬ С ОДНОПРОВОЛОЧНЫМИ МЕДНЫМИ ЖИЛАМИ МАРКИ КСВВ, С ИЗОЛЯЦИЕЙ И ОБОЛОЧКОЙ ИЗ ПОЛИВИНИЛХЛОРИДНОГО ПЛАСТИКАТА, С ЧИСЛОМ ЖИЛ И СЕЧЕНИЕМ 2Х0,5 ММ2 | 1000 М 0.005 | - - | - - | - - | 245.27 1.23 | 14.05 0.07 | 259.32 1.30
20. | 5/10-10-60-3/34 | КАБЕЛЬ ПАРНОЙ СКРУТКИ С ОДНОПРОВОЛОЧНЫМИ МЕДНЫМИ ЖИЛАМИ МАРКИ КМВЭВ, С ИЗОЛЯЦИЕЙ И ОБОЛОЧКОЙ ИЗ ПОЛИВИНИЛХЛОРИДНОГО ПЛАСТИКАТА, С ЭКРАНОМ, С ЧИСЛОМ ЖИЛ И СЕЧЕНИЕМ 1Х2Х0,5 ММ2 | 1000 М 0.04 | - - | - - | - - | 757.38 30.30 | 43.40 1.74 | 800.78 32.03
21. | Ц8-912-1 (Н16) | КАБЕЛЬ ТРЕХ-ПЯТИЖИЛЬНЫЙ СЕЧЕНИЕМ ЖИЛЫ ДО 6 ММ2 В ПРОЛОЖЕННЫХ ТРУБАХ, КОРОБАХ (КАБЕЛЬ-КАНАЛАХ) | 100 М 0.441176 | 183.40 80.91 | 15.47 6.82 | 4.64 2.05 | 11.59 5.11 | 1.59 0.70 | 212.05 93.54
22. | 5/20-30-3/С552-606-2Э | ЗАЖИМЫ (СКОБЫ, ПОЛОСКИ, ПРЯЖКИ) | 100 ШТ. 0.04 | - - | - - | - - | 0.90 0.04 | 0.05 0.00 | 0.95 0.04
23. | 5/20-30-1-4/С552-1409-10Э | СОЕДИНИТЕЛЬНЫЙ ИЗОЛИРУЮЩИЙ ЗАЖИМ СИЗ | 100 ШТ. 0.28 | - - | - - | - - | 2.10 0.59 | 0.12 0.03 | 2.22 0.62
24. | 5/10-20-60-5/С507-27806-Э | ПРОВОД МАРКИ ПУНП, ОДНОПРОВОЛОЧНЫЕ МЕДНЫЕ ЖИЛЫ, С ИЗОЛЯЦИЕЙ И ОБОЛОЧКОЙ ИЗ ПОЛИВИНИЛХЛОРИДНОГО ПЛАСТИКАТА, СЕЧЕНИЕМ 3Х1,5 ММ2 | 1000 М 0.76 | - - | - - | - - | 1900.02 1444.02 | 108.87 82.74 | 2008.89 1526.76
25. | 5/10-20-60-5/С507-27802-Э | ПРОВОД МАРКИ ПУНП, ОДНОПРОВОЛОЧНЫЕ МЕДНЫЕ ЖИЛЫ, С ИЗОЛЯЦИЕЙ И ОБОЛОЧКОЙ ИЗ ПОЛИВИНИЛХЛОРИДНОГО ПЛАСТИКАТА, СЕЧЕНИЕМ 2Х1,0 ММ2 | 1000 М 0.04 | - - | - - | - - | 965.02 38.60 | 55.30 2.21 | 1020.32 40.81
26. | 5/10-20-60-5/С507-27803-1-Э | ПРОВОД МАРКИ ПУНП, ОДНОПРОВОЛОЧНЫЕ МЕДНЫЕ ЖИЛЫ, С ИЗОЛЯЦИЕЙ И ОБОЛОЧКОЙ ИЗ ПОЛИВИНИЛХЛОРИДНОГО ПЛАСТИКАТА, СЕЧЕНИЕМ 2Х2,5 ММ2 | 1000 М 0.035 | - - | - - | - - | 2131.94 74.62 | 122.16 4.28 | 2254.10 78.89
27. | Ц8-906-1 (Н16) | ПРОВОДА В КОРОБАХ (КАБЕЛЬ-КАНАЛАХ), СЕЧЕНИЕ ДО 6 ММ2 | 100 М 8.106796 | 90.28 731.88 | 2.79 22.62 | 0.80 6.49 | 26.00 210.78 | 1.57 12.73 | 120.64 978.00
28. | 5/20-30-1-4/С552-1405-Э | ОТВЕТВИТЕЛЬНЫЙ СЖИМ | 100 ШТ. 0.81 | - - | - - | - - | 92.00 74.52 | 5.27 4.27 | 97.27 78.79
29. | 5/20-20-3-1/3 | ТРУБА ГЛАДКАЯ ЖЕСТКАЯ ПВХ, ДИАМЕТР 25 ММ | М 15 | - - | - - | - - | 1.16 17.40 | 0.07 1.05 | 1.23 18.45
30. | Ц8-904-1 (Н16) | ТРУБЫ ВИНИПЛАСТОВЫЕ ПО СТЕНАМ, ДИАМЕТР ДО 25 ММ | 100 М 0.148515 | 425.29 63.16 | 12.69 1.88 | 0.32 0.05 | 494.73 73.47 | 37.12 5.51 | 969.83 144.03
31. | 5/20-20-3-1/5 | ТРУБА ГЛАДКАЯ ЖЕСТКАЯ ПВХ, ДИАМЕТР 40 ММ | М 10 | - - | - - | - - | 2.17 21.70 | 0.12 1.20 | 2.29 22.90
32. | Ц8-904-2 (Н16) | ТРУБЫ ВИНИПЛАСТОВЫЕ ПО СТЕНАМ, ДИАМЕТР ДО 50 ММ | 100 М 0.09901 | 429.10 42.49 | 9.14 0.90 | 0.48 0.05 | 582.83 57.71 | 49.22 4.87 | 1070.29 105.97
33. | 5/20-20-1/21 | КОРОБ ЭЛЕКТРОТЕХНИЧЕСКИЙ ИЗ ПВХ ПРЯМОЙ 20Х10 ММ | М 430 | - - | - - | - - | 0.91 391.30 | 0.05 21.50 | 0.96 412.80
34. | Ц8-423-1 (Н16) | КАБЕЛЬ-КАНАЛЫ ПВХ, СЕЧЕНИЕ ДО 20 Х 10 ММ | 100 М 4.174757 | 160.50 670.05 | 0.98 4.09 | - - | 44.05 183.90 | 4.49 18.74 | 210.02 876.78
35. | 5/20-20-1/С514-3945-Э | КОРОБ ЭЛЕКТРОТЕХНИЧЕСКИЙ ИЗ ПВХ ПРЯМОЙ 40Х20 ММ | М 60 | - - | - - | - - | 2.47 148.20 | 0.14 8.40 | 2.61 156.60
36. | Ц8-423-3 (Н16) | КАБЕЛЬ-КАНАЛЫ ПВХ, СЕЧЕНИЕ ДО 100 Х 60 ММ | 100 М 0.582524 | 307.79 179.30 | 1.92 1.12 | - - | 136.80 79.69 | 15.46 9.01 | 461.97 269.12
37. | 5/20-20-3-5/СН-1604-306-Д П.2012 | СОЕДИНИТЕЛЬ ПВХ ГОФРИРОВАННЫЙ ДЛЯ ТРУБЫ ДИАМЕТРОМ 25 ММ | ШТ 3 | - - | - - | - - | 0.78 2.34 | 0.04 0.12 | 0.82 2.46
38. | 5/20-20-3-5/СН-1604-307-Д1 П.17853 | СОЕДИНИТЕЛЬ ПВХ ГОФРИРОВАННЫЙ ДЛЯ ТРУБЫ ДИАМЕТРОМ 40 ММ | ШТ 3 | - - | - - | - - | 1.19 3.57 | 0.07 0.21 | 1.26 3.78
|  | ИТОГО ПРЯМЫЕ ЗАТРАТЫ : |  | 1768 | 37 | 9 | 2859 | 180 | 4844
|  | ОХР и ОПР | [6 empty] | 1058
|  | ПЛАНОВАЯ ПРИБЫЛЬ | [6 empty] | 720
|  | ИТОГО ПО ПТМ | [6 empty] | 6622
|  | ЗАТРАТЫ ТРУДА | [6 empty] | 139
|  | ЗАТРАТЫ ТРУДА МАШИНИСТОВ | [6 empty] | 1
| Ж3-80-90 | СТРОИТЕЛЬНО-МОНТАЖНЫЕ РАБОТЫ
39. | Е46-68-1 (Н10) | СВЕРЛЕНИЕ СКВОЗНЫХ ОТВЕРСТИЙ ДИАМЕТРОМ ДО 40 ММ ЭЛЕКТРОПЕРФОРАТОРОМ (ЭЛЕКТРОДРЕЛЬЮ) В КИРПИЧНЫХ СТЕНАХ ГЛУБИНОЙ 120 ММ | 100 ОТВЕРСТИЙ 0.35 | 83.53 29.24 | 3.36 1.18 | - - | - - | - - | 86.89 30.42
40. | Е46-68-2 (Н10) | СВЕРЛЕНИЕ СКВОЗНЫХ ОТВЕРСТИЙ ДИАМЕТРОМ ДО 40 ММ ЭЛЕКТРОПЕРФОРАТОРОМ (ЭЛЕКТРОДРЕЛЬЮ) В КИРПИЧНЫХ СТЕНАХ ГЛУБИНОЙ 200 ММ | 100 ОТВЕРСТИЙ 0.13 | 123.95 16.11 | 4.99 0.65 | - - | - - | - - | 128.94 16.76
41. | Е46-68-3 (Н10) | СВЕРЛЕНИЕ СКВОЗНЫХ ОТВЕРСТИЙ ДИАМЕТРОМ ДО 40 ММ ЭЛЕКТРОПЕРФОРАТОРОМ (ЭЛЕКТРОДРЕЛЬЮ) В КИРПИЧНЫХ СТЕНАХ ГЛУБИНОЙ 300 ММ | 100 ОТВЕРСТИЙ 0.01 | 177.14 1.77 | 7.12 0.07 | - - | - - | - - | 184.26 1.84
42. | 1/10-170-10/С101-86726-20Э | СВЕРЛА ШНЕКОВЫЕ | ШТ. 0.6801 | - - | - - | - - | 7.65 5.20 | 1.08 0.73 | 8.73 5.94
43. | Ц8-155-1 (Н16) | ВЫПОЛНЕНИЕ РАБОТ ПО ЗАДЕЛКЕ ЗАЗОРОВ С НОРМИРУЕМЫМ ПРЕДЕЛОМ ОГНЕСТОЙКОСТИ НЕГОРЮЧИМИ МАТЕРИАЛАМИ НА ВСЮ ТОЛЩИНУ КОНСТРУКЦИИ В СТЕНАХ (ПЕРЕГОРОДКАХ) | ШТ. 40 | 6.53 261.20 | - - | - - | 2.14 85.60 | 0.31 12.40 | 8.98 359.20
44. | Ц8-155-1 (Н16) | ВЫПОЛНЕНИЕ РАБОТ ПО ЗАДЕЛКЕ ЗАЗОРОВ С НОРМИРУЕМЫМ ПРЕДЕЛОМ ОГНЕСТОЙКОСТИ НЕГОРЮЧИМИ МАТЕРИАЛАМИ НА ВСЮ ТОЛЩИНУ КОНСТРУКЦИИ В ПЕРЕКРЫТИЯХ | ШТ. 2 | 6.53 13.06 | - - | - - | 2.14 4.28 | 0.31 0.62 | 8.98 17.96
|  | ИТОГО ПРЯМЫЕ ЗАТРАТЫ : |  | 321 | 2 | - | 95 | 14 | 432
|  | ОХР и ОПР | [6 empty] | 200
|  | ПЛАНОВАЯ ПРИБЫЛЬ | [6 empty] | 144
|  | ИТОГО ПО ПТМ | [6 empty] | 776
|  | ЗАТРАТЫ ТРУДА | [6 empty] | 24
|  | ВСЕГО, В ТОМ ЧИСЛЕ | [6 empty] | 11953
|  | СТРОИТЕЛЬНЫЕ РАБОТЫ, ВСЕГО В ТОМ ЧИСЛЕ | [6 empty] | 125
|  | ЗАРАБОТНАЯ ПЛАТА | [6 empty] | 47
|  | ЭКСПЛУАТАЦИЯ МАШИН И МЕХАНИЗМОВ, ВСЕГО | [6 empty] | 2
|  | МАТЕРИАЛЫ, ИЗДЕЛИЯ, КОНСТРУКЦИИ | [6 empty] | 5
|  | ТРАНСПОРТ | [6 empty] | 1
|  | ОХР и ОПР | [6 empty] | 37
|  | ПЛАНОВАЯ ПРИБЫЛЬ | [6 empty] | 33
|  | МОНТАЖНЫЕ РАБОТЫ, ВСЕГО В ТОМ ЧИСЛЕ | [6 empty] | 7961
|  | ЗАРАБОТНАЯ ПЛАТА | [6 empty] | 2415
|  | ЭКСПЛУАТАЦИЯ МАШИН И МЕХАНИЗМОВ, ВСЕГО | [6 empty] | 39
|  | В ТОМ ЧИСЛЕ ЗАРАБОТНАЯ ПЛАТА МАШИНИСТОВ | [6 empty] | 9
|  | МАТЕРИАЛЫ, ИЗДЕЛИЯ, КОНСТРУКЦИИ | [6 empty] | 2978
|  | ТРАНСПОРТ | [6 empty] | 194
|  | ОХР и ОПР | [6 empty] | 1365
|  | ПЛАНОВАЯ ПРИБЫЛЬ | [6 empty] | 970
|  | ОБОРУДОВАНИЕ, МЕБЕЛЬ, ИНВЕНТАРЬ | [6 empty] | 3791
|  | ТРАНСПОРТ | [6 empty] | 76
|  | ЗАТРАТЫ ТРУДА РАБОЧИХ | [6 empty] | 192
|  | ЗАТРАТЫ ТРУДА МАШИНИСТОВ | [6 empty] | 1
|  | СОСТАВИЛ | ____________________ |  |  |  |  | А.А.ГАРКАВАЯ
|  |  | (должность служащего) |  |  | (подпись) |  | (инициалы,фамилия)
|  | ПРОВЕРИЛ | ____________________ |  |  |  |  | Н.В.МАКСИМОВИЧ
|  |  | (должность служащего) |  |  | (подпись) |  | (инициалы,фамилия)

## 7046-1-4008-T0
НАИМЕНОВАНИЕ ОБЪЕКТА: ГОРОД-СПУТНИК СМОЛЕВИЧИ. КВАРТАЛ N2. ДЕТСКИЙ САД ПО ГЕНЕРАЛЬНОМУ ПЛАНУ N 19. СТАДИЯ С
КОД ОБЪЕКТА: 20.003.0.19
НАИМЕНОВАНИЕ ЗДАНИЯ, СООРУЖЕНИЯ: ЗДАНИЕ ДЕТСКОГО САДА
ШИФР ЗДАНИЯ, СООРУЖЕНИЯ: 20.003.0.19
КОМПЛЕКТ ЧЕРТЕЖЕЙ: УС10
ИСХОДНЫЕ ДАННЫЕ ПО ЛОКАЛЬНОЙ СМЕТЕ (ЛОКАЛЬНОМУ СМЕТНОМУ РАСЧЕТУ) № 4008
(НОРМЫ 2022г.)
ВНУТРЕННЯЯ РАДИОФИКАЦИЯ
СОСТАВЛЕНА В ЦЕНАХ НА 1 ДЕКАБРЯ 2024г.
№ П/П | ТЕКСТ
1 | 2
1 | L3'7046'1'4008'S0B0Q0Q1T0T3'2'1'ВНУТРЕННЯЯ РАДИОФИКАЦИЯ'УС10'А.А.ГАРКАВАЯ'Н.В.МАКСИМОВИЧ*
2 | Ж3-80-42'ОБОРУДОВАНИЕ И ПРИБОРЫ'ШТ*
3 | Б1604-300-Д'620,4##'=14'БАЗОВЫЙ БЛОК НА 8 ЗОН УПРАВЛЕНИЯ И ОПОВЕЩЕНИЯ ТАНГО-ПУ/БП-8###'КОМПЛ''2799=620,4_0*
4 | Б1604-301-Д'370,08##'=14'ВЫНОСНАЯ МИКРОФОННАЯ КОНСОЛЬ НА 8 ЗОН ТАНГО-МК8, В КОМПЛЕКТЕ С КАБЕЛЬНЫМ ШНУРОМ С РАЗЪЕМАМИ ДЛИНОЙ 10 М###'КОМПЛ''2799=370,08_0*
5 | Б1604-302-Д'312,19##'=14'ЗОНАЛЬНЫЙ КОММУТАТОР ТАНГО-ПУ/ЗК###'КОМПЛ''2799=312,19_0*
6 | Б1604-303-Д'37,45##'=14'ОБЪЕКТОВЫЙ ПРИБОР РЕЧЕВОГО ОПОВЕЩЕНИЯ, АКТИВНАЯ КОЛОНКА ТАНГО-ОП1###'ШТ''2799=37,45_0*
7 | Б1604-304-Д'661,69##'=14'ИСТОЧНИК БЕСПЕРЕБОЙНОГО ПИТАНИЯ, КОРПУС ПОД ДВЕ АКБ ДО 7,2 АЧ ИРПА 124/2-6###'ШТ''2799=661,69_0*
8 | Б1604-305-Д'70:1,2##'=14'АККУМУЛЯТОР 12В, 7,2 АЧ###'ШТ''2799=58,33_0*
9 | БС512-1010-Э#С512-1010'2,9##'=12'КОРОБКА ОТВЕТВИТЕЛЬНАЯ, УК-2###'ШТ.''2801=<5/60-20-2>/2900=5/2799=2,9_0*
10 | БС552-606-2Э#С552-606-2'0,9##'=12'ЗАЖИМЫ (СКОБЫ, ПОЛОСКИ, ПРЯЖКИ)###'100 ШТ.''2801=<5/20-30-3>/2900=5/2799=0,9_0*
11 | БС552-1409-10Э#С552-1409-10'2,1##'=12'СОЕДИНИТЕЛЬНЫЙ ИЗОЛИРУЮЩИЙ ЗАЖИМ СИЗ###'100 ШТ.''2801=<5/20-30-1-4>/2900=5/2799=2,1_0*
12 | БС507-27806-Э#С507-27806'1900,02##'=12'ПРОВОД МАРКИ ПУНП, ОДНОПРОВОЛОЧНЫЕ МЕДНЫЕ ЖИЛЫ, С ИЗОЛЯЦИЕЙ И ОБОЛОЧКОЙ ИЗ ПОЛИВИНИЛХЛОРИДНОГО ПЛАСТИКАТА, СЕЧЕНИЕМ 3Х1,5 ММ2 ###'1000 М''2801=<5/10-20-60-5>/2900=5/2799=1900,02_0*
13 | БС507-27802-Э#С507-27802'965,02##'=12'ПРОВОД МАРКИ ПУНП, ОДНОПРОВОЛОЧНЫЕ МЕДНЫЕ ЖИЛЫ, С ИЗОЛЯЦИЕЙ И ОБОЛОЧКОЙ ИЗ ПОЛИВИНИЛХЛОРИДНОГО ПЛАСТИКАТА, СЕЧЕНИЕМ 2Х1,0 ММ2 ###'1000 М''2801=<5/10-20-60-5>/2900=5/2799=965,02_0*
14 | БС507-27803-1-Э#С507-27803-1'2131,94##'=12'ПРОВОД МАРКИ ПУНП, ОДНОПРОВОЛОЧНЫЕ МЕДНЫЕ ЖИЛЫ, С ИЗОЛЯЦИЕЙ И ОБОЛОЧКОЙ ИЗ ПОЛИВИНИЛХЛОРИДНОГО ПЛАСТИКАТА, СЕЧЕНИЕМ 2Х2,5 ММ2 ###'1000 М''2801=<5/10-20-60-5>/2900=5/2799=2131,94_0*
15 | БС552-1405-Э#С552-1405'92##'=12'ОТВЕТВИТЕЛЬНЫЙ СЖИМ###'100 ШТ.''2801=<5/20-30-1-4>/2900=5/2799=92_0*
16 | БС552-899#С552-899'60##'=12'ЛЕНТА ЛМ-5 УХЛ2###'100 М''2900=3/2799=60_0*
17 | БС514-3945-Э#С514-3945'2,47##'=12'КОРОБ ЭЛЕКТРОТЕХНИЧЕСКИЙ ИЗ ПВХ ПРЯМОЙ 40Х20 ММ ###'М''2801=<5/20-20-1>/2900=5/2799=2,47_0*
18 | БСН-1604-306-Д'0,78##'=12'СОЕДИНИТЕЛЬ ПВХ ГОФРИРОВАННЫЙ ДЛЯ ТРУБЫ ДИАМЕТРОМ 25 ММ###'ШТ''2801=<5/20-20-3-5>/2900=3/2799=0,78_0*
19 | БСН-1604-307-Д1'1,19##'=12'СОЕДИНИТЕЛЬ ПВХ ГОФРИРОВАННЫЙ ДЛЯ ТРУБЫ ДИАМЕТРОМ 40 ММ###'ШТ''2801=<5/20-20-3-5>/2900=3/2799=1,19_0*
20 | БС101-86726-20Э#С101-86726-20'7,65##'=13'СВЕРЛА ШНЕКОВЫЕ###'ШТ.''2801=<1/10-170-10>/2900=5/2799=7,65_0*
21 | БС552-803#С552-803'100##'=12'КНОПКА К227 УХЛ2###'1000 ШТ.''2900=3/2799=100_0*
22 | БС552-702#С552-702'2,2##'=12'ЗАГЛУШКА У469###'10 ШТ.''2900=3/2799=2,2_0*
23 | БС552-703#С552-703'0,50.10##'=12'ЗАГЛУШКА У470###'10 ШТ.''2900=3/2799=5_0*
24 | РМ010201/М010410/М021104#М021143*
25 | П'СМЕТНАЯ ДОКУМЕНТАЦИЯ СОСТАВЛЕНА НА ОСНОВАНИИ ФАЙЛОВ "МОНИТОРИНГ 08.01.2025", РАЗМЕЩЁННОГО НА ГЛАВНОЙ СТРАНИЦЕ ИСС ГИС "ГОССТРОЙПОРТАЛ" В РАЗДЕЛЕ "НОВОСТИ" *
26 | 1604-300-Д'1'Ж1*
27 | Ц10-700-3'1''ПРИБОРЫ ПРИЕМНО-КОНТРОЛЬНЫЕ ППК: ПО КИРПИЧНОМУ ОСНОВАНИЮ'ПРИБОР ППК''*
28 | Ц10-700-5'3-1''ПРИБОРЫ ПРИЕМНО-КОНТРОЛЬНЫЕ ППК: ПРИ ПРИСОЕДИНЕНИИ КАЖДОГО ПОСЛЕДУЮЩЕГО ВНЕШНЕГО УСТРОЙСТВА ДОБАВЛЯТЬ К НОРМАМ Ц10-700-1 - Ц10-700-4'ВНЕШНЕЕ УСТРОЙСТВО''*
29 | 1604-301-Д'1'Ж1*
30 | Ц11-107-1'1''ПОДКЛЮЧЕНИЕ ВЫНОСНОЙ МИКРОФОННОЙ КОНСОЛИ'ШТ.''*
31 | 1604-302-Д'3'Ж1*
32 | Ц10-700-9'3''ВНЕШНИЕ УСТРОЙСТВА: ПО КИРПИЧНОМУ ОСНОВАНИЮ'ВНЕШНЕЕ УСТРОЙСТВО''*
33 | 1604-303-Д'29'Ж1*
34 | Ц10-709-2'29''ОПОВЕЩАТЕЛЬ РЕЧЕВОЙ ВНУТРЕННЕЙ УСТАНОВКИ ПО КИРПИЧНОМУ ОСНОВАНИЮ'ОПОВЕЩАТЕЛЬ''*
35 | 1604-304-Д'1'Ж1*
36 | Ц10-706-2'1''БЛОКИ БЕСПЕРЕБОЙНОГО ПИТАНИЯ: ПО КИРПИЧНОМУ ОСНОВАНИЮ'БЛОК''*
37 | 1604-305-Д'2'Ж1*
38 | С512-1010-Э'3'Ж1*
39 | Ц10-708-2'3''КОРОБКИ ОТВЕТВИТЕЛЬНЫЕ: ПО КИРПИЧНОМУ ОСНОВАНИЮ'КОРОБКА''*
40 | Ж3-80-41'СЕТИ'М*
41 | С505-2103'5'Ж1000*
42 | С505-2200'40'Ж1000*
43 | Ц8-912-1'(5+40):1,02''КАБЕЛЬ ТРЕХ-ПЯТИЖИЛЬНЫЙ СЕЧЕНИЕМ ЖИЛЫ ДО 6 ММ2 В ПРОЛОЖЕННЫХ ТРУБАХ, КОРОБАХ (КАБЕЛЬ-КАНАЛАХ)'100 М''*
44 | С552-606-2Э'4*
45 | С552-1409-10Э'28*
46 | С507-27806-Э'760'Ж1000*
47 | С507-27802-Э'40'Ж1000*
48 | С507-27803-1-Э'35'Ж1000*
49 | Ц8-906-1'(760+40+35):1,03''ПРОВОДА В КОРОБАХ (КАБЕЛЬ-КАНАЛАХ), СЕЧЕНИЕ ДО 6 ММ2'100 М''*
50 | С552-1405-Э'81*
51 | С552-2003'15*
52 | Ц8-904-1'15:1,01''ТРУБЫ ВИНИПЛАСТОВЫЕ ПО СТЕНАМ, ДИАМЕТР ДО 25 ММ'100 М''*
53 | С552-2005'10*
54 | Ц8-904-2'10:1,01''ТРУБЫ ВИНИПЛАСТОВЫЕ ПО СТЕНАМ, ДИАМЕТР ДО 50 ММ'100 М''*
55 | С514-3910-7'430*
56 | Ц8-423-1'430:1,03''КАБЕЛЬ-КАНАЛЫ ПВХ, СЕЧЕНИЕ ДО 20 Х 10 ММ'100 М''*
57 | С514-3945-Э'60*
58 | Ц8-423-3'60:1,03''КАБЕЛЬ-КАНАЛЫ ПВХ, СЕЧЕНИЕ ДО 100 Х 60 ММ'100 М''*
59 | СН-1604-306-Д#П.2012'3*
60 | СН-1604-307-Д1#П.17853'3*
61 | Ж3-80-90'СТРОИТЕЛЬНО-МОНТАЖНЫЕ РАБОТЫ'ШТ*
62 | Е46-68-1'35'Ж100'СВЕРЛЕНИЕ СКВОЗНЫХ ОТВЕРСТИЙ ДИАМЕТРОМ ДО 40 ММ ЭЛЕКТРОПЕРФОРАТОРОМ (ЭЛЕКТРОДРЕЛЬЮ) В КИРПИЧНЫХ СТЕНАХ ГЛУБИНОЙ 120 ММ'100 ОТВЕРСТИЙ''*
63 | Е46-68-2'13'Ж100'СВЕРЛЕНИЕ СКВОЗНЫХ ОТВЕРСТИЙ ДИАМЕТРОМ ДО 40 ММ ЭЛЕКТРОПЕРФОРАТОРОМ (ЭЛЕКТРОДРЕЛЬЮ) В КИРПИЧНЫХ СТЕНАХ ГЛУБИНОЙ 200 ММ'100 ОТВЕРСТИЙ''*
64 | Е46-68-3'1'Ж100'СВЕРЛЕНИЕ СКВОЗНЫХ ОТВЕРСТИЙ ДИАМЕТРОМ ДО 40 ММ ЭЛЕКТРОПЕРФОРАТОРОМ (ЭЛЕКТРОДРЕЛЬЮ) В КИРПИЧНЫХ СТЕНАХ ГЛУБИНОЙ 300 ММ'100 ОТВЕРСТИЙ''*
65 | С101-86726-20Э'35.1,08:100+13.2,08:100+1.3,17:100*
66 | Ц8-155-1'40'552-1606'ВЫПОЛНЕНИЕ РАБОТ ПО ЗАДЕЛКЕ ЗАЗОРОВ С НОРМИРУЕМЫМ ПРЕДЕЛОМ ОГНЕСТОЙКОСТИ НЕГОРЮЧИМИ МАТЕРИАЛАМИ НА ВСЮ ТОЛЩИНУ КОНСТРУКЦИИ В СТЕНАХ (ПЕРЕГОРОДКАХ)'ШТ.''*
67 | Ц8-155-1'2'552-1606'ВЫПОЛНЕНИЕ РАБОТ ПО ЗАДЕЛКЕ ЗАЗОРОВ С НОРМИРУЕМЫМ ПРЕДЕЛОМ ОГНЕСТОЙКОСТИ НЕГОРЮЧИМИ МАТЕРИАЛАМИ НА ВСЮ ТОЛЩИНУ КОНСТРУКЦИИ В ПЕРЕКРЫТИЯХ'ШТ.''*
68 | L*

## 7046-1-4008-B0
НАИМЕНОВАНИЕ ОБЪЕКТА |  | ГОРОД-СПУТНИК СМОЛЕВИЧИ. КВАРТАЛ N2. ДЕТСКИЙ САД ПО ГЕНЕРАЛЬНОМУ ПЛАНУ N 19. СТАДИЯ С
КОД ОБЪЕКТА |  | 20.003.0.19
НАИМЕНОВАНИЕ ЗДАНИЯ, СООРУЖЕНИЯ |  | ЗДАНИЕ ДЕТСКОГО САДА
ШИФР ЗДАНИЯ, СООРУЖЕНИЯ |  | 20.003.0.19
КОМПЛЕКТ ЧЕРТЕЖЕЙ |  | УС10
ВЕДОМОСТЬ ОБЪЕМОВ И СТОИМОСТИ РАБОТ № 4008
(НОРМЫ 2022г.)
ВНУТРЕННЯЯ РАДИОФИКАЦИЯ
СОСТАВЛЕНА В ЦЕНАХ НА 1 ДЕКАБРЯ 2024г.
ОБОСНОВА- НИЕ | НАИМЕНОВАНИЕ ВИДОВ РАБОТ | ОБЪЕМ | СТОИМОСТЬ, ТЫС.РУБ.
|  |  | ЗАРАБОТНАЯ ПЛАТА | ЭКСПЛУАТА- ЦИЯ МАШИН И МЕХА- НИЗМОВ | МАТЕРИАЛЫ, ИЗДЕЛИЯ, КОНСТРУК- ЦИИ | ОБОРУДОВА- НИЕ,МЕБЕЛЬ, ИНВЕНТАРЬ | ОХР и ОПР | ПРОЧИЕ СРЕДСТВА | ВСЕГО
|  | ЕД.ИЗМ. | ТРУДОЕМ- КОСТЬ, ЧЕЛ.Ч. | В Т.Ч.З/П МАШИ- НИСТОВ | ТРАНСПОРТ | ТРАНСПОРТ | ПЛАНОВАЯ ПРИБЫЛЬ
1 | 2 | 3 | 4 | 5 | 6 | 7 | 8 | 9 | 10
Ж3-80-42 | ОБОРУДОВАНИЕ И ПРИБОРЫ | 40 | 0,373 | 0,002 | 0,029 | 3,791 | 0,143 | 0 | 4,556
|  | ШТ | 29 | 0 | 0,003 | 0,076 | 0,139
Ж3-80-41 | СЕТИ | 880 | 1,768 | 0,037 | 2,859 | 0 | 1,058 | 0 | 6,622
|  | М | 139 | 0,009 | 0,18 | 0 | 0,72
Ж3-80-90 | СТРОИТЕЛЬНО-МОНТАЖНЫЕ РАБОТЫ | 49 | 0,321 | 0,002 | 0,095 | 0 | 0,2 | 0 | 0,776
|  | ШТ | 24 | 0 | 0,014 | 0 | 0,144
| И Т О Г О | 0 | 2,462 | 0,041 | 2,983 | 3,791 | 1,401 | 0 | 11,954
|  |  | 192 | 0,009 | 0,197 | 0,076 | 1,003
| СОСТАВИЛ | ______________________________ | [5 empty] | А.А.ГАРКАВАЯ
|  | (должность служащего) |  |  |  | (подпись) |  | (инициалы,фамилия)
| ПРОВЕРИЛ | ______________________________ | [5 empty] | Н.В.МАКСИМОВИЧ
|  | (должность служащего) |  |  |  | (подпись) |  | (инициалы,фамилия)

## 7046-1-4008-Q1
НАИМЕНОВАНИЕ ОБЪЕКТА |  | ГОРОД-СПУТНИК СМОЛЕВИЧИ. КВАРТАЛ N2. ДЕТСКИЙ САД ПО ГЕНЕРАЛЬНОМУ ПЛАНУ N 19. СТАДИЯ С
КОД ОБЪЕКТА |  | 20.003.0.19
НАИМЕНОВАНИЕ ЗДАНИЯ, СООРУЖЕНИЯ |  | ЗДАНИЕ ДЕТСКОГО САДА
ШИФР ЗДАНИЯ, СООРУЖЕНИЯ |  | 20.003.0.19
КОМПЛЕКТ ЧЕРТЕЖЕЙ |  | УС10
ВЕДОМОСТЬ ОБЪЕМОВ РАБОТ И РАСХОДОВ РЕСУРСОВ С КОДАМИ РБ ДЛЯ ЛОКАЛЬНОЙ СМЕТЫ № 4008
(НОРМЫ 2022г.)
ВНУТРЕННЯЯ РАДИОФИКАЦИЯ
ОБОСНОВАНИЕ | НАИМЕНОВАНИЕ ВИДОВ | ЕДИНИЦА ИЗМЕРЕНИЯ | КОД | НАИМЕНОВАНИЕ РЕСУРСОВ | ЕД.ИЗМ. | КОЛИЧЕСТВО
| РАБОТ | ОБЪЕМ | РЕСУРСА
1 | 2 | 3 | 4 | 5 | 6 | 7
Ж3-80-42 | ОБОРУДОВАНИЕ И ПРИБОРЫ | ШТ 40
|  |  | 1-1 | ЗАТРАТЫ ТРУДА РАБОЧИХ | ЧЕЛ.Ч | 28.65
|  |  | М134041 | ШУРУПОВЕРТ | МАШ.Ч | 1.16
|  |  | М331451 | ПЕРФОРАТОРЫ ЭЛЕКТРИЧЕСКИЕ | МАШ.Ч | 1.16
|  |  | М331615* | ДРЕЛИ ЭЛЕКТРИЧЕСКИЕ | МАШ.Ч | 0.55
|  |  | М331620* | ЭЛЕКТРОПАЯЛЬНИК | МАШ.Ч | 0.37
|  |  | 1 | Материалы для строительных работ
|  |  | 1/10 | Материалы для строительных работ общего назначения
|  |  | 1/10-170 | Оснастка технологическая и инструментальная
|  |  | 1/10-170-10/115 | СВЕРЛА С SDS PLUS ХВОСТОВИКОМ (НАКОНЕЧНИК ИЗ ТВЕРДОСПЛАВНОЙ СТАЛИ) (ПО БЕТОНУ), ДИАМЕТРОМ 5-10 ММ, ДЛИНОЙ 210 (215) ММ | ШТ. | 0.37
|  |  | 1/10-240 | Метизы и крепежные изделия
|  |  | 1/10-240-30-30/354 | ДЮБЕЛЬ-ГВОЗДЬ МОНТАЖНЫЙ 6 Х 40 ММ | 100 ШТ. | 0.18
|  |  | 5 | Материалы для монтажных и специальных строительных работ
|  |  | 5/20 | Изделия для прокладки кабельных сетей
|  |  | 5/20-20 | Пластиковые системы для прокладки кабеля
|  |  | 5/20-20-3-4/10 | ТРУБКА МАРКИ ТВ-40 ВНУТРЕННИМ ДИАМЕТРОМ 5 ММ | КГ | 0.00084
|  |  | 5/50 | Прокатно-тянутые изделия из цветных металлов и цветные металлы
|  |  | 5/50-70 | Сплавы из цветных металлов
|  |  | 5/50-70-2/2 | ПРИПОЙ ОЛОВЯННО-СВИНЦОВЫЙ БЕССУРЬМЯНИСТЫЙ В ЧУШКАХ, МАРКИ ПОС61 | Т | 0.000168
|  |  | 5/60 | Линейно-кабельные изделия связи
|  |  | 5/60-20 | Оконечные кабельные устройства
|  |  | 5/60-20-2/С512-1010-Э | КОРОБКА ОТВЕТВИТЕЛЬНАЯ, УК-2 | ШТ. | 3
|  |  | 5/90 | Прочие материалы для монтажных и специальных строительных работ
|  |  | 5/90-10 | Дюбели для крепления электромонтажных изделий
|  |  | 5/90-10/3 | ДЮБЕЛЬ МОНТАЖНЫЙ У656 У3 | 10 ШТ. | 5.8
Прочие
|  |  | 1604-300-Д | БАЗОВЫЙ БЛОК НА 8 ЗОН УПРАВЛЕНИЯ И ОПОВЕЩЕНИЯ ТАНГО-ПУ/БП-8 | КОМПЛ | 1
|  |  | 1604-301-Д | ВЫНОСНАЯ МИКРОФОННАЯ КОНСОЛЬ НА 8 ЗОН ТАНГО-МК8, В КОМПЛЕКТЕ С КАБЕЛЬНЫМ ШНУРОМ С РАЗЪЕМАМИ ДЛИНОЙ 10 М | КОМПЛ | 1
|  |  | 1604-302-Д | ЗОНАЛЬНЫЙ КОММУТАТОР ТАНГО-ПУ/ЗК | КОМПЛ | 3
|  |  | 1604-303-Д | ОБЪЕКТОВЫЙ ПРИБОР РЕЧЕВОГО ОПОВЕЩЕНИЯ, АКТИВНАЯ КОЛОНКА ТАНГО-ОП1 | ШТ | 29
|  |  | 1604-304-Д | ИСТОЧНИК БЕСПЕРЕБОЙНОГО ПИТАНИЯ, КОРПУС ПОД ДВЕ АКБ ДО 7,2 АЧ ИРПА 124/2-6 | ШТ | 1
|  |  | 1604-305-Д | АККУМУЛЯТОР 12В, 7,2 АЧ | ШТ | 2
Ж3-80-41 | СЕТИ | М 880
|  |  | 1-1 | ЗАТРАТЫ ТРУДА РАБОЧИХ | ЧЕЛ.Ч | 138.7276
|  |  | 1-3 | ЗАТРАТЫ ТРУДА МАШИНИСТОВ | ЧЕЛ.-Ч | 0.53922
|  |  | М021143 | КРАНЫ НА АВТОМОБИЛЬНОМ ХОДУ ПРИ РАБОТЕ НА ДРУГИХ ВИДАХ СТРОИТЕЛЬСТВА, 16 Т | МАШ.Ч | 0.53922
|  |  | М030402 | ЛЕБЕДКИ ЭЛЕКТРИЧЕСКИЕ ТЯГОВЫМ УСИЛИЕМ ДО 12,26 (1,25) КН (Т) | МАШ.Ч | 1.3936
|  |  | М330301* | МАШИНЫ ШЛИФОВАЛЬНЫЕ ЭЛЕКТРИЧЕСКИЕ | МАШ.Ч | 0.19307
|  |  | М331451 | ПЕРФОРАТОРЫ ЭЛЕКТРИЧЕСКИЕ | МАШ.Ч | 10.3064
|  |  | 1 | Материалы для строительных работ
|  |  | 1/10 | Материалы для строительных работ общего назначения
|  |  | 1/10-80 | Материалы неметаллорудные и асбестосодержащие изделия
|  |  | 1/10-80-30/50 | ТАЛЬК ТЕХНИЧЕСКИЙ МОЛОТЫЙ | Т | 0.000265
|  |  | 1/10-160 | Пленки, полотна, ткани разные
|  |  | 1/10-160-20/15 | ВЕТОШЬ | КГ | 0.2137
|  |  | 1/10-170 | Оснастка технологическая и инструментальная
|  |  | 1/10-170-10/115 | СВЕРЛА С SDS PLUS ХВОСТОВИКОМ (НАКОНЕЧНИК ИЗ ТВЕРДОСПЛАВНОЙ СТАЛИ) (ПО БЕТОНУ), ДИАМЕТРОМ 5-10 ММ, ДЛИНОЙ 210 (215) ММ | ШТ. | 25.0485
|  |  | 1/10-170-10/135 | СВЕРЛА С SDS PLUS ХВОСТОВИКОМ (НАКОНЕЧНИК ИЗ ТВЕРДОСПЛАВНОЙ СТАЛИ) (ПО БЕТОНУ), ДИАМЕТРОМ 8-10 ММ, ДЛИНОЙ 260 (265) ММ | ШТ. | 6.9903
|  |  | 1/10-170-10/165 | СВЕРЛА С SDS PLUS ХВОСТОВИКОМ (НАКОНЕЧНИК ИЗ ТВЕРДОСПЛАВНОЙ СТАЛИ) (ПО БЕТОНУ), ДИАМЕТРОМ 10-12 ММ, ДЛИНОЙ 110-165 ММ | ШТ. | 0.38663
|  |  | 1/10-180 | Материалы шлифовальные
|  |  | 1/10-180-20/57 | КРУГИ ШЛИФОВАЛЬНЫЕ ДЛЯ СПЕЦИАЛЬНЫХ МОНТАЖНЫХ РАБОТ 5П 180 Х 6 Х 22 | ШТ. | 0.054456
|  |  | 1/10-180-20/113 | ШКУРКА ШЛИФОВАЛЬНАЯ НА БУМАЖНОЙ ОСНОВЕ ВОДОСТОЙКАЯ | М2 | 0.2137
|  |  | 1/10-230 | Материалы для отделочных работ
|  |  | 1/10-230-35/105 | КЛЕЙ ВК-11 | КГ | 0.069307
|  |  | 1/10-235 | Изделия герметизирующие, уплотняющие, изолирующие
|  |  | 1/10-235-20/681 | ИЗОЛЕНТА ПВХ (РАЗМЕРОМ 15 ММХ20 М) | М2 | 1.8778
|  |  | 1/10-260 | Металлопрокат и металлоизделия (за исключением металлоизделий части 2)
|  |  | 1/10-260-210-1/82 | ПРОВОЛОКА СТАЛЬНАЯ НИЗКОУГЛЕРОДИСТАЯ ОБЩЕГО НАЗНАЧЕНИЯ ТЕРМИЧЕСКИ ОБРАБОТАННАЯ, ОЦИНКОВАННАЯ, ДИАМЕТРОМ 2 ММ | КГ | 0.5198
|  |  | 1/55 | Материалы специального назначения (кислотоупорные, огнеупорные и антикоррозионные)
|  |  | 1/55-50 | Материалы антикоррозионные и химически стойкие
|  |  | 1/55-50-30/20 | ПАСТА КВАРЦЕВАЗЕЛИНОВАЯ | КГ | 0.022059
|  |  | 5 | Материалы для монтажных и специальных строительных работ
|  |  | 5/10 | Кабели, провода, муфты кабельные
|  |  | 5/10-10 | Кабели
|  |  | 5/10-10-60-3/27 | КАБЕЛЬ С ОДНОПРОВОЛОЧНЫМИ МЕДНЫМИ ЖИЛАМИ МАРКИ КСВВ, С ИЗОЛЯЦИЕЙ И ОБОЛОЧКОЙ ИЗ ПОЛИВИНИЛХЛОРИДНОГО ПЛАСТИКАТА, С ЧИСЛОМ ЖИЛ И СЕЧЕНИЕМ 2Х0,5 ММ2 | 1000 М | 0.005
|  |  | 5/10-10-60-3/34 | КАБЕЛЬ ПАРНОЙ СКРУТКИ С ОДНОПРОВОЛОЧНЫМИ МЕДНЫМИ ЖИЛАМИ МАРКИ КМВЭВ, С ИЗОЛЯЦИЕЙ И ОБОЛОЧКОЙ ИЗ ПОЛИВИНИЛХЛОРИДНОГО ПЛАСТИКАТА, С ЭКРАНОМ, С ЧИСЛОМ ЖИЛ И СЕЧЕНИЕМ 1Х2Х0,5 ММ2 | 1000 М | 0.04
|  |  | 5/10-20 | Провода
|  |  | 5/10-20-60-5/С507-27802-Э | ПРОВОД МАРКИ ПУНП, ОДНОПРОВОЛОЧНЫЕ МЕДНЫЕ ЖИЛЫ, С ИЗОЛЯЦИЕЙ И ОБОЛОЧКОЙ ИЗ ПОЛИВИНИЛХЛОРИДНОГО ПЛАСТИКАТА, СЕЧЕНИЕМ 2Х1,0 ММ2 | 1000 М | 0.04
|  |  | 5/10-20-60-5/С507-27803-1-Э | ПРОВОД МАРКИ ПУНП, ОДНОПРОВОЛОЧНЫЕ МЕДНЫЕ ЖИЛЫ, С ИЗОЛЯЦИЕЙ И ОБОЛОЧКОЙ ИЗ ПОЛИВИНИЛХЛОРИДНОГО ПЛАСТИКАТА, СЕЧЕНИЕМ 2Х2,5 ММ2 | 1000 М | 0.035
|  |  | 5/10-20-60-5/С507-27806-Э | ПРОВОД МАРКИ ПУНП, ОДНОПРОВОЛОЧНЫЕ МЕДНЫЕ ЖИЛЫ, С ИЗОЛЯЦИЕЙ И ОБОЛОЧКОЙ ИЗ ПОЛИВИНИЛХЛОРИДНОГО ПЛАСТИКАТА, СЕЧЕНИЕМ 3Х1,5 ММ2 | 1000 М | 0.76
|  |  | 5/20 | Изделия для прокладки кабельных сетей
|  |  | 5/20-20 | Пластиковые системы для прокладки кабеля
|  |  | 5/20-20-1/С514-3945-Э | КОРОБ ЭЛЕКТРОТЕХНИЧЕСКИЙ ИЗ ПВХ ПРЯМОЙ 40Х20 ММ | М | 60
|  |  | 5/20-20-1/21 | КОРОБ ЭЛЕКТРОТЕХНИЧЕСКИЙ ИЗ ПВХ ПРЯМОЙ 20Х10 ММ | М | 430
|  |  | 5/20-20-3-1/3 | ТРУБА ГЛАДКАЯ ЖЕСТКАЯ ПВХ, ДИАМЕТР 25 ММ | М | 15
|  |  | 5/20-20-3-1/5 | ТРУБА ГЛАДКАЯ ЖЕСТКАЯ ПВХ, ДИАМЕТР 40 ММ | М | 10
|  |  | 5/20-20-3-5/СН-1604-306-Д | СОЕДИНИТЕЛЬ ПВХ ГОФРИРОВАННЫЙ ДЛЯ ТРУБЫ ДИАМЕТРОМ 25 ММ | ШТ | 3
|  |  | 5/20-20-3-5/СН-1604-307-Д1 | СОЕДИНИТЕЛЬ ПВХ ГОФРИРОВАННЫЙ ДЛЯ ТРУБЫ ДИАМЕТРОМ 40 ММ | ШТ | 3
|  |  | 5/20-30 | Материалы и изделия для монтажа кабелей и проводов
|  |  | 5/20-30-1-4/С552-1405-Э | ОТВЕТВИТЕЛЬНЫЙ СЖИМ | 100 ШТ. | 0.81
|  |  | 5/20-30-1-4/С552-1409-10Э | СОЕДИНИТЕЛЬНЫЙ ИЗОЛИРУЮЩИЙ ЗАЖИМ СИЗ | 100 ШТ. | 0.28
|  |  | 5/20-30-3/С552-606-2Э | ЗАЖИМЫ (СКОБЫ, ПОЛОСКИ, ПРЯЖКИ) | 100 ШТ. | 0.04
|  |  | 5/20-30-3/2 | КНОПКА К227 УХЛ2 | 1000 ШТ. | 0.16214
|  |  | 5/20-30-3/20 | СКОБА К 142 У2 | 10 ШТ. | 1.4851
|  |  | 5/20-30-3/23 | СКОБА К 145 У2 | 10 ШТ. | 0.84159
|  |  | 5/20-30-3/28 | СКОБА К1157 У3 | 1000 ШТ. | 0.023267
|  |  | 5/20-30-3/40 | ПОЛОСКА К404 И ПРЯЖКА К407 ДЛЯ КРЕПЛЕНИЯ ПРОВОДОВ | 100 ШТ. | 2.1078
|  |  | 5/20-30-3/42 | ЛЕНТА ЛМ-5 УХЛ2 | 100 М | 0.40534
|  |  | 5/20-30-4/2 | ВТУЛКА В22 УХЛ2 | 100 ШТ. | 0.026733
|  |  | 5/20-30-4/4 | ВТУЛКА В42 УХЛ2 | 100 ШТ. | 0.017822
|  |  | 5/20-30-5/2 | БИРКА МАРКИРОВОЧНАЯ У134 | 100 ШТ. | 0.44946
|  |  | 5/20-40 | Другие электромонтажные материалы
|  |  | 5/20-40-2/1 | ПАТРУБОК ВВОДНОЙ У476 У3 | 10 ШТ. | 0.26733
|  |  | 5/20-40-2/4 | ПАТРУБОК ВВОДНОЙ У479 У3 | 10 ШТ. | 0.17822
|  |  | 5/20-40-3/1 | ЗАГЛУШКА У469 | 10 ШТ. | 0.14852
|  |  | 5/20-40-3/3 | ЗАГЛУШКА У470 | 10 ШТ. | 0.09901
|  |  | 5/90 | Прочие материалы для монтажных и специальных строительных работ
|  |  | 5/90-10 | Дюбели для крепления электромонтажных изделий
|  |  | 5/90-10/2 | ДЮБЕЛЬ МОНТАЖНЫЙ У661 У3 | 10 ШТ. | 4.7426
|  |  | 5/90-10/3 | ДЮБЕЛЬ МОНТАЖНЫЙ У656 У3 | 10 ШТ. | 104.3689
|  |  | 5/90-10/4 | ДЮБЕЛЬ МОНТАЖНЫЙ У658 | 10 ШТ. | 33.9777
Ж3-80-90 | СТРОИТЕЛЬНО-МОНТАЖНЫЕ РАБОТЫ | ШТ 49
|  |  | 1-1 | ЗАТРАТЫ ТРУДА РАБОЧИХ | ЧЕЛ.Ч | 23.9959
|  |  | М330201* | МАШИНЫ СВЕРЛИЛЬНЫЕ ЭЛЕКТРИЧЕСКИЕ | МАШ.Ч | 3.6447
|  |  | 1 | Материалы для строительных работ
|  |  | 1/10 | Материалы для строительных работ общего назначения
|  |  | 1/10-80 | Материалы неметаллорудные и асбестосодержащие изделия
|  |  | 1/10-80-10/29 | АСБЕСТОВЫЙ ШНУР ОБЩЕГО НАЗНАЧЕНИЯ ШАОН, ДИАМЕТРОМ 3-5 ММ | Т | 0.00252
|  |  | 1/10-170 | Оснастка технологическая и инструментальная
|  |  | 1/10-170-10/С101-86726-20Э | СВЕРЛА ШНЕКОВЫЕ | ШТ. | 0.6801
|  |  | 1/10-235 | Изделия герметизирующие, уплотняющие, изолирующие
|  |  | 1/10-235-3/101 | ПАКЛЯ ПРОПИТАННАЯ | КГ | 6.3
СОСТАВИЛ | ______________________________ |  |  | А.А.ГАРКАВАЯ
| (должность служащего) |  | (подпись) | (инициалы,фамилия)
ПРОВЕРИЛ | ______________________________ |  |  | Н.В.МАКСИМОВИЧ
| (должность служащего) |  | (подпись) | (инициалы,фамилия)

## 7046-1-4008-Q4
НАИМЕНОВАНИЕ ОБЪЕКТА |  | ГОРОД-СПУТНИК СМОЛЕВИЧИ. КВАРТАЛ N2. ДЕТСКИЙ САД ПО ГЕНЕРАЛЬНОМУ ПЛАНУ N 19. СТАДИЯ С
КОД ОБЪЕКТА |  | 20.003.0.19
НАИМЕНОВАНИЕ ЗДАНИЯ, СООРУЖЕНИЯ |  | ЗДАНИЕ ДЕТСКОГО САДА
ШИФР ЗДАНИЯ, СООРУЖЕНИЯ |  | 20.003.0.19
КОМПЛЕКТ ЧЕРТЕЖЕЙ |  | УС10
ВЕДОМОСТЬ РЕСУРСОВ ДЛЯ ЛОКАЛЬНОЙ СМЕТЫ № 4008
(НОРМЫ 2022г.)
ВНУТРЕННЯЯ РАДИОФИКАЦИЯ
СОСТАВЛЕНА В ЦЕНАХ НА 1 ДЕКАБРЯ 2024г.
№ П/П | КОД | НАИМЕНОВАНИЕ РЕСУРСА | ЕДИНИЦА ИЗМЕРЕНИЯ | КОЛИЧЕСТВО | СТОИМОСТЬ РЕСУРСА, БЕЛОРУССКИХ РУБЛЕЙ
[5 empty] | ЗА ЕДИНИЦУ ИЗМЕРЕНИЯ | ОБЩАЯ
1 | 2 | 3 | 4 | 5 | 6 | 7
1 | 1-1 | ЗАТРАТЫ ТРУДА РАБОЧИХ | ЧЕЛ.Ч | 191.3735
2 | 1-3 | ЗАТРАТЫ ТРУДА МАШИНИСТОВ | ЧЕЛ.-Ч | 0.53922
МАШИНЫ И МЕХАНИЗМЫ
3 | М021143 | КРАНЫ НА АВТОМОБИЛЬНОМ ХОДУ ПРИ РАБОТЕ НА ДРУГИХ ВИДАХ СТРОИТЕЛЬСТВА, 16 Т | МАШ.Ч | 0.53922 | 52.84 | 28,49
4 | М030402 | ЛЕБЕДКИ ЭЛЕКТРИЧЕСКИЕ ТЯГОВЫМ УСИЛИЕМ ДО 12,26 (1,25) КН (Т) | МАШ.Ч | 1.3936 | 1.01 | 1,41
5 | М134041 | ШУРУПОВЕРТ | МАШ.Ч | 1.16 | 0.73 | 0,85
6 | М330201* | МАШИНЫ СВЕРЛИЛЬНЫЕ ЭЛЕКТРИЧЕСКИЕ | МАШ.Ч | 3.6447 | 0.52 | 1,9
7 | М330301* | МАШИНЫ ШЛИФОВАЛЬНЫЕ ЭЛЕКТРИЧЕСКИЕ | МАШ.Ч | 0.19307 | 0.76 | 0,15
8 | М331451 | ПЕРФОРАТОРЫ ЭЛЕКТРИЧЕСКИЕ | МАШ.Ч | 11.4664 | 0.72 | 8,26
9 | М331615* | ДРЕЛИ ЭЛЕКТРИЧЕСКИЕ | МАШ.Ч | 0.55 | 0.27 | 0,15
10 | М331620* | ЭЛЕКТРОПАЯЛЬНИК | МАШ.Ч | 0.37 | 0.41 | 0,15
|  | ИТОГО МАШИНЫ И МЕХАНИЗМЫ |  |  |  | 41
МАТЕРИАЛЫ, ИЗДЕЛИЯ, КОНСТРУКЦИИ
| 1 | Материалы для строительных работ
| 1/10 | Материалы для строительных работ общего назначения
| 1/10-80 | Материалы неметаллорудные и асбестосодержащие изделия
11 | 1/10-80-10/29 | АСБЕСТОВЫЙ ШНУР ОБЩЕГО НАЗНАЧЕНИЯ ШАОН, ДИАМЕТРОМ 3-5 ММ | Т | 0.00252 | 20650 | 52,04
12 | 1/10-80-30/50 | ТАЛЬК ТЕХНИЧЕСКИЙ МОЛОТЫЙ | Т | 0.000265 | 2840.48 | 0,75
| 1/10-160 | Пленки, полотна, ткани разные
13 | 1/10-160-20/15 | ВЕТОШЬ | КГ | 0.2137 | 2.32 | 0,5
| 1/10-170 | Оснастка технологическая и инструментальная
14 | 1/10-170-10/С101-86726-20Э | СВЕРЛА ШНЕКОВЫЕ | ШТ. | 0.6801 | 7.65 | 5,2
15 | 1/10-170-10/115 | СВЕРЛА С SDS PLUS ХВОСТОВИКОМ (НАКОНЕЧНИК ИЗ ТВЕРДОСПЛАВНОЙ СТАЛИ) (ПО БЕТОНУ), ДИАМЕТРОМ 5-10 ММ, ДЛИНОЙ 210 (215) ММ | ШТ. | 25.4185 | 3.8 | 96,59
16 | 1/10-170-10/135 | СВЕРЛА С SDS PLUS ХВОСТОВИКОМ (НАКОНЕЧНИК ИЗ ТВЕРДОСПЛАВНОЙ СТАЛИ) (ПО БЕТОНУ), ДИАМЕТРОМ 8-10 ММ, ДЛИНОЙ 260 (265) ММ | ШТ. | 6.9903 | 7.65 | 53,48
17 | 1/10-170-10/165 | СВЕРЛА С SDS PLUS ХВОСТОВИКОМ (НАКОНЕЧНИК ИЗ ТВЕРДОСПЛАВНОЙ СТАЛИ) (ПО БЕТОНУ), ДИАМЕТРОМ 10-12 ММ, ДЛИНОЙ 110-165 ММ | ШТ. | 0.38663 | 7.54 | 2,92
| 1/10-180 | Материалы шлифовальные
18 | 1/10-180-20/57 | КРУГИ ШЛИФОВАЛЬНЫЕ ДЛЯ СПЕЦИАЛЬНЫХ МОНТАЖНЫХ РАБОТ 5П 180 Х 6 Х 22 | ШТ. | 0.054456 | 3.34 | 0,18
19 | 1/10-180-20/113 | ШКУРКА ШЛИФОВАЛЬНАЯ НА БУМАЖНОЙ ОСНОВЕ ВОДОСТОЙКАЯ | М2 | 0.2137 | 4.96 | 1,06
| 1/10-230 | Материалы для отделочных работ
20 | 1/10-230-35/105 | КЛЕЙ ВК-11 | КГ | 0.069307 | 446.71 | 30,96
| 1/10-235 | Изделия герметизирующие, уплотняющие, изолирующие
21 | 1/10-235-3/101 | ПАКЛЯ ПРОПИТАННАЯ | КГ | 6.3 | 6 | 37,8
22 | 1/10-235-20/681 | ИЗОЛЕНТА ПВХ (РАЗМЕРОМ 15 ММХ20 М) | М2 | 1.8778 | 5.03 | 9,45
| 1/10-240 | Метизы и крепежные изделия
23 | 1/10-240-30-30/354 | ДЮБЕЛЬ-ГВОЗДЬ МОНТАЖНЫЙ 6 Х 40 ММ | 100 ШТ. | 0.18 | 3.49 | 0,63
| 1/10-260 | Металлопрокат и металлоизделия (за исключением металлоизделий части 2)
24 | 1/10-260-210-1/82 | ПРОВОЛОКА СТАЛЬНАЯ НИЗКОУГЛЕРОДИСТАЯ ОБЩЕГО НАЗНАЧЕНИЯ ТЕРМИЧЕСКИ ОБРАБОТАННАЯ, ОЦИНКОВАННАЯ, ДИАМЕТРОМ 2 ММ | КГ | 0.5198 | 5.15 | 2,68
| 1/55 | Материалы специального назначения (кислотоупорные, огнеупорные и антикоррозионные)
| 1/55-50 | Материалы антикоррозионные и химически стойкие
25 | 1/55-50-30/20 | ПАСТА КВАРЦЕВАЗЕЛИНОВАЯ | КГ | 0.022059 | 29 | 0,64
| 5 | Материалы для монтажных и специальных строительных работ
| 5/10 | Кабели, провода, муфты кабельные
| 5/10-10 | Кабели
26 | 5/10-10-60-3/27 | КАБЕЛЬ С ОДНОПРОВОЛОЧНЫМИ МЕДНЫМИ ЖИЛАМИ МАРКИ КСВВ, С ИЗОЛЯЦИЕЙ И ОБОЛОЧКОЙ ИЗ ПОЛИВИНИЛХЛОРИДНОГО ПЛАСТИКАТА, С ЧИСЛОМ ЖИЛ И СЕЧЕНИЕМ 2Х0,5 ММ2 | 1000 М | 0.005 | 245.27 | 1,23
27 | 5/10-10-60-3/34 | КАБЕЛЬ ПАРНОЙ СКРУТКИ С ОДНОПРОВОЛОЧНЫМИ МЕДНЫМИ ЖИЛАМИ МАРКИ КМВЭВ, С ИЗОЛЯЦИЕЙ И ОБОЛОЧКОЙ ИЗ ПОЛИВИНИЛХЛОРИДНОГО ПЛАСТИКАТА, С ЭКРАНОМ, С ЧИСЛОМ ЖИЛ И СЕЧЕНИЕМ 1Х2Х0,5 ММ2 | 1000 М | 0.04 | 757.38 | 30,3
| 5/10-20 | Провода
28 | 5/10-20-60-5/С507-27802-Э | ПРОВОД МАРКИ ПУНП, ОДНОПРОВОЛОЧНЫЕ МЕДНЫЕ ЖИЛЫ, С ИЗОЛЯЦИЕЙ И ОБОЛОЧКОЙ ИЗ ПОЛИВИНИЛХЛОРИДНОГО ПЛАСТИКАТА, СЕЧЕНИЕМ 2Х1,0 ММ2 | 1000 М | 0.04 | 965.02 | 38,6
29 | 5/10-20-60-5/С507-27803-1-Э | ПРОВОД МАРКИ ПУНП, ОДНОПРОВОЛОЧНЫЕ МЕДНЫЕ ЖИЛЫ, С ИЗОЛЯЦИЕЙ И ОБОЛОЧКОЙ ИЗ ПОЛИВИНИЛХЛОРИДНОГО ПЛАСТИКАТА, СЕЧЕНИЕМ 2Х2,5 ММ2 | 1000 М | 0.035 | 2131.94 | 74,62
30 | 5/10-20-60-5/С507-27806-Э | ПРОВОД МАРКИ ПУНП, ОДНОПРОВОЛОЧНЫЕ МЕДНЫЕ ЖИЛЫ, С ИЗОЛЯЦИЕЙ И ОБОЛОЧКОЙ ИЗ ПОЛИВИНИЛХЛОРИДНОГО ПЛАСТИКАТА, СЕЧЕНИЕМ 3Х1,5 ММ2 | 1000 М | 0.76 | 1900.02 | 1444,02
| 5/20 | Изделия для прокладки кабельных сетей
| 5/20-20 | Пластиковые системы для прокладки кабеля
31 | 5/20-20-1/С514-3945-Э | КОРОБ ЭЛЕКТРОТЕХНИЧЕСКИЙ ИЗ ПВХ ПРЯМОЙ 40Х20 ММ | М | 60 | 2.47 | 148,2
32 | 5/20-20-1/21 | КОРОБ ЭЛЕКТРОТЕХНИЧЕСКИЙ ИЗ ПВХ ПРЯМОЙ 20Х10 ММ | М | 430 | 0.91 | 391,3
33 | 5/20-20-3-1/3 | ТРУБА ГЛАДКАЯ ЖЕСТКАЯ ПВХ, ДИАМЕТР 25 ММ | М | 15 | 1.16 | 17,4
34 | 5/20-20-3-1/5 | ТРУБА ГЛАДКАЯ ЖЕСТКАЯ ПВХ, ДИАМЕТР 40 ММ | М | 10 | 2.17 | 21,7
35 | 5/20-20-3-4/10 | ТРУБКА МАРКИ ТВ-40 ВНУТРЕННИМ ДИАМЕТРОМ 5 ММ | КГ | 0.00084 | 11.19 | 0,01
36 | 5/20-20-3-5/СН-1604-306-Д | СОЕДИНИТЕЛЬ ПВХ ГОФРИРОВАННЫЙ ДЛЯ ТРУБЫ ДИАМЕТРОМ 25 ММ | ШТ | 3 | 0.78 | 2,34
37 | 5/20-20-3-5/СН-1604-307-Д1 | СОЕДИНИТЕЛЬ ПВХ ГОФРИРОВАННЫЙ ДЛЯ ТРУБЫ ДИАМЕТРОМ 40 ММ | ШТ | 3 | 1.19 | 3,57
| 5/20-30 | Материалы и изделия для монтажа кабелей и проводов
38 | 5/20-30-1-4/С552-1405-Э | ОТВЕТВИТЕЛЬНЫЙ СЖИМ | 100 ШТ. | 0.81 | 92 | 74,52
39 | 5/20-30-1-4/С552-1409-10Э | СОЕДИНИТЕЛЬНЫЙ ИЗОЛИРУЮЩИЙ ЗАЖИМ СИЗ | 100 ШТ. | 0.28 | 2.1 | 0,59
40 | 5/20-30-3/С552-606-2Э | ЗАЖИМЫ (СКОБЫ, ПОЛОСКИ, ПРЯЖКИ) | 100 ШТ. | 0.04 | 0.9 | 0,04
41 | 5/20-30-3/2 | КНОПКА К227 УХЛ2 | 1000 ШТ. | 0.16214 | 100 | 16,21
42 | 5/20-30-3/20 | СКОБА К 142 У2 | 10 ШТ. | 1.4851 | 7.49 | 11,12
43 | 5/20-30-3/23 | СКОБА К 145 У2 | 10 ШТ. | 0.84159 | 10.4 | 8,75
44 | 5/20-30-3/28 | СКОБА К1157 У3 | 1000 ШТ. | 0.023267 | 750 | 17,45
45 | 5/20-30-3/40 | ПОЛОСКА К404 И ПРЯЖКА К407 ДЛЯ КРЕПЛЕНИЯ ПРОВОДОВ | 100 ШТ. | 2.1078 | 75.83 | 159,83
46 | 5/20-30-3/42 | ЛЕНТА ЛМ-5 УХЛ2 | 100 М | 0.40534 | 60 | 24,32
47 | 5/20-30-4/2 | ВТУЛКА В22 УХЛ2 | 100 ШТ. | 0.026733 | 13 | 0,35
48 | 5/20-30-4/4 | ВТУЛКА В42 УХЛ2 | 100 ШТ. | 0.017822 | 58.58 | 1,04
49 | 5/20-30-5/2 | БИРКА МАРКИРОВОЧНАЯ У134 | 100 ШТ. | 0.44946 | 7.06 | 3,17
| 5/20-40 | Другие электромонтажные материалы
50 | 5/20-40-2/1 | ПАТРУБОК ВВОДНОЙ У476 У3 | 10 ШТ. | 0.26733 | 30 | 8,02
51 | 5/20-40-2/4 | ПАТРУБОК ВВОДНОЙ У479 У3 | 10 ШТ. | 0.17822 | 39 | 6,95
52 | 5/20-40-3/1 | ЗАГЛУШКА У469 | 10 ШТ. | 0.14852 | 2.2 | 0,33
53 | 5/20-40-3/3 | ЗАГЛУШКА У470 | 10 ШТ. | 0.09901 | 5 | 0,5
| 5/50 | Прокатно-тянутые изделия из цветных металлов и цветные металлы
| 5/50-70 | Сплавы из цветных металлов
54 | 5/50-70-2/2 | ПРИПОЙ ОЛОВЯННО-СВИНЦОВЫЙ БЕССУРЬМЯНИСТЫЙ В ЧУШКАХ, МАРКИ ПОС61 | Т | 0.000168 | 80050 | 13,45
| 5/60 | Линейно-кабельные изделия связи
| 5/60-20 | Оконечные кабельные устройства
55 | 5/60-20-2/С512-1010-Э | КОРОБКА ОТВЕТВИТЕЛЬНАЯ, УК-2 | ШТ. | 3 | 2.9 | 8,7
| 5/90 | Прочие материалы для монтажных и специальных строительных работ
| 5/90-10 | Дюбели для крепления электромонтажных изделий
56 | 5/90-10/2 | ДЮБЕЛЬ МОНТАЖНЫЙ У661 У3 | 10 ШТ. | 4.7426 | 7.5 | 35,57
57 | 5/90-10/3 | ДЮБЕЛЬ МОНТАЖНЫЙ У656 У3 | 10 ШТ. | 110.1689 | 0.85 | 93,64
58 | 5/90-10/4 | ДЮБЕЛЬ МОНТАЖНЫЙ У658 | 10 ШТ. | 33.9777 | 0.9 | 30,58
Прочие
|  | ИТОГО МАТЕРИАЛЫ, ИЗДЕЛИЯ, КОНСТРУКЦИИ |  |  |  | 2983
|  | ИТОГО ТРАНСПОРТ |  |  |  | 195
ОБОРУДОВАНИЕ, МЕБЕЛЬ
59 | 1604-300-Д | БАЗОВЫЙ БЛОК НА 8 ЗОН УПРАВЛЕНИЯ И ОПОВЕЩЕНИЯ ТАНГО-ПУ/БП-8 | КОМПЛ | 1 | 620.4 | 620,4
60 | 1604-301-Д | ВЫНОСНАЯ МИКРОФОННАЯ КОНСОЛЬ НА 8 ЗОН ТАНГО-МК8, В КОМПЛЕКТЕ С КАБЕЛЬНЫМ ШНУРОМ С РАЗЪЕМАМИ ДЛИНОЙ 10 М | КОМПЛ | 1 | 370.08 | 370,08
61 | 1604-302-Д | ЗОНАЛЬНЫЙ КОММУТАТОР ТАНГО-ПУ/ЗК | КОМПЛ | 3 | 312.19 | 936,57
62 | 1604-303-Д | ОБЪЕКТОВЫЙ ПРИБОР РЕЧЕВОГО ОПОВЕЩЕНИЯ, АКТИВНАЯ КОЛОНКА ТАНГО-ОП1 | ШТ | 29 | 37.45 | 1086,05
63 | 1604-304-Д | ИСТОЧНИК БЕСПЕРЕБОЙНОГО ПИТАНИЯ, КОРПУС ПОД ДВЕ АКБ ДО 7,2 АЧ ИРПА 124/2-6 | ШТ | 1 | 661.69 | 661,69
64 | 1604-305-Д | АККУМУЛЯТОР 12В, 7,2 АЧ | ШТ | 2 | 58.33 | 116,66
|  | ИТОГО ОБОРУДОВАНИЕ |  |  |  | 3791
|  | ИТОГО ТРАНСПОРТ |  |  |  | 76
| СОСТАВИЛ | ______________________________ |  |  | А.А.ГАРКАВАЯ
|  | (должность служащего) | (подпись) |  | (инициалы,фамилия)
| ПРОВЕРИЛ | ______________________________ |  |  | Н.В.МАКСИМОВИЧ
|  | (должность служащего) | (подпись) |  | (инициалы,фамилия)

## 7046-1-4008-T3
РАЗРАБОТЧИК |  | RSTC.smeta версия 24.10
|  |  |  | ШИФР | 20.003.0.19
ГОРОД-СПУТНИК СМОЛЕВИЧИ. КВАРТАЛ N2. ДЕТСКИЙ САД ПО ГЕНЕРАЛЬНОМУ ПЛАНУ N 19. СТАДИЯ С
РАБОЧАЯ ДОКУМЕНТАЦИЯ
СМЕТНАЯ ДОКУМЕНТАЦИЯ
ТИТУЛЬНЫЙ ЛИСТ ДЛЯ ЛОКАЛЬНОЙ СМЕТЫ (ЛОКАЛЬНОГО СМЕТНОГО РАСЧЕТА) № 4008
СМЕТНАЯ СТОИМОСТЬ В ЦЕНАХ НА 1 ДЕКАБРЯ 2024г.
11,953 ТЫСЯЧ БЕЛОРУССКИХ РУБЛЕЙ
ЗАКАЗЧИК |  | УП "УКС МИНГОРИСПОЛКОМА"
МИНСК-2025

## 7046-1-4009-S0
НАИМЕНОВАНИЕ ОБЪЕКТА |  | ГОРОД-СПУТНИК СМОЛЕВИЧИ. КВАРТАЛ N2. ДЕТСКИЙ САД ПО ГЕНЕРАЛЬНОМУ ПЛАНУ N 19. СТАДИЯ С
КОД ОБЪЕКТА |  | 20.003.0.19
НАИМЕНОВАНИЕ ЗДАНИЯ, СООРУЖЕНИЯ |  | ЗДАНИЕ ДЕТСКОГО САДА
ШИФР ЗДАНИЯ, СООРУЖЕНИЯ |  | 20.003.0.19
КОМПЛЕКТ ЧЕРТЕЖЕЙ |  | УС11
ЛОКАЛЬНАЯ СМЕТА (ЛОКАЛЬНЫЙ СМЕТНЫЙ РАСЧЕТ) № 4009
(НОРМЫ 2022г.)
СИСТЕМЫ ЗВУКОУСИЛЕНИЯ
СОСТАВЛЕНА В ЦЕНАХ НА 1 ДЕКАБРЯ 2024г. | [8 empty] | СТОИМОСТЬ 6,891 ТЫСЯЧ БЕЛОРУССКИХ РУБЛЕЙ
№ п/п | ОБОСНОВАНИЕ | НАИМЕНОВАНИЕ РАБОТ, РЕСУРСОВ, РАСХОДОВ | ЕДИНИЦА ИЗМЕРЕ- НИЯ | СТОИМОСТЬ ЕДИНИЦЫ ИЗМЕРЕНИЯ/ВСЕГО, БЕЛОРУССКИХ РУБЛЕЙ
|  |  |  | ЗАРАБОТНАЯ ПЛАТА | ЭКСПЛУАТАЦИЯ МАШИН И МЕХАНИЗМОВ |  | МАТЕРИАЛЫ, ИЗДЕЛИЯ, КОНСТРУКЦИИ (ОБОРУДОВА- НИЕ, МЕБЕЛЬ) | ТРАНС-ПОРТ | ОБЩАЯ СТОИМОСТЬ
|  |  | КОЛИ- ЧЕСТВО |  | ВСЕГО | В ТОМ ЧИСЛЕ ЗАРАБОТ- НАЯ ПЛАТА МАШИ- НИСТОВ
1 | 2 | 3 | 4 | 5 | 6 | 7 | 8 | 9 | 10
| НАЧИСЛЕНИЯ: | ОХР и ОПР/ПЛАНОВАЯ ПРИБЫЛЬ (%):Н10=78.64/70.75
| НАЧИСЛЕНИЯ: | ОХР и ОПР/ПЛАНОВАЯ ПРИБЫЛЬ (%):Н15=38.44/37.3
| НАЧИСЛЕНИЯ: | ОХР и ОПР/ПЛАНОВАЯ ПРИБЫЛЬ (%):Н16=59.57/40.54
| НАЧИСЛЕНИЯ: | ОХР и ОПР/ПЛАНОВАЯ ПРИБЫЛЬ (%):Н17=76.38/37.3
1. | ПРИМЕЧАНИЕ: | К ДЛЯ ОХР И ОПР/ПЛАНОВАЯ ПРИБЫЛЬ: 1.0000/1.0000
2. | ПРИМЕЧАНИЕ: | КОЭФФИЦИЕНТ К З/П (ПОСТАНОВЛЕНИЕ N5): 1.0000
3. | ПРИМЕЧАНИЕ: | БАЗА ТЕКУЩИХ ЦЕН (ВАРИАНТ A)
| Ж3-80-62 | ОБОРУДОВАНИЕ И ПРИБОРЫ
4. | ПРИМЕЧАНИЕ: | СМЕТНАЯ ДОКУМЕНТАЦИЯ СОСТАВЛЕНА НА ОСНОВАНИИ ФАЙЛОВ "МОНИТОРИНГ 08.01.2025" И "МОНИТОРИНГ 20.01.2025", РАЗМЕЩЁННЫХ НА ГЛАВНОЙ СТРАНИЦЕ ИСС ГИС "ГОССТРОЙПОРТАЛ" В РАЗДЕЛЕ "НОВОСТИ"
5. | СТУ-Э | ТРАНСЛЯЦИОННЫЙ УСИЛИТЕЛЬ В КОМПЛЕКТЕ СО ШНУРОМ ПИТАНИЯ | КОМПЛ 2 | - - | - - | - - | 804.38 1608.76 | 16.09 32.18 | 820.47 1640.94
6. | Ц10-712-8 (Н15) | МОНТАЖ ТРАНСЛЯЦИОННОГО УСИЛИТЕЛЯ (В ШКАФ) | ШТ. 1 | 7.21 7.21 | - - | - - | - - | - - | 7.21 7.21
7. | Ц11-107-1 (Н15) | МОНТАЖ ТРАНСЛЯЦИОННОГО УСИЛИТЕЛЯ | ШТ. 1 | 2.91 2.91 | - - | - - | - - | - - | 2.91 2.91
8. | СНГ-Э | НАСТЕННЫЙ ДВУХПОЛОСНЫЙ ГРОМКОГОВОРИТЕЛЬ (В КОМПЛЕКТЕ С КРОНШТЕЙНОМ) | КОМПЛ 4 | - - | - - | - - | 130.59 522.36 | 2.61 10.44 | 133.20 532.80
9. | Ц10-386-7 (Н15) | ГРОМКОГОВОРИТЕЛЬ ИЛИ ЗВУКОВАЯ КОЛОНКА В ПОМЕЩЕНИИ | 10 ШТ. 0.4 | 270.81 108.32 | - - | - - | 11.50 4.60 | 1.48 0.59 | 283.79 113.51
10. | 5/30-30-3/СНП-ШРН-Э П.3054 | ШКАФ ТЕЛЕКОММУНИКАЦИОННЫЙ ШРН-6.480 НАСТЕННЫЙ ДВЕРЬ СТЕКЛО; ГАБАРИТЫ 620(В)Х520(Ш)Х400(ГЛ) | ШТ 1 | - - | - - | - - | 294.17 294.17 | 16.86 16.86 | 311.03 311.03
11. | Ц10-901-5 (Н17) | ШКАФ НАСТЕННЫЙ РАЗМЕРАМИ ДО 640 Х 840 ММ | 10 ШТ. 0.1 | 272.13 27.21 | 8.72 0.87 | 3.82 0.38 | 19.30 1.93 | 1.81 0.18 | 301.96 30.19
12. | СМ-Э | ДИНАМИЧЕСКИЙ КАРДИОДНЫЙ МИКРОФОН ТХ-8 В КОМПЛЕКТЕ С КАБЕЛЕМ С РАЗЪЕМАМИ XLR 1,5 М | ШТ 4 | - - | - - | - - | 109.40 437.60 | 2.19 8.76 | 111.59 446.36
13. | Ц11-107-1 (Н15) | ПОДКЛЮЧЕНИЕ МИКРОФОНА | ШТ. 4 | 2.91 11.64 | - - | - - | - - | - - | 2.91 11.64
14. | 5/60-80-1-999/С101-999-5255-Э | РАЗЪЕМ TRS 6.3 ММ "СТЕРЕО ДЖЕК" | ШТ. 4 | - - | - - | - - | 4.75 19.00 | 0.27 1.08 | 5.02 20.08
15. | 5/60-80-1-999/С101-999-5255-Д2 | РАЗЪЕМ XLR "РОЗЕТКА" | ШТ. 2 | - - | - - | - - | 4.75 9.50 | 0.27 0.54 | 5.02 10.04
16. | Ц10-65-3 (Н15) | МОНТАЖ РАЗЪЕМОВ | 10 РАЗЪЕМОВ 0.6 | 2.24 1.34 | - - | - - | - - | - - | 2.24 1.34
17. | 5/60-80-1-999/С101-999-5255-Э1 | ПАНЕЛЬНЫЙ РАЗЪЕМ XLR (МАМА) ДЛЯ МУЛЬТИКОРА | ШТ. 2 | - - | - - | - - | 4.75 9.50 | 0.27 0.54 | 5.02 10.04
18. | Ц8-591-901 (Н16) | РОЗЕТКА ШТЕПСЕЛЬНАЯ УТОПЛЕННОГО ТИПА ПРИ СКРЫТОЙ ПРОВОДКЕ С КРЕПЛЕНИЕМ ВЯЖУЩИМИ РАСТВОРАМИ | 100 ШТ. 0.02 | 524.34 10.49 | 3.51 0.07 | 1.25 0.03 | 7.34 0.15 | 0.53 0.01 | 535.72 10.72
19. | 5/20-40-7/СН-КП-Э П.13983 | КОРОБКА ПОДПОЛЬНАЯ ДЛЯ СКРЫТОЙ УСТАНОВКИ С КРЫШКОЙ ПОД ПОКРЫТИЕ ПОЛА В СОСТАВЕ: МОНТАЖНАЯ КОРОБКА МНК Q2-110, ЛЮК KD0 Q2 SK12 7011 В КОМПЛЕКТЕ С МЕТАЛЛИЧЕСКИМИ ФИКСАТОРАМИ | КОМПЛ 2 | - - | - - | - - | 265.82 531.64 | 15.23 30.46 | 281.05 562.10
20. | Ц10-901-9 (Н17) | МОНТАЖ КОРОБКИ | 10 ШТ. 0.2 | 247.63 49.53 | 4.54 0.91 | 1.99 0.40 | 3.14 0.63 | 0.44 0.09 | 255.75 51.16
21. | Ц10-901-13 (Н17) | МОНТАЖ ЛЮКА | 100 ШТ. 0.02 | 79.34 1.59 | - - | - - | - - | - - | 79.34 1.59
22. | 1/10-240-999/С101-999-1482-Э1 | МОНТАЖНАЯ ПЛАСТИНА ПЕРФОРИРОВАННАЯ ДЛЯ ПАНЕЛЬНЫХ РАЗЪЕМОВ 40 Х 200 Х 2 ММ | ШТ. 1 | - - | - - | - - | 0.93 0.93 | 0.13 0.13 | 1.06 1.06
23. | Ц8-88-3 (Н16) Н2=0 | МОНТАЖ | Т 0.000122 | 846.80 0.10 | 239.96 0.03 | 63.46 0.01 | - - | - - | 1086.76 0.13
24. | 5/60-20-2/6 | КОРОБКА УНИВЕРСАЛЬНАЯ, УК-2П | ШТ. 2 | - - | - - | - - | 2.90 5.80 | 0.17 0.34 | 3.07 6.14
25. | Ц10-708-2 (Н15) | КОРОБКИ ОТВЕТВИТЕЛЬНЫЕ: ПО КИРПИЧНОМУ ОСНОВАНИЮ | КОРОБКА 2 | 10.79 21.58 | 0.03 0.06 | - - | 1.39 2.78 | 0.09 0.18 | 12.30 24.60
|  | ИТОГО ПРЯМЫЕ ЗАТРАТЫ : |  | 242 | 2 | 1 | 3450 | 102 | 3796
|  | ОХР и ОПР | [6 empty] | 125
|  | ПЛАНОВАЯ ПРИБЫЛЬ | [6 empty] | 91
|  | ИТОГО ПО ПТМ | [6 empty] | 4012
|  | ЗАТРАТЫ ТРУДА | [6 empty] | 20
| Ж3-80-61 | СЕТИ
26. | 5/10-10-70-3/СЗ-С114-Д П.20678 (ОТ 20.01.2025 Г.) | КАБЕЛЬ МИКРОФОННЫЙ СИММЕТРИЧНЫЙ С 114 СЕЧ. 2 Х 0,25 | М 80 | - - | - - | - - | 22.84 1827.20 | 1.31 104.80 | 24.15 1932.00
27. | Ц8-912-1 (Н16) | КАБЕЛЬ ТРЕХ-ПЯТИЖИЛЬНЫЙ СЕЧЕНИЕМ ЖИЛЫ ДО 6 ММ2 В ПРОЛОЖЕННЫХ ТРУБАХ, КОРОБАХ (КАБЕЛЬ-КАНАЛАХ) | 100 М 0.784314 | 183.40 143.84 | 15.47 12.13 | 4.64 3.64 | 11.59 9.09 | 1.59 1.25 | 212.05 166.31
28. | 5/20-30-3/С552-606-2Э | ЗАЖИМЫ (СКОБЫ, ПОЛОСКИ, ПРЯЖКИ) | 100 ШТ. 0.08 | - - | - - | - - | 0.90 0.07 | 0.05 0.00 | 0.95 0.08
29. | 5/20-30-1-4/С552-1409-10Э | СОЕДИНИТЕЛЬНЫЙ ИЗОЛИРУЮЩИЙ ЗАЖИМ СИЗ | 100 ШТ. 0.5 | - - | - - | - - | 2.10 1.05 | 0.12 0.06 | 2.22 1.11
30. | 5/10-20-60-5/С507-27802-Э | ПРОВОД МАРКИ ПУНП, ОДНОПРОВОЛОЧНЫЕ МЕДНЫЕ ЖИЛЫ, С ИЗОЛЯЦИЕЙ И ОБОЛОЧКОЙ ИЗ ПОЛИВИНИЛХЛОРИДНОГО ПЛАСТИКАТА, СЕЧЕНИЕМ 2Х1,0 ММ2 | 1000 М 0.055 | - - | - - | - - | 965.02 53.08 | 55.30 3.04 | 1020.32 56.12
31. | Ц8-906-1 (Н16) | ПРОВОДА В КОРОБАХ (КАБЕЛЬ-КАНАЛАХ), СЕЧЕНИЕ ДО 6 ММ2 | 100 М 0.533981 | 90.28 48.21 | 2.79 1.49 | 0.80 0.43 | 26.00 13.88 | 1.57 0.84 | 120.64 64.42
32. | 5/20-30-1-4/С552-1405-Э | ОТВЕТВИТЕЛЬНЫЙ СЖИМ | 100 ШТ. 0.05 | - - | - - | - - | 92.00 4.60 | 5.27 0.26 | 97.27 4.86
33. | 6/40-10-10/С530-21900-Э1 | ТРУБА ПОЛИЭТИЛЕНА НИЗКОГО ДАВЛЕНИЯ НАРУЖНОГО ДИАМЕТРОМ 20 ММ | 10 М 1.5 | - - | - - | - - | 5.80 8.70 | 0.41 0.62 | 6.21 9.32
34. | Ц8-410-101 (Н16) | ТРУБЫ ПОЛИЭТИЛЕНОВЫЕ ПО ОСНОВАНИЮ ПОЛА С КРЕПЛЕНИЕМ ДЮБЕЛЯМИ, ДИАМЕТР ДО 25 ММ | 100 М 0.148515 | 211.57 31.42 | 15.84 2.35 | 4.07 0.60 | 216.28 32.12 | 20.77 3.08 | 464.46 68.98
35. | 5/20-20-1/5 | КОРОБ ЭЛЕКТРОТЕХНИЧЕСКИЙ ИЗ ПВХ ПРЯМОЙ 25Х16 ММ | М 50 | - - | - - | - - | 1.37 68.50 | 0.08 4.00 | 1.45 72.50
36. | Ц8-423-2 (Н16) | КАБЕЛЬ-КАНАЛЫ ПВХ, СЕЧЕНИЕ ДО 25 Х 25 ММ | 100 М 0.485437 | 222.06 107.80 | 1.57 0.76 | - - | 72.00 34.95 | 7.40 3.59 | 303.03 147.10
|  | ИТОГО ПРЯМЫЕ ЗАТРАТЫ : |  | 331 | 17 | 5 | 2053 | 122 | 2523
|  | ОХР и ОПР | [6 empty] | 200
|  | ПЛАНОВАЯ ПРИБЫЛЬ | [6 empty] | 136
|  | ИТОГО ПО ПТМ | [6 empty] | 2859
|  | ЗАТРАТЫ ТРУДА | [6 empty] | 26
| Ж3-80-90 | СТРОИТЕЛЬНО-МОНТАЖНЫЕ РАБОТЫ
37. | Е46-68-1 (Н10) | СВЕРЛЕНИЕ СКВОЗНЫХ ОТВЕРСТИЙ ДИАМЕТРОМ ДО 40 ММ ЭЛЕКТРОПЕРФОРАТОРОМ (ЭЛЕКТРОДРЕЛЬЮ) В КИРПИЧНЫХ ПЕРЕГОРОДКАХ ГЛУБИНОЙ 120 ММ | 100 ОТВЕРСТИЙ 0.01 | 83.53 0.84 | 3.36 0.03 | - - | - - | - - | 86.89 0.87
38. | 1/10-170-10/С101-86726-20Э | СВЕРЛА ШНЕКОВЫЕ | ШТ. 0.0108 | - - | - - | - - | 7.65 0.08 | 1.08 0.01 | 8.73 0.09
39. | Ц8-155-1 (Н16) | ВЫПОЛНЕНИЕ РАБОТ ПО ЗАДЕЛКЕ ЗАЗОРОВ В СТЕНАХ (ПЕРЕГОРОДКАХ) С НОРМИРУЕМЫМ ПРЕДЕЛОМ ОГНЕСТОЙКОСТИ НЕГОРЮЧИМИ МАТЕРИАЛАМИ НА ВСЮ ТОЛЩИНУ КОНСТРУКЦИИ | ШТ. 1 | 6.53 6.53 | - - | - - | 2.14 2.14 | 0.31 0.31 | 8.98 8.98
|  | ИТОГО ПРЯМЫЕ ЗАТРАТЫ : |  | 8 | - | - | 2 | - | 10
|  | ОХР и ОПР | [6 empty] | 5
|  | ПЛАНОВАЯ ПРИБЫЛЬ | [6 empty] | 4
|  | ИТОГО ПО ПТМ | [6 empty] | 19
|  | ВСЕГО, В ТОМ ЧИСЛЕ | [6 empty] | 6891
|  | СТРОИТЕЛЬНЫЕ РАБОТЫ, ВСЕГО В ТОМ ЧИСЛЕ | [6 empty] | 14
|  | ЗАРАБОТНАЯ ПЛАТА | [6 empty] | 1
|  | МАТЕРИАЛЫ, ИЗДЕЛИЯ, КОНСТРУКЦИИ | [6 empty] | 10
|  | ТРАНСПОРТ | [6 empty] | 1
|  | ОХР и ОПР | [6 empty] | 1
|  | ПЛАНОВАЯ ПРИБЫЛЬ | [6 empty] | 1
|  | МОНТАЖНЫЕ РАБОТЫ, ВСЕГО В ТОМ ЧИСЛЕ | [6 empty] | 4257
|  | ЗАРАБОТНАЯ ПЛАТА | [6 empty] | 580
|  | ЭКСПЛУАТАЦИЯ МАШИН И МЕХАНИЗМОВ, ВСЕГО | [6 empty] | 19
|  | В ТОМ ЧИСЛЕ ЗАРАБОТНАЯ ПЛАТА МАШИНИСТОВ | [6 empty] | 5
|  | МАТЕРИАЛЫ, ИЗДЕЛИЯ, КОНСТРУКЦИИ | [6 empty] | 2926
|  | ТРАНСПОРТ | [6 empty] | 172
|  | ОХР и ОПР | [6 empty] | 330
|  | ПЛАНОВАЯ ПРИБЫЛЬ | [6 empty] | 230
|  | ОБОРУДОВАНИЕ, МЕБЕЛЬ, ИНВЕНТАРЬ | [6 empty] | 2569
|  | ТРАНСПОРТ | [6 empty] | 51
|  | ЗАТРАТЫ ТРУДА РАБОЧИХ | [6 empty] | 45
|  | СОСТАВИЛ | ____________________ |  |  |  |  | А.А. ГАРКАВАЯ
|  |  | (должность служащего) |  |  | (подпись) |  | (инициалы,фамилия)
|  | ПРОВЕРИЛ | ____________________ |  |  |  |  | Н.В.МАКСИМОВИЧ
|  |  | (должность служащего) |  |  | (подпись) |  | (инициалы,фамилия)

## 7046-1-4009-T0
НАИМЕНОВАНИЕ ОБЪЕКТА: ГОРОД-СПУТНИК СМОЛЕВИЧИ. КВАРТАЛ N2. ДЕТСКИЙ САД ПО ГЕНЕРАЛЬНОМУ ПЛАНУ N 19. СТАДИЯ С
КОД ОБЪЕКТА: 20.003.0.19
НАИМЕНОВАНИЕ ЗДАНИЯ, СООРУЖЕНИЯ: ЗДАНИЕ ДЕТСКОГО САДА
ШИФР ЗДАНИЯ, СООРУЖЕНИЯ: 20.003.0.19
КОМПЛЕКТ ЧЕРТЕЖЕЙ: УС11
ИСХОДНЫЕ ДАННЫЕ ПО ЛОКАЛЬНОЙ СМЕТЕ (ЛОКАЛЬНОМУ СМЕТНОМУ РАСЧЕТУ) № 4009
(НОРМЫ 2022г.)
СИСТЕМЫ ЗВУКОУСИЛЕНИЯ
СОСТАВЛЕНА В ЦЕНАХ НА 1 ДЕКАБРЯ 2024г.
№ П/П | ТЕКСТ
1 | 2
1 | L3'7046'1'4009'S0B0Q0Q1T0T3'2'1'СИСТЕМЫ ЗВУКОУСИЛЕНИЯ'УС11'А.А. ГАРКАВАЯ'Н.В.МАКСИМОВИЧ*
2 | Ж3-80-62'ОБОРУДОВАНИЕ И ПРИБОРЫ'ШТ*
3 | БСТУ-Э'965,25:1,2##'=14'ТРАНСЛЯЦИОННЫЙ УСИЛИТЕЛЬ В КОМПЛЕКТЕ СО ШНУРОМ ПИТАНИЯ###'КОМПЛ''2799=804,38_0*
4 | БСНГ-Э'130,59##'=14'НАСТЕННЫЙ ДВУХПОЛОСНЫЙ ГРОМКОГОВОРИТЕЛЬ (В КОМПЛЕКТЕ С КРОНШТЕЙНОМ)###'КОМПЛ''2799=130,59_0*
5 | БСНП-ШРН-Э'294,17##'=12'ШКАФ ТЕЛЕКОММУНИКАЦИОННЫЙ ШРН-6.480 НАСТЕННЫЙ ДВЕРЬ СТЕКЛО; ГАБАРИТЫ 620(В)Х520(Ш)Х400(ГЛ)###'ШТ''2801=<5/30-30-3>/2900=3/2799=294,17_0*
6 | БСМ-Э'3987.0,032927:1,2##'=14'ДИНАМИЧЕСКИЙ КАРДИОДНЫЙ МИКРОФОН ТХ-8 В КОМПЛЕКТЕ С КАБЕЛЕМ С РАЗЪЕМАМИ XLR 1,5 М###'ШТ''2799=109,4_0*
7 | БС101-999-5255-Э#С101-999-5255'4,75##'=12'РАЗЪЕМ TRS 6.3 ММ "СТЕРЕО ДЖЕК"###'ШТ.''2801=<5/60-80-1-999>/2900=5/2799=4,75_0*
8 | БС101-999-5255-Э1#С101-999-5255'4,75##'=12'ПАНЕЛЬНЫЙ РАЗЪЕМ XLR (МАМА) ДЛЯ МУЛЬТИКОРА ###'ШТ.''2801=<5/60-80-1-999>/2900=5/2799=4,75_0*
9 | БСЗ-С114-Д'22,84##'=12'КАБЕЛЬ МИКРОФОННЫЙ СИММЕТРИЧНЫЙ С 114 СЕЧ. 2 Х 0,25###'М''2801=<5/10-10-70-3>/2900=3/2799=22,84_0*
10 | БС101-86726-20Э#С101-86726-20'7,65##'=13'СВЕРЛА ШНЕКОВЫЕ ###'ШТ.''2801=<1/10-170-10>/2900=5/2799=7,65_0*
11 | БС552-702#С552-702'2,2##'=12'ЗАГЛУШКА У469###'10 ШТ.''2900=3/2799=2,2_0*
12 | БС544-8900#С544-8900'12,14##'=12'ЛЕНТА ЛИПКАЯ ИЗОЛЯЦИОННАЯ НА ПОЛИКАСИНОВОМ КОМПАУНДЕ МАРКИ ЛСЭПЛ, ШИРИНОЙ 20-30 ММ, ТОЛЩИНОЙ 0,14 - 0,19 ММ###'КГ''2900=3/2799=12,14_0*
13 | БС514-14100#С514-14100'31,48##'=12'ПРОФИЛЬ (Z-ПРОФИЛЬ) МОНТАЖНЫЙ, ТИПА К239 У2###'ШТ.''2900=3/2799=31,48_0*
14 | БС101-999-5255-Д2#С101-999-5255'4,75##'=12'РАЗЪЕМ XLR "РОЗЕТКА"###'ШТ.''2801=<5/60-80-1-999>/2900=5/2799=4,75_0*
15 | БСН-КП-Э'265,82##'=12'КОРОБКА ПОДПОЛЬНАЯ ДЛЯ СКРЫТОЙ УСТАНОВКИ С КРЫШКОЙ ПОД ПОКРЫТИЕ ПОЛА В СОСТАВЕ: МОНТАЖНАЯ КОРОБКА МНК Q2-110, ЛЮК KD0 Q2 SK12 7011 В КОМПЛЕКТЕ С МЕТАЛЛИЧЕСКИМИ ФИКСАТОРАМИ###'КОМПЛ''2801=<5/20-40-7>/2900=3/2799=265,82_0*
16 | БС507-27802-Э#С507-27802'965,02##'=12'ПРОВОД МАРКИ ПУНП, ОДНОПРОВОЛОЧНЫЕ МЕДНЫЕ ЖИЛЫ, С ИЗОЛЯЦИЕЙ И ОБОЛОЧКОЙ ИЗ ПОЛИВИНИЛХЛОРИДНОГО ПЛАСТИКАТА, СЕЧЕНИЕМ 2Х1,0 ММ2 ###'1000 М''2801=<5/10-20-60-5>/2900=5/2799=965,02_0*
17 | БС552-1405-Э#С552-1405'92##'=12'ОТВЕТВИТЕЛЬНЫЙ СЖИМ###'100 ШТ.''2801=<5/20-30-1-4>/2900=5/2799=92_0*
18 | БС530-21900-Э1#С530-21900'5,8##'=58'ТРУБА ПОЛИЭТИЛЕНА НИЗКОГО ДАВЛЕНИЯ НАРУЖНОГО ДИАМЕТРОМ 20 ММ###'10 М''2801=<6/40-10-10>/2900=5/2799=5,8_0*
19 | БС552-899#С552-899'60##'=12'ЛЕНТА ЛМ-5 УХЛ2###'100 М''2900=3/2799=60_0*
20 | БС101-999-1482-Э1#С101-999-1482'0,93##'=13'МОНТАЖНАЯ ПЛАСТИНА ПЕРФОРИРОВАННАЯ ДЛЯ ПАНЕЛЬНЫХ РАЗЪЕМОВ 40 Х 200 Х 2 ММ###'ШТ.''2801=<1/10-240-999>/2900=5/2799=0,93_0*
21 | БС552-606-2Э#С552-606-2'0,9##'=12'ЗАЖИМЫ (СКОБЫ, ПОЛОСКИ, ПРЯЖКИ)###'100 ШТ.''2801=<5/20-30-3>/2900=5/2799=0,9_0*
22 | БС552-1409-10Э#С552-1409-10'2,1##'=12'СОЕДИНИТЕЛЬНЫЙ ИЗОЛИРУЮЩИЙ ЗАЖИМ СИЗ###'100 ШТ.''2801=<5/20-30-1-4>/2900=5/2799=2,1_0*
23 | БС552-803#С552-803'100##'=12'КНОПКА К227 УХЛ2###'1000 ШТ.''2900=3/2799=100_0*
24 | РМ010201/М010410/М021104#М021143/М030401*
25 | Р101-148400#101-999-1460/110-1401#101-999-1470*
26 | П'СМЕТНАЯ ДОКУМЕНТАЦИЯ СОСТАВЛЕНА НА ОСНОВАНИИ ФАЙЛОВ "МОНИТОРИНГ 08.01.2025" И "МОНИТОРИНГ 20.01.2025", РАЗМЕЩЁННЫХ НА ГЛАВНОЙ СТРАНИЦЕ ИСС ГИС "ГОССТРОЙПОРТАЛ" В РАЗДЕЛЕ "НОВОСТИ" *
27 | СТУ-Э'2'Ж1*
28 | Ц10-712-8'1''МОНТАЖ ТРАНСЛЯЦИОННОГО УСИЛИТЕЛЯ (В ШКАФ)'ШТ.''*
29 | Ц11-107-1'1''МОНТАЖ ТРАНСЛЯЦИОННОГО УСИЛИТЕЛЯ'ШТ.''*
30 | СНГ-Э'4'Ж1*
31 | Ц10-386-7'4''ГРОМКОГОВОРИТЕЛЬ ИЛИ ЗВУКОВАЯ КОЛОНКА В ПОМЕЩЕНИИ'10 ШТ.''*
32 | СНП-ШРН-Э#П.3054'1'Ж1*
33 | Ц10-901-5'1''ШКАФ НАСТЕННЫЙ РАЗМЕРАМИ ДО 640 Х 840 ММ'10 ШТ.''*
34 | СМ-Э'4'Ж1*
35 | Ц11-107-1'4''ПОДКЛЮЧЕНИЕ МИКРОФОНА'ШТ.''*
36 | С101-999-5255-Э'4'Ж1*
37 | С101-999-5255-Д2'2'Ж1*
38 | Ц10-65-3'4+2''МОНТАЖ РАЗЪЕМОВ'10 РАЗЪЕМОВ''*
39 | С101-999-5255-Э1'2'Ж1*
40 | Ц8-591-901'2''РОЗЕТКА ШТЕПСЕЛЬНАЯ УТОПЛЕННОГО ТИПА ПРИ СКРЫТОЙ ПРОВОДКЕ С КРЕПЛЕНИЕМ ВЯЖУЩИМИ РАСТВОРАМИ'100 ШТ.''*
41 | СН-КП-Э#П.13983'2'Ж1*
42 | Ц10-901-9'2''МОНТАЖ КОРОБКИ'10 ШТ.''*
43 | Ц10-901-13'2'101-11602-15'МОНТАЖ ЛЮКА'100 ШТ.''*
44 | С101-999-1482-Э1'1'Ж1*
45 | Ц8-88-3'1.0,122:1000'Н2=0'МОНТАЖ'Т''*
46 | С512-1010'2'Ж1*
47 | Ц10-708-2'2''КОРОБКИ ОТВЕТВИТЕЛЬНЫЕ: ПО КИРПИЧНОМУ ОСНОВАНИЮ'КОРОБКА''*
48 | Ж3-80-61'СЕТИ'М*
49 | СЗ-С114-Д#П.20678 (ОТ 20.01.2025 Г.)'80'Ж1*
50 | Ц8-912-1'80:1,02''КАБЕЛЬ ТРЕХ-ПЯТИЖИЛЬНЫЙ СЕЧЕНИЕМ ЖИЛЫ ДО 6 ММ2 В ПРОЛОЖЕННЫХ ТРУБАХ, КОРОБАХ (КАБЕЛЬ-КАНАЛАХ)'100 М''*
51 | С552-606-2Э'8*
52 | С552-1409-10Э'50*
53 | С507-27802-Э'55'Ж1000*
54 | Ц8-906-1'55:1,03''ПРОВОДА В КОРОБАХ (КАБЕЛЬ-КАНАЛАХ), СЕЧЕНИЕ ДО 6 ММ2'100 М''*
55 | С552-1405-Э'5*
56 | С530-21900-Э1'15*
57 | Ц8-410-101'15:1,01''ТРУБЫ ПОЛИЭТИЛЕНОВЫЕ ПО ОСНОВАНИЮ ПОЛА С КРЕПЛЕНИЕМ ДЮБЕЛЯМИ, ДИАМЕТР ДО 25 ММ'100 М''*
58 | С514-3930'50*
59 | Ц8-423-2'50:1,03''КАБЕЛЬ-КАНАЛЫ ПВХ, СЕЧЕНИЕ ДО 25 Х 25 ММ'100 М''*
60 | Ж3-80-90'СТРОИТЕЛЬНО-МОНТАЖНЫЕ РАБОТЫ'ШТ*
61 | Е46-68-1'1'Ж100'СВЕРЛЕНИЕ СКВОЗНЫХ ОТВЕРСТИЙ ДИАМЕТРОМ ДО 40 ММ ЭЛЕКТРОПЕРФОРАТОРОМ (ЭЛЕКТРОДРЕЛЬЮ) В КИРПИЧНЫХ ПЕРЕГОРОДКАХ ГЛУБИНОЙ 120 ММ'100 ОТВЕРСТИЙ''*
62 | С101-86726-20Э'1.1,08:100*
63 | Ц8-155-1'1'552-1606'ВЫПОЛНЕНИЕ РАБОТ ПО ЗАДЕЛКЕ ЗАЗОРОВ В СТЕНАХ (ПЕРЕГОРОДКАХ) С НОРМИРУЕМЫМ ПРЕДЕЛОМ ОГНЕСТОЙКОСТИ НЕГОРЮЧИМИ МАТЕРИАЛАМИ НА ВСЮ ТОЛЩИНУ КОНСТРУКЦИИ'ШТ.''*
64 | L*

## 7046-1-4009-B0
НАИМЕНОВАНИЕ ОБЪЕКТА |  | ГОРОД-СПУТНИК СМОЛЕВИЧИ. КВАРТАЛ N2. ДЕТСКИЙ САД ПО ГЕНЕРАЛЬНОМУ ПЛАНУ N 19. СТАДИЯ С
КОД ОБЪЕКТА |  | 20.003.0.19
НАИМЕНОВАНИЕ ЗДАНИЯ, СООРУЖЕНИЯ |  | ЗДАНИЕ ДЕТСКОГО САДА
ШИФР ЗДАНИЯ, СООРУЖЕНИЯ |  | 20.003.0.19
КОМПЛЕКТ ЧЕРТЕЖЕЙ |  | УС11
ВЕДОМОСТЬ ОБЪЕМОВ И СТОИМОСТИ РАБОТ № 4009
(НОРМЫ 2022г.)
СИСТЕМЫ ЗВУКОУСИЛЕНИЯ
СОСТАВЛЕНА В ЦЕНАХ НА 1 ДЕКАБРЯ 2024г.
ОБОСНОВА- НИЕ | НАИМЕНОВАНИЕ ВИДОВ РАБОТ | ОБЪЕМ | СТОИМОСТЬ, ТЫС.РУБ.
|  |  | ЗАРАБОТНАЯ ПЛАТА | ЭКСПЛУАТА- ЦИЯ МАШИН И МЕХА- НИЗМОВ | МАТЕРИАЛЫ, ИЗДЕЛИЯ, КОНСТРУК- ЦИИ | ОБОРУДОВА- НИЕ,МЕБЕЛЬ, ИНВЕНТАРЬ | ОХР и ОПР | ПРОЧИЕ СРЕДСТВА | ВСЕГО
|  | ЕД.ИЗМ. | ТРУДОЕМ- КОСТЬ, ЧЕЛ.Ч. | В Т.Ч.З/П МАШИ- НИСТОВ | ТРАНСПОРТ | ТРАНСПОРТ | ПЛАНОВАЯ ПРИБЫЛЬ
1 | 2 | 3 | 4 | 5 | 6 | 7 | 8 | 9 | 10
Ж3-80-62 | ОБОРУДОВАНИЕ И ПРИБОРЫ | 24 | 0,242 | 0,002 | 0,881 | 2,569 | 0,125 | 0 | 4,012
|  | ШТ | 20 | 0,001 | 0,051 | 0,051 | 0,091
Ж3-80-61 | СЕТИ | 135 | 0,331 | 0,017 | 2,053 | 0 | 0,2 | 0 | 2,859
|  | М | 26 | 0,005 | 0,122 | 0 | 0,136
Ж3-80-90 | СТРОИТЕЛЬНО-МОНТАЖНЫЕ РАБОТЫ | 1 | 0,008 | 0 | 0,002 | 0 | 0,005 | 0 | 0,019
|  | ШТ | 0 | 0 | 0 | 0 | 0,004
| И Т О Г О | 0 | 0,581 | 0,019 | 2,936 | 2,569 | 0,33 | 0 | 6,89
|  |  | 46 | 0,006 | 0,173 | 0,051 | 0,231
| СОСТАВИЛ | ______________________________ | [5 empty] | А.А. ГАРКАВАЯ
|  | (должность служащего) |  |  |  | (подпись) |  | (инициалы,фамилия)
| ПРОВЕРИЛ | ______________________________ | [5 empty] | Н.В.МАКСИМОВИЧ
|  | (должность служащего) |  |  |  | (подпись) |  | (инициалы,фамилия)

## 7046-1-4009-Q1
НАИМЕНОВАНИЕ ОБЪЕКТА |  | ГОРОД-СПУТНИК СМОЛЕВИЧИ. КВАРТАЛ N2. ДЕТСКИЙ САД ПО ГЕНЕРАЛЬНОМУ ПЛАНУ N 19. СТАДИЯ С
КОД ОБЪЕКТА |  | 20.003.0.19
НАИМЕНОВАНИЕ ЗДАНИЯ, СООРУЖЕНИЯ |  | ЗДАНИЕ ДЕТСКОГО САДА
ШИФР ЗДАНИЯ, СООРУЖЕНИЯ |  | 20.003.0.19
КОМПЛЕКТ ЧЕРТЕЖЕЙ |  | УС11
ВЕДОМОСТЬ ОБЪЕМОВ РАБОТ И РАСХОДОВ РЕСУРСОВ С КОДАМИ РБ ДЛЯ ЛОКАЛЬНОЙ СМЕТЫ № 4009
(НОРМЫ 2022г.)
СИСТЕМЫ ЗВУКОУСИЛЕНИЯ
ОБОСНОВАНИЕ | НАИМЕНОВАНИЕ ВИДОВ | ЕДИНИЦА ИЗМЕРЕНИЯ | КОД | НАИМЕНОВАНИЕ РЕСУРСОВ | ЕД.ИЗМ. | КОЛИЧЕСТВО
| РАБОТ | ОБЪЕМ | РЕСУРСА
1 | 2 | 3 | 4 | 5 | 6 | 7
Ж3-80-62 | ОБОРУДОВАНИЕ И ПРИБОРЫ | ШТ 24
|  |  | 1-1 | ЗАТРАТЫ ТРУДА РАБОЧИХ | ЧЕЛ.Ч | 18.8506
|  |  | 1-3 | ЗАТРАТЫ ТРУДА МАШИНИСТОВ | ЧЕЛ.-Ч | 0.053095
|  |  | М021143 | КРАНЫ НА АВТОМОБИЛЬНОМ ХОДУ ПРИ РАБОТЕ НА ДРУГИХ ВИДАХ СТРОИТЕЛЬСТВА, 16 Т | МАШ.Ч | 0.001048
|  |  | М040502 | УСТАНОВКИ ДЛЯ СВАРКИ РУЧНОЙ ДУГОВОЙ (ПОСТОЯННОГО ТОКА) | МАШ.Ч | 0.002024
|  |  | М331451 | ПЕРФОРАТОРЫ ЭЛЕКТРИЧЕСКИЕ | МАШ.Ч | 0.000165
|  |  | М331615* | ДРЕЛИ ЭЛЕКТРИЧЕСКИЕ | МАШ.Ч | 0.12
|  |  | М331620* | ЭЛЕКТРОПАЯЛЬНИК | МАШ.Ч | 0.06
|  |  | М400002 | АВТОМОБИЛЬ БОРТОВОЙ, ГРУЗОПОДЪЕМНОСТЬЮ ДО 8 Т | МАШ.Ч | 0.052048
|  |  | 1 | Материалы для строительных работ
|  |  | 1/10 | Материалы для строительных работ общего назначения
|  |  | 1/10-170 | Оснастка технологическая и инструментальная
|  |  | 1/10-170-10/115 | СВЕРЛА С SDS PLUS ХВОСТОВИКОМ (НАКОНЕЧНИК ИЗ ТВЕРДОСПЛАВНОЙ СТАЛИ) (ПО БЕТОНУ), ДИАМЕТРОМ 5-10 ММ, ДЛИНОЙ 210 (215) ММ | ШТ. | 0.02
|  |  | 1/10-230 | Материалы для отделочных работ
|  |  | 1/10-230-45-10/165 | ЭМАЛЬ ПЕНТАФТАЛЕВАЯ ПФ-115, СЕРАЯ | КГ | 0.168
|  |  | 1/10-230-55-5/22 | ВЯЖУЩЕЕ ГИПСОВОЕ МАРКИ Г-4 НОРМАЛЬНОТВЕРДЕЮЩЕЕ (Б), СРЕДНЕГО ПОМОЛА (II) (ФАСОВАННОЕ) | Т | 6.3e-05
|  |  | 1/10-240 | Метизы и крепежные изделия
|  |  | 1/10-240-30-30/354 | ДЮБЕЛЬ-ГВОЗДЬ МОНТАЖНЫЙ 6 Х 40 ММ | 100 ШТ. | 0.04
|  |  | 1/10-240-55-10/999131 | ШУРУПЫ С ПОЛУКРУГЛОЙ ГОЛОВКОЙ (СРЕДНЯЯ ЦЕНА ПО ГРУППЕ), ОПРЕД. - 13 | Т | 2.7e-05
|  |  | 1/10-240-55-999/132 | ШУРУПЫ (СРЕДНЯЯ ЦЕНА ПО ГРУППЕ), ОПРЕД. - 13 | КГ | 0.6
|  |  | 1/10-240-999/С101-999-1482-Э1 | МОНТАЖНАЯ ПЛАСТИНА ПЕРФОРИРОВАННАЯ ДЛЯ ПАНЕЛЬНЫХ РАЗЪЕМОВ 40 Х 200 Х 2 ММ | ШТ. | 1
|  |  | 5 | Материалы для монтажных и специальных строительных работ
|  |  | 5/20 | Изделия для прокладки кабельных сетей
|  |  | 5/20-20 | Пластиковые системы для прокладки кабеля
|  |  | 5/20-20-3-4/10 | ТРУБКА МАРКИ ТВ-40 ВНУТРЕННИМ ДИАМЕТРОМ 5 ММ | КГ | 0.00868
|  |  | 5/20-40 | Другие электромонтажные материалы
|  |  | 5/20-40-7/СН-КП-Э | КОРОБКА ПОДПОЛЬНАЯ ДЛЯ СКРЫТОЙ УСТАНОВКИ С КРЫШКОЙ ПОД ПОКРЫТИЕ ПОЛА В СОСТАВЕ: МОНТАЖНАЯ КОРОБКА МНК Q2-110, ЛЮК KD0 Q2 SK12 7011 В КОМПЛЕКТЕ С МЕТАЛЛИЧЕСКИМИ ФИКСАТОРАМИ | КОМПЛ | 2
|  |  | 5/30 | Материалы для электротехнических установок
|  |  | 5/30-30 | Электросиловые и электроосветительные установки
|  |  | 5/30-30-3/СНП-ШРН-Э | ШКАФ ТЕЛЕКОММУНИКАЦИОННЫЙ ШРН-6.480 НАСТЕННЫЙ ДВЕРЬ СТЕКЛО; ГАБАРИТЫ 620(В)Х520(Ш)Х400(ГЛ) | ШТ | 1
|  |  | 5/30-40 | Материалы для электроизоляционных работ
|  |  | 5/30-40-2/21 | ЛЕНТА ЛИПКАЯ ИЗОЛЯЦИОННАЯ НА ПОЛИКАСИНОВОМ КОМПАУНДЕ МАРКИ ЛСЭПЛ, ШИРИНОЙ 20-30 ММ, ТОЛЩИНОЙ 0,14 - 0,19 ММ | КГ | 0.0622
|  |  | 5/50 | Прокатно-тянутые изделия из цветных металлов и цветные металлы
|  |  | 5/50-70 | Сплавы из цветных металлов
|  |  | 5/50-70-2/2 | ПРИПОЙ ОЛОВЯННО-СВИНЦОВЫЙ БЕССУРЬМЯНИСТЫЙ В ЧУШКАХ, МАРКИ ПОС61 | Т | 3.2e-05
|  |  | 5/60 | Линейно-кабельные изделия связи
|  |  | 5/60-20 | Оконечные кабельные устройства
|  |  | 5/60-20-2/6 | КОРОБКА УНИВЕРСАЛЬНАЯ, УК-2П | ШТ. | 2
|  |  | 5/60-80 | Оборудование для передачи данных, ЛВС и ВОЛС
|  |  | 5/60-80-1-999/С101-999-5255-Д2 | РАЗЪЕМ XLR "РОЗЕТКА" | ШТ. | 2
|  |  | 5/60-80-1-999/С101-999-5255-Э | РАЗЪЕМ TRS 6.3 ММ "СТЕРЕО ДЖЕК" | ШТ. | 4
|  |  | 5/60-80-1-999/С101-999-5255-Э1 | ПАНЕЛЬНЫЙ РАЗЪЕМ XLR (МАМА) ДЛЯ МУЛЬТИКОРА | ШТ. | 2
|  |  | 5/90 | Прочие материалы для монтажных и специальных строительных работ
|  |  | 5/90-10 | Дюбели для крепления электромонтажных изделий
|  |  | 5/90-10/4 | ДЮБЕЛЬ МОНТАЖНЫЙ У658 | 10 ШТ. | 1.2
Прочие
|  |  | СМ-Э | ДИНАМИЧЕСКИЙ КАРДИОДНЫЙ МИКРОФОН ТХ-8 В КОМПЛЕКТЕ С КАБЕЛЕМ С РАЗЪЕМАМИ XLR 1,5 М | ШТ | 4
|  |  | СНГ-Э | НАСТЕННЫЙ ДВУХПОЛОСНЫЙ ГРОМКОГОВОРИТЕЛЬ (В КОМПЛЕКТЕ С КРОНШТЕЙНОМ) | КОМПЛ | 4
|  |  | СТУ-Э | ТРАНСЛЯЦИОННЫЙ УСИЛИТЕЛЬ В КОМПЛЕКТЕ СО ШНУРОМ ПИТАНИЯ | КОМПЛ | 2
Ж3-80-61 | СЕТИ | М 135
|  |  | 1-1 | ЗАТРАТЫ ТРУДА РАБОЧИХ | ЧЕЛ.Ч | 26.0439
|  |  | 1-3 | ЗАТРАТЫ ТРУДА МАШИНИСТОВ | ЧЕЛ.-Ч | 0.29276
|  |  | М021143 | КРАНЫ НА АВТОМОБИЛЬНОМ ХОДУ ПРИ РАБОТЕ НА ДРУГИХ ВИДАХ СТРОИТЕЛЬСТВА, 16 Т | МАШ.Ч | 0.27346
|  |  | М030402 | ЛЕБЕДКИ ЭЛЕКТРИЧЕСКИЕ ТЯГОВЫМ УСИЛИЕМ ДО 12,26 (1,25) КН (Т) | МАШ.Ч | 0.19774
|  |  | М150402 | ГАЗОВАЯ ГОРЕЛКА | МАШ.Ч | 0.083168
|  |  | М331451 | ПЕРФОРАТОРЫ ЭЛЕКТРИЧЕСКИЕ | МАШ.Ч | 1.9345
|  |  | М400002 | АВТОМОБИЛЬ БОРТОВОЙ, ГРУЗОПОДЪЕМНОСТЬЮ ДО 8 Т | МАШ.Ч | 0.019307
|  |  | 1 | Материалы для строительных работ
|  |  | 1/10 | Материалы для строительных работ общего назначения
|  |  | 1/10-80 | Материалы неметаллорудные и асбестосодержащие изделия
|  |  | 1/10-80-30/50 | ТАЛЬК ТЕХНИЧЕСКИЙ МОЛОТЫЙ | Т | 0.000471
|  |  | 1/10-135 | Нефтепродукты, газы, химические материалы
|  |  | 1/10-135-20/75 | СМЕСЬ ПРОПАНА И БУТАНА ТЕХНИЧЕСКИХ | КГ | 0.10396
|  |  | 1/10-160 | Пленки, полотна, ткани разные
|  |  | 1/10-160-20/15 | ВЕТОШЬ | КГ | 0.032957
|  |  | 1/10-170 | Оснастка технологическая и инструментальная
|  |  | 1/10-170-10/115 | СВЕРЛА С SDS PLUS ХВОСТОВИКОМ (НАКОНЕЧНИК ИЗ ТВЕРДОСПЛАВНОЙ СТАЛИ) (ПО БЕТОНУ), ДИАМЕТРОМ 5-10 ММ, ДЛИНОЙ 210 (215) ММ | ШТ. | 4.8544
|  |  | 1/10-170-10/135 | СВЕРЛА С SDS PLUS ХВОСТОВИКОМ (НАКОНЕЧНИК ИЗ ТВЕРДОСПЛАВНОЙ СТАЛИ) (ПО БЕТОНУ), ДИАМЕТРОМ 8-10 ММ, ДЛИНОЙ 260 (265) ММ | ШТ. | 0.11881
|  |  | 1/10-180 | Материалы шлифовальные
|  |  | 1/10-180-20/113 | ШКУРКА ШЛИФОВАЛЬНАЯ НА БУМАЖНОЙ ОСНОВЕ ВОДОСТОЙКАЯ | М2 | 0.032957
|  |  | 1/10-230 | Материалы для отделочных работ
|  |  | 1/10-230-35/105 | КЛЕЙ ВК-11 | КГ | 0.029703
|  |  | 1/10-235 | Изделия герметизирующие, уплотняющие, изолирующие
|  |  | 1/10-235-20/681 | ИЗОЛЕНТА ПВХ (РАЗМЕРОМ 15 ММХ20 М) | М2 | 1.2566
|  |  | 1/10-260 | Металлопрокат и металлоизделия (за исключением металлоизделий части 2)
|  |  | 1/10-260-210-1/82 | ПРОВОЛОКА СТАЛЬНАЯ НИЗКОУГЛЕРОДИСТАЯ ОБЩЕГО НАЗНАЧЕНИЯ ТЕРМИЧЕСКИ ОБРАБОТАННАЯ, ОЦИНКОВАННАЯ, ДИАМЕТРОМ 2 ММ | КГ | 0.31188
|  |  | 1/55 | Материалы специального назначения (кислотоупорные, огнеупорные и антикоррозионные)
|  |  | 1/55-50 | Материалы антикоррозионные и химически стойкие
|  |  | 1/55-50-30/20 | ПАСТА КВАРЦЕВАЗЕЛИНОВАЯ | КГ | 0.039216
|  |  | 4 | Железобетонные и бетонные изделия и конструкции (в т.ч. типовые), керамические изделия, нерудные материалы, бетоны и растворы
|  |  | 4/1 | Конструкции и изделия бетонные и железобетонные, керамические изделия, нерудные материалы, товарные бетоны и растворы
|  |  | 4/1-4 | Бетоны, растворы, смеси асфальтобетонные
|  |  | 4/1-4-20-20-10-10/20 | РАСТВОРЫ КЛАДОЧНЫЕ ТЯЖЕЛЫЕ ЦЕМЕНТНЫЕ, МАРКИ 50 | М3 | 0.003119
|  |  | 5 | Материалы для монтажных и специальных строительных работ
|  |  | 5/10 | Кабели, провода, муфты кабельные
|  |  | 5/10-10 | Кабели
|  |  | 5/10-10-70-3/СЗ-С114-Д | КАБЕЛЬ МИКРОФОННЫЙ СИММЕТРИЧНЫЙ С 114 СЕЧ. 2 Х 0,25 | М | 80
|  |  | 5/10-20 | Провода
|  |  | 5/10-20-60-5/С507-27802-Э | ПРОВОД МАРКИ ПУНП, ОДНОПРОВОЛОЧНЫЕ МЕДНЫЕ ЖИЛЫ, С ИЗОЛЯЦИЕЙ И ОБОЛОЧКОЙ ИЗ ПОЛИВИНИЛХЛОРИДНОГО ПЛАСТИКАТА, СЕЧЕНИЕМ 2Х1,0 ММ2 | 1000 М | 0.055
|  |  | 5/20 | Изделия для прокладки кабельных сетей
|  |  | 5/20-10 | Металлические кабеленесущие системы
|  |  | 5/20-10-10/6 | ПРОФИЛЬ (Z-ПРОФИЛЬ) МОНТАЖНЫЙ, ТИПА К239 У2 | ШТ. | 0.074258
|  |  | 5/20-20 | Пластиковые системы для прокладки кабеля
|  |  | 5/20-20-1/5 | КОРОБ ЭЛЕКТРОТЕХНИЧЕСКИЙ ИЗ ПВХ ПРЯМОЙ 25Х16 ММ | М | 50
|  |  | 5/20-30 | Материалы и изделия для монтажа кабелей и проводов
|  |  | 5/20-30-1-4/С552-1405-Э | ОТВЕТВИТЕЛЬНЫЙ СЖИМ | 100 ШТ. | 0.05
|  |  | 5/20-30-1-4/С552-1409-10Э | СОЕДИНИТЕЛЬНЫЙ ИЗОЛИРУЮЩИЙ ЗАЖИМ СИЗ | 100 ШТ. | 0.5
|  |  | 5/20-30-3/С552-606-2Э | ЗАЖИМЫ (СКОБЫ, ПОЛОСКИ, ПРЯЖКИ) | 100 ШТ. | 0.08
|  |  | 5/20-30-3/2 | КНОПКА К227 УХЛ2 | 1000 ШТ. | 0.01068
|  |  | 5/20-30-3/40 | ПОЛОСКА К404 И ПРЯЖКА К407 ДЛЯ КРЕПЛЕНИЯ ПРОВОДОВ | 100 ШТ. | 0.13883
|  |  | 5/20-30-3/42 | ЛЕНТА ЛМ-5 УХЛ2 | 100 М | 0.026699
|  |  | 5/20-30-4/3 | ВТУЛКА В28 УХЛ2 | 100 ШТ. | 0.047525
|  |  | 5/20-30-5/2 | БИРКА МАРКИРОВОЧНАЯ У134 | 100 ШТ. | 0.10513
|  |  | 5/20-40 | Другие электромонтажные материалы
|  |  | 5/20-40-2/2 | ПАТРУБОК ВВОДНОЙ У477 У3 | 10 ШТ. | 0.3
|  |  | 5/20-40-3/1 | ЗАГЛУШКА У469 | 10 ШТ. | 0.14852
|  |  | 5/90 | Прочие материалы для монтажных и специальных строительных работ
|  |  | 5/90-10 | Дюбели для крепления электромонтажных изделий
|  |  | 5/90-10/3 | ДЮБЕЛЬ МОНТАЖНЫЙ У656 У3 | 10 ШТ. | 19.4175
|  |  | 5/90-10/4 | ДЮБЕЛЬ МОНТАЖНЫЙ У658 | 10 ШТ. | 2.3762
|  |  | 6 | Трубы и детали трубопроводов (за исключением труб стальных обсадных и бурильных части 1). Арматура для технологических трубопроводов
|  |  | 6/40 | Трубы и детали трубопроводов полимерные
|  |  | 6/40-10 | Трубы из полиэтилена
|  |  | 6/40-10-10/С530-21900-Э1 | ТРУБА ПОЛИЭТИЛЕНА НИЗКОГО ДАВЛЕНИЯ НАРУЖНОГО ДИАМЕТРОМ 20 ММ | 10 М | 1.5
Ж3-80-90 | СТРОИТЕЛЬНО-МОНТАЖНЫЕ РАБОТЫ | ШТ 1
|  |  | 1-1 | ЗАТРАТЫ ТРУДА РАБОЧИХ | ЧЕЛ.Ч | 0.548
|  |  | М330201* | МАШИНЫ СВЕРЛИЛЬНЫЕ ЭЛЕКТРИЧЕСКИЕ | МАШ.Ч | 0.0646
|  |  | 1 | Материалы для строительных работ
|  |  | 1/10 | Материалы для строительных работ общего назначения
|  |  | 1/10-80 | Материалы неметаллорудные и асбестосодержащие изделия
|  |  | 1/10-80-10/29 | АСБЕСТОВЫЙ ШНУР ОБЩЕГО НАЗНАЧЕНИЯ ШАОН, ДИАМЕТРОМ 3-5 ММ | Т | 6e-05
|  |  | 1/10-170 | Оснастка технологическая и инструментальная
|  |  | 1/10-170-10/С101-86726-20Э | СВЕРЛА ШНЕКОВЫЕ | ШТ. | 0.0108
|  |  | 1/10-235 | Изделия герметизирующие, уплотняющие, изолирующие
|  |  | 1/10-235-3/101 | ПАКЛЯ ПРОПИТАННАЯ | КГ | 0.15
СОСТАВИЛ | ______________________________ |  |  | А.А. ГАРКАВАЯ
| (должность служащего) |  | (подпись) | (инициалы,фамилия)
ПРОВЕРИЛ | ______________________________ |  |  | Н.В.МАКСИМОВИЧ
| (должность служащего) |  | (подпись) | (инициалы,фамилия)

## 7046-1-4009-Q4
НАИМЕНОВАНИЕ ОБЪЕКТА |  | ГОРОД-СПУТНИК СМОЛЕВИЧИ. КВАРТАЛ N2. ДЕТСКИЙ САД ПО ГЕНЕРАЛЬНОМУ ПЛАНУ N 19. СТАДИЯ С
КОД ОБЪЕКТА |  | 20.003.0.19
НАИМЕНОВАНИЕ ЗДАНИЯ, СООРУЖЕНИЯ |  | ЗДАНИЕ ДЕТСКОГО САДА
ШИФР ЗДАНИЯ, СООРУЖЕНИЯ |  | 20.003.0.19
КОМПЛЕКТ ЧЕРТЕЖЕЙ |  | УС11
ВЕДОМОСТЬ РЕСУРСОВ ДЛЯ ЛОКАЛЬНОЙ СМЕТЫ № 4009
(НОРМЫ 2022г.)
СИСТЕМЫ ЗВУКОУСИЛЕНИЯ
СОСТАВЛЕНА В ЦЕНАХ НА 1 ДЕКАБРЯ 2024г.
№ П/П | КОД | НАИМЕНОВАНИЕ РЕСУРСА | ЕДИНИЦА ИЗМЕРЕНИЯ | КОЛИЧЕСТВО | СТОИМОСТЬ РЕСУРСА, БЕЛОРУССКИХ РУБЛЕЙ
[5 empty] | ЗА ЕДИНИЦУ ИЗМЕРЕНИЯ | ОБЩАЯ
1 | 2 | 3 | 4 | 5 | 6 | 7
1 | 1-1 | ЗАТРАТЫ ТРУДА РАБОЧИХ | ЧЕЛ.Ч | 45.4425
2 | 1-3 | ЗАТРАТЫ ТРУДА МАШИНИСТОВ | ЧЕЛ.-Ч | 0.34586
МАШИНЫ И МЕХАНИЗМЫ
3 | М021143 | КРАНЫ НА АВТОМОБИЛЬНОМ ХОДУ ПРИ РАБОТЕ НА ДРУГИХ ВИДАХ СТРОИТЕЛЬСТВА, 16 Т | МАШ.Ч | 0.2745 | 52.84 | 14,5
4 | М030402 | ЛЕБЕДКИ ЭЛЕКТРИЧЕСКИЕ ТЯГОВЫМ УСИЛИЕМ ДО 12,26 (1,25) КН (Т) | МАШ.Ч | 0.19774 | 1.01 | 0,2
5 | М040502 | УСТАНОВКИ ДЛЯ СВАРКИ РУЧНОЙ ДУГОВОЙ (ПОСТОЯННОГО ТОКА) | МАШ.Ч | 0.002024 | 3.67 | 0,01
6 | М150402 | ГАЗОВАЯ ГОРЕЛКА | МАШ.Ч | 0.083168 | 0.32 | 0,03
7 | М330201* | МАШИНЫ СВЕРЛИЛЬНЫЕ ЭЛЕКТРИЧЕСКИЕ | МАШ.Ч | 0.0646 | 0.52 | 0,03
8 | М331451 | ПЕРФОРАТОРЫ ЭЛЕКТРИЧЕСКИЕ | МАШ.Ч | 1.9347 | 0.72 | 1,39
9 | М331615* | ДРЕЛИ ЭЛЕКТРИЧЕСКИЕ | МАШ.Ч | 0.12 | 0.27 | 0,03
10 | М331620* | ЭЛЕКТРОПАЯЛЬНИК | МАШ.Ч | 0.06 | 0.41 | 0,02
11 | М400002 | АВТОМОБИЛЬ БОРТОВОЙ, ГРУЗОПОДЪЕМНОСТЬЮ ДО 8 Т | МАШ.Ч | 0.071355 | 34.89 | 2,49
|  | ИТОГО МАШИНЫ И МЕХАНИЗМЫ |  |  |  | 19
МАТЕРИАЛЫ, ИЗДЕЛИЯ, КОНСТРУКЦИИ
| 1 | Материалы для строительных работ
| 1/10 | Материалы для строительных работ общего назначения
| 1/10-80 | Материалы неметаллорудные и асбестосодержащие изделия
12 | 1/10-80-10/29 | АСБЕСТОВЫЙ ШНУР ОБЩЕГО НАЗНАЧЕНИЯ ШАОН, ДИАМЕТРОМ 3-5 ММ | Т | 6e-05 | 20650 | 1,24
13 | 1/10-80-30/50 | ТАЛЬК ТЕХНИЧЕСКИЙ МОЛОТЫЙ | Т | 0.000471 | 2840.48 | 1,34
| 1/10-135 | Нефтепродукты, газы, химические материалы
14 | 1/10-135-20/75 | СМЕСЬ ПРОПАНА И БУТАНА ТЕХНИЧЕСКИХ | КГ | 0.10396 | 1.62 | 0,17
| 1/10-160 | Пленки, полотна, ткани разные
15 | 1/10-160-20/15 | ВЕТОШЬ | КГ | 0.032957 | 2.32 | 0,08
| 1/10-170 | Оснастка технологическая и инструментальная
16 | 1/10-170-10/С101-86726-20Э | СВЕРЛА ШНЕКОВЫЕ | ШТ. | 0.0108 | 7.65 | 0,08
17 | 1/10-170-10/115 | СВЕРЛА С SDS PLUS ХВОСТОВИКОМ (НАКОНЕЧНИК ИЗ ТВЕРДОСПЛАВНОЙ СТАЛИ) (ПО БЕТОНУ), ДИАМЕТРОМ 5-10 ММ, ДЛИНОЙ 210 (215) ММ | ШТ. | 4.8744 | 3.8 | 18,52
18 | 1/10-170-10/135 | СВЕРЛА С SDS PLUS ХВОСТОВИКОМ (НАКОНЕЧНИК ИЗ ТВЕРДОСПЛАВНОЙ СТАЛИ) (ПО БЕТОНУ), ДИАМЕТРОМ 8-10 ММ, ДЛИНОЙ 260 (265) ММ | ШТ. | 0.11881 | 7.65 | 0,91
| 1/10-180 | Материалы шлифовальные
19 | 1/10-180-20/113 | ШКУРКА ШЛИФОВАЛЬНАЯ НА БУМАЖНОЙ ОСНОВЕ ВОДОСТОЙКАЯ | М2 | 0.032957 | 4.96 | 0,16
| 1/10-230 | Материалы для отделочных работ
20 | 1/10-230-35/105 | КЛЕЙ ВК-11 | КГ | 0.029703 | 446.71 | 13,27
21 | 1/10-230-45-10/165 | ЭМАЛЬ ПЕНТАФТАЛЕВАЯ ПФ-115, СЕРАЯ | КГ | 0.168 | 8.04 | 1,35
22 | 1/10-230-55-5/22 | ВЯЖУЩЕЕ ГИПСОВОЕ МАРКИ Г-4 НОРМАЛЬНОТВЕРДЕЮЩЕЕ (Б), СРЕДНЕГО ПОМОЛА (II) (ФАСОВАННОЕ) | Т | 6.3e-05 | 411.22 | 0,03
| 1/10-235 | Изделия герметизирующие, уплотняющие, изолирующие
23 | 1/10-235-3/101 | ПАКЛЯ ПРОПИТАННАЯ | КГ | 0.15 | 6 | 0,9
24 | 1/10-235-20/681 | ИЗОЛЕНТА ПВХ (РАЗМЕРОМ 15 ММХ20 М) | М2 | 1.2566 | 5.03 | 6,32
| 1/10-240 | Метизы и крепежные изделия
25 | 1/10-240-30-30/354 | ДЮБЕЛЬ-ГВОЗДЬ МОНТАЖНЫЙ 6 Х 40 ММ | 100 ШТ. | 0.04 | 3.49 | 0,14
26 | 1/10-240-55-10/999131 | ШУРУПЫ С ПОЛУКРУГЛОЙ ГОЛОВКОЙ (СРЕДНЯЯ ЦЕНА ПО ГРУППЕ), ОПРЕД. - 13 | Т | 2.7e-05 | 4667.5 | 0,13
27 | 1/10-240-55-999/132 | ШУРУПЫ (СРЕДНЯЯ ЦЕНА ПО ГРУППЕ), ОПРЕД. - 13 | КГ | 0.6 | 6.45 | 3,87
28 | 1/10-240-999/С101-999-1482-Э1 | МОНТАЖНАЯ ПЛАСТИНА ПЕРФОРИРОВАННАЯ ДЛЯ ПАНЕЛЬНЫХ РАЗЪЕМОВ 40 Х 200 Х 2 ММ | ШТ. | 1 | 0.93 | 0,93
| 1/10-260 | Металлопрокат и металлоизделия (за исключением металлоизделий части 2)
29 | 1/10-260-210-1/82 | ПРОВОЛОКА СТАЛЬНАЯ НИЗКОУГЛЕРОДИСТАЯ ОБЩЕГО НАЗНАЧЕНИЯ ТЕРМИЧЕСКИ ОБРАБОТАННАЯ, ОЦИНКОВАННАЯ, ДИАМЕТРОМ 2 ММ | КГ | 0.31188 | 5.15 | 1,61
| 1/55 | Материалы специального назначения (кислотоупорные, огнеупорные и антикоррозионные)
| 1/55-50 | Материалы антикоррозионные и химически стойкие
30 | 1/55-50-30/20 | ПАСТА КВАРЦЕВАЗЕЛИНОВАЯ | КГ | 0.039216 | 29 | 1,14
| 4 | Железобетонные и бетонные изделия и конструкции (в т.ч. типовые), керамические изделия, нерудные материалы, бетоны и растворы
| 4/1 | Конструкции и изделия бетонные и железобетонные, керамические изделия, нерудные материалы, товарные бетоны и растворы
| 4/1-4 | Бетоны, растворы, смеси асфальтобетонные
31 | 4/1-4-20-20-10-10/20 | РАСТВОРЫ КЛАДОЧНЫЕ ТЯЖЕЛЫЕ ЦЕМЕНТНЫЕ, МАРКИ 50 | М3 | 0.003119 | 116.39 | 0,36
| 5 | Материалы для монтажных и специальных строительных работ
| 5/10 | Кабели, провода, муфты кабельные
| 5/10-10 | Кабели
32 | 5/10-10-70-3/СЗ-С114-Д | КАБЕЛЬ МИКРОФОННЫЙ СИММЕТРИЧНЫЙ С 114 СЕЧ. 2 Х 0,25 | М | 80 | 22.84 | 1827,2
| 5/10-20 | Провода
33 | 5/10-20-60-5/С507-27802-Э | ПРОВОД МАРКИ ПУНП, ОДНОПРОВОЛОЧНЫЕ МЕДНЫЕ ЖИЛЫ, С ИЗОЛЯЦИЕЙ И ОБОЛОЧКОЙ ИЗ ПОЛИВИНИЛХЛОРИДНОГО ПЛАСТИКАТА, СЕЧЕНИЕМ 2Х1,0 ММ2 | 1000 М | 0.055 | 965.02 | 53,08
| 5/20 | Изделия для прокладки кабельных сетей
| 5/20-10 | Металлические кабеленесущие системы
34 | 5/20-10-10/6 | ПРОФИЛЬ (Z-ПРОФИЛЬ) МОНТАЖНЫЙ, ТИПА К239 У2 | ШТ. | 0.074258 | 31.48 | 2,34
| 5/20-20 | Пластиковые системы для прокладки кабеля
35 | 5/20-20-1/5 | КОРОБ ЭЛЕКТРОТЕХНИЧЕСКИЙ ИЗ ПВХ ПРЯМОЙ 25Х16 ММ | М | 50 | 1.37 | 68,5
36 | 5/20-20-3-4/10 | ТРУБКА МАРКИ ТВ-40 ВНУТРЕННИМ ДИАМЕТРОМ 5 ММ | КГ | 0.00868 | 11.19 | 0,1
| 5/20-30 | Материалы и изделия для монтажа кабелей и проводов
37 | 5/20-30-1-4/С552-1405-Э | ОТВЕТВИТЕЛЬНЫЙ СЖИМ | 100 ШТ. | 0.05 | 92 | 4,6
38 | 5/20-30-1-4/С552-1409-10Э | СОЕДИНИТЕЛЬНЫЙ ИЗОЛИРУЮЩИЙ ЗАЖИМ СИЗ | 100 ШТ. | 0.5 | 2.1 | 1,05
39 | 5/20-30-3/С552-606-2Э | ЗАЖИМЫ (СКОБЫ, ПОЛОСКИ, ПРЯЖКИ) | 100 ШТ. | 0.08 | 0.9 | 0,07
40 | 5/20-30-3/2 | КНОПКА К227 УХЛ2 | 1000 ШТ. | 0.01068 | 100 | 1,07
41 | 5/20-30-3/40 | ПОЛОСКА К404 И ПРЯЖКА К407 ДЛЯ КРЕПЛЕНИЯ ПРОВОДОВ | 100 ШТ. | 0.13883 | 75.83 | 10,53
42 | 5/20-30-3/42 | ЛЕНТА ЛМ-5 УХЛ2 | 100 М | 0.026699 | 60 | 1,6
43 | 5/20-30-4/3 | ВТУЛКА В28 УХЛ2 | 100 ШТ. | 0.047525 | 23.23 | 1,1
44 | 5/20-30-5/2 | БИРКА МАРКИРОВОЧНАЯ У134 | 100 ШТ. | 0.10513 | 7.06 | 0,74
| 5/20-40 | Другие электромонтажные материалы
45 | 5/20-40-2/2 | ПАТРУБОК ВВОДНОЙ У477 У3 | 10 ШТ. | 0.3 | 33 | 9,9
46 | 5/20-40-3/1 | ЗАГЛУШКА У469 | 10 ШТ. | 0.14852 | 2.2 | 0,33
47 | 5/20-40-7/СН-КП-Э | КОРОБКА ПОДПОЛЬНАЯ ДЛЯ СКРЫТОЙ УСТАНОВКИ С КРЫШКОЙ ПОД ПОКРЫТИЕ ПОЛА В СОСТАВЕ: МОНТАЖНАЯ КОРОБКА МНК Q2-110, ЛЮК KD0 Q2 SK12 7011 В КОМПЛЕКТЕ С МЕТАЛЛИЧЕСКИМИ ФИКСАТОРАМИ | КОМПЛ | 2 | 265.82 | 531,64
| 5/30 | Материалы для электротехнических установок
| 5/30-30 | Электросиловые и электроосветительные установки
48 | 5/30-30-3/СНП-ШРН-Э | ШКАФ ТЕЛЕКОММУНИКАЦИОННЫЙ ШРН-6.480 НАСТЕННЫЙ ДВЕРЬ СТЕКЛО; ГАБАРИТЫ 620(В)Х520(Ш)Х400(ГЛ) | ШТ | 1 | 294.17 | 294,17
| 5/30-40 | Материалы для электроизоляционных работ
49 | 5/30-40-2/21 | ЛЕНТА ЛИПКАЯ ИЗОЛЯЦИОННАЯ НА ПОЛИКАСИНОВОМ КОМПАУНДЕ МАРКИ ЛСЭПЛ, ШИРИНОЙ 20-30 ММ, ТОЛЩИНОЙ 0,14 - 0,19 ММ | КГ | 0.0622 | 12.14 | 0,76
| 5/50 | Прокатно-тянутые изделия из цветных металлов и цветные металлы
| 5/50-70 | Сплавы из цветных металлов
50 | 5/50-70-2/2 | ПРИПОЙ ОЛОВЯННО-СВИНЦОВЫЙ БЕССУРЬМЯНИСТЫЙ В ЧУШКАХ, МАРКИ ПОС61 | Т | 3.2e-05 | 80050 | 2,56
| 5/60 | Линейно-кабельные изделия связи
| 5/60-20 | Оконечные кабельные устройства
51 | 5/60-20-2/6 | КОРОБКА УНИВЕРСАЛЬНАЯ, УК-2П | ШТ. | 2 | 2.9 | 5,8
| 5/60-80 | Оборудование для передачи данных, ЛВС и ВОЛС
52 | 5/60-80-1-999/С101-999-5255-Д2 | РАЗЪЕМ XLR "РОЗЕТКА" | ШТ. | 2 | 4.75 | 9,5
53 | 5/60-80-1-999/С101-999-5255-Э | РАЗЪЕМ TRS 6.3 ММ "СТЕРЕО ДЖЕК" | ШТ. | 4 | 4.75 | 19
54 | 5/60-80-1-999/С101-999-5255-Э1 | ПАНЕЛЬНЫЙ РАЗЪЕМ XLR (МАМА) ДЛЯ МУЛЬТИКОРА | ШТ. | 2 | 4.75 | 9,5
| 5/90 | Прочие материалы для монтажных и специальных строительных работ
| 5/90-10 | Дюбели для крепления электромонтажных изделий
55 | 5/90-10/3 | ДЮБЕЛЬ МОНТАЖНЫЙ У656 У3 | 10 ШТ. | 19.4175 | 0.85 | 16,5
56 | 5/90-10/4 | ДЮБЕЛЬ МОНТАЖНЫЙ У658 | 10 ШТ. | 3.5762 | 0.9 | 3,22
| 6 | Трубы и детали трубопроводов (за исключением труб стальных обсадных и бурильных части 1). Арматура для технологических трубопроводов
| 6/40 | Трубы и детали трубопроводов полимерные
| 6/40-10 | Трубы из полиэтилена
57 | 6/40-10-10/С530-21900-Э1 | ТРУБА ПОЛИЭТИЛЕНА НИЗКОГО ДАВЛЕНИЯ НАРУЖНОГО ДИАМЕТРОМ 20 ММ | 10 М | 1.5 | 5.8 | 8,7
Прочие
|  | ИТОГО МАТЕРИАЛЫ, ИЗДЕЛИЯ, КОНСТРУКЦИИ |  |  |  | 2936
|  | ИТОГО ТРАНСПОРТ |  |  |  | 173
ОБОРУДОВАНИЕ, МЕБЕЛЬ
58 | СМ-Э | ДИНАМИЧЕСКИЙ КАРДИОДНЫЙ МИКРОФОН ТХ-8 В КОМПЛЕКТЕ С КАБЕЛЕМ С РАЗЪЕМАМИ XLR 1,5 М | ШТ | 4 | 109.4 | 437,6
59 | СНГ-Э | НАСТЕННЫЙ ДВУХПОЛОСНЫЙ ГРОМКОГОВОРИТЕЛЬ (В КОМПЛЕКТЕ С КРОНШТЕЙНОМ) | КОМПЛ | 4 | 130.59 | 522,36
60 | СТУ-Э | ТРАНСЛЯЦИОННЫЙ УСИЛИТЕЛЬ В КОМПЛЕКТЕ СО ШНУРОМ ПИТАНИЯ | КОМПЛ | 2 | 804.38 | 1608,76
|  | ИТОГО ОБОРУДОВАНИЕ |  |  |  | 2569
|  | ИТОГО ТРАНСПОРТ |  |  |  | 51
| СОСТАВИЛ | ______________________________ |  |  | А.А. ГАРКАВАЯ
|  | (должность служащего) | (подпись) |  | (инициалы,фамилия)
| ПРОВЕРИЛ | ______________________________ |  |  | Н.В.МАКСИМОВИЧ
|  | (должность служащего) | (подпись) |  | (инициалы,фамилия)

## 7046-1-4009-T3
РАЗРАБОТЧИК |  | RSTC.smeta версия 24.10
|  |  |  | ШИФР | 20.003.0.19
ГОРОД-СПУТНИК СМОЛЕВИЧИ. КВАРТАЛ N2. ДЕТСКИЙ САД ПО ГЕНЕРАЛЬНОМУ ПЛАНУ N 19. СТАДИЯ С
РАБОЧАЯ ДОКУМЕНТАЦИЯ
СМЕТНАЯ ДОКУМЕНТАЦИЯ
ТИТУЛЬНЫЙ ЛИСТ ДЛЯ ЛОКАЛЬНОЙ СМЕТЫ (ЛОКАЛЬНОГО СМЕТНОГО РАСЧЕТА) № 4009
СМЕТНАЯ СТОИМОСТЬ В ЦЕНАХ НА 1 ДЕКАБРЯ 2024г.
6,891 ТЫСЯЧ БЕЛОРУССКИХ РУБЛЕЙ
ЗАКАЗЧИК |  | УП "УКС МИНГОРИСПОЛКОМА"
МИНСК-2025

## 7046-1-4010-S0
НАИМЕНОВАНИЕ ОБЪЕКТА |  | ГОРОД-СПУТНИК СМОЛЕВИЧИ. КВАРТАЛ N2. ДЕТСКИЙ САД ПО ГЕНЕРАЛЬНОМУ ПЛАНУ N 19. СТАДИЯ С
КОД ОБЪЕКТА |  | 20.003.0.19
НАИМЕНОВАНИЕ ЗДАНИЯ, СООРУЖЕНИЯ |  | ЗДАНИЕ ДЕТСКОГО САДА
ШИФР ЗДАНИЯ, СООРУЖЕНИЯ |  | 20.003.0.19
КОМПЛЕКТ ЧЕРТЕЖЕЙ |  | УТ1
ЛОКАЛЬНАЯ СМЕТА (ЛОКАЛЬНЫЙ СМЕТНЫЙ РАСЧЕТ) № 4010
(НОРМЫ 2022г.)
ВНУТРЕННИЕ СЕТИ ТЕЛЕВИДЕНИЯ
СОСТАВЛЕНА В ЦЕНАХ НА 1 ДЕКАБРЯ 2024г. | [8 empty] | СТОИМОСТЬ 15,346 ТЫСЯЧ БЕЛОРУССКИХ РУБЛЕЙ
№ п/п | ОБОСНОВАНИЕ | НАИМЕНОВАНИЕ РАБОТ, РЕСУРСОВ, РАСХОДОВ | ЕДИНИЦА ИЗМЕРЕ- НИЯ | СТОИМОСТЬ ЕДИНИЦЫ ИЗМЕРЕНИЯ/ВСЕГО, БЕЛОРУССКИХ РУБЛЕЙ
|  |  |  | ЗАРАБОТНАЯ ПЛАТА | ЭКСПЛУАТАЦИЯ МАШИН И МЕХАНИЗМОВ |  | МАТЕРИАЛЫ, ИЗДЕЛИЯ, КОНСТРУКЦИИ (ОБОРУДОВА- НИЕ, МЕБЕЛЬ) | ТРАНС-ПОРТ | ОБЩАЯ СТОИМОСТЬ
|  |  | КОЛИ- ЧЕСТВО |  | ВСЕГО | В ТОМ ЧИСЛЕ ЗАРАБОТ- НАЯ ПЛАТА МАШИ- НИСТОВ
1 | 2 | 3 | 4 | 5 | 6 | 7 | 8 | 9 | 10
| НАЧИСЛЕНИЯ: | ОХР и ОПР/ПЛАНОВАЯ ПРИБЫЛЬ (%):Н10=78.64/70.75
| НАЧИСЛЕНИЯ: | ОХР и ОПР/ПЛАНОВАЯ ПРИБЫЛЬ (%):Н15=38.44/37.3
| НАЧИСЛЕНИЯ: | ОХР и ОПР/ПЛАНОВАЯ ПРИБЫЛЬ (%):Н16=59.57/40.54
| НАЧИСЛЕНИЯ: | ОХР и ОПР/ПЛАНОВАЯ ПРИБЫЛЬ (%):Н17=76.38/37.3
1. | ПРИМЕЧАНИЕ: | К ДЛЯ ОХР И ОПР/ПЛАНОВАЯ ПРИБЫЛЬ: 1.0000/1.0000
2. | ПРИМЕЧАНИЕ: | КОЭФФИЦИЕНТ К З/П (ПОСТАНОВЛЕНИЕ N5): 1.0000
3. | ПРИМЕЧАНИЕ: | БАЗА ТЕКУЩИХ ЦЕН (ВАРИАНТ A)
| Ж3-80-21 | СЕТИ
4. | ПРИМЕЧАНИЕ: | СМЕТНАЯ ДОКУМЕНТАЦИЯ СОСТАВЛЕНА НА ОСНОВАНИИ ФАЙЛА "МОНИТОРИНГ 08.01.2025", РАЗМЕЩЁННОГО НА ГЛАВНОЙ СТРАНИЦЕ ИСС ГИС "ГОССТРОЙПОРТАЛ" В РАЗДЕЛЕ "НОВОСТИ"
5. | 5/10-10-80-7/СН-UTP-42051 П.6435 | КАБЕЛЬ U/UTP КАТ.5Е, 4 ПАРЫ, 4 Х 2 Х 0,51 (24 AWG) ДЛЯ СТАЦИОНАРНОЙ ПРОКЛАДКИ ВНУТРИ ЗДАНИЙ | М 690 | - - | - - | - - | 0.85 586.50 | 0.05 34.50 | 0.90 621.00
6. | Ц8-910-1 (Н16) | КАБЕЛЬ ТРЕХ-ПЯТИЖИЛЬНЫЙ СЕЧЕНИЕМ ЖИЛЫ ДО 16 ММ2 ПО СТРОИТЕЛЬНЫМ КОНСТРУКЦИЯМ (СТЕНАМ, ПОТОЛКАМ) С УСТАНОВКОЙ ОТВЕТВИТЕЛЬНЫХ КОРОБОК, КРЕПЛЕНИЕ ПОЛОСКАМИ | 100 М 0.245098 | 565.31 138.56 | 27.51 6.74 | 4.64 1.14 | 37.84 9.27 | 2.84 0.70 | 633.50 155.27
7. | Ц8-912-1 (Н16) | КАБЕЛЬ ТРЕХ-ПЯТИЖИЛЬНЫЙ СЕЧЕНИЕМ ЖИЛЫ ДО 6 ММ2 В ПРОЛОЖЕННЫХ ТРУБАХ, КОРОБАХ (КАБЕЛЬ-КАНАЛАХ) | 100 М 6.27451 | 183.40 1150.75 | 15.47 97.07 | 4.64 29.11 | 11.59 72.72 | 1.59 9.98 | 212.05 1330.52
8. | ПРИМЕЧАНИЕ: | 25 МЕТРОВ-ЭКСПЛУАТАЦИОННЫЙ ЗАПАС КАБЕЛЯ
9. | 5/20-30-3/С552-606-2Э | ЗАЖИМЫ (СКОБЫ, ПОЛОСКИ, ПРЯЖКИ) | 100 ШТ. 1.22 | - - | - - | - - | 0.90 1.10 | 0.05 0.06 | 0.95 1.16
10. | 5/20-30-1-4/С552-1409-10Э | СОЕДИНИТЕЛЬНЫЙ ИЗОЛИРУЮЩИЙ ЗАЖИМ СИЗ | 100 ШТ. 4.18 | - - | - - | - - | 2.10 8.78 | 0.12 0.50 | 2.22 9.28
11. | 5/30-30-4-1-2-2/СН-РК18-16 П.999 | РОЗЕТКА АБОНЕНТСКАЯ РК18-006, 1 Х RJ-45 КАТ.5Е СКРЫТОЙ УСТАНОВКИ | КОМПЛ 12 | - - | - - | - - | 7.99 95.88 | 0.46 5.52 | 8.45 101.40
12. | Ц8-591-902 (Н16) | РОЗЕТКА ШТЕПСЕЛЬНАЯ УТОПЛЕННОГО ТИПА ПРИ СКРЫТОЙ ПРОВОДКЕ С КРЕПЛЕНИЕМ НА РАСПОРНЫЕ ДЮБЕЛЯ | 100 ШТ. 0.12 | 524.34 62.92 | 6.43 0.77 | 1.25 0.15 | 23.02 2.76 | 1.96 0.24 | 555.75 66.69
13. | 5/30-30-4-1-2-2/СН-РК18-4 П.985 | РОЗЕТКА АБОНЕНТСКАЯ 1 Х RJ-45 КАТ.5Е, ОТКРЫТОЙ УСТАНОВКИ РК18-004 | КОМПЛ 3 | - - | - - | - - | 9.55 28.65 | 0.55 1.65 | 10.10 30.30
14. | Ц8-591-8 (Н16) | РОЗЕТКА ШТЕПСЕЛЬНАЯ НЕУТОПЛЕННОГО ТИПА ПРИ ОТКРЫТОЙ ПРОВОДКЕ | 100 ШТ. 0.03 | 557.66 16.73 | 8.55 0.26 | 1.25 0.04 | 65.31 1.96 | 5.26 0.16 | 636.78 19.11
15. | 5/60-80-1/СН-ВЛК-RJ45 П.9437 | ВИЛКА (ДЖЕК) RJ-45 | ШТ 15 | - - | - - | - - | 0.18 2.70 | 0.01 0.15 | 0.19 2.85
16. | Ц10-65-3 (Н15) | МОНТАЖ РАЗЪЕМОВ | 10 РАЗЪЕМОВ 1.5 | 2.24 3.36 | - - | - - | - - | - - | 2.24 3.36
17. | 5/20-40-4/17 | КОРОБКА МОНТАЖНАЯ К-201 | ШТ. 12 | - - | - - | - - | 0.61 7.32 | 0.03 0.36 | 0.64 7.68
18. | 5/20-10-7/С514-16519Э | КОРОБКА ПОДПОЛЬНАЯ ДЛЯ СКРЫТОЙ УСТАНОВКИ С КРЫШКОЙ ПОД ПОКРЫТИЕ ПО ТИПУ ПОЛА В СОСТАВЕ: МОНТАЖНАЯ КОРОБКА МНК Q2-110 ИЗ ПОЛИПРОПИЛЕНА ДЛЯ ЗАЛИВКИ В БЕТОН; ЛЮК KD0 Q2 SK12 7011 ИЗ ПОЛИАМИДА ДЛЯ ТВЕРДЫХ НАПОЛЬНЫХ ПОКРЫТИЙ | КОМПЛ 33 | - - | - - | - - | 154.50 5098.50 | 8.85 292.05 | 163.35 5390.55
19. | Ц10-901-9 (Н17) | ЯЩИК ПРОТЯЖНОЙ ИЛИ КОРОБКА РАЗМЕРОМ ДО 500 Х 500 ММ | 10 ШТ. 3.3 | 247.63 817.18 | 8.64 28.51 | 1.99 6.57 | 3.14 10.36 | 0.44 1.45 | 259.85 857.50
20. | Ц10-901-13 (Н17) | КРЫШКА ДЕКОРАТИВНАЯ И ДРУГИЕ МЕЛКИЕ ИЗДЕЛИЯ (БЕЗ ПРИСОЕДИНЕНИЯ ПРОВОДОВ) | 100 ШТ. 0.33 | 79.34 26.18 | - - | - - | 0.79 0.26 | 0.11 0.04 | 80.24 26.48
21. | 5/20-20-3-5/СНП-У440-УХЛ3 П.9942 | МУФТА СОЕДИНИТЕЛЬНАЯ У440 УХЛ3 | ШТ 5 | - - | - - | - - | 1.56 7.80 | 0.09 0.45 | 1.65 8.25
22. | 5/20-40-3/СН-У469-УХЛ2 П.177 | ЗАГЛУШКА ДЛЯ ВРЕМЕННОГО ЗАКРЫВАНИЯ КОНЦОВ ТРУБ У469 УХЛ2 | ШТ 2 | - - | - - | - - | 0.13 0.26 | 0.01 0.02 | 0.14 0.28
23. | 5/20-20-3-1/4 | ТРУБА ГЛАДКАЯ ЖЕСТКАЯ ПВХ, ДИАМЕТР 32 ММ | М 15 | - - | - - | - - | 1.72 25.80 | 0.10 1.50 | 1.82 27.30
24. | Ц8-904-2 (Н16) | ТРУБЫ ВИНИПЛАСТОВЫЕ ПО СТЕНАМ, ДИАМЕТР ДО 50 ММ | 100 М 0.148515 | 429.10 63.73 | 9.14 1.36 | 0.48 0.07 | 582.83 86.56 | 49.22 7.31 | 1070.29 158.96
25. | 5/20-20-3-1/2 | ТРУБА ГЛАДКАЯ ЖЕСТКАЯ ПВХ, ДИАМЕТР 20 ММ | М 25 | - - | - - | - - | 0.78 19.50 | 0.04 1.00 | 0.82 20.50
26. | Ц8-904-1 (Н16) | ТРУБЫ ВИНИПЛАСТОВЫЕ ПО СТЕНАМ, ДИАМЕТР ДО 25 ММ | 100 М 0.247525 | 425.29 105.27 | 12.69 3.14 | 0.32 0.08 | 494.73 122.46 | 37.12 9.19 | 969.83 240.06
27. | 6/40-10-10/2 | ТРУБА ТЕХНИЧЕСКАЯ ИЗ ПОЛИЭТИЛЕНА ПЭ 63 SDR 11 НОМИНАЛЬНЫМ НАРУЖНЫМ ДИАМЕТРОМ 25 ММ И НОМИНАЛЬНОЙ ТОЛЩИНОЙ СТЕНКИ 2,3 ММ | 10 М 36 | - - | - - | - - | 9.02 324.72 | 0.63 22.68 | 9.65 347.40
28. | Ц8-410-101 (Н16) | ТРУБЫ ПОЛИЭТИЛЕНОВЫЕ ПО ОСНОВАНИЮ ПОЛА С КРЕПЛЕНИЕМ ДЮБЕЛЯМИ, ДИАМЕТР ДО 25 ММ | 100 М 3.564356 | 211.57 754.11 | 15.84 56.46 | 4.07 14.51 | 216.28 770.90 | 20.77 74.03 | 464.46 1655.50
29. | 5/20-20-1/3 | КОРОБ ЭЛЕКТРОТЕХНИЧЕСКИЙ ИЗ ПВХ ПРЯМОЙ 16Х16 ММ | М 90 | - - | - - | - - | 0.83 74.70 | 0.05 4.50 | 0.88 79.20
30. | Ц8-423-2 (Н16) | КАБЕЛЬ-КАНАЛЫ ПВХ, СЕЧЕНИЕ ДО 25 Х 25 ММ | 100 М 0.873786 | 222.06 194.03 | 1.57 1.37 | - - | 72.00 62.91 | 7.40 6.47 | 303.03 264.78
31. | 5/20-20-3-5/СНП-МФТ-20 П.2026 | МУФТА ГИБКАЯ СОЕДИНИТЕЛЬНАЯ ДЛЯ ТРУБ НАРУЖНЫМ ДИАМЕТРОМ 20 ММ | ШТ 12 | - - | - - | - - | 0.62 7.44 | 0.04 0.48 | 0.66 7.92
|  | ИТОГО ПРЯМЫЕ ЗАТРАТЫ : |  | 3332 | 196 | 52 | 7431 | 475 | 11434
|  | ОХР и ОПР | [6 empty] | 2158
|  | ПЛАНОВАЯ ПРИБЫЛЬ | [6 empty] | 1344
|  | ИТОГО ПО ПТМ | [6 empty] | 14936
|  | ЗАТРАТЫ ТРУДА | [6 empty] | 269
|  | ЗАТРАТЫ ТРУДА МАШИНИСТОВ | [6 empty] | 3
| Ж3-80-90 | СТРОИТЕЛЬНО-МОНТАЖНЫЕ РАБОТЫ
32. | Е46-68-1 (Н10) | СВЕРЛЕНИЕ СКВОЗНЫХ ОТВЕРСТИЙ ДИАМЕТРОМ ДО 35 ММ ЭЛЕКТРОПЕРФОРАТОРОМ (ЭЛЕКТРОДРЕЛЬЮ) В КИРПИЧНЫХ СТЕНАХ ГЛУБИНОЙ 120 ММ | 100 ОТВЕРСТИЙ 0.14 | 83.53 11.69 | 3.36 0.47 | - - | - - | - - | 86.89 12.16
33. | Е46-68-3 (Н10) | СВЕРЛЕНИЕ СКВОЗНЫХ ОТВЕРСТИЙ ДИАМЕТРОМ ДО 35 ММ ЭЛЕКТРОПЕРФОРАТОРОМ (ЭЛЕКТРОДРЕЛЬЮ) В КИРПИЧНЫХ СТЕНАХ ГЛУБИНОЙ 380 ММ | 100 ОТВЕРСТИЙ 0.1 | 177.14 17.71 | 7.12 0.71 | - - | - - | - - | 184.26 18.42
34. | 1/10-170-10/С101-86726-20Э | СВЕРЛА ШНЕКОВЫЕ | ШТ. 0.4682 | - - | - - | - - | 7.65 3.58 | 1.08 0.51 | 8.73 4.09
35. | Е46-25-4 (Н10) | СВЕРЛЕНИЕ КОЛЬЦЕВЫМИ АЛМАЗНЫМИ СВЕРЛАМИ В ЖЕЛЕЗОБЕТОННЫХ КОНСТРУКЦИЯХ С АРМАТУРОЙ ДИАМЕТРОМ ДО 16 ММ С ПРИМЕНЕНИЕМ ОХЛАЖДАЮЩЕЙ ЖИДКОСТИ (ВОДЫ) ВЕРТИКАЛЬНЫХ ОТВЕРСТИЙ ГЛУБИНОЙ 200 ММ, ДИАМЕТРОМ 40 ММ | 100 ОТВЕРСТИЙ 0.03 | 448.55 13.46 | 61.97 1.86 | - - | 216.69 6.50 | 30.56 0.92 | 757.77 22.74
36. | Е69-4-1 (Н10) | ГНЕЗДО ПОД РОЗЕТКУ 75Х83ММ, ГЛУБИНОЙ 40ММ | 100 ГНЕЗД 0.12 | 354.39 42.53 | 16.20 1.94 | - - | - - | - - | 370.59 44.47
37. | 1/10-170-10/С101-86726-20Э | СВЕРЛА ШНЕКОВЫЕ | ШТ. 0.056 | - - | - - | - - | 7.65 0.43 | 1.08 0.06 | 8.73 0.49
38. | Е46-74-1 (Н10) | УСТРОЙСТВО ШТРАБ В КИРПИЧНЫХ СТЕНАХ ПЛОЩАДЬЮ СЕЧЕНИЯ ДО 20 СМ2 (30Х30ММ) | 100 М 0.25 | 173.02 43.26 | 8.99 2.25 | - - | - - | - - | 182.01 45.51
39. | 1/10-170-10/С101-86726-2Э | БУР SDS D8 Х 160 ММ | ШТ. 0.1875 | - - | - - | - - | 1.96 0.37 | 0.28 0.05 | 2.24 0.42
40. | 1/10-170-2/20 | ДИСК АЛМАЗНЫЙ ОТРЕЗНОЙ ДЛЯ РЕЗКИ КАМНЯ, БЕТОНА ДИАМЕТРОМ 230 ММ | ДИСК 0.1875 | - - | - - | - - | 27.15 5.09 | 3.84 0.72 | 30.99 5.81
41. | 1/10-170-60/С101-1600-7Э | ЗУБИЛО ПЛОСКОЕ SDS+ РАЗМЕРОМ 22Х250 ММ | ШТ. 0.05 | - - | - - | - - | 3.66 0.18 | 0.52 0.03 | 4.18 0.21
42. | Ц8-155-1 (Н16) | ВЫПОЛНЕНИЕ РАБОТ ПО ЗАДЕЛКЕ ЗАЗОРОВ В ПЕРЕКРЫТИИ С НОРМИРУЕМЫМ ПРЕДЕЛОМ ОГНЕСТОЙКОСТИ НЕГОРЮЧИМИ МАТЕРИАЛАМИ НА ВСЮ ТОЛЩИНУ КОНСТРУКЦИИ | ШТ. 3 | 6.53 19.59 | - - | - - | 2.14 6.42 | 0.31 0.93 | 8.98 26.94
43. | Ц8-155-1 (Н16) | ВЫПОЛНЕНИЕ РАБОТ ПО ЗАДЕЛКЕ ЗАЗОРОВ В СТЕНАХ (ПЕРЕГОРОДКАХ) С НОРМИРУЕМЫМ ПРЕДЕЛОМ ОГНЕСТОЙКОСТИ НЕГОРЮЧИМИ МАТЕРИАЛАМИ НА ВСЮ ТОЛЩИНУ КОНСТРУКЦИИ | ШТ. 1 | 6.53 6.53 | - - | - - | 2.14 2.14 | 0.31 0.31 | 8.98 8.98
|  | ИТОГО ПРЯМЫЕ ЗАТРАТЫ : |  | 155 | 7 | - | 25 | 3 | 190
|  | ОХР и ОПР | [6 empty] | 117
|  | ПЛАНОВАЯ ПРИБЫЛЬ | [6 empty] | 102
|  | ИТОГО ПО ПТМ | [6 empty] | 409
|  | ЗАТРАТЫ ТРУДА | [6 empty] | 12
|  | ВСЕГО, В ТОМ ЧИСЛЕ | [6 empty] | 15346
|  | СТРОИТЕЛЬНЫЕ РАБОТЫ, ВСЕГО В ТОМ ЧИСЛЕ | [6 empty] | 694
|  | ЗАРАБОТНАЯ ПЛАТА | [6 empty] | 129
|  | ЭКСПЛУАТАЦИЯ МАШИН И МЕХАНИЗМОВ, ВСЕГО | [6 empty] | 7
|  | МАТЕРИАЛЫ, ИЗДЕЛИЯ, КОНСТРУКЦИИ | [6 empty] | 341
|  | ТРАНСПОРТ | [6 empty] | 25
|  | ОХР и ОПР | [6 empty] | 101
|  | ПЛАНОВАЯ ПРИБЫЛЬ | [6 empty] | 91
|  | МОНТАЖНЫЕ РАБОТЫ, ВСЕГО В ТОМ ЧИСЛЕ | [6 empty] | 14652
|  | ЗАРАБОТНАЯ ПЛАТА | [6 empty] | 3359
|  | ЭКСПЛУАТАЦИЯ МАШИН И МЕХАНИЗМОВ, ВСЕГО | [6 empty] | 196
|  | В ТОМ ЧИСЛЕ ЗАРАБОТНАЯ ПЛАТА МАШИНИСТОВ | [6 empty] | 52
|  | МАТЕРИАЛЫ, ИЗДЕЛИЯ, КОНСТРУКЦИИ | [6 empty] | 7114
|  | ТРАНСПОРТ | [6 empty] | 454
|  | ОХР и ОПР | [6 empty] | 2174
|  | ПЛАНОВАЯ ПРИБЫЛЬ | [6 empty] | 1355
|  | ЗАТРАТЫ ТРУДА РАБОЧИХ | [6 empty] | 282
|  | ЗАТРАТЫ ТРУДА МАШИНИСТОВ | [6 empty] | 3
|  | СОСТАВИЛ | ____________________ |  |  |  |  | Е.В.ЯСКУЛД
|  |  | (должность служащего) |  |  | (подпись) |  | (инициалы,фамилия)
|  | ПРОВЕРИЛ | ____________________ |  |  |  |  | Н.Н.НЕСТЕРОВА
|  |  | (должность служащего) |  |  | (подпись) |  | (инициалы,фамилия)

## 7046-1-4010-T0
НАИМЕНОВАНИЕ ОБЪЕКТА: ГОРОД-СПУТНИК СМОЛЕВИЧИ. КВАРТАЛ N2. ДЕТСКИЙ САД ПО ГЕНЕРАЛЬНОМУ ПЛАНУ N 19. СТАДИЯ С
КОД ОБЪЕКТА: 20.003.0.19
НАИМЕНОВАНИЕ ЗДАНИЯ, СООРУЖЕНИЯ: ЗДАНИЕ ДЕТСКОГО САДА
ШИФР ЗДАНИЯ, СООРУЖЕНИЯ: 20.003.0.19
КОМПЛЕКТ ЧЕРТЕЖЕЙ: УТ1
ИСХОДНЫЕ ДАННЫЕ ПО ЛОКАЛЬНОЙ СМЕТЕ (ЛОКАЛЬНОМУ СМЕТНОМУ РАСЧЕТУ) № 4010
(НОРМЫ 2022г.)
ВНУТРЕННИЕ СЕТИ ТЕЛЕВИДЕНИЯ
СОСТАВЛЕНА В ЦЕНАХ НА 1 ДЕКАБРЯ 2024г.
№ П/П | ТЕКСТ
1 | 2
1 | L3'7046'1'4010'S0B0Q0Q1T0T3'2'1'ВНУТРЕННИЕ СЕТИ ТЕЛЕВИДЕНИЯ'УТ1'Е.В.ЯСКУЛД'Н.Н.НЕСТЕРОВА*
2 | Ж3-80-21'СЕТИ'М*
3 | БСН-UTP-42051'0,85##'=12'КАБЕЛЬ U/UTP КАТ.5Е, 4 ПАРЫ, 4 Х 2 Х 0,51 (24 AWG) ДЛЯ СТАЦИОНАРНОЙ ПРОКЛАДКИ ВНУТРИ ЗДАНИЙ###'М''2801=<5/10-10-80-7>/2900=3/2799=0,85_0*
4 | БС552-606-2Э#С552-606-2'0,9##'=12'ЗАЖИМЫ (СКОБЫ, ПОЛОСКИ, ПРЯЖКИ)###'100 ШТ.''2801=<5/20-30-3>/2900=5/2799=0,9_0*
5 | БС552-1409-10Э#С552-1409-10'2,1##'=12'СОЕДИНИТЕЛЬНЫЙ ИЗОЛИРУЮЩИЙ ЗАЖИМ СИЗ###'100 ШТ.''2801=<5/20-30-1-4>/2900=5/2799=2,1_0*
6 | БСН-РК18-16'7,99##'=12'РОЗЕТКА АБОНЕНТСКАЯ РК18-006, 1 Х RJ-45 КАТ.5Е СКРЫТОЙ УСТАНОВКИ###'КОМПЛ''2801=<5/30-30-4-1-2-2>/2900=3/2799=7,99_0*
7 | БСН-РК18-4'9,55##'=12'РОЗЕТКА АБОНЕНТСКАЯ 1 Х RJ-45 КАТ.5Е, ОТКРЫТОЙ УСТАНОВКИ РК18-004###'КОМПЛ''2801=<5/30-30-4-1-2-2>/2900=3/2799=9,55_0*
8 | БСН-ВЛК-RJ45'0,18##'=12'ВИЛКА (ДЖЕК) RJ-45###'ШТ''2801=<5/60-80-1>/2900=3/2799=0,18_0*
9 | БС514-16519Э#С514-16519'154,5##'=12'КОРОБКА ПОДПОЛЬНАЯ ДЛЯ СКРЫТОЙ УСТАНОВКИ С КРЫШКОЙ ПОД ПОКРЫТИЕ ПО ТИПУ ПОЛА В СОСТАВЕ: МОНТАЖНАЯ КОРОБКА МНК Q2-110 ИЗ ПОЛИПРОПИЛЕНА ДЛЯ ЗАЛИВКИ В БЕТОН; ЛЮК KD0 Q2 SK12 7011 ИЗ ПОЛИАМИДА ДЛЯ ТВЕРДЫХ НАПОЛЬНЫХ ПОКРЫТИЙ###'КОМПЛ''2801=<5/20-10-7>/2900=5/2799=154,5_0*
10 | БСНП-У440-УХЛ3'1,56##'=12'МУФТА СОЕДИНИТЕЛЬНАЯ У440 УХЛ3###'ШТ''2801=<5/20-20-3-5>/2900=3/2799=1,56_0*
11 | БСН-У469-УХЛ2'0,13##'=12'ЗАГЛУШКА ДЛЯ ВРЕМЕННОГО ЗАКРЫВАНИЯ КОНЦОВ ТРУБ У469 УХЛ2###'ШТ''2801=<5/20-40-3>/2900=3/2799=0,13_0*
12 | БСНП-МФТ-20'0,62##'=12'МУФТА ГИБКАЯ СОЕДИНИТЕЛЬНАЯ ДЛЯ ТРУБ НАРУЖНЫМ ДИАМЕТРОМ 20 ММ###'ШТ''2801=<5/20-20-3-5>/2900=3/2799=0,62_0*
13 | БС101-86726-20Э'7,65##'=13'СВЕРЛА ШНЕКОВЫЕ###'ШТ.''2801=<1/10-170-10>/2900=5/2799=7,65_0*
14 | БС101-86726-2Э#С101-86726-2'1,96##'=13'БУР SDS D8 Х 160 ММ###'ШТ.''2801=<1/10-170-10>/2900=5/2799=1,96_0*
15 | БС101-1600-7Э#С101-1600-7'3,66##'=13'ЗУБИЛО ПЛОСКОЕ SDS+ РАЗМЕРОМ 22Х250 ММ ###'ШТ.''2801=<1/10-170-60>/2900=5/2799=3,66_0*
16 | БС552-803#С552-803'100##'=12'КНОПКА К227 УХЛ2###'1000 ШТ.''2900=3/2799=100_0*
17 | БС552-899#С552-899'60##'=12'ЛЕНТА ЛМ-5 УХЛ2###'100 М''2900=3/2799=60_0*
18 | БС552-702#С552-702'2,2##'=12'ЗАГЛУШКА У469###'10 ШТ.''2900=3/2799=2,2_0*
19 | БС552-703#С552-703'0,50.10##'=12'ЗАГЛУШКА У470###'10 ШТ.''2900=3/2799=5_0*
20 | БС544-8900#С544-8900'12,14##'=12'ЛЕНТА ЛИПКАЯ ИЗОЛЯЦИОННАЯ НА ПОЛИКАСИНОВОМ КОМПАУНДЕ МАРКИ ЛСЭПЛ, ШИРИНОЙ 20-30 ММ, ТОЛЩИНОЙ 0,14 - 0,19 ММ###'КГ''2900=3/2799=12,14_0*
21 | БС514-14100#С514-14100'31,48##'=12'ПРОФИЛЬ (Z-ПРОФИЛЬ) МОНТАЖНЫЙ, ТИПА К239 У2###'ШТ.''2900=3/2799=31,48_0*
22 | РМ010201/М010410/М021104#М021143/М030401#М030402*
23 | П'СМЕТНАЯ ДОКУМЕНТАЦИЯ СОСТАВЛЕНА НА ОСНОВАНИИ ФАЙЛА "МОНИТОРИНГ 08.01.2025", РАЗМЕЩЁННОГО НА ГЛАВНОЙ СТРАНИЦЕ ИСС ГИС "ГОССТРОЙПОРТАЛ" В РАЗДЕЛЕ "НОВОСТИ" *
24 | СН-UTP-42051#П.6435'690'Ж1000*
25 | Ц8-910-1'25:1,02''КАБЕЛЬ ТРЕХ-ПЯТИЖИЛЬНЫЙ СЕЧЕНИЕМ ЖИЛЫ ДО 16 ММ2 ПО СТРОИТЕЛЬНЫМ КОНСТРУКЦИЯМ (СТЕНАМ, ПОТОЛКАМ) С УСТАНОВКОЙ ОТВЕТВИТЕЛЬНЫХ КОРОБОК, КРЕПЛЕНИЕ ПОЛОСКАМИ'100 М''*
26 | Ц8-912-1'(550+90):1,02''КАБЕЛЬ ТРЕХ-ПЯТИЖИЛЬНЫЙ СЕЧЕНИЕМ ЖИЛЫ ДО 6 ММ2 В ПРОЛОЖЕННЫХ ТРУБАХ, КОРОБАХ (КАБЕЛЬ-КАНАЛАХ)'100 М''*
27 | П'25 МЕТРОВ-ЭКСПЛУАТАЦИОННЫЙ ЗАПАС КАБЕЛЯ*
28 | С552-606-2Э'59+63*
29 | С552-1409-10Э'16+402*
30 | СН-РК18-16#П.999'12*
31 | Ц8-591-902'12''РОЗЕТКА ШТЕПСЕЛЬНАЯ УТОПЛЕННОГО ТИПА ПРИ СКРЫТОЙ ПРОВОДКЕ С КРЕПЛЕНИЕМ НА РАСПОРНЫЕ ДЮБЕЛЯ'100 ШТ.''*
32 | СН-РК18-4#П.985'3*
33 | Ц8-591-8'3''РОЗЕТКА ШТЕПСЕЛЬНАЯ НЕУТОПЛЕННОГО ТИПА ПРИ ОТКРЫТОЙ ПРОВОДКЕ'100 ШТ.''*
34 | СН-ВЛК-RJ45#П.9437'15*
35 | Ц10-65-3'15''МОНТАЖ РАЗЪЕМОВ'10 РАЗЪЕМОВ''*
36 | С551-9700'12*
37 | С514-16519Э'33*
38 | Ц10-901-9'33''ЯЩИК ПРОТЯЖНОЙ ИЛИ КОРОБКА РАЗМЕРОМ ДО 500 Х 500 ММ'10 ШТ.''*
39 | Ц10-901-13'33''КРЫШКА ДЕКОРАТИВНАЯ И ДРУГИЕ МЕЛКИЕ ИЗДЕЛИЯ (БЕЗ ПРИСОЕДИНЕНИЯ ПРОВОДОВ)'100 ШТ.''*
40 | СНП-У440-УХЛ3#П.9942'5*
41 | СН-У469-УХЛ2#П.177'2*
42 | С552-2004'15*
43 | Ц8-904-2'15:1,01''ТРУБЫ ВИНИПЛАСТОВЫЕ ПО СТЕНАМ, ДИАМЕТР ДО 50 ММ'100 М''*
44 | С552-2002'25*
45 | Ц8-904-1'25:1,01''ТРУБЫ ВИНИПЛАСТОВЫЕ ПО СТЕНАМ, ДИАМЕТР ДО 25 ММ'100 М''*
46 | С530-21901'360*
47 | Ц8-410-101'360:1,01''ТРУБЫ ПОЛИЭТИЛЕНОВЫЕ ПО ОСНОВАНИЮ ПОЛА С КРЕПЛЕНИЕМ ДЮБЕЛЯМИ, ДИАМЕТР ДО 25 ММ'100 М''*
48 | С514-3920'90*
49 | Ц8-423-2'90:1,03''КАБЕЛЬ-КАНАЛЫ ПВХ, СЕЧЕНИЕ ДО 25 Х 25 ММ'100 М''*
50 | СНП-МФТ-20#П.2026'12*
51 | Ж3-80-90'СТРОИТЕЛЬНО-МОНТАЖНЫЕ РАБОТЫ'ШТ*
52 | Е46-68-1'14'Ж100'СВЕРЛЕНИЕ СКВОЗНЫХ ОТВЕРСТИЙ ДИАМЕТРОМ ДО 35 ММ ЭЛЕКТРОПЕРФОРАТОРОМ (ЭЛЕКТРОДРЕЛЬЮ) В КИРПИЧНЫХ СТЕНАХ ГЛУБИНОЙ 120 ММ'100 ОТВЕРСТИЙ''*
53 | Е46-68-3'10'Ж100'СВЕРЛЕНИЕ СКВОЗНЫХ ОТВЕРСТИЙ ДИАМЕТРОМ ДО 35 ММ ЭЛЕКТРОПЕРФОРАТОРОМ (ЭЛЕКТРОДРЕЛЬЮ) В КИРПИЧНЫХ СТЕНАХ ГЛУБИНОЙ 380 ММ'100 ОТВЕРСТИЙ''*
54 | С101-86726-20Э'(14.1,08+10.3,17):100*
55 | Е46-25-4'3'Ж100'СВЕРЛЕНИЕ КОЛЬЦЕВЫМИ АЛМАЗНЫМИ СВЕРЛАМИ В ЖЕЛЕЗОБЕТОННЫХ КОНСТРУКЦИЯХ С АРМАТУРОЙ ДИАМЕТРОМ ДО 16 ММ С ПРИМЕНЕНИЕМ ОХЛАЖДАЮЩЕЙ ЖИДКОСТИ (ВОДЫ) ВЕРТИКАЛЬНЫХ ОТВЕРСТИЙ ГЛУБИНОЙ 200 ММ, ДИАМЕТРОМ 40 ММ'100 ОТВЕРСТИЙ''*
56 | Е69-4-1'12'Ж100/999-9900'ГНЕЗДО ПОД РОЗЕТКУ 75Х83ММ, ГЛУБИНОЙ 40ММ'100 ГНЕЗД''*
57 | С101-86726-20Э'14.0,4:100*
58 | Е46-74-1'25''УСТРОЙСТВО ШТРАБ В КИРПИЧНЫХ СТЕНАХ ПЛОЩАДЬЮ СЕЧЕНИЯ ДО 20 СМ2 (30Х30ММ)'100 М''*
59 | С101-86726-2Э'25.0,75:100*
60 | С101-86752-1'25.0,75:100*
61 | С101-1600-7Э'25.0,2:100*
62 | Ц8-155-1'3'Ж100/552-1606'ВЫПОЛНЕНИЕ РАБОТ ПО ЗАДЕЛКЕ ЗАЗОРОВ В ПЕРЕКРЫТИИ С НОРМИРУЕМЫМ ПРЕДЕЛОМ ОГНЕСТОЙКОСТИ НЕГОРЮЧИМИ МАТЕРИАЛАМИ НА ВСЮ ТОЛЩИНУ КОНСТРУКЦИИ'ШТ.''*
63 | Ц8-155-1'1'Ж100/552-1606'ВЫПОЛНЕНИЕ РАБОТ ПО ЗАДЕЛКЕ ЗАЗОРОВ В СТЕНАХ (ПЕРЕГОРОДКАХ) С НОРМИРУЕМЫМ ПРЕДЕЛОМ ОГНЕСТОЙКОСТИ НЕГОРЮЧИМИ МАТЕРИАЛАМИ НА ВСЮ ТОЛЩИНУ КОНСТРУКЦИИ'ШТ.''*
64 | L*

## 7046-1-4010-B0
НАИМЕНОВАНИЕ ОБЪЕКТА |  | ГОРОД-СПУТНИК СМОЛЕВИЧИ. КВАРТАЛ N2. ДЕТСКИЙ САД ПО ГЕНЕРАЛЬНОМУ ПЛАНУ N 19. СТАДИЯ С
КОД ОБЪЕКТА |  | 20.003.0.19
НАИМЕНОВАНИЕ ЗДАНИЯ, СООРУЖЕНИЯ |  | ЗДАНИЕ ДЕТСКОГО САДА
ШИФР ЗДАНИЯ, СООРУЖЕНИЯ |  | 20.003.0.19
КОМПЛЕКТ ЧЕРТЕЖЕЙ |  | УТ1
ВЕДОМОСТЬ ОБЪЕМОВ И СТОИМОСТИ РАБОТ № 4010
(НОРМЫ 2022г.)
ВНУТРЕННИЕ СЕТИ ТЕЛЕВИДЕНИЯ
СОСТАВЛЕНА В ЦЕНАХ НА 1 ДЕКАБРЯ 2024г.
ОБОСНОВА- НИЕ | НАИМЕНОВАНИЕ ВИДОВ РАБОТ | ОБЪЕМ | СТОИМОСТЬ, ТЫС.РУБ.
|  |  | ЗАРАБОТНАЯ ПЛАТА | ЭКСПЛУАТА- ЦИЯ МАШИН И МЕХА- НИЗМОВ | МАТЕРИАЛЫ, ИЗДЕЛИЯ, КОНСТРУК- ЦИИ | ОБОРУДОВА- НИЕ,МЕБЕЛЬ, ИНВЕНТАРЬ | ОХР и ОПР | ПРОЧИЕ СРЕДСТВА | ВСЕГО
|  | ЕД.ИЗМ. | ТРУДОЕМ- КОСТЬ, ЧЕЛ.Ч. | В Т.Ч.З/П МАШИ- НИСТОВ | ТРАНСПОРТ | ТРАНСПОРТ | ПЛАНОВАЯ ПРИБЫЛЬ
1 | 2 | 3 | 4 | 5 | 6 | 7 | 8 | 9 | 10
Ж3-80-21 | СЕТИ | 690000 | 3,332 | 0,196 | 7,431 | 0 | 2,158 | 0 | 14,936
|  | М | 269 | 0,052 | 0,475 | 0 | 1,344
Ж3-80-90 | СТРОИТЕЛЬНО-МОНТАЖНЫЕ РАБОТЫ | 439 | 0,155 | 0,007 | 0,025 | 0 | 0,117 | 0 | 0,409
|  | ШТ | 12 | 0 | 0,003 | 0 | 0,102
| И Т О Г О | 0 | 3,487 | 0,203 | 7,456 | 0 | 2,275 | 0 | 15,345
|  |  | 281 | 0,052 | 0,478 | 0 | 1,446
| СОСТАВИЛ | ______________________________ | [5 empty] | Е.В.ЯСКУЛД
|  | (должность служащего) |  |  |  | (подпись) |  | (инициалы,фамилия)
| ПРОВЕРИЛ | ______________________________ | [5 empty] | Н.Н.НЕСТЕРОВА
|  | (должность служащего) |  |  |  | (подпись) |  | (инициалы,фамилия)

## 7046-1-4010-Q1
НАИМЕНОВАНИЕ ОБЪЕКТА |  | ГОРОД-СПУТНИК СМОЛЕВИЧИ. КВАРТАЛ N2. ДЕТСКИЙ САД ПО ГЕНЕРАЛЬНОМУ ПЛАНУ N 19. СТАДИЯ С
КОД ОБЪЕКТА |  | 20.003.0.19
НАИМЕНОВАНИЕ ЗДАНИЯ, СООРУЖЕНИЯ |  | ЗДАНИЕ ДЕТСКОГО САДА
ШИФР ЗДАНИЯ, СООРУЖЕНИЯ |  | 20.003.0.19
КОМПЛЕКТ ЧЕРТЕЖЕЙ |  | УТ1
ВЕДОМОСТЬ ОБЪЕМОВ РАБОТ И РАСХОДОВ РЕСУРСОВ С КОДАМИ РБ ДЛЯ ЛОКАЛЬНОЙ СМЕТЫ № 4010
(НОРМЫ 2022г.)
ВНУТРЕННИЕ СЕТИ ТЕЛЕВИДЕНИЯ
ОБОСНОВАНИЕ | НАИМЕНОВАНИЕ ВИДОВ | ЕДИНИЦА ИЗМЕРЕНИЯ | КОД | НАИМЕНОВАНИЕ РЕСУРСОВ | ЕД.ИЗМ. | КОЛИЧЕСТВО
| РАБОТ | ОБЪЕМ | РЕСУРСА
1 | 2 | 3 | 4 | 5 | 6 | 7
Ж3-80-21 | СЕТИ | М 690000
|  |  | 1-1 | ЗАТРАТЫ ТРУДА РАБОЧИХ | ЧЕЛ.Ч | 269.6023
|  |  | 1-3 | ЗАТРАТЫ ТРУДА МАШИНИСТОВ | ЧЕЛ.-Ч | 3.2678
|  |  | М021143 | КРАНЫ НА АВТОМОБИЛЬНОМ ХОДУ ПРИ РАБОТЕ НА ДРУГИХ ВИДАХ СТРОИТЕЛЬСТВА, 16 Т | МАШ.Ч | 2.3695
|  |  | М030402 | ЛЕБЕДКИ ЭЛЕКТРИЧЕСКИЕ ТЯГОВЫМ УСИЛИЕМ ДО 12,26 (1,25) КН (Т) | МАШ.Ч | 14.5542
|  |  | М134041 | ШУРУПОВЕРТ | МАШ.Ч | 0.97549
|  |  | М150402 | ГАЗОВАЯ ГОРЕЛКА | МАШ.Ч | 1.996
|  |  | М330301* | МАШИНЫ ШЛИФОВАЛЬНЫЕ ЭЛЕКТРИЧЕСКИЕ | МАШ.Ч | 0.30198
|  |  | М331451 | ПЕРФОРАТОРЫ ЭЛЕКТРИЧЕСКИЕ | МАШ.Ч | 31.53
|  |  | М331615* | ДРЕЛИ ЭЛЕКТРИЧЕСКИЕ | МАШ.Ч | 0.52206
|  |  | М400002 | АВТОМОБИЛЬ БОРТОВОЙ, ГРУЗОПОДЪЕМНОСТЬЮ ДО 8 Т | МАШ.Ч | 0.89837
|  |  | 1 | Материалы для строительных работ
|  |  | 1/10 | Материалы для строительных работ общего назначения
|  |  | 1/10-80 | Материалы неметаллорудные и асбестосодержащие изделия
|  |  | 1/10-80-30/50 | ТАЛЬК ТЕХНИЧЕСКИЙ МОЛОТЫЙ | Т | 0.003765
|  |  | 1/10-135 | Нефтепродукты, газы, химические материалы
|  |  | 1/10-135-20/75 | СМЕСЬ ПРОПАНА И БУТАНА ТЕХНИЧЕСКИХ | КГ | 2.495
|  |  | 1/10-160 | Пленки, полотна, ткани разные
|  |  | 1/10-160-20/15 | ВЕТОШЬ | КГ | 0.15686
|  |  | 1/10-170 | Оснастка технологическая и инструментальная
|  |  | 1/10-170-10/115 | СВЕРЛА С SDS PLUS ХВОСТОВИКОМ (НАКОНЕЧНИК ИЗ ТВЕРДОСПЛАВНОЙ СТАЛИ) (ПО БЕТОНУ), ДИАМЕТРОМ 5-10 ММ, ДЛИНОЙ 210 (215) ММ | ШТ. | 8.7379
|  |  | 1/10-170-10/135 | СВЕРЛА С SDS PLUS ХВОСТОВИКОМ (НАКОНЕЧНИК ИЗ ТВЕРДОСПЛАВНОЙ СТАЛИ) (ПО БЕТОНУ), ДИАМЕТРОМ 8-10 ММ, ДЛИНОЙ 260 (265) ММ | ШТ. | 3.3047
|  |  | 1/10-170-10/165 | СВЕРЛА С SDS PLUS ХВОСТОВИКОМ (НАКОНЕЧНИК ИЗ ТВЕРДОСПЛАВНОЙ СТАЛИ) (ПО БЕТОНУ), ДИАМЕТРОМ 10-12 ММ, ДЛИНОЙ 110-165 ММ | ШТ. | 0.62624
|  |  | 1/10-180 | Материалы шлифовальные
|  |  | 1/10-180-20/57 | КРУГИ ШЛИФОВАЛЬНЫЕ ДЛЯ СПЕЦИАЛЬНЫХ МОНТАЖНЫХ РАБОТ 5П 180 Х 6 Х 22 | ШТ. | 0.086634
|  |  | 1/10-180-20/113 | ШКУРКА ШЛИФОВАЛЬНАЯ НА БУМАЖНОЙ ОСНОВЕ ВОДОСТОЙКАЯ | М2 | 0.15931
|  |  | 1/10-230 | Материалы для отделочных работ
|  |  | 1/10-230-35/105 | КЛЕЙ ВК-11 | КГ | 0.82178
|  |  | 1/10-230-45-10/165 | ЭМАЛЬ ПЕНТАФТАЛЕВАЯ ПФ-115, СЕРАЯ | КГ | 1.287
|  |  | 1/10-235 | Изделия герметизирующие, уплотняющие, изолирующие
|  |  | 1/10-235-20/681 | ИЗОЛЕНТА ПВХ (РАЗМЕРОМ 15 ММХ20 М) | М2 | 9.4118
|  |  | 1/10-240 | Метизы и крепежные изделия
|  |  | 1/10-240-15/250 | ВИНТЫ САМОНАРЕЗАЮЩИЕ С ПОЛУКРУГЛОЙ ГОЛОВКОЙ ДИАМЕТРОМ 6-10 ММ ДЛИНОЙ 50 ММ | КГ | 0.066
|  |  | 1/10-240-55-10/40 | ШУРУПЫ С ПОЛУКРУГЛОЙ ГОЛОВКОЙ 4 Х 40 ММ | Т | 2e-05
|  |  | 1/10-260 | Металлопрокат и металлоизделия (за исключением металлоизделий части 2)
|  |  | 1/10-260-210-1/82 | ПРОВОЛОКА СТАЛЬНАЯ НИЗКОУГЛЕРОДИСТАЯ ОБЩЕГО НАЗНАЧЕНИЯ ТЕРМИЧЕСКИ ОБРАБОТАННАЯ, ОЦИНКОВАННАЯ, ДИАМЕТРОМ 2 ММ | КГ | 8.3168
|  |  | 1/55 | Материалы специального назначения (кислотоупорные, огнеупорные и антикоррозионные)
|  |  | 1/55-50 | Материалы антикоррозионные и химически стойкие
|  |  | 1/55-50-30/20 | ПАСТА КВАРЦЕВАЗЕЛИНОВАЯ | КГ | 0.31373
|  |  | 4 | Железобетонные и бетонные изделия и конструкции (в т.ч. типовые), керамические изделия, нерудные материалы, бетоны и растворы
|  |  | 4/1 | Конструкции и изделия бетонные и железобетонные, керамические изделия, нерудные материалы, товарные бетоны и растворы
|  |  | 4/1-4 | Бетоны, растворы, смеси асфальтобетонные
|  |  | 4/1-4-20-20-10-10/20 | РАСТВОРЫ КЛАДОЧНЫЕ ТЯЖЕЛЫЕ ЦЕМЕНТНЫЕ, МАРКИ 50 | М3 | 0.074851
|  |  | 5 | Материалы для монтажных и специальных строительных работ
|  |  | 5/10 | Кабели, провода, муфты кабельные
|  |  | 5/10-10 | Кабели
|  |  | 5/10-10-80-7/СН-UTP-42051 | КАБЕЛЬ U/UTP КАТ.5Е, 4 ПАРЫ, 4 Х 2 Х 0,51 (24 AWG) ДЛЯ СТАЦИОНАРНОЙ ПРОКЛАДКИ ВНУТРИ ЗДАНИЙ | М | 690
|  |  | 5/20 | Изделия для прокладки кабельных сетей
|  |  | 5/20-10 | Металлические кабеленесущие системы
|  |  | 5/20-10-7/С514-16519Э | КОРОБКА ПОДПОЛЬНАЯ ДЛЯ СКРЫТОЙ УСТАНОВКИ С КРЫШКОЙ ПОД ПОКРЫТИЕ ПО ТИПУ ПОЛА В СОСТАВЕ: МОНТАЖНАЯ КОРОБКА МНК Q2-110 ИЗ ПОЛИПРОПИЛЕНА ДЛЯ ЗАЛИВКИ В БЕТОН; ЛЮК KD0 Q2 SK12 7011 ИЗ ПОЛИАМИДА ДЛЯ ТВЕРДЫХ НАПОЛЬНЫХ ПОКРЫТИЙ | КОМПЛ | 33
|  |  | 5/20-10-10/6 | ПРОФИЛЬ (Z-ПРОФИЛЬ) МОНТАЖНЫЙ, ТИПА К239 У2 | ШТ. | 1.7822
|  |  | 5/20-20 | Пластиковые системы для прокладки кабеля
|  |  | 5/20-20-1/3 | КОРОБ ЭЛЕКТРОТЕХНИЧЕСКИЙ ИЗ ПВХ ПРЯМОЙ 16Х16 ММ | М | 90
|  |  | 5/20-20-3-1/2 | ТРУБА ГЛАДКАЯ ЖЕСТКАЯ ПВХ, ДИАМЕТР 20 ММ | М | 25
|  |  | 5/20-20-3-1/4 | ТРУБА ГЛАДКАЯ ЖЕСТКАЯ ПВХ, ДИАМЕТР 32 ММ | М | 15
|  |  | 5/20-20-3-4/10 | ТРУБКА МАРКИ ТВ-40 ВНУТРЕННИМ ДИАМЕТРОМ 5 ММ | КГ | 0.063
|  |  | 5/20-20-3-5/СНП-МФТ-20 | МУФТА ГИБКАЯ СОЕДИНИТЕЛЬНАЯ ДЛЯ ТРУБ НАРУЖНЫМ ДИАМЕТРОМ 20 ММ | ШТ | 12
|  |  | 5/20-20-3-5/СНП-У440-УХЛ3 | МУФТА СОЕДИНИТЕЛЬНАЯ У440 УХЛ3 | ШТ | 5
|  |  | 5/20-30 | Материалы и изделия для монтажа кабелей и проводов
|  |  | 5/20-30-1-4/С552-1409-10Э | СОЕДИНИТЕЛЬНЫЙ ИЗОЛИРУЮЩИЙ ЗАЖИМ СИЗ | 100 ШТ. | 4.18
|  |  | 5/20-30-3/С552-606-2Э | ЗАЖИМЫ (СКОБЫ, ПОЛОСКИ, ПРЯЖКИ) | 100 ШТ. | 1.22
|  |  | 5/20-30-3/2 | КНОПКА К227 УХЛ2 | 1000 ШТ. | 0.003676
|  |  | 5/20-30-3/20 | СКОБА К 142 У2 | 10 ШТ. | 2.4752
|  |  | 5/20-30-3/23 | СКОБА К 145 У2 | 10 ШТ. | 1.2624
|  |  | 5/20-30-3/28 | СКОБА К1157 У3 | 1000 ШТ. | 0.037376
|  |  | 5/20-30-3/42 | ЛЕНТА ЛМ-5 УХЛ2 | 100 М | 0.007353
|  |  | 5/20-30-4/2 | ВТУЛКА В22 УХЛ2 | 100 ШТ. | 0.044555
|  |  | 5/20-30-4/3 | ВТУЛКА В28 УХЛ2 | 100 ШТ. | 1.1651
|  |  | 5/20-30-4/4 | ВТУЛКА В42 УХЛ2 | 100 ШТ. | 0.026733
|  |  | 5/20-30-5/2 | БИРКА МАРКИРОВОЧНАЯ У134 | 100 ШТ. | 0.63971
|  |  | 5/20-40 | Другие электромонтажные материалы
|  |  | 5/20-40-2/1 | ПАТРУБОК ВВОДНОЙ У476 У3 | 10 ШТ. | 0.44555
|  |  | 5/20-40-2/2 | ПАТРУБОК ВВОДНОЙ У477 У3 | 10 ШТ. | 7.2
|  |  | 5/20-40-2/4 | ПАТРУБОК ВВОДНОЙ У479 У3 | 10 ШТ. | 0.26733
|  |  | 5/20-40-3/СН-У469-УХЛ2 | ЗАГЛУШКА ДЛЯ ВРЕМЕННОГО ЗАКРЫВАНИЯ КОНЦОВ ТРУБ У469 УХЛ2 | ШТ | 2
|  |  | 5/20-40-3/1 | ЗАГЛУШКА У469 | 10 ШТ. | 3.8119
|  |  | 5/20-40-3/3 | ЗАГЛУШКА У470 | 10 ШТ. | 0.14852
|  |  | 5/20-40-4/11 | КОРОБКА МОНТАЖНАЯ (ПОДРОЗЕТНИК) | 100 ШТ. | 0.0306
|  |  | 5/20-40-4/17 | КОРОБКА МОНТАЖНАЯ К-201 | ШТ. | 12
|  |  | 5/30 | Материалы для электротехнических установок
|  |  | 5/30-30 | Электросиловые и электроосветительные установки
|  |  | 5/30-30-4-1-2-2/СН-РК18-16 | РОЗЕТКА АБОНЕНТСКАЯ РК18-006, 1 Х RJ-45 КАТ.5Е СКРЫТОЙ УСТАНОВКИ | КОМПЛ | 12
|  |  | 5/30-30-4-1-2-2/СН-РК18-4 | РОЗЕТКА АБОНЕНТСКАЯ 1 Х RJ-45 КАТ.5Е, ОТКРЫТОЙ УСТАНОВКИ РК18-004 | КОМПЛ | 3
|  |  | 5/30-40 | Материалы для электроизоляционных работ
|  |  | 5/30-40-2/21 | ЛЕНТА ЛИПКАЯ ИЗОЛЯЦИОННАЯ НА ПОЛИКАСИНОВОМ КОМПАУНДЕ МАРКИ ЛСЭПЛ, ШИРИНОЙ 20-30 ММ, ТОЛЩИНОЙ 0,14 - 0,19 ММ | КГ | 0.0165
|  |  | 5/60 | Линейно-кабельные изделия связи
|  |  | 5/60-80 | Оборудование для передачи данных, ЛВС и ВОЛС
|  |  | 5/60-80-1/СН-ВЛК-RJ45 | ВИЛКА (ДЖЕК) RJ-45 | ШТ | 15
|  |  | 5/90 | Прочие материалы для монтажных и специальных строительных работ
|  |  | 5/90-10 | Дюбели для крепления электромонтажных изделий
|  |  | 5/90-10/2 | ДЮБЕЛЬ МОНТАЖНЫЙ У661 У3 | 10 ШТ. | 7.6188
|  |  | 5/90-10/3 | ДЮБЕЛЬ МОНТАЖНЫЙ У656 У3 | 10 ШТ. | 34.9514
|  |  | 5/90-10/4 | ДЮБЕЛЬ МОНТАЖНЫЙ У658 | 10 ШТ. | 73.0204
|  |  | 6 | Трубы и детали трубопроводов (за исключением труб стальных обсадных и бурильных части 1). Арматура для технологических трубопроводов
|  |  | 6/40 | Трубы и детали трубопроводов полимерные
|  |  | 6/40-10 | Трубы из полиэтилена
|  |  | 6/40-10-10/2 | ТРУБА ТЕХНИЧЕСКАЯ ИЗ ПОЛИЭТИЛЕНА ПЭ 63 SDR 11 НОМИНАЛЬНЫМ НАРУЖНЫМ ДИАМЕТРОМ 25 ММ И НОМИНАЛЬНОЙ ТОЛЩИНОЙ СТЕНКИ 2,3 ММ | 10 М | 36
Ж3-80-90 | СТРОИТЕЛЬНО-МОНТАЖНЫЕ РАБОТЫ | ШТ 439
|  |  | 1-1 | ЗАТРАТЫ ТРУДА РАБОЧИХ | ЧЕЛ.Ч | 12.311
|  |  | М330201* | МАШИНЫ СВЕРЛИЛЬНЫЕ ЭЛЕКТРИЧЕСКИЕ | МАШ.Ч | 2.2744
|  |  | М330301* | МАШИНЫ ШЛИФОВАЛЬНЫЕ ЭЛЕКТРИЧЕСКИЕ | МАШ.Ч | 1.7
|  |  | М331451 | ПЕРФОРАТОРЫ ЭЛЕКТРИЧЕСКИЕ | МАШ.Ч | 4.1018
|  |  | М331604* | СТАНОК ПЕРЕДВИЖНОЙ ДЛЯ СВЕРЛЕНИЯ ОТВЕРСТИЙ В ЖЕЛЕЗОБЕТОНЕ ДИАМЕТРОМ 20-160 ММ | МАШ.Ч | 0.5568
|  |  | 1 | Материалы для строительных работ
|  |  | 1/10 | Материалы для строительных работ общего назначения
|  |  | 1/10-80 | Материалы неметаллорудные и асбестосодержащие изделия
|  |  | 1/10-80-10/29 | АСБЕСТОВЫЙ ШНУР ОБЩЕГО НАЗНАЧЕНИЯ ШАОН, ДИАМЕТРОМ 3-5 ММ | Т | 0.00024
|  |  | 1/10-170 | Оснастка технологическая и инструментальная
|  |  | 1/10-170-2/20 | ДИСК АЛМАЗНЫЙ ОТРЕЗНОЙ ДЛЯ РЕЗКИ КАМНЯ, БЕТОНА ДИАМЕТРОМ 230 ММ | ДИСК | 0.1875
|  |  | 1/10-170-5/20 | СВЕРЛА АЛМАЗНЫЕ ПО БЕТОНУ (КОЛЬЦЕВЫЕ СВЕРЛА), ДИАМЕТРОМ 40 ММ | ШТ. | 0.0624
|  |  | 1/10-170-10/С101-86726-20Э | СВЕРЛА ШНЕКОВЫЕ | ШТ. | 0.5242
|  |  | 1/10-170-10/С101-86726-2Э | БУР SDS D8 Х 160 ММ | ШТ. | 0.1875
|  |  | 1/10-170-60/С101-1600-7Э | ЗУБИЛО ПЛОСКОЕ SDS+ РАЗМЕРОМ 22Х250 ММ | ШТ. | 0.05
|  |  | 1/10-235 | Изделия герметизирующие, уплотняющие, изолирующие
|  |  | 1/10-235-3/101 | ПАКЛЯ ПРОПИТАННАЯ | КГ | 0.6
|  |  | 1/10-280 | Прочие материалы для строительных работ
|  |  | 1/10-280-20/40 | ВОДА | М3 | 0.0099
СОСТАВИЛ | ______________________________ |  |  | Е.В.ЯСКУЛД
| (должность служащего) |  | (подпись) | (инициалы,фамилия)
ПРОВЕРИЛ | ______________________________ |  |  | Н.Н.НЕСТЕРОВА
| (должность служащего) |  | (подпись) | (инициалы,фамилия)

## 7046-1-4010-Q4
НАИМЕНОВАНИЕ ОБЪЕКТА |  | ГОРОД-СПУТНИК СМОЛЕВИЧИ. КВАРТАЛ N2. ДЕТСКИЙ САД ПО ГЕНЕРАЛЬНОМУ ПЛАНУ N 19. СТАДИЯ С
КОД ОБЪЕКТА |  | 20.003.0.19
НАИМЕНОВАНИЕ ЗДАНИЯ, СООРУЖЕНИЯ |  | ЗДАНИЕ ДЕТСКОГО САДА
ШИФР ЗДАНИЯ, СООРУЖЕНИЯ |  | 20.003.0.19
КОМПЛЕКТ ЧЕРТЕЖЕЙ |  | УТ1
ВЕДОМОСТЬ РЕСУРСОВ ДЛЯ ЛОКАЛЬНОЙ СМЕТЫ № 4010
(НОРМЫ 2022г.)
ВНУТРЕННИЕ СЕТИ ТЕЛЕВИДЕНИЯ
СОСТАВЛЕНА В ЦЕНАХ НА 1 ДЕКАБРЯ 2024г.
№ П/П | КОД | НАИМЕНОВАНИЕ РЕСУРСА | ЕДИНИЦА ИЗМЕРЕНИЯ | КОЛИЧЕСТВО | СТОИМОСТЬ РЕСУРСА, БЕЛОРУССКИХ РУБЛЕЙ
[5 empty] | ЗА ЕДИНИЦУ ИЗМЕРЕНИЯ | ОБЩАЯ
1 | 2 | 3 | 4 | 5 | 6 | 7
1 | 1-1 | ЗАТРАТЫ ТРУДА РАБОЧИХ | ЧЕЛ.Ч | 281.9133
2 | 1-3 | ЗАТРАТЫ ТРУДА МАШИНИСТОВ | ЧЕЛ.-Ч | 3.2678
МАШИНЫ И МЕХАНИЗМЫ
3 | М021143 | КРАНЫ НА АВТОМОБИЛЬНОМ ХОДУ ПРИ РАБОТЕ НА ДРУГИХ ВИДАХ СТРОИТЕЛЬСТВА, 16 Т | МАШ.Ч | 2.3695 | 52.84 | 125,2
4 | М030402 | ЛЕБЕДКИ ЭЛЕКТРИЧЕСКИЕ ТЯГОВЫМ УСИЛИЕМ ДО 12,26 (1,25) КН (Т) | МАШ.Ч | 14.5542 | 1.01 | 14,7
5 | М134041 | ШУРУПОВЕРТ | МАШ.Ч | 0.97549 | 0.73 | 0,71
6 | М150402 | ГАЗОВАЯ ГОРЕЛКА | МАШ.Ч | 1.996 | 0.32 | 0,64
7 | М330201* | МАШИНЫ СВЕРЛИЛЬНЫЕ ЭЛЕКТРИЧЕСКИЕ | МАШ.Ч | 2.2744 | 0.52 | 1,18
8 | М330301* | МАШИНЫ ШЛИФОВАЛЬНЫЕ ЭЛЕКТРИЧЕСКИЕ | МАШ.Ч | 2.002 | 0.76 | 1,52
9 | М331451 | ПЕРФОРАТОРЫ ЭЛЕКТРИЧЕСКИЕ | МАШ.Ч | 35.6318 | 0.72 | 25,65
10 | М331604* | СТАНОК ПЕРЕДВИЖНОЙ ДЛЯ СВЕРЛЕНИЯ ОТВЕРСТИЙ В ЖЕЛЕЗОБЕТОНЕ ДИАМЕТРОМ 20-160 ММ | МАШ.Ч | 0.5568 | 3.24 | 1,8
11 | М331615* | ДРЕЛИ ЭЛЕКТРИЧЕСКИЕ | МАШ.Ч | 0.52206 | 0.27 | 0,14
12 | М400002 | АВТОМОБИЛЬ БОРТОВОЙ, ГРУЗОПОДЪЕМНОСТЬЮ ДО 8 Т | МАШ.Ч | 0.89837 | 34.89 | 31,34
|  | ИТОГО МАШИНЫ И МЕХАНИЗМЫ |  |  |  | 203
МАТЕРИАЛЫ, ИЗДЕЛИЯ, КОНСТРУКЦИИ
| 1 | Материалы для строительных работ
| 1/10 | Материалы для строительных работ общего назначения
| 1/10-80 | Материалы неметаллорудные и асбестосодержащие изделия
13 | 1/10-80-10/29 | АСБЕСТОВЫЙ ШНУР ОБЩЕГО НАЗНАЧЕНИЯ ШАОН, ДИАМЕТРОМ 3-5 ММ | Т | 0.00024 | 20650 | 4,96
14 | 1/10-80-30/50 | ТАЛЬК ТЕХНИЧЕСКИЙ МОЛОТЫЙ | Т | 0.003765 | 2840.48 | 10,69
| 1/10-135 | Нефтепродукты, газы, химические материалы
15 | 1/10-135-20/75 | СМЕСЬ ПРОПАНА И БУТАНА ТЕХНИЧЕСКИХ | КГ | 2.495 | 1.62 | 4,04
| 1/10-160 | Пленки, полотна, ткани разные
16 | 1/10-160-20/15 | ВЕТОШЬ | КГ | 0.15686 | 2.32 | 0,36
| 1/10-170 | Оснастка технологическая и инструментальная
17 | 1/10-170-2/20 | ДИСК АЛМАЗНЫЙ ОТРЕЗНОЙ ДЛЯ РЕЗКИ КАМНЯ, БЕТОНА ДИАМЕТРОМ 230 ММ | ДИСК | 0.1875 | 27.15 | 5,09
18 | 1/10-170-5/20 | СВЕРЛА АЛМАЗНЫЕ ПО БЕТОНУ (КОЛЬЦЕВЫЕ СВЕРЛА), ДИАМЕТРОМ 40 ММ | ШТ. | 0.0624 | 103.86 | 6,48
19 | 1/10-170-10/С101-86726-20Э | СВЕРЛА ШНЕКОВЫЕ | ШТ. | 0.5242 | 7.65 | 4,01
20 | 1/10-170-10/С101-86726-2Э | БУР SDS D8 Х 160 ММ | ШТ. | 0.1875 | 1.96 | 0,37
21 | 1/10-170-10/115 | СВЕРЛА С SDS PLUS ХВОСТОВИКОМ (НАКОНЕЧНИК ИЗ ТВЕРДОСПЛАВНОЙ СТАЛИ) (ПО БЕТОНУ), ДИАМЕТРОМ 5-10 ММ, ДЛИНОЙ 210 (215) ММ | ШТ. | 8.7379 | 3.8 | 33,2
22 | 1/10-170-10/135 | СВЕРЛА С SDS PLUS ХВОСТОВИКОМ (НАКОНЕЧНИК ИЗ ТВЕРДОСПЛАВНОЙ СТАЛИ) (ПО БЕТОНУ), ДИАМЕТРОМ 8-10 ММ, ДЛИНОЙ 260 (265) ММ | ШТ. | 3.3047 | 7.65 | 25,28
23 | 1/10-170-10/165 | СВЕРЛА С SDS PLUS ХВОСТОВИКОМ (НАКОНЕЧНИК ИЗ ТВЕРДОСПЛАВНОЙ СТАЛИ) (ПО БЕТОНУ), ДИАМЕТРОМ 10-12 ММ, ДЛИНОЙ 110-165 ММ | ШТ. | 0.62624 | 7.54 | 4,72
24 | 1/10-170-60/С101-1600-7Э | ЗУБИЛО ПЛОСКОЕ SDS+ РАЗМЕРОМ 22Х250 ММ | ШТ. | 0.05 | 3.66 | 0,18
| 1/10-180 | Материалы шлифовальные
25 | 1/10-180-20/57 | КРУГИ ШЛИФОВАЛЬНЫЕ ДЛЯ СПЕЦИАЛЬНЫХ МОНТАЖНЫХ РАБОТ 5П 180 Х 6 Х 22 | ШТ. | 0.086634 | 3.34 | 0,29
26 | 1/10-180-20/113 | ШКУРКА ШЛИФОВАЛЬНАЯ НА БУМАЖНОЙ ОСНОВЕ ВОДОСТОЙКАЯ | М2 | 0.15931 | 4.96 | 0,79
| 1/10-230 | Материалы для отделочных работ
27 | 1/10-230-35/105 | КЛЕЙ ВК-11 | КГ | 0.82178 | 446.71 | 367,1
28 | 1/10-230-45-10/165 | ЭМАЛЬ ПЕНТАФТАЛЕВАЯ ПФ-115, СЕРАЯ | КГ | 1.287 | 8.04 | 10,35
| 1/10-235 | Изделия герметизирующие, уплотняющие, изолирующие
29 | 1/10-235-3/101 | ПАКЛЯ ПРОПИТАННАЯ | КГ | 0.6 | 6 | 3,6
30 | 1/10-235-20/681 | ИЗОЛЕНТА ПВХ (РАЗМЕРОМ 15 ММХ20 М) | М2 | 9.4118 | 5.03 | 47,34
| 1/10-240 | Метизы и крепежные изделия
31 | 1/10-240-15/250 | ВИНТЫ САМОНАРЕЗАЮЩИЕ С ПОЛУКРУГЛОЙ ГОЛОВКОЙ ДИАМЕТРОМ 6-10 ММ ДЛИНОЙ 50 ММ | КГ | 0.066 | 3.95 | 0,26
32 | 1/10-240-55-10/40 | ШУРУПЫ С ПОЛУКРУГЛОЙ ГОЛОВКОЙ 4 Х 40 ММ | Т | 2e-05 | 4400 | 0,09
| 1/10-260 | Металлопрокат и металлоизделия (за исключением металлоизделий части 2)
33 | 1/10-260-210-1/82 | ПРОВОЛОКА СТАЛЬНАЯ НИЗКОУГЛЕРОДИСТАЯ ОБЩЕГО НАЗНАЧЕНИЯ ТЕРМИЧЕСКИ ОБРАБОТАННАЯ, ОЦИНКОВАННАЯ, ДИАМЕТРОМ 2 ММ | КГ | 8.3168 | 5.15 | 42,83
| 1/10-280 | Прочие материалы для строительных работ
34 | 1/10-280-20/40 | ВОДА | М3 | 0.0099 | 1.99 | 0,02
| 1/55 | Материалы специального назначения (кислотоупорные, огнеупорные и антикоррозионные)
| 1/55-50 | Материалы антикоррозионные и химически стойкие
35 | 1/55-50-30/20 | ПАСТА КВАРЦЕВАЗЕЛИНОВАЯ | КГ | 0.31373 | 29 | 9,1
| 4 | Железобетонные и бетонные изделия и конструкции (в т.ч. типовые), керамические изделия, нерудные материалы, бетоны и растворы
| 4/1 | Конструкции и изделия бетонные и железобетонные, керамические изделия, нерудные материалы, товарные бетоны и растворы
| 4/1-4 | Бетоны, растворы, смеси асфальтобетонные
36 | 4/1-4-20-20-10-10/20 | РАСТВОРЫ КЛАДОЧНЫЕ ТЯЖЕЛЫЕ ЦЕМЕНТНЫЕ, МАРКИ 50 | М3 | 0.074851 | 116.39 | 8,71
| 5 | Материалы для монтажных и специальных строительных работ
| 5/10 | Кабели, провода, муфты кабельные
| 5/10-10 | Кабели
37 | 5/10-10-80-7/СН-UTP-42051 | КАБЕЛЬ U/UTP КАТ.5Е, 4 ПАРЫ, 4 Х 2 Х 0,51 (24 AWG) ДЛЯ СТАЦИОНАРНОЙ ПРОКЛАДКИ ВНУТРИ ЗДАНИЙ | М | 690 | 0.85 | 586,5
| 5/20 | Изделия для прокладки кабельных сетей
| 5/20-10 | Металлические кабеленесущие системы
38 | 5/20-10-7/С514-16519Э | КОРОБКА ПОДПОЛЬНАЯ ДЛЯ СКРЫТОЙ УСТАНОВКИ С КРЫШКОЙ ПОД ПОКРЫТИЕ ПО ТИПУ ПОЛА В СОСТАВЕ: МОНТАЖНАЯ КОРОБКА МНК Q2-110 ИЗ ПОЛИПРОПИЛЕНА ДЛЯ ЗАЛИВКИ В БЕТОН; ЛЮК KD0 Q2 SK12 7011 ИЗ ПОЛИАМИДА ДЛЯ ТВЕРДЫХ НАПОЛЬНЫХ ПОКРЫТИЙ | КОМПЛ | 33 | 154.5 | 5098,5
39 | 5/20-10-10/6 | ПРОФИЛЬ (Z-ПРОФИЛЬ) МОНТАЖНЫЙ, ТИПА К239 У2 | ШТ. | 1.7822 | 31.48 | 56,1
| 5/20-20 | Пластиковые системы для прокладки кабеля
40 | 5/20-20-1/3 | КОРОБ ЭЛЕКТРОТЕХНИЧЕСКИЙ ИЗ ПВХ ПРЯМОЙ 16Х16 ММ | М | 90 | 0.83 | 74,7
41 | 5/20-20-3-1/2 | ТРУБА ГЛАДКАЯ ЖЕСТКАЯ ПВХ, ДИАМЕТР 20 ММ | М | 25 | 0.78 | 19,5
42 | 5/20-20-3-1/4 | ТРУБА ГЛАДКАЯ ЖЕСТКАЯ ПВХ, ДИАМЕТР 32 ММ | М | 15 | 1.72 | 25,8
43 | 5/20-20-3-4/10 | ТРУБКА МАРКИ ТВ-40 ВНУТРЕННИМ ДИАМЕТРОМ 5 ММ | КГ | 0.063 | 11.19 | 0,71
44 | 5/20-20-3-5/СНП-МФТ-20 | МУФТА ГИБКАЯ СОЕДИНИТЕЛЬНАЯ ДЛЯ ТРУБ НАРУЖНЫМ ДИАМЕТРОМ 20 ММ | ШТ | 12 | 0.62 | 7,44
45 | 5/20-20-3-5/СНП-У440-УХЛ3 | МУФТА СОЕДИНИТЕЛЬНАЯ У440 УХЛ3 | ШТ | 5 | 1.56 | 7,8
| 5/20-30 | Материалы и изделия для монтажа кабелей и проводов
46 | 5/20-30-1-4/С552-1409-10Э | СОЕДИНИТЕЛЬНЫЙ ИЗОЛИРУЮЩИЙ ЗАЖИМ СИЗ | 100 ШТ. | 4.18 | 2.1 | 8,78
47 | 5/20-30-3/С552-606-2Э | ЗАЖИМЫ (СКОБЫ, ПОЛОСКИ, ПРЯЖКИ) | 100 ШТ. | 1.22 | 0.9 | 1,1
48 | 5/20-30-3/2 | КНОПКА К227 УХЛ2 | 1000 ШТ. | 0.003676 | 100 | 0,37
49 | 5/20-30-3/20 | СКОБА К 142 У2 | 10 ШТ. | 2.4752 | 7.49 | 18,54
50 | 5/20-30-3/23 | СКОБА К 145 У2 | 10 ШТ. | 1.2624 | 10.4 | 13,13
51 | 5/20-30-3/28 | СКОБА К1157 У3 | 1000 ШТ. | 0.037376 | 750 | 28,03
52 | 5/20-30-3/42 | ЛЕНТА ЛМ-5 УХЛ2 | 100 М | 0.007353 | 60 | 0,44
53 | 5/20-30-4/2 | ВТУЛКА В22 УХЛ2 | 100 ШТ. | 0.044555 | 13 | 0,58
54 | 5/20-30-4/3 | ВТУЛКА В28 УХЛ2 | 100 ШТ. | 1.1651 | 23.23 | 27,07
55 | 5/20-30-4/4 | ВТУЛКА В42 УХЛ2 | 100 ШТ. | 0.026733 | 58.58 | 1,57
56 | 5/20-30-5/2 | БИРКА МАРКИРОВОЧНАЯ У134 | 100 ШТ. | 0.63971 | 7.06 | 4,52
| 5/20-40 | Другие электромонтажные материалы
57 | 5/20-40-2/1 | ПАТРУБОК ВВОДНОЙ У476 У3 | 10 ШТ. | 0.44555 | 30 | 13,37
58 | 5/20-40-2/2 | ПАТРУБОК ВВОДНОЙ У477 У3 | 10 ШТ. | 7.2 | 33 | 237,6
59 | 5/20-40-2/4 | ПАТРУБОК ВВОДНОЙ У479 У3 | 10 ШТ. | 0.26733 | 39 | 10,43
60 | 5/20-40-3/СН-У469-УХЛ2 | ЗАГЛУШКА ДЛЯ ВРЕМЕННОГО ЗАКРЫВАНИЯ КОНЦОВ ТРУБ У469 УХЛ2 | ШТ | 2 | 0.13 | 0,26
61 | 5/20-40-3/1 | ЗАГЛУШКА У469 | 10 ШТ. | 3.8119 | 2.2 | 8,39
62 | 5/20-40-3/3 | ЗАГЛУШКА У470 | 10 ШТ. | 0.14852 | 5 | 0,74
63 | 5/20-40-4/11 | КОРОБКА МОНТАЖНАЯ (ПОДРОЗЕТНИК) | 100 ШТ. | 0.0306 | 22 | 0,67
64 | 5/20-40-4/17 | КОРОБКА МОНТАЖНАЯ К-201 | ШТ. | 12 | 0.61 | 7,32
| 5/30 | Материалы для электротехнических установок
| 5/30-30 | Электросиловые и электроосветительные установки
65 | 5/30-30-4-1-2-2/СН-РК18-16 | РОЗЕТКА АБОНЕНТСКАЯ РК18-006, 1 Х RJ-45 КАТ.5Е СКРЫТОЙ УСТАНОВКИ | КОМПЛ | 12 | 7.99 | 95,88
66 | 5/30-30-4-1-2-2/СН-РК18-4 | РОЗЕТКА АБОНЕНТСКАЯ 1 Х RJ-45 КАТ.5Е, ОТКРЫТОЙ УСТАНОВКИ РК18-004 | КОМПЛ | 3 | 9.55 | 28,65
| 5/30-40 | Материалы для электроизоляционных работ
67 | 5/30-40-2/21 | ЛЕНТА ЛИПКАЯ ИЗОЛЯЦИОННАЯ НА ПОЛИКАСИНОВОМ КОМПАУНДЕ МАРКИ ЛСЭПЛ, ШИРИНОЙ 20-30 ММ, ТОЛЩИНОЙ 0,14 - 0,19 ММ | КГ | 0.0165 | 12.14 | 0,2
| 5/60 | Линейно-кабельные изделия связи
| 5/60-80 | Оборудование для передачи данных, ЛВС и ВОЛС
68 | 5/60-80-1/СН-ВЛК-RJ45 | ВИЛКА (ДЖЕК) RJ-45 | ШТ | 15 | 0.18 | 2,7
| 5/90 | Прочие материалы для монтажных и специальных строительных работ
| 5/90-10 | Дюбели для крепления электромонтажных изделий
69 | 5/90-10/2 | ДЮБЕЛЬ МОНТАЖНЫЙ У661 У3 | 10 ШТ. | 7.6188 | 7.5 | 57,14
70 | 5/90-10/3 | ДЮБЕЛЬ МОНТАЖНЫЙ У656 У3 | 10 ШТ. | 34.9514 | 0.85 | 29,71
71 | 5/90-10/4 | ДЮБЕЛЬ МОНТАЖНЫЙ У658 | 10 ШТ. | 73.0204 | 0.9 | 65,72
| 6 | Трубы и детали трубопроводов (за исключением труб стальных обсадных и бурильных части 1). Арматура для технологических трубопроводов
| 6/40 | Трубы и детали трубопроводов полимерные
| 6/40-10 | Трубы из полиэтилена
72 | 6/40-10-10/2 | ТРУБА ТЕХНИЧЕСКАЯ ИЗ ПОЛИЭТИЛЕНА ПЭ 63 SDR 11 НОМИНАЛЬНЫМ НАРУЖНЫМ ДИАМЕТРОМ 25 ММ И НОМИНАЛЬНОЙ ТОЛЩИНОЙ СТЕНКИ 2,3 ММ | 10 М | 36 | 9.02 | 324,72
|  | ИТОГО МАТЕРИАЛЫ, ИЗДЕЛИЯ, КОНСТРУКЦИИ |  |  |  | 7455
|  | ИТОГО ТРАНСПОРТ |  |  |  | 478
| СОСТАВИЛ | ______________________________ |  |  | Е.В.ЯСКУЛД
|  | (должность служащего) | (подпись) |  | (инициалы,фамилия)
| ПРОВЕРИЛ | ______________________________ |  |  | Н.Н.НЕСТЕРОВА
|  | (должность служащего) | (подпись) |  | (инициалы,фамилия)

## 7046-1-4010-T3
РАЗРАБОТЧИК |  | RSTC.smeta версия 24.10
|  |  |  | ШИФР | 20.003.0.19
ГОРОД-СПУТНИК СМОЛЕВИЧИ. КВАРТАЛ N2. ДЕТСКИЙ САД ПО ГЕНЕРАЛЬНОМУ ПЛАНУ N 19. СТАДИЯ С
РАБОЧАЯ ДОКУМЕНТАЦИЯ
СМЕТНАЯ ДОКУМЕНТАЦИЯ
ТИТУЛЬНЫЙ ЛИСТ ДЛЯ ЛОКАЛЬНОЙ СМЕТЫ (ЛОКАЛЬНОГО СМЕТНОГО РАСЧЕТА) № 4010
СМЕТНАЯ СТОИМОСТЬ В ЦЕНАХ НА 1 ДЕКАБРЯ 2024г.
15,346 ТЫСЯЧ БЕЛОРУССКИХ РУБЛЕЙ
ЗАКАЗЧИК |  | УП "УКС МИНГОРИСПОЛКОМА"
МИНСК-2025

## 7046-1-4011-S0
НАИМЕНОВАНИЕ ОБЪЕКТА |  | ГОРОД-СПУТНИК СМОЛЕВИЧИ. КВАРТАЛ N2. ДЕТСКИЙ САД ПО ГЕНЕРАЛЬНОМУ ПЛАНУ N 19. СТАДИЯ С
КОД ОБЪЕКТА |  | 20.003.0.19
НАИМЕНОВАНИЕ ЗДАНИЯ, СООРУЖЕНИЯ |  | ЗДАНИЕ ДЕТСКОГО САДА
ШИФР ЗДАНИЯ, СООРУЖЕНИЯ |  | 20.003.0.19
КОМПЛЕКТ ЧЕРТЕЖЕЙ |  | УТП
ЛОКАЛЬНАЯ СМЕТА (ЛОКАЛЬНЫЙ СМЕТНЫЙ РАСЧЕТ) № 4011
(НОРМЫ 2022г.)
СИСТЕМА ВИДЕОНАБЛЮДЕНИЯ
СОСТАВЛЕНА В ЦЕНАХ НА 1 ДЕКАБРЯ 2024г. | [8 empty] | СТОИМОСТЬ 137,903 ТЫСЯЧ БЕЛОРУССКИХ РУБЛЕЙ
№ п/п | ОБОСНОВАНИЕ | НАИМЕНОВАНИЕ РАБОТ, РЕСУРСОВ, РАСХОДОВ | ЕДИНИЦА ИЗМЕРЕ- НИЯ | СТОИМОСТЬ ЕДИНИЦЫ ИЗМЕРЕНИЯ/ВСЕГО, БЕЛОРУССКИХ РУБЛЕЙ
|  |  |  | ЗАРАБОТНАЯ ПЛАТА | ЭКСПЛУАТАЦИЯ МАШИН И МЕХАНИЗМОВ |  | МАТЕРИАЛЫ, ИЗДЕЛИЯ, КОНСТРУКЦИИ (ОБОРУДОВА- НИЕ, МЕБЕЛЬ) | ТРАНС-ПОРТ | ОБЩАЯ СТОИМОСТЬ
|  |  | КОЛИ- ЧЕСТВО |  | ВСЕГО | В ТОМ ЧИСЛЕ ЗАРАБОТ- НАЯ ПЛАТА МАШИ- НИСТОВ
1 | 2 | 3 | 4 | 5 | 6 | 7 | 8 | 9 | 10
| НАЧИСЛЕНИЯ: | ОХР и ОПР/ПЛАНОВАЯ ПРИБЫЛЬ (%):Н10=78.64/70.75
| НАЧИСЛЕНИЯ: | ОХР и ОПР/ПЛАНОВАЯ ПРИБЫЛЬ (%):Н15=38.44/37.3
| НАЧИСЛЕНИЯ: | ОХР и ОПР/ПЛАНОВАЯ ПРИБЫЛЬ (%):Н16=59.57/40.54
| НАЧИСЛЕНИЯ: | ОХР и ОПР/ПЛАНОВАЯ ПРИБЫЛЬ (%):Н17=76.38/37.3
| НАЧИСЛЕНИЯ: | ОХР и ОПР/ПЛАНОВАЯ ПРИБЫЛЬ (%):Н19=68.63/50.01
1. | ПРИМЕЧАНИЕ: | К ДЛЯ ОХР И ОПР/ПЛАНОВАЯ ПРИБЫЛЬ: 1.0000/1.0000
2. | ПРИМЕЧАНИЕ: | КОЭФФИЦИЕНТ К З/П (ПОСТАНОВЛЕНИЕ N5): 1.0000
3. | ПРИМЕЧАНИЕ: | БАЗА ТЕКУЩИХ ЦЕН (ВАРИАНТ A)
| Ж3-80-62 | ОБОРУДОВАНИЕ И ПРИБОРЫ
4. | ПРИМЕЧАНИЕ: | СМЕТНАЯ ДОКУМЕНТАЦИЯ СОСТАВЛЕНА НА ОСНОВАНИИ ФАЙЛА "МОНИТОРИНГ 08.01.2025", РАЗМЕЩЁННОГО НА ГЛАВНОЙ СТРАНИЦЕ ИСС ГИС "ГОССТРОЙПОРТАЛ" В РАЗДЕЛЕ "НОВОСТИ"
5. | ПРИМЕЧАНИЕ: | КОМПЛЕКТ ОБОРУДОВАНИЯ И ИЗДЕЛИЙ, МОНТИРУЕМЫХ В ПОМЕЩЕНИИ ОПС
6. | 5/60-70/СЗ-СТК-33.2-Д П.13692 | СТОЙКА ТЕЛЕКОММУНИКАЦИОННАЯ СТК-33.2 УНИВЕРСАЛЬНАЯ 33U ДВУХРАМНАЯ 620 Х 800 ММ, РЕГУЛИРУЕМЫЕ НОЖКИ В КОМПЛЕКТЕ | ШТ 1 | - - | - - | - - | 518.50 518.50 | 29.71 29.71 | 548.21 548.21
7. | Ц10-901-4 (Н17) | СТОЙКА НАПОЛЬНАЯ РАЗМЕРАМИ ДО 800 Х 1800 ММ | 10 ШТ. 0.1 | 468.00 46.80 | 35.84 3.58 | 15.58 1.56 | 19.93 1.99 | 2.82 0.28 | 526.59 52.66
8. | 5/20-10-1/СН-1000-Д П.2437 | ОРГАНАЙЗЕР КАБЕЛЬНЫЙ ГОРИЗОНТАЛЬНЫЙ , 1U, 4 КОЛЬЦА | ШТ 2 | - - | - - | - - | 17.09 34.18 | 0.98 1.96 | 18.07 36.14
9. | Ц10-1-13 (Н15) | МОНТАЖ | РАМКА 2 | 1.60 3.20 | - - | - - | - - | - - | 1.60 3.20
10. | 5/90-10/СН-1001-Д П.2137 | КОМПЛЕКТ МОНТАЖНЫЙ (ВИНТ, ШАЙБА, ГАЙКА) УПАКОВКА 50 ШТ | ШТ 1 | - - | - - | - - | 18.82 18.82 | 1.08 1.08 | 19.90 19.90
11. | 5/10-20-60-2/21 | ПРОВОД СИЛОВОЙ МАРКИ ПВ3 С МЕДНОЙ ЖИЛОЙ, С ПОЛИВИНИЛХЛОРИДНОЙ ИЗОЛЯЦИЕЙ, ПОВЫШЕННОЙ ГИБКОСТИ, СЕЧЕНИЕМ 6 ММ2, НА НАПРЯЖЕНИЕ 0,45 КВ | 1000 М 0.006 | - - | - - | - - | 1980.00 11.88 | 113.45 0.68 | 2093.45 12.56
12. | Ц8-472-10 (Н16) | ПРОВОДНИК ЗАЗЕМЛЯЮЩИЙ ИЗ МЕДНОГО ИЗОЛИРОВАННОГО ПРОВОДА СЕЧЕНИЕМ ДО 25 ММ2, ОТКРЫТО ПО СТРОИТЕЛЬНЫМ ОСНОВАНИЯМ | 100 М 0.058252 | 555.73 32.37 | 14.55 0.85 | 1.25 0.07 | 176.89 10.30 | 10.15 0.59 | 757.32 44.12
13. | 5/20-30-2/СН-1002-Д П.6960 | ШИНА ЗАЗЕМЛЕНИЯ ПЗ-19 19" (МЕДНАЯ, НАГРУЗОЧНАЯ СПОСОБНОСТЬ 200А, 1U) | ШТ 1 | - - | - - | - - | 61.00 61.00 | 3.50 3.50 | 64.50 64.50
14. | Ц10-1-13 (Н15) | МОНТАЖ ШИНЫ | РАМКА 1 | 1.60 1.60 | - - | - - | - - | - - | 1.60 1.60
15. | 5/30-30-4-1/СН-1003-Д П.2402 | БЛОК СИЛОВЫХ РОЗЕТОК БР 16-008 | ШТ 1 | - - | - - | - - | 70.69 70.69 | 4.05 4.05 | 74.74 74.74
16. | Ц10-712-8 (Н15) | ЭЛЕМЕНТЫ СИСТЕМЫ ВИДЕОНАБЛЮДЕНИЯ (БЛОК СИЛОВЫХ РОЗЕТОК) В СТОЙКУ (ШКАФ) | ШТ. 1 | 7.21 7.21 | - - | - - | - - | - - | 7.21 7.21
17. | 5/10-10-80-11/СН-1004-Д П.3260 | КАБЕЛЬ ПИТАНИЯ IEC C13 - IEC C14, 1,8 М | ШТ 1 | - - | - - | - - | 17.50 17.50 | 1.00 1.00 | 18.50 18.50
18. | Ц10-137-1 (Н15) | ПЕРЕМЫЧКИ КАБЕЛЬНЫЕ ДЛИНОЙ ДО 6 М | 100 ПЕРЕМЫЧЕК 0.01 | 334.37 3.34 | - - | - - | - - | - - | 334.37 3.34
19. | СЗ-1005-Д | ПАНЕЛЬ ГРОЗОЗАЩИТЫ IP ВИДЕОКАМЕР И СЕТЕЙ ITНERNET I-PRO GIGABIT POE+ X16 | ШТ 1 | - - | - - | - - | 1544.48 1544.48 | 30.89 30.89 | 1575.37 1575.37
20. | Ц10-712-8 (Н15) | ЭЛЕМЕНТЫ СИСТЕМЫ ВИДЕОНАБЛЮДЕНИЯ (ПАНЕЛИ ГРОЗОЗАЩИТЫ) В СТОЙКУ (ШКАФ) | ШТ. 1 | 7.21 7.21 | - - | - - | - - | - - | 7.21 7.21
21. | 5/20-30-2/СН-1006-Д П.2401 | МОДУЛЬ ГРОЗОЗАЩИТЫ I-PRO GIGABIT POE+ | ШТ 2 | - - | - - | - - | 85.02 170.04 | 4.87 9.74 | 89.89 179.78
22. | Ц10-65-3 (Н15) | МОНТАЖ МОДУЛЯ ГРОЗОЗАЩИТЫ | 10 РАЗЪЕМОВ 0.2 | 2.24 0.45 | - - | - - | - - | - - | 2.24 0.45
23. | С1604-1007-Д | УПРАВЛЯЕМЫЙ L2 КОММУТАТОР С 24 ПОРТАМИ DGS-1210-28MP/F | ШТ 2 | - - | - - | - - | 1730.00 3460.00 | 34.60 69.20 | 1764.60 3529.20
24. | Ц10-712-8 (Н15) | ЭЛЕМЕНТЫ СИСТЕМЫ ВИДЕОНАБЛЮДЕНИЯ (КОММУТАТОР) В СТОЙКУ (ШКАФ) | ШТ. 2 | 7.21 14.42 | - - | - - | - - | - - | 7.21 14.42
25. | 5/10-10-80-11/СН-1008-Д П.3185 | ПАТЧ-КОРД UTP, КАТ.5Е, RJ45-RJ45, LSZН, 1.0 М | ШТ 14 | - - | - - | - - | 4.61 64.54 | 0.26 3.64 | 4.87 68.18
26. | 5/10-10-80-11/СН-1009-Д П.983 | ПАТЧ-КОРД UTP, КАТ.5Е, RJ45-RJ45, LSZН, 2.0 М | ШТ 1 | - - | - - | - - | 1.84 1.84 | 0.11 0.11 | 1.95 1.95
27. | Ц10-137-1 (Н15) | ПЕРЕМЫЧКИ КАБЕЛЬНЫЕ ДЛИНОЙ ДО 6 М | 100 ПЕРЕМЫЧЕК 0.15 | 334.37 50.16 | - - | - - | - - | - - | 334.37 50.16
28. | С1604-1010-Д | ИСТОЧНИК БЕСПЕРЕБОЙНОГО ПИТАНИЯ СИПБ3КА9-11 (КАБЕЛЬ ПИТАНИЯ IEC320 C19/SНUKO В КОМПЛЕКТЕ) | ШТ 1 | - - | - - | - - | 2714.60 2714.60 | 54.29 54.29 | 2768.89 2768.89
29. | С1604-1011-Д | ВНЕШНИЙ БАТАРЕЙНЫЙ БЛОК БМСИПБ1,5-3КА.9-11 | ШТ 3 | - - | - - | - - | 1739.18 5217.54 | 34.78 104.34 | 1773.96 5321.88
30. | Ц10-712-8 (Н15) | ЭЛЕМЕНТЫ СИСТЕМЫ ВИДЕОНАБЛЮДЕНИЯ (ИСТОЧНИК БЕСПЕРЕБОЙНОГО ПИТАНИЯ, ВНЕШНИЙ БАТАРЕЙНЫЙ БЛОК) В СТОЙКУ (ШКАФ) | ШТ. 4 | 7.21 28.84 | - - | - - | - - | - - | 7.21 28.84
31. | 5/60-60/СН-1012-Д П.2795 | КОМПЛЕКТ МОНТАЖНЫХ РЕЛЬС В СТОЙКУ ДЛЯ ИБП И ВНЕШНИХ БАТАРЕЙНЫХ БЛОКОВ АПСМ.304137.001 | ШТ 4 | - - | - - | - - | 192.75 771.00 | 11.04 44.16 | 203.79 815.16
32. | Ц10-1-13 (Н15) | МОНТАЖ | РАМКА 4 | 1.60 6.40 | - - | - - | - - | - - | 1.60 6.40
33. | С1604-1013-Д | СЕРВЕРНАЯ ПЛАТФОРМА СОГЛАСНО ХАРАКТЕРИСТИКАМ СПЕЦИФИКАЦИИ | КОМПЛ 1 | - - | - - | - - | 82706.93 82706.93 | 1654.14 1654.14 | 84361.07 84361.07
34. | Ц10-712-8 (Н15) | ЭЛЕМЕНТЫ СИСТЕМЫ ВИДЕОНАБЛЮДЕНИЯ (СЕРВЕРНАЯ ПЛАТФОРМА) В СТОЙКУ (ШКАФ) | ШТ. 1 | 7.21 7.21 | - - | - - | - - | - - | 7.21 7.21
35. | С1604-1014-Д | ЖЕСТКИЙ ДИСК ДЛЯ ВИДЕОРЕГИСТРАТОРОВ 10 ТБ | ШТ 3 | - - | - - | - - | 1200.70 3602.10 | 24.01 72.03 | 1224.71 3674.13
36. | Ц10-1-9 (Н15) | МОНТАЖ ЖЕСТКОГО ДИСКА | ПЛАТА 3 | 5.53 16.59 | 0.73 2.19 | 0.31 0.93 | - - | - - | 6.26 18.78
37. | С1604-1015-Д | ПРОГРАММНОЕ ОБЕСПЕЧЕНИЕ НIKCENTRAL-VSS-BASE/16CН | КОМПЛ 1 | - - | - - | - - | 2057.66 2057.66 | - - | 2057.66 2057.66
38. | С1604-1016-Д | ПРОГРАММНОЕ ОБЕСПЕЧЕНИЕ НIKCENTRAL-VSS-1CAMERA | КОМПЛ 7 | - - | - - | - - | 184.29 1290.03 | - - | 184.29 1290.03
39. | С1604-1017-Д | МОДУЛЬ ДЛЯ ИНТЕРКОМ СИСТЕМ НIKCENTRAL-P-VIDEOINTERCOM-MODULE | ШТ 1 | - - | - - | - - | 225.10 225.10 | - - | 225.10 225.10
40. | С1604-1018-Д | ПРОГРАММНОЕ ОБЕСПЕЧЕНИЕ НIKCENTRAL-PSTOR-VIDEO STORAGE-BASE/1CН | ШТ 23 | - - | - - | - - | 65.58 1508.34 | - - | 65.58 1508.34
41. | С1604-1019-Д | КОМПАКТНЫЙ ИСТОЧНИК ПИТАНИЯ НDR-30-12 | ШТ 1 | - - | - - | - - | 40.83 40.83 | 0.82 0.82 | 41.65 41.65
42. | Ц10-712-8 (Н15) | ЭЛЕМЕНТЫ СИСТЕМЫ ВИДЕОНАБЛЮДЕНИЯ (КОМПАКТНЫЙ ИСТОЧНИК ПИТАНИЯ) В СТОЙКУ (ШКАФ) | ШТ. 1 | 7.21 7.21 | - - | - - | - - | - - | 7.21 7.21
43. | 5/60-60/СН-1020-Д П.3107 | ПАНЕЛЬ С DIN-РЕЙКОЙ КП-АВ | ШТ 1 | - - | - - | - - | 53.60 53.60 | 3.07 3.07 | 56.67 56.67
44. | Ц10-1-13 (Н15) | МОНТАЖ | РАМКА 1 | 1.60 1.60 | - - | - - | - - | - - | 1.60 1.60
45. | 5/60-20-5/СН-1604-1021-Д П.17029 | КОЛОДКА КЛЕММНАЯ WAGO 281-681 | ШТ 11 | - - | - - | - - | 6.15 67.65 | 0.35 3.85 | 6.50 71.50
46. | Ц11-233-2 (Н15) | МОНТАЖ | 1000 КОНЦОВ 0.011 | 1299.39 14.29 | - - | - - | 152.62 1.68 | 8.88 0.10 | 1460.89 16.07
47. | 5/60-20-5/СН-1604-1022-Д П.30 | СТОПОР WAGO 249-117 | ШТ 2 | - - | - - | - - | 1.28 2.56 | 0.07 0.14 | 1.35 2.70
48. | 5/60-80-1/СН-1023-Д П.8252 | ВИЛКА РАЗБОРНАЯ IEC C14 | ШТ 1 | - - | - - | - - | 6.92 6.92 | 0.40 0.40 | 7.32 7.32
49. | Ц10-65-3 (Н15) | МОНТАЖ | 10 РАЗЪЕМОВ 0.1 | 2.24 0.22 | - - | - - | - - | - - | 2.24 0.22
50. | 5/10-20-60-5/8 | ПРОВОД МАРКИ ПВС СО СКРУЧЕННЫМИ ЖИЛАМИ, С ПОЛИВИНИЛХЛОРИДНОЙ ИЗОЛЯЦИЕЙ, В ОБОЛОЧКЕ, НА ПЕРЕМЕННОЕ НАПРЯЖЕНИЕ 0,38/0,66 КВ, С ЧИСЛОМ ЖИЛ И СЕЧЕНИЕМ 3Х1,5 ММ2 | 1000 М 0.003 | - - | - - | - - | 1900.02 5.70 | 108.87 0.33 | 2008.89 6.03
51. | Ц8-405-1 (Н16) | ПРОВОДА ПО УСТАНОВЛЕННЫМ СТАЛЬНЫМ КОНСТРУКЦИЯМ И ПАНЕЛЯМ, СЕЧЕНИЕ ДО 16 ММ2 | 100 М 0.029412 | 484.80 14.26 | 52.10 1.53 | 9.07 0.27 | 27.37 0.81 | 2.69 0.08 | 566.96 16.67
52. | ПРИМЕЧАНИЕ: | КОМПЛЕКТ ОБОРУДОВАНИЯ И ИЗДЕЛИЙ, МОНТИРУЕМЫХ НА ПОСТУ НАБЛЮДЕНИЯ
53. | С1604-1024-Д | МОНИТОР DS-D5027FN | ШТ 2 | - - | - - | - - | 732.00 1464.00 | 14.64 29.28 | 746.64 1493.28
54. | Ц11-107-1 (Н15) | ПОДКЛЮЧЕНИЕ МОНИТОРА | ШТ. 2 | 2.91 5.82 | - - | - - | - - | - - | 2.91 5.82
55. | 1/10-240/СЗ-1025-Д П.15063 | НАСТОЛЬНЫЙ КРОНШТЕЙН ДЛЯ ЖК-МОНИТОРОВ 15-32" | ШТ 1 | - - | - - | - - | 245.19 245.19 | 14.05 14.05 | 259.24 259.24
56. | Ц10-39-3 (Н15) | МОНТАЖ | ШТ. 1 | 17.44 17.44 | 2.18 2.18 | 0.92 0.92 | - - | - - | 19.62 19.62
57. | С1604-1026-Д | КЛАВИАТУРА КОМПЬЮТЕРНАЯ, USB | ШТ 1 | - - | - - | - - | 49.90 49.90 | 1.00 1.00 | 50.90 50.90
58. | С1604-1027-Д | МАНИПУЛЯТОР "МЫШЬ", USB | ШТ 1 | - - | - - | - - | 23.17 23.17 | 0.46 0.46 | 23.63 23.63
59. | Ц11-107-1 (Н15) | ПОДКЛЮЧЕНИЕ КЛАВИАТУРЫ И МЫШИ | ШТ. 2 | 2.91 5.82 | - - | - - | - - | - - | 2.91 5.82
60. | 5/10-10-80-11/СН-1028-Д П.9421 | КАБЕЛЬ-УДЛИНИТЕЛЬ USB 2.0 (ПАПА - МАМА) UGREEN US121 АКТИВНЫЙ, ДЛИНА 10 М | ШТ 2 | - - | - - | - - | 39.17 78.34 | 2.24 4.48 | 41.41 82.82
61. | 5/10-10-80-11/СН-1029-Д П.9420 | КАБЕЛЬ НDMI-НDMI ДЛИНА 10 М | ШТ 2 | - - | - - | - - | 61.67 123.34 | 3.53 7.06 | 65.20 130.40
62. | Ц8-912-1 (Н16) | КАБЕЛЬ-УДЛИНИТЕЛЬ USB, КАБЕЛЬ НDMI-НDMI В КАБЕЛЬ-КАНАЛЕ | 100 М 0.4 | 183.40 73.36 | 15.47 6.19 | 4.64 1.86 | 11.59 4.64 | 1.59 0.64 | 212.05 84.82
63. | 5/20-30-3/С552-606-2Э | ЗАЖИМЫ (СКОБЫ, ПОЛОСКИ, ПРЯЖКИ) | 100 ШТ. 0.04 | - - | - - | - - | 0.90 0.04 | 0.05 0.00 | 0.95 0.04
64. | С1604-1030-Д | IP-ВИДЕОДОМОФОН DS-KН6320-TE1 | ШТ 1 | - - | - - | - - | 331.80 331.80 | 6.64 6.64 | 338.44 338.44
65. | Ц10-710-1 (Н15) | УСТРОЙСТВО ВЫЗЫВНОЕ | УСТРОЙСТВО ВЫЗЫВНОЕ 1 | 18.49 18.49 | 0.02 0.02 | - - | 0.05 0.05 | 0.01 0.01 | 18.57 18.57
66. | 5/10-10-80-11/СН-1604-1031-Д П.7998 | ПАТЧ-КОРД UTP, КАТ.5Е, RJ45-RJ45, LSZН, ДЛИНА 10 М | ШТ 1 | - - | - - | - - | 9.44 9.44 | 0.54 0.54 | 9.98 9.98
67. | Ц8-912-1 (Н16) | ПАТЧ-КОРД В КАБЕЛЬ-КАНАЛЕ | 100 М 0.1 | 183.40 18.34 | 15.47 1.55 | 4.64 0.46 | 11.59 1.16 | 1.59 0.16 | 212.05 21.21
68. | 5/20-30-3/С552-606-2Э | ЗАЖИМЫ (СКОБЫ, ПОЛОСКИ, ПРЯЖКИ) | 100 ШТ. 0.01 | - - | - - | - - | 0.90 0.01 | 0.05 0.00 | 0.95 0.01
69. | ПРИМЕЧАНИЕ: | ОБОРУДОВАНИЕ И ИЗДЕЛИЯ СИСТЕМЫ ВИДЕОНАБЛЮДЕНИЯ И ДОМОФОНИИ
70. | С1604-1032-Д | ВИДЕОКАМЕРА СЕТЕВАЯ УЛИЧНАЯ ЦИЛИНДРИЧЕСКАЯ DS-2CD1623G2-LIZU (2.8-12 MM) | ШТ 2 | - - | - - | - - | 1689.83 3379.66 | 33.80 67.60 | 1723.63 3447.26
71. | С1604-1033-Д | ВИДЕОКАМЕРА СЕТЕВАЯ УЛИЧНАЯ ЦИЛИНДРИЧЕСКАЯ DS-2CD1023G2-LIU (4 MM) | ШТ 8 | - - | - - | - - | 277.99 2223.92 | 5.56 44.48 | 283.55 2268.40
72. | Ц10-712-3 (Н15) | ВИДЕОКАМЕРА (НАРУЖНОЙ УСТАНОВКИ) НА КРОНШТЕЙНЕ НА ВЫСОТЕ ДО 4 М | ШТ. 10 | 14.05 140.50 | 0.18 1.80 | - - | 0.02 0.20 | - - | 14.25 142.50
73. | 5/20-40-4/СН-1034-Д П.2398 | МОНТАЖНАЯ КОРОБКА DS-1280ZJ-S | ШТ 2 | - - | - - | - - | 84.24 168.48 | 4.83 9.66 | 89.07 178.14
74. | 5/20-40-4/СН-1035-Д П.1592 | МОНТАЖНАЯ КОРОБКА DS-1280ZJ-ХS | ШТ 8 | - - | - - | - - | 52.42 419.36 | 3.00 24.00 | 55.42 443.36
75. | Ц10-901-8 (Н17) | МОНТАЖ | 10 ШТ. 1 | 123.82 123.82 | 1.80 1.80 | - - | 0.80 0.80 | 0.11 0.11 | 126.53 126.53
76. | С1604-1036-Д | ВИДЕОКАМЕРА СЕТЕВАЯ КУПОЛЬНАЯ DS-2CD1123G2-LIU (4 ММ) | ШТ 10 | - - | - - | - - | 289.80 2898.00 | 5.80 58.00 | 295.60 2956.00
77. | Ц10-712-1 (Н15) | ВИДЕОКАМЕРА (ВНУТРЕННЕЙ УСТАНОВКИ) НА ВЫСОТЕ ДО 4 М | ШТ. 10 | 12.15 121.50 | 0.14 1.40 | - - | 0.02 0.20 | - - | 12.31 123.10
78. | С1604-1037-Д | 2 МП IP ОДНОКНОПОЧНАЯ ВЫЗЫВНАЯ ПАНЕЛЬ НА ОДНОГО АБОНЕНТА DS-KV6103-PE1 | ШТ 2 | - - | - - | - - | 424.17 848.34 | 8.48 16.96 | 432.65 865.30
79. | С1604-1038-Д | 2 МП IP ОДНОКНОПОЧНАЯ ВЫЗЫВНАЯ ПАНЕЛЬ НА ОДНОГО АБОНЕНТА DS-KV6113-PE1 | ШТ 1 | - - | - - | - - | 502.50 502.50 | 10.05 10.05 | 512.55 512.55
80. | Ц10-710-1 (Н15) | УСТРОЙСТВО ВЫЗЫВНОЕ | УСТРОЙСТВО ВЫЗЫВНОЕ 3 | 18.49 55.47 | 0.02 0.06 | - - | 0.05 0.15 | 0.01 0.03 | 18.57 55.71
81. | С1604-1039-Д | КНОПКА ВЫХОДА АТ-Н805А | ШТ 1 | - - | - - | - - | 12.77 12.77 | 0.26 0.26 | 13.03 13.03
82. | Ц10-710-3 (Н15) | КНОПКА ОТКРЫВАНИЯ ДВЕРИ | КНОПКА 1 | 9.11 9.11 | 0.01 0.01 | - - | 0.02 0.02 | - - | 9.14 9.14
83. | 1/10-250-20-30/СН-1040-Д П.13449 | ЭЛЕКТРОМАГНИТНЫЙ ЗАМОК, УСИЛИЕ 350 КГ, УЛИЧНОЕ ИСПОЛНЕНИЕ | ШТ 1 | - - | - - | - - | 143.84 143.84 | 8.24 8.24 | 152.08 152.08
84. | Ц10-710-4 (Н15) | ЗАМОК ЭЛЕКТРОМАГНИТНЫЙ | ЗАМОК 1 | 18.23 18.23 | 0.02 0.02 | - - | 0.02 0.02 | - - | 18.27 18.27
|  | ИТОГО ПРЯМЫЕ ЗАТРАТЫ : |  | 871 | 23 | 7 | 119188 | 2396 | 122478
|  | ОХР и ОПР | [6 empty] | 433
|  | ПЛАНОВАЯ ПРИБЫЛЬ | [6 empty] | 331
|  | ИТОГО ПО ПТМ | [6 empty] | 123242
|  | ЗАТРАТЫ ТРУДА | [6 empty] | 70
| Ж3-80-61 | СЕТИ
85. | 5/10-10-80-6/С505-1982-Э | КАБЕЛЬ МАРКИ U/UTP СAT 5E ZН НГ(А)-НF 4Х2Х0,52 , СОДЕРЖАЩИЙ 4 ПАРЫ ТОКОПРОВОДЯЩИХ МЕДНЫХ ЖИЛ ДИАМЕТРОМ 0,52 ММ В В ИЗОЛЯЦИИ ИЗ ПОЛИЭТИЛЕНА, В ОБОЛОЧКЕ ИЗ ПОЛИМЕРНОЙ КОМПОЗИЦИИ, НЕ СОДЕРЖАЩЕЙ ГАЛОГЕНОВ, НЕ РАСПРОСТРАНЯЮЩИЕ ГОРЕНИЕ ПРИ ГРУППОВОЙ ПРОКЛАДКЕ | М 1240 | - - | - - | - - | 1.67 2070.80 | 0.10 124.00 | 1.77 2194.80
86. | Ц8-912-1 (Н16) | КАБЕЛЬ ТРЕХ-ПЯТИЖИЛЬНЫЙ СЕЧЕНИЕМ ЖИЛЫ ДО 6 ММ2 В ПРОЛОЖЕННЫХ ТРУБАХ, КОРОБАХ (КАБЕЛЬ-КАНАЛАХ) | 100 М 12.156863 | 183.40 2229.57 | 15.47 188.07 | 4.64 56.41 | 11.59 140.90 | 1.59 19.33 | 212.05 2577.87
87. | 5/20-30-3/С552-606-2Э | ЗАЖИМЫ (СКОБЫ, ПОЛОСКИ, ПРЯЖКИ) | 100 ШТ. 1.22 | - - | - - | - - | 0.90 1.10 | 0.05 0.06 | 0.95 1.16
88. | 5/20-30-1-4/С552-1409-10Э | СОЕДИНИТЕЛЬНЫЙ ИЗОЛИРУЮЩИЙ ЗАЖИМ СИЗ | 100 ШТ. 7.78 | - - | - - | - - | 2.10 16.34 | 0.12 0.93 | 2.22 17.27
89. | 5/10-10-80-6/5 | КАБЕЛЬ МАРКИ U/UTP СAT 5E PVС/PE 4Х2Х0,52, СОДЕРЖАЩИЙ 4 ПАРЫ ТОКОПРОВОДЯЩИХ МЕДНЫХ ЖИЛ ДИАМЕТРОМ 0,52 ММ В ИЗОЛЯЦИИ ИЗ ПОЛИЭТИЛЕНА, СКРУЧЕННЫХ В СЕРДЕЧНИК, В ОБОЛОЧКЕ ИЗ ПОЛИВИНИЛХЛОРИДНОГО ПЛАСТИКАТА И СВЕТОСТАБИЛИЗИРОВАННОГО ПОЛИЭТИЛЕНА | М 95 | - - | - - | - - | 1.56 148.20 | 0.09 8.55 | 1.65 156.75
90. | Ц10-890-1 (Н17) | КАБЕЛЬ В ПОДЗЕМНОЙ КАНАЛИЗАЦИИ, ПРОКЛАДЫВАЕМЫЙ ВРУЧНУЮ, МАССА 1 М КАБЕЛЯ ДО 1 КГ | КМ 0.054902 | 1670.62 91.72 | 483.61 26.55 | 159.31 8.75 | 624.83 34.30 | 83.96 4.61 | 2863.02 157.18
91. | Ц8-912-1 (Н16) | КАБЕЛЬ ТРЕХ-ПЯТИЖИЛЬНЫЙ СЕЧЕНИЕМ ЖИЛЫ ДО 6 ММ2 В ПРОЛОЖЕННЫХ ТРУБАХ, КОРОБАХ (КАБЕЛЬ-КАНАЛАХ) | 100 М 0.382353 | 183.40 70.12 | 15.47 5.92 | 4.64 1.77 | 11.59 4.43 | 1.59 0.61 | 212.05 81.08
92. | 5/20-30-3/С552-606-2Э | ЗАЖИМЫ (СКОБЫ, ПОЛОСКИ, ПРЯЖКИ) | 100 ШТ. 0.04 | - - | - - | - - | 0.90 0.04 | 0.05 0.00 | 0.95 0.04
93. | 5/20-30-1-4/С552-1409-10Э | СОЕДИНИТЕЛЬНЫЙ ИЗОЛИРУЮЩИЙ ЗАЖИМ СИЗ | 100 ШТ. 0.24 | - - | - - | - - | 2.10 0.50 | 0.12 0.03 | 2.22 0.53
94. | 5/60-80-1-3/СН-1041-Д П.13191 | КОННЕКТОР UTP RJ-45 КАТ.5Е, ДЛЯ ОДНОПРОВОЛОЧНОГО КАБЕЛЯ | ШТ 46 | - - | - - | - - | 0.14 6.44 | 0.01 0.46 | 0.15 6.90
95. | 5/60-80-1-1/СН-1042-Д П.2411 | КОЛПАЧОК НА КОННЕКТОР UTP RJ-45 | ШТ 46 | - - | - - | - - | 0.14 6.44 | 0.01 0.46 | 0.15 6.90
96. | Ц10-65-3 (Н15) | МОНТАЖ КОННЕКТОРА | 10 РАЗЪЕМОВ 4.6 | 2.24 10.30 | - - | - - | - - | - - | 2.24 10.30
97. | 5/10-10-10-1/С501-44064-Э | КАБЕЛЬ СИЛОВОЙ МАРКИ ВВГ 2 Х 1,0-0,66 С МЕДНЫМИ ЖИЛАМИ, ИЗОЛЯЦИЯ И ОБОЛОЧКА ИЗ ПОЛИВИНИЛХЛОРИДНОГО ПЛАСТИКАТА, БЕЗ ЗАЩИТНОГО ПОКРОВА, С ДВУМЯ ЖИЛАМИ СЕЧЕНИЕМ 1,0 ММ2, НА НАПРЯЖЕНИЕ 0,66 КВ | 1000 М 0.095 | - - | - - | - - | 1307.80 124.24 | 74.94 7.12 | 1382.74 131.36
98. | Ц8-912-1 (Н16) | КАБЕЛЬ ТРЕХ-ПЯТИЖИЛЬНЫЙ СЕЧЕНИЕМ ЖИЛЫ ДО 6 ММ2 В ПРОЛОЖЕННЫХ ТРУБАХ, КОРОБАХ (КАБЕЛЬ-КАНАЛАХ) | 100 М 0.931373 | 183.40 170.81 | 15.47 14.41 | 4.64 4.32 | 11.59 10.79 | 1.59 1.48 | 212.05 197.50
99. | 5/20-30-3/С552-606-2Э | ЗАЖИМЫ (СКОБЫ, ПОЛОСКИ, ПРЯЖКИ) | 100 ШТ. 0.09 | - - | - - | - - | 0.90 0.08 | 0.05 0.00 | 0.95 0.09
100. | 5/20-30-1-4/С552-1409-10Э | СОЕДИНИТЕЛЬНЫЙ ИЗОЛИРУЮЩИЙ ЗАЖИМ СИЗ | 100 ШТ. 0.6 | - - | - - | - - | 2.10 1.26 | 0.12 0.07 | 2.22 1.33
101. | 5/10-20-60-2/3 | ПРОВОД СИЛОВОЙ МАРКИ ПВ1 С МЕДНОЙ ЖИЛОЙ, С ПОЛИВИНИЛХЛОРИДНОЙ ИЗОЛЯЦИЕЙ, СЕЧЕНИЕМ 1 ММ2, НА НАПРЯЖЕНИЕ 0,45 КВ | 1000 М 0.01 | - - | - - | - - | 220.00 2.20 | 12.61 0.13 | 232.61 2.33
102. | Ц8-405-1 (Н16) | ПРОВОДА ПО УСТАНОВЛЕННЫМ СТАЛЬНЫМ КОНСТРУКЦИЯМ И ПАНЕЛЯМ, СЕЧЕНИЕ ДО 16 ММ2 | 100 М 0.098039 | 484.80 47.53 | 52.10 5.11 | 9.07 0.89 | 27.37 2.68 | 2.69 0.26 | 566.96 55.59
103. | 3/10-10-20/СН-1604-1043-Д П.2142 | ХОМУТ ДЮБЕЛЬНЫЙ 7 Х 165 (УПАК. 50 ШТ) | УП 2 | - - | - - | - - | 4.96 9.92 | 0.28 0.56 | 5.24 10.48
104. | 5/10-20-60-7-1/74 | ПРОВОД СИЛОВОЙ УСТАНОВОЧНЫЙ МАРКИ ПУГВНГ(А)-LS 1Х2,5 С МЕДНОЙ ЖИЛОЙ, ПОВЫШЕННОЙ ГИБКОСТИ, С ИЗОЛЯЦИЕЙ ИЗ ПОЛИВИНИЛХЛОРИДНОГО ПЛАСТИКАТА, НЕ РАСПРОСТРАНЯЮЩИЙ ГОРЕНИЕ ПО КАТЕГОРИИ (А) С НИЗКИМ ДЫМО- И ГАЗОВЫДЕЛЕНИЕМ, С ОДНОЙ ЖИЛОЙ СЕЧЕНИЕМ 2,5 ММ2, НА НАПРЯЖЕНИЕ 0,45 КВ | 1000 М 0.135 | - - | - - | - - | 790.00 106.65 | 45.27 6.11 | 835.27 112.76
105. | Ц8-906-3 (Н16) | ПРОВОДА В КОРОБАХ (КАБЕЛЬ-КАНАЛАХ), СЕЧЕНИЕ ДО 70 ММ2 | 100 М 1.31068 | 150.13 196.77 | 2.79 3.66 | 0.80 1.05 | 31.57 41.38 | 1.92 2.52 | 186.41 244.32
106. | 5/20-30-1-4/С552-1405-Э | ОТВЕТВИТЕЛЬНЫЙ СЖИМ | 100 ШТ. 0.13 | - - | - - | - - | 92.00 11.96 | 5.27 0.69 | 97.27 12.65
107. | 5/20-40-4/СН-1045-Д П.5840 | КОРОБКА ОТВЕТВИТЕЛЬНАЯ С ГЛАДКИМИ СТЕНКАМИ IP56, 150 Х 110 Х 70 ММ | ШТ 1 | - - | - - | - - | 9.31 9.31 | 0.53 0.53 | 9.84 9.84
108. | Ц10-901-9 (Н17) | ЯЩИК ПРОТЯЖНОЙ ИЛИ КОРОБКА РАЗМЕРОМ ДО 500 Х 500 ММ | 10 ШТ. 0.1 | 247.63 24.76 | 8.64 0.86 | 1.99 0.20 | 3.14 0.31 | 0.44 0.04 | 259.85 25.98
109. | 5/20-20-3-1/3 | ТРУБА ГЛАДКАЯ ЖЕСТКАЯ ПВХ, ДИАМЕТР 25 ММ | М 39 | - - | - - | - - | 1.16 45.24 | 0.07 2.73 | 1.23 47.97
110. | Ц8-904-1 (Н16) | ТРУБЫ ВИНИПЛАСТОВЫЕ ПО СТЕНАМ, ДИАМЕТР ДО 25 ММ | 100 М 0.386139 | 425.29 164.22 | 12.69 4.90 | 0.32 0.12 | 494.73 191.03 | 37.12 14.33 | 969.83 374.49
111. | 5/20-20-3-5/СН-1046-Д П.8420 | КРЕПЕЖ-КЛИПСА ДЛЯ ТРУБЫ ДИАМЕТРОМ 25 ММ | ШТ 39 | - - | - - | - - | 0.07 2.73 | 0.01 0.39 | 0.08 3.12
112. | 5/20-20-3-5/СН-1047-Д П.13662 | МУФТА СОЕДИНИТЕЛЬНАЯ У439 УХЛ3 | ШТ 13 | - - | - - | - - | 0.29 3.77 | 0.02 0.26 | 0.31 4.03
113. | 5/20-20-3-5/СН-1048-Д П.4697 | УГОЛОК СОЕДИНИТЕЛЬНЫЙ У280 УХЛ3 | ШТ 2 | - - | - - | - - | 0.70 1.40 | 0.04 0.08 | 0.74 1.48
114. | 5/20-10-8/С551-8800-Э | КОРОБКА ПРОТЯЖНАЯ У273 | ШТ. 3 | - - | - - | - - | 11.62 34.86 | 0.67 2.01 | 12.29 36.87
115. | 5/20-20-3-1/6 | ТРУБА ГЛАДКАЯ ЖЕСТКАЯ ПВХ, ДИАМЕТР 50 ММ | М 3 | - - | - - | - - | 3.19 9.57 | 0.18 0.54 | 3.37 10.11
116. | Ц8-904-2 (Н16) | ТРУБЫ ВИНИПЛАСТОВЫЕ ПО СТЕНАМ, ДИАМЕТР ДО 50 ММ | 100 М 0.029703 | 429.10 12.75 | 9.14 0.27 | 0.48 0.01 | 582.83 17.31 | 49.22 1.46 | 1070.29 31.79
117. | 5/20-20-3-2/1 | ТРУБА ГОФРИРОВАННАЯ ПВХ ЛЕГКОГО ТИПА С ЗОНДОМ, ДИАМЕТРОМ 16 ММ | М 4 | - - | - - | - - | 0.26 1.04 | 0.01 0.04 | 0.27 1.08
118. | Ц8-904-1 (Н16) | ТРУБЫ ВИНИПЛАСТОВЫЕ ПО СТЕНАМ, ДИАМЕТР ДО 25 ММ | 100 М 0.039604 | 425.29 16.84 | 12.69 0.50 | 0.32 0.01 | 494.73 19.59 | 37.12 1.47 | 969.83 38.40
119. | 5/20-20-3-5/СН-1049-Д П.8792 | КРЕПЕЖ-КЛИПСА ДЛЯ ТРУБЫ ДИАМЕТРОМ 16 ММ | ШТ 8 | - - | - - | - - | 0.08 0.64 | 0.01 0.08 | 0.09 0.72
120. | 5/20-20-1/3 | КОРОБ ЭЛЕКТРОТЕХНИЧЕСКИЙ ИЗ ПВХ ПРЯМОЙ 16Х16 ММ | М 146 | - - | - - | - - | 0.83 121.18 | 0.05 7.30 | 0.88 128.48
121. | 5/20-20-1/5 | КОРОБ ЭЛЕКТРОТЕХНИЧЕСКИЙ ИЗ ПВХ ПРЯМОЙ 25Х16 ММ | М 100 | - - | - - | - - | 1.37 137.00 | 0.08 8.00 | 1.45 145.00
122. | Ц8-423-2 (Н16) | КАБЕЛЬ-КАНАЛЫ ПВХ, СЕЧЕНИЕ ДО 25 Х 25 ММ | 100 М 2.38835 | 222.06 530.36 | 1.57 3.75 | - - | 72.00 171.96 | 7.40 17.67 | 303.03 723.74
123. | 5/20-20-1/9 | КОРОБ ЭЛЕКТРОТЕХНИЧЕСКИЙ ИЗ ПВХ ПРЯМОЙ 40Х40 ММ | М 20 | - - | - - | - - | 3.31 66.20 | 0.19 3.80 | 3.50 70.00
124. | 5/20-20-1/10 | КОРОБ ЭЛЕКТРОТЕХНИЧЕСКИЙ ИЗ ПВХ ПРЯМОЙ 60Х40 ММ | М 20 | - - | - - | - - | 5.69 113.80 | 0.33 6.60 | 6.02 120.40
125. | Ц8-423-3 (Н16) | КАБЕЛЬ-КАНАЛЫ ПВХ, СЕЧЕНИЕ ДО 100 Х 60 ММ | 100 М 0.38835 | 307.79 119.53 | 1.92 0.75 | - - | 136.80 53.13 | 15.46 6.00 | 461.97 179.41
126. | 5/20-40-4/СН-1050-Д П.18863 | РАСПАЯЧНАЯ КОРОБКА (85 Х 85 Х 45) ДЛЯ КАБЕЛЬ-КАНАЛА | ШТ 2 | - - | - - | - - | 3.11 6.22 | 0.18 0.36 | 3.29 6.58
127. | Ц10-901-8 (Н17) | МОНТАЖ | 10 ШТ. 0.2 | 123.82 24.76 | 1.80 0.36 | - - | 0.80 0.16 | 0.11 0.02 | 126.53 25.30
128. | 5/20-40-4/5 | КОРОБКА МОНТАЖНАЯ ОТКРЫТОЙ УСТАНОВКИ ДЛЯ РАЗВОДКИ ПРОВОДОВ КМ-209 | ШТ. 11 | - - | - - | - - | 2.50 27.50 | 0.14 1.54 | 2.64 29.04
129. | 5/20-40-4/2 | КОРОБКА МОНТАЖНАЯ СКРЫТОЙ УСТАНОВКИ ДЛЯ РАЗВОДКИ ПРОВОДОВ КМ-206 | ШТ. 11 | - - | - - | - - | 1.53 16.83 | 0.09 0.99 | 1.62 17.82
130. | 5/60-60/СН-1051-Д П.2414 | МОНТАЖНАЯ ПАНЕЛЬ MDZ XL 300_KB ДЛЯ ПОВЕРХНОСТЕЙ С ТЕПЛОИЗОЛЯЦИЕЙ (238 Х 238 Х 300 ММ) | ШТ 10 | - - | - - | - - | 138.69 1386.90 | 7.95 79.50 | 146.64 1466.40
131. | Ц10-901-9 (Н17) | МОНТАЖ | 10 ШТ. 1 | 247.63 247.63 | 8.64 8.64 | 1.99 1.99 | 3.14 3.14 | 0.44 0.44 | 259.85 259.85
132. | ПРИМЕЧАНИЕ: | МАТЕРИАЛЫ ДЛЯ ИЗГОТОВЛЕНИЯ ПРОТИВОПОЖАРНЫХ ПРОХОДОК
133. | 1/55-20-50/С113-7812-45-Э | МАСТИКА ТЕРМОРАСШИРЯЮЩАЯСЯ ПРОТИВОПОЖАРНАЯ ( В 1 БАЛЛОНЕ 310 МЛ) | БАЛЛОН 2 | - - | - - | - - | 37.20 74.40 | 5.26 10.52 | 42.46 84.92
134. | Е13-135-7 (Н10) | ЗАПОЛНЕНИЕ (ГЕРМЕТИЗАЦИЯ) ПРОТИВОПОЖАРНЫХ КАБЕЛЬНЫХ ПРОХОДОК С ПРИМЕНЕНИЕМ ПРОТИВОПОЖАРНОЙ ТЕРМОРАСШИРЯЮЩЕЙСЯ МАСТИКИ НILTI НА ВЫСОТЕ ДО 1,5 М ОТ ОПОРНОЙ ПЛОЩАДКИ | М3 ЗАПОЛНЕНИЯ ПРОХОДКИ 0.00248 | 1387.97 3.44 | - - | - - | 0.58 0.00 | 0.08 0.00 | 1388.63 3.44
135. | 1/10-120-10-10/С104-701-14-Э | НЕГОРЮЧАЯ МИНЕРАЛЬНАЯ ВАТА, ПЛОТНОСТЬЮ 100 КГ/М3 | М3 0.0008 | - - | - - | - - | 219.76 0.18 | 31.07 0.02 | 250.83 0.20
136. | Е26-31-1 (Н19) | МИНЕРАЛЬНАЯ ВАТА | М3 0.0008 | 153.67 0.12 | 11.36 0.01 | 7.61 0.01 | - - | - - | 165.03 0.13
|  | ИТОГО ПРЯМЫЕ ЗАТРАТЫ : |  | 3961 | 263 | 76 | 5256 | 345 | 9825
|  | ОХР и ОПР | [6 empty] | 2470
|  | ПЛАНОВАЯ ПРИБЫЛЬ | [6 empty] | 1624
|  | ИТОГО ПО ПТМ | [6 empty] | 13919
|  | ЗАТРАТЫ ТРУДА | [6 empty] | 321
|  | ЗАТРАТЫ ТРУДА МАШИНИСТОВ | [6 empty] | 5
| Ж3-80-90 | СТРОИТЕЛЬНО-МОНТАЖНЫЕ РАБОТЫ
137. | Ц8-155-1 (Н16) | ВЫПОЛНЕНИЕ РАБОТ ПО ПРОХОДУ КАБЕЛЕЙ ЧЕРЕЗ СТЕНЫ, ПЕРЕГОРОДКИ И ПЕРЕКРЫТИЯ С НОРМИРУЕМЫМ ПРЕДЕЛОМ ОГНЕСТОЙКОСТИ И ЗАДЕЛКОЙ ИХ ЛЕГКО УДАЛЯЕМОЙ МАССОЙ | ШТ. 40 | 6.53 261.20 | - - | - - | 2.14 85.60 | 0.31 12.40 | 8.98 359.20
138. | Е46-68-3 (Н10) | СВЕРЛЕНИЕ СКВОЗНЫХ ОТВЕРСТИЙ ДИАМЕТРОМ ДО 40 ММ ЭЛЕКТРОПЕРФОРАТОРОМ (ЭЛЕКТРОДРЕЛЬЮ) В КИРПИЧНЫХ СТЕНАХ ГЛУБИНОЙ 400 ММ | 100 ОТВЕРСТИЙ 0.1 | 177.14 17.71 | 7.12 0.71 | - - | - - | - - | 184.26 18.42
139. | Е46-68-1 (Н10) | СВЕРЛЕНИЕ СКВОЗНЫХ ОТВЕРСТИЙ ДИАМЕТРОМ ДО 40 ММ ЭЛЕКТРОПЕРФОРАТОРОМ (ЭЛЕКТРОДРЕЛЬЮ) В КИРПИЧНЫХ СТЕНАХ ГЛУБИНОЙ 120 ММ | 100 ОТВЕРСТИЙ 0.04 | 83.53 3.34 | 3.36 0.13 | - - | - - | - - | 86.89 3.47
140. | 1/10-170-10/С101-86726-20Э | СВЕРЛА ШНЕКОВЫЕ | ШТ. 0.3602 | - - | - - | - - | 7.65 2.76 | 1.08 0.39 | 8.73 3.14
141. | Ц8-155-1 (Н16) | ВЫПОЛНЕНИЕ РАБОТ ПО МОНТАЖУ ПРОТИВОПОЖАРНОЙ ПРОХОДКИ (ПР-С) В ПРОТИВОПОЖАРНОЙ ПЕРЕГОРОДКЕ 1 ТИПА ТОЛЩИНОЙ 120 ММ | ШТ. 4 | 6.53 26.12 | - - | - - | 2.14 8.56 | 0.31 1.24 | 8.98 35.92
|  | ИТОГО ПРЯМЫЕ ЗАТРАТЫ : |  | 308 | 1 | - | 97 | 14 | 420
|  | ОХР и ОПР | [6 empty] | 188
|  | ПЛАНОВАЯ ПРИБЫЛЬ | [6 empty] | 131
|  | ИТОГО ПО ПТМ | [6 empty] | 739
|  | ЗАТРАТЫ ТРУДА | [6 empty] | 23
|  | ВСЕГО, В ТОМ ЧИСЛЕ | [6 empty] | 137903
|  | СТРОИТЕЛЬНЫЕ РАБОТЫ, ВСЕГО В ТОМ ЧИСЛЕ | [6 empty] | 150
|  | ЗАРАБОТНАЯ ПЛАТА | [6 empty] | 25
|  | ЭКСПЛУАТАЦИЯ МАШИН И МЕХАНИЗМОВ, ВСЕГО | [6 empty] | 1
|  | МАТЕРИАЛЫ, ИЗДЕЛИЯ, КОНСТРУКЦИИ | [6 empty] | 77
|  | ТРАНСПОРТ | [6 empty] | 11
|  | ОХР и ОПР | [6 empty] | 19
|  | ПЛАНОВАЯ ПРИБЫЛЬ | [6 empty] | 17
|  | МОНТАЖНЫЕ РАБОТЫ, ВСЕГО В ТОМ ЧИСЛЕ | [6 empty] | 19431
|  | ЗАРАБОТНАЯ ПЛАТА | [6 empty] | 5116
|  | ЭКСПЛУАТАЦИЯ МАШИН И МЕХАНИЗМОВ, ВСЕГО | [6 empty] | 287
|  | В ТОМ ЧИСЛЕ ЗАРАБОТНАЯ ПЛАТА МАШИНИСТОВ | [6 empty] | 82
|  | МАТЕРИАЛЫ, ИЗДЕЛИЯ, КОНСТРУКЦИИ | [6 empty] | 8362
|  | ТРАНСПОРТ | [6 empty] | 525
|  | ОХР и ОПР | [6 empty] | 3071
|  | ПЛАНОВАЯ ПРИБЫЛЬ | [6 empty] | 2070
|  | ОБОРУДОВАНИЕ, МЕБЕЛЬ, ИНВЕНТАРЬ | [6 empty] | 116102
|  | ТРАНСПОРТ | [6 empty] | 2220
|  | ЗАТРАТЫ ТРУДА РАБОЧИХ | [6 empty] | 413
|  | ЗАТРАТЫ ТРУДА МАШИНИСТОВ | [6 empty] | 5
|  | СОСТАВИЛ | ____________________ |  |  |  |  | А.А.ГАРКАВАЯ
|  |  | (должность служащего) |  |  | (подпись) |  | (инициалы,фамилия)
|  | ПРОВЕРИЛ | ____________________ |  |  |  |  | Н.В.МАКСИМОВИЧ
|  |  | (должность служащего) |  |  | (подпись) |  | (инициалы,фамилия)

## 7046-1-4011-T0
НАИМЕНОВАНИЕ ОБЪЕКТА: ГОРОД-СПУТНИК СМОЛЕВИЧИ. КВАРТАЛ N2. ДЕТСКИЙ САД ПО ГЕНЕРАЛЬНОМУ ПЛАНУ N 19. СТАДИЯ С
КОД ОБЪЕКТА: 20.003.0.19
НАИМЕНОВАНИЕ ЗДАНИЯ, СООРУЖЕНИЯ: ЗДАНИЕ ДЕТСКОГО САДА
ШИФР ЗДАНИЯ, СООРУЖЕНИЯ: 20.003.0.19
КОМПЛЕКТ ЧЕРТЕЖЕЙ: УТП
ИСХОДНЫЕ ДАННЫЕ ПО ЛОКАЛЬНОЙ СМЕТЕ (ЛОКАЛЬНОМУ СМЕТНОМУ РАСЧЕТУ) № 4011
(НОРМЫ 2022г.)
СИСТЕМА ВИДЕОНАБЛЮДЕНИЯ
СОСТАВЛЕНА В ЦЕНАХ НА 1 ДЕКАБРЯ 2024г.
№ П/П | ТЕКСТ
1 | 2
1 | L3'7046'1'4011'S0B0Q0Q1T0T3'2'1'СИСТЕМА ВИДЕОНАБЛЮДЕНИЯ'УТП'А.А.ГАРКАВАЯ'Н.В.МАКСИМОВИЧ*
2 | Ж3-80-62'ОБОРУДОВАНИЕ И ПРИБОРЫ'ШТ*
3 | БСЗ-СТК-33.2-Д'518,5##'=12'СТОЙКА ТЕЛЕКОММУНИКАЦИОННАЯ СТК-33.2 УНИВЕРСАЛЬНАЯ 33U ДВУХРАМНАЯ 620 Х 800 ММ, РЕГУЛИРУЕМЫЕ НОЖКИ В КОМПЛЕКТЕ###'ШТ''2801=<5/60-70>/2900=3/2799=518,5_0*
4 | БСН-1000-Д'17,09##'=12'ОРГАНАЙЗЕР КАБЕЛЬНЫЙ ГОРИЗОНТАЛЬНЫЙ , 1U, 4 КОЛЬЦА###'ШТ''2801=<5/20-10-1>/2900=3/2799=17,09_0*
5 | БСН-1001-Д'18,82##'=12'КОМПЛЕКТ МОНТАЖНЫЙ (ВИНТ, ШАЙБА, ГАЙКА) УПАКОВКА 50 ШТ###'ШТ''2801=<5/90-10>/2900=3/2799=18,82_0*
6 | БСН-1002-Д'61##'=12'ШИНА ЗАЗЕМЛЕНИЯ ПЗ-19 19" (МЕДНАЯ, НАГРУЗОЧНАЯ СПОСОБНОСТЬ 200А, 1U) ###'ШТ''2801=<5/20-30-2>/2900=3/2799=61_0*
7 | БСН-1003-Д'70,69##'=12'БЛОК СИЛОВЫХ РОЗЕТОК БР 16-008###'ШТ''2801=<5/30-30-4-1>/2900=3/2799=70,69_0*
8 | БСН-1004-Д'17,5##'=12'КАБЕЛЬ ПИТАНИЯ IEC C13 - IEC C14, 1,8 М###'ШТ''2801=<5/10-10-80-11>/2900=3/2799=17,5_0*
9 | БСЗ-1005-Д'1544,48##'=14'ПАНЕЛЬ ГРОЗОЗАЩИТЫ IP ВИДЕОКАМЕР И СЕТЕЙ ITНERNET I-PRO GIGABIT POE+ X16###'ШТ''2799=1544,48_0*
10 | БСН-1006-Д'85,02##'=12'МОДУЛЬ ГРОЗОЗАЩИТЫ I-PRO GIGABIT POE+ ###'ШТ''2801=<5/20-30-2>/2900=3/2799=85,02_0*
11 | БС1604-1007-Д'2076:1,2##'=14'УПРАВЛЯЕМЫЙ L2 КОММУТАТОР С 24 ПОРТАМИ DGS-1210-28MP/F###'ШТ''2799=1730_0*
12 | БСН-1008-Д'4,61##'=12'ПАТЧ-КОРД UTP, КАТ.5Е, RJ45-RJ45, LSZН, 1.0 М###'ШТ''2801=<5/10-10-80-11>/2900=3/2799=4,61_0*
13 | БСН-1009-Д'1,84##'=12'ПАТЧ-КОРД UTP, КАТ.5Е, RJ45-RJ45, LSZН, 2.0 М###'ШТ''2801=<5/10-10-80-11>/2900=3/2799=1,84_0*
14 | БС1604-1010-Д'906,10.3,5951:1,2##'=14'ИСТОЧНИК БЕСПЕРЕБОЙНОГО ПИТАНИЯ СИПБ3КА9-11 (КАБЕЛЬ ПИТАНИЯ IEC320 C19/SНUKO В КОМПЛЕКТЕ)###'ШТ''2799=2714,6_0*
15 | БС1604-1011-Д'1739,18##'=14'ВНЕШНИЙ БАТАРЕЙНЫЙ БЛОК БМСИПБ1,5-3КА.9-11###'ШТ''2799=1739,18_0*
16 | БСН-1012-Д'192,75##'=12'КОМПЛЕКТ МОНТАЖНЫХ РЕЛЬС В СТОЙКУ ДЛЯ ИБП И ВНЕШНИХ БАТАРЕЙНЫХ БЛОКОВ АПСМ.304137.001###'ШТ''2801=<5/60-60>/2900=3/2799=192,75_0*
17 | БС1604-1013-Д'78626,23.1,0519##'=14'СЕРВЕРНАЯ ПЛАТФОРМА СОГЛАСНО ХАРАКТЕРИСТИКАМ СПЕЦИФИКАЦИИ###'КОМПЛ''2799=82706,93_0*
18 | БС1604-1014-Д'1200,7##'=14'ЖЕСТКИЙ ДИСК ДЛЯ ВИДЕОРЕГИСТРАТОРОВ 10 ТБ###'ШТ''2799=1200,7_0*
19 | Б1604-1015-Д'74990.0,032927:1,2#0#'=14'ПРОГРАММНОЕ ОБЕСПЕЧЕНИЕ НIKCENTRAL-VSS-BASE/16CН###'КОМПЛ''2799=2057,66_0*
20 | БС1604-1015-Д'74990.0,032927:1,2#0#'=14'ПРОГРАММНОЕ ОБЕСПЕЧЕНИЕ НIKCENTRAL-VSS-BASE/16CН###'КОМПЛ''2799=2057,66_0*
21 | БС1604-1016-Д'184,29#0#'=14'ПРОГРАММНОЕ ОБЕСПЕЧЕНИЕ НIKCENTRAL-VSS-1CAMERA###'КОМПЛ''2799=184,29_0*
22 | БС1604-1017-Д'225,1#0#'=14'МОДУЛЬ ДЛЯ ИНТЕРКОМ СИСТЕМ НIKCENTRAL-P-VIDEOINTERCOM-MODULE###'ШТ''2799=225,1_0*
23 | БС1604-1018-Д'2390.0,032927:1,2#0#'=14'ПРОГРАММНОЕ ОБЕСПЕЧЕНИЕ НIKCENTRAL-PSTOR-VIDEO STORAGE-BASE/1CН###'ШТ''2799=65,58_0*
24 | БС1604-1019-Д'49:1,2##'=14'КОМПАКТНЫЙ ИСТОЧНИК ПИТАНИЯ НDR-30-12###'ШТ''2799=40,83_0*
25 | БСН-1020-Д'53,6##'=12'ПАНЕЛЬ С DIN-РЕЙКОЙ КП-АВ###'ШТ''2801=<5/60-60>/2900=3/2799=53,6_0*
26 | БСН-1604-1021-Д'6,15##'=12'КОЛОДКА КЛЕММНАЯ WAGO 281-681###'ШТ''2801=<5/60-20-5>/2900=3/2799=6,15_0*
27 | БСН-1604-1022-Д'1,28##'=12'СТОПОР WAGO 249-117###'ШТ''2801=<5/60-20-5>/2900=3/2799=1,28_0*
28 | БСН-1023-Д'6,92##'=12'ВИЛКА РАЗБОРНАЯ IEC C14###'ШТ''2801=<5/60-80-1>/2900=3/2799=6,92_0*
29 | БС1604-1024-Д'878,40:1,2##'=14'МОНИТОР DS-D5027FN###'ШТ''2799=732_0*
30 | БСЗ-1025-Д'245,19##'=12'НАСТОЛЬНЫЙ КРОНШТЕЙН ДЛЯ ЖК-МОНИТОРОВ 15-32"###'ШТ''2801=<1/10-240>/2900=3/2799=245,19_0*
31 | БС1604-1026-Д'49,9##'=14'КЛАВИАТУРА КОМПЬЮТЕРНАЯ, USB###'ШТ''2799=49,9_0*
32 | БС1604-1027-Д'23,17##'=14'МАНИПУЛЯТОР "МЫШЬ", USB###'ШТ''2799=23,17_0*
33 | БСН-1028-Д'39,17##'=12'КАБЕЛЬ-УДЛИНИТЕЛЬ USB 2.0 (ПАПА - МАМА) UGREEN US121 АКТИВНЫЙ, ДЛИНА 10 М###'ШТ''2801=<5/10-10-80-11>/2900=3/2799=39,17_0*
34 | БСН-1029-Д'61,67##'=12'КАБЕЛЬ НDMI-НDMI ДЛИНА 10 М###'ШТ''2801=<5/10-10-80-11>/2900=3/2799=61,67_0*
35 | БС1604-1030-Д'398,16:1,2##'=14'IP-ВИДЕОДОМОФОН DS-KН6320-TE1###'ШТ''2799=331,8_0*
36 | БСН-1604-1031-Д'9,44##'=12'ПАТЧ-КОРД UTP, КАТ.5Е, RJ45-RJ45, LSZН, ДЛИНА 10 М###'ШТ''2801=<5/10-10-80-11>/2900=3/2799=9,44_0*
37 | БС1604-1032-Д'535,42.3,7873:1,2##'=14'ВИДЕОКАМЕРА СЕТЕВАЯ УЛИЧНАЯ ЦИЛИНДРИЧЕСКАЯ DS-2CD1623G2-LIZU (2.8-12 MM)###'ШТ''2799=1689,83_0*
38 | БС1604-1033-Д'333,59:1,2##'=14'ВИДЕОКАМЕРА СЕТЕВАЯ УЛИЧНАЯ ЦИЛИНДРИЧЕСКАЯ DS-2CD1023G2-LIU (4 MM)###'ШТ''2799=277,99_0*
39 | БСН-1034-Д'84,24##'=12'МОНТАЖНАЯ КОРОБКА DS-1280ZJ-S###'ШТ''2801=<5/20-40-4>/2900=3/2799=84,24_0*
40 | БСН-1035-Д'52,42##'=12'МОНТАЖНАЯ КОРОБКА DS-1280ZJ-ХS###'ШТ''2801=<5/20-40-4>/2900=3/2799=52,42_0*
41 | БС1604-1036-Д'347,76:1,2##'=14'ВИДЕОКАМЕРА СЕТЕВАЯ КУПОЛЬНАЯ DS-2CD1123G2-LIU (4 ММ)###'ШТ''2799=289,8_0*
42 | БС1604-1037-Д'509:1,2##'=14'2 МП IP ОДНОКНОПОЧНАЯ ВЫЗЫВНАЯ ПАНЕЛЬ НА ОДНОГО АБОНЕНТА DS-KV6103-PE1###'ШТ''2799=424,17_0*
43 | БС1604-1038-Д'603:1,2##'=14'2 МП IP ОДНОКНОПОЧНАЯ ВЫЗЫВНАЯ ПАНЕЛЬ НА ОДНОГО АБОНЕНТА DS-KV6113-PE1###'ШТ''2799=502,5_0*
44 | БС1604-1039-Д'12,77##'=14'КНОПКА ВЫХОДА АТ-Н805А###'ШТ''2799=12,77_0*
45 | БСН-1040-Д'143,84##'=12'ЭЛЕКТРОМАГНИТНЫЙ ЗАМОК, УСИЛИЕ 350 КГ, УЛИЧНОЕ ИСПОЛНЕНИЕ###'ШТ''2801=<1/10-250-20-30>/2900=3/2799=143,84_0*
46 | БС505-1982-Э#С505-1982'1,67##'=12'КАБЕЛЬ МАРКИ U/UTP СAT 5E ZН НГ(А)-НF 4Х2Х0,52 , СОДЕРЖАЩИЙ 4 ПАРЫ ТОКОПРОВОДЯЩИХ МЕДНЫХ ЖИЛ ДИАМЕТРОМ 0,52 ММ В В ИЗОЛЯЦИИ ИЗ ПОЛИЭТИЛЕНА, В ОБОЛОЧКЕ ИЗ ПОЛИМЕРНОЙ КОМПОЗИЦИИ, НЕ СОДЕРЖАЩЕЙ ГАЛОГЕНОВ, НЕ РАСПРОСТРАНЯЮЩИЕ ГОРЕНИЕ ПРИ ГРУППОВОЙ ПРОКЛАДКЕ ###'М''2801=<5/10-10-80-6>/2900=5/2799=1,67_0*
47 | БС110-8300#С110-8300'10,42.100##'=53'КОНСОЛИ ЧУГУННЫЕ ДВУХМЕСТНЫЕ ДЛЯ КАБЕЛЬНЫХ КОЛОДЦЕВ И ШАХТ СВЯЗИ (ТИП ККЧ-2)###'100 ШТ.''2900=5/2799=1042_0*
48 | БС544-8900#С544-8900'12,14##'=12'ЛЕНТА ЛИПКАЯ ИЗОЛЯЦИОННАЯ НА ПОЛИКАСИНОВОМ КОМПАУНДЕ МАРКИ ЛСЭПЛ, ШИРИНОЙ 20-30 ММ, ТОЛЩИНОЙ 0,14 - 0,19 ММ###'КГ''2900=3/2799=12,14_0*
49 | БС552-803#С552-803'100##'=12'КНОПКА К227 УХЛ2###'1000 ШТ.''2900=3/2799=100_0*
50 | БС552-899#С552-899'60##'=12'ЛЕНТА ЛМ-5 УХЛ2###'100 М''2900=3/2799=60_0*
51 | БС552-606-2Э#С552-606-2'0,9##'=12'ЗАЖИМЫ (СКОБЫ, ПОЛОСКИ, ПРЯЖКИ)###'100 ШТ.''2801=<5/20-30-3>/2900=5/2799=0,9_0*
52 | БС552-1409-10Э#С552-1409-10'2,1##'=12'СОЕДИНИТЕЛЬНЫЙ ИЗОЛИРУЮЩИЙ ЗАЖИМ СИЗ###'100 ШТ.''2801=<5/20-30-1-4>/2900=5/2799=2,1_0*
53 | БСН-1041-Д'0,14##'=12'КОННЕКТОР UTP RJ-45 КАТ.5Е, ДЛЯ ОДНОПРОВОЛОЧНОГО КАБЕЛЯ###'ШТ''2801=<5/60-80-1-3>/2900=3/2799=0,14_0*
54 | БСН-1042-Д'0,14##'=12'КОЛПАЧОК НА КОННЕКТОР UTP RJ-45###'ШТ''2801=<5/60-80-1-1>/2900=3/2799=0,14_0*
55 | БС501-44064-Э#С501-44064'1307,8##'=12'КАБЕЛЬ СИЛОВОЙ МАРКИ ВВГ 2 Х 1,0-0,66 С МЕДНЫМИ ЖИЛАМИ, ИЗОЛЯЦИЯ И ОБОЛОЧКА ИЗ ПОЛИВИНИЛХЛОРИДНОГО ПЛАСТИКАТА, БЕЗ ЗАЩИТНОГО ПОКРОВА, С ДВУМЯ ЖИЛАМИ СЕЧЕНИЕМ 1,0 ММ2, НА НАПРЯЖЕНИЕ 0,66 КВ ###'1000 М''2801=<5/10-10-10-1>/2900=5/2799=1307,8_0*
56 | БСН-1604-1043-Д'9,91:100.50##'=12'ХОМУТ ДЮБЕЛЬНЫЙ 7 Х 165 (УПАК. 50 ШТ)###'УП''2801=<3/10-10-20>/2900=3/2799=4,96_0*
57 | БС552-1405-Э#С552-1405'92##'=12'ОТВЕТВИТЕЛЬНЫЙ СЖИМ###'100 ШТ.''2801=<5/20-30-1-4>/2900=5/2799=92_0*
58 | БСН-1045-Д'9,31##'=12'КОРОБКА ОТВЕТВИТЕЛЬНАЯ С ГЛАДКИМИ СТЕНКАМИ IP56, 150 Х 110 Х 70 ММ###'ШТ''2801=<5/20-40-4>/2900=3/2799=9,31_0*
59 | БСН-1046-Д'0,07##'=12'КРЕПЕЖ-КЛИПСА ДЛЯ ТРУБЫ ДИАМЕТРОМ 25 ММ###'ШТ''2801=<5/20-20-3-5>/2900=3/2799=0,07_0*
60 | БСН-1047-Д'0,29##'=12'МУФТА СОЕДИНИТЕЛЬНАЯ У439 УХЛ3###'ШТ''2801=<5/20-20-3-5>/2900=3/2799=0,29_0*
61 | БСН-1048-Д'0,7##'=12'УГОЛОК СОЕДИНИТЕЛЬНЫЙ У280 УХЛ3###'ШТ''2801=<5/20-20-3-5>/2900=3/2799=0,7_0*
62 | БС551-8800-Э#С551-8800'11,62##'=12'КОРОБКА ПРОТЯЖНАЯ У273###'ШТ.''2801=<5/20-10-8>/2900=5/2799=11,62_0*
63 | БСН-1049-Д'0,08##'=12'КРЕПЕЖ-КЛИПСА ДЛЯ ТРУБЫ ДИАМЕТРОМ 16 ММ###'ШТ''2801=<5/20-20-3-5>/2900=3/2799=0,08_0*
64 | БС552-703#С552-703'0,50.10##'=12'ЗАГЛУШКА У470###'10 ШТ.''2900=3/2799=5_0*
65 | БСН-1050-Д'3,11##'=12'РАСПАЯЧНАЯ КОРОБКА (85 Х 85 Х 45) ДЛЯ КАБЕЛЬ-КАНАЛА###'ШТ''2801=<5/20-40-4>/2900=3/2799=3,11_0*
66 | БСН-1051-Д'138,69##'=12'МОНТАЖНАЯ ПАНЕЛЬ MDZ XL 300_KB ДЛЯ ПОВЕРХНОСТЕЙ С ТЕПЛОИЗОЛЯЦИЕЙ (238 Х 238 Х 300 ММ)###'ШТ''2801=<5/60-60>/2900=3/2799=138,69_0*
67 | БС113-7812-45-Э#С113-7812-45'0,12.310##'=13'МАСТИКА ТЕРМОРАСШИРЯЮЩАЯСЯ ПРОТИВОПОЖАРНАЯ ( В 1 БАЛЛОНЕ 310 МЛ)###'БАЛЛОН''2801=<1/55-20-50>/2900=5/2799=37,2_0*
68 | БС104-701-14-Э#С104-701-14'219,76##'=13'НЕГОРЮЧАЯ МИНЕРАЛЬНАЯ ВАТА, ПЛОТНОСТЬЮ 100 КГ/М3###'М3''2801=<1/10-120-10-10>/2900=5/2799=219,76_0*
69 | БС101-86726-20Э#С101-86726-20'7,65##'=13'СВЕРЛА ШНЕКОВЫЕ###'ШТ.''2801=<1/10-170-10>/2900=5/2799=7,65_0*
70 | БС552-702#С552-702'2,2##'=12'ЗАГЛУШКА У469###'10 ШТ.''2900=3/2799=2,2_0*
71 | РМ010201/М010410/М021104#М021143/М030401#М030402*
72 | Р101-1900-7#101-999-1452*
73 | П'СМЕТНАЯ ДОКУМЕНТАЦИЯ СОСТАВЛЕНА НА ОСНОВАНИИ ФАЙЛА "МОНИТОРИНГ 08.01.2025", РАЗМЕЩЁННОГО НА ГЛАВНОЙ СТРАНИЦЕ ИСС ГИС "ГОССТРОЙПОРТАЛ" В РАЗДЕЛЕ "НОВОСТИ" *
74 | П'КОМПЛЕКТ ОБОРУДОВАНИЯ И ИЗДЕЛИЙ, МОНТИРУЕМЫХ В ПОМЕЩЕНИИ ОПС*
75 | СЗ-СТК-33.2-Д#П.13692'1'Ж1*
76 | Ц10-901-4'1''СТОЙКА НАПОЛЬНАЯ РАЗМЕРАМИ ДО 800 Х 1800 ММ'10 ШТ.''*
77 | СН-1000-Д#П.2437'2'Ж1*
78 | Ц10-1-13'2''МОНТАЖ'РАМКА''*
79 | СН-1001-Д#П.2137'1'Ж1*
80 | С507-27000'6*
81 | Ц8-472-10'6:1,03''ПРОВОДНИК ЗАЗЕМЛЯЮЩИЙ ИЗ МЕДНОГО ИЗОЛИРОВАННОГО ПРОВОДА СЕЧЕНИЕМ ДО 25 ММ2, ОТКРЫТО ПО СТРОИТЕЛЬНЫМ ОСНОВАНИЯМ'100 М''*
82 | СН-1002-Д#П.6960'1'Ж1*
83 | Ц10-1-13'1''МОНТАЖ ШИНЫ'РАМКА''*
84 | СН-1003-Д#П.2402'1'Ж1*
85 | Ц10-712-8'1''ЭЛЕМЕНТЫ СИСТЕМЫ ВИДЕОНАБЛЮДЕНИЯ (БЛОК СИЛОВЫХ РОЗЕТОК) В СТОЙКУ (ШКАФ)'ШТ.''*
86 | СН-1004-Д#П.3260'1'Ж1*
87 | Ц10-137-1'1''ПЕРЕМЫЧКИ КАБЕЛЬНЫЕ ДЛИНОЙ ДО 6 М'100 ПЕРЕМЫЧЕК''*
88 | СЗ-1005-Д'1'Ж1*
89 | Ц10-712-8'1''ЭЛЕМЕНТЫ СИСТЕМЫ ВИДЕОНАБЛЮДЕНИЯ (ПАНЕЛИ ГРОЗОЗАЩИТЫ) В СТОЙКУ (ШКАФ)'ШТ.''*
90 | СН-1006-Д#П.2401'2'Ж1*
91 | Ц10-65-3'2''МОНТАЖ МОДУЛЯ ГРОЗОЗАЩИТЫ'10 РАЗЪЕМОВ''*
92 | С1604-1007-Д'2'Ж1*
93 | Ц10-712-8'2''ЭЛЕМЕНТЫ СИСТЕМЫ ВИДЕОНАБЛЮДЕНИЯ (КОММУТАТОР) В СТОЙКУ (ШКАФ)'ШТ.''*
94 | СН-1008-Д#П.3185'14'Ж1*
95 | СН-1009-Д#П.983'1'Ж1*
96 | Ц10-137-1'14+1''ПЕРЕМЫЧКИ КАБЕЛЬНЫЕ ДЛИНОЙ ДО 6 М'100 ПЕРЕМЫЧЕК''*
97 | С1604-1010-Д'1'Ж1*
98 | С1604-1011-Д'3'Ж1*
99 | Ц10-712-8'1+3''ЭЛЕМЕНТЫ СИСТЕМЫ ВИДЕОНАБЛЮДЕНИЯ (ИСТОЧНИК БЕСПЕРЕБОЙНОГО ПИТАНИЯ, ВНЕШНИЙ БАТАРЕЙНЫЙ БЛОК) В СТОЙКУ (ШКАФ)'ШТ.''*
100 | СН-1012-Д#П.2795'4'Ж1*
101 | Ц10-1-13'4''МОНТАЖ'РАМКА''*
102 | С1604-1013-Д'1'Ж1*
103 | Ц10-712-8'1''ЭЛЕМЕНТЫ СИСТЕМЫ ВИДЕОНАБЛЮДЕНИЯ (СЕРВЕРНАЯ ПЛАТФОРМА) В СТОЙКУ (ШКАФ)'ШТ.''*
104 | С1604-1014-Д'3'Ж1*
105 | Ц10-1-9'3''МОНТАЖ ЖЕСТКОГО ДИСКА'ПЛАТА''*
106 | С1604-1015-Д'1'Ж1*
107 | С1604-1016-Д'7'Ж1*
108 | С1604-1017-Д'1'Ж1*
109 | С1604-1018-Д'23'Ж1*
110 | С1604-1019-Д'1'Ж1*
111 | Ц10-712-8'1''ЭЛЕМЕНТЫ СИСТЕМЫ ВИДЕОНАБЛЮДЕНИЯ (КОМПАКТНЫЙ ИСТОЧНИК ПИТАНИЯ) В СТОЙКУ (ШКАФ)'ШТ.''*
112 | СН-1020-Д#П.3107'1'Ж1*
113 | Ц10-1-13'1''МОНТАЖ'РАМКА''*
114 | СН-1604-1021-Д#П.17029'11'Ж1*
115 | Ц11-233-2'11''МОНТАЖ'1000 КОНЦОВ''*
116 | СН-1604-1022-Д#П.30'2'Ж1*
117 | СН-1023-Д#П.8252'1'Ж1*
118 | Ц10-65-3'1''МОНТАЖ'10 РАЗЪЕМОВ''*
119 | С507-27806'3*
120 | Ц8-405-1'3:1,02'552-1230/552-1500/552-803/552-804/552-899/М330301'ПРОВОДА ПО УСТАНОВЛЕННЫМ СТАЛЬНЫМ КОНСТРУКЦИЯМ И ПАНЕЛЯМ, СЕЧЕНИЕ ДО 16 ММ2'100 М''*
121 | П'КОМПЛЕКТ ОБОРУДОВАНИЯ И ИЗДЕЛИЙ, МОНТИРУЕМЫХ НА ПОСТУ НАБЛЮДЕНИЯ*
122 | С1604-1024-Д'2'Ж1*
123 | Ц11-107-1'2''ПОДКЛЮЧЕНИЕ МОНИТОРА'ШТ.''*
124 | СЗ-1025-Д#П.15063'1'Ж1*
125 | Ц10-39-3'1''МОНТАЖ'ШТ.''*
126 | С1604-1026-Д'1'Ж1*
127 | С1604-1027-Д'1'Ж1*
128 | Ц11-107-1'1+1''ПОДКЛЮЧЕНИЕ КЛАВИАТУРЫ И МЫШИ'ШТ.''*
129 | СН-1028-Д#П.9421'2'Ж1*
130 | СН-1029-Д#П.9420'2'Ж1*
131 | Ц8-912-1'10.2+10.2''КАБЕЛЬ-УДЛИНИТЕЛЬ USB, КАБЕЛЬ НDMI-НDMI В КАБЕЛЬ-КАНАЛЕ'100 М''*
132 | С552-606-2Э'4*
133 | С1604-1030-Д'1'Ж1*
134 | Ц10-710-1'1''УСТРОЙСТВО ВЫЗЫВНОЕ'УСТРОЙСТВО ВЫЗЫВНОЕ''*
135 | СН-1604-1031-Д#П.7998'1'Ж1*
136 | Ц8-912-1'10''ПАТЧ-КОРД В КАБЕЛЬ-КАНАЛЕ'100 М''*
137 | С552-606-2Э'1*
138 | П'ОБОРУДОВАНИЕ И ИЗДЕЛИЯ СИСТЕМЫ ВИДЕОНАБЛЮДЕНИЯ И ДОМОФОНИИ *
139 | С1604-1032-Д'2'Ж1*
140 | С1604-1033-Д'8'Ж1*
141 | Ц10-712-3'2+8''ВИДЕОКАМЕРА (НАРУЖНОЙ УСТАНОВКИ) НА КРОНШТЕЙНЕ НА ВЫСОТЕ ДО 4 М'ШТ.''*
142 | СН-1034-Д#П.2398'2'Ж1*
143 | СН-1035-Д#П.1592'8'Ж1*
144 | Ц10-901-8'2+8''МОНТАЖ'10 ШТ.''*
145 | С1604-1036-Д'10'Ж1*
146 | Ц10-712-1'10''ВИДЕОКАМЕРА (ВНУТРЕННЕЙ УСТАНОВКИ) НА ВЫСОТЕ ДО 4 М'ШТ.''*
147 | С1604-1037-Д'2'Ж1*
148 | С1604-1038-Д'1'Ж1*
149 | Ц10-710-1'2+1''УСТРОЙСТВО ВЫЗЫВНОЕ'УСТРОЙСТВО ВЫЗЫВНОЕ''*
150 | С1604-1039-Д'1'Ж1*
151 | Ц10-710-3'1''КНОПКА ОТКРЫВАНИЯ ДВЕРИ'КНОПКА''*
152 | СН-1040-Д#П.13449'1'Ж1*
153 | Ц10-710-4'1''ЗАМОК ЭЛЕКТРОМАГНИТНЫЙ'ЗАМОК''*
154 | Ж3-80-61'СЕТИ'М*
155 | С505-1982-Э'1240'Ж1*
156 | Ц8-912-1'1240:1,02''КАБЕЛЬ ТРЕХ-ПЯТИЖИЛЬНЫЙ СЕЧЕНИЕМ ЖИЛЫ ДО 6 ММ2 В ПРОЛОЖЕННЫХ ТРУБАХ, КОРОБАХ (КАБЕЛЬ-КАНАЛАХ)'100 М''*
157 | С552-606-2Э'122*
158 | С552-1409-10Э'778*
159 | С505-1975'95'Ж1*
160 | Ц10-890-1'(95-39):1,02:1000''КАБЕЛЬ В ПОДЗЕМНОЙ КАНАЛИЗАЦИИ, ПРОКЛАДЫВАЕМЫЙ ВРУЧНУЮ, МАССА 1 М КАБЕЛЯ ДО 1 КГ'КМ''*
161 | Ц8-912-1'39:1,02''КАБЕЛЬ ТРЕХ-ПЯТИЖИЛЬНЫЙ СЕЧЕНИЕМ ЖИЛЫ ДО 6 ММ2 В ПРОЛОЖЕННЫХ ТРУБАХ, КОРОБАХ (КАБЕЛЬ-КАНАЛАХ)'100 М''*
162 | С552-606-2Э'4*
163 | С552-1409-10Э'24*
164 | СН-1041-Д#П.13191'46*
165 | СН-1042-Д#П.2411'46*
166 | Ц10-65-3'46''МОНТАЖ КОННЕКТОРА'10 РАЗЪЕМОВ''*
167 | С501-44064-Э'95'Ж1000*
168 | Ц8-912-1'95:1,02''КАБЕЛЬ ТРЕХ-ПЯТИЖИЛЬНЫЙ СЕЧЕНИЕМ ЖИЛЫ ДО 6 ММ2 В ПРОЛОЖЕННЫХ ТРУБАХ, КОРОБАХ (КАБЕЛЬ-КАНАЛАХ)'100 М''*
169 | С552-606-2Э'9*
170 | С552-1409-10Э'60*
171 | С507-24300'10'Ж1000*
172 | Ц8-405-1'10:1,02'552-1230/552-1500/552-803/552-804/552-899/М330301'ПРОВОДА ПО УСТАНОВЛЕННЫМ СТАЛЬНЫМ КОНСТРУКЦИЯМ И ПАНЕЛЯМ, СЕЧЕНИЕ ДО 16 ММ2'100 М''*
173 | СН-1604-1043-Д#П.2142'2*
174 | С507-100-107'135'Ж1000*
175 | Ц8-906-3'135:1,03''ПРОВОДА В КОРОБАХ (КАБЕЛЬ-КАНАЛАХ), СЕЧЕНИЕ ДО 70 ММ2'100 М''*
176 | С552-1405-Э'13*
177 | СН-1045-Д#П.5840'1*
178 | Ц10-901-9'1''ЯЩИК ПРОТЯЖНОЙ ИЛИ КОРОБКА РАЗМЕРОМ ДО 500 Х 500 ММ'10 ШТ.''*
179 | С552-2003'39*
180 | Ц8-904-1'39:1,01''ТРУБЫ ВИНИПЛАСТОВЫЕ ПО СТЕНАМ, ДИАМЕТР ДО 25 ММ'100 М''*
181 | СН-1046-Д#П.8420'39*
182 | СН-1047-Д#П.13662'13*
183 | СН-1048-Д#П.4697'2*
184 | С551-8800-Э'3*
185 | С552-2006'3*
186 | Ц8-904-2'3:1,01''ТРУБЫ ВИНИПЛАСТОВЫЕ ПО СТЕНАМ, ДИАМЕТР ДО 50 ММ'100 М''*
187 | С552-2010'4*
188 | Ц8-904-1'4:1,01''ТРУБЫ ВИНИПЛАСТОВЫЕ ПО СТЕНАМ, ДИАМЕТР ДО 25 ММ'100 М''*
189 | СН-1049-Д#П.8792'8*
190 | С514-3920'146*
191 | С514-3930'100*
192 | Ц8-423-2'(146+100):1,03''КАБЕЛЬ-КАНАЛЫ ПВХ, СЕЧЕНИЕ ДО 25 Х 25 ММ'100 М''*
193 | С514-3950'20*
194 | С514-3955'20*
195 | Ц8-423-3'(20+20):1,03''КАБЕЛЬ-КАНАЛЫ ПВХ, СЕЧЕНИЕ ДО 100 Х 60 ММ'100 М''*
196 | СН-1050-Д#П.18863'2*
197 | Ц10-901-8'2''МОНТАЖ'10 ШТ.''*
198 | С551-10400'11*
199 | С551-10100'11*
200 | СН-1051-Д#П.2414'10*
201 | Ц10-901-9'10''МОНТАЖ'10 ШТ.''*
202 | П'МАТЕРИАЛЫ ДЛЯ ИЗГОТОВЛЕНИЯ ПРОТИВОПОЖАРНЫХ ПРОХОДОК*
203 | С113-7812-45-Э'2*
204 | Е13-135-7'2.0,310.0,004'104-701-16/113-7812-45'ЗАПОЛНЕНИЕ (ГЕРМЕТИЗАЦИЯ) ПРОТИВОПОЖАРНЫХ КАБЕЛЬНЫХ ПРОХОДОК С ПРИМЕНЕНИЕМ ПРОТИВОПОЖАРНОЙ ТЕРМОРАСШИРЯЮЩЕЙСЯ МАСТИКИ НILTI НА ВЫСОТЕ ДО 1,5 М ОТ ОПОРНОЙ ПЛОЩАДКИ'М3 ЗАПОЛНЕНИЯ ПРОХОДКИ''*
205 | С104-701-14-Э'0,0008*
206 | Е26-31-1'0,0008''МИНЕРАЛЬНАЯ ВАТА'М3''*
207 | Ж3-80-90'СТРОИТЕЛЬНО-МОНТАЖНЫЕ РАБОТЫ'ШТ*
208 | Ц8-155-1'40'552-1606'ВЫПОЛНЕНИЕ РАБОТ ПО ПРОХОДУ КАБЕЛЕЙ ЧЕРЕЗ СТЕНЫ, ПЕРЕГОРОДКИ И ПЕРЕКРЫТИЯ С НОРМИРУЕМЫМ ПРЕДЕЛОМ ОГНЕСТОЙКОСТИ И ЗАДЕЛКОЙ ИХ ЛЕГКО УДАЛЯЕМОЙ МАССОЙ'ШТ.''*
209 | Е46-68-3'10'Ж100'СВЕРЛЕНИЕ СКВОЗНЫХ ОТВЕРСТИЙ ДИАМЕТРОМ ДО 40 ММ ЭЛЕКТРОПЕРФОРАТОРОМ (ЭЛЕКТРОДРЕЛЬЮ) В КИРПИЧНЫХ СТЕНАХ ГЛУБИНОЙ 400 ММ'100 ОТВЕРСТИЙ''*
210 | Е46-68-1'4'Ж100'СВЕРЛЕНИЕ СКВОЗНЫХ ОТВЕРСТИЙ ДИАМЕТРОМ ДО 40 ММ ЭЛЕКТРОПЕРФОРАТОРОМ (ЭЛЕКТРОДРЕЛЬЮ) В КИРПИЧНЫХ СТЕНАХ ГЛУБИНОЙ 120 ММ'100 ОТВЕРСТИЙ''*
211 | С101-86726-20Э'10.3,17:100+4.1,08:100*
212 | Ц8-155-1'4'552-1606'ВЫПОЛНЕНИЕ РАБОТ ПО МОНТАЖУ ПРОТИВОПОЖАРНОЙ ПРОХОДКИ (ПР-С) В ПРОТИВОПОЖАРНОЙ ПЕРЕГОРОДКЕ 1 ТИПА ТОЛЩИНОЙ 120 ММ'ШТ.''*
213 | L*

## 7046-1-4011-B0
НАИМЕНОВАНИЕ ОБЪЕКТА |  | ГОРОД-СПУТНИК СМОЛЕВИЧИ. КВАРТАЛ N2. ДЕТСКИЙ САД ПО ГЕНЕРАЛЬНОМУ ПЛАНУ N 19. СТАДИЯ С
КОД ОБЪЕКТА |  | 20.003.0.19
НАИМЕНОВАНИЕ ЗДАНИЯ, СООРУЖЕНИЯ |  | ЗДАНИЕ ДЕТСКОГО САДА
ШИФР ЗДАНИЯ, СООРУЖЕНИЯ |  | 20.003.0.19
КОМПЛЕКТ ЧЕРТЕЖЕЙ |  | УТП
ВЕДОМОСТЬ ОБЪЕМОВ И СТОИМОСТИ РАБОТ № 4011
(НОРМЫ 2022г.)
СИСТЕМА ВИДЕОНАБЛЮДЕНИЯ
СОСТАВЛЕНА В ЦЕНАХ НА 1 ДЕКАБРЯ 2024г.
ОБОСНОВА- НИЕ | НАИМЕНОВАНИЕ ВИДОВ РАБОТ | ОБЪЕМ | СТОИМОСТЬ, ТЫС.РУБ.
|  |  | ЗАРАБОТНАЯ ПЛАТА | ЭКСПЛУАТА- ЦИЯ МАШИН И МЕХА- НИЗМОВ | МАТЕРИАЛЫ, ИЗДЕЛИЯ, КОНСТРУК- ЦИИ | ОБОРУДОВА- НИЕ,МЕБЕЛЬ, ИНВЕНТАРЬ | ОХР и ОПР | ПРОЧИЕ СРЕДСТВА | ВСЕГО
|  | ЕД.ИЗМ. | ТРУДОЕМ- КОСТЬ, ЧЕЛ.Ч. | В Т.Ч.З/П МАШИ- НИСТОВ | ТРАНСПОРТ | ТРАНСПОРТ | ПЛАНОВАЯ ПРИБЫЛЬ
1 | 2 | 3 | 4 | 5 | 6 | 7 | 8 | 9 | 10
Ж3-80-62 | ОБОРУДОВАНИЕ И ПРИБОРЫ | 133 | 0,871 | 0,023 | 3,086 | 116,102 | 0,433 | 0 | 123,242
|  | ШТ | 70 | 0,007 | 0,176 | 2,22 | 0,331
Ж3-80-61 | СЕТИ | 1575 | 3,961 | 0,263 | 5,256 | 0 | 2,47 | 0 | 13,919
|  | М | 321 | 0,076 | 0,345 | 0 | 1,624
Ж3-80-90 | СТРОИТЕЛЬНО-МОНТАЖНЫЕ РАБОТЫ | 14 | 0,308 | 0,001 | 0,097 | 0 | 0,188 | 0 | 0,739
|  | ШТ | 23 | 0 | 0,014 | 0 | 0,131
| И Т О Г О | 0 | 5,14 | 0,287 | 8,439 | 116,102 | 3,091 | 0 | 137,9
|  |  | 414 | 0,083 | 0,535 | 2,22 | 2,086
| СОСТАВИЛ | ______________________________ | [5 empty] | А.А.ГАРКАВАЯ
|  | (должность служащего) |  |  |  | (подпись) |  | (инициалы,фамилия)
| ПРОВЕРИЛ | ______________________________ | [5 empty] | Н.В.МАКСИМОВИЧ
|  | (должность служащего) |  |  |  | (подпись) |  | (инициалы,фамилия)

## 7046-1-4011-Q1
НАИМЕНОВАНИЕ ОБЪЕКТА |  | ГОРОД-СПУТНИК СМОЛЕВИЧИ. КВАРТАЛ N2. ДЕТСКИЙ САД ПО ГЕНЕРАЛЬНОМУ ПЛАНУ N 19. СТАДИЯ С
КОД ОБЪЕКТА |  | 20.003.0.19
НАИМЕНОВАНИЕ ЗДАНИЯ, СООРУЖЕНИЯ |  | ЗДАНИЕ ДЕТСКОГО САДА
ШИФР ЗДАНИЯ, СООРУЖЕНИЯ |  | 20.003.0.19
КОМПЛЕКТ ЧЕРТЕЖЕЙ |  | УТП
ВЕДОМОСТЬ ОБЪЕМОВ РАБОТ И РАСХОДОВ РЕСУРСОВ С КОДАМИ РБ ДЛЯ ЛОКАЛЬНОЙ СМЕТЫ № 4011
(НОРМЫ 2022г.)
СИСТЕМА ВИДЕОНАБЛЮДЕНИЯ
ОБОСНОВАНИЕ | НАИМЕНОВАНИЕ ВИДОВ | ЕДИНИЦА ИЗМЕРЕНИЯ | КОД | НАИМЕНОВАНИЕ РЕСУРСОВ | ЕД.ИЗМ. | КОЛИЧЕСТВО
| РАБОТ | ОБЪЕМ | РЕСУРСА
1 | 2 | 3 | 4 | 5 | 6 | 7
Ж3-80-62 | ОБОРУДОВАНИЕ И ПРИБОРЫ | ШТ 133
|  |  | 1-1 | ЗАТРАТЫ ТРУДА РАБОЧИХ | ЧЕЛ.Ч | 69.7015
|  |  | 1-3 | ЗАТРАТЫ ТРУДА МАШИНИСТОВ | ЧЕЛ.-Ч | 0.38872
|  |  | М021143 | КРАНЫ НА АВТОМОБИЛЬНОМ ХОДУ ПРИ РАБОТЕ НА ДРУГИХ ВИДАХ СТРОИТЕЛЬСТВА, 16 Т | МАШ.Ч | 0.15586
|  |  | М030101 | АВТОПОГРУЗЧИКИ 5 Т | МАШ.Ч | 0.12
|  |  | М030402 | ЛЕБЕДКИ ЭЛЕКТРИЧЕСКИЕ ТЯГОВЫМ УСИЛИЕМ ДО 12,26 (1,25) КН (Т) | МАШ.Ч | 1.88
|  |  | М040502 | УСТАНОВКИ ДЛЯ СВАРКИ РУЧНОЙ ДУГОВОЙ (ПОСТОЯННОГО ТОКА) | МАШ.Ч | 0.19912
|  |  | М134041 | ШУРУПОВЕРТ | МАШ.Ч | 1.5
|  |  | М330301* | МАШИНЫ ШЛИФОВАЛЬНЫЕ ЭЛЕКТРИЧЕСКИЕ | МАШ.Ч | 0.075728
|  |  | М331451 | ПЕРФОРАТОРЫ ЭЛЕКТРИЧЕСКИЕ | МАШ.Ч | 3.7132
|  |  | М331615* | ДРЕЛИ ЭЛЕКТРИЧЕСКИЕ | МАШ.Ч | 0.60677
|  |  | М400002 | АВТОМОБИЛЬ БОРТОВОЙ, ГРУЗОПОДЪЕМНОСТЬЮ ДО 8 Т | МАШ.Ч | 0.11286
|  |  | 1 | Материалы для строительных работ
|  |  | 1/10 | Материалы для строительных работ общего назначения
|  |  | 1/10-80 | Материалы неметаллорудные и асбестосодержащие изделия
|  |  | 1/10-80-30/50 | ТАЛЬК ТЕХНИЧЕСКИЙ МОЛОТЫЙ | Т | 0.0003
|  |  | 1/10-140 | Электроды, прутки винипластовые, проволока сварочные
|  |  | 1/10-140-40/100 | ЭЛЕКТРОДЫ ТИПА Э42А ДИАМЕТРОМ 4 ММ | Т | 8.8e-05
|  |  | 1/10-160 | Пленки, полотна, ткани разные
|  |  | 1/10-160-20/15 | ВЕТОШЬ | КГ | 0.0125
|  |  | 1/10-170 | Оснастка технологическая и инструментальная
|  |  | 1/10-170-10/15 | СВЕРЛА СПИРАЛЬНЫЕ С ЦИЛИНДРИЧЕСКИМ ХВОСТОВИКОМ, ДЛИННАЯ СЕРИЯ (ПО МЕТАЛЛУ), ДИАМЕТРОМ 4,3-5,3 ММ | ШТ. | 0.13
|  |  | 1/10-170-10/45 | СВЕРЛА СПИРАЛЬНЫЕ С ЦИЛИНДРИЧЕСКИМ ХВОСТОВИКОМ, ДЛИННАЯ СЕРИЯ (ПО МЕТАЛЛУ), ДИАМЕТРОМ 5,4-6 ММ | ШТ. | 0.01
|  |  | 1/10-170-10/105 | СВЕРЛА С SDS PLUS ХВОСТОВИКОМ (НАКОНЕЧНИК ИЗ ТВЕРДОСПЛАВНОЙ СТАЛИ) (ПО БЕТОНУ), ДИАМЕТРОМ 4-8 ММ, ДЛИНОЙ 110-165 ММ | ШТ. | 0.2
|  |  | 1/10-170-10/135 | СВЕРЛА С SDS PLUS ХВОСТОВИКОМ (НАКОНЕЧНИК ИЗ ТВЕРДОСПЛАВНОЙ СТАЛИ) (ПО БЕТОНУ), ДИАМЕТРОМ 8-10 ММ, ДЛИНОЙ 260 (265) ММ | ШТ. | 0.002941
|  |  | 1/10-180 | Материалы шлифовальные
|  |  | 1/10-180-20/113 | ШКУРКА ШЛИФОВАЛЬНАЯ НА БУМАЖНОЙ ОСНОВЕ ВОДОСТОЙКАЯ | М2 | 0.0125
|  |  | 1/10-230 | Материалы для отделочных работ
|  |  | 1/10-230-40-20/127 | КРАСКА МАСЛЯНАЯ МА-15, СУРИК ЖЕЛЕЗНЫЙ | Т | 4e-06
|  |  | 1/10-230-40-20/136 | КРАСКА МАСЛЯНАЯ МА-15, СУРИК ЖЕЛЕЗНЫЙ | КГ | 0.005825
|  |  | 1/10-230-45-10/165 | ЭМАЛЬ ПЕНТАФТАЛЕВАЯ ПФ-115, СЕРАЯ | КГ | 0.31
|  |  | 1/10-230-50-15/85 | СПИРТ ЭТИЛОВЫЙ РЕКТИФИКОВАННЫЙ ТЕХНИЧЕСКИЙ | КГ | 0.00319
|  |  | 1/10-235 | Изделия герметизирующие, уплотняющие, изолирующие
|  |  | 1/10-235-20/681 | ИЗОЛЕНТА ПВХ (РАЗМЕРОМ 15 ММХ20 М) | М2 | 0.75
|  |  | 1/10-240 | Метизы и крепежные изделия
|  |  | 1/10-240/СЗ-1025-Д | НАСТОЛЬНЫЙ КРОНШТЕЙН ДЛЯ ЖК-МОНИТОРОВ 15-32" | ШТ | 1
|  |  | 1/10-240-10-15/14 | БОЛТЫ С ШЕСТИГРАННОЙ ГОЛОВКОЙ ДИАМЕТРОМ РЕЗЬБЫ 8 ММ | Т | 5e-05
|  |  | 1/10-240-20/11 | ГАЙКИ ШЕСТИГРАННЫЕ ДИАМЕТРОМ РЕЗЬБЫ 8 ММ | Т | 2.1e-05
|  |  | 1/10-240-50-16/6 | ШАЙБА ПЛОСКАЯ ОЦИНКОВАННАЯ | КГ | 0.002
|  |  | 1/10-250 | Изделия замочные и скобяные
|  |  | 1/10-250-20-30/СН-1040-Д | ЭЛЕКТРОМАГНИТНЫЙ ЗАМОК, УСИЛИЕ 350 КГ, УЛИЧНОЕ ИСПОЛНЕНИЕ | ШТ | 1
|  |  | 1/55 | Материалы специального назначения (кислотоупорные, огнеупорные и антикоррозионные)
|  |  | 1/55-50 | Материалы антикоррозионные и химически стойкие
|  |  | 1/55-50-30/20 | ПАСТА КВАРЦЕВАЗЕЛИНОВАЯ | КГ | 0.025
|  |  | 5 | Материалы для монтажных и специальных строительных работ
|  |  | 5/10 | Кабели, провода, муфты кабельные
|  |  | 5/10-10 | Кабели
|  |  | 5/10-10-80-11/СН-1004-Д | КАБЕЛЬ ПИТАНИЯ IEC C13 - IEC C14, 1,8 М | ШТ | 1
|  |  | 5/10-10-80-11/СН-1008-Д | ПАТЧ-КОРД UTP, КАТ.5Е, RJ45-RJ45, LSZН, 1.0 М | ШТ | 14
|  |  | 5/10-10-80-11/СН-1009-Д | ПАТЧ-КОРД UTP, КАТ.5Е, RJ45-RJ45, LSZН, 2.0 М | ШТ | 1
|  |  | 5/10-10-80-11/СН-1028-Д | КАБЕЛЬ-УДЛИНИТЕЛЬ USB 2.0 (ПАПА - МАМА) UGREEN US121 АКТИВНЫЙ, ДЛИНА 10 М | ШТ | 2
|  |  | 5/10-10-80-11/СН-1029-Д | КАБЕЛЬ НDMI-НDMI ДЛИНА 10 М | ШТ | 2
|  |  | 5/10-10-80-11/СН-1604-1031-Д | ПАТЧ-КОРД UTP, КАТ.5Е, RJ45-RJ45, LSZН, ДЛИНА 10 М | ШТ | 1
|  |  | 5/10-20 | Провода
|  |  | 5/10-20-60-2/21 | ПРОВОД СИЛОВОЙ МАРКИ ПВ3 С МЕДНОЙ ЖИЛОЙ, С ПОЛИВИНИЛХЛОРИДНОЙ ИЗОЛЯЦИЕЙ, ПОВЫШЕННОЙ ГИБКОСТИ, СЕЧЕНИЕМ 6 ММ2, НА НАПРЯЖЕНИЕ 0,45 КВ | 1000 М | 0.006
|  |  | 5/10-20-60-5/8 | ПРОВОД МАРКИ ПВС СО СКРУЧЕННЫМИ ЖИЛАМИ, С ПОЛИВИНИЛХЛОРИДНОЙ ИЗОЛЯЦИЕЙ, В ОБОЛОЧКЕ, НА ПЕРЕМЕННОЕ НАПРЯЖЕНИЕ 0,38/0,66 КВ, С ЧИСЛОМ ЖИЛ И СЕЧЕНИЕМ 3Х1,5 ММ2 | 1000 М | 0.003
|  |  | 5/20 | Изделия для прокладки кабельных сетей
|  |  | 5/20-10 | Металлические кабеленесущие системы
|  |  | 5/20-10-1/СН-1000-Д | ОРГАНАЙЗЕР КАБЕЛЬНЫЙ ГОРИЗОНТАЛЬНЫЙ , 1U, 4 КОЛЬЦА | ШТ | 2
|  |  | 5/20-20 | Пластиковые системы для прокладки кабеля
|  |  | 5/20-20-3-4/4 | ТРУБКА МАРКИ ТВ-40 ВНУТРЕННИМ ДИАМЕТРОМ 2 ММ | КГ | 0.0044
|  |  | 5/20-20-3-4/10 | ТРУБКА МАРКИ ТВ-40 ВНУТРЕННИМ ДИАМЕТРОМ 5 ММ | КГ | 0.035294
|  |  | 5/20-30 | Материалы и изделия для монтажа кабелей и проводов
|  |  | 5/20-30-2/СН-1002-Д | ШИНА ЗАЗЕМЛЕНИЯ ПЗ-19 19" (МЕДНАЯ, НАГРУЗОЧНАЯ СПОСОБНОСТЬ 200А, 1U) | ШТ | 1
|  |  | 5/20-30-2/СН-1006-Д | МОДУЛЬ ГРОЗОЗАЩИТЫ I-PRO GIGABIT POE+ | ШТ | 2
|  |  | 5/20-30-3/С552-606-2Э | ЗАЖИМЫ (СКОБЫ, ПОЛОСКИ, ПРЯЖКИ) | 100 ШТ. | 0.05
|  |  | 5/20-30-3/40 | ПОЛОСКА К404 И ПРЯЖКА К407 ДЛЯ КРЕПЛЕНИЯ ПРОВОДОВ | 100 ШТ. | 0.12116
|  |  | 5/20-30-5/2 | БИРКА МАРКИРОВОЧНАЯ У134 | 100 ШТ. | 0.16235
|  |  | 5/20-40 | Другие электромонтажные материалы
|  |  | 5/20-40-4/СН-1034-Д | МОНТАЖНАЯ КОРОБКА DS-1280ZJ-S | ШТ | 2
|  |  | 5/20-40-4/СН-1035-Д | МОНТАЖНАЯ КОРОБКА DS-1280ZJ-ХS | ШТ | 8
|  |  | 5/30 | Материалы для электротехнических установок
|  |  | 5/30-30 | Электросиловые и электроосветительные установки
|  |  | 5/30-30-4-1/СН-1003-Д | БЛОК СИЛОВЫХ РОЗЕТОК БР 16-008 | ШТ | 1
|  |  | 5/50 | Прокатно-тянутые изделия из цветных металлов и цветные металлы
|  |  | 5/50-70 | Сплавы из цветных металлов
|  |  | 5/50-70-2/2 | ПРИПОЙ ОЛОВЯННО-СВИНЦОВЫЙ БЕССУРЬМЯНИСТЫЙ В ЧУШКАХ, МАРКИ ПОС61 | Т | 8e-06
|  |  | 5/50-70-3/8 | КАНИФОЛЬ СОСНОВАЯ ВЫСШЕГО СОРТА (22 ГР) | Т | 2e-06
|  |  | 5/60 | Линейно-кабельные изделия связи
|  |  | 5/60-20 | Оконечные кабельные устройства
|  |  | 5/60-20-5/СН-1604-1021-Д | КОЛОДКА КЛЕММНАЯ WAGO 281-681 | ШТ | 11
|  |  | 5/60-20-5/СН-1604-1022-Д | СТОПОР WAGO 249-117 | ШТ | 2
|  |  | 5/60-60 | Прочие материалы для линейно-кабельных систем связи
|  |  | 5/60-60/СН-1012-Д | КОМПЛЕКТ МОНТАЖНЫХ РЕЛЬС В СТОЙКУ ДЛЯ ИБП И ВНЕШНИХ БАТАРЕЙНЫХ БЛОКОВ АПСМ.304137.001 | ШТ | 4
|  |  | 5/60-60/СН-1020-Д | ПАНЕЛЬ С DIN-РЕЙКОЙ КП-АВ | ШТ | 1
|  |  | 5/60-70 | Шкафы, стойки и полки для оборудования связи и передачи данных
|  |  | 5/60-70/СЗ-СТК-33.2-Д | СТОЙКА ТЕЛЕКОММУНИКАЦИОННАЯ СТК-33.2 УНИВЕРСАЛЬНАЯ 33U ДВУХРАМНАЯ 620 Х 800 ММ, РЕГУЛИРУЕМЫЕ НОЖКИ В КОМПЛЕКТЕ | ШТ | 1
|  |  | 5/60-80 | Оборудование для передачи данных, ЛВС и ВОЛС
|  |  | 5/60-80-1/СН-1023-Д | ВИЛКА РАЗБОРНАЯ IEC C14 | ШТ | 1
|  |  | 5/90 | Прочие материалы для монтажных и специальных строительных работ
|  |  | 5/90-10 | Дюбели для крепления электромонтажных изделий
|  |  | 5/90-10/СН-1001-Д | КОМПЛЕКТ МОНТАЖНЫЙ (ВИНТ, ШАЙБА, ГАЙКА) УПАКОВКА 50 ШТ | ШТ | 1
|  |  | 5/90-10/4 | ДЮБЕЛЬ МОНТАЖНЫЙ У658 | 10 ШТ. | 1.2116
Прочие
|  |  | С1604-1007-Д | УПРАВЛЯЕМЫЙ L2 КОММУТАТОР С 24 ПОРТАМИ DGS-1210-28MP/F | ШТ | 2
|  |  | С1604-1010-Д | ИСТОЧНИК БЕСПЕРЕБОЙНОГО ПИТАНИЯ СИПБ3КА9-11 (КАБЕЛЬ ПИТАНИЯ IEC320 C19/SНUKO В КОМПЛЕКТЕ) | ШТ | 1
|  |  | С1604-1011-Д | ВНЕШНИЙ БАТАРЕЙНЫЙ БЛОК БМСИПБ1,5-3КА.9-11 | ШТ | 3
|  |  | С1604-1013-Д | СЕРВЕРНАЯ ПЛАТФОРМА СОГЛАСНО ХАРАКТЕРИСТИКАМ СПЕЦИФИКАЦИИ | КОМПЛ | 1
|  |  | С1604-1014-Д | ЖЕСТКИЙ ДИСК ДЛЯ ВИДЕОРЕГИСТРАТОРОВ 10 ТБ | ШТ | 3
|  |  | С1604-1015-Д | ПРОГРАММНОЕ ОБЕСПЕЧЕНИЕ НIKCENTRAL-VSS-BASE/16CН | КОМПЛ | 1
|  |  | С1604-1016-Д | ПРОГРАММНОЕ ОБЕСПЕЧЕНИЕ НIKCENTRAL-VSS-1CAMERA | КОМПЛ | 7
|  |  | С1604-1017-Д | МОДУЛЬ ДЛЯ ИНТЕРКОМ СИСТЕМ НIKCENTRAL-P-VIDEOINTERCOM-MODULE | ШТ | 1
|  |  | С1604-1018-Д | ПРОГРАММНОЕ ОБЕСПЕЧЕНИЕ НIKCENTRAL-PSTOR-VIDEO STORAGE-BASE/1CН | ШТ | 23
|  |  | С1604-1019-Д | КОМПАКТНЫЙ ИСТОЧНИК ПИТАНИЯ НDR-30-12 | ШТ | 1
|  |  | С1604-1024-Д | МОНИТОР DS-D5027FN | ШТ | 2
|  |  | С1604-1026-Д | КЛАВИАТУРА КОМПЬЮТЕРНАЯ, USB | ШТ | 1
|  |  | С1604-1027-Д | МАНИПУЛЯТОР "МЫШЬ", USB | ШТ | 1
|  |  | С1604-1030-Д | IP-ВИДЕОДОМОФОН DS-KН6320-TE1 | ШТ | 1
|  |  | С1604-1032-Д | ВИДЕОКАМЕРА СЕТЕВАЯ УЛИЧНАЯ ЦИЛИНДРИЧЕСКАЯ DS-2CD1623G2-LIZU (2.8-12 MM) | ШТ | 2
|  |  | С1604-1033-Д | ВИДЕОКАМЕРА СЕТЕВАЯ УЛИЧНАЯ ЦИЛИНДРИЧЕСКАЯ DS-2CD1023G2-LIU (4 MM) | ШТ | 8
|  |  | С1604-1036-Д | ВИДЕОКАМЕРА СЕТЕВАЯ КУПОЛЬНАЯ DS-2CD1123G2-LIU (4 ММ) | ШТ | 10
|  |  | С1604-1037-Д | 2 МП IP ОДНОКНОПОЧНАЯ ВЫЗЫВНАЯ ПАНЕЛЬ НА ОДНОГО АБОНЕНТА DS-KV6103-PE1 | ШТ | 2
|  |  | С1604-1038-Д | 2 МП IP ОДНОКНОПОЧНАЯ ВЫЗЫВНАЯ ПАНЕЛЬ НА ОДНОГО АБОНЕНТА DS-KV6113-PE1 | ШТ | 1
|  |  | С1604-1039-Д | КНОПКА ВЫХОДА АТ-Н805А | ШТ | 1
|  |  | СЗ-1005-Д | ПАНЕЛЬ ГРОЗОЗАЩИТЫ IP ВИДЕОКАМЕР И СЕТЕЙ ITНERNET I-PRO GIGABIT POE+ X16 | ШТ | 1
Ж3-80-61 | СЕТИ | М 1575
|  |  | 1-1 | ЗАТРАТЫ ТРУДА РАБОЧИХ | ЧЕЛ.Ч | 320.9132
|  |  | 1-3 | ЗАТРАТЫ ТРУДА МАШИНИСТОВ | ЧЕЛ.-Ч | 4.8439
|  |  | М021143 | КРАНЫ НА АВТОМОБИЛЬНОМ ХОДУ ПРИ РАБОТЕ НА ДРУГИХ ВИДАХ СТРОИТЕЛЬСТВА, 16 Т | МАШ.Ч | 4.0098
|  |  | М030402 | ЛЕБЕДКИ ЭЛЕКТРИЧЕСКИЕ ТЯГОВЫМ УСИЛИЕМ ДО 12,26 (1,25) КН (Т) | МАШ.Ч | 7.2441
|  |  | М040502 | УСТАНОВКИ ДЛЯ СВАРКИ РУЧНОЙ ДУГОВОЙ (ПОСТОЯННОГО ТОКА) | МАШ.Ч | 0.66372
|  |  | М170300 | МОНТАЖНАЯ МАШИНА ДЛЯ ВЫПОЛНЕНИЯ РАБОТ ПРИ ПРОКЛАДКЕ И МОНТАЖЕ КАБЕЛЯ НА БАЗЕ АВТОМОБИЛЯ ГАЗ-66 | МАШ.Ч | 0.66212
|  |  | М330301* | МАШИНЫ ШЛИФОВАЛЬНЫЕ ЭЛЕКТРИЧЕСКИЕ | МАШ.Ч | 0.24852
|  |  | М331451 | ПЕРФОРАТОРЫ ЭЛЕКТРИЧЕСКИЕ | МАШ.Ч | 12.8812
|  |  | М331615* | ДРЕЛИ ЭЛЕКТРИЧЕСКИЕ | МАШ.Ч | 0.65588
|  |  | М331617 | СРЕДСТВА МАЛОЙ МЕХАНИЗАЦИИ | МАШ.Ч | 0.000536
|  |  | М400002 | АВТОМОБИЛЬ БОРТОВОЙ, ГРУЗОПОДЪЕМНОСТЬЮ ДО 8 Т | МАШ.Ч | 0.17143
|  |  | 1 | Материалы для строительных работ
|  |  | 1/10 | Материалы для строительных работ общего назначения
|  |  | 1/10-80 | Материалы неметаллорудные и асбестосодержащие изделия
|  |  | 1/10-80-30/50 | ТАЛЬК ТЕХНИЧЕСКИЙ МОЛОТЫЙ | Т | 0.008082
|  |  | 1/10-120 | Материалы, изделия и конструкции для теплоизоляционных работ
|  |  | 1/10-120-10-10/С104-701-14-Э | НЕГОРЮЧАЯ МИНЕРАЛЬНАЯ ВАТА, ПЛОТНОСТЬЮ 100 КГ/М3 | М3 | 0.0008
|  |  | 1/10-130 | Мастики, герметики, смолы, смазки, эмульсии
|  |  | 1/10-130-30/3 | ВАЗЕЛИН ТЕХНИЧЕСКИЙ | КГ | 1.6471
|  |  | 1/10-140 | Электроды, прутки винипластовые, проволока сварочные
|  |  | 1/10-140-40/100 | ЭЛЕКТРОДЫ ТИПА Э42А ДИАМЕТРОМ 4 ММ | Т | 0.000294
|  |  | 1/10-160 | Пленки, полотна, ткани разные
|  |  | 1/10-160-20/15 | ВЕТОШЬ | КГ | 0.37671
|  |  | 1/10-170 | Оснастка технологическая и инструментальная
|  |  | 1/10-170-10/115 | СВЕРЛА С SDS PLUS ХВОСТОВИКОМ (НАКОНЕЧНИК ИЗ ТВЕРДОСПЛАВНОЙ СТАЛИ) (ПО БЕТОНУ), ДИАМЕТРОМ 5-10 ММ, ДЛИНОЙ 210 (215) ММ | ШТ. | 23.8835
|  |  | 1/10-170-10/135 | СВЕРЛА С SDS PLUS ХВОСТОВИКОМ (НАКОНЕЧНИК ИЗ ТВЕРДОСПЛАВНОЙ СТАЛИ) (ПО БЕТОНУ), ДИАМЕТРОМ 8-10 ММ, ДЛИНОЙ 260 (265) ММ | ШТ. | 4.67
|  |  | 1/10-170-10/165 | СВЕРЛА С SDS PLUS ХВОСТОВИКОМ (НАКОНЕЧНИК ИЗ ТВЕРДОСПЛАВНОЙ СТАЛИ) (ПО БЕТОНУ), ДИАМЕТРОМ 10-12 ММ, ДЛИНОЙ 110-165 ММ | ШТ. | 0.82881
|  |  | 1/10-180 | Материалы шлифовальные
|  |  | 1/10-180-20/57 | КРУГИ ШЛИФОВАЛЬНЫЕ ДЛЯ СПЕЦИАЛЬНЫХ МОНТАЖНЫХ РАБОТ 5П 180 Х 6 Х 22 | ШТ. | 0.092574
|  |  | 1/10-180-20/113 | ШКУРКА ШЛИФОВАЛЬНАЯ НА БУМАЖНОЙ ОСНОВЕ ВОДОСТОЙКАЯ | М2 | 0.37609
|  |  | 1/10-230 | Материалы для отделочных работ
|  |  | 1/10-230-20/30 | ЗАМАЗКА ТИОКОЛОВАЯ УПЛОТНИТЕЛЬНАЯ | КГ | 0.038431
|  |  | 1/10-230-35/105 | КЛЕЙ ВК-11 | КГ | 0.09703
|  |  | 1/10-230-40-20/127 | КРАСКА МАСЛЯНАЯ МА-15, СУРИК ЖЕЛЕЗНЫЙ | Т | 5e-06
|  |  | 1/10-230-40-20/136 | КРАСКА МАСЛЯНАЯ МА-15, СУРИК ЖЕЛЕЗНЫЙ | КГ | 0.016471
|  |  | 1/10-230-45-10/165 | ЭМАЛЬ ПЕНТАФТАЛЕВАЯ ПФ-115, СЕРАЯ | КГ | 0.449
|  |  | 1/10-230-50-15/31 | ОЛИФА НАТУРАЛЬНАЯ | КГ | 0.038431
|  |  | 1/10-235 | Изделия герметизирующие, уплотняющие, изолирующие
|  |  | 1/10-235-3/101 | ПАКЛЯ ПРОПИТАННАЯ | КГ | 0.018118
|  |  | 1/10-235-20/534 | ЛЕНТА САМОКЛЕЯЩАЯСЯ УПЛОТНИТЕЛЬНАЯ УЛ ОДНОСТОРОННЯЯ, ТОЛЩИНОЙ 3 ММ, ШИРИНОЙ 30 ММ | М | 0.065882
|  |  | 1/10-235-20/681 | ИЗОЛЕНТА ПВХ (РАЗМЕРОМ 15 ММХ20 М) | М2 | 20.5008
|  |  | 1/10-240 | Метизы и крепежные изделия
|  |  | 1/10-240-10-10/131 | БОЛТЫ СТРОИТЕЛЬНЫЕ | Т | 0.000108
|  |  | 1/10-240-20/1 | ГАЙКИ СТРОИТЕЛЬНЫЕ | Т | 3.1e-05
|  |  | 1/10-240-50-16/999132 | ШАЙБЫ (СРЕДНЯЯ ЦЕНА ПО ГРУППЕ), ОПРЕД. - 13 | КГ | 0.015373
|  |  | 1/10-260 | Металлопрокат и металлоизделия (за исключением металлоизделий части 2)
|  |  | 1/10-260-210-1/35 | ПРОВОЛОКА СТАЛЬНАЯ НИЗКОУГЛЕРОДИСТАЯ ОБЩЕГО НАЗНАЧЕНИЯ ТЕРМИЧЕСКИ ОБРАБОТАННАЯ, ОЦИНКОВАННАЯ, ДИАМЕТРОМ 3 ММ | Т | 0.000549
|  |  | 1/10-260-210-1/82 | ПРОВОЛОКА СТАЛЬНАЯ НИЗКОУГЛЕРОДИСТАЯ ОБЩЕГО НАЗНАЧЕНИЯ ТЕРМИЧЕСКИ ОБРАБОТАННАЯ, ОЦИНКОВАННАЯ, ДИАМЕТРОМ 2 ММ | КГ | 0.95644
|  |  | 1/25 | Материалы для систем и сооружений связи
|  |  | 1/25-400 | Металлоизделия для систем и сооружений связи
|  |  | 1/25-400-14-5/10 | КОНСОЛИ ЧУГУННЫЕ ДВУХМЕСТНЫЕ ДЛЯ КАБЕЛЬНЫХ КОЛОДЦЕВ И ШАХТ СВЯЗИ (ТИП ККЧ-2) | 100 ШТ. | 0.015373
|  |  | 1/55 | Материалы специального назначения (кислотоупорные, огнеупорные и антикоррозионные)
|  |  | 1/55-20 | Огнеупорные и огнезащитные изделия и материалы
|  |  | 1/55-20-50/С113-7812-45-Э | МАСТИКА ТЕРМОРАСШИРЯЮЩАЯСЯ ПРОТИВОПОЖАРНАЯ ( В 1 БАЛЛОНЕ 310 МЛ) | БАЛЛОН | 2
|  |  | 1/55-50 | Материалы антикоррозионные и химически стойкие
|  |  | 1/55-50-30/20 | ПАСТА КВАРЦЕВАЗЕЛИНОВАЯ | КГ | 0.67353
|  |  | 3 | Материалы и изделия для санитарно-технических работ
|  |  | 3/10 | Крепления и кронштейны для трубопроводов, радиаторов, воздуховодов
|  |  | 3/10-10 | Кронштейны и крепления
|  |  | 3/10-10-20/СН-1604-1043-Д | ХОМУТ ДЮБЕЛЬНЫЙ 7 Х 165 (УПАК. 50 ШТ) | УП | 2
|  |  | 5 | Материалы для монтажных и специальных строительных работ
|  |  | 5/10 | Кабели, провода, муфты кабельные
|  |  | 5/10-10 | Кабели
|  |  | 5/10-10-10-1/С501-44064-Э | КАБЕЛЬ СИЛОВОЙ МАРКИ ВВГ 2 Х 1,0-0,66 С МЕДНЫМИ ЖИЛАМИ, ИЗОЛЯЦИЯ И ОБОЛОЧКА ИЗ ПОЛИВИНИЛХЛОРИДНОГО ПЛАСТИКАТА, БЕЗ ЗАЩИТНОГО ПОКРОВА, С ДВУМЯ ЖИЛАМИ СЕЧЕНИЕМ 1,0 ММ2, НА НАПРЯЖЕНИЕ 0,66 КВ | 1000 М | 0.095
|  |  | 5/10-10-80-6/С505-1982-Э | КАБЕЛЬ МАРКИ U/UTP СAT 5E ZН НГ(А)-НF 4Х2Х0,52 , СОДЕРЖАЩИЙ 4 ПАРЫ ТОКОПРОВОДЯЩИХ МЕДНЫХ ЖИЛ ДИАМЕТРОМ 0,52 ММ В В ИЗОЛЯЦИИ ИЗ ПОЛИЭТИЛЕНА, В ОБОЛОЧКЕ ИЗ ПОЛИМЕРНОЙ КОМПОЗИЦИИ, НЕ СОДЕРЖАЩЕЙ ГАЛОГЕНОВ, НЕ РАСПРОСТРАНЯЮЩИЕ ГОРЕНИЕ ПРИ ГРУППОВОЙ ПРОКЛАДКЕ | М | 1240
|  |  | 5/10-10-80-6/5 | КАБЕЛЬ МАРКИ U/UTP СAT 5E PVС/PE 4Х2Х0,52, СОДЕРЖАЩИЙ 4 ПАРЫ ТОКОПРОВОДЯЩИХ МЕДНЫХ ЖИЛ ДИАМЕТРОМ 0,52 ММ В ИЗОЛЯЦИИ ИЗ ПОЛИЭТИЛЕНА, СКРУЧЕННЫХ В СЕРДЕЧНИК, В ОБОЛОЧКЕ ИЗ ПОЛИВИНИЛХЛОРИДНОГО ПЛАСТИКАТА И СВЕТОСТАБИЛИЗИРОВАННОГО ПОЛИЭТИЛЕНА | М | 95
|  |  | 5/10-20 | Провода
|  |  | 5/10-20-60-2/3 | ПРОВОД СИЛОВОЙ МАРКИ ПВ1 С МЕДНОЙ ЖИЛОЙ, С ПОЛИВИНИЛХЛОРИДНОЙ ИЗОЛЯЦИЕЙ, СЕЧЕНИЕМ 1 ММ2, НА НАПРЯЖЕНИЕ 0,45 КВ | 1000 М | 0.01
|  |  | 5/10-20-60-7-1/74 | ПРОВОД СИЛОВОЙ УСТАНОВОЧНЫЙ МАРКИ ПУГВНГ(А)-LS 1Х2,5 С МЕДНОЙ ЖИЛОЙ, ПОВЫШЕННОЙ ГИБКОСТИ, С ИЗОЛЯЦИЕЙ ИЗ ПОЛИВИНИЛХЛОРИДНОГО ПЛАСТИКАТА, НЕ РАСПРОСТРАНЯЮЩИЙ ГОРЕНИЕ ПО КАТЕГОРИИ (А) С НИЗКИМ ДЫМО- И ГАЗОВЫДЕЛЕНИЕМ, С ОДНОЙ ЖИЛОЙ СЕЧЕНИЕМ 2,5 ММ2, НА НАПРЯЖЕНИЕ 0,45 КВ | 1000 М | 0.135
|  |  | 5/20 | Изделия для прокладки кабельных сетей
|  |  | 5/20-10 | Металлические кабеленесущие системы
|  |  | 5/20-10-8/С551-8800-Э | КОРОБКА ПРОТЯЖНАЯ У273 | ШТ. | 3
|  |  | 5/20-20 | Пластиковые системы для прокладки кабеля
|  |  | 5/20-20-1/3 | КОРОБ ЭЛЕКТРОТЕХНИЧЕСКИЙ ИЗ ПВХ ПРЯМОЙ 16Х16 ММ | М | 146
|  |  | 5/20-20-1/5 | КОРОБ ЭЛЕКТРОТЕХНИЧЕСКИЙ ИЗ ПВХ ПРЯМОЙ 25Х16 ММ | М | 100
|  |  | 5/20-20-1/9 | КОРОБ ЭЛЕКТРОТЕХНИЧЕСКИЙ ИЗ ПВХ ПРЯМОЙ 40Х40 ММ | М | 20
|  |  | 5/20-20-1/10 | КОРОБ ЭЛЕКТРОТЕХНИЧЕСКИЙ ИЗ ПВХ ПРЯМОЙ 60Х40 ММ | М | 20
|  |  | 5/20-20-3-1/3 | ТРУБА ГЛАДКАЯ ЖЕСТКАЯ ПВХ, ДИАМЕТР 25 ММ | М | 39
|  |  | 5/20-20-3-1/6 | ТРУБА ГЛАДКАЯ ЖЕСТКАЯ ПВХ, ДИАМЕТР 50 ММ | М | 3
|  |  | 5/20-20-3-2/1 | ТРУБА ГОФРИРОВАННАЯ ПВХ ЛЕГКОГО ТИПА С ЗОНДОМ, ДИАМЕТРОМ 16 ММ | М | 4
|  |  | 5/20-20-3-4/10 | ТРУБКА МАРКИ ТВ-40 ВНУТРЕННИМ ДИАМЕТРОМ 5 ММ | КГ | 0.11765
|  |  | 5/20-20-3-5/СН-1046-Д | КРЕПЕЖ-КЛИПСА ДЛЯ ТРУБЫ ДИАМЕТРОМ 25 ММ | ШТ | 39
|  |  | 5/20-20-3-5/СН-1047-Д | МУФТА СОЕДИНИТЕЛЬНАЯ У439 УХЛ3 | ШТ | 13
|  |  | 5/20-20-3-5/СН-1048-Д | УГОЛОК СОЕДИНИТЕЛЬНЫЙ У280 УХЛ3 | ШТ | 2
|  |  | 5/20-20-3-5/СН-1049-Д | КРЕПЕЖ-КЛИПСА ДЛЯ ТРУБЫ ДИАМЕТРОМ 16 ММ | ШТ | 8
|  |  | 5/20-30 | Материалы и изделия для монтажа кабелей и проводов
|  |  | 5/20-30-1-4/С552-1405-Э | ОТВЕТВИТЕЛЬНЫЙ СЖИМ | 100 ШТ. | 0.13
|  |  | 5/20-30-1-4/С552-1409-10Э | СОЕДИНИТЕЛЬНЫЙ ИЗОЛИРУЮЩИЙ ЗАЖИМ СИЗ | 100 ШТ. | 8.62
|  |  | 5/20-30-3/С552-606-2Э | ЗАЖИМЫ (СКОБЫ, ПОЛОСКИ, ПРЯЖКИ) | 100 ШТ. | 1.35
|  |  | 5/20-30-3/2 | КНОПКА К227 УХЛ2 | 1000 ШТ. | 0.026214
|  |  | 5/20-30-3/20 | СКОБА К 142 У2 | 10 ШТ. | 4.2574
|  |  | 5/20-30-3/23 | СКОБА К 145 У2 | 10 ШТ. | 0.25248
|  |  | 5/20-30-3/28 | СКОБА К1157 У3 | 1000 ШТ. | 0.045099
|  |  | 5/20-30-3/40 | ПОЛОСКА К404 И ПРЯЖКА К407 ДЛЯ КРЕПЛЕНИЯ ПРОВОДОВ | 100 ШТ. | 0.41942
|  |  | 5/20-30-3/42 | ЛЕНТА ЛМ-5 УХЛ2 | 100 М | 0.078641
|  |  | 5/20-30-4/2 | ВТУЛКА В22 УХЛ2 | 100 ШТ. | 0.076634
|  |  | 5/20-30-4/4 | ВТУЛКА В42 УХЛ2 | 100 ШТ. | 0.005347
|  |  | 5/20-30-5/2 | БИРКА МАРКИРОВОЧНАЯ У134 | 100 ШТ. | 1.4204
|  |  | 5/20-40 | Другие электромонтажные материалы
|  |  | 5/20-40-2/1 | ПАТРУБОК ВВОДНОЙ У476 У3 | 10 ШТ. | 0.76634
|  |  | 5/20-40-2/4 | ПАТРУБОК ВВОДНОЙ У479 У3 | 10 ШТ. | 0.053465
|  |  | 5/20-40-3/1 | ЗАГЛУШКА У469 | 10 ШТ. | 0.42574
|  |  | 5/20-40-3/3 | ЗАГЛУШКА У470 | 10 ШТ. | 0.029703
|  |  | 5/20-40-4/СН-1045-Д | КОРОБКА ОТВЕТВИТЕЛЬНАЯ С ГЛАДКИМИ СТЕНКАМИ IP56, 150 Х 110 Х 70 ММ | ШТ | 1
|  |  | 5/20-40-4/СН-1050-Д | РАСПАЯЧНАЯ КОРОБКА (85 Х 85 Х 45) ДЛЯ КАБЕЛЬ-КАНАЛА | ШТ | 2
|  |  | 5/20-40-4/2 | КОРОБКА МОНТАЖНАЯ СКРЫТОЙ УСТАНОВКИ ДЛЯ РАЗВОДКИ ПРОВОДОВ КМ-206 | ШТ. | 11
|  |  | 5/20-40-4/5 | КОРОБКА МОНТАЖНАЯ ОТКРЫТОЙ УСТАНОВКИ ДЛЯ РАЗВОДКИ ПРОВОДОВ КМ-209 | ШТ. | 11
|  |  | 5/30 | Материалы для электротехнических установок
|  |  | 5/30-40 | Материалы для электроизоляционных работ
|  |  | 5/30-40-2/21 | ЛЕНТА ЛИПКАЯ ИЗОЛЯЦИОННАЯ НА ПОЛИКАСИНОВОМ КОМПАУНДЕ МАРКИ ЛСЭПЛ, ШИРИНОЙ 20-30 ММ, ТОЛЩИНОЙ 0,14 - 0,19 ММ | КГ | 0.007686
|  |  | 5/60 | Линейно-кабельные изделия связи
|  |  | 5/60-60 | Прочие материалы для линейно-кабельных систем связи
|  |  | 5/60-60/СН-1051-Д | МОНТАЖНАЯ ПАНЕЛЬ MDZ XL 300_KB ДЛЯ ПОВЕРХНОСТЕЙ С ТЕПЛОИЗОЛЯЦИЕЙ (238 Х 238 Х 300 ММ) | ШТ | 10
|  |  | 5/60-80 | Оборудование для передачи данных, ЛВС и ВОЛС
|  |  | 5/60-80-1-1/СН-1042-Д | КОЛПАЧОК НА КОННЕКТОР UTP RJ-45 | ШТ | 46
|  |  | 5/60-80-1-3/СН-1041-Д | КОННЕКТОР UTP RJ-45 КАТ.5Е, ДЛЯ ОДНОПРОВОЛОЧНОГО КАБЕЛЯ | ШТ | 46
|  |  | 5/90 | Прочие материалы для монтажных и специальных строительных работ
|  |  | 5/90-10 | Дюбели для крепления электромонтажных изделий
|  |  | 5/90-10/2 | ДЮБЕЛЬ МОНТАЖНЫЙ У661 У3 | 10 ШТ. | 9.199
|  |  | 5/90-10/3 | ДЮБЕЛЬ МОНТАЖНЫЙ У656 У3 | 10 ШТ. | 95.534
|  |  | 5/90-10/4 | ДЮБЕЛЬ МОНТАЖНЫЙ У658 | 10 ШТ. | 28.6492
Ж3-80-90 | СТРОИТЕЛЬНО-МОНТАЖНЫЕ РАБОТЫ | ШТ 14
|  |  | 1-1 | ЗАТРАТЫ ТРУДА РАБОЧИХ | ЧЕЛ.Ч | 22.834
|  |  | М330201* | МАШИНЫ СВЕРЛИЛЬНЫЕ ЭЛЕКТРИЧЕСКИЕ | МАШ.Ч | 1.6284
|  |  | 1 | Материалы для строительных работ
|  |  | 1/10 | Материалы для строительных работ общего назначения
|  |  | 1/10-80 | Материалы неметаллорудные и асбестосодержащие изделия
|  |  | 1/10-80-10/29 | АСБЕСТОВЫЙ ШНУР ОБЩЕГО НАЗНАЧЕНИЯ ШАОН, ДИАМЕТРОМ 3-5 ММ | Т | 0.00264
|  |  | 1/10-170 | Оснастка технологическая и инструментальная
|  |  | 1/10-170-10/С101-86726-20Э | СВЕРЛА ШНЕКОВЫЕ | ШТ. | 0.3602
|  |  | 1/10-235 | Изделия герметизирующие, уплотняющие, изолирующие
|  |  | 1/10-235-3/101 | ПАКЛЯ ПРОПИТАННАЯ | КГ | 6.6
СОСТАВИЛ | ______________________________ |  |  | А.А.ГАРКАВАЯ
| (должность служащего) |  | (подпись) | (инициалы,фамилия)
ПРОВЕРИЛ | ______________________________ |  |  | Н.В.МАКСИМОВИЧ
| (должность служащего) |  | (подпись) | (инициалы,фамилия)

## 7046-1-4011-Q4
НАИМЕНОВАНИЕ ОБЪЕКТА |  | ГОРОД-СПУТНИК СМОЛЕВИЧИ. КВАРТАЛ N2. ДЕТСКИЙ САД ПО ГЕНЕРАЛЬНОМУ ПЛАНУ N 19. СТАДИЯ С
КОД ОБЪЕКТА |  | 20.003.0.19
НАИМЕНОВАНИЕ ЗДАНИЯ, СООРУЖЕНИЯ |  | ЗДАНИЕ ДЕТСКОГО САДА
ШИФР ЗДАНИЯ, СООРУЖЕНИЯ |  | 20.003.0.19
КОМПЛЕКТ ЧЕРТЕЖЕЙ |  | УТП
ВЕДОМОСТЬ РЕСУРСОВ ДЛЯ ЛОКАЛЬНОЙ СМЕТЫ № 4011
(НОРМЫ 2022г.)
СИСТЕМА ВИДЕОНАБЛЮДЕНИЯ
СОСТАВЛЕНА В ЦЕНАХ НА 1 ДЕКАБРЯ 2024г.
№ П/П | КОД | НАИМЕНОВАНИЕ РЕСУРСА | ЕДИНИЦА ИЗМЕРЕНИЯ | КОЛИЧЕСТВО | СТОИМОСТЬ РЕСУРСА, БЕЛОРУССКИХ РУБЛЕЙ
[5 empty] | ЗА ЕДИНИЦУ ИЗМЕРЕНИЯ | ОБЩАЯ
1 | 2 | 3 | 4 | 5 | 6 | 7
1 | 1-1 | ЗАТРАТЫ ТРУДА РАБОЧИХ | ЧЕЛ.Ч | 413.4487
2 | 1-3 | ЗАТРАТЫ ТРУДА МАШИНИСТОВ | ЧЕЛ.-Ч | 5.2326
МАШИНЫ И МЕХАНИЗМЫ
3 | М021143 | КРАНЫ НА АВТОМОБИЛЬНОМ ХОДУ ПРИ РАБОТЕ НА ДРУГИХ ВИДАХ СТРОИТЕЛЬСТВА, 16 Т | МАШ.Ч | 4.1657 | 52.84 | 220,12
4 | М030101 | АВТОПОГРУЗЧИКИ 5 Т | МАШ.Ч | 0.12 | 36.34 | 4,36
5 | М030402 | ЛЕБЕДКИ ЭЛЕКТРИЧЕСКИЕ ТЯГОВЫМ УСИЛИЕМ ДО 12,26 (1,25) КН (Т) | МАШ.Ч | 9.1241 | 1.01 | 9,22
6 | М040502 | УСТАНОВКИ ДЛЯ СВАРКИ РУЧНОЙ ДУГОВОЙ (ПОСТОЯННОГО ТОКА) | МАШ.Ч | 0.86284 | 3.67 | 3,17
7 | М134041 | ШУРУПОВЕРТ | МАШ.Ч | 1.5 | 0.73 | 1,1
8 | М170300 | МОНТАЖНАЯ МАШИНА ДЛЯ ВЫПОЛНЕНИЯ РАБОТ ПРИ ПРОКЛАДКЕ И МОНТАЖЕ КАБЕЛЯ НА БАЗЕ АВТОМОБИЛЯ ГАЗ-66 | МАШ.Ч | 0.66212 | 40.1 | 26,55
9 | М330201* | МАШИНЫ СВЕРЛИЛЬНЫЕ ЭЛЕКТРИЧЕСКИЕ | МАШ.Ч | 1.6284 | 0.52 | 0,85
10 | М330301* | МАШИНЫ ШЛИФОВАЛЬНЫЕ ЭЛЕКТРИЧЕСКИЕ | МАШ.Ч | 0.32424 | 0.76 | 0,25
11 | М331451 | ПЕРФОРАТОРЫ ЭЛЕКТРИЧЕСКИЕ | МАШ.Ч | 16.5944 | 0.72 | 11,95
12 | М331615* | ДРЕЛИ ЭЛЕКТРИЧЕСКИЕ | МАШ.Ч | 1.2626 | 0.27 | 0,34
13 | М331617 | СРЕДСТВА МАЛОЙ МЕХАНИЗАЦИИ | МАШ.Ч | 0.000536 | 16.96 | 0,01
14 | М400002 | АВТОМОБИЛЬ БОРТОВОЙ, ГРУЗОПОДЪЕМНОСТЬЮ ДО 8 Т | МАШ.Ч | 0.28429 | 34.89 | 9,92
|  | ИТОГО МАШИНЫ И МЕХАНИЗМЫ |  |  |  | 288
МАТЕРИАЛЫ, ИЗДЕЛИЯ, КОНСТРУКЦИИ
| 1 | Материалы для строительных работ
| 1/10 | Материалы для строительных работ общего назначения
| 1/10-80 | Материалы неметаллорудные и асбестосодержащие изделия
15 | 1/10-80-10/29 | АСБЕСТОВЫЙ ШНУР ОБЩЕГО НАЗНАЧЕНИЯ ШАОН, ДИАМЕТРОМ 3-5 ММ | Т | 0.00264 | 20650 | 54,52
16 | 1/10-80-30/50 | ТАЛЬК ТЕХНИЧЕСКИЙ МОЛОТЫЙ | Т | 0.008382 | 2840.48 | 23,81
| 1/10-120 | Материалы, изделия и конструкции для теплоизоляционных работ
17 | 1/10-120-10-10/С104-701-14-Э | НЕГОРЮЧАЯ МИНЕРАЛЬНАЯ ВАТА, ПЛОТНОСТЬЮ 100 КГ/М3 | М3 | 0.0008 | 219.76 | 0,18
| 1/10-130 | Мастики, герметики, смолы, смазки, эмульсии
18 | 1/10-130-30/3 | ВАЗЕЛИН ТЕХНИЧЕСКИЙ | КГ | 1.6471 | 7.08 | 11,66
| 1/10-140 | Электроды, прутки винипластовые, проволока сварочные
19 | 1/10-140-40/100 | ЭЛЕКТРОДЫ ТИПА Э42А ДИАМЕТРОМ 4 ММ | Т | 0.000382 | 4130 | 1,58
| 1/10-160 | Пленки, полотна, ткани разные
20 | 1/10-160-20/15 | ВЕТОШЬ | КГ | 0.38921 | 2.32 | 0,9
| 1/10-170 | Оснастка технологическая и инструментальная
21 | 1/10-170-10/С101-86726-20Э | СВЕРЛА ШНЕКОВЫЕ | ШТ. | 0.3602 | 7.65 | 2,76
22 | 1/10-170-10/15 | СВЕРЛА СПИРАЛЬНЫЕ С ЦИЛИНДРИЧЕСКИМ ХВОСТОВИКОМ, ДЛИННАЯ СЕРИЯ (ПО МЕТАЛЛУ), ДИАМЕТРОМ 4,3-5,3 ММ | ШТ. | 0.13 | 1.74 | 0,23
23 | 1/10-170-10/45 | СВЕРЛА СПИРАЛЬНЫЕ С ЦИЛИНДРИЧЕСКИМ ХВОСТОВИКОМ, ДЛИННАЯ СЕРИЯ (ПО МЕТАЛЛУ), ДИАМЕТРОМ 5,4-6 ММ | ШТ. | 0.01 | 2.39 | 0,02
24 | 1/10-170-10/105 | СВЕРЛА С SDS PLUS ХВОСТОВИКОМ (НАКОНЕЧНИК ИЗ ТВЕРДОСПЛАВНОЙ СТАЛИ) (ПО БЕТОНУ), ДИАМЕТРОМ 4-8 ММ, ДЛИНОЙ 110-165 ММ | ШТ. | 0.2 | 1.96 | 0,39
25 | 1/10-170-10/115 | СВЕРЛА С SDS PLUS ХВОСТОВИКОМ (НАКОНЕЧНИК ИЗ ТВЕРДОСПЛАВНОЙ СТАЛИ) (ПО БЕТОНУ), ДИАМЕТРОМ 5-10 ММ, ДЛИНОЙ 210 (215) ММ | ШТ. | 23.8835 | 3.8 | 90,76
26 | 1/10-170-10/135 | СВЕРЛА С SDS PLUS ХВОСТОВИКОМ (НАКОНЕЧНИК ИЗ ТВЕРДОСПЛАВНОЙ СТАЛИ) (ПО БЕТОНУ), ДИАМЕТРОМ 8-10 ММ, ДЛИНОЙ 260 (265) ММ | ШТ. | 4.6729 | 7.65 | 35,75
27 | 1/10-170-10/165 | СВЕРЛА С SDS PLUS ХВОСТОВИКОМ (НАКОНЕЧНИК ИЗ ТВЕРДОСПЛАВНОЙ СТАЛИ) (ПО БЕТОНУ), ДИАМЕТРОМ 10-12 ММ, ДЛИНОЙ 110-165 ММ | ШТ. | 0.82881 | 7.54 | 6,25
| 1/10-180 | Материалы шлифовальные
28 | 1/10-180-20/57 | КРУГИ ШЛИФОВАЛЬНЫЕ ДЛЯ СПЕЦИАЛЬНЫХ МОНТАЖНЫХ РАБОТ 5П 180 Х 6 Х 22 | ШТ. | 0.092574 | 3.34 | 0,31
29 | 1/10-180-20/113 | ШКУРКА ШЛИФОВАЛЬНАЯ НА БУМАЖНОЙ ОСНОВЕ ВОДОСТОЙКАЯ | М2 | 0.38859 | 4.96 | 1,93
| 1/10-230 | Материалы для отделочных работ
30 | 1/10-230-20/30 | ЗАМАЗКА ТИОКОЛОВАЯ УПЛОТНИТЕЛЬНАЯ | КГ | 0.038431 | 67.8 | 2,61
31 | 1/10-230-35/105 | КЛЕЙ ВК-11 | КГ | 0.09703 | 446.71 | 43,34
32 | 1/10-230-40-20/127 | КРАСКА МАСЛЯНАЯ МА-15, СУРИК ЖЕЛЕЗНЫЙ | Т | 9e-06 | 4384.8 | 0,04
33 | 1/10-230-40-20/136 | КРАСКА МАСЛЯНАЯ МА-15, СУРИК ЖЕЛЕЗНЫЙ | КГ | 0.022296 | 4.37 | 0,1
34 | 1/10-230-45-10/165 | ЭМАЛЬ ПЕНТАФТАЛЕВАЯ ПФ-115, СЕРАЯ | КГ | 0.759 | 8.04 | 6,1
35 | 1/10-230-50-15/31 | ОЛИФА НАТУРАЛЬНАЯ | КГ | 0.038431 | 6.7 | 0,26
36 | 1/10-230-50-15/85 | СПИРТ ЭТИЛОВЫЙ РЕКТИФИКОВАННЫЙ ТЕХНИЧЕСКИЙ | КГ | 0.00319 | 4.72 | 0,02
| 1/10-235 | Изделия герметизирующие, уплотняющие, изолирующие
37 | 1/10-235-3/101 | ПАКЛЯ ПРОПИТАННАЯ | КГ | 6.6181 | 6 | 39,71
38 | 1/10-235-20/534 | ЛЕНТА САМОКЛЕЯЩАЯСЯ УПЛОТНИТЕЛЬНАЯ УЛ ОДНОСТОРОННЯЯ, ТОЛЩИНОЙ 3 ММ, ШИРИНОЙ 30 ММ | М | 0.065882 | 0.24 | 0,02
39 | 1/10-235-20/681 | ИЗОЛЕНТА ПВХ (РАЗМЕРОМ 15 ММХ20 М) | М2 | 21.2508 | 5.03 | 106,89
| 1/10-240 | Метизы и крепежные изделия
40 | 1/10-240/СЗ-1025-Д | НАСТОЛЬНЫЙ КРОНШТЕЙН ДЛЯ ЖК-МОНИТОРОВ 15-32" | ШТ | 1 | 245.19 | 245,19
41 | 1/10-240-10-10/131 | БОЛТЫ СТРОИТЕЛЬНЫЕ | Т | 0.000108 | 3326.99 | 0,36
42 | 1/10-240-10-15/14 | БОЛТЫ С ШЕСТИГРАННОЙ ГОЛОВКОЙ ДИАМЕТРОМ РЕЗЬБЫ 8 ММ | Т | 5e-05 | 3991.01 | 0,2
43 | 1/10-240-20/1 | ГАЙКИ СТРОИТЕЛЬНЫЕ | Т | 3.1e-05 | 4129.35 | 0,13
44 | 1/10-240-20/11 | ГАЙКИ ШЕСТИГРАННЫЕ ДИАМЕТРОМ РЕЗЬБЫ 8 ММ | Т | 2.1e-05 | 4290 | 0,09
45 | 1/10-240-50-16/6 | ШАЙБА ПЛОСКАЯ ОЦИНКОВАННАЯ | КГ | 0.002 | 7.67 | 0,02
46 | 1/10-240-50-16/999132 | ШАЙБЫ (СРЕДНЯЯ ЦЕНА ПО ГРУППЕ), ОПРЕД. - 13 | КГ | 0.015373 | 7.09 | 0,11
| 1/10-250 | Изделия замочные и скобяные
47 | 1/10-250-20-30/СН-1040-Д | ЭЛЕКТРОМАГНИТНЫЙ ЗАМОК, УСИЛИЕ 350 КГ, УЛИЧНОЕ ИСПОЛНЕНИЕ | ШТ | 1 | 143.84 | 143,84
| 1/10-260 | Металлопрокат и металлоизделия (за исключением металлоизделий части 2)
48 | 1/10-260-210-1/35 | ПРОВОЛОКА СТАЛЬНАЯ НИЗКОУГЛЕРОДИСТАЯ ОБЩЕГО НАЗНАЧЕНИЯ ТЕРМИЧЕСКИ ОБРАБОТАННАЯ, ОЦИНКОВАННАЯ, ДИАМЕТРОМ 3 ММ | Т | 0.000549 | 5241.72 | 2,88
49 | 1/10-260-210-1/82 | ПРОВОЛОКА СТАЛЬНАЯ НИЗКОУГЛЕРОДИСТАЯ ОБЩЕГО НАЗНАЧЕНИЯ ТЕРМИЧЕСКИ ОБРАБОТАННАЯ, ОЦИНКОВАННАЯ, ДИАМЕТРОМ 2 ММ | КГ | 0.95644 | 5.15 | 4,93
| 1/25 | Материалы для систем и сооружений связи
| 1/25-400 | Металлоизделия для систем и сооружений связи
50 | 1/25-400-14-5/10 | КОНСОЛИ ЧУГУННЫЕ ДВУХМЕСТНЫЕ ДЛЯ КАБЕЛЬНЫХ КОЛОДЦЕВ И ШАХТ СВЯЗИ (ТИП ККЧ-2) | 100 ШТ. | 0.015373 | 1042 | 16,02
| 1/55 | Материалы специального назначения (кислотоупорные, огнеупорные и антикоррозионные)
| 1/55-20 | Огнеупорные и огнезащитные изделия и материалы
51 | 1/55-20-50/С113-7812-45-Э | МАСТИКА ТЕРМОРАСШИРЯЮЩАЯСЯ ПРОТИВОПОЖАРНАЯ ( В 1 БАЛЛОНЕ 310 МЛ) | БАЛЛОН | 2 | 37.2 | 74,4
| 1/55-50 | Материалы антикоррозионные и химически стойкие
52 | 1/55-50-30/20 | ПАСТА КВАРЦЕВАЗЕЛИНОВАЯ | КГ | 0.69853 | 29 | 20,26
| 3 | Материалы и изделия для санитарно-технических работ
| 3/10 | Крепления и кронштейны для трубопроводов, радиаторов, воздуховодов
| 3/10-10 | Кронштейны и крепления
53 | 3/10-10-20/СН-1604-1043-Д | ХОМУТ ДЮБЕЛЬНЫЙ 7 Х 165 (УПАК. 50 ШТ) | УП | 2 | 4.96 | 9,92
| 5 | Материалы для монтажных и специальных строительных работ
| 5/10 | Кабели, провода, муфты кабельные
| 5/10-10 | Кабели
54 | 5/10-10-10-1/С501-44064-Э | КАБЕЛЬ СИЛОВОЙ МАРКИ ВВГ 2 Х 1,0-0,66 С МЕДНЫМИ ЖИЛАМИ, ИЗОЛЯЦИЯ И ОБОЛОЧКА ИЗ ПОЛИВИНИЛХЛОРИДНОГО ПЛАСТИКАТА, БЕЗ ЗАЩИТНОГО ПОКРОВА, С ДВУМЯ ЖИЛАМИ СЕЧЕНИЕМ 1,0 ММ2, НА НАПРЯЖЕНИЕ 0,66 КВ | 1000 М | 0.095 | 1307.8 | 124,24
55 | 5/10-10-80-6/С505-1982-Э | КАБЕЛЬ МАРКИ U/UTP СAT 5E ZН НГ(А)-НF 4Х2Х0,52 , СОДЕРЖАЩИЙ 4 ПАРЫ ТОКОПРОВОДЯЩИХ МЕДНЫХ ЖИЛ ДИАМЕТРОМ 0,52 ММ В В ИЗОЛЯЦИИ ИЗ ПОЛИЭТИЛЕНА, В ОБОЛОЧКЕ ИЗ ПОЛИМЕРНОЙ КОМПОЗИЦИИ, НЕ СОДЕРЖАЩЕЙ ГАЛОГЕНОВ, НЕ РАСПРОСТРАНЯЮЩИЕ ГОРЕНИЕ ПРИ ГРУППОВОЙ ПРОКЛАДКЕ | М | 1240 | 1.67 | 2070,8
56 | 5/10-10-80-6/5 | КАБЕЛЬ МАРКИ U/UTP СAT 5E PVС/PE 4Х2Х0,52, СОДЕРЖАЩИЙ 4 ПАРЫ ТОКОПРОВОДЯЩИХ МЕДНЫХ ЖИЛ ДИАМЕТРОМ 0,52 ММ В ИЗОЛЯЦИИ ИЗ ПОЛИЭТИЛЕНА, СКРУЧЕННЫХ В СЕРДЕЧНИК, В ОБОЛОЧКЕ ИЗ ПОЛИВИНИЛХЛОРИДНОГО ПЛАСТИКАТА И СВЕТОСТАБИЛИЗИРОВАННОГО ПОЛИЭТИЛЕНА | М | 95 | 1.56 | 148,2
57 | 5/10-10-80-11/СН-1004-Д | КАБЕЛЬ ПИТАНИЯ IEC C13 - IEC C14, 1,8 М | ШТ | 1 | 17.5 | 17,5
58 | 5/10-10-80-11/СН-1008-Д | ПАТЧ-КОРД UTP, КАТ.5Е, RJ45-RJ45, LSZН, 1.0 М | ШТ | 14 | 4.61 | 64,54
59 | 5/10-10-80-11/СН-1009-Д | ПАТЧ-КОРД UTP, КАТ.5Е, RJ45-RJ45, LSZН, 2.0 М | ШТ | 1 | 1.84 | 1,84
60 | 5/10-10-80-11/СН-1028-Д | КАБЕЛЬ-УДЛИНИТЕЛЬ USB 2.0 (ПАПА - МАМА) UGREEN US121 АКТИВНЫЙ, ДЛИНА 10 М | ШТ | 2 | 39.17 | 78,34
61 | 5/10-10-80-11/СН-1029-Д | КАБЕЛЬ НDMI-НDMI ДЛИНА 10 М | ШТ | 2 | 61.67 | 123,34
62 | 5/10-10-80-11/СН-1604-1031-Д | ПАТЧ-КОРД UTP, КАТ.5Е, RJ45-RJ45, LSZН, ДЛИНА 10 М | ШТ | 1 | 9.44 | 9,44
| 5/10-20 | Провода
63 | 5/10-20-60-2/3 | ПРОВОД СИЛОВОЙ МАРКИ ПВ1 С МЕДНОЙ ЖИЛОЙ, С ПОЛИВИНИЛХЛОРИДНОЙ ИЗОЛЯЦИЕЙ, СЕЧЕНИЕМ 1 ММ2, НА НАПРЯЖЕНИЕ 0,45 КВ | 1000 М | 0.01 | 220 | 2,2
64 | 5/10-20-60-2/21 | ПРОВОД СИЛОВОЙ МАРКИ ПВ3 С МЕДНОЙ ЖИЛОЙ, С ПОЛИВИНИЛХЛОРИДНОЙ ИЗОЛЯЦИЕЙ, ПОВЫШЕННОЙ ГИБКОСТИ, СЕЧЕНИЕМ 6 ММ2, НА НАПРЯЖЕНИЕ 0,45 КВ | 1000 М | 0.006 | 1980 | 11,88
65 | 5/10-20-60-5/8 | ПРОВОД МАРКИ ПВС СО СКРУЧЕННЫМИ ЖИЛАМИ, С ПОЛИВИНИЛХЛОРИДНОЙ ИЗОЛЯЦИЕЙ, В ОБОЛОЧКЕ, НА ПЕРЕМЕННОЕ НАПРЯЖЕНИЕ 0,38/0,66 КВ, С ЧИСЛОМ ЖИЛ И СЕЧЕНИЕМ 3Х1,5 ММ2 | 1000 М | 0.003 | 1900.02 | 5,7
66 | 5/10-20-60-7-1/74 | ПРОВОД СИЛОВОЙ УСТАНОВОЧНЫЙ МАРКИ ПУГВНГ(А)-LS 1Х2,5 С МЕДНОЙ ЖИЛОЙ, ПОВЫШЕННОЙ ГИБКОСТИ, С ИЗОЛЯЦИЕЙ ИЗ ПОЛИВИНИЛХЛОРИДНОГО ПЛАСТИКАТА, НЕ РАСПРОСТРАНЯЮЩИЙ ГОРЕНИЕ ПО КАТЕГОРИИ (А) С НИЗКИМ ДЫМО- И ГАЗОВЫДЕЛЕНИЕМ, С ОДНОЙ ЖИЛОЙ СЕЧЕНИЕМ 2,5 ММ2, НА НАПРЯЖЕНИЕ 0,45 КВ | 1000 М | 0.135 | 790 | 106,65
| 5/20 | Изделия для прокладки кабельных сетей
| 5/20-10 | Металлические кабеленесущие системы
67 | 5/20-10-1/СН-1000-Д | ОРГАНАЙЗЕР КАБЕЛЬНЫЙ ГОРИЗОНТАЛЬНЫЙ , 1U, 4 КОЛЬЦА | ШТ | 2 | 17.09 | 34,18
68 | 5/20-10-8/С551-8800-Э | КОРОБКА ПРОТЯЖНАЯ У273 | ШТ. | 3 | 11.62 | 34,86
| 5/20-20 | Пластиковые системы для прокладки кабеля
69 | 5/20-20-1/3 | КОРОБ ЭЛЕКТРОТЕХНИЧЕСКИЙ ИЗ ПВХ ПРЯМОЙ 16Х16 ММ | М | 146 | 0.83 | 121,18
70 | 5/20-20-1/5 | КОРОБ ЭЛЕКТРОТЕХНИЧЕСКИЙ ИЗ ПВХ ПРЯМОЙ 25Х16 ММ | М | 100 | 1.37 | 137
71 | 5/20-20-1/9 | КОРОБ ЭЛЕКТРОТЕХНИЧЕСКИЙ ИЗ ПВХ ПРЯМОЙ 40Х40 ММ | М | 20 | 3.31 | 66,2
72 | 5/20-20-1/10 | КОРОБ ЭЛЕКТРОТЕХНИЧЕСКИЙ ИЗ ПВХ ПРЯМОЙ 60Х40 ММ | М | 20 | 5.69 | 113,8
73 | 5/20-20-3-1/3 | ТРУБА ГЛАДКАЯ ЖЕСТКАЯ ПВХ, ДИАМЕТР 25 ММ | М | 39 | 1.16 | 45,24
74 | 5/20-20-3-1/6 | ТРУБА ГЛАДКАЯ ЖЕСТКАЯ ПВХ, ДИАМЕТР 50 ММ | М | 3 | 3.19 | 9,57
75 | 5/20-20-3-2/1 | ТРУБА ГОФРИРОВАННАЯ ПВХ ЛЕГКОГО ТИПА С ЗОНДОМ, ДИАМЕТРОМ 16 ММ | М | 4 | 0.26 | 1,04
76 | 5/20-20-3-4/4 | ТРУБКА МАРКИ ТВ-40 ВНУТРЕННИМ ДИАМЕТРОМ 2 ММ | КГ | 0.0044 | 13.42 | 0,06
77 | 5/20-20-3-4/10 | ТРУБКА МАРКИ ТВ-40 ВНУТРЕННИМ ДИАМЕТРОМ 5 ММ | КГ | 0.15294 | 11.19 | 1,71
78 | 5/20-20-3-5/СН-1046-Д | КРЕПЕЖ-КЛИПСА ДЛЯ ТРУБЫ ДИАМЕТРОМ 25 ММ | ШТ | 39 | 0.07 | 2,73
79 | 5/20-20-3-5/СН-1047-Д | МУФТА СОЕДИНИТЕЛЬНАЯ У439 УХЛ3 | ШТ | 13 | 0.29 | 3,77
80 | 5/20-20-3-5/СН-1048-Д | УГОЛОК СОЕДИНИТЕЛЬНЫЙ У280 УХЛ3 | ШТ | 2 | 0.7 | 1,4
81 | 5/20-20-3-5/СН-1049-Д | КРЕПЕЖ-КЛИПСА ДЛЯ ТРУБЫ ДИАМЕТРОМ 16 ММ | ШТ | 8 | 0.08 | 0,64
| 5/20-30 | Материалы и изделия для монтажа кабелей и проводов
82 | 5/20-30-1-4/С552-1405-Э | ОТВЕТВИТЕЛЬНЫЙ СЖИМ | 100 ШТ. | 0.13 | 92 | 11,96
83 | 5/20-30-1-4/С552-1409-10Э | СОЕДИНИТЕЛЬНЫЙ ИЗОЛИРУЮЩИЙ ЗАЖИМ СИЗ | 100 ШТ. | 8.62 | 2.1 | 18,1
84 | 5/20-30-2/СН-1002-Д | ШИНА ЗАЗЕМЛЕНИЯ ПЗ-19 19" (МЕДНАЯ, НАГРУЗОЧНАЯ СПОСОБНОСТЬ 200А, 1U) | ШТ | 1 | 61 | 61
85 | 5/20-30-2/СН-1006-Д | МОДУЛЬ ГРОЗОЗАЩИТЫ I-PRO GIGABIT POE+ | ШТ | 2 | 85.02 | 170,04
86 | 5/20-30-3/С552-606-2Э | ЗАЖИМЫ (СКОБЫ, ПОЛОСКИ, ПРЯЖКИ) | 100 ШТ. | 1.4 | 0.9 | 1,26
87 | 5/20-30-3/2 | КНОПКА К227 УХЛ2 | 1000 ШТ. | 0.026214 | 100 | 2,62
88 | 5/20-30-3/20 | СКОБА К 142 У2 | 10 ШТ. | 4.2574 | 7.49 | 31,89
89 | 5/20-30-3/23 | СКОБА К 145 У2 | 10 ШТ. | 0.25248 | 10.4 | 2,63
90 | 5/20-30-3/28 | СКОБА К1157 У3 | 1000 ШТ. | 0.045099 | 750 | 33,82
91 | 5/20-30-3/40 | ПОЛОСКА К404 И ПРЯЖКА К407 ДЛЯ КРЕПЛЕНИЯ ПРОВОДОВ | 100 ШТ. | 0.54058 | 75.83 | 40,99
92 | 5/20-30-3/42 | ЛЕНТА ЛМ-5 УХЛ2 | 100 М | 0.078641 | 60 | 4,72
93 | 5/20-30-4/2 | ВТУЛКА В22 УХЛ2 | 100 ШТ. | 0.076634 | 13 | 1
94 | 5/20-30-4/4 | ВТУЛКА В42 УХЛ2 | 100 ШТ. | 0.005347 | 58.58 | 0,31
95 | 5/20-30-5/2 | БИРКА МАРКИРОВОЧНАЯ У134 | 100 ШТ. | 1.5828 | 7.06 | 11,17
| 5/20-40 | Другие электромонтажные материалы
96 | 5/20-40-2/1 | ПАТРУБОК ВВОДНОЙ У476 У3 | 10 ШТ. | 0.76634 | 30 | 22,99
97 | 5/20-40-2/4 | ПАТРУБОК ВВОДНОЙ У479 У3 | 10 ШТ. | 0.053465 | 39 | 2,09
98 | 5/20-40-3/1 | ЗАГЛУШКА У469 | 10 ШТ. | 0.42574 | 2.2 | 0,94
99 | 5/20-40-3/3 | ЗАГЛУШКА У470 | 10 ШТ. | 0.029703 | 5 | 0,15
100 | 5/20-40-4/СН-1034-Д | МОНТАЖНАЯ КОРОБКА DS-1280ZJ-S | ШТ | 2 | 84.24 | 168,48
101 | 5/20-40-4/СН-1035-Д | МОНТАЖНАЯ КОРОБКА DS-1280ZJ-ХS | ШТ | 8 | 52.42 | 419,36
102 | 5/20-40-4/СН-1045-Д | КОРОБКА ОТВЕТВИТЕЛЬНАЯ С ГЛАДКИМИ СТЕНКАМИ IP56, 150 Х 110 Х 70 ММ | ШТ | 1 | 9.31 | 9,31
103 | 5/20-40-4/СН-1050-Д | РАСПАЯЧНАЯ КОРОБКА (85 Х 85 Х 45) ДЛЯ КАБЕЛЬ-КАНАЛА | ШТ | 2 | 3.11 | 6,22
104 | 5/20-40-4/2 | КОРОБКА МОНТАЖНАЯ СКРЫТОЙ УСТАНОВКИ ДЛЯ РАЗВОДКИ ПРОВОДОВ КМ-206 | ШТ. | 11 | 1.53 | 16,83
105 | 5/20-40-4/5 | КОРОБКА МОНТАЖНАЯ ОТКРЫТОЙ УСТАНОВКИ ДЛЯ РАЗВОДКИ ПРОВОДОВ КМ-209 | ШТ. | 11 | 2.5 | 27,5
| 5/30 | Материалы для электротехнических установок
| 5/30-30 | Электросиловые и электроосветительные установки
106 | 5/30-30-4-1/СН-1003-Д | БЛОК СИЛОВЫХ РОЗЕТОК БР 16-008 | ШТ | 1 | 70.69 | 70,69
| 5/30-40 | Материалы для электроизоляционных работ
107 | 5/30-40-2/21 | ЛЕНТА ЛИПКАЯ ИЗОЛЯЦИОННАЯ НА ПОЛИКАСИНОВОМ КОМПАУНДЕ МАРКИ ЛСЭПЛ, ШИРИНОЙ 20-30 ММ, ТОЛЩИНОЙ 0,14 - 0,19 ММ | КГ | 0.007686 | 12.14 | 0,09
| 5/50 | Прокатно-тянутые изделия из цветных металлов и цветные металлы
| 5/50-70 | Сплавы из цветных металлов
108 | 5/50-70-2/2 | ПРИПОЙ ОЛОВЯННО-СВИНЦОВЫЙ БЕССУРЬМЯНИСТЫЙ В ЧУШКАХ, МАРКИ ПОС61 | Т | 8e-06 | 80050 | 0,64
109 | 5/50-70-3/8 | КАНИФОЛЬ СОСНОВАЯ ВЫСШЕГО СОРТА (22 ГР) | Т | 2e-06 | 67165 | 0,13
| 5/60 | Линейно-кабельные изделия связи
| 5/60-20 | Оконечные кабельные устройства
110 | 5/60-20-5/СН-1604-1021-Д | КОЛОДКА КЛЕММНАЯ WAGO 281-681 | ШТ | 11 | 6.15 | 67,65
111 | 5/60-20-5/СН-1604-1022-Д | СТОПОР WAGO 249-117 | ШТ | 2 | 1.28 | 2,56
| 5/60-60 | Прочие материалы для линейно-кабельных систем связи
112 | 5/60-60/СН-1012-Д | КОМПЛЕКТ МОНТАЖНЫХ РЕЛЬС В СТОЙКУ ДЛЯ ИБП И ВНЕШНИХ БАТАРЕЙНЫХ БЛОКОВ АПСМ.304137.001 | ШТ | 4 | 192.75 | 771
113 | 5/60-60/СН-1020-Д | ПАНЕЛЬ С DIN-РЕЙКОЙ КП-АВ | ШТ | 1 | 53.6 | 53,6
114 | 5/60-60/СН-1051-Д | МОНТАЖНАЯ ПАНЕЛЬ MDZ XL 300_KB ДЛЯ ПОВЕРХНОСТЕЙ С ТЕПЛОИЗОЛЯЦИЕЙ (238 Х 238 Х 300 ММ) | ШТ | 10 | 138.69 | 1386,9
| 5/60-70 | Шкафы, стойки и полки для оборудования связи и передачи данных
115 | 5/60-70/СЗ-СТК-33.2-Д | СТОЙКА ТЕЛЕКОММУНИКАЦИОННАЯ СТК-33.2 УНИВЕРСАЛЬНАЯ 33U ДВУХРАМНАЯ 620 Х 800 ММ, РЕГУЛИРУЕМЫЕ НОЖКИ В КОМПЛЕКТЕ | ШТ | 1 | 518.5 | 518,5
| 5/60-80 | Оборудование для передачи данных, ЛВС и ВОЛС
116 | 5/60-80-1/СН-1023-Д | ВИЛКА РАЗБОРНАЯ IEC C14 | ШТ | 1 | 6.92 | 6,92
117 | 5/60-80-1-1/СН-1042-Д | КОЛПАЧОК НА КОННЕКТОР UTP RJ-45 | ШТ | 46 | 0.14 | 6,44
118 | 5/60-80-1-3/СН-1041-Д | КОННЕКТОР UTP RJ-45 КАТ.5Е, ДЛЯ ОДНОПРОВОЛОЧНОГО КАБЕЛЯ | ШТ | 46 | 0.14 | 6,44
| 5/90 | Прочие материалы для монтажных и специальных строительных работ
| 5/90-10 | Дюбели для крепления электромонтажных изделий
119 | 5/90-10/СН-1001-Д | КОМПЛЕКТ МОНТАЖНЫЙ (ВИНТ, ШАЙБА, ГАЙКА) УПАКОВКА 50 ШТ | ШТ | 1 | 18.82 | 18,82
120 | 5/90-10/2 | ДЮБЕЛЬ МОНТАЖНЫЙ У661 У3 | 10 ШТ. | 9.199 | 7.5 | 68,99
121 | 5/90-10/3 | ДЮБЕЛЬ МОНТАЖНЫЙ У656 У3 | 10 ШТ. | 95.534 | 0.85 | 81,2
122 | 5/90-10/4 | ДЮБЕЛЬ МОНТАЖНЫЙ У658 | 10 ШТ. | 29.8608 | 0.9 | 26,87
Прочие
|  | ИТОГО МАТЕРИАЛЫ, ИЗДЕЛИЯ, КОНСТРУКЦИИ |  |  |  | 8439
|  | ИТОГО ТРАНСПОРТ |  |  |  | 536
ОБОРУДОВАНИЕ, МЕБЕЛЬ
123 | С1604-1007-Д | УПРАВЛЯЕМЫЙ L2 КОММУТАТОР С 24 ПОРТАМИ DGS-1210-28MP/F | ШТ | 2 | 1730 | 3460
124 | С1604-1010-Д | ИСТОЧНИК БЕСПЕРЕБОЙНОГО ПИТАНИЯ СИПБ3КА9-11 (КАБЕЛЬ ПИТАНИЯ IEC320 C19/SНUKO В КОМПЛЕКТЕ) | ШТ | 1 | 2714.6 | 2714,6
125 | С1604-1011-Д | ВНЕШНИЙ БАТАРЕЙНЫЙ БЛОК БМСИПБ1,5-3КА.9-11 | ШТ | 3 | 1739.18 | 5217,54
126 | С1604-1013-Д | СЕРВЕРНАЯ ПЛАТФОРМА СОГЛАСНО ХАРАКТЕРИСТИКАМ СПЕЦИФИКАЦИИ | КОМПЛ | 1 | 82706.93 | 82706,93
127 | С1604-1014-Д | ЖЕСТКИЙ ДИСК ДЛЯ ВИДЕОРЕГИСТРАТОРОВ 10 ТБ | ШТ | 3 | 1200.7 | 3602,1
128 | С1604-1015-Д | ПРОГРАММНОЕ ОБЕСПЕЧЕНИЕ НIKCENTRAL-VSS-BASE/16CН | КОМПЛ | 1 | 2057.66 | 2057,66
129 | С1604-1016-Д | ПРОГРАММНОЕ ОБЕСПЕЧЕНИЕ НIKCENTRAL-VSS-1CAMERA | КОМПЛ | 7 | 184.29 | 1290,03
130 | С1604-1017-Д | МОДУЛЬ ДЛЯ ИНТЕРКОМ СИСТЕМ НIKCENTRAL-P-VIDEOINTERCOM-MODULE | ШТ | 1 | 225.1 | 225,1
131 | С1604-1018-Д | ПРОГРАММНОЕ ОБЕСПЕЧЕНИЕ НIKCENTRAL-PSTOR-VIDEO STORAGE-BASE/1CН | ШТ | 23 | 65.58 | 1508,34
132 | С1604-1019-Д | КОМПАКТНЫЙ ИСТОЧНИК ПИТАНИЯ НDR-30-12 | ШТ | 1 | 40.83 | 40,83
133 | С1604-1024-Д | МОНИТОР DS-D5027FN | ШТ | 2 | 732 | 1464
134 | С1604-1026-Д | КЛАВИАТУРА КОМПЬЮТЕРНАЯ, USB | ШТ | 1 | 49.9 | 49,9
135 | С1604-1027-Д | МАНИПУЛЯТОР "МЫШЬ", USB | ШТ | 1 | 23.17 | 23,17
136 | С1604-1030-Д | IP-ВИДЕОДОМОФОН DS-KН6320-TE1 | ШТ | 1 | 331.8 | 331,8
137 | С1604-1032-Д | ВИДЕОКАМЕРА СЕТЕВАЯ УЛИЧНАЯ ЦИЛИНДРИЧЕСКАЯ DS-2CD1623G2-LIZU (2.8-12 MM) | ШТ | 2 | 1689.83 | 3379,66
138 | С1604-1033-Д | ВИДЕОКАМЕРА СЕТЕВАЯ УЛИЧНАЯ ЦИЛИНДРИЧЕСКАЯ DS-2CD1023G2-LIU (4 MM) | ШТ | 8 | 277.99 | 2223,92
139 | С1604-1036-Д | ВИДЕОКАМЕРА СЕТЕВАЯ КУПОЛЬНАЯ DS-2CD1123G2-LIU (4 ММ) | ШТ | 10 | 289.8 | 2898
140 | С1604-1037-Д | 2 МП IP ОДНОКНОПОЧНАЯ ВЫЗЫВНАЯ ПАНЕЛЬ НА ОДНОГО АБОНЕНТА DS-KV6103-PE1 | ШТ | 2 | 424.17 | 848,34
141 | С1604-1038-Д | 2 МП IP ОДНОКНОПОЧНАЯ ВЫЗЫВНАЯ ПАНЕЛЬ НА ОДНОГО АБОНЕНТА DS-KV6113-PE1 | ШТ | 1 | 502.5 | 502,5
142 | С1604-1039-Д | КНОПКА ВЫХОДА АТ-Н805А | ШТ | 1 | 12.77 | 12,77
143 | СЗ-1005-Д | ПАНЕЛЬ ГРОЗОЗАЩИТЫ IP ВИДЕОКАМЕР И СЕТЕЙ ITНERNET I-PRO GIGABIT POE+ X16 | ШТ | 1 | 1544.48 | 1544,48
|  | ИТОГО ОБОРУДОВАНИЕ |  |  |  | 116102
|  | ИТОГО ТРАНСПОРТ |  |  |  | 2220
| СОСТАВИЛ | ______________________________ |  |  | А.А.ГАРКАВАЯ
|  | (должность служащего) | (подпись) |  | (инициалы,фамилия)
| ПРОВЕРИЛ | ______________________________ |  |  | Н.В.МАКСИМОВИЧ
|  | (должность служащего) | (подпись) |  | (инициалы,фамилия)

## 7046-1-4011-T3
РАЗРАБОТЧИК |  | RSTC.smeta версия 24.10
|  |  |  | ШИФР | 20.003.0.19
ГОРОД-СПУТНИК СМОЛЕВИЧИ. КВАРТАЛ N2. ДЕТСКИЙ САД ПО ГЕНЕРАЛЬНОМУ ПЛАНУ N 19. СТАДИЯ С
РАБОЧАЯ ДОКУМЕНТАЦИЯ
СМЕТНАЯ ДОКУМЕНТАЦИЯ
ТИТУЛЬНЫЙ ЛИСТ ДЛЯ ЛОКАЛЬНОЙ СМЕТЫ (ЛОКАЛЬНОГО СМЕТНОГО РАСЧЕТА) № 4011
СМЕТНАЯ СТОИМОСТЬ В ЦЕНАХ НА 1 ДЕКАБРЯ 2024г.
137,903 ТЫСЯЧ БЕЛОРУССКИХ РУБЛЕЙ
ЗАКАЗЧИК |  | УП "УКС МИНГОРИСПОЛКОМА"
МИНСК-2025

## 7046-1-4012-S0
НАИМЕНОВАНИЕ ОБЪЕКТА |  | ГОРОД-СПУТНИК СМОЛЕВИЧИ. КВАРТАЛ N2. ДЕТСКИЙ САД ПО ГЕНЕРАЛЬНОМУ ПЛАНУ N 19. СТАДИЯ С
КОД ОБЪЕКТА |  | 20.003.0.19
НАИМЕНОВАНИЕ ЗДАНИЯ, СООРУЖЕНИЯ |  | ЗДАНИЕ ДЕТСКОГО САДА
ШИФР ЗДАНИЯ, СООРУЖЕНИЯ |  | 20.003.0.19
КОМПЛЕКТ ЧЕРТЕЖЕЙ |  | УС2 (ИЗМ.1)
ЛОКАЛЬНАЯ СМЕТА (ЛОКАЛЬНЫЙ СМЕТНЫЙ РАСЧЕТ) № 4012
(НОРМЫ 2022г.)
ОПОВЕЩЕНИЕ О ПОЖАРЕ (ДОП. К ЛС N4006)
СОСТАВЛЕНА В ЦЕНАХ НА 1 ДЕКАБРЯ 2024г. | [8 empty] | СТОИМОСТЬ -0,051 ТЫСЯЧ БЕЛОРУССКИХ РУБЛЕЙ
№ п/п | ОБОСНОВАНИЕ | НАИМЕНОВАНИЕ РАБОТ, РЕСУРСОВ, РАСХОДОВ | ЕДИНИЦА ИЗМЕРЕ- НИЯ | СТОИМОСТЬ ЕДИНИЦЫ ИЗМЕРЕНИЯ/ВСЕГО, БЕЛОРУССКИХ РУБЛЕЙ
|  |  |  | ЗАРАБОТНАЯ ПЛАТА | ЭКСПЛУАТАЦИЯ МАШИН И МЕХАНИЗМОВ |  | МАТЕРИАЛЫ, ИЗДЕЛИЯ, КОНСТРУКЦИИ (ОБОРУДОВА- НИЕ, МЕБЕЛЬ) | ТРАНС-ПОРТ | ОБЩАЯ СТОИМОСТЬ
|  |  | КОЛИ- ЧЕСТВО |  | ВСЕГО | В ТОМ ЧИСЛЕ ЗАРАБОТ- НАЯ ПЛАТА МАШИ- НИСТОВ
1 | 2 | 3 | 4 | 5 | 6 | 7 | 8 | 9 | 10
| НАЧИСЛЕНИЯ: | ОХР и ОПР/ПЛАНОВАЯ ПРИБЫЛЬ (%):Н15=38.44/37.3
1. | ПРИМЕЧАНИЕ: | К ДЛЯ ОХР И ОПР/ПЛАНОВАЯ ПРИБЫЛЬ: 1.0000/1.0000
2. | ПРИМЕЧАНИЕ: | КОЭФФИЦИЕНТ К З/П (ПОСТАНОВЛЕНИЕ N5): 1.0000
3. | ПРИМЕЧАНИЕ: | БАЗА ТЕКУЩИХ ЦЕН (ВАРИАНТ A)
| Ж3-80-42 | ОБОРУДОВАНИЕ И ПРИБОРЫ
4. | 1604-404-Д | ОПОВЕЩАТЕЛЬ ПОЖАРНЫЙ РЕЧЕВОЙ ТАНГО-ОП1-Т (ПАССИВНАЯ КОЛОНКА С ТРАНСФОРМАТОРНЫМ ВХОДОМ), НАСТЕННОГО ИСПОЛНЕНИЯ | ШТ 1 | - - | - - | - - | 37.05 -37.05 | 0.74 -0.74 | 37.79 -37.79
5. | Ц10-709-2 (Н15) | ОПОВЕЩАТЕЛЬ СВЕТОВОЙ, РЕЧЕВОЙ ВНУТРЕННЕЙ УСТАНОВКИ ПО КИРПИЧНОМУ ОСНОВАНИЮ | ОПОВЕЩАТЕЛЬ 1 | 7.00 -7.00 | 0.06 -0.06 | - - | 0.21 -0.21 | 0.02 -0.02 | 7.29 -7.29
|  | ИТОГО ПРЯМЫЕ ЗАТРАТЫ : |  | -7 | - | - | -37 | -1 | -45
|  | ОХР и ОПР | [6 empty] | -3
|  | ПЛАНОВАЯ ПРИБЫЛЬ | [6 empty] | -3
|  | ИТОГО ПО ПТМ | [6 empty] | -51
|  | ЗАТРАТЫ ТРУДА | [6 empty] | -1
|  | ВСЕГО, В ТОМ ЧИСЛЕ | [6 empty] | -51
|  | МОНТАЖНЫЕ РАБОТЫ, ВСЕГО В ТОМ ЧИСЛЕ | [6 empty] | -13
|  | ЗАРАБОТНАЯ ПЛАТА | [6 empty] | -7
|  | ОХР и ОПР | [6 empty] | -3
|  | ПЛАНОВАЯ ПРИБЫЛЬ | [6 empty] | -3
|  | ОБОРУДОВАНИЕ, МЕБЕЛЬ, ИНВЕНТАРЬ | [6 empty] | -37
|  | ТРАНСПОРТ | [6 empty] | -1
|  | ЗАТРАТЫ ТРУДА РАБОЧИХ | [6 empty] | -1
|  | СОСТАВИЛ | ____________________ |  |  |  |  | А.А.ГАРКАВАЯ
|  |  | (должность служащего) |  |  | (подпись) |  | (инициалы,фамилия)
|  | ПРОВЕРИЛ | ____________________ |  |  |  |  | Н.В.МАКСИМОВИЧ
|  |  | (должность служащего) |  |  | (подпись) |  | (инициалы,фамилия)

## 7046-1-4012-T0
НАИМЕНОВАНИЕ ОБЪЕКТА: ГОРОД-СПУТНИК СМОЛЕВИЧИ. КВАРТАЛ N2. ДЕТСКИЙ САД ПО ГЕНЕРАЛЬНОМУ ПЛАНУ N 19. СТАДИЯ С
КОД ОБЪЕКТА: 20.003.0.19
НАИМЕНОВАНИЕ ЗДАНИЯ, СООРУЖЕНИЯ: ЗДАНИЕ ДЕТСКОГО САДА
ШИФР ЗДАНИЯ, СООРУЖЕНИЯ: 20.003.0.19
КОМПЛЕКТ ЧЕРТЕЖЕЙ: УС2 (ИЗМ.1)
ИСХОДНЫЕ ДАННЫЕ ПО ЛОКАЛЬНОЙ СМЕТЕ (ЛОКАЛЬНОМУ СМЕТНОМУ РАСЧЕТУ) № 4012
(НОРМЫ 2022г.)
ОПОВЕЩЕНИЕ О ПОЖАРЕ (ДОП. К ЛС N4006)
СОСТАВЛЕНА В ЦЕНАХ НА 1 ДЕКАБРЯ 2024г.
№ П/П | ТЕКСТ
1 | 2
1 | L3'7046'1'4012'S0B0Q1Q4T0T3'2'1'ОПОВЕЩЕНИЕ О ПОЖАРЕ (ДОП. К ЛС N4006)'УС2 (ИЗМ.1)'А.А.ГАРКАВАЯ'Н.В.МАКСИМОВИЧ*
2 | Ж3-80-42'ОБОРУДОВАНИЕ И ПРИБОРЫ'ШТ*
3 | Б1604-404-Д'37,05##'=14'ОПОВЕЩАТЕЛЬ ПОЖАРНЫЙ РЕЧЕВОЙ ТАНГО-ОП1-Т (ПАССИВНАЯ КОЛОНКА С ТРАНСФОРМАТОРНЫМ ВХОДОМ), НАСТЕННОГО ИСПОЛНЕНИЯ###'ШТ''2799=37,05_0*
4 | РМ010201/М010410/М021104#М021143/М030401#М030402*
5 | 1604-404-Д'161-160'B*
6 | Ц10-709-2'1'B'ОПОВЕЩАТЕЛЬ СВЕТОВОЙ, РЕЧЕВОЙ ВНУТРЕННЕЙ УСТАНОВКИ ПО КИРПИЧНОМУ ОСНОВАНИЮ'ОПОВЕЩАТЕЛЬ''*
7 | L*

## 7046-1-4012-B0
НАИМЕНОВАНИЕ ОБЪЕКТА |  | ГОРОД-СПУТНИК СМОЛЕВИЧИ. КВАРТАЛ N2. ДЕТСКИЙ САД ПО ГЕНЕРАЛЬНОМУ ПЛАНУ N 19. СТАДИЯ С
КОД ОБЪЕКТА |  | 20.003.0.19
НАИМЕНОВАНИЕ ЗДАНИЯ, СООРУЖЕНИЯ |  | ЗДАНИЕ ДЕТСКОГО САДА
ШИФР ЗДАНИЯ, СООРУЖЕНИЯ |  | 20.003.0.19
КОМПЛЕКТ ЧЕРТЕЖЕЙ |  | УС2 (ИЗМ.1)
ВЕДОМОСТЬ ОБЪЕМОВ И СТОИМОСТИ РАБОТ № 4012
(НОРМЫ 2022г.)
ОПОВЕЩЕНИЕ О ПОЖАРЕ (ДОП. К ЛС N4006)
СОСТАВЛЕНА В ЦЕНАХ НА 1 ДЕКАБРЯ 2024г.
ОБОСНОВА- НИЕ | НАИМЕНОВАНИЕ ВИДОВ РАБОТ | ОБЪЕМ | СТОИМОСТЬ, ТЫС.РУБ.
|  |  | ЗАРАБОТНАЯ ПЛАТА | ЭКСПЛУАТА- ЦИЯ МАШИН И МЕХА- НИЗМОВ | МАТЕРИАЛЫ, ИЗДЕЛИЯ, КОНСТРУК- ЦИИ | ОБОРУДОВА- НИЕ,МЕБЕЛЬ, ИНВЕНТАРЬ | ОХР и ОПР | ПРОЧИЕ СРЕДСТВА | ВСЕГО
|  | ЕД.ИЗМ. | ТРУДОЕМ- КОСТЬ, ЧЕЛ.Ч. | В Т.Ч.З/П МАШИ- НИСТОВ | ТРАНСПОРТ | ТРАНСПОРТ | ПЛАНОВАЯ ПРИБЫЛЬ
1 | 2 | 3 | 4 | 5 | 6 | 7 | 8 | 9 | 10
Ж3-80-42 | ОБОРУДОВАНИЕ И ПРИБОРЫ | 0 | -0,007 | 0 | 0 | -0,037 | -0,003 | 0 | -0,051
|  | ШТ | -1 | 0 | 0 | -0,001 | -0,003
| И Т О Г О | 0 | -0,007 | 0 | 0 | -0,037 | -0,003 | 0 | -0,051
|  |  | -1 | 0 | 0 | -0,001 | -0,003
| СОСТАВИЛ | ______________________________ | [5 empty] | А.А.ГАРКАВАЯ
|  | (должность служащего) |  |  |  | (подпись) |  | (инициалы,фамилия)
| ПРОВЕРИЛ | ______________________________ | [5 empty] | Н.В.МАКСИМОВИЧ
|  | (должность служащего) |  |  |  | (подпись) |  | (инициалы,фамилия)

## 7046-1-4012-Q1
НАИМЕНОВАНИЕ ОБЪЕКТА |  | ГОРОД-СПУТНИК СМОЛЕВИЧИ. КВАРТАЛ N2. ДЕТСКИЙ САД ПО ГЕНЕРАЛЬНОМУ ПЛАНУ N 19. СТАДИЯ С
КОД ОБЪЕКТА |  | 20.003.0.19
НАИМЕНОВАНИЕ ЗДАНИЯ, СООРУЖЕНИЯ |  | ЗДАНИЕ ДЕТСКОГО САДА
ШИФР ЗДАНИЯ, СООРУЖЕНИЯ |  | 20.003.0.19
КОМПЛЕКТ ЧЕРТЕЖЕЙ |  | УС2 (ИЗМ.1)
ВЕДОМОСТЬ ОБЪЕМОВ РАБОТ И РАСХОДОВ РЕСУРСОВ С КОДАМИ РБ ДЛЯ ЛОКАЛЬНОЙ СМЕТЫ № 4012
(НОРМЫ 2022г.)
ОПОВЕЩЕНИЕ О ПОЖАРЕ (ДОП. К ЛС N4006)
ОБОСНОВАНИЕ | НАИМЕНОВАНИЕ ВИДОВ | ЕДИНИЦА ИЗМЕРЕНИЯ | КОД | НАИМЕНОВАНИЕ РЕСУРСОВ | ЕД.ИЗМ. | КОЛИЧЕСТВО
| РАБОТ | ОБЪЕМ | РЕСУРСА
1 | 2 | 3 | 4 | 5 | 6 | 7
Ж3-80-42 | ОБОРУДОВАНИЕ И ПРИБОРЫ | ШТ 0
|  |  | 1-1 | ЗАТРАТЫ ТРУДА РАБОЧИХ | ЧЕЛ.Ч | -0.57
|  |  | М134041 | ШУРУПОВЕРТ | МАШ.Ч | -0.04
|  |  | М331451 | ПЕРФОРАТОРЫ ЭЛЕКТРИЧЕСКИЕ | МАШ.Ч | -0.04
|  |  | 1 | Материалы для строительных работ
|  |  | 1/10 | Материалы для строительных работ общего назначения
|  |  | 1/10-170 | Оснастка технологическая и инструментальная
|  |  | 1/10-170-10/115 | СВЕРЛА С SDS PLUS ХВОСТОВИКОМ (НАКОНЕЧНИК ИЗ ТВЕРДОСПЛАВНОЙ СТАЛИ) (ПО БЕТОНУ), ДИАМЕТРОМ 5-10 ММ, ДЛИНОЙ 210 (215) ММ | ШТ. | -0.01
|  |  | 5 | Материалы для монтажных и специальных строительных работ
|  |  | 5/90 | Прочие материалы для монтажных и специальных строительных работ
|  |  | 5/90-10 | Дюбели для крепления электромонтажных изделий
|  |  | 5/90-10/3 | ДЮБЕЛЬ МОНТАЖНЫЙ У656 У3 | 10 ШТ. | -0.2
Прочие
|  |  | 1604-404-Д | ОПОВЕЩАТЕЛЬ ПОЖАРНЫЙ РЕЧЕВОЙ ТАНГО-ОП1-Т (ПАССИВНАЯ КОЛОНКА С ТРАНСФОРМАТОРНЫМ ВХОДОМ), НАСТЕННОГО ИСПОЛНЕНИЯ | ШТ | -1
СОСТАВИЛ | ______________________________ |  |  | А.А.ГАРКАВАЯ
| (должность служащего) |  | (подпись) | (инициалы,фамилия)
ПРОВЕРИЛ | ______________________________ |  |  | Н.В.МАКСИМОВИЧ
| (должность служащего) |  | (подпись) | (инициалы,фамилия)

## 7046-1-4012-Q4
НАИМЕНОВАНИЕ ОБЪЕКТА |  | ГОРОД-СПУТНИК СМОЛЕВИЧИ. КВАРТАЛ N2. ДЕТСКИЙ САД ПО ГЕНЕРАЛЬНОМУ ПЛАНУ N 19. СТАДИЯ С
КОД ОБЪЕКТА |  | 20.003.0.19
НАИМЕНОВАНИЕ ЗДАНИЯ, СООРУЖЕНИЯ |  | ЗДАНИЕ ДЕТСКОГО САДА
ШИФР ЗДАНИЯ, СООРУЖЕНИЯ |  | 20.003.0.19
КОМПЛЕКТ ЧЕРТЕЖЕЙ |  | УС2 (ИЗМ.1)
ВЕДОМОСТЬ РЕСУРСОВ ДЛЯ ЛОКАЛЬНОЙ СМЕТЫ № 4012
(НОРМЫ 2022г.)
ОПОВЕЩЕНИЕ О ПОЖАРЕ (ДОП. К ЛС N4006)
СОСТАВЛЕНА В ЦЕНАХ НА 1 ДЕКАБРЯ 2024г.
№ П/П | КОД | НАИМЕНОВАНИЕ РЕСУРСА | ЕДИНИЦА ИЗМЕРЕНИЯ | КОЛИЧЕСТВО | СТОИМОСТЬ РЕСУРСА, БЕЛОРУССКИХ РУБЛЕЙ
[5 empty] | ЗА ЕДИНИЦУ ИЗМЕРЕНИЯ | ОБЩАЯ
1 | 2 | 3 | 4 | 5 | 6 | 7
1 | 1-1 | ЗАТРАТЫ ТРУДА РАБОЧИХ | ЧЕЛ.Ч | -0.57
МАШИНЫ И МЕХАНИЗМЫ
2 | М134041 | ШУРУПОВЕРТ | МАШ.Ч | -0.04 | 0.73 | -0,01
3 | М331451 | ПЕРФОРАТОРЫ ЭЛЕКТРИЧЕСКИЕ | МАШ.Ч | -0.04 | 0.72 | -0,01
|  | ИТОГО МАШИНЫ И МЕХАНИЗМЫ |  |  |  | 0
МАТЕРИАЛЫ, ИЗДЕЛИЯ, КОНСТРУКЦИИ
| 1 | Материалы для строительных работ
| 1/10 | Материалы для строительных работ общего назначения
| 1/10-170 | Оснастка технологическая и инструментальная
4 | 1/10-170-10/115 | СВЕРЛА С SDS PLUS ХВОСТОВИКОМ (НАКОНЕЧНИК ИЗ ТВЕРДОСПЛАВНОЙ СТАЛИ) (ПО БЕТОНУ), ДИАМЕТРОМ 5-10 ММ, ДЛИНОЙ 210 (215) ММ | ШТ. | -0.01 | 3.8 | -0,02
| 5 | Материалы для монтажных и специальных строительных работ
| 5/90 | Прочие материалы для монтажных и специальных строительных работ
| 5/90-10 | Дюбели для крепления электромонтажных изделий
5 | 5/90-10/3 | ДЮБЕЛЬ МОНТАЖНЫЙ У656 У3 | 10 ШТ. | -0.2 | 0.85 | -0,17
Прочие
|  | ИТОГО МАТЕРИАЛЫ, ИЗДЕЛИЯ, КОНСТРУКЦИИ |  |  |  | 0
|  | ИТОГО ТРАНСПОРТ |  |  |  | 0
ОБОРУДОВАНИЕ, МЕБЕЛЬ
6 | 1604-404-Д | ОПОВЕЩАТЕЛЬ ПОЖАРНЫЙ РЕЧЕВОЙ ТАНГО-ОП1-Т (ПАССИВНАЯ КОЛОНКА С ТРАНСФОРМАТОРНЫМ ВХОДОМ), НАСТЕННОГО ИСПОЛНЕНИЯ | ШТ | -1 | 37.05 | -37,05
|  | ИТОГО ОБОРУДОВАНИЕ |  |  |  | -37
|  | ИТОГО ТРАНСПОРТ |  |  |  | -1
| СОСТАВИЛ | ______________________________ |  |  | А.А.ГАРКАВАЯ
|  | (должность служащего) | (подпись) |  | (инициалы,фамилия)
| ПРОВЕРИЛ | ______________________________ |  |  | Н.В.МАКСИМОВИЧ
|  | (должность служащего) | (подпись) |  | (инициалы,фамилия)

## 7046-1-4012-T3
РАЗРАБОТЧИК |  | RSTC.smeta версия 24.10
|  |  |  | ШИФР | 20.003.0.19
ГОРОД-СПУТНИК СМОЛЕВИЧИ. КВАРТАЛ N2. ДЕТСКИЙ САД ПО ГЕНЕРАЛЬНОМУ ПЛАНУ N 19. СТАДИЯ С
РАБОЧАЯ ДОКУМЕНТАЦИЯ
СМЕТНАЯ ДОКУМЕНТАЦИЯ
ТИТУЛЬНЫЙ ЛИСТ ДЛЯ ЛОКАЛЬНОЙ СМЕТЫ (ЛОКАЛЬНОГО СМЕТНОГО РАСЧЕТА) № 4012
СМЕТНАЯ СТОИМОСТЬ В ЦЕНАХ НА 1 ДЕКАБРЯ 2024г.
-0,051 ТЫСЯЧ БЕЛОРУССКИХ РУБЛЕЙ
ЗАКАЗЧИК |  | УП "УКС МИНГОРИСПОЛКОМА"
МИНСК-2025

## 7046-1-5100-S0
НАИМЕНОВАНИЕ ОБЪЕКТА |  | ГОРОД-СПУТНИК СМОЛЕВИЧИ. КВАРТАЛ N2. ДЕТСКИЙ САД ПО ГЕНЕРАЛЬНОМУ ПЛАНУ N 19. СТАДИЯ С
КОД ОБЪЕКТА |  | 20.003.0.19
НАИМЕНОВАНИЕ ЗДАНИЯ, СООРУЖЕНИЯ |  | ЗДАНИЕ ДЕТСКОГО САДА
ШИФР ЗДАНИЯ, СООРУЖЕНИЯ |  | 20.003.0.19
КОМПЛЕКТ ЧЕРТЕЖЕЙ |  | 20.003.0.19-ТХ.С0
ЛОКАЛЬНАЯ СМЕТА (ЛОКАЛЬНЫЙ СМЕТНЫЙ РАСЧЕТ) № 5100
(НОРМЫ 2022г.)
ТЕХНОЛОГИЧЕСКОЕ ОБОРУДОВАНИЕ. ДЕТСКИЕ ЯСЛИ-САД N19. (МОНТИРУЕМОЕ).
СОСТАВЛЕНА В ЦЕНАХ НА 1 ДЕКАБРЯ 2024г. | [8 empty] | СТОИМОСТЬ 288,073 ТЫСЯЧ БЕЛОРУССКИХ РУБЛЕЙ
№ п/п | ОБОСНОВАНИЕ | НАИМЕНОВАНИЕ РАБОТ, РЕСУРСОВ, РАСХОДОВ | ЕДИНИЦА ИЗМЕРЕ- НИЯ | СТОИМОСТЬ ЕДИНИЦЫ ИЗМЕРЕНИЯ/ВСЕГО, БЕЛОРУССКИХ РУБЛЕЙ
|  |  |  | ЗАРАБОТНАЯ ПЛАТА | ЭКСПЛУАТАЦИЯ МАШИН И МЕХАНИЗМОВ |  | МАТЕРИАЛЫ, ИЗДЕЛИЯ, КОНСТРУКЦИИ (ОБОРУДОВА- НИЕ, МЕБЕЛЬ) | ТРАНС-ПОРТ | ОБЩАЯ СТОИМОСТЬ
|  |  | КОЛИ- ЧЕСТВО |  | ВСЕГО | В ТОМ ЧИСЛЕ ЗАРАБОТ- НАЯ ПЛАТА МАШИ- НИСТОВ
1 | 2 | 3 | 4 | 5 | 6 | 7 | 8 | 9 | 10
| НАЧИСЛЕНИЯ: | ОХР и ОПР/ПЛАНОВАЯ ПРИБЫЛЬ (%):Н10=78.64/70.75
| НАЧИСЛЕНИЯ: | ОХР и ОПР/ПЛАНОВАЯ ПРИБЫЛЬ (%):Н15=38.44/37.3
1. | ПРИМЕЧАНИЕ: | К ДЛЯ ОХР И ОПР/ПЛАНОВАЯ ПРИБЫЛЬ: 1.0000/1.0000
2. | ПРИМЕЧАНИЕ: | КОЭФФИЦИЕНТ К З/П (ПОСТАНОВЛЕНИЕ N5): 1.0000
3. | ПРИМЕЧАНИЕ: | БАЗА ТЕКУЩИХ ЦЕН (ВАРИАНТ A)
| Ж3-50-12 | ОБОРУДОВАНИЕ КУХОННОГО БЛОКА (1)
4. | ПРИМЕЧАНИЕ: | СОСТАВЛЕНА ПО КОМПЛЕКТУ 20.003.0.19-ТХ.С0 - С УЧЕТОМ ИЗМ.1
5. | ПРИМЕЧАНИЕ: | ОБОРУДОВАНИЕ КУХОННОГО БЛОКА (ЛИСТ 1-8)
6. | ПРИМЕЧАНИЕ: | (ЛИСТ 1)
7. | Ц8-575-1 1.1 (Н15) Н2=0 | МОНТАЖ (ПЛИТА ЭЛЕКТРИЧЕСКАЯ). | ШТ. 2 | 15.55 31.10 | 0.88 1.76 | 0.32 0.64 | - - | - - | 16.43 32.86
8. | С1-ПЛ 1.1 | ПЛИТА ЭЛЕКТРИЧЕСКАЯ 4 КОНФОРКИ , ЖАРОЧНЫЙ ШКАФ (930Х840(895)Х850) ВЫТЯЖКА | К-Т 2 | - - | - - | - - | 3335.00 6670.00 | 66.70 133.40 | 3401.70 6803.40
9. | Ц8-575-1 1.2 (Н15) Н2=0 | МОНТАЖ (ПЕЧЬ ПАРОКОНВЕКЦИОННАЯ). | ШТ. 1 | 15.55 15.55 | 1.75 1.75 | 0.64 0.64 | - - | - - | 17.30 17.30
10. | С2-ПЕ 1.2 | ПЕЧЬ ПАРОКОНВЕКЦИОННАЯ В КОМПЛЕКТЕ ПОДДОН ДЛЯ СБОРА ЖИРА , ВОДОУМЯГЧИТЕЛЬ , ВСТРОЕННЫЙ ДУШ И ТЕРМОЩУП (900Х915Х1060) ,380 В,ХВ,К,ВЫТЯЖКА 1000 М3/Ч. | ШТ 1 | - - | - - | - - | 8080.00 8080.00 | 161.60 161.60 | 8241.60 8241.60
11. | Ц8-575-1 1.3 (Н15) Н2=0 | МОНТАЖ (ЭЛЕКТРОСКОВОРОДКА). | ШТ. 1 | 15.55 15.55 | 1.75 1.75 | 0.64 0.64 | - - | - - | 17.30 17.30
12. | С4-ЭЛ 1.3 | СКОВОРОДА ЭЛЕКТРИЧЕСКАЯ , ПЛОЩАДЬ ЧАШИ0 ,47 М2, ОБЪЕМ 70 ДМ3 (840Х1045Х940),ВЫТЯЖКА 500 М3/Ч,ПРИТОК 400 М3/Ч. | ШТ 1 | - - | - - | - - | 4945.00 4945.00 | 98.90 98.90 | 5043.90 5043.90
13. | Ц28-1-1 1.4 (Н15) | МОНТАЖ (МЯСОРУБКИ). | ШТ. 2 | 30.17 60.34 | 33.28 66.56 | 12.15 24.30 | - - | - - | 63.45 126.90
14. | С4-ЭЛ-МЯ 1.4 | МЯСОРУБКА ,300 КГ/ЧАС 680Х400Х460,1,9КВТ,380 В. | КОМПЛ 2 | - - | - - | - - | 1845.00 3690.00 | 36.90 73.80 | 1881.90 3763.80
15. | С4-1П-ПО 1.5 | ПОДСТАВКА ПОД МЯСОРУБКУ (490Х500Х500) | ШТ 1 | - - | - - | - - | 460.00 460.00 | 9.20 9.20 | 469.20 469.20
16. | ПРИМЕЧАНИЕ: | (ЛИСТ 2)
17. | Ц28-1-1 1.6+1.7 (Н15) | УСТАНОВКА (МАШИНЫ ОЧИСТКИ КАРТОФЕЛЯ,ПО ПЕРЕРАБОТКЕ ОВОЩЕЙ). | ШТ. 1 | 30.17 30.17 | 33.28 33.28 | 12.15 12.15 | - - | - - | 63.45 63.45
18. | С7-МА 1.6 | МАШИНА ОЧИСТКИ КАРТОФЕЛЯ И КОРНЕПЛОДОВ,150КГ/Ч (500Х460Х930) | К-Т 1 | - - | - - | - - | 2248.00 2248.00 | 44.96 44.96 | 2292.96 2292.96
19. | Ц28-1-1 1.6+1.7 (Н15) | УСТАНОВКА (МАШИНЫ ОЧИСТКИ КАРТОФЕЛЯ,ПО ПЕРЕРАБОТКЕ ОВОЩЕЙ). | ШТ. 1 | 30.17 30.17 | 33.28 33.28 | 12.15 12.15 | - - | - - | 63.45 63.45
20. | С8-МА 1.7 | МАШИНА ПО ПЕРЕРАБОТКЕ ОВОЩЕЙ,(350 КГ/Ч,480Х300Х700,1;0 КВТ,380 В). | ШТ 1 | - - | - - | - - | 1965.00 1965.00 | 39.30 39.30 | 2004.30 2004.30
21. | С8-1П-КА 1.8 | ПОДСТАВКА ПОД МАШИНУ ПО ПЕРЕРАБОТКЕ ОВОЩЕЙ (520Х490Х500) | ШТ 1 | - - | - - | - - | 128.00 128.00 | 2.56 2.56 | 130.56 130.56
22. | Ц28-1-1 1.9 (Н15) | УСТАНОВКА (МАШИНА ПРОТИРОЧНО-РЕЗАТЕЛЬНАЯ). | ШТ. 1 | 30.17 30.17 | 33.28 33.28 | 12.15 12.15 | - - | - - | 63.45 63.45
23. | С9-МА 1.9 | МАШИНА ПРОТИРОЧНО-РЕЗАТЕЛЬНАЯ (350КГ/Ч,550Х290Х550) 0,75 КВТ,380 В. | К-Т 1 | - - | - - | - - | 2230.00 2230.00 | 44.60 44.60 | 2274.60 2274.60
24. | ПРИМЕЧАНИЕ: | КОМПЛЕКС ВОДОПОДГОТОВИТЕЛЬНОГО ОБОРУДОВАНИЯ ДЛЯ ОЧИСТКИ(ОБЕЗЗАРАЖИВАНИЯ) ВОДЫ(КОМПЛЕКТ)
25. | Ц34-204-22 1.10 (Н15) | МОНТАЖ (КОМПЛЕКС ВОДОПОДГОТОВИТЕЛЬНЫЙ). | ШТ. 1 | 162.15 162.15 | 36.35 36.35 | 13.27 13.27 | - - | - - | 198.50 198.50
26. | С12-КОМ 1.10 | КОМПЛЕКС ВОДОПОДГОТОВИТЕЛЬНОГО ОБОРУДОВАНИЯ ДЛЯ ОЧИСТКИ(ОБЕЗЗАРАЖИВАНИЯ) ВОДЫ.УСТАНОВКА ,ПР-1М3/ЧАС.КЛАПАН УПРАВЛЕНИЯ,УГОЛЬ АКТИВИРОВАННЫЙ,УЛЬТРАФИОЛЕТОВАЯ ДЕЗИНФЕКЦИЯ. | К-Т 1 | - - | - - | - - | 6970.00 6970.00 | 139.40 139.40 | 7109.40 7109.40
27. | Ц8-602-2 1.11 (Н15) | МОНТАЖ (КОТЕЛ ЭЛЕКТРИЧЕСКИЙ). | ШТ. 1 | 30.96 30.96 | 0.88 0.88 | 0.32 0.32 | - - | - - | 31.84 31.84
28. | С13-КОТ 1.11 | КОТЕЛ ЭЛЕКТРИЧЕСКИЙ; 60 Л; 970Х940Х850(1150),ВЫТЯЖКА-400 М3/Ч,ПРИТОК-290 М3/Ч;9,45 КВТ | ШТ 1 | - - | - - | - - | 8420.20 8420.20 | 168.40 168.40 | 8588.60 8588.60
29. | ПРИМЕЧАНИЕ: | (ЛИСТ 3)
30. | Ц8-602-2 1.12 (Н15) | МОНТАЖ (ЭЛЕКТРОКИПЯТИЛЬНИК). | ШТ. 1 | 30.96 30.96 | 0.88 0.88 | 0.32 0.32 | 0.31 0.31 | 0.04 0.04 | 32.19 32.19
31. | С14-ЭЛ 1.12 | ЭЛЕКТРОКИПЯТИЛЬНИК,ПРОИЗВОДИТЕЛЬНОСТЬ -50Л/Ч (450Х360Х460) В КОМПЛЕКТЕ С ПОДСТАВКОЙ . | ШТ 1 | - - | - - | - - | 1118.00 1118.00 | 22.36 22.36 | 1140.36 1140.36
32. | Ц8-67-10 1.14 (Н15) | МОНТАЖ (КАМЕРА ХОЛОДИЛЬНАЯ СБОРНО-РАЗБОРНЫЙ). | ШКАФ 1 | 122.39 122.39 | 137.06 137.06 | 50.05 50.05 | - - | - - | 259.45 259.45
33. | С18-КА 1.14 | КАМЕРА ХОЛОДИЛЬНАЯ СРЕДНЕТЕМПЕРАТУРНАЯ СБОРНО-РАЗБОРНАЯ (2000Х2000Х2260); (Т=-5/+5 С).ОБЪЕМ ВНУТРЕННИЙ 7,1 М3 | К-Т 1 | - - | - - | - - | 4696.00 4696.00 | 93.92 93.92 | 4789.92 4789.92
34. | ПРИМЕЧАНИЕ: | (ЛИСТ 4)
35. | ПРИМЕЧАНИЕ: | ЛИФТ(ПОЗ.1.20) ГРУЗОВОЙ
36. | Ц8-602-1 1.21 (Н15) | МОНТАЖ (ЭЛЕКТРОСУШИТЕЛИ). | ШТ. 8 | 15.41 123.28 | 0.83 6.64 | 0.25 2.00 | 0.68 5.44 | 0.06 0.48 | 16.98 135.84
37. | С12П-1-97 1.21 | ЭЛЕКТРОСУШИТЕЛЬ ДЛЯ РУК 240Х230Х240, 1,8КВТ, 220В | ШТ 8 | - - | - - | - - | 136.00 1088.00 | 2.72 21.76 | 138.72 1109.76
38. | Е20-17-1 1.25 (Н15) | МОНТАЖ (ВЕНТОТСОСЫ). | 100 КГ ОТСОСОВ 1.04 | 60.99 63.43 | 1.87 1.94 | 1.25 1.30 | 2.61 2.71 | 0.29 0.30 | 65.76 68.39
39. | С23-МЕ 1.25 | МЕСТНЫЙ ВЕНТИЛЯЦИОННЫЙ ОТСОС В К-ТЕ С ФИЛЬТРОМ И ЖИРОУЛОВИТЕЛЕМ(1200Х700Х580) | ШТ 1 | - - | - - | - - | 690.80 690.80 | 13.82 13.82 | 704.62 704.62
40. | Е20-17-1 1.24 (Н15) | МОНТАЖ (МЕСТНЫЕ ВЕНТОТСОСЫ). | 100 КГ ОТСОСОВ 0.42 | 60.99 25.62 | 1.87 0.79 | 1.25 0.53 | 2.61 1.10 | 0.29 0.12 | 65.76 27.63
41. | С22-ВЕ 1.24 | МЕСТНЫЙ ВЕНТИЛЯЦИОННЫЙ ОТСОС В К-ТЕ С ФИЛЬТРОМ И ЖИРОУЛОВИТЕЛЕМ(1600Х700Х580) | ШТ 2 | - - | - - | - - | 874.00 1748.00 | 17.48 34.96 | 891.48 1782.96
42. | Е20-22-1 1.26 (Н15) | МОНТАЖ (ЗОНТЫ ВЫТЯЖНЫЕ). | М2 ПОВЕРХНОСТИ ЗОНТА 1.2 | 14.70 17.64 | 0.96 1.15 | 0.45 0.54 | 39.17 47.00 | 2.39 2.87 | 57.22 68.66
43. | С144-ЗО 1.26 | ЗОНТ ВЕНТИЛЯЦИОННЫЙ ВЫТЯЖНОЙ (1000Х1200Х450) | ШТ 1 | - - | - - | - - | 606.67 606.67 | 12.13 12.13 | 618.80 618.80
44. | Е17-5-2 1.27 (Н15) Н2=0 | ПОДКЛЮЧЕНИЕ (ВАННЫ МОЕЧНЫЕ). | КОМПЛ. 1 | 35.40 35.40 | 2.44 2.44 | 1.09 1.09 | - - | - - | 37.84 37.84
45. | С3-30-ВА 1.27 | ВАННА МОЕЧНАЯ ДВОЙНАЯ (1290Х655Х860) , 2 ВАННЫ -(500Х600Х300) С БОРТОМ | ШТ 1 | - - | - - | - - | 624.00 624.00 | 12.48 12.48 | 636.48 636.48
46. | ПРИМЕЧАНИЕ: | (ЛИСТ 5)
47. | Е17-5-1 1.30 (Н15) Н2=0 | УСТАНОВКА (МОЕК НА ОДНО ОТДЕЛЕНИЕ). | КОМПЛ. 4 | 24.51 98.04 | 0.53 2.12 | 0.24 0.96 | - - | - - | 25.04 100.16
48. | С25-ВА 1.30 | ВАННА МОЕЧНАЯ ЦЕЛЬНОТЯНУТАЯ 1-СЕКЦИОННАЯ (700Х700Х860)_НЕРЖ.СТ. | ШТ 4 | - - | - - | - - | 376.00 1504.00 | 7.52 30.08 | 383.52 1534.08
49. | Е17-5-1 1.31 (Н15) Н2=0 | УСТАНОВКА (МОЕК НА ОДНО ОТДЕЛЕНИЕ). | КОМПЛ. 1 | 24.51 24.51 | 0.53 0.53 | 0.24 0.24 | - - | - - | 25.04 25.04
50. | С12П-1-113 1.31 | ВАННА МОЕЧНАЯ ОДНОСЕКЦИОННАЯ ЦЕЛЬНОТЯНУТАЯ, НЕРЖ.СТАЛЬ, 1200Х700Х860 | К-Т 1 | - - | - - | - - | 574.00 574.00 | 11.48 11.48 | 585.48 585.48
51. | ПРИМЕЧАНИЕ: | (ЛИСТ 6)
52. | Е17-5-1 1.36 (Н15) Н2=0 | МОНТАЖ (МОЙКА К СТОЛУ ПРОИЗВОДСТВЕННОМУ). | КОМПЛ. 2 | 24.51 49.02 | 0.53 1.06 | 0.24 0.48 | - - | - - | 25.04 50.08
53. | С3-51-СТ 1.36 | СТОЛ ПРОИЗВОДСТВЕННЫЙ СО ВСТРОЕННОЙ МОЕЧНОЙ ВАННОЙ СЛЕВА БЕЗ БОРТА (1150Х700Х860) | ШТ 2 | - - | - - | - - | 562.00 1124.00 | 11.24 22.48 | 573.24 1146.48
54. | Е10-35-1 1.37 (Н15) | МОНТАЖ (СТЕЛЛАЖИ ДЛЯ СУШКИ ПОСУДЫ). | 100 ИЗДЕЛИЙ 0.03 | 853.65 25.61 | 83.10 2.49 | 55.66 1.67 | 1570.04 47.10 | 206.58 6.20 | 2713.37 81.40
55. | 37-СТ-СП 1.37 | СТЕЛЛАЖ ДЛЯ СУШКИ ПОСУДЫ 1200Х500Х1600 | ШТ 3 | - - | - - | - - | 798.00 2394.00 | 15.96 47.88 | 813.96 2441.88
56. | ПРИМЕЧАНИЕ: | (ЛИСТ 7)
57. | Е10-35-1 1.39-1.43 (Н10) | МОНТАЖ (ПОЛКИ ,КАССЕТЫ) | 100 ИЗДЕЛИЙ 0.11 | 853.65 93.90 | 83.10 9.14 | 55.66 6.12 | 1570.04 172.70 | 206.58 22.72 | 2713.37 298.47
58. | С37-ПО 1.39 | ПОЛКА НАСТЕННАЯ ПОЛУОТКРЫТАЯ(950Х400Х600) | ШТ 3 | - - | - - | - - | 305.00 915.00 | 6.10 18.30 | 311.10 933.30
59. | С39-ПО 1.40 | ПОЛКА НАСТЕННАЯ ДЛЯ РАЗДЕЛОЧНЫХ ДОСОК (950Х400) | ШТ 3 | - - | - - | - - | 195.00 585.00 | 3.90 11.70 | 198.90 596.70
60. | С40-ПО 1.41 | ПОЛКА НАСТЕННАЯ ДЛЯ НОЖЕЙ (350Х285Х210) | ШТ 3 | - - | - - | - - | 96.00 288.00 | 1.92 5.76 | 97.92 293.76
61. | С41-КА 1.42 | КАССЕТА НАСТЕННАЯ ДЛЯ КРЫШЕК МЕТАЛЛИЧЕСКАЯ (820Х295Х340) | ШТ 1 | - - | - - | - - | 143.00 143.00 | 2.86 2.86 | 145.86 145.86
62. | С42-КА 1.43 | КАССЕТА НАСТЕННАЯ ДЛЯ ПОСУДЫ И ИНВЕНТАРЯ(820Х295Х340) | ШТ 1 | - - | - - | - - | 257.00 257.00 | 5.14 5.14 | 262.14 262.14
63. | Е10-35-1 1.45 (Н15) | МОНТАЖ (СТЕЛЛАЖ КУХОННЫЙ) | 100 ИЗДЕЛИЙ 0.02 | 853.65 17.07 | 83.10 1.66 | 55.66 1.11 | 1570.04 31.40 | 206.58 4.13 | 2713.37 54.26
64. | С45-СК 1.45 | СТЕЛЛАЖ КУХОННЫЙ НЕРЖ.СТ., 4 ПОЛКИ, РАЗБОРНЫЙ 1200ХХ600Х1600 | ШТ 2 | - - | - - | - - | 680.00 1360.00 | 13.60 27.20 | 693.60 1387.20
65. | ПРИМЕЧАНИЕ: | (ЛИСТ 8)
66. | Е17-2-4 1.53 (Н15) Н2=0 | МОНТАЖ (ЗЕРКАЛА) | ШТ. 2 | 4.22 8.44 | - - | - - | - - | - - | 4.22 8.44
67. | С65-ЗЕ 1.53 | ЗЕРКАЛО НАСТЕННОЕ(НАД УМЫВАЛЬНИКОМ) 600Х500 | ШТ 2 | - - | - - | - - | 65.00 130.00 | 1.30 2.60 | 66.30 132.60
|  | ИТОГО ПРЯМЫЕ ЗАТРАТЫ : |  | 1142 | 377 | 143 | 65960 | 1351 | 68830
|  | ОХР и ОПР | [6 empty] | 534
|  | ПЛАНОВАЯ ПРИБЫЛЬ | [6 empty] | 513
|  | ИТОГО ПО ПТМ | [6 empty] | 69877
|  | ЗАТРАТЫ ТРУДА | [6 empty] | 86
|  | ЗАТРАТЫ ТРУДА МАШИНИСТОВ | [6 empty] | 10
| Ж3-50-12 | ОБОРУДОВАНИЕ(2)-ПОМЕЩЕНИЯ ПОСТИРОЧНОЙ.
68. | ПРИМЕЧАНИЕ: | ОБОРУДОВАНИЕ ПОМЕЩЕНИЙ ПОСТИРОЧНОЙ
69. | ПРИМЕЧАНИЕ: | (ЛИСТ 9-11)
70. | Е17-5-101 2.1 (Н15) | ПОДКЛЮЧЕНИЕ (СТИРАЛЬНЫЕ МАШИНЫ) | КОМПЛ. 3 | 24.51 73.53 | 0.70 2.10 | 0.36 1.08 | 0.13 0.39 | 0.02 0.06 | 25.36 76.08
71. | СТХ-2-СМ 2.1 | АВТОМАТИЧЕСКАЯ СТИРАЛЬНАЯ МАШИНА , ЗАГРУЗКА БЕЛЬЯ-ФРОНТАЛЬНАЯ МАКСИМАЛЬНАЯ ЗАГРУЗКА 5- 6 КГ, МАКС. СКОРОСТЬ ОТЖИМА - 1000 ОБ/МИН. | ШТ 3 | - - | - - | - - | 1175.00 3525.00 | 23.50 70.50 | 1198.50 3595.50
72. | Ц8-602-1 2.3 (Н15) | МОНТАЖ (ЭЛЕКТРОСУШИТЕЛИ) | ШТ. 2 | 15.41 30.82 | 0.83 1.66 | 0.25 0.50 | 0.68 1.36 | 0.06 0.12 | 16.98 33.96
73. | С12П-1-97 2.3 | ЭЛЕКТРОСУШИТЕЛЬ ДЛЯ РУК 240Х230Х240, 1,8КВТ, 220В | ШТ 2 | - - | - - | - - | 136.00 272.00 | 2.72 5.44 | 138.72 277.44
74. | Е10-35-1 2.5 (Н10) | МОНТАЖ (СУШИЛКИ ДЛЯ БЕЛЬЯ) | 100 ИЗДЕЛИЙ 0.02 | 853.65 17.07 | 83.10 1.66 | 55.66 1.11 | 1570.04 31.40 | 206.58 4.13 | 2713.37 54.26
75. | С52-СУ 2.5 | СУШИЛКА ДЛЯ БЕЛЬЯ ПОДВЕСНАЯ ПОТОЛОЧНАЯ | ШТ 2 | - - | - - | - - | 55.00 110.00 | 1.10 2.20 | 56.10 112.20
76. | ПРИМЕЧАНИЕ: | (ЛИСТ 10)
77. | Е17-1-201 2.12 (Н15) | ПОДКЛЮЧЕНИЕ (ВАННА МОЕЧНАЯ БЫТОВАЯ) | КОМПЛ. 1 | 30.33 30.33 | 2.67 2.67 | 1.39 1.39 | - - | - - | 33.00 33.00
78. | С27-ВА 2.12 | ВАННА МОЕЧНАЯ БЫТОВАЯ НА МЕТАЛЛИЧЕСКОЙ ПОДСТАВКЕ Н=800 (1500Х700Х500) | ШТ 1 | - - | - - | - - | 583.00 583.00 | 11.66 11.66 | 594.66 594.66
|  | ИТОГО ПРЯМЫЕ ЗАТРАТЫ : |  | 152 | 8 | 4 | 4522 | 94 | 4776
|  | ОХР и ОПР | [6 empty] | 67
|  | ПЛАНОВАЯ ПРИБЫЛЬ | [6 empty] | 64
|  | ИТОГО ПО ПТМ | [6 empty] | 4907
|  | ЗАТРАТЫ ТРУДА | [6 empty] | 12
| Ж3-50-12 | ОБОРУДОВАНИЕ(3)-ПОМЕЩЕНИЙ МЕДИЦИНСКОГО БЛОКА
79. | ПРИМЕЧАНИЕ: | ОБОРУДОВАНИЕ ПОМЕЩЕНИЙ МЕДИЦИНСКОГО БЛОКА(ЛИСТ 11-16)
80. | ПРИМЕЧАНИЕ: | (ЛИСТ 11)
81. | Ц8-602-1 3.2-3.3 (Н15) | МОНТАЖ (РЕЦИРКУЛЯТОРЫ) | ШТ. 6 | 15.41 92.46 | 0.83 4.98 | 0.25 1.50 | 0.68 4.08 | 0.06 0.36 | 16.98 101.88
82. | С145-РЕЦ 3.2 | РЕЦИРКУЛЯТОР ВОЗДУХА БАКТЕРИЦИДНЫЙ ( V=75М3) | ШТ 4 | - - | - - | - - | 265.00 1060.00 | 5.30 21.20 | 270.30 1081.20
83. | С146-РЕЦ 3.3 | РЕЦИРКУЛЯТОР ВОЗДУХА БАКТЕРИЦИДНЫЙ (1120Х108Х152)( V=130МЗ) | ШТ 2 | - - | - - | - - | 285.00 570.00 | 5.70 11.40 | 290.70 581.40
84. | Ц8-602-1 3.6 (Н15) | МОНТАЖ (ЭЛЕКТРОСУШИТЕЛИ) | ШТ. 1 | 15.41 15.41 | 0.83 0.83 | 0.25 0.25 | 0.68 0.68 | 0.06 0.06 | 16.98 16.98
85. | С12П-1-97 3.6 | ЭЛЕКТРОСУШИТЕЛЬ ДЛЯ РУК 240Х230Х240, 1,8КВТ, 220В | ШТ 1 | - - | - - | - - | 136.00 136.00 | 2.72 2.72 | 138.72 138.72
86. | ПРИМЕЧАНИЕ: | (ЛИСТ 13)
87. | Е10-35-1 3.18+3.26 (Н10) | МОНТАЖ (ШКАФЫ) | 100 ИЗДЕЛИЙ 0.04 | 853.65 34.15 | 83.10 3.32 | 55.66 2.23 | 1570.04 62.80 | 206.58 8.26 | 2713.37 108.53
88. | С98Б-ШК 3.18 | ШКАФЧИК(ЗАШИВКА) С ОТВЕРСТИЕМ ПОД УМЫВАЛЬНИК(550Х420) С ПОЛКАМИ (600Х500Х500) | ШТ 2 | - - | - - | - - | 186.20 372.40 | 3.72 7.44 | 189.92 379.84
89. | С69-ШК 3.26 | ШКАФ НАВЕСНОЙ ОДНОСТВОРЧАТЫЙ С 2-МЯ ПОЛКАМИ (1000Х300Х460) | ШТ 2 | - - | - - | - - | 378.50 757.00 | 7.57 15.14 | 386.07 772.14
90. | ПРИМЕЧАНИЕ: | (ЛИСТ 14)
91. | Е17-5-1 3,23 (Н15) Н2=0 | ПОДКЛЮЧЕНИЕ МОЙКИ (ДЛЯ СТОЛА -ТУМБЫ) | КОМПЛ. 1 | 24.51 24.51 | 0.53 0.53 | 0.24 0.24 | - - | - - | 25.04 25.04
92. | С32-ТХ-СТ 3.32 | СТОЛ-ТУМБА ПОД ВРЕЗНУЮ 2- СЕКЦИОННУЮ МОЙКУ В КОМПЛЕКТЕ С МОЙКОЙ (1000Х600Х860) | ШТ 1 | - - | - - | - - | 690.00 690.00 | 13.80 13.80 | 703.80 703.80
93. | Е17-2-5 3.33 (Н15) Н2=0 | УСТАНОВКА (ЗЕРКАЛА С РЕГ. ШТОРКОЙ ) | ШТ. 2 | 9.80 19.60 | - - | - - | - - | - - | 9.80 19.60
94. | С46-ЗЕ 3.33 | ЗЕРКАЛО С РЕГУЛИРУЕМОЙ ШТОРКОЙ (1500Х500) | ШТ 2 | - - | - - | - - | 190.00 380.00 | 3.80 7.60 | 193.80 387.60
95. | ПРИМЕЧАНИЕ: | (ЛИСТ 15)
96. | Е17-2-5 (Н15) Н2=0 | УСТАНОВКА (ВЕШАЛКИ ) | ШТ. 2 | 9.80 19.60 | - - | - - | - - | - - | 9.80 19.60
97. | С86Б-ВЕ 3.37 | ВЕШАЛКА ДЛЯ ПОЛОТЕНЕЦ НА 2 ЯЧЕЙКИ КОМБИ (290Х105Х750) | ШТ 2 | - - | - - | - - | 132.60 265.20 | 2.65 5.30 | 135.25 270.50
98. | Е17-2-5 (Н15) Н2=0 | УСТАНОВКА (ЗЕРКАЛО ) | ШТ. 4 | 9.80 39.20 | - - | - - | - - | - - | 9.80 39.20
99. | С65-ЗЕ 3.38 | ЗЕРКАЛО НАСТЕННОЕ(НАД УМЫВАЛЬНИКОМ) 600Х500 | ШТ 4 | - - | - - | - - | 65.00 260.00 | 1.30 5.20 | 66.30 265.20
|  | ИТОГО ПРЯМЫЕ ЗАТРАТЫ : |  | 245 | 9 | 4 | 4559 | 98 | 4911
|  | ОХР и ОПР | [6 empty] | 111
|  | ПЛАНОВАЯ ПРИБЫЛЬ | [6 empty] | 105
|  | ИТОГО ПО ПТМ | [6 empty] | 5127
|  | ЗАТРАТЫ ТРУДА | [6 empty] | 18
| Ж3-50-12 | ОБОРУДОВАНИЕ (4)-ПОМЕЩЕНИЙ БАССЕЙНА
100. | ПРИМЕЧАНИЕ: | ОБОРУДОВАНИЕ ПОМЕЩЕНИЙ БАССЕЙНА
101. | ПРИМЕЧАНИЕ: | (ЛИСТ 16)
102. | Ц8-602-1 4.1 (Н15) | МОНТАЖ (ФЕН) | ШТ. 4 | 15.41 61.64 | 0.83 3.32 | 0.25 1.00 | 0.68 2.72 | 0.06 0.24 | 16.98 67.92
103. | С114-ФЕ 4.1 | ФЕН ДЛЯ СУШКИ ВОЛОС И РУК, НАСТЕННЫЙ. ОБЪЕМ ПОТОКА ВОЗДУХА 65 М3/ЧАС. 5 СКОРОСТЕЙ. | ШТ 4 | - - | - - | - - | 165.30 661.20 | 3.31 13.24 | 168.61 674.44
104. | Ц8-914-2 4.2 (Н15) Н2=0 | МОНТАЖ (ОБЛУЧАТЕЛЬ) | 100 ШТ. 0.03 | 2420.93 72.63 | 25.40 0.76 | - - | - - | - - | 2446.33 73.39
105. | С72-ОБ 4.2 | ОБЛУЧАТЕЛЬ БАКТЕРИЦИДНЫЙ НАСТЕННО-ПОТОЛОЧНЫЙ ( 120 М3) | ШТ 3 | - - | - - | - - | 276.00 828.00 | 5.52 16.56 | 281.52 844.56
106. | ПРИМЕЧАНИЕ: | (ЛИСТ 17)
107. | Е17-2-4 4.15 (Н15) Н2=0 | МОНТАЖ (ВЕШАЛКИ) | ШТ. 8 | 4.22 33.76 | - - | - - | - - | - - | 4.22 33.76
108. | С4-15-ВЕ | ВЕШАЛКА НАСТЕННАЯ НА 3 КРЮЧКА В КОМПЛЕКТЕ С КРЕПЛЕНИЕМ . | ШТ 8 | - - | - - | - - | 10.00 80.00 | 0.20 1.60 | 10.20 81.60
109. | Е10-35-1 4.16-4.17 (Н15) | МОНТАЖ (ЗЕРКАЛА) | 100 ИЗДЕЛИЙ 0.05 | 853.65 42.68 | 83.10 4.16 | 55.66 2.78 | 1570.04 78.50 | 206.58 10.33 | 2713.37 135.67
110. | С54-ЗЕ 4.16 | ЗЕРКАЛО НАСТЕННОЕ (800Х1500) | ШТ 2 | - - | - - | - - | 42.00 84.00 | 0.84 1.68 | 42.84 85.68
111. | С65-ЗЕ 4.17 | ЗЕРКАЛО НАСТЕННОЕ(НАД УМЫВАЛЬНИКОМ) 600Х500 | ШТ 3 | - - | - - | - - | 65.00 195.00 | 1.30 3.90 | 66.30 198.90
|  | ИТОГО ПРЯМЫЕ ЗАТРАТЫ : |  | 211 | 8 | 4 | 1930 | 47 | 2196
|  | ОХР и ОПР | [6 empty] | 82
|  | ПЛАНОВАЯ ПРИБЫЛЬ | [6 empty] | 80
|  | ИТОГО ПО ПТМ | [6 empty] | 2358
|  | ЗАТРАТЫ ТРУДА | [6 empty] | 17
| Ж3-50-12 | ОБОРУДОВАНИЕ(5)- ПОМЕЩЕНИЯ
112. | ПРИМЕЧАНИЕ: | ПОМЕЩЕНИЕ ГРУППОВЫХ,ФИЗКУЛЬТУРНО-ОЗДОРОВИТЕЛЬНЫЕ ПОМЕЩЕНИЯ ЭСТЕТИЧЕСКОГО ЦЕНТРА
113. | ПРИМЕЧАНИЕ: | (ЛИСТ 18)
114. | Ц8-602-1 5.7 (Н15) | МОНТАЖ (ЭЛЕКТРОСУШИТЕЛЬ) | ШТ. 5 | 15.41 77.05 | 0.83 4.15 | 0.25 1.25 | 0.68 3.40 | 0.06 0.30 | 16.98 84.90
115. | С12П-1-97 5.7 | ЭЛЕКТРОСУШИТЕЛЬ ДЛЯ РУК 240Х230Х240, 1,8КВТ, 220В | ШТ 5 | - - | - - | - - | 136.00 680.00 | 2.72 13.60 | 138.72 693.60
116. | ПРИМЕЧАНИЕ: | (ЛИСТ 19)
117. | Ц8-914-2 5.10-5.11 (Н15) Н2=0 | МОНТАЖ (РЕЦИРКУЛЯТОРЫ) | 100 ШТ. 0.3 | 2420.93 726.28 | 25.40 7.62 | - - | - - | - - | 2446.33 733.90
118. | С12П-1-92 5.10 | РЕЦИРКУЛЯТОР ВОЗДУХА БАКТЕРИЦИДНЫЙ УЛЬТРАФИОЛЕТОВЫЙ 3 ЛАМПЫ, 3 ЛАМПЫ, ПР-СТЬ ДО 150М3/Ч, 615Х115Х225, 0,25КВТ, 220В | ШТ 2 | - - | - - | - - | 420.00 840.00 | 8.40 16.80 | 428.40 856.80
119. | С165-РЕ 5.11 | РЕЦИРКУЛЯТОР ВОЗДУХА( 130МЗ) | ШТ 28 | - - | - - | - - | 382.00 10696.00 | 7.64 213.92 | 389.64 10909.92
120. | Ц8-914-2 5.11-5.13 (Н15) Н2=0 | МОНТАЖ (ШАР ЗЕРКАЛЬНЫЙ, ПРОЖЕКТОРЫ) | 100 ШТ. 0.04 | 2420.93 96.84 | 25.40 1.02 | - - | - - | - - | 2446.33 97.86
121. | С159-ША 5.12 | ШАР ЗЕРКАЛЬНЫЙ В К-ТЕ С МОТОРОМ | К-Т 2 | - - | - - | - - | 270.00 540.00 | 5.40 10.80 | 275.40 550.80
122. | С160-ПР 5.13 | ПРОЖЕКТОРЫ ДЛЯ ЗЕРКАЛЬНОГО ШАРА | К-Т 2 | - - | - - | - - | 216.00 432.00 | 4.32 8.64 | 220.32 440.64
123. | ПРИМЕЧАНИЕ: | (ЛИСТ 21) ИГРОВАЯ МЕБЕЛЬ
124. | Е10-35-1 5.34 (Н15) | МОНТАЖ (НАБОР ШКАФОВ ) | 100 ИЗДЕЛИЙ 0.1 | 853.65 85.37 | 83.10 8.31 | 55.66 5.57 | 1570.04 157.00 | 206.58 20.66 | 2713.37 271.34
125. | С5-34-НШ | НАБОР ШКАФОВ ДЛЯ ИГРОВОЙ КОМНАТЫ 2195Х390Х1410 (СОСТОИТ ИЗ ЧЕТЫРЕХ МОДУЛЕЙ) | НАБОР 10 | - - | - - | - - | 611.12 6111.20 | 12.22 122.20 | 623.34 6233.40
126. | Е10-35-1 5.35-5.37 (Н15) | МОНТАЖ (ШКАФЫ) | 100 ИЗДЕЛИЙ 0.37 | 853.65 315.85 | 83.10 30.75 | 55.66 20.59 | 1570.04 580.91 | 206.58 76.43 | 2713.37 1003.95
127. | С5-35-ШК | ШКАФ ДЛЯ ИГРОВОГО СТРОЙМАТЕРИАЛА ЛАМИНИРОВАННАЯ ДСП 1004Х404Х1400 | ШТ 12 | - - | - - | - - | 342.00 4104.00 | 6.84 82.08 | 348.84 4186.08
128. | С5-36-ШК | ШКАФ ДЛЯ ИГРОВОГО СТРОЙМАТЕРИАЛА 1004Х404Х1400 | ШТ 13 | - - | - - | - - | 345.00 4485.00 | 6.90 89.70 | 351.90 4574.70
129. | С5-37-ШК | ШКАФ ДЛЯ ОДЕЖДЫ ДВУХСТВОРЧАТЫЙ ДСП 700Х592Х1816 | ШТ 12 | - - | - - | - - | 270.45 3245.40 | 5.41 64.92 | 275.86 3310.32
130. | ПРИМЕЧАНИЕ: | (ЛИСТ 22)
131. | Е10-35-1 5.35-5.37 (Н15) | МОНТАЖ (ШКАФЫ) | 100 ИЗДЕЛИЙ 0.58 | 853.65 495.12 | 83.10 48.20 | 55.66 32.28 | 1570.04 910.62 | 206.58 119.82 | 2713.37 1573.76
132. | С5-38-ШК | ШКАФ ДЛЯ ДЕТСКОЙ ОДЕЖДЫ НА 4 ОТДЕЛЕНИЯ, ЛДСП , С УЧЕТОМ СИСТЕМ ОБОГРЕВА (1150 Х358Х1496) | ШТ 58 | - - | - - | - - | 515.24 29883.92 | 10.30 597.40 | 525.54 30481.32
133. | Е26-117-1 (Н15) | УСТАНОВКА (СКАМЬИ) | 100 ШТ. ДЮБЕЛЕЙ 1.16 | 68.27 79.19 | 2.52 2.92 | - - | 27.58 31.99 | 3.90 4.52 | 102.27 118.63
134. | С5-39-СК | СКАМЬЯ 1050Х290Х204 | ШТ 58 | - - | - - | - - | 128.50 7453.00 | 2.57 149.06 | 131.07 7602.06
135. | ПРИМЕЧАНИЕ: | (ЛИСТ 23-25)
136. | ПРИМЕЧАНИЕ: | НАБОР МЕБЕЛИ ДЛЯ БУФЕТНОЙ :
137. | Е10-35-1 (Н10) | УСТАНОВКА МЕБЕЛИ НАБОРА N1 (5 ЕДИНИЦ В КОМПЛЕКТЕ ) | 100 ИЗДЕЛИЙ 0.3 | 853.65 256.10 | 83.10 24.93 | 55.66 16.70 | 1570.04 471.01 | 206.58 61.97 | 2713.37 814.02
138. | Е17-5-2 (Н15) Н2=0 | УСТАНОВКА МОЕК НА ДВА ОТДЕЛЕНИЯ | КОМПЛ. 6 | 35.40 212.40 | 2.44 14.64 | 1.09 6.54 | - - | - - | 37.84 227.04
139. | С102-НБ-1 5.51А | НАБОР МЕБЕЛИ ДЛЯ БУФЕТНОЙ:1)- СТОЛ-ТУМБА С ВРЕЗНОЙ 2-СЕКЦИОННОЙ МОЙКОЙ В КОМПЛЕКТЕ СО СМЕСИТЕЛЯМИ 1000Х600Х860- 1ШТ,2) - СТОЛ-ТУМБА 300Х600Х860-1ШТ, 3)- СТОЛ-ТУМБА С БОРТОМ 1600Х600Х860- 1ШТ,4)- ШКАФ НАВЕСНОЙ С СУШИЛКОЙ ДЛЯ ПОСУДЫ 900Х300Х600 - 1ШТ,5)- ШКАФ НАВЕСНОЙ 450Х300Х600- 1 ШТ. | ШТ 6 | - - | - - | - - | 3000.00 18000.00 | 60.00 360.00 | 3060.00 18360.00
140. | Е10-35-1 (Н10) | УСТАНОВКА МЕБЕЛИ НАБОРА N2 (6 ЕДИНИЦ В КОМПЛЕКТЕ) | 100 ИЗДЕЛИЙ 0.24 | 853.65 204.88 | 83.10 19.94 | 55.66 13.36 | 1570.04 376.81 | 206.58 49.58 | 2713.37 651.21
141. | Е17-5-2 (Н15) Н2=0 | УСТАНОВКА МОЕК НА ДВА ОТДЕЛЕНИЯ | КОМПЛ. 4 | 35.40 141.60 | 2.44 9.76 | 1.09 4.36 | - - | - - | 37.84 151.36
142. | С102-НБ-2 5.51Б | НАБОР МЕБЕЛИ ДЛЯ БУФЕТНОЙ:1)- СТОЛ-ТУМБА С ВРЕЗНОЙ 2-СЕКЦИОННОЙ МОЙКОЙ В КОМПЛЕКТЕ СО СМЕСИТЕЛЯМИ (1000Х600Х860)- 1 ШТ, 2) - СТОЛ-ТУМБА С ВЫДВИЖНЫМИ ЯЩИКАМИ (600Х600Х860) - 1 ШТ, 3)- СТОЛ-ТУМБА (1600Х600Х860)- 1 ШТ, 4)- ШКАФ НАВЕСНОЙ С СУШИЛКОЙ ДЛЯ ПОСУДЫ (1000Х300Х600)- 1 ШТ 5) ШКАФ НАВЕСНОЙ (600Х300Х600) - 2 ШТ. | КОМПЛ 4 | - - | - - | - - | 3000.00 12000.00 | 60.00 240.00 | 3060.00 12240.00
143. | Е10-35-1 (Н10) | УСТАНОВКА МЕБЕЛИ НАБОРА N3 (7 ЕДИНИЦ В КОМПЛЕКТЕ) | 100 ИЗДЕЛИЙ 0.14 | 853.65 119.51 | 83.10 11.63 | 55.66 7.79 | 1570.04 219.81 | 206.58 28.92 | 2713.37 379.87
144. | Е17-5-2 (Н15) Н2=0 | УСТАНОВКА МОЕК НА ДВА ОТДЕЛЕНИЯ | КОМПЛ. 2 | 35.40 70.80 | 2.44 4.88 | 1.09 2.18 | - - | - - | 37.84 75.68
145. | С102-НБ-3 5.51В | НАБОР МЕБЕЛИ ДЛЯ БУФЕТНОЙ:1)- СТОЛ-ТУМБА С ВРЕЗНОЙ МОЙКОЙ В КОМПЛЕКТЕ СО СМЕСИТЕЛЯМИ (2ШТ) 1000Х600Х860- 1 ШТ,2)-СТОЛ-ТУМБА С ВЫДВИЖНЫМИ ЯЩИКАМИ(НАГРУДНИКИ И ИНДИВИДУАЛЬНЫЕ САЛФЕТКИ) 600Х600Х860- 1 ШТ, 3)-СТОЛ-ТУМБА С ВЫДВИЖНЫМИ ЯЩИКАМИ(СТОЛОВЫЕ ПРИБОРЫ) 450Х600Х860-1 ШТ, 4)-СТОЛ-ТУМБА, СТОЛЕШНИЦА ИЗ ГИГ. ПОКРЫТИЯ 1600Х600Х860-1ШТ,- ШКАФ НАВЕСНОЙ С СУШИЛКОЙ ДЛЯ ПОСУДЫ 1000Х300Х600-1 ШТ, - ШКАФ НАВЕСНОЙ, 600Х300Х600- 2 ШТ. | КОМПЛ 2 | - - | - - | - - | 3000.00 6000.00 | 60.00 120.00 | 3060.00 6120.00
146. | Е26-117-1 5.53 (Н15) | КРЕПЛЕНИЕ СТЕЛЛАЖЕЙ ДЛЯ ЦВЕТОВ | 100 ШТ. ДЮБЕЛЕЙ 0.08 | 68.27 5.46 | 2.52 0.20 | - - | 27.58 2.21 | 3.90 0.31 | 102.27 8.18
147. | С24-СВ 5.53 | СТЕЛЛАЖ ДЛЯ ЦВЕТОВ (1000Х372Х840) | ШТ 2 | - - | - - | - - | 315.80 631.60 | 6.32 12.64 | 322.12 644.24
148. | ПРИМЕЧАНИЕ: | (ЛИСТ 26)
149. | Е26-117-1 5.53 (Н15) | КРЕПЛЕНИЕ СТЕЛЛАЖЕЙ ДЛЯ ГОРШКОВ | 100 ШТ. ДЮБЕЛЕЙ 0.08 | 68.27 5.46 | 2.52 0.20 | - - | 27.58 2.21 | 3.90 0.31 | 102.27 8.18
150. | С5-54-СТ 5.54 | СТЕЛЛАЖ ДЛЯ ГОРШКОВ 15 ЯЧЕЕК 1500Х350Х950 | ШТ 2 | - - | - - | - - | 252.20 504.40 | 5.04 10.08 | 257.24 514.48
151. | Е10-35-1 (Н15) | МОНТАЖ. (СТЕЛЛАЖИ, ИГРОВАЯ МЕБЕЛЬ). | 100 ИЗДЕЛИЙ 0.35 | 853.65 298.78 | 83.10 29.09 | 55.66 19.48 | 1570.04 549.51 | 206.58 72.30 | 2713.37 949.69
152. | С5-56-ШК 5.56 | ШКАФЧИК (ЗАШИВКА) С ОТВ-ЕМ ПОД УМЫВАЛЬНИК (550Х420) С ПОЛКАМИ 600Х500Х500 | ШТ 10 | - - | - - | - - | 265.40 2654.00 | 5.31 53.10 | 270.71 2707.10
153. | С5-58-ИМ 5.58 | ИГРОВАЯ МЕБЕЛЬ "ДОКТОР" 940Х690Х684 | ШТ 2 | - - | - - | - - | 680.00 1360.00 | 13.60 27.20 | 693.60 1387.20
154. | С5-59-ИМ 5.59 | УГОЛОК ЖИВОЙ ПРИРОДЫ (1500Х420Х1250) | ШТ 11 | - - | - - | - - | 494.90 5443.90 | 9.90 108.90 | 504.80 5552.80
155. | С5-60-ИМ 5.60 | СТЕЛЛАЖ ИГРОВОЙ "КУХНЯ" 1300Х400Х650 | ШТ 2 | - - | - - | - - | 465.95 931.90 | 9.32 18.64 | 475.27 950.54
156. | С5-61-ИМ 5.61 | СТЕЛЛАЖ "ПАРОВОЗ" (2501Х422Х950) | ШТ 8 | - - | - - | - - | 628.80 5030.40 | 12.58 100.64 | 641.38 5131.04
157. | С5-62-ИМ 5.62 | СТЕЛЛАЖ ИГРОВОЙ "ПРИЛАВОК" | ШТ 2 | - - | - - | - - | 315.20 630.40 | 6.30 12.60 | 321.50 643.00
158. | ПРИМЕЧАНИЕ: | (ЛИСТ 27)
159. | Е10-35-1 5.69 (Н10) | МОНТАЖ (СТЕНКА ГИМНАСТИЧЕСКАЯ) | 100 ИЗДЕЛИЙ 0.03 | 853.65 25.61 | 83.10 2.49 | 55.66 1.67 | 1570.04 47.10 | 206.58 6.20 | 2713.37 81.40
160. | С122-СТ 5.69 | СТЕНКА ГИМНАСТИЧЕСКАЯ 1000Х200Х1800 | ШТ 3 | - - | - - | - - | 362.80 1088.40 | 7.26 21.78 | 370.06 1110.18
161. | Е10-35-1 5.73 (Н10) | УСТАНОВКА (ЩИТЫ) | 100 ИЗДЕЛИЙ 0.02 | 853.65 17.07 | 83.10 1.66 | 55.66 1.11 | 1570.04 31.40 | 206.58 4.13 | 2713.37 54.26
162. | С125-Щ 5.73 | ЩИТ ДЛЯ МЕТАНИЯ В ЦЕЛЬ МЯЧА,ФАНЕРА,ДЕРЕВО 600Х600 | ШТ 2 | - - | - - | - - | 115.00 230.00 | 2.30 4.60 | 117.30 234.60
163. | ПРИМЕЧАНИЕ: | (ЛИСТ 30)
164. | Ц8-575-1 (Н15) Н2=0 | МОНТАЖ. (КРОНШТЕЙН ДЛЯ ТЕЛЕВИЗОРА) | ШТ. 2 | 15.55 31.10 | 1.58 3.16 | 0.63 1.26 | - - | - - | 17.13 34.26
165. | С71-КР 5.82-ДЛЯ ПОЗ.2 | КРОНШТЕЙН НАСТЕННЫЙ ПОД ТЕЛЕВИЗОР | ШТ 2 | - - | - - | - - | 35.00 70.00 | 0.70 1.40 | 35.70 71.40
166. | Е17-2-4 (Н15) Н2=0 | МОНТАЖ. (ВЕШАЛКИ). | ШТ. 58 | 4.22 244.76 | - - | - - | - - | - - | 4.22 244.76
167. | С66-ВЕ 5.87 | ВЕШАЛКА НАСТЕННАЯ НА 4 КРЮЧКА | ШТ 58 | - - | - - | - - | 18.00 1044.00 | 0.36 20.88 | 18.36 1064.88
168. | Е17-2-5 5.90-5.91 (Н15) Н2=0 | МОНТАЖ. (ВЕШАЛКИ) | ШТ. 48 | 9.80 470.40 | - - | - - | - - | - - | 9.80 470.40
169. | С4-14-ВЕ 5.88 | ВЕШАЛКА НАСТЕННАЯ НА 6 ОТСЕКОВ ,ДВУХУРОВНЕВАЯ | ШТ 34 | - - | - - | - - | 225.00 7650.00 | 4.50 153.00 | 229.50 7803.00
170. | С86Б-ВЕ 5.89 | ВЕШАЛКА ДЛЯ ПОЛОТЕНЕЦ НА 2 ЯЧЕЙКИ КОМБИ (290Х105Х750) | ШТ 14 | - - | - - | - - | 132.60 1856.40 | 2.65 37.10 | 135.25 1893.50
171. | Е17-2-5 5.90-5.91 (Н15) Н2=0 | МОНТАЖ. (ЗЕРКАЛА) | ШТ. 22 | 9.80 215.60 | - - | - - | - - | - - | 9.80 215.60
172. | С54-ЗЕ 5.90 | ЗЕРКАЛО НАСТЕННОЕ (800Х1500) | ШТ 14 | - - | - - | - - | 42.00 588.00 | 0.84 11.76 | 42.84 599.76
173. | С65-ЗЕ 5.91 | ЗЕРКАЛО НАСТЕННОЕ(НАД УМЫВАЛЬНИКОМ) 600Х500 | ШТ 8 | - - | - - | - - | 65.00 520.00 | 1.30 10.40 | 66.30 530.40
174. | Е26-117-1 5.92 (Н10) | МОНТАЖ (ДОСКИ ИНТЕРАКТИВНОЙ) | 100 ШТ. ДЮБЕЛЕЙ 0.16 | 68.27 10.92 | 2.52 0.40 | - - | 27.58 4.41 | 3.90 0.62 | 102.27 16.36
175. | Ц8-575-1 5.92 (Н15) Н2=0 | МОНТАЖ. (ПРОЕКТОР) | ШТ. 2 | 15.55 31.10 | 1.58 3.16 | 0.63 1.26 | - - | - - | 17.13 34.26
176. | СИН-ОБ-1 5.92 | ИНТЕРАКТИВНЫЙ КОМПЛЕКТ -ДОСКА ИНТЕРАКТИВНАЯ,ТЕХНОЛОГИЯ ПОВЕРХНОСТИ 96", СООТНОШЕНИЕ СТОРОН 16:9,РАЗРЕШЕНИЕ ИЗОБРАЖЕНИЙ-НЕ МЕНЕЕ 32767Х32767,КОЛИЧЕСТВО КАСАНИЙ НЕ МЕНЕЕ 10, ГАБ. РАЗМЕРЫ 2089Х1280Х36, В КОМПЛЕКТЕ ЛОТОК ДЛЯ АКСЕССУАРОВ, НАСТЕННОЕ КРЕПЛЕНИЕ (8ШТ), КАБЕЛЬ (5М), СТИЛУСЫ- (3 ШТ), ДИСК ПО. -ПРОЕКТОР В КОМПЛЕКТЕ КАБЕЛЯМИ, НАСТЕННО-ПОТОЛОЧНОЕ КРЕПЛЕНИЕ ТЕЛЕСКОПИЧЕСКОЕ С РЕГ.ДЛИНЫ, НАКЛОН/ПОВОРОТ. | КОМПЛ 2 | - - | - - | - - | 2246.25 4492.50 | 44.93 89.86 | 2291.18 4582.36
177. | ПРИМЕЧАНИЕ: | (ЛИСТ 34)
178. | Е17-2-4 33 (Н15) Н2=0 | МОНТАЖ. (ДЕРЖАТЕЛИ) | ШТ. 100 | 4.22 422.00 | - - | - - | - - | - - | 4.22 422.00
179. | СБП-ДЕ 33 | ДЕРЖАТЕЛИ ДЛЯ БУМАЖНЫХ ПОЛОТЕНЕЦ | ШТ 45 | - - | - - | - - | 23.60 1062.00 | 0.47 21.15 | 24.07 1083.15
180. | СБП-Д 33 | ДЕРЖАТЕЛИ ДЛЯ ТУАЛЕТНОЙ БУМАГИ | ШТ 55 | - - | - - | - - | 23.20 1276.00 | 0.46 25.30 | 23.66 1301.30
181. | Е26-117-1 5.92 (Н10) | МОНТАЖ (ШТОРКА ДЛЯ ДУША ) | 100 ШТ. ДЮБЕЛЕЙ 0.24 | 68.27 16.38 | 2.52 0.60 | - - | 27.58 6.62 | 3.90 0.94 | 102.27 24.54
182. | СБП-ШТ 3 | ШТОРКА ДЛЯ ДУША С П-ОБРАЗНЫМ КАРНИЗОМ | ШТ 12 | - - | - - | - - | 50.60 607.20 | 1.01 12.12 | 51.61 619.32
183. | Е17-2-5 ПРИМ. (Н15) Н2=0 | МОНТАЖ. (ЖАЛЮЗИ) | ШТ. 403 | 9.80 3949.40 | - - | - - | - - | - - | 9.80 3949.40
184. | СБП-ЖА 33 | ЖАЛЮЗИ | М2 403 | - - | - - | - - | 32.60 13137.80 | 0.65 261.95 | 33.25 13399.75
185. | Е17-2-4 33 (Н15) Н2=0 | МОНТАЖ (ДОЗАТОРЫ) | ШТ. 89 | 4.22 375.58 | - - | - - | - - | - - | 4.22 375.58
186. | СБП-ДО 33 | ДОЗАТОРЫ ДЛЯ ЖИДКОГО МЫЛА | ШТ 73 | - - | - - | - - | 33.50 2445.50 | 0.67 48.91 | 34.17 2494.41
187. | СБП-ДЖ 33 | ДОЗАТОРЫ ДЛЯ ЖИДКИХ АНТИСЕПТИЧЕСКИХ СРЕДСТВ | ШТ 16 | - - | - - | - - | 33.50 536.00 | 0.67 10.72 | 34.17 546.72
|  | ИТОГО ПРЯМЫЕ ЗАТРАТЫ : |  | 9000 | 230 | 136 | 161655 | 3610 | 174495
|  | ОХР и ОПР | [6 empty] | 3789
|  | ПЛАНОВАЯ ПРИБЫЛЬ | [6 empty] | 3639
|  | ИТОГО ПО ПТМ | [6 empty] | 181923
|  | ЗАТРАТЫ ТРУДА | [6 empty] | 696
|  | ЗАТРАТЫ ТРУДА МАШИНИСТОВ | [6 empty] | 12
| Ж3-50-12 | ПОДЪЕМНОЕ(ГРУЗОВОЙ) ОБОРУДОВАНИЕ ДЛЯ САДА.ЛИСТ 16.
188. | ПРИМЕЧАНИЕ: | ПОЗ.1.02 ЛИСТ 4 ПРОЕКТА.
189. | С153-ЛИ 1.02 | ЛИФТ ГРУЗОВОЙ МАЛЫЙ В КИРПИЧНОЙ ШАХТЕ НА 3 ОСТАНОВКИ(Q=100КГ) | К-Т 1 | - - | - - | - - | 19961.00 19961.00 | 399.22 399.22 | 20360.22 20360.22
190. | Ц3-564-1 1.02 (Н15) | ЛИФТ НА 6 ОСТАНОВОК В ГЛУХОЙ ШАХТЕ, ГРУЗОПОДЪЕМНОСТЬ 100 КГ, ВЫСОТА ШАХТЫ 21 М | 10 ЛИФТОВ 0.1 | 52553.06 5255.31 | 602.63 60.26 | 217.82 21.78 | 1523.97 152.40 | 176.40 17.64 | 54856.06 5485.61
191. | Ц3-564-4 1.02 (Н15) | ДОБАВЛЯТЬ ИЛИ УМЕНЬШАТЬ ЗА КАЖДУЮ ОСТАНОВКУ БОЛЕЕ ИЛИ МЕНЕЕ УКАЗАННЫХ В ХАРАКТЕРИСТИКЕ ЛИФТА ГРУЗОПОДЪЕМНОСТЬЮ 100 КГ В ГЛУХОЙ ШАХТЕ | 10 ОСТАНОВОК 0.7 | 3319.23 -2323.46 | 24.52 -17.16 | 8.95 -6.27 | 148.58 -104.01 | 17.71 -12.40 | 3510.04 -2457.02
192. | Ц3-564-5 1.02 (Н15) | ДОБАВЛЯТЬ ИЛИ УМЕНЬШАТЬ ЗА КАЖДЫЙ МЕТР ВЫСОТЫ ШАХТЫ БОЛЕЕ ИЛИ МЕНЕЕ УКАЗАННЫХ В ХАРАКТЕРИСТИКЕ ЛИФТА ГРУЗОПОДЪЕМНОСТЬЮ 100 КГ В ГЛУХОЙ ШАХТЕ | М 10.5 | 94.40 -991.20 | - - | - - | - - | - - | 94.40 -991.20
193. | ПРИМЕЧАНИЕ:
|  | ИТОГО ПРЯМЫЕ ЗАТРАТЫ : |  | 1941 | 43 | 16 | 20009 | 404 | 22397
|  | ОХР и ОПР | [6 empty] | 752
|  | ПЛАНОВАЯ ПРИБЫЛЬ | [6 empty] | 730
|  | ИТОГО ПО ПТМ | [6 empty] | 23879
|  | ЗАТРАТЫ ТРУДА | [6 empty] | 145
|  | ЗАТРАТЫ ТРУДА МАШИНИСТОВ | [6 empty] | 1
|  | ВСЕГО, В ТОМ ЧИСЛЕ | [6 empty] | 288073
|  | СТРОИТЕЛЬНЫЕ РАБОТЫ, ВСЕГО В ТОМ ЧИСЛЕ | [6 empty] | 3746
|  | ЗАРАБОТНАЯ ПЛАТА | [6 empty] | 796
|  | ЭКСПЛУАТАЦИЯ МАШИН И МЕХАНИЗМОВ, ВСЕГО | [6 empty] | 76
|  | В ТОМ ЧИСЛЕ ЗАРАБОТНАЯ ПЛАТА МАШИНИСТОВ | [6 empty] | 50
|  | МАТЕРИАЛЫ, ИЗДЕЛИЯ, КОНСТРУКЦИИ | [6 empty] | 1424
|  | ТРАНСПОРТ | [6 empty] | 187
|  | ОХР и ОПР | [6 empty] | 665
|  | ПЛАНОВАЯ ПРИБЫЛЬ | [6 empty] | 598
|  | МОНТАЖНЫЕ РАБОТЫ, ВСЕГО В ТОМ ЧИСЛЕ | [6 empty] | 24532
|  | ЗАРАБОТНАЯ ПЛАТА | [6 empty] | 11895
|  | ЭКСПЛУАТАЦИЯ МАШИН И МЕХАНИЗМОВ, ВСЕГО | [6 empty] | 600
|  | В ТОМ ЧИСЛЕ ЗАРАБОТНАЯ ПЛАТА МАШИНИСТОВ | [6 empty] | 256
|  | МАТЕРИАЛЫ, ИЗДЕЛИЯ, КОНСТРУКЦИИ | [6 empty] | 2509
|  | ТРАНСПОРТ | [6 empty] | 325
|  | ОХР и ОПР | [6 empty] | 4671
|  | ПЛАНОВАЯ ПРИБЫЛЬ | [6 empty] | 4532
|  | ОБОРУДОВАНИЕ, МЕБЕЛЬ, ИНВЕНТАРЬ | [6 empty] | 254702
|  | ТРАНСПОРТ | [6 empty] | 5093
|  | ЗАТРАТЫ ТРУДА РАБОЧИХ | [6 empty] | 973
|  | ЗАТРАТЫ ТРУДА МАШИНИСТОВ | [6 empty] | 22
|  | СОСТАВИЛ | ____________________ |  |  |  |  | ФИЛИДОВИЧ Е.А.
|  |  | (должность служащего) |  |  | (подпись) |  | (инициалы,фамилия)
|  | ПРОВЕРИЛ | ____________________ |  |  |  |  | __________________
|  |  | (должность служащего) |  |  | (подпись) |  | (инициалы,фамилия)

## 7046-1-5100-T0
НАИМЕНОВАНИЕ ОБЪЕКТА: ГОРОД-СПУТНИК СМОЛЕВИЧИ. КВАРТАЛ N2. ДЕТСКИЙ САД ПО ГЕНЕРАЛЬНОМУ ПЛАНУ N 19. СТАДИЯ С
КОД ОБЪЕКТА: 20.003.0.19
НАИМЕНОВАНИЕ ЗДАНИЯ, СООРУЖЕНИЯ: ЗДАНИЕ ДЕТСКОГО САДА
ШИФР ЗДАНИЯ, СООРУЖЕНИЯ: 20.003.0.19
КОМПЛЕКТ ЧЕРТЕЖЕЙ: 20.003.0.19-ТХ.С0
ИСХОДНЫЕ ДАННЫЕ ПО ЛОКАЛЬНОЙ СМЕТЕ (ЛОКАЛЬНОМУ СМЕТНОМУ РАСЧЕТУ) № 5100
(НОРМЫ 2022г.)
ТЕХНОЛОГИЧЕСКОЕ ОБОРУДОВАНИЕ. ДЕТСКИЕ ЯСЛИ-САД N19. (МОНТИРУЕМОЕ).
СОСТАВЛЕНА В ЦЕНАХ НА 1 ДЕКАБРЯ 2024г.
№ П/П | ТЕКСТ
1 | 2
1 | L3'7046'1'5100'S0B0T0T3Q0Q1'2'1' ТЕХНОЛОГИЧЕСКОЕ ОБОРУДОВАНИЕ. ДЕТСКИЕ ЯСЛИ-САД N19. (МОНТИРУЕМОЕ).'20.003.0.19-ТХ.С0'ФИЛИДОВИЧ Е.А.'*
2 | Ж3-50-12'ОБОРУДОВАНИЕ КУХОННОГО БЛОКА (1)'ШТ *
3 | БС1-ПЛ'3335##'=14'ПЛИТА ЭЛЕКТРИЧЕСКАЯ 4 КОНФОРКИ , ЖАРОЧНЫЙ ШКАФ (930Х840(895)Х850) ВЫТЯЖКА###'К-Т''2799=3335_0*
4 | БС2-ПЕ'8080##'=14'ПЕЧЬ ПАРОКОНВЕКЦИОННАЯ В КОМПЛЕКТЕ ПОДДОН ДЛЯ СБОРА ЖИРА , ВОДОУМЯГЧИТЕЛЬ , ВСТРОЕННЫЙ ДУШ И ТЕРМОЩУП (900Х915Х1060) ,380 В,ХВ,К,ВЫТЯЖКА 1000 М3/Ч.###'ШТ''2799=8080_0*
5 | БС3-ПО'150##'=14'ПОДСТАВКА ПОД ПЕЧЬ КОНВЕКЦИОННУЮ 950Х900Х750###'ШТ''2799=150_0*
6 | БС4-ЭЛ'4945##'=14'СКОВОРОДА ЭЛЕКТРИЧЕСКАЯ , ПЛОЩАДЬ ЧАШИ0 ,47 М2, ОБЪЕМ 70 ДМ3 (840Х1045Х940),ВЫТЯЖКА 500 М3/Ч,ПРИТОК 400 М3/Ч.###'ШТ''2799=4945_0*
7 | БС5-МЯ'859,5##'=14'МЯСОРУБКА НА ПОДСТАВКЕ(350КГ/Ч) 560Х520Х420###'К-Т''2799=859,5_0*
8 | БС6-МЯ'844,5##'=14'МЯСОРУБКА 300КГ/ЧАС (560Х520Х420)###'К-Т''2799=844,5_0*
9 | БС7-МА'2248##'=14'МАШИНА ОЧИСТКИ КАРТОФЕЛЯ И КОРНЕПЛОДОВ,150КГ/Ч (500Х460Х930) ###'К-Т''2799=2248_0*
10 | БС8-МА'1965##'=14'МАШИНА ПО ПЕРЕРАБОТКЕ ОВОЩЕЙ,(350 КГ/Ч,480Х300Х700,1;0 КВТ,380 В).###'ШТ''2799=1965_0*
11 | БС9-МА'2230##'=14'МАШИНА ПРОТИРОЧНО-РЕЗАТЕЛЬНАЯ (350КГ/Ч,550Х290Х550) 0,75 КВТ,380 В.###'К-Т''2799=2230_0*
12 | БС10-ЭЛ'215##'=14'ЭЛЕКТРОВОДОНАГРЕВАТЕЛЬ ПРОТОЧНОЙ;210Л/ЧАС (315Х210Х530)###'ШТ''2799=215_0*
13 | БС12-КОМ'6970##'=14'КОМПЛЕКС ВОДОПОДГОТОВИТЕЛЬНОГО ОБОРУДОВАНИЯ ДЛЯ ОЧИСТКИ(ОБЕЗЗАРАЖИВАНИЯ) ВОДЫ.УСТАНОВКА ,ПР-1М3/ЧАС.КЛАПАН УПРАВЛЕНИЯ,УГОЛЬ АКТИВИРОВАННЫЙ,УЛЬТРАФИОЛЕТОВАЯ ДЕЗИНФЕКЦИЯ.###'К-Т''2799=6970_0*
14 | БС13-КОТ'8420,2##'=14'КОТЕЛ ЭЛЕКТРИЧЕСКИЙ; 60 Л; 970Х940Х850(1150),ВЫТЯЖКА-400 М3/Ч,ПРИТОК-290 М3/Ч;9,45 КВТ###'ШТ''2799=8420,2_0*
15 | БС14-ЭЛ'1118##'=14'ЭЛЕКТРОКИПЯТИЛЬНИК,ПРОИЗВОДИТЕЛЬНОСТЬ -50Л/Ч (450Х360Х460) В КОМПЛЕКТЕ С ПОДСТАВКОЙ .###'ШТ''2799=1118_0*
16 | БС15-ЭЛ'234##'=14'ЭЛЕКТРОВОДОНАГРЕВАТЕЛЬ АККУМУЛЯЦИОННЫЙ(50Л/ЧАС;365Х390Х900)###'ШТ''2799=234_0*
17 | БС16-ЭЛ'163##'=14'ЭЛЕКТРОВОДОНАГРЕВАТЕЛЬ АККУМУЛЯЦИОННЫЙ (10Л/ЧАС 280Х250Х500)###'ШТ''2799=163_0*
18 | БС17-ЭЛ'369,43##'=14'ЭЛЕКТРОВОДОНАГРЕВАТЕЛЬ АККУМУЛЯЦИОННЫЙ( 80Л/ЧАС 360Х370Х1240)###'ШТ''2799=369,43_0*
19 | БС18-КА'4696##'=14'КАМЕРА ХОЛОДИЛЬНАЯ СРЕДНЕТЕМПЕРАТУРНАЯ СБОРНО-РАЗБОРНАЯ (2000Х2000Х2260); (Т=-5/+5 С).ОБЪЕМ ВНУТРЕННИЙ 7,1 М3###'К-Т''2799=4696_0*
20 | БС19-ШК'1473#15#'=14'ШКАФ ХОЛОДИЛЬНЫЙ (0/+6;-18С) 2-КАМЕРНЫЙ( 1402Х920Х1960;0,8 КВТ,220 В)###'ШТ''2799=1473_15*
21 | БС20-ШК'2115##'=14'ШКАФ ХОЛОДИЛЬНЫЙ СРЕДНЕТЕМПЕРАТУРНЫЙ;700Л; (697Х920Х1960),###'ШТ''2799=2115_0*
22 | БС22-ВЕ'874##'=14'МЕСТНЫЙ ВЕНТИЛЯЦИОННЫЙ ОТСОС В К-ТЕ С ФИЛЬТРОМ И ЖИРОУЛОВИТЕЛЕМ(1600Х700Х580)###'ШТ''2799=874_0*
23 | БС23-МЕ'690,8##'=14'МЕСТНЫЙ ВЕНТИЛЯЦИОННЫЙ ОТСОС В К-ТЕ С ФИЛЬТРОМ И ЖИРОУЛОВИТЕЛЕМ(1200Х700Х580)###'ШТ''2799=690,8_0*
24 | БС24-ШК'1880##'=14'ШКАФ ХОЛОДИЛЬНЫЙ 2-Х КАМЕРНЫЙ (1402Х920Х1960)###'ШТ''2799=1880_0*
25 | БС25-ВА'376##'=14'ВАННА МОЕЧНАЯ ЦЕЛЬНОТЯНУТАЯ 1-СЕКЦИОННАЯ (700Х700Х860)_НЕРЖ.СТ.###'ШТ''2799=376_0*
26 | БС26-ВА'165##'=14'ВАННА МОЕЧНАЯ1-СЕКЦИОННАЯ ЦЕЛЬНОТЯНУТАЯ (700Х700Х860) НЕРЖ.БЕЗ БОРТА.###'ШТ''2799=165_0*
27 | БС27-ВА'583##'=14'ВАННА МОЕЧНАЯ БЫТОВАЯ НА МЕТАЛЛИЧЕСКОЙ ПОДСТАВКЕ Н=800 (1500Х700Х500)###'ШТ''2799=583_0*
28 | БС37-ПО'305##'=14'ПОЛКА НАСТЕННАЯ ПОЛУОТКРЫТАЯ(950Х400Х600)###'ШТ''2799=305_0*
29 | БС38-ПО'172##'=14'ПОЛКА НАСТЕННАЯ ПОЛУОТКРЫТАЯ (600Х400Х300)###'ШТ''2799=172_0*
30 | БС39-ПО'195##'=14'ПОЛКА НАСТЕННАЯ ДЛЯ РАЗДЕЛОЧНЫХ ДОСОК (950Х400)###'ШТ''2799=195_0*
31 | БС40-ПО'96##'=14'ПОЛКА НАСТЕННАЯ ДЛЯ НОЖЕЙ (350Х285Х210)###'ШТ''2799=96_0*
32 | БС41-КА'143##'=14'КАССЕТА НАСТЕННАЯ ДЛЯ КРЫШЕК МЕТАЛЛИЧЕСКАЯ (820Х295Х340)###'ШТ''2799=143_0*
33 | БС42-КА'257##'=14'КАССЕТА НАСТЕННАЯ ДЛЯ ПОСУДЫ И ИНВЕНТАРЯ(820Х295Х340)###'ШТ''2799=257_0*
34 | БС46-ЗЕ'190##'=14'ЗЕРКАЛО С РЕГУЛИРУЕМОЙ ШТОРКОЙ (1500Х500)###'ШТ''2799=190_0*
35 | БС52-СУ'55##'=14'СУШИЛКА ДЛЯ БЕЛЬЯ ПОДВЕСНАЯ ПОТОЛОЧНАЯ###'ШТ''2799=55_0*
36 | БС54-ЗЕ'42##'=14'ЗЕРКАЛО НАСТЕННОЕ (800Х1500)###'ШТ''2799=42_0*
37 | БС61-ПО'100##'=14'ПОДСТАВКА ПОД МЯСОРУБКУ (520Х490Х500)###'ШТ''2799=100_0*
38 | БС63-ПО'100##'=14'ПОДСТАВКА ПОД МАШИНУ ПО ПЕРЕРАБОТКЕ ОВОЩЕЙ (520Х490Х500)###'ШТ''2799=100_0*
39 | БС65-ЗЕ'65##'=14'ЗЕРКАЛО НАСТЕННОЕ(НАД УМЫВАЛЬНИКОМ) 600Х500###'ШТ''2799=65_0*
40 | БС71-КР'35##'=14'КРОНШТЕЙН НАСТЕННЫЙ ПОД ТЕЛЕВИЗОР###'ШТ''2799=35_0*
41 | БС72-ОБ'276##'=14'ОБЛУЧАТЕЛЬ БАКТЕРИЦИДНЫЙ НАСТЕННО-ПОТОЛОЧНЫЙ ( 120 М3)###'ШТ''2799=276_0*
42 | БС77-ВЕ'250##'=14'ВЕСЫ МЕДИЦИНСКИЕ ЭЛЕКТРОННЫЕ (Q=150)###'ШТ''2799=250_0*
43 | БС79-ТУ'275##'=14'ТУМБА СО СДВОЕННОЙ МОЙКОЙ(900Х600Х880)###'ШТ''2799=275_0*
44 | БС82-ПОД'63##'=14'ПОДЦВЕТОЧНИЦА(732Х422Х450)###'ШТ''2799=63_0*
45 | БС86А-ВЕ'35##'=14'ВЕШАЛКА ДЛЯ ПОЛОТЕНЕЦ НА 3 ЯЧЕЙКИ КОМБИ (425Х105Х750)###'ШТ''2799=35_0*
46 | БС86Б-ВЕ'132,6##'=14'ВЕШАЛКА ДЛЯ ПОЛОТЕНЕЦ НА 2 ЯЧЕЙКИ КОМБИ (290Х105Х750)###'ШТ''2799=132,6_0*
47 | БС87-СТ'855##'=14'ВАННА КОТЛОМОЕЧНАЯ СТАЦИОНАРНАЯ 1-СЕКЦИОННАЯ (1200Х700Х860)###'ШТ''2799=855_0*
48 | БС114-ФЕ'165,3##'=14'ФЕН ДЛЯ СУШКИ ВОЛОС И РУК, НАСТЕННЫЙ. ОБЪЕМ ПОТОКА ВОЗДУХА 65 М3/ЧАС. 5 СКОРОСТЕЙ.###'ШТ''2799=165,3_0*
49 | БС121-СТ'45##'=14'СТОЙКА ДЛЯ ПРЫЖКОВ 600Х650Х1500###'ШТ''2799=45_0*
50 | БС122-СТ'362,8##'=14'СТЕНКА ГИМНАСТИЧЕСКАЯ 1000Х200Х1800###'ШТ''2799=362,8_0*
51 | БС122-1'125##'=14'ЛЕСТНИЦА ПРИСТАВНАЯ (800Х160Х1700)###'ШТ''2799=125_0*
52 | БС123-СК'190##'=14'СКАМЕЙКА ГИМНАСТИЧЕСКАЯ 3000Х300Х300###'ШТ''2799=190_0*
53 | БС124-СК'123##'=14'СКАМЕЙКА ГИМНАСТИЧЕСКАЯ (2000Х300Х300)###'ШТ''2799=123_0*
54 | БС125-Щ'115##'=14'ЩИТ ДЛЯ МЕТАНИЯ В ЦЕЛЬ МЯЧА,ФАНЕРА,ДЕРЕВО 600Х600###'ШТ''2799=115_0*
55 | БС126-ТЕ'900##'=14'ТЕЛЕВИЗОР,РАЗМЕР 55"###'ШТ''2799=900_0*
56 | БС129-НА'1660##'=14'НАБОР ДЕТСКИХ ТРЕНАЖЕРОВ(10 НАИМЕНОВАНИЙ) БЕГОВАЯ ДОРОЖКА,МИНИ-СТЕППЕР,ВЕЛОТРЕНАЖЕР,СИЛОВОЙ ТРЕНАЖЕР "ШТАНГА",ТВИСТЕР МЕХАНИЧЕСКИЙ ,ТРЕНАЖЕР-ЭКСПАНДЕР,ТРЕНАЖЕР"НАЕЗДНИК",ТРЕНАЖЕР "БЕГУЩИЙ ПО ВОЛНАМ",ДЕТСКИЙ БАТУТ С ПОРУЧНЕМ.###'ШТ''2799=1660_0*
57 | БС135-ТЕ'670##'=14'ТЕЛЕВИЗОР ЦВЕТНОЙ(РАЗМЕР 43")###'КОМПЛ.''2799=670_0*
58 | БС144-ЗО'606,67##'=14'ЗОНТ ВЕНТИЛЯЦИОННЫЙ ВЫТЯЖНОЙ (1000Х1200Х450)###'ШТ''2799=606,67_0*
59 | БС145-РЕЦ'265##'=14'РЕЦИРКУЛЯТОР ВОЗДУХА БАКТЕРИЦИДНЫЙ ( V=75М3)###'ШТ''2799=265_0*
60 | БС146-РЕЦ'285##'=14'РЕЦИРКУЛЯТОР ВОЗДУХА БАКТЕРИЦИДНЫЙ (1120Х108Х152)( V=130МЗ)###'ШТ''2799=285_0*
61 | БС150-ЭЛ'75##'=14'ЭЛЕКТРОПОЛОТЕНЦЕ ДЛЯ РУК (240Х205Х210)###'ШТ''2799=75_0*
62 | БС151-РЕ'342##'=14'РЕЦИРКУЛЯТОР ВОЗДУХА 110М3###'ШТ''2799=342_0*
63 | БС159-ША'270##'=14'ШАР ЗЕРКАЛЬНЫЙ В К-ТЕ С МОТОРОМ###'К-Т''2799=270_0*
64 | БС160-ПР'216##'=14'ПРОЖЕКТОРЫ ДЛЯ ЗЕРКАЛЬНОГО ШАРА###'К-Т''2799=216_0*
65 | БС161-Е'100##'=14'ЕМКОСТЬ С КРЫШКОЙ ДЛЯ ГРЯЗНОГО БЕЛЬЯ###'ШТ''2799=100_0*
66 | БС164-ВА'230##'=14'ВАННА МОЕЧНАЯ (1200Х700Х860)###'ШТ''2799=230_0*
67 | БС165-РЕ'382##'=14'РЕЦИРКУЛЯТОР ВОЗДУХА( 130МЗ)###'ШТ''2799=382_0*
68 | БСБП-ОБ'615##'=14'ОБЛУЧАТЕЛЬ БАКТЕРИЦИДНЫЙ ПЕРЕДВИЖНОЙ (450МЗ/ЧАС;760Х655Х1160)###'ШТ''2799=615_0*
69 | БСБП-ДЕ'23,6##'=14'ДЕРЖАТЕЛИ ДЛЯ БУМАЖНЫХ ПОЛОТЕНЕЦ###'ШТ''2799=23,6_0*
70 | БСБП-Д'23,2##'=14'ДЕРЖАТЕЛИ ДЛЯ ТУАЛЕТНОЙ БУМАГИ ###'ШТ''2799=23,2_0*
71 | БСБП-ДО'33,5##'=14'ДОЗАТОРЫ ДЛЯ ЖИДКОГО МЫЛА###'ШТ''2799=33,5_0*
72 | БСБП-ДЖ'33,5##'=14'ДОЗАТОРЫ ДЛЯ ЖИДКИХ АНТИСЕПТИЧЕСКИХ СРЕДСТВ###'ШТ''2799=33,5_0*
73 | БС153-ЛИ'19961##'=14'ЛИФТ ГРУЗОВОЙ МАЛЫЙ В КИРПИЧНОЙ ШАХТЕ НА 3 ОСТАНОВКИ(Q=100КГ)###'К-Т''2799=19961_0*
74 | БС4-МЯ-ЭЛ'1020##'=14'МЯСОРУБКА ЭЛЕКТРИЧЕСКАЯ 350 КГ/Ч (560Х520Х420) ,1,9КВТ###'КОМПЛ''2799=1020_0*
75 | БС4-1П-ПО'460##'=14'ПОДСТАВКА ПОД МЯСОРУБКУ (490Х500Х500)###'ШТ''2799=460_0*
76 | БС8-1П-КА'128##'=14'ПОДСТАВКА ПОД МАШИНУ ПО ПЕРЕРАБОТКЕ ОВОЩЕЙ (520Х490Х500)###'ШТ''2799=128_0*
77 | БС44-ТЗ'713##'=14'ТЕЛЕЖКА ЗАКАТНАЯ С НАПРАВЛЯЮЩИМИ 20GN1/1###'ШТ''2799=713_0*
78 | БС129-1-ТР'230##'=14'БЕГОВАЯ ДОРОЖКА .ДЛЯ ПРОВЕДЕНИЯ ТРЕНИРОВОК ДЕТЕЙ В ИГРОВОЙ ФОРМЕ (730Х500Х750)###'ШТ''2799=230_0*
79 | БС2-ПО'160##'=14'ПОДСТАВКА ПОД ПЕЧЬ КОНВЕКЦИОННУЮ,2 РЯДА НАПРАВЛЯЮЩИХ (950Х900Х750).###'ШТ''2799=160_0*
80 | БС4-ЭЛ-МЯ'1845##'=14'МЯСОРУБКА ,300 КГ/ЧАС 680Х400Х460,1,9КВТ,380 В.###'КОМПЛ''2799=1845_0*
81 | БС12П-1-107'450##'=14'НАБОР ИЗ 30 ПОЛУМЯГКИХ СТУЛЬЕВ ДЛЯ МУЗЫКАЛЬНОГО И УНИВЕРСАЛЬНОГО ЗАЛОВ###'К-Т''2799=450_0*
82 | БС182-ВА'450##'=14'ВАННА ЦЕЛЬНОТЯНУТАЯ ДВОЙНАЯ (1095Х555+100Х860),НЕРЖ.БОРТ###'ШТ''2799=450_0*
83 | БС3-6-ШК'2100##'=14'ШКАФ ХОЛОДИЛЬНЫЙ ОДНОКАМЕРНЫЙ СРЕДНЕТЕМПЕРАТУРНЫЙ ОТ 0,+7 ,700 Л (697Х695Х1960)###'ШТ''2799=2100_0*
84 | БС12П-1-97'136##'=14'ЭЛЕКТРОСУШИТЕЛЬ ДЛЯ РУК 240Х230Х240, 1,8КВТ, 220В###'ШТ''2799=136_0*
85 | БС3-30-ВА'624##'=14'ВАННА МОЕЧНАЯ ДВОЙНАЯ (1290Х655Х860) , 2 ВАННЫ -(500Х600Х300) С БОРТОМ ###'ШТ''2799=624_0*
86 | БС12П-1-113'574##'=14'ВАННА МОЕЧНАЯ ОДНОСЕКЦИОННАЯ ЦЕЛЬНОТЯНУТАЯ, НЕРЖ.СТАЛЬ, 1200Х700Х860###'К-Т''2799=574_0*
87 | БС3-51-СТ'562##'=14'СТОЛ ПРОИЗВОДСТВЕННЫЙ СО ВСТРОЕННОЙ МОЕЧНОЙ ВАННОЙ СЛЕВА БЕЗ БОРТА (1150Х700Х860)###'ШТ''2799=562_0*
88 | БС3-52-ПО'130##'=14'ПОДТОВАРНИК ,МЕТАЛЛИЧЕСКИЙ (1200Х600Х200)###'ШТ''2799=130_0*
89 | БС4-14-ВЕ'225##'=14'ВЕШАЛКА НАСТЕННАЯ НА 6 ОТСЕКОВ ,ДВУХУРОВНЕВАЯ ###'ШТ''2799=225_0*
90 | БС12П-1-92'420##'=14'РЕЦИРКУЛЯТОР ВОЗДУХА БАКТЕРИЦИДНЫЙ УЛЬТРАФИОЛЕТОВЫЙ 3 ЛАМПЫ, 3 ЛАМПЫ, ПР-СТЬ ДО 150М3/Ч, 615Х115Х225, 0,25КВТ, 220В###'ШТ''2799=420_0*
91 | БС20-СВ'380##'=14'СТЕЛЛАЖ ДЛЯ КНИГ И ИГРУШЕК###'ШТ''2799=380_0*
92 | БС17-СВ'280##'=14'"УГОЛОК ЖИВОЙ ПРИРОДЫ"(1500Х420Х1250)###'ШТ''2799=280_0*
93 | БС24-СВ'315,8##'=14'СТЕЛЛАЖ ДЛЯ ЦВЕТОВ (1000Х372Х840)###'ШТ''2799=315,8_0*
94 | БСИН-ОБ-1'2246,25##'=14'ИНТЕРАКТИВНЫЙ КОМПЛЕКТ -ДОСКА ИНТЕРАКТИВНАЯ,ТЕХНОЛОГИЯ ПОВЕРХНОСТИ 96", СООТНОШЕНИЕ СТОРОН 16:9,РАЗРЕШЕНИЕ ИЗОБРАЖЕНИЙ-НЕ МЕНЕЕ 32767Х32767,КОЛИЧЕСТВО КАСАНИЙ НЕ МЕНЕЕ 10, ГАБ. РАЗМЕРЫ 2089Х1280Х36, В КОМПЛЕКТЕ ЛОТОК ДЛЯ АКСЕССУАРОВ, НАСТЕННОЕ КРЕПЛЕНИЕ (8ШТ), КАБЕЛЬ (5М), СТИЛУСЫ- (3 ШТ), ДИСК ПО. -ПРОЕКТОР В КОМПЛЕКТЕ КАБЕЛЯМИ, НАСТЕННО-ПОТОЛОЧНОЕ КРЕПЛЕНИЕ ТЕЛЕСКОПИЧЕСКОЕ С РЕГ.ДЛИНЫ, НАКЛОН/ПОВОРОТ.###'КОМПЛ''2799=2246,25_0*
95 | Б37-СТ-СП'798##'=14'СТЕЛЛАЖ ДЛЯ СУШКИ ПОСУДЫ 1200Х500Х1600###'ШТ ''2799=798_0*
96 | БС45-СК'680##'=14'СТЕЛЛАЖ КУХОННЫЙ НЕРЖ.СТ., 4 ПОЛКИ, РАЗБОРНЫЙ 1200ХХ600Х1600###'ШТ ''2799=680_0*
97 | БСТХ-2-СМ'1175##'=14'АВТОМАТИЧЕСКАЯ СТИРАЛЬНАЯ МАШИНА , ЗАГРУЗКА БЕЛЬЯ-ФРОНТАЛЬНАЯ МАКСИМАЛЬНАЯ ЗАГРУЗКА 5- 6 КГ, МАКС. СКОРОСТЬ ОТЖИМА - 1000 ОБ/МИН.###'ШТ ''2799=1175_0*
98 | БС32-ТХ-СТ'690##'=14'СТОЛ-ТУМБА ПОД ВРЕЗНУЮ 2- СЕКЦИОННУЮ МОЙКУ В КОМПЛЕКТЕ С МОЙКОЙ (1000Х600Х860)###'ШТ ''2799=690_0*
99 | БС4-15-ВЕ'10##'=14'ВЕШАЛКА НАСТЕННАЯ НА 3 КРЮЧКА В КОМПЛЕКТЕ С КРЕПЛЕНИЕМ .###'ШТ ''2799=10_0*
100 | БС5-34-НШ'611,12##'=14'НАБОР ШКАФОВ ДЛЯ ИГРОВОЙ КОМНАТЫ 2195Х390Х1410 (СОСТОИТ ИЗ ЧЕТЫРЕХ МОДУЛЕЙ)###'НАБОР''2799=611,12_0*
101 | БС5-35-ШК'342##'=14'ШКАФ ДЛЯ ИГРОВОГО СТРОЙМАТЕРИАЛА ЛАМИНИРОВАННАЯ ДСП 1004Х404Х1400###'ШТ ''2799=342_0*
102 | БС5-36-ШК'345##'=14'ШКАФ ДЛЯ ИГРОВОГО СТРОЙМАТЕРИАЛА 1004Х404Х1400###'ШТ''2799=345_0*
103 | БС5-37-ШК'270,45##'=14'ШКАФ ДЛЯ ОДЕЖДЫ ДВУХСТВОРЧАТЫЙ ДСП 700Х592Х1816###'ШТ ''2799=270,45_0*
104 | БС5-38-ШК'515,24##'=14'ШКАФ ДЛЯ ДЕТСКОЙ ОДЕЖДЫ НА 4 ОТДЕЛЕНИЯ, ЛДСП , С УЧЕТОМ СИСТЕМ ОБОГРЕВА (1150 Х358Х1496)###'ШТ ''2799=515,24_0*
105 | БС5-39-СК'128,5##'=14'СКАМЬЯ 1050Х290Х204###'ШТ ''2799=128,5_0*
106 | БС102-НБ-3'3000##'=14'НАБОР МЕБЕЛИ ДЛЯ БУФЕТНОЙ:1)- СТОЛ-ТУМБА С ВРЕЗНОЙ МОЙКОЙ В КОМПЛЕКТЕ СО СМЕСИТЕЛЯМИ (2ШТ) 1000Х600Х860- 1 ШТ,2)-СТОЛ-ТУМБА С ВЫДВИЖНЫМИ ЯЩИКАМИ(НАГРУДНИКИ И ИНДИВИДУАЛЬНЫЕ САЛФЕТКИ) 600Х600Х860- 1 ШТ, 3)-СТОЛ-ТУМБА С ВЫДВИЖНЫМИ ЯЩИКАМИ(СТОЛОВЫЕ ПРИБОРЫ) 450Х600Х860-1 ШТ, 4)-СТОЛ-ТУМБА, СТОЛЕШНИЦА ИЗ ГИГ. ПОКРЫТИЯ 1600Х600Х860-1ШТ,- ШКАФ НАВЕСНОЙ С СУШИЛКОЙ ДЛЯ ПОСУДЫ 1000Х300Х600-1 ШТ, - ШКАФ НАВЕСНОЙ, 600Х300Х600- 2 ШТ. ###'КОМПЛ''2799=3000_0*
107 | БС102-НБ-1'3000##'=14'НАБОР МЕБЕЛИ ДЛЯ БУФЕТНОЙ:1)- СТОЛ-ТУМБА С ВРЕЗНОЙ 2-СЕКЦИОННОЙ МОЙКОЙ В КОМПЛЕКТЕ СО СМЕСИТЕЛЯМИ 1000Х600Х860- 1ШТ,2) - СТОЛ-ТУМБА 300Х600Х860-1ШТ, 3)- СТОЛ-ТУМБА С БОРТОМ 1600Х600Х860- 1ШТ,4)- ШКАФ НАВЕСНОЙ С СУШИЛКОЙ ДЛЯ ПОСУДЫ 900Х300Х600 - 1ШТ,5)- ШКАФ НАВЕСНОЙ 450Х300Х600- 1 ШТ.###'ШТ ''2799=3000_0*
108 | БС102-НБ-2'3000##'=14'НАБОР МЕБЕЛИ ДЛЯ БУФЕТНОЙ:1)- СТОЛ-ТУМБА С ВРЕЗНОЙ 2-СЕКЦИОННОЙ МОЙКОЙ В КОМПЛЕКТЕ СО СМЕСИТЕЛЯМИ (1000Х600Х860)- 1 ШТ, 2) - СТОЛ-ТУМБА С ВЫДВИЖНЫМИ ЯЩИКАМИ (600Х600Х860) - 1 ШТ, 3)- СТОЛ-ТУМБА (1600Х600Х860)- 1 ШТ, 4)- ШКАФ НАВЕСНОЙ С СУШИЛКОЙ ДЛЯ ПОСУДЫ (1000Х300Х600)- 1 ШТ 5) ШКАФ НАВЕСНОЙ (600Х300Х600) - 2 ШТ.###'КОМПЛ''2799=3000_0*
109 | БС5-54-СТ'252,2##'=14'СТЕЛЛАЖ ДЛЯ ГОРШКОВ 15 ЯЧЕЕК 1500Х350Х950 ###'ШТ ''2799=252,2_0*
110 | БС5-56-ШК'265,4##'=14'ШКАФЧИК (ЗАШИВКА) С ОТВ-ЕМ ПОД УМЫВАЛЬНИК (550Х420) С ПОЛКАМИ 600Х500Х500###'ШТ ''2799=265,4_0*
111 | БС5-58-ИМ'680##'=14'ИГРОВАЯ МЕБЕЛЬ "ДОКТОР" 940Х690Х684###'ШТ ''2799=680_0*
112 | БС5-59-ИМ'494,9##'=14'УГОЛОК ЖИВОЙ ПРИРОДЫ (1500Х420Х1250)###'ШТ ''2799=494,9_0*
113 | БС5-60-ИМ'465,95##'=14'СТЕЛЛАЖ ИГРОВОЙ "КУХНЯ" 1300Х400Х650###'ШТ ''2799=465,95_0*
114 | БС5-61-ИМ '628,8##'=14'СТЕЛЛАЖ "ПАРОВОЗ" (2501Х422Х950) ###'ШТ ''2799=0_0*
115 | БС5-62-ИМ'315,2##'=14'СТЕЛЛАЖ ИГРОВОЙ "ПРИЛАВОК"###'ШТ ''2799=315,2_0*
116 | БС69-ШК'378,5##'=14'ШКАФ НАВЕСНОЙ ОДНОСТВОРЧАТЫЙ С 2-МЯ ПОЛКАМИ (1000Х300Х460)###'ШТ''2799=378,5_0*
117 | БС98Б-ШК'186,2##'=14'ШКАФЧИК(ЗАШИВКА) С ОТВЕРСТИЕМ ПОД УМЫВАЛЬНИК(550Х420) С ПОЛКАМИ (600Х500Х500)###'ШТ''2799=186,2_0*
118 | БС66-ВЕ'18##'=14'ВЕШАЛКА НАСТЕННАЯ НА 4 КРЮЧКА###'ШТ''2799=18_0*
119 | БСБП-ШТ'50,6##'=14'ШТОРКА ДЛЯ ДУША С П-ОБРАЗНЫМ КАРНИЗОМ###'ШТ''2799=50,6_0*
120 | БСБП-ЖА'32,6##'=14'ЖАЛЮЗИ###'М2''2799=32,6_0*
121 | РМ020130#М021141/М021103#М021141/М021104#М021141*
122 | П'СОСТАВЛЕНА ПО КОМПЛЕКТУ 20.003.0.19-ТХ.С0 - С УЧЕТОМ ИЗМ.1*
123 | П'ОБОРУДОВАНИЕ КУХОННОГО БЛОКА (ЛИСТ 1-8)*
124 | П'(ЛИСТ 1)*
125 | Ц8-575-1#1.1'2'=6/Н2=0/М021104#М021141/М400002'МОНТАЖ (ПЛИТА ЭЛЕКТРИЧЕСКАЯ).'ШТ.''*
126 | С1-ПЛ#1.1'2'Ж1*
127 | Ц8-575-1#1.2'1'=6/Н2=0/М021104#М021141/М400002#М021141'МОНТАЖ (ПЕЧЬ ПАРОКОНВЕКЦИОННАЯ).'ШТ.''*
128 | С2-ПЕ#1.2'1'Ж1*
129 | Ц8-575-1#1.3'1'=6/Н2=0/М021104#М021141/М400002#М021141'МОНТАЖ (ЭЛЕКТРОСКОВОРОДКА).'ШТ.''*
130 | С4-ЭЛ#1.3'1'Ж1*
131 | Ц28-1-1#1.4'2'101-78200/М030101/М030403/М031895/М400001'МОНТАЖ (МЯСОРУБКИ).'ШТ.''*
132 | С4-ЭЛ-МЯ#1.4'2'Ж1*
133 | С4-1П-ПО#1.5'1'Ж1*
134 | П'(ЛИСТ 2)*
135 | Ц28-1-1#1.6+1.7'1'101-78200/М030101/М030403/М031895/М400001'УСТАНОВКА (МАШИНЫ ОЧИСТКИ КАРТОФЕЛЯ,ПО ПЕРЕРАБОТКЕ ОВОЩЕЙ).'ШТ.''*
136 | С7-МА#1.6'1'Ж1*
137 | Ц28-1-1#1.6+1.7'1'101-78200/М030101/М030403/М031895/М400001'УСТАНОВКА (МАШИНЫ ОЧИСТКИ КАРТОФЕЛЯ,ПО ПЕРЕРАБОТКЕ ОВОЩЕЙ).'ШТ.''*
138 | С8-МА#1.7'1'Ж1*
139 | С8-1П-КА#1.8'1'Ж1*
140 | Ц28-1-1#1.9'1'101-78200/М030101/М030403/М031895/М400001'УСТАНОВКА (МАШИНА ПРОТИРОЧНО-РЕЗАТЕЛЬНАЯ).'ШТ.''*
141 | С9-МА#1.9'1'Ж1*
142 | П'КОМПЛЕКС ВОДОПОДГОТОВИТЕЛЬНОГО ОБОРУДОВАНИЯ ДЛЯ ОЧИСТКИ(ОБЕЗЗАРАЖИВАНИЯ) ВОДЫ(КОМПЛЕКТ)*
143 | Ц34-204-22#1.10'1'М031895/М400001'МОНТАЖ (КОМПЛЕКС ВОДОПОДГОТОВИТЕЛЬНЫЙ).'ШТ.''*
144 | С12-КОМ#1.10'1'Ж1*
145 | Ц8-602-2#1.11'1'=6/101-86726-20/552-605/М331451/М400002'МОНТАЖ (КОТЕЛ ЭЛЕКТРИЧЕСКИЙ).'ШТ.''*
146 | С13-КОТ#1.11'1'Ж1*
147 | П'(ЛИСТ 3)*
148 | Ц8-602-2#1.12'1'=6/552-605/М331451/М400002'МОНТАЖ (ЭЛЕКТРОКИПЯТИЛЬНИК).'ШТ.''*
149 | С14-ЭЛ#1.12'1'Ж1*
150 | Ц8-67-10#1.14'1'=6/101-86726-20/М021102/М331451/М400002'МОНТАЖ (КАМЕРА ХОЛОДИЛЬНАЯ СБОРНО-РАЗБОРНЫЙ).'ШКАФ''*
151 | С18-КА#1.14'1'Ж1*
152 | П'(ЛИСТ 4)*
153 | П'ЛИФТ(ПОЗ.1.20) ГРУЗОВОЙ*
154 | Ц8-602-1#1.21'8'=6'МОНТАЖ (ЭЛЕКТРОСУШИТЕЛИ). 'ШТ.''*
155 | С12П-1-97#1.21'8'Ж1*
156 | Е20-17-1#1.25'52+52'=6'МОНТАЖ (ВЕНТОТСОСЫ).'100 КГ ОТСОСОВ''*
157 | С23-МЕ#1.25'1'Ж1*
158 | Е20-17-1#1.24'42'=6'МОНТАЖ (МЕСТНЫЕ ВЕНТОТСОСЫ).'100 КГ ОТСОСОВ''*
159 | С22-ВЕ#1.24'2'Ж1*
160 | Е20-22-1#1.26'1,2'=6'МОНТАЖ (ЗОНТЫ ВЫТЯЖНЫЕ).'М2 ПОВЕРХНОСТИ ЗОНТА''*
161 | С144-ЗО#1.26'1'Ж1*
162 | Е17-5-2#1.27'1'=6/Н2=0/М020130#М021141'ПОДКЛЮЧЕНИЕ (ВАННЫ МОЕЧНЫЕ).'КОМПЛ.''*
163 | С3-30-ВА#1.27'1'Ж1*
164 | П'(ЛИСТ 5)*
165 | Е17-5-1#1.30'4'=6/Н2=0/М020130#М021141'УСТАНОВКА (МОЕК НА ОДНО ОТДЕЛЕНИЕ).'КОМПЛ.''*
166 | С25-ВА#1.30'4'Ж1*
167 | Е17-5-1#1.31'1'=6/Н2=0/М020130#М021141'УСТАНОВКА (МОЕК НА ОДНО ОТДЕЛЕНИЕ).'КОМПЛ.''*
168 | С12П-1-113#1.31'1'Ж1*
169 | П'(ЛИСТ 6)*
170 | Е17-5-1#1.36'2'=6/Н2=0'МОНТАЖ (МОЙКА К СТОЛУ ПРОИЗВОДСТВЕННОМУ).'КОМПЛ.''*
171 | С3-51-СТ#1.36'2'Ж1*
172 | Е10-35-1#1.37'3'=6'МОНТАЖ (СТЕЛЛАЖИ ДЛЯ СУШКИ ПОСУДЫ). '100 ИЗДЕЛИЙ''*
173 | 37-СТ-СП#1.37'3'Ж1*
174 | П'(ЛИСТ 7)*
175 | Е10-35-1#1.39-1.43'3+3+3+1+1''МОНТАЖ (ПОЛКИ ,КАССЕТЫ) '100 ИЗДЕЛИЙ''*
176 | С37-ПО#1.39'3'Ж1*
177 | С39-ПО#1.40'3'Ж1*
178 | С40-ПО#1.41'3'Ж1*
179 | С41-КА#1.42'1'Ж1*
180 | С42-КА#1.43'1'Ж1*
181 | Е10-35-1#1.45'2'=6'МОНТАЖ (СТЕЛЛАЖ КУХОННЫЙ)'100 ИЗДЕЛИЙ''*
182 | С45-СК#1.45'2'Ж1*
183 | П'(ЛИСТ 8)*
184 | Е17-2-4#1.53'2'=6/Н2=0'МОНТАЖ (ЗЕРКАЛА)'ШТ.''*
185 | С65-ЗЕ#1.53'2'Ж1*
186 | Ж3-50-12'ОБОРУДОВАНИЕ(2)-ПОМЕЩЕНИЯ ПОСТИРОЧНОЙ.'ШТ*
187 | П'ОБОРУДОВАНИЕ ПОМЕЩЕНИЙ ПОСТИРОЧНОЙ *
188 | П'(ЛИСТ 9-11)*
189 | Е17-5-101#2.1'3'=6/101-148400/101-1700-6/101-31100/101-43000-2/101-63004/101-63205-1/101-86726-20/103-74300/300-48217/300-49300/М020130#М021141'ПОДКЛЮЧЕНИЕ (СТИРАЛЬНЫЕ МАШИНЫ)'КОМПЛ.''*
190 | СТХ-2-СМ#2.1'3'Ж1*
191 | Ц8-602-1#2.3'2'=6'МОНТАЖ (ЭЛЕКТРОСУШИТЕЛИ)'ШТ.''*
192 | С12П-1-97#2.3'2'Ж1*
193 | Е10-35-1#2.5'2''МОНТАЖ (СУШИЛКИ ДЛЯ БЕЛЬЯ)'100 ИЗДЕЛИЙ''*
194 | С52-СУ#2.5'2'Ж1*
195 | П'(ЛИСТ 10)*