## 7046-2-O9
НАИМЕНОВАНИЕ ОБЪЕКТА |  | ГОРОД-СПУТНИК СМОЛЕВИЧИ. КВАРТАЛ N2. ДЕТСКИЙ САД ПО ГЕНЕРАЛЬНОМУ ПЛАНУ N 19. СТАДИЯ С
КОД ОБЪЕКТА |  | 20.003.0.19
ОБЪЕКТНАЯ СМЕТА № 2
(ОБЪЕКТНЫЙ СМЕТНЫЙ РАСЧЕТ № 2)
на пусконаладочные работы
(НОРМЫ 2022г.)
ПУСКОНАЛАДОЧНЫЕ РАБОТЫ
СОСТАВЛЕНА В ЦЕНАХ НА 1 ДЕКАБРЯ 2024г. | [8 empty] | СТОИМОСТЬ 403,260 ТЫСЯЧ БЕЛОРУССКИХ РУБЛЕЙ
НОМЕР ЛОКАЛЬ-НЫХ СМЕТ И РАСЧЕТОВ | НАИМЕНОВАНИЕ РАЗДЕЛОВ, ОБЪЕКТОВ, РАБОТ И РАСХОДОВ | СТОИМОСТЬ, ТЫСЯЧ БЕЛОРУССКИХ РУБЛЕЙ | [6 empty] | ЗАТРАТЫ ТРУДА (ТРУДОЕМ-КОСТЬ), ЧЕЛОВЕКО-ЧАС
|  | ЗАРАБОТНАЯ ПЛАТА | ОХР и ОПР | ПЛАНОВАЯ ПРИБЫЛЬ | ИТОГО (гр. 3 + гр. 4. + гр. 5) | ПРОЧИЕ РАСХОДЫ | НАЛОГИ | ВСЕГО (гр. 6 + гр. 7+ гр. 8)
1 | 2 | 3 | 4 | 5 | 6 | 7 | 8 | 9 | 10
201 | ПУСКОНАЛАДОЧНЫЕ РАБОТЫ ПО ВНУТРЕННИМ САНТЕХНИЧЕСКИМ УСТРОЙСТВАМ#ВЗАМЕН ЛС201 НА СУММУ 22,306Т.Р. | 9,337 | 3,851 | 1,483 | 14,671 | 3,175 |  | 17,846 | 411
301 | ПНР. СИЛОВОЕ ЭЛЕКТРООБОРУДОВАНИЕ | 8,336 | 3,438 | 1,324 | 13,098 | 2,834 |  | 15,932 | 434
302 | ПНР. ЭЛЕКТРООСВЕЩЕНИЕ (ВЗАМЕН ЛС 302 НА 7,290 ТЫС.РУБ) | 3,051 | 1,258 | 0,484 | 4,793 | 1,037 |  | 5,830 | 170
303 | ПНР. ЭЛЕКТРИЧЕСКОЕ УРАВНИВАНИЕ ПОТЕНЦИАЛОВ | 0,303 | 0,125 | 0,048 | 0,476 | 0,103 |  | 0,579 | 16
304 | ПНР. АВТОМАТИЗИРОВАННАЯ СИСТЕМА КОНТРОЛЯ И УЧЕТА ЭЛЕКТРОЭНЕРГИИ | 1,869 | 0,771 | 0,297 | 2,937 | 0,636 |  | 3,573 | 76
305 | ПНР. АВТОМАТИЗАЦИЯ КОМПЛЕКСНАЯ (ВЗАМЕН ЛС 305 НА 23,579 ТЫС.РУБ) | 9,87 | 4,07 | 1,567 | 15,507 | 3,356 |  | 18,863 | 402
306 | ПНР. ВНУТРЕННИЕ СЕТИ ДИСПЕТЧЕРИЗАЦИИ ЛИФТОВ | 0,478 | 0,197 | 0,076 | 0,751 | 0,163 |  | 0,914 | 19
307 | ПНР. НАЛАДКА ЛИФТОВ | 21,527 | 8,878 | 3,418 | 33,823 | 7,319 |  | 41,142 | 1199
308 | РАСЧЕТ ЭЛЕКТРОЭНЕРГИИ ДЛЯ ПУСКОНАЛАДОЧНЫХ РАБОТ(ВЗАМЕН ЛС 308 НА 7,582 ТЫС.РУБ) | - | - | - | 0,000 | 7,414 |  | 7,414 | -
401 | ПНР. АВТОМАТИЧЕСКАЯ ПОЖАРНАЯ СИГНАЛИЗАЦИЯ | 26,985 | 11,129 | 4,285 | 42,399 | 9,175 |  | 51,574 | 1097
402 | ПНР. АВТОМАТИЧЕСКАЯ ОХРАННАЯ СИГНАЛИЗАЦИЯ | 117,604 | 48,5 | 18,676 | 184,780 | 39,985 |  | 224,765 | 4781
403 | ПНР. СИСТЕМА КОНТРОЛЯ И УПРАВЛЕНИЯ ДОСТУПОМ (ИНРР N 1) | 1,142 | 0,471 | 0,181 | 1,794 | 0,388 |  | 2,182 | 46
404 | ПНР. ОПОВЕЩЕНИЕ О ПОЖАРЕ (ИНРР N 2) | 0,478 | 0,197 | 0,076 | 0,751 | 0,163 |  | 0,914 | 19
405 | ПНР. ВНУТРЕННЯЯ РАДИОФИКАЦИЯ (ИНРР N 3) | 0,478 | 0,197 | 0,076 | 0,751 | 0,163 |  | 0,914 | 19
406 | ПНР. СИСТЕМЫ ЗВУКОУСИЛЕНИЯ (ИНРР N 4) | 0,244 | 0,1 | 0,039 | 0,383 | 0,083 |  | 0,466 | 10
407 | ПНР. СИСТЕМА ВИДЕОНАБЛЮДЕНИЯ (ИНРР N 5) | 2,664 | 1,099 | 0,423 | 4,186 | 0,906 |  | 5,092 | 109
501 | ПУСКОНАЛАДОЧНЫЕ РАБОТЫ. ХОЛОДИЛЬНОЕ ОБОРУДОВАНИЕ. | 0,2 | 0,082 | 0,032 | 0,314 | 0,068 |  | 0,382 | 11
901 | ПНР. СЕТИ ЭЛЕКТРОСНАБЖЕНИЯ 0,4 КВ (ТП N 36 ПО ГЕНПЛАНУ) | 0,008 | 0,003 | 0,001 | 0,012 | 0,003 |  | 0,015 | -
902 | ПНР. НАРУЖНОЕ ОСВЕЩЕНИЕ | 2,545 | 1,049 | 0,404 | 3,998 | 0,865 |  | 4,863 | 107
| ИТОГО | 207,119 | 85,415 | 32,89 | 325,424 | 77,836 |  | 403,260 | 8926
| ГЛАВНЫЙ ИНЖЕНЕР ПРОЕКТА | [5 empty] | ЛЕМЕШКИН С.В.
[5 empty] | (подпись) |  | (инициалы, фамилия)
| РУКОВОДИТЕЛЬ ПОДРАЗДЕЛЕНИЯ | [5 empty] | ЖДАНОВИЧ А.П.
[5 empty] | (подпись) |  | (инициалы, фамилия)
| СОСТАВИЛ | ИНЖЕНЕР 2 КАТ. |  |  |  |  | КИРИК А.С.
|  | (должность служащего) |  |  | (подпись) |  | (инициалы, фамилия)
| ПРОВЕРИЛ | ЗАВ.ГРУППОЙ |  |  |  |  | ГРИНЕВА С.П.
|  | (должность служащего) |  |  | (подпись) |  | (инициалы, фамилия)

## 7046-2-201-T0
НАИМЕНОВАНИЕ ОБЪЕКТА: ГОРОД-СПУТНИК СМОЛЕВИЧИ. КВАРТАЛ N2. ДЕТСКИЙ САД ПО ГЕНЕРАЛЬНОМУ ПЛАНУ N 19. СТАДИЯ С
КОД ОБЪЕКТА: 20.003.0.19
НАИМЕНОВАНИЕ ЗДАНИЯ, СООРУЖЕНИЯ: ПУСКОНАЛАДОЧНЫЕ РАБОТЫ
ШИФР ЗДАНИЯ, СООРУЖЕНИЯ: 20.003.0.19
КОМПЛЕКТ ЧЕРТЕЖЕЙ: ПНР, ЗАМ. ЭКСП
ИСХОДНЫЕ ДАННЫЕ ПО ЛОКАЛЬНОЙ СМЕТЕ (ЛОКАЛЬНОМУ СМЕТНОМУ РАСЧЕТУ) № 201
(НОРМЫ 2022г.)
ПУСКОНАЛАДОЧНЫЕ РАБОТЫ ПО ВНУТРЕННИМ САНТЕХНИЧЕСКИМ УСТРОЙСТВАМ#ВЗАМЕН ЛС201 НА СУММУ 22,306Т.Р.
СОСТАВЛЕНА В ЦЕНАХ НА 1 ДЕКАБРЯ 2024г.
№ П/П | ТЕКСТ
1 | 2
1 | L3'7046'2'201'S4B0T0T3'9'2'ПУСКОНАЛАДОЧНЫЕ РАБОТЫ ПО ВНУТРЕННИМ САНТЕХНИЧЕСКИМ УСТРОЙСТВАМ#ВЗАМЕН ЛС201 НА СУММУ 22,306Т.Р.'ПНР, ЗАМ. ЭКСП'КОЛБУН'ПАВЛЕНКО*
2 | Ж3-90'ПУСКОНАЛАДОЧНЫЕ РАБОТЫ КОМПЛЕКСНОГО ОПРОБИРОВАНИЯ ИНЖЕНЕРНЫХ СИСТЕМ И ОБОРУДОВАНИЯ*
3 | Н10=41,24#15,88*
4 | Н8=0,8*
5 | П'II. ИСПЫТАНИЯ И НАЛАДКА ОБЩЕОБМЕННЫХ СИСТЕМ ВЕНТИЛЯЦИИ И КОНДИЦИОНИРОВАНИЯ ВОЗДУХА НА САНИТАРНО-ГИГИЕНИЧЕСКИЕ (ТЕХНОЛОГИЧЕСКИЕ) ТРЕБОВАНИЯ К ВОЗДУШНОЙ СРЕДЕ*
6 | Ц3-1-14'12'Ж1'ВЕНТИЛЯТОР РАДИАЛЬНЫЙ (ЦЕНТРОБЕЖНЫЙ), ДИАМЕТРАЛЬНЫЙ ИЛИ КРЫШНЫЙ, N ДО 5'ШТ.''*
7 | Ц3-1-2'24'Ж1'ВЕНТИЛЯТОР ОСЕВОЙ С ВХОДНЫМИ ЭЛЕМЕНТАМИ СЕТИ, УСТАНОВЛЕННЫЙ В ВОЗДУХОВОДЕ, ШАХТЕ, ПРОЕМЕ, ИЛИ КРЫШНОГО ТИПА, N 4 - 8'ШТ.''*
8 | Ц3-1-92'4'Ж1'ОТСОС МЕСТНЫЙ ИЛИ УКРЫТИЕ ПРИ ОТСАСЫВАНИИ ВОЗДУХА В НЕСКОЛЬКИХ МЕСТАХ'ШТ.''*
9 | Ц3-1-221'8'Ж1'СЕТЬ СИСТЕМЫ ВЕНТИЛЯЦИИ И КОНДИЦИОНИРОВАНИЯ ВОЗДУХА ПРИ КОЛИЧЕСТВЕ СЕЧЕНИЙ ДО 5'СЕТЬ''*
10 | Ц3-1-223'2'Ж1'СЕТЬ СИСТЕМЫ ВЕНТИЛЯЦИИ И КОНДИЦИОНИРОВАНИЯ ВОЗДУХА ПРИ КОЛИЧЕСТВЕ СЕЧЕНИЙ ДО 15'СЕТЬ''*
11 | Ц3-1-224'1'Ж1'СЕТЬ СИСТЕМЫ ВЕНТИЛЯЦИИ И КОНДИЦИОНИРОВАНИЯ ВОЗДУХА ПРИ КОЛИЧЕСТВЕ СЕЧЕНИЙ ДО 20'СЕТЬ''*
12 | Ц3-1-225'1'Ж1'СЕТЬ СИСТЕМЫ ВЕНТИЛЯЦИИ И КОНДИЦИОНИРОВАНИЯ ВОЗДУХА ПРИ КОЛИЧЕСТВЕ СЕЧЕНИЙ ДО 30'СЕТЬ''*
13 | П'III. ВНУТРЕННИЕ СИСТЕМЫ ОТОПЛЕНИЯ И ТЕПЛОСНАБЖЕНИЯ*
14 | Ц7-10-105'1'Ж1'ТЕПЛОВАЯ СИСТЕМА ЗДАНИЯ С ТЕПЛОВОЙ НАГРУЗКОЙ ДО 2 ГКАЛ/Ч'СИСТЕМА''*
15 | Ц7-10-173'5'Ж10'НАСТРОЙКА ПРОЕКТНЫХ ЗНАЧЕНИЙ БАЛАНСИРОВОЧНЫХ КЛАПАНОВ'10 ШТ.''*
16 | Ц7-10-181'5'Ж10'ОПРЕДЕЛЕНИЕ ГОТОВНОСТИ СИСТЕМЫ К БАЛАНСИРОВКЕ - КОМПЬЮТЕРНАЯ ДИАГНОСТИКА'10 КЛАПАНОВ''*
17 | Ц7-10-183'5'Ж10'СТАТИЧЕСКАЯ БАЛАНСИРОВКА МЕТОДОМ ПОСЛЕДОВАТЕЛЬНЫХ ПРИБЛИЖЕНИЙ (ШЕСТЬ ПРИБЛИЖЕНИЙ)'10 КЛАПАНОВ''*
18 | П'IV. ГОРИЗОНТАЛЬНЫЕ СИСТЕМЫ ОТОПЛЕНИЯ *
19 | Ц7-10-151'1'Ж1'ГОРИЗОНТАЛЬНАЯ СИСТЕМА ОТОПЛЕНИЯ ЗДАНИЯ С ТЕПЛОВОЙ НАГРУЗКОЙ ДО 0,2 ГКАЛ/Ч'СИСТЕМА''*
20 | Ц7-10-171'253'Ж10'НАСТРОЙКА ПРОЕКТНЫХ РАСХОДОВ ТЕПЛОНОСИТЕЛЯ НА ТЕРМОСТАТИЧЕСКИХ КЛАПАНАХ ОТОПИТЕЛЬНЫХ ПРИБОРОВ'10 ШТ.''*
21 | Ц7-10-173'52'Ж10'НАСТРОЙКА ПРОЕКТНЫХ ЗНАЧЕНИЙ БАЛАНСИРОВОЧНЫХ КЛАПАНОВ'10 ШТ.''*
22 | Ц7-10-174'9'Ж10'НАСТРОЙКА ПРОЕКТНЫХ ЗНАЧЕНИЙ РЕГУЛЯТОРОВ ПЕРЕПАДА ДАВЛЕНИЯ'10 ШТ.''*
23 | Ц7-10-181'61'Ж10'ОПРЕДЕЛЕНИЕ ГОТОВНОСТИ СИСТЕМЫ К БАЛАНСИРОВКЕ - КОМПЬЮТЕРНАЯ ДИАГНОСТИКА'10 КЛАПАНОВ''*
24 | Ц7-10-183'52'Ж10'СТАТИЧЕСКАЯ БАЛАНСИРОВКА МЕТОДОМ ПОСЛЕДОВАТЕЛЬНЫХ ПРИБЛИЖЕНИЙ (ШЕСТЬ ПРИБЛИЖЕНИЙ)'10 КЛАПАНОВ''*
25 | Ц7-10-184'9'Ж10'ДИНАМИЧЕСКАЯ БАЛАНСИРОВКА СИСТЕМЫ ОТОПЛЕНИЯ'10 КЛАПАНОВ''*
26 | Ж899'ПРОЧИЕ РАБОТЫ*
27 | Ц17-1'34*
28 | L*

## 7046-2-201-B0
НАИМЕНОВАНИЕ ОБЪЕКТА |  | ГОРОД-СПУТНИК СМОЛЕВИЧИ. КВАРТАЛ N2. ДЕТСКИЙ САД ПО ГЕНЕРАЛЬНОМУ ПЛАНУ N 19. СТАДИЯ С
КОД ОБЪЕКТА |  | 20.003.0.19
НАИМЕНОВАНИЕ ЗДАНИЯ, СООРУЖЕНИЯ |  | ПУСКОНАЛАДОЧНЫЕ РАБОТЫ
ШИФР ЗДАНИЯ, СООРУЖЕНИЯ |  | 20.003.0.19
КОМПЛЕКТ ЧЕРТЕЖЕЙ |  | ПНР, ЗАМ. ЭКСП
ВЕДОМОСТЬ ОБЪЕМОВ И СТОИМОСТИ РАБОТ № 201
(НОРМЫ 2022г.)
ПУСКОНАЛАДОЧНЫЕ РАБОТЫ ПО ВНУТРЕННИМ САНТЕХНИЧЕСКИМ УСТРОЙСТВАМ#ВЗАМЕН ЛС201 НА СУММУ 22,306Т.Р.
СОСТАВЛЕНА В ЦЕНАХ НА 1 ДЕКАБРЯ 2024г.
ОБОСНОВА- НИЕ | НАИМЕНОВАНИЕ ВИДОВ РАБОТ | ОБЪЕМ | СТОИМОСТЬ, ТЫС.РУБ.
|  |  | ЗАРАБОТНАЯ ПЛАТА | ЭКСПЛУАТА- ЦИЯ МАШИН И МЕХА- НИЗМОВ | МАТЕРИАЛЫ, ИЗДЕЛИЯ, КОНСТРУК- ЦИИ | ОБОРУДОВА- НИЕ,МЕБЕЛЬ, ИНВЕНТАРЬ | ОХР и ОПР | ПРОЧИЕ СРЕДСТВА | ВСЕГО
|  | ЕД.ИЗМ. | ТРУДОЕМ- КОСТЬ, ЧЕЛ.Ч. | В Т.Ч.З/П МАШИ- НИСТОВ | ТРАНСПОРТ | ТРАНСПОРТ | ПЛАНОВАЯ ПРИБЫЛЬ
1 | 2 | 3 | 4 | 5 | 6 | 7 | 8 | 9 | 10
Ж3-90 | ПУСКОНАЛАДОЧНЫЕ РАБОТЫ КОМПЛЕКСНОГО ОПРОБИРОВАНИЯ ИНЖЕНЕРНЫХ СИСТЕМ И ОБОРУДОВАНИЯ | 404 | 9,337 | 0 | 0 | 0 | 3,851 | 0 | 14,671
|  | НЕТ ЕД. | 409 | 0 | 0 | 0 | 1,483
Ж899 | ПРОЧИЕ РАБОТЫ | 1 | 0 | 0 | 0 | 0 | 0 | 3,175 | 3,175
|  | НЕТ ЕД. | 0 | 0 | 0 | 0 | 0
| И Т О Г О | 0 | 9,337 | 0 | 0 | 0 | 3,851 | 3,175 | 17,846
|  |  | 409 | 0 | 0 | 0 | 1,483
| СОСТАВИЛ | ______________________________ | [5 empty] | КОЛБУН
|  | (должность служащего) |  |  |  | (подпись) |  | (инициалы,фамилия)
| ПРОВЕРИЛ | ______________________________ | [5 empty] | ПАВЛЕНКО
|  | (должность служащего) |  |  |  | (подпись) |  | (инициалы,фамилия)

## 7046-2-201-T3
РАЗРАБОТЧИК |  | RSTC.smeta версия 24.10
|  |  |  | ШИФР | 20.003.0.19
ГОРОД-СПУТНИК СМОЛЕВИЧИ. КВАРТАЛ N2. ДЕТСКИЙ САД ПО ГЕНЕРАЛЬНОМУ ПЛАНУ N 19. СТАДИЯ С
РАБОЧАЯ ДОКУМЕНТАЦИЯ
СМЕТНАЯ ДОКУМЕНТАЦИЯ
ТИТУЛЬНЫЙ ЛИСТ ДЛЯ ЛОКАЛЬНОЙ СМЕТЫ (ЛОКАЛЬНОГО СМЕТНОГО РАСЧЕТА) № 201
СМЕТНАЯ СТОИМОСТЬ В ЦЕНАХ НА 1 ДЕКАБРЯ 2024г.
17,846 ТЫСЯЧ БЕЛОРУССКИХ РУБЛЕЙ
ЗАКАЗЧИК |  | УП "УКС МИНГОРИСПОЛКОМА"
МИНСК-2025

## 7046-2-301-T0
НАИМЕНОВАНИЕ ОБЪЕКТА: ГОРОД-СПУТНИК СМОЛЕВИЧИ. КВАРТАЛ N2. ДЕТСКИЙ САД ПО ГЕНЕРАЛЬНОМУ ПЛАНУ N 19. СТАДИЯ С
КОД ОБЪЕКТА: 20.003.0.19
НАИМЕНОВАНИЕ ЗДАНИЯ, СООРУЖЕНИЯ: ПУСКОНАЛАДОЧНЫЕ РАБОТЫ
ШИФР ЗДАНИЯ, СООРУЖЕНИЯ: 20.003.0.19
КОМПЛЕКТ ЧЕРТЕЖЕЙ: ЭОМ.ПНР (Л.1,2)
ИСХОДНЫЕ ДАННЫЕ ПО ЛОКАЛЬНОЙ СМЕТЕ (ЛОКАЛЬНОМУ СМЕТНОМУ РАСЧЕТУ) № 301
(НОРМЫ 2022г.)
ПНР. СИЛОВОЕ ЭЛЕКТРООБОРУДОВАНИЕ
СОСТАВЛЕНА В ЦЕНАХ НА 1 ДЕКАБРЯ 2024г.
№ П/П | ТЕКСТ
1 | 2
1 | L3'7046'2'301'S4B0T0T3'9'2'ПНР. СИЛОВОЕ ЭЛЕКТРООБОРУДОВАНИЕ'ЭОМ.ПНР (Л.1,2)'М.Н.ПАВЛОВИЧ'Н.В.МАКСИМОВИЧ*
2 | Ж3-40-90'ПУСК И РЕГУЛИРОВКА'РУБ*
3 | Н10=41,24#15,88*
4 | Ц1-5-151'1''УСТРОЙСТВО АВР СО СХЕМОЙ ВОССТАНОВЛЕНИЯ НАПРЯЖЕНИЯ (ДЛЯ АВР 400В)'УСТРОЙСТВО''*
5 | Ц1-11-111'220''ПРОВЕРКА НАЛИЧИЯ ЦЕПИ МЕЖДУ ЗАЗЕМЛИТЕЛЯМИ И ЗАЗЕМЛЯЕМЫМИ ЭЛЕМЕНТАМИ (ДЛЯ РОЗЕТОК, СВЕТИЛЬНИКОВ I КЛАССА ЗАЩИТЫ, ДЛЯ КОРПУСОВ И ДВЕРЕЙ ЩИТКОВ, РЕ-ШИН ЩИТОВ, ДЛЯ КОРПУСОВ ЭД И Т.Д.)'100 ТОЧЕК''*
6 | Ц1-11-131'67''ЗАМЕР ПОЛНОГО СОПРОТИВЛЕНИЯ ЦЕПИ "ФАЗА-НУЛЬ" (ДЛЯ ОТХОДЯЩИХ ЛИНИЙ РАСПРЕДЕЛИТЕЛЬНЫХ И ГРУППОВЫХ СЕТЕЙ)'ТОКОПРИЕМНИК''*
7 | Ц1-11-281'266''ИЗМЕРЕНИЕ СОПРОТИВЛЕНИЯ ИЗОЛЯЦИИ МЕГАОММЕТРОМ КАБЕЛЬНЫХ И ДРУГИХ ЛИНИЙ НАПРЯЖЕНИЕМ ДО 1 КВ, ПРЕДНАЗНАЧЕННЫХ ДЛЯ ПЕРЕДАЧИ ЭЛЕКТРОЭНЕРГИИ К РАСПРЕДЕЛИТЕЛЬНЫМ УСТРОЙСТВАМ, ЩИТАМ, ШКАФАМ И КОММУТАЦИОННЫМ АППАРАТАМ'ЛИНИЯ''*
8 | Ц1-11-281#К=1,3'100'Н6=1,3'ИЗМЕРЕНИЕ СОПРОТИВЛЕНИЯ ИЗОЛЯЦИИ МЕГАОММЕТРОМ КАБЕЛЬНЫХ И ДРУГИХ ЛИНИЙ НАПРЯЖЕНИЕМ ДО 1 КВ, ПРЕДНАЗНАЧЕННЫХ ДЛЯ ПЕРЕДАЧИ ЭЛЕКТРОЭНЕРГИИ К РАСПРЕДЕЛИТЕЛЬНЫМ УСТРОЙСТВАМ, ЩИТАМ, ШКАФАМ И КОММУТАЦИОННЫМ АППАРАТАМ (К=1,3)'ЛИНИЯ''*
9 | Ц1-11-241'15''ФАЗИPОВКА ЭЛЕКТРИЧЕСКОЙ ЛИНИИ ИЛИ ТРАНСФОРМАТОРА С СЕТЬЮ НАПРЯЖЕНИЕМ ДО 1 КВ (ДЛЯ ВВОДНЫХ (ВВОДНО-РАСПРЕДЕЛИТЕЛЬНЫХ) УСТРОЙСТВ, ДВИГАТЕЛИ 3-Х ФАЗНЫЕ, ПРИБОРЫ УЧЕТА, РЕЛЕ КОНТРОЛЯ ФАЗ)'ФАЗИРОВКА''*
10 | Ц1-10-111'3''ПРОВЕРКА СХЕМЫ ИЗМЕРЕНИЯ С ЭЛЕКТРИЧЕСКИМИ СЧЕТЧИКАМИ ИЛИ ВАТТМЕТРАМИ'ФИДЕР''*
11 | Ц1-2-171'6''ТРАНСФОРМАТОР ТОКА ВЫНОСНОЙ НАПРЯЖЕНИЕМ ДО 1 КВ'ШТ.''*
12 | Ц1-3-14'29''ВЫКЛЮЧАТЕЛЬ ТРЕХПОЛЮСНЫЙ НАПРЯЖЕНИЕМ ДО 1 КВ С ЭЛЕКТРОМАГНИТНЫМ, ТЕПЛОВЫМ ИЛИ КОМБИНИРОВАННЫМ РАСЦЕПИТЕЛЕМ, НОМИНАЛЬНЫЙ ТОК ДО 50 А'ШТ.''*
13 | Ц1-3-15'5''ВЫКЛЮЧАТЕЛЬ ТРЕХПОЛЮСНЫЙ НАПРЯЖЕНИЕМ ДО 1 КВ С ЭЛЕКТРОМАГНИТНЫМ, ТЕПЛОВЫМ ИЛИ КОМБИНИРОВАННЫМ РАСЦЕПИТЕЛЕМ, НОМИНАЛЬНЫЙ ТОК ДО 200 А'ШТ.''*
14 | Ц1-3-16'2''ВЫКЛЮЧАТЕЛЬ ТРЕХПОЛЮСНЫЙ НАПРЯЖЕНИЕМ ДО 1 КВ С ЭЛЕКТРОМАГНИТНЫМ, ТЕПЛОВЫМ ИЛИ КОМБИНИРОВАННЫМ РАСЦЕПИТЕЛЕМ, НОМИНАЛЬНЫЙ ТОК ДО 600 А'ШТ.''*
15 | Ц1-3-28'6''ВЫКЛЮЧАТЕЛЬ ТРЕХПОЛЮСНЫЙ НАПРЯЖЕНИЕМ ДО 1 КВ С УСТРОЙСТВОМ ЗАЩИТНОГО ОТКЛЮЧЕНИЯ'ШТ.''*
16 | Ц1-3-1'32''ВЫКЛЮЧАТЕЛЬ ОДНОПОЛЮСНЫЙ С ЭЛЕКТРОМАГНИТНЫМ, ТЕПЛОВЫМ ИЛИ КОМБИНИРОВАННЫМ РАСЦЕПИТЕЛЕМ'ШТ.''*
17 | Ц1-3-2'64''ВЫКЛЮЧАТЕЛЬ ОДНОПОЛЮСНЫЙ С УСТРОЙСТВОМ ЗАЩИТНОГО ОТКЛЮЧЕНИЯ'ШТ.''*
18 | Ц1-9-101'15''ФУНКЦИОНАЛЬНАЯ ГРУППА УПРАВЛЕНИЯ РЕЛЕЙНО-КОНТАКТОРНАЯ С ЧИСЛОМ АППАРАТОВ И ВНЕШНИХ БЛОКИРОВОЧНЫХ СВЯЗЕЙ ДО 3 (ДЛЯ СХЕМ УПРАВЛЕНИЯ И ЗАЩИТЫ ЭЛЕКТРОДВИГАТЕЛЕЙ САНТЕХНИЧЕСКОГО ОБОРУДОВАНИЯ ЧЕРЕЗ ЯЩИКИ И ПУСКАТЕЛИ)'ШТ.''*
19 | Ц1-9-122'5''ФУНКЦИОНАЛЬНАЯ ГРУППА УПРАВЛЕНИЯ ДИСКРЕТНАЯ БЕСКОНТАКТНАЯ С ОБЩИМ ЧИСЛОМ ЭЛЕМЕНТОВ И ЧИСЛОМ "ВХОД-ВЫХОД" ДО 10 (ДЛЯ СХЕМ УПРАВЛЕНИЯ И ЗАЩИТЫ ЭЛЕКТРОДВИГАТЕЛЕЙ ПРИТОЧНЫХ ВЕНТСИСТЕМ Ч/З ЧАСТОТНЫЙ ПРЕОБРАЗОВАТЕЛЬ)'ШТ.''*
20 | Ц1-7-41'11''ЭЛЕКТРОДВИГАТЕЛЬ ПЕРЕМЕННОГО ТОКА НАПРЯЖЕНИЕМ ДО 1 КВ ОДНОФАЗНЫЙ (ВЕНТСИСТЕМ, ТЕХНОЛОГИЧЕСКОГО ОБОРУДОВАНИЯ)'ШТ.''*
21 | Ц1-7-11'6''АСИНХРОННЫЙ ЭЛЕКТРОДВИГАТЕЛЬ С КОРОТКОЗАМКНУТЫМ РОТОРОМ НАПРЯЖЕНИЕМ ДО 1 КВ (ВЕНТСИСТЕМ, ТЕХНОЛОГИЧЕСКОГО ОБОРУДОВАНИЯ)'ШТ.''*
22 | Ж899'ПРОЧИЕ РАБОТЫ*
23 | Ц17-1'34*
24 | L*

## 7046-2-301-B0
НАИМЕНОВАНИЕ ОБЪЕКТА |  | ГОРОД-СПУТНИК СМОЛЕВИЧИ. КВАРТАЛ N2. ДЕТСКИЙ САД ПО ГЕНЕРАЛЬНОМУ ПЛАНУ N 19. СТАДИЯ С
КОД ОБЪЕКТА |  | 20.003.0.19
НАИМЕНОВАНИЕ ЗДАНИЯ, СООРУЖЕНИЯ |  | ПУСКОНАЛАДОЧНЫЕ РАБОТЫ
ШИФР ЗДАНИЯ, СООРУЖЕНИЯ |  | 20.003.0.19
КОМПЛЕКТ ЧЕРТЕЖЕЙ |  | ЭОМ.ПНР (Л.1,2)
ВЕДОМОСТЬ ОБЪЕМОВ И СТОИМОСТИ РАБОТ № 301
(НОРМЫ 2022г.)
ПНР. СИЛОВОЕ ЭЛЕКТРООБОРУДОВАНИЕ
СОСТАВЛЕНА В ЦЕНАХ НА 1 ДЕКАБРЯ 2024г.
ОБОСНОВА- НИЕ | НАИМЕНОВАНИЕ ВИДОВ РАБОТ | ОБЪЕМ | СТОИМОСТЬ, ТЫС.РУБ.
|  |  | ЗАРАБОТНАЯ ПЛАТА | ЭКСПЛУАТА- ЦИЯ МАШИН И МЕХА- НИЗМОВ | МАТЕРИАЛЫ, ИЗДЕЛИЯ, КОНСТРУК- ЦИИ | ОБОРУДОВА- НИЕ,МЕБЕЛЬ, ИНВЕНТАРЬ | ОХР и ОПР | ПРОЧИЕ СРЕДСТВА | ВСЕГО
|  | ЕД.ИЗМ. | ТРУДОЕМ- КОСТЬ, ЧЕЛ.Ч. | В Т.Ч.З/П МАШИ- НИСТОВ | ТРАНСПОРТ | ТРАНСПОРТ | ПЛАНОВАЯ ПРИБЫЛЬ
1 | 2 | 3 | 4 | 5 | 6 | 7 | 8 | 9 | 10
Ж3-40-90 | ПУСК И РЕГУЛИРОВКА | 13097,17 | 8,336 | 0 | 0 | 0 | 3,438 | 0 | 13,098
|  | РУБ | 432 | 0 | 0 | 0 | 1,324
Ж899 | ПРОЧИЕ РАБОТЫ | 1 | 0 | 0 | 0 | 0 | 0 | 2,834 | 2,834
|  | НЕТ ЕД. | 0 | 0 | 0 | 0 | 0
| И Т О Г О | 0 | 8,336 | 0 | 0 | 0 | 3,438 | 2,834 | 15,932
|  |  | 432 | 0 | 0 | 0 | 1,324
| СОСТАВИЛ | ______________________________ | [5 empty] | М.Н.ПАВЛОВИЧ
|  | (должность служащего) |  |  |  | (подпись) |  | (инициалы,фамилия)
| ПРОВЕРИЛ | ______________________________ | [5 empty] | Н.В.МАКСИМОВИЧ
|  | (должность служащего) |  |  |  | (подпись) |  | (инициалы,фамилия)

## 7046-2-301-T3
РАЗРАБОТЧИК |  | RSTC.smeta версия 24.10
|  |  |  | ШИФР | 20.003.0.19
ГОРОД-СПУТНИК СМОЛЕВИЧИ. КВАРТАЛ N2. ДЕТСКИЙ САД ПО ГЕНЕРАЛЬНОМУ ПЛАНУ N 19. СТАДИЯ С
РАБОЧАЯ ДОКУМЕНТАЦИЯ
СМЕТНАЯ ДОКУМЕНТАЦИЯ
ТИТУЛЬНЫЙ ЛИСТ ДЛЯ ЛОКАЛЬНОЙ СМЕТЫ (ЛОКАЛЬНОГО СМЕТНОГО РАСЧЕТА) № 301
СМЕТНАЯ СТОИМОСТЬ В ЦЕНАХ НА 1 ДЕКАБРЯ 2024г.
15,932 ТЫСЯЧ БЕЛОРУССКИХ РУБЛЕЙ
ЗАКАЗЧИК |  | УП "УКС МИНГОРИСПОЛКОМА"
МИНСК-2025

## 7046-2-302-T0
НАИМЕНОВАНИЕ ОБЪЕКТА: ГОРОД-СПУТНИК СМОЛЕВИЧИ. КВАРТАЛ N2. ДЕТСКИЙ САД ПО ГЕНЕРАЛЬНОМУ ПЛАНУ N 19. СТАДИЯ С
КОД ОБЪЕКТА: 20.003.0.19
НАИМЕНОВАНИЕ ЗДАНИЯ, СООРУЖЕНИЯ: ПУСКОНАЛАДОЧНЫЕ РАБОТЫ
ШИФР ЗДАНИЯ, СООРУЖЕНИЯ: 20.003.0.19
КОМПЛЕКТ ЧЕРТЕЖЕЙ: ЭОМ.ПНР (Л.3)
ИСХОДНЫЕ ДАННЫЕ ПО ЛОКАЛЬНОЙ СМЕТЕ (ЛОКАЛЬНОМУ СМЕТНОМУ РАСЧЕТУ) № 302
(НОРМЫ 2022г.)
ПНР. ЭЛЕКТРООСВЕЩЕНИЕ (ВЗАМЕН ЛС 302 НА 7,290 ТЫС.РУБ)
СОСТАВЛЕНА В ЦЕНАХ НА 1 ДЕКАБРЯ 2024г.
№ П/П | ТЕКСТ
1 | 2
1 | L3'7046'2'302'S4B0T0T3'9'2'ПНР. ЭЛЕКТРООСВЕЩЕНИЕ (ВЗАМЕН ЛС 302 НА 7,290 ТЫС.РУБ)'ЭОМ.ПНР (Л.3)'М.Н.ПАВЛОВИЧ/ Н.Н.НЕСТЕРОВА'Н.В.МАКСИМОВИЧ*
2 | Ж3-40-90'ПУСК И РЕГУЛИРОВКА'РУБ*
3 | Н10=41,24#15,88*
4 | Н6=0,8*
5 | Ц1-11-111'110''ПРОВЕРКА НАЛИЧИЯ ЦЕПИ МЕЖДУ ЗАЗЕМЛИТЕЛЯМИ И ЗАЗЕМЛЯЕМЫМИ ЭЛЕМЕНТАМИ (ДЛЯ РОЗЕТОК, СВЕТИЛЬНИКОВ, КОРПУСОВ И ДВЕРЕЙ, ШИН РЕ, ЩИТКОВ, ЛОТКОВ И Т.Д.)'100 ТОЧЕК''*
6 | Ц1-11-131'130''ЗАМЕР ПОЛНОГО СОПРОТИВЛЕНИЯ ЦЕПИ "ФАЗА-НУЛЬ" (ДЛЯ ОТХОДЯЩИХ ЛИНИЙ РАСПРЕДЕЛИТЕЛЬНЫХ И ГРУППОВЫХ СЕТЕЙ)'ТОКОПРИЕМНИК''*
7 | Ц1-3-1'63''ВЫКЛЮЧАТЕЛЬ ОДНОПОЛЮСНЫЙ С ЭЛЕКТРОМАГНИТНЫМ, ТЕПЛОВЫМ ИЛИ КОМБИНИРОВАННЫМ РАСЦЕПИТЕЛЕМ'ШТ.''*
8 | Ц1-3-2'42''ВЫКЛЮЧАТЕЛЬ ОДНОПОЛЮСНЫЙ С УСТРОЙСТВОМ ЗАЩИТНОГО ОТКЛЮЧЕНИЯ'ШТ.''*
9 | Ц1-11-281'105''ИЗМЕРЕНИЕ СОПРОТИВЛЕНИЯ ИЗОЛЯЦИИ МЕГАОММЕТРОМ КАБЕЛЬНЫХ И ДРУГИХ ЛИНИЙ НАПРЯЖЕНИЕМ ДО 1 КВ, ПРЕДНАЗНАЧЕННЫХ ДЛЯ ПЕРЕДАЧИ ЭЛЕКТРОЭНЕРГИИ К РАСПРЕДЕЛИТЕЛЬНЫМ УСТРОЙСТВАМ, ЩИТАМ, ШКАФАМ И КОММУТАЦИОННЫМ АППАРАТАМ'ЛИНИЯ''*
10 | Ц1-9-103'1''ФУНКЦИОНАЛЬНАЯ ГРУППА УПРАВЛЕНИЯ РЕЛЕЙНО-КОНТАКТОРНАЯ С ЧИСЛОМ АППАРАТОВ И ВНЕШНИХ БЛОКИРОВОЧНЫХ СВЯЗЕЙ ДО 10 (ДЛЯ АВТОМАТИЧЕСКИХ БЛОКОВ УПРАВЛЕНИЯ ОСВЕЩЕНИЕМ)'ШТ.''*
11 | Ц1-11-191'20''ИЗМЕРЕНИЕ УРОВНЯ ОСВЕЩЕННОСТИ И ДРУГИХ НОРМАТИВНЫХ СВЕТОТЕХНИЧЕСКИХ ПАРАМЕТРОВ (ДАТЧИКИ УРОВНЯ ОСВЕЩЕННОСТИ)'РАБОЧЕЕ МЕСТО''*
12 | Ж899'ПРОЧИЕ РАБОТЫ*
13 | Ц17-1'34*
14 | L*

## 7046-2-302-B0
НАИМЕНОВАНИЕ ОБЪЕКТА |  | ГОРОД-СПУТНИК СМОЛЕВИЧИ. КВАРТАЛ N2. ДЕТСКИЙ САД ПО ГЕНЕРАЛЬНОМУ ПЛАНУ N 19. СТАДИЯ С
КОД ОБЪЕКТА |  | 20.003.0.19
НАИМЕНОВАНИЕ ЗДАНИЯ, СООРУЖЕНИЯ |  | ПУСКОНАЛАДОЧНЫЕ РАБОТЫ
ШИФР ЗДАНИЯ, СООРУЖЕНИЯ |  | 20.003.0.19
КОМПЛЕКТ ЧЕРТЕЖЕЙ |  | ЭОМ.ПНР (Л.3)
ВЕДОМОСТЬ ОБЪЕМОВ И СТОИМОСТИ РАБОТ № 302
(НОРМЫ 2022г.)
ПНР. ЭЛЕКТРООСВЕЩЕНИЕ (ВЗАМЕН ЛС 302 НА 7,290 ТЫС.РУБ)
СОСТАВЛЕНА В ЦЕНАХ НА 1 ДЕКАБРЯ 2024г.
ОБОСНОВА- НИЕ | НАИМЕНОВАНИЕ ВИДОВ РАБОТ | ОБЪЕМ | СТОИМОСТЬ, ТЫС.РУБ.
|  |  | ЗАРАБОТНАЯ ПЛАТА | ЭКСПЛУАТА- ЦИЯ МАШИН И МЕХА- НИЗМОВ | МАТЕРИАЛЫ, ИЗДЕЛИЯ, КОНСТРУК- ЦИИ | ОБОРУДОВА- НИЕ,МЕБЕЛЬ, ИНВЕНТАРЬ | ОХР и ОПР | ПРОЧИЕ СРЕДСТВА | ВСЕГО
|  | ЕД.ИЗМ. | ТРУДОЕМ- КОСТЬ, ЧЕЛ.Ч. | В Т.Ч.З/П МАШИ- НИСТОВ | ТРАНСПОРТ | ТРАНСПОРТ | ПЛАНОВАЯ ПРИБЫЛЬ
1 | 2 | 3 | 4 | 5 | 6 | 7 | 8 | 9 | 10
Ж3-40-90 | ПУСК И РЕГУЛИРОВКА | 4793,14 | 3,051 | 0 | 0 | 0 | 1,258 | 0 | 4,793
|  | РУБ | 169 | 0 | 0 | 0 | 0,484
Ж899 | ПРОЧИЕ РАБОТЫ | 1 | 0 | 0 | 0 | 0 | 0 | 1,037 | 1,037
|  | НЕТ ЕД. | 0 | 0 | 0 | 0 | 0
| И Т О Г О | 0 | 3,051 | 0 | 0 | 0 | 1,258 | 1,037 | 5,83
|  |  | 169 | 0 | 0 | 0 | 0,484
| СОСТАВИЛ | ______________________________ | [5 empty] | М.Н.ПАВЛОВИЧ/ Н.Н.НЕСТЕРОВА
|  | (должность служащего) |  |  |  | (подпись) |  | (инициалы,фамилия)
| ПРОВЕРИЛ | ______________________________ | [5 empty] | Н.В.МАКСИМОВИЧ
|  | (должность служащего) |  |  |  | (подпись) |  | (инициалы,фамилия)

## 7046-2-302-T3
РАЗРАБОТЧИК |  | RSTC.smeta версия 24.10
|  |  |  | ШИФР | 20.003.0.19
ГОРОД-СПУТНИК СМОЛЕВИЧИ. КВАРТАЛ N2. ДЕТСКИЙ САД ПО ГЕНЕРАЛЬНОМУ ПЛАНУ N 19. СТАДИЯ С
РАБОЧАЯ ДОКУМЕНТАЦИЯ
СМЕТНАЯ ДОКУМЕНТАЦИЯ
ТИТУЛЬНЫЙ ЛИСТ ДЛЯ ЛОКАЛЬНОЙ СМЕТЫ (ЛОКАЛЬНОГО СМЕТНОГО РАСЧЕТА) № 302
СМЕТНАЯ СТОИМОСТЬ В ЦЕНАХ НА 1 ДЕКАБРЯ 2024г.
5,83 ТЫСЯЧ БЕЛОРУССКИХ РУБЛЕЙ
ЗАКАЗЧИК |  | УП "УКС МИНГОРИСПОЛКОМА"
МИНСК-2025

## 7046-2-303-T0
НАИМЕНОВАНИЕ ОБЪЕКТА: ГОРОД-СПУТНИК СМОЛЕВИЧИ. КВАРТАЛ N2. ДЕТСКИЙ САД ПО ГЕНЕРАЛЬНОМУ ПЛАНУ N 19. СТАДИЯ С
КОД ОБЪЕКТА: 20.003.0.19
НАИМЕНОВАНИЕ ЗДАНИЯ, СООРУЖЕНИЯ: ПУСКОНАЛАДОЧНЫЕ РАБОТЫ
ШИФР ЗДАНИЯ, СООРУЖЕНИЯ: 20.003.0.19
КОМПЛЕКТ ЧЕРТЕЖЕЙ: ЭУП.ПНР
ИСХОДНЫЕ ДАННЫЕ ПО ЛОКАЛЬНОЙ СМЕТЕ (ЛОКАЛЬНОМУ СМЕТНОМУ РАСЧЕТУ) № 303
(НОРМЫ 2022г.)
ПНР. ЭЛЕКТРИЧЕСКОЕ УРАВНИВАНИЕ ПОТЕНЦИАЛОВ
СОСТАВЛЕНА В ЦЕНАХ НА 1 ДЕКАБРЯ 2024г.
№ П/П | ТЕКСТ
1 | 2
1 | L3'7046'2'303'S4B0T0T3'9'2'ПНР. ЭЛЕКТРИЧЕСКОЕ УРАВНИВАНИЕ ПОТЕНЦИАЛОВ'ЭУП.ПНР'М.Н.ПАВЛОВИЧ'Н.В.МАКСИМОВИЧ*
2 | Ж3-40-90'ПУСК И РЕГУЛИРОВКА'РУБ*
3 | Н10=41,24#15,88*
4 | Ц1-11-111'160''ПРОВЕРКА НАЛИЧИЯ ЦЕПИ МЕЖДУ ЗАЗЕМЛИТЕЛЯМИ И ЗАЗЕМЛЯЕМЫМИ ЭЛЕМЕНТАМИ (ДЛЯ ЛОТКОВ, ШИН, ТРУБ НА ВВОДЕ, ПРОВОДНИКА УРАВНИВАНИЯ ПОТЕНЦИАЛОВ В ВАННЫХ И ДУШЕВЫХ ПОМЕЩЕНИЯХ И Т.Д.)'100 ТОЧЕК''*
5 | Ц1-11-103'1''ИЗМЕРЕНИЕ СОПРОТИВЛЕНИЯ ЗАЗЕМЛЕНИЯ КОНТУРА С ДИАГОНАЛЬЮ ДО 200 М'ИЗМЕРЕНИЕ''*
6 | Ж899'ПРОЧИЕ РАБОТЫ*
7 | Ц17-1'34*
8 | L*

## 7046-2-303-B0
НАИМЕНОВАНИЕ ОБЪЕКТА |  | ГОРОД-СПУТНИК СМОЛЕВИЧИ. КВАРТАЛ N2. ДЕТСКИЙ САД ПО ГЕНЕРАЛЬНОМУ ПЛАНУ N 19. СТАДИЯ С
КОД ОБЪЕКТА |  | 20.003.0.19
НАИМЕНОВАНИЕ ЗДАНИЯ, СООРУЖЕНИЯ |  | ПУСКОНАЛАДОЧНЫЕ РАБОТЫ
ШИФР ЗДАНИЯ, СООРУЖЕНИЯ |  | 20.003.0.19
КОМПЛЕКТ ЧЕРТЕЖЕЙ |  | ЭУП.ПНР
ВЕДОМОСТЬ ОБЪЕМОВ И СТОИМОСТИ РАБОТ № 303
(НОРМЫ 2022г.)
ПНР. ЭЛЕКТРИЧЕСКОЕ УРАВНИВАНИЕ ПОТЕНЦИАЛОВ
СОСТАВЛЕНА В ЦЕНАХ НА 1 ДЕКАБРЯ 2024г.
ОБОСНОВА- НИЕ | НАИМЕНОВАНИЕ ВИДОВ РАБОТ | ОБЪЕМ | СТОИМОСТЬ, ТЫС.РУБ.
|  |  | ЗАРАБОТНАЯ ПЛАТА | ЭКСПЛУАТА- ЦИЯ МАШИН И МЕХА- НИЗМОВ | МАТЕРИАЛЫ, ИЗДЕЛИЯ, КОНСТРУК- ЦИИ | ОБОРУДОВА- НИЕ,МЕБЕЛЬ, ИНВЕНТАРЬ | ОХР и ОПР | ПРОЧИЕ СРЕДСТВА | ВСЕГО
|  | ЕД.ИЗМ. | ТРУДОЕМ- КОСТЬ, ЧЕЛ.Ч. | В Т.Ч.З/П МАШИ- НИСТОВ | ТРАНСПОРТ | ТРАНСПОРТ | ПЛАНОВАЯ ПРИБЫЛЬ
1 | 2 | 3 | 4 | 5 | 6 | 7 | 8 | 9 | 10
Ж3-40-90 | ПУСК И РЕГУЛИРОВКА | 476,56 | 0,303 | 0 | 0 | 0 | 0,125 | 0 | 0,476
|  | РУБ | 16 | 0 | 0 | 0 | 0,048
Ж899 | ПРОЧИЕ РАБОТЫ | 1 | 0 | 0 | 0 | 0 | 0 | 0,103 | 0,103
|  | НЕТ ЕД. | 0 | 0 | 0 | 0 | 0
| И Т О Г О | 0 | 0,303 | 0 | 0 | 0 | 0,125 | 0,103 | 0,579
|  |  | 16 | 0 | 0 | 0 | 0,048
| СОСТАВИЛ | ______________________________ | [5 empty] | М.Н.ПАВЛОВИЧ
|  | (должность служащего) |  |  |  | (подпись) |  | (инициалы,фамилия)
| ПРОВЕРИЛ | ______________________________ | [5 empty] | Н.В.МАКСИМОВИЧ
|  | (должность служащего) |  |  |  | (подпись) |  | (инициалы,фамилия)

## 7046-2-303-T3
РАЗРАБОТЧИК |  | RSTC.smeta версия 24.10
|  |  |  | ШИФР | 20.003.0.19
ГОРОД-СПУТНИК СМОЛЕВИЧИ. КВАРТАЛ N2. ДЕТСКИЙ САД ПО ГЕНЕРАЛЬНОМУ ПЛАНУ N 19. СТАДИЯ С
РАБОЧАЯ ДОКУМЕНТАЦИЯ
СМЕТНАЯ ДОКУМЕНТАЦИЯ
ТИТУЛЬНЫЙ ЛИСТ ДЛЯ ЛОКАЛЬНОЙ СМЕТЫ (ЛОКАЛЬНОГО СМЕТНОГО РАСЧЕТА) № 303
СМЕТНАЯ СТОИМОСТЬ В ЦЕНАХ НА 1 ДЕКАБРЯ 2024г.
0,579 ТЫСЯЧ БЕЛОРУССКИХ РУБЛЕЙ
ЗАКАЗЧИК |  | УП "УКС МИНГОРИСПОЛКОМА"
МИНСК-2025

## 7046-2-304-T0
НАИМЕНОВАНИЕ ОБЪЕКТА: ГОРОД-СПУТНИК СМОЛЕВИЧИ. КВАРТАЛ N2. ДЕТСКИЙ САД ПО ГЕНЕРАЛЬНОМУ ПЛАНУ N 19. СТАДИЯ С
КОД ОБЪЕКТА: 20.003.0.19
НАИМЕНОВАНИЕ ЗДАНИЯ, СООРУЖЕНИЯ: ПУСКОНАЛАДОЧНЫЕ РАБОТЫ
ШИФР ЗДАНИЯ, СООРУЖЕНИЯ: 20.003.0.19
КОМПЛЕКТ ЧЕРТЕЖЕЙ: КРЭ.ПНР
ИСХОДНЫЕ ДАННЫЕ ПО ЛОКАЛЬНОЙ СМЕТЕ (ЛОКАЛЬНОМУ СМЕТНОМУ РАСЧЕТУ) № 304
(НОРМЫ 2022г.)
ПНР. АВТОМАТИЗИРОВАННАЯ СИСТЕМА КОНТРОЛЯ И УЧЕТА ЭЛЕКТРОЭНЕРГИИ
СОСТАВЛЕНА В ЦЕНАХ НА 1 ДЕКАБРЯ 2024г.
№ П/П | ТЕКСТ
1 | 2
1 | L3'7046'2'304'S4B0T0T3'9'2'ПНР. АВТОМАТИЗИРОВАННАЯ СИСТЕМА КОНТРОЛЯ И УЧЕТА ЭЛЕКТРОЭНЕРГИИ'КРЭ.ПНР'М.Н.ПАВЛОВИЧ'Н.В.МАКСИМОВИЧ*
2 | Ж3-60-90'ПУСК И РЕГУЛИРОВКА'РУБ*
3 | Н10=41,24#15,88*
4 | Ц2-1-33'1''АВТОМАТИЗИРОВАННАЯ СИСТЕМА УПРАВЛЕНИЯ II КАТЕГОРИИ ТЕХНИЧЕСКОЙ СЛОЖНОСТИ С КОЛИЧЕСТВОМ КАНАЛОВ (KОБЩ) РАВНЫМ 10'СИСТЕМА''*
5 | Ц2-1-34'6''ЗА КАЖДЫЙ КАНАЛ СВЫШЕ 10 ДО 19 ДОБАВЛЯТЬ К НОРМАТИВУ РАСХОДА РЕСУРСОВ Ц2-1-33'КАНАЛ''*
6 | Ж899'ПРОЧИЕ РАБОТЫ*
7 | Ц17-1'34*
8 | L*

## 7046-2-304-B0
НАИМЕНОВАНИЕ ОБЪЕКТА |  | ГОРОД-СПУТНИК СМОЛЕВИЧИ. КВАРТАЛ N2. ДЕТСКИЙ САД ПО ГЕНЕРАЛЬНОМУ ПЛАНУ N 19. СТАДИЯ С
КОД ОБЪЕКТА |  | 20.003.0.19
НАИМЕНОВАНИЕ ЗДАНИЯ, СООРУЖЕНИЯ |  | ПУСКОНАЛАДОЧНЫЕ РАБОТЫ
ШИФР ЗДАНИЯ, СООРУЖЕНИЯ |  | 20.003.0.19
КОМПЛЕКТ ЧЕРТЕЖЕЙ |  | КРЭ.ПНР
ВЕДОМОСТЬ ОБЪЕМОВ И СТОИМОСТИ РАБОТ № 304
(НОРМЫ 2022г.)
ПНР. АВТОМАТИЗИРОВАННАЯ СИСТЕМА КОНТРОЛЯ И УЧЕТА ЭЛЕКТРОЭНЕРГИИ
СОСТАВЛЕНА В ЦЕНАХ НА 1 ДЕКАБРЯ 2024г.
ОБОСНОВА- НИЕ | НАИМЕНОВАНИЕ ВИДОВ РАБОТ | ОБЪЕМ | СТОИМОСТЬ, ТЫС.РУБ.
|  |  | ЗАРАБОТНАЯ ПЛАТА | ЭКСПЛУАТА- ЦИЯ МАШИН И МЕХА- НИЗМОВ | МАТЕРИАЛЫ, ИЗДЕЛИЯ, КОНСТРУК- ЦИИ | ОБОРУДОВА- НИЕ,МЕБЕЛЬ, ИНВЕНТАРЬ | ОХР и ОПР | ПРОЧИЕ СРЕДСТВА | ВСЕГО
|  | ЕД.ИЗМ. | ТРУДОЕМ- КОСТЬ, ЧЕЛ.Ч. | В Т.Ч.З/П МАШИ- НИСТОВ | ТРАНСПОРТ | ТРАНСПОРТ | ПЛАНОВАЯ ПРИБЫЛЬ
1 | 2 | 3 | 4 | 5 | 6 | 7 | 8 | 9 | 10
Ж3-60-90 | ПУСК И РЕГУЛИРОВКА | 2937,13 | 1,869 | 0 | 0 | 0 | 0,771 | 0 | 2,937
|  | РУБ | 76 | 0 | 0 | 0 | 0,297
Ж899 | ПРОЧИЕ РАБОТЫ | 1 | 0 | 0 | 0 | 0 | 0 | 0,636 | 0,636
|  | НЕТ ЕД. | 0 | 0 | 0 | 0 | 0
| И Т О Г О | 0 | 1,869 | 0 | 0 | 0 | 0,771 | 0,636 | 3,573
|  |  | 76 | 0 | 0 | 0 | 0,297
| СОСТАВИЛ | ______________________________ | [5 empty] | М.Н.ПАВЛОВИЧ
|  | (должность служащего) |  |  |  | (подпись) |  | (инициалы,фамилия)
| ПРОВЕРИЛ | ______________________________ | [5 empty] | Н.В.МАКСИМОВИЧ
|  | (должность служащего) |  |  |  | (подпись) |  | (инициалы,фамилия)

## 7046-2-304-T3
РАЗРАБОТЧИК |  | RSTC.smeta версия 24.10
|  |  |  | ШИФР | 20.003.0.19
ГОРОД-СПУТНИК СМОЛЕВИЧИ. КВАРТАЛ N2. ДЕТСКИЙ САД ПО ГЕНЕРАЛЬНОМУ ПЛАНУ N 19. СТАДИЯ С
РАБОЧАЯ ДОКУМЕНТАЦИЯ
СМЕТНАЯ ДОКУМЕНТАЦИЯ
ТИТУЛЬНЫЙ ЛИСТ ДЛЯ ЛОКАЛЬНОЙ СМЕТЫ (ЛОКАЛЬНОГО СМЕТНОГО РАСЧЕТА) № 304
СМЕТНАЯ СТОИМОСТЬ В ЦЕНАХ НА 1 ДЕКАБРЯ 2024г.
3,573 ТЫСЯЧ БЕЛОРУССКИХ РУБЛЕЙ
ЗАКАЗЧИК |  | УП "УКС МИНГОРИСПОЛКОМА"
МИНСК-2025

## 7046-2-305-T0
НАИМЕНОВАНИЕ ОБЪЕКТА: ГОРОД-СПУТНИК СМОЛЕВИЧИ. КВАРТАЛ N2. ДЕТСКИЙ САД ПО ГЕНЕРАЛЬНОМУ ПЛАНУ N 19. СТАДИЯ С
КОД ОБЪЕКТА: 20.003.0.19
НАИМЕНОВАНИЕ ЗДАНИЯ, СООРУЖЕНИЯ: ПУСКОНАЛАДОЧНЫЕ РАБОТЫ
ШИФР ЗДАНИЯ, СООРУЖЕНИЯ: 20.003.0.19
КОМПЛЕКТ ЧЕРТЕЖЕЙ: АК.ПНР
ИСХОДНЫЕ ДАННЫЕ ПО ЛОКАЛЬНОЙ СМЕТЕ (ЛОКАЛЬНОМУ СМЕТНОМУ РАСЧЕТУ) № 305
(НОРМЫ 2022г.)
ПНР. АВТОМАТИЗАЦИЯ КОМПЛЕКСНАЯ (ВЗАМЕН ЛС 305 НА 23,579 ТЫС.РУБ)
СОСТАВЛЕНА В ЦЕНАХ НА 1 ДЕКАБРЯ 2024г.
№ П/П | ТЕКСТ
1 | 2
1 | L3'7046'2'305'S4B0T0T3'9'2'ПНР. АВТОМАТИЗАЦИЯ КОМПЛЕКСНАЯ (ВЗАМЕН ЛС 305 НА 23,579 ТЫС.РУБ)'АК.ПНР'М.Н.ПАВЛОВИЧ/ Н.Н.НЕСТЕРОВА'Н.В.МАКСИМОВИЧ*
2 | Ж3-60-90'ПУСК И РЕГУЛИРОВКА'РУБ*
3 | Н10=41,24#15,88*
4 | Н6=0,8*
5 | П'ПРИТОЧНЫЕ СИСТЕМЫ П1..П5 (ЛИСТ 7)*
6 | Ц2-1-33'5''АВТОМАТИЗИРОВАННАЯ СИСТЕМА УПРАВЛЕНИЯ II КАТЕГОРИИ ТЕХНИЧЕСКОЙ СЛОЖНОСТИ С КОЛИЧЕСТВОМ КАНАЛОВ (KОБЩ) РАВНЫМ 10'СИСТЕМА''*
7 | Ц2-1-34'15''ЗА КАЖДЫЙ КАНАЛ СВЫШЕ 10 ДО 19 ДОБАВЛЯТЬ К НОРМАТИВУ РАСХОДА РЕСУРСОВ Ц2-1-33'КАНАЛ''*
8 | П'БЛОЧНЫЙ ТЕПЛОВОЙ УЗЕЛ (ЛИСТ 5)*
9 | Ц2-1-33'1''АВТОМАТИЗИРОВАННАЯ СИСТЕМА УПРАВЛЕНИЯ II КАТЕГОРИИ ТЕХНИЧЕСКОЙ СЛОЖНОСТИ С КОЛИЧЕСТВОМ КАНАЛОВ (KОБЩ) РАВНЫМ 10'СИСТЕМА''*
10 | Ц2-1-34'8''ЗА КАЖДЫЙ КАНАЛ СВЫШЕ 10 ДО 19 ДОБАВЛЯТЬ К НОРМАТИВУ РАСХОДА РЕСУРСОВ Ц2-1-33'КАНАЛ''*
11 | П'УЧЕТ ТЕПЛА (ЛИСТ 18)*
12 | Ц2-1-31'1''АВТОМАТИЗИРОВАННАЯ СИСТЕМА УПРАВЛЕНИЯ II КАТЕГОРИИ ТЕХНИЧЕСКОЙ СЛОЖНОСТИ С КОЛИЧЕСТВОМ КАНАЛОВ (KОБЩ) РАВНЫМ 2'СИСТЕМА''*
13 | Ц2-1-32'3''ЗА КАЖДЫЙ КАНАЛ СВЫШЕ 2 ДО 9 ДОБАВЛЯТЬ К НОРМАТИВУ РАСХОДА РЕСУРСОВ Ц2-1-31'КАНАЛ''*
14 | П'КОНТРОЛЬ ПОДТОПЛЕНИЯ (ЛИСТ 6)*
15 | Ц2-1-1'2''АВТОМАТИЗИРОВАННАЯ СИСТЕМА УПРАВЛЕНИЯ I КАТЕГОРИИ ТЕХНИЧЕСКОЙ СЛОЖНОСТИ С КОЛИЧЕСТВОМ КАНАЛОВ (KОБЩ) РАВНЫМ 2'СИСТЕМА''*
16 | П'БЛОК СИСТЕМЫ ОТОПЛЕНИЯ ПОЛА (ЛИСТ 5)*
17 | Ц2-1-31'1''АВТОМАТИЗИРОВАННАЯ СИСТЕМА УПРАВЛЕНИЯ II КАТЕГОРИИ ТЕХНИЧЕСКОЙ СЛОЖНОСТИ С КОЛИЧЕСТВОМ КАНАЛОВ (KОБЩ) РАВНЫМ 2'СИСТЕМА''*
18 | Ц2-1-32'3''ЗА КАЖДЫЙ КАНАЛ СВЫШЕ 2 ДО 9 ДОБАВЛЯТЬ К НОРМАТИВУ РАСХОДА РЕСУРСОВ Ц2-1-31'КАНАЛ''*
19 | П'ОТКЛЮЧЕНИЕ ВЕНТИЛЯЦИИ И ВКЛЮЧЕНИЕ ЭВАКУАЦИОННОГО ОСВЕЩЕНИЯ ПРИ ПОЖАРЕ (ЛИСТ 17)*
20 | Ц1-10-11'11''СХЕМА СБОРА И РЕАЛИЗАЦИИ СИГНАЛОВ ИНФОРМАЦИИ УСТРОЙСТВ ЗАЩИТЫ, АВТОМАТИКИ ЭЛЕКТРИЧЕСКИХ И ТЕХНОЛОГИЧЕСКИХ РЕЖИМОВ'СИГНАЛ''*
21 | П'ЗАТВОР 31,32 НА СЛИВЕ ИЗ БАССЕЙНА (ЛИСТ 17)*
22 | Ц1-10-11'4''СХЕМА СБОРА И РЕАЛИЗАЦИИ СИГНАЛОВ ИНФОРМАЦИИ УСТРОЙСТВ ЗАЩИТЫ, АВТОМАТИКИ ЭЛЕКТРИЧЕСКИХ И ТЕХНОЛОГИЧЕСКИХ РЕЖИМОВ'СИГНАЛ''*
23 | П'СИСТЕМА СБОРА И ПЕРЕДАЧИ ДАННЫХ (ЛИСТ 9) В СОСТАВЕ:*
24 | Ц2-1-31'1''АВТОМАТИЗИРОВАННАЯ СИСТЕМА УПРАВЛЕНИЯ II КАТЕГОРИИ ТЕХНИЧЕСКОЙ СЛОЖНОСТИ С КОЛИЧЕСТВОМ КАНАЛОВ (KОБЩ) РАВНЫМ 2'СИСТЕМА''*
25 | П'СИГНАЛИЗАЦИЯ ХОЛОДИЛЬНОЙ КАМЕРЫ (ЛИСТ 8)*
26 | Ц1-10-11'1''СХЕМА СБОРА И РЕАЛИЗАЦИИ СИГНАЛОВ ИНФОРМАЦИИ УСТРОЙСТВ ЗАЩИТЫ, АВТОМАТИКИ ЭЛЕКТРИЧЕСКИХ И ТЕХНОЛОГИЧЕСКИХ РЕЖИМОВ'СИГНАЛ''*
27 | П'СИСТЕМА УПРАВЛЕНИЯ ОТОПЛЕНИЕМ (ЛИСТ 11,20)*
28 | Ц2-1-31'1''АВТОМАТИЗИРОВАННАЯ СИСТЕМА УПРАВЛЕНИЯ II КАТЕГОРИИ ТЕХНИЧЕСКОЙ СЛОЖНОСТИ С КОЛИЧЕСТВОМ КАНАЛОВ (KОБЩ) РАВНЫМ 2'СИСТЕМА''*
29 | Ц2-1-32'3''ЗА КАЖДЫЙ КАНАЛ СВЫШЕ 2 ДО 9 ДОБАВЛЯТЬ К НОРМАТИВУ РАСХОДА РЕСУРСОВ Ц2-1-31'КАНАЛ''*
30 | Ж899'ПРОЧИЕ РАБОТЫ*
31 | Ц17-1'34*
32 | L*

## 7046-2-305-B0
НАИМЕНОВАНИЕ ОБЪЕКТА |  | ГОРОД-СПУТНИК СМОЛЕВИЧИ. КВАРТАЛ N2. ДЕТСКИЙ САД ПО ГЕНЕРАЛЬНОМУ ПЛАНУ N 19. СТАДИЯ С
КОД ОБЪЕКТА |  | 20.003.0.19
НАИМЕНОВАНИЕ ЗДАНИЯ, СООРУЖЕНИЯ |  | ПУСКОНАЛАДОЧНЫЕ РАБОТЫ
ШИФР ЗДАНИЯ, СООРУЖЕНИЯ |  | 20.003.0.19
КОМПЛЕКТ ЧЕРТЕЖЕЙ |  | АК.ПНР
ВЕДОМОСТЬ ОБЪЕМОВ И СТОИМОСТИ РАБОТ № 305
(НОРМЫ 2022г.)
ПНР. АВТОМАТИЗАЦИЯ КОМПЛЕКСНАЯ (ВЗАМЕН ЛС 305 НА 23,579 ТЫС.РУБ)
СОСТАВЛЕНА В ЦЕНАХ НА 1 ДЕКАБРЯ 2024г.
ОБОСНОВА- НИЕ | НАИМЕНОВАНИЕ ВИДОВ РАБОТ | ОБЪЕМ | СТОИМОСТЬ, ТЫС.РУБ.
|  |  | ЗАРАБОТНАЯ ПЛАТА | ЭКСПЛУАТА- ЦИЯ МАШИН И МЕХА- НИЗМОВ | МАТЕРИАЛЫ, ИЗДЕЛИЯ, КОНСТРУК- ЦИИ | ОБОРУДОВА- НИЕ,МЕБЕЛЬ, ИНВЕНТАРЬ | ОХР и ОПР | ПРОЧИЕ СРЕДСТВА | ВСЕГО
|  | ЕД.ИЗМ. | ТРУДОЕМ- КОСТЬ, ЧЕЛ.Ч. | В Т.Ч.З/П МАШИ- НИСТОВ | ТРАНСПОРТ | ТРАНСПОРТ | ПЛАНОВАЯ ПРИБЫЛЬ
1 | 2 | 3 | 4 | 5 | 6 | 7 | 8 | 9 | 10
Ж3-60-90 | ПУСК И РЕГУЛИРОВКА | 15507,56 | 9,87 | 0 | 0 | 0 | 4,07 | 0 | 15,507
|  | РУБ | 400 | 0 | 0 | 0 | 1,567
Ж899 | ПРОЧИЕ РАБОТЫ | 1 | 0 | 0 | 0 | 0 | 0 | 3,356 | 3,356
|  | НЕТ ЕД. | 0 | 0 | 0 | 0 | 0
| И Т О Г О | 0 | 9,87 | 0 | 0 | 0 | 4,07 | 3,356 | 18,863
|  |  | 400 | 0 | 0 | 0 | 1,567
| СОСТАВИЛ | ______________________________ | [5 empty] | М.Н.ПАВЛОВИЧ/ Н.Н.НЕСТЕРОВА
|  | (должность служащего) |  |  |  | (подпись) |  | (инициалы,фамилия)
| ПРОВЕРИЛ | ______________________________ | [5 empty] | Н.В.МАКСИМОВИЧ
|  | (должность служащего) |  |  |  | (подпись) |  | (инициалы,фамилия)

## 7046-2-305-T3
РАЗРАБОТЧИК |  | RSTC.smeta версия 24.10
|  |  |  | ШИФР | 20.003.0.19
ГОРОД-СПУТНИК СМОЛЕВИЧИ. КВАРТАЛ N2. ДЕТСКИЙ САД ПО ГЕНЕРАЛЬНОМУ ПЛАНУ N 19. СТАДИЯ С
РАБОЧАЯ ДОКУМЕНТАЦИЯ
СМЕТНАЯ ДОКУМЕНТАЦИЯ
ТИТУЛЬНЫЙ ЛИСТ ДЛЯ ЛОКАЛЬНОЙ СМЕТЫ (ЛОКАЛЬНОГО СМЕТНОГО РАСЧЕТА) № 305
СМЕТНАЯ СТОИМОСТЬ В ЦЕНАХ НА 1 ДЕКАБРЯ 2024г.
18,863 ТЫСЯЧ БЕЛОРУССКИХ РУБЛЕЙ
ЗАКАЗЧИК |  | УП "УКС МИНГОРИСПОЛКОМА"
МИНСК-2025

## 7046-2-306-T0
НАИМЕНОВАНИЕ ОБЪЕКТА: ГОРОД-СПУТНИК СМОЛЕВИЧИ. КВАРТАЛ N2. ДЕТСКИЙ САД ПО ГЕНЕРАЛЬНОМУ ПЛАНУ N 19. СТАДИЯ С
КОД ОБЪЕКТА: 20.003.0.19
НАИМЕНОВАНИЕ ЗДАНИЯ, СООРУЖЕНИЯ: ПУСКОНАЛАДОЧНЫЕ РАБОТЫ
ШИФР ЗДАНИЯ, СООРУЖЕНИЯ: 20.003.0.19
КОМПЛЕКТ ЧЕРТЕЖЕЙ: ДВ.ПНР
ИСХОДНЫЕ ДАННЫЕ ПО ЛОКАЛЬНОЙ СМЕТЕ (ЛОКАЛЬНОМУ СМЕТНОМУ РАСЧЕТУ) № 306
(НОРМЫ 2022г.)
ПНР. ВНУТРЕННИЕ СЕТИ ДИСПЕТЧЕРИЗАЦИИ ЛИФТОВ
СОСТАВЛЕНА В ЦЕНАХ НА 1 ДЕКАБРЯ 2024г.
№ П/П | ТЕКСТ
1 | 2
1 | L3'7046'2'306'S4B0T0T3'9'2'ПНР. ВНУТРЕННИЕ СЕТИ ДИСПЕТЧЕРИЗАЦИИ ЛИФТОВ'ДВ.ПНР'М.Н.ПАВЛОВИЧ'Н.В.МАКСИМОВИЧ*
2 | Ж3-80-90'ПУСК И РЕГУЛИРОВКА'РУБ*
3 | Н10=41,24#15,88*
4 | Ц2-1-31'1''АВТОМАТИЗИРОВАННАЯ СИСТЕМА УПРАВЛЕНИЯ II КАТЕГОРИИ ТЕХНИЧЕСКОЙ СЛОЖНОСТИ С КОЛИЧЕСТВОМ КАНАЛОВ (KОБЩ) РАВНЫМ 2'СИСТЕМА''*
5 | Ц2-1-32'2''ЗА КАЖДЫЙ КАНАЛ СВЫШЕ 2 ДО 9 ДОБАВЛЯТЬ К НОРМАТИВУ РАСХОДА РЕСУРСОВ Ц2-1-31'КАНАЛ''*
6 | Ж899'ПРОЧИЕ РАБОТЫ*
7 | Ц17-1'34*
8 | L*

## 7046-2-306-B0
НАИМЕНОВАНИЕ ОБЪЕКТА |  | ГОРОД-СПУТНИК СМОЛЕВИЧИ. КВАРТАЛ N2. ДЕТСКИЙ САД ПО ГЕНЕРАЛЬНОМУ ПЛАНУ N 19. СТАДИЯ С
КОД ОБЪЕКТА |  | 20.003.0.19
НАИМЕНОВАНИЕ ЗДАНИЯ, СООРУЖЕНИЯ |  | ПУСКОНАЛАДОЧНЫЕ РАБОТЫ
ШИФР ЗДАНИЯ, СООРУЖЕНИЯ |  | 20.003.0.19
КОМПЛЕКТ ЧЕРТЕЖЕЙ |  | ДВ.ПНР
ВЕДОМОСТЬ ОБЪЕМОВ И СТОИМОСТИ РАБОТ № 306
(НОРМЫ 2022г.)
ПНР. ВНУТРЕННИЕ СЕТИ ДИСПЕТЧЕРИЗАЦИИ ЛИФТОВ
СОСТАВЛЕНА В ЦЕНАХ НА 1 ДЕКАБРЯ 2024г.
ОБОСНОВА- НИЕ | НАИМЕНОВАНИЕ ВИДОВ РАБОТ | ОБЪЕМ | СТОИМОСТЬ, ТЫС.РУБ.
|  |  | ЗАРАБОТНАЯ ПЛАТА | ЭКСПЛУАТА- ЦИЯ МАШИН И МЕХА- НИЗМОВ | МАТЕРИАЛЫ, ИЗДЕЛИЯ, КОНСТРУК- ЦИИ | ОБОРУДОВА- НИЕ,МЕБЕЛЬ, ИНВЕНТАРЬ | ОХР и ОПР | ПРОЧИЕ СРЕДСТВА | ВСЕГО
|  | ЕД.ИЗМ. | ТРУДОЕМ- КОСТЬ, ЧЕЛ.Ч. | В Т.Ч.З/П МАШИ- НИСТОВ | ТРАНСПОРТ | ТРАНСПОРТ | ПЛАНОВАЯ ПРИБЫЛЬ
1 | 2 | 3 | 4 | 5 | 6 | 7 | 8 | 9 | 10
Ж3-80-90 | ПУСК И РЕГУЛИРОВКА | 751,29 | 0,478 | 0 | 0 | 0 | 0,197 | 0 | 0,751
|  | РУБ | 19 | 0 | 0 | 0 | 0,076
Ж899 | ПРОЧИЕ РАБОТЫ | 1 | 0 | 0 | 0 | 0 | 0 | 0,163 | 0,163
|  | НЕТ ЕД. | 0 | 0 | 0 | 0 | 0
| И Т О Г О | 0 | 0,478 | 0 | 0 | 0 | 0,197 | 0,163 | 0,914
|  |  | 19 | 0 | 0 | 0 | 0,076
| СОСТАВИЛ | ______________________________ | [5 empty] | М.Н.ПАВЛОВИЧ
|  | (должность служащего) |  |  |  | (подпись) |  | (инициалы,фамилия)
| ПРОВЕРИЛ | ______________________________ | [5 empty] | Н.В.МАКСИМОВИЧ
|  | (должность служащего) |  |  |  | (подпись) |  | (инициалы,фамилия)

## 7046-2-306-T3
РАЗРАБОТЧИК |  | RSTC.smeta версия 24.10
|  |  |  | ШИФР | 20.003.0.19
ГОРОД-СПУТНИК СМОЛЕВИЧИ. КВАРТАЛ N2. ДЕТСКИЙ САД ПО ГЕНЕРАЛЬНОМУ ПЛАНУ N 19. СТАДИЯ С
РАБОЧАЯ ДОКУМЕНТАЦИЯ
СМЕТНАЯ ДОКУМЕНТАЦИЯ
ТИТУЛЬНЫЙ ЛИСТ ДЛЯ ЛОКАЛЬНОЙ СМЕТЫ (ЛОКАЛЬНОГО СМЕТНОГО РАСЧЕТА) № 306
СМЕТНАЯ СТОИМОСТЬ В ЦЕНАХ НА 1 ДЕКАБРЯ 2024г.
0,914 ТЫСЯЧ БЕЛОРУССКИХ РУБЛЕЙ
ЗАКАЗЧИК |  | УП "УКС МИНГОРИСПОЛКОМА"
МИНСК-2025

## 7046-2-307-T0
НАИМЕНОВАНИЕ ОБЪЕКТА: ГОРОД-СПУТНИК СМОЛЕВИЧИ. КВАРТАЛ N2. ДЕТСКИЙ САД ПО ГЕНЕРАЛЬНОМУ ПЛАНУ N 19. СТАДИЯ С
КОД ОБЪЕКТА: 20.003.0.19
НАИМЕНОВАНИЕ ЗДАНИЯ, СООРУЖЕНИЯ: ПУСКОНАЛАДОЧНЫЕ РАБОТЫ
ШИФР ЗДАНИЯ, СООРУЖЕНИЯ: 20.003.0.19
КОМПЛЕКТ ЧЕРТЕЖЕЙ: ЭОМ.ПНР (Л.2)
ИСХОДНЫЕ ДАННЫЕ ПО ЛОКАЛЬНОЙ СМЕТЕ (ЛОКАЛЬНОМУ СМЕТНОМУ РАСЧЕТУ) № 307
(НОРМЫ 2022г.)
ПНР. НАЛАДКА ЛИФТОВ
СОСТАВЛЕНА В ЦЕНАХ НА 1 ДЕКАБРЯ 2024г.
№ П/П | ТЕКСТ
1 | 2
1 | L3'7046'2'307'S4B0T0T3'9'2'ПНР. НАЛАДКА ЛИФТОВ'ЭОМ.ПНР (Л.2)'М.Н.ПАВЛОВИЧ'Н.В.МАКСИМОВИЧ*
2 | Ж3-40-90'ПУСК И РЕГУЛИРОВКА'РУБ*
3 | Н10=41,24#15,88*
4 | Ц1-14-261'2''ЛИФТ С СИСТЕМОЙ УПРАВЛЕНИЯ НА МИКРОПРОЦЕССОРНОЙ ТЕХНИКЕ ПАССАЖИРСКИЙ ДЛЯ АДМИНИСТРАТИВНЫХ ЗДАНИЙ НА 10 ОСТАНОВОК, ГРУЗОПОДЪЕМНОСТЬ ДО 1000 КГ, СКОРОСТЬ ДВИЖЕНИЯ КАБИНЫ 1 М/С'ЛИФТ''*
5 | Ц1-14-262'7'B'ПРИ ИЗМЕНЕНИИ КОЛИЧЕСТВА ОСТАНОВОК УМЕНЬШАТЬ ИЛИ ДОБАВЛЯТЬ К НОРМАТИВУ РАСХОДА РЕСУРСОВ Ц1-14-261'ОСТАНОВКА''*
6 | Ц1-14-271'1''ЛИФТ С СИСТЕМОЙ УПРАВЛЕНИЯ НА МИКРОПРОЦЕССОРНОЙ ТЕХНИКЕ ГРУЗОВОЙ, ГРУЗОПОДЪЕМНОСТЬ ДО 5000 КГ ИЛИ БОЛЬНИЧНЫЙ, ГРУЗОПОДЪЕМНОСТЬ ДО 500 КГ, НА 10 ОСТАНОВОК'ЛИФТ''*
7 | Ц1-14-272'7'B'ПРИ ИЗМЕНЕНИИ КОЛИЧЕСТВА ОСТАНОВОК УМЕНЬШАТЬ ИЛИ ДОБАВЛЯТЬ К НОРМАТИВУ РАСХОДА РЕСУРСОВ Ц1-14-271'ОСТАНОВКА''*
8 | Ж899'ПРОЧИЕ РАБОТЫ*
9 | Ц17-1'34*
10 | L*

## 7046-2-307-B0
НАИМЕНОВАНИЕ ОБЪЕКТА |  | ГОРОД-СПУТНИК СМОЛЕВИЧИ. КВАРТАЛ N2. ДЕТСКИЙ САД ПО ГЕНЕРАЛЬНОМУ ПЛАНУ N 19. СТАДИЯ С
КОД ОБЪЕКТА |  | 20.003.0.19
НАИМЕНОВАНИЕ ЗДАНИЯ, СООРУЖЕНИЯ |  | ПУСКОНАЛАДОЧНЫЕ РАБОТЫ
ШИФР ЗДАНИЯ, СООРУЖЕНИЯ |  | 20.003.0.19
КОМПЛЕКТ ЧЕРТЕЖЕЙ |  | ЭОМ.ПНР (Л.2)
ВЕДОМОСТЬ ОБЪЕМОВ И СТОИМОСТИ РАБОТ № 307
(НОРМЫ 2022г.)
ПНР. НАЛАДКА ЛИФТОВ
СОСТАВЛЕНА В ЦЕНАХ НА 1 ДЕКАБРЯ 2024г.
ОБОСНОВА- НИЕ | НАИМЕНОВАНИЕ ВИДОВ РАБОТ | ОБЪЕМ | СТОИМОСТЬ, ТЫС.РУБ.
|  |  | ЗАРАБОТНАЯ ПЛАТА | ЭКСПЛУАТА- ЦИЯ МАШИН И МЕХА- НИЗМОВ | МАТЕРИАЛЫ, ИЗДЕЛИЯ, КОНСТРУК- ЦИИ | ОБОРУДОВА- НИЕ,МЕБЕЛЬ, ИНВЕНТАРЬ | ОХР и ОПР | ПРОЧИЕ СРЕДСТВА | ВСЕГО
|  | ЕД.ИЗМ. | ТРУДОЕМ- КОСТЬ, ЧЕЛ.Ч. | В Т.Ч.З/П МАШИ- НИСТОВ | ТРАНСПОРТ | ТРАНСПОРТ | ПЛАНОВАЯ ПРИБЫЛЬ
1 | 2 | 3 | 4 | 5 | 6 | 7 | 8 | 9 | 10
Ж3-40-90 | ПУСК И РЕГУЛИРОВКА | 33822,68 | 21,527 | 0 | 0 | 0 | 8,878 | 0 | 33,823
|  | РУБ | 1194 | 0 | 0 | 0 | 3,418
Ж899 | ПРОЧИЕ РАБОТЫ | 1 | 0 | 0 | 0 | 0 | 0 | 7,319 | 7,319
|  | НЕТ ЕД. | 0 | 0 | 0 | 0 | 0
| И Т О Г О | 0 | 21,527 | 0 | 0 | 0 | 8,878 | 7,319 | 41,142
|  |  | 1194 | 0 | 0 | 0 | 3,418
| СОСТАВИЛ | ______________________________ | [5 empty] | М.Н.ПАВЛОВИЧ
|  | (должность служащего) |  |  |  | (подпись) |  | (инициалы,фамилия)
| ПРОВЕРИЛ | ______________________________ | [5 empty] | Н.В.МАКСИМОВИЧ
|  | (должность служащего) |  |  |  | (подпись) |  | (инициалы,фамилия)

## 7046-2-307-T3
РАЗРАБОТЧИК |  | RSTC.smeta версия 24.10
|  |  |  | ШИФР | 20.003.0.19
ГОРОД-СПУТНИК СМОЛЕВИЧИ. КВАРТАЛ N2. ДЕТСКИЙ САД ПО ГЕНЕРАЛЬНОМУ ПЛАНУ N 19. СТАДИЯ С
РАБОЧАЯ ДОКУМЕНТАЦИЯ
СМЕТНАЯ ДОКУМЕНТАЦИЯ
ТИТУЛЬНЫЙ ЛИСТ ДЛЯ ЛОКАЛЬНОЙ СМЕТЫ (ЛОКАЛЬНОГО СМЕТНОГО РАСЧЕТА) № 307
СМЕТНАЯ СТОИМОСТЬ В ЦЕНАХ НА 1 ДЕКАБРЯ 2024г.
41,142 ТЫСЯЧ БЕЛОРУССКИХ РУБЛЕЙ
ЗАКАЗЧИК |  | УП "УКС МИНГОРИСПОЛКОМА"
МИНСК-2025

## 7046-2-308-T0
НАИМЕНОВАНИЕ ОБЪЕКТА: ГОРОД-СПУТНИК СМОЛЕВИЧИ. КВАРТАЛ N2. ДЕТСКИЙ САД ПО ГЕНЕРАЛЬНОМУ ПЛАНУ N 19. СТАДИЯ С
КОД ОБЪЕКТА: 20.003.0.19
НАИМЕНОВАНИЕ ЗДАНИЯ, СООРУЖЕНИЯ: ПУСКОНАЛАДОЧНЫЕ РАБОТЫ
ШИФР ЗДАНИЯ, СООРУЖЕНИЯ: 20.003.0.19
КОМПЛЕКТ ЧЕРТЕЖЕЙ: ЭОМ,ОПС1,ОПС2,ОПС3,УС2,УТП,Н.О- ПНР
ИСХОДНЫЕ ДАННЫЕ ПО ЛОКАЛЬНОЙ СМЕТЕ (ЛОКАЛЬНОМУ СМЕТНОМУ РАСЧЕТУ) № 308
(НОРМЫ 2022г.)
РАСЧЕТ ЭЛЕКТРОЭНЕРГИИ ДЛЯ ПУСКОНАЛАДОЧНЫХ РАБОТ(ВЗАМЕН ЛС 308 НА 7,582 ТЫС.РУБ)
СОСТАВЛЕНА В ЦЕНАХ НА 1 ДЕКАБРЯ 2024г.
№ П/П | ТЕКСТ
1 | 2
1 | L3'7046'2'308'S4B0T0T3'9'2'РАСЧЕТ ЭЛЕКТРОЭНЕРГИИ ДЛЯ ПУСКОНАЛАДОЧНЫХ РАБОТ(ВЗАМЕН ЛС 308 НА 7,582 ТЫС.РУБ)'ЭОМ,ОПС1,ОПС2,ОПС3,УС2,УТП,Н.О- ПНР'Н.Н.НЕСТЕРОВА'Н.В.МАКСИМОВИЧ*
2 | Ж3-40-90'ПУСК И РЕГУЛИРОВКА'РУБ*
3 | Н10=41,24#15,88*
4 | П'ТАРИФ НА ЭЛЕКТРОЭНЕРГИЮ 0,3284 РУБ/КВТ, ПРИНЯТ ЗА НОЯБРЬ 2024Г. БЕЗ НДС*
5 | ЦТНР-Э-ПНР'380.58,97+0,5.34,28+0,2.149,41+0,2.1,44+0,2.0,59+2.3,41+0,96.3,34'Ц0,00#0,00#0,00#0#0,33#0,00'РАСХОД ЭЛЕКТРОЭНЕРГИИ ДЛЯ ПУСКОНАЛАДОЧНЫХ РАБОТ (Э,ОПС1,ОПС2.1,ОПС2.2,ОПС3,УС2,УТП)'КВТ''*
6 | L*

## 7046-2-308-B0
НАИМЕНОВАНИЕ ОБЪЕКТА |  | ГОРОД-СПУТНИК СМОЛЕВИЧИ. КВАРТАЛ N2. ДЕТСКИЙ САД ПО ГЕНЕРАЛЬНОМУ ПЛАНУ N 19. СТАДИЯ С
КОД ОБЪЕКТА |  | 20.003.0.19
НАИМЕНОВАНИЕ ЗДАНИЯ, СООРУЖЕНИЯ |  | ПУСКОНАЛАДОЧНЫЕ РАБОТЫ
ШИФР ЗДАНИЯ, СООРУЖЕНИЯ |  | 20.003.0.19
КОМПЛЕКТ ЧЕРТЕЖЕЙ |  | ЭОМ,ОПС1,ОПС2,ОПС3,УС2,УТП,Н.О- ПНР
ВЕДОМОСТЬ ОБЪЕМОВ И СТОИМОСТИ РАБОТ № 308
(НОРМЫ 2022г.)
РАСЧЕТ ЭЛЕКТРОЭНЕРГИИ ДЛЯ ПУСКОНАЛАДОЧНЫХ РАБОТ(ВЗАМЕН ЛС 308 НА 7,582 ТЫС.РУБ)
СОСТАВЛЕНА В ЦЕНАХ НА 1 ДЕКАБРЯ 2024г.
ОБОСНОВА- НИЕ | НАИМЕНОВАНИЕ ВИДОВ РАБОТ | ОБЪЕМ | СТОИМОСТЬ, ТЫС.РУБ.
|  |  | ЗАРАБОТНАЯ ПЛАТА | ЭКСПЛУАТА- ЦИЯ МАШИН И МЕХА- НИЗМОВ | МАТЕРИАЛЫ, ИЗДЕЛИЯ, КОНСТРУК- ЦИИ | ОБОРУДОВА- НИЕ,МЕБЕЛЬ, ИНВЕНТАРЬ | ОХР и ОПР | ПРОЧИЕ СРЕДСТВА | ВСЕГО
|  | ЕД.ИЗМ. | ТРУДОЕМ- КОСТЬ, ЧЕЛ.Ч. | В Т.Ч.З/П МАШИ- НИСТОВ | ТРАНСПОРТ | ТРАНСПОРТ | ПЛАНОВАЯ ПРИБЫЛЬ
1 | 2 | 3 | 4 | 5 | 6 | 7 | 8 | 9 | 10
Ж3-40-90 | ПУСК И РЕГУЛИРОВКА | 7413,8 | 0 | 0 | 0 | 0 | 0 | 7,414 | 7,414
|  | РУБ | 0 | 0 | 0 | 0 | 0
| И Т О Г О | 0 | 0 | 0 | 0 | 0 | 0 | 7,414 | 7,414
|  |  | 0 | 0 | 0 | 0 | 0
| СОСТАВИЛ | ______________________________ | [5 empty] | Н.Н.НЕСТЕРОВА
|  | (должность служащего) |  |  |  | (подпись) |  | (инициалы,фамилия)
| ПРОВЕРИЛ | ______________________________ | [5 empty] | Н.В.МАКСИМОВИЧ
|  | (должность служащего) |  |  |  | (подпись) |  | (инициалы,фамилия)

## 7046-2-308-T3
РАЗРАБОТЧИК |  | RSTC.smeta версия 24.10
|  |  |  | ШИФР | 20.003.0.19
ГОРОД-СПУТНИК СМОЛЕВИЧИ. КВАРТАЛ N2. ДЕТСКИЙ САД ПО ГЕНЕРАЛЬНОМУ ПЛАНУ N 19. СТАДИЯ С
РАБОЧАЯ ДОКУМЕНТАЦИЯ
СМЕТНАЯ ДОКУМЕНТАЦИЯ
ТИТУЛЬНЫЙ ЛИСТ ДЛЯ ЛОКАЛЬНОЙ СМЕТЫ (ЛОКАЛЬНОГО СМЕТНОГО РАСЧЕТА) № 308
СМЕТНАЯ СТОИМОСТЬ В ЦЕНАХ НА 1 ДЕКАБРЯ 2024г.
7,414 ТЫСЯЧ БЕЛОРУССКИХ РУБЛЕЙ
ЗАКАЗЧИК |  | УП "УКС МИНГОРИСПОЛКОМА"
МИНСК-2025

## 7046-2-401-T0
НАИМЕНОВАНИЕ ОБЪЕКТА: ГОРОД-СПУТНИК СМОЛЕВИЧИ. КВАРТАЛ N2. ДЕТСКИЙ САД ПО ГЕНЕРАЛЬНОМУ ПЛАНУ N 19. СТАДИЯ С
КОД ОБЪЕКТА: 20.003.0.19
НАИМЕНОВАНИЕ ЗДАНИЯ, СООРУЖЕНИЯ: ПУСКОНАЛАДОЧНЫЕ РАБОТЫ
ШИФР ЗДАНИЯ, СООРУЖЕНИЯ: 20.003.0.19
КОМПЛЕКТ ЧЕРТЕЖЕЙ: ОПС1.ПНР
ИСХОДНЫЕ ДАННЫЕ ПО ЛОКАЛЬНОЙ СМЕТЕ (ЛОКАЛЬНОМУ СМЕТНОМУ РАСЧЕТУ) № 401
(НОРМЫ 2022г.)
ПНР. АВТОМАТИЧЕСКАЯ ПОЖАРНАЯ СИГНАЛИЗАЦИЯ
СОСТАВЛЕНА В ЦЕНАХ НА 1 ДЕКАБРЯ 2024г.
№ П/П | ТЕКСТ
1 | 2
1 | L3'7046'2'401'S4B0T0T3'9'2'ПНР. АВТОМАТИЧЕСКАЯ ПОЖАРНАЯ СИГНАЛИЗАЦИЯ'ОПС1.ПНР'М.Н.ПАВЛОВИЧ'Н.В.МАКСИМОВИЧ*
2 | Ж3-80-90'ПУСК И РЕГУЛИРОВКА'РУБ*
3 | Н10=41,24#15,88*
4 | Ц2-1-41'1''АВТОМАТИЗИРОВАННАЯ СИСТЕМА УПРАВЛЕНИЯ II КАТЕГОРИИ ТЕХНИЧЕСКОЙ СЛОЖНОСТИ С КОЛИЧЕСТВОМ КАНАЛОВ (KОБЩ) РАВНЫМ 160'СИСТЕМА''*
5 | Ц2-1-42'254-160''ЗА КАЖДЫЙ КАНАЛ СВЫШЕ 160 ДО 319 ДОБАВЛЯТЬ К НОРМАТИВУ РАСХОДА РЕСУРСОВ Ц2-1-41 (ИЗВЕЩАТЕЛИ ПОЖАРНЫЕ ДЫМОВЫЕ, РУЧНЫЕ)'КАНАЛ''*
6 | Ж899'ПРОЧИЕ РАБОТЫ*
7 | Ц17-1'34*
8 | L*

## 7046-2-401-B0
НАИМЕНОВАНИЕ ОБЪЕКТА |  | ГОРОД-СПУТНИК СМОЛЕВИЧИ. КВАРТАЛ N2. ДЕТСКИЙ САД ПО ГЕНЕРАЛЬНОМУ ПЛАНУ N 19. СТАДИЯ С
КОД ОБЪЕКТА |  | 20.003.0.19
НАИМЕНОВАНИЕ ЗДАНИЯ, СООРУЖЕНИЯ |  | ПУСКОНАЛАДОЧНЫЕ РАБОТЫ
ШИФР ЗДАНИЯ, СООРУЖЕНИЯ |  | 20.003.0.19
КОМПЛЕКТ ЧЕРТЕЖЕЙ |  | ОПС1.ПНР
ВЕДОМОСТЬ ОБЪЕМОВ И СТОИМОСТИ РАБОТ № 401
(НОРМЫ 2022г.)
ПНР. АВТОМАТИЧЕСКАЯ ПОЖАРНАЯ СИГНАЛИЗАЦИЯ
СОСТАВЛЕНА В ЦЕНАХ НА 1 ДЕКАБРЯ 2024г.
ОБОСНОВА- НИЕ | НАИМЕНОВАНИЕ ВИДОВ РАБОТ | ОБЪЕМ | СТОИМОСТЬ, ТЫС.РУБ.
|  |  | ЗАРАБОТНАЯ ПЛАТА | ЭКСПЛУАТА- ЦИЯ МАШИН И МЕХА- НИЗМОВ | МАТЕРИАЛЫ, ИЗДЕЛИЯ, КОНСТРУК- ЦИИ | ОБОРУДОВА- НИЕ,МЕБЕЛЬ, ИНВЕНТАРЬ | ОХР и ОПР | ПРОЧИЕ СРЕДСТВА | ВСЕГО
|  | ЕД.ИЗМ. | ТРУДОЕМ- КОСТЬ, ЧЕЛ.Ч. | В Т.Ч.З/П МАШИ- НИСТОВ | ТРАНСПОРТ | ТРАНСПОРТ | ПЛАНОВАЯ ПРИБЫЛЬ
1 | 2 | 3 | 4 | 5 | 6 | 7 | 8 | 9 | 10
Ж3-80-90 | ПУСК И РЕГУЛИРОВКА | 42398,7 | 26,985 | 0 | 0 | 0 | 11,129 | 0 | 42,399
|  | РУБ | 1091 | 0 | 0 | 0 | 4,285
Ж899 | ПРОЧИЕ РАБОТЫ | 1 | 0 | 0 | 0 | 0 | 0 | 9,175 | 9,175
|  | НЕТ ЕД. | 0 | 0 | 0 | 0 | 0
| И Т О Г О | 0 | 26,985 | 0 | 0 | 0 | 11,129 | 9,175 | 51,574
|  |  | 1091 | 0 | 0 | 0 | 4,285
| СОСТАВИЛ | ______________________________ | [5 empty] | М.Н.ПАВЛОВИЧ
|  | (должность служащего) |  |  |  | (подпись) |  | (инициалы,фамилия)
| ПРОВЕРИЛ | ______________________________ | [5 empty] | Н.В.МАКСИМОВИЧ
|  | (должность служащего) |  |  |  | (подпись) |  | (инициалы,фамилия)

## 7046-2-401-T3
РАЗРАБОТЧИК |  | RSTC.smeta версия 24.10
|  |  |  | ШИФР | 20.003.0.19
ГОРОД-СПУТНИК СМОЛЕВИЧИ. КВАРТАЛ N2. ДЕТСКИЙ САД ПО ГЕНЕРАЛЬНОМУ ПЛАНУ N 19. СТАДИЯ С
РАБОЧАЯ ДОКУМЕНТАЦИЯ
СМЕТНАЯ ДОКУМЕНТАЦИЯ
ТИТУЛЬНЫЙ ЛИСТ ДЛЯ ЛОКАЛЬНОЙ СМЕТЫ (ЛОКАЛЬНОГО СМЕТНОГО РАСЧЕТА) № 401
СМЕТНАЯ СТОИМОСТЬ В ЦЕНАХ НА 1 ДЕКАБРЯ 2024г.
51,574 ТЫСЯЧ БЕЛОРУССКИХ РУБЛЕЙ
ЗАКАЗЧИК |  | УП "УКС МИНГОРИСПОЛКОМА"
МИНСК-2025

## 7046-2-402-T0
НАИМЕНОВАНИЕ ОБЪЕКТА: ГОРОД-СПУТНИК СМОЛЕВИЧИ. КВАРТАЛ N2. ДЕТСКИЙ САД ПО ГЕНЕРАЛЬНОМУ ПЛАНУ N 19. СТАДИЯ С
КОД ОБЪЕКТА: 20.003.0.19
НАИМЕНОВАНИЕ ЗДАНИЯ, СООРУЖЕНИЯ: ПУСКОНАЛАДОЧНЫЕ РАБОТЫ
ШИФР ЗДАНИЯ, СООРУЖЕНИЯ: 20.003.0.19
КОМПЛЕКТ ЧЕРТЕЖЕЙ: ОПС2.ПНР
ИСХОДНЫЕ ДАННЫЕ ПО ЛОКАЛЬНОЙ СМЕТЕ (ЛОКАЛЬНОМУ СМЕТНОМУ РАСЧЕТУ) № 402
(НОРМЫ 2022г.)
ПНР. АВТОМАТИЧЕСКАЯ ОХРАННАЯ СИГНАЛИЗАЦИЯ
СОСТАВЛЕНА В ЦЕНАХ НА 1 ДЕКАБРЯ 2024г.
№ П/П | ТЕКСТ
1 | 2
1 | L3'7046'2'402'S4B0T0T3'9'2'ПНР. АВТОМАТИЧЕСКАЯ ОХРАННАЯ СИГНАЛИЗАЦИЯ'ОПС2.ПНР'М.Н.ПАВЛОВИЧ'Н.В.МАКСИМОВИЧ*
2 | Ж3-80-90'ПУСК И РЕГУЛИРОВКА'РУБ*
3 | Н10=41,24#15,88*
4 | Ц2-1-47'1''АВТОМАТИЗИРОВАННАЯ СИСТЕМА УПРАВЛЕНИЯ II КАТЕГОРИИ ТЕХНИЧЕСКОЙ СЛОЖНОСТИ С КОЛИЧЕСТВОМ КАНАЛОВ (KОБЩ) РАВНЫМ 1280'СИСТЕМА''*
5 | Ц2-1-48'1319-1280''ЗА КАЖДЫЙ КАНАЛ СВЫШЕ 1280 ДО 2559 ДОБАВЛЯТЬ К НОРМАТИВУ РАСХОДА РЕСУРСОВ Ц2-1-47 (ИЗВЕЩАТЕЛИ ОХРАННЫЕ ОПТИКО-ЭЛЕКТРОННЫЕ, ВИБРАЦИОННЫЕ, МАГНИТОКОНТАКТНЫЕ, ТРЕВОЖНЫЕ)'КАНАЛ''*
6 | Ж899'ПРОЧИЕ РАБОТЫ*
7 | Ц17-1'34*
8 | L*

## 7046-2-402-B0
НАИМЕНОВАНИЕ ОБЪЕКТА |  | ГОРОД-СПУТНИК СМОЛЕВИЧИ. КВАРТАЛ N2. ДЕТСКИЙ САД ПО ГЕНЕРАЛЬНОМУ ПЛАНУ N 19. СТАДИЯ С
КОД ОБЪЕКТА |  | 20.003.0.19
НАИМЕНОВАНИЕ ЗДАНИЯ, СООРУЖЕНИЯ |  | ПУСКОНАЛАДОЧНЫЕ РАБОТЫ
ШИФР ЗДАНИЯ, СООРУЖЕНИЯ |  | 20.003.0.19
КОМПЛЕКТ ЧЕРТЕЖЕЙ |  | ОПС2.ПНР
ВЕДОМОСТЬ ОБЪЕМОВ И СТОИМОСТИ РАБОТ № 402
(НОРМЫ 2022г.)
ПНР. АВТОМАТИЧЕСКАЯ ОХРАННАЯ СИГНАЛИЗАЦИЯ
СОСТАВЛЕНА В ЦЕНАХ НА 1 ДЕКАБРЯ 2024г.
ОБОСНОВА- НИЕ | НАИМЕНОВАНИЕ ВИДОВ РАБОТ | ОБЪЕМ | СТОИМОСТЬ, ТЫС.РУБ.
|  |  | ЗАРАБОТНАЯ ПЛАТА | ЭКСПЛУАТА- ЦИЯ МАШИН И МЕХА- НИЗМОВ | МАТЕРИАЛЫ, ИЗДЕЛИЯ, КОНСТРУК- ЦИИ | ОБОРУДОВА- НИЕ,МЕБЕЛЬ, ИНВЕНТАРЬ | ОХР и ОПР | ПРОЧИЕ СРЕДСТВА | ВСЕГО
|  | ЕД.ИЗМ. | ТРУДОЕМ- КОСТЬ, ЧЕЛ.Ч. | В Т.Ч.З/П МАШИ- НИСТОВ | ТРАНСПОРТ | ТРАНСПОРТ | ПЛАНОВАЯ ПРИБЫЛЬ
1 | 2 | 3 | 4 | 5 | 6 | 7 | 8 | 9 | 10
Ж3-80-90 | ПУСК И РЕГУЛИРОВКА | 184779,41 | 117,604 | 0 | 0 | 0 | 48,5 | 0 | 184,78
|  | РУБ | 4754 | 0 | 0 | 0 | 18,676
Ж899 | ПРОЧИЕ РАБОТЫ | 1 | 0 | 0 | 0 | 0 | 0 | 39,985 | 39,985
|  | НЕТ ЕД. | 0 | 0 | 0 | 0 | 0
| И Т О Г О | 0 | 117,604 | 0 | 0 | 0 | 48,5 | 39,985 | 224,765
|  |  | 4754 | 0 | 0 | 0 | 18,676
| СОСТАВИЛ | ______________________________ | [5 empty] | М.Н.ПАВЛОВИЧ
|  | (должность служащего) |  |  |  | (подпись) |  | (инициалы,фамилия)
| ПРОВЕРИЛ | ______________________________ | [5 empty] | Н.В.МАКСИМОВИЧ
|  | (должность служащего) |  |  |  | (подпись) |  | (инициалы,фамилия)

## 7046-2-402-T3
РАЗРАБОТЧИК |  | RSTC.smeta версия 24.10
|  |  |  | ШИФР | 20.003.0.19
ГОРОД-СПУТНИК СМОЛЕВИЧИ. КВАРТАЛ N2. ДЕТСКИЙ САД ПО ГЕНЕРАЛЬНОМУ ПЛАНУ N 19. СТАДИЯ С
РАБОЧАЯ ДОКУМЕНТАЦИЯ
СМЕТНАЯ ДОКУМЕНТАЦИЯ
ТИТУЛЬНЫЙ ЛИСТ ДЛЯ ЛОКАЛЬНОЙ СМЕТЫ (ЛОКАЛЬНОГО СМЕТНОГО РАСЧЕТА) № 402
СМЕТНАЯ СТОИМОСТЬ В ЦЕНАХ НА 1 ДЕКАБРЯ 2024г.
224,765 ТЫСЯЧ БЕЛОРУССКИХ РУБЛЕЙ
ЗАКАЗЧИК |  | УП "УКС МИНГОРИСПОЛКОМА"
МИНСК-2025

## 7046-2-403-T0
НАИМЕНОВАНИЕ ОБЪЕКТА: ГОРОД-СПУТНИК СМОЛЕВИЧИ. КВАРТАЛ N2. ДЕТСКИЙ САД ПО ГЕНЕРАЛЬНОМУ ПЛАНУ N 19. СТАДИЯ С
КОД ОБЪЕКТА: 20.003.0.19
НАИМЕНОВАНИЕ ЗДАНИЯ, СООРУЖЕНИЯ: ПУСКОНАЛАДОЧНЫЕ РАБОТЫ
ШИФР ЗДАНИЯ, СООРУЖЕНИЯ: 20.003.0.19
КОМПЛЕКТ ЧЕРТЕЖЕЙ: ОПС3; ИНРР N 1
ИСХОДНЫЕ ДАННЫЕ ПО ЛОКАЛЬНОЙ СМЕТЕ (ЛОКАЛЬНОМУ СМЕТНОМУ РАСЧЕТУ) № 403
(НОРМЫ 2022г.)
ПНР. СИСТЕМА КОНТРОЛЯ И УПРАВЛЕНИЯ ДОСТУПОМ (ИНРР N 1)
СОСТАВЛЕНА В ЦЕНАХ НА 1 ДЕКАБРЯ 2024г.
№ П/П | ТЕКСТ
1 | 2
1 | L3'7046'2'403'S4B0T0T3'9'2'ПНР. СИСТЕМА КОНТРОЛЯ И УПРАВЛЕНИЯ ДОСТУПОМ (ИНРР N 1)'ОПС3; ИНРР N 1'М.Н.ПАВЛОВИЧ'Н.Н.НЕСТЕРОВА*
2 | Ж3-60-90'ПУСК И РЕГУЛИРОВКА'РУБ*
3 | Н10=41,24#15,88*
4 | ЦТИНРР-1-1-ОПС3'1'Ц243,66+703,5#0,00#0,00#0#0,00#0,00/=1'АВТОМАТИЗИРОВАННАЯ СИСТЕМА УПРАВЛЕНИЯ II КАТЕГОРИИ ТЕХНИЧЕСКОЙ СЛОЖНОСТИ С КОЛИЧЕСТВОМ КАНАЛОВ (КОНТРОЛЛЕРЫ) (KОБЩ) РАВНЫМ 8'СИСТЕМА'1-1=9,85+28,44'*
5 | ЦТИНРР-1-2-ОПС3'1'Ц194,70#0,00#0,00#0#0,00#0,00/=1'КОМПЛЕКСНАЯ НАЛАДКА АС 1 КАТЕГОРИИ (3 СИСТЕМЫ)'СИСТЕМА'1-1=7,56'*
6 | Ж899'ПРОЧИЕ РАБОТЫ*
7 | Ц17-1'34*
8 | L*

## 7046-2-403-B0
НАИМЕНОВАНИЕ ОБЪЕКТА |  | ГОРОД-СПУТНИК СМОЛЕВИЧИ. КВАРТАЛ N2. ДЕТСКИЙ САД ПО ГЕНЕРАЛЬНОМУ ПЛАНУ N 19. СТАДИЯ С
КОД ОБЪЕКТА |  | 20.003.0.19
НАИМЕНОВАНИЕ ЗДАНИЯ, СООРУЖЕНИЯ |  | ПУСКОНАЛАДОЧНЫЕ РАБОТЫ
ШИФР ЗДАНИЯ, СООРУЖЕНИЯ |  | 20.003.0.19
КОМПЛЕКТ ЧЕРТЕЖЕЙ |  | ОПС3; ИНРР N 1
ВЕДОМОСТЬ ОБЪЕМОВ И СТОИМОСТИ РАБОТ № 403
(НОРМЫ 2022г.)
ПНР. СИСТЕМА КОНТРОЛЯ И УПРАВЛЕНИЯ ДОСТУПОМ (ИНРР N 1)
СОСТАВЛЕНА В ЦЕНАХ НА 1 ДЕКАБРЯ 2024г.
ОБОСНОВА- НИЕ | НАИМЕНОВАНИЕ ВИДОВ РАБОТ | ОБЪЕМ | СТОИМОСТЬ, ТЫС.РУБ.
|  |  | ЗАРАБОТНАЯ ПЛАТА | ЭКСПЛУАТА- ЦИЯ МАШИН И МЕХА- НИЗМОВ | МАТЕРИАЛЫ, ИЗДЕЛИЯ, КОНСТРУК- ЦИИ | ОБОРУДОВА- НИЕ,МЕБЕЛЬ, ИНВЕНТАРЬ | ОХР и ОПР | ПРОЧИЕ СРЕДСТВА | ВСЕГО
|  | ЕД.ИЗМ. | ТРУДОЕМ- КОСТЬ, ЧЕЛ.Ч. | В Т.Ч.З/П МАШИ- НИСТОВ | ТРАНСПОРТ | ТРАНСПОРТ | ПЛАНОВАЯ ПРИБЫЛЬ
1 | 2 | 3 | 4 | 5 | 6 | 7 | 8 | 9 | 10
Ж3-60-90 | ПУСК И РЕГУЛИРОВКА | 1794,09 | 1,142 | 0 | 0 | 0 | 0,471 | 0 | 1,794
|  | РУБ | 46 | 0 | 0 | 0 | 0,181
Ж899 | ПРОЧИЕ РАБОТЫ | 1 | 0 | 0 | 0 | 0 | 0 | 0,388 | 0,388
|  | НЕТ ЕД. | 0 | 0 | 0 | 0 | 0
| И Т О Г О | 0 | 1,142 | 0 | 0 | 0 | 0,471 | 0,388 | 2,182
|  |  | 46 | 0 | 0 | 0 | 0,181
| СОСТАВИЛ | ______________________________ | [5 empty] | М.Н.ПАВЛОВИЧ
|  | (должность служащего) |  |  |  | (подпись) |  | (инициалы,фамилия)
| ПРОВЕРИЛ | ______________________________ | [5 empty] | Н.Н.НЕСТЕРОВА
|  | (должность служащего) |  |  |  | (подпись) |  | (инициалы,фамилия)

## 7046-2-403-T3
РАЗРАБОТЧИК |  | RSTC.smeta версия 24.10
|  |  |  | ШИФР | 20.003.0.19
ГОРОД-СПУТНИК СМОЛЕВИЧИ. КВАРТАЛ N2. ДЕТСКИЙ САД ПО ГЕНЕРАЛЬНОМУ ПЛАНУ N 19. СТАДИЯ С
РАБОЧАЯ ДОКУМЕНТАЦИЯ
СМЕТНАЯ ДОКУМЕНТАЦИЯ
ТИТУЛЬНЫЙ ЛИСТ ДЛЯ ЛОКАЛЬНОЙ СМЕТЫ (ЛОКАЛЬНОГО СМЕТНОГО РАСЧЕТА) № 403
СМЕТНАЯ СТОИМОСТЬ В ЦЕНАХ НА 1 ДЕКАБРЯ 2024г.
2,182 ТЫСЯЧ БЕЛОРУССКИХ РУБЛЕЙ
ЗАКАЗЧИК |  | УП "УКС МИНГОРИСПОЛКОМА"
МИНСК-2025

## 7046-2-404-T0
НАИМЕНОВАНИЕ ОБЪЕКТА: ГОРОД-СПУТНИК СМОЛЕВИЧИ. КВАРТАЛ N2. ДЕТСКИЙ САД ПО ГЕНЕРАЛЬНОМУ ПЛАНУ N 19. СТАДИЯ С
КОД ОБЪЕКТА: 20.003.0.19
НАИМЕНОВАНИЕ ЗДАНИЯ, СООРУЖЕНИЯ: ПУСКОНАЛАДОЧНЫЕ РАБОТЫ
ШИФР ЗДАНИЯ, СООРУЖЕНИЯ: 20.003.0.19
КОМПЛЕКТ ЧЕРТЕЖЕЙ: УС2; ИНРР N 2
ИСХОДНЫЕ ДАННЫЕ ПО ЛОКАЛЬНОЙ СМЕТЕ (ЛОКАЛЬНОМУ СМЕТНОМУ РАСЧЕТУ) № 404
(НОРМЫ 2022г.)
ПНР. ОПОВЕЩЕНИЕ О ПОЖАРЕ (ИНРР N 2)
СОСТАВЛЕНА В ЦЕНАХ НА 1 ДЕКАБРЯ 2024г.
№ П/П | ТЕКСТ
1 | 2
1 | L3'7046'2'404'S4B0T0T3'9'2'ПНР. ОПОВЕЩЕНИЕ О ПОЖАРЕ (ИНРР N 2)'УС2; ИНРР N 2'М.Н.ПАВЛОВИЧ'Н.Н.НЕСТЕРОВА*
2 | Ж3-80-90'ПУСК И РЕГУЛИРОВКА'РУБ*
3 | Н10=41,24#15,88*
4 | ЦТИНРР-2-УС2'1'Ц243,66+234,5#0,00#0,00#0#0,00#0,00/=1'АВТОМАТИЗИРОВАННАЯ СИСТЕМА УПРАВЛЕНИЯ II КАТЕГОРИИ ТЕХНИЧЕСКОЙ СЛОЖНОСТИ С КОЛИЧЕСТВОМ КАНАЛОВ (ПРИБОР УПРАВЛЕНИЯ, ЗОНАЛЬНЫЕ КОММУТАТОРЫ) (KОБЩ) РАВНЫМ 4'СИСТЕМА'1-1=9,85+9,48'*
5 | Ж899'ПРОЧИЕ РАБОТЫ*
6 | Ц17-1'34*
7 | L*

## 7046-2-404-B0
НАИМЕНОВАНИЕ ОБЪЕКТА |  | ГОРОД-СПУТНИК СМОЛЕВИЧИ. КВАРТАЛ N2. ДЕТСКИЙ САД ПО ГЕНЕРАЛЬНОМУ ПЛАНУ N 19. СТАДИЯ С
КОД ОБЪЕКТА |  | 20.003.0.19
НАИМЕНОВАНИЕ ЗДАНИЯ, СООРУЖЕНИЯ |  | ПУСКОНАЛАДОЧНЫЕ РАБОТЫ
ШИФР ЗДАНИЯ, СООРУЖЕНИЯ |  | 20.003.0.19
КОМПЛЕКТ ЧЕРТЕЖЕЙ |  | УС2; ИНРР N 2
ВЕДОМОСТЬ ОБЪЕМОВ И СТОИМОСТИ РАБОТ № 404
(НОРМЫ 2022г.)
ПНР. ОПОВЕЩЕНИЕ О ПОЖАРЕ (ИНРР N 2)
СОСТАВЛЕНА В ЦЕНАХ НА 1 ДЕКАБРЯ 2024г.
ОБОСНОВА- НИЕ | НАИМЕНОВАНИЕ ВИДОВ РАБОТ | ОБЪЕМ | СТОИМОСТЬ, ТЫС.РУБ.
|  |  | ЗАРАБОТНАЯ ПЛАТА | ЭКСПЛУАТА- ЦИЯ МАШИН И МЕХА- НИЗМОВ | МАТЕРИАЛЫ, ИЗДЕЛИЯ, КОНСТРУК- ЦИИ | ОБОРУДОВА- НИЕ,МЕБЕЛЬ, ИНВЕНТАРЬ | ОХР и ОПР | ПРОЧИЕ СРЕДСТВА | ВСЕГО
|  | ЕД.ИЗМ. | ТРУДОЕМ- КОСТЬ, ЧЕЛ.Ч. | В Т.Ч.З/П МАШИ- НИСТОВ | ТРАНСПОРТ | ТРАНСПОРТ | ПЛАНОВАЯ ПРИБЫЛЬ
1 | 2 | 3 | 4 | 5 | 6 | 7 | 8 | 9 | 10
Ж3-80-90 | ПУСК И РЕГУЛИРОВКА | 751,28 | 0,478 | 0 | 0 | 0 | 0,197 | 0 | 0,751
|  | РУБ | 19 | 0 | 0 | 0 | 0,076
Ж899 | ПРОЧИЕ РАБОТЫ | 1 | 0 | 0 | 0 | 0 | 0 | 0,163 | 0,163
|  | НЕТ ЕД. | 0 | 0 | 0 | 0 | 0
| И Т О Г О | 0 | 0,478 | 0 | 0 | 0 | 0,197 | 0,163 | 0,914
|  |  | 19 | 0 | 0 | 0 | 0,076
| СОСТАВИЛ | ______________________________ | [5 empty] | М.Н.ПАВЛОВИЧ
|  | (должность служащего) |  |  |  | (подпись) |  | (инициалы,фамилия)
| ПРОВЕРИЛ | ______________________________ | [5 empty] | Н.Н.НЕСТЕРОВА
|  | (должность служащего) |  |  |  | (подпись) |  | (инициалы,фамилия)

## 7046-2-404-T3
РАЗРАБОТЧИК |  | RSTC.smeta версия 24.10
|  |  |  | ШИФР | 20.003.0.19
ГОРОД-СПУТНИК СМОЛЕВИЧИ. КВАРТАЛ N2. ДЕТСКИЙ САД ПО ГЕНЕРАЛЬНОМУ ПЛАНУ N 19. СТАДИЯ С
РАБОЧАЯ ДОКУМЕНТАЦИЯ
СМЕТНАЯ ДОКУМЕНТАЦИЯ
ТИТУЛЬНЫЙ ЛИСТ ДЛЯ ЛОКАЛЬНОЙ СМЕТЫ (ЛОКАЛЬНОГО СМЕТНОГО РАСЧЕТА) № 404
СМЕТНАЯ СТОИМОСТЬ В ЦЕНАХ НА 1 ДЕКАБРЯ 2024г.
0,914 ТЫСЯЧ БЕЛОРУССКИХ РУБЛЕЙ
ЗАКАЗЧИК |  | УП "УКС МИНГОРИСПОЛКОМА"
МИНСК-2025

## 7046-2-405-T0
НАИМЕНОВАНИЕ ОБЪЕКТА: ГОРОД-СПУТНИК СМОЛЕВИЧИ. КВАРТАЛ N2. ДЕТСКИЙ САД ПО ГЕНЕРАЛЬНОМУ ПЛАНУ N 19. СТАДИЯ С
КОД ОБЪЕКТА: 20.003.0.19
НАИМЕНОВАНИЕ ЗДАНИЯ, СООРУЖЕНИЯ: ПУСКОНАЛАДОЧНЫЕ РАБОТЫ
ШИФР ЗДАНИЯ, СООРУЖЕНИЯ: 20.003.0.19
КОМПЛЕКТ ЧЕРТЕЖЕЙ: УС10; ИНРР N 3
ИСХОДНЫЕ ДАННЫЕ ПО ЛОКАЛЬНОЙ СМЕТЕ (ЛОКАЛЬНОМУ СМЕТНОМУ РАСЧЕТУ) № 405
(НОРМЫ 2022г.)
ПНР. ВНУТРЕННЯЯ РАДИОФИКАЦИЯ (ИНРР N 3)
СОСТАВЛЕНА В ЦЕНАХ НА 1 ДЕКАБРЯ 2024г.
№ П/П | ТЕКСТ
1 | 2
1 | L3'7046'2'405'S4B0T0T3'9'2'ПНР. ВНУТРЕННЯЯ РАДИОФИКАЦИЯ (ИНРР N 3)'УС10; ИНРР N 3'М.Н.ПАВЛОВИЧ'Н.Н.НЕСТЕРОВА*
2 | Ж3-80-90'ПУСК И РЕГУЛИРОВКА'РУБ*
3 | Н10=41,24#15,88*
4 | ЦТИНРР-3-УС10'1'Ц243,66+234,5#0,00#0,00#0#0,00#0,00/=1'АВТОМАТИЗИРОВАННАЯ СИСТЕМА УПРАВЛЕНИЯ II КАТЕГОРИИ ТЕХНИЧЕСКОЙ СЛОЖНОСТИ С КОЛИЧЕСТВОМ КАНАЛОВ (ПРИБОР УПРАВЛЕНИЯ, ЗОНАЛЬНЫЕ КОММУТАТОРЫ) (KОБЩ) РАВНЫМ 4'СИСТЕМА'1-1=9,85+9,48'*
5 | Ж899'ПРОЧИЕ РАБОТЫ*
6 | Ц17-1'34*
7 | L*

## 7046-2-405-B0
НАИМЕНОВАНИЕ ОБЪЕКТА |  | ГОРОД-СПУТНИК СМОЛЕВИЧИ. КВАРТАЛ N2. ДЕТСКИЙ САД ПО ГЕНЕРАЛЬНОМУ ПЛАНУ N 19. СТАДИЯ С
КОД ОБЪЕКТА |  | 20.003.0.19
НАИМЕНОВАНИЕ ЗДАНИЯ, СООРУЖЕНИЯ |  | ПУСКОНАЛАДОЧНЫЕ РАБОТЫ
ШИФР ЗДАНИЯ, СООРУЖЕНИЯ |  | 20.003.0.19
КОМПЛЕКТ ЧЕРТЕЖЕЙ |  | УС10; ИНРР N 3
ВЕДОМОСТЬ ОБЪЕМОВ И СТОИМОСТИ РАБОТ № 405
(НОРМЫ 2022г.)
ПНР. ВНУТРЕННЯЯ РАДИОФИКАЦИЯ (ИНРР N 3)
СОСТАВЛЕНА В ЦЕНАХ НА 1 ДЕКАБРЯ 2024г.
ОБОСНОВА- НИЕ | НАИМЕНОВАНИЕ ВИДОВ РАБОТ | ОБЪЕМ | СТОИМОСТЬ, ТЫС.РУБ.
|  |  | ЗАРАБОТНАЯ ПЛАТА | ЭКСПЛУАТА- ЦИЯ МАШИН И МЕХА- НИЗМОВ | МАТЕРИАЛЫ, ИЗДЕЛИЯ, КОНСТРУК- ЦИИ | ОБОРУДОВА- НИЕ,МЕБЕЛЬ, ИНВЕНТАРЬ | ОХР и ОПР | ПРОЧИЕ СРЕДСТВА | ВСЕГО
|  | ЕД.ИЗМ. | ТРУДОЕМ- КОСТЬ, ЧЕЛ.Ч. | В Т.Ч.З/П МАШИ- НИСТОВ | ТРАНСПОРТ | ТРАНСПОРТ | ПЛАНОВАЯ ПРИБЫЛЬ
1 | 2 | 3 | 4 | 5 | 6 | 7 | 8 | 9 | 10
Ж3-80-90 | ПУСК И РЕГУЛИРОВКА | 751,28 | 0,478 | 0 | 0 | 0 | 0,197 | 0 | 0,751
|  | РУБ | 19 | 0 | 0 | 0 | 0,076
Ж899 | ПРОЧИЕ РАБОТЫ | 1 | 0 | 0 | 0 | 0 | 0 | 0,163 | 0,163
|  | НЕТ ЕД. | 0 | 0 | 0 | 0 | 0
| И Т О Г О | 0 | 0,478 | 0 | 0 | 0 | 0,197 | 0,163 | 0,914
|  |  | 19 | 0 | 0 | 0 | 0,076
| СОСТАВИЛ | ______________________________ | [5 empty] | М.Н.ПАВЛОВИЧ
|  | (должность служащего) |  |  |  | (подпись) |  | (инициалы,фамилия)
| ПРОВЕРИЛ | ______________________________ | [5 empty] | Н.Н.НЕСТЕРОВА
|  | (должность служащего) |  |  |  | (подпись) |  | (инициалы,фамилия)

## 7046-2-405-T3
РАЗРАБОТЧИК |  | RSTC.smeta версия 24.10
|  |  |  | ШИФР | 20.003.0.19
ГОРОД-СПУТНИК СМОЛЕВИЧИ. КВАРТАЛ N2. ДЕТСКИЙ САД ПО ГЕНЕРАЛЬНОМУ ПЛАНУ N 19. СТАДИЯ С
РАБОЧАЯ ДОКУМЕНТАЦИЯ
СМЕТНАЯ ДОКУМЕНТАЦИЯ
ТИТУЛЬНЫЙ ЛИСТ ДЛЯ ЛОКАЛЬНОЙ СМЕТЫ (ЛОКАЛЬНОГО СМЕТНОГО РАСЧЕТА) № 405
СМЕТНАЯ СТОИМОСТЬ В ЦЕНАХ НА 1 ДЕКАБРЯ 2024г.
0,914 ТЫСЯЧ БЕЛОРУССКИХ РУБЛЕЙ
ЗАКАЗЧИК |  | УП "УКС МИНГОРИСПОЛКОМА"
МИНСК-2025

## 7046-2-406-T0
НАИМЕНОВАНИЕ ОБЪЕКТА: ГОРОД-СПУТНИК СМОЛЕВИЧИ. КВАРТАЛ N2. ДЕТСКИЙ САД ПО ГЕНЕРАЛЬНОМУ ПЛАНУ N 19. СТАДИЯ С
КОД ОБЪЕКТА: 20.003.0.19
НАИМЕНОВАНИЕ ЗДАНИЯ, СООРУЖЕНИЯ: ПУСКОНАЛАДОЧНЫЕ РАБОТЫ
ШИФР ЗДАНИЯ, СООРУЖЕНИЯ: 20.003.0.19
КОМПЛЕКТ ЧЕРТЕЖЕЙ: УС11; ИНРР N 4
ИСХОДНЫЕ ДАННЫЕ ПО ЛОКАЛЬНОЙ СМЕТЕ (ЛОКАЛЬНОМУ СМЕТНОМУ РАСЧЕТУ) № 406
(НОРМЫ 2022г.)
ПНР. СИСТЕМЫ ЗВУКОУСИЛЕНИЯ (ИНРР N 4)
СОСТАВЛЕНА В ЦЕНАХ НА 1 ДЕКАБРЯ 2024г.
№ П/П | ТЕКСТ
1 | 2
1 | L3'7046'2'406'S4B0T0T3'9'2'ПНР. СИСТЕМЫ ЗВУКОУСИЛЕНИЯ (ИНРР N 4)'УС11; ИНРР N 4'М.Н.ПАВЛОВИЧ'Н.Н.НЕСТЕРОВА*
2 | Ж3-80-90'ПУСК И РЕГУЛИРОВКА'РУБ*
3 | Н10=41,24#15,88*
4 | ЦТИНРР-4-УС11'1'Ц243,66#0,00#0,00#0#0,00#0,00/=1'АВТОМАТИЗИРОВАННАЯ СИСТЕМА УПРАВЛЕНИЯ II КАТЕГОРИИ ТЕХНИЧЕСКОЙ СЛОЖНОСТИ С КОЛИЧЕСТВОМ КАНАЛОВ (УСИЛИТЕЛЬ) (KОБЩ) РАВНЫМ 2'СИСТЕМА'1-1=9,85'*
5 | Ж899'ПРОЧИЕ РАБОТЫ*
6 | Ц17-1'34*
7 | L*

## 7046-2-406-B0
НАИМЕНОВАНИЕ ОБЪЕКТА |  | ГОРОД-СПУТНИК СМОЛЕВИЧИ. КВАРТАЛ N2. ДЕТСКИЙ САД ПО ГЕНЕРАЛЬНОМУ ПЛАНУ N 19. СТАДИЯ С
КОД ОБЪЕКТА |  | 20.003.0.19
НАИМЕНОВАНИЕ ЗДАНИЯ, СООРУЖЕНИЯ |  | ПУСКОНАЛАДОЧНЫЕ РАБОТЫ
ШИФР ЗДАНИЯ, СООРУЖЕНИЯ |  | 20.003.0.19
КОМПЛЕКТ ЧЕРТЕЖЕЙ |  | УС11; ИНРР N 4
ВЕДОМОСТЬ ОБЪЕМОВ И СТОИМОСТИ РАБОТ № 406
(НОРМЫ 2022г.)
ПНР. СИСТЕМЫ ЗВУКОУСИЛЕНИЯ (ИНРР N 4)
СОСТАВЛЕНА В ЦЕНАХ НА 1 ДЕКАБРЯ 2024г.
ОБОСНОВА- НИЕ | НАИМЕНОВАНИЕ ВИДОВ РАБОТ | ОБЪЕМ | СТОИМОСТЬ, ТЫС.РУБ.
|  |  | ЗАРАБОТНАЯ ПЛАТА | ЭКСПЛУАТА- ЦИЯ МАШИН И МЕХА- НИЗМОВ | МАТЕРИАЛЫ, ИЗДЕЛИЯ, КОНСТРУК- ЦИИ | ОБОРУДОВА- НИЕ,МЕБЕЛЬ, ИНВЕНТАРЬ | ОХР и ОПР | ПРОЧИЕ СРЕДСТВА | ВСЕГО
|  | ЕД.ИЗМ. | ТРУДОЕМ- КОСТЬ, ЧЕЛ.Ч. | В Т.Ч.З/П МАШИ- НИСТОВ | ТРАНСПОРТ | ТРАНСПОРТ | ПЛАНОВАЯ ПРИБЫЛЬ
1 | 2 | 3 | 4 | 5 | 6 | 7 | 8 | 9 | 10
Ж3-80-90 | ПУСК И РЕГУЛИРОВКА | 382,84 | 0,244 | 0 | 0 | 0 | 0,1 | 0 | 0,383
|  | РУБ | 10 | 0 | 0 | 0 | 0,039
Ж899 | ПРОЧИЕ РАБОТЫ | 1 | 0 | 0 | 0 | 0 | 0 | 0,083 | 0,083
|  | НЕТ ЕД. | 0 | 0 | 0 | 0 | 0
| И Т О Г О | 0 | 0,244 | 0 | 0 | 0 | 0,1 | 0,083 | 0,466
|  |  | 10 | 0 | 0 | 0 | 0,039
| СОСТАВИЛ | ______________________________ | [5 empty] | М.Н.ПАВЛОВИЧ
|  | (должность служащего) |  |  |  | (подпись) |  | (инициалы,фамилия)
| ПРОВЕРИЛ | ______________________________ | [5 empty] | Н.Н.НЕСТЕРОВА
|  | (должность служащего) |  |  |  | (подпись) |  | (инициалы,фамилия)

## 7046-2-406-T3
РАЗРАБОТЧИК |  | RSTC.smeta версия 24.10
|  |  |  | ШИФР | 20.003.0.19
ГОРОД-СПУТНИК СМОЛЕВИЧИ. КВАРТАЛ N2. ДЕТСКИЙ САД ПО ГЕНЕРАЛЬНОМУ ПЛАНУ N 19. СТАДИЯ С
РАБОЧАЯ ДОКУМЕНТАЦИЯ
СМЕТНАЯ ДОКУМЕНТАЦИЯ
ТИТУЛЬНЫЙ ЛИСТ ДЛЯ ЛОКАЛЬНОЙ СМЕТЫ (ЛОКАЛЬНОГО СМЕТНОГО РАСЧЕТА) № 406
СМЕТНАЯ СТОИМОСТЬ В ЦЕНАХ НА 1 ДЕКАБРЯ 2024г.
0,466 ТЫСЯЧ БЕЛОРУССКИХ РУБЛЕЙ
ЗАКАЗЧИК |  | УП "УКС МИНГОРИСПОЛКОМА"
МИНСК-2025

## 7046-2-407-T0
НАИМЕНОВАНИЕ ОБЪЕКТА: ГОРОД-СПУТНИК СМОЛЕВИЧИ. КВАРТАЛ N2. ДЕТСКИЙ САД ПО ГЕНЕРАЛЬНОМУ ПЛАНУ N 19. СТАДИЯ С
КОД ОБЪЕКТА: 20.003.0.19
НАИМЕНОВАНИЕ ЗДАНИЯ, СООРУЖЕНИЯ: ПУСКОНАЛАДОЧНЫЕ РАБОТЫ
ШИФР ЗДАНИЯ, СООРУЖЕНИЯ: 20.003.0.19
КОМПЛЕКТ ЧЕРТЕЖЕЙ: УТП; ИНРР N 5
ИСХОДНЫЕ ДАННЫЕ ПО ЛОКАЛЬНОЙ СМЕТЕ (ЛОКАЛЬНОМУ СМЕТНОМУ РАСЧЕТУ) № 407
(НОРМЫ 2022г.)
ПНР. СИСТЕМА ВИДЕОНАБЛЮДЕНИЯ (ИНРР N 5)
СОСТАВЛЕНА В ЦЕНАХ НА 1 ДЕКАБРЯ 2024г.
№ П/П | ТЕКСТ
1 | 2
1 | L3'7046'2'407'S4B0T0T3'9'2'ПНР. СИСТЕМА ВИДЕОНАБЛЮДЕНИЯ (ИНРР N 5)'УТП; ИНРР N 5'М.Н.ПАВЛОВИЧ'Н.Н.НЕСТЕРОВА*
2 | Ж3-80-90'ПУСК И РЕГУЛИРОВКА'РУБ*
3 | Н10=41,24#15,88*
4 | ЦТИНРР-5-УТП'1'Ц2328,25+335,43#0,00#0,00#0#0,00#0,00/=1'АВТОМАТИЗИРОВАННАЯ СИСТЕМА УПРАВЛЕНИЯ II КАТЕГОРИИ ТЕХНИЧЕСКОЙ СЛОЖНОСТИ С КОЛИЧЕСТВОМ КАНАЛОВ (IP-ВИДЕОКАМЕРЫ) (KОБЩ) РАВНЫМ 23'СИСТЕМА'1-1=94,12+13,56'*
5 | Ж899'ПРОЧИЕ РАБОТЫ*
6 | Ц17-1'34*
7 | L*

## 7046-2-407-B0
НАИМЕНОВАНИЕ ОБЪЕКТА |  | ГОРОД-СПУТНИК СМОЛЕВИЧИ. КВАРТАЛ N2. ДЕТСКИЙ САД ПО ГЕНЕРАЛЬНОМУ ПЛАНУ N 19. СТАДИЯ С
КОД ОБЪЕКТА |  | 20.003.0.19
НАИМЕНОВАНИЕ ЗДАНИЯ, СООРУЖЕНИЯ |  | ПУСКОНАЛАДОЧНЫЕ РАБОТЫ
ШИФР ЗДАНИЯ, СООРУЖЕНИЯ |  | 20.003.0.19
КОМПЛЕКТ ЧЕРТЕЖЕЙ |  | УТП; ИНРР N 5
ВЕДОМОСТЬ ОБЪЕМОВ И СТОИМОСТИ РАБОТ № 407
(НОРМЫ 2022г.)
ПНР. СИСТЕМА ВИДЕОНАБЛЮДЕНИЯ (ИНРР N 5)
СОСТАВЛЕНА В ЦЕНАХ НА 1 ДЕКАБРЯ 2024г.
ОБОСНОВА- НИЕ | НАИМЕНОВАНИЕ ВИДОВ РАБОТ | ОБЪЕМ | СТОИМОСТЬ, ТЫС.РУБ.
|  |  | ЗАРАБОТНАЯ ПЛАТА | ЭКСПЛУАТА- ЦИЯ МАШИН И МЕХА- НИЗМОВ | МАТЕРИАЛЫ, ИЗДЕЛИЯ, КОНСТРУК- ЦИИ | ОБОРУДОВА- НИЕ,МЕБЕЛЬ, ИНВЕНТАРЬ | ОХР и ОПР | ПРОЧИЕ СРЕДСТВА | ВСЕГО
|  | ЕД.ИЗМ. | ТРУДОЕМ- КОСТЬ, ЧЕЛ.Ч. | В Т.Ч.З/П МАШИ- НИСТОВ | ТРАНСПОРТ | ТРАНСПОРТ | ПЛАНОВАЯ ПРИБЫЛЬ
1 | 2 | 3 | 4 | 5 | 6 | 7 | 8 | 9 | 10
Ж3-80-90 | ПУСК И РЕГУЛИРОВКА | 4185,17 | 2,664 | 0 | 0 | 0 | 1,099 | 0 | 4,186
|  | РУБ | 108 | 0 | 0 | 0 | 0,423
Ж899 | ПРОЧИЕ РАБОТЫ | 1 | 0 | 0 | 0 | 0 | 0 | 0,906 | 0,906
|  | НЕТ ЕД. | 0 | 0 | 0 | 0 | 0
| И Т О Г О | 0 | 2,664 | 0 | 0 | 0 | 1,099 | 0,906 | 5,092
|  |  | 108 | 0 | 0 | 0 | 0,423
| СОСТАВИЛ | ______________________________ | [5 empty] | М.Н.ПАВЛОВИЧ
|  | (должность служащего) |  |  |  | (подпись) |  | (инициалы,фамилия)
| ПРОВЕРИЛ | ______________________________ | [5 empty] | Н.Н.НЕСТЕРОВА
|  | (должность служащего) |  |  |  | (подпись) |  | (инициалы,фамилия)

## 7046-2-407-T3
РАЗРАБОТЧИК |  | RSTC.smeta версия 24.10
|  |  |  | ШИФР | 20.003.0.19
ГОРОД-СПУТНИК СМОЛЕВИЧИ. КВАРТАЛ N2. ДЕТСКИЙ САД ПО ГЕНЕРАЛЬНОМУ ПЛАНУ N 19. СТАДИЯ С
РАБОЧАЯ ДОКУМЕНТАЦИЯ
СМЕТНАЯ ДОКУМЕНТАЦИЯ
ТИТУЛЬНЫЙ ЛИСТ ДЛЯ ЛОКАЛЬНОЙ СМЕТЫ (ЛОКАЛЬНОГО СМЕТНОГО РАСЧЕТА) № 407
СМЕТНАЯ СТОИМОСТЬ В ЦЕНАХ НА 1 ДЕКАБРЯ 2024г.
5,092 ТЫСЯЧ БЕЛОРУССКИХ РУБЛЕЙ
ЗАКАЗЧИК |  | УП "УКС МИНГОРИСПОЛКОМА"
МИНСК-2025

## 7046-2-501-T0
НАИМЕНОВАНИЕ ОБЪЕКТА: ГОРОД-СПУТНИК СМОЛЕВИЧИ. КВАРТАЛ N2. ДЕТСКИЙ САД ПО ГЕНЕРАЛЬНОМУ ПЛАНУ N 19. СТАДИЯ С
КОД ОБЪЕКТА: 20.003.0.19
НАИМЕНОВАНИЕ ЗДАНИЯ, СООРУЖЕНИЯ: ПУСКОНАЛАДОЧНЫЕ РАБОТЫ
ШИФР ЗДАНИЯ, СООРУЖЕНИЯ: 20.003.0.19
КОМПЛЕКТ ЧЕРТЕЖЕЙ: 20.003.0.19-ХС.ПНР
ИСХОДНЫЕ ДАННЫЕ ПО ЛОКАЛЬНОЙ СМЕТЕ (ЛОКАЛЬНОМУ СМЕТНОМУ РАСЧЕТУ) № 501
(НОРМЫ 2022г.)
ПУСКОНАЛАДОЧНЫЕ РАБОТЫ. ХОЛОДИЛЬНОЕ ОБОРУДОВАНИЕ.
СОСТАВЛЕНА В ЦЕНАХ НА 1 ДЕКАБРЯ 2024г.
№ П/П | ТЕКСТ
1 | 2
1 | L3'7046'2'501'S4B0T0T3'9'2'ПУСКОНАЛАДОЧНЫЕ РАБОТЫ. ХОЛОДИЛЬНОЕ ОБОРУДОВАНИЕ.'20.003.0.19-ХС.ПНР'ФИЛИДОВИЧ Е.А.'*
2 | Ж3-50-90'ПНР*
3 | П'ПУСКОНАЛАДОЧНЫЕ РАБОТЫ*
4 | Н10=41,24#15,88*
5 | Ц6-1-22'1''КОМПЛЕКСНОЕ ОПРОБИРОВАНИЕ СПЛИТ-СИСТЕМЫ.'УСТАНОВКА''*
6 | Ж899'ПРОЧИЕ РАБОТЫ*
7 | Ц17-1'34*
8 | L*

## 7046-2-501-B0
НАИМЕНОВАНИЕ ОБЪЕКТА |  | ГОРОД-СПУТНИК СМОЛЕВИЧИ. КВАРТАЛ N2. ДЕТСКИЙ САД ПО ГЕНЕРАЛЬНОМУ ПЛАНУ N 19. СТАДИЯ С
КОД ОБЪЕКТА |  | 20.003.0.19
НАИМЕНОВАНИЕ ЗДАНИЯ, СООРУЖЕНИЯ |  | ПУСКОНАЛАДОЧНЫЕ РАБОТЫ
ШИФР ЗДАНИЯ, СООРУЖЕНИЯ |  | 20.003.0.19
КОМПЛЕКТ ЧЕРТЕЖЕЙ |  | 20.003.0.19-ХС.ПНР
ВЕДОМОСТЬ ОБЪЕМОВ И СТОИМОСТИ РАБОТ № 501
(НОРМЫ 2022г.)
ПУСКОНАЛАДОЧНЫЕ РАБОТЫ. ХОЛОДИЛЬНОЕ ОБОРУДОВАНИЕ.
СОСТАВЛЕНА В ЦЕНАХ НА 1 ДЕКАБРЯ 2024г.
ОБОСНОВА- НИЕ | НАИМЕНОВАНИЕ ВИДОВ РАБОТ | ОБЪЕМ | СТОИМОСТЬ, ТЫС.РУБ.
|  |  | ЗАРАБОТНАЯ ПЛАТА | ЭКСПЛУАТА- ЦИЯ МАШИН И МЕХА- НИЗМОВ | МАТЕРИАЛЫ, ИЗДЕЛИЯ, КОНСТРУК- ЦИИ | ОБОРУДОВА- НИЕ,МЕБЕЛЬ, ИНВЕНТАРЬ | ОХР и ОПР | ПРОЧИЕ СРЕДСТВА | ВСЕГО
|  | ЕД.ИЗМ. | ТРУДОЕМ- КОСТЬ, ЧЕЛ.Ч. | В Т.Ч.З/П МАШИ- НИСТОВ | ТРАНСПОРТ | ТРАНСПОРТ | ПЛАНОВАЯ ПРИБЫЛЬ
1 | 2 | 3 | 4 | 5 | 6 | 7 | 8 | 9 | 10
Ж3-50-90 | ПНР | 0 | 0,2 | 0 | 0 | 0 | 0,082 | 0 | 0,314
|  | НЕТ ЕД. | 11 | 0 | 0 | 0 | 0,032
Ж899 | ПРОЧИЕ РАБОТЫ | 1 | 0 | 0 | 0 | 0 | 0 | 0,068 | 0,068
|  | НЕТ ЕД. | 0 | 0 | 0 | 0 | 0
| И Т О Г О | 0 | 0,2 | 0 | 0 | 0 | 0,082 | 0,068 | 0,382
|  |  | 11 | 0 | 0 | 0 | 0,032
| СОСТАВИЛ | ______________________________ | [5 empty] | ФИЛИДОВИЧ Е.А.
|  | (должность служащего) |  |  |  | (подпись) |  | (инициалы,фамилия)
| ПРОВЕРИЛ | ______________________________ | [5 empty] | __________________
|  | (должность служащего) |  |  |  | (подпись) |  | (инициалы,фамилия)

## 7046-2-501-T3
РАЗРАБОТЧИК |  | RSTC.smeta версия 24.10
|  |  |  | ШИФР | 20.003.0.19
ГОРОД-СПУТНИК СМОЛЕВИЧИ. КВАРТАЛ N2. ДЕТСКИЙ САД ПО ГЕНЕРАЛЬНОМУ ПЛАНУ N 19. СТАДИЯ С
РАБОЧАЯ ДОКУМЕНТАЦИЯ
СМЕТНАЯ ДОКУМЕНТАЦИЯ
ТИТУЛЬНЫЙ ЛИСТ ДЛЯ ЛОКАЛЬНОЙ СМЕТЫ (ЛОКАЛЬНОГО СМЕТНОГО РАСЧЕТА) № 501
СМЕТНАЯ СТОИМОСТЬ В ЦЕНАХ НА 1 ДЕКАБРЯ 2024г.
0,382 ТЫСЯЧ БЕЛОРУССКИХ РУБЛЕЙ
ЗАКАЗЧИК |  | УП "УКС МИНГОРИСПОЛКОМА"
МИНСК-2025

## 7046-2-901-T0
НАИМЕНОВАНИЕ ОБЪЕКТА: ГОРОД-СПУТНИК СМОЛЕВИЧИ. КВАРТАЛ N2. ДЕТСКИЙ САД ПО ГЕНЕРАЛЬНОМУ ПЛАНУ N 19. СТАДИЯ С
КОД ОБЪЕКТА: 20.003.0.19
НАИМЕНОВАНИЕ ЗДАНИЯ, СООРУЖЕНИЯ: ПУСКОНАЛАДОЧНЫЕ РАБОТЫ
ШИФР ЗДАНИЯ, СООРУЖЕНИЯ: 20.003.0.19
КОМПЛЕКТ ЧЕРТЕЖЕЙ: ЭС.ПР
ИСХОДНЫЕ ДАННЫЕ ПО ЛОКАЛЬНОЙ СМЕТЕ (ЛОКАЛЬНОМУ СМЕТНОМУ РАСЧЕТУ) № 901
(НОРМЫ 2022г.)
ПНР. СЕТИ ЭЛЕКТРОСНАБЖЕНИЯ 0,4 КВ (ТП N 36 ПО ГЕНПЛАНУ)
СОСТАВЛЕНА В ЦЕНАХ НА 1 ДЕКАБРЯ 2024г.
№ П/П | ТЕКСТ
1 | 2
1 | L3'7046'2'901'S4B0T0T3'9'2'ПНР. СЕТИ ЭЛЕКТРОСНАБЖЕНИЯ 0,4 КВ (ТП N 36 ПО ГЕНПЛАНУ)'ЭС.ПР'М.Н.ПАВЛОВИЧ'Н.В.МАКСИМОВИЧ*
2 | Ж3-40-90'ПУСК И РЕГУЛИРОВКА'РУБ*
3 | Н10=41,24#15,88*
4 | Ц1-11-281'2''ИЗМЕРЕНИЕ СОПРОТИВЛЕНИЯ ИЗОЛЯЦИИ МЕГАОММЕТРОМ КАБЕЛЬНЫХ И ДРУГИХ ЛИНИЙ НАПРЯЖЕНИЕМ ДО 1 КВ, ПРЕДНАЗНАЧЕННЫХ ДЛЯ ПЕРЕДАЧИ ЭЛЕКТРОЭНЕРГИИ К РАСПРЕДЕЛИТЕЛЬНЫМ УСТРОЙСТВАМ, ЩИТАМ, ШКАФАМ И КОММУТАЦИОННЫМ АППАРАТАМ'ЛИНИЯ''*
5 | Ж899'ПРОЧИЕ РАБОТЫ*
6 | Ц17-1'34*
7 | L*

## 7046-2-901-B0
НАИМЕНОВАНИЕ ОБЪЕКТА |  | ГОРОД-СПУТНИК СМОЛЕВИЧИ. КВАРТАЛ N2. ДЕТСКИЙ САД ПО ГЕНЕРАЛЬНОМУ ПЛАНУ N 19. СТАДИЯ С
КОД ОБЪЕКТА |  | 20.003.0.19
НАИМЕНОВАНИЕ ЗДАНИЯ, СООРУЖЕНИЯ |  | ПУСКОНАЛАДОЧНЫЕ РАБОТЫ
ШИФР ЗДАНИЯ, СООРУЖЕНИЯ |  | 20.003.0.19
КОМПЛЕКТ ЧЕРТЕЖЕЙ |  | ЭС.ПР
ВЕДОМОСТЬ ОБЪЕМОВ И СТОИМОСТИ РАБОТ № 901
(НОРМЫ 2022г.)
ПНР. СЕТИ ЭЛЕКТРОСНАБЖЕНИЯ 0,4 КВ (ТП N 36 ПО ГЕНПЛАНУ)
СОСТАВЛЕНА В ЦЕНАХ НА 1 ДЕКАБРЯ 2024г.
ОБОСНОВА- НИЕ | НАИМЕНОВАНИЕ ВИДОВ РАБОТ | ОБЪЕМ | СТОИМОСТЬ, ТЫС.РУБ.
|  |  | ЗАРАБОТНАЯ ПЛАТА | ЭКСПЛУАТА- ЦИЯ МАШИН И МЕХА- НИЗМОВ | МАТЕРИАЛЫ, ИЗДЕЛИЯ, КОНСТРУК- ЦИИ | ОБОРУДОВА- НИЕ,МЕБЕЛЬ, ИНВЕНТАРЬ | ОХР и ОПР | ПРОЧИЕ СРЕДСТВА | ВСЕГО
|  | ЕД.ИЗМ. | ТРУДОЕМ- КОСТЬ, ЧЕЛ.Ч. | В Т.Ч.З/П МАШИ- НИСТОВ | ТРАНСПОРТ | ТРАНСПОРТ | ПЛАНОВАЯ ПРИБЫЛЬ
1 | 2 | 3 | 4 | 5 | 6 | 7 | 8 | 9 | 10
Ж3-40-90 | ПУСК И РЕГУЛИРОВКА | 11,88 | 0,008 | 0 | 0 | 0 | 0,003 | 0 | 0,012
|  | РУБ | 0 | 0 | 0 | 0 | 0,001
Ж899 | ПРОЧИЕ РАБОТЫ | 1 | 0 | 0 | 0 | 0 | 0 | 0,003 | 0,003
|  | НЕТ ЕД. | 0 | 0 | 0 | 0 | 0
| И Т О Г О | 0 | 0,008 | 0 | 0 | 0 | 0,003 | 0,003 | 0,015
|  |  | 0 | 0 | 0 | 0 | 0,001
| СОСТАВИЛ | ______________________________ | [5 empty] | М.Н.ПАВЛОВИЧ
|  | (должность служащего) |  |  |  | (подпись) |  | (инициалы,фамилия)
| ПРОВЕРИЛ | ______________________________ | [5 empty] | Н.В.МАКСИМОВИЧ
|  | (должность служащего) |  |  |  | (подпись) |  | (инициалы,фамилия)

## 7046-2-901-T3
РАЗРАБОТЧИК |  | RSTC.smeta версия 24.10
|  |  |  | ШИФР | 20.003.0.19
ГОРОД-СПУТНИК СМОЛЕВИЧИ. КВАРТАЛ N2. ДЕТСКИЙ САД ПО ГЕНЕРАЛЬНОМУ ПЛАНУ N 19. СТАДИЯ С
РАБОЧАЯ ДОКУМЕНТАЦИЯ
СМЕТНАЯ ДОКУМЕНТАЦИЯ
ТИТУЛЬНЫЙ ЛИСТ ДЛЯ ЛОКАЛЬНОЙ СМЕТЫ (ЛОКАЛЬНОГО СМЕТНОГО РАСЧЕТА) № 901
СМЕТНАЯ СТОИМОСТЬ В ЦЕНАХ НА 1 ДЕКАБРЯ 2024г.
0,015 ТЫСЯЧ БЕЛОРУССКИХ РУБЛЕЙ
ЗАКАЗЧИК |  | УП "УКС МИНГОРИСПОЛКОМА"
МИНСК-2025

## 7046-2-902-T0
НАИМЕНОВАНИЕ ОБЪЕКТА: ГОРОД-СПУТНИК СМОЛЕВИЧИ. КВАРТАЛ N2. ДЕТСКИЙ САД ПО ГЕНЕРАЛЬНОМУ ПЛАНУ N 19. СТАДИЯ С
КОД ОБЪЕКТА: 20.003.0.19
НАИМЕНОВАНИЕ ЗДАНИЯ, СООРУЖЕНИЯ: ПУСКОНАЛАДОЧНЫЕ РАБОТЫ
ШИФР ЗДАНИЯ, СООРУЖЕНИЯ: 20.003.0.19
КОМПЛЕКТ ЧЕРТЕЖЕЙ: ЭН.ПР
ИСХОДНЫЕ ДАННЫЕ ПО ЛОКАЛЬНОЙ СМЕТЕ (ЛОКАЛЬНОМУ СМЕТНОМУ РАСЧЕТУ) № 902
(НОРМЫ 2022г.)
ПНР. НАРУЖНОЕ ОСВЕЩЕНИЕ
СОСТАВЛЕНА В ЦЕНАХ НА 1 ДЕКАБРЯ 2024г.
№ П/П | ТЕКСТ
1 | 2
1 | L3'7046'2'902'S4B0T0T3'9'2'ПНР. НАРУЖНОЕ ОСВЕЩЕНИЕ'ЭН.ПР'М.Н.ПАВЛОВИЧ'Н.В.МАКСИМОВИЧ*
2 | Ж3-40-90'ПУСК И РЕГУЛИРОВКА'РУБ*
3 | Н10=41,24#15,88*
4 | П'КАБЕЛЬНЫЕ ЛИНИИ НАРУЖНОГО ОСВЕЩЕНИЯ*
5 | Ц1-11-281'10''ИЗМЕРЕНИЕ СОПРОТИВЛЕНИЯ ИЗОЛЯЦИИ МЕГАОММЕТРОМ КАБЕЛЬНЫХ И ДРУГИХ ЛИНИЙ НАПРЯЖЕНИЕМ ДО 1 КВ, ПРЕДНАЗНАЧЕННЫХ ДЛЯ ПЕРЕДАЧИ ЭЛЕКТРОЭНЕРГИИ К РАСПРЕДЕЛИТЕЛЬНЫМ УСТРОЙСТВАМ, ЩИТАМ, ШКАФАМ И КОММУТАЦИОННЫМ АППАРАТАМ'ЛИНИЯ''*
6 | Ц1-11-131'15''ЗАМЕР ПОЛНОГО СОПРОТИВЛЕНИЯ ЦЕПИ "ФАЗА-НУЛЬ"'ТОКОПРИЕМНИК''*
7 | П'ШКАФ НАРУЖНОГО ОСВЕЩЕНИЯ*
8 | Ц2-1-35'1''АВТОМАТИЗИРОВАННАЯ СИСТЕМА УПРАВЛЕНИЯ II КАТЕГОРИИ ТЕХНИЧЕСКОЙ СЛОЖНОСТИ С КОЛИЧЕСТВОМ КАНАЛОВ (KОБЩ) РАВНЫМ 20'СИСТЕМА''*
9 | Ж899'ПРОЧИЕ РАБОТЫ*
10 | Ц17-1'34*
11 | L*

## 7046-2-902-B0
НАИМЕНОВАНИЕ ОБЪЕКТА |  | ГОРОД-СПУТНИК СМОЛЕВИЧИ. КВАРТАЛ N2. ДЕТСКИЙ САД ПО ГЕНЕРАЛЬНОМУ ПЛАНУ N 19. СТАДИЯ С
КОД ОБЪЕКТА |  | 20.003.0.19
НАИМЕНОВАНИЕ ЗДАНИЯ, СООРУЖЕНИЯ |  | ПУСКОНАЛАДОЧНЫЕ РАБОТЫ
ШИФР ЗДАНИЯ, СООРУЖЕНИЯ |  | 20.003.0.19
КОМПЛЕКТ ЧЕРТЕЖЕЙ |  | ЭН.ПР
ВЕДОМОСТЬ ОБЪЕМОВ И СТОИМОСТИ РАБОТ № 902
(НОРМЫ 2022г.)
ПНР. НАРУЖНОЕ ОСВЕЩЕНИЕ
СОСТАВЛЕНА В ЦЕНАХ НА 1 ДЕКАБРЯ 2024г.
ОБОСНОВА- НИЕ | НАИМЕНОВАНИЕ ВИДОВ РАБОТ | ОБЪЕМ | СТОИМОСТЬ, ТЫС.РУБ.
|  |  | ЗАРАБОТНАЯ ПЛАТА | ЭКСПЛУАТА- ЦИЯ МАШИН И МЕХА- НИЗМОВ | МАТЕРИАЛЫ, ИЗДЕЛИЯ, КОНСТРУК- ЦИИ | ОБОРУДОВА- НИЕ,МЕБЕЛЬ, ИНВЕНТАРЬ | ОХР и ОПР | ПРОЧИЕ СРЕДСТВА | ВСЕГО
|  | ЕД.ИЗМ. | ТРУДОЕМ- КОСТЬ, ЧЕЛ.Ч. | В Т.Ч.З/П МАШИ- НИСТОВ | ТРАНСПОРТ | ТРАНСПОРТ | ПЛАНОВАЯ ПРИБЫЛЬ
1 | 2 | 3 | 4 | 5 | 6 | 7 | 8 | 9 | 10
Ж3-40-90 | ПУСК И РЕГУЛИРОВКА | 3998 | 2,545 | 0 | 0 | 0 | 1,049 | 0 | 3,998
|  | РУБ | 106 | 0 | 0 | 0 | 0,404
Ж899 | ПРОЧИЕ РАБОТЫ | 1 | 0 | 0 | 0 | 0 | 0 | 0,865 | 0,865
|  | НЕТ ЕД. | 0 | 0 | 0 | 0 | 0
| И Т О Г О | 0 | 2,545 | 0 | 0 | 0 | 1,049 | 0,865 | 4,863
|  |  | 106 | 0 | 0 | 0 | 0,404
| СОСТАВИЛ | ______________________________ | [5 empty] | М.Н.ПАВЛОВИЧ
|  | (должность служащего) |  |  |  | (подпись) |  | (инициалы,фамилия)
| ПРОВЕРИЛ | ______________________________ | [5 empty] | Н.В.МАКСИМОВИЧ
|  | (должность служащего) |  |  |  | (подпись) |  | (инициалы,фамилия)

## 7046-2-902-T3
РАЗРАБОТЧИК |  | RSTC.smeta версия 24.10
|  |  |  | ШИФР | 20.003.0.19
ГОРОД-СПУТНИК СМОЛЕВИЧИ. КВАРТАЛ N2. ДЕТСКИЙ САД ПО ГЕНЕРАЛЬНОМУ ПЛАНУ N 19. СТАДИЯ С
РАБОЧАЯ ДОКУМЕНТАЦИЯ
СМЕТНАЯ ДОКУМЕНТАЦИЯ
ТИТУЛЬНЫЙ ЛИСТ ДЛЯ ЛОКАЛЬНОЙ СМЕТЫ (ЛОКАЛЬНОГО СМЕТНОГО РАСЧЕТА) № 902
СМЕТНАЯ СТОИМОСТЬ В ЦЕНАХ НА 1 ДЕКАБРЯ 2024г.
4,863 ТЫСЯЧ БЕЛОРУССКИХ РУБЛЕЙ
ЗАКАЗЧИК |  | УП "УКС МИНГОРИСПОЛКОМА"
МИНСК-2025

## 7046-2-201-S4
НАИМЕНОВАНИЕ ОБЪЕКТА |  | ГОРОД-СПУТНИК СМОЛЕВИЧИ. КВАРТАЛ N2. ДЕТСКИЙ САД ПО ГЕНЕРАЛЬНОМУ ПЛАНУ N 19. СТАДИЯ С
КОД ОБЪЕКТА |  | 20.003.0.19
НАИМЕНОВАНИЕ ЗДАНИЯ, СООРУЖЕНИЯ |  | ПУСКОНАЛАДОЧНЫЕ РАБОТЫ
ШИФР ЗДАНИЯ, СООРУЖЕНИЯ |  | 20.003.0.19
КОМПЛЕКТ ЧЕРТЕЖЕЙ |  | ПНР, ЗАМ. ЭКСП
ЛОКАЛЬНАЯ СМЕТА (ЛОКАЛЬНЫЙ СМЕТНЫЙ РАСЧЕТ) № 201
(НОРМЫ 2022г.)
ПУСКОНАЛАДОЧНЫЕ РАБОТЫ ПО ВНУТРЕННИМ САНТЕХНИЧЕСКИМ УСТРОЙСТВАМ#ВЗАМЕН ЛС201 НА СУММУ 22,306Т.Р.
СОСТАВЛЕНА В ЦЕНАХ НА 1 ДЕКАБРЯ 2024г. | [7 empty] | СТОИМОСТЬ 17,846 ТЫСЯЧ БЕЛОРУССКИХ РУБЛЕЙ
Цена одного человеко-часа 13,21 белорусских рублей
№ п/п | Обоснование (номер или шифр нормативов расхода ресурсов, номер индивидуаль- ных норм расхода ресурсов и т.д.) | Наименование и техническая характеристика оборудования или видов работ | Единица измерения | Количество единиц измерения | Нормы затрат труда, человеко-час |  | Стоимость, белорусских рублей
[5 empty] | На единицу измерения | Всего | На единицу измерения | Всего
1 | 2 | 3 | 4 | 5 | 6 | 7 | 8 | 9
| НАЧИСЛЕНИЯ: | ОХР и ОПР/ПЛАНОВАЯ ПРИБЫЛЬ (%):Н10=41.24/15.88
1 | ПРИМЕЧАНИЕ: | К ДЛЯ ОХР И ОПР/ПЛАНОВАЯ ПРИБЫЛЬ: 1.0000/1.0000
2 | ПРИМЕЧАНИЕ: | КОЭФФИЦИЕНТ К З/П (ПОСТАНОВЛЕНИЕ N5): 1.0000
3 | ПРИМЕЧАНИЕ: | БАЗА ТЕКУЩИХ ЦЕН (ВАРИАНТ A)
ПУСКОНАЛАДОЧНЫЕ РАБОТЫ КОМПЛЕКСНОГО ОПРОБИРОВАНИЯ ИНЖЕНЕРНЫХ СИСТЕМ И ОБОРУДОВАНИЯ
4 | ПРИМЕЧАНИЕ: | II. ИСПЫТАНИЯ И НАЛАДКА ОБЩЕОБМЕННЫХ СИСТЕМ ВЕНТИЛЯЦИИ И КОНДИЦИОНИРОВАНИЯ ВОЗДУХА НА САНИТАРНО-ГИГИЕНИЧЕСКИЕ (ТЕХНОЛОГИЧЕСКИЕ) ТРЕБОВАНИЯ К ВОЗДУШНОЙ СРЕДЕ
5 | 3-1-14 (Н10) | ВЕНТИЛЯТОР РАДИАЛЬНЫЙ (ЦЕНТРОБЕЖНЫЙ), ДИАМЕТРАЛЬНЫЙ ИЛИ КРЫШНЫЙ, N ДО 5 | ШТ. | 9.6 | 2 | 19.2 | 46.83 | 449.57
6 | 3-1-2 (Н10) | ВЕНТИЛЯТОР ОСЕВОЙ С ВХОДНЫМИ ЭЛЕМЕНТАМИ СЕТИ, УСТАНОВЛЕННЫЙ В ВОЗДУХОВОДЕ, ШАХТЕ, ПРОЕМЕ, ИЛИ КРЫШНОГО ТИПА, N 4 - 8 | ШТ. | 19.2 | 2.07 | 39.744 | 46.16 | 886.27
7 | 3-1-92 (Н10) | ОТСОС МЕСТНЫЙ ИЛИ УКРЫТИЕ ПРИ ОТСАСЫВАНИИ ВОЗДУХА В НЕСКОЛЬКИХ МЕСТАХ | ШТ. | 3.2 | 4.4 | 14.08 | 103.03 | 329.7
8 | 3-1-221 (Н10) | СЕТЬ СИСТЕМЫ ВЕНТИЛЯЦИИ И КОНДИЦИОНИРОВАНИЯ ВОЗДУХА ПРИ КОЛИЧЕСТВЕ СЕЧЕНИЙ ДО 5 | СЕТЬ | 6.4 | 4.46 | 28.544 | 94.34 | 603.78
9 | 3-1-223 (Н10) | СЕТЬ СИСТЕМЫ ВЕНТИЛЯЦИИ И КОНДИЦИОНИРОВАНИЯ ВОЗДУХА ПРИ КОЛИЧЕСТВЕ СЕЧЕНИЙ ДО 15 | СЕТЬ | 1.6 | 8.9 | 14.24 | 188.26 | 301.22
10 | 3-1-224 (Н10) | СЕТЬ СИСТЕМЫ ВЕНТИЛЯЦИИ И КОНДИЦИОНИРОВАНИЯ ВОЗДУХА ПРИ КОЛИЧЕСТВЕ СЕЧЕНИЙ ДО 20 | СЕТЬ | 0.8 | 11.58 | 9.264 | 244.95 | 195.96
11 | 3-1-225 (Н10) | СЕТЬ СИСТЕМЫ ВЕНТИЛЯЦИИ И КОНДИЦИОНИРОВАНИЯ ВОЗДУХА ПРИ КОЛИЧЕСТВЕ СЕЧЕНИЙ ДО 30 | СЕТЬ | 0.8 | 15.59 | 12.472 | 329.78 | 263.82
12 | ПРИМЕЧАНИЕ: | III. ВНУТРЕННИЕ СИСТЕМЫ ОТОПЛЕНИЯ И ТЕПЛОСНАБЖЕНИЯ
13 | 7-10-105 (Н10) | ТЕПЛОВАЯ СИСТЕМА ЗДАНИЯ С ТЕПЛОВОЙ НАГРУЗКОЙ ДО 2 ГКАЛ/Ч | СИСТЕМА | 0.8 | 95.58 | 76.464 | 2332.17 | 1865.74
14 | 7-10-173 (Н10) | НАСТРОЙКА ПРОЕКТНЫХ ЗНАЧЕНИЙ БАЛАНСИРОВОЧНЫХ КЛАПАНОВ | 10 ШТ. | 0.4 | 0.46 | 0.184 | 9.6 | 3.84
15 | 7-10-181 (Н10) | ОПРЕДЕЛЕНИЕ ГОТОВНОСТИ СИСТЕМЫ К БАЛАНСИРОВКЕ - КОМПЬЮТЕРНАЯ ДИАГНОСТИКА | 10 КЛАПАНОВ | 0.4 | 6.4 | 2.56 | 142.7 | 57.08
16 | 7-10-183 (Н10) | СТАТИЧЕСКАЯ БАЛАНСИРОВКА МЕТОДОМ ПОСЛЕДОВАТЕЛЬНЫХ ПРИБЛИЖЕНИЙ (ШЕСТЬ ПРИБЛИЖЕНИЙ) | 10 КЛАПАНОВ | 0.4 | 20.82 | 8.328 | 480.87 | 192.35
17 | ПРИМЕЧАНИЕ: | IV. ГОРИЗОНТАЛЬНЫЕ СИСТЕМЫ ОТОПЛЕНИЯ
18 | 7-10-151 (Н10) | ГОРИЗОНТАЛЬНАЯ СИСТЕМА ОТОПЛЕНИЯ ЗДАНИЯ С ТЕПЛОВОЙ НАГРУЗКОЙ ДО 0,2 ГКАЛ/Ч | СИСТЕМА | 0.8 | 57.07 | 45.656 | 1308.99 | 1047.19
19 | 7-10-171 (Н10) | НАСТРОЙКА ПРОЕКТНЫХ РАСХОДОВ ТЕПЛОНОСИТЕЛЯ НА ТЕРМОСТАТИЧЕСКИХ КЛАПАНАХ ОТОПИТЕЛЬНЫХ ПРИБОРОВ | 10 ШТ. | 20.24 | 0.54 | 10.9296 | 11.27 | 228.1
20 | 7-10-173 (Н10) | НАСТРОЙКА ПРОЕКТНЫХ ЗНАЧЕНИЙ БАЛАНСИРОВОЧНЫХ КЛАПАНОВ | 10 ШТ. | 4.16 | 0.46 | 1.9136 | 9.6 | 39.94
21 | 7-10-174 (Н10) | НАСТРОЙКА ПРОЕКТНЫХ ЗНАЧЕНИЙ РЕГУЛЯТОРОВ ПЕРЕПАДА ДАВЛЕНИЯ | 10 ШТ. | 0.72 | 2.4 | 1.728 | 50.08 | 36.06
22 | 7-10-181 (Н10) | ОПРЕДЕЛЕНИЕ ГОТОВНОСТИ СИСТЕМЫ К БАЛАНСИРОВКЕ - КОМПЬЮТЕРНАЯ ДИАГНОСТИКА | 10 КЛАПАНОВ | 4.88 | 6.4 | 31.232 | 142.7 | 696.38
23 | 7-10-183 (Н10) | СТАТИЧЕСКАЯ БАЛАНСИРОВКА МЕТОДОМ ПОСЛЕДОВАТЕЛЬНЫХ ПРИБЛИЖЕНИЙ (ШЕСТЬ ПРИБЛИЖЕНИЙ) | 10 КЛАПАНОВ | 4.16 | 20.82 | 86.6112 | 480.87 | 2000.42
24 | 7-10-184 (Н10) | ДИНАМИЧЕСКАЯ БАЛАНСИРОВКА СИСТЕМЫ ОТОПЛЕНИЯ | 10 КЛАПАНОВ | 0.72 | 8.42 | 6.0624 | 194.47 | 140.02
|  | ИТОГО ЗАРАБОТНАЯ ПЛАТА | [5 empty] | 9337
|  | ОХР и ОПР | [5 empty] | 3851
|  | ПЛАНОВАЯ ПРИБЫЛЬ | [5 empty] | 1483
|  | ИТОГО | [5 empty] | 14671
|  | ЗАТРАТЫ ТРУДА | [5 empty] | 409
ПРОЧИЕ РАСХОДЫ
25 | 17-1 ИНСТРУКЦИЯ П.13.1 | СРЕДСТВА ПО УПЛАТЕ ОБЯЗАТЕЛЬНЫХ СТРАХОВЫХ ВЗНОСОВ -(34%) | [5 empty] | 3175
|  | ИТОГО ПРОЧИЕ РАСХОДЫ | [5 empty] | 3175
|  | ИТОГО СТОИМОСТЬ РАБОТ С УЧЕТОМ ПРОЧИХ РАСХОДОВ НА 1 ДЕКАБРЯ 2024г. | [5 empty] | 17846
| СОСТАВИЛ | ____________________ |  |  |  |  | КОЛБУН
|  | (должность служащего) |  |  | (подпись) |  | (инициалы,фамилия)
| ПРОВЕРИЛ | ____________________ |  |  |  |  | ПАВЛЕНКО
|  | (должность служащего) |  |  | (подпись) |  | (инициалы,фамилия)
ЗАКАЗЧИК

## 7046-2-301-S4
НАИМЕНОВАНИЕ ОБЪЕКТА |  | ГОРОД-СПУТНИК СМОЛЕВИЧИ. КВАРТАЛ N2. ДЕТСКИЙ САД ПО ГЕНЕРАЛЬНОМУ ПЛАНУ N 19. СТАДИЯ С
КОД ОБЪЕКТА |  | 20.003.0.19
НАИМЕНОВАНИЕ ЗДАНИЯ, СООРУЖЕНИЯ |  | ПУСКОНАЛАДОЧНЫЕ РАБОТЫ
ШИФР ЗДАНИЯ, СООРУЖЕНИЯ |  | 20.003.0.19
КОМПЛЕКТ ЧЕРТЕЖЕЙ |  | ЭОМ.ПНР (Л.1,2)
ЛОКАЛЬНАЯ СМЕТА (ЛОКАЛЬНЫЙ СМЕТНЫЙ РАСЧЕТ) № 301
(НОРМЫ 2022г.)
ПНР. СИЛОВОЕ ЭЛЕКТРООБОРУДОВАНИЕ
СОСТАВЛЕНА В ЦЕНАХ НА 1 ДЕКАБРЯ 2024г. | [7 empty] | СТОИМОСТЬ 15,932 ТЫСЯЧ БЕЛОРУССКИХ РУБЛЕЙ
Цена одного человеко-часа 13,21 белорусских рублей
№ п/п | Обоснование (номер или шифр нормативов расхода ресурсов, номер индивидуаль- ных норм расхода ресурсов и т.д.) | Наименование и техническая характеристика оборудования или видов работ | Единица измерения | Количество единиц измерения | Нормы затрат труда, человеко-час |  | Стоимость, белорусских рублей
[5 empty] | На единицу измерения | Всего | На единицу измерения | Всего
1 | 2 | 3 | 4 | 5 | 6 | 7 | 8 | 9
| НАЧИСЛЕНИЯ: | ОХР и ОПР/ПЛАНОВАЯ ПРИБЫЛЬ (%):Н10=41.24/15.88
1 | ПРИМЕЧАНИЕ: | К ДЛЯ ОХР И ОПР/ПЛАНОВАЯ ПРИБЫЛЬ: 1.0000/1.0000
2 | ПРИМЕЧАНИЕ: | КОЭФФИЦИЕНТ К З/П (ПОСТАНОВЛЕНИЕ N5): 1.0000
3 | ПРИМЕЧАНИЕ: | БАЗА ТЕКУЩИХ ЦЕН (ВАРИАНТ A)
ПУСК И РЕГУЛИРОВКА
4 | 1-5-151 (Н10) | УСТРОЙСТВО АВР СО СХЕМОЙ ВОССТАНОВЛЕНИЯ НАПРЯЖЕНИЯ (ДЛЯ АВР 400В) | УСТРОЙСТВО | 1 | 12.21 | 12.21 | 272.25 | 272.25
5 | 1-11-111 (Н10) | ПРОВЕРКА НАЛИЧИЯ ЦЕПИ МЕЖДУ ЗАЗЕМЛИТЕЛЯМИ И ЗАЗЕМЛЯЕМЫМИ ЭЛЕМЕНТАМИ (ДЛЯ РОЗЕТОК, СВЕТИЛЬНИКОВ I КЛАССА ЗАЩИТЫ, ДЛЯ КОРПУСОВ И ДВЕРЕЙ ЩИТКОВ, РЕ-ШИН ЩИТОВ, ДЛЯ КОРПУСОВ ЭД И Т.Д.) | 100 ТОЧЕК | 2.2 | 8.76 | 19.272 | 165.48 | 364.06
6 | 1-11-131 (Н10) | ЗАМЕР ПОЛНОГО СОПРОТИВЛЕНИЯ ЦЕПИ "ФАЗА-НУЛЬ" (ДЛЯ ОТХОДЯЩИХ ЛИНИЙ РАСПРЕДЕЛИТЕЛЬНЫХ И ГРУППОВЫХ СЕТЕЙ) | ТОКОПРИЕМНИК | 67 | 0.63 | 42.21 | 11.9 | 797.3
7 | 1-11-281 (Н10) | ИЗМЕРЕНИЕ СОПРОТИВЛЕНИЯ ИЗОЛЯЦИИ МЕГАОММЕТРОМ КАБЕЛЬНЫХ И ДРУГИХ ЛИНИЙ НАПРЯЖЕНИЕМ ДО 1 КВ, ПРЕДНАЗНАЧЕННЫХ ДЛЯ ПЕРЕДАЧИ ЭЛЕКТРОЭНЕРГИИ К РАСПРЕДЕЛИТЕЛЬНЫМ УСТРОЙСТВАМ, ЩИТАМ, ШКАФАМ И КОММУТАЦИОННЫМ АППАРАТАМ | ЛИНИЯ | 266 | 0.2 | 53.2 | 3.78 | 1005.48
8 | 1-11-281 К=1,3 (Н10) Н6=1.3 | ИЗМЕРЕНИЕ СОПРОТИВЛЕНИЯ ИЗОЛЯЦИИ МЕГАОММЕТРОМ КАБЕЛЬНЫХ И ДРУГИХ ЛИНИЙ НАПРЯЖЕНИЕМ ДО 1 КВ, ПРЕДНАЗНАЧЕННЫХ ДЛЯ ПЕРЕДАЧИ ЭЛЕКТРОЭНЕРГИИ К РАСПРЕДЕЛИТЕЛЬНЫМ УСТРОЙСТВАМ, ЩИТАМ, ШКАФАМ И КОММУТАЦИОННЫМ АППАРАТАМ (К=1,3) | ЛИНИЯ | 100 | 0.26 | 26 | 4.91 | 491
9 | 1-11-241 (Н10) | ФАЗИPОВКА ЭЛЕКТРИЧЕСКОЙ ЛИНИИ ИЛИ ТРАНСФОРМАТОРА С СЕТЬЮ НАПРЯЖЕНИЕМ ДО 1 КВ (ДЛЯ ВВОДНЫХ (ВВОДНО-РАСПРЕДЕЛИТЕЛЬНЫХ) УСТРОЙСТВ, ДВИГАТЕЛИ 3-Х ФАЗНЫЕ, ПРИБОРЫ УЧЕТА, РЕЛЕ КОНТРОЛЯ ФАЗ) | ФАЗИРОВКА | 15 | 0.42 | 6.3 | 7.93 | 118.95
10 | 1-10-111 (Н10) | ПРОВЕРКА СХЕМЫ ИЗМЕРЕНИЯ С ЭЛЕКТРИЧЕСКИМИ СЧЕТЧИКАМИ ИЛИ ВАТТМЕТРАМИ | ФИДЕР | 3 | 1.69 | 5.07 | 35.75 | 107.25
11 | 1-2-171 (Н10) | ТРАНСФОРМАТОР ТОКА ВЫНОСНОЙ НАПРЯЖЕНИЕМ ДО 1 КВ | ШТ. | 6 | 0.63 | 3.78 | 13.87 | 83.22
12 | 1-3-14 (Н10) | ВЫКЛЮЧАТЕЛЬ ТРЕХПОЛЮСНЫЙ НАПРЯЖЕНИЕМ ДО 1 КВ С ЭЛЕКТРОМАГНИТНЫМ, ТЕПЛОВЫМ ИЛИ КОМБИНИРОВАННЫМ РАСЦЕПИТЕЛЕМ, НОМИНАЛЬНЫЙ ТОК ДО 50 А | ШТ. | 29 | 0.84 | 24.36 | 13.89 | 402.81
13 | 1-3-15 (Н10) | ВЫКЛЮЧАТЕЛЬ ТРЕХПОЛЮСНЫЙ НАПРЯЖЕНИЕМ ДО 1 КВ С ЭЛЕКТРОМАГНИТНЫМ, ТЕПЛОВЫМ ИЛИ КОМБИНИРОВАННЫМ РАСЦЕПИТЕЛЕМ, НОМИНАЛЬНЫЙ ТОК ДО 200 А | ШТ. | 5 | 1.26 | 6.3 | 20.83 | 104.15
14 | 1-3-16 (Н10) | ВЫКЛЮЧАТЕЛЬ ТРЕХПОЛЮСНЫЙ НАПРЯЖЕНИЕМ ДО 1 КВ С ЭЛЕКТРОМАГНИТНЫМ, ТЕПЛОВЫМ ИЛИ КОМБИНИРОВАННЫМ РАСЦЕПИТЕЛЕМ, НОМИНАЛЬНЫЙ ТОК ДО 600 А | ШТ. | 2 | 1.69 | 3.38 | 27.94 | 55.88
15 | 1-3-28 (Н10) | ВЫКЛЮЧАТЕЛЬ ТРЕХПОЛЮСНЫЙ НАПРЯЖЕНИЕМ ДО 1 КВ С УСТРОЙСТВОМ ЗАЩИТНОГО ОТКЛЮЧЕНИЯ | ШТ. | 6 | 1.69 | 10.14 | 27.94 | 167.64
16 | 1-3-1 (Н10) | ВЫКЛЮЧАТЕЛЬ ОДНОПОЛЮСНЫЙ С ЭЛЕКТРОМАГНИТНЫМ, ТЕПЛОВЫМ ИЛИ КОМБИНИРОВАННЫМ РАСЦЕПИТЕЛЕМ | ШТ. | 32 | 0.63 | 20.16 | 10.42 | 333.44
17 | 1-3-2 (Н10) | ВЫКЛЮЧАТЕЛЬ ОДНОПОЛЮСНЫЙ С УСТРОЙСТВОМ ЗАЩИТНОГО ОТКЛЮЧЕНИЯ | ШТ. | 64 | 1.06 | 67.84 | 17.53 | 1121.92
18 | 1-9-101 (Н10) | ФУНКЦИОНАЛЬНАЯ ГРУППА УПРАВЛЕНИЯ РЕЛЕЙНО-КОНТАКТОРНАЯ С ЧИСЛОМ АППАРАТОВ И ВНЕШНИХ БЛОКИРОВОЧНЫХ СВЯЗЕЙ ДО 3 (ДЛЯ СХЕМ УПРАВЛЕНИЯ И ЗАЩИТЫ ЭЛЕКТРОДВИГАТЕЛЕЙ САНТЕХНИЧЕСКОГО ОБОРУДОВАНИЯ ЧЕРЕЗ ЯЩИКИ И ПУСКАТЕЛИ) | ШТ. | 15 | 2.1 | 31.5 | 45.62 | 684.3
19 | 1-9-122 (Н10) | ФУНКЦИОНАЛЬНАЯ ГРУППА УПРАВЛЕНИЯ ДИСКРЕТНАЯ БЕСКОНТАКТНАЯ С ОБЩИМ ЧИСЛОМ ЭЛЕМЕНТОВ И ЧИСЛОМ "ВХОД-ВЫХОД" ДО 10 (ДЛЯ СХЕМ УПРАВЛЕНИЯ И ЗАЩИТЫ ЭЛЕКТРОДВИГАТЕЛЕЙ ПРИТОЧНЫХ ВЕНТСИСТЕМ Ч/З ЧАСТОТНЫЙ ПРЕОБРАЗОВАТЕЛЬ) | ШТ. | 5 | 16 | 80 | 369.54 | 1847.7
20 | 1-7-41 (Н10) | ЭЛЕКТРОДВИГАТЕЛЬ ПЕРЕМЕННОГО ТОКА НАПРЯЖЕНИЕМ ДО 1 КВ ОДНОФАЗНЫЙ (ВЕНТСИСТЕМ, ТЕХНОЛОГИЧЕСКОГО ОБОРУДОВАНИЯ) | ШТ. | 11 | 1.01 | 11.11 | 18.95 | 208.45
21 | 1-7-11 (Н10) | АСИНХРОННЫЙ ЭЛЕКТРОДВИГАТЕЛЬ С КОРОТКОЗАМКНУТЫМ РОТОРОМ НАПРЯЖЕНИЕМ ДО 1 КВ (ВЕНТСИСТЕМ, ТЕХНОЛОГИЧЕСКОГО ОБОРУДОВАНИЯ) | ШТ. | 6 | 1.51 | 9.06 | 28.33 | 169.98
|  | ИТОГО ЗАРАБОТНАЯ ПЛАТА | [5 empty] | 8336
|  | ОХР и ОПР | [5 empty] | 3438
|  | ПЛАНОВАЯ ПРИБЫЛЬ | [5 empty] | 1324
|  | ИТОГО | [5 empty] | 13098
|  | ЗАТРАТЫ ТРУДА | [5 empty] | 432
ПРОЧИЕ РАСХОДЫ
22 | 17-1 ИНСТРУКЦИЯ П.13.1 | СРЕДСТВА ПО УПЛАТЕ ОБЯЗАТЕЛЬНЫХ СТРАХОВЫХ ВЗНОСОВ -(34%) | [5 empty] | 2834
|  | ИТОГО ПРОЧИЕ РАСХОДЫ | [5 empty] | 2834
|  | ИТОГО СТОИМОСТЬ РАБОТ С УЧЕТОМ ПРОЧИХ РАСХОДОВ НА 1 ДЕКАБРЯ 2024г. | [5 empty] | 15932
| СОСТАВИЛ | ____________________ |  |  |  |  | М.Н.ПАВЛОВИЧ
|  | (должность служащего) |  |  | (подпись) |  | (инициалы,фамилия)
| ПРОВЕРИЛ | ____________________ |  |  |  |  | Н.В.МАКСИМОВИЧ
|  | (должность служащего) |  |  | (подпись) |  | (инициалы,фамилия)
ЗАКАЗЧИК

## 7046-2-302-S4
НАИМЕНОВАНИЕ ОБЪЕКТА |  | ГОРОД-СПУТНИК СМОЛЕВИЧИ. КВАРТАЛ N2. ДЕТСКИЙ САД ПО ГЕНЕРАЛЬНОМУ ПЛАНУ N 19. СТАДИЯ С
КОД ОБЪЕКТА |  | 20.003.0.19
НАИМЕНОВАНИЕ ЗДАНИЯ, СООРУЖЕНИЯ |  | ПУСКОНАЛАДОЧНЫЕ РАБОТЫ
ШИФР ЗДАНИЯ, СООРУЖЕНИЯ |  | 20.003.0.19
КОМПЛЕКТ ЧЕРТЕЖЕЙ |  | ЭОМ.ПНР (Л.3)
ЛОКАЛЬНАЯ СМЕТА (ЛОКАЛЬНЫЙ СМЕТНЫЙ РАСЧЕТ) № 302
(НОРМЫ 2022г.)
ПНР. ЭЛЕКТРООСВЕЩЕНИЕ (ВЗАМЕН ЛС 302 НА 7,290 ТЫС.РУБ)
СОСТАВЛЕНА В ЦЕНАХ НА 1 ДЕКАБРЯ 2024г. | [7 empty] | СТОИМОСТЬ 5,830 ТЫСЯЧ БЕЛОРУССКИХ РУБЛЕЙ
Цена одного человеко-часа 13,21 белорусских рублей
№ п/п | Обоснование (номер или шифр нормативов расхода ресурсов, номер индивидуаль- ных норм расхода ресурсов и т.д.) | Наименование и техническая характеристика оборудования или видов работ | Единица измерения | Количество единиц измерения | Нормы затрат труда, человеко-час |  | Стоимость, белорусских рублей
[5 empty] | На единицу измерения | Всего | На единицу измерения | Всего
1 | 2 | 3 | 4 | 5 | 6 | 7 | 8 | 9
| НАЧИСЛЕНИЯ: | ОХР и ОПР/ПЛАНОВАЯ ПРИБЫЛЬ (%):Н10=41.24/15.88
1 | ПРИМЕЧАНИЕ: | К ДЛЯ ОХР И ОПР/ПЛАНОВАЯ ПРИБЫЛЬ: 1.0000/1.0000
2 | ПРИМЕЧАНИЕ: | КОЭФФИЦИЕНТ К З/П (ПОСТАНОВЛЕНИЕ N5): 1.0000
3 | ПРИМЕЧАНИЕ: | БАЗА ТЕКУЩИХ ЦЕН (ВАРИАНТ A)
ПУСК И РЕГУЛИРОВКА
| КОЭФФИЦИЕНТЫ: | Н6=0.8
4 | 1-11-111 (Н10) | ПРОВЕРКА НАЛИЧИЯ ЦЕПИ МЕЖДУ ЗАЗЕМЛИТЕЛЯМИ И ЗАЗЕМЛЯЕМЫМИ ЭЛЕМЕНТАМИ (ДЛЯ РОЗЕТОК, СВЕТИЛЬНИКОВ, КОРПУСОВ И ДВЕРЕЙ, ШИН РЕ, ЩИТКОВ, ЛОТКОВ И Т.Д.) | 100 ТОЧЕК | 1.1 | 7.008 | 7.7088 | 132.38 | 145.62
5 | 1-11-131 (Н10) | ЗАМЕР ПОЛНОГО СОПРОТИВЛЕНИЯ ЦЕПИ "ФАЗА-НУЛЬ" (ДЛЯ ОТХОДЯЩИХ ЛИНИЙ РАСПРЕДЕЛИТЕЛЬНЫХ И ГРУППОВЫХ СЕТЕЙ) | ТОКОПРИЕМНИК | 130 | 0.504 | 65.52 | 9.52 | 1237.6
6 | 1-3-1 (Н10) | ВЫКЛЮЧАТЕЛЬ ОДНОПОЛЮСНЫЙ С ЭЛЕКТРОМАГНИТНЫМ, ТЕПЛОВЫМ ИЛИ КОМБИНИРОВАННЫМ РАСЦЕПИТЕЛЕМ | ШТ. | 63 | 0.504 | 31.752 | 8.33 | 524.79
7 | 1-3-2 (Н10) | ВЫКЛЮЧАТЕЛЬ ОДНОПОЛЮСНЫЙ С УСТРОЙСТВОМ ЗАЩИТНОГО ОТКЛЮЧЕНИЯ | ШТ. | 42 | 0.848 | 35.616 | 14.02 | 588.84
8 | 1-11-281 (Н10) | ИЗМЕРЕНИЕ СОПРОТИВЛЕНИЯ ИЗОЛЯЦИИ МЕГАОММЕТРОМ КАБЕЛЬНЫХ И ДРУГИХ ЛИНИЙ НАПРЯЖЕНИЕМ ДО 1 КВ, ПРЕДНАЗНАЧЕННЫХ ДЛЯ ПЕРЕДАЧИ ЭЛЕКТРОЭНЕРГИИ К РАСПРЕДЕЛИТЕЛЬНЫМ УСТРОЙСТВАМ, ЩИТАМ, ШКАФАМ И КОММУТАЦИОННЫМ АППАРАТАМ | ЛИНИЯ | 105 | 0.16 | 16.8 | 3.02 | 317.1
9 | 1-9-103 (Н10) | ФУНКЦИОНАЛЬНАЯ ГРУППА УПРАВЛЕНИЯ РЕЛЕЙНО-КОНТАКТОРНАЯ С ЧИСЛОМ АППАРАТОВ И ВНЕШНИХ БЛОКИРОВОЧНЫХ СВЯЗЕЙ ДО 10 (ДЛЯ АВТОМАТИЧЕСКИХ БЛОКОВ УПРАВЛЕНИЯ ОСВЕЩЕНИЕМ) | ШТ. | 1 | 5.048 | 5.048 | 109.67 | 109.67
10 | 1-11-191 (Н10) | ИЗМЕРЕНИЕ УРОВНЯ ОСВЕЩЕННОСТИ И ДРУГИХ НОРМАТИВНЫХ СВЕТОТЕХНИЧЕСКИХ ПАРАМЕТРОВ (ДАТЧИКИ УРОВНЯ ОСВЕЩЕННОСТИ) | РАБОЧЕЕ МЕСТО | 20 | 0.336 | 6.72 | 6.35 | 127
|  | ИТОГО ЗАРАБОТНАЯ ПЛАТА | [5 empty] | 3051
|  | ОХР и ОПР | [5 empty] | 1258
|  | ПЛАНОВАЯ ПРИБЫЛЬ | [5 empty] | 484
|  | ИТОГО | [5 empty] | 4793
|  | ЗАТРАТЫ ТРУДА | [5 empty] | 169
ПРОЧИЕ РАСХОДЫ
11 | 17-1 ИНСТРУКЦИЯ П.13.1 | СРЕДСТВА ПО УПЛАТЕ ОБЯЗАТЕЛЬНЫХ СТРАХОВЫХ ВЗНОСОВ -(34%) | [5 empty] | 1037
|  | ИТОГО ПРОЧИЕ РАСХОДЫ | [5 empty] | 1037
|  | ИТОГО СТОИМОСТЬ РАБОТ С УЧЕТОМ ПРОЧИХ РАСХОДОВ НА 1 ДЕКАБРЯ 2024г. | [5 empty] | 5830
| СОСТАВИЛ | ____________________ |  |  |  |  | М.Н.ПАВЛОВИЧ/ Н.Н.НЕСТЕРОВА
|  | (должность служащего) |  |  | (подпись) |  | (инициалы,фамилия)
| ПРОВЕРИЛ | ____________________ |  |  |  |  | Н.В.МАКСИМОВИЧ
|  | (должность служащего) |  |  | (подпись) |  | (инициалы,фамилия)
ЗАКАЗЧИК

## 7046-2-303-S4
НАИМЕНОВАНИЕ ОБЪЕКТА |  | ГОРОД-СПУТНИК СМОЛЕВИЧИ. КВАРТАЛ N2. ДЕТСКИЙ САД ПО ГЕНЕРАЛЬНОМУ ПЛАНУ N 19. СТАДИЯ С
КОД ОБЪЕКТА |  | 20.003.0.19
НАИМЕНОВАНИЕ ЗДАНИЯ, СООРУЖЕНИЯ |  | ПУСКОНАЛАДОЧНЫЕ РАБОТЫ
ШИФР ЗДАНИЯ, СООРУЖЕНИЯ |  | 20.003.0.19
КОМПЛЕКТ ЧЕРТЕЖЕЙ |  | ЭУП.ПНР
ЛОКАЛЬНАЯ СМЕТА (ЛОКАЛЬНЫЙ СМЕТНЫЙ РАСЧЕТ) № 303
(НОРМЫ 2022г.)
ПНР. ЭЛЕКТРИЧЕСКОЕ УРАВНИВАНИЕ ПОТЕНЦИАЛОВ
СОСТАВЛЕНА В ЦЕНАХ НА 1 ДЕКАБРЯ 2024г. | [7 empty] | СТОИМОСТЬ 0,579 ТЫСЯЧ БЕЛОРУССКИХ РУБЛЕЙ
Цена одного человеко-часа 13,21 белорусских рублей
№ п/п | Обоснование (номер или шифр нормативов расхода ресурсов, номер индивидуаль- ных норм расхода ресурсов и т.д.) | Наименование и техническая характеристика оборудования или видов работ | Единица измерения | Количество единиц измерения | Нормы затрат труда, человеко-час |  | Стоимость, белорусских рублей
[5 empty] | На единицу измерения | Всего | На единицу измерения | Всего
1 | 2 | 3 | 4 | 5 | 6 | 7 | 8 | 9
| НАЧИСЛЕНИЯ: | ОХР и ОПР/ПЛАНОВАЯ ПРИБЫЛЬ (%):Н10=41.24/15.88
1 | ПРИМЕЧАНИЕ: | К ДЛЯ ОХР И ОПР/ПЛАНОВАЯ ПРИБЫЛЬ: 1.0000/1.0000
2 | ПРИМЕЧАНИЕ: | КОЭФФИЦИЕНТ К З/П (ПОСТАНОВЛЕНИЕ N5): 1.0000
3 | ПРИМЕЧАНИЕ: | БАЗА ТЕКУЩИХ ЦЕН (ВАРИАНТ A)
ПУСК И РЕГУЛИРОВКА
4 | 1-11-111 (Н10) | ПРОВЕРКА НАЛИЧИЯ ЦЕПИ МЕЖДУ ЗАЗЕМЛИТЕЛЯМИ И ЗАЗЕМЛЯЕМЫМИ ЭЛЕМЕНТАМИ (ДЛЯ ЛОТКОВ, ШИН, ТРУБ НА ВВОДЕ, ПРОВОДНИКА УРАВНИВАНИЯ ПОТЕНЦИАЛОВ В ВАННЫХ И ДУШЕВЫХ ПОМЕЩЕНИЯХ И Т.Д.) | 100 ТОЧЕК | 1.6 | 8.76 | 14.016 | 165.48 | 264.77
5 | 1-11-103 (Н10) | ИЗМЕРЕНИЕ СОПРОТИВЛЕНИЯ ЗАЗЕМЛЕНИЯ КОНТУРА С ДИАГОНАЛЬЮ ДО 200 М | ИЗМЕРЕНИЕ | 1 | 2.04 | 2.04 | 38.54 | 38.54
|  | ИТОГО ЗАРАБОТНАЯ ПЛАТА | [5 empty] | 303
|  | ОХР и ОПР | [5 empty] | 125
|  | ПЛАНОВАЯ ПРИБЫЛЬ | [5 empty] | 48
|  | ИТОГО | [5 empty] | 476
|  | ЗАТРАТЫ ТРУДА | [5 empty] | 16
ПРОЧИЕ РАСХОДЫ
6 | 17-1 ИНСТРУКЦИЯ П.13.1 | СРЕДСТВА ПО УПЛАТЕ ОБЯЗАТЕЛЬНЫХ СТРАХОВЫХ ВЗНОСОВ -(34%) | [5 empty] | 103
|  | ИТОГО ПРОЧИЕ РАСХОДЫ | [5 empty] | 103
|  | ИТОГО СТОИМОСТЬ РАБОТ С УЧЕТОМ ПРОЧИХ РАСХОДОВ НА 1 ДЕКАБРЯ 2024г. | [5 empty] | 579
| СОСТАВИЛ | ____________________ |  |  |  |  | М.Н.ПАВЛОВИЧ
|  | (должность служащего) |  |  | (подпись) |  | (инициалы,фамилия)
| ПРОВЕРИЛ | ____________________ |  |  |  |  | Н.В.МАКСИМОВИЧ
|  | (должность служащего) |  |  | (подпись) |  | (инициалы,фамилия)
ЗАКАЗЧИК

## 7046-2-304-S4
НАИМЕНОВАНИЕ ОБЪЕКТА |  | ГОРОД-СПУТНИК СМОЛЕВИЧИ. КВАРТАЛ N2. ДЕТСКИЙ САД ПО ГЕНЕРАЛЬНОМУ ПЛАНУ N 19. СТАДИЯ С
КОД ОБЪЕКТА |  | 20.003.0.19
НАИМЕНОВАНИЕ ЗДАНИЯ, СООРУЖЕНИЯ |  | ПУСКОНАЛАДОЧНЫЕ РАБОТЫ
ШИФР ЗДАНИЯ, СООРУЖЕНИЯ |  | 20.003.0.19
КОМПЛЕКТ ЧЕРТЕЖЕЙ |  | КРЭ.ПНР
ЛОКАЛЬНАЯ СМЕТА (ЛОКАЛЬНЫЙ СМЕТНЫЙ РАСЧЕТ) № 304
(НОРМЫ 2022г.)
ПНР. АВТОМАТИЗИРОВАННАЯ СИСТЕМА КОНТРОЛЯ И УЧЕТА ЭЛЕКТРОЭНЕРГИИ
СОСТАВЛЕНА В ЦЕНАХ НА 1 ДЕКАБРЯ 2024г. | [7 empty] | СТОИМОСТЬ 3,573 ТЫСЯЧ БЕЛОРУССКИХ РУБЛЕЙ
Цена одного человеко-часа 13,21 белорусских рублей
№ п/п | Обоснование (номер или шифр нормативов расхода ресурсов, номер индивидуаль- ных норм расхода ресурсов и т.д.) | Наименование и техническая характеристика оборудования или видов работ | Единица измерения | Количество единиц измерения | Нормы затрат труда, человеко-час |  | Стоимость, белорусских рублей
[5 empty] | На единицу измерения | Всего | На единицу измерения | Всего
1 | 2 | 3 | 4 | 5 | 6 | 7 | 8 | 9
| НАЧИСЛЕНИЯ: | ОХР и ОПР/ПЛАНОВАЯ ПРИБЫЛЬ (%):Н10=41.24/15.88
1 | ПРИМЕЧАНИЕ: | К ДЛЯ ОХР И ОПР/ПЛАНОВАЯ ПРИБЫЛЬ: 1.0000/1.0000
2 | ПРИМЕЧАНИЕ: | КОЭФФИЦИЕНТ К З/П (ПОСТАНОВЛЕНИЕ N5): 1.0000
3 | ПРИМЕЧАНИЕ: | БАЗА ТЕКУЩИХ ЦЕН (ВАРИАНТ A)
ПУСК И РЕГУЛИРОВКА
4 | 2-1-33 (Н10) | АВТОМАТИЗИРОВАННАЯ СИСТЕМА УПРАВЛЕНИЯ II КАТЕГОРИИ ТЕХНИЧЕСКОЙ СЛОЖНОСТИ С КОЛИЧЕСТВОМ КАНАЛОВ (KОБЩ) РАВНЫМ 10 | СИСТЕМА | 1 | 47.79 | 47.79 | 1182.18 | 1182.18
5 | 2-1-34 (Н10) | ЗА КАЖДЫЙ КАНАЛ СВЫШЕ 10 ДО 19 ДОБАВЛЯТЬ К НОРМАТИВУ РАСХОДА РЕСУРСОВ Ц2-1-33 | КАНАЛ | 6 | 4.63 | 27.78 | 114.53 | 687.18
|  | ИТОГО ЗАРАБОТНАЯ ПЛАТА | [5 empty] | 1869
|  | ОХР и ОПР | [5 empty] | 771
|  | ПЛАНОВАЯ ПРИБЫЛЬ | [5 empty] | 297
|  | ИТОГО | [5 empty] | 2937
|  | ЗАТРАТЫ ТРУДА | [5 empty] | 76
ПРОЧИЕ РАСХОДЫ
6 | 17-1 ИНСТРУКЦИЯ П.13.1 | СРЕДСТВА ПО УПЛАТЕ ОБЯЗАТЕЛЬНЫХ СТРАХОВЫХ ВЗНОСОВ -(34%) | [5 empty] | 636
|  | ИТОГО ПРОЧИЕ РАСХОДЫ | [5 empty] | 636
|  | ИТОГО СТОИМОСТЬ РАБОТ С УЧЕТОМ ПРОЧИХ РАСХОДОВ НА 1 ДЕКАБРЯ 2024г. | [5 empty] | 3573
| СОСТАВИЛ | ____________________ |  |  |  |  | М.Н.ПАВЛОВИЧ
|  | (должность служащего) |  |  | (подпись) |  | (инициалы,фамилия)
| ПРОВЕРИЛ | ____________________ |  |  |  |  | Н.В.МАКСИМОВИЧ
|  | (должность служащего) |  |  | (подпись) |  | (инициалы,фамилия)
ЗАКАЗЧИК

## 7046-2-305-S4
НАИМЕНОВАНИЕ ОБЪЕКТА |  | ГОРОД-СПУТНИК СМОЛЕВИЧИ. КВАРТАЛ N2. ДЕТСКИЙ САД ПО ГЕНЕРАЛЬНОМУ ПЛАНУ N 19. СТАДИЯ С
КОД ОБЪЕКТА |  | 20.003.0.19
НАИМЕНОВАНИЕ ЗДАНИЯ, СООРУЖЕНИЯ |  | ПУСКОНАЛАДОЧНЫЕ РАБОТЫ
ШИФР ЗДАНИЯ, СООРУЖЕНИЯ |  | 20.003.0.19
КОМПЛЕКТ ЧЕРТЕЖЕЙ |  | АК.ПНР
ЛОКАЛЬНАЯ СМЕТА (ЛОКАЛЬНЫЙ СМЕТНЫЙ РАСЧЕТ) № 305
(НОРМЫ 2022г.)
ПНР. АВТОМАТИЗАЦИЯ КОМПЛЕКСНАЯ (ВЗАМЕН ЛС 305 НА 23,579 ТЫС.РУБ)
СОСТАВЛЕНА В ЦЕНАХ НА 1 ДЕКАБРЯ 2024г. | [7 empty] | СТОИМОСТЬ 18,863 ТЫСЯЧ БЕЛОРУССКИХ РУБЛЕЙ
Цена одного человеко-часа 13,21 белорусских рублей
№ п/п | Обоснование (номер или шифр нормативов расхода ресурсов, номер индивидуаль- ных норм расхода ресурсов и т.д.) | Наименование и техническая характеристика оборудования или видов работ | Единица измерения | Количество единиц измерения | Нормы затрат труда, человеко-час |  | Стоимость, белорусских рублей
[5 empty] | На единицу измерения | Всего | На единицу измерения | Всего
1 | 2 | 3 | 4 | 5 | 6 | 7 | 8 | 9
| НАЧИСЛЕНИЯ: | ОХР и ОПР/ПЛАНОВАЯ ПРИБЫЛЬ (%):Н10=41.24/15.88
1 | ПРИМЕЧАНИЕ: | К ДЛЯ ОХР И ОПР/ПЛАНОВАЯ ПРИБЫЛЬ: 1.0000/1.0000
2 | ПРИМЕЧАНИЕ: | КОЭФФИЦИЕНТ К З/П (ПОСТАНОВЛЕНИЕ N5): 1.0000
3 | ПРИМЕЧАНИЕ: | БАЗА ТЕКУЩИХ ЦЕН (ВАРИАНТ A)
ПУСК И РЕГУЛИРОВКА
| КОЭФФИЦИЕНТЫ: | Н6=0.8
4 | ПРИМЕЧАНИЕ: | ПРИТОЧНЫЕ СИСТЕМЫ П1..П5 (ЛИСТ 7)
5 | 2-1-33 (Н10) | АВТОМАТИЗИРОВАННАЯ СИСТЕМА УПРАВЛЕНИЯ II КАТЕГОРИИ ТЕХНИЧЕСКОЙ СЛОЖНОСТИ С КОЛИЧЕСТВОМ КАНАЛОВ (KОБЩ) РАВНЫМ 10 | СИСТЕМА | 5 | 38.232 | 191.16 | 945.75 | 4728.75
6 | 2-1-34 (Н10) | ЗА КАЖДЫЙ КАНАЛ СВЫШЕ 10 ДО 19 ДОБАВЛЯТЬ К НОРМАТИВУ РАСХОДА РЕСУРСОВ Ц2-1-33 | КАНАЛ | 15 | 3.704 | 55.56 | 91.63 | 1374.45
7 | ПРИМЕЧАНИЕ: | БЛОЧНЫЙ ТЕПЛОВОЙ УЗЕЛ (ЛИСТ 5)
8 | 2-1-33 (Н10) | АВТОМАТИЗИРОВАННАЯ СИСТЕМА УПРАВЛЕНИЯ II КАТЕГОРИИ ТЕХНИЧЕСКОЙ СЛОЖНОСТИ С КОЛИЧЕСТВОМ КАНАЛОВ (KОБЩ) РАВНЫМ 10 | СИСТЕМА | 1 | 38.232 | 38.232 | 945.75 | 945.75
9 | 2-1-34 (Н10) | ЗА КАЖДЫЙ КАНАЛ СВЫШЕ 10 ДО 19 ДОБАВЛЯТЬ К НОРМАТИВУ РАСХОДА РЕСУРСОВ Ц2-1-33 | КАНАЛ | 8 | 3.704 | 29.632 | 91.63 | 733.04
10 | ПРИМЕЧАНИЕ: | УЧЕТ ТЕПЛА (ЛИСТ 18)
11 | 2-1-31 (Н10) | АВТОМАТИЗИРОВАННАЯ СИСТЕМА УПРАВЛЕНИЯ II КАТЕГОРИИ ТЕХНИЧЕСКОЙ СЛОЖНОСТИ С КОЛИЧЕСТВОМ КАНАЛОВ (KОБЩ) РАВНЫМ 2 | СИСТЕМА | 1 | 7.88 | 7.88 | 194.93 | 194.93
12 | 2-1-32 (Н10) | ЗА КАЖДЫЙ КАНАЛ СВЫШЕ 2 ДО 9 ДОБАВЛЯТЬ К НОРМАТИВУ РАСХОДА РЕСУРСОВ Ц2-1-31 | КАНАЛ | 3 | 3.792 | 11.376 | 93.8 | 281.4
13 | ПРИМЕЧАНИЕ: | КОНТРОЛЬ ПОДТОПЛЕНИЯ (ЛИСТ 6)
14 | 2-1-1 (Н10) | АВТОМАТИЗИРОВАННАЯ СИСТЕМА УПРАВЛЕНИЯ I КАТЕГОРИИ ТЕХНИЧЕСКОЙ СЛОЖНОСТИ С КОЛИЧЕСТВОМ КАНАЛОВ (KОБЩ) РАВНЫМ 2 | СИСТЕМА | 2 | 6 | 12 | 144.38 | 288.76
15 | ПРИМЕЧАНИЕ: | БЛОК СИСТЕМЫ ОТОПЛЕНИЯ ПОЛА (ЛИСТ 5)
16 | 2-1-31 (Н10) | АВТОМАТИЗИРОВАННАЯ СИСТЕМА УПРАВЛЕНИЯ II КАТЕГОРИИ ТЕХНИЧЕСКОЙ СЛОЖНОСТИ С КОЛИЧЕСТВОМ КАНАЛОВ (KОБЩ) РАВНЫМ 2 | СИСТЕМА | 1 | 7.88 | 7.88 | 194.93 | 194.93
17 | 2-1-32 (Н10) | ЗА КАЖДЫЙ КАНАЛ СВЫШЕ 2 ДО 9 ДОБАВЛЯТЬ К НОРМАТИВУ РАСХОДА РЕСУРСОВ Ц2-1-31 | КАНАЛ | 3 | 3.792 | 11.376 | 93.8 | 281.4
18 | ПРИМЕЧАНИЕ: | ОТКЛЮЧЕНИЕ ВЕНТИЛЯЦИИ И ВКЛЮЧЕНИЕ ЭВАКУАЦИОННОГО ОСВЕЩЕНИЯ ПРИ ПОЖАРЕ (ЛИСТ 17)
19 | 1-10-11 (Н10) | СХЕМА СБОРА И РЕАЛИЗАЦИИ СИГНАЛОВ ИНФОРМАЦИИ УСТРОЙСТВ ЗАЩИТЫ, АВТОМАТИКИ ЭЛЕКТРИЧЕСКИХ И ТЕХНОЛОГИЧЕСКИХ РЕЖИМОВ | СИГНАЛ | 11 | 0.504 | 5.544 | 10.95 | 120.45
20 | ПРИМЕЧАНИЕ: | ЗАТВОР 31,32 НА СЛИВЕ ИЗ БАССЕЙНА (ЛИСТ 17)
21 | 1-10-11 (Н10) | СХЕМА СБОРА И РЕАЛИЗАЦИИ СИГНАЛОВ ИНФОРМАЦИИ УСТРОЙСТВ ЗАЩИТЫ, АВТОМАТИКИ ЭЛЕКТРИЧЕСКИХ И ТЕХНОЛОГИЧЕСКИХ РЕЖИМОВ | СИГНАЛ | 4 | 0.504 | 2.016 | 10.95 | 43.8
22 | ПРИМЕЧАНИЕ: | СИСТЕМА СБОРА И ПЕРЕДАЧИ ДАННЫХ (ЛИСТ 9) В СОСТАВЕ:
23 | 2-1-31 (Н10) | АВТОМАТИЗИРОВАННАЯ СИСТЕМА УПРАВЛЕНИЯ II КАТЕГОРИИ ТЕХНИЧЕСКОЙ СЛОЖНОСТИ С КОЛИЧЕСТВОМ КАНАЛОВ (KОБЩ) РАВНЫМ 2 | СИСТЕМА | 1 | 7.88 | 7.88 | 194.93 | 194.93
24 | ПРИМЕЧАНИЕ: | СИГНАЛИЗАЦИЯ ХОЛОДИЛЬНОЙ КАМЕРЫ (ЛИСТ 8)
25 | 1-10-11 (Н10) | СХЕМА СБОРА И РЕАЛИЗАЦИИ СИГНАЛОВ ИНФОРМАЦИИ УСТРОЙСТВ ЗАЩИТЫ, АВТОМАТИКИ ЭЛЕКТРИЧЕСКИХ И ТЕХНОЛОГИЧЕСКИХ РЕЖИМОВ | СИГНАЛ | 1 | 0.504 | 0.504 | 10.95 | 10.95
26 | ПРИМЕЧАНИЕ: | СИСТЕМА УПРАВЛЕНИЯ ОТОПЛЕНИЕМ (ЛИСТ 11,20)
27 | 2-1-31 (Н10) | АВТОМАТИЗИРОВАННАЯ СИСТЕМА УПРАВЛЕНИЯ II КАТЕГОРИИ ТЕХНИЧЕСКОЙ СЛОЖНОСТИ С КОЛИЧЕСТВОМ КАНАЛОВ (KОБЩ) РАВНЫМ 2 | СИСТЕМА | 1 | 7.88 | 7.88 | 194.93 | 194.93
28 | 2-1-32 (Н10) | ЗА КАЖДЫЙ КАНАЛ СВЫШЕ 2 ДО 9 ДОБАВЛЯТЬ К НОРМАТИВУ РАСХОДА РЕСУРСОВ Ц2-1-31 | КАНАЛ | 3 | 3.792 | 11.376 | 93.8 | 281.4
|  | ИТОГО ЗАРАБОТНАЯ ПЛАТА | [5 empty] | 9870
|  | ОХР и ОПР | [5 empty] | 4070
|  | ПЛАНОВАЯ ПРИБЫЛЬ | [5 empty] | 1567
|  | ИТОГО | [5 empty] | 15507
|  | ЗАТРАТЫ ТРУДА | [5 empty] | 400
ПРОЧИЕ РАСХОДЫ
29 | 17-1 ИНСТРУКЦИЯ П.13.1 | СРЕДСТВА ПО УПЛАТЕ ОБЯЗАТЕЛЬНЫХ СТРАХОВЫХ ВЗНОСОВ -(34%) | [5 empty] | 3356
|  | ИТОГО ПРОЧИЕ РАСХОДЫ | [5 empty] | 3356
|  | ИТОГО СТОИМОСТЬ РАБОТ С УЧЕТОМ ПРОЧИХ РАСХОДОВ НА 1 ДЕКАБРЯ 2024г. | [5 empty] | 18863
| СОСТАВИЛ | ____________________ |  |  |  |  | М.Н.ПАВЛОВИЧ/ Н.Н.НЕСТЕРОВА
|  | (должность служащего) |  |  | (подпись) |  | (инициалы,фамилия)
| ПРОВЕРИЛ | ____________________ |  |  |  |  | Н.В.МАКСИМОВИЧ
|  | (должность служащего) |  |  | (подпись) |  | (инициалы,фамилия)
ЗАКАЗЧИК

## 7046-2-306-S4
НАИМЕНОВАНИЕ ОБЪЕКТА |  | ГОРОД-СПУТНИК СМОЛЕВИЧИ. КВАРТАЛ N2. ДЕТСКИЙ САД ПО ГЕНЕРАЛЬНОМУ ПЛАНУ N 19. СТАДИЯ С
КОД ОБЪЕКТА |  | 20.003.0.19
НАИМЕНОВАНИЕ ЗДАНИЯ, СООРУЖЕНИЯ |  | ПУСКОНАЛАДОЧНЫЕ РАБОТЫ
ШИФР ЗДАНИЯ, СООРУЖЕНИЯ |  | 20.003.0.19
КОМПЛЕКТ ЧЕРТЕЖЕЙ |  | ДВ.ПНР
ЛОКАЛЬНАЯ СМЕТА (ЛОКАЛЬНЫЙ СМЕТНЫЙ РАСЧЕТ) № 306
(НОРМЫ 2022г.)
ПНР. ВНУТРЕННИЕ СЕТИ ДИСПЕТЧЕРИЗАЦИИ ЛИФТОВ
СОСТАВЛЕНА В ЦЕНАХ НА 1 ДЕКАБРЯ 2024г. | [7 empty] | СТОИМОСТЬ 0,914 ТЫСЯЧ БЕЛОРУССКИХ РУБЛЕЙ
Цена одного человеко-часа 13,21 белорусских рублей
№ п/п | Обоснование (номер или шифр нормативов расхода ресурсов, номер индивидуаль- ных норм расхода ресурсов и т.д.) | Наименование и техническая характеристика оборудования или видов работ | Единица измерения | Количество единиц измерения | Нормы затрат труда, человеко-час |  | Стоимость, белорусских рублей
[5 empty] | На единицу измерения | Всего | На единицу измерения | Всего
1 | 2 | 3 | 4 | 5 | 6 | 7 | 8 | 9
| НАЧИСЛЕНИЯ: | ОХР и ОПР/ПЛАНОВАЯ ПРИБЫЛЬ (%):Н10=41.24/15.88
1 | ПРИМЕЧАНИЕ: | К ДЛЯ ОХР И ОПР/ПЛАНОВАЯ ПРИБЫЛЬ: 1.0000/1.0000
2 | ПРИМЕЧАНИЕ: | КОЭФФИЦИЕНТ К З/П (ПОСТАНОВЛЕНИЕ N5): 1.0000
3 | ПРИМЕЧАНИЕ: | БАЗА ТЕКУЩИХ ЦЕН (ВАРИАНТ A)
ПУСК И РЕГУЛИРОВКА
4 | 2-1-31 (Н10) | АВТОМАТИЗИРОВАННАЯ СИСТЕМА УПРАВЛЕНИЯ II КАТЕГОРИИ ТЕХНИЧЕСКОЙ СЛОЖНОСТИ С КОЛИЧЕСТВОМ КАНАЛОВ (KОБЩ) РАВНЫМ 2 | СИСТЕМА | 1 | 9.85 | 9.85 | 243.66 | 243.66
5 | 2-1-32 (Н10) | ЗА КАЖДЫЙ КАНАЛ СВЫШЕ 2 ДО 9 ДОБАВЛЯТЬ К НОРМАТИВУ РАСХОДА РЕСУРСОВ Ц2-1-31 | КАНАЛ | 2 | 4.74 | 9.48 | 117.25 | 234.5
|  | ИТОГО ЗАРАБОТНАЯ ПЛАТА | [5 empty] | 478
|  | ОХР и ОПР | [5 empty] | 197
|  | ПЛАНОВАЯ ПРИБЫЛЬ | [5 empty] | 76
|  | ИТОГО | [5 empty] | 751
|  | ЗАТРАТЫ ТРУДА | [5 empty] | 19
ПРОЧИЕ РАСХОДЫ
6 | 17-1 ИНСТРУКЦИЯ П.13.1 | СРЕДСТВА ПО УПЛАТЕ ОБЯЗАТЕЛЬНЫХ СТРАХОВЫХ ВЗНОСОВ -(34%) | [5 empty] | 163
|  | ИТОГО ПРОЧИЕ РАСХОДЫ | [5 empty] | 163
|  | ИТОГО СТОИМОСТЬ РАБОТ С УЧЕТОМ ПРОЧИХ РАСХОДОВ НА 1 ДЕКАБРЯ 2024г. | [5 empty] | 914
| СОСТАВИЛ | ____________________ |  |  |  |  | М.Н.ПАВЛОВИЧ
|  | (должность служащего) |  |  | (подпись) |  | (инициалы,фамилия)
| ПРОВЕРИЛ | ____________________ |  |  |  |  | Н.В.МАКСИМОВИЧ
|  | (должность служащего) |  |  | (подпись) |  | (инициалы,фамилия)
ЗАКАЗЧИК

## 7046-2-307-S4
НАИМЕНОВАНИЕ ОБЪЕКТА |  | ГОРОД-СПУТНИК СМОЛЕВИЧИ. КВАРТАЛ N2. ДЕТСКИЙ САД ПО ГЕНЕРАЛЬНОМУ ПЛАНУ N 19. СТАДИЯ С
КОД ОБЪЕКТА |  | 20.003.0.19
НАИМЕНОВАНИЕ ЗДАНИЯ, СООРУЖЕНИЯ |  | ПУСКОНАЛАДОЧНЫЕ РАБОТЫ
ШИФР ЗДАНИЯ, СООРУЖЕНИЯ |  | 20.003.0.19
КОМПЛЕКТ ЧЕРТЕЖЕЙ |  | ЭОМ.ПНР (Л.2)
ЛОКАЛЬНАЯ СМЕТА (ЛОКАЛЬНЫЙ СМЕТНЫЙ РАСЧЕТ) № 307
(НОРМЫ 2022г.)
ПНР. НАЛАДКА ЛИФТОВ
СОСТАВЛЕНА В ЦЕНАХ НА 1 ДЕКАБРЯ 2024г. | [7 empty] | СТОИМОСТЬ 41,142 ТЫСЯЧ БЕЛОРУССКИХ РУБЛЕЙ
Цена одного человеко-часа 13,21 белорусских рублей
№ п/п | Обоснование (номер или шифр нормативов расхода ресурсов, номер индивидуаль- ных норм расхода ресурсов и т.д.) | Наименование и техническая характеристика оборудования или видов работ | Единица измерения | Количество единиц измерения | Нормы затрат труда, человеко-час |  | Стоимость, белорусских рублей
[5 empty] | На единицу измерения | Всего | На единицу измерения | Всего
1 | 2 | 3 | 4 | 5 | 6 | 7 | 8 | 9
| НАЧИСЛЕНИЯ: | ОХР и ОПР/ПЛАНОВАЯ ПРИБЫЛЬ (%):Н10=41.24/15.88
1 | ПРИМЕЧАНИЕ: | К ДЛЯ ОХР И ОПР/ПЛАНОВАЯ ПРИБЫЛЬ: 1.0000/1.0000
2 | ПРИМЕЧАНИЕ: | КОЭФФИЦИЕНТ К З/П (ПОСТАНОВЛЕНИЕ N5): 1.0000
3 | ПРИМЕЧАНИЕ: | БАЗА ТЕКУЩИХ ЦЕН (ВАРИАНТ A)
ПУСК И РЕГУЛИРОВКА
4 | 1-14-261 (Н10) | ЛИФТ С СИСТЕМОЙ УПРАВЛЕНИЯ НА МИКРОПРОЦЕССОРНОЙ ТЕХНИКЕ ПАССАЖИРСКИЙ ДЛЯ АДМИНИСТРАТИВНЫХ ЗДАНИЙ НА 10 ОСТАНОВОК, ГРУЗОПОДЪЕМНОСТЬ ДО 1000 КГ, СКОРОСТЬ ДВИЖЕНИЯ КАБИНЫ 1 М/С | ЛИФТ | 2 | 471.33 | 942.66 | 8494.5 | 16989
5 | 1-14-262 (Н10) | ПРИ ИЗМЕНЕНИИ КОЛИЧЕСТВА ОСТАНОВОК УМЕНЬШАТЬ ИЛИ ДОБАВЛЯТЬ К НОРМАТИВУ РАСХОДА РЕСУРСОВ Ц1-14-261 | ОСТАНОВКА | 7 | 9.45 | 66.15 | 170.31 | -1192.17
6 | 1-14-271 (Н10) | ЛИФТ С СИСТЕМОЙ УПРАВЛЕНИЯ НА МИКРОПРОЦЕССОРНОЙ ТЕХНИКЕ ГРУЗОВОЙ, ГРУЗОПОДЪЕМНОСТЬ ДО 5000 КГ ИЛИ БОЛЬНИЧНЫЙ, ГРУЗОПОДЪЕМНОСТЬ ДО 500 КГ, НА 10 ОСТАНОВОК | ЛИФТ | 1 | 356.99 | 356.99 | 6433.82 | 6433.82
7 | 1-14-272 (Н10) | ПРИ ИЗМЕНЕНИИ КОЛИЧЕСТВА ОСТАНОВОК УМЕНЬШАТЬ ИЛИ ДОБАВЛЯТЬ К НОРМАТИВУ РАСХОДА РЕСУРСОВ Ц1-14-271 | ОСТАНОВКА | 7 | 5.58 | 39.06 | 100.57 | -703.99
|  | ИТОГО ЗАРАБОТНАЯ ПЛАТА | [5 empty] | 21527
|  | ОХР и ОПР | [5 empty] | 8878
|  | ПЛАНОВАЯ ПРИБЫЛЬ | [5 empty] | 3418
|  | ИТОГО | [5 empty] | 33823
|  | ЗАТРАТЫ ТРУДА | [5 empty] | 1194
ПРОЧИЕ РАСХОДЫ
8 | 17-1 ИНСТРУКЦИЯ П.13.1 | СРЕДСТВА ПО УПЛАТЕ ОБЯЗАТЕЛЬНЫХ СТРАХОВЫХ ВЗНОСОВ -(34%) | [5 empty] | 7319
|  | ИТОГО ПРОЧИЕ РАСХОДЫ | [5 empty] | 7319
|  | ИТОГО СТОИМОСТЬ РАБОТ С УЧЕТОМ ПРОЧИХ РАСХОДОВ НА 1 ДЕКАБРЯ 2024г. | [5 empty] | 41142
| СОСТАВИЛ | ____________________ |  |  |  |  | М.Н.ПАВЛОВИЧ
|  | (должность служащего) |  |  | (подпись) |  | (инициалы,фамилия)
| ПРОВЕРИЛ | ____________________ |  |  |  |  | Н.В.МАКСИМОВИЧ
|  | (должность служащего) |  |  | (подпись) |  | (инициалы,фамилия)
ЗАКАЗЧИК

## 7046-2-308-S4
НАИМЕНОВАНИЕ ОБЪЕКТА |  | ГОРОД-СПУТНИК СМОЛЕВИЧИ. КВАРТАЛ N2. ДЕТСКИЙ САД ПО ГЕНЕРАЛЬНОМУ ПЛАНУ N 19. СТАДИЯ С
КОД ОБЪЕКТА |  | 20.003.0.19
НАИМЕНОВАНИЕ ЗДАНИЯ, СООРУЖЕНИЯ |  | ПУСКОНАЛАДОЧНЫЕ РАБОТЫ
ШИФР ЗДАНИЯ, СООРУЖЕНИЯ |  | 20.003.0.19
КОМПЛЕКТ ЧЕРТЕЖЕЙ |  | ЭОМ,ОПС1,ОПС2,ОПС3,УС2,УТП,Н.О- ПНР
ЛОКАЛЬНАЯ СМЕТА (ЛОКАЛЬНЫЙ СМЕТНЫЙ РАСЧЕТ) № 308
(НОРМЫ 2022г.)
РАСЧЕТ ЭЛЕКТРОЭНЕРГИИ ДЛЯ ПУСКОНАЛАДОЧНЫХ РАБОТ(ВЗАМЕН ЛС 308 НА 7,582 ТЫС.РУБ)
СОСТАВЛЕНА В ЦЕНАХ НА 1 ДЕКАБРЯ 2024г. | [7 empty] | СТОИМОСТЬ 7,414 ТЫСЯЧ БЕЛОРУССКИХ РУБЛЕЙ
Цена одного человеко-часа 13,21 белорусских рублей
№ п/п | Обоснование (номер или шифр нормативов расхода ресурсов, номер индивидуаль- ных норм расхода ресурсов и т.д.) | Наименование и техническая характеристика оборудования или видов работ | Единица измерения | Количество единиц измерения | Нормы затрат труда, человеко-час |  | Стоимость, белорусских рублей
[5 empty] | На единицу измерения | Всего | На единицу измерения | Всего
1 | 2 | 3 | 4 | 5 | 6 | 7 | 8 | 9
1 | ПРИМЕЧАНИЕ: | К ДЛЯ ОХР И ОПР/ПЛАНОВАЯ ПРИБЫЛЬ: 1.0000/1.0000
2 | ПРИМЕЧАНИЕ: | КОЭФФИЦИЕНТ К З/П (ПОСТАНОВЛЕНИЕ N5): 1.0000
3 | ПРИМЕЧАНИЕ: | БАЗА ТЕКУЩИХ ЦЕН (ВАРИАНТ A)
ПУСК И РЕГУЛИРОВКА
4 | ПРИМЕЧАНИЕ: | ТАРИФ НА ЭЛЕКТРОЭНЕРГИЮ 0,3284 РУБ/КВТ, ПРИНЯТ ЗА НОЯБРЬ 2024Г. БЕЗ НДС
5 | ТНР-Э-ПНР | РАСХОД ЭЛЕКТРОЭНЕРГИИ ДЛЯ ПУСКОНАЛАДОЧНЫХ РАБОТ (Э,ОПС1,ОПС2.1,ОПС2.2,ОПС3,УС2,УТП) | КВТ | 22466.0544 |  |  | 0
|  | ИТОГО ЗАРАБОТНАЯ ПЛАТА | [5 empty] | 0
|  | ИТОГО | [5 empty] | 7414
|  | ИТОГО СТОИМОСТЬ РАБОТ С УЧЕТОМ ПРОЧИХ РАСХОДОВ НА 1 ДЕКАБРЯ 2024г. | [5 empty] | 7414
| СОСТАВИЛ | ____________________ |  |  |  |  | Н.Н.НЕСТЕРОВА
|  | (должность служащего) |  |  | (подпись) |  | (инициалы,фамилия)
| ПРОВЕРИЛ | ____________________ |  |  |  |  | Н.В.МАКСИМОВИЧ
|  | (должность служащего) |  |  | (подпись) |  | (инициалы,фамилия)
ЗАКАЗЧИК

## 7046-2-401-S4
НАИМЕНОВАНИЕ ОБЪЕКТА |  | ГОРОД-СПУТНИК СМОЛЕВИЧИ. КВАРТАЛ N2. ДЕТСКИЙ САД ПО ГЕНЕРАЛЬНОМУ ПЛАНУ N 19. СТАДИЯ С
КОД ОБЪЕКТА |  | 20.003.0.19
НАИМЕНОВАНИЕ ЗДАНИЯ, СООРУЖЕНИЯ |  | ПУСКОНАЛАДОЧНЫЕ РАБОТЫ
ШИФР ЗДАНИЯ, СООРУЖЕНИЯ |  | 20.003.0.19
КОМПЛЕКТ ЧЕРТЕЖЕЙ |  | ОПС1.ПНР
ЛОКАЛЬНАЯ СМЕТА (ЛОКАЛЬНЫЙ СМЕТНЫЙ РАСЧЕТ) № 401
(НОРМЫ 2022г.)
ПНР. АВТОМАТИЧЕСКАЯ ПОЖАРНАЯ СИГНАЛИЗАЦИЯ
СОСТАВЛЕНА В ЦЕНАХ НА 1 ДЕКАБРЯ 2024г. | [7 empty] | СТОИМОСТЬ 51,574 ТЫСЯЧ БЕЛОРУССКИХ РУБЛЕЙ
Цена одного человеко-часа 13,21 белорусских рублей
№ п/п | Обоснование (номер или шифр нормативов расхода ресурсов, номер индивидуаль- ных норм расхода ресурсов и т.д.) | Наименование и техническая характеристика оборудования или видов работ | Единица измерения | Количество единиц измерения | Нормы затрат труда, человеко-час |  | Стоимость, белорусских рублей
[5 empty] | На единицу измерения | Всего | На единицу измерения | Всего
1 | 2 | 3 | 4 | 5 | 6 | 7 | 8 | 9
| НАЧИСЛЕНИЯ: | ОХР и ОПР/ПЛАНОВАЯ ПРИБЫЛЬ (%):Н10=41.24/15.88
1 | ПРИМЕЧАНИЕ: | К ДЛЯ ОХР И ОПР/ПЛАНОВАЯ ПРИБЫЛЬ: 1.0000/1.0000
2 | ПРИМЕЧАНИЕ: | КОЭФФИЦИЕНТ К З/П (ПОСТАНОВЛЕНИЕ N5): 1.0000
3 | ПРИМЕЧАНИЕ: | БАЗА ТЕКУЩИХ ЦЕН (ВАРИАНТ A)
ПУСК И РЕГУЛИРОВКА
4 | 2-1-41 (Н10) | АВТОМАТИЗИРОВАННАЯ СИСТЕМА УПРАВЛЕНИЯ II КАТЕГОРИИ ТЕХНИЧЕСКОЙ СЛОЖНОСТИ С КОЛИЧЕСТВОМ КАНАЛОВ (KОБЩ) РАВНЫМ 160 | СИСТЕМА | 1 | 707.34 | 707.34 | 17497.5 | 17497.5
5 | 2-1-42 (Н10) | ЗА КАЖДЫЙ КАНАЛ СВЫШЕ 160 ДО 319 ДОБАВЛЯТЬ К НОРМАТИВУ РАСХОДА РЕСУРСОВ Ц2-1-41 (ИЗВЕЩАТЕЛИ ПОЖАРНЫЕ ДЫМОВЫЕ, РУЧНЫЕ) | КАНАЛ | 94 | 4.08 | 383.52 | 100.93 | 9487.42
|  | ИТОГО ЗАРАБОТНАЯ ПЛАТА | [5 empty] | 26985
|  | ОХР и ОПР | [5 empty] | 11129
|  | ПЛАНОВАЯ ПРИБЫЛЬ | [5 empty] | 4285
|  | ИТОГО | [5 empty] | 42399
|  | ЗАТРАТЫ ТРУДА | [5 empty] | 1091
ПРОЧИЕ РАСХОДЫ
6 | 17-1 ИНСТРУКЦИЯ П.13.1 | СРЕДСТВА ПО УПЛАТЕ ОБЯЗАТЕЛЬНЫХ СТРАХОВЫХ ВЗНОСОВ -(34%) | [5 empty] | 9175
|  | ИТОГО ПРОЧИЕ РАСХОДЫ | [5 empty] | 9175
|  | ИТОГО СТОИМОСТЬ РАБОТ С УЧЕТОМ ПРОЧИХ РАСХОДОВ НА 1 ДЕКАБРЯ 2024г. | [5 empty] | 51574
| СОСТАВИЛ | ____________________ |  |  |  |  | М.Н.ПАВЛОВИЧ
|  | (должность служащего) |  |  | (подпись) |  | (инициалы,фамилия)
| ПРОВЕРИЛ | ____________________ |  |  |  |  | Н.В.МАКСИМОВИЧ
|  | (должность служащего) |  |  | (подпись) |  | (инициалы,фамилия)
ЗАКАЗЧИК

## 7046-2-402-S4
НАИМЕНОВАНИЕ ОБЪЕКТА |  | ГОРОД-СПУТНИК СМОЛЕВИЧИ. КВАРТАЛ N2. ДЕТСКИЙ САД ПО ГЕНЕРАЛЬНОМУ ПЛАНУ N 19. СТАДИЯ С
КОД ОБЪЕКТА |  | 20.003.0.19
НАИМЕНОВАНИЕ ЗДАНИЯ, СООРУЖЕНИЯ |  | ПУСКОНАЛАДОЧНЫЕ РАБОТЫ
ШИФР ЗДАНИЯ, СООРУЖЕНИЯ |  | 20.003.0.19
КОМПЛЕКТ ЧЕРТЕЖЕЙ |  | ОПС2.ПНР
ЛОКАЛЬНАЯ СМЕТА (ЛОКАЛЬНЫЙ СМЕТНЫЙ РАСЧЕТ) № 402
(НОРМЫ 2022г.)
ПНР. АВТОМАТИЧЕСКАЯ ОХРАННАЯ СИГНАЛИЗАЦИЯ
СОСТАВЛЕНА В ЦЕНАХ НА 1 ДЕКАБРЯ 2024г. | [7 empty] | СТОИМОСТЬ 224,765 ТЫСЯЧ БЕЛОРУССКИХ РУБЛЕЙ
Цена одного человеко-часа 13,21 белорусских рублей
№ п/п | Обоснование (номер или шифр нормативов расхода ресурсов, номер индивидуаль- ных норм расхода ресурсов и т.д.) | Наименование и техническая характеристика оборудования или видов работ | Единица измерения | Количество единиц измерения | Нормы затрат труда, человеко-час |  | Стоимость, белорусских рублей
[5 empty] | На единицу измерения | Всего | На единицу измерения | Всего
1 | 2 | 3 | 4 | 5 | 6 | 7 | 8 | 9
| НАЧИСЛЕНИЯ: | ОХР и ОПР/ПЛАНОВАЯ ПРИБЫЛЬ (%):Н10=41.24/15.88
1 | ПРИМЕЧАНИЕ: | К ДЛЯ ОХР И ОПР/ПЛАНОВАЯ ПРИБЫЛЬ: 1.0000/1.0000
2 | ПРИМЕЧАНИЕ: | КОЭФФИЦИЕНТ К З/П (ПОСТАНОВЛЕНИЕ N5): 1.0000
3 | ПРИМЕЧАНИЕ: | БАЗА ТЕКУЩИХ ЦЕН (ВАРИАНТ A)
ПУСК И РЕГУЛИРОВКА
4 | 2-1-47 (Н10) | АВТОМАТИЗИРОВАННАЯ СИСТЕМА УПРАВЛЕНИЯ II КАТЕГОРИИ ТЕХНИЧЕСКОЙ СЛОЖНОСТИ С КОЛИЧЕСТВОМ КАНАЛОВ (KОБЩ) РАВНЫМ 1280 | СИСТЕМА | 1 | 4654.32 | 4654.32 | 115134.13 | 115134.13
5 | 2-1-48 (Н10) | ЗА КАЖДЫЙ КАНАЛ СВЫШЕ 1280 ДО 2559 ДОБАВЛЯТЬ К НОРМАТИВУ РАСХОДА РЕСУРСОВ Ц2-1-47 (ИЗВЕЩАТЕЛИ ОХРАННЫЕ ОПТИКО-ЭЛЕКТРОННЫЕ, ВИБРАЦИОННЫЕ, МАГНИТОКОНТАКТНЫЕ, ТРЕВОЖНЫЕ) | КАНАЛ | 39 | 2.56 | 99.84 | 63.33 | 2469.87
|  | ИТОГО ЗАРАБОТНАЯ ПЛАТА | [5 empty] | 117604
|  | ОХР и ОПР | [5 empty] | 48500
|  | ПЛАНОВАЯ ПРИБЫЛЬ | [5 empty] | 18676
|  | ИТОГО | [5 empty] | 184780
|  | ЗАТРАТЫ ТРУДА | [5 empty] | 4754
ПРОЧИЕ РАСХОДЫ
6 | 17-1 ИНСТРУКЦИЯ П.13.1 | СРЕДСТВА ПО УПЛАТЕ ОБЯЗАТЕЛЬНЫХ СТРАХОВЫХ ВЗНОСОВ -(34%) | [5 empty] | 39985
|  | ИТОГО ПРОЧИЕ РАСХОДЫ | [5 empty] | 39985
|  | ИТОГО СТОИМОСТЬ РАБОТ С УЧЕТОМ ПРОЧИХ РАСХОДОВ НА 1 ДЕКАБРЯ 2024г. | [5 empty] | 224765
| СОСТАВИЛ | ____________________ |  |  |  |  | М.Н.ПАВЛОВИЧ
|  | (должность служащего) |  |  | (подпись) |  | (инициалы,фамилия)
| ПРОВЕРИЛ | ____________________ |  |  |  |  | Н.В.МАКСИМОВИЧ
|  | (должность служащего) |  |  | (подпись) |  | (инициалы,фамилия)
ЗАКАЗЧИК

## 7046-2-403-S4
НАИМЕНОВАНИЕ ОБЪЕКТА |  | ГОРОД-СПУТНИК СМОЛЕВИЧИ. КВАРТАЛ N2. ДЕТСКИЙ САД ПО ГЕНЕРАЛЬНОМУ ПЛАНУ N 19. СТАДИЯ С
КОД ОБЪЕКТА |  | 20.003.0.19
НАИМЕНОВАНИЕ ЗДАНИЯ, СООРУЖЕНИЯ |  | ПУСКОНАЛАДОЧНЫЕ РАБОТЫ
ШИФР ЗДАНИЯ, СООРУЖЕНИЯ |  | 20.003.0.19
КОМПЛЕКТ ЧЕРТЕЖЕЙ |  | ОПС3; ИНРР N 1
ЛОКАЛЬНАЯ СМЕТА (ЛОКАЛЬНЫЙ СМЕТНЫЙ РАСЧЕТ) № 403
(НОРМЫ 2022г.)
ПНР. СИСТЕМА КОНТРОЛЯ И УПРАВЛЕНИЯ ДОСТУПОМ (ИНРР N 1)
СОСТАВЛЕНА В ЦЕНАХ НА 1 ДЕКАБРЯ 2024г. | [7 empty] | СТОИМОСТЬ 2,182 ТЫСЯЧ БЕЛОРУССКИХ РУБЛЕЙ
Цена одного человеко-часа 13,21 белорусских рублей
№ п/п | Обоснование (номер или шифр нормативов расхода ресурсов, номер индивидуаль- ных норм расхода ресурсов и т.д.) | Наименование и техническая характеристика оборудования или видов работ | Единица измерения | Количество единиц измерения | Нормы затрат труда, человеко-час |  | Стоимость, белорусских рублей
[5 empty] | На единицу измерения | Всего | На единицу измерения | Всего
1 | 2 | 3 | 4 | 5 | 6 | 7 | 8 | 9
| НАЧИСЛЕНИЯ: | ОХР и ОПР/ПЛАНОВАЯ ПРИБЫЛЬ (%):Н10=41.24/15.88
1 | ПРИМЕЧАНИЕ: | К ДЛЯ ОХР И ОПР/ПЛАНОВАЯ ПРИБЫЛЬ: 1.0000/1.0000
2 | ПРИМЕЧАНИЕ: | КОЭФФИЦИЕНТ К З/П (ПОСТАНОВЛЕНИЕ N5): 1.0000
3 | ПРИМЕЧАНИЕ: | БАЗА ТЕКУЩИХ ЦЕН (ВАРИАНТ A)
ПУСК И РЕГУЛИРОВКА
4 | ТИНРР-1-1-ОПС3 (Н10) | АВТОМАТИЗИРОВАННАЯ СИСТЕМА УПРАВЛЕНИЯ II КАТЕГОРИИ ТЕХНИЧЕСКОЙ СЛОЖНОСТИ С КОЛИЧЕСТВОМ КАНАЛОВ (КОНТРОЛЛЕРЫ) (KОБЩ) РАВНЫМ 8 | СИСТЕМА | 1 | 38.29 | 38.29 | 947.16 | 947.16
5 | ТИНРР-1-2-ОПС3 (Н10) | КОМПЛЕКСНАЯ НАЛАДКА АС 1 КАТЕГОРИИ (3 СИСТЕМЫ) | СИСТЕМА | 1 | 7.56 | 7.56 | 194.7 | 194.7
|  | ИТОГО ЗАРАБОТНАЯ ПЛАТА | [5 empty] | 1142
|  | ОХР и ОПР | [5 empty] | 471
|  | ПЛАНОВАЯ ПРИБЫЛЬ | [5 empty] | 181
|  | ИТОГО | [5 empty] | 1794
|  | ЗАТРАТЫ ТРУДА | [5 empty] | 46
ПРОЧИЕ РАСХОДЫ
6 | 17-1 ИНСТРУКЦИЯ П.13.1 | СРЕДСТВА ПО УПЛАТЕ ОБЯЗАТЕЛЬНЫХ СТРАХОВЫХ ВЗНОСОВ -(34%) | [5 empty] | 388
|  | ИТОГО ПРОЧИЕ РАСХОДЫ | [5 empty] | 388
|  | ИТОГО СТОИМОСТЬ РАБОТ С УЧЕТОМ ПРОЧИХ РАСХОДОВ НА 1 ДЕКАБРЯ 2024г. | [5 empty] | 2182
| СОСТАВИЛ | ____________________ |  |  |  |  | М.Н.ПАВЛОВИЧ
|  | (должность служащего) |  |  | (подпись) |  | (инициалы,фамилия)
| ПРОВЕРИЛ | ____________________ |  |  |  |  | Н.Н.НЕСТЕРОВА
|  | (должность служащего) |  |  | (подпись) |  | (инициалы,фамилия)
ЗАКАЗЧИК

## 7046-2-404-S4
НАИМЕНОВАНИЕ ОБЪЕКТА |  | ГОРОД-СПУТНИК СМОЛЕВИЧИ. КВАРТАЛ N2. ДЕТСКИЙ САД ПО ГЕНЕРАЛЬНОМУ ПЛАНУ N 19. СТАДИЯ С
КОД ОБЪЕКТА |  | 20.003.0.19
НАИМЕНОВАНИЕ ЗДАНИЯ, СООРУЖЕНИЯ |  | ПУСКОНАЛАДОЧНЫЕ РАБОТЫ
ШИФР ЗДАНИЯ, СООРУЖЕНИЯ |  | 20.003.0.19
КОМПЛЕКТ ЧЕРТЕЖЕЙ |  | УС2; ИНРР N 2
ЛОКАЛЬНАЯ СМЕТА (ЛОКАЛЬНЫЙ СМЕТНЫЙ РАСЧЕТ) № 404
(НОРМЫ 2022г.)
ПНР. ОПОВЕЩЕНИЕ О ПОЖАРЕ (ИНРР N 2)
СОСТАВЛЕНА В ЦЕНАХ НА 1 ДЕКАБРЯ 2024г. | [7 empty] | СТОИМОСТЬ 0,914 ТЫСЯЧ БЕЛОРУССКИХ РУБЛЕЙ
Цена одного человеко-часа 13,21 белорусских рублей
№ п/п | Обоснование (номер или шифр нормативов расхода ресурсов, номер индивидуаль- ных норм расхода ресурсов и т.д.) | Наименование и техническая характеристика оборудования или видов работ | Единица измерения | Количество единиц измерения | Нормы затрат труда, человеко-час |  | Стоимость, белорусских рублей
[5 empty] | На единицу измерения | Всего | На единицу измерения | Всего
1 | 2 | 3 | 4 | 5 | 6 | 7 | 8 | 9
| НАЧИСЛЕНИЯ: | ОХР и ОПР/ПЛАНОВАЯ ПРИБЫЛЬ (%):Н10=41.24/15.88
1 | ПРИМЕЧАНИЕ: | К ДЛЯ ОХР И ОПР/ПЛАНОВАЯ ПРИБЫЛЬ: 1.0000/1.0000
2 | ПРИМЕЧАНИЕ: | КОЭФФИЦИЕНТ К З/П (ПОСТАНОВЛЕНИЕ N5): 1.0000
3 | ПРИМЕЧАНИЕ: | БАЗА ТЕКУЩИХ ЦЕН (ВАРИАНТ A)
ПУСК И РЕГУЛИРОВКА
4 | ТИНРР-2-УС2 (Н10) | АВТОМАТИЗИРОВАННАЯ СИСТЕМА УПРАВЛЕНИЯ II КАТЕГОРИИ ТЕХНИЧЕСКОЙ СЛОЖНОСТИ С КОЛИЧЕСТВОМ КАНАЛОВ (ПРИБОР УПРАВЛЕНИЯ, ЗОНАЛЬНЫЕ КОММУТАТОРЫ) (KОБЩ) РАВНЫМ 4 | СИСТЕМА | 1 | 19.33 | 19.33 | 478.16 | 478.16
|  | ИТОГО ЗАРАБОТНАЯ ПЛАТА | [5 empty] | 478
|  | ОХР и ОПР | [5 empty] | 197
|  | ПЛАНОВАЯ ПРИБЫЛЬ | [5 empty] | 76
|  | ИТОГО | [5 empty] | 751
|  | ЗАТРАТЫ ТРУДА | [5 empty] | 19
ПРОЧИЕ РАСХОДЫ
5 | 17-1 ИНСТРУКЦИЯ П.13.1 | СРЕДСТВА ПО УПЛАТЕ ОБЯЗАТЕЛЬНЫХ СТРАХОВЫХ ВЗНОСОВ -(34%) | [5 empty] | 163
|  | ИТОГО ПРОЧИЕ РАСХОДЫ | [5 empty] | 163
|  | ИТОГО СТОИМОСТЬ РАБОТ С УЧЕТОМ ПРОЧИХ РАСХОДОВ НА 1 ДЕКАБРЯ 2024г. | [5 empty] | 914
| СОСТАВИЛ | ____________________ |  |  |  |  | М.Н.ПАВЛОВИЧ
|  | (должность служащего) |  |  | (подпись) |  | (инициалы,фамилия)
| ПРОВЕРИЛ | ____________________ |  |  |  |  | Н.Н.НЕСТЕРОВА
|  | (должность служащего) |  |  | (подпись) |  | (инициалы,фамилия)
ЗАКАЗЧИК

## 7046-2-405-S4
НАИМЕНОВАНИЕ ОБЪЕКТА |  | ГОРОД-СПУТНИК СМОЛЕВИЧИ. КВАРТАЛ N2. ДЕТСКИЙ САД ПО ГЕНЕРАЛЬНОМУ ПЛАНУ N 19. СТАДИЯ С
КОД ОБЪЕКТА |  | 20.003.0.19
НАИМЕНОВАНИЕ ЗДАНИЯ, СООРУЖЕНИЯ |  | ПУСКОНАЛАДОЧНЫЕ РАБОТЫ
ШИФР ЗДАНИЯ, СООРУЖЕНИЯ |  | 20.003.0.19
КОМПЛЕКТ ЧЕРТЕЖЕЙ |  | УС10; ИНРР N 3
ЛОКАЛЬНАЯ СМЕТА (ЛОКАЛЬНЫЙ СМЕТНЫЙ РАСЧЕТ) № 405
(НОРМЫ 2022г.)
ПНР. ВНУТРЕННЯЯ РАДИОФИКАЦИЯ (ИНРР N 3)
СОСТАВЛЕНА В ЦЕНАХ НА 1 ДЕКАБРЯ 2024г. | [7 empty] | СТОИМОСТЬ 0,914 ТЫСЯЧ БЕЛОРУССКИХ РУБЛЕЙ
Цена одного человеко-часа 13,21 белорусских рублей
№ п/п | Обоснование (номер или шифр нормативов расхода ресурсов, номер индивидуаль- ных норм расхода ресурсов и т.д.) | Наименование и техническая характеристика оборудования или видов работ | Единица измерения | Количество единиц измерения | Нормы затрат труда, человеко-час |  | Стоимость, белорусских рублей
[5 empty] | На единицу измерения | Всего | На единицу измерения | Всего
1 | 2 | 3 | 4 | 5 | 6 | 7 | 8 | 9
| НАЧИСЛЕНИЯ: | ОХР и ОПР/ПЛАНОВАЯ ПРИБЫЛЬ (%):Н10=41.24/15.88
1 | ПРИМЕЧАНИЕ: | К ДЛЯ ОХР И ОПР/ПЛАНОВАЯ ПРИБЫЛЬ: 1.0000/1.0000
2 | ПРИМЕЧАНИЕ: | КОЭФФИЦИЕНТ К З/П (ПОСТАНОВЛЕНИЕ N5): 1.0000
3 | ПРИМЕЧАНИЕ: | БАЗА ТЕКУЩИХ ЦЕН (ВАРИАНТ A)
ПУСК И РЕГУЛИРОВКА
4 | ТИНРР-3-УС10 (Н10) | АВТОМАТИЗИРОВАННАЯ СИСТЕМА УПРАВЛЕНИЯ II КАТЕГОРИИ ТЕХНИЧЕСКОЙ СЛОЖНОСТИ С КОЛИЧЕСТВОМ КАНАЛОВ (ПРИБОР УПРАВЛЕНИЯ, ЗОНАЛЬНЫЕ КОММУТАТОРЫ) (KОБЩ) РАВНЫМ 4 | СИСТЕМА | 1 | 19.33 | 19.33 | 478.16 | 478.16
|  | ИТОГО ЗАРАБОТНАЯ ПЛАТА | [5 empty] | 478
|  | ОХР и ОПР | [5 empty] | 197
|  | ПЛАНОВАЯ ПРИБЫЛЬ | [5 empty] | 76
|  | ИТОГО | [5 empty] | 751
|  | ЗАТРАТЫ ТРУДА | [5 empty] | 19
ПРОЧИЕ РАСХОДЫ
5 | 17-1 ИНСТРУКЦИЯ П.13.1 | СРЕДСТВА ПО УПЛАТЕ ОБЯЗАТЕЛЬНЫХ СТРАХОВЫХ ВЗНОСОВ -(34%) | [5 empty] | 163
|  | ИТОГО ПРОЧИЕ РАСХОДЫ | [5 empty] | 163
|  | ИТОГО СТОИМОСТЬ РАБОТ С УЧЕТОМ ПРОЧИХ РАСХОДОВ НА 1 ДЕКАБРЯ 2024г. | [5 empty] | 914
| СОСТАВИЛ | ____________________ |  |  |  |  | М.Н.ПАВЛОВИЧ
|  | (должность служащего) |  |  | (подпись) |  | (инициалы,фамилия)
| ПРОВЕРИЛ | ____________________ |  |  |  |  | Н.Н.НЕСТЕРОВА
|  | (должность служащего) |  |  | (подпись) |  | (инициалы,фамилия)
ЗАКАЗЧИК

## 7046-2-406-S4
НАИМЕНОВАНИЕ ОБЪЕКТА |  | ГОРОД-СПУТНИК СМОЛЕВИЧИ. КВАРТАЛ N2. ДЕТСКИЙ САД ПО ГЕНЕРАЛЬНОМУ ПЛАНУ N 19. СТАДИЯ С
КОД ОБЪЕКТА |  | 20.003.0.19
НАИМЕНОВАНИЕ ЗДАНИЯ, СООРУЖЕНИЯ |  | ПУСКОНАЛАДОЧНЫЕ РАБОТЫ
ШИФР ЗДАНИЯ, СООРУЖЕНИЯ |  | 20.003.0.19
КОМПЛЕКТ ЧЕРТЕЖЕЙ |  | УС11; ИНРР N 4
ЛОКАЛЬНАЯ СМЕТА (ЛОКАЛЬНЫЙ СМЕТНЫЙ РАСЧЕТ) № 406
(НОРМЫ 2022г.)
ПНР. СИСТЕМЫ ЗВУКОУСИЛЕНИЯ (ИНРР N 4)
СОСТАВЛЕНА В ЦЕНАХ НА 1 ДЕКАБРЯ 2024г. | [7 empty] | СТОИМОСТЬ 0,466 ТЫСЯЧ БЕЛОРУССКИХ РУБЛЕЙ
Цена одного человеко-часа 13,21 белорусских рублей
№ п/п | Обоснование (номер или шифр нормативов расхода ресурсов, номер индивидуаль- ных норм расхода ресурсов и т.д.) | Наименование и техническая характеристика оборудования или видов работ | Единица измерения | Количество единиц измерения | Нормы затрат труда, человеко-час |  | Стоимость, белорусских рублей
[5 empty] | На единицу измерения | Всего | На единицу измерения | Всего
1 | 2 | 3 | 4 | 5 | 6 | 7 | 8 | 9
| НАЧИСЛЕНИЯ: | ОХР и ОПР/ПЛАНОВАЯ ПРИБЫЛЬ (%):Н10=41.24/15.88
1 | ПРИМЕЧАНИЕ: | К ДЛЯ ОХР И ОПР/ПЛАНОВАЯ ПРИБЫЛЬ: 1.0000/1.0000
2 | ПРИМЕЧАНИЕ: | КОЭФФИЦИЕНТ К З/П (ПОСТАНОВЛЕНИЕ N5): 1.0000
3 | ПРИМЕЧАНИЕ: | БАЗА ТЕКУЩИХ ЦЕН (ВАРИАНТ A)
ПУСК И РЕГУЛИРОВКА
4 | ТИНРР-4-УС11 (Н10) | АВТОМАТИЗИРОВАННАЯ СИСТЕМА УПРАВЛЕНИЯ II КАТЕГОРИИ ТЕХНИЧЕСКОЙ СЛОЖНОСТИ С КОЛИЧЕСТВОМ КАНАЛОВ (УСИЛИТЕЛЬ) (KОБЩ) РАВНЫМ 2 | СИСТЕМА | 1 | 9.85 | 9.85 | 243.66 | 243.66
|  | ИТОГО ЗАРАБОТНАЯ ПЛАТА | [5 empty] | 244
|  | ОХР и ОПР | [5 empty] | 100
|  | ПЛАНОВАЯ ПРИБЫЛЬ | [5 empty] | 39
|  | ИТОГО | [5 empty] | 383
|  | ЗАТРАТЫ ТРУДА | [5 empty] | 10
ПРОЧИЕ РАСХОДЫ
5 | 17-1 ИНСТРУКЦИЯ П.13.1 | СРЕДСТВА ПО УПЛАТЕ ОБЯЗАТЕЛЬНЫХ СТРАХОВЫХ ВЗНОСОВ -(34%) | [5 empty] | 83
|  | ИТОГО ПРОЧИЕ РАСХОДЫ | [5 empty] | 83
|  | ИТОГО СТОИМОСТЬ РАБОТ С УЧЕТОМ ПРОЧИХ РАСХОДОВ НА 1 ДЕКАБРЯ 2024г. | [5 empty] | 466
| СОСТАВИЛ | ____________________ |  |  |  |  | М.Н.ПАВЛОВИЧ
|  | (должность служащего) |  |  | (подпись) |  | (инициалы,фамилия)
| ПРОВЕРИЛ | ____________________ |  |  |  |  | Н.Н.НЕСТЕРОВА
|  | (должность служащего) |  |  | (подпись) |  | (инициалы,фамилия)
ЗАКАЗЧИК

## 7046-2-407-S4
НАИМЕНОВАНИЕ ОБЪЕКТА |  | ГОРОД-СПУТНИК СМОЛЕВИЧИ. КВАРТАЛ N2. ДЕТСКИЙ САД ПО ГЕНЕРАЛЬНОМУ ПЛАНУ N 19. СТАДИЯ С
КОД ОБЪЕКТА |  | 20.003.0.19
НАИМЕНОВАНИЕ ЗДАНИЯ, СООРУЖЕНИЯ |  | ПУСКОНАЛАДОЧНЫЕ РАБОТЫ
ШИФР ЗДАНИЯ, СООРУЖЕНИЯ |  | 20.003.0.19
КОМПЛЕКТ ЧЕРТЕЖЕЙ |  | УТП; ИНРР N 5
ЛОКАЛЬНАЯ СМЕТА (ЛОКАЛЬНЫЙ СМЕТНЫЙ РАСЧЕТ) № 407
(НОРМЫ 2022г.)
ПНР. СИСТЕМА ВИДЕОНАБЛЮДЕНИЯ (ИНРР N 5)
СОСТАВЛЕНА В ЦЕНАХ НА 1 ДЕКАБРЯ 2024г. | [7 empty] | СТОИМОСТЬ 5,092 ТЫСЯЧ БЕЛОРУССКИХ РУБЛЕЙ
Цена одного человеко-часа 13,21 белорусских рублей
№ п/п | Обоснование (номер или шифр нормативов расхода ресурсов, номер индивидуаль- ных норм расхода ресурсов и т.д.) | Наименование и техническая характеристика оборудования или видов работ | Единица измерения | Количество единиц измерения | Нормы затрат труда, человеко-час |  | Стоимость, белорусских рублей
[5 empty] | На единицу измерения | Всего | На единицу измерения | Всего
1 | 2 | 3 | 4 | 5 | 6 | 7 | 8 | 9
| НАЧИСЛЕНИЯ: | ОХР и ОПР/ПЛАНОВАЯ ПРИБЫЛЬ (%):Н10=41.24/15.88
1 | ПРИМЕЧАНИЕ: | К ДЛЯ ОХР И ОПР/ПЛАНОВАЯ ПРИБЫЛЬ: 1.0000/1.0000
2 | ПРИМЕЧАНИЕ: | КОЭФФИЦИЕНТ К З/П (ПОСТАНОВЛЕНИЕ N5): 1.0000
3 | ПРИМЕЧАНИЕ: | БАЗА ТЕКУЩИХ ЦЕН (ВАРИАНТ A)
ПУСК И РЕГУЛИРОВКА
4 | ТИНРР-5-УТП (Н10) | АВТОМАТИЗИРОВАННАЯ СИСТЕМА УПРАВЛЕНИЯ II КАТЕГОРИИ ТЕХНИЧЕСКОЙ СЛОЖНОСТИ С КОЛИЧЕСТВОМ КАНАЛОВ (IP-ВИДЕОКАМЕРЫ) (KОБЩ) РАВНЫМ 23 | СИСТЕМА | 1 | 107.68 | 107.68 | 2663.68 | 2663.68
|  | ИТОГО ЗАРАБОТНАЯ ПЛАТА | [5 empty] | 2664
|  | ОХР и ОПР | [5 empty] | 1099
|  | ПЛАНОВАЯ ПРИБЫЛЬ | [5 empty] | 423
|  | ИТОГО | [5 empty] | 4186
|  | ЗАТРАТЫ ТРУДА | [5 empty] | 108
ПРОЧИЕ РАСХОДЫ
5 | 17-1 ИНСТРУКЦИЯ П.13.1 | СРЕДСТВА ПО УПЛАТЕ ОБЯЗАТЕЛЬНЫХ СТРАХОВЫХ ВЗНОСОВ -(34%) | [5 empty] | 906
|  | ИТОГО ПРОЧИЕ РАСХОДЫ | [5 empty] | 906
|  | ИТОГО СТОИМОСТЬ РАБОТ С УЧЕТОМ ПРОЧИХ РАСХОДОВ НА 1 ДЕКАБРЯ 2024г. | [5 empty] | 5092
| СОСТАВИЛ | ____________________ |  |  |  |  | М.Н.ПАВЛОВИЧ
|  | (должность служащего) |  |  | (подпись) |  | (инициалы,фамилия)
| ПРОВЕРИЛ | ____________________ |  |  |  |  | Н.Н.НЕСТЕРОВА
|  | (должность служащего) |  |  | (подпись) |  | (инициалы,фамилия)
ЗАКАЗЧИК

## 7046-2-501-S4
НАИМЕНОВАНИЕ ОБЪЕКТА |  | ГОРОД-СПУТНИК СМОЛЕВИЧИ. КВАРТАЛ N2. ДЕТСКИЙ САД ПО ГЕНЕРАЛЬНОМУ ПЛАНУ N 19. СТАДИЯ С
КОД ОБЪЕКТА |  | 20.003.0.19
НАИМЕНОВАНИЕ ЗДАНИЯ, СООРУЖЕНИЯ |  | ПУСКОНАЛАДОЧНЫЕ РАБОТЫ
ШИФР ЗДАНИЯ, СООРУЖЕНИЯ |  | 20.003.0.19
КОМПЛЕКТ ЧЕРТЕЖЕЙ |  | 20.003.0.19-ХС.ПНР
ЛОКАЛЬНАЯ СМЕТА (ЛОКАЛЬНЫЙ СМЕТНЫЙ РАСЧЕТ) № 501
(НОРМЫ 2022г.)
ПУСКОНАЛАДОЧНЫЕ РАБОТЫ. ХОЛОДИЛЬНОЕ ОБОРУДОВАНИЕ.
СОСТАВЛЕНА В ЦЕНАХ НА 1 ДЕКАБРЯ 2024г. | [7 empty] | СТОИМОСТЬ 0,382 ТЫСЯЧ БЕЛОРУССКИХ РУБЛЕЙ
Цена одного человеко-часа 13,21 белорусских рублей
№ п/п | Обоснование (номер или шифр нормативов расхода ресурсов, номер индивидуаль- ных норм расхода ресурсов и т.д.) | Наименование и техническая характеристика оборудования или видов работ | Единица измерения | Количество единиц измерения | Нормы затрат труда, человеко-час |  | Стоимость, белорусских рублей
[5 empty] | На единицу измерения | Всего | На единицу измерения | Всего
1 | 2 | 3 | 4 | 5 | 6 | 7 | 8 | 9
| НАЧИСЛЕНИЯ: | ОХР и ОПР/ПЛАНОВАЯ ПРИБЫЛЬ (%):Н10=41.24/15.88
1 | ПРИМЕЧАНИЕ: | К ДЛЯ ОХР И ОПР/ПЛАНОВАЯ ПРИБЫЛЬ: 1.0000/1.0000
2 | ПРИМЕЧАНИЕ: | КОЭФФИЦИЕНТ К З/П (ПОСТАНОВЛЕНИЕ N5): 1.0000
3 | ПРИМЕЧАНИЕ: | БАЗА ТЕКУЩИХ ЦЕН (ВАРИАНТ A)
ПНР
4 | ПРИМЕЧАНИЕ: | ПУСКОНАЛАДОЧНЫЕ РАБОТЫ
5 | 6-1-22 (Н10) | КОМПЛЕКСНОЕ ОПРОБИРОВАНИЕ СПЛИТ-СИСТЕМЫ. | УСТАНОВКА | 1 | 10.93 | 10.93 | 199.57 | 199.57
|  | ИТОГО ЗАРАБОТНАЯ ПЛАТА | [5 empty] | 200
|  | ОХР и ОПР | [5 empty] | 82
|  | ПЛАНОВАЯ ПРИБЫЛЬ | [5 empty] | 32
|  | ИТОГО | [5 empty] | 314
|  | ЗАТРАТЫ ТРУДА | [5 empty] | 11
ПРОЧИЕ РАСХОДЫ
6 | 17-1 ИНСТРУКЦИЯ П.13.1 | СРЕДСТВА ПО УПЛАТЕ ОБЯЗАТЕЛЬНЫХ СТРАХОВЫХ ВЗНОСОВ -(34%) | [5 empty] | 68
|  | ИТОГО ПРОЧИЕ РАСХОДЫ | [5 empty] | 68
|  | ИТОГО СТОИМОСТЬ РАБОТ С УЧЕТОМ ПРОЧИХ РАСХОДОВ НА 1 ДЕКАБРЯ 2024г. | [5 empty] | 382
| СОСТАВИЛ | ____________________ |  |  |  |  | ФИЛИДОВИЧ Е.А.
|  | (должность служащего) |  |  | (подпись) |  | (инициалы,фамилия)
| ПРОВЕРИЛ | ____________________ |  |  |  |  | __________________
|  | (должность служащего) |  |  | (подпись) |  | (инициалы,фамилия)
ЗАКАЗЧИК

## 7046-2-901-S4
НАИМЕНОВАНИЕ ОБЪЕКТА |  | ГОРОД-СПУТНИК СМОЛЕВИЧИ. КВАРТАЛ N2. ДЕТСКИЙ САД ПО ГЕНЕРАЛЬНОМУ ПЛАНУ N 19. СТАДИЯ С
КОД ОБЪЕКТА |  | 20.003.0.19
НАИМЕНОВАНИЕ ЗДАНИЯ, СООРУЖЕНИЯ |  | ПУСКОНАЛАДОЧНЫЕ РАБОТЫ
ШИФР ЗДАНИЯ, СООРУЖЕНИЯ |  | 20.003.0.19
КОМПЛЕКТ ЧЕРТЕЖЕЙ |  | ЭС.ПР
ЛОКАЛЬНАЯ СМЕТА (ЛОКАЛЬНЫЙ СМЕТНЫЙ РАСЧЕТ) № 901
(НОРМЫ 2022г.)
ПНР. СЕТИ ЭЛЕКТРОСНАБЖЕНИЯ 0,4 КВ (ТП N 36 ПО ГЕНПЛАНУ)
СОСТАВЛЕНА В ЦЕНАХ НА 1 ДЕКАБРЯ 2024г. | [7 empty] | СТОИМОСТЬ 0,015 ТЫСЯЧ БЕЛОРУССКИХ РУБЛЕЙ
Цена одного человеко-часа 13,21 белорусских рублей
№ п/п | Обоснование (номер или шифр нормативов расхода ресурсов, номер индивидуаль- ных норм расхода ресурсов и т.д.) | Наименование и техническая характеристика оборудования или видов работ | Единица измерения | Количество единиц измерения | Нормы затрат труда, человеко-час |  | Стоимость, белорусских рублей
[5 empty] | На единицу измерения | Всего | На единицу измерения | Всего
1 | 2 | 3 | 4 | 5 | 6 | 7 | 8 | 9
| НАЧИСЛЕНИЯ: | ОХР и ОПР/ПЛАНОВАЯ ПРИБЫЛЬ (%):Н10=41.24/15.88
1 | ПРИМЕЧАНИЕ: | К ДЛЯ ОХР И ОПР/ПЛАНОВАЯ ПРИБЫЛЬ: 1.0000/1.0000
2 | ПРИМЕЧАНИЕ: | КОЭФФИЦИЕНТ К З/П (ПОСТАНОВЛЕНИЕ N5): 1.0000
3 | ПРИМЕЧАНИЕ: | БАЗА ТЕКУЩИХ ЦЕН (ВАРИАНТ A)
ПУСК И РЕГУЛИРОВКА
4 | 1-11-281 (Н10) | ИЗМЕРЕНИЕ СОПРОТИВЛЕНИЯ ИЗОЛЯЦИИ МЕГАОММЕТРОМ КАБЕЛЬНЫХ И ДРУГИХ ЛИНИЙ НАПРЯЖЕНИЕМ ДО 1 КВ, ПРЕДНАЗНАЧЕННЫХ ДЛЯ ПЕРЕДАЧИ ЭЛЕКТРОЭНЕРГИИ К РАСПРЕДЕЛИТЕЛЬНЫМ УСТРОЙСТВАМ, ЩИТАМ, ШКАФАМ И КОММУТАЦИОННЫМ АППАРАТАМ | ЛИНИЯ | 2 | 0.2 | 0.4 | 3.78 | 7.56
|  | ИТОГО ЗАРАБОТНАЯ ПЛАТА | [5 empty] | 8
|  | ОХР и ОПР | [5 empty] | 3
|  | ПЛАНОВАЯ ПРИБЫЛЬ | [5 empty] | 1
|  | ИТОГО | [5 empty] | 12
ПРОЧИЕ РАСХОДЫ
5 | 17-1 ИНСТРУКЦИЯ П.13.1 | СРЕДСТВА ПО УПЛАТЕ ОБЯЗАТЕЛЬНЫХ СТРАХОВЫХ ВЗНОСОВ -(34%) | [5 empty] | 3
|  | ИТОГО ПРОЧИЕ РАСХОДЫ | [5 empty] | 3
|  | ИТОГО СТОИМОСТЬ РАБОТ С УЧЕТОМ ПРОЧИХ РАСХОДОВ НА 1 ДЕКАБРЯ 2024г. | [5 empty] | 15
| СОСТАВИЛ | ____________________ |  |  |  |  | М.Н.ПАВЛОВИЧ
|  | (должность служащего) |  |  | (подпись) |  | (инициалы,фамилия)
| ПРОВЕРИЛ | ____________________ |  |  |  |  | Н.В.МАКСИМОВИЧ
|  | (должность служащего) |  |  | (подпись) |  | (инициалы,фамилия)
ЗАКАЗЧИК

## 7046-2-902-S4
НАИМЕНОВАНИЕ ОБЪЕКТА |  | ГОРОД-СПУТНИК СМОЛЕВИЧИ. КВАРТАЛ N2. ДЕТСКИЙ САД ПО ГЕНЕРАЛЬНОМУ ПЛАНУ N 19. СТАДИЯ С
КОД ОБЪЕКТА |  | 20.003.0.19
НАИМЕНОВАНИЕ ЗДАНИЯ, СООРУЖЕНИЯ |  | ПУСКОНАЛАДОЧНЫЕ РАБОТЫ
ШИФР ЗДАНИЯ, СООРУЖЕНИЯ |  | 20.003.0.19
КОМПЛЕКТ ЧЕРТЕЖЕЙ |  | ЭН.ПР
ЛОКАЛЬНАЯ СМЕТА (ЛОКАЛЬНЫЙ СМЕТНЫЙ РАСЧЕТ) № 902
(НОРМЫ 2022г.)
ПНР. НАРУЖНОЕ ОСВЕЩЕНИЕ
СОСТАВЛЕНА В ЦЕНАХ НА 1 ДЕКАБРЯ 2024г. | [7 empty] | СТОИМОСТЬ 4,863 ТЫСЯЧ БЕЛОРУССКИХ РУБЛЕЙ
Цена одного человеко-часа 13,21 белорусских рублей
№ п/п | Обоснование (номер или шифр нормативов расхода ресурсов, номер индивидуаль- ных норм расхода ресурсов и т.д.) | Наименование и техническая характеристика оборудования или видов работ | Единица измерения | Количество единиц измерения | Нормы затрат труда, человеко-час |  | Стоимость, белорусских рублей
[5 empty] | На единицу измерения | Всего | На единицу измерения | Всего
1 | 2 | 3 | 4 | 5 | 6 | 7 | 8 | 9
| НАЧИСЛЕНИЯ: | ОХР и ОПР/ПЛАНОВАЯ ПРИБЫЛЬ (%):Н10=41.24/15.88
1 | ПРИМЕЧАНИЕ: | К ДЛЯ ОХР И ОПР/ПЛАНОВАЯ ПРИБЫЛЬ: 1.0000/1.0000
2 | ПРИМЕЧАНИЕ: | КОЭФФИЦИЕНТ К З/П (ПОСТАНОВЛЕНИЕ N5): 1.0000
3 | ПРИМЕЧАНИЕ: | БАЗА ТЕКУЩИХ ЦЕН (ВАРИАНТ A)
ПУСК И РЕГУЛИРОВКА
4 | ПРИМЕЧАНИЕ: | КАБЕЛЬНЫЕ ЛИНИИ НАРУЖНОГО ОСВЕЩЕНИЯ
5 | 1-11-281 (Н10) | ИЗМЕРЕНИЕ СОПРОТИВЛЕНИЯ ИЗОЛЯЦИИ МЕГАОММЕТРОМ КАБЕЛЬНЫХ И ДРУГИХ ЛИНИЙ НАПРЯЖЕНИЕМ ДО 1 КВ, ПРЕДНАЗНАЧЕННЫХ ДЛЯ ПЕРЕДАЧИ ЭЛЕКТРОЭНЕРГИИ К РАСПРЕДЕЛИТЕЛЬНЫМ УСТРОЙСТВАМ, ЩИТАМ, ШКАФАМ И КОММУТАЦИОННЫМ АППАРАТАМ | ЛИНИЯ | 10 | 0.2 | 2 | 3.78 | 37.8
6 | 1-11-131 (Н10) | ЗАМЕР ПОЛНОГО СОПРОТИВЛЕНИЯ ЦЕПИ "ФАЗА-НУЛЬ" | ТОКОПРИЕМНИК | 15 | 0.63 | 9.45 | 11.9 | 178.5
7 | ПРИМЕЧАНИЕ: | ШКАФ НАРУЖНОГО ОСВЕЩЕНИЯ
8 | 2-1-35 (Н10) | АВТОМАТИЗИРОВАННАЯ СИСТЕМА УПРАВЛЕНИЯ II КАТЕГОРИИ ТЕХНИЧЕСКОЙ СЛОЖНОСТИ С КОЛИЧЕСТВОМ КАНАЛОВ (KОБЩ) РАВНЫМ 20 | СИСТЕМА | 1 | 94.12 | 94.12 | 2328.25 | 2328.25
|  | ИТОГО ЗАРАБОТНАЯ ПЛАТА | [5 empty] | 2545
|  | ОХР и ОПР | [5 empty] | 1049
|  | ПЛАНОВАЯ ПРИБЫЛЬ | [5 empty] | 404
|  | ИТОГО | [5 empty] | 3998
|  | ЗАТРАТЫ ТРУДА | [5 empty] | 106
ПРОЧИЕ РАСХОДЫ
9 | 17-1 ИНСТРУКЦИЯ П.13.1 | СРЕДСТВА ПО УПЛАТЕ ОБЯЗАТЕЛЬНЫХ СТРАХОВЫХ ВЗНОСОВ -(34%) | [5 empty] | 865
|  | ИТОГО ПРОЧИЕ РАСХОДЫ | [5 empty] | 865
|  | ИТОГО СТОИМОСТЬ РАБОТ С УЧЕТОМ ПРОЧИХ РАСХОДОВ НА 1 ДЕКАБРЯ 2024г. | [5 empty] | 4863
| СОСТАВИЛ | ____________________ |  |  |  |  | М.Н.ПАВЛОВИЧ
|  | (должность служащего) |  |  | (подпись) |  | (инициалы,фамилия)
| ПРОВЕРИЛ | ____________________ |  |  |  |  | Н.В.МАКСИМОВИЧ
|  | (должность служащего) |  |  | (подпись) |  | (инициалы,фамилия)
ЗАКАЗЧИК