## 7046-7-O1
НАИМЕНОВАНИЕ ОБЪЕКТА |  | ГОРОД-СПУТНИК СМОЛЕВИЧИ. КВАРТАЛ N2. ДЕТСКИЙ САД ПО ГЕНЕРАЛЬНОМУ ПЛАНУ N 19. СТАДИЯ С
КОД ОБЪЕКТА |  | 20.003.0.19
ОБЪЕКТНАЯ СМЕТА (ОБЪЕКТНЫЙ СМЕТНЫЙ РАСЧЕТ) № 7
(НОРМЫ 2022г.)
НАРУЖНЫЕ СЕТИ ТЕПЛОСНАБЖЕНИЯ
СОСТАВЛЕНА В ЦЕНАХ НА 1 ДЕКАБРЯ 2024г. | [7 empty] | СТОИМОСТЬ 113,246 ТЫСЯЧ БЕЛОРУССКИХ РУБЛЕЙ
№ ЛОКАЛЬ- НЫХ СМЕТ (ЛОКАЛЬ- НЫХ СМЕТНЫХ РАСЧЕТОВ) | НАИМЕНОВАНИЕ РАБОТ, РАСХОДОВ | СТОИМОСТЬ, ТЫСЯЧ БЕЛОРУССКИХ РУБЛЕЙ | [5 empty] | ОБЩАЯ СТОИМОСТЬ, ТЫСЯЧ БЕЛОРУССКИХ РУБЛЕЙ
|  | ЗАРАБОТНАЯ ПЛАТА | ЭКСПЛУАТАЦИЯ МАШИН И МЕХАНИЗМОВ | МАТЕРИАЛЫ, ИЗДЕЛИЯ, КОНСТРУКЦИИ | ОХР И ОПР | ОБОРУДОВА- НИЕ, МЕБЕЛЬ | ПРОЧИЕ СРЕДСТВА
|  |  | В ТОМ ЧИСЛЕ ЗАРАБОТНАЯ ПЛАТА МАШИНИСТОВ | ТРАНСПОРТ | ПЛАНОВАЯ ПРИБЫЛЬ | ТРАНСПОРТ |  | ТРУДОЕМ- КОСТЬ, ЧЕЛОВЕКО-ЧАС
1 | 2 | 3 | 4 | 5 | 6 | 7 | 8 | 9
8000 | НАРУЖНЫЕ ТЕПЛОВЫЕ СЕТИ#ВЗАМЕН СМЕТЫ СМ 8000 НА СУММУ 114,637 ТЫС.РУБ. С УЧЕТОМ ИЗМЕНЕНИЙ N1,N2 | 12,511 | 5,204 1,75 | 35,391 8,206 | 11,066 9,965 | - - | - | 82,343 1055
В ТОМ ЧИСЛЕ:
| ЗАТРАТЫ ТРУДА МАШИНИСТОВ | [6 empty] | 116
| ЗАТРАТЫ ТРУДА В ОХР И ОПР (0,55) | [6 empty] | 6
8001 | НАРУЖНЫЕ ТЕПЛОВЫЕ СЕТИ#ДЕМОНТАЖНЫЕ РАБОТЫ | 0,034 | 0,027 0,009 | - - | 0,033 0,03 | - - | - | 0,124 3
В ТОМ ЧИСЛЕ:
| ЗАТРАТЫ ТРУДА МАШИНИСТОВ | [6 empty] | 1
| ЗАТРАТЫ ТРУДА В ОХР И ОПР (0,55) | [6 empty] | -
8002 | НАРУЖНЫЕ ТЕПЛОВЫЕ СЕТИ#ЖЕЛЕЗОБЕТОННЫЕ КОНСТРУКЦИИ | 1,818 | 1,007 0,394 | 20,631 2,767 | 1,739 1,565 | - - | - | 29,527 176
В ТОМ ЧИСЛЕ:
| ЗАТРАТЫ ТРУДА МАШИНИСТОВ | [6 empty] | 28
| ЗАТРАТЫ ТРУДА В ОХР И ОПР (0,55) | [6 empty] | 1
8003 | КОНТРОЛЬНАЯ СИСТЕМА ИМПУЛЬСНОГО ТИПА | 0,167 | 0,031 0,009 | 0,473 0,031 | 0,096 0,07 | 0,19 0,004 | - | 1,062 13
В ТОМ ЧИСЛЕ:
| ЗАТРАТЫ ТРУДА МАШИНИСТОВ | [6 empty] | 1
| ЗАТРАТЫ ТРУДА В ОХР И ОПР (0,55) | [6 empty] | -
8005 | НАРУЖНЫЕ ТЕПЛОВЫЕ СЕТИ#ЖЕЛЕЗОБЕТОННЫЕ КОНСТРУКЦИИ#ДОПОЛНИТЕЛЬНО К СМЕТЕ СМ8002 | 0,008 | 0,005 0,002 | 0,145 0,017 | 0,008 0,007 | - - | - | 0,190 1
В ТОМ ЧИСЛЕ:
| ЗАТРАТЫ ТРУДА В ОХР И ОПР (0,55) | [6 empty] | -
| ИТОГО | 14,538 | 6,274 2,164 | 56,64 11,021 | 12,942 11,637 | 0,19 0,004 | - | 113,246
В ТОМ ЧИСЛЕ:
| СТОИМОСТЬ МАТЕРИАЛОВ, ПОЛУЧЕННЫХ ОТ РАЗБОРКИ (СНОСА) ЗДАНИЙ, СООРУЖЕНИЙ И (ИЛИ) ИХ КОНСТРУКЦИЙ (ВОЗВРАТНЫЕ СУММЫ) | [6 empty] | 0,031
| ТРУДОЕМКОСТЬ, ЧЕЛОВЕКО-ЧАС | [6 empty] | 1248
В ТОМ ЧИСЛЕ:
| ЗАТРАТЫ ТРУДА МАШИНИСТОВ | [6 empty] | 146
| ЗАТРАТЫ ТРУДА В ОХР И ОПР (0,55) | [6 empty] | 7
| ГЛАВНЫЙ ИНЖЕНЕР ПРОЕКТА | [5 empty] | ЛЕМЕШКИН С.В.
[5 empty] | (подпись) |  | (инициалы, фамилия)
| РУКОВОДИТЕЛЬ ПОДРАЗДЕЛЕНИЯ | [5 empty] | ЖДАНОВИЧ А.П.
[5 empty] | (подпись) |  | (инициалы, фамилия)
| СОСТАВИЛ | ИНЖЕНЕР 2 КАТ. |  |  |  |  | КИРИК А.С.
|  | (должность служащего) |  |  | (подпись) |  | (инициалы, фамилия)
| ПРОВЕРИЛ | ЗАВ.ГРУППОЙ |  |  |  |  | ГРИНЕВА С.П.
|  | (должность служащего) |  |  | (подпись) |  | (инициалы, фамилия)

## 7046-7-8000-S0
НАИМЕНОВАНИЕ ОБЪЕКТА |  | ГОРОД-СПУТНИК СМОЛЕВИЧИ. КВАРТАЛ N2. ДЕТСКИЙ САД ПО ГЕНЕРАЛЬНОМУ ПЛАНУ N 19. СТАДИЯ С
КОД ОБЪЕКТА |  | 20.003.0.19
НАИМЕНОВАНИЕ ЗДАНИЯ, СООРУЖЕНИЯ |  | НАРУЖНЫЕ СЕТИ ТЕПЛОСНАБЖЕНИЯ
ШИФР ЗДАНИЯ, СООРУЖЕНИЯ |  | 20.003.0.19
КОМПЛЕКТ ЧЕРТЕЖЕЙ |  | ТС.СО-4 Л.(С УЧЕТОМ ИЗМ.N1,2)
ЛОКАЛЬНАЯ СМЕТА (ЛОКАЛЬНЫЙ СМЕТНЫЙ РАСЧЕТ) № 8000
(НОРМЫ 2022г.)
НАРУЖНЫЕ ТЕПЛОВЫЕ СЕТИ#ВЗАМЕН СМЕТЫ СМ 8000 НА СУММУ 114,637 ТЫС.РУБ. С УЧЕТОМ ИЗМЕНЕНИЙ N1,N2
СОСТАВЛЕНА В ЦЕНАХ НА 1 ДЕКАБРЯ 2024г. | [8 empty] | СТОИМОСТЬ 82,343 ТЫСЯЧ БЕЛОРУССКИХ РУБЛЕЙ
№ п/п | ОБОСНОВАНИЕ | НАИМЕНОВАНИЕ РАБОТ, РЕСУРСОВ, РАСХОДОВ | ЕДИНИЦА ИЗМЕРЕ- НИЯ | СТОИМОСТЬ ЕДИНИЦЫ ИЗМЕРЕНИЯ/ВСЕГО, БЕЛОРУССКИХ РУБЛЕЙ
|  |  |  | ЗАРАБОТНАЯ ПЛАТА | ЭКСПЛУАТАЦИЯ МАШИН И МЕХАНИЗМОВ |  | МАТЕРИАЛЫ, ИЗДЕЛИЯ, КОНСТРУКЦИИ (ОБОРУДОВА- НИЕ, МЕБЕЛЬ) | ТРАНС-ПОРТ | ОБЩАЯ СТОИМОСТЬ
|  |  | КОЛИ- ЧЕСТВО |  | ВСЕГО | В ТОМ ЧИСЛЕ ЗАРАБОТ- НАЯ ПЛАТА МАШИ- НИСТОВ
1 | 2 | 3 | 4 | 5 | 6 | 7 | 8 | 9 | 10
| НАЧИСЛЕНИЯ: | ОХР и ОПР/ПЛАНОВАЯ ПРИБЫЛЬ (%):Н10=78.64/70.75
| НАЧИСЛЕНИЯ: | ОХР и ОПР/ПЛАНОВАЯ ПРИБЫЛЬ (%):Н11=57.16/67.42
| НАЧИСЛЕНИЯ: | ОХР и ОПР/ПЛАНОВАЯ ПРИБЫЛЬ (%):Н19=68.63/50.01
| НАЧИСЛЕНИЯ: | ОХР и ОПР/ПЛАНОВАЯ ПРИБЫЛЬ (%):Н23=55.65/50.72
1. | ПРИМЕЧАНИЕ: | К ДЛЯ ОХР И ОПР/ПЛАНОВАЯ ПРИБЫЛЬ: 1.0000/1.0000
2. | ПРИМЕЧАНИЕ: | КОЭФФИЦИЕНТ К З/П (ПОСТАНОВЛЕНИЕ N5): 1.0000
3. | ПРИМЕЧАНИЕ: | БАЗА ТЕКУЩИХ ЦЕН (ВАРИАНТ A)
| Ж6-30-10 | ИНЖЕНЕРНАЯ ИНФРАСТРУКТУРА. СЕТИ ТЕПЛОСНАБЖЕНИЯ. ЗЕМЛЯНЫЕ РАБОТЫ
4. | ПРИМЕЧАНИЕ: | СМЕТНАЯ ДОКУМЕНТАЦИЯ СОСТАВЛЕНА НА ОСНОВАНИИ ФАЙЛА "МОНИТОРИНГ 24.12.2024",РАЗМЕЩЕННОГО НА ГЛАВНОЙ СТРАНИЦЕ ИСС ГНС "ГОССТРОЙПОРТАЛ" В РАЗДЕЛЕ "НОВОСТИ".
5. | Е1-164-2 (Н10) | РАЗРАБОТКА ГРУНТА ВРУЧНУЮ В ТРАНШЕЯХ ГЛУБИНОЙ ДО 2 М БЕЗ КРЕПЛЕНИЙ С ОТКОСАМИ, ГРУНТ 2 ГРУППЫ | 100 М3 ГРУНТА 0.016 | 2034.33 32.55 | - - | - - | - - | - - | 2034.33 32.55
6. | Е1-12-36 (Н10) | РАЗРАБОТКА ГРУНТА В ТРАНШЕЯХ ЭКСКАВАТОРАМИ "ОБРАТНАЯ ЛОПАТА" С КОВШОМ ВМЕСТИМОСТЬЮ 0,5 (0,5-0,63) М3, ГРУНТ 2 ГРУППЫ, В ОТВАЛ | 1000 М3 0.7298 | - - | 1579.73 1152.89 | 481.14 351.14 | - - | - - | 1579.73 1152.89
7. | Е1-164-2 (Н10) Н6=1.2 | ДОРАБОТКА ГРУНТА ВРУЧНУЮ | 100 М3 ГРУНТА 0.246 | 2441.20 600.54 | - - | - - | - - | - - | 2441.20 600.54
8. | Е1-17-40 (Н10) | РАЗРАБОТКА ГРУНТА В ТРАНШЕЯХ С ПОГРУЗКОЙ НА АВТОМОБИЛИ-САМОСВАЛЫ ЭКСКАВАТОРАМИ "ОБРАТНАЯ ЛОПАТА" С КОВШОМ ВМЕСТИМОСТЬЮ 0,5 (0,5-0,63) М3, ГРУНТ 2 ГРУППЫ | 1000 М3 0.1652 | - - | 1951.43 322.38 | 594.35 98.19 | - - | - - | 1951.43 322.38
9. | С310-23-ГР | ПЕРЕВОЗКА ГРУНТА ДО 23 КМ | Т 297.36 | - - | - - | - - | - - | 9.09 2703.00 | 9.09 2703.00
10. | Е1-20-1 (Н10) | РАБОТА НА ОТВАЛЕ, ГРУНТ 1 ГРУППЫ | 1000 М3 ГРУНТА 0.1652 | 35.90 5.93 | 163.05 26.94 | 55.17 9.11 | 0.46 0.08 | 0.41 0.07 | 199.82 33.01
11. | Е23-1-1 (Н10) | УСТРОЙСТВО ПЕСЧАНОГО ОСНОВАНИЯ ПОД ТРУБОПРОВОДЫ | 10 М3 1.56 | 130.97 204.31 | 155.02 241.83 | 56.60 88.30 | - - | - - | 285.99 446.14
12. | Е1-166-1 (Н10) | ЗАСЫПКА ВРУЧНУЮ ТРАНШЕЙ, ПАЗУХ КОТЛОВАНОВ И ЯМ, ГРУНТ 1 ГРУППЫ | 100 М3 ГРУНТА 0.834 | 1168.98 974.93 | - - | - - | - - | - - | 1168.98 974.93
13. | 4/1-5-40-10-10/С412-1500-2П | ПЕСОК ДЛЯ СТРОИТЕЛЬНЫХ РАБОТ ПРИРОДНЫЙ 2 КЛАССА С УЧЕТОМ ПЕРЕСЧЕТА ТРАНСПОРТНЫХ ЗАТРАТ НА 45 КМ | М3 100.56 | - - | - - | - - | 10.98 1104.15 | 27.90 2805.62 | 38.88 3909.77
14. | Е1-27-2 (Н10) | ЗАСЫПКА ТРАНШЕЙ И КОТЛОВАНОВ БУЛЬДОЗЕРАМИ МОЩНОСТЬЮ 59 (80) КВТ (Л. С) ПРИ ПЕРЕМЕЩЕНИИ ГРУНТА ДО 5 М, ГРУНТ 2 ГРУППЫ | 1000 М3 0.756 | - - | 406.38 307.22 | 136.43 103.14 | - - | - - | 406.38 307.22
15. | Е1-134-1 (Н10) | УПЛОТНЕНИЕ ГРУНТА ПНЕВМАТИЧЕСКИМИ ТРАМБОВКАМИ, ГРУНТ 1-2 ГРУППЫ | 100 М3 УПЛОТНЕННОГО ГРУНТА 1.51 | 153.92 232.42 | 369.18 557.46 | 160.90 242.96 | - - | - - | 523.10 789.88
16. | Е1-132-6 (Н10) | УПЛОТНЕНИЕ ГРУНТА САМОХОДНЫМИ ВИБРАЦИОННЫМИ КАТКАМИ 2,2 Т НА ПЕРВЫЙ ПРОХОД ПО ОДНОМУ СЛЕДУ ПРИ ТОЛЩИНЕ СЛОЯ 60 СМ | 1000 М3 УПЛОТНЕННОГО ГРУНТА 0.605 | - - | 261.61 158.27 | 90.80 54.93 | - - | - - | 261.61 158.27
|  | ИТОГО ПРЯМЫЕ ЗАТРАТЫ : |  | 2051 | 2767 | 948 | 1104 | 5509 | 11431
|  | ОХР и ОПР | [6 empty] | 2358
|  | ПЛАНОВАЯ ПРИБЫЛЬ | [6 empty] | 2121
|  | ИТОГО ПО ПТМ | [6 empty] | 15910
|  | ЗАТРАТЫ ТРУДА | [6 empty] | 179
|  | ЗАТРАТЫ ТРУДА МАШИНИСТОВ | [6 empty] | 63
| Ж6-30-40 | ИНЖЕНЕРНАЯ ИНФРАСТРУКТУРА. СЕТИ ТЕПЛОСНАБЖЕНИЯ. ТРУБОПРОВОДЫ
17. | Е24-131-8 (Н10) | ПРОКЛАДКА ТРУБОПРОВОДОВ НАРУЖНЫХ СЕТЕЙ ТЕПЛОСНАБЖЕНИЯ ИЗ СТАЛЬНЫХ ПРЕДВАРИТЕЛЬНО ИЗОЛИРОВАННЫХ ТРУБ ДИАМЕТРОМ 114/200 ММ В ГРУНТАХ ЕСТЕСТВЕННОЙ ВЛАЖНОСТИ ПРИ ГЛУБИНЕ ТРАНШЕИ ДО 3 М | 1000 М 0.3085 | 4442.87 1370.63 | 2685.40 828.45 | 807.34 249.06 | 269.57 83.16 | 38.12 11.76 | 7435.96 2294.00
18. | 6/20-250-10/65 | ТРУБЫ ПРЕДВАРИТЕЛЬНО ТЕРМОИЗОЛИРОВАННЫЕ ПЕНОПОЛИУРЕТАНОМ: ТРУБЫ ИЗ СТАЛИ (НЕОЦИНКОВАННОЙ) В ПОЛИЭТИЛЕНОВОЙ ОБОЛОЧКЕ ПИ-ТРУБЫ ППУ ПЭ НОМИНАЛЬНЫМ ДИАМЕТРОМ 100/200 ММ | М 311.585 | - - | - - | - - | 71.13 22163.04 | 4.99 1554.81 | 76.12 23717.85
19. | Е24-136-1 (Н10) | ГИДРАВЛИЧЕСКОЕ ИСПЫТАНИЕ ТРУБОПРОВОДОВ ТЕПЛОСНАБЖЕНИЯ ИЗ СТАЛЬНЫХ ПРЕДВАРИТЕЛЬНО ИЗОЛИРОВАННЫХ ТРУБ ДИАМЕТРОМ ДО 100 ММ | 1000 М 0.3085 | 1611.78 497.23 | 19.91 6.14 | - - | 21.17 6.53 | 0.74 0.23 | 1653.60 510.13
20. | Е22-32-3 (Н10) | ПРОМЫВКА БЕЗ ДЕЗИНФЕКЦИИ ТРУБОПРОВОДОВ ДИАМЕТРОМ 100 ММ | КМ ТРУБОПРОВОДА 0.3085 | 353.29 108.99 | - - | - - | 56.12 17.31 | - - | 409.41 126.30
|  | ИТОГО ПРЯМЫЕ ЗАТРАТЫ : |  | 1977 | 835 | 249 | 22270 | 1567 | 26649
|  | ОХР и ОПР | [6 empty] | 1750
|  | ПЛАНОВАЯ ПРИБЫЛЬ | [6 empty] | 1575
|  | ИТОГО ПО ПТМ | [6 empty] | 29974
|  | ЗАТРАТЫ ТРУДА | [6 empty] | 150
|  | ЗАТРАТЫ ТРУДА МАШИНИСТОВ | [6 empty] | 16
| Ж6-30-50 | ИНЖЕНЕРНАЯ ИНФРАСТРУКТУРА. СЕТИ ТЕПЛОСНАБЖЕНИЯ. ЗАДВИЖКИ, ФАСОННЫЕ ЧАСТИ
21. | Е24-132-8 (Н10) | УСТАНОВКА ПИ-ОТВОДА Д=114/200 ММ | 100 ШТ. 0.16 | 4131.65 661.06 | 2914.69 466.35 | 699.40 111.90 | 492.00 78.72 | 69.57 11.13 | 7607.91 1217.26
22. | 6/20-355-10-1/355 | ПИ-ОТВОД СТАЛЬНОЙ 114 Х 4 ММ С УГЛОМ ПОВОРОТА 90 ГРАДУСОВ, С ДЛИНОЙ ПЛЕЧА 1000 ММ, В ТРУБЕ-ОБОЛОЧКЕ ИЗ ПОЛИЭТИЛЕНА НОМИНАЛЬНЫМ НАРУЖНЫМ ДИАМЕТРОМ 200 ММ (ПИ-ОТВОД 90-114 Х 4-1000-ПЭ 200) | ШТ. 14 | - - | - - | - - | 263.40 3687.60 | 18.46 258.44 | 281.86 3946.04
23. | 6/20-355-10-1/С103-93038-ОТ | ПИ-ОТВОД СТАЛЬНОЙ 114 Х 4 ММ С УГЛОМ ПОВОРОТА 45 ГРАДУСОВ, С ДЛИНОЙ ПЛЕЧА 1000 ММ, В ТРУБЕ-ОБОЛОЧКЕ ИЗ ПОЛИЭТИЛЕНА НОМИНАЛЬНЫМ НАРУЖНЫМ ДИАМЕТРОМ 200 ММ (ПИ-ОТВОД 45-114 Х 4-1000-ПЭ 200) | ШТ. 2 | - - | - - | - - | 263.40 526.80 | 18.46 36.92 | 281.86 563.72
24. | Е24-132-8 (Н10) | УСТАНОВКА ПИ-КОНЦЕВОГО ЭЛЕМЕНТА Д=114/200 ММ | 100 ШТ. 0.04 | 4131.65 165.27 | 2914.69 116.59 | 699.40 27.98 | 492.00 19.68 | 69.57 2.78 | 7607.91 304.32
25. | 6/20-355-40-5-15/360 | ПИ-КОНЦЕВОЙ ЭЛЕМЕНТ (ТВК) СТ 114Х4-2200/625-ПЭ 200 | ШТ. 2 | - - | - - | - - | 280.05 560.10 | 19.63 39.26 | 299.68 599.36
26. | 6/20-355-40-5-15/365 | ПИ-КОНЦЕВОЙ ЭЛЕМЕНТ (ТВК) СТ 114Х4-5500/625-ПЭ 200 | ШТ. 2 | - - | - - | - - | 530.04 1060.08 | 37.16 74.32 | 567.20 1134.40
27. | Е24-133-8 (Н10) | ТЕПЛОГИДРОИЗОЛЯЦИЯ СТЫКОВ СТАЛЬНЫХ ПРЕДВАРИТЕЛЬНО ИЗОЛИРОВАННЫХ ТРУБ С ПРИМЕНЕНИЕМ ТЕРМОУСАЖИВАЕМЫХ МУФТ, ПРИ ДИАМЕТРЕ ТРУБОПРОВОДОВ 114/200 ММ В ГРУНТАХ ЕСТЕСТВЕННОЙ ВЛАЖНОСТИ ПРИ ГЛУБИНЕ ТРАНШЕИ ДО 3 М | СТЫК 58 | 113.22 6566.76 | 2.15 124.70 | - - | 15.71 911.18 | 2.24 129.92 | 133.32 7732.56
28. | 6/250-70-10-5/144 | МУФТА ПОЛИЭТИЛЕНОВАЯ ТЕРМОУСАЖИВАЕМАЯ ДЛЯ ТЕПЛОГИДРОИЗОЛЯЦИИ СТЫКА ПИ-ТРУБОПРОВОДА МТУ 200-600 | ШТ. 58 | - - | - - | - - | 13.67 792.86 | 1.93 111.94 | 15.60 904.80
29. | 6/250-50-30/90 | КОМПЛЕКТ ЗАДЕЛКИ СТЫКА КЗС(Ц) 114/200 (БЕЗ МУФТЫ) | ШТ. 58 | - - | - - | - - | 21.11 1224.38 | 2.98 172.84 | 24.09 1397.22
30. | 6/250-10/110 | МАНЖЕТА СТЕНОВОГО ВВОДА МСВ-200 | ШТ. 12 | - - | - - | - - | 12.18 146.16 | 0.85 10.20 | 13.03 156.36
31. | Е25-122-1 (Н10) | КОНТРОЛЬ КАЧЕСТВА СВАРНЫХ СОЕДИНЕНИЙ ТРУБОПРОВОДОВ МЕТОДОМ РАДИОГРАФИРОВАНИЯ, ИЗБЫТОЧНОЕ ДАВЛЕНИЕ СРЕДЫ ДО 10 МПА (100 КГС/СМ2), ДИАМЕТР ТРУБОПРОВОДА 100 ММ | СТЫК 15 | 14.15 212.25 | 50.27 754.05 | 24.46 366.90 | - - | - - | 64.42 966.30
32. | 1/10-190-20/25 | ФОТОБУМАГА | 10 М2 0.0825 | - - | - - | - - | 119.23 9.84 | 16.86 1.39 | 136.09 11.23
33. | 1/10-135-30/106 П.12031 | ПРОЯВИТЕЛЬ MR 70 | Л 0.75 | - - | - - | - - | 45.33 34.00 | 6.41 4.81 | 51.74 38.81
34. | 1/10-135-30/С101-63200-6З П.12032 | ФОТОФИКСАЖ | Л 0.75 | - - | - - | - - | 34.15 25.61 | 4.83 3.62 | 38.98 29.24
35. | Е46-30-6 (Н10) Н3=1.75 | ПРОБИВКА ОТВЕРСТИЯ 200Х250Х450 ММ | 100 ОТВЕРСТИЙ 0.01 | 1681.17 16.81 | 4838.64 48.39 | 2085.43 20.85 | - - | - - | 6519.81 65.20
|  | ИТОГО ПРЯМЫЕ ЗАТРАТЫ : |  | 7622 | 1510 | 528 | 9077 | 858 | 19067
|  | ОХР и ОПР | [6 empty] | 6409
|  | ПЛАНОВАЯ ПРИБЫЛЬ | [6 empty] | 5766
|  | ИТОГО ПО ПТМ | [6 empty] | 31242
|  | ЗАТРАТЫ ТРУДА | [6 empty] | 542
|  | ЗАТРАТЫ ТРУДА МАШИНИСТОВ | [6 empty] | 36
| Ж6-30-50 | ИНЖЕНЕРНАЯ ИНФРАСТРУКТУРА. СЕТИ ТЕПЛОСНАБЖЕНИЯ. ФУТЛЯРЫ
36. | Е16-32-12 (Н10) | УСТАНОВКА ГИЛЬЗ НА ТРУБОПРОВОДАХ ДИАМЕТРОМ 150 ММ | ШТ. 10 | 4.49 44.90 | - - | - - | 34.99 349.90 | 4.94 49.40 | 44.42 444.20
37. | 6/20-300-10/180 | ТРУБА СТАЛЬНАЯ ПРЕДВАРИТЕЛЬНО ИЗОЛИРОВАННАЯ С НАРУЖНЫМ ЗАЩИТНЫМ ДВУХСЛОЙНЫМ ПОКРЫТИЕМ НА ОСНОВЕ ЭКСТРУДИРОВАННОГО ПОЛИЭТИЛЕНА ВЕСЬМА УСИЛЕННОГО ТИПА (ВУС), ДИАМЕТР 273 ММ, ТОЛЩИНА СТЕНКИ 6 ММ | М 4 | - - | - - | - - | 143.33 573.32 | 10.05 40.20 | 153.38 613.52
|  | ИТОГО ПРЯМЫЕ ЗАТРАТЫ : |  | 45 | - | - | 923 | 90 | 1058
|  | ОХР и ОПР | [6 empty] | 35
|  | ПЛАНОВАЯ ПРИБЫЛЬ | [6 empty] | 32
|  | ИТОГО ПО ПТМ | [6 empty] | 1125
|  | ЗАТРАТЫ ТРУДА | [6 empty] | 3
| Ж6-30-40 | ИНЖЕНЕРНАЯ ИНФРАСТРУКТУРА. СЕТИ ТЕПЛОСНАБЖЕНИЯ. ЛЕНТА СИГНАЛЬНАЯ
38. | Ц8-190-2 (Н10) | УКЛАДКА ЛЕНТЫ СИГНАЛЬНОЙ | 100 М ЛЕНТЫ 2.5 | 23.59 58.98 | 0.03 0.08 | 0.01 0.03 | - - | - - | 23.62 59.06
39. | 5/90-20/С544-9314-Л | ЛЕНТА СИГНАЛЬНАЯ | 1000 0.2575 | - - | - - | - - | 132.52 34.12 | 7.59 1.95 | 140.11 36.08
|  | ИТОГО ПРЯМЫЕ ЗАТРАТЫ : |  | 59 | - | - | 34 | 2 | 95
|  | ОХР и ОПР | [6 empty] | 46
|  | ПЛАНОВАЯ ПРИБЫЛЬ | [6 empty] | 42
|  | ИТОГО ПО ПТМ | [6 empty] | 183
|  | ЗАТРАТЫ ТРУДА | [6 empty] | 5
| Ж6-30-30 | ИНЖЕНЕРНАЯ ИНФРАСТРУКТУРА. СЕТИ ТЕПЛОСНАБЖЕНИЯ. ОПОРЫ
40. | Е9-65-4 (Н11) | МОНТАЖ ОПОР ПОД ТРУБОПРОВОДЫ | Т 0.162 | 380.38 61.62 | 95.07 15.40 | 22.27 3.61 | 61.12 9.90 | 7.57 1.23 | 544.14 88.15
41. | 3/10-10-20-10/С300-48605-ОП | ОПОРЫ СКОЛЬЗЯШИЕ ХОМУТОВЫЕ Д250 | КГ 162 | - - | - - | - - | 7.52 1218.24 | 0.60 97.20 | 8.12 1315.44
|  | ИТОГО ПРЯМЫЕ ЗАТРАТЫ : |  | 62 | 15 | 4 | 1228 | 98 | 1403
|  | ОХР и ОПР | [6 empty] | 37
|  | ПЛАНОВАЯ ПРИБЫЛЬ | [6 empty] | 44
|  | ИТОГО ПО ПТМ | [6 empty] | 1484
|  | ЗАТРАТЫ ТРУДА | [6 empty] | 5
| Ж6-30-20 | ИНЖЕНЕРНАЯ ИНФРАСТРУКТУРА. СЕТИ ТЕПЛОСНАБЖЕНИЯ. БЕТОН
42. | Е6-13-1 (Н10) | БЕТОН МАРКИ С16/20 ДЛЯ УЗЛА ГЕРМЕТИЗАЦИИ ВВОДА | 100 М3 В ДЕЛЕ 0.0014 | 4530.33 6.34 | 501.61 0.70 | 192.41 0.27 | 2197.82 3.08 | 310.47 0.43 | 7540.23 10.55
43. | 4/1-4-10-20-90/1040 | БЕТОН ТЯЖЕЛЫЙ С КРУПНОСТЬЮ ЗАПОЛНИТЕЛЯ 20-40 ММ, КЛАССА С16/20, F50-F100, W4 | М3 0.1428 | - - | - - | - - | 196.04 27.99 | 31.54 4.50 | 227.58 32.50
|  | ИТОГО ПРЯМЫЕ ЗАТРАТЫ : |  | 6 | 1 | - | 31 | 5 | 43
|  | ОХР и ОПР | [6 empty] | 5
|  | ПЛАНОВАЯ ПРИБЫЛЬ | [6 empty] | 5
|  | ИТОГО ПО ПТМ | [6 empty] | 53
|  | ЗАТРАТЫ ТРУДА | [6 empty] | 1
| Ж6-30-60 | ИНЖЕНЕРНАЯ ИНФРАСТРУКТУРА. СЕТИ ТЕПЛОСНАБЖЕНИЯ. ПРИСОЕДИНЕНИЕ К СУЩЕСТВУЮЩИМ СЕТЯМ
44. | Ц12-754-6 (Н23) | ВРЕЗКА ТРУБОПРОВОДОВ УСЛОВНЫМ ДАВЛЕНИЕМ ДО 2,5 МПА В ДЕЙСТВУЮЩИЕ МАГИСТРАЛИ, ДИАМЕТР НАРУЖНЫЙ ВРЕЗАЕМОЙ ТРУБЫ 159 ММ | ВРЕЗКА 2 | 220.48 440.96 | 6.36 12.72 | - - | 6.01 12.02 | 0.85 1.70 | 233.70 467.40
45. | Ц12-754-3 (Н23) | ВРЕЗКА ТРУБОПРОВОДОВ УСЛОВНЫМ ДАВЛЕНИЕМ ДО 2,5 МПА В ДЕЙСТВУЮЩИЕ МАГИСТРАЛИ, ДИАМЕТР НАРУЖНЫЙ ВРЕЗАЕМОЙ ТРУБЫ 89 ММ | ВРЕЗКА 1 | 127.37 127.37 | 3.04 3.04 | - - | 4.88 4.88 | 0.69 0.69 | 135.98 135.98
|  | ИТОГО ПРЯМЫЕ ЗАТРАТЫ : |  | 568 | 16 | - | 17 | 2 | 603
|  | ОХР и ОПР | [6 empty] | 316
|  | ПЛАНОВАЯ ПРИБЫЛЬ | [6 empty] | 288
|  | ИТОГО ПО ПТМ | [6 empty] | 1207
|  | ЗАТРАТЫ ТРУДА | [6 empty] | 39
| Ж6-30-20 | ИНЖЕНЕРНАЯ ИНФРАСТРУКТУРА. СЕТИ ТЕПЛОСНАБЖЕНИЯ. МАТЫ КОМПЕНСАЦИОННЫЕ
46. | Е26-29-1 (Н19) | УСТАНОВКА МАТОВ КОМПЕНСАЦИОННЫХ | М3 ИЗОЛЯЦИИ 0.24 | 82.08 19.70 | 4.92 1.18 | 3.29 0.79 | 9.53 2.29 | 1.53 0.37 | 98.06 23.53
47. | 1/10-120-175-70/121 | МАТ КОМПЕНСАЦИОННЫЙ ПОЛИЭТИЛЕНОВЫЙ, РАЗМЕРОМ 1000 Х 300 Х 40 ММ | ШТ. 20 | - - | - - | - - | 11.80 236.00 | 1.67 33.40 | 13.47 269.40
48. | ПРИМЕЧАНИЕ: | УТ-2 Р.З.
|  | ИТОГО ПРЯМЫЕ ЗАТРАТЫ : |  | 20 | 1 | 1 | 238 | 33 | 292
|  | ОХР и ОПР | [6 empty] | 14
|  | ПЛАНОВАЯ ПРИБЫЛЬ | [6 empty] | 10
|  | ИТОГО ПО ПТМ | [6 empty] | 316
|  | ЗАТРАТЫ ТРУДА | [6 empty] | 2
| Ж6-30-50 | ИНЖЕНЕРНАЯ ИНФРАСТРУКТУРА. СЕТИ ТЕПЛОСНАБЖЕНИЯ. ЗАДВИЖКИ, ФАСОННЫЕ ЧАСТИ.
49. | Е24-13-1 (Н10) | УСТАНОВКА КРАНА ШАРОВОГО Д=25 ММ | КОМПЛ. ЗАДВИЖЕК ИЛИ КЛАПАНОВ 2 | 28.18 56.36 | 23.75 47.50 | 7.88 15.76 | 3.91 7.82 | 0.56 1.12 | 56.40 112.80
50. | 3/3-50-80-40/30 | КРАНЫ СТАЛЬНЫЕ ШАРОВЫЕ ФЛАНЦЕВЫЕ ДЗТ РУ25 ДИАМЕТРОМ 25 ММ | ШТ. 2 | - - | - - | - - | 155.31 310.62 | 12.38 24.76 | 167.69 335.38
51. | 3/11-10-10-40/40 | ФЛАНЦЫ СТАЛЬНЫЕ ПЛОСКИЕ ПРИВАРНЫЕ ИЗ СТАЛИ МАРКИ ВСТ3СП2, ВСТ3СП3 ДАВЛЕНИЕМ 2,5 МПА (25 КГС/СМ2) ДИАМЕТРОМ 25 ММ | ШТ. 4 | - - | - - | - - | 9.41 37.64 | 0.75 3.00 | 10.16 40.64
|  | ИТОГО ПРЯМЫЕ ЗАТРАТЫ : |  | 56 | 48 | 16 | 356 | 29 | 489
|  | ОХР и ОПР | [6 empty] | 57
|  | ПЛАНОВАЯ ПРИБЫЛЬ | [6 empty] | 51
|  | ИТОГО ПО ПТМ | [6 empty] | 597
|  | ЗАТРАТЫ ТРУДА | [6 empty] | 4
|  | ЗАТРАТЫ ТРУДА МАШИНИСТОВ | [6 empty] | 1
| Ж6-30-40 | ИНЖЕНЕРНАЯ ИНФРАСТРУКТУРА. СЕТИ ТЕПЛОСНАБЖЕНИЯ. ТРУБОПРОВОДЫ
52. | Е24-3-4 (Н10) | ПРОКЛАДКА ТРУБОПРОВОДОВ СТАЛЬНЫХ ЭЛ/СВАРНЫХ, ДИАМЕТРОМ ТРУБ 100 ММ | КМ 0.0005 | 8171.94 4.09 | 4319.14 2.16 | 1715.59 0.86 | 3106.60 1.55 | 279.33 0.14 | 15877.01 7.94
53. | Е24-3-1 (Н10) | ПРОКЛАДКА ТРУБОПРОВОДОВ СТАЛЬНЫХ ЭЛ/СВАРНЫХ, ДИАМЕТРОМ ТРУБ ДО 50 ММ | КМ 0.0025 | 7139.44 17.85 | 3797.31 9.49 | 1712.63 4.28 | 217.40 0.54 | 27.93 0.07 | 11182.08 27.95
54. | 6/20-50-55/17 | ТРУБЫ СТАЛЬНЫЕ ЭЛЕКТРОСВАРНЫЕ ПРЯМОШОВНЫЕ ИЗ СПОКОЙНОЙ И ПОЛУСПОКОЙНОЙ СТАЛИ МАРОК СТ2, СТ3, 10, 20, НАРУЖНЫМ ДИАМЕТРОМ 114 ММ, ТОЛЩИНОЙ СТЕНКИ 4,0 ММ | М 0.505 | - - | - - | - - | 23.37 11.80 | 1.64 0.83 | 25.01 12.63
55. | 6/20-50-25/11 | ТРУБЫ СТАЛЬНЫЕ ЭЛЕКТРОСВАРНЫЕ ПРЯМОШОВНЫЕ ИЗ СПОКОЙНОЙ И ПОЛУСПОКОЙНОЙ СТАЛИ МАРОК СТ2, СТ3, 10, 20, НАРУЖНЫМ ДИАМЕТРОМ 32 ММ, ТОЛЩИНОЙ СТЕНКИ 2,0 ММ | М 2.525 | - - | - - | - - | 4.33 10.93 | 0.30 0.76 | 4.63 11.69
|  | ИТОГО ПРЯМЫЕ ЗАТРАТЫ : |  | 22 | 12 | 5 | 25 | 2 | 61
|  | ОХР и ОПР | [6 empty] | 21
|  | ПЛАНОВАЯ ПРИБЫЛЬ | [6 empty] | 19
|  | ИТОГО ПО ПТМ | [6 empty] | 101
|  | ЗАТРАТЫ ТРУДА | [6 empty] | 2
| Ж6-30-80 | ИНЖЕНЕРНАЯ ИНФРАСТРУКТУРА. СЕТИ ТЕПЛОСНАБЖЕНИЯ. АНТИКОРРОЗИЙНОЕ ПОКРЫТИЕ ТРУБ ОРГАНОСИЛИКАТНОЕ
56. | Е13-29-5 (Н10) | АНТИКОРРОЗИЙНОЕ ПОКРЫТИЕ ТРУБ "ОРГАНОСИЛИКАТНОЕ" В 4 СЛОЯ | 100 М2 0.0129 | 38.18 0.49 | 3.34 0.04 | 0.45 0.01 | 186.07 2.40 | 26.31 0.34 | 253.90 3.27
|  | ИТОГО ПРЯМЫЕ ЗАТРАТЫ : |  | - | - | - | 2 | - | 2
|  | ИТОГО ПО ПТМ | [6 empty] | 2
| Ж6-30-20 | ИНЖЕНЕРНАЯ ИНФРАСТРУКТУРА. СЕТИ ТЕПЛОСНАБЖЕНИЯ. ИЗОЛЯЦИЯ
57. | Е26-44-1 (Н19) | ИЗОЛЯЦИЯ ГОРЯЧИХ ПОВЕРХНОСТЕЙ ТРУБОПРОВОДОВ ОБЕРТОЧНЫМИ МИНЕРАЛОВАТНЫМИ ИЛИ СТЕКЛОВАТНЫМИ ИЗДЕЛИЯМИ | М3 0.02 | 217.12 4.34 | 2.88 0.06 | 1.93 0.04 | 188.66 3.77 | 11.39 0.23 | 420.05 8.40
58. | 1/10-120-150-20/11 | ПАКЕТЫ ПРОШИВНЫЕ ТЕПЛОИЗОЛЯЦИОННЫЕ ППТ-2 МАШИННОГО СПОСОБА ИЗГОТОВЛЕНИЯ (В ОБКЛАДКЕ ИЗ ПОЛОТНА ИГЛОПРОБИВНОГО СТЕКЛЯННОГО ИПС-Т-1000 ИЛИ ПОЛОТНА СТЕКЛОВОЛОКНИСТОГО ХОЛСТОПРОШИВНОГО) МАРКИ 100, РАЗМЕРОМ 2 Х 1 М, ТОЛЩИНОЙ ИЗОЛЯЦИИ 40 ММ | М3 0.00515 | - - | - - | - - | 409.15 2.11 | 57.85 0.30 | 467.00 2.41
59. | 1/10-120-150-20/15 | ПАКЕТЫ ПРОШИВНЫЕ ТЕПЛОИЗОЛЯЦИОННЫЕ ППТ-2 МАШИННОГО СПОСОБА ИЗГОТОВЛЕНИЯ (В ОБКЛАДКЕ ИЗ ПОЛОТНА ИГЛОПРОБИВНОГО СТЕКЛЯННОГО ИПС-Т-1000 ИЛИ ПОЛОТНА СТЕКЛОВОЛОКНИСТОГО ХОЛСТОПРОШИВНОГО) МАРКИ 100, РАЗМЕРОМ 2 Х 1 М, ТОЛЩИНОЙ ИЗОЛЯЦИИ 50 ММ | М3 0.1442 | - - | - - | - - | 395.74 57.07 | 55.96 8.07 | 451.70 65.14
60. | Е26-43-2 (Н19) | ОБЕРТЫВАНИЕ ПОВЕРХНОСТИ ИЗОЛЯЦИИ ТРУБОПРОВОДОВ ДИАМЕТРОМ БОЛЕЕ 273 ММ И ПЛОСКИХ ПОВЕРХНОСТЕЙ РУЛОННЫМИ МАТЕРИАЛАМИ НАСУХО С ПРОКЛЕЙКОЙ ШВОВ | 100 М2 0.0057 | 426.76 2.43 | 9.05 0.05 | 5.45 0.03 | 186.26 1.06 | 25.19 0.14 | 647.26 3.69
61. | 1/10-120-200/31 | СТЕКЛОПЛАСТИК РУЛОННЫЙ РСТ 420 Х-950 | М2 0.6555 | - - | - - | - - | 9.46 6.20 | 1.34 0.88 | 10.80 7.08
62. | Е26-139-4 (Н19) | ИЗОЛЯЦИЯ АРМАТУРЫ И ФЛАНЦЕВЫХ СОЕДИНЕНИЙ МИНЕРАЛОВАТНЫМИ ИЗДЕЛИЯМИ С ПОКРЫТИЕМ ПОВЕРХНОСТИ ИЗОЛЯЦИИ РУЛОННЫМИ МАТЕРИАЛАМИ, УСЛОВНЫЙ ДИАМЕТР ТРУБОПРОВОДА 25 ММ, ТОЛЩИНА ИЗОЛЯЦИОННОГО СЛОЯ 40 ММ | 10 ШТ. 0.2 | 81.24 16.25 | - - | - - | 73.87 14.77 | 8.82 1.76 | 163.93 32.79
|  | ИТОГО ПРЯМЫЕ ЗАТРАТЫ : |  | 23 | - | - | 85 | 11 | 119
|  | ОХР и ОПР | [6 empty] | 16
|  | ПЛАНОВАЯ ПРИБЫЛЬ | [6 empty] | 12
|  | ИТОГО ПО ПТМ | [6 empty] | 147
|  | ЗАТРАТЫ ТРУДА | [6 empty] | 2
|  | ВСЕГО, В ТОМ ЧИСЛЕ | [6 empty] | 82343
|  | СТРОИТЕЛЬНЫЕ РАБОТЫ, ВСЕГО В ТОМ ЧИСЛЕ | [6 empty] | 81100
|  | ЗАРАБОТНАЯ ПЛАТА | [6 empty] | 11943
|  | ЭКСПЛУАТАЦИЯ МАШИН И МЕХАНИЗМОВ, ВСЕГО | [6 empty] | 5188
|  | В ТОМ ЧИСЛЕ ЗАРАБОТНАЯ ПЛАТА МАШИНИСТОВ | [6 empty] | 1750
|  | МАТЕРИАЛЫ, ИЗДЕЛИЯ, КОНСТРУКЦИИ | [6 empty] | 35340
|  | ТРАНСПОРТ | [6 empty] | 8202
|  | ОХР и ОПР | [6 empty] | 10750
|  | ПЛАНОВАЯ ПРИБЫЛЬ | [6 empty] | 9677
|  | МОНТАЖНЫЕ РАБОТЫ, ВСЕГО В ТОМ ЧИСЛЕ | [6 empty] | 1243
|  | ЗАРАБОТНАЯ ПЛАТА | [6 empty] | 568
|  | ЭКСПЛУАТАЦИЯ МАШИН И МЕХАНИЗМОВ, ВСЕГО | [6 empty] | 16
|  | МАТЕРИАЛЫ, ИЗДЕЛИЯ, КОНСТРУКЦИИ | [6 empty] | 51
|  | ТРАНСПОРТ | [6 empty] | 4
|  | ОХР и ОПР | [6 empty] | 316
|  | ПЛАНОВАЯ ПРИБЫЛЬ | [6 empty] | 288
|  | ЗАТРАТЫ ТРУДА РАБОЧИХ | [6 empty] | 933
|  | ЗАТРАТЫ ТРУДА МАШИНИСТОВ | [6 empty] | 116
|  | СОСТАВИЛ | ____________________ |  |  |  |  | КОНОНОВА И.В.
|  |  | (должность служащего) |  |  | (подпись) |  | (инициалы,фамилия)
|  | ПРОВЕРИЛ | ____________________ |  |  |  |  | ПАВЛЕНКО В.К.
|  |  | (должность служащего) |  |  | (подпись) |  | (инициалы,фамилия)

## 7046-7-8000-T0
НАИМЕНОВАНИЕ ОБЪЕКТА: ГОРОД-СПУТНИК СМОЛЕВИЧИ. КВАРТАЛ N2. ДЕТСКИЙ САД ПО ГЕНЕРАЛЬНОМУ ПЛАНУ N 19. СТАДИЯ С
КОД ОБЪЕКТА: 20.003.0.19
НАИМЕНОВАНИЕ ЗДАНИЯ, СООРУЖЕНИЯ: НАРУЖНЫЕ СЕТИ ТЕПЛОСНАБЖЕНИЯ
ШИФР ЗДАНИЯ, СООРУЖЕНИЯ: 20.003.0.19
КОМПЛЕКТ ЧЕРТЕЖЕЙ: ТС.СО-4 Л.(С УЧЕТОМ ИЗМ.N1,2)
ИСХОДНЫЕ ДАННЫЕ ПО ЛОКАЛЬНОЙ СМЕТЕ (ЛОКАЛЬНОМУ СМЕТНОМУ РАСЧЕТУ) № 8000
(НОРМЫ 2022г.)
НАРУЖНЫЕ ТЕПЛОВЫЕ СЕТИ#ВЗАМЕН СМЕТЫ СМ 8000 НА СУММУ 114,637 ТЫС.РУБ. С УЧЕТОМ ИЗМЕНЕНИЙ N1,N2
СОСТАВЛЕНА В ЦЕНАХ НА 1 ДЕКАБРЯ 2024г.
№ П/П | ТЕКСТ
1 | 2
1 | L3'7046'7'8000'S0T0T3B0Q0Q1'6'7'НАРУЖНЫЕ ТЕПЛОВЫЕ СЕТИ#ВЗАМЕН СМЕТЫ СМ 8000 НА СУММУ 114,637 ТЫС.РУБ. С УЧЕТОМ ИЗМЕНЕНИЙ N1,N2'ТС.СО-4 Л.(С УЧЕТОМ ИЗМ.N1,2)'КОНОНОВА И.В.'ПАВЛЕНКО В.К.*
2 | Ж6-30-10'ИНЖЕНЕРНАЯ ИНФРАСТРУКТУРА. СЕТИ ТЕПЛОСНАБЖЕНИЯ. ЗЕМЛЯНЫЕ РАБОТЫ'М3*
3 | БС544-9314-Л#С544-9314'132,52##'=12'ЛЕНТА СИГНАЛЬНАЯ###'1000''2801=<5/90-20>/2900=5/2799=132,52_0*
4 | БС101-10200-1#С101-10200-1'119,23##'=13'ФОТОБУМАГА###'10 М2''2799=119,23_0*
5 | БС101-63200-16#С101-63200-16'45,33##'=13'ПРОЯВИТЕЛЬ MR 70###'Л''2900=3/2799=45,33_0*
6 | БС101-63200-6З'34,15##'=13'ФОТОФИКСАЖ###'Л''2801=<1/10-135-30>/2900=3/2799=34,15_0*
7 | БС101-86726-68#С101-86726-68'11,93##'=13'СВЕРЛА С SDS PLUS ХВОСТОВИКОМ (НАКОНЕЧНИК ИЗ ТВЕРДОСПЛАВНОЙ СТАЛИ) (ПО БЕТОНУ), ДИАМЕТРОМ 18-20 ММ, ДЛИНОЙ 250-315 ММ###'ШТ.''2799=11,93_0*
8 | БС113-200-1#С113-200-1'8,41##'=13'АЦЕТОН ТЕХНИЧЕСКИЙ ВЫСШИЙ СОРТ###'КГ''2799=8,41_0*
9 | БС101-2400-1#С101-2400-1'31,76##'=13'АСБЕСТОВЫЙ ШНУР ОБЩЕГО НАЗНАЧЕНИЯ ШАОН, ДИАМЕТРОМ 2-2,5 ММ###'КГ''2799=31,76_0*
10 | БС101-151200-2#С101-151200-2'6,63##'=13'ЭЛЕКТРОДЫ УОНИ 13/85###'Т''2900=3/2799=6,63_0*
11 | БС102-800#С102-800'100,07##'=13'ЛЕСОМАТЕРИАЛЫ КРУГЛЫЕ ХВОЙНЫХ ПОРОД ДЛЯ СТРОИТЕЛЬСТВА ДЛИНОЙ 3-6,5 М, ДИАМЕТРОМ 14-24 СМ, 1-2 СОРТА, ФРАНКО-НИЖНИЙ ЛЕСОСКЛАД (СКЛАД ПРЕДПРИЯТИЯ)###'М3''2799=100,07_0*
12 | БС412-1500-2П#С412-1500-2'10,98#10,98.0,02+17,3.1,6#'=95'ПЕСОК ДЛЯ СТРОИТЕЛЬНЫХ РАБОТ ПРИРОДНЫЙ 2 КЛАССА С УЧЕТОМ ПЕРЕСЧЕТА ТРАНСПОРТНЫХ ЗАТРАТ НА 45 КМ###'М3''2801=<4/1-5-40-10-10>/2900=5/2799=10,98_27,9*
13 | БС412-120-11#С412-120-11'23,05#23,05.0,02+1,4.14,24#'=95'ЩЕБЕНЬ ИЗ ГРАВИЯ ФРАКЦИИ 40 - 80 (70) ММ###'М3''2900=4/2799=23,05_20,4*
14 | БС101-98-527К#С101-98-527'813,81##'=58'ПИ-КОНЦЕВОЙ ЭЛЕМЕНТ (ТВК) СТ 159Х4,5-5500/625-ПЭ 250 ###'ШТ.''2801=<6/20-355-40-5-15>/2900=5/2799=813,81_0*
15 | БС103-74200-5К#С103-74200-5'2,23##'=58'УПЛОТНИТЕЛЬНОЕ РЕЗИНОВОЕ КОЛЬЦО , НОМИНАЛЬНЫМ ДИАМЕТРОМ 300 ММ ###'ШТ.''2801=<6/60-50-10>/2900=5/2799=2,23_0*
16 | БС300-48605-ОП#С300-48605'7,52##'=36'ОПОРЫ СКОЛЬЗЯШИЕ ХОМУТОВЫЕ Д250###'КГ''2801=<3/10-10-20-10>/2900=5/2799=7,52_0*
17 | БС516-1101#С516-1101'11,46##'=12'ЛЕНТА ИЗ АЛЮМИНИЯ МАРКИ АД1Н, БЕЗ ПЛАКИРОВКИ В НАГАРТОВАННОМ СОСТОЯНИИ ТОЛЩИНОЙ 0,7 ММ, ШИРИНОЙ 12-50 ММ НОРМАЛЬНОЙ ТОЧНОСТИ ИЗГОТОВЛЕНИЯ###'КГ''2900=3/2799=11,46_0*
18 | БС517-1002#С517-1002'14,14##'=12'ЛИСТ ИЗ АЛЮМИНИЯ МАРКИ АД1М, ТОЛЩИНОЙ 0,8 ММ, НОРМАЛЬНОЙ ТОЧНОСТИ ИЗГОТОВЛЕНИЯ, ОТОЖЖЕННЫЙ###'КГ''2900=3/2799=14,14_0*
19 | БС310-23-ГР#С310-23'#9,09#'=20'ПЕРЕВОЗКА ГРУНТА ДО 23 КМ ###'Т''2900=5/2799=0_9,09*
20 | БС103-93038-ОТ#С103-93038'263,4##'=58'ПИ-ОТВОД СТАЛЬНОЙ 114 Х 4 ММ С УГЛОМ ПОВОРОТА 45 ГРАДУСОВ, С ДЛИНОЙ ПЛЕЧА 1000 ММ, В ТРУБЕ-ОБОЛОЧКЕ ИЗ ПОЛИЭТИЛЕНА НОМИНАЛЬНЫМ НАРУЖНЫМ ДИАМЕТРОМ 200 ММ (ПИ-ОТВОД 45-114 Х 4-1000-ПЭ 200) ###'ШТ.''2801=<6/20-355-10-1>/2900=5/2799=263,4_0*
21 | П'СМЕТНАЯ ДОКУМЕНТАЦИЯ СОСТАВЛЕНА НА ОСНОВАНИИ ФАЙЛА "МОНИТОРИНГ 24.12.2024",РАЗМЕЩЕННОГО НА ГЛАВНОЙ СТРАНИЦЕ ИСС ГНС "ГОССТРОЙПОРТАЛ" В РАЗДЕЛЕ "НОВОСТИ".*
22 | РМ020130#М021141=?.1,1/М021102#М021141/М021140#М021141/М021143#М021141/М021243#М021141=?.1,1/М021104#М021141*
23 | Е1-164-2'1,6''РАЗРАБОТКА ГРУНТА ВРУЧНУЮ В ТРАНШЕЯХ ГЛУБИНОЙ ДО 2 М БЕЗ КРЕПЛЕНИЙ С ОТКОСАМИ, ГРУНТ 2 ГРУППЫ'100 М3 ГРУНТА''*
24 | Е1-12-36'895-165,2'Ж1000'РАЗРАБОТКА ГРУНТА В ТРАНШЕЯХ ЭКСКАВАТОРАМИ "ОБРАТНАЯ ЛОПАТА" С КОВШОМ ВМЕСТИМОСТЬЮ 0,5 (0,5-0,63) М3, ГРУНТ 2 ГРУППЫ, В ОТВАЛ'1000 М3''*
25 | Е1-164-2'24,6'Ж100/Н6=1,2'ДОРАБОТКА ГРУНТА ВРУЧНУЮ '100 М3 ГРУНТА''*
26 | Е1-17-40'165,2'Ж1000'РАЗРАБОТКА ГРУНТА В ТРАНШЕЯХ С ПОГРУЗКОЙ НА АВТОМОБИЛИ-САМОСВАЛЫ ЭКСКАВАТОРАМИ "ОБРАТНАЯ ЛОПАТА" С КОВШОМ ВМЕСТИМОСТЬЮ 0,5 (0,5-0,63) М3, ГРУНТ 2 ГРУППЫ'1000 М3''*
27 | С310-23-ГР'165,2.1,8*
28 | Е1-20-1'165,2''РАБОТА НА ОТВАЛЕ, ГРУНТ 1 ГРУППЫ'1000 М3 ГРУНТА''*
29 | Е23-1-1'15,6'412-1500'УСТРОЙСТВО ПЕСЧАНОГО ОСНОВАНИЯ ПОД ТРУБОПРОВОДЫ'10 М3''*
30 | Е1-166-1'90-6,6''ЗАСЫПКА ВРУЧНУЮ ТРАНШЕЙ, ПАЗУХ КОТЛОВАНОВ И ЯМ, ГРУНТ 1 ГРУППЫ'100 М3 ГРУНТА''*
31 | С412-1500-2П'15,6.1,1+83,4*
32 | Е1-27-2'895+1,6+24,6-165,2''ЗАСЫПКА ТРАНШЕЙ И КОТЛОВАНОВ БУЛЬДОЗЕРАМИ МОЩНОСТЬЮ 59 (80) КВТ (Л. С) ПРИ ПЕРЕМЕЩЕНИИ ГРУНТА ДО 5 М, ГРУНТ 2 ГРУППЫ'1000 М3''*
33 | Е1-134-1'151''УПЛОТНЕНИЕ ГРУНТА ПНЕВМАТИЧЕСКИМИ ТРАМБОВКАМИ, ГРУНТ 1-2 ГРУППЫ'100 М3 УПЛОТНЕННОГО ГРУНТА''*
34 | Е1-132-6'605''УПЛОТНЕНИЕ ГРУНТА САМОХОДНЫМИ ВИБРАЦИОННЫМИ КАТКАМИ 2,2 Т НА ПЕРВЫЙ ПРОХОД ПО ОДНОМУ СЛЕДУ ПРИ ТОЛЩИНЕ СЛОЯ 60 СМ'1000 М3 УПЛОТНЕННОГО ГРУНТА''*
35 | Ж6-30-40'ИНЖЕНЕРНАЯ ИНФРАСТРУКТУРА. СЕТИ ТЕПЛОСНАБЖЕНИЯ. ТРУБОПРОВОДЫ'М*
36 | Е24-131-8'308,5'Ж1000'ПРОКЛАДКА ТРУБОПРОВОДОВ НАРУЖНЫХ СЕТЕЙ ТЕПЛОСНАБЖЕНИЯ ИЗ СТАЛЬНЫХ ПРЕДВАРИТЕЛЬНО ИЗОЛИРОВАННЫХ ТРУБ ДИАМЕТРОМ 114/200 ММ В ГРУНТАХ ЕСТЕСТВЕННОЙ ВЛАЖНОСТИ ПРИ ГЛУБИНЕ ТРАНШЕИ ДО 3 М'1000 М''*
37 | С103-92066'308,5.1,01*
38 | Е24-136-1'308,5''ГИДРАВЛИЧЕСКОЕ ИСПЫТАНИЕ ТРУБОПРОВОДОВ ТЕПЛОСНАБЖЕНИЯ ИЗ СТАЛЬНЫХ ПРЕДВАРИТЕЛЬНО ИЗОЛИРОВАННЫХ ТРУБ ДИАМЕТРОМ ДО 100 ММ'1000 М''*
39 | Е22-32-3'308,5:1000''ПРОМЫВКА БЕЗ ДЕЗИНФЕКЦИИ ТРУБОПРОВОДОВ ДИАМЕТРОМ 100 ММ'КМ ТРУБОПРОВОДА''*
40 | Ж6-30-50'ИНЖЕНЕРНАЯ ИНФРАСТРУКТУРА. СЕТИ ТЕПЛОСНАБЖЕНИЯ. ЗАДВИЖКИ, ФАСОННЫЕ ЧАСТИ'ШТ*
41 | Е24-132-8'16'Ж100'УСТАНОВКА ПИ-ОТВОДА Д=114/200 ММ'100 ШТ.''*
42 | С103-93150'14*
43 | С103-93038-ОТ'2*
44 | Е24-132-8'4'Ж100'УСТАНОВКА ПИ-КОНЦЕВОГО ЭЛЕМЕНТА Д=114/200 ММ '100 ШТ.''*
45 | С101-98-516'2*
46 | С101-98-517'2*
47 | Е24-133-8'58'Ж1'ТЕПЛОГИДРОИЗОЛЯЦИЯ СТЫКОВ СТАЛЬНЫХ ПРЕДВАРИТЕЛЬНО ИЗОЛИРОВАННЫХ ТРУБ С ПРИМЕНЕНИЕМ ТЕРМОУСАЖИВАЕМЫХ МУФТ, ПРИ ДИАМЕТРЕ ТРУБОПРОВОДОВ 114/200 ММ В ГРУНТАХ ЕСТЕСТВЕННОЙ ВЛАЖНОСТИ ПРИ ГЛУБИНЕ ТРАНШЕИ ДО 3 М'СТЫК''*
48 | С113-100-72'58*
49 | С113-100-37'58*
50 | С101-1300-219'12*
51 | Е25-122-1'15'Ж1'КОНТРОЛЬ КАЧЕСТВА СВАРНЫХ СОЕДИНЕНИЙ ТРУБОПРОВОДОВ МЕТОДОМ РАДИОГРАФИРОВАНИЯ, ИЗБЫТОЧНОЕ ДАВЛЕНИЕ СРЕДЫ ДО 10 МПА (100 КГС/СМ2), ДИАМЕТР ТРУБОПРОВОДА 100 ММ'СТЫК''*
52 | С101-10200-1'5,5.15:100*
53 | С101-63200-16#П.12031'0,05.15*
54 | С101-63200-6З#П.12032'0,75*
55 | Е46-30-6'1'Н3=1,75'ПРОБИВКА ОТВЕРСТИЯ 200Х250Х450 ММ'100 ОТВЕРСТИЙ''*
56 | Ж6-30-50'ИНЖЕНЕРНАЯ ИНФРАСТРУКТУРА. СЕТИ ТЕПЛОСНАБЖЕНИЯ. ФУТЛЯРЫ'ШТ*
57 | Е16-32-12'10'Ж1/=1'УСТАНОВКА ГИЛЬЗ НА ТРУБОПРОВОДАХ ДИАМЕТРОМ 150 ММ'ШТ.''*
58 | С103-100-43'0,35.8+0,6.2*
59 | Ж6-30-40'ИНЖЕНЕРНАЯ ИНФРАСТРУКТУРА. СЕТИ ТЕПЛОСНАБЖЕНИЯ. ЛЕНТА СИГНАЛЬНАЯ'М*
60 | Ц8-190-2'250'Ж100/=1/544-9310'УКЛАДКА ЛЕНТЫ СИГНАЛЬНОЙ'100 М ЛЕНТЫ''*
61 | С544-9314-Л'1,03.250*
62 | Ж6-30-30'ИНЖЕНЕРНАЯ ИНФРАСТРУКТУРА. СЕТИ ТЕПЛОСНАБЖЕНИЯ. ОПОРЫ'Т*
63 | Е9-65-4'162:1000''МОНТАЖ ОПОР ПОД ТРУБОПРОВОДЫ'Т''*
64 | С300-48605-ОП'162*
65 | Ж6-30-20'ИНЖЕНЕРНАЯ ИНФРАСТРУКТУРА. СЕТИ ТЕПЛОСНАБЖЕНИЯ. БЕТОН'М3*
66 | Е6-13-1'0,14'Ж100/101-1900-2#101-8800/101-1900-7#101-149003-2'БЕТОН МАРКИ С16/20 ДЛЯ УЗЛА ГЕРМЕТИЗАЦИИ ВВОДА'100 М3 В ДЕЛЕ''*
67 | С414-1006-58'1,02.0,14*
68 | Ж6-30-60'ИНЖЕНЕРНАЯ ИНФРАСТРУКТУРА. СЕТИ ТЕПЛОСНАБЖЕНИЯ. ПРИСОЕДИНЕНИЕ К СУЩЕСТВУЮЩИМ СЕТЯМ'ШТ*
69 | Ц12-754-6'2'Ж1'ВРЕЗКА ТРУБОПРОВОДОВ УСЛОВНЫМ ДАВЛЕНИЕМ ДО 2,5 МПА В ДЕЙСТВУЮЩИЕ МАГИСТРАЛИ, ДИАМЕТР НАРУЖНЫЙ ВРЕЗАЕМОЙ ТРУБЫ 159 ММ'ВРЕЗКА''*
70 | Ц12-754-3'1'Ж1'ВРЕЗКА ТРУБОПРОВОДОВ УСЛОВНЫМ ДАВЛЕНИЕМ ДО 2,5 МПА В ДЕЙСТВУЮЩИЕ МАГИСТРАЛИ, ДИАМЕТР НАРУЖНЫЙ ВРЕЗАЕМОЙ ТРУБЫ 89 ММ'ВРЕЗКА''*
71 | Ж6-30-20'ИНЖЕНЕРНАЯ ИНФРАСТРУКТУРА. СЕТИ ТЕПЛОСНАБЖЕНИЯ. МАТЫ КОМПЕНСАЦИОННЫЕ'М3*
72 | Е26-29-1'0,24'Ж1'УСТАНОВКА МАТОВ КОМПЕНСАЦИОННЫХ'М3 ИЗОЛЯЦИИ''*
73 | С101-1300-198'20*
74 | П'УТ-2 Р.З.*
75 | Ж6-30-50'ИНЖЕНЕРНАЯ ИНФРАСТРУКТУРА. СЕТИ ТЕПЛОСНАБЖЕНИЯ. ЗАДВИЖКИ, ФАСОННЫЕ ЧАСТИ.'ШТ*
76 | Е24-13-1'2'Ж1'УСТАНОВКА КРАНА ШАРОВОГО Д=25 ММ'КОМПЛ. ЗАДВИЖЕК ИЛИ КЛАПАНОВ''*
77 | С300-47444'2*
78 | С300-99700'4*
79 | Ж6-30-40'ИНЖЕНЕРНАЯ ИНФРАСТРУКТУРА. СЕТИ ТЕПЛОСНАБЖЕНИЯ. ТРУБОПРОВОДЫ'М*
80 | Е24-3-4'0,5:1000'Ж1000'ПРОКЛАДКА ТРУБОПРОВОДОВ СТАЛЬНЫХ ЭЛ/СВАРНЫХ, ДИАМЕТРОМ ТРУБ 100 ММ'КМ''*
81 | Е24-3-1'2,5:1000'Ж1000/300-14180/300-14182'ПРОКЛАДКА ТРУБОПРОВОДОВ СТАЛЬНЫХ ЭЛ/СВАРНЫХ, ДИАМЕТРОМ ТРУБ ДО 50 ММ'КМ''*
82 | С103-16700-1'0,5.1,01*
83 | С103-12999-11'2,5.1,01*
84 | Ж6-30-80'ИНЖЕНЕРНАЯ ИНФРАСТРУКТУРА. СЕТИ ТЕПЛОСНАБЖЕНИЯ. АНТИКОРРОЗИЙНОЕ ПОКРЫТИЕ ТРУБ ОРГАНОСИЛИКАТНОЕ'М2*
85 | Е13-29-5'1,29'Ж100'АНТИКОРРОЗИЙНОЕ ПОКРЫТИЕ ТРУБ "ОРГАНОСИЛИКАТНОЕ" В 4 СЛОЯ'100 М2''*
86 | Ж6-30-20'ИНЖЕНЕРНАЯ ИНФРАСТРУКТУРА. СЕТИ ТЕПЛОСНАБЖЕНИЯ. ИЗОЛЯЦИЯ'М3*
87 | Е26-44-1'0,02'Ж1'ИЗОЛЯЦИЯ ГОРЯЧИХ ПОВЕРХНОСТЕЙ ТРУБОПРОВОДОВ ОБЕРТОЧНЫМИ МИНЕРАЛОВАТНЫМИ ИЛИ СТЕКЛОВАТНЫМИ ИЗДЕЛИЯМИ'М3''*
88 | С104-1806-1'0,005.1,03*
89 | С104-1806-2'0,14.1,03*
90 | Е26-43-2'0,57''ОБЕРТЫВАНИЕ ПОВЕРХНОСТИ ИЗОЛЯЦИИ ТРУБОПРОВОДОВ ДИАМЕТРОМ БОЛЕЕ 273 ММ И ПЛОСКИХ ПОВЕРХНОСТЕЙ РУЛОННЫМИ МАТЕРИАЛАМИ НАСУХО С ПРОКЛЕЙКОЙ ШВОВ'100 М2''*
91 | С104-9022'0,57.1,15*
92 | Е26-139-4'2'101-82905#101-123402'ИЗОЛЯЦИЯ АРМАТУРЫ И ФЛАНЦЕВЫХ СОЕДИНЕНИЙ МИНЕРАЛОВАТНЫМИ ИЗДЕЛИЯМИ С ПОКРЫТИЕМ ПОВЕРХНОСТИ ИЗОЛЯЦИИ РУЛОННЫМИ МАТЕРИАЛАМИ, УСЛОВНЫЙ ДИАМЕТР ТРУБОПРОВОДА 25 ММ, ТОЛЩИНА ИЗОЛЯЦИОННОГО СЛОЯ 40 ММ'10 ШТ.''*
93 | L*

## 7046-7-8000-B0
НАИМЕНОВАНИЕ ОБЪЕКТА |  | ГОРОД-СПУТНИК СМОЛЕВИЧИ. КВАРТАЛ N2. ДЕТСКИЙ САД ПО ГЕНЕРАЛЬНОМУ ПЛАНУ N 19. СТАДИЯ С
КОД ОБЪЕКТА |  | 20.003.0.19
НАИМЕНОВАНИЕ ЗДАНИЯ, СООРУЖЕНИЯ |  | НАРУЖНЫЕ СЕТИ ТЕПЛОСНАБЖЕНИЯ
ШИФР ЗДАНИЯ, СООРУЖЕНИЯ |  | 20.003.0.19
КОМПЛЕКТ ЧЕРТЕЖЕЙ |  | ТС.СО-4 Л.(С УЧЕТОМ ИЗМ.N1,2)
ВЕДОМОСТЬ ОБЪЕМОВ И СТОИМОСТИ РАБОТ № 8000
(НОРМЫ 2022г.)
НАРУЖНЫЕ ТЕПЛОВЫЕ СЕТИ#ВЗАМЕН СМЕТЫ СМ 8000 НА СУММУ 114,637 ТЫС.РУБ. С УЧЕТОМ ИЗМЕНЕНИЙ N1,N2
СОСТАВЛЕНА В ЦЕНАХ НА 1 ДЕКАБРЯ 2024г.
ОБОСНОВА- НИЕ | НАИМЕНОВАНИЕ ВИДОВ РАБОТ | ОБЪЕМ | СТОИМОСТЬ, ТЫС.РУБ.
|  |  | ЗАРАБОТНАЯ ПЛАТА | ЭКСПЛУАТА- ЦИЯ МАШИН И МЕХА- НИЗМОВ | МАТЕРИАЛЫ, ИЗДЕЛИЯ, КОНСТРУК- ЦИИ | ОБОРУДОВА- НИЕ,МЕБЕЛЬ, ИНВЕНТАРЬ | ОХР и ОПР | ПРОЧИЕ СРЕДСТВА | ВСЕГО
|  | ЕД.ИЗМ. | ТРУДОЕМ- КОСТЬ, ЧЕЛ.Ч. | В Т.Ч.З/П МАШИ- НИСТОВ | ТРАНСПОРТ | ТРАНСПОРТ | ПЛАНОВАЯ ПРИБЫЛЬ
1 | 2 | 3 | 4 | 5 | 6 | 7 | 8 | 9 | 10
Ж6-30-10 | ИНЖЕНЕРНАЯ ИНФРАСТРУКТУРА. СЕТИ ТЕПЛОСНАБЖЕНИЯ. ЗЕМЛЯНЫЕ РАБОТЫ | 919,6 | 2,051 | 2,767 | 1,104 | 0 | 2,358 | 0 | 15,91
|  | М3 | 179 | 0,948 | 5,509 | 0 | 2,121
Ж6-30-40 | ИНЖЕНЕРНАЯ ИНФРАСТРУКТУРА. СЕТИ ТЕПЛОСНАБЖЕНИЯ. ТРУБОПРОВОДЫ | 308,5 | 1,977 | 0,835 | 22,27 | 0 | 1,75 | 0 | 29,974
|  | М | 150 | 0,249 | 1,567 | 0 | 1,575
Ж6-30-50 | ИНЖЕНЕРНАЯ ИНФРАСТРУКТУРА. СЕТИ ТЕПЛОСНАБЖЕНИЯ. ЗАДВИЖКИ, ФАСОННЫЕ ЧАСТИ | 93 | 7,622 | 1,51 | 9,077 | 0 | 6,409 | 0 | 31,242
|  | ШТ | 542 | 0,528 | 0,858 | 0 | 5,766
Ж6-30-50 | ИНЖЕНЕРНАЯ ИНФРАСТРУКТУРА. СЕТИ ТЕПЛОСНАБЖЕНИЯ. ФУТЛЯРЫ | 10 | 0,045 | 0 | 0,923 | 0 | 0,035 | 0 | 1,125
|  | ШТ | 3 | 0 | 0,09 | 0 | 0,032
Ж6-30-40 | ИНЖЕНЕРНАЯ ИНФРАСТРУКТУРА. СЕТИ ТЕПЛОСНАБЖЕНИЯ. ЛЕНТА СИГНАЛЬНАЯ | 250 | 0,059 | 0 | 0,034 | 0 | 0,046 | 0 | 0,183
|  | М | 5 | 0 | 0,002 | 0 | 0,042
Ж6-30-30 | ИНЖЕНЕРНАЯ ИНФРАСТРУКТУРА. СЕТИ ТЕПЛОСНАБЖЕНИЯ. ОПОРЫ | 0 | 0,062 | 0,015 | 1,228 | 0 | 0,037 | 0 | 1,484
|  | Т | 5 | 0,004 | 0,098 | 0 | 0,044
Ж6-30-20 | ИНЖЕНЕРНАЯ ИНФРАСТРУКТУРА. СЕТИ ТЕПЛОСНАБЖЕНИЯ. БЕТОН | 0,14 | 0,006 | 0,001 | 0,031 | 0 | 0,005 | 0 | 0,053
|  | М3 | 1 | 0 | 0,005 | 0 | 0,005
Ж6-30-60 | ИНЖЕНЕРНАЯ ИНФРАСТРУКТУРА. СЕТИ ТЕПЛОСНАБЖЕНИЯ. ПРИСОЕДИНЕНИЕ К СУЩЕСТВУЮЩИМ СЕТЯМ | 3 | 0,568 | 0,016 | 0,017 | 0 | 0,316 | 0 | 1,207
|  | ШТ | 39 | 0 | 0,002 | 0 | 0,288
Ж6-30-20 | ИНЖЕНЕРНАЯ ИНФРАСТРУКТУРА. СЕТИ ТЕПЛОСНАБЖЕНИЯ. МАТЫ КОМПЕНСАЦИОННЫЕ | 0,24 | 0,02 | 0,001 | 0,238 | 0 | 0,014 | 0 | 0,316
|  | М3 | 2 | 0,001 | 0,033 | 0 | 0,01
Ж6-30-50 | ИНЖЕНЕРНАЯ ИНФРАСТРУКТУРА. СЕТИ ТЕПЛОСНАБЖЕНИЯ. ЗАДВИЖКИ, ФАСОННЫЕ ЧАСТИ. | 2 | 0,056 | 0,048 | 0,356 | 0 | 0,057 | 0 | 0,597
|  | ШТ | 4 | 0,016 | 0,029 | 0 | 0,051
Ж6-30-40 | ИНЖЕНЕРНАЯ ИНФРАСТРУКТУРА. СЕТИ ТЕПЛОСНАБЖЕНИЯ. ТРУБОПРОВОДЫ | 3 | 0,022 | 0,012 | 0,025 | 0 | 0,021 | 0 | 0,101
|  | М | 2 | 0,005 | 0,002 | 0 | 0,019
Ж6-30-80 | ИНЖЕНЕРНАЯ ИНФРАСТРУКТУРА. СЕТИ ТЕПЛОСНАБЖЕНИЯ. АНТИКОРРОЗИЙНОЕ ПОКРЫТИЕ ТРУБ ОРГАНОСИЛИКАТНОЕ | 1,29 | 0 | 0 | 0,002 | 0 | 0 | 0 | 0,002
|  | М2 | 0 | 0 | 0 | 0 | 0
Ж6-30-20 | ИНЖЕНЕРНАЯ ИНФРАСТРУКТУРА. СЕТИ ТЕПЛОСНАБЖЕНИЯ. ИЗОЛЯЦИЯ | 0,02 | 0,023 | 0 | 0,085 | 0 | 0,016 | 0 | 0,147
|  | М3 | 2 | 0 | 0,011 | 0 | 0,012
| И Т О Г О | 0 | 12,511 | 5,205 | 35,39 | 0 | 11,064 | 0 | 82,341
|  |  | 934 | 1,751 | 8,206 | 0 | 9,965
| СОСТАВИЛ | ______________________________ | [5 empty] | КОНОНОВА И.В.
|  | (должность служащего) |  |  |  | (подпись) |  | (инициалы,фамилия)
| ПРОВЕРИЛ | ______________________________ | [5 empty] | ПАВЛЕНКО В.К.
|  | (должность служащего) |  |  |  | (подпись) |  | (инициалы,фамилия)

## 7046-7-8000-Q1
НАИМЕНОВАНИЕ ОБЪЕКТА |  | ГОРОД-СПУТНИК СМОЛЕВИЧИ. КВАРТАЛ N2. ДЕТСКИЙ САД ПО ГЕНЕРАЛЬНОМУ ПЛАНУ N 19. СТАДИЯ С
КОД ОБЪЕКТА |  | 20.003.0.19
НАИМЕНОВАНИЕ ЗДАНИЯ, СООРУЖЕНИЯ |  | НАРУЖНЫЕ СЕТИ ТЕПЛОСНАБЖЕНИЯ
ШИФР ЗДАНИЯ, СООРУЖЕНИЯ |  | 20.003.0.19
КОМПЛЕКТ ЧЕРТЕЖЕЙ |  | ТС.СО-4 Л.(С УЧЕТОМ ИЗМ.N1,2)
ВЕДОМОСТЬ ОБЪЕМОВ РАБОТ И РАСХОДОВ РЕСУРСОВ С КОДАМИ РБ ДЛЯ ЛОКАЛЬНОЙ СМЕТЫ № 8000
(НОРМЫ 2022г.)
НАРУЖНЫЕ ТЕПЛОВЫЕ СЕТИ#ВЗАМЕН СМЕТЫ СМ 8000 НА СУММУ 114,637 ТЫС.РУБ. С УЧЕТОМ ИЗМЕНЕНИЙ N1,N2
ОБОСНОВАНИЕ | НАИМЕНОВАНИЕ ВИДОВ | ЕДИНИЦА ИЗМЕРЕНИЯ | КОД | НАИМЕНОВАНИЕ РЕСУРСОВ | ЕД.ИЗМ. | КОЛИЧЕСТВО
| РАБОТ | ОБЪЕМ | РЕСУРСА
1 | 2 | 3 | 4 | 5 | 6 | 7
Ж6-30-10 | ИНЖЕНЕРНАЯ ИНФРАСТРУКТУРА. СЕТИ ТЕПЛОСНАБЖЕНИЯ. ЗЕМЛЯНЫЕ РАБОТЫ | М3 919,6
|  |  | 1-1 | ЗАТРАТЫ ТРУДА РАБОЧИХ | ЧЕЛ.Ч | 178.9889
|  |  | 1-3 | ЗАТРАТЫ ТРУДА МАШИНИСТОВ | ЧЕЛ.-Ч | 63.177
|  |  | М021141 | КРАНЫ НА АВТОМОБИЛЬНОМ ХОДУ ПРИ РАБОТЕ НА ДРУГИХ ВИДАХ СТРОИТЕЛЬСТВА, 10 Т | МАШ.Ч | 5.5224
|  |  | М050102 | КОМПРЕССОРЫ ПЕРЕДВИЖНЫЕ С ДВИГАТЕЛЕМ ВНУТРЕННЕГО СГОРАНИЯ ДАВЛЕНИЕМ ДО 686 КПА (7АТМ) 5 М3/МИН | МАШ.Ч | 18.3918
|  |  | М060247 | ЭКСКАВАТОРЫ ОДНОКОВШОВЫЕ ДИЗЕЛЬНЫЕ НА ГУСЕНИЧНОМ ХОДУ ПРИ РАБОТЕ НА ДРУГИХ ВИДАХ СТРОИТЕЛЬСТВА, 0,5 М3 | МАШ.Ч | 28.1002
|  |  | М070148 | БУЛЬДОЗЕРЫ ПРИ РАБОТЕ НА ДРУГИХ ВИДАХ СТРОИТЕЛЬСТВА, 59 (80) КВТ (Л. С) | МАШ.Ч | 7.0837
|  |  | М070149 | БУЛЬДОЗЕРЫ ПРИ РАБОТЕ НА ДРУГИХ ВИДАХ СТРОИТЕЛЬСТВА, 79 (108) КВТ (Л. С) | МАШ.Ч | 3.6554
|  |  | М120901 | КАТКИ ДОРОЖНЫЕ САМОХОДНЫЕ ВИБРАЦИОННЫЕ 2,2 Т | МАШ.Ч | 0.4235
|  |  | М331101 | ТРАМБОВКИ ПНЕВМАТИЧЕСКИЕ (БЕЗ УЧЕТА СТОИМОСТИ СЖАТОГО ВОЗДУХА) | МАШ.Ч | 18.3918
|  |  | 4 | Железобетонные и бетонные изделия и конструкции (в т.ч. типовые), керамические изделия, нерудные материалы, бетоны и растворы
|  |  | 4/1 | Конструкции и изделия бетонные и железобетонные, керамические изделия, нерудные материалы, товарные бетоны и растворы
|  |  | 4/1-5 | Материалы природные нерудные. Гравий керамзитовый. Керамзит
|  |  | 4/1-5-20-20-30/11 | ЩЕБЕНЬ ИЗ ГРАВИЯ ФРАКЦИИ 40 - 80 (70) ММ | М3 | 0.003304
|  |  | 4/1-5-40-10-10/С412-1500-2П | ПЕСОК ДЛЯ СТРОИТЕЛЬНЫХ РАБОТ ПРИРОДНЫЙ 2 КЛАССА С УЧЕТОМ ПЕРЕСЧЕТА ТРАНСПОРТНЫХ ЗАТРАТ НА 45 КМ | М3 | 100.56
Прочие
|  |  | С310-23-ГР | ПЕРЕВОЗКА ГРУНТА ДО 23 КМ | Т | 297.36
Ж6-30-40 | ИНЖЕНЕРНАЯ ИНФРАСТРУКТУРА. СЕТИ ТЕПЛОСНАБЖЕНИЯ. ТРУБОПРОВОДЫ | М 308,5
|  |  | 1-1 | ЗАТРАТЫ ТРУДА РАБОЧИХ | ЧЕЛ.Ч | 150.3105
|  |  | 1-3 | ЗАТРАТЫ ТРУДА МАШИНИСТОВ | ЧЕЛ.-Ч | 15.5762
|  |  | М021141 | КРАНЫ НА АВТОМОБИЛЬНОМ ХОДУ ПРИ РАБОТЕ НА ДРУГИХ ВИДАХ СТРОИТЕЛЬСТВА, 10 Т | МАШ.Ч | 15.5762
|  |  | М040202 | АГРЕГАТЫ СВАРОЧНЫЕ ПЕРЕДВИЖНЫЕ С НОМИНАЛЬНЫМ СВАРОЧНЫМ ТОКОМ 250-400 А С ДИЗЕЛЬНЫМ ДВИГАТЕЛЕМ | МАШ.Ч | 25.2353
|  |  | М040504 | АППАРАТ ДЛЯ ГАЗОВОЙ СВАРКИ И РЕЗКИ | МАШ.Ч | 0.65402
|  |  | М330301* | МАШИНЫ ШЛИФОВАЛЬНЫЕ ЭЛЕКТРИЧЕСКИЕ | МАШ.Ч | 7.4657
|  |  | 1 | Материалы для строительных работ
|  |  | 1/10 | Материалы для строительных работ общего назначения
|  |  | 1/10-135 | Нефтепродукты, газы, химические материалы
|  |  | 1/10-135-20/60 | КИСЛОРОД ТЕХНИЧЕСКИЙ ГАЗООБРАЗНЫЙ | М3 | 1.5638
|  |  | 1/10-135-20/75 | СМЕСЬ ПРОПАНА И БУТАНА ТЕХНИЧЕСКИХ | КГ | 0.36866
|  |  | 1/10-140 | Электроды, прутки винипластовые, проволока сварочные
|  |  | 1/10-140-40/95 | ЭЛЕКТРОДЫ ТИПА Э42 ДИАМЕТРОМ 4 ММ | Т | 0.005553
|  |  | 1/10-140-40/100 | ЭЛЕКТРОДЫ ТИПА Э42А ДИАМЕТРОМ 4 ММ | Т | 0.000253
|  |  | 1/10-180 | Материалы шлифовальные
|  |  | 1/10-180-20/64 | КРУГИ ШЛИФОВАЛЬНЫЕ ДЛЯ СПЕЦИАЛЬНЫХ МОНТАЖНЫХ РАБОТ 5П 230 Х 6 Х 22 | ШТ. | 1.8633
|  |  | 1/10-280 | Прочие материалы для строительных работ
|  |  | 1/10-280-20/40 | ВОДА | М3 | 11.1677
|  |  | 6 | Трубы и детали трубопроводов (за исключением труб стальных обсадных и бурильных части 1). Арматура для технологических трубопроводов
|  |  | 6/20 | Трубы и детали трубопроводов стальные
|  |  | 6/20-250 | Трубы стальные предварительно термоизолированные пенополиуретаном ПИ-трубы ППУ
|  |  | 6/20-250-10/65 | ТРУБЫ ПРЕДВАРИТЕЛЬНО ТЕРМОИЗОЛИРОВАННЫЕ ПЕНОПОЛИУРЕТАНОМ: ТРУБЫ ИЗ СТАЛИ (НЕОЦИНКОВАННОЙ) В ПОЛИЭТИЛЕНОВОЙ ОБОЛОЧКЕ ПИ-ТРУБЫ ППУ ПЭ НОМИНАЛЬНЫМ ДИАМЕТРОМ 100/200 ММ | М | 311.585
Ж6-30-50 | ИНЖЕНЕРНАЯ ИНФРАСТРУКТУРА. СЕТИ ТЕПЛОСНАБЖЕНИЯ. ЗАДВИЖКИ, ФАСОННЫЕ ЧАСТИ | ШТ 93
|  |  | 1-1 | ЗАТРАТЫ ТРУДА РАБОЧИХ | ЧЕЛ.Ч | 541.926
|  |  | 1-3 | ЗАТРАТЫ ТРУДА МАШИНИСТОВ | ЧЕЛ.-Ч | 35.5267
|  |  | М021141 | КРАНЫ НА АВТОМОБИЛЬНОМ ХОДУ ПРИ РАБОТЕ НА ДРУГИХ ВИДАХ СТРОИТЕЛЬСТВА, 10 Т | МАШ.Ч | 8.748
|  |  | М040202 | АГРЕГАТЫ СВАРОЧНЫЕ ПЕРЕДВИЖНЫЕ С НОМИНАЛЬНЫМ СВАРОЧНЫМ ТОКОМ 250-400 А С ДИЗЕЛЬНЫМ ДВИГАТЕЛЕМ | МАШ.Ч | 34.4
|  |  | М050102 | КОМПРЕССОРЫ ПЕРЕДВИЖНЫЕ С ДВИГАТЕЛЕМ ВНУТРЕННЕГО СГОРАНИЯ ДАВЛЕНИЕМ ДО 686 КПА (7АТМ) 5 М3/МИН | МАШ.Ч | 1.5787
|  |  | М050401 | КОМПРЕССОРЫ ПЕРЕДВИЖНЫЕ С ЭЛЕКТРОДВИГАТЕЛЕМ ДАВЛЕНИЕМ 600 КПА (6 АТМ) 0,5 М3/МИН | МАШ.Ч | 41.76
|  |  | М150402 | ГАЗОВАЯ ГОРЕЛКА | МАШ.Ч | 150.8
|  |  | М150801 | ЛАБОРАТОРИИ ДЛЯ КОНТРОЛЯ СВАРНЫХ СОЕДИНЕНИЙ ПОЛУСТАЦИОНАРНЫЕ | МАШ.Ч | 25.2
|  |  | М330301* | МАШИНЫ ШЛИФОВАЛЬНЫЕ ЭЛЕКТРИЧЕСКИЕ | МАШ.Ч | 5.22
|  |  | М330805 | МОЛОТКИ ПРИ РАБОТЕ ОТ ПЕРЕДВИЖНЫХ КОМПРЕССОРНЫХ СТАНЦИЙ ОТБОЙНЫЕ ПНЕВМАТИЧЕСКИЕ (БЕЗ УЧЕТА СТОИМОСТИ СЖАТОГО ВОЗДУХА) | МАШ.Ч | 1.5787
|  |  | М331615* | ДРЕЛИ ЭЛЕКТРИЧЕСКИЕ | МАШ.Ч | 2.32
|  |  | 1 | Материалы для строительных работ
|  |  | 1/10 | Материалы для строительных работ общего назначения
|  |  | 1/10-135 | Нефтепродукты, газы, химические материалы
|  |  | 1/10-135-20/75 | СМЕСЬ ПРОПАНА И БУТАНА ТЕХНИЧЕСКИХ | КГ | 511.56
|  |  | 1/10-135-30/С101-63200-6З | ФОТОФИКСАЖ | Л | 0.75
|  |  | 1/10-135-30/106 | ПРОЯВИТЕЛЬ MR 70 | Л | 0.75
|  |  | 1/10-140 | Электроды, прутки винипластовые, проволока сварочные
|  |  | 1/10-140-40/95 | ЭЛЕКТРОДЫ ТИПА Э42 ДИАМЕТРОМ 4 ММ | Т | 0.0082
|  |  | 1/10-160 | Пленки, полотна, ткани разные
|  |  | 1/10-160-20/15 | ВЕТОШЬ | КГ | 14.5
|  |  | 1/10-170 | Оснастка технологическая и инструментальная
|  |  | 1/10-170-10/225 | СВЕРЛА С SDS PLUS ХВОСТОВИКОМ (НАКОНЕЧНИК ИЗ ТВЕРДОСПЛАВНОЙ СТАЛИ) (ПО БЕТОНУ), ДИАМЕТРОМ 18-20 ММ, ДЛИНОЙ 250-315 ММ | ШТ. | 0.58
|  |  | 1/10-180 | Материалы шлифовальные
|  |  | 1/10-180-20/64 | КРУГИ ШЛИФОВАЛЬНЫЕ ДЛЯ СПЕЦИАЛЬНЫХ МОНТАЖНЫХ РАБОТ 5П 230 Х 6 Х 22 | ШТ. | 2.61
|  |  | 1/10-180-20/113 | ШКУРКА ШЛИФОВАЛЬНАЯ НА БУМАЖНОЙ ОСНОВЕ ВОДОСТОЙКАЯ | М2 | 2.9
|  |  | 1/10-190 | Бумага и бумажные изделия
|  |  | 1/10-190-20/25 | ФОТОБУМАГА | 10 М2 | 0.0825
|  |  | 1/10-230 | Материалы для отделочных работ
|  |  | 1/10-230-50-15/7 | АЦЕТОН ТЕХНИЧЕСКИЙ ВЫСШИЙ СОРТ | КГ | 1.74
|  |  | 6 | Трубы и детали трубопроводов (за исключением труб стальных обсадных и бурильных части 1). Арматура для технологических трубопроводов
|  |  | 6/20 | Трубы и детали трубопроводов стальные
|  |  | 6/20-355 | Детали трубопроводов стальные предварительно термоизолированные жестким пенополиуретаном
|  |  | 6/20-355-10-1/С103-93038-ОТ | ПИ-ОТВОД СТАЛЬНОЙ 114 Х 4 ММ С УГЛОМ ПОВОРОТА 45 ГРАДУСОВ, С ДЛИНОЙ ПЛЕЧА 1000 ММ, В ТРУБЕ-ОБОЛОЧКЕ ИЗ ПОЛИЭТИЛЕНА НОМИНАЛЬНЫМ НАРУЖНЫМ ДИАМЕТРОМ 200 ММ (ПИ-ОТВОД 45-114 Х 4-1000-ПЭ 200) | ШТ. | 2
|  |  | 6/20-355-10-1/355 | ПИ-ОТВОД СТАЛЬНОЙ 114 Х 4 ММ С УГЛОМ ПОВОРОТА 90 ГРАДУСОВ, С ДЛИНОЙ ПЛЕЧА 1000 ММ, В ТРУБЕ-ОБОЛОЧКЕ ИЗ ПОЛИЭТИЛЕНА НОМИНАЛЬНЫМ НАРУЖНЫМ ДИАМЕТРОМ 200 ММ (ПИ-ОТВОД 90-114 Х 4-1000-ПЭ 200) | ШТ. | 14
|  |  | 6/20-355-40-5-15/360 | ПИ-КОНЦЕВОЙ ЭЛЕМЕНТ (ТВК) СТ 114Х4-2200/625-ПЭ 200 | ШТ. | 2
|  |  | 6/20-355-40-5-15/365 | ПИ-КОНЦЕВОЙ ЭЛЕМЕНТ (ТВК) СТ 114Х4-5500/625-ПЭ 200 | ШТ. | 2
|  |  | 6/250 | Прочие материалы и изделия для трубопровода
|  |  | 6/250-10 | Манжеты стенового ввода из полимерной резины
|  |  | 6/250-10/110 | МАНЖЕТА СТЕНОВОГО ВВОДА МСВ-200 | ШТ. | 12
|  |  | 6/250-50 | Комплекты заделки (изоляции) стыка для трубопроводов
|  |  | 6/250-50-30/90 | КОМПЛЕКТ ЗАДЕЛКИ СТЫКА КЗС(Ц) 114/200 (БЕЗ МУФТЫ) | ШТ. | 58
|  |  | 6/250-70 | Муфты для теплогидроизоляции стыков трубопроводов
|  |  | 6/250-70-10-5/144 | МУФТА ПОЛИЭТИЛЕНОВАЯ ТЕРМОУСАЖИВАЕМАЯ ДЛЯ ТЕПЛОГИДРОИЗОЛЯЦИИ СТЫКА ПИ-ТРУБОПРОВОДА МТУ 200-600 | ШТ. | 58
Ж6-30-50 | ИНЖЕНЕРНАЯ ИНФРАСТРУКТУРА. СЕТИ ТЕПЛОСНАБЖЕНИЯ. ФУТЛЯРЫ | ШТ 10
|  |  | 1-1 | ЗАТРАТЫ ТРУДА РАБОЧИХ | ЧЕЛ.Ч | 3.4
|  |  | 1 | Материалы для строительных работ
|  |  | 1/10 | Материалы для строительных работ общего назначения
|  |  | 1/10-10 | Известь, цемент и другие вяжущие
|  |  | 1/10-10-10/180 | МОДИФИЦИРОВАННАЯ СУХАЯ ЦЕМЕНТНАЯ СМЕСЬ ДЛЯ ПРИГОТОВЛЕНИЯ БЕЗУСАДОЧНЫХ РАСШИРЯЮЩИХСЯ СТРОИТЕЛЬНЫХ РАСТВОРОВ И БЕТОНОВ С ВЫСОКОЙ ОДНОРОДНОСТЬЮ | Т | 0.00263
|  |  | 1/10-80 | Материалы неметаллорудные и асбестосодержащие изделия
|  |  | 1/10-80-10/20 | АСБЕСТОВЫЙ ШНУР ОБЩЕГО НАЗНАЧЕНИЯ ШАОН, ДИАМЕТРОМ 2-2,5 ММ | КГ | 10.9
|  |  | 4 | Железобетонные и бетонные изделия и конструкции (в т.ч. типовые), керамические изделия, нерудные материалы, бетоны и растворы
|  |  | 4/1 | Конструкции и изделия бетонные и железобетонные, керамические изделия, нерудные материалы, товарные бетоны и растворы
|  |  | 4/1-4 | Бетоны, растворы, смеси асфальтобетонные
|  |  | 4/1-4-20-20-10-20/10 | РАСТВОРЫ КЛАДОЧНЫЕ ТЯЖЕЛЫЕ ЦЕМЕНТНЫЕ, МАРКИ 100 | М3 | 0.005
|  |  | 6 | Трубы и детали трубопроводов (за исключением труб стальных обсадных и бурильных части 1). Арматура для технологических трубопроводов
|  |  | 6/20 | Трубы и детали трубопроводов стальные
|  |  | 6/20-300 | Трубы стальные предварительно изолированные с наружным защитным покрытием на основе полимерного материала
|  |  | 6/20-300-10/180 | ТРУБА СТАЛЬНАЯ ПРЕДВАРИТЕЛЬНО ИЗОЛИРОВАННАЯ С НАРУЖНЫМ ЗАЩИТНЫМ ДВУХСЛОЙНЫМ ПОКРЫТИЕМ НА ОСНОВЕ ЭКСТРУДИРОВАННОГО ПОЛИЭТИЛЕНА ВЕСЬМА УСИЛЕННОГО ТИПА (ВУС), ДИАМЕТР 273 ММ, ТОЛЩИНА СТЕНКИ 6 ММ | М | 4
Ж6-30-40 | ИНЖЕНЕРНАЯ ИНФРАСТРУКТУРА. СЕТИ ТЕПЛОСНАБЖЕНИЯ. ЛЕНТА СИГНАЛЬНАЯ | М 250
|  |  | 1-1 | ЗАТРАТЫ ТРУДА РАБОЧИХ | ЧЕЛ.Ч | 4.8
|  |  | 1-3 | ЗАТРАТЫ ТРУДА МАШИНИСТОВ | ЧЕЛ.-Ч | 0.0025
|  |  | М400001 | АВТОМОБИЛЬ БОРТОВОЙ, ГРУЗОПОДЪЕМНОСТЬЮ ДО 5 Т | МАШ.Ч | 0.0025
|  |  | 5 | Материалы для монтажных и специальных строительных работ
|  |  | 5/90 | Прочие материалы для монтажных и специальных строительных работ
|  |  | 5/90-20 | Плакаты предупредительные, таблички, ленты сигнальные и другие материалы
|  |  | 5/90-20/С544-9314-Л | ЛЕНТА СИГНАЛЬНАЯ | 1000 | 0.2575
Ж6-30-30 | ИНЖЕНЕРНАЯ ИНФРАСТРУКТУРА. СЕТИ ТЕПЛОСНАБЖЕНИЯ. ОПОРЫ | Т 0
|  |  | 1-1 | ЗАТРАТЫ ТРУДА РАБОЧИХ | ЧЕЛ.Ч | 4.5263
|  |  | 1-3 | ЗАТРАТЫ ТРУДА МАШИНИСТОВ | ЧЕЛ.-Ч | 0.27864
|  |  | М021141 | КРАНЫ НА АВТОМОБИЛЬНОМ ХОДУ ПРИ РАБОТЕ НА ДРУГИХ ВИДАХ СТРОИТЕЛЬСТВА, 10 Т | МАШ.Ч | 0.09558
|  |  | М041000 | ПРЕОБРАЗОВАТЕЛИ СВАРОЧНЫЕ С НОМИНАЛЬНЫМ СВАРОЧНЫМ ТОКОМ 315-500 А | МАШ.Ч | 1.249
|  |  | М330301* | МАШИНЫ ШЛИФОВАЛЬНЫЕ ЭЛЕКТРИЧЕСКИЕ | МАШ.Ч | 0.0405
|  |  | М331617 | СРЕДСТВА МАЛОЙ МЕХАНИЗАЦИИ | МАШ.Ч | 0.18306
|  |  | 1 | Материалы для строительных работ
|  |  | 1/10 | Материалы для строительных работ общего назначения
|  |  | 1/10-110 | Лесоматериалы и пиломатериалы
|  |  | 1/10-110-50-5/85 | БРУСКИ ОБРЕЗНЫЕ ХВОЙНЫХ ПОРОД ДЛИНОЙ 4-6,5 М, ШИРИНОЙ 75-150 ММ, ТОЛЩИНОЙ 40-75 ММ, 1 СОРТА | М3 | 0.000167
|  |  | 1/10-135 | Нефтепродукты, газы, химические материалы
|  |  | 1/10-135-20/35 | АЦЕТИЛЕН РАСТВОРЕННЫЙ ТЕХНИЧЕСКИЙ МАРКИ Б | Т | 3.5e-05
|  |  | 1/10-135-20/60 | КИСЛОРОД ТЕХНИЧЕСКИЙ ГАЗООБРАЗНЫЙ | М3 | 0.162
|  |  | 1/10-140 | Электроды, прутки винипластовые, проволока сварочные
|  |  | 1/10-140-40/100 | ЭЛЕКТРОДЫ ТИПА Э42А ДИАМЕТРОМ 4 ММ | Т | 0.001296
|  |  | 1/10-180 | Материалы шлифовальные
|  |  | 1/10-180-20/64 | КРУГИ ШЛИФОВАЛЬНЫЕ ДЛЯ СПЕЦИАЛЬНЫХ МОНТАЖНЫХ РАБОТ 5П 230 Х 6 Х 22 | ШТ. | 0.00972
|  |  | 1/10-230 | Материалы для отделочных работ
|  |  | 1/10-230-50-15/51 | РАСТВОРИТЕЛЬ ДЛЯ ЛАКОКРАСОЧНЫХ МАТЕРИАЛОВ МАРКИ Р-4 | КГ | 0.00972
|  |  | 1/10-240 | Метизы и крепежные изделия
|  |  | 1/10-240-25-35/240 | ГВОЗДИ СТРОИТЕЛЬНЫЕ | КГ | 0.00162
|  |  | 1/10-260 | Металлопрокат и металлоизделия (за исключением металлоизделий части 2)
|  |  | 1/10-260-170-4/18 | ШВЕЛЛЕРЫ ГОРЯЧЕКАТАНЫЕ N 40 ИЗ СТАЛИ УГЛЕРОДИСТОЙ ОБЫКНОВЕННОГО КАЧЕСТВА МАРКИ СТ3СП, СТ3ПС | Т | 0.000314
|  |  | 1/10-260-200/12 | КАТАНКА ИЗ СТАЛИ УГЛЕРОДИСТОЙ ОБЫКНОВЕННОГО КАЧЕСТВА ДИАМЕТРОМ, 6,3 ММ 6,5 ММ | КГ | 0.00486
|  |  | 1/55 | Материалы специального назначения (кислотоупорные, огнеупорные и антикоррозионные)
|  |  | 1/55-50 | Материалы антикоррозионные и химически стойкие
|  |  | 1/55-50-25/55 | ГРУНТОВКА ГФ-021, КРАСНО-КОРИЧНЕВАЯ | КГ | 0.05022
|  |  | 3 | Материалы и изделия для санитарно-технических работ
|  |  | 3/10 | Крепления и кронштейны для трубопроводов, радиаторов, воздуховодов
|  |  | 3/10-10 | Кронштейны и крепления
|  |  | 3/10-10-20-10/С300-48605-ОП | ОПОРЫ СКОЛЬЗЯШИЕ ХОМУТОВЫЕ Д250 | КГ | 162
Ж6-30-20 | ИНЖЕНЕРНАЯ ИНФРАСТРУКТУРА. СЕТИ ТЕПЛОСНАБЖЕНИЯ. БЕТОН | М3 0,14
|  |  | 1-1 | ЗАТРАТЫ ТРУДА РАБОЧИХ | ЧЕЛ.Ч | 0.50123
|  |  | 1-3 | ЗАТРАТЫ ТРУДА МАШИНИСТОВ | ЧЕЛ.-Ч | 0.018382
|  |  | М021141 | КРАНЫ НА АВТОМОБИЛЬНОМ ХОДУ ПРИ РАБОТЕ НА ДРУГИХ ВИДАХ СТРОИТЕЛЬСТВА, 10 Т | МАШ.Ч | 0.012922
|  |  | М030101 | АВТОПОГРУЗЧИКИ 5 Т | МАШ.Ч | 0.000182
|  |  | М110102* | БАДЬИ ЕМКОСТЬЮ 4 М3 | МАШ.Ч | 0.025494
|  |  | М111100 | ВИБРАТОР ГЛУБИННЫЙ | МАШ.Ч | 0.025494
|  |  | М331617 | СРЕДСТВА МАЛОЙ МЕХАНИЗАЦИИ | МАШ.Ч | 0.005278
|  |  | 1 | Материалы для строительных работ
|  |  | 1/10 | Материалы для строительных работ общего назначения
|  |  | 1/10-110 | Лесоматериалы и пиломатериалы
|  |  | 1/10-110-50-5/365 | БРУСКИ ОБРЕЗНЫЕ ХВОЙНЫХ ПОРОД ДЛИНОЙ 4-6,5 М, ШИРИНОЙ 75-150 ММ, ТОЛЩИНОЙ 40-75 ММ, 3 СОРТА | М3 | 9.8e-05
|  |  | 1/10-110-50-15/585 | ДОСКИ ОБРЕЗНЫЕ ХВОЙНЫХ ПОРОД ДЛИНОЙ 4-6,5 М, ШИРИНОЙ 75-150 ММ, ТОЛЩИНОЙ 44 ММ И БОЛЕЕ, 3 СОРТА | М3 | 0.001204
|  |  | 1/10-130 | Мастики, герметики, смолы, смазки, эмульсии
|  |  | 1/10-130-30/103 | СМАЗКА СОЛИДОЛ ЖИРОВОЙ (СОЛИДОЛ-Ж) | Т | 8.4e-05
|  |  | 1/10-240 | Метизы и крепежные изделия
|  |  | 1/10-240-10-15/6 | БОЛТЫ С ШЕСТИГРАННОЙ ГОЛОВКОЙ ДИАМЕТРОМ РЕЗЬБЫ 6 ММ | Т | 4.9e-05
|  |  | 1/10-240-20/1 | ГАЙКИ СТРОИТЕЛЬНЫЕ | Т | 1.4e-05
|  |  | 1/10-240-25-35/240 | ГВОЗДИ СТРОИТЕЛЬНЫЕ | КГ | 0.0448
|  |  | 1/10-240-50-16/6 | ШАЙБА ПЛОСКАЯ ОЦИНКОВАННАЯ | КГ | 0.007
|  |  | 2 | Строительные изделия и конструкции
|  |  | 2/50 | Изделия и конструкции деревянные
|  |  | 2/50-35 | Прочие изделия и конструкции деревянные
|  |  | 2/50-35-10/5 | ЩИТЫ ИЗ ДОСОК ХВОЙНЫХ ПОРОД, ТОЛЩИНОЙ 25 ММ | М2 | 0.056
|  |  | 4 | Железобетонные и бетонные изделия и конструкции (в т.ч. типовые), керамические изделия, нерудные материалы, бетоны и растворы
|  |  | 4/1 | Конструкции и изделия бетонные и железобетонные, керамические изделия, нерудные материалы, товарные бетоны и растворы
|  |  | 4/1-4 | Бетоны, растворы, смеси асфальтобетонные
|  |  | 4/1-4-10-20-90/1040 | БЕТОН ТЯЖЕЛЫЙ С КРУПНОСТЬЮ ЗАПОЛНИТЕЛЯ 20-40 ММ, КЛАССА С16/20, F50-F100, W4 | М3 | 0.1428
Ж6-30-60 | ИНЖЕНЕРНАЯ ИНФРАСТРУКТУРА. СЕТИ ТЕПЛОСНАБЖЕНИЯ. ПРИСОЕДИНЕНИЕ К СУЩЕСТВУЮЩИМ СЕТЯМ | ШТ 3
|  |  | 1-1 | ЗАТРАТЫ ТРУДА РАБОЧИХ | ЧЕЛ.Ч | 39
|  |  | М040502 | УСТАНОВКИ ДЛЯ СВАРКИ РУЧНОЙ ДУГОВОЙ (ПОСТОЯННОГО ТОКА) | МАШ.Ч | 2.58
|  |  | М330400 | МАШИНЫ ШЛИФОВАЛЬНЫЕ ЭЛЕКТРОЗАЧИСТНЫЕ | МАШ.Ч | 1.18
|  |  | 1 | Материалы для строительных работ
|  |  | 1/10 | Материалы для строительных работ общего назначения
|  |  | 1/10-135 | Нефтепродукты, газы, химические материалы
|  |  | 1/10-135-20/60 | КИСЛОРОД ТЕХНИЧЕСКИЙ ГАЗООБРАЗНЫЙ | М3 | 2.96
|  |  | 1/10-135-20/75 | СМЕСЬ ПРОПАНА И БУТАНА ТЕХНИЧЕСКИХ | КГ | 0.87
|  |  | 1/10-140 | Электроды, прутки винипластовые, проволока сварочные
|  |  | 1/10-140-10/40 | ЭЛЕКТРОДЫ УОНИ 13/85 | Т | 0.00071
|  |  | 1/10-180 | Материалы шлифовальные
|  |  | 1/10-180-20/64 | КРУГИ ШЛИФОВАЛЬНЫЕ ДЛЯ СПЕЦИАЛЬНЫХ МОНТАЖНЫХ РАБОТ 5П 230 Х 6 Х 22 | ШТ. | 0.296
Ж6-30-20 | ИНЖЕНЕРНАЯ ИНФРАСТРУКТУРА. СЕТИ ТЕПЛОСНАБЖЕНИЯ. МАТЫ КОМПЕНСАЦИОННЫЕ | М3 0,24
|  |  | 1-1 | ЗАТРАТЫ ТРУДА РАБОЧИХ | ЧЕЛ.Ч | 1.7064
|  |  | 1-3 | ЗАТРАТЫ ТРУДА МАШИНИСТОВ | ЧЕЛ.-Ч | 0.0696
|  |  | М331617 | СРЕДСТВА МАЛОЙ МЕХАНИЗАЦИИ | МАШ.Ч | 0.0696
|  |  | 1 | Материалы для строительных работ
|  |  | 1/10 | Материалы для строительных работ общего назначения
|  |  | 1/10-120 | Материалы, изделия и конструкции для теплоизоляционных работ
|  |  | 1/10-120-175-70/121 | МАТ КОМПЕНСАЦИОННЫЙ ПОЛИЭТИЛЕНОВЫЙ, РАЗМЕРОМ 1000 Х 300 Х 40 ММ | ШТ. | 20
|  |  | 4 | Железобетонные и бетонные изделия и конструкции (в т.ч. типовые), керамические изделия, нерудные материалы, бетоны и растворы
|  |  | 4/1 | Конструкции и изделия бетонные и железобетонные, керамические изделия, нерудные материалы, товарные бетоны и растворы
|  |  | 4/1-4 | Бетоны, растворы, смеси асфальтобетонные
|  |  | 4/1-4-20-20-10-20/10 | РАСТВОРЫ КЛАДОЧНЫЕ ТЯЖЕЛЫЕ ЦЕМЕНТНЫЕ, МАРКИ 100 | М3 | 0.0168
Ж6-30-50 | ИНЖЕНЕРНАЯ ИНФРАСТРУКТУРА. СЕТИ ТЕПЛОСНАБЖЕНИЯ. ЗАДВИЖКИ, ФАСОННЫЕ ЧАСТИ. | ШТ 2
|  |  | 1-1 | ЗАТРАТЫ ТРУДА РАБОЧИХ | ЧЕЛ.Ч | 4.14
|  |  | 1-3 | ЗАТРАТЫ ТРУДА МАШИНИСТОВ | ЧЕЛ.-Ч | 1.02
|  |  | М021141 | КРАНЫ НА АВТОМОБИЛЬНОМ ХОДУ ПРИ РАБОТЕ НА ДРУГИХ ВИДАХ СТРОИТЕЛЬСТВА, 10 Т | МАШ.Ч | 0.9
|  |  | М040202 | АГРЕГАТЫ СВАРОЧНЫЕ ПЕРЕДВИЖНЫЕ С НОМИНАЛЬНЫМ СВАРОЧНЫМ ТОКОМ 250-400 А С ДИЗЕЛЬНЫМ ДВИГАТЕЛЕМ | МАШ.Ч | 1.02
|  |  | М040504 | АППАРАТ ДЛЯ ГАЗОВОЙ СВАРКИ И РЕЗКИ | МАШ.Ч | 0.38
|  |  | М331617 | СРЕДСТВА МАЛОЙ МЕХАНИЗАЦИИ | МАШ.Ч | 0.12
|  |  | 1 | Материалы для строительных работ
|  |  | 1/10 | Материалы для строительных работ общего назначения
|  |  | 1/10-135 | Нефтепродукты, газы, химические материалы
|  |  | 1/10-135-20/35 | АЦЕТИЛЕН РАСТВОРЕННЫЙ ТЕХНИЧЕСКИЙ МАРКИ Б | Т | 8.8e-05
|  |  | 1/10-135-20/60 | КИСЛОРОД ТЕХНИЧЕСКИЙ ГАЗООБРАЗНЫЙ | М3 | 0.5
|  |  | 1/10-140 | Электроды, прутки винипластовые, проволока сварочные
|  |  | 1/10-140-40/95 | ЭЛЕКТРОДЫ ТИПА Э42 ДИАМЕТРОМ 4 ММ | Т | 0.00022
|  |  | 3 | Материалы и изделия для санитарно-технических работ
|  |  | 3/3 | Арматура трубопроводная
|  |  | 3/3-50 | Краны
|  |  | 3/3-50-80-40/30 | КРАНЫ СТАЛЬНЫЕ ШАРОВЫЕ ФЛАНЦЕВЫЕ ДЗТ РУ25 ДИАМЕТРОМ 25 ММ | ШТ. | 2
|  |  | 3/11 | Фланцы
|  |  | 3/11-10 | Фланцы для трубопроводов
|  |  | 3/11-10-10-40/40 | ФЛАНЦЫ СТАЛЬНЫЕ ПЛОСКИЕ ПРИВАРНЫЕ ИЗ СТАЛИ МАРКИ ВСТ3СП2, ВСТ3СП3 ДАВЛЕНИЕМ 2,5 МПА (25 КГС/СМ2) ДИАМЕТРОМ 25 ММ | ШТ. | 4
Ж6-30-40 | ИНЖЕНЕРНАЯ ИНФРАСТРУКТУРА. СЕТИ ТЕПЛОСНАБЖЕНИЯ. ТРУБОПРОВОДЫ | М 3
|  |  | 1-1 | ЗАТРАТЫ ТРУДА РАБОЧИХ | ЧЕЛ.Ч | 1.6112
|  |  | 1-3 | ЗАТРАТЫ ТРУДА МАШИНИСТОВ | ЧЕЛ.-Ч | 0.3778
|  |  | М021141 | КРАНЫ НА АВТОМОБИЛЬНОМ ХОДУ ПРИ РАБОТЕ НА ДРУГИХ ВИДАХ СТРОИТЕЛЬСТВА, 10 Т | МАШ.Ч | 0.12315
|  |  | М040202 | АГРЕГАТЫ СВАРОЧНЫЕ ПЕРЕДВИЖНЫЕ С НОМИНАЛЬНЫМ СВАРОЧНЫМ ТОКОМ 250-400 А С ДИЗЕЛЬНЫМ ДВИГАТЕЛЕМ | МАШ.Ч | 0.31753
|  |  | М040504 | АППАРАТ ДЛЯ ГАЗОВОЙ СВАРКИ И РЕЗКИ | МАШ.Ч | 0.000155
|  |  | М050102 | КОМПРЕССОРЫ ПЕРЕДВИЖНЫЕ С ДВИГАТЕЛЕМ ВНУТРЕННЕГО СГОРАНИЯ ДАВЛЕНИЕМ ДО 686 КПА (7АТМ) 5 М3/МИН | МАШ.Ч | 0.04998
|  |  | М190101 | НАСОСНЫЕ СТАНЦИИ ЭЛЕКТРИЧЕСКИЕ СТАЦИОНАРНЫЕ ПОДАЧА 50 (50) М3/Ч (НАПОР, М) | МАШ.Ч | 0.09996
|  |  | М330301* | МАШИНЫ ШЛИФОВАЛЬНЫЕ ЭЛЕКТРИЧЕСКИЕ | МАШ.Ч | 0.09526
|  |  | М331617 | СРЕДСТВА МАЛОЙ МЕХАНИЗАЦИИ | МАШ.Ч | 0.00475
|  |  | 1 | Материалы для строительных работ
|  |  | 1/10 | Материалы для строительных работ общего назначения
|  |  | 1/10-10 | Известь, цемент и другие вяжущие
|  |  | 1/10-10-5/42 | ИЗВЕСТЬ ХЛОРНАЯ | Т | 3e-06
|  |  | 1/10-135 | Нефтепродукты, газы, химические материалы
|  |  | 1/10-135-20/35 | АЦЕТИЛЕН РАСТВОРЕННЫЙ ТЕХНИЧЕСКИЙ МАРКИ Б | Т | 0
|  |  | 1/10-135-20/60 | КИСЛОРОД ТЕХНИЧЕСКИЙ ГАЗООБРАЗНЫЙ | М3 | 0.000116
|  |  | 1/10-140 | Электроды, прутки винипластовые, проволока сварочные
|  |  | 1/10-140-40/95 | ЭЛЕКТРОДЫ ТИПА Э42 ДИАМЕТРОМ 4 ММ | Т | 6.2e-05
|  |  | 1/10-180 | Материалы шлифовальные
|  |  | 1/10-180-20/64 | КРУГИ ШЛИФОВАЛЬНЫЕ ДЛЯ СПЕЦИАЛЬНЫХ МОНТАЖНЫХ РАБОТ 5П 230 Х 6 Х 22 | ШТ. | 0.01025
|  |  | 1/10-280 | Прочие материалы для строительных работ
|  |  | 1/10-280-20/40 | ВОДА | М3 | 0.0445
|  |  | 3 | Материалы и изделия для санитарно-технических работ
|  |  | 3/3 | Арматура трубопроводная
|  |  | 3/3-10 | Вентили
|  |  | 3/3-10-20-10/20 | ВЕНТИЛИ ПРОХОДНЫЕ ФЛАНЦЕВЫЕ СТАЛЬНЫЕ 15С27НЖ1 ДИАМЕТРОМ 20 ММ | ШТ. | 0.0025
|  |  | 3/3-10-20-20/10 | ВЕНТИЛИ ПРОХОДНЫЕ ФЛАНЦЕВЫЕ СТАЛЬНЫЕ 15С22НЖ ДИАМЕТРОМ 40 ММ | ШТ. | 0.0025
|  |  | 6 | Трубы и детали трубопроводов (за исключением труб стальных обсадных и бурильных части 1). Арматура для технологических трубопроводов
|  |  | 6/20 | Трубы и детали трубопроводов стальные
|  |  | 6/20-50 | Трубы стальные электросварные прямошовные
|  |  | 6/20-50-25/11 | ТРУБЫ СТАЛЬНЫЕ ЭЛЕКТРОСВАРНЫЕ ПРЯМОШОВНЫЕ ИЗ СПОКОЙНОЙ И ПОЛУСПОКОЙНОЙ СТАЛИ МАРОК СТ2, СТ3, 10, 20, НАРУЖНЫМ ДИАМЕТРОМ 32 ММ, ТОЛЩИНОЙ СТЕНКИ 2,0 ММ | М | 2.525
|  |  | 6/20-50-55/17 | ТРУБЫ СТАЛЬНЫЕ ЭЛЕКТРОСВАРНЫЕ ПРЯМОШОВНЫЕ ИЗ СПОКОЙНОЙ И ПОЛУСПОКОЙНОЙ СТАЛИ МАРОК СТ2, СТ3, 10, 20, НАРУЖНЫМ ДИАМЕТРОМ 114 ММ, ТОЛЩИНОЙ СТЕНКИ 4,0 ММ | М | 0.505
Ж6-30-80 | ИНЖЕНЕРНАЯ ИНФРАСТРУКТУРА. СЕТИ ТЕПЛОСНАБЖЕНИЯ. АНТИКОРРОЗИЙНОЕ ПОКРЫТИЕ ТРУБ ОРГАНОСИЛИКАТНОЕ | М2 1,29
|  |  | 1-1 | ЗАТРАТЫ ТРУДА РАБОЧИХ | ЧЕЛ.Ч | 0.037281
|  |  | 1-3 | ЗАТРАТЫ ТРУДА МАШИНИСТОВ | ЧЕЛ.-Ч | 0.000516
|  |  | М331617 | СРЕДСТВА МАЛОЙ МЕХАНИЗАЦИИ | МАШ.Ч | 0.000516
|  |  | М340101 | АГРЕГАТЫ ОКРАСОЧНЫЕ ВЫСОКОГО ДАВЛЕНИЯ ДЛЯ ОКРАСКИ ПОВЕРХНОСТЕЙ КОНСТРУКЦИЙ МОЩНОСТЬЮ 1 КВТ | МАШ.Ч | 0.016512
|  |  | 1 | Материалы для строительных работ
|  |  | 1/10 | Материалы для строительных работ общего назначения
|  |  | 1/10-230 | Материалы для отделочных работ
|  |  | 1/10-230-50-15/91 | ТОЛУОЛ НЕФТЯНОЙ | Т | 2.6e-05
|  |  | 1/55 | Материалы специального назначения (кислотоупорные, огнеупорные и антикоррозионные)
|  |  | 1/55-50 | Материалы антикоррозионные и химически стойкие
|  |  | 1/55-50-30/13 | ОРГАНОСИЛИКАТНАЯ КОМПОЗИЦИЯ ОС-51-03 | Т | 0.000232
Ж6-30-20 | ИНЖЕНЕРНАЯ ИНФРАСТРУКТУРА. СЕТИ ТЕПЛОСНАБЖЕНИЯ. ИЗОЛЯЦИЯ | М3 0,02
|  |  | 1-1 | ЗАТРАТЫ ТРУДА РАБОЧИХ | ЧЕЛ.Ч | 1.7377
|  |  | 1-3 | ЗАТРАТЫ ТРУДА МАШИНИСТОВ | ЧЕЛ.-Ч | 0.006136
|  |  | М121003 | КОТЛЫ БИТУМНЫЕ ПЕРЕДВИЖНЫЕ 400 Л | МАШ.Ч | 0.001425
|  |  | М331617 | СРЕДСТВА МАЛОЙ МЕХАНИЗАЦИИ | МАШ.Ч | 0.006136
|  |  | 1 | Материалы для строительных работ
|  |  | 1/10 | Материалы для строительных работ общего назначения
|  |  | 1/10-120 | Материалы, изделия и конструкции для теплоизоляционных работ
|  |  | 1/10-120-100-10/15 | МАТЫ ТЕПЛОИЗОЛЯЦИОННЫЕ ИЗ МИНЕРАЛЬНОЙ ВАТЫ ПРОШИВНЫЕ БЕЗ ОБКЛАДОК МП-100 | М3 | 0.02
|  |  | 1/10-120-150-20/11 | ПАКЕТЫ ПРОШИВНЫЕ ТЕПЛОИЗОЛЯЦИОННЫЕ ППТ-2 МАШИННОГО СПОСОБА ИЗГОТОВЛЕНИЯ (В ОБКЛАДКЕ ИЗ ПОЛОТНА ИГЛОПРОБИВНОГО СТЕКЛЯННОГО ИПС-Т-1000 ИЛИ ПОЛОТНА СТЕКЛОВОЛОКНИСТОГО ХОЛСТОПРОШИВНОГО) МАРКИ 100, РАЗМЕРОМ 2 Х 1 М, ТОЛЩИНОЙ ИЗОЛЯЦИИ 40 ММ | М3 | 0.00515
|  |  | 1/10-120-150-20/15 | ПАКЕТЫ ПРОШИВНЫЕ ТЕПЛОИЗОЛЯЦИОННЫЕ ППТ-2 МАШИННОГО СПОСОБА ИЗГОТОВЛЕНИЯ (В ОБКЛАДКЕ ИЗ ПОЛОТНА ИГЛОПРОБИВНОГО СТЕКЛЯННОГО ИПС-Т-1000 ИЛИ ПОЛОТНА СТЕКЛОВОЛОКНИСТОГО ХОЛСТОПРОШИВНОГО) МАРКИ 100, РАЗМЕРОМ 2 Х 1 М, ТОЛЩИНОЙ ИЗОЛЯЦИИ 50 ММ | М3 | 0.1442
|  |  | 1/10-120-200/31 | СТЕКЛОПЛАСТИК РУЛОННЫЙ РСТ 420 Х-950 | М2 | 1.4155
|  |  | 1/10-130 | Мастики, герметики, смолы, смазки, эмульсии
|  |  | 1/10-130-5/73 | МАСТИКА БИТУМНО-ПОЛИМЕРНАЯ КРОВЕЛЬНАЯ И ГИДРОИЗОЛЯЦИОННАЯ (МБПХ), ХОЛОДНАЯ | Т | 0.000171
|  |  | 1/10-135 | Нефтепродукты, газы, химические материалы
|  |  | 1/10-135-10-5/32 | ТОПЛИВО ДИЗЕЛЬНОЕ ИЗ МАЛОСЕРНИСТЫХ НЕФТЕЙ | Т | 2.3e-05
|  |  | 1/10-260 | Металлопрокат и металлоизделия (за исключением металлоизделий части 2)
|  |  | 1/10-260-50-5/1 | СТАЛЬ ТОНКОЛИСТОВАЯ ОЦИНКОВАННАЯ УГЛЕРОДИСТАЯ ТОЛЩИНОЙ 0,5 ММ | Т | 0.000212
|  |  | 1/10-260-50-5/21 | СТАЛЬ ТОНКОЛИСТОВАЯ ОЦИНКОВАННАЯ УГЛЕРОДИСТАЯ ТОЛЩИНОЙ 0,8 ММ | КГ | 0.6316
|  |  | 1/10-260-210-1/29 | ПРОВОЛОКА СТАЛЬНАЯ НИЗКОУГЛЕРОДИСТАЯ ОБЩЕГО НАЗНАЧЕНИЯ ТЕРМИЧЕСКИ ОБРАБОТАННАЯ, ОЦИНКОВАННАЯ, ДИАМЕТРОМ 1,6 ММ | Т | 1.7e-05
|  |  | 1/10-260-210-1/82 | ПРОВОЛОКА СТАЛЬНАЯ НИЗКОУГЛЕРОДИСТАЯ ОБЩЕГО НАЗНАЧЕНИЯ ТЕРМИЧЕСКИ ОБРАБОТАННАЯ, ОЦИНКОВАННАЯ, ДИАМЕТРОМ 2 ММ | КГ | 0.06
|  |  | 1/10-260-210-2/29 | ПРОВОЛОКА СТАЛЬНАЯ НИЗКОУГЛЕРОДИСТАЯ ОБЩЕГО НАЗНАЧЕНИЯ ТЕРМИЧЕСКИ ОБРАБОТАННАЯ, БЕЗ ПОКРЫТИЯ (СВЕТЛАЯ И ЧЕРНАЯ), ДИАМЕТРОМ 1,6 ММ | Т | 2e-05
|  |  | 5 | Материалы для монтажных и специальных строительных работ
|  |  | 5/30 | Материалы для электротехнических установок
|  |  | 5/30-40 | Материалы для электроизоляционных работ
|  |  | 5/30-40-2/20 | ЛАКОТКАНЬ СТЕКЛЯННАЯ ЭЛЕКТРОИЗОЛЯЦИОННАЯ МАРКИ ЛСК-155/180, ТОЛЩИНОЙ 0,1 ММ | М2 | 0.0304
|  |  | 5/50 | Прокатно-тянутые изделия из цветных металлов и цветные металлы
|  |  | 5/50-10 | Ленты из цветных металлов
|  |  | 5/50-10-1/2 | ЛЕНТА ИЗ АЛЮМИНИЯ МАРКИ АД1Н, БЕЗ ПЛАКИРОВКИ В НАГАРТОВАННОМ СОСТОЯНИИ ТОЛЩИНОЙ 0,7 ММ, ШИРИНОЙ 12-50 ММ НОРМАЛЬНОЙ ТОЧНОСТИ ИЗГОТОВЛЕНИЯ | КГ | 0.28
СОСТАВИЛ | ______________________________ |  |  | КОНОНОВА И.В.
| (должность служащего) |  | (подпись) | (инициалы,фамилия)
ПРОВЕРИЛ | ______________________________ |  |  | ПАВЛЕНКО В.К.
| (должность служащего) |  | (подпись) | (инициалы,фамилия)

## 7046-7-8000-Q4
НАИМЕНОВАНИЕ ОБЪЕКТА |  | ГОРОД-СПУТНИК СМОЛЕВИЧИ. КВАРТАЛ N2. ДЕТСКИЙ САД ПО ГЕНЕРАЛЬНОМУ ПЛАНУ N 19. СТАДИЯ С
КОД ОБЪЕКТА |  | 20.003.0.19
НАИМЕНОВАНИЕ ЗДАНИЯ, СООРУЖЕНИЯ |  | НАРУЖНЫЕ СЕТИ ТЕПЛОСНАБЖЕНИЯ
ШИФР ЗДАНИЯ, СООРУЖЕНИЯ |  | 20.003.0.19
КОМПЛЕКТ ЧЕРТЕЖЕЙ |  | ТС.СО-4 Л.(С УЧЕТОМ ИЗМ.N1,2)
ВЕДОМОСТЬ РЕСУРСОВ ДЛЯ ЛОКАЛЬНОЙ СМЕТЫ № 8000
(НОРМЫ 2022г.)
НАРУЖНЫЕ ТЕПЛОВЫЕ СЕТИ#ВЗАМЕН СМЕТЫ СМ 8000 НА СУММУ 114,637 ТЫС.РУБ. С УЧЕТОМ ИЗМЕНЕНИЙ N1,N2
СОСТАВЛЕНА В ЦЕНАХ НА 1 ДЕКАБРЯ 2024г.
№ П/П | КОД | НАИМЕНОВАНИЕ РЕСУРСА | ЕДИНИЦА ИЗМЕРЕНИЯ | КОЛИЧЕСТВО | СТОИМОСТЬ РЕСУРСА, БЕЛОРУССКИХ РУБЛЕЙ
[5 empty] | ЗА ЕДИНИЦУ ИЗМЕРЕНИЯ | ОБЩАЯ
1 | 2 | 3 | 4 | 5 | 6 | 7
1 | 1-1 | ЗАТРАТЫ ТРУДА РАБОЧИХ | ЧЕЛ.Ч | 932.6854
2 | 1-3 | ЗАТРАТЫ ТРУДА МАШИНИСТОВ | ЧЕЛ.-Ч | 116.0534
МАШИНЫ И МЕХАНИЗМЫ
3 | М021141 | КРАНЫ НА АВТОМОБИЛЬНОМ ХОДУ ПРИ РАБОТЕ НА ДРУГИХ ВИДАХ СТРОИТЕЛЬСТВА, 10 Т | МАШ.Ч | 30.9782 | 43.79 | 1356,54
4 | М030101 | АВТОПОГРУЗЧИКИ 5 Т | МАШ.Ч | 0.000182 | 36.34 | 0,01
5 | М040202 | АГРЕГАТЫ СВАРОЧНЫЕ ПЕРЕДВИЖНЫЕ С НОМИНАЛЬНЫМ СВАРОЧНЫМ ТОКОМ 250-400 А С ДИЗЕЛЬНЫМ ДВИГАТЕЛЕМ | МАШ.Ч | 60.9728 | 5.81 | 354,25
6 | М040502 | УСТАНОВКИ ДЛЯ СВАРКИ РУЧНОЙ ДУГОВОЙ (ПОСТОЯННОГО ТОКА) | МАШ.Ч | 2.58 | 3.67 | 9,47
7 | М040504 | АППАРАТ ДЛЯ ГАЗОВОЙ СВАРКИ И РЕЗКИ | МАШ.Ч | 1.0342 | 0.33 | 0,34
8 | М041000 | ПРЕОБРАЗОВАТЕЛИ СВАРОЧНЫЕ С НОМИНАЛЬНЫМ СВАРОЧНЫМ ТОКОМ 315-500 А | МАШ.Ч | 1.249 | 6.47 | 8,08
9 | М050102 | КОМПРЕССОРЫ ПЕРЕДВИЖНЫЕ С ДВИГАТЕЛЕМ ВНУТРЕННЕГО СГОРАНИЯ ДАВЛЕНИЕМ ДО 686 КПА (7АТМ) 5 М3/МИН | МАШ.Ч | 20.0205 | 30.14 | 603,42
10 | М050401 | КОМПРЕССОРЫ ПЕРЕДВИЖНЫЕ С ЭЛЕКТРОДВИГАТЕЛЕМ ДАВЛЕНИЕМ 600 КПА (6 АТМ) 0,5 М3/МИН | МАШ.Ч | 41.76 | 1.72 | 71,83
11 | М060247 | ЭКСКАВАТОРЫ ОДНОКОВШОВЫЕ ДИЗЕЛЬНЫЕ НА ГУСЕНИЧНОМ ХОДУ ПРИ РАБОТЕ НА ДРУГИХ ВИДАХ СТРОИТЕЛЬСТВА, 0,5 М3 | МАШ.Ч | 28.1002 | 52.5 | 1475,26
12 | М070148 | БУЛЬДОЗЕРЫ ПРИ РАБОТЕ НА ДРУГИХ ВИДАХ СТРОИТЕЛЬСТВА, 59 (80) КВТ (Л. С) | МАШ.Ч | 7.0837 | 43.37 | 307,22
13 | М070149 | БУЛЬДОЗЕРЫ ПРИ РАБОТЕ НА ДРУГИХ ВИДАХ СТРОИТЕЛЬСТВА, 79 (108) КВТ (Л. С) | МАШ.Ч | 3.6554 | 47.26 | 172,76
14 | М110102* | БАДЬИ ЕМКОСТЬЮ 4 М3 | МАШ.Ч | 0.025494 | 0.38 | 0,01
15 | М111100 | ВИБРАТОР ГЛУБИННЫЙ | МАШ.Ч | 0.025494 | 1.2 | 0,03
16 | М120901 | КАТКИ ДОРОЖНЫЕ САМОХОДНЫЕ ВИБРАЦИОННЫЕ 2,2 Т | МАШ.Ч | 0.4235 | 29.4 | 12,45
17 | М121003 | КОТЛЫ БИТУМНЫЕ ПЕРЕДВИЖНЫЕ 400 Л | МАШ.Ч | 0.001425 | 3.63 | 0,01
18 | М150402 | ГАЗОВАЯ ГОРЕЛКА | МАШ.Ч | 150.8 | 0.32 | 48,26
19 | М150801 | ЛАБОРАТОРИИ ДЛЯ КОНТРОЛЯ СВАРНЫХ СОЕДИНЕНИЙ ПОЛУСТАЦИОНАРНЫЕ | МАШ.Ч | 25.2 | 29.92 | 753,98
20 | М190101 | НАСОСНЫЕ СТАНЦИИ ЭЛЕКТРИЧЕСКИЕ СТАЦИОНАРНЫЕ ПОДАЧА 50 (50) М3/Ч (НАПОР, М) | МАШ.Ч | 0.09996 | 27.57 | 2,76
21 | М330301* | МАШИНЫ ШЛИФОВАЛЬНЫЕ ЭЛЕКТРИЧЕСКИЕ | МАШ.Ч | 12.8215 | 0.76 | 9,74
22 | М330400 | МАШИНЫ ШЛИФОВАЛЬНЫЕ ЭЛЕКТРОЗАЧИСТНЫЕ | МАШ.Ч | 1.18 | 5.33 | 6,29
23 | М330805 | МОЛОТКИ ПРИ РАБОТЕ ОТ ПЕРЕДВИЖНЫХ КОМПРЕССОРНЫХ СТАНЦИЙ ОТБОЙНЫЕ ПНЕВМАТИЧЕСКИЕ (БЕЗ УЧЕТА СТОИМОСТИ СЖАТОГО ВОЗДУХА) | МАШ.Ч | 1.5787 | 0.51 | 0,81
24 | М331101 | ТРАМБОВКИ ПНЕВМАТИЧЕСКИЕ (БЕЗ УЧЕТА СТОИМОСТИ СЖАТОГО ВОЗДУХА) | МАШ.Ч | 18.3918 | 0.17 | 3,13
25 | М331615* | ДРЕЛИ ЭЛЕКТРИЧЕСКИЕ | МАШ.Ч | 2.32 | 0.27 | 0,63
26 | М331617 | СРЕДСТВА МАЛОЙ МЕХАНИЗАЦИИ | МАШ.Ч | 0.38934 | 16.96 | 6,6
27 | М340101 | АГРЕГАТЫ ОКРАСОЧНЫЕ ВЫСОКОГО ДАВЛЕНИЯ ДЛЯ ОКРАСКИ ПОВЕРХНОСТЕЙ КОНСТРУКЦИЙ МОЩНОСТЬЮ 1 КВТ | МАШ.Ч | 0.016512 | 2.08 | 0,03
28 | М400001 | АВТОМОБИЛЬ БОРТОВОЙ, ГРУЗОПОДЪЕМНОСТЬЮ ДО 5 Т | МАШ.Ч | 0.0025 | 29.79 | 0,07
|  | ИТОГО МАШИНЫ И МЕХАНИЗМЫ |  |  |  | 5204
МАТЕРИАЛЫ, ИЗДЕЛИЯ, КОНСТРУКЦИИ
| 1 | Материалы для строительных работ
| 1/10 | Материалы для строительных работ общего назначения
| 1/10-10 | Известь, цемент и другие вяжущие
29 | 1/10-10-5/42 | ИЗВЕСТЬ ХЛОРНАЯ | Т | 3e-06 | 4220 | 0,01
30 | 1/10-10-10/180 | МОДИФИЦИРОВАННАЯ СУХАЯ ЦЕМЕНТНАЯ СМЕСЬ ДЛЯ ПРИГОТОВЛЕНИЯ БЕЗУСАДОЧНЫХ РАСШИРЯЮЩИХСЯ СТРОИТЕЛЬНЫХ РАСТВОРОВ И БЕТОНОВ С ВЫСОКОЙ ОДНОРОДНОСТЬЮ | Т | 0.00263 | 1151.6 | 3,03
| 1/10-80 | Материалы неметаллорудные и асбестосодержащие изделия
31 | 1/10-80-10/20 | АСБЕСТОВЫЙ ШНУР ОБЩЕГО НАЗНАЧЕНИЯ ШАОН, ДИАМЕТРОМ 2-2,5 ММ | КГ | 10.9 | 31.76 | 346,18
| 1/10-110 | Лесоматериалы и пиломатериалы
32 | 1/10-110-50-5/85 | БРУСКИ ОБРЕЗНЫЕ ХВОЙНЫХ ПОРОД ДЛИНОЙ 4-6,5 М, ШИРИНОЙ 75-150 ММ, ТОЛЩИНОЙ 40-75 ММ, 1 СОРТА | М3 | 0.000167 | 471.44 | 0,08
33 | 1/10-110-50-5/365 | БРУСКИ ОБРЕЗНЫЕ ХВОЙНЫХ ПОРОД ДЛИНОЙ 4-6,5 М, ШИРИНОЙ 75-150 ММ, ТОЛЩИНОЙ 40-75 ММ, 3 СОРТА | М3 | 9.8e-05 | 377.38 | 0,04
34 | 1/10-110-50-15/585 | ДОСКИ ОБРЕЗНЫЕ ХВОЙНЫХ ПОРОД ДЛИНОЙ 4-6,5 М, ШИРИНОЙ 75-150 ММ, ТОЛЩИНОЙ 44 ММ И БОЛЕЕ, 3 СОРТА | М3 | 0.001204 | 480 | 0,58
| 1/10-120 | Материалы, изделия и конструкции для теплоизоляционных работ
35 | 1/10-120-100-10/15 | МАТЫ ТЕПЛОИЗОЛЯЦИОННЫЕ ИЗ МИНЕРАЛЬНОЙ ВАТЫ ПРОШИВНЫЕ БЕЗ ОБКЛАДОК МП-100 | М3 | 0.02 | 183.03 | 3,66
36 | 1/10-120-150-20/11 | ПАКЕТЫ ПРОШИВНЫЕ ТЕПЛОИЗОЛЯЦИОННЫЕ ППТ-2 МАШИННОГО СПОСОБА ИЗГОТОВЛЕНИЯ (В ОБКЛАДКЕ ИЗ ПОЛОТНА ИГЛОПРОБИВНОГО СТЕКЛЯННОГО ИПС-Т-1000 ИЛИ ПОЛОТНА СТЕКЛОВОЛОКНИСТОГО ХОЛСТОПРОШИВНОГО) МАРКИ 100, РАЗМЕРОМ 2 Х 1 М, ТОЛЩИНОЙ ИЗОЛЯЦИИ 40 ММ | М3 | 0.00515 | 409.15 | 2,11
37 | 1/10-120-150-20/15 | ПАКЕТЫ ПРОШИВНЫЕ ТЕПЛОИЗОЛЯЦИОННЫЕ ППТ-2 МАШИННОГО СПОСОБА ИЗГОТОВЛЕНИЯ (В ОБКЛАДКЕ ИЗ ПОЛОТНА ИГЛОПРОБИВНОГО СТЕКЛЯННОГО ИПС-Т-1000 ИЛИ ПОЛОТНА СТЕКЛОВОЛОКНИСТОГО ХОЛСТОПРОШИВНОГО) МАРКИ 100, РАЗМЕРОМ 2 Х 1 М, ТОЛЩИНОЙ ИЗОЛЯЦИИ 50 ММ | М3 | 0.1442 | 395.74 | 57,07
38 | 1/10-120-175-70/121 | МАТ КОМПЕНСАЦИОННЫЙ ПОЛИЭТИЛЕНОВЫЙ, РАЗМЕРОМ 1000 Х 300 Х 40 ММ | ШТ. | 20 | 11.8 | 236
39 | 1/10-120-200/31 | СТЕКЛОПЛАСТИК РУЛОННЫЙ РСТ 420 Х-950 | М2 | 1.4155 | 9.46 | 13,39
| 1/10-130 | Мастики, герметики, смолы, смазки, эмульсии
40 | 1/10-130-5/73 | МАСТИКА БИТУМНО-ПОЛИМЕРНАЯ КРОВЕЛЬНАЯ И ГИДРОИЗОЛЯЦИОННАЯ (МБПХ), ХОЛОДНАЯ | Т | 0.000171 | 5433.91 | 0,93
41 | 1/10-130-30/103 | СМАЗКА СОЛИДОЛ ЖИРОВОЙ (СОЛИДОЛ-Ж) | Т | 8.4e-05 | 3336.52 | 0,28
| 1/10-135 | Нефтепродукты, газы, химические материалы
42 | 1/10-135-10-5/32 | ТОПЛИВО ДИЗЕЛЬНОЕ ИЗ МАЛОСЕРНИСТЫХ НЕФТЕЙ | Т | 2.3e-05 | 2259.84 | 0,05
43 | 1/10-135-20/35 | АЦЕТИЛЕН РАСТВОРЕННЫЙ ТЕХНИЧЕСКИЙ МАРКИ Б | Т | 0.000123 | 31900 | 3,92
44 | 1/10-135-20/60 | КИСЛОРОД ТЕХНИЧЕСКИЙ ГАЗООБРАЗНЫЙ | М3 | 5.1859 | 4.75 | 24,63
45 | 1/10-135-20/75 | СМЕСЬ ПРОПАНА И БУТАНА ТЕХНИЧЕСКИХ | КГ | 512.7987 | 1.62 | 830,73
46 | 1/10-135-30/С101-63200-6З | ФОТОФИКСАЖ | Л | 0.75 | 34.15 | 25,61
47 | 1/10-135-30/106 | ПРОЯВИТЕЛЬ MR 70 | Л | 0.75 | 45.33 | 34
| 1/10-140 | Электроды, прутки винипластовые, проволока сварочные
48 | 1/10-140-10/40 | ЭЛЕКТРОДЫ УОНИ 13/85 | Т | 0.00071 | 6.63 | 0
49 | 1/10-140-40/95 | ЭЛЕКТРОДЫ ТИПА Э42 ДИАМЕТРОМ 4 ММ | Т | 0.014035 | 12000 | 168,42
50 | 1/10-140-40/100 | ЭЛЕКТРОДЫ ТИПА Э42А ДИАМЕТРОМ 4 ММ | Т | 0.001549 | 4130 | 6,4
| 1/10-160 | Пленки, полотна, ткани разные
51 | 1/10-160-20/15 | ВЕТОШЬ | КГ | 14.5 | 2.32 | 33,64
| 1/10-170 | Оснастка технологическая и инструментальная
52 | 1/10-170-10/225 | СВЕРЛА С SDS PLUS ХВОСТОВИКОМ (НАКОНЕЧНИК ИЗ ТВЕРДОСПЛАВНОЙ СТАЛИ) (ПО БЕТОНУ), ДИАМЕТРОМ 18-20 ММ, ДЛИНОЙ 250-315 ММ | ШТ. | 0.58 | 11.93 | 6,92
| 1/10-180 | Материалы шлифовальные
53 | 1/10-180-20/64 | КРУГИ ШЛИФОВАЛЬНЫЕ ДЛЯ СПЕЦИАЛЬНЫХ МОНТАЖНЫХ РАБОТ 5П 230 Х 6 Х 22 | ШТ. | 4.7893 | 4.87 | 23,32
54 | 1/10-180-20/113 | ШКУРКА ШЛИФОВАЛЬНАЯ НА БУМАЖНОЙ ОСНОВЕ ВОДОСТОЙКАЯ | М2 | 2.9 | 4.96 | 14,38
| 1/10-190 | Бумага и бумажные изделия
55 | 1/10-190-20/25 | ФОТОБУМАГА | 10 М2 | 0.0825 | 119.23 | 9,84
| 1/10-230 | Материалы для отделочных работ
56 | 1/10-230-50-15/7 | АЦЕТОН ТЕХНИЧЕСКИЙ ВЫСШИЙ СОРТ | КГ | 1.74 | 8.41 | 14,63
57 | 1/10-230-50-15/51 | РАСТВОРИТЕЛЬ ДЛЯ ЛАКОКРАСОЧНЫХ МАТЕРИАЛОВ МАРКИ Р-4 | КГ | 0.00972 | 8 | 0,08
58 | 1/10-230-50-15/91 | ТОЛУОЛ НЕФТЯНОЙ | Т | 2.6e-05 | 1516.22 | 0,04
| 1/10-240 | Метизы и крепежные изделия
59 | 1/10-240-10-15/6 | БОЛТЫ С ШЕСТИГРАННОЙ ГОЛОВКОЙ ДИАМЕТРОМ РЕЗЬБЫ 6 ММ | Т | 4.9e-05 | 4609.56 | 0,23
60 | 1/10-240-20/1 | ГАЙКИ СТРОИТЕЛЬНЫЕ | Т | 1.4e-05 | 4129.35 | 0,06
61 | 1/10-240-25-35/240 | ГВОЗДИ СТРОИТЕЛЬНЫЕ | КГ | 0.04642 | 3.57 | 0,17
62 | 1/10-240-50-16/6 | ШАЙБА ПЛОСКАЯ ОЦИНКОВАННАЯ | КГ | 0.007 | 7.67 | 0,05
| 1/10-260 | Металлопрокат и металлоизделия (за исключением металлоизделий части 2)
63 | 1/10-260-50-5/1 | СТАЛЬ ТОНКОЛИСТОВАЯ ОЦИНКОВАННАЯ УГЛЕРОДИСТАЯ ТОЛЩИНОЙ 0,5 ММ | Т | 0.000212 | 3224.08 | 0,68
64 | 1/10-260-50-5/21 | СТАЛЬ ТОНКОЛИСТОВАЯ ОЦИНКОВАННАЯ УГЛЕРОДИСТАЯ ТОЛЩИНОЙ 0,8 ММ | КГ | 0.6316 | 4.06 | 2,56
65 | 1/10-260-170-4/18 | ШВЕЛЛЕРЫ ГОРЯЧЕКАТАНЫЕ N 40 ИЗ СТАЛИ УГЛЕРОДИСТОЙ ОБЫКНОВЕННОГО КАЧЕСТВА МАРКИ СТ3СП, СТ3ПС | Т | 0.000314 | 6749.74 | 2,12
66 | 1/10-260-200/12 | КАТАНКА ИЗ СТАЛИ УГЛЕРОДИСТОЙ ОБЫКНОВЕННОГО КАЧЕСТВА ДИАМЕТРОМ, 6,3 ММ 6,5 ММ | КГ | 0.00486 | 1.86 | 0,01
67 | 1/10-260-210-1/29 | ПРОВОЛОКА СТАЛЬНАЯ НИЗКОУГЛЕРОДИСТАЯ ОБЩЕГО НАЗНАЧЕНИЯ ТЕРМИЧЕСКИ ОБРАБОТАННАЯ, ОЦИНКОВАННАЯ, ДИАМЕТРОМ 1,6 ММ | Т | 1.7e-05 | 4672.25 | 0,08
68 | 1/10-260-210-1/82 | ПРОВОЛОКА СТАЛЬНАЯ НИЗКОУГЛЕРОДИСТАЯ ОБЩЕГО НАЗНАЧЕНИЯ ТЕРМИЧЕСКИ ОБРАБОТАННАЯ, ОЦИНКОВАННАЯ, ДИАМЕТРОМ 2 ММ | КГ | 0.06 | 5.15 | 0,31
69 | 1/10-260-210-2/29 | ПРОВОЛОКА СТАЛЬНАЯ НИЗКОУГЛЕРОДИСТАЯ ОБЩЕГО НАЗНАЧЕНИЯ ТЕРМИЧЕСКИ ОБРАБОТАННАЯ, БЕЗ ПОКРЫТИЯ (СВЕТЛАЯ И ЧЕРНАЯ), ДИАМЕТРОМ 1,6 ММ | Т | 2e-05 | 2946.92 | 0,06
| 1/10-280 | Прочие материалы для строительных работ
70 | 1/10-280-20/40 | ВОДА | М3 | 11.2122 | 1.99 | 22,31
| 1/55 | Материалы специального назначения (кислотоупорные, огнеупорные и антикоррозионные)
| 1/55-50 | Материалы антикоррозионные и химически стойкие
71 | 1/55-50-25/55 | ГРУНТОВКА ГФ-021, КРАСНО-КОРИЧНЕВАЯ | КГ | 0.05022 | 6.22 | 0,31
72 | 1/55-50-30/13 | ОРГАНОСИЛИКАТНАЯ КОМПОЗИЦИЯ ОС-51-03 | Т | 0.000232 | 10168.75 | 2,36
| 2 | Строительные изделия и конструкции
| 2/50 | Изделия и конструкции деревянные
| 2/50-35 | Прочие изделия и конструкции деревянные
73 | 2/50-35-10/5 | ЩИТЫ ИЗ ДОСОК ХВОЙНЫХ ПОРОД, ТОЛЩИНОЙ 25 ММ | М2 | 0.056 | 30.08 | 1,68
| 3 | Материалы и изделия для санитарно-технических работ
| 3/3 | Арматура трубопроводная
| 3/3-10 | Вентили
74 | 3/3-10-20-10/20 | ВЕНТИЛИ ПРОХОДНЫЕ ФЛАНЦЕВЫЕ СТАЛЬНЫЕ 15С27НЖ1 ДИАМЕТРОМ 20 ММ | ШТ. | 0.0025 | 243 | 0,61
75 | 3/3-10-20-20/10 | ВЕНТИЛИ ПРОХОДНЫЕ ФЛАНЦЕВЫЕ СТАЛЬНЫЕ 15С22НЖ ДИАМЕТРОМ 40 ММ | ШТ. | 0.0025 | 240 | 0,6
| 3/3-50 | Краны
76 | 3/3-50-80-40/30 | КРАНЫ СТАЛЬНЫЕ ШАРОВЫЕ ФЛАНЦЕВЫЕ ДЗТ РУ25 ДИАМЕТРОМ 25 ММ | ШТ. | 2 | 155.31 | 310,62
| 3/10 | Крепления и кронштейны для трубопроводов, радиаторов, воздуховодов
| 3/10-10 | Кронштейны и крепления
77 | 3/10-10-20-10/С300-48605-ОП | ОПОРЫ СКОЛЬЗЯШИЕ ХОМУТОВЫЕ Д250 | КГ | 162 | 7.52 | 1218,24
| 3/11 | Фланцы
| 3/11-10 | Фланцы для трубопроводов
78 | 3/11-10-10-40/40 | ФЛАНЦЫ СТАЛЬНЫЕ ПЛОСКИЕ ПРИВАРНЫЕ ИЗ СТАЛИ МАРКИ ВСТ3СП2, ВСТ3СП3 ДАВЛЕНИЕМ 2,5 МПА (25 КГС/СМ2) ДИАМЕТРОМ 25 ММ | ШТ. | 4 | 9.41 | 37,64
| 4 | Железобетонные и бетонные изделия и конструкции (в т.ч. типовые), керамические изделия, нерудные материалы, бетоны и растворы
| 4/1 | Конструкции и изделия бетонные и железобетонные, керамические изделия, нерудные материалы, товарные бетоны и растворы
| 4/1-4 | Бетоны, растворы, смеси асфальтобетонные
79 | 4/1-4-10-20-90/1040 | БЕТОН ТЯЖЕЛЫЙ С КРУПНОСТЬЮ ЗАПОЛНИТЕЛЯ 20-40 ММ, КЛАССА С16/20, F50-F100, W4 | М3 | 0.1428 | 196.04 | 27,99
80 | 4/1-4-20-20-10-20/10 | РАСТВОРЫ КЛАДОЧНЫЕ ТЯЖЕЛЫЕ ЦЕМЕНТНЫЕ, МАРКИ 100 | М3 | 0.0218 | 136.12 | 2,97
| 4/1-5 | Материалы природные нерудные. Гравий керамзитовый. Керамзит
81 | 4/1-5-20-20-30/11 | ЩЕБЕНЬ ИЗ ГРАВИЯ ФРАКЦИИ 40 - 80 (70) ММ | М3 | 0.003304 | 23.05 | 0,08
82 | 4/1-5-40-10-10/С412-1500-2П | ПЕСОК ДЛЯ СТРОИТЕЛЬНЫХ РАБОТ ПРИРОДНЫЙ 2 КЛАССА С УЧЕТОМ ПЕРЕСЧЕТА ТРАНСПОРТНЫХ ЗАТРАТ НА 45 КМ | М3 | 100.56 | 10.98 | 1104,15
| 5 | Материалы для монтажных и специальных строительных работ
| 5/30 | Материалы для электротехнических установок
| 5/30-40 | Материалы для электроизоляционных работ
83 | 5/30-40-2/20 | ЛАКОТКАНЬ СТЕКЛЯННАЯ ЭЛЕКТРОИЗОЛЯЦИОННАЯ МАРКИ ЛСК-155/180, ТОЛЩИНОЙ 0,1 ММ | М2 | 0.0304 | 28.7 | 0,87
| 5/50 | Прокатно-тянутые изделия из цветных металлов и цветные металлы
| 5/50-10 | Ленты из цветных металлов
84 | 5/50-10-1/2 | ЛЕНТА ИЗ АЛЮМИНИЯ МАРКИ АД1Н, БЕЗ ПЛАКИРОВКИ В НАГАРТОВАННОМ СОСТОЯНИИ ТОЛЩИНОЙ 0,7 ММ, ШИРИНОЙ 12-50 ММ НОРМАЛЬНОЙ ТОЧНОСТИ ИЗГОТОВЛЕНИЯ | КГ | 0.28 | 11.46 | 3,21
| 5/90 | Прочие материалы для монтажных и специальных строительных работ
| 5/90-20 | Плакаты предупредительные, таблички, ленты сигнальные и другие материалы
85 | 5/90-20/С544-9314-Л | ЛЕНТА СИГНАЛЬНАЯ | 1000 | 0.2575 | 132.52 | 34,12
| 6 | Трубы и детали трубопроводов (за исключением труб стальных обсадных и бурильных части 1). Арматура для технологических трубопроводов
| 6/20 | Трубы и детали трубопроводов стальные
| 6/20-50 | Трубы стальные электросварные прямошовные
86 | 6/20-50-25/11 | ТРУБЫ СТАЛЬНЫЕ ЭЛЕКТРОСВАРНЫЕ ПРЯМОШОВНЫЕ ИЗ СПОКОЙНОЙ И ПОЛУСПОКОЙНОЙ СТАЛИ МАРОК СТ2, СТ3, 10, 20, НАРУЖНЫМ ДИАМЕТРОМ 32 ММ, ТОЛЩИНОЙ СТЕНКИ 2,0 ММ | М | 2.525 | 4.33 | 10,93
87 | 6/20-50-55/17 | ТРУБЫ СТАЛЬНЫЕ ЭЛЕКТРОСВАРНЫЕ ПРЯМОШОВНЫЕ ИЗ СПОКОЙНОЙ И ПОЛУСПОКОЙНОЙ СТАЛИ МАРОК СТ2, СТ3, 10, 20, НАРУЖНЫМ ДИАМЕТРОМ 114 ММ, ТОЛЩИНОЙ СТЕНКИ 4,0 ММ | М | 0.505 | 23.37 | 11,8
| 6/20-250 | Трубы стальные предварительно термоизолированные пенополиуретаном ПИ-трубы ППУ
88 | 6/20-250-10/65 | ТРУБЫ ПРЕДВАРИТЕЛЬНО ТЕРМОИЗОЛИРОВАННЫЕ ПЕНОПОЛИУРЕТАНОМ: ТРУБЫ ИЗ СТАЛИ (НЕОЦИНКОВАННОЙ) В ПОЛИЭТИЛЕНОВОЙ ОБОЛОЧКЕ ПИ-ТРУБЫ ППУ ПЭ НОМИНАЛЬНЫМ ДИАМЕТРОМ 100/200 ММ | М | 311.585 | 71.13 | 22163,04
| 6/20-300 | Трубы стальные предварительно изолированные с наружным защитным покрытием на основе полимерного материала
89 | 6/20-300-10/180 | ТРУБА СТАЛЬНАЯ ПРЕДВАРИТЕЛЬНО ИЗОЛИРОВАННАЯ С НАРУЖНЫМ ЗАЩИТНЫМ ДВУХСЛОЙНЫМ ПОКРЫТИЕМ НА ОСНОВЕ ЭКСТРУДИРОВАННОГО ПОЛИЭТИЛЕНА ВЕСЬМА УСИЛЕННОГО ТИПА (ВУС), ДИАМЕТР 273 ММ, ТОЛЩИНА СТЕНКИ 6 ММ | М | 4 | 143.33 | 573,32
| 6/20-355 | Детали трубопроводов стальные предварительно термоизолированные жестким пенополиуретаном
90 | 6/20-355-10-1/С103-93038-ОТ | ПИ-ОТВОД СТАЛЬНОЙ 114 Х 4 ММ С УГЛОМ ПОВОРОТА 45 ГРАДУСОВ, С ДЛИНОЙ ПЛЕЧА 1000 ММ, В ТРУБЕ-ОБОЛОЧКЕ ИЗ ПОЛИЭТИЛЕНА НОМИНАЛЬНЫМ НАРУЖНЫМ ДИАМЕТРОМ 200 ММ (ПИ-ОТВОД 45-114 Х 4-1000-ПЭ 200) | ШТ. | 2 | 263.4 | 526,8
91 | 6/20-355-10-1/355 | ПИ-ОТВОД СТАЛЬНОЙ 114 Х 4 ММ С УГЛОМ ПОВОРОТА 90 ГРАДУСОВ, С ДЛИНОЙ ПЛЕЧА 1000 ММ, В ТРУБЕ-ОБОЛОЧКЕ ИЗ ПОЛИЭТИЛЕНА НОМИНАЛЬНЫМ НАРУЖНЫМ ДИАМЕТРОМ 200 ММ (ПИ-ОТВОД 90-114 Х 4-1000-ПЭ 200) | ШТ. | 14 | 263.4 | 3687,6
92 | 6/20-355-40-5-15/360 | ПИ-КОНЦЕВОЙ ЭЛЕМЕНТ (ТВК) СТ 114Х4-2200/625-ПЭ 200 | ШТ. | 2 | 280.05 | 560,1
93 | 6/20-355-40-5-15/365 | ПИ-КОНЦЕВОЙ ЭЛЕМЕНТ (ТВК) СТ 114Х4-5500/625-ПЭ 200 | ШТ. | 2 | 530.04 | 1060,08
| 6/250 | Прочие материалы и изделия для трубопровода
| 6/250-10 | Манжеты стенового ввода из полимерной резины
94 | 6/250-10/110 | МАНЖЕТА СТЕНОВОГО ВВОДА МСВ-200 | ШТ. | 12 | 12.18 | 146,16
| 6/250-50 | Комплекты заделки (изоляции) стыка для трубопроводов
95 | 6/250-50-30/90 | КОМПЛЕКТ ЗАДЕЛКИ СТЫКА КЗС(Ц) 114/200 (БЕЗ МУФТЫ) | ШТ. | 58 | 21.11 | 1224,38
| 6/250-70 | Муфты для теплогидроизоляции стыков трубопроводов
96 | 6/250-70-10-5/144 | МУФТА ПОЛИЭТИЛЕНОВАЯ ТЕРМОУСАЖИВАЕМАЯ ДЛЯ ТЕПЛОГИДРОИЗОЛЯЦИИ СТЫКА ПИ-ТРУБОПРОВОДА МТУ 200-600 | ШТ. | 58 | 13.67 | 792,86
|  | ИТОГО МАТЕРИАЛЫ, ИЗДЕЛИЯ, КОНСТРУКЦИИ |  |  |  | 35391
|  | ИТОГО ТРАНСПОРТ |  |  |  | 5503
|  | ТРАНСПОРТИРОВКА МУСОРА (ГРУНТА) | РУБ |  |  | 2703
| СОСТАВИЛ | ______________________________ |  |  | КОНОНОВА И.В.
|  | (должность служащего) | (подпись) |  | (инициалы,фамилия)
| ПРОВЕРИЛ | ______________________________ |  |  | ПАВЛЕНКО В.К.
|  | (должность служащего) | (подпись) |  | (инициалы,фамилия)

## 7046-7-8000-T3
РАЗРАБОТЧИК |  | RSTC.smeta версия 24.10
|  |  |  | ШИФР | 20.003.0.19
ГОРОД-СПУТНИК СМОЛЕВИЧИ. КВАРТАЛ N2. ДЕТСКИЙ САД ПО ГЕНЕРАЛЬНОМУ ПЛАНУ N 19. СТАДИЯ С
РАБОЧАЯ ДОКУМЕНТАЦИЯ
СМЕТНАЯ ДОКУМЕНТАЦИЯ
ТИТУЛЬНЫЙ ЛИСТ ДЛЯ ЛОКАЛЬНОЙ СМЕТЫ (ЛОКАЛЬНОГО СМЕТНОГО РАСЧЕТА) № 8000
СМЕТНАЯ СТОИМОСТЬ В ЦЕНАХ НА 1 ДЕКАБРЯ 2024г.
82,343 ТЫСЯЧ БЕЛОРУССКИХ РУБЛЕЙ
ЗАКАЗЧИК |  | УП "УКС МИНГОРИСПОЛКОМА"
МИНСК-2025

## 7046-7-8001-S0
НАИМЕНОВАНИЕ ОБЪЕКТА |  | ГОРОД-СПУТНИК СМОЛЕВИЧИ. КВАРТАЛ N2. ДЕТСКИЙ САД ПО ГЕНЕРАЛЬНОМУ ПЛАНУ N 19. СТАДИЯ С
КОД ОБЪЕКТА |  | 20.003.0.19
НАИМЕНОВАНИЕ ЗДАНИЯ, СООРУЖЕНИЯ |  | НАРУЖНЫЕ СЕТИ ТЕПЛОСНАБЖЕНИЯ
ШИФР ЗДАНИЯ, СООРУЖЕНИЯ |  | 20.003.0.19
КОМПЛЕКТ ЧЕРТЕЖЕЙ |  | ТС.СО-ЛИСТ 2
ЛОКАЛЬНАЯ СМЕТА (ЛОКАЛЬНЫЙ СМЕТНЫЙ РАСЧЕТ) № 8001
(НОРМЫ 2022г.)
НАРУЖНЫЕ ТЕПЛОВЫЕ СЕТИ#ДЕМОНТАЖНЫЕ РАБОТЫ
СОСТАВЛЕНА В ЦЕНАХ НА 1 ДЕКАБРЯ 2024г. | [8 empty] | СТОИМОСТЬ 0,124 ТЫСЯЧ БЕЛОРУССКИХ РУБЛЕЙ
№ п/п | ОБОСНОВАНИЕ | НАИМЕНОВАНИЕ РАБОТ, РЕСУРСОВ, РАСХОДОВ | ЕДИНИЦА ИЗМЕРЕ- НИЯ | СТОИМОСТЬ ЕДИНИЦЫ ИЗМЕРЕНИЯ/ВСЕГО, БЕЛОРУССКИХ РУБЛЕЙ
|  |  |  | ЗАРАБОТНАЯ ПЛАТА | ЭКСПЛУАТАЦИЯ МАШИН И МЕХАНИЗМОВ |  | МАТЕРИАЛЫ, ИЗДЕЛИЯ, КОНСТРУКЦИИ (ОБОРУДОВА- НИЕ, МЕБЕЛЬ) | ТРАНС-ПОРТ | ОБЩАЯ СТОИМОСТЬ
|  |  | КОЛИ- ЧЕСТВО |  | ВСЕГО | В ТОМ ЧИСЛЕ ЗАРАБОТ- НАЯ ПЛАТА МАШИ- НИСТОВ
1 | 2 | 3 | 4 | 5 | 6 | 7 | 8 | 9 | 10
| НАЧИСЛЕНИЯ: | ОХР и ОПР/ПЛАНОВАЯ ПРИБЫЛЬ (%):Н10=78.64/70.75
1. | ПРИМЕЧАНИЕ: | К ДЛЯ ОХР И ОПР/ПЛАНОВАЯ ПРИБЫЛЬ: 1.0000/1.0000
2. | ПРИМЕЧАНИЕ: | КОЭФФИЦИЕНТ К З/П (ПОСТАНОВЛЕНИЕ N5): 1.0000
3. | ПРИМЕЧАНИЕ: | БАЗА ТЕКУЩИХ ЦЕН (ВАРИАНТ A)
| Ж6-30-30-9 | ИНЖЕНЕРНАЯ ИНФРАСТРУКТУРА. СЕТИ ТЕПЛОСНАБЖЕНИЯ.ФАСОННЫЕ ЧАСТИ.ДЕМОНТАЖ
4. | ПРИМЕЧАНИЕ: | СМЕТНАЯ ДОКУМЕНТАЦИЯ СОСТАВЛЕНА НА ОСНОВАНИИ ФАЙЛА "МОНИТОРИНГ 24.12.2024",РАЗМЕЩЕННОГО НА ГЛАВНОЙ СТРАНИЦЕ ИСС ГНС "ГОССТРОЙПОРТАЛ" В РАЗДЕЛЕ "НОВОСТИ".
5. | Е24-13-3 (Н10) Н2=0 Н1=0.3 | ДЕМОНТАЖ КРАНА ШАРОВОГО Д=100 ММ | КОМПЛ. ЗАДВИЖЕК ИЛИ КЛАПАНОВ 2 | 14.91 29.82 | 12.33 24.66 | 4.01 8.02 | - - | - - | 27.24 54.48
|  | ИТОГО ПРЯМЫЕ ЗАТРАТЫ : |  | 30 | 25 | 8 | - | - | 55
|  | ОХР и ОПР | [6 empty] | 30
|  | ПЛАНОВАЯ ПРИБЫЛЬ | [6 empty] | 27
|  | ИТОГО ПО ПТМ | [6 empty] | 112
|  | ЗАТРАТЫ ТРУДА | [6 empty] | 2
|  | ЗАТРАТЫ ТРУДА МАШИНИСТОВ | [6 empty] | 1
| Ж6-30-40-9 | ИНЖЕНЕРНАЯ ИНФРАСТРУКТУРА. СЕТИ ТЕПЛОСНАБЖЕНИЯ. ТРУБОПРОВОДЫ.ДЕМОНТАЖ
6. | Е24-3-4 (Н10) Н2=0 Н1=0.3 | ДЕМОНТАЖ ТРУБЫ СТАЛЬНОЙ ЭЛ/СВАРНОЙ Д=100 ММ | КМ 0.0015 | 2451.58 3.68 | 1295.74 1.94 | 514.67 0.77 | - - | - - | 3747.32 5.62
7. | 8/1/580 | МЕТАЛЛОЛОМ | Т 0.0654 | - - | - - | - - | - - | - - | - -
|  | ИТОГО ПРЯМЫЕ ЗАТРАТЫ : |  | 4 | 2 | 1 | - | - | 6
|  | ОХР и ОПР | [6 empty] | 4
|  | ПЛАНОВАЯ ПРИБЫЛЬ | [6 empty] | 3
|  | ИТОГО ПО ПТМ | [6 empty] | 13
|  | ВСЕГО, В ТОМ ЧИСЛЕ | [6 empty] | 124
|  | СТРОИТЕЛЬНЫЕ РАБОТЫ, ВСЕГО В ТОМ ЧИСЛЕ | [6 empty] | 124
|  | ЗАРАБОТНАЯ ПЛАТА | [6 empty] | 34
|  | ЭКСПЛУАТАЦИЯ МАШИН И МЕХАНИЗМОВ, ВСЕГО | [6 empty] | 27
|  | В ТОМ ЧИСЛЕ ЗАРАБОТНАЯ ПЛАТА МАШИНИСТОВ | [6 empty] | 9
|  | ОХР и ОПР | [6 empty] | 33
|  | ПЛАНОВАЯ ПРИБЫЛЬ | [6 empty] | 30
|  | ЗАТРАТЫ ТРУДА РАБОЧИХ | [6 empty] | 2
|  | ЗАТРАТЫ ТРУДА МАШИНИСТОВ | [6 empty] | 1
|  | ВОЗВРАТНЫЕ СУММЫ | [6 empty] | 31
|  | СОСТАВИЛ | ____________________ |  |  |  |  | КОНОНОВА
|  |  | (должность служащего) |  |  | (подпись) |  | (инициалы,фамилия)
|  | ПРОВЕРИЛ | ____________________ |  |  |  |  | ПАВЛЕНКО
|  |  | (должность служащего) |  |  | (подпись) |  | (инициалы,фамилия)

## 7046-7-8001-T0
НАИМЕНОВАНИЕ ОБЪЕКТА: ГОРОД-СПУТНИК СМОЛЕВИЧИ. КВАРТАЛ N2. ДЕТСКИЙ САД ПО ГЕНЕРАЛЬНОМУ ПЛАНУ N 19. СТАДИЯ С
КОД ОБЪЕКТА: 20.003.0.19
НАИМЕНОВАНИЕ ЗДАНИЯ, СООРУЖЕНИЯ: НАРУЖНЫЕ СЕТИ ТЕПЛОСНАБЖЕНИЯ
ШИФР ЗДАНИЯ, СООРУЖЕНИЯ: 20.003.0.19
КОМПЛЕКТ ЧЕРТЕЖЕЙ: ТС.СО-ЛИСТ 2
ИСХОДНЫЕ ДАННЫЕ ПО ЛОКАЛЬНОЙ СМЕТЕ (ЛОКАЛЬНОМУ СМЕТНОМУ РАСЧЕТУ) № 8001
(НОРМЫ 2022г.)
НАРУЖНЫЕ ТЕПЛОВЫЕ СЕТИ#ДЕМОНТАЖНЫЕ РАБОТЫ
СОСТАВЛЕНА В ЦЕНАХ НА 1 ДЕКАБРЯ 2024г.
№ П/П | ТЕКСТ
1 | 2
1 | L3'7046'7'8001'S0'6'7'НАРУЖНЫЕ ТЕПЛОВЫЕ СЕТИ#ДЕМОНТАЖНЫЕ РАБОТЫ'ТС.СО-ЛИСТ 2'КОНОНОВА'ПАВЛЕНКО*
2 | Ж6-30-30-9'ИНЖЕНЕРНАЯ ИНФРАСТРУКТУРА. СЕТИ ТЕПЛОСНАБЖЕНИЯ.ФАСОННЫЕ ЧАСТИ.ДЕМОНТАЖ'Т*
3 | БС803-210#С803-210'474,77##'=18'МЕТАЛЛОЛОМ###'Т''2799=474,77_0*
4 | РМ020130#М021141=?.1,1/М021102#М021141/М021140#М021141/М021143#М021141/М021243#М021141=?.1,1*
5 | П'СМЕТНАЯ ДОКУМЕНТАЦИЯ СОСТАВЛЕНА НА ОСНОВАНИИ ФАЙЛА "МОНИТОРИНГ 24.12.2024",РАЗМЕЩЕННОГО НА ГЛАВНОЙ СТРАНИЦЕ ИСС ГНС "ГОССТРОЙПОРТАЛ" В РАЗДЕЛЕ "НОВОСТИ".*
6 | Е24-13-3'2'Н2=0/Н1=0,3'ДЕМОНТАЖ КРАНА ШАРОВОГО Д=100 ММ'КОМПЛ. ЗАДВИЖЕК ИЛИ КЛАПАНОВ''*
7 | Ж6-30-40-9'ИНЖЕНЕРНАЯ ИНФРАСТРУКТУРА. СЕТИ ТЕПЛОСНАБЖЕНИЯ. ТРУБОПРОВОДЫ.ДЕМОНТАЖ'М*
8 | Е24-3-4'1,5:1000'Н2=0/Н1=0,3'ДЕМОНТАЖ ТРУБЫ СТАЛЬНОЙ ЭЛ/СВАРНОЙ Д=100 ММ'КМ''*
9 | С803-210'65,4:1000*
10 | L*

## 7046-7-8001-B0
НАИМЕНОВАНИЕ ОБЪЕКТА |  | ГОРОД-СПУТНИК СМОЛЕВИЧИ. КВАРТАЛ N2. ДЕТСКИЙ САД ПО ГЕНЕРАЛЬНОМУ ПЛАНУ N 19. СТАДИЯ С
КОД ОБЪЕКТА |  | 20.003.0.19
НАИМЕНОВАНИЕ ЗДАНИЯ, СООРУЖЕНИЯ |  | НАРУЖНЫЕ СЕТИ ТЕПЛОСНАБЖЕНИЯ
ШИФР ЗДАНИЯ, СООРУЖЕНИЯ |  | 20.003.0.19
КОМПЛЕКТ ЧЕРТЕЖЕЙ |  | ТС.СО-ЛИСТ 2
ВЕДОМОСТЬ ОБЪЕМОВ И СТОИМОСТИ РАБОТ № 8001
(НОРМЫ 2022г.)
НАРУЖНЫЕ ТЕПЛОВЫЕ СЕТИ#ДЕМОНТАЖНЫЕ РАБОТЫ
СОСТАВЛЕНА В ЦЕНАХ НА 1 ДЕКАБРЯ 2024г.
ОБОСНОВА- НИЕ | НАИМЕНОВАНИЕ ВИДОВ РАБОТ | ОБЪЕМ | СТОИМОСТЬ, ТЫС.РУБ.
|  |  | ЗАРАБОТНАЯ ПЛАТА | ЭКСПЛУАТА- ЦИЯ МАШИН И МЕХА- НИЗМОВ | МАТЕРИАЛЫ, ИЗДЕЛИЯ, КОНСТРУК- ЦИИ | ОБОРУДОВА- НИЕ,МЕБЕЛЬ, ИНВЕНТАРЬ | ОХР и ОПР | ПРОЧИЕ СРЕДСТВА | ВСЕГО
|  | ЕД.ИЗМ. | ТРУДОЕМ- КОСТЬ, ЧЕЛ.Ч. | В Т.Ч.З/П МАШИ- НИСТОВ | ТРАНСПОРТ | ТРАНСПОРТ | ПЛАНОВАЯ ПРИБЫЛЬ
1 | 2 | 3 | 4 | 5 | 6 | 7 | 8 | 9 | 10
Ж6-30-30-9 | ИНЖЕНЕРНАЯ ИНФРАСТРУКТУРА. СЕТИ ТЕПЛОСНАБЖЕНИЯ.ФАСОННЫЕ ЧАСТИ.ДЕМОНТАЖ | 0 | 0,03 | 0,025 | 0 | 0 | 0,03 | 0 | 0,112
|  | Т | 2 | 0,008 | 0 | 0 | 0,027
Ж6-30-40-9 | ИНЖЕНЕРНАЯ ИНФРАСТРУКТУРА. СЕТИ ТЕПЛОСНАБЖЕНИЯ. ТРУБОПРОВОДЫ.ДЕМОНТАЖ | 0 | 0,004 | 0,002 | 0 | 0 | 0,004 | 0 | 0,013
|  | М | 0 | 0,001 | 0 | 0 | 0,003
| И Т О Г О | 0 | 0,034 | 0,027 | 0 | 0 | 0,034 | 0 | 0,125
|  |  | 2 | 0,009 | 0 | 0 | 0,03
| СОСТАВИЛ | ______________________________ | [5 empty] | КОНОНОВА
|  | (должность служащего) |  |  |  | (подпись) |  | (инициалы,фамилия)
| ПРОВЕРИЛ | ______________________________ | [5 empty] | ПАВЛЕНКО
|  | (должность служащего) |  |  |  | (подпись) |  | (инициалы,фамилия)

## 7046-7-8001-Q1
НАИМЕНОВАНИЕ ОБЪЕКТА |  | ГОРОД-СПУТНИК СМОЛЕВИЧИ. КВАРТАЛ N2. ДЕТСКИЙ САД ПО ГЕНЕРАЛЬНОМУ ПЛАНУ N 19. СТАДИЯ С
КОД ОБЪЕКТА |  | 20.003.0.19
НАИМЕНОВАНИЕ ЗДАНИЯ, СООРУЖЕНИЯ |  | НАРУЖНЫЕ СЕТИ ТЕПЛОСНАБЖЕНИЯ
ШИФР ЗДАНИЯ, СООРУЖЕНИЯ |  | 20.003.0.19
КОМПЛЕКТ ЧЕРТЕЖЕЙ |  | ТС.СО-ЛИСТ 2
ВЕДОМОСТЬ ОБЪЕМОВ РАБОТ И РАСХОДОВ РЕСУРСОВ С КОДАМИ РБ ДЛЯ ЛОКАЛЬНОЙ СМЕТЫ № 8001
(НОРМЫ 2022г.)
НАРУЖНЫЕ ТЕПЛОВЫЕ СЕТИ#ДЕМОНТАЖНЫЕ РАБОТЫ
ОБОСНОВАНИЕ | НАИМЕНОВАНИЕ ВИДОВ | ЕДИНИЦА ИЗМЕРЕНИЯ | КОД | НАИМЕНОВАНИЕ РЕСУРСОВ | ЕД.ИЗМ. | КОЛИЧЕСТВО
| РАБОТ | ОБЪЕМ | РЕСУРСА
1 | 2 | 3 | 4 | 5 | 6 | 7
Ж6-30-30-9 | ИНЖЕНЕРНАЯ ИНФРАСТРУКТУРА. СЕТИ ТЕПЛОСНАБЖЕНИЯ.ФАСОННЫЕ ЧАСТИ.ДЕМОНТАЖ | Т 0
|  |  | 1-1 | ЗАТРАТЫ ТРУДА РАБОЧИХ | ЧЕЛ.Ч | 2.19
|  |  | 1-3 | ЗАТРАТЫ ТРУДА МАШИНИСТОВ | ЧЕЛ.-Ч | 0.522
|  |  | М021141 | КРАНЫ НА АВТОМОБИЛЬНОМ ХОДУ ПРИ РАБОТЕ НА ДРУГИХ ВИДАХ СТРОИТЕЛЬСТВА, 10 Т | МАШ.Ч | 0.45
|  |  | М040202 | АГРЕГАТЫ СВАРОЧНЫЕ ПЕРЕДВИЖНЫЕ С НОМИНАЛЬНЫМ СВАРОЧНЫМ ТОКОМ 250-400 А С ДИЗЕЛЬНЫМ ДВИГАТЕЛЕМ | МАШ.Ч | 0.636
|  |  | М040504 | АППАРАТ ДЛЯ ГАЗОВОЙ СВАРКИ И РЕЗКИ | МАШ.Ч | 0.144
|  |  | М331617 | СРЕДСТВА МАЛОЙ МЕХАНИЗАЦИИ | МАШ.Ч | 0.072
Ж6-30-40-9 | ИНЖЕНЕРНАЯ ИНФРАСТРУКТУРА. СЕТИ ТЕПЛОСНАБЖЕНИЯ. ТРУБОПРОВОДЫ.ДЕМОНТАЖ | М 0
|  |  | 1-1 | ЗАТРАТЫ ТРУДА РАБОЧИХ | ЧЕЛ.Ч | 0.27011
|  |  | 1-3 | ЗАТРАТЫ ТРУДА МАШИНИСТОВ | ЧЕЛ.-Ч | 0.056768
|  |  | М021141 | КРАНЫ НА АВТОМОБИЛЬНОМ ХОДУ ПРИ РАБОТЕ НА ДРУГИХ ВИДАХ СТРОИТЕЛЬСТВА, 10 Т | МАШ.Ч | 0.018473
|  |  | М040202 | АГРЕГАТЫ СВАРОЧНЫЕ ПЕРЕДВИЖНЫЕ С НОМИНАЛЬНЫМ СВАРОЧНЫМ ТОКОМ 250-400 А С ДИЗЕЛЬНЫМ ДВИГАТЕЛЕМ | МАШ.Ч | 0.079763
|  |  | М040504 | АППАРАТ ДЛЯ ГАЗОВОЙ СВАРКИ И РЕЗКИ | МАШ.Ч | 5e-05
|  |  | М050102 | КОМПРЕССОРЫ ПЕРЕДВИЖНЫЕ С ДВИГАТЕЛЕМ ВНУТРЕННЕГО СГОРАНИЯ ДАВЛЕНИЕМ ДО 686 КПА (7АТМ) 5 М3/МИН | МАШ.Ч | 0.007497
|  |  | М190101 | НАСОСНЫЕ СТАНЦИИ ЭЛЕКТРИЧЕСКИЕ СТАЦИОНАРНЫЕ ПОДАЧА 50 (50) М3/Ч (НАПОР, М) | МАШ.Ч | 0.014994
|  |  | М330301* | МАШИНЫ ШЛИФОВАЛЬНЫЕ ЭЛЕКТРИЧЕСКИЕ | МАШ.Ч | 0.023927
|  |  | М331617 | СРЕДСТВА МАЛОЙ МЕХАНИЗАЦИИ | МАШ.Ч | 0.00081
ВОЗВРАЩАЕМЫЕ МАТЕРИАЛЫ
|  |  | 8 | Строительные отходы
|  |  | 8/1 | Возвращаемые материалы
|  |  | 8/1/580 | МЕТАЛЛОЛОМ | Т | 0.0654
СОСТАВИЛ | ______________________________ |  |  | КОНОНОВА
| (должность служащего) |  | (подпись) | (инициалы,фамилия)
ПРОВЕРИЛ | ______________________________ |  |  | ПАВЛЕНКО
| (должность служащего) |  | (подпись) | (инициалы,фамилия)

## 7046-7-8001-Q4
НАИМЕНОВАНИЕ ОБЪЕКТА |  | ГОРОД-СПУТНИК СМОЛЕВИЧИ. КВАРТАЛ N2. ДЕТСКИЙ САД ПО ГЕНЕРАЛЬНОМУ ПЛАНУ N 19. СТАДИЯ С
КОД ОБЪЕКТА |  | 20.003.0.19
НАИМЕНОВАНИЕ ЗДАНИЯ, СООРУЖЕНИЯ |  | НАРУЖНЫЕ СЕТИ ТЕПЛОСНАБЖЕНИЯ
ШИФР ЗДАНИЯ, СООРУЖЕНИЯ |  | 20.003.0.19
КОМПЛЕКТ ЧЕРТЕЖЕЙ |  | ТС.СО-ЛИСТ 2
ВЕДОМОСТЬ РЕСУРСОВ ДЛЯ ЛОКАЛЬНОЙ СМЕТЫ № 8001
(НОРМЫ 2022г.)
НАРУЖНЫЕ ТЕПЛОВЫЕ СЕТИ#ДЕМОНТАЖНЫЕ РАБОТЫ
СОСТАВЛЕНА В ЦЕНАХ НА 1 ДЕКАБРЯ 2024г.
№ П/П | КОД | НАИМЕНОВАНИЕ РЕСУРСА | ЕДИНИЦА ИЗМЕРЕНИЯ | КОЛИЧЕСТВО | СТОИМОСТЬ РЕСУРСА, БЕЛОРУССКИХ РУБЛЕЙ
[5 empty] | ЗА ЕДИНИЦУ ИЗМЕРЕНИЯ | ОБЩАЯ
1 | 2 | 3 | 4 | 5 | 6 | 7
1 | 1-1 | ЗАТРАТЫ ТРУДА РАБОЧИХ | ЧЕЛ.Ч | 2.4601
2 | 1-3 | ЗАТРАТЫ ТРУДА МАШИНИСТОВ | ЧЕЛ.-Ч | 0.57877
МАШИНЫ И МЕХАНИЗМЫ
3 | М021141 | КРАНЫ НА АВТОМОБИЛЬНОМ ХОДУ ПРИ РАБОТЕ НА ДРУГИХ ВИДАХ СТРОИТЕЛЬСТВА, 10 Т | МАШ.Ч | 0.46847 | 43.79 | 20,51
4 | М040202 | АГРЕГАТЫ СВАРОЧНЫЕ ПЕРЕДВИЖНЫЕ С НОМИНАЛЬНЫМ СВАРОЧНЫМ ТОКОМ 250-400 А С ДИЗЕЛЬНЫМ ДВИГАТЕЛЕМ | МАШ.Ч | 0.71576 | 5.81 | 4,16
5 | М040504 | АППАРАТ ДЛЯ ГАЗОВОЙ СВАРКИ И РЕЗКИ | МАШ.Ч | 0.14405 | 0.33 | 0,05
6 | М050102 | КОМПРЕССОРЫ ПЕРЕДВИЖНЫЕ С ДВИГАТЕЛЕМ ВНУТРЕННЕГО СГОРАНИЯ ДАВЛЕНИЕМ ДО 686 КПА (7АТМ) 5 М3/МИН | МАШ.Ч | 0.007497 | 30.14 | 0,23
7 | М190101 | НАСОСНЫЕ СТАНЦИИ ЭЛЕКТРИЧЕСКИЕ СТАЦИОНАРНЫЕ ПОДАЧА 50 (50) М3/Ч (НАПОР, М) | МАШ.Ч | 0.014994 | 27.57 | 0,41
8 | М330301* | МАШИНЫ ШЛИФОВАЛЬНЫЕ ЭЛЕКТРИЧЕСКИЕ | МАШ.Ч | 0.023927 | 0.76 | 0,02
9 | М331617 | СРЕДСТВА МАЛОЙ МЕХАНИЗАЦИИ | МАШ.Ч | 0.07281 | 16.96 | 1,23
|  | ИТОГО МАШИНЫ И МЕХАНИЗМЫ |  |  |  | 27
ВОЗВРАЩАЕМЫЕ МАТЕРИАЛЫ
| 8 | Строительные отходы
| 8/1 | Возвращаемые материалы
10 | 8/1/580 | МЕТАЛЛОЛОМ | Т | 0.0654 | 474.77 | 31,05
| СОСТАВИЛ | ______________________________ |  |  | КОНОНОВА
|  | (должность служащего) | (подпись) |  | (инициалы,фамилия)
| ПРОВЕРИЛ | ______________________________ |  |  | ПАВЛЕНКО
|  | (должность служащего) | (подпись) |  | (инициалы,фамилия)

## 7046-7-8001-T3
РАЗРАБОТЧИК |  | RSTC.smeta версия 24.10
|  |  |  | ШИФР | 20.003.0.19
ГОРОД-СПУТНИК СМОЛЕВИЧИ. КВАРТАЛ N2. ДЕТСКИЙ САД ПО ГЕНЕРАЛЬНОМУ ПЛАНУ N 19. СТАДИЯ С
РАБОЧАЯ ДОКУМЕНТАЦИЯ
СМЕТНАЯ ДОКУМЕНТАЦИЯ
ТИТУЛЬНЫЙ ЛИСТ ДЛЯ ЛОКАЛЬНОЙ СМЕТЫ (ЛОКАЛЬНОГО СМЕТНОГО РАСЧЕТА) № 8001
СМЕТНАЯ СТОИМОСТЬ В ЦЕНАХ НА 1 ДЕКАБРЯ 2024г.
0,124 ТЫСЯЧ БЕЛОРУССКИХ РУБЛЕЙ
ЗАКАЗЧИК |  | УП "УКС МИНГОРИСПОЛКОМА"
МИНСК-2025

## 7046-7-8002-S0
НАИМЕНОВАНИЕ ОБЪЕКТА |  | ГОРОД-СПУТНИК СМОЛЕВИЧИ. КВАРТАЛ N2. ДЕТСКИЙ САД ПО ГЕНЕРАЛЬНОМУ ПЛАНУ N 19. СТАДИЯ С
КОД ОБЪЕКТА |  | 20.003.0.19
НАИМЕНОВАНИЕ ЗДАНИЯ, СООРУЖЕНИЯ |  | НАРУЖНЫЕ СЕТИ ТЕПЛОСНАБЖЕНИЯ
ШИФР ЗДАНИЯ, СООРУЖЕНИЯ |  | 20.003.0.19
КОМПЛЕКТ ЧЕРТЕЖЕЙ |  | КЖ.ТС-2 Л.
ЛОКАЛЬНАЯ СМЕТА (ЛОКАЛЬНЫЙ СМЕТНЫЙ РАСЧЕТ) № 8002
(НОРМЫ 2022г.)
НАРУЖНЫЕ ТЕПЛОВЫЕ СЕТИ#ЖЕЛЕЗОБЕТОННЫЕ КОНСТРУКЦИИ
СОСТАВЛЕНА В ЦЕНАХ НА 1 ДЕКАБРЯ 2024г. | [8 empty] | СТОИМОСТЬ 29,527 ТЫСЯЧ БЕЛОРУССКИХ РУБЛЕЙ
№ п/п | ОБОСНОВАНИЕ | НАИМЕНОВАНИЕ РАБОТ, РЕСУРСОВ, РАСХОДОВ | ЕДИНИЦА ИЗМЕРЕ- НИЯ | СТОИМОСТЬ ЕДИНИЦЫ ИЗМЕРЕНИЯ/ВСЕГО, БЕЛОРУССКИХ РУБЛЕЙ
|  |  |  | ЗАРАБОТНАЯ ПЛАТА | ЭКСПЛУАТАЦИЯ МАШИН И МЕХАНИЗМОВ |  | МАТЕРИАЛЫ, ИЗДЕЛИЯ, КОНСТРУКЦИИ (ОБОРУДОВА- НИЕ, МЕБЕЛЬ) | ТРАНС-ПОРТ | ОБЩАЯ СТОИМОСТЬ
|  |  | КОЛИ- ЧЕСТВО |  | ВСЕГО | В ТОМ ЧИСЛЕ ЗАРАБОТ- НАЯ ПЛАТА МАШИ- НИСТОВ
1 | 2 | 3 | 4 | 5 | 6 | 7 | 8 | 9 | 10
| НАЧИСЛЕНИЯ: | ОХР и ОПР/ПЛАНОВАЯ ПРИБЫЛЬ (%):Н10=78.64/70.75
1. | ПРИМЕЧАНИЕ: | К ДЛЯ ОХР И ОПР/ПЛАНОВАЯ ПРИБЫЛЬ: 1.0000/1.0000
2. | ПРИМЕЧАНИЕ: | КОЭФФИЦИЕНТ К З/П (ПОСТАНОВЛЕНИЕ N5): 1.0000
3. | ПРИМЕЧАНИЕ: | БАЗА ТЕКУЩИХ ЦЕН (ВАРИАНТ A)
| Ж6-30-20 | ИНЖЕНЕРНАЯ ИНФРАСТРУКТУРА. СЕТИ ТЕПЛОСНАБЖЕНИЯ. ЖЕЛЕЗОБЕТОННЫЕ КАНАЛЫ, ЛОТКИ, ОПОРЫ, ТЕПЛОКАМЕРЫ
4. | ПРИМЕЧАНИЕ: | СМЕТНАЯ ДОКУМЕНТАЦИЯ СОСТАВЛЯЕТСЯ НА ОСНОВАНИИ ФАЙЛА "МОНИТОРИНГ 11.12.2024",РАЗМЕЩЕННОГО НА ГЛАВНОЙ СТРАНИЦЕ ИСС ГНС "ГОССТРОЙПОРТАЛ" В РАЗДЕЛЕ "НОВОСТИ".
5. | Е7-61-1 (Н10) | УСТРОЙСТВО НЕПРОХОДНЫХ КАНАЛОВ ОДНОЯЧЕЙКОВЫХ ПЕРЕКРЫВАЕМЫХ ИЛИ ОПИРАЮЩИХСЯ НА ПЛИТЫ | 100 М3 СБОРНЫХ КОНСТРУКЦИЙ 0.173 | 4926.80 852.34 | 2997.52 518.57 | 1051.00 181.82 | 5381.30 930.96 | 760.78 131.61 | 14066.40 2433.49
6. | 4/2-1-5-7-1-10/585821-В036-Л | ЛОТОК Л11-8, С20/25, F150, W4 СЕРИЯ 3.006.1-2.87 ВЫП.1 Л11-8, С20/25, F150, W4 СЕРИЯ 3.006.1-2.87 ВЫП.1 | ШТ. 13 | - - | - - | - - | 561.00 7293.00 | 65.41 850.33 | 626.41 8143.33
7. | 4/2-1-5-7-1-50/36 | ЛОТОК ДОБОРНЫЙ Л11Д-8, С20/25, F150, W4 СЕРИЯ 3.006.1-2.87 ВЫП.1 | ШТ. 19 | - - | - - | - - | 134.90 2563.10 | 15.73 298.87 | 150.63 2861.97
8. | 4/2-1-5-7-4-70/26 | ПЛИТА ПЕРЕКРЫТИЯ КАНАЛА П11-8, С20/25, F150, W4 СЕРИЯ 3.006.1-2.87 ВЫП.2 | ШТ. 13 | - - | - - | - - | 322.28 4189.64 | 37.58 488.54 | 359.86 4678.18
9. | 4/2-1-5-7-4-100/16 | ПЛИТА ПЕРЕКРЫТИЯ КАНАЛА ДОБОРНАЯ П11Д-8, С20/25, F150, W4 СЕРИЯ 3.006.1-2.87 ВЫП.2 | ШТ. 19 | - - | - - | - - | 83.21 1580.99 | 9.70 184.30 | 92.91 1765.29
10. | 4/2-1-5-7-3-10/3 | ОПОРНАЯ ПОДУШКА ОП3, С12/15, F50 СЕРИЯ 3.006.1-2.87 ВЫП.2 (СВАИ) | ШТ. 22 | - - | - - | - - | 34.18 751.96 | 3.99 87.78 | 38.17 839.74
|  | ИТОГО ПРЯМЫЕ ЗАТРАТЫ : |  | 852 | 519 | 182 | 17310 | 2041 | 20722
|  | ОХР и ОПР | [6 empty] | 813
|  | ПЛАНОВАЯ ПРИБЫЛЬ | [6 empty] | 732
|  | ИТОГО ПО ПТМ | [6 empty] | 22267
|  | ЗАТРАТЫ ТРУДА | [6 empty] | 65
|  | ЗАТРАТЫ ТРУДА МАШИНИСТОВ | [6 empty] | 12
| Ж6-30-30 | ИНЖЕНЕРНАЯ ИНФРАСТРУКТУРА. СЕТИ ТЕПЛОСНАБЖЕНИЯ. МЕТАЛЛИЧЕСКИЕ ИЗДЕЛИЯ
11. | Е7-20-3 (Н10) | МОНТАЖ ИЗДЕЛИЙ ЗАКЛАДНЫХ | Т СТАЛЬНЫХ ЭЛЕМЕНТОВ 0.009 | 625.23 5.63 | 120.88 1.09 | 27.38 0.25 | 168.00 1.51 | 23.76 0.21 | 937.87 8.45
12. | 3/10-10-20-10/С300-48605-З | ИЗДЕЛИЕ ЗАКЛАДНОЕ | КГ 9 | - - | - - | - - | 7.52 67.68 | 0.60 5.40 | 8.12 73.08
|  | ИТОГО ПРЯМЫЕ ЗАТРАТЫ : |  | 6 | 1 | - | 69 | 6 | 82
|  | ОХР и ОПР | [6 empty] | 5
|  | ПЛАНОВАЯ ПРИБЫЛЬ | [6 empty] | 4
|  | ИТОГО ПО ПТМ | [6 empty] | 91
| Ж6-30-20 | ИНЖЕНЕРНАЯ ИНФРАСТРУКТУРА. СЕТИ ТЕПЛОСНАБЖЕНИЯ.БЕТОН
13. | Е6-13-1 (Н10) | БЕТОН С16/20 W4 (ЗАДЕЛКА ТОРЦОВ КАНАЛА) | 100 М3 В ДЕЛЕ 0.0133 | 4530.33 60.25 | 501.61 6.67 | 192.41 2.56 | 2143.73 28.51 | 302.83 4.03 | 7478.50 99.46
14. | 4/1-4-10-20-60/1040 | БЕТОН ТЯЖЕЛЫЙ С КРУПНОСТЬЮ ЗАПОЛНИТЕЛЯ 10 ММ И МЕНЕЕ, КЛАССА С16/20, F50-F100, W4 | М3 1.3566 | - - | - - | - - | 186.49 252.99 | 30.01 40.71 | 216.50 293.70
15. | Е23-1-1 (Н10) | УСТРОЙСТВО ПЕСЧАНОГО ОСНОВАНИЯ ПОД ЛОТКИ | 10 М3 0.83 | 130.97 108.71 | 155.02 128.67 | 56.60 46.98 | - - | - - | 285.99 237.38
16. | 4/1-5-40-10-10/С412-1500-2П | ПЕСОК ДЛЯ СТРОИТЕЛЬНЫХ РАБОТ ПРИРОДНЫЙ 2 КЛАССА С УЧЕТОМ ПЕРЕСЧЕТА ТРАНСПОРТНЫХ ЗАТРАТ НА 45 КМ | М3 9.13 | - - | - - | - - | 10.98 100.25 | 27.90 254.73 | 38.88 354.97
17. | Е46-30-6 (Н10) Н3=1.75 | ПРОБИВКА ОТВЕРСТИЙ В ЛОТКЕ РАЗМ. 1280Х600 | 100 ОТВЕРСТИЙ 0.06 | 1681.17 100.87 | 4838.64 290.32 | 2085.43 125.13 | - - | - - | 6519.81 391.19
|  | ИТОГО ПРЯМЫЕ ЗАТРАТЫ : |  | 270 | 426 | 175 | 382 | 299 | 1377
|  | ОХР и ОПР | [6 empty] | 350
|  | ПЛАНОВАЯ ПРИБЫЛЬ | [6 empty] | 314
|  | ИТОГО ПО ПТМ | [6 empty] | 2041
|  | ЗАТРАТЫ ТРУДА | [6 empty] | 23
|  | ЗАТРАТЫ ТРУДА МАШИНИСТОВ | [6 empty] | 13
| Ж6-30-80 | ИНЖЕНЕРНАЯ ИНФРАСТРУКТУРА. СЕТИ ТЕПЛОСНАБЖЕНИЯ. ГИДРОИЗОЛЯЦИЯ..
18. | Е8-4-3 (Н10) | ГИДРОИЗОЛЯЦИЯ КАНАЛА ГОРИЗОНТАЛЬНАЯ ОКЛЕЕЧНАЯ В 2 СЛОЯ | 100 М2 ИЗОЛИРУЕМОЙ ПОВЕРХНОСТИ 1.2141 | 223.81 271.73 | 36.98 44.90 | 24.65 29.93 | 2078.35 2523.32 | 300.63 364.99 | 2639.77 3204.95
19. | Е11-11-11 (Н10) | УСТРОЙСТВО ЦЕМЕНТНО-ПЕСЧАНЫХ СТЯЖЕК ТОЛЩИНОЙ 20 ММ ПО БЕТОННОМУ ОСНОВАНИЮ | 100 М2 0.7882 | 501.13 394.99 | 17.19 13.55 | 6.25 4.93 | 302.06 238.08 | 47.89 37.75 | 868.27 684.37
20. | Е11-11-13 К=2 (Н10) Н1=2 | УСТРОЙСТВО ЦЕМЕНТНО-ПЕСЧАНЫХ СТЯЖЕК: ДОБАВЛЯТЬ ИЛИ ИСКЛЮЧАТЬ НА КАЖДЫЕ 5 ММ ИЗМЕНЕНИЯ ТОЛЩИНЫ СТЯЖКИ К НОРМАМ Е11-11-11, Е11-11-12 | 100 М2 0.7882 | 30.02 23.66 | 3.61 2.85 | 2.73 2.15 | 138.84 109.43 | 22.34 17.61 | 194.81 153.55
|  | ИТОГО ПРЯМЫЕ ЗАТРАТЫ : |  | 690 | 61 | 37 | 2871 | 420 | 4042
|  | ОХР и ОПР | [6 empty] | 572
|  | ПЛАНОВАЯ ПРИБЫЛЬ | [6 empty] | 515
|  | ИТОГО ПО ПТМ | [6 empty] | 5129
|  | ЗАТРАТЫ ТРУДА | [6 empty] | 58
|  | ЗАТРАТЫ ТРУДА МАШИНИСТОВ | [6 empty] | 3
|  | ВСЕГО, В ТОМ ЧИСЛЕ | [6 empty] | 29527
|  | СТРОИТЕЛЬНЫЕ РАБОТЫ, ВСЕГО В ТОМ ЧИСЛЕ | [6 empty] | 29527
|  | ЗАРАБОТНАЯ ПЛАТА | [6 empty] | 1818
|  | ЭКСПЛУАТАЦИЯ МАШИН И МЕХАНИЗМОВ, ВСЕГО | [6 empty] | 1007
|  | В ТОМ ЧИСЛЕ ЗАРАБОТНАЯ ПЛАТА МАШИНИСТОВ | [6 empty] | 394
|  | МАТЕРИАЛЫ, ИЗДЕЛИЯ, КОНСТРУКЦИИ | [6 empty] | 20631
|  | ТРАНСПОРТ | [6 empty] | 2767
|  | ОХР и ОПР | [6 empty] | 1739
|  | ПЛАНОВАЯ ПРИБЫЛЬ | [6 empty] | 1565
|  | ЗАТРАТЫ ТРУДА РАБОЧИХ | [6 empty] | 147
|  | ЗАТРАТЫ ТРУДА МАШИНИСТОВ | [6 empty] | 28
|  | СОСТАВИЛ | ____________________ |  |  |  |  | КОНОНОВА
|  |  | (должность служащего) |  |  | (подпись) |  | (инициалы,фамилия)
|  | ПРОВЕРИЛ | ____________________ |  |  |  |  | ПАВЛЕНКО
|  |  | (должность служащего) |  |  | (подпись) |  | (инициалы,фамилия)

## 7046-7-8002-T0
НАИМЕНОВАНИЕ ОБЪЕКТА: ГОРОД-СПУТНИК СМОЛЕВИЧИ. КВАРТАЛ N2. ДЕТСКИЙ САД ПО ГЕНЕРАЛЬНОМУ ПЛАНУ N 19. СТАДИЯ С
КОД ОБЪЕКТА: 20.003.0.19
НАИМЕНОВАНИЕ ЗДАНИЯ, СООРУЖЕНИЯ: НАРУЖНЫЕ СЕТИ ТЕПЛОСНАБЖЕНИЯ
ШИФР ЗДАНИЯ, СООРУЖЕНИЯ: 20.003.0.19
КОМПЛЕКТ ЧЕРТЕЖЕЙ: КЖ.ТС-2 Л.
ИСХОДНЫЕ ДАННЫЕ ПО ЛОКАЛЬНОЙ СМЕТЕ (ЛОКАЛЬНОМУ СМЕТНОМУ РАСЧЕТУ) № 8002
(НОРМЫ 2022г.)
НАРУЖНЫЕ ТЕПЛОВЫЕ СЕТИ#ЖЕЛЕЗОБЕТОННЫЕ КОНСТРУКЦИИ
СОСТАВЛЕНА В ЦЕНАХ НА 1 ДЕКАБРЯ 2024г.
№ П/П | ТЕКСТ
1 | 2
1 | L3'7046'7'8002'S0T0T3B0Q0Q1'6'7'НАРУЖНЫЕ ТЕПЛОВЫЕ СЕТИ#ЖЕЛЕЗОБЕТОННЫЕ КОНСТРУКЦИИ'КЖ.ТС-2 Л.'КОНОНОВА'ПАВЛЕНКО*
2 | Ж6-30-20'ИНЖЕНЕРНАЯ ИНФРАСТРУКТУРА. СЕТИ ТЕПЛОСНАБЖЕНИЯ. ЖЕЛЕЗОБЕТОННЫЕ КАНАЛЫ, ЛОТКИ, ОПОРЫ, ТЕПЛОКАМЕРЫ'М3*
3 | Б585821-В036-Л#585821-В036'1121,99:2##'=16'ЛОТОК Л11-8, С20/25, F150, W4 СЕРИЯ 3.006.1-2.87 ВЫП.1#Л11-8, С20/25, F150, W4#СЕРИЯ 3.006.1-2.87 ВЫП.1#'ШТ.''2801=<4/2-1-5-7-1-10>/2900=4/2799=561_0*
4 | БС300-48605-З#С300-48605'7,52##'=36'ИЗДЕЛИЕ ЗАКЛАДНОЕ###'КГ''2801=<3/10-10-20-10>/2900=5/2799=7,52_0*
5 | БС101-1900-7#С101-1900-7'5,83##'=13'ШАЙБЫ СТРОИТЕЛЬНЫЕ###'КГ''2900=3/2799=5,83_0*
6 | БС414-1006-158#С414-1006-158'186,49##'=46'БЕТОН ТЯЖЕЛЫЙ С КРУПНОСТЬЮ ЗАПОЛНИТЕЛЯ 10 ММ И МЕНЕЕ, КЛАССА С16/20, F50-F100, W4###'М3''2900=4/2799=186,49_0*
7 | П'СМЕТНАЯ ДОКУМЕНТАЦИЯ СОСТАВЛЯЕТСЯ НА ОСНОВАНИИ ФАЙЛА "МОНИТОРИНГ 11.12.2024",РАЗМЕЩЕННОГО НА ГЛАВНОЙ СТРАНИЦЕ ИСС ГНС "ГОССТРОЙПОРТАЛ" В РАЗДЕЛЕ "НОВОСТИ".*
8 | РМ020130#М021141=?.1,1/М021102#М021141/М021140#М021141/М021143#М021141/М021243#М021141=?.1,1/М021104#М021141*
9 | Е7-61-1'17,3'101-7700#101-59400'УСТРОЙСТВО НЕПРОХОДНЫХ КАНАЛОВ ОДНОЯЧЕЙКОВЫХ ПЕРЕКРЫВАЕМЫХ ИЛИ ОПИРАЮЩИХСЯ НА ПЛИТЫ'100 М3 СБОРНЫХ КОНСТРУКЦИЙ''*
10 | 585821-В036-Л'13*
11 | 585821-В377'19*
12 | 585821-В581'13*
13 | 585821-В670'19*
14 | 585821-В746'22*
15 | Ж6-30-30'ИНЖЕНЕРНАЯ ИНФРАСТРУКТУРА. СЕТИ ТЕПЛОСНАБЖЕНИЯ. МЕТАЛЛИЧЕСКИЕ ИЗДЕЛИЯ'Т*
16 | Е7-20-3'9:1000''МОНТАЖ ИЗДЕЛИЙ ЗАКЛАДНЫХ'Т СТАЛЬНЫХ ЭЛЕМЕНТОВ''*
17 | С300-48605-З'9*
18 | Ж6-30-20'ИНЖЕНЕРНАЯ ИНФРАСТРУКТУРА. СЕТИ ТЕПЛОСНАБЖЕНИЯ.БЕТОН'М3*
19 | Е6-13-1'1,33'Ж100'БЕТОН С16/20 W4 (ЗАДЕЛКА ТОРЦОВ КАНАЛА)'100 М3 В ДЕЛЕ''*
20 | С414-1006-158'1,02.1,33*
21 | Е23-1-1'8,3'412-1500'УСТРОЙСТВО ПЕСЧАНОГО ОСНОВАНИЯ ПОД ЛОТКИ'10 М3''*
22 | С412-1500-2П'8,3.1,1*
23 | Е46-30-6'6'Н3=1,75'ПРОБИВКА ОТВЕРСТИЙ В ЛОТКЕ РАЗМ. 1280Х600'100 ОТВЕРСТИЙ''*
24 | Ж6-30-80'ИНЖЕНЕРНАЯ ИНФРАСТРУКТУРА. СЕТИ ТЕПЛОСНАБЖЕНИЯ. ГИДРОИЗОЛЯЦИЯ..'М2*
25 | Е8-4-3'121,41'Ж100/101-85801#101-86152'ГИДРОИЗОЛЯЦИЯ КАНАЛА ГОРИЗОНТАЛЬНАЯ ОКЛЕЕЧНАЯ В 2 СЛОЯ '100 М2 ИЗОЛИРУЕМОЙ ПОВЕРХНОСТИ''*
26 | Е11-11-11'78,82'Ж100'УСТРОЙСТВО ЦЕМЕНТНО-ПЕСЧАНЫХ СТЯЖЕК ТОЛЩИНОЙ 20 ММ ПО БЕТОННОМУ ОСНОВАНИЮ'100 М2''*
27 | Е11-11-13#К=2'78,82'Ж100/Н1=2'УСТРОЙСТВО ЦЕМЕНТНО-ПЕСЧАНЫХ СТЯЖЕК: ДОБАВЛЯТЬ ИЛИ ИСКЛЮЧАТЬ НА КАЖДЫЕ 5 ММ ИЗМЕНЕНИЯ ТОЛЩИНЫ СТЯЖКИ К НОРМАМ Е11-11-11, Е11-11-12'100 М2''*
28 | L*

## 7046-7-8002-B0
НАИМЕНОВАНИЕ ОБЪЕКТА |  | ГОРОД-СПУТНИК СМОЛЕВИЧИ. КВАРТАЛ N2. ДЕТСКИЙ САД ПО ГЕНЕРАЛЬНОМУ ПЛАНУ N 19. СТАДИЯ С
КОД ОБЪЕКТА |  | 20.003.0.19
НАИМЕНОВАНИЕ ЗДАНИЯ, СООРУЖЕНИЯ |  | НАРУЖНЫЕ СЕТИ ТЕПЛОСНАБЖЕНИЯ
ШИФР ЗДАНИЯ, СООРУЖЕНИЯ |  | 20.003.0.19
КОМПЛЕКТ ЧЕРТЕЖЕЙ |  | КЖ.ТС-2 Л.
ВЕДОМОСТЬ ОБЪЕМОВ И СТОИМОСТИ РАБОТ № 8002
(НОРМЫ 2022г.)
НАРУЖНЫЕ ТЕПЛОВЫЕ СЕТИ#ЖЕЛЕЗОБЕТОННЫЕ КОНСТРУКЦИИ
СОСТАВЛЕНА В ЦЕНАХ НА 1 ДЕКАБРЯ 2024г.
ОБОСНОВА- НИЕ | НАИМЕНОВАНИЕ ВИДОВ РАБОТ | ОБЪЕМ | СТОИМОСТЬ, ТЫС.РУБ.
|  |  | ЗАРАБОТНАЯ ПЛАТА | ЭКСПЛУАТА- ЦИЯ МАШИН И МЕХА- НИЗМОВ | МАТЕРИАЛЫ, ИЗДЕЛИЯ, КОНСТРУК- ЦИИ | ОБОРУДОВА- НИЕ,МЕБЕЛЬ, ИНВЕНТАРЬ | ОХР и ОПР | ПРОЧИЕ СРЕДСТВА | ВСЕГО
|  | ЕД.ИЗМ. | ТРУДОЕМ- КОСТЬ, ЧЕЛ.Ч. | В Т.Ч.З/П МАШИ- НИСТОВ | ТРАНСПОРТ | ТРАНСПОРТ | ПЛАНОВАЯ ПРИБЫЛЬ
1 | 2 | 3 | 4 | 5 | 6 | 7 | 8 | 9 | 10
Ж6-30-20 | ИНЖЕНЕРНАЯ ИНФРАСТРУКТУРА. СЕТИ ТЕПЛОСНАБЖЕНИЯ. ЖЕЛЕЗОБЕТОННЫЕ КАНАЛЫ, ЛОТКИ, ОПОРЫ, ТЕПЛОКАМЕРЫ | 0 | 0,852 | 0,519 | 17,31 | 0 | 0,813 | 0 | 22,267
|  | М3 | 65 | 0,182 | 2,041 | 0 | 0,732
Ж6-30-30 | ИНЖЕНЕРНАЯ ИНФРАСТРУКТУРА. СЕТИ ТЕПЛОСНАБЖЕНИЯ. МЕТАЛЛИЧЕСКИЕ ИЗДЕЛИЯ | 0 | 0,006 | 0,001 | 0,069 | 0 | 0,005 | 0 | 0,091
|  | Т | 0 | 0 | 0,006 | 0 | 0,004
Ж6-30-20 | ИНЖЕНЕРНАЯ ИНФРАСТРУКТУРА. СЕТИ ТЕПЛОСНАБЖЕНИЯ.БЕТОН | 1,33 | 0,27 | 0,426 | 0,382 | 0 | 0,35 | 0 | 2,041
|  | М3 | 23 | 0,175 | 0,299 | 0 | 0,314
Ж6-30-80 | ИНЖЕНЕРНАЯ ИНФРАСТРУКТУРА. СЕТИ ТЕПЛОСНАБЖЕНИЯ. ГИДРОИЗОЛЯЦИЯ.. | 279,05 | 0,69 | 0,061 | 2,871 | 0 | 0,572 | 0 | 5,129
|  | М2 | 58 | 0,037 | 0,42 | 0 | 0,515
| И Т О Г О | 0 | 1,818 | 1,007 | 20,632 | 0 | 1,74 | 0 | 29,528
|  |  | 146 | 0,394 | 2,766 | 0 | 1,565
| СОСТАВИЛ | ______________________________ | [5 empty] | КОНОНОВА
|  | (должность служащего) |  |  |  | (подпись) |  | (инициалы,фамилия)
| ПРОВЕРИЛ | ______________________________ | [5 empty] | ПАВЛЕНКО
|  | (должность служащего) |  |  |  | (подпись) |  | (инициалы,фамилия)

## 7046-7-8002-Q1
НАИМЕНОВАНИЕ ОБЪЕКТА |  | ГОРОД-СПУТНИК СМОЛЕВИЧИ. КВАРТАЛ N2. ДЕТСКИЙ САД ПО ГЕНЕРАЛЬНОМУ ПЛАНУ N 19. СТАДИЯ С
КОД ОБЪЕКТА |  | 20.003.0.19
НАИМЕНОВАНИЕ ЗДАНИЯ, СООРУЖЕНИЯ |  | НАРУЖНЫЕ СЕТИ ТЕПЛОСНАБЖЕНИЯ
ШИФР ЗДАНИЯ, СООРУЖЕНИЯ |  | 20.003.0.19
КОМПЛЕКТ ЧЕРТЕЖЕЙ |  | КЖ.ТС-2 Л.
ВЕДОМОСТЬ ОБЪЕМОВ РАБОТ И РАСХОДОВ РЕСУРСОВ С КОДАМИ РБ ДЛЯ ЛОКАЛЬНОЙ СМЕТЫ № 8002
(НОРМЫ 2022г.)
НАРУЖНЫЕ ТЕПЛОВЫЕ СЕТИ#ЖЕЛЕЗОБЕТОННЫЕ КОНСТРУКЦИИ
ОБОСНОВАНИЕ | НАИМЕНОВАНИЕ ВИДОВ | ЕДИНИЦА ИЗМЕРЕНИЯ | КОД | НАИМЕНОВАНИЕ РЕСУРСОВ | ЕД.ИЗМ. | КОЛИЧЕСТВО
| РАБОТ | ОБЪЕМ | РЕСУРСА
1 | 2 | 3 | 4 | 5 | 6 | 7
Ж6-30-20 | ИНЖЕНЕРНАЯ ИНФРАСТРУКТУРА. СЕТИ ТЕПЛОСНАБЖЕНИЯ. ЖЕЛЕЗОБЕТОННЫЕ КАНАЛЫ, ЛОТКИ, ОПОРЫ, ТЕПЛОКАМЕРЫ | М3 0
|  |  | 1-1 | ЗАТРАТЫ ТРУДА РАБОЧИХ | ЧЕЛ.Ч | 64.5221
|  |  | 1-3 | ЗАТРАТЫ ТРУДА МАШИНИСТОВ | ЧЕЛ.-Ч | 11.6676
|  |  | М021141 | КРАНЫ НА АВТОМОБИЛЬНОМ ХОДУ ПРИ РАБОТЕ НА ДРУГИХ ВИДАХ СТРОИТЕЛЬСТВА, 10 Т | МАШ.Ч | 10.6435
|  |  | М121003 | КОТЛЫ БИТУМНЫЕ ПЕРЕДВИЖНЫЕ 400 Л | МАШ.Ч | 9.6759
|  |  | М331617 | СРЕДСТВА МАЛОЙ МЕХАНИЗАЦИИ | МАШ.Ч | 1.0242
|  |  | 1 | Материалы для строительных работ
|  |  | 1/10 | Материалы для строительных работ общего назначения
|  |  | 1/10-110 | Лесоматериалы и пиломатериалы
|  |  | 1/10-110-100-15/90 | ДОСКИ ОБРЕЗНЫЕ ИЗ МЯГКОЛИСТВЕННЫХ ПОРОД И БЕРЕЗЫ ДЛИНОЙ 4-6,5 М, ТОЛЩИНОЙ 25, 32, 40 ММ, 3 СОРТА | М3 | 0.04498
|  |  | 1/10-130 | Мастики, герметики, смолы, смазки, эмульсии
|  |  | 1/10-130-5/45 | МАСТИКА БИТУМНАЯ КРОВЕЛЬНАЯ ГОРЯЧАЯ | Т | 0.5882
|  |  | 1/10-135 | Нефтепродукты, газы, химические материалы
|  |  | 1/10-135-10-5/32 | ТОПЛИВО ДИЗЕЛЬНОЕ ИЗ МАЛОСЕРНИСТЫХ НЕФТЕЙ | Т | 0.11799
|  |  | 1/10-240 | Метизы и крепежные изделия
|  |  | 1/10-240-25-35/240 | ГВОЗДИ СТРОИТЕЛЬНЫЕ | КГ | 8.65
|  |  | 4 | Железобетонные и бетонные изделия и конструкции (в т.ч. типовые), керамические изделия, нерудные материалы, бетоны и растворы
|  |  | 4/1 | Конструкции и изделия бетонные и железобетонные, керамические изделия, нерудные материалы, товарные бетоны и растворы
|  |  | 4/1-4 | Бетоны, растворы, смеси асфальтобетонные
|  |  | 4/1-4-20-20-10-20/20 | РАСТВОРЫ КЛАДОЧНЫЕ ТЯЖЕЛЫЕ ЦЕМЕНТНЫЕ, МАРКИ 150 | М3 | 0.00692
|  |  | 4/2 | Конструкции и изделия типовые сборные бетонные и железобетонные (Каталог-кодификатор)
|  |  | 4/2-1 | Конструкции и изделия из сборного железобетона
|  |  | 4/2-1-5-7-1-10/585821-В036-Л | ЛОТОК Л11-8, С20/25, F150, W4 СЕРИЯ 3.006.1-2.87 ВЫП.1 Л11-8, С20/25, F150, W4 СЕРИЯ 3.006.1-2.87 ВЫП.1 | ШТ. | 13
|  |  | 4/2-1-5-7-1-50/36 | ЛОТОК ДОБОРНЫЙ Л11Д-8, С20/25, F150, W4 СЕРИЯ 3.006.1-2.87 ВЫП.1 | ШТ. | 19
|  |  | 4/2-1-5-7-3-10/3 | ОПОРНАЯ ПОДУШКА ОП3, С12/15, F50 СЕРИЯ 3.006.1-2.87 ВЫП.2 (СВАИ) | ШТ. | 22
|  |  | 4/2-1-5-7-4-70/26 | ПЛИТА ПЕРЕКРЫТИЯ КАНАЛА П11-8, С20/25, F150, W4 СЕРИЯ 3.006.1-2.87 ВЫП.2 | ШТ. | 13
|  |  | 4/2-1-5-7-4-100/16 | ПЛИТА ПЕРЕКРЫТИЯ КАНАЛА ДОБОРНАЯ П11Д-8, С20/25, F150, W4 СЕРИЯ 3.006.1-2.87 ВЫП.2 | ШТ. | 19
Ж6-30-30 | ИНЖЕНЕРНАЯ ИНФРАСТРУКТУРА. СЕТИ ТЕПЛОСНАБЖЕНИЯ. МЕТАЛЛИЧЕСКИЕ ИЗДЕЛИЯ | Т 0
|  |  | 1-1 | ЗАТРАТЫ ТРУДА РАБОЧИХ | ЧЕЛ.Ч | 0.39762
|  |  | 1-3 | ЗАТРАТЫ ТРУДА МАШИНИСТОВ | ЧЕЛ.-Ч | 0.02169
|  |  | М040502 | УСТАНОВКИ ДЛЯ СВАРКИ РУЧНОЙ ДУГОВОЙ (ПОСТОЯННОГО ТОКА) | МАШ.Ч | 0.1962
|  |  | М331617 | СРЕДСТВА МАЛОЙ МЕХАНИЗАЦИИ | МАШ.Ч | 0.02169
|  |  | 1 | Материалы для строительных работ
|  |  | 1/10 | Материалы для строительных работ общего назначения
|  |  | 1/10-140 | Электроды, прутки винипластовые, проволока сварочные
|  |  | 1/10-140-40/150 | ЭЛЕКТРОДЫ ТИПА Э42А ДИАМЕТРОМ 5 ММ | Т | 0.00036
|  |  | 3 | Материалы и изделия для санитарно-технических работ
|  |  | 3/10 | Крепления и кронштейны для трубопроводов, радиаторов, воздуховодов
|  |  | 3/10-10 | Кронштейны и крепления
|  |  | 3/10-10-20-10/С300-48605-З | ИЗДЕЛИЕ ЗАКЛАДНОЕ | КГ | 9
Ж6-30-20 | ИНЖЕНЕРНАЯ ИНФРАСТРУКТУРА. СЕТИ ТЕПЛОСНАБЖЕНИЯ.БЕТОН | М3 1,33
|  |  | 1-1 | ЗАТРАТЫ ТРУДА РАБОЧИХ | ЧЕЛ.Ч | 23.2116
|  |  | 1-3 | ЗАТРАТЫ ТРУДА МАШИНИСТОВ | ЧЕЛ.-Ч | 12.5849
|  |  | М021141 | КРАНЫ НА АВТОМОБИЛЬНОМ ХОДУ ПРИ РАБОТЕ НА ДРУГИХ ВИДАХ СТРОИТЕЛЬСТВА, 10 Т | МАШ.Ч | 3.061
|  |  | М030101 | АВТОПОГРУЗЧИКИ 5 Т | МАШ.Ч | 0.001729
|  |  | М050102 | КОМПРЕССОРЫ ПЕРЕДВИЖНЫЕ С ДВИГАТЕЛЕМ ВНУТРЕННЕГО СГОРАНИЯ ДАВЛЕНИЕМ ДО 686 КПА (7АТМ) 5 М3/МИН | МАШ.Ч | 9.472
|  |  | М110102* | БАДЬИ ЕМКОСТЬЮ 4 М3 | МАШ.Ч | 0.24219
|  |  | М111100 | ВИБРАТОР ГЛУБИННЫЙ | МАШ.Ч | 0.24219
|  |  | М330805 | МОЛОТКИ ПРИ РАБОТЕ ОТ ПЕРЕДВИЖНЫХ КОМПРЕССОРНЫХ СТАНЦИЙ ОТБОЙНЫЕ ПНЕВМАТИЧЕСКИЕ (БЕЗ УЧЕТА СТОИМОСТИ СЖАТОГО ВОЗДУХА) | МАШ.Ч | 9.472
|  |  | М331617 | СРЕДСТВА МАЛОЙ МЕХАНИЗАЦИИ | МАШ.Ч | 0.050141
|  |  | 1 | Материалы для строительных работ
|  |  | 1/10 | Материалы для строительных работ общего назначения
|  |  | 1/10-110 | Лесоматериалы и пиломатериалы
|  |  | 1/10-110-50-5/365 | БРУСКИ ОБРЕЗНЫЕ ХВОЙНЫХ ПОРОД ДЛИНОЙ 4-6,5 М, ШИРИНОЙ 75-150 ММ, ТОЛЩИНОЙ 40-75 ММ, 3 СОРТА | М3 | 0.000931
|  |  | 1/10-110-50-15/585 | ДОСКИ ОБРЕЗНЫЕ ХВОЙНЫХ ПОРОД ДЛИНОЙ 4-6,5 М, ШИРИНОЙ 75-150 ММ, ТОЛЩИНОЙ 44 ММ И БОЛЕЕ, 3 СОРТА | М3 | 0.011438
|  |  | 1/10-130 | Мастики, герметики, смолы, смазки, эмульсии
|  |  | 1/10-130-30/103 | СМАЗКА СОЛИДОЛ ЖИРОВОЙ (СОЛИДОЛ-Ж) | Т | 0.000798
|  |  | 1/10-240 | Метизы и крепежные изделия
|  |  | 1/10-240-10-10/131 | БОЛТЫ СТРОИТЕЛЬНЫЕ | Т | 0.000466
|  |  | 1/10-240-20/1 | ГАЙКИ СТРОИТЕЛЬНЫЕ | Т | 0.000133
|  |  | 1/10-240-25-35/240 | ГВОЗДИ СТРОИТЕЛЬНЫЕ | КГ | 0.4256
|  |  | 1/10-240-50-16/2 | ШАЙБЫ СТРОИТЕЛЬНЫЕ | КГ | 0.0665
|  |  | 2 | Строительные изделия и конструкции
|  |  | 2/50 | Изделия и конструкции деревянные
|  |  | 2/50-35 | Прочие изделия и конструкции деревянные
|  |  | 2/50-35-10/5 | ЩИТЫ ИЗ ДОСОК ХВОЙНЫХ ПОРОД, ТОЛЩИНОЙ 25 ММ | М2 | 0.532
|  |  | 4 | Железобетонные и бетонные изделия и конструкции (в т.ч. типовые), керамические изделия, нерудные материалы, бетоны и растворы
|  |  | 4/1 | Конструкции и изделия бетонные и железобетонные, керамические изделия, нерудные материалы, товарные бетоны и растворы
|  |  | 4/1-4 | Бетоны, растворы, смеси асфальтобетонные
|  |  | 4/1-4-10-20-60/1040 | БЕТОН ТЯЖЕЛЫЙ С КРУПНОСТЬЮ ЗАПОЛНИТЕЛЯ 10 ММ И МЕНЕЕ, КЛАССА С16/20, F50-F100, W4 | М3 | 1.3566
|  |  | 4/1-5 | Материалы природные нерудные. Гравий керамзитовый. Керамзит
|  |  | 4/1-5-40-10-10/С412-1500-2П | ПЕСОК ДЛЯ СТРОИТЕЛЬНЫХ РАБОТ ПРИРОДНЫЙ 2 КЛАССА С УЧЕТОМ ПЕРЕСЧЕТА ТРАНСПОРТНЫХ ЗАТРАТ НА 45 КМ | М3 | 9.13
Ж6-30-80 | ИНЖЕНЕРНАЯ ИНФРАСТРУКТУРА. СЕТИ ТЕПЛОСНАБЖЕНИЯ. ГИДРОИЗОЛЯЦИЯ.. | М2 279,05
|  |  | 1-1 | ЗАТРАТЫ ТРУДА РАБОЧИХ | ЧЕЛ.Ч | 58.386
|  |  | 1-3 | ЗАТРАТЫ ТРУДА МАШИНИСТОВ | ЧЕЛ.-Ч | 3.2573
|  |  | М031110 | ПОДЪЕМНИКИ СТРОИТЕЛЬНЫЕ 0,5 Т | МАШ.Ч | 0.62268
|  |  | М110610 | СМЕСИТЕЛЬ-ПЕРЕГРУЖАТЕЛЬ 3 М3 | МАШ.Ч | 0.65561
|  |  | М110907 | ВИБРАТОРЫ | МАШ.Ч | 5.9115
|  |  | М330301* | МАШИНЫ ШЛИФОВАЛЬНЫЕ ЭЛЕКТРИЧЕСКИЕ | МАШ.Ч | 3.0267
|  |  | М331617 | СРЕДСТВА МАЛОЙ МЕХАНИЗАЦИИ | МАШ.Ч | 1.979
|  |  | 1 | Материалы для строительных работ
|  |  | 1/10 | Материалы для строительных работ общего назначения
|  |  | 1/10-115 | Материалы кровельные и гидроизоляционные
|  |  | 1/10-115-5/595 | МАТЕРИАЛ РУЛОННЫЙ БИТУМНО-ПОЛИМЕРНЫЙ ГИДРОИЗОЛЯЦИОННЫЙ НАПЛАВЛЯЕМЫЙ "КРОВЛЯЭЛАСТ", МАРКА Г-ПХ-БЭ-ПП/ПП-4.0 КГ | М2 | 267.102
|  |  | 1/10-130 | Мастики, герметики, смолы, смазки, эмульсии
|  |  | 1/10-130-5/40 | МАСТИКА БИТУМНАЯ ГИДРОИЗОЛЯЦИОННАЯ ХОЛОДНАЯ | КГ | 509.922
|  |  | 1/10-160 | Пленки, полотна, ткани разные
|  |  | 1/10-160-20/35 | ТКАНЬ МЕШОЧНАЯ | 10 М2 | 0.31528
|  |  | 1/10-280 | Прочие материалы для строительных работ
|  |  | 1/10-280-20/40 | ВОДА | М3 | 0.47292
|  |  | 4 | Железобетонные и бетонные изделия и конструкции (в т.ч. типовые), керамические изделия, нерудные материалы, бетоны и растворы
|  |  | 4/1 | Конструкции и изделия бетонные и железобетонные, керамические изделия, нерудные материалы, товарные бетоны и растворы
|  |  | 4/1-4 | Бетоны, растворы, смеси асфальтобетонные
|  |  | 4/1-4-20-20-10-10/10 | РАСТВОРЫ КЛАДОЧНЫЕ ТЯЖЕЛЫЕ ЦЕМЕНТНЫЕ, МАРКИ 25 | М3 | 3.0353
|  |  | 4/1-4-20-20-10-20/10 | РАСТВОРЫ КЛАДОЧНЫЕ ТЯЖЕЛЫЕ ЦЕМЕНТНЫЕ, МАРКИ 100 | М3 | 2.4119
|  |  | 6 | Трубы и детали трубопроводов (за исключением труб стальных обсадных и бурильных части 1). Арматура для технологических трубопроводов
|  |  | 6/20 | Трубы и детали трубопроводов стальные
|  |  | 6/20-20 | Трубы стальные сварные водогазопроводные неоцинкованные
|  |  | 6/20-20-10/10 | ТРУБА СТАЛЬНАЯ СВАРНАЯ ВОДОГАЗОПРОВОДНАЯ НЕОЦИНКОВАННАЯ ЛЕГКАЯ НОМИНАЛЬНЫМ ДИАМЕТРОМ 15 ММ, ТОЛЩИНОЙ СТЕНКИ 2,5 ММ | М | 0.21281
СОСТАВИЛ | ______________________________ |  |  | КОНОНОВА
| (должность служащего) |  | (подпись) | (инициалы,фамилия)
ПРОВЕРИЛ | ______________________________ |  |  | ПАВЛЕНКО
| (должность служащего) |  | (подпись) | (инициалы,фамилия)

## 7046-7-8002-Q4
НАИМЕНОВАНИЕ ОБЪЕКТА |  | ГОРОД-СПУТНИК СМОЛЕВИЧИ. КВАРТАЛ N2. ДЕТСКИЙ САД ПО ГЕНЕРАЛЬНОМУ ПЛАНУ N 19. СТАДИЯ С
КОД ОБЪЕКТА |  | 20.003.0.19
НАИМЕНОВАНИЕ ЗДАНИЯ, СООРУЖЕНИЯ |  | НАРУЖНЫЕ СЕТИ ТЕПЛОСНАБЖЕНИЯ
ШИФР ЗДАНИЯ, СООРУЖЕНИЯ |  | 20.003.0.19
КОМПЛЕКТ ЧЕРТЕЖЕЙ |  | КЖ.ТС-2 Л.
ВЕДОМОСТЬ РЕСУРСОВ ДЛЯ ЛОКАЛЬНОЙ СМЕТЫ № 8002
(НОРМЫ 2022г.)
НАРУЖНЫЕ ТЕПЛОВЫЕ СЕТИ#ЖЕЛЕЗОБЕТОННЫЕ КОНСТРУКЦИИ
СОСТАВЛЕНА В ЦЕНАХ НА 1 ДЕКАБРЯ 2024г.
№ П/П | КОД | НАИМЕНОВАНИЕ РЕСУРСА | ЕДИНИЦА ИЗМЕРЕНИЯ | КОЛИЧЕСТВО | СТОИМОСТЬ РЕСУРСА, БЕЛОРУССКИХ РУБЛЕЙ
[5 empty] | ЗА ЕДИНИЦУ ИЗМЕРЕНИЯ | ОБЩАЯ
1 | 2 | 3 | 4 | 5 | 6 | 7
1 | 1-1 | ЗАТРАТЫ ТРУДА РАБОЧИХ | ЧЕЛ.Ч | 146.5172
2 | 1-3 | ЗАТРАТЫ ТРУДА МАШИНИСТОВ | ЧЕЛ.-Ч | 27.5315
МАШИНЫ И МЕХАНИЗМЫ
3 | М021141 | КРАНЫ НА АВТОМОБИЛЬНОМ ХОДУ ПРИ РАБОТЕ НА ДРУГИХ ВИДАХ СТРОИТЕЛЬСТВА, 10 Т | МАШ.Ч | 13.7044 | 43.79 | 600,12
4 | М030101 | АВТОПОГРУЗЧИКИ 5 Т | МАШ.Ч | 0.001729 | 36.34 | 0,06
5 | М031110 | ПОДЪЕМНИКИ СТРОИТЕЛЬНЫЕ 0,5 Т | МАШ.Ч | 0.62268 | 15.03 | 9,36
6 | М040502 | УСТАНОВКИ ДЛЯ СВАРКИ РУЧНОЙ ДУГОВОЙ (ПОСТОЯННОГО ТОКА) | МАШ.Ч | 0.1962 | 3.67 | 0,72
7 | М050102 | КОМПРЕССОРЫ ПЕРЕДВИЖНЫЕ С ДВИГАТЕЛЕМ ВНУТРЕННЕГО СГОРАНИЯ ДАВЛЕНИЕМ ДО 686 КПА (7АТМ) 5 М3/МИН | МАШ.Ч | 9.472 | 30.14 | 285,49
8 | М110102* | БАДЬИ ЕМКОСТЬЮ 4 М3 | МАШ.Ч | 0.24219 | 0.38 | 0,09
9 | М110610 | СМЕСИТЕЛЬ-ПЕРЕГРУЖАТЕЛЬ 3 М3 | МАШ.Ч | 0.65561 | 17.3 | 11,34
10 | М110907 | ВИБРАТОРЫ | МАШ.Ч | 5.9115 | 0.8 | 4,73
11 | М111100 | ВИБРАТОР ГЛУБИННЫЙ | МАШ.Ч | 0.24219 | 1.2 | 0,29
12 | М121003 | КОТЛЫ БИТУМНЫЕ ПЕРЕДВИЖНЫЕ 400 Л | МАШ.Ч | 9.6759 | 3.63 | 35,12
13 | М330301* | МАШИНЫ ШЛИФОВАЛЬНЫЕ ЭЛЕКТРИЧЕСКИЕ | МАШ.Ч | 3.0267 | 0.76 | 2,3
14 | М330805 | МОЛОТКИ ПРИ РАБОТЕ ОТ ПЕРЕДВИЖНЫХ КОМПРЕССОРНЫХ СТАНЦИЙ ОТБОЙНЫЕ ПНЕВМАТИЧЕСКИЕ (БЕЗ УЧЕТА СТОИМОСТИ СЖАТОГО ВОЗДУХА) | МАШ.Ч | 9.472 | 0.51 | 4,83
15 | М331617 | СРЕДСТВА МАЛОЙ МЕХАНИЗАЦИИ | МАШ.Ч | 3.075 | 16.96 | 52,15
|  | ИТОГО МАШИНЫ И МЕХАНИЗМЫ |  |  |  | 1007
МАТЕРИАЛЫ, ИЗДЕЛИЯ, КОНСТРУКЦИИ
| 1 | Материалы для строительных работ
| 1/10 | Материалы для строительных работ общего назначения
| 1/10-110 | Лесоматериалы и пиломатериалы
16 | 1/10-110-50-5/365 | БРУСКИ ОБРЕЗНЫЕ ХВОЙНЫХ ПОРОД ДЛИНОЙ 4-6,5 М, ШИРИНОЙ 75-150 ММ, ТОЛЩИНОЙ 40-75 ММ, 3 СОРТА | М3 | 0.000931 | 377.38 | 0,35
17 | 1/10-110-50-15/585 | ДОСКИ ОБРЕЗНЫЕ ХВОЙНЫХ ПОРОД ДЛИНОЙ 4-6,5 М, ШИРИНОЙ 75-150 ММ, ТОЛЩИНОЙ 44 ММ И БОЛЕЕ, 3 СОРТА | М3 | 0.011438 | 480 | 5,49
18 | 1/10-110-100-15/90 | ДОСКИ ОБРЕЗНЫЕ ИЗ МЯГКОЛИСТВЕННЫХ ПОРОД И БЕРЕЗЫ ДЛИНОЙ 4-6,5 М, ТОЛЩИНОЙ 25, 32, 40 ММ, 3 СОРТА | М3 | 0.04498 | 197.81 | 8,9
| 1/10-115 | Материалы кровельные и гидроизоляционные
19 | 1/10-115-5/595 | МАТЕРИАЛ РУЛОННЫЙ БИТУМНО-ПОЛИМЕРНЫЙ ГИДРОИЗОЛЯЦИОННЫЙ НАПЛАВЛЯЕМЫЙ "КРОВЛЯЭЛАСТ", МАРКА Г-ПХ-БЭ-ПП/ПП-4.0 КГ | М2 | 267.102 | 3.72 | 993,62
| 1/10-130 | Мастики, герметики, смолы, смазки, эмульсии
20 | 1/10-130-5/40 | МАСТИКА БИТУМНАЯ ГИДРОИЗОЛЯЦИОННАЯ ХОЛОДНАЯ | КГ | 509.922 | 2.39 | 1218,71
21 | 1/10-130-5/45 | МАСТИКА БИТУМНАЯ КРОВЕЛЬНАЯ ГОРЯЧАЯ | Т | 0.5882 | 1060 | 623,49
22 | 1/10-130-30/103 | СМАЗКА СОЛИДОЛ ЖИРОВОЙ (СОЛИДОЛ-Ж) | Т | 0.000798 | 3336.52 | 2,66
| 1/10-135 | Нефтепродукты, газы, химические материалы
23 | 1/10-135-10-5/32 | ТОПЛИВО ДИЗЕЛЬНОЕ ИЗ МАЛОСЕРНИСТЫХ НЕФТЕЙ | Т | 0.11799 | 2259.84 | 266,63
| 1/10-140 | Электроды, прутки винипластовые, проволока сварочные
24 | 1/10-140-40/150 | ЭЛЕКТРОДЫ ТИПА Э42А ДИАМЕТРОМ 5 ММ | Т | 0.00036 | 4200 | 1,51
| 1/10-160 | Пленки, полотна, ткани разные
25 | 1/10-160-20/35 | ТКАНЬ МЕШОЧНАЯ | 10 М2 | 0.31528 | 55.75 | 17,58
| 1/10-240 | Метизы и крепежные изделия
26 | 1/10-240-10-10/131 | БОЛТЫ СТРОИТЕЛЬНЫЕ | Т | 0.000466 | 3326.99 | 1,55
27 | 1/10-240-20/1 | ГАЙКИ СТРОИТЕЛЬНЫЕ | Т | 0.000133 | 4129.35 | 0,55
28 | 1/10-240-25-35/240 | ГВОЗДИ СТРОИТЕЛЬНЫЕ | КГ | 9.0756 | 3.57 | 32,4
29 | 1/10-240-50-16/2 | ШАЙБЫ СТРОИТЕЛЬНЫЕ | КГ | 0.0665 | 5.83 | 0,39
| 1/10-280 | Прочие материалы для строительных работ
30 | 1/10-280-20/40 | ВОДА | М3 | 0.47292 | 1.99 | 0,94
| 2 | Строительные изделия и конструкции
| 2/50 | Изделия и конструкции деревянные
| 2/50-35 | Прочие изделия и конструкции деревянные
31 | 2/50-35-10/5 | ЩИТЫ ИЗ ДОСОК ХВОЙНЫХ ПОРОД, ТОЛЩИНОЙ 25 ММ | М2 | 0.532 | 30.08 | 16
| 3 | Материалы и изделия для санитарно-технических работ
| 3/10 | Крепления и кронштейны для трубопроводов, радиаторов, воздуховодов
| 3/10-10 | Кронштейны и крепления
32 | 3/10-10-20-10/С300-48605-З | ИЗДЕЛИЕ ЗАКЛАДНОЕ | КГ | 9 | 7.52 | 67,68
| 4 | Железобетонные и бетонные изделия и конструкции (в т.ч. типовые), керамические изделия, нерудные материалы, бетоны и растворы
| 4/1 | Конструкции и изделия бетонные и железобетонные, керамические изделия, нерудные материалы, товарные бетоны и растворы
| 4/1-4 | Бетоны, растворы, смеси асфальтобетонные
33 | 4/1-4-10-20-60/1040 | БЕТОН ТЯЖЕЛЫЙ С КРУПНОСТЬЮ ЗАПОЛНИТЕЛЯ 10 ММ И МЕНЕЕ, КЛАССА С16/20, F50-F100, W4 | М3 | 1.3566 | 186.49 | 252,99
34 | 4/1-4-20-20-10-10/10 | РАСТВОРЫ КЛАДОЧНЫЕ ТЯЖЕЛЫЕ ЦЕМЕНТНЫЕ, МАРКИ 25 | М3 | 3.0353 | 102.46 | 310,99
35 | 4/1-4-20-20-10-20/10 | РАСТВОРЫ КЛАДОЧНЫЕ ТЯЖЕЛЫЕ ЦЕМЕНТНЫЕ, МАРКИ 100 | М3 | 2.4119 | 136.12 | 328,31
36 | 4/1-4-20-20-10-20/20 | РАСТВОРЫ КЛАДОЧНЫЕ ТЯЖЕЛЫЕ ЦЕМЕНТНЫЕ, МАРКИ 150 | М3 | 0.00692 | 153.9 | 1,07
| 4/1-5 | Материалы природные нерудные. Гравий керамзитовый. Керамзит
37 | 4/1-5-40-10-10/С412-1500-2П | ПЕСОК ДЛЯ СТРОИТЕЛЬНЫХ РАБОТ ПРИРОДНЫЙ 2 КЛАССА С УЧЕТОМ ПЕРЕСЧЕТА ТРАНСПОРТНЫХ ЗАТРАТ НА 45 КМ | М3 | 9.13 | 10.98 | 100,25
| 4/2 | Конструкции и изделия типовые сборные бетонные и железобетонные (Каталог-кодификатор)
| 4/2-1 | Конструкции и изделия из сборного железобетона
38 | 4/2-1-5-7-1-10/585821-В036-Л | ЛОТОК Л11-8, С20/25, F150, W4 СЕРИЯ 3.006.1-2.87 ВЫП.1 Л11-8, С20/25, F150, W4 СЕРИЯ 3.006.1-2.87 ВЫП.1 | ШТ. | 13 | 561 | 7293
39 | 4/2-1-5-7-1-50/36 | ЛОТОК ДОБОРНЫЙ Л11Д-8, С20/25, F150, W4 СЕРИЯ 3.006.1-2.87 ВЫП.1 | ШТ. | 19 | 134.9 | 2563,1
40 | 4/2-1-5-7-3-10/3 | ОПОРНАЯ ПОДУШКА ОП3, С12/15, F50 СЕРИЯ 3.006.1-2.87 ВЫП.2 (СВАИ) | ШТ. | 22 | 34.18 | 751,96
41 | 4/2-1-5-7-4-70/26 | ПЛИТА ПЕРЕКРЫТИЯ КАНАЛА П11-8, С20/25, F150, W4 СЕРИЯ 3.006.1-2.87 ВЫП.2 | ШТ. | 13 | 322.28 | 4189,64
42 | 4/2-1-5-7-4-100/16 | ПЛИТА ПЕРЕКРЫТИЯ КАНАЛА ДОБОРНАЯ П11Д-8, С20/25, F150, W4 СЕРИЯ 3.006.1-2.87 ВЫП.2 | ШТ. | 19 | 83.21 | 1580,99
| 6 | Трубы и детали трубопроводов (за исключением труб стальных обсадных и бурильных части 1). Арматура для технологических трубопроводов
| 6/20 | Трубы и детали трубопроводов стальные
| 6/20-20 | Трубы стальные сварные водогазопроводные неоцинкованные
43 | 6/20-20-10/10 | ТРУБА СТАЛЬНАЯ СВАРНАЯ ВОДОГАЗОПРОВОДНАЯ НЕОЦИНКОВАННАЯ ЛЕГКАЯ НОМИНАЛЬНЫМ ДИАМЕТРОМ 15 ММ, ТОЛЩИНОЙ СТЕНКИ 2,5 ММ | М | 0.21281 | 3.31 | 0,7
|  | ИТОГО МАТЕРИАЛЫ, ИЗДЕЛИЯ, КОНСТРУКЦИИ |  |  |  | 20631
|  | ИТОГО ТРАНСПОРТ |  |  |  | 2767
| СОСТАВИЛ | ______________________________ |  |  | КОНОНОВА
|  | (должность служащего) | (подпись) |  | (инициалы,фамилия)
| ПРОВЕРИЛ | ______________________________ |  |  | ПАВЛЕНКО
|  | (должность служащего) | (подпись) |  | (инициалы,фамилия)

## 7046-7-8002-T3
РАЗРАБОТЧИК |  | RSTC.smeta версия 24.10
|  |  |  | ШИФР | 20.003.0.19
ГОРОД-СПУТНИК СМОЛЕВИЧИ. КВАРТАЛ N2. ДЕТСКИЙ САД ПО ГЕНЕРАЛЬНОМУ ПЛАНУ N 19. СТАДИЯ С
РАБОЧАЯ ДОКУМЕНТАЦИЯ
СМЕТНАЯ ДОКУМЕНТАЦИЯ
ТИТУЛЬНЫЙ ЛИСТ ДЛЯ ЛОКАЛЬНОЙ СМЕТЫ (ЛОКАЛЬНОГО СМЕТНОГО РАСЧЕТА) № 8002
СМЕТНАЯ СТОИМОСТЬ В ЦЕНАХ НА 1 ДЕКАБРЯ 2024г.
29,527 ТЫСЯЧ БЕЛОРУССКИХ РУБЛЕЙ
ЗАКАЗЧИК |  | УП "УКС МИНГОРИСПОЛКОМА"
МИНСК-2025

## 7046-7-8003-S0
НАИМЕНОВАНИЕ ОБЪЕКТА |  | ГОРОД-СПУТНИК СМОЛЕВИЧИ. КВАРТАЛ N2. ДЕТСКИЙ САД ПО ГЕНЕРАЛЬНОМУ ПЛАНУ N 19. СТАДИЯ С
КОД ОБЪЕКТА |  | 20.003.0.19
НАИМЕНОВАНИЕ ЗДАНИЯ, СООРУЖЕНИЯ |  | НАРУЖНЫЕ СЕТИ ТЕПЛОСНАБЖЕНИЯ
ШИФР ЗДАНИЯ, СООРУЖЕНИЯ |  | 20.003.0.19
КОМПЛЕКТ ЧЕРТЕЖЕЙ |  | ОДК-1 Л.
ЛОКАЛЬНАЯ СМЕТА (ЛОКАЛЬНЫЙ СМЕТНЫЙ РАСЧЕТ) № 8003
(НОРМЫ 2022г.)
КОНТРОЛЬНАЯ СИСТЕМА ИМПУЛЬСНОГО ТИПА
СОСТАВЛЕНА В ЦЕНАХ НА 1 ДЕКАБРЯ 2024г. | [8 empty] | СТОИМОСТЬ 1,062 ТЫСЯЧ БЕЛОРУССКИХ РУБЛЕЙ
№ п/п | ОБОСНОВАНИЕ | НАИМЕНОВАНИЕ РАБОТ, РЕСУРСОВ, РАСХОДОВ | ЕДИНИЦА ИЗМЕРЕ- НИЯ | СТОИМОСТЬ ЕДИНИЦЫ ИЗМЕРЕНИЯ/ВСЕГО, БЕЛОРУССКИХ РУБЛЕЙ
|  |  |  | ЗАРАБОТНАЯ ПЛАТА | ЭКСПЛУАТАЦИЯ МАШИН И МЕХАНИЗМОВ |  | МАТЕРИАЛЫ, ИЗДЕЛИЯ, КОНСТРУКЦИИ (ОБОРУДОВА- НИЕ, МЕБЕЛЬ) | ТРАНС-ПОРТ | ОБЩАЯ СТОИМОСТЬ
|  |  | КОЛИ- ЧЕСТВО |  | ВСЕГО | В ТОМ ЧИСЛЕ ЗАРАБОТ- НАЯ ПЛАТА МАШИ- НИСТОВ
1 | 2 | 3 | 4 | 5 | 6 | 7 | 8 | 9 | 10
| НАЧИСЛЕНИЯ: | ОХР и ОПР/ПЛАНОВАЯ ПРИБЫЛЬ (%):Н15=38.44/37.3
| НАЧИСЛЕНИЯ: | ОХР и ОПР/ПЛАНОВАЯ ПРИБЫЛЬ (%):Н16=59.57/40.54
1. | ПРИМЕЧАНИЕ: | К ДЛЯ ОХР И ОПР/ПЛАНОВАЯ ПРИБЫЛЬ: 1.0000/1.0000
2. | ПРИМЕЧАНИЕ: | КОЭФФИЦИЕНТ К З/П (ПОСТАНОВЛЕНИЕ N5): 1.0000
3. | ПРИМЕЧАНИЕ: | БАЗА ТЕКУЩИХ ЦЕН (ВАРИАНТ A)
| Ж6-30-50 | ИНЖЕНЕРНАЯ ИНФРАСТРУКТУРА. СЕТИ ТЕПЛОСНАБЖЕНИЯ.КОНТРОЛЬНАЯ СИСТЕМА ИМПУЛЬСНОГО ТИПА.
4. | ПРИМЕЧАНИЕ: | СМЕТНАЯ ДОКУМЕНТАЦИЯ СОСТАВЛЯЕТСЯ НА ОСНОВАНИИ ФАЙЛА "МОНИТОРИНГ 14.11.2024",РАЗМЕЩЕННОГО НА ГЛАВНОЙ СТРАНИЦЕ ИСС ГНС "ГОССТРОЙПОРТАЛ" В РАЗДЕЛЕ "НОВОСТИ".
5. | Ц11-30-1 (Н15) | МОНТАЖ ТЕРМИНАЛА | ШТ. 1 | 6.11 6.11 | - - | - - | - - | - - | 6.11 6.11
6. | СЦЕН-КТ-13 П.4431 | КОММУТАЦИОННЫЙ ТЕРМИНАЛ КТ-13 | ШТ 1 | - - | - - | - - | 38.32 38.32 | 0.77 0.77 | 39.09 39.09
7. | Ц8-573-4 (Н15) | МОНТАЖ КОВЕРА | ШТ. 1 | 32.90 32.90 | 15.87 15.87 | 4.45 4.45 | 3.21 3.21 | 0.45 0.45 | 52.43 52.43
8. | СЦЕН-КНА-1 П.5582 | СТОИМОСТЬ КОВЕРА-ЯЩИКА НАСТЕННОГО АНТИВАНДАЛЬНОГО ИСПОЛНЕНИЯ (КНА) | ШТ 1 | - - | - - | - - | 152.00 152.00 | 3.04 3.04 | 155.04 155.04
9. | 5/10-20/СЦЕН-МО-1 П.2494 | МУФТА ОБЖИМНАЯ | ШТ 14 | - - | - - | - - | 4.34 60.76 | 0.25 3.50 | 4.59 64.26
10. | 5/10-20/СЦЕН-КТТ-3 П.1637 | КОМПЛЕКТ ТЕРМОУСАЖИВАЕМЫХ ТРУБОК ДЛЯ СОЕДИНЕНИЯ ТРЕХЖИЛЬНОГО КАБЕЛЯ NYM 3Х1,5 | КОМПЛЕКТ 4 | - - | - - | - - | 4.29 17.16 | 0.25 1.00 | 4.54 18.16
11. | 3/10-10-20-30/40 | ХОМУТ С РЕЗЬБОЙ И ПРОКЛАДКОЙ КТР-32 | ШТ. 4 | - - | - - | - - | 1.22 4.88 | 0.10 0.40 | 1.32 5.28
|  | ИТОГО ПРЯМЫЕ ЗАТРАТЫ : |  | 39 | 16 | 4 | 276 | 9 | 340
|  | ОХР и ОПР | [6 empty] | 17
|  | ПЛАНОВАЯ ПРИБЫЛЬ | [6 empty] | 16
|  | ИТОГО ПО ПТМ | [6 empty] | 373
|  | ЗАТРАТЫ ТРУДА | [6 empty] | 3
| Ж6-30-40 | ИНЖЕНЕРНАЯ ИНФРАСТРУКТУРА. СЕТИ ТЕПЛОСНАБЖЕНИЯ. ТРУБОПРОВОДЫ
12. | 5/10-10-10-2/С501-44100-К | КАБЕЛЬ ТРЕХЖИЛЬНЫЙ NYM 3Х1,5 | 1000 М 0.017 | - - | - - | - - | 2149.38 36.54 | 123.16 2.09 | 2272.54 38.63
13. | Ц8-407-302 (Н16) | ТРУБЫ СТАЛЬНЫЕ ПО УСТАНОВЛЕННЫМ КОНСТРУКЦИЯМ ПО СТЕНАМ С КРЕПЛЕНИЕМ СКОБАМИ, ДИАМЕТР ДО 50 ММ, КРЕПЛЕНИЕ ДЮБЕЛЯМИ | 100 М 0.1667 | 586.36 97.75 | 63.35 10.56 | 16.95 2.83 | 568.23 94.72 | 33.84 5.64 | 1251.78 208.68
14. | 6/20-30-20/15 | ТРУБА СТАЛЬНАЯ СВАРНАЯ ВОДОГАЗОПРОВОДНАЯ ОЦИНКОВАННАЯ ОБЫКНОВЕННАЯ НОМИНАЛЬНЫМ ДИАМЕТРОМ 50 ММ, ТОЛЩИНОЙ СТЕНКИ 3,5 ММ | М 9 | - - | - - | - - | 17.14 154.26 | 1.20 10.80 | 18.34 165.06
15. | 6/20-30-20/13 | ТРУБА СТАЛЬНАЯ СВАРНАЯ ВОДОГАЗОПРОВОДНАЯ ОЦИНКОВАННАЯ ОБЫКНОВЕННАЯ НОМИНАЛЬНЫМ ДИАМЕТРОМ 32 ММ, ТОЛЩИНОЙ СТЕНКИ 3,2 ММ | М 8 | - - | - - | - - | 10.17 81.36 | 0.71 5.68 | 10.88 87.04
16. | Ц8-148-1 (Н16) | КАБЕЛИ ДО 35 КВ В ПРОЛОЖЕННЫХ ТРУБАХ, БЛОКАХ И КОРОБАХ, МАССА 1 М ДО 1 КГ | 100 М КАБЕЛЯ 0.1667 | 157.11 26.19 | 25.32 4.22 | 7.04 1.17 | 39.51 6.59 | 2.33 0.39 | 224.27 37.38
17. | Ц8-411-2 (Н16) | РУКАВА МЕТАЛЛИЧЕСКИЕ, НАРУЖНЫЙ ДИАМЕТР ДО 60 ММ | 100 М 0.005 | 453.90 2.27 | 65.75 0.33 | 6.08 0.03 | 906.84 4.53 | 54.34 0.27 | 1480.83 7.41
18. | 5/20-10-9/10 | РУКАВ МЕТАЛЛИЧЕСКИЙ НЕГЕРМЕТИЧНЫЙ ИЗ ОЦИНКОВАННОЙ ЛЕНТЫ С ХЛОПЧАТОБУМАЖНЫМ УПЛОТНЕНИЕМ Р3-Ц-Х, ДИАМЕТРОМ 50 ММ | М 0.51 | - - | - - | - - | 7.68 3.92 | 0.44 0.22 | 8.12 4.14
19. | Ц8-411-1 (Н16) | РУКАВА МЕТАЛЛИЧЕСКИЕ, НАРУЖНЫЙ ДИАМЕТР ДО 48 ММ | 100 М 0.005 | 439.19 2.20 | 59.88 0.30 | 4.00 0.02 | 642.34 3.21 | 38.58 0.19 | 1179.99 5.90
20. | 5/20-10-9/8 | РУКАВ МЕТАЛЛИЧЕСКИЙ НЕГЕРМЕТИЧНЫЙ ИЗ ОЦИНКОВАННОЙ ЛЕНТЫ С ХЛОПЧАТОБУМАЖНЫМ УПЛОТНЕНИЕМ Р3-Ц-Х, ДИАМЕТРОМ 32 ММ | М 0.51 | - - | - - | - - | 4.11 2.10 | 0.24 0.12 | 4.35 2.22
|  | ИТОГО ПРЯМЫЕ ЗАТРАТЫ : |  | 128 | 15 | 4 | 388 | 24 | 555
|  | ОХР и ОПР | [6 empty] | 79
|  | ПЛАНОВАЯ ПРИБЫЛЬ | [6 empty] | 54
|  | ИТОГО ПО ПТМ | [6 empty] | 688
|  | ЗАТРАТЫ ТРУДА | [6 empty] | 9
|  | ВСЕГО, В ТОМ ЧИСЛЕ | [6 empty] | 1062
|  | СТРОИТЕЛЬНЫЕ РАБОТЫ, ВСЕГО В ТОМ ЧИСЛЕ | [6 empty] | 258
|  | МАТЕРИАЛЫ, ИЗДЕЛИЯ, КОНСТРУКЦИИ | [6 empty] | 241
|  | ТРАНСПОРТ | [6 empty] | 17
|  | МОНТАЖНЫЕ РАБОТЫ, ВСЕГО В ТОМ ЧИСЛЕ | [6 empty] | 610
|  | ЗАРАБОТНАЯ ПЛАТА | [6 empty] | 167
|  | ЭКСПЛУАТАЦИЯ МАШИН И МЕХАНИЗМОВ, ВСЕГО | [6 empty] | 31
|  | В ТОМ ЧИСЛЕ ЗАРАБОТНАЯ ПЛАТА МАШИНИСТОВ | [6 empty] | 9
|  | МАТЕРИАЛЫ, ИЗДЕЛИЯ, КОНСТРУКЦИИ | [6 empty] | 232
|  | ТРАНСПОРТ | [6 empty] | 14
|  | ОХР и ОПР | [6 empty] | 96
|  | ПЛАНОВАЯ ПРИБЫЛЬ | [6 empty] | 70
|  | ОБОРУДОВАНИЕ, МЕБЕЛЬ, ИНВЕНТАРЬ | [6 empty] | 190
|  | ТРАНСПОРТ | [6 empty] | 4
|  | ЗАТРАТЫ ТРУДА РАБОЧИХ | [6 empty] | 12
|  | ЗАТРАТЫ ТРУДА МАШИНИСТОВ | [6 empty] | 1
|  | СОСТАВИЛ | ____________________ |  |  |  |  | КОНОНОВА
|  |  | (должность служащего) |  |  | (подпись) |  | (инициалы,фамилия)
|  | ПРОВЕРИЛ | ____________________ |  |  |  |  | ПАВЛЕНКО
|  |  | (должность служащего) |  |  | (подпись) |  | (инициалы,фамилия)

## 7046-7-8003-T0
НАИМЕНОВАНИЕ ОБЪЕКТА: ГОРОД-СПУТНИК СМОЛЕВИЧИ. КВАРТАЛ N2. ДЕТСКИЙ САД ПО ГЕНЕРАЛЬНОМУ ПЛАНУ N 19. СТАДИЯ С
КОД ОБЪЕКТА: 20.003.0.19
НАИМЕНОВАНИЕ ЗДАНИЯ, СООРУЖЕНИЯ: НАРУЖНЫЕ СЕТИ ТЕПЛОСНАБЖЕНИЯ
ШИФР ЗДАНИЯ, СООРУЖЕНИЯ: 20.003.0.19
КОМПЛЕКТ ЧЕРТЕЖЕЙ: ОДК-1 Л.
ИСХОДНЫЕ ДАННЫЕ ПО ЛОКАЛЬНОЙ СМЕТЕ (ЛОКАЛЬНОМУ СМЕТНОМУ РАСЧЕТУ) № 8003
(НОРМЫ 2022г.)
КОНТРОЛЬНАЯ СИСТЕМА ИМПУЛЬСНОГО ТИПА
СОСТАВЛЕНА В ЦЕНАХ НА 1 ДЕКАБРЯ 2024г.
№ П/П | ТЕКСТ
1 | 2
1 | L3'7046'7'8003'S0'6'7'КОНТРОЛЬНАЯ СИСТЕМА ИМПУЛЬСНОГО ТИПА'ОДК-1 Л.'КОНОНОВА'ПАВЛЕНКО*
2 | Ж6-30-50'ИНЖЕНЕРНАЯ ИНФРАСТРУКТУРА. СЕТИ ТЕПЛОСНАБЖЕНИЯ.КОНТРОЛЬНАЯ СИСТЕМА ИМПУЛЬСНОГО ТИПА.'ШТ*
3 | БСЦЕН-МО-1'4,34##'=12'МУФТА ОБЖИМНАЯ###'ШТ''2801=<5/10-20>/2900=3/2799=4,34_0*
4 | БСЦЕН-КТТ-3'4,29##'=12'КОМПЛЕКТ ТЕРМОУСАЖИВАЕМЫХ ТРУБОК ДЛЯ СОЕДИНЕНИЯ ТРЕХЖИЛЬНОГО КАБЕЛЯ NYM 3Х1,5###'КОМПЛЕКТ''2801=<5/10-20>/2900=3/2799=4,29_0*
5 | БС544-9601-8#С544-9601-8'4,11##'=12'РУКАВ МЕТАЛЛИЧЕСКИЙ НЕГЕРМЕТИЧНЫЙ ИЗ ОЦИНКОВАННОЙ ЛЕНТЫ С ХЛОПЧАТОБУМАЖНЫМ УПЛОТНЕНИЕМ Р3-Ц-Х, ДИАМЕТРОМ 32 ММ###'М''2799=4,11_0*
6 | БС552-303#С552-303'58,58##'=12'ВТУЛКА В42 УХЛ2###'100 ШТ.''2799=58,58_0*
7 | БС552-605#С552-605'0,9##'=12'ДЮБЕЛЬ МОНТАЖНЫЙ У658###'10 ШТ.''2799=0,9_0*
8 | БС552-703#С552-703'5##'=12'ЗАГЛУШКА У470###'10 ШТ.''2900=3/2799=5_0*
9 | БС552-803#С552-803'100##'=12'КНОПКА К227 УХЛ2###'1000 ШТ.''2900=3/2799=100_0*
10 | БС552-901#С552-901'50##'=12'ЛЕНТА К226###'100 М''2900=3/2799=50_0*
11 | БС517-17500#С517-17500'9800##'=12'ЛИСТ НОРМАЛЬНОЙ ТОЧНОСТИ ИЗГОТОВЛЕНИЯ, ТОЛЩИНОЙ 1 ММ, ИЗ СВИНЦА МАРКИ С1###'Т''2900=3/2799=9800_0*
12 | БС522-3100#С522-3100'58509,3##'=12'ПРИПОЙ ОЛОВЯННО-СВИНЦОВЫЙ МАЛОСУРЬМЯНИСТЫЙ, МАРКИ ПОССУ 40-0,5###'Т''2799=58509,3_0*
13 | БС552-304#С552-304'77,77##'=12'ВТУЛКА В54 УХЛ2###'100 ШТ.''2799=77,77_0*
14 | БС101-151400#С101-151400'4130##'=13'ЭЛЕКТРОДЫ ТИПА Э42А ДИАМЕТРОМ 4 ММ###'Т''2799=4130_0*
15 | БС101-86726-20#С101-86726-20'7,65##'=13'СВЕРЛА С SDS PLUS ХВОСТОВИКОМ (НАКОНЕЧНИК ИЗ ТВЕРДОСПЛАВНОЙ СТАЛИ) (ПО БЕТОНУ), ДИАМЕТРОМ 8-10 ММ, ДЛИНОЙ 260 (265) ММ###'ШТ.''2799=7,65_0*
16 | БСЦЕН-КНА-1'152##'=14'СТОИМОСТЬ КОВЕРА-ЯЩИКА НАСТЕННОГО АНТИВАНДАЛЬНОГО ИСПОЛНЕНИЯ (КНА)###'ШТ''2900=3/2799=152_0*
17 | БС113-7900#С113-7900'10130##'=13'ЛАК БИТУМНЫЙ БТ-577###'Т''2799=10130_0*
18 | БС544-9601-10#С544-9601-10'7,68##'=12'РУКАВ МЕТАЛЛИЧЕСКИЙ НЕГЕРМЕТИЧНЫЙ ИЗ ОЦИНКОВАННОЙ ЛЕНТЫ С ХЛОПЧАТОБУМАЖНЫМ УПЛОТНЕНИЕМ Р3-Ц-Х, ДИАМЕТРОМ 50 ММ###'М''2799=7,68_0*
19 | БС501-44100-К#С501-44100'2149,38##'=12'КАБЕЛЬ ТРЕХЖИЛЬНЫЙ NYM 3Х1,5 ###'1000 М''2801=<5/10-10-10-2>/2900=5/2799=2149,38_0*
20 | БС101-1900-2#С101-1900-2'3326,99##'=13'БОЛТЫ СТРОИТЕЛЬНЫЕ###'Т''2900=3/2799=3326,99_0*
21 | БС101-1900-7#С101-1900-7'5,83##'=13'ШАЙБЫ СТРОИТЕЛЬНЫЕ###'КГ''2900=3/2799=5,83_0*
22 | БСЦЕН-КТ-13'38,32##'=14'КОММУТАЦИОННЫЙ ТЕРМИНАЛ КТ-13###'ШТ''2799=38,32_0*
23 | П'СМЕТНАЯ ДОКУМЕНТАЦИЯ СОСТАВЛЯЕТСЯ НА ОСНОВАНИИ ФАЙЛА "МОНИТОРИНГ 14.11.2024",РАЗМЕЩЕННОГО НА ГЛАВНОЙ СТРАНИЦЕ ИСС ГНС "ГОССТРОЙПОРТАЛ" В РАЗДЕЛЕ "НОВОСТИ".*
24 | РМ021102/М021243/М030902/М400002/М021104#М021141*
25 | Ц11-30-1'1'Ж1'МОНТАЖ ТЕРМИНАЛА'ШТ.''*
26 | СЦЕН-КТ-13#П.4431'1*
27 | Ц8-573-4'1'Ж1/=6'МОНТАЖ КОВЕРА'ШТ.''*
28 | СЦЕН-КНА-1#П.5582'1*
29 | СЦЕН-МО-1#П.2494'14*
30 | СЦЕН-КТТ-3#П.1637'4*
31 | С300-48204'4*
32 | Ж6-30-40'ИНЖЕНЕРНАЯ ИНФРАСТРУКТУРА. СЕТИ ТЕПЛОСНАБЖЕНИЯ. ТРУБОПРОВОДЫ'М*
33 | С501-44100-К'17*
34 | Ц8-407-302'16,67'Ж100'ТРУБЫ СТАЛЬНЫЕ ПО УСТАНОВЛЕННЫМ КОНСТРУКЦИЯМ ПО СТЕНАМ С КРЕПЛЕНИЕМ СКОБАМИ, ДИАМЕТР ДО 50 ММ, КРЕПЛЕНИЕ ДЮБЕЛЯМИ'100 М''*
35 | С103-5400'9*
36 | С103-5200'8*
37 | Ц8-148-1'16,67'Ж100'КАБЕЛИ ДО 35 КВ В ПРОЛОЖЕННЫХ ТРУБАХ, БЛОКАХ И КОРОБАХ, МАССА 1 М ДО 1 КГ'100 М КАБЕЛЯ''*
38 | Ц8-411-2'0,5'Ж100'РУКАВА МЕТАЛЛИЧЕСКИЕ, НАРУЖНЫЙ ДИАМЕТР ДО 60 ММ'100 М''*
39 | С544-9601-10'0,5.1,02*
40 | Ц8-411-1'0,5'Ж100'РУКАВА МЕТАЛЛИЧЕСКИЕ, НАРУЖНЫЙ ДИАМЕТР ДО 48 ММ'100 М''*
41 | С544-9601-8'0,51*
42 | L*

## 7046-7-8003-B0
НАИМЕНОВАНИЕ ОБЪЕКТА |  | ГОРОД-СПУТНИК СМОЛЕВИЧИ. КВАРТАЛ N2. ДЕТСКИЙ САД ПО ГЕНЕРАЛЬНОМУ ПЛАНУ N 19. СТАДИЯ С
КОД ОБЪЕКТА |  | 20.003.0.19
НАИМЕНОВАНИЕ ЗДАНИЯ, СООРУЖЕНИЯ |  | НАРУЖНЫЕ СЕТИ ТЕПЛОСНАБЖЕНИЯ
ШИФР ЗДАНИЯ, СООРУЖЕНИЯ |  | 20.003.0.19
КОМПЛЕКТ ЧЕРТЕЖЕЙ |  | ОДК-1 Л.
ВЕДОМОСТЬ ОБЪЕМОВ И СТОИМОСТИ РАБОТ № 8003
(НОРМЫ 2022г.)
КОНТРОЛЬНАЯ СИСТЕМА ИМПУЛЬСНОГО ТИПА
СОСТАВЛЕНА В ЦЕНАХ НА 1 ДЕКАБРЯ 2024г.
ОБОСНОВА- НИЕ | НАИМЕНОВАНИЕ ВИДОВ РАБОТ | ОБЪЕМ | СТОИМОСТЬ, ТЫС.РУБ.
|  |  | ЗАРАБОТНАЯ ПЛАТА | ЭКСПЛУАТА- ЦИЯ МАШИН И МЕХА- НИЗМОВ | МАТЕРИАЛЫ, ИЗДЕЛИЯ, КОНСТРУК- ЦИИ | ОБОРУДОВА- НИЕ,МЕБЕЛЬ, ИНВЕНТАРЬ | ОХР и ОПР | ПРОЧИЕ СРЕДСТВА | ВСЕГО
|  | ЕД.ИЗМ. | ТРУДОЕМ- КОСТЬ, ЧЕЛ.Ч. | В Т.Ч.З/П МАШИ- НИСТОВ | ТРАНСПОРТ | ТРАНСПОРТ | ПЛАНОВАЯ ПРИБЫЛЬ
1 | 2 | 3 | 4 | 5 | 6 | 7 | 8 | 9 | 10
Ж6-30-50 | ИНЖЕНЕРНАЯ ИНФРАСТРУКТУРА. СЕТИ ТЕПЛОСНАБЖЕНИЯ.КОНТРОЛЬНАЯ СИСТЕМА ИМПУЛЬСНОГО ТИПА. | 2 | 0,039 | 0,016 | 0,086 | 0,19 | 0,017 | 0 | 0,373
|  | ШТ | 3 | 0,004 | 0,005 | 0,004 | 0,016
Ж6-30-40 | ИНЖЕНЕРНАЯ ИНФРАСТРУКТУРА. СЕТИ ТЕПЛОСНАБЖЕНИЯ. ТРУБОПРОВОДЫ | 34,34 | 0,128 | 0,015 | 0,388 | 0 | 0,079 | 0 | 0,688
|  | М | 9 | 0,004 | 0,024 | 0 | 0,054
| И Т О Г О | 0 | 0,167 | 0,031 | 0,474 | 0,19 | 0,096 | 0 | 1,061
|  |  | 12 | 0,008 | 0,029 | 0,004 | 0,07
| СОСТАВИЛ | ______________________________ | [5 empty] | КОНОНОВА
|  | (должность служащего) |  |  |  | (подпись) |  | (инициалы,фамилия)
| ПРОВЕРИЛ | ______________________________ | [5 empty] | ПАВЛЕНКО
|  | (должность служащего) |  |  |  | (подпись) |  | (инициалы,фамилия)

## 7046-7-8003-Q1
НАИМЕНОВАНИЕ ОБЪЕКТА |  | ГОРОД-СПУТНИК СМОЛЕВИЧИ. КВАРТАЛ N2. ДЕТСКИЙ САД ПО ГЕНЕРАЛЬНОМУ ПЛАНУ N 19. СТАДИЯ С
КОД ОБЪЕКТА |  | 20.003.0.19
НАИМЕНОВАНИЕ ЗДАНИЯ, СООРУЖЕНИЯ |  | НАРУЖНЫЕ СЕТИ ТЕПЛОСНАБЖЕНИЯ
ШИФР ЗДАНИЯ, СООРУЖЕНИЯ |  | 20.003.0.19
КОМПЛЕКТ ЧЕРТЕЖЕЙ |  | ОДК-1 Л.
ВЕДОМОСТЬ ОБЪЕМОВ РАБОТ И РАСХОДОВ РЕСУРСОВ С КОДАМИ РБ ДЛЯ ЛОКАЛЬНОЙ СМЕТЫ № 8003
(НОРМЫ 2022г.)
КОНТРОЛЬНАЯ СИСТЕМА ИМПУЛЬСНОГО ТИПА
ОБОСНОВАНИЕ | НАИМЕНОВАНИЕ ВИДОВ | ЕДИНИЦА ИЗМЕРЕНИЯ | КОД | НАИМЕНОВАНИЕ РЕСУРСОВ | ЕД.ИЗМ. | КОЛИЧЕСТВО
| РАБОТ | ОБЪЕМ | РЕСУРСА
1 | 2 | 3 | 4 | 5 | 6 | 7
Ж6-30-50 | ИНЖЕНЕРНАЯ ИНФРАСТРУКТУРА. СЕТИ ТЕПЛОСНАБЖЕНИЯ.КОНТРОЛЬНАЯ СИСТЕМА ИМПУЛЬСНОГО ТИПА. | ШТ 2
|  |  | 1-1 | ЗАТРАТЫ ТРУДА РАБОЧИХ | ЧЕЛ.Ч | 2.81
|  |  | 1-3 | ЗАТРАТЫ ТРУДА МАШИНИСТОВ | ЧЕЛ.-Ч | 0.32
|  |  | М021141 | КРАНЫ НА АВТОМОБИЛЬНОМ ХОДУ ПРИ РАБОТЕ НА ДРУГИХ ВИДАХ СТРОИТЕЛЬСТВА, 10 Т | МАШ.Ч | 0.08
|  |  | М040502 | УСТАНОВКИ ДЛЯ СВАРКИ РУЧНОЙ ДУГОВОЙ (ПОСТОЯННОГО ТОКА) | МАШ.Ч | 0.78
|  |  | М050102 | КОМПРЕССОРЫ ПЕРЕДВИЖНЫЕ С ДВИГАТЕЛЕМ ВНУТРЕННЕГО СГОРАНИЯ ДАВЛЕНИЕМ ДО 686 КПА (7АТМ) 5 М3/МИН | МАШ.Ч | 0.24
|  |  | М100602* | МОЛОТКИ БУРИЛЬНЫЕ ЛЕГКИЕ ПРИ РАБОТЕ ОТ КОМПРЕССОРНЫХ СТАНЦИЙ ПЕРЕДВИЖНЫХ | МАШ.Ч | 0.24
|  |  | М330301* | МАШИНЫ ШЛИФОВАЛЬНЫЕ ЭЛЕКТРИЧЕСКИЕ | МАШ.Ч | 0.08
|  |  | 1 | Материалы для строительных работ
|  |  | 1/10 | Материалы для строительных работ общего назначения
|  |  | 1/10-140 | Электроды, прутки винипластовые, проволока сварочные
|  |  | 1/10-140-40/100 | ЭЛЕКТРОДЫ ТИПА Э42А ДИАМЕТРОМ 4 ММ | Т | 0.0001
|  |  | 1/10-180 | Материалы шлифовальные
|  |  | 1/10-180-20/57 | КРУГИ ШЛИФОВАЛЬНЫЕ ДЛЯ СПЕЦИАЛЬНЫХ МОНТАЖНЫХ РАБОТ 5П 180 Х 6 Х 22 | ШТ. | 0.7
|  |  | 1/10-230 | Материалы для отделочных работ
|  |  | 1/10-230-40-20/136 | КРАСКА МАСЛЯНАЯ МА-15, СУРИК ЖЕЛЕЗНЫЙ | КГ | 0.02
|  |  | 1/10-240 | Метизы и крепежные изделия
|  |  | 1/10-240-10-10/131 | БОЛТЫ СТРОИТЕЛЬНЫЕ | Т | 7e-05
|  |  | 1/10-240-20/1 | ГАЙКИ СТРОИТЕЛЬНЫЕ | Т | 2e-05
|  |  | 1/10-240-50-16/2 | ШАЙБЫ СТРОИТЕЛЬНЫЕ | КГ | 0.01
|  |  | 3 | Материалы и изделия для санитарно-технических работ
|  |  | 3/10 | Крепления и кронштейны для трубопроводов, радиаторов, воздуховодов
|  |  | 3/10-10 | Кронштейны и крепления
|  |  | 3/10-10-20-30/40 | ХОМУТ С РЕЗЬБОЙ И ПРОКЛАДКОЙ КТР-32 | ШТ. | 4
|  |  | 5 | Материалы для монтажных и специальных строительных работ
|  |  | 5/10 | Кабели, провода, муфты кабельные
|  |  | 5/10-20 | Провода
|  |  | 5/10-20/СЦЕН-КТТ-3 | КОМПЛЕКТ ТЕРМОУСАЖИВАЕМЫХ ТРУБОК ДЛЯ СОЕДИНЕНИЯ ТРЕХЖИЛЬНОГО КАБЕЛЯ NYM 3Х1,5 | КОМПЛЕКТ | 4
|  |  | 5/10-20/СЦЕН-МО-1 | МУФТА ОБЖИМНАЯ | ШТ | 14
Прочие
|  |  | СЦЕН-КНА-1 | СТОИМОСТЬ КОВЕРА-ЯЩИКА НАСТЕННОГО АНТИВАНДАЛЬНОГО ИСПОЛНЕНИЯ (КНА) | ШТ | 1
|  |  | СЦЕН-КТ-13 | КОММУТАЦИОННЫЙ ТЕРМИНАЛ КТ-13 | ШТ | 1
Ж6-30-40 | ИНЖЕНЕРНАЯ ИНФРАСТРУКТУРА. СЕТИ ТЕПЛОСНАБЖЕНИЯ. ТРУБОПРОВОДЫ | М 34,34
|  |  | 1-1 | ЗАТРАТЫ ТРУДА РАБОЧИХ | ЧЕЛ.Ч | 9.4315
|  |  | 1-3 | ЗАТРАТЫ ТРУДА МАШИНИСТОВ | ЧЕЛ.-Ч | 0.2532
|  |  | М021141 | КРАНЫ НА АВТОМОБИЛЬНОМ ХОДУ ПРИ РАБОТЕ НА ДРУГИХ ВИДАХ СТРОИТЕЛЬСТВА, 10 Т | МАШ.Ч | 0.2532
|  |  | М030203* | ДОМКРАТЫ ГИДРАВЛИЧЕСКИЕ ГРУЗОПОДЪЕМНОСТЬЮ 63 Т | МАШ.Ч | 0.52844
|  |  | М030402 | ЛЕБЕДКИ ЭЛЕКТРИЧЕСКИЕ ТЯГОВЫМ УСИЛИЕМ ДО 12,26 (1,25) КН (Т) | МАШ.Ч | 0.58512
|  |  | М040502 | УСТАНОВКИ ДЛЯ СВАРКИ РУЧНОЙ ДУГОВОЙ (ПОСТОЯННОГО ТОКА) | МАШ.Ч | 0.69732
|  |  | М330301* | МАШИНЫ ШЛИФОВАЛЬНЫЕ ЭЛЕКТРИЧЕСКИЕ | МАШ.Ч | 0.43117
|  |  | М331451 | ПЕРФОРАТОРЫ ЭЛЕКТРИЧЕСКИЕ | МАШ.Ч | 0.59147
|  |  | 1 | Материалы для строительных работ
|  |  | 1/10 | Материалы для строительных работ общего назначения
|  |  | 1/10-140 | Электроды, прутки винипластовые, проволока сварочные
|  |  | 1/10-140-40/100 | ЭЛЕКТРОДЫ ТИПА Э42А ДИАМЕТРОМ 4 ММ | Т | 0.000109
|  |  | 1/10-170 | Оснастка технологическая и инструментальная
|  |  | 1/10-170-10/135 | СВЕРЛА С SDS PLUS ХВОСТОВИКОМ (НАКОНЕЧНИК ИЗ ТВЕРДОСПЛАВНОЙ СТАЛИ) (ПО БЕТОНУ), ДИАМЕТРОМ 8-10 ММ, ДЛИНОЙ 260 (265) ММ | ШТ. | 0.04434
|  |  | 1/10-180 | Материалы шлифовальные
|  |  | 1/10-180-20/57 | КРУГИ ШЛИФОВАЛЬНЫЕ ДЛЯ СПЕЦИАЛЬНЫХ МОНТАЖНЫХ РАБОТ 5П 180 Х 6 Х 22 | ШТ. | 0.11169
|  |  | 1/10-230 | Материалы для отделочных работ
|  |  | 1/10-230-45-10/165 | ЭМАЛЬ ПЕНТАФТАЛЕВАЯ ПФ-115, СЕРАЯ | КГ | 0.11336
|  |  | 1/10-235 | Изделия герметизирующие, уплотняющие, изолирующие
|  |  | 1/10-235-20/786 | ЛЕНТА ФУМ МАРКА 3 | КГ | 0.005668
|  |  | 1/10-260 | Металлопрокат и металлоизделия (за исключением металлоизделий части 2)
|  |  | 1/10-260-30-31/5 | ПРОКАТ ГОРЯЧЕКАТАНЫЙ ПОЛОСОВОЙ ИЗ СТАЛИ УГЛЕРОДИСТОЙ ОБЫКНОВЕННОГО КАЧЕСТВА МАРКИ СТ3СП, СТ3ПС, ТОЛЩИНОЙ 10 - 80 ММ ПРИ ШИРИНЕ 100 - 200 ММ | Т | 0.000515
|  |  | 1/10-260-210-1/82 | ПРОВОЛОКА СТАЛЬНАЯ НИЗКОУГЛЕРОДИСТАЯ ОБЩЕГО НАЗНАЧЕНИЯ ТЕРМИЧЕСКИ ОБРАБОТАННАЯ, ОЦИНКОВАННАЯ, ДИАМЕТРОМ 2 ММ | КГ | 0.38674
|  |  | 1/55 | Материалы специального назначения (кислотоупорные, огнеупорные и антикоррозионные)
|  |  | 1/55-50 | Материалы антикоррозионные и химически стойкие
|  |  | 1/55-50-20/35 | ЛАК БИТУМНЫЙ БТ-577 | КГ | 0.010002
|  |  | 5 | Материалы для монтажных и специальных строительных работ
|  |  | 5/10 | Кабели, провода, муфты кабельные
|  |  | 5/10-10 | Кабели
|  |  | 5/10-10-10-2/С501-44100-К | КАБЕЛЬ ТРЕХЖИЛЬНЫЙ NYM 3Х1,5 | 1000 М | 0.017
|  |  | 5/10-30 | Муфты кабельные
|  |  | 5/10-30-60/2 | МУФТА ТРУБНАЯ ТР-5 У3 | ШТ. | 0.05
|  |  | 5/10-30-60/4 | МУФТА ТРУБНАЯ ТР-8 У3 | ШТ. | 2.8839
|  |  | 5/20 | Изделия для прокладки кабельных сетей
|  |  | 5/20-10 | Металлические кабеленесущие системы
|  |  | 5/20-10-9/8 | РУКАВ МЕТАЛЛИЧЕСКИЙ НЕГЕРМЕТИЧНЫЙ ИЗ ОЦИНКОВАННОЙ ЛЕНТЫ С ХЛОПЧАТОБУМАЖНЫМ УПЛОТНЕНИЕМ Р3-Ц-Х, ДИАМЕТРОМ 32 ММ | М | 0.51
|  |  | 5/20-10-9/10 | РУКАВ МЕТАЛЛИЧЕСКИЙ НЕГЕРМЕТИЧНЫЙ ИЗ ОЦИНКОВАННОЙ ЛЕНТЫ С ХЛОПЧАТОБУМАЖНЫМ УПЛОТНЕНИЕМ Р3-Ц-Х, ДИАМЕТРОМ 50 ММ | М | 0.51
|  |  | 5/20-30 | Материалы и изделия для монтажа кабелей и проводов
|  |  | 5/20-30-2/1 | ПЕРЕМЫЧКА ГИБКАЯ ПГС-35-560 У2,5 | ШТ. | 1.3836
|  |  | 5/20-30-3/2 | КНОПКА К227 УХЛ2 | 1000 ШТ. | 0.001387
|  |  | 5/20-30-3/8 | ГАЙКА УСТАНОВОЧНАЯ ЗАЗЕМЛЯЮЩАЯ К 485 | 100 ШТ. | 0.10885
|  |  | 5/20-30-3/9 | ГАЙКА УСТАНОВОЧНАЯ ЗАЗЕМЛЯЮЩАЯ К 486 | 100 ШТ. | 0.0005
|  |  | 5/20-30-3/14 | ХОМУТИК С 438 У2 | ШТ. | 1.25
|  |  | 5/20-30-3/23 | СКОБА К 145 У2 | 10 ШТ. | 0.125
|  |  | 5/20-30-3/24 | СКОБА К 146П У2 | 10 ШТ. | 0.68347
|  |  | 5/20-30-3/43 | ЛЕНТА К226 | 100 М | 0.0016
|  |  | 5/20-30-4/4 | ВТУЛКА В42 УХЛ2 | 100 ШТ. | 0.0005
|  |  | 5/20-30-4/5 | ВТУЛКА В54 УХЛ2 | 100 ШТ. | 0.0005
|  |  | 5/20-30-5/2 | БИРКА МАРКИРОВОЧНАЯ У134 | 100 ШТ. | 0.007835
|  |  | 5/20-40 | Другие электромонтажные материалы
|  |  | 5/20-40-2/2 | ПАТРУБОК ВВОДНОЙ У477 У3 | 10 ШТ. | 0.005
|  |  | 5/20-40-2/4 | ПАТРУБОК ВВОДНОЙ У479 У3 | 10 ШТ. | 0.005
|  |  | 5/20-40-3/3 | ЗАГЛУШКА У470 | 10 ШТ. | 0.17003
|  |  | 5/50 | Прокатно-тянутые изделия из цветных металлов и цветные металлы
|  |  | 5/50-30 | Листы и плиты из цветных металлов
|  |  | 5/50-30-3/2 | ЛИСТ НОРМАЛЬНОЙ ТОЧНОСТИ ИЗГОТОВЛЕНИЯ, ТОЛЩИНОЙ 1 ММ, ИЗ СВИНЦА МАРКИ С1 | Т | 0.000133
|  |  | 5/50-70 | Сплавы из цветных металлов
|  |  | 5/50-70-2/13 | ПРИПОЙ ОЛОВЯННО-СВИНЦОВЫЙ МАЛОСУРЬМЯНИСТЫЙ, МАРКИ ПОССУ 40-0,5 | Т | 8.3e-05
|  |  | 5/90 | Прочие материалы для монтажных и специальных строительных работ
|  |  | 5/90-10 | Дюбели для крепления электромонтажных изделий
|  |  | 5/90-10/4 | ДЮБЕЛЬ МОНТАЖНЫЙ У658 | 10 ШТ. | 1.8669
|  |  | 6 | Трубы и детали трубопроводов (за исключением труб стальных обсадных и бурильных части 1). Арматура для технологических трубопроводов
|  |  | 6/20 | Трубы и детали трубопроводов стальные
|  |  | 6/20-30 | Трубы стальные сварные водогазопроводные оцинкованные
|  |  | 6/20-30-20/13 | ТРУБА СТАЛЬНАЯ СВАРНАЯ ВОДОГАЗОПРОВОДНАЯ ОЦИНКОВАННАЯ ОБЫКНОВЕННАЯ НОМИНАЛЬНЫМ ДИАМЕТРОМ 32 ММ, ТОЛЩИНОЙ СТЕНКИ 3,2 ММ | М | 8
|  |  | 6/20-30-20/15 | ТРУБА СТАЛЬНАЯ СВАРНАЯ ВОДОГАЗОПРОВОДНАЯ ОЦИНКОВАННАЯ ОБЫКНОВЕННАЯ НОМИНАЛЬНЫМ ДИАМЕТРОМ 50 ММ, ТОЛЩИНОЙ СТЕНКИ 3,5 ММ | М | 9
СОСТАВИЛ | ______________________________ |  |  | КОНОНОВА
| (должность служащего) |  | (подпись) | (инициалы,фамилия)
ПРОВЕРИЛ | ______________________________ |  |  | ПАВЛЕНКО
| (должность служащего) |  | (подпись) | (инициалы,фамилия)

## 7046-7-8003-Q4
НАИМЕНОВАНИЕ ОБЪЕКТА |  | ГОРОД-СПУТНИК СМОЛЕВИЧИ. КВАРТАЛ N2. ДЕТСКИЙ САД ПО ГЕНЕРАЛЬНОМУ ПЛАНУ N 19. СТАДИЯ С
КОД ОБЪЕКТА |  | 20.003.0.19
НАИМЕНОВАНИЕ ЗДАНИЯ, СООРУЖЕНИЯ |  | НАРУЖНЫЕ СЕТИ ТЕПЛОСНАБЖЕНИЯ
ШИФР ЗДАНИЯ, СООРУЖЕНИЯ |  | 20.003.0.19
КОМПЛЕКТ ЧЕРТЕЖЕЙ |  | ОДК-1 Л.
ВЕДОМОСТЬ РЕСУРСОВ ДЛЯ ЛОКАЛЬНОЙ СМЕТЫ № 8003
(НОРМЫ 2022г.)
КОНТРОЛЬНАЯ СИСТЕМА ИМПУЛЬСНОГО ТИПА
СОСТАВЛЕНА В ЦЕНАХ НА 1 ДЕКАБРЯ 2024г.
№ П/П | КОД | НАИМЕНОВАНИЕ РЕСУРСА | ЕДИНИЦА ИЗМЕРЕНИЯ | КОЛИЧЕСТВО | СТОИМОСТЬ РЕСУРСА, БЕЛОРУССКИХ РУБЛЕЙ
[5 empty] | ЗА ЕДИНИЦУ ИЗМЕРЕНИЯ | ОБЩАЯ
1 | 2 | 3 | 4 | 5 | 6 | 7
1 | 1-1 | ЗАТРАТЫ ТРУДА РАБОЧИХ | ЧЕЛ.Ч | 12.2415
2 | 1-3 | ЗАТРАТЫ ТРУДА МАШИНИСТОВ | ЧЕЛ.-Ч | 0.5732
МАШИНЫ И МЕХАНИЗМЫ
3 | М021141 | КРАНЫ НА АВТОМОБИЛЬНОМ ХОДУ ПРИ РАБОТЕ НА ДРУГИХ ВИДАХ СТРОИТЕЛЬСТВА, 10 Т | МАШ.Ч | 0.3332 | 43.79 | 14,59
4 | М030203* | ДОМКРАТЫ ГИДРАВЛИЧЕСКИЕ ГРУЗОПОДЪЕМНОСТЬЮ 63 Т | МАШ.Ч | 0.52844 | 0.79 | 0,42
5 | М030402 | ЛЕБЕДКИ ЭЛЕКТРИЧЕСКИЕ ТЯГОВЫМ УСИЛИЕМ ДО 12,26 (1,25) КН (Т) | МАШ.Ч | 0.58512 | 1.01 | 0,59
6 | М040502 | УСТАНОВКИ ДЛЯ СВАРКИ РУЧНОЙ ДУГОВОЙ (ПОСТОЯННОГО ТОКА) | МАШ.Ч | 1.4773 | 3.67 | 5,42
7 | М050102 | КОМПРЕССОРЫ ПЕРЕДВИЖНЫЕ С ДВИГАТЕЛЕМ ВНУТРЕННЕГО СГОРАНИЯ ДАВЛЕНИЕМ ДО 686 КПА (7АТМ) 5 М3/МИН | МАШ.Ч | 0.24 | 30.14 | 7,23
8 | М100602* | МОЛОТКИ БУРИЛЬНЫЕ ЛЕГКИЕ ПРИ РАБОТЕ ОТ КОМПРЕССОРНЫХ СТАНЦИЙ ПЕРЕДВИЖНЫХ | МАШ.Ч | 0.24 | 9.24 | 2,22
9 | М330301* | МАШИНЫ ШЛИФОВАЛЬНЫЕ ЭЛЕКТРИЧЕСКИЕ | МАШ.Ч | 0.51117 | 0.76 | 0,39
10 | М331451 | ПЕРФОРАТОРЫ ЭЛЕКТРИЧЕСКИЕ | МАШ.Ч | 0.59147 | 0.72 | 0,43
|  | ИТОГО МАШИНЫ И МЕХАНИЗМЫ |  |  |  | 31
МАТЕРИАЛЫ, ИЗДЕЛИЯ, КОНСТРУКЦИИ
| 1 | Материалы для строительных работ
| 1/10 | Материалы для строительных работ общего назначения
| 1/10-140 | Электроды, прутки винипластовые, проволока сварочные
11 | 1/10-140-40/100 | ЭЛЕКТРОДЫ ТИПА Э42А ДИАМЕТРОМ 4 ММ | Т | 0.000209 | 4130 | 0,86
| 1/10-170 | Оснастка технологическая и инструментальная
12 | 1/10-170-10/135 | СВЕРЛА С SDS PLUS ХВОСТОВИКОМ (НАКОНЕЧНИК ИЗ ТВЕРДОСПЛАВНОЙ СТАЛИ) (ПО БЕТОНУ), ДИАМЕТРОМ 8-10 ММ, ДЛИНОЙ 260 (265) ММ | ШТ. | 0.04434 | 7.65 | 0,34
| 1/10-180 | Материалы шлифовальные
13 | 1/10-180-20/57 | КРУГИ ШЛИФОВАЛЬНЫЕ ДЛЯ СПЕЦИАЛЬНЫХ МОНТАЖНЫХ РАБОТ 5П 180 Х 6 Х 22 | ШТ. | 0.81169 | 3.34 | 2,71
| 1/10-230 | Материалы для отделочных работ
14 | 1/10-230-40-20/136 | КРАСКА МАСЛЯНАЯ МА-15, СУРИК ЖЕЛЕЗНЫЙ | КГ | 0.02 | 4.37 | 0,09
15 | 1/10-230-45-10/165 | ЭМАЛЬ ПЕНТАФТАЛЕВАЯ ПФ-115, СЕРАЯ | КГ | 0.11336 | 8.04 | 0,91
| 1/10-235 | Изделия герметизирующие, уплотняющие, изолирующие
16 | 1/10-235-20/786 | ЛЕНТА ФУМ МАРКА 3 | КГ | 0.005668 | 98.89 | 0,56
| 1/10-240 | Метизы и крепежные изделия
17 | 1/10-240-10-10/131 | БОЛТЫ СТРОИТЕЛЬНЫЕ | Т | 7e-05 | 3326.99 | 0,23
18 | 1/10-240-20/1 | ГАЙКИ СТРОИТЕЛЬНЫЕ | Т | 2e-05 | 4129.35 | 0,08
19 | 1/10-240-50-16/2 | ШАЙБЫ СТРОИТЕЛЬНЫЕ | КГ | 0.01 | 5.83 | 0,06
| 1/10-260 | Металлопрокат и металлоизделия (за исключением металлоизделий части 2)
20 | 1/10-260-30-31/5 | ПРОКАТ ГОРЯЧЕКАТАНЫЙ ПОЛОСОВОЙ ИЗ СТАЛИ УГЛЕРОДИСТОЙ ОБЫКНОВЕННОГО КАЧЕСТВА МАРКИ СТ3СП, СТ3ПС, ТОЛЩИНОЙ 10 - 80 ММ ПРИ ШИРИНЕ 100 - 200 ММ | Т | 0.000515 | 2746.53 | 1,41
21 | 1/10-260-210-1/82 | ПРОВОЛОКА СТАЛЬНАЯ НИЗКОУГЛЕРОДИСТАЯ ОБЩЕГО НАЗНАЧЕНИЯ ТЕРМИЧЕСКИ ОБРАБОТАННАЯ, ОЦИНКОВАННАЯ, ДИАМЕТРОМ 2 ММ | КГ | 0.38674 | 5.15 | 1,99
| 1/55 | Материалы специального назначения (кислотоупорные, огнеупорные и антикоррозионные)
| 1/55-50 | Материалы антикоррозионные и химически стойкие
22 | 1/55-50-20/35 | ЛАК БИТУМНЫЙ БТ-577 | КГ | 0.010002 | 10.13 | 0,1
| 3 | Материалы и изделия для санитарно-технических работ
| 3/10 | Крепления и кронштейны для трубопроводов, радиаторов, воздуховодов
| 3/10-10 | Кронштейны и крепления
23 | 3/10-10-20-30/40 | ХОМУТ С РЕЗЬБОЙ И ПРОКЛАДКОЙ КТР-32 | ШТ. | 4 | 1.22 | 4,88
| 5 | Материалы для монтажных и специальных строительных работ
| 5/10 | Кабели, провода, муфты кабельные
| 5/10-10 | Кабели
24 | 5/10-10-10-2/С501-44100-К | КАБЕЛЬ ТРЕХЖИЛЬНЫЙ NYM 3Х1,5 | 1000 М | 0.017 | 2149.38 | 36,54
| 5/10-20 | Провода
25 | 5/10-20/СЦЕН-КТТ-3 | КОМПЛЕКТ ТЕРМОУСАЖИВАЕМЫХ ТРУБОК ДЛЯ СОЕДИНЕНИЯ ТРЕХЖИЛЬНОГО КАБЕЛЯ NYM 3Х1,5 | КОМПЛЕКТ | 4 | 4.29 | 17,16
26 | 5/10-20/СЦЕН-МО-1 | МУФТА ОБЖИМНАЯ | ШТ | 14 | 4.34 | 60,76
| 5/10-30 | Муфты кабельные
27 | 5/10-30-60/2 | МУФТА ТРУБНАЯ ТР-5 У3 | ШТ. | 0.05 | 5.26 | 0,26
28 | 5/10-30-60/4 | МУФТА ТРУБНАЯ ТР-8 У3 | ШТ. | 2.8839 | 8.92 | 25,72
| 5/20 | Изделия для прокладки кабельных сетей
| 5/20-10 | Металлические кабеленесущие системы
29 | 5/20-10-9/8 | РУКАВ МЕТАЛЛИЧЕСКИЙ НЕГЕРМЕТИЧНЫЙ ИЗ ОЦИНКОВАННОЙ ЛЕНТЫ С ХЛОПЧАТОБУМАЖНЫМ УПЛОТНЕНИЕМ Р3-Ц-Х, ДИАМЕТРОМ 32 ММ | М | 0.51 | 4.11 | 2,1
30 | 5/20-10-9/10 | РУКАВ МЕТАЛЛИЧЕСКИЙ НЕГЕРМЕТИЧНЫЙ ИЗ ОЦИНКОВАННОЙ ЛЕНТЫ С ХЛОПЧАТОБУМАЖНЫМ УПЛОТНЕНИЕМ Р3-Ц-Х, ДИАМЕТРОМ 50 ММ | М | 0.51 | 7.68 | 3,92
| 5/20-30 | Материалы и изделия для монтажа кабелей и проводов
31 | 5/20-30-2/1 | ПЕРЕМЫЧКА ГИБКАЯ ПГС-35-560 У2,5 | ШТ. | 1.3836 | 7.28 | 10,07
32 | 5/20-30-3/2 | КНОПКА К227 УХЛ2 | 1000 ШТ. | 0.001387 | 100 | 0,14
33 | 5/20-30-3/8 | ГАЙКА УСТАНОВОЧНАЯ ЗАЗЕМЛЯЮЩАЯ К 485 | 100 ШТ. | 0.10885 | 374.4 | 40,76
34 | 5/20-30-3/9 | ГАЙКА УСТАНОВОЧНАЯ ЗАЗЕМЛЯЮЩАЯ К 486 | 100 ШТ. | 0.0005 | 499.2 | 0,25
35 | 5/20-30-3/14 | ХОМУТИК С 438 У2 | ШТ. | 1.25 | 1.87 | 2,34
36 | 5/20-30-3/23 | СКОБА К 145 У2 | 10 ШТ. | 0.125 | 10.4 | 1,3
37 | 5/20-30-3/24 | СКОБА К 146П У2 | 10 ШТ. | 0.68347 | 18.72 | 12,79
38 | 5/20-30-3/43 | ЛЕНТА К226 | 100 М | 0.0016 | 50 | 0,08
39 | 5/20-30-4/4 | ВТУЛКА В42 УХЛ2 | 100 ШТ. | 0.0005 | 58.58 | 0,03
40 | 5/20-30-4/5 | ВТУЛКА В54 УХЛ2 | 100 ШТ. | 0.0005 | 77.77 | 0,04
41 | 5/20-30-5/2 | БИРКА МАРКИРОВОЧНАЯ У134 | 100 ШТ. | 0.007835 | 7.06 | 0,06
| 5/20-40 | Другие электромонтажные материалы
42 | 5/20-40-2/2 | ПАТРУБОК ВВОДНОЙ У477 У3 | 10 ШТ. | 0.005 | 33 | 0,17
43 | 5/20-40-2/4 | ПАТРУБОК ВВОДНОЙ У479 У3 | 10 ШТ. | 0.005 | 39 | 0,2
44 | 5/20-40-3/3 | ЗАГЛУШКА У470 | 10 ШТ. | 0.17003 | 5 | 0,85
| 5/50 | Прокатно-тянутые изделия из цветных металлов и цветные металлы
| 5/50-30 | Листы и плиты из цветных металлов
45 | 5/50-30-3/2 | ЛИСТ НОРМАЛЬНОЙ ТОЧНОСТИ ИЗГОТОВЛЕНИЯ, ТОЛЩИНОЙ 1 ММ, ИЗ СВИНЦА МАРКИ С1 | Т | 0.000133 | 9800 | 1,3
| 5/50-70 | Сплавы из цветных металлов
46 | 5/50-70-2/13 | ПРИПОЙ ОЛОВЯННО-СВИНЦОВЫЙ МАЛОСУРЬМЯНИСТЫЙ, МАРКИ ПОССУ 40-0,5 | Т | 8.3e-05 | 58509.3 | 4,86
| 5/90 | Прочие материалы для монтажных и специальных строительных работ
| 5/90-10 | Дюбели для крепления электромонтажных изделий
47 | 5/90-10/4 | ДЮБЕЛЬ МОНТАЖНЫЙ У658 | 10 ШТ. | 1.8669 | 0.9 | 1,68
| 6 | Трубы и детали трубопроводов (за исключением труб стальных обсадных и бурильных части 1). Арматура для технологических трубопроводов
| 6/20 | Трубы и детали трубопроводов стальные
| 6/20-30 | Трубы стальные сварные водогазопроводные оцинкованные
48 | 6/20-30-20/13 | ТРУБА СТАЛЬНАЯ СВАРНАЯ ВОДОГАЗОПРОВОДНАЯ ОЦИНКОВАННАЯ ОБЫКНОВЕННАЯ НОМИНАЛЬНЫМ ДИАМЕТРОМ 32 ММ, ТОЛЩИНОЙ СТЕНКИ 3,2 ММ | М | 8 | 10.17 | 81,36
49 | 6/20-30-20/15 | ТРУБА СТАЛЬНАЯ СВАРНАЯ ВОДОГАЗОПРОВОДНАЯ ОЦИНКОВАННАЯ ОБЫКНОВЕННАЯ НОМИНАЛЬНЫМ ДИАМЕТРОМ 50 ММ, ТОЛЩИНОЙ СТЕНКИ 3,5 ММ | М | 9 | 17.14 | 154,26
Прочие
|  | ИТОГО МАТЕРИАЛЫ, ИЗДЕЛИЯ, КОНСТРУКЦИИ |  |  |  | 473
|  | ИТОГО ТРАНСПОРТ |  |  |  | 31
ОБОРУДОВАНИЕ, МЕБЕЛЬ
50 | СЦЕН-КНА-1 | СТОИМОСТЬ КОВЕРА-ЯЩИКА НАСТЕННОГО АНТИВАНДАЛЬНОГО ИСПОЛНЕНИЯ (КНА) | ШТ | 1 | 152 | 152
51 | СЦЕН-КТ-13 | КОММУТАЦИОННЫЙ ТЕРМИНАЛ КТ-13 | ШТ | 1 | 38.32 | 38,32
|  | ИТОГО ОБОРУДОВАНИЕ |  |  |  | 190
|  | ИТОГО ТРАНСПОРТ |  |  |  | 4
| СОСТАВИЛ | ______________________________ |  |  | КОНОНОВА
|  | (должность служащего) | (подпись) |  | (инициалы,фамилия)
| ПРОВЕРИЛ | ______________________________ |  |  | ПАВЛЕНКО
|  | (должность служащего) | (подпись) |  | (инициалы,фамилия)

## 7046-7-8003-T3
РАЗРАБОТЧИК |  | RSTC.smeta версия 24.10
|  |  |  | ШИФР | 20.003.0.19
ГОРОД-СПУТНИК СМОЛЕВИЧИ. КВАРТАЛ N2. ДЕТСКИЙ САД ПО ГЕНЕРАЛЬНОМУ ПЛАНУ N 19. СТАДИЯ С
РАБОЧАЯ ДОКУМЕНТАЦИЯ
СМЕТНАЯ ДОКУМЕНТАЦИЯ
ТИТУЛЬНЫЙ ЛИСТ ДЛЯ ЛОКАЛЬНОЙ СМЕТЫ (ЛОКАЛЬНОГО СМЕТНОГО РАСЧЕТА) № 8003
СМЕТНАЯ СТОИМОСТЬ В ЦЕНАХ НА 1 ДЕКАБРЯ 2024г.
1,062 ТЫСЯЧ БЕЛОРУССКИХ РУБЛЕЙ
ЗАКАЗЧИК |  | УП "УКС МИНГОРИСПОЛКОМА"
МИНСК-2025

## 7046-7-8005-S0
НАИМЕНОВАНИЕ ОБЪЕКТА |  | ГОРОД-СПУТНИК СМОЛЕВИЧИ. КВАРТАЛ N2. ДЕТСКИЙ САД ПО ГЕНЕРАЛЬНОМУ ПЛАНУ N 19. СТАДИЯ С
КОД ОБЪЕКТА |  | 20.003.0.19
НАИМЕНОВАНИЕ ЗДАНИЯ, СООРУЖЕНИЯ |  | НАРУЖНЫЕ СЕТИ ТЕПЛОСНАБЖЕНИЯ
ШИФР ЗДАНИЯ, СООРУЖЕНИЯ |  | 20.003.0.19
КОМПЛЕКТ ЧЕРТЕЖЕЙ |  | КЖ.ТС-ИЗМ.N1
ЛОКАЛЬНАЯ СМЕТА (ЛОКАЛЬНЫЙ СМЕТНЫЙ РАСЧЕТ) № 8005
(НОРМЫ 2022г.)
НАРУЖНЫЕ ТЕПЛОВЫЕ СЕТИ#ЖЕЛЕЗОБЕТОННЫЕ КОНСТРУКЦИИ#ДОПОЛНИТЕЛЬНО К СМЕТЕ СМ8002
СОСТАВЛЕНА В ЦЕНАХ НА 1 ДЕКАБРЯ 2024г. | [8 empty] | СТОИМОСТЬ 0,190 ТЫСЯЧ БЕЛОРУССКИХ РУБЛЕЙ
№ п/п | ОБОСНОВАНИЕ | НАИМЕНОВАНИЕ РАБОТ, РЕСУРСОВ, РАСХОДОВ | ЕДИНИЦА ИЗМЕРЕ- НИЯ | СТОИМОСТЬ ЕДИНИЦЫ ИЗМЕРЕНИЯ/ВСЕГО, БЕЛОРУССКИХ РУБЛЕЙ
|  |  |  | ЗАРАБОТНАЯ ПЛАТА | ЭКСПЛУАТАЦИЯ МАШИН И МЕХАНИЗМОВ |  | МАТЕРИАЛЫ, ИЗДЕЛИЯ, КОНСТРУКЦИИ (ОБОРУДОВА- НИЕ, МЕБЕЛЬ) | ТРАНС-ПОРТ | ОБЩАЯ СТОИМОСТЬ
|  |  | КОЛИ- ЧЕСТВО |  | ВСЕГО | В ТОМ ЧИСЛЕ ЗАРАБОТ- НАЯ ПЛАТА МАШИ- НИСТОВ
1 | 2 | 3 | 4 | 5 | 6 | 7 | 8 | 9 | 10
| НАЧИСЛЕНИЯ: | ОХР и ОПР/ПЛАНОВАЯ ПРИБЫЛЬ (%):Н10=78.64/70.75
1. | ПРИМЕЧАНИЕ: | К ДЛЯ ОХР И ОПР/ПЛАНОВАЯ ПРИБЫЛЬ: 1.0000/1.0000
2. | ПРИМЕЧАНИЕ: | КОЭФФИЦИЕНТ К З/П (ПОСТАНОВЛЕНИЕ N5): 1.0000
3. | ПРИМЕЧАНИЕ: | БАЗА ТЕКУЩИХ ЦЕН (ВАРИАНТ A)
| Ж6-30-20 | ИНЖЕНЕРНАЯ ИНФРАСТРУКТУРА. СЕТИ ТЕПЛОСНАБЖЕНИЯ. ЖЕЛЕЗОБЕТОННЫЕ КАНАЛЫ, ЛОТКИ, ОПОРЫ, ТЕПЛОКАМЕРЫ
4. | Е7-61-1 (Н10) | УСТРОЙСТВО НЕПРОХОДНЫХ КАНАЛОВ ОДНОЯЧЕЙКОВЫХ ПЕРЕКРЫВАЕМЫХ ИЛИ ОПИРАЮЩИХСЯ НА ПЛИТЫ | 100 М3 СБОРНЫХ КОНСТРУКЦИЙ 0.0016 | 4926.80 7.88 | 2997.52 4.80 | 1051.00 1.68 | 5381.30 8.61 | 760.78 1.22 | 14066.40 22.51
5. | 4/2-1-5-7-3-10/3 | ОПОРНАЯ ПОДУШКА ОП3, С12/15, F50 СЕРИЯ 3.006.1-2.87 ВЫП.2 (СВАИ) | ШТ. 4 | - - | - - | - - | 34.18 136.72 | 3.99 15.96 | 38.17 152.68
|  | ИТОГО ПРЯМЫЕ ЗАТРАТЫ : |  | 8 | 5 | 2 | 145 | 17 | 175
|  | ОХР и ОПР | [6 empty] | 8
|  | ПЛАНОВАЯ ПРИБЫЛЬ | [6 empty] | 7
|  | ИТОГО ПО ПТМ | [6 empty] | 190
|  | ЗАТРАТЫ ТРУДА | [6 empty] | 1
|  | ВСЕГО, В ТОМ ЧИСЛЕ | [6 empty] | 190
|  | СТРОИТЕЛЬНЫЕ РАБОТЫ, ВСЕГО В ТОМ ЧИСЛЕ | [6 empty] | 190
|  | ЗАРАБОТНАЯ ПЛАТА | [6 empty] | 8
|  | ЭКСПЛУАТАЦИЯ МАШИН И МЕХАНИЗМОВ, ВСЕГО | [6 empty] | 5
|  | В ТОМ ЧИСЛЕ ЗАРАБОТНАЯ ПЛАТА МАШИНИСТОВ | [6 empty] | 2
|  | МАТЕРИАЛЫ, ИЗДЕЛИЯ, КОНСТРУКЦИИ | [6 empty] | 145
|  | ТРАНСПОРТ | [6 empty] | 17
|  | ОХР и ОПР | [6 empty] | 8
|  | ПЛАНОВАЯ ПРИБЫЛЬ | [6 empty] | 7
|  | ЗАТРАТЫ ТРУДА РАБОЧИХ | [6 empty] | 1
|  | СОСТАВИЛ | ____________________ |  |  |  |  | КОНОНОВА
|  |  | (должность служащего) |  |  | (подпись) |  | (инициалы,фамилия)
|  | ПРОВЕРИЛ | ____________________ |  |  |  |  | ПАВЛЕНКО
|  |  | (должность служащего) |  |  | (подпись) |  | (инициалы,фамилия)

## 7046-7-8005-T0
НАИМЕНОВАНИЕ ОБЪЕКТА: ГОРОД-СПУТНИК СМОЛЕВИЧИ. КВАРТАЛ N2. ДЕТСКИЙ САД ПО ГЕНЕРАЛЬНОМУ ПЛАНУ N 19. СТАДИЯ С
КОД ОБЪЕКТА: 20.003.0.19
НАИМЕНОВАНИЕ ЗДАНИЯ, СООРУЖЕНИЯ: НАРУЖНЫЕ СЕТИ ТЕПЛОСНАБЖЕНИЯ
ШИФР ЗДАНИЯ, СООРУЖЕНИЯ: 20.003.0.19
КОМПЛЕКТ ЧЕРТЕЖЕЙ: КЖ.ТС-ИЗМ.N1
ИСХОДНЫЕ ДАННЫЕ ПО ЛОКАЛЬНОЙ СМЕТЕ (ЛОКАЛЬНОМУ СМЕТНОМУ РАСЧЕТУ) № 8005
(НОРМЫ 2022г.)
НАРУЖНЫЕ ТЕПЛОВЫЕ СЕТИ#ЖЕЛЕЗОБЕТОННЫЕ КОНСТРУКЦИИ#ДОПОЛНИТЕЛЬНО К СМЕТЕ СМ8002
СОСТАВЛЕНА В ЦЕНАХ НА 1 ДЕКАБРЯ 2024г.
№ П/П | ТЕКСТ
1 | 2
1 | L3'7046'7'8005'S0'6'7'НАРУЖНЫЕ ТЕПЛОВЫЕ СЕТИ#ЖЕЛЕЗОБЕТОННЫЕ КОНСТРУКЦИИ#ДОПОЛНИТЕЛЬНО К СМЕТЕ СМ8002'КЖ.ТС-ИЗМ.N1'КОНОНОВА'ПАВЛЕНКО*
2 | Ж6-30-20'ИНЖЕНЕРНАЯ ИНФРАСТРУКТУРА. СЕТИ ТЕПЛОСНАБЖЕНИЯ. ЖЕЛЕЗОБЕТОННЫЕ КАНАЛЫ, ЛОТКИ, ОПОРЫ, ТЕПЛОКАМЕРЫ'М3*
3 | РМ020130#М021141=?.1,1/М021102#М021141/М021140#М021141/М021143#М021141/М021243#М021141=?.1,1/М021104#М021141*
4 | Е7-61-1'0,04.4'101-7700#101-59400'УСТРОЙСТВО НЕПРОХОДНЫХ КАНАЛОВ ОДНОЯЧЕЙКОВЫХ ПЕРЕКРЫВАЕМЫХ ИЛИ ОПИРАЮЩИХСЯ НА ПЛИТЫ'100 М3 СБОРНЫХ КОНСТРУКЦИЙ''*
5 | 585821-В746'4*
6 | L*

## 7046-7-8005-B0
НАИМЕНОВАНИЕ ОБЪЕКТА |  | ГОРОД-СПУТНИК СМОЛЕВИЧИ. КВАРТАЛ N2. ДЕТСКИЙ САД ПО ГЕНЕРАЛЬНОМУ ПЛАНУ N 19. СТАДИЯ С
КОД ОБЪЕКТА |  | 20.003.0.19
НАИМЕНОВАНИЕ ЗДАНИЯ, СООРУЖЕНИЯ |  | НАРУЖНЫЕ СЕТИ ТЕПЛОСНАБЖЕНИЯ
ШИФР ЗДАНИЯ, СООРУЖЕНИЯ |  | 20.003.0.19
КОМПЛЕКТ ЧЕРТЕЖЕЙ |  | КЖ.ТС-ИЗМ.N1
ВЕДОМОСТЬ ОБЪЕМОВ И СТОИМОСТИ РАБОТ № 8005
(НОРМЫ 2022г.)
НАРУЖНЫЕ ТЕПЛОВЫЕ СЕТИ#ЖЕЛЕЗОБЕТОННЫЕ КОНСТРУКЦИИ#ДОПОЛНИТЕЛЬНО К СМЕТЕ СМ8002
СОСТАВЛЕНА В ЦЕНАХ НА 1 ДЕКАБРЯ 2024г.
ОБОСНОВА- НИЕ | НАИМЕНОВАНИЕ ВИДОВ РАБОТ | ОБЪЕМ | СТОИМОСТЬ, ТЫС.РУБ.
|  |  | ЗАРАБОТНАЯ ПЛАТА | ЭКСПЛУАТА- ЦИЯ МАШИН И МЕХА- НИЗМОВ | МАТЕРИАЛЫ, ИЗДЕЛИЯ, КОНСТРУК- ЦИИ | ОБОРУДОВА- НИЕ,МЕБЕЛЬ, ИНВЕНТАРЬ | ОХР и ОПР | ПРОЧИЕ СРЕДСТВА | ВСЕГО
|  | ЕД.ИЗМ. | ТРУДОЕМ- КОСТЬ, ЧЕЛ.Ч. | В Т.Ч.З/П МАШИ- НИСТОВ | ТРАНСПОРТ | ТРАНСПОРТ | ПЛАНОВАЯ ПРИБЫЛЬ
1 | 2 | 3 | 4 | 5 | 6 | 7 | 8 | 9 | 10
Ж6-30-20 | ИНЖЕНЕРНАЯ ИНФРАСТРУКТУРА. СЕТИ ТЕПЛОСНАБЖЕНИЯ. ЖЕЛЕЗОБЕТОННЫЕ КАНАЛЫ, ЛОТКИ, ОПОРЫ, ТЕПЛОКАМЕРЫ | 0 | 0,008 | 0,005 | 0,145 | 0 | 0,008 | 0 | 0,19
|  | М3 | 1 | 0,002 | 0,017 | 0 | 0,007
| И Т О Г О | 0 | 0,008 | 0,005 | 0,145 | 0 | 0,008 | 0 | 0,19
|  |  | 1 | 0,002 | 0,017 | 0 | 0,007
| СОСТАВИЛ | ______________________________ | [5 empty] | КОНОНОВА
|  | (должность служащего) |  |  |  | (подпись) |  | (инициалы,фамилия)
| ПРОВЕРИЛ | ______________________________ | [5 empty] | ПАВЛЕНКО
|  | (должность служащего) |  |  |  | (подпись) |  | (инициалы,фамилия)

## 7046-7-8005-Q1
НАИМЕНОВАНИЕ ОБЪЕКТА |  | ГОРОД-СПУТНИК СМОЛЕВИЧИ. КВАРТАЛ N2. ДЕТСКИЙ САД ПО ГЕНЕРАЛЬНОМУ ПЛАНУ N 19. СТАДИЯ С
КОД ОБЪЕКТА |  | 20.003.0.19
НАИМЕНОВАНИЕ ЗДАНИЯ, СООРУЖЕНИЯ |  | НАРУЖНЫЕ СЕТИ ТЕПЛОСНАБЖЕНИЯ
ШИФР ЗДАНИЯ, СООРУЖЕНИЯ |  | 20.003.0.19
КОМПЛЕКТ ЧЕРТЕЖЕЙ |  | КЖ.ТС-ИЗМ.N1
ВЕДОМОСТЬ ОБЪЕМОВ РАБОТ И РАСХОДОВ РЕСУРСОВ С КОДАМИ РБ ДЛЯ ЛОКАЛЬНОЙ СМЕТЫ № 8005
(НОРМЫ 2022г.)
НАРУЖНЫЕ ТЕПЛОВЫЕ СЕТИ#ЖЕЛЕЗОБЕТОННЫЕ КОНСТРУКЦИИ#ДОПОЛНИТЕЛЬНО К СМЕТЕ СМ8002
ОБОСНОВАНИЕ | НАИМЕНОВАНИЕ ВИДОВ | ЕДИНИЦА ИЗМЕРЕНИЯ | КОД | НАИМЕНОВАНИЕ РЕСУРСОВ | ЕД.ИЗМ. | КОЛИЧЕСТВО
| РАБОТ | ОБЪЕМ | РЕСУРСА
1 | 2 | 3 | 4 | 5 | 6 | 7
Ж6-30-20 | ИНЖЕНЕРНАЯ ИНФРАСТРУКТУРА. СЕТИ ТЕПЛОСНАБЖЕНИЯ. ЖЕЛЕЗОБЕТОННЫЕ КАНАЛЫ, ЛОТКИ, ОПОРЫ, ТЕПЛОКАМЕРЫ | М3 0
|  |  | 1-1 | ЗАТРАТЫ ТРУДА РАБОЧИХ | ЧЕЛ.Ч | 0.59674
|  |  | 1-3 | ЗАТРАТЫ ТРУДА МАШИНИСТОВ | ЧЕЛ.-Ч | 0.10791
|  |  | М021141 | КРАНЫ НА АВТОМОБИЛЬНОМ ХОДУ ПРИ РАБОТЕ НА ДРУГИХ ВИДАХ СТРОИТЕЛЬСТВА, 10 Т | МАШ.Ч | 0.098437
|  |  | М121003 | КОТЛЫ БИТУМНЫЕ ПЕРЕДВИЖНЫЕ 400 Л | МАШ.Ч | 0.089488
|  |  | М331617 | СРЕДСТВА МАЛОЙ МЕХАНИЗАЦИИ | МАШ.Ч | 0.009472
|  |  | 1 | Материалы для строительных работ
|  |  | 1/10 | Материалы для строительных работ общего назначения
|  |  | 1/10-110 | Лесоматериалы и пиломатериалы
|  |  | 1/10-110-100-15/90 | ДОСКИ ОБРЕЗНЫЕ ИЗ МЯГКОЛИСТВЕННЫХ ПОРОД И БЕРЕЗЫ ДЛИНОЙ 4-6,5 М, ТОЛЩИНОЙ 25, 32, 40 ММ, 3 СОРТА | М3 | 0.000416
|  |  | 1/10-130 | Мастики, герметики, смолы, смазки, эмульсии
|  |  | 1/10-130-5/45 | МАСТИКА БИТУМНАЯ КРОВЕЛЬНАЯ ГОРЯЧАЯ | Т | 0.00544
|  |  | 1/10-135 | Нефтепродукты, газы, химические материалы
|  |  | 1/10-135-10-5/32 | ТОПЛИВО ДИЗЕЛЬНОЕ ИЗ МАЛОСЕРНИСТЫХ НЕФТЕЙ | Т | 0.001091
|  |  | 1/10-240 | Метизы и крепежные изделия
|  |  | 1/10-240-25-35/240 | ГВОЗДИ СТРОИТЕЛЬНЫЕ | КГ | 0.08
|  |  | 4 | Железобетонные и бетонные изделия и конструкции (в т.ч. типовые), керамические изделия, нерудные материалы, бетоны и растворы
|  |  | 4/1 | Конструкции и изделия бетонные и железобетонные, керамические изделия, нерудные материалы, товарные бетоны и растворы
|  |  | 4/1-4 | Бетоны, растворы, смеси асфальтобетонные
|  |  | 4/1-4-20-20-10-20/20 | РАСТВОРЫ КЛАДОЧНЫЕ ТЯЖЕЛЫЕ ЦЕМЕНТНЫЕ, МАРКИ 150 | М3 | 6.4e-05
|  |  | 4/2 | Конструкции и изделия типовые сборные бетонные и железобетонные (Каталог-кодификатор)
|  |  | 4/2-1 | Конструкции и изделия из сборного железобетона
|  |  | 4/2-1-5-7-3-10/3 | ОПОРНАЯ ПОДУШКА ОП3, С12/15, F50 СЕРИЯ 3.006.1-2.87 ВЫП.2 (СВАИ) | ШТ. | 4
СОСТАВИЛ | ______________________________ |  |  | КОНОНОВА
| (должность служащего) |  | (подпись) | (инициалы,фамилия)
ПРОВЕРИЛ | ______________________________ |  |  | ПАВЛЕНКО
| (должность служащего) |  | (подпись) | (инициалы,фамилия)

## 7046-7-8005-Q4
НАИМЕНОВАНИЕ ОБЪЕКТА |  | ГОРОД-СПУТНИК СМОЛЕВИЧИ. КВАРТАЛ N2. ДЕТСКИЙ САД ПО ГЕНЕРАЛЬНОМУ ПЛАНУ N 19. СТАДИЯ С
КОД ОБЪЕКТА |  | 20.003.0.19
НАИМЕНОВАНИЕ ЗДАНИЯ, СООРУЖЕНИЯ |  | НАРУЖНЫЕ СЕТИ ТЕПЛОСНАБЖЕНИЯ
ШИФР ЗДАНИЯ, СООРУЖЕНИЯ |  | 20.003.0.19
КОМПЛЕКТ ЧЕРТЕЖЕЙ |  | КЖ.ТС-ИЗМ.N1
ВЕДОМОСТЬ РЕСУРСОВ ДЛЯ ЛОКАЛЬНОЙ СМЕТЫ № 8005
(НОРМЫ 2022г.)
НАРУЖНЫЕ ТЕПЛОВЫЕ СЕТИ#ЖЕЛЕЗОБЕТОННЫЕ КОНСТРУКЦИИ#ДОПОЛНИТЕЛЬНО К СМЕТЕ СМ8002
СОСТАВЛЕНА В ЦЕНАХ НА 1 ДЕКАБРЯ 2024г.
№ П/П | КОД | НАИМЕНОВАНИЕ РЕСУРСА | ЕДИНИЦА ИЗМЕРЕНИЯ | КОЛИЧЕСТВО | СТОИМОСТЬ РЕСУРСА, БЕЛОРУССКИХ РУБЛЕЙ
[5 empty] | ЗА ЕДИНИЦУ ИЗМЕРЕНИЯ | ОБЩАЯ
1 | 2 | 3 | 4 | 5 | 6 | 7
1 | 1-1 | ЗАТРАТЫ ТРУДА РАБОЧИХ | ЧЕЛ.Ч | 0.59674
2 | 1-3 | ЗАТРАТЫ ТРУДА МАШИНИСТОВ | ЧЕЛ.-Ч | 0.10791
МАШИНЫ И МЕХАНИЗМЫ
3 | М021141 | КРАНЫ НА АВТОМОБИЛЬНОМ ХОДУ ПРИ РАБОТЕ НА ДРУГИХ ВИДАХ СТРОИТЕЛЬСТВА, 10 Т | МАШ.Ч | 0.098437 | 43.79 | 4,31
4 | М121003 | КОТЛЫ БИТУМНЫЕ ПЕРЕДВИЖНЫЕ 400 Л | МАШ.Ч | 0.089488 | 3.63 | 0,32
5 | М331617 | СРЕДСТВА МАЛОЙ МЕХАНИЗАЦИИ | МАШ.Ч | 0.009472 | 16.96 | 0,16
|  | ИТОГО МАШИНЫ И МЕХАНИЗМЫ |  |  |  | 5
МАТЕРИАЛЫ, ИЗДЕЛИЯ, КОНСТРУКЦИИ
| 1 | Материалы для строительных работ
| 1/10 | Материалы для строительных работ общего назначения
| 1/10-110 | Лесоматериалы и пиломатериалы
6 | 1/10-110-100-15/90 | ДОСКИ ОБРЕЗНЫЕ ИЗ МЯГКОЛИСТВЕННЫХ ПОРОД И БЕРЕЗЫ ДЛИНОЙ 4-6,5 М, ТОЛЩИНОЙ 25, 32, 40 ММ, 3 СОРТА | М3 | 0.000416 | 197.81 | 0,08
| 1/10-130 | Мастики, герметики, смолы, смазки, эмульсии
7 | 1/10-130-5/45 | МАСТИКА БИТУМНАЯ КРОВЕЛЬНАЯ ГОРЯЧАЯ | Т | 0.00544 | 1060 | 5,77
| 1/10-135 | Нефтепродукты, газы, химические материалы
8 | 1/10-135-10-5/32 | ТОПЛИВО ДИЗЕЛЬНОЕ ИЗ МАЛОСЕРНИСТЫХ НЕФТЕЙ | Т | 0.001091 | 2259.84 | 2,47
| 1/10-240 | Метизы и крепежные изделия
9 | 1/10-240-25-35/240 | ГВОЗДИ СТРОИТЕЛЬНЫЕ | КГ | 0.08 | 3.57 | 0,29
| 4 | Железобетонные и бетонные изделия и конструкции (в т.ч. типовые), керамические изделия, нерудные материалы, бетоны и растворы
| 4/1 | Конструкции и изделия бетонные и железобетонные, керамические изделия, нерудные материалы, товарные бетоны и растворы
| 4/1-4 | Бетоны, растворы, смеси асфальтобетонные
10 | 4/1-4-20-20-10-20/20 | РАСТВОРЫ КЛАДОЧНЫЕ ТЯЖЕЛЫЕ ЦЕМЕНТНЫЕ, МАРКИ 150 | М3 | 6.4e-05 | 153.9 | 0,01
| 4/2 | Конструкции и изделия типовые сборные бетонные и железобетонные (Каталог-кодификатор)
| 4/2-1 | Конструкции и изделия из сборного железобетона
11 | 4/2-1-5-7-3-10/3 | ОПОРНАЯ ПОДУШКА ОП3, С12/15, F50 СЕРИЯ 3.006.1-2.87 ВЫП.2 (СВАИ) | ШТ. | 4 | 34.18 | 136,72
|  | ИТОГО МАТЕРИАЛЫ, ИЗДЕЛИЯ, КОНСТРУКЦИИ |  |  |  | 145
|  | ИТОГО ТРАНСПОРТ |  |  |  | 17
| СОСТАВИЛ | ______________________________ |  |  | КОНОНОВА
|  | (должность служащего) | (подпись) |  | (инициалы,фамилия)
| ПРОВЕРИЛ | ______________________________ |  |  | ПАВЛЕНКО
|  | (должность служащего) | (подпись) |  | (инициалы,фамилия)

## 7046-7-8005-T3
РАЗРАБОТЧИК |  | RSTC.smeta версия 24.10
|  |  |  | ШИФР | 20.003.0.19
ГОРОД-СПУТНИК СМОЛЕВИЧИ. КВАРТАЛ N2. ДЕТСКИЙ САД ПО ГЕНЕРАЛЬНОМУ ПЛАНУ N 19. СТАДИЯ С
РАБОЧАЯ ДОКУМЕНТАЦИЯ
СМЕТНАЯ ДОКУМЕНТАЦИЯ
ТИТУЛЬНЫЙ ЛИСТ ДЛЯ ЛОКАЛЬНОЙ СМЕТЫ (ЛОКАЛЬНОГО СМЕТНОГО РАСЧЕТА) № 8005
СМЕТНАЯ СТОИМОСТЬ В ЦЕНАХ НА 1 ДЕКАБРЯ 2024г.
0,19 ТЫСЯЧ БЕЛОРУССКИХ РУБЛЕЙ
ЗАКАЗЧИК |  | УП "УКС МИНГОРИСПОЛКОМА"
МИНСК-2025