## 7162-14-O1
НАИМЕНОВАНИЕ ОБЪЕКТА |  | СТРОИТЕЛЬСТВО ДЕТСКОЙ ПОЛИКЛИНИКИ В МИКРОРАЙОНЕ ЛОШИЦА-9 НА 480 ПОСЕЩЕНИЙ В СМЕНУ. СТАДИЯ С. С УЧЕТОМ ПОСТАНОВЛЕНИЯ МАИС РБ N3 ОТ 26.01.2023Г.
КОД ОБЪЕКТА |  | 17.045
ОБЪЕКТНАЯ СМЕТА № 14
(НОРМЫ 2022г.)
ВНЕСЕНИЕ ИЗМЕНЕНИЙ: ДЕТСКАЯ ПОЛИКЛИНИКА
СОСТАВЛЕНА В ЦЕНАХ НА 1 АВГУСТА 2022г. | [7 empty] | СТОИМОСТЬ 1174,985 ТЫС.РУБ.
НОМЕРА СМЕТ И РАСЧЕ- ТОВ | НАИМЕНОВАНИЕ РАБОТ, РАСХОДОВ | СТОИМОСТЬ, ТЫС.РУБ. | [5 empty] | ОБЩАЯ СТОИМОСТЬ, ТЫС.РУБ.
|  | ЗАРАБОТНАЯ ПЛАТА | ЭКСПЛУАТАЦИЯ МАШИН И МЕХАНИЗМОВ | МАТЕРИАЛЫ, ИЗДЕЛИЯ, КОНСТРУКЦИИ | ОХР И ОПР | ОБОРУДОВА-НИЕ, МЕБЕЛЬ, ИНВЕНТАРЬ | ПРОЧИЕ СРЕДСТВА
|  |  | В Т.Ч.З/П МАШИНИСТОВ | ТРАНСПОРТ | ПЛАНОВАЯ ПРИБЫЛЬ | ТРАНСПОРТ |  | ТРУДОЕМ-КОСТЬ,ЧЕЛ.-Ч
1 | 2 | 3 | 4 | 5 | 6 | 7 | 8 | 9
1022 | ОБЩЕСТРОИТЕЛЬНЫЕ РАБОТЫ : ЗАМЕЩЕНИЕ ГРУНТОВ | 1,286 | 5,394 1,45 | 9,301 38,357 | 1,798 1,912 | - - | - | 58,048 281
В ТОМ ЧИСЛЕ:
| ЗАТРАТЫ ТРУДА МАШИНИСТОВ | [6 empty] | 127
| ЗАТРАТЫ ТРУДА В ОХР И ОПР (0,55) | [6 empty] | 1
1023 | ДИНАМИЧЕСКОЕ ИСПЫТАНИЕ ГРУНТОВ | - | - - | - - | - - | - - | 3,176 | 3,176 -
В ТОМ ЧИСЛЕ:
| ЗАТРАТЫ ТРУДА В ОХР И ОПР (0,55) | [6 empty] | -
1024 | ФУНДАМЕНТЫ ПОД БАШЕННЫЕ КРАНЫ | 1,299 | 3,454 0,749 | 20,343 2,052 | 1,346 1,431 | - - | - | 29,925 204
В ТОМ ЧИСЛЕ:
| ЗАТРАТЫ ТРУДА МАШИНИСТОВ | [6 empty] | 66
| ЗАТРАТЫ ТРУДА В ОХР И ОПР (0,55) | [6 empty] | 1
1026 | ОБЩЕСТРОИТЕЛЬНЫЕ РАБОТЫ : ВНУТРЕННЯЯ ОТДЕЛКА, ПОЛЫ. КОРРЕКТИРОВКА СМЕТ 1008, 1009 | -2,385 | -0,274 -0,18 | 1,433 0,15 | -1,686 -1,793 | - - | - | -4,555 -277
В ТОМ ЧИСЛЕ:
| ЗАТРАТЫ ТРУДА МАШИНИСТОВ | [6 empty] | -21
| ЗАТРАТЫ ТРУДА В ОХР И ОПР (0,55) | [6 empty] | -1
1027 | ОБЩЕСТРОИТЕЛЬНЫЕ РАБОТЫ : ВХОДЫ, ОКНА, ПЕРЕГОРОДКИ, ЗАШИВКИ, ЧАША БАССЕЙНА, ГИДРОИЗОЛЯЦИЯ И ТЕПЛОИЗОЛЯЦИЯ СТЕН, ОТДЕЛОЧНЫЕ РАБОТЫ ВНУТРЕННИЕ, ОТМОСТКА. КОРРЕКТИРОВКА СМЕТ 1003, 1010, 1015, 1016, 1103 | 40,589 | 4,284 1,21 | 60,915 4,655 | 27,468 29,213 | - - | - | 167,124 4523
В ТОМ ЧИСЛЕ:
| ЗАТРАТЫ ТРУДА МАШИНИСТОВ | [6 empty] | 123
| ЗАТРАТЫ ТРУДА В ОХР И ОПР (0,55) | [6 empty] | 15
1028 | ОБЩЕСТРОИТЕЛЬНЫЕ РАБОТЫ: УСТАНОВКА ЗАКЛАДНЫХ ДЕТАЛЕЙ ШАХТ ЛИФТА, ПЕРЕКРЫТИЙ. ДОП. К ЛС 1003, 1000, 1101 | 0,427 | 0,025 0,001 | 0,481 0,035 | 0,281 0,299 | - - | - | 1,548 46
В ТОМ ЧИСЛЕ:
| ЗАТРАТЫ ТРУДА В ОХР И ОПР (0,55) | [6 empty] | -
1030 | ОБЩЕСТРОИТЕЛЬНЫЕ РАБОТЫ: РЕЗКА УЧАСТКОВ СТЕНЫ, ОКНА | 0,024 | 0,002 - | 0,291 0,023 | 0,016 0,017 | - - | - | 0,373 2
В ТОМ ЧИСЛЕ:
| ЗАТРАТЫ ТРУДА В ОХР И ОПР (0,55) | [6 empty] | -
1031 | МОНТАЖ ЛИФТОВ. КОРРЕКТИРОВКА СМЕТЫ 1007 | 2,324 | - - | - - | 0,893 0,867 | - - | - | 4,084 251
В ТОМ ЧИСЛЕ:
| ЗАТРАТЫ ТРУДА В ОХР И ОПР (0,55) | [6 empty] | -
1106 | ПОДЪЕМНАЯ ПЛАТФОРМА ДЛЯ ИНВАЛИДОВ. КОРРЕКТИРОВКА СМЕТЫ 1104 | 0,129 | 0,013 0,003 | 0,001 - | 0,051 0,049 | - - | - | 0,243 14
В ТОМ ЧИСЛЕ:
| ЗАТРАТЫ ТРУДА В ОХР И ОПР (0,55) | [6 empty] | -
1107 | ОБЩЕСТРОИТЕЛЬНЫЕ РАБОТЫ.ОКОННЫЕ ПРОЕМЫ.КОРРЕКТИРОВКА ЛС 1015 | - | - - | 2,641 0,21 | - - | - - | - | 2,851 -
В ТОМ ЧИСЛЕ:
| ЗАТРАТЫ ТРУДА В ОХР И ОПР (0,55) | [6 empty] | -
1108 | ОБЩЕСТРОИТЕЛЬНЫЕ РАБОТЫ.ПЕРЕМЫЧКИ.ДОП.РАБОТЫ К ЛС 1100 | 0,062 | 0,005 0,001 | 0,797 0,068 | 0,059 0,069 | - - | - | 1,060 7
В ТОМ ЧИСЛЕ:
| ЗАТРАТЫ ТРУДА В ОХР И ОПР (0,55) | [6 empty] | -
1109 | ОБЩЕСТРОИТЕЛЬНЫЕ РАБОТЫ.З/Д ЧАШИ БАССЕЙНА;ДОП. ФИКСАТОРЫ,ГРУНТОВАНИЕ ПОТОЛКОВ И СТЕН,ЛЮЧКИ КОРРЕКТИРОВКА ЛС N1003,N1101,N1009.N1013 | 4,498 | 0,003 0,001 | 2,956 0,322 | 2,956 3,144 | - - | - | 13,879 530
В ТОМ ЧИСЛЕ:
| ЗАТРАТЫ ТРУДА В ОХР И ОПР (0,55) | [6 empty] | 2
1110 | ОБЩЕСТРОИТЕЛЬНЫЕ РАБОТЫ ПОДПОЛЬНЫЕ КАНАЛЫ КОРРЕКТИРОВКА ЛС N1100 | 0,081 | -0,01 0,001 | 1,845 0,153 | 0,049 0,056 | - - | - | 2,174 7
В ТОМ ЧИСЛЕ:
| ЗАТРАТЫ ТРУДА В ОХР И ОПР (0,55) | [6 empty] | -
1111 | ОБЩЕСТРОИТЕЛЬНЫЕ РАБОТЫ.НАРУЖНАЯ ОТДЕЛКА.,ПОЛЫ.ВНУТРЕННЯЯ ОТДЕЛКА,ДВЕРИ РЕНТГЕНОЗАЩИТНЫЕ. КОРР-КА ЛС N 1103,1008,1026,1009,1018 | 16,825 | 0,006 -0,307 | 117,411 8,813 | 10,856 11,544 | - - | - | 165,455 1773
В ТОМ ЧИСЛЕ:
| ЗАТРАТЫ ТРУДА МАШИНИСТОВ | [6 empty] | -38
| ЗАТРАТЫ ТРУДА В ОХР И ОПР (0,55) | [6 empty] | 6
1112 | ОБЩЕСТРОИТЕЛЬНЫЕ РАБОТЫ .,ВНУТРЕННЯЯ ОТДЕЛКА. ПЕРЕГОРОДКИ .КОРРЕКТИРОВКА ЛС N1009,N1111,N1016 | 3,961 | 0,018 - | 13,662 1,079 | 2,603 2,768 | - - | - | 24,091 405
В ТОМ ЧИСЛЕ:
| ЗАТРАТЫ ТРУДА В ОХР И ОПР (0,55) | [6 empty] | 1
1113 | ОБШЕСТРОИТЕЛЬНЫЕ РАБОТЫ.УКЛАДКА П/Э ТРУБ ВВОДОВ, НАРУЖНАЯ ОТДЕЛКА,ВЕНТФАСАД.ИНФОРМАЦИОННЫЙ ДИЗАЙН КОРРЕКТИРОВКА ЛС N1103,N1012 | -21,745 | -0,189 -0,023 | -58,765 -4,25 | -14,184 -15,178 | - - | - | -114,311 -2238
В ТОМ ЧИСЛЕ:
| ЗАТРАТЫ ТРУДА МАШИНИСТОВ | [6 empty] | -3
| ЗАТРАТЫ ТРУДА В ОХР И ОПР (0,55) | [6 empty] | -8
1114 | ОБЩЕСТРОИТЕЛЬНЫЕ РАБОТЫ.УТЕПЛЕНИЕ ФАСАДОВ, ВНУТРЕННЯЯ ОТДЕЛКА; ПОЛЫ,ДВЕРИ. БАРИТОВАЯ ШТУКАТУРКА. КОРРЕКТИРОВКА ЛС N1008,N1009,N1102,N1103;N1111 | 29,112 | 2,098 1,522 | 236,613 18,44 | 20,132 21,41 | - - | - | 327,805 3384
В ТОМ ЧИСЛЕ:
| ЗАТРАТЫ ТРУДА МАШИНИСТОВ | [6 empty] | 181
| ЗАТРАТЫ ТРУДА В ОХР И ОПР (0,55) | [6 empty] | 11
1115 | ОБЩЕСТРОИТЕЛЬНЫЕ РАБОТЫ.ОТКРЫТОЕ ВОДОПОНИЖЕНИЕ В КОТЛОВАНЕ | 0,411 | 1,671 1,056 | 0,698 0,223 | 0,964 1,026 | - - | - | 4,993 156
В ТОМ ЧИСЛЕ:
| ЗАТРАТЫ ТРУДА МАШИНИСТОВ | [6 empty] | 107
| ЗАТРАТЫ ТРУДА В ОХР И ОПР (0,55) | [6 empty] | 1
1116 | ОБЩЕСТРОИТЕЛЬНЫЕ РАБОТЫ. МОНОЛИТНЫЕ ПЕРЕКРЫТИЯ ,ОКНА , КОРРЕКТИРОВКА ЛСN1101,N1015 | 0,032 | - - | 5,422 0,299 | 0,021 0,022 | - - | - | 5,796 4
В ТОМ ЧИСЛЕ:
| ЗАТРАТЫ ТРУДА В ОХР И ОПР (0,55) | [6 empty] | -
1117 | ОБЩЕСТРОИТЕЛЬНЫЕ РАБОТЫ.НАРУЖНАЯ ОТДЕЛКА; УЗЛЫ ПО ВЕНТФАСАДУ (КОРРЕКТИРОВКА ЛС N1113) | 0,575 | 0,014 0,004 | 5,931 0,471 | 0,362 0,399 | - - | - | 7,752 59
В ТОМ ЧИСЛЕ:
| ЗАТРАТЫ ТРУДА В ОХР И ОПР (0,55) | [6 empty] | -
1118 | ОБЩЕСТРОИТЕЛЬНЫЕ РАБОТЫ.ВНУТРЕННЯЯ ОТДЕЛКА .ПОЛЫ. КОРРЕКТИРОВКА ЛС N1114 | 6,132 | 0,024 - | 0,281 0,02 | 4,03 4,285 | - - | - | 14,772 574
В ТОМ ЧИСЛЕ:
| ЗАТРАТЫ ТРУДА В ОХР И ОПР (0,55) | [6 empty] | 2
1119 | ОБЩЕСТРОИТЕЛЬНЫЕ РАБОТЫ.НАРУЖНАЯ ОТДЕЛКА. КОРРЕКТИРОВКА ЛС 1117 | -0,367 | -0,002 - | -0,357 -0,028 | -0,241 -0,257 | - - | - | -1,252 -38
В ТОМ ЧИСЛЕ:
| ЗАТРАТЫ ТРУДА В ОХР И ОПР (0,55) | [6 empty] | -
2014 | ВНУТРЕННИЕ САНТЕХНИЧЕСКИЕ УСТРОЙСТВА#ОТОПЛЕНИЕ#ДОП.К СМ.2001 | - | - - | 6,872 0,499 | - - | - - | - | 7,371 -
В ТОМ ЧИСЛЕ:
| ЗАТРАТЫ ТРУДА В ОХР И ОПР (0,55) | [6 empty] | -
2015 | ВНУТРЕННИЕ САНТЕХНИЧЕСКИЕ УСТРОЙСТВА# БАССЕЙН #ДОП.К СМ.2006 | - | - - | -1,828 -0,133 | - - | 1,828 0,037 | - | -0,096 -
В ТОМ ЧИСЛЕ:
| ЗАТРАТЫ ТРУДА В ОХР И ОПР (0,55) | [6 empty] | -
2016 | ВНУТРЕННИЕ САНТЕХНИЧЕСКИЕ УСТРОЙСТВА#БЛОЧНЫЙ ТЕПЛОВОЙ ПУНКТ#ДОП.К СМ.2007, 2013 | 2,22 | 0,123 0,022 | 5,396 0,39 | 1,807 1,639 | - - | - | 11,575 224
В ТОМ ЧИСЛЕ:
| ЗАТРАТЫ ТРУДА МАШИНИСТОВ | [6 empty] | 2
| ЗАТРАТЫ ТРУДА В ОХР И ОПР (0,55) | [6 empty] | 1
2017 | ВНУТРЕННИЕ САНТЕХНИЧЕСКИЕ УСТРОЙСТВА#БЛОЧНЫЙ ТЕПЛОВОЙ ПУНКТ#ИЗОЛЯЦИОННЫЕ РАБОТЫ #ДОП.К СМ.2008 | 0,015 | - - | 0,016 0,001 | 0,011 0,008 | - - | - | 0,051 2
В ТОМ ЧИСЛЕ:
| ЗАТРАТЫ ТРУДА В ОХР И ОПР (0,55) | [6 empty] | -
2018 | ВНУТРЕННИЕ САНТЕХНИЧЕСКИЕ УСТРОЙСТВА#ОТОПЛЕНИЕ#ДОП.К СМ.2001 | -0,113 | -0,005 -0,001 | 1,51 0,109 | -0,092 -0,084 | - - | - | 1,325 -11
В ТОМ ЧИСЛЕ:
| ЗАТРАТЫ ТРУДА В ОХР И ОПР (0,55) | [6 empty] | -
2019 | ВНУТРЕННИЕ САНТЕХНИЧЕСКИЕ УСТРОЙСТВА # ВЕНТИЛЯЦИЯ, Т/СН.КАЛОРИФЕРОВ, КОНДИЦИОНИРОВАНИЕ# ДОП.К СМ.2003 | 0,14 | 0,006 0,002 | 4,449 0,323 | 0,115 0,105 | - - | - | 5,138 14
В ТОМ ЧИСЛЕ:
| ЗАТРАТЫ ТРУДА В ОХР И ОПР (0,55) | [6 empty] | -
2020 | ВНУТРЕННИЕ САНТЕХНИЧЕСКИЕ УСТРОЙСТВА# ВОДОПРОВОД И КАНАЛИЗАЦИЯ# ДОП.К СМ.2004 | 2,686 | 0,185 0,087 | 15,486 1,084 | 2,235 2,024 | - - | - | 23,700 335
В ТОМ ЧИСЛЕ:
| ЗАТРАТЫ ТРУДА МАШИНИСТОВ | [6 empty] | 12
| ЗАТРАТЫ ТРУДА В ОХР И ОПР (0,55) | [6 empty] | 1
2021 | ВНУТРЕННИЕ САНТЕХНИЧЕСКИЕ УСТРОЙСТВА #ОТОПЛЕНИЕ#ДОП.К СМ.2001,2014,2018 | -0,008 | - - | 23,08 1,676 | -0,007 -0,006 | - - | - | 24,735 -1
В ТОМ ЧИСЛЕ:
| ЗАТРАТЫ ТРУДА В ОХР И ОПР (0,55) | [6 empty] | -
2022 | ВНУТРЕННИЕ САНТЕХНИЧЕСКИЕ УСТРОЙСТВА # ВЕНТИЛЯЦИЯ, Т/СН.КАЛОРИФЕРОВ, КОНДИЦИОНИРОВАНИЕ# ДОП.К СМ.2003, 2019 | 0,237 | 0,03 0,015 | -17,15 -1,243 | 0,204 0,185 | - - | - | -17,737 25
В ТОМ ЧИСЛЕ:
| ЗАТРАТЫ ТРУДА МАШИНИСТОВ | [6 empty] | 2
| ЗАТРАТЫ ТРУДА В ОХР И ОПР (0,55) | [6 empty] | -
2023 | ВНУТРЕННИЕ САНТЕХНИЧЕСКИЕ УСТРОЙСТВА# ВОДОПРОВОД И КАНАЛИЗАЦИЯ# ДОП.К СМ.2004 , 2020 | 0,525 | 0,017 0,017 | - - | 0,437 0,395 | - - | - | 1,374 -
В ТОМ ЧИСЛЕ:
| ЗАТРАТЫ ТРУДА В ОХР И ОПР (0,55) | [6 empty] | -
2024 | ВНУТРЕННИЕ САНТЕХНИЧЕСКИЕ УСТРОЙСТВА # ВЕНТИЛЯЦИЯ, Т/СН.КАЛОРИФЕРОВ, КОНДИЦИОНИРОВАНИЕ# ДОП.К СМ.2003 | 0,129 | 0,015 0,004 | 0,078 0,006 | 0,108 0,098 | -15,978 -0,32 | - | -15,864 13
В ТОМ ЧИСЛЕ:
| ЗАТРАТЫ ТРУДА В ОХР И ОПР (0,55) | [6 empty] | -
2025 | ВНУТРЕННИЕ САНТЕХНИЧЕСКИЕ УСТРОЙСТВА # ВЕНТИЛЯЦИЯ, Т/СН.КАЛОРИФЕРОВ, КОНДИЦИОНИРОВАНИЕ# ДОП.К СМ.2003 | - | - - | - - | - - | -21,89 -0,691 | - | -22,581 -
В ТОМ ЧИСЛЕ:
| ЗАТРАТЫ ТРУДА В ОХР И ОПР (0,55) | [6 empty] | -
2026 | ВНУТРЕННИЕ САНТЕХНИЧЕСКИЕ УСТРОЙСТВА # ВЕНТИЛЯЦИЯ, Т/СН.КАЛОРИФЕРОВ, КОНДИЦИОНИРОВАНИЕ# ДОП.К СМ.2003,2011 | 0,107 | -0,065 0,005 | -9,689 -0,772 | 0,091 0,083 | - - | - | -10,245 12
В ТОМ ЧИСЛЕ:
| ЗАТРАТЫ ТРУДА МАШИНИСТОВ | [6 empty] | 1
| ЗАТРАТЫ ТРУДА В ОХР И ОПР (0,55) | [6 empty] | -
2027 | ВНУТРЕННИЕ САНТЕХНИЧЕСКИЕ УСТРОЙСТВА# ВОДОПРОВОД И КАНАЛИЗАЦИЯ # ДОП.К СМ.2005 | 3,699 | 0,001 - | 8,256 0,653 | 2,538 1,85 | - - | - | 16,997 384
В ТОМ ЧИСЛЕ:
| ЗАТРАТЫ ТРУДА В ОХР И ОПР (0,55) | [6 empty] | 1
2028 | ВНУТРЕННИЕ САНТЕХНИЧЕСКИЕ УСТРОЙСТВА # ВЕНТИЛЯЦИЯ, Т/СН.КАЛОРИФЕРОВ, КОНДИЦИОНИРОВАНИЕ# ДОП.К СМ.2003 | 3,364 | 0,268 0,152 | 13,395 0,974 | 2,848 2,584 | - - | - | 23,433 361
В ТОМ ЧИСЛЕ:
| ЗАТРАТЫ ТРУДА МАШИНИСТОВ | [6 empty] | 16
| ЗАТРАТЫ ТРУДА В ОХР И ОПР (0,55) | [6 empty] | 2
3035 | СИСТЕМА ЗВУКОУСИЛЕНИЯ И ВИДЕОПОКАЗА В КОНФЕРЕНЦ-ЗАЛЕ (ДОП К ЛС 3013) | - | - - | - - | - - | -0,16 -0,003 | - | -0,163 -
В ТОМ ЧИСЛЕ:
| ЗАТРАТЫ ТРУДА В ОХР И ОПР (0,55) | [6 empty] | -
3036 | АВТОМАТИЗАЦИЯ ДЫМОУДАЛЕНИЯ (ДОП. К ЛС N 3019, 3025) | -0,001 | - - | -0,037 -0,003 | -0,001 -0,001 | - - | - | -0,043 -
В ТОМ ЧИСЛЕ:
| ЗАТРАТЫ ТРУДА В ОХР И ОПР (0,55) | [6 empty] | -
3037 | ЛОКАЛЬНАЯ ВЫЧИСЛИТЕЛЬНАЯ СЕТЬ (ДОП. К ЛС N 3010, 3031) | 3,904 | 0,298 0,091 | 5,268 0,29 | 2,327 1,612 | -0,243 -0,005 | - | 13,451 434
В ТОМ ЧИСЛЕ:
| ЗАТРАТЫ ТРУДА МАШИНИСТОВ | [6 empty] | 8
| ЗАТРАТЫ ТРУДА В ОХР И ОПР (0,55) | [6 empty] | 1
3038 | СИСТЕМА "ИНФОРМАЦИОННОЕ ТАБЛО" (ДОП. К ЛС N3011) | - | - - | - - | - - | -54,956 -1,099 | - | -56,055 -
В ТОМ ЧИСЛЕ:
| ЗАТРАТЫ ТРУДА В ОХР И ОПР (0,55) | [6 empty] | -
3039 | СИСТЕМА "ЭЛЕКТРОННАЯ ОЧЕРЕДЬ" (ДОП. К ЛС N3012) | 0,017 | - - | 0,001 - | 0,013 0,006 | 50,338 1,214 | - | 51,589 2
В ТОМ ЧИСЛЕ:
| ЗАТРАТЫ ТРУДА В ОХР И ОПР (0,55) | [6 empty] | -
3040 | СИЛОВОЕ ЭЛЕКТРООБОРУДОВАНИЕ. МАГИСТРАЛИ (ДОП. К ЛС N3001, 3033) | 0,142 | 0,01 0,002 | 0,111 0,006 | 0,086 0,058 | 0,043 0,001 | - | 0,457 16
В ТОМ ЧИСЛЕ:
| ЗАТРАТЫ ТРУДА В ОХР И ОПР (0,55) | [6 empty] | -
3041 | ЭЛЕКТРООБОРУДОВАНИЕ.ТЕХНОЛОГИЯ. (ДОП. К ЛС N3002) | - | - - | - - | - - | 0,134 0,003 | - | 0,137 -
В ТОМ ЧИСЛЕ:
| ЗАТРАТЫ ТРУДА В ОХР И ОПР (0,55) | [6 empty] | -
3042 | ЭЛЕКТРООБОРУДОВАНИЕ. ВЕНТИЛЯЦИЯ.(ДОП. К ЛС N3003,3034) | 0,041 | 0,002 - | 0,047 0,002 | 0,025 0,017 | - - | - | 0,134 5
В ТОМ ЧИСЛЕ:
| ЗАТРАТЫ ТРУДА В ОХР И ОПР (0,55) | [6 empty] | -
3043 | ЭЛЕКТРООСВЕЩЕНИЕ (ДОП. К ЛС N3004) | 44,75 | 4,99 0,176 | 40,054 2,544 | 27,74 22,879 | - - | - | 142,957 4598
В ТОМ ЧИСЛЕ:
| ЗАТРАТЫ ТРУДА МАШИНИСТОВ | [6 empty] | 13
| ЗАТРАТЫ ТРУДА В ОХР И ОПР (0,55) | [6 empty] | 15
3044 | ЛОКАЛЬНАЯ ВЫЧИСЛИТЕЛЬНАЯ СЕТЬ (ДОП. К ЛС N 3010, 3031, 3037) | 0,087 | - - | - - | 0,034 0,033 | 303,744 4,422 | - | 308,320 9
В ТОМ ЧИСЛЕ:
| ЗАТРАТЫ ТРУДА В ОХР И ОПР (0,55) | [6 empty] | -
3045 | АВТОМАТИЗАЦИЯ ДЫМОУДАЛЕНИЯ (ДОП. К ЛС N 3019, 3025, 3036) | 0,015 | - - | - - | 0,006 0,006 | 0,001 - | - | 0,028 2
В ТОМ ЧИСЛЕ:
| ЗАТРАТЫ ТРУДА В ОХР И ОПР (0,55) | [6 empty] | -
3046 | АВТОМАТИЧЕСКАЯ ОХРАННАЯ СИГНАЛИЗАЦИЯ (ПЦН) (ДОП. К ЛС N3015) | - | - - | - - | - - | 0,277 0,006 | - | 0,283 -
В ТОМ ЧИСЛЕ:
| ЗАТРАТЫ ТРУДА В ОХР И ОПР (0,55) | [6 empty] | -
3047 | АВТОМАТИЧЕСКАЯ ОХРАННАЯ СИГНАЛИЗАЦИЯ (АВТОНОМНАЯ СИСТЕМА) (ДОП. К ЛС N3016) | 0,245 | - - | -4,46 -0,242 | 0,094 0,091 | 2,813 0,056 | - | -1,403 24
В ТОМ ЧИСЛЕ:
| ЗАТРАТЫ ТРУДА В ОХР И ОПР (0,55) | [6 empty] | -
3048 | СИЛОВОЕ ЭЛЕКТРООБОРУДОВАНИЕ. МАГИСТРАЛИ (ДОП. К ЛС N3001,3033,3040) | -0,01 | - - | - - | -0,006 -0,004 | -0,544 -0,011 | - | -0,575 -1
В ТОМ ЧИСЛЕ:
| ЗАТРАТЫ ТРУДА В ОХР И ОПР (0,55) | [6 empty] | -
3049 | ЭЛЕКТРООБОРУДОВАНИЕ. ТЕХНОЛОГИЯ (ДОП. К ЛС N3002,3041) | 0,17 | 0,008 0,002 | 0,134 0,008 | 0,102 0,07 | 1,18 0,024 | - | 1,696 18
В ТОМ ЧИСЛЕ:
| ЗАТРАТЫ ТРУДА В ОХР И ОПР (0,55) | [6 empty] | -
3050 | АВТОМАТИЗАЦИЯ КОМПЛЕКСНАЯ (ДОП. К ЛС N3017,3029) | 0,02 | 0,002 0,001 | 0,762 0,038 | 0,012 0,008 | - - | - | 0,842 2
В ТОМ ЧИСЛЕ:
| ЗАТРАТЫ ТРУДА В ОХР И ОПР (0,55) | [6 empty] | -
3051 | АВТОМАТИЗАЦИЯ ДЫМОУДАЛЕНИЯ (ДОП. К ЛС N 3019, 3025, 3036, 3045) | -0,244 | -0,015 -0,004 | -0,305 -0,018 | -0,144 -0,1 | -0,166 -0,003 | - | -0,995 -26
В ТОМ ЧИСЛЕ:
| ЗАТРАТЫ ТРУДА В ОХР И ОПР (0,55) | [6 empty] | -
3052 | СИЛОВОЕ ЭЛЕКТРООБОРУДОВАНИЕ. МАГИСТРАЛИ (ДОП. К ЛС N 3001, 3033, 3040, 3048) | -1,131 | -0,058 -0,009 | -0,942 -0,05 | -0,679 -0,462 | - - | - | -3,322 -126
В ТОМ ЧИСЛЕ:
| ЗАТРАТЫ ТРУДА МАШИНИСТОВ | [6 empty] | -1
| ЗАТРАТЫ ТРУДА В ОХР И ОПР (0,55) | [6 empty] | -
3053 | ЭЛЕКТРООБОРУДОВАНИЕ.ТЕХНОЛОГИЯ (ДОП. К ЛС N 3002, 3041, 3049) | 0,016 | - - | 0,025 0,001 | 0,009 0,006 | - - | - | 0,057 2
В ТОМ ЧИСЛЕ:
| ЗАТРАТЫ ТРУДА В ОХР И ОПР (0,55) | [6 empty] | -
5005 | ОБОРУДОВАНИЕ, МЕБЕЛЬ И ИНВЕНТАРЬ # МОНТАЖ МЕДИЦИНСКОГО ОБОРУДОВАНИЯ (ДОП. К ЛС N5001) | 0,381 | - - | - - | 0,146 0,142 | 38,067 0,762 | - | 39,498 46
В ТОМ ЧИСЛЕ:
| ЗАТРАТЫ ТРУДА В ОХР И ОПР (0,55) | [6 empty] | -
5501 | ЛЕЧЕБНОЕ ГАЗОСНАБЖЕНИЕ.ДОП К N5500 ИЗМ.1 НА ОСНОВАНИИ ПИСЬМА ЗАКАЗЧИКА ОТ 27.01.25 N18-08/783 | 0,016 | - - | 0,075 0,005 | 0,013 0,012 | -0,022 - | - | 0,099 2
В ТОМ ЧИСЛЕ:
| ЗАТРАТЫ ТРУДА В ОХР И ОПР (0,55) | [6 empty] | -
5502 | ЛЕЧЕБНОЕ ГАЗОСНАБЖЕНИЕ ДЕТСКОЙ ПОЛИКЛИНИКИ (ДОП. К ЛС N5500 ) | 0,02 | - - | 0,301 0,022 | 0,006 0,002 | -85,044 -1,701 | - | -86,394 3
В ТОМ ЧИСЛЕ:
| ЗАТРАТЫ ТРУДА В ОХР И ОПР (0,55) | [6 empty] | -
5504 | ЛЕЧЕБНОЕ ГАЗОСНАБЖЕНИЕ ДЕТСКОЙ ПОЛИКЛИНИКИ. ДОП. К ЛС 5500 ПО ПИСЬМУ ЗАКАЗЧИКА N18-23/3200 ОТ 02.04.2025 | - | - - | 3,673 0,253 | - - | -3,673 -0,073 | - | 0,180 -
В ТОМ ЧИСЛЕ:
| ЗАТРАТЫ ТРУДА В ОХР И ОПР (0,55) | [6 empty] | -
| ИТОГО | 144,709 | 22,348 6,05 | 516,478 77,515 | 97,852 94,539 | 215,749 2,619 | 3,176 | 1174,985
В ТОМ ЧИСЛЕ:
| ВОЗВРАТ МАТЕРИАЛОВ, ИЗДЕЛИЙ И КОНСТРУКЦИЙ, ПОЛУЧЕННЫХ ОТ РАЗБОРКИ ЗДАНИЙ, СООРУЖЕНИЙ ИЛИ ИХ ЭЛЕМЕНТОВ | [6 empty] | 0,548
| ТРУДОЕМКОСТЬ, ЧЕЛ.-Ч | [6 empty] | 16035
В ТОМ ЧИСЛЕ:
| ЗАТРАТЫ ТРУДА МАШИНИСТОВ | [6 empty] | 595
| ЗАТРАТЫ ТРУДА В ОХР И ОПР (0,55) | [6 empty] | 54
| ГЛАВНЫЙ ИНЖЕНЕР ПРОЕКТА | [5 empty] | ГЛЫБИН А.Н.
[5 empty] | (подпись) |  | (инициалы, фамилия)
| РУКОВОДИТЕЛЬ ПОДРАЗДЕЛЕНИЯ | [5 empty] | ЖДАНОВИЧ А.П.
[5 empty] | (подпись) |  | (инициалы, фамилия)
| СОСТАВИЛ | ИНЖЕНЕР 1 КАТ. |  |  |  |  | ГРИГОРЬЕВА В.А.
|  | (должность) |  |  | (подпись) |  | (инициалы, фамилия)
| ПРОВЕРИЛ | ЗАВ. ГРУППОЙ |  |  |  |  | ГРИНЕВА С.П.
|  | (должность) |  |  | (подпись) |  | (инициалы, фамилия)

## 7162-14-1022-S0
НАИМЕНОВАНИЕ ОБЪЕКТА |  | СТРОИТЕЛЬСТВО ДЕТСКОЙ ПОЛИКЛИНИКИ В МИКРОРАЙОНЕ ЛОШИЦА-9 НА 480 ПОСЕЩЕНИЙ В СМЕНУ. СТАДИЯ С. С УЧЕТОМ ПОСТАНОВЛЕНИЯ МАИС РБ N3 ОТ 26.01.2023Г.
КОД ОБЪЕКТА |  | 17.045
НАИМЕНОВАНИЕ ЗДАНИЯ, СООРУЖЕНИЯ |  | ВНЕСЕНИЕ ИЗМЕНЕНИЙ: ДЕТСКАЯ ПОЛИКЛИНИКА
ШИФР ЗДАНИЯ, СООРУЖЕНИЯ |  | 17.045
КОМПЛЕКТ ЧЕРТЕЖЕЙ |  | КЖ0.1 ИЗМ.5
ЛОКАЛЬНАЯ СМЕТА (ЛОКАЛЬНЫЙ СМЕТНЫЙ РАСЧЕТ) № 1022
(НОРМЫ 2022г.)
ОБЩЕСТРОИТЕЛЬНЫЕ РАБОТЫ : ЗАМЕЩЕНИЕ ГРУНТОВ
СОСТАВЛЕНА В ЦЕНАХ НА 1 АВГУСТА 2022г. | [8 empty] | СТОИМОСТЬ 58,048 ТЫС.РУБ.
№ п/п | ОБОСНОВАНИЕ | НАИМЕНОВАНИЕ РАБОТ, РЕСУРСОВ, РАСХОДОВ | ЕД.ИЗМ. КОЛИЧЕ- СТВО | СТОИМОСТЬ: ЕД.ИЗМ./ВСЕГО, РУБ.
|  |  |  | ЗАРАБОТНАЯ ПЛАТА | ЭКСПЛУАТАЦИЯ МАШИН И МЕХАНИЗМОВ |  | МАТЕРИАЛЫ, ИЗДЕЛИЯ, КОНСТРУКЦИИ (ОБОРУДОВАНИЕ, МЕБЕЛЬ, ИНВЕНТАРЬ) | ТРАНС-ПОРТ | ОБЩАЯ СТОИМОСТЬ
[5 empty] | ВСЕГО | В Т.Ч. З/П МАШИ- НИСТОВ
1 | 2 | 3 | 4 | 5 | 6 | 7 | 8 | 9 | 10
| НАЧИСЛЕНИЯ: | ОХР и ОПР/ПЛАНОВАЯ ПРИБЫЛЬ (%):Н10=65.72/69.89
1. | ПРИМЕЧАНИЕ: | К ДЛЯ ОХР И ОПР/ПЛАНОВАЯ ПРИБЫЛЬ: 1.0000/1.0000
2. | ПРИМЕЧАНИЕ: | КОЭФФИЦИЕНТ К З/П (ПОСТАНОВЛЕНИЕ N5): 1.0000
3. | ПРИМЕЧАНИЕ: | БАЗА ТЕКУЩИХ ЦЕН (ВАРИАНТ A)
| Ж2-10-10 | ЗЕМЛЯНЫЕ РАБОТЫ. ЗАМЕЩЕНИЕ ГРУНТОВ В ОСЯХ У-Р/6-11 И Т-Р/13-16 (КЖ0.1 Л.4 ИЗМ.5)
| КОЭФФИЦИЕНТЫ: | Н4=1.1951
| КОЭФФИЦИЕНТЫ: | Н5=1.1951
4. | Е1-17-2 (Н10) | РАЗРАБОТКА ГРУНТА С ПОГРУЗКОЙ НА АВТОМОБИЛИ-САМОСВАЛЫ ЭКСКАВАТОРАМИ С КОВШОМ ВМЕСТИМОСТЬЮ 1 (1-1,2) М3, ГРУНТ 2 ГРУППЫ | 1000 М3 0.9023 | 67.41 60.82 | 1496.70 1350.47 | 466.27 420.72 | 0.50 0.45 | - - | 1564.61 1411.74
5. | С310-39-Ж | ПЕРЕВОЗКА ДО 39 КМ ИЗЛИШНЕГО ГРУНТА | Т 1533.978 | - - | - - | - - | - - | 11.62 17824.82 | 11.62 17824.82
6. | Е1-20-2 (Н10) | РАБОТА НА ОТВАЛЕ, ГРУНТ 2-3 ГРУППЫ | 1000 М3 ГРУНТА 0.9023 | 32.53 29.35 | 176.25 159.03 | 49.79 44.93 | 0.50 0.45 | - - | 209.28 188.83
7. | Е27-14-2 (Н10) | УСТРОЙСТВО ПОДСТИЛАЮЩИХ И ВЫРАВНИВАЮЩИХ СЛОЕВ ОСНОВАНИЙ ИЗ ЩЕБНЯ | 100 М3 МАТЕРИАЛА ОСНОВАНИЯ (В ПЛОТНОМ ТЕЛЕ) 1.8493 | 132.47 244.98 | 443.82 820.76 | 109.66 202.79 | 7.84 14.50 | - - | 584.13 1080.24
8. | 4/1-5-20-20/С412-1282-4С | ЩЕБЕНЬ ИЗ ПРИРОДНОГО КАМНЯ ДЛЯ СТРОИТЕЛЬНЫХ РАБОТ МАРКИ 600, ФРАКЦИИ 40-80(70) ММ С ТРАНСПОРТОМ НА 50 КМ | М3 184.93 | - - | - - | - - | 16.36 3025.45 | 19.59 3622.78 | 35.95 6648.23
9. | Е27-14-1 (Н10) | УСТРОЙСТВО ПОДСТИЛАЮЩИХ И ВЫРАВНИВАЮЩИХ СЛОЕВ ОСНОВАНИЙ ИЗ ПЕСКА | 100 М3 МАТЕРИАЛА ОСНОВАНИЯ (В ПЛОТНОМ ТЕЛЕ) 7.1741 | 132.47 950.35 | 427.09 3063.99 | 108.99 781.91 | 5.60 40.17 | - - | 565.16 4054.51
10. | 4/1-5-40-10-10/30 | ПЕСОК ДЛЯ СТРОИТЕЛЬНЫХ РАБОТ ПРИРОДНЫЙ 2 КЛАССА С ТРАНСПОРТОМ НА 50 КМ | М3 717.41 | - - | - - | - - | 8.67 6219.94 | 23.57 16909.35 | 32.24 23129.30
|  | ИТОГО ПРЯМЫЕ ЗАТРАТЫ : |  | 1286 | 5394 | 1450 | 9301 | 38357 | 54338
|  | ОХР и ОПР | [6 empty] | 1798
|  | ПЛАНОВАЯ ПРИБЫЛЬ | [6 empty] | 1912
|  | ИТОГО ПО ПТМ | [6 empty] | 58048
|  | ЗАТРАТЫ ТРУДА | [6 empty] | 153
|  | ЗАТРАТЫ ТРУДА МАШИНИСТОВ | [6 empty] | 127
|  | ВСЕГО, В ТОМ ЧИСЛЕ | [6 empty] | 58048
|  | СТРОИТЕЛЬНЫЕ РАБОТЫ В ТОМ ЧИСЛЕ | [6 empty] | 58048
|  | ЗАРАБОТНАЯ ПЛАТА | [6 empty] | 1286
|  | ЭКСПЛУАТАЦИЯ МАШИН И МЕХАНИЗМОВ | [6 empty] | 5394
|  | В ТОМ ЧИСЛЕ ЗАРАБОТНАЯ ПЛАТА МАШИНИСТОВ | [6 empty] | 1450
|  | МАТЕРИАЛЫ, ИЗДЕЛИЯ, КОНСТРУКЦИИ | [6 empty] | 9301
|  | ТРАНСПОРТ | [6 empty] | 38357
|  | ОХР и ОПР | [6 empty] | 1798
|  | ПЛАНОВАЯ ПРИБЫЛЬ | [6 empty] | 1912
|  | ЗАТРАТЫ ТРУДА РАБОЧИХ | [6 empty] | 153
|  | ЗАТРАТЫ ТРУДА МАШИНИСТОВ | [6 empty] | 127
|  | СОСТАВИЛ | ____________________ |  |  |  |  | МИХНО
|  |  | (должность) |  |  | (подпись) |  | (инициалы,фамилия)
|  | ПРОВЕРИЛ | ____________________ |  |  |  |  | ДЯТКО
|  |  | (должность) |  |  | (подпись) |  | (инициалы,фамилия)

## 7162-14-1022-T0
НАИМЕНОВАНИЕ ОБЪЕКТА: СТРОИТЕЛЬСТВО ДЕТСКОЙ ПОЛИКЛИНИКИ В МИКРОРАЙОНЕ ЛОШИЦА-9 НА 480 ПОСЕЩЕНИЙ В СМЕНУ. СТАДИЯ С. С УЧЕТОМ ПОСТАНОВЛЕНИЯ МАИС РБ N3 ОТ 26.01.2023Г.
КОД ОБЪЕКТА: 17.045
НАИМЕНОВАНИЕ ЗДАНИЯ, СООРУЖЕНИЯ: ВНЕСЕНИЕ ИЗМЕНЕНИЙ: ДЕТСКАЯ ПОЛИКЛИНИКА
ШИФР ЗДАНИЯ, СООРУЖЕНИЯ: 17.045
КОМПЛЕКТ ЧЕРТЕЖЕЙ: КЖ0.1 ИЗМ.5
ИСХОДНЫЕ ДАННЫЕ ПО ЛОКАЛЬНОЙ СМЕТЕ (ЛОКАЛЬНОМУ СМЕТНОМУ РАСЧЕТУ) № 1022
(НОРМЫ 2022г.)
ОБЩЕСТРОИТЕЛЬНЫЕ РАБОТЫ : ЗАМЕЩЕНИЕ ГРУНТОВ
СОСТАВЛЕНА В ЦЕНАХ НА 1 АВГУСТА 2022г.
№ П/П | ТЕКСТ
1 | 2
1 | L3'7162'14'1022'S0'2'14'ОБЩЕСТРОИТЕЛЬНЫЕ РАБОТЫ : ЗАМЕЩЕНИЕ ГРУНТОВ'КЖ0.1 ИЗМ.5'МИХНО'ДЯТКО*
2 | Ж2-10-10'ЗЕМЛЯНЫЕ РАБОТЫ. ЗАМЕЩЕНИЕ ГРУНТОВ В ОСЯХ У-Р/6-11 И Т-Р/13-16 (КЖ0.1 Л.4 ИЗМ.5)'М3*
3 | Н4=1:8,2.9,8*
4 | Н5=1:8,2.9,8*
5 | Е1-17-2'902,34''РАЗРАБОТКА ГРУНТА С ПОГРУЗКОЙ НА АВТОМОБИЛИ-САМОСВАЛЫ ЭКСКАВАТОРАМИ С КОВШОМ ВМЕСТИМОСТЬЮ 1 (1-1,2) М3, ГРУНТ 2 ГРУППЫ'1000 М3''*
6 | С310-39-Ж'902,34.1,7*
7 | Е1-20-2'902,34''РАБОТА НА ОТВАЛЕ, ГРУНТ 2-3 ГРУППЫ'1000 М3 ГРУНТА''*
8 | Е27-14-2'184,93''УСТРОЙСТВО ПОДСТИЛАЮЩИХ И ВЫРАВНИВАЮЩИХ СЛОЕВ ОСНОВАНИЙ ИЗ ЩЕБНЯ'100 М3 МАТЕРИАЛА ОСНОВАНИЯ (В ПЛОТНОМ ТЕЛЕ)''*
9 | С412-1282-4С'184,93*
10 | Е27-14-1'717,41''УСТРОЙСТВО ПОДСТИЛАЮЩИХ И ВЫРАВНИВАЮЩИХ СЛОЕВ ОСНОВАНИЙ ИЗ ПЕСКА'100 М3 МАТЕРИАЛА ОСНОВАНИЯ (В ПЛОТНОМ ТЕЛЕ)''*
11 | С412-1500-2С'717,41*
12 | L*

## 7162-14-1022-B0
НАИМЕНОВАНИЕ ОБЪЕКТА |  | СТРОИТЕЛЬСТВО ДЕТСКОЙ ПОЛИКЛИНИКИ В МИКРОРАЙОНЕ ЛОШИЦА-9 НА 480 ПОСЕЩЕНИЙ В СМЕНУ. СТАДИЯ С. С УЧЕТОМ ПОСТАНОВЛЕНИЯ МАИС РБ N3 ОТ 26.01.2023Г.
КОД ОБЪЕКТА |  | 17.045
НАИМЕНОВАНИЕ ЗДАНИЯ, СООРУЖЕНИЯ |  | ВНЕСЕНИЕ ИЗМЕНЕНИЙ: ДЕТСКАЯ ПОЛИКЛИНИКА
ШИФР ЗДАНИЯ, СООРУЖЕНИЯ |  | 17.045
КОМПЛЕКТ ЧЕРТЕЖЕЙ |  | КЖ0.1 ИЗМ.5
ВЕДОМОСТЬ ОБЪЕМОВ И СТОИМОСТИ РАБОТ № 1022
(НОРМЫ 2022г.)
ОБЩЕСТРОИТЕЛЬНЫЕ РАБОТЫ : ЗАМЕЩЕНИЕ ГРУНТОВ
СОСТАВЛЕНА В ЦЕНАХ НА 1 АВГУСТА 2022г.
ОБОСНОВА- НИЕ | НАИМЕНОВАНИЕ ВИДОВ РАБОТ | ОБЪЕМ | СТОИМОСТЬ, ТЫС.РУБ.
|  |  | ЗАРАБОТНАЯ ПЛАТА | ЭКСПЛУАТА- ЦИЯ МАШИН И МЕХА- НИЗМОВ | МАТЕРИАЛЫ, ИЗДЕЛИЯ, КОНСТРУК- ЦИИ | ОБОРУДОВА- НИЕ,МЕБЕЛЬ, ИНВЕНТАРЬ | ОХР и ОПР | ПРОЧИЕ СРЕДСТВА | ВСЕГО
|  | ЕД.ИЗМ. | ТРУДОЕМ- КОСТЬ, ЧЕЛ.Ч. | В Т.Ч.З/П МАШИ- НИСТОВ | ТРАНСПОРТ | ТРАНСПОРТ | ПЛАНОВАЯ ПРИБЫЛЬ
1 | 2 | 3 | 4 | 5 | 6 | 7 | 8 | 9 | 10
Ж2-10-10 | ЗЕМЛЯНЫЕ РАБОТЫ. ЗАМЕЩЕНИЕ ГРУНТОВ В ОСЯХ У-Р/6-11 И Т-Р/13-16 (КЖ0.1 Л.4 ИЗМ.5) | 0 | 1,286 | 5,394 | 9,301 | 0 | 1,798 | 0 | 58,048
|  | М3 | 153 | 1,45 | 38,357 | 0 | 1,912
| И Т О Г О | 0 | 1,286 | 5,394 | 9,301 | 0 | 1,798 | 0 | 58,048
|  |  | 153 | 1,45 | 38,357 | 0 | 1,912
| СОСТАВИЛ | ______________________________ | [5 empty] | МИХНО
|  | (должность) |  |  |  | (подпись) |  | (инициалы,фамилия)
| ПРОВЕРИЛ | ______________________________ | [5 empty] | ДЯТКО
|  | (должность) |  |  |  | (подпись) |  | (инициалы,фамилия)

## 7162-14-1022-Q1
НАИМЕНОВАНИЕ ОБЪЕКТА |  | СТРОИТЕЛЬСТВО ДЕТСКОЙ ПОЛИКЛИНИКИ В МИКРОРАЙОНЕ ЛОШИЦА-9 НА 480 ПОСЕЩЕНИЙ В СМЕНУ. СТАДИЯ С. С УЧЕТОМ ПОСТАНОВЛЕНИЯ МАИС РБ N3 ОТ 26.01.2023Г.
КОД ОБЪЕКТА |  | 17.045
НАИМЕНОВАНИЕ ЗДАНИЯ, СООРУЖЕНИЯ |  | ВНЕСЕНИЕ ИЗМЕНЕНИЙ: ДЕТСКАЯ ПОЛИКЛИНИКА
ШИФР ЗДАНИЯ, СООРУЖЕНИЯ |  | 17.045
КОМПЛЕКТ ЧЕРТЕЖЕЙ |  | КЖ0.1 ИЗМ.5
ВЕДОМОСТЬ ОБЪЕМОВ РАБОТ И РАСХОДОВ РЕСУРСОВ С КОДАМИ РБ ДЛЯ ЛОКАЛЬНОЙ СМЕТЫ № 1022
(НОРМЫ 2022г.)
ОБЩЕСТРОИТЕЛЬНЫЕ РАБОТЫ : ЗАМЕЩЕНИЕ ГРУНТОВ
ОБОСНОВАНИЕ | НАИМЕНОВАНИЕ ВИДОВ | ЕД.ИЗМЕРЕНИЯ | НАИМЕНОВАНИЕ РЕСУРСОВ | ЕД.ИЗМ. | КОЛИЧЕСТВО
| РАБОТ | ОБЪЕМ
1 | 2 | 3 | 4 | 5 | 6
Ж2-10-10 | ЗЕМЛЯНЫЕ РАБОТЫ. ЗАМЕЩЕНИЕ ГРУНТОВ В ОСЯХ У-Р/6-11 И Т-Р/13-16 (КЖ0.1 Л.4 ИЗМ.5) | М3 0
1-1 |  |  | ЗАТРАТЫ ТРУДА РАБОЧИХ | ЧЕЛ.Ч | 152.5491
1-3 |  |  | ЗАТРАТЫ ТРУДА МАШИНИСТОВ | ЧЕЛ.-Ч | 126.8369
М010312 |  |  | ТРАКТОРЫ НА ГУСЕНИЧНОМ ХОДУ ПРИ РАБОТЕ НА ДРУГИХ ВИДАХ СТРОИТЕЛЬСТВА, 79 (108) КВТ (Л. С.) | МАШ.Ч | 14.2047
М030101 |  |  | АВТОПОГРУЗЧИКИ 5 Т | МАШ.Ч | 39.5796
М060249 |  |  | ЭКСКАВАТОРЫ ОДНОКОВШОВЫЕ ДИЗЕЛЬНЫЕ НА ГУСЕНИЧНОМ ХОДУ ПРИ РАБОТЕ НА ДРУГИХ ВИДАХ СТРОИТЕЛЬСТВА, 1 М3 | МАШ.Ч | 15.9707
М070149 |  |  | БУЛЬДОЗЕРЫ ПРИ РАБОТЕ НА ДРУГИХ ВИДАХ СТРОИТЕЛЬСТВА, 79 (108) КВТ (Л. С.) | МАШ.Ч | 8.7523
М120202 |  |  | АВТОГРЕЙДЕРЫ СРЕДНЕГО ТИПА 99 (135) КВТ (Л. С.) | МАШ.Ч | 16.6933
М120711 |  |  | КАТКИ ДОРОЖНЫЕ ПРИЦЕПНЫЕ НА ПНЕВМОКОЛЕСНОМ ХОДУ 25 Т | МАШ.Ч | 14.2047
М120910 |  |  | КАТКИ ДОРОЖНЫЕ САМОХОДНЫЕ НА ПНЕВМОКОЛЕСНОМ ХОДУ 16 Т | МАШ.Ч | 8.0541
М121601 |  |  | МАШИНЫ ПОЛИВОМОЕЧНЫЕ 6000 Л | МАШ.Ч | 7.6115
1 |  |  | Материалы для строительных работ
1/10 |  |  | Материалы для строительных работ общего назначения
1/10-280 |  |  | Прочие материалы для строительных работ
1/10-280-20/40 |  |  | ВОДА | М3 | 48.8156
4 |  |  | Железобетонные и бетонные изделия и конструкции (в т.ч. типовые), керамические изделия, нерудные материалы, бетоны и растворы
4/1 |  |  | Конструкции и изделия бетонные и железобетонные. керамические изделия. нерудные материалы. товарные бетоны и растворы
4/1-5 |  |  | Материалы природные нерудные. Гравий керамзитовый. Керамзит
4/1-5-20-20/С412-1282-4С |  |  | ЩЕБЕНЬ ИЗ ПРИРОДНОГО КАМНЯ ДЛЯ СТРОИТЕЛЬНЫХ РАБОТ МАРКИ 600, ФРАКЦИИ 40-80(70) ММ С ТРАНСПОРТОМ НА 50 КМ | М3 | 184.93
4/1-5-20-20-10/20 |  |  | ЩЕБЕНЬ ИЗ ГРАВИЯ МАРКИ 800, 2 КЛАССА, ФРАКЦИИ 20-80 ММ | М3 | 0.072184
4/1-5-40-10-10/30 |  |  | ПЕСОК ДЛЯ СТРОИТЕЛЬНЫХ РАБОТ ПРИРОДНЫЙ 2 КЛАССА С ТРАНСПОРТОМ НА 50 КМ | М3 | 717.41
Прочие
С310-39-Ж |  |  | ПЕРЕВОЗКА ДО 39 КМ ИЗЛИШНЕГО ГРУНТА | Т | 1533.978
СОСТАВИЛ | ______________________________ |  |  | МИХНО
| (должность) |  | (подпись) | (инициалы,фамилия)
ПРОВЕРИЛ | ______________________________ |  |  | ДЯТКО
| (должность) |  | (подпись) | (инициалы,фамилия)

## 7162-14-1022-Q4
НАИМЕНОВАНИЕ ОБЪЕКТА |  | СТРОИТЕЛЬСТВО ДЕТСКОЙ ПОЛИКЛИНИКИ В МИКРОРАЙОНЕ ЛОШИЦА-9 НА 480 ПОСЕЩЕНИЙ В СМЕНУ. СТАДИЯ С. С УЧЕТОМ ПОСТАНОВЛЕНИЯ МАИС РБ N3 ОТ 26.01.2023Г.
КОД ОБЪЕКТА |  | 17.045
НАИМЕНОВАНИЕ ЗДАНИЯ, СООРУЖЕНИЯ |  | ВНЕСЕНИЕ ИЗМЕНЕНИЙ: ДЕТСКАЯ ПОЛИКЛИНИКА
ШИФР ЗДАНИЯ, СООРУЖЕНИЯ |  | 17.045
КОМПЛЕКТ ЧЕРТЕЖЕЙ |  | КЖ0.1 ИЗМ.5
ВЕДОМОСТЬ РЕСУРСОВ ДЛЯ ЛОКАЛЬНОЙ СМЕТЫ № 1022
(НОРМЫ 2022г.)
ОБЩЕСТРОИТЕЛЬНЫЕ РАБОТЫ : ЗАМЕЩЕНИЕ ГРУНТОВ
СОСТАВЛЕНА В ЦЕНАХ НА 1 АВГУСТА 2022г.
№ П/П | ОБОСНОВАНИЕ | НАИМЕНОВАНИЕ РЕСУРСОВ | ЕД.ИЗМ. | КОЛИЧЕСТВО | СТОИМОСТЬ, РУБ.
[5 empty] | ЕДИНИЦЫ | ОБЩАЯ
1 | 2 | 3 | 4 | 5 | 6 | 7
1 | 1-1 | ЗАТРАТЫ ТРУДА РАБОЧИХ | ЧЕЛ.Ч | 152.5491
2 | 1-3 | ЗАТРАТЫ ТРУДА МАШИНИСТОВ | ЧЕЛ.-Ч | 126.8369
МАШИНЫ И МЕХАНИЗМЫ
3 | М010312 | ТРАКТОРЫ НА ГУСЕНИЧНОМ ХОДУ ПРИ РАБОТЕ НА ДРУГИХ ВИДАХ СТРОИТЕЛЬСТВА, 79 (108) КВТ (Л. С.) | МАШ.Ч | 14.2047 | 37.61 | 534,24
4 | М030101 | АВТОПОГРУЗЧИКИ 5 Т | МАШ.Ч | 39.5796 | 29.46 | 1166,01
5 | М060249 | ЭКСКАВАТОРЫ ОДНОКОВШОВЫЕ ДИЗЕЛЬНЫЕ НА ГУСЕНИЧНОМ ХОДУ ПРИ РАБОТЕ НА ДРУГИХ ВИДАХ СТРОИТЕЛЬСТВА, 1 М3 | МАШ.Ч | 15.9707 | 67.82 | 1083,13
6 | М070149 | БУЛЬДОЗЕРЫ ПРИ РАБОТЕ НА ДРУГИХ ВИДАХ СТРОИТЕЛЬСТВА, 79 (108) КВТ (Л. С.) | МАШ.Ч | 8.7523 | 40.03 | 350,36
7 | М120202 | АВТОГРЕЙДЕРЫ СРЕДНЕГО ТИПА 99 (135) КВТ (Л. С.) | МАШ.Ч | 16.6933 | 61.47 | 1026,14
8 | М120711 | КАТКИ ДОРОЖНЫЕ ПРИЦЕПНЫЕ НА ПНЕВМОКОЛЕСНОМ ХОДУ 25 Т | МАШ.Ч | 14.2047 | 10.04 | 142,62
9 | М120910 | КАТКИ ДОРОЖНЫЕ САМОХОДНЫЕ НА ПНЕВМОКОЛЕСНОМ ХОДУ 16 Т | МАШ.Ч | 8.0541 | 62.19 | 500,88
10 | М121601 | МАШИНЫ ПОЛИВОМОЕЧНЫЕ 6000 Л | МАШ.Ч | 7.6115 | 46.52 | 354,09
|  | ИТОГО МАШИНЫ И МЕХАНИЗМЫ |  |  |  | 5157
МАТЕРИАЛЫ, ИЗДЕЛИЯ, КОНСТРУКЦИИ
| 1 | Материалы для строительных работ
| 1/10 | Материалы для строительных работ общего назначения
| 1/10-280 | Прочие материалы для строительных работ
11 | 1/10-280-20/40 | ВОДА | М3 | 48.8156 | 1.12 | 54,67
| 4 | Железобетонные и бетонные изделия и конструкции (в т.ч. типовые), керамические изделия, нерудные материалы, бетоны и растворы
| 4/1 | Конструкции и изделия бетонные и железобетонные. керамические изделия. нерудные материалы. товарные бетоны и растворы
| 4/1-5 | Материалы природные нерудные. Гравий керамзитовый. Керамзит
12 | 4/1-5-20-20/С412-1282-4С | ЩЕБЕНЬ ИЗ ПРИРОДНОГО КАМНЯ ДЛЯ СТРОИТЕЛЬНЫХ РАБОТ МАРКИ 600, ФРАКЦИИ 40-80(70) ММ С ТРАНСПОРТОМ НА 50 КМ | М3 | 184.93 | 16.36 | 3025,45
13 | 4/1-5-20-20-10/20 | ЩЕБЕНЬ ИЗ ГРАВИЯ МАРКИ 800, 2 КЛАССА, ФРАКЦИИ 20-80 ММ | М3 | 0.072184 | 12.43 | 0,9
14 | 4/1-5-40-10-10/30 | ПЕСОК ДЛЯ СТРОИТЕЛЬНЫХ РАБОТ ПРИРОДНЫЙ 2 КЛАССА С ТРАНСПОРТОМ НА 50 КМ | М3 | 717.41 | 8.67 | 6219,94
|  | ИТОГО МАТЕРИАЛЫ, ИЗДЕЛИЯ, КОНСТРУКЦИИ |  |  |  | 9301
|  | ИТОГО ТРАНСПОРТ |  |  |  | 20532
|  | ТРАНСПОРТИРОВКА МУСОРА (ГРУНТА) | РУБ |  |  | 17825
| СОСТАВИЛ | ______________________________ |  |  | МИХНО
|  | (должность) | (подпись) |  | (инициалы,фамилия)
| ПРОВЕРИЛ | ______________________________ |  |  | ДЯТКО
|  | (должность) | (подпись) |  | (инициалы,фамилия)

## 7162-14-1023-S0
НАИМЕНОВАНИЕ ОБЪЕКТА |  | СТРОИТЕЛЬСТВО ДЕТСКОЙ ПОЛИКЛИНИКИ В МИКРОРАЙОНЕ ЛОШИЦА-9 НА 480 ПОСЕЩЕНИЙ В СМЕНУ. СТАДИЯ С. С УЧЕТОМ ПОСТАНОВЛЕНИЯ МАИС РБ N3 ОТ 26.01.2023Г.
КОД ОБЪЕКТА |  | 17.045
НАИМЕНОВАНИЕ ЗДАНИЯ, СООРУЖЕНИЯ |  | ВНЕСЕНИЕ ИЗМЕНЕНИЙ: ДЕТСКАЯ ПОЛИКЛИНИКА
ШИФР ЗДАНИЯ, СООРУЖЕНИЯ |  | 17.045
КОМПЛЕКТ ЧЕРТЕЖЕЙ |  | КЖ0.1 ИЗМ.5
ЛОКАЛЬНАЯ СМЕТА (ЛОКАЛЬНЫЙ СМЕТНЫЙ РАСЧЕТ) № 1023
(НОРМЫ 2022г.)
ДИНАМИЧЕСКОЕ ИСПЫТАНИЕ ГРУНТОВ
СОСТАВЛЕНА В ЦЕНАХ НА 1 АВГУСТА 2022г. | [8 empty] | СТОИМОСТЬ 3,176 ТЫС.РУБ.
№ п/п | ОБОСНОВАНИЕ | НАИМЕНОВАНИЕ РАБОТ, РЕСУРСОВ, РАСХОДОВ | ЕД.ИЗМ. КОЛИЧЕ- СТВО | СТОИМОСТЬ: ЕД.ИЗМ./ВСЕГО, РУБ.
|  |  |  | ЗАРАБОТНАЯ ПЛАТА | ЭКСПЛУАТАЦИЯ МАШИН И МЕХАНИЗМОВ |  | МАТЕРИАЛЫ, ИЗДЕЛИЯ, КОНСТРУКЦИИ (ОБОРУДОВАНИЕ, МЕБЕЛЬ, ИНВЕНТАРЬ) | ТРАНС-ПОРТ | ОБЩАЯ СТОИМОСТЬ
[5 empty] | ВСЕГО | В Т.Ч. З/П МАШИ- НИСТОВ
1 | 2 | 3 | 4 | 5 | 6 | 7 | 8 | 9 | 10
1. | ПРИМЕЧАНИЕ: | К ДЛЯ ОХР И ОПР/ПЛАНОВАЯ ПРИБЫЛЬ: 1.0000/1.0000
2. | ПРИМЕЧАНИЕ: | КОЭФФИЦИЕНТ К З/П (ПОСТАНОВЛЕНИЕ N5): 1.0000
3. | ПРИМЕЧАНИЕ: | БАЗА ТЕКУЩИХ ЦЕН (ВАРИАНТ A)
| Ж2-10 | ИСПЫТАНИЕ ГРУНТОВ (КЖ0.1 ИЗМ.5 Л.4)
| КОЭФФИЦИЕНТЫ: | Н4=1.1951
| КОЭФФИЦИЕНТЫ: | Н5=1.1951
4. | ЕТКАЛЬК-ИС | ДИНАМИЧЕСКОЕ ИСПЫТАНИЕ ШТАМПАМИ (4 ШТ.) | ОБЪЕКТ 1 | - - | - - | - - | 3176.16 3176.16 | - - | 3176.16 3176.16
|  | ИТОГО ПРЯМЫЕ ЗАТРАТЫ : |  | - | - | - | 3176 | - | 3176
|  | ИТОГО ПО ПТМ | [6 empty] | 3176
|  | ВСЕГО, В ТОМ ЧИСЛЕ | [6 empty] | 3176
|  | ПРОЧИЕ РАБОТЫ В ТОМ ЧИСЛЕ | [6 empty] | 3176
|  | МАТЕРИАЛЫ, ИЗДЕЛИЯ, КОНСТРУКЦИИ | [6 empty] | 3176
|  | СОСТАВИЛ | ____________________ |  |  |  |  | МИХНО
|  |  | (должность) |  |  | (подпись) |  | (инициалы,фамилия)
|  | ПРОВЕРИЛ | ____________________ |  |  |  |  | ДЯТКО
|  |  | (должность) |  |  | (подпись) |  | (инициалы,фамилия)

## 7162-14-1023-T0
НАИМЕНОВАНИЕ ОБЪЕКТА: СТРОИТЕЛЬСТВО ДЕТСКОЙ ПОЛИКЛИНИКИ В МИКРОРАЙОНЕ ЛОШИЦА-9 НА 480 ПОСЕЩЕНИЙ В СМЕНУ. СТАДИЯ С. С УЧЕТОМ ПОСТАНОВЛЕНИЯ МАИС РБ N3 ОТ 26.01.2023Г.
КОД ОБЪЕКТА: 17.045
НАИМЕНОВАНИЕ ЗДАНИЯ, СООРУЖЕНИЯ: ВНЕСЕНИЕ ИЗМЕНЕНИЙ: ДЕТСКАЯ ПОЛИКЛИНИКА
ШИФР ЗДАНИЯ, СООРУЖЕНИЯ: 17.045
КОМПЛЕКТ ЧЕРТЕЖЕЙ: КЖ0.1 ИЗМ.5
ИСХОДНЫЕ ДАННЫЕ ПО ЛОКАЛЬНОЙ СМЕТЕ (ЛОКАЛЬНОМУ СМЕТНОМУ РАСЧЕТУ) № 1023
(НОРМЫ 2022г.)
ДИНАМИЧЕСКОЕ ИСПЫТАНИЕ ГРУНТОВ
СОСТАВЛЕНА В ЦЕНАХ НА 1 АВГУСТА 2022г.
№ П/П | ТЕКСТ
1 | 2
1 | L3'7162'14'1023'S0'2'14'ДИНАМИЧЕСКОЕ ИСПЫТАНИЕ ГРУНТОВ'КЖ0.1 ИЗМ.5'МИХНО'ДЯТКО*
2 | Ж2-10'ИСПЫТАНИЕ ГРУНТОВ (КЖ0.1 ИЗМ.5 Л.4)'М3*
3 | Н4=1:8,2.9,8*
4 | Н5=1:8,2.9,8*
5 | ЕТКАЛЬК-ИС'1'Е0,00#0,00#0,00#0#3176,16#0,00'ДИНАМИЧЕСКОЕ ИСПЫТАНИЕ ШТАМПАМИ (4 ШТ.)'ОБЪЕКТ''*
6 | L*

## 7162-14-1023-B0
НАИМЕНОВАНИЕ ОБЪЕКТА |  | СТРОИТЕЛЬСТВО ДЕТСКОЙ ПОЛИКЛИНИКИ В МИКРОРАЙОНЕ ЛОШИЦА-9 НА 480 ПОСЕЩЕНИЙ В СМЕНУ. СТАДИЯ С. С УЧЕТОМ ПОСТАНОВЛЕНИЯ МАИС РБ N3 ОТ 26.01.2023Г.
КОД ОБЪЕКТА |  | 17.045
НАИМЕНОВАНИЕ ЗДАНИЯ, СООРУЖЕНИЯ |  | ВНЕСЕНИЕ ИЗМЕНЕНИЙ: ДЕТСКАЯ ПОЛИКЛИНИКА
ШИФР ЗДАНИЯ, СООРУЖЕНИЯ |  | 17.045
КОМПЛЕКТ ЧЕРТЕЖЕЙ |  | КЖ0.1 ИЗМ.5
ВЕДОМОСТЬ ОБЪЕМОВ И СТОИМОСТИ РАБОТ № 1023
(НОРМЫ 2022г.)
ДИНАМИЧЕСКОЕ ИСПЫТАНИЕ ГРУНТОВ
СОСТАВЛЕНА В ЦЕНАХ НА 1 АВГУСТА 2022г.
ОБОСНОВА- НИЕ | НАИМЕНОВАНИЕ ВИДОВ РАБОТ | ОБЪЕМ | СТОИМОСТЬ, ТЫС.РУБ.
|  |  | ЗАРАБОТНАЯ ПЛАТА | ЭКСПЛУАТА- ЦИЯ МАШИН И МЕХА- НИЗМОВ | МАТЕРИАЛЫ, ИЗДЕЛИЯ, КОНСТРУК- ЦИИ | ОБОРУДОВА- НИЕ,МЕБЕЛЬ, ИНВЕНТАРЬ | ОХР и ОПР | ПРОЧИЕ СРЕДСТВА | ВСЕГО
|  | ЕД.ИЗМ. | ТРУДОЕМ- КОСТЬ, ЧЕЛ.Ч. | В Т.Ч.З/П МАШИ- НИСТОВ | ТРАНСПОРТ | ТРАНСПОРТ | ПЛАНОВАЯ ПРИБЫЛЬ
1 | 2 | 3 | 4 | 5 | 6 | 7 | 8 | 9 | 10
Ж2-10 | ИСПЫТАНИЕ ГРУНТОВ (КЖ0.1 ИЗМ.5 Л.4) | 0 | 0 | 0 | 0 | 0 | 0 | 3,176 | 3,176
|  | М3 | 0 | 0 | 0 | 0 | 0
| И Т О Г О | 0 | 0 | 0 | 0 | 0 | 0 | 3,176 | 3,176
|  |  | 0 | 0 | 0 | 0 | 0
| СОСТАВИЛ | ______________________________ | [5 empty] | МИХНО
|  | (должность) |  |  |  | (подпись) |  | (инициалы,фамилия)
| ПРОВЕРИЛ | ______________________________ | [5 empty] | ДЯТКО
|  | (должность) |  |  |  | (подпись) |  | (инициалы,фамилия)

## 7162-14-1023-Q1
НАИМЕНОВАНИЕ ОБЪЕКТА |  | СТРОИТЕЛЬСТВО ДЕТСКОЙ ПОЛИКЛИНИКИ В МИКРОРАЙОНЕ ЛОШИЦА-9 НА 480 ПОСЕЩЕНИЙ В СМЕНУ. СТАДИЯ С. С УЧЕТОМ ПОСТАНОВЛЕНИЯ МАИС РБ N3 ОТ 26.01.2023Г.
КОД ОБЪЕКТА |  | 17.045
НАИМЕНОВАНИЕ ЗДАНИЯ, СООРУЖЕНИЯ |  | ВНЕСЕНИЕ ИЗМЕНЕНИЙ: ДЕТСКАЯ ПОЛИКЛИНИКА
ШИФР ЗДАНИЯ, СООРУЖЕНИЯ |  | 17.045
КОМПЛЕКТ ЧЕРТЕЖЕЙ |  | КЖ0.1 ИЗМ.5
ВЕДОМОСТЬ ОБЪЕМОВ РАБОТ И РАСХОДОВ РЕСУРСОВ С КОДАМИ РБ ДЛЯ ЛОКАЛЬНОЙ СМЕТЫ № 1023
(НОРМЫ 2022г.)
ДИНАМИЧЕСКОЕ ИСПЫТАНИЕ ГРУНТОВ
ОБОСНОВАНИЕ | НАИМЕНОВАНИЕ ВИДОВ | ЕД.ИЗМЕРЕНИЯ | НАИМЕНОВАНИЕ РЕСУРСОВ | ЕД.ИЗМ. | КОЛИЧЕСТВО
| РАБОТ | ОБЪЕМ
1 | 2 | 3 | 4 | 5 | 6
Ж2-10 | ИСПЫТАНИЕ ГРУНТОВ (КЖ0.1 ИЗМ.5 Л.4) | М3 0
Прочие
С701-16 |  |  | ПРОЧИЕ МАТЕРИАЛЫ | РУБ. | 3176.16
СОСТАВИЛ | ______________________________ |  |  | МИХНО
| (должность) |  | (подпись) | (инициалы,фамилия)
ПРОВЕРИЛ | ______________________________ |  |  | ДЯТКО
| (должность) |  | (подпись) | (инициалы,фамилия)

## 7162-14-1023-Q4
НАИМЕНОВАНИЕ ОБЪЕКТА |  | СТРОИТЕЛЬСТВО ДЕТСКОЙ ПОЛИКЛИНИКИ В МИКРОРАЙОНЕ ЛОШИЦА-9 НА 480 ПОСЕЩЕНИЙ В СМЕНУ. СТАДИЯ С. С УЧЕТОМ ПОСТАНОВЛЕНИЯ МАИС РБ N3 ОТ 26.01.2023Г.
КОД ОБЪЕКТА |  | 17.045
НАИМЕНОВАНИЕ ЗДАНИЯ, СООРУЖЕНИЯ |  | ВНЕСЕНИЕ ИЗМЕНЕНИЙ: ДЕТСКАЯ ПОЛИКЛИНИКА
ШИФР ЗДАНИЯ, СООРУЖЕНИЯ |  | 17.045
КОМПЛЕКТ ЧЕРТЕЖЕЙ |  | КЖ0.1 ИЗМ.5
ВЕДОМОСТЬ РЕСУРСОВ ДЛЯ ЛОКАЛЬНОЙ СМЕТЫ № 1023
(НОРМЫ 2022г.)
ДИНАМИЧЕСКОЕ ИСПЫТАНИЕ ГРУНТОВ
СОСТАВЛЕНА В ЦЕНАХ НА 1 АВГУСТА 2022г.
№ П/П | ОБОСНОВАНИЕ | НАИМЕНОВАНИЕ РЕСУРСОВ | ЕД.ИЗМ. | КОЛИЧЕСТВО | СТОИМОСТЬ, РУБ.
[5 empty] | ЕДИНИЦЫ | ОБЩАЯ
1 | 2 | 3 | 4 | 5 | 6 | 7
МАТЕРИАЛЫ, ИЗДЕЛИЯ, КОНСТРУКЦИИ
Прочие
1 | С701-16 | ПРОЧИЕ МАТЕРИАЛЫ | РУБ. | 3176.16 | 1 | 3176,16
2 | С701-999 | ТРАНСПОРТ ДЛЯ ПРОЧИХ И ВСПОМОГАТЕЛЬНЫХ МАТЕРИАЛОВ | РУБ. | 0 | 0 | 0
|  | ИТОГО МАТЕРИАЛЫ, ИЗДЕЛИЯ, КОНСТРУКЦИИ |  |  |  | 3176
|  | ИТОГО ТРАНСПОРТ |  |  |  | 0
| СОСТАВИЛ | ______________________________ |  |  | МИХНО
|  | (должность) | (подпись) |  | (инициалы,фамилия)
| ПРОВЕРИЛ | ______________________________ |  |  | ДЯТКО
|  | (должность) | (подпись) |  | (инициалы,фамилия)

## 7162-14-1024-S0
НАИМЕНОВАНИЕ ОБЪЕКТА |  | СТРОИТЕЛЬСТВО ДЕТСКОЙ ПОЛИКЛИНИКИ В МИКРОРАЙОНЕ ЛОШИЦА-9 НА 480 ПОСЕЩЕНИЙ В СМЕНУ. СТАДИЯ С. С УЧЕТОМ ПОСТАНОВЛЕНИЯ МАИС РБ N3 ОТ 26.01.2023Г.
КОД ОБЪЕКТА |  | 17.045
НАИМЕНОВАНИЕ ЗДАНИЯ, СООРУЖЕНИЯ |  | ВНЕСЕНИЕ ИЗМЕНЕНИЙ: ДЕТСКАЯ ПОЛИКЛИНИКА
ШИФР ЗДАНИЯ, СООРУЖЕНИЯ |  | 17.045
КОМПЛЕКТ ЧЕРТЕЖЕЙ |  | ОС ИЗМ.5 Л.5, ТК 65-06/23 -КЖ2, 66-06/23-КЖ1
ЛОКАЛЬНАЯ СМЕТА (ЛОКАЛЬНЫЙ СМЕТНЫЙ РАСЧЕТ) № 1024
(НОРМЫ 2022г.)
ФУНДАМЕНТЫ ПОД БАШЕННЫЕ КРАНЫ
СОСТАВЛЕНА В ЦЕНАХ НА 1 АВГУСТА 2022г. | [8 empty] | СТОИМОСТЬ 29,925 ТЫС.РУБ.
№ п/п | ОБОСНОВАНИЕ | НАИМЕНОВАНИЕ РАБОТ, РЕСУРСОВ, РАСХОДОВ | ЕД.ИЗМ. КОЛИЧЕ- СТВО | СТОИМОСТЬ: ЕД.ИЗМ./ВСЕГО, РУБ.
|  |  |  | ЗАРАБОТНАЯ ПЛАТА | ЭКСПЛУАТАЦИЯ МАШИН И МЕХАНИЗМОВ |  | МАТЕРИАЛЫ, ИЗДЕЛИЯ, КОНСТРУКЦИИ (ОБОРУДОВАНИЕ, МЕБЕЛЬ, ИНВЕНТАРЬ) | ТРАНС-ПОРТ | ОБЩАЯ СТОИМОСТЬ
[5 empty] | ВСЕГО | В Т.Ч. З/П МАШИ- НИСТОВ
1 | 2 | 3 | 4 | 5 | 6 | 7 | 8 | 9 | 10
| НАЧИСЛЕНИЯ: | ОХР и ОПР/ПЛАНОВАЯ ПРИБЫЛЬ (%):Н10=65.72/69.89
1. | ПРИМЕЧАНИЕ: | К ДЛЯ ОХР И ОПР/ПЛАНОВАЯ ПРИБЫЛЬ: 1.0000/1.0000
2. | ПРИМЕЧАНИЕ: | КОЭФФИЦИЕНТ К З/П (ПОСТАНОВЛЕНИЕ N5): 1.0000
3. | ПРИМЕЧАНИЕ: | БАЗА ТЕКУЩИХ ЦЕН (ВАРИАНТ A)
| Ж2-10 | ЗЕМЛЯНЫЕ РАБОТЫ (ОС ИЗМ.5 Л.5)
4. | ПРИМЕЧАНИЕ: | В СМЕТЕ УЧТЕНА ЗАРАБОТНАЯ ПЛАТА РАБОЧИХ-СТРОИТЕЛЕЙ И ЗАРАБОТНАЯ ПЛАТА МАШИНИСТОВ СОГЛАСНО ПОСТАНОВЛЕНИЮ МАИС РБ N 3 ОТ 26.01.2023Г.
| КОЭФФИЦИЕНТЫ: | Н4=1.1951
| КОЭФФИЦИЕНТЫ: | Н5=1.1951
5. | Е1-18-5 (Н10) | РАЗРАБОТКА ГРУНТА С ПОГРУЗКОЙ НА АВТОМОБИЛИ-САМОСВАЛЫ ЭКСКАВАТОРАМИ С КОВШОМ ВМЕСТИМОСТЬЮ 0,25 М3, ГРУНТ 2 ГРУППЫ | 1000 М3 0.024 | 263.93 6.33 | 2990.99 71.78 | 973.30 23.36 | - - | - - | 3254.92 78.11
6. | Е1-164-2 К=1,2 (Н10) Н6=1.2 | ДОРАБОТКА ГРУНТА ВРУЧНУЮ В ТРАНШЕЯХ ГЛУБИНОЙ ДО 2 М БЕЗ КРЕПЛЕНИЙ С ОТКОСАМИ, ГРУНТ 2 ГРУППЫ | 100 М3 ГРУНТА 0.04 | 1811.00 72.44 | - - | - - | - - | - - | 1811.00 72.44
7. | Е1-18-4 (Н10) | ПОГРУЗКА ГРУНТА ОТ РУЧНОЙ ДОРАБОТКИ НА АВТОМОБИЛИ-САМОСВАЛЫ ЭКСКАВАТОРАМИ С КОВШОМ ВМЕСТИМОСТЬЮ 0,25 М3, ГРУНТ 1 ГРУППЫ | 1000 М3 0.004 | 207.22 0.83 | 2353.57 9.41 | 765.88 3.06 | - - | - - | 2560.79 10.24
8. | С310-39-Ж | ПЕРЕВОЗКА ДО 39 КМ ИЗЛИШНЕГО ГРУНТА | Т 32.64 | - - | - - | - - | - - | 11.62 379.28 | 11.62 379.28
9. | С310-39-1 | ПЕРЕВОЗКА ДО 39 КМ ВО (ИЗ) ВРЕМЕННЫЙ ОТВАЛ | Т 14.96 | - - | - - | - - | - - | 11.62 173.84 | 11.62 173.84
10. | Е1-20-1 (Н10) | РАБОТА НА ОТВАЛЕ, ГРУНТ 1 ГРУППЫ | 1000 М3 ГРУНТА 0.015 | 26.63 0.40 | 144.78 2.17 | 40.90 0.61 | 0.25 0.00 | - - | 171.66 2.57
11. | Е1-18-4 (Н10) | РАЗРАБОТКА ГРУНТА С ПОГРУЗКОЙ НА АВТОМОБИЛИ-САМОСВАЛЫ ЭКСКАВАТОРАМИ С КОВШОМ ВМЕСТИМОСТЬЮ 0,25 М3, ГРУНТ 1 ГРУППЫ (ДЛЯ ОБРАТНОЙ ЗАСЫПКИ) | 1000 М3 0.0088 | 207.22 1.82 | 2353.57 20.71 | 765.88 6.74 | - - | - - | 2560.79 22.53
12. | С310-39-1 | ПЕРЕВОЗКА ДО 39 КМ ВО (ИЗ) ВРЕМЕННЫЙ ОТВАЛ | Т 14.96 | - - | - - | - - | - - | 11.62 173.84 | 11.62 173.84
13. | Е1-27-1 (Н10) | ЗАСЫПКА ТРАНШЕЙ И КОТЛОВАНОВ БУЛЬДОЗЕРАМИ МОЩНОСТЬЮ 59 (80) КВТ (Л. С) ПРИ ПЕРЕМЕЩЕНИИ ГРУНТА ДО 5 М, ГРУНТ 1 ГРУППЫ | 1000 М3 0.0088 | - - | 306.37 2.70 | 86.75 0.76 | - - | - - | 306.37 2.70
14. | Е1-27-7 (Н10) | ЗАСЫПКА ТРАНШЕЙ И КОТЛОВАНОВ БУЛЬДОЗЕРАМИ МОЩНОСТЬЮ 59 (80) КВТ (Л. С) ДОБАВЛЯТЬ НА КАЖДЫЕ ПОСЛЕДУЮЩИЕ 5 М, ГРУНТ 1 ГРУППЫ | 1000 М3 0.0088 | - - | 171.69 1.51 | 48.62 0.43 | - - | - - | 171.69 1.51
15. | Е1-134-1 (Н10) | УПЛОТНЕНИЕ ГРУНТА ПНЕВМАТИЧЕСКИМИ ТРАМБОВКАМИ, ГРУНТ 1-2 ГРУППЫ | 100 М3 УПЛОТНЕННОГО ГРУНТА 0.088 | 114.18 10.05 | 327.40 28.81 | 119.36 10.50 | - - | - - | 441.58 38.86
|  | ИТОГО ПРЯМЫЕ ЗАТРАТЫ : |  | 92 | 137 | 45 | - | 727 | 956
|  | ОХР и ОПР | [6 empty] | 90
|  | ПЛАНОВАЯ ПРИБЫЛЬ | [6 empty] | 96
|  | ИТОГО ПО ПТМ | [6 empty] | 1142
|  | ЗАТРАТЫ ТРУДА | [6 empty] | 11
|  | ЗАТРАТЫ ТРУДА МАШИНИСТОВ | [6 empty] | 4
| Ж2-20 | ФУНДАМЕНТЫ ДЛЯ КРАНА N1 ПО Г/П (ТК 66-06/23-КЖ1)
16. | Е5-29-3 (Н10) | УСТРОЙСТВО БУРОНАБИВНЫХ СВАЙ С БУРЕНИЕМ СКВАЖИН ВРАЩАТЕЛЬНЫМ (ШНЕКОВЫМ) СПОСОБОМ, В ГРУНТАХ 2 ГРУППЫ ДЛЯ СВАЙ ДИАМЕТРОМ ДО 600 ММ, ДЛИНОЙ ДО 12 М | М3 КОНСТРУКТИВНОГО ОБЪЕМА СВАЙ 8.52 | 27.98 238.39 | 133.96 1141.34 | 28.79 245.29 | 59.17 504.13 | 4.16 35.44 | 225.27 1919.30
17. | 4/1-4-10-20-70/1370 | БЕТОНЫ ТЯЖЕЛЫЕ С КРУПНОСТЬЮ ЗАПОЛНИТЕЛЯ БОЛЕЕ 5 ДО 20 ММ, КЛАССА С20/25 (В25) F100, W4 | М3 9.7128 | - - | - - | - - | 138.38 1344.06 | 10.77 104.61 | 149.15 1448.66
18. | 2/10-40/30 | КАРКАСЫ АРМАТУРНЫЕ СТАЛЬНЫЕ ПРОСТРАНСТВЕННЫЕ | Т 0.81 | - - | - - | - - | 4447.74 3602.67 | 254.41 206.07 | 4702.15 3808.74
19. | ПРИМЕЧАНИЕ: | РОСТВЕРК
20. | Е6-1-1 (Н10) | УСТРОЙСТВО БЕТОННОЙ ПОДГОТОВКИ С ПРИМЕНЕНИЕМ БАДЬИ | 100 М3 В ДЕЛЕ 0.02 | 1541.53 30.83 | 511.99 10.24 | 96.40 1.93 | 204.46 4.09 | 15.00 0.30 | 2272.98 45.46
21. | 4/1-4-10-20-20/100 | БЕТОНЫ ТЯЖЕЛЫЕ С КРУПНОСТЬЮ ЗАПОЛНИТЕЛЯ БОЛЕЕ 5 ДО 20 ММ, КЛАССА С8/10 (В10) | М3 2.04 | - - | - - | - - | 103.53 211.20 | 8.05 16.42 | 111.58 227.62
22. | Е6-1-8 (Н10) | УСТРОЙСТВО ФУНДАМЕНТОВ ЖЕЛЕЗОБЕТОННЫХ ОБЩЕГО НАЗНАЧЕНИЯ ПОД КОЛОННЫ, ОБЪЕМОМ ДО 25 М3 С ПРИМЕНЕНИЕМ БАДЬИ | 100 М3 В ДЕЛЕ 0.084 | 3118.42 261.95 | 1921.38 161.40 | 361.18 30.34 | 1222.64 102.70 | 96.12 8.07 | 6358.56 534.13
23. | 4/1-4-10-20-60/1340 | БЕТОН ТЯЖЕЛЫЙ С КРУПНОСТЬЮ ЗАПОЛНИТЕЛЯ 10 ММ И МЕНЕЕ, КЛАССА С25/30, F200, W6 | М3 8.526 | - - | - - | - - | 168.48 1436.46 | 13.11 111.78 | 181.59 1548.24
24. | 2/10-10/15 | ЗАГОТОВКИ ИЗ ГОРЯЧЕКАТАНОЙ АРМАТУРНОЙ ГЛАДКОЙ СТАЛИ КЛАССА S240(A240) ДИАМЕТРОМ 10 ММ | Т 0.0448 | - - | - - | - - | 2872.57 128.69 | 164.31 7.36 | 3036.88 136.05
25. | 2/10-25/10 | ЗАГОТОВКИ ИЗ ГОРЯЧЕКАТАНОЙ АРМАТУРНОЙ СТАЛИ ПЕРИОДИЧЕСКОГО ПРОФИЛЯ КЛАССА S500(AТ500С) ДИАМЕТРОМ 12 ММ | Т 0.1276 | - - | - - | - - | 2462.08 314.16 | 140.83 17.97 | 2602.91 332.13
26. | 2/10-25/25 | ЗАГОТОВКИ ИЗ ГОРЯЧЕКАТАНОЙ АРМАТУРНОЙ СТАЛИ ПЕРИОДИЧЕСКОГО ПРОФИЛЯ КЛАССА S500(AТ500С) ДИАМЕТРОМ 20-22 ММ | Т 0.3556 | - - | - - | - - | 2603.27 925.72 | 148.91 52.95 | 2752.18 978.68
|  | ИТОГО ПРЯМЫЕ ЗАТРАТЫ : |  | 531 | 1313 | 278 | 8574 | 561 | 10979
|  | ОХР и ОПР | [6 empty] | 531
|  | ПЛАНОВАЯ ПРИБЫЛЬ | [6 empty] | 565
|  | ИТОГО ПО ПТМ | [6 empty] | 12075
|  | ЗАТРАТЫ ТРУДА | [6 empty] | 56
|  | ЗАТРАТЫ ТРУДА МАШИНИСТОВ | [6 empty] | 24
| Ж2-20 | ФУНДАМЕНТЫ ДЛЯ КРАНА N2 ПО Г/П (ТК 65-06/23-КЖ2)
27. | Е5-29-3 (Н10) | УСТРОЙСТВО БУРОНАБИВНЫХ СВАЙ С БУРЕНИЕМ СКВАЖИН ВРАЩАТЕЛЬНЫМ (ШНЕКОВЫМ) СПОСОБОМ, В ГРУНТАХ 2 ГРУППЫ ДЛЯ СВАЙ ДИАМЕТРОМ ДО 600 ММ, ДЛИНОЙ ДО 12 М | М3 КОНСТРУКТИВНОГО ОБЪЕМА СВАЙ 13.68 | 27.98 382.77 | 133.96 1832.57 | 28.79 393.85 | 59.17 809.45 | 4.16 56.91 | 225.27 3081.69
28. | 4/1-4-10-20-70/1370 | БЕТОНЫ ТЯЖЕЛЫЕ С КРУПНОСТЬЮ ЗАПОЛНИТЕЛЯ БОЛЕЕ 5 ДО 20 ММ, КЛАССА С20/25 (В25) F100, W4 | М3 15.5952 | - - | - - | - - | 138.38 2158.06 | 10.77 167.96 | 149.15 2326.02
29. | 2/10-40/30 | КАРКАСЫ АРМАТУРНЫЕ СТАЛЬНЫЕ ПРОСТРАНСТВЕННЫЕ | Т 1.2768 | - - | - - | - - | 4447.74 5678.87 | 254.41 324.83 | 4702.15 6003.71
30. | ПРИМЕЧАНИЕ: | РОСТВЕРК
31. | Е6-1-1 (Н10) | УСТРОЙСТВО БЕТОННОЙ ПОДГОТОВКИ С ПРИМЕНЕНИЕМ БАДЬИ | 100 М3 В ДЕЛЕ 0.02 | 1541.53 30.83 | 511.99 10.24 | 96.40 1.93 | 204.46 4.09 | 15.00 0.30 | 2272.98 45.46
32. | 4/1-4-10-20-20/100 | БЕТОНЫ ТЯЖЕЛЫЕ С КРУПНОСТЬЮ ЗАПОЛНИТЕЛЯ БОЛЕЕ 5 ДО 20 ММ, КЛАССА С8/10 (В10) | М3 2.04 | - - | - - | - - | 103.53 211.20 | 8.05 16.42 | 111.58 227.62
33. | Е6-1-8 (Н10) | УСТРОЙСТВО ФУНДАМЕНТОВ ЖЕЛЕЗОБЕТОННЫХ ОБЩЕГО НАЗНАЧЕНИЯ ПОД КОЛОННЫ, ОБЪЕМОМ ДО 25 М3 С ПРИМЕНЕНИЕМ БАДЬИ | 100 М3 В ДЕЛЕ 0.084 | 3118.42 261.95 | 1921.38 161.40 | 361.18 30.34 | 1222.64 102.70 | 96.12 8.07 | 6358.56 534.13
34. | 4/1-4-10-20-60/1340 | БЕТОН ТЯЖЕЛЫЙ С КРУПНОСТЬЮ ЗАПОЛНИТЕЛЯ 10 ММ И МЕНЕЕ, КЛАССА С25/30, F200, W6 | М3 8.526 | - - | - - | - - | 168.48 1436.46 | 13.11 111.78 | 181.59 1548.24
35. | 2/10-10/15 | ЗАГОТОВКИ ИЗ ГОРЯЧЕКАТАНОЙ АРМАТУРНОЙ ГЛАДКОЙ СТАЛИ КЛАССА S240(A240) ДИАМЕТРОМ 10 ММ | Т 0.0448 | - - | - - | - - | 2872.57 128.69 | 164.31 7.36 | 3036.88 136.05
36. | 2/10-25/10 | ЗАГОТОВКИ ИЗ ГОРЯЧЕКАТАНОЙ АРМАТУРНОЙ СТАЛИ ПЕРИОДИЧЕСКОГО ПРОФИЛЯ КЛАССА S500(AТ500С) ДИАМЕТРОМ 12 ММ | Т 0.1276 | - - | - - | - - | 2462.08 314.16 | 140.83 17.97 | 2602.91 332.13
37. | 2/10-25/25 | ЗАГОТОВКИ ИЗ ГОРЯЧЕКАТАНОЙ АРМАТУРНОЙ СТАЛИ ПЕРИОДИЧЕСКОГО ПРОФИЛЯ КЛАССА S500(AТ500С) ДИАМЕТРОМ 20-22 ММ | Т 0.3556 | - - | - - | - - | 2603.27 925.72 | 148.91 52.95 | 2752.18 978.68
|  | ИТОГО ПРЯМЫЕ ЗАТРАТЫ : |  | 676 | 2004 | 426 | 11769 | 765 | 15214
|  | ОХР и ОПР | [6 empty] | 724
|  | ПЛАНОВАЯ ПРИБЫЛЬ | [6 empty] | 770
|  | ИТОГО ПО ПТМ | [6 empty] | 16708
|  | ЗАТРАТЫ ТРУДА | [6 empty] | 70
|  | ЗАТРАТЫ ТРУДА МАШИНИСТОВ | [6 empty] | 37
|  | ВСЕГО, В ТОМ ЧИСЛЕ | [6 empty] | 29925
|  | СТРОИТЕЛЬНЫЕ РАБОТЫ В ТОМ ЧИСЛЕ | [6 empty] | 29925
|  | ЗАРАБОТНАЯ ПЛАТА | [6 empty] | 1299
|  | ЭКСПЛУАТАЦИЯ МАШИН И МЕХАНИЗМОВ | [6 empty] | 3454
|  | В ТОМ ЧИСЛЕ ЗАРАБОТНАЯ ПЛАТА МАШИНИСТОВ | [6 empty] | 749
|  | МАТЕРИАЛЫ, ИЗДЕЛИЯ, КОНСТРУКЦИИ | [6 empty] | 20343
|  | ТРАНСПОРТ | [6 empty] | 2052
|  | ОХР и ОПР | [6 empty] | 1346
|  | ПЛАНОВАЯ ПРИБЫЛЬ | [6 empty] | 1431
|  | ЗАТРАТЫ ТРУДА РАБОЧИХ | [6 empty] | 137
|  | ЗАТРАТЫ ТРУДА МАШИНИСТОВ | [6 empty] | 66
|  | СОСТАВИЛ | ____________________ |  |  |  |  | МИХНО
|  |  | (должность) |  |  | (подпись) |  | (инициалы,фамилия)
|  | ПРОВЕРИЛ | ____________________ |  |  |  |  | ДЯТКО
|  |  | (должность) |  |  | (подпись) |  | (инициалы,фамилия)

## 7162-14-1024-T0
НАИМЕНОВАНИЕ ОБЪЕКТА: СТРОИТЕЛЬСТВО ДЕТСКОЙ ПОЛИКЛИНИКИ В МИКРОРАЙОНЕ ЛОШИЦА-9 НА 480 ПОСЕЩЕНИЙ В СМЕНУ. СТАДИЯ С. С УЧЕТОМ ПОСТАНОВЛЕНИЯ МАИС РБ N3 ОТ 26.01.2023Г.
КОД ОБЪЕКТА: 17.045
НАИМЕНОВАНИЕ ЗДАНИЯ, СООРУЖЕНИЯ: ВНЕСЕНИЕ ИЗМЕНЕНИЙ: ДЕТСКАЯ ПОЛИКЛИНИКА
ШИФР ЗДАНИЯ, СООРУЖЕНИЯ: 17.045
КОМПЛЕКТ ЧЕРТЕЖЕЙ: ОС ИЗМ.5 Л.5, ТК 65-06/23 -КЖ2, 66-06/23-КЖ1
ИСХОДНЫЕ ДАННЫЕ ПО ЛОКАЛЬНОЙ СМЕТЕ (ЛОКАЛЬНОМУ СМЕТНОМУ РАСЧЕТУ) № 1024
(НОРМЫ 2022г.)
ФУНДАМЕНТЫ ПОД БАШЕННЫЕ КРАНЫ
СОСТАВЛЕНА В ЦЕНАХ НА 1 АВГУСТА 2022г.
№ П/П | ТЕКСТ
1 | 2
1 | L3'7162'14'1024'S0'2'14'ФУНДАМЕНТЫ ПОД БАШЕННЫЕ КРАНЫ'ОС ИЗМ.5 Л.5, ТК 65-06/23 -КЖ2, 66-06/23-КЖ1'МИХНО'ДЯТКО*
2 | Ж2-10' ЗЕМЛЯНЫЕ РАБОТЫ (ОС ИЗМ.5 Л.5)'М3*
3 | БС310-39-1#С310-39'#11,62#'=20'ПЕРЕВОЗКА ДО 39 КМ ВО (ИЗ) ВРЕМЕННЫЙ ОТВАЛ###'Т''2799=0_11,62*
4 | БС310-39-Ж#С310-39'#11,62#'=20'ПЕРЕВОЗКА ДО 39 КМ ИЗЛИШНЕГО ГРУНТА###'Т''2799=0_11,62*
5 | РМ021143#М020301=?:1,1/М021243#М020301*
6 | П'В СМЕТЕ УЧТЕНА ЗАРАБОТНАЯ ПЛАТА РАБОЧИХ-СТРОИТЕЛЕЙ И ЗАРАБОТНАЯ ПЛАТА МАШИНИСТОВ СОГЛАСНО ПОСТАНОВЛЕНИЮ МАИС РБ N 3 ОТ 26.01.2023Г.*
7 | Н4=1:8,2.9,8*
8 | Н5=1:8,2.9,8*
9 | Е1-18-5'24'Ж1000'РАЗРАБОТКА ГРУНТА С ПОГРУЗКОЙ НА АВТОМОБИЛИ-САМОСВАЛЫ ЭКСКАВАТОРАМИ С КОВШОМ ВМЕСТИМОСТЬЮ 0,25 М3, ГРУНТ 2 ГРУППЫ'1000 М3''*
10 | Е1-164-2#К=1,2'0,5.4.2'Ж1000/Н6=1,2'ДОРАБОТКА ГРУНТА ВРУЧНУЮ В ТРАНШЕЯХ ГЛУБИНОЙ ДО 2 М БЕЗ КРЕПЛЕНИЙ С ОТКОСАМИ, ГРУНТ 2 ГРУППЫ'100 М3 ГРУНТА''*
11 | Е1-18-4'4''ПОГРУЗКА ГРУНТА ОТ РУЧНОЙ ДОРАБОТКИ НА АВТОМОБИЛИ-САМОСВАЛЫ ЭКСКАВАТОРАМИ С КОВШОМ ВМЕСТИМОСТЬЮ 0,25 М3, ГРУНТ 1 ГРУППЫ'1000 М3''*
12 | С310-39-Ж'19,2.1,7*
13 | С310-39-1'(8,8)Х1,7*
14 | Е1-20-1'14,96''РАБОТА НА ОТВАЛЕ, ГРУНТ 1 ГРУППЫ'1000 М3 ГРУНТА''*
15 | Е1-18-4'8,8''РАЗРАБОТКА ГРУНТА С ПОГРУЗКОЙ НА АВТОМОБИЛИ-САМОСВАЛЫ ЭКСКАВАТОРАМИ С КОВШОМ ВМЕСТИМОСТЬЮ 0,25 М3, ГРУНТ 1 ГРУППЫ (ДЛЯ ОБРАТНОЙ ЗАСЫПКИ)'1000 М3''*
16 | С310-39-1'8,8Х1,7*
17 | Е1-27-1'8,8''ЗАСЫПКА ТРАНШЕЙ И КОТЛОВАНОВ БУЛЬДОЗЕРАМИ МОЩНОСТЬЮ 59 (80) КВТ (Л. С) ПРИ ПЕРЕМЕЩЕНИИ ГРУНТА ДО 5 М, ГРУНТ 1 ГРУППЫ'1000 М3''*
18 | Е1-27-7'8,8''ЗАСЫПКА ТРАНШЕЙ И КОТЛОВАНОВ БУЛЬДОЗЕРАМИ МОЩНОСТЬЮ 59 (80) КВТ (Л. С) ДОБАВЛЯТЬ НА КАЖДЫЕ ПОСЛЕДУЮЩИЕ 5 М, ГРУНТ 1 ГРУППЫ'1000 М3''*
19 | Е1-134-1'8,8''УПЛОТНЕНИЕ ГРУНТА ПНЕВМАТИЧЕСКИМИ ТРАМБОВКАМИ, ГРУНТ 1-2 ГРУППЫ'100 М3 УПЛОТНЕННОГО ГРУНТА''*
20 | Ж2-20'ФУНДАМЕНТЫ ДЛЯ КРАНА N1 ПО Г/П (ТК 66-06/23-КЖ1)'М3*
21 | Е5-29-3'12.0,71'105-11700#105-11400'УСТРОЙСТВО БУРОНАБИВНЫХ СВАЙ С БУРЕНИЕМ СКВАЖИН ВРАЩАТЕЛЬНЫМ (ШНЕКОВЫМ) СПОСОБОМ, В ГРУНТАХ 2 ГРУППЫ ДЛЯ СВАЙ ДИАМЕТРОМ ДО 600 ММ, ДЛИНОЙ ДО 12 М'М3 КОНСТРУКТИВНОГО ОБЪЕМА СВАЙ''*
22 | С414-1107-258'8,52.1,14*
23 | С204-2800-30'0,001.12.67,5*
24 | П'РОСТВЕРК *
25 | Е6-1-1'0,5.4''УСТРОЙСТВО БЕТОННОЙ ПОДГОТОВКИ С ПРИМЕНЕНИЕМ БАДЬИ'100 М3 В ДЕЛЕ''*
26 | С414-1020-2'2.1,02*
27 | Е6-1-8'2,1.4''УСТРОЙСТВО ФУНДАМЕНТОВ ЖЕЛЕЗОБЕТОННЫХ ОБЩЕГО НАЗНАЧЕНИЯ ПОД КОЛОННЫ, ОБЪЕМОМ ДО 25 М3 С ПРИМЕНЕНИЕМ БАДЬИ'100 М3 В ДЕЛЕ''*
28 | С414-1009-171'8,4.1,015*
29 | С204-300'0,001.4.11,2*
30 | С204-2711'0,001.31,9.4*
31 | С204-2714'0,001.4.88,9*
32 | Ж2-20'ФУНДАМЕНТЫ ДЛЯ КРАНА N2 ПО Г/П (ТК 65-06/23-КЖ2)'М3*
33 | Е5-29-3'12.1,14'105-11700#105-11400'УСТРОЙСТВО БУРОНАБИВНЫХ СВАЙ С БУРЕНИЕМ СКВАЖИН ВРАЩАТЕЛЬНЫМ (ШНЕКОВЫМ) СПОСОБОМ, В ГРУНТАХ 2 ГРУППЫ ДЛЯ СВАЙ ДИАМЕТРОМ ДО 600 ММ, ДЛИНОЙ ДО 12 М'М3 КОНСТРУКТИВНОГО ОБЪЕМА СВАЙ''*
34 | С414-1107-258'13,68.1,14*
35 | С204-2800-30'0,001.12.106,4*
36 | П'РОСТВЕРК *
37 | Е6-1-1'0,5.4''УСТРОЙСТВО БЕТОННОЙ ПОДГОТОВКИ С ПРИМЕНЕНИЕМ БАДЬИ'100 М3 В ДЕЛЕ''*
38 | С414-1020-2'2.1,02*
39 | Е6-1-8'2,1.4''УСТРОЙСТВО ФУНДАМЕНТОВ ЖЕЛЕЗОБЕТОННЫХ ОБЩЕГО НАЗНАЧЕНИЯ ПОД КОЛОННЫ, ОБЪЕМОМ ДО 25 М3 С ПРИМЕНЕНИЕМ БАДЬИ'100 М3 В ДЕЛЕ''*
40 | С414-1009-171'8,4.1,015*
41 | С204-300'0,001.4.11,2*
42 | С204-2711'0,001.31,9.4*
43 | С204-2714'0,001.4.88,9*
44 | L*

## 7162-14-1024-B0
НАИМЕНОВАНИЕ ОБЪЕКТА |  | СТРОИТЕЛЬСТВО ДЕТСКОЙ ПОЛИКЛИНИКИ В МИКРОРАЙОНЕ ЛОШИЦА-9 НА 480 ПОСЕЩЕНИЙ В СМЕНУ. СТАДИЯ С. С УЧЕТОМ ПОСТАНОВЛЕНИЯ МАИС РБ N3 ОТ 26.01.2023Г.
КОД ОБЪЕКТА |  | 17.045
НАИМЕНОВАНИЕ ЗДАНИЯ, СООРУЖЕНИЯ |  | ВНЕСЕНИЕ ИЗМЕНЕНИЙ: ДЕТСКАЯ ПОЛИКЛИНИКА
ШИФР ЗДАНИЯ, СООРУЖЕНИЯ |  | 17.045
КОМПЛЕКТ ЧЕРТЕЖЕЙ |  | ОС ИЗМ.5 Л.5, ТК 65-06/23 -КЖ2, 66-06/23-КЖ1
ВЕДОМОСТЬ ОБЪЕМОВ И СТОИМОСТИ РАБОТ № 1024
(НОРМЫ 2022г.)
ФУНДАМЕНТЫ ПОД БАШЕННЫЕ КРАНЫ
СОСТАВЛЕНА В ЦЕНАХ НА 1 АВГУСТА 2022г.
ОБОСНОВА- НИЕ | НАИМЕНОВАНИЕ ВИДОВ РАБОТ | ОБЪЕМ | СТОИМОСТЬ, ТЫС.РУБ.
|  |  | ЗАРАБОТНАЯ ПЛАТА | ЭКСПЛУАТА- ЦИЯ МАШИН И МЕХА- НИЗМОВ | МАТЕРИАЛЫ, ИЗДЕЛИЯ, КОНСТРУК- ЦИИ | ОБОРУДОВА- НИЕ,МЕБЕЛЬ, ИНВЕНТАРЬ | ОХР и ОПР | ПРОЧИЕ СРЕДСТВА | ВСЕГО
|  | ЕД.ИЗМ. | ТРУДОЕМ- КОСТЬ, ЧЕЛ.Ч. | В Т.Ч.З/П МАШИ- НИСТОВ | ТРАНСПОРТ | ТРАНСПОРТ | ПЛАНОВАЯ ПРИБЫЛЬ
1 | 2 | 3 | 4 | 5 | 6 | 7 | 8 | 9 | 10
Ж2-10 | ЗЕМЛЯНЫЕ РАБОТЫ (ОС ИЗМ.5 Л.5) | 64 | 0,092 | 0,137 | 0 | 0 | 0,09 | 0 | 1,142
|  | М3 | 11 | 0,045 | 0,727 | 0 | 0,096
Ж2-20 | ФУНДАМЕНТЫ ДЛЯ КРАНА N1 ПО Г/П (ТК 66-06/23-КЖ1) | 0 | 0,531 | 1,313 | 8,574 | 0 | 0,531 | 0 | 12,075
|  | М3 | 56 | 0,278 | 0,561 | 0 | 0,565
Ж2-20 | ФУНДАМЕНТЫ ДЛЯ КРАНА N2 ПО Г/П (ТК 65-06/23-КЖ2) | 0 | 0,676 | 2,004 | 11,769 | 0 | 0,724 | 0 | 16,708
|  | М3 | 70 | 0,426 | 0,765 | 0 | 0,77
| И Т О Г О | 0 | 1,299 | 3,454 | 20,343 | 0 | 1,345 | 0 | 29,925
|  |  | 137 | 0,749 | 2,053 | 0 | 1,431
| СОСТАВИЛ | ______________________________ | [5 empty] | МИХНО
|  | (должность) |  |  |  | (подпись) |  | (инициалы,фамилия)
| ПРОВЕРИЛ | ______________________________ | [5 empty] | ДЯТКО
|  | (должность) |  |  |  | (подпись) |  | (инициалы,фамилия)

## 7162-14-1024-Q1
НАИМЕНОВАНИЕ ОБЪЕКТА |  | СТРОИТЕЛЬСТВО ДЕТСКОЙ ПОЛИКЛИНИКИ В МИКРОРАЙОНЕ ЛОШИЦА-9 НА 480 ПОСЕЩЕНИЙ В СМЕНУ. СТАДИЯ С. С УЧЕТОМ ПОСТАНОВЛЕНИЯ МАИС РБ N3 ОТ 26.01.2023Г.
КОД ОБЪЕКТА |  | 17.045
НАИМЕНОВАНИЕ ЗДАНИЯ, СООРУЖЕНИЯ |  | ВНЕСЕНИЕ ИЗМЕНЕНИЙ: ДЕТСКАЯ ПОЛИКЛИНИКА
ШИФР ЗДАНИЯ, СООРУЖЕНИЯ |  | 17.045
КОМПЛЕКТ ЧЕРТЕЖЕЙ |  | ОС ИЗМ.5 Л.5, ТК 65-06/23 -КЖ2, 66-06/23-КЖ1
ВЕДОМОСТЬ ОБЪЕМОВ РАБОТ И РАСХОДОВ РЕСУРСОВ С КОДАМИ РБ ДЛЯ ЛОКАЛЬНОЙ СМЕТЫ № 1024
(НОРМЫ 2022г.)
ФУНДАМЕНТЫ ПОД БАШЕННЫЕ КРАНЫ
ОБОСНОВАНИЕ | НАИМЕНОВАНИЕ ВИДОВ | ЕД.ИЗМЕРЕНИЯ | НАИМЕНОВАНИЕ РЕСУРСОВ | ЕД.ИЗМ. | КОЛИЧЕСТВО
| РАБОТ | ОБЪЕМ
1 | 2 | 3 | 4 | 5 | 6
Ж2-10 | ЗЕМЛЯНЫЕ РАБОТЫ (ОС ИЗМ.5 Л.5) | М3 64
1-1 |  |  | ЗАТРАТЫ ТРУДА РАБОЧИХ | ЧЕЛ.Ч | 10.8128
1-3 |  |  | ЗАТРАТЫ ТРУДА МАШИНИСТОВ | ЧЕЛ.-Ч | 4.3034
М050102 |  |  | КОМПРЕССОРЫ ПЕРЕДВИЖНЫЕ С ДВИГАТЕЛЕМ ВНУТРЕННЕГО СГОРАНИЯ ДАВЛЕНИЕМ ДО 686 КПА (7АТМ) 5 М3/МИН | МАШ.Ч | 1.0718
М060337 |  |  | ЭКСКАВАТОРЫ ОДНОКОВШОВЫЕ ДИЗЕЛЬНЫЕ НА ПНЕВМОКОЛЕСНОМ ХОДУ ПРИ РАБОТЕ НА ДРУГИХ ВИДАХ СТРОИТЕЛЬСТВА, 0,25 М3 | МАШ.Ч | 2.4886
М070148 |  |  | БУЛЬДОЗЕРЫ ПРИ РАБОТЕ НА ДРУГИХ ВИДАХ СТРОИТЕЛЬСТВА, 59 (80) КВТ (Л. С.) | МАШ.Ч | 0.69124
М070149 |  |  | БУЛЬДОЗЕРЫ ПРИ РАБОТЕ НА ДРУГИХ ВИДАХ СТРОИТЕЛЬСТВА, 79 (108) КВТ (Л. С.) | МАШ.Ч | 0.05175
М331101 |  |  | ТРАМБОВКИ ПНЕВМАТИЧЕСКИЕ (БЕЗ УЧЕТА СТОИМОСТИ СЖАТОГО ВОЗДУХА) | МАШ.Ч | 1.0718
4 |  |  | Железобетонные и бетонные изделия и конструкции (в т.ч. типовые), керамические изделия, нерудные материалы, бетоны и растворы
4/1 |  |  | Конструкции и изделия бетонные и железобетонные. керамические изделия. нерудные материалы. товарные бетоны и растворы
4/1-5 |  |  | Материалы природные нерудные. Гравий керамзитовый. Керамзит
4/1-5-20-20-10/20 |  |  | ЩЕБЕНЬ ИЗ ГРАВИЯ МАРКИ 800, 2 КЛАССА, ФРАКЦИИ 20-80 ММ | М3 | 0.0003
Прочие
С310-39-1 |  |  | ПЕРЕВОЗКА ДО 39 КМ ВО (ИЗ) ВРЕМЕННЫЙ ОТВАЛ | Т | 29.92
С310-39-Ж |  |  | ПЕРЕВОЗКА ДО 39 КМ ИЗЛИШНЕГО ГРУНТА | Т | 32.64
Ж2-20 | ФУНДАМЕНТЫ ДЛЯ КРАНА N1 ПО Г/П (ТК 66-06/23-КЖ1) | М3 0
1-1 |  |  | ЗАТРАТЫ ТРУДА РАБОЧИХ | ЧЕЛ.Ч | 55.9452
1-3 |  |  | ЗАТРАТЫ ТРУДА МАШИНИСТОВ | ЧЕЛ.-Ч | 24.3149
М020301* |  |  | КРАНЫ БАШЕННЫЕ ПРИСТАВНЫЕ 8 Т | МАШ.Ч | 8.4615
М030101 |  |  | АВТОПОГРУЗЧИКИ 5 Т | МАШ.Ч | 0.00168
М040502 |  |  | УСТАНОВКИ ДЛЯ СВАРКИ РУЧНОЙ ДУГОВОЙ (ПОСТОЯННОГО ТОКА) | МАШ.Ч | 0.91308
М060247 |  |  | ЭКСКАВАТОРЫ ОДНОКОВШОВЫЕ ДИЗЕЛЬНЫЕ НА ГУСЕНИЧНОМ ХОДУ ПРИ РАБОТЕ НА ДРУГИХ ВИДАХ СТРОИТЕЛЬСТВА, 0,5 М3 | МАШ.Ч | 9.798
М110102* |  |  | БАДЬИ ЕМКОСТЬЮ 4 М3 | МАШ.Ч | 1.3349
М111100 |  |  | ВИБРАТОР ГЛУБИННЫЙ | МАШ.Ч | 1.1743
М111301* |  |  | ВИБРАТОР ПОВЕРХНОСТНЫЙ | МАШ.Ч | 0.1606
М140604 |  |  | УСТАНОВКИ БУРОВЫЕ ДЛЯ БУРЕНИЯ СКВАЖИН ПОД СВАИ ШНЕКОВОГО БУРЕНИЯ ГЛУБИНОЙ ДО 30 М, ДИАМЕТРОМ ДО 600 ММ | МАШ.Ч | 5.538
М331617 |  |  | СРЕДСТВА МАЛОЙ МЕХАНИЗАЦИИ | МАШ.Ч | 0.51572
1 |  |  | Материалы для строительных работ
1/10 |  |  | Материалы для строительных работ общего назначения
1/10-10 |  |  | Известь, цемент и другие вяжущие
1/10-10-10/22 |  |  | ПОРТЛАНДЦЕМЕНТ 500-Д0 (В УПАКОВКЕ) | Т | 1.1928
1/10-110 |  |  | Лесоматериалы и пиломатериалы
1/10-110-50-15/585 |  |  | ДОСКИ ОБРЕЗНЫЕ ХВОЙНЫХ ПОРОД ДЛИНОЙ 4-6,5 М, ШИРИНОЙ 75-150 ММ, ТОЛЩИНОЙ 44 ММ И БОЛЕЕ, 3 СОРТА | М3 | 0.02184
1/10-130 |  |  | Мастики, герметики, смолы, смазки, эмульсии
1/10-130-30/103 |  |  | СМАЗКА СОЛИДОЛ ЖИРОВОЙ (СОЛИДОЛ-Ж) | Т | 0.00294
1/10-140 |  |  | Электроды, прутки винипластовые, проволока сварочные
1/10-140-40/190 |  |  | ЭЛЕКТРОДЫ ТИПА Э42 ДИАМЕТРОМ 6 ММ | Т | 0.001008
1/10-160 |  |  | Пленки, полотна, ткани разные
1/10-160-10/190 |  |  | ПЛЕНКА ПОЛИЭТИЛЕНОВАЯ ПЕРВОГО СОРТА, ТОЛЩИНОЙ 0,2 ММ | М2 | 9.5024
1/10-240 |  |  | Метизы и крепежные изделия
1/10-240-25-35/240 |  |  | ГВОЗДИ СТРОИТЕЛЬНЫЕ | КГ | 0.1512
1/10-260 |  |  | Металлопрокат и металлоизделия (за исключением металлоизделий части 2)
1/10-260-200/11 |  |  | КАТАНКА ИЗ СТАЛИ УГЛЕРОДИСТОЙ ОБЫКНОВЕННОГО КАЧЕСТВА ДИАМЕТРОМ, 6,3 ММ 6,5 ММ | Т | 0.002045
1/10-280 |  |  | Прочие материалы для строительных работ
1/10-280-20/40 |  |  | ВОДА | М3 | 0.04592
1/35 |  |  | Материалы для строительства железных дорог и трамвайных путей
1/35-10 |  |  | Материалы для строительства железных дорог
1/35-10-30-15/5 |  |  | ШПАЛЫ ПРОПИТАННЫЕ ДЛЯ ЖЕЛЕЗНЫХ ДОРОГ ШИРОКОЙ КОЛЕИ, ОБРЕЗНЫЕ И НЕОБРЕЗНЫЕ ХВОЙНЫЕ (КРОМЕ ЛИСТВЕННИЦЫ) ТИП I | ШТ. | 1.7892
2 |  |  | Строительные изделия и конструкции
2/10 |  |  | Арматурные заготовки и изделия стальные для монолитных железобетонных конструкций
2/10-10 |  |  | Заготовки из горячекатаной арматурной гладкой стали класса S240(A240)
2/10-10/15 |  |  | ЗАГОТОВКИ ИЗ ГОРЯЧЕКАТАНОЙ АРМАТУРНОЙ ГЛАДКОЙ СТАЛИ КЛАССА S240(A240) ДИАМЕТРОМ 10 ММ | Т | 0.0448
2/10-25 |  |  | Заготовки из горячекатаной арматурной стали периодического профиля класса S500(Aт500С)
2/10-25/10 |  |  | ЗАГОТОВКИ ИЗ ГОРЯЧЕКАТАНОЙ АРМАТУРНОЙ СТАЛИ ПЕРИОДИЧЕСКОГО ПРОФИЛЯ КЛАССА S500(AТ500С) ДИАМЕТРОМ 12 ММ | Т | 0.1276
2/10-25/25 |  |  | ЗАГОТОВКИ ИЗ ГОРЯЧЕКАТАНОЙ АРМАТУРНОЙ СТАЛИ ПЕРИОДИЧЕСКОГО ПРОФИЛЯ КЛАССА S500(AТ500С) ДИАМЕТРОМ 20-22 ММ | Т | 0.3556
2/10-40 |  |  | Каркасы арматурные
2/10-40/30 |  |  | КАРКАСЫ АРМАТУРНЫЕ СТАЛЬНЫЕ ПРОСТРАНСТВЕННЫЕ | Т | 0.81
2/10-45 |  |  | Заготовки из проволоки из низкоуглеродистой стали холоднотянутой для армирования железобетонных конструкций
2/10-45/10 |  |  | ЗАГОТОВКИ ИЗ ПРОВОЛОКИ ИЗ НИЗКОУГЛЕРОДИСТОЙ СТАЛИ ХОЛОДНОТЯНУТОЙ ПЕРИОДИЧЕСКОГО ПРОФИЛЯ КЛАССА ВР-I ДЛЯ АРМИРОВАНИЯ ЖЕЛЕЗОБЕТОННЫХ КОНСТРУКЦИЙ ДИАМЕТРОМ 4 ММ | Т | 0.00089
2/50 |  |  | Изделия и конструкции деревянные
2/50-35 |  |  | Прочие изделия и конструкции деревянные
2/50-35-10/5 |  |  | ЩИТЫ ИЗ ДОСОК ХВОЙНЫХ ПОРОД, ТОЛЩИНОЙ 25 ММ | М2 | 2.3856
2/50-35-10/10 |  |  | ЩИТЫ ИЗ ДОСОК ХВОЙНЫХ ПОРОД, ТОЛЩИНОЙ 40 ММ | М2 | 1.9572
4 |  |  | Железобетонные и бетонные изделия и конструкции (в т.ч. типовые), керамические изделия, нерудные материалы, бетоны и растворы
4/1 |  |  | Конструкции и изделия бетонные и железобетонные. керамические изделия. нерудные материалы. товарные бетоны и растворы
4/1-4 |  |  | Бетоны, растворы, смеси асфальтобетонные
4/1-4-10-20-20/100 |  |  | БЕТОНЫ ТЯЖЕЛЫЕ С КРУПНОСТЬЮ ЗАПОЛНИТЕЛЯ БОЛЕЕ 5 ДО 20 ММ, КЛАССА С8/10 (В10) | М3 | 2.04
4/1-4-10-20-60/1340 |  |  | БЕТОН ТЯЖЕЛЫЙ С КРУПНОСТЬЮ ЗАПОЛНИТЕЛЯ 10 ММ И МЕНЕЕ, КЛАССА С25/30, F200, W6 | М3 | 8.526
4/1-4-10-20-70/1370 |  |  | БЕТОНЫ ТЯЖЕЛЫЕ С КРУПНОСТЬЮ ЗАПОЛНИТЕЛЯ БОЛЕЕ 5 ДО 20 ММ, КЛАССА С20/25 (В25) F100, W4 | М3 | 9.7128
Ж2-20 | ФУНДАМЕНТЫ ДЛЯ КРАНА N2 ПО Г/П (ТК 65-06/23-КЖ2) | М3 0
1-1 |  |  | ЗАТРАТЫ ТРУДА РАБОЧИХ | ЧЕЛ.Ч | 70.2384
1-3 |  |  | ЗАТРАТЫ ТРУДА МАШИНИСТОВ | ЧЕЛ.-Ч | 37.1633
М020301* |  |  | КРАНЫ БАШЕННЫЕ ПРИСТАВНЫЕ 8 Т | МАШ.Ч | 12.0219
М030101 |  |  | АВТОПОГРУЗЧИКИ 5 Т | МАШ.Ч | 0.00168
М040502 |  |  | УСТАНОВКИ ДЛЯ СВАРКИ РУЧНОЙ ДУГОВОЙ (ПОСТОЯННОГО ТОКА) | МАШ.Ч | 0.91308
М060247 |  |  | ЭКСКАВАТОРЫ ОДНОКОВШОВЫЕ ДИЗЕЛЬНЫЕ НА ГУСЕНИЧНОМ ХОДУ ПРИ РАБОТЕ НА ДРУГИХ ВИДАХ СТРОИТЕЛЬСТВА, 0,5 М3 | МАШ.Ч | 15.732
М110102* |  |  | БАДЬИ ЕМКОСТЬЮ 4 М3 | МАШ.Ч | 1.3349
М111100 |  |  | ВИБРАТОР ГЛУБИННЫЙ | МАШ.Ч | 1.1743
М111301* |  |  | ВИБРАТОР ПОВЕРХНОСТНЫЙ | МАШ.Ч | 0.1606
М140604 |  |  | УСТАНОВКИ БУРОВЫЕ ДЛЯ БУРЕНИЯ СКВАЖИН ПОД СВАИ ШНЕКОВОГО БУРЕНИЯ ГЛУБИНОЙ ДО 30 М, ДИАМЕТРОМ ДО 600 ММ | МАШ.Ч | 8.892
М331617 |  |  | СРЕДСТВА МАЛОЙ МЕХАНИЗАЦИИ | МАШ.Ч | 0.51572
1 |  |  | Материалы для строительных работ
1/10 |  |  | Материалы для строительных работ общего назначения
1/10-10 |  |  | Известь, цемент и другие вяжущие
1/10-10-10/22 |  |  | ПОРТЛАНДЦЕМЕНТ 500-Д0 (В УПАКОВКЕ) | Т | 1.9152
1/10-110 |  |  | Лесоматериалы и пиломатериалы
1/10-110-50-15/585 |  |  | ДОСКИ ОБРЕЗНЫЕ ХВОЙНЫХ ПОРОД ДЛИНОЙ 4-6,5 М, ШИРИНОЙ 75-150 ММ, ТОЛЩИНОЙ 44 ММ И БОЛЕЕ, 3 СОРТА | М3 | 0.02184
1/10-130 |  |  | Мастики, герметики, смолы, смазки, эмульсии
1/10-130-30/103 |  |  | СМАЗКА СОЛИДОЛ ЖИРОВОЙ (СОЛИДОЛ-Ж) | Т | 0.00294
1/10-140 |  |  | Электроды, прутки винипластовые, проволока сварочные
1/10-140-40/190 |  |  | ЭЛЕКТРОДЫ ТИПА Э42 ДИАМЕТРОМ 6 ММ | Т | 0.001008
1/10-160 |  |  | Пленки, полотна, ткани разные
1/10-160-10/190 |  |  | ПЛЕНКА ПОЛИЭТИЛЕНОВАЯ ПЕРВОГО СОРТА, ТОЛЩИНОЙ 0,2 ММ | М2 | 9.5024
1/10-240 |  |  | Метизы и крепежные изделия
1/10-240-25-35/240 |  |  | ГВОЗДИ СТРОИТЕЛЬНЫЕ | КГ | 0.1512
1/10-260 |  |  | Металлопрокат и металлоизделия (за исключением металлоизделий части 2)
1/10-260-200/11 |  |  | КАТАНКА ИЗ СТАЛИ УГЛЕРОДИСТОЙ ОБЫКНОВЕННОГО КАЧЕСТВА ДИАМЕТРОМ, 6,3 ММ 6,5 ММ | Т | 0.003283
1/10-280 |  |  | Прочие материалы для строительных работ
1/10-280-20/40 |  |  | ВОДА | М3 | 0.04592
1/35 |  |  | Материалы для строительства железных дорог и трамвайных путей
1/35-10 |  |  | Материалы для строительства железных дорог
1/35-10-30-15/5 |  |  | ШПАЛЫ ПРОПИТАННЫЕ ДЛЯ ЖЕЛЕЗНЫХ ДОРОГ ШИРОКОЙ КОЛЕИ, ОБРЕЗНЫЕ И НЕОБРЕЗНЫЕ ХВОЙНЫЕ (КРОМЕ ЛИСТВЕННИЦЫ) ТИП I | ШТ. | 2.8728
2 |  |  | Строительные изделия и конструкции
2/10 |  |  | Арматурные заготовки и изделия стальные для монолитных железобетонных конструкций
2/10-10 |  |  | Заготовки из горячекатаной арматурной гладкой стали класса S240(A240)
2/10-10/15 |  |  | ЗАГОТОВКИ ИЗ ГОРЯЧЕКАТАНОЙ АРМАТУРНОЙ ГЛАДКОЙ СТАЛИ КЛАССА S240(A240) ДИАМЕТРОМ 10 ММ | Т | 0.0448
2/10-25 |  |  | Заготовки из горячекатаной арматурной стали периодического профиля класса S500(Aт500С)
2/10-25/10 |  |  | ЗАГОТОВКИ ИЗ ГОРЯЧЕКАТАНОЙ АРМАТУРНОЙ СТАЛИ ПЕРИОДИЧЕСКОГО ПРОФИЛЯ КЛАССА S500(AТ500С) ДИАМЕТРОМ 12 ММ | Т | 0.1276
2/10-25/25 |  |  | ЗАГОТОВКИ ИЗ ГОРЯЧЕКАТАНОЙ АРМАТУРНОЙ СТАЛИ ПЕРИОДИЧЕСКОГО ПРОФИЛЯ КЛАССА S500(AТ500С) ДИАМЕТРОМ 20-22 ММ | Т | 0.3556
2/10-40 |  |  | Каркасы арматурные
2/10-40/30 |  |  | КАРКАСЫ АРМАТУРНЫЕ СТАЛЬНЫЕ ПРОСТРАНСТВЕННЫЕ | Т | 1.2768
2/10-45 |  |  | Заготовки из проволоки из низкоуглеродистой стали холоднотянутой для армирования железобетонных конструкций
2/10-45/10 |  |  | ЗАГОТОВКИ ИЗ ПРОВОЛОКИ ИЗ НИЗКОУГЛЕРОДИСТОЙ СТАЛИ ХОЛОДНОТЯНУТОЙ ПЕРИОДИЧЕСКОГО ПРОФИЛЯ КЛАССА ВР-I ДЛЯ АРМИРОВАНИЯ ЖЕЛЕЗОБЕТОННЫХ КОНСТРУКЦИЙ ДИАМЕТРОМ 4 ММ | Т | 0.00089
2/50 |  |  | Изделия и конструкции деревянные
2/50-35 |  |  | Прочие изделия и конструкции деревянные
2/50-35-10/5 |  |  | ЩИТЫ ИЗ ДОСОК ХВОЙНЫХ ПОРОД, ТОЛЩИНОЙ 25 ММ | М2 | 3.8304
2/50-35-10/10 |  |  | ЩИТЫ ИЗ ДОСОК ХВОЙНЫХ ПОРОД, ТОЛЩИНОЙ 40 ММ | М2 | 1.9572
4 |  |  | Железобетонные и бетонные изделия и конструкции (в т.ч. типовые), керамические изделия, нерудные материалы, бетоны и растворы
4/1 |  |  | Конструкции и изделия бетонные и железобетонные. керамические изделия. нерудные материалы. товарные бетоны и растворы
4/1-4 |  |  | Бетоны, растворы, смеси асфальтобетонные
4/1-4-10-20-20/100 |  |  | БЕТОНЫ ТЯЖЕЛЫЕ С КРУПНОСТЬЮ ЗАПОЛНИТЕЛЯ БОЛЕЕ 5 ДО 20 ММ, КЛАССА С8/10 (В10) | М3 | 2.04
4/1-4-10-20-60/1340 |  |  | БЕТОН ТЯЖЕЛЫЙ С КРУПНОСТЬЮ ЗАПОЛНИТЕЛЯ 10 ММ И МЕНЕЕ, КЛАССА С25/30, F200, W6 | М3 | 8.526
4/1-4-10-20-70/1370 |  |  | БЕТОНЫ ТЯЖЕЛЫЕ С КРУПНОСТЬЮ ЗАПОЛНИТЕЛЯ БОЛЕЕ 5 ДО 20 ММ, КЛАССА С20/25 (В25) F100, W4 | М3 | 15.5952
СОСТАВИЛ | ______________________________ |  |  | МИХНО
| (должность) |  | (подпись) | (инициалы,фамилия)
ПРОВЕРИЛ | ______________________________ |  |  | ДЯТКО
| (должность) |  | (подпись) | (инициалы,фамилия)

## 7162-14-1024-Q4
НАИМЕНОВАНИЕ ОБЪЕКТА |  | СТРОИТЕЛЬСТВО ДЕТСКОЙ ПОЛИКЛИНИКИ В МИКРОРАЙОНЕ ЛОШИЦА-9 НА 480 ПОСЕЩЕНИЙ В СМЕНУ. СТАДИЯ С. С УЧЕТОМ ПОСТАНОВЛЕНИЯ МАИС РБ N3 ОТ 26.01.2023Г.
КОД ОБЪЕКТА |  | 17.045
НАИМЕНОВАНИЕ ЗДАНИЯ, СООРУЖЕНИЯ |  | ВНЕСЕНИЕ ИЗМЕНЕНИЙ: ДЕТСКАЯ ПОЛИКЛИНИКА
ШИФР ЗДАНИЯ, СООРУЖЕНИЯ |  | 17.045
КОМПЛЕКТ ЧЕРТЕЖЕЙ |  | ОС ИЗМ.5 Л.5, ТК 65-06/23 -КЖ2, 66-06/23-КЖ1
ВЕДОМОСТЬ РЕСУРСОВ ДЛЯ ЛОКАЛЬНОЙ СМЕТЫ № 1024
(НОРМЫ 2022г.)
ФУНДАМЕНТЫ ПОД БАШЕННЫЕ КРАНЫ
СОСТАВЛЕНА В ЦЕНАХ НА 1 АВГУСТА 2022г.
№ П/П | ОБОСНОВАНИЕ | НАИМЕНОВАНИЕ РЕСУРСОВ | ЕД.ИЗМ. | КОЛИЧЕСТВО | СТОИМОСТЬ, РУБ.
[5 empty] | ЕДИНИЦЫ | ОБЩАЯ
1 | 2 | 3 | 4 | 5 | 6 | 7
1 | 1-1 | ЗАТРАТЫ ТРУДА РАБОЧИХ | ЧЕЛ.Ч | 136.9964
2 | 1-3 | ЗАТРАТЫ ТРУДА МАШИНИСТОВ | ЧЕЛ.-Ч | 65.7817
МАШИНЫ И МЕХАНИЗМЫ
3 | М020301* | КРАНЫ БАШЕННЫЕ ПРИСТАВНЫЕ 8 Т | МАШ.Ч | 20.4835 | 60.13 | 1231,67
4 | М030101 | АВТОПОГРУЗЧИКИ 5 Т | МАШ.Ч | 0.00336 | 29.46 | 0,1
5 | М040502 | УСТАНОВКИ ДЛЯ СВАРКИ РУЧНОЙ ДУГОВОЙ (ПОСТОЯННОГО ТОКА) | МАШ.Ч | 1.8262 | 3.11 | 5,68
6 | М050102 | КОМПРЕССОРЫ ПЕРЕДВИЖНЫЕ С ДВИГАТЕЛЕМ ВНУТРЕННЕГО СГОРАНИЯ ДАВЛЕНИЕМ ДО 686 КПА (7АТМ) 5 М3/МИН | МАШ.Ч | 1.0718 | 25.14 | 26,95
7 | М060247 | ЭКСКАВАТОРЫ ОДНОКОВШОВЫЕ ДИЗЕЛЬНЫЕ НА ГУСЕНИЧНОМ ХОДУ ПРИ РАБОТЕ НА ДРУГИХ ВИДАХ СТРОИТЕЛЬСТВА, 0,5 М3 | МАШ.Ч | 25.53 | 43.96 | 1122,3
8 | М060337 | ЭКСКАВАТОРЫ ОДНОКОВШОВЫЕ ДИЗЕЛЬНЫЕ НА ПНЕВМОКОЛЕСНОМ ХОДУ ПРИ РАБОТЕ НА ДРУГИХ ВИДАХ СТРОИТЕЛЬСТВА, 0,25 М3 | МАШ.Ч | 2.4886 | 30.28 | 75,35
9 | М070148 | БУЛЬДОЗЕРЫ ПРИ РАБОТЕ НА ДРУГИХ ВИДАХ СТРОИТЕЛЬСТВА, 59 (80) КВТ (Л. С.) | МАШ.Ч | 0.69124 | 36.39 | 25,15
10 | М070149 | БУЛЬДОЗЕРЫ ПРИ РАБОТЕ НА ДРУГИХ ВИДАХ СТРОИТЕЛЬСТВА, 79 (108) КВТ (Л. С.) | МАШ.Ч | 0.05175 | 40.03 | 2,07
11 | М110102* | БАДЬИ ЕМКОСТЬЮ 4 М3 | МАШ.Ч | 2.6698 | 0.38 | 1,01
12 | М111100 | ВИБРАТОР ГЛУБИННЫЙ | МАШ.Ч | 2.3486 | 1.12 | 2,63
13 | М111301* | ВИБРАТОР ПОВЕРХНОСТНЫЙ | МАШ.Ч | 0.3212 | 0.21 | 0,07
14 | М140604 | УСТАНОВКИ БУРОВЫЕ ДЛЯ БУРЕНИЯ СКВАЖИН ПОД СВАИ ШНЕКОВОГО БУРЕНИЯ ГЛУБИНОЙ ДО 30 М, ДИАМЕТРОМ ДО 600 ММ | МАШ.Ч | 14.43 | 57.25 | 826,12
15 | М331101 | ТРАМБОВКИ ПНЕВМАТИЧЕСКИЕ (БЕЗ УЧЕТА СТОИМОСТИ СЖАТОГО ВОЗДУХА) | МАШ.Ч | 1.0718 | 0.14 | 0,15
16 | М331617 | СРЕДСТВА МАЛОЙ МЕХАНИЗАЦИИ | МАШ.Ч | 1.0314 | 12.26 | 12,65
|  | ИТОГО МАШИНЫ И МЕХАНИЗМЫ |  |  |  | 3332
МАТЕРИАЛЫ, ИЗДЕЛИЯ, КОНСТРУКЦИИ
| 1 | Материалы для строительных работ
| 1/10 | Материалы для строительных работ общего назначения
| 1/10-10 | Известь, цемент и другие вяжущие
17 | 1/10-10-10/22 | ПОРТЛАНДЦЕМЕНТ 500-Д0 (В УПАКОВКЕ) | Т | 3.108 | 222.65 | 692
| 1/10-110 | Лесоматериалы и пиломатериалы
18 | 1/10-110-50-15/585 | ДОСКИ ОБРЕЗНЫЕ ХВОЙНЫХ ПОРОД ДЛИНОЙ 4-6,5 М, ШИРИНОЙ 75-150 ММ, ТОЛЩИНОЙ 44 ММ И БОЛЕЕ, 3 СОРТА | М3 | 0.04368 | 382.27 | 16,7
| 1/10-130 | Мастики, герметики, смолы, смазки, эмульсии
19 | 1/10-130-30/103 | СМАЗКА СОЛИДОЛ ЖИРОВОЙ (СОЛИДОЛ-Ж) | Т | 0.00588 | 3729.27 | 21,93
| 1/10-140 | Электроды, прутки винипластовые, проволока сварочные
20 | 1/10-140-40/190 | ЭЛЕКТРОДЫ ТИПА Э42 ДИАМЕТРОМ 6 ММ | Т | 0.002016 | 5635.5 | 11,36
| 1/10-160 | Пленки, полотна, ткани разные
21 | 1/10-160-10/190 | ПЛЕНКА ПОЛИЭТИЛЕНОВАЯ ПЕРВОГО СОРТА, ТОЛЩИНОЙ 0,2 ММ | М2 | 19.0048 | 0.81 | 15,39
| 1/10-240 | Метизы и крепежные изделия
22 | 1/10-240-25-35/240 | ГВОЗДИ СТРОИТЕЛЬНЫЕ | КГ | 0.3024 | 3.72 | 1,12
| 1/10-260 | Металлопрокат и металлоизделия (за исключением металлоизделий части 2)
23 | 1/10-260-200/11 | КАТАНКА ИЗ СТАЛИ УГЛЕРОДИСТОЙ ОБЫКНОВЕННОГО КАЧЕСТВА ДИАМЕТРОМ, 6,3 ММ 6,5 ММ | Т | 0.005328 | 2299.84 | 12,25
| 1/10-280 | Прочие материалы для строительных работ
24 | 1/10-280-20/40 | ВОДА | М3 | 0.09184 | 1.12 | 0,1
| 1/35 | Материалы для строительства железных дорог и трамвайных путей
| 1/35-10 | Материалы для строительства железных дорог
25 | 1/35-10-30-15/5 | ШПАЛЫ ПРОПИТАННЫЕ ДЛЯ ЖЕЛЕЗНЫХ ДОРОГ ШИРОКОЙ КОЛЕИ, ОБРЕЗНЫЕ И НЕОБРЕЗНЫЕ ХВОЙНЫЕ (КРОМЕ ЛИСТВЕННИЦЫ) ТИП I | ШТ. | 4.662 | 94.24 | 439,35
| 2 | Строительные изделия и конструкции
| 2/10 | Арматурные заготовки и изделия стальные для монолитных железобетонных конструкций
| 2/10-10 | Заготовки из горячекатаной арматурной гладкой стали класса S240(A240)
26 | 2/10-10/15 | ЗАГОТОВКИ ИЗ ГОРЯЧЕКАТАНОЙ АРМАТУРНОЙ ГЛАДКОЙ СТАЛИ КЛАССА S240(A240) ДИАМЕТРОМ 10 ММ | Т | 0.0896 | 2872.57 | 257,38
| 2/10-25 | Заготовки из горячекатаной арматурной стали периодического профиля класса S500(Aт500С)
27 | 2/10-25/10 | ЗАГОТОВКИ ИЗ ГОРЯЧЕКАТАНОЙ АРМАТУРНОЙ СТАЛИ ПЕРИОДИЧЕСКОГО ПРОФИЛЯ КЛАССА S500(AТ500С) ДИАМЕТРОМ 12 ММ | Т | 0.2552 | 2462.08 | 628,32
28 | 2/10-25/25 | ЗАГОТОВКИ ИЗ ГОРЯЧЕКАТАНОЙ АРМАТУРНОЙ СТАЛИ ПЕРИОДИЧЕСКОГО ПРОФИЛЯ КЛАССА S500(AТ500С) ДИАМЕТРОМ 20-22 ММ | Т | 0.7112 | 2603.27 | 1851,45
| 2/10-40 | Каркасы арматурные
29 | 2/10-40/30 | КАРКАСЫ АРМАТУРНЫЕ СТАЛЬНЫЕ ПРОСТРАНСТВЕННЫЕ | Т | 2.0868 | 4447.74 | 9281,54
| 2/10-45 | Заготовки из проволоки из низкоуглеродистой стали холоднотянутой для армирования железобетонных конструкций
30 | 2/10-45/10 | ЗАГОТОВКИ ИЗ ПРОВОЛОКИ ИЗ НИЗКОУГЛЕРОДИСТОЙ СТАЛИ ХОЛОДНОТЯНУТОЙ ПЕРИОДИЧЕСКОГО ПРОФИЛЯ КЛАССА ВР-I ДЛЯ АРМИРОВАНИЯ ЖЕЛЕЗОБЕТОННЫХ КОНСТРУКЦИЙ ДИАМЕТРОМ 4 ММ | Т | 0.001781 | 3091.08 | 5,51
| 2/50 | Изделия и конструкции деревянные
| 2/50-35 | Прочие изделия и конструкции деревянные
31 | 2/50-35-10/5 | ЩИТЫ ИЗ ДОСОК ХВОЙНЫХ ПОРОД, ТОЛЩИНОЙ 25 ММ | М2 | 6.216 | 27.34 | 169,95
32 | 2/50-35-10/10 | ЩИТЫ ИЗ ДОСОК ХВОЙНЫХ ПОРОД, ТОЛЩИНОЙ 40 ММ | М2 | 3.9144 | 36.14 | 141,47
| 4 | Железобетонные и бетонные изделия и конструкции (в т.ч. типовые), керамические изделия, нерудные материалы, бетоны и растворы
| 4/1 | Конструкции и изделия бетонные и железобетонные. керамические изделия. нерудные материалы. товарные бетоны и растворы
| 4/1-4 | Бетоны, растворы, смеси асфальтобетонные
33 | 4/1-4-10-20-20/100 | БЕТОНЫ ТЯЖЕЛЫЕ С КРУПНОСТЬЮ ЗАПОЛНИТЕЛЯ БОЛЕЕ 5 ДО 20 ММ, КЛАССА С8/10 (В10) | М3 | 4.08 | 103.53 | 422,4
34 | 4/1-4-10-20-60/1340 | БЕТОН ТЯЖЕЛЫЙ С КРУПНОСТЬЮ ЗАПОЛНИТЕЛЯ 10 ММ И МЕНЕЕ, КЛАССА С25/30, F200, W6 | М3 | 17.052 | 168.48 | 2872,92
35 | 4/1-4-10-20-70/1370 | БЕТОНЫ ТЯЖЕЛЫЕ С КРУПНОСТЬЮ ЗАПОЛНИТЕЛЯ БОЛЕЕ 5 ДО 20 ММ, КЛАССА С20/25 (В25) F100, W4 | М3 | 25.308 | 138.38 | 3502,12
| 4/1-5 | Материалы природные нерудные. Гравий керамзитовый. Керамзит
36 | 4/1-5-20-20-10/20 | ЩЕБЕНЬ ИЗ ГРАВИЯ МАРКИ 800, 2 КЛАССА, ФРАКЦИИ 20-80 ММ | М3 | 0.0003 | 12.43 | 0
|  | ИТОГО МАТЕРИАЛЫ, ИЗДЕЛИЯ, КОНСТРУКЦИИ |  |  |  | 20343
|  | ИТОГО ТРАНСПОРТ |  |  |  | 1325
|  | ТРАНСПОРТИРОВКА МУСОРА (ГРУНТА) | РУБ |  |  | 727
| СОСТАВИЛ | ______________________________ |  |  | МИХНО
|  | (должность) | (подпись) |  | (инициалы,фамилия)
| ПРОВЕРИЛ | ______________________________ |  |  | ДЯТКО
|  | (должность) | (подпись) |  | (инициалы,фамилия)

## 7162-14-1026-S0
НАИМЕНОВАНИЕ ОБЪЕКТА |  | СТРОИТЕЛЬСТВО ДЕТСКОЙ ПОЛИКЛИНИКИ В МИКРОРАЙОНЕ ЛОШИЦА-9 НА 480 ПОСЕЩЕНИЙ В СМЕНУ. СТАДИЯ С. С УЧЕТОМ ПОСТАНОВЛЕНИЯ МАИС РБ N3 ОТ 26.01.2023Г.
КОД ОБЪЕКТА |  | 17.045
НАИМЕНОВАНИЕ ЗДАНИЯ, СООРУЖЕНИЯ |  | ВНЕСЕНИЕ ИЗМЕНЕНИЙ: ДЕТСКАЯ ПОЛИКЛИНИКА
ШИФР ЗДАНИЯ, СООРУЖЕНИЯ |  | 17.045
КОМПЛЕКТ ЧЕРТЕЖЕЙ |  | АИ ИЗМ.3
ЛОКАЛЬНАЯ СМЕТА (ЛОКАЛЬНЫЙ СМЕТНЫЙ РАСЧЕТ) № 1026
(НОРМЫ 2022г.)
ОБЩЕСТРОИТЕЛЬНЫЕ РАБОТЫ : ВНУТРЕННЯЯ ОТДЕЛКА, ПОЛЫ. КОРРЕКТИРОВКА СМЕТ 1008, 1009
СОСТАВЛЕНА В ЦЕНАХ НА 1 АВГУСТА 2022г. | [8 empty] | СТОИМОСТЬ -4,555 ТЫС.РУБ.
№ п/п | ОБОСНОВАНИЕ | НАИМЕНОВАНИЕ РАБОТ, РЕСУРСОВ, РАСХОДОВ | ЕД.ИЗМ. КОЛИЧЕ- СТВО | СТОИМОСТЬ: ЕД.ИЗМ./ВСЕГО, РУБ.
|  |  |  | ЗАРАБОТНАЯ ПЛАТА | ЭКСПЛУАТАЦИЯ МАШИН И МЕХАНИЗМОВ |  | МАТЕРИАЛЫ, ИЗДЕЛИЯ, КОНСТРУКЦИИ (ОБОРУДОВАНИЕ, МЕБЕЛЬ, ИНВЕНТАРЬ) | ТРАНС-ПОРТ | ОБЩАЯ СТОИМОСТЬ
[5 empty] | ВСЕГО | В Т.Ч. З/П МАШИ- НИСТОВ
1 | 2 | 3 | 4 | 5 | 6 | 7 | 8 | 9 | 10
| НАЧИСЛЕНИЯ: | ОХР и ОПР/ПЛАНОВАЯ ПРИБЫЛЬ (%):Н10=65.72/69.89
1. | ПРИМЕЧАНИЕ: | К ДЛЯ ОХР И ОПР/ПЛАНОВАЯ ПРИБЫЛЬ: 1.0000/1.0000
2. | ПРИМЕЧАНИЕ: | КОЭФФИЦИЕНТ К З/П (ПОСТАНОВЛЕНИЕ N5): 1.0000
3. | ПРИМЕЧАНИЕ: | БАЗА ТЕКУЩИХ ЦЕН (ВАРИАНТ A)
| Ж2-60-40 | ПОЛЫ ПОДВАЛА. ИСКЛЮЧАЕТСЯ ИЗ СМЕТЫ 1008 (Л.44 АИ ИЗМ.3)
| КОЭФФИЦИЕНТЫ: | Н4=1.1951
| КОЭФФИЦИЕНТЫ: | Н5=1.1951
4. | ПРИМЕЧАНИЕ: | ТИП 2 (-13,62 М2)
5. | Е11-1-2 (Н10) | УПЛОТНЕНИЕ ГРУНТА ЩЕБНЕМ (ТОЛЩ.60ММ) | 100 М2 ПЛОЩАДИ УПЛОТНЕНИЯ 0.1362 | 67.00 -9.13 | 16.19 -2.21 | 5.88 -0.80 | 100.37 -13.67 | 49.08 -6.68 | 232.64 -31.70
6. | Е11-2-9 (Н10) | УСТРОЙСТВО ПОДСТИЛАЮЩИХ СЛОЕВ БЕТОННЫХ (БЕТОН С8/10) | М3 1.0896 | 30.84 -33.60 | 0.34 -0.37 | - - | 109.62 -119.44 | 8.50 -9.26 | 149.30 -162.67
7. | Е11-67-1 (Н10) | УСТРОЙСТВО ЦЕМЕНТНО-ПЕСЧАНЫХ СТЯЖЕК ТОЛЩИНОЙ 20 ММ ПО БЕТОННОМУ ОСНОВАНИЮ С ПРИМЕНЕНИЕМ УСТАНОВКИ ПБ-1 (РА-Р М150) | 100 М2 0.1362 | 411.59 -56.06 | 73.59 -10.02 | 26.24 -3.57 | 237.49 -32.35 | 18.32 -2.50 | 740.99 -100.92
8. | Е11-67-3 К=4 (Н10) Н1=4 | ДОБАВЛЯЕТСЯ ДО ТОЛЩ.40ММ | 100 М2 0.1362 | 33.23 -4.53 | 20.06 -2.73 | 8.02 -1.09 | 221.37 -30.15 | 17.22 -2.35 | 291.88 -39.76
9. | Е13-73-4 (Н10) | ГРУНТОВАНИЕ ПОВЕРХНОСТЕЙ ДНИЩ (ПОЛОВ) БЕЗ УКЛОНА | 100 М2 0.1362 | 27.30 -3.72 | - - | - - | - - | - - | 27.30 -3.72
10. | 1/10-230-60-10/5 | ГРУНТОВКА ДЛЯ НАРУЖНЫХ (Н) И ВНУТРЕННИХ (В) РАБОТ, ПОЛИМИНЕРАЛЬНАЯ (ПМ), ОДНОКОМПОНЕНТНАЯ (1), СУХАЯ СМЕСЬ (СС), ЦЕМЕНТНАЯ | Т 0.0041 | - - | - - | - - | 535.67 -2.20 | 42.53 -0.17 | 578.20 -2.37
11. | Е11-52-1 (Н10) | УСТРОЙСТВО ПОКРЫТИЙ ПОЛА ИЗ ПЛИТКИ КЕРАМИЧЕСКОЙ НА КЛЕЮ ПО ЦЕМЕНТНОЙ СТЯЖКЕ | 100 М2 0.1362 | 1113.26 -151.63 | 19.80 -2.70 | 2.05 -0.28 | 172.07 -23.44 | 13.66 -1.86 | 1318.79 -179.63
12. | 1/10-230-65-20-23/42 | ПЛИТКИ КЕРАМИЧЕСКИЕ ДЛЯ ПОЛОВ ОСНОВНЫЕ НЕГЛАЗУРОВАННЫЕ (КЕРАМОГРАНИТ) РАЗМЕРОМ 300 Х 300 ММ, 303 Х 303 ММ | М2 13.9605 | - - | - - | - - | 12.17 -169.90 | 0.97 -13.54 | 13.14 -183.44
13. | 1/10-230-60-15/40 | КОМПОЗИЦИЯ ДЛЯ ЗАПОЛНЕНИЯ ШВОВ СУХАЯ ШИРИНОЙ ДО 8 ММ, ЭЛАСТИЧНАЯ, ВОДОСТОЙКАЯ, ТРЕЩИНОСТОЙКАЯ, ПРОТИВОГРИБКОВАЯ, ДЛЯ НАРУЖНЫХ И ВНУТРЕННИХ РАБОТ (НВ), ЦВЕТНАЯ (ФАСОВКА ПО 5 КГ) | Т 0.0068 | - - | - - | - - | 4749.00 -32.29 | 377.07 -2.56 | 5126.07 -34.86
14. | 1/10-280-20/40 | ВОДА | М3 0.017 | - - | - - | - - | 1.12 -0.02 | - - | 1.12 -0.02
|  | ИТОГО ПРЯМЫЕ ЗАТРАТЫ : |  | -259 | -18 | -6 | -423 | -39 | -739
|  | ОХР и ОПР | [6 empty] | -174
|  | ПЛАНОВАЯ ПРИБЫЛЬ | [6 empty] | -185
|  | ИТОГО ПО ПТМ | [6 empty] | -1098
|  | ЗАТРАТЫ ТРУДА | [6 empty] | -28
|  | ЗАТРАТЫ ТРУДА МАШИНИСТОВ | [6 empty] | -1
| Ж2-60-40 | ПОЛЫ 1ЭТ. ИСКЛЮЧАЕТСЯ ИЗ СМЕТЫ 1008 (Л.45 АИ ИЗМ.3)
15. | ПРИМЕЧАНИЕ: | ТИП 1.8/1 (-2,9М2)
16. | Е11-8-3 (Н10) | УСТРОЙСТВО ТЕПЛО- И ЗВУКОИЗОЛЯЦИИ ЗАСЫПНОЙ КЕРАМЗИТОВОЙ | М3 ИЗОЛЯЦИИ 0.5365 | 32.62 -17.50 | 6.68 -3.58 | 4.13 -2.22 | 75.01 -40.24 | 8.82 -4.73 | 123.13 -66.05
17. | Е13-107-1 (Н10) | УСТРОЙСТВО ПАРОИЗОЛЯЦИИ ПРОКЛАДОЧНОЙ В ОДИН СЛОЙ ИЗ ПОЛИЭТИЛЕНОВОЙ ПЛЕНКИ | 100 М2 ПОКРЫТИЯ 0.029 | 20.55 -0.60 | - - | - - | 83.43 -2.42 | 6.18 -0.18 | 110.16 -3.20
18. | Е11-67-1 (Н10) | УСТРОЙСТВО ЦЕМЕНТНО-ПЕСЧАНЫХ СТЯЖЕК ТОЛЩИНОЙ 20 ММ ПО БЕТОННОМУ ОСНОВАНИЮ С ПРИМЕНЕНИЕМ УСТАНОВКИ ПБ-1 (РА-Р М150) | 100 М2 0.029 | 411.59 -11.94 | 73.59 -2.13 | 26.24 -0.76 | 237.49 -6.89 | 18.32 -0.53 | 740.99 -21.49
19. | Е11-67-3 К=4 (Н10) Н1=4 | ДОБАВЛЯЕТСЯ ДО ТОЛЩ.40ММ | 100 М2 0.029 | 33.23 -0.96 | 20.06 -0.58 | 8.02 -0.23 | 221.37 -6.42 | 17.22 -0.50 | 291.88 -8.46
20. | Е6-11-10 (Н10) | АРМИРОВАНИЕ ПОДСТИЛАЮЩИХ СЛОЕВ И НАБЕТОНОК (ПРИМ. П.26 НА Л.44АИ, АИ ИЗМ.1 Л.45 ТТП.8) | Т 0.0063 | 120.39 -0.76 | 22.85 -0.14 | 6.98 -0.04 | 171.93 -1.08 | 10.22 -0.06 | 325.39 -2.05
21. | 2/10-50/12 | СЕТКА АРМАТУРНАЯ СВАРНАЯ ДЛЯ ЖЕЛЕЗОБЕТОННЫХ КОНСТРУКЦИЙ ИЗ СТАЛИ КЛАССА S500 | Т 0.0063 | - - | - - | - - | 4790.36 -30.18 | 274.01 -1.73 | 5064.37 -31.91
22. | Е13-73-4 (Н10) | ГРУНТОВАНИЕ ПОВЕРХНОСТЕЙ ДНИЩ (ПОЛОВ) БЕЗ УКЛОНА | 100 М2 0.029 | 27.30 -0.79 | - - | - - | - - | - - | 27.30 -0.79
23. | 1/10-230-60-10/5 | ГРУНТОВКА ДЛЯ НАРУЖНЫХ (Н) И ВНУТРЕННИХ (В) РАБОТ, ПОЛИМИНЕРАЛЬНАЯ (ПМ), ОДНОКОМПОНЕНТНАЯ (1), СУХАЯ СМЕСЬ (СС), ЦЕМЕНТНАЯ | Т 0.0009 | - - | - - | - - | 535.67 -0.48 | 42.53 -0.04 | 578.20 -0.52
24. | Е11-52-1 (Н10) | УСТРОЙСТВО ПОКРЫТИЙ ПОЛА ИЗ ПЛИТКИ КЕРАМИЧЕСКОЙ НА КЛЕЮ ПО ЦЕМЕНТНОЙ СТЯЖКЕ | 100 М2 0.029 | 1113.26 -32.28 | 19.80 -0.57 | 2.05 -0.06 | 172.07 -4.99 | 13.66 -0.40 | 1318.79 -38.24
25. | 1/10-230-65-20-23/42 | ПЛИТКИ КЕРАМИЧЕСКИЕ ДЛЯ ПОЛОВ ОСНОВНЫЕ НЕГЛАЗУРОВАННЫЕ (КЕРАМОГРАНИТ) РАЗМЕРОМ 300 Х 300 ММ, 303 Х 303 ММ | М2 2.9725 | - - | - - | - - | 12.17 -36.18 | 0.97 -2.88 | 13.14 -39.06
26. | 1/10-230-60-15/40 | КОМПОЗИЦИЯ ДЛЯ ЗАПОЛНЕНИЯ ШВОВ СУХАЯ ШИРИНОЙ ДО 8 ММ, ЭЛАСТИЧНАЯ, ВОДОСТОЙКАЯ, ТРЕЩИНОСТОЙКАЯ, ПРОТИВОГРИБКОВАЯ, ДЛЯ НАРУЖНЫХ И ВНУТРЕННИХ РАБОТ (НВ), ЦВЕТНАЯ (ФАСОВКА ПО 5 КГ) | Т 0.0015 | - - | - - | - - | 4749.00 -7.12 | 377.07 -0.57 | 5126.07 -7.69
27. | 1/10-280-20/40 | ВОДА | М3 0.0036 | - - | - - | - - | 1.12 0.00 | - - | 1.12 0.00
|  | ИТОГО ПРЯМЫЕ ЗАТРАТЫ : |  | -65 | -7 | -3 | -136 | -12 | -220
|  | ОХР и ОПР | [6 empty] | -45
|  | ПЛАНОВАЯ ПРИБЫЛЬ | [6 empty] | -48
|  | ИТОГО ПО ПТМ | [6 empty] | -313
|  | ЗАТРАТЫ ТРУДА | [6 empty] | -7
| Ж2-60-40 | ПОЛЫ 2-7 ЭТАЖЕЙ. ИСКЛЮЧАЕТСЯ ИЗ СМЕТЫ 1008 (АИ Л.46-51 ИЗМ.3)
28. | ПРИМЕЧАНИЕ: | ТИП 3.5/1 (-91,28 М2)
29. | Е12-15-306 (Н10) | УСТРОЙСТВО ПАРОИЗОЛЯЦИИ ПРОКЛАДОЧНОЙ В ОДИН СЛОЙ ИЗ ПОЛИЭТИЛЕНОВОЙ ПЛЕНКИ | 100 М2 ИЗОЛИРУЕМОЙ ПОВЕРХНОСТИ 0.9128 | 75.75 -69.14 | 21.42 -19.55 | 8.90 -8.12 | 155.89 -142.30 | 11.90 -10.86 | 264.96 -241.85
30. | Е11-67-2 (Н10) | УСТРОЙСТВО ЦЕМЕНТНО-ПЕСЧАНЫХ СТЯЖЕК ТОЛЩИНОЙ 20 ММ ПО ОСНОВАНИЮ ИЗ УТЕПЛИТЕЛЯ С ПРИМЕНЕНИЕМ УСТАНОВКИ ПБ-1 (РА-Р М150) | 100 М2 0.9128 | 377.33 -344.43 | 72.66 -66.32 | 26.24 -23.95 | 237.49 -216.78 | 18.32 -16.72 | 705.80 -644.25
31. | Е11-67-3 (Н10) Н1=2 | ИСКЛЮЧАЕТСЯ ДО ТОЛЩ.10ММ | 100 М2 0.9128 | 16.61 15.16 | 10.03 9.16 | 4.01 3.66 | 110.69 101.04 | 8.61 7.86 | 145.94 133.22
32. | Е11-4-11 (Н10) Н1=2 | УСТРОЙСТВО ГИДРОИЗОЛЯЦИИ ПОЛОВ В 2 СЛОЯ ИЗ НАПЛАВЛЯЕМЫХ РУЛОННЫХ МАТЕРИАЛОВ С ЗАВОДОМ НА СТЕНЫ (ПРИМ. П.5 НА Л.44 АИ) | 100 М2 0.9128 | 344.40 -314.37 | 3.12 -2.85 | - - | 2033.28 -1855.98 | 161.84 -147.73 | 2542.64 -2320.93
33. | Е11-4-12 (Н10) Н1=2 | УСТРОЙСТВО ПРИМЫКАНИЙ ПРИ ГИДРОИЗОЛЯЦИИ ПОЛОВ ИЗ НАПЛАВЛЯЕМЫХ РУЛОННЫХ МАТЕРИАЛОВ | 100 М ПРИМЫКАНИЙ 0.9767 | 199.96 -195.30 | 1.34 -1.31 | - - | 982.40 -959.51 | 78.20 -76.38 | 1261.90 -1232.50
34. | 1/10-130-5/73 | МАСТИКА БИТУМНО-ПОЛИМЕРНАЯ КРОВЕЛЬНАЯ И ГИДРОИЗОЛЯЦИОННАЯ (МБПХ), ХОЛОДНАЯ | Т 0.0336 | - - | - - | - - | 3124.13 -104.97 | 248.06 -8.33 | 3372.19 -113.31
35. | Е12-16-1 (Н10) Н2=0 Н3=0 | ИСКЛЮЧАЕТСЯ РАБОТА ПО ОГРУНТОВКЕ ОСНОВАНИЙ | 100 М2 КРОВЛИ 1.2058 | 45.62 55.01 | - - | - - | - - | - - | 45.62 55.01
36. | Е11-67-1 (Н10) | УСТРОЙСТВО ЦЕМЕНТНО-ПЕСЧАНЫХ СТЯЖЕК ТОЛЩИНОЙ 20 ММ ПО БЕТОННОМУ ОСНОВАНИЮ С ПРИМЕНЕНИЕМ УСТАНОВКИ ПБ-1 (РА-Р М150) | 100 М2 0.9128 | 411.59 -375.70 | 73.59 -67.17 | 26.24 -23.95 | 237.49 -216.78 | 18.32 -16.72 | 740.99 -676.37
37. | Е11-67-3 (Н10) Н1=19 | ДОБАВЛЯЕТСЯ ДО ТОЛЩ.115 ММ | 100 М2 0.9128 | 157.84 -144.08 | 95.28 -86.97 | 38.09 -34.77 | 1051.51 -959.82 | 81.78 -74.65 | 1386.41 -1265.52
38. | Е6-11-10 (Н10) | АРМИРОВАНИЕ ПОДСТИЛАЮЩИХ СЛОЕВ И НАБЕТОНОК (ПРИМ. П.26 НА Л.44АИ) | Т 0.199 | 120.39 -23.96 | 22.85 -4.55 | 6.98 -1.39 | 171.93 -34.21 | 10.22 -2.03 | 325.39 -64.76
39. | 2/10-45/10 | ЗАГОТОВКИ ИЗ ПРОВОЛОКИ ИЗ НИЗКОУГЛЕРОДИСТОЙ СТАЛИ ХОЛОДНОТЯНУТОЙ ПЕРИОДИЧЕСКОГО ПРОФИЛЯ КЛАССА ВР-I ДЛЯ АРМИРОВАНИЯ ЖЕЛЕЗОБЕТОННЫХ КОНСТРУКЦИЙ ДИАМЕТРОМ 4 ММ | Т 0.199 | - - | - - | - - | 3091.08 -615.12 | 176.81 -35.19 | 3267.89 -650.31
40. | Е13-73-4 (Н10) | ГРУНТОВАНИЕ ПОВЕРХНОСТЕЙ ДНИЩ (ПОЛОВ) БЕЗ УКЛОНА | 100 М2 0.9128 | 27.30 -24.92 | - - | - - | - - | - - | 27.30 -24.92
41. | 1/10-230-60-10/5 | ГРУНТОВКА ДЛЯ НАРУЖНЫХ (Н) И ВНУТРЕННИХ (В) РАБОТ, ПОЛИМИНЕРАЛЬНАЯ (ПМ), ОДНОКОМПОНЕНТНАЯ (1), СУХАЯ СМЕСЬ (СС), ЦЕМЕНТНАЯ | Т 0.0274 | - - | - - | - - | 535.67 -14.68 | 42.53 -1.17 | 578.20 -15.84
42. | Е11-52-1 (Н10) | УСТРОЙСТВО ПОКРЫТИЙ ПОЛА ИЗ ПЛИТКИ КЕРАМИЧЕСКОЙ НА КЛЕЮ ПО ЦЕМЕНТНОЙ СТЯЖКЕ | 100 М2 0.9128 | 1113.26 -1016.18 | 19.80 -18.07 | 2.05 -1.87 | 98.88 -90.26 | 7.85 -7.17 | 1239.79 -1131.67
43. | 1/10-230-65-20-23/42 | ПЛИТКИ КЕРАМИЧЕСКИЕ ДЛЯ ПОЛОВ ОСНОВНЫЕ НЕГЛАЗУРОВАННЫЕ (КЕРАМОГРАНИТ) РАЗМЕРОМ 300 Х 300 ММ, 303 Х 303 ММ | М2 93.562 | - - | - - | - - | 12.17 -1138.65 | 0.97 -90.76 | 13.14 -1229.40
44. | 1/10-230-60-15/40 | КОМПОЗИЦИЯ ДЛЯ ЗАПОЛНЕНИЯ ШВОВ СУХАЯ ШИРИНОЙ ДО 8 ММ, ЭЛАСТИЧНАЯ, ВОДОСТОЙКАЯ, ТРЕЩИНОСТОЙКАЯ, ПРОТИВОГРИБКОВАЯ, ДЛЯ НАРУЖНЫХ И ВНУТРЕННИХ РАБОТ (НВ), ЦВЕТНАЯ (ФАСОВКА ПО 5 КГ) | Т 0.0456 | - - | - - | - - | 4749.00 -216.55 | 377.07 -17.19 | 5126.07 -233.75
45. | 1/10-280-20/40 | ВОДА | М3 0.1141 | - - | - - | - - | 1.12 -0.13 | - - | 1.12 -0.13
46. | ПРИМЕЧАНИЕ: | ТИП 2.4/1, 3.5/1
47. | Е13-107-1 (Н10) | УСТРОЙСТВО ЗВУКОИЗОЛЯЦИОННОГО СЛОЯ- СТЕЙНОФОН-290 ТИП А | 100 М2 ПОКРЫТИЯ 2.1553 | 20.55 -44.29 | - - | - - | - - | - - | 20.55 -44.29
48. | 1/10-235-23/ССТ-ФОН-5 | СТЕЙНОФОН-290 ТИП А, ТОЛЩ.5 ММ | М2 237.083 | - - | - - | - - | 1.48 -350.88 | 0.12 -28.45 | 1.60 -379.33
49. | ПРИМЕЧАНИЕ: | ТИП 2.5/1, 2.6/1, 3.6/1
50. | Е13-107-1 (Н10) | УСТРОЙСТВО ЗВУКОИЗОЛЯЦИОННОГО СЛОЯ- СТЕЙНОФОН-290 ТИП А | 100 М2 ПОКРЫТИЯ 0.9117 | 20.55 -18.74 | - - | - - | - - | - - | 20.55 -18.74
51. | 1/10-235-23/ССТ-ФОН-5 | СТЕЙНОФОН-290 ТИП А, ТОЛЩ.5 ММ | М2 100.287 | - - | - - | - - | 1.48 -148.42 | 0.12 -12.03 | 1.60 -160.46
|  | ИТОГО ПРЯМЫЕ ЗАТРАТЫ : |  | -2501 | -258 | -90 | -6964 | -538 | -10261
|  | ОХР и ОПР | [6 empty] | -1703
|  | ПЛАНОВАЯ ПРИБЫЛЬ | [6 empty] | -1811
|  | ИТОГО ПО ПТМ | [6 empty] | -13775
|  | ЗАТРАТЫ ТРУДА | [6 empty] | -275
|  | ЗАТРАТЫ ТРУДА МАШИНИСТОВ | [6 empty] | -10
| Ж2-60-40 | ПОЛЫ ПОДВАЛА. ДОБАВЛЯЕТСЯ К СМЕТЕ 1008 (Л.44 АИ ИЗМ.3)
52. | ПРИМЕЧАНИЕ: | ТИП 3 (+17,21М2)
53. | Е11-1-2 (Н10) | УПЛОТНЕНИЕ ГРУНТА ЩЕБНЕМ (ТОЛЩ.60ММ) | 100 М2 ПЛОЩАДИ УПЛОТНЕНИЯ 0.1721 | 67.00 11.53 | 16.19 2.79 | 5.88 1.01 | 100.37 17.27 | 49.08 8.45 | 232.64 40.04
54. | Е11-2-9 (Н10) | УСТРОЙСТВО ПОДСТИЛАЮЩИХ СЛОЕВ БЕТОННЫХ (БЕТОН С8/10) | М3 1.3768 | 30.84 42.46 | 0.34 0.47 | - - | 109.62 150.92 | 8.50 11.70 | 149.30 205.56
55. | Е11-67-1 (Н10) | УСТРОЙСТВО ЦЕМЕНТНО-ПЕСЧАНЫХ СТЯЖЕК ТОЛЩИНОЙ 20 ММ ПО БЕТОННОМУ ОСНОВАНИЮ С ПРИМЕНЕНИЕМ УСТАНОВКИ ПБ-1 (РА-Р М150) | 100 М2 0.1721 | 411.59 70.83 | 73.59 12.66 | 26.24 4.52 | 237.49 40.87 | 18.32 3.15 | 740.99 127.51
56. | Е11-4-11 К=2 (Н10) Н1=2 | УСТРОЙСТВО ГИДРОИЗОЛЯЦИИ ПОЛОВ В 2 СЛОЯ ИЗ НАПЛАВЛЯЕМЫХ РУЛОННЫХ МАТЕРИАЛОВ С ЗАВОДОМ НА СТЕНЫ (ПРИМ. П.5 НА Л.44 АИ) | 100 М2 0.1721 | 344.40 59.27 | 3.12 0.54 | - - | 2033.28 349.93 | 161.84 27.85 | 2542.64 437.59
57. | Е11-4-12 (Н10) Н1=2 | УСТРОЙСТВО ПРИМЫКАНИЙ ПРИ ГИДРОИЗОЛЯЦИИ ПОЛОВ ИЗ НАПЛАВЛЯЕМЫХ РУЛОННЫХ МАТЕРИАЛОВ | 100 М ПРИМЫКАНИЙ 0.1841 | 199.96 36.81 | 1.34 0.25 | - - | 982.40 180.86 | 78.20 14.40 | 1261.90 232.32
58. | 1/10-130-5/73 | МАСТИКА БИТУМНО-ПОЛИМЕРНАЯ КРОВЕЛЬНАЯ И ГИДРОИЗОЛЯЦИОННАЯ (МБПХ), ХОЛОДНАЯ | Т 0.0063 | - - | - - | - - | 3124.13 19.68 | 248.06 1.56 | 3372.19 21.24
59. | Е12-16-1 (Н10) Н2=0 Н3=0 | ИСКЛЮЧАЕТСЯ РАБОТА ПО ОГРУНТОВКЕ ОСНОВАНИЙ | 100 М2 КРОВЛИ 0.2273 | 45.62 -10.37 | - - | - - | - - | - - | 45.62 -10.37
60. | Е11-67-1 (Н10) | УСТРОЙСТВО ЦЕМЕНТНО-ПЕСЧАНЫХ СТЯЖЕК ТОЛЩИНОЙ 20 ММ ПО БЕТОННОМУ ОСНОВАНИЮ С ПРИМЕНЕНИЕМ УСТАНОВКИ ПБ-1 (РА-Р М150) | 100 М2 0.1721 | 411.59 70.83 | 73.59 12.66 | 26.24 4.52 | 237.49 40.87 | 18.32 3.15 | 740.99 127.51
61. | Е11-67-3 К=4 (Н10) Н1=4 | ДОБАВЛЯЕТСЯ ДО ТОЛЩ.40ММ | 100 М2 0.1721 | 33.23 5.72 | 20.06 3.45 | 8.02 1.38 | 221.37 38.10 | 17.22 2.96 | 291.88 50.23
62. | Е13-73-4 (Н10) | ГРУНТОВАНИЕ ПОВЕРХНОСТЕЙ ДНИЩ (ПОЛОВ) БЕЗ УКЛОНА | 100 М2 0.1721 | 27.30 4.70 | - - | - - | - - | - - | 27.30 4.70
63. | 1/10-230-60-10/5 | ГРУНТОВКА ДЛЯ НАРУЖНЫХ (Н) И ВНУТРЕННИХ (В) РАБОТ, ПОЛИМИНЕРАЛЬНАЯ (ПМ), ОДНОКОМПОНЕНТНАЯ (1), СУХАЯ СМЕСЬ (СС), ЦЕМЕНТНАЯ | Т 0.0052 | - - | - - | - - | 535.67 2.79 | 42.53 0.22 | 578.20 3.01
64. | Е11-52-1 (Н10) | УСТРОЙСТВО ПОКРЫТИЙ ПОЛА ИЗ ПЛИТКИ КЕРАМИЧЕСКОЙ НА КЛЕЮ ПО ЦЕМЕНТНОЙ СТЯЖКЕ | 100 М2 0.1721 | 1113.26 191.59 | 19.80 3.41 | 2.05 0.35 | 98.88 17.02 | 7.85 1.35 | 1239.79 213.37
65. | 1/10-230-65-20-23/42 | ПЛИТКИ КЕРАМИЧЕСКИЕ ДЛЯ ПОЛОВ ОСНОВНЫЕ НЕГЛАЗУРОВАННЫЕ (КЕРАМОГРАНИТ) РАЗМЕРОМ 300 Х 300 ММ, 303 Х 303 ММ | М2 17.6403 | - - | - - | - - | 12.17 214.68 | 0.97 17.11 | 13.14 231.79
66. | 1/10-230-60-15/40 | КОМПОЗИЦИЯ ДЛЯ ЗАПОЛНЕНИЯ ШВОВ СУХАЯ ШИРИНОЙ ДО 8 ММ, ЭЛАСТИЧНАЯ, ВОДОСТОЙКАЯ, ТРЕЩИНОСТОЙКАЯ, ПРОТИВОГРИБКОВАЯ, ДЛЯ НАРУЖНЫХ И ВНУТРЕННИХ РАБОТ (НВ), ЦВЕТНАЯ (ФАСОВКА ПО 5 КГ) | Т 0.0086 | - - | - - | - - | 4749.00 40.84 | 377.07 3.24 | 5126.07 44.08
67. | 1/10-280-20/40 | ВОДА | М3 0.0215 | - - | - - | - - | 1.12 0.02 | - - | 1.12 0.02
|  | ИТОГО ПРЯМЫЕ ЗАТРАТЫ : |  | 483 | 36 | 12 | 1114 | 95 | 1728
|  | ОХР и ОПР | [6 empty] | 325
|  | ПЛАНОВАЯ ПРИБЫЛЬ | [6 empty] | 346
|  | ИТОГО ПО ПТМ | [6 empty] | 2399
|  | ЗАТРАТЫ ТРУДА | [6 empty] | 54
|  | ЗАТРАТЫ ТРУДА МАШИНИСТОВ | [6 empty] | 1
| Ж2-60-40 | ПОЛЫ 1ЭТ (Л.45 АИ ИЗМ.3)
68. | ПРИМЕЧАНИЕ: | ТИП 1.6/1 (+2,9)М2
69. | Е11-8-3 (Н10) | УСТРОЙСТВО ТЕПЛО- И ЗВУКОИЗОЛЯЦИИ ЗАСЫПНОЙ КЕРАМЗИТОВОЙ | М3 ИЗОЛЯЦИИ 0.493 | 32.62 16.08 | 6.68 3.29 | 4.13 2.04 | 75.01 36.98 | 8.82 4.35 | 123.13 60.70
70. | Е13-107-1 (Н10) | УСТРОЙСТВО ПАРОИЗОЛЯЦИИ ПРОКЛАДОЧНОЙ В ОДИН СЛОЙ ИЗ ПОЛИЭТИЛЕНОВОЙ ПЛЕНКИ | 100 М2 ПОКРЫТИЯ 0.029 | 20.55 0.60 | - - | - - | 83.43 2.42 | 6.18 0.18 | 110.16 3.20
71. | Е11-67-1 (Н10) | УСТРОЙСТВО ЦЕМЕНТНО-ПЕСЧАНЫХ СТЯЖЕК ТОЛЩИНОЙ 20 ММ ПО БЕТОННОМУ ОСНОВАНИЮ С ПРИМЕНЕНИЕМ УСТАНОВКИ ПБ-1 (РА-Р М150) | 100 М2 0.029 | 411.59 11.94 | 73.59 2.13 | 26.24 0.76 | 237.49 6.89 | 18.32 0.53 | 740.99 21.49
72. | Е11-67-3 К=2 (Н10) Н1=2 | ИСКЛЮЧАЕТСЯ ДО ТОЛЩ.10ММ | 100 М2 0.029 | 16.61 -0.48 | 10.03 -0.29 | 4.01 -0.12 | 110.69 -3.21 | 8.61 -0.25 | 145.94 -4.23
73. | Е11-4-11 К=2 (Н10) Н1=2 | УСТРОЙСТВО ГИДРОИЗОЛЯЦИИ ПОЛОВ В 2 СЛОЯ ИЗ НАПЛАВЛЯЕМЫХ РУЛОННЫХ МАТЕРИАЛОВ С ЗАВОДОМ НА СТЕНЫ (ПРИМ. П.5 НА Л.44 АИ) | 100 М2 0.029 | 344.40 9.99 | 3.12 0.09 | - - | 2033.28 58.97 | 161.84 4.69 | 2542.64 73.74
74. | Е11-4-12 (Н10) | УСТРОЙСТВО ПРИМЫКАНИЙ ПРИ ГИДРОИЗОЛЯЦИИ ПОЛОВ ИЗ НАПЛАВЛЯЕМЫХ РУЛОННЫХ МАТЕРИАЛОВ | 100 М ПРИМЫКАНИЙ 0.031 | 99.98 3.10 | 0.67 0.02 | - - | 491.20 15.23 | 39.10 1.21 | 630.95 19.56
75. | 1/10-130-5/73 | МАСТИКА БИТУМНО-ПОЛИМЕРНАЯ КРОВЕЛЬНАЯ И ГИДРОИЗОЛЯЦИОННАЯ (МБПХ), ХОЛОДНАЯ | Т 0.0011 | - - | - - | - - | 3124.13 3.44 | 248.06 0.27 | 3372.19 3.71
76. | Е12-16-1 (Н10) Н2=0 Н3=0 | ИСКЛЮЧАЕТСЯ РАБОТА ПО ОГРУНТОВКЕ ОСНОВАНИЙ | 100 М2 КРОВЛИ 0.0383 | 45.62 -1.75 | - - | - - | - - | - - | 45.62 -1.75
77. | Е11-67-1 (Н10) | УСТРОЙСТВО ЦЕМЕНТНО-ПЕСЧАНЫХ СТЯЖЕК ТОЛЩИНОЙ 20 ММ ПО БЕТОННОМУ ОСНОВАНИЮ С ПРИМЕНЕНИЕМ УСТАНОВКИ ПБ-1 (РА-Р М150) | 100 М2 0.029 | 411.59 11.94 | 73.59 2.13 | 26.24 0.76 | 237.49 6.89 | 18.32 0.53 | 740.99 21.49
78. | Е11-67-3 К=2 (Н10) Н1=2 | ДОБАВЛЯЕТСЯ ПО УКЛОНУ ДО ТОЛЩ.20-40ММ | 100 М2 0.029 | 16.61 0.48 | 10.03 0.29 | 4.01 0.12 | 110.69 3.21 | 8.61 0.25 | 145.94 4.23
79. | Е6-11-10 (Н10) | АРМИРОВАНИЕ ПОДСТИЛАЮЩИХ СЛОЕВ И НАБЕТОНОК (ПРИМ. П.26 НА Л.44АИ, АИ ИЗМ.1 Л.50 ТТП.4) | Т 0.0063 | 120.39 0.76 | 22.85 0.14 | 6.98 0.04 | 171.93 1.08 | 10.22 0.06 | 325.39 2.05
80. | 2/10-50/12 | СЕТКА АРМАТУРНАЯ СВАРНАЯ ДЛЯ ЖЕЛЕЗОБЕТОННЫХ КОНСТРУКЦИЙ ИЗ СТАЛИ КЛАССА S500 | Т 0.0063 | - - | - - | - - | 4790.36 30.18 | 274.01 1.73 | 5064.37 31.91
81. | Е13-73-4 (Н10) | ГРУНТОВАНИЕ ПОВЕРХНОСТЕЙ ДНИЩ (ПОЛОВ) БЕЗ УКЛОНА | 100 М2 0.029 | 27.30 0.79 | - - | - - | - - | - - | 27.30 0.79
82. | 1/10-230-60-10/5 | ГРУНТОВКА ДЛЯ НАРУЖНЫХ (Н) И ВНУТРЕННИХ (В) РАБОТ, ПОЛИМИНЕРАЛЬНАЯ (ПМ), ОДНОКОМПОНЕНТНАЯ (1), СУХАЯ СМЕСЬ (СС), ЦЕМЕНТНАЯ | Т 0.0009 | - - | - - | - - | 535.67 0.48 | 42.53 0.04 | 578.20 0.52
83. | Е11-52-1 (Н10) | УСТРОЙСТВО ПОКРЫТИЙ ПОЛА ИЗ ПЛИТКИ КЕРАМИЧЕСКОЙ НА КЛЕЮ ПО ЦЕМЕНТНОЙ СТЯЖКЕ | 100 М2 0.029 | 1113.26 32.28 | 19.80 0.57 | 2.05 0.06 | 109.72 3.18 | 8.71 0.25 | 1251.49 36.28
84. | 1/10-230-65-20-23/42 | ПЛИТКИ КЕРАМИЧЕСКИЕ ДЛЯ ПОЛОВ ОСНОВНЫЕ НЕГЛАЗУРОВАННЫЕ (КЕРАМОГРАНИТ) РАЗМЕРОМ 300 Х 300 ММ, 303 Х 303 ММ | М2 2.9725 | - - | - - | - - | 12.17 36.18 | 0.97 2.88 | 13.14 39.06
85. | 1/10-230-60-15/40 | КОМПОЗИЦИЯ ДЛЯ ЗАПОЛНЕНИЯ ШВОВ СУХАЯ ШИРИНОЙ ДО 8 ММ, ЭЛАСТИЧНАЯ, ВОДОСТОЙКАЯ, ТРЕЩИНОСТОЙКАЯ, ПРОТИВОГРИБКОВАЯ, ДЛЯ НАРУЖНЫХ И ВНУТРЕННИХ РАБОТ (НВ), ЦВЕТНАЯ (ФАСОВКА ПО 5 КГ) | Т 0.0015 | - - | - - | - - | 4749.00 7.12 | 377.07 0.57 | 5126.07 7.69
86. | 1/10-280-20/40 | ВОДА | М3 0.0036 | - - | - - | - - | 1.12 0.00 | - - | 1.12 0.00
|  | ИТОГО ПРЯМЫЕ ЗАТРАТЫ : |  | 86 | 8 | 4 | 209 | 17 | 320
|  | ОХР и ОПР | [6 empty] | 59
|  | ПЛАНОВАЯ ПРИБЫЛЬ | [6 empty] | 62
|  | ИТОГО ПО ПТМ | [6 empty] | 441
|  | ЗАТРАТЫ ТРУДА | [6 empty] | 9
| Ж2-60-40 | ПОЛЫ 2-7 ЭТАЖЕЙ (АИ Л.46-51)
87. | ПРИМЕЧАНИЕ: | ТИП 3.2/1 (+91,28 М2)
88. | Е11-8-3 (Н10) | УСТРОЙСТВО ТЕПЛО- И ЗВУКОИЗОЛЯЦИИ ЗАСЫПНОЙ КЕРАМЗИТОВОЙ | М3 ИЗОЛЯЦИИ 8.6716 | 32.62 282.87 | 6.68 57.93 | 4.13 35.81 | 75.01 650.46 | 8.82 76.48 | 123.13 1067.74
89. | Е13-107-1 (Н10) | УСТРОЙСТВО ПАРОИЗОЛЯЦИИ ПРОКЛАДОЧНОЙ В ОДИН СЛОЙ ИЗ ПОЛИЭТИЛЕНОВОЙ ПЛЕНКИ | 100 М2 ПОКРЫТИЯ 0.9128 | 20.55 18.76 | - - | - - | 83.43 76.15 | 6.18 5.64 | 110.16 100.56
90. | Е11-67-1 (Н10) | УСТРОЙСТВО ЦЕМЕНТНО-ПЕСЧАНЫХ СТЯЖЕК ТОЛЩИНОЙ 20 ММ ПО БЕТОННОМУ ОСНОВАНИЮ С ПРИМЕНЕНИЕМ УСТАНОВКИ ПБ-1 (РА-Р М150) | 100 М2 0.9128 | 411.59 375.70 | 73.59 67.17 | 26.24 23.95 | 237.49 216.78 | 18.32 16.72 | 740.99 676.37
91. | Е11-67-3 (Н10) Н1=4 | ДОБАВЛЯЕТСЯ ДО ТОЛЩ.40ММ | 100 М2 0.9128 | 33.23 30.33 | 20.06 18.31 | 8.02 7.32 | 221.37 202.07 | 17.22 15.72 | 291.88 266.42
92. | Е6-11-10 (Н10) | АРМИРОВАНИЕ ПОДСТИЛАЮЩИХ СЛОЕВ И НАБЕТОНОК (ПРИМ. П.26 НА Л.44АИ) | Т 0.199 | 120.39 23.96 | 22.85 4.55 | 6.98 1.39 | 171.93 34.21 | 10.22 2.03 | 325.39 64.76
93. | 2/10-45/10 | ЗАГОТОВКИ ИЗ ПРОВОЛОКИ ИЗ НИЗКОУГЛЕРОДИСТОЙ СТАЛИ ХОЛОДНОТЯНУТОЙ ПЕРИОДИЧЕСКОГО ПРОФИЛЯ КЛАССА ВР-I ДЛЯ АРМИРОВАНИЯ ЖЕЛЕЗОБЕТОННЫХ КОНСТРУКЦИЙ ДИАМЕТРОМ 4 ММ | Т 0.199 | - - | - - | - - | 3091.08 615.12 | 176.81 35.19 | 3267.89 650.31
94. | Е11-66-1 (Н10) | УСТРОЙСТВО САМОНИВЕЛИРУЮЩИХСЯ СТЯЖЕК ПО ЖЕЛЕЗОБЕТОННЫМ КОНСТРУКЦИЯМ ТОЛЩИНОЙ 5 ММ | 100 М2 0.9128 | 470.59 429.55 | 3.66 3.34 | - - | - - | - - | 474.25 432.89
95. | Е11-66-2 (Н10) Н1=3 | ДОБАВЛЯЕТСЯ ДО 8 ММ | 100 М2 0.9128 | 217.07 198.14 | 1.71 1.56 | - - | - - | - - | 218.78 199.70
96. | 1/10-230-60-10/5 | ГРУНТОВКА ДЛЯ НАРУЖНЫХ (Н) И ВНУТРЕННИХ (В) РАБОТ, ПОЛИМИНЕРАЛЬНАЯ (ПМ), ОДНОКОМПОНЕНТНАЯ (1), СУХАЯ СМЕСЬ (СС), ЦЕМЕНТНАЯ | Т 0.0137 | - - | - - | - - | 535.67 7.34 | 42.53 0.58 | 578.20 7.92
97. | 1/10-280-20/40 | ВОДА | М3 0.0137 | - - | - - | - - | 1.12 0.02 | - - | 1.12 0.02
98. | 1/10-230-60-30/10 | РАСТВОРНАЯ СМЕСЬ СУХАЯ (РСС), ДЛЯ СТЯЖЕК, ЦЕМЕНТНАЯ, САМОНИВЕЛИРУЮЩАЯСЯ, М100 | Т 1.1684 | - - | - - | - - | 724.30 846.27 | 57.51 67.19 | 781.81 913.47
99. | 1/10-280-20/40 | ВОДА | М3 0.2804 | - - | - - | - - | 1.12 0.31 | - - | 1.12 0.31
100. | Е11-70-1 (Н10) | УСТРОЙСТВО ПОКРЫТИЙ ИЗ ПОЛИВИНИЛХЛОРИДНОГО ПОКРЫТИЯ | 100 М2 0.9128 | 399.14 364.33 | 32.61 29.77 | 0.34 0.31 | 93.71 85.54 | 7.40 6.75 | 532.86 486.39
101. | 1/10-230-60-10/5 | ГРУНТОВКА ДЛЯ НАРУЖНЫХ (Н) И ВНУТРЕННИХ (В) РАБОТ, ПОЛИМИНЕРАЛЬНАЯ (ПМ), ОДНОКОМПОНЕНТНАЯ (1), СУХАЯ СМЕСЬ (СС), ЦЕМЕНТНАЯ | Т 0.0046 | - - | - - | - - | 535.67 2.46 | 42.53 0.20 | 578.20 2.66
102. | 1/10-230-35/С101-32800-1Р | КЛЕЙ ДЛЯ НПВХ | КГ 47.4656 | - - | - - | - - | 60.88 2889.71 | 4.83 229.26 | 65.71 3118.96
103. | 1/10-125-20/СГОМ-34 | ГОМОГЕННОЕ ПОКРЫТИЕ 34 КЛАСС В2,Д2,РП1,Т2 | М2 93.1056 | - - | - - | - - | 33.33 3103.21 | 2.65 246.73 | 35.98 3349.94
|  | ИТОГО ПРЯМЫЕ ЗАТРАТЫ : |  | 1724 | 183 | 69 | 8730 | 702 | 11339
|  | ОХР и ОПР | [6 empty] | 1178
|  | ПЛАНОВАЯ ПРИБЫЛЬ | [6 empty] | 1253
|  | ИТОГО ПО ПТМ | [6 empty] | 13770
|  | ЗАТРАТЫ ТРУДА | [6 empty] | 192
|  | ЗАТРАТЫ ТРУДА МАШИНИСТОВ | [6 empty] | 8
| Ж2-40-20 | ВНУТРЕННИЕ СТЕНЫ. ОТДЕЛОЧНЫЕ РАБОТЫ. ИСКЛЮЧАЕТСЯ ИЗ СМЕТЫ 1009 (АИ ИЗМ.3 Л. 7-32)
104. | ПРИМЕЧАНИЕ: | 1-7 ЭТАЖЕЙ, ТЕХЭТАЖ
105. | ПРИМЕЧАНИЕ: | СТЕНЫ ИЛИ ПЕРЕГОРОДКИ
106. | Е15-61-3 (Н10) | ОШТУКАТУРИВАНИЕ УЛУЧШЕННОЕ ПОВЕРХНОСТЕЙ СТЕН ЦЕМЕНТНО-ИЗВЕСТКОВЫМ ИЛИ ЦЕМЕНТНЫМ РАСТВОРОМ ПО КАМНЮ И БЕТОНУ | 100 М2 ОШТУКАТУРИВАЕМОЙ ПОВЕРХНОСТИ 2.8259 | 809.45 -2287.42 | 74.11 -209.43 | 55.69 -157.37 | 179.07 -506.03 | 11.01 -31.11 | 1073.64 -3034.00
107. | 4/1-4-20-20-10-20/С414-2004-Р1 | РАСТВОРЫ ЦЕМЕНТНО-ИЗВЕСТКОВЫЕ, МАРКИ 100 | М3 5.2844 | - - | - - | - - | 97.48 -515.12 | 7.58 -40.06 | 105.06 -555.18
108. | Е15-314-2 (Н10) | УЛУЧШЕННАЯ ОКРАСКА СТЕН ВНУТРИ ПОМЕЩЕНИЙ АКРИЛОВЫМИ СОСТАВАМИ С ПОЛНОЙ ПОДГОТОВКОЙ ПОВЕРХНОСТИ ПО СБОРНЫМ КОНСТРУКЦИЯМ | 100 М2 2.2408 | 364.49 -816.75 | 0.36 -0.81 | 0.17 -0.38 | 337.12 -755.42 | 26.80 -60.05 | 728.77 -1633.03
109. | 1/10-230-15/200 | ГРУНТОВКА "ЛАКРИТ" | КГ 40.3344 | - - | - - | - - | 1.50 -60.50 | 0.12 -4.84 | 1.62 -65.34
110. | 1/10-230-60-40/50 | ШПАТЛЕВКА СЕРАЯ, СТАРТОВАЯ, ДЛЯ НАРУЖНЫХ И ВНУТРЕННИХ РАБОТ ( НВ) , ПОЛИМИНЕРАЛЬНАЯ (ПМ), ОДНОКОМПОНЕНТНАЯ (1), СУХАЯ СМЕСЬ (СС), ЦЕМЕНТНАЯ | Т 0.2465 | - - | - - | - - | 593.40 -146.27 | 47.12 -11.62 | 640.52 -157.89
111. | Е15-300-2 (Н10) | ОБЛИЦОВКА КЕРАМИЧЕСКОЙ ПЛИТКОЙ С ПРИМЕНЕНИЕМ СУХИХ СМЕСЕЙ ВНУТРЕННИХ СТЕН ПО КИРПИЧУ И БЕТОНУ | 100 М2 0.5852 | 1879.21 -1099.71 | 3.66 -2.14 | 2.53 -1.48 | 1076.03 -629.69 | 85.38 -49.96 | 3044.28 -1781.51
112. | 1/10-230-60-35/47 | РАСТВОРНАЯ СМЕСЬ СУХАЯ (РСС), ОБЛИЦОВОЧНАЯ, ЦЕМЕНТНО-ИЗВЕСТКОВАЯ, ДЛЯ ВНУТРЕННИХ РАБОТ (В), М100 | Т 0.1814 | - - | - - | - - | 216.88 -39.34 | 17.22 -3.12 | 234.10 -42.47
113. | 1/10-240-30-30/СКР-К | КРЕСТИКИ ДИСТАНЦИОННЫЕ | 100 ШТ. 2.3408 | - - | - - | - - | 2.61 -6.11 | 0.21 -0.49 | 2.82 -6.60
114. | 1/10-230-50-15/51 | РАСТВОРИТЕЛЬ ДЛЯ ЛАКОКРАСОЧНЫХ МАТЕРИАЛОВ МАРКИ Р-4 | КГ 8.778 | - - | - - | - - | 5.45 -47.84 | 0.43 -3.77 | 5.88 -51.61
115. | 1/10-230-60-15/15 | КОМПОЗИЦИЯ ДЛЯ ЗАПОЛНЕНИЯ ШВОВ СУХАЯ ШИРИНОЙ ДО 6 ММ, ПЛАСТИЧНАЯ, ВОДОСТОЙКАЯ, МОРОЗОСТОЙКАЯ, ДЛЯ НАРУЖНЫХ И ВНУТРЕННИХ РАБОТ (НВ), БЕЛАЯ (ФАСОВКА ПО 25 КГ) | Т 0.0228 | - - | - - | - - | 1575.55 -35.92 | 125.10 -2.85 | 1700.65 -38.77
|  | ИТОГО ПРЯМЫЕ ЗАТРАТЫ : |  | -4204 | -212 | -159 | -2742 | -208 | -7366
|  | ОХР и ОПР | [6 empty] | -2867
|  | ПЛАНОВАЯ ПРИБЫЛЬ | [6 empty] | -3049
|  | ИТОГО ПО ПТМ | [6 empty] | -13282
|  | ЗАТРАТЫ ТРУДА | [6 empty] | -444
|  | ЗАТРАТЫ ТРУДА МАШИНИСТОВ | [6 empty] | -19
| Ж2-40-20 | ВНУТРЕННИЕ СТЕНЫ. ОТДЕЛОЧНЫЕ РАБОТЫ. ДОБАВЛЯЕТСЯ К СМЕТЕ 1009 (АИ ИЗМ.3 Л. 7-32)
116. | ПРИМЕЧАНИЕ: | 1-7 ЭТАЖЕЙ, ТЕХЭТАЖ
117. | ПРИМЕЧАНИЕ: | СТЕНЫ ИЛИ ПЕРЕГОРОДКИ
118. | Е15-338-1 (Н10) | УЛУЧШЕННАЯ АКРИЛОВАЯ ОКРАСКА СТЕН ПО ГИПСОКАРТОННЫМ ЛИСТАМ | 100 М2 2.1697 | 696.91 1512.09 | 0.98 2.13 | 0.42 0.91 | 402.37 873.02 | 32.00 69.43 | 1132.26 2456.67
119. | 1/10-230-60-40/50 | ШПАТЛЕВКА СЕРАЯ, СТАРТОВАЯ, ДЛЯ НАРУЖНЫХ И ВНУТРЕННИХ РАБОТ ( НВ) , ПОЛИМИНЕРАЛЬНАЯ (ПМ), ОДНОКОМПОНЕНТНАЯ (1), СУХАЯ СМЕСЬ (СС), ЦЕМЕНТНАЯ | Т 0.0911 | - - | - - | - - | 593.40 54.06 | 47.12 4.29 | 640.52 58.35
120. | Е15-298-1 (Н10) | ОБЛИЦОВКА КЕРАМИЧЕСКОЙ ПЛИТКОЙ ГИПСОКАРТОННЫХ И ГИПСОБЕТОННЫХ ПОВЕРХНОСТЕЙ НА КЛЕЮ | 100 М2 ПОВЕРХНОСТИ ОБЛИЦОВКИ 0.48 | 1967.35 944.33 | 2.50 1.20 | 1.18 0.57 | 1145.96 550.06 | 90.95 43.66 | 3206.76 1539.25
121. | 1/10-230-60-10/5 | ГРУНТОВКА ДЛЯ НАРУЖНЫХ (Н) И ВНУТРЕННИХ (В) РАБОТ, ПОЛИМИНЕРАЛЬНАЯ (ПМ), ОДНОКОМПОНЕНТНАЯ (1), СУХАЯ СМЕСЬ (СС), ЦЕМЕНТНАЯ | Т 0.0048 | - - | - - | - - | 535.67 2.57 | 42.53 0.20 | 578.20 2.78
122. | 1/10-240-30-30/СКР-К | КРЕСТИКИ ДИСТАНЦИОННЫЕ | 100 ШТ. 1.92 | - - | - - | - - | 2.61 5.01 | 0.21 0.40 | 2.82 5.41
123. | 1/10-230-60-35/47 | РАСТВОРНАЯ СМЕСЬ СУХАЯ (РСС), ОБЛИЦОВОЧНАЯ, ЦЕМЕНТНО-ИЗВЕСТКОВАЯ, ДЛЯ ВНУТРЕННИХ РАБОТ (В), М100 | Т 0.0538 | - - | - - | - - | 216.88 11.67 | 17.22 0.93 | 234.10 12.59
124. | 1/10-230-60-15/15 | КОМПОЗИЦИЯ ДЛЯ ЗАПОЛНЕНИЯ ШВОВ СУХАЯ ШИРИНОЙ ДО 6 ММ, ПЛАСТИЧНАЯ, ВОДОСТОЙКАЯ, МОРОЗОСТОЙКАЯ, ДЛЯ НАРУЖНЫХ И ВНУТРЕННИХ РАБОТ (НВ), БЕЛАЯ (ФАСОВКА ПО 25 КГ) | Т 0.0216 | - - | - - | - - | 1575.55 34.03 | 125.10 2.70 | 1700.65 36.73
125. | 1/10-230-35/19 | ДИСПЕРСИЯ ПОЛИВИНИЛАЦЕТАТНАЯ ГОМОПОЛИМЕРНАЯ ГРУБОДИСПЕРСНАЯ ПЛАСТИФИЦИРОВАННАЯ (ЭМУЛЬСИЯ ПОЛИВИНИЛАЦЕТАТНАЯ) | Т 0.0173 | - - | - - | - - | 9400.00 162.62 | 746.36 12.91 | 10146.36 175.53
|  | ИТОГО ПРЯМЫЕ ЗАТРАТЫ : |  | 2456 | 3 | 1 | 1693 | 135 | 4287
|  | ОХР и ОПР | [6 empty] | 1615
|  | ПЛАНОВАЯ ПРИБЫЛЬ | [6 empty] | 1718
|  | ИТОГО ПО ПТМ | [6 empty] | 7620
|  | ЗАТРАТЫ ТРУДА | [6 empty] | 256
| Ж2-40-20 | ВНУТРЕННИЕ СТЕНЫ. ОТДЕЛОЧНЫЕ РАБОТЫ. ИСКЛЮЧАЕТСЯ ИЗ СМЕТЫ 1009 (АИ ИЗМ.3 Л. 7)
126. | ПРИМЕЧАНИЕ: | НИЗ СТЕН ИЛИ ПЕРЕГОРОДОК
127. | Е15-61-3 (Н10) | ОШТУКАТУРИВАНИЕ УЛУЧШЕННОЕ ПОВЕРХНОСТЕЙ СТЕН ЦЕМЕНТНО-ИЗВЕСТКОВЫМ ИЛИ ЦЕМЕНТНЫМ РАСТВОРОМ ПО КАМНЮ И БЕТОНУ | 100 М2 ОШТУКАТУРИВАЕМОЙ ПОВЕРХНОСТИ 0.1305 | 809.45 -105.63 | 74.11 -9.67 | 55.69 -7.27 | 179.07 -23.37 | 11.01 -1.44 | 1073.64 -140.11
128. | 4/1-4-20-20-10-20/С414-2004-Р1 | РАСТВОРЫ ЦЕМЕНТНО-ИЗВЕСТКОВЫЕ, МАРКИ 100 | М3 0.244 | - - | - - | - - | 97.48 -23.79 | 7.58 -1.85 | 105.06 -25.63
|  | ИТОГО ПРЯМЫЕ ЗАТРАТЫ : |  | -106 | -10 | -7 | -47 | -3 | -166
|  | ОХР и ОПР | [6 empty] | -74
|  | ПЛАНОВАЯ ПРИБЫЛЬ | [6 empty] | -79
|  | ИТОГО ПО ПТМ | [6 empty] | -319
|  | ЗАТРАТЫ ТРУДА | [6 empty] | -11
|  | ЗАТРАТЫ ТРУДА МАШИНИСТОВ | [6 empty] | -1
|  | ВСЕГО, В ТОМ ЧИСЛЕ | [6 empty] | -4555
|  | СТРОИТЕЛЬНЫЕ РАБОТЫ В ТОМ ЧИСЛЕ | [6 empty] | -4555
|  | ЗАРАБОТНАЯ ПЛАТА | [6 empty] | -2385
|  | ЭКСПЛУАТАЦИЯ МАШИН И МЕХАНИЗМОВ | [6 empty] | -274
|  | В ТОМ ЧИСЛЕ ЗАРАБОТНАЯ ПЛАТА МАШИНИСТОВ | [6 empty] | -180
|  | МАТЕРИАЛЫ, ИЗДЕЛИЯ, КОНСТРУКЦИИ | [6 empty] | 1433
|  | ТРАНСПОРТ | [6 empty] | 150
|  | ОХР и ОПР | [6 empty] | -1686
|  | ПЛАНОВАЯ ПРИБЫЛЬ | [6 empty] | -1793
|  | ЗАТРАТЫ ТРУДА РАБОЧИХ | [6 empty] | -255
|  | ЗАТРАТЫ ТРУДА МАШИНИСТОВ | [6 empty] | -21
|  | СОСТАВИЛ | ____________________ |  |  |  |  | МИХНО
|  |  | (должность) |  |  | (подпись) |  | (инициалы,фамилия)
|  | ПРОВЕРИЛ | ____________________ |  |  |  |  | ДЯТКО
|  |  | (должность) |  |  | (подпись) |  | (инициалы,фамилия)

## 7162-14-1026-T0
НАИМЕНОВАНИЕ ОБЪЕКТА: СТРОИТЕЛЬСТВО ДЕТСКОЙ ПОЛИКЛИНИКИ В МИКРОРАЙОНЕ ЛОШИЦА-9 НА 480 ПОСЕЩЕНИЙ В СМЕНУ. СТАДИЯ С. С УЧЕТОМ ПОСТАНОВЛЕНИЯ МАИС РБ N3 ОТ 26.01.2023Г.
КОД ОБЪЕКТА: 17.045
НАИМЕНОВАНИЕ ЗДАНИЯ, СООРУЖЕНИЯ: ВНЕСЕНИЕ ИЗМЕНЕНИЙ: ДЕТСКАЯ ПОЛИКЛИНИКА
ШИФР ЗДАНИЯ, СООРУЖЕНИЯ: 17.045
КОМПЛЕКТ ЧЕРТЕЖЕЙ: АИ ИЗМ.3
ИСХОДНЫЕ ДАННЫЕ ПО ЛОКАЛЬНОЙ СМЕТЕ (ЛОКАЛЬНОМУ СМЕТНОМУ РАСЧЕТУ) № 1026
(НОРМЫ 2022г.)
ОБЩЕСТРОИТЕЛЬНЫЕ РАБОТЫ : ВНУТРЕННЯЯ ОТДЕЛКА, ПОЛЫ. КОРРЕКТИРОВКА СМЕТ 1008, 1009
СОСТАВЛЕНА В ЦЕНАХ НА 1 АВГУСТА 2022г.
№ П/П | ТЕКСТ
1 | 2
1 | L3'7162'14'1026'S0'2'14'ОБЩЕСТРОИТЕЛЬНЫЕ РАБОТЫ : ВНУТРЕННЯЯ ОТДЕЛКА, ПОЛЫ. КОРРЕКТИРОВКА СМЕТ 1008, 1009'АИ ИЗМ.3'МИХНО'ДЯТКО*
2 | Ж2-60-40'ПОЛЫ ПОДВАЛА. ИСКЛЮЧАЕТСЯ ИЗ СМЕТЫ 1008 (Л.44 АИ ИЗМ.3)'М2*
3 | БСГОМ-34'40/1,2##'=13'ГОМОГЕННОЕ ПОКРЫТИЕ 34 КЛАСС В2,Д2,РП1,Т2###'М2''2801=<1/10-125-20>/2799=33,33_0*
4 | БССТ-ФОН-5'1,48##'=13'СТЕЙНОФОН-290 ТИП А, ТОЛЩ.5 ММ###'М2''2801=<1/10-235-23>/2799=1,48_0*
5 | БС101-32800-1Р#С101-138072'60,88##'=13'КЛЕЙ ДЛЯ НПВХ ###'КГ''2801=<1/10-230-35>/2799=60,88_0*
6 | БСКР-К'3,13/1,2##'=13'КРЕСТИКИ ДИСТАНЦИОННЫЕ###'100 ШТ.''2801=<1/10-240-30-30>/2799=2,61_0*
7 | БС414-2004-Р1#С414-2004'97,48##'=46'РАСТВОРЫ ЦЕМЕНТНО-ИЗВЕСТКОВЫЕ, МАРКИ 100 ###'М3''2801=<4/1-4-20-20-10-20>/2799=97,48_0*
8 | РМ020130#М020301/М021143#М021141*
9 | Н4=1:8,2.9,8*
10 | Н5=1:8,2.9,8*
11 | П'ТИП 2 (-13,62 М2)*
12 | Е11-1-2'519,03-(501,82+3,59)'B/412-1283-4#412-1282-4Р=5,1:0,05Х0,06'УПЛОТНЕНИЕ ГРУНТА ЩЕБНЕМ (ТОЛЩ.60ММ)'100 М2 ПЛОЩАДИ УПЛОТНЕНИЯ''*
13 | Е11-2-9'13,62Х0,08'B/414-1004#414-1020-2'УСТРОЙСТВО ПОДСТИЛАЮЩИХ СЛОЕВ БЕТОННЫХ (БЕТОН С8/10)'М3''*
14 | Е11-67-1'13,62'B/414-2004#414-2005'УСТРОЙСТВО ЦЕМЕНТНО-ПЕСЧАНЫХ СТЯЖЕК ТОЛЩИНОЙ 20 ММ ПО БЕТОННОМУ ОСНОВАНИЮ С ПРИМЕНЕНИЕМ УСТАНОВКИ ПБ-1 (РА-Р М150)'100 М2''*
15 | Е11-67-3#К=4'13,62'B/Н1=4/414-2004#414-2005'ДОБАВЛЯЕТСЯ ДО ТОЛЩ.40ММ'100 М2''*
16 | Е13-73-4'13,62'B'ГРУНТОВАНИЕ ПОВЕРХНОСТЕЙ ДНИЩ (ПОЛОВ) БЕЗ УКЛОНА'100 М2''*
17 | С101-138054'13,62Х0,03Х0,01'B*
18 | Е11-52-1'13,62'Ж100/B/101-138064=(0,5-0,05):4Х7'УСТРОЙСТВО ПОКРЫТИЙ ПОЛА ИЗ ПЛИТКИ КЕРАМИЧЕСКОЙ НА КЛЕЮ ПО ЦЕМЕНТНОЙ СТЯЖКЕ'100 М2''*
19 | С101-28701'13,62Х1,025'B*
20 | С101-138032-4'13,62Х0,5Х0,001'B*
21 | С412-9005'13,62Х0,125Х0,01'B*
22 | Ж2-60-40'ПОЛЫ 1ЭТ. ИСКЛЮЧАЕТСЯ ИЗ СМЕТЫ 1008 (Л.45 АИ ИЗМ.3)'М2*
23 | П'ТИП 1.8/1 (-2,9М2)*
24 | Е11-8-3'2,9Х0,185'B/413-5022-2#413-5020-3Р'УСТРОЙСТВО ТЕПЛО- И ЗВУКОИЗОЛЯЦИИ ЗАСЫПНОЙ КЕРАМЗИТОВОЙ'М3 ИЗОЛЯЦИИ''*
25 | Е13-107-1'2,9'B/104-10001#113-12904-12'УСТРОЙСТВО ПАРОИЗОЛЯЦИИ ПРОКЛАДОЧНОЙ В ОДИН СЛОЙ ИЗ ПОЛИЭТИЛЕНОВОЙ ПЛЕНКИ'100 М2 ПОКРЫТИЯ''*
26 | Е11-67-1'2,9'B/414-2004#414-2005'УСТРОЙСТВО ЦЕМЕНТНО-ПЕСЧАНЫХ СТЯЖЕК ТОЛЩИНОЙ 20 ММ ПО БЕТОННОМУ ОСНОВАНИЮ С ПРИМЕНЕНИЕМ УСТАНОВКИ ПБ-1 (РА-Р М150)'100 М2''*
27 | Е11-67-3#К=4'2,9'B/Н1=4/414-2004#414-2005'ДОБАВЛЯЕТСЯ ДО ТОЛЩ.40ММ'100 М2''*
28 | Е6-11-10'2,9Х2,18Х0,001'B/101-152900#101-152100'АРМИРОВАНИЕ ПОДСТИЛАЮЩИХ СЛОЕВ И НАБЕТОНОК (ПРИМ. П.26 НА Л.44АИ, АИ ИЗМ.1 Л.45 ТТП.8)'Т''*
29 | С204-3101-20'0,0063'B*
30 | Е13-73-4'2,9'B'ГРУНТОВАНИЕ ПОВЕРХНОСТЕЙ ДНИЩ (ПОЛОВ) БЕЗ УКЛОНА'100 М2''*
31 | С101-138054'2,9Х0,03Х0,01'B*
32 | Е11-52-1'2,9'Ж100/B/101-138064=(0,5-0,05):4Х7'УСТРОЙСТВО ПОКРЫТИЙ ПОЛА ИЗ ПЛИТКИ КЕРАМИЧЕСКОЙ НА КЛЕЮ ПО ЦЕМЕНТНОЙ СТЯЖКЕ'100 М2''*
33 | С101-28701'2,9Х1,025'B*
34 | С101-138032-4'2,9Х0,5Х0,001'B*
35 | С412-9005'2,9Х0,125Х0,01'B*
36 | Ж2-60-40'ПОЛЫ 2-7 ЭТАЖЕЙ. ИСКЛЮЧАЕТСЯ ИЗ СМЕТЫ 1008 (АИ Л.46-51 ИЗМ.3)'М2*
37 | П'ТИП 3.5/1 (-91,28 М2)*
38 | Е12-15-306'162,21-70,93'B'УСТРОЙСТВО ПАРОИЗОЛЯЦИИ ПРОКЛАДОЧНОЙ В ОДИН СЛОЙ ИЗ ПОЛИЭТИЛЕНОВОЙ ПЛЕНКИ'100 М2 ИЗОЛИРУЕМОЙ ПОВЕРХНОСТИ''*
39 | Е11-67-2'91,28'B/414-2004#414-2005'УСТРОЙСТВО ЦЕМЕНТНО-ПЕСЧАНЫХ СТЯЖЕК ТОЛЩИНОЙ 20 ММ ПО ОСНОВАНИЮ ИЗ УТЕПЛИТЕЛЯ С ПРИМЕНЕНИЕМ УСТАНОВКИ ПБ-1 (РА-Р М150)'100 М2''*
40 | Е11-67-3'91,28'Н1=2/414-2004#414-2005'ИСКЛЮЧАЕТСЯ ДО ТОЛЩ.10ММ'100 М2''*
41 | Е11-4-11'91,28'B/Н1=2'УСТРОЙСТВО ГИДРОИЗОЛЯЦИИ ПОЛОВ В 2 СЛОЯ ИЗ НАПЛАВЛЯЕМЫХ РУЛОННЫХ МАТЕРИАЛОВ С ЗАВОДОМ НА СТЕНЫ (ПРИМ. П.5 НА Л.44 АИ)'100 М2''*
42 | Е11-4-12'91,28Х1,07'B/Н1=2'УСТРОЙСТВО ПРИМЫКАНИЙ ПРИ ГИДРОИЗОЛЯЦИИ ПОЛОВ ИЗ НАПЛАВЛЯЕМЫХ РУЛОННЫХ МАТЕРИАЛОВ'100 М ПРИМЫКАНИЙ''*
43 | С101-59302-1'91,28Х30Х0,8Х0,01Х0,001+97,6696Х15,0Х0,8Х0,01Х0,001'B*
44 | Е12-16-1'91,28+97,6696Х0,3'Н2=0/Н3=0'ИСКЛЮЧАЕТСЯ РАБОТА ПО ОГРУНТОВКЕ ОСНОВАНИЙ '100 М2 КРОВЛИ''*
45 | Е11-67-1'91,28'B/414-2004#414-2005'УСТРОЙСТВО ЦЕМЕНТНО-ПЕСЧАНЫХ СТЯЖЕК ТОЛЩИНОЙ 20 ММ ПО БЕТОННОМУ ОСНОВАНИЮ С ПРИМЕНЕНИЕМ УСТАНОВКИ ПБ-1 (РА-Р М150)'100 М2''*
46 | Е11-67-3'91,28'B/Н1=19/414-2004#414-2005'ДОБАВЛЯЕТСЯ ДО ТОЛЩ.115 ММ'100 М2''*
47 | Е6-11-10'91,28Х2,18Х0,001'B/101-152900#101-152100'АРМИРОВАНИЕ ПОДСТИЛАЮЩИХ СЛОЕВ И НАБЕТОНОК (ПРИМ. П.26 НА Л.44АИ)'Т''*
48 | С204-2900'0,199'B*
49 | Е13-73-4'91,28'B'ГРУНТОВАНИЕ ПОВЕРХНОСТЕЙ ДНИЩ (ПОЛОВ) БЕЗ УКЛОНА'100 М2''*
50 | С101-138054'91,28Х0,03Х0,01'B*
51 | Е11-52-1'91,28'Ж100/B/101-138064=0,5-0,05'УСТРОЙСТВО ПОКРЫТИЙ ПОЛА ИЗ ПЛИТКИ КЕРАМИЧЕСКОЙ НА КЛЕЮ ПО ЦЕМЕНТНОЙ СТЯЖКЕ'100 М2''*
52 | С101-28701'91,28Х1,025'B*
53 | С101-138032-4'91,28Х0,5Х0,001'B*
54 | С412-9005'91,28Х0,125Х0,01'B*
55 | П'ТИП 2.4/1, 3.5/1*
56 | Е13-107-1'53,32+162,21'Ж100/B/104-10001'УСТРОЙСТВО ЗВУКОИЗОЛЯЦИОННОГО СЛОЯ- СТЕЙНОФОН-290 ТИП А'100 М2 ПОКРЫТИЯ''*
57 | ССТ-ФОН-5'215,53Х1,1'B*
58 | П'ТИП 2.5/1, 2.6/1, 3.6/1 *
59 | Е13-107-1'84,17+4,39+2,61'Ж100/B/104-10001'УСТРОЙСТВО ЗВУКОИЗОЛЯЦИОННОГО СЛОЯ- СТЕЙНОФОН-290 ТИП А'100 М2 ПОКРЫТИЯ''*
60 | ССТ-ФОН-5'91,17Х1,1'B*
61 | Ж2-60-40'ПОЛЫ ПОДВАЛА. ДОБАВЛЯЕТСЯ К СМЕТЕ 1008 (Л.44 АИ ИЗМ.3)'М2*
62 | П'ТИП 3 (+17,21М2)*
63 | Е11-1-2'17,21'412-1283-4#412-1282-4Р=5,1:0,05Х0,06'УПЛОТНЕНИЕ ГРУНТА ЩЕБНЕМ (ТОЛЩ.60ММ)'100 М2 ПЛОЩАДИ УПЛОТНЕНИЯ''*
64 | Е11-2-9'17,21Х0,08'414-1004#414-1020-2'УСТРОЙСТВО ПОДСТИЛАЮЩИХ СЛОЕВ БЕТОННЫХ (БЕТОН С8/10)'М3''*
65 | Е11-67-1'17,21'414-2004#414-2005'УСТРОЙСТВО ЦЕМЕНТНО-ПЕСЧАНЫХ СТЯЖЕК ТОЛЩИНОЙ 20 ММ ПО БЕТОННОМУ ОСНОВАНИЮ С ПРИМЕНЕНИЕМ УСТАНОВКИ ПБ-1 (РА-Р М150)'100 М2''*
66 | Е11-4-11#К=2'17,21'Н1=2'УСТРОЙСТВО ГИДРОИЗОЛЯЦИИ ПОЛОВ В 2 СЛОЯ ИЗ НАПЛАВЛЯЕМЫХ РУЛОННЫХ МАТЕРИАЛОВ С ЗАВОДОМ НА СТЕНЫ (ПРИМ. П.5 НА Л.44 АИ)'100 М2''*
67 | Е11-4-12'17,21Х1,07'Н1=2'УСТРОЙСТВО ПРИМЫКАНИЙ ПРИ ГИДРОИЗОЛЯЦИИ ПОЛОВ ИЗ НАПЛАВЛЯЕМЫХ РУЛОННЫХ МАТЕРИАЛОВ'100 М ПРИМЫКАНИЙ''*
68 | С101-59302-1'17,21Х30Х0,8Х0,01Х0,001+18,4147Х15,0Х0,8Х0,01Х0,001*
69 | Е12-16-1'17,21+18,4147Х0,3'B/Н2=0/Н3=0'ИСКЛЮЧАЕТСЯ РАБОТА ПО ОГРУНТОВКЕ ОСНОВАНИЙ '100 М2 КРОВЛИ''*
70 | Е11-67-1'17,21'414-2004#414-2005'УСТРОЙСТВО ЦЕМЕНТНО-ПЕСЧАНЫХ СТЯЖЕК ТОЛЩИНОЙ 20 ММ ПО БЕТОННОМУ ОСНОВАНИЮ С ПРИМЕНЕНИЕМ УСТАНОВКИ ПБ-1 (РА-Р М150)'100 М2''*
71 | Е11-67-3#К=4'17,21'Н1=4/414-2004#414-2005'ДОБАВЛЯЕТСЯ ДО ТОЛЩ.40ММ'100 М2''*
72 | Е13-73-4'17,21''ГРУНТОВАНИЕ ПОВЕРХНОСТЕЙ ДНИЩ (ПОЛОВ) БЕЗ УКЛОНА'100 М2''*
73 | С101-138054'17,21Х0,03Х0,01*
74 | Е11-52-1'17,21'Ж100/101-138064=0,5-0,05'УСТРОЙСТВО ПОКРЫТИЙ ПОЛА ИЗ ПЛИТКИ КЕРАМИЧЕСКОЙ НА КЛЕЮ ПО ЦЕМЕНТНОЙ СТЯЖКЕ'100 М2''*
75 | С101-28701'17,21Х1,025*
76 | С101-138032-4'17,21Х0,5Х0,001*
77 | С412-9005'17,21Х0,125Х0,01*
78 | Ж2-60-40' ПОЛЫ 1ЭТ (Л.45 АИ ИЗМ.3)'М2*
79 | П'ТИП 1.6/1 (+2,9)М2*
80 | Е11-8-3'2,9Х0,17'413-5022-2#413-5020-3Р'УСТРОЙСТВО ТЕПЛО- И ЗВУКОИЗОЛЯЦИИ ЗАСЫПНОЙ КЕРАМЗИТОВОЙ'М3 ИЗОЛЯЦИИ''*
81 | Е13-107-1'2,9'104-10001#113-12904-12'УСТРОЙСТВО ПАРОИЗОЛЯЦИИ ПРОКЛАДОЧНОЙ В ОДИН СЛОЙ ИЗ ПОЛИЭТИЛЕНОВОЙ ПЛЕНКИ'100 М2 ПОКРЫТИЯ''*
82 | Е11-67-1'2,9'414-2004#414-2005'УСТРОЙСТВО ЦЕМЕНТНО-ПЕСЧАНЫХ СТЯЖЕК ТОЛЩИНОЙ 20 ММ ПО БЕТОННОМУ ОСНОВАНИЮ С ПРИМЕНЕНИЕМ УСТАНОВКИ ПБ-1 (РА-Р М150)'100 М2''*
83 | Е11-67-3#К=2'2,9'B/Н1=2/414-2004#414-2005'ИСКЛЮЧАЕТСЯ ДО ТОЛЩ.10ММ'100 М2''*
84 | Е11-4-11#К=2'2,9'Н1=2'УСТРОЙСТВО ГИДРОИЗОЛЯЦИИ ПОЛОВ В 2 СЛОЯ ИЗ НАПЛАВЛЯЕМЫХ РУЛОННЫХ МАТЕРИАЛОВ С ЗАВОДОМ НА СТЕНЫ (ПРИМ. П.5 НА Л.44 АИ)'100 М2''*
85 | Е11-4-12'2,9Х1,07''УСТРОЙСТВО ПРИМЫКАНИЙ ПРИ ГИДРОИЗОЛЯЦИИ ПОЛОВ ИЗ НАПЛАВЛЯЕМЫХ РУЛОННЫХ МАТЕРИАЛОВ'100 М ПРИМЫКАНИЙ''*
86 | С101-59302-1'2,9Х30Х0,8Х0,01Х0,001+3,103Х15,0Х0,8Х0,01Х0,001*
87 | Е12-16-1'2,9+3,103Х0,3'B/Н2=0/Н3=0'ИСКЛЮЧАЕТСЯ РАБОТА ПО ОГРУНТОВКЕ ОСНОВАНИЙ '100 М2 КРОВЛИ''*
88 | Е11-67-1'2,9'414-2004#414-2005'УСТРОЙСТВО ЦЕМЕНТНО-ПЕСЧАНЫХ СТЯЖЕК ТОЛЩИНОЙ 20 ММ ПО БЕТОННОМУ ОСНОВАНИЮ С ПРИМЕНЕНИЕМ УСТАНОВКИ ПБ-1 (РА-Р М150)'100 М2''*
89 | Е11-67-3#К=2'2,9'Н1=2/414-2004#414-2005'ДОБАВЛЯЕТСЯ ПО УКЛОНУ ДО ТОЛЩ.20-40ММ'100 М2''*
90 | Е6-11-10'2,9Х2,18Х0,001'101-152900#101-152100'АРМИРОВАНИЕ ПОДСТИЛАЮЩИХ СЛОЕВ И НАБЕТОНОК (ПРИМ. П.26 НА Л.44АИ, АИ ИЗМ.1 Л.50 ТТП.4)'Т''*
91 | С204-3101-20'0,0063*
92 | Е13-73-4'2,9''ГРУНТОВАНИЕ ПОВЕРХНОСТЕЙ ДНИЩ (ПОЛОВ) БЕЗ УКЛОНА'100 М2''*
93 | С101-138054'2,9Х0,03Х0,01*
94 | Е11-52-1'2,9'Ж100'УСТРОЙСТВО ПОКРЫТИЙ ПОЛА ИЗ ПЛИТКИ КЕРАМИЧЕСКОЙ НА КЛЕЮ ПО ЦЕМЕНТНОЙ СТЯЖКЕ'100 М2''*
95 | С101-28701'2,9Х1,025*
96 | С101-138032-4'2,9Х0,5Х0,001*
97 | С412-9005'2,9Х0,125Х0,01*
98 | Ж2-60-40'ПОЛЫ 2-7 ЭТАЖЕЙ (АИ Л.46-51)'М2*
99 | П'ТИП 3.2/1 (+91,28 М2)*
100 | Е11-8-3'91,28Х0,095'413-5022-2#413-5020-3Р'УСТРОЙСТВО ТЕПЛО- И ЗВУКОИЗОЛЯЦИИ ЗАСЫПНОЙ КЕРАМЗИТОВОЙ'М3 ИЗОЛЯЦИИ''*
101 | Е13-107-1'91,28'104-10001#113-12904-12'УСТРОЙСТВО ПАРОИЗОЛЯЦИИ ПРОКЛАДОЧНОЙ В ОДИН СЛОЙ ИЗ ПОЛИЭТИЛЕНОВОЙ ПЛЕНКИ'100 М2 ПОКРЫТИЯ''*
102 | Е11-67-1'91,28'414-2004#414-2005'УСТРОЙСТВО ЦЕМЕНТНО-ПЕСЧАНЫХ СТЯЖЕК ТОЛЩИНОЙ 20 ММ ПО БЕТОННОМУ ОСНОВАНИЮ С ПРИМЕНЕНИЕМ УСТАНОВКИ ПБ-1 (РА-Р М150)'100 М2''*
103 | Е11-67-3'91,28'Н1=4/414-2004#414-2005'ДОБАВЛЯЕТСЯ ДО ТОЛЩ.40ММ'100 М2''*
104 | Е6-11-10'91,28Х2,18Х0,001'101-152900#101-152100'АРМИРОВАНИЕ ПОДСТИЛАЮЩИХ СЛОЕВ И НАБЕТОНОК (ПРИМ. П.26 НА Л.44АИ)'Т''*
105 | С204-2900'0,199*
106 | Е11-66-1'91,28''УСТРОЙСТВО САМОНИВЕЛИРУЮЩИХСЯ СТЯЖЕК ПО ЖЕЛЕЗОБЕТОННЫМ КОНСТРУКЦИЯМ ТОЛЩИНОЙ 5 ММ'100 М2''*
107 | Е11-66-2'91,28'Н1=3'ДОБАВЛЯЕТСЯ ДО 8 ММ'100 М2''*
108 | С101-138054'15,0Х0,001Х0,01Х91,28*
109 | С412-9005'15,0Х0,01Х91,28Х0,001*
110 | С101-138058'91,28Х(8,0+1,6Х3)Х0,001*
111 | С412-9005'91,28Х(1,92+0,384Х3)Х0,001*
112 | Е11-70-1'91,28'Ж100'УСТРОЙСТВО ПОКРЫТИЙ ИЗ ПОЛИВИНИЛХЛОРИДНОГО ПОКРЫТИЯ'100 М2''*
113 | С101-138054'91,28Х5,0Х0,001Х0,01*
114 | С101-32800-1Р'91,28Х52,0Х0,01*
115 | СГОМ-34'91,28Х1,02*
116 | Ж2-40-20'ВНУТРЕННИЕ СТЕНЫ. ОТДЕЛОЧНЫЕ РАБОТЫ. ИСКЛЮЧАЕТСЯ ИЗ СМЕТЫ 1009 (АИ ИЗМ.3 Л. 7-32)'М2*
117 | П'1-7 ЭТАЖЕЙ, ТЕХЭТАЖ*
118 | П'СТЕНЫ ИЛИ ПЕРЕГОРОДКИ*
119 | Е15-61-3'(17,15-4,1)+(196,88-181,78)+(41,71-28,71)+(19,13-13,23)+(28,26-22,06)+(188,94-173,84)+(49,38-33,9)+(17,22-14,82)+(18,51-10,21)+(24,1-19,38)+26,79+(186,58-130,39)+(96,44-60,24)+(181,92-166,91)+(114,72-109,29)+(194,96-171,66)+(35,44-30,03)+(202,19-187,18)'Ж100/B'ОШТУКАТУРИВАНИЕ УЛУЧШЕННОЕ ПОВЕРХНОСТЕЙ СТЕН ЦЕМЕНТНО-ИЗВЕСТКОВЫМ ИЛИ ЦЕМЕНТНЫМ РАСТВОРОМ ПО КАМНЮ И БЕТОНУ'100 М2 ОШТУКАТУРИВАЕМОЙ ПОВЕРХНОСТИ''*
120 | С414-2004-Р1'1,87.0,01.282,59'B*
121 | Е15-314-2'(17,15-4,1)+(196,88-181,78)+(19,13-13,23)+(188,94-173,84)+(49,38-33,9)+(18,51-10,21)+(186,58-130,39)+(96,44-60,24)+(181,92-166,91)+(114,72-109,28)+(194,96-171,66)+(202,19-187,18)'Ж100/B/101-33710#101-33702'УЛУЧШЕННАЯ ОКРАСКА СТЕН ВНУТРИ ПОМЕЩЕНИЙ АКРИЛОВЫМИ СОСТАВАМИ С ПОЛНОЙ ПОДГОТОВКОЙ ПОВЕРХНОСТИ ПО СБОРНЫМ КОНСТРУКЦИЯМ'100 М2''*
122 | С101-23802-1'224,08Х0,18'B*
123 | С101-138033'224,08Х0,11Х0,01'B*
124 | Е15-300-2'(41,71-28,71)+(28,26-22,06)+(17,22-14,82)+(24,1-19,38)+26,79+(35,44-30,03)'Ж100/B'ОБЛИЦОВКА КЕРАМИЧЕСКОЙ ПЛИТКОЙ С ПРИМЕНЕНИЕМ СУХИХ СМЕСЕЙ ВНУТРЕННИХ СТЕН ПО КИРПИЧУ И БЕТОНУ'100 М2''*
125 | С101-138064'58,52Х310Х0,001Х0,01'B*
126 | СКР-К'58,52Х4'B*
127 | С113-15600-1'58,52Х15Х0,01'B*
128 | С101-138032-6'58,52Х39Х0,001Х0,01'B*
129 | Ж2-40-20'ВНУТРЕННИЕ СТЕНЫ. ОТДЕЛОЧНЫЕ РАБОТЫ. ДОБАВЛЯЕТСЯ К СМЕТЕ 1009 (АИ ИЗМ.3 Л. 7-32)'М2*
130 | П'1-7 ЭТАЖЕЙ, ТЕХЭТАЖ*
131 | П'СТЕНЫ ИЛИ ПЕРЕГОРОДКИ*
132 | Е15-338-1'13,05+15,1+5,9+15,1+16,68+56,19+36,2+15,01+5,43+23,3+15,01'Ж100/101-23802-1=?:3Х2/101-33710#101-33702'УЛУЧШЕННАЯ АКРИЛОВАЯ ОКРАСКА СТЕН ПО ГИПСОКАРТОННЫМ ЛИСТАМ'100 М2''*
133 | С101-138033'216,97Х0,084:2Х0,01*
134 | Е15-298-1'13+(10,45-4,25)+(3,98-1,58)+8,3+(7,98-3,26)+7,88+(9,98-4,48)'Ж100'ОБЛИЦОВКА КЕРАМИЧЕСКОЙ ПЛИТКОЙ ГИПСОКАРТОННЫХ И ГИПСОБЕТОННЫХ ПОВЕРХНОСТЕЙ НА КЛЕЮ'100 М2 ПОВЕРХНОСТИ ОБЛИЦОВКИ''*
135 | С101-138054'48Х10Х0,001Х0,01*
136 | СКР-К'48Х4*
137 | С101-138064'48Х112Х0,001Х0,01*
138 | С101-138032-6'48Х45Х0,001Х0,01*
139 | С101-23802'48Х36Х0,001Х0,01*
140 | Ж2-40-20'ВНУТРЕННИЕ СТЕНЫ. ОТДЕЛОЧНЫЕ РАБОТЫ. ИСКЛЮЧАЕТСЯ ИЗ СМЕТЫ 1009 (АИ ИЗМ.3 Л. 7)'М2*
141 | П'НИЗ СТЕН ИЛИ ПЕРЕГОРОДОК*
142 | Е15-61-3'49,4-36,35'B'ОШТУКАТУРИВАНИЕ УЛУЧШЕННОЕ ПОВЕРХНОСТЕЙ СТЕН ЦЕМЕНТНО-ИЗВЕСТКОВЫМ ИЛИ ЦЕМЕНТНЫМ РАСТВОРОМ ПО КАМНЮ И БЕТОНУ'100 М2 ОШТУКАТУРИВАЕМОЙ ПОВЕРХНОСТИ''*
143 | С414-2004-Р1'1,87.0,01.13,05'B*
144 | L*

## 7162-14-1026-B0
НАИМЕНОВАНИЕ ОБЪЕКТА |  | СТРОИТЕЛЬСТВО ДЕТСКОЙ ПОЛИКЛИНИКИ В МИКРОРАЙОНЕ ЛОШИЦА-9 НА 480 ПОСЕЩЕНИЙ В СМЕНУ. СТАДИЯ С. С УЧЕТОМ ПОСТАНОВЛЕНИЯ МАИС РБ N3 ОТ 26.01.2023Г.
КОД ОБЪЕКТА |  | 17.045
НАИМЕНОВАНИЕ ЗДАНИЯ, СООРУЖЕНИЯ |  | ВНЕСЕНИЕ ИЗМЕНЕНИЙ: ДЕТСКАЯ ПОЛИКЛИНИКА
ШИФР ЗДАНИЯ, СООРУЖЕНИЯ |  | 17.045
КОМПЛЕКТ ЧЕРТЕЖЕЙ |  | АИ ИЗМ.3
ВЕДОМОСТЬ ОБЪЕМОВ И СТОИМОСТИ РАБОТ № 1026
(НОРМЫ 2022г.)
ОБЩЕСТРОИТЕЛЬНЫЕ РАБОТЫ : ВНУТРЕННЯЯ ОТДЕЛКА, ПОЛЫ. КОРРЕКТИРОВКА СМЕТ 1008, 1009
СОСТАВЛЕНА В ЦЕНАХ НА 1 АВГУСТА 2022г.
ОБОСНОВА- НИЕ | НАИМЕНОВАНИЕ ВИДОВ РАБОТ | ОБЪЕМ | СТОИМОСТЬ, ТЫС.РУБ.
|  |  | ЗАРАБОТНАЯ ПЛАТА | ЭКСПЛУАТА- ЦИЯ МАШИН И МЕХА- НИЗМОВ | МАТЕРИАЛЫ, ИЗДЕЛИЯ, КОНСТРУК- ЦИИ | ОБОРУДОВА- НИЕ,МЕБЕЛЬ, ИНВЕНТАРЬ | ОХР и ОПР | ПРОЧИЕ СРЕДСТВА | ВСЕГО
|  | ЕД.ИЗМ. | ТРУДОЕМ- КОСТЬ, ЧЕЛ.Ч. | В Т.Ч.З/П МАШИ- НИСТОВ | ТРАНСПОРТ | ТРАНСПОРТ | ПЛАНОВАЯ ПРИБЫЛЬ
1 | 2 | 3 | 4 | 5 | 6 | 7 | 8 | 9 | 10
Ж2-60-40 | ПОЛЫ ПОДВАЛА. ИСКЛЮЧАЕТСЯ ИЗ СМЕТЫ 1008 (Л.44 АИ ИЗМ.3) | -13,62 | -0,259 | -0,018 | -0,423 | 0 | -0,174 | 0 | -1,098
|  | М2 | -28 | -0,006 | -0,039 | 0 | -0,185
Ж2-60-40 | ПОЛЫ 1ЭТ. ИСКЛЮЧАЕТСЯ ИЗ СМЕТЫ 1008 (Л.45 АИ ИЗМ.3) | -2,9 | -0,065 | -0,007 | -0,136 | 0 | -0,045 | 0 | -0,313
|  | М2 | -7 | -0,003 | -0,012 | 0 | -0,048
Ж2-60-40 | ПОЛЫ 2-7 ЭТАЖЕЙ. ИСКЛЮЧАЕТСЯ ИЗ СМЕТЫ 1008 (АИ Л.46-51 ИЗМ.3) | -397,98 | -2,501 | -0,258 | -6,964 | 0 | -1,703 | 0 | -13,775
|  | М2 | -275 | -0,09 | -0,538 | 0 | -1,811
Ж2-60-40 | ПОЛЫ ПОДВАЛА. ДОБАВЛЯЕТСЯ К СМЕТЕ 1008 (Л.44 АИ ИЗМ.3) | 17,21 | 0,483 | 0,036 | 1,114 | 0 | 0,325 | 0 | 2,399
|  | М2 | 54 | 0,012 | 0,095 | 0 | 0,346
Ж2-60-40 | ПОЛЫ 1ЭТ (Л.45 АИ ИЗМ.3) | 2,9 | 0,086 | 0,008 | 0,209 | 0 | 0,059 | 0 | 0,441
|  | М2 | 9 | 0,004 | 0,017 | 0 | 0,062
Ж2-60-40 | ПОЛЫ 2-7 ЭТАЖЕЙ (АИ Л.46-51) | 91,28 | 1,724 | 0,183 | 8,73 | 0 | 1,178 | 0 | 13,77
|  | М2 | 192 | 0,069 | 0,702 | 0 | 1,253
Ж2-40-20 | ВНУТРЕННИЕ СТЕНЫ. ОТДЕЛОЧНЫЕ РАБОТЫ. ИСКЛЮЧАЕТСЯ ИЗ СМЕТЫ 1009 (АИ ИЗМ.3 Л. 7-32) | -565,19 | -4,204 | -0,212 | -2,742 | 0 | -2,867 | 0 | -13,282
|  | М2 | -444 | -0,159 | -0,208 | 0 | -3,049
Ж2-40-20 | ВНУТРЕННИЕ СТЕНЫ. ОТДЕЛОЧНЫЕ РАБОТЫ. ДОБАВЛЯЕТСЯ К СМЕТЕ 1009 (АИ ИЗМ.3 Л. 7-32) | 264,97 | 2,456 | 0,003 | 1,693 | 0 | 1,615 | 0 | 7,62
|  | М2 | 256 | 0,001 | 0,135 | 0 | 1,718
Ж2-40-20 | ВНУТРЕННИЕ СТЕНЫ. ОТДЕЛОЧНЫЕ РАБОТЫ. ИСКЛЮЧАЕТСЯ ИЗ СМЕТЫ 1009 (АИ ИЗМ.3 Л. 7) | 0 | -0,106 | -0,01 | -0,047 | 0 | -0,074 | 0 | -0,319
|  | М2 | -11 | -0,007 | -0,003 | 0 | -0,079
| И Т О Г О | 0 | -2,386 | -0,275 | 1,434 | 0 | -1,686 | 0 | -4,557
|  |  | -254 | -0,179 | 0,149 | 0 | -1,793
| СОСТАВИЛ | ______________________________ | [5 empty] | МИХНО
|  | (должность) |  |  |  | (подпись) |  | (инициалы,фамилия)
| ПРОВЕРИЛ | ______________________________ | [5 empty] | ДЯТКО
|  | (должность) |  |  |  | (подпись) |  | (инициалы,фамилия)

## 7162-14-1026-Q1
НАИМЕНОВАНИЕ ОБЪЕКТА |  | СТРОИТЕЛЬСТВО ДЕТСКОЙ ПОЛИКЛИНИКИ В МИКРОРАЙОНЕ ЛОШИЦА-9 НА 480 ПОСЕЩЕНИЙ В СМЕНУ. СТАДИЯ С. С УЧЕТОМ ПОСТАНОВЛЕНИЯ МАИС РБ N3 ОТ 26.01.2023Г.
КОД ОБЪЕКТА |  | 17.045
НАИМЕНОВАНИЕ ЗДАНИЯ, СООРУЖЕНИЯ |  | ВНЕСЕНИЕ ИЗМЕНЕНИЙ: ДЕТСКАЯ ПОЛИКЛИНИКА
ШИФР ЗДАНИЯ, СООРУЖЕНИЯ |  | 17.045
КОМПЛЕКТ ЧЕРТЕЖЕЙ |  | АИ ИЗМ.3
ВЕДОМОСТЬ ОБЪЕМОВ РАБОТ И РАСХОДОВ РЕСУРСОВ С КОДАМИ РБ ДЛЯ ЛОКАЛЬНОЙ СМЕТЫ № 1026
(НОРМЫ 2022г.)
ОБЩЕСТРОИТЕЛЬНЫЕ РАБОТЫ : ВНУТРЕННЯЯ ОТДЕЛКА, ПОЛЫ. КОРРЕКТИРОВКА СМЕТ 1008, 1009
ОБОСНОВАНИЕ | НАИМЕНОВАНИЕ ВИДОВ | ЕД.ИЗМЕРЕНИЯ | НАИМЕНОВАНИЕ РЕСУРСОВ | ЕД.ИЗМ. | КОЛИЧЕСТВО
| РАБОТ | ОБЪЕМ
1 | 2 | 3 | 4 | 5 | 6
Ж2-60-40 | ПОЛЫ ПОДВАЛА. ИСКЛЮЧАЕТСЯ ИЗ СМЕТЫ 1008 (Л.44 АИ ИЗМ.3) | М2 -13,62
1-1 |  |  | ЗАТРАТЫ ТРУДА РАБОЧИХ | ЧЕЛ.Ч | -28.0245
1-3 |  |  | ЗАТРАТЫ ТРУДА МАШИНИСТОВ | ЧЕЛ.-Ч | -0.61835
М020301* |  |  | КРАНЫ БАШЕННЫЕ ПРИСТАВНЫЕ 8 Т | МАШ.Ч | -0.025878
М050102 |  |  | КОМПРЕССОРЫ ПЕРЕДВИЖНЫЕ С ДВИГАТЕЛЕМ ВНУТРЕННЕГО СГОРАНИЯ ДАВЛЕНИЕМ ДО 686 КПА (7АТМ) 5 М3/МИН | МАШ.Ч | -0.32279
М110800 |  |  | УСТАНОВКА ПБ-1 "ПНЕВМОБЕТОН" С ЕМКОСТЬЮ РЕЗЕРВУАРА ПО ЗАГРУЗКЕ 800 Л | МАШ.Ч | -0.25606
М110907 |  |  | ВИБРАТОРЫ | МАШ.Ч | -1.5445
М120906 |  |  | КАТКИ ДОРОЖНЫЕ САМОХОДНЫЕ ГЛАДКИЕ 8 Т | МАШ.Ч | -0.01362
М330301* |  |  | МАШИНЫ ШЛИФОВАЛЬНЫЕ ЭЛЕКТРИЧЕСКИЕ | МАШ.Ч | -0.52301
М331101 |  |  | ТРАМБОВКИ ПНЕВМАТИЧЕСКИЕ (БЕЗ УЧЕТА СТОИМОСТИ СЖАТОГО ВОЗДУХА) | МАШ.Ч | -0.066738
М331305 |  |  | ПЫЛЕСОС ПРОМЫШЛЕННЫЙ | МАШ.Ч | -0.38817
М331615* |  |  | ДРЕЛИ ЭЛЕКТРИЧЕСКИЕ | МАШ.Ч | -0.20975
1 |  |  | Материалы для строительных работ
1/10 |  |  | Материалы для строительных работ общего назначения
1/10-110 |  |  | Лесоматериалы и пиломатериалы
1/10-110-50-20/665 |  |  | ДОСКИ НЕОБРЕЗНЫЕ ХВОЙНЫХ ПОРОД ДЛИНОЙ 2-3,75 М, ТОЛЩИНОЙ 32, 40 ММ, 4 СОРТА | М3 | -0.00109
1/10-130 |  |  | Мастики, герметики, смолы, смазки, эмульсии
1/10-130-5/45 |  |  | МАСТИКА БИТУМНАЯ КРОВЕЛЬНАЯ ГОРЯЧАЯ | Т | -0.002179
1/10-160 |  |  | Пленки, полотна, ткани разные
1/10-160-20/15 |  |  | ВЕТОШЬ | КГ | -0.0681
1/10-160-20/35 |  |  | ТКАНЬ МЕШОЧНАЯ | 10 М2 | -0.098064
1/10-230 |  |  | Материалы для отделочных работ
1/10-230-60-10/5 |  |  | ГРУНТОВКА ДЛЯ НАРУЖНЫХ (Н) И ВНУТРЕННИХ (В) РАБОТ, ПОЛИМИНЕРАЛЬНАЯ (ПМ), ОДНОКОМПОНЕНТНАЯ (1), СУХАЯ СМЕСЬ (СС), ЦЕМЕНТНАЯ | Т | -0.0041
1/10-230-60-15/40 |  |  | КОМПОЗИЦИЯ ДЛЯ ЗАПОЛНЕНИЯ ШВОВ СУХАЯ ШИРИНОЙ ДО 8 ММ, ЭЛАСТИЧНАЯ, ВОДОСТОЙКАЯ, ТРЕЩИНОСТОЙКАЯ, ПРОТИВОГРИБКОВАЯ, ДЛЯ НАРУЖНЫХ И ВНУТРЕННИХ РАБОТ (НВ), ЦВЕТНАЯ (ФАСОВКА ПО 5 КГ) | Т | -0.0068
1/10-230-60-35/47 |  |  | РАСТВОРНАЯ СМЕСЬ СУХАЯ (РСС), ОБЛИЦОВОЧНАЯ, ЦЕМЕНТНО-ИЗВЕСТКОВАЯ, ДЛЯ ВНУТРЕННИХ РАБОТ (В), М100 | Т | -0.10726
1/10-230-65-20-23/42 |  |  | ПЛИТКИ КЕРАМИЧЕСКИЕ ДЛЯ ПОЛОВ ОСНОВНЫЕ НЕГЛАЗУРОВАННЫЕ (КЕРАМОГРАНИТ) РАЗМЕРОМ 300 Х 300 ММ, 303 Х 303 ММ | М2 | -13.9605
1/10-280 |  |  | Прочие материалы для строительных работ
1/10-280-20/40 |  |  | ВОДА | М3 | -0.69391
4 |  |  | Железобетонные и бетонные изделия и конструкции (в т.ч. типовые), керамические изделия, нерудные материалы, бетоны и растворы
4/1 |  |  | Конструкции и изделия бетонные и железобетонные. керамические изделия. нерудные материалы. товарные бетоны и растворы
4/1-4 |  |  | Бетоны, растворы, смеси асфальтобетонные
4/1-4-10-20-20/100 |  |  | БЕТОНЫ ТЯЖЕЛЫЕ С КРУПНОСТЬЮ ЗАПОЛНИТЕЛЯ БОЛЕЕ 5 ДО 20 ММ, КЛАССА С8/10 (В10) | М3 | -1.1114
4/1-4-20-20-10-20/20 |  |  | РАСТВОРЫ КЛАДОЧНЫЕ ТЯЖЕЛЫЕ ЦЕМЕНТНЫЕ, МАРКИ 150 | М3 | -0.5557
4/1-5 |  |  | Материалы природные нерудные. Гравий керамзитовый. Керамзит
4/1-5-20-20-20/С412-1282-4Р |  |  | ЩЕБЕНЬ ИЗ ПРИРОДНОГО КАМНЯ ДЛЯ СТРОИТЕЛЬНЫХ РАБОТ МАРКИ 600 (ТРАНСПОРТ 18 КМ) | М3 | -0.83354
6 |  |  | Трубы и детали трубопроводов (за исключением труб стальных обсадных и бурильных части 1). Арматура для технологических трубопроводов
6/20 |  |  | Трубы и детали трубопроводов стальные
6/20-20 |  |  | Трубы стальные сварные водогазопроводные неоцинкованные
6/20-20-10/10 |  |  | ТРУБА СТАЛЬНАЯ СВАРНАЯ ВОДОГАЗОПРОВОДНАЯ НЕОЦИНКОВАННАЯ ЛЕГКАЯ НОМИНАЛЬНЫМ ДИАМЕТРОМ 15 ММ, ТОЛЩИНОЙ СТЕНКИ 2,5 ММ | М | -0.036774
Ж2-60-40 | ПОЛЫ 1ЭТ. ИСКЛЮЧАЕТСЯ ИЗ СМЕТЫ 1008 (Л.45 АИ ИЗМ.3) | М2 -2,9
1-1 |  |  | ЗАТРАТЫ ТРУДА РАБОЧИХ | ЧЕЛ.Ч | -6.9613
1-3 |  |  | ЗАТРАТЫ ТРУДА МАШИНИСТОВ | ЧЕЛ.-Ч | -0.38159
М020301* |  |  | КРАНЫ БАШЕННЫЕ ПРИСТАВНЫЕ 8 Т | МАШ.Ч | -0.00551
М030101 |  |  | АВТОПОГРУЗЧИКИ 5 Т | МАШ.Ч | -0.003087
М040502 |  |  | УСТАНОВКИ ДЛЯ СВАРКИ РУЧНОЙ ДУГОВОЙ (ПОСТОЯННОГО ТОКА) | МАШ.Ч | -0.010521
М050102 |  |  | КОМПРЕССОРЫ ПЕРЕДВИЖНЫЕ С ДВИГАТЕЛЕМ ВНУТРЕННЕГО СГОРАНИЯ ДАВЛЕНИЕМ ДО 686 КПА (7АТМ) 5 М3/МИН | МАШ.Ч | -0.05452
М110800 |  |  | УСТАНОВКА ПБ-1 "ПНЕВМОБЕТОН" С ЕМКОСТЬЮ РЕЗЕРВУАРА ПО ЗАГРУЗКЕ 800 Л | МАШ.Ч | -0.05452
М110907 |  |  | ВИБРАТОРЫ | МАШ.Ч | -0.2175
М330301* |  |  | МАШИНЫ ШЛИФОВАЛЬНЫЕ ЭЛЕКТРИЧЕСКИЕ | МАШ.Ч | -0.11136
М331305 |  |  | ПЫЛЕСОС ПРОМЫШЛЕННЫЙ | МАШ.Ч | -0.08265
М331615* |  |  | ДРЕЛИ ЭЛЕКТРИЧЕСКИЕ | МАШ.Ч | -0.04466
М331617 |  |  | СРЕДСТВА МАЛОЙ МЕХАНИЗАЦИИ | МАШ.Ч | -0.26396
1 |  |  | Материалы для строительных работ
1/10 |  |  | Материалы для строительных работ общего назначения
1/10-140 |  |  | Электроды, прутки винипластовые, проволока сварочные
1/10-140-40/140 |  |  | ЭЛЕКТРОДЫ ТИПА Э42 ДИАМЕТРОМ 5 ММ | Т | -1.3e-05
1/10-160 |  |  | Пленки, полотна, ткани разные
1/10-160-10/190 |  |  | ПЛЕНКА ПОЛИЭТИЛЕНОВАЯ ПЕРВОГО СОРТА, ТОЛЩИНОЙ 0,2 ММ | М2 | -2.987
1/10-160-20/15 |  |  | ВЕТОШЬ | КГ | -0.0145
1/10-160-20/35 |  |  | ТКАНЬ МЕШОЧНАЯ | 10 М2 | -0.0116
1/10-230 |  |  | Материалы для отделочных работ
1/10-230-60-10/5 |  |  | ГРУНТОВКА ДЛЯ НАРУЖНЫХ (Н) И ВНУТРЕННИХ (В) РАБОТ, ПОЛИМИНЕРАЛЬНАЯ (ПМ), ОДНОКОМПОНЕНТНАЯ (1), СУХАЯ СМЕСЬ (СС), ЦЕМЕНТНАЯ | Т | -0.0009
1/10-230-60-15/40 |  |  | КОМПОЗИЦИЯ ДЛЯ ЗАПОЛНЕНИЯ ШВОВ СУХАЯ ШИРИНОЙ ДО 8 ММ, ЭЛАСТИЧНАЯ, ВОДОСТОЙКАЯ, ТРЕЩИНОСТОЙКАЯ, ПРОТИВОГРИБКОВАЯ, ДЛЯ НАРУЖНЫХ И ВНУТРЕННИХ РАБОТ (НВ), ЦВЕТНАЯ (ФАСОВКА ПО 5 КГ) | Т | -0.0015
1/10-230-60-35/47 |  |  | РАСТВОРНАЯ СМЕСЬ СУХАЯ (РСС), ОБЛИЦОВОЧНАЯ, ЦЕМЕНТНО-ИЗВЕСТКОВАЯ, ДЛЯ ВНУТРЕННИХ РАБОТ (В), М100 | Т | -0.022838
1/10-230-65-20-23/42 |  |  | ПЛИТКИ КЕРАМИЧЕСКИЕ ДЛЯ ПОЛОВ ОСНОВНЫЕ НЕГЛАЗУРОВАННЫЕ (КЕРАМОГРАНИТ) РАЗМЕРОМ 300 Х 300 ММ, 303 Х 303 ММ | М2 | -2.9725
1/10-280 |  |  | Прочие материалы для строительных работ
1/10-280-20/40 |  |  | ВОДА | М3 | -0.06015
2 |  |  | Строительные изделия и конструкции
2/10 |  |  | Арматурные заготовки и изделия стальные для монолитных железобетонных конструкций
2/10-45 |  |  | Заготовки из проволоки из низкоуглеродистой стали холоднотянутой для армирования железобетонных конструкций
2/10-45/10 |  |  | ЗАГОТОВКИ ИЗ ПРОВОЛОКИ ИЗ НИЗКОУГЛЕРОДИСТОЙ СТАЛИ ХОЛОДНОТЯНУТОЙ ПЕРИОДИЧЕСКОГО ПРОФИЛЯ КЛАССА ВР-I ДЛЯ АРМИРОВАНИЯ ЖЕЛЕЗОБЕТОННЫХ КОНСТРУКЦИЙ ДИАМЕТРОМ 4 ММ | Т | -0.000315
2/10-50 |  |  | Сетка арматурная
2/10-50/12 |  |  | СЕТКА АРМАТУРНАЯ СВАРНАЯ ДЛЯ ЖЕЛЕЗОБЕТОННЫХ КОНСТРУКЦИЙ ИЗ СТАЛИ КЛАССА S500 | Т | -0.0063
4 |  |  | Железобетонные и бетонные изделия и конструкции (в т.ч. типовые), керамические изделия, нерудные материалы, бетоны и растворы
4/1 |  |  | Конструкции и изделия бетонные и железобетонные. керамические изделия. нерудные материалы. товарные бетоны и растворы
4/1-4 |  |  | Бетоны, растворы, смеси асфальтобетонные
4/1-4-20-20-10-20/20 |  |  | РАСТВОРЫ КЛАДОЧНЫЕ ТЯЖЕЛЫЕ ЦЕМЕНТНЫЕ, МАРКИ 150 | М3 | -0.11832
4/1-5 |  |  | Материалы природные нерудные. Гравий керамзитовый. Керамзит
4/1-5-30-20-40/С413-5020-3Р |  |  | ГРАВИЙ КЕРАМЗИТОВЫЙ ФРАКЦИИ 5-10 ММ, МАРКИ 600 | М3 | -0.59015
6 |  |  | Трубы и детали трубопроводов (за исключением труб стальных обсадных и бурильных части 1). Арматура для технологических трубопроводов
6/20 |  |  | Трубы и детали трубопроводов стальные
6/20-20 |  |  | Трубы стальные сварные водогазопроводные неоцинкованные
6/20-20-10/10 |  |  | ТРУБА СТАЛЬНАЯ СВАРНАЯ ВОДОГАЗОПРОВОДНАЯ НЕОЦИНКОВАННАЯ ЛЕГКАЯ НОМИНАЛЬНЫМ ДИАМЕТРОМ 15 ММ, ТОЛЩИНОЙ СТЕНКИ 2,5 ММ | М | -0.00783
Ж2-60-40 | ПОЛЫ 2-7 ЭТАЖЕЙ. ИСКЛЮЧАЕТСЯ ИЗ СМЕТЫ 1008 (АИ Л.46-51 ИЗМ.3) | М2 -397,98
1-1 |  |  | ЗАТРАТЫ ТРУДА РАБОЧИХ | ЧЕЛ.Ч | -275.1989
1-3 |  |  | ЗАТРАТЫ ТРУДА МАШИНИСТОВ | ЧЕЛ.-Ч | -9.9074
М020301* |  |  | КРАНЫ БАШЕННЫЕ ПРИСТАВНЫЕ 8 Т | МАШ.Ч | -0.2921
М030101 |  |  | АВТОПОГРУЗЧИКИ 5 Т | МАШ.Ч | -0.09751
М040502 |  |  | УСТАНОВКИ ДЛЯ СВАРКИ РУЧНОЙ ДУГОВОЙ (ПОСТОЯННОГО ТОКА) | МАШ.Ч | -0.33233
М050102 |  |  | КОМПРЕССОРЫ ПЕРЕДВИЖНЫЕ С ДВИГАТЕЛЕМ ВНУТРЕННЕГО СГОРАНИЯ ДАВЛЕНИЕМ ДО 686 КПА (7АТМ) 5 М3/МИН | МАШ.Ч | -4.3358
М110800 |  |  | УСТАНОВКА ПБ-1 "ПНЕВМОБЕТОН" С ЕМКОСТЬЮ РЕЗЕРВУАРА ПО ЗАГРУЗКЕ 800 Л | МАШ.Ч | -4.3358
М110907 |  |  | ВИБРАТОРЫ | МАШ.Ч | -12.478
М121003 |  |  | КОТЛЫ БИТУМНЫЕ ПЕРЕДВИЖНЫЕ 400 Л | МАШ.Ч | -0.36512
М150402 |  |  | ГАЗОВАЯ ГОРЕЛКА | МАШ.Ч | -15.9738
М330301* |  |  | МАШИНЫ ШЛИФОВАЛЬНЫЕ ЭЛЕКТРИЧЕСКИЕ | МАШ.Ч | -7.0103
М331305 |  |  | ПЫЛЕСОС ПРОМЫШЛЕННЫЙ | МАШ.Ч | -2.6015
М331615* |  |  | ДРЕЛИ ЭЛЕКТРИЧЕСКИЕ | МАШ.Ч | -1.4057
М331617 |  |  | СРЕДСТВА МАЛОЙ МЕХАНИЗАЦИИ | МАШ.Ч | -0.84622
1 |  |  | Материалы для строительных работ
1/10 |  |  | Материалы для строительных работ общего назначения
1/10-115 |  |  | Материалы кровельные и гидроизоляционные
1/10-115-5/595 |  |  | МАТЕРИАЛ РУЛОННЫЙ БИТУМНО-ПОЛИМЕРНЫЙ ГИДРОИЗОЛЯЦИОННЫЙ НАПЛАВЛЯЕМЫЙ "КРОВЛЯЭЛАСТ", МАРКА Г-ПХ-БЭ-ПП/ПП-4.0 КГ | М2 | -315.5554
1/10-130 |  |  | Мастики, герметики, смолы, смазки, эмульсии
1/10-130-5/45 |  |  | МАСТИКА БИТУМНАЯ КРОВЕЛЬНАЯ ГОРЯЧАЯ | Т | -0.04564
1/10-130-5/73 |  |  | МАСТИКА БИТУМНО-ПОЛИМЕРНАЯ КРОВЕЛЬНАЯ И ГИДРОИЗОЛЯЦИОННАЯ (МБПХ), ХОЛОДНАЯ | Т | -0.0336
1/10-135 |  |  | Нефтепродукты, газы, химические материалы
1/10-135-10-5/32 |  |  | ТОПЛИВО ДИЗЕЛЬНОЕ ИЗ МАЛОСЕРНИСТЫХ НЕФТЕЙ | Т | -0.005477
1/10-135-20/75 |  |  | СМЕСЬ ПРОПАНА И БУТАНА ТЕХНИЧЕСКИХ | КГ | -95.2782
1/10-140 |  |  | Электроды, прутки винипластовые, проволока сварочные
1/10-140-40/140 |  |  | ЭЛЕКТРОДЫ ТИПА Э42 ДИАМЕТРОМ 5 ММ | Т | -0.000398
1/10-160 |  |  | Пленки, полотна, ткани разные
1/10-160-10/190 |  |  | ПЛЕНКА ПОЛИЭТИЛЕНОВАЯ ПЕРВОГО СОРТА, ТОЛЩИНОЙ 0,2 ММ | М2 | -100.408
1/10-160-20/15 |  |  | ВЕТОШЬ | КГ | -0.4564
1/10-160-20/35 |  |  | ТКАНЬ МЕШОЧНАЯ | 10 М2 | -0.73024
1/10-230 |  |  | Материалы для отделочных работ
1/10-230-60-10/5 |  |  | ГРУНТОВКА ДЛЯ НАРУЖНЫХ (Н) И ВНУТРЕННИХ (В) РАБОТ, ПОЛИМИНЕРАЛЬНАЯ (ПМ), ОДНОКОМПОНЕНТНАЯ (1), СУХАЯ СМЕСЬ (СС), ЦЕМЕНТНАЯ | Т | -0.0274
1/10-230-60-15/40 |  |  | КОМПОЗИЦИЯ ДЛЯ ЗАПОЛНЕНИЯ ШВОВ СУХАЯ ШИРИНОЙ ДО 8 ММ, ЭЛАСТИЧНАЯ, ВОДОСТОЙКАЯ, ТРЕЩИНОСТОЙКАЯ, ПРОТИВОГРИБКОВАЯ, ДЛЯ НАРУЖНЫХ И ВНУТРЕННИХ РАБОТ (НВ), ЦВЕТНАЯ (ФАСОВКА ПО 5 КГ) | Т | -0.0456
1/10-230-60-35/47 |  |  | РАСТВОРНАЯ СМЕСЬ СУХАЯ (РСС), ОБЛИЦОВОЧНАЯ, ЦЕМЕНТНО-ИЗВЕСТКОВАЯ, ДЛЯ ВНУТРЕННИХ РАБОТ (В), М100 | Т | -0.41076
1/10-230-65-20-23/42 |  |  | ПЛИТКИ КЕРАМИЧЕСКИЕ ДЛЯ ПОЛОВ ОСНОВНЫЕ НЕГЛАЗУРОВАННЫЕ (КЕРАМОГРАНИТ) РАЗМЕРОМ 300 Х 300 ММ, 303 Х 303 ММ | М2 | -93.562
1/10-235 |  |  | Изделия герметизирующие, уплотняющие, изолирующие
1/10-235-23/ССТ-ФОН-5 |  |  | СТЕЙНОФОН-290 ТИП А, ТОЛЩ.5 ММ | М2 | -337.37
1/10-280 |  |  | Прочие материалы для строительных работ
1/10-280-20/40 |  |  | ВОДА | М3 | -3.8794
2 |  |  | Строительные изделия и конструкции
2/10 |  |  | Арматурные заготовки и изделия стальные для монолитных железобетонных конструкций
2/10-45 |  |  | Заготовки из проволоки из низкоуглеродистой стали холоднотянутой для армирования железобетонных конструкций
2/10-45/10 |  |  | ЗАГОТОВКИ ИЗ ПРОВОЛОКИ ИЗ НИЗКОУГЛЕРОДИСТОЙ СТАЛИ ХОЛОДНОТЯНУТОЙ ПЕРИОДИЧЕСКОГО ПРОФИЛЯ КЛАССА ВР-I ДЛЯ АРМИРОВАНИЯ ЖЕЛЕЗОБЕТОННЫХ КОНСТРУКЦИЙ ДИАМЕТРОМ 4 ММ | Т | -0.20895
4 |  |  | Железобетонные и бетонные изделия и конструкции (в т.ч. типовые), керамические изделия, нерудные материалы, бетоны и растворы
4/1 |  |  | Конструкции и изделия бетонные и железобетонные. керамические изделия. нерудные материалы. товарные бетоны и растворы
4/1-4 |  |  | Бетоны, растворы, смеси асфальтобетонные
4/1-4-20-20-10-20/20 |  |  | РАСТВОРЫ КЛАДОЧНЫЕ ТЯЖЕЛЫЕ ЦЕМЕНТНЫЕ, МАРКИ 150 | М3 | -11.6382
6 |  |  | Трубы и детали трубопроводов (за исключением труб стальных обсадных и бурильных части 1). Арматура для технологических трубопроводов
6/20 |  |  | Трубы и детали трубопроводов стальные
6/20-20 |  |  | Трубы стальные сварные водогазопроводные неоцинкованные
6/20-20-10/10 |  |  | ТРУБА СТАЛЬНАЯ СВАРНАЯ ВОДОГАЗОПРОВОДНАЯ НЕОЦИНКОВАННАЯ ЛЕГКАЯ НОМИНАЛЬНЫМ ДИАМЕТРОМ 15 ММ, ТОЛЩИНОЙ СТЕНКИ 2,5 ММ | М | -0.49291
Ж2-60-40 | ПОЛЫ ПОДВАЛА. ДОБАВЛЯЕТСЯ К СМЕТЕ 1008 (Л.44 АИ ИЗМ.3) | М2 17,21
1-1 |  |  | ЗАТРАТЫ ТРУДА РАБОЧИХ | ЧЕЛ.Ч | 53.6201
1-3 |  |  | ЗАТРАТЫ ТРУДА МАШИНИСТОВ | ЧЕЛ.-Ч | 1.277
М020301* |  |  | КРАНЫ БАШЕННЫЕ ПРИСТАВНЫЕ 8 Т | МАШ.Ч | 0.032699
М050102 |  |  | КОМПРЕССОРЫ ПЕРЕДВИЖНЫЕ С ДВИГАТЕЛЕМ ВНУТРЕННЕГО СГОРАНИЯ ДАВЛЕНИЕМ ДО 686 КПА (7АТМ) 5 М3/МИН | МАШ.Ч | 0.6557
М110800 |  |  | УСТАНОВКА ПБ-1 "ПНЕВМОБЕТОН" С ЕМКОСТЬЮ РЕЗЕРВУАРА ПО ЗАГРУЗКЕ 800 Л | МАШ.Ч | 0.57137
М110907 |  |  | ВИБРАТОРЫ | МАШ.Ч | 3.2424
М120906 |  |  | КАТКИ ДОРОЖНЫЕ САМОХОДНЫЕ ГЛАДКИЕ 8 Т | МАШ.Ч | 0.01721
М150402 |  |  | ГАЗОВАЯ ГОРЕЛКА | МАШ.Ч | 3.0115
М330301* |  |  | МАШИНЫ ШЛИФОВАЛЬНЫЕ ЭЛЕКТРИЧЕСКИЕ | МАШ.Ч | 1.3217
М331101 |  |  | ТРАМБОВКИ ПНЕВМАТИЧЕСКИЕ (БЕЗ УЧЕТА СТОИМОСТИ СЖАТОГО ВОЗДУХА) | МАШ.Ч | 0.084329
М331305 |  |  | ПЫЛЕСОС ПРОМЫШЛЕННЫЙ | МАШ.Ч | 0.49049
М331615* |  |  | ДРЕЛИ ЭЛЕКТРИЧЕСКИЕ | МАШ.Ч | 0.26503
1 |  |  | Материалы для строительных работ
1/10 |  |  | Материалы для строительных работ общего назначения
1/10-110 |  |  | Лесоматериалы и пиломатериалы
1/10-110-50-20/665 |  |  | ДОСКИ НЕОБРЕЗНЫЕ ХВОЙНЫХ ПОРОД ДЛИНОЙ 2-3,75 М, ТОЛЩИНОЙ 32, 40 ММ, 4 СОРТА | М3 | 0.001377
1/10-115 |  |  | Материалы кровельные и гидроизоляционные
1/10-115-5/595 |  |  | МАТЕРИАЛ РУЛОННЫЙ БИТУМНО-ПОЛИМЕРНЫЙ ГИДРОИЗОЛЯЦИОННЫЙ НАПЛАВЛЯЕМЫЙ "КРОВЛЯЭЛАСТ", МАРКА Г-ПХ-БЭ-ПП/ПП-4.0 КГ | М2 | 59.4898
1/10-130 |  |  | Мастики, герметики, смолы, смазки, эмульсии
1/10-130-5/45 |  |  | МАСТИКА БИТУМНАЯ КРОВЕЛЬНАЯ ГОРЯЧАЯ | Т | 0.002754
1/10-130-5/73 |  |  | МАСТИКА БИТУМНО-ПОЛИМЕРНАЯ КРОВЕЛЬНАЯ И ГИДРОИЗОЛЯЦИОННАЯ (МБПХ), ХОЛОДНАЯ | Т | 0.0063
1/10-135 |  |  | Нефтепродукты, газы, химические материалы
1/10-135-20/75 |  |  | СМЕСЬ ПРОПАНА И БУТАНА ТЕХНИЧЕСКИХ | КГ | 17.9622
1/10-160 |  |  | Пленки, полотна, ткани разные
1/10-160-20/15 |  |  | ВЕТОШЬ | КГ | 0.08605
1/10-160-20/35 |  |  | ТКАНЬ МЕШОЧНАЯ | 10 М2 | 0.19275
1/10-230 |  |  | Материалы для отделочных работ
1/10-230-60-10/5 |  |  | ГРУНТОВКА ДЛЯ НАРУЖНЫХ (Н) И ВНУТРЕННИХ (В) РАБОТ, ПОЛИМИНЕРАЛЬНАЯ (ПМ), ОДНОКОМПОНЕНТНАЯ (1), СУХАЯ СМЕСЬ (СС), ЦЕМЕНТНАЯ | Т | 0.0052
1/10-230-60-15/40 |  |  | КОМПОЗИЦИЯ ДЛЯ ЗАПОЛНЕНИЯ ШВОВ СУХАЯ ШИРИНОЙ ДО 8 ММ, ЭЛАСТИЧНАЯ, ВОДОСТОЙКАЯ, ТРЕЩИНОСТОЙКАЯ, ПРОТИВОГРИБКОВАЯ, ДЛЯ НАРУЖНЫХ И ВНУТРЕННИХ РАБОТ (НВ), ЦВЕТНАЯ (ФАСОВКА ПО 5 КГ) | Т | 0.0086
1/10-230-60-35/47 |  |  | РАСТВОРНАЯ СМЕСЬ СУХАЯ (РСС), ОБЛИЦОВОЧНАЯ, ЦЕМЕНТНО-ИЗВЕСТКОВАЯ, ДЛЯ ВНУТРЕННИХ РАБОТ (В), М100 | Т | 0.077445
1/10-230-65-20-23/42 |  |  | ПЛИТКИ КЕРАМИЧЕСКИЕ ДЛЯ ПОЛОВ ОСНОВНЫЕ НЕГЛАЗУРОВАННЫЕ (КЕРАМОГРАНИТ) РАЗМЕРОМ 300 Х 300 ММ, 303 Х 303 ММ | М2 | 17.6403
1/10-280 |  |  | Прочие материалы для строительных работ
1/10-280-20/40 |  |  | ВОДА | М3 | 1.1952
4 |  |  | Железобетонные и бетонные изделия и конструкции (в т.ч. типовые), керамические изделия, нерудные материалы, бетоны и растворы
4/1 |  |  | Конструкции и изделия бетонные и железобетонные. керамические изделия. нерудные материалы. товарные бетоны и растворы
4/1-4 |  |  | Бетоны, растворы, смеси асфальтобетонные
4/1-4-10-20-20/100 |  |  | БЕТОНЫ ТЯЖЕЛЫЕ С КРУПНОСТЬЮ ЗАПОЛНИТЕЛЯ БОЛЕЕ 5 ДО 20 ММ, КЛАССА С8/10 (В10) | М3 | 1.4043
4/1-4-20-20-10-20/20 |  |  | РАСТВОРЫ КЛАДОЧНЫЕ ТЯЖЕЛЫЕ ЦЕМЕНТНЫЕ, МАРКИ 150 | М3 | 1.0533
4/1-5 |  |  | Материалы природные нерудные. Гравий керамзитовый. Керамзит
4/1-5-20-20-20/С412-1282-4Р |  |  | ЩЕБЕНЬ ИЗ ПРИРОДНОГО КАМНЯ ДЛЯ СТРОИТЕЛЬНЫХ РАБОТ МАРКИ 600 (ТРАНСПОРТ 18 КМ) | М3 | 1.0533
6 |  |  | Трубы и детали трубопроводов (за исключением труб стальных обсадных и бурильных части 1). Арматура для технологических трубопроводов
6/20 |  |  | Трубы и детали трубопроводов стальные
6/20-20 |  |  | Трубы стальные сварные водогазопроводные неоцинкованные
6/20-20-10/10 |  |  | ТРУБА СТАЛЬНАЯ СВАРНАЯ ВОДОГАЗОПРОВОДНАЯ НЕОЦИНКОВАННАЯ ЛЕГКАЯ НОМИНАЛЬНЫМ ДИАМЕТРОМ 15 ММ, ТОЛЩИНОЙ СТЕНКИ 2,5 ММ | М | 0.092934
Ж2-60-40 | ПОЛЫ 1ЭТ (Л.45 АИ ИЗМ.3) | М2 2,9
1-1 |  |  | ЗАТРАТЫ ТРУДА РАБОЧИХ | ЧЕЛ.Ч | 9.4047
1-3 |  |  | ЗАТРАТЫ ТРУДА МАШИНИСТОВ | ЧЕЛ.-Ч | 0.41828
М020301* |  |  | КРАНЫ БАШЕННЫЕ ПРИСТАВНЫЕ 8 Т | МАШ.Ч | 0.00551
М030101 |  |  | АВТОПОГРУЗЧИКИ 5 Т | МАШ.Ч | 0.003087
М040502 |  |  | УСТАНОВКИ ДЛЯ СВАРКИ РУЧНОЙ ДУГОВОЙ (ПОСТОЯННОГО ТОКА) | МАШ.Ч | 0.010521
М050102 |  |  | КОМПРЕССОРЫ ПЕРЕДВИЖНЫЕ С ДВИГАТЕЛЕМ ВНУТРЕННЕГО СГОРАНИЯ ДАВЛЕНИЕМ ДО 686 КПА (7АТМ) 5 М3/МИН | МАШ.Ч | 0.08352
М110800 |  |  | УСТАНОВКА ПБ-1 "ПНЕВМОБЕТОН" С ЕМКОСТЬЮ РЕЗЕРВУАРА ПО ЗАГРУЗКЕ 800 Л | МАШ.Ч | 0.08352
М110907 |  |  | ВИБРАТОРЫ | МАШ.Ч | 0.435
М150402 |  |  | ГАЗОВАЯ ГОРЕЛКА | МАШ.Ч | 0.42767
М330301* |  |  | МАШИНЫ ШЛИФОВАЛЬНЫЕ ЭЛЕКТРИЧЕСКИЕ | МАШ.Ч | 0.22272
М331305 |  |  | ПЫЛЕСОС ПРОМЫШЛЕННЫЙ | МАШ.Ч | 0.08265
М331615* |  |  | ДРЕЛИ ЭЛЕКТРИЧЕСКИЕ | МАШ.Ч | 0.04466
М331617 |  |  | СРЕДСТВА МАЛОЙ МЕХАНИЗАЦИИ | МАШ.Ч | 0.24264
1 |  |  | Материалы для строительных работ
1/10 |  |  | Материалы для строительных работ общего назначения
1/10-115 |  |  | Материалы кровельные и гидроизоляционные
1/10-115-5/595 |  |  | МАТЕРИАЛ РУЛОННЫЙ БИТУМНО-ПОЛИМЕРНЫЙ ГИДРОИЗОЛЯЦИОННЫЙ НАПЛАВЛЯЕМЫЙ "КРОВЛЯЭЛАСТ", МАРКА Г-ПХ-БЭ-ПП/ПП-4.0 КГ | М2 | 8.317
1/10-130 |  |  | Мастики, герметики, смолы, смазки, эмульсии
1/10-130-5/73 |  |  | МАСТИКА БИТУМНО-ПОЛИМЕРНАЯ КРОВЕЛЬНАЯ И ГИДРОИЗОЛЯЦИОННАЯ (МБПХ), ХОЛОДНАЯ | Т | 0.0011
1/10-135 |  |  | Нефтепродукты, газы, химические материалы
1/10-135-20/75 |  |  | СМЕСЬ ПРОПАНА И БУТАНА ТЕХНИЧЕСКИХ | КГ | 2.499
1/10-140 |  |  | Электроды, прутки винипластовые, проволока сварочные
1/10-140-40/140 |  |  | ЭЛЕКТРОДЫ ТИПА Э42 ДИАМЕТРОМ 5 ММ | Т | 1.3e-05
1/10-160 |  |  | Пленки, полотна, ткани разные
1/10-160-10/190 |  |  | ПЛЕНКА ПОЛИЭТИЛЕНОВАЯ ПЕРВОГО СОРТА, ТОЛЩИНОЙ 0,2 ММ | М2 | 2.987
1/10-160-20/15 |  |  | ВЕТОШЬ | КГ | 0.0145
1/10-160-20/35 |  |  | ТКАНЬ МЕШОЧНАЯ | 10 М2 | 0.0232
1/10-230 |  |  | Материалы для отделочных работ
1/10-230-60-10/5 |  |  | ГРУНТОВКА ДЛЯ НАРУЖНЫХ (Н) И ВНУТРЕННИХ (В) РАБОТ, ПОЛИМИНЕРАЛЬНАЯ (ПМ), ОДНОКОМПОНЕНТНАЯ (1), СУХАЯ СМЕСЬ (СС), ЦЕМЕНТНАЯ | Т | 0.0009
1/10-230-60-15/40 |  |  | КОМПОЗИЦИЯ ДЛЯ ЗАПОЛНЕНИЯ ШВОВ СУХАЯ ШИРИНОЙ ДО 8 ММ, ЭЛАСТИЧНАЯ, ВОДОСТОЙКАЯ, ТРЕЩИНОСТОЙКАЯ, ПРОТИВОГРИБКОВАЯ, ДЛЯ НАРУЖНЫХ И ВНУТРЕННИХ РАБОТ (НВ), ЦВЕТНАЯ (ФАСОВКА ПО 5 КГ) | Т | 0.0015
1/10-230-60-35/47 |  |  | РАСТВОРНАЯ СМЕСЬ СУХАЯ (РСС), ОБЛИЦОВОЧНАЯ, ЦЕМЕНТНО-ИЗВЕСТКОВАЯ, ДЛЯ ВНУТРЕННИХ РАБОТ (В), М100 | Т | 0.0145
1/10-230-65-20-23/42 |  |  | ПЛИТКИ КЕРАМИЧЕСКИЕ ДЛЯ ПОЛОВ ОСНОВНЫЕ НЕГЛАЗУРОВАННЫЕ (КЕРАМОГРАНИТ) РАЗМЕРОМ 300 Х 300 ММ, 303 Х 303 ММ | М2 | 2.9725
1/10-280 |  |  | Прочие материалы для строительных работ
1/10-280-20/40 |  |  | ВОДА | М3 | 0.1109
2 |  |  | Строительные изделия и конструкции
2/10 |  |  | Арматурные заготовки и изделия стальные для монолитных железобетонных конструкций
2/10-45 |  |  | Заготовки из проволоки из низкоуглеродистой стали холоднотянутой для армирования железобетонных конструкций
2/10-45/10 |  |  | ЗАГОТОВКИ ИЗ ПРОВОЛОКИ ИЗ НИЗКОУГЛЕРОДИСТОЙ СТАЛИ ХОЛОДНОТЯНУТОЙ ПЕРИОДИЧЕСКОГО ПРОФИЛЯ КЛАССА ВР-I ДЛЯ АРМИРОВАНИЯ ЖЕЛЕЗОБЕТОННЫХ КОНСТРУКЦИЙ ДИАМЕТРОМ 4 ММ | Т | 0.000315
2/10-50 |  |  | Сетка арматурная
2/10-50/12 |  |  | СЕТКА АРМАТУРНАЯ СВАРНАЯ ДЛЯ ЖЕЛЕЗОБЕТОННЫХ КОНСТРУКЦИЙ ИЗ СТАЛИ КЛАССА S500 | Т | 0.0063
4 |  |  | Железобетонные и бетонные изделия и конструкции (в т.ч. типовые), керамические изделия, нерудные материалы, бетоны и растворы
4/1 |  |  | Конструкции и изделия бетонные и железобетонные. керамические изделия. нерудные материалы. товарные бетоны и растворы
4/1-4 |  |  | Бетоны, растворы, смеси асфальтобетонные
4/1-4-20-20-10-20/20 |  |  | РАСТВОРЫ КЛАДОЧНЫЕ ТЯЖЕЛЫЕ ЦЕМЕНТНЫЕ, МАРКИ 150 | М3 | 0.11832
4/1-5 |  |  | Материалы природные нерудные. Гравий керамзитовый. Керамзит
4/1-5-30-20-40/С413-5020-3Р |  |  | ГРАВИЙ КЕРАМЗИТОВЫЙ ФРАКЦИИ 5-10 ММ, МАРКИ 600 | М3 | 0.5423
6 |  |  | Трубы и детали трубопроводов (за исключением труб стальных обсадных и бурильных части 1). Арматура для технологических трубопроводов
6/20 |  |  | Трубы и детали трубопроводов стальные
6/20-20 |  |  | Трубы стальные сварные водогазопроводные неоцинкованные
6/20-20-10/10 |  |  | ТРУБА СТАЛЬНАЯ СВАРНАЯ ВОДОГАЗОПРОВОДНАЯ НЕОЦИНКОВАННАЯ ЛЕГКАЯ НОМИНАЛЬНЫМ ДИАМЕТРОМ 15 ММ, ТОЛЩИНОЙ СТЕНКИ 2,5 ММ | М | 0.01566
Ж2-60-40 | ПОЛЫ 2-7 ЭТАЖЕЙ (АИ Л.46-51) | М2 91,28
1-1 |  |  | ЗАТРАТЫ ТРУДА РАБОЧИХ | ЧЕЛ.Ч | 191.9214
1-3 |  |  | ЗАТРАТЫ ТРУДА МАШИНИСТОВ | ЧЕЛ.-Ч | 7.8491
М030101 |  |  | АВТОПОГРУЗЧИКИ 5 Т | МАШ.Ч | 0.09751
М030401 |  |  | ЛЕБЕДКИ ЭЛЕКТРИЧЕСКИЕ ТЯГОВЫМ УСИЛИЕМ ДО 5,79 (0,59) КН (Т) | МАШ.Ч | 2.784
М040502 |  |  | УСТАНОВКИ ДЛЯ СВАРКИ РУЧНОЙ ДУГОВОЙ (ПОСТОЯННОГО ТОКА) | МАШ.Ч | 0.33233
М050102 |  |  | КОМПРЕССОРЫ ПЕРЕДВИЖНЫЕ С ДВИГАТЕЛЕМ ВНУТРЕННЕГО СГОРАНИЯ ДАВЛЕНИЕМ ДО 686 КПА (7АТМ) 5 М3/МИН | МАШ.Ч | 1.7161
М110800 |  |  | УСТАНОВКА ПБ-1 "ПНЕВМОБЕТОН" С ЕМКОСТЬЮ РЕЗЕРВУАРА ПО ЗАГРУЗКЕ 800 Л | МАШ.Ч | 1.7161
М110907 |  |  | ВИБРАТОРЫ | МАШ.Ч | 6.846
М330301* |  |  | МАШИНЫ ШЛИФОВАЛЬНЫЕ ЭЛЕКТРИЧЕСКИЕ | МАШ.Ч | 5.8967
М331305 |  |  | ПЫЛЕСОС ПРОМЫШЛЕННЫЙ | МАШ.Ч | 1.7708
М331615* |  |  | ДРЕЛИ ЭЛЕКТРИЧЕСКИЕ | МАШ.Ч | 11.8847
М331617 |  |  | СРЕДСТВА МАЛОЙ МЕХАНИЗАЦИИ | МАШ.Ч | 4.3194
М351306 |  |  | ЭЛЕКТРИЧЕСКАЯ ГОРЕЛКА | МАШ.Ч | 5.4494
1 |  |  | Материалы для строительных работ
1/10 |  |  | Материалы для строительных работ общего назначения
1/10-125 |  |  | Материалы для полов
1/10-125-20/СГОМ-34 |  |  | ГОМОГЕННОЕ ПОКРЫТИЕ 34 КЛАСС В2,Д2,РП1,Т2 | М2 | 93.1056
1/10-125-55/5 |  |  | ШНУР СВАРОЧНЫЙ ДЛЯ ПОЛИВИНИЛХЛОРИДНЫХ НАПОЛЬНЫХ ПОКРЫТИЙ | М | 36.512
1/10-140 |  |  | Электроды, прутки винипластовые, проволока сварочные
1/10-140-40/140 |  |  | ЭЛЕКТРОДЫ ТИПА Э42 ДИАМЕТРОМ 5 ММ | Т | 0.000398
1/10-160 |  |  | Пленки, полотна, ткани разные
1/10-160-10/190 |  |  | ПЛЕНКА ПОЛИЭТИЛЕНОВАЯ ПЕРВОГО СОРТА, ТОЛЩИНОЙ 0,2 ММ | М2 | 94.0184
1/10-160-20/35 |  |  | ТКАНЬ МЕШОЧНАЯ | 10 М2 | 0.36512
1/10-180 |  |  | Материалы шлифовальные
1/10-180-20/64 |  |  | КРУГИ ШЛИФОВАЛЬНЫЕ ДЛЯ СПЕЦИАЛЬНЫХ МОНТАЖНЫХ РАБОТ 5П 230 Х 6 Х 22 | ШТ. | 1.1958
1/10-230 |  |  | Материалы для отделочных работ
1/10-230-35/С101-32800-1Р |  |  | КЛЕЙ ДЛЯ НПВХ | КГ | 47.4656
1/10-230-60-10/5 |  |  | ГРУНТОВКА ДЛЯ НАРУЖНЫХ (Н) И ВНУТРЕННИХ (В) РАБОТ, ПОЛИМИНЕРАЛЬНАЯ (ПМ), ОДНОКОМПОНЕНТНАЯ (1), СУХАЯ СМЕСЬ (СС), ЦЕМЕНТНАЯ | Т | 0.0183
1/10-230-60-30/10 |  |  | РАСТВОРНАЯ СМЕСЬ СУХАЯ (РСС), ДЛЯ СТЯЖЕК, ЦЕМЕНТНАЯ, САМОНИВЕЛИРУЮЩАЯСЯ, М100 | Т | 1.1684
1/10-230-60-30/20 |  |  | РАСТВОРНАЯ СМЕСЬ СУХАЯ (РСС), ДЛЯ СТЯЖЕК, ЦЕМЕНТНАЯ, ВЫРАВНИВАЮЩАЯ, М150 | Т | 0.002282
1/10-280 |  |  | Прочие материалы для строительных работ
1/10-280-20/40 |  |  | ВОДА | М3 | 2.0878
2 |  |  | Строительные изделия и конструкции
2/10 |  |  | Арматурные заготовки и изделия стальные для монолитных железобетонных конструкций
2/10-45 |  |  | Заготовки из проволоки из низкоуглеродистой стали холоднотянутой для армирования железобетонных конструкций
2/10-45/10 |  |  | ЗАГОТОВКИ ИЗ ПРОВОЛОКИ ИЗ НИЗКОУГЛЕРОДИСТОЙ СТАЛИ ХОЛОДНОТЯНУТОЙ ПЕРИОДИЧЕСКОГО ПРОФИЛЯ КЛАССА ВР-I ДЛЯ АРМИРОВАНИЯ ЖЕЛЕЗОБЕТОННЫХ КОНСТРУКЦИЙ ДИАМЕТРОМ 4 ММ | Т | 0.20895
4 |  |  | Железобетонные и бетонные изделия и конструкции (в т.ч. типовые), керамические изделия, нерудные материалы, бетоны и растворы
4/1 |  |  | Конструкции и изделия бетонные и железобетонные. керамические изделия. нерудные материалы. товарные бетоны и растворы
4/1-4 |  |  | Бетоны, растворы, смеси асфальтобетонные
4/1-4-20-20-10-20/20 |  |  | РАСТВОРЫ КЛАДОЧНЫЕ ТЯЖЕЛЫЕ ЦЕМЕНТНЫЕ, МАРКИ 150 | М3 | 3.7242
4/1-5 |  |  | Материалы природные нерудные. Гравий керамзитовый. Керамзит
4/1-5-30-20-40/С413-5020-3Р |  |  | ГРАВИЙ КЕРАМЗИТОВЫЙ ФРАКЦИИ 5-10 ММ, МАРКИ 600 | М3 | 9.5388
6 |  |  | Трубы и детали трубопроводов (за исключением труб стальных обсадных и бурильных части 1). Арматура для технологических трубопроводов
6/20 |  |  | Трубы и детали трубопроводов стальные
6/20-20 |  |  | Трубы стальные сварные водогазопроводные неоцинкованные
6/20-20-10/10 |  |  | ТРУБА СТАЛЬНАЯ СВАРНАЯ ВОДОГАЗОПРОВОДНАЯ НЕОЦИНКОВАННАЯ ЛЕГКАЯ НОМИНАЛЬНЫМ ДИАМЕТРОМ 15 ММ, ТОЛЩИНОЙ СТЕНКИ 2,5 ММ | М | 0.24646
Ж2-40-20 | ВНУТРЕННИЕ СТЕНЫ. ОТДЕЛОЧНЫЕ РАБОТЫ. ИСКЛЮЧАЕТСЯ ИЗ СМЕТЫ 1009 (АИ ИЗМ.3 Л. 7-32) | М2 -565,19
1-1 |  |  | ЗАТРАТЫ ТРУДА РАБОЧИХ | ЧЕЛ.Ч | -444.3403
1-3 |  |  | ЗАТРАТЫ ТРУДА МАШИНИСТОВ | ЧЕЛ.-Ч | -18.8996
М031110 |  |  | ПОДЪЕМНИКИ СТРОИТЕЛЬНЫЕ 0,5 Т | МАШ.Ч | -0.17556
М110920 |  |  | РАСТВОРОНАСОСЫ 1 М3/Ч | МАШ.Ч | -16.9554
М331615* |  |  | ДРЕЛИ ЭЛЕКТРИЧЕСКИЕ | МАШ.Ч | -1.3479
М331617 |  |  | СРЕДСТВА МАЛОЙ МЕХАНИЗАЦИИ | МАШ.Ч | -1.7686
1 |  |  | Материалы для строительных работ
1/10 |  |  | Материалы для строительных работ общего назначения
1/10-160 |  |  | Пленки, полотна, ткани разные
1/10-160-20/15 |  |  | ВЕТОШЬ | КГ | -0.2926
1/10-180 |  |  | Материалы шлифовальные
1/10-180-20/113 |  |  | ШКУРКА ШЛИФОВАЛЬНАЯ НА БУМАЖНОЙ ОСНОВЕ ВОДОСТОЙКАЯ | М2 | -6.7224
1/10-230 |  |  | Материалы для отделочных работ
1/10-230-15/200 |  |  | ГРУНТОВКА "ЛАКРИТ" | КГ | -40.3344
1/10-230-40-10/15 |  |  | КРАСКА ВОДНО-ДИСПЕРСИОННАЯ ДЛЯ ВНУТРЕННИХ РАБОТ МАТОВАЯ, 1 КЛАССА СТОЙКОСТИ К ВЛАЖНОМУ ИСТИРАНИЮ, БАЗА (ОСНОВА) БЕЛАЯ, ПРОЗРАЧНАЯ | КГ | -78.428
1/10-230-50-15/51 |  |  | РАСТВОРИТЕЛЬ ДЛЯ ЛАКОКРАСОЧНЫХ МАТЕРИАЛОВ МАРКИ Р-4 | КГ | -8.778
1/10-230-55-5/22 |  |  | ВЯЖУЩЕЕ ГИПСОВОЕ МАРКИ Г-4 НОРМАЛЬНОТВЕРДЕЮЩЕЕ (Б), СРЕДНЕГО ПОМОЛА (II) (ФАСОВАННОЕ) | Т | -0.33911
1/10-230-60-15/15 |  |  | КОМПОЗИЦИЯ ДЛЯ ЗАПОЛНЕНИЯ ШВОВ СУХАЯ ШИРИНОЙ ДО 6 ММ, ПЛАСТИЧНАЯ, ВОДОСТОЙКАЯ, МОРОЗОСТОЙКАЯ, ДЛЯ НАРУЖНЫХ И ВНУТРЕННИХ РАБОТ (НВ), БЕЛАЯ (ФАСОВКА ПО 25 КГ) | Т | -0.0228
1/10-230-60-35/47 |  |  | РАСТВОРНАЯ СМЕСЬ СУХАЯ (РСС), ОБЛИЦОВОЧНАЯ, ЦЕМЕНТНО-ИЗВЕСТКОВАЯ, ДЛЯ ВНУТРЕННИХ РАБОТ (В), М100 | Т | -0.1814
1/10-230-60-40/50 |  |  | ШПАТЛЕВКА СЕРАЯ, СТАРТОВАЯ, ДЛЯ НАРУЖНЫХ И ВНУТРЕННИХ РАБОТ ( НВ) , ПОЛИМИНЕРАЛЬНАЯ (ПМ), ОДНОКОМПОНЕНТНАЯ (1), СУХАЯ СМЕСЬ (СС), ЦЕМЕНТНАЯ | Т | -0.2465
1/10-230-65-20-20/26 |  |  | ПЛИТКИ КЕРАМИЧЕСКИЕ ДЛЯ ВНУТРЕННЕЙ ОБЛИЦОВКИ СТЕН ГЛАЗУРОВАННЫЕ, ИМЕННЫЕ, РАЗМЕРОМ 300 Х 200 ММ | М2 | -60.8608
1/10-240 |  |  | Метизы и крепежные изделия
1/10-240-25-35/170 |  |  | ГВОЗДИ СТРОИТЕЛЬНЫЕ С ПЛОСКОЙ ГОЛОВКОЙ 1,6 Х 50 ММ | Т | -0.000339
1/10-240-30-30/СКР-К |  |  | КРЕСТИКИ ДИСТАНЦИОННЫЕ | 100 ШТ. | -2.3408
1/10-260 |  |  | Металлопрокат и металлоизделия (за исключением металлоизделий части 2)
1/10-260-380/2 |  |  | СЕТКА МЕТАЛЛИЧЕСКАЯ ПРОВОЛОЧНАЯ ТКАНАЯ С КВАДРАТНЫМИ ЯЧЕЙКАМИ N 05 БЕЗ ПОКРЫТИЯ | М2 | -15.6555
1/10-280 |  |  | Прочие материалы для строительных работ
1/10-280-20/40 |  |  | ВОДА | М3 | -0.31201
4 |  |  | Железобетонные и бетонные изделия и конструкции (в т.ч. типовые), керамические изделия, нерудные материалы, бетоны и растворы
4/1 |  |  | Конструкции и изделия бетонные и железобетонные. керамические изделия. нерудные материалы. товарные бетоны и растворы
4/1-4 |  |  | Бетоны, растворы, смеси асфальтобетонные
4/1-4-20-20-10-20/С414-2004-Р1 |  |  | РАСТВОРЫ ЦЕМЕНТНО-ИЗВЕСТКОВЫЕ, МАРКИ 100 | М3 | -5.2844
Ж2-40-20 | ВНУТРЕННИЕ СТЕНЫ. ОТДЕЛОЧНЫЕ РАБОТЫ. ДОБАВЛЯЕТСЯ К СМЕТЕ 1009 (АИ ИЗМ.3 Л. 7-32) | М2 264,97
1-1 |  |  | ЗАТРАТЫ ТРУДА РАБОЧИХ | ЧЕЛ.Ч | 255.5137
1-3 |  |  | ЗАТРАТЫ ТРУДА МАШИНИСТОВ | ЧЕЛ.-Ч | 0.17569
М031110 |  |  | ПОДЪЕМНИКИ СТРОИТЕЛЬНЫЕ 0,5 Т | МАШ.Ч | 0.0672
М331615* |  |  | ДРЕЛИ ЭЛЕКТРИЧЕСКИЕ | МАШ.Ч | 4.9142
М331617 |  |  | СРЕДСТВА МАЛОЙ МЕХАНИЗАЦИИ | МАШ.Ч | 0.10848
1 |  |  | Материалы для строительных работ
1/10 |  |  | Материалы для строительных работ общего назначения
1/10-160 |  |  | Пленки, полотна, ткани разные
1/10-160-20/15 |  |  | ВЕТОШЬ | КГ | 0.78243
1/10-180 |  |  | Материалы шлифовальные
1/10-180-20/113 |  |  | ШКУРКА ШЛИФОВАЛЬНАЯ НА БУМАЖНОЙ ОСНОВЕ ВОДОСТОЙКАЯ | М2 | 4.7733
1/10-230 |  |  | Материалы для отделочных работ
1/10-230-15/200 |  |  | ГРУНТОВКА "ЛАКРИТ" | КГ | 52.0728
1/10-230-35/19 |  |  | ДИСПЕРСИЯ ПОЛИВИНИЛАЦЕТАТНАЯ ГОМОПОЛИМЕРНАЯ ГРУБОДИСПЕРСНАЯ ПЛАСТИФИЦИРОВАННАЯ (ЭМУЛЬСИЯ ПОЛИВИНИЛАЦЕТАТНАЯ) | Т | 0.0173
1/10-230-40-10/15 |  |  | КРАСКА ВОДНО-ДИСПЕРСИОННАЯ ДЛЯ ВНУТРЕННИХ РАБОТ МАТОВАЯ, 1 КЛАССА СТОЙКОСТИ К ВЛАЖНОМУ ИСТИРАНИЮ, БАЗА (ОСНОВА) БЕЛАЯ, ПРОЗРАЧНАЯ | КГ | 86.788
1/10-230-60-10/5 |  |  | ГРУНТОВКА ДЛЯ НАРУЖНЫХ (Н) И ВНУТРЕННИХ (В) РАБОТ, ПОЛИМИНЕРАЛЬНАЯ (ПМ), ОДНОКОМПОНЕНТНАЯ (1), СУХАЯ СМЕСЬ (СС), ЦЕМЕНТНАЯ | Т | 0.0048
1/10-230-60-15/15 |  |  | КОМПОЗИЦИЯ ДЛЯ ЗАПОЛНЕНИЯ ШВОВ СУХАЯ ШИРИНОЙ ДО 6 ММ, ПЛАСТИЧНАЯ, ВОДОСТОЙКАЯ, МОРОЗОСТОЙКАЯ, ДЛЯ НАРУЖНЫХ И ВНУТРЕННИХ РАБОТ (НВ), БЕЛАЯ (ФАСОВКА ПО 25 КГ) | Т | 0.0216
1/10-230-60-35/19 |  |  | РАСТВОРНАЯ СМЕСЬ СУХАЯ (РСС), ОБЛИЦОВОЧНАЯ, ЦЕМЕНТНАЯ, УНИВЕРСАЛЬНАЯ, ДЛЯ НАРУЖНЫХ И ВНУТРЕННИХ РАБОТ (НВ), М100/М150, F75 | Т | 0.1728
1/10-230-60-35/47 |  |  | РАСТВОРНАЯ СМЕСЬ СУХАЯ (РСС), ОБЛИЦОВОЧНАЯ, ЦЕМЕНТНО-ИЗВЕСТКОВАЯ, ДЛЯ ВНУТРЕННИХ РАБОТ (В), М100 | Т | 0.0538
1/10-230-60-40/50 |  |  | ШПАТЛЕВКА СЕРАЯ, СТАРТОВАЯ, ДЛЯ НАРУЖНЫХ И ВНУТРЕННИХ РАБОТ ( НВ) , ПОЛИМИНЕРАЛЬНАЯ (ПМ), ОДНОКОМПОНЕНТНАЯ (1), СУХАЯ СМЕСЬ (СС), ЦЕМЕНТНАЯ | Т | 0.0911
1/10-230-65-20-20/26 |  |  | ПЛИТКИ КЕРАМИЧЕСКИЕ ДЛЯ ВНУТРЕННЕЙ ОБЛИЦОВКИ СТЕН ГЛАЗУРОВАННЫЕ, ИМЕННЫЕ, РАЗМЕРОМ 300 Х 200 ММ | М2 | 48.96
1/10-235 |  |  | Изделия герметизирующие, уплотняющие, изолирующие
1/10-235-20/772 |  |  | ЛЕНТА МАЛЯРНАЯ, ОДНОСТОРОННЯЯ, 50 ММХ50 М | М2 | 8.1364
1/10-240 |  |  | Метизы и крепежные изделия
1/10-240-30-30/СКР-К |  |  | КРЕСТИКИ ДИСТАНЦИОННЫЕ | 100 ШТ. | 1.92
1/10-280 |  |  | Прочие материалы для строительных работ
1/10-280-20/40 |  |  | ВОДА | М3 | 0.13229
Ж2-40-20 | ВНУТРЕННИЕ СТЕНЫ. ОТДЕЛОЧНЫЕ РАБОТЫ. ИСКЛЮЧАЕТСЯ ИЗ СМЕТЫ 1009 (АИ ИЗМ.3 Л. 7) | М2 0
1-1 |  |  | ЗАТРАТЫ ТРУДА РАБОЧИХ | ЧЕЛ.Ч | -10.9333
1-3 |  |  | ЗАТРАТЫ ТРУДА МАШИНИСТОВ | ЧЕЛ.-Ч | -0.8626
М110920 |  |  | РАСТВОРОНАСОСЫ 1 М3/Ч | МАШ.Ч | -0.783
М331617 |  |  | СРЕДСТВА МАЛОЙ МЕХАНИЗАЦИИ | МАШ.Ч | -0.079605
1 |  |  | Материалы для строительных работ
1/10 |  |  | Материалы для строительных работ общего назначения
1/10-230 |  |  | Материалы для отделочных работ
1/10-230-55-5/22 |  |  | ВЯЖУЩЕЕ ГИПСОВОЕ МАРКИ Г-4 НОРМАЛЬНОТВЕРДЕЮЩЕЕ (Б), СРЕДНЕГО ПОМОЛА (II) (ФАСОВАННОЕ) | Т | -0.01566
1/10-240 |  |  | Метизы и крепежные изделия
1/10-240-25-35/170 |  |  | ГВОЗДИ СТРОИТЕЛЬНЫЕ С ПЛОСКОЙ ГОЛОВКОЙ 1,6 Х 50 ММ | Т | -1.6e-05
1/10-260 |  |  | Металлопрокат и металлоизделия (за исключением металлоизделий части 2)
1/10-260-380/2 |  |  | СЕТКА МЕТАЛЛИЧЕСКАЯ ПРОВОЛОЧНАЯ ТКАНАЯ С КВАДРАТНЫМИ ЯЧЕЙКАМИ N 05 БЕЗ ПОКРЫТИЯ | М2 | -0.72297
4 |  |  | Железобетонные и бетонные изделия и конструкции (в т.ч. типовые), керамические изделия, нерудные материалы, бетоны и растворы
4/1 |  |  | Конструкции и изделия бетонные и железобетонные. керамические изделия. нерудные материалы. товарные бетоны и растворы
4/1-4 |  |  | Бетоны, растворы, смеси асфальтобетонные
4/1-4-20-20-10-20/С414-2004-Р1 |  |  | РАСТВОРЫ ЦЕМЕНТНО-ИЗВЕСТКОВЫЕ, МАРКИ 100 | М3 | -0.244
СОСТАВИЛ | ______________________________ |  |  | МИХНО
| (должность) |  | (подпись) | (инициалы,фамилия)
ПРОВЕРИЛ | ______________________________ |  |  | ДЯТКО
| (должность) |  | (подпись) | (инициалы,фамилия)

## 7162-14-1026-Q4
НАИМЕНОВАНИЕ ОБЪЕКТА |  | СТРОИТЕЛЬСТВО ДЕТСКОЙ ПОЛИКЛИНИКИ В МИКРОРАЙОНЕ ЛОШИЦА-9 НА 480 ПОСЕЩЕНИЙ В СМЕНУ. СТАДИЯ С. С УЧЕТОМ ПОСТАНОВЛЕНИЯ МАИС РБ N3 ОТ 26.01.2023Г.
КОД ОБЪЕКТА |  | 17.045
НАИМЕНОВАНИЕ ЗДАНИЯ, СООРУЖЕНИЯ |  | ВНЕСЕНИЕ ИЗМЕНЕНИЙ: ДЕТСКАЯ ПОЛИКЛИНИКА
ШИФР ЗДАНИЯ, СООРУЖЕНИЯ |  | 17.045
КОМПЛЕКТ ЧЕРТЕЖЕЙ |  | АИ ИЗМ.3
ВЕДОМОСТЬ РЕСУРСОВ ДЛЯ ЛОКАЛЬНОЙ СМЕТЫ № 1026
(НОРМЫ 2022г.)
ОБЩЕСТРОИТЕЛЬНЫЕ РАБОТЫ : ВНУТРЕННЯЯ ОТДЕЛКА, ПОЛЫ. КОРРЕКТИРОВКА СМЕТ 1008, 1009
СОСТАВЛЕНА В ЦЕНАХ НА 1 АВГУСТА 2022г.
№ П/П | ОБОСНОВАНИЕ | НАИМЕНОВАНИЕ РЕСУРСОВ | ЕД.ИЗМ. | КОЛИЧЕСТВО | СТОИМОСТЬ, РУБ.
[5 empty] | ЕДИНИЦЫ | ОБЩАЯ
1 | 2 | 3 | 4 | 5 | 6 | 7
1 | 1-1 | ЗАТРАТЫ ТРУДА РАБОЧИХ | ЧЕЛ.Ч | -254.9985
2 | 1-3 | ЗАТРАТЫ ТРУДА МАШИНИСТОВ | ЧЕЛ.-Ч | -20.9495
МАШИНЫ И МЕХАНИЗМЫ
3 | М020301* | КРАНЫ БАШЕННЫЕ ПРИСТАВНЫЕ 8 Т | МАШ.Ч | -0.28528 | 60.13 | -17,15
4 | М030101 | АВТОПОГРУЗЧИКИ 5 Т | МАШ.Ч | 0 | 29.46 | 0
5 | М030401 | ЛЕБЕДКИ ЭЛЕКТРИЧЕСКИЕ ТЯГОВЫМ УСИЛИЕМ ДО 5,79 (0,59) КН (Т) | МАШ.Ч | 2.784 | 0.56 | 1,56
6 | М031110 | ПОДЪЕМНИКИ СТРОИТЕЛЬНЫЕ 0,5 Т | МАШ.Ч | -0.10836 | 10.21 | -1,09
7 | М040502 | УСТАНОВКИ ДЛЯ СВАРКИ РУЧНОЙ ДУГОВОЙ (ПОСТОЯННОГО ТОКА) | МАШ.Ч | 0 | 3.11 | 0
8 | М050102 | КОМПРЕССОРЫ ПЕРЕДВИЖНЫЕ С ДВИГАТЕЛЕМ ВНУТРЕННЕГО СГОРАНИЯ ДАВЛЕНИЕМ ДО 686 КПА (7АТМ) 5 М3/МИН | МАШ.Ч | -2.2578 | 25.14 | -56,76
9 | М110800 | УСТАНОВКА ПБ-1 "ПНЕВМОБЕТОН" С ЕМКОСТЬЮ РЕЗЕРВУАРА ПО ЗАГРУЗКЕ 800 Л | МАШ.Ч | -2.2754 | 17.47 | -39,75
10 | М110907 | ВИБРАТОРЫ | МАШ.Ч | -3.7166 | 0.7 | -2,6
11 | М110920 | РАСТВОРОНАСОСЫ 1 М3/Ч | МАШ.Ч | -17.7384 | 9.59 | -170,11
12 | М120906 | КАТКИ ДОРОЖНЫЕ САМОХОДНЫЕ ГЛАДКИЕ 8 Т | МАШ.Ч | 0.00359 | 28.41 | 0,1
13 | М121003 | КОТЛЫ БИТУМНЫЕ ПЕРЕДВИЖНЫЕ 400 Л | МАШ.Ч | -0.36512 | 3.07 | -1,12
14 | М150402 | ГАЗОВАЯ ГОРЕЛКА | МАШ.Ч | -12.5347 | 0.26 | -3,24
15 | М330301* | МАШИНЫ ШЛИФОВАЛЬНЫЕ ЭЛЕКТРИЧЕСКИЕ | МАШ.Ч | -0.20354 | 0.7 | -0,14
16 | М331101 | ТРАМБОВКИ ПНЕВМАТИЧЕСКИЕ (БЕЗ УЧЕТА СТОИМОСТИ СЖАТОГО ВОЗДУХА) | МАШ.Ч | 0.017591 | 0.14 | 0
17 | М331305 | ПЫЛЕСОС ПРОМЫШЛЕННЫЙ | МАШ.Ч | -0.72833 | 2.7 | -1,95
18 | М331615* | ДРЕЛИ ЭЛЕКТРИЧЕСКИЕ | МАШ.Ч | 14.1005 | 0.22 | 3,1
19 | М331617 | СРЕДСТВА МАЛОЙ МЕХАНИЗАЦИИ | МАШ.Ч | 1.7122 | 12.26 | 20,99
20 | М351306 | ЭЛЕКТРИЧЕСКАЯ ГОРЕЛКА | МАШ.Ч | 5.4494 | 4.32 | 23,54
|  | ИТОГО МАШИНЫ И МЕХАНИЗМЫ |  |  |  | -245
МАТЕРИАЛЫ, ИЗДЕЛИЯ, КОНСТРУКЦИИ
| 1 | Материалы для строительных работ
| 1/10 | Материалы для строительных работ общего назначения
| 1/10-110 | Лесоматериалы и пиломатериалы
21 | 1/10-110-50-20/665 | ДОСКИ НЕОБРЕЗНЫЕ ХВОЙНЫХ ПОРОД ДЛИНОЙ 2-3,75 М, ТОЛЩИНОЙ 32, 40 ММ, 4 СОРТА | М3 | 0.000287 | 181.85 | 0,05
| 1/10-115 | Материалы кровельные и гидроизоляционные
22 | 1/10-115-5/595 | МАТЕРИАЛ РУЛОННЫЙ БИТУМНО-ПОЛИМЕРНЫЙ ГИДРОИЗОЛЯЦИОННЫЙ НАПЛАВЛЯЕМЫЙ "КРОВЛЯЭЛАСТ", МАРКА Г-ПХ-БЭ-ПП/ПП-4.0 КГ | М2 | -247.7486 | 8.56 | -2120,71
| 1/10-125 | Материалы для полов
23 | 1/10-125-20/СГОМ-34 | ГОМОГЕННОЕ ПОКРЫТИЕ 34 КЛАСС В2,Д2,РП1,Т2 | М2 | 93.1056 | 33.33 | 3103,21
24 | 1/10-125-55/5 | ШНУР СВАРОЧНЫЙ ДЛЯ ПОЛИВИНИЛХЛОРИДНЫХ НАПОЛЬНЫХ ПОКРЫТИЙ | М | 36.512 | 2.15 | 78,5
| 1/10-130 | Мастики, герметики, смолы, смазки, эмульсии
25 | 1/10-130-5/45 | МАСТИКА БИТУМНАЯ КРОВЕЛЬНАЯ ГОРЯЧАЯ | Т | -0.045066 | 1050 | -47,3
26 | 1/10-130-5/73 | МАСТИКА БИТУМНО-ПОЛИМЕРНАЯ КРОВЕЛЬНАЯ И ГИДРОИЗОЛЯЦИОННАЯ (МБПХ), ХОЛОДНАЯ | Т | -0.0262 | 3124.13 | -81,85
| 1/10-135 | Нефтепродукты, газы, химические материалы
27 | 1/10-135-10-5/32 | ТОПЛИВО ДИЗЕЛЬНОЕ ИЗ МАЛОСЕРНИСТЫХ НЕФТЕЙ | Т | -0.005477 | 2382.29 | -13,03
28 | 1/10-135-20/75 | СМЕСЬ ПРОПАНА И БУТАНА ТЕХНИЧЕСКИХ | КГ | -74.817 | 1.2 | -89,78
| 1/10-140 | Электроды, прутки винипластовые, проволока сварочные
29 | 1/10-140-40/140 | ЭЛЕКТРОДЫ ТИПА Э42 ДИАМЕТРОМ 5 ММ | Т | 0 | 8690 | 0
| 1/10-160 | Пленки, полотна, ткани разные
30 | 1/10-160-10/190 | ПЛЕНКА ПОЛИЭТИЛЕНОВАЯ ПЕРВОГО СОРТА, ТОЛЩИНОЙ 0,2 ММ | М2 | -6.3896 | 0.81 | -5,16
31 | 1/10-160-20/15 | ВЕТОШЬ | КГ | 0.051375 | 2.56 | 0,13
32 | 1/10-160-20/35 | ТКАНЬ МЕШОЧНАЯ | 10 М2 | -0.25883 | 33.72 | -8,71
| 1/10-180 | Материалы шлифовальные
33 | 1/10-180-20/64 | КРУГИ ШЛИФОВАЛЬНЫЕ ДЛЯ СПЕЦИАЛЬНЫХ МОНТАЖНЫХ РАБОТ 5П 230 Х 6 Х 22 | ШТ. | 1.1958 | 5.45 | 6,52
34 | 1/10-180-20/113 | ШКУРКА ШЛИФОВАЛЬНАЯ НА БУМАЖНОЙ ОСНОВЕ ВОДОСТОЙКАЯ | М2 | -1.9491 | 21.36 | -41,63
| 1/10-230 | Материалы для отделочных работ
35 | 1/10-230-15/200 | ГРУНТОВКА "ЛАКРИТ" | КГ | 11.7384 | 1.5 | 17,61
36 | 1/10-230-35/С101-32800-1Р | КЛЕЙ ДЛЯ НПВХ | КГ | 47.4656 | 60.88 | 2889,71
37 | 1/10-230-35/19 | ДИСПЕРСИЯ ПОЛИВИНИЛАЦЕТАТНАЯ ГОМОПОЛИМЕРНАЯ ГРУБОДИСПЕРСНАЯ ПЛАСТИФИЦИРОВАННАЯ (ЭМУЛЬСИЯ ПОЛИВИНИЛАЦЕТАТНАЯ) | Т | 0.0173 | 9400 | 162,62
38 | 1/10-230-40-10/15 | КРАСКА ВОДНО-ДИСПЕРСИОННАЯ ДЛЯ ВНУТРЕННИХ РАБОТ МАТОВАЯ, 1 КЛАССА СТОЙКОСТИ К ВЛАЖНОМУ ИСТИРАНИЮ, БАЗА (ОСНОВА) БЕЛАЯ, ПРОЗРАЧНАЯ | КГ | 8.36 | 7.8 | 65,21
39 | 1/10-230-50-15/51 | РАСТВОРИТЕЛЬ ДЛЯ ЛАКОКРАСОЧНЫХ МАТЕРИАЛОВ МАРКИ Р-4 | КГ | -8.778 | 5.45 | -47,84
40 | 1/10-230-55-5/22 | ВЯЖУЩЕЕ ГИПСОВОЕ МАРКИ Г-4 НОРМАЛЬНОТВЕРДЕЮЩЕЕ (Б), СРЕДНЕГО ПОМОЛА (II) (ФАСОВАННОЕ) | Т | -0.35477 | 285.26 | -101,2
41 | 1/10-230-60-10/5 | ГРУНТОВКА ДЛЯ НАРУЖНЫХ (Н) И ВНУТРЕННИХ (В) РАБОТ, ПОЛИМИНЕРАЛЬНАЯ (ПМ), ОДНОКОМПОНЕНТНАЯ (1), СУХАЯ СМЕСЬ (СС), ЦЕМЕНТНАЯ | Т | -0.0032 | 535.67 | -1,71
42 | 1/10-230-60-15/15 | КОМПОЗИЦИЯ ДЛЯ ЗАПОЛНЕНИЯ ШВОВ СУХАЯ ШИРИНОЙ ДО 6 ММ, ПЛАСТИЧНАЯ, ВОДОСТОЙКАЯ, МОРОЗОСТОЙКАЯ, ДЛЯ НАРУЖНЫХ И ВНУТРЕННИХ РАБОТ (НВ), БЕЛАЯ (ФАСОВКА ПО 25 КГ) | Т | -0.0012 | 1575.55 | -1,89
43 | 1/10-230-60-15/40 | КОМПОЗИЦИЯ ДЛЯ ЗАПОЛНЕНИЯ ШВОВ СУХАЯ ШИРИНОЙ ДО 8 ММ, ЭЛАСТИЧНАЯ, ВОДОСТОЙКАЯ, ТРЕЩИНОСТОЙКАЯ, ПРОТИВОГРИБКОВАЯ, ДЛЯ НАРУЖНЫХ И ВНУТРЕННИХ РАБОТ (НВ), ЦВЕТНАЯ (ФАСОВКА ПО 5 КГ) | Т | -0.0438 | 4749 | -207,99
44 | 1/10-230-60-30/10 | РАСТВОРНАЯ СМЕСЬ СУХАЯ (РСС), ДЛЯ СТЯЖЕК, ЦЕМЕНТНАЯ, САМОНИВЕЛИРУЮЩАЯСЯ, М100 | Т | 1.1684 | 724.3 | 846,27
45 | 1/10-230-60-30/20 | РАСТВОРНАЯ СМЕСЬ СУХАЯ (РСС), ДЛЯ СТЯЖЕК, ЦЕМЕНТНАЯ, ВЫРАВНИВАЮЩАЯ, М150 | Т | 0.002282 | 218.13 | 0,5
46 | 1/10-230-60-35/19 | РАСТВОРНАЯ СМЕСЬ СУХАЯ (РСС), ОБЛИЦОВОЧНАЯ, ЦЕМЕНТНАЯ, УНИВЕРСАЛЬНАЯ, ДЛЯ НАРУЖНЫХ И ВНУТРЕННИХ РАБОТ (НВ), М100/М150, F75 | Т | 0.1728 | 252.4 | 43,61
47 | 1/10-230-60-35/47 | РАСТВОРНАЯ СМЕСЬ СУХАЯ (РСС), ОБЛИЦОВОЧНАЯ, ЦЕМЕНТНО-ИЗВЕСТКОВАЯ, ДЛЯ ВНУТРЕННИХ РАБОТ (В), М100 | Т | -0.57651 | 216.88 | -125,03
48 | 1/10-230-60-40/50 | ШПАТЛЕВКА СЕРАЯ, СТАРТОВАЯ, ДЛЯ НАРУЖНЫХ И ВНУТРЕННИХ РАБОТ ( НВ) , ПОЛИМИНЕРАЛЬНАЯ (ПМ), ОДНОКОМПОНЕНТНАЯ (1), СУХАЯ СМЕСЬ (СС), ЦЕМЕНТНАЯ | Т | -0.1554 | 593.4 | -92,21
49 | 1/10-230-65-20-20/26 | ПЛИТКИ КЕРАМИЧЕСКИЕ ДЛЯ ВНУТРЕННЕЙ ОБЛИЦОВКИ СТЕН ГЛАЗУРОВАННЫЕ, ИМЕННЫЕ, РАЗМЕРОМ 300 Х 200 ММ | М2 | -11.9008 | 10.33 | -122,92
50 | 1/10-230-65-20-23/42 | ПЛИТКИ КЕРАМИЧЕСКИЕ ДЛЯ ПОЛОВ ОСНОВНЫЕ НЕГЛАЗУРОВАННЫЕ (КЕРАМОГРАНИТ) РАЗМЕРОМ 300 Х 300 ММ, 303 Х 303 ММ | М2 | -89.8822 | 12.17 | -1093,85
| 1/10-235 | Изделия герметизирующие, уплотняющие, изолирующие
51 | 1/10-235-20/772 | ЛЕНТА МАЛЯРНАЯ, ОДНОСТОРОННЯЯ, 50 ММХ50 М | М2 | 8.1364 | 1.79 | 14,56
52 | 1/10-235-23/ССТ-ФОН-5 | СТЕЙНОФОН-290 ТИП А, ТОЛЩ.5 ММ | М2 | -337.37 | 1.48 | -499,29
| 1/10-240 | Метизы и крепежные изделия
53 | 1/10-240-25-35/170 | ГВОЗДИ СТРОИТЕЛЬНЫЕ С ПЛОСКОЙ ГОЛОВКОЙ 1,6 Х 50 ММ | Т | -0.000355 | 4349.67 | -1,54
54 | 1/10-240-30-30/СКР-К | КРЕСТИКИ ДИСТАНЦИОННЫЕ | 100 ШТ. | -0.4208 | 2.61 | -1,08
| 1/10-260 | Металлопрокат и металлоизделия (за исключением металлоизделий части 2)
55 | 1/10-260-380/2 | СЕТКА МЕТАЛЛИЧЕСКАЯ ПРОВОЛОЧНАЯ ТКАНАЯ С КВАДРАТНЫМИ ЯЧЕЙКАМИ N 05 БЕЗ ПОКРЫТИЯ | М2 | -16.3785 | 26.05 | -426,64
| 1/10-280 | Прочие материалы для строительных работ
56 | 1/10-280-20/40 | ВОДА | М3 | -1.4193 | 1.12 | -1,57
| 2 | Строительные изделия и конструкции
| 2/10 | Арматурные заготовки и изделия стальные для монолитных железобетонных конструкций
| 2/10-45 | Заготовки из проволоки из низкоуглеродистой стали холоднотянутой для армирования железобетонных конструкций
57 | 2/10-45/10 | ЗАГОТОВКИ ИЗ ПРОВОЛОКИ ИЗ НИЗКОУГЛЕРОДИСТОЙ СТАЛИ ХОЛОДНОТЯНУТОЙ ПЕРИОДИЧЕСКОГО ПРОФИЛЯ КЛАССА ВР-I ДЛЯ АРМИРОВАНИЯ ЖЕЛЕЗОБЕТОННЫХ КОНСТРУКЦИЙ ДИАМЕТРОМ 4 ММ | Т | 0 | 3091.08 | 0
| 2/10-50 | Сетка арматурная
58 | 2/10-50/12 | СЕТКА АРМАТУРНАЯ СВАРНАЯ ДЛЯ ЖЕЛЕЗОБЕТОННЫХ КОНСТРУКЦИЙ ИЗ СТАЛИ КЛАССА S500 | Т | 0 | 4790.36 | 0
| 4 | Железобетонные и бетонные изделия и конструкции (в т.ч. типовые), керамические изделия, нерудные материалы, бетоны и растворы
| 4/1 | Конструкции и изделия бетонные и железобетонные. керамические изделия. нерудные материалы. товарные бетоны и растворы
| 4/1-4 | Бетоны, растворы, смеси асфальтобетонные
59 | 4/1-4-10-20-20/100 | БЕТОНЫ ТЯЖЕЛЫЕ С КРУПНОСТЬЮ ЗАПОЛНИТЕЛЯ БОЛЕЕ 5 ДО 20 ММ, КЛАССА С8/10 (В10) | М3 | 0.29294 | 103.53 | 30,33
60 | 4/1-4-20-20-10-20/С414-2004-Р1 | РАСТВОРЫ ЦЕМЕНТНО-ИЗВЕСТКОВЫЕ, МАРКИ 100 | М3 | -5.5284 | 97.48 | -538,89
61 | 4/1-4-20-20-10-20/20 | РАСТВОРЫ КЛАДОЧНЫЕ ТЯЖЕЛЫЕ ЦЕМЕНТНЫЕ, МАРКИ 150 | М3 | -7.4164 | 108.46 | -804,38
| 4/1-5 | Материалы природные нерудные. Гравий керамзитовый. Керамзит
62 | 4/1-5-20-20-20/С412-1282-4Р | ЩЕБЕНЬ ИЗ ПРИРОДНОГО КАМНЯ ДЛЯ СТРОИТЕЛЬНЫХ РАБОТ МАРКИ 600 (ТРАНСПОРТ 18 КМ) | М3 | 0.21971 | 16.36 | 3,59
63 | 4/1-5-30-20-40/С413-5020-3Р | ГРАВИЙ КЕРАМЗИТОВЫЙ ФРАКЦИИ 5-10 ММ, МАРКИ 600 | М3 | 9.4909 | 68.19 | 647,19
| 6 | Трубы и детали трубопроводов (за исключением труб стальных обсадных и бурильных части 1). Арматура для технологических трубопроводов
| 6/20 | Трубы и детали трубопроводов стальные
| 6/20-20 | Трубы стальные сварные водогазопроводные неоцинкованные
64 | 6/20-20-10/10 | ТРУБА СТАЛЬНАЯ СВАРНАЯ ВОДОГАЗОПРОВОДНАЯ НЕОЦИНКОВАННАЯ ЛЕГКАЯ НОМИНАЛЬНЫМ ДИАМЕТРОМ 15 ММ, ТОЛЩИНОЙ СТЕНКИ 2,5 ММ | М | -0.18247 | 2.49 | -0,45
|  | ИТОГО МАТЕРИАЛЫ, ИЗДЕЛИЯ, КОНСТРУКЦИИ |  |  |  | 1433
|  | ИТОГО ТРАНСПОРТ |  |  |  | 150
| СОСТАВИЛ | ______________________________ |  |  | МИХНО
|  | (должность) | (подпись) |  | (инициалы,фамилия)
| ПРОВЕРИЛ | ______________________________ |  |  | ДЯТКО
|  | (должность) | (подпись) |  | (инициалы,фамилия)

## 7162-14-1027-S0
НАИМЕНОВАНИЕ ОБЪЕКТА |  | СТРОИТЕЛЬСТВО ДЕТСКОЙ ПОЛИКЛИНИКИ В МИКРОРАЙОНЕ ЛОШИЦА-9 НА 480 ПОСЕЩЕНИЙ В СМЕНУ. СТАДИЯ С. С УЧЕТОМ ПОСТАНОВЛЕНИЯ МАИС РБ N3 ОТ 26.01.2023Г.
КОД ОБЪЕКТА |  | 17.045
НАИМЕНОВАНИЕ ЗДАНИЯ, СООРУЖЕНИЯ |  | ВНЕСЕНИЕ ИЗМЕНЕНИЙ: ДЕТСКАЯ ПОЛИКЛИНИКА
ШИФР ЗДАНИЯ, СООРУЖЕНИЯ |  | 17.045
КОМПЛЕКТ ЧЕРТЕЖЕЙ |  | АР ИЗМ.3,4, АР1 ИЗМ.3,4, КЖ1 ИЗМ.4,5, КЖ3 ИЗМ.4
ЛОКАЛЬНАЯ СМЕТА (ЛОКАЛЬНЫЙ СМЕТНЫЙ РАСЧЕТ) № 1027
(НОРМЫ 2022г.)
ОБЩЕСТРОИТЕЛЬНЫЕ РАБОТЫ : ВХОДЫ, ОКНА, ПЕРЕГОРОДКИ, ЗАШИВКИ, ЧАША БАССЕЙНА, ГИДРОИЗОЛЯЦИЯ И ТЕПЛОИЗОЛЯЦИЯ СТЕН, ОТДЕЛОЧНЫЕ РАБОТЫ ВНУТРЕННИЕ, ОТМОСТКА. КОРРЕКТИРОВКА СМЕТ 1003, 1010, 1015, 1016, 1103
СОСТАВЛЕНА В ЦЕНАХ НА 1 АВГУСТА 2022г. | [8 empty] | СТОИМОСТЬ 167,124 ТЫС.РУБ.
№ п/п | ОБОСНОВАНИЕ | НАИМЕНОВАНИЕ РАБОТ, РЕСУРСОВ, РАСХОДОВ | ЕД.ИЗМ. КОЛИЧЕ- СТВО | СТОИМОСТЬ: ЕД.ИЗМ./ВСЕГО, РУБ.
|  |  |  | ЗАРАБОТНАЯ ПЛАТА | ЭКСПЛУАТАЦИЯ МАШИН И МЕХАНИЗМОВ |  | МАТЕРИАЛЫ, ИЗДЕЛИЯ, КОНСТРУКЦИИ (ОБОРУДОВАНИЕ, МЕБЕЛЬ, ИНВЕНТАРЬ) | ТРАНС-ПОРТ | ОБЩАЯ СТОИМОСТЬ
[5 empty] | ВСЕГО | В Т.Ч. З/П МАШИ- НИСТОВ
1 | 2 | 3 | 4 | 5 | 6 | 7 | 8 | 9 | 10
| НАЧИСЛЕНИЯ: | ОХР и ОПР/ПЛАНОВАЯ ПРИБЫЛЬ (%):Н10=65.72/69.89
| НАЧИСЛЕНИЯ: | ОХР и ОПР/ПЛАНОВАЯ ПРИБЫЛЬ (%):Н11=57.16/67.42
1. | ПРИМЕЧАНИЕ: | К ДЛЯ ОХР И ОПР/ПЛАНОВАЯ ПРИБЫЛЬ: 1.0000/1.0000
2. | ПРИМЕЧАНИЕ: | КОЭФФИЦИЕНТ К З/П (ПОСТАНОВЛЕНИЕ N5): 1.0000
3. | ПРИМЕЧАНИЕ: | БАЗА ТЕКУЩИХ ЦЕН (ВАРИАНТ A)
| Ж2-90-20 | ВХОДЫ, КРЫЛЬЦА, РАМПЫ, ПАНДУСЫ. ИСКЛЮЧАЕТСЯ ИЗ СМЕТЫ 1010 (АР1 ИЗМ.3 Л.85,95)
4. | ПРИМЕЧАНИЕ: | В СМЕТЕ УЧТЕНА ЗАРАБОТНАЯ ПЛАТА РАБОЧИХ-СТРОИТЕЛЕЙ И ЗАРАБОТНАЯ ПЛАТА МАШИНИСТОВ СОГЛАСНО ПОСТАНОВЛЕНИЮ МАИС РБ N 3 ОТ 26.01.2023Г.
| КОЭФФИЦИЕНТЫ: | Н4=1.1951
| КОЭФФИЦИЕНТЫ: | Н5=1.1951
5. | ПРИМЕЧАНИЕ: | КРЫЛЬЦО N 1
6. | Е11-27-1 (Н10) | УКЛАДКА ТРОТУАРНОЙ ПЛИТКИ | 100 М2 0.0048 | 774.43 -3.72 | 32.32 -0.16 | 19.97 -0.10 | 145.31 -0.70 | 10.97 -0.05 | 963.03 -4.63
7. | Е11-11-13 К=2 (Н10) Н1=2 | ДОБАВИТЬ ДО ТОЛЩИНЫ РАСТВОРА 20 ММ | 100 М2 0.0048 | 22.27 -0.11 | 2.78 -0.01 | 2.02 -0.01 | 110.63 -0.53 | 8.61 -0.04 | 144.29 -0.69
8. | 4/1-7-20-10-10/10 | ТАКТИЛЬНАЯ ПЛИТКА КОНУСЫ ПРЕДУПРЕЖДАЮЩАЯ 400Х400Х5 | М2 0.4896 | - - | - - | - - | 32.40 -15.86 | 2.92 -1.43 | 35.32 -17.29
9. | ПРИМЕЧАНИЕ: | КРЫЛЬЦО N 5
10. | Е11-27-1 (Н10) | УКЛАДКА ТРОТУАРНОЙ ПЛИТКИ | 100 М2 0.0128 | 774.43 -9.91 | 32.32 -0.41 | 19.97 -0.26 | 145.31 -1.86 | 10.97 -0.14 | 963.03 -12.32
11. | Е11-11-13 К=2 (Н10) Н1=2 | ДОБАВИТЬ ДО ТОЛЩИНЫ РАСТВОРА 20 ММ | 100 М2 0.0128 | 22.27 -0.29 | 2.78 -0.04 | 2.02 -0.03 | 110.63 -1.42 | 8.61 -0.11 | 144.29 -1.86
12. | 4/1-7-20-10-10/10 | ТАКТИЛЬНАЯ ПЛИТКА КОНУСЫ ПРЕДУПРЕЖДАЮЩАЯ 400Х400Х5 | М2 1.3056 | - - | - - | - - | 32.40 -42.30 | 2.92 -3.81 | 35.32 -46.11
|  | ИТОГО ПРЯМЫЕ ЗАТРАТЫ : |  | -14 | -1 | - | -63 | -6 | -84
|  | ОХР и ОПР | [6 empty] | -9
|  | ПЛАНОВАЯ ПРИБЫЛЬ | [6 empty] | -10
|  | ИТОГО ПО ПТМ | [6 empty] | -103
|  | ЗАТРАТЫ ТРУДА | [6 empty] | -1
| Ж2-90-20 | ВХОДЫ, КРЫЛЬЦА, РАМПЫ, ПАНДУСЫ. ДОБАВЛЯЕТСЯ К СМЕТЕ 1010 (АР1 ИЗМ.4 Л.86)
13. | ПРИМЕЧАНИЕ: | КРЫЛЬЦО N1
14. | Е9-29-1 (Н11) Н6=1.1 | УСТРОЙСТВО ОГРАЖДЕНИЙ ОГ-4 (1ШТ.) | Т КОНСТРУКЦИЙ 0.0605 | 359.62 21.76 | 465.58 28.17 | 72.71 4.40 | 52.28 3.16 | 3.92 0.24 | 881.40 53.33
15. | 2/20-20-20-20/20 | СТОИМОСТЬ М/К ОГРАЖДЕНИЙ СТАЛЬНЫХ | Т 0.0605 | - - | - - | - - | 6889.35 416.81 | 394.07 23.84 | 7283.42 440.65
|  | ИТОГО ПРЯМЫЕ ЗАТРАТЫ : |  | 22 | 28 | 4 | 420 | 24 | 494
|  | ОХР и ОПР | [6 empty] | 15
|  | ПЛАНОВАЯ ПРИБЫЛЬ | [6 empty] | 18
|  | ИТОГО ПО ПТМ | [6 empty] | 527
|  | ЗАТРАТЫ ТРУДА | [6 empty] | 2
| Ж2-30-50-20 | ОКНА. ИСКЛЮЧАЕТСЯ ИЗ СМЕТЫ 1015 (АР1 ИЗМ.4 Л.13 П.20,21 ТТ, Л.15)
16. | ПРИМЕЧАНИЕ: | ОКНА ОКФ-4, ОКФ-4Д
17. | 2/50-10-35/С203-ОК4Ф-Ц | БЛОК ОКОННЫЙ ДЕРЕВЯННЫЙ, ОДИНАРНОЙ КОНСТРУКЦИИ С ДВУХКАМЕРНЫМ СТЕКЛОПАКЕТОМ, С ПОВОРОТНЫМ УСТРОЙСТВОМ, ОДНОСТВОРЧАТЫЙ ОД1О 850-960 О СП2 | ШТ 12 | - - | - - | - - | 234.43 -2813.16 | 18.61 -223.32 | 253.04 -3036.48
18. | Ц10-715-6 ПРИМ (Н10) | ПРИВОД ЭЛЕКТРОМЕХАНИЧЕСКИЙ ДЛЯ РОЛЛЕТ (ДЛЯ ОКОН ОКФ-4, ОКФ-4Д ПО Т.Т.П.20,21 ЛИСТ АР1-13) | КОМПЛ. 12 | 18.23 -218.76 | 0.05 -0.60 | - - | - - | - - | 18.28 -219.36
19. | 3/3-40-20-10/С101-ОКФ-4ДЭ | ЭЛЕКТРОПРИВОД ДЛЯ ОКОН : 220 В ПОСТОЯННОГО ТОКА | ШТ. 12 | - - | - - | - - | 499.05 -5988.60 | 39.62 -475.44 | 538.67 -6464.04
|  | ИТОГО ПРЯМЫЕ ЗАТРАТЫ : |  | -219 | -1 | - | -8802 | -699 | -9721
|  | ОХР и ОПР | [6 empty] | -144
|  | ПЛАНОВАЯ ПРИБЫЛЬ | [6 empty] | -153
|  | ИТОГО ПО ПТМ | [6 empty] | -10018
|  | ЗАТРАТЫ ТРУДА | [6 empty] | -22
| Ж2-30-50-20 | ОКНА. ДОБАВЛЯЕТСЯ К СМЕТЕ 1015 (АР1 ИЗМ.4 Л.13 П.20,21 ТТ, Л.15)
20. | 2/50-10-85/С203-ОК4Ф-Ц1 | БЛОК ОКОННЫЙ ДЕРЕВЯННЫЙ, ОДИНАРНОЙ КОНСТРУКЦИИ С ДВУХКАМЕРНЫМ СТЕКЛОПАКЕТОМ (ГЛУХОЙ) ОД1О 850-960 СП2 (Г) | ШТ 12 | - - | - - | - - | 184.55 2214.60 | 14.65 175.80 | 199.20 2390.40
21. | 2/40-30/С101-УДЛ | УДЛИНИТЕЛЬ ОКОННЫХ РУЧЕК | ШТ 11 | - - | - - | - - | 65.22 717.42 | 5.18 56.98 | 70.40 774.40
|  | ИТОГО ПРЯМЫЕ ЗАТРАТЫ : |  | - | - | - | 2932 | 233 | 3165
|  | ИТОГО ПО ПТМ | [6 empty] | 3165
| Ж2-50-10 | ПЕРЕГОРОДКА (АМФИТЕАТР) АР ИЗМ. 4 Л.11,14,89
22. | Е8-62-2 (Н10) | КЛАДКА ПЕРЕГОРОДОК НЕАРМИРОВАННЫХ ТОЛЩИНОЙ В 1:2 КИРПИЧА ПРИ ВЫСОТЕ ЭТАЖА ДО 4 М ИЗ КИРПИЧА КЕРАМИЧЕСКОГО ОБЫКНОВЕННОГО КРО125 НА Р-РЕ М50 В КАРКАСНЫХ ЗДАНИЯХ | 100 М2 0.0442 | 1119.97 49.50 | 124.30 5.49 | 21.61 0.96 | 2155.10 95.26 | 168.49 7.45 | 3567.86 157.69
|  | ИТОГО ПРЯМЫЕ ЗАТРАТЫ : |  | 50 | 5 | 1 | 95 | 7 | 157
|  | ОХР и ОПР | [6 empty] | 33
|  | ПЛАНОВАЯ ПРИБЫЛЬ | [6 empty] | 35
|  | ИТОГО ПО ПТМ | [6 empty] | 225
|  | ЗАТРАТЫ ТРУДА | [6 empty] | 5
| Ж2-40-90 | ЗАШИВКИ В КОРИДОРАХ И В ОПЕРАЦИОННЫХ (АР ИЗМ.3 Л.5 П.4,5 ТТ)
23. | Е26-116-1 (Н10) | ТЕПЛОИЗОЛЯЦИЯ НАРУЖНЫХ СТЕН ПЛИТАМИ МИНЕРАЛОВАТНЫМИ НА КЛЕЮ НА ПРЯМОЛИНЕЙНЫХ ПОВЕРХНОСТЯХ С ЛЕСОВ | 100 М2 5.4672 | 610.92 3340.02 | 2.72 14.87 | - - | 8.74 47.78 | 0.68 3.72 | 623.06 3406.39
24. | 1/10-120-10-10/23 | ПЛИТЫ ТЕПЛОИЗОЛЯЦИОННЫЕ ИЗ МИНЕРАЛЬНОЙ ВАТЫ ПТМ СТБ 1995-2009-Т4-DS(TН)1-WS1 (ПЛОТНОСТЬ 50 КГ/М3) БЕЛТЕП МАРКИ ЛАЙТ | М3 34.096 | - - | - - | - - | 84.40 2877.70 | 6.70 228.44 | 91.10 3106.15
25. | 1/10-230-60-35/61 | СОСТАВ КЛЕЕВОЙ ПОЛИМИНЕРАЛЬНЫЙ ДЛЯ НАКЛЕИВАНИЯ ТЕПЛОИЗОЛЯЦИОННЫХ МАТЕРИАЛОВ И АРМИРУЮЩЕЙ СЕТКИ (КС), ОДНОКОМПОНЕНТНЫЙ (1) | Т 3.2803 | - - | - - | - - | 428.44 1405.41 | 34.02 111.60 | 462.46 1517.01
26. | Е26-117-1 (Н10) | МЕХАНИЧЕСКОЕ КРЕПЛЕНИЕ ТЕПЛОИЗОЛЯЦИОННЫХ ПЛИТ ДЮБЕЛЯМИ ПРИ УТЕПЛЕНИИ СТЕН КИРПИЧНЫХ, ЯЧЕИСТОБЕТОННЫХ С ЛЕСОВ | 100 ШТ. ДЮБЕЛЕЙ 32.8032 | 50.65 1661.48 | 2.28 74.79 | - - | 19.05 624.90 | 1.52 49.86 | 73.50 2411.03
27. | Е10-267-1 (Н10) | УСТРОЙСТВО ЗАШИВОК ИЗ ГИПСОКАРТОНА ПО МЕТАЛЛИЧЕСКОМУ КАРКАСУ | 100 М2 5.4672 | 1243.26 6797.15 | 46.30 253.13 | - - | 2744.59 15005.22 | 216.80 1185.29 | 4250.95 23240.79
28. | 1/10-240-55-20/С101-149002-Н | ШУРУПЫ-САМОРЕЗЫ 4,8 Х 28 ММ | ШТ. 8091.456 | - - | - - | - - | 0.05 404.57 | 0.01 80.91 | 0.06 485.49
|  | ИТОГО ПРЯМЫЕ ЗАТРАТЫ : |  | 11799 | 343 | - | 20366 | 1660 | 34168
|  | ОХР и ОПР | [6 empty] | 7754
|  | ПЛАНОВАЯ ПРИБЫЛЬ | [6 empty] | 8246
|  | ИТОГО ПО ПТМ | [6 empty] | 50168
|  | ЗАТРАТЫ ТРУДА | [6 empty] | 1242
| Ж2-90-90 | ЧАША БАССЕЙНА. ДОБАВЛЯЕТСЯ К СМЕТЕ 1003 (КЖ1 ИЗМ.4 Л.60)
29. | Е6-242-1 (Н10) | УСТРОЙСТВО МОНОЛИТНОЙ ЖЕЛЕЗОБЕТОННОЙ ЧАШИ БАССЕЙНА ПО ГРУНТУ В ОПАЛУБКЕ ИМПОРТНОГО ПРОИЗВОДСТВА (БЕТОН С30/37) | 100 М3 0.209 | 14113.08 2949.63 | 2260.77 472.50 | 680.07 142.13 | 3304.81 690.71 | 256.35 53.58 | 19935.01 4166.41
30. | 4/1-4-10-20-70/1460 | БЕТОНЫ ТЯЖЕЛЫЕ С КРУПНОСТЬЮ ЗАПОЛНИТЕЛЯ БОЛЕЕ 5 ДО 20 ММ, КЛАССА С30/37 F100, W6 | М3 21.2135 | - - | - - | - - | 154.86 3285.12 | 12.05 255.62 | 166.91 3540.75
31. | 1/10-240-35/36 | ЗАГЛУШКА ПОЛИЭТИЛЕНОВАЯ РАМНОГО АНКЕРА | 1000 ШТ. 0.0285 | - - | - - | - - | 17.88 0.51 | 1.42 0.04 | 19.30 0.55
32. | 1/10-130-30/103 | СМАЗКА СОЛИДОЛ ЖИРОВОЙ (СОЛИДОЛ-Ж) | Т 0.1297 | - - | - - | - - | 3729.27 483.69 | 296.10 38.40 | 4025.37 522.09
33. | 1/10-100-40-5/75 | ФАНЕРА ОБЩЕГО НАЗНАЧЕНИЯ С НАРУЖНЫМИ СЛОЯМИ ИЗ ШПОНА ЛИСТВЕННЫХ ПОРОД МАРКИ ФК, III/IV, Е1, Ш, 1525 Х 1525 ММ, ТОЛЩИНОЙ 8-10 ММ | М3 0.6082 | - - | - - | - - | 1128.57 686.40 | 89.61 54.50 | 1218.18 740.90
|  | ИТОГО ПРЯМЫЕ ЗАТРАТЫ : |  | 2950 | 473 | 142 | 5146 | 402 | 8971
|  | ОХР и ОПР | [6 empty] | 2032
|  | ПЛАНОВАЯ ПРИБЫЛЬ | [6 empty] | 2161
|  | ИТОГО ПО ПТМ | [6 empty] | 13164
|  | ЗАТРАТЫ ТРУДА | [6 empty] | 319
|  | ЗАТРАТЫ ТРУДА МАШИНИСТОВ | [6 empty] | 13
| Ж2-20-30 | ГИДРОИЗОЛЯЦИЯ СТЕН. ДОБАВЛЯЕТСЯ К СМЕТЕ 1103 (КЖ1 Л.3, П.4)
34. | Е8-4-9 (Н10) | ГИДРОИЗОЛЯЦИЯ БОКОВАЯ ОКЛЕЕЧНАЯ ПО МОНОЛИТНЫМ ЖЕЛЕЗОБЕТОННЫМ СТЕНАМ В 1 СЛОЙ ИЗ НАПЛАВЛЯЕМЫХ РУЛОННЫХ МАТЕРИАЛОВ | 100 М2 ИЗОЛИРУЕМОЙ ПОВЕРХНОСТИ 15.192 | 341.28 5184.73 | 180.74 2745.80 | 65.66 997.51 | 755.58 11478.77 | 60.40 917.60 | 1338.00 20326.90
35. | Е8-4-10 (Н10) | ГИДРОИЗОЛЯЦИЯ БОКОВАЯ ОКЛЕЕЧНАЯ ПО МОНОЛИТНЫМ ЖЕЛЕЗОБЕТОННЫМ СТЕНАМ ИЗ НАПЛАВЛЯЕМЫХ РУЛОННЫХ МАТЕРИАЛОВ: НА КАЖДЫЙ ПОСЛЕДУЮЩИЙ СЛОЙ ДОБАВЛЯТЬ К НОРМЕ Е8-4-9 | 100 М2 ИЗОЛИРУЕМОЙ ПОВЕРХНОСТИ 15.192 | 203.49 3091.42 | 2.32 35.25 | - - | 755.58 11478.77 | 60.40 917.60 | 1021.79 15523.04
36. | 1/10-130-5/С117-1421-Ж | ПРАЙМЕР БИТУМНО-ПОЛИМЕРНЫЙ "АУТОКРИН" | КГ 844.0675 | - - | - - | - - | 2.94 2481.56 | 0.23 194.14 | 3.17 2675.69
|  | ИТОГО ПРЯМЫЕ ЗАТРАТЫ : |  | 8276 | 2781 | 998 | 25439 | 2029 | 38525
|  | ОХР и ОПР | [6 empty] | 6095
|  | ПЛАНОВАЯ ПРИБЫЛЬ | [6 empty] | 6481
|  | ИТОГО ПО ПТМ | [6 empty] | 51101
|  | ЗАТРАТЫ ТРУДА | [6 empty] | 908
|  | ЗАТРАТЫ ТРУДА МАШИНИСТОВ | [6 empty] | 102
| Ж2-30-20 | ТЕПЛОИЗОЛЯЦИЯ СТЕН НАРУЖНЫХ. ИСКЛЮЧАЕТСЯ ИЗ СМЕТЫ 1103 (КЖ1 Л.4 ИЗМ.4)
37. | 1/10-230-60-35/61 | СОСТАВ КЛЕЕВОЙ ПОЛИМИНЕРАЛЬНЫЙ ДЛЯ НАКЛЕИВАНИЯ ТЕПЛОИЗОЛЯЦИОННЫХ МАТЕРИАЛОВ И АРМИРУЮЩЕЙ СЕТКИ (КС), ОДНОКОМПОНЕНТНЫЙ (1) | Т 1.5825 | - - | - - | - - | 428.44 -678.01 | 34.02 -53.84 | 462.46 -731.84
|  | ИТОГО ПРЯМЫЕ ЗАТРАТЫ : |  | - | - | - | -678 | -54 | -732
|  | ИТОГО ПО ПТМ | [6 empty] | -732
| Ж2-30-20 | ТЕПЛОИЗОЛЯЦИЯ СТЕН НАРУЖНЫХ. ДОБАВЛЯЕТСЯ К СМЕТЕ 1103 (КЖ1 Л.4 ИЗМ.4)
38. | 1/10-130-5/СТЕХ-НИК | МАСТИКА АНАЛОГ "ТЕХНОНИКОЛЬ N27" | КГ 1582.5 | - - | - - | - - | 1.93 3054.23 | 0.15 237.38 | 2.08 3291.60
|  | ИТОГО ПРЯМЫЕ ЗАТРАТЫ : |  | - | - | - | 3054 | 237 | 3291
|  | ИТОГО ПО ПТМ | [6 empty] | 3291
| Ж2-40-20 | ОТДЕЛОЧНЫЕ РАБОТЫ. ДОБАВЛЯЕТСЯ К СМЕТЕ 1103 (КЖ1 ИЗМ.4 Л.4)
39. | ПРИМЕЧАНИЕ: | ВНУТРЕННИЕ ГРАНИ БАЛОК
40. | Е46-71-1 (Н10) | СВЕРЛЕНИЕ ОТВЕРСТИЙ В БЕТОННЫХ КОНСТРУКЦИЯХ НА ГЛУБИНУ 200 ММ ЭЛЕКТРОПЕРФОРАТОРОМ С ПРИМЕНЕНИЕМ СПИРАЛЬНЫХ ШНЕКОВ ДИАМЕТРОМ ОТВЕРСТИЙ ДО 20 ММ (КЖ1 Л.4 ИЗМ.5 П.6 ТТ) | 100 ОТВЕРСТИЙ 76.86 | 183.90 14134.55 | 12.02 923.86 | - - | - - | - - | 195.92 15058.41
41. | Е46-71-5 К=12 (Н10) Н1=12 | ИСКЛЮЧАЕТСЯ ДО ГЛУБИНЫ СВЕРЛЕНИЯ 80 ММ | 100 ОТВЕРСТИЙ 76.86 | 108.26 -8320.86 | 7.72 -593.36 | - - | - - | - - | 115.98 -8914.22
42. | Е46-112-5 (Н10) | УСТАНОВКА ЗАБИВНЫХ АНКЕРОВ ДИАМЕТРОМ ДО 20 ММ И ДЛИНОЙ ДО 80 ММ НА ВЕРТИКАЛЬНОЙ ПОВЕРХНОСТИ НА ВЫСОТЕ СВЫШЕ 1,5 ДО 4 М ОТ ОСНОВАНИЯ (КРЕПЛЕНИЕ СЕТКИ) | 100 АНКЕРОВ 76.86 | 15.58 1197.48 | 0.75 57.65 | - - | - - | - - | 16.33 1255.13
43. | 1/10-260-1-15/С101-118709-А | АНКЕР ДИАМЕТРОМ 8 ММ S500 | Т 0.6149 | - - | - - | - - | 2392.96 1471.43 | 136.88 84.17 | 2529.84 1555.60
44. | Е15-70-1 (Н10) | УЛУЧШЕННАЯ ШТУКАТУРКА СТЕН ПО СЕТКЕ БЕЗ УСТРОЙСТВА КАРКАСА | 100 М2 ОШТУКАТУРИВАЕМОЙ ПОВЕРХНОСТИ 4.27 | 1165.44 4976.43 | 15.82 67.55 | 9.77 41.72 | 552.19 2357.85 | 43.00 183.61 | 1776.45 7585.44
45. | 2/10-50/6 | СЕТКА АРМАТУРНАЯ СВАРНАЯ ДЛЯ ЖЕЛЕЗОБЕТОННЫХ КОНСТРУКЦИЙ ИЗ ПРОВОЛОКИ ВР I, ДИАМЕТРОМ 3-5 ММ | Т 0.9394 | - - | - - | - - | 4878.91 4583.25 | 279.07 262.16 | 5157.98 4845.41
|  | ИТОГО ПРЯМЫЕ ЗАТРАТЫ : |  | 11988 | 456 | 42 | 8413 | 530 | 21387
|  | ОХР и ОПР | [6 empty] | 7906
|  | ПЛАНОВАЯ ПРИБЫЛЬ | [6 empty] | 8407
|  | ИТОГО ПО ПТМ | [6 empty] | 37700
|  | ЗАТРАТЫ ТРУДА | [6 empty] | 1306
|  | ЗАТРАТЫ ТРУДА МАШИНИСТОВ | [6 empty] | 5
| Ж2-40-20 | ОТДЕЛОЧНЫЕ РАБОТЫ. ДОБАВЛЯЕТСЯ К СМЕТЕ 1016 (КЖ3 ИЗМ.4 Л.12)
46. | ПРИМЕЧАНИЕ: | ВНУТРЕННИЕ ГРАНИ ЗАПАДАЮЩИХ КОЛОНН
47. | Е46-71-1 (Н10) | СВЕРЛЕНИЕ ОТВЕРСТИЙ В БЕТОННЫХ КОНСТРУКЦИЯХ НА ГЛУБИНУ 200 ММ ЭЛЕКТРОПЕРФОРАТОРОМ С ПРИМЕНЕНИЕМ СПИРАЛЬНЫХ ШНЕКОВ ДИАМЕТРОМ ОТВЕРСТИЙ ДО 20 ММ (КЖ3 Л.12 ИЗМ.4 П.11 ТТ) | 100 ОТВЕРСТИЙ 31.85 | 183.90 5857.22 | 12.02 382.84 | - - | - - | - - | 195.92 6240.06
48. | Е46-71-5 (Н10) Н1=12 | ИСКЛЮЧАЕТСЯ ДО ГЛУБИНЫ СВЕРЛЕНИЯ 80 ММ | 100 ОТВЕРСТИЙ 31.85 | 108.26 -3448.08 | 7.72 -245.88 | - - | - - | - - | 115.98 -3693.96
49. | Е46-112-4 (Н10) | УСТАНОВКА ЗАБИВНЫХ АНКЕРОВ ДИАМЕТРОМ ДО 20 ММ И ДЛИНОЙ ДО 80 ММ В ОСНОВАНИЕ ИЛИ НА ВЕРТИКАЛЬНОЙ ПОВЕРХНОСТИ НА ВЫСОТЕ ДО 1,5 М ОТ ОСНОВАНИЯ (КРЕПЛЕНИЕ СЕТКИ) | 100 АНКЕРОВ 15.925 | 14.21 226.29 | 0.75 11.94 | - - | - - | - - | 14.96 238.23
50. | Е46-112-5 (Н10) | УСТАНОВКА ЗАБИВНЫХ АНКЕРОВ ДИАМЕТРОМ ДО 20 ММ И ДЛИНОЙ ДО 80 ММ НА ВЕРТИКАЛЬНОЙ ПОВЕРХНОСТИ НА ВЫСОТЕ СВЫШЕ 1,5 ДО 4 М ОТ ОСНОВАНИЯ (КРЕПЛЕНИЕ СЕТКИ) | 100 АНКЕРОВ 15.925 | 15.58 248.11 | 0.75 11.94 | - - | - - | - - | 16.33 260.05
51. | 1/10-260-1-15/С101-118709-А | АНКЕР ДИАМЕТРОМ 8 ММ S500 | Т 0.2548 | - - | - - | - - | 2392.96 609.73 | 136.88 34.88 | 2529.84 644.60
52. | Е15-70-1 (Н10) | УЛУЧШЕННАЯ ШТУКАТУРКА СТЕН ПО СЕТКЕ БЕЗ УСТРОЙСТВА КАРКАСА | 100 М2 ОШТУКАТУРИВАЕМОЙ ПОВЕРХНОСТИ 2.45 | 1165.44 2855.33 | 15.82 38.76 | 9.77 23.94 | 552.19 1352.87 | 43.00 105.35 | 1776.45 4352.31
53. | 2/10-50/6 | СЕТКА АРМАТУРНАЯ СВАРНАЯ ДЛЯ ЖЕЛЕЗОБЕТОННЫХ КОНСТРУКЦИЙ ИЗ ПРОВОЛОКИ ВР I, ДИАМЕТРОМ 3-5 ММ | Т 0.539 | - - | - - | - - | 4878.91 2629.73 | 279.07 150.42 | 5157.98 2780.15
|  | ИТОГО ПРЯМЫЕ ЗАТРАТЫ : |  | 5739 | 200 | 24 | 4592 | 291 | 10822
|  | ОХР и ОПР | [6 empty] | 3787
|  | ПЛАНОВАЯ ПРИБЫЛЬ | [6 empty] | 4028
|  | ИТОГО ПО ПТМ | [6 empty] | 18637
|  | ЗАТРАТЫ ТРУДА | [6 empty] | 626
|  | ЗАТРАТЫ ТРУДА МАШИНИСТОВ | [6 empty] | 3
| Ж2-90-50 | ОТМОСТКА. ИСКЛЮЧАЕТСЯ ИЗ СМЕТЫ 1103 (КЖ1 Л.4 ИЗМ.5)
54. | 1/10-130-5/С117-1421-Х | ПРАЙМЕР БИТУМНО-ПОЛИМЕРНЫЙ "АУТОКРИН" | КГ 0.0837 | - - | - - | - - | 2.94 -0.25 | 0.23 -0.02 | 3.17 -0.27
|  | ИТОГО ПРЯМЫЕ ЗАТРАТЫ : |  | - | - | - | - | - | -
|  | ИТОГО ПО ПТМ | [6 empty] | -
| Ж2-90-50 | ОТМОСТКА. ДОБАВЛЯЕТСЯ К СМЕТЕ 1103 (КЖ1 Л.4 ИЗМ.5)
55. | 1/10-130-5/СТЕХ-НИК | МАСТИКА АНАЛОГ "ТЕХНОНИКОЛЬ N27" | КГ 0.0837 | - - | - - | - - | 1.93 0.16 | 0.15 0.01 | 2.08 0.17
|  | ИТОГО ПРЯМЫЕ ЗАТРАТЫ : |  | - | - | - | - | - | -
|  | ИТОГО ПО ПТМ | [6 empty] | -
|  | ВСЕГО, В ТОМ ЧИСЛЕ | [6 empty] | 167124
|  | СТРОИТЕЛЬНЫЕ РАБОТЫ В ТОМ ЧИСЛЕ | [6 empty] | 167124
|  | ЗАРАБОТНАЯ ПЛАТА | [6 empty] | 40589
|  | ЭКСПЛУАТАЦИЯ МАШИН И МЕХАНИЗМОВ | [6 empty] | 4284
|  | В ТОМ ЧИСЛЕ ЗАРАБОТНАЯ ПЛАТА МАШИНИСТОВ | [6 empty] | 1210
|  | МАТЕРИАЛЫ, ИЗДЕЛИЯ, КОНСТРУКЦИИ | [6 empty] | 60915
|  | ТРАНСПОРТ | [6 empty] | 4655
|  | ОХР и ОПР | [6 empty] | 27468
|  | ПЛАНОВАЯ ПРИБЫЛЬ | [6 empty] | 29213
|  | ЗАТРАТЫ ТРУДА РАБОЧИХ | [6 empty] | 4385
|  | ЗАТРАТЫ ТРУДА МАШИНИСТОВ | [6 empty] | 123
|  | СОСТАВИЛ | ____________________ |  |  |  |  | МИХНО
|  |  | (должность) |  |  | (подпись) |  | (инициалы,фамилия)
|  | ПРОВЕРИЛ | ____________________ |  |  |  |  | ДЯТКО
|  |  | (должность) |  |  | (подпись) |  | (инициалы,фамилия)

## 7162-14-1027-T0
НАИМЕНОВАНИЕ ОБЪЕКТА: СТРОИТЕЛЬСТВО ДЕТСКОЙ ПОЛИКЛИНИКИ В МИКРОРАЙОНЕ ЛОШИЦА-9 НА 480 ПОСЕЩЕНИЙ В СМЕНУ. СТАДИЯ С. С УЧЕТОМ ПОСТАНОВЛЕНИЯ МАИС РБ N3 ОТ 26.01.2023Г.
КОД ОБЪЕКТА: 17.045
НАИМЕНОВАНИЕ ЗДАНИЯ, СООРУЖЕНИЯ: ВНЕСЕНИЕ ИЗМЕНЕНИЙ: ДЕТСКАЯ ПОЛИКЛИНИКА
ШИФР ЗДАНИЯ, СООРУЖЕНИЯ: 17.045
КОМПЛЕКТ ЧЕРТЕЖЕЙ: АР ИЗМ.3,4, АР1 ИЗМ.3,4, КЖ1 ИЗМ.4,5, КЖ3 ИЗМ.4
ИСХОДНЫЕ ДАННЫЕ ПО ЛОКАЛЬНОЙ СМЕТЕ (ЛОКАЛЬНОМУ СМЕТНОМУ РАСЧЕТУ) № 1027
(НОРМЫ 2022г.)
ОБЩЕСТРОИТЕЛЬНЫЕ РАБОТЫ : ВХОДЫ, ОКНА, ПЕРЕГОРОДКИ, ЗАШИВКИ, ЧАША БАССЕЙНА, ГИДРОИЗОЛЯЦИЯ И ТЕПЛОИЗОЛЯЦИЯ СТЕН, ОТДЕЛОЧНЫЕ РАБОТЫ ВНУТРЕННИЕ, ОТМОСТКА. КОРРЕКТИРОВКА СМЕТ 1003, 1010, 1015, 1016, 1103
СОСТАВЛЕНА В ЦЕНАХ НА 1 АВГУСТА 2022г.
№ П/П | ТЕКСТ
1 | 2
1 | L3'7162'14'1027'S0'2'14'ОБЩЕСТРОИТЕЛЬНЫЕ РАБОТЫ : ВХОДЫ, ОКНА, ПЕРЕГОРОДКИ, ЗАШИВКИ, ЧАША БАССЕЙНА, ГИДРОИЗОЛЯЦИЯ И ТЕПЛОИЗОЛЯЦИЯ СТЕН, ОТДЕЛОЧНЫЕ РАБОТЫ ВНУТРЕННИЕ, ОТМОСТКА. КОРРЕКТИРОВКА СМЕТ 1003, 1010, 1015, 1016, 1103'АР ИЗМ.3,4, АР1 ИЗМ.3,4, КЖ1 ИЗМ.4,5, КЖ3 ИЗМ.4'МИХНО'ДЯТКО*
2 | Ж2-90-20'ВХОДЫ, КРЫЛЬЦА, РАМПЫ, ПАНДУСЫ. ИСКЛЮЧАЕТСЯ ИЗ СМЕТЫ 1010 (АР1 ИЗМ.3 Л.85,95)'М2*
3 | БС414-3011-1704#С414-3011-1'32,4##'=16'ТАКТИЛЬНАЯ ПЛИТКА КОНУСЫ ПРЕДУПРЕЖДАЮЩАЯ 400Х400Х5###'М2''2801=<4/1-7-20-10-10/10>/2799=32,4_0*
4 | БС101-ОКФ-4ДЭ#С300-41735-6'520:1,04197##'=13'ЭЛЕКТРОПРИВОД ДЛЯ ОКОН : 220 В ПОСТОЯННОГО ТОКА###'ШТ.''2801=<3/3-40-20-10>/2799=499,05_0*
5 | БС203-ОК4Ф-Ц1#С203-50742-239'225,06.0,82##'=13'БЛОК ОКОННЫЙ ДЕРЕВЯННЫЙ, ОДИНАРНОЙ КОНСТРУКЦИИ С ДВУХКАМЕРНЫМ СТЕКЛОПАКЕТОМ (ГЛУХОЙ) ОД1О 850-960 СП2 (Г)###'ШТ''2801=<2/50-10-85>/2799=184,55_0*
6 | БС101-УДЛ'90/1,15/1,2##'=13'УДЛИНИТЕЛЬ ОКОННЫХ РУЧЕК ###'ШТ''2801=<2/40-30>/2799=65,22_0*
7 | БС117-1421-Ж'2,94##'=13'ПРАЙМЕР БИТУМНО-ПОЛИМЕРНЫЙ "АУТОКРИН" ###'КГ''2801=<1/10-130-5>/2799=2,94_0*
8 | БСТЕХ-НИК'58,61/22/1,15/1,2##'=13'МАСТИКА АНАЛОГ "ТЕХНОНИКОЛЬ N27"###'КГ''2801=<1/10-130-5>/2799=1,93_0*
9 | БС101-118709-А#С101-118709'2392,96#136,88#'=37'АНКЕР ДИАМЕТРОМ 8 ММ S500###'Т''2801=<1/10-260-1-15>/2799=2392,96_136,88*
10 | БС101-86231-А'6,27#0,5#'=13'МАТЕРИАЛ РУЛОННЫЙ БИТУМНО-ПОЛИМЕРНЫЙ ГИДРОИЗОЛЯЦИОННЫЙ НАПЛАВЛЯЕМЫЙ ЭЛАКРОМ Г-ПХ-БЭ-ПП/ПП-3.0 КГ ###'М2''2801=<1/10-115-5>/2799=6,27_0,5*
11 | РМ020130#М020301/М021141#М020301=?:1,1/М021243#М020301/М021245#М020301/М021244#М020301*
12 | РМ031004*
13 | Р101-117300#101-118711/101-130900#101-131000/101-152900#101-152100/101-153000#101-152100/101-51504#101-51504-1/101-78200#101-78200-2/101-87400#101-87200/110-900#101-10110/414-2009#414-2003/117-1421#117-1421-Ж*
14 | П'В СМЕТЕ УЧТЕНА ЗАРАБОТНАЯ ПЛАТА РАБОЧИХ-СТРОИТЕЛЕЙ И ЗАРАБОТНАЯ ПЛАТА МАШИНИСТОВ СОГЛАСНО ПОСТАНОВЛЕНИЮ МАИС РБ N 3 ОТ 26.01.2023Г.*
15 | Н4=1:8,2.9,8*
16 | Н5=1:8,2.9,8*
17 | П'КРЫЛЬЦО N 1*
18 | Е11-27-1'6,72-39.0,4.0,4'Ж100/B/412-1500/414-2004#414-2005'УКЛАДКА ТРОТУАРНОЙ ПЛИТКИ'100 М2''*
19 | Е11-11-13#К=2'0,48'B/Н1=2/414-2004#414-2005' ДОБАВИТЬ ДО ТОЛЩИНЫ РАСТВОРА 20 ММ'100 М2''*
20 | С414-3011-1704'0,48.1,02'B*
21 | П'КРЫЛЬЦО N 5*
22 | Е11-27-1'2,24-6.0,4.0,4'Ж100/B/412-1500/414-2004#414-2005'УКЛАДКА ТРОТУАРНОЙ ПЛИТКИ'100 М2''*
23 | Е11-11-13#К=2'1,28'B/Н1=2/414-2004#414-2005' ДОБАВИТЬ ДО ТОЛЩИНЫ РАСТВОРА 20 ММ'100 М2''*
24 | С414-3011-1704'1,28.1,02'B*
25 | Ж2-90-20'ВХОДЫ, КРЫЛЬЦА, РАМПЫ, ПАНДУСЫ. ДОБАВЛЯЕТСЯ К СМЕТЕ 1010 (АР1 ИЗМ.4 Л.86)'Т*
26 | П'КРЫЛЬЦО N1*
27 | Е9-29-1'0,001.(5.4,02+30,49+10.0,21+5.0,05+7,56)'Ж1/Н6=1,1/110-900#101-10110-1'УСТРОЙСТВО ОГРАЖДЕНИЙ ОГ-4 (1ШТ.)'Т КОНСТРУКЦИЙ''*
28 | С201-65000-1704'0,0605*
29 | Ж2-30-50-20'ОКНА. ИСКЛЮЧАЕТСЯ ИЗ СМЕТЫ 1015 (АР1 ИЗМ.4 Л.13 П.20,21 ТТ, Л.15)'ШТ*
30 | П'ОКНА ОКФ-4, ОКФ-4Д *
31 | С203-ОК4Ф-Ц'12'Ж1/B*
32 | Ц10-715-6#ПРИМ'4+8'B/=1'ПРИВОД ЭЛЕКТРОМЕХАНИЧЕСКИЙ ДЛЯ РОЛЛЕТ (ДЛЯ ОКОН ОКФ-4, ОКФ-4Д ПО Т.Т.П.20,21 ЛИСТ АР1-13)'КОМПЛ.''*
33 | С101-ОКФ-4ДЭ'8+4'B*
34 | Ж2-30-50-20'ОКНА. ДОБАВЛЯЕТСЯ К СМЕТЕ 1015 (АР1 ИЗМ.4 Л.13 П.20,21 ТТ, Л.15)'ШТ*
35 | С203-ОК4Ф-Ц1'12'Ж1*
36 | С101-УДЛ'11*
37 | Ж2-50-10'ПЕРЕГОРОДКА (АМФИТЕАТР) АР ИЗМ. 4 Л.11,14,89'М2*
38 | Е8-62-2'(1,33+0,25+0,02).(3,18-0,5+0,25+2,6):2'Ж100/101-15500-1/204-6400/413-1037-1#413-1036-Ц=5,06/414-2004#414-2002=2,32'КЛАДКА ПЕРЕГОРОДОК НЕАРМИРОВАННЫХ ТОЛЩИНОЙ В 1:2 КИРПИЧА ПРИ ВЫСОТЕ ЭТАЖА ДО 4 М ИЗ КИРПИЧА КЕРАМИЧЕСКОГО ОБЫКНОВЕННОГО КРО125 НА Р-РЕ М50 В КАРКАСНЫХ ЗДАНИЯХ'100 М2''*
39 | Ж2-40-90'ЗАШИВКИ В КОРИДОРАХ И В ОПЕРАЦИОННЫХ (АР ИЗМ.3 Л.5 П.4,5 ТТ)'М2*
40 | Е26-116-1'498,42+48,3'Ж100'ТЕПЛОИЗОЛЯЦИЯ НАРУЖНЫХ СТЕН ПЛИТАМИ МИНЕРАЛОВАТНЫМИ НА КЛЕЮ НА ПРЯМОЛИНЕЙНЫХ ПОВЕРХНОСТЯХ С ЛЕСОВ'100 М2''*
41 | С104-701-9'(498,42.0,05+48,3.0,15).1,06*
42 | С101-138065'546,72.0,6.0,01*
43 | Е26-117-1'546,72.6''МЕХАНИЧЕСКОЕ КРЕПЛЕНИЕ ТЕПЛОИЗОЛЯЦИОННЫХ ПЛИТ ДЮБЕЛЯМИ ПРИ УТЕПЛЕНИИ СТЕН КИРПИЧНЫХ, ЯЧЕИСТОБЕТОННЫХ С ЛЕСОВ'100 ШТ. ДЮБЕЛЕЙ''*
44 | Е10-267-1'498,42+48,3'101-75002#101-74000-1'УСТРОЙСТВО ЗАШИВОК ИЗ ГИПСОКАРТОНА ПО МЕТАЛЛИЧЕСКОМУ КАРКАСУ'100 М2''*
45 | С101-149002-Н'546,72.1480.0,01*
46 | Ж2-90-90'ЧАША БАССЕЙНА. ДОБАВЛЯЕТСЯ К СМЕТЕ 1003 (КЖ1 ИЗМ.4 Л.60)'М3*
47 | Е6-242-1'29,7-8,8'Ж100/414-9008#414-1109-471'УСТРОЙСТВО МОНОЛИТНОЙ ЖЕЛЕЗОБЕТОННОЙ ЧАШИ БАССЕЙНА ПО ГРУНТУ В ОПАЛУБКЕ ИМПОРТНОГО ПРОИЗВОДСТВА (БЕТОН С30/37)'100 М3''*
48 | С414-1109-259'20,9Х1,015*
49 | С110-17507'20,9Х136,58Х0,01*
50 | С101-96200'20,9Х488,62Х1,27Х0,001Х0,01*
51 | С102-26315'20,9Х2,91Х0,01*
52 | Ж2-20-30'ГИДРОИЗОЛЯЦИЯ СТЕН. ДОБАВЛЯЕТСЯ К СМЕТЕ 1103 (КЖ1 Л.3, П.4)'М2*
53 | Е8-4-9'1519,2'Ж100/101-86235-1#101-86231-А'ГИДРОИЗОЛЯЦИЯ БОКОВАЯ ОКЛЕЕЧНАЯ ПО МОНОЛИТНЫМ ЖЕЛЕЗОБЕТОННЫМ СТЕНАМ В 1 СЛОЙ ИЗ НАПЛАВЛЯЕМЫХ РУЛОННЫХ МАТЕРИАЛОВ'100 М2 ИЗОЛИРУЕМОЙ ПОВЕРХНОСТИ''*
54 | Е8-4-10'1519,2'101-86235-1#101-86231-А'ГИДРОИЗОЛЯЦИЯ БОКОВАЯ ОКЛЕЕЧНАЯ ПО МОНОЛИТНЫМ ЖЕЛЕЗОБЕТОННЫМ СТЕНАМ ИЗ НАПЛАВЛЯЕМЫХ РУЛОННЫХ МАТЕРИАЛОВ: НА КАЖДЫЙ ПОСЛЕДУЮЩИЙ СЛОЙ ДОБАВЛЯТЬ К НОРМЕ Е8-4-9'100 М2 ИЗОЛИРУЕМОЙ ПОВЕРХНОСТИ''*
55 | С117-1421-Ж'1519,2.0,01.46,3.1,2*
56 | Ж2-30-20'ТЕПЛОИЗОЛЯЦИЯ СТЕН НАРУЖНЫХ. ИСКЛЮЧАЕТСЯ ИЗ СМЕТЫ 1103 (КЖ1 Л.4 ИЗМ.4)'Т*
57 | С101-138065'1,5825'Ж1/B*
58 | Ж2-30-20'ТЕПЛОИЗОЛЯЦИЯ СТЕН НАРУЖНЫХ. ДОБАВЛЯЕТСЯ К СМЕТЕ 1103 (КЖ1 Л.4 ИЗМ.4)'КГ*
59 | СТЕХ-НИК'1,5825.1000'Ж1*
60 | Ж2-40-20'ОТДЕЛОЧНЫЕ РАБОТЫ. ДОБАВЛЯЕТСЯ К СМЕТЕ 1103 (КЖ1 ИЗМ.4 Л.4)'М2*
61 | П'ВНУТРЕННИЕ ГРАНИ БАЛОК*
62 | Е46-71-1'18.427''СВЕРЛЕНИЕ ОТВЕРСТИЙ В БЕТОННЫХ КОНСТРУКЦИЯХ НА ГЛУБИНУ 200 ММ ЭЛЕКТРОПЕРФОРАТОРОМ С ПРИМЕНЕНИЕМ СПИРАЛЬНЫХ ШНЕКОВ ДИАМЕТРОМ ОТВЕРСТИЙ ДО 20 ММ (КЖ1 Л.4 ИЗМ.5 П.6 ТТ) '100 ОТВЕРСТИЙ''*
63 | Е46-71-5#К=12'7686'B/Н1=12'ИСКЛЮЧАЕТСЯ ДО ГЛУБИНЫ СВЕРЛЕНИЯ 80 ММ'100 ОТВЕРСТИЙ''*
64 | Е46-112-5'7686''УСТАНОВКА ЗАБИВНЫХ АНКЕРОВ ДИАМЕТРОМ ДО 20 ММ И ДЛИНОЙ ДО 80 ММ НА ВЕРТИКАЛЬНОЙ ПОВЕРХНОСТИ НА ВЫСОТЕ СВЫШЕ 1,5 ДО 4 М ОТ ОСНОВАНИЯ (КРЕПЛЕНИЕ СЕТКИ)'100 АНКЕРОВ''*
65 | С101-118709-А'0,001.0,08.18.427*
66 | Е15-70-1'427'Ж100/101-87400/414-2013#414-2004-Х=3,1:0,3.0,5'УЛУЧШЕННАЯ ШТУКАТУРКА СТЕН ПО СЕТКЕ БЕЗ УСТРОЙСТВА КАРКАСА'100 М2 ОШТУКАТУРИВАЕМОЙ ПОВЕРХНОСТИ''*
67 | С204-3101-2'0,001.2,2.427*
68 | Ж2-40-20'ОТДЕЛОЧНЫЕ РАБОТЫ. ДОБАВЛЯЕТСЯ К СМЕТЕ 1016 (КЖ3 ИЗМ.4 Л.12)'М2*
69 | П'ВНУТРЕННИЕ ГРАНИ ЗАПАДАЮЩИХ КОЛОНН*
70 | Е46-71-1'13.245''СВЕРЛЕНИЕ ОТВЕРСТИЙ В БЕТОННЫХ КОНСТРУКЦИЯХ НА ГЛУБИНУ 200 ММ ЭЛЕКТРОПЕРФОРАТОРОМ С ПРИМЕНЕНИЕМ СПИРАЛЬНЫХ ШНЕКОВ ДИАМЕТРОМ ОТВЕРСТИЙ ДО 20 ММ (КЖ3 Л.12 ИЗМ.4 П.11 ТТ) '100 ОТВЕРСТИЙ''*
71 | Е46-71-5'3185'B/Н1=12'ИСКЛЮЧАЕТСЯ ДО ГЛУБИНЫ СВЕРЛЕНИЯ 80 ММ'100 ОТВЕРСТИЙ''*
72 | Е46-112-4'3185.0,5''УСТАНОВКА ЗАБИВНЫХ АНКЕРОВ ДИАМЕТРОМ ДО 20 ММ И ДЛИНОЙ ДО 80 ММ В ОСНОВАНИЕ ИЛИ НА ВЕРТИКАЛЬНОЙ ПОВЕРХНОСТИ НА ВЫСОТЕ ДО 1,5 М ОТ ОСНОВАНИЯ (КРЕПЛЕНИЕ СЕТКИ)'100 АНКЕРОВ''*
73 | Е46-112-5'3185.0,5''УСТАНОВКА ЗАБИВНЫХ АНКЕРОВ ДИАМЕТРОМ ДО 20 ММ И ДЛИНОЙ ДО 80 ММ НА ВЕРТИКАЛЬНОЙ ПОВЕРХНОСТИ НА ВЫСОТЕ СВЫШЕ 1,5 ДО 4 М ОТ ОСНОВАНИЯ (КРЕПЛЕНИЕ СЕТКИ)'100 АНКЕРОВ''*
74 | С101-118709-А'0,001.0,08.3185*
75 | Е15-70-1'245'Ж100/101-87400/414-2013#414-2004-Х=3,1:0,3.0,5'УЛУЧШЕННАЯ ШТУКАТУРКА СТЕН ПО СЕТКЕ БЕЗ УСТРОЙСТВА КАРКАСА'100 М2 ОШТУКАТУРИВАЕМОЙ ПОВЕРХНОСТИ''*
76 | С204-3101-2'0,001.2,2.245*
77 | Ж2-90-50'ОТМОСТКА. ИСКЛЮЧАЕТСЯ ИЗ СМЕТЫ 1103 (КЖ1 Л.4 ИЗМ.5)'КГ*
78 | С117-1421-Х'0,0837'Ж1/B*
79 | Ж2-90-50'ОТМОСТКА. ДОБАВЛЯЕТСЯ К СМЕТЕ 1103 (КЖ1 Л.4 ИЗМ.5)'КГ*
80 | СТЕХ-НИК'0,0837'Ж1*
81 | L*

## 7162-14-1027-B0
НАИМЕНОВАНИЕ ОБЪЕКТА |  | СТРОИТЕЛЬСТВО ДЕТСКОЙ ПОЛИКЛИНИКИ В МИКРОРАЙОНЕ ЛОШИЦА-9 НА 480 ПОСЕЩЕНИЙ В СМЕНУ. СТАДИЯ С. С УЧЕТОМ ПОСТАНОВЛЕНИЯ МАИС РБ N3 ОТ 26.01.2023Г.
КОД ОБЪЕКТА |  | 17.045
НАИМЕНОВАНИЕ ЗДАНИЯ, СООРУЖЕНИЯ |  | ВНЕСЕНИЕ ИЗМЕНЕНИЙ: ДЕТСКАЯ ПОЛИКЛИНИКА
ШИФР ЗДАНИЯ, СООРУЖЕНИЯ |  | 17.045
КОМПЛЕКТ ЧЕРТЕЖЕЙ |  | АР ИЗМ.3,4, АР1 ИЗМ.3,4, КЖ1 ИЗМ.4,5, КЖ3 ИЗМ.4
ВЕДОМОСТЬ ОБЪЕМОВ И СТОИМОСТИ РАБОТ № 1027
(НОРМЫ 2022г.)
ОБЩЕСТРОИТЕЛЬНЫЕ РАБОТЫ : ВХОДЫ, ОКНА, ПЕРЕГОРОДКИ, ЗАШИВКИ, ЧАША БАССЕЙНА, ГИДРОИЗОЛЯЦИЯ И ТЕПЛОИЗОЛЯЦИЯ СТЕН, ОТДЕЛОЧНЫЕ РАБОТЫ ВНУТРЕННИЕ, ОТМОСТКА. КОРРЕКТИРОВКА СМЕТ 1003, 1010, 1015, 1016, 1103
СОСТАВЛЕНА В ЦЕНАХ НА 1 АВГУСТА 2022г.
ОБОСНОВА- НИЕ | НАИМЕНОВАНИЕ ВИДОВ РАБОТ | ОБЪЕМ | СТОИМОСТЬ, ТЫС.РУБ.
|  |  | ЗАРАБОТНАЯ ПЛАТА | ЭКСПЛУАТА- ЦИЯ МАШИН И МЕХА- НИЗМОВ | МАТЕРИАЛЫ, ИЗДЕЛИЯ, КОНСТРУК- ЦИИ | ОБОРУДОВА- НИЕ,МЕБЕЛЬ, ИНВЕНТАРЬ | ОХР и ОПР | ПРОЧИЕ СРЕДСТВА | ВСЕГО
|  | ЕД.ИЗМ. | ТРУДОЕМ- КОСТЬ, ЧЕЛ.Ч. | В Т.Ч.З/П МАШИ- НИСТОВ | ТРАНСПОРТ | ТРАНСПОРТ | ПЛАНОВАЯ ПРИБЫЛЬ
1 | 2 | 3 | 4 | 5 | 6 | 7 | 8 | 9 | 10
Ж2-90-20 | ВХОДЫ, КРЫЛЬЦА, РАМПЫ, ПАНДУСЫ. ИСКЛЮЧАЕТСЯ ИЗ СМЕТЫ 1010 (АР1 ИЗМ.3 Л.85,95) | -1,76 | -0,014 | -0,001 | -0,063 | 0 | -0,009 | 0 | -0,103
|  | М2 | -1 | 0 | -0,006 | 0 | -0,01
Ж2-90-20 | ВХОДЫ, КРЫЛЬЦА, РАМПЫ, ПАНДУСЫ. ДОБАВЛЯЕТСЯ К СМЕТЕ 1010 (АР1 ИЗМ.4 Л.86) | 0,061 | 0,022 | 0,028 | 0,42 | 0 | 0,015 | 0 | 0,527
|  | Т | 2 | 0,004 | 0,024 | 0 | 0,018
Ж2-30-50-20 | ОКНА. ИСКЛЮЧАЕТСЯ ИЗ СМЕТЫ 1015 (АР1 ИЗМ.4 Л.13 П.20,21 ТТ, Л.15) | -12 | -0,219 | -0,001 | -8,802 | 0 | -0,144 | 0 | -10,018
|  | ШТ | -22 | 0 | -0,699 | 0 | -0,153
Ж2-30-50-20 | ОКНА. ДОБАВЛЯЕТСЯ К СМЕТЕ 1015 (АР1 ИЗМ.4 Л.13 П.20,21 ТТ, Л.15) | 12 | 0 | 0 | 2,932 | 0 | 0 | 0 | 3,165
|  | ШТ | 0 | 0 | 0,233 | 0 | 0
Ж2-50-10 | ПЕРЕГОРОДКА (АМФИТЕАТР) АР ИЗМ. 4 Л.11,14,89 | 4,42 | 0,05 | 0,005 | 0,095 | 0 | 0,033 | 0 | 0,225
|  | М2 | 5 | 0,001 | 0,007 | 0 | 0,035
Ж2-40-90 | ЗАШИВКИ В КОРИДОРАХ И В ОПЕРАЦИОННЫХ (АР ИЗМ.3 Л.5 П.4,5 ТТ) | 546,72 | 11,799 | 0,343 | 20,366 | 0 | 7,754 | 0 | 50,168
|  | М2 | 1242 | 0 | 1,66 | 0 | 8,246
Ж2-90-90 | ЧАША БАССЕЙНА. ДОБАВЛЯЕТСЯ К СМЕТЕ 1003 (КЖ1 ИЗМ.4 Л.60) | 20,9 | 2,95 | 0,473 | 5,146 | 0 | 2,032 | 0 | 13,164
|  | М3 | 319 | 0,142 | 0,402 | 0 | 2,161
Ж2-20-30 | ГИДРОИЗОЛЯЦИЯ СТЕН. ДОБАВЛЯЕТСЯ К СМЕТЕ 1103 (КЖ1 Л.3, П.4) | 1519,2 | 8,276 | 2,781 | 25,439 | 0 | 6,095 | 0 | 51,101
|  | М2 | 908 | 0,998 | 2,029 | 0 | 6,481
Ж2-30-20 | ТЕПЛОИЗОЛЯЦИЯ СТЕН НАРУЖНЫХ. ИСКЛЮЧАЕТСЯ ИЗ СМЕТЫ 1103 (КЖ1 Л.4 ИЗМ.4) | -1,583 | 0 | 0 | -0,678 | 0 | 0 | 0 | -0,732
|  | Т | 0 | 0 | -0,054 | 0 | 0
Ж2-30-20 | ТЕПЛОИЗОЛЯЦИЯ СТЕН НАРУЖНЫХ. ДОБАВЛЯЕТСЯ К СМЕТЕ 1103 (КЖ1 Л.4 ИЗМ.4) | 1582,5 | 0 | 0 | 3,054 | 0 | 0 | 0 | 3,291
|  | КГ | 0 | 0 | 0,237 | 0 | 0
Ж2-40-20 | ОТДЕЛОЧНЫЕ РАБОТЫ. ДОБАВЛЯЕТСЯ К СМЕТЕ 1103 (КЖ1 ИЗМ.4 Л.4) | 427 | 11,988 | 0,456 | 8,413 | 0 | 7,906 | 0 | 37,7
|  | М2 | 1306 | 0,042 | 0,53 | 0 | 8,407
Ж2-40-20 | ОТДЕЛОЧНЫЕ РАБОТЫ. ДОБАВЛЯЕТСЯ К СМЕТЕ 1016 (КЖ3 ИЗМ.4 Л.12) | 245 | 5,739 | 0,2 | 4,592 | 0 | 3,787 | 0 | 18,637
|  | М2 | 626 | 0,024 | 0,291 | 0 | 4,028
Ж2-90-50 | ОТМОСТКА. ИСКЛЮЧАЕТСЯ ИЗ СМЕТЫ 1103 (КЖ1 Л.4 ИЗМ.5) | -0,084 | 0 | 0 | 0 | 0 | 0 | 0 | 0
|  | КГ | 0 | 0 | 0 | 0 | 0
Ж2-90-50 | ОТМОСТКА. ДОБАВЛЯЕТСЯ К СМЕТЕ 1103 (КЖ1 Л.4 ИЗМ.5) | 0,084 | 0 | 0 | 0 | 0 | 0 | 0 | 0
|  | КГ | 0 | 0 | 0 | 0 | 0
| И Т О Г О | 0 | 40,591 | 4,284 | 60,914 | 0 | 27,469 | 0 | 167,125
|  |  | 4385 | 1,211 | 4,654 | 0 | 29,213
| СОСТАВИЛ | ______________________________ | [5 empty] | МИХНО
|  | (должность) |  |  |  | (подпись) |  | (инициалы,фамилия)
| ПРОВЕРИЛ | ______________________________ | [5 empty] | ДЯТКО
|  | (должность) |  |  |  | (подпись) |  | (инициалы,фамилия)

## 7162-14-1027-Q1
НАИМЕНОВАНИЕ ОБЪЕКТА |  | СТРОИТЕЛЬСТВО ДЕТСКОЙ ПОЛИКЛИНИКИ В МИКРОРАЙОНЕ ЛОШИЦА-9 НА 480 ПОСЕЩЕНИЙ В СМЕНУ. СТАДИЯ С. С УЧЕТОМ ПОСТАНОВЛЕНИЯ МАИС РБ N3 ОТ 26.01.2023Г.
КОД ОБЪЕКТА |  | 17.045
НАИМЕНОВАНИЕ ЗДАНИЯ, СООРУЖЕНИЯ |  | ВНЕСЕНИЕ ИЗМЕНЕНИЙ: ДЕТСКАЯ ПОЛИКЛИНИКА
ШИФР ЗДАНИЯ, СООРУЖЕНИЯ |  | 17.045
КОМПЛЕКТ ЧЕРТЕЖЕЙ |  | АР ИЗМ.3,4, АР1 ИЗМ.3,4, КЖ1 ИЗМ.4,5, КЖ3 ИЗМ.4
ВЕДОМОСТЬ ОБЪЕМОВ РАБОТ И РАСХОДОВ РЕСУРСОВ С КОДАМИ РБ ДЛЯ ЛОКАЛЬНОЙ СМЕТЫ № 1027
(НОРМЫ 2022г.)
ОБЩЕСТРОИТЕЛЬНЫЕ РАБОТЫ : ВХОДЫ, ОКНА, ПЕРЕГОРОДКИ, ЗАШИВКИ, ЧАША БАССЕЙНА, ГИДРОИЗОЛЯЦИЯ И ТЕПЛОИЗОЛЯЦИЯ СТЕН, ОТДЕЛОЧНЫЕ РАБОТЫ ВНУТРЕННИЕ, ОТМОСТКА. КОРРЕКТИРОВКА СМЕТ 1003, 1010, 1015, 1016, 1103
ОБОСНОВАНИЕ | НАИМЕНОВАНИЕ ВИДОВ | ЕД.ИЗМЕРЕНИЯ | НАИМЕНОВАНИЕ РЕСУРСОВ | ЕД.ИЗМ. | КОЛИЧЕСТВО
| РАБОТ | ОБЪЕМ
1 | 2 | 3 | 4 | 5 | 6
Ж2-90-20 | ВХОДЫ, КРЫЛЬЦА, РАМПЫ, ПАНДУСЫ. ИСКЛЮЧАЕТСЯ ИЗ СМЕТЫ 1010 (АР1 ИЗМ.3 Л.85,95) | М2 -1,76
1-1 |  |  | ЗАТРАТЫ ТРУДА РАБОЧИХ | ЧЕЛ.Ч | -1.4768
1-3 |  |  | ЗАТРАТЫ ТРУДА МАШИНИСТОВ | ЧЕЛ.-Ч | -0.045936
М031110 |  |  | ПОДЪЕМНИКИ СТРОИТЕЛЬНЫЕ 0,5 Т | МАШ.Ч | -0.004224
М331617 |  |  | СРЕДСТВА МАЛОЙ МЕХАНИЗАЦИИ | МАШ.Ч | -0.041712
1 |  |  | Материалы для строительных работ
1/10 |  |  | Материалы для строительных работ общего назначения
1/10-280 |  |  | Прочие материалы для строительных работ
1/10-280-20/40 |  |  | ВОДА | М3 | -0.06776
4 |  |  | Железобетонные и бетонные изделия и конструкции (в т.ч. типовые), керамические изделия, нерудные материалы, бетоны и растворы
4/1 |  |  | Конструкции и изделия бетонные и железобетонные. керамические изделия. нерудные материалы. товарные бетоны и растворы
4/1-4 |  |  | Бетоны, растворы, смеси асфальтобетонные
4/1-4-20-20-10-20/20 |  |  | РАСТВОРЫ КЛАДОЧНЫЕ ТЯЖЕЛЫЕ ЦЕМЕНТНЫЕ, МАРКИ 150 | М3 | -0.040832
4/1-7 |  |  | Изделия бетонные
4/1-7-20-10-10/10 |  |  | ТАКТИЛЬНАЯ ПЛИТКА КОНУСЫ ПРЕДУПРЕЖДАЮЩАЯ 400Х400Х5 | М2 | -1.7952
Ж2-90-20 | ВХОДЫ, КРЫЛЬЦА, РАМПЫ, ПАНДУСЫ. ДОБАВЛЯЕТСЯ К СМЕТЕ 1010 (АР1 ИЗМ.4 Л.86) | Т 0,061
1-1 |  |  | ЗАТРАТЫ ТРУДА РАБОЧИХ | ЧЕЛ.Ч | 2.1542
1-3 |  |  | ЗАТРАТЫ ТРУДА МАШИНИСТОВ | ЧЕЛ.-Ч | 0.41201
М020301* |  |  | КРАНЫ БАШЕННЫЕ ПРИСТАВНЫЕ 8 Т | МАШ.Ч | 0.37873
М021143 |  |  | КРАНЫ НА АВТОМОБИЛЬНОМ ХОДУ ПРИ РАБОТЕ НА ДРУГИХ ВИДАХ СТРОИТЕЛЬСТВА, 16 Т | МАШ.Ч | 0.007865
М030204 |  |  | ДОМКРАТЫ ГИДРАВЛИЧЕСКИЕ ГРУЗОПОДЪЕМНОСТЬЮ ДО 100 Т | МАШ.Ч | 0.065945
М041000 |  |  | ПРЕОБРАЗОВАТЕЛИ СВАРОЧНЫЕ С НОМИНАЛЬНЫМ СВАРОЧНЫМ ТОКОМ 315-500 А | МАШ.Ч | 0.65945
М041400 |  |  | ЭЛЕКТРИЧЕСКИЕ ПЕЧИ ДЛЯ СУШКИ СВАРОЧНЫХ МАТЕРИАЛОВ С РЕГУЛИРОВАНИЕМ ТЕМПЕРАТУРЫ В ПРЕДЕЛАХ 80-500 ГРАДУСОВ | МАШ.Ч | 0.029645
М330301* |  |  | МАШИНЫ ШЛИФОВАЛЬНЫЕ ЭЛЕКТРИЧЕСКИЕ | МАШ.Ч | 0.017545
М331617 |  |  | СРЕДСТВА МАЛОЙ МЕХАНИЗАЦИИ | МАШ.Ч | 0.02541
1 |  |  | Материалы для строительных работ
1/10 |  |  | Материалы для строительных работ общего назначения
1/10-110 |  |  | Лесоматериалы и пиломатериалы
1/10-110-50-5/85 |  |  | БРУСКИ ОБРЕЗНЫЕ ХВОЙНЫХ ПОРОД ДЛИНОЙ 4-6,5 М, ШИРИНОЙ 75-150 ММ, ТОЛЩИНОЙ 40-75 ММ, 1 СОРТА | М3 | 6.2e-05
1/10-135 |  |  | Нефтепродукты, газы, химические материалы
1/10-135-20/40 |  |  | АЦЕТИЛЕН РАСТВОРЕННЫЙ ТЕХНИЧЕСКИЙ МАРКИ Б | М3 | 0.0121
1/10-135-20/60 |  |  | КИСЛОРОД ТЕХНИЧЕСКИЙ ГАЗООБРАЗНЫЙ | М3 | 0.0605
1/10-140 |  |  | Электроды, прутки винипластовые, проволока сварочные
1/10-140-40/30 |  |  | ЭЛЕКТРОДЫ УОНИ 13/55 | КГ | 0.2904
1/10-180 |  |  | Материалы шлифовальные
1/10-180-20/64 |  |  | КРУГИ ШЛИФОВАЛЬНЫЕ ДЛЯ СПЕЦИАЛЬНЫХ МОНТАЖНЫХ РАБОТ 5П 230 Х 6 Х 22 | ШТ. | 0.004235
1/10-230 |  |  | Материалы для отделочных работ
1/10-230-50-15/49 |  |  | РАСТВОРИТЕЛЬ ДЛЯ ЛАКОКРАСОЧНЫХ МАТЕРИАЛОВ МАРКИ Р-4 | Т | 4e-06
1/10-240 |  |  | Метизы и крепежные изделия
1/10-240-10-10/110 |  |  | БОЛТЫ СТРОИТЕЛЬНЫЕ С ГАЙКАМИ И ШАЙБАМИ ДИАМЕТРОМ 8-12 ММ | Т | 2.7e-05
1/10-240-25-35/240 |  |  | ГВОЗДИ СТРОИТЕЛЬНЫЕ | КГ | 0.000605
1/10-260 |  |  | Металлопрокат и металлоизделия (за исключением металлоизделий части 2)
1/10-260-170-4/18 |  |  | ШВЕЛЛЕРЫ ГОРЯЧЕКАТАНЫЕ N 40 ИЗ СТАЛИ УГЛЕРОДИСТОЙ ОБЫКНОВЕННОГО КАЧЕСТВА МАРКИ СТ3СП, СТ3ПС | Т | 0.000117
1/10-260-200/11 |  |  | КАТАНКА ИЗ СТАЛИ УГЛЕРОДИСТОЙ ОБЫКНОВЕННОГО КАЧЕСТВА ДИАМЕТРОМ, 6,3 ММ 6,5 ММ | Т | 2e-06
1/55 |  |  | Материалы специального назначения (кислотоупорные, огнеупорные и антикоррозионные)
1/55-50 |  |  | Материалы антикоррозионные и химически стойкие
1/55-50-25/50 |  |  | ГРУНТОВКА ГФ-021, КРАСНО-КОРИЧНЕВАЯ | Т | 1.9e-05
2 |  |  | Строительные изделия и конструкции
2/20 |  |  | Изделия и конструкции стальные
2/20-20 |  |  | Изделия и конструкции ограждающие и встроенные стальные
2/20-20-20-20/20 |  |  | СТОИМОСТЬ М/К ОГРАЖДЕНИЙ СТАЛЬНЫХ | Т | 0.0605
Ж2-30-50-20 | ОКНА. ИСКЛЮЧАЕТСЯ ИЗ СМЕТЫ 1015 (АР1 ИЗМ.4 Л.13 П.20,21 ТТ, Л.15) | ШТ -12
1-1 |  |  | ЗАТРАТЫ ТРУДА РАБОЧИХ | ЧЕЛ.Ч | -22.32
М134041 |  |  | ШУРУПОВЕРТ | МАШ.Ч | -0.96
2 |  |  | Строительные изделия и конструкции
2/50 |  |  | Изделия и конструкции деревянные
2/50-10 |  |  | Блоки оконные деревянные для зданий и сооружений
2/50-10-35/С203-ОК4Ф-Ц |  |  | БЛОК ОКОННЫЙ ДЕРЕВЯННЫЙ, ОДИНАРНОЙ КОНСТРУКЦИИ С ДВУХКАМЕРНЫМ СТЕКЛОПАКЕТОМ, С ПОВОРОТНЫМ УСТРОЙСТВОМ, ОДНОСТВОРЧАТЫЙ ОД1О 850-960 О СП2 | ШТ | -12
3 |  |  | Материалы и изделия для санитарно-технических работ
3/3 |  |  | Арматура трубопроводная
3/3-40 |  |  | Клапаны
3/3-40-20-10/С101-ОКФ-4ДЭ |  |  | ЭЛЕКТРОПРИВОД ДЛЯ ОКОН : 220 В ПОСТОЯННОГО ТОКА | ШТ. | -12
Ж2-30-50-20 | ОКНА. ДОБАВЛЯЕТСЯ К СМЕТЕ 1015 (АР1 ИЗМ.4 Л.13 П.20,21 ТТ, Л.15) | ШТ 12
2 |  |  | Строительные изделия и конструкции
2/40 |  |  | Изделия и конструкции поливинилхлоридные
2/40-30 |  |  | Прочие изделия и конструкции поливинилхлоридные
2/40-30/С101-УДЛ |  |  | УДЛИНИТЕЛЬ ОКОННЫХ РУЧЕК | ШТ | 11
2/50 |  |  | Изделия и конструкции деревянные
2/50-10 |  |  | Блоки оконные деревянные для зданий и сооружений
2/50-10-85/С203-ОК4Ф-Ц1 |  |  | БЛОК ОКОННЫЙ ДЕРЕВЯННЫЙ, ОДИНАРНОЙ КОНСТРУКЦИИ С ДВУХКАМЕРНЫМ СТЕКЛОПАКЕТОМ (ГЛУХОЙ) ОД1О 850-960 СП2 (Г) | ШТ | 12
Ж2-50-10 | ПЕРЕГОРОДКА (АМФИТЕАТР) АР ИЗМ. 4 Л.11,14,89 | М2 4,42
1-1 |  |  | ЗАТРАТЫ ТРУДА РАБОЧИХ | ЧЕЛ.Ч | 5.4322
1-3 |  |  | ЗАТРАТЫ ТРУДА МАШИНИСТОВ | ЧЕЛ.-Ч | 0.0884
М020301* |  |  | КРАНЫ БАШЕННЫЕ ПРИСТАВНЫЕ 8 Т | МАШ.Ч | 0.0884
М330250* |  |  | ПИСТОЛЕТ МОНТАЖНЫЙ | МАШ.Ч | 0.02431
1 |  |  | Материалы для строительных работ
1/10 |  |  | Материалы для строительных работ общего назначения
1/10-170 |  |  | Оснастка технологическая и инструментальная
1/10-170-50/5 |  |  | ПАТРОН СТРОИТЕЛЬНЫЙ Д-4 | 1000 ШТ. | 0.00442
4 |  |  | Железобетонные и бетонные изделия и конструкции (в т.ч. типовые), керамические изделия, нерудные материалы, бетоны и растворы
4/1 |  |  | Конструкции и изделия бетонные и железобетонные. керамические изделия. нерудные материалы. товарные бетоны и растворы
4/1-4 |  |  | Бетоны, растворы, смеси асфальтобетонные
4/1-4-20-20-10-10/20 |  |  | РАСТВОРЫ КЛАДОЧНЫЕ ТЯЖЕЛЫЕ ЦЕМЕНТНЫЕ, МАРКИ 50 | М3 | 0.10254
4/1-6 |  |  | Кирпич, камни, блоки
4/1-6-10-20-11/С413-1036-Ц |  |  | КИРПИЧ КЕРАМИЧЕСКИЙ РЯДОВОЙ ПОЛНОТЕЛЫЙ ОДИНАРНЫЙ, МАРКИ ПО ПРОЧНОСТИ 150 | 1000 ШТ. | 0.22365
Ж2-40-90 | ЗАШИВКИ В КОРИДОРАХ И В ОПЕРАЦИОННЫХ (АР ИЗМ.3 Л.5 П.4,5 ТТ) | М2 546,72
1-1 |  |  | ЗАТРАТЫ ТРУДА РАБОЧИХ | ЧЕЛ.Ч | 1241.4918
М030401 |  |  | ЛЕБЕДКИ ЭЛЕКТРИЧЕСКИЕ ТЯГОВЫМ УСИЛИЕМ ДО 5,79 (0,59) КН (Т) | МАШ.Ч | 17.2217
М134041 |  |  | ШУРУПОВЕРТ | МАШ.Ч | 175.9345
М255048 |  |  | ПЕРФОРАТОРЫ ЭЛЕКТРИЧЕСКИЕ | МАШ.Ч | 165.3281
М330302* |  |  | МАШИНЫ ШЛИФОВАЛЬНЫЕ УГЛОВЫЕ | МАШ.Ч | 41.5507
М331451 |  |  | ПЕРФОРАТОРЫ ЭЛЕКТРИЧЕСКИЕ | МАШ.Ч | 114.8112
М331615* |  |  | ДРЕЛИ ЭЛЕКТРИЧЕСКИЕ | МАШ.Ч | 50.6809
1 |  |  | Материалы для строительных работ
1/10 |  |  | Материалы для строительных работ общего назначения
1/10-120 |  |  | Материалы, изделия и конструкции для теплоизоляционных работ
1/10-120-10-10/23 |  |  | ПЛИТЫ ТЕПЛОИЗОЛЯЦИОННЫЕ ИЗ МИНЕРАЛЬНОЙ ВАТЫ ПТМ СТБ 1995-2009-Т4-DS(TН)1-WS1 (ПЛОТНОСТЬ 50 КГ/М3) БЕЛТЕП МАРКИ ЛАЙТ | М3 | 34.096
1/10-170 |  |  | Оснастка технологическая и инструментальная
1/10-170-2/50 |  |  | КРУГ НА БАКЕЛИТЕ УСИЛЕННОМ ОТРЕЗНОЙ 125 Х 1,6 Х 22 ДЛЯ РЕЗКИ МЕТАЛЛА | ШТ. | 4.9205
1/10-170-10/45 |  |  | СВЕРЛА СПИРАЛЬНЫЕ С ЦИЛИНДРИЧЕСКИМ ХВОСТОВИКОМ, ДЛИННАЯ СЕРИЯ (ПО МЕТАЛЛУ), ДИАМЕТРОМ 5,4-6 ММ | ШТ. | 42.0974
1/10-170-10/53 |  |  | СВЕРЛА СПИРАЛЬНЫЕ С ЦИЛИНДРИЧЕСКИМ ХВОСТОВИКОМ (ПО ДЕРЕВУ) ДИАМЕТРОМ 4 ММ, ДЛИНОЙ 75 ММ | ШТ. | 4.9752
1/10-170-10/135 |  |  | СВЕРЛА С SDS PLUS ХВОСТОВИКОМ (НАКОНЕЧНИК ИЗ ТВЕРДОСПЛАВНОЙ СТАЛИ) (ПО БЕТОНУ), ДИАМЕТРОМ 8-10 ММ, ДЛИНОЙ 260 (265) ММ | ШТ. | 32.8032
1/10-180 |  |  | Материалы шлифовальные
1/10-180-20/113 |  |  | ШКУРКА ШЛИФОВАЛЬНАЯ НА БУМАЖНОЙ ОСНОВЕ ВОДОСТОЙКАЯ | М2 | 13.422
1/10-230 |  |  | Материалы для отделочных работ
1/10-230-55-7/С101-74000-1 |  |  | ЛИСТЫ ГИПСОКАРТОННЫЕ ОБЫЧНЫЕ (ГКЛ),С УТОНЕННОЙ (УК)/ПРЯМОЙ КРОМКОЙ (ПК), ДЛИНОЙ 2500 (2600,2700) ММ, ШИРИНОЙ 1200 ММ, ТОЛЩИНОЙ 9,5 ММ | М2 | 574.056
1/10-230-55-20/65 |  |  | ПРОФИЛЬ ДЛЯ ГИПСОКАРТОНА ПЕРЕГОРОДОЧНЫЙ СW (ПС) 75 Х 50, 0,6 ММ | М | 984.096
1/10-230-55-20/120 |  |  | ПРОФИЛЬ ДЛЯ ГИПСОКАРТОНА ПОТОЛОЧНЫЙ - ПРИСТЕННЫЙ UD (ПН) 27 Х 28, 0,6 ММ | М | 437.376
1/10-230-60-35/61 |  |  | СОСТАВ КЛЕЕВОЙ ПОЛИМИНЕРАЛЬНЫЙ ДЛЯ НАКЛЕИВАНИЯ ТЕПЛОИЗОЛЯЦИОННЫХ МАТЕРИАЛОВ И АРМИРУЮЩЕЙ СЕТКИ (КС), ОДНОКОМПОНЕНТНЫЙ (1) | Т | 3.2803
1/10-230-60-40/10 |  |  | ШПАТЛЕВКА БЕЛАЯ, ФИНИШНАЯ, ДЛЯ ВНУТРЕННИХ РАБОТ (В) , ПОЛИМИНЕРАЛЬНАЯ (ПМ), ОДНОКОМПОНЕНТНАЯ (1), СУХАЯ СМЕСЬ (СС), ГИПСОВАЯ | КГ | 108.5239
1/10-235 |  |  | Изделия герметизирующие, уплотняющие, изолирующие
1/10-235-20/653 |  |  | ЛЕНТА УПЛОТНИТЕЛЬНАЯ | М | 437.376
1/10-235-20/765 |  |  | ЛЕНТА КЛЕЙКАЯ АЛЮМИНИЕВАЯ (СКОТЧ ФОЛЬГИРОВАННЫЙ) 50 ММХ50 М | РУЛОН | 9.2942
1/10-240 |  |  | Метизы и крепежные изделия
1/10-240-30-30/210 |  |  | ДЮБЕЛЬ ПЛАСТМАССОВЫЙ С МЕТАЛЛИЧЕСКИМ СЕРДЕЧНИКОМ 8 Х 120 | 1000 ШТ. | 3.4443
1/10-240-30-50/10 |  |  | ДЮБЕЛЬ С ШУРУПОМ ДЛЯ БЫСТРОГО МОНТАЖА 6 Х 40 ММ | 100 ШТ. | 14.2694
1/10-240-55-20/С101-149002-Н |  |  | ШУРУПЫ-САМОРЕЗЫ 4,8 Х 28 ММ | ШТ. | 8091.456
1/10-240-55-20/20 |  |  | ШУРУПЫ-САМОРЕЗЫ ДЛЯ ГИПСОКАРТОНА 3,5 Х 25 ММ | 1000 ШТ. | 9.841
1/10-280 |  |  | Прочие материалы для строительных работ
1/10-280-20/40 |  |  | ВОДА | М3 | 1.0273
Ж2-90-90 | ЧАША БАССЕЙНА. ДОБАВЛЯЕТСЯ К СМЕТЕ 1003 (КЖ1 ИЗМ.4 Л.60) | М3 20,9
1-1 |  |  | ЗАТРАТЫ ТРУДА РАБОЧИХ | ЧЕЛ.Ч | 318.8776
1-3 |  |  | ЗАТРАТЫ ТРУДА МАШИНИСТОВ | ЧЕЛ.-Ч | 12.9643
М021143 |  |  | КРАНЫ НА АВТОМОБИЛЬНОМ ХОДУ ПРИ РАБОТЕ НА ДРУГИХ ВИДАХ СТРОИТЕЛЬСТВА, 16 Т | МАШ.Ч | 1.7075
М040502 |  |  | УСТАНОВКИ ДЛЯ СВАРКИ РУЧНОЙ ДУГОВОЙ (ПОСТОЯННОГО ТОКА) | МАШ.Ч | 0.18601
М110908 |  |  | АВТОБЕТОНОНАСОСЫ 65 М3/Ч | МАШ.Ч | 3.5196
М111100 |  |  | ВИБРАТОР ГЛУБИННЫЙ | МАШ.Ч | 10.7092
М330302* |  |  | МАШИНЫ ШЛИФОВАЛЬНЫЕ УГЛОВЫЕ | МАШ.Ч | 4.6043
М331451 |  |  | ПЕРФОРАТОРЫ ЭЛЕКТРИЧЕСКИЕ | МАШ.Ч | 0.57893
М331531* |  |  | ПИЛА ДИСКОВАЯ ЭЛЕКТРИЧЕСКАЯ | МАШ.Ч | 0.76912
М331606 |  |  | ЭЛЕКТРОРУБАНОК | МАШ.Ч | 0.02299
М331617 |  |  | СРЕДСТВА МАЛОЙ МЕХАНИЗАЦИИ | МАШ.Ч | 4.2176
1 |  |  | Материалы для строительных работ
1/10 |  |  | Материалы для строительных работ общего назначения
1/10-100 |  |  | Древесно-листовые материалы
1/10-100-40-5/75 |  |  | ФАНЕРА ОБЩЕГО НАЗНАЧЕНИЯ С НАРУЖНЫМИ СЛОЯМИ ИЗ ШПОНА ЛИСТВЕННЫХ ПОРОД МАРКИ ФК, III/IV, Е1, Ш, 1525 Х 1525 ММ, ТОЛЩИНОЙ 8-10 ММ | М3 | 0.6082
1/10-110 |  |  | Лесоматериалы и пиломатериалы
1/10-110-50-5/265 |  |  | БРУСЬЯ ОБРЕЗНЫЕ ХВОЙНЫХ ПОРОД ДЛИНОЙ 4-6,5 М, ШИРИНОЙ 100-150 ММ, ТОЛЩИНОЙ 100, 125 ММ, 2 СОРТА | М3 | 0.20691
1/10-110-50-15/265 |  |  | ДОСКИ ОБРЕЗНЫЕ ХВОЙНЫХ ПОРОД ДЛИНОЙ 2-3,75 М, ШИРИНОЙ 75-150 ММ, ТОЛЩИНОЙ 32, 40 ММ, 2 СОРТА | М3 | 0.24871
1/10-110-50-15/285 |  |  | ДОСКИ ОБРЕЗНЫЕ ХВОЙНЫХ ПОРОД ДЛИНОЙ 2-3,75 М, ШИРИНОЙ 75-150 ММ, ТОЛЩИНОЙ 44 ММ И БОЛЕЕ, 2 СОРТА | М3 | 1.0659
1/10-130 |  |  | Мастики, герметики, смолы, смазки, эмульсии
1/10-130-30/103 |  |  | СМАЗКА СОЛИДОЛ ЖИРОВОЙ (СОЛИДОЛ-Ж) | Т | 0.1297
1/10-140 |  |  | Электроды, прутки винипластовые, проволока сварочные
1/10-140-40/125 |  |  | ЭЛЕКТРОДЫ ТИПА Э50А ДИАМЕТРОМ 4 ММ | Т | 0.000573
1/10-160 |  |  | Пленки, полотна, ткани разные
1/10-160-10/190 |  |  | ПЛЕНКА ПОЛИЭТИЛЕНОВАЯ ПЕРВОГО СОРТА, ТОЛЩИНОЙ 0,2 ММ | М2 | 25.2179
1/10-170 |  |  | Оснастка технологическая и инструментальная
1/10-170-2/50 |  |  | КРУГ НА БАКЕЛИТЕ УСИЛЕННОМ ОТРЕЗНОЙ 125 Х 1,6 Х 22 ДЛЯ РЕЗКИ МЕТАЛЛА | ШТ. | 0.42009
1/10-170-10/215 |  |  | СВЕРЛА С SDS PLUS ХВОСТОВИКОМ (НАКОНЕЧНИК ИЗ ТВЕРДОСПЛАВНОЙ СТАЛИ) (ПО БЕТОНУ), ДИАМЕТРОМ 16 ММ, ДЛИНОЙ 210-265 ММ | ШТ. | 0.06688
1/10-235 |  |  | Изделия герметизирующие, уплотняющие, изолирующие
1/10-235-20/758 |  |  | ЛЕНТА КЛЕЙКАЯ (СКОТЧ) ПРОЗРАЧНЫЙ | КГ | 0.12958
1/10-240 |  |  | Метизы и крепежные изделия
1/10-240-25-35/10 |  |  | ГВОЗДИ СТРОИТЕЛЬНЫЕ С КОНИЧЕСКОЙ ГОЛОВКОЙ 2 Х 50 ММ | Т | 0.003762
1/10-240-25-35/30 |  |  | ГВОЗДИ СТРОИТЕЛЬНЫЕ С КОНИЧЕСКОЙ ГОЛОВКОЙ 3 Х 70 ММ | Т | 0.005045
1/10-240-25-35/50 |  |  | ГВОЗДИ СТРОИТЕЛЬНЫЕ С КОНИЧЕСКОЙ ГОЛОВКОЙ 3,5 Х 90 ММ | Т | 0.014074
1/10-240-35/36 |  |  | ЗАГЛУШКА ПОЛИЭТИЛЕНОВАЯ РАМНОГО АНКЕРА | 1000 ШТ. | 0.0285
1/10-240-55-10/55 |  |  | ШУРУПЫ С ПОЛУКРУГЛОЙ ГОЛОВКОЙ 6 Х 40 ММ | КГ | 0.59774
1/10-260 |  |  | Металлопрокат и металлоизделия (за исключением металлоизделий части 2)
1/10-260-210-2/25 |  |  | ПРОВОЛОКА СТАЛЬНАЯ НИЗКОУГЛЕРОДИСТАЯ ОБЩЕГО НАЗНАЧЕНИЯ ТЕРМИЧЕСКИ ОБРАБОТАННАЯ, БЕЗ ПОКРЫТИЯ (СВЕТЛАЯ И ЧЕРНАЯ), ДИАМЕТРОМ 1,1 ММ | Т | 0.013031
1/10-280 |  |  | Прочие материалы для строительных работ
1/10-280-20/40 |  |  | ВОДА | М3 | 1.8534
4 |  |  | Железобетонные и бетонные изделия и конструкции (в т.ч. типовые), керамические изделия, нерудные материалы, бетоны и растворы
4/1 |  |  | Конструкции и изделия бетонные и железобетонные. керамические изделия. нерудные материалы. товарные бетоны и растворы
4/1-4 |  |  | Бетоны, растворы, смеси асфальтобетонные
4/1-4-10-20-70/1460 |  |  | БЕТОНЫ ТЯЖЕЛЫЕ С КРУПНОСТЬЮ ЗАПОЛНИТЕЛЯ БОЛЕЕ 5 ДО 20 ММ, КЛАССА С30/37 F100, W6 | М3 | 21.2135
Ж2-20-30 | ГИДРОИЗОЛЯЦИЯ СТЕН. ДОБАВЛЯЕТСЯ К СМЕТЕ 1103 (КЖ1 Л.3, П.4) | М2 1519,2
1-1 |  |  | ЗАТРАТЫ ТРУДА РАБОЧИХ | ЧЕЛ.Ч | 908.1778
1-3 |  |  | ЗАТРАТЫ ТРУДА МАШИНИСТОВ | ЧЕЛ.-Ч | 101.7864
М050101 |  |  | КОМПРЕССОРЫ ПЕРЕДВИЖНЫЕ С ДВИГАТЕЛЕМ ВНУТРЕННЕГО СГОРАНИЯ ДАВЛЕНИЕМ ДО 686 КПА (7АТМ) 2,2 М3/МИН | МАШ.Ч | 101.7864
М150402 |  |  | ГАЗОВАЯ ГОРЕЛКА | МАШ.Ч | 271.3291
1 |  |  | Материалы для строительных работ
1/10 |  |  | Материалы для строительных работ общего назначения
1/10-115 |  |  | Материалы кровельные и гидроизоляционные
1/10-115-5/С101-86231-А |  |  | МАТЕРИАЛ РУЛОННЫЙ БИТУМНО-ПОЛИМЕРНЫЙ ГИДРОИЗОЛЯЦИОННЫЙ НАПЛАВЛЯЕМЫЙ ЭЛАКРОМ Г-ПХ-БЭ-ПП/ПП-3.0 КГ | М2 | 3463.776
1/10-130 |  |  | Мастики, герметики, смолы, смазки, эмульсии
1/10-130-5/С117-1421-Ж |  |  | ПРАЙМЕР БИТУМНО-ПОЛИМЕРНЫЙ "АУТОКРИН" | КГ | 844.0675
1/10-135 |  |  | Нефтепродукты, газы, химические материалы
1/10-135-20/75 |  |  | СМЕСЬ ПРОПАНА И БУТАНА ТЕХНИЧЕСКИХ | КГ | 1033.056
Ж2-30-20 | ТЕПЛОИЗОЛЯЦИЯ СТЕН НАРУЖНЫХ. ИСКЛЮЧАЕТСЯ ИЗ СМЕТЫ 1103 (КЖ1 Л.4 ИЗМ.4) | Т -1,583
1 |  |  | Материалы для строительных работ
1/10 |  |  | Материалы для строительных работ общего назначения
1/10-230 |  |  | Материалы для отделочных работ
1/10-230-60-35/61 |  |  | СОСТАВ КЛЕЕВОЙ ПОЛИМИНЕРАЛЬНЫЙ ДЛЯ НАКЛЕИВАНИЯ ТЕПЛОИЗОЛЯЦИОННЫХ МАТЕРИАЛОВ И АРМИРУЮЩЕЙ СЕТКИ (КС), ОДНОКОМПОНЕНТНЫЙ (1) | Т | -1.5825
Ж2-30-20 | ТЕПЛОИЗОЛЯЦИЯ СТЕН НАРУЖНЫХ. ДОБАВЛЯЕТСЯ К СМЕТЕ 1103 (КЖ1 Л.4 ИЗМ.4) | КГ 1582,5
1 |  |  | Материалы для строительных работ
1/10 |  |  | Материалы для строительных работ общего назначения
1/10-130 |  |  | Мастики, герметики, смолы, смазки, эмульсии
1/10-130-5/СТЕХ-НИК |  |  | МАСТИКА АНАЛОГ "ТЕХНОНИКОЛЬ N27" | КГ | 1582.5
Ж2-40-20 | ОТДЕЛОЧНЫЕ РАБОТЫ. ДОБАВЛЯЕТСЯ К СМЕТЕ 1103 (КЖ1 ИЗМ.4 Л.4) | М2 427
1-1 |  |  | ЗАТРАТЫ ТРУДА РАБОЧИХ | ЧЕЛ.Ч | 1306.2357
1-3 |  |  | ЗАТРАТЫ ТРУДА МАШИНИСТОВ | ЧЕЛ.-Ч | 4.9532
М331451 |  |  | ПЕРФОРАТОРЫ ЭЛЕКТРИЧЕСКИЕ | МАШ.Ч | 597.2022
М331617 |  |  | СРЕДСТВА МАЛОЙ МЕХАНИЗАЦИИ | МАШ.Ч | 4.9532
1 |  |  | Материалы для строительных работ
1/10 |  |  | Материалы для строительных работ общего назначения
1/10-10 |  |  | Известь, цемент и другие вяжущие
1/10-10-10/22 |  |  | ПОРТЛАНДЦЕМЕНТ 500-Д0 (В УПАКОВКЕ) | Т | 0.049959
1/10-235 |  |  | Изделия герметизирующие, уплотняющие, изолирующие
1/10-235-3/101 |  |  | ПАКЛЯ ПРОПИТАННАЯ | КГ | 51.24
1/10-240 |  |  | Метизы и крепежные изделия
1/10-240-30-30/10 |  |  | ДЮБЕЛЬ-ГВОЗДИ 3,7 Х 40 | Т | 0.005978
1/10-260 |  |  | Металлопрокат и металлоизделия (за исключением металлоизделий части 2)
1/10-260-1-15/С101-118709-А |  |  | АНКЕР ДИАМЕТРОМ 8 ММ S500 | Т | 0.6149
1/10-280 |  |  | Прочие материалы для строительных работ
1/10-280-20/40 |  |  | ВОДА | М3 | 0.0427
2 |  |  | Строительные изделия и конструкции
2/10 |  |  | Арматурные заготовки и изделия стальные для монолитных железобетонных конструкций
2/10-50 |  |  | Сетка арматурная
2/10-50/6 |  |  | СЕТКА АРМАТУРНАЯ СВАРНАЯ ДЛЯ ЖЕЛЕЗОБЕТОННЫХ КОНСТРУКЦИЙ ИЗ ПРОВОЛОКИ ВР I, ДИАМЕТРОМ 3-5 ММ | Т | 0.9394
4 |  |  | Железобетонные и бетонные изделия и конструкции (в т.ч. типовые), керамические изделия, нерудные материалы, бетоны и растворы
4/1 |  |  | Конструкции и изделия бетонные и железобетонные. керамические изделия. нерудные материалы. товарные бетоны и растворы
4/1-4 |  |  | Бетоны, растворы, смеси асфальтобетонные
4/1-4-20-20-10-20/С414-2004-Х |  |  | РАСТВОРЫ ЦЕМЕНТНО-ПЕСЧАНЫЕ, МАРКИ 100 | М3 | 22.0617
Ж2-40-20 | ОТДЕЛОЧНЫЕ РАБОТЫ. ДОБАВЛЯЕТСЯ К СМЕТЕ 1016 (КЖ3 ИЗМ.4 Л.12) | М2 245
1-1 |  |  | ЗАТРАТЫ ТРУДА РАБОЧИХ | ЧЕЛ.Ч | 626.0975
1-3 |  |  | ЗАТРАТЫ ТРУДА МАШИНИСТОВ | ЧЕЛ.-Ч | 2.842
М331451 |  |  | ПЕРФОРАТОРЫ ЭЛЕКТРИЧЕСКИЕ | МАШ.Ч | 247.4745
М331617 |  |  | СРЕДСТВА МАЛОЙ МЕХАНИЗАЦИИ | МАШ.Ч | 2.842
1 |  |  | Материалы для строительных работ
1/10 |  |  | Материалы для строительных работ общего назначения
1/10-10 |  |  | Известь, цемент и другие вяжущие
1/10-10-10/22 |  |  | ПОРТЛАНДЦЕМЕНТ 500-Д0 (В УПАКОВКЕ) | Т | 0.028665
1/10-235 |  |  | Изделия герметизирующие, уплотняющие, изолирующие
1/10-235-3/101 |  |  | ПАКЛЯ ПРОПИТАННАЯ | КГ | 29.4
1/10-240 |  |  | Метизы и крепежные изделия
1/10-240-30-30/10 |  |  | ДЮБЕЛЬ-ГВОЗДИ 3,7 Х 40 | Т | 0.00343
1/10-260 |  |  | Металлопрокат и металлоизделия (за исключением металлоизделий части 2)
1/10-260-1-15/С101-118709-А |  |  | АНКЕР ДИАМЕТРОМ 8 ММ S500 | Т | 0.2548
1/10-280 |  |  | Прочие материалы для строительных работ
1/10-280-20/40 |  |  | ВОДА | М3 | 0.0245
2 |  |  | Строительные изделия и конструкции
2/10 |  |  | Арматурные заготовки и изделия стальные для монолитных железобетонных конструкций
2/10-50 |  |  | Сетка арматурная
2/10-50/6 |  |  | СЕТКА АРМАТУРНАЯ СВАРНАЯ ДЛЯ ЖЕЛЕЗОБЕТОННЫХ КОНСТРУКЦИЙ ИЗ ПРОВОЛОКИ ВР I, ДИАМЕТРОМ 3-5 ММ | Т | 0.539
4 |  |  | Железобетонные и бетонные изделия и конструкции (в т.ч. типовые), керамические изделия, нерудные материалы, бетоны и растворы
4/1 |  |  | Конструкции и изделия бетонные и железобетонные. керамические изделия. нерудные материалы. товарные бетоны и растворы
4/1-4 |  |  | Бетоны, растворы, смеси асфальтобетонные
4/1-4-20-20-10-20/С414-2004-Х |  |  | РАСТВОРЫ ЦЕМЕНТНО-ПЕСЧАНЫЕ, МАРКИ 100 | М3 | 12.6583
Ж2-90-50 | ОТМОСТКА. ИСКЛЮЧАЕТСЯ ИЗ СМЕТЫ 1103 (КЖ1 Л.4 ИЗМ.5) | КГ -0,084
1 |  |  | Материалы для строительных работ
1/10 |  |  | Материалы для строительных работ общего назначения
1/10-130 |  |  | Мастики, герметики, смолы, смазки, эмульсии
1/10-130-5/С117-1421-Х |  |  | ПРАЙМЕР БИТУМНО-ПОЛИМЕРНЫЙ "АУТОКРИН" | КГ | -0.0837
Ж2-90-50 | ОТМОСТКА. ДОБАВЛЯЕТСЯ К СМЕТЕ 1103 (КЖ1 Л.4 ИЗМ.5) | КГ 0,084
1 |  |  | Материалы для строительных работ
1/10 |  |  | Материалы для строительных работ общего назначения
1/10-130 |  |  | Мастики, герметики, смолы, смазки, эмульсии
1/10-130-5/СТЕХ-НИК |  |  | МАСТИКА АНАЛОГ "ТЕХНОНИКОЛЬ N27" | КГ | 0.0837
СОСТАВИЛ | ______________________________ |  |  | МИХНО
| (должность) |  | (подпись) | (инициалы,фамилия)
ПРОВЕРИЛ | ______________________________ |  |  | ДЯТКО
| (должность) |  | (подпись) | (инициалы,фамилия)

## 7162-14-1027-Q4
НАИМЕНОВАНИЕ ОБЪЕКТА |  | СТРОИТЕЛЬСТВО ДЕТСКОЙ ПОЛИКЛИНИКИ В МИКРОРАЙОНЕ ЛОШИЦА-9 НА 480 ПОСЕЩЕНИЙ В СМЕНУ. СТАДИЯ С. С УЧЕТОМ ПОСТАНОВЛЕНИЯ МАИС РБ N3 ОТ 26.01.2023Г.
КОД ОБЪЕКТА |  | 17.045
НАИМЕНОВАНИЕ ЗДАНИЯ, СООРУЖЕНИЯ |  | ВНЕСЕНИЕ ИЗМЕНЕНИЙ: ДЕТСКАЯ ПОЛИКЛИНИКА
ШИФР ЗДАНИЯ, СООРУЖЕНИЯ |  | 17.045
КОМПЛЕКТ ЧЕРТЕЖЕЙ |  | АР ИЗМ.3,4, АР1 ИЗМ.3,4, КЖ1 ИЗМ.4,5, КЖ3 ИЗМ.4
ВЕДОМОСТЬ РЕСУРСОВ ДЛЯ ЛОКАЛЬНОЙ СМЕТЫ № 1027
(НОРМЫ 2022г.)
ОБЩЕСТРОИТЕЛЬНЫЕ РАБОТЫ : ВХОДЫ, ОКНА, ПЕРЕГОРОДКИ, ЗАШИВКИ, ЧАША БАССЕЙНА, ГИДРОИЗОЛЯЦИЯ И ТЕПЛОИЗОЛЯЦИЯ СТЕН, ОТДЕЛОЧНЫЕ РАБОТЫ ВНУТРЕННИЕ, ОТМОСТКА. КОРРЕКТИРОВКА СМЕТ 1003, 1010, 1015, 1016, 1103
СОСТАВЛЕНА В ЦЕНАХ НА 1 АВГУСТА 2022г.
№ П/П | ОБОСНОВАНИЕ | НАИМЕНОВАНИЕ РЕСУРСОВ | ЕД.ИЗМ. | КОЛИЧЕСТВО | СТОИМОСТЬ, РУБ.
[5 empty] | ЕДИНИЦЫ | ОБЩАЯ
1 | 2 | 3 | 4 | 5 | 6 | 7
1 | 1-1 | ЗАТРАТЫ ТРУДА РАБОЧИХ | ЧЕЛ.Ч | 4384.6699
2 | 1-3 | ЗАТРАТЫ ТРУДА МАШИНИСТОВ | ЧЕЛ.-Ч | 123.0003
МАШИНЫ И МЕХАНИЗМЫ
3 | М020301* | КРАНЫ БАШЕННЫЕ ПРИСТАВНЫЕ 8 Т | МАШ.Ч | 0.46713 | 60.13 | 28,09
4 | М021143 | КРАНЫ НА АВТОМОБИЛЬНОМ ХОДУ ПРИ РАБОТЕ НА ДРУГИХ ВИДАХ СТРОИТЕЛЬСТВА, 16 Т | МАШ.Ч | 1.7154 | 44.67 | 76,63
5 | М030204 | ДОМКРАТЫ ГИДРАВЛИЧЕСКИЕ ГРУЗОПОДЪЕМНОСТЬЮ ДО 100 Т | МАШ.Ч | 0.065945 | 0.19 | 0,01
6 | М030401 | ЛЕБЕДКИ ЭЛЕКТРИЧЕСКИЕ ТЯГОВЫМ УСИЛИЕМ ДО 5,79 (0,59) КН (Т) | МАШ.Ч | 17.2217 | 0.56 | 9,64
7 | М031110 | ПОДЪЕМНИКИ СТРОИТЕЛЬНЫЕ 0,5 Т | МАШ.Ч | -0.004224 | 10.21 | -0,04
8 | М040502 | УСТАНОВКИ ДЛЯ СВАРКИ РУЧНОЙ ДУГОВОЙ (ПОСТОЯННОГО ТОКА) | МАШ.Ч | 0.18601 | 3.11 | 0,58
9 | М041000 | ПРЕОБРАЗОВАТЕЛИ СВАРОЧНЫЕ С НОМИНАЛЬНЫМ СВАРОЧНЫМ ТОКОМ 315-500 А | МАШ.Ч | 0.65945 | 5.91 | 3,9
10 | М041400 | ЭЛЕКТРИЧЕСКИЕ ПЕЧИ ДЛЯ СУШКИ СВАРОЧНЫХ МАТЕРИАЛОВ С РЕГУЛИРОВАНИЕМ ТЕМПЕРАТУРЫ В ПРЕДЕЛАХ 80-500 ГРАДУСОВ | МАШ.Ч | 0.029645 | 3.08 | 0,09
11 | М050101 | КОМПРЕССОРЫ ПЕРЕДВИЖНЫЕ С ДВИГАТЕЛЕМ ВНУТРЕННЕГО СГОРАНИЯ ДАВЛЕНИЕМ ДО 686 КПА (7АТМ) 2,2 М3/МИН | МАШ.Ч | 101.7864 | 25.03 | 2547,71
12 | М110908 | АВТОБЕТОНОНАСОСЫ 65 М3/Ч | МАШ.Ч | 3.5196 | 86.5 | 304,44
13 | М111100 | ВИБРАТОР ГЛУБИННЫЙ | МАШ.Ч | 10.7092 | 1.12 | 11,99
14 | М134041 | ШУРУПОВЕРТ | МАШ.Ч | 174.9745 | 0.61 | 106,73
15 | М150402 | ГАЗОВАЯ ГОРЕЛКА | МАШ.Ч | 271.3291 | 0.26 | 70,55
16 | М255048 | ПЕРФОРАТОРЫ ЭЛЕКТРИЧЕСКИЕ | МАШ.Ч | 165.3281 | 0.65 | 107,46
17 | М330250* | ПИСТОЛЕТ МОНТАЖНЫЙ | МАШ.Ч | 0.02431 | 0.92 | 0,02
18 | М330301* | МАШИНЫ ШЛИФОВАЛЬНЫЕ ЭЛЕКТРИЧЕСКИЕ | МАШ.Ч | 0.017545 | 0.7 | 0,01
19 | М330302* | МАШИНЫ ШЛИФОВАЛЬНЫЕ УГЛОВЫЕ | МАШ.Ч | 46.155 | 0.78 | 36
20 | М331451 | ПЕРФОРАТОРЫ ЭЛЕКТРИЧЕСКИЕ | МАШ.Ч | 960.0668 | 0.65 | 624,04
21 | М331531* | ПИЛА ДИСКОВАЯ ЭЛЕКТРИЧЕСКАЯ | МАШ.Ч | 0.76912 | 0.4 | 0,31
22 | М331606 | ЭЛЕКТРОРУБАНОК | МАШ.Ч | 0.02299 | 1.1 | 0,03
23 | М331615* | ДРЕЛИ ЭЛЕКТРИЧЕСКИЕ | МАШ.Ч | 50.6809 | 0.22 | 11,15
24 | М331617 | СРЕДСТВА МАЛОЙ МЕХАНИЗАЦИИ | МАШ.Ч | 11.9965 | 12.26 | 147,08
|  | ИТОГО МАШИНЫ И МЕХАНИЗМЫ |  |  |  | 4086
МАТЕРИАЛЫ, ИЗДЕЛИЯ, КОНСТРУКЦИИ
| 1 | Материалы для строительных работ
| 1/10 | Материалы для строительных работ общего назначения
| 1/10-10 | Известь, цемент и другие вяжущие
25 | 1/10-10-10/22 | ПОРТЛАНДЦЕМЕНТ 500-Д0 (В УПАКОВКЕ) | Т | 0.078624 | 222.65 | 17,51
| 1/10-100 | Древесно-листовые материалы
26 | 1/10-100-40-5/75 | ФАНЕРА ОБЩЕГО НАЗНАЧЕНИЯ С НАРУЖНЫМИ СЛОЯМИ ИЗ ШПОНА ЛИСТВЕННЫХ ПОРОД МАРКИ ФК, III/IV, Е1, Ш, 1525 Х 1525 ММ, ТОЛЩИНОЙ 8-10 ММ | М3 | 0.6082 | 1128.57 | 686,4
| 1/10-110 | Лесоматериалы и пиломатериалы
27 | 1/10-110-50-5/85 | БРУСКИ ОБРЕЗНЫЕ ХВОЙНЫХ ПОРОД ДЛИНОЙ 4-6,5 М, ШИРИНОЙ 75-150 ММ, ТОЛЩИНОЙ 40-75 ММ, 1 СОРТА | М3 | 6.2e-05 | 355 | 0,02
28 | 1/10-110-50-5/265 | БРУСЬЯ ОБРЕЗНЫЕ ХВОЙНЫХ ПОРОД ДЛИНОЙ 4-6,5 М, ШИРИНОЙ 100-150 ММ, ТОЛЩИНОЙ 100, 125 ММ, 2 СОРТА | М3 | 0.20691 | 350.5 | 72,52
29 | 1/10-110-50-15/265 | ДОСКИ ОБРЕЗНЫЕ ХВОЙНЫХ ПОРОД ДЛИНОЙ 2-3,75 М, ШИРИНОЙ 75-150 ММ, ТОЛЩИНОЙ 32, 40 ММ, 2 СОРТА | М3 | 0.24871 | 357.11 | 88,82
30 | 1/10-110-50-15/285 | ДОСКИ ОБРЕЗНЫЕ ХВОЙНЫХ ПОРОД ДЛИНОЙ 2-3,75 М, ШИРИНОЙ 75-150 ММ, ТОЛЩИНОЙ 44 ММ И БОЛЕЕ, 2 СОРТА | М3 | 1.0659 | 350.5 | 373,6
| 1/10-115 | Материалы кровельные и гидроизоляционные
31 | 1/10-115-5/С101-86231-А | МАТЕРИАЛ РУЛОННЫЙ БИТУМНО-ПОЛИМЕРНЫЙ ГИДРОИЗОЛЯЦИОННЫЙ НАПЛАВЛЯЕМЫЙ ЭЛАКРОМ Г-ПХ-БЭ-ПП/ПП-3.0 КГ | М2 | 3463.776 | 6.27 | 21717,88
| 1/10-120 | Материалы, изделия и конструкции для теплоизоляционных работ
32 | 1/10-120-10-10/23 | ПЛИТЫ ТЕПЛОИЗОЛЯЦИОННЫЕ ИЗ МИНЕРАЛЬНОЙ ВАТЫ ПТМ СТБ 1995-2009-Т4-DS(TН)1-WS1 (ПЛОТНОСТЬ 50 КГ/М3) БЕЛТЕП МАРКИ ЛАЙТ | М3 | 34.096 | 84.4 | 2877,7
| 1/10-130 | Мастики, герметики, смолы, смазки, эмульсии
33 | 1/10-130-5/С117-1421-Ж | ПРАЙМЕР БИТУМНО-ПОЛИМЕРНЫЙ "АУТОКРИН" | КГ | 844.0675 | 2.94 | 2481,56
34 | 1/10-130-5/С117-1421-Х | ПРАЙМЕР БИТУМНО-ПОЛИМЕРНЫЙ "АУТОКРИН" | КГ | -0.0837 | 2.94 | -0,23
35 | 1/10-130-5/СТЕХ-НИК | МАСТИКА АНАЛОГ "ТЕХНОНИКОЛЬ N27" | КГ | 1582.5837 | 1.93 | 3054,39
36 | 1/10-130-30/103 | СМАЗКА СОЛИДОЛ ЖИРОВОЙ (СОЛИДОЛ-Ж) | Т | 0.1297 | 3729.27 | 483,69
| 1/10-135 | Нефтепродукты, газы, химические материалы
37 | 1/10-135-20/40 | АЦЕТИЛЕН РАСТВОРЕННЫЙ ТЕХНИЧЕСКИЙ МАРКИ Б | М3 | 0.0121 | 24.44 | 0,3
38 | 1/10-135-20/60 | КИСЛОРОД ТЕХНИЧЕСКИЙ ГАЗООБРАЗНЫЙ | М3 | 0.0605 | 2.92 | 0,18
39 | 1/10-135-20/75 | СМЕСЬ ПРОПАНА И БУТАНА ТЕХНИЧЕСКИХ | КГ | 1033.056 | 1.2 | 1239,67
| 1/10-140 | Электроды, прутки винипластовые, проволока сварочные
40 | 1/10-140-40/30 | ЭЛЕКТРОДЫ УОНИ 13/55 | КГ | 0.2904 | 6.32 | 1,84
41 | 1/10-140-40/125 | ЭЛЕКТРОДЫ ТИПА Э50А ДИАМЕТРОМ 4 ММ | Т | 0.000573 | 5934.32 | 3,4
| 1/10-160 | Пленки, полотна, ткани разные
42 | 1/10-160-10/190 | ПЛЕНКА ПОЛИЭТИЛЕНОВАЯ ПЕРВОГО СОРТА, ТОЛЩИНОЙ 0,2 ММ | М2 | 25.2179 | 0.81 | 20,43
| 1/10-170 | Оснастка технологическая и инструментальная
43 | 1/10-170-2/50 | КРУГ НА БАКЕЛИТЕ УСИЛЕННОМ ОТРЕЗНОЙ 125 Х 1,6 Х 22 ДЛЯ РЕЗКИ МЕТАЛЛА | ШТ. | 5.3406 | 0.8 | 4,27
44 | 1/10-170-10/45 | СВЕРЛА СПИРАЛЬНЫЕ С ЦИЛИНДРИЧЕСКИМ ХВОСТОВИКОМ, ДЛИННАЯ СЕРИЯ (ПО МЕТАЛЛУ), ДИАМЕТРОМ 5,4-6 ММ | ШТ. | 42.0974 | 2.05 | 86,3
45 | 1/10-170-10/53 | СВЕРЛА СПИРАЛЬНЫЕ С ЦИЛИНДРИЧЕСКИМ ХВОСТОВИКОМ (ПО ДЕРЕВУ) ДИАМЕТРОМ 4 ММ, ДЛИНОЙ 75 ММ | ШТ. | 4.9752 | 1.56 | 7,76
46 | 1/10-170-10/135 | СВЕРЛА С SDS PLUS ХВОСТОВИКОМ (НАКОНЕЧНИК ИЗ ТВЕРДОСПЛАВНОЙ СТАЛИ) (ПО БЕТОНУ), ДИАМЕТРОМ 8-10 ММ, ДЛИНОЙ 260 (265) ММ | ШТ. | 32.8032 | 7.5 | 246,02
47 | 1/10-170-10/215 | СВЕРЛА С SDS PLUS ХВОСТОВИКОМ (НАКОНЕЧНИК ИЗ ТВЕРДОСПЛАВНОЙ СТАЛИ) (ПО БЕТОНУ), ДИАМЕТРОМ 16 ММ, ДЛИНОЙ 210-265 ММ | ШТ. | 0.06688 | 14.23 | 0,95
48 | 1/10-170-50/5 | ПАТРОН СТРОИТЕЛЬНЫЙ Д-4 | 1000 ШТ. | 0.00442 | 170 | 0,75
| 1/10-180 | Материалы шлифовальные
49 | 1/10-180-20/64 | КРУГИ ШЛИФОВАЛЬНЫЕ ДЛЯ СПЕЦИАЛЬНЫХ МОНТАЖНЫХ РАБОТ 5П 230 Х 6 Х 22 | ШТ. | 0.004235 | 5.45 | 0,02
50 | 1/10-180-20/113 | ШКУРКА ШЛИФОВАЛЬНАЯ НА БУМАЖНОЙ ОСНОВЕ ВОДОСТОЙКАЯ | М2 | 13.422 | 21.36 | 286,69
| 1/10-230 | Материалы для отделочных работ
51 | 1/10-230-50-15/49 | РАСТВОРИТЕЛЬ ДЛЯ ЛАКОКРАСОЧНЫХ МАТЕРИАЛОВ МАРКИ Р-4 | Т | 4e-06 | 5456.18 | 0,02
52 | 1/10-230-55-7/С101-74000-1 | ЛИСТЫ ГИПСОКАРТОННЫЕ ОБЫЧНЫЕ (ГКЛ),С УТОНЕННОЙ (УК)/ПРЯМОЙ КРОМКОЙ (ПК), ДЛИНОЙ 2500 (2600,2700) ММ, ШИРИНОЙ 1200 ММ, ТОЛЩИНОЙ 9,5 ММ | М2 | 574.056 | 13.88 | 7967,9
53 | 1/10-230-55-20/65 | ПРОФИЛЬ ДЛЯ ГИПСОКАРТОНА ПЕРЕГОРОДОЧНЫЙ СW (ПС) 75 Х 50, 0,6 ММ | М | 984.096 | 5.21 | 5127,14
54 | 1/10-230-55-20/120 | ПРОФИЛЬ ДЛЯ ГИПСОКАРТОНА ПОТОЛОЧНЫЙ - ПРИСТЕННЫЙ UD (ПН) 27 Х 28, 0,6 ММ | М | 437.376 | 2.06 | 900,99
55 | 1/10-230-60-35/61 | СОСТАВ КЛЕЕВОЙ ПОЛИМИНЕРАЛЬНЫЙ ДЛЯ НАКЛЕИВАНИЯ ТЕПЛОИЗОЛЯЦИОННЫХ МАТЕРИАЛОВ И АРМИРУЮЩЕЙ СЕТКИ (КС), ОДНОКОМПОНЕНТНЫЙ (1) | Т | 1.6978 | 428.44 | 727,41
56 | 1/10-230-60-40/10 | ШПАТЛЕВКА БЕЛАЯ, ФИНИШНАЯ, ДЛЯ ВНУТРЕННИХ РАБОТ (В) , ПОЛИМИНЕРАЛЬНАЯ (ПМ), ОДНОКОМПОНЕНТНАЯ (1), СУХАЯ СМЕСЬ (СС), ГИПСОВАЯ | КГ | 108.5239 | 0.85 | 92,25
| 1/10-235 | Изделия герметизирующие, уплотняющие, изолирующие
57 | 1/10-235-3/101 | ПАКЛЯ ПРОПИТАННАЯ | КГ | 80.64 | 2.41 | 194,34
58 | 1/10-235-20/653 | ЛЕНТА УПЛОТНИТЕЛЬНАЯ | М | 437.376 | 0.75 | 328,03
59 | 1/10-235-20/758 | ЛЕНТА КЛЕЙКАЯ (СКОТЧ) ПРОЗРАЧНЫЙ | КГ | 0.12958 | 19.12 | 2,48
60 | 1/10-235-20/765 | ЛЕНТА КЛЕЙКАЯ АЛЮМИНИЕВАЯ (СКОТЧ ФОЛЬГИРОВАННЫЙ) 50 ММХ50 М | РУЛОН | 9.2942 | 13.47 | 125,19
| 1/10-240 | Метизы и крепежные изделия
61 | 1/10-240-10-10/110 | БОЛТЫ СТРОИТЕЛЬНЫЕ С ГАЙКАМИ И ШАЙБАМИ ДИАМЕТРОМ 8-12 ММ | Т | 2.7e-05 | 4336.26 | 0,12
62 | 1/10-240-25-35/10 | ГВОЗДИ СТРОИТЕЛЬНЫЕ С КОНИЧЕСКОЙ ГОЛОВКОЙ 2 Х 50 ММ | Т | 0.003762 | 3663.85 | 13,78
63 | 1/10-240-25-35/30 | ГВОЗДИ СТРОИТЕЛЬНЫЕ С КОНИЧЕСКОЙ ГОЛОВКОЙ 3 Х 70 ММ | Т | 0.005045 | 3687.59 | 18,6
64 | 1/10-240-25-35/50 | ГВОЗДИ СТРОИТЕЛЬНЫЕ С КОНИЧЕСКОЙ ГОЛОВКОЙ 3,5 Х 90 ММ | Т | 0.014074 | 3350 | 47,15
65 | 1/10-240-25-35/240 | ГВОЗДИ СТРОИТЕЛЬНЫЕ | КГ | 0.000605 | 3.72 | 0
66 | 1/10-240-30-30/10 | ДЮБЕЛЬ-ГВОЗДИ 3,7 Х 40 | Т | 0.009408 | 12140 | 114,21
67 | 1/10-240-30-30/210 | ДЮБЕЛЬ ПЛАСТМАССОВЫЙ С МЕТАЛЛИЧЕСКИМ СЕРДЕЧНИКОМ 8 Х 120 | 1000 ШТ. | 3.4443 | 110 | 378,88
68 | 1/10-240-30-50/10 | ДЮБЕЛЬ С ШУРУПОМ ДЛЯ БЫСТРОГО МОНТАЖА 6 Х 40 ММ | 100 ШТ. | 14.2694 | 1.91 | 27,25
69 | 1/10-240-35/36 | ЗАГЛУШКА ПОЛИЭТИЛЕНОВАЯ РАМНОГО АНКЕРА | 1000 ШТ. | 0.0285 | 17.88 | 0,51
70 | 1/10-240-55-10/55 | ШУРУПЫ С ПОЛУКРУГЛОЙ ГОЛОВКОЙ 6 Х 40 ММ | КГ | 0.59774 | 3.11 | 1,86
71 | 1/10-240-55-20/С101-149002-Н | ШУРУПЫ-САМОРЕЗЫ 4,8 Х 28 ММ | ШТ. | 8091.456 | 0.05 | 404,57
72 | 1/10-240-55-20/20 | ШУРУПЫ-САМОРЕЗЫ ДЛЯ ГИПСОКАРТОНА 3,5 Х 25 ММ | 1000 ШТ. | 9.841 | 10 | 98,41
| 1/10-260 | Металлопрокат и металлоизделия (за исключением металлоизделий части 2)
73 | 1/10-260-1-15/С101-118709-А | АНКЕР ДИАМЕТРОМ 8 ММ S500 | Т | 0.8697 | 2392.96 | 2081,16
74 | 1/10-260-170-4/18 | ШВЕЛЛЕРЫ ГОРЯЧЕКАТАНЫЕ N 40 ИЗ СТАЛИ УГЛЕРОДИСТОЙ ОБЫКНОВЕННОГО КАЧЕСТВА МАРКИ СТ3СП, СТ3ПС | Т | 0.000117 | 4983.61 | 0,58
75 | 1/10-260-200/11 | КАТАНКА ИЗ СТАЛИ УГЛЕРОДИСТОЙ ОБЫКНОВЕННОГО КАЧЕСТВА ДИАМЕТРОМ, 6,3 ММ 6,5 ММ | Т | 2e-06 | 2299.84 | 0
76 | 1/10-260-210-2/25 | ПРОВОЛОКА СТАЛЬНАЯ НИЗКОУГЛЕРОДИСТАЯ ОБЩЕГО НАЗНАЧЕНИЯ ТЕРМИЧЕСКИ ОБРАБОТАННАЯ, БЕЗ ПОКРЫТИЯ (СВЕТЛАЯ И ЧЕРНАЯ), ДИАМЕТРОМ 1,1 ММ | Т | 0.013031 | 3430.95 | 44,71
| 1/10-280 | Прочие материалы для строительных работ
77 | 1/10-280-20/40 | ВОДА | М3 | 2.8801 | 1.12 | 3,23
| 1/55 | Материалы специального назначения (кислотоупорные, огнеупорные и антикоррозионные)
| 1/55-50 | Материалы антикоррозионные и химически стойкие
78 | 1/55-50-25/50 | ГРУНТОВКА ГФ-021, КРАСНО-КОРИЧНЕВАЯ | Т | 1.9e-05 | 4393.18 | 0,08
| 2 | Строительные изделия и конструкции
| 2/10 | Арматурные заготовки и изделия стальные для монолитных железобетонных конструкций
| 2/10-50 | Сетка арматурная
79 | 2/10-50/6 | СЕТКА АРМАТУРНАЯ СВАРНАЯ ДЛЯ ЖЕЛЕЗОБЕТОННЫХ КОНСТРУКЦИЙ ИЗ ПРОВОЛОКИ ВР I, ДИАМЕТРОМ 3-5 ММ | Т | 1.4784 | 4878.91 | 7212,98
| 2/20 | Изделия и конструкции стальные
| 2/20-20 | Изделия и конструкции ограждающие и встроенные стальные
80 | 2/20-20-20-20/20 | СТОИМОСТЬ М/К ОГРАЖДЕНИЙ СТАЛЬНЫХ | Т | 0.0605 | 6889.35 | 416,81
| 2/40 | Изделия и конструкции поливинилхлоридные
| 2/40-30 | Прочие изделия и конструкции поливинилхлоридные
81 | 2/40-30/С101-УДЛ | УДЛИНИТЕЛЬ ОКОННЫХ РУЧЕК | ШТ | 11 | 65.22 | 717,42
| 2/50 | Изделия и конструкции деревянные
| 2/50-10 | Блоки оконные деревянные для зданий и сооружений
82 | 2/50-10-35/С203-ОК4Ф-Ц | БЛОК ОКОННЫЙ ДЕРЕВЯННЫЙ, ОДИНАРНОЙ КОНСТРУКЦИИ С ДВУХКАМЕРНЫМ СТЕКЛОПАКЕТОМ, С ПОВОРОТНЫМ УСТРОЙСТВОМ, ОДНОСТВОРЧАТЫЙ ОД1О 850-960 О СП2 | ШТ | -12 | 234.43 | -2813,16
83 | 2/50-10-85/С203-ОК4Ф-Ц1 | БЛОК ОКОННЫЙ ДЕРЕВЯННЫЙ, ОДИНАРНОЙ КОНСТРУКЦИИ С ДВУХКАМЕРНЫМ СТЕКЛОПАКЕТОМ (ГЛУХОЙ) ОД1О 850-960 СП2 (Г) | ШТ | 12 | 184.55 | 2214,6
| 3 | Материалы и изделия для санитарно-технических работ
| 3/3 | Арматура трубопроводная
| 3/3-40 | Клапаны
84 | 3/3-40-20-10/С101-ОКФ-4ДЭ | ЭЛЕКТРОПРИВОД ДЛЯ ОКОН : 220 В ПОСТОЯННОГО ТОКА | ШТ. | -12 | 499.05 | -5988,6
| 4 | Железобетонные и бетонные изделия и конструкции (в т.ч. типовые), керамические изделия, нерудные материалы, бетоны и растворы
| 4/1 | Конструкции и изделия бетонные и железобетонные. керамические изделия. нерудные материалы. товарные бетоны и растворы
| 4/1-4 | Бетоны, растворы, смеси асфальтобетонные
85 | 4/1-4-10-20-70/1460 | БЕТОНЫ ТЯЖЕЛЫЕ С КРУПНОСТЬЮ ЗАПОЛНИТЕЛЯ БОЛЕЕ 5 ДО 20 ММ, КЛАССА С30/37 F100, W6 | М3 | 21.2135 | 154.86 | 3285,12
86 | 4/1-4-20-20-10-10/20 | РАСТВОРЫ КЛАДОЧНЫЕ ТЯЖЕЛЫЕ ЦЕМЕНТНЫЕ, МАРКИ 50 | М3 | 0.10254 | 75.18 | 7,71
87 | 4/1-4-20-20-10-20/С414-2004-Х | РАСТВОРЫ ЦЕМЕНТНО-ПЕСЧАНЫЕ, МАРКИ 100 | М3 | 34.72 | 97.48 | 3384,51
88 | 4/1-4-20-20-10-20/20 | РАСТВОРЫ КЛАДОЧНЫЕ ТЯЖЕЛЫЕ ЦЕМЕНТНЫЕ, МАРКИ 150 | М3 | -0.040832 | 108.46 | -4,41
| 4/1-6 | Кирпич, камни, блоки
89 | 4/1-6-10-20-11/С413-1036-Ц | КИРПИЧ КЕРАМИЧЕСКИЙ РЯДОВОЙ ПОЛНОТЕЛЫЙ ОДИНАРНЫЙ, МАРКИ ПО ПРОЧНОСТИ 150 | 1000 ШТ. | 0.22365 | 388.08 | 86,79
| 4/1-7 | Изделия бетонные
90 | 4/1-7-20-10-10/10 | ТАКТИЛЬНАЯ ПЛИТКА КОНУСЫ ПРЕДУПРЕЖДАЮЩАЯ 400Х400Х5 | М2 | -1.7952 | 32.4 | -58,16
|  | ИТОГО МАТЕРИАЛЫ, ИЗДЕЛИЯ, КОНСТРУКЦИИ |  |  |  | 60915
|  | ИТОГО ТРАНСПОРТ |  |  |  | 4655
| СОСТАВИЛ | ______________________________ |  |  | МИХНО
|  | (должность) | (подпись) |  | (инициалы,фамилия)
| ПРОВЕРИЛ | ______________________________ |  |  | ДЯТКО
|  | (должность) | (подпись) |  | (инициалы,фамилия)

## 7162-14-1028-S0
НАИМЕНОВАНИЕ ОБЪЕКТА |  | СТРОИТЕЛЬСТВО ДЕТСКОЙ ПОЛИКЛИНИКИ В МИКРОРАЙОНЕ ЛОШИЦА-9 НА 480 ПОСЕЩЕНИЙ В СМЕНУ. СТАДИЯ С. С УЧЕТОМ ПОСТАНОВЛЕНИЯ МАИС РБ N3 ОТ 26.01.2023Г.
КОД ОБЪЕКТА |  | 17.045
НАИМЕНОВАНИЕ ЗДАНИЯ, СООРУЖЕНИЯ |  | ВНЕСЕНИЕ ИЗМЕНЕНИЙ: ДЕТСКАЯ ПОЛИКЛИНИКА
ШИФР ЗДАНИЯ, СООРУЖЕНИЯ |  | 17.045
КОМПЛЕКТ ЧЕРТЕЖЕЙ |  | КЖ1 ИЗМ.7, КЖ0.1 ИЗМ.6, КЖ2.1 ИЗМ.3
ЛОКАЛЬНАЯ СМЕТА (ЛОКАЛЬНЫЙ СМЕТНЫЙ РАСЧЕТ) № 1028
(НОРМЫ 2022г.)
ОБЩЕСТРОИТЕЛЬНЫЕ РАБОТЫ: УСТАНОВКА ЗАКЛАДНЫХ ДЕТАЛЕЙ ШАХТ ЛИФТА, ПЕРЕКРЫТИЙ. ДОП. К ЛС 1003, 1000, 1101
СОСТАВЛЕНА В ЦЕНАХ НА 1 АВГУСТА 2022г. | [8 empty] | СТОИМОСТЬ 1,548 ТЫС.РУБ.
№ п/п | ОБОСНОВАНИЕ | НАИМЕНОВАНИЕ РАБОТ, РЕСУРСОВ, РАСХОДОВ | ЕД.ИЗМ. КОЛИЧЕ- СТВО | СТОИМОСТЬ: ЕД.ИЗМ./ВСЕГО, РУБ.
|  |  |  | ЗАРАБОТНАЯ ПЛАТА | ЭКСПЛУАТАЦИЯ МАШИН И МЕХАНИЗМОВ |  | МАТЕРИАЛЫ, ИЗДЕЛИЯ, КОНСТРУКЦИИ (ОБОРУДОВАНИЕ, МЕБЕЛЬ, ИНВЕНТАРЬ) | ТРАНС-ПОРТ | ОБЩАЯ СТОИМОСТЬ
[5 empty] | ВСЕГО | В Т.Ч. З/П МАШИ- НИСТОВ
1 | 2 | 3 | 4 | 5 | 6 | 7 | 8 | 9 | 10
| НАЧИСЛЕНИЯ: | ОХР и ОПР/ПЛАНОВАЯ ПРИБЫЛЬ (%):Н10=65.72/69.89
1. | ПРИМЕЧАНИЕ: | К ДЛЯ ОХР И ОПР/ПЛАНОВАЯ ПРИБЫЛЬ: 1.0000/1.0000
2. | ПРИМЕЧАНИЕ: | КОЭФФИЦИЕНТ К З/П (ПОСТАНОВЛЕНИЕ N5): 1.0000
3. | ПРИМЕЧАНИЕ: | БАЗА ТЕКУЩИХ ЦЕН (ВАРИАНТ A)
| Ж2-60 | УСТАНОВКА ЗАКЛАДНЫХ ДЕТАЛЕЙ ШАХТЫ ЛИФТА N1. N2 (КЖ1 ИЗМ.7 Л.75,76)
| КОЭФФИЦИЕНТЫ: | Н4=1.1951
| КОЭФФИЦИЕНТЫ: | Н5=1.1951
4. | ПРИМЕЧАНИЕ: | ДОПОЛНИТЕЛЬНО К ЛС 1003
5. | Е46-71-1 (Н10) | СВЕРЛЕНИЕ ОТВЕРСТИЙ В БЕТОННЫХ КОНСТРУКЦИЯХ НА ГЛУБИНУ 200 ММ ЭЛЕКТРОПЕРФОРАТОРОМ С ПРИМЕНЕНИЕМ СПИРАЛЬНЫХ ШНЕКОВ ДИАМЕТРОМ ОТВЕРСТИЙ ДО 20 ММ (ПРИМ.4 КЖ1 ИЗМ.7 Л.75) | 100 ОТВЕРСТИЙ 0.12 | 183.90 22.07 | 12.02 1.44 | - - | - - | - - | 195.92 23.51
6. | 1/10-170-10/215 | СВЕРЛА С SDS PLUS ХВОСТОВИКОМ (НАКОНЕЧНИК ИЗ ТВЕРДОСПЛАВНОЙ СТАЛИ) (ПО БЕТОНУ), ДИАМЕТРОМ 16 ММ, ДЛИНОЙ 210-265 ММ | ШТ. 0.1764 | - - | - - | - - | 14.23 2.51 | 1.13 0.20 | 15.36 2.71
7. | Е7-20-3 (Н10) | УСТАНОВКА ЗАКЛАДНЫХ ДЕТАЛЕЙ МН8, МН9 | Т СТАЛЬНЫХ ЭЛЕМЕНТОВ 0.0081 | 463.83 3.76 | 100.66 0.82 | 20.31 0.16 | 189.98 1.54 | 15.08 0.12 | 769.55 6.24
8. | 2/10-35/30 | ДЕТАЛИ ЗАКЛАДНЫЕ, ИЗГОТОВЛЕННЫЕ С ПРИМЕНЕНИЕМ СВАРКИ, ГНУТЬЯ, СВЕРЛЕНИЯ (ПРОБИВКИ) ОТВЕРСТИЙ (ПРИ НАЛИЧИИ ОДНОЙ ИЗ ЭТИХ ОПЕРАЦИЙ ИЛИ ВСЕГО ПЕРЕЧНЯ В ЛЮБЫХ СОЧЕТАНИЯХ), ПОСТАВЛЯЕМЫЕ ОТДЕЛЬНО | Т 0.0081 | - - | - - | - - | 6138.36 49.72 | 351.11 2.84 | 6489.47 52.56
|  | ИТОГО ПРЯМЫЕ ЗАТРАТЫ : |  | 26 | 2 | - | 54 | 3 | 85
|  | ОХР и ОПР | [6 empty] | 17
|  | ПЛАНОВАЯ ПРИБЫЛЬ | [6 empty] | 18
|  | ИТОГО ПО ПТМ | [6 empty] | 120
|  | ЗАТРАТЫ ТРУДА | [6 empty] | 3
| Ж2-60 | УСТАНОВКА ЗАКЛАДНЫХ ДЕТАЛЕЙ ШАХТЫ ЛИФТА N5 (КЖ1 ИЗМ.8 Л.87,88)
9. | ПРИМЕЧАНИЕ: | ДОПОЛНИТЕЛЬНО К ЛС 1003
10. | Е46-71-1 (Н10) | СВЕРЛЕНИЕ ОТВЕРСТИЙ В БЕТОННЫХ КОНСТРУКЦИЯХ НА ГЛУБИНУ 200 ММ ЭЛЕКТРОПЕРФОРАТОРОМ С ПРИМЕНЕНИЕМ СПИРАЛЬНЫХ ШНЕКОВ ДИАМЕТРОМ ОТВЕРСТИЙ ДО 20 ММ (ПРИМ.15 КЖ1 ИЗМ.8 Л.87) | 100 ОТВЕРСТИЙ 0.08 | 183.90 14.71 | 12.02 0.96 | - - | - - | - - | 195.92 15.67
11. | 1/10-170-10/215 | СВЕРЛА С SDS PLUS ХВОСТОВИКОМ (НАКОНЕЧНИК ИЗ ТВЕРДОСПЛАВНОЙ СТАЛИ) (ПО БЕТОНУ), ДИАМЕТРОМ 16 ММ, ДЛИНОЙ 210-265 ММ | ШТ. 0.1176 | - - | - - | - - | 14.23 1.67 | 1.13 0.13 | 15.36 1.81
12. | Е7-20-3 (Н10) | УСТАНОВКА ЗАКЛАДНЫХ ДЕТАЛЕЙ МН1, МН2 | Т СТАЛЬНЫХ ЭЛЕМЕНТОВ 0.0024 | 463.83 1.11 | 100.66 0.24 | 20.31 0.05 | 189.98 0.46 | 15.08 0.04 | 769.55 1.84
13. | 2/10-35/30 | ДЕТАЛИ ЗАКЛАДНЫЕ, ИЗГОТОВЛЕННЫЕ С ПРИМЕНЕНИЕМ СВАРКИ, ГНУТЬЯ, СВЕРЛЕНИЯ (ПРОБИВКИ) ОТВЕРСТИЙ (ПРИ НАЛИЧИИ ОДНОЙ ИЗ ЭТИХ ОПЕРАЦИЙ ИЛИ ВСЕГО ПЕРЕЧНЯ В ЛЮБЫХ СОЧЕТАНИЯХ), ПОСТАВЛЯЕМЫЕ ОТДЕЛЬНО | Т 0.0024 | - - | - - | - - | 6138.36 14.73 | 351.11 0.84 | 6489.47 15.57
14. | ПРИМЕЧАНИЕ: | УВЕЛИЧЕНИЕ ОТВЕРСТИЙ (ПРИМ.4 КЖ1 ИЗМ.8 Л.88)
15. | Е46-75-1 (Н10) | УСТРОЙСТВО ШТРАБ В БЕТОННЫХ КОНСТРУКЦИЯХ СТЕН | 100 М 0.0071 | 157.07 1.12 | 9.48 0.07 | - - | - - | - - | 166.55 1.19
16. | 1/10-170-2/20 | ДИСК АЛМАЗНЫЙ ОТРЕЗНОЙ ДЛЯ РЕЗКИ КАМНЯ, БЕТОНА ДИАМЕТРОМ 230 ММ | ДИСК 0.0071 | - - | - - | - - | 43.94 0.31 | 3.49 0.02 | 47.43 0.34
17. | 1/10-170/С101-ЗБ | ЗУБИЛА SDS | ШТ 0.0021 | - - | - - | - - | 12.59 0.03 | 1.00 0.00 | 13.59 0.03
18. | 1/10-170-10/С101-86726-2Д | БУР SDS D8Х160 | ШТ. 0.0071 | - - | - - | - - | 4.17 0.03 | 0.33 0.00 | 4.50 0.03
|  | ИТОГО ПРЯМЫЕ ЗАТРАТЫ : |  | 17 | 1 | - | 17 | 1 | 36
|  | ОХР и ОПР | [6 empty] | 11
|  | ПЛАНОВАЯ ПРИБЫЛЬ | [6 empty] | 12
|  | ИТОГО ПО ПТМ | [6 empty] | 59
|  | ЗАТРАТЫ ТРУДА | [6 empty] | 2
| Ж2-60 | КРЕПЛЕНИЕ ДВЕРЕЙ ЛИФТА N1, N2 (КЖ1 ИЗМ.8 Л.79 ПРИМ.6)
19. | ПРИМЕЧАНИЕ: | ДОПОЛНИТЕЛЬНО К ЛС 1003
20. | Е46-71-1 (Н10) | СВЕРЛЕНИЕ ОТВЕРСТИЙ В БЕТОННЫХ КОНСТРУКЦИЯХ НА ГЛУБИНУ 200 ММ ЭЛЕКТРОПЕРФОРАТОРОМ С ПРИМЕНЕНИЕМ СПИРАЛЬНЫХ ШНЕКОВ ДИАМЕТРОМ ОТВЕРСТИЙ ДО 20 ММ (ПРИМ.4 КЖ1 ИЗМ.7 Л.75) | 100 ОТВЕРСТИЙ 0.81 | 183.90 148.96 | 12.02 9.74 | - - | - - | - - | 195.92 158.70
21. | Е46-71-5 (Н10) Н1=5 | НА КАЖДЫЕ 10 ММ ИЗМЕНЕНИЯ ГЛУБИНЫ СВЕРЛЕНИЯ ОТВЕРСТИЙ ДОБАВЛЯЕТСЯ ИЛИ ИСКЛЮЧАЕТСЯ К НОРМЕ 46-71-1 (ДО ГЛУБИНЫ 150 ММ) | 100 ОТВЕРСТИЙ 0.81 | 45.11 -36.54 | 3.22 -2.61 | - - | - - | - - | 48.33 -39.15
22. | 1/10-170-10/215 | СВЕРЛА С SDS PLUS ХВОСТОВИКОМ (НАКОНЕЧНИК ИЗ ТВЕРДОСПЛАВНОЙ СТАЛИ) (ПО БЕТОНУ), ДИАМЕТРОМ 16 ММ, ДЛИНОЙ 210-265 ММ | ШТ. 0.9032 | - - | - - | - - | 14.23 12.85 | 1.13 1.02 | 15.36 13.87
23. | Е46-112-1 (Н10) | УСТАНОВКА АНКЕРА ДИАМЕТРОМ ДО 16 ММ И ДЛИНОЙ ДО 240 ММ В ОСНОВАНИЕ ИЛИ НА ВЕРТИКАЛЬНОЙ ПОВЕРХНОСТИ НА ВЫСОТЕ ДО 1,5 М ОТ ОСНОВАНИЯ | 100 АНКЕРОВ 0.81 | 68.89 55.80 | 0.85 0.69 | - - | - - | - - | 69.74 56.49
24. | 1/10-240-60/САН-12-150 | АНКЕР М12Х150 | ШТ. 81 | - - | - - | - - | 1.92 155.52 | 0.15 12.15 | 2.07 167.67
|  | ИТОГО ПРЯМЫЕ ЗАТРАТЫ : |  | 168 | 8 | - | 168 | 13 | 357
|  | ОХР и ОПР | [6 empty] | 111
|  | ПЛАНОВАЯ ПРИБЫЛЬ | [6 empty] | 118
|  | ИТОГО ПО ПТМ | [6 empty] | 586
|  | ЗАТРАТЫ ТРУДА | [6 empty] | 18
| Ж2-60 | КРЕПЛЕНИЕ ДВЕРЕЙ ЛИФТА N3 (КЖ1 ИЗМ.8 Л.84 ПРИМ.6)
25. | ПРИМЕЧАНИЕ: | ДОПОЛНИТЕЛЬНО К ЛС 1003
26. | Е46-71-1 (Н10) | СВЕРЛЕНИЕ ОТВЕРСТИЙ В БЕТОННЫХ КОНСТРУКЦИЯХ НА ГЛУБИНУ 200 ММ ЭЛЕКТРОПЕРФОРАТОРОМ С ПРИМЕНЕНИЕМ СПИРАЛЬНЫХ ШНЕКОВ ДИАМЕТРОМ ОТВЕРСТИЙ ДО 20 ММ (ПРИМ.4 КЖ1 ИЗМ.7 Л.75) | 100 ОТВЕРСТИЙ 0.77 | 183.90 141.60 | 12.02 9.26 | - - | - - | - - | 195.92 150.86
27. | Е46-71-5 (Н10) Н1=5 | НА КАЖДЫЕ 10 ММ ИЗМЕНЕНИЯ ГЛУБИНЫ СВЕРЛЕНИЯ ОТВЕРСТИЙ ДОБАВЛЯЕТСЯ ИЛИ ИСКЛЮЧАЕТСЯ К НОРМЕ 46-71-1 (ДО ГЛУБИНЫ 150 ММ) | 100 ОТВЕРСТИЙ 0.77 | 45.11 -34.73 | 3.22 -2.48 | - - | - - | - - | 48.33 -37.21
28. | 1/10-170-10/215 | СВЕРЛА С SDS PLUS ХВОСТОВИКОМ (НАКОНЕЧНИК ИЗ ТВЕРДОСПЛАВНОЙ СТАЛИ) (ПО БЕТОНУ), ДИАМЕТРОМ 16 ММ, ДЛИНОЙ 210-265 ММ | ШТ. 0.8586 | - - | - - | - - | 14.23 12.22 | 1.13 0.97 | 15.36 13.19
29. | Е46-112-1 (Н10) | УСТАНОВКА АНКЕРА ДИАМЕТРОМ ДО 16 ММ И ДЛИНОЙ ДО 240 ММ В ОСНОВАНИЕ ИЛИ НА ВЕРТИКАЛЬНОЙ ПОВЕРХНОСТИ НА ВЫСОТЕ ДО 1,5 М ОТ ОСНОВАНИЯ | 100 АНКЕРОВ 0.77 | 68.89 53.05 | 0.85 0.65 | - - | - - | - - | 69.74 53.70
30. | 1/10-240-60/САН-12-150 | АНКЕР М12Х150 | ШТ. 77 | - - | - - | - - | 1.92 147.84 | 0.15 11.55 | 2.07 159.39
|  | ИТОГО ПРЯМЫЕ ЗАТРАТЫ : |  | 160 | 7 | - | 160 | 13 | 340
|  | ОХР и ОПР | [6 empty] | 105
|  | ПЛАНОВАЯ ПРИБЫЛЬ | [6 empty] | 112
|  | ИТОГО ПО ПТМ | [6 empty] | 557
|  | ЗАТРАТЫ ТРУДА | [6 empty] | 17
| Ж2-60 | УСТАНОВКА ЗАКЛАДНЫХ ДЕТАЛЕЙ ФУНДАМЕНТА ФМП5 (КЖ0.1 ИЗМ.6 Л.64)
31. | ПРИМЕЧАНИЕ: | ДОПОЛНИТЕЛЬНО К ЛС 1000
32. | Е46-71-1 (Н10) | СВЕРЛЕНИЕ ОТВЕРСТИЙ В БЕТОННЫХ КОНСТРУКЦИЯХ НА ГЛУБИНУ 200 ММ ЭЛЕКТРОПЕРФОРАТОРОМ С ПРИМЕНЕНИЕМ СПИРАЛЬНЫХ ШНЕКОВ ДИАМЕТРОМ ОТВЕРСТИЙ ДО 20 ММ (ПРИМ.7 КЖ0.1 ИЗМ.7 Л.64) | 100 ОТВЕРСТИЙ 0.12 | 183.90 22.07 | 12.02 1.44 | - - | - - | - - | 195.92 23.51
33. | Е46-71-5 (Н10) Н1=8 | НА КАЖДЫЕ 10 ММ ИЗМЕНЕНИЯ ГЛУБИНЫ СВЕРЛЕНИЯ ОТВЕРСТИЙ ДОБАВЛЯЕТСЯ ИЛИ ИСКЛЮЧАЕТСЯ К НОРМЕ 46-71-1 (ДО ГЛУБИНЫ 280ММ) | 100 ОТВЕРСТИЙ 0.12 | 72.17 8.66 | 5.15 0.62 | - - | - - | - - | 77.32 9.28
34. | 1/10-170-10/225 | СВЕРЛА С SDS PLUS ХВОСТОВИКОМ (НАКОНЕЧНИК ИЗ ТВЕРДОСПЛАВНОЙ СТАЛИ) (ПО БЕТОНУ), ДИАМЕТРОМ 18-20 ММ, ДЛИНОЙ 250-315 ММ | ШТ. 0.3298 | - - | - - | - - | 22.17 7.31 | 1.76 0.58 | 23.93 7.89
35. | Е7-20-3 (Н10) | УСТАНОВКА ЗАКЛАДНЫХ ДЕТАЛЕЙ (МН4, МН5) | Т СТАЛЬНЫХ ЭЛЕМЕНТОВ 0.0081 | 463.83 3.76 | 100.66 0.82 | 20.31 0.16 | 189.98 1.54 | 15.08 0.12 | 769.55 6.24
36. | 2/10-35/30 | ДЕТАЛИ ЗАКЛАДНЫЕ, ИЗГОТОВЛЕННЫЕ С ПРИМЕНЕНИЕМ СВАРКИ, ГНУТЬЯ, СВЕРЛЕНИЯ (ПРОБИВКИ) ОТВЕРСТИЙ (ПРИ НАЛИЧИИ ОДНОЙ ИЗ ЭТИХ ОПЕРАЦИЙ ИЛИ ВСЕГО ПЕРЕЧНЯ В ЛЮБЫХ СОЧЕТАНИЯХ), ПОСТАВЛЯЕМЫЕ ОТДЕЛЬНО | Т 0.0081 | - - | - - | - - | 6138.36 49.72 | 351.11 2.84 | 6489.47 52.56
|  | ИТОГО ПРЯМЫЕ ЗАТРАТЫ : |  | 34 | 3 | - | 59 | 4 | 100
|  | ОХР и ОПР | [6 empty] | 23
|  | ПЛАНОВАЯ ПРИБЫЛЬ | [6 empty] | 24
|  | ИТОГО ПО ПТМ | [6 empty] | 147
|  | ЗАТРАТЫ ТРУДА | [6 empty] | 4
| Ж2-60 | ПЕРЕКРЫТИЯ, ПОКРЫТИЯ НА ВЫСОТЕ БОЛЕЕ 16М (ПМ7-3) (Л.48 КЖ2.1 ИЗМ.3)
| КОЭФФИЦИЕНТЫ: | Н6=1.04
37. | ПРИМЕЧАНИЕ: | ИСКЛЮЧАЕТСЯ ИЗ ЛС 1101
38. | Е6-11-7 (Н10) | УСТАНОВКА ЗАКЛАДНЫХ ДЕТАЛЕЙ ВЕСОМ ДО 4 КГ (СВЕРХ УЧТЕННОГО В Е6-102-1) | Т 0.0077 | 2199.60 -16.94 | 17.26 -0.13 | 6.98 -0.05 | 30.38 -0.23 | 2.42 -0.02 | 2249.66 -17.32
39. | 2/10-35/10 | ДЕТАЛИ ЗАКЛАДНЫЕ, ИЗГОТОВЛЕННЫЕ БЕЗ ПРИМЕНЕНИЯ СВАРКИ, ГНУТЬЯ, СВЕРЛЕНИЯ (ПРОБИВКИ) ОТВЕРСТИЙ, ПОСТАВЛЯЕМЫЕ ОТДЕЛЬНО | Т 0.0077 | - - | - - | - - | 5048.59 -38.87 | 288.78 -2.22 | 5337.37 -41.10
|  | ИТОГО ПРЯМЫЕ ЗАТРАТЫ : |  | -17 | - | - | -39 | -2 | -58
|  | ОХР и ОПР | [6 empty] | -11
|  | ПЛАНОВАЯ ПРИБЫЛЬ | [6 empty] | -12
|  | ИТОГО ПО ПТМ | [6 empty] | -81
|  | ЗАТРАТЫ ТРУДА | [6 empty] | -2
| Ж2-60 | ПЕРЕКРЫТИЯ, ПОКРЫТИЯ НА ВЫСОТЕ БОЛЕЕ 16М (ПМ7-3) (Л.48 КЖ2.1 ИЗМ.3)
40. | ПРИМЕЧАНИЕ: | ДОБАВЛЯЕТСЯ
| КОЭФФИЦИЕНТЫ: | Н6=1
41. | Е46-71-1 (Н10) | СВЕРЛЕНИЕ ОТВЕРСТИЙ В БЕТОННЫХ КОНСТРУКЦИЯХ НА ГЛУБИНУ 200 ММ ЭЛЕКТРОПЕРФОРАТОРОМ С ПРИМЕНЕНИЕМ СПИРАЛЬНЫХ ШНЕКОВ ДИАМЕТРОМ ОТВЕРСТИЙ ДО 20 ММ (ПРИМ.5 КЖ2.1 ИЗМ.3 Л.48) | 100 ОТВЕРСТИЙ 0.2 | 183.90 36.78 | 12.02 2.40 | - - | - - | - - | 195.92 39.18
42. | Е46-71-5 (Н10) Н1=2 | НА КАЖДЫЕ 10 ММ ИЗМЕНЕНИЯ ГЛУБИНЫ СВЕРЛЕНИЯ ОТВЕРСТИЙ ДОБАВЛЯЕТСЯ ИЛИ ИСКЛЮЧАЕТСЯ К НОРМЕ 46-71-1 (ДО ГЛУБИНЫ 180ММ) | 100 ОТВЕРСТИЙ 0.2 | 18.04 -3.61 | 1.29 -0.26 | - - | - - | - - | 19.33 -3.87
43. | 1/10-170-10/175 | СВЕРЛА С SDS PLUS ХВОСТОВИКОМ (НАКОНЕЧНИК ИЗ ТВЕРДОСПЛАВНОЙ СТАЛИ) (ПО БЕТОНУ), ДИАМЕТРОМ 12 ММ, ДЛИНОЙ 210 ММ | ШТ. 0.2656 | - - | - - | - - | 6.34 1.68 | 0.50 0.13 | 6.84 1.82
44. | Е7-20-3 (Н10) | УСТАНОВКА ЗАКЛАДНЫХ ДЕТАЛЕЙ МН8, МН9 | Т СТАЛЬНЫХ ЭЛЕМЕНТОВ 0.0116 | 463.83 5.38 | 100.66 1.17 | 20.31 0.24 | 189.98 2.20 | 15.08 0.17 | 769.55 8.93
45. | 2/10-35/10 | ДЕТАЛИ ЗАКЛАДНЫЕ, ИЗГОТОВЛЕННЫЕ БЕЗ ПРИМЕНЕНИЯ СВАРКИ, ГНУТЬЯ, СВЕРЛЕНИЯ (ПРОБИВКИ) ОТВЕРСТИЙ, ПОСТАВЛЯЕМЫЕ ОТДЕЛЬНО | Т 0.0116 | - - | - - | - - | 5048.59 58.56 | 288.78 3.35 | 5337.37 61.91
|  | ИТОГО ПРЯМЫЕ ЗАТРАТЫ : |  | 39 | 3 | - | 62 | 4 | 108
|  | ОХР и ОПР | [6 empty] | 25
|  | ПЛАНОВАЯ ПРИБЫЛЬ | [6 empty] | 27
|  | ИТОГО ПО ПТМ | [6 empty] | 160
|  | ЗАТРАТЫ ТРУДА | [6 empty] | 4
|  | ВСЕГО, В ТОМ ЧИСЛЕ | [6 empty] | 1548
|  | СТРОИТЕЛЬНЫЕ РАБОТЫ В ТОМ ЧИСЛЕ | [6 empty] | 1548
|  | ЗАРАБОТНАЯ ПЛАТА | [6 empty] | 427
|  | ЭКСПЛУАТАЦИЯ МАШИН И МЕХАНИЗМОВ | [6 empty] | 25
|  | В ТОМ ЧИСЛЕ ЗАРАБОТНАЯ ПЛАТА МАШИНИСТОВ | [6 empty] | 1
|  | МАТЕРИАЛЫ, ИЗДЕЛИЯ, КОНСТРУКЦИИ | [6 empty] | 481
|  | ТРАНСПОРТ | [6 empty] | 35
|  | ОХР и ОПР | [6 empty] | 281
|  | ПЛАНОВАЯ ПРИБЫЛЬ | [6 empty] | 299
|  | ЗАТРАТЫ ТРУДА РАБОЧИХ | [6 empty] | 46
|  | СОСТАВИЛ | ____________________ |  |  |  |  | ДЯТКО
|  |  | (должность) |  |  | (подпись) |  | (инициалы,фамилия)
|  | ПРОВЕРИЛ | ____________________ |  |  |  |  | __________________
|  |  | (должность) |  |  | (подпись) |  | (инициалы,фамилия)

## 7162-14-1028-T0
НАИМЕНОВАНИЕ ОБЪЕКТА: СТРОИТЕЛЬСТВО ДЕТСКОЙ ПОЛИКЛИНИКИ В МИКРОРАЙОНЕ ЛОШИЦА-9 НА 480 ПОСЕЩЕНИЙ В СМЕНУ. СТАДИЯ С. С УЧЕТОМ ПОСТАНОВЛЕНИЯ МАИС РБ N3 ОТ 26.01.2023Г.
КОД ОБЪЕКТА: 17.045
НАИМЕНОВАНИЕ ЗДАНИЯ, СООРУЖЕНИЯ: ВНЕСЕНИЕ ИЗМЕНЕНИЙ: ДЕТСКАЯ ПОЛИКЛИНИКА
ШИФР ЗДАНИЯ, СООРУЖЕНИЯ: 17.045
КОМПЛЕКТ ЧЕРТЕЖЕЙ: КЖ1 ИЗМ.7, КЖ0.1 ИЗМ.6, КЖ2.1 ИЗМ.3
ИСХОДНЫЕ ДАННЫЕ ПО ЛОКАЛЬНОЙ СМЕТЕ (ЛОКАЛЬНОМУ СМЕТНОМУ РАСЧЕТУ) № 1028
(НОРМЫ 2022г.)
ОБЩЕСТРОИТЕЛЬНЫЕ РАБОТЫ: УСТАНОВКА ЗАКЛАДНЫХ ДЕТАЛЕЙ ШАХТ ЛИФТА, ПЕРЕКРЫТИЙ. ДОП. К ЛС 1003, 1000, 1101
СОСТАВЛЕНА В ЦЕНАХ НА 1 АВГУСТА 2022г.
№ П/П | ТЕКСТ
1 | 2
1 | L3'7162'14'1028'S0'2'14'ОБЩЕСТРОИТЕЛЬНЫЕ РАБОТЫ: УСТАНОВКА ЗАКЛАДНЫХ ДЕТАЛЕЙ ШАХТ ЛИФТА, ПЕРЕКРЫТИЙ. ДОП. К ЛС 1003, 1000, 1101'КЖ1 ИЗМ.7, КЖ0.1 ИЗМ.6, КЖ2.1 ИЗМ.3'ДЯТКО'*
2 | Ж2-60'УСТАНОВКА ЗАКЛАДНЫХ ДЕТАЛЕЙ ШАХТЫ ЛИФТА N1. N2 (КЖ1 ИЗМ.7 Л.75,76)'Т*
3 | БСАН-12-150#С101-10115'83,51:30:1,2:1,2068##'=13'АНКЕР М12Х150###'ШТ.''2801=<1/10-240-60>/2799=1,92_0*
4 | БС101-ЗБ'12,59##'=13'ЗУБИЛА SDS###'ШТ''2801=<1/10-170>/2799=12,59_0*
5 | БС101-86726-2Д'4,17##'=13'БУР SDS D8Х160###'ШТ.''2801=<1/10-170-10>/2799=4,17_0*
6 | РМ020129#М020301/М020130#М020301*
7 | Н4=1:8,2.9,8*
8 | Н5=1:8,2.9,8*
9 | П'ДОПОЛНИТЕЛЬНО К ЛС 1003*
10 | Е46-71-1'12''СВЕРЛЕНИЕ ОТВЕРСТИЙ В БЕТОННЫХ КОНСТРУКЦИЯХ НА ГЛУБИНУ 200 ММ ЭЛЕКТРОПЕРФОРАТОРОМ С ПРИМЕНЕНИЕМ СПИРАЛЬНЫХ ШНЕКОВ ДИАМЕТРОМ ОТВЕРСТИЙ ДО 20 ММ (ПРИМ.4 КЖ1 ИЗМ.7 Л.75)'100 ОТВЕРСТИЙ''*
11 | С101-86726-62'12.(1,47).0,01*
12 | Е7-20-3'(2.2,3+1.3,5).0,001'Ж1'УСТАНОВКА ЗАКЛАДНЫХ ДЕТАЛЕЙ МН8, МН9'Т СТАЛЬНЫХ ЭЛЕМЕНТОВ''*
13 | С204-6400'0,0081*
14 | Ж2-60'УСТАНОВКА ЗАКЛАДНЫХ ДЕТАЛЕЙ ШАХТЫ ЛИФТА N5 (КЖ1 ИЗМ.8 Л.87,88)'Т*
15 | П'ДОПОЛНИТЕЛЬНО К ЛС 1003*
16 | Е46-71-1'8''СВЕРЛЕНИЕ ОТВЕРСТИЙ В БЕТОННЫХ КОНСТРУКЦИЯХ НА ГЛУБИНУ 200 ММ ЭЛЕКТРОПЕРФОРАТОРОМ С ПРИМЕНЕНИЕМ СПИРАЛЬНЫХ ШНЕКОВ ДИАМЕТРОМ ОТВЕРСТИЙ ДО 20 ММ (ПРИМ.15 КЖ1 ИЗМ.8 Л.87)'100 ОТВЕРСТИЙ''*
17 | С101-86726-62'8.(1,47).0,01*
18 | Е7-20-3'(1.1+1,4.1).0,001'Ж1'УСТАНОВКА ЗАКЛАДНЫХ ДЕТАЛЕЙ МН1, МН2'Т СТАЛЬНЫХ ЭЛЕМЕНТОВ''*
19 | С204-6400'0,0024*
20 | П'УВЕЛИЧЕНИЕ ОТВЕРСТИЙ (ПРИМ.4 КЖ1 ИЗМ.8 Л.88)*
21 | Е46-75-1'0,503+0,205''УСТРОЙСТВО ШТРАБ В БЕТОННЫХ КОНСТРУКЦИЯХ СТЕН '100 М''*
22 | С101-86752-1'0,708.1.0,01*
23 | С101-ЗБ'0,708.0,3.0,01*
24 | С101-86726-2Д'0,708.1.0,01*
25 | Ж2-60'КРЕПЛЕНИЕ ДВЕРЕЙ ЛИФТА N1, N2 (КЖ1 ИЗМ.8 Л.79 ПРИМ.6)'ШТ*
26 | П'ДОПОЛНИТЕЛЬНО К ЛС 1003*
27 | Е46-71-1'46+35''СВЕРЛЕНИЕ ОТВЕРСТИЙ В БЕТОННЫХ КОНСТРУКЦИЯХ НА ГЛУБИНУ 200 ММ ЭЛЕКТРОПЕРФОРАТОРОМ С ПРИМЕНЕНИЕМ СПИРАЛЬНЫХ ШНЕКОВ ДИАМЕТРОМ ОТВЕРСТИЙ ДО 20 ММ (ПРИМ.4 КЖ1 ИЗМ.7 Л.75)'100 ОТВЕРСТИЙ''*
28 | Е46-71-5'81'B/Н1=5'НА КАЖДЫЕ 10 ММ ИЗМЕНЕНИЯ ГЛУБИНЫ СВЕРЛЕНИЯ ОТВЕРСТИЙ ДОБАВЛЯЕТСЯ ИЛИ ИСКЛЮЧАЕТСЯ К НОРМЕ 46-71-1 (ДО ГЛУБИНЫ 150 ММ)'100 ОТВЕРСТИЙ''*
29 | С101-86726-62'81.(1,47-5.0,071).0,01*
30 | Е46-112-1'81''УСТАНОВКА АНКЕРА ДИАМЕТРОМ ДО 16 ММ И ДЛИНОЙ ДО 240 ММ В ОСНОВАНИЕ ИЛИ НА ВЕРТИКАЛЬНОЙ ПОВЕРХНОСТИ НА ВЫСОТЕ ДО 1,5 М ОТ ОСНОВАНИЯ'100 АНКЕРОВ''*
31 | САН-12-150'81'Ж1*
32 | Ж2-60'КРЕПЛЕНИЕ ДВЕРЕЙ ЛИФТА N3 (КЖ1 ИЗМ.8 Л.84 ПРИМ.6)'ШТ*
33 | П'ДОПОЛНИТЕЛЬНО К ЛС 1003*
34 | Е46-71-1'77''СВЕРЛЕНИЕ ОТВЕРСТИЙ В БЕТОННЫХ КОНСТРУКЦИЯХ НА ГЛУБИНУ 200 ММ ЭЛЕКТРОПЕРФОРАТОРОМ С ПРИМЕНЕНИЕМ СПИРАЛЬНЫХ ШНЕКОВ ДИАМЕТРОМ ОТВЕРСТИЙ ДО 20 ММ (ПРИМ.4 КЖ1 ИЗМ.7 Л.75)'100 ОТВЕРСТИЙ''*
35 | Е46-71-5'77'B/Н1=5'НА КАЖДЫЕ 10 ММ ИЗМЕНЕНИЯ ГЛУБИНЫ СВЕРЛЕНИЯ ОТВЕРСТИЙ ДОБАВЛЯЕТСЯ ИЛИ ИСКЛЮЧАЕТСЯ К НОРМЕ 46-71-1 (ДО ГЛУБИНЫ 150 ММ)'100 ОТВЕРСТИЙ''*
36 | С101-86726-62'77.(1,47-5.0,071).0,01*
37 | Е46-112-1'77''УСТАНОВКА АНКЕРА ДИАМЕТРОМ ДО 16 ММ И ДЛИНОЙ ДО 240 ММ В ОСНОВАНИЕ ИЛИ НА ВЕРТИКАЛЬНОЙ ПОВЕРХНОСТИ НА ВЫСОТЕ ДО 1,5 М ОТ ОСНОВАНИЯ'100 АНКЕРОВ''*
38 | САН-12-150'77'Ж1*
39 | Ж2-60'УСТАНОВКА ЗАКЛАДНЫХ ДЕТАЛЕЙ ФУНДАМЕНТА ФМП5 (КЖ0.1 ИЗМ.6 Л.64)'Т*
40 | П'ДОПОЛНИТЕЛЬНО К ЛС 1000*
41 | Е46-71-1'12''СВЕРЛЕНИЕ ОТВЕРСТИЙ В БЕТОННЫХ КОНСТРУКЦИЯХ НА ГЛУБИНУ 200 ММ ЭЛЕКТРОПЕРФОРАТОРОМ С ПРИМЕНЕНИЕМ СПИРАЛЬНЫХ ШНЕКОВ ДИАМЕТРОМ ОТВЕРСТИЙ ДО 20 ММ (ПРИМ.7 КЖ0.1 ИЗМ.7 Л.64)'100 ОТВЕРСТИЙ''*
42 | Е46-71-5'12'Н1=8'НА КАЖДЫЕ 10 ММ ИЗМЕНЕНИЯ ГЛУБИНЫ СВЕРЛЕНИЯ ОТВЕРСТИЙ ДОБАВЛЯЕТСЯ ИЛИ ИСКЛЮЧАЕТСЯ К НОРМЕ 46-71-1 (ДО ГЛУБИНЫ 280ММ)'100 ОТВЕРСТИЙ''*
43 | С101-86726-68'12.(1,47+18.0,071).0,01*
44 | Е7-20-3'(2.2,3+1.3,5).0,001'Ж1'УСТАНОВКА ЗАКЛАДНЫХ ДЕТАЛЕЙ (МН4, МН5)'Т СТАЛЬНЫХ ЭЛЕМЕНТОВ''*
45 | С204-6400'0,0081*
46 | Ж2-60'ПЕРЕКРЫТИЯ, ПОКРЫТИЯ НА ВЫСОТЕ БОЛЕЕ 16М (ПМ7-3) (Л.48 КЖ2.1 ИЗМ.3) 'Т*
47 | Н6=1,04*
48 | П'ИСКЛЮЧАЕТСЯ ИЗ ЛС 1101*
49 | Е6-11-7'4.1,93.0,001'Ж1/B/204-6200'УСТАНОВКА ЗАКЛАДНЫХ ДЕТАЛЕЙ ВЕСОМ ДО 4 КГ (СВЕРХ УЧТЕННОГО В Е6-102-1)'Т''*
50 | С204-6200'4.1,93.0,001'B*
51 | Ж2-60'ПЕРЕКРЫТИЯ, ПОКРЫТИЯ НА ВЫСОТЕ БОЛЕЕ 16М (ПМ7-3) (Л.48 КЖ2.1 ИЗМ.3) 'Т*
52 | П'ДОБАВЛЯЕТСЯ*
53 | Н6=1*
54 | Е46-71-1'20''СВЕРЛЕНИЕ ОТВЕРСТИЙ В БЕТОННЫХ КОНСТРУКЦИЯХ НА ГЛУБИНУ 200 ММ ЭЛЕКТРОПЕРФОРАТОРОМ С ПРИМЕНЕНИЕМ СПИРАЛЬНЫХ ШНЕКОВ ДИАМЕТРОМ ОТВЕРСТИЙ ДО 20 ММ (ПРИМ.5 КЖ2.1 ИЗМ.3 Л.48)'100 ОТВЕРСТИЙ''*
55 | Е46-71-5'20'B/Н1=2'НА КАЖДЫЕ 10 ММ ИЗМЕНЕНИЯ ГЛУБИНЫ СВЕРЛЕНИЯ ОТВЕРСТИЙ ДОБАВЛЯЕТСЯ ИЛИ ИСКЛЮЧАЕТСЯ К НОРМЕ 46-71-1 (ДО ГЛУБИНЫ 180ММ)'100 ОТВЕРСТИЙ''*
56 | С101-86726-39'20.(1,47-2.0,071).0,01*
57 | Е7-20-3'6.1,93.0,001'Ж1'УСТАНОВКА ЗАКЛАДНЫХ ДЕТАЛЕЙ МН8, МН9'Т СТАЛЬНЫХ ЭЛЕМЕНТОВ''*
58 | С204-6200'0,0116*
59 | L*

## 7162-14-1028-B0
НАИМЕНОВАНИЕ ОБЪЕКТА |  | СТРОИТЕЛЬСТВО ДЕТСКОЙ ПОЛИКЛИНИКИ В МИКРОРАЙОНЕ ЛОШИЦА-9 НА 480 ПОСЕЩЕНИЙ В СМЕНУ. СТАДИЯ С. С УЧЕТОМ ПОСТАНОВЛЕНИЯ МАИС РБ N3 ОТ 26.01.2023Г.
КОД ОБЪЕКТА |  | 17.045
НАИМЕНОВАНИЕ ЗДАНИЯ, СООРУЖЕНИЯ |  | ВНЕСЕНИЕ ИЗМЕНЕНИЙ: ДЕТСКАЯ ПОЛИКЛИНИКА
ШИФР ЗДАНИЯ, СООРУЖЕНИЯ |  | 17.045
КОМПЛЕКТ ЧЕРТЕЖЕЙ |  | КЖ1 ИЗМ.7, КЖ0.1 ИЗМ.6, КЖ2.1 ИЗМ.3
ВЕДОМОСТЬ ОБЪЕМОВ И СТОИМОСТИ РАБОТ № 1028
(НОРМЫ 2022г.)
ОБЩЕСТРОИТЕЛЬНЫЕ РАБОТЫ: УСТАНОВКА ЗАКЛАДНЫХ ДЕТАЛЕЙ ШАХТ ЛИФТА, ПЕРЕКРЫТИЙ. ДОП. К ЛС 1003, 1000, 1101
СОСТАВЛЕНА В ЦЕНАХ НА 1 АВГУСТА 2022г.
ОБОСНОВА- НИЕ | НАИМЕНОВАНИЕ ВИДОВ РАБОТ | ОБЪЕМ | СТОИМОСТЬ, ТЫС.РУБ.
|  |  | ЗАРАБОТНАЯ ПЛАТА | ЭКСПЛУАТА- ЦИЯ МАШИН И МЕХА- НИЗМОВ | МАТЕРИАЛЫ, ИЗДЕЛИЯ, КОНСТРУК- ЦИИ | ОБОРУДОВА- НИЕ,МЕБЕЛЬ, ИНВЕНТАРЬ | ОХР и ОПР | ПРОЧИЕ СРЕДСТВА | ВСЕГО
|  | ЕД.ИЗМ. | ТРУДОЕМ- КОСТЬ, ЧЕЛ.Ч. | В Т.Ч.З/П МАШИ- НИСТОВ | ТРАНСПОРТ | ТРАНСПОРТ | ПЛАНОВАЯ ПРИБЫЛЬ
1 | 2 | 3 | 4 | 5 | 6 | 7 | 8 | 9 | 10
Ж2-60 | УСТАНОВКА ЗАКЛАДНЫХ ДЕТАЛЕЙ ШАХТЫ ЛИФТА N1. N2 (КЖ1 ИЗМ.7 Л.75,76) | 0,008 | 0,026 | 0,002 | 0,054 | 0 | 0,017 | 0 | 0,12
|  | Т | 3 | 0 | 0,003 | 0 | 0,018
Ж2-60 | УСТАНОВКА ЗАКЛАДНЫХ ДЕТАЛЕЙ ШАХТЫ ЛИФТА N5 (КЖ1 ИЗМ.8 Л.87,88) | 0,002 | 0,017 | 0,001 | 0,017 | 0 | 0,011 | 0 | 0,059
|  | Т | 2 | 0 | 0,001 | 0 | 0,012
Ж2-60 | КРЕПЛЕНИЕ ДВЕРЕЙ ЛИФТА N1, N2 (КЖ1 ИЗМ.8 Л.79 ПРИМ.6) | 81 | 0,168 | 0,008 | 0,168 | 0 | 0,111 | 0 | 0,586
|  | ШТ | 18 | 0 | 0,013 | 0 | 0,118
Ж2-60 | КРЕПЛЕНИЕ ДВЕРЕЙ ЛИФТА N3 (КЖ1 ИЗМ.8 Л.84 ПРИМ.6) | 77 | 0,16 | 0,007 | 0,16 | 0 | 0,105 | 0 | 0,557
|  | ШТ | 17 | 0 | 0,013 | 0 | 0,112
Ж2-60 | УСТАНОВКА ЗАКЛАДНЫХ ДЕТАЛЕЙ ФУНДАМЕНТА ФМП5 (КЖ0.1 ИЗМ.6 Л.64) | 0,008 | 0,034 | 0,003 | 0,059 | 0 | 0,023 | 0 | 0,147
|  | Т | 4 | 0 | 0,004 | 0 | 0,024
Ж2-60 | ПЕРЕКРЫТИЯ, ПОКРЫТИЯ НА ВЫСОТЕ БОЛЕЕ 16М (ПМ7-3) (Л.48 КЖ2.1 ИЗМ.3) | -0,008 | -0,017 | 0 | -0,039 | 0 | -0,011 | 0 | -0,081
|  | Т | -2 | 0 | -0,002 | 0 | -0,012
Ж2-60 | ПЕРЕКРЫТИЯ, ПОКРЫТИЯ НА ВЫСОТЕ БОЛЕЕ 16М (ПМ7-3) (Л.48 КЖ2.1 ИЗМ.3) | 0,012 | 0,039 | 0,003 | 0,062 | 0 | 0,025 | 0 | 0,16
|  | Т | 4 | 0 | 0,004 | 0 | 0,027
| И Т О Г О | 0 | 0,427 | 0,024 | 0,481 | 0 | 0,281 | 0 | 1,548
|  |  | 46 | 0 | 0,036 | 0 | 0,299
| СОСТАВИЛ | ______________________________ | [5 empty] | ДЯТКО
|  | (должность) |  |  |  | (подпись) |  | (инициалы,фамилия)
| ПРОВЕРИЛ | ______________________________ | [5 empty] | __________________
|  | (должность) |  |  |  | (подпись) |  | (инициалы,фамилия)

## 7162-14-1028-Q1
НАИМЕНОВАНИЕ ОБЪЕКТА |  | СТРОИТЕЛЬСТВО ДЕТСКОЙ ПОЛИКЛИНИКИ В МИКРОРАЙОНЕ ЛОШИЦА-9 НА 480 ПОСЕЩЕНИЙ В СМЕНУ. СТАДИЯ С. С УЧЕТОМ ПОСТАНОВЛЕНИЯ МАИС РБ N3 ОТ 26.01.2023Г.
КОД ОБЪЕКТА |  | 17.045
НАИМЕНОВАНИЕ ЗДАНИЯ, СООРУЖЕНИЯ |  | ВНЕСЕНИЕ ИЗМЕНЕНИЙ: ДЕТСКАЯ ПОЛИКЛИНИКА
ШИФР ЗДАНИЯ, СООРУЖЕНИЯ |  | 17.045
КОМПЛЕКТ ЧЕРТЕЖЕЙ |  | КЖ1 ИЗМ.7, КЖ0.1 ИЗМ.6, КЖ2.1 ИЗМ.3
ВЕДОМОСТЬ ОБЪЕМОВ РАБОТ И РАСХОДОВ РЕСУРСОВ С КОДАМИ РБ ДЛЯ ЛОКАЛЬНОЙ СМЕТЫ № 1028
(НОРМЫ 2022г.)
ОБЩЕСТРОИТЕЛЬНЫЕ РАБОТЫ: УСТАНОВКА ЗАКЛАДНЫХ ДЕТАЛЕЙ ШАХТ ЛИФТА, ПЕРЕКРЫТИЙ. ДОП. К ЛС 1003, 1000, 1101
ОБОСНОВАНИЕ | НАИМЕНОВАНИЕ ВИДОВ | ЕД.ИЗМЕРЕНИЯ | НАИМЕНОВАНИЕ РЕСУРСОВ | ЕД.ИЗМ. | КОЛИЧЕСТВО
| РАБОТ | ОБЪЕМ
1 | 2 | 3 | 4 | 5 | 6
Ж2-60 | УСТАНОВКА ЗАКЛАДНЫХ ДЕТАЛЕЙ ШАХТЫ ЛИФТА N1. N2 (КЖ1 ИЗМ.7 Л.75,76) | Т 0,008
1-1 |  |  | ЗАТРАТЫ ТРУДА РАБОЧИХ | ЧЕЛ.Ч | 2.7795
1-3 |  |  | ЗАТРАТЫ ТРУДА МАШИНИСТОВ | ЧЕЛ.-Ч | 0.019521
М040502 |  |  | УСТАНОВКИ ДЛЯ СВАРКИ РУЧНОЙ ДУГОВОЙ (ПОСТОЯННОГО ТОКА) | МАШ.Ч | 0.17658
М331451 |  |  | ПЕРФОРАТОРЫ ЭЛЕКТРИЧЕСКИЕ | МАШ.Ч | 2.2188
М331617 |  |  | СРЕДСТВА МАЛОЙ МЕХАНИЗАЦИИ | МАШ.Ч | 0.019521
1 |  |  | Материалы для строительных работ
1/10 |  |  | Материалы для строительных работ общего назначения
1/10-140 |  |  | Электроды, прутки винипластовые, проволока сварочные
1/10-140-40/195 |  |  | ЭЛЕКТРОДЫ ТИПА Э42А ДИАМЕТРОМ 6 ММ | Т | 0.000324
1/10-170 |  |  | Оснастка технологическая и инструментальная
1/10-170-10/215 |  |  | СВЕРЛА С SDS PLUS ХВОСТОВИКОМ (НАКОНЕЧНИК ИЗ ТВЕРДОСПЛАВНОЙ СТАЛИ) (ПО БЕТОНУ), ДИАМЕТРОМ 16 ММ, ДЛИНОЙ 210-265 ММ | ШТ. | 0.1764
2 |  |  | Строительные изделия и конструкции
2/10 |  |  | Арматурные заготовки и изделия стальные для монолитных железобетонных конструкций
2/10-35 |  |  | Детали закладные стальные
2/10-35/30 |  |  | ДЕТАЛИ ЗАКЛАДНЫЕ, ИЗГОТОВЛЕННЫЕ С ПРИМЕНЕНИЕМ СВАРКИ, ГНУТЬЯ, СВЕРЛЕНИЯ (ПРОБИВКИ) ОТВЕРСТИЙ (ПРИ НАЛИЧИИ ОДНОЙ ИЗ ЭТИХ ОПЕРАЦИЙ ИЛИ ВСЕГО ПЕРЕЧНЯ В ЛЮБЫХ СОЧЕТАНИЯХ), ПОСТАВЛЯЕМЫЕ ОТДЕЛЬНО | Т | 0.0081
Ж2-60 | УСТАНОВКА ЗАКЛАДНЫХ ДЕТАЛЕЙ ШАХТЫ ЛИФТА N5 (КЖ1 ИЗМ.8 Л.87,88) | Т 0,002
1-1 |  |  | ЗАТРАТЫ ТРУДА РАБОЧИХ | ЧЕЛ.Ч | 1.8447
1-3 |  |  | ЗАТРАТЫ ТРУДА МАШИНИСТОВ | ЧЕЛ.-Ч | 0.005784
М040502 |  |  | УСТАНОВКИ ДЛЯ СВАРКИ РУЧНОЙ ДУГОВОЙ (ПОСТОЯННОГО ТОКА) | МАШ.Ч | 0.05232
М330301* |  |  | МАШИНЫ ШЛИФОВАЛЬНЫЕ ЭЛЕКТРИЧЕСКИЕ | МАШ.Ч | 0.05325
М331451 |  |  | ПЕРФОРАТОРЫ ЭЛЕКТРИЧЕСКИЕ | МАШ.Ч | 1.5253
М331617 |  |  | СРЕДСТВА МАЛОЙ МЕХАНИЗАЦИИ | МАШ.Ч | 0.005784
1 |  |  | Материалы для строительных работ
1/10 |  |  | Материалы для строительных работ общего назначения
1/10-140 |  |  | Электроды, прутки винипластовые, проволока сварочные
1/10-140-40/195 |  |  | ЭЛЕКТРОДЫ ТИПА Э42А ДИАМЕТРОМ 6 ММ | Т | 9.6e-05
1/10-170 |  |  | Оснастка технологическая и инструментальная
1/10-170/С101-ЗБ |  |  | ЗУБИЛА SDS | ШТ | 0.0021
1/10-170-2/20 |  |  | ДИСК АЛМАЗНЫЙ ОТРЕЗНОЙ ДЛЯ РЕЗКИ КАМНЯ, БЕТОНА ДИАМЕТРОМ 230 ММ | ДИСК | 0.0071
1/10-170-10/С101-86726-2Д |  |  | БУР SDS D8Х160 | ШТ. | 0.0071
1/10-170-10/215 |  |  | СВЕРЛА С SDS PLUS ХВОСТОВИКОМ (НАКОНЕЧНИК ИЗ ТВЕРДОСПЛАВНОЙ СТАЛИ) (ПО БЕТОНУ), ДИАМЕТРОМ 16 ММ, ДЛИНОЙ 210-265 ММ | ШТ. | 0.1176
2 |  |  | Строительные изделия и конструкции
2/10 |  |  | Арматурные заготовки и изделия стальные для монолитных железобетонных конструкций
2/10-35 |  |  | Детали закладные стальные
2/10-35/30 |  |  | ДЕТАЛИ ЗАКЛАДНЫЕ, ИЗГОТОВЛЕННЫЕ С ПРИМЕНЕНИЕМ СВАРКИ, ГНУТЬЯ, СВЕРЛЕНИЯ (ПРОБИВКИ) ОТВЕРСТИЙ (ПРИ НАЛИЧИИ ОДНОЙ ИЗ ЭТИХ ОПЕРАЦИЙ ИЛИ ВСЕГО ПЕРЕЧНЯ В ЛЮБЫХ СОЧЕТАНИЯХ), ПОСТАВЛЯЕМЫЕ ОТДЕЛЬНО | Т | 0.0024
Ж2-60 | КРЕПЛЕНИЕ ДВЕРЕЙ ЛИФТА N1, N2 (КЖ1 ИЗМ.8 Л.79 ПРИМ.6) | ШТ 81
1-1 |  |  | ЗАТРАТЫ ТРУДА РАБОЧИХ | ЧЕЛ.Ч | 18.0306
М331451 |  |  | ПЕРФОРАТОРЫ ЭЛЕКТРИЧЕСКИЕ | МАШ.Ч | 12.0285
1 |  |  | Материалы для строительных работ
1/10 |  |  | Материалы для строительных работ общего назначения
1/10-170 |  |  | Оснастка технологическая и инструментальная
1/10-170-10/215 |  |  | СВЕРЛА С SDS PLUS ХВОСТОВИКОМ (НАКОНЕЧНИК ИЗ ТВЕРДОСПЛАВНОЙ СТАЛИ) (ПО БЕТОНУ), ДИАМЕТРОМ 16 ММ, ДЛИНОЙ 210-265 ММ | ШТ. | 0.9032
1/10-240 |  |  | Метизы и крепежные изделия
1/10-240-60/САН-12-150 |  |  | АНКЕР М12Х150 | ШТ. | 81
Ж2-60 | КРЕПЛЕНИЕ ДВЕРЕЙ ЛИФТА N3 (КЖ1 ИЗМ.8 Л.84 ПРИМ.6) | ШТ 77
1-1 |  |  | ЗАТРАТЫ ТРУДА РАБОЧИХ | ЧЕЛ.Ч | 17.1402
М331451 |  |  | ПЕРФОРАТОРЫ ЭЛЕКТРИЧЕСКИЕ | МАШ.Ч | 11.4345
1 |  |  | Материалы для строительных работ
1/10 |  |  | Материалы для строительных работ общего назначения
1/10-170 |  |  | Оснастка технологическая и инструментальная
1/10-170-10/215 |  |  | СВЕРЛА С SDS PLUS ХВОСТОВИКОМ (НАКОНЕЧНИК ИЗ ТВЕРДОСПЛАВНОЙ СТАЛИ) (ПО БЕТОНУ), ДИАМЕТРОМ 16 ММ, ДЛИНОЙ 210-265 ММ | ШТ. | 0.8586
1/10-240 |  |  | Метизы и крепежные изделия
1/10-240-60/САН-12-150 |  |  | АНКЕР М12Х150 | ШТ. | 77
Ж2-60 | УСТАНОВКА ЗАКЛАДНЫХ ДЕТАЛЕЙ ФУНДАМЕНТА ФМП5 (КЖ0.1 ИЗМ.6 Л.64) | Т 0,008
1-1 |  |  | ЗАТРАТЫ ТРУДА РАБОЧИХ | ЧЕЛ.Ч | 3.7299
1-3 |  |  | ЗАТРАТЫ ТРУДА МАШИНИСТОВ | ЧЕЛ.-Ч | 0.019521
М040502 |  |  | УСТАНОВКИ ДЛЯ СВАРКИ РУЧНОЙ ДУГОВОЙ (ПОСТОЯННОГО ТОКА) | МАШ.Ч | 0.17658
М331451 |  |  | ПЕРФОРАТОРЫ ЭЛЕКТРИЧЕСКИЕ | МАШ.Ч | 3.1692
М331617 |  |  | СРЕДСТВА МАЛОЙ МЕХАНИЗАЦИИ | МАШ.Ч | 0.019521
1 |  |  | Материалы для строительных работ
1/10 |  |  | Материалы для строительных работ общего назначения
1/10-140 |  |  | Электроды, прутки винипластовые, проволока сварочные
1/10-140-40/195 |  |  | ЭЛЕКТРОДЫ ТИПА Э42А ДИАМЕТРОМ 6 ММ | Т | 0.000324
1/10-170 |  |  | Оснастка технологическая и инструментальная
1/10-170-10/225 |  |  | СВЕРЛА С SDS PLUS ХВОСТОВИКОМ (НАКОНЕЧНИК ИЗ ТВЕРДОСПЛАВНОЙ СТАЛИ) (ПО БЕТОНУ), ДИАМЕТРОМ 18-20 ММ, ДЛИНОЙ 250-315 ММ | ШТ. | 0.3298
2 |  |  | Строительные изделия и конструкции
2/10 |  |  | Арматурные заготовки и изделия стальные для монолитных железобетонных конструкций
2/10-35 |  |  | Детали закладные стальные
2/10-35/30 |  |  | ДЕТАЛИ ЗАКЛАДНЫЕ, ИЗГОТОВЛЕННЫЕ С ПРИМЕНЕНИЕМ СВАРКИ, ГНУТЬЯ, СВЕРЛЕНИЯ (ПРОБИВКИ) ОТВЕРСТИЙ (ПРИ НАЛИЧИИ ОДНОЙ ИЗ ЭТИХ ОПЕРАЦИЙ ИЛИ ВСЕГО ПЕРЕЧНЯ В ЛЮБЫХ СОЧЕТАНИЯХ), ПОСТАВЛЯЕМЫЕ ОТДЕЛЬНО | Т | 0.0081
Ж2-60 | ПЕРЕКРЫТИЯ, ПОКРЫТИЯ НА ВЫСОТЕ БОЛЕЕ 16М (ПМ7-3) (Л.48 КЖ2.1 ИЗМ.3) | Т -0,008
1-1 |  |  | ЗАТРАТЫ ТРУДА РАБОЧИХ | ЧЕЛ.Ч | -1.7283
1-3 |  |  | ЗАТРАТЫ ТРУДА МАШИНИСТОВ | ЧЕЛ.-Ч | -0.005159
М030101 |  |  | АВТОПОГРУЗЧИКИ 5 Т | МАШ.Ч | -0.003542
М331617 |  |  | СРЕДСТВА МАЛОЙ МЕХАНИЗАЦИИ | МАШ.Ч | -0.001617
1 |  |  | Материалы для строительных работ
1/10 |  |  | Материалы для строительных работ общего назначения
1/10-110 |  |  | Лесоматериалы и пиломатериалы
1/10-110-50-15/585 |  |  | ДОСКИ ОБРЕЗНЫЕ ХВОЙНЫХ ПОРОД ДЛИНОЙ 4-6,5 М, ШИРИНОЙ 75-150 ММ, ТОЛЩИНОЙ 44 ММ И БОЛЕЕ, 3 СОРТА | М3 | -0.000462
1/10-240 |  |  | Метизы и крепежные изделия
1/10-240-25-35/240 |  |  | ГВОЗДИ СТРОИТЕЛЬНЫЕ | КГ | -0.0154
2 |  |  | Строительные изделия и конструкции
2/10 |  |  | Арматурные заготовки и изделия стальные для монолитных железобетонных конструкций
2/10-35 |  |  | Детали закладные стальные
2/10-35/10 |  |  | ДЕТАЛИ ЗАКЛАДНЫЕ, ИЗГОТОВЛЕННЫЕ БЕЗ ПРИМЕНЕНИЯ СВАРКИ, ГНУТЬЯ, СВЕРЛЕНИЯ (ПРОБИВКИ) ОТВЕРСТИЙ, ПОСТАВЛЯЕМЫЕ ОТДЕЛЬНО | Т | -0.0077
Ж2-60 | ПЕРЕКРЫТИЯ, ПОКРЫТИЯ НА ВЫСОТЕ БОЛЕЕ 16М (ПМ7-3) (Л.48 КЖ2.1 ИЗМ.3) | Т 0,012
1-1 |  |  | ЗАТРАТЫ ТРУДА РАБОЧИХ | ЧЕЛ.Ч | 4.1525
1-3 |  |  | ЗАТРАТЫ ТРУДА МАШИНИСТОВ | ЧЕЛ.-Ч | 0.027956
М040502 |  |  | УСТАНОВКИ ДЛЯ СВАРКИ РУЧНОЙ ДУГОВОЙ (ПОСТОЯННОГО ТОКА) | МАШ.Ч | 0.25288
М331451 |  |  | ПЕРФОРАТОРЫ ЭЛЕКТРИЧЕСКИЕ | МАШ.Ч | 3.302
М331617 |  |  | СРЕДСТВА МАЛОЙ МЕХАНИЗАЦИИ | МАШ.Ч | 0.027956
1 |  |  | Материалы для строительных работ
1/10 |  |  | Материалы для строительных работ общего назначения
1/10-140 |  |  | Электроды, прутки винипластовые, проволока сварочные
1/10-140-40/195 |  |  | ЭЛЕКТРОДЫ ТИПА Э42А ДИАМЕТРОМ 6 ММ | Т | 0.000464
1/10-170 |  |  | Оснастка технологическая и инструментальная
1/10-170-10/175 |  |  | СВЕРЛА С SDS PLUS ХВОСТОВИКОМ (НАКОНЕЧНИК ИЗ ТВЕРДОСПЛАВНОЙ СТАЛИ) (ПО БЕТОНУ), ДИАМЕТРОМ 12 ММ, ДЛИНОЙ 210 ММ | ШТ. | 0.2656
2 |  |  | Строительные изделия и конструкции
2/10 |  |  | Арматурные заготовки и изделия стальные для монолитных железобетонных конструкций
2/10-35 |  |  | Детали закладные стальные
2/10-35/10 |  |  | ДЕТАЛИ ЗАКЛАДНЫЕ, ИЗГОТОВЛЕННЫЕ БЕЗ ПРИМЕНЕНИЯ СВАРКИ, ГНУТЬЯ, СВЕРЛЕНИЯ (ПРОБИВКИ) ОТВЕРСТИЙ, ПОСТАВЛЯЕМЫЕ ОТДЕЛЬНО | Т | 0.0116
СОСТАВИЛ | ______________________________ |  |  | ДЯТКО
| (должность) |  | (подпись) | (инициалы,фамилия)
ПРОВЕРИЛ | ______________________________ |  |  | __________________
| (должность) |  | (подпись) | (инициалы,фамилия)

## 7162-14-1028-Q4
НАИМЕНОВАНИЕ ОБЪЕКТА |  | СТРОИТЕЛЬСТВО ДЕТСКОЙ ПОЛИКЛИНИКИ В МИКРОРАЙОНЕ ЛОШИЦА-9 НА 480 ПОСЕЩЕНИЙ В СМЕНУ. СТАДИЯ С. С УЧЕТОМ ПОСТАНОВЛЕНИЯ МАИС РБ N3 ОТ 26.01.2023Г.
КОД ОБЪЕКТА |  | 17.045
НАИМЕНОВАНИЕ ЗДАНИЯ, СООРУЖЕНИЯ |  | ВНЕСЕНИЕ ИЗМЕНЕНИЙ: ДЕТСКАЯ ПОЛИКЛИНИКА
ШИФР ЗДАНИЯ, СООРУЖЕНИЯ |  | 17.045
КОМПЛЕКТ ЧЕРТЕЖЕЙ |  | КЖ1 ИЗМ.7, КЖ0.1 ИЗМ.6, КЖ2.1 ИЗМ.3
ВЕДОМОСТЬ РЕСУРСОВ ДЛЯ ЛОКАЛЬНОЙ СМЕТЫ № 1028
(НОРМЫ 2022г.)
ОБЩЕСТРОИТЕЛЬНЫЕ РАБОТЫ: УСТАНОВКА ЗАКЛАДНЫХ ДЕТАЛЕЙ ШАХТ ЛИФТА, ПЕРЕКРЫТИЙ. ДОП. К ЛС 1003, 1000, 1101
СОСТАВЛЕНА В ЦЕНАХ НА 1 АВГУСТА 2022г.
№ П/П | ОБОСНОВАНИЕ | НАИМЕНОВАНИЕ РЕСУРСОВ | ЕД.ИЗМ. | КОЛИЧЕСТВО | СТОИМОСТЬ, РУБ.
[5 empty] | ЕДИНИЦЫ | ОБЩАЯ
1 | 2 | 3 | 4 | 5 | 6 | 7
1 | 1-1 | ЗАТРАТЫ ТРУДА РАБОЧИХ | ЧЕЛ.Ч | 45.949
2 | 1-3 | ЗАТРАТЫ ТРУДА МАШИНИСТОВ | ЧЕЛ.-Ч | 0.067623
МАШИНЫ И МЕХАНИЗМЫ
3 | М030101 | АВТОПОГРУЗЧИКИ 5 Т | МАШ.Ч | -0.003542 | 29.46 | -0,1
4 | М040502 | УСТАНОВКИ ДЛЯ СВАРКИ РУЧНОЙ ДУГОВОЙ (ПОСТОЯННОГО ТОКА) | МАШ.Ч | 0.65836 | 3.11 | 2,05
5 | М330301* | МАШИНЫ ШЛИФОВАЛЬНЫЕ ЭЛЕКТРИЧЕСКИЕ | МАШ.Ч | 0.05325 | 0.7 | 0,04
6 | М331451 | ПЕРФОРАТОРЫ ЭЛЕКТРИЧЕСКИЕ | МАШ.Ч | 33.6784 | 0.65 | 21,89
7 | М331617 | СРЕДСТВА МАЛОЙ МЕХАНИЗАЦИИ | МАШ.Ч | 0.071165 | 12.26 | 0,87
|  | ИТОГО МАШИНЫ И МЕХАНИЗМЫ |  |  |  | 25
МАТЕРИАЛЫ, ИЗДЕЛИЯ, КОНСТРУКЦИИ
| 1 | Материалы для строительных работ
| 1/10 | Материалы для строительных работ общего назначения
| 1/10-110 | Лесоматериалы и пиломатериалы
8 | 1/10-110-50-15/585 | ДОСКИ ОБРЕЗНЫЕ ХВОЙНЫХ ПОРОД ДЛИНОЙ 4-6,5 М, ШИРИНОЙ 75-150 ММ, ТОЛЩИНОЙ 44 ММ И БОЛЕЕ, 3 СОРТА | М3 | -0.000462 | 382.27 | -0,16
| 1/10-140 | Электроды, прутки винипластовые, проволока сварочные
9 | 1/10-140-40/195 | ЭЛЕКТРОДЫ ТИПА Э42А ДИАМЕТРОМ 6 ММ | Т | 0.001208 | 4749.45 | 5,74
| 1/10-170 | Оснастка технологическая и инструментальная
10 | 1/10-170/С101-ЗБ | ЗУБИЛА SDS | ШТ | 0.0021 | 12.59 | 0,03
11 | 1/10-170-2/20 | ДИСК АЛМАЗНЫЙ ОТРЕЗНОЙ ДЛЯ РЕЗКИ КАМНЯ, БЕТОНА ДИАМЕТРОМ 230 ММ | ДИСК | 0.0071 | 43.94 | 0,31
12 | 1/10-170-10/С101-86726-2Д | БУР SDS D8Х160 | ШТ. | 0.0071 | 4.17 | 0,03
13 | 1/10-170-10/175 | СВЕРЛА С SDS PLUS ХВОСТОВИКОМ (НАКОНЕЧНИК ИЗ ТВЕРДОСПЛАВНОЙ СТАЛИ) (ПО БЕТОНУ), ДИАМЕТРОМ 12 ММ, ДЛИНОЙ 210 ММ | ШТ. | 0.2656 | 6.34 | 1,68
14 | 1/10-170-10/215 | СВЕРЛА С SDS PLUS ХВОСТОВИКОМ (НАКОНЕЧНИК ИЗ ТВЕРДОСПЛАВНОЙ СТАЛИ) (ПО БЕТОНУ), ДИАМЕТРОМ 16 ММ, ДЛИНОЙ 210-265 ММ | ШТ. | 2.0558 | 14.23 | 29,25
15 | 1/10-170-10/225 | СВЕРЛА С SDS PLUS ХВОСТОВИКОМ (НАКОНЕЧНИК ИЗ ТВЕРДОСПЛАВНОЙ СТАЛИ) (ПО БЕТОНУ), ДИАМЕТРОМ 18-20 ММ, ДЛИНОЙ 250-315 ММ | ШТ. | 0.3298 | 22.17 | 7,31
| 1/10-240 | Метизы и крепежные изделия
16 | 1/10-240-25-35/240 | ГВОЗДИ СТРОИТЕЛЬНЫЕ | КГ | -0.0154 | 3.72 | -0,04
17 | 1/10-240-60/САН-12-150 | АНКЕР М12Х150 | ШТ. | 158 | 1.92 | 303,36
| 2 | Строительные изделия и конструкции
| 2/10 | Арматурные заготовки и изделия стальные для монолитных железобетонных конструкций
| 2/10-35 | Детали закладные стальные
18 | 2/10-35/10 | ДЕТАЛИ ЗАКЛАДНЫЕ, ИЗГОТОВЛЕННЫЕ БЕЗ ПРИМЕНЕНИЯ СВАРКИ, ГНУТЬЯ, СВЕРЛЕНИЯ (ПРОБИВКИ) ОТВЕРСТИЙ, ПОСТАВЛЯЕМЫЕ ОТДЕЛЬНО | Т | 0.0039 | 5048.59 | 19,69
19 | 2/10-35/30 | ДЕТАЛИ ЗАКЛАДНЫЕ, ИЗГОТОВЛЕННЫЕ С ПРИМЕНЕНИЕМ СВАРКИ, ГНУТЬЯ, СВЕРЛЕНИЯ (ПРОБИВКИ) ОТВЕРСТИЙ (ПРИ НАЛИЧИИ ОДНОЙ ИЗ ЭТИХ ОПЕРАЦИЙ ИЛИ ВСЕГО ПЕРЕЧНЯ В ЛЮБЫХ СОЧЕТАНИЯХ), ПОСТАВЛЯЕМЫЕ ОТДЕЛЬНО | Т | 0.0186 | 6138.36 | 114,17
|  | ИТОГО МАТЕРИАЛЫ, ИЗДЕЛИЯ, КОНСТРУКЦИИ |  |  |  | 481
|  | ИТОГО ТРАНСПОРТ |  |  |  | 35
| СОСТАВИЛ | ______________________________ |  |  | ДЯТКО
|  | (должность) | (подпись) |  | (инициалы,фамилия)
| ПРОВЕРИЛ | ______________________________ |  |  | __________________
|  | (должность) | (подпись) |  | (инициалы,фамилия)

## 7162-14-1030-S0
НАИМЕНОВАНИЕ ОБЪЕКТА |  | СТРОИТЕЛЬСТВО ДЕТСКОЙ ПОЛИКЛИНИКИ В МИКРОРАЙОНЕ ЛОШИЦА-9 НА 480 ПОСЕЩЕНИЙ В СМЕНУ. СТАДИЯ С. С УЧЕТОМ ПОСТАНОВЛЕНИЯ МАИС РБ N3 ОТ 26.01.2023Г.
КОД ОБЪЕКТА |  | 17.045
НАИМЕНОВАНИЕ ЗДАНИЯ, СООРУЖЕНИЯ |  | ВНЕСЕНИЕ ИЗМЕНЕНИЙ: ДЕТСКАЯ ПОЛИКЛИНИКА
ШИФР ЗДАНИЯ, СООРУЖЕНИЯ |  | 17.045
КОМПЛЕКТ ЧЕРТЕЖЕЙ |  | КЖ1 ИЗМ.6, АР1 ИЗМ.5
ЛОКАЛЬНАЯ СМЕТА (ЛОКАЛЬНЫЙ СМЕТНЫЙ РАСЧЕТ) № 1030
(НОРМЫ 2022г.)
ОБЩЕСТРОИТЕЛЬНЫЕ РАБОТЫ: РЕЗКА УЧАСТКОВ СТЕНЫ, ОКНА
СОСТАВЛЕНА В ЦЕНАХ НА 1 АВГУСТА 2022г. | [8 empty] | СТОИМОСТЬ 0,373 ТЫС.РУБ.
№ п/п | ОБОСНОВАНИЕ | НАИМЕНОВАНИЕ РАБОТ, РЕСУРСОВ, РАСХОДОВ | ЕД.ИЗМ. КОЛИЧЕ- СТВО | СТОИМОСТЬ: ЕД.ИЗМ./ВСЕГО, РУБ.
|  |  |  | ЗАРАБОТНАЯ ПЛАТА | ЭКСПЛУАТАЦИЯ МАШИН И МЕХАНИЗМОВ |  | МАТЕРИАЛЫ, ИЗДЕЛИЯ, КОНСТРУКЦИИ (ОБОРУДОВАНИЕ, МЕБЕЛЬ, ИНВЕНТАРЬ) | ТРАНС-ПОРТ | ОБЩАЯ СТОИМОСТЬ
[5 empty] | ВСЕГО | В Т.Ч. З/П МАШИ- НИСТОВ
1 | 2 | 3 | 4 | 5 | 6 | 7 | 8 | 9 | 10
| НАЧИСЛЕНИЯ: | ОХР и ОПР/ПЛАНОВАЯ ПРИБЫЛЬ (%):Н10=65.72/69.89
1. | ПРИМЕЧАНИЕ: | К ДЛЯ ОХР И ОПР/ПЛАНОВАЯ ПРИБЫЛЬ: 1.0000/1.0000
2. | ПРИМЕЧАНИЕ: | КОЭФФИЦИЕНТ К З/П (ПОСТАНОВЛЕНИЕ N5): 1.0000
3. | ПРИМЕЧАНИЕ: | БАЗА ТЕКУЩИХ ЦЕН (ВАРИАНТ A)
| Ж2-30-90 | РЕЗКА УЧАСТКОВ СТЕНЫ (КЖ1 ИЗМ.6 Л.27,31)
4. | ПРИМЕЧАНИЕ: | В СМЕТЕ УЧТЕНА ЗАРАБОТНАЯ ПЛАТА РАБОЧИХ-СТРОИТЕЛЕЙ И ЗАРАБОТНАЯ ПЛАТА МАШИНИСТОВ СОГЛАСНО ПОСТАНОВЛЕНИЮ МАИС РБ N 3 ОТ 26.01.2023Г.
| КОЭФФИЦИЕНТЫ: | Н4=1.1951
| КОЭФФИЦИЕНТЫ: | Н5=1.1951
5. | Е46-70-3 (Н10) | РЕЗКА СТРОИТЕЛЬНЫХ КОНСТРУКЦИЙ БЕТОНОРЕЗНЫМИ МАШИНАМИ С ИСПОЛЬЗОВАНИЕМ ОТРЕЗНЫХ СЕГМЕНТНЫХ КРУГОВ ДИАМЕТРОМ 800 ММ, ГЛУБИНОЙ РЕЗКИ 300 ММ | 100 М 0.0254 | 183.61 4.66 | 77.72 1.97 | - - | 3.36 0.09 | - - | 264.69 6.72
6. | 1/10-170-2/20 | ДИСК АЛМАЗНЫЙ ОТРЕЗНОЙ ДЛЯ РЕЗКИ КАМНЯ, БЕТОНА ДИАМЕТРОМ 230 ММ | ДИСК 0.0102 | - - | - - | - - | 43.94 0.45 | 3.49 0.04 | 47.43 0.48
|  | ИТОГО ПРЯМЫЕ ЗАТРАТЫ : |  | 5 | 2 | - | 1 | - | 8
|  | ОХР и ОПР | [6 empty] | 3
|  | ПЛАНОВАЯ ПРИБЫЛЬ | [6 empty] | 3
|  | ИТОГО ПО ПТМ | [6 empty] | 14
| Ж2-30-50-20 | ОКНА. ЗДАНИЕ - СТРОИТЕЛЬНАЯ ЧАСТЬ. НАРУЖНЫЕ СТЕНЫ. ПРОЕМЫ. ОКНА (Л.15 АР1 ИЗМ.5). ИСКЛЮЧАЕТСЯ ИЗ ЛС1015
7. | ПРИМЕЧАНИЕ: | ОКНА ОКФ-5
8. | Е10-100-1 ПРИМ (Н10) | УСТАНОВКА ОКОН СО СТЕКЛОПАКЕТАМИ В ПРОЕМЫ СТЕН ПРИ ПЛОЩАДИ ИЗДЕЛИЯ ДО 1 М2 | 100 М2 0.0152 | 2194.57 -33.36 | 8.96 -0.14 | - - | - - | - - | 2203.53 -33.50
9. | 2/50-10-35/С203-ОК5Ф-Ц | БЛОК ОКОННЫЙ ДЕРЕВЯННЫЙ, ОДИНАРНОЙ КОНСТРУКЦИИ С ДВУХКАМЕРНЫМ СТЕКЛОПАКЕТОМ(С ОДНИМ ЗАКАЛЕННЫМ СТЕКЛОМ), С ПОВОРОТНЫМ УСТРОЙСТВОМ, ОДНОСТВОРЧАТЫЙ ОД1О 1150-665 П/У СП2 | ШТ 2 | - - | - - | - - | 228.08 -456.16 | 18.11 -36.22 | 246.19 -492.38
|  | ИТОГО ПРЯМЫЕ ЗАТРАТЫ : |  | -33 | - | - | -456 | -36 | -525
|  | ОХР и ОПР | [6 empty] | -22
|  | ПЛАНОВАЯ ПРИБЫЛЬ | [6 empty] | -23
|  | ИТОГО ПО ПТМ | [6 empty] | -570
|  | ЗАТРАТЫ ТРУДА | [6 empty] | -3
| Ж2-30-50-20 | ОКНА. ЗДАНИЕ - СТРОИТЕЛЬНАЯ ЧАСТЬ. НАРУЖНЫЕ СТЕНЫ. ПРОЕМЫ. ОКНА (Л.15 АР1 ИЗМ.5). ДОБАВЛЯЕТСЯ
10. | ПРИМЕЧАНИЕ: | ОКНА ОКФ-5
11. | Е10-100-1 (Н10) | УСТАНОВКА ОКОН СО СТЕКЛОПАКЕТАМИ В ПРОЕМЫ СТЕН ПРИ ПЛОЩАДИ ИЗДЕЛИЯ ДО 1 М2 | 100 М2 0.0234 | 2194.57 51.35 | 8.96 0.21 | - - | - - | - - | 2203.53 51.56
12. | 1/10-240-30-45/14 | ДЮБЕЛЬ МЕТАЛЛИЧЕСКИЙ РАМНЫЙ 10 Х 182 | 10 ШТ. 1.1236 | - - | - - | - - | 5.28 5.93 | 0.42 0.47 | 5.70 6.40
13. | 1/10-170-10/135 | СВЕРЛА С SDS PLUS ХВОСТОВИКОМ (НАКОНЕЧНИК ИЗ ТВЕРДОСПЛАВНОЙ СТАЛИ) (ПО БЕТОНУ), ДИАМЕТРОМ 8-10 ММ, ДЛИНОЙ 260 (265) ММ | ШТ. 0.0281 | - - | - - | - - | 7.50 0.21 | 0.60 0.02 | 8.10 0.23
14. | 2/50-10-35/С203-ОК5Ф-Ц1 | БЛОК ОКОННЫЙ ДЕРЕВЯННЫЙ, ОДИНАРНОЙ КОНСТРУКЦИИ С ДВУХКАМЕРНЫМ СТЕКЛОПАКЕТОМ(С ОДНИМ ЗАКАЛЕННЫМ СТЕКЛОМ), С ПОВОРОТНЫМ УСТРОЙСТВОМ, ОДНОСТВОРЧАТЫЙ ОД1О 1760-665 П/У СП2 | ШТ 2 | - - | - - | - - | 351.24 702.48 | 27.89 55.78 | 379.13 758.26
15. | Е10-103-1 (Н10) | ГЕРМЕТИЗАЦИЯ МЕСТ ПРИМЫКАНИЯ ОКОННЫХ И БАЛКОННЫХ БЛОКОВ ИЗ ПВХ К СТЕНАМ ТОЛЩИНОЙ ЗАЗОРА 0,03 М | 100 М 0.0122 | 118.74 1.45 | - - | - - | 319.60 3.90 | 24.94 0.30 | 463.28 5.65
16. | 1/10-130-15/С101-СТИ-ЗБ | ГЕРМЕТИК ПАРОИЗОЛЯЦИОННЫЙ СТИЗ-Б | КГ 0.1464 | - - | - - | - - | 5.00 0.73 | 0.40 0.06 | 5.40 0.79
|  | ИТОГО ПРЯМЫЕ ЗАТРАТЫ : |  | 53 | - | - | 713 | 57 | 823
|  | ОХР и ОПР | [6 empty] | 35
|  | ПЛАНОВАЯ ПРИБЫЛЬ | [6 empty] | 37
|  | ИТОГО ПО ПТМ | [6 empty] | 895
|  | ЗАТРАТЫ ТРУДА | [6 empty] | 5
| Ж2-30-50-20 | ОКНА. ЗДАНИЕ - СТРОИТЕЛЬНАЯ ЧАСТЬ. НАРУЖНЫЕ СТЕНЫ. ПРОЕМЫ. ОКНА (Л.13,14,15 АР1 ИЗМ.1,2). КОРРЕКТИРОВКА ЛС1015
17. | ПРИМЕЧАНИЕ: | ОКНА ОКФ-1 -- ОКФ-9
18. | 1/10-240-30-45/14 | ДЮБЕЛЬ МЕТАЛЛИЧЕСКИЙ РАМНЫЙ 10 Х 182 | 10 ШТ. 6.1728 | - - | - - | - - | 5.28 32.59 | 0.42 2.59 | 5.70 35.18
19. | 1/10-170-10/135 | СВЕРЛА С SDS PLUS ХВОСТОВИКОМ (НАКОНЕЧНИК ИЗ ТВЕРДОСПЛАВНОЙ СТАЛИ) (ПО БЕТОНУ), ДИАМЕТРОМ 8-10 ММ, ДЛИНОЙ 260 (265) ММ | ШТ. 0.1543 | - - | - - | - - | 7.50 1.16 | 0.60 0.09 | 8.10 1.25
|  | ИТОГО ПРЯМЫЕ ЗАТРАТЫ : |  | - | - | - | 34 | 3 | 37
|  | ИТОГО ПО ПТМ | [6 empty] | 37
|  | ВСЕГО, В ТОМ ЧИСЛЕ | [6 empty] | 373
|  | СТРОИТЕЛЬНЫЕ РАБОТЫ В ТОМ ЧИСЛЕ | [6 empty] | 373
|  | ЗАРАБОТНАЯ ПЛАТА | [6 empty] | 24
|  | ЭКСПЛУАТАЦИЯ МАШИН И МЕХАНИЗМОВ | [6 empty] | 2
|  | МАТЕРИАЛЫ, ИЗДЕЛИЯ, КОНСТРУКЦИИ | [6 empty] | 291
|  | ТРАНСПОРТ | [6 empty] | 23
|  | ОХР и ОПР | [6 empty] | 16
|  | ПЛАНОВАЯ ПРИБЫЛЬ | [6 empty] | 17
|  | ЗАТРАТЫ ТРУДА РАБОЧИХ | [6 empty] | 2
|  | СОСТАВИЛ | ВЕД.ИНЖ. |  |  |  |  | МИХАЙЛОВА
|  |  | (должность) |  |  | (подпись) |  | (инициалы,фамилия)
|  | ПРОВЕРИЛ | ГЛАВ.СПЕЦ. |  |  |  |  | ДЯТКО
|  |  | (должность) |  |  | (подпись) |  | (инициалы,фамилия)

## 7162-14-1030-T0
НАИМЕНОВАНИЕ ОБЪЕКТА: СТРОИТЕЛЬСТВО ДЕТСКОЙ ПОЛИКЛИНИКИ В МИКРОРАЙОНЕ ЛОШИЦА-9 НА 480 ПОСЕЩЕНИЙ В СМЕНУ. СТАДИЯ С. С УЧЕТОМ ПОСТАНОВЛЕНИЯ МАИС РБ N3 ОТ 26.01.2023Г.
КОД ОБЪЕКТА: 17.045
НАИМЕНОВАНИЕ ЗДАНИЯ, СООРУЖЕНИЯ: ВНЕСЕНИЕ ИЗМЕНЕНИЙ: ДЕТСКАЯ ПОЛИКЛИНИКА
ШИФР ЗДАНИЯ, СООРУЖЕНИЯ: 17.045
КОМПЛЕКТ ЧЕРТЕЖЕЙ: КЖ1 ИЗМ.6, АР1 ИЗМ.5
ИСХОДНЫЕ ДАННЫЕ ПО ЛОКАЛЬНОЙ СМЕТЕ (ЛОКАЛЬНОМУ СМЕТНОМУ РАСЧЕТУ) № 1030
(НОРМЫ 2022г.)
ОБЩЕСТРОИТЕЛЬНЫЕ РАБОТЫ: РЕЗКА УЧАСТКОВ СТЕНЫ, ОКНА
СОСТАВЛЕНА В ЦЕНАХ НА 1 АВГУСТА 2022г.
№ П/П | ТЕКСТ
1 | 2
1 | L3'7162'14'1030'S0'2'14'ОБЩЕСТРОИТЕЛЬНЫЕ РАБОТЫ: РЕЗКА УЧАСТКОВ СТЕНЫ, ОКНА'КЖ1 ИЗМ.6, АР1 ИЗМ.5'МИХАЙЛОВА#ВЕД.ИНЖ.'ДЯТКО#ГЛАВ.СПЕЦ.*
2 | Ж2-30-90'РЕЗКА УЧАСТКОВ СТЕНЫ (КЖ1 ИЗМ.6 Л.27,31)'М*
3 | БС101-СТИ-ЗБ'6,0:1,2##'=13'ГЕРМЕТИК ПАРОИЗОЛЯЦИОННЫЙ СТИЗ-Б###'КГ''2801=<1/10-130-15>/2799=5_0*
4 | БС203-ОК5Ф-Ц#С203-50655-1'(287,38+(49,68-36,96))Х0,76##'=13'БЛОК ОКОННЫЙ ДЕРЕВЯННЫЙ, ОДИНАРНОЙ КОНСТРУКЦИИ С ДВУХКАМЕРНЫМ СТЕКЛОПАКЕТОМ(С ОДНИМ ЗАКАЛЕННЫМ СТЕКЛОМ), С ПОВОРОТНЫМ УСТРОЙСТВОМ, ОДНОСТВОРЧАТЫЙ ОД1О 1150-665 П/У СП2 ###'ШТ''2801=<2/50-10-35>/2799=228,08_0*
5 | БС203-ОК5Ф-Ц1#С203-50655-1'(287,38+(49,68-36,96))Х1,76Х0,665##'=13'БЛОК ОКОННЫЙ ДЕРЕВЯННЫЙ, ОДИНАРНОЙ КОНСТРУКЦИИ С ДВУХКАМЕРНЫМ СТЕКЛОПАКЕТОМ(С ОДНИМ ЗАКАЛЕННЫМ СТЕКЛОМ), С ПОВОРОТНЫМ УСТРОЙСТВОМ, ОДНОСТВОРЧАТЫЙ ОД1О 1760-665 П/У СП2 ###'ШТ''2801=<2/50-10-35>/2799=351,24_0*
6 | П'В СМЕТЕ УЧТЕНА ЗАРАБОТНАЯ ПЛАТА РАБОЧИХ-СТРОИТЕЛЕЙ И ЗАРАБОТНАЯ ПЛАТА МАШИНИСТОВ СОГЛАСНО ПОСТАНОВЛЕНИЮ МАИС РБ N 3 ОТ 26.01.2023Г.*
7 | Н4=1:8,2.9,8*
8 | Н5=1:8,2.9,8*
9 | Е46-70-3'1,27+1,27'Ж100'РЕЗКА СТРОИТЕЛЬНЫХ КОНСТРУКЦИЙ БЕТОНОРЕЗНЫМИ МАШИНАМИ С ИСПОЛЬЗОВАНИЕМ ОТРЕЗНЫХ СЕГМЕНТНЫХ КРУГОВ ДИАМЕТРОМ 800 ММ, ГЛУБИНОЙ РЕЗКИ 300 ММ'100 М''*
10 | С101-86752-1'2,54Х0,4Х0,01*
11 | Ж2-30-50-20'ОКНА. ЗДАНИЕ - СТРОИТЕЛЬНАЯ ЧАСТЬ. НАРУЖНЫЕ СТЕНЫ. ПРОЕМЫ. ОКНА (Л.15 АР1 ИЗМ.5). ИСКЛЮЧАЕТСЯ ИЗ ЛС1015'М2*
12 | П'ОКНА ОКФ-5*
13 | Е10-100-1#ПРИМ'0,76Х2'Ж100/B'УСТАНОВКА ОКОН СО СТЕКЛОПАКЕТАМИ В ПРОЕМЫ СТЕН ПРИ ПЛОЩАДИ ИЗДЕЛИЯ ДО 1 М2 '100 М2''*
14 | С203-ОК5Ф-Ц'2'B*
15 | Ж2-30-50-20'ОКНА. ЗДАНИЕ - СТРОИТЕЛЬНАЯ ЧАСТЬ. НАРУЖНЫЕ СТЕНЫ. ПРОЕМЫ. ОКНА (Л.15 АР1 ИЗМ.5). ДОБАВЛЯЕТСЯ'М2*
16 | П'ОКНА ОКФ-5*
17 | Е10-100-1'1,76Х0,665Х2'Ж100'УСТАНОВКА ОКОН СО СТЕКЛОПАКЕТАМИ В ПРОЕМЫ СТЕН ПРИ ПЛОЩАДИ ИЗДЕЛИЯ ДО 1 М2 '100 М2''*
18 | С101-15504'2,3408Х4,8*
19 | С101-86726-20'11,2358:400*
20 | С203-ОК5Ф-Ц1'2*
21 | Е10-103-1'(1,76-1,15)Х1Х2'101-51521-2'ГЕРМЕТИЗАЦИЯ МЕСТ ПРИМЫКАНИЯ ОКОННЫХ И БАЛКОННЫХ БЛОКОВ ИЗ ПВХ К СТЕНАМ ТОЛЩИНОЙ ЗАЗОРА 0,03 М'100 М''*
22 | С101-СТИ-ЗБ'0,12.1,22*
23 | Ж2-30-50-20'ОКНА. ЗДАНИЕ - СТРОИТЕЛЬНАЯ ЧАСТЬ. НАРУЖНЫЕ СТЕНЫ. ПРОЕМЫ. ОКНА (Л.13,14,15 АР1 ИЗМ.1,2). КОРРЕКТИРОВКА ЛС1015'М2*
24 | П'ОКНА ОКФ-1 -- ОКФ-9*
25 | С101-15504'(14,38-0,76Х2)Х4,8'Ж2,0833*
26 | С101-86726-20'61,728:400*
27 | L*

## 7162-14-1030-B0
НАИМЕНОВАНИЕ ОБЪЕКТА |  | СТРОИТЕЛЬСТВО ДЕТСКОЙ ПОЛИКЛИНИКИ В МИКРОРАЙОНЕ ЛОШИЦА-9 НА 480 ПОСЕЩЕНИЙ В СМЕНУ. СТАДИЯ С. С УЧЕТОМ ПОСТАНОВЛЕНИЯ МАИС РБ N3 ОТ 26.01.2023Г.
КОД ОБЪЕКТА |  | 17.045
НАИМЕНОВАНИЕ ЗДАНИЯ, СООРУЖЕНИЯ |  | ВНЕСЕНИЕ ИЗМЕНЕНИЙ: ДЕТСКАЯ ПОЛИКЛИНИКА
ШИФР ЗДАНИЯ, СООРУЖЕНИЯ |  | 17.045
КОМПЛЕКТ ЧЕРТЕЖЕЙ |  | КЖ1 ИЗМ.6, АР1 ИЗМ.5
ВЕДОМОСТЬ ОБЪЕМОВ И СТОИМОСТИ РАБОТ № 1030
(НОРМЫ 2022г.)
ОБЩЕСТРОИТЕЛЬНЫЕ РАБОТЫ: РЕЗКА УЧАСТКОВ СТЕНЫ, ОКНА
СОСТАВЛЕНА В ЦЕНАХ НА 1 АВГУСТА 2022г.
ОБОСНОВА- НИЕ | НАИМЕНОВАНИЕ ВИДОВ РАБОТ | ОБЪЕМ | СТОИМОСТЬ, ТЫС.РУБ.
|  |  | ЗАРАБОТНАЯ ПЛАТА | ЭКСПЛУАТА- ЦИЯ МАШИН И МЕХА- НИЗМОВ | МАТЕРИАЛЫ, ИЗДЕЛИЯ, КОНСТРУК- ЦИИ | ОБОРУДОВА- НИЕ,МЕБЕЛЬ, ИНВЕНТАРЬ | ОХР и ОПР | ПРОЧИЕ СРЕДСТВА | ВСЕГО
|  | ЕД.ИЗМ. | ТРУДОЕМ- КОСТЬ, ЧЕЛ.Ч. | В Т.Ч.З/П МАШИ- НИСТОВ | ТРАНСПОРТ | ТРАНСПОРТ | ПЛАНОВАЯ ПРИБЫЛЬ
1 | 2 | 3 | 4 | 5 | 6 | 7 | 8 | 9 | 10
Ж2-30-90 | РЕЗКА УЧАСТКОВ СТЕНЫ (КЖ1 ИЗМ.6 Л.27,31) | 2,54 | 0,005 | 0,002 | 0,001 | 0 | 0,003 | 0 | 0,014
|  | М | 0 | 0 | 0 | 0 | 0,003
Ж2-30-50-20 | ОКНА. ЗДАНИЕ - СТРОИТЕЛЬНАЯ ЧАСТЬ. НАРУЖНЫЕ СТЕНЫ. ПРОЕМЫ. ОКНА (Л.15 АР1 ИЗМ.5). ИСКЛЮЧАЕТСЯ ИЗ ЛС1015 | -1,52 | -0,033 | 0 | -0,456 | 0 | -0,022 | 0 | -0,57
|  | М2 | -3 | 0 | -0,036 | 0 | -0,023
Ж2-30-50-20 | ОКНА. ЗДАНИЕ - СТРОИТЕЛЬНАЯ ЧАСТЬ. НАРУЖНЫЕ СТЕНЫ. ПРОЕМЫ. ОКНА (Л.15 АР1 ИЗМ.5). ДОБАВЛЯЕТСЯ | 2,34 | 0,053 | 0 | 0,713 | 0 | 0,035 | 0 | 0,895
|  | М2 | 5 | 0 | 0,057 | 0 | 0,037
Ж2-30-50-20 | ОКНА. ЗДАНИЕ - СТРОИТЕЛЬНАЯ ЧАСТЬ. НАРУЖНЫЕ СТЕНЫ. ПРОЕМЫ. ОКНА (Л.13,14,15 АР1 ИЗМ.1,2). КОРРЕКТИРОВКА ЛС1015 | 12,86 | 0 | 0 | 0,034 | 0 | 0 | 0 | 0,037
|  | М2 | 0 | 0 | 0,003 | 0 | 0
| И Т О Г О | 0 | 0,025 | 0,002 | 0,292 | 0 | 0,016 | 0 | 0,376
|  |  | 2 | 0 | 0,024 | 0 | 0,017
| СОСТАВИЛ | ВЕД.ИНЖ. | [5 empty] | МИХАЙЛОВА
|  | (должность) |  |  |  | (подпись) |  | (инициалы,фамилия)
| ПРОВЕРИЛ | ГЛАВ.СПЕЦ. | [5 empty] | ДЯТКО
|  | (должность) |  |  |  | (подпись) |  | (инициалы,фамилия)

## 7162-14-1030-Q1
НАИМЕНОВАНИЕ ОБЪЕКТА |  | СТРОИТЕЛЬСТВО ДЕТСКОЙ ПОЛИКЛИНИКИ В МИКРОРАЙОНЕ ЛОШИЦА-9 НА 480 ПОСЕЩЕНИЙ В СМЕНУ. СТАДИЯ С. С УЧЕТОМ ПОСТАНОВЛЕНИЯ МАИС РБ N3 ОТ 26.01.2023Г.
КОД ОБЪЕКТА |  | 17.045
НАИМЕНОВАНИЕ ЗДАНИЯ, СООРУЖЕНИЯ |  | ВНЕСЕНИЕ ИЗМЕНЕНИЙ: ДЕТСКАЯ ПОЛИКЛИНИКА
ШИФР ЗДАНИЯ, СООРУЖЕНИЯ |  | 17.045
КОМПЛЕКТ ЧЕРТЕЖЕЙ |  | КЖ1 ИЗМ.6, АР1 ИЗМ.5
ВЕДОМОСТЬ ОБЪЕМОВ РАБОТ И РАСХОДОВ РЕСУРСОВ С КОДАМИ РБ ДЛЯ ЛОКАЛЬНОЙ СМЕТЫ № 1030
(НОРМЫ 2022г.)
ОБЩЕСТРОИТЕЛЬНЫЕ РАБОТЫ: РЕЗКА УЧАСТКОВ СТЕНЫ, ОКНА
ОБОСНОВАНИЕ | НАИМЕНОВАНИЕ ВИДОВ | ЕД.ИЗМЕРЕНИЯ | НАИМЕНОВАНИЕ РЕСУРСОВ | ЕД.ИЗМ. | КОЛИЧЕСТВО
| РАБОТ | ОБЪЕМ
1 | 2 | 3 | 4 | 5 | 6
Ж2-30-90 | РЕЗКА УЧАСТКОВ СТЕНЫ (КЖ1 ИЗМ.6 Л.27,31) | М 2,54
1-1 |  |  | ЗАТРАТЫ ТРУДА РАБОЧИХ | ЧЕЛ.Ч | 0.46177
М330400 |  |  | МАШИНЫ ШЛИФОВАЛЬНЫЕ ЭЛЕКТРОЗАЧИСТНЫЕ | МАШ.Ч | 0.43866
1 |  |  | Материалы для строительных работ
1/10 |  |  | Материалы для строительных работ общего назначения
1/10-170 |  |  | Оснастка технологическая и инструментальная
1/10-170-2/20 |  |  | ДИСК АЛМАЗНЫЙ ОТРЕЗНОЙ ДЛЯ РЕЗКИ КАМНЯ, БЕТОНА ДИАМЕТРОМ 230 ММ | ДИСК | 0.0102
1/10-280 |  |  | Прочие материалы для строительных работ
1/10-280-20/40 |  |  | ВОДА | М3 | 0.0762
Ж2-30-50-20 | ОКНА. ЗДАНИЕ - СТРОИТЕЛЬНАЯ ЧАСТЬ. НАРУЖНЫЕ СТЕНЫ. ПРОЕМЫ. ОКНА (Л.15 АР1 ИЗМ.5). ИСКЛЮЧАЕТСЯ ИЗ ЛС1015 | М2 -1,52
1-1 |  |  | ЗАТРАТЫ ТРУДА РАБОЧИХ | ЧЕЛ.Ч | -3.4039
М331615* |  |  | ДРЕЛИ ЭЛЕКТРИЧЕСКИЕ | МАШ.Ч | -0.61925
2 |  |  | Строительные изделия и конструкции
2/50 |  |  | Изделия и конструкции деревянные
2/50-10 |  |  | Блоки оконные деревянные для зданий и сооружений
2/50-10-35/С203-ОК5Ф-Ц |  |  | БЛОК ОКОННЫЙ ДЕРЕВЯННЫЙ, ОДИНАРНОЙ КОНСТРУКЦИИ С ДВУХКАМЕРНЫМ СТЕКЛОПАКЕТОМ(С ОДНИМ ЗАКАЛЕННЫМ СТЕКЛОМ), С ПОВОРОТНЫМ УСТРОЙСТВОМ, ОДНОСТВОРЧАТЫЙ ОД1О 1150-665 П/У СП2 | ШТ | -2
Ж2-30-50-20 | ОКНА. ЗДАНИЕ - СТРОИТЕЛЬНАЯ ЧАСТЬ. НАРУЖНЫЕ СТЕНЫ. ПРОЕМЫ. ОКНА (Л.15 АР1 ИЗМ.5). ДОБАВЛЯЕТСЯ | М2 2,34
1-1 |  |  | ЗАТРАТЫ ТРУДА РАБОЧИХ | ЧЕЛ.Ч | 5.3992
М331615* |  |  | ДРЕЛИ ЭЛЕКТРИЧЕСКИЕ | МАШ.Ч | 0.95332
1 |  |  | Материалы для строительных работ
1/10 |  |  | Материалы для строительных работ общего назначения
1/10-130 |  |  | Мастики, герметики, смолы, смазки, эмульсии
1/10-130-15/С101-СТИ-ЗБ |  |  | ГЕРМЕТИК ПАРОИЗОЛЯЦИОННЫЙ СТИЗ-Б | КГ | 0.1464
1/10-130-15/107 |  |  | ГЕРМЕТИК СИЛИКОНОВЫЙ 280 МЛ | ШТ. | 0.2257
1/10-135 |  |  | Нефтепродукты, газы, химические материалы
1/10-135-30/70 |  |  | ПЕНА ПОЛИУРЕТАНОВАЯ МОНТАЖНАЯ ПРОИЗВОДСТВЕННАЯ В АЭРОЗОЛЬНОЙ УПАКОВКЕ | Л | 0.099186
1/10-170 |  |  | Оснастка технологическая и инструментальная
1/10-170-10/135 |  |  | СВЕРЛА С SDS PLUS ХВОСТОВИКОМ (НАКОНЕЧНИК ИЗ ТВЕРДОСПЛАВНОЙ СТАЛИ) (ПО БЕТОНУ), ДИАМЕТРОМ 8-10 ММ, ДЛИНОЙ 260 (265) ММ | ШТ. | 0.0281
1/10-235 |  |  | Изделия герметизирующие, уплотняющие, изолирующие
1/10-235-20/100 |  |  | ЛЕНТА ПАРОПРОНИЦАЕМАЯ САМОРАСШИРЯЮЩАЯСЯ УПЛОТНИТЕЛЬНАЯ (ПСУЛ) ШИРИНОЙ 12 ММ С МАКСИМАЛЬНЫМ РАСШИРЕНИЕМ ЛЕНТЫ 30 ММ | М | 1.281
1/10-240 |  |  | Метизы и крепежные изделия
1/10-240-30-45/14 |  |  | ДЮБЕЛЬ МЕТАЛЛИЧЕСКИЙ РАМНЫЙ 10 Х 182 | 10 ШТ. | 1.1236
2 |  |  | Строительные изделия и конструкции
2/50 |  |  | Изделия и конструкции деревянные
2/50-10 |  |  | Блоки оконные деревянные для зданий и сооружений
2/50-10-35/С203-ОК5Ф-Ц1 |  |  | БЛОК ОКОННЫЙ ДЕРЕВЯННЫЙ, ОДИНАРНОЙ КОНСТРУКЦИИ С ДВУХКАМЕРНЫМ СТЕКЛОПАКЕТОМ(С ОДНИМ ЗАКАЛЕННЫМ СТЕКЛОМ), С ПОВОРОТНЫМ УСТРОЙСТВОМ, ОДНОСТВОРЧАТЫЙ ОД1О 1760-665 П/У СП2 | ШТ | 2
Ж2-30-50-20 | ОКНА. ЗДАНИЕ - СТРОИТЕЛЬНАЯ ЧАСТЬ. НАРУЖНЫЕ СТЕНЫ. ПРОЕМЫ. ОКНА (Л.13,14,15 АР1 ИЗМ.1,2). КОРРЕКТИРОВКА ЛС1015 | М2 12,86
1 |  |  | Материалы для строительных работ
1/10 |  |  | Материалы для строительных работ общего назначения
1/10-170 |  |  | Оснастка технологическая и инструментальная
1/10-170-10/135 |  |  | СВЕРЛА С SDS PLUS ХВОСТОВИКОМ (НАКОНЕЧНИК ИЗ ТВЕРДОСПЛАВНОЙ СТАЛИ) (ПО БЕТОНУ), ДИАМЕТРОМ 8-10 ММ, ДЛИНОЙ 260 (265) ММ | ШТ. | 0.1543
1/10-240 |  |  | Метизы и крепежные изделия
1/10-240-30-45/14 |  |  | ДЮБЕЛЬ МЕТАЛЛИЧЕСКИЙ РАМНЫЙ 10 Х 182 | 10 ШТ. | 6.1728
СОСТАВИЛ | ВЕД.ИНЖ. |  |  | МИХАЙЛОВА
| (должность) |  | (подпись) | (инициалы,фамилия)
ПРОВЕРИЛ | ГЛАВ.СПЕЦ. |  |  | ДЯТКО
| (должность) |  | (подпись) | (инициалы,фамилия)

## 7162-14-1030-Q4
НАИМЕНОВАНИЕ ОБЪЕКТА |  | СТРОИТЕЛЬСТВО ДЕТСКОЙ ПОЛИКЛИНИКИ В МИКРОРАЙОНЕ ЛОШИЦА-9 НА 480 ПОСЕЩЕНИЙ В СМЕНУ. СТАДИЯ С. С УЧЕТОМ ПОСТАНОВЛЕНИЯ МАИС РБ N3 ОТ 26.01.2023Г.
КОД ОБЪЕКТА |  | 17.045
НАИМЕНОВАНИЕ ЗДАНИЯ, СООРУЖЕНИЯ |  | ВНЕСЕНИЕ ИЗМЕНЕНИЙ: ДЕТСКАЯ ПОЛИКЛИНИКА
ШИФР ЗДАНИЯ, СООРУЖЕНИЯ |  | 17.045
КОМПЛЕКТ ЧЕРТЕЖЕЙ |  | КЖ1 ИЗМ.6, АР1 ИЗМ.5
ВЕДОМОСТЬ РЕСУРСОВ ДЛЯ ЛОКАЛЬНОЙ СМЕТЫ № 1030
(НОРМЫ 2022г.)
ОБЩЕСТРОИТЕЛЬНЫЕ РАБОТЫ: РЕЗКА УЧАСТКОВ СТЕНЫ, ОКНА
СОСТАВЛЕНА В ЦЕНАХ НА 1 АВГУСТА 2022г.
№ П/П | ОБОСНОВАНИЕ | НАИМЕНОВАНИЕ РЕСУРСОВ | ЕД.ИЗМ. | КОЛИЧЕСТВО | СТОИМОСТЬ, РУБ.
[5 empty] | ЕДИНИЦЫ | ОБЩАЯ
1 | 2 | 3 | 4 | 5 | 6 | 7
1 | 1-1 | ЗАТРАТЫ ТРУДА РАБОЧИХ | ЧЕЛ.Ч | 2.457
МАШИНЫ И МЕХАНИЗМЫ
2 | М330400 | МАШИНЫ ШЛИФОВАЛЬНЫЕ ЭЛЕКТРОЗАЧИСТНЫЕ | МАШ.Ч | 0.43866 | 4.5 | 1,97
3 | М331615* | ДРЕЛИ ЭЛЕКТРИЧЕСКИЕ | МАШ.Ч | 0.33407 | 0.22 | 0,07
|  | ИТОГО МАШИНЫ И МЕХАНИЗМЫ |  |  |  | 2
МАТЕРИАЛЫ, ИЗДЕЛИЯ, КОНСТРУКЦИИ
| 1 | Материалы для строительных работ
| 1/10 | Материалы для строительных работ общего назначения
| 1/10-130 | Мастики, герметики, смолы, смазки, эмульсии
4 | 1/10-130-15/С101-СТИ-ЗБ | ГЕРМЕТИК ПАРОИЗОЛЯЦИОННЫЙ СТИЗ-Б | КГ | 0.1464 | 5 | 0,73
5 | 1/10-130-15/107 | ГЕРМЕТИК СИЛИКОНОВЫЙ 280 МЛ | ШТ. | 0.2257 | 6.09 | 1,37
| 1/10-135 | Нефтепродукты, газы, химические материалы
6 | 1/10-135-30/70 | ПЕНА ПОЛИУРЕТАНОВАЯ МОНТАЖНАЯ ПРОИЗВОДСТВЕННАЯ В АЭРОЗОЛЬНОЙ УПАКОВКЕ | Л | 0.099186 | 16.8 | 1,67
| 1/10-170 | Оснастка технологическая и инструментальная
7 | 1/10-170-2/20 | ДИСК АЛМАЗНЫЙ ОТРЕЗНОЙ ДЛЯ РЕЗКИ КАМНЯ, БЕТОНА ДИАМЕТРОМ 230 ММ | ДИСК | 0.0102 | 43.94 | 0,45
8 | 1/10-170-10/135 | СВЕРЛА С SDS PLUS ХВОСТОВИКОМ (НАКОНЕЧНИК ИЗ ТВЕРДОСПЛАВНОЙ СТАЛИ) (ПО БЕТОНУ), ДИАМЕТРОМ 8-10 ММ, ДЛИНОЙ 260 (265) ММ | ШТ. | 0.1824 | 7.5 | 1,37
| 1/10-235 | Изделия герметизирующие, уплотняющие, изолирующие
9 | 1/10-235-20/100 | ЛЕНТА ПАРОПРОНИЦАЕМАЯ САМОРАСШИРЯЮЩАЯСЯ УПЛОТНИТЕЛЬНАЯ (ПСУЛ) ШИРИНОЙ 12 ММ С МАКСИМАЛЬНЫМ РАСШИРЕНИЕМ ЛЕНТЫ 30 ММ | М | 1.281 | 0.67 | 0,86
| 1/10-240 | Метизы и крепежные изделия
10 | 1/10-240-30-45/14 | ДЮБЕЛЬ МЕТАЛЛИЧЕСКИЙ РАМНЫЙ 10 Х 182 | 10 ШТ. | 7.2964 | 5.28 | 38,53
| 1/10-280 | Прочие материалы для строительных работ
11 | 1/10-280-20/40 | ВОДА | М3 | 0.0762 | 1.12 | 0,09
| 2 | Строительные изделия и конструкции
| 2/50 | Изделия и конструкции деревянные
| 2/50-10 | Блоки оконные деревянные для зданий и сооружений
12 | 2/50-10-35/С203-ОК5Ф-Ц | БЛОК ОКОННЫЙ ДЕРЕВЯННЫЙ, ОДИНАРНОЙ КОНСТРУКЦИИ С ДВУХКАМЕРНЫМ СТЕКЛОПАКЕТОМ(С ОДНИМ ЗАКАЛЕННЫМ СТЕКЛОМ), С ПОВОРОТНЫМ УСТРОЙСТВОМ, ОДНОСТВОРЧАТЫЙ ОД1О 1150-665 П/У СП2 | ШТ | -2 | 228.08 | -456,16
13 | 2/50-10-35/С203-ОК5Ф-Ц1 | БЛОК ОКОННЫЙ ДЕРЕВЯННЫЙ, ОДИНАРНОЙ КОНСТРУКЦИИ С ДВУХКАМЕРНЫМ СТЕКЛОПАКЕТОМ(С ОДНИМ ЗАКАЛЕННЫМ СТЕКЛОМ), С ПОВОРОТНЫМ УСТРОЙСТВОМ, ОДНОСТВОРЧАТЫЙ ОД1О 1760-665 П/У СП2 | ШТ | 2 | 351.24 | 702,48
|  | ИТОГО МАТЕРИАЛЫ, ИЗДЕЛИЯ, КОНСТРУКЦИИ |  |  |  | 291
|  | ИТОГО ТРАНСПОРТ |  |  |  | 23
| СОСТАВИЛ | ВЕД.ИНЖ. |  |  | МИХАЙЛОВА
|  | (должность) | (подпись) |  | (инициалы,фамилия)
| ПРОВЕРИЛ | ГЛАВ.СПЕЦ. |  |  | ДЯТКО
|  | (должность) | (подпись) |  | (инициалы,фамилия)

## 7162-14-1031-S0
НАИМЕНОВАНИЕ ОБЪЕКТА |  | СТРОИТЕЛЬСТВО ДЕТСКОЙ ПОЛИКЛИНИКИ В МИКРОРАЙОНЕ ЛОШИЦА-9 НА 480 ПОСЕЩЕНИЙ В СМЕНУ. СТАДИЯ С. С УЧЕТОМ ПОСТАНОВЛЕНИЯ МАИС РБ N3 ОТ 26.01.2023Г.
КОД ОБЪЕКТА |  | 17.045
НАИМЕНОВАНИЕ ЗДАНИЯ, СООРУЖЕНИЯ |  | ВНЕСЕНИЕ ИЗМЕНЕНИЙ: ДЕТСКАЯ ПОЛИКЛИНИКА
ШИФР ЗДАНИЯ, СООРУЖЕНИЯ |  | 17.045
КОМПЛЕКТ ЧЕРТЕЖЕЙ |  | ПИСЬМО ЗАКАЗЧИКА 18-08/6935 ОТ 06.08.2024
ЛОКАЛЬНАЯ СМЕТА (ЛОКАЛЬНЫЙ СМЕТНЫЙ РАСЧЕТ) № 1031
(НОРМЫ 2022г.)
МОНТАЖ ЛИФТОВ. КОРРЕКТИРОВКА СМЕТЫ 1007
СОСТАВЛЕНА В ЦЕНАХ НА 1 АВГУСТА 2022г. | [8 empty] | СТОИМОСТЬ 4,084 ТЫС.РУБ.
№ п/п | ОБОСНОВАНИЕ | НАИМЕНОВАНИЕ РАБОТ, РЕСУРСОВ, РАСХОДОВ | ЕД.ИЗМ. КОЛИЧЕ- СТВО | СТОИМОСТЬ: ЕД.ИЗМ./ВСЕГО, РУБ.
|  |  |  | ЗАРАБОТНАЯ ПЛАТА | ЭКСПЛУАТАЦИЯ МАШИН И МЕХАНИЗМОВ |  | МАТЕРИАЛЫ, ИЗДЕЛИЯ, КОНСТРУКЦИИ (ОБОРУДОВАНИЕ, МЕБЕЛЬ, ИНВЕНТАРЬ) | ТРАНС-ПОРТ | ОБЩАЯ СТОИМОСТЬ
[5 empty] | ВСЕГО | В Т.Ч. З/П МАШИ- НИСТОВ
1 | 2 | 3 | 4 | 5 | 6 | 7 | 8 | 9 | 10
| НАЧИСЛЕНИЯ: | ОХР и ОПР/ПЛАНОВАЯ ПРИБЫЛЬ (%):Н15=38.44/37.3
1. | ПРИМЕЧАНИЕ: | К ДЛЯ ОХР И ОПР/ПЛАНОВАЯ ПРИБЫЛЬ: 1.0000/1.0000
2. | ПРИМЕЧАНИЕ: | КОЭФФИЦИЕНТ К З/П (ПОСТАНОВЛЕНИЕ N5): 1.0000
3. | ПРИМЕЧАНИЕ: | БАЗА ТЕКУЩИХ ЦЕН (ВАРИАНТ A)
| Ж3-60-90 | ЛИФТ N1 ПАССАЖИРСКИЙ Г/П 630КГ НА 8 ОСТАНОВОК (КЖ1 Л.79). ИСКЛЮЧАЕТСЯ ИЗ СМЕТЫ 1007
4. | ПРИМЕЧАНИЕ: | В СМЕТЕ УЧТЕНА ЗАРАБОТНАЯ ПЛАТА РАБОЧИХ-СТРОИТЕЛЕЙ И ЗАРАБОТНАЯ ПЛАТА МАШИНИСТОВ СОГЛАСНО ПОСТАНОВЛЕНИЮ МАИС РБ N 3 ОТ 26.01.2023Г.
| КОЭФФИЦИЕНТЫ: | Н4=1.1951
| КОЭФФИЦИЕНТЫ: | Н5=1.1951
5. | Ц3-565-2 (Н15) | ЛИФТ ГРУЗОПОДЪЕМНОСТЬЮ 630 КГ, С МАШИННЫМ ОТДЕЛЕНИЕМ, КОЛИЧЕСТВО ОСТАНОВОК 10, ВЫСОТА ШАХТЫ 31 М, ГЛУБОКАЯ | ЛИФТ 1 | 9313.88 -9313.88 | 2607.63 -2607.63 | 436.47 -436.47 | 87.95 -87.95 | 6.38 -6.38 | 12015.84 -12015.84
6. | Ц3-565-7 (Н15) | ИСКЛЮЧАЕТСЯ ДО 8 ОСТАНОВОК | 10 ОСТАНОВОК 0.2 | 5374.28 1074.86 | 2043.63 408.73 | 338.16 67.63 | 16.18 3.24 | 1.20 0.24 | 7435.29 1487.07
7. | Ц3-565-12 (Н15) | ИСКЛЮЧАЕТСЯ ДО ВЫСОТЫ ШАХТЫ ЛИФТА 28,15М | М 2.85 | 111.93 319.00 | 65.93 187.90 | 10.91 31.09 | 0.49 1.40 | 0.04 0.11 | 178.39 508.41
|  | ИТОГО ПРЯМЫЕ ЗАТРАТЫ : |  | -7920 | -2011 | -338 | -83 | -6 | -10020
|  | ОХР и ОПР | [6 empty] | -3174
|  | ПЛАНОВАЯ ПРИБЫЛЬ | [6 empty] | -3080
|  | ИТОГО ПО ПТМ | [6 empty] | -16274
|  | ЗАТРАТЫ ТРУДА | [6 empty] | -856
|  | ЗАТРАТЫ ТРУДА МАШИНИСТОВ | [6 empty] | -31
| Ж3-60-90 | ЛИФТ N1 ПАССАЖИРСКИЙ Г/П 630КГ НА 8 ОСТАНОВОК (КЖ1 Л.79). ДОБАВЛЯЕТСЯ К СМЕТЕ 1007
8. | Ц3-565-2 (Н15) Н6=1.1 | ЛИФТ ГРУЗОПОДЪЕМНОСТЬЮ 630 КГ, С МАШИННЫМ ОТДЕЛЕНИЕМ, КОЛИЧЕСТВО ОСТАНОВОК 10, ВЫСОТА ШАХТЫ 31 М, ГЛУБОКАЯ | ЛИФТ 1 | 10245.26 10245.26 | 2607.63 2607.63 | 436.47 436.47 | 87.95 87.95 | 6.38 6.38 | 12947.22 12947.22
9. | Ц3-565-7 (Н15) Н6=1.1 | ИСКЛЮЧАЕТСЯ ДО 8 ОСТАНОВОК | 10 ОСТАНОВОК 0.2 | 5911.71 -1182.34 | 2043.63 -408.73 | 338.16 -67.63 | 16.18 -3.24 | 1.20 -0.24 | 7972.72 -1594.55
10. | Ц3-565-12 (Н15) Н6=1.1 | ИСКЛЮЧАЕТСЯ ДО ВЫСОТЫ ШАХТЫ ЛИФТА 28,15М | М 2.85 | 123.12 -350.89 | 65.93 -187.90 | 10.91 -31.09 | 0.49 -1.40 | 0.04 -0.11 | 189.58 -540.30
|  | ИТОГО ПРЯМЫЕ ЗАТРАТЫ : |  | 8712 | 2011 | 338 | 83 | 6 | 10812
|  | ОХР и ОПР | [6 empty] | 3479
|  | ПЛАНОВАЯ ПРИБЫЛЬ | [6 empty] | 3376
|  | ИТОГО ПО ПТМ | [6 empty] | 17667
|  | ЗАТРАТЫ ТРУДА | [6 empty] | 942
|  | ЗАТРАТЫ ТРУДА МАШИНИСТОВ | [6 empty] | 31
| Ж3-60-90 | ЛИФТ N2 ПАССАЖИРСКИЙ Г/П 630КГ НА 7 ОСТАНОВОК (КЖ1 Л.79). ИСКЛЮЧАЕТСЯ ИЗ СМЕТЫ 1007
11. | Ц3-565-2 (Н15) | ЛИФТ ГРУЗОПОДЪЕМНОСТЬЮ 630 КГ, С МАШИННЫМ ОТДЕЛЕНИЕМ, КОЛИЧЕСТВО ОСТАНОВОК 10, ВЫСОТА ШАХТЫ 31 М, ГЛУБОКАЯ | ЛИФТ 1 | 9313.88 -9313.88 | 2607.63 -2607.63 | 436.47 -436.47 | 87.95 -87.95 | 6.38 -6.38 | 12015.84 -12015.84
12. | Ц3-565-7 (Н15) | ИСКЛЮЧАЕТСЯ ДО 7 ОСТАНОВОК | 10 ОСТАНОВОК 0.3 | 5374.28 1612.28 | 2043.63 613.09 | 338.16 101.45 | 16.18 4.85 | 1.20 0.36 | 7435.29 2230.58
13. | Ц3-565-12 (Н15) | ИСКЛЮЧАЕТСЯ ДО ВЫСОТЫ ШАХТЫ ЛИФТА 24,85М | М 6.15 | 111.93 688.37 | 65.93 405.47 | 10.91 67.10 | 0.49 3.01 | 0.04 0.25 | 178.39 1097.10
|  | ИТОГО ПРЯМЫЕ ЗАТРАТЫ : |  | -7013 | -1589 | -268 | -80 | -6 | -8688
|  | ОХР и ОПР | [6 empty] | -2799
|  | ПЛАНОВАЯ ПРИБЫЛЬ | [6 empty] | -2716
|  | ИТОГО ПО ПТМ | [6 empty] | -14203
|  | ЗАТРАТЫ ТРУДА | [6 empty] | -758
|  | ЗАТРАТЫ ТРУДА МАШИНИСТОВ | [6 empty] | -25
| Ж3-60-90 | ЛИФТ N2 ПАССАЖИРСКИЙ Г/П 630КГ НА 7 ОСТАНОВОК (КЖ1 Л.79). ДОБАВЛЯЕТСЯ К СМЕТЕ 1007
14. | Ц3-565-2 (Н15) Н6=1.1 | ЛИФТ ГРУЗОПОДЪЕМНОСТЬЮ 630 КГ, С МАШИННЫМ ОТДЕЛЕНИЕМ, КОЛИЧЕСТВО ОСТАНОВОК 10, ВЫСОТА ШАХТЫ 31 М, ГЛУБОКАЯ | ЛИФТ 1 | 10245.26 10245.26 | 2607.63 2607.63 | 436.47 436.47 | 87.95 87.95 | 6.38 6.38 | 12947.22 12947.22
15. | Ц3-565-7 (Н15) Н6=1.1 | ИСКЛЮЧАЕТСЯ ДО 7 ОСТАНОВОК | 10 ОСТАНОВОК 0.3 | 5911.71 -1773.51 | 2043.63 -613.09 | 338.16 -101.45 | 16.18 -4.85 | 1.20 -0.36 | 7972.72 -2391.81
16. | Ц3-565-12 (Н15) Н6=1.1 | ИСКЛЮЧАЕТСЯ ДО ВЫСОТЫ ШАХТЫ ЛИФТА 24,85М | М 6.15 | 123.12 -757.19 | 65.93 -405.47 | 10.91 -67.10 | 0.49 -3.01 | 0.04 -0.25 | 189.58 -1165.92
|  | ИТОГО ПРЯМЫЕ ЗАТРАТЫ : |  | 7715 | 1589 | 268 | 80 | 6 | 9390
|  | ОХР и ОПР | [6 empty] | 3068
|  | ПЛАНОВАЯ ПРИБЫЛЬ | [6 empty] | 2977
|  | ИТОГО ПО ПТМ | [6 empty] | 15435
|  | ЗАТРАТЫ ТРУДА | [6 empty] | 834
|  | ЗАТРАТЫ ТРУДА МАШИНИСТОВ | [6 empty] | 25
| Ж3-60-90 | ЛИФТ N3 ПАССАЖИРСКИЙ Г/П 1000КГ НА 7 ОСТАНОВОК (КЖ1 Л.84). ИСКЛЮЧАЕТСЯ ИЗ СМЕТЫ 1007
17. | Ц3-565-4 (Н15) | ЛИФТ ГРУЗОПОДЪЕМНОСТЬЮ 1000 КГ, С МАШИННЫМ ОТДЕЛЕНИЕМ, КОЛИЧЕСТВО ОСТАНОВОК 10, ВЫСОТА ШАХТЫ 31 М, ГЛУБОКАЯ | ЛИФТ 1 | 11155.56 -11155.56 | 3276.38 -3276.38 | 549.91 -549.91 | 107.41 -107.41 | 7.42 -7.42 | 14546.77 -14546.77
18. | Ц3-565-10 (Н15) | ИСКЛЮЧАЕТСЯ ДО 7 ОСТАНОВОК | 10 ОСТАНОВОК 0.3 | 6539.79 1961.94 | 2564.34 769.30 | 422.42 126.73 | 16.18 4.85 | 1.20 0.36 | 9121.51 2736.45
19. | Ц3-565-14 (Н15) | ИСКЛЮЧАЕТСЯ ДО ВЫСОТЫ ШАХТЫ ЛИФТА 24,85М | М 6.15 | 144.49 888.61 | 81.41 500.67 | 13.50 83.03 | 0.49 3.01 | 0.04 0.25 | 226.43 1392.54
|  | ИТОГО ПРЯМЫЕ ЗАТРАТЫ : |  | -8305 | -2006 | -340 | -100 | -7 | -10418
|  | ОХР и ОПР | [6 empty] | -3323
|  | ПЛАНОВАЯ ПРИБЫЛЬ | [6 empty] | -3225
|  | ИТОГО ПО ПТМ | [6 empty] | -16966
|  | ЗАТРАТЫ ТРУДА | [6 empty] | -898
|  | ЗАТРАТЫ ТРУДА МАШИНИСТОВ | [6 empty] | -31
| Ж3-60-90 | ЛИФТ N3 ПАССАЖИРСКИЙ Г/П 1000КГ НА 7 ОСТАНОВОК (КЖ1 Л.84). ДОБАВЛЯЕТСЯ К СМЕТЕ 1007
20. | Ц3-565-4 (Н15) Н6=1.1 | ЛИФТ ГРУЗОПОДЪЕМНОСТЬЮ 1000 КГ, С МАШИННЫМ ОТДЕЛЕНИЕМ, КОЛИЧЕСТВО ОСТАНОВОК 10, ВЫСОТА ШАХТЫ 31 М, ГЛУБОКАЯ | ЛИФТ 1 | 12271.12 12271.12 | 3276.38 3276.38 | 549.91 549.91 | 107.41 107.41 | 7.42 7.42 | 15662.33 15662.33
21. | Ц3-565-10 (Н15) Н6=1.1 | ИСКЛЮЧАЕТСЯ ДО 7 ОСТАНОВОК | 10 ОСТАНОВОК 0.3 | 7193.76 -2158.13 | 2564.34 -769.30 | 422.42 -126.73 | 16.18 -4.85 | 1.20 -0.36 | 9775.48 -2932.64
22. | Ц3-565-14 (Н15) Н6=1.1 | ИСКЛЮЧАЕТСЯ ДО ВЫСОТЫ ШАХТЫ ЛИФТА 24,85М | М 6.15 | 158.93 -977.42 | 81.41 -500.67 | 13.50 -83.03 | 0.49 -3.01 | 0.04 -0.25 | 240.87 -1481.35
|  | ИТОГО ПРЯМЫЕ ЗАТРАТЫ : |  | 9136 | 2006 | 340 | 100 | 7 | 11249
|  | ОХР и ОПР | [6 empty] | 3642
|  | ПЛАНОВАЯ ПРИБЫЛЬ | [6 empty] | 3534
|  | ИТОГО ПО ПТМ | [6 empty] | 18425
|  | ЗАТРАТЫ ТРУДА | [6 empty] | 988
|  | ЗАТРАТЫ ТРУДА МАШИНИСТОВ | [6 empty] | 31
|  | ВСЕГО, В ТОМ ЧИСЛЕ | [6 empty] | 4084
|  | МОНТАЖНЫЕ РАБОТЫ В ТОМ ЧИСЛЕ | [6 empty] | 4084
|  | ЗАРАБОТНАЯ ПЛАТА | [6 empty] | 2324
|  | ОХР и ОПР | [6 empty] | 893
|  | ПЛАНОВАЯ ПРИБЫЛЬ | [6 empty] | 867
|  | ЗАТРАТЫ ТРУДА РАБОЧИХ | [6 empty] | 251
|  | СОСТАВИЛ | ____________________ |  |  |  |  | МИХНО
|  |  | (должность) |  |  | (подпись) |  | (инициалы,фамилия)
|  | ПРОВЕРИЛ | ____________________ |  |  |  |  | ДЯТКО
|  |  | (должность) |  |  | (подпись) |  | (инициалы,фамилия)

## 7162-14-1031-T0
НАИМЕНОВАНИЕ ОБЪЕКТА: СТРОИТЕЛЬСТВО ДЕТСКОЙ ПОЛИКЛИНИКИ В МИКРОРАЙОНЕ ЛОШИЦА-9 НА 480 ПОСЕЩЕНИЙ В СМЕНУ. СТАДИЯ С. С УЧЕТОМ ПОСТАНОВЛЕНИЯ МАИС РБ N3 ОТ 26.01.2023Г.
КОД ОБЪЕКТА: 17.045
НАИМЕНОВАНИЕ ЗДАНИЯ, СООРУЖЕНИЯ: ВНЕСЕНИЕ ИЗМЕНЕНИЙ: ДЕТСКАЯ ПОЛИКЛИНИКА
ШИФР ЗДАНИЯ, СООРУЖЕНИЯ: 17.045
КОМПЛЕКТ ЧЕРТЕЖЕЙ: ПИСЬМО ЗАКАЗЧИКА 18-08/6935 ОТ 06.08.2024
ИСХОДНЫЕ ДАННЫЕ ПО ЛОКАЛЬНОЙ СМЕТЕ (ЛОКАЛЬНОМУ СМЕТНОМУ РАСЧЕТУ) № 1031
(НОРМЫ 2022г.)
МОНТАЖ ЛИФТОВ. КОРРЕКТИРОВКА СМЕТЫ 1007
СОСТАВЛЕНА В ЦЕНАХ НА 1 АВГУСТА 2022г.
№ П/П | ТЕКСТ
1 | 2
1 | L3'7162'14'1031'S0'2'14'МОНТАЖ ЛИФТОВ. КОРРЕКТИРОВКА СМЕТЫ 1007'ПИСЬМО ЗАКАЗЧИКА 18-08/6935 ОТ 06.08.2024'МИХНО'ДЯТКО*
2 | Ж3-60-90'ЛИФТ N1 ПАССАЖИРСКИЙ Г/П 630КГ НА 8 ОСТАНОВОК (КЖ1 Л.79). ИСКЛЮЧАЕТСЯ ИЗ СМЕТЫ 1007'ШТ*
3 | БСЛИ-ФТ1'63740#0#'=14'СТОИМОСТЬ ЛИФТА Г/П 630КГ НА 8 ОСТАНОВОК ВЫСОТА ПОДЪЕМА 23,1М###'ЛИФТ''2799=63740_0*
4 | БСЛИ-ФТ3'75490#0#'=14'СТОИМОСТЬ ЛИФТА Г/П 1000КГ НА 7 ОСТАНОВОК ВЫСОТА ПОДЪЕМА 19,8М###'ЛИФТ''2799=75490_0*
5 | БСЛИ-ФТ2'60490#0#'=14'СТОИМОСТЬ ЛИФТА Г/П 630КГ НА 7 ОСТАНОВОК ВЫСОТА ПОДЪЕМА 19,8М###'ЛИФТ''2799=60490_0*
6 | БСЭЛ-ИЯ'0,3#0#'=13'ЭЛЕКТРОЭНЕРГИЯ ###'КВТ/Ч''2801=<9/1>/2799=0,3_0*
7 | РМ020103#М020301/М021104#М020301*
8 | П'В СМЕТЕ УЧТЕНА ЗАРАБОТНАЯ ПЛАТА РАБОЧИХ-СТРОИТЕЛЕЙ И ЗАРАБОТНАЯ ПЛАТА МАШИНИСТОВ СОГЛАСНО ПОСТАНОВЛЕНИЮ МАИС РБ N 3 ОТ 26.01.2023Г.*
9 | Н4=1:8,2.9,8*
10 | Н5=1:8,2.9,8*
11 | Ц3-565-2'1'Ж1/B/101-23803#101-23803-1/544-8900#544-9100'ЛИФТ ГРУЗОПОДЪЕМНОСТЬЮ 630 КГ, С МАШИННЫМ ОТДЕЛЕНИЕМ, КОЛИЧЕСТВО ОСТАНОВОК 10, ВЫСОТА ШАХТЫ 31 М, ГЛУБОКАЯ'ЛИФТ''*
12 | Ц3-565-7'2''ИСКЛЮЧАЕТСЯ ДО 8 ОСТАНОВОК'10 ОСТАНОВОК''*
13 | Ц3-565-12'31-28,15''ИСКЛЮЧАЕТСЯ ДО ВЫСОТЫ ШАХТЫ ЛИФТА 28,15М'М''*
14 | Ж3-60-90'ЛИФТ N1 ПАССАЖИРСКИЙ Г/П 630КГ НА 8 ОСТАНОВОК (КЖ1 Л.79). ДОБАВЛЯЕТСЯ К СМЕТЕ 1007'ШТ*
15 | Ц3-565-2'1'Ж1/Н6=1,1/101-23803#101-23803-1/544-8900#544-9100'ЛИФТ ГРУЗОПОДЪЕМНОСТЬЮ 630 КГ, С МАШИННЫМ ОТДЕЛЕНИЕМ, КОЛИЧЕСТВО ОСТАНОВОК 10, ВЫСОТА ШАХТЫ 31 М, ГЛУБОКАЯ'ЛИФТ''*
16 | Ц3-565-7'2'B/Н6=1,1'ИСКЛЮЧАЕТСЯ ДО 8 ОСТАНОВОК'10 ОСТАНОВОК''*
17 | Ц3-565-12'31-28,15'B/Н6=1,1'ИСКЛЮЧАЕТСЯ ДО ВЫСОТЫ ШАХТЫ ЛИФТА 28,15М'М''*
18 | Ж3-60-90'ЛИФТ N2 ПАССАЖИРСКИЙ Г/П 630КГ НА 7 ОСТАНОВОК (КЖ1 Л.79). ИСКЛЮЧАЕТСЯ ИЗ СМЕТЫ 1007'ШТ*
19 | Ц3-565-2'1'Ж1/B/101-23803#101-23803-1/544-8900#544-9100'ЛИФТ ГРУЗОПОДЪЕМНОСТЬЮ 630 КГ, С МАШИННЫМ ОТДЕЛЕНИЕМ, КОЛИЧЕСТВО ОСТАНОВОК 10, ВЫСОТА ШАХТЫ 31 М, ГЛУБОКАЯ'ЛИФТ''*
20 | Ц3-565-7'3''ИСКЛЮЧАЕТСЯ ДО 7 ОСТАНОВОК'10 ОСТАНОВОК''*
21 | Ц3-565-12'31-24,85''ИСКЛЮЧАЕТСЯ ДО ВЫСОТЫ ШАХТЫ ЛИФТА 24,85М'М''*
22 | Ж3-60-90'ЛИФТ N2 ПАССАЖИРСКИЙ Г/П 630КГ НА 7 ОСТАНОВОК (КЖ1 Л.79). ДОБАВЛЯЕТСЯ К СМЕТЕ 1007'ШТ*
23 | Ц3-565-2'1'Ж1/Н6=1,1/101-23803#101-23803-1/544-8900#544-9100'ЛИФТ ГРУЗОПОДЪЕМНОСТЬЮ 630 КГ, С МАШИННЫМ ОТДЕЛЕНИЕМ, КОЛИЧЕСТВО ОСТАНОВОК 10, ВЫСОТА ШАХТЫ 31 М, ГЛУБОКАЯ'ЛИФТ''*
24 | Ц3-565-7'3'B/Н6=1,1'ИСКЛЮЧАЕТСЯ ДО 7 ОСТАНОВОК'10 ОСТАНОВОК''*
25 | Ц3-565-12'31-24,85'B/Н6=1,1'ИСКЛЮЧАЕТСЯ ДО ВЫСОТЫ ШАХТЫ ЛИФТА 24,85М'М''*
26 | Ж3-60-90'ЛИФТ N3 ПАССАЖИРСКИЙ Г/П 1000КГ НА 7 ОСТАНОВОК (КЖ1 Л.84). ИСКЛЮЧАЕТСЯ ИЗ СМЕТЫ 1007'ШТ*
27 | Ц3-565-4'1'Ж1/B/101-23803#101-23803-1'ЛИФТ ГРУЗОПОДЪЕМНОСТЬЮ 1000 КГ, С МАШИННЫМ ОТДЕЛЕНИЕМ, КОЛИЧЕСТВО ОСТАНОВОК 10, ВЫСОТА ШАХТЫ 31 М, ГЛУБОКАЯ'ЛИФТ''*
28 | Ц3-565-10'3''ИСКЛЮЧАЕТСЯ ДО 7 ОСТАНОВОК'10 ОСТАНОВОК''*
29 | Ц3-565-14'31-24,85''ИСКЛЮЧАЕТСЯ ДО ВЫСОТЫ ШАХТЫ ЛИФТА 24,85М'М''*
30 | Ж3-60-90'ЛИФТ N3 ПАССАЖИРСКИЙ Г/П 1000КГ НА 7 ОСТАНОВОК (КЖ1 Л.84). ДОБАВЛЯЕТСЯ К СМЕТЕ 1007'ШТ*
31 | Ц3-565-4'1'Ж1/Н6=1,1/101-23803#101-23803-1'ЛИФТ ГРУЗОПОДЪЕМНОСТЬЮ 1000 КГ, С МАШИННЫМ ОТДЕЛЕНИЕМ, КОЛИЧЕСТВО ОСТАНОВОК 10, ВЫСОТА ШАХТЫ 31 М, ГЛУБОКАЯ'ЛИФТ''*
32 | Ц3-565-10'3'B/Н6=1,1'ИСКЛЮЧАЕТСЯ ДО 7 ОСТАНОВОК'10 ОСТАНОВОК''*
33 | Ц3-565-14'31-24,85'B/Н6=1,1'ИСКЛЮЧАЕТСЯ ДО ВЫСОТЫ ШАХТЫ ЛИФТА 24,85М'М''*
34 | L*

## 7162-14-1031-B0
НАИМЕНОВАНИЕ ОБЪЕКТА |  | СТРОИТЕЛЬСТВО ДЕТСКОЙ ПОЛИКЛИНИКИ В МИКРОРАЙОНЕ ЛОШИЦА-9 НА 480 ПОСЕЩЕНИЙ В СМЕНУ. СТАДИЯ С. С УЧЕТОМ ПОСТАНОВЛЕНИЯ МАИС РБ N3 ОТ 26.01.2023Г.
КОД ОБЪЕКТА |  | 17.045
НАИМЕНОВАНИЕ ЗДАНИЯ, СООРУЖЕНИЯ |  | ВНЕСЕНИЕ ИЗМЕНЕНИЙ: ДЕТСКАЯ ПОЛИКЛИНИКА
ШИФР ЗДАНИЯ, СООРУЖЕНИЯ |  | 17.045
КОМПЛЕКТ ЧЕРТЕЖЕЙ |  | ПИСЬМО ЗАКАЗЧИКА 18-08/6935 ОТ 06.08.2024
ВЕДОМОСТЬ ОБЪЕМОВ И СТОИМОСТИ РАБОТ № 1031
(НОРМЫ 2022г.)
МОНТАЖ ЛИФТОВ. КОРРЕКТИРОВКА СМЕТЫ 1007
СОСТАВЛЕНА В ЦЕНАХ НА 1 АВГУСТА 2022г.
ОБОСНОВА- НИЕ | НАИМЕНОВАНИЕ ВИДОВ РАБОТ | ОБЪЕМ | СТОИМОСТЬ, ТЫС.РУБ.
|  |  | ЗАРАБОТНАЯ ПЛАТА | ЭКСПЛУАТА- ЦИЯ МАШИН И МЕХА- НИЗМОВ | МАТЕРИАЛЫ, ИЗДЕЛИЯ, КОНСТРУК- ЦИИ | ОБОРУДОВА- НИЕ,МЕБЕЛЬ, ИНВЕНТАРЬ | ОХР и ОПР | ПРОЧИЕ СРЕДСТВА | ВСЕГО
|  | ЕД.ИЗМ. | ТРУДОЕМ- КОСТЬ, ЧЕЛ.Ч. | В Т.Ч.З/П МАШИ- НИСТОВ | ТРАНСПОРТ | ТРАНСПОРТ | ПЛАНОВАЯ ПРИБЫЛЬ
1 | 2 | 3 | 4 | 5 | 6 | 7 | 8 | 9 | 10
Ж3-60-90 | ЛИФТ N1 ПАССАЖИРСКИЙ Г/П 630КГ НА 8 ОСТАНОВОК (КЖ1 Л.79). ИСКЛЮЧАЕТСЯ ИЗ СМЕТЫ 1007 | -1 | -7,92 | -2,011 | -0,083 | 0 | -3,174 | 0 | -16,274
|  | ШТ | -856 | -0,338 | -0,006 | 0 | -3,08
Ж3-60-90 | ЛИФТ N1 ПАССАЖИРСКИЙ Г/П 630КГ НА 8 ОСТАНОВОК (КЖ1 Л.79). ДОБАВЛЯЕТСЯ К СМЕТЕ 1007 | 1 | 8,712 | 2,011 | 0,083 | 0 | 3,479 | 0 | 17,667
|  | ШТ | 942 | 0,338 | 0,006 | 0 | 3,376
Ж3-60-90 | ЛИФТ N2 ПАССАЖИРСКИЙ Г/П 630КГ НА 7 ОСТАНОВОК (КЖ1 Л.79). ИСКЛЮЧАЕТСЯ ИЗ СМЕТЫ 1007 | -1 | -7,013 | -1,589 | -0,08 | 0 | -2,799 | 0 | -14,203
|  | ШТ | -758 | -0,268 | -0,006 | 0 | -2,716
Ж3-60-90 | ЛИФТ N2 ПАССАЖИРСКИЙ Г/П 630КГ НА 7 ОСТАНОВОК (КЖ1 Л.79). ДОБАВЛЯЕТСЯ К СМЕТЕ 1007 | 1 | 7,715 | 1,589 | 0,08 | 0 | 3,068 | 0 | 15,435
|  | ШТ | 834 | 0,268 | 0,006 | 0 | 2,977
Ж3-60-90 | ЛИФТ N3 ПАССАЖИРСКИЙ Г/П 1000КГ НА 7 ОСТАНОВОК (КЖ1 Л.84). ИСКЛЮЧАЕТСЯ ИЗ СМЕТЫ 1007 | -1 | -8,305 | -2,006 | -0,1 | 0 | -3,323 | 0 | -16,966
|  | ШТ | -898 | -0,34 | -0,007 | 0 | -3,225
Ж3-60-90 | ЛИФТ N3 ПАССАЖИРСКИЙ Г/П 1000КГ НА 7 ОСТАНОВОК (КЖ1 Л.84). ДОБАВЛЯЕТСЯ К СМЕТЕ 1007 | 1 | 9,136 | 2,006 | 0,1 | 0 | 3,642 | 0 | 18,425
|  | ШТ | 988 | 0,34 | 0,007 | 0 | 3,534
| И Т О Г О | 0 | 2,325 | 0 | 0 | 0 | 0,893 | 0 | 4,084
|  |  | 252 | 0 | 0 | 0 | 0,866
| СОСТАВИЛ | ______________________________ | [5 empty] | МИХНО
|  | (должность) |  |  |  | (подпись) |  | (инициалы,фамилия)
| ПРОВЕРИЛ | ______________________________ | [5 empty] | ДЯТКО
|  | (должность) |  |  |  | (подпись) |  | (инициалы,фамилия)

## 7162-14-1031-Q1
НАИМЕНОВАНИЕ ОБЪЕКТА |  | СТРОИТЕЛЬСТВО ДЕТСКОЙ ПОЛИКЛИНИКИ В МИКРОРАЙОНЕ ЛОШИЦА-9 НА 480 ПОСЕЩЕНИЙ В СМЕНУ. СТАДИЯ С. С УЧЕТОМ ПОСТАНОВЛЕНИЯ МАИС РБ N3 ОТ 26.01.2023Г.
КОД ОБЪЕКТА |  | 17.045
НАИМЕНОВАНИЕ ЗДАНИЯ, СООРУЖЕНИЯ |  | ВНЕСЕНИЕ ИЗМЕНЕНИЙ: ДЕТСКАЯ ПОЛИКЛИНИКА
ШИФР ЗДАНИЯ, СООРУЖЕНИЯ |  | 17.045
КОМПЛЕКТ ЧЕРТЕЖЕЙ |  | ПИСЬМО ЗАКАЗЧИКА 18-08/6935 ОТ 06.08.2024
ВЕДОМОСТЬ ОБЪЕМОВ РАБОТ И РАСХОДОВ РЕСУРСОВ С КОДАМИ РБ ДЛЯ ЛОКАЛЬНОЙ СМЕТЫ № 1031
(НОРМЫ 2022г.)
МОНТАЖ ЛИФТОВ. КОРРЕКТИРОВКА СМЕТЫ 1007
ОБОСНОВАНИЕ | НАИМЕНОВАНИЕ ВИДОВ | ЕД.ИЗМЕРЕНИЯ | НАИМЕНОВАНИЕ РЕСУРСОВ | ЕД.ИЗМ. | КОЛИЧЕСТВО
| РАБОТ | ОБЪЕМ
1 | 2 | 3 | 4 | 5 | 6
Ж3-60-90 | ЛИФТ N1 ПАССАЖИРСКИЙ Г/П 630КГ НА 8 ОСТАНОВОК (КЖ1 Л.79). ИСКЛЮЧАЕТСЯ ИЗ СМЕТЫ 1007 | ШТ -1
1-1 |  |  | ЗАТРАТЫ ТРУДА РАБОЧИХ | ЧЕЛ.Ч | -856.215
1-3 |  |  | ЗАТРАТЫ ТРУДА МАШИНИСТОВ | ЧЕЛ.-Ч | -31.2615
М020301* |  |  | КРАНЫ БАШЕННЫЕ ПРИСТАВНЫЕ 8 Т | МАШ.Ч | -31.2615
М040502 |  |  | УСТАНОВКИ ДЛЯ СВАРКИ РУЧНОЙ ДУГОВОЙ (ПОСТОЯННОГО ТОКА) | МАШ.Ч | -24.175
М331451 |  |  | ПЕРФОРАТОРЫ ЭЛЕКТРИЧЕСКИЕ | МАШ.Ч | -1.4
1 |  |  | Материалы для строительных работ
1/10 |  |  | Материалы для строительных работ общего назначения
1/10-130 |  |  | Мастики, герметики, смолы, смазки, эмульсии
1/10-130-30/158 |  |  | СМАЗКА ЦИАТИМ-201 | КГ | -0.5
1/10-135 |  |  | Нефтепродукты, газы, химические материалы
1/10-135-10-8/35 |  |  | МАСЛО ИНДУСТРИАЛЬНОЕ И-20А | Т | -0.0013
1/10-140 |  |  | Электроды, прутки винипластовые, проволока сварочные
1/10-140-40/100 |  |  | ЭЛЕКТРОДЫ ТИПА Э42А ДИАМЕТРОМ 4 ММ | Т | -0.001872
1/10-160 |  |  | Пленки, полотна, ткани разные
1/10-160-20/15 |  |  | ВЕТОШЬ | КГ | -0.5
1/10-170 |  |  | Оснастка технологическая и инструментальная
1/10-170-10/15 |  |  | СВЕРЛА СПИРАЛЬНЫЕ С ЦИЛИНДРИЧЕСКИМ ХВОСТОВИКОМ, ДЛИННАЯ СЕРИЯ (ПО МЕТАЛЛУ), ДИАМЕТРОМ 4,3-5,3 ММ | ШТ. | -1
1/10-170-10/175 |  |  | СВЕРЛА С SDS PLUS ХВОСТОВИКОМ (НАКОНЕЧНИК ИЗ ТВЕРДОСПЛАВНОЙ СТАЛИ) (ПО БЕТОНУ), ДИАМЕТРОМ 12 ММ, ДЛИНОЙ 210 ММ | ШТ. | -5
1/10-230 |  |  | Материалы для отделочных работ
1/10-230-45-10/295 |  |  | ЭМАЛЬ ПЕНТАФТАЛЕВАЯ ПФ-167 | Т | -0.0007
1/10-230-50-15/37 |  |  | РАСТВОРИТЕЛЬ ДЛЯ ЛАКОКРАСОЧНЫХ МАТЕРИАЛОВ МАРКИ 646 | Т | -0.00034
1/10-240 |  |  | Метизы и крепежные изделия
1/10-240-10-15/30 |  |  | БОЛТЫ С ШЕСТИГРАННОЙ ГОЛОВКОЙ ДИАМЕТРОМ РЕЗЬБЫ 12-(14) ММ | Т | -0.0003
1/10-260 |  |  | Металлопрокат и металлоизделия (за исключением металлоизделий части 2)
1/10-260-210-1/82 |  |  | ПРОВОЛОКА СТАЛЬНАЯ НИЗКОУГЛЕРОДИСТАЯ ОБЩЕГО НАЗНАЧЕНИЯ ТЕРМИЧЕСКИ ОБРАБОТАННАЯ, ОЦИНКОВАННАЯ, ДИАМЕТРОМ 2 ММ | КГ | -1.3
5 |  |  | Материалы для монтажных и специальных строительных работ
5/20 |  |  | Изделия для прокладки кабельных сетей
5/20-20 |  |  | Пластиковые системы для прокладки кабеля
5/20-20-3-4/4 |  |  | ТРУБКА МАРКИ ТВ-40 ВНУТРЕННИМ ДИАМЕТРОМ 2 ММ | КГ | -0.5
5/20-30 |  |  | Материалы и изделия для монтажа кабелей и проводов
5/20-30-3/18 |  |  | ХОМУТ 3,6 Х 150 ММ, НЕЙЛОН | 100 ШТ. | -0.7
5/30 |  |  | Материалы для электротехнических установок
5/30-40 |  |  | Материалы для электроизоляционных работ
5/30-40-2/22 |  |  | ЛЕНТА СМОЛЯНАЯ НА ОСНОВЕ ХЛОПКОПОЛИЭФИРНОЙ ТКАНИ, ТОЛЩИНОЙ 0,8 ММ | КГ | -0.3
5/50 |  |  | Прокатно-тянутые изделия из цветных металлов и цветные металлы
5/50-70 |  |  | Сплавы из цветных металлов
5/50-70-2/2 |  |  | ПРИПОЙ ОЛОВЯННО-СВИНЦОВЫЙ БЕССУРЬМЯНИСТЫЙ В ЧУШКАХ, МАРКИ ПОС61 | Т | -5e-05
5/50-70-3/10 |  |  | ЖИР ПАЯЛЬНЫЙ (20 ГР.) | КГ | -0.05
Ж3-60-90 | ЛИФТ N1 ПАССАЖИРСКИЙ Г/П 630КГ НА 8 ОСТАНОВОК (КЖ1 Л.79). ДОБАВЛЯЕТСЯ К СМЕТЕ 1007 | ШТ 1
1-1 |  |  | ЗАТРАТЫ ТРУДА РАБОЧИХ | ЧЕЛ.Ч | 941.8365
1-3 |  |  | ЗАТРАТЫ ТРУДА МАШИНИСТОВ | ЧЕЛ.-Ч | 31.2615
М020301* |  |  | КРАНЫ БАШЕННЫЕ ПРИСТАВНЫЕ 8 Т | МАШ.Ч | 31.2615
М040502 |  |  | УСТАНОВКИ ДЛЯ СВАРКИ РУЧНОЙ ДУГОВОЙ (ПОСТОЯННОГО ТОКА) | МАШ.Ч | 24.175
М331451 |  |  | ПЕРФОРАТОРЫ ЭЛЕКТРИЧЕСКИЕ | МАШ.Ч | 1.4
1 |  |  | Материалы для строительных работ
1/10 |  |  | Материалы для строительных работ общего назначения
1/10-130 |  |  | Мастики, герметики, смолы, смазки, эмульсии
1/10-130-30/158 |  |  | СМАЗКА ЦИАТИМ-201 | КГ | 0.5
1/10-135 |  |  | Нефтепродукты, газы, химические материалы
1/10-135-10-8/35 |  |  | МАСЛО ИНДУСТРИАЛЬНОЕ И-20А | Т | 0.0013
1/10-140 |  |  | Электроды, прутки винипластовые, проволока сварочные
1/10-140-40/100 |  |  | ЭЛЕКТРОДЫ ТИПА Э42А ДИАМЕТРОМ 4 ММ | Т | 0.001872
1/10-160 |  |  | Пленки, полотна, ткани разные
1/10-160-20/15 |  |  | ВЕТОШЬ | КГ | 0.5
1/10-170 |  |  | Оснастка технологическая и инструментальная
1/10-170-10/15 |  |  | СВЕРЛА СПИРАЛЬНЫЕ С ЦИЛИНДРИЧЕСКИМ ХВОСТОВИКОМ, ДЛИННАЯ СЕРИЯ (ПО МЕТАЛЛУ), ДИАМЕТРОМ 4,3-5,3 ММ | ШТ. | 1
1/10-170-10/175 |  |  | СВЕРЛА С SDS PLUS ХВОСТОВИКОМ (НАКОНЕЧНИК ИЗ ТВЕРДОСПЛАВНОЙ СТАЛИ) (ПО БЕТОНУ), ДИАМЕТРОМ 12 ММ, ДЛИНОЙ 210 ММ | ШТ. | 5
1/10-230 |  |  | Материалы для отделочных работ
1/10-230-45-10/295 |  |  | ЭМАЛЬ ПЕНТАФТАЛЕВАЯ ПФ-167 | Т | 0.0007
1/10-230-50-15/37 |  |  | РАСТВОРИТЕЛЬ ДЛЯ ЛАКОКРАСОЧНЫХ МАТЕРИАЛОВ МАРКИ 646 | Т | 0.00034
1/10-240 |  |  | Метизы и крепежные изделия
1/10-240-10-15/30 |  |  | БОЛТЫ С ШЕСТИГРАННОЙ ГОЛОВКОЙ ДИАМЕТРОМ РЕЗЬБЫ 12-(14) ММ | Т | 0.0003
1/10-260 |  |  | Металлопрокат и металлоизделия (за исключением металлоизделий части 2)
1/10-260-210-1/82 |  |  | ПРОВОЛОКА СТАЛЬНАЯ НИЗКОУГЛЕРОДИСТАЯ ОБЩЕГО НАЗНАЧЕНИЯ ТЕРМИЧЕСКИ ОБРАБОТАННАЯ, ОЦИНКОВАННАЯ, ДИАМЕТРОМ 2 ММ | КГ | 1.3
5 |  |  | Материалы для монтажных и специальных строительных работ
5/20 |  |  | Изделия для прокладки кабельных сетей
5/20-20 |  |  | Пластиковые системы для прокладки кабеля
5/20-20-3-4/4 |  |  | ТРУБКА МАРКИ ТВ-40 ВНУТРЕННИМ ДИАМЕТРОМ 2 ММ | КГ | 0.5
5/20-30 |  |  | Материалы и изделия для монтажа кабелей и проводов
5/20-30-3/18 |  |  | ХОМУТ 3,6 Х 150 ММ, НЕЙЛОН | 100 ШТ. | 0.7
5/30 |  |  | Материалы для электротехнических установок
5/30-40 |  |  | Материалы для электроизоляционных работ
5/30-40-2/22 |  |  | ЛЕНТА СМОЛЯНАЯ НА ОСНОВЕ ХЛОПКОПОЛИЭФИРНОЙ ТКАНИ, ТОЛЩИНОЙ 0,8 ММ | КГ | 0.3
5/50 |  |  | Прокатно-тянутые изделия из цветных металлов и цветные металлы
5/50-70 |  |  | Сплавы из цветных металлов
5/50-70-2/2 |  |  | ПРИПОЙ ОЛОВЯННО-СВИНЦОВЫЙ БЕССУРЬМЯНИСТЫЙ В ЧУШКАХ, МАРКИ ПОС61 | Т | 5e-05
5/50-70-3/10 |  |  | ЖИР ПАЯЛЬНЫЙ (20 ГР.) | КГ | 0.05
Ж3-60-90 | ЛИФТ N2 ПАССАЖИРСКИЙ Г/П 630КГ НА 7 ОСТАНОВОК (КЖ1 Л.79). ИСКЛЮЧАЕТСЯ ИЗ СМЕТЫ 1007 | ШТ -1
1-1 |  |  | ЗАТРАТЫ ТРУДА РАБОЧИХ | ЧЕЛ.Ч | -758.185
1-3 |  |  | ЗАТРАТЫ ТРУДА МАШИНИСТОВ | ЧЕЛ.-Ч | -24.7985
М020301* |  |  | КРАНЫ БАШЕННЫЕ ПРИСТАВНЫЕ 8 Т | МАШ.Ч | -24.7985
М040502 |  |  | УСТАНОВКИ ДЛЯ СВАРКИ РУЧНОЙ ДУГОВОЙ (ПОСТОЯННОГО ТОКА) | МАШ.Ч | -17.125
М331451 |  |  | ПЕРФОРАТОРЫ ЭЛЕКТРИЧЕСКИЕ | МАШ.Ч | -1.4
1 |  |  | Материалы для строительных работ
1/10 |  |  | Материалы для строительных работ общего назначения
1/10-130 |  |  | Мастики, герметики, смолы, смазки, эмульсии
1/10-130-30/158 |  |  | СМАЗКА ЦИАТИМ-201 | КГ | -0.5
1/10-135 |  |  | Нефтепродукты, газы, химические материалы
1/10-135-10-8/35 |  |  | МАСЛО ИНДУСТРИАЛЬНОЕ И-20А | Т | -0.0013
1/10-140 |  |  | Электроды, прутки винипластовые, проволока сварочные
1/10-140-40/100 |  |  | ЭЛЕКТРОДЫ ТИПА Э42А ДИАМЕТРОМ 4 ММ | Т | -0.001408
1/10-160 |  |  | Пленки, полотна, ткани разные
1/10-160-20/15 |  |  | ВЕТОШЬ | КГ | -0.5
1/10-170 |  |  | Оснастка технологическая и инструментальная
1/10-170-10/15 |  |  | СВЕРЛА СПИРАЛЬНЫЕ С ЦИЛИНДРИЧЕСКИМ ХВОСТОВИКОМ, ДЛИННАЯ СЕРИЯ (ПО МЕТАЛЛУ), ДИАМЕТРОМ 4,3-5,3 ММ | ШТ. | -1
1/10-170-10/175 |  |  | СВЕРЛА С SDS PLUS ХВОСТОВИКОМ (НАКОНЕЧНИК ИЗ ТВЕРДОСПЛАВНОЙ СТАЛИ) (ПО БЕТОНУ), ДИАМЕТРОМ 12 ММ, ДЛИНОЙ 210 ММ | ШТ. | -5
1/10-230 |  |  | Материалы для отделочных работ
1/10-230-45-10/295 |  |  | ЭМАЛЬ ПЕНТАФТАЛЕВАЯ ПФ-167 | Т | -0.0007
1/10-230-50-15/37 |  |  | РАСТВОРИТЕЛЬ ДЛЯ ЛАКОКРАСОЧНЫХ МАТЕРИАЛОВ МАРКИ 646 | Т | -0.00034
1/10-240 |  |  | Метизы и крепежные изделия
1/10-240-10-15/30 |  |  | БОЛТЫ С ШЕСТИГРАННОЙ ГОЛОВКОЙ ДИАМЕТРОМ РЕЗЬБЫ 12-(14) ММ | Т | -0.0003
1/10-260 |  |  | Металлопрокат и металлоизделия (за исключением металлоизделий части 2)
1/10-260-210-1/82 |  |  | ПРОВОЛОКА СТАЛЬНАЯ НИЗКОУГЛЕРОДИСТАЯ ОБЩЕГО НАЗНАЧЕНИЯ ТЕРМИЧЕСКИ ОБРАБОТАННАЯ, ОЦИНКОВАННАЯ, ДИАМЕТРОМ 2 ММ | КГ | -1.2
5 |  |  | Материалы для монтажных и специальных строительных работ
5/20 |  |  | Изделия для прокладки кабельных сетей
5/20-20 |  |  | Пластиковые системы для прокладки кабеля
5/20-20-3-4/4 |  |  | ТРУБКА МАРКИ ТВ-40 ВНУТРЕННИМ ДИАМЕТРОМ 2 ММ | КГ | -0.5
5/20-30 |  |  | Материалы и изделия для монтажа кабелей и проводов
5/20-30-3/18 |  |  | ХОМУТ 3,6 Х 150 ММ, НЕЙЛОН | 100 ШТ. | -0.7
5/30 |  |  | Материалы для электротехнических установок
5/30-40 |  |  | Материалы для электроизоляционных работ
5/30-40-2/22 |  |  | ЛЕНТА СМОЛЯНАЯ НА ОСНОВЕ ХЛОПКОПОЛИЭФИРНОЙ ТКАНИ, ТОЛЩИНОЙ 0,8 ММ | КГ | -0.3
5/50 |  |  | Прокатно-тянутые изделия из цветных металлов и цветные металлы
5/50-70 |  |  | Сплавы из цветных металлов
5/50-70-2/2 |  |  | ПРИПОЙ ОЛОВЯННО-СВИНЦОВЫЙ БЕССУРЬМЯНИСТЫЙ В ЧУШКАХ, МАРКИ ПОС61 | Т | -5e-05
5/50-70-3/10 |  |  | ЖИР ПАЯЛЬНЫЙ (20 ГР.) | КГ | -0.05
Ж3-60-90 | ЛИФТ N2 ПАССАЖИРСКИЙ Г/П 630КГ НА 7 ОСТАНОВОК (КЖ1 Л.79). ДОБАВЛЯЕТСЯ К СМЕТЕ 1007 | ШТ 1
1-1 |  |  | ЗАТРАТЫ ТРУДА РАБОЧИХ | ЧЕЛ.Ч | 834.0035
1-3 |  |  | ЗАТРАТЫ ТРУДА МАШИНИСТОВ | ЧЕЛ.-Ч | 24.7985
М020301* |  |  | КРАНЫ БАШЕННЫЕ ПРИСТАВНЫЕ 8 Т | МАШ.Ч | 24.7985
М040502 |  |  | УСТАНОВКИ ДЛЯ СВАРКИ РУЧНОЙ ДУГОВОЙ (ПОСТОЯННОГО ТОКА) | МАШ.Ч | 17.125
М331451 |  |  | ПЕРФОРАТОРЫ ЭЛЕКТРИЧЕСКИЕ | МАШ.Ч | 1.4
1 |  |  | Материалы для строительных работ
1/10 |  |  | Материалы для строительных работ общего назначения
1/10-130 |  |  | Мастики, герметики, смолы, смазки, эмульсии
1/10-130-30/158 |  |  | СМАЗКА ЦИАТИМ-201 | КГ | 0.5
1/10-135 |  |  | Нефтепродукты, газы, химические материалы
1/10-135-10-8/35 |  |  | МАСЛО ИНДУСТРИАЛЬНОЕ И-20А | Т | 0.0013
1/10-140 |  |  | Электроды, прутки винипластовые, проволока сварочные
1/10-140-40/100 |  |  | ЭЛЕКТРОДЫ ТИПА Э42А ДИАМЕТРОМ 4 ММ | Т | 0.001408
1/10-160 |  |  | Пленки, полотна, ткани разные
1/10-160-20/15 |  |  | ВЕТОШЬ | КГ | 0.5
1/10-170 |  |  | Оснастка технологическая и инструментальная
1/10-170-10/15 |  |  | СВЕРЛА СПИРАЛЬНЫЕ С ЦИЛИНДРИЧЕСКИМ ХВОСТОВИКОМ, ДЛИННАЯ СЕРИЯ (ПО МЕТАЛЛУ), ДИАМЕТРОМ 4,3-5,3 ММ | ШТ. | 1
1/10-170-10/175 |  |  | СВЕРЛА С SDS PLUS ХВОСТОВИКОМ (НАКОНЕЧНИК ИЗ ТВЕРДОСПЛАВНОЙ СТАЛИ) (ПО БЕТОНУ), ДИАМЕТРОМ 12 ММ, ДЛИНОЙ 210 ММ | ШТ. | 5
1/10-230 |  |  | Материалы для отделочных работ
1/10-230-45-10/295 |  |  | ЭМАЛЬ ПЕНТАФТАЛЕВАЯ ПФ-167 | Т | 0.0007
1/10-230-50-15/37 |  |  | РАСТВОРИТЕЛЬ ДЛЯ ЛАКОКРАСОЧНЫХ МАТЕРИАЛОВ МАРКИ 646 | Т | 0.00034
1/10-240 |  |  | Метизы и крепежные изделия
1/10-240-10-15/30 |  |  | БОЛТЫ С ШЕСТИГРАННОЙ ГОЛОВКОЙ ДИАМЕТРОМ РЕЗЬБЫ 12-(14) ММ | Т | 0.0003
1/10-260 |  |  | Металлопрокат и металлоизделия (за исключением металлоизделий части 2)
1/10-260-210-1/82 |  |  | ПРОВОЛОКА СТАЛЬНАЯ НИЗКОУГЛЕРОДИСТАЯ ОБЩЕГО НАЗНАЧЕНИЯ ТЕРМИЧЕСКИ ОБРАБОТАННАЯ, ОЦИНКОВАННАЯ, ДИАМЕТРОМ 2 ММ | КГ | 1.2
5 |  |  | Материалы для монтажных и специальных строительных работ
5/20 |  |  | Изделия для прокладки кабельных сетей
5/20-20 |  |  | Пластиковые системы для прокладки кабеля
5/20-20-3-4/4 |  |  | ТРУБКА МАРКИ ТВ-40 ВНУТРЕННИМ ДИАМЕТРОМ 2 ММ | КГ | 0.5
5/20-30 |  |  | Материалы и изделия для монтажа кабелей и проводов
5/20-30-3/18 |  |  | ХОМУТ 3,6 Х 150 ММ, НЕЙЛОН | 100 ШТ. | 0.7
5/30 |  |  | Материалы для электротехнических установок
5/30-40 |  |  | Материалы для электроизоляционных работ
5/30-40-2/22 |  |  | ЛЕНТА СМОЛЯНАЯ НА ОСНОВЕ ХЛОПКОПОЛИЭФИРНОЙ ТКАНИ, ТОЛЩИНОЙ 0,8 ММ | КГ | 0.3
5/50 |  |  | Прокатно-тянутые изделия из цветных металлов и цветные металлы
5/50-70 |  |  | Сплавы из цветных металлов
5/50-70-2/2 |  |  | ПРИПОЙ ОЛОВЯННО-СВИНЦОВЫЙ БЕССУРЬМЯНИСТЫЙ В ЧУШКАХ, МАРКИ ПОС61 | Т | 5e-05
5/50-70-3/10 |  |  | ЖИР ПАЯЛЬНЫЙ (20 ГР.) | КГ | 0.05
Ж3-60-90 | ЛИФТ N3 ПАССАЖИРСКИЙ Г/П 1000КГ НА 7 ОСТАНОВОК (КЖ1 Л.84). ИСКЛЮЧАЕТСЯ ИЗ СМЕТЫ 1007 | ШТ -1
1-1 |  |  | ЗАТРАТЫ ТРУДА РАБОЧИХ | ЧЕЛ.Ч | -897.837
1-3 |  |  | ЗАТРАТЫ ТРУДА МАШИНИСТОВ | ЧЕЛ.-Ч | -31.4825
М020301* |  |  | КРАНЫ БАШЕННЫЕ ПРИСТАВНЫЕ 8 Т | МАШ.Ч | -31.4825
М040502 |  |  | УСТАНОВКИ ДЛЯ СВАРКИ РУЧНОЙ ДУГОВОЙ (ПОСТОЯННОГО ТОКА) | МАШ.Ч | -18.305
М331451 |  |  | ПЕРФОРАТОРЫ ЭЛЕКТРИЧЕСКИЕ | МАШ.Ч | -1.4
1 |  |  | Материалы для строительных работ
1/10 |  |  | Материалы для строительных работ общего назначения
1/10-130 |  |  | Мастики, герметики, смолы, смазки, эмульсии
1/10-130-30/158 |  |  | СМАЗКА ЦИАТИМ-201 | КГ | -0.5
1/10-135 |  |  | Нефтепродукты, газы, химические материалы
1/10-135-10-8/35 |  |  | МАСЛО ИНДУСТРИАЛЬНОЕ И-20А | Т | -0.0013
1/10-140 |  |  | Электроды, прутки винипластовые, проволока сварочные
1/10-140-40/100 |  |  | ЭЛЕКТРОДЫ ТИПА Э42А ДИАМЕТРОМ 4 ММ | Т | -0.001408
1/10-160 |  |  | Пленки, полотна, ткани разные
1/10-160-20/15 |  |  | ВЕТОШЬ | КГ | -0.5
1/10-170 |  |  | Оснастка технологическая и инструментальная
1/10-170-10/15 |  |  | СВЕРЛА СПИРАЛЬНЫЕ С ЦИЛИНДРИЧЕСКИМ ХВОСТОВИКОМ, ДЛИННАЯ СЕРИЯ (ПО МЕТАЛЛУ), ДИАМЕТРОМ 4,3-5,3 ММ | ШТ. | -1
1/10-170-10/175 |  |  | СВЕРЛА С SDS PLUS ХВОСТОВИКОМ (НАКОНЕЧНИК ИЗ ТВЕРДОСПЛАВНОЙ СТАЛИ) (ПО БЕТОНУ), ДИАМЕТРОМ 12 ММ, ДЛИНОЙ 210 ММ | ШТ. | -5
1/10-230 |  |  | Материалы для отделочных работ
1/10-230-45-10/295 |  |  | ЭМАЛЬ ПЕНТАФТАЛЕВАЯ ПФ-167 | Т | -0.0007
1/10-230-50-15/37 |  |  | РАСТВОРИТЕЛЬ ДЛЯ ЛАКОКРАСОЧНЫХ МАТЕРИАЛОВ МАРКИ 646 | Т | -0.00034
1/10-240 |  |  | Метизы и крепежные изделия
1/10-240-10-15/30 |  |  | БОЛТЫ С ШЕСТИГРАННОЙ ГОЛОВКОЙ ДИАМЕТРОМ РЕЗЬБЫ 12-(14) ММ | Т | -0.0003
1/10-260 |  |  | Металлопрокат и металлоизделия (за исключением металлоизделий части 2)
1/10-260-210-1/82 |  |  | ПРОВОЛОКА СТАЛЬНАЯ НИЗКОУГЛЕРОДИСТАЯ ОБЩЕГО НАЗНАЧЕНИЯ ТЕРМИЧЕСКИ ОБРАБОТАННАЯ, ОЦИНКОВАННАЯ, ДИАМЕТРОМ 2 ММ | КГ | -1.2
5 |  |  | Материалы для монтажных и специальных строительных работ
5/20 |  |  | Изделия для прокладки кабельных сетей
5/20-20 |  |  | Пластиковые системы для прокладки кабеля
5/20-20-3-4/4 |  |  | ТРУБКА МАРКИ ТВ-40 ВНУТРЕННИМ ДИАМЕТРОМ 2 ММ | КГ | -0.5
5/20-30 |  |  | Материалы и изделия для монтажа кабелей и проводов
5/20-30-3/18 |  |  | ХОМУТ 3,6 Х 150 ММ, НЕЙЛОН | 100 ШТ. | -0.7
5/30 |  |  | Материалы для электротехнических установок
5/30-40 |  |  | Материалы для электроизоляционных работ
5/30-40-2/21 |  |  | ЛЕНТА ЛИПКАЯ ИЗОЛЯЦИОННАЯ НА ПОЛИКАСИНОВОМ КОМПАУНДЕ МАРКИ ЛСЭПЛ, ШИРИНОЙ 20-30 ММ, ТОЛЩИНОЙ 0,14 - 0,19 ММ | КГ | -0.3
5/50 |  |  | Прокатно-тянутые изделия из цветных металлов и цветные металлы
5/50-70 |  |  | Сплавы из цветных металлов
5/50-70-2/2 |  |  | ПРИПОЙ ОЛОВЯННО-СВИНЦОВЫЙ БЕССУРЬМЯНИСТЫЙ В ЧУШКАХ, МАРКИ ПОС61 | Т | -5e-05
5/50-70-3/10 |  |  | ЖИР ПАЯЛЬНЫЙ (20 ГР.) | КГ | -0.05
Ж3-60-90 | ЛИФТ N3 ПАССАЖИРСКИЙ Г/П 1000КГ НА 7 ОСТАНОВОК (КЖ1 Л.84). ДОБАВЛЯЕТСЯ К СМЕТЕ 1007 | ШТ 1
1-1 |  |  | ЗАТРАТЫ ТРУДА РАБОЧИХ | ЧЕЛ.Ч | 987.6207
1-3 |  |  | ЗАТРАТЫ ТРУДА МАШИНИСТОВ | ЧЕЛ.-Ч | 31.4825
М020301* |  |  | КРАНЫ БАШЕННЫЕ ПРИСТАВНЫЕ 8 Т | МАШ.Ч | 31.4825
М040502 |  |  | УСТАНОВКИ ДЛЯ СВАРКИ РУЧНОЙ ДУГОВОЙ (ПОСТОЯННОГО ТОКА) | МАШ.Ч | 18.305
М331451 |  |  | ПЕРФОРАТОРЫ ЭЛЕКТРИЧЕСКИЕ | МАШ.Ч | 1.4
1 |  |  | Материалы для строительных работ
1/10 |  |  | Материалы для строительных работ общего назначения
1/10-130 |  |  | Мастики, герметики, смолы, смазки, эмульсии
1/10-130-30/158 |  |  | СМАЗКА ЦИАТИМ-201 | КГ | 0.5
1/10-135 |  |  | Нефтепродукты, газы, химические материалы
1/10-135-10-8/35 |  |  | МАСЛО ИНДУСТРИАЛЬНОЕ И-20А | Т | 0.0013
1/10-140 |  |  | Электроды, прутки винипластовые, проволока сварочные
1/10-140-40/100 |  |  | ЭЛЕКТРОДЫ ТИПА Э42А ДИАМЕТРОМ 4 ММ | Т | 0.001408
1/10-160 |  |  | Пленки, полотна, ткани разные
1/10-160-20/15 |  |  | ВЕТОШЬ | КГ | 0.5
1/10-170 |  |  | Оснастка технологическая и инструментальная
1/10-170-10/15 |  |  | СВЕРЛА СПИРАЛЬНЫЕ С ЦИЛИНДРИЧЕСКИМ ХВОСТОВИКОМ, ДЛИННАЯ СЕРИЯ (ПО МЕТАЛЛУ), ДИАМЕТРОМ 4,3-5,3 ММ | ШТ. | 1
1/10-170-10/175 |  |  | СВЕРЛА С SDS PLUS ХВОСТОВИКОМ (НАКОНЕЧНИК ИЗ ТВЕРДОСПЛАВНОЙ СТАЛИ) (ПО БЕТОНУ), ДИАМЕТРОМ 12 ММ, ДЛИНОЙ 210 ММ | ШТ. | 5
1/10-230 |  |  | Материалы для отделочных работ
1/10-230-45-10/295 |  |  | ЭМАЛЬ ПЕНТАФТАЛЕВАЯ ПФ-167 | Т | 0.0007
1/10-230-50-15/37 |  |  | РАСТВОРИТЕЛЬ ДЛЯ ЛАКОКРАСОЧНЫХ МАТЕРИАЛОВ МАРКИ 646 | Т | 0.00034
1/10-240 |  |  | Метизы и крепежные изделия
1/10-240-10-15/30 |  |  | БОЛТЫ С ШЕСТИГРАННОЙ ГОЛОВКОЙ ДИАМЕТРОМ РЕЗЬБЫ 12-(14) ММ | Т | 0.0003
1/10-260 |  |  | Металлопрокат и металлоизделия (за исключением металлоизделий части 2)
1/10-260-210-1/82 |  |  | ПРОВОЛОКА СТАЛЬНАЯ НИЗКОУГЛЕРОДИСТАЯ ОБЩЕГО НАЗНАЧЕНИЯ ТЕРМИЧЕСКИ ОБРАБОТАННАЯ, ОЦИНКОВАННАЯ, ДИАМЕТРОМ 2 ММ | КГ | 1.2
5 |  |  | Материалы для монтажных и специальных строительных работ
5/20 |  |  | Изделия для прокладки кабельных сетей
5/20-20 |  |  | Пластиковые системы для прокладки кабеля
5/20-20-3-4/4 |  |  | ТРУБКА МАРКИ ТВ-40 ВНУТРЕННИМ ДИАМЕТРОМ 2 ММ | КГ | 0.5
5/20-30 |  |  | Материалы и изделия для монтажа кабелей и проводов
5/20-30-3/18 |  |  | ХОМУТ 3,6 Х 150 ММ, НЕЙЛОН | 100 ШТ. | 0.7
5/30 |  |  | Материалы для электротехнических установок
5/30-40 |  |  | Материалы для электроизоляционных работ
5/30-40-2/21 |  |  | ЛЕНТА ЛИПКАЯ ИЗОЛЯЦИОННАЯ НА ПОЛИКАСИНОВОМ КОМПАУНДЕ МАРКИ ЛСЭПЛ, ШИРИНОЙ 20-30 ММ, ТОЛЩИНОЙ 0,14 - 0,19 ММ | КГ | 0.3
5/50 |  |  | Прокатно-тянутые изделия из цветных металлов и цветные металлы
5/50-70 |  |  | Сплавы из цветных металлов
5/50-70-2/2 |  |  | ПРИПОЙ ОЛОВЯННО-СВИНЦОВЫЙ БЕССУРЬМЯНИСТЫЙ В ЧУШКАХ, МАРКИ ПОС61 | Т | 5e-05
5/50-70-3/10 |  |  | ЖИР ПАЯЛЬНЫЙ (20 ГР.) | КГ | 0.05
СОСТАВИЛ | ______________________________ |  |  | МИХНО
| (должность) |  | (подпись) | (инициалы,фамилия)
ПРОВЕРИЛ | ______________________________ |  |  | ДЯТКО
| (должность) |  | (подпись) | (инициалы,фамилия)

## 7162-14-1031-Q4
НАИМЕНОВАНИЕ ОБЪЕКТА |  | СТРОИТЕЛЬСТВО ДЕТСКОЙ ПОЛИКЛИНИКИ В МИКРОРАЙОНЕ ЛОШИЦА-9 НА 480 ПОСЕЩЕНИЙ В СМЕНУ. СТАДИЯ С. С УЧЕТОМ ПОСТАНОВЛЕНИЯ МАИС РБ N3 ОТ 26.01.2023Г.
КОД ОБЪЕКТА |  | 17.045
НАИМЕНОВАНИЕ ЗДАНИЯ, СООРУЖЕНИЯ |  | ВНЕСЕНИЕ ИЗМЕНЕНИЙ: ДЕТСКАЯ ПОЛИКЛИНИКА
ШИФР ЗДАНИЯ, СООРУЖЕНИЯ |  | 17.045
КОМПЛЕКТ ЧЕРТЕЖЕЙ |  | ПИСЬМО ЗАКАЗЧИКА 18-08/6935 ОТ 06.08.2024
ВЕДОМОСТЬ РЕСУРСОВ ДЛЯ ЛОКАЛЬНОЙ СМЕТЫ № 1031
(НОРМЫ 2022г.)
МОНТАЖ ЛИФТОВ. КОРРЕКТИРОВКА СМЕТЫ 1007
СОСТАВЛЕНА В ЦЕНАХ НА 1 АВГУСТА 2022г.
№ П/П | ОБОСНОВАНИЕ | НАИМЕНОВАНИЕ РЕСУРСОВ | ЕД.ИЗМ. | КОЛИЧЕСТВО | СТОИМОСТЬ, РУБ.
[5 empty] | ЕДИНИЦЫ | ОБЩАЯ
1 | 2 | 3 | 4 | 5 | 6 | 7
1 | 1-1 | ЗАТРАТЫ ТРУДА РАБОЧИХ | ЧЕЛ.Ч | 251.2237
2 | 1-3 | ЗАТРАТЫ ТРУДА МАШИНИСТОВ | ЧЕЛ.-Ч | 0
МАШИНЫ И МЕХАНИЗМЫ
3 | М020301* | КРАНЫ БАШЕННЫЕ ПРИСТАВНЫЕ 8 Т | МАШ.Ч | 0 | 60.13 | 0
4 | М040502 | УСТАНОВКИ ДЛЯ СВАРКИ РУЧНОЙ ДУГОВОЙ (ПОСТОЯННОГО ТОКА) | МАШ.Ч | 0 | 3.11 | 0
5 | М331451 | ПЕРФОРАТОРЫ ЭЛЕКТРИЧЕСКИЕ | МАШ.Ч | 0 | 0.65 | 0
МАТЕРИАЛЫ, ИЗДЕЛИЯ, КОНСТРУКЦИИ
| 1 | Материалы для строительных работ
| 1/10 | Материалы для строительных работ общего назначения
| 1/10-130 | Мастики, герметики, смолы, смазки, эмульсии
6 | 1/10-130-30/158 | СМАЗКА ЦИАТИМ-201 | КГ | 0 | 9 | 0
| 1/10-135 | Нефтепродукты, газы, химические материалы
7 | 1/10-135-10-8/35 | МАСЛО ИНДУСТРИАЛЬНОЕ И-20А | Т | 0 | 3105.23 | 0
| 1/10-140 | Электроды, прутки винипластовые, проволока сварочные
8 | 1/10-140-40/100 | ЭЛЕКТРОДЫ ТИПА Э42А ДИАМЕТРОМ 4 ММ | Т | 0 | 6090 | 0
| 1/10-160 | Пленки, полотна, ткани разные
9 | 1/10-160-20/15 | ВЕТОШЬ | КГ | 0 | 2.56 | 0
| 1/10-170 | Оснастка технологическая и инструментальная
10 | 1/10-170-10/15 | СВЕРЛА СПИРАЛЬНЫЕ С ЦИЛИНДРИЧЕСКИМ ХВОСТОВИКОМ, ДЛИННАЯ СЕРИЯ (ПО МЕТАЛЛУ), ДИАМЕТРОМ 4,3-5,3 ММ | ШТ. | 0 | 1.61 | 0
11 | 1/10-170-10/175 | СВЕРЛА С SDS PLUS ХВОСТОВИКОМ (НАКОНЕЧНИК ИЗ ТВЕРДОСПЛАВНОЙ СТАЛИ) (ПО БЕТОНУ), ДИАМЕТРОМ 12 ММ, ДЛИНОЙ 210 ММ | ШТ. | 0 | 6.34 | 0
| 1/10-230 | Материалы для отделочных работ
12 | 1/10-230-45-10/295 | ЭМАЛЬ ПЕНТАФТАЛЕВАЯ ПФ-167 | Т | 0 | 3301.35 | 0
13 | 1/10-230-50-15/37 | РАСТВОРИТЕЛЬ ДЛЯ ЛАКОКРАСОЧНЫХ МАТЕРИАЛОВ МАРКИ 646 | Т | 0 | 6029.09 | 0
| 1/10-240 | Метизы и крепежные изделия
14 | 1/10-240-10-15/30 | БОЛТЫ С ШЕСТИГРАННОЙ ГОЛОВКОЙ ДИАМЕТРОМ РЕЗЬБЫ 12-(14) ММ | Т | 0 | 5491.88 | 0
| 1/10-260 | Металлопрокат и металлоизделия (за исключением металлоизделий части 2)
15 | 1/10-260-210-1/82 | ПРОВОЛОКА СТАЛЬНАЯ НИЗКОУГЛЕРОДИСТАЯ ОБЩЕГО НАЗНАЧЕНИЯ ТЕРМИЧЕСКИ ОБРАБОТАННАЯ, ОЦИНКОВАННАЯ, ДИАМЕТРОМ 2 ММ | КГ | 0 | 4 | 0
| 5 | Материалы для монтажных и специальных строительных работ
| 5/20 | Изделия для прокладки кабельных сетей
| 5/20-20 | Пластиковые системы для прокладки кабеля
16 | 5/20-20-3-4/4 | ТРУБКА МАРКИ ТВ-40 ВНУТРЕННИМ ДИАМЕТРОМ 2 ММ | КГ | 0 | 11.16 | 0
| 5/20-30 | Материалы и изделия для монтажа кабелей и проводов
17 | 5/20-30-3/18 | ХОМУТ 3,6 Х 150 ММ, НЕЙЛОН | 100 ШТ. | 0 | 3.41 | 0
| 5/30 | Материалы для электротехнических установок
| 5/30-40 | Материалы для электроизоляционных работ
18 | 5/30-40-2/21 | ЛЕНТА ЛИПКАЯ ИЗОЛЯЦИОННАЯ НА ПОЛИКАСИНОВОМ КОМПАУНДЕ МАРКИ ЛСЭПЛ, ШИРИНОЙ 20-30 ММ, ТОЛЩИНОЙ 0,14 - 0,19 ММ | КГ | 0 | 74.95 | 0
19 | 5/30-40-2/22 | ЛЕНТА СМОЛЯНАЯ НА ОСНОВЕ ХЛОПКОПОЛИЭФИРНОЙ ТКАНИ, ТОЛЩИНОЙ 0,8 ММ | КГ | 0 | 10.09 | 0
| 5/50 | Прокатно-тянутые изделия из цветных металлов и цветные металлы
| 5/50-70 | Сплавы из цветных металлов
20 | 5/50-70-2/2 | ПРИПОЙ ОЛОВЯННО-СВИНЦОВЫЙ БЕССУРЬМЯНИСТЫЙ В ЧУШКАХ, МАРКИ ПОС61 | Т | 0 | 64530.19 | 0
21 | 5/50-70-3/10 | ЖИР ПАЯЛЬНЫЙ (20 ГР.) | КГ | 0 | 67.08 | 0
| СОСТАВИЛ | ______________________________ |  |  | МИХНО
|  | (должность) | (подпись) |  | (инициалы,фамилия)
| ПРОВЕРИЛ | ______________________________ |  |  | ДЯТКО
|  | (должность) | (подпись) |  | (инициалы,фамилия)

## 7162-14-1106-S0
НАИМЕНОВАНИЕ ОБЪЕКТА |  | СТРОИТЕЛЬСТВО ДЕТСКОЙ ПОЛИКЛИНИКИ В МИКРОРАЙОНЕ ЛОШИЦА-9 НА 480 ПОСЕЩЕНИЙ В СМЕНУ. СТАДИЯ С. С УЧЕТОМ ПОСТАНОВЛЕНИЯ МАИС РБ N3 ОТ 26.01.2023Г.
КОД ОБЪЕКТА |  | 17.045
НАИМЕНОВАНИЕ ЗДАНИЯ, СООРУЖЕНИЯ |  | ВНЕСЕНИЕ ИЗМЕНЕНИЙ: ДЕТСКАЯ ПОЛИКЛИНИКА
ШИФР ЗДАНИЯ, СООРУЖЕНИЯ |  | 17.045
КОМПЛЕКТ ЧЕРТЕЖЕЙ |  | АР Л.5
ЛОКАЛЬНАЯ СМЕТА (ЛОКАЛЬНЫЙ СМЕТНЫЙ РАСЧЕТ) № 1106
(НОРМЫ 2022г.)
ПОДЪЕМНАЯ ПЛАТФОРМА ДЛЯ ИНВАЛИДОВ. КОРРЕКТИРОВКА СМЕТЫ 1104
СОСТАВЛЕНА В ЦЕНАХ НА 1 АВГУСТА 2022г. | [8 empty] | СТОИМОСТЬ 0,243 ТЫС.РУБ.
№ п/п | ОБОСНОВАНИЕ | НАИМЕНОВАНИЕ РАБОТ, РЕСУРСОВ, РАСХОДОВ | ЕД.ИЗМ. КОЛИЧЕ- СТВО | СТОИМОСТЬ: ЕД.ИЗМ./ВСЕГО, РУБ.
|  |  |  | ЗАРАБОТНАЯ ПЛАТА | ЭКСПЛУАТАЦИЯ МАШИН И МЕХАНИЗМОВ |  | МАТЕРИАЛЫ, ИЗДЕЛИЯ, КОНСТРУКЦИИ (ОБОРУДОВАНИЕ, МЕБЕЛЬ, ИНВЕНТАРЬ) | ТРАНС-ПОРТ | ОБЩАЯ СТОИМОСТЬ
[5 empty] | ВСЕГО | В Т.Ч. З/П МАШИ- НИСТОВ
1 | 2 | 3 | 4 | 5 | 6 | 7 | 8 | 9 | 10
| НАЧИСЛЕНИЯ: | ОХР и ОПР/ПЛАНОВАЯ ПРИБЫЛЬ (%):Н15=38.44/37.3
1. | ПРИМЕЧАНИЕ: | К ДЛЯ ОХР И ОПР/ПЛАНОВАЯ ПРИБЫЛЬ: 1.0000/1.0000
2. | ПРИМЕЧАНИЕ: | КОЭФФИЦИЕНТ К З/П (ПОСТАНОВЛЕНИЕ N5): 1.0000
3. | ПРИМЕЧАНИЕ: | БАЗА ТЕКУЩИХ ЦЕН (ВАРИАНТ A)
| Ж3-60-90 | ПОДЪЕМНАЯ ПЛАТФОРМА ДЛЯ ИНВАЛИДОВ (АР Л.5). ИСКЛЮЧАЕТСЯ ИСКЛЮЧЕННОЕ В СМЕТЕ 1104
4. | ПРИМЕЧАНИЕ: | В СМЕТЕ УЧТЕНА ЗАРАБОТНАЯ ПЛАТА РАБОЧИХ-СТРОИТЕЛЕЙ И ЗАРАБОТНАЯ ПЛАТА МАШИНИСТОВ СОГЛАСНО ПОСТАНОВЛЕНИЮ МАИС РБ N 3 ОТ 26.01.2023Г.
| КОЭФФИЦИЕНТЫ: | Н4=1.1951
| КОЭФФИЦИЕНТЫ: | Н5=1.1951
5. | Ц3-960-4 (Н15) | ИСКЛЮЧИТЬ ПО НОРМЕ Ц3-960-2 ПРИ УМЕНЬШЕНИИ ПОДЪЕМА НА КАЖДУЮ ОСТАНОВКУ | ОСТАНОВКА 1 | 128.67 128.67 | 12.63 12.63 | 3.08 3.08 | 1.40 1.40 | 0.11 0.11 | 142.81 142.81
|  | ИТОГО ПРЯМЫЕ ЗАТРАТЫ : |  | 129 | 13 | 3 | 1 | - | 143
|  | ОХР и ОПР | [6 empty] | 51
|  | ПЛАНОВАЯ ПРИБЫЛЬ | [6 empty] | 49
|  | ИТОГО ПО ПТМ | [6 empty] | 243
|  | ЗАТРАТЫ ТРУДА | [6 empty] | 14
|  | ВСЕГО, В ТОМ ЧИСЛЕ | [6 empty] | 243
|  | МОНТАЖНЫЕ РАБОТЫ В ТОМ ЧИСЛЕ | [6 empty] | 243
|  | ЗАРАБОТНАЯ ПЛАТА | [6 empty] | 129
|  | ЭКСПЛУАТАЦИЯ МАШИН И МЕХАНИЗМОВ | [6 empty] | 13
|  | В ТОМ ЧИСЛЕ ЗАРАБОТНАЯ ПЛАТА МАШИНИСТОВ | [6 empty] | 3
|  | МАТЕРИАЛЫ, ИЗДЕЛИЯ, КОНСТРУКЦИИ | [6 empty] | 1
|  | ОХР и ОПР | [6 empty] | 51
|  | ПЛАНОВАЯ ПРИБЫЛЬ | [6 empty] | 49
|  | ЗАТРАТЫ ТРУДА РАБОЧИХ | [6 empty] | 14
|  | СОСТАВИЛ | ____________________ |  |  |  |  | МИХНО
|  |  | (должность) |  |  | (подпись) |  | (инициалы,фамилия)
|  | ПРОВЕРИЛ | ____________________ |  |  |  |  | ДЯТКО
|  |  | (должность) |  |  | (подпись) |  | (инициалы,фамилия)

## 7162-14-1106-T0
НАИМЕНОВАНИЕ ОБЪЕКТА: СТРОИТЕЛЬСТВО ДЕТСКОЙ ПОЛИКЛИНИКИ В МИКРОРАЙОНЕ ЛОШИЦА-9 НА 480 ПОСЕЩЕНИЙ В СМЕНУ. СТАДИЯ С. С УЧЕТОМ ПОСТАНОВЛЕНИЯ МАИС РБ N3 ОТ 26.01.2023Г.
КОД ОБЪЕКТА: 17.045
НАИМЕНОВАНИЕ ЗДАНИЯ, СООРУЖЕНИЯ: ВНЕСЕНИЕ ИЗМЕНЕНИЙ: ДЕТСКАЯ ПОЛИКЛИНИКА
ШИФР ЗДАНИЯ, СООРУЖЕНИЯ: 17.045
КОМПЛЕКТ ЧЕРТЕЖЕЙ: АР Л.5
ИСХОДНЫЕ ДАННЫЕ ПО ЛОКАЛЬНОЙ СМЕТЕ (ЛОКАЛЬНОМУ СМЕТНОМУ РАСЧЕТУ) № 1106
(НОРМЫ 2022г.)
ПОДЪЕМНАЯ ПЛАТФОРМА ДЛЯ ИНВАЛИДОВ. КОРРЕКТИРОВКА СМЕТЫ 1104
СОСТАВЛЕНА В ЦЕНАХ НА 1 АВГУСТА 2022г.
№ П/П | ТЕКСТ
1 | 2
1 | L3'7162'14'1106'S0'2'14'ПОДЪЕМНАЯ ПЛАТФОРМА ДЛЯ ИНВАЛИДОВ. КОРРЕКТИРОВКА СМЕТЫ 1104'АР Л.5'МИХНО'ДЯТКО*
2 | Ж3-60-90'ПОДЪЕМНАЯ ПЛАТФОРМА ДЛЯ ИНВАЛИДОВ (АР Л.5). ИСКЛЮЧАЕТСЯ ИСКЛЮЧЕННОЕ В СМЕТЕ 1104'ШТ*
3 | П'В СМЕТЕ УЧТЕНА ЗАРАБОТНАЯ ПЛАТА РАБОЧИХ-СТРОИТЕЛЕЙ И ЗАРАБОТНАЯ ПЛАТА МАШИНИСТОВ СОГЛАСНО ПОСТАНОВЛЕНИЮ МАИС РБ N 3 ОТ 26.01.2023Г.*
4 | Н4=1:8,2.9,8*
5 | Н5=1:8,2.9,8*
6 | Ц3-960-4'1''ИСКЛЮЧИТЬ ПО НОРМЕ Ц3-960-2 ПРИ УМЕНЬШЕНИИ ПОДЪЕМА НА КАЖДУЮ ОСТАНОВКУ'ОСТАНОВКА''*
7 | L*

## 7162-14-1106-B0
НАИМЕНОВАНИЕ ОБЪЕКТА |  | СТРОИТЕЛЬСТВО ДЕТСКОЙ ПОЛИКЛИНИКИ В МИКРОРАЙОНЕ ЛОШИЦА-9 НА 480 ПОСЕЩЕНИЙ В СМЕНУ. СТАДИЯ С. С УЧЕТОМ ПОСТАНОВЛЕНИЯ МАИС РБ N3 ОТ 26.01.2023Г.
КОД ОБЪЕКТА |  | 17.045
НАИМЕНОВАНИЕ ЗДАНИЯ, СООРУЖЕНИЯ |  | ВНЕСЕНИЕ ИЗМЕНЕНИЙ: ДЕТСКАЯ ПОЛИКЛИНИКА
ШИФР ЗДАНИЯ, СООРУЖЕНИЯ |  | 17.045
КОМПЛЕКТ ЧЕРТЕЖЕЙ |  | АР Л.5
ВЕДОМОСТЬ ОБЪЕМОВ И СТОИМОСТИ РАБОТ № 1106
(НОРМЫ 2022г.)
ПОДЪЕМНАЯ ПЛАТФОРМА ДЛЯ ИНВАЛИДОВ. КОРРЕКТИРОВКА СМЕТЫ 1104
СОСТАВЛЕНА В ЦЕНАХ НА 1 АВГУСТА 2022г.
ОБОСНОВА- НИЕ | НАИМЕНОВАНИЕ ВИДОВ РАБОТ | ОБЪЕМ | СТОИМОСТЬ, ТЫС.РУБ.
|  |  | ЗАРАБОТНАЯ ПЛАТА | ЭКСПЛУАТА- ЦИЯ МАШИН И МЕХА- НИЗМОВ | МАТЕРИАЛЫ, ИЗДЕЛИЯ, КОНСТРУК- ЦИИ | ОБОРУДОВА- НИЕ,МЕБЕЛЬ, ИНВЕНТАРЬ | ОХР и ОПР | ПРОЧИЕ СРЕДСТВА | ВСЕГО
|  | ЕД.ИЗМ. | ТРУДОЕМ- КОСТЬ, ЧЕЛ.Ч. | В Т.Ч.З/П МАШИ- НИСТОВ | ТРАНСПОРТ | ТРАНСПОРТ | ПЛАНОВАЯ ПРИБЫЛЬ
1 | 2 | 3 | 4 | 5 | 6 | 7 | 8 | 9 | 10
Ж3-60-90 | ПОДЪЕМНАЯ ПЛАТФОРМА ДЛЯ ИНВАЛИДОВ (АР Л.5). ИСКЛЮЧАЕТСЯ ИСКЛЮЧЕННОЕ В СМЕТЕ 1104 | 0 | 0,129 | 0,013 | 0,001 | 0 | 0,051 | 0 | 0,243
|  | ШТ | 14 | 0,003 | 0 | 0 | 0,049
| И Т О Г О | 0 | 0,129 | 0,013 | 0,001 | 0 | 0,051 | 0 | 0,243
|  |  | 14 | 0,003 | 0 | 0 | 0,049
| СОСТАВИЛ | ______________________________ | [5 empty] | МИХНО
|  | (должность) |  |  |  | (подпись) |  | (инициалы,фамилия)
| ПРОВЕРИЛ | ______________________________ | [5 empty] | ДЯТКО
|  | (должность) |  |  |  | (подпись) |  | (инициалы,фамилия)

## 7162-14-1106-Q1
НАИМЕНОВАНИЕ ОБЪЕКТА |  | СТРОИТЕЛЬСТВО ДЕТСКОЙ ПОЛИКЛИНИКИ В МИКРОРАЙОНЕ ЛОШИЦА-9 НА 480 ПОСЕЩЕНИЙ В СМЕНУ. СТАДИЯ С. С УЧЕТОМ ПОСТАНОВЛЕНИЯ МАИС РБ N3 ОТ 26.01.2023Г.
КОД ОБЪЕКТА |  | 17.045
НАИМЕНОВАНИЕ ЗДАНИЯ, СООРУЖЕНИЯ |  | ВНЕСЕНИЕ ИЗМЕНЕНИЙ: ДЕТСКАЯ ПОЛИКЛИНИКА
ШИФР ЗДАНИЯ, СООРУЖЕНИЯ |  | 17.045
КОМПЛЕКТ ЧЕРТЕЖЕЙ |  | АР Л.5
ВЕДОМОСТЬ ОБЪЕМОВ РАБОТ И РАСХОДОВ РЕСУРСОВ С КОДАМИ РБ ДЛЯ ЛОКАЛЬНОЙ СМЕТЫ № 1106
(НОРМЫ 2022г.)
ПОДЪЕМНАЯ ПЛАТФОРМА ДЛЯ ИНВАЛИДОВ. КОРРЕКТИРОВКА СМЕТЫ 1104
ОБОСНОВАНИЕ | НАИМЕНОВАНИЕ ВИДОВ | ЕД.ИЗМЕРЕНИЯ | НАИМЕНОВАНИЕ РЕСУРСОВ | ЕД.ИЗМ. | КОЛИЧЕСТВО
| РАБОТ | ОБЪЕМ
1 | 2 | 3 | 4 | 5 | 6
Ж3-60-90 | ПОДЪЕМНАЯ ПЛАТФОРМА ДЛЯ ИНВАЛИДОВ (АР Л.5). ИСКЛЮЧАЕТСЯ ИСКЛЮЧЕННОЕ В СМЕТЕ 1104 | ШТ 0
1-1 |  |  | ЗАТРАТЫ ТРУДА РАБОЧИХ | ЧЕЛ.Ч | 14.12
1-3 |  |  | ЗАТРАТЫ ТРУДА МАШИНИСТОВ | ЧЕЛ.-Ч | 0.26
М021104 |  |  | КРАНЫ НА АВТОМОБИЛЬНОМ ХОДУ ПРИ РАБОТЕ НА МОНТАЖЕ ТЕХНОЛОГИЧЕСКОГО ОБОРУДОВАНИЯ, 16 Т | МАШ.Ч | 0.26
М331451 |  |  | ПЕРФОРАТОРЫ ЭЛЕКТРИЧЕСКИЕ | МАШ.Ч | 0.72
1 |  |  | Материалы для строительных работ
1/10 |  |  | Материалы для строительных работ общего назначения
1/10-170 |  |  | Оснастка технологическая и инструментальная
1/10-170-10/165 |  |  | СВЕРЛА С SDS PLUS ХВОСТОВИКОМ (НАКОНЕЧНИК ИЗ ТВЕРДОСПЛАВНОЙ СТАЛИ) (ПО БЕТОНУ), ДИАМЕТРОМ 10-12 ММ, ДЛИНОЙ 110-165 ММ | ШТ. | 0.25
СОСТАВИЛ | ______________________________ |  |  | МИХНО
| (должность) |  | (подпись) | (инициалы,фамилия)
ПРОВЕРИЛ | ______________________________ |  |  | ДЯТКО
| (должность) |  | (подпись) | (инициалы,фамилия)

## 7162-14-1106-Q4
НАИМЕНОВАНИЕ ОБЪЕКТА |  | СТРОИТЕЛЬСТВО ДЕТСКОЙ ПОЛИКЛИНИКИ В МИКРОРАЙОНЕ ЛОШИЦА-9 НА 480 ПОСЕЩЕНИЙ В СМЕНУ. СТАДИЯ С. С УЧЕТОМ ПОСТАНОВЛЕНИЯ МАИС РБ N3 ОТ 26.01.2023Г.
КОД ОБЪЕКТА |  | 17.045
НАИМЕНОВАНИЕ ЗДАНИЯ, СООРУЖЕНИЯ |  | ВНЕСЕНИЕ ИЗМЕНЕНИЙ: ДЕТСКАЯ ПОЛИКЛИНИКА
ШИФР ЗДАНИЯ, СООРУЖЕНИЯ |  | 17.045
КОМПЛЕКТ ЧЕРТЕЖЕЙ |  | АР Л.5
ВЕДОМОСТЬ РЕСУРСОВ ДЛЯ ЛОКАЛЬНОЙ СМЕТЫ № 1106
(НОРМЫ 2022г.)
ПОДЪЕМНАЯ ПЛАТФОРМА ДЛЯ ИНВАЛИДОВ. КОРРЕКТИРОВКА СМЕТЫ 1104
СОСТАВЛЕНА В ЦЕНАХ НА 1 АВГУСТА 2022г.
№ П/П | ОБОСНОВАНИЕ | НАИМЕНОВАНИЕ РЕСУРСОВ | ЕД.ИЗМ. | КОЛИЧЕСТВО | СТОИМОСТЬ, РУБ.
[5 empty] | ЕДИНИЦЫ | ОБЩАЯ
1 | 2 | 3 | 4 | 5 | 6 | 7
1 | 1-1 | ЗАТРАТЫ ТРУДА РАБОЧИХ | ЧЕЛ.Ч | 14.12
2 | 1-3 | ЗАТРАТЫ ТРУДА МАШИНИСТОВ | ЧЕЛ.-Ч | 0.26
МАШИНЫ И МЕХАНИЗМЫ
3 | М021104 | КРАНЫ НА АВТОМОБИЛЬНОМ ХОДУ ПРИ РАБОТЕ НА МОНТАЖЕ ТЕХНОЛОГИЧЕСКОГО ОБОРУДОВАНИЯ, 16 Т | МАШ.Ч | 0.26 | 44.82 | 11,65
4 | М331451 | ПЕРФОРАТОРЫ ЭЛЕКТРИЧЕСКИЕ | МАШ.Ч | 0.72 | 0.65 | 0,47
|  | ИТОГО МАШИНЫ И МЕХАНИЗМЫ |  |  |  | 12
МАТЕРИАЛЫ, ИЗДЕЛИЯ, КОНСТРУКЦИИ
| 1 | Материалы для строительных работ
| 1/10 | Материалы для строительных работ общего назначения
| 1/10-170 | Оснастка технологическая и инструментальная
5 | 1/10-170-10/165 | СВЕРЛА С SDS PLUS ХВОСТОВИКОМ (НАКОНЕЧНИК ИЗ ТВЕРДОСПЛАВНОЙ СТАЛИ) (ПО БЕТОНУ), ДИАМЕТРОМ 10-12 ММ, ДЛИНОЙ 110-165 ММ | ШТ. | 0.25 | 5.61 | 1,4
|  | ИТОГО МАТЕРИАЛЫ, ИЗДЕЛИЯ, КОНСТРУКЦИИ |  |  |  | 1
|  | ИТОГО ТРАНСПОРТ |  |  |  | 0
| СОСТАВИЛ | ______________________________ |  |  | МИХНО
|  | (должность) | (подпись) |  | (инициалы,фамилия)
| ПРОВЕРИЛ | ______________________________ |  |  | ДЯТКО
|  | (должность) | (подпись) |  | (инициалы,фамилия)

## 7162-14-1107-S0
НАИМЕНОВАНИЕ ОБЪЕКТА |  | СТРОИТЕЛЬСТВО ДЕТСКОЙ ПОЛИКЛИНИКИ В МИКРОРАЙОНЕ ЛОШИЦА-9 НА 480 ПОСЕЩЕНИЙ В СМЕНУ. СТАДИЯ С. С УЧЕТОМ ПОСТАНОВЛЕНИЯ МАИС РБ N3 ОТ 26.01.2023Г.
КОД ОБЪЕКТА |  | 17.045
НАИМЕНОВАНИЕ ЗДАНИЯ, СООРУЖЕНИЯ |  | ВНЕСЕНИЕ ИЗМЕНЕНИЙ: ДЕТСКАЯ ПОЛИКЛИНИКА
ШИФР ЗДАНИЯ, СООРУЖЕНИЯ |  | 17.045
КОМПЛЕКТ ЧЕРТЕЖЕЙ |  | АР1 ИЗМ.6
ЛОКАЛЬНАЯ СМЕТА (ЛОКАЛЬНЫЙ СМЕТНЫЙ РАСЧЕТ) № 1107
(НОРМЫ 2022г.)
ОБЩЕСТРОИТЕЛЬНЫЕ РАБОТЫ.ОКОННЫЕ ПРОЕМЫ.КОРРЕКТИРОВКА ЛС 1015
СОСТАВЛЕНА В ЦЕНАХ НА 1 АВГУСТА 2022г. | [8 empty] | СТОИМОСТЬ 2,851 ТЫС.РУБ.
№ п/п | ОБОСНОВАНИЕ | НАИМЕНОВАНИЕ РАБОТ, РЕСУРСОВ, РАСХОДОВ | ЕД.ИЗМ. КОЛИЧЕ- СТВО | СТОИМОСТЬ: ЕД.ИЗМ./ВСЕГО, РУБ.
|  |  |  | ЗАРАБОТНАЯ ПЛАТА | ЭКСПЛУАТАЦИЯ МАШИН И МЕХАНИЗМОВ |  | МАТЕРИАЛЫ, ИЗДЕЛИЯ, КОНСТРУКЦИИ (ОБОРУДОВАНИЕ, МЕБЕЛЬ, ИНВЕНТАРЬ) | ТРАНС-ПОРТ | ОБЩАЯ СТОИМОСТЬ
[5 empty] | ВСЕГО | В Т.Ч. З/П МАШИ- НИСТОВ
1 | 2 | 3 | 4 | 5 | 6 | 7 | 8 | 9 | 10
1. | ПРИМЕЧАНИЕ: | К ДЛЯ ОХР И ОПР/ПЛАНОВАЯ ПРИБЫЛЬ: 1.0000/1.0000
2. | ПРИМЕЧАНИЕ: | КОЭФФИЦИЕНТ К З/П (ПОСТАНОВЛЕНИЕ N5): 1.0000
3. | ПРИМЕЧАНИЕ: | БАЗА ТЕКУЩИХ ЦЕН (ВАРИАНТ A)
| Ж2-30-50-20 | ОКНА. ЗДАНИЕ . НАРУЖНЫЕ СТЕНЫ. ПРОЕМЫ. ОКНА (АР1 Л.13 ИЗМ.6)ИККЛЮЧАЕТСЯ
4. | ПРИМЕЧАНИЕ: | В СМЕТЕ УЧТЕНА ЗАРАБОТНАЯ ПЛАТА РАБОЧИХ-СТРОИТЕЛЕЙ И ЗАРАБОТНАЯ ПЛАТА МАШИНИСТОВ СОГЛАСНО ПОСТАНОВЛЕНИЮ МАИС РБ N 3 ОТ 26.01.2023Г.
| КОЭФФИЦИЕНТЫ: | Н4=1.1951
| КОЭФФИЦИЕНТЫ: | Н5=1.1951
5. | ПРИМЕЧАНИЕ: | ИСКЛЮЧАЕТСЯ ИЗ ЛС1015 ПО АР Л.13 ИЗМ.6
6. | ПРИМЕЧАНИЕ: | ОКНА ОК-1 -- ОК-3,ОК-5,ОК-7,ОК-8(АР1 Л.13 ИЗМ.6)
7. | 2/50-10-25/С203-ОК1-Ц | БЛОК ОКОННЫЙ ДЕРЕВЯННЫЙ, ОДИНАРНОЙ КОНСТРУКЦИИ С ДВУХКАМЕРНЫМ СТЕКЛОПАКЕТОМ (С ОДНИМ ЗАКАЛЕННЫМ СТЕКЛОМ), С ПОВОРОТНО-ОТКИДНЫМ УСТРОЙСТВОМ, ДВУХСТВОРЧАТЫЙ С МАЛОЙ СТВОРКОЙ (РАВНЫМИ СТВОРКАМИ) ОД1О 1750-1750 ) П/О И СП2 (+ДЗБ) | ШТ 26 | - - | - - | - - | 783.88 -20380.88 | 62.24 -1618.24 | 846.12 -21999.12
8. | 2/50-10-25/С203-ОК2-Ц | БЛОК ОКОННЫЙ ДЕРЕВЯННЫЙ, ОДИНАРНОЙ КОНСТРУКЦИИ С ДВУХКАМЕРНЫМ СТЕКЛОПАКЕТОМ (ОДНО СТЕКЛО ЗАКАЛЕННОЕ), С ПОВОРОТНО-ОТКИДНЫМ УСТРОЙСТВОМ, ДВУХСТВОРЧАТЫЙ С МАЛОЙ СТВОРКОЙ (РАВНЫМИ СТВОРКАМИ) ОД1О 1750-1450 М/С (Р/С) П/О СП2 (+ДЗБ) | ШТ 5 | - - | - - | - - | 689.11 -3445.55 | 54.72 -273.60 | 743.83 -3719.15
9. | 2/50-10-25/С203-ОК3-Ц | БЛОК ОКОННЫЙ ДЕРЕВЯННЫЙ, ОДИНАРНОЙ КОНСТРУКЦИИ С ДВУХКАМЕРНЫМ СТЕКЛОПАКЕТОМ (ОДНО СТЕКЛО ЗАКАЛЕННОЕ), С ПОВОРОТНО-ОТКИДНЫМ УСТРОЙСТВОМ, ДВУХСТВОРЧАТЫЙ С МАЛОЙ СТВОРКОЙ (РАВНЫМИ СТВОРКАМИ) ОД1О 1750-1350 М/С (Р/С) П/О СП2 (+ДЗБ) | ШТ 6 | - - | - - | - - | 657.18 -3943.08 | 52.18 -313.08 | 709.36 -4256.16
10. | 2/50-10-25/С203-ОК4-Ц | БЛОК ОКОННЫЙ ДЕРЕВЯННЫЙ, ОДИНАРНОЙ КОНСТРУКЦИИ С ДВУХКАМЕРНЫМ СТЕКЛОПАКЕТОМ (ОДНО СТЕКЛО ЗАКАЛЕННОЕ) , С ПОВОРОТНО-ОТКИДНЫМ УСТРОЙСТВОМ, ДВУХСТВОРЧАТЫЙ С МАЛОЙ СТВОРКОЙ (РАВНЫМИ СТВОРКАМИ) ОД1О 1750-1140 М/С (Р/С) П/О СП2 | ШТ 1 | - - | - - | - - | 537.78 -537.78 | 42.70 -42.70 | 580.48 -580.48
11. | 2/50-10-20/С203-ОК5-Ц | БЛОК ОКОННЫЙ ДЕРЕВЯННЫЙ, ОДИНАРНОЙ КОНСТРУКЦИИ С ДВУХКАМЕРНЫМ СТЕКЛОПАКЕТОМ (С ОДНИМ ЗАКАЛЕННЫМ СТЕКЛОМ), С ПОВОРОТНО-ОТКИДНЫМ УСТРОЙСТВОМ, ОДНОСТВОРЧАТЫЙ ОД1О 1450-850 П/О СП2 | ШТ 3 | - - | - - | - - | 414.39 -1243.17 | 32.90 -98.70 | 447.29 -1341.87
12. | 2/50-10-20/С203-ОК7-Ц | БЛОК ОКОННЫЙ ДЕРЕВЯННЫЙ, ОДИНАРНОЙ КОНСТРУКЦИИ С ДВУХКАМЕРНЫМ СТЕКЛОПАКЕТОМ, С ПОВОРОТНО-ОТКИДНЫМ УСТРОЙСТВОМ, ОДНОСТВОРЧАТЫЙ ОД1О 950-1310 П/О СП2 (+ДЗБ) | ШТ 2 | - - | - - | - - | 351.26 -702.52 | 27.89 -55.78 | 379.15 -758.30
13. | 2/50-10-25/С203-ОК8-Ц | БЛОК ОКОННЫЙ ДЕРЕВЯННЫЙ, ОДИНАРНОЙ КОНСТРУКЦИИ С ДВУХКАМЕРНЫМ СТЕКЛОПАКЕТОМ (С ОДНИМ ЗАКАЛЕННЫМ СТЕКЛОМ), С ПОВОРОТНО-ОТКИДНЫМ УСТРОЙСТВОМ, ДВУХСТВОРЧАТЫЙ С МАЛОЙ СТВОРКОЙ (РАВНЫМИ СТВОРКАМИ) ОД1О 1450-1750 М/С (Р/С) П/О СП2 | ШТ 3 | - - | - - | - - | 684.89 -2054.67 | 54.38 -163.14 | 739.27 -2217.81
14. | ПРИМЕЧАНИЕ: | ИСКЛЮЧАЕТСЯ ИЗ ЛС1015 ПО АР Л.13 ИЗМ.6
15. | ПРИМЕЧАНИЕ: | ОКНА ОКФ-3,ОКФ-5,ОКФ9
16. | 2/50-10-25/С203-ОК1-Ц | БЛОК ОКОННЫЙ ДЕРЕВЯННЫЙ, ОДИНАРНОЙ КОНСТРУКЦИИ С ДВУХКАМЕРНЫМ СТЕКЛОПАКЕТОМ (С ОДНИМ ЗАКАЛЕННЫМ СТЕКЛОМ), С ПОВОРОТНО-ОТКИДНЫМ УСТРОЙСТВОМ, ДВУХСТВОРЧАТЫЙ С МАЛОЙ СТВОРКОЙ (РАВНЫМИ СТВОРКАМИ) ОД1О 1750-1750 ) П/О И СП2 (+ДЗБ) | ШТ 1 | - - | - - | - - | 783.88 -783.88 | 62.24 -62.24 | 846.12 -846.12
17. | 2/50-10-20/С203-ОК3Ф-Ц | БЛОК ОКОННЫЙ ДЕРЕВЯННЫЙ, ОДИНАРНОЙ КОНСТРУКЦИИ С ДВУХКАМЕРНЫМ СТЕКЛОПАКЕТОМ (ОДНО СТЕКЛО ЗАКАЛЕННОЕ), С ПОВОРОТНО-ОТКИДНЫМ УСТРОЙСТВОМ, ОДНОСТВОРЧАТЫЙ ОД1О 1750-960 П/О СП2 ДЗБ | ШТ 8 | - - | - - | - - | 492.84 -3942.72 | 39.13 -313.04 | 531.97 -4255.76
18. | 2/50-10-35/С203-ОК5Ф-Ц | БЛОК ОКОННЫЙ ДЕРЕВЯННЫЙ, ОДИНАРНОЙ КОНСТРУКЦИИ С ДВУХКАМЕРНЫМ СТЕКЛОПАКЕТОМ(С ОДНИМ ЗАКАЛЕННЫМ СТЕКЛОМ), С ПОВОРОТНЫМ УСТРОЙСТВОМ, ОДНОСТВОРЧАТЫЙ ОД1О 1150-665 П/У СП2 | ШТ 2 | - - | - - | - - | 228.08 -456.16 | 18.11 -36.22 | 246.19 -492.38
19. | 2/50-10-20/С203-ОК7Ф-Ц | БЛОК ОКОННЫЙ ДЕРЕВЯННЫЙ, ОДИНАРНОЙ КОНСТРУКЦИИ С ДВУХКАМЕРНЫМ СТЕКЛОПАКЕТОМ(С ОДНИМ ЗАКАЛЕННЫМ СТЕКЛОМ), С ПОВОРОТНО-ОТКИДНЫМ УСТРОЙСТВОМ, ОДНОСТВОРЧАТЫЙ ОД1О 850-850 П/О СП2 | ШТ 1 | - - | - - | - - | 278.82 -278.82 | 22.14 -22.14 | 300.96 -300.96
20. | 2/50-10-20/С203-ОК9Ф-Ц | БЛОК ОКОННЫЙ ДЕРЕВЯННЫЙ, ОДИНАРНОЙ КОНСТРУКЦИИ С ДВУХКАМЕРНЫМ СТЕКЛОПАКЕТОМ, С ПОВОРОТНО-ОТКИДНЫМ УСТРОЙСТВОМ, ОДНОСТВОРЧАТЫЙ ОД1О 950-950 П/О СП2 | ШТ 1 | - - | - - | - - | 337.08 -337.08 | 26.76 -26.76 | 363.84 -363.84
|  | ИТОГО ПРЯМЫЕ ЗАТРАТЫ : |  | - | - | - | -38106 | -3026 | -41132
|  | ИТОГО ПО ПТМ | [6 empty] | -41132
| Ж2-30-50-20 | ОКНА. ЗДАНИЕ . НАРУЖНЫЕ СТЕНЫ. ПРОЕМЫ. ОКНА (АР1 Л.13 ИЗМ.6)ДОБАВЛЯЕТСЯ
21. | ПРИМЕЧАНИЕ: | ДОБАВЛЯЕТСЯ К ЛС1015 ПО АР Л.13 ИЗМ.6
22. | ПРИМЕЧАНИЕ: | ОКНА ОК-1 -- ОК-3,ОК-5,ОК-7,ОК-8(АР1 Л.13 ИЗМ.6)
23. | 2/50-10-25/С203-ОК1-В | БЛОК ОКОННЫЙ ДЕРЕВЯННЫЙ, ОДИНАРНОЙ КОНСТРУКЦИИ С ДВУХКАМЕРНЫМ СТЕКЛОПАКЕТОМ (С ОДНОЙ ЗАЩИТНОЙ ПЛЕНКОЙ КЛАССА А1), С ПОВОРОТНО-ОТКИДНЫМ УСТРОЙСТВОМ, ДВУХСТВОРЧАТЫЙ С МАЛОЙ СТВОРКОЙ (РАВНЫМИ СТВОРКАМИ) ОД1О 1750-1750 ) П/О И СП2 (+ДЗБ) | ШТ 26 | - - | - - | - - | 854.89 22227.14 | 67.88 1764.88 | 922.77 23992.02
24. | 2/50-10-25/С203-ОК2-В | БЛОК ОКОННЫЙ ДЕРЕВЯННЫЙ, ОДИНАРНОЙ КОНСТРУКЦИИ С ДВУХКАМЕРНЫМ СТЕКЛОПАКЕТОМ (ОДНО СТЕКЛО ЗАКАЛЕННОЕ), С ПОВОРОТНО-ОТКИДНЫМ УСТРОЙСТВОМ, ДВУХСТВОРЧАТЫЙ С МАЛОЙ СТВОРКОЙ (РАВНЫМИ СТВОРКАМИ) ОД1О 1750-1450 М/С (Р/С) П/О СП2 (+ДЗБ) | ШТ 5 | - - | - - | - - | 748.08 3740.40 | 59.40 297.00 | 807.48 4037.40
25. | 2/50-10-25/С203-ОК3-В | БЛОК ОКОННЫЙ ДЕРЕВЯННЫЙ, ОДИНАРНОЙ КОНСТРУКЦИИ С ДВУХКАМЕРНЫМ СТЕКЛОПАКЕТОМ (С ОДНОЙ ЗАЩИТНОЙ ПЛЕНКОЙ КЛАССА А1), С ПОВОРОТНО-ОТКИДНЫМ УСТРОЙСТВОМ, ДВУХСТВОРЧАТЫЙ С МАЛОЙ СТВОРКОЙ (РАВНЫМИ СТВОРКАМИ) ОД1О 1750-1350 М/С (Р/С) П/О СП2 (+ДЗБ) | ШТ 6 | - - | - - | - - | 711.95 4271.70 | 56.53 339.18 | 768.48 4610.88
26. | 2/50-10-25/С203-ОК4-В | БЛОК ОКОННЫЙ ДЕРЕВЯННЫЙ, ОДИНАРНОЙ КОНСТРУКЦИИ С ДВУХКАМЕРНЫМ СТЕКЛОПАКЕТОМ ( С ОДНОЙ ПЛЕНКОЙ А1) , С ПОВОРОТНО-ОТКИДНЫМ УСТРОЙСТВОМ, ДВУХСТВОРЧАТЫЙ С МАЛОЙ СТВОРКОЙ (РАВНЫМИ СТВОРКАМИ) ОД1О 1750-1140 М/С (Р/С) П/О СП2 | ШТ 1 | - - | - - | - - | 609.63 609.63 | 48.40 48.40 | 658.03 658.03
27. | 2/50-10-20/С203-ОК5-В | БЛОК ОКОННЫЙ ДЕРЕВЯННЫЙ, ОДИНАРНОЙ КОНСТРУКЦИИ С ДВУХКАМЕРНЫМ СТЕКЛОПАКЕТОМ (С ОДНОЙ ЗАЩИТНОЙ ПЛЕНКОЙ), С ПОВОРОТНО-ОТКИДНЫМ УСТРОЙСТВОМ, ОДНОСТВОРЧАТЫЙ ОД1О 1450-850 П/О СП2 | ШТ 3 | - - | - - | - - | 450.55 1351.65 | 35.77 107.31 | 486.32 1458.96
28. | 2/50-10-20/96 | БЛОК ОКОННЫЙ ДЕРЕВЯННЫЙ, ОДИНАРНОЙ КОНСТРУКЦИИ С ДВУХКАМЕРНЫМ СТЕКЛОПАКЕТОМ(С ОДНОЙ ЗАЩИТНОЙ ПЛЕНКОЙ), С ПОВОРОТНО-ОТКИДНЫМ УСТРОЙСТВОМ, ОДНОСТВОРЧАТЫЙ ОД1О 950-1310 П/О СП2(+ДЗБ) | ШТ 2 | - - | - - | - - | 395.81 791.62 | 31.43 62.86 | 427.24 854.48
29. | 2/50-10-25/С203-ОК8-В | БЛОК ОКОННЫЙ ДЕРЕВЯННЫЙ, ОДИНАРНОЙ КОНСТРУКЦИИ С ДВУХКАМЕРНЫМ СТЕКЛОПАКЕТОМ (С ОДНОЙ ЗАЩИТНОЙ ПЛЕНКОЙ), С ПОВОРОТНО-ОТКИДНЫМ УСТРОЙСТВОМ, ДВУХСТВОРЧАТЫЙ С МАЛОЙ СТВОРКОЙ (РАВНЫМИ СТВОРКАМИ) ОД1О 1450-1750 М/С (Р/С) П/О СП2 | ШТ 3 | - - | - - | - - | 743.83 2231.49 | 59.06 177.18 | 802.89 2408.67
30. | ПРИМЕЧАНИЕ: | ДОБАВЛЯЕТСЯ К ЛС1015 ПО АР Л.13 ИЗМ.6
31. | ПРИМЕЧАНИЕ: | ОКНА ОКФ1,ОКФ-3,ОКФ-5,ОКФ7--ОКФ9
32. | 2/50-10-25/С203-ОК1-В | БЛОК ОКОННЫЙ ДЕРЕВЯННЫЙ, ОДИНАРНОЙ КОНСТРУКЦИИ С ДВУХКАМЕРНЫМ СТЕКЛОПАКЕТОМ (С ОДНОЙ ЗАЩИТНОЙ ПЛЕНКОЙ КЛАССА А1), С ПОВОРОТНО-ОТКИДНЫМ УСТРОЙСТВОМ, ДВУХСТВОРЧАТЫЙ С МАЛОЙ СТВОРКОЙ (РАВНЫМИ СТВОРКАМИ) ОД1О 1750-1750 ) П/О И СП2 (+ДЗБ) | ШТ 1 | - - | - - | - - | 854.89 854.89 | 67.88 67.88 | 922.77 922.77
33. | 2/50-10-20/С203-ОК3Ф-В | БЛОК ОКОННЫЙ ДЕРЕВЯННЫЙ, ОДИНАРНОЙ КОНСТРУКЦИИ С ДВУХКАМЕРНЫМ СТЕКЛОПАКЕТОМ (С ОДНОЙ ЗАЩИТНОЙ ПЛЕНКОЙ), С ПОВОРОТНО-ОТКИДНЫМ УСТРОЙСТВОМ, ОДНОСТВОРЧАТЫЙ ОД1О 1750-960 П/О СП2 ДЗБ | ШТ 8 | - - | - - | - - | 439.09 3512.72 | 34.86 278.88 | 473.95 3791.60
34. | 2/50-10-35/С203-ОК5Ф-В | БЛОК ОКОННЫЙ ДЕРЕВЯННЫЙ, ОДИНАРНОЙ КОНСТРУКЦИИ С ДВУХКАМЕРНЫМ СТЕКЛОПАКЕТОМ(С ОДНОЙ ЗАЩИТНОЙ ПЛЕНКОЙ), С ПОВОРОТНЫМ УСТРОЙСТВОМ, ОДНОСТВОРЧАТЫЙ ОД1О 1150-665 П/У СП2 | ШТ 2 | - - | - - | - - | 245.71 491.42 | 19.51 39.02 | 265.22 530.44
35. | 2/50-10-20/С203-ОК7Ф-В | БЛОК ОКОННЫЙ ДЕРЕВЯННЫЙ, ОДИНАРНОЙ КОНСТРУКЦИИ С ДВУХКАМЕРНЫМ СТЕКЛОПАКЕТОМ(С ОДНОЙ ЗАЩИТНОЙ ПЛЕНКОЙ), С ПОВОРОТНО-ОТКИДНЫМ УСТРОЙСТВОМ, ОДНОСТВОРЧАТЫЙ ОД1О 850-850 П/О СП2 | ШТ 1 | - - | - - | - - | 295.53 295.53 | 23.47 23.47 | 319.00 319.00
36. | 2/50-10-20/С203-ОК9Ф-В | БЛОК ОКОННЫЙ ДЕРЕВЯННЫЙ, ОДИНАРНОЙ КОНСТРУКЦИИ С ДВУХКАМЕРНЫМ СТЕКЛОПАКЕТОМ( С ОДНОЙ ЗАЩИТНОЙ ПЛЕНКОЙ), С ПОВОРОТНО-ОТКИДНЫМ УСТРОЙСТВОМ, ОДНОСТВОРЧАТЫЙ ОД1О 950-950 П/О СП2 | ШТ 1 | - - | - - | - - | 369.41 369.41 | 29.33 29.33 | 398.74 398.74
37. | ПРИМЕЧАНИЕ:
|  | ИТОГО ПРЯМЫЕ ЗАТРАТЫ : |  | - | - | - | 40748 | 3235 | 43983
|  | ИТОГО ПО ПТМ | [6 empty] | 43983
|  | ВСЕГО, В ТОМ ЧИСЛЕ | [6 empty] | 2851
|  | СТРОИТЕЛЬНЫЕ РАБОТЫ В ТОМ ЧИСЛЕ | [6 empty] | 2851
|  | МАТЕРИАЛЫ, ИЗДЕЛИЯ, КОНСТРУКЦИИ | [6 empty] | 2641
|  | ТРАНСПОРТ | [6 empty] | 210
|  | СОСТАВИЛ | ИНЖ.1КАТ. |  |  |  |  | ВАШКЕВИЧ
|  |  | (должность) |  |  | (подпись) |  | (инициалы,фамилия)
|  | ПРОВЕРИЛ | ГЛ.СПЕЦ. |  |  |  |  | ДЯТКО
|  |  | (должность) |  |  | (подпись) |  | (инициалы,фамилия)

## 7162-14-1107-T0
НАИМЕНОВАНИЕ ОБЪЕКТА: СТРОИТЕЛЬСТВО ДЕТСКОЙ ПОЛИКЛИНИКИ В МИКРОРАЙОНЕ ЛОШИЦА-9 НА 480 ПОСЕЩЕНИЙ В СМЕНУ. СТАДИЯ С. С УЧЕТОМ ПОСТАНОВЛЕНИЯ МАИС РБ N3 ОТ 26.01.2023Г.
КОД ОБЪЕКТА: 17.045
НАИМЕНОВАНИЕ ЗДАНИЯ, СООРУЖЕНИЯ: ВНЕСЕНИЕ ИЗМЕНЕНИЙ: ДЕТСКАЯ ПОЛИКЛИНИКА
ШИФР ЗДАНИЯ, СООРУЖЕНИЯ: 17.045
КОМПЛЕКТ ЧЕРТЕЖЕЙ: АР1 ИЗМ.6
ИСХОДНЫЕ ДАННЫЕ ПО ЛОКАЛЬНОЙ СМЕТЕ (ЛОКАЛЬНОМУ СМЕТНОМУ РАСЧЕТУ) № 1107
(НОРМЫ 2022г.)
ОБЩЕСТРОИТЕЛЬНЫЕ РАБОТЫ.ОКОННЫЕ ПРОЕМЫ.КОРРЕКТИРОВКА ЛС 1015
СОСТАВЛЕНА В ЦЕНАХ НА 1 АВГУСТА 2022г.
№ П/П | ТЕКСТ
1 | 2
1 | L3'7162'14'1107'S0'2'14'ОБЩЕСТРОИТЕЛЬНЫЕ РАБОТЫ.ОКОННЫЕ ПРОЕМЫ.КОРРЕКТИРОВКА ЛС 1015 'АР1 ИЗМ.6'ВАШКЕВИЧ#ИНЖ.1КАТ.'ДЯТКО#ГЛ.СПЕЦ.*
2 | Ж2-30-50-20'ОКНА. ЗДАНИЕ . НАРУЖНЫЕ СТЕНЫ. ПРОЕМЫ. ОКНА (АР1 Л.13 ИЗМ.6)ИККЛЮЧАЕТСЯ'М2*
3 | БС203-ОК1-Ц#С203-50502-1'(243,45+(49,68-36,96))Х3,06##'=13'БЛОК ОКОННЫЙ ДЕРЕВЯННЫЙ, ОДИНАРНОЙ КОНСТРУКЦИИ С ДВУХКАМЕРНЫМ СТЕКЛОПАКЕТОМ (С ОДНИМ ЗАКАЛЕННЫМ СТЕКЛОМ), С ПОВОРОТНО-ОТКИДНЫМ УСТРОЙСТВОМ, ДВУХСТВОРЧАТЫЙ С МАЛОЙ СТВОРКОЙ (РАВНЫМИ СТВОРКАМИ) ОД1О 1750-1750 ) П/О И СП2 (+ДЗБ)###'ШТ''2801=<2/50-10-25>/2799=783,88_0*
4 | БС203-ОК1-В#С203-50502-1'(243,45+(46:1,2:1,067))Х3,06##'=13'БЛОК ОКОННЫЙ ДЕРЕВЯННЫЙ, ОДИНАРНОЙ КОНСТРУКЦИИ С ДВУХКАМЕРНЫМ СТЕКЛОПАКЕТОМ (С ОДНОЙ ЗАЩИТНОЙ ПЛЕНКОЙ КЛАССА А1), С ПОВОРОТНО-ОТКИДНЫМ УСТРОЙСТВОМ, ДВУХСТВОРЧАТЫЙ С МАЛОЙ СТВОРКОЙ (РАВНЫМИ СТВОРКАМИ) ОД1О 1750-1750 ) П/О И СП2 (+ДЗБ)###'ШТ''2801=<2/50-10-25>/2799=854,89_0*
5 | БС203-ОК2-Ц#С203-50501-1'(253,67+(49,68-36,96))Х2,54+12,48##'=13'БЛОК ОКОННЫЙ ДЕРЕВЯННЫЙ, ОДИНАРНОЙ КОНСТРУКЦИИ С ДВУХКАМЕРНЫМ СТЕКЛОПАКЕТОМ (ОДНО СТЕКЛО ЗАКАЛЕННОЕ), С ПОВОРОТНО-ОТКИДНЫМ УСТРОЙСТВОМ, ДВУХСТВОРЧАТЫЙ С МАЛОЙ СТВОРКОЙ (РАВНЫМИ СТВОРКАМИ) ОД1О 1750-1450 М/С (Р/С) П/О СП2 (+ДЗБ)###'ШТ''2801=<2/50-10-25>/2799=689,11_0*
6 | БС203-ОК2-В#С203-50501-1'(253,67+(46:1,2:1,0667))Х2,54+12,48##'=13'БЛОК ОКОННЫЙ ДЕРЕВЯННЫЙ, ОДИНАРНОЙ КОНСТРУКЦИИ С ДВУХКАМЕРНЫМ СТЕКЛОПАКЕТОМ (ОДНО СТЕКЛО ЗАКАЛЕННОЕ), С ПОВОРОТНО-ОТКИДНЫМ УСТРОЙСТВОМ, ДВУХСТВОРЧАТЫЙ С МАЛОЙ СТВОРКОЙ (РАВНЫМИ СТВОРКАМИ) ОД1О 1750-1450 М/С (Р/С) П/О СП2 (+ДЗБ)###'ШТ''2801=<2/50-10-25>/2799=748,08_0*
7 | БС203-ОК3-Ц#С203-50500-1'(260,46+(49,68-36,96))Х2,36+12,48##'=13'БЛОК ОКОННЫЙ ДЕРЕВЯННЫЙ, ОДИНАРНОЙ КОНСТРУКЦИИ С ДВУХКАМЕРНЫМ СТЕКЛОПАКЕТОМ (ОДНО СТЕКЛО ЗАКАЛЕННОЕ), С ПОВОРОТНО-ОТКИДНЫМ УСТРОЙСТВОМ, ДВУХСТВОРЧАТЫЙ С МАЛОЙ СТВОРКОЙ (РАВНЫМИ СТВОРКАМИ) ОД1О 1750-1350 М/С (Р/С) П/О СП2 (+ДЗБ)###'ШТ''2801=<2/50-10-25>/2799=657,18_0*
8 | БС203-ОК3-В#С203-50500-1'(260,46+(46:1,2:1,067))Х2,36+12,48##'=13'БЛОК ОКОННЫЙ ДЕРЕВЯННЫЙ, ОДИНАРНОЙ КОНСТРУКЦИИ С ДВУХКАМЕРНЫМ СТЕКЛОПАКЕТОМ (С ОДНОЙ ЗАЩИТНОЙ ПЛЕНКОЙ КЛАССА А1), С ПОВОРОТНО-ОТКИДНЫМ УСТРОЙСТВОМ, ДВУХСТВОРЧАТЫЙ С МАЛОЙ СТВОРКОЙ (РАВНЫМИ СТВОРКАМИ) ОД1О 1750-1350 М/С (Р/С) П/О СП2 (+ДЗБ)###'ШТ''2801=<2/50-10-25>/2799=711,95_0*
9 | БС203-ОК4-Ц#С203-50499-1'268,89Х2,0##'=13'БЛОК ОКОННЫЙ ДЕРЕВЯННЫЙ, ОДИНАРНОЙ КОНСТРУКЦИИ С ДВУХКАМЕРНЫМ СТЕКЛОПАКЕТОМ (ОДНО СТЕКЛО ЗАКАЛЕННОЕ) , С ПОВОРОТНО-ОТКИДНЫМ УСТРОЙСТВОМ, ДВУХСТВОРЧАТЫЙ С МАЛОЙ СТВОРКОЙ (РАВНЫМИ СТВОРКАМИ) ОД1О 1750-1140 М/С (Р/С) П/О СП2 ###'ШТ''2801=<2/50-10-25>/2799=537,78_0*
10 | БС203-ОК4-В#С203-50499-1'(268,89+(46:1,2:1,067))Х2,0##'=13'БЛОК ОКОННЫЙ ДЕРЕВЯННЫЙ, ОДИНАРНОЙ КОНСТРУКЦИИ С ДВУХКАМЕРНЫМ СТЕКЛОПАКЕТОМ ( С ОДНОЙ ПЛЕНКОЙ А1) , С ПОВОРОТНО-ОТКИДНЫМ УСТРОЙСТВОМ, ДВУХСТВОРЧАТЫЙ С МАЛОЙ СТВОРКОЙ (РАВНЫМИ СТВОРКАМИ) ОД1О 1750-1140 М/С (Р/С) П/О СП2 ###'ШТ''2801=<2/50-10-25>/2799=609,63_0*
11 | БС203-ОК5-Ц#С203-50430-1'(290,56+(49,68-39,96))Х1,38##'=13'БЛОК ОКОННЫЙ ДЕРЕВЯННЫЙ, ОДИНАРНОЙ КОНСТРУКЦИИ С ДВУХКАМЕРНЫМ СТЕКЛОПАКЕТОМ (С ОДНИМ ЗАКАЛЕННЫМ СТЕКЛОМ), С ПОВОРОТНО-ОТКИДНЫМ УСТРОЙСТВОМ, ОДНОСТВОРЧАТЫЙ ОД1О 1450-850 П/О СП2 ###'ШТ''2801=<2/50-10-20>/2799=414,39_0*
12 | БС203-ОК5-В#С203-50430-1'(290,56+(46:1,2:1,067))Х1,38##'=13'БЛОК ОКОННЫЙ ДЕРЕВЯННЫЙ, ОДИНАРНОЙ КОНСТРУКЦИИ С ДВУХКАМЕРНЫМ СТЕКЛОПАКЕТОМ (С ОДНОЙ ЗАЩИТНОЙ ПЛЕНКОЙ), С ПОВОРОТНО-ОТКИДНЫМ УСТРОЙСТВОМ, ОДНОСТВОРЧАТЫЙ ОД1О 1450-850 П/О СП2 ###'ШТ''2801=<2/50-10-20>/2799=450,55_0*
13 | БС203-ОК7-Ц#С203-50434-1'273,21Х1,24+12,48##'=13'БЛОК ОКОННЫЙ ДЕРЕВЯННЫЙ, ОДИНАРНОЙ КОНСТРУКЦИИ С ДВУХКАМЕРНЫМ СТЕКЛОПАКЕТОМ, С ПОВОРОТНО-ОТКИДНЫМ УСТРОЙСТВОМ, ОДНОСТВОРЧАТЫЙ ОД1О 950-1310 П/О СП2(+ДЗБ) ###'ШТ''2801=<2/50-10-20/96>/2799=351,26_0*
14 | БС203-ОК7-В#С203-50434-1'(273,21+(46:1,2:1,067))Х1,24+12,48##'=13'БЛОК ОКОННЫЙ ДЕРЕВЯННЫЙ, ОДИНАРНОЙ КОНСТРУКЦИИ С ДВУХКАМЕРНЫМ СТЕКЛОПАКЕТОМ(С ОДНОЙ ЗАЩИТНОЙ ПЛЕНКОЙ), С ПОВОРОТНО-ОТКИДНЫМ УСТРОЙСТВОМ, ОДНОСТВОРЧАТЫЙ ОД1О 950-1310 П/О СП2(+ДЗБ) ###'ШТ''2801=<2/50-10-20/96>/2799=395,81_0*
15 | БС203-ОК8-Ц#С203-50496-1'(256,92+(49,68-36,96))Х2,54##'=13'БЛОК ОКОННЫЙ ДЕРЕВЯННЫЙ, ОДИНАРНОЙ КОНСТРУКЦИИ С ДВУХКАМЕРНЫМ СТЕКЛОПАКЕТОМ (С ОДНИМ ЗАКАЛЕННЫМ СТЕКЛОМ), С ПОВОРОТНО-ОТКИДНЫМ УСТРОЙСТВОМ, ДВУХСТВОРЧАТЫЙ С МАЛОЙ СТВОРКОЙ (РАВНЫМИ СТВОРКАМИ) ОД1О 1450-1750 М/С (Р/С) П/О СП2 ###'ШТ''2801=<2/50-10-25>/2799=684,89_0*
16 | БС203-ОК8-В#С203-50496-1'(256,92+(46:1,2:1,067))Х2,54##'=13'БЛОК ОКОННЫЙ ДЕРЕВЯННЫЙ, ОДИНАРНОЙ КОНСТРУКЦИИ С ДВУХКАМЕРНЫМ СТЕКЛОПАКЕТОМ (С ОДНОЙ ЗАЩИТНОЙ ПЛЕНКОЙ), С ПОВОРОТНО-ОТКИДНЫМ УСТРОЙСТВОМ, ДВУХСТВОРЧАТЫЙ С МАЛОЙ СТВОРКОЙ (РАВНЫМИ СТВОРКАМИ) ОД1О 1450-1750 М/С (Р/С) П/О СП2 ###'ШТ''2801=<2/50-10-25>/2799=743,83_0*
17 | БС203-ОК3Ф-Ц#С203-50434-1'(273,21+(49,68-36,96))Х1,68+12,48##'=13'БЛОК ОКОННЫЙ ДЕРЕВЯННЫЙ, ОДИНАРНОЙ КОНСТРУКЦИИ С ДВУХКАМЕРНЫМ СТЕКЛОПАКЕТОМ (ОДНО СТЕКЛО ЗАКАЛЕННОЕ), С ПОВОРОТНО-ОТКИДНЫМ УСТРОЙСТВОМ, ОДНОСТВОРЧАТЫЙ ОД1О 1750-960 П/О СП2 ДЗБ###'ШТ''2801=<2/50-10-20>/2799=492,84_0*
18 | БС203-ОК3Ф-В#С203-50434-1'(273,21+(46:1,2:1,067))Х1,38+12,48##'=13'БЛОК ОКОННЫЙ ДЕРЕВЯННЫЙ, ОДИНАРНОЙ КОНСТРУКЦИИ С ДВУХКАМЕРНЫМ СТЕКЛОПАКЕТОМ (С ОДНОЙ ЗАЩИТНОЙ ПЛЕНКОЙ), С ПОВОРОТНО-ОТКИДНЫМ УСТРОЙСТВОМ, ОДНОСТВОРЧАТЫЙ ОД1О 1750-960 П/О СП2 ДЗБ###'ШТ''2801=<2/50-10-20>/2799=439,09_0*
19 | БС203-ОК5Ф-Ц#С203-50655-1'(287,38+(49,68-36,96))Х0,76##'=13'БЛОК ОКОННЫЙ ДЕРЕВЯННЫЙ, ОДИНАРНОЙ КОНСТРУКЦИИ С ДВУХКАМЕРНЫМ СТЕКЛОПАКЕТОМ(С ОДНИМ ЗАКАЛЕННЫМ СТЕКЛОМ), С ПОВОРОТНЫМ УСТРОЙСТВОМ, ОДНОСТВОРЧАТЫЙ ОД1О 1150-665 П/У СП2 ###'ШТ''2801=<2/50-10-35>/2799=228,08_0*
20 | БС203-ОК5Ф-В#С203-50655-1'(287,38+(46:1,2:1,067))Х0,76##'=13'БЛОК ОКОННЫЙ ДЕРЕВЯННЫЙ, ОДИНАРНОЙ КОНСТРУКЦИИ С ДВУХКАМЕРНЫМ СТЕКЛОПАКЕТОМ(С ОДНОЙ ЗАЩИТНОЙ ПЛЕНКОЙ), С ПОВОРОТНЫМ УСТРОЙСТВОМ, ОДНОСТВОРЧАТЫЙ ОД1О 1150-665 П/У СП2 ###'ШТ''2801=<2/50-10-35>/2799=245,71_0*
21 | БС203-ОК7Ф-Ц#С203-50411-1'(374,53+12,72)Х0,72##'=13'БЛОК ОКОННЫЙ ДЕРЕВЯННЫЙ, ОДИНАРНОЙ КОНСТРУКЦИИ С ДВУХКАМЕРНЫМ СТЕКЛОПАКЕТОМ(С ОДНИМ ЗАКАЛЕННЫМ СТЕКЛОМ), С ПОВОРОТНО-ОТКИДНЫМ УСТРОЙСТВОМ, ОДНОСТВОРЧАТЫЙ ОД1О 850-850 П/О СП2 ###'ШТ''2801=<2/50-10-20>/2799=278,82_0*
22 | БС203-ОК7Ф-В#С203-50411-1'(374,53+(46:1,2:1,067))Х0,72##'=13'БЛОК ОКОННЫЙ ДЕРЕВЯННЫЙ, ОДИНАРНОЙ КОНСТРУКЦИИ С ДВУХКАМЕРНЫМ СТЕКЛОПАКЕТОМ(С ОДНОЙ ЗАЩИТНОЙ ПЛЕНКОЙ), С ПОВОРОТНО-ОТКИДНЫМ УСТРОЙСТВОМ, ОДНОСТВОРЧАТЫЙ ОД1О 850-850 П/О СП2 ###'ШТ''2801=<2/50-10-20>/2799=295,53_0*
23 | БС203-ОК8Ф-Ц#С203-50399-1'540,72Х0,14##'=13'БЛОК ОКОННЫЙ ДЕРЕВЯННЫЙ, ОДИНАРНОЙ КОНСТРУКЦИИ С ДВУХКАМЕРНЫМ СТЕКЛОПАКЕТОМ,250Х550 СП1###'ШТ''2801=<2/50-10-20>/2799=75,7_0*
24 | БС203-ОК8Ф-В#С203-50399-1'(540,72+(46:1,2:1,067))Х0,14##'=13'БЛОК ОКОННЫЙ ДЕРЕВЯННЫЙ, ОДИНАРНОЙ КОНСТРУКЦИИ С ДВУХКАМЕРНЫМ СТЕКЛОПАКЕТОМ,(С ОДНОЙ ЗАЩИТНОЙ ПЛЕНКОЙ)250Х550 СП1###'ШТ''2801=<2/50-10-20>/2799=80,73_0*
25 | БС203-ОК9Ф-Ц#С203-50411-1'374,53Х0,9##'=13'БЛОК ОКОННЫЙ ДЕРЕВЯННЫЙ, ОДИНАРНОЙ КОНСТРУКЦИИ С ДВУХКАМЕРНЫМ СТЕКЛОПАКЕТОМ, С ПОВОРОТНО-ОТКИДНЫМ УСТРОЙСТВОМ, ОДНОСТВОРЧАТЫЙ ОД1О 950-950 П/О СП2 ###'ШТ''2801=<2/50-10-20>/2799=337,08_0*
26 | БС203-ОК9Ф-В#С203-50411-1'(374,53+(46:1,2:1,067))Х0,9##'=13'БЛОК ОКОННЫЙ ДЕРЕВЯННЫЙ, ОДИНАРНОЙ КОНСТРУКЦИИ С ДВУХКАМЕРНЫМ СТЕКЛОПАКЕТОМ( С ОДНОЙ ЗАЩИТНОЙ ПЛЕНКОЙ), С ПОВОРОТНО-ОТКИДНЫМ УСТРОЙСТВОМ, ОДНОСТВОРЧАТЫЙ ОД1О 950-950 П/О СП2 ###'ШТ''2801=<2/50-10-20>/2799=369,41_0*
27 | РМ020130#М020301/М021143#М021141*
28 | П'В СМЕТЕ УЧТЕНА ЗАРАБОТНАЯ ПЛАТА РАБОЧИХ-СТРОИТЕЛЕЙ И ЗАРАБОТНАЯ ПЛАТА МАШИНИСТОВ СОГЛАСНО ПОСТАНОВЛЕНИЮ МАИС РБ N 3 ОТ 26.01.2023Г.*
29 | Н4=1:8,2.9,8*
30 | Н5=1:8,2.9,8*
31 | П'ИСКЛЮЧАЕТСЯ ИЗ ЛС1015 ПО АР Л.13 ИЗМ.6*
32 | П'ОКНА ОК-1 -- ОК-3,ОК-5,ОК-7,ОК-8(АР1 Л.13 ИЗМ.6)*
33 | С203-ОК1-Ц'26'Ж1/B*
34 | С203-ОК2-Ц'5'Ж1/B*
35 | С203-ОК3-Ц'6'Ж1/B*
36 | С203-ОК4-Ц'1'Ж1/B*
37 | С203-ОК5-Ц'3'Ж1/B*
38 | С203-ОК7-Ц'2'Ж1/B*
39 | С203-ОК8-Ц'3'Ж1/B*
40 | П'ИСКЛЮЧАЕТСЯ ИЗ ЛС1015 ПО АР Л.13 ИЗМ.6*
41 | П'ОКНА ОКФ-3,ОКФ-5,ОКФ9*
42 | С203-ОК1-Ц'1'Ж1/B*
43 | С203-ОК3Ф-Ц'8'Ж1/B*
44 | С203-ОК5Ф-Ц'2'Ж1/B*
45 | С203-ОК7Ф-Ц'1'Ж1/B*
46 | С203-ОК9Ф-Ц'1'Ж1/B*
47 | Ж2-30-50-20'ОКНА. ЗДАНИЕ . НАРУЖНЫЕ СТЕНЫ. ПРОЕМЫ. ОКНА (АР1 Л.13 ИЗМ.6)ДОБАВЛЯЕТСЯ'М2*
48 | П'ДОБАВЛЯЕТСЯ К ЛС1015 ПО АР Л.13 ИЗМ.6*
49 | П'ОКНА ОК-1 -- ОК-3,ОК-5,ОК-7,ОК-8(АР1 Л.13 ИЗМ.6)*
50 | С203-ОК1-В'26'Ж1*
51 | С203-ОК2-В'5'Ж1*
52 | С203-ОК3-В'6'Ж1*
53 | С203-ОК4-В'1'Ж1*
54 | С203-ОК5-В'3'Ж1*
55 | С203-ОК7-В'2'Ж1*
56 | С203-ОК8-В'3'Ж1*
57 | П'ДОБАВЛЯЕТСЯ К ЛС1015 ПО АР Л.13 ИЗМ.6*
58 | П'ОКНА ОКФ1,ОКФ-3,ОКФ-5,ОКФ7--ОКФ9*
59 | С203-ОК1-В'1'Ж1*
60 | С203-ОК3Ф-В'8'Ж1*
61 | С203-ОК5Ф-В'2'Ж1*
62 | С203-ОК7Ф-В'1'Ж1*
63 | С203-ОК9Ф-В'1'Ж1*
64 | П'*
65 | L*

## 7162-14-1107-B0
НАИМЕНОВАНИЕ ОБЪЕКТА |  | СТРОИТЕЛЬСТВО ДЕТСКОЙ ПОЛИКЛИНИКИ В МИКРОРАЙОНЕ ЛОШИЦА-9 НА 480 ПОСЕЩЕНИЙ В СМЕНУ. СТАДИЯ С. С УЧЕТОМ ПОСТАНОВЛЕНИЯ МАИС РБ N3 ОТ 26.01.2023Г.
КОД ОБЪЕКТА |  | 17.045
НАИМЕНОВАНИЕ ЗДАНИЯ, СООРУЖЕНИЯ |  | ВНЕСЕНИЕ ИЗМЕНЕНИЙ: ДЕТСКАЯ ПОЛИКЛИНИКА
ШИФР ЗДАНИЯ, СООРУЖЕНИЯ |  | 17.045
КОМПЛЕКТ ЧЕРТЕЖЕЙ |  | АР1 ИЗМ.6
ВЕДОМОСТЬ ОБЪЕМОВ И СТОИМОСТИ РАБОТ № 1107
(НОРМЫ 2022г.)
ОБЩЕСТРОИТЕЛЬНЫЕ РАБОТЫ.ОКОННЫЕ ПРОЕМЫ.КОРРЕКТИРОВКА ЛС 1015
СОСТАВЛЕНА В ЦЕНАХ НА 1 АВГУСТА 2022г.
ОБОСНОВА- НИЕ | НАИМЕНОВАНИЕ ВИДОВ РАБОТ | ОБЪЕМ | СТОИМОСТЬ, ТЫС.РУБ.
|  |  | ЗАРАБОТНАЯ ПЛАТА | ЭКСПЛУАТА- ЦИЯ МАШИН И МЕХА- НИЗМОВ | МАТЕРИАЛЫ, ИЗДЕЛИЯ, КОНСТРУК- ЦИИ | ОБОРУДОВА- НИЕ,МЕБЕЛЬ, ИНВЕНТАРЬ | ОХР и ОПР | ПРОЧИЕ СРЕДСТВА | ВСЕГО
|  | ЕД.ИЗМ. | ТРУДОЕМ- КОСТЬ, ЧЕЛ.Ч. | В Т.Ч.З/П МАШИ- НИСТОВ | ТРАНСПОРТ | ТРАНСПОРТ | ПЛАНОВАЯ ПРИБЫЛЬ
1 | 2 | 3 | 4 | 5 | 6 | 7 | 8 | 9 | 10
Ж2-30-50-20 | ОКНА. ЗДАНИЕ . НАРУЖНЫЕ СТЕНЫ. ПРОЕМЫ. ОКНА (АР1 Л.13 ИЗМ.6)ИККЛЮЧАЕТСЯ | -59 | 0 | 0 | -38,106 | 0 | 0 | 0 | -41,132
|  | М2 | 0 | 0 | -3,026 | 0 | 0
Ж2-30-50-20 | ОКНА. ЗДАНИЕ . НАРУЖНЫЕ СТЕНЫ. ПРОЕМЫ. ОКНА (АР1 Л.13 ИЗМ.6)ДОБАВЛЯЕТСЯ | 59 | 0 | 0 | 40,748 | 0 | 0 | 0 | 43,983
|  | М2 | 0 | 0 | 3,235 | 0 | 0
| И Т О Г О | 0 | 0 | 0 | 2,642 | 0 | 0 | 0 | 2,851
|  |  | 0 | 0 | 0,209 | 0 | 0
| СОСТАВИЛ | ИНЖ.1КАТ. | [5 empty] | ВАШКЕВИЧ
|  | (должность) |  |  |  | (подпись) |  | (инициалы,фамилия)
| ПРОВЕРИЛ | ГЛ.СПЕЦ. | [5 empty] | ДЯТКО
|  | (должность) |  |  |  | (подпись) |  | (инициалы,фамилия)

## 7162-14-1107-Q1
НАИМЕНОВАНИЕ ОБЪЕКТА |  | СТРОИТЕЛЬСТВО ДЕТСКОЙ ПОЛИКЛИНИКИ В МИКРОРАЙОНЕ ЛОШИЦА-9 НА 480 ПОСЕЩЕНИЙ В СМЕНУ. СТАДИЯ С. С УЧЕТОМ ПОСТАНОВЛЕНИЯ МАИС РБ N3 ОТ 26.01.2023Г.
КОД ОБЪЕКТА |  | 17.045
НАИМЕНОВАНИЕ ЗДАНИЯ, СООРУЖЕНИЯ |  | ВНЕСЕНИЕ ИЗМЕНЕНИЙ: ДЕТСКАЯ ПОЛИКЛИНИКА
ШИФР ЗДАНИЯ, СООРУЖЕНИЯ |  | 17.045
КОМПЛЕКТ ЧЕРТЕЖЕЙ |  | АР1 ИЗМ.6
ВЕДОМОСТЬ ОБЪЕМОВ РАБОТ И РАСХОДОВ РЕСУРСОВ С КОДАМИ РБ ДЛЯ ЛОКАЛЬНОЙ СМЕТЫ № 1107
(НОРМЫ 2022г.)
ОБЩЕСТРОИТЕЛЬНЫЕ РАБОТЫ.ОКОННЫЕ ПРОЕМЫ.КОРРЕКТИРОВКА ЛС 1015
ОБОСНОВАНИЕ | НАИМЕНОВАНИЕ ВИДОВ | ЕД.ИЗМЕРЕНИЯ | НАИМЕНОВАНИЕ РЕСУРСОВ | ЕД.ИЗМ. | КОЛИЧЕСТВО
| РАБОТ | ОБЪЕМ
1 | 2 | 3 | 4 | 5 | 6
Ж2-30-50-20 | ОКНА. ЗДАНИЕ . НАРУЖНЫЕ СТЕНЫ. ПРОЕМЫ. ОКНА (АР1 Л.13 ИЗМ.6)ИККЛЮЧАЕТСЯ | М2 -59
2 |  |  | Строительные изделия и конструкции
2/50 |  |  | Изделия и конструкции деревянные
2/50-10 |  |  | Блоки оконные деревянные для зданий и сооружений
2/50-10-20/С203-ОК3Ф-Ц |  |  | БЛОК ОКОННЫЙ ДЕРЕВЯННЫЙ, ОДИНАРНОЙ КОНСТРУКЦИИ С ДВУХКАМЕРНЫМ СТЕКЛОПАКЕТОМ (ОДНО СТЕКЛО ЗАКАЛЕННОЕ), С ПОВОРОТНО-ОТКИДНЫМ УСТРОЙСТВОМ, ОДНОСТВОРЧАТЫЙ ОД1О 1750-960 П/О СП2 ДЗБ | ШТ | -8
2/50-10-20/С203-ОК5-Ц |  |  | БЛОК ОКОННЫЙ ДЕРЕВЯННЫЙ, ОДИНАРНОЙ КОНСТРУКЦИИ С ДВУХКАМЕРНЫМ СТЕКЛОПАКЕТОМ (С ОДНИМ ЗАКАЛЕННЫМ СТЕКЛОМ), С ПОВОРОТНО-ОТКИДНЫМ УСТРОЙСТВОМ, ОДНОСТВОРЧАТЫЙ ОД1О 1450-850 П/О СП2 | ШТ | -3
2/50-10-20/С203-ОК7-Ц |  |  | БЛОК ОКОННЫЙ ДЕРЕВЯННЫЙ, ОДИНАРНОЙ КОНСТРУКЦИИ С ДВУХКАМЕРНЫМ СТЕКЛОПАКЕТОМ, С ПОВОРОТНО-ОТКИДНЫМ УСТРОЙСТВОМ, ОДНОСТВОРЧАТЫЙ ОД1О 950-1310 П/О СП2 (+ДЗБ) | ШТ | -2
2/50-10-20/С203-ОК7Ф-Ц |  |  | БЛОК ОКОННЫЙ ДЕРЕВЯННЫЙ, ОДИНАРНОЙ КОНСТРУКЦИИ С ДВУХКАМЕРНЫМ СТЕКЛОПАКЕТОМ(С ОДНИМ ЗАКАЛЕННЫМ СТЕКЛОМ), С ПОВОРОТНО-ОТКИДНЫМ УСТРОЙСТВОМ, ОДНОСТВОРЧАТЫЙ ОД1О 850-850 П/О СП2 | ШТ | -1
2/50-10-20/С203-ОК9Ф-Ц |  |  | БЛОК ОКОННЫЙ ДЕРЕВЯННЫЙ, ОДИНАРНОЙ КОНСТРУКЦИИ С ДВУХКАМЕРНЫМ СТЕКЛОПАКЕТОМ, С ПОВОРОТНО-ОТКИДНЫМ УСТРОЙСТВОМ, ОДНОСТВОРЧАТЫЙ ОД1О 950-950 П/О СП2 | ШТ | -1
2/50-10-25/С203-ОК1-Ц |  |  | БЛОК ОКОННЫЙ ДЕРЕВЯННЫЙ, ОДИНАРНОЙ КОНСТРУКЦИИ С ДВУХКАМЕРНЫМ СТЕКЛОПАКЕТОМ (С ОДНИМ ЗАКАЛЕННЫМ СТЕКЛОМ), С ПОВОРОТНО-ОТКИДНЫМ УСТРОЙСТВОМ, ДВУХСТВОРЧАТЫЙ С МАЛОЙ СТВОРКОЙ (РАВНЫМИ СТВОРКАМИ) ОД1О 1750-1750 ) П/О И СП2 (+ДЗБ) | ШТ | -27
2/50-10-25/С203-ОК2-Ц |  |  | БЛОК ОКОННЫЙ ДЕРЕВЯННЫЙ, ОДИНАРНОЙ КОНСТРУКЦИИ С ДВУХКАМЕРНЫМ СТЕКЛОПАКЕТОМ (ОДНО СТЕКЛО ЗАКАЛЕННОЕ), С ПОВОРОТНО-ОТКИДНЫМ УСТРОЙСТВОМ, ДВУХСТВОРЧАТЫЙ С МАЛОЙ СТВОРКОЙ (РАВНЫМИ СТВОРКАМИ) ОД1О 1750-1450 М/С (Р/С) П/О СП2 (+ДЗБ) | ШТ | -5
2/50-10-25/С203-ОК3-Ц |  |  | БЛОК ОКОННЫЙ ДЕРЕВЯННЫЙ, ОДИНАРНОЙ КОНСТРУКЦИИ С ДВУХКАМЕРНЫМ СТЕКЛОПАКЕТОМ (ОДНО СТЕКЛО ЗАКАЛЕННОЕ), С ПОВОРОТНО-ОТКИДНЫМ УСТРОЙСТВОМ, ДВУХСТВОРЧАТЫЙ С МАЛОЙ СТВОРКОЙ (РАВНЫМИ СТВОРКАМИ) ОД1О 1750-1350 М/С (Р/С) П/О СП2 (+ДЗБ) | ШТ | -6
2/50-10-25/С203-ОК4-Ц |  |  | БЛОК ОКОННЫЙ ДЕРЕВЯННЫЙ, ОДИНАРНОЙ КОНСТРУКЦИИ С ДВУХКАМЕРНЫМ СТЕКЛОПАКЕТОМ (ОДНО СТЕКЛО ЗАКАЛЕННОЕ) , С ПОВОРОТНО-ОТКИДНЫМ УСТРОЙСТВОМ, ДВУХСТВОРЧАТЫЙ С МАЛОЙ СТВОРКОЙ (РАВНЫМИ СТВОРКАМИ) ОД1О 1750-1140 М/С (Р/С) П/О СП2 | ШТ | -1
2/50-10-25/С203-ОК8-Ц |  |  | БЛОК ОКОННЫЙ ДЕРЕВЯННЫЙ, ОДИНАРНОЙ КОНСТРУКЦИИ С ДВУХКАМЕРНЫМ СТЕКЛОПАКЕТОМ (С ОДНИМ ЗАКАЛЕННЫМ СТЕКЛОМ), С ПОВОРОТНО-ОТКИДНЫМ УСТРОЙСТВОМ, ДВУХСТВОРЧАТЫЙ С МАЛОЙ СТВОРКОЙ (РАВНЫМИ СТВОРКАМИ) ОД1О 1450-1750 М/С (Р/С) П/О СП2 | ШТ | -3
2/50-10-35/С203-ОК5Ф-Ц |  |  | БЛОК ОКОННЫЙ ДЕРЕВЯННЫЙ, ОДИНАРНОЙ КОНСТРУКЦИИ С ДВУХКАМЕРНЫМ СТЕКЛОПАКЕТОМ(С ОДНИМ ЗАКАЛЕННЫМ СТЕКЛОМ), С ПОВОРОТНЫМ УСТРОЙСТВОМ, ОДНОСТВОРЧАТЫЙ ОД1О 1150-665 П/У СП2 | ШТ | -2
Ж2-30-50-20 | ОКНА. ЗДАНИЕ . НАРУЖНЫЕ СТЕНЫ. ПРОЕМЫ. ОКНА (АР1 Л.13 ИЗМ.6)ДОБАВЛЯЕТСЯ | М2 59
2 |  |  | Строительные изделия и конструкции
2/50 |  |  | Изделия и конструкции деревянные
2/50-10 |  |  | Блоки оконные деревянные для зданий и сооружений
2/50-10-20/С203-ОК3Ф-В |  |  | БЛОК ОКОННЫЙ ДЕРЕВЯННЫЙ, ОДИНАРНОЙ КОНСТРУКЦИИ С ДВУХКАМЕРНЫМ СТЕКЛОПАКЕТОМ (С ОДНОЙ ЗАЩИТНОЙ ПЛЕНКОЙ), С ПОВОРОТНО-ОТКИДНЫМ УСТРОЙСТВОМ, ОДНОСТВОРЧАТЫЙ ОД1О 1750-960 П/О СП2 ДЗБ | ШТ | 8
2/50-10-20/С203-ОК5-В |  |  | БЛОК ОКОННЫЙ ДЕРЕВЯННЫЙ, ОДИНАРНОЙ КОНСТРУКЦИИ С ДВУХКАМЕРНЫМ СТЕКЛОПАКЕТОМ (С ОДНОЙ ЗАЩИТНОЙ ПЛЕНКОЙ), С ПОВОРОТНО-ОТКИДНЫМ УСТРОЙСТВОМ, ОДНОСТВОРЧАТЫЙ ОД1О 1450-850 П/О СП2 | ШТ | 3
2/50-10-20/С203-ОК7Ф-В |  |  | БЛОК ОКОННЫЙ ДЕРЕВЯННЫЙ, ОДИНАРНОЙ КОНСТРУКЦИИ С ДВУХКАМЕРНЫМ СТЕКЛОПАКЕТОМ(С ОДНОЙ ЗАЩИТНОЙ ПЛЕНКОЙ), С ПОВОРОТНО-ОТКИДНЫМ УСТРОЙСТВОМ, ОДНОСТВОРЧАТЫЙ ОД1О 850-850 П/О СП2 | ШТ | 1
2/50-10-20/С203-ОК9Ф-В |  |  | БЛОК ОКОННЫЙ ДЕРЕВЯННЫЙ, ОДИНАРНОЙ КОНСТРУКЦИИ С ДВУХКАМЕРНЫМ СТЕКЛОПАКЕТОМ( С ОДНОЙ ЗАЩИТНОЙ ПЛЕНКОЙ), С ПОВОРОТНО-ОТКИДНЫМ УСТРОЙСТВОМ, ОДНОСТВОРЧАТЫЙ ОД1О 950-950 П/О СП2 | ШТ | 1
2/50-10-20/96 |  |  | БЛОК ОКОННЫЙ ДЕРЕВЯННЫЙ, ОДИНАРНОЙ КОНСТРУКЦИИ С ДВУХКАМЕРНЫМ СТЕКЛОПАКЕТОМ(С ОДНОЙ ЗАЩИТНОЙ ПЛЕНКОЙ), С ПОВОРОТНО-ОТКИДНЫМ УСТРОЙСТВОМ, ОДНОСТВОРЧАТЫЙ ОД1О 950-1310 П/О СП2(+ДЗБ) | ШТ | 2
2/50-10-25/С203-ОК1-В |  |  | БЛОК ОКОННЫЙ ДЕРЕВЯННЫЙ, ОДИНАРНОЙ КОНСТРУКЦИИ С ДВУХКАМЕРНЫМ СТЕКЛОПАКЕТОМ (С ОДНОЙ ЗАЩИТНОЙ ПЛЕНКОЙ КЛАССА А1), С ПОВОРОТНО-ОТКИДНЫМ УСТРОЙСТВОМ, ДВУХСТВОРЧАТЫЙ С МАЛОЙ СТВОРКОЙ (РАВНЫМИ СТВОРКАМИ) ОД1О 1750-1750 ) П/О И СП2 (+ДЗБ) | ШТ | 27
2/50-10-25/С203-ОК2-В |  |  | БЛОК ОКОННЫЙ ДЕРЕВЯННЫЙ, ОДИНАРНОЙ КОНСТРУКЦИИ С ДВУХКАМЕРНЫМ СТЕКЛОПАКЕТОМ (ОДНО СТЕКЛО ЗАКАЛЕННОЕ), С ПОВОРОТНО-ОТКИДНЫМ УСТРОЙСТВОМ, ДВУХСТВОРЧАТЫЙ С МАЛОЙ СТВОРКОЙ (РАВНЫМИ СТВОРКАМИ) ОД1О 1750-1450 М/С (Р/С) П/О СП2 (+ДЗБ) | ШТ | 5
2/50-10-25/С203-ОК3-В |  |  | БЛОК ОКОННЫЙ ДЕРЕВЯННЫЙ, ОДИНАРНОЙ КОНСТРУКЦИИ С ДВУХКАМЕРНЫМ СТЕКЛОПАКЕТОМ (С ОДНОЙ ЗАЩИТНОЙ ПЛЕНКОЙ КЛАССА А1), С ПОВОРОТНО-ОТКИДНЫМ УСТРОЙСТВОМ, ДВУХСТВОРЧАТЫЙ С МАЛОЙ СТВОРКОЙ (РАВНЫМИ СТВОРКАМИ) ОД1О 1750-1350 М/С (Р/С) П/О СП2 (+ДЗБ) | ШТ | 6
2/50-10-25/С203-ОК4-В |  |  | БЛОК ОКОННЫЙ ДЕРЕВЯННЫЙ, ОДИНАРНОЙ КОНСТРУКЦИИ С ДВУХКАМЕРНЫМ СТЕКЛОПАКЕТОМ ( С ОДНОЙ ПЛЕНКОЙ А1) , С ПОВОРОТНО-ОТКИДНЫМ УСТРОЙСТВОМ, ДВУХСТВОРЧАТЫЙ С МАЛОЙ СТВОРКОЙ (РАВНЫМИ СТВОРКАМИ) ОД1О 1750-1140 М/С (Р/С) П/О СП2 | ШТ | 1
2/50-10-25/С203-ОК8-В |  |  | БЛОК ОКОННЫЙ ДЕРЕВЯННЫЙ, ОДИНАРНОЙ КОНСТРУКЦИИ С ДВУХКАМЕРНЫМ СТЕКЛОПАКЕТОМ (С ОДНОЙ ЗАЩИТНОЙ ПЛЕНКОЙ), С ПОВОРОТНО-ОТКИДНЫМ УСТРОЙСТВОМ, ДВУХСТВОРЧАТЫЙ С МАЛОЙ СТВОРКОЙ (РАВНЫМИ СТВОРКАМИ) ОД1О 1450-1750 М/С (Р/С) П/О СП2 | ШТ | 3
2/50-10-35/С203-ОК5Ф-В |  |  | БЛОК ОКОННЫЙ ДЕРЕВЯННЫЙ, ОДИНАРНОЙ КОНСТРУКЦИИ С ДВУХКАМЕРНЫМ СТЕКЛОПАКЕТОМ(С ОДНОЙ ЗАЩИТНОЙ ПЛЕНКОЙ), С ПОВОРОТНЫМ УСТРОЙСТВОМ, ОДНОСТВОРЧАТЫЙ ОД1О 1150-665 П/У СП2 | ШТ | 2
СОСТАВИЛ | ИНЖ.1КАТ. |  |  | ВАШКЕВИЧ
| (должность) |  | (подпись) | (инициалы,фамилия)
ПРОВЕРИЛ | ГЛ.СПЕЦ. |  |  | ДЯТКО
| (должность) |  | (подпись) | (инициалы,фамилия)

## 7162-14-1107-Q4
НАИМЕНОВАНИЕ ОБЪЕКТА |  | СТРОИТЕЛЬСТВО ДЕТСКОЙ ПОЛИКЛИНИКИ В МИКРОРАЙОНЕ ЛОШИЦА-9 НА 480 ПОСЕЩЕНИЙ В СМЕНУ. СТАДИЯ С. С УЧЕТОМ ПОСТАНОВЛЕНИЯ МАИС РБ N3 ОТ 26.01.2023Г.
КОД ОБЪЕКТА |  | 17.045
НАИМЕНОВАНИЕ ЗДАНИЯ, СООРУЖЕНИЯ |  | ВНЕСЕНИЕ ИЗМЕНЕНИЙ: ДЕТСКАЯ ПОЛИКЛИНИКА
ШИФР ЗДАНИЯ, СООРУЖЕНИЯ |  | 17.045
КОМПЛЕКТ ЧЕРТЕЖЕЙ |  | АР1 ИЗМ.6
ВЕДОМОСТЬ РЕСУРСОВ ДЛЯ ЛОКАЛЬНОЙ СМЕТЫ № 1107
(НОРМЫ 2022г.)
ОБЩЕСТРОИТЕЛЬНЫЕ РАБОТЫ.ОКОННЫЕ ПРОЕМЫ.КОРРЕКТИРОВКА ЛС 1015
СОСТАВЛЕНА В ЦЕНАХ НА 1 АВГУСТА 2022г.
№ П/П | ОБОСНОВАНИЕ | НАИМЕНОВАНИЕ РЕСУРСОВ | ЕД.ИЗМ. | КОЛИЧЕСТВО | СТОИМОСТЬ, РУБ.
[5 empty] | ЕДИНИЦЫ | ОБЩАЯ
1 | 2 | 3 | 4 | 5 | 6 | 7
МАТЕРИАЛЫ, ИЗДЕЛИЯ, КОНСТРУКЦИИ
| 2 | Строительные изделия и конструкции
| 2/50 | Изделия и конструкции деревянные
| 2/50-10 | Блоки оконные деревянные для зданий и сооружений
1 | 2/50-10-20/С203-ОК3Ф-В | БЛОК ОКОННЫЙ ДЕРЕВЯННЫЙ, ОДИНАРНОЙ КОНСТРУКЦИИ С ДВУХКАМЕРНЫМ СТЕКЛОПАКЕТОМ (С ОДНОЙ ЗАЩИТНОЙ ПЛЕНКОЙ), С ПОВОРОТНО-ОТКИДНЫМ УСТРОЙСТВОМ, ОДНОСТВОРЧАТЫЙ ОД1О 1750-960 П/О СП2 ДЗБ | ШТ | 8 | 439.09 | 3512,72
2 | 2/50-10-20/С203-ОК3Ф-Ц | БЛОК ОКОННЫЙ ДЕРЕВЯННЫЙ, ОДИНАРНОЙ КОНСТРУКЦИИ С ДВУХКАМЕРНЫМ СТЕКЛОПАКЕТОМ (ОДНО СТЕКЛО ЗАКАЛЕННОЕ), С ПОВОРОТНО-ОТКИДНЫМ УСТРОЙСТВОМ, ОДНОСТВОРЧАТЫЙ ОД1О 1750-960 П/О СП2 ДЗБ | ШТ | -8 | 492.84 | -3942,72
3 | 2/50-10-20/С203-ОК5-В | БЛОК ОКОННЫЙ ДЕРЕВЯННЫЙ, ОДИНАРНОЙ КОНСТРУКЦИИ С ДВУХКАМЕРНЫМ СТЕКЛОПАКЕТОМ (С ОДНОЙ ЗАЩИТНОЙ ПЛЕНКОЙ), С ПОВОРОТНО-ОТКИДНЫМ УСТРОЙСТВОМ, ОДНОСТВОРЧАТЫЙ ОД1О 1450-850 П/О СП2 | ШТ | 3 | 450.55 | 1351,65
4 | 2/50-10-20/С203-ОК5-Ц | БЛОК ОКОННЫЙ ДЕРЕВЯННЫЙ, ОДИНАРНОЙ КОНСТРУКЦИИ С ДВУХКАМЕРНЫМ СТЕКЛОПАКЕТОМ (С ОДНИМ ЗАКАЛЕННЫМ СТЕКЛОМ), С ПОВОРОТНО-ОТКИДНЫМ УСТРОЙСТВОМ, ОДНОСТВОРЧАТЫЙ ОД1О 1450-850 П/О СП2 | ШТ | -3 | 414.39 | -1243,17
5 | 2/50-10-20/С203-ОК7-Ц | БЛОК ОКОННЫЙ ДЕРЕВЯННЫЙ, ОДИНАРНОЙ КОНСТРУКЦИИ С ДВУХКАМЕРНЫМ СТЕКЛОПАКЕТОМ, С ПОВОРОТНО-ОТКИДНЫМ УСТРОЙСТВОМ, ОДНОСТВОРЧАТЫЙ ОД1О 950-1310 П/О СП2 (+ДЗБ) | ШТ | -2 | 351.26 | -702,52
6 | 2/50-10-20/С203-ОК7Ф-В | БЛОК ОКОННЫЙ ДЕРЕВЯННЫЙ, ОДИНАРНОЙ КОНСТРУКЦИИ С ДВУХКАМЕРНЫМ СТЕКЛОПАКЕТОМ(С ОДНОЙ ЗАЩИТНОЙ ПЛЕНКОЙ), С ПОВОРОТНО-ОТКИДНЫМ УСТРОЙСТВОМ, ОДНОСТВОРЧАТЫЙ ОД1О 850-850 П/О СП2 | ШТ | 1 | 295.53 | 295,53
7 | 2/50-10-20/С203-ОК7Ф-Ц | БЛОК ОКОННЫЙ ДЕРЕВЯННЫЙ, ОДИНАРНОЙ КОНСТРУКЦИИ С ДВУХКАМЕРНЫМ СТЕКЛОПАКЕТОМ(С ОДНИМ ЗАКАЛЕННЫМ СТЕКЛОМ), С ПОВОРОТНО-ОТКИДНЫМ УСТРОЙСТВОМ, ОДНОСТВОРЧАТЫЙ ОД1О 850-850 П/О СП2 | ШТ | -1 | 278.82 | -278,82
8 | 2/50-10-20/С203-ОК9Ф-В | БЛОК ОКОННЫЙ ДЕРЕВЯННЫЙ, ОДИНАРНОЙ КОНСТРУКЦИИ С ДВУХКАМЕРНЫМ СТЕКЛОПАКЕТОМ( С ОДНОЙ ЗАЩИТНОЙ ПЛЕНКОЙ), С ПОВОРОТНО-ОТКИДНЫМ УСТРОЙСТВОМ, ОДНОСТВОРЧАТЫЙ ОД1О 950-950 П/О СП2 | ШТ | 1 | 369.41 | 369,41
9 | 2/50-10-20/С203-ОК9Ф-Ц | БЛОК ОКОННЫЙ ДЕРЕВЯННЫЙ, ОДИНАРНОЙ КОНСТРУКЦИИ С ДВУХКАМЕРНЫМ СТЕКЛОПАКЕТОМ, С ПОВОРОТНО-ОТКИДНЫМ УСТРОЙСТВОМ, ОДНОСТВОРЧАТЫЙ ОД1О 950-950 П/О СП2 | ШТ | -1 | 337.08 | -337,08
10 | 2/50-10-20/96 | БЛОК ОКОННЫЙ ДЕРЕВЯННЫЙ, ОДИНАРНОЙ КОНСТРУКЦИИ С ДВУХКАМЕРНЫМ СТЕКЛОПАКЕТОМ(С ОДНОЙ ЗАЩИТНОЙ ПЛЕНКОЙ), С ПОВОРОТНО-ОТКИДНЫМ УСТРОЙСТВОМ, ОДНОСТВОРЧАТЫЙ ОД1О 950-1310 П/О СП2(+ДЗБ) | ШТ | 2 | 395.81 | 791,62
11 | 2/50-10-25/С203-ОК1-В | БЛОК ОКОННЫЙ ДЕРЕВЯННЫЙ, ОДИНАРНОЙ КОНСТРУКЦИИ С ДВУХКАМЕРНЫМ СТЕКЛОПАКЕТОМ (С ОДНОЙ ЗАЩИТНОЙ ПЛЕНКОЙ КЛАССА А1), С ПОВОРОТНО-ОТКИДНЫМ УСТРОЙСТВОМ, ДВУХСТВОРЧАТЫЙ С МАЛОЙ СТВОРКОЙ (РАВНЫМИ СТВОРКАМИ) ОД1О 1750-1750 ) П/О И СП2 (+ДЗБ) | ШТ | 27 | 854.89 | 23082,03
12 | 2/50-10-25/С203-ОК1-Ц | БЛОК ОКОННЫЙ ДЕРЕВЯННЫЙ, ОДИНАРНОЙ КОНСТРУКЦИИ С ДВУХКАМЕРНЫМ СТЕКЛОПАКЕТОМ (С ОДНИМ ЗАКАЛЕННЫМ СТЕКЛОМ), С ПОВОРОТНО-ОТКИДНЫМ УСТРОЙСТВОМ, ДВУХСТВОРЧАТЫЙ С МАЛОЙ СТВОРКОЙ (РАВНЫМИ СТВОРКАМИ) ОД1О 1750-1750 ) П/О И СП2 (+ДЗБ) | ШТ | -27 | 783.88 | -21164,76
13 | 2/50-10-25/С203-ОК2-В | БЛОК ОКОННЫЙ ДЕРЕВЯННЫЙ, ОДИНАРНОЙ КОНСТРУКЦИИ С ДВУХКАМЕРНЫМ СТЕКЛОПАКЕТОМ (ОДНО СТЕКЛО ЗАКАЛЕННОЕ), С ПОВОРОТНО-ОТКИДНЫМ УСТРОЙСТВОМ, ДВУХСТВОРЧАТЫЙ С МАЛОЙ СТВОРКОЙ (РАВНЫМИ СТВОРКАМИ) ОД1О 1750-1450 М/С (Р/С) П/О СП2 (+ДЗБ) | ШТ | 5 | 748.08 | 3740,4
14 | 2/50-10-25/С203-ОК2-Ц | БЛОК ОКОННЫЙ ДЕРЕВЯННЫЙ, ОДИНАРНОЙ КОНСТРУКЦИИ С ДВУХКАМЕРНЫМ СТЕКЛОПАКЕТОМ (ОДНО СТЕКЛО ЗАКАЛЕННОЕ), С ПОВОРОТНО-ОТКИДНЫМ УСТРОЙСТВОМ, ДВУХСТВОРЧАТЫЙ С МАЛОЙ СТВОРКОЙ (РАВНЫМИ СТВОРКАМИ) ОД1О 1750-1450 М/С (Р/С) П/О СП2 (+ДЗБ) | ШТ | -5 | 689.11 | -3445,55
15 | 2/50-10-25/С203-ОК3-В | БЛОК ОКОННЫЙ ДЕРЕВЯННЫЙ, ОДИНАРНОЙ КОНСТРУКЦИИ С ДВУХКАМЕРНЫМ СТЕКЛОПАКЕТОМ (С ОДНОЙ ЗАЩИТНОЙ ПЛЕНКОЙ КЛАССА А1), С ПОВОРОТНО-ОТКИДНЫМ УСТРОЙСТВОМ, ДВУХСТВОРЧАТЫЙ С МАЛОЙ СТВОРКОЙ (РАВНЫМИ СТВОРКАМИ) ОД1О 1750-1350 М/С (Р/С) П/О СП2 (+ДЗБ) | ШТ | 6 | 711.95 | 4271,7
16 | 2/50-10-25/С203-ОК3-Ц | БЛОК ОКОННЫЙ ДЕРЕВЯННЫЙ, ОДИНАРНОЙ КОНСТРУКЦИИ С ДВУХКАМЕРНЫМ СТЕКЛОПАКЕТОМ (ОДНО СТЕКЛО ЗАКАЛЕННОЕ), С ПОВОРОТНО-ОТКИДНЫМ УСТРОЙСТВОМ, ДВУХСТВОРЧАТЫЙ С МАЛОЙ СТВОРКОЙ (РАВНЫМИ СТВОРКАМИ) ОД1О 1750-1350 М/С (Р/С) П/О СП2 (+ДЗБ) | ШТ | -6 | 657.18 | -3943,08
17 | 2/50-10-25/С203-ОК4-В | БЛОК ОКОННЫЙ ДЕРЕВЯННЫЙ, ОДИНАРНОЙ КОНСТРУКЦИИ С ДВУХКАМЕРНЫМ СТЕКЛОПАКЕТОМ ( С ОДНОЙ ПЛЕНКОЙ А1) , С ПОВОРОТНО-ОТКИДНЫМ УСТРОЙСТВОМ, ДВУХСТВОРЧАТЫЙ С МАЛОЙ СТВОРКОЙ (РАВНЫМИ СТВОРКАМИ) ОД1О 1750-1140 М/С (Р/С) П/О СП2 | ШТ | 1 | 609.63 | 609,63
18 | 2/50-10-25/С203-ОК4-Ц | БЛОК ОКОННЫЙ ДЕРЕВЯННЫЙ, ОДИНАРНОЙ КОНСТРУКЦИИ С ДВУХКАМЕРНЫМ СТЕКЛОПАКЕТОМ (ОДНО СТЕКЛО ЗАКАЛЕННОЕ) , С ПОВОРОТНО-ОТКИДНЫМ УСТРОЙСТВОМ, ДВУХСТВОРЧАТЫЙ С МАЛОЙ СТВОРКОЙ (РАВНЫМИ СТВОРКАМИ) ОД1О 1750-1140 М/С (Р/С) П/О СП2 | ШТ | -1 | 537.78 | -537,78
19 | 2/50-10-25/С203-ОК8-В | БЛОК ОКОННЫЙ ДЕРЕВЯННЫЙ, ОДИНАРНОЙ КОНСТРУКЦИИ С ДВУХКАМЕРНЫМ СТЕКЛОПАКЕТОМ (С ОДНОЙ ЗАЩИТНОЙ ПЛЕНКОЙ), С ПОВОРОТНО-ОТКИДНЫМ УСТРОЙСТВОМ, ДВУХСТВОРЧАТЫЙ С МАЛОЙ СТВОРКОЙ (РАВНЫМИ СТВОРКАМИ) ОД1О 1450-1750 М/С (Р/С) П/О СП2 | ШТ | 3 | 743.83 | 2231,49
20 | 2/50-10-25/С203-ОК8-Ц | БЛОК ОКОННЫЙ ДЕРЕВЯННЫЙ, ОДИНАРНОЙ КОНСТРУКЦИИ С ДВУХКАМЕРНЫМ СТЕКЛОПАКЕТОМ (С ОДНИМ ЗАКАЛЕННЫМ СТЕКЛОМ), С ПОВОРОТНО-ОТКИДНЫМ УСТРОЙСТВОМ, ДВУХСТВОРЧАТЫЙ С МАЛОЙ СТВОРКОЙ (РАВНЫМИ СТВОРКАМИ) ОД1О 1450-1750 М/С (Р/С) П/О СП2 | ШТ | -3 | 684.89 | -2054,67
21 | 2/50-10-35/С203-ОК5Ф-В | БЛОК ОКОННЫЙ ДЕРЕВЯННЫЙ, ОДИНАРНОЙ КОНСТРУКЦИИ С ДВУХКАМЕРНЫМ СТЕКЛОПАКЕТОМ(С ОДНОЙ ЗАЩИТНОЙ ПЛЕНКОЙ), С ПОВОРОТНЫМ УСТРОЙСТВОМ, ОДНОСТВОРЧАТЫЙ ОД1О 1150-665 П/У СП2 | ШТ | 2 | 245.71 | 491,42
22 | 2/50-10-35/С203-ОК5Ф-Ц | БЛОК ОКОННЫЙ ДЕРЕВЯННЫЙ, ОДИНАРНОЙ КОНСТРУКЦИИ С ДВУХКАМЕРНЫМ СТЕКЛОПАКЕТОМ(С ОДНИМ ЗАКАЛЕННЫМ СТЕКЛОМ), С ПОВОРОТНЫМ УСТРОЙСТВОМ, ОДНОСТВОРЧАТЫЙ ОД1О 1150-665 П/У СП2 | ШТ | -2 | 228.08 | -456,16
|  | ИТОГО МАТЕРИАЛЫ, ИЗДЕЛИЯ, КОНСТРУКЦИИ |  |  |  | 2641
|  | ИТОГО ТРАНСПОРТ |  |  |  | 210
| СОСТАВИЛ | ИНЖ.1КАТ. |  |  | ВАШКЕВИЧ
|  | (должность) | (подпись) |  | (инициалы,фамилия)
| ПРОВЕРИЛ | ГЛ.СПЕЦ. |  |  | ДЯТКО
|  | (должность) | (подпись) |  | (инициалы,фамилия)

## 7162-14-1108-S0
НАИМЕНОВАНИЕ ОБЪЕКТА |  | СТРОИТЕЛЬСТВО ДЕТСКОЙ ПОЛИКЛИНИКИ В МИКРОРАЙОНЕ ЛОШИЦА-9 НА 480 ПОСЕЩЕНИЙ В СМЕНУ. СТАДИЯ С. С УЧЕТОМ ПОСТАНОВЛЕНИЯ МАИС РБ N3 ОТ 26.01.2023Г.
КОД ОБЪЕКТА |  | 17.045
НАИМЕНОВАНИЕ ЗДАНИЯ, СООРУЖЕНИЯ |  | ВНЕСЕНИЕ ИЗМЕНЕНИЙ: ДЕТСКАЯ ПОЛИКЛИНИКА
ШИФР ЗДАНИЯ, СООРУЖЕНИЯ |  | 17.045
КОМПЛЕКТ ЧЕРТЕЖЕЙ |  | КЖ3 ИЗМ.6
ЛОКАЛЬНАЯ СМЕТА (ЛОКАЛЬНЫЙ СМЕТНЫЙ РАСЧЕТ) № 1108
(НОРМЫ 2022г.)
ОБЩЕСТРОИТЕЛЬНЫЕ РАБОТЫ.ПЕРЕМЫЧКИ.ДОП.РАБОТЫ К ЛС 1100
СОСТАВЛЕНА В ЦЕНАХ НА 1 АВГУСТА 2022г. | [8 empty] | СТОИМОСТЬ 1,06 ТЫС.РУБ.
№ п/п | ОБОСНОВАНИЕ | НАИМЕНОВАНИЕ РАБОТ, РЕСУРСОВ, РАСХОДОВ | ЕД.ИЗМ. КОЛИЧЕ- СТВО | СТОИМОСТЬ: ЕД.ИЗМ./ВСЕГО, РУБ.
|  |  |  | ЗАРАБОТНАЯ ПЛАТА | ЭКСПЛУАТАЦИЯ МАШИН И МЕХАНИЗМОВ |  | МАТЕРИАЛЫ, ИЗДЕЛИЯ, КОНСТРУКЦИИ (ОБОРУДОВАНИЕ, МЕБЕЛЬ, ИНВЕНТАРЬ) | ТРАНС-ПОРТ | ОБЩАЯ СТОИМОСТЬ
[5 empty] | ВСЕГО | В Т.Ч. З/П МАШИ- НИСТОВ
1 | 2 | 3 | 4 | 5 | 6 | 7 | 8 | 9 | 10
| НАЧИСЛЕНИЯ: | ОХР и ОПР/ПЛАНОВАЯ ПРИБЫЛЬ (%):Н10=65.72/69.89
1. | ПРИМЕЧАНИЕ: | К ДЛЯ ОХР И ОПР/ПЛАНОВАЯ ПРИБЫЛЬ: 1.0000/1.0000
2. | ПРИМЕЧАНИЕ: | КОЭФФИЦИЕНТ К З/П (ПОСТАНОВЛЕНИЕ N5): 1.0000
3. | ПРИМЕЧАНИЕ: | БАЗА ТЕКУЩИХ ЦЕН (ВАРИАНТ A)
| Ж2-30-40 | ПЕРЕМЫЧКИ(КЖ3 Л.5-9 ИЗМ.6)
4. | ПРИМЕЧАНИЕ: | В СМЕТЕ УЧТЕНА ЗАРАБОТНАЯ ПЛАТА РАБОЧИХ-СТРОИТЕЛЕЙ И ЗАРАБОТНАЯ ПЛАТА МАШИНИСТОВ СОГЛАСНО ПОСТАНОВЛЕНИЮ МАИС РБ N3 ОТ 26.01.2013Г.
| КОЭФФИЦИЕНТЫ: | Н4=1.1951
| КОЭФФИЦИЕНТЫ: | Н5=1.1951
| НАЧИСЛЕНИЯ: | ОХР и ОПР/ПЛАНОВАЯ ПРИБЫЛЬ (%):Н10=93.35/109.7
5. | Е7-84-1 (Н10) | УКЛАДКА ЖЕЛЕЗОБЕТОННЫХ ПЕРЕМЫЧЕК МАССОЙ ДО 100 КГ ВРУЧНУЮ В КАРКАСНЫХ ЗДАНИЯХ | 100 ШТ. 0.12 | 514.66 61.76 | 40.26 4.83 | 10.67 1.28 | 3.25 0.39 | 0.25 0.03 | 558.42 67.01
6. | 4/1-8-20-10-20-60/10 | ПЕРЕМЫЧКА БРУСКОВАЯ ПБ 225-15-3,5 Я | ШТ 2 | - - | - - | - - | 91.94 183.88 | 7.83 15.66 | 99.77 199.54
7. | 4/1-8-20-10-20-60/10 | ПЕРЕМЫЧКА БРУСКОВАЯ ПБ 225-10-3,5 Я | ШТ 10 | - - | - - | - - | 61.29 612.90 | 5.22 52.20 | 66.51 665.10
|  | ИТОГО ПРЯМЫЕ ЗАТРАТЫ : |  | 62 | 5 | 1 | 797 | 68 | 932
|  | ОХР и ОПР | [6 empty] | 59
|  | ПЛАНОВАЯ ПРИБЫЛЬ | [6 empty] | 69
|  | ИТОГО ПО ПТМ | [6 empty] | 1060
|  | ЗАТРАТЫ ТРУДА | [6 empty] | 7
|  | ВСЕГО, В ТОМ ЧИСЛЕ | [6 empty] | 1060
|  | СТРОИТЕЛЬНЫЕ РАБОТЫ В ТОМ ЧИСЛЕ | [6 empty] | 1060
|  | ЗАРАБОТНАЯ ПЛАТА | [6 empty] | 62
|  | ЭКСПЛУАТАЦИЯ МАШИН И МЕХАНИЗМОВ | [6 empty] | 5
|  | В ТОМ ЧИСЛЕ ЗАРАБОТНАЯ ПЛАТА МАШИНИСТОВ | [6 empty] | 1
|  | МАТЕРИАЛЫ, ИЗДЕЛИЯ, КОНСТРУКЦИИ | [6 empty] | 797
|  | ТРАНСПОРТ | [6 empty] | 68
|  | ОХР и ОПР | [6 empty] | 59
|  | ПЛАНОВАЯ ПРИБЫЛЬ | [6 empty] | 69
|  | ЗАТРАТЫ ТРУДА РАБОЧИХ | [6 empty] | 7
|  | СОСТАВИЛ | ИНЖ.1КАТ. |  |  |  |  | ВАШКЕВИЧ
|  |  | (должность) |  |  | (подпись) |  | (инициалы,фамилия)
|  | ПРОВЕРИЛ | ГЛ.СПЕЦ. |  |  |  |  | ДЯТКО
|  |  | (должность) |  |  | (подпись) |  | (инициалы,фамилия)

## 7162-14-1108-T0
НАИМЕНОВАНИЕ ОБЪЕКТА: СТРОИТЕЛЬСТВО ДЕТСКОЙ ПОЛИКЛИНИКИ В МИКРОРАЙОНЕ ЛОШИЦА-9 НА 480 ПОСЕЩЕНИЙ В СМЕНУ. СТАДИЯ С. С УЧЕТОМ ПОСТАНОВЛЕНИЯ МАИС РБ N3 ОТ 26.01.2023Г.
КОД ОБЪЕКТА: 17.045
НАИМЕНОВАНИЕ ЗДАНИЯ, СООРУЖЕНИЯ: ВНЕСЕНИЕ ИЗМЕНЕНИЙ: ДЕТСКАЯ ПОЛИКЛИНИКА
ШИФР ЗДАНИЯ, СООРУЖЕНИЯ: 17.045
КОМПЛЕКТ ЧЕРТЕЖЕЙ: КЖ3 ИЗМ.6
ИСХОДНЫЕ ДАННЫЕ ПО ЛОКАЛЬНОЙ СМЕТЕ (ЛОКАЛЬНОМУ СМЕТНОМУ РАСЧЕТУ) № 1108
(НОРМЫ 2022г.)
ОБЩЕСТРОИТЕЛЬНЫЕ РАБОТЫ.ПЕРЕМЫЧКИ.ДОП.РАБОТЫ К ЛС 1100
СОСТАВЛЕНА В ЦЕНАХ НА 1 АВГУСТА 2022г.
№ П/П | ТЕКСТ
1 | 2
1 | L3'7162'14'1108'S0'2'14'ОБЩЕСТРОИТЕЛЬНЫЕ РАБОТЫ.ПЕРЕМЫЧКИ.ДОП.РАБОТЫ К ЛС 1100'КЖ3 ИЗМ.6'ВАШКЕВИЧ#ИНЖ.1КАТ.'ДЯТКО#ГЛ.СПЕЦ.*
2 | Ж2-30-40'ПЕРЕМЫЧКИ(КЖ3 Л.5-9 ИЗМ.6)'М2*
3 | БС414-3050-41В#С414-3050-41'91,94##'=57'ПЕРЕМЫЧКА БРУСКОВАЯ ПБ 225-15-3,5 Я ###'ШТ''2801=<4/1-8-20-10-20-60/10>/2799=91,94_0*
4 | БС414-3050-41В1#С414-3050-41'91,94:0,084Х0,056##'=57'ПЕРЕМЫЧКА БРУСКОВАЯ ПБ 225-10-3,5 Я ###'ШТ''2801=<4/1-8-20-10-20-60/10>/2799=61,29_0*
5 | РМ020130#М020131*
6 | П'В СМЕТЕ УЧТЕНА ЗАРАБОТНАЯ ПЛАТА РАБОЧИХ-СТРОИТЕЛЕЙ И ЗАРАБОТНАЯ ПЛАТА МАШИНИСТОВ СОГЛАСНО ПОСТАНОВЛЕНИЮ МАИС РБ N3 ОТ 26.01.2013Г.*
7 | Н4=1:8,2.9,8*
8 | Н5=1:8,2.9,8*
9 | Н10=93,35#109,7*
10 | Е7-84-1'2+2+2+2+2+2'Ж100'УКЛАДКА ЖЕЛЕЗОБЕТОННЫХ ПЕРЕМЫЧЕК МАССОЙ ДО 100 КГ ВРУЧНУЮ В КАРКАСНЫХ ЗДАНИЯХ'100 ШТ.''*
11 | С414-3050-41В'2*
12 | С414-3050-41В1'10*
13 | L*

## 7162-14-1108-B0
НАИМЕНОВАНИЕ ОБЪЕКТА |  | СТРОИТЕЛЬСТВО ДЕТСКОЙ ПОЛИКЛИНИКИ В МИКРОРАЙОНЕ ЛОШИЦА-9 НА 480 ПОСЕЩЕНИЙ В СМЕНУ. СТАДИЯ С. С УЧЕТОМ ПОСТАНОВЛЕНИЯ МАИС РБ N3 ОТ 26.01.2023Г.
КОД ОБЪЕКТА |  | 17.045
НАИМЕНОВАНИЕ ЗДАНИЯ, СООРУЖЕНИЯ |  | ВНЕСЕНИЕ ИЗМЕНЕНИЙ: ДЕТСКАЯ ПОЛИКЛИНИКА
ШИФР ЗДАНИЯ, СООРУЖЕНИЯ |  | 17.045
КОМПЛЕКТ ЧЕРТЕЖЕЙ |  | КЖ3 ИЗМ.6
ВЕДОМОСТЬ ОБЪЕМОВ И СТОИМОСТИ РАБОТ № 1108
(НОРМЫ 2022г.)
ОБЩЕСТРОИТЕЛЬНЫЕ РАБОТЫ.ПЕРЕМЫЧКИ.ДОП.РАБОТЫ К ЛС 1100
СОСТАВЛЕНА В ЦЕНАХ НА 1 АВГУСТА 2022г.
ОБОСНОВА- НИЕ | НАИМЕНОВАНИЕ ВИДОВ РАБОТ | ОБЪЕМ | СТОИМОСТЬ, ТЫС.РУБ.
|  |  | ЗАРАБОТНАЯ ПЛАТА | ЭКСПЛУАТА- ЦИЯ МАШИН И МЕХА- НИЗМОВ | МАТЕРИАЛЫ, ИЗДЕЛИЯ, КОНСТРУК- ЦИИ | ОБОРУДОВА- НИЕ,МЕБЕЛЬ, ИНВЕНТАРЬ | ОХР и ОПР | ПРОЧИЕ СРЕДСТВА | ВСЕГО
|  | ЕД.ИЗМ. | ТРУДОЕМ- КОСТЬ, ЧЕЛ.Ч. | В Т.Ч.З/П МАШИ- НИСТОВ | ТРАНСПОРТ | ТРАНСПОРТ | ПЛАНОВАЯ ПРИБЫЛЬ
1 | 2 | 3 | 4 | 5 | 6 | 7 | 8 | 9 | 10
Ж2-30-40 | ПЕРЕМЫЧКИ(КЖ3 Л.5-9 ИЗМ.6) | 12 | 0,062 | 0,005 | 0,797 | 0 | 0,059 | 0 | 1,06
|  | М2 | 7 | 0,001 | 0,068 | 0 | 0,069
| И Т О Г О | 0 | 0,062 | 0,005 | 0,797 | 0 | 0,059 | 0 | 1,06
|  |  | 7 | 0,001 | 0,068 | 0 | 0,069
| СОСТАВИЛ | ИНЖ.1КАТ. | [5 empty] | ВАШКЕВИЧ
|  | (должность) |  |  |  | (подпись) |  | (инициалы,фамилия)
| ПРОВЕРИЛ | ГЛ.СПЕЦ. | [5 empty] | ДЯТКО
|  | (должность) |  |  |  | (подпись) |  | (инициалы,фамилия)

## 7162-14-1108-Q1
НАИМЕНОВАНИЕ ОБЪЕКТА |  | СТРОИТЕЛЬСТВО ДЕТСКОЙ ПОЛИКЛИНИКИ В МИКРОРАЙОНЕ ЛОШИЦА-9 НА 480 ПОСЕЩЕНИЙ В СМЕНУ. СТАДИЯ С. С УЧЕТОМ ПОСТАНОВЛЕНИЯ МАИС РБ N3 ОТ 26.01.2023Г.
КОД ОБЪЕКТА |  | 17.045
НАИМЕНОВАНИЕ ЗДАНИЯ, СООРУЖЕНИЯ |  | ВНЕСЕНИЕ ИЗМЕНЕНИЙ: ДЕТСКАЯ ПОЛИКЛИНИКА
ШИФР ЗДАНИЯ, СООРУЖЕНИЯ |  | 17.045
КОМПЛЕКТ ЧЕРТЕЖЕЙ |  | КЖ3 ИЗМ.6
ВЕДОМОСТЬ ОБЪЕМОВ РАБОТ И РАСХОДОВ РЕСУРСОВ С КОДАМИ РБ ДЛЯ ЛОКАЛЬНОЙ СМЕТЫ № 1108
(НОРМЫ 2022г.)
ОБЩЕСТРОИТЕЛЬНЫЕ РАБОТЫ.ПЕРЕМЫЧКИ.ДОП.РАБОТЫ К ЛС 1100
ОБОСНОВАНИЕ | НАИМЕНОВАНИЕ ВИДОВ | ЕД.ИЗМЕРЕНИЯ | НАИМЕНОВАНИЕ РЕСУРСОВ | ЕД.ИЗМ. | КОЛИЧЕСТВО
| РАБОТ | ОБЪЕМ
1 | 2 | 3 | 4 | 5 | 6
Ж2-30-40 | ПЕРЕМЫЧКИ(КЖ3 Л.5-9 ИЗМ.6) | М2 12
1-1 |  |  | ЗАТРАТЫ ТРУДА РАБОЧИХ | ЧЕЛ.Ч | 6.8808
1-3 |  |  | ЗАТРАТЫ ТРУДА МАШИНИСТОВ | ЧЕЛ.-Ч | 0.108
М020131* |  |  | КРАНЫ БАШЕННЫЕ ПРИ РАБОТЕ НА ДРУГИХ ВИДАХ СТРОИТЕЛЬСТВА, 12,5 Т | МАШ.Ч | 0.108
4 |  |  | Железобетонные и бетонные изделия и конструкции (в т.ч. типовые), керамические изделия, нерудные материалы, бетоны и растворы
4/1 |  |  | Конструкции и изделия бетонные и железобетонные. керамические изделия. нерудные материалы. товарные бетоны и растворы
4/1-4 |  |  | Бетоны, растворы, смеси асфальтобетонные
4/1-4-20-20-10-20/20 |  |  | РАСТВОРЫ КЛАДОЧНЫЕ ТЯЖЕЛЫЕ ЦЕМЕНТНЫЕ, МАРКИ 150 | М3 | 0.0036
4/1-8 |  |  | Изделия из легкого бетона
4/1-8-20-10-20-60/10 |  |  | ПЕРЕМЫЧКА БРУСКОВАЯ ПБ 225-15-3,5 Я | ШТ | 2
4/1-8-20-10-20-60/10 |  |  | ПЕРЕМЫЧКА БРУСКОВАЯ ПБ 225-10-3,5 Я | ШТ | 10
СОСТАВИЛ | ИНЖ.1КАТ. |  |  | ВАШКЕВИЧ
| (должность) |  | (подпись) | (инициалы,фамилия)
ПРОВЕРИЛ | ГЛ.СПЕЦ. |  |  | ДЯТКО
| (должность) |  | (подпись) | (инициалы,фамилия)

## 7162-14-1108-Q4
НАИМЕНОВАНИЕ ОБЪЕКТА |  | СТРОИТЕЛЬСТВО ДЕТСКОЙ ПОЛИКЛИНИКИ В МИКРОРАЙОНЕ ЛОШИЦА-9 НА 480 ПОСЕЩЕНИЙ В СМЕНУ. СТАДИЯ С. С УЧЕТОМ ПОСТАНОВЛЕНИЯ МАИС РБ N3 ОТ 26.01.2023Г.
КОД ОБЪЕКТА |  | 17.045
НАИМЕНОВАНИЕ ЗДАНИЯ, СООРУЖЕНИЯ |  | ВНЕСЕНИЕ ИЗМЕНЕНИЙ: ДЕТСКАЯ ПОЛИКЛИНИКА
ШИФР ЗДАНИЯ, СООРУЖЕНИЯ |  | 17.045
КОМПЛЕКТ ЧЕРТЕЖЕЙ |  | КЖ3 ИЗМ.6
ВЕДОМОСТЬ РЕСУРСОВ ДЛЯ ЛОКАЛЬНОЙ СМЕТЫ № 1108
(НОРМЫ 2022г.)
ОБЩЕСТРОИТЕЛЬНЫЕ РАБОТЫ.ПЕРЕМЫЧКИ.ДОП.РАБОТЫ К ЛС 1100
СОСТАВЛЕНА В ЦЕНАХ НА 1 АВГУСТА 2022г.
№ П/П | ОБОСНОВАНИЕ | НАИМЕНОВАНИЕ РЕСУРСОВ | ЕД.ИЗМ. | КОЛИЧЕСТВО | СТОИМОСТЬ, РУБ.
[5 empty] | ЕДИНИЦЫ | ОБЩАЯ
1 | 2 | 3 | 4 | 5 | 6 | 7
1 | 1-1 | ЗАТРАТЫ ТРУДА РАБОЧИХ | ЧЕЛ.Ч | 6.8808
2 | 1-3 | ЗАТРАТЫ ТРУДА МАШИНИСТОВ | ЧЕЛ.-Ч | 0.108
МАШИНЫ И МЕХАНИЗМЫ
3 | М020131* | КРАНЫ БАШЕННЫЕ ПРИ РАБОТЕ НА ДРУГИХ ВИДАХ СТРОИТЕЛЬСТВА, 12,5 Т | МАШ.Ч | 0.108 | 42.8 | 4,62
|  | ИТОГО МАШИНЫ И МЕХАНИЗМЫ |  |  |  | 5
МАТЕРИАЛЫ, ИЗДЕЛИЯ, КОНСТРУКЦИИ
| 4 | Железобетонные и бетонные изделия и конструкции (в т.ч. типовые), керамические изделия, нерудные материалы, бетоны и растворы
| 4/1 | Конструкции и изделия бетонные и железобетонные. керамические изделия. нерудные материалы. товарные бетоны и растворы
| 4/1-4 | Бетоны, растворы, смеси асфальтобетонные
4 | 4/1-4-20-20-10-20/20 | РАСТВОРЫ КЛАДОЧНЫЕ ТЯЖЕЛЫЕ ЦЕМЕНТНЫЕ, МАРКИ 150 | М3 | 0.0036 | 108.46 | 0,39
| 4/1-8 | Изделия из легкого бетона
5 | 4/1-8-20-10-20-60/10 | ПЕРЕМЫЧКА БРУСКОВАЯ ПБ 225-15-3,5 Я | ШТ | 2 | 91.94 | 183,88
6 | 4/1-8-20-10-20-60/10 | ПЕРЕМЫЧКА БРУСКОВАЯ ПБ 225-10-3,5 Я | ШТ | 10 | 61.29 | 612,9
|  | ИТОГО МАТЕРИАЛЫ, ИЗДЕЛИЯ, КОНСТРУКЦИИ |  |  |  | 797
|  | ИТОГО ТРАНСПОРТ |  |  |  | 68
| СОСТАВИЛ | ИНЖ.1КАТ. |  |  | ВАШКЕВИЧ
|  | (должность) | (подпись) |  | (инициалы,фамилия)
| ПРОВЕРИЛ | ГЛ.СПЕЦ. |  |  | ДЯТКО
|  | (должность) | (подпись) |  | (инициалы,фамилия)

## 7162-14-1109-S0
НАИМЕНОВАНИЕ ОБЪЕКТА |  | СТРОИТЕЛЬСТВО ДЕТСКОЙ ПОЛИКЛИНИКИ В МИКРОРАЙОНЕ ЛОШИЦА-9 НА 480 ПОСЕЩЕНИЙ В СМЕНУ. СТАДИЯ С. С УЧЕТОМ ПОСТАНОВЛЕНИЯ МАИС РБ N3 ОТ 26.01.2023Г.
КОД ОБЪЕКТА |  | 17.045
НАИМЕНОВАНИЕ ЗДАНИЯ, СООРУЖЕНИЯ |  | ВНЕСЕНИЕ ИЗМЕНЕНИЙ: ДЕТСКАЯ ПОЛИКЛИНИКА
ШИФР ЗДАНИЯ, СООРУЖЕНИЯ |  | 17.045
КОМПЛЕКТ ЧЕРТЕЖЕЙ |  | ПИСЬМО УКС МГИ 06.02.25 N18-26/806,КЖ1,КЖ1 ИЗМ.3,АИ,АР ИЗМ.2
ЛОКАЛЬНАЯ СМЕТА (ЛОКАЛЬНЫЙ СМЕТНЫЙ РАСЧЕТ) № 1109
(НОРМЫ 2022г.)
ОБЩЕСТРОИТЕЛЬНЫЕ РАБОТЫ.З/Д ЧАШИ БАССЕЙНА;ДОП. ФИКСАТОРЫ,ГРУНТОВАНИЕ ПОТОЛКОВ И СТЕН,ЛЮЧКИ КОРРЕКТИРОВКА ЛС N1003,N1101,N1009.N1013
СОСТАВЛЕНА В ЦЕНАХ НА 1 АВГУСТА 2022г. | [8 empty] | СТОИМОСТЬ 13,879 ТЫС.РУБ.
№ п/п | ОБОСНОВАНИЕ | НАИМЕНОВАНИЕ РАБОТ, РЕСУРСОВ, РАСХОДОВ | ЕД.ИЗМ. КОЛИЧЕ- СТВО | СТОИМОСТЬ: ЕД.ИЗМ./ВСЕГО, РУБ.
|  |  |  | ЗАРАБОТНАЯ ПЛАТА | ЭКСПЛУАТАЦИЯ МАШИН И МЕХАНИЗМОВ |  | МАТЕРИАЛЫ, ИЗДЕЛИЯ, КОНСТРУКЦИИ (ОБОРУДОВАНИЕ, МЕБЕЛЬ, ИНВЕНТАРЬ) | ТРАНС-ПОРТ | ОБЩАЯ СТОИМОСТЬ
[5 empty] | ВСЕГО | В Т.Ч. З/П МАШИ- НИСТОВ
1 | 2 | 3 | 4 | 5 | 6 | 7 | 8 | 9 | 10
| НАЧИСЛЕНИЯ: | ОХР и ОПР/ПЛАНОВАЯ ПРИБЫЛЬ (%):Н10=65.72/69.89
| НАЧИСЛЕНИЯ: | ОХР и ОПР/ПЛАНОВАЯ ПРИБЫЛЬ (%):Н11=57.16/67.42
1. | ПРИМЕЧАНИЕ: | К ДЛЯ ОХР И ОПР/ПЛАНОВАЯ ПРИБЫЛЬ: 1.0000/1.0000
2. | ПРИМЕЧАНИЕ: | КОЭФФИЦИЕНТ К З/П (ПОСТАНОВЛЕНИЕ N5): 1.0000
3. | ПРИМЕЧАНИЕ: | БАЗА ТЕКУЩИХ ЦЕН (ВАРИАНТ A)
| Ж2-90-90 | ЧАША БАССЕЙНА.(Л.60КЖ1 ИЗМ.3 )КОРРЕКТИРОВКА ЛС N1003)
4. | ПРИМЕЧАНИЕ: | В СМЕТЕ УЧТЕНА ЗАРАБОТНАЯ ПЛАТА РАБОЧИХ-СТРОИТЕЛЕЙ И ЗАРАБОТНАЯ ПЛАТА МАШИНИСТОВ СОГЛАСНО ПОСТАНОВЛЕНИЮ МАИС РБ N 3 ОТ 26.01.2023Г.
| КОЭФФИЦИЕНТЫ: | Н4=1.1951
| КОЭФФИЦИЕНТЫ: | Н5=1.1951
5. | Е6-11-7 (Н10) | УСТАНОВКА ЗАКЛАДНЫХ ДЕТАЛЕЙ ВЕСОМ ДО 4 КГ (МН-1) | Т 0.15 | 2115.00 317.25 | 17.26 2.59 | 6.98 1.05 | 5078.97 761.85 | 291.20 43.68 | 7502.43 1125.37
|  | ИТОГО ПРЯМЫЕ ЗАТРАТЫ : |  | 317 | 3 | 1 | 762 | 44 | 1126
|  | ОХР и ОПР | [6 empty] | 209
|  | ПЛАНОВАЯ ПРИБЫЛЬ | [6 empty] | 222
|  | ИТОГО ПО ПТМ | [6 empty] | 1557
|  | ЗАТРАТЫ ТРУДА | [6 empty] | 32
| Ж2-40-40-10 | КАРКАС МОНОЛИТНЫЙ.КОЛОННЫ (ДОБАВЛЯЕТСЯ К ЛС N1003)
6. | ПРИМЕЧАНИЕ: | КОЛОННЫ МОНОЛИТНЫЕ К1-К68(КЖ1ЗАМ. Л.1-19)
7. | 1/10-240-35/36 | ФИКСАТОРЫ ПЛАСТМАССОВЫЕ | ШТ 845.9463 | - - | - - | - - | 0.04 33.84 | 0.01 8.46 | 0.05 42.30
8. | ПРИМЕЧАНИЕ: | КОЛОННЫ МОНОЛИТНЫЕ КМ1-КМ6(КЖ1 Л.20)
9. | 1/10-240-35/36 | ФИКСАТОРЫ ПЛАСТМАССОВЫЕ | ШТ 1.2418 | - - | - - | - - | 0.04 0.05 | 0.01 0.01 | 0.05 0.06
|  | ИТОГО ПРЯМЫЕ ЗАТРАТЫ : |  | - | - | - | 34 | 8 | 42
|  | ИТОГО ПО ПТМ | [6 empty] | 42
| Ж2-40-10-10 | ВНУТРЕННИЕ СТЕНЫ - СТРОИТЕЛЬНЫЕ КОНСТРУКЦИИ. МОНОЛИТНЫЕ (ДОБАВЛЯЕТСЯ К ЛС N1003)
10. | ПРИМЕЧАНИЕ: | ПРОСТЕНКИ П1-П5(КЖ Л.20)
11. | 1/10-240-35/36 | ФИКСАТОРЫ ПЛАСТМАССОВЫЕ | ШТ 30.8353 | - - | - - | - - | 0.04 1.23 | 0.01 0.31 | 0.05 1.54
|  | ИТОГО ПРЯМЫЕ ЗАТРАТЫ : |  | - | - | - | 1 | - | 1
|  | ИТОГО ПО ПТМ | [6 empty] | 1
| Ж2-60 | ПЕРЕКРЫТИЯ, ПОКРЫТИЯ НА ВЫСОТЕ ДО 16М (ПМ0-1...ПМ5-2) (Л.6,8,10,12,14 ИЗМ.2,15,17,19,21,22 ИЗМ.2,24,26,28,29 ИЗМ.2,31 ИЗМ.2,33 ИЗМ.2 КЖ2.1) (ДОБАВЛЯЕТСЯ К ЛС N1101)
12. | 1/10-240-35/36 | ФИКСАТОРЫ ПЛАСТМАССОВЫЕ | ШТ 9661.685 | - - | - - | - - | 0.04 386.47 | 0.01 96.62 | 0.05 483.08
|  | ИТОГО ПРЯМЫЕ ЗАТРАТЫ : |  | - | - | - | 386 | 97 | 483
|  | ИТОГО ПО ПТМ | [6 empty] | 483
| Ж2-60 | ПЕРЕКРЫТИЯ, ПОКРЫТИЯ НА ВЫСОТЕ БОЛЕЕ 16М (ПМ6-1...ПМ8-5) (Л.35,37,39,40 ИЗМ.2,42,44,46,47,48,50,52,54,55 ИЗМ.2,56,57,58 КЖ2.1)
13. | 1/10-240-35/36 | ФИКСАТОРЫ ПЛАСТМАССОВЫЕ | ШТ 4835.45 | - - | - - | - - | 0.04 193.42 | 0.01 48.35 | 0.05 241.77
|  | ИТОГО ПРЯМЫЕ ЗАТРАТЫ : |  | - | - | - | 193 | 48 | 241
|  | ИТОГО ПО ПТМ | [6 empty] | 241
| Ж2-40-20 | ЗДАНИЕ - СТРОИТЕЛЬНАЯ ЧАСТЬ. ГРУНТОВАНИЕ: БЕТОННЫХ ПОВЕРХНОСТЕЙ СТЕН,ПОТОЛКОВ,ПОД ОБЛИЦОВКУ ПЛИТКОЙ (Л.2 АИ ИЗМ.2) ДОБАВЛЯЕТСЯ К ЛС N1009 С УЧЕТОМ ЛС N1026
14. | ПРИМЕЧАНИЕ: | ПОТОЛКИ ПОДВАЛА ,1-7 ЭТАЖА (ПРИМ. П.29 Л.2АИ)
15. | Е13-73-3 (Н10) | ГРУНТОВАНИЕ ПОВЕРХНОСТЕЙ ПОТОЛКОВ | 100 М2 8.476 | 50.90 431.43 | - - | - - | - - | - - | 50.90 431.43
16. | 1/10-230-60-10/5 | ГРУНТОВКА ДЛЯ НАРУЖНЫХ (Н) И ВНУТРЕННИХ (В) РАБОТ, ПОЛИМИНЕРАЛЬНАЯ (ПМ), ОДНОКОМПОНЕНТНАЯ (1), СУХАЯ СМЕСЬ (СС), ЦЕМЕНТНАЯ | Т 0.2543 | - - | - - | - - | 535.67 136.22 | 42.53 10.82 | 578.20 147.04
17. | ПРИМЕЧАНИЕ: | СТЕНЫ ПОДВАЛА ,1-7ЭТАЖА,ТЕХЭТАЖА (ПРИМ. П.29 Л.2АИ)
18. | Е13-73-2 (Н10) | ГРУНТОВАНИЕ ВНУТРЕННИХ ПОВЕРХНОСТЕЙ СТЕН | 100 М2 23.6283 | 42.47 1003.49 | - - | - - | - - | - - | 42.47 1003.49
19. | 1/10-230-60-10/5 | ГРУНТОВКА ДЛЯ НАРУЖНЫХ (Н) И ВНУТРЕННИХ (В) РАБОТ, ПОЛИМИНЕРАЛЬНАЯ (ПМ), ОДНОКОМПОНЕНТНАЯ (1), СУХАЯ СМЕСЬ (СС), ЦЕМЕНТНАЯ | Т 0.7088 | - - | - - | - - | 535.67 379.68 | 42.53 30.15 | 578.20 409.83
20. | ПРИМЕЧАНИЕ: | ГРУНТОВАНИЕ ПОД ОБЛИЦОВКУ ПО ШТУКАТУРКЕ
21. | Е13-73-2 (Н10) | ГРУНТОВАНИЕ ВНУТРЕННИХ ПОВЕРХНОСТЕЙ СТЕН | 100 М2 64.49 | 42.47 2738.89 | - - | - - | - - | - - | 42.47 2738.89
22. | 1/10-230-60-10/5 | ГРУНТОВКА ДЛЯ НАРУЖНЫХ (Н) И ВНУТРЕННИХ (В) РАБОТ, ПОЛИМИНЕРАЛЬНАЯ (ПМ), ОДНОКОМПОНЕНТНАЯ (1), СУХАЯ СМЕСЬ (СС), ЦЕМЕНТНАЯ | Т 1.9523 | - - | - - | - - | 535.67 1045.79 | 42.53 83.03 | 578.20 1128.82
|  | ИТОГО ПРЯМЫЕ ЗАТРАТЫ : |  | 4174 | - | - | 1562 | 124 | 5860
|  | ОХР и ОПР | [6 empty] | 2743
|  | ПЛАНОВАЯ ПРИБЫЛЬ | [6 empty] | 2917
|  | ИТОГО ПО ПТМ | [6 empty] | 11520
|  | ЗАТРАТЫ ТРУДА | [6 empty] | 495
| Ж2-90-90 | ЗДАНИЕ - СТРОИТЕЛЬНАЯ ЧАСТЬ. ЛЮЧКИ.(КОРРЕКТИРОВКА ЛС N1013)
23. | Е9-330-1 (Н11) | УСТАНОВКА РЕВИЗИОННЫХ ЛЮЧКОВ | 10 ШТ. 0.1 | 66.30 6.63 | 1.32 0.13 | - - | 8.77 0.88 | 0.70 0.07 | 77.09 7.71
24. | 2/20-20-15-35/35 | ЛЮКИ ИНЖЕНЕРНЫХ КОММУНИКАЦИЙ МЕТАЛЛИЧЕСКИЕ (ЛЮКИ, ДВЕРЦЫ РЕВИЗИОННЫЕ, ДВЕРЦЫ САНТЕХКАБИН) 20 Х 40 СМ | ШТ. 1 | - - | - - | - - | 17.02 17.02 | 0.97 0.97 | 17.99 17.99
|  | ИТОГО ПРЯМЫЕ ЗАТРАТЫ : |  | 7 | - | - | 18 | 1 | 26
|  | ОХР и ОПР | [6 empty] | 4
|  | ПЛАНОВАЯ ПРИБЫЛЬ | [6 empty] | 4
|  | ИТОГО ПО ПТМ | [6 empty] | 34
|  | ЗАТРАТЫ ТРУДА | [6 empty] | 1
|  | ВСЕГО, В ТОМ ЧИСЛЕ | [6 empty] | 13879
|  | СТРОИТЕЛЬНЫЕ РАБОТЫ В ТОМ ЧИСЛЕ | [6 empty] | 13879
|  | ЗАРАБОТНАЯ ПЛАТА | [6 empty] | 4498
|  | ЭКСПЛУАТАЦИЯ МАШИН И МЕХАНИЗМОВ | [6 empty] | 3
|  | В ТОМ ЧИСЛЕ ЗАРАБОТНАЯ ПЛАТА МАШИНИСТОВ | [6 empty] | 1
|  | МАТЕРИАЛЫ, ИЗДЕЛИЯ, КОНСТРУКЦИИ | [6 empty] | 2956
|  | ТРАНСПОРТ | [6 empty] | 322
|  | ОХР и ОПР | [6 empty] | 2956
|  | ПЛАНОВАЯ ПРИБЫЛЬ | [6 empty] | 3144
|  | ЗАТРАТЫ ТРУДА РАБОЧИХ | [6 empty] | 528
|  | СОСТАВИЛ | ВЕД.ИНЖ. |  |  |  |  | ЧУЛИЦКАЯ
|  |  | (должность) |  |  | (подпись) |  | (инициалы,фамилия)
|  | ПРОВЕРИЛ | ГЛАВ.СПЕЦ |  |  |  |  | ДЯТКО
|  |  | (должность) |  |  | (подпись) |  | (инициалы,фамилия)

## 7162-14-1109-T0
НАИМЕНОВАНИЕ ОБЪЕКТА: СТРОИТЕЛЬСТВО ДЕТСКОЙ ПОЛИКЛИНИКИ В МИКРОРАЙОНЕ ЛОШИЦА-9 НА 480 ПОСЕЩЕНИЙ В СМЕНУ. СТАДИЯ С. С УЧЕТОМ ПОСТАНОВЛЕНИЯ МАИС РБ N3 ОТ 26.01.2023Г.
КОД ОБЪЕКТА: 17.045
НАИМЕНОВАНИЕ ЗДАНИЯ, СООРУЖЕНИЯ: ВНЕСЕНИЕ ИЗМЕНЕНИЙ: ДЕТСКАЯ ПОЛИКЛИНИКА
ШИФР ЗДАНИЯ, СООРУЖЕНИЯ: 17.045
КОМПЛЕКТ ЧЕРТЕЖЕЙ: ПИСЬМО УКС МГИ 06.02.25 N18-26/806,КЖ1,КЖ1 ИЗМ.3,АИ,АР ИЗМ.2
ИСХОДНЫЕ ДАННЫЕ ПО ЛОКАЛЬНОЙ СМЕТЕ (ЛОКАЛЬНОМУ СМЕТНОМУ РАСЧЕТУ) № 1109
(НОРМЫ 2022г.)
ОБЩЕСТРОИТЕЛЬНЫЕ РАБОТЫ.З/Д ЧАШИ БАССЕЙНА;ДОП. ФИКСАТОРЫ,ГРУНТОВАНИЕ ПОТОЛКОВ И СТЕН,ЛЮЧКИ КОРРЕКТИРОВКА ЛС N1003,N1101,N1009.N1013
СОСТАВЛЕНА В ЦЕНАХ НА 1 АВГУСТА 2022г.
№ П/П | ТЕКСТ
1 | 2
1 | L3'7162'14'1109'S0'2'14'ОБЩЕСТРОИТЕЛЬНЫЕ РАБОТЫ.З/Д ЧАШИ БАССЕЙНА;ДОП. ФИКСАТОРЫ,ГРУНТОВАНИЕ ПОТОЛКОВ И СТЕН,ЛЮЧКИ КОРРЕКТИРОВКА ЛС N1003,N1101,N1009.N1013'ПИСЬМО УКС МГИ 06.02.25 N18-26/806,КЖ1,КЖ1 ИЗМ.3,АИ,АР ИЗМ.2'ЧУЛИЦКАЯ#ВЕД.ИНЖ.'ДЯТКО#ГЛАВ.СПЕЦ*
2 | Ж2-90-90'ЧАША БАССЕЙНА.(Л.60КЖ1 ИЗМ.3 )КОРРЕКТИРОВКА ЛС N1003)'ТН*
3 | РМ020130#М020301/М021141#М020301/М021143#М020301/М021243#М020301*
4 | Р101-117300#101-118711/101-152900#101-152100/204-1900#204-100*
5 | П'В СМЕТЕ УЧТЕНА ЗАРАБОТНАЯ ПЛАТА РАБОЧИХ-СТРОИТЕЛЕЙ И ЗАРАБОТНАЯ ПЛАТА МАШИНИСТОВ СОГЛАСНО ПОСТАНОВЛЕНИЮ МАИС РБ N 3 ОТ 26.01.2023Г.*
6 | Н4=1:8,2.9,8*
7 | Н5=1:8,2.9,8*
8 | Е6-11-7'150Х1,0Х0,001'Ж1'УСТАНОВКА ЗАКЛАДНЫХ ДЕТАЛЕЙ ВЕСОМ ДО 4 КГ (МН-1)'Т''*
9 | Ж2-40-40-10'КАРКАС МОНОЛИТНЫЙ.КОЛОННЫ (ДОБАВЛЯЕТСЯ К ЛС N1003)'ШТ*
10 | П'КОЛОННЫ МОНОЛИТНЫЕ К1-К68(КЖ1ЗАМ. Л.1-19)*
11 | С110-17507-С'(40,2637+17,3459)Х14+1,4597Х27'Ж1*
12 | П'КОЛОННЫ МОНОЛИТНЫЕ КМ1-КМ6(КЖ1 Л.20)*
13 | С110-17507-С'0,0887Х14'Ж1*
14 | Ж2-40-10-10' ВНУТРЕННИЕ СТЕНЫ - СТРОИТЕЛЬНЫЕ КОНСТРУКЦИИ. МОНОЛИТНЫЕ (ДОБАВЛЯЕТСЯ К ЛС N1003)'ШТ*
15 | П'ПРОСТЕНКИ П1-П5(КЖ Л.20)*
16 | С110-17507-С'3,96Х778,67Х0,01'Ж1*
17 | Ж2-60'ПЕРЕКРЫТИЯ, ПОКРЫТИЯ НА ВЫСОТЕ ДО 16М (ПМ0-1...ПМ5-2) (Л.6,8,10,12,14 ИЗМ.2,15,17,19,21,22 ИЗМ.2,24,26,28,29 ИЗМ.2,31 ИЗМ.2,33 ИЗМ.2 КЖ2.1) (ДОБАВЛЯЕТСЯ К ЛС N1101)'ШТ*
18 | С110-17507-С'1992,1Х485Х0,01'Ж1*
19 | Ж2-60'ПЕРЕКРЫТИЯ, ПОКРЫТИЯ НА ВЫСОТЕ БОЛЕЕ 16М (ПМ6-1...ПМ8-5) (Л.35,37,39,40 ИЗМ.2,42,44,46,47,48,50,52,54,55 ИЗМ.2,56,57,58 КЖ2.1) 'ШТ*
20 | С110-17507-С'997,0Х485Х0,01'Ж1*
21 | Ж2-40-20'ЗДАНИЕ - СТРОИТЕЛЬНАЯ ЧАСТЬ. ГРУНТОВАНИЕ: БЕТОННЫХ ПОВЕРХНОСТЕЙ СТЕН,ПОТОЛКОВ,ПОД ОБЛИЦОВКУ ПЛИТКОЙ (Л.2 АИ ИЗМ.2) ДОБАВЛЯЕТСЯ К ЛС N1009 С УЧЕТОМ ЛС N1026 'М2*
22 | П'ПОТОЛКИ ПОДВАЛА ,1-7 ЭТАЖА (ПРИМ. П.29 Л.2АИ)*
23 | Е13-73-3'34,37+43,66+769,57'Ж100'ГРУНТОВАНИЕ ПОВЕРХНОСТЕЙ ПОТОЛКОВ'100 М2''*
24 | С101-138054'847,6Х0,03Х0,01*
25 | П'СТЕНЫ ПОДВАЛА ,1-7ЭТАЖА,ТЕХЭТАЖА (ПРИМ. П.29 Л.2АИ)*
26 | Е13-73-2'119,9+10,72+398,06+1834,15'Ж100'ГРУНТОВАНИЕ ВНУТРЕННИХ ПОВЕРХНОСТЕЙ СТЕН'100 М2''*
27 | С101-138054'2362,83Х0,03Х0,01*
28 | П'ГРУНТОВАНИЕ ПОД ОБЛИЦОВКУ ПО ШТУКАТУРКЕ*
29 | Е13-73-2'(566,02+15,08+42,37+26,28+5014,77+88,0+317,82+434,28+2,9)-58,52'Ж100'ГРУНТОВАНИЕ ВНУТРЕННИХ ПОВЕРХНОСТЕЙ СТЕН'100 М2''*
30 | С101-138054'6507,52Х0,03Х0,01*
31 | Ж2-90-90'ЗДАНИЕ - СТРОИТЕЛЬНАЯ ЧАСТЬ. ЛЮЧКИ.(КОРРЕКТИРОВКА ЛС N1013)'ШТ*
32 | Е9-330-1'1'Ж10'УСТАНОВКА РЕВИЗИОННЫХ ЛЮЧКОВ'10 ШТ.''*
33 | С207-1760'1*
34 | L*

## 7162-14-1109-B0
НАИМЕНОВАНИЕ ОБЪЕКТА |  | СТРОИТЕЛЬСТВО ДЕТСКОЙ ПОЛИКЛИНИКИ В МИКРОРАЙОНЕ ЛОШИЦА-9 НА 480 ПОСЕЩЕНИЙ В СМЕНУ. СТАДИЯ С. С УЧЕТОМ ПОСТАНОВЛЕНИЯ МАИС РБ N3 ОТ 26.01.2023Г.
КОД ОБЪЕКТА |  | 17.045
НАИМЕНОВАНИЕ ЗДАНИЯ, СООРУЖЕНИЯ |  | ВНЕСЕНИЕ ИЗМЕНЕНИЙ: ДЕТСКАЯ ПОЛИКЛИНИКА
ШИФР ЗДАНИЯ, СООРУЖЕНИЯ |  | 17.045
КОМПЛЕКТ ЧЕРТЕЖЕЙ |  | ПИСЬМО УКС МГИ 06.02.25 N18-26/806,КЖ1,КЖ1 ИЗМ.3,АИ,АР ИЗМ.2
ВЕДОМОСТЬ ОБЪЕМОВ И СТОИМОСТИ РАБОТ № 1109
(НОРМЫ 2022г.)
ОБЩЕСТРОИТЕЛЬНЫЕ РАБОТЫ.З/Д ЧАШИ БАССЕЙНА;ДОП. ФИКСАТОРЫ,ГРУНТОВАНИЕ ПОТОЛКОВ И СТЕН,ЛЮЧКИ КОРРЕКТИРОВКА ЛС N1003,N1101,N1009.N1013
СОСТАВЛЕНА В ЦЕНАХ НА 1 АВГУСТА 2022г.
ОБОСНОВА- НИЕ | НАИМЕНОВАНИЕ ВИДОВ РАБОТ | ОБЪЕМ | СТОИМОСТЬ, ТЫС.РУБ.
|  |  | ЗАРАБОТНАЯ ПЛАТА | ЭКСПЛУАТА- ЦИЯ МАШИН И МЕХА- НИЗМОВ | МАТЕРИАЛЫ, ИЗДЕЛИЯ, КОНСТРУК- ЦИИ | ОБОРУДОВА- НИЕ,МЕБЕЛЬ, ИНВЕНТАРЬ | ОХР и ОПР | ПРОЧИЕ СРЕДСТВА | ВСЕГО
|  | ЕД.ИЗМ. | ТРУДОЕМ- КОСТЬ, ЧЕЛ.Ч. | В Т.Ч.З/П МАШИ- НИСТОВ | ТРАНСПОРТ | ТРАНСПОРТ | ПЛАНОВАЯ ПРИБЫЛЬ
1 | 2 | 3 | 4 | 5 | 6 | 7 | 8 | 9 | 10
Ж2-90-90 | ЧАША БАССЕЙНА.(Л.60КЖ1 ИЗМ.3 )КОРРЕКТИРОВКА ЛС N1003) | 0,15 | 0,317 | 0,003 | 0,762 | 0 | 0,209 | 0 | 1,557
|  | ТН | 32 | 0,001 | 0,044 | 0 | 0,222
Ж2-40-40-10 | КАРКАС МОНОЛИТНЫЙ.КОЛОННЫ (ДОБАВЛЯЕТСЯ К ЛС N1003) | 847,188 | 0 | 0 | 0,034 | 0 | 0 | 0 | 0,042
|  | ШТ | 0 | 0 | 0,008 | 0 | 0
Ж2-40-10-10 | ВНУТРЕННИЕ СТЕНЫ - СТРОИТЕЛЬНЫЕ КОНСТРУКЦИИ. МОНОЛИТНЫЕ (ДОБАВЛЯЕТСЯ К ЛС N1003) | 30,835 | 0 | 0 | 0,001 | 0 | 0 | 0 | 0,001
|  | ШТ | 0 | 0 | 0 | 0 | 0
Ж2-60 | ПЕРЕКРЫТИЯ, ПОКРЫТИЯ НА ВЫСОТЕ ДО 16М (ПМ0-1...ПМ5-2) (Л.6,8,10,12,14 ИЗМ.2,15,17,19,21,22 ИЗМ.2,24,26,28,29 ИЗМ.2,31 ИЗМ.2,33 ИЗМ.2 КЖ2.1) (ДОБАВЛЯЕТСЯ К ЛС N1101) | 9661,685 | 0 | 0 | 0,386 | 0 | 0 | 0 | 0,483
|  | ШТ | 0 | 0 | 0,097 | 0 | 0
Ж2-60 | ПЕРЕКРЫТИЯ, ПОКРЫТИЯ НА ВЫСОТЕ БОЛЕЕ 16М (ПМ6-1...ПМ8-5) (Л.35,37,39,40 ИЗМ.2,42,44,46,47,48,50,52,54,55 ИЗМ.2,56,57,58 КЖ2.1) | 4835,45 | 0 | 0 | 0,193 | 0 | 0 | 0 | 0,241
|  | ШТ | 0 | 0 | 0,048 | 0 | 0
Ж2-40-20 | ЗДАНИЕ - СТРОИТЕЛЬНАЯ ЧАСТЬ. ГРУНТОВАНИЕ: БЕТОННЫХ ПОВЕРХНОСТЕЙ СТЕН,ПОТОЛКОВ,ПОД ОБЛИЦОВКУ ПЛИТКОЙ (Л.2 АИ ИЗМ.2) ДОБАВЛЯЕТСЯ К ЛС N1009 С УЧЕТОМ ЛС N1026 | 9659,43 | 4,174 | 0 | 1,562 | 0 | 2,743 | 0 | 11,52
|  | М2 | 495 | 0 | 0,124 | 0 | 2,917
Ж2-90-90 | ЗДАНИЕ - СТРОИТЕЛЬНАЯ ЧАСТЬ. ЛЮЧКИ.(КОРРЕКТИРОВКА ЛС N1013) | 1 | 0,007 | 0 | 0,018 | 0 | 0,004 | 0 | 0,034
|  | ШТ | 1 | 0 | 0,001 | 0 | 0,004
| И Т О Г О | 0 | 4,498 | 0,003 | 2,956 | 0 | 2,956 | 0 | 13,878
|  |  | 528 | 0,001 | 0,322 | 0 | 3,143
| СОСТАВИЛ | ВЕД.ИНЖ. | [5 empty] | ЧУЛИЦКАЯ
|  | (должность) |  |  |  | (подпись) |  | (инициалы,фамилия)
| ПРОВЕРИЛ | ГЛАВ.СПЕЦ | [5 empty] | ДЯТКО
|  | (должность) |  |  |  | (подпись) |  | (инициалы,фамилия)

## 7162-14-1109-Q1
НАИМЕНОВАНИЕ ОБЪЕКТА |  | СТРОИТЕЛЬСТВО ДЕТСКОЙ ПОЛИКЛИНИКИ В МИКРОРАЙОНЕ ЛОШИЦА-9 НА 480 ПОСЕЩЕНИЙ В СМЕНУ. СТАДИЯ С. С УЧЕТОМ ПОСТАНОВЛЕНИЯ МАИС РБ N3 ОТ 26.01.2023Г.
КОД ОБЪЕКТА |  | 17.045
НАИМЕНОВАНИЕ ЗДАНИЯ, СООРУЖЕНИЯ |  | ВНЕСЕНИЕ ИЗМЕНЕНИЙ: ДЕТСКАЯ ПОЛИКЛИНИКА
ШИФР ЗДАНИЯ, СООРУЖЕНИЯ |  | 17.045
КОМПЛЕКТ ЧЕРТЕЖЕЙ |  | ПИСЬМО УКС МГИ 06.02.25 N18-26/806,КЖ1,КЖ1 ИЗМ.3,АИ,АР ИЗМ.2
ВЕДОМОСТЬ ОБЪЕМОВ РАБОТ И РАСХОДОВ РЕСУРСОВ С КОДАМИ РБ ДЛЯ ЛОКАЛЬНОЙ СМЕТЫ № 1109
(НОРМЫ 2022г.)
ОБЩЕСТРОИТЕЛЬНЫЕ РАБОТЫ.З/Д ЧАШИ БАССЕЙНА;ДОП. ФИКСАТОРЫ,ГРУНТОВАНИЕ ПОТОЛКОВ И СТЕН,ЛЮЧКИ КОРРЕКТИРОВКА ЛС N1003,N1101,N1009.N1013
ОБОСНОВАНИЕ | НАИМЕНОВАНИЕ ВИДОВ | ЕД.ИЗМЕРЕНИЯ | НАИМЕНОВАНИЕ РЕСУРСОВ | ЕД.ИЗМ. | КОЛИЧЕСТВО
| РАБОТ | ОБЪЕМ
1 | 2 | 3 | 4 | 5 | 6
Ж2-90-90 | ЧАША БАССЕЙНА.(Л.60КЖ1 ИЗМ.3 )КОРРЕКТИРОВКА ЛС N1003) | ТН 0,15
1-1 |  |  | ЗАТРАТЫ ТРУДА РАБОЧИХ | ЧЕЛ.Ч | 32.373
1-3 |  |  | ЗАТРАТЫ ТРУДА МАШИНИСТОВ | ЧЕЛ.-Ч | 0.1005
М030101 |  |  | АВТОПОГРУЗЧИКИ 5 Т | МАШ.Ч | 0.069
М331617 |  |  | СРЕДСТВА МАЛОЙ МЕХАНИЗАЦИИ | МАШ.Ч | 0.0315
1 |  |  | Материалы для строительных работ
1/10 |  |  | Материалы для строительных работ общего назначения
1/10-110 |  |  | Лесоматериалы и пиломатериалы
1/10-110-50-15/585 |  |  | ДОСКИ ОБРЕЗНЫЕ ХВОЙНЫХ ПОРОД ДЛИНОЙ 4-6,5 М, ШИРИНОЙ 75-150 ММ, ТОЛЩИНОЙ 44 ММ И БОЛЕЕ, 3 СОРТА | М3 | 0.009
1/10-240 |  |  | Метизы и крепежные изделия
1/10-240-25-35/240 |  |  | ГВОЗДИ СТРОИТЕЛЬНЫЕ | КГ | 0.3
2 |  |  | Строительные изделия и конструкции
2/10 |  |  | Арматурные заготовки и изделия стальные для монолитных железобетонных конструкций
2/10-35 |  |  | Детали закладные стальные
2/10-35/10 |  |  | ДЕТАЛИ ЗАКЛАДНЫЕ, ИЗГОТОВЛЕННЫЕ БЕЗ ПРИМЕНЕНИЯ СВАРКИ, ГНУТЬЯ, СВЕРЛЕНИЯ (ПРОБИВКИ) ОТВЕРСТИЙ, ПОСТАВЛЯЕМЫЕ ОТДЕЛЬНО | Т | 0.15
Ж2-40-40-10 | КАРКАС МОНОЛИТНЫЙ.КОЛОННЫ (ДОБАВЛЯЕТСЯ К ЛС N1003) | ШТ 847,188
1 |  |  | Материалы для строительных работ
1/10 |  |  | Материалы для строительных работ общего назначения
1/10-240 |  |  | Метизы и крепежные изделия
1/10-240-35/36 |  |  | ФИКСАТОРЫ ПЛАСТМАССОВЫЕ | ШТ | 847.1881
Ж2-40-10-10 | ВНУТРЕННИЕ СТЕНЫ - СТРОИТЕЛЬНЫЕ КОНСТРУКЦИИ. МОНОЛИТНЫЕ (ДОБАВЛЯЕТСЯ К ЛС N1003) | ШТ 30,835
1 |  |  | Материалы для строительных работ
1/10 |  |  | Материалы для строительных работ общего назначения
1/10-240 |  |  | Метизы и крепежные изделия
1/10-240-35/36 |  |  | ФИКСАТОРЫ ПЛАСТМАССОВЫЕ | ШТ | 30.8353
Ж2-60 | ПЕРЕКРЫТИЯ, ПОКРЫТИЯ НА ВЫСОТЕ ДО 16М (ПМ0-1...ПМ5-2) (Л.6,8,10,12,14 ИЗМ.2,15,17,19,21,22 ИЗМ.2,24,26,28,29 ИЗМ.2,31 ИЗМ.2,33 ИЗМ.2 КЖ2.1) (ДОБАВЛЯЕТСЯ К ЛС N1101) | ШТ 9661,685
1 |  |  | Материалы для строительных работ
1/10 |  |  | Материалы для строительных работ общего назначения
1/10-240 |  |  | Метизы и крепежные изделия
1/10-240-35/36 |  |  | ФИКСАТОРЫ ПЛАСТМАССОВЫЕ | ШТ | 9661.685
Ж2-60 | ПЕРЕКРЫТИЯ, ПОКРЫТИЯ НА ВЫСОТЕ БОЛЕЕ 16М (ПМ6-1...ПМ8-5) (Л.35,37,39,40 ИЗМ.2,42,44,46,47,48,50,52,54,55 ИЗМ.2,56,57,58 КЖ2.1) | ШТ 4835,45
1 |  |  | Материалы для строительных работ
1/10 |  |  | Материалы для строительных работ общего назначения
1/10-240 |  |  | Метизы и крепежные изделия
1/10-240-35/36 |  |  | ФИКСАТОРЫ ПЛАСТМАССОВЫЕ | ШТ | 4835.45
Ж2-40-20 | ЗДАНИЕ - СТРОИТЕЛЬНАЯ ЧАСТЬ. ГРУНТОВАНИЕ: БЕТОННЫХ ПОВЕРХНОСТЕЙ СТЕН,ПОТОЛКОВ,ПОД ОБЛИЦОВКУ ПЛИТКОЙ (Л.2 АИ ИЗМ.2) ДОБАВЛЯЕТСЯ К ЛС N1009 С УЧЕТОМ ЛС N1026 | М2 9659,43
1-1 |  |  | ЗАТРАТЫ ТРУДА РАБОЧИХ | ЧЕЛ.Ч | 495.3113
1 |  |  | Материалы для строительных работ
1/10 |  |  | Материалы для строительных работ общего назначения
1/10-230 |  |  | Материалы для отделочных работ
1/10-230-60-10/5 |  |  | ГРУНТОВКА ДЛЯ НАРУЖНЫХ (Н) И ВНУТРЕННИХ (В) РАБОТ, ПОЛИМИНЕРАЛЬНАЯ (ПМ), ОДНОКОМПОНЕНТНАЯ (1), СУХАЯ СМЕСЬ (СС), ЦЕМЕНТНАЯ | Т | 2.9154
Ж2-90-90 | ЗДАНИЕ - СТРОИТЕЛЬНАЯ ЧАСТЬ. ЛЮЧКИ.(КОРРЕКТИРОВКА ЛС N1013) | ШТ 1
1-1 |  |  | ЗАТРАТЫ ТРУДА РАБОЧИХ | ЧЕЛ.Ч | 0.762
М330302* |  |  | МАШИНЫ ШЛИФОВАЛЬНЫЕ УГЛОВЫЕ | МАШ.Ч | 0.1
М331451 |  |  | ПЕРФОРАТОРЫ ЭЛЕКТРИЧЕСКИЕ | МАШ.Ч | 0.083
1 |  |  | Материалы для строительных работ
1/10 |  |  | Материалы для строительных работ общего назначения
1/10-170 |  |  | Оснастка технологическая и инструментальная
1/10-170-2/50 |  |  | КРУГ НА БАКЕЛИТЕ УСИЛЕННОМ ОТРЕЗНОЙ 125 Х 1,6 Х 22 ДЛЯ РЕЗКИ МЕТАЛЛА | ШТ. | 0.07
1/10-170-10/135 |  |  | СВЕРЛА С SDS PLUS ХВОСТОВИКОМ (НАКОНЕЧНИК ИЗ ТВЕРДОСПЛАВНОЙ СТАЛИ) (ПО БЕТОНУ), ДИАМЕТРОМ 8-10 ММ, ДЛИНОЙ 260 (265) ММ | ШТ. | 0.08
1/10-240 |  |  | Метизы и крепежные изделия
1/10-240-30-50/60 |  |  | ДЮБЕЛЬ С ШУРУПОМ ДЛЯ БЫСТРОГО МОНТАЖА 8 Х 80 ММ | 100 ШТ. | 0.04
2 |  |  | Строительные изделия и конструкции
2/20 |  |  | Изделия и конструкции стальные
2/20-20 |  |  | Изделия и конструкции ограждающие и встроенные стальные
2/20-20-15-35/35 |  |  | ЛЮКИ ИНЖЕНЕРНЫХ КОММУНИКАЦИЙ МЕТАЛЛИЧЕСКИЕ (ЛЮКИ, ДВЕРЦЫ РЕВИЗИОННЫЕ, ДВЕРЦЫ САНТЕХКАБИН) 20 Х 40 СМ | ШТ. | 1
СОСТАВИЛ | ВЕД.ИНЖ. |  |  | ЧУЛИЦКАЯ
| (должность) |  | (подпись) | (инициалы,фамилия)
ПРОВЕРИЛ | ГЛАВ.СПЕЦ |  |  | ДЯТКО
| (должность) |  | (подпись) | (инициалы,фамилия)

## 7162-14-1109-Q4
НАИМЕНОВАНИЕ ОБЪЕКТА |  | СТРОИТЕЛЬСТВО ДЕТСКОЙ ПОЛИКЛИНИКИ В МИКРОРАЙОНЕ ЛОШИЦА-9 НА 480 ПОСЕЩЕНИЙ В СМЕНУ. СТАДИЯ С. С УЧЕТОМ ПОСТАНОВЛЕНИЯ МАИС РБ N3 ОТ 26.01.2023Г.
КОД ОБЪЕКТА |  | 17.045
НАИМЕНОВАНИЕ ЗДАНИЯ, СООРУЖЕНИЯ |  | ВНЕСЕНИЕ ИЗМЕНЕНИЙ: ДЕТСКАЯ ПОЛИКЛИНИКА
ШИФР ЗДАНИЯ, СООРУЖЕНИЯ |  | 17.045
КОМПЛЕКТ ЧЕРТЕЖЕЙ |  | ПИСЬМО УКС МГИ 06.02.25 N18-26/806,КЖ1,КЖ1 ИЗМ.3,АИ,АР ИЗМ.2
ВЕДОМОСТЬ РЕСУРСОВ ДЛЯ ЛОКАЛЬНОЙ СМЕТЫ № 1109
(НОРМЫ 2022г.)
ОБЩЕСТРОИТЕЛЬНЫЕ РАБОТЫ.З/Д ЧАШИ БАССЕЙНА;ДОП. ФИКСАТОРЫ,ГРУНТОВАНИЕ ПОТОЛКОВ И СТЕН,ЛЮЧКИ КОРРЕКТИРОВКА ЛС N1003,N1101,N1009.N1013
СОСТАВЛЕНА В ЦЕНАХ НА 1 АВГУСТА 2022г.
№ П/П | ОБОСНОВАНИЕ | НАИМЕНОВАНИЕ РЕСУРСОВ | ЕД.ИЗМ. | КОЛИЧЕСТВО | СТОИМОСТЬ, РУБ.
[5 empty] | ЕДИНИЦЫ | ОБЩАЯ
1 | 2 | 3 | 4 | 5 | 6 | 7
1 | 1-1 | ЗАТРАТЫ ТРУДА РАБОЧИХ | ЧЕЛ.Ч | 528.4463
2 | 1-3 | ЗАТРАТЫ ТРУДА МАШИНИСТОВ | ЧЕЛ.-Ч | 0.1005
МАШИНЫ И МЕХАНИЗМЫ
3 | М030101 | АВТОПОГРУЗЧИКИ 5 Т | МАШ.Ч | 0.069 | 29.46 | 2,03
4 | М330302* | МАШИНЫ ШЛИФОВАЛЬНЫЕ УГЛОВЫЕ | МАШ.Ч | 0.1 | 0.78 | 0,08
5 | М331451 | ПЕРФОРАТОРЫ ЭЛЕКТРИЧЕСКИЕ | МАШ.Ч | 0.083 | 0.65 | 0,05
6 | М331617 | СРЕДСТВА МАЛОЙ МЕХАНИЗАЦИИ | МАШ.Ч | 0.0315 | 12.26 | 0,39
|  | ИТОГО МАШИНЫ И МЕХАНИЗМЫ |  |  |  | 3
МАТЕРИАЛЫ, ИЗДЕЛИЯ, КОНСТРУКЦИИ
| 1 | Материалы для строительных работ
| 1/10 | Материалы для строительных работ общего назначения
| 1/10-110 | Лесоматериалы и пиломатериалы
7 | 1/10-110-50-15/585 | ДОСКИ ОБРЕЗНЫЕ ХВОЙНЫХ ПОРОД ДЛИНОЙ 4-6,5 М, ШИРИНОЙ 75-150 ММ, ТОЛЩИНОЙ 44 ММ И БОЛЕЕ, 3 СОРТА | М3 | 0.009 | 382.27 | 3,44
| 1/10-170 | Оснастка технологическая и инструментальная
8 | 1/10-170-2/50 | КРУГ НА БАКЕЛИТЕ УСИЛЕННОМ ОТРЕЗНОЙ 125 Х 1,6 Х 22 ДЛЯ РЕЗКИ МЕТАЛЛА | ШТ. | 0.07 | 0.8 | 0,06
9 | 1/10-170-10/135 | СВЕРЛА С SDS PLUS ХВОСТОВИКОМ (НАКОНЕЧНИК ИЗ ТВЕРДОСПЛАВНОЙ СТАЛИ) (ПО БЕТОНУ), ДИАМЕТРОМ 8-10 ММ, ДЛИНОЙ 260 (265) ММ | ШТ. | 0.08 | 7.5 | 0,6
| 1/10-230 | Материалы для отделочных работ
10 | 1/10-230-60-10/5 | ГРУНТОВКА ДЛЯ НАРУЖНЫХ (Н) И ВНУТРЕННИХ (В) РАБОТ, ПОЛИМИНЕРАЛЬНАЯ (ПМ), ОДНОКОМПОНЕНТНАЯ (1), СУХАЯ СМЕСЬ (СС), ЦЕМЕНТНАЯ | Т | 2.9154 | 535.67 | 1561,69
| 1/10-240 | Метизы и крепежные изделия
11 | 1/10-240-25-35/240 | ГВОЗДИ СТРОИТЕЛЬНЫЕ | КГ | 0.3 | 3.72 | 1,12
12 | 1/10-240-30-50/60 | ДЮБЕЛЬ С ШУРУПОМ ДЛЯ БЫСТРОГО МОНТАЖА 8 Х 80 ММ | 100 ШТ. | 0.04 | 5.52 | 0,22
13 | 1/10-240-35/36 | ФИКСАТОРЫ ПЛАСТМАССОВЫЕ | ШТ | 15375.1584 | 0.04 | 615,01
| 2 | Строительные изделия и конструкции
| 2/10 | Арматурные заготовки и изделия стальные для монолитных железобетонных конструкций
| 2/10-35 | Детали закладные стальные
14 | 2/10-35/10 | ДЕТАЛИ ЗАКЛАДНЫЕ, ИЗГОТОВЛЕННЫЕ БЕЗ ПРИМЕНЕНИЯ СВАРКИ, ГНУТЬЯ, СВЕРЛЕНИЯ (ПРОБИВКИ) ОТВЕРСТИЙ, ПОСТАВЛЯЕМЫЕ ОТДЕЛЬНО | Т | 0.15 | 5048.59 | 757,29
| 2/20 | Изделия и конструкции стальные
| 2/20-20 | Изделия и конструкции ограждающие и встроенные стальные
15 | 2/20-20-15-35/35 | ЛЮКИ ИНЖЕНЕРНЫХ КОММУНИКАЦИЙ МЕТАЛЛИЧЕСКИЕ (ЛЮКИ, ДВЕРЦЫ РЕВИЗИОННЫЕ, ДВЕРЦЫ САНТЕХКАБИН) 20 Х 40 СМ | ШТ. | 1 | 17.02 | 17,02
|  | ИТОГО МАТЕРИАЛЫ, ИЗДЕЛИЯ, КОНСТРУКЦИИ |  |  |  | 2956
|  | ИТОГО ТРАНСПОРТ |  |  |  | 322
| СОСТАВИЛ | ВЕД.ИНЖ. |  |  | ЧУЛИЦКАЯ
|  | (должность) | (подпись) |  | (инициалы,фамилия)
| ПРОВЕРИЛ | ГЛАВ.СПЕЦ |  |  | ДЯТКО
|  | (должность) | (подпись) |  | (инициалы,фамилия)

## 7162-14-1110-S0
НАИМЕНОВАНИЕ ОБЪЕКТА |  | СТРОИТЕЛЬСТВО ДЕТСКОЙ ПОЛИКЛИНИКИ В МИКРОРАЙОНЕ ЛОШИЦА-9 НА 480 ПОСЕЩЕНИЙ В СМЕНУ. СТАДИЯ С. С УЧЕТОМ ПОСТАНОВЛЕНИЯ МАИС РБ N3 ОТ 26.01.2023Г.
КОД ОБЪЕКТА |  | 17.045
НАИМЕНОВАНИЕ ЗДАНИЯ, СООРУЖЕНИЯ |  | ВНЕСЕНИЕ ИЗМЕНЕНИЙ: ДЕТСКАЯ ПОЛИКЛИНИКА
ШИФР ЗДАНИЯ, СООРУЖЕНИЯ |  | 17.045
КОМПЛЕКТ ЧЕРТЕЖЕЙ |  | КЖ3 ИЗМ.7
ЛОКАЛЬНАЯ СМЕТА (ЛОКАЛЬНЫЙ СМЕТНЫЙ РАСЧЕТ) № 1110
(НОРМЫ 2022г.)
ОБЩЕСТРОИТЕЛЬНЫЕ РАБОТЫ ПОДПОЛЬНЫЕ КАНАЛЫ КОРРЕКТИРОВКА ЛС N1100
СОСТАВЛЕНА В ЦЕНАХ НА 1 АВГУСТА 2022г. | [8 empty] | СТОИМОСТЬ 2,174 ТЫС.РУБ.
№ п/п | ОБОСНОВАНИЕ | НАИМЕНОВАНИЕ РАБОТ, РЕСУРСОВ, РАСХОДОВ | ЕД.ИЗМ. КОЛИЧЕ- СТВО | СТОИМОСТЬ: ЕД.ИЗМ./ВСЕГО, РУБ.
|  |  |  | ЗАРАБОТНАЯ ПЛАТА | ЭКСПЛУАТАЦИЯ МАШИН И МЕХАНИЗМОВ |  | МАТЕРИАЛЫ, ИЗДЕЛИЯ, КОНСТРУКЦИИ (ОБОРУДОВАНИЕ, МЕБЕЛЬ, ИНВЕНТАРЬ) | ТРАНС-ПОРТ | ОБЩАЯ СТОИМОСТЬ
[5 empty] | ВСЕГО | В Т.Ч. З/П МАШИ- НИСТОВ
1 | 2 | 3 | 4 | 5 | 6 | 7 | 8 | 9 | 10
| НАЧИСЛЕНИЯ: | ОХР и ОПР/ПЛАНОВАЯ ПРИБЫЛЬ (%):Н10=65.72/69.89
| НАЧИСЛЕНИЯ: | ОХР и ОПР/ПЛАНОВАЯ ПРИБЫЛЬ (%):Н11=57.16/67.42
1. | ПРИМЕЧАНИЕ: | К ДЛЯ ОХР И ОПР/ПЛАНОВАЯ ПРИБЫЛЬ: 1.0000/1.0000
2. | ПРИМЕЧАНИЕ: | КОЭФФИЦИЕНТ К З/П (ПОСТАНОВЛЕНИЕ N5): 1.0000
3. | ПРИМЕЧАНИЕ: | БАЗА ТЕКУЩИХ ЦЕН (ВАРИАНТ A)
| Ж2-90-90 | ПОДПОЛЬНЫЙ КАНАЛ В ПОМЕЩ.23,26 НА ОТМ.+9.900 (Л.16 КЖ3 ИЗМ.3)(ИСКЛЮЧАЕТСЯ ИЗ ЛС 1100)
4. | ПРИМЕЧАНИЕ: | В СМЕТЕ УЧТЕНА ЗАРАБОТНАЯ ПЛАТА РАБОЧИХ-СТРОИТЕЛЕЙ И ЗАРАБОТНАЯ ПЛАТА МАШИНИСТОВ СОГЛАСНО ПОСТАНОВЛЕНИЮ МАИС РБ N 3 ОТ 26.01.2023Г.
| КОЭФФИЦИЕНТЫ: | Н4=1.1951
| КОЭФФИЦИЕНТЫ: | Н5=1.1951
5. | ПРИМЕЧАНИЕ: | ПОДПОЛЬНЫЙ КАНАЛ
6. | Е11-11-11 (Н10) | УСТРОЙСТВО ЦЕМЕНТНО-ПЕСЧАНЫХ СТЯЖЕК ТОЛЩИНОЙ 5 ММ (ПРИМ. П.2) | 100 М2 0.055 | 371.77 -20.45 | 14.31 -0.79 | 4.63 -0.25 | 213.69 -11.75 | 16.56 -0.91 | 616.33 -33.90
7. | Е11-11-13 К=3 (Н10) Н1=3 | ИСКЛЮЧАЕТСЯ ДО ТОЛЩ.5 ММ | 100 М2 0.055 | 33.40 1.84 | 4.17 0.23 | 3.03 0.17 | 149.14 8.20 | 11.60 0.64 | 198.31 10.91
8. | Е13-26-6 (Н10) | ОКРАСКА СВИНЦОВОГО ЛИСТА (ПРМ. П.3) | 100 М2 0.11 | 42.83 -4.71 | 1.68 -0.18 | 0.17 -0.02 | 63.86 -7.02 | 5.07 -0.56 | 113.44 -12.47
9. | Е26-117-3 (Н10) | КРЕПЛЕНИЕ СВИЦОВОГО ЛИСТА ДЮБЕЛЯМИ ПО СЕЧ.1-1 | 100 ШТ. ДЮБЕЛЕЙ 0.6 | 77.19 -46.31 | 4.32 -2.59 | - - | 46.46 -27.88 | 3.65 -2.19 | 131.62 -78.97
10. | Е8-12-3 (Н10) | УКЛАДКА СВИНЦОВОГО ЛИСТА | Т МЕТАЛЛИЧЕСКИХ ИЗДЕЛИЙ 0.0375 | 457.77 -17.17 | 182.45 -6.84 | 35.36 -1.33 | - - | - - | 640.22 -24.01
11. | 5/50-30-3/2 | ЛИСТ НОРМАЛЬНОЙ ТОЧНОСТИ ИЗГОТОВЛЕНИЯ, ТОЛЩИНОЙ 0,6 ММ, ИЗ СВИНЦА | Т 0.0375 | - - | - - | - - | 7500.00 -281.25 | 399.00 -14.96 | 7899.00 -296.21
12. | Е11-66-1 (Н10) | УСТРОЙСТВО САМОНИВЕЛИРУЮЩИХСЯ СТЯЖЕК ПО СВИНЦОВОМУ ЛИСТУ (ПРИМ. П.4) | 100 М2 0.055 | 470.59 -25.88 | 3.66 -0.20 | - - | - - | - - | 474.25 -26.08
13. | Е11-66-2 К=2,5 (Н10) Н1=2.5 | ДОБАВЛЯЕТСЯ ДО ТОЛЩ.7,5 ММ | 100 М2 0.055 | 180.89 -9.95 | 1.42 -0.08 | - - | - - | - - | 182.31 -10.03
14. | 1/10-230-60-30/10 | РАСТВОРНАЯ СМЕСЬ СУХАЯ (РСС), ДЛЯ СТЯЖЕК, ЦЕМЕНТНАЯ, САМОНИВЕЛИРУЮЩАЯСЯ, М100 | Т 0.066 | - - | - - | - - | 724.30 -47.80 | 57.51 -3.80 | 781.81 -51.60
15. | 1/10-280-20/40 | ВОДА | М3 0.0104 | - - | - - | - - | 1.12 -0.01 | - - | 1.12 -0.01
16. | Е9-53-2 (Н11) | МОНТАЖ ЛОТКОВ И КРЫШЕК ЛЮКА КЛ1,КЛ2 | Т КОНСТРУКЦИЙ 0.2401 | 468.67 -112.53 | 57.66 -13.84 | 5.08 -1.22 | 51.71 -12.42 | 3.88 -0.93 | 581.92 -139.72
17. | 2/20-110/СЛОТ-ОК | ЛОТОК ИЗ ОЦИНКОВАННОЙ СТАЛИ 100Х200 | М.П. 18.75 | - - | - - | - - | 17.79 -333.56 | 1.41 -26.44 | 19.20 -360.00
18. | 2/20-80-5-10/15 | КРЫШКА ЛЮКА КЛ1,КЛ2 | Т 0.1051 | - - | - - | - - | 6138.36 -645.14 | 351.11 -36.90 | 6489.47 -682.04
19. | Е26-117-3 (Н10) | КРЕПЛЕНИЕ СВИЦОВОГО ЛИСТА ДЮБЕЛЯМИ ПО ДЕТ.1 | 100 ШТ. ДЮБЕЛЕЙ 0.22 | 77.19 -16.98 | 4.32 -0.95 | - - | 46.46 -10.22 | 3.65 -0.80 | 131.62 -28.95
20. | Е8-12-3 (Н10) | УКЛАДКА СВИНЦОВОГО ЛИСТА | Т МЕТАЛЛИЧЕСКИХ ИЗДЕЛИЙ 0.0949 | 457.77 -43.44 | 182.45 -17.31 | 35.36 -3.36 | - - | - - | 640.22 -60.75
21. | 5/50-30-3/2 | ЛИСТ НОРМАЛЬНОЙ ТОЧНОСТИ ИЗГОТОВЛЕНИЯ, ТОЛЩИНОЙ 3,5 ММ, ИЗ СВИНЦА МАРКИ С1 | КГ 94.9082 | - - | - - | - - | 7.50 -711.81 | 0.40 -37.96 | 7.90 -749.77
22. | Е6-37-3 (Н10) | УСТРОЙСТВО ДЕФОРМАЦИОННЫХ ШВОВ | 100 М ШВА 0.11 | 230.51 -25.36 | 3.14 -0.35 | 1.94 -0.21 | 1214.58 -133.60 | 96.72 -10.64 | 1544.95 -169.95
23. | Е13-107-1 (Н10) | ПРОКЛЕЙКА ШВА СТЕКЛОСЕТКОЙ | 100 М2 ПОКРЫТИЯ 0.055 | 20.55 -1.13 | - - | - - | 130.81 -7.19 | 10.30 -0.57 | 161.66 -8.89
24. | Е6-59-1 (Н10) | УКЛАДКА МИНВАТЫ В ШОВ | М2 КОНСТРУКЦИЙ СТЕН (БЕЗ ВЫЧЕТА ПРОЕМОВ) 2.42 | 6.40 -15.49 | 0.75 -1.82 | 0.18 -0.44 | - - | - - | 7.15 -17.31
25. | 1/10-120-10-10/68 | ПЛИТЫ ТЕПЛОИЗОЛЯЦИОННЫЕ ИЗ МИНЕРАЛЬНОЙ ВАТЫ ПТМ СТБ 1995-2009-Т5-DS(TН)1-СS(10)40-TR15-WS1 (ПЛОТНОСТЬ 135 КГ/М3) БЕЛТЕП МАРКИ ФАСАД 12 | М3 0.0499 | - - | - - | - - | 220.31 -10.99 | 17.49 -0.87 | 237.80 -11.87
|  | ИТОГО ПРЯМЫЕ ЗАТРАТЫ : |  | -338 | -45 | -6 | -2232 | -137 | -2752
|  | ОХР и ОПР | [6 empty] | -216
|  | ПЛАНОВАЯ ПРИБЫЛЬ | [6 empty] | -238
|  | ИТОГО ПО ПТМ | [6 empty] | -3206
|  | ЗАТРАТЫ ТРУДА | [6 empty] | -37
|  | ЗАТРАТЫ ТРУДА МАШИНИСТОВ | [6 empty] | -1
| Ж2-90-90 | ПОДПОЛЬНЫЙ КАНАЛ В ПОМЕЩ.23,26 НА ОТМ.+9.900 (Л.16 КЖ3 ИЗМ.7 ЗАМ.)(ДОБАВЛЯЕТСЯ)
26. | Е11-11-11 (Н10) | УСТРОЙСТВО ЦЕМЕНТНО-ПЕСЧАНЫХ СТЯЖЕК ТОЛЩИНОЙ 5 ММ (ПРИМ. П.2) | 100 М2 0.0445 | 371.77 16.54 | 14.31 0.64 | 4.63 0.21 | 236.09 10.51 | 18.32 0.82 | 640.49 28.50
27. | Е11-11-13 (Н10) Н1=3 | ИСКЛЮЧАЕТСЯ ДО ТОЛЩ.5 ММ | 100 М2 0.0445 | 33.40 1.49 | 4.17 0.19 | 3.03 0.13 | 165.94 7.38 | 12.91 0.57 | 216.42 9.64
28. | Е13-26-6 (Н10) | ОКРАСКА СВИНЦОВОГО ЛИСТА (ПРМ. П.3) | 100 М2 0.089 | 42.83 3.81 | 1.68 0.15 | 0.17 0.02 | 63.86 5.68 | 5.07 0.45 | 113.44 10.09
29. | Е9-522-5 (Н10) | СВЕРЛЕНИЕ ОТВЕРСТИЙ В МЕТАЛЛИЧЕСКИХ КОНСТРУКЦИЯХ ДИАМЕТРОМ 8 ММ, ГЛУБИНОЙ 1 ММ (ПРИМ. П.11) | 100 ОТВЕРСТИЙ 0.26 | 29.07 7.56 | 0.44 0.11 | - - | 7.32 1.90 | 0.58 0.15 | 37.41 9.72
30. | Е46-71-1 (Н10) | СВЕРЛЕНИЕ ОТВЕРСТИЙ В БЕТОННЫХ КОНСТРУКЦИЯХ НА ГЛУБИНУ 200 ММ ЭЛЕКТРОПЕРФОРАТОРОМ С ПРИМЕНЕНИЕМ СПИРАЛЬНЫХ ШНЕКОВ ДИАМЕТРОМ ОТВЕРСТИЙ ДО 20 ММ (ПРИМ. П.11) | 100 ОТВЕРСТИЙ 0.26 | 183.90 47.81 | 12.02 3.13 | - - | - - | - - | 195.92 50.94
31. | Е46-71-5 (Н10) Н1=13 | ИСКЛЮЧАЕТСЯ ДО ГЛУБИНЫ 65 ММ | 100 ОТВЕРСТИЙ 0.26 | 117.28 -30.49 | 8.37 -2.18 | - - | - - | - - | 125.65 -32.67
32. | 1/10-170-10/105 | СВЕРЛА С SDS PLUS ХВОСТОВИКОМ (НАКОНЕЧНИК ИЗ ТВЕРДОСПЛАВНОЙ СТАЛИ) (ПО БЕТОНУ), ДИАМЕТРОМ 4-8 ММ, ДЛИНОЙ 110-165 ММ | ШТ. 0.1422 | - - | - - | - - | 4.17 0.59 | 0.33 0.05 | 4.50 0.64
33. | Е46-112-1 (Н10) | УСТАНОВКА РАСПОРНЫХ АНКЕРОВ ДИАМЕТРОМ ДО 16 ММ И ДЛИНОЙ ДО 240 ММ В ОСНОВАНИЕ ИЛИ НА ВЕРТИКАЛЬНОЙ ПОВЕРХНОСТИ НА ВЫСОТЕ ДО 1,5 М ОТ ОСНОВАНИЯ | 100 АНКЕРОВ 0.26 | 68.89 17.91 | 0.85 0.22 | - - | - - | - - | 69.74 18.13
34. | 1/10-240-30-50/С101-15510-Ц | ДЮБЕЛЬ РАСПОРНЫЙ М6 Х55 | 100 ШТ. 0.26 | - - | - - | - - | 2.60 0.68 | 0.21 0.05 | 2.81 0.73
35. | Е9-49-1 (Н11) | УСТАНОВКА ШАЙБ | 100 ШТ. БОЛТОВ 0.26 | 128.77 33.48 | 0.68 0.18 | 0.42 0.11 | - - | - - | 129.45 33.66
36. | 1/10-240-50-16/СШАЙ-БА | ШАЙБА ЗАЩИТНАЯ ИЗ СВИНЦА ТОЛЩ.1ММ (СИТД 500.00.00.040) (Л.16 КЖ3 ИЗМ.7) | ШТ. 26 | - - | - - | - - | 0.54 14.04 | 0.04 1.04 | 0.58 15.08
37. | Е8-12-3 (Н10) | УКЛАДКА СВИНЦОВОГО ЛИСТА | Т МЕТАЛЛИЧЕСКИХ ИЗДЕЛИЙ 0.0506 | 457.77 23.16 | 182.45 9.23 | 35.36 1.79 | - - | - - | 640.22 32.39
38. | 5/50-30-3/2 | ЛИСТ НОРМАЛЬНОЙ ТОЧНОСТИ ИЗГОТОВЛЕНИЯ, ТОЛЩИНОЙ 1 ММ, ИЗ СВИНЦА МАРКИ С1 | Т 0.0521 | - - | - - | - - | 7500.00 390.75 | 399.00 20.79 | 7899.00 411.54
39. | Е15-73-3 (Н10) | УСТРОЙСТВО БАРИТОВОЙ ШТУКАТУРКИ | 100 М2 ОШТУКАТУРИВАЕМОЙ ПОВЕРХНОСТИ 0.0223 | 350.98 7.83 | 93.16 2.08 | 70.36 1.57 | 2.24 0.05 | - - | 446.38 9.96
40. | Е15-73-4 (Н10) | ИСКЛЮЧАЕТСЯ ДО ТОЛЩ.10ММ | 100 М2 ОШТУКАТУРИВАЕМОЙ ПОВЕРХНОСТИ 0.0223 | 117.82 -2.63 | 32.39 -0.72 | 24.18 -0.54 | 0.11 0.00 | - - | 150.32 -3.35
41. | 1/10-230-60-45-5/СБАР-ШТ | ШТУКАТУРКА БАРИТОВАЯ | Т 0.0601 | - - | - - | - - | 1805.33 108.50 | 143.34 8.61 | 1948.67 117.12
42. | Е9-53-2 (Н11) | МОНТАЖ ЛОТКОВ И КРЫШЕК ЛЮКА КЛ1,КЛ2 | Т КОНСТРУКЦИЙ 0.207 | 468.67 97.01 | 57.66 11.94 | 5.08 1.05 | 51.71 10.70 | 3.88 0.80 | 581.92 120.46
43. | 5/20-10-1/СЛОТ-ОК-РЦ | ЛОТОК 100Х200 В КОМПЛЕКТЕ С КРЫШКОЙ (ПО ТИПУ "ТИССА") | ШТ. 8 | - - | - - | - - | 304.25 2434.00 | 24.16 193.28 | 328.41 2627.28
44. | 2/20-80-5-10/15 | КРЫШКА ЛЮКА КЛ1,КЛ2 | Т 0.0246 | - - | - - | - - | 6138.36 151.00 | 351.11 8.64 | 6489.47 159.64
45. | Е7-20-3 (Н10) | УСТАНОВКА РАЗДЕЛИТЕЛЬНОГО ЛИСТА ПОЗ.1 ПО СЕЧ.1-1 | Т СТАЛЬНЫХ ЭЛЕМЕНТОВ 0.0132 | 463.83 6.12 | 100.66 1.33 | 20.31 0.27 | 347.60 4.59 | 27.60 0.36 | 939.69 12.40
46. | 1/10-260-40-1/С101-113200-1Ц | ПРОКАТ ТОНКОЛИСТОВОЙ ГОРЯЧЕКАТАНЫЙ ИЗ СТАЛИ ТОЛЩИНОЙ 1,5 ММ | Т 0.0132 | - - | - - | - - | 3231.71 42.66 | 184.85 2.44 | 3416.56 45.10
47. | Е9-522-1 (Н10) | СВЕРЛЕНИЕ ОТВЕРСТИЙ В ЛОТКЕ ПОД УСТАНОВКУ БОЛТА ДЛЯ ЗАЗЕМЛЕНИЯ (ПРИМ. П.8 НА Л.16 КЖ3 ИЗМ.7) | 100 ОТВЕРСТИЙ 0.32 | 27.89 8.92 | 0.41 0.13 | - - | 2.83 0.91 | 0.23 0.07 | 31.36 10.03
48. | ПРИМЕЧАНИЕ: | ДЕФОРМАЦИОННЫЙ ШОВ ПО ДЕТАЛИ "1","2" (Л.16 КЖ3 ИЗМ.7)
49. | Е6-37-3 (Н10) | УСТРОЙСТВО ДЕФОРМАЦИОННЫХ ШВОВ | 100 М ШВА 0.045 | 230.51 10.37 | 3.14 0.14 | 1.94 0.09 | - - | - - | 233.65 10.51
50. | 1/10-235-5/87 | ПРОКЛАДКИ РЕЗИНОВЫЕ ПОРИСТЫЕ УПЛОТНЯЮЩИЕ ГЕРНИТОВЫЙ ШНУР ПРП40 ДИАМЕТРОМ 50 ММ | М 4.635 | - - | - - | - - | 9.24 42.83 | 0.73 3.38 | 9.97 46.21
51. | Е6-59-1 (Н10) | УКЛАДКА МИНВАТЫ В ШОВ | М2 КОНСТРУКЦИЙ СТЕН (БЕЗ ВЫЧЕТА ПРОЕМОВ) 1.8 | 6.40 11.52 | 0.75 1.35 | 0.18 0.32 | - - | - - | 7.15 12.87
52. | 1/10-120-10-10/68 | ПЛИТЫ ТЕПЛОИЗОЛЯЦИОННЫЕ ИЗ МИНЕРАЛЬНОЙ ВАТЫ ПТМ СТБ 1995-2009-Т5-DS(TН)1-СS(10)40-TR15-WS1 (ПЛОТНОСТЬ 135 КГ/М3) БЕЛТЕП МАРКИ ФАСАД 12 | М3 0.0371 | - - | - - | - - | 220.31 8.17 | 17.49 0.65 | 237.80 8.82
53. | Е7-57-14 (Н10) | УСТРОЙСТВО ЗАЧЕКАНКИ ИЗ БАРИТОВОЙ ШТУКАТУРКИ | 100 М ШВА 0.09 | 77.06 6.94 | 17.59 1.58 | 10.87 0.98 | - - | - - | 94.65 8.52
54. | 1/10-230-60-45-5/СБАР-ШТ | ШТУКАТУРКА БАРИТОВАЯ | Т 0.0049 | - - | - - | - - | 1805.33 8.85 | 143.34 0.70 | 1948.67 9.55
55. | Е26-130-1 (Н10) | УСТРОЙСТВО АРМИРУЮЩЕГО СЛОЯ НА НЕУТЕПЛЯЕМЫХ ПОВЕРХНОСТЯХ ПРЯМОЛИНЕЙНЫХ С ЛЕСОВ | 100 М2 0.009 | 613.17 5.52 | 1.54 0.01 | - - | 165.30 1.49 | 13.00 0.12 | 793.01 7.13
56. | 1/10-230-60-35/61 | СОСТАВ КЛЕЕВОЙ ПОЛИМИНЕРАЛЬНЫЙ ДЛЯ НАКЛЕИВАНИЯ ТЕПЛОИЗОЛЯЦИОННЫХ МАТЕРИАЛОВ И АРМИРУЮЩЕЙ СЕТКИ (КС), ОДНОКОМПОНЕНТНЫЙ (1) | Т 0.0054 | - - | - - | - - | 428.44 2.31 | 34.02 0.18 | 462.46 2.50
57. | Е9-522-5 (Н10) | СВЕРЛЕНИЕ ОТВЕРСТИЙ В МЕТАЛЛИЧЕСКИХ КОНСТРУКЦИЯХ ДИАМЕТРОМ 8 ММ, ГЛУБИНОЙ 5 ММ (ПРИМ. П.11) | 100 ОТВЕРСТИЙ 0.18 | 29.07 5.23 | 0.44 0.08 | - - | 7.32 1.32 | 0.58 0.10 | 37.41 6.73
58. | Е46-71-1 (Н10) | СВЕРЛЕНИЕ ОТВЕРСТИЙ В БЕТОННЫХ КОНСТРУКЦИЯХ НА ГЛУБИНУ 200 ММ ЭЛЕКТРОПЕРФОРАТОРОМ С ПРИМЕНЕНИЕМ СПИРАЛЬНЫХ ШНЕКОВ ДИАМЕТРОМ ОТВЕРСТИЙ ДО 20 ММ (ПРИМ. П.11) | 100 ОТВЕРСТИЙ 0.18 | 183.90 33.10 | 12.02 2.16 | - - | - - | - - | 195.92 35.26
59. | Е46-71-5 (Н10) Н1=13 | ИСКЛЮЧАЕТСЯ ДО ГЛУБИНЫ 65 ММ | 100 ОТВЕРСТИЙ 0.18 | 117.28 -21.11 | 8.37 -1.51 | - - | - - | - - | 125.65 -22.62
60. | 1/10-170-10/105 | СВЕРЛА С SDS PLUS ХВОСТОВИКОМ (НАКОНЕЧНИК ИЗ ТВЕРДОСПЛАВНОЙ СТАЛИ) (ПО БЕТОНУ), ДИАМЕТРОМ 4-8 ММ, ДЛИНОЙ 110-165 ММ | ШТ. 0.0985 | - - | - - | - - | 4.17 0.41 | 0.33 0.03 | 4.50 0.44
61. | Е46-112-1 (Н10) | УСТАНОВКА РАСПОРНЫХ АНКЕРОВ ДИАМЕТРОМ ДО 16 ММ И ДЛИНОЙ ДО 240 ММ В ОСНОВАНИЕ ИЛИ НА ВЕРТИКАЛЬНОЙ ПОВЕРХНОСТИ НА ВЫСОТЕ ДО 1,5 М ОТ ОСНОВАНИЯ | 100 АНКЕРОВ 0.18 | 68.89 12.40 | 0.85 0.15 | - - | - - | - - | 69.74 12.55
62. | 1/10-240-30-50/С101-15510-Ц | ДЮБЕЛЬ РАСПОРНЫЙ М6 Х55 | 100 ШТ. 0.18 | - - | - - | - - | 2.60 0.47 | 0.21 0.04 | 2.81 0.51
63. | Е6-11-9 (Н10) | УСТАНОВКА ЛИСТОВ СВИНЦОВЫХ | Т 0.071 | 213.64 15.17 | 17.26 1.23 | 6.98 0.50 | - - | - - | 230.90 16.40
64. | 5/50-30-3/С517-17700-Ц | ЛИСТ НОРМАЛЬНОЙ ТОЧНОСТИ ИЗГОТОВЛЕНИЯ, ТОЛЩИНОЙ 3-3,5 ММ, ИЗ СВИНЦА МАРКИ С1 | Т 0.071 | - - | - - | - - | 6670.00 473.57 | 354.84 25.19 | 7024.84 498.76
65. | Е9-49-1 (Н11) | УСТАНОВКА ШАЙБ | 100 ШТ. БОЛТОВ 0.18 | 128.77 23.18 | 0.68 0.12 | 0.42 0.08 | - - | - - | 129.45 23.30
66. | 1/10-240-50-16/СШАЙ-БА | ШАЙБА ЗАЩИТНАЯ ИЗ СВИНЦА ТОЛЩ.1ММ (СИТД 500.00.00.040) (Л.16 КЖ3 ИЗМ.7) | ШТ. 26 | - - | - - | - - | 0.54 14.04 | 0.04 1.04 | 0.58 15.08
67. | ПРИМЕЧАНИЕ: | ДЕФОРМАЦИОННЫЙ ШОВ ПО ДЕТАЛИ "3" (Л.16 КЖ3 ИЗМ.7)
68. | Е6-37-3 (Н10) | УСТРОЙСТВО ДЕФОРМАЦИОННЫХ ШВОВ | 100 М ШВА 0.0618 | 230.51 14.25 | 3.14 0.19 | 1.94 0.12 | - - | - - | 233.65 14.44
69. | 1/10-235-5/87 | ПРОКЛАДКИ РЕЗИНОВЫЕ ПОРИСТЫЕ УПЛОТНЯЮЩИЕ ГЕРНИТОВЫЙ ШНУР ПРП40 ДИАМЕТРОМ 50 ММ | М 6.3654 | - - | - - | - - | 9.24 58.82 | 0.73 4.65 | 9.97 63.46
70. | Е6-59-1 (Н10) | УКЛАДКА МИНВАТЫ В ШОВ | М2 КОНСТРУКЦИЙ СТЕН (БЕЗ ВЫЧЕТА ПРОЕМОВ) 0.7416 | 6.40 4.75 | 0.75 0.56 | 0.18 0.13 | - - | - - | 7.15 5.31
71. | 1/10-120-10-10/68 | ПЛИТЫ ТЕПЛОИЗОЛЯЦИОННЫЕ ИЗ МИНЕРАЛЬНОЙ ВАТЫ ПТМ СТБ 1995-2009-Т5-DS(TН)1-СS(10)40-TR15-WS1 (ПЛОТНОСТЬ 135 КГ/М3) БЕЛТЕП МАРКИ ФАСАД 12 | М3 0.0152 | - - | - - | - - | 220.31 3.35 | 17.49 0.27 | 237.80 3.61
72. | Е26-130-1 (Н10) | УСТРОЙСТВО АРМИРУЮЩЕГО СЛОЯ НА НЕУТЕПЛЯЕМЫХ ПОВЕРХНОСТЯХ ПРЯМОЛИНЕЙНЫХ С ЛЕСОВ | 100 М2 0.0124 | 613.17 7.60 | 1.54 0.02 | - - | 165.30 2.05 | 13.00 0.16 | 793.01 9.83
73. | 1/10-230-60-35/61 | СОСТАВ КЛЕЕВОЙ ПОЛИМИНЕРАЛЬНЫЙ ДЛЯ НАКЛЕИВАНИЯ ТЕПЛОИЗОЛЯЦИОННЫХ МАТЕРИАЛОВ И АРМИРУЮЩЕЙ СЕТКИ (КС), ОДНОКОМПОНЕНТНЫЙ (1) | Т 0.0074 | - - | - - | - - | 428.44 3.17 | 34.02 0.25 | 462.46 3.42
74. | Е6-11-9 (Н10) | УСТАНОВКА ЛИСТОВ СВИНЦОВЫХ | Т 0.0387 | 213.64 8.27 | 17.26 0.67 | 6.98 0.27 | - - | - - | 230.90 8.94
75. | 5/50-30-3/С517-17700-Ц | ЛИСТ НОРМАЛЬНОЙ ТОЧНОСТИ ИЗГОТОВЛЕНИЯ, ТОЛЩИНОЙ 3-3,5 ММ, ИЗ СВИНЦА МАРКИ С1 | Т 0.0387 | - - | - - | - - | 6670.00 258.13 | 354.84 13.73 | 7024.84 271.86
76. | Е9-49-1 (Н11) | УСТАНОВКА ШАЙБ | 100 ШТ. БОЛТОВ 0.14 | 128.77 18.03 | 0.68 0.10 | 0.42 0.06 | - - | - - | 129.45 18.13
77. | 1/10-240-50-16/СШАЙ-БА | ШАЙБА ЗАЩИТНАЯ ИЗ СВИНЦА ТОЛЩ.1ММ (СИТД 500.00.00.040) (Л.16 КЖ3 ИЗМ.7) | ШТ. 14 | - - | - - | - - | 0.54 7.56 | 0.04 0.56 | 0.58 8.12
78. | Е9-522-5 (Н10) | СВЕРЛЕНИЕ ОТВЕРСТИЙ В МЕТАЛЛИЧЕСКИХ КОНСТРУКЦИЯХ ДИАМЕТРОМ 8 ММ, ГЛУБИНОЙ 5 ММ (ПРИМ. П.11) | 100 ОТВЕРСТИЙ 0.14 | 29.07 4.07 | 0.44 0.06 | - - | 7.32 1.02 | 0.58 0.08 | 37.41 5.24
79. | Е46-67-1 (Н10) | СВЕРЛЕНИЕ ДИАМЕТРОМ 6 ММ ЭЛЕКТРОПЕРФОРАТОРОМ (ЭЛЕКТРОДРЕЛЬЮ) В КИРПИЧНЫХ СТЕНАХ ГЛУБИНОЙ 65 ММ | 100 ОТВЕРСТИЙ 0.14 | 48.84 6.84 | 2.39 0.33 | - - | - - | - - | 51.23 7.17
80. | Е46-112-1 (Н10) | УСТАНОВКА РАСПОРНЫХ АНКЕРОВ ДИАМЕТРОМ ДО 16 ММ И ДЛИНОЙ ДО 240 ММ В ОСНОВАНИЕ ИЛИ НА ВЕРТИКАЛЬНОЙ ПОВЕРХНОСТИ НА ВЫСОТЕ ДО 1,5 М ОТ ОСНОВАНИЯ | 100 АНКЕРОВ 0.14 | 68.89 9.64 | 0.85 0.12 | - - | - - | - - | 69.74 9.76
81. | 1/10-240-30-50/С101-15510-Ц | ДЮБЕЛЬ РАСПОРНЫЙ М6 Х55 | 100 ШТ. 0.14 | - - | - - | - - | 2.60 0.36 | 0.21 0.03 | 2.81 0.39
82. | Е7-57-14 (Н10) | УСТРОЙСТВО ЗАЧЕКАНКИ ИЗ БАРИТОВОЙ ШТУКАТУРКИ | 100 М ШВА 0.0618 | 77.06 4.76 | 17.59 1.09 | 10.87 0.67 | - - | - - | 94.65 5.85
83. | 1/10-230-60-45-5/СБАР-ШТ | ШТУКАТУРКА БАРИТОВАЯ | Т 0.0033 | - - | - - | - - | 1805.33 5.96 | 143.34 0.47 | 1948.67 6.43
84. | ПРИМЕЧАНИЕ:
|  | ИТОГО ПРЯМЫЕ ЗАТРАТЫ : |  | 419 | 35 | 8 | 4078 | 290 | 4822
|  | ОХР и ОПР | [6 empty] | 266
|  | ПЛАНОВАЯ ПРИБЫЛЬ | [6 empty] | 294
|  | ИТОГО ПО ПТМ | [6 empty] | 5382
|  | ЗАТРАТЫ ТРУДА | [6 empty] | 44
|  | ЗАТРАТЫ ТРУДА МАШИНИСТОВ | [6 empty] | 1
|  | ВСЕГО, В ТОМ ЧИСЛЕ | [6 empty] | 2174
|  | СТРОИТЕЛЬНЫЕ РАБОТЫ В ТОМ ЧИСЛЕ | [6 empty] | 2038
|  | ЗАРАБОТНАЯ ПЛАТА | [6 empty] | 81
|  | ЭКСПЛУАТАЦИЯ МАШИН И МЕХАНИЗМОВ | [6 empty] | -10
|  | В ТОМ ЧИСЛЕ ЗАРАБОТНАЯ ПЛАТА МАШИНИСТОВ | [6 empty] | 1
|  | МАТЕРИАЛЫ, ИЗДЕЛИЯ, КОНСТРУКЦИИ | [6 empty] | 1716
|  | ТРАНСПОРТ | [6 empty] | 146
|  | ОХР и ОПР | [6 empty] | 49
|  | ПЛАНОВАЯ ПРИБЫЛЬ | [6 empty] | 56
|  | МОНТАЖНЫЕ РАБОТЫ В ТОМ ЧИСЛЕ | [6 empty] | 136
|  | МАТЕРИАЛЫ, ИЗДЕЛИЯ, КОНСТРУКЦИИ | [6 empty] | 129
|  | ТРАНСПОРТ | [6 empty] | 7
|  | ЗАТРАТЫ ТРУДА РАБОЧИХ | [6 empty] | 7
|  | СОСТАВИЛ | ВЕД.ИНЖ. |  |  |  |  | ЧУЛИЦКАЯ
|  |  | (должность) |  |  | (подпись) |  | (инициалы,фамилия)
|  | ПРОВЕРИЛ | ГЛАВ.СПЕЦ. |  |  |  |  | ДЯТКО
|  |  | (должность) |  |  | (подпись) |  | (инициалы,фамилия)

## 7162-14-1110-T0
НАИМЕНОВАНИЕ ОБЪЕКТА: СТРОИТЕЛЬСТВО ДЕТСКОЙ ПОЛИКЛИНИКИ В МИКРОРАЙОНЕ ЛОШИЦА-9 НА 480 ПОСЕЩЕНИЙ В СМЕНУ. СТАДИЯ С. С УЧЕТОМ ПОСТАНОВЛЕНИЯ МАИС РБ N3 ОТ 26.01.2023Г.
КОД ОБЪЕКТА: 17.045
НАИМЕНОВАНИЕ ЗДАНИЯ, СООРУЖЕНИЯ: ВНЕСЕНИЕ ИЗМЕНЕНИЙ: ДЕТСКАЯ ПОЛИКЛИНИКА
ШИФР ЗДАНИЯ, СООРУЖЕНИЯ: 17.045
КОМПЛЕКТ ЧЕРТЕЖЕЙ: КЖ3 ИЗМ.7
ИСХОДНЫЕ ДАННЫЕ ПО ЛОКАЛЬНОЙ СМЕТЕ (ЛОКАЛЬНОМУ СМЕТНОМУ РАСЧЕТУ) № 1110
(НОРМЫ 2022г.)
ОБЩЕСТРОИТЕЛЬНЫЕ РАБОТЫ ПОДПОЛЬНЫЕ КАНАЛЫ КОРРЕКТИРОВКА ЛС N1100
СОСТАВЛЕНА В ЦЕНАХ НА 1 АВГУСТА 2022г.
№ П/П | ТЕКСТ
1 | 2
1 | L3'7162'14'1110'S0'2'14'ОБЩЕСТРОИТЕЛЬНЫЕ РАБОТЫ ПОДПОЛЬНЫЕ КАНАЛЫ КОРРЕКТИРОВКА ЛС N1100'КЖ3 ИЗМ.7'ЧУЛИЦКАЯ#ВЕД.ИНЖ.'ДЯТКО#ГЛАВ.СПЕЦ.*
2 | Ж2-90-90'ПОДПОЛЬНЫЙ КАНАЛ В ПОМЕЩ.23,26 НА ОТМ.+9.900 (Л.16 КЖ3 ИЗМ.3)(ИСКЛЮЧАЕТСЯ ИЗ ЛС 1100)'РУБ*
3 | БСЛОТ-ОК'17,79##'=13'ЛОТОК ИЗ ОЦИНКОВАННОЙ СТАЛИ 100Х200###'М.П.''2801=<2/20-110>/2799=17,79_0*
4 | БСЛОТ-ОК-РЦ#С514-14500'429,6:1,412##'=13'ЛОТОК 100Х200 В КОМПЛЕКТЕ С КРЫШКОЙ (ПО ТИПУ "ТИССА")###'ШТ.''2801=<5/20-10-1>/2799=304,25_0*
5 | БСКРЫ-КА#С110-10300'1##'=13'КРЫШКА ЛОТКА (ПО ТИПУ "ТИССА")###'ШТ.''2801=<1/25-400-30>/2799=1_0*
6 | БС101-113200-1Ц#С101-113200-1'3231,71#184,85#'=37'ПРОКАТ ТОНКОЛИСТОВОЙ ГОРЯЧЕКАТАНЫЙ ИЗ СТАЛИ ТОЛЩИНОЙ 1,5 ММ ###'Т''2801=<1/10-260-40-1>/2799=3231,71_184,85*
7 | БС101-15510-Ц#С101-15510'2,6#0,21#'=13'ДЮБЕЛЬ РАСПОРНЫЙ М6 Х55###'100 ШТ.''2801=<1/10-240-30-50>/2799=2,6_0,21*
8 | БС517-17700-Ц#С517-17700'6670#354,84#'=12'ЛИСТ НОРМАЛЬНОЙ ТОЧНОСТИ ИЗГОТОВЛЕНИЯ, ТОЛЩИНОЙ 3-3,5 ММ, ИЗ СВИНЦА МАРКИ С1 ###'Т''2801=<5/50-30-3>/2799=6670_354,84*
9 | БСШАЙ-БА'(0,04+0,04)Х(0,04+0,04)Х11,340Х7500Х0,001##'=13'ШАЙБА ЗАЩИТНАЯ ИЗ СВИНЦА ТОЛЩ.1ММ (СИТД 500.00.00.040) (Л.16 КЖ3 ИЗМ.7)###' ШТ.''2801=<1/10-240-50-16>/2799=0,54_0*
10 | РМ020129#М020301/М020130#М020301/М021141#М020301/М021243#М020301*
11 | Р101-130900#101-131000/101-150400#101-150500/101-152900#101-152100/101-61200#101-59302-1/101-78200#204-6200/414-2009#414-2003/101-153000#101-152100*
12 | П'В СМЕТЕ УЧТЕНА ЗАРАБОТНАЯ ПЛАТА РАБОЧИХ-СТРОИТЕЛЕЙ И ЗАРАБОТНАЯ ПЛАТА МАШИНИСТОВ СОГЛАСНО ПОСТАНОВЛЕНИЮ МАИС РБ N 3 ОТ 26.01.2023Г.*
13 | Н4=1:8,2.9,8*
14 | Н5=1:8,2.9,8*
15 | П'ПОДПОЛЬНЫЙ КАНАЛ*
16 | Е11-11-11'5,5'B'УСТРОЙСТВО ЦЕМЕНТНО-ПЕСЧАНЫХ СТЯЖЕК ТОЛЩИНОЙ 5 ММ (ПРИМ. П.2)'100 М2''*
17 | Е11-11-13#К=3'5,5'Н1=3'ИСКЛЮЧАЕТСЯ ДО ТОЛЩ.5 ММ '100 М2''*
18 | Е13-26-6'5,5Х2'B'ОКРАСКА СВИНЦОВОГО ЛИСТА (ПРМ. П.3)'100 М2''*
19 | Е26-117-3'60'B/101-15500-4#101-15505=10,5' КРЕПЛЕНИЕ СВИЦОВОГО ЛИСТА ДЮБЕЛЯМИ ПО СЕЧ.1-1'100 ШТ. ДЮБЕЛЕЙ''*
20 | Е8-12-3'5,5Х6,82Х0,001'B/101-51504/101-78200'УКЛАДКА СВИНЦОВОГО ЛИСТА 'Т МЕТАЛЛИЧЕСКИХ ИЗДЕЛИЙ''*
21 | С517-17500-В'5,5Х6,82Х0,001'B*
22 | Е11-66-1'5,5'B'УСТРОЙСТВО САМОНИВЕЛИРУЮЩИХСЯ СТЯЖЕК ПО СВИНЦОВОМУ ЛИСТУ (ПРИМ. П.4)'100 М2''*
23 | Е11-66-2#К=2,5'5,5'B/Н1=2,5'ДОБАВЛЯЕТСЯ ДО ТОЛЩ.7,5 ММ'100 М2''*
24 | С101-138058'5,5Х(8,0+1,6Х2,5)Х0,001'B*
25 | С412-9005'5,5Х189,0Х0,001Х0,01'B*
26 | Е9-53-2'(15Х9,0+12,4Х6,3+4Х2,4+6Х2,9)Х0,001'B/110-900#101-10110'МОНТАЖ ЛОТКОВ И КРЫШЕК ЛЮКА КЛ1,КЛ2'Т КОНСТРУКЦИЙ''*
27 | СЛОТ-ОК'15Х1,25'B*
28 | С201-76500-К'(12,4Х6,3+4Х2,4+6Х2,9)Х0,001'B*
29 | Е26-117-3'22'B/101-15500-4#101-15505=10,5' КРЕПЛЕНИЕ СВИЦОВОГО ЛИСТА ДЮБЕЛЯМИ ПО ДЕТ.1'100 ШТ. ДЮБЕЛЕЙ''*
30 | Е8-12-3'2,42Х38,9Х0,001+0,03Х0,03Х22Х38,9Х0,001'B/101-51504/101-78200'УКЛАДКА СВИНЦОВОГО ЛИСТА 'Т МЕТАЛЛИЧЕСКИХ ИЗДЕЛИЙ''*
31 | С517-17500-В1'2,42Х38,9+0,03Х0,03Х22Х38,9'B*
32 | Е6-37-3'11'B'УСТРОЙСТВО ДЕФОРМАЦИОННЫХ ШВОВ '100 М ШВА''*
33 | Е13-107-1'5,5'B'ПРОКЛЕЙКА ШВА СТЕКЛОСЕТКОЙ'100 М2 ПОКРЫТИЯ''*
34 | Е6-59-1'11Х0,22'B'УКЛАДКА МИНВАТЫ В ШОВ'М2 КОНСТРУКЦИЙ СТЕН (БЕЗ ВЫЧЕТА ПРОЕМОВ)''*
35 | С104-701-15'2,42Х0,02Х1,03'B*
36 | Ж2-90-90'ПОДПОЛЬНЫЙ КАНАЛ В ПОМЕЩ.23,26 НА ОТМ.+9.900 (Л.16 КЖ3 ИЗМ.7 ЗАМ.)(ДОБАВЛЯЕТСЯ)'РУБ*
37 | Е11-11-11'4,45'414-2004#414-2005'УСТРОЙСТВО ЦЕМЕНТНО-ПЕСЧАНЫХ СТЯЖЕК ТОЛЩИНОЙ 5 ММ (ПРИМ. П.2)'100 М2''*
38 | Е11-11-13'4,45'Н1=3/414-2004#414-2005'ИСКЛЮЧАЕТСЯ ДО ТОЛЩ.5 ММ '100 М2''*
39 | Е13-26-6'4,45Х2''ОКРАСКА СВИНЦОВОГО ЛИСТА (ПРМ. П.3)'100 М2''*
40 | Е9-522-5'26''СВЕРЛЕНИЕ ОТВЕРСТИЙ В МЕТАЛЛИЧЕСКИХ КОНСТРУКЦИЯХ ДИАМЕТРОМ 8 ММ, ГЛУБИНОЙ 1 ММ (ПРИМ. П.11)'100 ОТВЕРСТИЙ''*
41 | Е46-71-1'26''СВЕРЛЕНИЕ ОТВЕРСТИЙ В БЕТОННЫХ КОНСТРУКЦИЯХ НА ГЛУБИНУ 200 ММ ЭЛЕКТРОПЕРФОРАТОРОМ С ПРИМЕНЕНИЕМ СПИРАЛЬНЫХ ШНЕКОВ ДИАМЕТРОМ ОТВЕРСТИЙ ДО 20 ММ (ПРИМ. П.11)'100 ОТВЕРСТИЙ''*
42 | Е46-71-5'26'B/Н1=13'ИСКЛЮЧАЕТСЯ ДО ГЛУБИНЫ 65 ММ'100 ОТВЕРСТИЙ''*
43 | С101-86726-2'26Х(1,47-0,071Х13)Х0,01*
44 | Е46-112-1'26''УСТАНОВКА РАСПОРНЫХ АНКЕРОВ ДИАМЕТРОМ ДО 16 ММ И ДЛИНОЙ ДО 240 ММ В ОСНОВАНИЕ ИЛИ НА ВЕРТИКАЛЬНОЙ ПОВЕРХНОСТИ НА ВЫСОТЕ ДО 1,5 М ОТ ОСНОВАНИЯ'100 АНКЕРОВ''*
45 | С101-15510-Ц'26*
46 | Е9-49-1'26''УСТАНОВКА ШАЙБ'100 ШТ. БОЛТОВ''*
47 | СШАЙ-БА'26*
48 | Е8-12-3'4,45Х11,37Х0,001'101-51504/101-78200'УКЛАДКА СВИНЦОВОГО ЛИСТА 'Т МЕТАЛЛИЧЕСКИХ ИЗДЕЛИЙ''*
49 | С517-17500'0,0506Х1,03*
50 | Е15-73-3'(4,45:0,4)Х(0,4-0,2)'101-130600/101-25300/102-5400'УСТРОЙСТВО БАРИТОВОЙ ШТУКАТУРКИ'100 М2 ОШТУКАТУРИВАЕМОЙ ПОВЕРХНОСТИ''*
51 | Е15-73-4'2,225'B/101-130600/101-25300/102-5400'ИСКЛЮЧАЕТСЯ ДО ТОЛЩ.10ММ'100 М2 ОШТУКАТУРИВАЕМОЙ ПОВЕРХНОСТИ''*
52 | СБАР-ШТ'2,225Х0,01Х2,7*
53 | Е9-53-2'(8Х16,5+8Х6,3+3Х2,4+6Х2,9)Х0,001'110-900#101-10110'МОНТАЖ ЛОТКОВ И КРЫШЕК ЛЮКА КЛ1,КЛ2'Т КОНСТРУКЦИЙ''*
54 | СЛОТ-ОК-РЦ'8*
55 | С201-76500-К'(3Х2,4+6Х2,9)Х0,001*
56 | Е7-20-3'1Х13,2Х0,001''УСТАНОВКА РАЗДЕЛИТЕЛЬНОГО ЛИСТА ПОЗ.1 ПО СЕЧ.1-1'Т СТАЛЬНЫХ ЭЛЕМЕНТОВ''*
57 | С101-113200-1Ц'0,0132*
58 | Е9-522-1'4Х8''СВЕРЛЕНИЕ ОТВЕРСТИЙ В ЛОТКЕ ПОД УСТАНОВКУ БОЛТА ДЛЯ ЗАЗЕМЛЕНИЯ (ПРИМ. П.8 НА Л.16 КЖ3 ИЗМ.7)'100 ОТВЕРСТИЙ''*
59 | П'ДЕФОРМАЦИОННЫЙ ШОВ ПО ДЕТАЛИ "1","2" (Л.16 КЖ3 ИЗМ.7)*
60 | Е6-37-3'4,5'101-21602'УСТРОЙСТВО ДЕФОРМАЦИОННЫХ ШВОВ '100 М ШВА''*
61 | С101-21602-4'4,5Х1,03*
62 | Е6-59-1'4,5Х2Х0,2''УКЛАДКА МИНВАТЫ В ШОВ'М2 КОНСТРУКЦИЙ СТЕН (БЕЗ ВЫЧЕТА ПРОЕМОВ)''*
63 | С104-701-15'1,8Х0,02Х1,03*
64 | Е7-57-14'4,5+4,5'414-2005'УСТРОЙСТВО ЗАЧЕКАНКИ ИЗ БАРИТОВОЙ ШТУКАТУРКИ'100 М ШВА''*
65 | СБАР-ШТ'9,0Х0,02Х0,01Х2,7*
66 | Е26-130-1'4,5Х0,2''УСТРОЙСТВО АРМИРУЮЩЕГО СЛОЯ НА НЕУТЕПЛЯЕМЫХ ПОВЕРХНОСТЯХ ПРЯМОЛИНЕЙНЫХ С ЛЕСОВ'100 М2''*
67 | С101-138065'0,9Х0,6Х0,01*
68 | Е9-522-5'9+9''СВЕРЛЕНИЕ ОТВЕРСТИЙ В МЕТАЛЛИЧЕСКИХ КОНСТРУКЦИЯХ ДИАМЕТРОМ 8 ММ, ГЛУБИНОЙ 5 ММ (ПРИМ. П.11)'100 ОТВЕРСТИЙ''*
69 | Е46-71-1'18''СВЕРЛЕНИЕ ОТВЕРСТИЙ В БЕТОННЫХ КОНСТРУКЦИЯХ НА ГЛУБИНУ 200 ММ ЭЛЕКТРОПЕРФОРАТОРОМ С ПРИМЕНЕНИЕМ СПИРАЛЬНЫХ ШНЕКОВ ДИАМЕТРОМ ОТВЕРСТИЙ ДО 20 ММ (ПРИМ. П.11)'100 ОТВЕРСТИЙ''*
70 | Е46-71-5'18'B/Н1=13'ИСКЛЮЧАЕТСЯ ДО ГЛУБИНЫ 65 ММ'100 ОТВЕРСТИЙ''*
71 | С101-86726-2'18Х(1,47-0,071Х13)Х0,01*
72 | Е46-112-1'9+9''УСТАНОВКА РАСПОРНЫХ АНКЕРОВ ДИАМЕТРОМ ДО 16 ММ И ДЛИНОЙ ДО 240 ММ В ОСНОВАНИЕ ИЛИ НА ВЕРТИКАЛЬНОЙ ПОВЕРХНОСТИ НА ВЫСОТЕ ДО 1,5 М ОТ ОСНОВАНИЯ'100 АНКЕРОВ''*
73 | С101-15510-Ц'18*
74 | Е6-11-9'(0,96Х39,8+0,96Х34,11)Х0,001'101-17500-1/102-6100/204-6200'УСТАНОВКА ЛИСТОВ СВИНЦОВЫХ'Т''*
75 | С517-17700-Ц'0,071*
76 | Е9-49-1'9+9''УСТАНОВКА ШАЙБ'100 ШТ. БОЛТОВ''*
77 | СШАЙ-БА'26*
78 | П'ДЕФОРМАЦИОННЫЙ ШОВ ПО ДЕТАЛИ "3" (Л.16 КЖ3 ИЗМ.7)*
79 | Е6-37-3'1,36:0,22'101-21602'УСТРОЙСТВО ДЕФОРМАЦИОННЫХ ШВОВ '100 М ШВА''*
80 | С101-21602-4'6,18Х1,03*
81 | Е6-59-1'6,18Х0,12''УКЛАДКА МИНВАТЫ В ШОВ'М2 КОНСТРУКЦИЙ СТЕН (БЕЗ ВЫЧЕТА ПРОЕМОВ)''*
82 | С104-701-15'0,74Х0,02Х1,03*
83 | Е26-130-1'6,18Х0,2''УСТРОЙСТВО АРМИРУЮЩЕГО СЛОЯ НА НЕУТЕПЛЯЕМЫХ ПОВЕРХНОСТЯХ ПРЯМОЛИНЕЙНЫХ С ЛЕСОВ'100 М2''*
84 | С101-138065'1,236Х0,6Х0,01*
85 | Е6-11-9'1,36Х28,42Х0,001'101-17500-1/102-6100/204-6200'УСТАНОВКА ЛИСТОВ СВИНЦОВЫХ'Т''*
86 | С517-17700-Ц'0,0387*
87 | Е9-49-1'14''УСТАНОВКА ШАЙБ'100 ШТ. БОЛТОВ''*
88 | СШАЙ-БА'14*
89 | Е9-522-5'14''СВЕРЛЕНИЕ ОТВЕРСТИЙ В МЕТАЛЛИЧЕСКИХ КОНСТРУКЦИЯХ ДИАМЕТРОМ 8 ММ, ГЛУБИНОЙ 5 ММ (ПРИМ. П.11)'100 ОТВЕРСТИЙ''*
90 | Е46-67-1'14''СВЕРЛЕНИЕ ДИАМЕТРОМ 6 ММ ЭЛЕКТРОПЕРФОРАТОРОМ (ЭЛЕКТРОДРЕЛЬЮ) В КИРПИЧНЫХ СТЕНАХ ГЛУБИНОЙ 65 ММ'100 ОТВЕРСТИЙ''*
91 | Е46-112-1'14''УСТАНОВКА РАСПОРНЫХ АНКЕРОВ ДИАМЕТРОМ ДО 16 ММ И ДЛИНОЙ ДО 240 ММ В ОСНОВАНИЕ ИЛИ НА ВЕРТИКАЛЬНОЙ ПОВЕРХНОСТИ НА ВЫСОТЕ ДО 1,5 М ОТ ОСНОВАНИЯ'100 АНКЕРОВ''*
92 | С101-15510-Ц'14*
93 | Е7-57-14'6,18'414-2005'УСТРОЙСТВО ЗАЧЕКАНКИ ИЗ БАРИТОВОЙ ШТУКАТУРКИ'100 М ШВА''*
94 | СБАР-ШТ'6,18Х0,02Х0,01Х2,7*
95 | П'*
96 | L*

## 7162-14-1110-B0
НАИМЕНОВАНИЕ ОБЪЕКТА |  | СТРОИТЕЛЬСТВО ДЕТСКОЙ ПОЛИКЛИНИКИ В МИКРОРАЙОНЕ ЛОШИЦА-9 НА 480 ПОСЕЩЕНИЙ В СМЕНУ. СТАДИЯ С. С УЧЕТОМ ПОСТАНОВЛЕНИЯ МАИС РБ N3 ОТ 26.01.2023Г.
КОД ОБЪЕКТА |  | 17.045
НАИМЕНОВАНИЕ ЗДАНИЯ, СООРУЖЕНИЯ |  | ВНЕСЕНИЕ ИЗМЕНЕНИЙ: ДЕТСКАЯ ПОЛИКЛИНИКА
ШИФР ЗДАНИЯ, СООРУЖЕНИЯ |  | 17.045
КОМПЛЕКТ ЧЕРТЕЖЕЙ |  | КЖ3 ИЗМ.7
ВЕДОМОСТЬ ОБЪЕМОВ И СТОИМОСТИ РАБОТ № 1110
(НОРМЫ 2022г.)
ОБЩЕСТРОИТЕЛЬНЫЕ РАБОТЫ ПОДПОЛЬНЫЕ КАНАЛЫ КОРРЕКТИРОВКА ЛС N1100
СОСТАВЛЕНА В ЦЕНАХ НА 1 АВГУСТА 2022г.
ОБОСНОВА- НИЕ | НАИМЕНОВАНИЕ ВИДОВ РАБОТ | ОБЪЕМ | СТОИМОСТЬ, ТЫС.РУБ.
|  |  | ЗАРАБОТНАЯ ПЛАТА | ЭКСПЛУАТА- ЦИЯ МАШИН И МЕХА- НИЗМОВ | МАТЕРИАЛЫ, ИЗДЕЛИЯ, КОНСТРУК- ЦИИ | ОБОРУДОВА- НИЕ,МЕБЕЛЬ, ИНВЕНТАРЬ | ОХР и ОПР | ПРОЧИЕ СРЕДСТВА | ВСЕГО
|  | ЕД.ИЗМ. | ТРУДОЕМ- КОСТЬ, ЧЕЛ.Ч. | В Т.Ч.З/П МАШИ- НИСТОВ | ТРАНСПОРТ | ТРАНСПОРТ | ПЛАНОВАЯ ПРИБЫЛЬ
1 | 2 | 3 | 4 | 5 | 6 | 7 | 8 | 9 | 10
Ж2-90-90 | ПОДПОЛЬНЫЙ КАНАЛ В ПОМЕЩ.23,26 НА ОТМ.+9.900 (Л.16 КЖ3 ИЗМ.3)(ИСКЛЮЧАЕТСЯ ИЗ ЛС 1100) | -3205,87 | -0,338 | -0,045 | -2,232 | 0 | -0,216 | 0 | -3,206
|  | РУБ | -37 | -0,006 | -0,137 | 0 | -0,238
Ж2-90-90 | ПОДПОЛЬНЫЙ КАНАЛ В ПОМЕЩ.23,26 НА ОТМ.+9.900 (Л.16 КЖ3 ИЗМ.7 ЗАМ.)(ДОБАВЛЯЕТСЯ) | 5381,34 | 0,419 | 0,035 | 4,078 | 0 | 0,266 | 0 | 5,382
|  | РУБ | 44 | 0,008 | 0,29 | 0 | 0,294
| И Т О Г О | 0 | 0,081 | -0,01 | 1,846 | 0 | 0,05 | 0 | 2,176
|  |  | 7 | 0,002 | 0,153 | 0 | 0,056
| СОСТАВИЛ | ВЕД.ИНЖ. | [5 empty] | ЧУЛИЦКАЯ
|  | (должность) |  |  |  | (подпись) |  | (инициалы,фамилия)
| ПРОВЕРИЛ | ГЛАВ.СПЕЦ. | [5 empty] | ДЯТКО
|  | (должность) |  |  |  | (подпись) |  | (инициалы,фамилия)

## 7162-14-1110-Q1
НАИМЕНОВАНИЕ ОБЪЕКТА |  | СТРОИТЕЛЬСТВО ДЕТСКОЙ ПОЛИКЛИНИКИ В МИКРОРАЙОНЕ ЛОШИЦА-9 НА 480 ПОСЕЩЕНИЙ В СМЕНУ. СТАДИЯ С. С УЧЕТОМ ПОСТАНОВЛЕНИЯ МАИС РБ N3 ОТ 26.01.2023Г.
КОД ОБЪЕКТА |  | 17.045
НАИМЕНОВАНИЕ ЗДАНИЯ, СООРУЖЕНИЯ |  | ВНЕСЕНИЕ ИЗМЕНЕНИЙ: ДЕТСКАЯ ПОЛИКЛИНИКА
ШИФР ЗДАНИЯ, СООРУЖЕНИЯ |  | 17.045
КОМПЛЕКТ ЧЕРТЕЖЕЙ |  | КЖ3 ИЗМ.7
ВЕДОМОСТЬ ОБЪЕМОВ РАБОТ И РАСХОДОВ РЕСУРСОВ С КОДАМИ РБ ДЛЯ ЛОКАЛЬНОЙ СМЕТЫ № 1110
(НОРМЫ 2022г.)
ОБЩЕСТРОИТЕЛЬНЫЕ РАБОТЫ ПОДПОЛЬНЫЕ КАНАЛЫ КОРРЕКТИРОВКА ЛС N1100
ОБОСНОВАНИЕ | НАИМЕНОВАНИЕ ВИДОВ | ЕД.ИЗМЕРЕНИЯ | НАИМЕНОВАНИЕ РЕСУРСОВ | ЕД.ИЗМ. | КОЛИЧЕСТВО
| РАБОТ | ОБЪЕМ
1 | 2 | 3 | 4 | 5 | 6
Ж2-90-90 | ПОДПОЛЬНЫЙ КАНАЛ В ПОМЕЩ.23,26 НА ОТМ.+9.900 (Л.16 КЖ3 ИЗМ.3)(ИСКЛЮЧАЕТСЯ ИЗ ЛС 1100) | РУБ -3205,87
1-1 |  |  | ЗАТРАТЫ ТРУДА РАБОЧИХ | ЧЕЛ.Ч | -37.1695
1-3 |  |  | ЗАТРАТЫ ТРУДА МАШИНИСТОВ | ЧЕЛ.-Ч | -0.65889
М020301* |  |  | КРАНЫ БАШЕННЫЕ ПРИСТАВНЫЕ 8 Т | МАШ.Ч | -0.39273
М021143 |  |  | КРАНЫ НА АВТОМОБИЛЬНОМ ХОДУ ПРИ РАБОТЕ НА ДРУГИХ ВИДАХ СТРОИТЕЛЬСТВА, 16 Т | МАШ.Ч | -0.031213
М030101 |  |  | АВТОПОГРУЗЧИКИ 5 Т | МАШ.Ч | -0.01936
М030401 |  |  | ЛЕБЕДКИ ЭЛЕКТРИЧЕСКИЕ ТЯГОВЫМ УСИЛИЕМ ДО 5,79 (0,59) КН (Т) | МАШ.Ч | -0.1573
М030404 |  |  | ЛЕБЕДКИ ЭЛЕКТРИЧЕСКИЕ ТЯГОВЫМ УСИЛИЕМ ДО 31,39 (3,2) КН (Т) | МАШ.Ч | -2.7684
М031110 |  |  | ПОДЪЕМНИКИ СТРОИТЕЛЬНЫЕ 0,5 Т | МАШ.Ч | -0.01045
М041000 |  |  | ПРЕОБРАЗОВАТЕЛИ СВАРОЧНЫЕ С НОМИНАЛЬНЫМ СВАРОЧНЫМ ТОКОМ 315-500 А | МАШ.Ч | -0.53302
М041400 |  |  | ЭЛЕКТРИЧЕСКИЕ ПЕЧИ ДЛЯ СУШКИ СВАРОЧНЫХ МАТЕРИАЛОВ С РЕГУЛИРОВАНИЕМ ТЕМПЕРАТУРЫ В ПРЕДЕЛАХ 80-500 ГРАДУСОВ | МАШ.Ч | -0.040817
М110907 |  |  | ВИБРАТОРЫ | МАШ.Ч | -0.4125
М330301* |  |  | МАШИНЫ ШЛИФОВАЛЬНЫЕ ЭЛЕКТРИЧЕСКИЕ | МАШ.Ч | -0.30964
М331305 |  |  | ПЫЛЕСОС ПРОМЫШЛЕННЫЙ | МАШ.Ч | -0.0165
М331451 |  |  | ПЕРФОРАТОРЫ ЭЛЕКТРИЧЕСКИЕ | МАШ.Ч | -5.453
М331615* |  |  | ДРЕЛИ ЭЛЕКТРИЧЕСКИЕ | МАШ.Ч | -0.66825
М331617 |  |  | СРЕДСТВА МАЛОЙ МЕХАНИЗАЦИИ | МАШ.Ч | -0.20513
М340101 |  |  | АГРЕГАТЫ ОКРАСОЧНЫЕ ВЫСОКОГО ДАВЛЕНИЯ ДЛЯ ОКРАСКИ ПОВЕРХНОСТЕЙ КОНСТРУКЦИЙ МОЩНОСТЬЮ 1 КВТ | МАШ.Ч | -0.0836
1 |  |  | Материалы для строительных работ
1/10 |  |  | Материалы для строительных работ общего назначения
1/10-110 |  |  | Лесоматериалы и пиломатериалы
1/10-110-50-5/85 |  |  | БРУСКИ ОБРЕЗНЫЕ ХВОЙНЫХ ПОРОД ДЛИНОЙ 4-6,5 М, ШИРИНОЙ 75-150 ММ, ТОЛЩИНОЙ 40-75 ММ, 1 СОРТА | М3 | -0.000247
1/10-120 |  |  | Материалы, изделия и конструкции для теплоизоляционных работ
1/10-120-10-10/68 |  |  | ПЛИТЫ ТЕПЛОИЗОЛЯЦИОННЫЕ ИЗ МИНЕРАЛЬНОЙ ВАТЫ ПТМ СТБ 1995-2009-Т5-DS(TН)1-СS(10)40-TR15-WS1 (ПЛОТНОСТЬ 135 КГ/М3) БЕЛТЕП МАРКИ ФАСАД 12 | М3 | -0.0499
1/10-120-220-70/22 |  |  | СТЕКЛОСЕТКА ССШ-160(100) | М2 | -5.665
1/10-135 |  |  | Нефтепродукты, газы, химические материалы
1/10-135-20/40 |  |  | АЦЕТИЛЕН РАСТВОРЕННЫЙ ТЕХНИЧЕСКИЙ МАРКИ Б | М3 | -0.04802
1/10-135-20/60 |  |  | КИСЛОРОД ТЕХНИЧЕСКИЙ ГАЗООБРАЗНЫЙ | М3 | -0.2401
1/10-140 |  |  | Электроды, прутки винипластовые, проволока сварочные
1/10-140-40/30 |  |  | ЭЛЕКТРОДЫ УОНИ 13/55 | КГ | -0.52822
1/10-160 |  |  | Пленки, полотна, ткани разные
1/10-160-20/35 |  |  | ТКАНЬ МЕШОЧНАЯ | 10 М2 | -0.022
1/10-170 |  |  | Оснастка технологическая и инструментальная
1/10-170-10/135 |  |  | СВЕРЛА С SDS PLUS ХВОСТОВИКОМ (НАКОНЕЧНИК ИЗ ТВЕРДОСПЛАВНОЙ СТАЛИ) (ПО БЕТОНУ), ДИАМЕТРОМ 8-10 ММ, ДЛИНОЙ 260 (265) ММ | ШТ. | -0.82
1/10-180 |  |  | Материалы шлифовальные
1/10-180-20/64 |  |  | КРУГИ ШЛИФОВАЛЬНЫЕ ДЛЯ СПЕЦИАЛЬНЫХ МОНТАЖНЫХ РАБОТ 5П 230 Х 6 Х 22 | ШТ. | -0.02401
1/10-230 |  |  | Материалы для отделочных работ
1/10-230-45-10/155 |  |  | ЭМАЛЬ ПЕНТАФТАЛЕВАЯ ПФ-115, СЕРАЯ | Т | -0.00099
1/10-230-50-15/49 |  |  | РАСТВОРИТЕЛЬ ДЛЯ ЛАКОКРАСОЧНЫХ МАТЕРИАЛОВ МАРКИ Р-4 | Т | -1.4e-05
1/10-230-50-15/95 |  |  | УАЙТ-СПИРИТ | Т | -0.000154
1/10-230-60-30/10 |  |  | РАСТВОРНАЯ СМЕСЬ СУХАЯ (РСС), ДЛЯ СТЯЖЕК, ЦЕМЕНТНАЯ, САМОНИВЕЛИРУЮЩАЯСЯ, М100 | Т | -0.066
1/10-235 |  |  | Изделия герметизирующие, уплотняющие, изолирующие
1/10-235-5/81 |  |  | ПРОКЛАДКИ РЕЗИНОВЫЕ ПОРИСТЫЕ УПЛОТНЯЮЩИЕ ГЕРНИТОВЫЙ ШНУР ДИАМЕТРОМ 40 ММ | КГ | -20.46
1/10-240 |  |  | Метизы и крепежные изделия
1/10-240-10-10/130 |  |  | БОЛТЫ СТРОИТЕЛЬНЫЕ С ГАЙКАМИ И ШАЙБАМИ | Т | -0.000898
1/10-240-25-35/240 |  |  | ГВОЗДИ СТРОИТЕЛЬНЫЕ | КГ | -0.002401
1/10-240-30-45/15 |  |  | ДЮБЕЛЬ МЕТАЛЛИЧЕСКИЙ РАМНЫЙ 8 Х 92 | 10 ШТ. | -8.61
1/10-260 |  |  | Металлопрокат и металлоизделия (за исключением металлоизделий части 2)
1/10-260-170-4/18 |  |  | ШВЕЛЛЕРЫ ГОРЯЧЕКАТАНЫЕ N 40 ИЗ СТАЛИ УГЛЕРОДИСТОЙ ОБЫКНОВЕННОГО КАЧЕСТВА МАРКИ СТ3СП, СТ3ПС | Т | -0.000466
1/10-260-200/11 |  |  | КАТАНКА ИЗ СТАЛИ УГЛЕРОДИСТОЙ ОБЫКНОВЕННОГО КАЧЕСТВА ДИАМЕТРОМ, 6,3 ММ 6,5 ММ | Т | -7e-06
1/10-280 |  |  | Прочие материалы для строительных работ
1/10-280-20/40 |  |  | ВОДА | М3 | -0.0434
1/55 |  |  | Материалы специального назначения (кислотоупорные, огнеупорные и антикоррозионные)
1/55-50 |  |  | Материалы антикоррозионные и химически стойкие
1/55-50-25/50 |  |  | ГРУНТОВКА ГФ-021, КРАСНО-КОРИЧНЕВАЯ | Т | -7.4e-05
2 |  |  | Строительные изделия и конструкции
2/20 |  |  | Изделия и конструкции стальные
2/20-80 |  |  | Конструкции стальные в виде отдельных сборочных единиц
2/20-80-5-10/15 |  |  | КРЫШКА ЛЮКА КЛ1,КЛ2 | Т | -0.1051
2/20-110 |  |  | Прочие изделия и конструкции стальные
2/20-110/СЛОТ-ОК |  |  | ЛОТОК ИЗ ОЦИНКОВАННОЙ СТАЛИ 100Х200 | М.П. | -18.75
4 |  |  | Железобетонные и бетонные изделия и конструкции (в т.ч. типовые), керамические изделия, нерудные материалы, бетоны и растворы
4/1 |  |  | Конструкции и изделия бетонные и железобетонные. керамические изделия. нерудные материалы. товарные бетоны и растворы
4/1-4 |  |  | Бетоны, растворы, смеси асфальтобетонные
4/1-4-20-20-10-20/10 |  |  | РАСТВОРЫ КЛАДОЧНЫЕ ТЯЖЕЛЫЕ ЦЕМЕНТНЫЕ, МАРКИ 100 | М3 | -0.02805
5 |  |  | Материалы для монтажных и специальных строительных работ
5/50 |  |  | Прокатно-тянутые изделия из цветных металлов и цветные металлы
5/50-30 |  |  | Листы и плиты из цветных металлов
5/50-30-3/2 |  |  | ЛИСТ НОРМАЛЬНОЙ ТОЧНОСТИ ИЗГОТОВЛЕНИЯ, ТОЛЩИНОЙ 0,6 ММ, ИЗ СВИНЦА | Т | -0.0375
5/50-30-3/2 |  |  | ЛИСТ НОРМАЛЬНОЙ ТОЧНОСТИ ИЗГОТОВЛЕНИЯ, ТОЛЩИНОЙ 3,5 ММ, ИЗ СВИНЦА МАРКИ С1 | КГ | -94.9082
6 |  |  | Трубы и детали трубопроводов (за исключением труб стальных обсадных и бурильных части 1). Арматура для технологических трубопроводов
6/20 |  |  | Трубы и детали трубопроводов стальные
6/20-20 |  |  | Трубы стальные сварные водогазопроводные неоцинкованные
6/20-20-10/10 |  |  | ТРУБА СТАЛЬНАЯ СВАРНАЯ ВОДОГАЗОПРОВОДНАЯ НЕОЦИНКОВАННАЯ ЛЕГКАЯ НОМИНАЛЬНЫМ ДИАМЕТРОМ 15 ММ, ТОЛЩИНОЙ СТЕНКИ 2,5 ММ | М | -0.01485
Ж2-90-90 | ПОДПОЛЬНЫЙ КАНАЛ В ПОМЕЩ.23,26 НА ОТМ.+9.900 (Л.16 КЖ3 ИЗМ.7 ЗАМ.)(ДОБАВЛЯЕТСЯ) | РУБ 5381,34
1-1 |  |  | ЗАТРАТЫ ТРУДА РАБОЧИХ | ЧЕЛ.Ч | 44.4328
1-3 |  |  | ЗАТРАТЫ ТРУДА МАШИНИСТОВ | ЧЕЛ.-Ч | 0.84573
М020301* |  |  | КРАНЫ БАШЕННЫЕ ПРИСТАВНЫЕ 8 Т | МАШ.Ч | 0.16303
М021143 |  |  | КРАНЫ НА АВТОМОБИЛЬНОМ ХОДУ ПРИ РАБОТЕ НА ДРУГИХ ВИДАХ СТРОИТЕЛЬСТВА, 16 Т | МАШ.Ч | 0.02691
М030101 |  |  | АВТОПОГРУЗЧИКИ 5 Т | МАШ.Ч | 0.070795
М030401 |  |  | ЛЕБЕДКИ ЭЛЕКТРИЧЕСКИЕ ТЯГОВЫМ УСИЛИЕМ ДО 5,79 (0,59) КН (Т) | МАШ.Ч | 0.022042
М030404 |  |  | ЛЕБЕДКИ ЭЛЕКТРИЧЕСКИЕ ТЯГОВЫМ УСИЛИЕМ ДО 31,39 (3,2) КН (Т) | МАШ.Ч | 2.3867
М031110 |  |  | ПОДЪЕМНИКИ СТРОИТЕЛЬНЫЕ 0,5 Т | МАШ.Ч | 0.040495
М040502 |  |  | УСТАНОВКИ ДЛЯ СВАРКИ РУЧНОЙ ДУГОВОЙ (ПОСТОЯННОГО ТОКА) | МАШ.Ч | 0.28776
М041000 |  |  | ПРЕОБРАЗОВАТЕЛИ СВАРОЧНЫЕ С НОМИНАЛЬНЫМ СВАРОЧНЫМ ТОКОМ 315-500 А | МАШ.Ч | 0.45954
М041400 |  |  | ЭЛЕКТРИЧЕСКИЕ ПЕЧИ ДЛЯ СУШКИ СВАРОЧНЫХ МАТЕРИАЛОВ С РЕГУЛИРОВАНИЕМ ТЕМПЕРАТУРЫ В ПРЕДЕЛАХ 80-500 ГРАДУСОВ | МАШ.Ч | 0.03519
М110902 |  |  | РАСТВОРОСМЕСИТЕЛИ ПЕРЕДВИЖНЫЕ 80 Л | МАШ.Ч | 0.094552
М110907 |  |  | ВИБРАТОРЫ | МАШ.Ч | 0.33375
М330201* |  |  | МАШИНЫ СВЕРЛИЛЬНЫЕ ЭЛЕКТРИЧЕСКИЕ | МАШ.Ч | 0.7126
М330301* |  |  | МАШИНЫ ШЛИФОВАЛЬНЫЕ ЭЛЕКТРИЧЕСКИЕ | МАШ.Ч | 0.25575
М331008 |  |  | СТАНОК ЗАТОЧНЫЙ | МАШ.Ч | 0.1916
М331451 |  |  | ПЕРФОРАТОРЫ ЭЛЕКТРИЧЕСКИЕ | МАШ.Ч | 3.2326
М331615* |  |  | ДРЕЛИ ЭЛЕКТРИЧЕСКИЕ | МАШ.Ч | 1.1415
М331617 |  |  | СРЕДСТВА МАЛОЙ МЕХАНИЗАЦИИ | МАШ.Ч | 0.44995
М340101 |  |  | АГРЕГАТЫ ОКРАСОЧНЫЕ ВЫСОКОГО ДАВЛЕНИЯ ДЛЯ ОКРАСКИ ПОВЕРХНОСТЕЙ КОНСТРУКЦИЙ МОЩНОСТЬЮ 1 КВТ | МАШ.Ч | 0.06764
1 |  |  | Материалы для строительных работ
1/10 |  |  | Материалы для строительных работ общего назначения
1/10-110 |  |  | Лесоматериалы и пиломатериалы
1/10-110-50-5/85 |  |  | БРУСКИ ОБРЕЗНЫЕ ХВОЙНЫХ ПОРОД ДЛИНОЙ 4-6,5 М, ШИРИНОЙ 75-150 ММ, ТОЛЩИНОЙ 40-75 ММ, 1 СОРТА | М3 | 0.000213
1/10-120 |  |  | Материалы, изделия и конструкции для теплоизоляционных работ
1/10-120-10-10/68 |  |  | ПЛИТЫ ТЕПЛОИЗОЛЯЦИОННЫЕ ИЗ МИНЕРАЛЬНОЙ ВАТЫ ПТМ СТБ 1995-2009-Т5-DS(TН)1-СS(10)40-TR15-WS1 (ПЛОТНОСТЬ 135 КГ/М3) БЕЛТЕП МАРКИ ФАСАД 12 | М3 | 0.0523
1/10-120-220-70/22 |  |  | СТЕКЛОСЕТКА ССШ-160(100) | М2 | 2.782
1/10-135 |  |  | Нефтепродукты, газы, химические материалы
1/10-135-20/40 |  |  | АЦЕТИЛЕН РАСТВОРЕННЫЙ ТЕХНИЧЕСКИЙ МАРКИ Б | М3 | 0.0414
1/10-135-20/60 |  |  | КИСЛОРОД ТЕХНИЧЕСКИЙ ГАЗООБРАЗНЫЙ | М3 | 0.207
1/10-140 |  |  | Электроды, прутки винипластовые, проволока сварочные
1/10-140-40/30 |  |  | ЭЛЕКТРОДЫ УОНИ 13/55 | КГ | 0.4554
1/10-140-40/140 |  |  | ЭЛЕКТРОДЫ ТИПА Э42 ДИАМЕТРОМ 5 ММ | Т | 0.000528
1/10-160 |  |  | Пленки, полотна, ткани разные
1/10-160-20/35 |  |  | ТКАНЬ МЕШОЧНАЯ | 10 М2 | 0.0178
1/10-170 |  |  | Оснастка технологическая и инструментальная
1/10-170-10/15 |  |  | СВЕРЛА СПИРАЛЬНЫЕ С ЦИЛИНДРИЧЕСКИМ ХВОСТОВИКОМ, ДЛИННАЯ СЕРИЯ (ПО МЕТАЛЛУ), ДИАМЕТРОМ 4,3-5,3 ММ | ШТ. | 0.5632
1/10-170-10/95 |  |  | СВЕРЛА СПИРАЛЬНЫЕ УДЛИНЕННЫЕ С КОНИЧЕСКИМ ХВОСТОВИКОМ (ПО МЕТАЛЛУ), ДИАМЕТРОМ 7-8,6 ММ | ШТ. | 1.1136
1/10-170-10/105 |  |  | СВЕРЛА С SDS PLUS ХВОСТОВИКОМ (НАКОНЕЧНИК ИЗ ТВЕРДОСПЛАВНОЙ СТАЛИ) (ПО БЕТОНУ), ДИАМЕТРОМ 4-8 ММ, ДЛИНОЙ 110-165 ММ | ШТ. | 0.2407
1/10-180 |  |  | Материалы шлифовальные
1/10-180-20/64 |  |  | КРУГИ ШЛИФОВАЛЬНЫЕ ДЛЯ СПЕЦИАЛЬНЫХ МОНТАЖНЫХ РАБОТ 5П 230 Х 6 Х 22 | ШТ. | 0.0207
1/10-230 |  |  | Материалы для отделочных работ
1/10-230-45-10/155 |  |  | ЭМАЛЬ ПЕНТАФТАЛЕВАЯ ПФ-115, СЕРАЯ | Т | 0.000801
1/10-230-50-15/49 |  |  | РАСТВОРИТЕЛЬ ДЛЯ ЛАКОКРАСОЧНЫХ МАТЕРИАЛОВ МАРКИ Р-4 | Т | 1.2e-05
1/10-230-50-15/95 |  |  | УАЙТ-СПИРИТ | Т | 0.000125
1/10-230-60-35/61 |  |  | СОСТАВ КЛЕЕВОЙ ПОЛИМИНЕРАЛЬНЫЙ ДЛЯ НАКЛЕИВАНИЯ ТЕПЛОИЗОЛЯЦИОННЫХ МАТЕРИАЛОВ И АРМИРУЮЩЕЙ СЕТКИ (КС), ОДНОКОМПОНЕНТНЫЙ (1) | Т | 0.0128
1/10-230-60-45-5/СБАР-ШТ |  |  | ШТУКАТУРКА БАРИТОВАЯ | Т | 0.0683
1/10-235 |  |  | Изделия герметизирующие, уплотняющие, изолирующие
1/10-235-5/87 |  |  | ПРОКЛАДКИ РЕЗИНОВЫЕ ПОРИСТЫЕ УПЛОТНЯЮЩИЕ ГЕРНИТОВЫЙ ШНУР ПРП40 ДИАМЕТРОМ 50 ММ | М | 11.0004
1/10-240 |  |  | Метизы и крепежные изделия
1/10-240-10-10/130 |  |  | БОЛТЫ СТРОИТЕЛЬНЫЕ С ГАЙКАМИ И ШАЙБАМИ | Т | 0.000774
1/10-240-25-35/240 |  |  | ГВОЗДИ СТРОИТЕЛЬНЫЕ | КГ | 0.00207
1/10-240-30-50/С101-15510-Ц |  |  | ДЮБЕЛЬ РАСПОРНЫЙ М6 Х55 | 100 ШТ. | 0.58
1/10-240-50-16/СШАЙ-БА |  |  | ШАЙБА ЗАЩИТНАЯ ИЗ СВИНЦА ТОЛЩ.1ММ (СИТД 500.00.00.040) (Л.16 КЖ3 ИЗМ.7) | ШТ. | 66
1/10-260 |  |  | Металлопрокат и металлоизделия (за исключением металлоизделий части 2)
1/10-260-40-1/С101-113200-1Ц |  |  | ПРОКАТ ТОНКОЛИСТОВОЙ ГОРЯЧЕКАТАНЫЙ ИЗ СТАЛИ ТОЛЩИНОЙ 1,5 ММ | Т | 0.0132
1/10-260-170-4/18 |  |  | ШВЕЛЛЕРЫ ГОРЯЧЕКАТАНЫЕ N 40 ИЗ СТАЛИ УГЛЕРОДИСТОЙ ОБЫКНОВЕННОГО КАЧЕСТВА МАРКИ СТ3СП, СТ3ПС | Т | 0.000402
1/10-260-200/11 |  |  | КАТАНКА ИЗ СТАЛИ УГЛЕРОДИСТОЙ ОБЫКНОВЕННОГО КАЧЕСТВА ДИАМЕТРОМ, 6,3 ММ 6,5 ММ | Т | 6e-06
1/10-280 |  |  | Прочие материалы для строительных работ
1/10-280-20/40 |  |  | ВОДА | М3 | 0.072922
1/55 |  |  | Материалы специального назначения (кислотоупорные, огнеупорные и антикоррозионные)
1/55-50 |  |  | Материалы антикоррозионные и химически стойкие
1/55-50-25/50 |  |  | ГРУНТОВКА ГФ-021, КРАСНО-КОРИЧНЕВАЯ | Т | 6.4e-05
2 |  |  | Строительные изделия и конструкции
2/20 |  |  | Изделия и конструкции стальные
2/20-80 |  |  | Конструкции стальные в виде отдельных сборочных единиц
2/20-80-5-10/15 |  |  | КРЫШКА ЛЮКА КЛ1,КЛ2 | Т | 0.0246
4 |  |  | Железобетонные и бетонные изделия и конструкции (в т.ч. типовые), керамические изделия, нерудные материалы, бетоны и растворы
4/1 |  |  | Конструкции и изделия бетонные и железобетонные. керамические изделия. нерудные материалы. товарные бетоны и растворы
4/1-4 |  |  | Бетоны, растворы, смеси асфальтобетонные
4/1-4-20-20-10-20/20 |  |  | РАСТВОРЫ КЛАДОЧНЫЕ ТЯЖЕЛЫЕ ЦЕМЕНТНЫЕ, МАРКИ 150 | М3 | 0.15887
5 |  |  | Материалы для монтажных и специальных строительных работ
5/20 |  |  | Изделия для прокладки кабельных сетей
5/20-10 |  |  | Металлические кабеленесущие системы
5/20-10-1/СЛОТ-ОК-РЦ |  |  | ЛОТОК 100Х200 В КОМПЛЕКТЕ С КРЫШКОЙ (ПО ТИПУ "ТИССА") | ШТ. | 8
5/50 |  |  | Прокатно-тянутые изделия из цветных металлов и цветные металлы
5/50-30 |  |  | Листы и плиты из цветных металлов
5/50-30-3/С517-17700-Ц |  |  | ЛИСТ НОРМАЛЬНОЙ ТОЧНОСТИ ИЗГОТОВЛЕНИЯ, ТОЛЩИНОЙ 3-3,5 ММ, ИЗ СВИНЦА МАРКИ С1 | Т | 0.1097
5/50-30-3/2 |  |  | ЛИСТ НОРМАЛЬНОЙ ТОЧНОСТИ ИЗГОТОВЛЕНИЯ, ТОЛЩИНОЙ 1 ММ, ИЗ СВИНЦА МАРКИ С1 | Т | 0.0521
6 |  |  | Трубы и детали трубопроводов (за исключением труб стальных обсадных и бурильных части 1). Арматура для технологических трубопроводов
6/20 |  |  | Трубы и детали трубопроводов стальные
6/20-20 |  |  | Трубы стальные сварные водогазопроводные неоцинкованные
6/20-20-10/10 |  |  | ТРУБА СТАЛЬНАЯ СВАРНАЯ ВОДОГАЗОПРОВОДНАЯ НЕОЦИНКОВАННАЯ ЛЕГКАЯ НОМИНАЛЬНЫМ ДИАМЕТРОМ 15 ММ, ТОЛЩИНОЙ СТЕНКИ 2,5 ММ | М | 0.012015
СОСТАВИЛ | ВЕД.ИНЖ. |  |  | ЧУЛИЦКАЯ
| (должность) |  | (подпись) | (инициалы,фамилия)
ПРОВЕРИЛ | ГЛАВ.СПЕЦ. |  |  | ДЯТКО
| (должность) |  | (подпись) | (инициалы,фамилия)

## 7162-14-1110-Q4
НАИМЕНОВАНИЕ ОБЪЕКТА |  | СТРОИТЕЛЬСТВО ДЕТСКОЙ ПОЛИКЛИНИКИ В МИКРОРАЙОНЕ ЛОШИЦА-9 НА 480 ПОСЕЩЕНИЙ В СМЕНУ. СТАДИЯ С. С УЧЕТОМ ПОСТАНОВЛЕНИЯ МАИС РБ N3 ОТ 26.01.2023Г.
КОД ОБЪЕКТА |  | 17.045
НАИМЕНОВАНИЕ ЗДАНИЯ, СООРУЖЕНИЯ |  | ВНЕСЕНИЕ ИЗМЕНЕНИЙ: ДЕТСКАЯ ПОЛИКЛИНИКА
ШИФР ЗДАНИЯ, СООРУЖЕНИЯ |  | 17.045
КОМПЛЕКТ ЧЕРТЕЖЕЙ |  | КЖ3 ИЗМ.7
ВЕДОМОСТЬ РЕСУРСОВ ДЛЯ ЛОКАЛЬНОЙ СМЕТЫ № 1110
(НОРМЫ 2022г.)
ОБЩЕСТРОИТЕЛЬНЫЕ РАБОТЫ ПОДПОЛЬНЫЕ КАНАЛЫ КОРРЕКТИРОВКА ЛС N1100
СОСТАВЛЕНА В ЦЕНАХ НА 1 АВГУСТА 2022г.
№ П/П | ОБОСНОВАНИЕ | НАИМЕНОВАНИЕ РЕСУРСОВ | ЕД.ИЗМ. | КОЛИЧЕСТВО | СТОИМОСТЬ, РУБ.
[5 empty] | ЕДИНИЦЫ | ОБЩАЯ
1 | 2 | 3 | 4 | 5 | 6 | 7
1 | 1-1 | ЗАТРАТЫ ТРУДА РАБОЧИХ | ЧЕЛ.Ч | 7.2633
2 | 1-3 | ЗАТРАТЫ ТРУДА МАШИНИСТОВ | ЧЕЛ.-Ч | 0.18685
МАШИНЫ И МЕХАНИЗМЫ
3 | М020301* | КРАНЫ БАШЕННЫЕ ПРИСТАВНЫЕ 8 Т | МАШ.Ч | -0.2297 | 60.13 | -13,81
4 | М021143 | КРАНЫ НА АВТОМОБИЛЬНОМ ХОДУ ПРИ РАБОТЕ НА ДРУГИХ ВИДАХ СТРОИТЕЛЬСТВА, 16 Т | МАШ.Ч | -0.004303 | 44.67 | -0,19
5 | М030101 | АВТОПОГРУЗЧИКИ 5 Т | МАШ.Ч | 0.051435 | 29.46 | 1,52
6 | М030401 | ЛЕБЕДКИ ЭЛЕКТРИЧЕСКИЕ ТЯГОВЫМ УСИЛИЕМ ДО 5,79 (0,59) КН (Т) | МАШ.Ч | -0.13526 | 0.56 | -0,06
7 | М030404 | ЛЕБЕДКИ ЭЛЕКТРИЧЕСКИЕ ТЯГОВЫМ УСИЛИЕМ ДО 31,39 (3,2) КН (Т) | МАШ.Ч | -0.38164 | 2.77 | -1,04
8 | М031110 | ПОДЪЕМНИКИ СТРОИТЕЛЬНЫЕ 0,5 Т | МАШ.Ч | 0.030045 | 10.21 | 0,31
9 | М040502 | УСТАНОВКИ ДЛЯ СВАРКИ РУЧНОЙ ДУГОВОЙ (ПОСТОЯННОГО ТОКА) | МАШ.Ч | 0.28776 | 3.11 | 0,89
10 | М041000 | ПРЕОБРАЗОВАТЕЛИ СВАРОЧНЫЕ С НОМИНАЛЬНЫМ СВАРОЧНЫМ ТОКОМ 315-500 А | МАШ.Ч | -0.073482 | 5.91 | -0,43
11 | М041400 | ЭЛЕКТРИЧЕСКИЕ ПЕЧИ ДЛЯ СУШКИ СВАРОЧНЫХ МАТЕРИАЛОВ С РЕГУЛИРОВАНИЕМ ТЕМПЕРАТУРЫ В ПРЕДЕЛАХ 80-500 ГРАДУСОВ | МАШ.Ч | -0.005627 | 3.08 | 0
12 | М110902 | РАСТВОРОСМЕСИТЕЛИ ПЕРЕДВИЖНЫЕ 80 Л | МАШ.Ч | 0.094552 | 8.97 | 0,85
13 | М110907 | ВИБРАТОРЫ | МАШ.Ч | -0.07875 | 0.7 | -0,04
14 | М330201* | МАШИНЫ СВЕРЛИЛЬНЫЕ ЭЛЕКТРИЧЕСКИЕ | МАШ.Ч | 0.7126 | 0.47 | 0,33
15 | М330301* | МАШИНЫ ШЛИФОВАЛЬНЫЕ ЭЛЕКТРИЧЕСКИЕ | МАШ.Ч | -0.053891 | 0.7 | -0,02
16 | М331008 | СТАНОК ЗАТОЧНЫЙ | МАШ.Ч | 0.1916 | 0.84 | 0,16
17 | М331305 | ПЫЛЕСОС ПРОМЫШЛЕННЫЙ | МАШ.Ч | -0.0165 | 2.7 | -0,04
18 | М331451 | ПЕРФОРАТОРЫ ЭЛЕКТРИЧЕСКИЕ | МАШ.Ч | -2.2204 | 0.65 | -1,44
19 | М331615* | ДРЕЛИ ЭЛЕКТРИЧЕСКИЕ | МАШ.Ч | 0.47327 | 0.22 | 0,1
20 | М331617 | СРЕДСТВА МАЛОЙ МЕХАНИЗАЦИИ | МАШ.Ч | 0.24482 | 12.26 | 3
21 | М340101 | АГРЕГАТЫ ОКРАСОЧНЫЕ ВЫСОКОГО ДАВЛЕНИЯ ДЛЯ ОКРАСКИ ПОВЕРХНОСТЕЙ КОНСТРУКЦИЙ МОЩНОСТЬЮ 1 КВТ | МАШ.Ч | -0.01596 | 1.86 | -0,01
|  | ИТОГО МАШИНЫ И МЕХАНИЗМЫ |  |  |  | -10
МАТЕРИАЛЫ, ИЗДЕЛИЯ, КОНСТРУКЦИИ
| 1 | Материалы для строительных работ
| 1/10 | Материалы для строительных работ общего назначения
| 1/10-110 | Лесоматериалы и пиломатериалы
22 | 1/10-110-50-5/85 | БРУСКИ ОБРЕЗНЫЕ ХВОЙНЫХ ПОРОД ДЛИНОЙ 4-6,5 М, ШИРИНОЙ 75-150 ММ, ТОЛЩИНОЙ 40-75 ММ, 1 СОРТА | М3 | -3.4e-05 | 355 | -0,01
| 1/10-120 | Материалы, изделия и конструкции для теплоизоляционных работ
23 | 1/10-120-10-10/68 | ПЛИТЫ ТЕПЛОИЗОЛЯЦИОННЫЕ ИЗ МИНЕРАЛЬНОЙ ВАТЫ ПТМ СТБ 1995-2009-Т5-DS(TН)1-СS(10)40-TR15-WS1 (ПЛОТНОСТЬ 135 КГ/М3) БЕЛТЕП МАРКИ ФАСАД 12 | М3 | 0.0024 | 220.31 | 0,53
24 | 1/10-120-220-70/22 | СТЕКЛОСЕТКА ССШ-160(100) | М2 | -2.883 | 1.27 | -3,66
| 1/10-135 | Нефтепродукты, газы, химические материалы
25 | 1/10-135-20/40 | АЦЕТИЛЕН РАСТВОРЕННЫЙ ТЕХНИЧЕСКИЙ МАРКИ Б | М3 | -0.00662 | 24.44 | -0,16
26 | 1/10-135-20/60 | КИСЛОРОД ТЕХНИЧЕСКИЙ ГАЗООБРАЗНЫЙ | М3 | -0.0331 | 2.92 | -0,08
| 1/10-140 | Электроды, прутки винипластовые, проволока сварочные
27 | 1/10-140-40/30 | ЭЛЕКТРОДЫ УОНИ 13/55 | КГ | -0.07282 | 6.32 | -0,46
28 | 1/10-140-40/140 | ЭЛЕКТРОДЫ ТИПА Э42 ДИАМЕТРОМ 5 ММ | Т | 0.000528 | 8690 | 4,59
| 1/10-160 | Пленки, полотна, ткани разные
29 | 1/10-160-20/35 | ТКАНЬ МЕШОЧНАЯ | 10 М2 | -0.0042 | 33.72 | -0,14
| 1/10-170 | Оснастка технологическая и инструментальная
30 | 1/10-170-10/15 | СВЕРЛА СПИРАЛЬНЫЕ С ЦИЛИНДРИЧЕСКИМ ХВОСТОВИКОМ, ДЛИННАЯ СЕРИЯ (ПО МЕТАЛЛУ), ДИАМЕТРОМ 4,3-5,3 ММ | ШТ. | 0.5632 | 1.61 | 0,91
31 | 1/10-170-10/95 | СВЕРЛА СПИРАЛЬНЫЕ УДЛИНЕННЫЕ С КОНИЧЕСКИМ ХВОСТОВИКОМ (ПО МЕТАЛЛУ), ДИАМЕТРОМ 7-8,6 ММ | ШТ. | 1.1136 | 3.81 | 4,24
32 | 1/10-170-10/105 | СВЕРЛА С SDS PLUS ХВОСТОВИКОМ (НАКОНЕЧНИК ИЗ ТВЕРДОСПЛАВНОЙ СТАЛИ) (ПО БЕТОНУ), ДИАМЕТРОМ 4-8 ММ, ДЛИНОЙ 110-165 ММ | ШТ. | 0.2407 | 4.17 | 1
33 | 1/10-170-10/135 | СВЕРЛА С SDS PLUS ХВОСТОВИКОМ (НАКОНЕЧНИК ИЗ ТВЕРДОСПЛАВНОЙ СТАЛИ) (ПО БЕТОНУ), ДИАМЕТРОМ 8-10 ММ, ДЛИНОЙ 260 (265) ММ | ШТ. | -0.82 | 7.5 | -6,15
| 1/10-180 | Материалы шлифовальные
34 | 1/10-180-20/64 | КРУГИ ШЛИФОВАЛЬНЫЕ ДЛЯ СПЕЦИАЛЬНЫХ МОНТАЖНЫХ РАБОТ 5П 230 Х 6 Х 22 | ШТ. | -0.00331 | 5.45 | 0
| 1/10-230 | Материалы для отделочных работ
35 | 1/10-230-45-10/155 | ЭМАЛЬ ПЕНТАФТАЛЕВАЯ ПФ-115, СЕРАЯ | Т | -0.000189 | 6395.21 | -1,19
36 | 1/10-230-50-15/49 | РАСТВОРИТЕЛЬ ДЛЯ ЛАКОКРАСОЧНЫХ МАТЕРИАЛОВ МАРКИ Р-4 | Т | -2e-06 | 5456.18 | -0,01
37 | 1/10-230-50-15/95 | УАЙТ-СПИРИТ | Т | -2.9e-05 | 4501.18 | -0,13
38 | 1/10-230-60-30/10 | РАСТВОРНАЯ СМЕСЬ СУХАЯ (РСС), ДЛЯ СТЯЖЕК, ЦЕМЕНТНАЯ, САМОНИВЕЛИРУЮЩАЯСЯ, М100 | Т | -0.066 | 724.3 | -47,8
39 | 1/10-230-60-35/61 | СОСТАВ КЛЕЕВОЙ ПОЛИМИНЕРАЛЬНЫЙ ДЛЯ НАКЛЕИВАНИЯ ТЕПЛОИЗОЛЯЦИОННЫХ МАТЕРИАЛОВ И АРМИРУЮЩЕЙ СЕТКИ (КС), ОДНОКОМПОНЕНТНЫЙ (1) | Т | 0.0128 | 428.44 | 5,48
40 | 1/10-230-60-45-5/СБАР-ШТ | ШТУКАТУРКА БАРИТОВАЯ | Т | 0.0683 | 1805.33 | 123,3
| 1/10-235 | Изделия герметизирующие, уплотняющие, изолирующие
41 | 1/10-235-5/81 | ПРОКЛАДКИ РЕЗИНОВЫЕ ПОРИСТЫЕ УПЛОТНЯЮЩИЕ ГЕРНИТОВЫЙ ШНУР ДИАМЕТРОМ 40 ММ | КГ | -20.46 | 6.53 | -133,6
42 | 1/10-235-5/87 | ПРОКЛАДКИ РЕЗИНОВЫЕ ПОРИСТЫЕ УПЛОТНЯЮЩИЕ ГЕРНИТОВЫЙ ШНУР ПРП40 ДИАМЕТРОМ 50 ММ | М | 11.0004 | 9.24 | 101,64
| 1/10-240 | Метизы и крепежные изделия
43 | 1/10-240-10-10/130 | БОЛТЫ СТРОИТЕЛЬНЫЕ С ГАЙКАМИ И ШАЙБАМИ | Т | -0.000124 | 4707.39 | -0,58
44 | 1/10-240-25-35/240 | ГВОЗДИ СТРОИТЕЛЬНЫЕ | КГ | -0.000331 | 3.72 | 0
45 | 1/10-240-30-45/15 | ДЮБЕЛЬ МЕТАЛЛИЧЕСКИЙ РАМНЫЙ 8 Х 92 | 10 ШТ. | -8.61 | 3.71 | -31,94
46 | 1/10-240-30-50/С101-15510-Ц | ДЮБЕЛЬ РАСПОРНЫЙ М6 Х55 | 100 ШТ. | 0.58 | 2.6 | 1,51
47 | 1/10-240-50-16/СШАЙ-БА | ШАЙБА ЗАЩИТНАЯ ИЗ СВИНЦА ТОЛЩ.1ММ (СИТД 500.00.00.040) (Л.16 КЖ3 ИЗМ.7) | ШТ. | 66 | 0.54 | 35,64
| 1/10-260 | Металлопрокат и металлоизделия (за исключением металлоизделий части 2)
48 | 1/10-260-40-1/С101-113200-1Ц | ПРОКАТ ТОНКОЛИСТОВОЙ ГОРЯЧЕКАТАНЫЙ ИЗ СТАЛИ ТОЛЩИНОЙ 1,5 ММ | Т | 0.0132 | 3231.71 | 42,66
49 | 1/10-260-170-4/18 | ШВЕЛЛЕРЫ ГОРЯЧЕКАТАНЫЕ N 40 ИЗ СТАЛИ УГЛЕРОДИСТОЙ ОБЫКНОВЕННОГО КАЧЕСТВА МАРКИ СТ3СП, СТ3ПС | Т | -6.4e-05 | 4983.61 | -0,3
50 | 1/10-260-200/11 | КАТАНКА ИЗ СТАЛИ УГЛЕРОДИСТОЙ ОБЫКНОВЕННОГО КАЧЕСТВА ДИАМЕТРОМ, 6,3 ММ 6,5 ММ | Т | -1e-06 | 2299.84 | 0
| 1/10-280 | Прочие материалы для строительных работ
51 | 1/10-280-20/40 | ВОДА | М3 | 0.029522 | 1.12 | 0,03
| 1/55 | Материалы специального назначения (кислотоупорные, огнеупорные и антикоррозионные)
| 1/55-50 | Материалы антикоррозионные и химически стойкие
52 | 1/55-50-25/50 | ГРУНТОВКА ГФ-021, КРАСНО-КОРИЧНЕВАЯ | Т | -1e-05 | 4393.18 | -0,04
| 2 | Строительные изделия и конструкции
| 2/20 | Изделия и конструкции стальные
| 2/20-80 | Конструкции стальные в виде отдельных сборочных единиц
53 | 2/20-80-5-10/15 | КРЫШКА ЛЮКА КЛ1,КЛ2 | Т | -0.0805 | 6138.36 | -494,12
| 2/20-110 | Прочие изделия и конструкции стальные
54 | 2/20-110/СЛОТ-ОК | ЛОТОК ИЗ ОЦИНКОВАННОЙ СТАЛИ 100Х200 | М.П. | -18.75 | 17.79 | -333,56
| 4 | Железобетонные и бетонные изделия и конструкции (в т.ч. типовые), керамические изделия, нерудные материалы, бетоны и растворы
| 4/1 | Конструкции и изделия бетонные и железобетонные. керамические изделия. нерудные материалы. товарные бетоны и растворы
| 4/1-4 | Бетоны, растворы, смеси асфальтобетонные
55 | 4/1-4-20-20-10-20/10 | РАСТВОРЫ КЛАДОЧНЫЕ ТЯЖЕЛЫЕ ЦЕМЕНТНЫЕ, МАРКИ 100 | М3 | -0.02805 | 97.48 | -2,73
56 | 4/1-4-20-20-10-20/20 | РАСТВОРЫ КЛАДОЧНЫЕ ТЯЖЕЛЫЕ ЦЕМЕНТНЫЕ, МАРКИ 150 | М3 | 0.15887 | 108.46 | 17,23
| 5 | Материалы для монтажных и специальных строительных работ
| 5/20 | Изделия для прокладки кабельных сетей
| 5/20-10 | Металлические кабеленесущие системы
57 | 5/20-10-1/СЛОТ-ОК-РЦ | ЛОТОК 100Х200 В КОМПЛЕКТЕ С КРЫШКОЙ (ПО ТИПУ "ТИССА") | ШТ. | 8 | 304.25 | 2434
| 5/50 | Прокатно-тянутые изделия из цветных металлов и цветные металлы
| 5/50-30 | Листы и плиты из цветных металлов
58 | 5/50-30-3/С517-17700-Ц | ЛИСТ НОРМАЛЬНОЙ ТОЧНОСТИ ИЗГОТОВЛЕНИЯ, ТОЛЩИНОЙ 3-3,5 ММ, ИЗ СВИНЦА МАРКИ С1 | Т | 0.1097 | 6670 | 731,7
59 | 5/50-30-3/2 | ЛИСТ НОРМАЛЬНОЙ ТОЧНОСТИ ИЗГОТОВЛЕНИЯ, ТОЛЩИНОЙ 1 ММ, ИЗ СВИНЦА МАРКИ С1 | Т | 0.0521 | 7500 | 390,75
60 | 5/50-30-3/2 | ЛИСТ НОРМАЛЬНОЙ ТОЧНОСТИ ИЗГОТОВЛЕНИЯ, ТОЛЩИНОЙ 0,6 ММ, ИЗ СВИНЦА | Т | -0.0375 | 7500 | -281,25
61 | 5/50-30-3/2 | ЛИСТ НОРМАЛЬНОЙ ТОЧНОСТИ ИЗГОТОВЛЕНИЯ, ТОЛЩИНОЙ 3,5 ММ, ИЗ СВИНЦА МАРКИ С1 | КГ | -94.9082 | 7.5 | -711,81
| 6 | Трубы и детали трубопроводов (за исключением труб стальных обсадных и бурильных части 1). Арматура для технологических трубопроводов
| 6/20 | Трубы и детали трубопроводов стальные
| 6/20-20 | Трубы стальные сварные водогазопроводные неоцинкованные
62 | 6/20-20-10/10 | ТРУБА СТАЛЬНАЯ СВАРНАЯ ВОДОГАЗОПРОВОДНАЯ НЕОЦИНКОВАННАЯ ЛЕГКАЯ НОМИНАЛЬНЫМ ДИАМЕТРОМ 15 ММ, ТОЛЩИНОЙ СТЕНКИ 2,5 ММ | М | -0.002835 | 2.49 | 0,01
|  | ИТОГО МАТЕРИАЛЫ, ИЗДЕЛИЯ, КОНСТРУКЦИИ |  |  |  | 1845
|  | ИТОГО ТРАНСПОРТ |  |  |  | 153
| СОСТАВИЛ | ВЕД.ИНЖ. |  |  | ЧУЛИЦКАЯ
|  | (должность) | (подпись) |  | (инициалы,фамилия)
| ПРОВЕРИЛ | ГЛАВ.СПЕЦ. |  |  | ДЯТКО
|  | (должность) | (подпись) |  | (инициалы,фамилия)

## 7162-14-1111-S0
НАИМЕНОВАНИЕ ОБЪЕКТА |  | СТРОИТЕЛЬСТВО ДЕТСКОЙ ПОЛИКЛИНИКИ В МИКРОРАЙОНЕ ЛОШИЦА-9 НА 480 ПОСЕЩЕНИЙ В СМЕНУ. СТАДИЯ С. С УЧЕТОМ ПОСТАНОВЛЕНИЯ МАИС РБ N3 ОТ 26.01.2023Г.
КОД ОБЪЕКТА |  | 17.045
НАИМЕНОВАНИЕ ЗДАНИЯ, СООРУЖЕНИЯ |  | ВНЕСЕНИЕ ИЗМЕНЕНИЙ: ДЕТСКАЯ ПОЛИКЛИНИКА
ШИФР ЗДАНИЯ, СООРУЖЕНИЯ |  | 17.045
КОМПЛЕКТ ЧЕРТЕЖЕЙ |  | АР1 ИЗМ.7;АИ ИЗМ.5
ЛОКАЛЬНАЯ СМЕТА (ЛОКАЛЬНЫЙ СМЕТНЫЙ РАСЧЕТ) № 1111
(НОРМЫ 2022г.)
ОБЩЕСТРОИТЕЛЬНЫЕ РАБОТЫ.НАРУЖНАЯ ОТДЕЛКА.,ПОЛЫ.ВНУТРЕННЯЯ ОТДЕЛКА,ДВЕРИ РЕНТГЕНОЗАЩИТНЫЕ. КОРР-КА ЛС N 1103,1008,1026,1009,1018
СОСТАВЛЕНА В ЦЕНАХ НА 1 АВГУСТА 2022г. | [8 empty] | СТОИМОСТЬ 165,455 ТЫС.РУБ.
№ п/п | ОБОСНОВАНИЕ | НАИМЕНОВАНИЕ РАБОТ, РЕСУРСОВ, РАСХОДОВ | ЕД.ИЗМ. КОЛИЧЕ- СТВО | СТОИМОСТЬ: ЕД.ИЗМ./ВСЕГО, РУБ.
|  |  |  | ЗАРАБОТНАЯ ПЛАТА | ЭКСПЛУАТАЦИЯ МАШИН И МЕХАНИЗМОВ |  | МАТЕРИАЛЫ, ИЗДЕЛИЯ, КОНСТРУКЦИИ (ОБОРУДОВАНИЕ, МЕБЕЛЬ, ИНВЕНТАРЬ) | ТРАНС-ПОРТ | ОБЩАЯ СТОИМОСТЬ
[5 empty] | ВСЕГО | В Т.Ч. З/П МАШИ- НИСТОВ
1 | 2 | 3 | 4 | 5 | 6 | 7 | 8 | 9 | 10
| НАЧИСЛЕНИЯ: | ОХР и ОПР/ПЛАНОВАЯ ПРИБЫЛЬ (%):Н10=65.72/69.89
1. | ПРИМЕЧАНИЕ: | К ДЛЯ ОХР И ОПР/ПЛАНОВАЯ ПРИБЫЛЬ: 1.0000/1.0000
2. | ПРИМЕЧАНИЕ: | КОЭФФИЦИЕНТ К З/П (ПОСТАНОВЛЕНИЕ N5): 1.0000
3. | ПРИМЕЧАНИЕ: | БАЗА ТЕКУЩИХ ЦЕН (ВАРИАНТ A)
| Ж2-30-30-10 | ЗДАНИЕ - СТРОИТЕЛЬНАЯ ЧАСТЬ. НАРУЖНЫЕ СТЕНЫ. ОТДЕЛОЧНЫЕ РАБОТЫ. МАЛЯРНЫЕ РАБОТЫ (Л.25 АР1 ИЗМ.7) КОРРЕКТИРОВКА ЛС N1103
4. | ПРИМЕЧАНИЕ: | В СМЕТЕ УЧТЕНА ЗАРАБОТНАЯ ПЛАТА РАБОЧИХ-СТРОИТЕЛЕЙ И ЗАРАБОТНАЯ ПЛАТА МАШИНИСТОВ СОГЛАСНО ПОСТАНОВЛЕНИЮ МАИС РБ N 3 ОТ 26.01.2023Г.
| КОЭФФИЦИЕНТЫ: | Н4=1.1951
| КОЭФФИЦИЕНТЫ: | Н5=1.1951
5. | ПРИМЕЧАНИЕ: | ПО ЛЕГКОЙ ШТУКАТУРНОЙ СИСТЕМЕ
6. | Е26-121-1 (Н10) | УСТРОЙСТВО ВЫРАВНИВАЮЩЕГО СЛОЯ ВРУЧНУЮ НА ПРЯМОЛИНЕЙНЫХ ПОВЕРХНОСТЯХ С ЛЕСОВ | 100 М2 21.523 | 308.79 -6646.09 | 1.43 -30.78 | - - | 0.12 -2.58 | - - | 310.34 -6679.45
7. | 1/10-230-60-40/25 | ШПАТЛЕВКА СЕРАЯ, ФИНИШНАЯ, ДЛЯ НАРУЖНЫХ И ВНУТРЕННИХ РАБОТ (НВ) , ПОЛИМИНЕРАЛЬНАЯ (ПМ), ОДНОКОМПОНЕНТНАЯ (1), СУХАЯ СМЕСЬ (СС), ЦЕМЕНТНАЯ | Т 12.9138 | - - | - - | - - | 500.27 -6460.39 | 39.72 -512.94 | 539.99 -6973.32
8. | ПРИМЕЧАНИЕ: | ВЕНТШАХТЫ
9. | Е26-121-1 (Н10) | УСТРОЙСТВО ВЫРАВНИВАЮЩЕГО СЛОЯ ВРУЧНУЮ НА ПРЯМОЛИНЕЙНЫХ ПОВЕРХНОСТЯХ С ЛЕСОВ | 100 М2 1.19 | 308.79 -367.46 | 1.43 -1.70 | - - | 0.12 -0.14 | - - | 310.34 -369.30
10. | 1/10-230-60-40/25 | ШПАТЛЕВКА СЕРАЯ, ФИНИШНАЯ, ДЛЯ НАРУЖНЫХ И ВНУТРЕННИХ РАБОТ (НВ) , ПОЛИМИНЕРАЛЬНАЯ (ПМ), ОДНОКОМПОНЕНТНАЯ (1), СУХАЯ СМЕСЬ (СС), ЦЕМЕНТНАЯ | Т 0.714 | - - | - - | - - | 500.27 -357.19 | 39.72 -28.36 | 539.99 -385.55
|  | ИТОГО ПРЯМЫЕ ЗАТРАТЫ : |  | -7014 | -32 | - | -6820 | -541 | -14407
|  | ОХР и ОПР | [6 empty] | -4609
|  | ПЛАНОВАЯ ПРИБЫЛЬ | [6 empty] | -4902
|  | ИТОГО ПО ПТМ | [6 empty] | -23918
|  | ЗАТРАТЫ ТРУДА | [6 empty] | -716
| Ж2-60-40 | ПОЛЫ ПОДВАЛА (Л.44 АИ ИЗМ.5)КОРРЕКТИРОВКА ЛС N 1008,1026
11. | ПРИМЕЧАНИЕ: | ТИП 2 (=517,44-505,41=+12,03 М2) (КОРРЕКТИРОВКА ЛС N1008,1026)
12. | Е11-1-2 (Н10) | УПЛОТНЕНИЕ ГРУНТА ЩЕБНЕМ (ТОЛЩ.60ММ) | 100 М2 ПЛОЩАДИ УПЛОТНЕНИЯ 0.1203 | 67.00 8.06 | 16.19 1.95 | 5.88 0.71 | 100.37 12.07 | 49.08 5.90 | 232.64 27.99
13. | Е11-2-9 (Н10) | УСТРОЙСТВО ПОДСТИЛАЮЩИХ СЛОЕВ БЕТОННЫХ (БЕТОН С8/10) | М3 0.9624 | 30.84 29.68 | 0.34 0.33 | - - | 109.62 105.50 | 8.50 8.18 | 149.30 143.69
14. | Е11-67-1 (Н10) | УСТРОЙСТВО ЦЕМЕНТНО-ПЕСЧАНЫХ СТЯЖЕК ТОЛЩИНОЙ 20 ММ ПО БЕТОННОМУ ОСНОВАНИЮ С ПРИМЕНЕНИЕМ УСТАНОВКИ ПБ-1 (РА-Р М150) | 100 М2 0.1203 | 411.59 49.51 | 73.59 8.85 | 26.24 3.16 | 237.49 28.57 | 18.32 2.20 | 740.99 89.13
15. | Е11-67-3 К=4 (Н10) Н1=4 | ДОБАВЛЯЕТСЯ ДО ТОЛЩ.40ММ | 100 М2 0.1203 | 33.23 4.00 | 20.06 2.41 | 8.02 0.96 | 221.37 26.63 | 17.22 2.07 | 291.88 35.11
16. | Е13-73-4 (Н10) | ГРУНТОВАНИЕ ПОВЕРХНОСТЕЙ ДНИЩ (ПОЛОВ) БЕЗ УКЛОНА | 100 М2 0.1203 | 27.30 3.28 | - - | - - | - - | - - | 27.30 3.28
17. | 1/10-230-60-10/5 | ГРУНТОВКА ДЛЯ НАРУЖНЫХ (Н) И ВНУТРЕННИХ (В) РАБОТ, ПОЛИМИНЕРАЛЬНАЯ (ПМ), ОДНОКОМПОНЕНТНАЯ (1), СУХАЯ СМЕСЬ (СС), ЦЕМЕНТНАЯ | Т 0.0036 | - - | - - | - - | 535.67 1.93 | 42.53 0.15 | 578.20 2.08
18. | Е11-52-1 (Н10) | УСТРОЙСТВО ПОКРЫТИЙ ПОЛА ИЗ ПЛИТКИ КЕРАМИЧЕСКОЙ НА КЛЕЮ ПО ЦЕМЕНТНОЙ СТЯЖКЕ | 100 М2 0.1203 | 1113.26 133.93 | 14.09 1.70 | 2.25 0.27 | 172.07 20.70 | 13.66 1.64 | 1313.08 157.97
19. | 1/10-230-65-20-23/42 | ПЛИТКИ КЕРАМИЧЕСКИЕ ДЛЯ ПОЛОВ ОСНОВНЫЕ НЕГЛАЗУРОВАННЫЕ (КЕРАМОГРАНИТ) РАЗМЕРОМ 300 Х 300 ММ, 303 Х 303 ММ | М2 12.3308 | - - | - - | - - | 12.17 150.07 | 0.97 11.96 | 13.14 162.03
20. | 1/10-230-60-15/40 | КОМПОЗИЦИЯ ДЛЯ ЗАПОЛНЕНИЯ ШВОВ СУХАЯ ШИРИНОЙ ДО 8 ММ, ЭЛАСТИЧНАЯ, ВОДОСТОЙКАЯ, ТРЕЩИНОСТОЙКАЯ, ПРОТИВОГРИБКОВАЯ, ДЛЯ НАРУЖНЫХ И ВНУТРЕННИХ РАБОТ (НВ), ЦВЕТНАЯ (ФАСОВКА ПО 5 КГ) | Т 0.006 | - - | - - | - - | 4749.00 28.49 | 377.07 2.26 | 5126.07 30.76
21. | 1/10-280-20/40 | ВОДА | М3 0.015 | - - | - - | - - | 1.12 0.02 | - - | 1.12 0.02
22. | ПРИМЕЧАНИЕ: | ТИП 4 (=157,14 М2) (КОРР-КА ЛС N1008)
23. | Е6-11-10 (Н10) | АРМИРОВАНИЕ ПОДСТИЛАЮЩИХ СЛОЕВ И НАБЕТОНОК (ПРИМ. П.26 НА Л.44АИ) | Т 0.0613 | 120.39 7.38 | 22.85 1.40 | 6.98 0.43 | 171.93 10.54 | 10.22 0.63 | 325.39 19.95
24. | 2/10-45/10 | ЗАГОТОВКИ ИЗ ПРОВОЛОКИ ИЗ НИЗКОУГЛЕРОДИСТОЙ СТАЛИ ХОЛОДНОТЯНУТОЙ ПЕРИОДИЧЕСКОГО ПРОФИЛЯ КЛАССА ВР-I ДЛЯ АРМИРОВАНИЯ ЖЕЛЕЗОБЕТОННЫХ КОНСТРУКЦИЙ ДИАМЕТРОМ 4 ММ | Т 0.3426 | - - | - - | - - | 3091.08 -1059.00 | 176.81 -60.58 | 3267.89 -1119.58
25. | 2/10-50/12 | СЕТКА АРМАТУРНАЯ СВАРНАЯ ДЛЯ ЖЕЛЕЗОБЕТОННЫХ КОНСТРУКЦИЙ ИЗ СТАЛИ КЛАССА S500 | Т 0.4039 | - - | - - | - - | 4790.36 1934.83 | 274.01 110.67 | 5064.37 2045.50
|  | ИТОГО ПРЯМЫЕ ЗАТРАТЫ : |  | 236 | 17 | 6 | 1260 | 85 | 1598
|  | ОХР и ОПР | [6 empty] | 159
|  | ПЛАНОВАЯ ПРИБЫЛЬ | [6 empty] | 169
|  | ИТОГО ПО ПТМ | [6 empty] | 1926
|  | ЗАТРАТЫ ТРУДА | [6 empty] | 26
|  | ЗАТРАТЫ ТРУДА МАШИНИСТОВ | [6 empty] | 1
| Ж2-60-40 | ПОЛЫ 1ЭТ (Л.45 АИ ИЗМ.5; Л.44 АИ ИЗМ.5 ПРИМ. П.26)(КОРРЕКТИРОВКА ЛС N1008)
26. | ПРИМЕЧАНИЕ: | ТИП 1.1 (=99,29М2)
27. | Е6-11-10 (Н10) | АРМИРОВАНИЕ ПОДСТИЛАЮЩИХ СЛОЕВ И НАБЕТОНОК (ПРИМ. П.26 НА Л.44АИ, ТТП.8 АИ ИЗМ.1 Л.45) | Т 0.0387 | 120.39 4.66 | 22.85 0.88 | 6.98 0.27 | 171.93 6.65 | 10.22 0.40 | 325.39 12.59
28. | 2/10-50/12 | СЕТКА АРМАТУРНАЯ СВАРНАЯ ДЛЯ ЖЕЛЕЗОБЕТОННЫХ КОНСТРУКЦИЙ ИЗ СТАЛИ КЛАССА S500 | Т 0.0387 | - - | - - | - - | 4790.36 185.39 | 274.01 10.60 | 5064.37 195.99
29. | ПРИМЕЧАНИЕ: | ТИП 1.2 (=245,3М2)
30. | Е6-11-10 (Н10) | АРМИРОВАНИЕ ПОДСТИЛАЮЩИХ СЛОЕВ И НАБЕТОНОК (ПРИМ. П.26 НА Л.44АИ, ТТП.8 Л.45 АИ) | Т 0.0957 | 120.39 11.52 | 22.85 2.19 | 6.98 0.67 | 171.93 16.45 | 10.22 0.98 | 325.39 31.14
31. | 2/10-50/12 | СЕТКА АРМАТУРНАЯ СВАРНАЯ ДЛЯ ЖЕЛЕЗОБЕТОННЫХ КОНСТРУКЦИЙ ИЗ СТАЛИ КЛАССА S500 | Т 0.0957 | - - | - - | - - | 4790.36 458.44 | 274.01 26.22 | 5064.37 484.66
32. | ПРИМЕЧАНИЕ: | ТИП 1.3 =112,64М2
33. | Е6-11-10 (Н10) | АРМИРОВАНИЕ ПОДСТИЛАЮЩИХ СЛОЕВ И НАБЕТОНОК (ПРИМ. П.26 НА Л.44АИ,ТТП.8 Л.45 АИ ИЗМ.1) | Т 0.0439 | 120.39 5.29 | 22.85 1.00 | 6.98 0.31 | 171.93 7.55 | 10.22 0.45 | 325.39 14.29
34. | 2/10-50/12 | СЕТКА АРМАТУРНАЯ СВАРНАЯ ДЛЯ ЖЕЛЕЗОБЕТОННЫХ КОНСТРУКЦИЙ ИЗ СТАЛИ КЛАССА S500 | Т 0.0439 | - - | - - | - - | 4790.36 210.30 | 274.01 12.03 | 5064.37 222.33
35. | ПРИМЕЧАНИЕ: | ТИП 1.4 =98,42-94,5=-3,9М2(КОРРЕКТИРОВКА ЛС N1008)
36. | Е11-8-3 (Н10) | УСТРОЙСТВО ТЕПЛО- И ЗВУКОИЗОЛЯЦИИ ЗАСЫПНОЙ КЕРАМЗИТОВОЙ | М3 ИЗОЛЯЦИИ 0.1882 | 32.62 -6.14 | 6.68 -1.26 | 4.13 -0.78 | 75.01 -14.12 | 8.82 -1.66 | 123.13 -23.18
37. | Е13-107-1 (Н10) | УСТРОЙСТВО ПАРОИЗОЛЯЦИИ ПРОКЛАДОЧНОЙ В ОДИН СЛОЙ ИЗ ПОЛИЭТИЛЕНОВОЙ ПЛЕНКИ | 100 М2 ПОКРЫТИЯ 0.0392 | 20.55 -0.81 | - - | - - | 83.43 -3.27 | 6.18 -0.24 | 110.16 -4.32
38. | Е11-67-1 (Н10) | УСТРОЙСТВО ЦЕМЕНТНО-ПЕСЧАНЫХ СТЯЖЕК ТОЛЩИНОЙ 20 ММ ПО БЕТОННОМУ ОСНОВАНИЮ С ПРИМЕНЕНИЕМ УСТАНОВКИ ПБ-1 (РА-Р М150) | 100 М2 0.0392 | 411.59 -16.13 | 73.59 -2.88 | 26.24 -1.03 | 237.49 -9.31 | 18.32 -0.72 | 740.99 -29.04
39. | Е11-67-3 К=4 (Н10) Н1=4 | ДОБАВЛЯЕТСЯ ДО ТОЛЩ.40ММ | 100 М2 0.0392 | 33.23 -1.30 | 20.06 -0.79 | 8.02 -0.31 | 221.37 -8.68 | 17.22 -0.68 | 291.88 -11.44
40. | Е6-11-10 (Н10) | АРМИРОВАНИЕ ПОДСТИЛАЮЩИХ СЛОЕВ И НАБЕТОНОК (ИСКЛЮЧАЕТСЯ ИЗ ЛС N1008) | Т 0.2146 | 120.39 -25.84 | 22.85 -4.90 | 6.98 -1.50 | 171.93 -36.90 | 10.22 -2.19 | 325.39 -69.83
41. | 2/10-50/12 | СЕТКА АРМАТУРНАЯ СВАРНАЯ ДЛЯ ЖЕЛЕЗОБЕТОННЫХ КОНСТРУКЦИЙ ИЗ СТАЛИ КЛАССА S500 | Т 0.2146 | - - | - - | - - | 4790.36 -1028.01 | 274.01 -58.80 | 5064.37 -1086.81
42. | Е6-11-10 (Н10) | АРМИРОВАНИЕ ПОДСТИЛАЮЩИХ СЛОЕВ И НАБЕТОНОК (ИСКЛЮЧАЕТСЯ ИЗ ЛС N1008) | Т 0.2429 | 120.39 29.24 | 22.85 5.55 | 6.98 1.70 | 171.93 41.76 | 10.22 2.48 | 325.39 79.03
43. | 2/10-50/12 | СЕТКА АРМАТУРНАЯ СВАРНАЯ ДЛЯ ЖЕЛЕЗОБЕТОННЫХ КОНСТРУКЦИЙ ИЗ СТАЛИ КЛАССА S500 | Т 0.2429 | - - | - - | - - | 4790.36 1163.58 | 274.01 66.56 | 5064.37 1230.14
44. | Е13-73-4 (Н10) | ГРУНТОВАНИЕ ПОВЕРХНОСТЕЙ ДНИЩ (ПОЛОВ) БЕЗ УКЛОНА | 100 М2 0.0352 | 27.30 -0.96 | - - | - - | - - | - - | 27.30 -0.96
45. | 1/10-230-60-10/5 | ГРУНТОВКА ДЛЯ НАРУЖНЫХ (Н) И ВНУТРЕННИХ (В) РАБОТ, ПОЛИМИНЕРАЛЬНАЯ (ПМ), ОДНОКОМПОНЕНТНАЯ (1), СУХАЯ СМЕСЬ (СС), ЦЕМЕНТНАЯ | Т 0.0011 | - - | - - | - - | 535.67 -0.59 | 42.53 -0.05 | 578.20 -0.64
46. | Е11-52-1 (Н10) | УСТРОЙСТВО ПОКРЫТИЙ ПОЛА ИЗ ПЛИТКИ КЕРАМИЧЕСКОЙ НА КЛЕЮ ПО ЦЕМЕНТНОЙ СТЯЖКЕ | 100 М2 0.0352 | 1113.26 -39.19 | 14.09 -0.50 | 2.25 -0.08 | 98.88 -3.48 | 7.85 -0.28 | 1234.08 -43.45
47. | 1/10-230-65-20-23/42 | ПЛИТКИ КЕРАМИЧЕСКИЕ ДЛЯ ПОЛОВ ОСНОВНЫЕ НЕГЛАЗУРОВАННЫЕ (КЕРАМОГРАНИТ) РАЗМЕРОМ 300 Х 300 ММ, 303 Х 303 ММ | М2 3.608 | - - | - - | - - | 12.17 -43.91 | 0.97 -3.50 | 13.14 -47.41
48. | 1/10-230-60-15/40 | КОМПОЗИЦИЯ ДЛЯ ЗАПОЛНЕНИЯ ШВОВ СУХАЯ ШИРИНОЙ ДО 8 ММ, ЭЛАСТИЧНАЯ, ВОДОСТОЙКАЯ, ТРЕЩИНОСТОЙКАЯ, ПРОТИВОГРИБКОВАЯ, ДЛЯ НАРУЖНЫХ И ВНУТРЕННИХ РАБОТ (НВ), ЦВЕТНАЯ (ФАСОВКА ПО 5 КГ) | Т 0.0018 | - - | - - | - - | 4749.00 -8.55 | 377.07 -0.68 | 5126.07 -9.23
49. | 1/10-280-20/40 | ВОДА | М3 0.0044 | - - | - - | - - | 1.12 0.00 | - - | 1.12 0.00
50. | ПРИМЕЧАНИЕ: | ТИП 1.2/1 =12,48М2
51. | Е6-11-10 (Н10) | АРМИРОВАНИЕ ПОДСТИЛАЮЩИХ СЛОЕВ И НАБЕТОНОК (ПРИМ. П.26 НА Л.44АИ,Л.45 ИЗМ.1 ТТП.8) | Т 0.0049 | 120.39 0.59 | 22.85 0.11 | 6.98 0.03 | 171.93 0.84 | 10.22 0.05 | 325.39 1.59
52. | 2/10-50/12 | СЕТКА АРМАТУРНАЯ СВАРНАЯ ДЛЯ ЖЕЛЕЗОБЕТОННЫХ КОНСТРУКЦИЙ ИЗ СТАЛИ КЛАССА S500 | Т 0.0049 | - - | - - | - - | 4790.36 23.47 | 274.01 1.34 | 5064.37 24.82
53. | ПРИМЕЧАНИЕ: | ТИП 1.4/1 =21,37М2
54. | Е6-11-10 (Н10) | АРМИРОВАНИЕ ПОДСТИЛАЮЩИХ СЛОЕВ И НАБЕТОНОК (ПРИМ. П.26 НА Л.44АИ, ТТП.8 Л.45 АИ ИЗМ.1) | Т 0.0083 | 120.39 1.00 | 22.85 0.19 | 6.98 0.06 | 171.93 1.43 | 10.22 0.08 | 325.39 2.70
55. | 2/10-50/12 | СЕТКА АРМАТУРНАЯ СВАРНАЯ ДЛЯ ЖЕЛЕЗОБЕТОННЫХ КОНСТРУКЦИЙ ИЗ СТАЛИ КЛАССА S500 | Т 0.0083 | - - | - - | - - | 4790.36 39.76 | 274.01 2.27 | 5064.37 42.03
56. | ПРИМЕЧАНИЕ: | ТИП 1.5 =15,52М2
57. | Е6-11-10 (Н10) | АРМИРОВАНИЕ ПОДСТИЛАЮЩИХ СЛОЕВ И НАБЕТОНОК (ПРИМ. П.26 НА Л.44АИ) | Т 0.0061 | 120.39 0.73 | 22.85 0.14 | 6.98 0.04 | 171.93 1.05 | 10.22 0.06 | 325.39 1.98
58. | ПРИМЕЧАНИЕ: | ТИП 1.6 =12,03М2
59. | Е6-11-10 (Н10) | АРМИРОВАНИЕ ПОДСТИЛАЮЩИХ СЛОЕВ И НАБЕТОНОК (ПРИМ. П.26 НА Л.44АИ, Л.45 АИ ИЗМ.1 ТТП.8) | Т 0.0047 | 120.39 0.57 | 22.85 0.11 | 6.98 0.03 | 171.93 0.81 | 10.22 0.05 | 325.39 1.54
60. | 2/10-50/12 | СЕТКА АРМАТУРНАЯ СВАРНАЯ ДЛЯ ЖЕЛЕЗОБЕТОННЫХ КОНСТРУКЦИЙ ИЗ СТАЛИ КЛАССА S500 | Т 0.0047 | - - | - - | - - | 4790.36 22.51 | 274.01 1.29 | 5064.37 23.80
61. | ПРИМЕЧАНИЕ: | ТИП 1.7 =92,65М2
62. | Е6-11-10 (Н10) | АРМИРОВАНИЕ ПОДСТИЛАЮЩИХ СЛОЕВ И НАБЕТОНОК | Т 0.0361 | 120.39 4.35 | 22.85 0.82 | 6.98 0.25 | 171.93 6.21 | 10.22 0.37 | 325.39 11.75
63. | 2/10-50/12 | СЕТКА АРМАТУРНАЯ СВАРНАЯ ДЛЯ ЖЕЛЕЗОБЕТОННЫХ КОНСТРУКЦИЙ ИЗ СТАЛИ КЛАССА S500 | Т 0.0361 | - - | - - | - - | 4790.36 172.93 | 274.01 9.89 | 5064.37 182.82
64. | 1/10-120-10-10/101 | ПЛИТЫ ТЕПЛОИЗОЛЯЦИОННЫЕ ИЗ МИНЕРАЛЬНОЙ ВАТЫ ПТМ СТБ 1995-2009-Т5-DS(TН)1-СS(10)70-TR15-PL(5)650-WS1 (ПЛОТНОСТЬ 190 КГ/М3) БЕЛТЕП МАРКИ ФЛОР 190 | М3 9.543 | - - | - - | - - | 297.28 -2836.94 | 23.60 -225.21 | 320.88 -3062.16
65. | 1/10-120-30-10/21 | ПЛИТЫ ТЕПЛОИЗОЛЯЦИОННЫЕ ПЕНОПОЛИСТИРОЛЬНЫЕ ППТ-35А (ППТ-35Н-А) | М3 9.543 | - - | - - | - - | 293.16 2797.63 | 23.28 222.16 | 316.44 3019.79
66. | ПРИМЕЧАНИЕ: | ТИП 1.8 =52,02М2
67. | Е6-11-10 (Н10) | АРМИРОВАНИЕ ПОДСТИЛАЮЩИХ СЛОЕВ И НАБЕТОНОК (ПРИМ. П.26 НА Л.44АИ, АИ Л.45 ИЗМ.1 ТТП.8) | Т 0.0203 | 120.39 2.44 | 22.85 0.46 | 6.98 0.14 | 171.93 3.49 | 10.22 0.21 | 325.39 6.60
68. | 2/10-50/12 | СЕТКА АРМАТУРНАЯ СВАРНАЯ ДЛЯ ЖЕЛЕЗОБЕТОННЫХ КОНСТРУКЦИЙ ИЗ СТАЛИ КЛАССА S500 | Т 0.0203 | - - | - - | - - | 4790.36 97.24 | 274.01 5.56 | 5064.37 102.81
69. | ПРИМЕЧАНИЕ: | ТИП 1.6/1 =2,25+2,9М2 (КОРР-КА ЛС N1008,N1026)
70. | Е6-11-10 (Н10) | АРМИРОВАНИЕ ПОДСТИЛАЮЩИХ СЛОЕВ И НАБЕТОНОК (ПРИМ. П.26 НА Л.44АИ, АИ ИЗМ.1 Л.50 ТТП.4) | Т 0.002 | 120.39 0.24 | 22.85 0.05 | 6.98 0.01 | 171.93 0.34 | 10.22 0.02 | 325.39 0.65
71. | 2/10-50/12 | СЕТКА АРМАТУРНАЯ СВАРНАЯ ДЛЯ ЖЕЛЕЗОБЕТОННЫХ КОНСТРУКЦИЙ ИЗ СТАЛИ КЛАССА S500 | Т 0.002 | - - | - - | - - | 4790.36 9.58 | 274.01 0.55 | 5064.37 10.13
72. | ПРИМЕЧАНИЕ: | ТИП 1.3/1=378,3 М2 (Л.45+Л.71АИ)
73. | Е6-11-10 (Н10) | АРМИРОВАНИЕ ПОДСТИЛАЮЩИХ СЛОЕВ И НАБЕТОНОК (ПРИМ. П.26 НА Л.44,АИ ТТП.4 ИЗМ.1) | Т 0.1475 | 120.39 17.76 | 22.85 3.37 | 6.98 1.03 | 171.93 25.36 | 10.22 1.51 | 325.39 48.00
74. | 2/10-50/12 | СЕТКА АРМАТУРНАЯ СВАРНАЯ ДЛЯ ЖЕЛЕЗОБЕТОННЫХ КОНСТРУКЦИЙ ИЗ СТАЛИ КЛАССА S500 | Т 0.1475 | - - | - - | - - | 4790.36 706.58 | 274.01 40.42 | 5064.37 746.99
75. | ПРИМЕЧАНИЕ: | ТИП 1.9=96,1М2 (Л.45 АИ ИЗМ.5)
76. | Е11-1-2 (Н10) | УПЛОТНЕНИЕ ГРУНТА ЩЕБНЕМ (ТОЛЩ.60ММ) | 100 М2 ПЛОЩАДИ УПЛОТНЕНИЯ 0.961 | 67.00 64.39 | 16.19 15.56 | 5.88 5.65 | 100.37 96.46 | 49.08 47.17 | 232.64 223.57
77. | Е11-2-9 (Н10) | УСТРОЙСТВО ПОДСТИЛАЮЩИХ СЛОЕВ БЕТОННЫХ (БЕТОН С8/10) | М3 7.688 | 30.84 237.10 | 0.34 2.61 | - - | 109.62 842.76 | 8.50 65.35 | 149.30 1147.82
78. | Е11-67-1 (Н10) | УСТРОЙСТВО ЦЕМЕНТНО-ПЕСЧАНЫХ СТЯЖЕК ТОЛЩИНОЙ 20 ММ ПО БЕТОННОМУ ОСНОВАНИЮ С ПРИМЕНЕНИЕМ УСТАНОВКИ ПБ-1 (РА-Р М150) | 100 М2 0.961 | 411.59 395.54 | 73.59 70.72 | 26.24 25.22 | 237.49 228.23 | 18.32 17.61 | 740.99 712.09
79. | Е11-67-3 К=4 (Н10) Н1=4 | ДОБАВЛЯЕТСЯ ДО ТОЛЩ.40ММ | 100 М2 2.9258 | 33.23 97.22 | 20.06 58.69 | 8.02 23.46 | 221.37 647.68 | 17.22 50.38 | 291.88 853.98
80. | Е13-73-4 (Н10) | ГРУНТОВАНИЕ ПОВЕРХНОСТЕЙ ДНИЩ (ПОЛОВ) БЕЗ УКЛОНА | 100 М2 0.961 | 27.30 26.24 | - - | - - | - - | - - | 27.30 26.24
81. | 1/10-230-60-10/5 | ГРУНТОВКА ДЛЯ НАРУЖНЫХ (Н) И ВНУТРЕННИХ (В) РАБОТ, ПОЛИМИНЕРАЛЬНАЯ (ПМ), ОДНОКОМПОНЕНТНАЯ (1), СУХАЯ СМЕСЬ (СС), ЦЕМЕНТНАЯ | Т 0.0288 | - - | - - | - - | 535.67 15.43 | 42.53 1.22 | 578.20 16.65
82. | Е11-52-1 (Н10) | УСТРОЙСТВО ПОКРЫТИЙ ПОЛА ИЗ ПЛИТКИ КЕРАМИЧЕСКОЙ НА КЛЕЮ ПО ЦЕМЕНТНОЙ СТЯЖКЕ | 100 М2 0.961 | 1113.26 1069.84 | 14.09 13.54 | 2.25 2.16 | 172.07 165.36 | 13.66 13.13 | 1313.08 1261.87
83. | 1/10-230-65-20-23/42 | ПЛИТКИ КЕРАМИЧЕСКИЕ ДЛЯ ПОЛОВ ОСНОВНЫЕ НЕГЛАЗУРОВАННЫЕ (КЕРАМОГРАНИТ) РАЗМЕРОМ 300 Х 300 ММ, 303 Х 303 ММ | М2 98.5025 | - - | - - | - - | 12.17 1198.78 | 0.97 95.55 | 13.14 1294.32
84. | 1/10-230-60-15/40 | КОМПОЗИЦИЯ ДЛЯ ЗАПОЛНЕНИЯ ШВОВ СУХАЯ ШИРИНОЙ ДО 8 ММ, ЭЛАСТИЧНАЯ, ВОДОСТОЙКАЯ, ТРЕЩИНОСТОЙКАЯ, ПРОТИВОГРИБКОВАЯ, ДЛЯ НАРУЖНЫХ И ВНУТРЕННИХ РАБОТ (НВ), ЦВЕТНАЯ (ФАСОВКА ПО 5 КГ) | Т 0.0481 | - - | - - | - - | 4749.00 228.43 | 377.07 18.14 | 5126.07 246.56
85. | 1/10-280-20/40 | ВОДА | М3 0.1201 | - - | - - | - - | 1.12 0.13 | - - | 1.12 0.13
|  | ИТОГО ПРЯМЫЕ ЗАТРАТЫ : |  | 1878 | 166 | 57 | 5429 | 420 | 7893
|  | ОХР и ОПР | [6 empty] | 1272
|  | ПЛАНОВАЯ ПРИБЫЛЬ | [6 empty] | 1353
|  | ИТОГО ПО ПТМ | [6 empty] | 10518
|  | ЗАТРАТЫ ТРУДА | [6 empty] | 204
|  | ЗАТРАТЫ ТРУДА МАШИНИСТОВ | [6 empty] | 6
| Ж2-60-40 | ПОЛЫ 2-7 ЭТАЖЕЙ (АИ Л.46-51)(КОРРЕКТИРОВКА ЛС N1008 ПО ПРИМ. П.26 НА Л.44 АИ ИЗМ.5)
86. | ПРИМЕЧАНИЕ: | ТИП 2.1, 3.1, 4.1, 5.1, 6.1, 7.1 И 2.1/1, 3.1/1- КЕРАМОГРАНИТ
87. | Е6-11-10 (Н10) | АРМИРОВАНИЕ ПОДСТИЛАЮЩИХ СЛОЕВ И НАБЕТОНОК (П.5 Т.ТР.) | Т 1.2263 | 120.39 147.63 | 22.85 28.02 | 6.98 8.56 | 171.93 210.84 | 10.22 12.53 | 325.39 399.02
88. | 2/10-50/12 | СЕТКА АРМАТУРНАЯ СВАРНАЯ ДЛЯ ЖЕЛЕЗОБЕТОННЫХ КОНСТРУКЦИЙ ИЗ СТАЛИ КЛАССА S500 | Т 1.2263 | - - | - - | - - | 4790.36 5874.42 | 274.01 336.02 | 5064.37 6210.44
89. | ПРИМЕЧАНИЕ: | ТИП 2.2, 3.2, 4.2, 5.2, 6.2, 7.2 И 2.6, 3.2/1- ПВХ С ВЫСОКОЙ ИЗНОСОСТОЙКОСТЬЮ
90. | Е6-11-10 (Н10) | АРМИРОВАНИЕ ПОДСТИЛАЮЩИХ СЛОЕВ И НАБЕТОНОК (ПРИМ. П.26 НА Л.44АИ) | Т 0.8665 | 120.39 104.32 | 22.85 19.80 | 6.98 6.05 | 171.93 148.98 | 10.22 8.86 | 325.39 281.95
91. | 2/10-45/10 | ЗАГОТОВКИ ИЗ ПРОВОЛОКИ ИЗ НИЗКОУГЛЕРОДИСТОЙ СТАЛИ ХОЛОДНОТЯНУТОЙ ПЕРИОДИЧЕСКОГО ПРОФИЛЯ КЛАССА ВР-I ДЛЯ АРМИРОВАНИЯ ЖЕЛЕЗОБЕТОННЫХ КОНСТРУКЦИЙ ДИАМЕТРОМ 4 ММ | Т 4.8434 | - - | - - | - - | 3091.08 -14971.34 | 176.81 -856.36 | 3267.89 -15827.70
92. | 2/10-50/12 | СЕТКА АРМАТУРНАЯ СВАРНАЯ ДЛЯ ЖЕЛЕЗОБЕТОННЫХ КОНСТРУКЦИЙ ИЗ СТАЛИ КЛАССА S500 | Т 5.7099 | - - | - - | - - | 4790.36 27352.48 | 274.01 1564.57 | 5064.37 28917.05
93. | ПРИМЕЧАНИЕ: | ТИП 2.3, 3.5, 4.5, 5.7, 6.8, 7.8 - КЕРАМИЧЕСКАЯ ПЛИТКА
94. | Е6-11-10 (Н10) | АРМИРОВАНИЕ ПОДСТИЛАЮЩИХ СЛОЕВ И НАБЕТОНОК (ПРИМ. П.26 НА Л.44АИ) | Т 0.3654 | 120.39 43.99 | 22.85 8.35 | 6.98 2.55 | 171.93 62.82 | 10.22 3.73 | 325.39 118.90
95. | 2/10-45/10 | ЗАГОТОВКИ ИЗ ПРОВОЛОКИ ИЗ НИЗКОУГЛЕРОДИСТОЙ СТАЛИ ХОЛОДНОТЯНУТОЙ ПЕРИОДИЧЕСКОГО ПРОФИЛЯ КЛАССА ВР-I ДЛЯ АРМИРОВАНИЯ ЖЕЛЕЗОБЕТОННЫХ КОНСТРУКЦИЙ ДИАМЕТРОМ 4 ММ | Т 2.0422 | - - | - - | - - | 3091.08 -6312.60 | 176.81 -361.08 | 3267.89 -6673.68
96. | 2/10-50/12 | СЕТКА АРМАТУРНАЯ СВАРНАЯ ДЛЯ ЖЕЛЕЗОБЕТОННЫХ КОНСТРУКЦИЙ ИЗ СТАЛИ КЛАССА S500 | Т 2.4076 | - - | - - | - - | 4790.36 11533.27 | 274.01 659.71 | 5064.37 12192.98
97. | ПРИМЕЧАНИЕ: | ТИП 2.4, 3.3, 4.3, 5.3, 6.3, 7.3 - КЕРАМИЧЕСКАЯ ПЛИТКА
98. | Е6-11-10 (Н10) | АРМИРОВАНИЕ ПОДСТИЛАЮЩИХ СЛОЕВ И НАБЕТОНОК (ПРИМ. П.26 НА Л.44АИ) | Т 0.0727 | 120.39 8.75 | 22.85 1.66 | 6.98 0.51 | 171.93 12.50 | 10.22 0.74 | 325.39 23.65
99. | 2/10-45/10 | ЗАГОТОВКИ ИЗ ПРОВОЛОКИ ИЗ НИЗКОУГЛЕРОДИСТОЙ СТАЛИ ХОЛОДНОТЯНУТОЙ ПЕРИОДИЧЕСКОГО ПРОФИЛЯ КЛАССА ВР-I ДЛЯ АРМИРОВАНИЯ ЖЕЛЕЗОБЕТОННЫХ КОНСТРУКЦИЙ ДИАМЕТРОМ 4 ММ | Т 0.4065 | - - | - - | - - | 3091.08 -1256.52 | 176.81 -71.87 | 3267.89 -1328.40
100. | 2/10-50/12 | СЕТКА АРМАТУРНАЯ СВАРНАЯ ДЛЯ ЖЕЛЕЗОБЕТОННЫХ КОНСТРУКЦИЙ ИЗ СТАЛИ КЛАССА S500 | Т 0.4793 | - - | - - | - - | 4790.36 2296.02 | 274.01 131.33 | 5064.37 2427.35
101. | ПРИМЕЧАНИЕ: | ТИП 2.4/1, 3.5/1 - КЕРАМИЧЕСКАЯ ПЛИТКА
102. | Е6-11-10 (Н10) | АРМИРОВАНИЕ ПОДСТИЛАЮЩИХ СЛОЕВ И НАБЕТОНОК (ПРИМ. П.26 НА Л.44АИ) | Т 0.0841 | 120.39 10.12 | 22.85 1.92 | 6.98 0.59 | 171.93 14.46 | 10.22 0.86 | 325.39 27.36
103. | 2/10-45/10 | ЗАГОТОВКИ ИЗ ПРОВОЛОКИ ИЗ НИЗКОУГЛЕРОДИСТОЙ СТАЛИ ХОЛОДНОТЯНУТОЙ ПЕРИОДИЧЕСКОГО ПРОФИЛЯ КЛАССА ВР-I ДЛЯ АРМИРОВАНИЯ ЖЕЛЕЗОБЕТОННЫХ КОНСТРУКЦИЙ ДИАМЕТРОМ 4 ММ | Т 0.4699 | - - | - - | - - | 3091.08 -1452.50 | 176.81 -83.08 | 3267.89 -1535.58
104. | 2/10-50/12 | СЕТКА АРМАТУРНАЯ СВАРНАЯ ДЛЯ ЖЕЛЕЗОБЕТОННЫХ КОНСТРУКЦИЙ ИЗ СТАЛИ КЛАССА S500 | Т 0.5539 | - - | - - | - - | 4790.36 2653.38 | 274.01 151.77 | 5064.37 2805.15
105. | ПРИМЕЧАНИЕ: | ТИП 2.5, 3.6, 4.6, 5.6, 6.4, 7.4 - КЕРАМИЧЕСКАЯ ПЛИТКА
106. | Е6-11-10 (Н10) | АРМИРОВАНИЕ ПОДСТИЛАЮЩИХ СЛОЕВ И НАБЕТОНОК (ПРИМ. П.26 НА Л.44АИ) | Т 0.0775 | 120.39 9.33 | 22.85 1.77 | 6.98 0.54 | 171.93 13.32 | 10.22 0.79 | 325.39 25.22
107. | 2/10-45/10 | ЗАГОТОВКИ ИЗ ПРОВОЛОКИ ИЗ НИЗКОУГЛЕРОДИСТОЙ СТАЛИ ХОЛОДНОТЯНУТОЙ ПЕРИОДИЧЕСКОГО ПРОФИЛЯ КЛАССА ВР-I ДЛЯ АРМИРОВАНИЯ ЖЕЛЕЗОБЕТОННЫХ КОНСТРУКЦИЙ ДИАМЕТРОМ 4 ММ | Т 0.4335 | - - | - - | - - | 3091.08 -1339.98 | 176.81 -76.65 | 3267.89 -1416.63
108. | 2/10-50/12 | СЕТКА АРМАТУРНАЯ СВАРНАЯ ДЛЯ ЖЕЛЕЗОБЕТОННЫХ КОНСТРУКЦИЙ ИЗ СТАЛИ КЛАССА S500 | Т 0.511 | - - | - - | - - | 4790.36 2447.87 | 274.01 140.02 | 5064.37 2587.89
109. | ПРИМЕЧАНИЕ: | ТИП 2.5/1, 2.6/1, 3.6/1 - КЕРАМИЧЕСКАЯ ПЛИТКА
110. | Е6-11-10 (Н10) | АРМИРОВАНИЕ ПОДСТИЛАЮЩИХ СЛОЕВ И НАБЕТОНОК (ПРИМ. П.26 НА Л.44АИ) | Т 0.0356 | 120.39 4.29 | 22.85 0.81 | 6.98 0.25 | 171.93 6.12 | 10.22 0.36 | 325.39 11.58
111. | 2/10-45/10 | ЗАГОТОВКИ ИЗ ПРОВОЛОКИ ИЗ НИЗКОУГЛЕРОДИСТОЙ СТАЛИ ХОЛОДНОТЯНУТОЙ ПЕРИОДИЧЕСКОГО ПРОФИЛЯ КЛАССА ВР-I ДЛЯ АРМИРОВАНИЯ ЖЕЛЕЗОБЕТОННЫХ КОНСТРУКЦИЙ ДИАМЕТРОМ 4 ММ | Т 0.1988 | - - | - - | - - | 3091.08 -614.51 | 176.81 -35.15 | 3267.89 -649.66
112. | 2/10-50/12 | СЕТКА АРМАТУРНАЯ СВАРНАЯ ДЛЯ ЖЕЛЕЗОБЕТОННЫХ КОНСТРУКЦИЙ ИЗ СТАЛИ КЛАССА S500 | Т 0.2343 | - - | - - | - - | 4790.36 1122.38 | 274.01 64.20 | 5064.37 1186.58
113. | ПРИМЕЧАНИЕ: | ТИП 4.4, 6.7 - ГОМ. ПВХ С ЗАЩИТОЙ ОТ СТАТ.ЭЛ-ВА
114. | Е6-11-10 (Н10) | АРМИРОВАНИЕ ПОДСТИЛАЮЩИХ СЛОЕВ И НАБЕТОНОК (ПРИМ. П.20,26 НА Л.44АИ) | Т 0.2197 | 120.39 26.45 | 22.85 5.02 | 6.98 1.53 | 171.93 37.77 | 10.22 2.25 | 325.39 71.49
115. | ПРИМЕЧАНИЕ: | ТИП 4.2/1 - ГОМ. ПВХ С ЭЛЕКТРОИЗОЛЯЦ. СОПРОТИВЛЕНИЕМ (+ АИ ИЗМ.3 Л.48)
116. | Е6-11-10 (Н10) | АРМИРОВАНИЕ ПОДСТИЛАЮЩИХ СЛОЕВ И НАБЕТОНОК (ПРИМ. П.26 НА Л.44АИ) | Т 0.0153 | 120.39 1.84 | 22.85 0.35 | 6.98 0.11 | 171.93 2.63 | 10.22 0.16 | 325.39 4.98
117. | 2/10-45/10 | ЗАГОТОВКИ ИЗ ПРОВОЛОКИ ИЗ НИЗКОУГЛЕРОДИСТОЙ СТАЛИ ХОЛОДНОТЯНУТОЙ ПЕРИОДИЧЕСКОГО ПРОФИЛЯ КЛАССА ВР-I ДЛЯ АРМИРОВАНИЯ ЖЕЛЕЗОБЕТОННЫХ КОНСТРУКЦИЙ ДИАМЕТРОМ 4 ММ | Т 0.0853 | - - | - - | - - | 3091.08 -263.67 | 176.81 -15.08 | 3267.89 -278.75
118. | 2/10-50/12 | СЕТКА АРМАТУРНАЯ СВАРНАЯ ДЛЯ ЖЕЛЕЗОБЕТОННЫХ КОНСТРУКЦИЙ ИЗ СТАЛИ КЛАССА S500 | Т 0.1006 | - - | - - | - - | 4790.36 481.91 | 274.01 27.57 | 5064.37 509.48
119. | ПРИМЕЧАНИЕ: | ТИП 7.5 - ПАРКЕТ
120. | Е6-11-10 (Н10) | АРМИРОВАНИЕ ПОДСТИЛАЮЩИХ СЛОЕВ И НАБЕТОНОК (ПРИМ. П.26 НА Л.44АИ) | Т 0.1036 | 120.39 12.47 | 22.85 2.37 | 6.98 0.72 | 171.93 17.81 | 10.22 1.06 | 325.39 33.71
121. | 2/10-45/10 | ЗАГОТОВКИ ИЗ ПРОВОЛОКИ ИЗ НИЗКОУГЛЕРОДИСТОЙ СТАЛИ ХОЛОДНОТЯНУТОЙ ПЕРИОДИЧЕСКОГО ПРОФИЛЯ КЛАССА ВР-I ДЛЯ АРМИРОВАНИЯ ЖЕЛЕЗОБЕТОННЫХ КОНСТРУКЦИЙ ДИАМЕТРОМ 4 ММ | Т 0.5793 | - - | - - | - - | 3091.08 -1790.66 | 176.81 -102.43 | 3267.89 -1893.09
122. | 2/10-50/12 | СЕТКА АРМАТУРНАЯ СВАРНАЯ ДЛЯ ЖЕЛЕЗОБЕТОННЫХ КОНСТРУКЦИЙ ИЗ СТАЛИ КЛАССА S500 | Т 0.6829 | - - | - - | - - | 4790.36 3271.34 | 274.01 187.12 | 5064.37 3458.46
|  | ИТОГО ПРЯМЫЕ ЗАТРАТЫ : |  | 369 | 70 | 21 | 29559 | 1692 | 31690
|  | ОХР и ОПР | [6 empty] | 257
|  | ПЛАНОВАЯ ПРИБЫЛЬ | [6 empty] | 273
|  | ИТОГО ПО ПТМ | [6 empty] | 32220
|  | ЗАТРАТЫ ТРУДА | [6 empty] | 39
|  | ЗАТРАТЫ ТРУДА МАШИНИСТОВ | [6 empty] | 2
| Ж2-60-40 | ЗДАНИЕ - СТРОИТЕЛЬНАЯ ЧАСТЬ. ПРОЧИЕ РАБОТЫ ПО ПОЛАМ ( Л.44 АИ ИЗМ.5 )КОРРЕКТИРОВКА ЛС N1008
123. | ПРИМЕЧАНИЕ: | П.10 Т.ТР. АИ Л.44
124. | Е11-136-4 (Н10) | УСТАНОВКА ДЕМПФЕРНОЙ ЛЕНТЫ ИЗ ВСПЕНЕННОГО ПОЛИЭТИЛЕНА ПРИ УСТРОЙСТВЕ СТЯЖКИ, ШИРИНА ЛЕНТЫ 50 ММ | 100 М 131.6117 | 66.80 8791.66 | - - | - - | 14.10 1855.72 | 1.10 144.77 | 82.00 10792.16
125. | 1/10-235-23/ССТ-ФОН-10 | ДЕМПФЕРНАЯ ПОЛОСА СТЕЙНОФОН-290, ТИП А, ТОЛЩ.10 ММ | М 13292.7817 | - - | - - | - - | 2.80 37219.79 | 0.22 2924.41 | 3.02 40144.20
126. | ПРИМЕЧАНИЕ: | П.29 Т.ТР. Л.44 АИ ИЗМ.5
127. | Е11-71-1 (Н10) | УСТАНОВКА ПОРОГОВ АЛЮМИНИЕВЫХ С КРЕПЛЕНИЕМ ШУРУПАМИ | 100 М 1.767 | 78.79 139.22 | 4.75 8.39 | - - | 3.22 5.69 | 0.26 0.46 | 87.02 153.76
128. | 1/10-230-55-20/С101-УГ-30 | УГОЛОК МЕТАЛЛИЧЕСКИЙ ДЕКОРАТИВНЫЙ 30Х30 ММ | М 178.467 | - - | - - | - - | 3.79 676.39 | 0.30 53.54 | 4.09 729.93
|  | ИТОГО ПРЯМЫЕ ЗАТРАТЫ : |  | 8931 | 8 | - | 39758 | 3123 | 51820
|  | ОХР и ОПР | [6 empty] | 5869
|  | ПЛАНОВАЯ ПРИБЫЛЬ | [6 empty] | 6242
|  | ИТОГО ПО ПТМ | [6 empty] | 63931
|  | ЗАТРАТЫ ТРУДА | [6 empty] | 979
| Ж2-60-40 | ПОЛЫ ТЕХЭТАЖ (АИ Л.51,ПРИМ. П.44,П.15 НА Л.44 АИ ИЗМ.5) ИСКЛЮЧАЕТСЯ ИЗ ЛС N1008
129. | ПРИМЕЧАНИЕ: | ТИП 1Т- БЕТОН
130. | ПРИМЕЧАНИЕ: | П.15 Т.Т Л.44 АИ ИЗМ.5(ИСКЛЮЧАЕТСЯ ИЗ ЛС N1008)
131. | Е11-9-1 (Н10) | УСТРОЙСТВО ТЕПЛО- И ЗВУКОИЗОЛЯЦИИ СПЛОШНОЙ ИЗ ПЛИТ ИЛИ МАТОВ МИНЕРАЛОВАТНЫХ ИЛИ СТЕКЛОВОЛОКНИСТЫХ | 100 М2 ИЗОЛИРУЕМОЙ ПОВЕРХНОСТИ 1.4314 | 262.52 -375.77 | 17.04 -24.39 | 10.53 -15.07 | - - | - - | 279.56 -400.16
132. | 1/10-120-10-10/101 | ПЛИТЫ ТЕПЛОИЗОЛЯЦИОННЫЕ ИЗ МИНЕРАЛЬНОЙ ВАТЫ ПТМ СТБ 1995-2009-Т5-DS(TН)1-СS(10)70-TR15-PL(5)650-WS1 (ПЛОТНОСТЬ 190 КГ/М3) БЕЛТЕП МАРКИ ФЛОР 190 | М3 36.8586 | - - | - - | - - | 297.28 -10957.32 | 23.60 -869.86 | 320.88 -11827.19
133. | ПРИМЕЧАНИЕ: | ТИП 3Т- СТЯЖКА ИЗ Ц/П Р-РА
134. | ПРИМЕЧАНИЕ: | П.15 Т.Т Л.44 АИ ИЗМ.5(ИСКЛЮЧАЕТСЯ ИЗ ЛС N1008)
135. | Е11-9-1 (Н10) | УСТРОЙСТВО ТЕПЛО- И ЗВУКОИЗОЛЯЦИИ СПЛОШНОЙ ИЗ ПЛИТ ИЛИ МАТОВ МИНЕРАЛОВАТНЫХ ИЛИ СТЕКЛОВОЛОКНИСТЫХ | 100 М2 ИЗОЛИРУЕМОЙ ПОВЕРХНОСТИ 10.3095 | 262.52 -2706.45 | 17.04 -175.67 | 10.53 -108.56 | - - | - - | 279.56 -2882.12
|  | ИТОГО ПРЯМЫЕ ЗАТРАТЫ : |  | -3082 | -200 | -124 | -10957 | -870 | -15109
|  | ОХР и ОПР | [6 empty] | -2107
|  | ПЛАНОВАЯ ПРИБЫЛЬ | [6 empty] | -2241
|  | ИТОГО ПО ПТМ | [6 empty] | -19457
|  | ЗАТРАТЫ ТРУДА | [6 empty] | -333
|  | ЗАТРАТЫ ТРУДА МАШИНИСТОВ | [6 empty] | -15
| Ж2-60-40 | ПОЛЫ ТЕХЭТАЖ (АИ Л.51,ПРИМ. П.44,П.15 НА Л.44 АИ ИЗМ.5) ДОБАВЛЯЕТСЯ ЛС N1008
136. | ПРИМЕЧАНИЕ: | ТИП 1Т- БЕТОН
137. | ПРИМЕЧАНИЕ: | П.15 Т.Т Л.44 АИ ИЗМ.5
138. | Е12-13-8 (Н10) | УТЕПЛЕНИЕ ПОКРЫТИЙ ПЛИТАМИ МИНЕРАЛОВАТНЫМИ НАСУХО В ОДИН СЛОЙ ТОЛЩИНОЙ 10 СМ ПРИ ПОДАЧЕ ИЗДЕЛИЙ К МЕСТУ ПРОИЗВОДСТВА РАБОТ БАШЕННЫМ КРАНОМ | 100 М2 УТЕПЛЯЕМОГО ПОКРЫТИЯ 1.4314 | 198.02 283.45 | - - | - - | - - | - - | 198.02 283.45
139. | Е12-13-9 (Н10) | УТЕПЛЕНИЕ ПОКРЫТИЙ ПЛИТАМИ МИНЕРАЛОВАТНЫМИ НАСУХО ПРИ ПОДАЧЕ ИЗДЕЛИЙ К МЕСТУ ПРОИЗВОДСТВА РАБОТ БАШЕННЫМ КРАНОМ НА КАЖДЫЙ ПОСЛЕДУЮЩИЙ СЛОЙ ДОБАВЛЯТЬ К НОРМЕ 12-13-8 | 100 М2 УТЕПЛЯЕМОГО ПОКРЫТИЯ 1.4314 | 151.27 216.53 | - - | - - | - - | - - | 151.27 216.53
140. | 1/10-120-10-10/101 | ПЛИТЫ ТЕПЛОИЗОЛЯЦИОННЫЕ ИЗ МИНЕРАЛЬНОЙ ВАТЫ ПТМ СТБ 1995-2009-Т5-DS(TН)1-СS(10)70-TR15-PL(5)650-WS1 (ПЛОТНОСТЬ 190 КГ/М3) БЕЛТЕП МАРКИ ФЛОР 190 | М3 41.2816 | - - | - - | - - | 297.28 12272.19 | 23.60 974.25 | 320.88 13246.44
141. | ПРИМЕЧАНИЕ: | П.26 Т.Т. Л.44 АИ ИЗМ.5 (КОРР-КА ЛС N1008)
142. | Е6-11-10 (Н10) | АРМИРОВАНИЕ ПОДСТИЛАЮЩИХ СЛОЕВ И НАБЕТОНОК (ПРИМ. П.26 НА Л.44АИ) | Т 0.0558 | 120.39 6.72 | 22.85 1.28 | 6.98 0.39 | 171.93 9.59 | 10.22 0.57 | 325.39 18.16
143. | 2/10-45/10 | ЗАГОТОВКИ ИЗ ПРОВОЛОКИ ИЗ НИЗКОУГЛЕРОДИСТОЙ СТАЛИ ХОЛОДНОТЯНУТОЙ ПЕРИОДИЧЕСКОГО ПРОФИЛЯ КЛАССА ВР-I ДЛЯ АРМИРОВАНИЯ ЖЕЛЕЗОБЕТОННЫХ КОНСТРУКЦИЙ ДИАМЕТРОМ 4 ММ | Т 0.312 | - - | - - | - - | 3091.08 -964.42 | 176.81 -55.16 | 3267.89 -1019.58
144. | 2/10-50/12 | СЕТКА АРМАТУРНАЯ СВАРНАЯ ДЛЯ ЖЕЛЕЗОБЕТОННЫХ КОНСТРУКЦИЙ ИЗ СТАЛИ КЛАССА S500 | Т 0.3679 | - - | - - | - - | 4790.36 1762.37 | 274.01 100.81 | 5064.37 1863.18
145. | ПРИМЕЧАНИЕ: | ТИП 3Т- СТЯЖКА ИЗ Ц/П Р-РА
146. | ПРИМЕЧАНИЕ: | П.15 Т.Т Л.44 АИ ИЗМ.5
147. | Е12-13-8 (Н10) | УТЕПЛЕНИЕ ПОКРЫТИЙ ПЛИТАМИ МИНЕРАЛОВАТНЫМИ НАСУХО В ОДИН СЛОЙ ТОЛЩИНОЙ 10 СМ ПРИ ПОДАЧЕ ИЗДЕЛИЙ К МЕСТУ ПРОИЗВОДСТВА РАБОТ БАШЕННЫМ КРАНОМ | 100 М2 УТЕПЛЯЕМОГО ПОКРЫТИЯ 10.3095 | 198.02 2041.49 | - - | - - | - - | - - | 198.02 2041.49
148. | Е12-13-9 (Н10) | УТЕПЛЕНИЕ ПОКРЫТИЙ ПЛИТАМИ МИНЕРАЛОВАТНЫМИ НАСУХО ПРИ ПОДАЧЕ ИЗДЕЛИЙ К МЕСТУ ПРОИЗВОДСТВА РАБОТ БАШЕННЫМ КРАНОМ НА КАЖДЫЙ ПОСЛЕДУЮЩИЙ СЛОЙ ДОБАВЛЯТЬ К НОРМЕ 12-13-8 | 100 М2 УТЕПЛЯЕМОГО ПОКРЫТИЯ 10.3095 | 151.27 1559.52 | - - | - - | - - | - - | 151.27 1559.52
149. | ПРИМЕЧАНИЕ: | П.26 Т.Т. Л.44 АИ ИЗМ.5 (КОРР-КА ЛС N1008)
150. | Е6-11-10 (Н10) | АРМИРОВАНИЕ ПОДСТИЛАЮЩИХ СЛОЕВ И НАБЕТОНОК (ПРИМ. П.26 НА Л.44АИ) | Т 0.4021 | 120.39 48.41 | 22.85 9.19 | 6.98 2.81 | 171.93 69.13 | 10.22 4.11 | 325.39 130.84
151. | 2/10-45/10 | ЗАГОТОВКИ ИЗ ПРОВОЛОКИ ИЗ НИЗКОУГЛЕРОДИСТОЙ СТАЛИ ХОЛОДНОТЯНУТОЙ ПЕРИОДИЧЕСКОГО ПРОФИЛЯ КЛАССА ВР-I ДЛЯ АРМИРОВАНИЯ ЖЕЛЕЗОБЕТОННЫХ КОНСТРУКЦИЙ ДИАМЕТРОМ 4 ММ | Т 2.2475 | - - | - - | - - | 3091.08 -6947.20 | 176.81 -397.38 | 3267.89 -7344.58
152. | 2/10-50/12 | СЕТКА АРМАТУРНАЯ СВАРНАЯ ДЛЯ ЖЕЛЕЗОБЕТОННЫХ КОНСТРУКЦИЙ ИЗ СТАЛИ КЛАССА S500 | Т 2.6495 | - - | - - | - - | 4790.36 12692.06 | 274.01 725.99 | 5064.37 13418.05
|  | ИТОГО ПРЯМЫЕ ЗАТРАТЫ : |  | 4156 | 10 | 3 | 18894 | 1353 | 24413
|  | ОХР и ОПР | [6 empty] | 2734
|  | ПЛАНОВАЯ ПРИБЫЛЬ | [6 empty] | 2907
|  | ИТОГО ПО ПТМ | [6 empty] | 30054
|  | ЗАТРАТЫ ТРУДА | [6 empty] | 456
| Ж2-60-30 | ЗДАНИЕ - СТРОИТЕЛЬНАЯ ЧАСТЬ. ПЕРЕКРЫТИЯ, ПОКРЫТИЯ. ОТДЕЛОЧНЫЕ РАБОТЫ (ПОТОЛКИ)(Л.19,33АИ ИЗМ.5)(КОРРЕКТИРОВКА ЛС N1009)
153. | ПРИМЕЧАНИЕ: | ПОТОЛКИ
154. | Е15-315-1 (Н10) | УЛУЧШЕННАЯ ОКРАСКА ПОТОЛКОВ АКРИЛОВЫМИ СОСТАВАМИ ПО СБОРНЫМ КОНСТРУКЦИЯМ, ПОДГОТОВЛЕННЫМ ПОД ОКРАСКУ | 100 М2 0.004 | 515.29 2.06 | 0.50 0.00 | 0.25 0.00 | 337.12 1.35 | 26.80 0.11 | 879.71 3.52
155. | 1/10-230-15/200 | ГРУНТОВКА "ЛАКРИТ" | КГ 0.072 | - - | - - | - - | 1.50 0.11 | 0.12 0.01 | 1.62 0.12
156. | 1/10-230-60-40/50 | ШПАТЛЕВКА СЕРАЯ, СТАРТОВАЯ, ДЛЯ НАРУЖНЫХ И ВНУТРЕННИХ РАБОТ ( НВ) , ПОЛИМИНЕРАЛЬНАЯ (ПМ), ОДНОКОМПОНЕНТНАЯ (1), СУХАЯ СМЕСЬ (СС), ЦЕМЕНТНАЯ | Т 0.0004 | - - | - - | - - | 593.40 0.24 | 47.12 0.02 | 640.52 0.26
|  | ИТОГО ПРЯМЫЕ ЗАТРАТЫ : |  | 2 | - | - | 2 | - | 4
|  | ОХР и ОПР | [6 empty] | 1
|  | ПЛАНОВАЯ ПРИБЫЛЬ | [6 empty] | 1
|  | ИТОГО ПО ПТМ | [6 empty] | 6
| Ж2-40-20 | ЗДАНИЕ - СТРОИТЕЛЬНАЯ ЧАСТЬ. ВНУТРЕННИЕ СТЕНЫ. ОТДЕЛОЧНЫЕ РАБОТЫ (Л.19,33 АИ ИЗМ.5) КОРРЕКТИРОВКА ЛС N1009
157. | Е15-61-3 (Н10) | ОШТУКАТУРИВАНИЕ УЛУЧШЕННОЕ ПОВЕРХНОСТЕЙ СТЕН ЦЕМЕНТНО-ИЗВЕСТКОВЫМ ИЛИ ЦЕМЕНТНЫМ РАСТВОРОМ ПО КАМНЮ И БЕТОНУ | 100 М2 ОШТУКАТУРИВАЕМОЙ ПОВЕРХНОСТИ 0.0367 | 809.45 29.71 | 74.11 2.72 | 55.69 2.04 | 179.07 6.57 | 11.01 0.40 | 1073.64 39.41
158. | 4/1-4-20-20-10-20/С414-2004-Р1 | РАСТВОРЫ ЦЕМЕНТНО-ИЗВЕСТКОВЫЕ, МАРКИ 100 | М3 0.0686 | - - | - - | - - | 97.48 6.69 | 7.58 0.52 | 105.06 7.21
159. | Е15-314-2 (Н10) | УЛУЧШЕННАЯ ОКРАСКА СТЕН ВНУТРИ ПОМЕЩЕНИЙ АКРИЛОВЫМИ СОСТАВАМИ С ПОЛНОЙ ПОДГОТОВКОЙ ПОВЕРХНОСТИ ПО СБОРНЫМ КОНСТРУКЦИЯМ | 100 М2 0.0367 | 364.49 13.38 | 0.36 0.01 | 0.17 0.01 | 337.12 12.37 | 26.80 0.98 | 728.77 26.75
160. | 1/10-230-15/200 | ГРУНТОВКА "ЛАКРИТ" | КГ 0.6606 | - - | - - | - - | 1.50 0.99 | 0.12 0.08 | 1.62 1.07
161. | 1/10-230-60-40/50 | ШПАТЛЕВКА СЕРАЯ, СТАРТОВАЯ, ДЛЯ НАРУЖНЫХ И ВНУТРЕННИХ РАБОТ ( НВ) , ПОЛИМИНЕРАЛЬНАЯ (ПМ), ОДНОКОМПОНЕНТНАЯ (1), СУХАЯ СМЕСЬ (СС), ЦЕМЕНТНАЯ | Т 0.004 | - - | - - | - - | 593.40 2.37 | 47.12 0.19 | 640.52 2.56
162. | ПРИМЕЧАНИЕ: | БАРИТОВАЯ ШТУКАТУРКА СТЕН
163. | Е15-73-2 К=1,9 (Н10) Н1=1.9 | ИСКЛЮЧЕНИЕ ДО ТОЛЩ.11 ММ ( ИСКЛЮЧАЕТСЯ) | 100 М2 ОШТУКАТУРИВАЕМОЙ ПОВЕРХНОСТИ 0.0581 | 322.47 18.74 | 193.31 11.23 | 151.12 8.78 | 0.21 0.01 | - - | 515.99 29.98
164. | Е15-73-2 К=0,9 (Н10) Н1=0.9 | ИСКЛЮЧЕНИЕ ДО ТОЛЩ.21 ММ | 100 М2 ОШТУКАТУРИВАЕМОЙ ПОВЕРХНОСТИ 0.0581 | 152.75 -8.87 | 91.57 -5.32 | 71.58 -4.16 | 0.10 -0.01 | - - | 244.42 -14.20
165. | Е15-73-2 К=2,4 (Н10) Н1=2.4 | ДОБАВЛЕНИЕ ДО ТОЛЩ.54 ММ ( ИСКЛЮЧАЕТСЯ) | 100 М2 ОШТУКАТУРИВАЕМОЙ ПОВЕРХНОСТИ 0.0366 | 407.33 -14.91 | 244.18 -8.94 | 190.88 -6.99 | 0.27 -0.01 | - - | 651.78 -23.86
166. | Е15-73-2 К=1,8 (Н10) Н1=1.8 | ИСКЛЮЧЕНИЕ ДО ТОЛЩ.12 ММ | 100 М2 ОШТУКАТУРИВАЕМОЙ ПОВЕРХНОСТИ 0.0366 | 305.50 -11.18 | 183.13 -6.70 | 143.17 -5.24 | 0.20 -0.01 | - - | 488.83 -17.89
167. | 1/10-230-60-45-5/СБАР-ШТ | ШТУКАТУРКА БАРИТОВАЯ | Т 0.2582 | - - | - - | - - | 1805.33 -466.14 | 143.34 -37.01 | 1948.67 -503.15
|  | ИТОГО ПРЯМЫЕ ЗАТРАТЫ : |  | 27 | -7 | -6 | -437 | -35 | -452
|  | ОХР и ОПР | [6 empty] | 14
|  | ПЛАНОВАЯ ПРИБЫЛЬ | [6 empty] | 15
|  | ИТОГО ПО ПТМ | [6 empty] | -423
|  | ЗАТРАТЫ ТРУДА | [6 empty] | 3
|  | ЗАТРАТЫ ТРУДА МАШИНИСТОВ | [6 empty] | -1
| Ж2-40-20 | ЗДАНИЕ - СТРОИТЕЛЬНАЯ ЧАСТЬ. ВНУТРЕННИЕ СТЕНЫ. ОТДЕЛОЧНЫЕ РАБОТЫ . КОРРЕКТИРОВКА ЛС N1009
168. | ПРИМЕЧАНИЕ: | ПРИМ.П.31 НА Л.2 АИ ИЗМ.5 .КОРРЕКТИРОВКА ЛС N1009
169. | 1/10-230-60-45-10/15 | ШТУКАТУРКА ЗАЩИТНО-ОТДЕЛОЧНАЯ, ЦЕМЕНТНАЯ, С ФАКТУРОЙ "КАМЕШКОВАЯ", БЕЛАЯ, ДЛЯ НАРУЖНЫХ И ВНУТРЕННИХ РАБОТ (НВ), ПОЛИМИНЕРАЛЬНАЯ (ПМ), СУХАЯ СМЕСЬ (СС), КРУПНОЗЕРНИСТАЯ | Т 3.0405 | - - | - - | - - | 1188.60 -3613.94 | 94.37 -286.93 | 1282.97 -3900.87
170. | 1/10-230-60-45-5/ССТ-77 | ДЕКОРАТИВНАЯ МОЗАИЧНАЯ ШТУКАТУРКА Ceresit CT77 | Т 3.0405 | - - | - - | - - | 7480.00 22742.94 | 593.91 1805.78 | 8073.91 24548.72
|  | ИТОГО ПРЯМЫЕ ЗАТРАТЫ : |  | - | - | - | 19129 | 1519 | 20648
|  | ИТОГО ПО ПТМ | [6 empty] | 20648
| Ж2-90 | ЗДАНИЕ - СТРОИТЕЛЬНАЯ ЧАСТЬ. ВЕРТИКАЛЬНЫЕ ЗАШИВКИ ИНЖ. СЕТЕЙ(Л.2 АИ ИЗМ.5)
171. | ПРИМЕЧАНИЕ: | ПРИМ. П.30
172. | Е10-267-1 (Н10) | УСТРОЙСТВО ЗАШИВОК САНТЕХОБОРУДОВАНИЯ ИЗ ВЛАГОСТОЙКОГО ГИПСОКАРТОНА ПО МЕТАЛЛИЧЕСКОМУ КАРКАСУ | 100 М2 7.078 | 1243.26 8799.79 | 46.30 327.71 | - - | 1845.69 13063.79 | 147.00 1040.47 | 3282.25 23231.76
173. | 1/10-230-55-20/120 | ПРОФИЛЬ ДЛЯ ГИПСОКАРТОНА ПОТОЛОЧНЫЙ - ПРИСТЕННЫЙ UD (ПН) 27 Х 28, 0,6 ММ | М 566.24 | - - | - - | - - | 2.06 1166.45 | 0.16 90.60 | 2.22 1257.05
174. | 1/10-230-55-20/65 | ПРОФИЛЬ ДЛЯ ГИПСОКАРТОНА ПЕРЕГОРОДОЧНЫЙ СW (ПС) 75 Х 50, 0,6 ММ | М 1274.04 | - - | - - | - - | 5.21 6637.75 | 0.41 522.36 | 5.62 7160.10
175. | 1/10-240-55-20/С101-149002-Н | ШУРУПЫ-САМОРЕЗЫ 4,8 Х 28 ММ | ШТ. 10475.44 | - - | - - | - - | 0.05 523.77 | 0.01 104.75 | 0.06 628.53
|  | ИТОГО ПРЯМЫЕ ЗАТРАТЫ : |  | 8800 | 328 | - | 21392 | 1758 | 32278
|  | ОХР и ОПР | [6 empty] | 5783
|  | ПЛАНОВАЯ ПРИБЫЛЬ | [6 empty] | 6150
|  | ИТОГО ПО ПТМ | [6 empty] | 44211
|  | ЗАТРАТЫ ТРУДА | [6 empty] | 911
| Ж2-50-10 | ЗДАНИЕ - СТРОИТЕЛЬНАЯ ЧАСТЬ. ПРОКЛЕЙКА СТЕКЛОСЕТКОЙ ШТРАБ (ПРИМ. П.32 НА Л.2 АИ ИЗМ.5)
176. | Е26-130-1 (Н10) | ПРОКЛЕЙКА СТЕКЛОСЕТКОЙ ШТРАБ В КИРПИЧНЫХ ПЕРЕГОРОДКАХ | 100 М2 0.724 | 613.17 443.94 | 1.54 1.11 | - - | 165.30 119.68 | 13.00 9.41 | 793.01 574.14
177. | 1/10-230-60-35/61 | СОСТАВ КЛЕЕВОЙ ПОЛИМИНЕРАЛЬНЫЙ ДЛЯ НАКЛЕИВАНИЯ ТЕПЛОИЗОЛЯЦИОННЫХ МАТЕРИАЛОВ И АРМИРУЮЩЕЙ СЕТКИ (КС), ОДНОКОМПОНЕНТНЫЙ (1) | Т 0.4344 | - - | - - | - - | 428.44 186.11 | 34.02 14.78 | 462.46 200.89
|  | ИТОГО ПРЯМЫЕ ЗАТРАТЫ : |  | 444 | 1 | - | 306 | 24 | 775
|  | ОХР и ОПР | [6 empty] | 292
|  | ПЛАНОВАЯ ПРИБЫЛЬ | [6 empty] | 310
|  | ИТОГО ПО ПТМ | [6 empty] | 1377
|  | ЗАТРАТЫ ТРУДА | [6 empty] | 45
| Ж2-40-20 | ЗДАНИЕ - СТРОИТЕЛЬНАЯ ЧАСТЬ. ОТДЕЛОЧНЫЕ РАБОТЫ ТЕХЭТАЖА (Л.33 АИ ИЗМ.5) (ИСКЛЮЧАЕТСЯ ИЗ ЛС N1009)
178. | Е15-61-1 (Н10) | ОШТУКАТУРИВАНИЕ ПРОСТОЕ ПОВЕРХНОСТЕЙ СТЕН ЦЕМЕНТНО-ИЗВЕСТКОВЫМ ИЛИ ЦЕМЕНТНЫМ РАСТВОРОМ ПО КАМНЮ И БЕТОНУ (ТЕХЭТАЖ) | 100 М2 ОШТУКАТУРИВАЕМОЙ ПОВЕРХНОСТИ 4.6577 | 668.34 -3112.93 | 71.93 -335.03 | 54.34 -253.10 | 86.72 -403.92 | 5.28 -24.59 | 832.27 -3876.47
179. | 4/1-4-20-20-10-20/С414-2004-Р1 | РАСТВОРЫ ЦЕМЕНТНО-ИЗВЕСТКОВЫЕ, МАРКИ 100 | М3 7.0331 | - - | - - | - - | 97.48 -685.59 | 7.58 -53.31 | 105.06 -738.90
180. | Е26-40-1 (Н10) | НАТЯГИВАНИЕ СЕТКИ (ТЕХЭТАЖ) | 100 М2 4.6577 | 100.53 -468.24 | 6.82 -31.77 | 4.21 -19.61 | 2745.54 -12787.90 | 157.04 -731.45 | 3009.93 -14019.36
|  | ИТОГО ПРЯМЫЕ ЗАТРАТЫ : |  | -3581 | -367 | -273 | -13877 | -809 | -18634
|  | ОХР и ОПР | [6 empty] | -2533
|  | ПЛАНОВАЯ ПРИБЫЛЬ | [6 empty] | -2693
|  | ИТОГО ПО ПТМ | [6 empty] | -23860
|  | ЗАТРАТЫ ТРУДА | [6 empty] | -394
|  | ЗАТРАТЫ ТРУДА МАШИНИСТОВ | [6 empty] | -32
| Ж2-40-20 | ЗДАНИЕ - СТРОИТЕЛЬНАЯ ЧАСТЬ. ТЕПЛОИЗОЛЯЦИЯ И ОТДЕЛОЧНЫЕ РАБОТЫ ТЕХЭТАЖА (Л.33 АИ ИЗМ.5) (ДОБАВЛЯЕТСЯ)
181. | Е26-116-1 (Н10) | ТЕПЛОИЗОЛЯЦИЯ НАРУЖНЫХ СТЕН ПЛИТАМИ МИНЕРАЛОВАТНЫМИ НА КЛЕЮ НА ПРЯМОЛИНЕЙНЫХ ПОВЕРХНОСТЯХ С ЛЕСОВ | 100 М2 4.6577 | 610.92 2845.48 | 2.72 12.67 | - - | 8.74 40.71 | 0.68 3.17 | 623.06 2902.03
182. | 1/10-230-60-35/61 | СОСТАВ КЛЕЕВОЙ ПОЛИМИНЕРАЛЬНЫЙ ДЛЯ НАКЛЕИВАНИЯ ТЕПЛОИЗОЛЯЦИОННЫХ МАТЕРИАЛОВ И АРМИРУЮЩЕЙ СЕТКИ (КС), ОДНОКОМПОНЕНТНЫЙ (1) | Т 2.7946 | - - | - - | - - | 428.44 1197.32 | 34.02 95.07 | 462.46 1292.39
183. | 1/10-120-10-10/68 | ПЛИТЫ ТЕПЛОИЗОЛЯЦИОННЫЕ ИЗ МИНЕРАЛЬНОЙ ВАТЫ ПТМ СТБ 1995-2009-Т5-DS(TН)1-СS(10)40-TR15-WS1 (ПЛОТНОСТЬ 135 КГ/М3) БЕЛТЕП МАРКИ ФАСАД 12 | М3 49.3716 | - - | - - | - - | 220.31 10877.06 | 17.49 863.51 | 237.80 11740.57
184. | Е26-117-1 (Н10) | МЕХАНИЧЕСКОЕ КРЕПЛЕНИЕ ТЕПЛОИЗОЛЯЦИОННЫХ ПЛИТ ДЮБЕЛЯМИ ПРИ УТЕПЛЕНИИ СТЕН КИРПИЧНЫХ, ЯЧЕИСТОБЕТОННЫХ С ЛЕСОВ | 100 ШТ. ДЮБЕЛЕЙ 27.9462 | 50.65 1415.48 | 2.28 63.72 | - - | 19.05 532.38 | 1.52 42.48 | 73.50 2054.05
185. | Е26-120-1 (Н10) | УСТРОЙСТВО АРМИРУЮЩЕГО СЛОЯ ПО ПЛИТАМ УТЕПЛИТЕЛЯ МИНЕРАЛОВАТНЫМ ВРУЧНУЮ НА ПРЯМОЛИНЕЙНЫХ ПОВЕРХНОСТЯХ С ЛЕСОВ | 100 М2 4.6577 | 634.15 2953.68 | 1.69 7.87 | - - | 167.84 781.75 | 13.20 61.48 | 816.88 3804.78
186. | 1/10-230-60-35/61 | СОСТАВ КЛЕЕВОЙ ПОЛИМИНЕРАЛЬНЫЙ ДЛЯ НАКЛЕИВАНИЯ ТЕПЛОИЗОЛЯЦИОННЫХ МАТЕРИАЛОВ И АРМИРУЮЩЕЙ СЕТКИ (КС), ОДНОКОМПОНЕНТНЫЙ (1) | Т 2.7946 | - - | - - | - - | 428.44 1197.32 | 34.02 95.07 | 462.46 1292.39
187. | Е26-121-1 (Н10) | УСТРОЙСТВО ВЫРАВНИВАЮЩЕГО СЛОЯ ВРУЧНУЮ НА ПРЯМОЛИНЕЙНЫХ ПОВЕРХНОСТЯХ С ЛЕСОВ | 100 М2 4.6577 | 308.79 1438.25 | 1.43 6.66 | - - | 0.12 0.56 | - - | 310.34 1445.47
188. | 1/10-230-60-40/25 | ШПАТЛЕВКА СЕРАЯ, ФИНИШНАЯ, ДЛЯ НАРУЖНЫХ И ВНУТРЕННИХ РАБОТ (НВ) , ПОЛИМИНЕРАЛЬНАЯ (ПМ), ОДНОКОМПОНЕНТНАЯ (1), СУХАЯ СМЕСЬ (СС), ЦЕМЕНТНАЯ | Т 2.7946 | - - | - - | - - | 500.27 1398.05 | 39.72 111.00 | 539.99 1509.06
|  | ИТОГО ПРЯМЫЕ ЗАТРАТЫ : |  | 8653 | 91 | - | 16025 | 1272 | 26041
|  | ОХР и ОПР | [6 empty] | 5687
|  | ПЛАНОВАЯ ПРИБЫЛЬ | [6 empty] | 6048
|  | ИТОГО ПО ПТМ | [6 empty] | 37776
|  | ЗАТРАТЫ ТРУДА | [6 empty] | 906
| Ж2-40-60 | ЗДАНИЕ - СТРОИТЕЛЬНАЯ ЧАСТЬ. РЕНТГЕНОЗАЩИТНЫЕ ДВЕРИ И ОКНО (Л.53 АИ ИЗМ.5) (ИСКЛЮЧАЕТСЯ ИЗ ЛС N1018)
189. | 2/20-20-15-20/С201-92 | ДВЕРЬ ЗАЩИТНАЯ ДЛЯ РЕНТГЕНКАБИНЕТА 2100Х1010 СО СВИНЦОВЫМ ЭКВИВАЛЕНТОМ 1,5 ММ | ШТ 1 | - - | - - | - - | 2651.63 -2651.63 | 210.54 -210.54 | 2862.17 -2862.17
190. | 2/20-20-10-10/С201-90-93 | ОКНО ЗАЩИТНОЕ ДЛЯ РЕНТГЕНКАБИНЕТА | ШТ 1 | - - | - - | - - | 2478.89 -2478.89 | 196.82 -196.82 | 2675.71 -2675.71
|  | ИТОГО ПРЯМЫЕ ЗАТРАТЫ : |  | - | - | - | -5131 | -407 | -5538
|  | ИТОГО ПО ПТМ | [6 empty] | -5538
| Ж2-40-60 | ЗДАНИЕ - СТРОИТЕЛЬНАЯ ЧАСТЬ. РЕНТГЕНОЗАЩИТНЫЕ ДВЕРИ И ОКНО (Л.53 АИ ИЗМ.5) (ИСКЛЮЧАЕТСЯ ИЗ ЛС N1018)
191. | 2/20-20-15-3-10/С201-92-Н | ДВЕРЬ ЗАЩИТНАЯ ДЛЯ РЕНТГЕНКАБИНЕТА 2100Х1010 СО СВИНЦОВЫМ ЭКВИВАЛЕНТОМ 1,62 ММ | ШТ. 1 | - - | - - | - - | 2795.28 2795.28 | 221.95 221.95 | 3017.23 3017.23
192. | 2/20-10-10/С201-93-Н | ОКНО ЗАЩИТНОЕ ДЛЯ РЕНТГЕНКАБИНЕТА СВИНЦОВЫЙ ЭКВИВАЛЕНТ 2,0 | ШТ 1 | - - | - - | - - | 2316.43 2316.43 | 183.92 183.92 | 2500.35 2500.35
|  | ИТОГО ПРЯМЫЕ ЗАТРАТЫ : |  | - | - | - | 5112 | 406 | 5518
|  | ИТОГО ПО ПТМ | [6 empty] | 5518
| Ж2-40-90 | ЗАШИВКИ В КОРИДОРАХ И В ОПЕРАЦИОННЫХ (АР ИЗМ.3 Л.5 П.4,5 ТТ) (ИСКЛЮЧАЕТСЯ ИЗ ЛС N1027)
193. | Е26-116-1 (Н10) | ТЕПЛОИЗОЛЯЦИЯ НАРУЖНЫХ СТЕН ПЛИТАМИ МИНЕРАЛОВАТНЫМИ НА КЛЕЮ НА ПРЯМОЛИНЕЙНЫХ ПОВЕРХНОСТЯХ С ЛЕСОВ | 100 М2 5.4672 | 610.92 -3340.02 | 2.72 -14.87 | - - | 8.74 -47.78 | 0.68 -3.72 | 623.06 -3406.39
194. | 1/10-120-10-10/23 | ПЛИТЫ ТЕПЛОИЗОЛЯЦИОННЫЕ ИЗ МИНЕРАЛЬНОЙ ВАТЫ ПТМ СТБ 1995-2009-Т4-DS(TН)1-WS1 (ПЛОТНОСТЬ 50 КГ/М3) БЕЛТЕП МАРКИ ЛАЙТ | М3 34.096 | - - | - - | - - | 84.40 -2877.70 | 6.70 -228.44 | 91.10 -3106.15
195. | 1/10-230-60-35/61 | СОСТАВ КЛЕЕВОЙ ПОЛИМИНЕРАЛЬНЫЙ ДЛЯ НАКЛЕИВАНИЯ ТЕПЛОИЗОЛЯЦИОННЫХ МАТЕРИАЛОВ И АРМИРУЮЩЕЙ СЕТКИ (КС), ОДНОКОМПОНЕНТНЫЙ (1) | Т 3.2803 | - - | - - | - - | 428.44 -1405.41 | 34.02 -111.60 | 462.46 -1517.01
196. | Е26-117-1 (Н10) | МЕХАНИЧЕСКОЕ КРЕПЛЕНИЕ ТЕПЛОИЗОЛЯЦИОННЫХ ПЛИТ ДЮБЕЛЯМИ ПРИ УТЕПЛЕНИИ СТЕН КИРПИЧНЫХ, ЯЧЕИСТОБЕТОННЫХ С ЛЕСОВ | 100 ШТ. ДЮБЕЛЕЙ 32.8032 | 50.65 -1661.48 | 2.28 -74.79 | - - | 19.05 -624.90 | 1.52 -49.86 | 73.50 -2411.03
|  | ИТОГО ПРЯМЫЕ ЗАТРАТЫ : |  | -5002 | -90 | - | -4956 | -394 | -10442
|  | ОХР и ОПР | [6 empty] | -3287
|  | ПЛАНОВАЯ ПРИБЫЛЬ | [6 empty] | -3496
|  | ИТОГО ПО ПТМ | [6 empty] | -17225
|  | ЗАТРАТЫ ТРУДА | [6 empty] | -538
| Ж2-40-90 | ЗАШИВКИ В КОРИДОРАХ И В ОПЕРАЦИОННЫХ (АР ИЗМ.3 Л.5 П.4,5 ТТ) (ДОБАВЛЯЕТСЯ К ЛС N1027)
197. | Е34-57-1 (Н10) | ЗАПОЛНЕНИЕ КАРКАСОВ СТЕН МИНЕРАЛОВАТНЫМИ ПЛИТАМИ, ПРИ ТОЛЩИНЕ ЗАПОЛНЕНИЯ 50 ММ | 100 М2 4.9842 | 337.53 1682.32 | 1.91 9.52 | 1.18 5.88 | - - | - - | 339.44 1691.84
198. | Е34-57-2 (Н10) | ЗАПОЛНЕНИЕ КАРКАСОВ СТЕН МИНЕРАЛОВАТНЫМИ ПЛИТАМИ, ПРИ ТОЛЩИНЕ ЗАПОЛНЕНИЯ 150 ММ | 100 М2 0.483 | 674.14 325.61 | 3.82 1.85 | 2.36 1.14 | - - | - - | 677.96 327.46
199. | 1/10-120-10-10/23 | ПЛИТЫ ТЕПЛОИЗОЛЯЦИОННЫЕ ИЗ МИНЕРАЛЬНОЙ ВАТЫ ПТМ СТБ 1995-2009-Т4-DS(TН)1-WS1 (ПЛОТНОСТЬ 50 КГ/М3) БЕЛТЕП МАРКИ ЛАЙТ | М3 32.2947 | - - | - - | - - | 84.40 2725.67 | 6.70 216.37 | 91.10 2942.05
|  | ИТОГО ПРЯМЫЕ ЗАТРАТЫ : |  | 2008 | 11 | 7 | 2726 | 216 | 4961
|  | ОХР и ОПР | [6 empty] | 1324
|  | ПЛАНОВАЯ ПРИБЫЛЬ | [6 empty] | 1408
|  | ИТОГО ПО ПТМ | [6 empty] | 7693
|  | ЗАТРАТЫ ТРУДА | [6 empty] | 217
|  | ЗАТРАТЫ ТРУДА МАШИНИСТОВ | [6 empty] | 1
|  | ВСЕГО, В ТОМ ЧИСЛЕ | [6 empty] | 165455
|  | СТРОИТЕЛЬНЫЕ РАБОТЫ В ТОМ ЧИСЛЕ | [6 empty] | 165455
|  | ЗАРАБОТНАЯ ПЛАТА | [6 empty] | 16825
|  | ЭКСПЛУАТАЦИЯ МАШИН И МЕХАНИЗМОВ | [6 empty] | 6
|  | В ТОМ ЧИСЛЕ ЗАРАБОТНАЯ ПЛАТА МАШИНИСТОВ | [6 empty] | -307
|  | МАТЕРИАЛЫ, ИЗДЕЛИЯ, КОНСТРУКЦИИ | [6 empty] | 117411
|  | ТРАНСПОРТ | [6 empty] | 8813
|  | ОХР и ОПР | [6 empty] | 10856
|  | ПЛАНОВАЯ ПРИБЫЛЬ | [6 empty] | 11544
|  | ЗАТРАТЫ ТРУДА РАБОЧИХ | [6 empty] | 1805
|  | ЗАТРАТЫ ТРУДА МАШИНИСТОВ | [6 empty] | -38
|  | СОСТАВИЛ | ВЕД.ИНЖ. |  |  |  |  | ЧУЛИЦКАЯ
|  |  | (должность) |  |  | (подпись) |  | (инициалы,фамилия)
|  | ПРОВЕРИЛ | ГЛАВ.СПЕЦ. |  |  |  |  | ДЯТКО
|  |  | (должность) |  |  | (подпись) |  | (инициалы,фамилия)

## 7162-14-1111-T0
НАИМЕНОВАНИЕ ОБЪЕКТА: СТРОИТЕЛЬСТВО ДЕТСКОЙ ПОЛИКЛИНИКИ В МИКРОРАЙОНЕ ЛОШИЦА-9 НА 480 ПОСЕЩЕНИЙ В СМЕНУ. СТАДИЯ С. С УЧЕТОМ ПОСТАНОВЛЕНИЯ МАИС РБ N3 ОТ 26.01.2023Г.
КОД ОБЪЕКТА: 17.045
НАИМЕНОВАНИЕ ЗДАНИЯ, СООРУЖЕНИЯ: ВНЕСЕНИЕ ИЗМЕНЕНИЙ: ДЕТСКАЯ ПОЛИКЛИНИКА
ШИФР ЗДАНИЯ, СООРУЖЕНИЯ: 17.045
КОМПЛЕКТ ЧЕРТЕЖЕЙ: АР1 ИЗМ.7;АИ ИЗМ.5
ИСХОДНЫЕ ДАННЫЕ ПО ЛОКАЛЬНОЙ СМЕТЕ (ЛОКАЛЬНОМУ СМЕТНОМУ РАСЧЕТУ) № 1111
(НОРМЫ 2022г.)
ОБЩЕСТРОИТЕЛЬНЫЕ РАБОТЫ.НАРУЖНАЯ ОТДЕЛКА.,ПОЛЫ.ВНУТРЕННЯЯ ОТДЕЛКА,ДВЕРИ РЕНТГЕНОЗАЩИТНЫЕ. КОРР-КА ЛС N 1103,1008,1026,1009,1018
СОСТАВЛЕНА В ЦЕНАХ НА 1 АВГУСТА 2022г.
№ П/П | ТЕКСТ
1 | 2
1 | L3'7162'14'1111'S0'2'14'ОБЩЕСТРОИТЕЛЬНЫЕ РАБОТЫ.НАРУЖНАЯ ОТДЕЛКА.,ПОЛЫ.ВНУТРЕННЯЯ ОТДЕЛКА,ДВЕРИ РЕНТГЕНОЗАЩИТНЫЕ. КОРР-КА ЛС N 1103,1008,1026,1009,1018 'АР1 ИЗМ.7;АИ ИЗМ.5'ЧУЛИЦКАЯ#ВЕД.ИНЖ.'ДЯТКО#ГЛАВ.СПЕЦ.*
2 | Ж2-30-30-10'ЗДАНИЕ - СТРОИТЕЛЬНАЯ ЧАСТЬ. НАРУЖНЫЕ СТЕНЫ. ОТДЕЛОЧНЫЕ РАБОТЫ. МАЛЯРНЫЕ РАБОТЫ (Л.25 АР1 ИЗМ.7) КОРРЕКТИРОВКА ЛС N1103'М2*
3 | БС101-87300-С#С101-87300'13,41##'=37'СЕТКА ПРОВОЛОЧНАЯ С КВАДРАТНЫМИ ЯЧЕЙКАМИ ОЦИНКОВАННАЯ ###'М2''2801=<1/10-260-370>/2799=13,41_0*
4 | БС204-100-1#С204-100'3304,11##'=37'ЗАГОТОВКИ ИЗ ГОРЯЧЕКАТАНОЙ АРМАТУРНОЙ СТАЛИ ПЕРИОДИЧЕСКОГО ПРОФИЛЯ КЛАССА S400(A400) ДИАМЕТРОМ 6 ММ ###'Т''2801=<2/10-10>/2799=3304,11_0*
5 | БСАЛ-П'22,6/1,2/2,5##'=13'АЛЮМИНИЕВЫЙ ПОРОГ###'М''2801=<1/10-230-55-20>/2799=7,53_0*
6 | БС101-УГ-30'4,82:1,2714##'=13'УГОЛОК МЕТАЛЛИЧЕСКИЙ ДЕКОРАТИВНЫЙ 30Х30 ММ###'М''2801=<1/10-230-55-20>/2799=3,79_0*
7 | БСБАР-ШТ'54,16/1,2/25.1000##'=13'ШТУКАТУРКА БАРИТОВАЯ###'Т''2801=<1/10-230-60-45-5>/2799=1805,33_0*
8 | БС414-2004-Р1#С414-2004'97,48##'=46'РАСТВОРЫ ЦЕМЕНТНО-ИЗВЕСТКОВЫЕ, МАРКИ 100 ###'М3''2801=<4/1-4-20-20-10-20>/2799=97,48_0*
9 | БССТ-77'187:25Х1000##'=13'ДЕКОРАТИВНАЯ МОЗАИЧНАЯ ШТУКАТУРКА Ceresit CT77###'Т''2801=<1/10-230-60-45-5>/2799=7480_0*
10 | БС101-149002-Н#С101-149001'53,33/1000##'=13'ШУРУПЫ-САМОРЕЗЫ 4,8 Х 28 ММ ###'ШТ.''2801=<1/10-240-55-20>/2799=0,05_0*
11 | БС201-92'2763:1,0420##'=13'ДВЕРЬ ЗАЩИТНАЯ ДЛЯ РЕНТГЕНКАБИНЕТА 2100Х1010 СО СВИНЦОВЫМ ЭКВИВАЛЕНТОМ 1,5 ММ###'ШТ''2801=<2/20-20-15-20>/2799=2651,63_0*
12 | БС201-90-93'2583:1,0420##'=13'ОКНО ЗАЩИТНОЕ ДЛЯ РЕНТГЕНКАБИНЕТА###'ШТ''2801=<2/20-20-10-10>/2799=2478,89_0*
13 | БС201-92-Н#С207-2174'3550,0:1,270##'=13'ДВЕРЬ ЗАЩИТНАЯ ДЛЯ РЕНТГЕНКАБИНЕТА 2100Х1010 СО СВИНЦОВЫМ ЭКВИВАЛЕНТОМ 1,62 ММ###'ШТ.''2801=<2/20-20-15-3-10>/2799=2795,28_0*
14 | БС201-93-Н'2583,0:(0,59Х0,59)Х(0,63Х0,63):1,2714##'=13'ОКНО ЗАЩИТНОЕ ДЛЯ РЕНТГЕНКАБИНЕТА СВИНЦОВЫЙ ЭКВИВАЛЕНТ 2,0###'ШТ''2801=<2/20-10-10>/2799=2316,43_0*
15 | РМ021141#М020301*
16 | П'В СМЕТЕ УЧТЕНА ЗАРАБОТНАЯ ПЛАТА РАБОЧИХ-СТРОИТЕЛЕЙ И ЗАРАБОТНАЯ ПЛАТА МАШИНИСТОВ СОГЛАСНО ПОСТАНОВЛЕНИЮ МАИС РБ N 3 ОТ 26.01.2023Г.*
17 | Н4=1:8,2.9,8*
18 | Н5=1:8,2.9,8*
19 | П'ПО ЛЕГКОЙ ШТУКАТУРНОЙ СИСТЕМЕ*
20 | Е26-121-1'1411,0+271,5+22,0+447,8'Ж100/B'УСТРОЙСТВО ВЫРАВНИВАЮЩЕГО СЛОЯ ВРУЧНУЮ НА ПРЯМОЛИНЕЙНЫХ ПОВЕРХНОСТЯХ С ЛЕСОВ'100 М2''*
21 | С101-138035'2152,3Х0,6Х0,01'B*
22 | П'ВЕНТШАХТЫ*
23 | Е26-121-1'119'Ж100/B'УСТРОЙСТВО ВЫРАВНИВАЮЩЕГО СЛОЯ ВРУЧНУЮ НА ПРЯМОЛИНЕЙНЫХ ПОВЕРХНОСТЯХ С ЛЕСОВ'100 М2''*
24 | С101-138035'119Х0,6Х0,01'B*
25 | Ж2-60-40' ПОЛЫ ПОДВАЛА (Л.44 АИ ИЗМ.5)КОРРЕКТИРОВКА ЛС N 1008,1026'М2*
26 | П'ТИП 2 (=517,44-505,41=+12,03 М2) (КОРРЕКТИРОВКА ЛС N1008,1026)*
27 | Е11-1-2'12,03'412-1283-4#412-1282-4Р=5,1:0,05Х0,06'УПЛОТНЕНИЕ ГРУНТА ЩЕБНЕМ (ТОЛЩ.60ММ)'100 М2 ПЛОЩАДИ УПЛОТНЕНИЯ''*
28 | Е11-2-9'12,03Х0,08'414-1004#414-1020-2'УСТРОЙСТВО ПОДСТИЛАЮЩИХ СЛОЕВ БЕТОННЫХ (БЕТОН С8/10)'М3''*
29 | Е11-67-1'12,03'414-2004#414-2005'УСТРОЙСТВО ЦЕМЕНТНО-ПЕСЧАНЫХ СТЯЖЕК ТОЛЩИНОЙ 20 ММ ПО БЕТОННОМУ ОСНОВАНИЮ С ПРИМЕНЕНИЕМ УСТАНОВКИ ПБ-1 (РА-Р М150)'100 М2''*
30 | Е11-67-3#К=4'12,03'Н1=4/414-2004#414-2005'ДОБАВЛЯЕТСЯ ДО ТОЛЩ.40ММ'100 М2''*
31 | Е13-73-4'12,03''ГРУНТОВАНИЕ ПОВЕРХНОСТЕЙ ДНИЩ (ПОЛОВ) БЕЗ УКЛОНА'100 М2''*
32 | С101-138054'12,03Х0,03Х0,01*
33 | Е11-52-1'12,03'Ж100/101-138064=(0,5-0,05):4Х7'УСТРОЙСТВО ПОКРЫТИЙ ПОЛА ИЗ ПЛИТКИ КЕРАМИЧЕСКОЙ НА КЛЕЮ ПО ЦЕМЕНТНОЙ СТЯЖКЕ'100 М2''*
34 | С101-28701'12,03Х1,025*
35 | С101-138032-4'12,03Х0,5Х0,001*
36 | С412-9005'12,03Х0,125Х0,01*
37 | П'ТИП 4 (=157,14 М2) (КОРР-КА ЛС N1008)*
38 | Е6-11-10'157,14Х(2,57-2,18)Х0,001'101-152900#101-152100'АРМИРОВАНИЕ ПОДСТИЛАЮЩИХ СЛОЕВ И НАБЕТОНОК (ПРИМ. П.26 НА Л.44АИ)'Т''*
39 | С204-2900'157,14Х(2,18)Х0,001'B*
40 | С204-3101-20'157,14Х2,57Х0,001*
41 | Ж2-60-40' ПОЛЫ 1ЭТ (Л.45 АИ ИЗМ.5; Л.44 АИ ИЗМ.5 ПРИМ. П.26)(КОРРЕКТИРОВКА ЛС N1008)'Т*
42 | П'ТИП 1.1 (=99,29М2)*
43 | Е6-11-10'99,29Х(2,57-2,18)Х0,001'Ж1/101-152900#101-152100'АРМИРОВАНИЕ ПОДСТИЛАЮЩИХ СЛОЕВ И НАБЕТОНОК (ПРИМ. П.26 НА Л.44АИ, ТТП.8 АИ ИЗМ.1 Л.45)'Т''*
44 | С204-3101-20'99,29Х(2,57-2,18)Х0,001*
45 | П'ТИП 1.2 (=245,3М2)*
46 | Е6-11-10'245,3Х(2,57-2,18)Х0,001'Ж1/101-152900#101-152100'АРМИРОВАНИЕ ПОДСТИЛАЮЩИХ СЛОЕВ И НАБЕТОНОК (ПРИМ. П.26 НА Л.44АИ, ТТП.8 Л.45 АИ)'Т''*
47 | С204-3101-20'0,0957*
48 | П'ТИП 1.3 =112,64М2*
49 | Е6-11-10'112,64Х(2,57-2,18)Х0,001'Ж1/101-152900#101-152100'АРМИРОВАНИЕ ПОДСТИЛАЮЩИХ СЛОЕВ И НАБЕТОНОК (ПРИМ. П.26 НА Л.44АИ,ТТП.8 Л.45 АИ ИЗМ.1)'Т''*
50 | С204-3101-20'0,0439*
51 | П'ТИП 1.4 =98,42-94,5=-3,9М2(КОРРЕКТИРОВКА ЛС N1008)*
52 | Е11-8-3'(98,42-94,5)Х0,048'B/413-5022-2#413-5020-3Р'УСТРОЙСТВО ТЕПЛО- И ЗВУКОИЗОЛЯЦИИ ЗАСЫПНОЙ КЕРАМЗИТОВОЙ'М3 ИЗОЛЯЦИИ''*
53 | Е13-107-1'98,42-94,5'B/104-10001#113-12904-12'УСТРОЙСТВО ПАРОИЗОЛЯЦИИ ПРОКЛАДОЧНОЙ В ОДИН СЛОЙ ИЗ ПОЛИЭТИЛЕНОВОЙ ПЛЕНКИ'100 М2 ПОКРЫТИЯ''*
54 | Е11-67-1'3,92'B/414-2004#414-2005'УСТРОЙСТВО ЦЕМЕНТНО-ПЕСЧАНЫХ СТЯЖЕК ТОЛЩИНОЙ 20 ММ ПО БЕТОННОМУ ОСНОВАНИЮ С ПРИМЕНЕНИЕМ УСТАНОВКИ ПБ-1 (РА-Р М150)'100 М2''*
55 | Е11-67-3#К=4'3,92'B/Н1=4/414-2004#414-2005'ДОБАВЛЯЕТСЯ ДО ТОЛЩ.40ММ'100 М2''*
56 | Е6-11-10'98,42Х2,18Х0,001'Ж1/B/101-152900#101-152100'АРМИРОВАНИЕ ПОДСТИЛАЮЩИХ СЛОЕВ И НАБЕТОНОК (ИСКЛЮЧАЕТСЯ ИЗ ЛС N1008)'Т''*
57 | С204-3101-20'0,2146'B*
58 | Е6-11-10'94,5Х2,57Х0,001'Ж1/101-152900#101-152100'АРМИРОВАНИЕ ПОДСТИЛАЮЩИХ СЛОЕВ И НАБЕТОНОК (ИСКЛЮЧАЕТСЯ ИЗ ЛС N1008)'Т''*
59 | С204-3101-20'0,2429*
60 | Е13-73-4'3,52'B'ГРУНТОВАНИЕ ПОВЕРХНОСТЕЙ ДНИЩ (ПОЛОВ) БЕЗ УКЛОНА'100 М2''*
61 | С101-138054'3,52Х0,03Х0,01'B*
62 | Е11-52-1'3,52'Ж100/B/101-138064=0,5-0,05'УСТРОЙСТВО ПОКРЫТИЙ ПОЛА ИЗ ПЛИТКИ КЕРАМИЧЕСКОЙ НА КЛЕЮ ПО ЦЕМЕНТНОЙ СТЯЖКЕ'100 М2''*
63 | С101-28701'3,52Х1,025'B*
64 | С101-138032-4'3,52Х0,5Х0,001'B*
65 | С412-9005'3,52Х0,125Х0,01'B*
66 | П'ТИП 1.2/1 =12,48М2*
67 | Е6-11-10'12,48Х(2,57-2,18)Х0,001'Ж1/101-152900#101-152100'АРМИРОВАНИЕ ПОДСТИЛАЮЩИХ СЛОЕВ И НАБЕТОНОК (ПРИМ. П.26 НА Л.44АИ,Л.45 ИЗМ.1 ТТП.8)'Т''*
68 | С204-3101-20'0,0049*
69 | П'ТИП 1.4/1 =21,37М2*
70 | Е6-11-10'21,37Х(2,57-2,18)Х0,001'Ж1/101-152900#101-152100'АРМИРОВАНИЕ ПОДСТИЛАЮЩИХ СЛОЕВ И НАБЕТОНОК (ПРИМ. П.26 НА Л.44АИ, ТТП.8 Л.45 АИ ИЗМ.1)'Т''*
71 | С204-3101-20'0,0083*
72 | П'ТИП 1.5 =15,52М2*
73 | Е6-11-10'15,52Х(2,57-2,18)Х0,001'Ж1/101-152900#101-152100'АРМИРОВАНИЕ ПОДСТИЛАЮЩИХ СЛОЕВ И НАБЕТОНОК (ПРИМ. П.26 НА Л.44АИ)'Т''*
74 | П'ТИП 1.6 =12,03М2*
75 | Е6-11-10'12,03Х(2,57-2,18)Х0,001'Ж1/101-152900#101-152100'АРМИРОВАНИЕ ПОДСТИЛАЮЩИХ СЛОЕВ И НАБЕТОНОК (ПРИМ. П.26 НА Л.44АИ, Л.45 АИ ИЗМ.1 ТТП.8)'Т''*
76 | С204-3101-20'0,0047*
77 | П'ТИП 1.7 =92,65М2*
78 | Е6-11-10'92,65Х(2,57-2,18)Х0,001'Ж1/101-152900#101-152100'АРМИРОВАНИЕ ПОДСТИЛАЮЩИХ СЛОЕВ И НАБЕТОНОК'Т''*
79 | С204-3101-20'0,0361*
80 | С104-701-18'92,65Х0,1Х1,03'B*
81 | С104-716'92,65Х0,1Х1,03*
82 | П'ТИП 1.8 =52,02М2*
83 | Е6-11-10'52,02Х(2,57-2,18)Х0,001'Ж1/101-152900#101-152100'АРМИРОВАНИЕ ПОДСТИЛАЮЩИХ СЛОЕВ И НАБЕТОНОК (ПРИМ. П.26 НА Л.44АИ, АИ Л.45 ИЗМ.1 ТТП.8)'Т''*
84 | С204-3101-20'0,0203*
85 | П'ТИП 1.6/1 =2,25+2,9М2 (КОРР-КА ЛС N1008,N1026)*
86 | Е6-11-10'(2,25+2,9)Х(2,57-2,18)Х0,001'Ж1/101-152900#101-152100'АРМИРОВАНИЕ ПОДСТИЛАЮЩИХ СЛОЕВ И НАБЕТОНОК (ПРИМ. П.26 НА Л.44АИ, АИ ИЗМ.1 Л.50 ТТП.4)'Т''*
87 | С204-3101-20'0,002*
88 | П'ТИП 1.3/1=378,3 М2 (Л.45+Л.71АИ)*
89 | Е6-11-10'378,3Х(2,57-2,18)Х0,001'Ж1/101-152900#101-152100'АРМИРОВАНИЕ ПОДСТИЛАЮЩИХ СЛОЕВ И НАБЕТОНОК (ПРИМ. П.26 НА Л.44,АИ ТТП.4 ИЗМ.1)'Т''*
90 | С204-3101-20'0,1475*
91 | П'ТИП 1.9=96,1М2 (Л.45 АИ ИЗМ.5)*
92 | Е11-1-2'96,1'412-1283-4#412-1282-4Р=5,1:0,05Х0,06'УПЛОТНЕНИЕ ГРУНТА ЩЕБНЕМ (ТОЛЩ.60ММ)'100 М2 ПЛОЩАДИ УПЛОТНЕНИЯ''*
93 | Е11-2-9'96,1Х0,08'414-1004#414-1020-2'УСТРОЙСТВО ПОДСТИЛАЮЩИХ СЛОЕВ БЕТОННЫХ (БЕТОН С8/10)'М3''*
94 | Е11-67-1'96,1'414-2004#414-2005'УСТРОЙСТВО ЦЕМЕНТНО-ПЕСЧАНЫХ СТЯЖЕК ТОЛЩИНОЙ 20 ММ ПО БЕТОННОМУ ОСНОВАНИЮ С ПРИМЕНЕНИЕМ УСТАНОВКИ ПБ-1 (РА-Р М150)'100 М2''*
95 | Е11-67-3#К=4'292,58'Н1=4/414-2004#414-2005'ДОБАВЛЯЕТСЯ ДО ТОЛЩ.40ММ'100 М2''*
96 | Е13-73-4'96,1''ГРУНТОВАНИЕ ПОВЕРХНОСТЕЙ ДНИЩ (ПОЛОВ) БЕЗ УКЛОНА'100 М2''*
97 | С101-138054'96,1Х0,03Х0,01*
98 | Е11-52-1'96,1'Ж100/101-138064=(0,5-0,05):4Х7'УСТРОЙСТВО ПОКРЫТИЙ ПОЛА ИЗ ПЛИТКИ КЕРАМИЧЕСКОЙ НА КЛЕЮ ПО ЦЕМЕНТНОЙ СТЯЖКЕ'100 М2''*
99 | С101-28701'96,1Х1,025*
100 | С101-138032-4'96,1Х0,5Х0,001*
101 | С412-9005'96,1Х0,125Х0,01*
102 | Ж2-60-40'ПОЛЫ 2-7 ЭТАЖЕЙ (АИ Л.46-51)(КОРРЕКТИРОВКА ЛС N1008 ПО ПРИМ. П.26 НА Л.44 АИ ИЗМ.5)'ТН*
103 | П'ТИП 2.1, 3.1, 4.1, 5.1, 6.1, 7.1 И 2.1/1, 3.1/1- КЕРАМОГРАНИТ*
104 | Е6-11-10'3144,46Х(2,57-2,18)Х0,001'Ж1/101-152900#101-152100'АРМИРОВАНИЕ ПОДСТИЛАЮЩИХ СЛОЕВ И НАБЕТОНОК (П.5 Т.ТР.)'Т''*
105 | С204-3101-20'1,2263*
106 | П'ТИП 2.2, 3.2, 4.2, 5.2, 6.2, 7.2 И 2.6, 3.2/1- ПВХ С ВЫСОКОЙ ИЗНОСОСТОЙКОСТЬЮ*
107 | Е6-11-10'2221,75Х(2,57-2,18)Х0,001'Ж1/101-152900#101-152100'АРМИРОВАНИЕ ПОДСТИЛАЮЩИХ СЛОЕВ И НАБЕТОНОК (ПРИМ. П.26 НА Л.44АИ)'Т''*
108 | С204-2900'2221,75Х2,18Х0,001'B*
109 | С204-3101-20'2221,75Х2,57Х0,001*
110 | П'ТИП 2.3, 3.5, 4.5, 5.7, 6.8, 7.8 - КЕРАМИЧЕСКАЯ ПЛИТКА*
111 | Е6-11-10'936,81Х(2,57-2,18)Х0,001'Ж1/101-152900#101-152100'АРМИРОВАНИЕ ПОДСТИЛАЮЩИХ СЛОЕВ И НАБЕТОНОК (ПРИМ. П.26 НА Л.44АИ)'Т''*
112 | С204-2900'936,81Х2,18Х0,001'B*
113 | С204-3101-20'936,81Х2,57Х0,001*
114 | П'ТИП 2.4, 3.3, 4.3, 5.3, 6.3, 7.3 - КЕРАМИЧЕСКАЯ ПЛИТКА*
115 | Е6-11-10'186,48Х(2,57-2,18)Х0,001'Ж1/101-152900#101-152100'АРМИРОВАНИЕ ПОДСТИЛАЮЩИХ СЛОЕВ И НАБЕТОНОК (ПРИМ. П.26 НА Л.44АИ)'Т''*
116 | С204-2900'186,48Х2,18Х0,001'B*
117 | С204-3101-20'186,48Х2,57Х0,001*
118 | П'ТИП 2.4/1, 3.5/1 - КЕРАМИЧЕСКАЯ ПЛИТКА*
119 | Е6-11-10'215,53Х(2,57-2,18)Х0,001'Ж1/101-152900#101-152100'АРМИРОВАНИЕ ПОДСТИЛАЮЩИХ СЛОЕВ И НАБЕТОНОК (ПРИМ. П.26 НА Л.44АИ)'Т''*
120 | С204-2900'215,53Х2,18Х0,001'B*
121 | С204-3101-20'215,53Х2,57Х0,001*
122 | П'ТИП 2.5, 3.6, 4.6, 5.6, 6.4, 7.4 - КЕРАМИЧЕСКАЯ ПЛИТКА*
123 | Е6-11-10'198,84Х(2,57-2,18)Х0,001'Ж1/101-152900#101-152100'АРМИРОВАНИЕ ПОДСТИЛАЮЩИХ СЛОЕВ И НАБЕТОНОК (ПРИМ. П.26 НА Л.44АИ)'Т''*
124 | С204-2900'198,84Х2,18Х0,001'B*
125 | С204-3101-20'198,84Х2,57Х0,001*
126 | П'ТИП 2.5/1, 2.6/1, 3.6/1 - КЕРАМИЧЕСКАЯ ПЛИТКА*
127 | Е6-11-10'91,17Х(2,57-2,18)Х0,001'Ж1/101-152900#101-152100'АРМИРОВАНИЕ ПОДСТИЛАЮЩИХ СЛОЕВ И НАБЕТОНОК (ПРИМ. П.26 НА Л.44АИ)'Т''*
128 | С204-2900'91,17Х2,18Х0,001'B*
129 | С204-3101-20'91,17Х2,57Х0,001*
130 | П'ТИП 4.4, 6.7 - ГОМ. ПВХ С ЗАЩИТОЙ ОТ СТАТ.ЭЛ-ВА*
131 | Е6-11-10'327,93Х(2,57-1,9)Х0,001'Ж1/101-152900#101-152100'АРМИРОВАНИЕ ПОДСТИЛАЮЩИХ СЛОЕВ И НАБЕТОНОК (ПРИМ. П.20,26 НА Л.44АИ)'Т''*
132 | П'ТИП 4.2/1 - ГОМ. ПВХ С ЭЛЕКТРОИЗОЛЯЦ. СОПРОТИВЛЕНИЕМ (+ АИ ИЗМ.3 Л.48)*
133 | Е6-11-10'39,15Х(2,57-2,18)Х0,001'Ж1/101-152900#101-152100'АРМИРОВАНИЕ ПОДСТИЛАЮЩИХ СЛОЕВ И НАБЕТОНОК (ПРИМ. П.26 НА Л.44АИ)'Т''*
134 | С204-2900'0,0853'B*
135 | С204-3101-20'39,15Х2,57Х0,001*
136 | П'ТИП 7.5 - ПАРКЕТ*
137 | Е6-11-10'265,73Х(2,57-2,18)Х0,001'Ж1/101-152900#101-152100'АРМИРОВАНИЕ ПОДСТИЛАЮЩИХ СЛОЕВ И НАБЕТОНОК (ПРИМ. П.26 НА Л.44АИ)'Т''*
138 | С204-2900'0,5793'B*
139 | С204-3101-20'265,73Х2,57Х0,001*
140 | Ж2-60-40'ЗДАНИЕ - СТРОИТЕЛЬНАЯ ЧАСТЬ. ПРОЧИЕ РАБОТЫ ПО ПОЛАМ ( Л.44 АИ ИЗМ.5 )КОРРЕКТИРОВКА ЛС N1008 'М.П.*
141 | П'П.10 Т.ТР. АИ Л.44*
142 | Е11-136-4'13507,0-345,83'Ж100'УСТАНОВКА ДЕМПФЕРНОЙ ЛЕНТЫ ИЗ ВСПЕНЕННОГО ПОЛИЭТИЛЕНА ПРИ УСТРОЙСТВЕ СТЯЖКИ, ШИРИНА ЛЕНТЫ 50 ММ'100 М''*
143 | ССТ-ФОН-10'13161,17Х1,01*
144 | П'П.29 Т.ТР. Л.44 АИ ИЗМ.5*
145 | Е11-71-1'176,7'Ж100'УСТАНОВКА ПОРОГОВ АЛЮМИНИЕВЫХ С КРЕПЛЕНИЕМ ШУРУПАМИ'100 М''*
146 | С101-УГ-30'176,7Х1,01*
147 | Ж2-60-40'ПОЛЫ ТЕХЭТАЖ (АИ Л.51,ПРИМ. П.44,П.15 НА Л.44 АИ ИЗМ.5) ИСКЛЮЧАЕТСЯ ИЗ ЛС N1008'М2*
148 | П'ТИП 1Т- БЕТОН*
149 | П'П.15 Т.Т Л.44 АИ ИЗМ.5(ИСКЛЮЧАЕТСЯ ИЗ ЛС N1008)*
150 | Е11-9-1'143,14'Ж100/B'УСТРОЙСТВО ТЕПЛО- И ЗВУКОИЗОЛЯЦИИ СПЛОШНОЙ ИЗ ПЛИТ ИЛИ МАТОВ МИНЕРАЛОВАТНЫХ ИЛИ СТЕКЛОВОЛОКНИСТЫХ'100 М2 ИЗОЛИРУЕМОЙ ПОВЕРХНОСТИ''*
151 | С104-701-18'143,14Х0,25Х1,03'B*
152 | П'ТИП 3Т- СТЯЖКА ИЗ Ц/П Р-РА*
153 | П'П.15 Т.Т Л.44 АИ ИЗМ.5(ИСКЛЮЧАЕТСЯ ИЗ ЛС N1008)*
154 | Е11-9-1'1030,95'Ж100/B'УСТРОЙСТВО ТЕПЛО- И ЗВУКОИЗОЛЯЦИИ СПЛОШНОЙ ИЗ ПЛИТ ИЛИ МАТОВ МИНЕРАЛОВАТНЫХ ИЛИ СТЕКЛОВОЛОКНИСТЫХ'100 М2 ИЗОЛИРУЕМОЙ ПОВЕРХНОСТИ''*
155 | Ж2-60-40'ПОЛЫ ТЕХЭТАЖ (АИ Л.51,ПРИМ. П.44,П.15 НА Л.44 АИ ИЗМ.5) ДОБАВЛЯЕТСЯ ЛС N1008'М2*
156 | П'ТИП 1Т- БЕТОН*
157 | П'П.15 Т.Т Л.44 АИ ИЗМ.5*
158 | Е12-13-8'143,14'Ж100/М020130'УТЕПЛЕНИЕ ПОКРЫТИЙ ПЛИТАМИ МИНЕРАЛОВАТНЫМИ НАСУХО В ОДИН СЛОЙ ТОЛЩИНОЙ 10 СМ ПРИ ПОДАЧЕ ИЗДЕЛИЙ К МЕСТУ ПРОИЗВОДСТВА РАБОТ БАШЕННЫМ КРАНОМ'100 М2 УТЕПЛЯЕМОГО ПОКРЫТИЯ''*
159 | Е12-13-9'143,14'М020130'УТЕПЛЕНИЕ ПОКРЫТИЙ ПЛИТАМИ МИНЕРАЛОВАТНЫМИ НАСУХО ПРИ ПОДАЧЕ ИЗДЕЛИЙ К МЕСТУ ПРОИЗВОДСТВА РАБОТ БАШЕННЫМ КРАНОМ НА КАЖДЫЙ ПОСЛЕДУЮЩИЙ СЛОЙ ДОБАВЛЯТЬ К НОРМЕ 12-13-8'100 М2 УТЕПЛЯЕМОГО ПОКРЫТИЯ''*
160 | С104-701-18'143,14Х0,28Х1,03*
161 | П'П.26 Т.Т. Л.44 АИ ИЗМ.5 (КОРР-КА ЛС N1008)*
162 | Е6-11-10'143,14Х(2,57-2,18)Х0,001'101-152900#101-152100'АРМИРОВАНИЕ ПОДСТИЛАЮЩИХ СЛОЕВ И НАБЕТОНОК (ПРИМ. П.26 НА Л.44АИ)'Т''*
163 | С204-2900'0,312'B*
164 | С204-3101-20'143,14Х2,57Х0,001*
165 | П'ТИП 3Т- СТЯЖКА ИЗ Ц/П Р-РА*
166 | П'П.15 Т.Т Л.44 АИ ИЗМ.5*
167 | Е12-13-8'1030,95'Ж100/М020130'УТЕПЛЕНИЕ ПОКРЫТИЙ ПЛИТАМИ МИНЕРАЛОВАТНЫМИ НАСУХО В ОДИН СЛОЙ ТОЛЩИНОЙ 10 СМ ПРИ ПОДАЧЕ ИЗДЕЛИЙ К МЕСТУ ПРОИЗВОДСТВА РАБОТ БАШЕННЫМ КРАНОМ'100 М2 УТЕПЛЯЕМОГО ПОКРЫТИЯ''*
168 | Е12-13-9'1030,95'М020130'УТЕПЛЕНИЕ ПОКРЫТИЙ ПЛИТАМИ МИНЕРАЛОВАТНЫМИ НАСУХО ПРИ ПОДАЧЕ ИЗДЕЛИЙ К МЕСТУ ПРОИЗВОДСТВА РАБОТ БАШЕННЫМ КРАНОМ НА КАЖДЫЙ ПОСЛЕДУЮЩИЙ СЛОЙ ДОБАВЛЯТЬ К НОРМЕ 12-13-8'100 М2 УТЕПЛЯЕМОГО ПОКРЫТИЯ''*
169 | П'П.26 Т.Т. Л.44 АИ ИЗМ.5 (КОРР-КА ЛС N1008)*
170 | Е6-11-10'1030,95Х(2,57-2,18)Х0,001'101-152900#101-152100'АРМИРОВАНИЕ ПОДСТИЛАЮЩИХ СЛОЕВ И НАБЕТОНОК (ПРИМ. П.26 НА Л.44АИ)'Т''*
171 | С204-2900'2,2475'B*
172 | С204-3101-20'1030,95Х2,57Х0,001*
173 | Ж2-60-30'ЗДАНИЕ - СТРОИТЕЛЬНАЯ ЧАСТЬ. ПЕРЕКРЫТИЯ, ПОКРЫТИЯ. ОТДЕЛОЧНЫЕ РАБОТЫ (ПОТОЛКИ)(Л.19,33АИ ИЗМ.5)(КОРРЕКТИРОВКА ЛС N1009)'М2*
174 | П'ПОТОЛКИ*
175 | Е15-315-1'(16,76-13,66)-(39,15-36,45)'Ж100/101-33710#101-33702'УЛУЧШЕННАЯ ОКРАСКА ПОТОЛКОВ АКРИЛОВЫМИ СОСТАВАМИ ПО СБОРНЫМ КОНСТРУКЦИЯМ, ПОДГОТОВЛЕННЫМ ПОД ОКРАСКУ'100 М2''*
176 | С101-23802-1'0,4Х18,0Х0,01*
177 | С101-138033'0,4Х110,0Х0,001Х0,01*
178 | Ж2-40-20'ЗДАНИЕ - СТРОИТЕЛЬНАЯ ЧАСТЬ. ВНУТРЕННИЕ СТЕНЫ. ОТДЕЛОЧНЫЕ РАБОТЫ (Л.19,33 АИ ИЗМ.5) КОРРЕКТИРОВКА ЛС N1009'М2*
179 | Е15-61-3'(38,75-35,08)''ОШТУКАТУРИВАНИЕ УЛУЧШЕННОЕ ПОВЕРХНОСТЕЙ СТЕН ЦЕМЕНТНО-ИЗВЕСТКОВЫМ ИЛИ ЦЕМЕНТНЫМ РАСТВОРОМ ПО КАМНЮ И БЕТОНУ'100 М2 ОШТУКАТУРИВАЕМОЙ ПОВЕРХНОСТИ''*
180 | С414-2004-Р1'1,87.0,01.3,67*
181 | Е15-314-2'38,75-35,08'Ж100/101-33710#101-33702'УЛУЧШЕННАЯ ОКРАСКА СТЕН ВНУТРИ ПОМЕЩЕНИЙ АКРИЛОВЫМИ СОСТАВАМИ С ПОЛНОЙ ПОДГОТОВКОЙ ПОВЕРХНОСТИ ПО СБОРНЫМ КОНСТРУКЦИЯМ'100 М2''*
182 | С101-23802-1'3,67Х18,0Х0,01*
183 | С101-138033'3,67Х0,11Х0,01*
184 | П'БАРИТОВАЯ ШТУКАТУРКА СТЕН*
185 | Е15-73-2#К=1,9'15,67-9,86'Ж100/Н1=1,9/101-130600/101-21903/101-25300'ИСКЛЮЧЕНИЕ ДО ТОЛЩ.11 ММ ( ИСКЛЮЧАЕТСЯ)'100 М2 ОШТУКАТУРИВАЕМОЙ ПОВЕРХНОСТИ''*
186 | Е15-73-2#К=0,9'15,67-9,86'Ж100/B/Н1=0,9/101-130600/101-21903/101-25300'ИСКЛЮЧЕНИЕ ДО ТОЛЩ.21 ММ'100 М2 ОШТУКАТУРИВАЕМОЙ ПОВЕРХНОСТИ''*
187 | Е15-73-2#К=2,4'17,52-13,86'Ж100/B/Н1=2,4/101-130600/101-21903/101-25300'ДОБАВЛЕНИЕ ДО ТОЛЩ.54 ММ ( ИСКЛЮЧАЕТСЯ)'100 М2 ОШТУКАТУРИВАЕМОЙ ПОВЕРХНОСТИ''*
188 | Е15-73-2#К=1,8'3,66'Ж100/B/Н1=1,8/101-130600/101-21903/101-25300'ИСКЛЮЧЕНИЕ ДО ТОЛЩ.12 ММ'100 М2 ОШТУКАТУРИВАЕМОЙ ПОВЕРХНОСТИ''*
189 | СБАР-ШТ'((3,66Х0,054-3,66Х0,012)-(5,81Х0,021-5,81Х0,011))Х2,7'B*
190 | Ж2-40-20'ЗДАНИЕ - СТРОИТЕЛЬНАЯ ЧАСТЬ. ВНУТРЕННИЕ СТЕНЫ. ОТДЕЛОЧНЫЕ РАБОТЫ . КОРРЕКТИРОВКА ЛС N1009'ТН*
191 | П'ПРИМ.П.31 НА Л.2 АИ ИЗМ.5 .КОРРЕКТИРОВКА ЛС N1009*
192 | С101-137411'608,09Х0,5Х0,01'Ж1/B*
193 | ССТ-77'608,09Х0,5Х0,01'Ж1*
194 | Ж2-90'ЗДАНИЕ - СТРОИТЕЛЬНАЯ ЧАСТЬ. ВЕРТИКАЛЬНЫЕ ЗАШИВКИ ИНЖ. СЕТЕЙ(Л.2 АИ ИЗМ.5)'М2*
195 | П'ПРИМ. П.30 *
196 | Е10-267-1'707,8'Ж100/101-160957/101-160970/101-75002#101-75002-Р1'УСТРОЙСТВО ЗАШИВОК САНТЕХОБОРУДОВАНИЯ ИЗ ВЛАГОСТОЙКОГО ГИПСОКАРТОНА ПО МЕТАЛЛИЧЕСКОМУ КАРКАСУ'100 М2''*
197 | С101-160957'707,8.80.0,01*
198 | С101-160970'707,8.180.0,01*
199 | С101-149002-Н'1480.707,8.0,01*
200 | Ж2-50-10'ЗДАНИЕ - СТРОИТЕЛЬНАЯ ЧАСТЬ. ПРОКЛЕЙКА СТЕКЛОСЕТКОЙ ШТРАБ (ПРИМ. П.32 НА Л.2 АИ ИЗМ.5)'М2*
201 | Е26-130-1'72,4'Ж100'ПРОКЛЕЙКА СТЕКЛОСЕТКОЙ ШТРАБ В КИРПИЧНЫХ ПЕРЕГОРОДКАХ'100 М2''*
202 | С101-138065'72,4Х0,6Х0,01*
203 | Ж2-40-20'ЗДАНИЕ - СТРОИТЕЛЬНАЯ ЧАСТЬ. ОТДЕЛОЧНЫЕ РАБОТЫ ТЕХЭТАЖА (Л.33 АИ ИЗМ.5) (ИСКЛЮЧАЕТСЯ ИЗ ЛС N1009)'М2*
204 | Е15-61-1'465,77'Ж100/B'ОШТУКАТУРИВАНИЕ ПРОСТОЕ ПОВЕРХНОСТЕЙ СТЕН ЦЕМЕНТНО-ИЗВЕСТКОВЫМ ИЛИ ЦЕМЕНТНЫМ РАСТВОРОМ ПО КАМНЮ И БЕТОНУ (ТЕХЭТАЖ)'100 М2 ОШТУКАТУРИВАЕМОЙ ПОВЕРХНОСТИ''*
205 | С414-2004-Р1'465,77Х1,51Х0,01'B*
206 | Е26-40-1'465,77'B/=1/101-87300#101-87400'НАТЯГИВАНИЕ СЕТКИ (ТЕХЭТАЖ)'100 М2''*
207 | Ж2-40-20'ЗДАНИЕ - СТРОИТЕЛЬНАЯ ЧАСТЬ. ТЕПЛОИЗОЛЯЦИЯ И ОТДЕЛОЧНЫЕ РАБОТЫ ТЕХЭТАЖА (Л.33 АИ ИЗМ.5) (ДОБАВЛЯЕТСЯ)'М2*
208 | Е26-116-1'465,77'Ж100'ТЕПЛОИЗОЛЯЦИЯ НАРУЖНЫХ СТЕН ПЛИТАМИ МИНЕРАЛОВАТНЫМИ НА КЛЕЮ НА ПРЯМОЛИНЕЙНЫХ ПОВЕРХНОСТЯХ С ЛЕСОВ'100 М2''*
209 | С101-138065'465,77Х0,6Х0,01*
210 | С104-701-15'465,77Х0,1Х1,06*
211 | Е26-117-1'465,77Х6''МЕХАНИЧЕСКОЕ КРЕПЛЕНИЕ ТЕПЛОИЗОЛЯЦИОННЫХ ПЛИТ ДЮБЕЛЯМИ ПРИ УТЕПЛЕНИИ СТЕН КИРПИЧНЫХ, ЯЧЕИСТОБЕТОННЫХ С ЛЕСОВ'100 ШТ. ДЮБЕЛЕЙ''*
212 | Е26-120-1'465,77''УСТРОЙСТВО АРМИРУЮЩЕГО СЛОЯ ПО ПЛИТАМ УТЕПЛИТЕЛЯ МИНЕРАЛОВАТНЫМ ВРУЧНУЮ НА ПРЯМОЛИНЕЙНЫХ ПОВЕРХНОСТЯХ С ЛЕСОВ'100 М2''*
213 | С101-138065'465,77Х0,6Х0,01*
214 | Е26-121-1'465,77''УСТРОЙСТВО ВЫРАВНИВАЮЩЕГО СЛОЯ ВРУЧНУЮ НА ПРЯМОЛИНЕЙНЫХ ПОВЕРХНОСТЯХ С ЛЕСОВ'100 М2''*
215 | С101-138035'465,77Х0,6Х0,01*
216 | Ж2-40-60'ЗДАНИЕ - СТРОИТЕЛЬНАЯ ЧАСТЬ. РЕНТГЕНОЗАЩИТНЫЕ ДВЕРИ И ОКНО (Л.53 АИ ИЗМ.5) (ИСКЛЮЧАЕТСЯ ИЗ ЛС N1018)'ШТ*
217 | С201-92'1'Ж1/B*
218 | С201-90-93'1'Ж1/B*
219 | Ж2-40-60'ЗДАНИЕ - СТРОИТЕЛЬНАЯ ЧАСТЬ. РЕНТГЕНОЗАЩИТНЫЕ ДВЕРИ И ОКНО (Л.53 АИ ИЗМ.5) (ИСКЛЮЧАЕТСЯ ИЗ ЛС N1018)'ШТ*
220 | С201-92-Н'1'Ж1*
221 | С201-93-Н'1'Ж1*
222 | Ж2-40-90'ЗАШИВКИ В КОРИДОРАХ И В ОПЕРАЦИОННЫХ (АР ИЗМ.3 Л.5 П.4,5 ТТ) (ИСКЛЮЧАЕТСЯ ИЗ ЛС N1027)'М2*
223 | Е26-116-1'498,42+48,3'Ж100/B'ТЕПЛОИЗОЛЯЦИЯ НАРУЖНЫХ СТЕН ПЛИТАМИ МИНЕРАЛОВАТНЫМИ НА КЛЕЮ НА ПРЯМОЛИНЕЙНЫХ ПОВЕРХНОСТЯХ С ЛЕСОВ'100 М2''*
224 | С104-701-9'(498,42.0,05+48,3.0,15).1,06'B*
225 | С101-138065'546,72.0,6.0,01'B*
226 | Е26-117-1'546,72.6'B'МЕХАНИЧЕСКОЕ КРЕПЛЕНИЕ ТЕПЛОИЗОЛЯЦИОННЫХ ПЛИТ ДЮБЕЛЯМИ ПРИ УТЕПЛЕНИИ СТЕН КИРПИЧНЫХ, ЯЧЕИСТОБЕТОННЫХ С ЛЕСОВ'100 ШТ. ДЮБЕЛЕЙ''*
227 | Ж2-40-90'ЗАШИВКИ В КОРИДОРАХ И В ОПЕРАЦИОННЫХ (АР ИЗМ.3 Л.5 П.4,5 ТТ) (ДОБАВЛЯЕТСЯ К ЛС N1027)'М2*
228 | Е34-57-1'498,42'Ж100/104-701-17'ЗАПОЛНЕНИЕ КАРКАСОВ СТЕН МИНЕРАЛОВАТНЫМИ ПЛИТАМИ, ПРИ ТОЛЩИНЕ ЗАПОЛНЕНИЯ 50 ММ'100 М2''*
229 | Е34-57-2'48,3'Ж100/104-701-17'ЗАПОЛНЕНИЕ КАРКАСОВ СТЕН МИНЕРАЛОВАТНЫМИ ПЛИТАМИ, ПРИ ТОЛЩИНЕ ЗАПОЛНЕНИЯ 150 ММ'100 М2''*
230 | С104-701-9'(498,42Х0,05+48,3Х0,15)Х1,004*
231 | L*

## 7162-14-1111-B0
НАИМЕНОВАНИЕ ОБЪЕКТА |  | СТРОИТЕЛЬСТВО ДЕТСКОЙ ПОЛИКЛИНИКИ В МИКРОРАЙОНЕ ЛОШИЦА-9 НА 480 ПОСЕЩЕНИЙ В СМЕНУ. СТАДИЯ С. С УЧЕТОМ ПОСТАНОВЛЕНИЯ МАИС РБ N3 ОТ 26.01.2023Г.
КОД ОБЪЕКТА |  | 17.045
НАИМЕНОВАНИЕ ЗДАНИЯ, СООРУЖЕНИЯ |  | ВНЕСЕНИЕ ИЗМЕНЕНИЙ: ДЕТСКАЯ ПОЛИКЛИНИКА
ШИФР ЗДАНИЯ, СООРУЖЕНИЯ |  | 17.045
КОМПЛЕКТ ЧЕРТЕЖЕЙ |  | АР1 ИЗМ.7;АИ ИЗМ.5
ВЕДОМОСТЬ ОБЪЕМОВ И СТОИМОСТИ РАБОТ № 1111
(НОРМЫ 2022г.)
ОБЩЕСТРОИТЕЛЬНЫЕ РАБОТЫ.НАРУЖНАЯ ОТДЕЛКА.,ПОЛЫ.ВНУТРЕННЯЯ ОТДЕЛКА,ДВЕРИ РЕНТГЕНОЗАЩИТНЫЕ. КОРР-КА ЛС N 1103,1008,1026,1009,1018
СОСТАВЛЕНА В ЦЕНАХ НА 1 АВГУСТА 2022г.
ОБОСНОВА- НИЕ | НАИМЕНОВАНИЕ ВИДОВ РАБОТ | ОБЪЕМ | СТОИМОСТЬ, ТЫС.РУБ.
|  |  | ЗАРАБОТНАЯ ПЛАТА | ЭКСПЛУАТА- ЦИЯ МАШИН И МЕХА- НИЗМОВ | МАТЕРИАЛЫ, ИЗДЕЛИЯ, КОНСТРУК- ЦИИ | ОБОРУДОВА- НИЕ,МЕБЕЛЬ, ИНВЕНТАРЬ | ОХР и ОПР | ПРОЧИЕ СРЕДСТВА | ВСЕГО
|  | ЕД.ИЗМ. | ТРУДОЕМ- КОСТЬ, ЧЕЛ.Ч. | В Т.Ч.З/П МАШИ- НИСТОВ | ТРАНСПОРТ | ТРАНСПОРТ | ПЛАНОВАЯ ПРИБЫЛЬ
1 | 2 | 3 | 4 | 5 | 6 | 7 | 8 | 9 | 10
Ж2-30-30-10 | ЗДАНИЕ - СТРОИТЕЛЬНАЯ ЧАСТЬ. НАРУЖНЫЕ СТЕНЫ. ОТДЕЛОЧНЫЕ РАБОТЫ. МАЛЯРНЫЕ РАБОТЫ (Л.25 АР1 ИЗМ.7) КОРРЕКТИРОВКА ЛС N1103 | -2271,3 | -7,014 | -0,032 | -6,82 | 0 | -4,609 | 0 | -23,918
|  | М2 | -716 | 0 | -0,541 | 0 | -4,902
Ж2-60-40 | ПОЛЫ ПОДВАЛА (Л.44 АИ ИЗМ.5)КОРРЕКТИРОВКА ЛС N 1008,1026 | 12,03 | 0,236 | 0,017 | 1,26 | 0 | 0,159 | 0 | 1,926
|  | М2 | 26 | 0,006 | 0,085 | 0 | 0,169
Ж2-60-40 | ПОЛЫ 1ЭТ (Л.45 АИ ИЗМ.5; Л.44 АИ ИЗМ.5 ПРИМ. П.26)(КОРРЕКТИРОВКА ЛС N1008) | 93,017 | 1,878 | 0,166 | 5,429 | 0 | 1,272 | 0 | 10,518
|  | Т | 204 | 0,057 | 0,42 | 0 | 1,353
Ж2-60-40 | ПОЛЫ 2-7 ЭТАЖЕЙ (АИ Л.46-51)(КОРРЕКТИРОВКА ЛС N1008 ПО ПРИМ. П.26 НА Л.44 АИ ИЗМ.5) | 3,067 | 0,369 | 0,07 | 29,559 | 0 | 0,257 | 0 | 32,22
|  | ТН | 39 | 0,021 | 1,692 | 0 | 0,273
Ж2-60-40 | ЗДАНИЕ - СТРОИТЕЛЬНАЯ ЧАСТЬ. ПРОЧИЕ РАБОТЫ ПО ПОЛАМ ( Л.44 АИ ИЗМ.5 )КОРРЕКТИРОВКА ЛС N1008 | 13337,87 | 8,931 | 0,008 | 39,758 | 0 | 5,869 | 0 | 63,931
|  | М.П. | 979 | 0 | 3,123 | 0 | 6,242
Ж2-60-40 | ПОЛЫ ТЕХЭТАЖ (АИ Л.51,ПРИМ. П.44,П.15 НА Л.44 АИ ИЗМ.5) ИСКЛЮЧАЕТСЯ ИЗ ЛС N1008 | -1174,09 | -3,082 | -0,2 | -10,957 | 0 | -2,107 | 0 | -19,457
|  | М2 | -333 | -0,124 | -0,87 | 0 | -2,241
Ж2-60-40 | ПОЛЫ ТЕХЭТАЖ (АИ Л.51,ПРИМ. П.44,П.15 НА Л.44 АИ ИЗМ.5) ДОБАВЛЯЕТСЯ ЛС N1008 | 1174,09 | 4,156 | 0,01 | 18,894 | 0 | 2,734 | 0 | 30,054
|  | М2 | 456 | 0,003 | 1,353 | 0 | 2,907
Ж2-60-30 | ЗДАНИЕ - СТРОИТЕЛЬНАЯ ЧАСТЬ. ПЕРЕКРЫТИЯ, ПОКРЫТИЯ. ОТДЕЛОЧНЫЕ РАБОТЫ (ПОТОЛКИ)(Л.19,33АИ ИЗМ.5)(КОРРЕКТИРОВКА ЛС N1009) | 0,4 | 0,002 | 0 | 0,002 | 0 | 0,001 | 0 | 0,006
|  | М2 | 0 | 0 | 0 | 0 | 0,001
Ж2-40-20 | ЗДАНИЕ - СТРОИТЕЛЬНАЯ ЧАСТЬ. ВНУТРЕННИЕ СТЕНЫ. ОТДЕЛОЧНЫЕ РАБОТЫ (Л.19,33 АИ ИЗМ.5) КОРРЕКТИРОВКА ЛС N1009 | -3,65 | 0,027 | -0,007 | -0,437 | 0 | 0,014 | 0 | -0,423
|  | М2 | 3 | -0,006 | -0,035 | 0 | 0,015
Ж2-40-20 | ЗДАНИЕ - СТРОИТЕЛЬНАЯ ЧАСТЬ. ВНУТРЕННИЕ СТЕНЫ. ОТДЕЛОЧНЫЕ РАБОТЫ . КОРРЕКТИРОВКА ЛС N1009 | 0 | 0 | 0 | 19,129 | 0 | 0 | 0 | 20,648
|  | ТН | 0 | 0 | 1,519 | 0 | 0
Ж2-90 | ЗДАНИЕ - СТРОИТЕЛЬНАЯ ЧАСТЬ. ВЕРТИКАЛЬНЫЕ ЗАШИВКИ ИНЖ. СЕТЕЙ(Л.2 АИ ИЗМ.5) | 707,8 | 8,8 | 0,328 | 21,392 | 0 | 5,783 | 0 | 44,211
|  | М2 | 911 | 0 | 1,758 | 0 | 6,15
Ж2-50-10 | ЗДАНИЕ - СТРОИТЕЛЬНАЯ ЧАСТЬ. ПРОКЛЕЙКА СТЕКЛОСЕТКОЙ ШТРАБ (ПРИМ. П.32 НА Л.2 АИ ИЗМ.5) | 72,4 | 0,444 | 0,001 | 0,306 | 0 | 0,292 | 0 | 1,377
|  | М2 | 45 | 0 | 0,024 | 0 | 0,31
Ж2-40-20 | ЗДАНИЕ - СТРОИТЕЛЬНАЯ ЧАСТЬ. ОТДЕЛОЧНЫЕ РАБОТЫ ТЕХЭТАЖА (Л.33 АИ ИЗМ.5) (ИСКЛЮЧАЕТСЯ ИЗ ЛС N1009) | -465,77 | -3,581 | -0,367 | -13,877 | 0 | -2,533 | 0 | -23,86
|  | М2 | -394 | -0,273 | -0,809 | 0 | -2,693
Ж2-40-20 | ЗДАНИЕ - СТРОИТЕЛЬНАЯ ЧАСТЬ. ТЕПЛОИЗОЛЯЦИЯ И ОТДЕЛОЧНЫЕ РАБОТЫ ТЕХЭТАЖА (Л.33 АИ ИЗМ.5) (ДОБАВЛЯЕТСЯ) | 465,77 | 8,653 | 0,091 | 16,025 | 0 | 5,687 | 0 | 37,776
|  | М2 | 906 | 0 | 1,272 | 0 | 6,048
Ж2-40-60 | ЗДАНИЕ - СТРОИТЕЛЬНАЯ ЧАСТЬ. РЕНТГЕНОЗАЩИТНЫЕ ДВЕРИ И ОКНО (Л.53 АИ ИЗМ.5) (ИСКЛЮЧАЕТСЯ ИЗ ЛС N1018) | -2 | 0 | 0 | -5,131 | 0 | 0 | 0 | -5,538
|  | ШТ | 0 | 0 | -0,407 | 0 | 0
Ж2-40-60 | ЗДАНИЕ - СТРОИТЕЛЬНАЯ ЧАСТЬ. РЕНТГЕНОЗАЩИТНЫЕ ДВЕРИ И ОКНО (Л.53 АИ ИЗМ.5) (ИСКЛЮЧАЕТСЯ ИЗ ЛС N1018) | 2 | 0 | 0 | 5,112 | 0 | 0 | 0 | 5,518
|  | ШТ | 0 | 0 | 0,406 | 0 | 0
Ж2-40-90 | ЗАШИВКИ В КОРИДОРАХ И В ОПЕРАЦИОННЫХ (АР ИЗМ.3 Л.5 П.4,5 ТТ) (ИСКЛЮЧАЕТСЯ ИЗ ЛС N1027) | -546,72 | -5,002 | -0,09 | -4,956 | 0 | -3,287 | 0 | -17,225
|  | М2 | -538 | 0 | -0,394 | 0 | -3,496
Ж2-40-90 | ЗАШИВКИ В КОРИДОРАХ И В ОПЕРАЦИОННЫХ (АР ИЗМ.3 Л.5 П.4,5 ТТ) (ДОБАВЛЯЕТСЯ К ЛС N1027) | 546,72 | 2,008 | 0,011 | 2,726 | 0 | 1,324 | 0 | 7,693
|  | М2 | 217 | 0,007 | 0,216 | 0 | 1,408
| И Т О Г О | 0 | 16,825 | 0,006 | 117,414 | 0 | 10,856 | 0 | 165,457
|  |  | 1805 | -0,309 | 8,812 | 0 | 11,544
| СОСТАВИЛ | ВЕД.ИНЖ. | [5 empty] | ЧУЛИЦКАЯ
|  | (должность) |  |  |  | (подпись) |  | (инициалы,фамилия)
| ПРОВЕРИЛ | ГЛАВ.СПЕЦ. | [5 empty] | ДЯТКО
|  | (должность) |  |  |  | (подпись) |  | (инициалы,фамилия)

## 7162-14-1111-Q1
НАИМЕНОВАНИЕ ОБЪЕКТА |  | СТРОИТЕЛЬСТВО ДЕТСКОЙ ПОЛИКЛИНИКИ В МИКРОРАЙОНЕ ЛОШИЦА-9 НА 480 ПОСЕЩЕНИЙ В СМЕНУ. СТАДИЯ С. С УЧЕТОМ ПОСТАНОВЛЕНИЯ МАИС РБ N3 ОТ 26.01.2023Г.
КОД ОБЪЕКТА |  | 17.045
НАИМЕНОВАНИЕ ЗДАНИЯ, СООРУЖЕНИЯ |  | ВНЕСЕНИЕ ИЗМЕНЕНИЙ: ДЕТСКАЯ ПОЛИКЛИНИКА
ШИФР ЗДАНИЯ, СООРУЖЕНИЯ |  | 17.045
КОМПЛЕКТ ЧЕРТЕЖЕЙ |  | АР1 ИЗМ.7;АИ ИЗМ.5
ВЕДОМОСТЬ ОБЪЕМОВ РАБОТ И РАСХОДОВ РЕСУРСОВ С КОДАМИ РБ ДЛЯ ЛОКАЛЬНОЙ СМЕТЫ № 1111
(НОРМЫ 2022г.)
ОБЩЕСТРОИТЕЛЬНЫЕ РАБОТЫ.НАРУЖНАЯ ОТДЕЛКА.,ПОЛЫ.ВНУТРЕННЯЯ ОТДЕЛКА,ДВЕРИ РЕНТГЕНОЗАЩИТНЫЕ. КОРР-КА ЛС N 1103,1008,1026,1009,1018
ОБОСНОВАНИЕ | НАИМЕНОВАНИЕ ВИДОВ | ЕД.ИЗМЕРЕНИЯ | НАИМЕНОВАНИЕ РЕСУРСОВ | ЕД.ИЗМ. | КОЛИЧЕСТВО
| РАБОТ | ОБЪЕМ
1 | 2 | 3 | 4 | 5 | 6
Ж2-30-30-10 | ЗДАНИЕ - СТРОИТЕЛЬНАЯ ЧАСТЬ. НАРУЖНЫЕ СТЕНЫ. ОТДЕЛОЧНЫЕ РАБОТЫ. МАЛЯРНЫЕ РАБОТЫ (Л.25 АР1 ИЗМ.7) КОРРЕКТИРОВКА ЛС N1103 | М2 -2271,3
1-1 |  |  | ЗАТРАТЫ ТРУДА РАБОЧИХ | ЧЕЛ.Ч | -715.6866
М030401 |  |  | ЛЕБЕДКИ ЭЛЕКТРИЧЕСКИЕ ТЯГОВЫМ УСИЛИЕМ ДО 5,79 (0,59) КН (Т) | МАШ.Ч | -22.713
М331615* |  |  | ДРЕЛИ ЭЛЕКТРИЧЕСКИЕ | МАШ.Ч | -89.9435
1 |  |  | Материалы для строительных работ
1/10 |  |  | Материалы для строительных работ общего назначения
1/10-230 |  |  | Материалы для отделочных работ
1/10-230-60-40/25 |  |  | ШПАТЛЕВКА СЕРАЯ, ФИНИШНАЯ, ДЛЯ НАРУЖНЫХ И ВНУТРЕННИХ РАБОТ (НВ) , ПОЛИМИНЕРАЛЬНАЯ (ПМ), ОДНОКОМПОНЕНТНАЯ (1), СУХАЯ СМЕСЬ (СС), ЦЕМЕНТНАЯ | Т | -13.6278
1/10-280 |  |  | Прочие материалы для строительных работ
1/10-280-20/40 |  |  | ВОДА | М3 | -2.453
Ж2-60-40 | ПОЛЫ ПОДВАЛА (Л.44 АИ ИЗМ.5)КОРРЕКТИРОВКА ЛС N 1008,1026 | М2 12,03
1-1 |  |  | ЗАТРАТЫ ТРУДА РАБОЧИХ | ЧЕЛ.Ч | 25.5278
1-3 |  |  | ЗАТРАТЫ ТРУДА МАШИНИСТОВ | ЧЕЛ.-Ч | 0.58662
М020130* |  |  | КРАНЫ БАШЕННЫЕ ПРИ РАБОТЕ НА ДРУГИХ ВИДАХ СТРОИТЕЛЬСТВА, 10 Т | МАШ.Ч | 0.022857
М030101 |  |  | АВТОПОГРУЗЧИКИ 5 Т | МАШ.Ч | 0.030037
М040502 |  |  | УСТАНОВКИ ДЛЯ СВАРКИ РУЧНОЙ ДУГОВОЙ (ПОСТОЯННОГО ТОКА) | МАШ.Ч | 0.10237
М050102 |  |  | КОМПРЕССОРЫ ПЕРЕДВИЖНЫЕ С ДВИГАТЕЛЕМ ВНУТРЕННЕГО СГОРАНИЯ ДАВЛЕНИЕМ ДО 686 КПА (7АТМ) 5 М3/МИН | МАШ.Ч | 0.28511
М110800 |  |  | УСТАНОВКА ПБ-1 "ПНЕВМОБЕТОН" С ЕМКОСТЬЮ РЕЗЕРВУАРА ПО ЗАГРУЗКЕ 800 Л | МАШ.Ч | 0.22616
М110907 |  |  | ВИБРАТОРЫ | МАШ.Ч | 1.3642
М120906 |  |  | КАТКИ ДОРОЖНЫЕ САМОХОДНЫЕ ГЛАДКИЕ 8 Т | МАШ.Ч | 0.01203
М330301* |  |  | МАШИНЫ ШЛИФОВАЛЬНЫЕ ЭЛЕКТРИЧЕСКИЕ | МАШ.Ч | 0.46195
М331101 |  |  | ТРАМБОВКИ ПНЕВМАТИЧЕСКИЕ (БЕЗ УЧЕТА СТОИМОСТИ СЖАТОГО ВОЗДУХА) | МАШ.Ч | 0.058947
М331305 |  |  | ПЫЛЕСОС ПРОМЫШЛЕННЫЙ | МАШ.Ч | 0.34286
М331615* |  |  | ДРЕЛИ ЭЛЕКТРИЧЕСКИЕ | МАШ.Ч | 0.18526
М331617 |  |  | СРЕДСТВА МАЛОЙ МЕХАНИЗАЦИИ | МАШ.Ч | 0.010421
1 |  |  | Материалы для строительных работ
1/10 |  |  | Материалы для строительных работ общего назначения
1/10-110 |  |  | Лесоматериалы и пиломатериалы
1/10-110-50-20/665 |  |  | ДОСКИ НЕОБРЕЗНЫЕ ХВОЙНЫХ ПОРОД ДЛИНОЙ 2-3,75 М, ТОЛЩИНОЙ 32, 40 ММ, 4 СОРТА | М3 | 0.000962
1/10-130 |  |  | Мастики, герметики, смолы, смазки, эмульсии
1/10-130-5/45 |  |  | МАСТИКА БИТУМНАЯ КРОВЕЛЬНАЯ ГОРЯЧАЯ | Т | 0.001925
1/10-140 |  |  | Электроды, прутки винипластовые, проволока сварочные
1/10-140-40/140 |  |  | ЭЛЕКТРОДЫ ТИПА Э42 ДИАМЕТРОМ 5 ММ | Т | 0.000123
1/10-160 |  |  | Пленки, полотна, ткани разные
1/10-160-20/15 |  |  | ВЕТОШЬ | КГ | 0.06015
1/10-160-20/35 |  |  | ТКАНЬ МЕШОЧНАЯ | 10 М2 | 0.086616
1/10-230 |  |  | Материалы для отделочных работ
1/10-230-60-10/5 |  |  | ГРУНТОВКА ДЛЯ НАРУЖНЫХ (Н) И ВНУТРЕННИХ (В) РАБОТ, ПОЛИМИНЕРАЛЬНАЯ (ПМ), ОДНОКОМПОНЕНТНАЯ (1), СУХАЯ СМЕСЬ (СС), ЦЕМЕНТНАЯ | Т | 0.0036
1/10-230-60-15/40 |  |  | КОМПОЗИЦИЯ ДЛЯ ЗАПОЛНЕНИЯ ШВОВ СУХАЯ ШИРИНОЙ ДО 8 ММ, ЭЛАСТИЧНАЯ, ВОДОСТОЙКАЯ, ТРЕЩИНОСТОЙКАЯ, ПРОТИВОГРИБКОВАЯ, ДЛЯ НАРУЖНЫХ И ВНУТРЕННИХ РАБОТ (НВ), ЦВЕТНАЯ (ФАСОВКА ПО 5 КГ) | Т | 0.006
1/10-230-60-35/47 |  |  | РАСТВОРНАЯ СМЕСЬ СУХАЯ (РСС), ОБЛИЦОВОЧНАЯ, ЦЕМЕНТНО-ИЗВЕСТКОВАЯ, ДЛЯ ВНУТРЕННИХ РАБОТ (В), М100 | Т | 0.094736
1/10-230-65-20-23/42 |  |  | ПЛИТКИ КЕРАМИЧЕСКИЕ ДЛЯ ПОЛОВ ОСНОВНЫЕ НЕГЛАЗУРОВАННЫЕ (КЕРАМОГРАНИТ) РАЗМЕРОМ 300 Х 300 ММ, 303 Х 303 ММ | М2 | 12.3308
1/10-280 |  |  | Прочие материалы для строительных работ
1/10-280-20/40 |  |  | ВОДА | М3 | 0.61289
2 |  |  | Строительные изделия и конструкции
2/10 |  |  | Арматурные заготовки и изделия стальные для монолитных железобетонных конструкций
2/10-45 |  |  | Заготовки из проволоки из низкоуглеродистой стали холоднотянутой для армирования железобетонных конструкций
2/10-45/10 |  |  | ЗАГОТОВКИ ИЗ ПРОВОЛОКИ ИЗ НИЗКОУГЛЕРОДИСТОЙ СТАЛИ ХОЛОДНОТЯНУТОЙ ПЕРИОДИЧЕСКОГО ПРОФИЛЯ КЛАССА ВР-I ДЛЯ АРМИРОВАНИЯ ЖЕЛЕЗОБЕТОННЫХ КОНСТРУКЦИЙ ДИАМЕТРОМ 4 ММ | Т | -0.33953
2/10-50 |  |  | Сетка арматурная
2/10-50/12 |  |  | СЕТКА АРМАТУРНАЯ СВАРНАЯ ДЛЯ ЖЕЛЕЗОБЕТОННЫХ КОНСТРУКЦИЙ ИЗ СТАЛИ КЛАССА S500 | Т | 0.4039
4 |  |  | Железобетонные и бетонные изделия и конструкции (в т.ч. типовые), керамические изделия, нерудные материалы, бетоны и растворы
4/1 |  |  | Конструкции и изделия бетонные и железобетонные. керамические изделия. нерудные материалы. товарные бетоны и растворы
4/1-4 |  |  | Бетоны, растворы, смеси асфальтобетонные
4/1-4-10-20-20/100 |  |  | БЕТОНЫ ТЯЖЕЛЫЕ С КРУПНОСТЬЮ ЗАПОЛНИТЕЛЯ БОЛЕЕ 5 ДО 20 ММ, КЛАССА С8/10 (В10) | М3 | 0.98165
4/1-4-20-20-10-20/20 |  |  | РАСТВОРЫ КЛАДОЧНЫЕ ТЯЖЕЛЫЕ ЦЕМЕНТНЫЕ, МАРКИ 150 | М3 | 0.49082
4/1-5 |  |  | Материалы природные нерудные. Гравий керамзитовый. Керамзит
4/1-5-20-20-20/С412-1282-4Р |  |  | ЩЕБЕНЬ ИЗ ПРИРОДНОГО КАМНЯ ДЛЯ СТРОИТЕЛЬНЫХ РАБОТ МАРКИ 600 (ТРАНСПОРТ 18 КМ) | М3 | 0.73624
6 |  |  | Трубы и детали трубопроводов (за исключением труб стальных обсадных и бурильных части 1). Арматура для технологических трубопроводов
6/20 |  |  | Трубы и детали трубопроводов стальные
6/20-20 |  |  | Трубы стальные сварные водогазопроводные неоцинкованные
6/20-20-10/10 |  |  | ТРУБА СТАЛЬНАЯ СВАРНАЯ ВОДОГАЗОПРОВОДНАЯ НЕОЦИНКОВАННАЯ ЛЕГКАЯ НОМИНАЛЬНЫМ ДИАМЕТРОМ 15 ММ, ТОЛЩИНОЙ СТЕНКИ 2,5 ММ | М | 0.032481
Ж2-60-40 | ПОЛЫ 1ЭТ (Л.45 АИ ИЗМ.5; Л.44 АИ ИЗМ.5 ПРИМ. П.26)(КОРРЕКТИРОВКА ЛС N1008) | Т 93,017
1-1 |  |  | ЗАТРАТЫ ТРУДА РАБОЧИХ | ЧЕЛ.Ч | 203.9638
1-3 |  |  | ЗАТРАТЫ ТРУДА МАШИНИСТОВ | ЧЕЛ.-Ч | 6.1338
М020130* |  |  | КРАНЫ БАШЕННЫЕ ПРИ РАБОТЕ НА ДРУГИХ ВИДАХ СТРОИТЕЛЬСТВА, 10 Т | МАШ.Ч | 0.1759
М030101 |  |  | АВТОПОГРУЗЧИКИ 5 Т | МАШ.Ч | 0.21388
М040502 |  |  | УСТАНОВКИ ДЛЯ СВАРКИ РУЧНОЙ ДУГОВОЙ (ПОСТОЯННОГО ТОКА) | МАШ.Ч | 0.72896
М050102 |  |  | КОМПРЕССОРЫ ПЕРЕДВИЖНЫЕ С ДВИГАТЕЛЕМ ВНУТРЕННЕГО СГОРАНИЯ ДАВЛЕНИЕМ ДО 686 КПА (7АТМ) 5 М3/МИН | МАШ.Ч | 3.0684
М110800 |  |  | УСТАНОВКА ПБ-1 "ПНЕВМОБЕТОН" С ЕМКОСТЬЮ РЕЗЕРВУАРА ПО ЗАГРУЗКЕ 800 Л | МАШ.Ч | 2.5975
М110907 |  |  | ВИБРАТОРЫ | МАШ.Ч | 10.6037
М120906 |  |  | КАТКИ ДОРОЖНЫЕ САМОХОДНЫЕ ГЛАДКИЕ 8 Т | МАШ.Ч | 0.0961
М330301* |  |  | МАШИНЫ ШЛИФОВАЛЬНЫЕ ЭЛЕКТРИЧЕСКИЕ | МАШ.Ч | 3.5397
М331101 |  |  | ТРАМБОВКИ ПНЕВМАТИЧЕСКИЕ (БЕЗ УЧЕТА СТОИМОСТИ СЖАТОГО ВОЗДУХА) | МАШ.Ч | 0.47089
М331305 |  |  | ПЫЛЕСОС ПРОМЫШЛЕННЫЙ | МАШ.Ч | 2.6385
М331615* |  |  | ДРЕЛИ ЭЛЕКТРИЧЕСКИЕ | МАШ.Ч | 1.4257
М331617 |  |  | СРЕДСТВА МАЛОЙ МЕХАНИЗАЦИИ | МАШ.Ч | -0.018013
1 |  |  | Материалы для строительных работ
1/10 |  |  | Материалы для строительных работ общего назначения
1/10-110 |  |  | Лесоматериалы и пиломатериалы
1/10-110-50-20/665 |  |  | ДОСКИ НЕОБРЕЗНЫЕ ХВОЙНЫХ ПОРОД ДЛИНОЙ 2-3,75 М, ТОЛЩИНОЙ 32, 40 ММ, 4 СОРТА | М3 | 0.007688
1/10-120 |  |  | Материалы, изделия и конструкции для теплоизоляционных работ
1/10-120-10-10/101 |  |  | ПЛИТЫ ТЕПЛОИЗОЛЯЦИОННЫЕ ИЗ МИНЕРАЛЬНОЙ ВАТЫ ПТМ СТБ 1995-2009-Т5-DS(TН)1-СS(10)70-TR15-PL(5)650-WS1 (ПЛОТНОСТЬ 190 КГ/М3) БЕЛТЕП МАРКИ ФЛОР 190 | М3 | -9.543
1/10-120-30-10/21 |  |  | ПЛИТЫ ТЕПЛОИЗОЛЯЦИОННЫЕ ПЕНОПОЛИСТИРОЛЬНЫЕ ППТ-35А (ППТ-35Н-А) | М3 | 9.543
1/10-130 |  |  | Мастики, герметики, смолы, смазки, эмульсии
1/10-130-5/45 |  |  | МАСТИКА БИТУМНАЯ КРОВЕЛЬНАЯ ГОРЯЧАЯ | Т | 0.015376
1/10-140 |  |  | Электроды, прутки винипластовые, проволока сварочные
1/10-140-40/140 |  |  | ЭЛЕКТРОДЫ ТИПА Э42 ДИАМЕТРОМ 5 ММ | Т | 0.000873
1/10-160 |  |  | Пленки, полотна, ткани разные
1/10-160-10/190 |  |  | ПЛЕНКА ПОЛИЭТИЛЕНОВАЯ ПЕРВОГО СОРТА, ТОЛЩИНОЙ 0,2 ММ | М2 | -4.0376
1/10-160-20/15 |  |  | ВЕТОШЬ | КГ | 0.4629
1/10-160-20/35 |  |  | ТКАНЬ МЕШОЧНАЯ | 10 М2 | 0.67624
1/10-230 |  |  | Материалы для отделочных работ
1/10-230-60-10/5 |  |  | ГРУНТОВКА ДЛЯ НАРУЖНЫХ (Н) И ВНУТРЕННИХ (В) РАБОТ, ПОЛИМИНЕРАЛЬНАЯ (ПМ), ОДНОКОМПОНЕНТНАЯ (1), СУХАЯ СМЕСЬ (СС), ЦЕМЕНТНАЯ | Т | 0.0277
1/10-230-60-15/40 |  |  | КОМПОЗИЦИЯ ДЛЯ ЗАПОЛНЕНИЯ ШВОВ СУХАЯ ШИРИНОЙ ДО 8 ММ, ЭЛАСТИЧНАЯ, ВОДОСТОЙКАЯ, ТРЕЩИНОСТОЙКАЯ, ПРОТИВОГРИБКОВАЯ, ДЛЯ НАРУЖНЫХ И ВНУТРЕННИХ РАБОТ (НВ), ЦВЕТНАЯ (ФАСОВКА ПО 5 КГ) | Т | 0.0463
1/10-230-60-35/47 |  |  | РАСТВОРНАЯ СМЕСЬ СУХАЯ (РСС), ОБЛИЦОВОЧНАЯ, ЦЕМЕНТНО-ИЗВЕСТКОВАЯ, ДЛЯ ВНУТРЕННИХ РАБОТ (В), М100 | Т | 0.74095
1/10-230-65-20-23/42 |  |  | ПЛИТКИ КЕРАМИЧЕСКИЕ ДЛЯ ПОЛОВ ОСНОВНЫЕ НЕГЛАЗУРОВАННЫЕ (КЕРАМОГРАНИТ) РАЗМЕРОМ 300 Х 300 ММ, 303 Х 303 ММ | М2 | 94.8945
1/10-280 |  |  | Прочие материалы для строительных работ
1/10-280-20/40 |  |  | ВОДА | М3 | 5.0119
2 |  |  | Строительные изделия и конструкции
2/10 |  |  | Арматурные заготовки и изделия стальные для монолитных железобетонных конструкций
2/10-45 |  |  | Заготовки из проволоки из низкоуглеродистой стали холоднотянутой для армирования железобетонных конструкций
2/10-45/10 |  |  | ЗАГОТОВКИ ИЗ ПРОВОЛОКИ ИЗ НИЗКОУГЛЕРОДИСТОЙ СТАЛИ ХОЛОДНОТЯНУТОЙ ПЕРИОДИЧЕСКОГО ПРОФИЛЯ КЛАССА ВР-I ДЛЯ АРМИРОВАНИЯ ЖЕЛЕЗОБЕТОННЫХ КОНСТРУКЦИЙ ДИАМЕТРОМ 4 ММ | Т | 0.021825
2/10-50 |  |  | Сетка арматурная
2/10-50/12 |  |  | СЕТКА АРМАТУРНАЯ СВАРНАЯ ДЛЯ ЖЕЛЕЗОБЕТОННЫХ КОНСТРУКЦИЙ ИЗ СТАЛИ КЛАССА S500 | Т | 0.4304
4 |  |  | Железобетонные и бетонные изделия и конструкции (в т.ч. типовые), керамические изделия, нерудные материалы, бетоны и растворы
4/1 |  |  | Конструкции и изделия бетонные и железобетонные. керамические изделия. нерудные материалы. товарные бетоны и растворы
4/1-4 |  |  | Бетоны, растворы, смеси асфальтобетонные
4/1-4-10-20-20/100 |  |  | БЕТОНЫ ТЯЖЕЛЫЕ С КРУПНОСТЬЮ ЗАПОЛНИТЕЛЯ БОЛЕЕ 5 ДО 20 ММ, КЛАССА С8/10 (В10) | М3 | 7.8418
4/1-4-20-20-10-20/20 |  |  | РАСТВОРЫ КЛАДОЧНЫЕ ТЯЖЕЛЫЕ ЦЕМЕНТНЫЕ, МАРКИ 150 | М3 | 7.7691
4/1-5 |  |  | Материалы природные нерудные. Гравий керамзитовый. Керамзит
4/1-5-20-20-20/С412-1282-4Р |  |  | ЩЕБЕНЬ ИЗ ПРИРОДНОГО КАМНЯ ДЛЯ СТРОИТЕЛЬНЫХ РАБОТ МАРКИ 600 (ТРАНСПОРТ 18 КМ) | М3 | 5.8813
4/1-5-30-20-40/С413-5020-3Р |  |  | ГРАВИЙ КЕРАМЗИТОВЫЙ ФРАКЦИИ 5-10 ММ, МАРКИ 600 | М3 | -0.20702
6 |  |  | Трубы и детали трубопроводов (за исключением труб стальных обсадных и бурильных части 1). Арматура для технологических трубопроводов
6/20 |  |  | Трубы и детали трубопроводов стальные
6/20-20 |  |  | Трубы стальные сварные водогазопроводные неоцинкованные
6/20-20-10/10 |  |  | ТРУБА СТАЛЬНАЯ СВАРНАЯ ВОДОГАЗОПРОВОДНАЯ НЕОЦИНКОВАННАЯ ЛЕГКАЯ НОМИНАЛЬНЫМ ДИАМЕТРОМ 15 ММ, ТОЛЩИНОЙ СТЕНКИ 2,5 ММ | М | 0.24889
Ж2-60-40 | ПОЛЫ 2-7 ЭТАЖЕЙ (АИ Л.46-51)(КОРРЕКТИРОВКА ЛС N1008 ПО ПРИМ. П.26 НА Л.44 АИ ИЗМ.5) | ТН 3,067
1-1 |  |  | ЗАТРАТЫ ТРУДА РАБОЧИХ | ЧЕЛ.Ч | 38.7631
1-3 |  |  | ЗАТРАТЫ ТРУДА МАШИНИСТОВ | ЧЕЛ.-Ч | 2.024
М030101 |  |  | АВТОПОГРУЗЧИКИ 5 Т | МАШ.Ч | 1.5027
М040502 |  |  | УСТАНОВКИ ДЛЯ СВАРКИ РУЧНОЙ ДУГОВОЙ (ПОСТОЯННОГО ТОКА) | МАШ.Ч | 5.1214
М331617 |  |  | СРЕДСТВА МАЛОЙ МЕХАНИЗАЦИИ | МАШ.Ч | 0.52134
1 |  |  | Материалы для строительных работ
1/10 |  |  | Материалы для строительных работ общего назначения
1/10-140 |  |  | Электроды, прутки винипластовые, проволока сварочные
1/10-140-40/140 |  |  | ЭЛЕКТРОДЫ ТИПА Э42 ДИАМЕТРОМ 5 ММ | Т | 0.006133
2 |  |  | Строительные изделия и конструкции
2/10 |  |  | Арматурные заготовки и изделия стальные для монолитных железобетонных конструкций
2/10-45 |  |  | Заготовки из проволоки из низкоуглеродистой стали холоднотянутой для армирования железобетонных конструкций
2/10-45/10 |  |  | ЗАГОТОВКИ ИЗ ПРОВОЛОКИ ИЗ НИЗКОУГЛЕРОДИСТОЙ СТАЛИ ХОЛОДНОТЯНУТОЙ ПЕРИОДИЧЕСКОГО ПРОФИЛЯ КЛАССА ВР-I ДЛЯ АРМИРОВАНИЯ ЖЕЛЕЗОБЕТОННЫХ КОНСТРУКЦИЙ ДИАМЕТРОМ 4 ММ | Т | -8.9056
2/10-50 |  |  | Сетка арматурная
2/10-50/12 |  |  | СЕТКА АРМАТУРНАЯ СВАРНАЯ ДЛЯ ЖЕЛЕЗОБЕТОННЫХ КОНСТРУКЦИЙ ИЗ СТАЛИ КЛАССА S500 | Т | 11.9058
Ж2-60-40 | ЗДАНИЕ - СТРОИТЕЛЬНАЯ ЧАСТЬ. ПРОЧИЕ РАБОТЫ ПО ПОЛАМ ( Л.44 АИ ИЗМ.5 )КОРРЕКТИРОВКА ЛС N1008 | М.П. 13337,87
1-1 |  |  | ЗАТРАТЫ ТРУДА РАБОЧИХ | ЧЕЛ.Ч | 978.9204
М134041 |  |  | ШУРУПОВЕРТ | МАШ.Ч | 13.7473
1 |  |  | Материалы для строительных работ
1/10 |  |  | Материалы для строительных работ общего назначения
1/10-230 |  |  | Материалы для отделочных работ
1/10-230-55-20/С101-УГ-30 |  |  | УГОЛОК МЕТАЛЛИЧЕСКИЙ ДЕКОРАТИВНЫЙ 30Х30 ММ | М | 178.467
1/10-235 |  |  | Изделия герметизирующие, уплотняющие, изолирующие
1/10-235-23/ССТ-ФОН-10 |  |  | ДЕМПФЕРНАЯ ПОЛОСА СТЕЙНОФОН-290, ТИП А, ТОЛЩ.10 ММ | М | 13292.7817
1/10-240 |  |  | Метизы и крепежные изделия
1/10-240-55-10/20 |  |  | ШУРУПЫ С ПОЛУКРУГЛОЙ ГОЛОВКОЙ 3,5 Х 30 ММ | Т | 0.001396
4 |  |  | Железобетонные и бетонные изделия и конструкции (в т.ч. типовые), керамические изделия, нерудные материалы, бетоны и растворы
4/1 |  |  | Конструкции и изделия бетонные и железобетонные. керамические изделия. нерудные материалы. товарные бетоны и растворы
4/1-4 |  |  | Бетоны, растворы, смеси асфальтобетонные
4/1-4-20-20-10-20/20 |  |  | РАСТВОРЫ КЛАДОЧНЫЕ ТЯЖЕЛЫЕ ЦЕМЕНТНЫЕ, МАРКИ 150 | М3 | 17.1095
Ж2-60-40 | ПОЛЫ ТЕХЭТАЖ (АИ Л.51,ПРИМ. П.44,П.15 НА Л.44 АИ ИЗМ.5) ИСКЛЮЧАЕТСЯ ИЗ ЛС N1008 | М2 -1174,09
1-1 |  |  | ЗАТРАТЫ ТРУДА РАБОЧИХ | ЧЕЛ.Ч | -333.2067
1-3 |  |  | ЗАТРАТЫ ТРУДА МАШИНИСТОВ | ЧЕЛ.-Ч | -14.6761
М331617 |  |  | СРЕДСТВА МАЛОЙ МЕХАНИЗАЦИИ | МАШ.Ч | -14.6761
1 |  |  | Материалы для строительных работ
1/10 |  |  | Материалы для строительных работ общего назначения
1/10-120 |  |  | Материалы, изделия и конструкции для теплоизоляционных работ
1/10-120-10-10/101 |  |  | ПЛИТЫ ТЕПЛОИЗОЛЯЦИОННЫЕ ИЗ МИНЕРАЛЬНОЙ ВАТЫ ПТМ СТБ 1995-2009-Т5-DS(TН)1-СS(10)70-TR15-PL(5)650-WS1 (ПЛОТНОСТЬ 190 КГ/М3) БЕЛТЕП МАРКИ ФЛОР 190 | М3 | -36.8586
Ж2-60-40 | ПОЛЫ ТЕХЭТАЖ (АИ Л.51,ПРИМ. П.44,П.15 НА Л.44 АИ ИЗМ.5) ДОБАВЛЯЕТСЯ ЛС N1008 | М2 1174,09
1-1 |  |  | ЗАТРАТЫ ТРУДА РАБОЧИХ | ЧЕЛ.Ч | 455.8166
1-3 |  |  | ЗАТРАТЫ ТРУДА МАШИНИСТОВ | ЧЕЛ.-Ч | 0.30221
М030101 |  |  | АВТОПОГРУЗЧИКИ 5 Т | МАШ.Ч | 0.22437
М040502 |  |  | УСТАНОВКИ ДЛЯ СВАРКИ РУЧНОЙ ДУГОВОЙ (ПОСТОЯННОГО ТОКА) | МАШ.Ч | 0.76469
М331617 |  |  | СРЕДСТВА МАЛОЙ МЕХАНИЗАЦИИ | МАШ.Ч | 0.077843
1 |  |  | Материалы для строительных работ
1/10 |  |  | Материалы для строительных работ общего назначения
1/10-120 |  |  | Материалы, изделия и конструкции для теплоизоляционных работ
1/10-120-10-10/101 |  |  | ПЛИТЫ ТЕПЛОИЗОЛЯЦИОННЫЕ ИЗ МИНЕРАЛЬНОЙ ВАТЫ ПТМ СТБ 1995-2009-Т5-DS(TН)1-СS(10)70-TR15-PL(5)650-WS1 (ПЛОТНОСТЬ 190 КГ/М3) БЕЛТЕП МАРКИ ФЛОР 190 | М3 | 41.2816
1/10-140 |  |  | Электроды, прутки винипластовые, проволока сварочные
1/10-140-40/140 |  |  | ЭЛЕКТРОДЫ ТИПА Э42 ДИАМЕТРОМ 5 ММ | Т | 0.000916
2 |  |  | Строительные изделия и конструкции
2/10 |  |  | Арматурные заготовки и изделия стальные для монолитных железобетонных конструкций
2/10-45 |  |  | Заготовки из проволоки из низкоуглеродистой стали холоднотянутой для армирования железобетонных конструкций
2/10-45/10 |  |  | ЗАГОТОВКИ ИЗ ПРОВОЛОКИ ИЗ НИЗКОУГЛЕРОДИСТОЙ СТАЛИ ХОЛОДНОТЯНУТОЙ ПЕРИОДИЧЕСКОГО ПРОФИЛЯ КЛАССА ВР-I ДЛЯ АРМИРОВАНИЯ ЖЕЛЕЗОБЕТОННЫХ КОНСТРУКЦИЙ ДИАМЕТРОМ 4 ММ | Т | -2.5366
2/10-50 |  |  | Сетка арматурная
2/10-50/12 |  |  | СЕТКА АРМАТУРНАЯ СВАРНАЯ ДЛЯ ЖЕЛЕЗОБЕТОННЫХ КОНСТРУКЦИЙ ИЗ СТАЛИ КЛАССА S500 | Т | 3.0174
Ж2-60-30 | ЗДАНИЕ - СТРОИТЕЛЬНАЯ ЧАСТЬ. ПЕРЕКРЫТИЯ, ПОКРЫТИЯ. ОТДЕЛОЧНЫЕ РАБОТЫ (ПОТОЛКИ)(Л.19,33АИ ИЗМ.5)(КОРРЕКТИРОВКА ЛС N1009) | М2 0,4
1-1 |  |  | ЗАТРАТЫ ТРУДА РАБОЧИХ | ЧЕЛ.Ч | 0.23688
1-3 |  |  | ЗАТРАТЫ ТРУДА МАШИНИСТОВ | ЧЕЛ.-Ч | 0.00012
М331615* |  |  | ДРЕЛИ ЭЛЕКТРИЧЕСКИЕ | МАШ.Ч | 0.00156
М331617 |  |  | СРЕДСТВА МАЛОЙ МЕХАНИЗАЦИИ | МАШ.Ч | 0.00012
1 |  |  | Материалы для строительных работ
1/10 |  |  | Материалы для строительных работ общего назначения
1/10-180 |  |  | Материалы шлифовальные
1/10-180-20/113 |  |  | ШКУРКА ШЛИФОВАЛЬНАЯ НА БУМАЖНОЙ ОСНОВЕ ВОДОСТОЙКАЯ | М2 | 0.012
1/10-230 |  |  | Материалы для отделочных работ
1/10-230-15/200 |  |  | ГРУНТОВКА "ЛАКРИТ" | КГ | 0.072
1/10-230-40-10/15 |  |  | КРАСКА ВОДНО-ДИСПЕРСИОННАЯ ДЛЯ ВНУТРЕННИХ РАБОТ МАТОВАЯ, 1 КЛАССА СТОЙКОСТИ К ВЛАЖНОМУ ИСТИРАНИЮ, БАЗА (ОСНОВА) БЕЛАЯ, ПРОЗРАЧНАЯ | КГ | 0.14
1/10-230-60-40/50 |  |  | ШПАТЛЕВКА СЕРАЯ, СТАРТОВАЯ, ДЛЯ НАРУЖНЫХ И ВНУТРЕННИХ РАБОТ ( НВ) , ПОЛИМИНЕРАЛЬНАЯ (ПМ), ОДНОКОМПОНЕНТНАЯ (1), СУХАЯ СМЕСЬ (СС), ЦЕМЕНТНАЯ | Т | 0.0004
1/10-280 |  |  | Прочие материалы для строительных работ
1/10-280-20/40 |  |  | ВОДА | М3 | 0.00016
Ж2-40-20 | ЗДАНИЕ - СТРОИТЕЛЬНАЯ ЧАСТЬ. ВНУТРЕННИЕ СТЕНЫ. ОТДЕЛОЧНЫЕ РАБОТЫ (Л.19,33 АИ ИЗМ.5) КОРРЕКТИРОВКА ЛС N1009 | М2 -3,65
1-1 |  |  | ЗАТРАТЫ ТРУДА РАБОЧИХ | ЧЕЛ.Ч | 3.0456
1-3 |  |  | ЗАТРАТЫ ТРУДА МАШИНИСТОВ | ЧЕЛ.-Ч | -0.65933
М110902 |  |  | РАСТВОРОСМЕСИТЕЛИ ПЕРЕДВИЖНЫЕ 80 Л | МАШ.Ч | -0.78408
М110920 |  |  | РАСТВОРОНАСОСЫ 1 М3/Ч | МАШ.Ч | 0.2202
М331615* |  |  | ДРЕЛИ ЭЛЕКТРИЧЕСКИЕ | МАШ.Ч | 0.014313
М331617 |  |  | СРЕДСТВА МАЛОЙ МЕХАНИЗАЦИИ | МАШ.Ч | -0.095448
1 |  |  | Материалы для строительных работ
1/10 |  |  | Материалы для строительных работ общего назначения
1/10-180 |  |  | Материалы шлифовальные
1/10-180-20/113 |  |  | ШКУРКА ШЛИФОВАЛЬНАЯ НА БУМАЖНОЙ ОСНОВЕ ВОДОСТОЙКАЯ | М2 | 0.1101
1/10-230 |  |  | Материалы для отделочных работ
1/10-230-15/200 |  |  | ГРУНТОВКА "ЛАКРИТ" | КГ | 0.6606
1/10-230-40-10/15 |  |  | КРАСКА ВОДНО-ДИСПЕРСИОННАЯ ДЛЯ ВНУТРЕННИХ РАБОТ МАТОВАЯ, 1 КЛАССА СТОЙКОСТИ К ВЛАЖНОМУ ИСТИРАНИЮ, БАЗА (ОСНОВА) БЕЛАЯ, ПРОЗРАЧНАЯ | КГ | 1.2845
1/10-230-55-5/22 |  |  | ВЯЖУЩЕЕ ГИПСОВОЕ МАРКИ Г-4 НОРМАЛЬНОТВЕРДЕЮЩЕЕ (Б), СРЕДНЕГО ПОМОЛА (II) (ФАСОВАННОЕ) | Т | 0.004404
1/10-230-60-40/50 |  |  | ШПАТЛЕВКА СЕРАЯ, СТАРТОВАЯ, ДЛЯ НАРУЖНЫХ И ВНУТРЕННИХ РАБОТ ( НВ) , ПОЛИМИНЕРАЛЬНАЯ (ПМ), ОДНОКОМПОНЕНТНАЯ (1), СУХАЯ СМЕСЬ (СС), ЦЕМЕНТНАЯ | Т | 0.004
1/10-230-60-45-5/СБАР-ШТ |  |  | ШТУКАТУРКА БАРИТОВАЯ | Т | -0.2582
1/10-240 |  |  | Метизы и крепежные изделия
1/10-240-25-35/170 |  |  | ГВОЗДИ СТРОИТЕЛЬНЫЕ С ПЛОСКОЙ ГОЛОВКОЙ 1,6 Х 50 ММ | Т | 4e-06
1/10-260 |  |  | Металлопрокат и металлоизделия (за исключением металлоизделий части 2)
1/10-260-380/2 |  |  | СЕТКА МЕТАЛЛИЧЕСКАЯ ПРОВОЛОЧНАЯ ТКАНАЯ С КВАДРАТНЫМИ ЯЧЕЙКАМИ N 05 БЕЗ ПОКРЫТИЯ | М2 | 0.20332
1/10-280 |  |  | Прочие материалы для строительных работ
1/10-280-20/40 |  |  | ВОДА | М3 | -0.008094
4 |  |  | Железобетонные и бетонные изделия и конструкции (в т.ч. типовые), керамические изделия, нерудные материалы, бетоны и растворы
4/1 |  |  | Конструкции и изделия бетонные и железобетонные. керамические изделия. нерудные материалы. товарные бетоны и растворы
4/1-4 |  |  | Бетоны, растворы, смеси асфальтобетонные
4/1-4-20-20-10-20/С414-2004-Р1 |  |  | РАСТВОРЫ ЦЕМЕНТНО-ИЗВЕСТКОВЫЕ, МАРКИ 100 | М3 | 0.0686
Ж2-40-20 | ЗДАНИЕ - СТРОИТЕЛЬНАЯ ЧАСТЬ. ВНУТРЕННИЕ СТЕНЫ. ОТДЕЛОЧНЫЕ РАБОТЫ . КОРРЕКТИРОВКА ЛС N1009 | ТН 0
1 |  |  | Материалы для строительных работ
1/10 |  |  | Материалы для строительных работ общего назначения
1/10-230 |  |  | Материалы для отделочных работ
1/10-230-60-45-5/ССТ-77 |  |  | ДЕКОРАТИВНАЯ МОЗАИЧНАЯ ШТУКАТУРКА Ceresit CT77 | Т | 3.0405
1/10-230-60-45-10/15 |  |  | ШТУКАТУРКА ЗАЩИТНО-ОТДЕЛОЧНАЯ, ЦЕМЕНТНАЯ, С ФАКТУРОЙ "КАМЕШКОВАЯ", БЕЛАЯ, ДЛЯ НАРУЖНЫХ И ВНУТРЕННИХ РАБОТ (НВ), ПОЛИМИНЕРАЛЬНАЯ (ПМ), СУХАЯ СМЕСЬ (СС), КРУПНОЗЕРНИСТАЯ | Т | -3.0405
Ж2-90 | ЗДАНИЕ - СТРОИТЕЛЬНАЯ ЧАСТЬ. ВЕРТИКАЛЬНЫЕ ЗАШИВКИ ИНЖ. СЕТЕЙ(Л.2 АИ ИЗМ.5) | М2 707,8
1-1 |  |  | ЗАТРАТЫ ТРУДА РАБОЧИХ | ЧЕЛ.Ч | 910.797
М134041 |  |  | ШУРУПОВЕРТ | МАШ.Ч | 227.77
М255048 |  |  | ПЕРФОРАТОРЫ ЭЛЕКТРИЧЕСКИЕ | МАШ.Ч | 214.0387
М330302* |  |  | МАШИНЫ ШЛИФОВАЛЬНЫЕ УГЛОВЫЕ | МАШ.Ч | 53.7928
М331615* |  |  | ДРЕЛИ ЭЛЕКТРИЧЕСКИЕ | МАШ.Ч | 34.6822
1 |  |  | Материалы для строительных работ
1/10 |  |  | Материалы для строительных работ общего назначения
1/10-170 |  |  | Оснастка технологическая и инструментальная
1/10-170-2/50 |  |  | КРУГ НА БАКЕЛИТЕ УСИЛЕННОМ ОТРЕЗНОЙ 125 Х 1,6 Х 22 ДЛЯ РЕЗКИ МЕТАЛЛА | ШТ. | 6.3702
1/10-170-10/45 |  |  | СВЕРЛА СПИРАЛЬНЫЕ С ЦИЛИНДРИЧЕСКИМ ХВОСТОВИКОМ, ДЛИННАЯ СЕРИЯ (ПО МЕТАЛЛУ), ДИАМЕТРОМ 5,4-6 ММ | ШТ. | 54.5006
1/10-170-10/53 |  |  | СВЕРЛА СПИРАЛЬНЫЕ С ЦИЛИНДРИЧЕСКИМ ХВОСТОВИКОМ (ПО ДЕРЕВУ) ДИАМЕТРОМ 4 ММ, ДЛИНОЙ 75 ММ | ШТ. | 6.441
1/10-180 |  |  | Материалы шлифовальные
1/10-180-20/113 |  |  | ШКУРКА ШЛИФОВАЛЬНАЯ НА БУМАЖНОЙ ОСНОВЕ ВОДОСТОЙКАЯ | М2 | 14.5453
1/10-230 |  |  | Материалы для отделочных работ
1/10-230-55-10/С101-75002-Р1 |  |  | ЛИСТЫ ГИПСОКАРТОННЫЕ ВЛАГОСТОЙКИЕ (ГКЛВ), С УТОНЕННОЙ (УК)/ПРЯМОЙ КРОМКОЙ (ПК), ДЛИНОЙ 2500 (2600,2700) ММ, ШИРИНОЙ 1200 ММ, ТОЛЩИНОЙ 12,5 ММ | М2 | 743.19
1/10-230-55-20/65 |  |  | ПРОФИЛЬ ДЛЯ ГИПСОКАРТОНА ПЕРЕГОРОДОЧНЫЙ СW (ПС) 75 Х 50, 0,6 ММ | М | 1274.04
1/10-230-55-20/120 |  |  | ПРОФИЛЬ ДЛЯ ГИПСОКАРТОНА ПОТОЛОЧНЫЙ - ПРИСТЕННЫЙ UD (ПН) 27 Х 28, 0,6 ММ | М | 566.24
1/10-230-60-40/10 |  |  | ШПАТЛЕВКА БЕЛАЯ, ФИНИШНАЯ, ДЛЯ ВНУТРЕННИХ РАБОТ (В) , ПОЛИМИНЕРАЛЬНАЯ (ПМ), ОДНОКОМПОНЕНТНАЯ (1), СУХАЯ СМЕСЬ (СС), ГИПСОВАЯ | КГ | 140.4983
1/10-235 |  |  | Изделия герметизирующие, уплотняющие, изолирующие
1/10-235-20/653 |  |  | ЛЕНТА УПЛОТНИТЕЛЬНАЯ | М | 566.24
1/10-235-20/765 |  |  | ЛЕНТА КЛЕЙКАЯ АЛЮМИНИЕВАЯ (СКОТЧ ФОЛЬГИРОВАННЫЙ) 50 ММХ50 М | РУЛОН | 12.0326
1/10-240 |  |  | Метизы и крепежные изделия
1/10-240-30-50/10 |  |  | ДЮБЕЛЬ С ШУРУПОМ ДЛЯ БЫСТРОГО МОНТАЖА 6 Х 40 ММ | 100 ШТ. | 18.4736
1/10-240-55-20/С101-149002-Н |  |  | ШУРУПЫ-САМОРЕЗЫ 4,8 Х 28 ММ | ШТ. | 10475.44
1/10-240-55-20/20 |  |  | ШУРУПЫ-САМОРЕЗЫ ДЛЯ ГИПСОКАРТОНА 3,5 Х 25 ММ | 1000 ШТ. | 12.7404
1/10-280 |  |  | Прочие материалы для строительных работ
1/10-280-20/40 |  |  | ВОДА | М3 | 0.055916
Ж2-50-10 | ЗДАНИЕ - СТРОИТЕЛЬНАЯ ЧАСТЬ. ПРОКЛЕЙКА СТЕКЛОСЕТКОЙ ШТРАБ (ПРИМ. П.32 НА Л.2 АИ ИЗМ.5) | М2 72,4
1-1 |  |  | ЗАТРАТЫ ТРУДА РАБОЧИХ | ЧЕЛ.Ч | 45.3007
М030401 |  |  | ЛЕБЕДКИ ЭЛЕКТРИЧЕСКИЕ ТЯГОВЫМ УСИЛИЕМ ДО 5,79 (0,59) КН (Т) | МАШ.Ч | 0.74572
М331615* |  |  | ДРЕЛИ ЭЛЕКТРИЧЕСКИЕ | МАШ.Ч | 3.1639
1 |  |  | Материалы для строительных работ
1/10 |  |  | Материалы для строительных работ общего назначения
1/10-120 |  |  | Материалы, изделия и конструкции для теплоизоляционных работ
1/10-120-220-70/22 |  |  | СТЕКЛОСЕТКА ССШ-160(100) | М2 | 94.12
1/10-230 |  |  | Материалы для отделочных работ
1/10-230-60-35/61 |  |  | СОСТАВ КЛЕЕВОЙ ПОЛИМИНЕРАЛЬНЫЙ ДЛЯ НАКЛЕИВАНИЯ ТЕПЛОИЗОЛЯЦИОННЫХ МАТЕРИАЛОВ И АРМИРУЮЩЕЙ СЕТКИ (КС), ОДНОКОМПОНЕНТНЫЙ (1) | Т | 0.4344
1/10-280 |  |  | Прочие материалы для строительных работ
1/10-280-20/40 |  |  | ВОДА | М3 | 0.13032
Ж2-40-20 | ЗДАНИЕ - СТРОИТЕЛЬНАЯ ЧАСТЬ. ОТДЕЛОЧНЫЕ РАБОТЫ ТЕХЭТАЖА (Л.33 АИ ИЗМ.5) (ИСКЛЮЧАЕТСЯ ИЗ ЛС N1009) | М2 -465,77
1-1 |  |  | ЗАТРАТЫ ТРУДА РАБОЧИХ | ЧЕЛ.Ч | -393.762
1-3 |  |  | ЗАТРАТЫ ТРУДА МАШИНИСТОВ | ЧЕЛ.-Ч | -32.371
М110920 |  |  | РАСТВОРОНАСОСЫ 1 М3/Ч | МАШ.Ч | -27.9462
М331617 |  |  | СРЕДСТВА МАЛОЙ МЕХАНИЗАЦИИ | МАШ.Ч | -4.4248
1 |  |  | Материалы для строительных работ
1/10 |  |  | Материалы для строительных работ общего назначения
1/10-230 |  |  | Материалы для отделочных работ
1/10-230-55-5/22 |  |  | ВЯЖУЩЕЕ ГИПСОВОЕ МАРКИ Г-4 НОРМАЛЬНОТВЕРДЕЮЩЕЕ (Б), СРЕДНЕГО ПОМОЛА (II) (ФАСОВАННОЕ) | Т | -0.23289
1/10-240 |  |  | Метизы и крепежные изделия
1/10-240-25-35/170 |  |  | ГВОЗДИ СТРОИТЕЛЬНЫЕ С ПЛОСКОЙ ГОЛОВКОЙ 1,6 Х 50 ММ | Т | -0.000326
1/10-260 |  |  | Металлопрокат и металлоизделия (за исключением металлоизделий части 2)
1/10-260-210-2/25 |  |  | ПРОВОЛОКА СТАЛЬНАЯ НИЗКОУГЛЕРОДИСТАЯ ОБЩЕГО НАЗНАЧЕНИЯ ТЕРМИЧЕСКИ ОБРАБОТАННАЯ, БЕЗ ПОКРЫТИЯ (СВЕТЛАЯ И ЧЕРНАЯ), ДИАМЕТРОМ 1,1 ММ | Т | -0.013973
1/10-260-380/2 |  |  | СЕТКА МЕТАЛЛИЧЕСКАЯ ПРОВОЛОЧНАЯ ТКАНАЯ С КВАДРАТНЫМИ ЯЧЕЙКАМИ N 05 БЕЗ ПОКРЫТИЯ | М2 | -501.9603
4 |  |  | Железобетонные и бетонные изделия и конструкции (в т.ч. типовые), керамические изделия, нерудные материалы, бетоны и растворы
4/1 |  |  | Конструкции и изделия бетонные и железобетонные. керамические изделия. нерудные материалы. товарные бетоны и растворы
4/1-4 |  |  | Бетоны, растворы, смеси асфальтобетонные
4/1-4-20-20-10-20/С414-2004-Р1 |  |  | РАСТВОРЫ ЦЕМЕНТНО-ИЗВЕСТКОВЫЕ, МАРКИ 100 | М3 | -7.0331
Ж2-40-20 | ЗДАНИЕ - СТРОИТЕЛЬНАЯ ЧАСТЬ. ТЕПЛОИЗОЛЯЦИЯ И ОТДЕЛОЧНЫЕ РАБОТЫ ТЕХЭТАЖА (Л.33 АИ ИЗМ.5) (ДОБАВЛЯЕТСЯ) | М2 465,77
1-1 |  |  | ЗАТРАТЫ ТРУДА РАБОЧИХ | ЧЕЛ.Ч | 906.4816
М030401 |  |  | ЛЕБЕДКИ ЭЛЕКТРИЧЕСКИЕ ТЯГОВЫМ УСИЛИЕМ ДО 5,79 (0,59) КН (Т) | МАШ.Ч | 25.431
М331451 |  |  | ПЕРФОРАТОРЫ ЭЛЕКТРИЧЕСКИЕ | МАШ.Ч | 97.8117
М331615* |  |  | ДРЕЛИ ЭЛЕКТРИЧЕСКИЕ | МАШ.Ч | 59.1528
1 |  |  | Материалы для строительных работ
1/10 |  |  | Материалы для строительных работ общего назначения
1/10-120 |  |  | Материалы, изделия и конструкции для теплоизоляционных работ
1/10-120-10-10/68 |  |  | ПЛИТЫ ТЕПЛОИЗОЛЯЦИОННЫЕ ИЗ МИНЕРАЛЬНОЙ ВАТЫ ПТМ СТБ 1995-2009-Т5-DS(TН)1-СS(10)40-TR15-WS1 (ПЛОТНОСТЬ 135 КГ/М3) БЕЛТЕП МАРКИ ФАСАД 12 | М3 | 49.3716
1/10-120-220-70/22 |  |  | СТЕКЛОСЕТКА ССШ-160(100) | М2 | 614.8164
1/10-170 |  |  | Оснастка технологическая и инструментальная
1/10-170-10/135 |  |  | СВЕРЛА С SDS PLUS ХВОСТОВИКОМ (НАКОНЕЧНИК ИЗ ТВЕРДОСПЛАВНОЙ СТАЛИ) (ПО БЕТОНУ), ДИАМЕТРОМ 8-10 ММ, ДЛИНОЙ 260 (265) ММ | ШТ. | 27.9462
1/10-180 |  |  | Материалы шлифовальные
1/10-180-20/113 |  |  | ШКУРКА ШЛИФОВАЛЬНАЯ НА БУМАЖНОЙ ОСНОВЕ ВОДОСТОЙКАЯ | М2 | 1.8631
1/10-230 |  |  | Материалы для отделочных работ
1/10-230-60-35/61 |  |  | СОСТАВ КЛЕЕВОЙ ПОЛИМИНЕРАЛЬНЫЙ ДЛЯ НАКЛЕИВАНИЯ ТЕПЛОИЗОЛЯЦИОННЫХ МАТЕРИАЛОВ И АРМИРУЮЩЕЙ СЕТКИ (КС), ОДНОКОМПОНЕНТНЫЙ (1) | Т | 5.5892
1/10-230-60-40/25 |  |  | ШПАТЛЕВКА СЕРАЯ, ФИНИШНАЯ, ДЛЯ НАРУЖНЫХ И ВНУТРЕННИХ РАБОТ (НВ) , ПОЛИМИНЕРАЛЬНАЯ (ПМ), ОДНОКОМПОНЕНТНАЯ (1), СУХАЯ СМЕСЬ (СС), ЦЕМЕНТНАЯ | Т | 2.7946
1/10-240 |  |  | Метизы и крепежные изделия
1/10-240-30-30/210 |  |  | ДЮБЕЛЬ ПЛАСТМАССОВЫЙ С МЕТАЛЛИЧЕСКИМ СЕРДЕЧНИКОМ 8 Х 120 | 1000 ШТ. | 2.9344
1/10-280 |  |  | Прочие материалы для строительных работ
1/10-280-20/40 |  |  | ВОДА | М3 | 2.1798
Ж2-40-60 | ЗДАНИЕ - СТРОИТЕЛЬНАЯ ЧАСТЬ. РЕНТГЕНОЗАЩИТНЫЕ ДВЕРИ И ОКНО (Л.53 АИ ИЗМ.5) (ИСКЛЮЧАЕТСЯ ИЗ ЛС N1018) | ШТ -2
2 |  |  | Строительные изделия и конструкции
2/20 |  |  | Изделия и конструкции стальные
2/20-20 |  |  | Изделия и конструкции ограждающие и встроенные стальные
2/20-20-10-10/С201-90-93 |  |  | ОКНО ЗАЩИТНОЕ ДЛЯ РЕНТГЕНКАБИНЕТА | ШТ | -1
2/20-20-15-20/С201-92 |  |  | ДВЕРЬ ЗАЩИТНАЯ ДЛЯ РЕНТГЕНКАБИНЕТА 2100Х1010 СО СВИНЦОВЫМ ЭКВИВАЛЕНТОМ 1,5 ММ | ШТ | -1
Ж2-40-60 | ЗДАНИЕ - СТРОИТЕЛЬНАЯ ЧАСТЬ. РЕНТГЕНОЗАЩИТНЫЕ ДВЕРИ И ОКНО (Л.53 АИ ИЗМ.5) (ИСКЛЮЧАЕТСЯ ИЗ ЛС N1018) | ШТ 2
2 |  |  | Строительные изделия и конструкции
2/20 |  |  | Изделия и конструкции стальные
2/20-10 |  |  | Конструкции покрытий производственных зданий с применением профилей типа "Молодечно"
2/20-10-10/С201-93-Н |  |  | ОКНО ЗАЩИТНОЕ ДЛЯ РЕНТГЕНКАБИНЕТА СВИНЦОВЫЙ ЭКВИВАЛЕНТ 2,0 | ШТ | 1
2/20-20 |  |  | Изделия и конструкции ограждающие и встроенные стальные
2/20-20-15-3-10/С201-92-Н |  |  | ДВЕРЬ ЗАЩИТНАЯ ДЛЯ РЕНТГЕНКАБИНЕТА 2100Х1010 СО СВИНЦОВЫМ ЭКВИВАЛЕНТОМ 1,62 ММ | ШТ. | 1
Ж2-40-90 | ЗАШИВКИ В КОРИДОРАХ И В ОПЕРАЦИОННЫХ (АР ИЗМ.3 Л.5 П.4,5 ТТ) (ИСКЛЮЧАЕТСЯ ИЗ ЛС N1027) | М2 -546,72
1-1 |  |  | ЗАТРАТЫ ТРУДА РАБОЧИХ | ЧЕЛ.Ч | -537.9725
М030401 |  |  | ЛЕБЕДКИ ЭЛЕКТРИЧЕСКИЕ ТЯГОВЫМ УСИЛИЕМ ДО 5,79 (0,59) КН (Т) | МАШ.Ч | -17.2217
М331451 |  |  | ПЕРФОРАТОРЫ ЭЛЕКТРИЧЕСКИЕ | МАШ.Ч | -114.8112
М331615* |  |  | ДРЕЛИ ЭЛЕКТРИЧЕСКИЕ | МАШ.Ч | -23.8917
1 |  |  | Материалы для строительных работ
1/10 |  |  | Материалы для строительных работ общего назначения
1/10-120 |  |  | Материалы, изделия и конструкции для теплоизоляционных работ
1/10-120-10-10/23 |  |  | ПЛИТЫ ТЕПЛОИЗОЛЯЦИОННЫЕ ИЗ МИНЕРАЛЬНОЙ ВАТЫ ПТМ СТБ 1995-2009-Т4-DS(TН)1-WS1 (ПЛОТНОСТЬ 50 КГ/М3) БЕЛТЕП МАРКИ ЛАЙТ | М3 | -34.096
1/10-170 |  |  | Оснастка технологическая и инструментальная
1/10-170-10/135 |  |  | СВЕРЛА С SDS PLUS ХВОСТОВИКОМ (НАКОНЕЧНИК ИЗ ТВЕРДОСПЛАВНОЙ СТАЛИ) (ПО БЕТОНУ), ДИАМЕТРОМ 8-10 ММ, ДЛИНОЙ 260 (265) ММ | ШТ. | -32.8032
1/10-180 |  |  | Материалы шлифовальные
1/10-180-20/113 |  |  | ШКУРКА ШЛИФОВАЛЬНАЯ НА БУМАЖНОЙ ОСНОВЕ ВОДОСТОЙКАЯ | М2 | -2.1869
1/10-230 |  |  | Материалы для отделочных работ
1/10-230-60-35/61 |  |  | СОСТАВ КЛЕЕВОЙ ПОЛИМИНЕРАЛЬНЫЙ ДЛЯ НАКЛЕИВАНИЯ ТЕПЛОИЗОЛЯЦИОННЫХ МАТЕРИАЛОВ И АРМИРУЮЩЕЙ СЕТКИ (КС), ОДНОКОМПОНЕНТНЫЙ (1) | Т | -3.2803
1/10-240 |  |  | Метизы и крепежные изделия
1/10-240-30-30/210 |  |  | ДЮБЕЛЬ ПЛАСТМАССОВЫЙ С МЕТАЛЛИЧЕСКИМ СЕРДЕЧНИКОМ 8 Х 120 | 1000 ШТ. | -3.4443
1/10-280 |  |  | Прочие материалы для строительных работ
1/10-280-20/40 |  |  | ВОДА | М3 | -0.9841
Ж2-40-90 | ЗАШИВКИ В КОРИДОРАХ И В ОПЕРАЦИОННЫХ (АР ИЗМ.3 Л.5 П.4,5 ТТ) (ДОБАВЛЯЕТСЯ К ЛС N1027) | М2 546,72
1-1 |  |  | ЗАТРАТЫ ТРУДА РАБОЧИХ | ЧЕЛ.Ч | 217.0745
1-3 |  |  | ЗАТРАТЫ ТРУДА МАШИНИСТОВ | ЧЕЛ.-Ч | 0.83303
М331617 |  |  | СРЕДСТВА МАЛОЙ МЕХАНИЗАЦИИ | МАШ.Ч | 0.83303
1 |  |  | Материалы для строительных работ
1/10 |  |  | Материалы для строительных работ общего назначения
1/10-120 |  |  | Материалы, изделия и конструкции для теплоизоляционных работ
1/10-120-10-10/23 |  |  | ПЛИТЫ ТЕПЛОИЗОЛЯЦИОННЫЕ ИЗ МИНЕРАЛЬНОЙ ВАТЫ ПТМ СТБ 1995-2009-Т4-DS(TН)1-WS1 (ПЛОТНОСТЬ 50 КГ/М3) БЕЛТЕП МАРКИ ЛАЙТ | М3 | 32.2947
СОСТАВИЛ | ВЕД.ИНЖ. |  |  | ЧУЛИЦКАЯ
| (должность) |  | (подпись) | (инициалы,фамилия)
ПРОВЕРИЛ | ГЛАВ.СПЕЦ. |  |  | ДЯТКО
| (должность) |  | (подпись) | (инициалы,фамилия)

## 7162-14-1111-Q4
НАИМЕНОВАНИЕ ОБЪЕКТА |  | СТРОИТЕЛЬСТВО ДЕТСКОЙ ПОЛИКЛИНИКИ В МИКРОРАЙОНЕ ЛОШИЦА-9 НА 480 ПОСЕЩЕНИЙ В СМЕНУ. СТАДИЯ С. С УЧЕТОМ ПОСТАНОВЛЕНИЯ МАИС РБ N3 ОТ 26.01.2023Г.
КОД ОБЪЕКТА |  | 17.045
НАИМЕНОВАНИЕ ЗДАНИЯ, СООРУЖЕНИЯ |  | ВНЕСЕНИЕ ИЗМЕНЕНИЙ: ДЕТСКАЯ ПОЛИКЛИНИКА
ШИФР ЗДАНИЯ, СООРУЖЕНИЯ |  | 17.045
КОМПЛЕКТ ЧЕРТЕЖЕЙ |  | АР1 ИЗМ.7;АИ ИЗМ.5
ВЕДОМОСТЬ РЕСУРСОВ ДЛЯ ЛОКАЛЬНОЙ СМЕТЫ № 1111
(НОРМЫ 2022г.)
ОБЩЕСТРОИТЕЛЬНЫЕ РАБОТЫ.НАРУЖНАЯ ОТДЕЛКА.,ПОЛЫ.ВНУТРЕННЯЯ ОТДЕЛКА,ДВЕРИ РЕНТГЕНОЗАЩИТНЫЕ. КОРР-КА ЛС N 1103,1008,1026,1009,1018
СОСТАВЛЕНА В ЦЕНАХ НА 1 АВГУСТА 2022г.
№ П/П | ОБОСНОВАНИЕ | НАИМЕНОВАНИЕ РЕСУРСОВ | ЕД.ИЗМ. | КОЛИЧЕСТВО | СТОИМОСТЬ, РУБ.
[5 empty] | ЕДИНИЦЫ | ОБЩАЯ
1 | 2 | 3 | 4 | 5 | 6 | 7
1 | 1-1 | ЗАТРАТЫ ТРУДА РАБОЧИХ | ЧЕЛ.Ч | 1805.3001
2 | 1-3 | ЗАТРАТЫ ТРУДА МАШИНИСТОВ | ЧЕЛ.-Ч | -37.8267
МАШИНЫ И МЕХАНИЗМЫ
3 | М020130* | КРАНЫ БАШЕННЫЕ ПРИ РАБОТЕ НА ДРУГИХ ВИДАХ СТРОИТЕЛЬСТВА, 10 Т | МАШ.Ч | 0.19876 | 29.89 | 5,94
4 | М030101 | АВТОПОГРУЗЧИКИ 5 Т | МАШ.Ч | 1.971 | 29.46 | 58,07
5 | М030401 | ЛЕБЕДКИ ЭЛЕКТРИЧЕСКИЕ ТЯГОВЫМ УСИЛИЕМ ДО 5,79 (0,59) КН (Т) | МАШ.Ч | -13.7579 | 0.56 | -7,7
6 | М040502 | УСТАНОВКИ ДЛЯ СВАРКИ РУЧНОЙ ДУГОВОЙ (ПОСТОЯННОГО ТОКА) | МАШ.Ч | 6.7174 | 3.11 | 20,89
7 | М050102 | КОМПРЕССОРЫ ПЕРЕДВИЖНЫЕ С ДВИГАТЕЛЕМ ВНУТРЕННЕГО СГОРАНИЯ ДАВЛЕНИЕМ ДО 686 КПА (7АТМ) 5 М3/МИН | МАШ.Ч | 3.3535 | 25.14 | 84,31
8 | М110800 | УСТАНОВКА ПБ-1 "ПНЕВМОБЕТОН" С ЕМКОСТЬЮ РЕЗЕРВУАРА ПО ЗАГРУЗКЕ 800 Л | МАШ.Ч | 2.8237 | 17.47 | 49,33
9 | М110902 | РАСТВОРОСМЕСИТЕЛИ ПЕРЕДВИЖНЫЕ 80 Л | МАШ.Ч | -0.78408 | 8.97 | -7,03
10 | М110907 | ВИБРАТОРЫ | МАШ.Ч | 11.9679 | 0.7 | 8,38
11 | М110920 | РАСТВОРОНАСОСЫ 1 М3/Ч | МАШ.Ч | -27.726 | 9.59 | -265,89
12 | М120906 | КАТКИ ДОРОЖНЫЕ САМОХОДНЫЕ ГЛАДКИЕ 8 Т | МАШ.Ч | 0.10813 | 28.41 | 3,07
13 | М134041 | ШУРУПОВЕРТ | МАШ.Ч | 241.5173 | 0.61 | 147,33
14 | М255048 | ПЕРФОРАТОРЫ ЭЛЕКТРИЧЕСКИЕ | МАШ.Ч | 214.0387 | 0.65 | 139,13
15 | М330301* | МАШИНЫ ШЛИФОВАЛЬНЫЕ ЭЛЕКТРИЧЕСКИЕ | МАШ.Ч | 4.0017 | 0.7 | 2,8
16 | М330302* | МАШИНЫ ШЛИФОВАЛЬНЫЕ УГЛОВЫЕ | МАШ.Ч | 53.7928 | 0.78 | 41,96
17 | М331101 | ТРАМБОВКИ ПНЕВМАТИЧЕСКИЕ (БЕЗ УЧЕТА СТОИМОСТИ СЖАТОГО ВОЗДУХА) | МАШ.Ч | 0.52984 | 0.14 | 0,07
18 | М331305 | ПЫЛЕСОС ПРОМЫШЛЕННЫЙ | МАШ.Ч | 2.9814 | 2.7 | 8,05
19 | М331451 | ПЕРФОРАТОРЫ ЭЛЕКТРИЧЕСКИЕ | МАШ.Ч | -16.9995 | 0.65 | -11,03
20 | М331615* | ДРЕЛИ ЭЛЕКТРИЧЕСКИЕ | МАШ.Ч | -15.2094 | 0.22 | -3,33
21 | М331617 | СРЕДСТВА МАЛОЙ МЕХАНИЗАЦИИ | МАШ.Ч | -17.7717 | 12.26 | -217,88
|  | ИТОГО МАШИНЫ И МЕХАНИЗМЫ |  |  |  | 56
МАТЕРИАЛЫ, ИЗДЕЛИЯ, КОНСТРУКЦИИ
| 1 | Материалы для строительных работ
| 1/10 | Материалы для строительных работ общего назначения
| 1/10-110 | Лесоматериалы и пиломатериалы
22 | 1/10-110-50-20/665 | ДОСКИ НЕОБРЕЗНЫЕ ХВОЙНЫХ ПОРОД ДЛИНОЙ 2-3,75 М, ТОЛЩИНОЙ 32, 40 ММ, 4 СОРТА | М3 | 0.00865 | 181.85 | 1,57
| 1/10-120 | Материалы, изделия и конструкции для теплоизоляционных работ
23 | 1/10-120-10-10/23 | ПЛИТЫ ТЕПЛОИЗОЛЯЦИОННЫЕ ИЗ МИНЕРАЛЬНОЙ ВАТЫ ПТМ СТБ 1995-2009-Т4-DS(TН)1-WS1 (ПЛОТНОСТЬ 50 КГ/М3) БЕЛТЕП МАРКИ ЛАЙТ | М3 | -1.8013 | 84.4 | -152,01
24 | 1/10-120-10-10/68 | ПЛИТЫ ТЕПЛОИЗОЛЯЦИОННЫЕ ИЗ МИНЕРАЛЬНОЙ ВАТЫ ПТМ СТБ 1995-2009-Т5-DS(TН)1-СS(10)40-TR15-WS1 (ПЛОТНОСТЬ 135 КГ/М3) БЕЛТЕП МАРКИ ФАСАД 12 | М3 | 49.3716 | 220.31 | 10877,06
25 | 1/10-120-10-10/101 | ПЛИТЫ ТЕПЛОИЗОЛЯЦИОННЫЕ ИЗ МИНЕРАЛЬНОЙ ВАТЫ ПТМ СТБ 1995-2009-Т5-DS(TН)1-СS(10)70-TR15-PL(5)650-WS1 (ПЛОТНОСТЬ 190 КГ/М3) БЕЛТЕП МАРКИ ФЛОР 190 | М3 | -5.12 | 297.28 | -1522,07
26 | 1/10-120-30-10/21 | ПЛИТЫ ТЕПЛОИЗОЛЯЦИОННЫЕ ПЕНОПОЛИСТИРОЛЬНЫЕ ППТ-35А (ППТ-35Н-А) | М3 | 9.543 | 293.16 | 2797,63
27 | 1/10-120-220-70/22 | СТЕКЛОСЕТКА ССШ-160(100) | М2 | 708.9364 | 1.27 | 900,35
| 1/10-130 | Мастики, герметики, смолы, смазки, эмульсии
28 | 1/10-130-5/45 | МАСТИКА БИТУМНАЯ КРОВЕЛЬНАЯ ГОРЯЧАЯ | Т | 0.017301 | 1050 | 18,17
| 1/10-140 | Электроды, прутки винипластовые, проволока сварочные
29 | 1/10-140-40/140 | ЭЛЕКТРОДЫ ТИПА Э42 ДИАМЕТРОМ 5 ММ | Т | 0.008045 | 8690 | 69,91
| 1/10-160 | Пленки, полотна, ткани разные
30 | 1/10-160-10/190 | ПЛЕНКА ПОЛИЭТИЛЕНОВАЯ ПЕРВОГО СОРТА, ТОЛЩИНОЙ 0,2 ММ | М2 | -4.0376 | 0.81 | -3,27
31 | 1/10-160-20/15 | ВЕТОШЬ | КГ | 0.52305 | 2.56 | 1,34
32 | 1/10-160-20/35 | ТКАНЬ МЕШОЧНАЯ | 10 М2 | 0.76286 | 33.72 | 25,72
| 1/10-170 | Оснастка технологическая и инструментальная
33 | 1/10-170-2/50 | КРУГ НА БАКЕЛИТЕ УСИЛЕННОМ ОТРЕЗНОЙ 125 Х 1,6 Х 22 ДЛЯ РЕЗКИ МЕТАЛЛА | ШТ. | 6.3702 | 0.8 | 5,1
34 | 1/10-170-10/45 | СВЕРЛА СПИРАЛЬНЫЕ С ЦИЛИНДРИЧЕСКИМ ХВОСТОВИКОМ, ДЛИННАЯ СЕРИЯ (ПО МЕТАЛЛУ), ДИАМЕТРОМ 5,4-6 ММ | ШТ. | 54.5006 | 2.05 | 111,73
35 | 1/10-170-10/53 | СВЕРЛА СПИРАЛЬНЫЕ С ЦИЛИНДРИЧЕСКИМ ХВОСТОВИКОМ (ПО ДЕРЕВУ) ДИАМЕТРОМ 4 ММ, ДЛИНОЙ 75 ММ | ШТ. | 6.441 | 1.56 | 10,05
36 | 1/10-170-10/135 | СВЕРЛА С SDS PLUS ХВОСТОВИКОМ (НАКОНЕЧНИК ИЗ ТВЕРДОСПЛАВНОЙ СТАЛИ) (ПО БЕТОНУ), ДИАМЕТРОМ 8-10 ММ, ДЛИНОЙ 260 (265) ММ | ШТ. | -4.857 | 7.5 | -36,41
| 1/10-180 | Материалы шлифовальные
37 | 1/10-180-20/113 | ШКУРКА ШЛИФОВАЛЬНАЯ НА БУМАЖНОЙ ОСНОВЕ ВОДОСТОЙКАЯ | М2 | 14.3436 | 21.36 | 306,38
| 1/10-230 | Материалы для отделочных работ
38 | 1/10-230-15/200 | ГРУНТОВКА "ЛАКРИТ" | КГ | 0.7326 | 1.5 | 1,1
39 | 1/10-230-40-10/15 | КРАСКА ВОДНО-ДИСПЕРСИОННАЯ ДЛЯ ВНУТРЕННИХ РАБОТ МАТОВАЯ, 1 КЛАССА СТОЙКОСТИ К ВЛАЖНОМУ ИСТИРАНИЮ, БАЗА (ОСНОВА) БЕЛАЯ, ПРОЗРАЧНАЯ | КГ | 1.4245 | 7.8 | 11,11
40 | 1/10-230-55-5/22 | ВЯЖУЩЕЕ ГИПСОВОЕ МАРКИ Г-4 НОРМАЛЬНОТВЕРДЕЮЩЕЕ (Б), СРЕДНЕГО ПОМОЛА (II) (ФАСОВАННОЕ) | Т | -0.22848 | 285.26 | -65,16
41 | 1/10-230-55-10/С101-75002-Р1 | ЛИСТЫ ГИПСОКАРТОННЫЕ ВЛАГОСТОЙКИЕ (ГКЛВ), С УТОНЕННОЙ (УК)/ПРЯМОЙ КРОМКОЙ (ПК), ДЛИНОЙ 2500 (2600,2700) ММ, ШИРИНОЙ 1200 ММ, ТОЛЩИНОЙ 12,5 ММ | М2 | 743.19 | 15.82 | 11757,27
42 | 1/10-230-55-20/С101-УГ-30 | УГОЛОК МЕТАЛЛИЧЕСКИЙ ДЕКОРАТИВНЫЙ 30Х30 ММ | М | 178.467 | 3.79 | 676,39
43 | 1/10-230-55-20/65 | ПРОФИЛЬ ДЛЯ ГИПСОКАРТОНА ПЕРЕГОРОДОЧНЫЙ СW (ПС) 75 Х 50, 0,6 ММ | М | 1274.04 | 5.21 | 6637,75
44 | 1/10-230-55-20/120 | ПРОФИЛЬ ДЛЯ ГИПСОКАРТОНА ПОТОЛОЧНЫЙ - ПРИСТЕННЫЙ UD (ПН) 27 Х 28, 0,6 ММ | М | 566.24 | 2.06 | 1166,45
45 | 1/10-230-60-10/5 | ГРУНТОВКА ДЛЯ НАРУЖНЫХ (Н) И ВНУТРЕННИХ (В) РАБОТ, ПОЛИМИНЕРАЛЬНАЯ (ПМ), ОДНОКОМПОНЕНТНАЯ (1), СУХАЯ СМЕСЬ (СС), ЦЕМЕНТНАЯ | Т | 0.0313 | 535.67 | 16,77
46 | 1/10-230-60-15/40 | КОМПОЗИЦИЯ ДЛЯ ЗАПОЛНЕНИЯ ШВОВ СУХАЯ ШИРИНОЙ ДО 8 ММ, ЭЛАСТИЧНАЯ, ВОДОСТОЙКАЯ, ТРЕЩИНОСТОЙКАЯ, ПРОТИВОГРИБКОВАЯ, ДЛЯ НАРУЖНЫХ И ВНУТРЕННИХ РАБОТ (НВ), ЦВЕТНАЯ (ФАСОВКА ПО 5 КГ) | Т | 0.0523 | 4749 | 248,37
47 | 1/10-230-60-35/47 | РАСТВОРНАЯ СМЕСЬ СУХАЯ (РСС), ОБЛИЦОВОЧНАЯ, ЦЕМЕНТНО-ИЗВЕСТКОВАЯ, ДЛЯ ВНУТРЕННИХ РАБОТ (В), М100 | Т | 0.83568 | 216.88 | 181,24
48 | 1/10-230-60-35/61 | СОСТАВ КЛЕЕВОЙ ПОЛИМИНЕРАЛЬНЫЙ ДЛЯ НАКЛЕИВАНИЯ ТЕПЛОИЗОЛЯЦИОННЫХ МАТЕРИАЛОВ И АРМИРУЮЩЕЙ СЕТКИ (КС), ОДНОКОМПОНЕНТНЫЙ (1) | Т | 2.7433 | 428.44 | 1175,34
49 | 1/10-230-60-40/10 | ШПАТЛЕВКА БЕЛАЯ, ФИНИШНАЯ, ДЛЯ ВНУТРЕННИХ РАБОТ (В) , ПОЛИМИНЕРАЛЬНАЯ (ПМ), ОДНОКОМПОНЕНТНАЯ (1), СУХАЯ СМЕСЬ (СС), ГИПСОВАЯ | КГ | 140.4983 | 0.85 | 119,42
50 | 1/10-230-60-40/25 | ШПАТЛЕВКА СЕРАЯ, ФИНИШНАЯ, ДЛЯ НАРУЖНЫХ И ВНУТРЕННИХ РАБОТ (НВ) , ПОЛИМИНЕРАЛЬНАЯ (ПМ), ОДНОКОМПОНЕНТНАЯ (1), СУХАЯ СМЕСЬ (СС), ЦЕМЕНТНАЯ | Т | -10.8332 | 500.27 | -5419,51
51 | 1/10-230-60-40/50 | ШПАТЛЕВКА СЕРАЯ, СТАРТОВАЯ, ДЛЯ НАРУЖНЫХ И ВНУТРЕННИХ РАБОТ ( НВ) , ПОЛИМИНЕРАЛЬНАЯ (ПМ), ОДНОКОМПОНЕНТНАЯ (1), СУХАЯ СМЕСЬ (СС), ЦЕМЕНТНАЯ | Т | 0.0044 | 593.4 | 2,61
52 | 1/10-230-60-45-5/СБАР-ШТ | ШТУКАТУРКА БАРИТОВАЯ | Т | -0.2582 | 1805.33 | -466,12
53 | 1/10-230-60-45-5/ССТ-77 | ДЕКОРАТИВНАЯ МОЗАИЧНАЯ ШТУКАТУРКА Ceresit CT77 | Т | 3.0405 | 7480 | 22742,94
54 | 1/10-230-60-45-10/15 | ШТУКАТУРКА ЗАЩИТНО-ОТДЕЛОЧНАЯ, ЦЕМЕНТНАЯ, С ФАКТУРОЙ "КАМЕШКОВАЯ", БЕЛАЯ, ДЛЯ НАРУЖНЫХ И ВНУТРЕННИХ РАБОТ (НВ), ПОЛИМИНЕРАЛЬНАЯ (ПМ), СУХАЯ СМЕСЬ (СС), КРУПНОЗЕРНИСТАЯ | Т | -3.0405 | 1188.6 | -3613,92
55 | 1/10-230-65-20-23/42 | ПЛИТКИ КЕРАМИЧЕСКИЕ ДЛЯ ПОЛОВ ОСНОВНЫЕ НЕГЛАЗУРОВАННЫЕ (КЕРАМОГРАНИТ) РАЗМЕРОМ 300 Х 300 ММ, 303 Х 303 ММ | М2 | 107.2253 | 12.17 | 1304,93
| 1/10-235 | Изделия герметизирующие, уплотняющие, изолирующие
56 | 1/10-235-20/653 | ЛЕНТА УПЛОТНИТЕЛЬНАЯ | М | 566.24 | 0.75 | 424,68
57 | 1/10-235-20/765 | ЛЕНТА КЛЕЙКАЯ АЛЮМИНИЕВАЯ (СКОТЧ ФОЛЬГИРОВАННЫЙ) 50 ММХ50 М | РУЛОН | 12.0326 | 13.47 | 162,08
58 | 1/10-235-23/ССТ-ФОН-10 | ДЕМПФЕРНАЯ ПОЛОСА СТЕЙНОФОН-290, ТИП А, ТОЛЩ.10 ММ | М | 13292.7817 | 2.8 | 37219,79
| 1/10-240 | Метизы и крепежные изделия
59 | 1/10-240-25-35/170 | ГВОЗДИ СТРОИТЕЛЬНЫЕ С ПЛОСКОЙ ГОЛОВКОЙ 1,6 Х 50 ММ | Т | -0.000322 | 4349.67 | -1,4
60 | 1/10-240-30-30/210 | ДЮБЕЛЬ ПЛАСТМАССОВЫЙ С МЕТАЛЛИЧЕСКИМ СЕРДЕЧНИКОМ 8 Х 120 | 1000 ШТ. | -0.50999 | 110 | -56,08
61 | 1/10-240-30-50/10 | ДЮБЕЛЬ С ШУРУПОМ ДЛЯ БЫСТРОГО МОНТАЖА 6 Х 40 ММ | 100 ШТ. | 18.4736 | 1.91 | 35,28
62 | 1/10-240-55-10/20 | ШУРУПЫ С ПОЛУКРУГЛОЙ ГОЛОВКОЙ 3,5 Х 30 ММ | Т | 0.001396 | 4080 | 5,7
63 | 1/10-240-55-20/С101-149002-Н | ШУРУПЫ-САМОРЕЗЫ 4,8 Х 28 ММ | ШТ. | 10475.44 | 0.05 | 523,77
64 | 1/10-240-55-20/20 | ШУРУПЫ-САМОРЕЗЫ ДЛЯ ГИПСОКАРТОНА 3,5 Х 25 ММ | 1000 ШТ. | 12.7404 | 10 | 127,4
| 1/10-260 | Металлопрокат и металлоизделия (за исключением металлоизделий части 2)
65 | 1/10-260-210-2/25 | ПРОВОЛОКА СТАЛЬНАЯ НИЗКОУГЛЕРОДИСТАЯ ОБЩЕГО НАЗНАЧЕНИЯ ТЕРМИЧЕСКИ ОБРАБОТАННАЯ, БЕЗ ПОКРЫТИЯ (СВЕТЛАЯ И ЧЕРНАЯ), ДИАМЕТРОМ 1,1 ММ | Т | -0.013973 | 3430.95 | -47,94
66 | 1/10-260-380/2 | СЕТКА МЕТАЛЛИЧЕСКАЯ ПРОВОЛОЧНАЯ ТКАНАЯ С КВАДРАТНЫМИ ЯЧЕЙКАМИ N 05 БЕЗ ПОКРЫТИЯ | М2 | -501.757 | 26.05 | -13070,77
| 1/10-280 | Прочие материалы для строительных работ
67 | 1/10-280-20/40 | ВОДА | М3 | 4.5458 | 1.12 | 5,09
| 2 | Строительные изделия и конструкции
| 2/10 | Арматурные заготовки и изделия стальные для монолитных железобетонных конструкций
| 2/10-45 | Заготовки из проволоки из низкоуглеродистой стали холоднотянутой для армирования железобетонных конструкций
68 | 2/10-45/10 | ЗАГОТОВКИ ИЗ ПРОВОЛОКИ ИЗ НИЗКОУГЛЕРОДИСТОЙ СТАЛИ ХОЛОДНОТЯНУТОЙ ПЕРИОДИЧЕСКОГО ПРОФИЛЯ КЛАССА ВР-I ДЛЯ АРМИРОВАНИЯ ЖЕЛЕЗОБЕТОННЫХ КОНСТРУКЦИЙ ДИАМЕТРОМ 4 ММ | Т | -11.7599 | 3091.08 | -36350,71
| 2/10-50 | Сетка арматурная
69 | 2/10-50/12 | СЕТКА АРМАТУРНАЯ СВАРНАЯ ДЛЯ ЖЕЛЕЗОБЕТОННЫХ КОНСТРУКЦИЙ ИЗ СТАЛИ КЛАССА S500 | Т | 15.7575 | 4790.36 | 75484,1
| 2/20 | Изделия и конструкции стальные
| 2/20-10 | Конструкции покрытий производственных зданий с применением профилей типа "Молодечно"
70 | 2/20-10-10/С201-93-Н | ОКНО ЗАЩИТНОЕ ДЛЯ РЕНТГЕНКАБИНЕТА СВИНЦОВЫЙ ЭКВИВАЛЕНТ 2,0 | ШТ | 1 | 2316.43 | 2316,43
| 2/20-20 | Изделия и конструкции ограждающие и встроенные стальные
71 | 2/20-20-10-10/С201-90-93 | ОКНО ЗАЩИТНОЕ ДЛЯ РЕНТГЕНКАБИНЕТА | ШТ | -1 | 2478.89 | -2478,89
72 | 2/20-20-15-3-10/С201-92-Н | ДВЕРЬ ЗАЩИТНАЯ ДЛЯ РЕНТГЕНКАБИНЕТА 2100Х1010 СО СВИНЦОВЫМ ЭКВИВАЛЕНТОМ 1,62 ММ | ШТ. | 1 | 2795.28 | 2795,28
73 | 2/20-20-15-20/С201-92 | ДВЕРЬ ЗАЩИТНАЯ ДЛЯ РЕНТГЕНКАБИНЕТА 2100Х1010 СО СВИНЦОВЫМ ЭКВИВАЛЕНТОМ 1,5 ММ | ШТ | -1 | 2651.63 | -2651,63
| 4 | Железобетонные и бетонные изделия и конструкции (в т.ч. типовые), керамические изделия, нерудные материалы, бетоны и растворы
| 4/1 | Конструкции и изделия бетонные и железобетонные. керамические изделия. нерудные материалы. товарные бетоны и растворы
| 4/1-4 | Бетоны, растворы, смеси асфальтобетонные
74 | 4/1-4-10-20-20/100 | БЕТОНЫ ТЯЖЕЛЫЕ С КРУПНОСТЬЮ ЗАПОЛНИТЕЛЯ БОЛЕЕ 5 ДО 20 ММ, КЛАССА С8/10 (В10) | М3 | 8.8234 | 103.53 | 913,49
75 | 4/1-4-20-20-10-20/С414-2004-Р1 | РАСТВОРЫ ЦЕМЕНТНО-ИЗВЕСТКОВЫЕ, МАРКИ 100 | М3 | -6.9645 | 97.48 | -678,88
76 | 4/1-4-20-20-10-20/20 | РАСТВОРЫ КЛАДОЧНЫЕ ТЯЖЕЛЫЕ ЦЕМЕНТНЫЕ, МАРКИ 150 | М3 | 25.3695 | 108.46 | 2751,57
| 4/1-5 | Материалы природные нерудные. Гравий керамзитовый. Керамзит
77 | 4/1-5-20-20-20/С412-1282-4Р | ЩЕБЕНЬ ИЗ ПРИРОДНОГО КАМНЯ ДЛЯ СТРОИТЕЛЬНЫХ РАБОТ МАРКИ 600 (ТРАНСПОРТ 18 КМ) | М3 | 6.6176 | 16.36 | 108,26
78 | 4/1-5-30-20-40/С413-5020-3Р | ГРАВИЙ КЕРАМЗИТОВЫЙ ФРАКЦИИ 5-10 ММ, МАРКИ 600 | М3 | -0.20702 | 68.19 | -14,1
| 6 | Трубы и детали трубопроводов (за исключением труб стальных обсадных и бурильных части 1). Арматура для технологических трубопроводов
| 6/20 | Трубы и детали трубопроводов стальные
| 6/20-20 | Трубы стальные сварные водогазопроводные неоцинкованные
79 | 6/20-20-10/10 | ТРУБА СТАЛЬНАЯ СВАРНАЯ ВОДОГАЗОПРОВОДНАЯ НЕОЦИНКОВАННАЯ ЛЕГКАЯ НОМИНАЛЬНЫМ ДИАМЕТРОМ 15 ММ, ТОЛЩИНОЙ СТЕНКИ 2,5 ММ | М | 0.28137 | 2.49 | 0,7
|  | ИТОГО МАТЕРИАЛЫ, ИЗДЕЛИЯ, КОНСТРУКЦИИ |  |  |  | 117411
|  | ИТОГО ТРАНСПОРТ |  |  |  | 8812
| СОСТАВИЛ | ВЕД.ИНЖ. |  |  | ЧУЛИЦКАЯ
|  | (должность) | (подпись) |  | (инициалы,фамилия)
| ПРОВЕРИЛ | ГЛАВ.СПЕЦ. |  |  | ДЯТКО
|  | (должность) | (подпись) |  | (инициалы,фамилия)

## 7162-14-1112-S0
НАИМЕНОВАНИЕ ОБЪЕКТА |  | СТРОИТЕЛЬСТВО ДЕТСКОЙ ПОЛИКЛИНИКИ В МИКРОРАЙОНЕ ЛОШИЦА-9 НА 480 ПОСЕЩЕНИЙ В СМЕНУ. СТАДИЯ С. С УЧЕТОМ ПОСТАНОВЛЕНИЯ МАИС РБ N3 ОТ 26.01.2023Г.
КОД ОБЪЕКТА |  | 17.045
НАИМЕНОВАНИЕ ЗДАНИЯ, СООРУЖЕНИЯ |  | ВНЕСЕНИЕ ИЗМЕНЕНИЙ: ДЕТСКАЯ ПОЛИКЛИНИКА
ШИФР ЗДАНИЯ, СООРУЖЕНИЯ |  | 17.045
КОМПЛЕКТ ЧЕРТЕЖЕЙ |  | КЖ3,АИ.ПИСЬМО УКС МГИ ОТ07.03.25 N18-26/1626;07.04.25 18-26/3360;КЖ3,АИ ИЗМ.5
ЛОКАЛЬНАЯ СМЕТА (ЛОКАЛЬНЫЙ СМЕТНЫЙ РАСЧЕТ) № 1112
(НОРМЫ 2022г.)
ОБЩЕСТРОИТЕЛЬНЫЕ РАБОТЫ .,ВНУТРЕННЯЯ ОТДЕЛКА. ПЕРЕГОРОДКИ .КОРРЕКТИРОВКА ЛС N1009,N1111,N1016
СОСТАВЛЕНА В ЦЕНАХ НА 1 АВГУСТА 2022г. | [8 empty] | СТОИМОСТЬ 24,091 ТЫС.РУБ.
№ п/п | ОБОСНОВАНИЕ | НАИМЕНОВАНИЕ РАБОТ, РЕСУРСОВ, РАСХОДОВ | ЕД.ИЗМ. КОЛИЧЕ- СТВО | СТОИМОСТЬ: ЕД.ИЗМ./ВСЕГО, РУБ.
|  |  |  | ЗАРАБОТНАЯ ПЛАТА | ЭКСПЛУАТАЦИЯ МАШИН И МЕХАНИЗМОВ |  | МАТЕРИАЛЫ, ИЗДЕЛИЯ, КОНСТРУКЦИИ (ОБОРУДОВАНИЕ, МЕБЕЛЬ, ИНВЕНТАРЬ) | ТРАНС-ПОРТ | ОБЩАЯ СТОИМОСТЬ
[5 empty] | ВСЕГО | В Т.Ч. З/П МАШИ- НИСТОВ
1 | 2 | 3 | 4 | 5 | 6 | 7 | 8 | 9 | 10
| НАЧИСЛЕНИЯ: | ОХР и ОПР/ПЛАНОВАЯ ПРИБЫЛЬ (%):Н10=65.72/69.89
1. | ПРИМЕЧАНИЕ: | К ДЛЯ ОХР И ОПР/ПЛАНОВАЯ ПРИБЫЛЬ: 1.0000/1.0000
2. | ПРИМЕЧАНИЕ: | КОЭФФИЦИЕНТ К З/П (ПОСТАНОВЛЕНИЕ N5): 1.0000
3. | ПРИМЕЧАНИЕ: | БАЗА ТЕКУЩИХ ЦЕН (ВАРИАНТ A)
| Ж2-40-20 | ЗДАНИЕ - СТРОИТЕЛЬНАЯ ЧАСТЬ. ВНУТРЕННИЕ СТЕНЫ. ОТДЕЛОЧНЫЕ РАБОТЫ (КОРРЕК-КА ЛС N1009 )
4. | ПРИМЕЧАНИЕ: | В СМЕТЕ УЧТЕНА ЗАРАБОТНАЯ ПЛАТА РАБОЧИХ-СТРОИТЕЛЕЙ И ЗАРАБОТНАЯ ПЛАТА МАШИНИСТОВ СОГЛАСНО ПОСТАНОВЛЕНИЮ МАИС РБ N 3 ОТ 26.01.2023Г.
| КОЭФФИЦИЕНТЫ: | Н4=1.1951
| КОЭФФИЦИЕНТЫ: | Н5=1.1951
5. | ПРИМЕЧАНИЕ: | ДОБАВЛЯЕТСЯ РАСТВОР К Е15-65-1 (П.23 В ЛС N1009)
6. | 4/1-4-20-20-10-20/С414-2004-Х | РАСТВОРЫ ЦЕМЕНТНО-ПЕСЧАНЫЕ, МАРКИ 100 | М3 38.3723 | - - | - - | - - | 97.48 3740.53 | 7.58 290.86 | 105.06 4031.39
|  | ИТОГО ПРЯМЫЕ ЗАТРАТЫ : |  | - | - | - | 3741 | 291 | 4032
|  | ИТОГО ПО ПТМ | [6 empty] | 4032
| Ж2-40-20 | ЗДАНИЕ - СТРОИТЕЛЬНАЯ ЧАСТЬ. ВНУТРЕННИЕ СТЕНЫ. ОТДЕЛОЧНЫЕ РАБОТЫ . КОРРЕКТИРОВКА ЛС N1111
7. | ПРИМЕЧАНИЕ: | ПРИМ.П.31 НА Л.2 АИ ИЗМ.5
8. | ПРИМЕЧАНИЕ: | КОЛОННЫ И ДИАФРАГМЫ (КОРРЕКТИРОВКА П.214)
9. | 1/10-230-60-45-10/15 | ШТУКАТУРКА ЗАЩИТНО-ОТДЕЛОЧНАЯ, ЦЕМЕНТНАЯ, С ФАКТУРОЙ "КАМЕШКОВАЯ", БЕЛАЯ, ДЛЯ НАРУЖНЫХ И ВНУТРЕННИХ РАБОТ (НВ), ПОЛИМИНЕРАЛЬНАЯ (ПМ), СУХАЯ СМЕСЬ (СС), КРУПНОЗЕРНИСТАЯ | Т 1.0527 | - - | - - | - - | 1188.60 -1251.24 | 94.37 -99.34 | 1282.97 -1350.58
10. | 1/10-230-60-45-5/ССТ-77 | ДЕКОРАТИВНАЯ МОЗАИЧНАЯ ШТУКАТУРКА Ceresit CT77 | Т 1.0527 | - - | - - | - - | 7480.00 7874.20 | 593.91 625.21 | 8073.91 8499.41
|  | ИТОГО ПРЯМЫЕ ЗАТРАТЫ : |  | - | - | - | 6623 | 526 | 7149
|  | ИТОГО ПО ПТМ | [6 empty] | 7149
| Ж2-50-10-30 | ЗДАНИЕ - СТРОИТЕЛЬНАЯ ЧАСТЬ. ПЕРЕГОРОДКИ ПОДВАЛА. ИЗ КИРПИЧА И КАМНЕЙ КЕРАМИЧЕСКИХ.(ИСКЛЮЧАЕТСЯ ИСКЛЮЧЕНИЕ РАБОТЫ ПО НАНЕСЕНИЮ КЛЕЕВОГО СЛОЯ)(ИСКЛЮЧАЕТСЯ ИЗ ЛС N1016)
11. | Е26-121-1 (Н10) | ИСКЛЮЧАЕТСЯ НАНЕСЕНИЕ СЛОЯ КЛЕЯ ИЗ РАСЦ.Е26-130-1 | 100 М2 1.134 | 308.79 350.17 | 1.43 1.62 | - - | 0.12 0.14 | - - | 310.34 351.93
|  | ИТОГО ПРЯМЫЕ ЗАТРАТЫ : |  | 350 | 2 | - | - | - | 352
|  | ОХР и ОПР | [6 empty] | 230
|  | ПЛАНОВАЯ ПРИБЫЛЬ | [6 empty] | 245
|  | ИТОГО ПО ПТМ | [6 empty] | 827
|  | ЗАТРАТЫ ТРУДА | [6 empty] | 36
| Ж2-50-10-30 | ЗДАНИЕ - СТРОИТЕЛЬНАЯ ЧАСТЬ. ПЕРЕГОРОДКИ ПОДВАЛА. ИЗ КИРПИЧА И КАМНЕЙ КЕРАМИЧЕСКИХ.(ДОБАВЛЯЕТСЯ СТОИ-СТЬ КЛЕЕВОГО СОСТАВА К ЛС N1016)
12. | 1/10-230-60-35/61 | СОСТАВ КЛЕЕВОЙ ПОЛИМИНЕРАЛЬНЫЙ ДЛЯ НАКЛЕИВАНИЯ ТЕПЛОИЗОЛЯЦИОННЫХ МАТЕРИАЛОВ И АРМИРУЮЩЕЙ СЕТКИ (КС), ОДНОКОМПОНЕНТНЫЙ (1) | Т 0.6804 | - - | - - | - - | 428.44 291.51 | 34.02 23.15 | 462.46 314.66
|  | ИТОГО ПРЯМЫЕ ЗАТРАТЫ : |  | - | - | - | 292 | 23 | 315
|  | ИТОГО ПО ПТМ | [6 empty] | 315
| Ж2-50-10-30 | ЗДАНИЕ - СТРОИТЕЛЬНАЯ ЧАСТЬ. ПЕРЕГОРОДКИ. ИЗ КИРПИЧА И КАМНЕЙ КЕРАМИЧЕСКИХ.ВЫШЕ 0.000(ИСКЛЮЧАЕТСЯ ИСКЛЮЧЕНИЕ РАБОТЫ ПО НАНЕСЕНИЮ КЛЕЕВОГО СЛОЯ)(ИСКЛЮЧАЕТСЯ ИЗ ЛС N1016)
13. | Е26-121-1 (Н10) | ИСКЛЮЧАЕТСЯ НАНЕСЕНИЕ СЛОЯ КЛЕЯ ИЗ РАСЦ.Е26-130-1 | 100 М2 11.6922 | 308.79 3610.43 | 1.43 16.72 | - - | 0.12 1.40 | - - | 310.34 3628.55
|  | ИТОГО ПРЯМЫЕ ЗАТРАТЫ : |  | 3610 | 17 | - | 1 | - | 3628
|  | ОХР и ОПР | [6 empty] | 2373
|  | ПЛАНОВАЯ ПРИБЫЛЬ | [6 empty] | 2523
|  | ИТОГО ПО ПТМ | [6 empty] | 8524
|  | ЗАТРАТЫ ТРУДА | [6 empty] | 368
| Ж2-50-10-30 | ЗДАНИЕ - СТРОИТЕЛЬНАЯ ЧАСТЬ. ПЕРЕГОРОДКИ ПОДВАЛА. ИЗ КИРПИЧА И КАМНЕЙ КЕРАМИЧЕСКИХ.(ДОБАВЛЯЕТСЯ СТОИ-СТЬ КЛЕЕВОГО СОСТАВА К ЛС N1016)
14. | 1/10-230-60-35/61 | СОСТАВ КЛЕЕВОЙ ПОЛИМИНЕРАЛЬНЫЙ ДЛЯ НАКЛЕИВАНИЯ ТЕПЛОИЗОЛЯЦИОННЫХ МАТЕРИАЛОВ И АРМИРУЮЩЕЙ СЕТКИ (КС), ОДНОКОМПОНЕНТНЫЙ (1) | Т 7.0153 | - - | - - | - - | 428.44 3005.64 | 34.02 238.66 | 462.46 3244.30
|  | ИТОГО ПРЯМЫЕ ЗАТРАТЫ : |  | - | - | - | 3006 | 239 | 3245
|  | ИТОГО ПО ПТМ | [6 empty] | 3245
|  | ВСЕГО, В ТОМ ЧИСЛЕ | [6 empty] | 24091
|  | СТРОИТЕЛЬНЫЕ РАБОТЫ В ТОМ ЧИСЛЕ | [6 empty] | 24091
|  | ЗАРАБОТНАЯ ПЛАТА | [6 empty] | 3961
|  | ЭКСПЛУАТАЦИЯ МАШИН И МЕХАНИЗМОВ | [6 empty] | 18
|  | МАТЕРИАЛЫ, ИЗДЕЛИЯ, КОНСТРУКЦИИ | [6 empty] | 13662
|  | ТРАНСПОРТ | [6 empty] | 1079
|  | ОХР и ОПР | [6 empty] | 2603
|  | ПЛАНОВАЯ ПРИБЫЛЬ | [6 empty] | 2768
|  | ЗАТРАТЫ ТРУДА РАБОЧИХ | [6 empty] | 404
|  | СОСТАВИЛ | ВЕД.ИНЖ. |  |  |  |  | ЧУЛИЦКАЯ В.М
|  |  | (должность) |  |  | (подпись) |  | (инициалы,фамилия)
|  | ПРОВЕРИЛ | ГЛАВ.СПЕЦ. |  |  |  |  | ДЯТКО М.Н.
|  |  | (должность) |  |  | (подпись) |  | (инициалы,фамилия)

## 7162-14-1112-T0
НАИМЕНОВАНИЕ ОБЪЕКТА: СТРОИТЕЛЬСТВО ДЕТСКОЙ ПОЛИКЛИНИКИ В МИКРОРАЙОНЕ ЛОШИЦА-9 НА 480 ПОСЕЩЕНИЙ В СМЕНУ. СТАДИЯ С. С УЧЕТОМ ПОСТАНОВЛЕНИЯ МАИС РБ N3 ОТ 26.01.2023Г.
КОД ОБЪЕКТА: 17.045
НАИМЕНОВАНИЕ ЗДАНИЯ, СООРУЖЕНИЯ: ВНЕСЕНИЕ ИЗМЕНЕНИЙ: ДЕТСКАЯ ПОЛИКЛИНИКА
ШИФР ЗДАНИЯ, СООРУЖЕНИЯ: 17.045
КОМПЛЕКТ ЧЕРТЕЖЕЙ: КЖ3,АИ.ПИСЬМО УКС МГИ ОТ07.03.25 N18-26/1626;07.04.25 18-26/3360;КЖ3,АИ ИЗМ.5
ИСХОДНЫЕ ДАННЫЕ ПО ЛОКАЛЬНОЙ СМЕТЕ (ЛОКАЛЬНОМУ СМЕТНОМУ РАСЧЕТУ) № 1112
(НОРМЫ 2022г.)
ОБЩЕСТРОИТЕЛЬНЫЕ РАБОТЫ .,ВНУТРЕННЯЯ ОТДЕЛКА. ПЕРЕГОРОДКИ .КОРРЕКТИРОВКА ЛС N1009,N1111,N1016
СОСТАВЛЕНА В ЦЕНАХ НА 1 АВГУСТА 2022г.
№ П/П | ТЕКСТ
1 | 2
1 | L3'7162'14'1112'S0'2'14'ОБЩЕСТРОИТЕЛЬНЫЕ РАБОТЫ .,ВНУТРЕННЯЯ ОТДЕЛКА. ПЕРЕГОРОДКИ .КОРРЕКТИРОВКА ЛС N1009,N1111,N1016'КЖ3,АИ.ПИСЬМО УКС МГИ ОТ07.03.25 N18-26/1626;07.04.25 18-26/3360;КЖ3,АИ ИЗМ.5'ЧУЛИЦКАЯ В.М#ВЕД.ИНЖ.'ДЯТКО М.Н.#ГЛАВ.СПЕЦ.*
2 | Ж2-40-20'ЗДАНИЕ - СТРОИТЕЛЬНАЯ ЧАСТЬ. ВНУТРЕННИЕ СТЕНЫ. ОТДЕЛОЧНЫЕ РАБОТЫ (КОРРЕК-КА ЛС N1009 )'М3*
3 | А378+189=Ф992*
4 | А430+377+23,2+26+365+98+28+396+7+28+347+56,2+28+431+9,4+28+423+34,4+32+372+30+127=Ф212*
5 | А261+210+6,2+34+171+50+37+214+6,2+37+223+3,1+37+195+6,2+37+229+9,2+37+233+40+74=Ф213*
6 | РМ020128#М020301/М020129#М020301/М020130#М020301/М021102#М020301=?:1,1/М021140#М020301=?:1,1/М021141#М020301=?:1,1/М021142#М020301=?:1,1/М021143#М020301=?:1,1/М021243#М020301/М021245#М020301/М021246#М020301/М021244#М020301*
7 | П'В СМЕТЕ УЧТЕНА ЗАРАБОТНАЯ ПЛАТА РАБОЧИХ-СТРОИТЕЛЕЙ И ЗАРАБОТНАЯ ПЛАТА МАШИНИСТОВ СОГЛАСНО ПОСТАНОВЛЕНИЮ МАИС РБ N 3 ОТ 26.01.2023Г.*
8 | Н4=1:8,2.9,8*
9 | Н5=1:8,2.9,8*
10 | П'ДОБАВЛЯЕТСЯ РАСТВОР К Е15-65-1 (П.23 В ЛС N1009)*
11 | С414-2004-Х'892,38Х4,3Х0,01'Ж1*
12 | Ж2-40-20'ЗДАНИЕ - СТРОИТЕЛЬНАЯ ЧАСТЬ. ВНУТРЕННИЕ СТЕНЫ. ОТДЕЛОЧНЫЕ РАБОТЫ . КОРРЕКТИРОВКА ЛС N1111'ТН*
13 | П'ПРИМ.П.31 НА Л.2 АИ ИЗМ.5 *
14 | П'КОЛОННЫ И ДИАФРАГМЫ (КОРРЕКТИРОВКА П.214)*
15 | С101-137411'210,53Х0,5Х0,01'Ж1/B*
16 | ССТ-77'210,53Х0,5Х0,01'Ж1*
17 | Ж2-50-10-30'ЗДАНИЕ - СТРОИТЕЛЬНАЯ ЧАСТЬ. ПЕРЕГОРОДКИ ПОДВАЛА. ИЗ КИРПИЧА И КАМНЕЙ КЕРАМИЧЕСКИХ.(ИСКЛЮЧАЕТСЯ ИСКЛЮЧЕНИЕ РАБОТЫ ПО НАНЕСЕНИЮ КЛЕЕВОГО СЛОЯ)(ИСКЛЮЧАЕТСЯ ИЗ ЛС N1016)'М2*
18 | Е26-121-1'Ф992.0,2'Ж100'ИСКЛЮЧАЕТСЯ НАНЕСЕНИЕ СЛОЯ КЛЕЯ ИЗ РАСЦ.Е26-130-1'100 М2''*
19 | Ж2-50-10-30'ЗДАНИЕ - СТРОИТЕЛЬНАЯ ЧАСТЬ. ПЕРЕГОРОДКИ ПОДВАЛА. ИЗ КИРПИЧА И КАМНЕЙ КЕРАМИЧЕСКИХ.(ДОБАВЛЯЕТСЯ СТОИ-СТЬ КЛЕЕВОГО СОСТАВА К ЛС N1016)'ТН*
20 | С101-138065'113,4Х0,6Х0,01'Ж1*
21 | Ж2-50-10-30'ЗДАНИЕ - СТРОИТЕЛЬНАЯ ЧАСТЬ. ПЕРЕГОРОДКИ. ИЗ КИРПИЧА И КАМНЕЙ КЕРАМИЧЕСКИХ.ВЫШЕ 0.000(ИСКЛЮЧАЕТСЯ ИСКЛЮЧЕНИЕ РАБОТЫ ПО НАНЕСЕНИЮ КЛЕЕВОГО СЛОЯ)(ИСКЛЮЧАЕТСЯ ИЗ ЛС N1016)'М2*
22 | Е26-121-1'(Ф212+Ф213).0,2'Ж100'ИСКЛЮЧАЕТСЯ НАНЕСЕНИЕ СЛОЯ КЛЕЯ ИЗ РАСЦ.Е26-130-1'100 М2''*
23 | Ж2-50-10-30'ЗДАНИЕ - СТРОИТЕЛЬНАЯ ЧАСТЬ. ПЕРЕГОРОДКИ ПОДВАЛА. ИЗ КИРПИЧА И КАМНЕЙ КЕРАМИЧЕСКИХ.(ДОБАВЛЯЕТСЯ СТОИ-СТЬ КЛЕЕВОГО СОСТАВА К ЛС N1016)'ТН*
24 | С101-138065'1169,22Х0,6Х0,01'Ж1*
25 | L*

## 7162-14-1112-B0
НАИМЕНОВАНИЕ ОБЪЕКТА |  | СТРОИТЕЛЬСТВО ДЕТСКОЙ ПОЛИКЛИНИКИ В МИКРОРАЙОНЕ ЛОШИЦА-9 НА 480 ПОСЕЩЕНИЙ В СМЕНУ. СТАДИЯ С. С УЧЕТОМ ПОСТАНОВЛЕНИЯ МАИС РБ N3 ОТ 26.01.2023Г.
КОД ОБЪЕКТА |  | 17.045
НАИМЕНОВАНИЕ ЗДАНИЯ, СООРУЖЕНИЯ |  | ВНЕСЕНИЕ ИЗМЕНЕНИЙ: ДЕТСКАЯ ПОЛИКЛИНИКА
ШИФР ЗДАНИЯ, СООРУЖЕНИЯ |  | 17.045
КОМПЛЕКТ ЧЕРТЕЖЕЙ |  | КЖ3,АИ.ПИСЬМО УКС МГИ ОТ07.03.25 N18-26/1626;07.04.25 18-26/3360;КЖ3,АИ ИЗМ.5
ВЕДОМОСТЬ ОБЪЕМОВ И СТОИМОСТИ РАБОТ № 1112
(НОРМЫ 2022г.)
ОБЩЕСТРОИТЕЛЬНЫЕ РАБОТЫ .,ВНУТРЕННЯЯ ОТДЕЛКА. ПЕРЕГОРОДКИ .КОРРЕКТИРОВКА ЛС N1009,N1111,N1016
СОСТАВЛЕНА В ЦЕНАХ НА 1 АВГУСТА 2022г.
ОБОСНОВА- НИЕ | НАИМЕНОВАНИЕ ВИДОВ РАБОТ | ОБЪЕМ | СТОИМОСТЬ, ТЫС.РУБ.
|  |  | ЗАРАБОТНАЯ ПЛАТА | ЭКСПЛУАТА- ЦИЯ МАШИН И МЕХА- НИЗМОВ | МАТЕРИАЛЫ, ИЗДЕЛИЯ, КОНСТРУК- ЦИИ | ОБОРУДОВА- НИЕ,МЕБЕЛЬ, ИНВЕНТАРЬ | ОХР и ОПР | ПРОЧИЕ СРЕДСТВА | ВСЕГО
|  | ЕД.ИЗМ. | ТРУДОЕМ- КОСТЬ, ЧЕЛ.Ч. | В Т.Ч.З/П МАШИ- НИСТОВ | ТРАНСПОРТ | ТРАНСПОРТ | ПЛАНОВАЯ ПРИБЫЛЬ
1 | 2 | 3 | 4 | 5 | 6 | 7 | 8 | 9 | 10
Ж2-40-20 | ЗДАНИЕ - СТРОИТЕЛЬНАЯ ЧАСТЬ. ВНУТРЕННИЕ СТЕНЫ. ОТДЕЛОЧНЫЕ РАБОТЫ (КОРРЕК-КА ЛС N1009 ) | 38,372 | 0 | 0 | 3,741 | 0 | 0 | 0 | 4,032
|  | М3 | 0 | 0 | 0,291 | 0 | 0
Ж2-40-20 | ЗДАНИЕ - СТРОИТЕЛЬНАЯ ЧАСТЬ. ВНУТРЕННИЕ СТЕНЫ. ОТДЕЛОЧНЫЕ РАБОТЫ . КОРРЕКТИРОВКА ЛС N1111 | 0 | 0 | 0 | 6,623 | 0 | 0 | 0 | 7,149
|  | ТН | 0 | 0 | 0,526 | 0 | 0
Ж2-50-10-30 | ЗДАНИЕ - СТРОИТЕЛЬНАЯ ЧАСТЬ. ПЕРЕГОРОДКИ ПОДВАЛА. ИЗ КИРПИЧА И КАМНЕЙ КЕРАМИЧЕСКИХ.(ИСКЛЮЧАЕТСЯ ИСКЛЮЧЕНИЕ РАБОТЫ ПО НАНЕСЕНИЮ КЛЕЕВОГО СЛОЯ)(ИСКЛЮЧАЕТСЯ ИЗ ЛС N1016) | 113,4 | 0,35 | 0,002 | 0 | 0 | 0,23 | 0 | 0,827
|  | М2 | 36 | 0 | 0 | 0 | 0,245
Ж2-50-10-30 | ЗДАНИЕ - СТРОИТЕЛЬНАЯ ЧАСТЬ. ПЕРЕГОРОДКИ ПОДВАЛА. ИЗ КИРПИЧА И КАМНЕЙ КЕРАМИЧЕСКИХ.(ДОБАВЛЯЕТСЯ СТОИ-СТЬ КЛЕЕВОГО СОСТАВА К ЛС N1016) | 0,68 | 0 | 0 | 0,292 | 0 | 0 | 0 | 0,315
|  | ТН | 0 | 0 | 0,023 | 0 | 0
Ж2-50-10-30 | ЗДАНИЕ - СТРОИТЕЛЬНАЯ ЧАСТЬ. ПЕРЕГОРОДКИ. ИЗ КИРПИЧА И КАМНЕЙ КЕРАМИЧЕСКИХ.ВЫШЕ 0.000(ИСКЛЮЧАЕТСЯ ИСКЛЮЧЕНИЕ РАБОТЫ ПО НАНЕСЕНИЮ КЛЕЕВОГО СЛОЯ)(ИСКЛЮЧАЕТСЯ ИЗ ЛС N1016) | 1169,22 | 3,61 | 0,017 | 0,001 | 0 | 2,373 | 0 | 8,524
|  | М2 | 368 | 0 | 0 | 0 | 2,523
Ж2-50-10-30 | ЗДАНИЕ - СТРОИТЕЛЬНАЯ ЧАСТЬ. ПЕРЕГОРОДКИ ПОДВАЛА. ИЗ КИРПИЧА И КАМНЕЙ КЕРАМИЧЕСКИХ.(ДОБАВЛЯЕТСЯ СТОИ-СТЬ КЛЕЕВОГО СОСТАВА К ЛС N1016) | 7,015 | 0 | 0 | 3,006 | 0 | 0 | 0 | 3,245
|  | ТН | 0 | 0 | 0,239 | 0 | 0
| И Т О Г О | 0 | 3,96 | 0,019 | 13,663 | 0 | 2,603 | 0 | 24,092
|  |  | 404 | 0 | 1,079 | 0 | 2,768
| СОСТАВИЛ | ВЕД.ИНЖ. | [5 empty] | ЧУЛИЦКАЯ В.М
|  | (должность) |  |  |  | (подпись) |  | (инициалы,фамилия)
| ПРОВЕРИЛ | ГЛАВ.СПЕЦ. | [5 empty] | ДЯТКО М.Н.
|  | (должность) |  |  |  | (подпись) |  | (инициалы,фамилия)

## 7162-14-1112-Q1
НАИМЕНОВАНИЕ ОБЪЕКТА |  | СТРОИТЕЛЬСТВО ДЕТСКОЙ ПОЛИКЛИНИКИ В МИКРОРАЙОНЕ ЛОШИЦА-9 НА 480 ПОСЕЩЕНИЙ В СМЕНУ. СТАДИЯ С. С УЧЕТОМ ПОСТАНОВЛЕНИЯ МАИС РБ N3 ОТ 26.01.2023Г.
КОД ОБЪЕКТА |  | 17.045
НАИМЕНОВАНИЕ ЗДАНИЯ, СООРУЖЕНИЯ |  | ВНЕСЕНИЕ ИЗМЕНЕНИЙ: ДЕТСКАЯ ПОЛИКЛИНИКА
ШИФР ЗДАНИЯ, СООРУЖЕНИЯ |  | 17.045
КОМПЛЕКТ ЧЕРТЕЖЕЙ |  | КЖ3,АИ.ПИСЬМО УКС МГИ ОТ07.03.25 N18-26/1626;07.04.25 18-26/3360;КЖ3,АИ ИЗМ.5
ВЕДОМОСТЬ ОБЪЕМОВ РАБОТ И РАСХОДОВ РЕСУРСОВ С КОДАМИ РБ ДЛЯ ЛОКАЛЬНОЙ СМЕТЫ № 1112
(НОРМЫ 2022г.)
ОБЩЕСТРОИТЕЛЬНЫЕ РАБОТЫ .,ВНУТРЕННЯЯ ОТДЕЛКА. ПЕРЕГОРОДКИ .КОРРЕКТИРОВКА ЛС N1009,N1111,N1016
ОБОСНОВАНИЕ | НАИМЕНОВАНИЕ ВИДОВ | ЕД.ИЗМЕРЕНИЯ | НАИМЕНОВАНИЕ РЕСУРСОВ | ЕД.ИЗМ. | КОЛИЧЕСТВО
| РАБОТ | ОБЪЕМ
1 | 2 | 3 | 4 | 5 | 6
Ж2-40-20 | ЗДАНИЕ - СТРОИТЕЛЬНАЯ ЧАСТЬ. ВНУТРЕННИЕ СТЕНЫ. ОТДЕЛОЧНЫЕ РАБОТЫ (КОРРЕК-КА ЛС N1009 ) | М3 38,372
4 |  |  | Железобетонные и бетонные изделия и конструкции (в т.ч. типовые), керамические изделия, нерудные материалы, бетоны и растворы
4/1 |  |  | Конструкции и изделия бетонные и железобетонные. керамические изделия. нерудные материалы. товарные бетоны и растворы
4/1-4 |  |  | Бетоны, растворы, смеси асфальтобетонные
4/1-4-20-20-10-20/С414-2004-Х |  |  | РАСТВОРЫ ЦЕМЕНТНО-ПЕСЧАНЫЕ, МАРКИ 100 | М3 | 38.3723
Ж2-40-20 | ЗДАНИЕ - СТРОИТЕЛЬНАЯ ЧАСТЬ. ВНУТРЕННИЕ СТЕНЫ. ОТДЕЛОЧНЫЕ РАБОТЫ . КОРРЕКТИРОВКА ЛС N1111 | ТН 0
1 |  |  | Материалы для строительных работ
1/10 |  |  | Материалы для строительных работ общего назначения
1/10-230 |  |  | Материалы для отделочных работ
1/10-230-60-45-5/ССТ-77 |  |  | ДЕКОРАТИВНАЯ МОЗАИЧНАЯ ШТУКАТУРКА Ceresit CT77 | Т | 1.0527
1/10-230-60-45-10/15 |  |  | ШТУКАТУРКА ЗАЩИТНО-ОТДЕЛОЧНАЯ, ЦЕМЕНТНАЯ, С ФАКТУРОЙ "КАМЕШКОВАЯ", БЕЛАЯ, ДЛЯ НАРУЖНЫХ И ВНУТРЕННИХ РАБОТ (НВ), ПОЛИМИНЕРАЛЬНАЯ (ПМ), СУХАЯ СМЕСЬ (СС), КРУПНОЗЕРНИСТАЯ | Т | -1.0527
Ж2-50-10-30 | ЗДАНИЕ - СТРОИТЕЛЬНАЯ ЧАСТЬ. ПЕРЕГОРОДКИ ПОДВАЛА. ИЗ КИРПИЧА И КАМНЕЙ КЕРАМИЧЕСКИХ.(ИСКЛЮЧАЕТСЯ ИСКЛЮЧЕНИЕ РАБОТЫ ПО НАНЕСЕНИЮ КЛЕЕВОГО СЛОЯ)(ИСКЛЮЧАЕТСЯ ИЗ ЛС N1016) | М2 113,4
1-1 |  |  | ЗАТРАТЫ ТРУДА РАБОЧИХ | ЧЕЛ.Ч | 35.7323
М030401 |  |  | ЛЕБЕДКИ ЭЛЕКТРИЧЕСКИЕ ТЯГОВЫМ УСИЛИЕМ ДО 5,79 (0,59) КН (Т) | МАШ.Ч | 1.134
М331615* |  |  | ДРЕЛИ ЭЛЕКТРИЧЕСКИЕ | МАШ.Ч | 4.4906
1 |  |  | Материалы для строительных работ
1/10 |  |  | Материалы для строительных работ общего назначения
1/10-280 |  |  | Прочие материалы для строительных работ
1/10-280-20/40 |  |  | ВОДА | М3 | 0.12247
Ж2-50-10-30 | ЗДАНИЕ - СТРОИТЕЛЬНАЯ ЧАСТЬ. ПЕРЕГОРОДКИ ПОДВАЛА. ИЗ КИРПИЧА И КАМНЕЙ КЕРАМИЧЕСКИХ.(ДОБАВЛЯЕТСЯ СТОИ-СТЬ КЛЕЕВОГО СОСТАВА К ЛС N1016) | ТН 0,68
1 |  |  | Материалы для строительных работ
1/10 |  |  | Материалы для строительных работ общего назначения
1/10-230 |  |  | Материалы для отделочных работ
1/10-230-60-35/61 |  |  | СОСТАВ КЛЕЕВОЙ ПОЛИМИНЕРАЛЬНЫЙ ДЛЯ НАКЛЕИВАНИЯ ТЕПЛОИЗОЛЯЦИОННЫХ МАТЕРИАЛОВ И АРМИРУЮЩЕЙ СЕТКИ (КС), ОДНОКОМПОНЕНТНЫЙ (1) | Т | 0.6804
Ж2-50-10-30 | ЗДАНИЕ - СТРОИТЕЛЬНАЯ ЧАСТЬ. ПЕРЕГОРОДКИ. ИЗ КИРПИЧА И КАМНЕЙ КЕРАМИЧЕСКИХ.ВЫШЕ 0.000(ИСКЛЮЧАЕТСЯ ИСКЛЮЧЕНИЕ РАБОТЫ ПО НАНЕСЕНИЮ КЛЕЕВОГО СЛОЯ)(ИСКЛЮЧАЕТСЯ ИЗ ЛС N1016) | М2 1169,22
1-1 |  |  | ЗАТРАТЫ ТРУДА РАБОЧИХ | ЧЕЛ.Ч | 368.4212
М030401 |  |  | ЛЕБЕДКИ ЭЛЕКТРИЧЕСКИЕ ТЯГОВЫМ УСИЛИЕМ ДО 5,79 (0,59) КН (Т) | МАШ.Ч | 11.6922
М331615* |  |  | ДРЕЛИ ЭЛЕКТРИЧЕСКИЕ | МАШ.Ч | 46.3011
1 |  |  | Материалы для строительных работ
1/10 |  |  | Материалы для строительных работ общего назначения
1/10-280 |  |  | Прочие материалы для строительных работ
1/10-280-20/40 |  |  | ВОДА | М3 | 1.2628
Ж2-50-10-30 | ЗДАНИЕ - СТРОИТЕЛЬНАЯ ЧАСТЬ. ПЕРЕГОРОДКИ ПОДВАЛА. ИЗ КИРПИЧА И КАМНЕЙ КЕРАМИЧЕСКИХ.(ДОБАВЛЯЕТСЯ СТОИ-СТЬ КЛЕЕВОГО СОСТАВА К ЛС N1016) | ТН 7,015
1 |  |  | Материалы для строительных работ
1/10 |  |  | Материалы для строительных работ общего назначения
1/10-230 |  |  | Материалы для отделочных работ
1/10-230-60-35/61 |  |  | СОСТАВ КЛЕЕВОЙ ПОЛИМИНЕРАЛЬНЫЙ ДЛЯ НАКЛЕИВАНИЯ ТЕПЛОИЗОЛЯЦИОННЫХ МАТЕРИАЛОВ И АРМИРУЮЩЕЙ СЕТКИ (КС), ОДНОКОМПОНЕНТНЫЙ (1) | Т | 7.0153
СОСТАВИЛ | ВЕД.ИНЖ. |  |  | ЧУЛИЦКАЯ В.М
| (должность) |  | (подпись) | (инициалы,фамилия)
ПРОВЕРИЛ | ГЛАВ.СПЕЦ. |  |  | ДЯТКО М.Н.
| (должность) |  | (подпись) | (инициалы,фамилия)

## 7162-14-1112-Q4
НАИМЕНОВАНИЕ ОБЪЕКТА |  | СТРОИТЕЛЬСТВО ДЕТСКОЙ ПОЛИКЛИНИКИ В МИКРОРАЙОНЕ ЛОШИЦА-9 НА 480 ПОСЕЩЕНИЙ В СМЕНУ. СТАДИЯ С. С УЧЕТОМ ПОСТАНОВЛЕНИЯ МАИС РБ N3 ОТ 26.01.2023Г.
КОД ОБЪЕКТА |  | 17.045
НАИМЕНОВАНИЕ ЗДАНИЯ, СООРУЖЕНИЯ |  | ВНЕСЕНИЕ ИЗМЕНЕНИЙ: ДЕТСКАЯ ПОЛИКЛИНИКА
ШИФР ЗДАНИЯ, СООРУЖЕНИЯ |  | 17.045
КОМПЛЕКТ ЧЕРТЕЖЕЙ |  | КЖ3,АИ.ПИСЬМО УКС МГИ ОТ07.03.25 N18-26/1626;07.04.25 18-26/3360;КЖ3,АИ ИЗМ.5
ВЕДОМОСТЬ РЕСУРСОВ ДЛЯ ЛОКАЛЬНОЙ СМЕТЫ № 1112
(НОРМЫ 2022г.)
ОБЩЕСТРОИТЕЛЬНЫЕ РАБОТЫ .,ВНУТРЕННЯЯ ОТДЕЛКА. ПЕРЕГОРОДКИ .КОРРЕКТИРОВКА ЛС N1009,N1111,N1016
СОСТАВЛЕНА В ЦЕНАХ НА 1 АВГУСТА 2022г.
№ П/П | ОБОСНОВАНИЕ | НАИМЕНОВАНИЕ РЕСУРСОВ | ЕД.ИЗМ. | КОЛИЧЕСТВО | СТОИМОСТЬ, РУБ.
[5 empty] | ЕДИНИЦЫ | ОБЩАЯ
1 | 2 | 3 | 4 | 5 | 6 | 7
1 | 1-1 | ЗАТРАТЫ ТРУДА РАБОЧИХ | ЧЕЛ.Ч | 404.1536
МАШИНЫ И МЕХАНИЗМЫ
2 | М030401 | ЛЕБЕДКИ ЭЛЕКТРИЧЕСКИЕ ТЯГОВЫМ УСИЛИЕМ ДО 5,79 (0,59) КН (Т) | МАШ.Ч | 12.8262 | 0.56 | 7,18
3 | М331615* | ДРЕЛИ ЭЛЕКТРИЧЕСКИЕ | МАШ.Ч | 50.7918 | 0.22 | 11,17
|  | ИТОГО МАШИНЫ И МЕХАНИЗМЫ |  |  |  | 18
МАТЕРИАЛЫ, ИЗДЕЛИЯ, КОНСТРУКЦИИ
| 1 | Материалы для строительных работ
| 1/10 | Материалы для строительных работ общего назначения
| 1/10-230 | Материалы для отделочных работ
4 | 1/10-230-60-35/61 | СОСТАВ КЛЕЕВОЙ ПОЛИМИНЕРАЛЬНЫЙ ДЛЯ НАКЛЕИВАНИЯ ТЕПЛОИЗОЛЯЦИОННЫХ МАТЕРИАЛОВ И АРМИРУЮЩЕЙ СЕТКИ (КС), ОДНОКОМПОНЕНТНЫЙ (1) | Т | 7.6957 | 428.44 | 3297,15
5 | 1/10-230-60-45-5/ССТ-77 | ДЕКОРАТИВНАЯ МОЗАИЧНАЯ ШТУКАТУРКА Ceresit CT77 | Т | 1.0527 | 7480 | 7874,2
6 | 1/10-230-60-45-10/15 | ШТУКАТУРКА ЗАЩИТНО-ОТДЕЛОЧНАЯ, ЦЕМЕНТНАЯ, С ФАКТУРОЙ "КАМЕШКОВАЯ", БЕЛАЯ, ДЛЯ НАРУЖНЫХ И ВНУТРЕННИХ РАБОТ (НВ), ПОЛИМИНЕРАЛЬНАЯ (ПМ), СУХАЯ СМЕСЬ (СС), КРУПНОЗЕРНИСТАЯ | Т | -1.0527 | 1188.6 | -1251,22
| 1/10-280 | Прочие материалы для строительных работ
7 | 1/10-280-20/40 | ВОДА | М3 | 1.3852 | 1.12 | 1,55
| 4 | Железобетонные и бетонные изделия и конструкции (в т.ч. типовые), керамические изделия, нерудные материалы, бетоны и растворы
| 4/1 | Конструкции и изделия бетонные и железобетонные. керамические изделия. нерудные материалы. товарные бетоны и растворы
| 4/1-4 | Бетоны, растворы, смеси асфальтобетонные
8 | 4/1-4-20-20-10-20/С414-2004-Х | РАСТВОРЫ ЦЕМЕНТНО-ПЕСЧАНЫЕ, МАРКИ 100 | М3 | 38.3723 | 97.48 | 3740,53
|  | ИТОГО МАТЕРИАЛЫ, ИЗДЕЛИЯ, КОНСТРУКЦИИ |  |  |  | 13662
|  | ИТОГО ТРАНСПОРТ |  |  |  | 1079
| СОСТАВИЛ | ВЕД.ИНЖ. |  |  | ЧУЛИЦКАЯ В.М
|  | (должность) | (подпись) |  | (инициалы,фамилия)
| ПРОВЕРИЛ | ГЛАВ.СПЕЦ. |  |  | ДЯТКО М.Н.
|  | (должность) | (подпись) |  | (инициалы,фамилия)

## 7162-14-1113-S0
НАИМЕНОВАНИЕ ОБЪЕКТА |  | СТРОИТЕЛЬСТВО ДЕТСКОЙ ПОЛИКЛИНИКИ В МИКРОРАЙОНЕ ЛОШИЦА-9 НА 480 ПОСЕЩЕНИЙ В СМЕНУ. СТАДИЯ С. С УЧЕТОМ ПОСТАНОВЛЕНИЯ МАИС РБ N3 ОТ 26.01.2023Г.
КОД ОБЪЕКТА |  | 17.045
НАИМЕНОВАНИЕ ЗДАНИЯ, СООРУЖЕНИЯ |  | ВНЕСЕНИЕ ИЗМЕНЕНИЙ: ДЕТСКАЯ ПОЛИКЛИНИКА
ШИФР ЗДАНИЯ, СООРУЖЕНИЯ |  | 17.045
КОМПЛЕКТ ЧЕРТЕЖЕЙ |  | АР1 ИЗМ.8,9,10 КЖ5 ИЗМ.4,КЖ1 ИЗМ.9 ИД ИЗМ.2
ЛОКАЛЬНАЯ СМЕТА (ЛОКАЛЬНЫЙ СМЕТНЫЙ РАСЧЕТ) № 1113
(НОРМЫ 2022г.)
ОБШЕСТРОИТЕЛЬНЫЕ РАБОТЫ.УКЛАДКА П/Э ТРУБ ВВОДОВ, НАРУЖНАЯ ОТДЕЛКА,ВЕНТФАСАД.ИНФОРМАЦИОННЫЙ ДИЗАЙН КОРРЕКТИРОВКА ЛС N1103,N1012
СОСТАВЛЕНА В ЦЕНАХ НА 1 АВГУСТА 2022г. | [8 empty] | СТОИМОСТЬ -114,311 ТЫС.РУБ.
№ п/п | ОБОСНОВАНИЕ | НАИМЕНОВАНИЕ РАБОТ, РЕСУРСОВ, РАСХОДОВ | ЕД.ИЗМ. КОЛИЧЕ- СТВО | СТОИМОСТЬ: ЕД.ИЗМ./ВСЕГО, РУБ.
|  |  |  | ЗАРАБОТНАЯ ПЛАТА | ЭКСПЛУАТАЦИЯ МАШИН И МЕХАНИЗМОВ |  | МАТЕРИАЛЫ, ИЗДЕЛИЯ, КОНСТРУКЦИИ (ОБОРУДОВАНИЕ, МЕБЕЛЬ, ИНВЕНТАРЬ) | ТРАНС-ПОРТ | ОБЩАЯ СТОИМОСТЬ
[5 empty] | ВСЕГО | В Т.Ч. З/П МАШИ- НИСТОВ
1 | 2 | 3 | 4 | 5 | 6 | 7 | 8 | 9 | 10
| НАЧИСЛЕНИЯ: | ОХР и ОПР/ПЛАНОВАЯ ПРИБЫЛЬ (%):Н10=65.72/69.89
| НАЧИСЛЕНИЯ: | ОХР и ОПР/ПЛАНОВАЯ ПРИБЫЛЬ (%):Н11=57.16/67.42
1. | ПРИМЕЧАНИЕ: | К ДЛЯ ОХР И ОПР/ПЛАНОВАЯ ПРИБЫЛЬ: 1.0000/1.0000
2. | ПРИМЕЧАНИЕ: | КОЭФФИЦИЕНТ К З/П (ПОСТАНОВЛЕНИЕ N5): 1.0000
3. | ПРИМЕЧАНИЕ: | БАЗА ТЕКУЩИХ ЦЕН (ВАРИАНТ A)
| Ж2-30-90 | ЗДАНИЕ - СТРОИТЕЛЬНАЯ ЧАСТЬ. НАРУЖНЫЕ СТЕНЫ. ДРУГОЕ. УКЛАДКА П/Э ТРУБ ВВОДОВ (Л.3 КЖ1 ИЗМ.9) (ДОБАВЛЯЕТСЯ )
4. | ПРИМЕЧАНИЕ: | В СМЕТЕ УЧТЕНА ЗАРАБОТНАЯ ПЛАТА РАБОЧИХ-СТРОИТЕЛЕЙ И ЗАРАБОТНАЯ ПЛАТА МАШИНИСТОВ СОГЛАСНО ПОСТАНОВЛЕНИЮ МАИС РБ N 3 ОТ 26.01.2023Г.
| КОЭФФИЦИЕНТЫ: | Н4=1.1951
| КОЭФФИЦИЕНТЫ: | Н5=1.1951
5. | Е23-25-1 (Н10) | УКЛАДКА ПОЛИЭТИЛЕНОВЫХ ТРУБ ДИАМ. ДО 110 ММ | 100 М 0.4 | 9.02 3.61 | 0.62 0.25 | 0.11 0.04 | - - | - - | 9.64 3.86
6. | 6/40-10-10/18 | ТРУБА ТЕХНИЧЕСКАЯ ИЗ ПОЛИЭТИЛЕНА ПЭ 63 SDR 17,6 НОМИНАЛЬНЫМ НАРУЖНЫМ ДИАМЕТРОМ 63 ММ И НОМИНАЛЬНОЙ ТОЛЩИНОЙ СТЕНКИ 3,6 ММ | 10 М 0.25 | - - | - - | - - | 47.36 11.84 | 2.24 0.56 | 49.60 12.40
7. | 6/40-10-10/21 | ТРУБА ТЕХНИЧЕСКАЯ ИЗ ПОЛИЭТИЛЕНА ПЭ 63 SDR 17,6 НОМИНАЛЬНЫМ НАРУЖНЫМ ДИАМЕТРОМ 110 ММ И НОМИНАЛЬНОЙ ТОЛЩИНОЙ СТЕНКИ 6,3 ММ | 10 М 3.75 | - - | - - | - - | 141.21 529.54 | 6.68 25.05 | 147.89 554.59
|  | ИТОГО ПРЯМЫЕ ЗАТРАТЫ : |  | 4 | - | - | 541 | 26 | 571
|  | ОХР и ОПР | [6 empty] | 2
|  | ПЛАНОВАЯ ПРИБЫЛЬ | [6 empty] | 3
|  | ИТОГО ПО ПТМ | [6 empty] | 576
| Ж2-30-20 | ЗДАНИЕ - СТРОИТЕЛЬНАЯ ЧАСТЬ. НАРУЖНЫЕ СТЕНЫ. ТЕПЛОИЗОЛЯЦИЯ ЦОКОЛЯ (АР1 Л.26) (ИСКЛЮЧАЕТСЯ ИЗ ЛС N1103)
8. | ПРИМЕЧАНИЕ: | УТЕПЛЕНИЕ ЦОКОЛЯ (ПОД ВЕНТФАСАДАМИ), АР1 Л.26
9. | Е15-374-1 (Н10) | ТЕПЛОИЗОЛЯЦИЯ НАРУЖНЫХ СТЕН С ВЕТРОЗАЩИТНЫМ СЛОЕМ ПРИ УСТРОЙСТВЕ ВЕНТИЛИРУЕМЫХ ФАСАДОВ | 100 М2 2.16 | 428.12 -924.74 | 24.13 -52.12 | 2.59 -5.59 | 332.72 -718.68 | 28.98 -62.60 | 813.95 -1758.13
10. | Е26-116-5 (Н10) | ТЕПЛОИЗОЛЯЦИЯ НАРУЖНЫХ СТЕН ПЛИТАМИ ПЕНОПОЛИСТИРОЛЬНЫМИ НА КЛЕЮ НА ПРЯМОЛИНЕЙНЫХ ПОВЕРХНОСТЯХ С ЛЕСОВ (2-Й СЛОЙ, ВЫШЕ УРОВНЯ ОТМОСТКИ Н=300ММ) | 100 М2 0.65 | 584.27 -379.78 | 2.48 -1.61 | - - | 8.71 -5.66 | 0.68 -0.44 | 596.14 -387.49
11. | Е26-116-1 (Н10) | ТЕПЛОИЗОЛЯЦИЯ НАРУЖНЫХ СТЕН ПЛИТАМИ МИНЕРАЛОВАТНЫМИ НА КЛЕЮ НА ПРЯМОЛИНЕЙНЫХ ПОВЕРХНОСТЯХ С ЛЕСОВ | 100 М2 1.51 | 610.92 -922.49 | 2.72 -4.11 | - - | 8.74 -13.20 | 0.68 -1.03 | 623.06 -940.82
12. | 1/10-120-35/20 | ПЛИТЫ ТЕПЛОИЗОЛЯЦИОННЫЕ ИЗ ЭКСТРУДИРОВАННОГО ПЕНОПОЛИСТИРОЛА URSA XPS N-III ТОЛЩИНОЙ 30-150 ММ | М3 10.2375 | - - | - - | - - | 255.56 -2616.30 | 20.29 -207.72 | 275.85 -2824.01
13. | 1/10-120-10-10/37 | ПЛИТЫ ТЕПЛОИЗОЛЯЦИОННЫЕ ИЗ МИНЕРАЛЬНОЙ ВАТЫ ПТМ СТБ 1995-2009-Т4-DS(TН)1-СS(10)10-TR5-WS1 (ПЛОТНОСТЬ 75 КГ/М3) БЕЛТЕП МАРКИ ВЕНТ 50 | М3 23.858 | - - | - - | - - | 133.44 -3183.61 | 10.60 -252.89 | 144.04 -3436.51
14. | Е26-117-3 (Н10) | МЕХАНИЧЕСКОЕ КРЕПЛЕНИЕ ТЕПЛОИЗОЛЯЦИОННЫХ ПЛИТ ДЮБЕЛЯМИ ПРИ УТЕПЛЕНИИ СТЕН БЕТОННЫХ С ЛЕСОВ | 100 ШТ. ДЮБЕЛЕЙ 12.96 | 77.19 -1000.38 | 4.32 -55.99 | - - | 19.05 -246.89 | 1.52 -19.70 | 102.08 -1322.96
15. | ПРИМЕЧАНИЕ: | УТЕПЛЕНИЕ СТЕН (ПОД ВЕНТФАСАДАМИ), АР1 Л.26
16. | Е15-374-1 (Н10) | ТЕПЛОИЗОЛЯЦИЯ НАРУЖНЫХ СТЕН С ВЕТРОЗАЩИТНЫМ СЛОЕМ ПРИ УСТРОЙСТВЕ ВЕНТИЛИРУЕМЫХ ФАСАДОВ | 100 М2 14.69 | 428.12 -6289.08 | 24.13 -354.47 | 2.59 -38.05 | 332.72 -4887.66 | 28.98 -425.72 | 813.95 -11956.92
17. | Е26-116-1 (Н10) | ТЕПЛОИЗОЛЯЦИЯ НАРУЖНЫХ СТЕН ПЛИТАМИ МИНЕРАЛОВАТНЫМИ НА КЛЕЮ НА ПРЯМОЛИНЕЙНЫХ ПОВЕРХНОСТЯХ С ЛЕСОВ | 100 М2 14.69 | 610.92 -8974.41 | 2.72 -39.96 | - - | 8.74 -128.39 | 0.68 -9.99 | 623.06 -9152.75
18. | 1/10-120-10-10/37 | ПЛИТЫ ТЕПЛОИЗОЛЯЦИОННЫЕ ИЗ МИНЕРАЛЬНОЙ ВАТЫ ПТМ СТБ 1995-2009-Т4-DS(TН)1-СS(10)10-TR5-WS1 (ПЛОТНОСТЬ 75 КГ/М3) БЕЛТЕП МАРКИ ВЕНТ 50 | М3 228.8041 | - - | - - | - - | 133.44 -30531.62 | 10.60 -2425.32 | 144.04 -32956.94
19. | 1/10-160/СГ-В-М | ГИДРОВЕТРОВАЯ МЕМБРАНА | М2 1688 | - - | - - | - - | 1.64 -2768.32 | 0.13 -219.44 | 1.77 -2987.76
20. | ПРИМЕЧАНИЕ: | РАСХОД ГИДРОВЕТРОЗАЩИТНОЙ МЕМБРАНЫ ДАН С УЧЕТОМ УТЕПЛЕНИЯ ЦОКОЛЯ
21. | Е26-117-3 (Н10) | МЕХАНИЧЕСКОЕ КРЕПЛЕНИЕ ТЕПЛОИЗОЛЯЦИОННЫХ ПЛИТ ДЮБЕЛЯМИ ПРИ УТЕПЛЕНИИ СТЕН БЕТОННЫХ С ЛЕСОВ | 100 ШТ. ДЮБЕЛЕЙ 88.14 | 77.19 -6803.53 | 4.32 -380.76 | - - | 19.05 -1679.07 | 1.52 -133.97 | 102.08 -8997.33
22. | ПРИМЕЧАНИЕ: | УТЕПЛЕНИЕ ОТКОСОВ, АР1 Л.26
23. | Е26-113-1 (Н10) | ОГРУНТОВКА ПОВЕРХНОСТИ ОТКОСОВ С ЛЕСОВ (УЗЕЛ АКСОНОМЕТРИИ, АР1 Л.24) | 100 М2 1.498 | 35.31 -52.89 | 0.05 -0.07 | - - | - - | - - | 35.36 -52.96
24. | 1/10-230-60-10/5 | ГРУНТОВКА ДЛЯ НАРУЖНЫХ (Н) И ВНУТРЕННИХ (В) РАБОТ, ПОЛИМИНЕРАЛЬНАЯ (ПМ), ОДНОКОМПОНЕНТНАЯ (1), СУХАЯ СМЕСЬ (СС), ЦЕМЕНТНАЯ | Т 0.03 | - - | - - | - - | 535.67 -16.07 | 42.53 -1.28 | 578.20 -17.35
25. | Е26-124-1 (Н10) | УСТРОЙСТВО УТЕПЛЕНИЯ ОТКОСОВ ШИРИНОЙ ДО 0,2 М ПЛИТАМИ МИНЕРАЛОВАТНЫМИ НА ПРЯМОЛИНЕЙНЫХ ПОВЕРХНОСТЯХ С ЛЕСОВ | 100 М 7.49 | 148.86 -1114.96 | 0.66 -4.94 | - - | 2.19 -16.40 | 0.17 -1.27 | 151.88 -1137.58
26. | 1/10-230-60-35/61 | СОСТАВ КЛЕЕВОЙ ПОЛИМИНЕРАЛЬНЫЙ ДЛЯ НАКЛЕИВАНИЯ ТЕПЛОИЗОЛЯЦИОННЫХ МАТЕРИАЛОВ И АРМИРУЮЩЕЙ СЕТКИ (КС), ОДНОКОМПОНЕНТНЫЙ (1) | Т 1.161 | - - | - - | - - | 428.44 -497.42 | 34.02 -39.50 | 462.46 -536.92
27. | 1/10-120-10-10/37 | ПЛИТЫ ТЕПЛОИЗОЛЯЦИОННЫЕ ИЗ МИНЕРАЛЬНОЙ ВАТЫ ПТМ СТБ 1995-2009-Т4-DS(TН)1-СS(10)10-TR5-WS1 (ПЛОТНОСТЬ 75 КГ/М3) БЕЛТЕП МАРКИ ВЕНТ 50 | М3 5.13 | - - | - - | - - | 133.44 -684.55 | 10.60 -54.38 | 144.04 -738.93
28. | 1/10-120-10-10/58 | ПЛИТЫ ТЕПЛОИЗОЛЯЦИОННЫЕ ИЗ МИНЕРАЛЬНОЙ ВАТЫ ПТМ СТБ 1995-2009-Т4-DS(TН)1-СS(10)10-TR5-WS1 (ПЛОТНОСТЬ 80 КГ/М3) БЕЛТЕП МАРКИ ФАСАД Т | М3 2.9592 | - - | - - | - - | 148.36 -439.03 | 11.78 -34.86 | 160.14 -473.89
29. | Е26-117-1 (Н10) | МЕХАНИЧЕСКОЕ КРЕПЛЕНИЕ ТЕПЛОИЗОЛЯЦИОННЫХ ПЛИТ ДЮБЕЛЯМИ ПРИ УТЕПЛЕНИИ СТЕН КИРПИЧНЫХ, ЯЧЕИСТОБЕТОННЫХ С ЛЕСОВ | 100 ШТ. ДЮБЕЛЕЙ 8.988 | 50.65 -455.24 | 2.28 -20.49 | - - | 18.16 -163.22 | 1.44 -12.94 | 72.53 -651.89
|  | ИТОГО ПРЯМЫЕ ЗАТРАТЫ : |  | -26918 | -915 | -44 | -48596 | -3903 | -80332
|  | ОХР и ОПР | [6 empty] | -17719
|  | ПЛАНОВАЯ ПРИБЫЛЬ | [6 empty] | -18843
|  | ИТОГО ПО ПТМ | [6 empty] | -116894
|  | ЗАТРАТЫ ТРУДА | [6 empty] | -2940
|  | ЗАТРАТЫ ТРУДА МАШИНИСТОВ | [6 empty] | -4
| Ж2-30-20 | ЗДАНИЕ - СТРОИТЕЛЬНАЯ ЧАСТЬ. НАРУЖНЫЕ СТЕНЫ. ТЕПЛОИЗОЛЯЦИЯ ЦОКОЛЯ (АР1 Л.26 ИЗМ.9) (ДОБАВЛЯЕТСЯ )
30. | ПРИМЕЧАНИЕ: | УТЕПЛЕНИЕ ЦОКОЛЯ (ПОД ВЕНТФАСАДАМИ), АР1 Л.26 ИЗМ.9
31. | Е15-374-1 (Н10) | ТЕПЛОИЗОЛЯЦИЯ НАРУЖНЫХ СТЕН С ВЕТРОЗАЩИТНЫМ СЛОЕМ ПРИ УСТРОЙСТВЕ ВЕНТИЛИРУЕМЫХ ФАСАДОВ | 100 М2 2.29 | 428.12 980.39 | 24.13 55.26 | 2.59 5.93 | 332.72 761.93 | 28.98 66.36 | 813.95 1863.94
32. | Е26-116-5 (Н10) | ТЕПЛОИЗОЛЯЦИЯ НАРУЖНЫХ СТЕН ПЛИТАМИ ПЕНОПОЛИСТИРОЛЬНЫМИ НА КЛЕЮ НА ПРЯМОЛИНЕЙНЫХ ПОВЕРХНОСТЯХ С ЛЕСОВ (2-Й СЛОЙ, ВЫШЕ УРОВНЯ ОТМОСТКИ Н=300ММ) | 100 М2 0.65 | 584.27 379.78 | 2.48 1.61 | - - | 8.71 5.66 | 0.68 0.44 | 596.14 387.49
33. | Е26-116-1 (Н10) | ТЕПЛОИЗОЛЯЦИЯ НАРУЖНЫХ СТЕН ПЛИТАМИ МИНЕРАЛОВАТНЫМИ НА КЛЕЮ НА ПРЯМОЛИНЕЙНЫХ ПОВЕРХНОСТЯХ С ЛЕСОВ | 100 М2 1.64 | 610.92 1001.91 | 2.72 4.46 | - - | 8.74 14.33 | 0.68 1.12 | 623.06 1021.82
34. | 1/10-120-35/20 | ПЛИТЫ ТЕПЛОИЗОЛЯЦИОННЫЕ ИЗ ЭКСТРУДИРОВАННОГО ПЕНОПОЛИСТИРОЛА URSA XPS N-III ТОЛЩИНОЙ 30-150 ММ | М3 10.2375 | - - | - - | - - | 255.56 2616.30 | 20.29 207.72 | 275.85 2824.01
35. | 1/10-120-10-10/37 | ПЛИТЫ ТЕПЛОИЗОЛЯЦИОННЫЕ ИЗ МИНЕРАЛЬНОЙ ВАТЫ ПТМ СТБ 1995-2009-Т4-DS(TН)1-СS(10)10-TR5-WS1 (ПЛОТНОСТЬ 75 КГ/М3) БЕЛТЕП МАРКИ ВЕНТ 50 | М3 25.223 | - - | - - | - - | 133.44 3365.76 | 10.60 267.36 | 144.04 3633.12
36. | Е26-117-3 (Н10) | МЕХАНИЧЕСКОЕ КРЕПЛЕНИЕ ТЕПЛОИЗОЛЯЦИОННЫХ ПЛИТ ДЮБЕЛЯМИ ПРИ УТЕПЛЕНИИ СТЕН БЕТОННЫХ С ЛЕСОВ | 100 ШТ. ДЮБЕЛЕЙ 13.74 | 77.19 1060.59 | 4.32 59.36 | - - | 19.05 261.75 | 1.52 20.88 | 102.08 1402.58
37. | ПРИМЕЧАНИЕ: | УТЕПЛЕНИЕ СТЕН (ПОД ВЕНТФАСАДАМИ), АР1 Л.26 ИЗМ.9
38. | Е15-374-1 (Н10) | ТЕПЛОИЗОЛЯЦИЯ НАРУЖНЫХ СТЕН С ВЕТРОЗАЩИТНЫМ СЛОЕМ ПРИ УСТРОЙСТВЕ ВЕНТИЛИРУЕМЫХ ФАСАДОВ | 100 М2 12.25 | 428.12 5244.47 | 24.13 295.59 | 2.59 31.73 | 332.72 4075.82 | 28.98 355.01 | 813.95 9970.89
39. | Е26-116-1 (Н10) | ТЕПЛОИЗОЛЯЦИЯ НАРУЖНЫХ СТЕН ПЛИТАМИ МИНЕРАЛОВАТНЫМИ НА КЛЕЮ НА ПРЯМОЛИНЕЙНЫХ ПОВЕРХНОСТЯХ С ЛЕСОВ | 100 М2 12.25 | 610.92 7483.77 | 2.72 33.32 | - - | 8.74 107.07 | 0.68 8.33 | 623.06 7632.49
40. | 1/10-120-10-10/37 | ПЛИТЫ ТЕПЛОИЗОЛЯЦИОННЫЕ ИЗ МИНЕРАЛЬНОЙ ВАТЫ ПТМ СТБ 1995-2009-Т4-DS(TН)1-СS(10)10-TR5-WS1 (ПЛОТНОСТЬ 75 КГ/М3) БЕЛТЕП МАРКИ ВЕНТ 50 | М3 192.4364 | - - | - - | - - | 133.44 25678.71 | 10.60 2039.83 | 144.04 27718.54
41. | 1/10-160/СГ-В-М | ГИДРОВЕТРОВАЯ МЕМБРАНА | М2 1729 | - - | - - | - - | 1.64 2835.56 | 0.13 224.77 | 1.77 3060.33
42. | ПРИМЕЧАНИЕ: | РАСХОД ГИДРОВЕТРОЗАЩИТНОЙ МЕМБРАНЫ ДАН С УЧЕТОМ УТЕПЛЕНИЯ ЦОКОЛЯ
43. | Е26-117-3 (Н10) | МЕХАНИЧЕСКОЕ КРЕПЛЕНИЕ ТЕПЛОИЗОЛЯЦИОННЫХ ПЛИТ ДЮБЕЛЯМИ ПРИ УТЕПЛЕНИИ СТЕН БЕТОННЫХ С ЛЕСОВ | 100 ШТ. ДЮБЕЛЕЙ 73.5 | 77.19 5673.47 | 4.32 317.52 | - - | 19.05 1400.18 | 1.52 111.72 | 102.08 7502.89
44. | ПРИМЕЧАНИЕ: | УТЕПЛЕНИЕ ОТКОСОВ, АР1 Л.26 ИЗМ.9
45. | Е26-113-1 (Н10) | ОГРУНТОВКА ПОВЕРХНОСТИ ОТКОСОВ С ЛЕСОВ (УЗЕЛ АКСОНОМЕТРИИ, АР1 Л.24) | 100 М2 0.786 | 35.31 27.75 | 0.05 0.04 | - - | - - | - - | 35.36 27.79
46. | 1/10-230-60-10/5 | ГРУНТОВКА ДЛЯ НАРУЖНЫХ (Н) И ВНУТРЕННИХ (В) РАБОТ, ПОЛИМИНЕРАЛЬНАЯ (ПМ), ОДНОКОМПОНЕНТНАЯ (1), СУХАЯ СМЕСЬ (СС), ЦЕМЕНТНАЯ | Т 0.0154 | - - | - - | - - | 535.67 8.25 | 42.53 0.65 | 578.20 8.90
47. | Е26-124-1 (Н10) | УСТРОЙСТВО УТЕПЛЕНИЯ ОТКОСОВ ШИРИНОЙ ДО 0,2 М ПЛИТАМИ МИНЕРАЛОВАТНЫМИ НА ПРЯМОЛИНЕЙНЫХ ПОВЕРХНОСТЯХ С ЛЕСОВ | 100 М 3.93 | 148.86 585.02 | 0.66 2.59 | - - | 2.19 8.61 | 0.17 0.67 | 151.88 596.88
48. | 1/10-230-60-35/61 | СОСТАВ КЛЕЕВОЙ ПОЛИМИНЕРАЛЬНЫЙ ДЛЯ НАКЛЕИВАНИЯ ТЕПЛОИЗОЛЯЦИОННЫХ МАТЕРИАЛОВ И АРМИРУЮЩЕЙ СЕТКИ (КС), ОДНОКОМПОНЕНТНЫЙ (1) | Т 0.6092 | - - | - - | - - | 428.44 261.01 | 34.02 20.72 | 462.46 281.73
49. | 1/10-120-10-10/37 | ПЛИТЫ ТЕПЛОИЗОЛЯЦИОННЫЕ ИЗ МИНЕРАЛЬНОЙ ВАТЫ ПТМ СТБ 1995-2009-Т4-DS(TН)1-СS(10)10-TR5-WS1 (ПЛОТНОСТЬ 75 КГ/М3) БЕЛТЕП МАРКИ ВЕНТ 50 | М3 1.2852 | - - | - - | - - | 133.44 171.50 | 10.60 13.62 | 144.04 185.12
50. | 1/10-120-10-10/58 | ПЛИТЫ ТЕПЛОИЗОЛЯЦИОННЫЕ ИЗ МИНЕРАЛЬНОЙ ВАТЫ ПТМ СТБ 1995-2009-Т4-DS(TН)1-СS(10)10-TR5-WS1 (ПЛОТНОСТЬ 80 КГ/М3) БЕЛТЕП МАРКИ ФАСАД Т | М3 2.9592 | - - | - - | - - | 148.36 439.03 | 11.78 34.86 | 160.14 473.89
51. | Е26-117-1 (Н10) | МЕХАНИЧЕСКОЕ КРЕПЛЕНИЕ ТЕПЛОИЗОЛЯЦИОННЫХ ПЛИТ ДЮБЕЛЯМИ ПРИ УТЕПЛЕНИИ СТЕН КИРПИЧНЫХ, ЯЧЕИСТОБЕТОННЫХ С ЛЕСОВ | 100 ШТ. ДЮБЕЛЕЙ 4.716 | 50.65 238.87 | 2.28 10.75 | - - | 18.16 85.64 | 1.44 6.79 | 72.53 342.05
|  | ИТОГО ПРЯМЫЕ ЗАТРАТЫ : |  | 22676 | 780 | 38 | 42097 | 3381 | 68934
|  | ОХР и ОПР | [6 empty] | 14927
|  | ПЛАНОВАЯ ПРИБЫЛЬ | [6 empty] | 15875
|  | ИТОГО ПО ПТМ | [6 empty] | 99736
|  | ЗАТРАТЫ ТРУДА | [6 empty] | 2478
|  | ЗАТРАТЫ ТРУДА МАШИНИСТОВ | [6 empty] | 3
| Ж2-30-20 | ЗДАНИЕ - СТРОИТЕЛЬНАЯ ЧАСТЬ. НАРУЖНЫЕ СТЕНЫ. ТЕПЛОИЗОЛЯЦИЯ СТЕН НАРУЖНЫХ(ИСКЛЮЧАЕТСЯ ИЗ ЛС N1103)
52. | ПРИМЕЧАНИЕ: | АР1 Л.24-25
53. | Е26-113-1 (Н10) | ОГРУНТОВКА ПОВЕРХНОСТИ СТЕН С ЛЕСОВ (УЗЕЛ АКСОНОМЕТРИИ, АР1 Л.24) | 100 М2 17.045 | 35.31 -601.86 | 0.05 -0.85 | - - | - - | - - | 35.36 -602.71
54. | 1/10-230-60-10/5 | ГРУНТОВКА ДЛЯ НАРУЖНЫХ (Н) И ВНУТРЕННИХ (В) РАБОТ, ПОЛИМИНЕРАЛЬНАЯ (ПМ), ОДНОКОМПОНЕНТНАЯ (1), СУХАЯ СМЕСЬ (СС), ЦЕМЕНТНАЯ | Т 0.3409 | - - | - - | - - | 535.67 -182.61 | 42.53 -14.50 | 578.20 -197.11
55. | Е26-116-1 (Н10) | ТЕПЛОИЗОЛЯЦИЯ НАРУЖНЫХ СТЕН ПЛИТАМИ МИНЕРАЛОВАТНЫМИ НА КЛЕЮ НА ПРЯМОЛИНЕЙНЫХ ПОВЕРХНОСТЯХ С ЛЕСОВ | 100 М2 17.045 | 610.92 -10413.13 | 2.72 -46.36 | - - | 8.74 -148.97 | 0.68 -11.59 | 623.06 -10620.05
56. | Е26-116-1 (Н10) | ТЕПЛОИЗОЛЯЦИЯ НАРУЖНЫХ СТЕН ПЛИТАМИ МИНЕРАЛОВАТНЫМИ НА КЛЕЮ НА ПРЯМОЛИНЕЙНЫХ ПОВЕРХНОСТЯХ С ЛЕСОВ (2-Й СЛОЙ) | 100 М2 17.045 | 610.92 -10413.13 | 2.72 -46.36 | - - | 8.74 -148.97 | 0.68 -11.59 | 623.06 -10620.05
57. | 1/10-230-60-35/61 | СОСТАВ КЛЕЕВОЙ ПОЛИМИНЕРАЛЬНЫЙ ДЛЯ НАКЛЕИВАНИЯ ТЕПЛОИЗОЛЯЦИОННЫХ МАТЕРИАЛОВ И АРМИРУЮЩЕЙ СЕТКИ (КС), ОДНОКОМПОНЕНТНЫЙ (1) | Т 10.227 | - - | - - | - - | 428.44 -4381.66 | 34.02 -347.92 | 462.46 -4729.58
58. | 1/10-120-10-10/68 | ПЛИТЫ ТЕПЛОИЗОЛЯЦИОННЫЕ ИЗ МИНЕРАЛЬНОЙ ВАТЫ ПТМ СТБ 1995-2009-Т5-DS(TН)1-СS(10)40-TR15-WS1 (ПЛОТНОСТЬ 135 КГ/М3) БЕЛТЕП МАРКИ ФАСАД 12 | М3 255.2268 | - - | - - | - - | 220.31 -56229.02 | 17.49 -4463.92 | 237.80 -60692.93
59. | Е26-117-3 (Н10) | МЕХАНИЧЕСКОЕ КРЕПЛЕНИЕ ТЕПЛОИЗОЛЯЦИОННЫХ ПЛИТ ДЮБЕЛЯМИ ПРИ УТЕПЛЕНИИ СТЕН БЕТОННЫХ С ЛЕСОВ | 100 ШТ. ДЮБЕЛЕЙ 102.27 | 77.19 -7894.22 | 4.32 -441.81 | - - | 19.05 -1948.24 | 1.52 -155.45 | 102.08 -10439.72
60. | Е26-120-1 (Н10) | УСТРОЙСТВО АРМИРУЮЩЕГО СЛОЯ ПО ПЛИТАМ УТЕПЛИТЕЛЯ МИНЕРАЛОВАТНЫМ ВРУЧНУЮ НА ПРЯМОЛИНЕЙНЫХ ПОВЕРХНОСТЯХ С ЛЕСОВ | 100 М2 17.045 | 634.15 -10809.09 | 1.69 -28.81 | - - | 167.84 -2860.83 | 13.20 -224.99 | 816.88 -13923.73
61. | 1/10-230-60-35/61 | СОСТАВ КЛЕЕВОЙ ПОЛИМИНЕРАЛЬНЫЙ ДЛЯ НАКЛЕИВАНИЯ ТЕПЛОИЗОЛЯЦИОННЫХ МАТЕРИАЛОВ И АРМИРУЮЩЕЙ СЕТКИ (КС), ОДНОКОМПОНЕНТНЫЙ (1) | Т 10.227 | - - | - - | - - | 428.44 -4381.66 | 34.02 -347.92 | 462.46 -4729.58
62. | Е26-123-1 (Н10) | УСТРОЙСТВО ДОПОЛНИТЕЛЬНОГО АРМИРУЮЩЕГО СЛОЯ НА ВЫСОТУ ДО 2,5 М НА ПРЯМОЛИНЕЙНЫХ ПОВЕРХНОСТЯХ С ЛЕСОВ (2-Й СЛОЙ) | 100 М2 0.855 | 599.46 -512.54 | 0.95 -0.81 | - - | 165.22 -141.26 | 13.00 -11.12 | 778.63 -665.73
63. | 1/10-230-60-35/61 | СОСТАВ КЛЕЕВОЙ ПОЛИМИНЕРАЛЬНЫЙ ДЛЯ НАКЛЕИВАНИЯ ТЕПЛОИЗОЛЯЦИОННЫХ МАТЕРИАЛОВ И АРМИРУЮЩЕЙ СЕТКИ (КС), ОДНОКОМПОНЕНТНЫЙ (1) | Т 0.2993 | - - | - - | - - | 428.44 -128.23 | 34.02 -10.18 | 462.46 -138.41
64. | ПРИМЕЧАНИЕ: | УТЕПЛЕНИЕ ОТКОСОВ
65. | Е26-113-1 (Н10) | ОГРУНТОВКА ПОВЕРХНОСТИ ОТКОСОВ С ЛЕСОВ (УЗЕЛ АКСОНОМЕТРИИ, АР1 Л.24) | 100 М2 4.478 | 35.31 -158.12 | 0.05 -0.22 | - - | - - | - - | 35.36 -158.34
66. | 1/10-230-60-10/5 | ГРУНТОВКА ДЛЯ НАРУЖНЫХ (Н) И ВНУТРЕННИХ (В) РАБОТ, ПОЛИМИНЕРАЛЬНАЯ (ПМ), ОДНОКОМПОНЕНТНАЯ (1), СУХАЯ СМЕСЬ (СС), ЦЕМЕНТНАЯ | Т 0.0896 | - - | - - | - - | 535.67 -48.00 | 42.53 -3.81 | 578.20 -51.81
67. | Е26-124-1 (Н10) | УСТРОЙСТВО УТЕПЛЕНИЯ ОТКОСОВ ШИРИНОЙ ДО 0,2 М ПЛИТАМИ МИНЕРАЛОВАТНЫМИ НА ПРЯМОЛИНЕЙНЫХ ПОВЕРХНОСТЯХ С ЛЕСОВ | 100 М 22.39 | 148.86 -3332.98 | 0.66 -14.78 | - - | 2.19 -49.03 | 0.17 -3.81 | 151.88 -3400.60
68. | 1/10-230-60-35/61 | СОСТАВ КЛЕЕВОЙ ПОЛИМИНЕРАЛЬНЫЙ ДЛЯ НАКЛЕИВАНИЯ ТЕПЛОИЗОЛЯЦИОННЫХ МАТЕРИАЛОВ И АРМИРУЮЩЕЙ СЕТКИ (КС), ОДНОКОМПОНЕНТНЫЙ (1) | Т 3.4705 | - - | - - | - - | 428.44 -1486.90 | 34.02 -118.07 | 462.46 -1604.97
69. | 1/10-120-10-10/68 | ПЛИТЫ ТЕПЛОИЗОЛЯЦИОННЫЕ ИЗ МИНЕРАЛЬНОЙ ВАТЫ ПТМ СТБ 1995-2009-Т5-DS(TН)1-СS(10)40-TR15-WS1 (ПЛОТНОСТЬ 135 КГ/М3) БЕЛТЕП МАРКИ ФАСАД 12 | М3 24.1812 | - - | - - | - - | 220.31 -5327.36 | 17.49 -422.93 | 237.80 -5750.29
70. | Е26-117-1 (Н10) | МЕХАНИЧЕСКОЕ КРЕПЛЕНИЕ ТЕПЛОИЗОЛЯЦИОННЫХ ПЛИТ ДЮБЕЛЯМИ ПРИ УТЕПЛЕНИИ СТЕН КИРПИЧНЫХ, ЯЧЕИСТОБЕТОННЫХ С ЛЕСОВ | 100 ШТ. ДЮБЕЛЕЙ 26.87 | 50.65 -1360.97 | 2.28 -61.26 | - - | 18.16 -487.96 | 1.44 -38.69 | 72.53 -1948.88
71. | Е26-125-1 (Н10) | УСТРОЙСТВО АРМИРУЮЩЕГО СЛОЯ ОТКОСОВ ШИРИНОЙ ДО 0,2 М ПО ПЛИТАМ МИНЕРАЛОВАТНЫМ НА ПРЯМОЛИНЕЙНЫХ ПОВЕРХНОСТЯХ С ЛЕСОВ | 100 М 22.39 | 317.91 -7118.00 | 0.50 -11.20 | - - | 0.05 -1.12 | - - | 318.46 -7130.32
72. | 1/10-230-60-35/61 | СОСТАВ КЛЕЕВОЙ ПОЛИМИНЕРАЛЬНЫЙ ДЛЯ НАКЛЕИВАНИЯ ТЕПЛОИЗОЛЯЦИОННЫХ МАТЕРИАЛОВ И АРМИРУЮЩЕЙ СЕТКИ (КС), ОДНОКОМПОНЕНТНЫЙ (1) | Т 3.4705 | - - | - - | - - | 428.44 -1486.90 | 34.02 -118.07 | 462.46 -1604.97
73. | 1/10-120-220-70/22 | СТЕКЛОСЕТКА ССШ-160(100) | М2 447.8 | - - | - - | - - | 1.27 -568.71 | 0.10 -44.78 | 1.37 -613.49
74. | Е26-118-1 (Н10) | ОБРАБОТКА ВЫСТУПАЮЩИХ УГЛОВ ТЕПЛОИЗОЛЯЦИИ С ЛЕСОВ | 100 М 19.54 | 311.44 -6085.54 | 0.44 -8.60 | - - | 54.66 -1068.06 | 4.30 -84.02 | 370.84 -7246.22
75. | 1/10-230-60-35/61 | СОСТАВ КЛЕЕВОЙ ПОЛИМИНЕРАЛЬНЫЙ ДЛЯ НАКЛЕИВАНИЯ ТЕПЛОИЗОЛЯЦИОННЫХ МАТЕРИАЛОВ И АРМИРУЮЩЕЙ СЕТКИ (КС), ОДНОКОМПОНЕНТНЫЙ (1) | Т 2.7356 | - - | - - | - - | 428.44 -1172.04 | 34.02 -93.07 | 462.46 -1265.11
76. | 5/20-10-10/17 | УГОЛОК ПЕРФОРИРОВАННЫЙ МАРКИ 35У1 РАЗМЕРОМ 1000 Х 35 Х 35 ММ | М 1993.08 | - - | - - | - - | 11.21 -22342.43 | 0.60 -1195.85 | 11.81 -23538.27
77. | Е26-119-1 (Н10) | УСТРОЙСТВО НАКЛАДОК ИЗ АРМИРУЮЩЕЙ СТЕКЛОСЕТКИ ПО УГЛАМ ПРОЕМОВ С ЛЕСОВ | 100 М2 ПОВЕРХНОСТИ УТЕПЛЕНИЯ 2.54 | 7.94 -20.17 | - - | - - | 3.81 -9.68 | 0.30 -0.76 | 12.05 -30.61
|  | ИТОГО ПРЯМЫЕ ЗАТРАТЫ : |  | -58720 | -661 | - | -104599 | -7723 | -171703
|  | ОХР и ОПР | [6 empty] | -38591
|  | ПЛАНОВАЯ ПРИБЫЛЬ | [6 empty] | -41039
|  | ИТОГО ПО ПТМ | [6 empty] | -251333
|  | ЗАТРАТЫ ТРУДА | [6 empty] | -6158
| Ж2-30-20 | ЗДАНИЕ - СТРОИТЕЛЬНАЯ ЧАСТЬ. НАРУЖНЫЕ СТЕНЫ. ТЕПЛОИЗОЛЯЦИЯ СТЕН НАРУЖНЫХ.( ДОБАВЛЯЕТСЯ )(Л.25 АР1 ИЗМ.9)
78. | Е26-113-1 (Н10) | ОГРУНТОВКА ПОВЕРХНОСТИ СТЕН С ЛЕСОВ (УЗЕЛ АКСОНОМЕТРИИ, АР1 Л.24) | 100 М2 19.5 | 35.31 688.55 | 0.05 0.98 | - - | - - | - - | 35.36 689.53
79. | 1/10-230-60-10/5 | ГРУНТОВКА ДЛЯ НАРУЖНЫХ (Н) И ВНУТРЕННИХ (В) РАБОТ, ПОЛИМИНЕРАЛЬНАЯ (ПМ), ОДНОКОМПОНЕНТНАЯ (1), СУХАЯ СМЕСЬ (СС), ЦЕМЕНТНАЯ | Т 0.39 | - - | - - | - - | 535.67 208.91 | 42.53 16.59 | 578.20 225.50
80. | Е26-116-1 (Н10) | ТЕПЛОИЗОЛЯЦИЯ НАРУЖНЫХ СТЕН ПЛИТАМИ МИНЕРАЛОВАТНЫМИ НА КЛЕЮ НА ПРЯМОЛИНЕЙНЫХ ПОВЕРХНОСТЯХ С ЛЕСОВ | 100 М2 19.5 | 610.92 11912.94 | 2.72 53.04 | - - | 8.74 170.43 | 0.68 13.26 | 623.06 12149.67
81. | Е26-116-1 (Н10) | ТЕПЛОИЗОЛЯЦИЯ НАРУЖНЫХ СТЕН ПЛИТАМИ МИНЕРАЛОВАТНЫМИ НА КЛЕЮ НА ПРЯМОЛИНЕЙНЫХ ПОВЕРХНОСТЯХ С ЛЕСОВ (2-Й СЛОЙ) | 100 М2 19.5 | 610.92 11912.94 | 2.72 53.04 | - - | 8.74 170.43 | 0.68 13.26 | 623.06 12149.67
82. | 1/10-230-60-35/61 | СОСТАВ КЛЕЕВОЙ ПОЛИМИНЕРАЛЬНЫЙ ДЛЯ НАКЛЕИВАНИЯ ТЕПЛОИЗОЛЯЦИОННЫХ МАТЕРИАЛОВ И АРМИРУЮЩЕЙ СЕТКИ (КС), ОДНОКОМПОНЕНТНЫЙ (1) | Т 11.7 | - - | - - | - - | 428.44 5012.75 | 34.02 398.03 | 462.46 5410.78
83. | 1/10-120-10-10/68 | ПЛИТЫ ТЕПЛОИЗОЛЯЦИОННЫЕ ИЗ МИНЕРАЛЬНОЙ ВАТЫ ПТМ СТБ 1995-2009-Т5-DS(TН)1-СS(10)40-TR15-WS1 (ПЛОТНОСТЬ 135 КГ/М3) БЕЛТЕП МАРКИ ФАСАД 12 | М3 292.03 | - - | - - | - - | 220.31 64337.13 | 17.49 5107.60 | 237.80 69444.73
84. | Е26-117-3 (Н10) | МЕХАНИЧЕСКОЕ КРЕПЛЕНИЕ ТЕПЛОИЗОЛЯЦИОННЫХ ПЛИТ ДЮБЕЛЯМИ ПРИ УТЕПЛЕНИИ СТЕН БЕТОННЫХ С ЛЕСОВ | 100 ШТ. ДЮБЕЛЕЙ 116.9 | 77.19 9023.51 | 4.32 505.01 | - - | 19.05 2226.95 | 1.52 177.69 | 102.08 11933.15
85. | Е26-120-1 (Н10) | УСТРОЙСТВО АРМИРУЮЩЕГО СЛОЯ ПО ПЛИТАМ УТЕПЛИТЕЛЯ МИНЕРАЛОВАТНЫМ ВРУЧНУЮ НА ПРЯМОЛИНЕЙНЫХ ПОВЕРХНОСТЯХ С ЛЕСОВ | 100 М2 19.5 | 634.15 12365.93 | 1.69 32.96 | - - | 167.84 3272.88 | 13.20 257.40 | 816.88 15929.17
86. | 1/10-230-60-35/61 | СОСТАВ КЛЕЕВОЙ ПОЛИМИНЕРАЛЬНЫЙ ДЛЯ НАКЛЕИВАНИЯ ТЕПЛОИЗОЛЯЦИОННЫХ МАТЕРИАЛОВ И АРМИРУЮЩЕЙ СЕТКИ (КС), ОДНОКОМПОНЕНТНЫЙ (1) | Т 11.7 | - - | - - | - - | 428.44 5012.75 | 34.02 398.03 | 462.46 5410.78
87. | Е26-123-1 (Н10) | УСТРОЙСТВО ДОПОЛНИТЕЛЬНОГО АРМИРУЮЩЕГО СЛОЯ НА ВЫСОТУ ДО 2,5 М НА ПРЯМОЛИНЕЙНЫХ ПОВЕРХНОСТЯХ С ЛЕСОВ (2-Й СЛОЙ) | 100 М2 2.89 | 599.46 1732.44 | 0.95 2.75 | - - | 165.22 477.49 | 13.00 37.57 | 778.63 2250.25
88. | 1/10-230-60-35/61 | СОСТАВ КЛЕЕВОЙ ПОЛИМИНЕРАЛЬНЫЙ ДЛЯ НАКЛЕИВАНИЯ ТЕПЛОИЗОЛЯЦИОННЫХ МАТЕРИАЛОВ И АРМИРУЮЩЕЙ СЕТКИ (КС), ОДНОКОМПОНЕНТНЫЙ (1) | Т 1.0115 | - - | - - | - - | 428.44 433.37 | 34.02 34.41 | 462.46 467.78
89. | ПРИМЕЧАНИЕ: | УТЕПЛЕНИЕ ОТКОСОВ
90. | Е26-113-1 (Н10) | ОГРУНТОВКА ПОВЕРХНОСТИ ОТКОСОВ С ЛЕСОВ (УЗЕЛ АКСОНОМЕТРИИ, АР1 Л.24) | 100 М2 5.19 | 35.31 183.26 | 0.05 0.26 | - - | - - | - - | 35.36 183.52
91. | 1/10-230-60-10/5 | ГРУНТОВКА ДЛЯ НАРУЖНЫХ (Н) И ВНУТРЕННИХ (В) РАБОТ, ПОЛИМИНЕРАЛЬНАЯ (ПМ), ОДНОКОМПОНЕНТНАЯ (1), СУХАЯ СМЕСЬ (СС), ЦЕМЕНТНАЯ | Т 0.1038 | - - | - - | - - | 535.67 55.60 | 42.53 4.41 | 578.20 60.02
92. | Е26-124-1 (Н10) | УСТРОЙСТВО УТЕПЛЕНИЯ ОТКОСОВ ШИРИНОЙ ДО 0,2 М ПЛИТАМИ МИНЕРАЛОВАТНЫМИ НА ПРЯМОЛИНЕЙНЫХ ПОВЕРХНОСТЯХ С ЛЕСОВ | 100 М 25.95 | 148.86 3862.92 | 0.66 17.13 | - - | 2.19 56.83 | 0.17 4.41 | 151.88 3941.29
93. | 1/10-230-60-35/61 | СОСТАВ КЛЕЕВОЙ ПОЛИМИНЕРАЛЬНЫЙ ДЛЯ НАКЛЕИВАНИЯ ТЕПЛОИЗОЛЯЦИОННЫХ МАТЕРИАЛОВ И АРМИРУЮЩЕЙ СЕТКИ (КС), ОДНОКОМПОНЕНТНЫЙ (1) | Т 4.0223 | - - | - - | - - | 428.44 1723.31 | 34.02 136.84 | 462.46 1860.15
94. | 1/10-120-10-10/68 | ПЛИТЫ ТЕПЛОИЗОЛЯЦИОННЫЕ ИЗ МИНЕРАЛЬНОЙ ВАТЫ ПТМ СТБ 1995-2009-Т5-DS(TН)1-СS(10)40-TR15-WS1 (ПЛОТНОСТЬ 135 КГ/М3) БЕЛТЕП МАРКИ ФАСАД 12 | М3 28.026 | - - | - - | - - | 220.31 6174.41 | 17.49 490.17 | 237.80 6664.58
95. | Е26-117-1 (Н10) | МЕХАНИЧЕСКОЕ КРЕПЛЕНИЕ ТЕПЛОИЗОЛЯЦИОННЫХ ПЛИТ ДЮБЕЛЯМИ ПРИ УТЕПЛЕНИИ СТЕН КИРПИЧНЫХ, ЯЧЕИСТОБЕТОННЫХ С ЛЕСОВ | 100 ШТ. ДЮБЕЛЕЙ 31.14 | 50.65 1577.24 | 2.28 71.00 | - - | 18.16 565.50 | 1.44 44.84 | 72.53 2258.58
96. | Е26-125-1 (Н10) | УСТРОЙСТВО АРМИРУЮЩЕГО СЛОЯ ОТКОСОВ ШИРИНОЙ ДО 0,2 М ПО ПЛИТАМ МИНЕРАЛОВАТНЫМ НА ПРЯМОЛИНЕЙНЫХ ПОВЕРХНОСТЯХ С ЛЕСОВ | 100 М 25.95 | 317.91 8249.76 | 0.50 12.98 | - - | 0.05 1.30 | - - | 318.46 8264.04
97. | 1/10-230-60-35/61 | СОСТАВ КЛЕЕВОЙ ПОЛИМИНЕРАЛЬНЫЙ ДЛЯ НАКЛЕИВАНИЯ ТЕПЛОИЗОЛЯЦИОННЫХ МАТЕРИАЛОВ И АРМИРУЮЩЕЙ СЕТКИ (КС), ОДНОКОМПОНЕНТНЫЙ (1) | Т 4.0223 | - - | - - | - - | 428.44 1723.31 | 34.02 136.84 | 462.46 1860.15
98. | 1/10-120-220-70/22 | СТЕКЛОСЕТКА ССШ-160(100) | М2 519 | - - | - - | - - | 1.27 659.13 | 0.10 51.90 | 1.37 711.03
99. | Е26-118-1 (Н10) | ОБРАБОТКА ВЫСТУПАЮЩИХ УГЛОВ ТЕПЛОИЗОЛЯЦИИ С ЛЕСОВ | 100 М 22.64 | 311.44 7051.00 | 0.44 9.96 | - - | 54.66 1237.50 | 4.30 97.35 | 370.84 8395.81
100. | 1/10-230-60-35/61 | СОСТАВ КЛЕЕВОЙ ПОЛИМИНЕРАЛЬНЫЙ ДЛЯ НАКЛЕИВАНИЯ ТЕПЛОИЗОЛЯЦИОННЫХ МАТЕРИАЛОВ И АРМИРУЮЩЕЙ СЕТКИ (КС), ОДНОКОМПОНЕНТНЫЙ (1) | Т 3.1696 | - - | - - | - - | 428.44 1357.98 | 34.02 107.83 | 462.46 1465.81
101. | 5/20-10-10/17 | УГОЛОК ПЕРФОРИРОВАННЫЙ МАРКИ 35У1 РАЗМЕРОМ 1000 Х 35 Х 35 ММ | М 2309.28 | - - | - - | - - | 11.21 25887.03 | 0.60 1385.57 | 11.81 27272.60
102. | Е26-119-1 (Н10) | УСТРОЙСТВО НАКЛАДОК ИЗ АРМИРУЮЩЕЙ СТЕКЛОСЕТКИ ПО УГЛАМ ПРОЕМОВ С ЛЕСОВ | 100 М2 ПОВЕРХНОСТИ УТЕПЛЕНИЯ 2.94 | 7.94 23.34 | - - | - - | 3.81 11.20 | 0.30 0.88 | 12.05 35.42
|  | ИТОГО ПРЯМЫЕ ЗАТРАТЫ : |  | 68584 | 759 | - | 120776 | 8915 | 199034
|  | ОХР и ОПР | [6 empty] | 45073
|  | ПЛАНОВАЯ ПРИБЫЛЬ | [6 empty] | 47933
|  | ИТОГО ПО ПТМ | [6 empty] | 292040
|  | ЗАТРАТЫ ТРУДА | [6 empty] | 7189
| Ж2-30-30-10 | ЗДАНИЕ - СТРОИТЕЛЬНАЯ ЧАСТЬ. НАРУЖНЫЕ СТЕНЫ. ОТДЕЛОЧНЫЕ РАБОТЫ. МАЛЯРНЫЕ РАБОТЫ (ИСКЛЮЧАЕТСЯ ИЗ ЛСN1103)
103. | ПРИМЕЧАНИЕ: | ПО НЕУТЕПЛЯЕМЫМ ПОВЕРХНОСТЯМ
104. | Е26-130-1 (Н10) | УСТРОЙСТВО АРМИРУЮЩЕГО СЛОЯ НА НЕУТЕПЛЯЕМЫХ ПОВЕРХНОСТЯХ ПРЯМОЛИНЕЙНЫХ | 100 М2 21.3525 | 613.17 -13092.71 | 1.54 -32.88 | - - | 165.30 -3529.57 | 13.00 -277.58 | 793.01 -16932.74
105. | 1/10-230-60-35/61 | СОСТАВ КЛЕЕВОЙ ПОЛИМИНЕРАЛЬНЫЙ ДЛЯ НАКЛЕИВАНИЯ ТЕПЛОИЗОЛЯЦИОННЫХ МАТЕРИАЛОВ И АРМИРУЮЩЕЙ СЕТКИ (КС), ОДНОКОМПОНЕНТНЫЙ (1) | Т 12.8115 | - - | - - | - - | 428.44 -5488.96 | 34.02 -435.85 | 462.46 -5924.81
106. | Е26-113-1 (Н10) | ОГРУНТОВКА ПОВЕРХНОСТИ СТЕН С ЛЕСОВ | 100 М2 21.3525 | 35.31 -753.96 | 0.05 -1.07 | - - | - - | - - | 35.36 -755.03
107. | 1/10-230-60-10/5 | ГРУНТОВКА ДЛЯ НАРУЖНЫХ (Н) И ВНУТРЕННИХ (В) РАБОТ, ПОЛИМИНЕРАЛЬНАЯ (ПМ), ОДНОКОМПОНЕНТНАЯ (1), СУХАЯ СМЕСЬ (СС), ЦЕМЕНТНАЯ | Т 0.4271 | - - | - - | - - | 535.67 -228.78 | 42.53 -18.16 | 578.20 -246.95
108. | Е26-126-1 (Н10) | НАНЕСЕНИЕ ЗАЩИТНО-ОТДЕЛОЧНЫХ ШТУКАТУРОК НА ФАСАДЫ ВРУЧНУЮ ПОД ФАКТУРУ НА ПРЯМОЛИНЕЙНЫХ ПОВЕРХНОСТЯХ С ЛЕСОВ | 100 М2 21.3525 | 869.34 -18562.58 | 0.64 -13.67 | - - | 11.09 -236.80 | 0.85 -18.15 | 881.92 -18831.20
109. | 1/10-230-60-45-10/5 | ШТУКАТУРКА ЗАЩИТНО-ОТДЕЛОЧНАЯ, ЦЕМЕНТНАЯ С ФАКТУРОЙ "КАМЕШКОВАЯ", ПОД ОКРАСКУ, ДЛЯ НАРУЖНЫХ И ВНУТРЕННИХ РАБОТ (НВ), ПОЛИМИНЕРАЛЬНАЯ (ПМ), СУХАЯ СМЕСЬ (СС), КРУПНОЗЕРНИСТАЯ | Т 8.541 | - - | - - | - - | 1029.10 -8789.54 | 81.71 -697.89 | 1110.81 -9487.43
110. | ПРИМЕЧАНИЕ: | ПО ЛЕГКОЙ ШТУКАТУРНОЙ СИСТЕМЕ
111. | Е26-113-1 (Н10) | ОГРУНТОВКА ПОВЕРХНОСТИ СТЕН С ЛЕСОВ | 100 М2 21.523 | 35.31 -759.98 | 0.05 -1.08 | - - | - - | - - | 35.36 -761.06
112. | 1/10-230-60-10/5 | ГРУНТОВКА ДЛЯ НАРУЖНЫХ (Н) И ВНУТРЕННИХ (В) РАБОТ, ПОЛИМИНЕРАЛЬНАЯ (ПМ), ОДНОКОМПОНЕНТНАЯ (1), СУХАЯ СМЕСЬ (СС), ЦЕМЕНТНАЯ | Т 0.4305 | - - | - - | - - | 535.67 -230.61 | 42.53 -18.31 | 578.20 -248.92
113. | Е26-126-1 (Н10) | НАНЕСЕНИЕ ЗАЩИТНО-ОТДЕЛОЧНЫХ ШТУКАТУРОК НА ФАСАДЫ ВРУЧНУЮ ПОД ФАКТУРУ НА ПРЯМОЛИНЕЙНЫХ ПОВЕРХНОСТЯХ С ЛЕСОВ | 100 М2 21.523 | 869.34 -18710.80 | 0.64 -13.77 | - - | 11.09 -238.69 | 0.85 -18.29 | 881.92 -18981.55
114. | 1/10-230-60-45-10/5 | ШТУКАТУРКА ЗАЩИТНО-ОТДЕЛОЧНАЯ, ЦЕМЕНТНАЯ С ФАКТУРОЙ "КАМЕШКОВАЯ", ПОД ОКРАСКУ, ДЛЯ НАРУЖНЫХ И ВНУТРЕННИХ РАБОТ (НВ), ПОЛИМИНЕРАЛЬНАЯ (ПМ), СУХАЯ СМЕСЬ (СС), КРУПНОЗЕРНИСТАЯ | Т 8.6092 | - - | - - | - - | 1029.10 -8859.73 | 81.71 -703.46 | 1110.81 -9563.19
115. | ПРИМЕЧАНИЕ: | ВЕНТШАХТЫ
116. | Е26-121-1 (Н10) | УСТРОЙСТВО ВЫРАВНИВАЮЩЕГО СЛОЯ ВРУЧНУЮ НА ПРЯМОЛИНЕЙНЫХ ПОВЕРХНОСТЯХ С ЛЕСОВ | 100 М2 1.19 | 308.79 -367.46 | 1.43 -1.70 | - - | 0.12 -0.14 | - - | 310.34 -369.30
117. | 1/10-230-60-40/25 | ШПАТЛЕВКА СЕРАЯ, ФИНИШНАЯ, ДЛЯ НАРУЖНЫХ И ВНУТРЕННИХ РАБОТ (НВ) , ПОЛИМИНЕРАЛЬНАЯ (ПМ), ОДНОКОМПОНЕНТНАЯ (1), СУХАЯ СМЕСЬ (СС), ЦЕМЕНТНАЯ | Т 0.714 | - - | - - | - - | 500.27 -357.19 | 39.72 -28.36 | 539.99 -385.55
118. | Е26-113-1 (Н10) | ОГРУНТОВКА ПОВЕРХНОСТИ СТЕН С ЛЕСОВ | 100 М2 1.19 | 35.31 -42.02 | 0.05 -0.06 | - - | - - | - - | 35.36 -42.08
119. | 1/10-230-60-10/5 | ГРУНТОВКА ДЛЯ НАРУЖНЫХ (Н) И ВНУТРЕННИХ (В) РАБОТ, ПОЛИМИНЕРАЛЬНАЯ (ПМ), ОДНОКОМПОНЕНТНАЯ (1), СУХАЯ СМЕСЬ (СС), ЦЕМЕНТНАЯ | Т 0.0238 | - - | - - | - - | 535.67 -12.75 | 42.53 -1.01 | 578.20 -13.76
120. | Е26-126-1 (Н10) | НАНЕСЕНИЕ ЗАЩИТНО-ОТДЕЛОЧНЫХ ШТУКАТУРОК НА ФАСАДЫ ВРУЧНУЮ ПОД ФАКТУРУ НА ПРЯМОЛИНЕЙНЫХ ПОВЕРХНОСТЯХ С ЛЕСОВ | 100 М2 1.19 | 869.34 -1034.51 | 0.64 -0.76 | - - | 11.09 -13.20 | 0.85 -1.01 | 881.92 -1049.48
121. | 1/10-230-60-45-10/5 | ШТУКАТУРКА ЗАЩИТНО-ОТДЕЛОЧНАЯ, ЦЕМЕНТНАЯ С ФАКТУРОЙ "КАМЕШКОВАЯ", ПОД ОКРАСКУ, ДЛЯ НАРУЖНЫХ И ВНУТРЕННИХ РАБОТ (НВ), ПОЛИМИНЕРАЛЬНАЯ (ПМ), СУХАЯ СМЕСЬ (СС), КРУПНОЗЕРНИСТАЯ | Т 0.476 | - - | - - | - - | 1029.10 -489.85 | 81.71 -38.89 | 1110.81 -528.75
|  | ИТОГО ПРЯМЫЕ ЗАТРАТЫ : |  | -53324 | -65 | - | -28476 | -2257 | -84122
|  | ОХР и ОПР | [6 empty] | -35045
|  | ПЛАНОВАЯ ПРИБЫЛЬ | [6 empty] | -37268
|  | ИТОГО ПО ПТМ | [6 empty] | -156435
|  | ЗАТРАТЫ ТРУДА | [6 empty] | -5467
| Ж2-30-30-10 | ЗДАНИЕ - СТРОИТЕЛЬНАЯ ЧАСТЬ. НАРУЖНЫЕ СТЕНЫ. ОТДЕЛОЧНЫЕ РАБОТЫ. МАЛЯРНЫЕ РАБОТЫ (ДОБАВЛЯЕТСЯ ПО ИЗМ.10) (Л.10АР1 ИЗМ.8,10)
122. | ПРИМЕЧАНИЕ: | ПО НЕУТЕПЛЯЕМЫМ ПОВЕРХНОСТЯМ (ПОЗ.1,2 НА Л.10 АР1 ИЗМ.10)
123. | Е26-130-1 (Н10) | УСТРОЙСТВО АРМИРУЮЩЕГО СЛОЯ НА НЕУТЕПЛЯЕМЫХ ПОВЕРХНОСТЯХ ПРЯМОЛИНЕЙНЫХ | 100 М2 13.27 | 613.17 8136.77 | 1.54 20.44 | - - | 165.30 2193.53 | 13.00 172.51 | 793.01 10523.25
124. | 1/10-230-60-35/61 | СОСТАВ КЛЕЕВОЙ ПОЛИМИНЕРАЛЬНЫЙ ДЛЯ НАКЛЕИВАНИЯ ТЕПЛОИЗОЛЯЦИОННЫХ МАТЕРИАЛОВ И АРМИРУЮЩЕЙ СЕТКИ (КС), ОДНОКОМПОНЕНТНЫЙ (1) | Т 7.962 | - - | - - | - - | 428.44 3411.24 | 34.02 270.87 | 462.46 3682.11
125. | Е26-113-1 (Н10) | ОГРУНТОВКА ПОВЕРХНОСТИ СТЕН С ЛЕСОВ | 100 М2 13.27 | 35.31 468.56 | 0.05 0.66 | - - | - - | - - | 35.36 469.22
126. | 1/10-230-15/560 | ГРУНТОВКА ПИГМЕНТИРОВАННАЯ С КВАРЦЕВЫМ ПЕСКОМ ПОД КОЛЕРОВКУ ДЛЯ УЛУЧШЕНИЯ СЦЕПЛЕНИЯ НА ГЛАДКИХ И УПЛОТНЕННЫХ МИНЕРАЛЬНЫХ ПОВЕРХНОСТЯХ ДЛЯ НАРУЖНЫХ (Н) И ВНУТРЕННИХ РАБОТ (В), ПОЛИМЕРНАЯ (П), ОДНОКОМПОНЕНТНАЯ (1), ВОДНО-ДИСПЕРСИОННАЯ (Д) | КГ 796.2 | - - | - - | - - | 4.82 3837.68 | 0.38 302.56 | 5.20 4140.24
127. | Е26-126-1 (Н10) | НАНЕСЕНИЕ ЗАЩИТНО-ОТДЕЛОЧНЫХ ШТУКАТУРОК НА ФАСАДЫ ВРУЧНУЮ ПОД ФАКТУРУ НА ПРЯМОЛИНЕЙНЫХ ПОВЕРХНОСТЯХ С ЛЕСОВ | 100 М2 13.27 | 869.34 11536.14 | 0.64 8.49 | - - | 11.09 147.16 | 0.85 11.28 | 881.92 11703.07
128. | 1/10-230-60-50/75 | ШТУКАТУРКА ЗАЩИТНО-ОТДЕЛОЧНАЯ, СИЛИКОН-МОДИФИЦИРОВАННАЯ, С ФАКТУРОЙ "КАМУШЕК", БЕЛАЯ (ПОД КОЛЕРОВКУ), ДЛЯ НАРУЖНЫХ И ВНУТРЕННИХ РАБОТ (НВ), ПОЛИМЕРНАЯ (П), ДИСПЕРСИЯ (Д), КРУПНОЗЕРНИСТАЯ, F100 | Т 4.7772 | - - | - - | - - | 6440.02 30765.26 | 511.34 2442.77 | 6951.36 33208.04
129. | ПРИМЕЧАНИЕ: | ПО ЛЕГКОЙ ШТУКАТУРНОЙ СИСТЕМЕ(ПОЗ.1,2 НА Л.10 АР1 ИЗМ.10)
130. | Е26-113-1 (Н10) | ОГРУНТОВКА ПОВЕРХНОСТИ СТЕН С ЛЕСОВ | 100 М2 21.08 | 35.31 744.33 | 0.05 1.05 | - - | - - | - - | 35.36 745.38
131. | 1/10-230-15/560 | ГРУНТОВКА ПИГМЕНТИРОВАННАЯ С КВАРЦЕВЫМ ПЕСКОМ ПОД КОЛЕРОВКУ ДЛЯ УЛУЧШЕНИЯ СЦЕПЛЕНИЯ НА ГЛАДКИХ И УПЛОТНЕННЫХ МИНЕРАЛЬНЫХ ПОВЕРХНОСТЯХ ДЛЯ НАРУЖНЫХ (Н) И ВНУТРЕННИХ РАБОТ (В), ПОЛИМЕРНАЯ (П), ОДНОКОМПОНЕНТНАЯ (1), ВОДНО-ДИСПЕРСИОННАЯ (Д) | КГ 1264.8 | - - | - - | - - | 4.82 6096.34 | 0.38 480.62 | 5.20 6576.96
132. | Е26-126-1 (Н10) | НАНЕСЕНИЕ ЗАЩИТНО-ОТДЕЛОЧНЫХ ШТУКАТУРОК НА ФАСАДЫ ВРУЧНУЮ ПОД ФАКТУРУ НА ПРЯМОЛИНЕЙНЫХ ПОВЕРХНОСТЯХ С ЛЕСОВ | 100 М2 21.08 | 869.34 18325.69 | 0.64 13.49 | - - | 11.09 233.78 | 0.85 17.92 | 881.92 18590.88
133. | 1/10-230-60-50/75 | ШТУКАТУРКА ЗАЩИТНО-ОТДЕЛОЧНАЯ, СИЛИКОН-МОДИФИЦИРОВАННАЯ, С ФАКТУРОЙ "КАМУШЕК", БЕЛАЯ (ПОД КОЛЕРОВКУ), ДЛЯ НАРУЖНЫХ И ВНУТРЕННИХ РАБОТ (НВ), ПОЛИМЕРНАЯ (П), ДИСПЕРСИЯ (Д), КРУПНОЗЕРНИСТАЯ, F100 | Т 7.5888 | - - | - - | - - | 6440.02 48872.02 | 511.34 3880.46 | 6951.36 52752.48
134. | ПРИМЕЧАНИЕ: | ВЕНТШАХТЫ (ПОЗ.3 НА Л.10 АР1 ИЗМ.10)
135. | Е26-113-1 (Н10) | ОГРУНТОВКА ПОВЕРХНОСТИ СТЕН С ЛЕСОВ | 100 М2 1.19 | 35.31 42.02 | 0.05 0.06 | - - | - - | - - | 35.36 42.08
136. | 1/10-230-15/560 | ГРУНТОВКА ПИГМЕНТИРОВАННАЯ С КВАРЦЕВЫМ ПЕСКОМ ПОД КОЛЕРОВКУ ДЛЯ УЛУЧШЕНИЯ СЦЕПЛЕНИЯ НА ГЛАДКИХ И УПЛОТНЕННЫХ МИНЕРАЛЬНЫХ ПОВЕРХНОСТЯХ ДЛЯ НАРУЖНЫХ (Н) И ВНУТРЕННИХ РАБОТ (В), ПОЛИМЕРНАЯ (П), ОДНОКОМПОНЕНТНАЯ (1), ВОДНО-ДИСПЕРСИОННАЯ (Д) | КГ 71.4 | - - | - - | - - | 4.82 344.15 | 0.38 27.13 | 5.20 371.28
137. | Е26-126-1 (Н10) | НАНЕСЕНИЕ ЗАЩИТНО-ОТДЕЛОЧНЫХ ШТУКАТУРОК НА ФАСАДЫ ВРУЧНУЮ ПОД ФАКТУРУ НА ПРЯМОЛИНЕЙНЫХ ПОВЕРХНОСТЯХ С ЛЕСОВ | 100 М2 1.19 | 869.34 1034.51 | 0.64 0.76 | - - | 11.09 13.20 | 0.85 1.01 | 881.92 1049.48
138. | 1/10-230-60-50/75 | ШТУКАТУРКА ЗАЩИТНО-ОТДЕЛОЧНАЯ, СИЛИКОН-МОДИФИЦИРОВАННАЯ, С ФАКТУРОЙ "КАМУШЕК", БЕЛАЯ (ПОД КОЛЕРОВКУ), ДЛЯ НАРУЖНЫХ И ВНУТРЕННИХ РАБОТ (НВ), ПОЛИМЕРНАЯ (П), ДИСПЕРСИЯ (Д), КРУПНОЗЕРНИСТАЯ, F100 | Т 0.4284 | - - | - - | - - | 6440.02 2758.90 | 511.34 219.06 | 6951.36 2977.96
139. | ПРИМЕЧАНИЕ: | ПО НЕУТЕПЛЯЕМЫМ ПОВЕРХНОСТЯМ (ПОЗ.2А НА Л.10 АР1 ИЗМ.10)
140. | Е26-113-1 (Н10) | ОГРУНТОВКА ПОВЕРХНОСТИ СТЕН С ЛЕСОВ | 100 М2 2.9258 | 35.31 103.31 | 0.05 0.15 | - - | - - | - - | 35.36 103.46
141. | 1/10-230-15/560 | ГРУНТОВКА ПИГМЕНТИРОВАННАЯ С КВАРЦЕВЫМ ПЕСКОМ ПОД КОЛЕРОВКУ ДЛЯ УЛУЧШЕНИЯ СЦЕПЛЕНИЯ НА ГЛАДКИХ И УПЛОТНЕННЫХ МИНЕРАЛЬНЫХ ПОВЕРХНОСТЯХ ДЛЯ НАРУЖНЫХ (Н) И ВНУТРЕННИХ РАБОТ (В), ПОЛИМЕРНАЯ (П), ОДНОКОМПОНЕНТНАЯ (1), ВОДНО-ДИСПЕРСИОННАЯ (Д) | КГ 175.548 | - - | - - | - - | 4.82 846.14 | 0.38 66.71 | 5.20 912.85
142. | Е26-126-5 (Н10) | НАНЕСЕНИЕ ЗАЩИТНО-ОТДЕЛОЧНЫХ ШТУКАТУРОК НА ФАСАДЫ ВРУЧНУЮ ПОД ОКРАСКУ НА ПРЯМОЛИНЕЙНЫХ ПОВЕРХНОСТЯХ С ЛЕСОВ | 100 М2 2.9258 | 678.25 1984.42 | 0.64 1.87 | - - | 11.09 32.45 | 0.85 2.49 | 690.83 2021.22
143. | 1/10-230-60-45-10/С101-137410-Ц | ШТУКАТУРКА ЗАЩИТНО-ОТДЕЛОЧНАЯ, ЦЕМЕНТНАЯ С ФАКТУРОЙ "ГРЕБЕНКА", ПОД ОКРАСКУ, ДЛЯ НАРУЖНЫХ И ВНУТРЕННИХ РАБОТ (НВ), ПОЛИМИНЕРАЛЬНАЯ (ПМ), СУХАЯ СМЕСЬ (СС), КРУПНОЗЕРНИСТАЯ | Т 1.4629 | - - | - - | - - | 1029.10 1505.47 | 81.71 119.53 | 1110.81 1625.00
144. | Е26-113-1 (Н10) | ОГРУНТОВКА ПОВЕРХНОСТИ СТЕН С ЛЕСОВ | 100 М2 2.9258 | 35.31 103.31 | 0.05 0.15 | - - | - - | - - | 35.36 103.46
145. | 1/10-230-15/395 | ГРУНТОВКА АКРИЛОВАЯ ГЛУБОКОГО ПРОНИКНОВЕНИЯ ДЛЯ НАРУЖНЫХ (Н) И ВНУТРЕННИХ РАБОТ (В), ПОЛИМЕРНАЯ (П), ОДНОКОМПОНЕНТНАЯ (1), ВОДНО-ДИСПЕРСИОННАЯ (Д) | КГ 58.516 | - - | - - | - - | 3.37 197.20 | 0.27 15.80 | 3.64 213.00
146. | Е26-127-1 (Н10) | ОКРАСКА ОШТУКАТУРЕННЫХ ПОВЕРХНОСТЕЙ ФАСАДОВ ВРУЧНУЮ С ЛЕСОВ | 100 М2 2.9258 | 180.90 529.28 | 0.17 0.50 | - - | 10.92 31.95 | 0.85 2.49 | 192.84 564.22
147. | 1/10-230-40-10/С101-33718-Ц | КРАСКА ВОДНО-ДИСПЕРСИОННАЯ ДЛЯ НАРУЖНЫХ И ВНУТРЕННИХ РАБОТ (V1, W2), ОСНОВА (БАЗА) БЕЛАЯ (С ПИГМЕНТОМ YACATAN 6) | КГ 131.661 | - - | - - | - - | 12.83 1689.21 | 1.02 134.29 | 13.85 1823.50
148. | ПРИМЕЧАНИЕ: | ПО ЛЕГКОЙ ШТУКАТУРНОЙ СИСТЕМЕ(ПОЗ.2А НА Л.10 АР1 ИЗМ.10)
149. | Е26-113-1 (Н10) | ОГРУНТОВКА ПОВЕРХНОСТИ СТЕН С ЛЕСОВ | 100 М2 2.7113 | 35.31 95.74 | 0.05 0.14 | - - | - - | - - | 35.36 95.88
150. | 1/10-230-15/560 | ГРУНТОВКА ПИГМЕНТИРОВАННАЯ С КВАРЦЕВЫМ ПЕСКОМ ПОД КОЛЕРОВКУ ДЛЯ УЛУЧШЕНИЯ СЦЕПЛЕНИЯ НА ГЛАДКИХ И УПЛОТНЕННЫХ МИНЕРАЛЬНЫХ ПОВЕРХНОСТЯХ ДЛЯ НАРУЖНЫХ (Н) И ВНУТРЕННИХ РАБОТ (В), ПОЛИМЕРНАЯ (П), ОДНОКОМПОНЕНТНАЯ (1), ВОДНО-ДИСПЕРСИОННАЯ (Д) | КГ 162.678 | - - | - - | - - | 4.82 784.11 | 0.38 61.82 | 5.20 845.93
151. | Е26-126-5 (Н10) | НАНЕСЕНИЕ ЗАЩИТНО-ОТДЕЛОЧНЫХ ШТУКАТУРОК НА ФАСАДЫ ВРУЧНУЮ ПОД ОКРАСКУ НА ПРЯМОЛИНЕЙНЫХ ПОВЕРХНОСТЯХ С ЛЕСОВ | 100 М2 2.7113 | 678.25 1838.94 | 0.64 1.74 | - - | 11.09 30.07 | 0.85 2.30 | 690.83 1873.05
152. | 1/10-230-60-45-10/С101-137410-Ц | ШТУКАТУРКА ЗАЩИТНО-ОТДЕЛОЧНАЯ, ЦЕМЕНТНАЯ С ФАКТУРОЙ "ГРЕБЕНКА", ПОД ОКРАСКУ, ДЛЯ НАРУЖНЫХ И ВНУТРЕННИХ РАБОТ (НВ), ПОЛИМИНЕРАЛЬНАЯ (ПМ), СУХАЯ СМЕСЬ (СС), КРУПНОЗЕРНИСТАЯ | Т 1.3557 | - - | - - | - - | 1029.10 1395.15 | 81.71 110.77 | 1110.81 1505.93
153. | Е26-113-1 (Н10) | ОГРУНТОВКА ПОВЕРХНОСТИ СТЕН С ЛЕСОВ | 100 М2 2.7113 | 35.31 95.74 | 0.05 0.14 | - - | - - | - - | 35.36 95.88
154. | 1/10-230-15/395 | ГРУНТОВКА АКРИЛОВАЯ ГЛУБОКОГО ПРОНИКНОВЕНИЯ ДЛЯ НАРУЖНЫХ (Н) И ВНУТРЕННИХ РАБОТ (В), ПОЛИМЕРНАЯ (П), ОДНОКОМПОНЕНТНАЯ (1), ВОДНО-ДИСПЕРСИОННАЯ (Д) | КГ 54.226 | - - | - - | - - | 3.37 182.74 | 0.27 14.64 | 3.64 197.38
155. | Е26-127-1 (Н10) | ОКРАСКА ОШТУКАТУРЕННЫХ ПОВЕРХНОСТЕЙ ФАСАДОВ ВРУЧНУЮ С ЛЕСОВ | 100 М2 2.7113 | 180.90 490.47 | 0.17 0.46 | - - | 10.92 29.61 | 0.85 2.30 | 192.84 522.84
156. | 1/10-230-40-10/С101-33718-Ц | КРАСКА ВОДНО-ДИСПЕРСИОННАЯ ДЛЯ НАРУЖНЫХ И ВНУТРЕННИХ РАБОТ (V1, W2), ОСНОВА (БАЗА) БЕЛАЯ (С ПИГМЕНТОМ YACATAN 6) | КГ 122.0085 | - - | - - | - - | 12.83 1565.37 | 1.02 124.45 | 13.85 1689.82
|  | ИТОГО ПРЯМЫЕ ЗАТРАТЫ : |  | 45529 | 50 | - | 106963 | 8484 | 161026
|  | ОХР и ОПР | [6 empty] | 29922
|  | ПЛАНОВАЯ ПРИБЫЛЬ | [6 empty] | 31820
|  | ИТОГО ПО ПТМ | [6 empty] | 222768
|  | ЗАТРАТЫ ТРУДА | [6 empty] | 4673
| Ж2-30-30-30 | ЗДАНИЕ - СТРОИТЕЛЬНАЯ ЧАСТЬ. НАРУЖНЫЕ СТЕНЫ. ОТДЕЛОЧНЫЕ РАБОТЫ. ОБЛИЦОВОЧНЫЕ РАБОТЫ (КЖ5 Л.14, АР1 Л.28)(ИСКЛЮЧАЕТСЯ ИЗ ЛС N1103)
157. | ПРИМЕЧАНИЕ: | ВЕНТФАСАД ИЗ ФИБРОЦЕМЕНТНЫХ ПЛИТ
158. | Е15-371-5 (Н10) | ОБЛИЦОВКА ФАСАДОВ ФИБРОБЕТОННЫМИ ПЛИТАМИ ПО МЕТАЛЛИЧЕСКОМУ КАРКАСУ(Л.14 КЖ5,Л.28 АР1) | 100 М2 ФАСАДОВ 7.67 | 3237.27 -24829.86 | 12.63 -96.87 | - - | 190.32 -1459.75 | 15.15 -116.20 | 3455.37 -26502.68
159. | 1/10-170-2/20 | ДИСК АЛМАЗНЫЙ ОТРЕЗНОЙ ДЛЯ РЕЗКИ КАМНЯ, БЕТОНА ДИАМЕТРОМ 230 ММ | ДИСК 13.1157 | - - | - - | - - | 43.94 -576.30 | 3.49 -45.77 | 47.43 -622.08
160. | 1/10-240-45-10/С101-63618-В | АНКЕР КРЕПЕЖНЫЙ ДИАМ.10 ММ | КГ 157.482 | - - | - - | - - | 35.50 -5590.61 | 2.82 -444.10 | 38.32 -6034.71
161. | 1/10-240-38/СПРО-90-27 | ПРОФИЛЬ 90Х27 | М 300 | - - | - - | - - | 7.00 -2100.00 | 0.56 -168.00 | 7.56 -2268.00
162. | 1/10-240-38/СКРО-150 | КРОНШТЕЙН КРЕПЕЖНЫЙ L=150 ММ | ШТ. 757 | - - | - - | - - | 1.37 -1037.09 | 0.11 -83.27 | 1.48 -1120.36
163. | 1/10-240-38/СУДЛ-ЛЬ | УДЛИНИТЕЛЬ КРОНШТЕЙНА | ШТ. 757 | - - | - - | - - | 0.71 -537.47 | 0.06 -45.42 | 0.77 -582.89
164. | 1/10-240-38/С101-ПРО | КРЕПЕЖНЫЙ ПРОФИЛЬ 90ХАХ1,2 ( (MEDIUM STRONG) | М 1030 | - - | - - | - - | 7.00 -7210.00 | 0.56 -576.80 | 7.56 -7786.80
165. | 1/10-240-38/СОПО-Р | ОПОРА MEDIUM STRONG 90 ДЛЯ 1,2 | ШТ. 631 | - - | - - | - - | 1.10 -694.10 | 0.09 -56.79 | 1.19 -750.89
166. | 1/10-240-38/СКРО-ШТ | КРОНШТЕЙН (MEDIUM STRONG) | ШТ 1262 | - - | - - | - - | 1.43 -1804.66 | 0.11 -138.82 | 1.54 -1943.48
167. | 1/10-240-38/СВСТ-КА-1 | ВСТАВКА СОЕДИНИТЕЛЬНАЯ МЕДИУМ СТРОНГ | ШТ. 248 | - - | - - | - - | 0.49 -121.52 | 0.04 -9.92 | 0.53 -131.44
168. | 1/10-240-38/35 | КЛЯММЕР РЯДОВОЙ (ОЦИНКОВАННАЯ СТАЛЬ 1,2 ММ) | ШТ. 2285.66 | - - | - - | - - | 0.65 -1485.68 | 0.05 -114.28 | 0.70 -1599.96
169. | 1/10-240-38/25 | КЛЯММЕР НАЧАЛЬНЫЙ (ОЦИНКОВАННАЯ СТАЛЬ 1,2 ММ) | ШТ. 276.12 | - - | - - | - - | 0.55 -151.87 | 0.04 -11.04 | 0.59 -162.91
170. | 1/10-230-65/СФИБ-ПЛ | ФИБРОЦЕМЕНТНЫЕ ПЛИТЫ С ФАКТУРОЙ" ПОД ДЕРЕВО"(ОСНОВНОЙ ФАСАД НА Л.30 АР1) | М2 552.06 | - - | - - | - - | 150.00 -82809.00 | 11.91 -6575.03 | 161.91 -89384.03
171. | 1/10-230-65/СФИБ-ЦОК | ФИБРОЦЕМЕНТНЫЕ ПЛИТЫ С ФАКТУРОЙ" ПОД ДЕРЕВО (ДЛЯ ЦОКОЛЯ НА Л.28 АР1) | М2 208.5755 | - - | - - | - - | 150.00 -31286.33 | 11.91 -2484.13 | 161.91 -33770.46
172. | ПРИМЕЧАНИЕ: | УЗЛЫ ПО ВЕНТФАСАДУ ИЗ ФИБРОЦЕМЕНТНЫХ ПЛИТ (АР1 Л.58-83)(ИСКЛЮЧАЕТСЯ ИЗ ЛС N1103)
173. | Е9-47-1 (Н11) | УСТРОЙСТВО ЗАЩИТНОГО ЭЛЕМЕНТА ВЕНТФАСАДА (ПОЗ.9- АР1 Л.60,63, ПОЗ.13- АР1 Л.70,74,) ИЗ СТАЛЬНОГО ЛИСТА | 100 М2 ПЛОЩАДИ ОБЛИЦОВКИ 1.3413 | 314.31 -421.58 | 18.28 -24.52 | 6.37 -8.54 | 10.42 -13.98 | 0.83 -1.11 | 343.84 -461.19
174. | 2/20-100-20/СЗАЩ-ЭЛ | ЗАЩИТНЫЙ ЭЛЕМЕНТ ВЕНТФАСАДА | М2 134.13 | - - | - - | - - | 85.92 -11524.45 | 4.91 -658.58 | 90.83 -12183.03
175. | Е9-40-1 (Н11) | УСТРОЙСТВО УГЛОВЫХ ДЕКОРАТИВНЫХ ЭЛЕМЕНТОВ ФАСАДОВ (АР1 Л.64,74,78) | 100 М ПЛИНТУСОВ 10.808 | 141.30 -1527.17 | 5.73 -61.93 | 0.84 -9.08 | 2.33 -25.18 | 0.18 -1.95 | 149.54 -1616.23
176. | 2/20-100-20/СДЕК-ЭЛ-2 | ДЕКОРАТИВНЫЙ ЭЛЕМЕНТ ВЕНТФАСАДА | М 1070.6 | - - | - - | - - | 8.36 -8950.22 | 0.48 -513.89 | 8.84 -9464.10
177. | 2/20-100-20/СДЕК-ЭЛ-3 | ДЕКОРАТИВНЫЙ ЭЛЕМЕНТ ВЕНТФАСАДА УГЛОВОЙ | М 10.2 | - - | - - | - - | 8.36 -85.27 | 0.48 -4.90 | 8.84 -90.17
178. | Е10-224-1 (Н10) | УСТАНОВКА ОТЛИВОВ ИЗ ОЦИНКОВАННОЙ СТАЛИ (АР1 Л.65,66,67,79,80,81,82,83) | 100 М 2.7669 | 259.99 -719.37 | 1.07 -2.96 | - - | 79.48 -219.91 | 6.19 -17.13 | 346.73 -959.37
179. | 2/20-100-20/СОТ-В | ОТЛИВ ИЗ СТАЛИ ОЦИНКОВАННОЙ ТОЛЩИНОЙ 0,5 ММ С ПОЛИМЕРНЫМ ПОКРЫТИЕМ | М2 88.72 | - - | - - | - - | 85.92 -7622.82 | 4.91 -435.62 | 90.83 -8058.44
180. | 2/10-35/30 | ДЕТАЛИ ЗАКЛАДНЫЕ, ИЗГОТОВЛЕННЫЕ С ПРИМЕНЕНИЕМ СВАРКИ, ГНУТЬЯ, СВЕРЛЕНИЯ (ПРОБИВКИ) ОТВЕРСТИЙ (ПРИ НАЛИЧИИ ОДНОЙ ИЗ ЭТИХ ОПЕРАЦИЙ ИЛИ ВСЕГО ПЕРЕЧНЯ В ЛЮБЫХ СОЧЕТАНИЯХ), ПОСТАВЛЯЕМЫЕ ОТДЕЛЬНО | Т 0.295 | - - | - - | - - | 6138.36 -1810.82 | 351.11 -103.58 | 6489.47 -1914.39
181. | Е9-47-1 (Н11) | КРЕПЛЕНИЕ СТАЛЬНОГО ПЕРФОРИРОВАННОГО ЛИСТА (ПОЗ.16-УЗЕЛ К2-АР1 Л.76,ПОЗ.17-УЗЕЛ П2-АР1 Л.80) | 100 М2 ПЛОЩАДИ ОБЛИЦОВКИ 0.5819 | 314.31 -182.90 | 18.28 -10.64 | 6.37 -3.71 | 10.42 -6.06 | 0.83 -0.48 | 343.84 -200.09
182. | 2/20-110/СПЕР-Л | СТАЛЬНОЙ ПЕРФОРИРОВАННЫЙ ЛИСТ | М2 58.19 | - - | - - | - - | 84.36 -4908.91 | 6.70 -389.87 | 91.06 -5298.78
|  | ИТОГО ПРЯМЫЕ ЗАТРАТЫ : |  | -27681 | -197 | -21 | -172032 | -12997 | -212907
|  | ОХР и ОПР | [6 empty] | -18022
|  | ПЛАНОВАЯ ПРИБЫЛЬ | [6 empty] | -19308
|  | ИТОГО ПО ПТМ | [6 empty] | -250237
|  | ЗАТРАТЫ ТРУДА | [6 empty] | -2829
|  | ЗАТРАТЫ ТРУДА МАШИНИСТОВ | [6 empty] | -2
| Ж2-30-30-30 | ЗДАНИЕ - СТРОИТЕЛЬНАЯ ЧАСТЬ. НАРУЖНЫЕ СТЕНЫ. ОТДЕЛОЧНЫЕ РАБОТЫ. ОБЛИЦОВОЧНЫЕ РАБОТЫ (КЖ5 ИЗМ.4 Л.14,15НОВ., АР1 Л.28 ИЗМ.8)(ДОБАВЛЯЕТСЯ)
183. | ПРИМЕЧАНИЕ: | ВЕНТФАСАД ИЗ КЕРАМОГРАНИТНЫХ ПЛИТ
184. | Е15-371-5 (Н10) | ОБЛИЦОВКА ФАСАДОВ КЕРАМОГРАНИТНЫМИ ПЛИТАМИ ПО МЕТАЛЛИЧЕСКОМУ КАРКАСУ(Л.14,15 КЖ5 ИЗМ.4,Л.28 АР1 ИЗМ.8) | 100 М2 ФАСАДОВ 2.309 | 3237.27 7474.86 | 12.63 29.16 | - - | 190.32 439.45 | 15.15 34.98 | 3455.37 7978.45
185. | 1/10-170-2/20 | ДИСК АЛМАЗНЫЙ ОТРЕЗНОЙ ДЛЯ РЕЗКИ КАМНЯ, БЕТОНА ДИАМЕТРОМ 230 ММ | ДИСК 3.9484 | - - | - - | - - | 43.94 173.49 | 3.49 13.78 | 47.43 187.27
186. | 1/10-240-45-5/10 | ХИМИЧЕСКИЕ АНКЕРЫ ИНЪЕКЦИОННОГО ТИПА ДЛЯ ПРОЧИХ ОСНОВАНИЙ | МЛ 7600 | - - | - - | - - | 0.16 1216.00 | 0.01 76.00 | 0.17 1292.00
187. | 1/10-240-45-10/125 | ШПИЛЬКИ АНКЕРНЫЕ СТАЛЬНЫЕ ОЦИНКОВАННЫЕ В СБОРЕ (ГАЙКА С ШАЙБОЙ), КЛАСС ПРОЧНОСТИ 5,8, ДИАМЕТР 10 ММ, ДЛЯ ХИМИЧЕСКИХ АНКЕРОВ ИНЪЕКЦИОННОГО ТИПА | КГ 46.98 | - - | - - | - - | 35.50 1667.79 | 2.82 132.48 | 38.32 1800.27
188. | 1/10-240-38/С101-НАП | НАПРАВЛЯЮЩАЯ "Н" | М 295 | - - | - - | - - | 4.66 1374.70 | 0.37 109.15 | 5.03 1483.85
189. | 1/10-240-38/С101-ШЛЯП | КРЕПЕЖНЫЙ ПРОФИЛЬ ШЛЯПНЫЙ ОЦИНКОВАННЫЙ (2ММ) | М 695 | - - | - - | - - | 4.42 3071.90 | 0.35 243.25 | 4.77 3315.15
190. | 1/10-240-38/С101-КРО | КРОНШТЕЙН КРЕПЕЖНЫЙ "К" | ШТ. 540 | - - | - - | - - | 1.37 739.80 | 0.11 59.40 | 1.48 799.20
191. | 1/10-240-38/С101-ЗАЦ | РЕГУЛИРОВОЧНЫЙ ЗАЦЕП "РЗ" | ШТ. 540 | - - | - - | - - | 0.49 264.60 | 0.04 21.60 | 0.53 286.20
192. | 1/10-240-38/С101-ШАЙ-1 | ШАЙБА ФИКСАЦИИ ЗАЦЕПА | ШТ. 540 | - - | - - | - - | 0.49 264.60 | 0.04 21.60 | 0.53 286.20
193. | 1/10-240-38/С101-ШАЙ-2 | ШАЙБА ПОД АНКЕРНОЕ КРЕПЛЕНИЕ | ШТ. 540 | - - | - - | - - | 0.49 264.60 | 0.04 21.60 | 0.53 286.20
194. | 1/10-240-38/С101-63616-5Ц | КЛЯММЕР РЯДОВОЙ | ШТ. 688.082 | - - | - - | - - | 0.65 447.25 | 0.05 34.40 | 0.70 481.66
195. | 1/10-240-38/С101-63616-2Ц | КЛЯММЕР НАЧАЛЬНЫЙ | ШТ. 83.124 | - - | - - | - - | 0.55 45.72 | 0.04 3.32 | 0.59 49.04
196. | 1/10-230-65-20-5/С101-27602-Ц | КЕРАМОГРАНИТ КРУПНОРАЗМЕРНЫЙ ПЛОСКИЙ 600 Х 600 ММ "ПОД ДЕРЕВО" | М2 236.9034 | - - | - - | - - | 26.63 6308.74 | 2.11 499.87 | 28.74 6808.60
197. | ПРИМЕЧАНИЕ: | УЗЛЫ ПО ВЕНТФАСАДУ ИЗ КЕРАМОГРАНИТЫХ ПЛИТ(ДОБАВЛЯЕТСЯ)
198. | Е9-40-1 (Н11) | УСТРОЙСТВО УГЛОВЫХ ДЕКОРАТИВНЫХ ЭЛЕМЕНТОВ ФАСАДОВ (ПРИМ. П.3 НА Л.70 АР1 ИЗМ.8) | 100 М ПЛИНТУСОВ 3.084 | 141.30 435.77 | 5.73 17.67 | 0.84 2.59 | 2.33 7.19 | 0.18 0.56 | 149.54 461.18
199. | 2/20-100-20/СДЕК-ЭЛ-2 | ДЕКОРАТИВНЫЙ ЭЛЕМЕНТ ВЕНТФАСАДА | М 308.4 | - - | - - | - - | 8.36 2578.22 | 0.48 148.03 | 8.84 2726.26
200. | Е10-224-1 (Н10) | УСТАНОВКА ОТЛИВОВ ИЗ ОЦИНКОВАННОЙ СТАЛИ (ПРИМ. П.3,4 НА Л.52,80,83 АР1 ИЗМ.8) | 100 М 0.3046 | 259.99 79.19 | 1.07 0.33 | - - | 79.48 24.21 | 6.19 1.89 | 346.73 105.62
201. | 2/20-100-20/СОТ-В | ОТЛИВ ИЗ СТАЛИ ОЦИНКОВАННОЙ ТОЛЩИНОЙ 0,5 ММ С ПОЛИМЕРНЫМ ПОКРЫТИЕМ | М2 16.68 | - - | - - | - - | 85.92 1433.15 | 4.91 81.90 | 90.83 1515.04
202. | 2/10-35/30 | ДЕТАЛИ ЗАКЛАДНЫЕ, ИЗГОТОВЛЕННЫЕ С ПРИМЕНЕНИЕМ СВАРКИ, ГНУТЬЯ, СВЕРЛЕНИЯ (ПРОБИВКИ) ОТВЕРСТИЙ (ПРИ НАЛИЧИИ ОДНОЙ ИЗ ЭТИХ ОПЕРАЦИЙ ИЛИ ВСЕГО ПЕРЕЧНЯ В ЛЮБЫХ СОЧЕТАНИЯХ), ПОСТАВЛЯЕМЫЕ ОТДЕЛЬНО | Т 0.077 | - - | - - | - - | 6138.36 472.65 | 351.11 27.04 | 6489.47 499.69
203. | Е9-40-1 (Н11) | УСТАНОВКА КАПЕЛЬНИКА (ПОЗ.9 НА Л.76 АР1 ИЗМ8) | 100 М ПЛИНТУСОВ 2.02 | 141.30 285.43 | 5.73 11.57 | 0.84 1.70 | 2.33 4.71 | 0.18 0.36 | 149.54 302.07
204. | 1/10-240-38/С101-63614-2Ц | КАПЕЛЬНИК ИЗ ОЦИНКОВАННОЙ СТАЛИ | М 204.02 | - - | - - | - - | 3.05 622.26 | 0.24 48.96 | 3.29 671.23
|  | ИТОГО ПРЯМЫЕ ЗАТРАТЫ : |  | 8275 | 58 | 4 | 21421 | 1580 | 31334
|  | ОХР и ОПР | [6 empty] | 5380
|  | ПЛАНОВАЯ ПРИБЫЛЬ | [6 empty] | 5769
|  | ИТОГО ПО ПТМ | [6 empty] | 42483
|  | ЗАТРАТЫ ТРУДА | [6 empty] | 843
|  | ЗАТРАТЫ ТРУДА МАШИНИСТОВ | [6 empty] | 1
| Ж7-90 | ИНФОРМАЦИОННЫЕ ТАБЛИЧКИ (Л.27,29 ИД ИЗМ.1)(ИСКЛЮЧАЕТСЯ ИЗ ЛС N1012)
205. | 1/10-240-30-22/СИНФ-ТАБ | ИНФОРМАЦИОННЫЕ ТАБЛИЧКИ | ШТ. 78 | - - | - - | - - | 37.04 -2889.12 | 2.94 -229.32 | 39.98 -3118.44
206. | Ц8-593-11 ПРИМ (Н10) Н3=0 | УСТАНОВКА ТАБЛИЧЕК И ПЛАСТИН СО ШРИФТОМ ПО БРАЙЛЮ (ИД Л.1 ПРИМ.3) | 100 ШТ. 0.2 | 940.78 -188.16 | - - | - - | 74.92 -14.98 | 4.48 -0.90 | 1020.18 -204.04
207. | 1/10-240-30-22/СИД-1Б | ТАБЛИЧКА СО ШРИФТОМ ПО БРАЙЛЮ | М2 1.89 | - - | - - | - - | 190.00 -359.10 | 15.09 -28.52 | 205.09 -387.62
|  | ИТОГО ПРЯМЫЕ ЗАТРАТЫ : |  | -188 | - | - | -3263 | -259 | -3710
|  | ОХР и ОПР | [6 empty] | -124
|  | ПЛАНОВАЯ ПРИБЫЛЬ | [6 empty] | -132
|  | ИТОГО ПО ПТМ | [6 empty] | -3966
|  | ЗАТРАТЫ ТРУДА | [6 empty] | -18
| Ж7-90 | ИНФОРМАЦИОННЫЕ ТАБЛИЧКИ (Л.27,29 ИД ИЗМ.2)(ДОБАВЛЯЕТСЯ ПО ИЗМ.2)
208. | Е15-253-3 (Н10) | НАКЛЕЙКА ТАКТИЛЬНЫХ ТАБЛИЧЕК НА ПОРУЧНИ | 100 М2 ОКЛЕИВАЕМОЙ ПОВЕРХНОСТИ 0.0021 | 821.65 1.73 | 0.55 0.00 | 0.34 0.00 | 215.58 0.45 | 17.12 0.04 | 1054.90 2.22
209. | 5/90-20/СНАК-ПОР | ТАКТИЛЬНАЯ НАКЛЕЙКА НА ПОРУЧНИ 110Х30 ММ | ШТ. 63 | - - | - - | - - | 2.17 136.71 | 0.12 7.56 | 2.29 144.27
210. | Е15-253-3 (Н10) | НАКЛЕЙКА ТАБЛИЧЕК ПОЗ.26,27 | 100 М2 ОКЛЕИВАЕМОЙ ПОВЕРХНОСТИ 0.0191 | 821.65 15.69 | 0.55 0.01 | 0.34 0.01 | 215.58 4.12 | 17.12 0.33 | 1054.90 20.14
211. | 5/90-20/СНОМ-ЭТА | УНИВЕРСАЛЬНАЯ ТАБЛИЧКА СО ШРИФТОМ БРАЙЛЯ "НОМЕР ЭТАЖА" 150Х150 ММ | ШТ. 7 | - - | - - | - - | 5.79 40.53 | 0.31 2.17 | 6.10 42.70
212. | 1/10-280-20/СТАК-СХЕ | ПОЭТАЖНАЯ ТАКТИЛЬНАЯ СХЕМА 520Х400 ММ | ШТ 7 | - - | - - | - - | 43.52 304.64 | 3.46 24.22 | 46.98 328.86
213. | 1/10-240-30-22/СИД-1Б | ТАБЛИЧКА СО ШРИФТОМ ПО БРАЙЛЮ | М2 0.735 | - - | - - | - - | 190.00 139.65 | 15.09 11.09 | 205.09 150.74
214. | 1/10-240-30-22/СИНФ-ТАБ-Н | ИНФОРМАЦИОННЫЕ ТАБЛИЧКИ 400Х220 ММ | ШТ. 78 | - - | - - | - - | 74.07 5777.46 | 5.88 458.64 | 79.95 6236.10
|  | ИТОГО ПРЯМЫЕ ЗАТРАТЫ : |  | 17 | - | - | 6403 | 504 | 6924
|  | ОХР и ОПР | [6 empty] | 11
|  | ПЛАНОВАЯ ПРИБЫЛЬ | [6 empty] | 12
|  | ИТОГО ПО ПТМ | [6 empty] | 6947
|  | ЗАТРАТЫ ТРУДА | [6 empty] | 2
|  | ВСЕГО, В ТОМ ЧИСЛЕ | [6 empty] | -114311
|  | СТРОИТЕЛЬНЫЕ РАБОТЫ В ТОМ ЧИСЛЕ | [6 empty] | -118232
|  | ЗАРАБОТНАЯ ПЛАТА | [6 empty] | -21745
|  | ЭКСПЛУАТАЦИЯ МАШИН И МЕХАНИЗМОВ | [6 empty] | -189
|  | В ТОМ ЧИСЛЕ ЗАРАБОТНАЯ ПЛАТА МАШИНИСТОВ | [6 empty] | -23
|  | МАТЕРИАЛЫ, ИЗДЕЛИЯ, КОНСТРУКЦИИ | [6 empty] | -62487
|  | ТРАНСПОРТ | [6 empty] | -4449
|  | ОХР и ОПР | [6 empty] | -14184
|  | ПЛАНОВАЯ ПРИБЫЛЬ | [6 empty] | -15178
|  | МОНТАЖНЫЕ РАБОТЫ В ТОМ ЧИСЛЕ | [6 empty] | 3921
|  | МАТЕРИАЛЫ, ИЗДЕЛИЯ, КОНСТРУКЦИИ | [6 empty] | 3722
|  | ТРАНСПОРТ | [6 empty] | 199
|  | ЗАТРАТЫ ТРУДА РАБОЧИХ | [6 empty] | -2227
|  | ЗАТРАТЫ ТРУДА МАШИНИСТОВ | [6 empty] | -3
|  | СОСТАВИЛ | ВЕД.ИНЖ. |  |  |  |  | ЧУЛИЦКАЯ
|  |  | (должность) |  |  | (подпись) |  | (инициалы,фамилия)
|  | ПРОВЕРИЛ | ГЛАВ.СПЕЦ. |  |  |  |  | ДЯТКО
|  |  | (должность) |  |  | (подпись) |  | (инициалы,фамилия)

## 7162-14-1113-T0
НАИМЕНОВАНИЕ ОБЪЕКТА: СТРОИТЕЛЬСТВО ДЕТСКОЙ ПОЛИКЛИНИКИ В МИКРОРАЙОНЕ ЛОШИЦА-9 НА 480 ПОСЕЩЕНИЙ В СМЕНУ. СТАДИЯ С. С УЧЕТОМ ПОСТАНОВЛЕНИЯ МАИС РБ N3 ОТ 26.01.2023Г.
КОД ОБЪЕКТА: 17.045
НАИМЕНОВАНИЕ ЗДАНИЯ, СООРУЖЕНИЯ: ВНЕСЕНИЕ ИЗМЕНЕНИЙ: ДЕТСКАЯ ПОЛИКЛИНИКА
ШИФР ЗДАНИЯ, СООРУЖЕНИЯ: 17.045
КОМПЛЕКТ ЧЕРТЕЖЕЙ: АР1 ИЗМ.8,9,10 КЖ5 ИЗМ.4,КЖ1 ИЗМ.9 ИД ИЗМ.2
ИСХОДНЫЕ ДАННЫЕ ПО ЛОКАЛЬНОЙ СМЕТЕ (ЛОКАЛЬНОМУ СМЕТНОМУ РАСЧЕТУ) № 1113
(НОРМЫ 2022г.)
ОБШЕСТРОИТЕЛЬНЫЕ РАБОТЫ.УКЛАДКА П/Э ТРУБ ВВОДОВ, НАРУЖНАЯ ОТДЕЛКА,ВЕНТФАСАД.ИНФОРМАЦИОННЫЙ ДИЗАЙН КОРРЕКТИРОВКА ЛС N1103,N1012
СОСТАВЛЕНА В ЦЕНАХ НА 1 АВГУСТА 2022г.
№ П/П | ТЕКСТ
1 | 2
1 | L3'7162'14'1113'S0'2'14'ОБШЕСТРОИТЕЛЬНЫЕ РАБОТЫ.УКЛАДКА П/Э ТРУБ ВВОДОВ, НАРУЖНАЯ ОТДЕЛКА,ВЕНТФАСАД.ИНФОРМАЦИОННЫЙ ДИЗАЙН КОРРЕКТИРОВКА ЛС N1103,N1012'АР1 ИЗМ.8,9,10 КЖ5 ИЗМ.4,КЖ1 ИЗМ.9 ИД ИЗМ.2'ЧУЛИЦКАЯ#ВЕД.ИНЖ.'ДЯТКО#ГЛАВ.СПЕЦ.*
2 | Ж2-30-90'ЗДАНИЕ - СТРОИТЕЛЬНАЯ ЧАСТЬ. НАРУЖНЫЕ СТЕНЫ. ДРУГОЕ. УКЛАДКА П/Э ТРУБ ВВОДОВ (Л.3 КЖ1 ИЗМ.9) (ДОБАВЛЯЕТСЯ )'М*
3 | БСОПО-Р#С101-63615-4'1,1#0,09#'=13'ОПОРА MEDIUM STRONG 90 ДЛЯ 1,2###'ШТ.''2801=<1/10-240-38>/2799=1,1_0,09*
4 | БСФИБ-ПЛ'150##'=13'ФИБРОЦЕМЕНТНЫЕ ПЛИТЫ С ФАКТУРОЙ" ПОД ДЕРЕВО"(ОСНОВНОЙ ФАСАД НА Л.30 АР1)###'М2''2801=<1/10-230-65>/2799=150_0*
5 | БС101-63618-В#С101-63618-125'35,5#2,82#'=13'АНКЕР КРЕПЕЖНЫЙ ДИАМ.10 ММ###'КГ''2801=<1/10-240-45-10>/2799=35,5_2,82*
6 | БСПРО-90-27#С101-63613-5'7#0,56#'=13'ПРОФИЛЬ 90Х27###'М''2801=<1/10-240-38>/2799=7_0,56*
7 | БСКРО-150#С101-63615-6'1,37#0,11#'=13'КРОНШТЕЙН КРЕПЕЖНЫЙ L=150 ММ###'ШТ.''2801=<1/10-240-38>/2799=1,37_0,11*
8 | БСУДЛ-ЛЬ#С101-63615-2'0,71#0,06#'=13'УДЛИНИТЕЛЬ КРОНШТЕЙНА###'ШТ.''2801=<1/10-240-38>/2799=0,71_0,06*
9 | БС101-ПРО#С101-63613-5'7#0,56#'=13'КРЕПЕЖНЫЙ ПРОФИЛЬ 90ХАХ1,2 ( (MEDIUM STRONG)###'М''2801=<1/10-240-38>/2799=7_0,56*
10 | БСКРО-ШТ'1,72:1,2##'=13'КРОНШТЕЙН (MEDIUM STRONG)###'ШТ''2801=<1/10-240-38>/2799=1,43_0*
11 | БСВСТ-КА-1#С101-63615-1'0,49#0,04#'=13'ВСТАВКА СОЕДИНИТЕЛЬНАЯ МЕДИУМ СТРОНГ###'ШТ.''2801=<1/10-240-38>/2799=0,49_0,04*
12 | БСФИБ-ЦОК'150##'=13'ФИБРОЦЕМЕНТНЫЕ ПЛИТЫ С ФАКТУРОЙ" ПОД ДЕРЕВО (ДЛЯ ЦОКОЛЯ НА Л.28 АР1)###'М2''2801=<1/10-230-65>/2799=150_0*
13 | БСЗАЩ-ЭЛ#С203-52539'30,93:0,36##'=37'ЗАЩИТНЫЙ ЭЛЕМЕНТ ВЕНТФАСАДА###'М2''2801=<2/20-100-20>/2799=85,92_0*
14 | БСКРО-280'4,62:1,2##'=13'КРОНШТЕЙН L= 280 (ОЦИНКОВАННАЯ СТАЛЬ 2,0 ММ)###'ШТ''2801=<1/10-240-38>/2799=3,85_0*
15 | БСП-40-70'11,77:1,2##'=13'ПРОФИЛЬ 40Х70Х2###'М''2801=<1/10-240-38>/2799=9,81_0*
16 | БСП-50-30#С101-63614-3'4,66#0,37#'=13'ПРОФИЛЬ 50Х30Х1,2###'М''2801=<1/10-240-38>/2799=4,66_0,37*
17 | БСВ-50-30#С101-63614-3'4,66Х0,6##'=13'ВСТАВКА СОЕДИНИТЕЛЬНАЯ ДЛЯ ПРОФИЛЯ 50Х30Х1,2###'ШТ''2801=<1/10-240-38>/2799=2,8_0*
18 | БСВ-40-70'11,77:1,2Х0,6##'=13'ВСТАВКА СОЕДИНИТЕЛЬНАЯ ДЛЯ ПРОФИЛЯ 40Х70Х2###'ШТ''2801=<1/10-240-38>/2799=5,89_0*
19 | БСЗ-П'2,25:1,0420##'=13'ЗАЦЕП (САЛАЗКА)###'ШТ''2801=<1/10-240-38>/2799=2,16_0*
20 | БСИК-ЛЯ'0,57:1,2##'=13'ИКЛЯ###'ШТ''2801=<1/10-240-38>/2799=0,48_0*
21 | БСКОМ-П'180##'=13'АЛЮМИНИЕВЫЕ КОМПОЗИТНЫЕ ПАНЕЛИ###'М2''2801=<1/10-230-65>/2799=180_0*
22 | БСОТ-В#С203-52539'30,93:0,36##'=37'ОТЛИВ ИЗ СТАЛИ ОЦИНКОВАННОЙ ТОЛЩИНОЙ 0,5 ММ С ПОЛИМЕРНЫМ ПОКРЫТИЕМ###'М2''2801=<2/20-100-20>/2799=85,92_0*
23 | БСПЕР-Л'175,8:1:2:1,0420##'=13'СТАЛЬНОЙ ПЕРФОРИРОВАННЫЙ ЛИСТ###'М2''2801=<2/20-110>/2799=84,36_0*
24 | БСДЕК-ЭЛ-2#С203-52530'8,36#0,48#'=37'ДЕКОРАТИВНЫЙ ЭЛЕМЕНТ ВЕНТФАСАДА###'М''2801=<2/20-100-20>/2799=8,36_0,48*
25 | БСДЕК-ЭЛ-3#С203-52530'8,36#0,48#'=37'ДЕКОРАТИВНЫЙ ЭЛЕМЕНТ ВЕНТФАСАДА УГЛОВОЙ###'М''2801=<2/20-100-20>/2799=8,36_0,48*
26 | БСАЛ-1-5'245:1,2:3:1,2:1,0420##'=13'АЛЮМИНИЕВЫЙ ЛИСТ ТОЛЩ.1,5 ММ###'М2''2801=<2/30-20>/2799=54,43_0*
27 | БС101-137408-3Ц#С101-137408-3'8237#654,02#'=13'ШТУКАТУРКА ЗАЩИТНО-ОТДЕЛОЧНАЯ ДЛЯ НАРУЖНЫХ (Н) РАБОТ, ПОЛИМЕРМИНЕРАЛЬНАЯ (ПМ), СИЛИКАТНАЯ, ДИСПЕРСИЯ (Д), КРУПНОЗЕРНИСТАЯ, С ФАКТУРОЙ "ГРЕБЕНКА", F75, БЕЛАЯ (ПОД КОЛЕРОВКУ) ###'Т''2801=<1/10-230-60-50>/2799=8237_654,02*
28 | БС101-63616-5Ц#С101-63616-5'0,65#0,05#'=13'КЛЯММЕР РЯДОВОЙ ###'ШТ.''2801=<1/10-240-38>/2799=0,65_0,05*
29 | БС101-63616-2Ц#С101-63616-2'0,55#0,04#'=13'КЛЯММЕР НАЧАЛЬНЫЙ###'ШТ.''2801=<1/10-240-38>/2799=0,55_0,04*
30 | БС101-27602-Ц#С101-27602'26,63#2,11#'=13'КЕРАМОГРАНИТ КРУПНОРАЗМЕРНЫЙ ПЛОСКИЙ 600 Х 600 ММ "ПОД ДЕРЕВО"###'М2''2801=<1/10-230-65-20-5>/2799=26,63_2,11*
31 | БС101-63614-2Ц#С101-63614-2'3,05#0,24#'=13'КАПЕЛЬНИК ИЗ ОЦИНКОВАННОЙ СТАЛИ###'М''2801=<1/10-240-38>/2799=3,05_0,24*
32 | БС101-137410-Ц#С101-137410'1029,1#81,71#'=13'ШТУКАТУРКА ЗАЩИТНО-ОТДЕЛОЧНАЯ, ЦЕМЕНТНАЯ С ФАКТУРОЙ "ГРЕБЕНКА", ПОД ОКРАСКУ, ДЛЯ НАРУЖНЫХ И ВНУТРЕННИХ РАБОТ (НВ), ПОЛИМИНЕРАЛЬНАЯ (ПМ), СУХАЯ СМЕСЬ (СС), КРУПНОЗЕРНИСТАЯ ###'Т''2801=<1/10-230-60-45-10>/2799=1029,1_81,71*
33 | БС101-33718-Ц#С101-33718'6,55+6,28##'=13'КРАСКА ВОДНО-ДИСПЕРСИОННАЯ ДЛЯ НАРУЖНЫХ И ВНУТРЕННИХ РАБОТ (V1, W2), ОСНОВА (БАЗА) БЕЛАЯ (С ПИГМЕНТОМ YACATAN 6)###'КГ''2801=<1/10-230-40-10>/2799=12,83_0*
34 | БС101-НАП#С101-63614-3'4,66#0,37#'=13'НАПРАВЛЯЮЩАЯ "Н"###'М''2801=<1/10-240-38>/2799=4,66_0,37*
35 | БС101-ШЛЯП#С101-63613-3'4,42#0,35#'=13'КРЕПЕЖНЫЙ ПРОФИЛЬ ШЛЯПНЫЙ ОЦИНКОВАННЫЙ (2ММ)###'М''2801=<1/10-240-38>/2799=4,42_0,35*
36 | БС101-КРО#С101-63615-6'1,37#0,11#'=13'КРОНШТЕЙН КРЕПЕЖНЫЙ "К"###'ШТ.''2801=<1/10-240-38>/2799=1,37_0,11*
37 | БС101-ЗАЦ#С101-63615-1'0,49#0,04#'=13'РЕГУЛИРОВОЧНЫЙ ЗАЦЕП "РЗ" ###'ШТ.''2801=<1/10-240-38>/2799=0,49_0,04*
38 | БС101-ШАЙ-1#С101-63615-1'0,49#0,04#'=13'ШАЙБА ФИКСАЦИИ ЗАЦЕПА###'ШТ.''2801=<1/10-240-38>/2799=0,49_0,04*
39 | БС101-ШАЙ-2#С101-63615-1'0,49#0,04#'=13'ШАЙБА ПОД АНКЕРНОЕ КРЕПЛЕНИЕ ###'ШТ.''2801=<1/10-240-38>/2799=0,49_0,04*
40 | БСИНФ-ТАБ'105/(0,297.0,42).(0,4.0,11)##'=13'ИНФОРМАЦИОННЫЕ ТАБЛИЧКИ###'ШТ.''2801=<1/10-240-30-22>/2799=37,04_0*
41 | БСИД-1Б#С101-15000-35'190##'=13'ТАБЛИЧКА СО ШРИФТОМ ПО БРАЙЛЮ ###'М2''2801=<1/10-240-30-22>/2799=190_0*
42 | БСНАК-ПОР'2,54:1,172##'=12'ТАКТИЛЬНАЯ НАКЛЕЙКА НА ПОРУЧНИ 110Х30 ММ###'ШТ.''2801=<5/90-20>/2799=2,17_0*
43 | БСНОМ-ЭТА'6,79:1,172##'=12'УНИВЕРСАЛЬНАЯ ТАБЛИЧКА СО ШРИФТОМ БРАЙЛЯ "НОМЕР ЭТАЖА" 150Х150 ММ ###'ШТ.''2801=<5/90-20>/2799=5,79_0*
44 | БСТАК-СХЕ'51,0:1,172##'=13'ПОЭТАЖНАЯ ТАКТИЛЬНАЯ СХЕМА 520Х400 ММ###'ШТ''2801=<1/10-280-20>/2799=43,52_0*
45 | БСИНФ-ТАБ-Н'105/(0,297.0,42).(0,4.0,22)##'=13'ИНФОРМАЦИОННЫЕ ТАБЛИЧКИ 400Х220 ММ###' ШТ.''2801=<1/10-240-30-22>/2799=74,07_0*
46 | П'В СМЕТЕ УЧТЕНА ЗАРАБОТНАЯ ПЛАТА РАБОЧИХ-СТРОИТЕЛЕЙ И ЗАРАБОТНАЯ ПЛАТА МАШИНИСТОВ СОГЛАСНО ПОСТАНОВЛЕНИЮ МАИС РБ N 3 ОТ 26.01.2023Г.*
47 | РМ020130#М020301/М021141#М020301/М021143#М020301/М021243#М020301*
48 | Н4=1:8,2.9,8*
49 | Н5=1:8,2.9,8*
50 | Е23-25-1'15Х2,5+1Х2,5'Ж100'УКЛАДКА ПОЛИЭТИЛЕНОВЫХ ТРУБ ДИАМ. ДО 110 ММ'100 М''*
51 | С530-21917'1Х2,5*
52 | С530-21920'15Х2,5*
53 | Ж2-30-20'ЗДАНИЕ - СТРОИТЕЛЬНАЯ ЧАСТЬ. НАРУЖНЫЕ СТЕНЫ. ТЕПЛОИЗОЛЯЦИЯ ЦОКОЛЯ (АР1 Л.26) (ИСКЛЮЧАЕТСЯ ИЗ ЛС N1103)'М2*
54 | П'УТЕПЛЕНИЕ ЦОКОЛЯ (ПОД ВЕНТФАСАДАМИ), АР1 Л.26*
55 | Е15-374-1'151+65'Ж100/B'ТЕПЛОИЗОЛЯЦИЯ НАРУЖНЫХ СТЕН С ВЕТРОЗАЩИТНЫМ СЛОЕМ ПРИ УСТРОЙСТВЕ ВЕНТИЛИРУЕМЫХ ФАСАДОВ'100 М2''*
56 | Е26-116-5'65'B'ТЕПЛОИЗОЛЯЦИЯ НАРУЖНЫХ СТЕН ПЛИТАМИ ПЕНОПОЛИСТИРОЛЬНЫМИ НА КЛЕЮ НА ПРЯМОЛИНЕЙНЫХ ПОВЕРХНОСТЯХ С ЛЕСОВ (2-Й СЛОЙ, ВЫШЕ УРОВНЯ ОТМОСТКИ Н=300ММ)'100 М2''*
57 | Е26-116-1'151'B'ТЕПЛОИЗОЛЯЦИЯ НАРУЖНЫХ СТЕН ПЛИТАМИ МИНЕРАЛОВАТНЫМИ НА КЛЕЮ НА ПРЯМОЛИНЕЙНЫХ ПОВЕРХНОСТЯХ С ЛЕСОВ'100 М2''*
58 | С104-748'65Х(0,1+0,05)Х1,05'B*
59 | С104-701-11'151Х0,1Х1,05+151Х0,05Х1,06'B*
60 | Е26-117-3'(151+65)Х6'B'МЕХАНИЧЕСКОЕ КРЕПЛЕНИЕ ТЕПЛОИЗОЛЯЦИОННЫХ ПЛИТ ДЮБЕЛЯМИ ПРИ УТЕПЛЕНИИ СТЕН БЕТОННЫХ С ЛЕСОВ'100 ШТ. ДЮБЕЛЕЙ''*
61 | П'УТЕПЛЕНИЕ СТЕН (ПОД ВЕНТФАСАДАМИ), АР1 Л.26*
62 | Е15-374-1'1408+52+9'Ж100/B'ТЕПЛОИЗОЛЯЦИЯ НАРУЖНЫХ СТЕН С ВЕТРОЗАЩИТНЫМ СЛОЕМ ПРИ УСТРОЙСТВЕ ВЕНТИЛИРУЕМЫХ ФАСАДОВ'100 М2''*
63 | Е26-116-1'1408+52+9'B'ТЕПЛОИЗОЛЯЦИЯ НАРУЖНЫХ СТЕН ПЛИТАМИ МИНЕРАЛОВАТНЫМИ НА КЛЕЮ НА ПРЯМОЛИНЕЙНЫХ ПОВЕРХНОСТЯХ С ЛЕСОВ'100 М2''*
64 | С104-701-11'(1408Х0,1+52Х0,05+9Х0,05)Х1,05+(1408Х0,05+52Х0,05+9Х0,04)Х1,06'B*
65 | СГ-В-М'1688'B*
66 | П'РАСХОД ГИДРОВЕТРОЗАЩИТНОЙ МЕМБРАНЫ ДАН С УЧЕТОМ УТЕПЛЕНИЯ ЦОКОЛЯ*
67 | Е26-117-3'(1408+52+9)Х6'B'МЕХАНИЧЕСКОЕ КРЕПЛЕНИЕ ТЕПЛОИЗОЛЯЦИОННЫХ ПЛИТ ДЮБЕЛЯМИ ПРИ УТЕПЛЕНИИ СТЕН БЕТОННЫХ С ЛЕСОВ'100 ШТ. ДЮБЕЛЕЙ''*
68 | П'УТЕПЛЕНИЕ ОТКОСОВ, АР1 Л.26*
69 | Е26-113-1'(475+274)Х0,2'Ж100/B'ОГРУНТОВКА ПОВЕРХНОСТИ ОТКОСОВ С ЛЕСОВ (УЗЕЛ АКСОНОМЕТРИИ, АР1 Л.24)'100 М2''*
70 | С101-138054'149,8Х0,02Х0,01'B*
71 | Е26-124-1'475+274'B'УСТРОЙСТВО УТЕПЛЕНИЯ ОТКОСОВ ШИРИНОЙ ДО 0,2 М ПЛИТАМИ МИНЕРАЛОВАТНЫМИ НА ПРЯМОЛИНЕЙНЫХ ПОВЕРХНОСТЯХ С ЛЕСОВ'100 М''*
72 | С101-138065'749Х0,155Х0,01'B*
73 | С104-701-11'475Х0,2Х0,05Х1,08'B*
74 | С104-701-13'274Х0,2Х0,05Х1,08'B*
75 | Е26-117-1'(475+274)Х0,2Х6'B/101-86726-20#101-86726-8'МЕХАНИЧЕСКОЕ КРЕПЛЕНИЕ ТЕПЛОИЗОЛЯЦИОННЫХ ПЛИТ ДЮБЕЛЯМИ ПРИ УТЕПЛЕНИИ СТЕН КИРПИЧНЫХ, ЯЧЕИСТОБЕТОННЫХ С ЛЕСОВ'100 ШТ. ДЮБЕЛЕЙ''*
76 | Ж2-30-20'ЗДАНИЕ - СТРОИТЕЛЬНАЯ ЧАСТЬ. НАРУЖНЫЕ СТЕНЫ. ТЕПЛОИЗОЛЯЦИЯ ЦОКОЛЯ (АР1 Л.26 ИЗМ.9) (ДОБАВЛЯЕТСЯ )'М2*
77 | П'УТЕПЛЕНИЕ ЦОКОЛЯ (ПОД ВЕНТФАСАДАМИ), АР1 Л.26 ИЗМ.9*
78 | Е15-374-1'164+65'Ж100'ТЕПЛОИЗОЛЯЦИЯ НАРУЖНЫХ СТЕН С ВЕТРОЗАЩИТНЫМ СЛОЕМ ПРИ УСТРОЙСТВЕ ВЕНТИЛИРУЕМЫХ ФАСАДОВ'100 М2''*
79 | Е26-116-5'65''ТЕПЛОИЗОЛЯЦИЯ НАРУЖНЫХ СТЕН ПЛИТАМИ ПЕНОПОЛИСТИРОЛЬНЫМИ НА КЛЕЮ НА ПРЯМОЛИНЕЙНЫХ ПОВЕРХНОСТЯХ С ЛЕСОВ (2-Й СЛОЙ, ВЫШЕ УРОВНЯ ОТМОСТКИ Н=300ММ)'100 М2''*
80 | Е26-116-1'164''ТЕПЛОИЗОЛЯЦИЯ НАРУЖНЫХ СТЕН ПЛИТАМИ МИНЕРАЛОВАТНЫМИ НА КЛЕЮ НА ПРЯМОЛИНЕЙНЫХ ПОВЕРХНОСТЯХ С ЛЕСОВ'100 М2''*
81 | С104-748'65Х(0,1+0,05)Х1,05*
82 | С104-701-11'164Х0,1Х1,05+151Х0,05Х1,06*
83 | Е26-117-3'(164+65)Х6''МЕХАНИЧЕСКОЕ КРЕПЛЕНИЕ ТЕПЛОИЗОЛЯЦИОННЫХ ПЛИТ ДЮБЕЛЯМИ ПРИ УТЕПЛЕНИИ СТЕН БЕТОННЫХ С ЛЕСОВ'100 ШТ. ДЮБЕЛЕЙ''*
84 | П'УТЕПЛЕНИЕ СТЕН (ПОД ВЕНТФАСАДАМИ), АР1 Л.26 ИЗМ.9*
85 | Е15-374-1'1205+14+6'Ж100'ТЕПЛОИЗОЛЯЦИЯ НАРУЖНЫХ СТЕН С ВЕТРОЗАЩИТНЫМ СЛОЕМ ПРИ УСТРОЙСТВЕ ВЕНТИЛИРУЕМЫХ ФАСАДОВ'100 М2''*
86 | Е26-116-1'1205+14+6''ТЕПЛОИЗОЛЯЦИЯ НАРУЖНЫХ СТЕН ПЛИТАМИ МИНЕРАЛОВАТНЫМИ НА КЛЕЮ НА ПРЯМОЛИНЕЙНЫХ ПОВЕРХНОСТЯХ С ЛЕСОВ'100 М2''*
87 | С104-701-11'(1205Х0,1+14Х0,05+6Х0,05)Х1,05+(1205Х0,05+14Х0,05+6Х0,04)Х1,06*
88 | СГ-В-М'1729*
89 | П'РАСХОД ГИДРОВЕТРОЗАЩИТНОЙ МЕМБРАНЫ ДАН С УЧЕТОМ УТЕПЛЕНИЯ ЦОКОЛЯ*
90 | Е26-117-3'(1205+14+6)Х6''МЕХАНИЧЕСКОЕ КРЕПЛЕНИЕ ТЕПЛОИЗОЛЯЦИОННЫХ ПЛИТ ДЮБЕЛЯМИ ПРИ УТЕПЛЕНИИ СТЕН БЕТОННЫХ С ЛЕСОВ'100 ШТ. ДЮБЕЛЕЙ''*
91 | П'УТЕПЛЕНИЕ ОТКОСОВ, АР1 Л.26 ИЗМ.9*
92 | Е26-113-1'(119+274)Х0,2'Ж100'ОГРУНТОВКА ПОВЕРХНОСТИ ОТКОСОВ С ЛЕСОВ (УЗЕЛ АКСОНОМЕТРИИ, АР1 Л.24)'100 М2''*
93 | С101-138054'76,8Х0,02Х0,01*
94 | Е26-124-1'119+274''УСТРОЙСТВО УТЕПЛЕНИЯ ОТКОСОВ ШИРИНОЙ ДО 0,2 М ПЛИТАМИ МИНЕРАЛОВАТНЫМИ НА ПРЯМОЛИНЕЙНЫХ ПОВЕРХНОСТЯХ С ЛЕСОВ'100 М''*
95 | С101-138065'393Х0,155Х0,01*
96 | С104-701-11'119Х0,2Х0,05Х1,08*
97 | С104-701-13'274Х0,2Х0,05Х1,08*
98 | Е26-117-1'(119+274)Х0,2Х6'101-86726-20#101-86726-8'МЕХАНИЧЕСКОЕ КРЕПЛЕНИЕ ТЕПЛОИЗОЛЯЦИОННЫХ ПЛИТ ДЮБЕЛЯМИ ПРИ УТЕПЛЕНИИ СТЕН КИРПИЧНЫХ, ЯЧЕИСТОБЕТОННЫХ С ЛЕСОВ'100 ШТ. ДЮБЕЛЕЙ''*
99 | Ж2-30-20'ЗДАНИЕ - СТРОИТЕЛЬНАЯ ЧАСТЬ. НАРУЖНЫЕ СТЕНЫ. ТЕПЛОИЗОЛЯЦИЯ СТЕН НАРУЖНЫХ(ИСКЛЮЧАЕТСЯ ИЗ ЛС N1103)'М2*
100 | РМ020130#М020301*
101 | П'АР1 Л.24-25*
102 | Е26-113-1'1411+271,5+22'B'ОГРУНТОВКА ПОВЕРХНОСТИ СТЕН С ЛЕСОВ (УЗЕЛ АКСОНОМЕТРИИ, АР1 Л.24)'100 М2''*
103 | С101-138054'1704,5Х0,02Х0,01'B*
104 | Е26-116-1'1411+271,5+22'Ж100/B'ТЕПЛОИЗОЛЯЦИЯ НАРУЖНЫХ СТЕН ПЛИТАМИ МИНЕРАЛОВАТНЫМИ НА КЛЕЮ НА ПРЯМОЛИНЕЙНЫХ ПОВЕРХНОСТЯХ С ЛЕСОВ'100 М2''*
105 | Е26-116-1'1704,5'B'ТЕПЛОИЗОЛЯЦИЯ НАРУЖНЫХ СТЕН ПЛИТАМИ МИНЕРАЛОВАТНЫМИ НА КЛЕЮ НА ПРЯМОЛИНЕЙНЫХ ПОВЕРХНОСТЯХ С ЛЕСОВ (2-Й СЛОЙ)'100 М2''*
106 | С101-138065'1704,5Х0,6Х0,01'B*
107 | С104-701-15'(1411Х(0,1+0,05)+271,5Х(0,05+0,05)+22Х(0,05+0,04))Х1,06'B*
108 | Е26-117-3'8466+1629+132'B'МЕХАНИЧЕСКОЕ КРЕПЛЕНИЕ ТЕПЛОИЗОЛЯЦИОННЫХ ПЛИТ ДЮБЕЛЯМИ ПРИ УТЕПЛЕНИИ СТЕН БЕТОННЫХ С ЛЕСОВ'100 ШТ. ДЮБЕЛЕЙ''*
109 | Е26-120-1'47+1364+38,5+233+22'B'УСТРОЙСТВО АРМИРУЮЩЕГО СЛОЯ ПО ПЛИТАМ УТЕПЛИТЕЛЯ МИНЕРАЛОВАТНЫМ ВРУЧНУЮ НА ПРЯМОЛИНЕЙНЫХ ПОВЕРХНОСТЯХ С ЛЕСОВ'100 М2''*
110 | С101-138065'1704,5Х0,6Х0,01'B*
111 | Е26-123-1'47+38,5'B'УСТРОЙСТВО ДОПОЛНИТЕЛЬНОГО АРМИРУЮЩЕГО СЛОЯ НА ВЫСОТУ ДО 2,5 М НА ПРЯМОЛИНЕЙНЫХ ПОВЕРХНОСТЯХ С ЛЕСОВ (2-Й СЛОЙ)'100 М2''*
112 | С101-138065'85,5Х0,35Х0,01'B*
113 | П'УТЕПЛЕНИЕ ОТКОСОВ*
114 | Е26-113-1'2239Х0,2'Ж100/B'ОГРУНТОВКА ПОВЕРХНОСТИ ОТКОСОВ С ЛЕСОВ (УЗЕЛ АКСОНОМЕТРИИ, АР1 Л.24)'100 М2''*
115 | С101-138054'447,8Х0,02Х0,01'B*
116 | Е26-124-1'2239'B'УСТРОЙСТВО УТЕПЛЕНИЯ ОТКОСОВ ШИРИНОЙ ДО 0,2 М ПЛИТАМИ МИНЕРАЛОВАТНЫМИ НА ПРЯМОЛИНЕЙНЫХ ПОВЕРХНОСТЯХ С ЛЕСОВ'100 М''*
117 | С101-138065'2239Х0,155Х0,01'B*
118 | С104-701-15'2239Х0,2Х0,05Х1,08'B*
119 | Е26-117-1'2687'B/101-86726-20#101-86726-8'МЕХАНИЧЕСКОЕ КРЕПЛЕНИЕ ТЕПЛОИЗОЛЯЦИОННЫХ ПЛИТ ДЮБЕЛЯМИ ПРИ УТЕПЛЕНИИ СТЕН КИРПИЧНЫХ, ЯЧЕИСТОБЕТОННЫХ С ЛЕСОВ'100 ШТ. ДЮБЕЛЕЙ''*
120 | Е26-125-1'447,8:0,2'B/104-10001'УСТРОЙСТВО АРМИРУЮЩЕГО СЛОЯ ОТКОСОВ ШИРИНОЙ ДО 0,2 М ПО ПЛИТАМ МИНЕРАЛОВАТНЫМ НА ПРЯМОЛИНЕЙНЫХ ПОВЕРХНОСТЯХ С ЛЕСОВ'100 М''*
121 | С101-138065'2239Х0,155Х0,01'B*
122 | С104-10001'447,8'B*
123 | Е26-118-1'1954'B'ОБРАБОТКА ВЫСТУПАЮЩИХ УГЛОВ ТЕПЛОИЗОЛЯЦИИ С ЛЕСОВ'100 М''*
124 | С101-138065'1954Х0,14Х0,01'B*
125 | С101-100717'1954Х1,02'B*
126 | Е26-119-1'254'B'УСТРОЙСТВО НАКЛАДОК ИЗ АРМИРУЮЩЕЙ СТЕКЛОСЕТКИ ПО УГЛАМ ПРОЕМОВ С ЛЕСОВ'100 М2 ПОВЕРХНОСТИ УТЕПЛЕНИЯ''*
127 | Ж2-30-20'ЗДАНИЕ - СТРОИТЕЛЬНАЯ ЧАСТЬ. НАРУЖНЫЕ СТЕНЫ. ТЕПЛОИЗОЛЯЦИЯ СТЕН НАРУЖНЫХ.( ДОБАВЛЯЕТСЯ )(Л.25 АР1 ИЗМ.9)'М2*
128 | Е26-113-1'1615,0+310,0+25,0''ОГРУНТОВКА ПОВЕРХНОСТИ СТЕН С ЛЕСОВ (УЗЕЛ АКСОНОМЕТРИИ, АР1 Л.24)'100 М2''*
129 | С101-138054'1950,0Х0,02Х0,01*
130 | Е26-116-1'1615,0+310,0+25,0'Ж100'ТЕПЛОИЗОЛЯЦИЯ НАРУЖНЫХ СТЕН ПЛИТАМИ МИНЕРАЛОВАТНЫМИ НА КЛЕЮ НА ПРЯМОЛИНЕЙНЫХ ПОВЕРХНОСТЯХ С ЛЕСОВ'100 М2''*
131 | Е26-116-1'1615,0+310,0+25,0''ТЕПЛОИЗОЛЯЦИЯ НАРУЖНЫХ СТЕН ПЛИТАМИ МИНЕРАЛОВАТНЫМИ НА КЛЕЮ НА ПРЯМОЛИНЕЙНЫХ ПОВЕРХНОСТЯХ С ЛЕСОВ (2-Й СЛОЙ)'100 М2''*
132 | С101-138065'1950,0Х0,6Х0,01*
133 | С104-701-15'(1615,0Х(0,1+0,05)+310,0Х(0,05+0,05)+25,0Х(0,05+0,04))Х1,06*
134 | Е26-117-3'9690+1850+150''МЕХАНИЧЕСКОЕ КРЕПЛЕНИЕ ТЕПЛОИЗОЛЯЦИОННЫХ ПЛИТ ДЮБЕЛЯМИ ПРИ УТЕПЛЕНИИ СТЕН БЕТОННЫХ С ЛЕСОВ'100 ШТ. ДЮБЕЛЕЙ''*
135 | Е26-120-1'245,0+1370,0+44,0+266,0+25,0''УСТРОЙСТВО АРМИРУЮЩЕГО СЛОЯ ПО ПЛИТАМ УТЕПЛИТЕЛЯ МИНЕРАЛОВАТНЫМ ВРУЧНУЮ НА ПРЯМОЛИНЕЙНЫХ ПОВЕРХНОСТЯХ С ЛЕСОВ'100 М2''*
136 | С101-138065'1950,0Х0,6Х0,01*
137 | Е26-123-1'245,0+44,0''УСТРОЙСТВО ДОПОЛНИТЕЛЬНОГО АРМИРУЮЩЕГО СЛОЯ НА ВЫСОТУ ДО 2,5 М НА ПРЯМОЛИНЕЙНЫХ ПОВЕРХНОСТЯХ С ЛЕСОВ (2-Й СЛОЙ)'100 М2''*
138 | С101-138065'289,0Х0,35Х0,01*
139 | П'УТЕПЛЕНИЕ ОТКОСОВ*
140 | Е26-113-1'2595,0Х0,2'Ж100'ОГРУНТОВКА ПОВЕРХНОСТИ ОТКОСОВ С ЛЕСОВ (УЗЕЛ АКСОНОМЕТРИИ, АР1 Л.24)'100 М2''*
141 | С101-138054'519,0Х0,02Х0,01*
142 | Е26-124-1'2595''УСТРОЙСТВО УТЕПЛЕНИЯ ОТКОСОВ ШИРИНОЙ ДО 0,2 М ПЛИТАМИ МИНЕРАЛОВАТНЫМИ НА ПРЯМОЛИНЕЙНЫХ ПОВЕРХНОСТЯХ С ЛЕСОВ'100 М''*
143 | С101-138065'2595,0Х0,155Х0,01*
144 | С104-701-15'2595,0Х0,2Х0,05Х1,08*
145 | Е26-117-1'3114'101-86726-20#101-86726-8'МЕХАНИЧЕСКОЕ КРЕПЛЕНИЕ ТЕПЛОИЗОЛЯЦИОННЫХ ПЛИТ ДЮБЕЛЯМИ ПРИ УТЕПЛЕНИИ СТЕН КИРПИЧНЫХ, ЯЧЕИСТОБЕТОННЫХ С ЛЕСОВ'100 ШТ. ДЮБЕЛЕЙ''*
146 | Е26-125-1'519,0:0,2'104-10001'УСТРОЙСТВО АРМИРУЮЩЕГО СЛОЯ ОТКОСОВ ШИРИНОЙ ДО 0,2 М ПО ПЛИТАМ МИНЕРАЛОВАТНЫМ НА ПРЯМОЛИНЕЙНЫХ ПОВЕРХНОСТЯХ С ЛЕСОВ'100 М''*
147 | С101-138065'2595,0Х0,155Х0,01*
148 | С104-10001'519*
149 | Е26-118-1'2264''ОБРАБОТКА ВЫСТУПАЮЩИХ УГЛОВ ТЕПЛОИЗОЛЯЦИИ С ЛЕСОВ'100 М''*
150 | С101-138065'2264,0Х0,14Х0,01*
151 | С101-100717'2264,0Х1,02*
152 | Е26-119-1'294''УСТРОЙСТВО НАКЛАДОК ИЗ АРМИРУЮЩЕЙ СТЕКЛОСЕТКИ ПО УГЛАМ ПРОЕМОВ С ЛЕСОВ'100 М2 ПОВЕРХНОСТИ УТЕПЛЕНИЯ''*
153 | Ж2-30-30-10'ЗДАНИЕ - СТРОИТЕЛЬНАЯ ЧАСТЬ. НАРУЖНЫЕ СТЕНЫ. ОТДЕЛОЧНЫЕ РАБОТЫ. МАЛЯРНЫЕ РАБОТЫ (ИСКЛЮЧАЕТСЯ ИЗ ЛСN1103)'М2*
154 | П'ПО НЕУТЕПЛЯЕМЫМ ПОВЕРХНОСТЯМ*
155 | Е26-130-1'644,03+524,23+414,76+552,23'B'УСТРОЙСТВО АРМИРУЮЩЕГО СЛОЯ НА НЕУТЕПЛЯЕМЫХ ПОВЕРХНОСТЯХ ПРЯМОЛИНЕЙНЫХ'100 М2''*
156 | С101-138065'2135,25Х0,6Х0,01'B*
157 | Е26-113-1'2135,25'B'ОГРУНТОВКА ПОВЕРХНОСТИ СТЕН С ЛЕСОВ'100 М2''*
158 | С101-138054'2135,25Х0,02Х0,01'B*
159 | Е26-126-1'2135,25'Ж100/B'НАНЕСЕНИЕ ЗАЩИТНО-ОТДЕЛОЧНЫХ ШТУКАТУРОК НА ФАСАДЫ ВРУЧНУЮ ПОД ФАКТУРУ НА ПРЯМОЛИНЕЙНЫХ ПОВЕРХНОСТЯХ С ЛЕСОВ'100 М2''*
160 | С101-137410'2135,25Х0,4Х0,01'B*
161 | П'ПО ЛЕГКОЙ ШТУКАТУРНОЙ СИСТЕМЕ*
162 | Е26-113-1'2152,3'B'ОГРУНТОВКА ПОВЕРХНОСТИ СТЕН С ЛЕСОВ'100 М2''*
163 | С101-138054'2152,3Х0,02Х0,01'B*
164 | Е26-126-1'2152,3'Ж100/B'НАНЕСЕНИЕ ЗАЩИТНО-ОТДЕЛОЧНЫХ ШТУКАТУРОК НА ФАСАДЫ ВРУЧНУЮ ПОД ФАКТУРУ НА ПРЯМОЛИНЕЙНЫХ ПОВЕРХНОСТЯХ С ЛЕСОВ'100 М2''*
165 | С101-137410'2152,3Х0,4Х0,01'B*
166 | П'ВЕНТШАХТЫ*
167 | Е26-121-1'119'B'УСТРОЙСТВО ВЫРАВНИВАЮЩЕГО СЛОЯ ВРУЧНУЮ НА ПРЯМОЛИНЕЙНЫХ ПОВЕРХНОСТЯХ С ЛЕСОВ'100 М2''*
168 | С101-138035'119Х0,6Х0,01'B*
169 | Е26-113-1'119'B'ОГРУНТОВКА ПОВЕРХНОСТИ СТЕН С ЛЕСОВ'100 М2''*
170 | С101-138054'119Х0,02Х0,01'B*
171 | Е26-126-1'119'Ж100/B'НАНЕСЕНИЕ ЗАЩИТНО-ОТДЕЛОЧНЫХ ШТУКАТУРОК НА ФАСАДЫ ВРУЧНУЮ ПОД ФАКТУРУ НА ПРЯМОЛИНЕЙНЫХ ПОВЕРХНОСТЯХ С ЛЕСОВ'100 М2''*
172 | С101-137410'119Х0,4Х0,01'B*
173 | Ж2-30-30-10'ЗДАНИЕ - СТРОИТЕЛЬНАЯ ЧАСТЬ. НАРУЖНЫЕ СТЕНЫ. ОТДЕЛОЧНЫЕ РАБОТЫ. МАЛЯРНЫЕ РАБОТЫ (ДОБАВЛЯЕТСЯ ПО ИЗМ.10) (Л.10АР1 ИЗМ.8,10)'М2*
174 | П'ПО НЕУТЕПЛЯЕМЫМ ПОВЕРХНОСТЯМ (ПОЗ.1,2 НА Л.10 АР1 ИЗМ.10)*
175 | Е26-130-1'1196,0+131,0''УСТРОЙСТВО АРМИРУЮЩЕГО СЛОЯ НА НЕУТЕПЛЯЕМЫХ ПОВЕРХНОСТЯХ ПРЯМОЛИНЕЙНЫХ'100 М2''*
176 | С101-138065'1327,0Х0,6Х0,01*
177 | Е26-113-1'1196,0+131,0''ОГРУНТОВКА ПОВЕРХНОСТИ СТЕН С ЛЕСОВ'100 М2''*
178 | С113-3512-10'1327,0Х0,6*
179 | Е26-126-1'1196,0+131,0'Ж100'НАНЕСЕНИЕ ЗАЩИТНО-ОТДЕЛОЧНЫХ ШТУКАТУРОК НА ФАСАДЫ ВРУЧНУЮ ПОД ФАКТУРУ НА ПРЯМОЛИНЕЙНЫХ ПОВЕРХНОСТЯХ С ЛЕСОВ'100 М2''*
180 | С101-137416-1'1327,0Х3,6Х0,001*
181 | П'ПО ЛЕГКОЙ ШТУКАТУРНОЙ СИСТЕМЕ(ПОЗ.1,2 НА Л.10 АР1 ИЗМ.10)*
182 | Е26-113-1'2029,0+79,0''ОГРУНТОВКА ПОВЕРХНОСТИ СТЕН С ЛЕСОВ'100 М2''*
183 | С113-3512-10'2108,0Х0,6*
184 | Е26-126-1'2108'Ж100'НАНЕСЕНИЕ ЗАЩИТНО-ОТДЕЛОЧНЫХ ШТУКАТУРОК НА ФАСАДЫ ВРУЧНУЮ ПОД ФАКТУРУ НА ПРЯМОЛИНЕЙНЫХ ПОВЕРХНОСТЯХ С ЛЕСОВ'100 М2''*
185 | С101-137416-1'2108,0Х3,6Х0,001*
186 | П'ВЕНТШАХТЫ (ПОЗ.3 НА Л.10 АР1 ИЗМ.10)*
187 | Е26-113-1'119''ОГРУНТОВКА ПОВЕРХНОСТИ СТЕН С ЛЕСОВ'100 М2''*
188 | С113-3512-10'119,0Х0,6*
189 | Е26-126-1'119'Ж100'НАНЕСЕНИЕ ЗАЩИТНО-ОТДЕЛОЧНЫХ ШТУКАТУРОК НА ФАСАДЫ ВРУЧНУЮ ПОД ФАКТУРУ НА ПРЯМОЛИНЕЙНЫХ ПОВЕРХНОСТЯХ С ЛЕСОВ'100 М2''*
190 | С101-137416-1'119,0Х3,6Х0,001*
191 | П'ПО НЕУТЕПЛЯЕМЫМ ПОВЕРХНОСТЯМ (ПОЗ.2А НА Л.10 АР1 ИЗМ.10)*
192 | Е26-113-1'292,58''ОГРУНТОВКА ПОВЕРХНОСТИ СТЕН С ЛЕСОВ'100 М2''*
193 | С113-3512-10'292,58Х0,6*
194 | Е26-126-5'292,58''НАНЕСЕНИЕ ЗАЩИТНО-ОТДЕЛОЧНЫХ ШТУКАТУРОК НА ФАСАДЫ ВРУЧНУЮ ПОД ОКРАСКУ НА ПРЯМОЛИНЕЙНЫХ ПОВЕРХНОСТЯХ С ЛЕСОВ'100 М2''*
195 | С101-137410-Ц'292,58Х5,0Х0,001*
196 | Е26-113-1'292,58''ОГРУНТОВКА ПОВЕРХНОСТИ СТЕН С ЛЕСОВ'100 М2''*
197 | С113-3512-5'292,58Х0,02Х1000Х0,01*
198 | Е26-127-1'292,58'Ж100'ОКРАСКА ОШТУКАТУРЕННЫХ ПОВЕРХНОСТЕЙ ФАСАДОВ ВРУЧНУЮ С ЛЕСОВ'100 М2''*
199 | С101-33718-Ц'292,58Х0,45*
200 | П'ПО ЛЕГКОЙ ШТУКАТУРНОЙ СИСТЕМЕ(ПОЗ.2А НА Л.10 АР1 ИЗМ.10)*
201 | Е26-113-1'271,13''ОГРУНТОВКА ПОВЕРХНОСТИ СТЕН С ЛЕСОВ'100 М2''*
202 | С113-3512-10'271,13Х0,6*
203 | Е26-126-5'271,13''НАНЕСЕНИЕ ЗАЩИТНО-ОТДЕЛОЧНЫХ ШТУКАТУРОК НА ФАСАДЫ ВРУЧНУЮ ПОД ОКРАСКУ НА ПРЯМОЛИНЕЙНЫХ ПОВЕРХНОСТЯХ С ЛЕСОВ'100 М2''*
204 | С101-137410-Ц'271,13Х5,0Х0,001*
205 | Е26-113-1'271,13''ОГРУНТОВКА ПОВЕРХНОСТИ СТЕН С ЛЕСОВ'100 М2''*
206 | С113-3512-5'271,13Х0,02Х1000Х0,01*
207 | Е26-127-1'271,13'Ж100'ОКРАСКА ОШТУКАТУРЕННЫХ ПОВЕРХНОСТЕЙ ФАСАДОВ ВРУЧНУЮ С ЛЕСОВ'100 М2''*
208 | С101-33718-Ц'271,13Х0,45*
209 | Ж2-30-30-30'ЗДАНИЕ - СТРОИТЕЛЬНАЯ ЧАСТЬ. НАРУЖНЫЕ СТЕНЫ. ОТДЕЛОЧНЫЕ РАБОТЫ. ОБЛИЦОВОЧНЫЕ РАБОТЫ (КЖ5 Л.14, АР1 Л.28)(ИСКЛЮЧАЕТСЯ ИЗ ЛС N1103)'М2*
210 | П'ВЕНТФАСАД ИЗ ФИБРОЦЕМЕНТНЫХ ПЛИТ*
211 | Е15-371-5'563,71+203,29'Ж100/B/101-15513'ОБЛИЦОВКА ФАСАДОВ ФИБРОБЕТОННЫМИ ПЛИТАМИ ПО МЕТАЛЛИЧЕСКОМУ КАРКАСУ(Л.14 КЖ5,Л.28 АР1)'100 М2 ФАСАДОВ''*
212 | С101-86752-1'767,0Х1,71Х0,01'B*
213 | С101-63618-В'(757+631+631)Х0,078'B*
214 | СПРО-90-27'300'B*
215 | СКРО-150'757'B*
216 | СУДЛ-ЛЬ'757'B*
217 | С101-ПРО'1030'B*
218 | СОПО-Р'631'B*
219 | СКРО-ШТ'631+631'B*
220 | СВСТ-КА-1'248'B*
221 | С101-63616-5'767Х298Х0,01'B*
222 | С101-63616-2'767Х36Х0,01'B*
223 | СФИБ-ПЛ'1,76Х80+1,46Х60+0,87Х10+0,88Х10+1,48Х72+0,66Х1+1,24Х1+2,06Х6+2,47Х7+1,02Х6+1,22Х7+0,68Х1+1,36Х8+1,14Х6+0,22Х1+0,46Х8+0,38Х6+1,79Х24+0,88Х1+0,6Х1+1,3Х12+1,78Х1+1,3Х10+1,23Х1+0,88Х10+0,74Х1+1,09Х12+1,51Х1+1,08Х10+0,99Х1+0,68Х1+0,33Х1+0,23Х1+0,83Х1+0,28Х1+0,72Х1+1,53Х9'B*
224 | СФИБ-ЦОК'203,29Х(0,6Х0,6Х285)Х0,01'B*
225 | П'УЗЛЫ ПО ВЕНТФАСАДУ ИЗ ФИБРОЦЕМЕНТНЫХ ПЛИТ (АР1 Л.58-83)(ИСКЛЮЧАЕТСЯ ИЗ ЛС N1103)*
226 | Е9-47-1'81,39+24,73+15,64+12,37'B'УСТРОЙСТВО ЗАЩИТНОГО ЭЛЕМЕНТА ВЕНТФАСАДА (ПОЗ.9- АР1 Л.60,63, ПОЗ.13- АР1 Л.70,74,) ИЗ СТАЛЬНОГО ЛИСТА '100 М2 ПЛОЩАДИ ОБЛИЦОВКИ''*
227 | СЗАЩ-ЭЛ'81,39+24,73+15,64+12,37'B*
228 | Е9-40-1'762,2+308,4+10,2'B/201-29600'УСТРОЙСТВО УГЛОВЫХ ДЕКОРАТИВНЫХ ЭЛЕМЕНТОВ ФАСАДОВ (АР1 Л.64,74,78)'100 М ПЛИНТУСОВ''*
229 | СДЕК-ЭЛ-2'762,2+308,4'B*
230 | СДЕК-ЭЛ-3'10,2'B*
231 | Е10-224-1'8,9:0,245+2,53:0,235+1,08:0,315+8,06:0,26+3,03:0,355+56,57:0,355+3,6:0,27+4,95:0,355'B'УСТАНОВКА ОТЛИВОВ ИЗ ОЦИНКОВАННОЙ СТАЛИ (АР1 Л.65,66,67,79,80,81,82,83)'100 М''*
232 | СОТ-В'8,9+2,53+1,08+8,06+3,03+56,57+3,6+4,95'B*
233 | С204-6400'0,79Х42Х0,001+0,54Х20Х0,001+0,87Х6Х0,001+0,82Х37Х0,001+0,87Х11Х0,001+0,87Х210Х0,001+0,83Х8Х0,001+0,87Х19Х0,001'B*
234 | Е9-47-1'54,09+4,1'B'КРЕПЛЕНИЕ СТАЛЬНОГО ПЕРФОРИРОВАННОГО ЛИСТА (ПОЗ.16-УЗЕЛ К2-АР1 Л.76,ПОЗ.17-УЗЕЛ П2-АР1 Л.80)'100 М2 ПЛОЩАДИ ОБЛИЦОВКИ''*
235 | СПЕР-Л'54,09+4,1'B*
236 | Ж2-30-30-30'ЗДАНИЕ - СТРОИТЕЛЬНАЯ ЧАСТЬ. НАРУЖНЫЕ СТЕНЫ. ОТДЕЛОЧНЫЕ РАБОТЫ. ОБЛИЦОВОЧНЫЕ РАБОТЫ (КЖ5 ИЗМ.4 Л.14,15НОВ., АР1 Л.28 ИЗМ.8)(ДОБАВЛЯЕТСЯ)'М2*
237 | П'ВЕНТФАСАД ИЗ КЕРАМОГРАНИТНЫХ ПЛИТ*
238 | Е15-371-5'230,9'Ж100/101-15513'ОБЛИЦОВКА ФАСАДОВ КЕРАМОГРАНИТНЫМИ ПЛИТАМИ ПО МЕТАЛЛИЧЕСКОМУ КАРКАСУ(Л.14,15 КЖ5 ИЗМ.4,Л.28 АР1 ИЗМ.8)'100 М2 ФАСАДОВ''*
239 | С101-86752-1'230,9Х1,71Х0,01*
240 | С101-63618-305'7600*
241 | С101-63618-125'540,0Х0,087*
242 | С101-НАП'295*
243 | С101-ШЛЯП'310+385*
244 | С101-КРО'540*
245 | С101-ЗАЦ'540*
246 | С101-ШАЙ-1'540*
247 | С101-ШАЙ-2'540*
248 | С101-63616-5Ц'230,9Х298Х0,01*
249 | С101-63616-2Ц'230,9Х36Х0,01*
250 | С101-27602-Ц'230,9Х(285Х0,6Х0,6)Х0,01*
251 | П'УЗЛЫ ПО ВЕНТФАСАДУ ИЗ КЕРАМОГРАНИТЫХ ПЛИТ(ДОБАВЛЯЕТСЯ)*
252 | Е9-40-1'308,4'201-29600'УСТРОЙСТВО УГЛОВЫХ ДЕКОРАТИВНЫХ ЭЛЕМЕНТОВ ФАСАДОВ (ПРИМ. П.3 НА Л.70 АР1 ИЗМ.8)'100 М ПЛИНТУСОВ''*
253 | СДЕК-ЭЛ-2'308,4*
254 | Е10-224-1'8,7:(0,04+0,32+0,19)+3,03:(0,04+0,315+0,19)+4,95:(0,04+0,315+0,19)''УСТАНОВКА ОТЛИВОВ ИЗ ОЦИНКОВАННОЙ СТАЛИ (ПРИМ. П.3,4 НА Л.52,80,83 АР1 ИЗМ.8)'100 М''*
255 | СОТ-В'8,7+3,03+4,95*
256 | С204-6400'32Х1,59Х0,001+11Х0,87Х0,001+19Х0,87Х0,001*
257 | Е9-40-1'202'201-29600'УСТАНОВКА КАПЕЛЬНИКА (ПОЗ.9 НА Л.76 АР1 ИЗМ8)'100 М ПЛИНТУСОВ''*
258 | С101-63614-2Ц'202,0Х1,01*
259 | Ж7-90'ИНФОРМАЦИОННЫЕ ТАБЛИЧКИ (Л.27,29 ИД ИЗМ.1)(ИСКЛЮЧАЕТСЯ ИЗ ЛС N1012)'ШТ*
260 | СИНФ-ТАБ'78'B*
261 | Ц8-593-11#ПРИМ'20'Ж100/B/=1/Н3=0'УСТАНОВКА ТАБЛИЧЕК И ПЛАСТИН СО ШРИФТОМ ПО БРАЙЛЮ (ИД Л.1 ПРИМ.3)'100 ШТ.''*
262 | СИД-1Б'0,21.0,3.20+0,3.0,3.7'B*
263 | Ж7-90'ИНФОРМАЦИОННЫЕ ТАБЛИЧКИ (Л.27,29 ИД ИЗМ.2)(ДОБАВЛЯЕТСЯ ПО ИЗМ.2)'ШТ*
264 | Е15-253-3'0,11Х0,03Х63'101-137800'НАКЛЕЙКА ТАКТИЛЬНЫХ ТАБЛИЧЕК НА ПОРУЧНИ'100 М2 ОКЛЕИВАЕМОЙ ПОВЕРХНОСТИ''*
265 | СНАК-ПОР'63'Ж1*
266 | Е15-253-3'0,15Х0,15Х7+1,75'101-137800'НАКЛЕЙКА ТАБЛИЧЕК ПОЗ.26,27'100 М2 ОКЛЕИВАЕМОЙ ПОВЕРХНОСТИ''*
267 | СНОМ-ЭТА'7'Ж1*
268 | СТАК-СХЕ'7'Ж1*
269 | СИД-1Б'0,35.0,3.7*
270 | СИНФ-ТАБ-Н'78'Ж1*
271 | L*

## 7162-14-1113-B0
НАИМЕНОВАНИЕ ОБЪЕКТА |  | СТРОИТЕЛЬСТВО ДЕТСКОЙ ПОЛИКЛИНИКИ В МИКРОРАЙОНЕ ЛОШИЦА-9 НА 480 ПОСЕЩЕНИЙ В СМЕНУ. СТАДИЯ С. С УЧЕТОМ ПОСТАНОВЛЕНИЯ МАИС РБ N3 ОТ 26.01.2023Г.
КОД ОБЪЕКТА |  | 17.045
НАИМЕНОВАНИЕ ЗДАНИЯ, СООРУЖЕНИЯ |  | ВНЕСЕНИЕ ИЗМЕНЕНИЙ: ДЕТСКАЯ ПОЛИКЛИНИКА
ШИФР ЗДАНИЯ, СООРУЖЕНИЯ |  | 17.045
КОМПЛЕКТ ЧЕРТЕЖЕЙ |  | АР1 ИЗМ.8,9,10 КЖ5 ИЗМ.4,КЖ1 ИЗМ.9 ИД ИЗМ.2
ВЕДОМОСТЬ ОБЪЕМОВ И СТОИМОСТИ РАБОТ № 1113
(НОРМЫ 2022г.)
ОБШЕСТРОИТЕЛЬНЫЕ РАБОТЫ.УКЛАДКА П/Э ТРУБ ВВОДОВ, НАРУЖНАЯ ОТДЕЛКА,ВЕНТФАСАД.ИНФОРМАЦИОННЫЙ ДИЗАЙН КОРРЕКТИРОВКА ЛС N1103,N1012
СОСТАВЛЕНА В ЦЕНАХ НА 1 АВГУСТА 2022г.
ОБОСНОВА- НИЕ | НАИМЕНОВАНИЕ ВИДОВ РАБОТ | ОБЪЕМ | СТОИМОСТЬ, ТЫС.РУБ.
|  |  | ЗАРАБОТНАЯ ПЛАТА | ЭКСПЛУАТА- ЦИЯ МАШИН И МЕХА- НИЗМОВ | МАТЕРИАЛЫ, ИЗДЕЛИЯ, КОНСТРУК- ЦИИ | ОБОРУДОВА- НИЕ,МЕБЕЛЬ, ИНВЕНТАРЬ | ОХР и ОПР | ПРОЧИЕ СРЕДСТВА | ВСЕГО
|  | ЕД.ИЗМ. | ТРУДОЕМ- КОСТЬ, ЧЕЛ.Ч. | В Т.Ч.З/П МАШИ- НИСТОВ | ТРАНСПОРТ | ТРАНСПОРТ | ПЛАНОВАЯ ПРИБЫЛЬ
1 | 2 | 3 | 4 | 5 | 6 | 7 | 8 | 9 | 10
Ж2-30-90 | ЗДАНИЕ - СТРОИТЕЛЬНАЯ ЧАСТЬ. НАРУЖНЫЕ СТЕНЫ. ДРУГОЕ. УКЛАДКА П/Э ТРУБ ВВОДОВ (Л.3 КЖ1 ИЗМ.9) (ДОБАВЛЯЕТСЯ ) | 40 | 0,004 | 0 | 0,541 | 0 | 0,002 | 0 | 0,576
|  | М | 0 | 0 | 0,026 | 0 | 0,003
Ж2-30-20 | ЗДАНИЕ - СТРОИТЕЛЬНАЯ ЧАСТЬ. НАРУЖНЫЕ СТЕНЫ. ТЕПЛОИЗОЛЯЦИЯ ЦОКОЛЯ (АР1 Л.26) (ИСКЛЮЧАЕТСЯ ИЗ ЛС N1103) | -1834,8 | -26,918 | -0,915 | -48,596 | 0 | -17,719 | 0 | -116,894
|  | М2 | -2940 | -0,044 | -3,903 | 0 | -18,843
Ж2-30-20 | ЗДАНИЕ - СТРОИТЕЛЬНАЯ ЧАСТЬ. НАРУЖНЫЕ СТЕНЫ. ТЕПЛОИЗОЛЯЦИЯ ЦОКОЛЯ (АР1 Л.26 ИЗМ.9) (ДОБАВЛЯЕТСЯ ) | 1532,6 | 22,676 | 0,78 | 42,097 | 0 | 14,927 | 0 | 99,736
|  | М2 | 2478 | 0,038 | 3,381 | 0 | 15,875
Ж2-30-20 | ЗДАНИЕ - СТРОИТЕЛЬНАЯ ЧАСТЬ. НАРУЖНЫЕ СТЕНЫ. ТЕПЛОИЗОЛЯЦИЯ СТЕН НАРУЖНЫХ(ИСКЛЮЧАЕТСЯ ИЗ ЛС N1103) | -2152,3 | -58,72 | -0,661 | -104,599 | 0 | -38,591 | 0 | -251,333
|  | М2 | -6158 | 0 | -7,723 | 0 | -41,039
Ж2-30-20 | ЗДАНИЕ - СТРОИТЕЛЬНАЯ ЧАСТЬ. НАРУЖНЫЕ СТЕНЫ. ТЕПЛОИЗОЛЯЦИЯ СТЕН НАРУЖНЫХ.( ДОБАВЛЯЕТСЯ )(Л.25 АР1 ИЗМ.9) | 2469 | 68,584 | 0,759 | 120,776 | 0 | 45,073 | 0 | 292,04
|  | М2 | 7189 | 0 | 8,915 | 0 | 47,933
Ж2-30-30-10 | ЗДАНИЕ - СТРОИТЕЛЬНАЯ ЧАСТЬ. НАРУЖНЫЕ СТЕНЫ. ОТДЕЛОЧНЫЕ РАБОТЫ. МАЛЯРНЫЕ РАБОТЫ (ИСКЛЮЧАЕТСЯ ИЗ ЛСN1103) | -4406,55 | -53,324 | -0,065 | -28,476 | 0 | -35,045 | 0 | -156,435
|  | М2 | -5467 | 0 | -2,257 | 0 | -37,268
Ж2-30-30-10 | ЗДАНИЕ - СТРОИТЕЛЬНАЯ ЧАСТЬ. НАРУЖНЫЕ СТЕНЫ. ОТДЕЛОЧНЫЕ РАБОТЫ. МАЛЯРНЫЕ РАБОТЫ (ДОБАВЛЯЕТСЯ ПО ИЗМ.10) (Л.10АР1 ИЗМ.8,10) | 4117,71 | 45,529 | 0,05 | 106,963 | 0 | 29,922 | 0 | 222,768
|  | М2 | 4673 | 0 | 8,484 | 0 | 31,82
Ж2-30-30-30 | ЗДАНИЕ - СТРОИТЕЛЬНАЯ ЧАСТЬ. НАРУЖНЫЕ СТЕНЫ. ОТДЕЛОЧНЫЕ РАБОТЫ. ОБЛИЦОВОЧНЫЕ РАБОТЫ (КЖ5 Л.14, АР1 Л.28)(ИСКЛЮЧАЕТСЯ ИЗ ЛС N1103) | -767 | -27,681 | -0,197 | -172,032 | 0 | -18,022 | 0 | -250,237
|  | М2 | -2829 | -0,021 | -12,997 | 0 | -19,308
Ж2-30-30-30 | ЗДАНИЕ - СТРОИТЕЛЬНАЯ ЧАСТЬ. НАРУЖНЫЕ СТЕНЫ. ОТДЕЛОЧНЫЕ РАБОТЫ. ОБЛИЦОВОЧНЫЕ РАБОТЫ (КЖ5 ИЗМ.4 Л.14,15НОВ., АР1 Л.28 ИЗМ.8)(ДОБАВЛЯЕТСЯ) | 230,9 | 8,275 | 0,058 | 21,421 | 0 | 5,38 | 0 | 42,483
|  | М2 | 843 | 0,004 | 1,58 | 0 | 5,769
Ж7-90 | ИНФОРМАЦИОННЫЕ ТАБЛИЧКИ (Л.27,29 ИД ИЗМ.1)(ИСКЛЮЧАЕТСЯ ИЗ ЛС N1012) | -20 | -0,188 | 0 | -3,263 | 0 | -0,124 | 0 | -3,966
|  | ШТ | -18 | 0 | -0,259 | 0 | -0,132
Ж7-90 | ИНФОРМАЦИОННЫЕ ТАБЛИЧКИ (Л.27,29 ИД ИЗМ.2)(ДОБАВЛЯЕТСЯ ПО ИЗМ.2) | 155 | 0,017 | 0 | 6,403 | 0 | 0,011 | 0 | 6,947
|  | ШТ | 2 | 0 | 0,504 | 0 | 0,012
| И Т О Г О | 0 | -21,746 | -0,191 | -58,765 | 0 | -14,186 | 0 | -114,315
|  |  | -2227 | -0,023 | -4,249 | 0 | -15,178
| СОСТАВИЛ | ВЕД.ИНЖ. | [5 empty] | ЧУЛИЦКАЯ
|  | (должность) |  |  |  | (подпись) |  | (инициалы,фамилия)
| ПРОВЕРИЛ | ГЛАВ.СПЕЦ. | [5 empty] | ДЯТКО
|  | (должность) |  |  |  | (подпись) |  | (инициалы,фамилия)

## 7162-14-1113-Q1
НАИМЕНОВАНИЕ ОБЪЕКТА |  | СТРОИТЕЛЬСТВО ДЕТСКОЙ ПОЛИКЛИНИКИ В МИКРОРАЙОНЕ ЛОШИЦА-9 НА 480 ПОСЕЩЕНИЙ В СМЕНУ. СТАДИЯ С. С УЧЕТОМ ПОСТАНОВЛЕНИЯ МАИС РБ N3 ОТ 26.01.2023Г.
КОД ОБЪЕКТА |  | 17.045
НАИМЕНОВАНИЕ ЗДАНИЯ, СООРУЖЕНИЯ |  | ВНЕСЕНИЕ ИЗМЕНЕНИЙ: ДЕТСКАЯ ПОЛИКЛИНИКА
ШИФР ЗДАНИЯ, СООРУЖЕНИЯ |  | 17.045
КОМПЛЕКТ ЧЕРТЕЖЕЙ |  | АР1 ИЗМ.8,9,10 КЖ5 ИЗМ.4,КЖ1 ИЗМ.9 ИД ИЗМ.2
ВЕДОМОСТЬ ОБЪЕМОВ РАБОТ И РАСХОДОВ РЕСУРСОВ С КОДАМИ РБ ДЛЯ ЛОКАЛЬНОЙ СМЕТЫ № 1113
(НОРМЫ 2022г.)
ОБШЕСТРОИТЕЛЬНЫЕ РАБОТЫ.УКЛАДКА П/Э ТРУБ ВВОДОВ, НАРУЖНАЯ ОТДЕЛКА,ВЕНТФАСАД.ИНФОРМАЦИОННЫЙ ДИЗАЙН КОРРЕКТИРОВКА ЛС N1103,N1012
ОБОСНОВАНИЕ | НАИМЕНОВАНИЕ ВИДОВ | ЕД.ИЗМЕРЕНИЯ | НАИМЕНОВАНИЕ РЕСУРСОВ | ЕД.ИЗМ. | КОЛИЧЕСТВО
| РАБОТ | ОБЪЕМ
1 | 2 | 3 | 4 | 5 | 6
Ж2-30-90 | ЗДАНИЕ - СТРОИТЕЛЬНАЯ ЧАСТЬ. НАРУЖНЫЕ СТЕНЫ. ДРУГОЕ. УКЛАДКА П/Э ТРУБ ВВОДОВ (Л.3 КЖ1 ИЗМ.9) (ДОБАВЛЯЕТСЯ ) | М 40
1-1 |  |  | ЗАТРАТЫ ТРУДА РАБОЧИХ | ЧЕЛ.Ч | 0.408
1-3 |  |  | ЗАТРАТЫ ТРУДА МАШИНИСТОВ | ЧЕЛ.-Ч | 0.004
М020301* |  |  | КРАНЫ БАШЕННЫЕ ПРИСТАВНЫЕ 8 Т | МАШ.Ч | 0.004
6 |  |  | Трубы и детали трубопроводов (за исключением труб стальных обсадных и бурильных части 1). Арматура для технологических трубопроводов
6/40 |  |  | Трубы и детали трубопроводов полимерные
6/40-10 |  |  | Трубы из полиэтилена
6/40-10-10/18 |  |  | ТРУБА ТЕХНИЧЕСКАЯ ИЗ ПОЛИЭТИЛЕНА ПЭ 63 SDR 17,6 НОМИНАЛЬНЫМ НАРУЖНЫМ ДИАМЕТРОМ 63 ММ И НОМИНАЛЬНОЙ ТОЛЩИНОЙ СТЕНКИ 3,6 ММ | 10 М | 0.25
6/40-10-10/21 |  |  | ТРУБА ТЕХНИЧЕСКАЯ ИЗ ПОЛИЭТИЛЕНА ПЭ 63 SDR 17,6 НОМИНАЛЬНЫМ НАРУЖНЫМ ДИАМЕТРОМ 110 ММ И НОМИНАЛЬНОЙ ТОЛЩИНОЙ СТЕНКИ 6,3 ММ | 10 М | 3.75
Ж2-30-20 | ЗДАНИЕ - СТРОИТЕЛЬНАЯ ЧАСТЬ. НАРУЖНЫЕ СТЕНЫ. ТЕПЛОИЗОЛЯЦИЯ ЦОКОЛЯ (АР1 Л.26) (ИСКЛЮЧАЕТСЯ ИЗ ЛС N1103) | М2 -1834,8
1-1 |  |  | ЗАТРАТЫ ТРУДА РАБОЧИХ | ЧЕЛ.Ч | -2940.4176
1-3 |  |  | ЗАТРАТЫ ТРУДА МАШИНИСТОВ | ЧЕЛ.-Ч | -4.044
М020301* |  |  | КРАНЫ БАШЕННЫЕ ПРИСТАВНЫЕ 8 Т | МАШ.Ч | -4.044
М030401 |  |  | ЛЕБЕДКИ ЭЛЕКТРИЧЕСКИЕ ТЯГОВЫМ УСИЛИЕМ ДО 5,79 (0,59) КН (Т) | МАШ.Ч | -58.4926
М134041 |  |  | ШУРУПОВЕРТ | МАШ.Ч | -64.5355
М331451 |  |  | ПЕРФОРАТОРЫ ЭЛЕКТРИЧЕСКИЕ | МАШ.Ч | -883.5625
М331615* |  |  | ДРЕЛИ ЭЛЕКТРИЧЕСКИЕ | МАШ.Ч | -81.8184
1 |  |  | Материалы для строительных работ
1/10 |  |  | Материалы для строительных работ общего назначения
1/10-120 |  |  | Материалы, изделия и конструкции для теплоизоляционных работ
1/10-120-10-10/37 |  |  | ПЛИТЫ ТЕПЛОИЗОЛЯЦИОННЫЕ ИЗ МИНЕРАЛЬНОЙ ВАТЫ ПТМ СТБ 1995-2009-Т4-DS(TН)1-СS(10)10-TR5-WS1 (ПЛОТНОСТЬ 75 КГ/М3) БЕЛТЕП МАРКИ ВЕНТ 50 | М3 | -257.7921
1/10-120-10-10/58 |  |  | ПЛИТЫ ТЕПЛОИЗОЛЯЦИОННЫЕ ИЗ МИНЕРАЛЬНОЙ ВАТЫ ПТМ СТБ 1995-2009-Т4-DS(TН)1-СS(10)10-TR5-WS1 (ПЛОТНОСТЬ 80 КГ/М3) БЕЛТЕП МАРКИ ФАСАД Т | М3 | -2.9592
1/10-120-35/20 |  |  | ПЛИТЫ ТЕПЛОИЗОЛЯЦИОННЫЕ ИЗ ЭКСТРУДИРОВАННОГО ПЕНОПОЛИСТИРОЛА URSA XPS N-III ТОЛЩИНОЙ 30-150 ММ | М3 | -10.2375
1/10-160 |  |  | Пленки, полотна, ткани разные
1/10-160/СГ-В-М |  |  | ГИДРОВЕТРОВАЯ МЕМБРАНА | М2 | -1688
1/10-170 |  |  | Оснастка технологическая и инструментальная
1/10-170-10/115 |  |  | СВЕРЛА С SDS PLUS ХВОСТОВИКОМ (НАКОНЕЧНИК ИЗ ТВЕРДОСПЛАВНОЙ СТАЛИ) (ПО БЕТОНУ), ДИАМЕТРОМ 5-10 ММ, ДЛИНОЙ 210 (215) ММ | ШТ. | -8.988
1/10-170-10/135 |  |  | СВЕРЛА С SDS PLUS ХВОСТОВИКОМ (НАКОНЕЧНИК ИЗ ТВЕРДОСПЛАВНОЙ СТАЛИ) (ПО БЕТОНУ), ДИАМЕТРОМ 8-10 ММ, ДЛИНОЙ 260 (265) ММ | ШТ. | -101.1
1/10-170-10/165 |  |  | СВЕРЛА С SDS PLUS ХВОСТОВИКОМ (НАКОНЕЧНИК ИЗ ТВЕРДОСПЛАВНОЙ СТАЛИ) (ПО БЕТОНУ), ДИАМЕТРОМ 10-12 ММ, ДЛИНОЙ 110-165 ММ | ШТ. | -141.54
1/10-180 |  |  | Материалы шлифовальные
1/10-180-20/113 |  |  | ШКУРКА ШЛИФОВАЛЬНАЯ НА БУМАЖНОЙ ОСНОВЕ ВОДОСТОЙКАЯ | М2 | -7.489
1/10-230 |  |  | Материалы для отделочных работ
1/10-230-60-10/5 |  |  | ГРУНТОВКА ДЛЯ НАРУЖНЫХ (Н) И ВНУТРЕННИХ (В) РАБОТ, ПОЛИМИНЕРАЛЬНАЯ (ПМ), ОДНОКОМПОНЕНТНАЯ (1), СУХАЯ СМЕСЬ (СС), ЦЕМЕНТНАЯ | Т | -0.03
1/10-230-60-35/61 |  |  | СОСТАВ КЛЕЕВОЙ ПОЛИМИНЕРАЛЬНЫЙ ДЛЯ НАКЛЕИВАНИЯ ТЕПЛОИЗОЛЯЦИОННЫХ МАТЕРИАЛОВ И АРМИРУЮЩЕЙ СЕТКИ (КС), ОДНОКОМПОНЕНТНЫЙ (1) | Т | -1.161
1/10-240 |  |  | Метизы и крепежные изделия
1/10-240-30-30/210 |  |  | ДЮБЕЛЬ ПЛАСТМАССОВЫЙ С МЕТАЛЛИЧЕСКИМ СЕРДЕЧНИКОМ 8 Х 120 | 1000 ШТ. | -11.5592
1/10-240-30-30/338 |  |  | ДЮБЕЛЬ-ГВОЗДЬ ДЛЯ ТЕПЛОИЗОЛЯЦИИ (ЗОНТИК) С МЕТАЛЛИЧЕСКИМ СЕРДЕЧНИКОМ 10 Х 160 | ШТ. | -14154
1/10-280 |  |  | Прочие материалы для строительных работ
1/10-280-20/40 |  |  | ВОДА | М3 | -3.3655
Ж2-30-20 | ЗДАНИЕ - СТРОИТЕЛЬНАЯ ЧАСТЬ. НАРУЖНЫЕ СТЕНЫ. ТЕПЛОИЗОЛЯЦИЯ ЦОКОЛЯ (АР1 Л.26 ИЗМ.9) (ДОБАВЛЯЕТСЯ ) | М2 1532,6
1-1 |  |  | ЗАТРАТЫ ТРУДА РАБОЧИХ | ЧЕЛ.Ч | 2478.1964
1-3 |  |  | ЗАТРАТЫ ТРУДА МАШИНИСТОВ | ЧЕЛ.-Ч | 3.4896
М020301* |  |  | КРАНЫ БАШЕННЫЕ ПРИСТАВНЫЕ 8 Т | МАШ.Ч | 3.4896
М030401 |  |  | ЛЕБЕДКИ ЭЛЕКТРИЧЕСКИЕ ТЯГОВЫМ УСИЛИЕМ ДО 5,79 (0,59) КН (Т) | МАШ.Ч | 48.596
М134041 |  |  | ШУРУПОВЕРТ | МАШ.Ч | 55.6882
М331451 |  |  | ПЕРФОРАТОРЫ ЭЛЕКТРИЧЕСКИЕ | МАШ.Ч | 751.7938
М331615* |  |  | ДРЕЛИ ЭЛЕКТРИЧЕСКИЕ | МАШ.Ч | 67.6084
1 |  |  | Материалы для строительных работ
1/10 |  |  | Материалы для строительных работ общего назначения
1/10-120 |  |  | Материалы, изделия и конструкции для теплоизоляционных работ
1/10-120-10-10/37 |  |  | ПЛИТЫ ТЕПЛОИЗОЛЯЦИОННЫЕ ИЗ МИНЕРАЛЬНОЙ ВАТЫ ПТМ СТБ 1995-2009-Т4-DS(TН)1-СS(10)10-TR5-WS1 (ПЛОТНОСТЬ 75 КГ/М3) БЕЛТЕП МАРКИ ВЕНТ 50 | М3 | 218.9446
1/10-120-10-10/58 |  |  | ПЛИТЫ ТЕПЛОИЗОЛЯЦИОННЫЕ ИЗ МИНЕРАЛЬНОЙ ВАТЫ ПТМ СТБ 1995-2009-Т4-DS(TН)1-СS(10)10-TR5-WS1 (ПЛОТНОСТЬ 80 КГ/М3) БЕЛТЕП МАРКИ ФАСАД Т | М3 | 2.9592
1/10-120-35/20 |  |  | ПЛИТЫ ТЕПЛОИЗОЛЯЦИОННЫЕ ИЗ ЭКСТРУДИРОВАННОГО ПЕНОПОЛИСТИРОЛА URSA XPS N-III ТОЛЩИНОЙ 30-150 ММ | М3 | 10.2375
1/10-160 |  |  | Пленки, полотна, ткани разные
1/10-160/СГ-В-М |  |  | ГИДРОВЕТРОВАЯ МЕМБРАНА | М2 | 1729
1/10-170 |  |  | Оснастка технологическая и инструментальная
1/10-170-10/115 |  |  | СВЕРЛА С SDS PLUS ХВОСТОВИКОМ (НАКОНЕЧНИК ИЗ ТВЕРДОСПЛАВНОЙ СТАЛИ) (ПО БЕТОНУ), ДИАМЕТРОМ 5-10 ММ, ДЛИНОЙ 210 (215) ММ | ШТ. | 4.716
1/10-170-10/135 |  |  | СВЕРЛА С SDS PLUS ХВОСТОВИКОМ (НАКОНЕЧНИК ИЗ ТВЕРДОСПЛАВНОЙ СТАЛИ) (ПО БЕТОНУ), ДИАМЕТРОМ 8-10 ММ, ДЛИНОЙ 260 (265) ММ | ШТ. | 87.24
1/10-170-10/165 |  |  | СВЕРЛА С SDS PLUS ХВОСТОВИКОМ (НАКОНЕЧНИК ИЗ ТВЕРДОСПЛАВНОЙ СТАЛИ) (ПО БЕТОНУ), ДИАМЕТРОМ 10-12 ММ, ДЛИНОЙ 110-165 ММ | ШТ. | 122.136
1/10-180 |  |  | Материалы шлифовальные
1/10-180-20/113 |  |  | ШКУРКА ШЛИФОВАЛЬНАЯ НА БУМАЖНОЙ ОСНОВЕ ВОДОСТОЙКАЯ | М2 | 6.209
1/10-230 |  |  | Материалы для отделочных работ
1/10-230-60-10/5 |  |  | ГРУНТОВКА ДЛЯ НАРУЖНЫХ (Н) И ВНУТРЕННИХ (В) РАБОТ, ПОЛИМИНЕРАЛЬНАЯ (ПМ), ОДНОКОМПОНЕНТНАЯ (1), СУХАЯ СМЕСЬ (СС), ЦЕМЕНТНАЯ | Т | 0.0154
1/10-230-60-35/61 |  |  | СОСТАВ КЛЕЕВОЙ ПОЛИМИНЕРАЛЬНЫЙ ДЛЯ НАКЛЕИВАНИЯ ТЕПЛОИЗОЛЯЦИОННЫХ МАТЕРИАЛОВ И АРМИРУЮЩЕЙ СЕТКИ (КС), ОДНОКОМПОНЕНТНЫЙ (1) | Т | 0.6092
1/10-240 |  |  | Метизы и крепежные изделия
1/10-240-30-30/210 |  |  | ДЮБЕЛЬ ПЛАСТМАССОВЫЙ С МЕТАЛЛИЧЕСКИМ СЕРДЕЧНИКОМ 8 Х 120 | 1000 ШТ. | 9.6554
1/10-240-30-30/338 |  |  | ДЮБЕЛЬ-ГВОЗДЬ ДЛЯ ТЕПЛОИЗОЛЯЦИИ (ЗОНТИК) С МЕТАЛЛИЧЕСКИМ СЕРДЕЧНИКОМ 10 Х 160 | ШТ. | 12213.6
1/10-280 |  |  | Прочие материалы для строительных работ
1/10-280-20/40 |  |  | ВОДА | М3 | 2.7824
Ж2-30-20 | ЗДАНИЕ - СТРОИТЕЛЬНАЯ ЧАСТЬ. НАРУЖНЫЕ СТЕНЫ. ТЕПЛОИЗОЛЯЦИЯ СТЕН НАРУЖНЫХ(ИСКЛЮЧАЕТСЯ ИЗ ЛС N1103) | М2 -2152,3
1-1 |  |  | ЗАТРАТЫ ТРУДА РАБОЧИХ | ЧЕЛ.Ч | -6158.3905
М030401 |  |  | ЛЕБЕДКИ ЭЛЕКТРИЧЕСКИЕ ТЯГОВЫМ УСИЛИЕМ ДО 5,79 (0,59) КН (Т) | МАШ.Ч | -164.9689
М331451 |  |  | ПЕРФОРАТОРЫ ЭЛЕКТРИЧЕСКИЕ | МАШ.Ч | -774.1405
М331615* |  |  | ДРЕЛИ ЭЛЕКТРИЧЕСКИЕ | МАШ.Ч | -298.9704
1 |  |  | Материалы для строительных работ
1/10 |  |  | Материалы для строительных работ общего назначения
1/10-120 |  |  | Материалы, изделия и конструкции для теплоизоляционных работ
1/10-120-10-10/68 |  |  | ПЛИТЫ ТЕПЛОИЗОЛЯЦИОННЫЕ ИЗ МИНЕРАЛЬНОЙ ВАТЫ ПТМ СТБ 1995-2009-Т5-DS(TН)1-СS(10)40-TR15-WS1 (ПЛОТНОСТЬ 135 КГ/М3) БЕЛТЕП МАРКИ ФАСАД 12 | М3 | -279.408
1/10-120-220-70/22 |  |  | СТЕКЛОСЕТКА ССШ-160(100) | М2 | -3656.73
1/10-170 |  |  | Оснастка технологическая и инструментальная
1/10-170-10/115 |  |  | СВЕРЛА С SDS PLUS ХВОСТОВИКОМ (НАКОНЕЧНИК ИЗ ТВЕРДОСПЛАВНОЙ СТАЛИ) (ПО БЕТОНУ), ДИАМЕТРОМ 5-10 ММ, ДЛИНОЙ 210 (215) ММ | ШТ. | -26.87
1/10-170-10/135 |  |  | СВЕРЛА С SDS PLUS ХВОСТОВИКОМ (НАКОНЕЧНИК ИЗ ТВЕРДОСПЛАВНОЙ СТАЛИ) (ПО БЕТОНУ), ДИАМЕТРОМ 8-10 ММ, ДЛИНОЙ 260 (265) ММ | ШТ. | -102.27
1/10-180 |  |  | Материалы шлифовальные
1/10-180-20/113 |  |  | ШКУРКА ШЛИФОВАЛЬНАЯ НА БУМАЖНОЙ ОСНОВЕ ВОДОСТОЙКАЯ | М2 | -15.875
1/10-230 |  |  | Материалы для отделочных работ
1/10-230-60-10/5 |  |  | ГРУНТОВКА ДЛЯ НАРУЖНЫХ (Н) И ВНУТРЕННИХ (В) РАБОТ, ПОЛИМИНЕРАЛЬНАЯ (ПМ), ОДНОКОМПОНЕНТНАЯ (1), СУХАЯ СМЕСЬ (СС), ЦЕМЕНТНАЯ | Т | -0.4305
1/10-230-60-35/61 |  |  | СОСТАВ КЛЕЕВОЙ ПОЛИМИНЕРАЛЬНЫЙ ДЛЯ НАКЛЕИВАНИЯ ТЕПЛОИЗОЛЯЦИОННЫХ МАТЕРИАЛОВ И АРМИРУЮЩЕЙ СЕТКИ (КС), ОДНОКОМПОНЕНТНЫЙ (1) | Т | -30.4299
1/10-240 |  |  | Метизы и крепежные изделия
1/10-240-30-30/210 |  |  | ДЮБЕЛЬ ПЛАСТМАССОВЫЙ С МЕТАЛЛИЧЕСКИМ СЕРДЕЧНИКОМ 8 Х 120 | 1000 ШТ. | -13.5597
1/10-280 |  |  | Прочие материалы для строительных работ
1/10-280-20/40 |  |  | ВОДА | М3 | -12.2194
5 |  |  | Материалы для монтажных и специальных строительных работ
5/20 |  |  | Изделия для прокладки кабельных сетей
5/20-10 |  |  | Металлические кабеленесущие системы
5/20-10-10/17 |  |  | УГОЛОК ПЕРФОРИРОВАННЫЙ МАРКИ 35У1 РАЗМЕРОМ 1000 Х 35 Х 35 ММ | М | -1993.08
Ж2-30-20 | ЗДАНИЕ - СТРОИТЕЛЬНАЯ ЧАСТЬ. НАРУЖНЫЕ СТЕНЫ. ТЕПЛОИЗОЛЯЦИЯ СТЕН НАРУЖНЫХ.( ДОБАВЛЯЕТСЯ )(Л.25 АР1 ИЗМ.9) | М2 2469
1-1 |  |  | ЗАТРАТЫ ТРУДА РАБОЧИХ | ЧЕЛ.Ч | 7189.1719
М030401 |  |  | ЛЕБЕДКИ ЭЛЕКТРИЧЕСКИЕ ТЯГОВЫМ УСИЛИЕМ ДО 5,79 (0,59) КН (Т) | МАШ.Ч | 190.5762
М331451 |  |  | ПЕРФОРАТОРЫ ЭЛЕКТРИЧЕСКИЕ | МАШ.Ч | 886.375
М331615* |  |  | ДРЕЛИ ЭЛЕКТРИЧЕСКИЕ | МАШ.Ч | 347.964
1 |  |  | Материалы для строительных работ
1/10 |  |  | Материалы для строительных работ общего назначения
1/10-120 |  |  | Материалы, изделия и конструкции для теплоизоляционных работ
1/10-120-10-10/68 |  |  | ПЛИТЫ ТЕПЛОИЗОЛЯЦИОННЫЕ ИЗ МИНЕРАЛЬНОЙ ВАТЫ ПТМ СТБ 1995-2009-Т5-DS(TН)1-СS(10)40-TR15-WS1 (ПЛОТНОСТЬ 135 КГ/М3) БЕЛТЕП МАРКИ ФАСАД 12 | М3 | 320.056
1/10-120-220-70/22 |  |  | СТЕКЛОСЕТКА ССШ-160(100) | М2 | 4451.04
1/10-170 |  |  | Оснастка технологическая и инструментальная
1/10-170-10/115 |  |  | СВЕРЛА С SDS PLUS ХВОСТОВИКОМ (НАКОНЕЧНИК ИЗ ТВЕРДОСПЛАВНОЙ СТАЛИ) (ПО БЕТОНУ), ДИАМЕТРОМ 5-10 ММ, ДЛИНОЙ 210 (215) ММ | ШТ. | 31.14
1/10-170-10/135 |  |  | СВЕРЛА С SDS PLUS ХВОСТОВИКОМ (НАКОНЕЧНИК ИЗ ТВЕРДОСПЛАВНОЙ СТАЛИ) (ПО БЕТОНУ), ДИАМЕТРОМ 8-10 ММ, ДЛИНОЙ 260 (265) ММ | ШТ. | 116.9
1/10-180 |  |  | Материалы шлифовальные
1/10-180-20/113 |  |  | ШКУРКА ШЛИФОВАЛЬНАЯ НА БУМАЖНОЙ ОСНОВЕ ВОДОСТОЙКАЯ | М2 | 18.195
1/10-230 |  |  | Материалы для отделочных работ
1/10-230-60-10/5 |  |  | ГРУНТОВКА ДЛЯ НАРУЖНЫХ (Н) И ВНУТРЕННИХ (В) РАБОТ, ПОЛИМИНЕРАЛЬНАЯ (ПМ), ОДНОКОМПОНЕНТНАЯ (1), СУХАЯ СМЕСЬ (СС), ЦЕМЕНТНАЯ | Т | 0.4938
1/10-230-60-35/61 |  |  | СОСТАВ КЛЕЕВОЙ ПОЛИМИНЕРАЛЬНЫЙ ДЛЯ НАКЛЕИВАНИЯ ТЕПЛОИЗОЛЯЦИОННЫХ МАТЕРИАЛОВ И АРМИРУЮЩЕЙ СЕТКИ (КС), ОДНОКОМПОНЕНТНЫЙ (1) | Т | 35.6257
1/10-240 |  |  | Метизы и крепежные изделия
1/10-240-30-30/210 |  |  | ДЮБЕЛЬ ПЛАСТМАССОВЫЙ С МЕТАЛЛИЧЕСКИМ СЕРДЕЧНИКОМ 8 Х 120 | 1000 ШТ. | 15.5442
1/10-280 |  |  | Прочие материалы для строительных работ
1/10-280-20/40 |  |  | ВОДА | М3 | 14.2236
5 |  |  | Материалы для монтажных и специальных строительных работ
5/20 |  |  | Изделия для прокладки кабельных сетей
5/20-10 |  |  | Металлические кабеленесущие системы
5/20-10-10/17 |  |  | УГОЛОК ПЕРФОРИРОВАННЫЙ МАРКИ 35У1 РАЗМЕРОМ 1000 Х 35 Х 35 ММ | М | 2309.28
Ж2-30-30-10 | ЗДАНИЕ - СТРОИТЕЛЬНАЯ ЧАСТЬ. НАРУЖНЫЕ СТЕНЫ. ОТДЕЛОЧНЫЕ РАБОТЫ. МАЛЯРНЫЕ РАБОТЫ (ИСКЛЮЧАЕТСЯ ИЗ ЛСN1103) | М2 -4406,55
1-1 |  |  | ЗАТРАТЫ ТРУДА РАБОЧИХ | ЧЕЛ.Ч | -5467.2078
М030401 |  |  | ЛЕБЕДКИ ЭЛЕКТРИЧЕСКИЕ ТЯГОВЫМ УСИЛИЕМ ДО 5,79 (0,59) КН (Т) | МАШ.Ч | -43.4532
М331615* |  |  | ДРЕЛИ ЭЛЕКТРИЧЕСКИЕ | МАШ.Ч | -183.0692
1 |  |  | Материалы для строительных работ
1/10 |  |  | Материалы для строительных работ общего назначения
1/10-120 |  |  | Материалы, изделия и конструкции для теплоизоляционных работ
1/10-120-220-70/22 |  |  | СТЕКЛОСЕТКА ССШ-160(100) | М2 | -2775.825
1/10-230 |  |  | Материалы для отделочных работ
1/10-230-60-10/5 |  |  | ГРУНТОВКА ДЛЯ НАРУЖНЫХ (Н) И ВНУТРЕННИХ (В) РАБОТ, ПОЛИМИНЕРАЛЬНАЯ (ПМ), ОДНОКОМПОНЕНТНАЯ (1), СУХАЯ СМЕСЬ (СС), ЦЕМЕНТНАЯ | Т | -0.8814
1/10-230-60-35/61 |  |  | СОСТАВ КЛЕЕВОЙ ПОЛИМИНЕРАЛЬНЫЙ ДЛЯ НАКЛЕИВАНИЯ ТЕПЛОИЗОЛЯЦИОННЫХ МАТЕРИАЛОВ И АРМИРУЮЩЕЙ СЕТКИ (КС), ОДНОКОМПОНЕНТНЫЙ (1) | Т | -12.8115
1/10-230-60-40/25 |  |  | ШПАТЛЕВКА СЕРАЯ, ФИНИШНАЯ, ДЛЯ НАРУЖНЫХ И ВНУТРЕННИХ РАБОТ (НВ) , ПОЛИМИНЕРАЛЬНАЯ (ПМ), ОДНОКОМПОНЕНТНАЯ (1), СУХАЯ СМЕСЬ (СС), ЦЕМЕНТНАЯ | Т | -0.714
1/10-230-60-45-10/5 |  |  | ШТУКАТУРКА ЗАЩИТНО-ОТДЕЛОЧНАЯ, ЦЕМЕНТНАЯ С ФАКТУРОЙ "КАМЕШКОВАЯ", ПОД ОКРАСКУ, ДЛЯ НАРУЖНЫХ И ВНУТРЕННИХ РАБОТ (НВ), ПОЛИМИНЕРАЛЬНАЯ (ПМ), СУХАЯ СМЕСЬ (СС), КРУПНОЗЕРНИСТАЯ | Т | -17.6262
1/10-235 |  |  | Изделия герметизирующие, уплотняющие, изолирующие
1/10-235-20/772 |  |  | ЛЕНТА МАЛЯРНАЯ, ОДНОСТОРОННЯЯ, 50 ММХ50 М | М2 | -268.7996
1/10-280 |  |  | Прочие материалы для строительных работ
1/10-280-20/40 |  |  | ВОДА | М3 | -10.5818
Ж2-30-30-10 | ЗДАНИЕ - СТРОИТЕЛЬНАЯ ЧАСТЬ. НАРУЖНЫЕ СТЕНЫ. ОТДЕЛОЧНЫЕ РАБОТЫ. МАЛЯРНЫЕ РАБОТЫ (ДОБАВЛЯЕТСЯ ПО ИЗМ.10) (Л.10АР1 ИЗМ.8,10) | М2 4117,71
1-1 |  |  | ЗАТРАТЫ ТРУДА РАБОЧИХ | ЧЕЛ.Ч | 4673.4134
М030401 |  |  | ЛЕБЕДКИ ЭЛЕКТРИЧЕСКИЕ ТЯГОВЫМ УСИЛИЕМ ДО 5,79 (0,59) КН (Т) | МАШ.Ч | 33.9625
М331615* |  |  | ДРЕЛИ ЭЛЕКТРИЧЕСКИЕ | МАШ.Ч | 139.5474
1 |  |  | Материалы для строительных работ
1/10 |  |  | Материалы для строительных работ общего назначения
1/10-120 |  |  | Материалы, изделия и конструкции для теплоизоляционных работ
1/10-120-220-70/22 |  |  | СТЕКЛОСЕТКА ССШ-160(100) | М2 | 1725.1
1/10-230 |  |  | Материалы для отделочных работ
1/10-230-15/395 |  |  | ГРУНТОВКА АКРИЛОВАЯ ГЛУБОКОГО ПРОНИКНОВЕНИЯ ДЛЯ НАРУЖНЫХ (Н) И ВНУТРЕННИХ РАБОТ (В), ПОЛИМЕРНАЯ (П), ОДНОКОМПОНЕНТНАЯ (1), ВОДНО-ДИСПЕРСИОННАЯ (Д) | КГ | 112.742
1/10-230-15/560 |  |  | ГРУНТОВКА ПИГМЕНТИРОВАННАЯ С КВАРЦЕВЫМ ПЕСКОМ ПОД КОЛЕРОВКУ ДЛЯ УЛУЧШЕНИЯ СЦЕПЛЕНИЯ НА ГЛАДКИХ И УПЛОТНЕННЫХ МИНЕРАЛЬНЫХ ПОВЕРХНОСТЯХ ДЛЯ НАРУЖНЫХ (Н) И ВНУТРЕННИХ РАБОТ (В), ПОЛИМЕРНАЯ (П), ОДНОКОМПОНЕНТНАЯ (1), ВОДНО-ДИСПЕРСИОННАЯ (Д) | КГ | 2470.626
1/10-230-40-10/С101-33718-Ц |  |  | КРАСКА ВОДНО-ДИСПЕРСИОННАЯ ДЛЯ НАРУЖНЫХ И ВНУТРЕННИХ РАБОТ (V1, W2), ОСНОВА (БАЗА) БЕЛАЯ (С ПИГМЕНТОМ YACATAN 6) | КГ | 253.6695
1/10-230-60-35/61 |  |  | СОСТАВ КЛЕЕВОЙ ПОЛИМИНЕРАЛЬНЫЙ ДЛЯ НАКЛЕИВАНИЯ ТЕПЛОИЗОЛЯЦИОННЫХ МАТЕРИАЛОВ И АРМИРУЮЩЕЙ СЕТКИ (КС), ОДНОКОМПОНЕНТНЫЙ (1) | Т | 7.962
1/10-230-60-45-10/С101-137410-Ц |  |  | ШТУКАТУРКА ЗАЩИТНО-ОТДЕЛОЧНАЯ, ЦЕМЕНТНАЯ С ФАКТУРОЙ "ГРЕБЕНКА", ПОД ОКРАСКУ, ДЛЯ НАРУЖНЫХ И ВНУТРЕННИХ РАБОТ (НВ), ПОЛИМИНЕРАЛЬНАЯ (ПМ), СУХАЯ СМЕСЬ (СС), КРУПНОЗЕРНИСТАЯ | Т | 2.8186
1/10-230-60-50/75 |  |  | ШТУКАТУРКА ЗАЩИТНО-ОТДЕЛОЧНАЯ, СИЛИКОН-МОДИФИЦИРОВАННАЯ, С ФАКТУРОЙ "КАМУШЕК", БЕЛАЯ (ПОД КОЛЕРОВКУ), ДЛЯ НАРУЖНЫХ И ВНУТРЕННИХ РАБОТ (НВ), ПОЛИМЕРНАЯ (П), ДИСПЕРСИЯ (Д), КРУПНОЗЕРНИСТАЯ, F100 | Т | 12.7944
1/10-235 |  |  | Изделия герметизирующие, уплотняющие, изолирующие
1/10-235-20/772 |  |  | ЛЕНТА МАЛЯРНАЯ, ОДНОСТОРОННЯЯ, 50 ММХ50 М | М2 | 285.5666
1/10-280 |  |  | Прочие материалы для строительных работ
1/10-280-20/40 |  |  | ВОДА | М3 | 8.5652
Ж2-30-30-30 | ЗДАНИЕ - СТРОИТЕЛЬНАЯ ЧАСТЬ. НАРУЖНЫЕ СТЕНЫ. ОТДЕЛОЧНЫЕ РАБОТЫ. ОБЛИЦОВОЧНЫЕ РАБОТЫ (КЖ5 Л.14, АР1 Л.28)(ИСКЛЮЧАЕТСЯ ИЗ ЛС N1103) | М2 -767
1-1 |  |  | ЗАТРАТЫ ТРУДА РАБОЧИХ | ЧЕЛ.Ч | -2828.8301
1-3 |  |  | ЗАТРАТЫ ТРУДА МАШИНИСТОВ | ЧЕЛ.-Ч | -2.4655
М020301* |  |  | КРАНЫ БАШЕННЫЕ ПРИСТАВНЫЕ 8 Т | МАШ.Ч | -0.25002
М330201* |  |  | МАШИНЫ СВЕРЛИЛЬНЫЕ ЭЛЕКТРИЧЕСКИЕ | МАШ.Ч | -109.4573
М330302* |  |  | МАШИНЫ ШЛИФОВАЛЬНЫЕ УГЛОВЫЕ | МАШ.Ч | -59.5959
М331615* |  |  | ДРЕЛИ ЭЛЕКТРИЧЕСКИЕ | МАШ.Ч | -242.501
М331617 |  |  | СРЕДСТВА МАЛОЙ МЕХАНИЗАЦИИ | МАШ.Ч | -2.2155
1 |  |  | Материалы для строительных работ
1/10 |  |  | Материалы для строительных работ общего назначения
1/10-150 |  |  | Полуэбониты, эбониты, паронитовые изделия
1/10-150-15/5 |  |  | ПРОКЛАДКИ ПАРОНИТОВЫЕ | КГ | -46.4035
1/10-170 |  |  | Оснастка технологическая и инструментальная
1/10-170-2/20 |  |  | ДИСК АЛМАЗНЫЙ ОТРЕЗНОЙ ДЛЯ РЕЗКИ КАМНЯ, БЕТОНА ДИАМЕТРОМ 230 ММ | ДИСК | -13.1157
1/10-170-2/40 |  |  | КРУГ НА БАКЕЛИТЕ УСИЛЕННОМ ОТРЕЗНОЙ 230 Х 2 Х 22 ДЛЯ РЕЗКИ МЕТАЛЛА | ШТ. | -10.2778
1/10-170-10/15 |  |  | СВЕРЛА СПИРАЛЬНЫЕ С ЦИЛИНДРИЧЕСКИМ ХВОСТОВИКОМ, ДЛИННАЯ СЕРИЯ (ПО МЕТАЛЛУ), ДИАМЕТРОМ 4,3-5,3 ММ | ШТ. | -46.1734
1/10-170-10/165 |  |  | СВЕРЛА С SDS PLUS ХВОСТОВИКОМ (НАКОНЕЧНИК ИЗ ТВЕРДОСПЛАВНОЙ СТАЛИ) (ПО БЕТОНУ), ДИАМЕТРОМ 10-12 ММ, ДЛИНОЙ 110-165 ММ | ШТ. | -28.379
1/10-180 |  |  | Материалы шлифовальные
1/10-180-20/57 |  |  | КРУГИ ШЛИФОВАЛЬНЫЕ ДЛЯ СПЕЦИАЛЬНЫХ МОНТАЖНЫХ РАБОТ 5П 180 Х 6 Х 22 | ШТ. | -24.544
1/10-230 |  |  | Материалы для отделочных работ
1/10-230-65/СФИБ-ПЛ |  |  | ФИБРОЦЕМЕНТНЫЕ ПЛИТЫ С ФАКТУРОЙ" ПОД ДЕРЕВО"(ОСНОВНОЙ ФАСАД НА Л.30 АР1) | М2 | -552.06
1/10-230-65/СФИБ-ЦОК |  |  | ФИБРОЦЕМЕНТНЫЕ ПЛИТЫ С ФАКТУРОЙ" ПОД ДЕРЕВО (ДЛЯ ЦОКОЛЯ НА Л.28 АР1) | М2 | -208.5755
1/10-240 |  |  | Метизы и крепежные изделия
1/10-240-15/400 |  |  | ВИНТЫ САМОНАРЕЗАЮЩИЕ С ПРЕССШАЙБОЙ ДЛЯ КРЕПЛЕНИЯ ЛИСТОВ МЕТАЛЛА | КГ | -0.57696
1/10-240-25-41/10 |  |  | ГВОЗДИ СТРОИТЕЛЬНЫЕ ОЦИНКОВАННЫЕ | Т | -0.000277
1/10-240-30-50/50 |  |  | ДЮБЕЛЬ С ШУРУПОМ ДЛЯ БЫСТРОГО МОНТАЖА 8 Х 60 ММ | 100 ШТ. | -6.6406
1/10-240-35/11 |  |  | ЗАКЛЕПКИ С ПОЛУКРУГЛОЙ ГОЛОВКОЙ 4 Х 10 ММ | Т | -0.01998
1/10-240-35/30 |  |  | ЗАКЛЕПКИ КОМБИНИРОВАННЫЕ ДЛЯ СОЕДИНЕНИЯ ПРОФИЛИРОВАННОГО СТАЛЬНОГО НАСТИЛА И РАЗНООБРАЗНЫХ ЛИСТОВ | Т | -0.003875
1/10-240-38/С101-ПРО |  |  | КРЕПЕЖНЫЙ ПРОФИЛЬ 90ХАХ1,2 ( (MEDIUM STRONG) | М | -1030
1/10-240-38/СВСТ-КА-1 |  |  | ВСТАВКА СОЕДИНИТЕЛЬНАЯ МЕДИУМ СТРОНГ | ШТ. | -248
1/10-240-38/СКРО-150 |  |  | КРОНШТЕЙН КРЕПЕЖНЫЙ L=150 ММ | ШТ. | -757
1/10-240-38/СКРО-ШТ |  |  | КРОНШТЕЙН (MEDIUM STRONG) | ШТ | -1262
1/10-240-38/СОПО-Р |  |  | ОПОРА MEDIUM STRONG 90 ДЛЯ 1,2 | ШТ. | -631
1/10-240-38/СПРО-90-27 |  |  | ПРОФИЛЬ 90Х27 | М | -300
1/10-240-38/СУДЛ-ЛЬ |  |  | УДЛИНИТЕЛЬ КРОНШТЕЙНА | ШТ. | -757
1/10-240-38/25 |  |  | КЛЯММЕР НАЧАЛЬНЫЙ (ОЦИНКОВАННАЯ СТАЛЬ 1,2 ММ) | ШТ. | -276.12
1/10-240-38/35 |  |  | КЛЯММЕР РЯДОВОЙ (ОЦИНКОВАННАЯ СТАЛЬ 1,2 ММ) | ШТ. | -2285.66
1/10-240-45-10/С101-63618-В |  |  | АНКЕР КРЕПЕЖНЫЙ ДИАМ.10 ММ | КГ | -157.482
1/10-240-55-10/50 |  |  | ШУРУПЫ С ПОЛУКРУГЛОЙ ГОЛОВКОЙ 6 Х 40 ММ | Т | -0.008106
1/10-240-55-20/80 |  |  | ШУРУПЫ-САМОРЕЗЫ 4,8 Х 28 ММ | 1000 ШТ. | -7.4629
2 |  |  | Строительные изделия и конструкции
2/10 |  |  | Арматурные заготовки и изделия стальные для монолитных железобетонных конструкций
2/10-35 |  |  | Детали закладные стальные
2/10-35/30 |  |  | ДЕТАЛИ ЗАКЛАДНЫЕ, ИЗГОТОВЛЕННЫЕ С ПРИМЕНЕНИЕМ СВАРКИ, ГНУТЬЯ, СВЕРЛЕНИЯ (ПРОБИВКИ) ОТВЕРСТИЙ (ПРИ НАЛИЧИИ ОДНОЙ ИЗ ЭТИХ ОПЕРАЦИЙ ИЛИ ВСЕГО ПЕРЕЧНЯ В ЛЮБЫХ СОЧЕТАНИЯХ), ПОСТАВЛЯЕМЫЕ ОТДЕЛЬНО | Т | -0.295
2/20 |  |  | Изделия и конструкции стальные
2/20-100 |  |  | Отливы оконные из стали оцинкованной
2/20-100-20/СДЕК-ЭЛ-2 |  |  | ДЕКОРАТИВНЫЙ ЭЛЕМЕНТ ВЕНТФАСАДА | М | -1070.6
2/20-100-20/СДЕК-ЭЛ-3 |  |  | ДЕКОРАТИВНЫЙ ЭЛЕМЕНТ ВЕНТФАСАДА УГЛОВОЙ | М | -10.2
2/20-100-20/СЗАЩ-ЭЛ |  |  | ЗАЩИТНЫЙ ЭЛЕМЕНТ ВЕНТФАСАДА | М2 | -134.13
2/20-100-20/СОТ-В |  |  | ОТЛИВ ИЗ СТАЛИ ОЦИНКОВАННОЙ ТОЛЩИНОЙ 0,5 ММ С ПОЛИМЕРНЫМ ПОКРЫТИЕМ | М2 | -88.72
2/20-110 |  |  | Прочие изделия и конструкции стальные
2/20-110/СПЕР-Л |  |  | СТАЛЬНОЙ ПЕРФОРИРОВАННЫЙ ЛИСТ | М2 | -58.19
4 |  |  | Железобетонные и бетонные изделия и конструкции (в т.ч. типовые), керамические изделия, нерудные материалы, бетоны и растворы
4/1 |  |  | Конструкции и изделия бетонные и железобетонные. керамические изделия. нерудные материалы. товарные бетоны и растворы
4/1-4 |  |  | Бетоны, растворы, смеси асфальтобетонные
4/1-4-20-20-10-20/10 |  |  | РАСТВОРЫ КЛАДОЧНЫЕ ТЯЖЕЛЫЕ ЦЕМЕНТНЫЕ, МАРКИ 100 | М3 | -1.8262
Ж2-30-30-30 | ЗДАНИЕ - СТРОИТЕЛЬНАЯ ЧАСТЬ. НАРУЖНЫЕ СТЕНЫ. ОТДЕЛОЧНЫЕ РАБОТЫ. ОБЛИЦОВОЧНЫЕ РАБОТЫ (КЖ5 ИЗМ.4 Л.14,15НОВ., АР1 Л.28 ИЗМ.8)(ДОБАВЛЯЕТСЯ) | М2 230,9
1-1 |  |  | ЗАТРАТЫ ТРУДА РАБОЧИХ | ЧЕЛ.Ч | 843.5648
1-3 |  |  | ЗАТРАТЫ ТРУДА МАШИНИСТОВ | ЧЕЛ.-Ч | 0.5104
М330201* |  |  | МАШИНЫ СВЕРЛИЛЬНЫЕ ЭЛЕКТРИЧЕСКИЕ | МАШ.Ч | 47.4672
М330302* |  |  | МАШИНЫ ШЛИФОВАЛЬНЫЕ УГЛОВЫЕ | МАШ.Ч | 17.9409
М331615* |  |  | ДРЕЛИ ЭЛЕКТРИЧЕСКИЕ | МАШ.Ч | 70.4301
М331617 |  |  | СРЕДСТВА МАЛОЙ МЕХАНИЗАЦИИ | МАШ.Ч | 0.5104
1 |  |  | Материалы для строительных работ
1/10 |  |  | Материалы для строительных работ общего назначения
1/10-150 |  |  | Полуэбониты, эбониты, паронитовые изделия
1/10-150-15/5 |  |  | ПРОКЛАДКИ ПАРОНИТОВЫЕ | КГ | 13.9695
1/10-170 |  |  | Оснастка технологическая и инструментальная
1/10-170-2/20 |  |  | ДИСК АЛМАЗНЫЙ ОТРЕЗНОЙ ДЛЯ РЕЗКИ КАМНЯ, БЕТОНА ДИАМЕТРОМ 230 ММ | ДИСК | 3.9484
1/10-170-2/40 |  |  | КРУГ НА БАКЕЛИТЕ УСИЛЕННОМ ОТРЕЗНОЙ 230 Х 2 Х 22 ДЛЯ РЕЗКИ МЕТАЛЛА | ШТ. | 3.0941
1/10-170-10/15 |  |  | СВЕРЛА СПИРАЛЬНЫЕ С ЦИЛИНДРИЧЕСКИМ ХВОСТОВИКОМ, ДЛИННАЯ СЕРИЯ (ПО МЕТАЛЛУ), ДИАМЕТРОМ 4,3-5,3 ММ | ШТ. | 13.9002
1/10-170-10/165 |  |  | СВЕРЛА С SDS PLUS ХВОСТОВИКОМ (НАКОНЕЧНИК ИЗ ТВЕРДОСПЛАВНОЙ СТАЛИ) (ПО БЕТОНУ), ДИАМЕТРОМ 10-12 ММ, ДЛИНОЙ 110-165 ММ | ШТ. | 8.5433
1/10-180 |  |  | Материалы шлифовальные
1/10-180-20/57 |  |  | КРУГИ ШЛИФОВАЛЬНЫЕ ДЛЯ СПЕЦИАЛЬНЫХ МОНТАЖНЫХ РАБОТ 5П 180 Х 6 Х 22 | ШТ. | 7.3888
1/10-230 |  |  | Материалы для отделочных работ
1/10-230-65-20-5/С101-27602-Ц |  |  | КЕРАМОГРАНИТ КРУПНОРАЗМЕРНЫЙ ПЛОСКИЙ 600 Х 600 ММ "ПОД ДЕРЕВО" | М2 | 236.9034
1/10-240 |  |  | Метизы и крепежные изделия
1/10-240-25-41/10 |  |  | ГВОЗДИ СТРОИТЕЛЬНЫЕ ОЦИНКОВАННЫЕ | Т | 3e-05
1/10-240-30-50/50 |  |  | ДЮБЕЛЬ С ШУРУПОМ ДЛЯ БЫСТРОГО МОНТАЖА 8 Х 60 ММ | 100 ШТ. | 0.73104
1/10-240-35/11 |  |  | ЗАКЛЕПКИ С ПОЛУКРУГЛОЙ ГОЛОВКОЙ 4 Х 10 ММ | Т | 0.006015
1/10-240-35/30 |  |  | ЗАКЛЕПКИ КОМБИНИРОВАННЫЕ ДЛЯ СОЕДИНЕНИЯ ПРОФИЛИРОВАННОГО СТАЛЬНОГО НАСТИЛА И РАЗНООБРАЗНЫХ ЛИСТОВ | Т | 0.000993
1/10-240-38/С101-63614-2Ц |  |  | КАПЕЛЬНИК ИЗ ОЦИНКОВАННОЙ СТАЛИ | М | 204.02
1/10-240-38/С101-63616-2Ц |  |  | КЛЯММЕР НАЧАЛЬНЫЙ | ШТ. | 83.124
1/10-240-38/С101-63616-5Ц |  |  | КЛЯММЕР РЯДОВОЙ | ШТ. | 688.082
1/10-240-38/С101-ЗАЦ |  |  | РЕГУЛИРОВОЧНЫЙ ЗАЦЕП "РЗ" | ШТ. | 540
1/10-240-38/С101-КРО |  |  | КРОНШТЕЙН КРЕПЕЖНЫЙ "К" | ШТ. | 540
1/10-240-38/С101-НАП |  |  | НАПРАВЛЯЮЩАЯ "Н" | М | 295
1/10-240-38/С101-ШАЙ-1 |  |  | ШАЙБА ФИКСАЦИИ ЗАЦЕПА | ШТ. | 540
1/10-240-38/С101-ШАЙ-2 |  |  | ШАЙБА ПОД АНКЕРНОЕ КРЕПЛЕНИЕ | ШТ. | 540
1/10-240-38/С101-ШЛЯП |  |  | КРЕПЕЖНЫЙ ПРОФИЛЬ ШЛЯПНЫЙ ОЦИНКОВАННЫЙ (2ММ) | М | 695
1/10-240-45-5/10 |  |  | ХИМИЧЕСКИЕ АНКЕРЫ ИНЪЕКЦИОННОГО ТИПА ДЛЯ ПРОЧИХ ОСНОВАНИЙ | МЛ | 7600
1/10-240-45-10/125 |  |  | ШПИЛЬКИ АНКЕРНЫЕ СТАЛЬНЫЕ ОЦИНКОВАННЫЕ В СБОРЕ (ГАЙКА С ШАЙБОЙ), КЛАСС ПРОЧНОСТИ 5,8, ДИАМЕТР 10 ММ, ДЛЯ ХИМИЧЕСКИХ АНКЕРОВ ИНЪЕКЦИОННОГО ТИПА | КГ | 46.98
1/10-240-55-10/50 |  |  | ШУРУПЫ С ПОЛУКРУГЛОЙ ГОЛОВКОЙ 6 Х 40 ММ | Т | 0.003828
1/10-240-55-20/80 |  |  | ШУРУПЫ-САМОРЕЗЫ 4,8 Х 28 ММ | 1000 ШТ. | 2.2467
2 |  |  | Строительные изделия и конструкции
2/10 |  |  | Арматурные заготовки и изделия стальные для монолитных железобетонных конструкций
2/10-35 |  |  | Детали закладные стальные
2/10-35/30 |  |  | ДЕТАЛИ ЗАКЛАДНЫЕ, ИЗГОТОВЛЕННЫЕ С ПРИМЕНЕНИЕМ СВАРКИ, ГНУТЬЯ, СВЕРЛЕНИЯ (ПРОБИВКИ) ОТВЕРСТИЙ (ПРИ НАЛИЧИИ ОДНОЙ ИЗ ЭТИХ ОПЕРАЦИЙ ИЛИ ВСЕГО ПЕРЕЧНЯ В ЛЮБЫХ СОЧЕТАНИЯХ), ПОСТАВЛЯЕМЫЕ ОТДЕЛЬНО | Т | 0.077
2/20 |  |  | Изделия и конструкции стальные
2/20-100 |  |  | Отливы оконные из стали оцинкованной
2/20-100-20/СДЕК-ЭЛ-2 |  |  | ДЕКОРАТИВНЫЙ ЭЛЕМЕНТ ВЕНТФАСАДА | М | 308.4
2/20-100-20/СОТ-В |  |  | ОТЛИВ ИЗ СТАЛИ ОЦИНКОВАННОЙ ТОЛЩИНОЙ 0,5 ММ С ПОЛИМЕРНЫМ ПОКРЫТИЕМ | М2 | 16.68
4 |  |  | Железобетонные и бетонные изделия и конструкции (в т.ч. типовые), керамические изделия, нерудные материалы, бетоны и растворы
4/1 |  |  | Конструкции и изделия бетонные и железобетонные. керамические изделия. нерудные материалы. товарные бетоны и растворы
4/1-4 |  |  | Бетоны, растворы, смеси асфальтобетонные
4/1-4-20-20-10-20/10 |  |  | РАСТВОРЫ КЛАДОЧНЫЕ ТЯЖЕЛЫЕ ЦЕМЕНТНЫЕ, МАРКИ 100 | М3 | 0.20104
Ж7-90 | ИНФОРМАЦИОННЫЕ ТАБЛИЧКИ (Л.27,29 ИД ИЗМ.1)(ИСКЛЮЧАЕТСЯ ИЗ ЛС N1012) | ШТ -20
1-1 |  |  | ЗАТРАТЫ ТРУДА РАБОЧИХ | ЧЕЛ.Ч | -18.27
1 |  |  | Материалы для строительных работ
1/10 |  |  | Материалы для строительных работ общего назначения
1/10-170 |  |  | Оснастка технологическая и инструментальная
1/10-170-10/135 |  |  | СВЕРЛА С SDS PLUS ХВОСТОВИКОМ (НАКОНЕЧНИК ИЗ ТВЕРДОСПЛАВНОЙ СТАЛИ) (ПО БЕТОНУ), ДИАМЕТРОМ 8-10 ММ, ДЛИНОЙ 260 (265) ММ | ШТ. | -0.408
1/10-240 |  |  | Метизы и крепежные изделия
1/10-240-30-22/СИД-1Б |  |  | ТАБЛИЧКА СО ШРИФТОМ ПО БРАЙЛЮ | М2 | -1.89
1/10-240-30-22/СИНФ-ТАБ |  |  | ИНФОРМАЦИОННЫЕ ТАБЛИЧКИ | ШТ. | -78
5 |  |  | Материалы для монтажных и специальных строительных работ
5/20 |  |  | Изделия для прокладки кабельных сетей
5/20-20 |  |  | Пластиковые системы для прокладки кабеля
5/20-20-3-4/10 |  |  | ТРУБКА МАРКИ ТВ-40 ВНУТРЕННИМ ДИАМЕТРОМ 5 ММ | КГ | -0.204
5/30 |  |  | Материалы для электротехнических установок
5/30-40 |  |  | Материалы для электроизоляционных работ
5/30-40-2/21 |  |  | ЛЕНТА ЛИПКАЯ ИЗОЛЯЦИОННАЯ НА ПОЛИКАСИНОВОМ КОМПАУНДЕ МАРКИ ЛСЭПЛ, ШИРИНОЙ 20-30 ММ, ТОЛЩИНОЙ 0,14 - 0,19 ММ | КГ | -0.042
5/90 |  |  | Прочие материалы для монтажных и специальных строительных работ
5/90-10 |  |  | Дюбели для крепления электромонтажных изделий
5/90-10/4 |  |  | ДЮБЕЛЬ МОНТАЖНЫЙ У658 | 10 ШТ. | -8.16
Ж7-90 | ИНФОРМАЦИОННЫЕ ТАБЛИЧКИ (Л.27,29 ИД ИЗМ.2)(ДОБАВЛЯЕТСЯ ПО ИЗМ.2) | ШТ 155
1-1 |  |  | ЗАТРАТЫ ТРУДА РАБОЧИХ | ЧЕЛ.Ч | 1.6131
1-3 |  |  | ЗАТРАТЫ ТРУДА МАШИНИСТОВ | ЧЕЛ.-Ч | 0.000848
М331617 |  |  | СРЕДСТВА МАЛОЙ МЕХАНИЗАЦИИ | МАШ.Ч | 0.000848
1 |  |  | Материалы для строительных работ
1/10 |  |  | Материалы для строительных работ общего назначения
1/10-160 |  |  | Пленки, полотна, ткани разные
1/10-160-20/15 |  |  | ВЕТОШЬ | КГ | 0.00424
1/10-230 |  |  | Материалы для отделочных работ
1/10-230-35/425 |  |  | КЛЕЙ ФЕНОЛОПОЛИВИНИЛАЦЕТАЛЬНЫЙ МАРКИ БФ-2, БФ-2Н, СОРТ ВЫСШИЙ | Т | 0.000148
1/10-230-50-15/95 |  |  | УАЙТ-СПИРИТ | Т | 0.000276
1/10-240 |  |  | Метизы и крепежные изделия
1/10-240-30-22/СИД-1Б |  |  | ТАБЛИЧКА СО ШРИФТОМ ПО БРАЙЛЮ | М2 | 0.735
1/10-240-30-22/СИНФ-ТАБ-Н |  |  | ИНФОРМАЦИОННЫЕ ТАБЛИЧКИ 400Х220 ММ | ШТ. | 78
1/10-280 |  |  | Прочие материалы для строительных работ
1/10-280-20/СТАК-СХЕ |  |  | ПОЭТАЖНАЯ ТАКТИЛЬНАЯ СХЕМА 520Х400 ММ | ШТ | 7
5 |  |  | Материалы для монтажных и специальных строительных работ
5/90 |  |  | Прочие материалы для монтажных и специальных строительных работ
5/90-20 |  |  | Плакаты предупредительные, таблички, ленты сигнальные и другие материалы
5/90-20/СНАК-ПОР |  |  | ТАКТИЛЬНАЯ НАКЛЕЙКА НА ПОРУЧНИ 110Х30 ММ | ШТ. | 63
5/90-20/СНОМ-ЭТА |  |  | УНИВЕРСАЛЬНАЯ ТАБЛИЧКА СО ШРИФТОМ БРАЙЛЯ "НОМЕР ЭТАЖА" 150Х150 ММ | ШТ. | 7
СОСТАВИЛ | ВЕД.ИНЖ. |  |  | ЧУЛИЦКАЯ
| (должность) |  | (подпись) | (инициалы,фамилия)
ПРОВЕРИЛ | ГЛАВ.СПЕЦ. |  |  | ДЯТКО
| (должность) |  | (подпись) | (инициалы,фамилия)

## 7162-14-1113-Q4
НАИМЕНОВАНИЕ ОБЪЕКТА |  | СТРОИТЕЛЬСТВО ДЕТСКОЙ ПОЛИКЛИНИКИ В МИКРОРАЙОНЕ ЛОШИЦА-9 НА 480 ПОСЕЩЕНИЙ В СМЕНУ. СТАДИЯ С. С УЧЕТОМ ПОСТАНОВЛЕНИЯ МАИС РБ N3 ОТ 26.01.2023Г.
КОД ОБЪЕКТА |  | 17.045
НАИМЕНОВАНИЕ ЗДАНИЯ, СООРУЖЕНИЯ |  | ВНЕСЕНИЕ ИЗМЕНЕНИЙ: ДЕТСКАЯ ПОЛИКЛИНИКА
ШИФР ЗДАНИЯ, СООРУЖЕНИЯ |  | 17.045
КОМПЛЕКТ ЧЕРТЕЖЕЙ |  | АР1 ИЗМ.8,9,10 КЖ5 ИЗМ.4,КЖ1 ИЗМ.9 ИД ИЗМ.2
ВЕДОМОСТЬ РЕСУРСОВ ДЛЯ ЛОКАЛЬНОЙ СМЕТЫ № 1113
(НОРМЫ 2022г.)
ОБШЕСТРОИТЕЛЬНЫЕ РАБОТЫ.УКЛАДКА П/Э ТРУБ ВВОДОВ, НАРУЖНАЯ ОТДЕЛКА,ВЕНТФАСАД.ИНФОРМАЦИОННЫЙ ДИЗАЙН КОРРЕКТИРОВКА ЛС N1103,N1012
СОСТАВЛЕНА В ЦЕНАХ НА 1 АВГУСТА 2022г.
№ П/П | ОБОСНОВАНИЕ | НАИМЕНОВАНИЕ РЕСУРСОВ | ЕД.ИЗМ. | КОЛИЧЕСТВО | СТОИМОСТЬ, РУБ.
[5 empty] | ЕДИНИЦЫ | ОБЩАЯ
1 | 2 | 3 | 4 | 5 | 6 | 7
1 | 1-1 | ЗАТРАТЫ ТРУДА РАБОЧИХ | ЧЕЛ.Ч | -2226.7484
2 | 1-3 | ЗАТРАТЫ ТРУДА МАШИНИСТОВ | ЧЕЛ.-Ч | -2.5047
МАШИНЫ И МЕХАНИЗМЫ
3 | М020301* | КРАНЫ БАШЕННЫЕ ПРИСТАВНЫЕ 8 Т | МАШ.Ч | -0.80042 | 60.13 | -48,11
4 | М030401 | ЛЕБЕДКИ ЭЛЕКТРИЧЕСКИЕ ТЯГОВЫМ УСИЛИЕМ ДО 5,79 (0,59) КН (Т) | МАШ.Ч | 6.2199 | 0.56 | 3,48
5 | М134041 | ШУРУПОВЕРТ | МАШ.Ч | -8.8473 | 0.61 | -5,38
6 | М330201* | МАШИНЫ СВЕРЛИЛЬНЫЕ ЭЛЕКТРИЧЕСКИЕ | МАШ.Ч | -61.9901 | 0.47 | -29,12
7 | М330302* | МАШИНЫ ШЛИФОВАЛЬНЫЕ УГЛОВЫЕ | МАШ.Ч | -41.655 | 0.78 | -32,49
8 | М331451 | ПЕРФОРАТОРЫ ЭЛЕКТРИЧЕСКИЕ | МАШ.Ч | -19.5342 | 0.65 | -12,68
9 | М331615* | ДРЕЛИ ЭЛЕКТРИЧЕСКИЕ | МАШ.Ч | -180.8091 | 0.22 | -39,76
10 | М331617 | СРЕДСТВА МАЛОЙ МЕХАНИЗАЦИИ | МАШ.Ч | -1.7042 | 12.26 | -20,89
|  | ИТОГО МАШИНЫ И МЕХАНИЗМЫ |  |  |  | -185
МАТЕРИАЛЫ, ИЗДЕЛИЯ, КОНСТРУКЦИИ
| 1 | Материалы для строительных работ
| 1/10 | Материалы для строительных работ общего назначения
| 1/10-120 | Материалы, изделия и конструкции для теплоизоляционных работ
11 | 1/10-120-10-10/37 | ПЛИТЫ ТЕПЛОИЗОЛЯЦИОННЫЕ ИЗ МИНЕРАЛЬНОЙ ВАТЫ ПТМ СТБ 1995-2009-Т4-DS(TН)1-СS(10)10-TR5-WS1 (ПЛОТНОСТЬ 75 КГ/М3) БЕЛТЕП МАРКИ ВЕНТ 50 | М3 | -38.8475 | 133.44 | -5183,81
12 | 1/10-120-10-10/58 | ПЛИТЫ ТЕПЛОИЗОЛЯЦИОННЫЕ ИЗ МИНЕРАЛЬНОЙ ВАТЫ ПТМ СТБ 1995-2009-Т4-DS(TН)1-СS(10)10-TR5-WS1 (ПЛОТНОСТЬ 80 КГ/М3) БЕЛТЕП МАРКИ ФАСАД Т | М3 | 0 | 148.36 | 0
13 | 1/10-120-10-10/68 | ПЛИТЫ ТЕПЛОИЗОЛЯЦИОННЫЕ ИЗ МИНЕРАЛЬНОЙ ВАТЫ ПТМ СТБ 1995-2009-Т5-DS(TН)1-СS(10)40-TR15-WS1 (ПЛОТНОСТЬ 135 КГ/М3) БЕЛТЕП МАРКИ ФАСАД 12 | М3 | 40.648 | 220.31 | 8955,16
14 | 1/10-120-35/20 | ПЛИТЫ ТЕПЛОИЗОЛЯЦИОННЫЕ ИЗ ЭКСТРУДИРОВАННОГО ПЕНОПОЛИСТИРОЛА URSA XPS N-III ТОЛЩИНОЙ 30-150 ММ | М3 | 0 | 255.56 | 0
15 | 1/10-120-220-70/22 | СТЕКЛОСЕТКА ССШ-160(100) | М2 | -256.415 | 1.27 | -325,63
| 1/10-150 | Полуэбониты, эбониты, паронитовые изделия
16 | 1/10-150-15/5 | ПРОКЛАДКИ ПАРОНИТОВЫЕ | КГ | -32.434 | 12.83 | -416,11
| 1/10-160 | Пленки, полотна, ткани разные
17 | 1/10-160/СГ-В-М | ГИДРОВЕТРОВАЯ МЕМБРАНА | М2 | 41 | 1.64 | 67,24
18 | 1/10-160-20/15 | ВЕТОШЬ | КГ | 0.00424 | 2.56 | 0,01
| 1/10-170 | Оснастка технологическая и инструментальная
19 | 1/10-170-2/20 | ДИСК АЛМАЗНЫЙ ОТРЕЗНОЙ ДЛЯ РЕЗКИ КАМНЯ, БЕТОНА ДИАМЕТРОМ 230 ММ | ДИСК | -9.1673 | 43.94 | -402,81
20 | 1/10-170-2/40 | КРУГ НА БАКЕЛИТЕ УСИЛЕННОМ ОТРЕЗНОЙ 230 Х 2 Х 22 ДЛЯ РЕЗКИ МЕТАЛЛА | ШТ. | -7.1837 | 2.23 | -16
21 | 1/10-170-10/15 | СВЕРЛА СПИРАЛЬНЫЕ С ЦИЛИНДРИЧЕСКИМ ХВОСТОВИКОМ, ДЛИННАЯ СЕРИЯ (ПО МЕТАЛЛУ), ДИАМЕТРОМ 4,3-5,3 ММ | ШТ. | -32.2732 | 1.61 | -51,94
22 | 1/10-170-10/115 | СВЕРЛА С SDS PLUS ХВОСТОВИКОМ (НАКОНЕЧНИК ИЗ ТВЕРДОСПЛАВНОЙ СТАЛИ) (ПО БЕТОНУ), ДИАМЕТРОМ 5-10 ММ, ДЛИНОЙ 210 (215) ММ | ШТ. | -0.002 | 6.61 | -0,01
23 | 1/10-170-10/135 | СВЕРЛА С SDS PLUS ХВОСТОВИКОМ (НАКОНЕЧНИК ИЗ ТВЕРДОСПЛАВНОЙ СТАЛИ) (ПО БЕТОНУ), ДИАМЕТРОМ 8-10 ММ, ДЛИНОЙ 260 (265) ММ | ШТ. | 0.362 | 7.5 | 2,72
24 | 1/10-170-10/165 | СВЕРЛА С SDS PLUS ХВОСТОВИКОМ (НАКОНЕЧНИК ИЗ ТВЕРДОСПЛАВНОЙ СТАЛИ) (ПО БЕТОНУ), ДИАМЕТРОМ 10-12 ММ, ДЛИНОЙ 110-165 ММ | ШТ. | -39.2397 | 5.61 | -220,13
| 1/10-180 | Материалы шлифовальные
25 | 1/10-180-20/57 | КРУГИ ШЛИФОВАЛЬНЫЕ ДЛЯ СПЕЦИАЛЬНЫХ МОНТАЖНЫХ РАБОТ 5П 180 Х 6 Х 22 | ШТ. | -17.1552 | 3.68 | -63,13
26 | 1/10-180-20/113 | ШКУРКА ШЛИФОВАЛЬНАЯ НА БУМАЖНОЙ ОСНОВЕ ВОДОСТОЙКАЯ | М2 | 1.04 | 21.36 | 22,21
| 1/10-230 | Материалы для отделочных работ
27 | 1/10-230-15/395 | ГРУНТОВКА АКРИЛОВАЯ ГЛУБОКОГО ПРОНИКНОВЕНИЯ ДЛЯ НАРУЖНЫХ (Н) И ВНУТРЕННИХ РАБОТ (В), ПОЛИМЕРНАЯ (П), ОДНОКОМПОНЕНТНАЯ (1), ВОДНО-ДИСПЕРСИОННАЯ (Д) | КГ | 112.742 | 3.37 | 379,94
28 | 1/10-230-15/560 | ГРУНТОВКА ПИГМЕНТИРОВАННАЯ С КВАРЦЕВЫМ ПЕСКОМ ПОД КОЛЕРОВКУ ДЛЯ УЛУЧШЕНИЯ СЦЕПЛЕНИЯ НА ГЛАДКИХ И УПЛОТНЕННЫХ МИНЕРАЛЬНЫХ ПОВЕРХНОСТЯХ ДЛЯ НАРУЖНЫХ (Н) И ВНУТРЕННИХ РАБОТ (В), ПОЛИМЕРНАЯ (П), ОДНОКОМПОНЕНТНАЯ (1), ВОДНО-ДИСПЕРСИОННАЯ (Д) | КГ | 2470.626 | 4.82 | 11908,42
29 | 1/10-230-35/425 | КЛЕЙ ФЕНОЛОПОЛИВИНИЛАЦЕТАЛЬНЫЙ МАРКИ БФ-2, БФ-2Н, СОРТ ВЫСШИЙ | Т | 0.000148 | 22364.17 | 3,31
30 | 1/10-230-40-10/С101-33718-Ц | КРАСКА ВОДНО-ДИСПЕРСИОННАЯ ДЛЯ НАРУЖНЫХ И ВНУТРЕННИХ РАБОТ (V1, W2), ОСНОВА (БАЗА) БЕЛАЯ (С ПИГМЕНТОМ YACATAN 6) | КГ | 253.6695 | 12.83 | 3254,58
31 | 1/10-230-50-15/95 | УАЙТ-СПИРИТ | Т | 0.000276 | 4501.18 | 1,24
32 | 1/10-230-60-10/5 | ГРУНТОВКА ДЛЯ НАРУЖНЫХ (Н) И ВНУТРЕННИХ (В) РАБОТ, ПОЛИМИНЕРАЛЬНАЯ (ПМ), ОДНОКОМПОНЕНТНАЯ (1), СУХАЯ СМЕСЬ (СС), ЦЕМЕНТНАЯ | Т | -0.8327 | 535.67 | -446,05
33 | 1/10-230-60-35/61 | СОСТАВ КЛЕЕВОЙ ПОЛИМИНЕРАЛЬНЫЙ ДЛЯ НАКЛЕИВАНИЯ ТЕПЛОИЗОЛЯЦИОННЫХ МАТЕРИАЛОВ И АРМИРУЮЩЕЙ СЕТКИ (КС), ОДНОКОМПОНЕНТНЫЙ (1) | Т | -0.2055 | 428.44 | -88,04
34 | 1/10-230-60-40/25 | ШПАТЛЕВКА СЕРАЯ, ФИНИШНАЯ, ДЛЯ НАРУЖНЫХ И ВНУТРЕННИХ РАБОТ (НВ) , ПОЛИМИНЕРАЛЬНАЯ (ПМ), ОДНОКОМПОНЕНТНАЯ (1), СУХАЯ СМЕСЬ (СС), ЦЕМЕНТНАЯ | Т | -0.714 | 500.27 | -357,19
35 | 1/10-230-60-45-10/С101-137410-Ц | ШТУКАТУРКА ЗАЩИТНО-ОТДЕЛОЧНАЯ, ЦЕМЕНТНАЯ С ФАКТУРОЙ "ГРЕБЕНКА", ПОД ОКРАСКУ, ДЛЯ НАРУЖНЫХ И ВНУТРЕННИХ РАБОТ (НВ), ПОЛИМИНЕРАЛЬНАЯ (ПМ), СУХАЯ СМЕСЬ (СС), КРУПНОЗЕРНИСТАЯ | Т | 2.8186 | 1029.1 | 2900,62
36 | 1/10-230-60-45-10/5 | ШТУКАТУРКА ЗАЩИТНО-ОТДЕЛОЧНАЯ, ЦЕМЕНТНАЯ С ФАКТУРОЙ "КАМЕШКОВАЯ", ПОД ОКРАСКУ, ДЛЯ НАРУЖНЫХ И ВНУТРЕННИХ РАБОТ (НВ), ПОЛИМИНЕРАЛЬНАЯ (ПМ), СУХАЯ СМЕСЬ (СС), КРУПНОЗЕРНИСТАЯ | Т | -17.6262 | 1029.1 | -18139,12
37 | 1/10-230-60-50/75 | ШТУКАТУРКА ЗАЩИТНО-ОТДЕЛОЧНАЯ, СИЛИКОН-МОДИФИЦИРОВАННАЯ, С ФАКТУРОЙ "КАМУШЕК", БЕЛАЯ (ПОД КОЛЕРОВКУ), ДЛЯ НАРУЖНЫХ И ВНУТРЕННИХ РАБОТ (НВ), ПОЛИМЕРНАЯ (П), ДИСПЕРСИЯ (Д), КРУПНОЗЕРНИСТАЯ, F100 | Т | 12.7944 | 6440.02 | 82396,19
38 | 1/10-230-65/СФИБ-ПЛ | ФИБРОЦЕМЕНТНЫЕ ПЛИТЫ С ФАКТУРОЙ" ПОД ДЕРЕВО"(ОСНОВНОЙ ФАСАД НА Л.30 АР1) | М2 | -552.06 | 150 | -82809
39 | 1/10-230-65/СФИБ-ЦОК | ФИБРОЦЕМЕНТНЫЕ ПЛИТЫ С ФАКТУРОЙ" ПОД ДЕРЕВО (ДЛЯ ЦОКОЛЯ НА Л.28 АР1) | М2 | -208.5755 | 150 | -31286,31
40 | 1/10-230-65-20-5/С101-27602-Ц | КЕРАМОГРАНИТ КРУПНОРАЗМЕРНЫЙ ПЛОСКИЙ 600 Х 600 ММ "ПОД ДЕРЕВО" | М2 | 236.9034 | 26.63 | 6308,74
| 1/10-235 | Изделия герметизирующие, уплотняющие, изолирующие
41 | 1/10-235-20/772 | ЛЕНТА МАЛЯРНАЯ, ОДНОСТОРОННЯЯ, 50 ММХ50 М | М2 | 16.7671 | 1.79 | 30,01
| 1/10-240 | Метизы и крепежные изделия
42 | 1/10-240-15/400 | ВИНТЫ САМОНАРЕЗАЮЩИЕ С ПРЕССШАЙБОЙ ДЛЯ КРЕПЛЕНИЯ ЛИСТОВ МЕТАЛЛА | КГ | -0.57696 | 24.82 | -14,32
43 | 1/10-240-25-41/10 | ГВОЗДИ СТРОИТЕЛЬНЫЕ ОЦИНКОВАННЫЕ | Т | -0.000246 | 4986.74 | -1,21
44 | 1/10-240-30-22/СИД-1Б | ТАБЛИЧКА СО ШРИФТОМ ПО БРАЙЛЮ | М2 | -1.155 | 190 | -219,45
45 | 1/10-240-30-22/СИНФ-ТАБ | ИНФОРМАЦИОННЫЕ ТАБЛИЧКИ | ШТ. | -78 | 37.04 | -2889,12
46 | 1/10-240-30-22/СИНФ-ТАБ-Н | ИНФОРМАЦИОННЫЕ ТАБЛИЧКИ 400Х220 ММ | ШТ. | 78 | 74.07 | 5777,46
47 | 1/10-240-30-30/210 | ДЮБЕЛЬ ПЛАСТМАССОВЫЙ С МЕТАЛЛИЧЕСКИМ СЕРДЕЧНИКОМ 8 Х 120 | 1000 ШТ. | 0.08064 | 110 | 8,87
48 | 1/10-240-30-30/338 | ДЮБЕЛЬ-ГВОЗДЬ ДЛЯ ТЕПЛОИЗОЛЯЦИИ (ЗОНТИК) С МЕТАЛЛИЧЕСКИМ СЕРДЕЧНИКОМ 10 Х 160 | ШТ. | -1940.4 | 0.34 | -659,72
49 | 1/10-240-30-50/50 | ДЮБЕЛЬ С ШУРУПОМ ДЛЯ БЫСТРОГО МОНТАЖА 8 Х 60 ММ | 100 ШТ. | -5.9095 | 6.1 | -36,03
50 | 1/10-240-35/11 | ЗАКЛЕПКИ С ПОЛУКРУГЛОЙ ГОЛОВКОЙ 4 Х 10 ММ | Т | -0.013965 | 4350 | -60,73
51 | 1/10-240-35/30 | ЗАКЛЕПКИ КОМБИНИРОВАННЫЕ ДЛЯ СОЕДИНЕНИЯ ПРОФИЛИРОВАННОГО СТАЛЬНОГО НАСТИЛА И РАЗНООБРАЗНЫХ ЛИСТОВ | Т | -0.002882 | 9908.55 | -28,54
52 | 1/10-240-38/С101-63614-2Ц | КАПЕЛЬНИК ИЗ ОЦИНКОВАННОЙ СТАЛИ | М | 204.02 | 3.05 | 622,26
53 | 1/10-240-38/С101-63616-2Ц | КЛЯММЕР НАЧАЛЬНЫЙ | ШТ. | 83.124 | 0.55 | 45,72
54 | 1/10-240-38/С101-63616-5Ц | КЛЯММЕР РЯДОВОЙ | ШТ. | 688.082 | 0.65 | 447,25
55 | 1/10-240-38/С101-ЗАЦ | РЕГУЛИРОВОЧНЫЙ ЗАЦЕП "РЗ" | ШТ. | 540 | 0.49 | 264,6
56 | 1/10-240-38/С101-КРО | КРОНШТЕЙН КРЕПЕЖНЫЙ "К" | ШТ. | 540 | 1.37 | 739,8
57 | 1/10-240-38/С101-НАП | НАПРАВЛЯЮЩАЯ "Н" | М | 295 | 4.66 | 1374,7
58 | 1/10-240-38/С101-ПРО | КРЕПЕЖНЫЙ ПРОФИЛЬ 90ХАХ1,2 ( (MEDIUM STRONG) | М | -1030 | 7 | -7210
59 | 1/10-240-38/С101-ШАЙ-1 | ШАЙБА ФИКСАЦИИ ЗАЦЕПА | ШТ. | 540 | 0.49 | 264,6
60 | 1/10-240-38/С101-ШАЙ-2 | ШАЙБА ПОД АНКЕРНОЕ КРЕПЛЕНИЕ | ШТ. | 540 | 0.49 | 264,6
61 | 1/10-240-38/С101-ШЛЯП | КРЕПЕЖНЫЙ ПРОФИЛЬ ШЛЯПНЫЙ ОЦИНКОВАННЫЙ (2ММ) | М | 695 | 4.42 | 3071,9
62 | 1/10-240-38/СВСТ-КА-1 | ВСТАВКА СОЕДИНИТЕЛЬНАЯ МЕДИУМ СТРОНГ | ШТ. | -248 | 0.49 | -121,52
63 | 1/10-240-38/СКРО-150 | КРОНШТЕЙН КРЕПЕЖНЫЙ L=150 ММ | ШТ. | -757 | 1.37 | -1037,09
64 | 1/10-240-38/СКРО-ШТ | КРОНШТЕЙН (MEDIUM STRONG) | ШТ | -1262 | 1.43 | -1804,66
65 | 1/10-240-38/СОПО-Р | ОПОРА MEDIUM STRONG 90 ДЛЯ 1,2 | ШТ. | -631 | 1.1 | -694,1
66 | 1/10-240-38/СПРО-90-27 | ПРОФИЛЬ 90Х27 | М | -300 | 7 | -2100
67 | 1/10-240-38/СУДЛ-ЛЬ | УДЛИНИТЕЛЬ КРОНШТЕЙНА | ШТ. | -757 | 0.71 | -537,47
68 | 1/10-240-38/25 | КЛЯММЕР НАЧАЛЬНЫЙ (ОЦИНКОВАННАЯ СТАЛЬ 1,2 ММ) | ШТ. | -276.12 | 0.55 | -151,85
69 | 1/10-240-38/35 | КЛЯММЕР РЯДОВОЙ (ОЦИНКОВАННАЯ СТАЛЬ 1,2 ММ) | ШТ. | -2285.66 | 0.65 | -1485,66
70 | 1/10-240-45-5/10 | ХИМИЧЕСКИЕ АНКЕРЫ ИНЪЕКЦИОННОГО ТИПА ДЛЯ ПРОЧИХ ОСНОВАНИЙ | МЛ | 7600 | 0.16 | 1216
71 | 1/10-240-45-10/С101-63618-В | АНКЕР КРЕПЕЖНЫЙ ДИАМ.10 ММ | КГ | -157.482 | 35.5 | -5590,61
72 | 1/10-240-45-10/125 | ШПИЛЬКИ АНКЕРНЫЕ СТАЛЬНЫЕ ОЦИНКОВАННЫЕ В СБОРЕ (ГАЙКА С ШАЙБОЙ), КЛАСС ПРОЧНОСТИ 5,8, ДИАМЕТР 10 ММ, ДЛЯ ХИМИЧЕСКИХ АНКЕРОВ ИНЪЕКЦИОННОГО ТИПА | КГ | 46.98 | 35.5 | 1667,79
73 | 1/10-240-55-10/50 | ШУРУПЫ С ПОЛУКРУГЛОЙ ГОЛОВКОЙ 6 Х 40 ММ | Т | -0.004278 | 3105.33 | -13,28
74 | 1/10-240-55-20/80 | ШУРУПЫ-САМОРЕЗЫ 4,8 Х 28 ММ | 1000 ШТ. | -5.2163 | 53.33 | -278,18
| 1/10-280 | Прочие материалы для строительных работ
75 | 1/10-280-20/СТАК-СХЕ | ПОЭТАЖНАЯ ТАКТИЛЬНАЯ СХЕМА 520Х400 ММ | ШТ | 7 | 43.52 | 304,64
76 | 1/10-280-20/40 | ВОДА | М3 | -0.59554 | 1.12 | -0,65
| 2 | Строительные изделия и конструкции
| 2/10 | Арматурные заготовки и изделия стальные для монолитных железобетонных конструкций
| 2/10-35 | Детали закладные стальные
77 | 2/10-35/30 | ДЕТАЛИ ЗАКЛАДНЫЕ, ИЗГОТОВЛЕННЫЕ С ПРИМЕНЕНИЕМ СВАРКИ, ГНУТЬЯ, СВЕРЛЕНИЯ (ПРОБИВКИ) ОТВЕРСТИЙ (ПРИ НАЛИЧИИ ОДНОЙ ИЗ ЭТИХ ОПЕРАЦИЙ ИЛИ ВСЕГО ПЕРЕЧНЯ В ЛЮБЫХ СОЧЕТАНИЯХ), ПОСТАВЛЯЕМЫЕ ОТДЕЛЬНО | Т | -0.218 | 6138.36 | -1338,16
| 2/20 | Изделия и конструкции стальные
| 2/20-100 | Отливы оконные из стали оцинкованной
78 | 2/20-100-20/СДЕК-ЭЛ-2 | ДЕКОРАТИВНЫЙ ЭЛЕМЕНТ ВЕНТФАСАДА | М | -762.2 | 8.36 | -6371,99
79 | 2/20-100-20/СДЕК-ЭЛ-3 | ДЕКОРАТИВНЫЙ ЭЛЕМЕНТ ВЕНТФАСАДА УГЛОВОЙ | М | -10.2 | 8.36 | -85,27
80 | 2/20-100-20/СЗАЩ-ЭЛ | ЗАЩИТНЫЙ ЭЛЕМЕНТ ВЕНТФАСАДА | М2 | -134.13 | 85.92 | -11524,43
81 | 2/20-100-20/СОТ-В | ОТЛИВ ИЗ СТАЛИ ОЦИНКОВАННОЙ ТОЛЩИНОЙ 0,5 ММ С ПОЛИМЕРНЫМ ПОКРЫТИЕМ | М2 | -72.04 | 85.92 | -6189,66
| 2/20-110 | Прочие изделия и конструкции стальные
82 | 2/20-110/СПЕР-Л | СТАЛЬНОЙ ПЕРФОРИРОВАННЫЙ ЛИСТ | М2 | -58.19 | 84.36 | -4908,89
| 4 | Железобетонные и бетонные изделия и конструкции (в т.ч. типовые), керамические изделия, нерудные материалы, бетоны и растворы
| 4/1 | Конструкции и изделия бетонные и железобетонные. керамические изделия. нерудные материалы. товарные бетоны и растворы
| 4/1-4 | Бетоны, растворы, смеси асфальтобетонные
83 | 4/1-4-20-20-10-20/10 | РАСТВОРЫ КЛАДОЧНЫЕ ТЯЖЕЛЫЕ ЦЕМЕНТНЫЕ, МАРКИ 100 | М3 | -1.6251 | 97.48 | -158,4
| 5 | Материалы для монтажных и специальных строительных работ
| 5/20 | Изделия для прокладки кабельных сетей
| 5/20-10 | Металлические кабеленесущие системы
84 | 5/20-10-10/17 | УГОЛОК ПЕРФОРИРОВАННЫЙ МАРКИ 35У1 РАЗМЕРОМ 1000 Х 35 Х 35 ММ | М | 316.2 | 11.21 | 3544,6
| 5/20-20 | Пластиковые системы для прокладки кабеля
85 | 5/20-20-3-4/10 | ТРУБКА МАРКИ ТВ-40 ВНУТРЕННИМ ДИАМЕТРОМ 5 ММ | КГ | -0.204 | 7.02 | -1,43
| 5/30 | Материалы для электротехнических установок
| 5/30-40 | Материалы для электроизоляционных работ
86 | 5/30-40-2/21 | ЛЕНТА ЛИПКАЯ ИЗОЛЯЦИОННАЯ НА ПОЛИКАСИНОВОМ КОМПАУНДЕ МАРКИ ЛСЭПЛ, ШИРИНОЙ 20-30 ММ, ТОЛЩИНОЙ 0,14 - 0,19 ММ | КГ | -0.042 | 74.95 | -3,13
| 5/90 | Прочие материалы для монтажных и специальных строительных работ
| 5/90-10 | Дюбели для крепления электромонтажных изделий
87 | 5/90-10/4 | ДЮБЕЛЬ МОНТАЖНЫЙ У658 | 10 ШТ. | -8.16 | 0.9 | -7,34
| 5/90-20 | Плакаты предупредительные, таблички, ленты сигнальные и другие материалы
88 | 5/90-20/СНАК-ПОР | ТАКТИЛЬНАЯ НАКЛЕЙКА НА ПОРУЧНИ 110Х30 ММ | ШТ. | 63 | 2.17 | 136,71
89 | 5/90-20/СНОМ-ЭТА | УНИВЕРСАЛЬНАЯ ТАБЛИЧКА СО ШРИФТОМ БРАЙЛЯ "НОМЕР ЭТАЖА" 150Х150 ММ | ШТ. | 7 | 5.79 | 40,53
| 6 | Трубы и детали трубопроводов (за исключением труб стальных обсадных и бурильных части 1). Арматура для технологических трубопроводов
| 6/40 | Трубы и детали трубопроводов полимерные
| 6/40-10 | Трубы из полиэтилена
90 | 6/40-10-10/18 | ТРУБА ТЕХНИЧЕСКАЯ ИЗ ПОЛИЭТИЛЕНА ПЭ 63 SDR 17,6 НОМИНАЛЬНЫМ НАРУЖНЫМ ДИАМЕТРОМ 63 ММ И НОМИНАЛЬНОЙ ТОЛЩИНОЙ СТЕНКИ 3,6 ММ | 10 М | 0.25 | 47.36 | 11,84
91 | 6/40-10-10/21 | ТРУБА ТЕХНИЧЕСКАЯ ИЗ ПОЛИЭТИЛЕНА ПЭ 63 SDR 17,6 НОМИНАЛЬНЫМ НАРУЖНЫМ ДИАМЕТРОМ 110 ММ И НОМИНАЛЬНОЙ ТОЛЩИНОЙ СТЕНКИ 6,3 ММ | 10 М | 3.75 | 141.21 | 529,54
|  | ИТОГО МАТЕРИАЛЫ, ИЗДЕЛИЯ, КОНСТРУКЦИИ |  |  |  | -58764
|  | ИТОГО ТРАНСПОРТ |  |  |  | -4249
| СОСТАВИЛ | ВЕД.ИНЖ. |  |  | ЧУЛИЦКАЯ
|  | (должность) | (подпись) |  | (инициалы,фамилия)
| ПРОВЕРИЛ | ГЛАВ.СПЕЦ. |  |  | ДЯТКО
|  | (должность) | (подпись) |  | (инициалы,фамилия)

## 7162-14-1114-S0
НАИМЕНОВАНИЕ ОБЪЕКТА |  | СТРОИТЕЛЬСТВО ДЕТСКОЙ ПОЛИКЛИНИКИ В МИКРОРАЙОНЕ ЛОШИЦА-9 НА 480 ПОСЕЩЕНИЙ В СМЕНУ. СТАДИЯ С. С УЧЕТОМ ПОСТАНОВЛЕНИЯ МАИС РБ N3 ОТ 26.01.2023Г.
КОД ОБЪЕКТА |  | 17.045
НАИМЕНОВАНИЕ ЗДАНИЯ, СООРУЖЕНИЯ |  | ВНЕСЕНИЕ ИЗМЕНЕНИЙ: ДЕТСКАЯ ПОЛИКЛИНИКА
ШИФР ЗДАНИЯ, СООРУЖЕНИЯ |  | 17.045
КОМПЛЕКТ ЧЕРТЕЖЕЙ |  | АИ ИЗМ.6,7;АР1 ИЗМ.10
ЛОКАЛЬНАЯ СМЕТА (ЛОКАЛЬНЫЙ СМЕТНЫЙ РАСЧЕТ) № 1114
(НОРМЫ 2022г.)
ОБЩЕСТРОИТЕЛЬНЫЕ РАБОТЫ.УТЕПЛЕНИЕ ФАСАДОВ, ВНУТРЕННЯЯ ОТДЕЛКА; ПОЛЫ,ДВЕРИ. БАРИТОВАЯ ШТУКАТУРКА. КОРРЕКТИРОВКА ЛС N1008,N1009,N1102,N1103;N1111
СОСТАВЛЕНА В ЦЕНАХ НА 1 АВГУСТА 2022г. | [8 empty] | СТОИМОСТЬ 327,805 ТЫС.РУБ.
№ п/п | ОБОСНОВАНИЕ | НАИМЕНОВАНИЕ РАБОТ, РЕСУРСОВ, РАСХОДОВ | ЕД.ИЗМ. КОЛИЧЕ- СТВО | СТОИМОСТЬ: ЕД.ИЗМ./ВСЕГО, РУБ.
|  |  |  | ЗАРАБОТНАЯ ПЛАТА | ЭКСПЛУАТАЦИЯ МАШИН И МЕХАНИЗМОВ |  | МАТЕРИАЛЫ, ИЗДЕЛИЯ, КОНСТРУКЦИИ (ОБОРУДОВАНИЕ, МЕБЕЛЬ, ИНВЕНТАРЬ) | ТРАНС-ПОРТ | ОБЩАЯ СТОИМОСТЬ
[5 empty] | ВСЕГО | В Т.Ч. З/П МАШИ- НИСТОВ
1 | 2 | 3 | 4 | 5 | 6 | 7 | 8 | 9 | 10
| НАЧИСЛЕНИЯ: | ОХР и ОПР/ПЛАНОВАЯ ПРИБЫЛЬ (%):Н10=65.72/69.89
| НАЧИСЛЕНИЯ: | ОХР и ОПР/ПЛАНОВАЯ ПРИБЫЛЬ (%):Н11=57.16/67.42
1. | ПРИМЕЧАНИЕ: | К ДЛЯ ОХР И ОПР/ПЛАНОВАЯ ПРИБЫЛЬ: 1.0000/1.0000
2. | ПРИМЕЧАНИЕ: | КОЭФФИЦИЕНТ К З/П (ПОСТАНОВЛЕНИЕ N5): 1.0000
3. | ПРИМЕЧАНИЕ: | БАЗА ТЕКУЩИХ ЦЕН (ВАРИАНТ A)
| Ж2-60-40 | ПОЛЫ 2-7 ЭТАЖЕЙ (АИ Л.46-50 ИЗМ.6) ИСКЛЮЧАЕТСЯ ИЗ ЛС N1008
4. | ПРИМЕЧАНИЕ: | В СМЕТЕ УЧТЕНА ЗАРАБОТНАЯ ПЛАТА РАБОЧИХ-СТРОИТЕЛЕЙ И ЗАРАБОТНАЯ ПЛАТА МАШИНИСТОВ СОГЛАСНО ПОСТАНОВЛЕНИЮ МАИС РБ N 3 ОТ 26.01.2023Г.
| КОЭФФИЦИЕНТЫ: | Н4=1.1951
| КОЭФФИЦИЕНТЫ: | Н5=1.1951
5. | ПРИМЕЧАНИЕ: | ТИП 2.1, 3.1, 4.1, 5.1, 6.1, 7.1 И 2.1/1, 3.1/1- КЕРАМОГРАНИТ(ИСКЛЮЧАЕТСЯ)
6. | ПРИМЕЧАНИЕ: | ПРИМ. П.7 НА Л.45;П.4Л.46,48,49;П.5 Л.47 ,П.3 Л.50,51АИ ИЗМ.6
7. | Е11-27-1 (Н10) | УСТРОЙСТВО ПОКРЫТИЙ ИЗ ПЛИТОК БЕТОННЫХ ТАКТИЛЬНЫХ ( П.4 Т.ТР.) | 100 М2 0.126 | 774.43 -97.58 | 32.32 -4.07 | 19.97 -2.52 | 131.03 -16.51 | 9.85 -1.24 | 947.63 -119.40
8. | 1/10-230-65-5-30/СТАК-ПЛ | ПЛИТКА ТАКТИЛЬНАЯ | М2 12.852 | - - | - - | - - | 37.62 -483.49 | 2.99 -38.43 | 40.61 -521.92
|  | ИТОГО ПРЯМЫЕ ЗАТРАТЫ : |  | -98 | -4 | -3 | -500 | -40 | -642
|  | ОХР и ОПР | [6 empty] | -66
|  | ПЛАНОВАЯ ПРИБЫЛЬ | [6 empty] | -70
|  | ИТОГО ПО ПТМ | [6 empty] | -778
|  | ЗАТРАТЫ ТРУДА | [6 empty] | -10
| Ж2-60-40 | ПОЛЫ 2-7 ЭТАЖЕЙ (АИ Л.36 ИЗМ.6 ПРИМ. П.3) ДОБАВЛЯЮТСЯ ДИСКРЕТНЫЕ ЭЛЕМЕНТЫ.
9. | Е15-253-1 (Н10) | НАКЛЕИВАНИЕ АЛЮМИНИЕВЫХ ИНДИКАТОРОВ (Л.36 АИ ИЗМ.6 ПРИМ. П.3) | 100 М2 ОКЛЕИВАЕМОЙ ПОВЕРХНОСТИ 1.2824 | 1074.74 1378.25 | 0.82 1.05 | 0.51 0.65 | 59.03 75.70 | 4.69 6.01 | 1139.28 1461.01
10. | 2/40-30/СИНД-ОР | ИНДИКАТОР ИЗ АЛЮМИНИЯ С ВСТАВКОЙ ИЗ ПОЛИСТИРОЛА ЖЕЛТОГО ЦВЕТА В ВИДЕ УСЕЧЕННОГО КОНУСА | ШТ. 39113.2 | - - | - - | - - | 5.44 212775.81 | 0.43 16818.68 | 5.87 229594.48
11. | 1/10-230-35/СКЛЕ-Й | КЛЕЙ ДЛЯ НАКЛЕИВАНИЯ ИНДИКАТОРОВ ПОЛИУРЕТАНОВЫЙ | КГ 117.3396 | - - | - - | - - | 5.77 677.05 | 0.46 53.98 | 6.23 731.03
|  | ИТОГО ПРЯМЫЕ ЗАТРАТЫ : |  | 1378 | 1 | 1 | 213529 | 16879 | 231787
|  | ОХР и ОПР | [6 empty] | 906
|  | ПЛАНОВАЯ ПРИБЫЛЬ | [6 empty] | 964
|  | ИТОГО ПО ПТМ | [6 empty] | 233657
|  | ЗАТРАТЫ ТРУДА | [6 empty] | 131
| Ж2-30-50-10 | ДВЕРНЫЕ ПРОЕМЫ С ТРЕБОВАНИЯМИ ПО ТЕХНИЧЕСКОЙ УКРЕПЛЕННОСТИ(Л.52 АИ ) (ИСКЛЮЧАЕТСЯ ИЗ ЛС N1102)
12. | ПРИМЕЧАНИЕ: | ДВЕРИ С ДОВОДЧИКАМИ И УПЛОТНЕНИЕМ В ПРИТВОРАХ (ПОЗ.51...54)
13. | Е9-343-2 (Н11) | УСТАНОВКА КОМБИНИРОВАННЫХ ДВЕРНЫХ БЛОКОВ В ОБЖИМНОЙ КОРОБКЕ В ПРОЕМАХ КИРПИЧНЫХ СТЕН | 100 М2 ПРОЕМОВ 0.126 | 1341.30 -169.00 | 14.13 -1.78 | - - | 818.51 -103.13 | 65.00 -8.19 | 2238.94 -282.10
14. | 2/50-20-5-5/С203-51-54 | БЛОК ДВЕРНОЙ ВНУТРЕННИЙ ВХОДНОЙ В ПОМЕЩЕНИЯ ОБЩЕСТВЕННЫХ, ПРОИЗВОДСТВЕННЫХ И ВСПОМОГАТЕЛЬНЫХ ЗДАНИЙ КОМБИНИРОВАННЫЙ ОДНОПОЛЬНЫЙ, ГЛУХОЙ, С НАПЛАВОМ, С ПОРОГОМ, ЩИТОВОЙ ДВ3 К Г 21-10Д3 | ШТ 6 | - - | - - | - - | 969.17 -5815.02 | 76.95 -461.70 | 1046.12 -6276.72
|  | ИТОГО ПРЯМЫЕ ЗАТРАТЫ : |  | -169 | -2 | - | -5918 | -470 | -6559
|  | ОХР и ОПР | [6 empty] | -97
|  | ПЛАНОВАЯ ПРИБЫЛЬ | [6 empty] | -114
|  | ИТОГО ПО ПТМ | [6 empty] | -6770
|  | ЗАТРАТЫ ТРУДА | [6 empty] | -20
| Ж2-30-50-10 | ДВЕРНЫЕ ПРОЕМЫ (Л.52,54 АИ ИЗМ.6) (КОРРЕКТИРОВКА ЛС 1102)
15. | Е9-343-2 (Н11) | УСТАНОВКА МЕТАЛЛИЧЕСКИХ ДВЕРНЫХ БЛОКОВ В ПРОЕМАХ КИРПИЧНЫХ СТЕН ПРИ ПЛОЩАДИ ПРОЕМА ДО 2 М2 | 100 М2 ПРОЕМОВ 0.126 | 1341.30 169.00 | 14.13 1.78 | - - | 818.51 103.13 | 65.00 8.19 | 2238.94 282.10
16. | 2/20-20-15-3-10/С207-51-54-Н | БЛОК ДВЕРНОЙ ВНУТРЕННИЙ ВХОДНОЙ В ПОМЕЩЕНИЯ ОБЩЕСТВЕННЫХ, ПРОИЗВОДСТВЕННЫХ И ВСПОМОГАТЕЛЬНЫХ ЗДАНИЙ СТАЛЬНОЙ, ГЛУХОЙ, С ПОЛИМЕРНЫМ ПОКРЫТИЕМ ДВ3 С Г 21-10 Д3 | ШТ. 6 | - - | - - | - - | 965.35 5792.10 | 55.22 331.32 | 1020.57 6123.42
17. | ПРИМЕЧАНИЕ: | ДВЕРИ НИШ ИНЖЕНЕРНЫХ КОММУНИКАЦИЙ (Л.54 АИ ИЗМ.6)(ДОБАВЛЯЕТСЯ К ЛС N1102)
18. | Е10-229-3 (Н10) | УСТАНОВКА ДВЕРНЫХ БЛОКОВ ДЕРЕВЯННЫХ НА РАСПОРНЫХ ДЮБЕЛЯХ В КИРПИЧНЫХ СТЕНАХ, ПРИ ПЛОЩАДИ ПРОЕМА ДО 2 М2 | 100 М2 ПРОЕМОВ 0.036 | 1015.44 36.56 | 27.79 1.00 | - - | 209.61 7.55 | 16.69 0.60 | 1269.53 45.71
19. | Е10-229-4 (Н10) | УСТАНОВКА ДВЕРНЫХ БЛОКОВ ДЕРЕВЯННЫХ НА РАСПОРНЫХ ДЮБЕЛЯХ В КИРПИЧНЫХ СТЕНАХ, ПРИ ПЛОЩАДИ ПРОЕМА СВЫШЕ 2 М2 | 100 М2 ПРОЕМОВ 0.0672 | 815.30 54.79 | 27.10 1.82 | - - | 126.27 8.49 | 10.05 0.68 | 978.72 65.77
20. | 2/50-30-5-10/С203-36000-1В | НАЛИЧНИК ДЕРЕВЯННЫЙ ТИП Н-1, РАЗМЕРОМ 13Х74 ММ, ОКРАШЕННЫЙ (ПРИМ. П.22 НА Л.54АИ) | М 47.2104 | - - | - - | - - | 4.34 204.89 | 0.34 16.05 | 4.68 220.94
21. | 2/50-20-5-5/С203-103 | БЛОК ДВЕРНОЙ ВНУТРЕННИЙ ДЕРЕВЯННЫЙ, ОДНОПОЛЬНЫЙ, ГЛУХОЙ, ДВ3 Д Г 21-9 ЛП | ШТ 2 | - - | - - | - - | 228.19 456.38 | 18.12 36.24 | 246.31 492.62
22. | 2/50-20-5-5/С203-104 | БЛОК ДВЕРНОЙ ВНУТРЕННИЙ ДЕРЕВЯННЫЙ, ДВУПОЛЬНЫЙ, ГЛУХОЙ, ДВ4 Д Г 21-16 2ПР П | ШТ 2 | - - | - - | - - | 382.60 765.20 | 30.38 60.76 | 412.98 825.96
|  | ИТОГО ПРЯМЫЕ ЗАТРАТЫ : |  | 260 | 5 | - | 7338 | 454 | 8057
|  | ОХР и ОПР | [6 empty] | 157
|  | ПЛАНОВАЯ ПРИБЫЛЬ | [6 empty] | 178
|  | ИТОГО ПО ПТМ | [6 empty] | 8392
|  | ЗАТРАТЫ ТРУДА | [6 empty] | 31
| Ж2-40-20 | ЗДАНИЕ - СТРОИТЕЛЬНАЯ ЧАСТЬ. ВНУТРЕННИЕ СТЕНЫ. ОТДЕЛОЧНЫЕ РАБОТЫ (Л.2АИ ИЗМ.6 ПРИМ. П.16)(ДОБАВЛЯЕТСЯ К ЛС N1009)
23. | ПРИМЕЧАНИЕ: | 1-7 ЭТАЖЕЙ, ТЕХЭТАЖ (АИ Л.2 ИЗМ.6 ПРИМ. П.16)
24. | ПРИМЕЧАНИЕ: | СТЕНЫ ИЛИ ПЕРЕГОРОДКИ (ВЫШЕ ПОДВЕСНОГО ПОТОЛКА)
25. | Е15-61-1 (Н10) | ОШТУКАТУРИВАНИЕ ПРОСТОЕ ПОВЕРХНОСТЕЙ СТЕН ЦЕМЕНТНО-ИЗВЕСТКОВЫМ ИЛИ ЦЕМЕНТНЫМ РАСТВОРОМ ПО КАМНЮ И БЕТОНУ ) | 100 М2 ОШТУКАТУРИВАЕМОЙ ПОВЕРХНОСТИ 18.062 | 668.34 12071.56 | 71.93 1299.20 | 54.34 981.49 | 86.72 1566.34 | 5.28 95.37 | 832.27 15032.46
26. | 4/1-4-20-20-10-20/С414-2004-Р1 | РАСТВОРЫ ЦЕМЕНТНО-ИЗВЕСТКОВЫЕ, МАРКИ 100 | М3 27.2736 | - - | - - | - - | 97.48 2658.63 | 7.58 206.73 | 105.06 2865.36
27. | Е15-314-2 (Н10) | ПРОСТАЯ ОКРАСКА СТЕН ВНУТРИ ПОМЕЩЕНИЙ АКРИЛОВЫМИ СОСТАВАМИ С ПОЛНОЙ ПОДГОТОВКОЙ ПОВЕРХНОСТИ ПО СБОРНЫМ КОНСТРУКЦИЯМ (ТЕХЭТАЖ) | 100 М2 18.062 | 364.49 6583.42 | 0.36 6.50 | 0.17 3.07 | 337.12 6089.06 | 26.80 484.06 | 728.77 13163.04
28. | 1/10-230-15/200 | ГРУНТОВКА "ЛАКРИТ" | КГ 108.372 | - - | - - | - - | 1.50 162.56 | 0.12 13.00 | 1.62 175.56
29. | Е13-73-2 (Н10) Н2=0 Н1=2 | ИСКЛЮЧАЕТСЯ ГРУНТОВАНИЕ (2 СЛОЯ) ИЗ РАСЦ.Е15-315-2 ПРИ ПРОСТОЙ ОКРАСКЕ СТЕН | 100 М2 18.062 | 84.94 -1534.19 | - - | - - | - - | - - | 84.94 -1534.19
30. | Е15-169-5 (Н10) Н2=0 | ИСКЛЮЧАЕТСЯ ШПАТЛЕВАНИЕ ИЗ РАСЦ.Е15-315-2 ПРИ ПРОСТОЙ ОКРАСКЕ СТЕН | 100 М2 ОКРАШИВАЕМОЙ ПОВЕРХНОСТИ 18.062 | 109.26 -1973.45 | 0.27 -4.88 | 0.17 -3.07 | - - | - - | 109.53 -1978.33
|  | ИТОГО ПРЯМЫЕ ЗАТРАТЫ : |  | 15147 | 1301 | 981 | 10477 | 799 | 27724
|  | ОХР и ОПР | [6 empty] | 10600
|  | ПЛАНОВАЯ ПРИБЫЛЬ | [6 empty] | 11272
|  | ИТОГО ПО ПТМ | [6 empty] | 49596
|  | ЗАТРАТЫ ТРУДА | [6 empty] | 1695
|  | ЗАТРАТЫ ТРУДА МАШИНИСТОВ | [6 empty] | 117
| Ж2-40-20 | ЗДАНИЕ - СТРОИТЕЛЬНАЯ ЧАСТЬ. ВНУТРЕННИЕ СТЕНЫ. ОТДЕЛОЧНЫЕ РАБОТЫ (Л.2АИ ИЗМ.7 ПРИМ. П.13)(ДОБАВЛЯЕТСЯ К ЛС N1009)
31. | ПРИМЕЧАНИЕ: | ДОБАВЛЕНИЕ ТОЛЩ. ШТУКАТУРКИ ДО 10ММ СТЕН ИЗ ЯЧЕИСТОБЕТОННЫХ БЛОКОВ
32. | Е15-291-2 К=3 (Н10) Н1=3 | ДОБАВЛЯТЬ (ИЛИ ИСКЛЮЧАТЬ) НА КАЖДЫЙ 1 ММ ТОЛЩИНЫ ШТУКАТУРНОГО СЛОЯ ПРИ ШТУКАТУРКЕ ВРУЧНУЮ ВНУТРЕННИХ ПОВЕРХНОСТЕЙ СТЕН ИЗ ЯЧЕИСТОГО БЕТОНА, БЕТОННЫХ И КИРПИЧНЫХ | 100 М2 27.568 | 176.88 4876.23 | 7.75 213.65 | 4.55 125.43 | - - | - - | 184.63 5089.88
33. | 1/10-230-60-45-5/155 | РАСТВОРНАЯ СМЕСЬ СУХАЯ (РСС), ШТУКАТУРНАЯ, ДЛЯ ВНУТРЕННИХ РАБОТ (В), ЦЕМЕНТНО-ИЗВЕСТКОВАЯ, М25 | Т 14.0597 | - - | - - | - - | 180.76 2541.43 | 14.35 201.76 | 195.11 2743.19
34. | 1/10-280-20/40 | ВОДА | М3 2.8119 | - - | - - | - - | 1.12 3.15 | - - | 1.12 3.15
|  | ИТОГО ПРЯМЫЕ ЗАТРАТЫ : |  | 4876 | 214 | 125 | 2545 | 202 | 7837
|  | ОХР и ОПР | [6 empty] | 3287
|  | ПЛАНОВАЯ ПРИБЫЛЬ | [6 empty] | 3496
|  | ИТОГО ПО ПТМ | [6 empty] | 14620
|  | ЗАТРАТЫ ТРУДА | [6 empty] | 535
|  | ЗАТРАТЫ ТРУДА МАШИНИСТОВ | [6 empty] | 15
| Ж2-40-20 | ЗДАНИЕ - СТРОИТЕЛЬНАЯ ЧАСТЬ. ВНУТРЕННИЕ СТЕНЫ. ОТДЕЛОЧНЫЕ РАБОТЫ (Л. 19 АИ ) ИСКЛЮЧАЕТСЯ ИЗ ЛС N1009
35. | ПРИМЕЧАНИЕ: | БАРИТОВАЯ ШТУКАТУРКА (АИ Л.19 + ИЗМ.3)(ИСКЛЮЧАЕТСЯ ИЗ ЛС N1009)
36. | Е15-73-1 (Н10) | ОШТУКАТУРИВАНИЕ СТЕН ПО БЕТОНУ, КАМНЮ ИЛИ КИРПИЧУ РЕНТГЕНОЗАЩИТНЫМ РАСТВОРОМ ТОЛЩИНОЙ 30 ММ (АИ Л.19) | 100 М2 ОШТУКАТУРИВАЕМОЙ ПОВЕРХНОСТИ 1.022 | 2395.95 2448.66 | 243.14 248.49 | 189.15 193.31 | 3661.68 3742.24 | 209.31 213.91 | 6510.08 6653.30
37. | Е15-73-2 К=1,8 (Н10) Н1=1.8 | ИСКЛЮЧЕНИЕ ДО ТОЛЩ.12 ММ | 100 М2 ОШТУКАТУРИВАЕМОЙ ПОВЕРХНОСТИ 0.118 | 305.50 36.05 | 183.13 21.61 | 143.17 16.89 | 0.20 0.02 | - - | 488.83 57.68
38. | Е15-73-2 К=2,3 (Н10) Н1=2.3 | ИСКЛЮЧЕНИЕ ДО ТОЛЩ.7 ММ | 100 М2 ОШТУКАТУРИВАЕМОЙ ПОВЕРХНОСТИ 0.0986 | 390.36 38.49 | 234.01 23.07 | 182.93 18.04 | 0.26 0.03 | - - | 624.63 61.59
39. | Е15-73-2 К=2,6 (Н10) Н1=2.6 | ИСКЛЮЧЕНИЕ ДО ТОЛЩ.4 ММ | 100 М2 ОШТУКАТУРИВАЕМОЙ ПОВЕРХНОСТИ 0.1036 | 441.28 45.72 | 264.53 27.41 | 206.79 21.42 | 0.29 0.03 | - - | 706.10 73.16
40. | Е15-73-2 К=1,9 (Н10) Н1=1.9 | ИСКЛЮЧЕНИЕ ДО ТОЛЩ.11 ММ | 100 М2 ОШТУКАТУРИВАЕМОЙ ПОВЕРХНОСТИ 0.1649 | 322.47 53.18 | 193.31 31.88 | 151.12 24.92 | 0.21 0.03 | - - | 515.99 85.09
41. | Е15-73-2 К=0,2 (Н10) Н1=0.2 | ДОБАВЛЕНИЕ ДО ТОЛЩ.32 ММ | 100 М2 ОШТУКАТУРИВАЕМОЙ ПОВЕРХНОСТИ 0.1477 | 33.94 -5.01 | 20.35 -3.01 | 15.91 -2.35 | 0.02 0.00 | - - | 54.31 -8.02
42. | Е15-73-2 К=2,4 (Н10) Н1=2.4 | ДОБАВЛЕНИЕ ДО ТОЛЩ.54 ММ | 100 М2 ОШТУКАТУРИВАЕМОЙ ПОВЕРХНОСТИ 0.1752 | 407.33 -71.36 | 244.18 -42.78 | 190.88 -33.44 | 0.27 -0.05 | - - | 651.78 -114.19
43. | 1/10-230-60-45-5/СБАР-ШТ | ШТУКАТУРКА БАРИТОВАЯ | Т 6.7343 | - - | - - | - - | 1805.33 -12157.63 | 143.34 -965.29 | 1948.67 -13122.93
44. | ПРИМЕЧАНИЕ: | НИЗ СТЕН ИЛИ ПЕРЕГОРОДОК
45. | Е15-73-1 (Н10) | ОШТУКАТУРИВАНИЕ СТЕН ПО БЕТОНУ, КАМНЮ ИЛИ КИРПИЧУ РЕНТГЕНОЗАЩИТНЫМ РАСТВОРОМ ТОЛЩИНОЙ 30 ММ (АИ Л.19) | 100 М2 ОШТУКАТУРИВАЕМОЙ ПОВЕРХНОСТИ 0.0288 | 2395.95 -69.00 | 243.14 -7.00 | 189.15 -5.45 | 3661.68 -105.46 | 209.31 -6.03 | 6510.08 -187.48
46. | Е15-73-2 К=2,6 (Н10) Н1=2.6 | ИСКЛЮЧЕНИЕ ДО ТОЛЩ.4 ММ | 100 М2 ОШТУКАТУРИВАЕМОЙ ПОВЕРХНОСТИ 0.0144 | 441.28 6.35 | 264.53 3.81 | 206.79 2.98 | 0.29 0.00 | - - | 706.10 10.16
47. | Е15-73-2 К=1,9 (Н10) Н1=1.9 | ИСКЛЮЧЕНИЕ ДО ТОЛЩ.11 ММ | 100 М2 ОШТУКАТУРИВАЕМОЙ ПОВЕРХНОСТИ 0.0144 | 322.47 4.64 | 193.31 2.78 | 151.12 2.18 | 0.21 0.00 | - - | 515.99 7.42
48. | 1/10-230-60-45-5/СБАР-ШТ | ШТУКАТУРКА БАРИТОВАЯ | Т 0.0583 | - - | - - | - - | 1805.33 -105.25 | 143.34 -8.36 | 1948.67 -113.61
49. | ПРИМЕЧАНИЕ: | КОЛОННЫ И ДИАФРАГМЫ (АИ Л.19 + ИЗМ.3)
50. | Е15-73-1 (Н10) | ОШТУКАТУРИВАНИЕ СТЕН ПО БЕТОНУ, КАМНЮ ИЛИ КИРПИЧУ РЕНТГЕНОЗАЩИТНЫМ РАСТВОРОМ ТОЛЩИНОЙ 30 ММ (АИ Л.19 ИЗМ.3) | 100 М2 ОШТУКАТУРИВАЕМОЙ ПОВЕРХНОСТИ 0.0238 | 2395.95 -57.02 | 243.14 -5.79 | 189.15 -4.50 | 3661.68 -87.15 | 209.31 -4.98 | 6510.08 -154.94
51. | 1/10-230-60-45-5/СБАР-ШТ | ШТУКАТУРКА БАРИТОВАЯ | Т 0.1928 | - - | - - | - - | 1805.33 -348.07 | 143.34 -27.64 | 1948.67 -375.70
|  | ИТОГО ПРЯМЫЕ ЗАТРАТЫ : |  | 2431 | 300 | 234 | -9061 | -798 | -7128
|  | ОХР и ОПР | [6 empty] | 1751
|  | ПЛАНОВАЯ ПРИБЫЛЬ | [6 empty] | 1862
|  | ИТОГО ПО ПТМ | [6 empty] | -3515
|  | ЗАТРАТЫ ТРУДА | [6 empty] | 262
|  | ЗАТРАТЫ ТРУДА МАШИНИСТОВ | [6 empty] | 28
| Ж2-40-20 | ЗДАНИЕ - СТРОИТЕЛЬНАЯ ЧАСТЬ. ВНУТРЕННИЕ СТЕНЫ. ОТДЕЛОЧНЫЕ РАБОТЫ (Л.19,33 АИ ИЗМ.5) ИСКЛЮЧАЕТСЯ ИЗ ЛС N1111
52. | ПРИМЕЧАНИЕ: | БАРИТОВАЯ ШТУКАТУРКА СТЕН (ИСКЛЮЧАЕТСЯ ИЗ ЛС N1111)
53. | Е15-73-2 К=1,9 (Н10) Н1=1.9 | ИСКЛЮЧЕНИЕ ДО ТОЛЩ.11 ММ ( ИСКЛЮЧАЕТСЯ) | 100 М2 ОШТУКАТУРИВАЕМОЙ ПОВЕРХНОСТИ 0.0581 | 322.47 -18.74 | 193.31 -11.23 | 151.12 -8.78 | 0.21 -0.01 | - - | 515.99 -29.98
54. | Е15-73-2 К=0,9 (Н10) Н1=0.9 | ИСКЛЮЧЕНИЕ ДО ТОЛЩ.21 ММ | 100 М2 ОШТУКАТУРИВАЕМОЙ ПОВЕРХНОСТИ 0.0581 | 152.75 8.87 | 91.57 5.32 | 71.58 4.16 | 0.10 0.01 | - - | 244.42 14.20
55. | Е15-73-2 К=2,4 (Н10) Н1=2.4 | ДОБАВЛЕНИЕ ДО ТОЛЩ.54 ММ ( ИСКЛЮЧАЕТСЯ) | 100 М2 ОШТУКАТУРИВАЕМОЙ ПОВЕРХНОСТИ 0.0366 | 407.33 14.91 | 244.18 8.94 | 190.88 6.99 | 0.27 0.01 | - - | 651.78 23.86
56. | Е15-73-2 К=1,8 (Н10) Н1=1.8 | ИСКЛЮЧЕНИЕ ДО ТОЛЩ.12 ММ | 100 М2 ОШТУКАТУРИВАЕМОЙ ПОВЕРХНОСТИ 0.0366 | 305.50 11.18 | 183.13 6.70 | 143.17 5.24 | 0.20 0.01 | - - | 488.83 17.89
57. | 1/10-230-60-45-5/СБАР-ШТ | ШТУКАТУРКА БАРИТОВАЯ | Т 0.2582 | - - | - - | - - | 1805.33 466.14 | 143.34 37.01 | 1948.67 503.15
|  | ИТОГО ПРЯМЫЕ ЗАТРАТЫ : |  | 16 | 10 | 8 | 466 | 37 | 529
|  | ОХР и ОПР | [6 empty] | 16
|  | ПЛАНОВАЯ ПРИБЫЛЬ | [6 empty] | 17
|  | ИТОГО ПО ПТМ | [6 empty] | 562
|  | ЗАТРАТЫ ТРУДА | [6 empty] | 2
|  | ЗАТРАТЫ ТРУДА МАШИНИСТОВ | [6 empty] | 1
| Ж2-40-20 | ЗДАНИЕ - СТРОИТЕЛЬНАЯ ЧАСТЬ. ВНУТРЕННИЕ СТЕНЫ. ОТДЕЛОЧНЫЕ РАБОТЫ (Л.19 АИ ИЗМ.7) (ДОБАВЛЯЕТСЯ ПО ИЗМ.7)
58. | Е15-73-1 (Н10) | ОШТУКАТУРИВАНИЕ СТЕН ПО БЕТОНУ, КАМНЮ ИЛИ КИРПИЧУ РЕНТГЕНОЗАЩИТНЫМ РАСТВОРОМ ТОЛЩИНОЙ 30 ММ (АИ Л.19 ИЗМ.7) | 100 М2 ОШТУКАТУРИВАЕМОЙ ПОВЕРХНОСТИ 1.022 | 2395.95 2448.66 | 243.14 248.49 | 189.15 193.31 | 848.28 866.94 | 48.39 49.45 | 3535.76 3613.55
59. | 2/10-50/6 | СЕТКА АРМАТУРНАЯ СВАРНАЯ ДЛЯ ЖЕЛЕЗОБЕТОННЫХ КОНСТРУКЦИЙ ИЗ ПРОВОЛОКИ ВР I, ДИАМЕТРОМ 3-5 ММ | Т 0.0708 | - - | - - | - - | 4878.91 345.43 | 279.07 19.76 | 5157.98 365.18
60. | 1/10-260-370/4 | СЕТКА МЕТАЛЛИЧЕСКАЯ ПРОВОЛОЧНАЯ ПЛЕТЕНАЯ С ЯЧЕЙКАМИ N 20-35 ИЗ ПРОВОЛОКИ ОЦИНКОВАННОЙ ДИАМЕТРОМ 2 ММ | М2 21.8376 | - - | - - | - - | 4.85 105.91 | 0.28 6.11 | 5.13 112.03
61. | Е15-73-2 К=1,4 (Н10) Н1=1.4 | ИСКЛЮЧЕНИЕ ДО ТОЛЩ.16ММ | 100 М2 ОШТУКАТУРИВАЕМОЙ ПОВЕРХНОСТИ 0.1546 | 237.61 -36.73 | 142.44 -22.02 | 111.35 -17.21 | 0.16 -0.02 | - - | 380.21 -58.77
62. | Е15-73-2 К=2,1 (Н10) Н1=2.1 | ИСКЛЮЧЕНИЕ ДО ТОЛЩ.9ММ | 100 М2 ОШТУКАТУРИВАЕМОЙ ПОВЕРХНОСТИ 0.0986 | 356.42 -35.14 | 213.66 -21.07 | 167.03 -16.47 | 427.09 -42.11 | 33.90 -3.34 | 1031.07 -101.66
63. | Е15-73-2 К=2,4 (Н10) Н1=2.4 | ИСКЛЮЧЕНИЕ ДО ТОЛЩ.6ММ | 100 М2 ОШТУКАТУРИВАЕМОЙ ПОВЕРХНОСТИ 0.1036 | 407.33 -42.20 | 244.18 -25.30 | 190.88 -19.78 | 488.11 -50.57 | 38.74 -4.01 | 1178.36 -122.08
64. | Е15-73-2 К=1,5 (Н10) Н1=1.5 | ИСКЛЮЧЕНИЕ ДО ТОЛЩ.15ММ | 100 М2 ОШТУКАТУРИВАЕМОЙ ПОВЕРХНОСТИ 0.0986 | 254.58 -25.10 | 152.61 -15.05 | 119.30 -11.76 | 305.06 -30.08 | 24.21 -2.39 | 736.46 -72.62
65. | Е15-73-2 К=0,5 (Н10) Н1=0.5 | ИСКЛЮЧЕНИЕ ДО ТОЛЩ.25ММ | 100 М2 ОШТУКАТУРИВАЕМОЙ ПОВЕРХНОСТИ 0.0581 | 84.86 -4.93 | 50.87 -2.96 | 39.76 -2.31 | 101.69 -5.91 | 8.07 -0.47 | 245.49 -14.27
66. | Е15-73-2 К=1,9 (Н10) Н1=1.9 | ИСКЛЮЧЕНИЕ ДО ТОЛЩ.11ММ | 100 М2 ОШТУКАТУРИВАЕМОЙ ПОВЕРХНОСТИ 0.0082 | 322.47 -2.64 | 193.31 -1.59 | 151.12 -1.24 | 386.42 -3.17 | 30.66 -0.25 | 932.86 -7.65
67. | Е15-73-2 К=0,6 (Н10) Н1=0.6 | ДОБАВЛЯЕТСЯ ДО ТОЛЩ. 36ММ | 100 М2 ОШТУКАТУРИВАЕМОЙ ПОВЕРХНОСТИ 0.1395 | 101.83 14.21 | 61.04 8.52 | 47.72 6.66 | 122.03 17.02 | 9.69 1.35 | 294.59 41.10
68. | Е15-73-2 К=0,4 (Н10) Н1=0.4 | ДОБАВЛЯЕТСЯ ДО ТОЛЩ. 34ММ | 100 М2 ОШТУКАТУРИВАЕМОЙ ПОВЕРХНОСТИ 0.214 | 67.89 14.53 | 40.69 8.71 | 31.82 6.81 | 81.36 17.41 | 6.45 1.38 | 196.39 42.03
69. | Е15-73-2 К=2,8 (Н10) Н1=2.8 | ДОБАВЛЯЕТСЯ ДО ТОЛЩ. 58ММ | 100 М2 ОШТУКАТУРИВАЕМОЙ ПОВЕРХНОСТИ 0.1386 | 475.22 65.87 | 284.87 39.48 | 222.70 30.87 | 569.46 78.93 | 45.19 6.26 | 1374.74 190.54
70. | Е15-73-2 К=0,2 (Н10) Н1=0.2 | ДОБАВЛЯЕТСЯ ДО ТОЛЩ. 32ММ | 100 М2 ОШТУКАТУРИВАЕМОЙ ПОВЕРХНОСТИ 0.0082 | 33.94 0.28 | 20.35 0.17 | 15.91 0.13 | 40.67 0.33 | 3.23 0.03 | 98.19 0.81
71. | 1/10-230-60-45-5/СБАР-ШТ | ШТУКАТУРКА БАРИТОВАЯ | Т 7.4529 | - - | - - | - - | 1805.33 13454.94 | 143.34 1068.30 | 1948.67 14523.24
72. | ПРИМЕЧАНИЕ: | НИЗ СТЕН ИЛИ ПЕРЕГОРОДОК
73. | Е15-73-1 (Н10) | ОШТУКАТУРИВАНИЕ СТЕН ПО БЕТОНУ, КАМНЮ ИЛИ КИРПИЧУ РЕНТГЕНОЗАЩИТНЫМ РАСТВОРОМ ТОЛЩИНОЙ 30 ММ (АИ Л.19 ИЗМ.7) | 100 М2 ОШТУКАТУРИВАЕМОЙ ПОВЕРХНОСТИ 0.0288 | 2395.95 69.00 | 243.14 7.00 | 189.15 5.45 | 848.28 24.43 | 48.39 1.39 | 3535.76 101.82
74. | 1/10-260-370/4 | СЕТКА МЕТАЛЛИЧЕСКАЯ ПРОВОЛОЧНАЯ ПЛЕТЕНАЯ С ЯЧЕЙКАМИ N 20-35 ИЗ ПРОВОЛОКИ ОЦИНКОВАННОЙ ДИАМЕТРОМ 2 ММ | М2 3.1104 | - - | - - | - - | 4.85 15.09 | 0.28 0.87 | 5.13 15.96
75. | Е15-73-2 К=2,4 (Н10) Н1=2.4 | ИСКЛЮЧЕНИЕ ДО ТОЛЩ.6ММ | 100 М2 ОШТУКАТУРИВАЕМОЙ ПОВЕРХНОСТИ 0.0144 | 407.33 -5.87 | 244.18 -3.52 | 190.88 -2.75 | 488.11 -7.03 | 38.74 -0.56 | 1178.36 -16.98
76. | Е15-73-2 К=1,7 (Н10) Н1=1.7 | ИСКЛЮЧЕНИЕ ДО ТОЛЩ.13ММ | 100 М2 ОШТУКАТУРИВАЕМОЙ ПОВЕРХНОСТИ 0.0144 | 288.53 -4.15 | 172.96 -2.49 | 135.21 -1.95 | 345.75 -4.98 | 27.44 -0.40 | 834.68 -12.01
77. | 1/10-230-60-45-5/СБАР-ШТ | ШТУКАТУРКА БАРИТОВАЯ | Т 0.0739 | - - | - - | - - | 1805.33 133.41 | 143.34 10.59 | 1948.67 144.01
78. | ПРИМЕЧАНИЕ: | КОЛОННЫ И ДИАФРАГМЫ
79. | Е15-73-1 (Н10) | ОШТУКАТУРИВАНИЕ СТЕН ПО БЕТОНУ, КАМНЮ ИЛИ КИРПИЧУ РЕНТГЕНОЗАЩИТНЫМ РАСТВОРОМ ТОЛЩИНОЙ 30 ММ (АИ Л.19 ИЗМ.7) | 100 М2 ОШТУКАТУРИВАЕМОЙ ПОВЕРХНОСТИ 0.0238 | 2395.95 57.02 | 243.14 5.79 | 189.15 4.50 | 848.28 20.19 | 48.39 1.15 | 3535.76 84.15
80. | 2/10-50/6 | СЕТКА АРМАТУРНАЯ СВАРНАЯ ДЛЯ ЖЕЛЕЗОБЕТОННЫХ КОНСТРУКЦИЙ ИЗ ПРОВОЛОКИ ВР I, ДИАМЕТРОМ 3-5 ММ | Т 0.0021 | - - | - - | - - | 4878.91 10.25 | 279.07 0.59 | 5157.98 10.83
81. | Е15-73-2 К=0,4 (Н10) Н1=0.4 | ДОБАВЛЯЕТСЯ ДО ТОЛЩ. 34ММ | 100 М2 ОШТУКАТУРИВАЕМОЙ ПОВЕРХНОСТИ 0.0238 | 67.89 1.62 | 40.69 0.97 | 31.82 0.76 | 81.36 1.94 | 6.45 0.15 | 196.39 4.68
82. | 1/10-230-60-45-5/СБАР-ШТ | ШТУКАТУРКА БАРИТОВАЯ | Т 0.2185 | - - | - - | - - | 1805.33 394.46 | 143.34 31.32 | 1948.67 425.78
|  | ИТОГО ПРЯМЫЕ ЗАТРАТЫ : |  | 2514 | 225 | 175 | 15343 | 1187 | 19269
|  | ОХР и ОПР | [6 empty] | 1767
|  | ПЛАНОВАЯ ПРИБЫЛЬ | [6 empty] | 1880
|  | ИТОГО ПО ПТМ | [6 empty] | 22916
|  | ЗАТРАТЫ ТРУДА | [6 empty] | 272
|  | ЗАТРАТЫ ТРУДА МАШИНИСТОВ | [6 empty] | 21
| Ж2-30-20 | ЗДАНИЕ - СТРОИТЕЛЬНАЯ ЧАСТЬ. НАРУЖНЫЕ СТЕНЫ. ТЕПЛОИЗОЛЯЦИЯ СТЕН НАРУЖНЫХ(Л.25 АР1 ИЗМ.10)(КОРРЕКТИРОВКА ЛС N1103)
83. | Е26-113-1 (Н10) | ОГРУНТОВКА ПОВЕРХНОСТИ СТЕН С ЛЕСОВ (УЗЕЛ АКСОНОМЕТРИИ, АР1 Л.24) | 100 М2 1.58 | 35.31 55.79 | 0.05 0.08 | - - | - - | - - | 35.36 55.87
84. | 1/10-230-60-10/5 | ГРУНТОВКА ДЛЯ НАРУЖНЫХ (Н) И ВНУТРЕННИХ (В) РАБОТ, ПОЛИМИНЕРАЛЬНАЯ (ПМ), ОДНОКОМПОНЕНТНАЯ (1), СУХАЯ СМЕСЬ (СС), ЦЕМЕНТНАЯ | Т 0.0316 | - - | - - | - - | 535.67 16.93 | 42.53 1.34 | 578.20 18.27
85. | Е26-116-1 (Н10) | ТЕПЛОИЗОЛЯЦИЯ НАРУЖНЫХ СТЕН ПЛИТАМИ МИНЕРАЛОВАТНЫМИ НА КЛЕЮ НА ПРЯМОЛИНЕЙНЫХ ПОВЕРХНОСТЯХ С ЛЕСОВ | 100 М2 1.58 | 610.92 965.25 | 2.72 4.30 | - - | 8.74 13.81 | 0.68 1.07 | 623.06 984.43
86. | 1/10-230-60-35/61 | СОСТАВ КЛЕЕВОЙ ПОЛИМИНЕРАЛЬНЫЙ ДЛЯ НАКЛЕИВАНИЯ ТЕПЛОИЗОЛЯЦИОННЫХ МАТЕРИАЛОВ И АРМИРУЮЩЕЙ СЕТКИ (КС), ОДНОКОМПОНЕНТНЫЙ (1) | Т 0.948 | - - | - - | - - | 428.44 406.16 | 34.02 32.25 | 462.46 438.41
87. | 1/10-120-10-10/68 | ПЛИТЫ ТЕПЛОИЗОЛЯЦИОННЫЕ ИЗ МИНЕРАЛЬНОЙ ВАТЫ ПТМ СТБ 1995-2009-Т5-DS(TН)1-СS(10)40-TR15-WS1 (ПЛОТНОСТЬ 135 КГ/М3) БЕЛТЕП МАРКИ ФАСАД 12 | М3 5.0244 | - - | - - | - - | 220.31 1106.93 | 17.49 87.88 | 237.80 1194.80
88. | Е26-117-3 (Н10) | МЕХАНИЧЕСКОЕ КРЕПЛЕНИЕ ТЕПЛОИЗОЛЯЦИОННЫХ ПЛИТ ДЮБЕЛЯМИ ПРИ УТЕПЛЕНИИ СТЕН БЕТОННЫХ С ЛЕСОВ | 100 ШТ. ДЮБЕЛЕЙ 9.48 | 77.19 731.76 | 4.32 40.95 | - - | 19.05 180.59 | 1.52 14.41 | 102.08 967.71
89. | Е26-120-1 (Н10) | УСТРОЙСТВО АРМИРУЮЩЕГО СЛОЯ ПО ПЛИТАМ УТЕПЛИТЕЛЯ МИНЕРАЛОВАТНЫМ ВРУЧНУЮ НА ПРЯМОЛИНЕЙНЫХ ПОВЕРХНОСТЯХ С ЛЕСОВ | 100 М2 1.58 | 634.15 1001.96 | 1.69 2.67 | - - | 167.84 265.19 | 13.20 20.86 | 816.88 1290.67
90. | 1/10-230-60-35/61 | СОСТАВ КЛЕЕВОЙ ПОЛИМИНЕРАЛЬНЫЙ ДЛЯ НАКЛЕИВАНИЯ ТЕПЛОИЗОЛЯЦИОННЫХ МАТЕРИАЛОВ И АРМИРУЮЩЕЙ СЕТКИ (КС), ОДНОКОМПОНЕНТНЫЙ (1) | Т 0.948 | - - | - - | - - | 428.44 406.16 | 34.02 32.25 | 462.46 438.41
|  | ИТОГО ПРЯМЫЕ ЗАТРАТЫ : |  | 2755 | 48 | - | 2396 | 190 | 5389
|  | ОХР и ОПР | [6 empty] | 1810
|  | ПЛАНОВАЯ ПРИБЫЛЬ | [6 empty] | 1925
|  | ИТОГО ПО ПТМ | [6 empty] | 9124
|  | ЗАТРАТЫ ТРУДА | [6 empty] | 294
|  | ВСЕГО, В ТОМ ЧИСЛЕ | [6 empty] | 327805
|  | СТРОИТЕЛЬНЫЕ РАБОТЫ В ТОМ ЧИСЛЕ | [6 empty] | 327805
|  | ЗАРАБОТНАЯ ПЛАТА | [6 empty] | 29112
|  | ЭКСПЛУАТАЦИЯ МАШИН И МЕХАНИЗМОВ | [6 empty] | 2098
|  | В ТОМ ЧИСЛЕ ЗАРАБОТНАЯ ПЛАТА МАШИНИСТОВ | [6 empty] | 1522
|  | МАТЕРИАЛЫ, ИЗДЕЛИЯ, КОНСТРУКЦИИ | [6 empty] | 236613
|  | ТРАНСПОРТ | [6 empty] | 18440
|  | ОХР и ОПР | [6 empty] | 20132
|  | ПЛАНОВАЯ ПРИБЫЛЬ | [6 empty] | 21410
|  | ЗАТРАТЫ ТРУДА РАБОЧИХ | [6 empty] | 3192
|  | ЗАТРАТЫ ТРУДА МАШИНИСТОВ | [6 empty] | 181
|  | СОСТАВИЛ | ВЕД.ИНЖ. |  |  |  |  | ЧУЛИЦКАЯ
|  |  | (должность) |  |  | (подпись) |  | (инициалы,фамилия)
|  | ПРОВЕРИЛ | ГЛАВ.СПЕЦ. |  |  |  |  | ДЯТКО
|  |  | (должность) |  |  | (подпись) |  | (инициалы,фамилия)

## 7162-14-1114-T0
НАИМЕНОВАНИЕ ОБЪЕКТА: СТРОИТЕЛЬСТВО ДЕТСКОЙ ПОЛИКЛИНИКИ В МИКРОРАЙОНЕ ЛОШИЦА-9 НА 480 ПОСЕЩЕНИЙ В СМЕНУ. СТАДИЯ С. С УЧЕТОМ ПОСТАНОВЛЕНИЯ МАИС РБ N3 ОТ 26.01.2023Г.
КОД ОБЪЕКТА: 17.045
НАИМЕНОВАНИЕ ЗДАНИЯ, СООРУЖЕНИЯ: ВНЕСЕНИЕ ИЗМЕНЕНИЙ: ДЕТСКАЯ ПОЛИКЛИНИКА
ШИФР ЗДАНИЯ, СООРУЖЕНИЯ: 17.045
КОМПЛЕКТ ЧЕРТЕЖЕЙ: АИ ИЗМ.6,7;АР1 ИЗМ.10
ИСХОДНЫЕ ДАННЫЕ ПО ЛОКАЛЬНОЙ СМЕТЕ (ЛОКАЛЬНОМУ СМЕТНОМУ РАСЧЕТУ) № 1114
(НОРМЫ 2022г.)
ОБЩЕСТРОИТЕЛЬНЫЕ РАБОТЫ.УТЕПЛЕНИЕ ФАСАДОВ, ВНУТРЕННЯЯ ОТДЕЛКА; ПОЛЫ,ДВЕРИ. БАРИТОВАЯ ШТУКАТУРКА. КОРРЕКТИРОВКА ЛС N1008,N1009,N1102,N1103;N1111
СОСТАВЛЕНА В ЦЕНАХ НА 1 АВГУСТА 2022г.
№ П/П | ТЕКСТ
1 | 2
1 | L3'7162'14'1114'S0'2'14'ОБЩЕСТРОИТЕЛЬНЫЕ РАБОТЫ.УТЕПЛЕНИЕ ФАСАДОВ, ВНУТРЕННЯЯ ОТДЕЛКА; ПОЛЫ,ДВЕРИ. БАРИТОВАЯ ШТУКАТУРКА. КОРРЕКТИРОВКА ЛС N1008,N1009,N1102,N1103;N1111'АИ ИЗМ.6,7;АР1 ИЗМ.10'ЧУЛИЦКАЯ#ВЕД.ИНЖ.'ДЯТКО#ГЛАВ.СПЕЦ.*
2 | Ж2-60-40'ПОЛЫ 2-7 ЭТАЖЕЙ (АИ Л.46-50 ИЗМ.6) ИСКЛЮЧАЕТСЯ ИЗ ЛС N1008'М2*
3 | БС414-2004-Р1#С414-2004'97,48##'=46'РАСТВОРЫ ЦЕМЕНТНО-ИЗВЕСТКОВЫЕ, МАРКИ 100 ###'М3''2801=<4/1-4-20-20-10-20>/2799=97,48_0*
4 | БСТАК-ПЛ'45,14/1,2##'=13'ПЛИТКА ТАКТИЛЬНАЯ###'М2''2801=<1/10-230-65-5-30>/2799=37,62_0*
5 | БСИНД-ОР'6,81:1,2517##'=13'ИНДИКАТОР ИЗ АЛЮМИНИЯ С ВСТАВКОЙ ИЗ ПОЛИСТИРОЛА ЖЕЛТОГО ЦВЕТА В ВИДЕ УСЕЧЕННОГО КОНУСА###'ШТ.''2801=<2/40-30>/2799=5,44_0*
6 | БС203-51-54#С203-20231-5'969,17##'=13'БЛОК ДВЕРНОЙ ВНУТРЕННИЙ ВХОДНОЙ В ПОМЕЩЕНИЯ ОБЩЕСТВЕННЫХ, ПРОИЗВОДСТВЕННЫХ И ВСПОМОГАТЕЛЬНЫХ ЗДАНИЙ КОМБИНИРОВАННЫЙ ОДНОПОЛЬНЫЙ, ГЛУХОЙ, С НАПЛАВОМ, С ПОРОГОМ, ЩИТОВОЙ ДВ3 К Г 21-10Д3###'ШТ''2801=<2/50-20-5-5>/2799=969,17_0*
7 | БС203-36000-1В#С203-36000-1'4,34#0,34#'=13'НАЛИЧНИК ДЕРЕВЯННЫЙ ТИП Н-1, РАЗМЕРОМ 13Х74 ММ, ОКРАШЕННЫЙ (ПРИМ. П.22 НА Л.54АИ)###'М''2801=<2/50-30-5-10>/2799=4,34_0,34*
8 | БСКЛЕ-Й'37,93:5,25:1,2517##'=13'КЛЕЙ ДЛЯ НАКЛЕИВАНИЯ ИНДИКАТОРОВ ПОЛИУРЕТАНОВЫЙ ###'КГ''2801=<1/10-230-35>/2799=5,77_0*
9 | БС207-51-54-Н'1450,0:1,2:1,2517##'=37'БЛОК ДВЕРНОЙ ВНУТРЕННИЙ ВХОДНОЙ В ПОМЕЩЕНИЯ ОБЩЕСТВЕННЫХ, ПРОИЗВОДСТВЕННЫХ И ВСПОМОГАТЕЛЬНЫХ ЗДАНИЙ СТАЛЬНОЙ, ГЛУХОЙ, С ПОЛИМЕРНЫМ ПОКРЫТИЕМ ДВ3 С Г 21-10 Д3###'ШТ.''2801=<2/20-20-15-3-10>/2799=965,35_0*
10 | БСБАР-ШТ'1805,33##'=13'ШТУКАТУРКА БАРИТОВАЯ###'Т''2801=<1/10-230-60-45-5>/2799=1805,33_0*
11 | П'В СМЕТЕ УЧТЕНА ЗАРАБОТНАЯ ПЛАТА РАБОЧИХ-СТРОИТЕЛЕЙ И ЗАРАБОТНАЯ ПЛАТА МАШИНИСТОВ СОГЛАСНО ПОСТАНОВЛЕНИЮ МАИС РБ N 3 ОТ 26.01.2023Г.*
12 | РМ020130#М020301*
13 | Н4=1:8,2.9,8*
14 | Н5=1:8,2.9,8*
15 | П'ТИП 2.1, 3.1, 4.1, 5.1, 6.1, 7.1 И 2.1/1, 3.1/1- КЕРАМОГРАНИТ(ИСКЛЮЧАЕТСЯ)*
16 | П'ПРИМ. П.7 НА Л.45;П.4Л.46,48,49;П.5 Л.47 ,П.3 Л.50,51АИ ИЗМ.6*
17 | Е11-27-1'2,1Х6'Ж100/B/412-1500'УСТРОЙСТВО ПОКРЫТИЙ ИЗ ПЛИТОК БЕТОННЫХ ТАКТИЛЬНЫХ ( П.4 Т.ТР.)'100 М2''*
18 | СТАК-ПЛ'2,1Х6Х1,02'B*
19 | Ж2-60-40'ПОЛЫ 2-7 ЭТАЖЕЙ (АИ Л.36 ИЗМ.6 ПРИМ. П.3) ДОБАВЛЯЮТСЯ ДИСКРЕТНЫЕ ЭЛЕМЕНТЫ.'М2*
20 | Е15-253-1'1,75+1,75+68,22+56,52'Ж100/101-137800/113-7300'НАКЛЕИВАНИЕ АЛЮМИНИЕВЫХ ИНДИКАТОРОВ (Л.36 АИ ИЗМ.6 ПРИМ. П.3)'100 М2 ОКЛЕИВАЕМОЙ ПОВЕРХНОСТИ''*
21 | СИНД-ОР'128,24Х305*
22 | СКЛЕ-Й'128,24Х0,915*
23 | Ж2-30-50-10'ДВЕРНЫЕ ПРОЕМЫ С ТРЕБОВАНИЯМИ ПО ТЕХНИЧЕСКОЙ УКРЕПЛЕННОСТИ(Л.52 АИ ) (ИСКЛЮЧАЕТСЯ ИЗ ЛС N1102)'М2*
24 | П'ДВЕРИ С ДОВОДЧИКАМИ И УПЛОТНЕНИЕМ В ПРИТВОРАХ (ПОЗ.51...54)*
25 | Е9-343-2'2,1Х(1+1+2+2)'Ж100/B'УСТАНОВКА КОМБИНИРОВАННЫХ ДВЕРНЫХ БЛОКОВ В ОБЖИМНОЙ КОРОБКЕ В ПРОЕМАХ КИРПИЧНЫХ СТЕН '100 М2 ПРОЕМОВ''*
26 | С203-51-54'(1+1+2+2)'B*
27 | Ж2-30-50-10'ДВЕРНЫЕ ПРОЕМЫ (Л.52,54 АИ ИЗМ.6) (КОРРЕКТИРОВКА ЛС 1102)'М2*
28 | Е9-343-2'2,1Х(1+1+2+2)'Ж100'УСТАНОВКА МЕТАЛЛИЧЕСКИХ ДВЕРНЫХ БЛОКОВ В ПРОЕМАХ КИРПИЧНЫХ СТЕН ПРИ ПЛОЩАДИ ПРОЕМА ДО 2 М2'100 М2 ПРОЕМОВ''*
29 | С207-51-54-Н'6*
30 | П'ДВЕРИ НИШ ИНЖЕНЕРНЫХ КОММУНИКАЦИЙ (Л.54 АИ ИЗМ.6)(ДОБАВЛЯЕТСЯ К ЛС N1102)*
31 | Е10-229-3'1,8Х(11-9)'Ж100'УСТАНОВКА ДВЕРНЫХ БЛОКОВ ДЕРЕВЯННЫХ НА РАСПОРНЫХ ДЮБЕЛЯХ В КИРПИЧНЫХ СТЕНАХ, ПРИ ПЛОЩАДИ ПРОЕМА ДО 2 М2'100 М2 ПРОЕМОВ''*
32 | Е10-229-4'3,36Х(12-10)'Ж100'УСТАНОВКА ДВЕРНЫХ БЛОКОВ ДЕРЕВЯННЫХ НА РАСПОРНЫХ ДЮБЕЛЯХ В КИРПИЧНЫХ СТЕНАХ, ПРИ ПЛОЩАДИ ПРОЕМА СВЫШЕ 2 М2'100 М2 ПРОЕМОВ''*
33 | С203-36000-1В'3,6Х5,89+6,72Х3,87*
34 | С203-103'11-9*
35 | С203-104'12-10*
36 | Ж2-40-20'ЗДАНИЕ - СТРОИТЕЛЬНАЯ ЧАСТЬ. ВНУТРЕННИЕ СТЕНЫ. ОТДЕЛОЧНЫЕ РАБОТЫ (Л.2АИ ИЗМ.6 ПРИМ. П.16)(ДОБАВЛЯЕТСЯ К ЛС N1009)'М2*
37 | П'1-7 ЭТАЖЕЙ, ТЕХЭТАЖ (АИ Л.2 ИЗМ.6 ПРИМ. П.16)*
38 | П'СТЕНЫ ИЛИ ПЕРЕГОРОДКИ (ВЫШЕ ПОДВЕСНОГО ПОТОЛКА)*
39 | Е15-61-1'1806,2''ОШТУКАТУРИВАНИЕ ПРОСТОЕ ПОВЕРХНОСТЕЙ СТЕН ЦЕМЕНТНО-ИЗВЕСТКОВЫМ ИЛИ ЦЕМЕНТНЫМ РАСТВОРОМ ПО КАМНЮ И БЕТОНУ )'100 М2 ОШТУКАТУРИВАЕМОЙ ПОВЕРХНОСТИ''*
40 | С414-2004-Р1'1,51.0,01.1806,2*
41 | Е15-314-2'1806,2'Ж100/101-33710#101-33702'ПРОСТАЯ ОКРАСКА СТЕН ВНУТРИ ПОМЕЩЕНИЙ АКРИЛОВЫМИ СОСТАВАМИ С ПОЛНОЙ ПОДГОТОВКОЙ ПОВЕРХНОСТИ ПО СБОРНЫМ КОНСТРУКЦИЯМ (ТЕХЭТАЖ)'100 М2''*
42 | С101-23802-1'1806,2Х0,18:3*
43 | Е13-73-2'1806,2'B/Н2=0/Н1=2'ИСКЛЮЧАЕТСЯ ГРУНТОВАНИЕ (2 СЛОЯ) ИЗ РАСЦ.Е15-315-2 ПРИ ПРОСТОЙ ОКРАСКЕ СТЕН'100 М2''*
44 | Е15-169-5'1806,2'B/Н2=0'ИСКЛЮЧАЕТСЯ ШПАТЛЕВАНИЕ ИЗ РАСЦ.Е15-315-2 ПРИ ПРОСТОЙ ОКРАСКЕ СТЕН'100 М2 ОКРАШИВАЕМОЙ ПОВЕРХНОСТИ''*
45 | Ж2-40-20'ЗДАНИЕ - СТРОИТЕЛЬНАЯ ЧАСТЬ. ВНУТРЕННИЕ СТЕНЫ. ОТДЕЛОЧНЫЕ РАБОТЫ (Л.2АИ ИЗМ.7 ПРИМ. П.13)(ДОБАВЛЯЕТСЯ К ЛС N1009)'М2*
46 | П'ДОБАВЛЕНИЕ ТОЛЩ. ШТУКАТУРКИ ДО 10ММ СТЕН ИЗ ЯЧЕИСТОБЕТОННЫХ БЛОКОВ*
47 | Е15-291-2#К=3'66,23+2690,57'Ж100/Н1=3'ДОБАВЛЯТЬ (ИЛИ ИСКЛЮЧАТЬ) НА КАЖДЫЙ 1 ММ ТОЛЩИНЫ ШТУКАТУРНОГО СЛОЯ ПРИ ШТУКАТУРКЕ ВРУЧНУЮ ВНУТРЕННИХ ПОВЕРХНОСТЕЙ СТЕН ИЗ ЯЧЕИСТОГО БЕТОНА, БЕТОННЫХ И КИРПИЧНЫХ'100 М2''*
48 | С101-137455'2756,8Х(0,17Х3)Х0,01*
49 | С412-9005'2756,8Х0,034Х3Х0,01*
50 | Ж2-40-20'ЗДАНИЕ - СТРОИТЕЛЬНАЯ ЧАСТЬ. ВНУТРЕННИЕ СТЕНЫ. ОТДЕЛОЧНЫЕ РАБОТЫ (Л. 19 АИ ) ИСКЛЮЧАЕТСЯ ИЗ ЛС N1009'М2*
51 | П'БАРИТОВАЯ ШТУКАТУРКА (АИ Л.19 + ИЗМ.3)(ИСКЛЮЧАЕТСЯ ИЗ ЛС N1009)*
52 | Е15-73-1'11,8+7,7+9,24+2,16+1,12+15,67+13,95+21,4+17,52+0,82+0,82'Ж100/101-130600/101-21903/101-25300'ОШТУКАТУРИВАНИЕ СТЕН ПО БЕТОНУ, КАМНЮ ИЛИ КИРПИЧУ РЕНТГЕНОЗАЩИТНЫМ РАСТВОРОМ ТОЛЩИНОЙ 30 ММ (АИ Л.19)'100 М2 ОШТУКАТУРИВАЕМОЙ ПОВЕРХНОСТИ''*
53 | Е15-73-2#К=1,8'11,8'Н1=1,8/101-130600/101-21903/101-25300'ИСКЛЮЧЕНИЕ ДО ТОЛЩ.12 ММ'100 М2 ОШТУКАТУРИВАЕМОЙ ПОВЕРХНОСТИ''*
54 | Е15-73-2#К=2,3'7,7+2,16'Н1=2,3/101-130600/101-21903/101-25300'ИСКЛЮЧЕНИЕ ДО ТОЛЩ.7 ММ'100 М2 ОШТУКАТУРИВАЕМОЙ ПОВЕРХНОСТИ''*
55 | Е15-73-2#К=2,6'9,24+1,12'Н1=2,6/101-130600/101-21903/101-25300'ИСКЛЮЧЕНИЕ ДО ТОЛЩ.4 ММ'100 М2 ОШТУКАТУРИВАЕМОЙ ПОВЕРХНОСТИ''*
56 | Е15-73-2#К=1,9'15,67+0,82'Н1=1,9/101-130600/101-21903/101-25300'ИСКЛЮЧЕНИЕ ДО ТОЛЩ.11 ММ'100 М2 ОШТУКАТУРИВАЕМОЙ ПОВЕРХНОСТИ''*
57 | Е15-73-2#К=0,2'13,95+0,82'B/Н1=0,2/101-130600/101-21903/101-25300'ДОБАВЛЕНИЕ ДО ТОЛЩ.32 ММ'100 М2 ОШТУКАТУРИВАЕМОЙ ПОВЕРХНОСТИ''*
58 | Е15-73-2#К=2,4'17,52'B/Н1=2,4/101-130600/101-21903/101-25300'ДОБАВЛЕНИЕ ДО ТОЛЩ.54 ММ'100 М2 ОШТУКАТУРИВАЕМОЙ ПОВЕРХНОСТИ''*
59 | СБАР-ШТ'(11,8Х0,012+7,7Х0,007+9,24Х0,004+2,16Х0,007+1,12Х0,004+15,67Х0,011+13,95Х0,032+21,4Х0,030+17,52Х0,054+0,82Х0,011+0,82Х0,032)Х2,7'B*
60 | П'НИЗ СТЕН ИЛИ ПЕРЕГОРОДОК*
61 | Е15-73-1'1,44+1,44'B/101-130600/101-21903/101-25300'ОШТУКАТУРИВАНИЕ СТЕН ПО БЕТОНУ, КАМНЮ ИЛИ КИРПИЧУ РЕНТГЕНОЗАЩИТНЫМ РАСТВОРОМ ТОЛЩИНОЙ 30 ММ (АИ Л.19)'100 М2 ОШТУКАТУРИВАЕМОЙ ПОВЕРХНОСТИ''*
62 | Е15-73-2#К=2,6'1,44'Н1=2,6/101-130600/101-21903/101-25300'ИСКЛЮЧЕНИЕ ДО ТОЛЩ.4 ММ'100 М2 ОШТУКАТУРИВАЕМОЙ ПОВЕРХНОСТИ''*
63 | Е15-73-2#К=1,9'1,44'Н1=1,9/101-130600/101-21903/101-25300'ИСКЛЮЧЕНИЕ ДО ТОЛЩ.11 ММ'100 М2 ОШТУКАТУРИВАЕМОЙ ПОВЕРХНОСТИ''*
64 | СБАР-ШТ'(1,44Х0,004+1,44Х0,011)Х2,7'B*
65 | П'КОЛОННЫ И ДИАФРАГМЫ (АИ Л.19 + ИЗМ.3)*
66 | Е15-73-1'2,38'B/101-130600/101-21903/101-25300'ОШТУКАТУРИВАНИЕ СТЕН ПО БЕТОНУ, КАМНЮ ИЛИ КИРПИЧУ РЕНТГЕНОЗАЩИТНЫМ РАСТВОРОМ ТОЛЩИНОЙ 30 ММ (АИ Л.19 ИЗМ.3)'100 М2 ОШТУКАТУРИВАЕМОЙ ПОВЕРХНОСТИ''*
67 | СБАР-ШТ'(2,38Х0,030)Х2,7'B*
68 | Ж2-40-20'ЗДАНИЕ - СТРОИТЕЛЬНАЯ ЧАСТЬ. ВНУТРЕННИЕ СТЕНЫ. ОТДЕЛОЧНЫЕ РАБОТЫ (Л.19,33 АИ ИЗМ.5) ИСКЛЮЧАЕТСЯ ИЗ ЛС N1111'М2*
69 | П'БАРИТОВАЯ ШТУКАТУРКА СТЕН (ИСКЛЮЧАЕТСЯ ИЗ ЛС N1111)*
70 | Е15-73-2#К=1,9'15,67-9,86'Ж100/B/Н1=1,9/101-130600/101-21903/101-25300'ИСКЛЮЧЕНИЕ ДО ТОЛЩ.11 ММ ( ИСКЛЮЧАЕТСЯ)'100 М2 ОШТУКАТУРИВАЕМОЙ ПОВЕРХНОСТИ''*
71 | Е15-73-2#К=0,9'15,67-9,86'Ж100/Н1=0,9/101-130600/101-21903/101-25300'ИСКЛЮЧЕНИЕ ДО ТОЛЩ.21 ММ'100 М2 ОШТУКАТУРИВАЕМОЙ ПОВЕРХНОСТИ''*
72 | Е15-73-2#К=2,4'17,52-13,86'Ж100/Н1=2,4/101-130600/101-21903/101-25300'ДОБАВЛЕНИЕ ДО ТОЛЩ.54 ММ ( ИСКЛЮЧАЕТСЯ)'100 М2 ОШТУКАТУРИВАЕМОЙ ПОВЕРХНОСТИ''*
73 | Е15-73-2#К=1,8'3,66'Ж100/Н1=1,8/101-130600/101-21903/101-25300'ИСКЛЮЧЕНИЕ ДО ТОЛЩ.12 ММ'100 М2 ОШТУКАТУРИВАЕМОЙ ПОВЕРХНОСТИ''*
74 | СБАР-ШТ'((3,66Х0,054-3,66Х0,012)-(5,81Х0,021-5,81Х0,011))Х2,7*
75 | Ж2-40-20'ЗДАНИЕ - СТРОИТЕЛЬНАЯ ЧАСТЬ. ВНУТРЕННИЕ СТЕНЫ. ОТДЕЛОЧНЫЕ РАБОТЫ (Л.19 АИ ИЗМ.7) (ДОБАВЛЯЕТСЯ ПО ИЗМ.7)'М2*
76 | Е15-73-1'11,8+7,7+9,24+2,16+1,12+9,86+5,81+13,95+21,4+13,86+3,66+0,82+0,82'Ж100/101-130600/101-21903/101-25300/101-87400'ОШТУКАТУРИВАНИЕ СТЕН ПО БЕТОНУ, КАМНЮ ИЛИ КИРПИЧУ РЕНТГЕНОЗАЩИТНЫМ РАСТВОРОМ ТОЛЩИНОЙ 30 ММ (АИ Л.19 ИЗМ.7)'100 М2 ОШТУКАТУРИВАЕМОЙ ПОВЕРХНОСТИ''*
77 | С204-3101-2'(11,8+9,86+5,81+13,95+21,4+13,86+3,66+0,82+0,82)Х1,08Х0,8Х0,001*
78 | С101-87503'(7,7+9,24+2,16+1,12)Х1,08*
79 | Е15-73-2#К=1,4'11,8+3,66'B/Н1=1,4/101-130600/101-21903/101-25300'ИСКЛЮЧЕНИЕ ДО ТОЛЩ.16ММ'100 М2 ОШТУКАТУРИВАЕМОЙ ПОВЕРХНОСТИ''*
80 | Е15-73-2#К=2,1'7,7+2,16'B/Н1=2,1'ИСКЛЮЧЕНИЕ ДО ТОЛЩ.9ММ'100 М2 ОШТУКАТУРИВАЕМОЙ ПОВЕРХНОСТИ''*
81 | Е15-73-2#К=2,4'9,24+1,12'B/Н1=2,4'ИСКЛЮЧЕНИЕ ДО ТОЛЩ.6ММ'100 М2 ОШТУКАТУРИВАЕМОЙ ПОВЕРХНОСТИ''*
82 | Е15-73-2#К=1,5'9,86'B/Н1=1,5'ИСКЛЮЧЕНИЕ ДО ТОЛЩ.15ММ'100 М2 ОШТУКАТУРИВАЕМОЙ ПОВЕРХНОСТИ''*
83 | Е15-73-2#К=0,5'5,81'B/Н1=0,5'ИСКЛЮЧЕНИЕ ДО ТОЛЩ.25ММ'100 М2 ОШТУКАТУРИВАЕМОЙ ПОВЕРХНОСТИ''*
84 | Е15-73-2#К=1,9'0,82'B/Н1=1,9'ИСКЛЮЧЕНИЕ ДО ТОЛЩ.11ММ'100 М2 ОШТУКАТУРИВАЕМОЙ ПОВЕРХНОСТИ''*
85 | Е15-73-2#К=0,6'13,95'Н1=0,6'ДОБАВЛЯЕТСЯ ДО ТОЛЩ. 36ММ'100 М2 ОШТУКАТУРИВАЕМОЙ ПОВЕРХНОСТИ''*
86 | Е15-73-2#К=0,4'21,4'Н1=0,4'ДОБАВЛЯЕТСЯ ДО ТОЛЩ. 34ММ'100 М2 ОШТУКАТУРИВАЕМОЙ ПОВЕРХНОСТИ''*
87 | Е15-73-2#К=2,8'13,86'Н1=2,8'ДОБАВЛЯЕТСЯ ДО ТОЛЩ. 58ММ'100 М2 ОШТУКАТУРИВАЕМОЙ ПОВЕРХНОСТИ''*
88 | Е15-73-2#К=0,2'0,82'Н1=0,2'ДОБАВЛЯЕТСЯ ДО ТОЛЩ. 32ММ'100 М2 ОШТУКАТУРИВАЕМОЙ ПОВЕРХНОСТИ''*
89 | СБАР-ШТ'((11,8+3,66)Х0,016+(7,7+2,16)Х0,009+(9,24+1,12)Х0,006+9,86Х0,015+5,81Х0,025+13,95Х0,036+21,4Х0,034+13,86Х0,058+0,82Х0,011+0,82Х0,032)Х2,7*
90 | П'НИЗ СТЕН ИЛИ ПЕРЕГОРОДОК*
91 | Е15-73-1'1,44+1,44'Ж100/101-130600/101-21903/101-25300/101-87400'ОШТУКАТУРИВАНИЕ СТЕН ПО БЕТОНУ, КАМНЮ ИЛИ КИРПИЧУ РЕНТГЕНОЗАЩИТНЫМ РАСТВОРОМ ТОЛЩИНОЙ 30 ММ (АИ Л.19 ИЗМ.7)'100 М2 ОШТУКАТУРИВАЕМОЙ ПОВЕРХНОСТИ''*
92 | С101-87503'2,88Х1,08*
93 | Е15-73-2#К=2,4'1,44'B/Н1=2,4'ИСКЛЮЧЕНИЕ ДО ТОЛЩ.6ММ'100 М2 ОШТУКАТУРИВАЕМОЙ ПОВЕРХНОСТИ''*
94 | Е15-73-2#К=1,7'1,44'B/Н1=1,7'ИСКЛЮЧЕНИЕ ДО ТОЛЩ.13ММ'100 М2 ОШТУКАТУРИВАЕМОЙ ПОВЕРХНОСТИ''*
95 | СБАР-ШТ'(1,44Х0,006+1,44Х0,013)Х2,7*
96 | П'КОЛОННЫ И ДИАФРАГМЫ *
97 | Е15-73-1'2,38'Ж100/101-130600/101-21903/101-25300/101-87400'ОШТУКАТУРИВАНИЕ СТЕН ПО БЕТОНУ, КАМНЮ ИЛИ КИРПИЧУ РЕНТГЕНОЗАЩИТНЫМ РАСТВОРОМ ТОЛЩИНОЙ 30 ММ (АИ Л.19 ИЗМ.7)'100 М2 ОШТУКАТУРИВАЕМОЙ ПОВЕРХНОСТИ''*
98 | С204-3101-2'2,38Х1,08Х0,8Х0,001*
99 | Е15-73-2#К=0,4'2,38'Н1=0,4'ДОБАВЛЯЕТСЯ ДО ТОЛЩ. 34ММ'100 М2 ОШТУКАТУРИВАЕМОЙ ПОВЕРХНОСТИ''*
100 | СБАР-ШТ'(2,38Х0,034)Х2,7*
101 | Ж2-30-20'ЗДАНИЕ - СТРОИТЕЛЬНАЯ ЧАСТЬ. НАРУЖНЫЕ СТЕНЫ. ТЕПЛОИЗОЛЯЦИЯ СТЕН НАРУЖНЫХ(Л.25 АР1 ИЗМ.10)(КОРРЕКТИРОВКА ЛС N1103)'М2*
102 | Е26-113-1'158''ОГРУНТОВКА ПОВЕРХНОСТИ СТЕН С ЛЕСОВ (УЗЕЛ АКСОНОМЕТРИИ, АР1 Л.24)'100 М2''*
103 | С101-138054'158,0Х0,02Х0,01*
104 | Е26-116-1'158'Ж100'ТЕПЛОИЗОЛЯЦИЯ НАРУЖНЫХ СТЕН ПЛИТАМИ МИНЕРАЛОВАТНЫМИ НА КЛЕЮ НА ПРЯМОЛИНЕЙНЫХ ПОВЕРХНОСТЯХ С ЛЕСОВ'100 М2''*
105 | С101-138065'158,0Х0,6Х0,01*
106 | С104-701-15'158,0Х0,03Х1,06*
107 | Е26-117-3'948''МЕХАНИЧЕСКОЕ КРЕПЛЕНИЕ ТЕПЛОИЗОЛЯЦИОННЫХ ПЛИТ ДЮБЕЛЯМИ ПРИ УТЕПЛЕНИИ СТЕН БЕТОННЫХ С ЛЕСОВ'100 ШТ. ДЮБЕЛЕЙ''*
108 | Е26-120-1'158''УСТРОЙСТВО АРМИРУЮЩЕГО СЛОЯ ПО ПЛИТАМ УТЕПЛИТЕЛЯ МИНЕРАЛОВАТНЫМ ВРУЧНУЮ НА ПРЯМОЛИНЕЙНЫХ ПОВЕРХНОСТЯХ С ЛЕСОВ'100 М2''*
109 | С101-138065'158,0Х0,6Х0,01*
110 | L*

## 7162-14-1114-B0
НАИМЕНОВАНИЕ ОБЪЕКТА |  | СТРОИТЕЛЬСТВО ДЕТСКОЙ ПОЛИКЛИНИКИ В МИКРОРАЙОНЕ ЛОШИЦА-9 НА 480 ПОСЕЩЕНИЙ В СМЕНУ. СТАДИЯ С. С УЧЕТОМ ПОСТАНОВЛЕНИЯ МАИС РБ N3 ОТ 26.01.2023Г.
КОД ОБЪЕКТА |  | 17.045
НАИМЕНОВАНИЕ ЗДАНИЯ, СООРУЖЕНИЯ |  | ВНЕСЕНИЕ ИЗМЕНЕНИЙ: ДЕТСКАЯ ПОЛИКЛИНИКА
ШИФР ЗДАНИЯ, СООРУЖЕНИЯ |  | 17.045
КОМПЛЕКТ ЧЕРТЕЖЕЙ |  | АИ ИЗМ.6,7;АР1 ИЗМ.10
ВЕДОМОСТЬ ОБЪЕМОВ И СТОИМОСТИ РАБОТ № 1114
(НОРМЫ 2022г.)
ОБЩЕСТРОИТЕЛЬНЫЕ РАБОТЫ.УТЕПЛЕНИЕ ФАСАДОВ, ВНУТРЕННЯЯ ОТДЕЛКА; ПОЛЫ,ДВЕРИ. БАРИТОВАЯ ШТУКАТУРКА. КОРРЕКТИРОВКА ЛС N1008,N1009,N1102,N1103;N1111
СОСТАВЛЕНА В ЦЕНАХ НА 1 АВГУСТА 2022г.
ОБОСНОВА- НИЕ | НАИМЕНОВАНИЕ ВИДОВ РАБОТ | ОБЪЕМ | СТОИМОСТЬ, ТЫС.РУБ.
|  |  | ЗАРАБОТНАЯ ПЛАТА | ЭКСПЛУАТА- ЦИЯ МАШИН И МЕХА- НИЗМОВ | МАТЕРИАЛЫ, ИЗДЕЛИЯ, КОНСТРУК- ЦИИ | ОБОРУДОВА- НИЕ,МЕБЕЛЬ, ИНВЕНТАРЬ | ОХР и ОПР | ПРОЧИЕ СРЕДСТВА | ВСЕГО
|  | ЕД.ИЗМ. | ТРУДОЕМ- КОСТЬ, ЧЕЛ.Ч. | В Т.Ч.З/П МАШИ- НИСТОВ | ТРАНСПОРТ | ТРАНСПОРТ | ПЛАНОВАЯ ПРИБЫЛЬ
1 | 2 | 3 | 4 | 5 | 6 | 7 | 8 | 9 | 10
Ж2-60-40 | ПОЛЫ 2-7 ЭТАЖЕЙ (АИ Л.46-50 ИЗМ.6) ИСКЛЮЧАЕТСЯ ИЗ ЛС N1008 | -12,6 | -0,098 | -0,004 | -0,5 | 0 | -0,066 | 0 | -0,778
|  | М2 | -10 | -0,003 | -0,04 | 0 | -0,07
Ж2-60-40 | ПОЛЫ 2-7 ЭТАЖЕЙ (АИ Л.36 ИЗМ.6 ПРИМ. П.3) ДОБАВЛЯЮТСЯ ДИСКРЕТНЫЕ ЭЛЕМЕНТЫ. | 128,24 | 1,378 | 0,001 | 213,529 | 0 | 0,906 | 0 | 233,657
|  | М2 | 131 | 0,001 | 16,879 | 0 | 0,964
Ж2-30-50-10 | ДВЕРНЫЕ ПРОЕМЫ С ТРЕБОВАНИЯМИ ПО ТЕХНИЧЕСКОЙ УКРЕПЛЕННОСТИ(Л.52 АИ ) (ИСКЛЮЧАЕТСЯ ИЗ ЛС N1102) | -12,6 | -0,169 | -0,002 | -5,918 | 0 | -0,097 | 0 | -6,77
|  | М2 | -20 | 0 | -0,47 | 0 | -0,114
Ж2-30-50-10 | ДВЕРНЫЕ ПРОЕМЫ (Л.52,54 АИ ИЗМ.6) (КОРРЕКТИРОВКА ЛС 1102) | 22,92 | 0,26 | 0,005 | 7,338 | 0 | 0,157 | 0 | 8,392
|  | М2 | 31 | 0 | 0,454 | 0 | 0,178
Ж2-40-20 | ЗДАНИЕ - СТРОИТЕЛЬНАЯ ЧАСТЬ. ВНУТРЕННИЕ СТЕНЫ. ОТДЕЛОЧНЫЕ РАБОТЫ (Л.2АИ ИЗМ.6 ПРИМ. П.16)(ДОБАВЛЯЕТСЯ К ЛС N1009) | 1806,2 | 15,147 | 1,301 | 10,477 | 0 | 10,6 | 0 | 49,596
|  | М2 | 1695 | 0,981 | 0,799 | 0 | 11,272
Ж2-40-20 | ЗДАНИЕ - СТРОИТЕЛЬНАЯ ЧАСТЬ. ВНУТРЕННИЕ СТЕНЫ. ОТДЕЛОЧНЫЕ РАБОТЫ (Л.2АИ ИЗМ.7 ПРИМ. П.13)(ДОБАВЛЯЕТСЯ К ЛС N1009) | 2756,8 | 4,876 | 0,214 | 2,545 | 0 | 3,287 | 0 | 14,62
|  | М2 | 535 | 0,125 | 0,202 | 0 | 3,496
Ж2-40-20 | ЗДАНИЕ - СТРОИТЕЛЬНАЯ ЧАСТЬ. ВНУТРЕННИЕ СТЕНЫ. ОТДЕЛОЧНЫЕ РАБОТЫ (Л. 19 АИ ) ИСКЛЮЧАЕТСЯ ИЗ ЛС N1009 | 102,2 | 2,431 | 0,3 | -9,061 | 0 | 1,751 | 0 | -3,515
|  | М2 | 262 | 0,234 | -0,798 | 0 | 1,862
Ж2-40-20 | ЗДАНИЕ - СТРОИТЕЛЬНАЯ ЧАСТЬ. ВНУТРЕННИЕ СТЕНЫ. ОТДЕЛОЧНЫЕ РАБОТЫ (Л.19,33 АИ ИЗМ.5) ИСКЛЮЧАЕТСЯ ИЗ ЛС N1111 | 7,32 | 0,016 | 0,01 | 0,466 | 0 | 0,016 | 0 | 0,562
|  | М2 | 2 | 0,008 | 0,037 | 0 | 0,017
Ж2-40-20 | ЗДАНИЕ - СТРОИТЕЛЬНАЯ ЧАСТЬ. ВНУТРЕННИЕ СТЕНЫ. ОТДЕЛОЧНЫЕ РАБОТЫ (Л.19 АИ ИЗМ.7) (ДОБАВЛЯЕТСЯ ПО ИЗМ.7) | 107,46 | 2,514 | 0,225 | 15,343 | 0 | 1,767 | 0 | 22,916
|  | М2 | 272 | 0,175 | 1,187 | 0 | 1,88
Ж2-30-20 | ЗДАНИЕ - СТРОИТЕЛЬНАЯ ЧАСТЬ. НАРУЖНЫЕ СТЕНЫ. ТЕПЛОИЗОЛЯЦИЯ СТЕН НАРУЖНЫХ(Л.25 АР1 ИЗМ.10)(КОРРЕКТИРОВКА ЛС N1103) | 158 | 2,755 | 0,048 | 2,396 | 0 | 1,81 | 0 | 9,124
|  | М2 | 294 | 0 | 0,19 | 0 | 1,925
| И Т О Г О | 0 | 29,11 | 2,098 | 236,615 | 0 | 20,131 | 0 | 327,804
|  |  | 3192 | 1,521 | 18,44 | 0 | 21,41
| СОСТАВИЛ | ВЕД.ИНЖ. | [5 empty] | ЧУЛИЦКАЯ
|  | (должность) |  |  |  | (подпись) |  | (инициалы,фамилия)
| ПРОВЕРИЛ | ГЛАВ.СПЕЦ. | [5 empty] | ДЯТКО
|  | (должность) |  |  |  | (подпись) |  | (инициалы,фамилия)

## 7162-14-1114-Q1
НАИМЕНОВАНИЕ ОБЪЕКТА |  | СТРОИТЕЛЬСТВО ДЕТСКОЙ ПОЛИКЛИНИКИ В МИКРОРАЙОНЕ ЛОШИЦА-9 НА 480 ПОСЕЩЕНИЙ В СМЕНУ. СТАДИЯ С. С УЧЕТОМ ПОСТАНОВЛЕНИЯ МАИС РБ N3 ОТ 26.01.2023Г.
КОД ОБЪЕКТА |  | 17.045
НАИМЕНОВАНИЕ ЗДАНИЯ, СООРУЖЕНИЯ |  | ВНЕСЕНИЕ ИЗМЕНЕНИЙ: ДЕТСКАЯ ПОЛИКЛИНИКА
ШИФР ЗДАНИЯ, СООРУЖЕНИЯ |  | 17.045
КОМПЛЕКТ ЧЕРТЕЖЕЙ |  | АИ ИЗМ.6,7;АР1 ИЗМ.10
ВЕДОМОСТЬ ОБЪЕМОВ РАБОТ И РАСХОДОВ РЕСУРСОВ С КОДАМИ РБ ДЛЯ ЛОКАЛЬНОЙ СМЕТЫ № 1114
(НОРМЫ 2022г.)
ОБЩЕСТРОИТЕЛЬНЫЕ РАБОТЫ.УТЕПЛЕНИЕ ФАСАДОВ, ВНУТРЕННЯЯ ОТДЕЛКА; ПОЛЫ,ДВЕРИ. БАРИТОВАЯ ШТУКАТУРКА. КОРРЕКТИРОВКА ЛС N1008,N1009,N1102,N1103;N1111
ОБОСНОВАНИЕ | НАИМЕНОВАНИЕ ВИДОВ | ЕД.ИЗМЕРЕНИЯ | НАИМЕНОВАНИЕ РЕСУРСОВ | ЕД.ИЗМ. | КОЛИЧЕСТВО
| РАБОТ | ОБЪЕМ
1 | 2 | 3 | 4 | 5 | 6
Ж2-60-40 | ПОЛЫ 2-7 ЭТАЖЕЙ (АИ Л.46-50 ИЗМ.6) ИСКЛЮЧАЕТСЯ ИЗ ЛС N1008 | М2 -12,6
1-1 |  |  | ЗАТРАТЫ ТРУДА РАБОЧИХ | ЧЕЛ.Ч | -10.2451
1-3 |  |  | ЗАТРАТЫ ТРУДА МАШИНИСТОВ | ЧЕЛ.-Ч | -0.29862
М331617 |  |  | СРЕДСТВА МАЛОЙ МЕХАНИЗАЦИИ | МАШ.Ч | -0.29862
1 |  |  | Материалы для строительных работ
1/10 |  |  | Материалы для строительных работ общего назначения
1/10-230 |  |  | Материалы для отделочных работ
1/10-230-65-5-30/СТАК-ПЛ |  |  | ПЛИТКА ТАКТИЛЬНАЯ | М2 | -12.852
1/10-280 |  |  | Прочие материалы для строительных работ
1/10-280-20/40 |  |  | ВОДА | М3 | -0.4851
4 |  |  | Железобетонные и бетонные изделия и конструкции (в т.ч. типовые), керамические изделия, нерудные материалы, бетоны и растворы
4/1 |  |  | Конструкции и изделия бетонные и железобетонные. керамические изделия. нерудные материалы. товарные бетоны и растворы
4/1-4 |  |  | Бетоны, растворы, смеси асфальтобетонные
4/1-4-20-20-10-20/10 |  |  | РАСТВОРЫ КЛАДОЧНЫЕ ТЯЖЕЛЫЕ ЦЕМЕНТНЫЕ, МАРКИ 100 | М3 | -0.1638
Ж2-60-40 | ПОЛЫ 2-7 ЭТАЖЕЙ (АИ Л.36 ИЗМ.6 ПРИМ. П.3) ДОБАВЛЯЮТСЯ ДИСКРЕТНЫЕ ЭЛЕМЕНТЫ. | М2 128,24
1-1 |  |  | ЗАТРАТЫ ТРУДА РАБОЧИХ | ЧЕЛ.Ч | 131.2793
1-3 |  |  | ЗАТРАТЫ ТРУДА МАШИНИСТОВ | ЧЕЛ.-Ч | 0.076944
М331617 |  |  | СРЕДСТВА МАЛОЙ МЕХАНИЗАЦИИ | МАШ.Ч | 0.076944
1 |  |  | Материалы для строительных работ
1/10 |  |  | Материалы для строительных работ общего назначения
1/10-160 |  |  | Пленки, полотна, ткани разные
1/10-160-20/15 |  |  | ВЕТОШЬ | КГ | 0.25648
1/10-230 |  |  | Материалы для отделочных работ
1/10-230-35/СКЛЕ-Й |  |  | КЛЕЙ ДЛЯ НАКЛЕИВАНИЯ ИНДИКАТОРОВ ПОЛИУРЕТАНОВЫЙ | КГ | 117.3396
1/10-230-50-15/95 |  |  | УАЙТ-СПИРИТ | Т | 0.016671
2 |  |  | Строительные изделия и конструкции
2/40 |  |  | Изделия и конструкции поливинилхлоридные
2/40-30 |  |  | Прочие изделия и конструкции поливинилхлоридные
2/40-30/СИНД-ОР |  |  | ИНДИКАТОР ИЗ АЛЮМИНИЯ С ВСТАВКОЙ ИЗ ПОЛИСТИРОЛА ЖЕЛТОГО ЦВЕТА В ВИДЕ УСЕЧЕННОГО КОНУСА | ШТ. | 39113.2
Ж2-30-50-10 | ДВЕРНЫЕ ПРОЕМЫ С ТРЕБОВАНИЯМИ ПО ТЕХНИЧЕСКОЙ УКРЕПЛЕННОСТИ(Л.52 АИ ) (ИСКЛЮЧАЕТСЯ ИЗ ЛС N1102) | М2 -12,6
1-1 |  |  | ЗАТРАТЫ ТРУДА РАБОЧИХ | ЧЕЛ.Ч | -20.0554
М030402 |  |  | ЛЕБЕДКИ ЭЛЕКТРИЧЕСКИЕ ТЯГОВЫМ УСИЛИЕМ ДО 12,26 (1,25) КН (Т) | МАШ.Ч | -0.68796
М134041 |  |  | ШУРУПОВЕРТ | МАШ.Ч | -0.37926
М331451 |  |  | ПЕРФОРАТОРЫ ЭЛЕКТРИЧЕСКИЕ | МАШ.Ч | -1.3558
М331615* |  |  | ДРЕЛИ ЭЛЕКТРИЧЕСКИЕ | МАШ.Ч | -0.378
1 |  |  | Материалы для строительных работ
1/10 |  |  | Материалы для строительных работ общего назначения
1/10-110 |  |  | Лесоматериалы и пиломатериалы
1/10-110-50-15/225 |  |  | ДОСКИ ОБРЕЗНЫЕ ХВОЙНЫХ ПОРОД ДЛИНОЙ 2-3,75 М, ШИРИНОЙ 75-150 ММ, ТОЛЩИНОЙ 19, 22 ММ, 2 СОРТА | М3 | -0.00189
1/10-110-50-15/265 |  |  | ДОСКИ ОБРЕЗНЫЕ ХВОЙНЫХ ПОРОД ДЛИНОЙ 2-3,75 М, ШИРИНОЙ 75-150 ММ, ТОЛЩИНОЙ 32, 40 ММ, 2 СОРТА | М3 | -0.003528
1/10-130 |  |  | Мастики, герметики, смолы, смазки, эмульсии
1/10-130-15/107 |  |  | ГЕРМЕТИК СИЛИКОНОВЫЙ 280 МЛ | ШТ. | -1.7186
1/10-135 |  |  | Нефтепродукты, газы, химические материалы
1/10-135-30/61 |  |  | ПЕНА МОНТАЖНАЯ "МАКРОФЛЕКС" | Л | -2.6857
1/10-170 |  |  | Оснастка технологическая и инструментальная
1/10-170-10/35 |  |  | СВЕРЛА СПИРАЛЬНЫЕ С ЦИЛИНДРИЧЕСКИМ ХВОСТОВИКОМ, ДЛИННАЯ СЕРИЯ (ПО МЕТАЛЛУ), ДИАМЕТРОМ 9,6-10,6 ММ | ШТ. | -0.29484
1/10-170-10/165 |  |  | СВЕРЛА С SDS PLUS ХВОСТОВИКОМ (НАКОНЕЧНИК ИЗ ТВЕРДОСПЛАВНОЙ СТАЛИ) (ПО БЕТОНУ), ДИАМЕТРОМ 10-12 ММ, ДЛИНОЙ 110-165 ММ | ШТ. | -0.9828
1/10-240 |  |  | Метизы и крепежные изделия
1/10-240-30-45/11 |  |  | ДЮБЕЛЬ МЕТАЛЛИЧЕСКИЙ РАМНЫЙ 10 Х 112 | 10 ШТ. | -5.8968
2 |  |  | Строительные изделия и конструкции
2/50 |  |  | Изделия и конструкции деревянные
2/50-20 |  |  | Блоки дверные деревянные для зданий и сооружений
2/50-20-5-5/С203-51-54 |  |  | БЛОК ДВЕРНОЙ ВНУТРЕННИЙ ВХОДНОЙ В ПОМЕЩЕНИЯ ОБЩЕСТВЕННЫХ, ПРОИЗВОДСТВЕННЫХ И ВСПОМОГАТЕЛЬНЫХ ЗДАНИЙ КОМБИНИРОВАННЫЙ ОДНОПОЛЬНЫЙ, ГЛУХОЙ, С НАПЛАВОМ, С ПОРОГОМ, ЩИТОВОЙ ДВ3 К Г 21-10Д3 | ШТ | -6
Ж2-30-50-10 | ДВЕРНЫЕ ПРОЕМЫ (Л.52,54 АИ ИЗМ.6) (КОРРЕКТИРОВКА ЛС 1102) | М2 22,92
1-1 |  |  | ЗАТРАТЫ ТРУДА РАБОЧИХ | ЧЕЛ.Ч | 30.895
М030402 |  |  | ЛЕБЕДКИ ЭЛЕКТРИЧЕСКИЕ ТЯГОВЫМ УСИЛИЕМ ДО 12,26 (1,25) КН (Т) | МАШ.Ч | 0.68796
М030405 |  |  | ЛЕБЕДКИ ЭЛЕКТРИЧЕСКИЕ ТЯГОВЫМ УСИЛИЕМ ДО 49,05 (5) КН (Т) | МАШ.Ч | 0.81598
М134041 |  |  | ШУРУПОВЕРТ | МАШ.Ч | 0.5812
М331451 |  |  | ПЕРФОРАТОРЫ ЭЛЕКТРИЧЕСКИЕ | МАШ.Ч | 1.3558
М331615* |  |  | ДРЕЛИ ЭЛЕКТРИЧЕСКИЕ | МАШ.Ч | 0.95818
1 |  |  | Материалы для строительных работ
1/10 |  |  | Материалы для строительных работ общего назначения
1/10-110 |  |  | Лесоматериалы и пиломатериалы
1/10-110-50-15/225 |  |  | ДОСКИ ОБРЕЗНЫЕ ХВОЙНЫХ ПОРОД ДЛИНОЙ 2-3,75 М, ШИРИНОЙ 75-150 ММ, ТОЛЩИНОЙ 19, 22 ММ, 2 СОРТА | М3 | 0.00189
1/10-110-50-15/265 |  |  | ДОСКИ ОБРЕЗНЫЕ ХВОЙНЫХ ПОРОД ДЛИНОЙ 2-3,75 М, ШИРИНОЙ 75-150 ММ, ТОЛЩИНОЙ 32, 40 ММ, 2 СОРТА | М3 | 0.003528
1/10-110-50-15/325 |  |  | ДОСКИ ОБРЕЗНЫЕ ХВОЙНЫХ ПОРОД ДЛИНОЙ 4-6,5 М, ШИРИНОЙ 75-150 ММ, ТОЛЩИНОЙ 19, 22 ММ, 2 СОРТА | М3 | 0.005827
1/10-130 |  |  | Мастики, герметики, смолы, смазки, эмульсии
1/10-130-15/107 |  |  | ГЕРМЕТИК СИЛИКОНОВЫЙ 280 МЛ | ШТ. | 1.7186
1/10-135 |  |  | Нефтепродукты, газы, химические материалы
1/10-135-30/61 |  |  | ПЕНА МОНТАЖНАЯ "МАКРОФЛЕКС" | Л | 2.6857
1/10-170 |  |  | Оснастка технологическая и инструментальная
1/10-170-10/35 |  |  | СВЕРЛА СПИРАЛЬНЫЕ С ЦИЛИНДРИЧЕСКИМ ХВОСТОВИКОМ, ДЛИННАЯ СЕРИЯ (ПО МЕТАЛЛУ), ДИАМЕТРОМ 9,6-10,6 ММ | ШТ. | 0.29484
1/10-170-10/165 |  |  | СВЕРЛА С SDS PLUS ХВОСТОВИКОМ (НАКОНЕЧНИК ИЗ ТВЕРДОСПЛАВНОЙ СТАЛИ) (ПО БЕТОНУ), ДИАМЕТРОМ 10-12 ММ, ДЛИНОЙ 110-165 ММ | ШТ. | 1.1841
1/10-240 |  |  | Метизы и крепежные изделия
1/10-240-25-35/10 |  |  | ГВОЗДИ СТРОИТЕЛЬНЫЕ С КОНИЧЕСКОЙ ГОЛОВКОЙ 2 Х 50 ММ | Т | 0.000116
1/10-240-30-45/11 |  |  | ДЮБЕЛЬ МЕТАЛЛИЧЕСКИЙ РАМНЫЙ 10 Х 112 | 10 ШТ. | 8.4194
1/10-240-35/36 |  |  | ЗАГЛУШКА ПОЛИЭТИЛЕНОВАЯ РАМНОГО АНКЕРА | 1000 ШТ. | 0.025226
2 |  |  | Строительные изделия и конструкции
2/20 |  |  | Изделия и конструкции стальные
2/20-20 |  |  | Изделия и конструкции ограждающие и встроенные стальные
2/20-20-15-3-10/С207-51-54-Н |  |  | БЛОК ДВЕРНОЙ ВНУТРЕННИЙ ВХОДНОЙ В ПОМЕЩЕНИЯ ОБЩЕСТВЕННЫХ, ПРОИЗВОДСТВЕННЫХ И ВСПОМОГАТЕЛЬНЫХ ЗДАНИЙ СТАЛЬНОЙ, ГЛУХОЙ, С ПОЛИМЕРНЫМ ПОКРЫТИЕМ ДВ3 С Г 21-10 Д3 | ШТ. | 6
2/50 |  |  | Изделия и конструкции деревянные
2/50-20 |  |  | Блоки дверные деревянные для зданий и сооружений
2/50-20-5-5/С203-103 |  |  | БЛОК ДВЕРНОЙ ВНУТРЕННИЙ ДЕРЕВЯННЫЙ, ОДНОПОЛЬНЫЙ, ГЛУХОЙ, ДВ3 Д Г 21-9 ЛП | ШТ | 2
2/50-20-5-5/С203-104 |  |  | БЛОК ДВЕРНОЙ ВНУТРЕННИЙ ДЕРЕВЯННЫЙ, ДВУПОЛЬНЫЙ, ГЛУХОЙ, ДВ4 Д Г 21-16 2ПР П | ШТ | 2
2/50-30 |  |  | Детали профильные из древесины и древесных материалов
2/50-30-5-10/С203-36000-1В |  |  | НАЛИЧНИК ДЕРЕВЯННЫЙ ТИП Н-1, РАЗМЕРОМ 13Х74 ММ, ОКРАШЕННЫЙ (ПРИМ. П.22 НА Л.54АИ) | М | 47.2104
Ж2-40-20 | ЗДАНИЕ - СТРОИТЕЛЬНАЯ ЧАСТЬ. ВНУТРЕННИЕ СТЕНЫ. ОТДЕЛОЧНЫЕ РАБОТЫ (Л.2АИ ИЗМ.6 ПРИМ. П.16)(ДОБАВЛЯЕТСЯ К ЛС N1009) | М2 1806,2
1-1 |  |  | ЗАТРАТЫ ТРУДА РАБОЧИХ | ЧЕЛ.Ч | 1694.7575
1-3 |  |  | ЗАТРАТЫ ТРУДА МАШИНИСТОВ | ЧЕЛ.-Ч | 116.4999
М110920 |  |  | РАСТВОРОНАСОСЫ 1 М3/Ч | МАШ.Ч | 108.372
М331615* |  |  | ДРЕЛИ ЭЛЕКТРИЧЕСКИЕ | МАШ.Ч | 7.0442
М331617 |  |  | СРЕДСТВА МАЛОЙ МЕХАНИЗАЦИИ | МАШ.Ч | 8.1279
1 |  |  | Материалы для строительных работ
1/10 |  |  | Материалы для строительных работ общего назначения
1/10-180 |  |  | Материалы шлифовальные
1/10-180-20/113 |  |  | ШКУРКА ШЛИФОВАЛЬНАЯ НА БУМАЖНОЙ ОСНОВЕ ВОДОСТОЙКАЯ | М2 | 54.186
1/10-230 |  |  | Материалы для отделочных работ
1/10-230-15/200 |  |  | ГРУНТОВКА "ЛАКРИТ" | КГ | 108.372
1/10-230-40-10/15 |  |  | КРАСКА ВОДНО-ДИСПЕРСИОННАЯ ДЛЯ ВНУТРЕННИХ РАБОТ МАТОВАЯ, 1 КЛАССА СТОЙКОСТИ К ВЛАЖНОМУ ИСТИРАНИЮ, БАЗА (ОСНОВА) БЕЛАЯ, ПРОЗРАЧНАЯ | КГ | 632.17
1/10-230-55-5/22 |  |  | ВЯЖУЩЕЕ ГИПСОВОЕ МАРКИ Г-4 НОРМАЛЬНОТВЕРДЕЮЩЕЕ (Б), СРЕДНЕГО ПОМОЛА (II) (ФАСОВАННОЕ) | Т | 0.9031
1/10-240 |  |  | Метизы и крепежные изделия
1/10-240-25-35/170 |  |  | ГВОЗДИ СТРОИТЕЛЬНЫЕ С ПЛОСКОЙ ГОЛОВКОЙ 1,6 Х 50 ММ | Т | 0.001264
1/10-260 |  |  | Металлопрокат и металлоизделия (за исключением металлоизделий части 2)
1/10-260-380/2 |  |  | СЕТКА МЕТАЛЛИЧЕСКАЯ ПРОВОЛОЧНАЯ ТКАНАЯ С КВАДРАТНЫМИ ЯЧЕЙКАМИ N 05 БЕЗ ПОКРЫТИЯ | М2 | 50.0317
1/10-280 |  |  | Прочие материалы для строительных работ
1/10-280-20/40 |  |  | ВОДА | М3 | 0.72248
4 |  |  | Железобетонные и бетонные изделия и конструкции (в т.ч. типовые), керамические изделия, нерудные материалы, бетоны и растворы
4/1 |  |  | Конструкции и изделия бетонные и железобетонные. керамические изделия. нерудные материалы. товарные бетоны и растворы
4/1-4 |  |  | Бетоны, растворы, смеси асфальтобетонные
4/1-4-20-20-10-20/С414-2004-Р1 |  |  | РАСТВОРЫ ЦЕМЕНТНО-ИЗВЕСТКОВЫЕ, МАРКИ 100 | М3 | 27.2736
Ж2-40-20 | ЗДАНИЕ - СТРОИТЕЛЬНАЯ ЧАСТЬ. ВНУТРЕННИЕ СТЕНЫ. ОТДЕЛОЧНЫЕ РАБОТЫ (Л.2АИ ИЗМ.7 ПРИМ. П.13)(ДОБАВЛЯЕТСЯ К ЛС N1009) | М2 2756,8
1-1 |  |  | ЗАТРАТЫ ТРУДА РАБОЧИХ | ЧЕЛ.Ч | 535.0949
1-3 |  |  | ЗАТРАТЫ ТРУДА МАШИНИСТОВ | ЧЕЛ.-Ч | 14.8867
М331615* |  |  | ДРЕЛИ ЭЛЕКТРИЧЕСКИЕ | МАШ.Ч | 48.7954
М331617 |  |  | СРЕДСТВА МАЛОЙ МЕХАНИЗАЦИИ | МАШ.Ч | 14.8867
1 |  |  | Материалы для строительных работ
1/10 |  |  | Материалы для строительных работ общего назначения
1/10-230 |  |  | Материалы для отделочных работ
1/10-230-60-45-5/155 |  |  | РАСТВОРНАЯ СМЕСЬ СУХАЯ (РСС), ШТУКАТУРНАЯ, ДЛЯ ВНУТРЕННИХ РАБОТ (В), ЦЕМЕНТНО-ИЗВЕСТКОВАЯ, М25 | Т | 14.0597
1/10-280 |  |  | Прочие материалы для строительных работ
1/10-280-20/40 |  |  | ВОДА | М3 | 2.8119
Ж2-40-20 | ЗДАНИЕ - СТРОИТЕЛЬНАЯ ЧАСТЬ. ВНУТРЕННИЕ СТЕНЫ. ОТДЕЛОЧНЫЕ РАБОТЫ (Л. 19 АИ ) ИСКЛЮЧАЕТСЯ ИЗ ЛС N1009 | М2 102,2
1-1 |  |  | ЗАТРАТЫ ТРУДА РАБОЧИХ | ЧЕЛ.Ч | 261.6875
1-3 |  |  | ЗАТРАТЫ ТРУДА МАШИНИСТОВ | ЧЕЛ.-Ч | 27.7728
М110902 |  |  | РАСТВОРОСМЕСИТЕЛИ ПЕРЕДВИЖНЫЕ 80 Л | МАШ.Ч | 23.7747
М331617 |  |  | СРЕДСТВА МАЛОЙ МЕХАНИЗАЦИИ | МАШ.Ч | 3.9981
1 |  |  | Материалы для строительных работ
1/10 |  |  | Материалы для строительных работ общего назначения
1/10-110 |  |  | Лесоматериалы и пиломатериалы
1/10-110-50-15/745 |  |  | ДОСКИ ОБРЕЗНЫЕ ХВОЙНЫХ ПОРОД ДЛИНОЙ 4-6,5 М, ШИРИНОЙ 75-150 ММ, ТОЛЩИНОЙ 25 ММ, 4 СОРТА | М3 | 0.000969
1/10-230 |  |  | Материалы для отделочных работ
1/10-230-60-45-5/СБАР-ШТ |  |  | ШТУКАТУРКА БАРИТОВАЯ | Т | -6.9854
1/10-260 |  |  | Металлопрокат и металлоизделия (за исключением металлоизделий части 2)
1/10-260-200/11 |  |  | КАТАНКА ИЗ СТАЛИ УГЛЕРОДИСТОЙ ОБЫКНОВЕННОГО КАЧЕСТВА ДИАМЕТРОМ, 6,3 ММ 6,5 ММ | Т | 0.34898
1/10-260-210-1/71 |  |  | ПРОВОЛОКА СТАЛЬНАЯ НИЗКОУГЛЕРОДИСТАЯ ОБЩЕГО НАЗНАЧЕНИЯ ТЕРМИЧЕСКИ ОБРАБОТАННАЯ, ОЦИНКОВАННАЯ, ДИАМЕТРОМ 0,8 ММ | КГ | 1.9388
1/10-260-380/2 |  |  | СЕТКА МЕТАЛЛИЧЕСКАЯ ПРОВОЛОЧНАЯ ТКАНАЯ С КВАДРАТНЫМИ ЯЧЕЙКАМИ N 05 БЕЗ ПОКРЫТИЯ | М2 | 104.6952
1/10-280 |  |  | Прочие материалы для строительных работ
1/10-280-20/40 |  |  | ВОДА | М3 | 2.0025
Ж2-40-20 | ЗДАНИЕ - СТРОИТЕЛЬНАЯ ЧАСТЬ. ВНУТРЕННИЕ СТЕНЫ. ОТДЕЛОЧНЫЕ РАБОТЫ (Л.19,33 АИ ИЗМ.5) ИСКЛЮЧАЕТСЯ ИЗ ЛС N1111 | М2 7,32
1-1 |  |  | ЗАТРАТЫ ТРУДА РАБОЧИХ | ЧЕЛ.Ч | 1.5911
1-3 |  |  | ЗАТРАТЫ ТРУДА МАШИНИСТОВ | ЧЕЛ.-Ч | 0.90265
М110902 |  |  | РАСТВОРОСМЕСИТЕЛИ ПЕРЕДВИЖНЫЕ 80 Л | МАШ.Ч | 0.78408
М331617 |  |  | СРЕДСТВА МАЛОЙ МЕХАНИЗАЦИИ | МАШ.Ч | 0.11857
1 |  |  | Материалы для строительных работ
1/10 |  |  | Материалы для строительных работ общего назначения
1/10-230 |  |  | Материалы для отделочных работ
1/10-230-60-45-5/СБАР-ШТ |  |  | ШТУКАТУРКА БАРИТОВАЯ | Т | 0.2582
1/10-280 |  |  | Прочие материалы для строительных работ
1/10-280-20/40 |  |  | ВОДА | М3 | 0.009562
Ж2-40-20 | ЗДАНИЕ - СТРОИТЕЛЬНАЯ ЧАСТЬ. ВНУТРЕННИЕ СТЕНЫ. ОТДЕЛОЧНЫЕ РАБОТЫ (Л.19 АИ ИЗМ.7) (ДОБАВЛЯЕТСЯ ПО ИЗМ.7) | М2 107,46
1-1 |  |  | ЗАТРАТЫ ТРУДА РАБОЧИХ | ЧЕЛ.Ч | 272.4329
1-3 |  |  | ЗАТРАТЫ ТРУДА МАШИНИСТОВ | ЧЕЛ.-Ч | 20.772
М110902 |  |  | РАСТВОРОСМЕСИТЕЛИ ПЕРЕДВИЖНЫЕ 80 Л | МАШ.Ч | 17.6554
М331617 |  |  | СРЕДСТВА МАЛОЙ МЕХАНИЗАЦИИ | МАШ.Ч | 3.1165
1 |  |  | Материалы для строительных работ
1/10 |  |  | Материалы для строительных работ общего назначения
1/10-10 |  |  | Известь, цемент и другие вяжущие
1/10-10-5/5 |  |  | ИЗВЕСТЬ СТРОИТЕЛЬНАЯ ВОЗДУШНАЯ НЕГАШЕНАЯ КОМОВАЯ | Т | -0.01526
1/10-10-10/22 |  |  | ПОРТЛАНДЦЕМЕНТ 500-Д0 (В УПАКОВКЕ) | Т | -0.10405
1/10-110 |  |  | Лесоматериалы и пиломатериалы
1/10-110-50-15/745 |  |  | ДОСКИ ОБРЕЗНЫЕ ХВОЙНЫХ ПОРОД ДЛИНОЙ 4-6,5 М, ШИРИНОЙ 75-150 ММ, ТОЛЩИНОЙ 25 ММ, 4 СОРТА | М3 | 0.001075
1/10-230 |  |  | Материалы для отделочных работ
1/10-230-55-5/22 |  |  | ВЯЖУЩЕЕ ГИПСОВОЕ МАРКИ Г-4 НОРМАЛЬНОТВЕРДЕЮЩЕЕ (Б), СРЕДНЕГО ПОМОЛА (II) (ФАСОВАННОЕ) | Т | -0.006936
1/10-230-60-45-5/СБАР-ШТ |  |  | ШТУКАТУРКА БАРИТОВАЯ | Т | 7.7453
1/10-260 |  |  | Металлопрокат и металлоизделия (за исключением металлоизделий части 2)
1/10-260-200/11 |  |  | КАТАНКА ИЗ СТАЛИ УГЛЕРОДИСТОЙ ОБЫКНОВЕННОГО КАЧЕСТВА ДИАМЕТРОМ, 6,3 ММ 6,5 ММ | Т | 0.38686
1/10-260-210-1/71 |  |  | ПРОВОЛОКА СТАЛЬНАЯ НИЗКОУГЛЕРОДИСТАЯ ОБЩЕГО НАЗНАЧЕНИЯ ТЕРМИЧЕСКИ ОБРАБОТАННАЯ, ОЦИНКОВАННАЯ, ДИАМЕТРОМ 0,8 ММ | КГ | 2.1492
1/10-260-370/4 |  |  | СЕТКА МЕТАЛЛИЧЕСКАЯ ПРОВОЛОЧНАЯ ПЛЕТЕНАЯ С ЯЧЕЙКАМИ N 20-35 ИЗ ПРОВОЛОКИ ОЦИНКОВАННОЙ ДИАМЕТРОМ 2 ММ | М2 | 24.948
1/10-280 |  |  | Прочие материалы для строительных работ
1/10-280-20/40 |  |  | ВОДА | М3 | 2.1137
2 |  |  | Строительные изделия и конструкции
2/10 |  |  | Арматурные заготовки и изделия стальные для монолитных железобетонных конструкций
2/10-50 |  |  | Сетка арматурная
2/10-50/6 |  |  | СЕТКА АРМАТУРНАЯ СВАРНАЯ ДЛЯ ЖЕЛЕЗОБЕТОННЫХ КОНСТРУКЦИЙ ИЗ ПРОВОЛОКИ ВР I, ДИАМЕТРОМ 3-5 ММ | Т | 0.0729
Ж2-30-20 | ЗДАНИЕ - СТРОИТЕЛЬНАЯ ЧАСТЬ. НАРУЖНЫЕ СТЕНЫ. ТЕПЛОИЗОЛЯЦИЯ СТЕН НАРУЖНЫХ(Л.25 АР1 ИЗМ.10)(КОРРЕКТИРОВКА ЛС N1103) | М2 158
1-1 |  |  | ЗАТРАТЫ ТРУДА РАБОЧИХ | ЧЕЛ.Ч | 294.196
М030401 |  |  | ЛЕБЕДКИ ЭЛЕКТРИЧЕСКИЕ ТЯГОВЫМ УСИЛИЕМ ДО 5,79 (0,59) КН (Т) | МАШ.Ч | 7.0942
М331451 |  |  | ПЕРФОРАТОРЫ ЭЛЕКТРИЧЕСКИЕ | МАШ.Ч | 63.042
М331615* |  |  | ДРЕЛИ ЭЛЕКТРИЧЕСКИЕ | МАШ.Ч | 14.0146
1 |  |  | Материалы для строительных работ
1/10 |  |  | Материалы для строительных работ общего назначения
1/10-120 |  |  | Материалы, изделия и конструкции для теплоизоляционных работ
1/10-120-10-10/68 |  |  | ПЛИТЫ ТЕПЛОИЗОЛЯЦИОННЫЕ ИЗ МИНЕРАЛЬНОЙ ВАТЫ ПТМ СТБ 1995-2009-Т5-DS(TН)1-СS(10)40-TR15-WS1 (ПЛОТНОСТЬ 135 КГ/М3) БЕЛТЕП МАРКИ ФАСАД 12 | М3 | 5.0244
1/10-120-220-70/22 |  |  | СТЕКЛОСЕТКА ССШ-160(100) | М2 | 208.56
1/10-170 |  |  | Оснастка технологическая и инструментальная
1/10-170-10/135 |  |  | СВЕРЛА С SDS PLUS ХВОСТОВИКОМ (НАКОНЕЧНИК ИЗ ТВЕРДОСПЛАВНОЙ СТАЛИ) (ПО БЕТОНУ), ДИАМЕТРОМ 8-10 ММ, ДЛИНОЙ 260 (265) ММ | ШТ. | 9.48
1/10-180 |  |  | Материалы шлифовальные
1/10-180-20/113 |  |  | ШКУРКА ШЛИФОВАЛЬНАЯ НА БУМАЖНОЙ ОСНОВЕ ВОДОСТОЙКАЯ | М2 | 0.632
1/10-230 |  |  | Материалы для отделочных работ
1/10-230-60-10/5 |  |  | ГРУНТОВКА ДЛЯ НАРУЖНЫХ (Н) И ВНУТРЕННИХ (В) РАБОТ, ПОЛИМИНЕРАЛЬНАЯ (ПМ), ОДНОКОМПОНЕНТНАЯ (1), СУХАЯ СМЕСЬ (СС), ЦЕМЕНТНАЯ | Т | 0.0316
1/10-230-60-35/61 |  |  | СОСТАВ КЛЕЕВОЙ ПОЛИМИНЕРАЛЬНЫЙ ДЛЯ НАКЛЕИВАНИЯ ТЕПЛОИЗОЛЯЦИОННЫХ МАТЕРИАЛОВ И АРМИРУЮЩЕЙ СЕТКИ (КС), ОДНОКОМПОНЕНТНЫЙ (1) | Т | 1.896
1/10-240 |  |  | Метизы и крепежные изделия
1/10-240-30-30/210 |  |  | ДЮБЕЛЬ ПЛАСТМАССОВЫЙ С МЕТАЛЛИЧЕСКИМ СЕРДЕЧНИКОМ 8 Х 120 | 1000 ШТ. | 0.9954
1/10-280 |  |  | Прочие материалы для строительных работ
1/10-280-20/40 |  |  | ВОДА | М3 | 0.5688
СОСТАВИЛ | ВЕД.ИНЖ. |  |  | ЧУЛИЦКАЯ
| (должность) |  | (подпись) | (инициалы,фамилия)
ПРОВЕРИЛ | ГЛАВ.СПЕЦ. |  |  | ДЯТКО
| (должность) |  | (подпись) | (инициалы,фамилия)

## 7162-14-1114-Q4
НАИМЕНОВАНИЕ ОБЪЕКТА |  | СТРОИТЕЛЬСТВО ДЕТСКОЙ ПОЛИКЛИНИКИ В МИКРОРАЙОНЕ ЛОШИЦА-9 НА 480 ПОСЕЩЕНИЙ В СМЕНУ. СТАДИЯ С. С УЧЕТОМ ПОСТАНОВЛЕНИЯ МАИС РБ N3 ОТ 26.01.2023Г.
КОД ОБЪЕКТА |  | 17.045
НАИМЕНОВАНИЕ ЗДАНИЯ, СООРУЖЕНИЯ |  | ВНЕСЕНИЕ ИЗМЕНЕНИЙ: ДЕТСКАЯ ПОЛИКЛИНИКА
ШИФР ЗДАНИЯ, СООРУЖЕНИЯ |  | 17.045
КОМПЛЕКТ ЧЕРТЕЖЕЙ |  | АИ ИЗМ.6,7;АР1 ИЗМ.10
ВЕДОМОСТЬ РЕСУРСОВ ДЛЯ ЛОКАЛЬНОЙ СМЕТЫ № 1114
(НОРМЫ 2022г.)
ОБЩЕСТРОИТЕЛЬНЫЕ РАБОТЫ.УТЕПЛЕНИЕ ФАСАДОВ, ВНУТРЕННЯЯ ОТДЕЛКА; ПОЛЫ,ДВЕРИ. БАРИТОВАЯ ШТУКАТУРКА. КОРРЕКТИРОВКА ЛС N1008,N1009,N1102,N1103;N1111
СОСТАВЛЕНА В ЦЕНАХ НА 1 АВГУСТА 2022г.
№ П/П | ОБОСНОВАНИЕ | НАИМЕНОВАНИЕ РЕСУРСОВ | ЕД.ИЗМ. | КОЛИЧЕСТВО | СТОИМОСТЬ, РУБ.
[5 empty] | ЕДИНИЦЫ | ОБЩАЯ
1 | 2 | 3 | 4 | 5 | 6 | 7
1 | 1-1 | ЗАТРАТЫ ТРУДА РАБОЧИХ | ЧЕЛ.Ч | 3191.6337
2 | 1-3 | ЗАТРАТЫ ТРУДА МАШИНИСТОВ | ЧЕЛ.-Ч | 180.6124
МАШИНЫ И МЕХАНИЗМЫ
3 | М030401 | ЛЕБЕДКИ ЭЛЕКТРИЧЕСКИЕ ТЯГОВЫМ УСИЛИЕМ ДО 5,79 (0,59) КН (Т) | МАШ.Ч | 7.0942 | 0.56 | 3,97
4 | М030402 | ЛЕБЕДКИ ЭЛЕКТРИЧЕСКИЕ ТЯГОВЫМ УСИЛИЕМ ДО 12,26 (1,25) КН (Т) | МАШ.Ч | 0 | 0.85 | 0
5 | М030405 | ЛЕБЕДКИ ЭЛЕКТРИЧЕСКИЕ ТЯГОВЫМ УСИЛИЕМ ДО 49,05 (5) КН (Т) | МАШ.Ч | 0.81598 | 3.15 | 2,57
6 | М110902 | РАСТВОРОСМЕСИТЕЛИ ПЕРЕДВИЖНЫЕ 80 Л | МАШ.Ч | 42.2142 | 8.97 | 378,66
7 | М110920 | РАСТВОРОНАСОСЫ 1 М3/Ч | МАШ.Ч | 108.372 | 9.59 | 1039,29
8 | М134041 | ШУРУПОВЕРТ | МАШ.Ч | 0.20194 | 0.61 | 0,12
9 | М331451 | ПЕРФОРАТОРЫ ЭЛЕКТРИЧЕСКИЕ | МАШ.Ч | 63.042 | 0.65 | 40,98
10 | М331615* | ДРЕЛИ ЭЛЕКТРИЧЕСКИЕ | МАШ.Ч | 70.4343 | 0.22 | 15,5
11 | М331617 | СРЕДСТВА МАЛОЙ МЕХАНИЗАЦИИ | МАШ.Ч | 30.0262 | 12.26 | 368,12
|  | ИТОГО МАШИНЫ И МЕХАНИЗМЫ |  |  |  | 1849
МАТЕРИАЛЫ, ИЗДЕЛИЯ, КОНСТРУКЦИИ
| 1 | Материалы для строительных работ
| 1/10 | Материалы для строительных работ общего назначения
| 1/10-10 | Известь, цемент и другие вяжущие
12 | 1/10-10-5/5 | ИЗВЕСТЬ СТРОИТЕЛЬНАЯ ВОЗДУШНАЯ НЕГАШЕНАЯ КОМОВАЯ | Т | -0.01526 | 200.14 | -3,05
13 | 1/10-10-10/22 | ПОРТЛАНДЦЕМЕНТ 500-Д0 (В УПАКОВКЕ) | Т | -0.10405 | 222.65 | -23,15
| 1/10-110 | Лесоматериалы и пиломатериалы
14 | 1/10-110-50-15/225 | ДОСКИ ОБРЕЗНЫЕ ХВОЙНЫХ ПОРОД ДЛИНОЙ 2-3,75 М, ШИРИНОЙ 75-150 ММ, ТОЛЩИНОЙ 19, 22 ММ, 2 СОРТА | М3 | 0 | 325.51 | 0
15 | 1/10-110-50-15/265 | ДОСКИ ОБРЕЗНЫЕ ХВОЙНЫХ ПОРОД ДЛИНОЙ 2-3,75 М, ШИРИНОЙ 75-150 ММ, ТОЛЩИНОЙ 32, 40 ММ, 2 СОРТА | М3 | 0 | 357.11 | 0
16 | 1/10-110-50-15/325 | ДОСКИ ОБРЕЗНЫЕ ХВОЙНЫХ ПОРОД ДЛИНОЙ 4-6,5 М, ШИРИНОЙ 75-150 ММ, ТОЛЩИНОЙ 19, 22 ММ, 2 СОРТА | М3 | 0.005827 | 285.85 | 1,67
17 | 1/10-110-50-15/745 | ДОСКИ ОБРЕЗНЫЕ ХВОЙНЫХ ПОРОД ДЛИНОЙ 4-6,5 М, ШИРИНОЙ 75-150 ММ, ТОЛЩИНОЙ 25 ММ, 4 СОРТА | М3 | 0.002044 | 157.91 | 0,32
| 1/10-120 | Материалы, изделия и конструкции для теплоизоляционных работ
18 | 1/10-120-10-10/68 | ПЛИТЫ ТЕПЛОИЗОЛЯЦИОННЫЕ ИЗ МИНЕРАЛЬНОЙ ВАТЫ ПТМ СТБ 1995-2009-Т5-DS(TН)1-СS(10)40-TR15-WS1 (ПЛОТНОСТЬ 135 КГ/М3) БЕЛТЕП МАРКИ ФАСАД 12 | М3 | 5.0244 | 220.31 | 1106,93
19 | 1/10-120-220-70/22 | СТЕКЛОСЕТКА ССШ-160(100) | М2 | 208.56 | 1.27 | 264,87
| 1/10-130 | Мастики, герметики, смолы, смазки, эмульсии
20 | 1/10-130-15/107 | ГЕРМЕТИК СИЛИКОНОВЫЙ 280 МЛ | ШТ. | 0 | 6.09 | 0
| 1/10-135 | Нефтепродукты, газы, химические материалы
21 | 1/10-135-30/61 | ПЕНА МОНТАЖНАЯ "МАКРОФЛЕКС" | Л | 0 | 20.29 | 0
| 1/10-160 | Пленки, полотна, ткани разные
22 | 1/10-160-20/15 | ВЕТОШЬ | КГ | 0.25648 | 2.56 | 0,66
| 1/10-170 | Оснастка технологическая и инструментальная
23 | 1/10-170-10/35 | СВЕРЛА СПИРАЛЬНЫЕ С ЦИЛИНДРИЧЕСКИМ ХВОСТОВИКОМ, ДЛИННАЯ СЕРИЯ (ПО МЕТАЛЛУ), ДИАМЕТРОМ 9,6-10,6 ММ | ШТ. | 0 | 6.41 | 0
24 | 1/10-170-10/135 | СВЕРЛА С SDS PLUS ХВОСТОВИКОМ (НАКОНЕЧНИК ИЗ ТВЕРДОСПЛАВНОЙ СТАЛИ) (ПО БЕТОНУ), ДИАМЕТРОМ 8-10 ММ, ДЛИНОЙ 260 (265) ММ | ШТ. | 9.48 | 7.5 | 71,1
25 | 1/10-170-10/165 | СВЕРЛА С SDS PLUS ХВОСТОВИКОМ (НАКОНЕЧНИК ИЗ ТВЕРДОСПЛАВНОЙ СТАЛИ) (ПО БЕТОНУ), ДИАМЕТРОМ 10-12 ММ, ДЛИНОЙ 110-165 ММ | ШТ. | 0.20131 | 5.61 | 1,13
| 1/10-180 | Материалы шлифовальные
26 | 1/10-180-20/113 | ШКУРКА ШЛИФОВАЛЬНАЯ НА БУМАЖНОЙ ОСНОВЕ ВОДОСТОЙКАЯ | М2 | 54.818 | 21.36 | 1170,91
| 1/10-230 | Материалы для отделочных работ
27 | 1/10-230-15/200 | ГРУНТОВКА "ЛАКРИТ" | КГ | 108.372 | 1.5 | 162,56
28 | 1/10-230-35/СКЛЕ-Й | КЛЕЙ ДЛЯ НАКЛЕИВАНИЯ ИНДИКАТОРОВ ПОЛИУРЕТАНОВЫЙ | КГ | 117.3396 | 5.77 | 677,05
29 | 1/10-230-40-10/15 | КРАСКА ВОДНО-ДИСПЕРСИОННАЯ ДЛЯ ВНУТРЕННИХ РАБОТ МАТОВАЯ, 1 КЛАССА СТОЙКОСТИ К ВЛАЖНОМУ ИСТИРАНИЮ, БАЗА (ОСНОВА) БЕЛАЯ, ПРОЗРАЧНАЯ | КГ | 632.17 | 7.8 | 4930,93
30 | 1/10-230-50-15/95 | УАЙТ-СПИРИТ | Т | 0.016671 | 4501.18 | 75,04
31 | 1/10-230-55-5/22 | ВЯЖУЩЕЕ ГИПСОВОЕ МАРКИ Г-4 НОРМАЛЬНОТВЕРДЕЮЩЕЕ (Б), СРЕДНЕГО ПОМОЛА (II) (ФАСОВАННОЕ) | Т | 0.89616 | 285.26 | 255,64
32 | 1/10-230-60-10/5 | ГРУНТОВКА ДЛЯ НАРУЖНЫХ (Н) И ВНУТРЕННИХ (В) РАБОТ, ПОЛИМИНЕРАЛЬНАЯ (ПМ), ОДНОКОМПОНЕНТНАЯ (1), СУХАЯ СМЕСЬ (СС), ЦЕМЕНТНАЯ | Т | 0.0316 | 535.67 | 16,93
33 | 1/10-230-60-35/61 | СОСТАВ КЛЕЕВОЙ ПОЛИМИНЕРАЛЬНЫЙ ДЛЯ НАКЛЕИВАНИЯ ТЕПЛОИЗОЛЯЦИОННЫХ МАТЕРИАЛОВ И АРМИРУЮЩЕЙ СЕТКИ (КС), ОДНОКОМПОНЕНТНЫЙ (1) | Т | 1.896 | 428.44 | 812,32
34 | 1/10-230-60-45-5/СБАР-ШТ | ШТУКАТУРКА БАРИТОВАЯ | Т | 1.0181 | 1805.33 | 1838,01
35 | 1/10-230-60-45-5/155 | РАСТВОРНАЯ СМЕСЬ СУХАЯ (РСС), ШТУКАТУРНАЯ, ДЛЯ ВНУТРЕННИХ РАБОТ (В), ЦЕМЕНТНО-ИЗВЕСТКОВАЯ, М25 | Т | 14.0597 | 180.76 | 2541,43
36 | 1/10-230-65-5-30/СТАК-ПЛ | ПЛИТКА ТАКТИЛЬНАЯ | М2 | -12.852 | 37.62 | -483,49
| 1/10-240 | Метизы и крепежные изделия
37 | 1/10-240-25-35/10 | ГВОЗДИ СТРОИТЕЛЬНЫЕ С КОНИЧЕСКОЙ ГОЛОВКОЙ 2 Х 50 ММ | Т | 0.000116 | 3663.85 | 0,43
38 | 1/10-240-25-35/170 | ГВОЗДИ СТРОИТЕЛЬНЫЕ С ПЛОСКОЙ ГОЛОВКОЙ 1,6 Х 50 ММ | Т | 0.001264 | 4349.67 | 5,5
39 | 1/10-240-30-30/210 | ДЮБЕЛЬ ПЛАСТМАССОВЫЙ С МЕТАЛЛИЧЕСКИМ СЕРДЕЧНИКОМ 8 Х 120 | 1000 ШТ. | 0.9954 | 110 | 109,49
40 | 1/10-240-30-45/11 | ДЮБЕЛЬ МЕТАЛЛИЧЕСКИЙ РАМНЫЙ 10 Х 112 | 10 ШТ. | 2.5226 | 4.9 | 12,36
41 | 1/10-240-35/36 | ЗАГЛУШКА ПОЛИЭТИЛЕНОВАЯ РАМНОГО АНКЕРА | 1000 ШТ. | 0.025226 | 17.88 | 0,45
| 1/10-260 | Металлопрокат и металлоизделия (за исключением металлоизделий части 2)
42 | 1/10-260-200/11 | КАТАНКА ИЗ СТАЛИ УГЛЕРОДИСТОЙ ОБЫКНОВЕННОГО КАЧЕСТВА ДИАМЕТРОМ, 6,3 ММ 6,5 ММ | Т | 0.73584 | 2299.84 | 1692,31
43 | 1/10-260-210-1/71 | ПРОВОЛОКА СТАЛЬНАЯ НИЗКОУГЛЕРОДИСТАЯ ОБЩЕГО НАЗНАЧЕНИЯ ТЕРМИЧЕСКИ ОБРАБОТАННАЯ, ОЦИНКОВАННАЯ, ДИАМЕТРОМ 0,8 ММ | КГ | 4.088 | 8.97 | 36,67
44 | 1/10-260-370/4 | СЕТКА МЕТАЛЛИЧЕСКАЯ ПРОВОЛОЧНАЯ ПЛЕТЕНАЯ С ЯЧЕЙКАМИ N 20-35 ИЗ ПРОВОЛОКИ ОЦИНКОВАННОЙ ДИАМЕТРОМ 2 ММ | М2 | 24.948 | 4.85 | 121
45 | 1/10-260-380/2 | СЕТКА МЕТАЛЛИЧЕСКАЯ ПРОВОЛОЧНАЯ ТКАНАЯ С КВАДРАТНЫМИ ЯЧЕЙКАМИ N 05 БЕЗ ПОКРЫТИЯ | М2 | 154.7269 | 26.05 | 4030,64
| 1/10-280 | Прочие материалы для строительных работ
46 | 1/10-280-20/40 | ВОДА | М3 | 7.7438 | 1.12 | 8,67
| 2 | Строительные изделия и конструкции
| 2/10 | Арматурные заготовки и изделия стальные для монолитных железобетонных конструкций
| 2/10-50 | Сетка арматурная
47 | 2/10-50/6 | СЕТКА АРМАТУРНАЯ СВАРНАЯ ДЛЯ ЖЕЛЕЗОБЕТОННЫХ КОНСТРУКЦИЙ ИЗ ПРОВОЛОКИ ВР I, ДИАМЕТРОМ 3-5 ММ | Т | 0.0729 | 4878.91 | 355,67
| 2/20 | Изделия и конструкции стальные
| 2/20-20 | Изделия и конструкции ограждающие и встроенные стальные
48 | 2/20-20-15-3-10/С207-51-54-Н | БЛОК ДВЕРНОЙ ВНУТРЕННИЙ ВХОДНОЙ В ПОМЕЩЕНИЯ ОБЩЕСТВЕННЫХ, ПРОИЗВОДСТВЕННЫХ И ВСПОМОГАТЕЛЬНЫХ ЗДАНИЙ СТАЛЬНОЙ, ГЛУХОЙ, С ПОЛИМЕРНЫМ ПОКРЫТИЕМ ДВ3 С Г 21-10 Д3 | ШТ. | 6 | 965.35 | 5792,1
| 2/40 | Изделия и конструкции поливинилхлоридные
| 2/40-30 | Прочие изделия и конструкции поливинилхлоридные
49 | 2/40-30/СИНД-ОР | ИНДИКАТОР ИЗ АЛЮМИНИЯ С ВСТАВКОЙ ИЗ ПОЛИСТИРОЛА ЖЕЛТОГО ЦВЕТА В ВИДЕ УСЕЧЕННОГО КОНУСА | ШТ. | 39113.2 | 5.44 | 212775,81
| 2/50 | Изделия и конструкции деревянные
| 2/50-20 | Блоки дверные деревянные для зданий и сооружений
50 | 2/50-20-5-5/С203-103 | БЛОК ДВЕРНОЙ ВНУТРЕННИЙ ДЕРЕВЯННЫЙ, ОДНОПОЛЬНЫЙ, ГЛУХОЙ, ДВ3 Д Г 21-9 ЛП | ШТ | 2 | 228.19 | 456,38
51 | 2/50-20-5-5/С203-104 | БЛОК ДВЕРНОЙ ВНУТРЕННИЙ ДЕРЕВЯННЫЙ, ДВУПОЛЬНЫЙ, ГЛУХОЙ, ДВ4 Д Г 21-16 2ПР П | ШТ | 2 | 382.6 | 765,2
52 | 2/50-20-5-5/С203-51-54 | БЛОК ДВЕРНОЙ ВНУТРЕННИЙ ВХОДНОЙ В ПОМЕЩЕНИЯ ОБЩЕСТВЕННЫХ, ПРОИЗВОДСТВЕННЫХ И ВСПОМОГАТЕЛЬНЫХ ЗДАНИЙ КОМБИНИРОВАННЫЙ ОДНОПОЛЬНЫЙ, ГЛУХОЙ, С НАПЛАВОМ, С ПОРОГОМ, ЩИТОВОЙ ДВ3 К Г 21-10Д3 | ШТ | -6 | 969.17 | -5815,02
| 2/50-30 | Детали профильные из древесины и древесных материалов
53 | 2/50-30-5-10/С203-36000-1В | НАЛИЧНИК ДЕРЕВЯННЫЙ ТИП Н-1, РАЗМЕРОМ 13Х74 ММ, ОКРАШЕННЫЙ (ПРИМ. П.22 НА Л.54АИ) | М | 47.2104 | 4.34 | 204,89
| 4 | Железобетонные и бетонные изделия и конструкции (в т.ч. типовые), керамические изделия, нерудные материалы, бетоны и растворы
| 4/1 | Конструкции и изделия бетонные и железобетонные. керамические изделия. нерудные материалы. товарные бетоны и растворы
| 4/1-4 | Бетоны, растворы, смеси асфальтобетонные
54 | 4/1-4-20-20-10-20/С414-2004-Р1 | РАСТВОРЫ ЦЕМЕНТНО-ИЗВЕСТКОВЫЕ, МАРКИ 100 | М3 | 27.2736 | 97.48 | 2658,63
55 | 4/1-4-20-20-10-20/10 | РАСТВОРЫ КЛАДОЧНЫЕ ТЯЖЕЛЫЕ ЦЕМЕНТНЫЕ, МАРКИ 100 | М3 | -0.1638 | 97.48 | -15,95
|  | ИТОГО МАТЕРИАЛЫ, ИЗДЕЛИЯ, КОНСТРУКЦИИ |  |  |  | 236613
|  | ИТОГО ТРАНСПОРТ |  |  |  | 18440
| СОСТАВИЛ | ВЕД.ИНЖ. |  |  | ЧУЛИЦКАЯ
|  | (должность) | (подпись) |  | (инициалы,фамилия)
| ПРОВЕРИЛ | ГЛАВ.СПЕЦ. |  |  | ДЯТКО
|  | (должность) | (подпись) |  | (инициалы,фамилия)

## 7162-14-1115-S0
НАИМЕНОВАНИЕ ОБЪЕКТА |  | СТРОИТЕЛЬСТВО ДЕТСКОЙ ПОЛИКЛИНИКИ В МИКРОРАЙОНЕ ЛОШИЦА-9 НА 480 ПОСЕЩЕНИЙ В СМЕНУ. СТАДИЯ С. С УЧЕТОМ ПОСТАНОВЛЕНИЯ МАИС РБ N3 ОТ 26.01.2023Г.
КОД ОБЪЕКТА |  | 17.045
НАИМЕНОВАНИЕ ЗДАНИЯ, СООРУЖЕНИЯ |  | ВНЕСЕНИЕ ИЗМЕНЕНИЙ: ДЕТСКАЯ ПОЛИКЛИНИКА
ШИФР ЗДАНИЯ, СООРУЖЕНИЯ |  | 17.045
КОМПЛЕКТ ЧЕРТЕЖЕЙ |  | ОС ИЗМ.6 Л.24А
ЛОКАЛЬНАЯ СМЕТА (ЛОКАЛЬНЫЙ СМЕТНЫЙ РАСЧЕТ) № 1115
(НОРМЫ 2022г.)
ОБЩЕСТРОИТЕЛЬНЫЕ РАБОТЫ.ОТКРЫТОЕ ВОДОПОНИЖЕНИЕ В КОТЛОВАНЕ
СОСТАВЛЕНА В ЦЕНАХ НА 1 АВГУСТА 2022г. | [8 empty] | СТОИМОСТЬ 4,993 ТЫС.РУБ.
№ п/п | ОБОСНОВАНИЕ | НАИМЕНОВАНИЕ РАБОТ, РЕСУРСОВ, РАСХОДОВ | ЕД.ИЗМ. КОЛИЧЕ- СТВО | СТОИМОСТЬ: ЕД.ИЗМ./ВСЕГО, РУБ.
|  |  |  | ЗАРАБОТНАЯ ПЛАТА | ЭКСПЛУАТАЦИЯ МАШИН И МЕХАНИЗМОВ |  | МАТЕРИАЛЫ, ИЗДЕЛИЯ, КОНСТРУКЦИИ (ОБОРУДОВАНИЕ, МЕБЕЛЬ, ИНВЕНТАРЬ) | ТРАНС-ПОРТ | ОБЩАЯ СТОИМОСТЬ
[5 empty] | ВСЕГО | В Т.Ч. З/П МАШИ- НИСТОВ
1 | 2 | 3 | 4 | 5 | 6 | 7 | 8 | 9 | 10
| НАЧИСЛЕНИЯ: | ОХР и ОПР/ПЛАНОВАЯ ПРИБЫЛЬ (%):Н10=65.72/69.89
1. | ПРИМЕЧАНИЕ: | К ДЛЯ ОХР И ОПР/ПЛАНОВАЯ ПРИБЫЛЬ: 1.0000/1.0000
2. | ПРИМЕЧАНИЕ: | КОЭФФИЦИЕНТ К З/П (ПОСТАНОВЛЕНИЕ N5): 1.0000
3. | ПРИМЕЧАНИЕ: | БАЗА ТЕКУЩИХ ЦЕН (ВАРИАНТ A)
| Ж2-10-40 | ЗДАНИЕ - СТРОИТЕЛЬНАЯ ЧАСТЬ. ЗЕМЛЯНЫЕ РАБОТЫ. ВОДООТЛИВ ИЗ КОТЛОВАНА (Л.24А ОС ИЗМ.6)
4. | ПРИМЕЧАНИЕ: | В СМЕТЕ УЧТЕНА ЗАРАБОТНАЯ ПЛАТА РАБОЧИХ-СТРОИТЕЛЕЙ И ЗАРАБОТНАЯ ПЛАТА МАШИНИСТОВ СОГЛАСНО ПОСТАНОВЛЕНИЮ МАИС РБ N 3 ОТ 26.01.2023Г.
5. | ПРИМЕЧАНИЕ: | УЧТЕН КРАН РДК-25
| КОЭФФИЦИЕНТЫ: | Н4=1.1951
| КОЭФФИЦИЕНТЫ: | Н5=1.1951
6. | Е1-13-5 (Н10) Н6=1.1 Н3=1.1 | РАЗРАБОТКА ГРУНТА В ОТВАЛ ЭКСКАВАТОРАМИ "ДРАГЛАЙН" ИЛИ "ОБРАТНАЯ ЛОПАТА" С КОВШОМ ВМЕСТИМОСТЬЮ 0,25 М3, ГРУНТ 2 ГРУППЫ (=80%) | 1000 М3 0.0341 | 119.21 4.07 | 2071.18 70.63 | 698.31 23.81 | - - | - - | 2190.39 74.70
7. | Е1-164-2 (Н10) | РАЗРАБОТКА ГРУНТА ВРУЧНУЮ В ТРАНШЕЯХ ГЛУБИНОЙ ДО 2 М БЕЗ КРЕПЛЕНИЙ С ОТКОСАМИ, ГРУНТ 2 ГРУППЫ (=20%) | 100 М3 ГРУНТА 0.0852 | 1509.17 128.58 | - - | - - | - - | - - | 1509.17 128.58
8. | Е7-31-2 (Н10) | УСТАНОВКА КОЛЕЦ ДИАМЕТРОМ БОЛЕЕ 1000 ММ | 100 М3 СБОРНЫХ ЖЕЛЕЗОБЕТОННЫХ КОНСТРУКЦИЙ 0.0156 | 3005.24 46.88 | 3486.89 54.40 | 1215.02 18.95 | 184.38 2.88 | 14.35 0.22 | 6690.86 104.38
9. | 4/2-1-5-4-2-21/121 | КОЛЬЦО СТЕНОВОЕ КС 20.6-15-А С16/20, F50, W2 ШИФР 95-162 КЖ | ШТ. 4 | - - | - - | - - | 137.12 548.48 | 12.37 49.48 | 149.49 597.96
10. | ЕТМ310101 (Н10) | ЭКСПЛУАТАЦИЯ ПОГРУЖНОГО НАСОСА ПРИЗВОДИТЕЛЬНОСТЬЮ 15М3 | М/ЧАС 320 | - - | 4.20 1344.00 | 2.94 940.80 | - - | - - | 4.20 1344.00
11. | Е8-3-2 (Н10) | ЗАПОЛНЕНИЕ ГРАНИТНЫМ ЩЕБНЕМ ДРЕНАЖА | М3 ОСНОВАНИЯ 7.69 | 8.93 68.67 | 1.43 11.00 | 0.67 5.15 | 19.09 146.80 | 22.53 173.26 | 51.98 399.73
|  | ИТОГО ПРЯМЫЕ ЗАТРАТЫ : |  | 248 | 1480 | 989 | 698 | 223 | 2649
|  | ОХР и ОПР | [6 empty] | 813
|  | ПЛАНОВАЯ ПРИБЫЛЬ | [6 empty] | 864
|  | ИТОГО ПО ПТМ | [6 empty] | 4326
|  | ЗАТРАТЫ ТРУДА | [6 empty] | 29
|  | ЗАТРАТЫ ТРУДА МАШИНИСТОВ | [6 empty] | 101
| Ж2-10-40 | ЗДАНИЕ - СТРОИТЕЛЬНАЯ ЧАСТЬ. ЗЕМЛЯНЫЕ РАБОТЫ. ВОДООТЛИВ ИЗ КОТЛОВАНА.ДЕМОНТАЖ (Л.24А ОС ИЗМ.6)
12. | Е7-31-2 К=0,8 (Н10) Н3=0.8 Н6=0.8 | ДЕМОНТАЖ КОЛЕЦ ДИАМЕТРОМ БОЛЕЕ 1000 ММ | 100 М3 СБОРНЫХ ЖЕЛЕЗОБЕТОННЫХ КОНСТРУКЦИЙ 0.0236 | 2404.19 56.74 | 2789.51 65.83 | 972.02 22.94 | - - | - - | 5193.70 122.57
13. | 4/2-1-5-4-2-21/585521-А029-Ц | ВОЗВРАТ КОЛЬЦА СТЕНОВОГО КС 20.6-15-А С16/20, F50, W2 ШИФР 95-162 КЖ КС 20.6-15-А С16/20, F50, W2 ШИФР 95-162 КЖ | ШТ. 4 | - - | - - | - - | - - | - - | - -
14. | Е1-13-4 (Н10) | ОБРАТНАЯ ЗАСЫПКА ГРУНТА В ТРАНШЕИ ЭКСКАВАТОРАМИ "ДРАГЛАЙН" ИЛИ "ОБРАТНАЯ ЛОПАТА" С КОВШОМ ВМЕСТИМОСТЬЮ 0,25 М3, ГРУНТ 1 ГРУППЫ | 1000 М3 0.0264 | 84.02 2.22 | 1463.44 38.63 | 493.41 13.03 | - - | - - | 1547.46 40.85
15. | Е1-166-1 (Н10) | ЗАСЫПКА ВРУЧНУЮ ТРАНШЕЙ, ПАЗУХ КОТЛОВАНОВ И ЯМ, ГРУНТ 1 ГРУППЫ | 100 М3 ГРУНТА 0.0852 | 867.21 73.89 | - - | - - | - - | - - | 867.21 73.89
16. | Е1-134-1 (Н10) | УПЛОТНЕНИЕ ГРУНТА ПНЕВМАТИЧЕСКИМИ ТРАМБОВКАМИ, ГРУНТ 1-2 ГРУППЫ | 100 М3 УПЛОТНЕННОГО ГРУНТА 0.2638 | 114.18 30.12 | 327.40 86.37 | 119.36 31.49 | - - | - - | 441.58 116.49
|  | ИТОГО ПРЯМЫЕ ЗАТРАТЫ : |  | 163 | 191 | 67 | - | - | 354
|  | ОХР и ОПР | [6 empty] | 151
|  | ПЛАНОВАЯ ПРИБЫЛЬ | [6 empty] | 161
|  | ИТОГО ПО ПТМ | [6 empty] | 666
|  | ЗАТРАТЫ ТРУДА | [6 empty] | 19
|  | ЗАТРАТЫ ТРУДА МАШИНИСТОВ | [6 empty] | 7
|  | ВСЕГО, В ТОМ ЧИСЛЕ | [6 empty] | 4993
|  | СТРОИТЕЛЬНЫЕ РАБОТЫ В ТОМ ЧИСЛЕ | [6 empty] | 4993
|  | ЗАРАБОТНАЯ ПЛАТА | [6 empty] | 411
|  | ЭКСПЛУАТАЦИЯ МАШИН И МЕХАНИЗМОВ | [6 empty] | 1671
|  | В ТОМ ЧИСЛЕ ЗАРАБОТНАЯ ПЛАТА МАШИНИСТОВ | [6 empty] | 1056
|  | МАТЕРИАЛЫ, ИЗДЕЛИЯ, КОНСТРУКЦИИ | [6 empty] | 698
|  | ТРАНСПОРТ | [6 empty] | 223
|  | ОХР и ОПР | [6 empty] | 964
|  | ПЛАНОВАЯ ПРИБЫЛЬ | [6 empty] | 1026
|  | ВОЗВРАТ МАТЕРИАЛОВ, ИЗДЕЛИЙ, КОНСТРУКЦИЙ | [6 empty] | 548
|  | ЗАТРАТЫ ТРУДА РАБОЧИХ | [6 empty] | 48
|  | ЗАТРАТЫ ТРУДА МАШИНИСТОВ | [6 empty] | 107
|  | СОСТАВИЛ | ВЕД.ИНЖ. |  |  |  |  | ЧУЛИЦКАЯ
|  |  | (должность) |  |  | (подпись) |  | (инициалы,фамилия)
|  | ПРОВЕРИЛ | ГЛАВ.СПЕЦ. |  |  |  |  | ДЯТКО
|  |  | (должность) |  |  | (подпись) |  | (инициалы,фамилия)

## 7162-14-1115-T0
НАИМЕНОВАНИЕ ОБЪЕКТА: СТРОИТЕЛЬСТВО ДЕТСКОЙ ПОЛИКЛИНИКИ В МИКРОРАЙОНЕ ЛОШИЦА-9 НА 480 ПОСЕЩЕНИЙ В СМЕНУ. СТАДИЯ С. С УЧЕТОМ ПОСТАНОВЛЕНИЯ МАИС РБ N3 ОТ 26.01.2023Г.
КОД ОБЪЕКТА: 17.045
НАИМЕНОВАНИЕ ЗДАНИЯ, СООРУЖЕНИЯ: ВНЕСЕНИЕ ИЗМЕНЕНИЙ: ДЕТСКАЯ ПОЛИКЛИНИКА
ШИФР ЗДАНИЯ, СООРУЖЕНИЯ: 17.045
КОМПЛЕКТ ЧЕРТЕЖЕЙ: ОС ИЗМ.6 Л.24А
ИСХОДНЫЕ ДАННЫЕ ПО ЛОКАЛЬНОЙ СМЕТЕ (ЛОКАЛЬНОМУ СМЕТНОМУ РАСЧЕТУ) № 1115
(НОРМЫ 2022г.)
ОБЩЕСТРОИТЕЛЬНЫЕ РАБОТЫ.ОТКРЫТОЕ ВОДОПОНИЖЕНИЕ В КОТЛОВАНЕ
СОСТАВЛЕНА В ЦЕНАХ НА 1 АВГУСТА 2022г.
№ П/П | ТЕКСТ
1 | 2
1 | L3'7162'14'1115'S0'2'14'ОБЩЕСТРОИТЕЛЬНЫЕ РАБОТЫ.ОТКРЫТОЕ ВОДОПОНИЖЕНИЕ В КОТЛОВАНЕ'ОС ИЗМ.6 Л.24А'ЧУЛИЦКАЯ#ВЕД.ИНЖ.'ДЯТКО#ГЛАВ.СПЕЦ.*
2 | Ж2-10-40'ЗДАНИЕ - СТРОИТЕЛЬНАЯ ЧАСТЬ. ЗЕМЛЯНЫЕ РАБОТЫ. ВОДООТЛИВ ИЗ КОТЛОВАНА (Л.24А ОС ИЗМ.6)'М3*
3 | Б585521-А029-Ц#585521-А029'137,12##'=18'ВОЗВРАТ КОЛЬЦА СТЕНОВОГО КС 20.6-15-А С16/20, F50, W2 ШИФР 95-162 КЖ#КС 20.6-15-А С16/20, F50, W2#ШИФР 95-162 КЖ#'ШТ.''2801=<4/2-1-5-4-2-21>/2799=137,12_0*
4 | П'В СМЕТЕ УЧТЕНА ЗАРАБОТНАЯ ПЛАТА РАБОЧИХ-СТРОИТЕЛЕЙ И ЗАРАБОТНАЯ ПЛАТА МАШИНИСТОВ СОГЛАСНО ПОСТАНОВЛЕНИЮ МАИС РБ N 3 ОТ 26.01.2023Г.*
5 | П'УЧТЕН КРАН РДК-25*
6 | РМ021143#М021244/М021243#М021244*
7 | Н4=1:8,2.9,8*
8 | Н5=1:8,2.9,8*
9 | Е1-13-5'(7,59+35,0)Х0,8'Ж1000/Н6=1,1/Н3=1,1'РАЗРАБОТКА ГРУНТА В ОТВАЛ ЭКСКАВАТОРАМИ "ДРАГЛАЙН" ИЛИ "ОБРАТНАЯ ЛОПАТА" С КОВШОМ ВМЕСТИМОСТЬЮ 0,25 М3, ГРУНТ 2 ГРУППЫ (=80%)'1000 М3''*
10 | Е1-164-2'(7,59+35,0)Х0,2'Ж100'РАЗРАБОТКА ГРУНТА ВРУЧНУЮ В ТРАНШЕЯХ ГЛУБИНОЙ ДО 2 М БЕЗ КРЕПЛЕНИЙ С ОТКОСАМИ, ГРУНТ 2 ГРУППЫ (=20%)'100 М3 ГРУНТА''*
11 | Е7-31-2'0,39Х4'101-17500-1/101-79700/М050201/М331410'УСТАНОВКА КОЛЕЦ ДИАМЕТРОМ БОЛЕЕ 1000 ММ'100 М3 СБОРНЫХ ЖЕЛЕЗОБЕТОННЫХ КОНСТРУКЦИЙ''*
12 | 585521-А029'4*
13 | ЕТМ310101'320'=1'ЭКСПЛУАТАЦИЯ ПОГРУЖНОГО НАСОСА ПРИЗВОДИТЕЛЬНОСТЬЮ 15М3'М/ЧАС'М310101=1'2658=*
14 | Е8-3-2'7,69'412-1273-3#412-1282-4С'ЗАПОЛНЕНИЕ ГРАНИТНЫМ ЩЕБНЕМ ДРЕНАЖА'М3 ОСНОВАНИЯ''*
15 | Ж2-10-40'ЗДАНИЕ - СТРОИТЕЛЬНАЯ ЧАСТЬ. ЗЕМЛЯНЫЕ РАБОТЫ. ВОДООТЛИВ ИЗ КОТЛОВАНА.ДЕМОНТАЖ (Л.24А ОС ИЗМ.6)'М3*
16 | Е7-31-2#К=0,8'0,59Х4'Н3=0,8/Н6=0,8/101-17500-1/101-79700/414-2005/М050201/М331410'ДЕМОНТАЖ КОЛЕЦ ДИАМЕТРОМ БОЛЕЕ 1000 ММ'100 М3 СБОРНЫХ ЖЕЛЕЗОБЕТОННЫХ КОНСТРУКЦИЙ''*
17 | 585521-А029-Ц'4*
18 | Е1-13-4'(7,59+35,0)Х0,8-7,69'Ж1000'ОБРАТНАЯ ЗАСЫПКА ГРУНТА В ТРАНШЕИ ЭКСКАВАТОРАМИ "ДРАГЛАЙН" ИЛИ "ОБРАТНАЯ ЛОПАТА" С КОВШОМ ВМЕСТИМОСТЬЮ 0,25 М3, ГРУНТ 1 ГРУППЫ'1000 М3''*
19 | Е1-166-1'(7,59+35,0)Х0,2'Ж100'ЗАСЫПКА ВРУЧНУЮ ТРАНШЕЙ, ПАЗУХ КОТЛОВАНОВ И ЯМ, ГРУНТ 1 ГРУППЫ'100 М3 ГРУНТА''*
20 | Е1-134-1'26,382''УПЛОТНЕНИЕ ГРУНТА ПНЕВМАТИЧЕСКИМИ ТРАМБОВКАМИ, ГРУНТ 1-2 ГРУППЫ'100 М3 УПЛОТНЕННОГО ГРУНТА''*
21 | L*

## 7162-14-1115-B0
НАИМЕНОВАНИЕ ОБЪЕКТА |  | СТРОИТЕЛЬСТВО ДЕТСКОЙ ПОЛИКЛИНИКИ В МИКРОРАЙОНЕ ЛОШИЦА-9 НА 480 ПОСЕЩЕНИЙ В СМЕНУ. СТАДИЯ С. С УЧЕТОМ ПОСТАНОВЛЕНИЯ МАИС РБ N3 ОТ 26.01.2023Г.
КОД ОБЪЕКТА |  | 17.045
НАИМЕНОВАНИЕ ЗДАНИЯ, СООРУЖЕНИЯ |  | ВНЕСЕНИЕ ИЗМЕНЕНИЙ: ДЕТСКАЯ ПОЛИКЛИНИКА
ШИФР ЗДАНИЯ, СООРУЖЕНИЯ |  | 17.045
КОМПЛЕКТ ЧЕРТЕЖЕЙ |  | ОС ИЗМ.6 Л.24А
ВЕДОМОСТЬ ОБЪЕМОВ И СТОИМОСТИ РАБОТ № 1115
(НОРМЫ 2022г.)
ОБЩЕСТРОИТЕЛЬНЫЕ РАБОТЫ.ОТКРЫТОЕ ВОДОПОНИЖЕНИЕ В КОТЛОВАНЕ
СОСТАВЛЕНА В ЦЕНАХ НА 1 АВГУСТА 2022г.
ОБОСНОВА- НИЕ | НАИМЕНОВАНИЕ ВИДОВ РАБОТ | ОБЪЕМ | СТОИМОСТЬ, ТЫС.РУБ.
|  |  | ЗАРАБОТНАЯ ПЛАТА | ЭКСПЛУАТА- ЦИЯ МАШИН И МЕХА- НИЗМОВ | МАТЕРИАЛЫ, ИЗДЕЛИЯ, КОНСТРУК- ЦИИ | ОБОРУДОВА- НИЕ,МЕБЕЛЬ, ИНВЕНТАРЬ | ОХР и ОПР | ПРОЧИЕ СРЕДСТВА | ВСЕГО
|  | ЕД.ИЗМ. | ТРУДОЕМ- КОСТЬ, ЧЕЛ.Ч. | В Т.Ч.З/П МАШИ- НИСТОВ | ТРАНСПОРТ | ТРАНСПОРТ | ПЛАНОВАЯ ПРИБЫЛЬ
1 | 2 | 3 | 4 | 5 | 6 | 7 | 8 | 9 | 10
Ж2-10-40 | ЗДАНИЕ - СТРОИТЕЛЬНАЯ ЧАСТЬ. ЗЕМЛЯНЫЕ РАБОТЫ. ВОДООТЛИВ ИЗ КОТЛОВАНА (Л.24А ОС ИЗМ.6) | 42,62 | 0,248 | 1,48 | 0,698 | 0 | 0,813 | 0 | 4,326
|  | М3 | 29 | 0,989 | 0,223 | 0 | 0,864
Ж2-10-40 | ЗДАНИЕ - СТРОИТЕЛЬНАЯ ЧАСТЬ. ЗЕМЛЯНЫЕ РАБОТЫ. ВОДООТЛИВ ИЗ КОТЛОВАНА.ДЕМОНТАЖ (Л.24А ОС ИЗМ.6) | 34,92 | 0,163 | 0,191 | 0 | 0 | 0,151 | 0 | 0,666
|  | М3 | 19 | 0,067 | 0 | 0 | 0,161
| И Т О Г О | 0 | 0,411 | 1,671 | 0,698 | 0 | 0,964 | 0 | 4,992
|  |  | 48 | 1,056 | 0,223 | 0 | 1,025
| СОСТАВИЛ | ВЕД.ИНЖ. | [5 empty] | ЧУЛИЦКАЯ
|  | (должность) |  |  |  | (подпись) |  | (инициалы,фамилия)
| ПРОВЕРИЛ | ГЛАВ.СПЕЦ. | [5 empty] | ДЯТКО
|  | (должность) |  |  |  | (подпись) |  | (инициалы,фамилия)

## 7162-14-1115-Q1
НАИМЕНОВАНИЕ ОБЪЕКТА |  | СТРОИТЕЛЬСТВО ДЕТСКОЙ ПОЛИКЛИНИКИ В МИКРОРАЙОНЕ ЛОШИЦА-9 НА 480 ПОСЕЩЕНИЙ В СМЕНУ. СТАДИЯ С. С УЧЕТОМ ПОСТАНОВЛЕНИЯ МАИС РБ N3 ОТ 26.01.2023Г.
КОД ОБЪЕКТА |  | 17.045
НАИМЕНОВАНИЕ ЗДАНИЯ, СООРУЖЕНИЯ |  | ВНЕСЕНИЕ ИЗМЕНЕНИЙ: ДЕТСКАЯ ПОЛИКЛИНИКА
ШИФР ЗДАНИЯ, СООРУЖЕНИЯ |  | 17.045
КОМПЛЕКТ ЧЕРТЕЖЕЙ |  | ОС ИЗМ.6 Л.24А
ВЕДОМОСТЬ ОБЪЕМОВ РАБОТ И РАСХОДОВ РЕСУРСОВ С КОДАМИ РБ ДЛЯ ЛОКАЛЬНОЙ СМЕТЫ № 1115
(НОРМЫ 2022г.)
ОБЩЕСТРОИТЕЛЬНЫЕ РАБОТЫ.ОТКРЫТОЕ ВОДОПОНИЖЕНИЕ В КОТЛОВАНЕ
ОБОСНОВАНИЕ | НАИМЕНОВАНИЕ ВИДОВ | ЕД.ИЗМЕРЕНИЯ | НАИМЕНОВАНИЕ РЕСУРСОВ | ЕД.ИЗМ. | КОЛИЧЕСТВО
| РАБОТ | ОБЪЕМ
1 | 2 | 3 | 4 | 5 | 6
Ж2-10-40 | ЗДАНИЕ - СТРОИТЕЛЬНАЯ ЧАСТЬ. ЗЕМЛЯНЫЕ РАБОТЫ. ВОДООТЛИВ ИЗ КОТЛОВАНА (Л.24А ОС ИЗМ.6) | М3 42,62
1-1 |  |  | ЗАТРАТЫ ТРУДА РАБОЧИХ | ЧЕЛ.Ч | 29.0368
1-3 |  |  | ЗАТРАТЫ ТРУДА МАШИНИСТОВ | ЧЕЛ.-Ч | 100.5815
М021244* |  |  | КРАНЫ НА ГУСЕНИЧНОМ ХОДУ ПРИ РАБОТЕ НА ДРУГИХ ВИДАХ СТРОИТЕЛЬСТВА, 25 Т | МАШ.Ч | 1.1975
М060337 |  |  | ЭКСКАВАТОРЫ ОДНОКОВШОВЫЕ ДИЗЕЛЬНЫЕ НА ПНЕВМОКОЛЕСНОМ ХОДУ ПРИ РАБОТЕ НА ДРУГИХ ВИДАХ СТРОИТЕЛЬСТВА, 0,25 М3 | МАШ.Ч | 2.2041
М310101 |  |  | НАСОСЫ ДЛЯ ВОДОПОНИЖЕНИЯ И ВОДООТЛИВА 2,8 КВТ | МАШ.Ч | 320
М331100 |  |  | ТРАМБОВКИ ПНЕВМАТИЧЕСКИЕ | МАШ.Ч | 1.9994
М331617 |  |  | СРЕДСТВА МАЛОЙ МЕХАНИЗАЦИИ | МАШ.Ч | 1.1799
1 |  |  | Материалы для строительных работ
1/10 |  |  | Материалы для строительных работ общего назначения
1/10-280 |  |  | Прочие материалы для строительных работ
1/10-280-20/40 |  |  | ВОДА | М3 | 1.9225
4 |  |  | Железобетонные и бетонные изделия и конструкции (в т.ч. типовые), керамические изделия, нерудные материалы, бетоны и растворы
4/1 |  |  | Конструкции и изделия бетонные и железобетонные. керамические изделия. нерудные материалы. товарные бетоны и растворы
4/1-4 |  |  | Бетоны, растворы, смеси асфальтобетонные
4/1-4-20-20-10-20/20 |  |  | РАСТВОРЫ КЛАДОЧНЫЕ ТЯЖЕЛЫЕ ЦЕМЕНТНЫЕ, МАРКИ 150 | М3 | 0.02652
4/1-5 |  |  | Материалы природные нерудные. Гравий керамзитовый. Керамзит
4/1-5-20-20/С412-1282-4С |  |  | ЩЕБЕНЬ ИЗ ПРИРОДНОГО КАМНЯ ДЛЯ СТРОИТЕЛЬНЫХ РАБОТ МАРКИ 600, ФРАКЦИИ 40-80(70) ММ С ТРАНСПОРТОМ НА 50 КМ | М3 | 8.8435
4/2 |  |  | Конструкции и изделия типовые сборные бетонные и железобетонные (Каталог-кодификатор)
4/2-1 |  |  | Конструкции и изделия из сборного железобетона
4/2-1-5-4-2-21/121 |  |  | КОЛЬЦО СТЕНОВОЕ КС 20.6-15-А С16/20, F50, W2 ШИФР 95-162 КЖ | ШТ. | 4
Ж2-10-40 | ЗДАНИЕ - СТРОИТЕЛЬНАЯ ЧАСТЬ. ЗЕМЛЯНЫЕ РАБОТЫ. ВОДООТЛИВ ИЗ КОТЛОВАНА.ДЕМОНТАЖ (Л.24А ОС ИЗМ.6) | М3 34,92
1-1 |  |  | ЗАТРАТЫ ТРУДА РАБОЧИХ | ЧЕЛ.Ч | 18.5628
1-3 |  |  | ЗАТРАТЫ ТРУДА МАШИНИСТОВ | ЧЕЛ.-Ч | 6.5515
М021244* |  |  | КРАНЫ НА ГУСЕНИЧНОМ ХОДУ ПРИ РАБОТЕ НА ДРУГИХ ВИДАХ СТРОИТЕЛЬСТВА, 25 Т | МАШ.Ч | 1.4492
М050102 |  |  | КОМПРЕССОРЫ ПЕРЕДВИЖНЫЕ С ДВИГАТЕЛЕМ ВНУТРЕННЕГО СГОРАНИЯ ДАВЛЕНИЕМ ДО 686 КПА (7АТМ) 5 М3/МИН | МАШ.Ч | 3.2131
М060337 |  |  | ЭКСКАВАТОРЫ ОДНОКОВШОВЫЕ ДИЗЕЛЬНЫЕ НА ПНЕВМОКОЛЕСНОМ ХОДУ ПРИ РАБОТЕ НА ДРУГИХ ВИДАХ СТРОИТЕЛЬСТВА, 0,25 М3 | МАШ.Ч | 1.2057
М331101 |  |  | ТРАМБОВКИ ПНЕВМАТИЧЕСКИЕ (БЕЗ УЧЕТА СТОИМОСТИ СЖАТОГО ВОЗДУХА) | МАШ.Ч | 3.2131
М331617 |  |  | СРЕДСТВА МАЛОЙ МЕХАНИЗАЦИИ | МАШ.Ч | 0.68346
4 |  |  | Железобетонные и бетонные изделия и конструкции (в т.ч. типовые), керамические изделия, нерудные материалы, бетоны и растворы
4/2 |  |  | Конструкции и изделия типовые сборные бетонные и железобетонные (Каталог-кодификатор)
4/2-1 |  |  | Конструкции и изделия из сборного железобетона
ВОЗВРАЩАЕМЫЕ МАТЕРИАЛЫ
4/2-1-5-4-2-21/585521-А029-Ц |  |  | ВОЗВРАТ КОЛЬЦА СТЕНОВОГО КС 20.6-15-А С16/20, F50, W2 ШИФР 95-162 КЖ КС 20.6-15-А С16/20, F50, W2 ШИФР 95-162 КЖ | ШТ. | 4
СОСТАВИЛ | ВЕД.ИНЖ. |  |  | ЧУЛИЦКАЯ
| (должность) |  | (подпись) | (инициалы,фамилия)
ПРОВЕРИЛ | ГЛАВ.СПЕЦ. |  |  | ДЯТКО
| (должность) |  | (подпись) | (инициалы,фамилия)

## 7162-14-1115-Q4
НАИМЕНОВАНИЕ ОБЪЕКТА |  | СТРОИТЕЛЬСТВО ДЕТСКОЙ ПОЛИКЛИНИКИ В МИКРОРАЙОНЕ ЛОШИЦА-9 НА 480 ПОСЕЩЕНИЙ В СМЕНУ. СТАДИЯ С. С УЧЕТОМ ПОСТАНОВЛЕНИЯ МАИС РБ N3 ОТ 26.01.2023Г.
КОД ОБЪЕКТА |  | 17.045
НАИМЕНОВАНИЕ ЗДАНИЯ, СООРУЖЕНИЯ |  | ВНЕСЕНИЕ ИЗМЕНЕНИЙ: ДЕТСКАЯ ПОЛИКЛИНИКА
ШИФР ЗДАНИЯ, СООРУЖЕНИЯ |  | 17.045
КОМПЛЕКТ ЧЕРТЕЖЕЙ |  | ОС ИЗМ.6 Л.24А
ВЕДОМОСТЬ РЕСУРСОВ ДЛЯ ЛОКАЛЬНОЙ СМЕТЫ № 1115
(НОРМЫ 2022г.)
ОБЩЕСТРОИТЕЛЬНЫЕ РАБОТЫ.ОТКРЫТОЕ ВОДОПОНИЖЕНИЕ В КОТЛОВАНЕ
СОСТАВЛЕНА В ЦЕНАХ НА 1 АВГУСТА 2022г.
№ П/П | ОБОСНОВАНИЕ | НАИМЕНОВАНИЕ РЕСУРСОВ | ЕД.ИЗМ. | КОЛИЧЕСТВО | СТОИМОСТЬ, РУБ.
[5 empty] | ЕДИНИЦЫ | ОБЩАЯ
1 | 2 | 3 | 4 | 5 | 6 | 7
1 | 1-1 | ЗАТРАТЫ ТРУДА РАБОЧИХ | ЧЕЛ.Ч | 47.5996
2 | 1-3 | ЗАТРАТЫ ТРУДА МАШИНИСТОВ | ЧЕЛ.-Ч | 107.1329
МАШИНЫ И МЕХАНИЗМЫ
3 | М021244* | КРАНЫ НА ГУСЕНИЧНОМ ХОДУ ПРИ РАБОТЕ НА ДРУГИХ ВИДАХ СТРОИТЕЛЬСТВА, 25 Т | МАШ.Ч | 2.6467 | 37.06 | 98,09
4 | М050102 | КОМПРЕССОРЫ ПЕРЕДВИЖНЫЕ С ДВИГАТЕЛЕМ ВНУТРЕННЕГО СГОРАНИЯ ДАВЛЕНИЕМ ДО 686 КПА (7АТМ) 5 М3/МИН | МАШ.Ч | 3.2131 | 25.14 | 80,78
5 | М060337 | ЭКСКАВАТОРЫ ОДНОКОВШОВЫЕ ДИЗЕЛЬНЫЕ НА ПНЕВМОКОЛЕСНОМ ХОДУ ПРИ РАБОТЕ НА ДРУГИХ ВИДАХ СТРОИТЕЛЬСТВА, 0,25 М3 | МАШ.Ч | 3.4098 | 30.28 | 103,25
6 | М310101 | НАСОСЫ ДЛЯ ВОДОПОНИЖЕНИЯ И ВОДООТЛИВА 2,8 КВТ | МАШ.Ч | 320 | 3.72 | 1190,4
7 | М331100 | ТРАМБОВКИ ПНЕВМАТИЧЕСКИЕ | МАШ.Ч | 1.9994 | 1.29 | 2,58
8 | М331101 | ТРАМБОВКИ ПНЕВМАТИЧЕСКИЕ (БЕЗ УЧЕТА СТОИМОСТИ СЖАТОГО ВОЗДУХА) | МАШ.Ч | 3.2131 | 0.14 | 0,45
9 | М331617 | СРЕДСТВА МАЛОЙ МЕХАНИЗАЦИИ | МАШ.Ч | 1.8634 | 12.26 | 22,85
|  | ИТОГО МАШИНЫ И МЕХАНИЗМЫ |  |  |  | 1498
МАТЕРИАЛЫ, ИЗДЕЛИЯ, КОНСТРУКЦИИ
| 1 | Материалы для строительных работ
| 1/10 | Материалы для строительных работ общего назначения
| 1/10-280 | Прочие материалы для строительных работ
10 | 1/10-280-20/40 | ВОДА | М3 | 1.9225 | 1.12 | 2,15
| 4 | Железобетонные и бетонные изделия и конструкции (в т.ч. типовые), керамические изделия, нерудные материалы, бетоны и растворы
| 4/1 | Конструкции и изделия бетонные и железобетонные. керамические изделия. нерудные материалы. товарные бетоны и растворы
| 4/1-4 | Бетоны, растворы, смеси асфальтобетонные
11 | 4/1-4-20-20-10-20/20 | РАСТВОРЫ КЛАДОЧНЫЕ ТЯЖЕЛЫЕ ЦЕМЕНТНЫЕ, МАРКИ 150 | М3 | 0.02652 | 108.46 | 2,88
| 4/1-5 | Материалы природные нерудные. Гравий керамзитовый. Керамзит
12 | 4/1-5-20-20/С412-1282-4С | ЩЕБЕНЬ ИЗ ПРИРОДНОГО КАМНЯ ДЛЯ СТРОИТЕЛЬНЫХ РАБОТ МАРКИ 600, ФРАКЦИИ 40-80(70) ММ С ТРАНСПОРТОМ НА 50 КМ | М3 | 8.8435 | 16.36 | 144,68
| 4/2 | Конструкции и изделия типовые сборные бетонные и железобетонные (Каталог-кодификатор)
| 4/2-1 | Конструкции и изделия из сборного железобетона
13 | 4/2-1-5-4-2-21/121 | КОЛЬЦО СТЕНОВОЕ КС 20.6-15-А С16/20, F50, W2 ШИФР 95-162 КЖ | ШТ. | 4 | 137.12 | 548,48
|  | ИТОГО МАТЕРИАЛЫ, ИЗДЕЛИЯ, КОНСТРУКЦИИ |  |  |  | 698
|  | ИТОГО ТРАНСПОРТ |  |  |  | 223
ВОЗВРАЩАЕМЫЕ МАТЕРИАЛЫ
14 | 4/2-1-5-4-2-21/585521-А029-Ц | ВОЗВРАТ КОЛЬЦА СТЕНОВОГО КС 20.6-15-А С16/20, F50, W2 ШИФР 95-162 КЖ КС 20.6-15-А С16/20, F50, W2 ШИФР 95-162 КЖ | ШТ. | 4 | 137.12 | 548,48
| СОСТАВИЛ | ВЕД.ИНЖ. |  |  | ЧУЛИЦКАЯ
|  | (должность) | (подпись) |  | (инициалы,фамилия)
| ПРОВЕРИЛ | ГЛАВ.СПЕЦ. |  |  | ДЯТКО
|  | (должность) | (подпись) |  | (инициалы,фамилия)

## 7162-14-1116-S0
НАИМЕНОВАНИЕ ОБЪЕКТА |  | СТРОИТЕЛЬСТВО ДЕТСКОЙ ПОЛИКЛИНИКИ В МИКРОРАЙОНЕ ЛОШИЦА-9 НА 480 ПОСЕЩЕНИЙ В СМЕНУ. СТАДИЯ С. С УЧЕТОМ ПОСТАНОВЛЕНИЯ МАИС РБ N3 ОТ 26.01.2023Г.
КОД ОБЪЕКТА |  | 17.045
НАИМЕНОВАНИЕ ЗДАНИЯ, СООРУЖЕНИЯ |  | ВНЕСЕНИЕ ИЗМЕНЕНИЙ: ДЕТСКАЯ ПОЛИКЛИНИКА
ШИФР ЗДАНИЯ, СООРУЖЕНИЯ |  | 17.045
КОМПЛЕКТ ЧЕРТЕЖЕЙ |  | КЖ2.1 ИЗМ.4;АР1 ИЗМ.11
ЛОКАЛЬНАЯ СМЕТА (ЛОКАЛЬНЫЙ СМЕТНЫЙ РАСЧЕТ) № 1116
(НОРМЫ 2022г.)
ОБЩЕСТРОИТЕЛЬНЫЕ РАБОТЫ. МОНОЛИТНЫЕ ПЕРЕКРЫТИЯ ,ОКНА , КОРРЕКТИРОВКА ЛСN1101,N1015
СОСТАВЛЕНА В ЦЕНАХ НА 1 АВГУСТА 2022г. | [8 empty] | СТОИМОСТЬ 5,796 ТЫС.РУБ.
№ п/п | ОБОСНОВАНИЕ | НАИМЕНОВАНИЕ РАБОТ, РЕСУРСОВ, РАСХОДОВ | ЕД.ИЗМ. КОЛИЧЕ- СТВО | СТОИМОСТЬ: ЕД.ИЗМ./ВСЕГО, РУБ.
|  |  |  | ЗАРАБОТНАЯ ПЛАТА | ЭКСПЛУАТАЦИЯ МАШИН И МЕХАНИЗМОВ |  | МАТЕРИАЛЫ, ИЗДЕЛИЯ, КОНСТРУКЦИИ (ОБОРУДОВАНИЕ, МЕБЕЛЬ, ИНВЕНТАРЬ) | ТРАНС-ПОРТ | ОБЩАЯ СТОИМОСТЬ
[5 empty] | ВСЕГО | В Т.Ч. З/П МАШИ- НИСТОВ
1 | 2 | 3 | 4 | 5 | 6 | 7 | 8 | 9 | 10
| НАЧИСЛЕНИЯ: | ОХР и ОПР/ПЛАНОВАЯ ПРИБЫЛЬ (%):Н10=65.72/69.89
1. | ПРИМЕЧАНИЕ: | К ДЛЯ ОХР И ОПР/ПЛАНОВАЯ ПРИБЫЛЬ: 1.0000/1.0000
2. | ПРИМЕЧАНИЕ: | КОЭФФИЦИЕНТ К З/П (ПОСТАНОВЛЕНИЕ N5): 1.0000
3. | ПРИМЕЧАНИЕ: | БАЗА ТЕКУЩИХ ЦЕН (ВАРИАНТ A)
| Ж2-60 | ПЕРЕКРЫТИЯ, ПОКРЫТИЯ НА ВЫСОТЕ ДО 16М (ПМ1-1...ПМ5-2)(Л.33,31,26,24,19,17,12,10 КЖ2.1 ИЗМ.4)(КОРРЕКТИРОВКА ЛС N1101)
| КОЭФФИЦИЕНТЫ: | Н4=1.1951
| КОЭФФИЦИЕНТЫ: | Н5=1.1951
4. | ПРИМЕЧАНИЕ: | ДОБАВЛЯЕТСЯ АРМИРОВАНИЕ ПМ1-1...ПМ5-2 (Л.33,31,26,24,19,17,12,10 КЖ2.1 ИЗМ.4)
5. | 1/10-260-1-15/5 | СТАЛЬ АРМАТУРНАЯ ГОРЯЧЕКАТАНАЯ ПЕРИОДИЧЕСКОГО ПРОФИЛЯ ДЛЯ ЖЕЛЕЗОБЕТОННЫХ КОНСТРУКЦИЙ, КЛАССА S500, ДИАМЕТРОМ 10 ММ | Т 1.9187 | - - | - - | - - | 2164.16 4152.37 | 123.79 237.52 | 2287.95 4389.89
|  | ИТОГО ПРЯМЫЕ ЗАТРАТЫ : |  | - | - | - | 4152 | 238 | 4390
|  | ИТОГО ПО ПТМ | [6 empty] | 4390
| Ж2-60 | ПЕРЕКРЫТИЯ, ПОКРЫТИЯ НА ВЫСОТЕ БОЛЕЕ 16М (ПМ6-1...ПМ8-2) (Л.35,37,42,44,50,52 КЖ2.1 ИЗМ.4)(КОРРЕКТИРОВКА ЛС N1101)
| КОЭФФИЦИЕНТЫ: | Н6=1.04
6. | ПРИМЕЧАНИЕ: | ДОБАВЛЯЕТСЯ АРМИРОВАНИЕ ПМ6-1...ПМ8-2 (Л.35,37,42,44,50,52 КЖ2.1 ИЗМ.4)
7. | 1/10-260-1-15/5 | СТАЛЬ АРМАТУРНАЯ ГОРЯЧЕКАТАНАЯ ПЕРИОДИЧЕСКОГО ПРОФИЛЯ ДЛЯ ЖЕЛЕЗОБЕТОННЫХ КОНСТРУКЦИЙ, КЛАССА S500, ДИАМЕТРОМ 10 ММ | Т 0.8268 | - - | - - | - - | 2164.16 1789.33 | 123.79 102.35 | 2287.95 1891.68
|  | ИТОГО ПРЯМЫЕ ЗАТРАТЫ : |  | - | - | - | 1789 | 102 | 1891
|  | ИТОГО ПО ПТМ | [6 empty] | 1891
| Ж2-30-50-20 | ОКНА. ЗДАНИЕ - СТРОИТЕЛЬНАЯ ЧАСТЬ. НАРУЖНЫЕ СТЕНЫ. ПРОЕМЫ. ОКНА (Л.13,14АР1 ИЗМ.11)(ИСКЛЮЧАЕТСЯ ИЗ ЛС1015)
8. | ПРИМЕЧАНИЕ: | ИСКЛЮЧАЮТСЯ ПОДОКОННЫЕ ДОСКИ ПД-1-ВН (ДЛЯ ОК1,ОК-2,ОК-2 СО ЗВ.)
9. | Е10-118-1 (Н10) | УСТАНОВКА ПОДОКОННЫХ ДОСОК С ЗАДЕЛКОЙ ШВОВ ПОЛИУРЕТАНОВОЙ ПЕНОЙ | 100 М 0.173 | 140.75 -24.35 | 1.86 -0.32 | 0.32 -0.06 | 67.20 -11.63 | 5.32 -0.92 | 215.13 -37.22
10. | 2/50-30-25/С203-38800-4Р | ПЛИТА 1-М-ОЦ-ГЛ-А-Е1 ТОЛЩИНОЙ 28ММ | М 18.165 | - - | - - | - - | 56.23 -1021.42 | 4.46 -81.02 | 60.69 -1102.43
|  | ИТОГО ПРЯМЫЕ ЗАТРАТЫ : |  | -24 | - | - | -1033 | -82 | -1139
|  | ОХР и ОПР | [6 empty] | -16
|  | ПЛАНОВАЯ ПРИБЫЛЬ | [6 empty] | -17
|  | ИТОГО ПО ПТМ | [6 empty] | -1172
|  | ЗАТРАТЫ ТРУДА | [6 empty] | -3
| Ж2-30-50-20 | ОКНА. ЗДАНИЕ - СТРОИТЕЛЬНАЯ ЧАСТЬ. НАРУЖНЫЕ СТЕНЫ. ПРОЕМЫ. ОКНА (Л.13,14АР1 ИЗМ.11)(ДОБАВЛЯЕТСЯ ПО ИЗМ.11)
11. | ПРИМЕЧАНИЕ: | ДОБАВЛЯЮТСЯ ПОДОКОННЫЕ ДОСКИ ИЗ ПВХ(ДЛЯ ОК1,ОК-2,ОК-2 СО ЗВ.)
12. | Е10-280-1 (Н10) | УСТАНОВКА ПОДОКОННЫХ ДОСОК | 100 М 0.173 | 326.02 56.40 | 0.20 0.03 | - - | 757.03 130.97 | 59.89 10.36 | 1143.14 197.76
13. | 2/40-25-5/С203-52407-Ц | ПОДОКОННИК ИЗ ПОЛИВИНИЛХЛОРИДНОГО ПРОФИЛЯ ШИРИНОЙ 510 ММ | М 18.165 | - - | - - | - - | 21.06 382.55 | 1.67 30.34 | 22.73 412.89
|  | ИТОГО ПРЯМЫЕ ЗАТРАТЫ : |  | 56 | - | - | 514 | 41 | 611
|  | ОХР и ОПР | [6 empty] | 37
|  | ПЛАНОВАЯ ПРИБЫЛЬ | [6 empty] | 39
|  | ИТОГО ПО ПТМ | [6 empty] | 687
|  | ЗАТРАТЫ ТРУДА | [6 empty] | 7
|  | ВСЕГО, В ТОМ ЧИСЛЕ | [6 empty] | 5796
|  | СТРОИТЕЛЬНЫЕ РАБОТЫ В ТОМ ЧИСЛЕ | [6 empty] | 5796
|  | ЗАРАБОТНАЯ ПЛАТА | [6 empty] | 32
|  | МАТЕРИАЛЫ, ИЗДЕЛИЯ, КОНСТРУКЦИИ | [6 empty] | 5422
|  | ТРАНСПОРТ | [6 empty] | 299
|  | ОХР и ОПР | [6 empty] | 21
|  | ПЛАНОВАЯ ПРИБЫЛЬ | [6 empty] | 22
|  | ЗАТРАТЫ ТРУДА РАБОЧИХ | [6 empty] | 4
|  | СОСТАВИЛ | ВЕД.ИНЖ. |  |  |  |  | ЧУЛИЦКАЯ
|  |  | (должность) |  |  | (подпись) |  | (инициалы,фамилия)
|  | ПРОВЕРИЛ | ГЛАВ.СПЕЦ. |  |  |  |  | ДЯТКО
|  |  | (должность) |  |  | (подпись) |  | (инициалы,фамилия)

## 7162-14-1116-T0
НАИМЕНОВАНИЕ ОБЪЕКТА: СТРОИТЕЛЬСТВО ДЕТСКОЙ ПОЛИКЛИНИКИ В МИКРОРАЙОНЕ ЛОШИЦА-9 НА 480 ПОСЕЩЕНИЙ В СМЕНУ. СТАДИЯ С. С УЧЕТОМ ПОСТАНОВЛЕНИЯ МАИС РБ N3 ОТ 26.01.2023Г.
КОД ОБЪЕКТА: 17.045
НАИМЕНОВАНИЕ ЗДАНИЯ, СООРУЖЕНИЯ: ВНЕСЕНИЕ ИЗМЕНЕНИЙ: ДЕТСКАЯ ПОЛИКЛИНИКА
ШИФР ЗДАНИЯ, СООРУЖЕНИЯ: 17.045
КОМПЛЕКТ ЧЕРТЕЖЕЙ: КЖ2.1 ИЗМ.4;АР1 ИЗМ.11
ИСХОДНЫЕ ДАННЫЕ ПО ЛОКАЛЬНОЙ СМЕТЕ (ЛОКАЛЬНОМУ СМЕТНОМУ РАСЧЕТУ) № 1116
(НОРМЫ 2022г.)
ОБЩЕСТРОИТЕЛЬНЫЕ РАБОТЫ. МОНОЛИТНЫЕ ПЕРЕКРЫТИЯ ,ОКНА , КОРРЕКТИРОВКА ЛСN1101,N1015
СОСТАВЛЕНА В ЦЕНАХ НА 1 АВГУСТА 2022г.
№ П/П | ТЕКСТ
1 | 2
1 | L3'7162'14'1116'S0'2'14'ОБЩЕСТРОИТЕЛЬНЫЕ РАБОТЫ. МОНОЛИТНЫЕ ПЕРЕКРЫТИЯ ,ОКНА , КОРРЕКТИРОВКА ЛСN1101,N1015'КЖ2.1 ИЗМ.4;АР1 ИЗМ.11'ЧУЛИЦКАЯ#ВЕД.ИНЖ.'ДЯТКО#ГЛАВ.СПЕЦ.*
2 | Ж2-60'ПЕРЕКРЫТИЯ, ПОКРЫТИЯ НА ВЫСОТЕ ДО 16М (ПМ1-1...ПМ5-2)(Л.33,31,26,24,19,17,12,10 КЖ2.1 ИЗМ.4)(КОРРЕКТИРОВКА ЛС N1101)'ТН*
3 | БСФИК-ОР#С110-17507'0,04##'=13'ФИКСАТОРЫ###'ШТ''2801=<1/10-240-35/36>/2799=0,04_0*
4 | БС203-38800-4Р'56,23##'=13'ПЛИТА 1-М-ОЦ-ГЛ-А-Е1 ТОЛЩИНОЙ 28ММ###'М''2801=<2/50-30-25>/2799=56,23_0*
5 | БС203-52407-Ц#С203-52407'21,06#1,67#'=13'ПОДОКОННИК ИЗ ПОЛИВИНИЛХЛОРИДНОГО ПРОФИЛЯ ШИРИНОЙ 510 ММ ###'М''2801=<2/40-25-5>/2799=21,06_1,67*
6 | РМ020129#М020301/М020130#М020301*
7 | РМ020130#М020301/М021141#М020301/М021143#М020301/М021243#М020301*
8 | Р101-117300#101-118711/101-152900#101-152100/204-1900#204-100*
9 | Н4=1:8,2.9,8*
10 | Н5=1:8,2.9,8*
11 | П'ДОБАВЛЯЕТСЯ АРМИРОВАНИЕ ПМ1-1...ПМ5-2 (Л.33,31,26,24,19,17,12,10 КЖ2.1 ИЗМ.4)*
12 | С101-118710'((10512,38-10456,85)+(10242,37-10174,5)+(10597,34-10486,28)+(10781,02-10688,47)+(10633,97-10337,81)+(10050,69-9816,23)+(10654,3-10358,33)+(10050,7-9816,23)+(10691,54-10395,38)+(10092,3-9857,84))Х0,001'Ж1*
13 | Ж2-60'ПЕРЕКРЫТИЯ, ПОКРЫТИЯ НА ВЫСОТЕ БОЛЕЕ 16М (ПМ6-1...ПМ8-2) (Л.35,37,42,44,50,52 КЖ2.1 ИЗМ.4)(КОРРЕКТИРОВКА ЛС N1101)'ТН*
14 | Н6=1,04*
15 | П'ДОБАВЛЯЕТСЯ АРМИРОВАНИЕ ПМ6-1...ПМ8-2 (Л.35,37,42,44,50,52 КЖ2.1 ИЗМ.4)*
16 | С101-118710'((10667,9-10371,74)+(10154,71-9963,44)+(8087,34-8025,64)+(9405,85-9319,47)+(10638,69-10533,8)+(9613,73-9527,35))Х0,001'Ж1*
17 | Ж2-30-50-20'ОКНА. ЗДАНИЕ - СТРОИТЕЛЬНАЯ ЧАСТЬ. НАРУЖНЫЕ СТЕНЫ. ПРОЕМЫ. ОКНА (Л.13,14АР1 ИЗМ.11)(ИСКЛЮЧАЕТСЯ ИЗ ЛС1015)'М.П.*
18 | П'ИСКЛЮЧАЮТСЯ ПОДОКОННЫЕ ДОСКИ ПД-1-ВН (ДЛЯ ОК1,ОК-2,ОК-2 СО ЗВ.)*
19 | Е10-118-1'(6Х1,85+2Х1,55+2Х1,55)'Ж100/B'УСТАНОВКА ПОДОКОННЫХ ДОСОК С ЗАДЕЛКОЙ ШВОВ ПОЛИУРЕТАНОВОЙ ПЕНОЙ'100 М''*
20 | С203-38800-4Р'(6Х1,85+2Х1,55+2Х1,55)Х1,05'B*
21 | Ж2-30-50-20'ОКНА. ЗДАНИЕ - СТРОИТЕЛЬНАЯ ЧАСТЬ. НАРУЖНЫЕ СТЕНЫ. ПРОЕМЫ. ОКНА (Л.13,14АР1 ИЗМ.11)(ДОБАВЛЯЕТСЯ ПО ИЗМ.11)'М.П.*
22 | П'ДОБАВЛЯЮТСЯ ПОДОКОННЫЕ ДОСКИ ИЗ ПВХ(ДЛЯ ОК1,ОК-2,ОК-2 СО ЗВ.)*
23 | Е10-280-1'(6Х1,85+2Х1,55+2Х1,55)'Ж100/203-52450#101-64705-1'УСТАНОВКА ПОДОКОННЫХ ДОСОК'100 М''*
24 | С203-52407-Ц'(6Х1,85+2Х1,55+2Х1,55)Х1,05*
25 | L*

## 7162-14-1116-B0
НАИМЕНОВАНИЕ ОБЪЕКТА |  | СТРОИТЕЛЬСТВО ДЕТСКОЙ ПОЛИКЛИНИКИ В МИКРОРАЙОНЕ ЛОШИЦА-9 НА 480 ПОСЕЩЕНИЙ В СМЕНУ. СТАДИЯ С. С УЧЕТОМ ПОСТАНОВЛЕНИЯ МАИС РБ N3 ОТ 26.01.2023Г.
КОД ОБЪЕКТА |  | 17.045
НАИМЕНОВАНИЕ ЗДАНИЯ, СООРУЖЕНИЯ |  | ВНЕСЕНИЕ ИЗМЕНЕНИЙ: ДЕТСКАЯ ПОЛИКЛИНИКА
ШИФР ЗДАНИЯ, СООРУЖЕНИЯ |  | 17.045
КОМПЛЕКТ ЧЕРТЕЖЕЙ |  | КЖ2.1 ИЗМ.4;АР1 ИЗМ.11
ВЕДОМОСТЬ ОБЪЕМОВ И СТОИМОСТИ РАБОТ № 1116
(НОРМЫ 2022г.)
ОБЩЕСТРОИТЕЛЬНЫЕ РАБОТЫ. МОНОЛИТНЫЕ ПЕРЕКРЫТИЯ ,ОКНА , КОРРЕКТИРОВКА ЛСN1101,N1015
СОСТАВЛЕНА В ЦЕНАХ НА 1 АВГУСТА 2022г.
ОБОСНОВА- НИЕ | НАИМЕНОВАНИЕ ВИДОВ РАБОТ | ОБЪЕМ | СТОИМОСТЬ, ТЫС.РУБ.
|  |  | ЗАРАБОТНАЯ ПЛАТА | ЭКСПЛУАТА- ЦИЯ МАШИН И МЕХА- НИЗМОВ | МАТЕРИАЛЫ, ИЗДЕЛИЯ, КОНСТРУК- ЦИИ | ОБОРУДОВА- НИЕ,МЕБЕЛЬ, ИНВЕНТАРЬ | ОХР и ОПР | ПРОЧИЕ СРЕДСТВА | ВСЕГО
|  | ЕД.ИЗМ. | ТРУДОЕМ- КОСТЬ, ЧЕЛ.Ч. | В Т.Ч.З/П МАШИ- НИСТОВ | ТРАНСПОРТ | ТРАНСПОРТ | ПЛАНОВАЯ ПРИБЫЛЬ
1 | 2 | 3 | 4 | 5 | 6 | 7 | 8 | 9 | 10
Ж2-60 | ПЕРЕКРЫТИЯ, ПОКРЫТИЯ НА ВЫСОТЕ ДО 16М (ПМ1-1...ПМ5-2)(Л.33,31,26,24,19,17,12,10 КЖ2.1 ИЗМ.4)(КОРРЕКТИРОВКА ЛС N1101) | 1,919 | 0 | 0 | 4,152 | 0 | 0 | 0 | 4,39
|  | ТН | 0 | 0 | 0,238 | 0 | 0
Ж2-60 | ПЕРЕКРЫТИЯ, ПОКРЫТИЯ НА ВЫСОТЕ БОЛЕЕ 16М (ПМ6-1...ПМ8-2) (Л.35,37,42,44,50,52 КЖ2.1 ИЗМ.4)(КОРРЕКТИРОВКА ЛС N1101) | 0,827 | 0 | 0 | 1,789 | 0 | 0 | 0 | 1,891
|  | ТН | 0 | 0 | 0,102 | 0 | 0
Ж2-30-50-20 | ОКНА. ЗДАНИЕ - СТРОИТЕЛЬНАЯ ЧАСТЬ. НАРУЖНЫЕ СТЕНЫ. ПРОЕМЫ. ОКНА (Л.13,14АР1 ИЗМ.11)(ИСКЛЮЧАЕТСЯ ИЗ ЛС1015) | -17,3 | -0,024 | 0 | -1,033 | 0 | -0,016 | 0 | -1,172
|  | М.П. | -3 | 0 | -0,082 | 0 | -0,017
Ж2-30-50-20 | ОКНА. ЗДАНИЕ - СТРОИТЕЛЬНАЯ ЧАСТЬ. НАРУЖНЫЕ СТЕНЫ. ПРОЕМЫ. ОКНА (Л.13,14АР1 ИЗМ.11)(ДОБАВЛЯЕТСЯ ПО ИЗМ.11) | 17,3 | 0,056 | 0 | 0,514 | 0 | 0,037 | 0 | 0,687
|  | М.П. | 7 | 0 | 0,041 | 0 | 0,039
| И Т О Г О | 0 | 0,032 | 0 | 5,422 | 0 | 0,021 | 0 | 5,796
|  |  | 4 | 0 | 0,299 | 0 | 0,022
| СОСТАВИЛ | ВЕД.ИНЖ. | [5 empty] | ЧУЛИЦКАЯ
|  | (должность) |  |  |  | (подпись) |  | (инициалы,фамилия)
| ПРОВЕРИЛ | ГЛАВ.СПЕЦ. | [5 empty] | ДЯТКО
|  | (должность) |  |  |  | (подпись) |  | (инициалы,фамилия)

## 7162-14-1116-Q1
НАИМЕНОВАНИЕ ОБЪЕКТА |  | СТРОИТЕЛЬСТВО ДЕТСКОЙ ПОЛИКЛИНИКИ В МИКРОРАЙОНЕ ЛОШИЦА-9 НА 480 ПОСЕЩЕНИЙ В СМЕНУ. СТАДИЯ С. С УЧЕТОМ ПОСТАНОВЛЕНИЯ МАИС РБ N3 ОТ 26.01.2023Г.
КОД ОБЪЕКТА |  | 17.045
НАИМЕНОВАНИЕ ЗДАНИЯ, СООРУЖЕНИЯ |  | ВНЕСЕНИЕ ИЗМЕНЕНИЙ: ДЕТСКАЯ ПОЛИКЛИНИКА
ШИФР ЗДАНИЯ, СООРУЖЕНИЯ |  | 17.045
КОМПЛЕКТ ЧЕРТЕЖЕЙ |  | КЖ2.1 ИЗМ.4;АР1 ИЗМ.11
ВЕДОМОСТЬ ОБЪЕМОВ РАБОТ И РАСХОДОВ РЕСУРСОВ С КОДАМИ РБ ДЛЯ ЛОКАЛЬНОЙ СМЕТЫ № 1116
(НОРМЫ 2022г.)
ОБЩЕСТРОИТЕЛЬНЫЕ РАБОТЫ. МОНОЛИТНЫЕ ПЕРЕКРЫТИЯ ,ОКНА , КОРРЕКТИРОВКА ЛСN1101,N1015
ОБОСНОВАНИЕ | НАИМЕНОВАНИЕ ВИДОВ | ЕД.ИЗМЕРЕНИЯ | НАИМЕНОВАНИЕ РЕСУРСОВ | ЕД.ИЗМ. | КОЛИЧЕСТВО
| РАБОТ | ОБЪЕМ
1 | 2 | 3 | 4 | 5 | 6
Ж2-60 | ПЕРЕКРЫТИЯ, ПОКРЫТИЯ НА ВЫСОТЕ ДО 16М (ПМ1-1...ПМ5-2)(Л.33,31,26,24,19,17,12,10 КЖ2.1 ИЗМ.4)(КОРРЕКТИРОВКА ЛС N1101) | ТН 1,919
1 |  |  | Материалы для строительных работ
1/10 |  |  | Материалы для строительных работ общего назначения
1/10-260 |  |  | Металлопрокат и металлоизделия (за исключением металлоизделий части 2)
1/10-260-1-15/5 |  |  | СТАЛЬ АРМАТУРНАЯ ГОРЯЧЕКАТАНАЯ ПЕРИОДИЧЕСКОГО ПРОФИЛЯ ДЛЯ ЖЕЛЕЗОБЕТОННЫХ КОНСТРУКЦИЙ, КЛАССА S500, ДИАМЕТРОМ 10 ММ | Т | 1.9187
Ж2-60 | ПЕРЕКРЫТИЯ, ПОКРЫТИЯ НА ВЫСОТЕ БОЛЕЕ 16М (ПМ6-1...ПМ8-2) (Л.35,37,42,44,50,52 КЖ2.1 ИЗМ.4)(КОРРЕКТИРОВКА ЛС N1101) | ТН 0,827
1 |  |  | Материалы для строительных работ
1/10 |  |  | Материалы для строительных работ общего назначения
1/10-260 |  |  | Металлопрокат и металлоизделия (за исключением металлоизделий части 2)
1/10-260-1-15/5 |  |  | СТАЛЬ АРМАТУРНАЯ ГОРЯЧЕКАТАНАЯ ПЕРИОДИЧЕСКОГО ПРОФИЛЯ ДЛЯ ЖЕЛЕЗОБЕТОННЫХ КОНСТРУКЦИЙ, КЛАССА S500, ДИАМЕТРОМ 10 ММ | Т | 0.8268
Ж2-30-50-20 | ОКНА. ЗДАНИЕ - СТРОИТЕЛЬНАЯ ЧАСТЬ. НАРУЖНЫЕ СТЕНЫ. ПРОЕМЫ. ОКНА (Л.13,14АР1 ИЗМ.11)(ИСКЛЮЧАЕТСЯ ИЗ ЛС1015) | М.П. -17,3
1-1 |  |  | ЗАТРАТЫ ТРУДА РАБОЧИХ | ЧЕЛ.Ч | -2.8895
1-3 |  |  | ЗАТРАТЫ ТРУДА МАШИНИСТОВ | ЧЕЛ.-Ч | -0.00519
М020301* |  |  | КРАНЫ БАШЕННЫЕ ПРИСТАВНЫЕ 8 Т | МАШ.Ч | -0.00519
1 |  |  | Материалы для строительных работ
1/10 |  |  | Материалы для строительных работ общего назначения
1/10-135 |  |  | Нефтепродукты, газы, химические материалы
1/10-135-30/70 |  |  | ПЕНА ПОЛИУРЕТАНОВАЯ МОНТАЖНАЯ ПРОИЗВОДСТВЕННАЯ В АЭРОЗОЛЬНОЙ УПАКОВКЕ | Л | -0.692
2 |  |  | Строительные изделия и конструкции
2/50 |  |  | Изделия и конструкции деревянные
2/50-30 |  |  | Детали профильные из древесины и древесных материалов
2/50-30-25/С203-38800-4Р |  |  | ПЛИТА 1-М-ОЦ-ГЛ-А-Е1 ТОЛЩИНОЙ 28ММ | М | -18.165
Ж2-30-50-20 | ОКНА. ЗДАНИЕ - СТРОИТЕЛЬНАЯ ЧАСТЬ. НАРУЖНЫЕ СТЕНЫ. ПРОЕМЫ. ОКНА (Л.13,14АР1 ИЗМ.11)(ДОБАВЛЯЕТСЯ ПО ИЗМ.11) | М.П. 17,3
1-1 |  |  | ЗАТРАТЫ ТРУДА РАБОЧИХ | ЧЕЛ.Ч | 6.693
М030402 |  |  | ЛЕБЕДКИ ЭЛЕКТРИЧЕСКИЕ ТЯГОВЫМ УСИЛИЕМ ДО 12,26 (1,25) КН (Т) | МАШ.Ч | 0.04152
1 |  |  | Материалы для строительных работ
1/10 |  |  | Материалы для строительных работ общего назначения
1/10-110 |  |  | Лесоматериалы и пиломатериалы
1/10-110-50-5/365 |  |  | БРУСКИ ОБРЕЗНЫЕ ХВОЙНЫХ ПОРОД ДЛИНОЙ 4-6,5 М, ШИРИНОЙ 75-150 ММ, ТОЛЩИНОЙ 40-75 ММ, 3 СОРТА | М3 | 0.02768
1/10-130 |  |  | Мастики, герметики, смолы, смазки, эмульсии
1/10-130-15/107 |  |  | ГЕРМЕТИК СИЛИКОНОВЫЙ 280 МЛ | ШТ. | 0.05709
1/10-135 |  |  | Нефтепродукты, газы, химические материалы
1/10-135-30/70 |  |  | ПЕНА ПОЛИУРЕТАНОВАЯ МОНТАЖНАЯ ПРОИЗВОДСТВЕННАЯ В АЭРОЗОЛЬНОЙ УПАКОВКЕ | Л | 4.5412
1/10-235 |  |  | Изделия герметизирующие, уплотняющие, изолирующие
1/10-235-20/772 |  |  | ЛЕНТА МАЛЯРНАЯ, ОДНОСТОРОННЯЯ, 50 ММХ50 М | М2 | 0.015743
2 |  |  | Строительные изделия и конструкции
2/40 |  |  | Изделия и конструкции поливинилхлоридные
2/40-25 |  |  | Изделия погонажные профильные поливинилхлоридные
2/40-25-5/С203-52407-Ц |  |  | ПОДОКОННИК ИЗ ПОЛИВИНИЛХЛОРИДНОГО ПРОФИЛЯ ШИРИНОЙ 510 ММ | М | 18.165
2/40-30 |  |  | Прочие изделия и конструкции поливинилхлоридные
2/40-30/30 |  |  | КОНЦЕВИК ПЛАСТИКОВЫЙ (ДЛЯ ОКОН) | ШТ. | 23.009
СОСТАВИЛ | ВЕД.ИНЖ. |  |  | ЧУЛИЦКАЯ
| (должность) |  | (подпись) | (инициалы,фамилия)
ПРОВЕРИЛ | ГЛАВ.СПЕЦ. |  |  | ДЯТКО
| (должность) |  | (подпись) | (инициалы,фамилия)

## 7162-14-1116-Q4
НАИМЕНОВАНИЕ ОБЪЕКТА |  | СТРОИТЕЛЬСТВО ДЕТСКОЙ ПОЛИКЛИНИКИ В МИКРОРАЙОНЕ ЛОШИЦА-9 НА 480 ПОСЕЩЕНИЙ В СМЕНУ. СТАДИЯ С. С УЧЕТОМ ПОСТАНОВЛЕНИЯ МАИС РБ N3 ОТ 26.01.2023Г.
КОД ОБЪЕКТА |  | 17.045
НАИМЕНОВАНИЕ ЗДАНИЯ, СООРУЖЕНИЯ |  | ВНЕСЕНИЕ ИЗМЕНЕНИЙ: ДЕТСКАЯ ПОЛИКЛИНИКА
ШИФР ЗДАНИЯ, СООРУЖЕНИЯ |  | 17.045
КОМПЛЕКТ ЧЕРТЕЖЕЙ |  | КЖ2.1 ИЗМ.4;АР1 ИЗМ.11
ВЕДОМОСТЬ РЕСУРСОВ ДЛЯ ЛОКАЛЬНОЙ СМЕТЫ № 1116
(НОРМЫ 2022г.)
ОБЩЕСТРОИТЕЛЬНЫЕ РАБОТЫ. МОНОЛИТНЫЕ ПЕРЕКРЫТИЯ ,ОКНА , КОРРЕКТИРОВКА ЛСN1101,N1015
СОСТАВЛЕНА В ЦЕНАХ НА 1 АВГУСТА 2022г.
№ П/П | ОБОСНОВАНИЕ | НАИМЕНОВАНИЕ РЕСУРСОВ | ЕД.ИЗМ. | КОЛИЧЕСТВО | СТОИМОСТЬ, РУБ.
[5 empty] | ЕДИНИЦЫ | ОБЩАЯ
1 | 2 | 3 | 4 | 5 | 6 | 7
1 | 1-1 | ЗАТРАТЫ ТРУДА РАБОЧИХ | ЧЕЛ.Ч | 3.8035
2 | 1-3 | ЗАТРАТЫ ТРУДА МАШИНИСТОВ | ЧЕЛ.-Ч | -0.00519
МАШИНЫ И МЕХАНИЗМЫ
3 | М020301* | КРАНЫ БАШЕННЫЕ ПРИСТАВНЫЕ 8 Т | МАШ.Ч | -0.00519 | 60.13 | -0,31
4 | М030402 | ЛЕБЕДКИ ЭЛЕКТРИЧЕСКИЕ ТЯГОВЫМ УСИЛИЕМ ДО 12,26 (1,25) КН (Т) | МАШ.Ч | 0.04152 | 0.85 | 0,04
|  | ИТОГО МАШИНЫ И МЕХАНИЗМЫ |  |  |  | 0
МАТЕРИАЛЫ, ИЗДЕЛИЯ, КОНСТРУКЦИИ
| 1 | Материалы для строительных работ
| 1/10 | Материалы для строительных работ общего назначения
| 1/10-110 | Лесоматериалы и пиломатериалы
5 | 1/10-110-50-5/365 | БРУСКИ ОБРЕЗНЫЕ ХВОЙНЫХ ПОРОД ДЛИНОЙ 4-6,5 М, ШИРИНОЙ 75-150 ММ, ТОЛЩИНОЙ 40-75 ММ, 3 СОРТА | М3 | 0.02768 | 382.27 | 10,58
| 1/10-130 | Мастики, герметики, смолы, смазки, эмульсии
6 | 1/10-130-15/107 | ГЕРМЕТИК СИЛИКОНОВЫЙ 280 МЛ | ШТ. | 0.05709 | 6.09 | 0,35
| 1/10-135 | Нефтепродукты, газы, химические материалы
7 | 1/10-135-30/70 | ПЕНА ПОЛИУРЕТАНОВАЯ МОНТАЖНАЯ ПРОИЗВОДСТВЕННАЯ В АЭРОЗОЛЬНОЙ УПАКОВКЕ | Л | 3.8493 | 16.8 | 64,67
| 1/10-235 | Изделия герметизирующие, уплотняющие, изолирующие
8 | 1/10-235-20/772 | ЛЕНТА МАЛЯРНАЯ, ОДНОСТОРОННЯЯ, 50 ММХ50 М | М2 | 0.015743 | 1.79 | 0,03
| 1/10-260 | Металлопрокат и металлоизделия (за исключением металлоизделий части 2)
9 | 1/10-260-1-15/5 | СТАЛЬ АРМАТУРНАЯ ГОРЯЧЕКАТАНАЯ ПЕРИОДИЧЕСКОГО ПРОФИЛЯ ДЛЯ ЖЕЛЕЗОБЕТОННЫХ КОНСТРУКЦИЙ, КЛАССА S500, ДИАМЕТРОМ 10 ММ | Т | 2.7455 | 2164.16 | 5941,7
| 2 | Строительные изделия и конструкции
| 2/40 | Изделия и конструкции поливинилхлоридные
| 2/40-25 | Изделия погонажные профильные поливинилхлоридные
10 | 2/40-25-5/С203-52407-Ц | ПОДОКОННИК ИЗ ПОЛИВИНИЛХЛОРИДНОГО ПРОФИЛЯ ШИРИНОЙ 510 ММ | М | 18.165 | 21.06 | 382,55
| 2/40-30 | Прочие изделия и конструкции поливинилхлоридные
11 | 2/40-30/30 | КОНЦЕВИК ПЛАСТИКОВЫЙ (ДЛЯ ОКОН) | ШТ. | 23.009 | 1.9 | 43,72
| 2/50 | Изделия и конструкции деревянные
| 2/50-30 | Детали профильные из древесины и древесных материалов
12 | 2/50-30-25/С203-38800-4Р | ПЛИТА 1-М-ОЦ-ГЛ-А-Е1 ТОЛЩИНОЙ 28ММ | М | -18.165 | 56.23 | -1021,4
|  | ИТОГО МАТЕРИАЛЫ, ИЗДЕЛИЯ, КОНСТРУКЦИИ |  |  |  | 5422
|  | ИТОГО ТРАНСПОРТ |  |  |  | 299
| СОСТАВИЛ | ВЕД.ИНЖ. |  |  | ЧУЛИЦКАЯ
|  | (должность) | (подпись) |  | (инициалы,фамилия)
| ПРОВЕРИЛ | ГЛАВ.СПЕЦ. |  |  | ДЯТКО
|  | (должность) | (подпись) |  | (инициалы,фамилия)

## 7162-14-1117-S0
НАИМЕНОВАНИЕ ОБЪЕКТА |  | СТРОИТЕЛЬСТВО ДЕТСКОЙ ПОЛИКЛИНИКИ В МИКРОРАЙОНЕ ЛОШИЦА-9 НА 480 ПОСЕЩЕНИЙ В СМЕНУ. СТАДИЯ С. С УЧЕТОМ ПОСТАНОВЛЕНИЯ МАИС РБ N3 ОТ 26.01.2023Г.
КОД ОБЪЕКТА |  | 17.045
НАИМЕНОВАНИЕ ЗДАНИЯ, СООРУЖЕНИЯ |  | ВНЕСЕНИЕ ИЗМЕНЕНИЙ: ДЕТСКАЯ ПОЛИКЛИНИКА
ШИФР ЗДАНИЯ, СООРУЖЕНИЯ |  | 17.045
КОМПЛЕКТ ЧЕРТЕЖЕЙ |  | АР1 ИЗМ.8
ЛОКАЛЬНАЯ СМЕТА (ЛОКАЛЬНЫЙ СМЕТНЫЙ РАСЧЕТ) № 1117
(НОРМЫ 2022г.)
ОБЩЕСТРОИТЕЛЬНЫЕ РАБОТЫ.НАРУЖНАЯ ОТДЕЛКА; УЗЛЫ ПО ВЕНТФАСАДУ (КОРРЕКТИРОВКА ЛС N1113)
СОСТАВЛЕНА В ЦЕНАХ НА 1 АВГУСТА 2022г. | [8 empty] | СТОИМОСТЬ 7,752 ТЫС.РУБ.
№ п/п | ОБОСНОВАНИЕ | НАИМЕНОВАНИЕ РАБОТ, РЕСУРСОВ, РАСХОДОВ | ЕД.ИЗМ. КОЛИЧЕ- СТВО | СТОИМОСТЬ: ЕД.ИЗМ./ВСЕГО, РУБ.
|  |  |  | ЗАРАБОТНАЯ ПЛАТА | ЭКСПЛУАТАЦИЯ МАШИН И МЕХАНИЗМОВ |  | МАТЕРИАЛЫ, ИЗДЕЛИЯ, КОНСТРУКЦИИ (ОБОРУДОВАНИЕ, МЕБЕЛЬ, ИНВЕНТАРЬ) | ТРАНС-ПОРТ | ОБЩАЯ СТОИМОСТЬ
[5 empty] | ВСЕГО | В Т.Ч. З/П МАШИ- НИСТОВ
1 | 2 | 3 | 4 | 5 | 6 | 7 | 8 | 9 | 10
| НАЧИСЛЕНИЯ: | ОХР и ОПР/ПЛАНОВАЯ ПРИБЫЛЬ (%):Н10=65.72/69.89
| НАЧИСЛЕНИЯ: | ОХР и ОПР/ПЛАНОВАЯ ПРИБЫЛЬ (%):Н11=57.16/67.42
1. | ПРИМЕЧАНИЕ: | К ДЛЯ ОХР И ОПР/ПЛАНОВАЯ ПРИБЫЛЬ: 1.0000/1.0000
2. | ПРИМЕЧАНИЕ: | КОЭФФИЦИЕНТ К З/П (ПОСТАНОВЛЕНИЕ N5): 1.0000
3. | ПРИМЕЧАНИЕ: | БАЗА ТЕКУЩИХ ЦЕН (ВАРИАНТ A)
| Ж2-30-30-10 | ЗДАНИЕ - СТРОИТЕЛЬНАЯ ЧАСТЬ. НАРУЖНЫЕ СТЕНЫ. ОТДЕЛОЧНЫЕ РАБОТЫ. МАЛЯРНЫЕ РАБОТЫ (КОРРЕКТИРОВКА ЛСN1113)
4. | ПРИМЕЧАНИЕ: | В СМЕТЕ УЧТЕНА ЗАРАБОТНАЯ ПЛАТА РАБОЧИХ-СТРОИТЕЛЕЙ И ЗАРАБОТНАЯ ПЛАТА МАШИНИСТОВ СОГЛАСНО ПОСТАНОВЛЕНИЮ МАИС РБ N 3 ОТ 26.01.2023Г.
| КОЭФФИЦИЕНТЫ: | Н4=1.1951
| КОЭФФИЦИЕНТЫ: | Н5=1.1951
5. | ПРИМЕЧАНИЕ: | ВЕНТШАХТЫ (ИСКЛЮЧАЕТСЯ ИЗ ЛСN1113 ИСКЛЮЧЕНИЕ ВЫРАВНИВАЮЩЕГО СЛОЯ ПО Л.25АР1 ИЗМ.7)
6. | Е26-121-1 (Н10) | УСТРОЙСТВО ВЫРАВНИВАЮЩЕГО СЛОЯ ВРУЧНУЮ НА ПРЯМОЛИНЕЙНЫХ ПОВЕРХНОСТЯХ С ЛЕСОВ | 100 М2 1.19 | 308.79 367.46 | 1.43 1.70 | - - | 0.12 0.14 | - - | 310.34 369.30
7. | 1/10-230-60-40/25 | ШПАТЛЕВКА СЕРАЯ, ФИНИШНАЯ, ДЛЯ НАРУЖНЫХ И ВНУТРЕННИХ РАБОТ (НВ) , ПОЛИМИНЕРАЛЬНАЯ (ПМ), ОДНОКОМПОНЕНТНАЯ (1), СУХАЯ СМЕСЬ (СС), ЦЕМЕНТНАЯ | Т 0.714 | - - | - - | - - | 500.27 357.19 | 39.72 28.36 | 539.99 385.55
|  | ИТОГО ПРЯМЫЕ ЗАТРАТЫ : |  | 367 | 2 | - | 357 | 28 | 754
|  | ОХР и ОПР | [6 empty] | 241
|  | ПЛАНОВАЯ ПРИБЫЛЬ | [6 empty] | 257
|  | ИТОГО ПО ПТМ | [6 empty] | 1252
|  | ЗАТРАТЫ ТРУДА | [6 empty] | 38
| Ж2-30-30-30 | ЗДАНИЕ - СТРОИТЕЛЬНАЯ ЧАСТЬ. НАРУЖНЫЕ СТЕНЫ. ОТДЕЛОЧНЫЕ РАБОТЫ. ОБЛИЦОВОЧНЫЕ РАБОТЫ ( АР1 ИЗМ.8)(ДОБАВЛЯЕТСЯ К ЛС N1113)
8. | ПРИМЕЧАНИЕ: | УЗЛЫ ПО ВЕНТФАСАДУ ИЗ КЕРАМОГРАНИТЫХ ПЛИТ(ДОБАВЛЯЕТСЯ)(ПРИМ.П.5 НА Л.52,80 П.3 НА Л.76АР1 ИЗМ.8)
9. | Е9-47-1 (Н11) | УСТРОЙСТВО ЗАЩИТНОГО ЭЛЕМЕНТА ВЕНТФАСАДА ИЗ СТАЛЬНОГО ЛИСТА | 100 М2 ПЛОЩАДИ ОБЛИЦОВКИ 0.6599 | 314.31 207.41 | 18.28 12.06 | 6.37 4.20 | 10.42 6.88 | 0.83 0.55 | 343.84 226.89
10. | 2/20-110/СПЕР-Л | СТАЛЬНОЙ ПЕРФОРИРОВАННЫЙ ЛИСТ | М2 65.99 | - - | - - | - - | 84.36 5566.92 | 6.70 442.13 | 91.06 6009.05
|  | ИТОГО ПРЯМЫЕ ЗАТРАТЫ : |  | 207 | 12 | 4 | 5574 | 443 | 6236
|  | ОХР и ОПР | [6 empty] | 121
|  | ПЛАНОВАЯ ПРИБЫЛЬ | [6 empty] | 143
|  | ИТОГО ПО ПТМ | [6 empty] | 6500
|  | ЗАТРАТЫ ТРУДА | [6 empty] | 22
|  | ВСЕГО, В ТОМ ЧИСЛЕ | [6 empty] | 7752
|  | СТРОИТЕЛЬНЫЕ РАБОТЫ В ТОМ ЧИСЛЕ | [6 empty] | 7752
|  | ЗАРАБОТНАЯ ПЛАТА | [6 empty] | 575
|  | ЭКСПЛУАТАЦИЯ МАШИН И МЕХАНИЗМОВ | [6 empty] | 14
|  | В ТОМ ЧИСЛЕ ЗАРАБОТНАЯ ПЛАТА МАШИНИСТОВ | [6 empty] | 4
|  | МАТЕРИАЛЫ, ИЗДЕЛИЯ, КОНСТРУКЦИИ | [6 empty] | 5931
|  | ТРАНСПОРТ | [6 empty] | 471
|  | ОХР и ОПР | [6 empty] | 362
|  | ПЛАНОВАЯ ПРИБЫЛЬ | [6 empty] | 399
|  | ЗАТРАТЫ ТРУДА РАБОЧИХ | [6 empty] | 59
|  | СОСТАВИЛ | ВЕД.ИНЖ. |  |  |  |  | ЧУЛИЦКАЯ
|  |  | (должность) |  |  | (подпись) |  | (инициалы,фамилия)
|  | ПРОВЕРИЛ | ГЛАВ.СПЕЦ. |  |  |  |  | ДЯТКО
|  |  | (должность) |  |  | (подпись) |  | (инициалы,фамилия)

## 7162-14-1117-T0
НАИМЕНОВАНИЕ ОБЪЕКТА: СТРОИТЕЛЬСТВО ДЕТСКОЙ ПОЛИКЛИНИКИ В МИКРОРАЙОНЕ ЛОШИЦА-9 НА 480 ПОСЕЩЕНИЙ В СМЕНУ. СТАДИЯ С. С УЧЕТОМ ПОСТАНОВЛЕНИЯ МАИС РБ N3 ОТ 26.01.2023Г.
КОД ОБЪЕКТА: 17.045
НАИМЕНОВАНИЕ ЗДАНИЯ, СООРУЖЕНИЯ: ВНЕСЕНИЕ ИЗМЕНЕНИЙ: ДЕТСКАЯ ПОЛИКЛИНИКА
ШИФР ЗДАНИЯ, СООРУЖЕНИЯ: 17.045
КОМПЛЕКТ ЧЕРТЕЖЕЙ: АР1 ИЗМ.8
ИСХОДНЫЕ ДАННЫЕ ПО ЛОКАЛЬНОЙ СМЕТЕ (ЛОКАЛЬНОМУ СМЕТНОМУ РАСЧЕТУ) № 1117
(НОРМЫ 2022г.)
ОБЩЕСТРОИТЕЛЬНЫЕ РАБОТЫ.НАРУЖНАЯ ОТДЕЛКА; УЗЛЫ ПО ВЕНТФАСАДУ (КОРРЕКТИРОВКА ЛС N1113)
СОСТАВЛЕНА В ЦЕНАХ НА 1 АВГУСТА 2022г.
№ П/П | ТЕКСТ
1 | 2
1 | L3'7162'14'1117'S0'2'14'ОБЩЕСТРОИТЕЛЬНЫЕ РАБОТЫ.НАРУЖНАЯ ОТДЕЛКА; УЗЛЫ ПО ВЕНТФАСАДУ (КОРРЕКТИРОВКА ЛС N1114)'АР1 ИЗМ.8'ЧУЛИЦКАЯ#ВЕД.ИНЖ.'ДЯТКО#ГЛАВ.СПЕЦ.*
2 | Ж2-30-30-10'ЗДАНИЕ - СТРОИТЕЛЬНАЯ ЧАСТЬ. НАРУЖНЫЕ СТЕНЫ. ОТДЕЛОЧНЫЕ РАБОТЫ. МАЛЯРНЫЕ РАБОТЫ (КОРРЕКТИРОВКА ЛСN1113)'М2*
3 | П'В СМЕТЕ УЧТЕНА ЗАРАБОТНАЯ ПЛАТА РАБОЧИХ-СТРОИТЕЛЕЙ И ЗАРАБОТНАЯ ПЛАТА МАШИНИСТОВ СОГЛАСНО ПОСТАНОВЛЕНИЮ МАИС РБ N 3 ОТ 26.01.2023Г.*
4 | РМ020130#М020301/М021141#М020301/М021143#М020301/М021243#М020301*
5 | Н4=1:8,2.9,8*
6 | Н5=1:8,2.9,8*
7 | П'ВЕНТШАХТЫ (ИСКЛЮЧАЕТСЯ ИЗ ЛСN1113 ИСКЛЮЧЕНИЕ ВЫРАВНИВАЮЩЕГО СЛОЯ ПО Л.25АР1 ИЗМ.7) *
8 | Е26-121-1'119'Ж100'УСТРОЙСТВО ВЫРАВНИВАЮЩЕГО СЛОЯ ВРУЧНУЮ НА ПРЯМОЛИНЕЙНЫХ ПОВЕРХНОСТЯХ С ЛЕСОВ'100 М2''*
9 | С101-138035'119Х0,6Х0,01*
10 | Ж2-30-30-30'ЗДАНИЕ - СТРОИТЕЛЬНАЯ ЧАСТЬ. НАРУЖНЫЕ СТЕНЫ. ОТДЕЛОЧНЫЕ РАБОТЫ. ОБЛИЦОВОЧНЫЕ РАБОТЫ ( АР1 ИЗМ.8)(ДОБАВЛЯЕТСЯ К ЛС N1113)'М2*
11 | П'УЗЛЫ ПО ВЕНТФАСАДУ ИЗ КЕРАМОГРАНИТЫХ ПЛИТ(ДОБАВЛЯЕТСЯ)(ПРИМ.П.5 НА Л.52,80 П.3 НА Л.76АР1 ИЗМ.8)*
12 | Е9-47-1'7,8+4,1+54,09'Ж100'УСТРОЙСТВО ЗАЩИТНОГО ЭЛЕМЕНТА ВЕНТФАСАДА ИЗ СТАЛЬНОГО ЛИСТА '100 М2 ПЛОЩАДИ ОБЛИЦОВКИ''*
13 | СПЕР-Л'65,99*
14 | L*

## 7162-14-1117-B0
НАИМЕНОВАНИЕ ОБЪЕКТА |  | СТРОИТЕЛЬСТВО ДЕТСКОЙ ПОЛИКЛИНИКИ В МИКРОРАЙОНЕ ЛОШИЦА-9 НА 480 ПОСЕЩЕНИЙ В СМЕНУ. СТАДИЯ С. С УЧЕТОМ ПОСТАНОВЛЕНИЯ МАИС РБ N3 ОТ 26.01.2023Г.
КОД ОБЪЕКТА |  | 17.045
НАИМЕНОВАНИЕ ЗДАНИЯ, СООРУЖЕНИЯ |  | ВНЕСЕНИЕ ИЗМЕНЕНИЙ: ДЕТСКАЯ ПОЛИКЛИНИКА
ШИФР ЗДАНИЯ, СООРУЖЕНИЯ |  | 17.045
КОМПЛЕКТ ЧЕРТЕЖЕЙ |  | АР1 ИЗМ.8
ВЕДОМОСТЬ ОБЪЕМОВ И СТОИМОСТИ РАБОТ № 1117
(НОРМЫ 2022г.)
ОБЩЕСТРОИТЕЛЬНЫЕ РАБОТЫ.НАРУЖНАЯ ОТДЕЛКА; УЗЛЫ ПО ВЕНТФАСАДУ (КОРРЕКТИРОВКА ЛС N1113)
СОСТАВЛЕНА В ЦЕНАХ НА 1 АВГУСТА 2022г.
ОБОСНОВА- НИЕ | НАИМЕНОВАНИЕ ВИДОВ РАБОТ | ОБЪЕМ | СТОИМОСТЬ, ТЫС.РУБ.
|  |  | ЗАРАБОТНАЯ ПЛАТА | ЭКСПЛУАТА- ЦИЯ МАШИН И МЕХА- НИЗМОВ | МАТЕРИАЛЫ, ИЗДЕЛИЯ, КОНСТРУК- ЦИИ | ОБОРУДОВА- НИЕ,МЕБЕЛЬ, ИНВЕНТАРЬ | ОХР и ОПР | ПРОЧИЕ СРЕДСТВА | ВСЕГО
|  | ЕД.ИЗМ. | ТРУДОЕМ- КОСТЬ, ЧЕЛ.Ч. | В Т.Ч.З/П МАШИ- НИСТОВ | ТРАНСПОРТ | ТРАНСПОРТ | ПЛАНОВАЯ ПРИБЫЛЬ
1 | 2 | 3 | 4 | 5 | 6 | 7 | 8 | 9 | 10
Ж2-30-30-10 | ЗДАНИЕ - СТРОИТЕЛЬНАЯ ЧАСТЬ. НАРУЖНЫЕ СТЕНЫ. ОТДЕЛОЧНЫЕ РАБОТЫ. МАЛЯРНЫЕ РАБОТЫ (КОРРЕКТИРОВКА ЛСN1113) | 119 | 0,367 | 0,002 | 0,357 | 0 | 0,241 | 0 | 1,252
|  | М2 | 38 | 0 | 0,028 | 0 | 0,257
Ж2-30-30-30 | ЗДАНИЕ - СТРОИТЕЛЬНАЯ ЧАСТЬ. НАРУЖНЫЕ СТЕНЫ. ОТДЕЛОЧНЫЕ РАБОТЫ. ОБЛИЦОВОЧНЫЕ РАБОТЫ ( АР1 ИЗМ.8)(ДОБАВЛЯЕТСЯ К ЛС N1113) | 65,99 | 0,207 | 0,012 | 5,574 | 0 | 0,121 | 0 | 6,5
|  | М2 | 22 | 0,004 | 0,443 | 0 | 0,143
| И Т О Г О | 0 | 0,574 | 0,014 | 5,931 | 0 | 0,362 | 0 | 7,752
|  |  | 60 | 0,004 | 0,471 | 0 | 0,4
| СОСТАВИЛ | ВЕД.ИНЖ. | [5 empty] | ЧУЛИЦКАЯ
|  | (должность) |  |  |  | (подпись) |  | (инициалы,фамилия)
| ПРОВЕРИЛ | ГЛАВ.СПЕЦ. | [5 empty] | ДЯТКО
|  | (должность) |  |  |  | (подпись) |  | (инициалы,фамилия)

## 7162-14-1117-Q1
НАИМЕНОВАНИЕ ОБЪЕКТА |  | СТРОИТЕЛЬСТВО ДЕТСКОЙ ПОЛИКЛИНИКИ В МИКРОРАЙОНЕ ЛОШИЦА-9 НА 480 ПОСЕЩЕНИЙ В СМЕНУ. СТАДИЯ С. С УЧЕТОМ ПОСТАНОВЛЕНИЯ МАИС РБ N3 ОТ 26.01.2023Г.
КОД ОБЪЕКТА |  | 17.045
НАИМЕНОВАНИЕ ЗДАНИЯ, СООРУЖЕНИЯ |  | ВНЕСЕНИЕ ИЗМЕНЕНИЙ: ДЕТСКАЯ ПОЛИКЛИНИКА
ШИФР ЗДАНИЯ, СООРУЖЕНИЯ |  | 17.045
КОМПЛЕКТ ЧЕРТЕЖЕЙ |  | АР1 ИЗМ.8
ВЕДОМОСТЬ ОБЪЕМОВ РАБОТ И РАСХОДОВ РЕСУРСОВ С КОДАМИ РБ ДЛЯ ЛОКАЛЬНОЙ СМЕТЫ № 1117
(НОРМЫ 2022г.)
ОБЩЕСТРОИТЕЛЬНЫЕ РАБОТЫ.НАРУЖНАЯ ОТДЕЛКА; УЗЛЫ ПО ВЕНТФАСАДУ (КОРРЕКТИРОВКА ЛС N1113)
ОБОСНОВАНИЕ | НАИМЕНОВАНИЕ ВИДОВ | ЕД.ИЗМЕРЕНИЯ | НАИМЕНОВАНИЕ РЕСУРСОВ | ЕД.ИЗМ. | КОЛИЧЕСТВО
| РАБОТ | ОБЪЕМ
1 | 2 | 3 | 4 | 5 | 6
Ж2-30-30-10 | ЗДАНИЕ - СТРОИТЕЛЬНАЯ ЧАСТЬ. НАРУЖНЫЕ СТЕНЫ. ОТДЕЛОЧНЫЕ РАБОТЫ. МАЛЯРНЫЕ РАБОТЫ (КОРРЕКТИРОВКА ЛСN1113) | М2 119
1-1 |  |  | ЗАТРАТЫ ТРУДА РАБОЧИХ | ЧЕЛ.Ч | 37.4969
М030401 |  |  | ЛЕБЕДКИ ЭЛЕКТРИЧЕСКИЕ ТЯГОВЫМ УСИЛИЕМ ДО 5,79 (0,59) КН (Т) | МАШ.Ч | 1.19
М331615* |  |  | ДРЕЛИ ЭЛЕКТРИЧЕСКИЕ | МАШ.Ч | 4.7124
1 |  |  | Материалы для строительных работ
1/10 |  |  | Материалы для строительных работ общего назначения
1/10-230 |  |  | Материалы для отделочных работ
1/10-230-60-40/25 |  |  | ШПАТЛЕВКА СЕРАЯ, ФИНИШНАЯ, ДЛЯ НАРУЖНЫХ И ВНУТРЕННИХ РАБОТ (НВ) , ПОЛИМИНЕРАЛЬНАЯ (ПМ), ОДНОКОМПОНЕНТНАЯ (1), СУХАЯ СМЕСЬ (СС), ЦЕМЕНТНАЯ | Т | 0.714
1/10-280 |  |  | Прочие материалы для строительных работ
1/10-280-20/40 |  |  | ВОДА | М3 | 0.12852
Ж2-30-30-30 | ЗДАНИЕ - СТРОИТЕЛЬНАЯ ЧАСТЬ. НАРУЖНЫЕ СТЕНЫ. ОТДЕЛОЧНЫЕ РАБОТЫ. ОБЛИЦОВОЧНЫЕ РАБОТЫ ( АР1 ИЗМ.8)(ДОБАВЛЯЕТСЯ К ЛС N1113) | М2 65,99
1-1 |  |  | ЗАТРАТЫ ТРУДА РАБОЧИХ | ЧЕЛ.Ч | 21.7767
1-3 |  |  | ЗАТРАТЫ ТРУДА МАШИНИСТОВ | ЧЕЛ.-Ч | 0.47513
М020301* |  |  | КРАНЫ БАШЕННЫЕ ПРИСТАВНЫЕ 8 Т | МАШ.Ч | 0.085787
М330201* |  |  | МАШИНЫ СВЕРЛИЛЬНЫЕ ЭЛЕКТРИЧЕСКИЕ | МАШ.Ч | 3.0685
М331617 |  |  | СРЕДСТВА МАЛОЙ МЕХАНИЗАЦИИ | МАШ.Ч | 0.38934
1 |  |  | Материалы для строительных работ
1/10 |  |  | Материалы для строительных работ общего назначения
1/10-240 |  |  | Метизы и крепежные изделия
1/10-240-15/400 |  |  | ВИНТЫ САМОНАРЕЗАЮЩИЕ С ПРЕССШАЙБОЙ ДЛЯ КРЕПЛЕНИЯ ЛИСТОВ МЕТАЛЛА | КГ | 0.19797
1/10-240-35/30 |  |  | ЗАКЛЕПКИ КОМБИНИРОВАННЫЕ ДЛЯ СОЕДИНЕНИЯ ПРОФИЛИРОВАННОГО СТАЛЬНОГО НАСТИЛА И РАЗНООБРАЗНЫХ ЛИСТОВ | Т | 0.000198
2 |  |  | Строительные изделия и конструкции
2/20 |  |  | Изделия и конструкции стальные
2/20-110 |  |  | Прочие изделия и конструкции стальные
2/20-110/СПЕР-Л |  |  | СТАЛЬНОЙ ПЕРФОРИРОВАННЫЙ ЛИСТ | М2 | 65.99
СОСТАВИЛ | ВЕД.ИНЖ. |  |  | ЧУЛИЦКАЯ
| (должность) |  | (подпись) | (инициалы,фамилия)
ПРОВЕРИЛ | ГЛАВ.СПЕЦ. |  |  | ДЯТКО
| (должность) |  | (подпись) | (инициалы,фамилия)

## 7162-14-1117-Q4
НАИМЕНОВАНИЕ ОБЪЕКТА |  | СТРОИТЕЛЬСТВО ДЕТСКОЙ ПОЛИКЛИНИКИ В МИКРОРАЙОНЕ ЛОШИЦА-9 НА 480 ПОСЕЩЕНИЙ В СМЕНУ. СТАДИЯ С. С УЧЕТОМ ПОСТАНОВЛЕНИЯ МАИС РБ N3 ОТ 26.01.2023Г.
КОД ОБЪЕКТА |  | 17.045
НАИМЕНОВАНИЕ ЗДАНИЯ, СООРУЖЕНИЯ |  | ВНЕСЕНИЕ ИЗМЕНЕНИЙ: ДЕТСКАЯ ПОЛИКЛИНИКА
ШИФР ЗДАНИЯ, СООРУЖЕНИЯ |  | 17.045
КОМПЛЕКТ ЧЕРТЕЖЕЙ |  | АР1 ИЗМ.8
ВЕДОМОСТЬ РЕСУРСОВ ДЛЯ ЛОКАЛЬНОЙ СМЕТЫ № 1117
(НОРМЫ 2022г.)
ОБЩЕСТРОИТЕЛЬНЫЕ РАБОТЫ.НАРУЖНАЯ ОТДЕЛКА; УЗЛЫ ПО ВЕНТФАСАДУ (КОРРЕКТИРОВКА ЛС N1113)
СОСТАВЛЕНА В ЦЕНАХ НА 1 АВГУСТА 2022г.
№ П/П | ОБОСНОВАНИЕ | НАИМЕНОВАНИЕ РЕСУРСОВ | ЕД.ИЗМ. | КОЛИЧЕСТВО | СТОИМОСТЬ, РУБ.
[5 empty] | ЕДИНИЦЫ | ОБЩАЯ
1 | 2 | 3 | 4 | 5 | 6 | 7
1 | 1-1 | ЗАТРАТЫ ТРУДА РАБОЧИХ | ЧЕЛ.Ч | 59.2736
2 | 1-3 | ЗАТРАТЫ ТРУДА МАШИНИСТОВ | ЧЕЛ.-Ч | 0.47513
МАШИНЫ И МЕХАНИЗМЫ
3 | М020301* | КРАНЫ БАШЕННЫЕ ПРИСТАВНЫЕ 8 Т | МАШ.Ч | 0.085787 | 60.13 | 5,16
4 | М030401 | ЛЕБЕДКИ ЭЛЕКТРИЧЕСКИЕ ТЯГОВЫМ УСИЛИЕМ ДО 5,79 (0,59) КН (Т) | МАШ.Ч | 1.19 | 0.56 | 0,67
5 | М330201* | МАШИНЫ СВЕРЛИЛЬНЫЕ ЭЛЕКТРИЧЕСКИЕ | МАШ.Ч | 3.0685 | 0.47 | 1,44
6 | М331615* | ДРЕЛИ ЭЛЕКТРИЧЕСКИЕ | МАШ.Ч | 4.7124 | 0.22 | 1,04
7 | М331617 | СРЕДСТВА МАЛОЙ МЕХАНИЗАЦИИ | МАШ.Ч | 0.38934 | 12.26 | 4,77
|  | ИТОГО МАШИНЫ И МЕХАНИЗМЫ |  |  |  | 13
МАТЕРИАЛЫ, ИЗДЕЛИЯ, КОНСТРУКЦИИ
| 1 | Материалы для строительных работ
| 1/10 | Материалы для строительных работ общего назначения
| 1/10-230 | Материалы для отделочных работ
8 | 1/10-230-60-40/25 | ШПАТЛЕВКА СЕРАЯ, ФИНИШНАЯ, ДЛЯ НАРУЖНЫХ И ВНУТРЕННИХ РАБОТ (НВ) , ПОЛИМИНЕРАЛЬНАЯ (ПМ), ОДНОКОМПОНЕНТНАЯ (1), СУХАЯ СМЕСЬ (СС), ЦЕМЕНТНАЯ | Т | 0.714 | 500.27 | 357,19
| 1/10-240 | Метизы и крепежные изделия
9 | 1/10-240-15/400 | ВИНТЫ САМОНАРЕЗАЮЩИЕ С ПРЕССШАЙБОЙ ДЛЯ КРЕПЛЕНИЯ ЛИСТОВ МЕТАЛЛА | КГ | 0.19797 | 24.82 | 4,91
10 | 1/10-240-35/30 | ЗАКЛЕПКИ КОМБИНИРОВАННЫЕ ДЛЯ СОЕДИНЕНИЯ ПРОФИЛИРОВАННОГО СТАЛЬНОГО НАСТИЛА И РАЗНООБРАЗНЫХ ЛИСТОВ | Т | 0.000198 | 9908.55 | 1,96
| 1/10-280 | Прочие материалы для строительных работ
11 | 1/10-280-20/40 | ВОДА | М3 | 0.12852 | 1.12 | 0,14
| 2 | Строительные изделия и конструкции
| 2/20 | Изделия и конструкции стальные
| 2/20-110 | Прочие изделия и конструкции стальные
12 | 2/20-110/СПЕР-Л | СТАЛЬНОЙ ПЕРФОРИРОВАННЫЙ ЛИСТ | М2 | 65.99 | 84.36 | 5566,92
|  | ИТОГО МАТЕРИАЛЫ, ИЗДЕЛИЯ, КОНСТРУКЦИИ |  |  |  | 5931
|  | ИТОГО ТРАНСПОРТ |  |  |  | 471
| СОСТАВИЛ | ВЕД.ИНЖ. |  |  | ЧУЛИЦКАЯ
|  | (должность) | (подпись) |  | (инициалы,фамилия)
| ПРОВЕРИЛ | ГЛАВ.СПЕЦ. |  |  | ДЯТКО
|  | (должность) | (подпись) |  | (инициалы,фамилия)

## 7162-14-1118-S0
НАИМЕНОВАНИЕ ОБЪЕКТА |  | СТРОИТЕЛЬСТВО ДЕТСКОЙ ПОЛИКЛИНИКИ В МИКРОРАЙОНЕ ЛОШИЦА-9 НА 480 ПОСЕЩЕНИЙ В СМЕНУ. СТАДИЯ С. С УЧЕТОМ ПОСТАНОВЛЕНИЯ МАИС РБ N3 ОТ 26.01.2023Г.
КОД ОБЪЕКТА |  | 17.045
НАИМЕНОВАНИЕ ЗДАНИЯ, СООРУЖЕНИЯ |  | ВНЕСЕНИЕ ИЗМЕНЕНИЙ: ДЕТСКАЯ ПОЛИКЛИНИКА
ШИФР ЗДАНИЯ, СООРУЖЕНИЯ |  | 17.045
КОМПЛЕКТ ЧЕРТЕЖЕЙ |  | АИ ИЗМ.6,8
ЛОКАЛЬНАЯ СМЕТА (ЛОКАЛЬНЫЙ СМЕТНЫЙ РАСЧЕТ) № 1118
(НОРМЫ 2022г.)
ОБЩЕСТРОИТЕЛЬНЫЕ РАБОТЫ.ВНУТРЕННЯЯ ОТДЕЛКА .ПОЛЫ. КОРРЕКТИРОВКА ЛС N1114
СОСТАВЛЕНА В ЦЕНАХ НА 1 АВГУСТА 2022г. | [8 empty] | СТОИМОСТЬ 14,772 ТЫС.РУБ.
№ п/п | ОБОСНОВАНИЕ | НАИМЕНОВАНИЕ РАБОТ, РЕСУРСОВ, РАСХОДОВ | ЕД.ИЗМ. КОЛИЧЕ- СТВО | СТОИМОСТЬ: ЕД.ИЗМ./ВСЕГО, РУБ.
|  |  |  | ЗАРАБОТНАЯ ПЛАТА | ЭКСПЛУАТАЦИЯ МАШИН И МЕХАНИЗМОВ |  | МАТЕРИАЛЫ, ИЗДЕЛИЯ, КОНСТРУКЦИИ (ОБОРУДОВАНИЕ, МЕБЕЛЬ, ИНВЕНТАРЬ) | ТРАНС-ПОРТ | ОБЩАЯ СТОИМОСТЬ
[5 empty] | ВСЕГО | В Т.Ч. З/П МАШИ- НИСТОВ
1 | 2 | 3 | 4 | 5 | 6 | 7 | 8 | 9 | 10
| НАЧИСЛЕНИЯ: | ОХР и ОПР/ПЛАНОВАЯ ПРИБЫЛЬ (%):Н10=65.72/69.89
1. | ПРИМЕЧАНИЕ: | К ДЛЯ ОХР И ОПР/ПЛАНОВАЯ ПРИБЫЛЬ: 1.0000/1.0000
2. | ПРИМЕЧАНИЕ: | КОЭФФИЦИЕНТ К З/П (ПОСТАНОВЛЕНИЕ N5): 1.0000
3. | ПРИМЕЧАНИЕ: | БАЗА ТЕКУЩИХ ЦЕН (ВАРИАНТ A)
| Ж2-40-20 | ЗДАНИЕ - СТРОИТЕЛЬНАЯ ЧАСТЬ. ВНУТРЕННИЕ СТЕНЫ. ОТДЕЛОЧНЫЕ РАБОТЫ (Л.2АИ ИЗМ.6 ПРИМ. П.16)(ИСКЛЮЧАЕТСЯ ИЗ ЛС N1114)
4. | ПРИМЕЧАНИЕ: | В СМЕТЕ УЧТЕНА ЗАРАБОТНАЯ ПЛАТА РАБОЧИХ-СТРОИТЕЛЕЙ И ЗАРАБОТНАЯ ПЛАТА МАШИНИСТОВ СОГЛАСНО ПОСТАНОВЛЕНИЮ МАИС РБ N 3 ОТ 26.01.2023Г.
| КОЭФФИЦИЕНТЫ: | Н4=1.1951
| КОЭФФИЦИЕНТЫ: | Н5=1.1951
5. | ПРИМЕЧАНИЕ: | 1-7 ЭТАЖЕЙ, ТЕХЭТАЖ (АИ Л.2 ИЗМ.6 ПРИМ. П.16)
6. | ПРИМЕЧАНИЕ: | СТЕНЫ ИЛИ ПЕРЕГОРОДКИ (ИСКЛЮЧАЕТСЯ ОКРАСКА СТЕН ВЫШЕ ПОДВЕСНОГО ПОТОЛКА)
7. | Е15-314-2 (Н10) | ПРОСТАЯ ОКРАСКА СТЕН ВНУТРИ ПОМЕЩЕНИЙ АКРИЛОВЫМИ СОСТАВАМИ С ПОЛНОЙ ПОДГОТОВКОЙ ПОВЕРХНОСТИ ПО СБОРНЫМ КОНСТРУКЦИЯМ | 100 М2 18.062 | 364.49 -6583.42 | 0.36 -6.50 | 0.17 -3.07 | 337.12 -6089.06 | 26.80 -484.06 | 728.77 -13163.04
8. | 1/10-230-15/200 | ГРУНТОВКА "ЛАКРИТ" | КГ 108.372 | - - | - - | - - | 1.50 -162.56 | 0.12 -13.00 | 1.62 -175.56
9. | Е13-73-2 (Н10) Н2=0 Н1=2 | ИСКЛЮЧАЕТСЯ ГРУНТОВАНИЕ (2 СЛОЯ) ИЗ РАСЦ.Е15-315-2 ПРИ ПРОСТОЙ ОКРАСКЕ СТЕН | 100 М2 18.062 | 84.94 1534.19 | - - | - - | - - | - - | 84.94 1534.19
10. | Е15-169-5 (Н10) Н2=0 | ИСКЛЮЧАЕТСЯ ШПАТЛЕВАНИЕ ИЗ РАСЦ.Е15-315-2 ПРИ ПРОСТОЙ ОКРАСКЕ СТЕН | 100 М2 ОКРАШИВАЕМОЙ ПОВЕРХНОСТИ 18.062 | 109.26 1973.45 | 0.27 4.88 | 0.17 3.07 | - - | - - | 109.53 1978.33
|  | ИТОГО ПРЯМЫЕ ЗАТРАТЫ : |  | -3076 | -2 | - | -6252 | -497 | -9827
|  | ОХР и ОПР | [6 empty] | -2021
|  | ПЛАНОВАЯ ПРИБЫЛЬ | [6 empty] | -2150
|  | ИТОГО ПО ПТМ | [6 empty] | -13998
|  | ЗАТРАТЫ ТРУДА | [6 empty] | -370
| Ж2-60-40 | ПОЛЫ 2-7 ЭТАЖЕЙ (АИ Л.46-50 ИЗМ.6) ИСКЛЮЧАЕТСЯ ИЗ ЛС N1114
11. | ПРИМЕЧАНИЕ: | ПРИМ. П.7 НА Л.45;П.4Л.46,48,49;П.5 Л.47 ,П.3 Л.50,51АИ ИЗМ.6
12. | Е11-27-1 (Н10) | УСТРОЙСТВО ПОКРЫТИЙ ИЗ ПЛИТОК БЕТОННЫХ ТАКТИЛЬНЫХ | 100 М2 0.126 | 774.43 97.58 | 32.32 4.07 | 19.97 2.52 | 131.03 16.51 | 9.85 1.24 | 947.63 119.40
13. | 1/10-230-65-5-30/СТАК-ПЛ | ПЛИТКА ТАКТИЛЬНАЯ | М2 12.852 | - - | - - | - - | 37.62 483.49 | 2.99 38.43 | 40.61 521.92
|  | ИТОГО ПРЯМЫЕ ЗАТРАТЫ : |  | 98 | 4 | 3 | 500 | 40 | 642
|  | ОХР и ОПР | [6 empty] | 66
|  | ПЛАНОВАЯ ПРИБЫЛЬ | [6 empty] | 70
|  | ИТОГО ПО ПТМ | [6 empty] | 778
|  | ЗАТРАТЫ ТРУДА | [6 empty] | 10
| Ж2-60-40 | ПОЛЫ 2-7 ЭТАЖЕЙ (АИ Л.46-50 ИЗМ.6) ДОБАВЛЯЕТСЯ К ЛС N1114
14. | Е11-27-1 (Н10) | УСТРОЙСТВО ПОКРЫТИЙ ИЗ ПЛИТОК БЕТОННЫХ ТАКТИЛЬНЫХ ( П.4 Т.ТР.) | 100 М2 0.147 | 774.43 -113.84 | 32.32 -4.75 | 19.97 -2.94 | 131.03 -19.26 | 9.85 -1.45 | 947.63 -139.30
15. | 1/10-230-65-5-30/СТАК-ПЛ | ПЛИТКА ТАКТИЛЬНАЯ | М2 14.994 | - - | - - | - - | 37.62 -564.07 | 2.99 -44.83 | 40.61 -608.91
|  | ИТОГО ПРЯМЫЕ ЗАТРАТЫ : |  | -114 | -5 | -3 | -583 | -46 | -748
|  | ОХР и ОПР | [6 empty] | -77
|  | ПЛАНОВАЯ ПРИБЫЛЬ | [6 empty] | -82
|  | ИТОГО ПО ПТМ | [6 empty] | -907
|  | ЗАТРАТЫ ТРУДА | [6 empty] | -12
| Ж2-60-40 | ПОЛЫ 1ЭТ (Л.45 АИ ИЗМ.6) (ДОБАВЛЯЕТСЯ К ЛС N1114)
16. | ПРИМЕЧАНИЕ: | ТИП 1.3 =2,1М2 (ДОБАВЛЯЕТСЯ ПОКРЫТИЕ ИЗ КЕРАМОГРАНИТНОЙ ПЛИТКИ ВМЕСТО ИСКЛЮЧЕННОЙ ТАКТИЛЬНОЙ БЕТОННОЙ)
17. | Е11-114-1 (Н10) | УСТРОЙСТВО ПОКРЫТИЙ ПОЛОВ ПЛИТАМИ ПОВЫШЕННОЙ ПРОЧНОСТИ ИЗ КЕРАМОГРАНИТА | 100 М2 0.021 | 1687.88 35.45 | 27.85 0.58 | 1.07 0.02 | 71.80 1.51 | 5.61 0.12 | 1793.14 37.66
18. | 1/10-230-65-20-5/5 | КЕРАМОГРАНИТ КРУПНОРАЗМЕРНЫЙ ПЛОСКИЙ НЕГЛАЗУРОВАННЫЙ (600 Х 300-600 Х 600 ММ ) | М2 2.1525 | - - | - - | - - | 26.63 57.32 | 2.11 4.54 | 28.74 61.86
19. | 1/10-230-60-35/47 | РАСТВОРНАЯ СМЕСЬ СУХАЯ (РСС), ОБЛИЦОВОЧНАЯ, ЦЕМЕНТНО-ИЗВЕСТКОВАЯ, ДЛЯ ВНУТРЕННИХ РАБОТ (В), М100 | Т 0.0021 | - - | - - | - - | 216.88 0.46 | 17.22 0.04 | 234.10 0.49
20. | 1/10-230-60-15/40 | КОМПОЗИЦИЯ ДЛЯ ЗАПОЛНЕНИЯ ШВОВ СУХАЯ ШИРИНОЙ ДО 8 ММ, ЭЛАСТИЧНАЯ, ВОДОСТОЙКАЯ, ТРЕЩИНОСТОЙКАЯ, ПРОТИВОГРИБКОВАЯ, ДЛЯ НАРУЖНЫХ И ВНУТРЕННИХ РАБОТ (НВ), ЦВЕТНАЯ (ФАСОВКА ПО 5 КГ) | Т 0.0005 | - - | - - | - - | 4749.00 2.37 | 377.07 0.19 | 5126.07 2.56
21. | 1/10-280-20/40 | ВОДА | М3 0.0026 | - - | - - | - - | 1.12 0.00 | - - | 1.12 0.00
|  | ИТОГО ПРЯМЫЕ ЗАТРАТЫ : |  | 35 | 1 | - | 62 | 5 | 103
|  | ОХР и ОПР | [6 empty] | 23
|  | ПЛАНОВАЯ ПРИБЫЛЬ | [6 empty] | 25
|  | ИТОГО ПО ПТМ | [6 empty] | 151
|  | ЗАТРАТЫ ТРУДА | [6 empty] | 4
| Ж2-60-40 | ПОЛЫ 2-7 ЭТАЖЕЙ (АИ Л.46-51 АИ ИЗМ.6)(ДОБАВЛЯЕТСЯ К ЛС N1114)
22. | ПРИМЕЧАНИЕ: | ТИП 2.1, 3.1, 4.1, 5.1, 6.1, 7.1 (ДОБАВЛЯЕТСЯ ПОКРЫТИЕ ИЗ КЕРАМОГРАНИТНОЙ ПЛИТКИ ВМЕСТО ИСКЛЮЧЕННОЙ ТАКТИЛЬНОЙ БЕТОННОЙ)
23. | Е11-114-1 (Н10) | УСТРОЙСТВО ПОКРЫТИЙ ПОЛОВ ПЛИТАМИ ПОВЫШЕННОЙ ПРОЧНОСТИ ИЗ КЕРАМОГРАНИТА ( П.4 Т.ТР.) | 100 М2 0.126 | 1687.88 212.67 | 27.85 3.51 | 1.07 0.13 | 71.80 9.05 | 5.61 0.71 | 1793.14 225.93
24. | 1/10-230-65-20-5/5 | КЕРАМОГРАНИТ КРУПНОРАЗМЕРНЫЙ ПЛОСКИЙ НЕГЛАЗУРОВАННЫЙ (600 Х 300-600 Х 600 ММ ) | М2 12.915 | - - | - - | - - | 26.63 343.93 | 2.11 27.25 | 28.74 371.18
25. | 1/10-230-60-35/47 | РАСТВОРНАЯ СМЕСЬ СУХАЯ (РСС), ОБЛИЦОВОЧНАЯ, ЦЕМЕНТНО-ИЗВЕСТКОВАЯ, ДЛЯ ВНУТРЕННИХ РАБОТ (В), М100 | Т 0.0126 | - - | - - | - - | 216.88 2.73 | 17.22 0.22 | 234.10 2.95
26. | 1/10-230-60-15/40 | КОМПОЗИЦИЯ ДЛЯ ЗАПОЛНЕНИЯ ШВОВ СУХАЯ ШИРИНОЙ ДО 8 ММ, ЭЛАСТИЧНАЯ, ВОДОСТОЙКАЯ, ТРЕЩИНОСТОЙКАЯ, ПРОТИВОГРИБКОВАЯ, ДЛЯ НАРУЖНЫХ И ВНУТРЕННИХ РАБОТ (НВ), ЦВЕТНАЯ (ФАСОВКА ПО 5 КГ) | Т 0.0033 | - - | - - | - - | 4749.00 15.67 | 377.07 1.24 | 5126.07 16.92
27. | 1/10-280-20/40 | ВОДА | М3 0.0158 | - - | - - | - - | 1.12 0.02 | - - | 1.12 0.02
|  | ИТОГО ПРЯМЫЕ ЗАТРАТЫ : |  | 213 | 4 | - | 371 | 29 | 617
|  | ОХР и ОПР | [6 empty] | 140
|  | ПЛАНОВАЯ ПРИБЫЛЬ | [6 empty] | 149
|  | ИТОГО ПО ПТМ | [6 empty] | 906
|  | ЗАТРАТЫ ТРУДА | [6 empty] | 24
| Ж2-40-20 | ЗДАНИЕ - СТРОИТЕЛЬНАЯ ЧАСТЬ. ВНУТРЕННИЕ СТЕНЫ. ОТДЕЛОЧНЫЕ РАБОТЫ . ПРОКЛЕКА ШТРАБ С/СЕТКОЙ (Л.2АИ ИЗМ.7 ПРИМ. П.33)
28. | Е26-130-1 (Н10) | ПРОКЛЕЙКА СТЕКЛОСЕТКОЙ ЗАДЕЛКИ ШТРАБ (ПРИМ. П.33 НА Л.2 АИ ИЗМ.8) | 100 М2 14.638 | 613.17 8975.58 | 1.54 22.54 | - - | 165.30 2419.66 | 13.00 190.29 | 793.01 11608.08
29. | 1/10-230-60-35/61 | СОСТАВ КЛЕЕВОЙ ПОЛИМИНЕРАЛЬНЫЙ ДЛЯ НАКЛЕИВАНИЯ ТЕПЛОИЗОЛЯЦИОННЫХ МАТЕРИАЛОВ И АРМИРУЮЩЕЙ СЕТКИ (КС), ОДНОКОМПОНЕНТНЫЙ (1) | Т 8.7828 | - - | - - | - - | 428.44 3762.90 | 34.02 298.79 | 462.46 4061.69
|  | ИТОГО ПРЯМЫЕ ЗАТРАТЫ : |  | 8976 | 23 | - | 6183 | 489 | 15671
|  | ОХР и ОПР | [6 empty] | 5899
|  | ПЛАНОВАЯ ПРИБЫЛЬ | [6 empty] | 6273
|  | ИТОГО ПО ПТМ | [6 empty] | 27843
|  | ЗАТРАТЫ ТРУДА | [6 empty] | 916
|  | ВСЕГО, В ТОМ ЧИСЛЕ | [6 empty] | 14772
|  | СТРОИТЕЛЬНЫЕ РАБОТЫ В ТОМ ЧИСЛЕ | [6 empty] | 14772
|  | ЗАРАБОТНАЯ ПЛАТА | [6 empty] | 6132
|  | ЭКСПЛУАТАЦИЯ МАШИН И МЕХАНИЗМОВ | [6 empty] | 24
|  | МАТЕРИАЛЫ, ИЗДЕЛИЯ, КОНСТРУКЦИИ | [6 empty] | 281
|  | ТРАНСПОРТ | [6 empty] | 20
|  | ОХР и ОПР | [6 empty] | 4030
|  | ПЛАНОВАЯ ПРИБЫЛЬ | [6 empty] | 4285
|  | ЗАТРАТЫ ТРУДА РАБОЧИХ | [6 empty] | 572
|  | СОСТАВИЛ | ВЕД.ИНЖ. |  |  |  |  | ЧУЛИЦКАЯ
|  |  | (должность) |  |  | (подпись) |  | (инициалы,фамилия)
|  | ПРОВЕРИЛ | ГЛАВ.СПЕЦ. |  |  |  |  | ДЯТКО
|  |  | (должность) |  |  | (подпись) |  | (инициалы,фамилия)

## 7162-14-1118-T0
НАИМЕНОВАНИЕ ОБЪЕКТА: СТРОИТЕЛЬСТВО ДЕТСКОЙ ПОЛИКЛИНИКИ В МИКРОРАЙОНЕ ЛОШИЦА-9 НА 480 ПОСЕЩЕНИЙ В СМЕНУ. СТАДИЯ С. С УЧЕТОМ ПОСТАНОВЛЕНИЯ МАИС РБ N3 ОТ 26.01.2023Г.
КОД ОБЪЕКТА: 17.045
НАИМЕНОВАНИЕ ЗДАНИЯ, СООРУЖЕНИЯ: ВНЕСЕНИЕ ИЗМЕНЕНИЙ: ДЕТСКАЯ ПОЛИКЛИНИКА
ШИФР ЗДАНИЯ, СООРУЖЕНИЯ: 17.045
КОМПЛЕКТ ЧЕРТЕЖЕЙ: АИ ИЗМ.6,8
ИСХОДНЫЕ ДАННЫЕ ПО ЛОКАЛЬНОЙ СМЕТЕ (ЛОКАЛЬНОМУ СМЕТНОМУ РАСЧЕТУ) № 1118
(НОРМЫ 2022г.)
ОБЩЕСТРОИТЕЛЬНЫЕ РАБОТЫ.ВНУТРЕННЯЯ ОТДЕЛКА .ПОЛЫ. КОРРЕКТИРОВКА ЛС N1114
СОСТАВЛЕНА В ЦЕНАХ НА 1 АВГУСТА 2022г.
№ П/П | ТЕКСТ
1 | 2
1 | L3'7162'14'1118'S0'2'14'ОБЩЕСТРОИТЕЛЬНЫЕ РАБОТЫ.ВНУТРЕННЯЯ ОТДЕЛКА .ПОЛЫ. КОРРЕКТИРОВКА ЛС N1114'АИ ИЗМ.6,8'ЧУЛИЦКАЯ#ВЕД.ИНЖ.'ДЯТКО#ГЛАВ.СПЕЦ.*
2 | Ж2-40-20'ЗДАНИЕ - СТРОИТЕЛЬНАЯ ЧАСТЬ. ВНУТРЕННИЕ СТЕНЫ. ОТДЕЛОЧНЫЕ РАБОТЫ (Л.2АИ ИЗМ.6 ПРИМ. П.16)(ИСКЛЮЧАЕТСЯ ИЗ ЛС N1114)'М2*
3 | БСТАК-ПЛ'45,14/1,2##'=13'ПЛИТКА ТАКТИЛЬНАЯ###'М2''2801=<1/10-230-65-5-30>/2799=37,62_0*
4 | П'В СМЕТЕ УЧТЕНА ЗАРАБОТНАЯ ПЛАТА РАБОЧИХ-СТРОИТЕЛЕЙ И ЗАРАБОТНАЯ ПЛАТА МАШИНИСТОВ СОГЛАСНО ПОСТАНОВЛЕНИЮ МАИС РБ N 3 ОТ 26.01.2023Г.*
5 | РМ020130#М020301*
6 | Н4=1:8,2.9,8*
7 | Н5=1:8,2.9,8*
8 | П'1-7 ЭТАЖЕЙ, ТЕХЭТАЖ (АИ Л.2 ИЗМ.6 ПРИМ. П.16)*
9 | П'СТЕНЫ ИЛИ ПЕРЕГОРОДКИ (ИСКЛЮЧАЕТСЯ ОКРАСКА СТЕН ВЫШЕ ПОДВЕСНОГО ПОТОЛКА)*
10 | Е15-314-2'1806,2'Ж100/B/101-33710#101-33702'ПРОСТАЯ ОКРАСКА СТЕН ВНУТРИ ПОМЕЩЕНИЙ АКРИЛОВЫМИ СОСТАВАМИ С ПОЛНОЙ ПОДГОТОВКОЙ ПОВЕРХНОСТИ ПО СБОРНЫМ КОНСТРУКЦИЯМ '100 М2''*
11 | С101-23802-1'1806,2Х0,18:3'B*
12 | Е13-73-2'1806,2'Н2=0/Н1=2'ИСКЛЮЧАЕТСЯ ГРУНТОВАНИЕ (2 СЛОЯ) ИЗ РАСЦ.Е15-315-2 ПРИ ПРОСТОЙ ОКРАСКЕ СТЕН'100 М2''*
13 | Е15-169-5'1806,2'Н2=0'ИСКЛЮЧАЕТСЯ ШПАТЛЕВАНИЕ ИЗ РАСЦ.Е15-315-2 ПРИ ПРОСТОЙ ОКРАСКЕ СТЕН'100 М2 ОКРАШИВАЕМОЙ ПОВЕРХНОСТИ''*
14 | Ж2-60-40'ПОЛЫ 2-7 ЭТАЖЕЙ (АИ Л.46-50 ИЗМ.6) ИСКЛЮЧАЕТСЯ ИЗ ЛС N1114'М2*
15 | П'ПРИМ. П.7 НА Л.45;П.4Л.46,48,49;П.5 Л.47 ,П.3 Л.50,51АИ ИЗМ.6*
16 | Е11-27-1'2,1Х6'Ж100/412-1500'УСТРОЙСТВО ПОКРЫТИЙ ИЗ ПЛИТОК БЕТОННЫХ ТАКТИЛЬНЫХ '100 М2''*
17 | СТАК-ПЛ'2,1Х6Х1,02*
18 | Ж2-60-40'ПОЛЫ 2-7 ЭТАЖЕЙ (АИ Л.46-50 ИЗМ.6) ДОБАВЛЯЕТСЯ К ЛС N1114'М2*
19 | Е11-27-1'2,1Х7'Ж100/B/412-1500'УСТРОЙСТВО ПОКРЫТИЙ ИЗ ПЛИТОК БЕТОННЫХ ТАКТИЛЬНЫХ ( П.4 Т.ТР.)'100 М2''*
20 | СТАК-ПЛ'2,1Х7Х1,02'B*
21 | Ж2-60-40' ПОЛЫ 1ЭТ (Л.45 АИ ИЗМ.6) (ДОБАВЛЯЕТСЯ К ЛС N1114)'М2*
22 | П'ТИП 1.3 =2,1М2 (ДОБАВЛЯЕТСЯ ПОКРЫТИЕ ИЗ КЕРАМОГРАНИТНОЙ ПЛИТКИ ВМЕСТО ИСКЛЮЧЕННОЙ ТАКТИЛЬНОЙ БЕТОННОЙ)*
23 | Е11-114-1'2,1'Ж100'УСТРОЙСТВО ПОКРЫТИЙ ПОЛОВ ПЛИТАМИ ПОВЫШЕННОЙ ПРОЧНОСТИ ИЗ КЕРАМОГРАНИТА '100 М2''*
24 | С101-27602'2,1Х1,025*
25 | С101-138064'2,1Х(0,5Х0,001:4Х8)*
26 | С101-138032-4'2,1Х25,92Х0,01Х0,001*
27 | С412-9005'2,1Х0,125Х0,01*
28 | Ж2-60-40'ПОЛЫ 2-7 ЭТАЖЕЙ (АИ Л.46-51 АИ ИЗМ.6)(ДОБАВЛЯЕТСЯ К ЛС N1114)'М2*
29 | П'ТИП 2.1, 3.1, 4.1, 5.1, 6.1, 7.1 (ДОБАВЛЯЕТСЯ ПОКРЫТИЕ ИЗ КЕРАМОГРАНИТНОЙ ПЛИТКИ ВМЕСТО ИСКЛЮЧЕННОЙ ТАКТИЛЬНОЙ БЕТОННОЙ) *
30 | Е11-114-1'2,1Х6'Ж100'УСТРОЙСТВО ПОКРЫТИЙ ПОЛОВ ПЛИТАМИ ПОВЫШЕННОЙ ПРОЧНОСТИ ИЗ КЕРАМОГРАНИТА ( П.4 Т.ТР.)'100 М2''*
31 | С101-27602'12,6Х1,025*
32 | С101-138064'12,6Х(0,5Х0,001:4Х8)*
33 | С101-138032-4'12,6Х25,92Х0,01Х0,001*
34 | С412-9005'12,6Х0,125Х0,01*
35 | Ж2-40-20'ЗДАНИЕ - СТРОИТЕЛЬНАЯ ЧАСТЬ. ВНУТРЕННИЕ СТЕНЫ. ОТДЕЛОЧНЫЕ РАБОТЫ . ПРОКЛЕКА ШТРАБ С/СЕТКОЙ (Л.2АИ ИЗМ.7 ПРИМ. П.33)'М2*
36 | Е26-130-1'1463,8'Ж100'ПРОКЛЕЙКА СТЕКЛОСЕТКОЙ ЗАДЕЛКИ ШТРАБ (ПРИМ. П.33 НА Л.2 АИ ИЗМ.8)'100 М2''*
37 | С101-138065'1463,8Х0,6Х0,01*
38 | L*

## 7162-14-1118-B0
НАИМЕНОВАНИЕ ОБЪЕКТА |  | СТРОИТЕЛЬСТВО ДЕТСКОЙ ПОЛИКЛИНИКИ В МИКРОРАЙОНЕ ЛОШИЦА-9 НА 480 ПОСЕЩЕНИЙ В СМЕНУ. СТАДИЯ С. С УЧЕТОМ ПОСТАНОВЛЕНИЯ МАИС РБ N3 ОТ 26.01.2023Г.
КОД ОБЪЕКТА |  | 17.045
НАИМЕНОВАНИЕ ЗДАНИЯ, СООРУЖЕНИЯ |  | ВНЕСЕНИЕ ИЗМЕНЕНИЙ: ДЕТСКАЯ ПОЛИКЛИНИКА
ШИФР ЗДАНИЯ, СООРУЖЕНИЯ |  | 17.045
КОМПЛЕКТ ЧЕРТЕЖЕЙ |  | АИ ИЗМ.6,8
ВЕДОМОСТЬ ОБЪЕМОВ И СТОИМОСТИ РАБОТ № 1118
(НОРМЫ 2022г.)
ОБЩЕСТРОИТЕЛЬНЫЕ РАБОТЫ.ВНУТРЕННЯЯ ОТДЕЛКА .ПОЛЫ. КОРРЕКТИРОВКА ЛС N1114
СОСТАВЛЕНА В ЦЕНАХ НА 1 АВГУСТА 2022г.
ОБОСНОВА- НИЕ | НАИМЕНОВАНИЕ ВИДОВ РАБОТ | ОБЪЕМ | СТОИМОСТЬ, ТЫС.РУБ.
|  |  | ЗАРАБОТНАЯ ПЛАТА | ЭКСПЛУАТА- ЦИЯ МАШИН И МЕХА- НИЗМОВ | МАТЕРИАЛЫ, ИЗДЕЛИЯ, КОНСТРУК- ЦИИ | ОБОРУДОВА- НИЕ,МЕБЕЛЬ, ИНВЕНТАРЬ | ОХР и ОПР | ПРОЧИЕ СРЕДСТВА | ВСЕГО
|  | ЕД.ИЗМ. | ТРУДОЕМ- КОСТЬ, ЧЕЛ.Ч. | В Т.Ч.З/П МАШИ- НИСТОВ | ТРАНСПОРТ | ТРАНСПОРТ | ПЛАНОВАЯ ПРИБЫЛЬ
1 | 2 | 3 | 4 | 5 | 6 | 7 | 8 | 9 | 10
Ж2-40-20 | ЗДАНИЕ - СТРОИТЕЛЬНАЯ ЧАСТЬ. ВНУТРЕННИЕ СТЕНЫ. ОТДЕЛОЧНЫЕ РАБОТЫ (Л.2АИ ИЗМ.6 ПРИМ. П.16)(ИСКЛЮЧАЕТСЯ ИЗ ЛС N1114) | -1806,2 | -3,076 | -0,002 | -6,252 | 0 | -2,021 | 0 | -13,998
|  | М2 | -370 | 0 | -0,497 | 0 | -2,15
Ж2-60-40 | ПОЛЫ 2-7 ЭТАЖЕЙ (АИ Л.46-50 ИЗМ.6) ИСКЛЮЧАЕТСЯ ИЗ ЛС N1114 | 12,6 | 0,098 | 0,004 | 0,5 | 0 | 0,066 | 0 | 0,778
|  | М2 | 10 | 0,003 | 0,04 | 0 | 0,07
Ж2-60-40 | ПОЛЫ 2-7 ЭТАЖЕЙ (АИ Л.46-50 ИЗМ.6) ДОБАВЛЯЕТСЯ К ЛС N1114 | -14,7 | -0,114 | -0,005 | -0,583 | 0 | -0,077 | 0 | -0,907
|  | М2 | -12 | -0,003 | -0,046 | 0 | -0,082
Ж2-60-40 | ПОЛЫ 1ЭТ (Л.45 АИ ИЗМ.6) (ДОБАВЛЯЕТСЯ К ЛС N1114) | 2,1 | 0,035 | 0,001 | 0,062 | 0 | 0,023 | 0 | 0,151
|  | М2 | 4 | 0 | 0,005 | 0 | 0,025
Ж2-60-40 | ПОЛЫ 2-7 ЭТАЖЕЙ (АИ Л.46-51 АИ ИЗМ.6)(ДОБАВЛЯЕТСЯ К ЛС N1114) | 12,6 | 0,213 | 0,004 | 0,371 | 0 | 0,14 | 0 | 0,906
|  | М2 | 24 | 0 | 0,029 | 0 | 0,149
Ж2-40-20 | ЗДАНИЕ - СТРОИТЕЛЬНАЯ ЧАСТЬ. ВНУТРЕННИЕ СТЕНЫ. ОТДЕЛОЧНЫЕ РАБОТЫ . ПРОКЛЕКА ШТРАБ С/СЕТКОЙ (Л.2АИ ИЗМ.7 ПРИМ. П.33) | 1463,8 | 8,976 | 0,023 | 6,183 | 0 | 5,899 | 0 | 27,843
|  | М2 | 916 | 0 | 0,489 | 0 | 6,273
| И Т О Г О | 0 | 6,132 | 0,025 | 0,281 | 0 | 4,03 | 0 | 14,773
|  |  | 572 | 0 | 0,02 | 0 | 4,285
| СОСТАВИЛ | ВЕД.ИНЖ. | [5 empty] | ЧУЛИЦКАЯ
|  | (должность) |  |  |  | (подпись) |  | (инициалы,фамилия)
| ПРОВЕРИЛ | ГЛАВ.СПЕЦ. | [5 empty] | ДЯТКО
|  | (должность) |  |  |  | (подпись) |  | (инициалы,фамилия)

## 7162-14-1118-Q1
НАИМЕНОВАНИЕ ОБЪЕКТА |  | СТРОИТЕЛЬСТВО ДЕТСКОЙ ПОЛИКЛИНИКИ В МИКРОРАЙОНЕ ЛОШИЦА-9 НА 480 ПОСЕЩЕНИЙ В СМЕНУ. СТАДИЯ С. С УЧЕТОМ ПОСТАНОВЛЕНИЯ МАИС РБ N3 ОТ 26.01.2023Г.
КОД ОБЪЕКТА |  | 17.045
НАИМЕНОВАНИЕ ЗДАНИЯ, СООРУЖЕНИЯ |  | ВНЕСЕНИЕ ИЗМЕНЕНИЙ: ДЕТСКАЯ ПОЛИКЛИНИКА
ШИФР ЗДАНИЯ, СООРУЖЕНИЯ |  | 17.045
КОМПЛЕКТ ЧЕРТЕЖЕЙ |  | АИ ИЗМ.6,8
ВЕДОМОСТЬ ОБЪЕМОВ РАБОТ И РАСХОДОВ РЕСУРСОВ С КОДАМИ РБ ДЛЯ ЛОКАЛЬНОЙ СМЕТЫ № 1118
(НОРМЫ 2022г.)
ОБЩЕСТРОИТЕЛЬНЫЕ РАБОТЫ.ВНУТРЕННЯЯ ОТДЕЛКА .ПОЛЫ. КОРРЕКТИРОВКА ЛС N1114
ОБОСНОВАНИЕ | НАИМЕНОВАНИЕ ВИДОВ | ЕД.ИЗМЕРЕНИЯ | НАИМЕНОВАНИЕ РЕСУРСОВ | ЕД.ИЗМ. | КОЛИЧЕСТВО
| РАБОТ | ОБЪЕМ
1 | 2 | 3 | 4 | 5 | 6
Ж2-40-20 | ЗДАНИЕ - СТРОИТЕЛЬНАЯ ЧАСТЬ. ВНУТРЕННИЕ СТЕНЫ. ОТДЕЛОЧНЫЕ РАБОТЫ (Л.2АИ ИЗМ.6 ПРИМ. П.16)(ИСКЛЮЧАЕТСЯ ИЗ ЛС N1114) | М2 -1806,2
1-1 |  |  | ЗАТРАТЫ ТРУДА РАБОЧИХ | ЧЕЛ.Ч | -370.0904
1-3 |  |  | ЗАТРАТЫ ТРУДА МАШИНИСТОВ | ЧЕЛ.-Ч | 0
М331615* |  |  | ДРЕЛИ ЭЛЕКТРИЧЕСКИЕ | МАШ.Ч | -7.0442
М331617 |  |  | СРЕДСТВА МАЛОЙ МЕХАНИЗАЦИИ | МАШ.Ч | 0
1 |  |  | Материалы для строительных работ
1/10 |  |  | Материалы для строительных работ общего назначения
1/10-180 |  |  | Материалы шлифовальные
1/10-180-20/113 |  |  | ШКУРКА ШЛИФОВАЛЬНАЯ НА БУМАЖНОЙ ОСНОВЕ ВОДОСТОЙКАЯ | М2 | -54.186
1/10-230 |  |  | Материалы для отделочных работ
1/10-230-15/200 |  |  | ГРУНТОВКА "ЛАКРИТ" | КГ | -108.372
1/10-230-40-10/15 |  |  | КРАСКА ВОДНО-ДИСПЕРСИОННАЯ ДЛЯ ВНУТРЕННИХ РАБОТ МАТОВАЯ, 1 КЛАССА СТОЙКОСТИ К ВЛАЖНОМУ ИСТИРАНИЮ, БАЗА (ОСНОВА) БЕЛАЯ, ПРОЗРАЧНАЯ | КГ | -632.17
1/10-280 |  |  | Прочие материалы для строительных работ
1/10-280-20/40 |  |  | ВОДА | М3 | -0.72248
Ж2-60-40 | ПОЛЫ 2-7 ЭТАЖЕЙ (АИ Л.46-50 ИЗМ.6) ИСКЛЮЧАЕТСЯ ИЗ ЛС N1114 | М2 12,6
1-1 |  |  | ЗАТРАТЫ ТРУДА РАБОЧИХ | ЧЕЛ.Ч | 10.2451
1-3 |  |  | ЗАТРАТЫ ТРУДА МАШИНИСТОВ | ЧЕЛ.-Ч | 0.29862
М331617 |  |  | СРЕДСТВА МАЛОЙ МЕХАНИЗАЦИИ | МАШ.Ч | 0.29862
1 |  |  | Материалы для строительных работ
1/10 |  |  | Материалы для строительных работ общего назначения
1/10-230 |  |  | Материалы для отделочных работ
1/10-230-65-5-30/СТАК-ПЛ |  |  | ПЛИТКА ТАКТИЛЬНАЯ | М2 | 12.852
1/10-280 |  |  | Прочие материалы для строительных работ
1/10-280-20/40 |  |  | ВОДА | М3 | 0.4851
4 |  |  | Железобетонные и бетонные изделия и конструкции (в т.ч. типовые), керамические изделия, нерудные материалы, бетоны и растворы
4/1 |  |  | Конструкции и изделия бетонные и железобетонные. керамические изделия. нерудные материалы. товарные бетоны и растворы
4/1-4 |  |  | Бетоны, растворы, смеси асфальтобетонные
4/1-4-20-20-10-20/10 |  |  | РАСТВОРЫ КЛАДОЧНЫЕ ТЯЖЕЛЫЕ ЦЕМЕНТНЫЕ, МАРКИ 100 | М3 | 0.1638
Ж2-60-40 | ПОЛЫ 2-7 ЭТАЖЕЙ (АИ Л.46-50 ИЗМ.6) ДОБАВЛЯЕТСЯ К ЛС N1114 | М2 -14,7
1-1 |  |  | ЗАТРАТЫ ТРУДА РАБОЧИХ | ЧЕЛ.Ч | -11.9526
1-3 |  |  | ЗАТРАТЫ ТРУДА МАШИНИСТОВ | ЧЕЛ.-Ч | -0.34839
М331617 |  |  | СРЕДСТВА МАЛОЙ МЕХАНИЗАЦИИ | МАШ.Ч | -0.34839
1 |  |  | Материалы для строительных работ
1/10 |  |  | Материалы для строительных работ общего назначения
1/10-230 |  |  | Материалы для отделочных работ
1/10-230-65-5-30/СТАК-ПЛ |  |  | ПЛИТКА ТАКТИЛЬНАЯ | М2 | -14.994
1/10-280 |  |  | Прочие материалы для строительных работ
1/10-280-20/40 |  |  | ВОДА | М3 | -0.56595
4 |  |  | Железобетонные и бетонные изделия и конструкции (в т.ч. типовые), керамические изделия, нерудные материалы, бетоны и растворы
4/1 |  |  | Конструкции и изделия бетонные и железобетонные. керамические изделия. нерудные материалы. товарные бетоны и растворы
4/1-4 |  |  | Бетоны, растворы, смеси асфальтобетонные
4/1-4-20-20-10-20/10 |  |  | РАСТВОРЫ КЛАДОЧНЫЕ ТЯЖЕЛЫЕ ЦЕМЕНТНЫЕ, МАРКИ 100 | М3 | -0.1911
Ж2-60-40 | ПОЛЫ 1ЭТ (Л.45 АИ ИЗМ.6) (ДОБАВЛЯЕТСЯ К ЛС N1114) | М2 2,1
1-1 |  |  | ЗАТРАТЫ ТРУДА РАБОЧИХ | ЧЕЛ.Ч | 4.0104
1-3 |  |  | ЗАТРАТЫ ТРУДА МАШИНИСТОВ | ЧЕЛ.-Ч | 0.00189
М021143 |  |  | КРАНЫ НА АВТОМОБИЛЬНОМ ХОДУ ПРИ РАБОТЕ НА ДРУГИХ ВИДАХ СТРОИТЕЛЬСТВА, 16 Т | МАШ.Ч | 0.00189
М330302* |  |  | МАШИНЫ ШЛИФОВАЛЬНЫЕ УГЛОВЫЕ | МАШ.Ч | 0.2037
М331305 |  |  | ПЫЛЕСОС ПРОМЫШЛЕННЫЙ | МАШ.Ч | 0.1197
М331615* |  |  | ДРЕЛИ ЭЛЕКТРИЧЕСКИЕ | МАШ.Ч | 0.06678
1 |  |  | Материалы для строительных работ
1/10 |  |  | Материалы для строительных работ общего назначения
1/10-160 |  |  | Пленки, полотна, ткани разные
1/10-160-10/190 |  |  | ПЛЕНКА ПОЛИЭТИЛЕНОВАЯ ПЕРВОГО СОРТА, ТОЛЩИНОЙ 0,2 ММ | М2 | 0.4326
1/10-160-20/15 |  |  | ВЕТОШЬ | КГ | 0.0042
1/10-170 |  |  | Оснастка технологическая и инструментальная
1/10-170-2/30 |  |  | КРУГ НА БАКЕЛИТЕ УСИЛЕННОМ ОТРЕЗНОЙ 230 Х 2 Х 22 ДЛЯ РЕЗКИ КАМНЯ, БЕТОНА | ШТ. | 0.01239
1/10-230 |  |  | Материалы для отделочных работ
1/10-230-60-10/5 |  |  | ГРУНТОВКА ДЛЯ НАРУЖНЫХ (Н) И ВНУТРЕННИХ (В) РАБОТ, ПОЛИМИНЕРАЛЬНАЯ (ПМ), ОДНОКОМПОНЕНТНАЯ (1), СУХАЯ СМЕСЬ (СС), ЦЕМЕНТНАЯ | Т | 0.0021
1/10-230-60-15/40 |  |  | КОМПОЗИЦИЯ ДЛЯ ЗАПОЛНЕНИЯ ШВОВ СУХАЯ ШИРИНОЙ ДО 8 ММ, ЭЛАСТИЧНАЯ, ВОДОСТОЙКАЯ, ТРЕЩИНОСТОЙКАЯ, ПРОТИВОГРИБКОВАЯ, ДЛЯ НАРУЖНЫХ И ВНУТРЕННИХ РАБОТ (НВ), ЦВЕТНАЯ (ФАСОВКА ПО 5 КГ) | Т | 0.0005
1/10-230-60-35/47 |  |  | РАСТВОРНАЯ СМЕСЬ СУХАЯ (РСС), ОБЛИЦОВОЧНАЯ, ЦЕМЕНТНО-ИЗВЕСТКОВАЯ, ДЛЯ ВНУТРЕННИХ РАБОТ (В), М100 | Т | 0.0021
1/10-230-65-20-5/5 |  |  | КЕРАМОГРАНИТ КРУПНОРАЗМЕРНЫЙ ПЛОСКИЙ НЕГЛАЗУРОВАННЫЙ (600 Х 300-600 Х 600 ММ ) | М2 | 2.1525
1/10-280 |  |  | Прочие материалы для строительных работ
1/10-280-20/40 |  |  | ВОДА | М3 | 0.003318
Ж2-60-40 | ПОЛЫ 2-7 ЭТАЖЕЙ (АИ Л.46-51 АИ ИЗМ.6)(ДОБАВЛЯЕТСЯ К ЛС N1114) | М2 12,6
1-1 |  |  | ЗАТРАТЫ ТРУДА РАБОЧИХ | ЧЕЛ.Ч | 24.0622
1-3 |  |  | ЗАТРАТЫ ТРУДА МАШИНИСТОВ | ЧЕЛ.-Ч | 0.01134
М021143 |  |  | КРАНЫ НА АВТОМОБИЛЬНОМ ХОДУ ПРИ РАБОТЕ НА ДРУГИХ ВИДАХ СТРОИТЕЛЬСТВА, 16 Т | МАШ.Ч | 0.01134
М330302* |  |  | МАШИНЫ ШЛИФОВАЛЬНЫЕ УГЛОВЫЕ | МАШ.Ч | 1.2222
М331305 |  |  | ПЫЛЕСОС ПРОМЫШЛЕННЫЙ | МАШ.Ч | 0.7182
М331615* |  |  | ДРЕЛИ ЭЛЕКТРИЧЕСКИЕ | МАШ.Ч | 0.40068
1 |  |  | Материалы для строительных работ
1/10 |  |  | Материалы для строительных работ общего назначения
1/10-160 |  |  | Пленки, полотна, ткани разные
1/10-160-10/190 |  |  | ПЛЕНКА ПОЛИЭТИЛЕНОВАЯ ПЕРВОГО СОРТА, ТОЛЩИНОЙ 0,2 ММ | М2 | 2.5956
1/10-160-20/15 |  |  | ВЕТОШЬ | КГ | 0.0252
1/10-170 |  |  | Оснастка технологическая и инструментальная
1/10-170-2/30 |  |  | КРУГ НА БАКЕЛИТЕ УСИЛЕННОМ ОТРЕЗНОЙ 230 Х 2 Х 22 ДЛЯ РЕЗКИ КАМНЯ, БЕТОНА | ШТ. | 0.07434
1/10-230 |  |  | Материалы для отделочных работ
1/10-230-60-10/5 |  |  | ГРУНТОВКА ДЛЯ НАРУЖНЫХ (Н) И ВНУТРЕННИХ (В) РАБОТ, ПОЛИМИНЕРАЛЬНАЯ (ПМ), ОДНОКОМПОНЕНТНАЯ (1), СУХАЯ СМЕСЬ (СС), ЦЕМЕНТНАЯ | Т | 0.0126
1/10-230-60-15/40 |  |  | КОМПОЗИЦИЯ ДЛЯ ЗАПОЛНЕНИЯ ШВОВ СУХАЯ ШИРИНОЙ ДО 8 ММ, ЭЛАСТИЧНАЯ, ВОДОСТОЙКАЯ, ТРЕЩИНОСТОЙКАЯ, ПРОТИВОГРИБКОВАЯ, ДЛЯ НАРУЖНЫХ И ВНУТРЕННИХ РАБОТ (НВ), ЦВЕТНАЯ (ФАСОВКА ПО 5 КГ) | Т | 0.0033
1/10-230-60-35/47 |  |  | РАСТВОРНАЯ СМЕСЬ СУХАЯ (РСС), ОБЛИЦОВОЧНАЯ, ЦЕМЕНТНО-ИЗВЕСТКОВАЯ, ДЛЯ ВНУТРЕННИХ РАБОТ (В), М100 | Т | 0.0126
1/10-230-65-20-5/5 |  |  | КЕРАМОГРАНИТ КРУПНОРАЗМЕРНЫЙ ПЛОСКИЙ НЕГЛАЗУРОВАННЫЙ (600 Х 300-600 Х 600 ММ ) | М2 | 12.915
1/10-280 |  |  | Прочие материалы для строительных работ
1/10-280-20/40 |  |  | ВОДА | М3 | 0.020109
Ж2-40-20 | ЗДАНИЕ - СТРОИТЕЛЬНАЯ ЧАСТЬ. ВНУТРЕННИЕ СТЕНЫ. ОТДЕЛОЧНЫЕ РАБОТЫ . ПРОКЛЕКА ШТРАБ С/СЕТКОЙ (Л.2АИ ИЗМ.7 ПРИМ. П.33) | М2 1463,8
1-1 |  |  | ЗАТРАТЫ ТРУДА РАБОЧИХ | ЧЕЛ.Ч | 915.8997
М030401 |  |  | ЛЕБЕДКИ ЭЛЕКТРИЧЕСКИЕ ТЯГОВЫМ УСИЛИЕМ ДО 5,79 (0,59) КН (Т) | МАШ.Ч | 15.0771
М331615* |  |  | ДРЕЛИ ЭЛЕКТРИЧЕСКИЕ | МАШ.Ч | 63.9681
1 |  |  | Материалы для строительных работ
1/10 |  |  | Материалы для строительных работ общего назначения
1/10-120 |  |  | Материалы, изделия и конструкции для теплоизоляционных работ
1/10-120-220-70/22 |  |  | СТЕКЛОСЕТКА ССШ-160(100) | М2 | 1902.94
1/10-230 |  |  | Материалы для отделочных работ
1/10-230-60-35/61 |  |  | СОСТАВ КЛЕЕВОЙ ПОЛИМИНЕРАЛЬНЫЙ ДЛЯ НАКЛЕИВАНИЯ ТЕПЛОИЗОЛЯЦИОННЫХ МАТЕРИАЛОВ И АРМИРУЮЩЕЙ СЕТКИ (КС), ОДНОКОМПОНЕНТНЫЙ (1) | Т | 8.7828
1/10-280 |  |  | Прочие материалы для строительных работ
1/10-280-20/40 |  |  | ВОДА | М3 | 2.6348
СОСТАВИЛ | ВЕД.ИНЖ. |  |  | ЧУЛИЦКАЯ
| (должность) |  | (подпись) | (инициалы,фамилия)
ПРОВЕРИЛ | ГЛАВ.СПЕЦ. |  |  | ДЯТКО
| (должность) |  | (подпись) | (инициалы,фамилия)

## 7162-14-1118-Q4
НАИМЕНОВАНИЕ ОБЪЕКТА |  | СТРОИТЕЛЬСТВО ДЕТСКОЙ ПОЛИКЛИНИКИ В МИКРОРАЙОНЕ ЛОШИЦА-9 НА 480 ПОСЕЩЕНИЙ В СМЕНУ. СТАДИЯ С. С УЧЕТОМ ПОСТАНОВЛЕНИЯ МАИС РБ N3 ОТ 26.01.2023Г.
КОД ОБЪЕКТА |  | 17.045
НАИМЕНОВАНИЕ ЗДАНИЯ, СООРУЖЕНИЯ |  | ВНЕСЕНИЕ ИЗМЕНЕНИЙ: ДЕТСКАЯ ПОЛИКЛИНИКА
ШИФР ЗДАНИЯ, СООРУЖЕНИЯ |  | 17.045
КОМПЛЕКТ ЧЕРТЕЖЕЙ |  | АИ ИЗМ.6,8
ВЕДОМОСТЬ РЕСУРСОВ ДЛЯ ЛОКАЛЬНОЙ СМЕТЫ № 1118
(НОРМЫ 2022г.)
ОБЩЕСТРОИТЕЛЬНЫЕ РАБОТЫ.ВНУТРЕННЯЯ ОТДЕЛКА .ПОЛЫ. КОРРЕКТИРОВКА ЛС N1114
СОСТАВЛЕНА В ЦЕНАХ НА 1 АВГУСТА 2022г.
№ П/П | ОБОСНОВАНИЕ | НАИМЕНОВАНИЕ РЕСУРСОВ | ЕД.ИЗМ. | КОЛИЧЕСТВО | СТОИМОСТЬ, РУБ.
[5 empty] | ЕДИНИЦЫ | ОБЩАЯ
1 | 2 | 3 | 4 | 5 | 6 | 7
1 | 1-1 | ЗАТРАТЫ ТРУДА РАБОЧИХ | ЧЕЛ.Ч | 572.1744
2 | 1-3 | ЗАТРАТЫ ТРУДА МАШИНИСТОВ | ЧЕЛ.-Ч | -0.03654
МАШИНЫ И МЕХАНИЗМЫ
3 | М021143 | КРАНЫ НА АВТОМОБИЛЬНОМ ХОДУ ПРИ РАБОТЕ НА ДРУГИХ ВИДАХ СТРОИТЕЛЬСТВА, 16 Т | МАШ.Ч | 0.01323 | 44.67 | 0,59
4 | М030401 | ЛЕБЕДКИ ЭЛЕКТРИЧЕСКИЕ ТЯГОВЫМ УСИЛИЕМ ДО 5,79 (0,59) КН (Т) | МАШ.Ч | 15.0771 | 0.56 | 8,44
5 | М330302* | МАШИНЫ ШЛИФОВАЛЬНЫЕ УГЛОВЫЕ | МАШ.Ч | 1.4259 | 0.78 | 1,11
6 | М331305 | ПЫЛЕСОС ПРОМЫШЛЕННЫЙ | МАШ.Ч | 0.8379 | 2.7 | 2,26
7 | М331615* | ДРЕЛИ ЭЛЕКТРИЧЕСКИЕ | МАШ.Ч | 57.3913 | 0.22 | 12,63
8 | М331617 | СРЕДСТВА МАЛОЙ МЕХАНИЗАЦИИ | МАШ.Ч | -0.04977 | 12.26 | -0,61
|  | ИТОГО МАШИНЫ И МЕХАНИЗМЫ |  |  |  | 24
МАТЕРИАЛЫ, ИЗДЕЛИЯ, КОНСТРУКЦИИ
| 1 | Материалы для строительных работ
| 1/10 | Материалы для строительных работ общего назначения
| 1/10-120 | Материалы, изделия и конструкции для теплоизоляционных работ
9 | 1/10-120-220-70/22 | СТЕКЛОСЕТКА ССШ-160(100) | М2 | 1902.94 | 1.27 | 2416,73
| 1/10-160 | Пленки, полотна, ткани разные
10 | 1/10-160-10/190 | ПЛЕНКА ПОЛИЭТИЛЕНОВАЯ ПЕРВОГО СОРТА, ТОЛЩИНОЙ 0,2 ММ | М2 | 3.0282 | 0.81 | 2,45
11 | 1/10-160-20/15 | ВЕТОШЬ | КГ | 0.0294 | 2.56 | 0,08
| 1/10-170 | Оснастка технологическая и инструментальная
12 | 1/10-170-2/30 | КРУГ НА БАКЕЛИТЕ УСИЛЕННОМ ОТРЕЗНОЙ 230 Х 2 Х 22 ДЛЯ РЕЗКИ КАМНЯ, БЕТОНА | ШТ. | 0.08673 | 1.68 | 0,15
| 1/10-180 | Материалы шлифовальные
13 | 1/10-180-20/113 | ШКУРКА ШЛИФОВАЛЬНАЯ НА БУМАЖНОЙ ОСНОВЕ ВОДОСТОЙКАЯ | М2 | -54.186 | 21.36 | -1157,41
| 1/10-230 | Материалы для отделочных работ
14 | 1/10-230-15/200 | ГРУНТОВКА "ЛАКРИТ" | КГ | -108.372 | 1.5 | -162,54
15 | 1/10-230-40-10/15 | КРАСКА ВОДНО-ДИСПЕРСИОННАЯ ДЛЯ ВНУТРЕННИХ РАБОТ МАТОВАЯ, 1 КЛАССА СТОЙКОСТИ К ВЛАЖНОМУ ИСТИРАНИЮ, БАЗА (ОСНОВА) БЕЛАЯ, ПРОЗРАЧНАЯ | КГ | -632.17 | 7.8 | -4930,91
16 | 1/10-230-60-10/5 | ГРУНТОВКА ДЛЯ НАРУЖНЫХ (Н) И ВНУТРЕННИХ (В) РАБОТ, ПОЛИМИНЕРАЛЬНАЯ (ПМ), ОДНОКОМПОНЕНТНАЯ (1), СУХАЯ СМЕСЬ (СС), ЦЕМЕНТНАЯ | Т | 0.0147 | 535.67 | 7,87
17 | 1/10-230-60-15/40 | КОМПОЗИЦИЯ ДЛЯ ЗАПОЛНЕНИЯ ШВОВ СУХАЯ ШИРИНОЙ ДО 8 ММ, ЭЛАСТИЧНАЯ, ВОДОСТОЙКАЯ, ТРЕЩИНОСТОЙКАЯ, ПРОТИВОГРИБКОВАЯ, ДЛЯ НАРУЖНЫХ И ВНУТРЕННИХ РАБОТ (НВ), ЦВЕТНАЯ (ФАСОВКА ПО 5 КГ) | Т | 0.0038 | 4749 | 18,05
18 | 1/10-230-60-35/47 | РАСТВОРНАЯ СМЕСЬ СУХАЯ (РСС), ОБЛИЦОВОЧНАЯ, ЦЕМЕНТНО-ИЗВЕСТКОВАЯ, ДЛЯ ВНУТРЕННИХ РАБОТ (В), М100 | Т | 0.0147 | 216.88 | 3,19
19 | 1/10-230-60-35/61 | СОСТАВ КЛЕЕВОЙ ПОЛИМИНЕРАЛЬНЫЙ ДЛЯ НАКЛЕИВАНИЯ ТЕПЛОИЗОЛЯЦИОННЫХ МАТЕРИАЛОВ И АРМИРУЮЩЕЙ СЕТКИ (КС), ОДНОКОМПОНЕНТНЫЙ (1) | Т | 8.7828 | 428.44 | 3762,9
20 | 1/10-230-65-5-30/СТАК-ПЛ | ПЛИТКА ТАКТИЛЬНАЯ | М2 | -2.142 | 37.62 | -80,58
21 | 1/10-230-65-20-5/5 | КЕРАМОГРАНИТ КРУПНОРАЗМЕРНЫЙ ПЛОСКИЙ НЕГЛАЗУРОВАННЫЙ (600 Х 300-600 Х 600 ММ ) | М2 | 15.0675 | 26.63 | 401,25
| 1/10-280 | Прочие материалы для строительных работ
22 | 1/10-280-20/40 | ВОДА | М3 | 1.8549 | 1.12 | 2,08
| 4 | Железобетонные и бетонные изделия и конструкции (в т.ч. типовые), керамические изделия, нерудные материалы, бетоны и растворы
| 4/1 | Конструкции и изделия бетонные и железобетонные. керамические изделия. нерудные материалы. товарные бетоны и растворы
| 4/1-4 | Бетоны, растворы, смеси асфальтобетонные
23 | 4/1-4-20-20-10-20/10 | РАСТВОРЫ КЛАДОЧНЫЕ ТЯЖЕЛЫЕ ЦЕМЕНТНЫЕ, МАРКИ 100 | М3 | -0.0273 | 97.48 | -2,66
|  | ИТОГО МАТЕРИАЛЫ, ИЗДЕЛИЯ, КОНСТРУКЦИИ |  |  |  | 281
|  | ИТОГО ТРАНСПОРТ |  |  |  | 20
| СОСТАВИЛ | ВЕД.ИНЖ. |  |  | ЧУЛИЦКАЯ
|  | (должность) | (подпись) |  | (инициалы,фамилия)
| ПРОВЕРИЛ | ГЛАВ.СПЕЦ. |  |  | ДЯТКО
|  | (должность) | (подпись) |  | (инициалы,фамилия)

## 7162-14-1119-S0
НАИМЕНОВАНИЕ ОБЪЕКТА |  | СТРОИТЕЛЬСТВО ДЕТСКОЙ ПОЛИКЛИНИКИ В МИКРОРАЙОНЕ ЛОШИЦА-9 НА 480 ПОСЕЩЕНИЙ В СМЕНУ. СТАДИЯ С. С УЧЕТОМ ПОСТАНОВЛЕНИЯ МАИС РБ N3 ОТ 26.01.2023Г.
КОД ОБЪЕКТА |  | 17.045
НАИМЕНОВАНИЕ ЗДАНИЯ, СООРУЖЕНИЯ |  | ВНЕСЕНИЕ ИЗМЕНЕНИЙ: ДЕТСКАЯ ПОЛИКЛИНИКА
ШИФР ЗДАНИЯ, СООРУЖЕНИЯ |  | 17.045
КОМПЛЕКТ ЧЕРТЕЖЕЙ |  | АР1 ИЗМ.7
ЛОКАЛЬНАЯ СМЕТА (ЛОКАЛЬНЫЙ СМЕТНЫЙ РАСЧЕТ) № 1119
(НОРМЫ 2022г.)
ОБЩЕСТРОИТЕЛЬНЫЕ РАБОТЫ.НАРУЖНАЯ ОТДЕЛКА. КОРРЕКТИРОВКА ЛС 1117
СОСТАВЛЕНА В ЦЕНАХ НА 1 АВГУСТА 2022г. | [8 empty] | СТОИМОСТЬ -1,252 ТЫС.РУБ.
№ п/п | ОБОСНОВАНИЕ | НАИМЕНОВАНИЕ РАБОТ, РЕСУРСОВ, РАСХОДОВ | ЕД.ИЗМ. КОЛИЧЕ- СТВО | СТОИМОСТЬ: ЕД.ИЗМ./ВСЕГО, РУБ.
|  |  |  | ЗАРАБОТНАЯ ПЛАТА | ЭКСПЛУАТАЦИЯ МАШИН И МЕХАНИЗМОВ |  | МАТЕРИАЛЫ, ИЗДЕЛИЯ, КОНСТРУКЦИИ (ОБОРУДОВАНИЕ, МЕБЕЛЬ, ИНВЕНТАРЬ) | ТРАНС-ПОРТ | ОБЩАЯ СТОИМОСТЬ
[5 empty] | ВСЕГО | В Т.Ч. З/П МАШИ- НИСТОВ
1 | 2 | 3 | 4 | 5 | 6 | 7 | 8 | 9 | 10
| НАЧИСЛЕНИЯ: | ОХР и ОПР/ПЛАНОВАЯ ПРИБЫЛЬ (%):Н10=65.72/69.89
1. | ПРИМЕЧАНИЕ: | К ДЛЯ ОХР И ОПР/ПЛАНОВАЯ ПРИБЫЛЬ: 1.0000/1.0000
2. | ПРИМЕЧАНИЕ: | КОЭФФИЦИЕНТ К З/П (ПОСТАНОВЛЕНИЕ N5): 1.0000
3. | ПРИМЕЧАНИЕ: | БАЗА ТЕКУЩИХ ЦЕН (ВАРИАНТ A)
| Ж2-30-30-10 | ВЕНТШАХТЫ. ИСКЛЮЧАЕТСЯ ИЗ ЛС 1117. УЗЕЛ 1,2 (АР1 ИЗМ.7 Л.25)
| КОЭФФИЦИЕНТЫ: | Н4=1.1951
| КОЭФФИЦИЕНТЫ: | Н5=1.1951
4. | ПРИМЕЧАНИЕ: | ИСКЛЮЧЕНИЕ ВЫРАВНИВАЮЩЕГО СЛОЯ
5. | Е26-121-1 (Н10) | УСТРОЙСТВО ВЫРАВНИВАЮЩЕГО СЛОЯ ВРУЧНУЮ НА ПРЯМОЛИНЕЙНЫХ ПОВЕРХНОСТЯХ С ЛЕСОВ | 100 М2 1.19 | 308.79 -367.46 | 1.43 -1.70 | - - | 0.12 -0.14 | - - | 310.34 -369.30
6. | 1/10-230-60-40/25 | ШПАТЛЕВКА СЕРАЯ, ФИНИШНАЯ, ДЛЯ НАРУЖНЫХ И ВНУТРЕННИХ РАБОТ (НВ) , ПОЛИМИНЕРАЛЬНАЯ (ПМ), ОДНОКОМПОНЕНТНАЯ (1), СУХАЯ СМЕСЬ (СС), ЦЕМЕНТНАЯ | Т 0.714 | - - | - - | - - | 500.27 -357.19 | 39.72 -28.36 | 539.99 -385.55
|  | ИТОГО ПРЯМЫЕ ЗАТРАТЫ : |  | -367 | -2 | - | -357 | -28 | -754
|  | ОХР и ОПР | [6 empty] | -241
|  | ПЛАНОВАЯ ПРИБЫЛЬ | [6 empty] | -257
|  | ИТОГО ПО ПТМ | [6 empty] | -1252
|  | ЗАТРАТЫ ТРУДА | [6 empty] | -38
|  | ВСЕГО, В ТОМ ЧИСЛЕ | [6 empty] | -1252
|  | СТРОИТЕЛЬНЫЕ РАБОТЫ В ТОМ ЧИСЛЕ | [6 empty] | -1252
|  | ЗАРАБОТНАЯ ПЛАТА | [6 empty] | -367
|  | ЭКСПЛУАТАЦИЯ МАШИН И МЕХАНИЗМОВ | [6 empty] | -2
|  | МАТЕРИАЛЫ, ИЗДЕЛИЯ, КОНСТРУКЦИИ | [6 empty] | -357
|  | ТРАНСПОРТ | [6 empty] | -28
|  | ОХР и ОПР | [6 empty] | -241
|  | ПЛАНОВАЯ ПРИБЫЛЬ | [6 empty] | -257
|  | ЗАТРАТЫ ТРУДА РАБОЧИХ | [6 empty] | -38
|  | СОСТАВИЛ | ____________________ |  |  |  |  | ДЯТКО
|  |  | (должность) |  |  | (подпись) |  | (инициалы,фамилия)
|  | ПРОВЕРИЛ | ____________________ |  |  |  |  | __________________
|  |  | (должность) |  |  | (подпись) |  | (инициалы,фамилия)

## 7162-14-1119-T0
НАИМЕНОВАНИЕ ОБЪЕКТА: СТРОИТЕЛЬСТВО ДЕТСКОЙ ПОЛИКЛИНИКИ В МИКРОРАЙОНЕ ЛОШИЦА-9 НА 480 ПОСЕЩЕНИЙ В СМЕНУ. СТАДИЯ С. С УЧЕТОМ ПОСТАНОВЛЕНИЯ МАИС РБ N3 ОТ 26.01.2023Г.
КОД ОБЪЕКТА: 17.045
НАИМЕНОВАНИЕ ЗДАНИЯ, СООРУЖЕНИЯ: ВНЕСЕНИЕ ИЗМЕНЕНИЙ: ДЕТСКАЯ ПОЛИКЛИНИКА
ШИФР ЗДАНИЯ, СООРУЖЕНИЯ: 17.045
КОМПЛЕКТ ЧЕРТЕЖЕЙ: АР1 ИЗМ.7
ИСХОДНЫЕ ДАННЫЕ ПО ЛОКАЛЬНОЙ СМЕТЕ (ЛОКАЛЬНОМУ СМЕТНОМУ РАСЧЕТУ) № 1119
(НОРМЫ 2022г.)
ОБЩЕСТРОИТЕЛЬНЫЕ РАБОТЫ.НАРУЖНАЯ ОТДЕЛКА. КОРРЕКТИРОВКА ЛС 1117
СОСТАВЛЕНА В ЦЕНАХ НА 1 АВГУСТА 2022г.
№ П/П | ТЕКСТ
1 | 2
1 | L3'7162'14'1119'S0'2'14'ОБЩЕСТРОИТЕЛЬНЫЕ РАБОТЫ.НАРУЖНАЯ ОТДЕЛКА. КОРРЕКТИРОВКА ЛС 1117'АР1 ИЗМ.7'ДЯТКО'*
2 | Ж2-30-30-10'ВЕНТШАХТЫ. ИСКЛЮЧАЕТСЯ ИЗ ЛС 1117. УЗЕЛ 1,2 (АР1 ИЗМ.7 Л.25)'М2*
3 | РМ020130#М020301/М021141#М020301/М021143#М020301/М021243#М020301*
4 | Н4=1:8,2.9,8*
5 | Н5=1:8,2.9,8*
6 | П'ИСКЛЮЧЕНИЕ ВЫРАВНИВАЮЩЕГО СЛОЯ *
7 | Е26-121-1'119'Ж100/B'УСТРОЙСТВО ВЫРАВНИВАЮЩЕГО СЛОЯ ВРУЧНУЮ НА ПРЯМОЛИНЕЙНЫХ ПОВЕРХНОСТЯХ С ЛЕСОВ'100 М2''*
8 | С101-138035'119Х0,6Х0,01'B*
9 | L*

## 7162-14-1119-B0
НАИМЕНОВАНИЕ ОБЪЕКТА |  | СТРОИТЕЛЬСТВО ДЕТСКОЙ ПОЛИКЛИНИКИ В МИКРОРАЙОНЕ ЛОШИЦА-9 НА 480 ПОСЕЩЕНИЙ В СМЕНУ. СТАДИЯ С. С УЧЕТОМ ПОСТАНОВЛЕНИЯ МАИС РБ N3 ОТ 26.01.2023Г.
КОД ОБЪЕКТА |  | 17.045
НАИМЕНОВАНИЕ ЗДАНИЯ, СООРУЖЕНИЯ |  | ВНЕСЕНИЕ ИЗМЕНЕНИЙ: ДЕТСКАЯ ПОЛИКЛИНИКА
ШИФР ЗДАНИЯ, СООРУЖЕНИЯ |  | 17.045
КОМПЛЕКТ ЧЕРТЕЖЕЙ |  | АР1 ИЗМ.7
ВЕДОМОСТЬ ОБЪЕМОВ И СТОИМОСТИ РАБОТ № 1119
(НОРМЫ 2022г.)
ОБЩЕСТРОИТЕЛЬНЫЕ РАБОТЫ.НАРУЖНАЯ ОТДЕЛКА. КОРРЕКТИРОВКА ЛС 1117
СОСТАВЛЕНА В ЦЕНАХ НА 1 АВГУСТА 2022г.
ОБОСНОВА- НИЕ | НАИМЕНОВАНИЕ ВИДОВ РАБОТ | ОБЪЕМ | СТОИМОСТЬ, ТЫС.РУБ.
|  |  | ЗАРАБОТНАЯ ПЛАТА | ЭКСПЛУАТА- ЦИЯ МАШИН И МЕХА- НИЗМОВ | МАТЕРИАЛЫ, ИЗДЕЛИЯ, КОНСТРУК- ЦИИ | ОБОРУДОВА- НИЕ,МЕБЕЛЬ, ИНВЕНТАРЬ | ОХР и ОПР | ПРОЧИЕ СРЕДСТВА | ВСЕГО
|  | ЕД.ИЗМ. | ТРУДОЕМ- КОСТЬ, ЧЕЛ.Ч. | В Т.Ч.З/П МАШИ- НИСТОВ | ТРАНСПОРТ | ТРАНСПОРТ | ПЛАНОВАЯ ПРИБЫЛЬ
1 | 2 | 3 | 4 | 5 | 6 | 7 | 8 | 9 | 10
Ж2-30-30-10 | ВЕНТШАХТЫ. ИСКЛЮЧАЕТСЯ ИЗ ЛС 1117. УЗЕЛ 1,2 (АР1 ИЗМ.7 Л.25) | -119 | -0,367 | -0,002 | -0,357 | 0 | -0,241 | 0 | -1,252
|  | М2 | -38 | 0 | -0,028 | 0 | -0,257
| И Т О Г О | 0 | -0,367 | -0,002 | -0,357 | 0 | -0,241 | 0 | -1,252
|  |  | -38 | 0 | -0,028 | 0 | -0,257
| СОСТАВИЛ | ______________________________ | [5 empty] | ДЯТКО
|  | (должность) |  |  |  | (подпись) |  | (инициалы,фамилия)
| ПРОВЕРИЛ | ______________________________ | [5 empty] | __________________
|  | (должность) |  |  |  | (подпись) |  | (инициалы,фамилия)

## 7162-14-1119-Q1
НАИМЕНОВАНИЕ ОБЪЕКТА |  | СТРОИТЕЛЬСТВО ДЕТСКОЙ ПОЛИКЛИНИКИ В МИКРОРАЙОНЕ ЛОШИЦА-9 НА 480 ПОСЕЩЕНИЙ В СМЕНУ. СТАДИЯ С. С УЧЕТОМ ПОСТАНОВЛЕНИЯ МАИС РБ N3 ОТ 26.01.2023Г.
КОД ОБЪЕКТА |  | 17.045
НАИМЕНОВАНИЕ ЗДАНИЯ, СООРУЖЕНИЯ |  | ВНЕСЕНИЕ ИЗМЕНЕНИЙ: ДЕТСКАЯ ПОЛИКЛИНИКА
ШИФР ЗДАНИЯ, СООРУЖЕНИЯ |  | 17.045
КОМПЛЕКТ ЧЕРТЕЖЕЙ |  | АР1 ИЗМ.7
ВЕДОМОСТЬ ОБЪЕМОВ РАБОТ И РАСХОДОВ РЕСУРСОВ С КОДАМИ РБ ДЛЯ ЛОКАЛЬНОЙ СМЕТЫ № 1119
(НОРМЫ 2022г.)
ОБЩЕСТРОИТЕЛЬНЫЕ РАБОТЫ.НАРУЖНАЯ ОТДЕЛКА. КОРРЕКТИРОВКА ЛС 1117
ОБОСНОВАНИЕ | НАИМЕНОВАНИЕ ВИДОВ | ЕД.ИЗМЕРЕНИЯ | НАИМЕНОВАНИЕ РЕСУРСОВ | ЕД.ИЗМ. | КОЛИЧЕСТВО
| РАБОТ | ОБЪЕМ
1 | 2 | 3 | 4 | 5 | 6
Ж2-30-30-10 | ВЕНТШАХТЫ. ИСКЛЮЧАЕТСЯ ИЗ ЛС 1117. УЗЕЛ 1,2 (АР1 ИЗМ.7 Л.25) | М2 -119
1-1 |  |  | ЗАТРАТЫ ТРУДА РАБОЧИХ | ЧЕЛ.Ч | -37.4969
М030401 |  |  | ЛЕБЕДКИ ЭЛЕКТРИЧЕСКИЕ ТЯГОВЫМ УСИЛИЕМ ДО 5,79 (0,59) КН (Т) | МАШ.Ч | -1.19
М331615* |  |  | ДРЕЛИ ЭЛЕКТРИЧЕСКИЕ | МАШ.Ч | -4.7124
1 |  |  | Материалы для строительных работ
1/10 |  |  | Материалы для строительных работ общего назначения
1/10-230 |  |  | Материалы для отделочных работ
1/10-230-60-40/25 |  |  | ШПАТЛЕВКА СЕРАЯ, ФИНИШНАЯ, ДЛЯ НАРУЖНЫХ И ВНУТРЕННИХ РАБОТ (НВ) , ПОЛИМИНЕРАЛЬНАЯ (ПМ), ОДНОКОМПОНЕНТНАЯ (1), СУХАЯ СМЕСЬ (СС), ЦЕМЕНТНАЯ | Т | -0.714
1/10-280 |  |  | Прочие материалы для строительных работ
1/10-280-20/40 |  |  | ВОДА | М3 | -0.12852
СОСТАВИЛ | ______________________________ |  |  | ДЯТКО
| (должность) |  | (подпись) | (инициалы,фамилия)
ПРОВЕРИЛ | ______________________________ |  |  | __________________
| (должность) |  | (подпись) | (инициалы,фамилия)

## 7162-14-1119-Q4
НАИМЕНОВАНИЕ ОБЪЕКТА |  | СТРОИТЕЛЬСТВО ДЕТСКОЙ ПОЛИКЛИНИКИ В МИКРОРАЙОНЕ ЛОШИЦА-9 НА 480 ПОСЕЩЕНИЙ В СМЕНУ. СТАДИЯ С. С УЧЕТОМ ПОСТАНОВЛЕНИЯ МАИС РБ N3 ОТ 26.01.2023Г.
КОД ОБЪЕКТА |  | 17.045
НАИМЕНОВАНИЕ ЗДАНИЯ, СООРУЖЕНИЯ |  | ВНЕСЕНИЕ ИЗМЕНЕНИЙ: ДЕТСКАЯ ПОЛИКЛИНИКА
ШИФР ЗДАНИЯ, СООРУЖЕНИЯ |  | 17.045
КОМПЛЕКТ ЧЕРТЕЖЕЙ |  | АР1 ИЗМ.7
ВЕДОМОСТЬ РЕСУРСОВ ДЛЯ ЛОКАЛЬНОЙ СМЕТЫ № 1119
(НОРМЫ 2022г.)
ОБЩЕСТРОИТЕЛЬНЫЕ РАБОТЫ.НАРУЖНАЯ ОТДЕЛКА. КОРРЕКТИРОВКА ЛС 1117
СОСТАВЛЕНА В ЦЕНАХ НА 1 АВГУСТА 2022г.
№ П/П | ОБОСНОВАНИЕ | НАИМЕНОВАНИЕ РЕСУРСОВ | ЕД.ИЗМ. | КОЛИЧЕСТВО | СТОИМОСТЬ, РУБ.
[5 empty] | ЕДИНИЦЫ | ОБЩАЯ
1 | 2 | 3 | 4 | 5 | 6 | 7
1 | 1-1 | ЗАТРАТЫ ТРУДА РАБОЧИХ | ЧЕЛ.Ч | -37.4969
МАШИНЫ И МЕХАНИЗМЫ
2 | М030401 | ЛЕБЕДКИ ЭЛЕКТРИЧЕСКИЕ ТЯГОВЫМ УСИЛИЕМ ДО 5,79 (0,59) КН (Т) | МАШ.Ч | -1.19 | 0.56 | -0,65
3 | М331615* | ДРЕЛИ ЭЛЕКТРИЧЕСКИЕ | МАШ.Ч | -4.7124 | 0.22 | -1,02
|  | ИТОГО МАШИНЫ И МЕХАНИЗМЫ |  |  |  | -2
МАТЕРИАЛЫ, ИЗДЕЛИЯ, КОНСТРУКЦИИ
| 1 | Материалы для строительных работ
| 1/10 | Материалы для строительных работ общего назначения
| 1/10-230 | Материалы для отделочных работ
4 | 1/10-230-60-40/25 | ШПАТЛЕВКА СЕРАЯ, ФИНИШНАЯ, ДЛЯ НАРУЖНЫХ И ВНУТРЕННИХ РАБОТ (НВ) , ПОЛИМИНЕРАЛЬНАЯ (ПМ), ОДНОКОМПОНЕНТНАЯ (1), СУХАЯ СМЕСЬ (СС), ЦЕМЕНТНАЯ | Т | -0.714 | 500.27 | -357,19
| 1/10-280 | Прочие материалы для строительных работ
5 | 1/10-280-20/40 | ВОДА | М3 | -0.12852 | 1.12 | -0,14
|  | ИТОГО МАТЕРИАЛЫ, ИЗДЕЛИЯ, КОНСТРУКЦИИ |  |  |  | -357
|  | ИТОГО ТРАНСПОРТ |  |  |  | -28
| СОСТАВИЛ | ______________________________ |  |  | ДЯТКО
|  | (должность) | (подпись) |  | (инициалы,фамилия)
| ПРОВЕРИЛ | ______________________________ |  |  | __________________
|  | (должность) | (подпись) |  | (инициалы,фамилия)

## 7162-14-2014-S0
НАИМЕНОВАНИЕ ОБЪЕКТА |  | СТРОИТЕЛЬСТВО ДЕТСКОЙ ПОЛИКЛИНИКИ В МИКРОРАЙОНЕ ЛОШИЦА-9 НА 480 ПОСЕЩЕНИЙ В СМЕНУ. СТАДИЯ С. С УЧЕТОМ ПОСТАНОВЛЕНИЯ МАИС РБ N3 ОТ 26.01.2023Г.
КОД ОБЪЕКТА |  | 17.045
НАИМЕНОВАНИЕ ЗДАНИЯ, СООРУЖЕНИЯ |  | ВНЕСЕНИЕ ИЗМЕНЕНИЙ: ДЕТСКАЯ ПОЛИКЛИНИКА
ШИФР ЗДАНИЯ, СООРУЖЕНИЯ |  | 17.045
КОМПЛЕКТ ЧЕРТЕЖЕЙ |  | ОВ-ИЗМ.5
ЛОКАЛЬНАЯ СМЕТА (ЛОКАЛЬНЫЙ СМЕТНЫЙ РАСЧЕТ) № 2014
(НОРМЫ 2022г.)
ВНУТРЕННИЕ САНТЕХНИЧЕСКИЕ УСТРОЙСТВА#ОТОПЛЕНИЕ#ДОП.К СМ.2001
СОСТАВЛЕНА В ЦЕНАХ НА 1 АВГУСТА 2022г. | [8 empty] | СТОИМОСТЬ 7,371 ТЫС.РУБ.
№ п/п | ОБОСНОВАНИЕ | НАИМЕНОВАНИЕ РАБОТ, РЕСУРСОВ, РАСХОДОВ | ЕД.ИЗМ. КОЛИЧЕ- СТВО | СТОИМОСТЬ: ЕД.ИЗМ./ВСЕГО, РУБ.
|  |  |  | ЗАРАБОТНАЯ ПЛАТА | ЭКСПЛУАТАЦИЯ МАШИН И МЕХАНИЗМОВ |  | МАТЕРИАЛЫ, ИЗДЕЛИЯ, КОНСТРУКЦИИ (ОБОРУДОВАНИЕ, МЕБЕЛЬ, ИНВЕНТАРЬ) | ТРАНС-ПОРТ | ОБЩАЯ СТОИМОСТЬ
[5 empty] | ВСЕГО | В Т.Ч. З/П МАШИ- НИСТОВ
1 | 2 | 3 | 4 | 5 | 6 | 7 | 8 | 9 | 10
1. | ПРИМЕЧАНИЕ: | К ДЛЯ ОХР И ОПР/ПЛАНОВАЯ ПРИБЫЛЬ: 1.0000/1.0000
2. | ПРИМЕЧАНИЕ: | КОЭФФИЦИЕНТ К З/П (ПОСТАНОВЛЕНИЕ N5): 1.0000
3. | ПРИМЕЧАНИЕ: | БАЗА ТЕКУЩИХ ЦЕН (ВАРИАНТ A)
| Ж3-20-15 | ОТОПЛЕНИЕ. ОБОРУДОВАНИЕ И ПРИБОРЫ
4. | ПРИМЕЧАНИЕ: | В СМЕТЕ УЧТЕНА ЗАРАБОТНАЯ ПЛАТА РАБОЧИХ-СТРОИТЕЛЕЙ И ЗАРАБОТНАЯ ПЛАТА МАШИНИСТОВ СОГЛАСНО ПОСТАНОВЛЕНИЮ МАИС РБ N 3 ОТ 26.01.2023Г.
| КОЭФФИЦИЕНТЫ: | Н4=1.1951
| КОЭФФИЦИЕНТЫ: | Н5=1.1951
5. | 3/3-40-20-60/10 | ТЕРМОСТАТИЧЕСКИЙ КЛАПАН НИКЕЛИРОВАННЫЙ, УГЛОВОЙ ОСЕВОЙ С ПЛАВНОЙ, СКРЫТОЙ С ПРЕДВАРИТЕЛЬНОЙ НАСТРОЙКОЙ ДИАМЕТРОМ 15 ММ | ШТ 399 | - - | - - | - - | 37.40 -14922.60 | 2.71 -1081.29 | 40.11 -16003.89
6. | 3/3-40-20-60/СЦЕН-ТКО-15 | ТЕРМОСТАТИЧЕСКИЙ КЛАПАН CALYPSO-EX ОСЕВОЙ ЛАТУННЫЙ, С ПРЕДВАРИТЕЛЬНОЙ НАСТРОЙКОЙ ДИАМЕТРОМ 15 ММ | ШТ 399 | - - | - - | - - | 51.55 20568.45 | 3.74 1492.26 | 55.29 22060.71
7. | 3/3-40-20-60/20 | ТЕРМОСТАТИЧЕСКИЙ КЛАПАН НИКЕЛИРОВАННЫЙ, ПРЯМОЙ ОСЕВОЙ С ПЛАВНОЙ, СКРЫТОЙ С ПРЕДВАРИТЕЛЬНОЙ НАСТРОЙКОЙ ДИАМЕТРОМ 15 ММ | ШТ 41 | - - | - - | - - | 37.40 -1533.40 | 2.71 -111.11 | 40.11 -1644.51
8. | 3/3-40-20-60/СЦЕН-ТКП-15 | ТЕРМОСТАТИЧЕСКИЙ КЛАПАН CALYPSO-EX ПРОХОДНОЙ ЛАТУННЫЙ, С ПРЕДВАРИТЕЛЬНОЙ НАСТРОЙКОЙ ДИАМЕТРОМ 15 ММ | ШТ 41 | - - | - - | - - | 42.25 1732.25 | 3.06 125.46 | 45.31 1857.71
9. | 3/3-40-40-10/10 | КЛАПАН ЗАПОРНЫЙ ДЛЯ ОТКЛЮЧЕНИЯ РАДИАТОРА НИКЕЛИРОВАННЫЙ,УГЛОВОЙ СОЕДИНИТЕЛЬ ДЛЯ РАДИАТОРА С УПЛОТНИТЕЛЕМ "СФЕРА-КОНУС" ДИАМЕТРОМ 15 ММ | ШТ 399 | - - | - - | - - | 21.00 -8379.00 | 1.52 -606.48 | 22.52 -8985.48
10. | 3/3-40-40-10/СЦЕН-КЗУ-15 | КЛАПАН ЗАПОРНЫЙ ДЛЯ ОТКЛЮЧЕНИЯ РАДИАТОРА RADITEC-У ЛАТУННЫЙ,УГЛОВОЙ ДИАМЕТРОМ 15 ММ С ВОЗМОЖНОСТЬЮ ПРЕДВАРИТЕЛЬНОЙ НАСТРОЙКИ | ШТ 399 | - - | - - | - - | 23.23 9268.77 | 1.68 670.32 | 24.91 9939.09
11. | 3/3-40-40-10/20 | КЛАПАН ЗАПОРНЫЙ ДЛЯ ОТКЛЮЧЕНИЯ РАДИАТОРА НИКЕЛИРОВАННЫЙ,ПРЯМОЙ СОЕДИНИТЕЛЬ ДЛЯ РАДИАТОРА С УПЛОТНИТЕЛЕМ "СФЕРА-КОНУС" ДИАМЕТРОМ 15 ММ | ШТ 38 | - - | - - | - - | 21.00 -798.00 | 1.52 -57.76 | 22.52 -855.76
12. | 3/3-40-40-10/СЦЕН-КЗП-15 | КЛАПАН ЗАПОРНЫЙ ДЛЯ ОТКЛЮЧЕНИЯ РАДИАТОРА RADITEC-П ЛАТУННЫЙ,ПРОХОДНОЙ ДИАМЕТРОМ 15 ММ С ВОЗМОЖНОСТЬЮ ПРЕДВАРИТЕЛЬНОЙ НАСТРОЙКИ | ШТ 38 | - - | - - | - - | 24.61 935.18 | 1.78 67.64 | 26.39 1002.82
|  | ИТОГО ПРЯМЫЕ ЗАТРАТЫ : |  | - | - | - | 6872 | 499 | 7371
|  | ИТОГО ПО ПТМ | [6 empty] | 7371
|  | ВСЕГО, В ТОМ ЧИСЛЕ | [6 empty] | 7371
|  | СТРОИТЕЛЬНЫЕ РАБОТЫ В ТОМ ЧИСЛЕ | [6 empty] | 7371
|  | МАТЕРИАЛЫ, ИЗДЕЛИЯ, КОНСТРУКЦИИ | [6 empty] | 6872
|  | ТРАНСПОРТ | [6 empty] | 499
|  | СОСТАВИЛ | ____________________ |  |  |  |  | СОКОЛОВСКАЯ
|  |  | (должность) |  |  | (подпись) |  | (инициалы,фамилия)
|  | ПРОВЕРИЛ | ____________________ |  |  |  |  | ПАВЛЕНКО
|  |  | (должность) |  |  | (подпись) |  | (инициалы,фамилия)

## 7162-14-2014-T0
НАИМЕНОВАНИЕ ОБЪЕКТА: СТРОИТЕЛЬСТВО ДЕТСКОЙ ПОЛИКЛИНИКИ В МИКРОРАЙОНЕ ЛОШИЦА-9 НА 480 ПОСЕЩЕНИЙ В СМЕНУ. СТАДИЯ С. С УЧЕТОМ ПОСТАНОВЛЕНИЯ МАИС РБ N3 ОТ 26.01.2023Г.
КОД ОБЪЕКТА: 17.045
НАИМЕНОВАНИЕ ЗДАНИЯ, СООРУЖЕНИЯ: ВНЕСЕНИЕ ИЗМЕНЕНИЙ: ДЕТСКАЯ ПОЛИКЛИНИКА
ШИФР ЗДАНИЯ, СООРУЖЕНИЯ: 17.045
КОМПЛЕКТ ЧЕРТЕЖЕЙ: ОВ-ИЗМ.5
ИСХОДНЫЕ ДАННЫЕ ПО ЛОКАЛЬНОЙ СМЕТЕ (ЛОКАЛЬНОМУ СМЕТНОМУ РАСЧЕТУ) № 2014
(НОРМЫ 2022г.)
ВНУТРЕННИЕ САНТЕХНИЧЕСКИЕ УСТРОЙСТВА#ОТОПЛЕНИЕ#ДОП.К СМ.2001
СОСТАВЛЕНА В ЦЕНАХ НА 1 АВГУСТА 2022г.
№ П/П | ТЕКСТ
1 | 2
1 | L3'7162'14'2014'S0'2'14'ВНУТРЕННИЕ САНТЕХНИЧЕСКИЕ УСТРОЙСТВА#ОТОПЛЕНИЕ#ДОП.К СМ.2001'ОВ-ИЗМ.5'СОКОЛОВСКАЯ'ПАВЛЕНКО*
2 | Ж3-20-15'ОТОПЛЕНИЕ. ОБОРУДОВАНИЕ И ПРИБОРЫ'ШТ (КОМПЛ.)*
3 | БС300-41765-ТК#С300-41765'37,4##'=36'ТЕРМОСТАТИЧЕСКИЙ КЛАПАН НИКЕЛИРОВАННЫЙ, УГЛОВОЙ ОСЕВОЙ С ПЛАВНОЙ, СКРЫТОЙ С ПРЕДВАРИТЕЛЬНОЙ НАСТРОЙКОЙ ДИАМЕТРОМ 15 ММ###'ШТ''2801=<3/3-40-20-60/10>/2799=37,4_0*
4 | БС300-41766-ТК#С300-41766'37,4##'=36'ТЕРМОСТАТИЧЕСКИЙ КЛАПАН НИКЕЛИРОВАННЫЙ, ПРЯМОЙ ОСЕВОЙ С ПЛАВНОЙ, СКРЫТОЙ С ПРЕДВАРИТЕЛЬНОЙ НАСТРОЙКОЙ ДИАМЕТРОМ 15 ММ###'ШТ''2801=<3/3-40-20-60/20>/2799=37,4_0*
5 | БС300-41795-К#С300-41795'21##'=36'КЛАПАН ЗАПОРНЫЙ ДЛЯ ОТКЛЮЧЕНИЯ РАДИАТОРА НИКЕЛИРОВАННЫЙ,УГЛОВОЙ СОЕДИНИТЕЛЬ ДЛЯ РАДИАТОРА С УПЛОТНИТЕЛЕМ "СФЕРА-КОНУС" ДИАМЕТРОМ 15 ММ###'ШТ''2801=<3/3-40-40-10/10>/2799=21_0*
6 | БС300-41796-К#С300-41796'21##'=36'КЛАПАН ЗАПОРНЫЙ ДЛЯ ОТКЛЮЧЕНИЯ РАДИАТОРА НИКЕЛИРОВАННЫЙ,ПРЯМОЙ СОЕДИНИТЕЛЬ ДЛЯ РАДИАТОРА С УПЛОТНИТЕЛЕМ "СФЕРА-КОНУС" ДИАМЕТРОМ 15 ММ###'ШТ''2801=<3/3-40-40-10/20>/2799=21_0*
7 | БСЦЕН-ТКО-15'61,86:1,2##'=36'ТЕРМОСТАТИЧЕСКИЙ КЛАПАН CALYPSO-EX ОСЕВОЙ ЛАТУННЫЙ, С ПРЕДВАРИТЕЛЬНОЙ НАСТРОЙКОЙ ДИАМЕТРОМ 15 ММ###'ШТ''2801=<3/3-40-20-60>/2799=51,55_0*
8 | БСЦЕН-ТКП-15'50,70:1,2##'=36'ТЕРМОСТАТИЧЕСКИЙ КЛАПАН CALYPSO-EX ПРОХОДНОЙ ЛАТУННЫЙ, С ПРЕДВАРИТЕЛЬНОЙ НАСТРОЙКОЙ ДИАМЕТРОМ 15 ММ###'ШТ''2801=<3/3-40-20-60>/2799=42,25_0*
9 | БСЦЕН-КЗУ-15'27,88:1,2##'=36'КЛАПАН ЗАПОРНЫЙ ДЛЯ ОТКЛЮЧЕНИЯ РАДИАТОРА RADITEC-У ЛАТУННЫЙ,УГЛОВОЙ ДИАМЕТРОМ 15 ММ С ВОЗМОЖНОСТЬЮ ПРЕДВАРИТЕЛЬНОЙ НАСТРОЙКИ###'ШТ''2801=<3/3-40-40-10>/2799=23,23_0*
10 | БСЦЕН-КЗП-15'29,53:1,2##'=36'КЛАПАН ЗАПОРНЫЙ ДЛЯ ОТКЛЮЧЕНИЯ РАДИАТОРА RADITEC-П ЛАТУННЫЙ,ПРОХОДНОЙ ДИАМЕТРОМ 15 ММ С ВОЗМОЖНОСТЬЮ ПРЕДВАРИТЕЛЬНОЙ НАСТРОЙКИ###'ШТ''2801=<3/3-40-40-10>/2799=24,61_0*
11 | РМ020130#М021141=?.1,1/М021102#М021141=1/М021243#М021141=?.1,1*
12 | П'В СМЕТЕ УЧТЕНА ЗАРАБОТНАЯ ПЛАТА РАБОЧИХ-СТРОИТЕЛЕЙ И ЗАРАБОТНАЯ ПЛАТА МАШИНИСТОВ СОГЛАСНО ПОСТАНОВЛЕНИЮ МАИС РБ N 3 ОТ 26.01.2023Г.*
13 | Н4=1:8,2.9,8*
14 | Н5=1:8,2.9,8*
15 | С300-41765-ТК'399'B*
16 | СЦЕН-ТКО-15'399*
17 | С300-41766-ТК'41'B*
18 | СЦЕН-ТКП-15'41*
19 | С300-41795-К'399'B*
20 | СЦЕН-КЗУ-15'399*
21 | С300-41796-К'38'B*
22 | СЦЕН-КЗП-15'38*
23 | L*

## 7162-14-2014-B0
НАИМЕНОВАНИЕ ОБЪЕКТА |  | СТРОИТЕЛЬСТВО ДЕТСКОЙ ПОЛИКЛИНИКИ В МИКРОРАЙОНЕ ЛОШИЦА-9 НА 480 ПОСЕЩЕНИЙ В СМЕНУ. СТАДИЯ С. С УЧЕТОМ ПОСТАНОВЛЕНИЯ МАИС РБ N3 ОТ 26.01.2023Г.
КОД ОБЪЕКТА |  | 17.045
НАИМЕНОВАНИЕ ЗДАНИЯ, СООРУЖЕНИЯ |  | ВНЕСЕНИЕ ИЗМЕНЕНИЙ: ДЕТСКАЯ ПОЛИКЛИНИКА
ШИФР ЗДАНИЯ, СООРУЖЕНИЯ |  | 17.045
КОМПЛЕКТ ЧЕРТЕЖЕЙ |  | ОВ-ИЗМ.5
ВЕДОМОСТЬ ОБЪЕМОВ И СТОИМОСТИ РАБОТ № 2014
(НОРМЫ 2022г.)
ВНУТРЕННИЕ САНТЕХНИЧЕСКИЕ УСТРОЙСТВА#ОТОПЛЕНИЕ#ДОП.К СМ.2001
СОСТАВЛЕНА В ЦЕНАХ НА 1 АВГУСТА 2022г.
ОБОСНОВА- НИЕ | НАИМЕНОВАНИЕ ВИДОВ РАБОТ | ОБЪЕМ | СТОИМОСТЬ, ТЫС.РУБ.
|  |  | ЗАРАБОТНАЯ ПЛАТА | ЭКСПЛУАТА- ЦИЯ МАШИН И МЕХА- НИЗМОВ | МАТЕРИАЛЫ, ИЗДЕЛИЯ, КОНСТРУК- ЦИИ | ОБОРУДОВА- НИЕ,МЕБЕЛЬ, ИНВЕНТАРЬ | ОХР и ОПР | ПРОЧИЕ СРЕДСТВА | ВСЕГО
|  | ЕД.ИЗМ. | ТРУДОЕМ- КОСТЬ, ЧЕЛ.Ч. | В Т.Ч.З/П МАШИ- НИСТОВ | ТРАНСПОРТ | ТРАНСПОРТ | ПЛАНОВАЯ ПРИБЫЛЬ
1 | 2 | 3 | 4 | 5 | 6 | 7 | 8 | 9 | 10
Ж3-20-15 | ОТОПЛЕНИЕ. ОБОРУДОВАНИЕ И ПРИБОРЫ | 0 | 0 | 0 | 6,872 | 0 | 0 | 0 | 7,371
|  | ШТ (КОМП | 0 | 0 | 0,499 | 0 | 0
| И Т О Г О | 0 | 0 | 0 | 6,872 | 0 | 0 | 0 | 7,371
|  |  | 0 | 0 | 0,499 | 0 | 0
| СОСТАВИЛ | ______________________________ | [5 empty] | СОКОЛОВСКАЯ
|  | (должность) |  |  |  | (подпись) |  | (инициалы,фамилия)
| ПРОВЕРИЛ | ______________________________ | [5 empty] | ПАВЛЕНКО
|  | (должность) |  |  |  | (подпись) |  | (инициалы,фамилия)

## 7162-14-2014-Q1
НАИМЕНОВАНИЕ ОБЪЕКТА |  | СТРОИТЕЛЬСТВО ДЕТСКОЙ ПОЛИКЛИНИКИ В МИКРОРАЙОНЕ ЛОШИЦА-9 НА 480 ПОСЕЩЕНИЙ В СМЕНУ. СТАДИЯ С. С УЧЕТОМ ПОСТАНОВЛЕНИЯ МАИС РБ N3 ОТ 26.01.2023Г.
КОД ОБЪЕКТА |  | 17.045
НАИМЕНОВАНИЕ ЗДАНИЯ, СООРУЖЕНИЯ |  | ВНЕСЕНИЕ ИЗМЕНЕНИЙ: ДЕТСКАЯ ПОЛИКЛИНИКА
ШИФР ЗДАНИЯ, СООРУЖЕНИЯ |  | 17.045
КОМПЛЕКТ ЧЕРТЕЖЕЙ |  | ОВ-ИЗМ.5
ВЕДОМОСТЬ ОБЪЕМОВ РАБОТ И РАСХОДОВ РЕСУРСОВ С КОДАМИ РБ ДЛЯ ЛОКАЛЬНОЙ СМЕТЫ № 2014
(НОРМЫ 2022г.)
ВНУТРЕННИЕ САНТЕХНИЧЕСКИЕ УСТРОЙСТВА#ОТОПЛЕНИЕ#ДОП.К СМ.2001
ОБОСНОВАНИЕ | НАИМЕНОВАНИЕ ВИДОВ | ЕД.ИЗМЕРЕНИЯ | НАИМЕНОВАНИЕ РЕСУРСОВ | ЕД.ИЗМ. | КОЛИЧЕСТВО
| РАБОТ | ОБЪЕМ
1 | 2 | 3 | 4 | 5 | 6
Ж3-20-15 | ОТОПЛЕНИЕ. ОБОРУДОВАНИЕ И ПРИБОРЫ | ШТ (КОМП 0
3 |  |  | Материалы и изделия для санитарно-технических работ
3/3 |  |  | Арматура трубопроводная
3/3-40 |  |  | Клапаны
3/3-40-20-60/СЦЕН-ТКО-15 |  |  | ТЕРМОСТАТИЧЕСКИЙ КЛАПАН CALYPSO-EX ОСЕВОЙ ЛАТУННЫЙ, С ПРЕДВАРИТЕЛЬНОЙ НАСТРОЙКОЙ ДИАМЕТРОМ 15 ММ | ШТ | 399
3/3-40-20-60/СЦЕН-ТКП-15 |  |  | ТЕРМОСТАТИЧЕСКИЙ КЛАПАН CALYPSO-EX ПРОХОДНОЙ ЛАТУННЫЙ, С ПРЕДВАРИТЕЛЬНОЙ НАСТРОЙКОЙ ДИАМЕТРОМ 15 ММ | ШТ | 41
3/3-40-20-60/10 |  |  | ТЕРМОСТАТИЧЕСКИЙ КЛАПАН НИКЕЛИРОВАННЫЙ, УГЛОВОЙ ОСЕВОЙ С ПЛАВНОЙ, СКРЫТОЙ С ПРЕДВАРИТЕЛЬНОЙ НАСТРОЙКОЙ ДИАМЕТРОМ 15 ММ | ШТ | -399
3/3-40-20-60/20 |  |  | ТЕРМОСТАТИЧЕСКИЙ КЛАПАН НИКЕЛИРОВАННЫЙ, ПРЯМОЙ ОСЕВОЙ С ПЛАВНОЙ, СКРЫТОЙ С ПРЕДВАРИТЕЛЬНОЙ НАСТРОЙКОЙ ДИАМЕТРОМ 15 ММ | ШТ | -41
3/3-40-40-10/СЦЕН-КЗП-15 |  |  | КЛАПАН ЗАПОРНЫЙ ДЛЯ ОТКЛЮЧЕНИЯ РАДИАТОРА RADITEC-П ЛАТУННЫЙ,ПРОХОДНОЙ ДИАМЕТРОМ 15 ММ С ВОЗМОЖНОСТЬЮ ПРЕДВАРИТЕЛЬНОЙ НАСТРОЙКИ | ШТ | 38
3/3-40-40-10/СЦЕН-КЗУ-15 |  |  | КЛАПАН ЗАПОРНЫЙ ДЛЯ ОТКЛЮЧЕНИЯ РАДИАТОРА RADITEC-У ЛАТУННЫЙ,УГЛОВОЙ ДИАМЕТРОМ 15 ММ С ВОЗМОЖНОСТЬЮ ПРЕДВАРИТЕЛЬНОЙ НАСТРОЙКИ | ШТ | 399
3/3-40-40-10/10 |  |  | КЛАПАН ЗАПОРНЫЙ ДЛЯ ОТКЛЮЧЕНИЯ РАДИАТОРА НИКЕЛИРОВАННЫЙ,УГЛОВОЙ СОЕДИНИТЕЛЬ ДЛЯ РАДИАТОРА С УПЛОТНИТЕЛЕМ "СФЕРА-КОНУС" ДИАМЕТРОМ 15 ММ | ШТ | -399
3/3-40-40-10/20 |  |  | КЛАПАН ЗАПОРНЫЙ ДЛЯ ОТКЛЮЧЕНИЯ РАДИАТОРА НИКЕЛИРОВАННЫЙ,ПРЯМОЙ СОЕДИНИТЕЛЬ ДЛЯ РАДИАТОРА С УПЛОТНИТЕЛЕМ "СФЕРА-КОНУС" ДИАМЕТРОМ 15 ММ | ШТ | -38
СОСТАВИЛ | ______________________________ |  |  | СОКОЛОВСКАЯ
| (должность) |  | (подпись) | (инициалы,фамилия)
ПРОВЕРИЛ | ______________________________ |  |  | ПАВЛЕНКО
| (должность) |  | (подпись) | (инициалы,фамилия)

## 7162-14-2014-Q4
НАИМЕНОВАНИЕ ОБЪЕКТА |  | СТРОИТЕЛЬСТВО ДЕТСКОЙ ПОЛИКЛИНИКИ В МИКРОРАЙОНЕ ЛОШИЦА-9 НА 480 ПОСЕЩЕНИЙ В СМЕНУ. СТАДИЯ С. С УЧЕТОМ ПОСТАНОВЛЕНИЯ МАИС РБ N3 ОТ 26.01.2023Г.
КОД ОБЪЕКТА |  | 17.045
НАИМЕНОВАНИЕ ЗДАНИЯ, СООРУЖЕНИЯ |  | ВНЕСЕНИЕ ИЗМЕНЕНИЙ: ДЕТСКАЯ ПОЛИКЛИНИКА
ШИФР ЗДАНИЯ, СООРУЖЕНИЯ |  | 17.045
КОМПЛЕКТ ЧЕРТЕЖЕЙ |  | ОВ-ИЗМ.5
ВЕДОМОСТЬ РЕСУРСОВ ДЛЯ ЛОКАЛЬНОЙ СМЕТЫ № 2014
(НОРМЫ 2022г.)
ВНУТРЕННИЕ САНТЕХНИЧЕСКИЕ УСТРОЙСТВА#ОТОПЛЕНИЕ#ДОП.К СМ.2001
СОСТАВЛЕНА В ЦЕНАХ НА 1 АВГУСТА 2022г.
№ П/П | ОБОСНОВАНИЕ | НАИМЕНОВАНИЕ РЕСУРСОВ | ЕД.ИЗМ. | КОЛИЧЕСТВО | СТОИМОСТЬ, РУБ.
[5 empty] | ЕДИНИЦЫ | ОБЩАЯ
1 | 2 | 3 | 4 | 5 | 6 | 7
МАТЕРИАЛЫ, ИЗДЕЛИЯ, КОНСТРУКЦИИ
| 3 | Материалы и изделия для санитарно-технических работ
| 3/3 | Арматура трубопроводная
| 3/3-40 | Клапаны
1 | 3/3-40-20-60/СЦЕН-ТКО-15 | ТЕРМОСТАТИЧЕСКИЙ КЛАПАН CALYPSO-EX ОСЕВОЙ ЛАТУННЫЙ, С ПРЕДВАРИТЕЛЬНОЙ НАСТРОЙКОЙ ДИАМЕТРОМ 15 ММ | ШТ | 399 | 51.55 | 20568,45
2 | 3/3-40-20-60/СЦЕН-ТКП-15 | ТЕРМОСТАТИЧЕСКИЙ КЛАПАН CALYPSO-EX ПРОХОДНОЙ ЛАТУННЫЙ, С ПРЕДВАРИТЕЛЬНОЙ НАСТРОЙКОЙ ДИАМЕТРОМ 15 ММ | ШТ | 41 | 42.25 | 1732,25
3 | 3/3-40-20-60/10 | ТЕРМОСТАТИЧЕСКИЙ КЛАПАН НИКЕЛИРОВАННЫЙ, УГЛОВОЙ ОСЕВОЙ С ПЛАВНОЙ, СКРЫТОЙ С ПРЕДВАРИТЕЛЬНОЙ НАСТРОЙКОЙ ДИАМЕТРОМ 15 ММ | ШТ | -399 | 37.4 | -14922,6
4 | 3/3-40-20-60/20 | ТЕРМОСТАТИЧЕСКИЙ КЛАПАН НИКЕЛИРОВАННЫЙ, ПРЯМОЙ ОСЕВОЙ С ПЛАВНОЙ, СКРЫТОЙ С ПРЕДВАРИТЕЛЬНОЙ НАСТРОЙКОЙ ДИАМЕТРОМ 15 ММ | ШТ | -41 | 37.4 | -1533,4
5 | 3/3-40-40-10/СЦЕН-КЗП-15 | КЛАПАН ЗАПОРНЫЙ ДЛЯ ОТКЛЮЧЕНИЯ РАДИАТОРА RADITEC-П ЛАТУННЫЙ,ПРОХОДНОЙ ДИАМЕТРОМ 15 ММ С ВОЗМОЖНОСТЬЮ ПРЕДВАРИТЕЛЬНОЙ НАСТРОЙКИ | ШТ | 38 | 24.61 | 935,18
6 | 3/3-40-40-10/СЦЕН-КЗУ-15 | КЛАПАН ЗАПОРНЫЙ ДЛЯ ОТКЛЮЧЕНИЯ РАДИАТОРА RADITEC-У ЛАТУННЫЙ,УГЛОВОЙ ДИАМЕТРОМ 15 ММ С ВОЗМОЖНОСТЬЮ ПРЕДВАРИТЕЛЬНОЙ НАСТРОЙКИ | ШТ | 399 | 23.23 | 9268,77
7 | 3/3-40-40-10/10 | КЛАПАН ЗАПОРНЫЙ ДЛЯ ОТКЛЮЧЕНИЯ РАДИАТОРА НИКЕЛИРОВАННЫЙ,УГЛОВОЙ СОЕДИНИТЕЛЬ ДЛЯ РАДИАТОРА С УПЛОТНИТЕЛЕМ "СФЕРА-КОНУС" ДИАМЕТРОМ 15 ММ | ШТ | -399 | 21 | -8379
8 | 3/3-40-40-10/20 | КЛАПАН ЗАПОРНЫЙ ДЛЯ ОТКЛЮЧЕНИЯ РАДИАТОРА НИКЕЛИРОВАННЫЙ,ПРЯМОЙ СОЕДИНИТЕЛЬ ДЛЯ РАДИАТОРА С УПЛОТНИТЕЛЕМ "СФЕРА-КОНУС" ДИАМЕТРОМ 15 ММ | ШТ | -38 | 21 | -798
|  | ИТОГО МАТЕРИАЛЫ, ИЗДЕЛИЯ, КОНСТРУКЦИИ |  |  |  | 6872
|  | ИТОГО ТРАНСПОРТ |  |  |  | 499
| СОСТАВИЛ | ______________________________ |  |  | СОКОЛОВСКАЯ
|  | (должность) | (подпись) |  | (инициалы,фамилия)
| ПРОВЕРИЛ | ______________________________ |  |  | ПАВЛЕНКО
|  | (должность) | (подпись) |  | (инициалы,фамилия)

## 7162-14-2015-S0
НАИМЕНОВАНИЕ ОБЪЕКТА |  | СТРОИТЕЛЬСТВО ДЕТСКОЙ ПОЛИКЛИНИКИ В МИКРОРАЙОНЕ ЛОШИЦА-9 НА 480 ПОСЕЩЕНИЙ В СМЕНУ. СТАДИЯ С. С УЧЕТОМ ПОСТАНОВЛЕНИЯ МАИС РБ N3 ОТ 26.01.2023Г.
КОД ОБЪЕКТА |  | 17.045
НАИМЕНОВАНИЕ ЗДАНИЯ, СООРУЖЕНИЯ |  | ВНЕСЕНИЕ ИЗМЕНЕНИЙ: ДЕТСКАЯ ПОЛИКЛИНИКА
ШИФР ЗДАНИЯ, СООРУЖЕНИЯ |  | 17.045
КОМПЛЕКТ ЧЕРТЕЖЕЙ |  | ВК-ПО ПИСЬМУ N18-23/3972 ОТ 25.04.2024
ЛОКАЛЬНАЯ СМЕТА (ЛОКАЛЬНЫЙ СМЕТНЫЙ РАСЧЕТ) № 2015
(НОРМЫ 2022г.)
ВНУТРЕННИЕ САНТЕХНИЧЕСКИЕ УСТРОЙСТВА# БАССЕЙН #ДОП.К СМ.2006
СОСТАВЛЕНА В ЦЕНАХ НА 1 АВГУСТА 2022г. | [8 empty] | СТОИМОСТЬ -0,096 ТЫС.РУБ.
№ п/п | ОБОСНОВАНИЕ | НАИМЕНОВАНИЕ РАБОТ, РЕСУРСОВ, РАСХОДОВ | ЕД.ИЗМ. КОЛИЧЕ- СТВО | СТОИМОСТЬ: ЕД.ИЗМ./ВСЕГО, РУБ.
|  |  |  | ЗАРАБОТНАЯ ПЛАТА | ЭКСПЛУАТАЦИЯ МАШИН И МЕХАНИЗМОВ |  | МАТЕРИАЛЫ, ИЗДЕЛИЯ, КОНСТРУКЦИИ (ОБОРУДОВАНИЕ, МЕБЕЛЬ, ИНВЕНТАРЬ) | ТРАНС-ПОРТ | ОБЩАЯ СТОИМОСТЬ
[5 empty] | ВСЕГО | В Т.Ч. З/П МАШИ- НИСТОВ
1 | 2 | 3 | 4 | 5 | 6 | 7 | 8 | 9 | 10
1. | ПРИМЕЧАНИЕ: | К ДЛЯ ОХР И ОПР/ПЛАНОВАЯ ПРИБЫЛЬ: 1.0000/1.0000
2. | ПРИМЕЧАНИЕ: | КОЭФФИЦИЕНТ К З/П (ПОСТАНОВЛЕНИЕ N5): 1.0000
3. | ПРИМЕЧАНИЕ: | БАЗА ТЕКУЩИХ ЦЕН (ВАРИАНТ A)
| Ж3-10-15 | ЗДАНИЕ - ИНЖЕНЕРНОЕ ОБЕСПЕЧЕНИЕ. ВОДОСНАБЖЕНИЕ. ОБОРУДОВАНИЕ И ПРИБОРЫ
| КОЭФФИЦИЕНТЫ: | Н30=0
| КОЭФФИЦИЕНТЫ: | Н31=0
4. | ПРИМЕЧАНИЕ: | В СМЕТЕ УЧТЕНА ЗАРАБОТНАЯ ПЛАТА РАБОЧИХ-СТРОИТЕЛЕЙ И ЗАРАБОТНАЯ ПЛАТА МАШИНИСТОВ СОГЛАСНО ПОСТАНОВЛЕНИЮ МАИС РБ N 3 ОТ 26.01.2023Г.
| КОЭФФИЦИЕНТЫ: | Н4=1.1951
| КОЭФФИЦИЕНТЫ: | Н5=1.1951
5. | ПРИМЕЧАНИЕ: | ОБОРУДОВАНИЕ ЧИСТКИ БАССЕЙНА
6. | 3/13-80/СЦЕН-ШТ-13 | ШТАНГА ТЕЛЕСКОПИЧЕСКАЯ 13 М | ШТ 1 | - - | - - | - - | 1260.00 -1260.00 | 91.35 -91.35 | 1351.35 -1351.35
7. | 3/13-80/СЦЕН-С-1 | САЧЕК ДЛЯ ДОННОЙ ЧИСТКИ | ШТ 1 | - - | - - | - - | 52.98 -52.98 | 3.84 -3.84 | 56.82 -56.82
8. | 3/13-80/СЦЕН-С-2 | САЧЕК ДЛЯ ОЧИСТКИ ОВЕРХНОСТИ ВОДЫ | ШТ 1 | - - | - - | - - | 37.96 -37.96 | 2.75 -2.75 | 40.71 -40.71
9. | 3/13-80/СЦЕН-ЩВР-1 | ЩЕТКА ВАКУУМНАЯ РУЧНАЯ | ШТ 1 | - - | - - | - - | 57.55 -57.55 | 4.17 -4.17 | 61.72 -61.72
10. | 1/10-235-25/СЦЕН-Ш-30 | ШЛАНГ ,ДЛИНА 30 М | ШТ 1 | - - | - - | - - | 360.58 -360.58 | 26.14 -26.14 | 386.72 -386.72
11. | 3/13-80/СЦЕН-ЩЧ-1 | ЩЕТКА ЧИСТЯЩАЯ | ШТ 1 | - - | - - | - - | 42.03 -42.03 | 3.05 -3.05 | 45.08 -45.08
12. | 1/10-240-45-16/10 | СОЕДИНИТЕЛЬНАЯ НАСАДКА | ШТ 2 | - - | - - | - - | 8.54 -17.08 | 0.62 -1.24 | 9.16 -18.32
13. | СЦЕН-ШТ-13К | ШТАНГА ТЕЛЕСКОПИЧЕСКАЯ 13 М | ШТ 1 | - - | - - | - - | 1260.00 1260.00 | 25.20 25.20 | 1285.20 1285.20
14. | СЦЕН-С-1К | САЧЕК ДЛЯ ДОННОЙ ЧИСТКИ | ШТ 1 | - - | - - | - - | 52.98 52.98 | 1.06 1.06 | 54.04 54.04
15. | СЦЕН-С-2К | САЧЕК ДЛЯ ОЧИСТКИ ОВЕРХНОСТИ ВОДЫ | ШТ 1 | - - | - - | - - | 37.96 37.96 | 0.76 0.76 | 38.72 38.72
16. | СЦЕН-ЩВР-1К | ЩЕТКА ВАКУУМНАЯ РУЧНАЯ | ШТ 1 | - - | - - | - - | 57.55 57.55 | 1.15 1.15 | 58.70 58.70
17. | СЦЕН-Ш-30К | ШЛАНГ ,ДЛИНА 30 М | ШТ 1 | - - | - - | - - | 360.58 360.58 | 7.21 7.21 | 367.79 367.79
18. | СЦЕН-ЩЧ-1К | ЩЕТКА ЧИСТЯЩАЯ | ШТ 1 | - - | - - | - - | 42.03 42.03 | 0.84 0.84 | 42.87 42.87
19. | СЦЕН-СН-1К | СОЕДИНИТЕЛЬНАЯ НАСАДКА | ШТ 2 | - - | - - | - - | 8.54 17.08 | 0.17 0.34 | 8.71 17.42
|  | ИТОГО ПРЯМЫЕ ЗАТРАТЫ : |  | - | - | - | - | -96 | -96
|  | ИТОГО ПО ПТМ | [6 empty] | -96
|  | ВСЕГО, В ТОМ ЧИСЛЕ | [6 empty] | -96
|  | СТРОИТЕЛЬНЫЕ РАБОТЫ В ТОМ ЧИСЛЕ | [6 empty] | -1961
|  | МАТЕРИАЛЫ, ИЗДЕЛИЯ, КОНСТРУКЦИИ | [6 empty] | -1828
|  | ТРАНСПОРТ | [6 empty] | -133
|  | ОБОРУДОВАНИЕ, МЕБЕЛЬ, ИНВЕНТАРЬ | [6 empty] | 1828
|  | ТРАНСПОРТ | [6 empty] | 37
|  | СОСТАВИЛ | ____________________ |  |  |  |  | СОКОЛОВСКАЯ
|  |  | (должность) |  |  | (подпись) |  | (инициалы,фамилия)
|  | ПРОВЕРИЛ | ____________________ |  |  |  |  | ПАВЛЕНКО
|  |  | (должность) |  |  | (подпись) |  | (инициалы,фамилия)

## 7162-14-2015-T0
НАИМЕНОВАНИЕ ОБЪЕКТА: СТРОИТЕЛЬСТВО ДЕТСКОЙ ПОЛИКЛИНИКИ В МИКРОРАЙОНЕ ЛОШИЦА-9 НА 480 ПОСЕЩЕНИЙ В СМЕНУ. СТАДИЯ С. С УЧЕТОМ ПОСТАНОВЛЕНИЯ МАИС РБ N3 ОТ 26.01.2023Г.
КОД ОБЪЕКТА: 17.045
НАИМЕНОВАНИЕ ЗДАНИЯ, СООРУЖЕНИЯ: ВНЕСЕНИЕ ИЗМЕНЕНИЙ: ДЕТСКАЯ ПОЛИКЛИНИКА
ШИФР ЗДАНИЯ, СООРУЖЕНИЯ: 17.045
КОМПЛЕКТ ЧЕРТЕЖЕЙ: ВК-ПО ПИСЬМУ N18-23/3972 ОТ 25.04.2024
ИСХОДНЫЕ ДАННЫЕ ПО ЛОКАЛЬНОЙ СМЕТЕ (ЛОКАЛЬНОМУ СМЕТНОМУ РАСЧЕТУ) № 2015
(НОРМЫ 2022г.)
ВНУТРЕННИЕ САНТЕХНИЧЕСКИЕ УСТРОЙСТВА# БАССЕЙН #ДОП.К СМ.2006
СОСТАВЛЕНА В ЦЕНАХ НА 1 АВГУСТА 2022г.
№ П/П | ТЕКСТ
1 | 2
1 | L3'7162'14'2015'S0'2'14'ВНУТРЕННИЕ САНТЕХНИЧЕСКИЕ УСТРОЙСТВА# БАССЕЙН #ДОП.К СМ.2006'ВК-ПО ПИСЬМУ N18-23/3972 ОТ 25.04.2024'СОКОЛОВСКАЯ'ПАВЛЕНКО*
2 | Ж3-10-15'ЗДАНИЕ - ИНЖЕНЕРНОЕ ОБЕСПЕЧЕНИЕ. ВОДОСНАБЖЕНИЕ. ОБОРУДОВАНИЕ И ПРИБОРЫ'ШТ (КОМПЛ.)*
3 | БСЦЕН-ШТ-13'1260##'=36'ШТАНГА ТЕЛЕСКОПИЧЕСКАЯ 13 М###'ШТ''2801=<3/13-80>/2799=1260_0*
4 | БСЦЕН-С-1'52,98##'=36'САЧЕК ДЛЯ ДОННОЙ ЧИСТКИ###'ШТ''2801=<3/13-80>/2799=52,98_0*
5 | БСЦЕН-С-2'37,96##'=36'САЧЕК ДЛЯ ОЧИСТКИ ОВЕРХНОСТИ ВОДЫ###'ШТ''2801=<3/13-80>/2799=37,96_0*
6 | БСЦЕН-ЩВР-1'57,55##'=36'ЩЕТКА ВАКУУМНАЯ РУЧНАЯ###'ШТ''2801=<3/13-80>/2799=57,55_0*
7 | БСЦЕН-Ш-30'360,58##'=36'ШЛАНГ ,ДЛИНА 30 М###'ШТ''2801=<1/10-235-25>/2799=360,58_0*
8 | БСЦЕН-ЩЧ-1'42,03##'=36'ЩЕТКА ЧИСТЯЩАЯ###'ШТ''2801=<3/13-80>/2799=42,03_0*
9 | БСЦЕН-СН-1'8,54##'=36'СОЕДИНИТЕЛЬНАЯ НАСАДКА###'ШТ''2801=<1/10-240-45-16/10>/2799=8,54_0*
10 | БСЦЕН-ШТ-13К'1260##'=14'ШТАНГА ТЕЛЕСКОПИЧЕСКАЯ 13 М###'ШТ''2799=1260_0*
11 | БСЦЕН-С-1К'52,98##'=14'САЧЕК ДЛЯ ДОННОЙ ЧИСТКИ###'ШТ''2799=52,98_0*
12 | БСЦЕН-С-2К'37,96##'=14'САЧЕК ДЛЯ ОЧИСТКИ ОВЕРХНОСТИ ВОДЫ###'ШТ''2799=37,96_0*
13 | БСЦЕН-ЩВР-1К'57,55##'=14'ЩЕТКА ВАКУУМНАЯ РУЧНАЯ###'ШТ''2799=57,55_0*
14 | БСЦЕН-Ш-30К'360,58##'=14'ШЛАНГ ,ДЛИНА 30 М###'ШТ''2799=360,58_0*
15 | БСЦЕН-ЩЧ-1К'42,03##'=14'ЩЕТКА ЧИСТЯЩАЯ###'ШТ''2799=42,03_0*
16 | БСЦЕН-СН-1К'8,54##'=14'СОЕДИНИТЕЛЬНАЯ НАСАДКА###'ШТ''2799=8,54_0*
17 | Н30=0'Н31=0*
18 | РМ020130#М021141=?.1,1/М021102#М021141=1/М021243#М021141=?.1,1/М021201#М021141=?.1,1*
19 | П'В СМЕТЕ УЧТЕНА ЗАРАБОТНАЯ ПЛАТА РАБОЧИХ-СТРОИТЕЛЕЙ И ЗАРАБОТНАЯ ПЛАТА МАШИНИСТОВ СОГЛАСНО ПОСТАНОВЛЕНИЮ МАИС РБ N 3 ОТ 26.01.2023Г.*
20 | Н4=1:8,2.9,8*
21 | Н5=1:8,2.9,8*
22 | П'ОБОРУДОВАНИЕ ЧИСТКИ БАССЕЙНА*
23 | СЦЕН-ШТ-13'1'B*
24 | СЦЕН-С-1'1'B*
25 | СЦЕН-С-2'1'B*
26 | СЦЕН-ЩВР-1'1'B*
27 | СЦЕН-Ш-30'1'B*
28 | СЦЕН-ЩЧ-1'1'B*
29 | СЦЕН-СН-1'2'B*
30 | СЦЕН-ШТ-13К'1*
31 | СЦЕН-С-1К'1*
32 | СЦЕН-С-2К'1*
33 | СЦЕН-ЩВР-1К'1*
34 | СЦЕН-Ш-30К'1*
35 | СЦЕН-ЩЧ-1К'1*
36 | СЦЕН-СН-1К'2*
37 | L*

## 7162-14-2015-B0
НАИМЕНОВАНИЕ ОБЪЕКТА |  | СТРОИТЕЛЬСТВО ДЕТСКОЙ ПОЛИКЛИНИКИ В МИКРОРАЙОНЕ ЛОШИЦА-9 НА 480 ПОСЕЩЕНИЙ В СМЕНУ. СТАДИЯ С. С УЧЕТОМ ПОСТАНОВЛЕНИЯ МАИС РБ N3 ОТ 26.01.2023Г.
КОД ОБЪЕКТА |  | 17.045
НАИМЕНОВАНИЕ ЗДАНИЯ, СООРУЖЕНИЯ |  | ВНЕСЕНИЕ ИЗМЕНЕНИЙ: ДЕТСКАЯ ПОЛИКЛИНИКА
ШИФР ЗДАНИЯ, СООРУЖЕНИЯ |  | 17.045
КОМПЛЕКТ ЧЕРТЕЖЕЙ |  | ВК-ПО ПИСЬМУ N18-23/3972 ОТ 25.04.2024
ВЕДОМОСТЬ ОБЪЕМОВ И СТОИМОСТИ РАБОТ № 2015
(НОРМЫ 2022г.)
ВНУТРЕННИЕ САНТЕХНИЧЕСКИЕ УСТРОЙСТВА# БАССЕЙН #ДОП.К СМ.2006
СОСТАВЛЕНА В ЦЕНАХ НА 1 АВГУСТА 2022г.
ОБОСНОВА- НИЕ | НАИМЕНОВАНИЕ ВИДОВ РАБОТ | ОБЪЕМ | СТОИМОСТЬ, ТЫС.РУБ.
|  |  | ЗАРАБОТНАЯ ПЛАТА | ЭКСПЛУАТА- ЦИЯ МАШИН И МЕХА- НИЗМОВ | МАТЕРИАЛЫ, ИЗДЕЛИЯ, КОНСТРУК- ЦИИ | ОБОРУДОВА- НИЕ,МЕБЕЛЬ, ИНВЕНТАРЬ | ОХР и ОПР | ПРОЧИЕ СРЕДСТВА | ВСЕГО
|  | ЕД.ИЗМ. | ТРУДОЕМ- КОСТЬ, ЧЕЛ.Ч. | В Т.Ч.З/П МАШИ- НИСТОВ | ТРАНСПОРТ | ТРАНСПОРТ | ПЛАНОВАЯ ПРИБЫЛЬ
1 | 2 | 3 | 4 | 5 | 6 | 7 | 8 | 9 | 10
Ж3-10-15 | ЗДАНИЕ - ИНЖЕНЕРНОЕ ОБЕСПЕЧЕНИЕ. ВОДОСНАБЖЕНИЕ. ОБОРУДОВАНИЕ И ПРИБОРЫ | 0 | 0 | 0 | -1,828 | 1,828 | 0 | 0 | -0,096
|  | ШТ (КОМП | 0 | 0 | -0,133 | 0,037 | 0
| И Т О Г О | 0 | 0 | 0 | -1,828 | 1,828 | 0 | 0 | -0,096
|  |  | 0 | 0 | -0,133 | 0,037 | 0
| СОСТАВИЛ | ______________________________ | [5 empty] | СОКОЛОВСКАЯ
|  | (должность) |  |  |  | (подпись) |  | (инициалы,фамилия)
| ПРОВЕРИЛ | ______________________________ | [5 empty] | ПАВЛЕНКО
|  | (должность) |  |  |  | (подпись) |  | (инициалы,фамилия)

## 7162-14-2015-Q1
НАИМЕНОВАНИЕ ОБЪЕКТА |  | СТРОИТЕЛЬСТВО ДЕТСКОЙ ПОЛИКЛИНИКИ В МИКРОРАЙОНЕ ЛОШИЦА-9 НА 480 ПОСЕЩЕНИЙ В СМЕНУ. СТАДИЯ С. С УЧЕТОМ ПОСТАНОВЛЕНИЯ МАИС РБ N3 ОТ 26.01.2023Г.
КОД ОБЪЕКТА |  | 17.045
НАИМЕНОВАНИЕ ЗДАНИЯ, СООРУЖЕНИЯ |  | ВНЕСЕНИЕ ИЗМЕНЕНИЙ: ДЕТСКАЯ ПОЛИКЛИНИКА
ШИФР ЗДАНИЯ, СООРУЖЕНИЯ |  | 17.045
КОМПЛЕКТ ЧЕРТЕЖЕЙ |  | ВК-ПО ПИСЬМУ N18-23/3972 ОТ 25.04.2024
ВЕДОМОСТЬ ОБЪЕМОВ РАБОТ И РАСХОДОВ РЕСУРСОВ С КОДАМИ РБ ДЛЯ ЛОКАЛЬНОЙ СМЕТЫ № 2015
(НОРМЫ 2022г.)
ВНУТРЕННИЕ САНТЕХНИЧЕСКИЕ УСТРОЙСТВА# БАССЕЙН #ДОП.К СМ.2006
ОБОСНОВАНИЕ | НАИМЕНОВАНИЕ ВИДОВ | ЕД.ИЗМЕРЕНИЯ | НАИМЕНОВАНИЕ РЕСУРСОВ | ЕД.ИЗМ. | КОЛИЧЕСТВО
| РАБОТ | ОБЪЕМ
1 | 2 | 3 | 4 | 5 | 6
Ж3-10-15 | ЗДАНИЕ - ИНЖЕНЕРНОЕ ОБЕСПЕЧЕНИЕ. ВОДОСНАБЖЕНИЕ. ОБОРУДОВАНИЕ И ПРИБОРЫ | ШТ (КОМП 0
1 |  |  | Материалы для строительных работ
1/10 |  |  | Материалы для строительных работ общего назначения
1/10-235 |  |  | Изделия герметизирующие, уплотняющие, изолирующие
1/10-235-25/СЦЕН-Ш-30 |  |  | ШЛАНГ ,ДЛИНА 30 М | ШТ | -1
1/10-240 |  |  | Метизы и крепежные изделия
1/10-240-45-16/10 |  |  | СОЕДИНИТЕЛЬНАЯ НАСАДКА | ШТ | -2
3 |  |  | Материалы и изделия для санитарно-технических работ
3/13 |  |  | Другие материалы для сантехработ
3/13-80 |  |  | Штуцер уплотнительный
3/13-80/СЦЕН-С-1 |  |  | САЧЕК ДЛЯ ДОННОЙ ЧИСТКИ | ШТ | -1
3/13-80/СЦЕН-С-2 |  |  | САЧЕК ДЛЯ ОЧИСТКИ ОВЕРХНОСТИ ВОДЫ | ШТ | -1
3/13-80/СЦЕН-ШТ-13 |  |  | ШТАНГА ТЕЛЕСКОПИЧЕСКАЯ 13 М | ШТ | -1
3/13-80/СЦЕН-ЩВР-1 |  |  | ЩЕТКА ВАКУУМНАЯ РУЧНАЯ | ШТ | -1
3/13-80/СЦЕН-ЩЧ-1 |  |  | ЩЕТКА ЧИСТЯЩАЯ | ШТ | -1
Прочие
СЦЕН-С-1К |  |  | САЧЕК ДЛЯ ДОННОЙ ЧИСТКИ | ШТ | 1
СЦЕН-С-2К |  |  | САЧЕК ДЛЯ ОЧИСТКИ ОВЕРХНОСТИ ВОДЫ | ШТ | 1
СЦЕН-СН-1К |  |  | СОЕДИНИТЕЛЬНАЯ НАСАДКА | ШТ | 2
СЦЕН-Ш-30К |  |  | ШЛАНГ ,ДЛИНА 30 М | ШТ | 1
СЦЕН-ШТ-13К |  |  | ШТАНГА ТЕЛЕСКОПИЧЕСКАЯ 13 М | ШТ | 1
СЦЕН-ЩВР-1К |  |  | ЩЕТКА ВАКУУМНАЯ РУЧНАЯ | ШТ | 1
СЦЕН-ЩЧ-1К |  |  | ЩЕТКА ЧИСТЯЩАЯ | ШТ | 1
СОСТАВИЛ | ______________________________ |  |  | СОКОЛОВСКАЯ
| (должность) |  | (подпись) | (инициалы,фамилия)
ПРОВЕРИЛ | ______________________________ |  |  | ПАВЛЕНКО
| (должность) |  | (подпись) | (инициалы,фамилия)

## 7162-14-2015-Q4
НАИМЕНОВАНИЕ ОБЪЕКТА |  | СТРОИТЕЛЬСТВО ДЕТСКОЙ ПОЛИКЛИНИКИ В МИКРОРАЙОНЕ ЛОШИЦА-9 НА 480 ПОСЕЩЕНИЙ В СМЕНУ. СТАДИЯ С. С УЧЕТОМ ПОСТАНОВЛЕНИЯ МАИС РБ N3 ОТ 26.01.2023Г.
КОД ОБЪЕКТА |  | 17.045
НАИМЕНОВАНИЕ ЗДАНИЯ, СООРУЖЕНИЯ |  | ВНЕСЕНИЕ ИЗМЕНЕНИЙ: ДЕТСКАЯ ПОЛИКЛИНИКА
ШИФР ЗДАНИЯ, СООРУЖЕНИЯ |  | 17.045
КОМПЛЕКТ ЧЕРТЕЖЕЙ |  | ВК-ПО ПИСЬМУ N18-23/3972 ОТ 25.04.2024
ВЕДОМОСТЬ РЕСУРСОВ ДЛЯ ЛОКАЛЬНОЙ СМЕТЫ № 2015
(НОРМЫ 2022г.)
ВНУТРЕННИЕ САНТЕХНИЧЕСКИЕ УСТРОЙСТВА# БАССЕЙН #ДОП.К СМ.2006
СОСТАВЛЕНА В ЦЕНАХ НА 1 АВГУСТА 2022г.
№ П/П | ОБОСНОВАНИЕ | НАИМЕНОВАНИЕ РЕСУРСОВ | ЕД.ИЗМ. | КОЛИЧЕСТВО | СТОИМОСТЬ, РУБ.
[5 empty] | ЕДИНИЦЫ | ОБЩАЯ
1 | 2 | 3 | 4 | 5 | 6 | 7
МАТЕРИАЛЫ, ИЗДЕЛИЯ, КОНСТРУКЦИИ
| 1 | Материалы для строительных работ
| 1/10 | Материалы для строительных работ общего назначения
| 1/10-235 | Изделия герметизирующие, уплотняющие, изолирующие
1 | 1/10-235-25/СЦЕН-Ш-30 | ШЛАНГ ,ДЛИНА 30 М | ШТ | -1 | 360.58 | -360,58
| 1/10-240 | Метизы и крепежные изделия
2 | 1/10-240-45-16/10 | СОЕДИНИТЕЛЬНАЯ НАСАДКА | ШТ | -2 | 8.54 | -17,08
| 3 | Материалы и изделия для санитарно-технических работ
| 3/13 | Другие материалы для сантехработ
| 3/13-80 | Штуцер уплотнительный
3 | 3/13-80/СЦЕН-С-1 | САЧЕК ДЛЯ ДОННОЙ ЧИСТКИ | ШТ | -1 | 52.98 | -52,98
4 | 3/13-80/СЦЕН-С-2 | САЧЕК ДЛЯ ОЧИСТКИ ОВЕРХНОСТИ ВОДЫ | ШТ | -1 | 37.96 | -37,96
5 | 3/13-80/СЦЕН-ШТ-13 | ШТАНГА ТЕЛЕСКОПИЧЕСКАЯ 13 М | ШТ | -1 | 1260 | -1260
6 | 3/13-80/СЦЕН-ЩВР-1 | ЩЕТКА ВАКУУМНАЯ РУЧНАЯ | ШТ | -1 | 57.55 | -57,55
7 | 3/13-80/СЦЕН-ЩЧ-1 | ЩЕТКА ЧИСТЯЩАЯ | ШТ | -1 | 42.03 | -42,03
Прочие
|  | ИТОГО МАТЕРИАЛЫ, ИЗДЕЛИЯ, КОНСТРУКЦИИ |  |  |  | -1828
|  | ИТОГО ТРАНСПОРТ |  |  |  | -133
ОБОРУДОВАНИЕ, МЕБЕЛЬ, ИНВЕНТАРЬ
8 | СЦЕН-С-1К | САЧЕК ДЛЯ ДОННОЙ ЧИСТКИ | ШТ | 1 | 52.98 | 52,98
9 | СЦЕН-С-2К | САЧЕК ДЛЯ ОЧИСТКИ ОВЕРХНОСТИ ВОДЫ | ШТ | 1 | 37.96 | 37,96
10 | СЦЕН-СН-1К | СОЕДИНИТЕЛЬНАЯ НАСАДКА | ШТ | 2 | 8.54 | 17,08
11 | СЦЕН-Ш-30К | ШЛАНГ ,ДЛИНА 30 М | ШТ | 1 | 360.58 | 360,58
12 | СЦЕН-ШТ-13К | ШТАНГА ТЕЛЕСКОПИЧЕСКАЯ 13 М | ШТ | 1 | 1260 | 1260
13 | СЦЕН-ЩВР-1К | ЩЕТКА ВАКУУМНАЯ РУЧНАЯ | ШТ | 1 | 57.55 | 57,55
14 | СЦЕН-ЩЧ-1К | ЩЕТКА ЧИСТЯЩАЯ | ШТ | 1 | 42.03 | 42,03
|  | ИТОГО ОБОРУДОВАНИЕ |  |  |  | 1828
|  | ИТОГО ТРАНСПОРТ |  |  |  | 37
| СОСТАВИЛ | ______________________________ |  |  | СОКОЛОВСКАЯ
|  | (должность) | (подпись) |  | (инициалы,фамилия)
| ПРОВЕРИЛ | ______________________________ |  |  | ПАВЛЕНКО
|  | (должность) | (подпись) |  | (инициалы,фамилия)

## 7162-14-2016-S0
НАИМЕНОВАНИЕ ОБЪЕКТА |  | СТРОИТЕЛЬСТВО ДЕТСКОЙ ПОЛИКЛИНИКИ В МИКРОРАЙОНЕ ЛОШИЦА-9 НА 480 ПОСЕЩЕНИЙ В СМЕНУ. СТАДИЯ С. С УЧЕТОМ ПОСТАНОВЛЕНИЯ МАИС РБ N3 ОТ 26.01.2023Г.
КОД ОБЪЕКТА |  | 17.045
НАИМЕНОВАНИЕ ЗДАНИЯ, СООРУЖЕНИЯ |  | ВНЕСЕНИЕ ИЗМЕНЕНИЙ: ДЕТСКАЯ ПОЛИКЛИНИКА
ШИФР ЗДАНИЯ, СООРУЖЕНИЯ |  | 17.045
КОМПЛЕКТ ЧЕРТЕЖЕЙ |  | ТМ-ИЗМ.5
ЛОКАЛЬНАЯ СМЕТА (ЛОКАЛЬНЫЙ СМЕТНЫЙ РАСЧЕТ) № 2016
(НОРМЫ 2022г.)
ВНУТРЕННИЕ САНТЕХНИЧЕСКИЕ УСТРОЙСТВА#БЛОЧНЫЙ ТЕПЛОВОЙ ПУНКТ#ДОП.К СМ.2007, 2013
СОСТАВЛЕНА В ЦЕНАХ НА 1 АВГУСТА 2022г. | [8 empty] | СТОИМОСТЬ 11,575 ТЫС.РУБ.
№ п/п | ОБОСНОВАНИЕ | НАИМЕНОВАНИЕ РАБОТ, РЕСУРСОВ, РАСХОДОВ | ЕД.ИЗМ. КОЛИЧЕ- СТВО | СТОИМОСТЬ: ЕД.ИЗМ./ВСЕГО, РУБ.
|  |  |  | ЗАРАБОТНАЯ ПЛАТА | ЭКСПЛУАТАЦИЯ МАШИН И МЕХАНИЗМОВ |  | МАТЕРИАЛЫ, ИЗДЕЛИЯ, КОНСТРУКЦИИ (ОБОРУДОВАНИЕ, МЕБЕЛЬ, ИНВЕНТАРЬ) | ТРАНС-ПОРТ | ОБЩАЯ СТОИМОСТЬ
[5 empty] | ВСЕГО | В Т.Ч. З/П МАШИ- НИСТОВ
1 | 2 | 3 | 4 | 5 | 6 | 7 | 8 | 9 | 10
| НАЧИСЛЕНИЯ: | ОХР и ОПР/ПЛАНОВАЯ ПРИБЫЛЬ (%):Н12=80.98/73.48
| НАЧИСЛЕНИЯ: | ОХР и ОПР/ПЛАНОВАЯ ПРИБЫЛЬ (%):Н23=55.65/50.72
1. | ПРИМЕЧАНИЕ: | К ДЛЯ ОХР И ОПР/ПЛАНОВАЯ ПРИБЫЛЬ: 1.0000/1.0000
2. | ПРИМЕЧАНИЕ: | КОЭФФИЦИЕНТ К З/П (ПОСТАНОВЛЕНИЕ N5): 1.0000
3. | ПРИМЕЧАНИЕ: | БАЗА ТЕКУЩИХ ЦЕН (ВАРИАНТ A)
| Ж3-20-15 | БЛОЧНЫЕ ТЕПЛОВЫЕ УЗЛЫ. ОБОРУДОВАНИЕ И ПРИБОРЫ
4. | ПРИМЕЧАНИЕ: | В СМЕТЕ УЧТЕНА ЗАРАБОТНАЯ ПЛАТА РАБОЧИХ-СТРОИТЕЛЕЙ И ЗАРАБОТНАЯ ПЛАТА МАШИНИСТОВ СОГЛАСНО ПОСТАНОВЛЕНИЮ МАИС РБ N 3 ОТ 26.01.2023Г.
| КОЭФФИЦИЕНТЫ: | Н4=1.1951
| КОЭФФИЦИЕНТЫ: | Н5=1.1951
| Ж3-20-15 | БЛОЧНЫЕ ТЕПЛОВЫЕ УЗЛЫ. ОБОРУДОВАНИЕ И ПРИБОРЫ
5. | 3/3-50-80-10/10 | КРАНЫ ШАРОВЫЕ, МУФТОВЫЕ, ЛАТУННЫЕ 11Б27П1 ДИАМЕТРОМ 15 ММ | ШТ. 3 | - - | - - | - - | 6.55 19.65 | 0.47 1.41 | 7.02 21.06
6. | Е16-15-2 (Н12) | УСТАНОВКА ВЕНТИЛЕЙ, ЗАДВИЖЕК, ЗАТВОРОВ, КЛАПАНОВ ОБРАТНЫХ, КРАНОВ ПРОХОДНЫХ НА ТРУБОПРОВОДАХ ИЗ СТАЛЬНЫХ ТРУБ ДИАМЕТРОМ ДО 50 ММ | ШТ. 2 | 16.80 33.60 | 1.48 2.96 | 0.17 0.34 | 7.19 14.38 | 0.53 1.06 | 26.00 52.00
7. | 3/3-50-80-40/40 | КРАНЫ СТАЛЬНЫЕ ШАРОВЫЕ ФЛАНЦЕВЫЕ ДЗТ РУ25 ДИАМЕТРОМ 32 ММ | ШТ. 2 | - - | - - | - - | 166.06 332.12 | 12.04 24.08 | 178.10 356.20
8. | 3/11-10-10-20/50 | ФЛАНЦЫ СТАЛЬНЫЕ ПЛОСКИЕ ПРИВАРНЫЕ ИЗ СТАЛИ МАРКИ ВСТ3СП2, ВСТ3СП3 ДАВЛЕНИЕМ 1,0 МПА (10 КГС/СМ2) ДИАМЕТРОМ 32 ММ | ШТ. 4 | - - | - - | - - | 7.96 31.84 | 0.58 2.32 | 8.54 34.16
9. | 3/3-50-80-10/С300-47429-СВ | КРАНЫ ШАРОВЫЕ, МУФТОВЫЕ, ЛАТУННЫЕ ДЛЯ СПУСКА ВОДЫ ДИАМЕТРОМ 15 ММ | ШТ. 1 | - - | - - | - - | 6.55 6.55 | 0.47 0.47 | 7.02 7.02
10. | Е18-22-2 (Н12) | УСТАНОВКА МАНОМЕТРОВ С ТРЕХХОДОВЫМ КРАНОМ | КОМПЛ. 5 | 2.55 12.75 | - - | - - | 26.07 130.35 | 1.89 9.45 | 30.51 152.55
11. | Е18-22-4 (Н12) | УСТАНОВКА ТЕРМОМЕТРОВ В ОПРАВЕ ПРЯМЫХ ИЛИ УГЛОВЫХ | КОМПЛ. 2 | 3.67 7.34 | - - | - - | 26.85 53.70 | 1.96 3.92 | 32.48 64.96
12. | Ц12-698-1 (Н23) | ОТБОРНОЕ УСТРОЙСТВО | 100 ШТ. 0.05 | 747.78 37.39 | 195.40 9.77 | 0.09 0.00 | 193.85 9.69 | 14.80 0.74 | 1151.83 57.59
13. | 5/30-20-2-2/1 | ОТБОРНОЕ УСТРОЙСТВО | ШТ 5 | - - | - - | - - | 10.77 53.85 | 0.57 2.85 | 11.34 56.70
14. | 3/13-90/10 | СИФОННАЯ ТРУБКА | ШТ 3 | - - | - - | - - | 18.00 54.00 | 1.31 3.93 | 19.31 57.93
15. | Е16-31-1 (Н12) | УСТАНОВКА КРЕПЛЕНИЙ ПОД ТРУБОПРОВОДЫ ДИАМЕТРОМ ДО 50 ММ | 100 КРЕПЛЕНИЙ 1.12 | 529.19 592.69 | 4.89 5.48 | - - | 3.98 4.46 | 0.32 0.36 | 538.38 602.99
16. | 3/10-10-20-30/10 | ХОМУТ С РЕЗЬБОЙ И ПРОКЛАДКОЙ КТР-15 | ШТ. 20 | - - | - - | - - | 1.03 20.60 | 0.07 1.40 | 1.10 22.00
17. | 3/10-10-20-30/40 | ХОМУТ С РЕЗЬБОЙ И ПРОКЛАДКОЙ КТР-32 | ШТ. 88 | - - | - - | - - | 1.22 107.36 | 0.09 7.92 | 1.31 115.28
18. | 3/10-10-20-40/10 | ПОДВЕСКА РЕЗЬБОВАЯ ПР-8 | М 32.4 | - - | - - | - - | 1.14 36.94 | 0.08 2.59 | 1.22 39.53
19. | 3/10-10-20-50/10 | ПЛАНКА ПУ-8,10,12 | ШТ. 108 | - - | - - | - - | 1.02 110.16 | 0.07 7.56 | 1.09 117.72
20. | 3/13-50-10/10 | ДЮБЕЛЬ-ВТУЛКА ДВ-8-12 ПЛАСТМАССОВАЯ | 1000 ШТ. 0.108 | - - | - - | - - | 140.00 15.12 | 10.15 1.10 | 150.15 16.22
21. | Е16-32-4 (Н12) | УСТАНОВКА ГИЛЬЗ НА ТРУБОПРОВОДАХ ДИАМЕТРОМ 32 ММ | ШТ. 18 | 2.65 47.70 | - - | - - | 4.36 78.48 | 0.34 6.12 | 7.35 132.30
22. | 6/20-50-45/221 | ГИЛЬЗЫ ИЗ СТАЛЬНЫХ ЭЛЕКТРОСВАРНЫХ ТРУБ ДЛЯ ТРУБ ДИАМЕТРОМ 32 ММ | М 6.4 | - - | - - | - - | 12.33 78.91 | 0.58 3.71 | 12.91 82.62
|  | ИТОГО ПРЯМЫЕ ЗАТРАТЫ : |  | 731 | 18 | - | 1158 | 81 | 1988
|  | ОХР и ОПР | [6 empty] | 583
|  | ПЛАНОВАЯ ПРИБЫЛЬ | [6 empty] | 529
|  | ИТОГО ПО ПТМ | [6 empty] | 3100
|  | ЗАТРАТЫ ТРУДА | [6 empty] | 75
| Ж3-20-11-10 | БЛОЧНЫЕ ТЕПЛОВЫЕ ПУНКТЫ.ТРУБОПРОВОДЫ. ИЗ СТАЛЬНЫХ ТРУБ
23. | Е16-6-3 (Н12) | ПРОКЛАДКА ТРУБОПРОВОДОВ ОТОПЛЕНИЯ ИЗ УКРУПНЕННЫХ УЗЛОВ, ИЗГОТОВЛЕННЫХ ИЗ СТАЛЬНЫХ ВОДОГАЗОПРОВОДНЫХ НЕОЦИНКОВАННЫХ ТРУБ ДИАМЕТРОМ 25 ММ | 100 М ТРУБОПРОВОДА 0.02 | 314.91 6.30 | 15.22 0.30 | 5.34 0.11 | 1648.34 32.97 | 119.99 2.40 | 2098.46 41.97
24. | Е16-10-1 (Н12) | ПРОКЛАДКА ТРУБОПРОВОДОВ ОТОПЛЕНИЯ И ВОДОСНАБЖЕНИЯ ИЗ УКРУПНЕННЫХ УЗЛОВ, ИЗГОТОВЛЕННЫХ ИЗ СТАЛЬНЫХ ЭЛЕКТРОСВАРНЫХ ТРУБ ДИАМЕТРОМ ДО 40 ММ | 100 М ТРУБОПРОВОДА 2.15 | 608.41 1308.08 | 47.56 102.25 | 9.73 20.92 | 1765.96 3796.81 | 128.54 276.36 | 2550.47 5483.51
25. | Е16-29-1 (Н12) | ГИДРАВЛИЧЕСКОЕ ИСПЫТАНИЕ ТРУБОПРОВОДОВ СИСТЕМ ОТОПЛЕНИЯ, ВОДОПРОВОДА И ГОРЯЧЕГО ВОДОСНАБЖЕНИЯ ДИАМЕТРОМ ДО 50 ММ | 100 М ТРУБОПРОВОДА 2.17 | 65.96 143.13 | - - | - - | 2.75 5.97 | 0.13 0.28 | 68.84 149.38
|  | ИТОГО ПРЯМЫЕ ЗАТРАТЫ : |  | 1458 | 103 | 21 | 3836 | 279 | 5676
|  | ОХР и ОПР | [6 empty] | 1197
|  | ПЛАНОВАЯ ПРИБЫЛЬ | [6 empty] | 1086
|  | ИТОГО ПО ПТМ | [6 empty] | 7959
|  | ЗАТРАТЫ ТРУДА | [6 empty] | 143
|  | ЗАТРАТЫ ТРУДА МАШИНИСТОВ | [6 empty] | 2
| Ж2-90-70 | БЛОЧНЫЕ ТЕПЛОВЫЕ ПУНКТЫ. МЕТАЛЛОКОНСТРУКЦИИ
26. | Е20-30-1 (Н12) | МЕТАЛЛОКОНСТРУКЦИИ | 100 КГ ИЗДЕЛИЯ 0.5 | 59.60 29.80 | 3.27 1.64 | 0.34 0.17 | 32.05 16.03 | 2.47 1.24 | 97.39 48.70
27. | 3/10-10-20-10/30 | МЕТАЛЛОКОНСТРУКЦИИ | КГ 50 | - - | - - | - - | 7.72 386.00 | 0.56 28.00 | 8.28 414.00
|  | ИТОГО ПРЯМЫЕ ЗАТРАТЫ : |  | 30 | 2 | - | 402 | 29 | 463
|  | ОХР и ОПР | [6 empty] | 24
|  | ПЛАНОВАЯ ПРИБЫЛЬ | [6 empty] | 22
|  | ИТОГО ПО ПТМ | [6 empty] | 509
|  | ЗАТРАТЫ ТРУДА | [6 empty] | 3
| Ж3-20-92 | ЗДАНИЕ - ИНЖЕНЕРНОЕ ОБЕСПЕЧЕНИЕ. ТЕПЛОСНАБЖЕНИЕ И ГАЗОСНАБЖЕНИЕ. ДРУГОЕ. ПУСК И РЕГУЛИРОВКА СИСТЕМ ОТОПЛЕНИЯ
28. | ЕТ1 (Н12) | ПУСК И РЕГУЛИРОВКА | РУБ 1 | 0.60 0.60 | - - | - - | - - | - - | 0.60 0.60
|  | ИТОГО ПРЯМЫЕ ЗАТРАТЫ : |  | 1 | - | - | - | - | 1
|  | ИТОГО ПО ПТМ | [6 empty] | 1
| Ж3-30-93 | ЗДАНИЕ - ИНЖЕНЕРНОЕ ОБЕСПЕЧЕНИЕ. ВЕНТИЛЯЦИЯ И ХОЛОДОСНАБЖЕНИЕ. ДРУГОЕ. ПУСК И РЕГУЛИРОВКА СИСТЕМ ВЕНТИЛЯЦИИ
29. | ЕТ2 (Н12) | ПУСК И РЕГУЛИРОВКА | РУБ 1 | 1.49 1.49 | 0.08 0.08 | 0.01 0.01 | - - | - - | 1.57 1.57
|  | ИТОГО ПРЯМЫЕ ЗАТРАТЫ : |  | 1 | - | - | - | - | 1
|  | ОХР и ОПР | [6 empty] | 1
|  | ПЛАНОВАЯ ПРИБЫЛЬ | [6 empty] | 1
|  | ИТОГО ПО ПТМ | [6 empty] | 3
|  | ВСЕГО, В ТОМ ЧИСЛЕ | [6 empty] | 11575
|  | СТРОИТЕЛЬНЫЕ РАБОТЫ В ТОМ ЧИСЛЕ | [6 empty] | 11420
|  | ЗАРАБОТНАЯ ПЛАТА | [6 empty] | 2183
|  | ЭКСПЛУАТАЦИЯ МАШИН И МЕХАНИЗМОВ | [6 empty] | 113
|  | В ТОМ ЧИСЛЕ ЗАРАБОТНАЯ ПЛАТА МАШИНИСТОВ | [6 empty] | 22
|  | МАТЕРИАЛЫ, ИЗДЕЛИЯ, КОНСТРУКЦИИ | [6 empty] | 5332
|  | ТРАНСПОРТ | [6 empty] | 386
|  | ОХР и ОПР | [6 empty] | 1786
|  | ПЛАНОВАЯ ПРИБЫЛЬ | [6 empty] | 1620
|  | МОНТАЖНЫЕ РАБОТЫ В ТОМ ЧИСЛЕ | [6 empty] | 155
|  | ЗАРАБОТНАЯ ПЛАТА | [6 empty] | 37
|  | ЭКСПЛУАТАЦИЯ МАШИН И МЕХАНИЗМОВ | [6 empty] | 10
|  | МАТЕРИАЛЫ, ИЗДЕЛИЯ, КОНСТРУКЦИИ | [6 empty] | 64
|  | ТРАНСПОРТ | [6 empty] | 4
|  | ОХР и ОПР | [6 empty] | 21
|  | ПЛАНОВАЯ ПРИБЫЛЬ | [6 empty] | 19
|  | ЗАТРАТЫ ТРУДА РАБОЧИХ | [6 empty] | 221
|  | ЗАТРАТЫ ТРУДА МАШИНИСТОВ | [6 empty] | 2
|  | СОСТАВИЛ | ____________________ |  |  |  |  | СОКОЛОВСКАЯ
|  |  | (должность) |  |  | (подпись) |  | (инициалы,фамилия)
|  | ПРОВЕРИЛ | ____________________ |  |  |  |  | ПАВЛЕНКО
|  |  | (должность) |  |  | (подпись) |  | (инициалы,фамилия)

## 7162-14-2016-T0
НАИМЕНОВАНИЕ ОБЪЕКТА: СТРОИТЕЛЬСТВО ДЕТСКОЙ ПОЛИКЛИНИКИ В МИКРОРАЙОНЕ ЛОШИЦА-9 НА 480 ПОСЕЩЕНИЙ В СМЕНУ. СТАДИЯ С. С УЧЕТОМ ПОСТАНОВЛЕНИЯ МАИС РБ N3 ОТ 26.01.2023Г.
КОД ОБЪЕКТА: 17.045
НАИМЕНОВАНИЕ ЗДАНИЯ, СООРУЖЕНИЯ: ВНЕСЕНИЕ ИЗМЕНЕНИЙ: ДЕТСКАЯ ПОЛИКЛИНИКА
ШИФР ЗДАНИЯ, СООРУЖЕНИЯ: 17.045
КОМПЛЕКТ ЧЕРТЕЖЕЙ: ТМ-ИЗМ.5
ИСХОДНЫЕ ДАННЫЕ ПО ЛОКАЛЬНОЙ СМЕТЕ (ЛОКАЛЬНОМУ СМЕТНОМУ РАСЧЕТУ) № 2016
(НОРМЫ 2022г.)
ВНУТРЕННИЕ САНТЕХНИЧЕСКИЕ УСТРОЙСТВА#БЛОЧНЫЙ ТЕПЛОВОЙ ПУНКТ#ДОП.К СМ.2007, 2013
СОСТАВЛЕНА В ЦЕНАХ НА 1 АВГУСТА 2022г.
№ П/П | ТЕКСТ
1 | 2
1 | L3'7162'14'2016'S0'2'14'ВНУТРЕННИЕ САНТЕХНИЧЕСКИЕ УСТРОЙСТВА#БЛОЧНЫЙ ТЕПЛОВОЙ ПУНКТ#ДОП.К СМ.2007, 2013'ТМ-ИЗМ.5'СОКОЛОВСКАЯ'ПАВЛЕНКО*
2 | Ж3-20-15'БЛОЧНЫЕ ТЕПЛОВЫЕ УЗЛЫ. ОБОРУДОВАНИЕ И ПРИБОРЫ'ШТ (КОМПЛ.)*
3 | БС300-48605-М#С300-48605'7,72##'=36'МЕТАЛЛОКОНСТРУКЦИИ###'КГ''2801=<3/10-10-20-10/30>/2799=7,72_0*
4 | БС534-40000-О#С534-40000'10,77##'=12'ОТБОРНОЕ УСТРОЙСТВО###'ШТ''2801=<5/30-20-2-2/1>/2799=10,77_0*
5 | БС300-48607-4О#С300-48607-4'18##'=36'СИФОННАЯ ТРУБКА###'ШТ''2801=<3/13-90/10>/2799=18_0*
6 | БС103-14200-Г#С103-14200-1'12,33##'=58'ГИЛЬЗЫ ИЗ СТАЛЬНЫХ ЭЛЕКТРОСВАРНЫХ ТРУБ ДЛЯ ТРУБ ДИАМЕТРОМ 32 ММ###'М''2801=<6/20-50-45/221>/2799=12,33_0*
7 | БС300-47429-СВ#С300-47429'6,55##'=36'КРАНЫ ШАРОВЫЕ, МУФТОВЫЕ, ЛАТУННЫЕ ДЛЯ СПУСКА ВОДЫ ДИАМЕТРОМ 15 ММ ###'ШТ.''2801=<3/3-50-80-10>/2799=6,55_0*
8 | БС103-15800-Г#С103-15800-1'13,95##'=58'ГИЛЬЗЫ ИЗ СТАЛЬНЫХ ЭЛЕКТРОСВАРНЫХ ТРУБ ДЛЯ ТРУБ ДИАМЕТРОМ 65 ММ###'М''2801=<6/20-50-50/207>/2799=13,95_0*
9 | БС300-48210-К#С300-48210'2,98##'=36'ХОМУТ С РЕЗЬБОЙ И ПРОКЛАДКОЙ КТР-125###'ШТ''2801=<3/10-10-20-30/100>/2799=2,98_0*
10 | БС103-17400-Г#С103-17400-1'30,31##'=58'ГИЛЬЗЫ ИЗ СТАЛЬНЫХ ЭЛЕКТРОСВАРНЫХ ТРУБ ДЛЯ ТРУБ ДИАМЕТРОМ 100 ММ###'М''2801=<6/20-50-60>/2799=30,31_0*
11 | РМ020130#М021141=?.1,1/М021102#М021141=1*
12 | П'В СМЕТЕ УЧТЕНА ЗАРАБОТНАЯ ПЛАТА РАБОЧИХ-СТРОИТЕЛЕЙ И ЗАРАБОТНАЯ ПЛАТА МАШИНИСТОВ СОГЛАСНО ПОСТАНОВЛЕНИЮ МАИС РБ N 3 ОТ 26.01.2023Г.*
13 | Н4=1:8,2.9,8*
14 | Н5=1:8,2.9,8*
15 | Ж3-20-15'БЛОЧНЫЕ ТЕПЛОВЫЕ УЗЛЫ. ОБОРУДОВАНИЕ И ПРИБОРЫ'ШТ (КОМПЛ.)*
16 | С300-47429'3*
17 | Е16-15-2'2'Ж1'УСТАНОВКА ВЕНТИЛЕЙ, ЗАДВИЖЕК, ЗАТВОРОВ, КЛАПАНОВ ОБРАТНЫХ, КРАНОВ ПРОХОДНЫХ НА ТРУБОПРОВОДАХ ИЗ СТАЛЬНЫХ ТРУБ ДИАМЕТРОМ ДО 50 ММ'ШТ.''*
18 | С300-47445'2*
19 | С300-96400'4*
20 | С300-47429-СВ'1*
21 | Е18-22-2'2+3'Ж1'УСТАНОВКА МАНОМЕТРОВ С ТРЕХХОДОВЫМ КРАНОМ'КОМПЛ.''*
22 | Е18-22-4'2'Ж1'УСТАНОВКА ТЕРМОМЕТРОВ В ОПРАВЕ ПРЯМЫХ ИЛИ УГЛОВЫХ'КОМПЛ.''*
23 | Ц12-698-1'2+3'Ж100/=40'ОТБОРНОЕ УСТРОЙСТВО'100 ШТ.''*
24 | С534-40000-О'5*
25 | С300-48607-4О'3*
26 | Е16-31-1'20+2+90'Ж100'УСТАНОВКА КРЕПЛЕНИЙ ПОД ТРУБОПРОВОДЫ ДИАМЕТРОМ ДО 50 ММ'100 КРЕПЛЕНИЙ''*
27 | С300-48201'20*
28 | С300-48204'88*
29 | С300-48212'(20+88).0,3*
30 | С300-48215'20+88*
31 | С300-48217'108*
32 | Е16-32-4'18'Ж1'УСТАНОВКА ГИЛЬЗ НА ТРУБОПРОВОДАХ ДИАМЕТРОМ 32 ММ'ШТ.''*
33 | С103-14200-Г'16.0,4*
34 | Ж3-20-11-10'БЛОЧНЫЕ ТЕПЛОВЫЕ ПУНКТЫ.ТРУБОПРОВОДЫ. ИЗ СТАЛЬНЫХ ТРУБ'М*
35 | Е16-6-3'2'Ж100'ПРОКЛАДКА ТРУБОПРОВОДОВ ОТОПЛЕНИЯ ИЗ УКРУПНЕННЫХ УЗЛОВ, ИЗГОТОВЛЕННЫХ ИЗ СТАЛЬНЫХ ВОДОГАЗОПРОВОДНЫХ НЕОЦИНКОВАННЫХ ТРУБ ДИАМЕТРОМ 25 ММ'100 М ТРУБОПРОВОДА''*
36 | Е16-10-1'215'Ж100'ПРОКЛАДКА ТРУБОПРОВОДОВ ОТОПЛЕНИЯ И ВОДОСНАБЖЕНИЯ ИЗ УКРУПНЕННЫХ УЗЛОВ, ИЗГОТОВЛЕННЫХ ИЗ СТАЛЬНЫХ ЭЛЕКТРОСВАРНЫХ ТРУБ ДИАМЕТРОМ ДО 40 ММ'100 М ТРУБОПРОВОДА''*
37 | Е16-29-1'2+215''ГИДРАВЛИЧЕСКОЕ ИСПЫТАНИЕ ТРУБОПРОВОДОВ СИСТЕМ ОТОПЛЕНИЯ, ВОДОПРОВОДА И ГОРЯЧЕГО ВОДОСНАБЖЕНИЯ ДИАМЕТРОМ ДО 50 ММ'100 М ТРУБОПРОВОДА''*
38 | Ж2-90-70'БЛОЧНЫЕ ТЕПЛОВЫЕ ПУНКТЫ. МЕТАЛЛОКОНСТРУКЦИИ'Т*
39 | Е20-30-1'50'Ж0,1'МЕТАЛЛОКОНСТРУКЦИИ'100 КГ ИЗДЕЛИЯ''*
40 | С300-48605-М'50*
41 | L*

## 7162-14-2016-B0
НАИМЕНОВАНИЕ ОБЪЕКТА |  | СТРОИТЕЛЬСТВО ДЕТСКОЙ ПОЛИКЛИНИКИ В МИКРОРАЙОНЕ ЛОШИЦА-9 НА 480 ПОСЕЩЕНИЙ В СМЕНУ. СТАДИЯ С. С УЧЕТОМ ПОСТАНОВЛЕНИЯ МАИС РБ N3 ОТ 26.01.2023Г.
КОД ОБЪЕКТА |  | 17.045
НАИМЕНОВАНИЕ ЗДАНИЯ, СООРУЖЕНИЯ |  | ВНЕСЕНИЕ ИЗМЕНЕНИЙ: ДЕТСКАЯ ПОЛИКЛИНИКА
ШИФР ЗДАНИЯ, СООРУЖЕНИЯ |  | 17.045
КОМПЛЕКТ ЧЕРТЕЖЕЙ |  | ТМ-ИЗМ.5
ВЕДОМОСТЬ ОБЪЕМОВ И СТОИМОСТИ РАБОТ № 2016
(НОРМЫ 2022г.)
ВНУТРЕННИЕ САНТЕХНИЧЕСКИЕ УСТРОЙСТВА#БЛОЧНЫЙ ТЕПЛОВОЙ ПУНКТ#ДОП.К СМ.2007, 2013
СОСТАВЛЕНА В ЦЕНАХ НА 1 АВГУСТА 2022г.
ОБОСНОВА- НИЕ | НАИМЕНОВАНИЕ ВИДОВ РАБОТ | ОБЪЕМ | СТОИМОСТЬ, ТЫС.РУБ.
|  |  | ЗАРАБОТНАЯ ПЛАТА | ЭКСПЛУАТА- ЦИЯ МАШИН И МЕХА- НИЗМОВ | МАТЕРИАЛЫ, ИЗДЕЛИЯ, КОНСТРУК- ЦИИ | ОБОРУДОВА- НИЕ,МЕБЕЛЬ, ИНВЕНТАРЬ | ОХР и ОПР | ПРОЧИЕ СРЕДСТВА | ВСЕГО
|  | ЕД.ИЗМ. | ТРУДОЕМ- КОСТЬ, ЧЕЛ.Ч. | В Т.Ч.З/П МАШИ- НИСТОВ | ТРАНСПОРТ | ТРАНСПОРТ | ПЛАНОВАЯ ПРИБЫЛЬ
1 | 2 | 3 | 4 | 5 | 6 | 7 | 8 | 9 | 10
Ж3-20-15 | БЛОЧНЫЕ ТЕПЛОВЫЕ УЗЛЫ. ОБОРУДОВАНИЕ И ПРИБОРЫ | 144 | 0,731 | 0,018 | 1,158 | 0 | 0,583 | 0 | 3,1
|  | ШТ (КОМП | 75 | 0 | 0,081 | 0 | 0,529
Ж3-20-11-10 | БЛОЧНЫЕ ТЕПЛОВЫЕ ПУНКТЫ.ТРУБОПРОВОДЫ. ИЗ СТАЛЬНЫХ ТРУБ | 217 | 1,458 | 0,103 | 3,836 | 0 | 1,197 | 0 | 7,959
|  | М | 143 | 0,021 | 0,279 | 0 | 1,086
Ж2-90-70 | БЛОЧНЫЕ ТЕПЛОВЫЕ ПУНКТЫ. МЕТАЛЛОКОНСТРУКЦИИ | 0,05 | 0,03 | 0,002 | 0,402 | 0 | 0,024 | 0 | 0,509
|  | Т | 3 | 0 | 0,029 | 0 | 0,022
Ж3-20-92 | ЗДАНИЕ - ИНЖЕНЕРНОЕ ОБЕСПЕЧЕНИЕ. ТЕПЛОСНАБЖЕНИЕ И ГАЗОСНАБЖЕНИЕ. ДРУГОЕ. ПУСК И РЕГУЛИРОВКА СИСТЕМ ОТОПЛЕНИЯ | 1,53 | 0,001 | 0 | 0 | 0 | 0 | 0 | 0,001
|  | РУБ | 0 | 0 | 0 | 0 | 0
Ж3-30-93 | ЗДАНИЕ - ИНЖЕНЕРНОЕ ОБЕСПЕЧЕНИЕ. ВЕНТИЛЯЦИЯ И ХОЛОДОСНАБЖЕНИЕ. ДРУГОЕ. ПУСК И РЕГУЛИРОВКА СИСТЕМ ВЕНТИЛЯЦИИ | 3,88 | 0,001 | 0 | 0 | 0 | 0,001 | 0 | 0,003
|  | РУБ | 0 | 0 | 0 | 0 | 0,001
| И Т О Г О | 0 | 2,221 | 0,123 | 5,396 | 0 | 1,805 | 0 | 11,572
|  |  | 221 | 0,021 | 0,389 | 0 | 1,638
| СОСТАВИЛ | ______________________________ | [5 empty] | СОКОЛОВСКАЯ
|  | (должность) |  |  |  | (подпись) |  | (инициалы,фамилия)
| ПРОВЕРИЛ | ______________________________ | [5 empty] | ПАВЛЕНКО
|  | (должность) |  |  |  | (подпись) |  | (инициалы,фамилия)

## 7162-14-2016-Q1
НАИМЕНОВАНИЕ ОБЪЕКТА |  | СТРОИТЕЛЬСТВО ДЕТСКОЙ ПОЛИКЛИНИКИ В МИКРОРАЙОНЕ ЛОШИЦА-9 НА 480 ПОСЕЩЕНИЙ В СМЕНУ. СТАДИЯ С. С УЧЕТОМ ПОСТАНОВЛЕНИЯ МАИС РБ N3 ОТ 26.01.2023Г.
КОД ОБЪЕКТА |  | 17.045
НАИМЕНОВАНИЕ ЗДАНИЯ, СООРУЖЕНИЯ |  | ВНЕСЕНИЕ ИЗМЕНЕНИЙ: ДЕТСКАЯ ПОЛИКЛИНИКА
ШИФР ЗДАНИЯ, СООРУЖЕНИЯ |  | 17.045
КОМПЛЕКТ ЧЕРТЕЖЕЙ |  | ТМ-ИЗМ.5
ВЕДОМОСТЬ ОБЪЕМОВ РАБОТ И РАСХОДОВ РЕСУРСОВ С КОДАМИ РБ ДЛЯ ЛОКАЛЬНОЙ СМЕТЫ № 2016
(НОРМЫ 2022г.)
ВНУТРЕННИЕ САНТЕХНИЧЕСКИЕ УСТРОЙСТВА#БЛОЧНЫЙ ТЕПЛОВОЙ ПУНКТ#ДОП.К СМ.2007, 2013
ОБОСНОВАНИЕ | НАИМЕНОВАНИЕ ВИДОВ | ЕД.ИЗМЕРЕНИЯ | НАИМЕНОВАНИЕ РЕСУРСОВ | ЕД.ИЗМ. | КОЛИЧЕСТВО
| РАБОТ | ОБЪЕМ
1 | 2 | 3 | 4 | 5 | 6
Ж3-20-15 | БЛОЧНЫЕ ТЕПЛОВЫЕ УЗЛЫ. ОБОРУДОВАНИЕ И ПРИБОРЫ | ШТ (КОМП 0
Ж3-20-15 | БЛОЧНЫЕ ТЕПЛОВЫЕ УЗЛЫ. ОБОРУДОВАНИЕ И ПРИБОРЫ | ШТ (КОМП 144
1-1 |  |  | ЗАТРАТЫ ТРУДА РАБОЧИХ | ЧЕЛ.Ч | 74.372
1-3 |  |  | ЗАТРАТЫ ТРУДА МАШИНИСТОВ | ЧЕЛ.-Ч | 0.0404
М040502 |  |  | УСТАНОВКИ ДЛЯ СВАРКИ РУЧНОЙ ДУГОВОЙ (ПОСТОЯННОГО ТОКА) | МАШ.Ч | 3.7755
М330201* |  |  | МАШИНЫ СВЕРЛИЛЬНЫЕ ЭЛЕКТРИЧЕСКИЕ | МАШ.Ч | 11.648
М330301* |  |  | МАШИНЫ ШЛИФОВАЛЬНЫЕ ЭЛЕКТРИЧЕСКИЕ | МАШ.Ч | 0.6345
М331617 |  |  | СРЕДСТВА МАЛОЙ МЕХАНИЗАЦИИ | МАШ.Ч | 0.04
М400001 |  |  | АВТОМОБИЛЬ БОРТОВОЙ, ГРУЗОПОДЪЕМНОСТЬЮ ДО 5 Т | МАШ.Ч | 0.0004
1 |  |  | Материалы для строительных работ
1/10 |  |  | Материалы для строительных работ общего назначения
1/10-10 |  |  | Известь, цемент и другие вяжущие
1/10-10-10/132 |  |  | ЦЕМЕНТ ГИПСОГЛИНОЗЕМИСТЫЙ РАСШИРЯЮЩИЙСЯ (В УПАКОВКЕ) | КГ | 2.34
1/10-80 |  |  | Материалы неметаллорудные и асбестосодержащие изделия
1/10-80-10/20 |  |  | АСБЕСТОВЫЙ ШНУР ОБЩЕГО НАЗНАЧЕНИЯ ШАОН, ДИАМЕТРОМ 2-2,5 ММ | КГ | 3.78
1/10-135 |  |  | Нефтепродукты, газы, химические материалы
1/10-135-10-8/35 |  |  | МАСЛО ИНДУСТРИАЛЬНОЕ И-20А | Т | 0.00022
1/10-140 |  |  | Электроды, прутки винипластовые, проволока сварочные
1/10-140-40/25 |  |  | ЭЛЕКТРОДЫ УОНИ 13/45 | КГ | 0.5
1/10-140-40/105 |  |  | ЭЛЕКТРОДЫ ТИПА Э42А ДИАМЕТРОМ 4 ММ | КГ | 0.368
1/10-180 |  |  | Материалы шлифовальные
1/10-180-20/64 |  |  | КРУГИ ШЛИФОВАЛЬНЫЕ ДЛЯ СПЕЦИАЛЬНЫХ МОНТАЖНЫХ РАБОТ 5П 230 Х 6 Х 22 | ШТ. | 0.72
1/10-230 |  |  | Материалы для отделочных работ
1/10-230-40-20/28 |  |  | КРАСКА МАСЛЯНАЯ МА-15, БЕЖЕВАЯ | Т | 0.001109
1/10-230-40-65/60 |  |  | СУРИК СВИНЦОВЫЙ, ПИГМЕНТ | КГ | 0.07
1/10-230-50-15/31 |  |  | ОЛИФА НАТУРАЛЬНАЯ | КГ | 0.07
1/10-235 |  |  | Изделия герметизирующие, уплотняющие, изолирующие
1/10-235-3/47 |  |  | ЛЬНЯНАЯ ПРЯДЬ | КГ | 0.07
1/10-235-5/57 |  |  | ПЛАСТИНА РЕЗИНОВАЯ ТЕХНИЧЕСКАЯ ТЕПЛОМОРОЗОКИСЛОТОЩЕЛОЧЕСТОЙКАЯ (ТМКЩ) | КГ | 0.15
3 |  |  | Материалы и изделия для санитарно-технических работ
3/3 |  |  | Арматура трубопроводная
3/3-50 |  |  | Краны
3/3-50-30-20/10 |  |  | КРАНЫ РЕГУЛИРУЮЩИЕ ТРЕХХОДОВЫЕ КРТПП ЛАТУННЫЕ ДИАМЕТРОМ 15 ММ | ШТ. | 5
3/3-50-80-10/С300-47429-СВ |  |  | КРАНЫ ШАРОВЫЕ, МУФТОВЫЕ, ЛАТУННЫЕ ДЛЯ СПУСКА ВОДЫ ДИАМЕТРОМ 15 ММ | ШТ. | 1
3/3-50-80-10/10 |  |  | КРАНЫ ШАРОВЫЕ, МУФТОВЫЕ, ЛАТУННЫЕ 11Б27П1 ДИАМЕТРОМ 15 ММ | ШТ. | 3
3/3-50-80-40/40 |  |  | КРАНЫ СТАЛЬНЫЕ ШАРОВЫЕ ФЛАНЦЕВЫЕ ДЗТ РУ25 ДИАМЕТРОМ 32 ММ | ШТ. | 2
3/8 |  |  | Приборы для регулирования, измерения и учета
3/8-20 |  |  | Манометры
3/8-20-10-10/10 |  |  | МАНОМЕТРЫ ОБЩЕГО НАЗНАЧЕНИЯ ОБМ1-100 | ШТ. | 5
3/8-30 |  |  | Термометры
3/8-30-10/10 |  |  | ТЕРМОМЕТРЫ В ОПРАВЕ ПРЯМЫЕ ИЛИ УГЛОВЫЕ | ШТ. | 2
3/10 |  |  | Крепления и кронштейны для трубопроводов, радиаторов, воздуховодов
3/10-10 |  |  | Кронштейны и крепления
3/10-10-20-30/10 |  |  | ХОМУТ С РЕЗЬБОЙ И ПРОКЛАДКОЙ КТР-15 | ШТ. | 20
3/10-10-20-30/40 |  |  | ХОМУТ С РЕЗЬБОЙ И ПРОКЛАДКОЙ КТР-32 | ШТ. | 88
3/10-10-20-40/10 |  |  | ПОДВЕСКА РЕЗЬБОВАЯ ПР-8 | М | 32.4
3/10-10-20-50/10 |  |  | ПЛАНКА ПУ-8,10,12 | ШТ. | 108
3/11 |  |  | Фланцы
3/11-10 |  |  | Фланцы для трубопроводов
3/11-10-10-20/50 |  |  | ФЛАНЦЫ СТАЛЬНЫЕ ПЛОСКИЕ ПРИВАРНЫЕ ИЗ СТАЛИ МАРКИ ВСТ3СП2, ВСТ3СП3 ДАВЛЕНИЕМ 1,0 МПА (10 КГС/СМ2) ДИАМЕТРОМ 32 ММ | ШТ. | 4
3/13 |  |  | Другие материалы для сантехработ
3/13-10 |  |  | Болты с гайками и шайбами
3/13-10-10/60 |  |  | БОЛТЫ С ГАЙКАМИ И ШАЙБАМИ ДЛЯ САНИТАРНО-ТЕХНИЧЕСКИХ РАБОТ ДИАМЕТРОМ 16 ММ | Т | 0.0022
3/13-50 |  |  | Втулки
3/13-50-10/10 |  |  | ДЮБЕЛЬ-ВТУЛКА ДВ-8-12 ПЛАСТМАССОВАЯ | 1000 ШТ. | 0.108
3/13-90 |  |  | Отвод сифонный
3/13-90/10 |  |  | СИФОННАЯ ТРУБКА | ШТ | 3
4 |  |  | Железобетонные и бетонные изделия и конструкции (в т.ч. типовые), керамические изделия, нерудные материалы, бетоны и растворы
4/1 |  |  | Конструкции и изделия бетонные и железобетонные. керамические изделия. нерудные материалы. товарные бетоны и растворы
4/1-4 |  |  | Бетоны, растворы, смеси асфальтобетонные
4/1-4-20-20-10-20/10 |  |  | РАСТВОРЫ КЛАДОЧНЫЕ ТЯЖЕЛЫЕ ЦЕМЕНТНЫЕ, МАРКИ 100 | М3 | 0.0054
5 |  |  | Материалы для монтажных и специальных строительных работ
5/20 |  |  | Изделия для прокладки кабельных сетей
5/20-40 |  |  | Другие электромонтажные материалы
5/20-40-3/2 |  |  | ЗАГЛУШКА У468 УХЛ2 | 10 ШТ. | 0.5
5/30 |  |  | Материалы для электротехнических установок
5/30-20 |  |  | Канализация электроэнергии и электрические сети
5/30-20-2-2/1 |  |  | ОТБОРНОЕ УСТРОЙСТВО | ШТ | 5
6 |  |  | Трубы и детали трубопроводов (за исключением труб стальных обсадных и бурильных части 1). Арматура для технологических трубопроводов
6/20 |  |  | Трубы и детали трубопроводов стальные
6/20-50 |  |  | Трубы стальные электросварные прямошовные
6/20-50-45/221 |  |  | ГИЛЬЗЫ ИЗ СТАЛЬНЫХ ЭЛЕКТРОСВАРНЫХ ТРУБ ДЛЯ ТРУБ ДИАМЕТРОМ 32 ММ | М | 6.4
Ж3-20-11-10 | БЛОЧНЫЕ ТЕПЛОВЫЕ ПУНКТЫ.ТРУБОПРОВОДЫ. ИЗ СТАЛЬНЫХ ТРУБ | М 217
1-1 |  |  | ЗАТРАТЫ ТРУДА РАБОЧИХ | ЧЕЛ.Ч | 143.1505
1-3 |  |  | ЗАТРАТЫ ТРУДА МАШИНИСТОВ | ЧЕЛ.-Ч | 2.3093
М021141 |  |  | КРАНЫ НА АВТОМОБИЛЬНОМ ХОДУ ПРИ РАБОТЕ НА ДРУГИХ ВИДАХ СТРОИТЕЛЬСТВА, 10 Т | МАШ.Ч | 0.45353
М040502 |  |  | УСТАНОВКИ ДЛЯ СВАРКИ РУЧНОЙ ДУГОВОЙ (ПОСТОЯННОГО ТОКА) | МАШ.Ч | 18.9559
М040504 |  |  | АППАРАТ ДЛЯ ГАЗОВОЙ СВАРКИ И РЕЗКИ | МАШ.Ч | 3.8775
М331617 |  |  | СРЕДСТВА МАЛОЙ МЕХАНИЗАЦИИ | МАШ.Ч | 1.8558
1 |  |  | Материалы для строительных работ
1/10 |  |  | Материалы для строительных работ общего назначения
1/10-10 |  |  | Известь, цемент и другие вяжущие
1/10-10-5/40 |  |  | ИЗВЕСТЬ ХЛОРНАЯ МАРКИ А | Т | 1.3e-05
1/10-135 |  |  | Нефтепродукты, газы, химические материалы
1/10-135-20/30 |  |  | АЦЕТИЛЕН РАСТВОРЕННЫЙ ТЕХНИЧЕСКИЙ МАРКИ А | Т | 3e-06
1/10-135-20/40 |  |  | АЦЕТИЛЕН РАСТВОРЕННЫЙ ТЕХНИЧЕСКИЙ МАРКИ Б | М3 | 5.9718
1/10-135-20/60 |  |  | КИСЛОРОД ТЕХНИЧЕСКИЙ ГАЗООБРАЗНЫЙ | М3 | 6.8211
1/10-140 |  |  | Электроды, прутки винипластовые, проволока сварочные
1/10-140-40/90 |  |  | ЭЛЕКТРОДЫ ТИПА Э42 ДИАМЕТРОМ 3 ММ | КГ | 9.913
1/10-140-60-10/25 |  |  | ПРОВОЛОКА СВАРОЧНАЯ ХОЛОДНОТЯНУТАЯ ИЗ ЛЕГИРОВАННОЙ СТАЛИ, ДИАМЕТРОМ 2 ММ | Т | 0.005033
1/10-230 |  |  | Материалы для отделочных работ
1/10-230-40-65/60 |  |  | СУРИК СВИНЦОВЫЙ, ПИГМЕНТ | КГ | 0.1173
1/10-230-50-15/31 |  |  | ОЛИФА НАТУРАЛЬНАЯ | КГ | 0.0474
1/10-235 |  |  | Изделия герметизирующие, уплотняющие, изолирующие
1/10-235-3/47 |  |  | ЛЬНЯНАЯ ПРЯДЬ | КГ | 0.0446
1/10-280 |  |  | Прочие материалы для строительных работ
1/10-280-20/40 |  |  | ВОДА | М3 | 4.774
3 |  |  | Материалы и изделия для санитарно-технических работ
3/7 |  |  | Узлы и обвязки
3/7-10 |  |  | Узлы трубопроводов
3/7-10-20-10/10 |  |  | УЗЛЫ УКРУПНЕННЫЕ (ТРУБОПРОВОДЫ) ДЛЯ ВНУТРЕННИХ СИСТЕМ ОТОПЛЕНИЯ ЗДАНИЙ ИЗ СТАЛЬНЫХ ЭЛЕКТРОСВАРНЫХ ТРУБ БЕЗ ГИЛЬЗ И КРЕПЛЕНИЙ ДИАМЕТРОМ УСЛОВНОГО ПРОХОДА 40 ММ | М | 215
3/7-10-20-20/30 |  |  | УЗЛЫ УКРУПНЕННЫЕ МОНТАЖНЫЕ (ТРУБОПРОВОДЫ) ИЗ СТАЛЬНЫХ ВОДОГАЗОПРОВОДНЫХ НЕОЦИНКОВАННЫХ ТРУБ БЕЗ ГИЛЬЗ И КРЕПЛЕНИЙ ДЛЯ ОТОПЛЕНИЯ ДИАМЕТРОМ 25 ММ | М | 2
Ж2-90-70 | БЛОЧНЫЕ ТЕПЛОВЫЕ ПУНКТЫ. МЕТАЛЛОКОНСТРУКЦИИ | Т 0,05
1-1 |  |  | ЗАТРАТЫ ТРУДА РАБОЧИХ | ЧЕЛ.Ч | 3.01
1-3 |  |  | ЗАТРАТЫ ТРУДА МАШИНИСТОВ | ЧЕЛ.-Ч | 0.02
М040502 |  |  | УСТАНОВКИ ДЛЯ СВАРКИ РУЧНОЙ ДУГОВОЙ (ПОСТОЯННОГО ТОКА) | МАШ.Ч | 0.385
М331451 |  |  | ПЕРФОРАТОРЫ ЭЛЕКТРИЧЕСКИЕ | МАШ.Ч | 0.25
М331617 |  |  | СРЕДСТВА МАЛОЙ МЕХАНИЗАЦИИ | МАШ.Ч | 0.02
1 |  |  | Материалы для строительных работ
1/10 |  |  | Материалы для строительных работ общего назначения
1/10-140 |  |  | Электроды, прутки винипластовые, проволока сварочные
1/10-140-40/150 |  |  | ЭЛЕКТРОДЫ ТИПА Э42А ДИАМЕТРОМ 5 ММ | Т | 0.00108
1/10-170 |  |  | Оснастка технологическая и инструментальная
1/10-170-10/135 |  |  | СВЕРЛА С SDS PLUS ХВОСТОВИКОМ (НАКОНЕЧНИК ИЗ ТВЕРДОСПЛАВНОЙ СТАЛИ) (ПО БЕТОНУ), ДИАМЕТРОМ 8-10 ММ, ДЛИНОЙ 260 (265) ММ | ШТ. | 0.0375
3 |  |  | Материалы и изделия для санитарно-технических работ
3/10 |  |  | Крепления и кронштейны для трубопроводов, радиаторов, воздуховодов
3/10-10 |  |  | Кронштейны и крепления
3/10-10-20-10/30 |  |  | МЕТАЛЛОКОНСТРУКЦИИ | КГ | 50
3/13 |  |  | Другие материалы для сантехработ
3/13-10 |  |  | Болты с гайками и шайбами
3/13-10-10/20 |  |  | БОЛТЫ С ГАЙКАМИ И ШАЙБАМИ ДЛЯ САНИТАРНО-ТЕХНИЧЕСКИХ РАБОТ | КГ | 0.965
Ж3-20-92 | ЗДАНИЕ - ИНЖЕНЕРНОЕ ОБЕСПЕЧЕНИЕ. ТЕПЛОСНАБЖЕНИЕ И ГАЗОСНАБЖЕНИЕ. ДРУГОЕ. ПУСК И РЕГУЛИРОВКА СИСТЕМ ОТОПЛЕНИЯ | РУБ 1,53
1-1 |  |  | ЗАТРАТЫ ТРУДА РАБОЧИХ | ЧЕЛ.Ч | 0.0591
Ж3-30-93 | ЗДАНИЕ - ИНЖЕНЕРНОЕ ОБЕСПЕЧЕНИЕ. ВЕНТИЛЯЦИЯ И ХОЛОДОСНАБЖЕНИЕ. ДРУГОЕ. ПУСК И РЕГУЛИРОВКА СИСТЕМ ВЕНТИЛЯЦИИ | РУБ 3,88
1-1 |  |  | ЗАТРАТЫ ТРУДА РАБОЧИХ | ЧЕЛ.Ч | 0.1505
М990000* |  |  | ПРОЧИЕ МАШИНЫ | РУБ | 0.08
СОСТАВИЛ | ______________________________ |  |  | СОКОЛОВСКАЯ
| (должность) |  | (подпись) | (инициалы,фамилия)
ПРОВЕРИЛ | ______________________________ |  |  | ПАВЛЕНКО
| (должность) |  | (подпись) | (инициалы,фамилия)

## 7162-14-2016-Q4
НАИМЕНОВАНИЕ ОБЪЕКТА |  | СТРОИТЕЛЬСТВО ДЕТСКОЙ ПОЛИКЛИНИКИ В МИКРОРАЙОНЕ ЛОШИЦА-9 НА 480 ПОСЕЩЕНИЙ В СМЕНУ. СТАДИЯ С. С УЧЕТОМ ПОСТАНОВЛЕНИЯ МАИС РБ N3 ОТ 26.01.2023Г.
КОД ОБЪЕКТА |  | 17.045
НАИМЕНОВАНИЕ ЗДАНИЯ, СООРУЖЕНИЯ |  | ВНЕСЕНИЕ ИЗМЕНЕНИЙ: ДЕТСКАЯ ПОЛИКЛИНИКА
ШИФР ЗДАНИЯ, СООРУЖЕНИЯ |  | 17.045
КОМПЛЕКТ ЧЕРТЕЖЕЙ |  | ТМ-ИЗМ.5
ВЕДОМОСТЬ РЕСУРСОВ ДЛЯ ЛОКАЛЬНОЙ СМЕТЫ № 2016
(НОРМЫ 2022г.)
ВНУТРЕННИЕ САНТЕХНИЧЕСКИЕ УСТРОЙСТВА#БЛОЧНЫЙ ТЕПЛОВОЙ ПУНКТ#ДОП.К СМ.2007, 2013
СОСТАВЛЕНА В ЦЕНАХ НА 1 АВГУСТА 2022г.
№ П/П | ОБОСНОВАНИЕ | НАИМЕНОВАНИЕ РЕСУРСОВ | ЕД.ИЗМ. | КОЛИЧЕСТВО | СТОИМОСТЬ, РУБ.
[5 empty] | ЕДИНИЦЫ | ОБЩАЯ
1 | 2 | 3 | 4 | 5 | 6 | 7
1 | 1-1 | ЗАТРАТЫ ТРУДА РАБОЧИХ | ЧЕЛ.Ч | 220.7421
2 | 1-3 | ЗАТРАТЫ ТРУДА МАШИНИСТОВ | ЧЕЛ.-Ч | 2.3697
МАШИНЫ И МЕХАНИЗМЫ
3 | М021141 | КРАНЫ НА АВТОМОБИЛЬНОМ ХОДУ ПРИ РАБОТЕ НА ДРУГИХ ВИДАХ СТРОИТЕЛЬСТВА, 10 Т | МАШ.Ч | 0.45353 | 36.27 | 16,45
4 | М040502 | УСТАНОВКИ ДЛЯ СВАРКИ РУЧНОЙ ДУГОВОЙ (ПОСТОЯННОГО ТОКА) | МАШ.Ч | 23.1164 | 3.11 | 71,89
5 | М040504 | АППАРАТ ДЛЯ ГАЗОВОЙ СВАРКИ И РЕЗКИ | МАШ.Ч | 3.8775 | 0.25 | 0,97
6 | М330201* | МАШИНЫ СВЕРЛИЛЬНЫЕ ЭЛЕКТРИЧЕСКИЕ | МАШ.Ч | 11.648 | 0.47 | 5,47
7 | М330301* | МАШИНЫ ШЛИФОВАЛЬНЫЕ ЭЛЕКТРИЧЕСКИЕ | МАШ.Ч | 0.6345 | 0.7 | 0,44
8 | М331451 | ПЕРФОРАТОРЫ ЭЛЕКТРИЧЕСКИЕ | МАШ.Ч | 0.25 | 0.65 | 0,16
9 | М331617 | СРЕДСТВА МАЛОЙ МЕХАНИЗАЦИИ | МАШ.Ч | 1.9158 | 12.26 | 23,49
10 | М400001 | АВТОМОБИЛЬ БОРТОВОЙ, ГРУЗОПОДЪЕМНОСТЬЮ ДО 5 Т | МАШ.Ч | 0.0004 | 23.17 | 0,01
11 | М990000* | ПРОЧИЕ МАШИНЫ | РУБ | 0.08 | 1 | 0,08
|  | ИТОГО МАШИНЫ И МЕХАНИЗМЫ |  |  |  | 119
МАТЕРИАЛЫ, ИЗДЕЛИЯ, КОНСТРУКЦИИ
| 1 | Материалы для строительных работ
| 1/10 | Материалы для строительных работ общего назначения
| 1/10-10 | Известь, цемент и другие вяжущие
12 | 1/10-10-5/40 | ИЗВЕСТЬ ХЛОРНАЯ МАРКИ А | Т | 1.3e-05 | 4319.17 | 0,06
13 | 1/10-10-10/132 | ЦЕМЕНТ ГИПСОГЛИНОЗЕМИСТЫЙ РАСШИРЯЮЩИЙСЯ (В УПАКОВКЕ) | КГ | 2.34 | 1.31 | 3,07
| 1/10-80 | Материалы неметаллорудные и асбестосодержащие изделия
14 | 1/10-80-10/20 | АСБЕСТОВЫЙ ШНУР ОБЩЕГО НАЗНАЧЕНИЯ ШАОН, ДИАМЕТРОМ 2-2,5 ММ | КГ | 3.78 | 19.82 | 74,92
| 1/10-135 | Нефтепродукты, газы, химические материалы
15 | 1/10-135-10-8/35 | МАСЛО ИНДУСТРИАЛЬНОЕ И-20А | Т | 0.00022 | 3105.23 | 0,68
16 | 1/10-135-20/30 | АЦЕТИЛЕН РАСТВОРЕННЫЙ ТЕХНИЧЕСКИЙ МАРКИ А | Т | 3e-06 | 25000 | 0,08
17 | 1/10-135-20/40 | АЦЕТИЛЕН РАСТВОРЕННЫЙ ТЕХНИЧЕСКИЙ МАРКИ Б | М3 | 5.9718 | 24.44 | 145,95
18 | 1/10-135-20/60 | КИСЛОРОД ТЕХНИЧЕСКИЙ ГАЗООБРАЗНЫЙ | М3 | 6.8211 | 2.92 | 19,92
| 1/10-140 | Электроды, прутки винипластовые, проволока сварочные
19 | 1/10-140-40/25 | ЭЛЕКТРОДЫ УОНИ 13/45 | КГ | 0.5 | 7.54 | 3,77
20 | 1/10-140-40/90 | ЭЛЕКТРОДЫ ТИПА Э42 ДИАМЕТРОМ 3 ММ | КГ | 9.913 | 9.53 | 94,47
21 | 1/10-140-40/105 | ЭЛЕКТРОДЫ ТИПА Э42А ДИАМЕТРОМ 4 ММ | КГ | 0.368 | 6.09 | 2,24
22 | 1/10-140-40/150 | ЭЛЕКТРОДЫ ТИПА Э42А ДИАМЕТРОМ 5 ММ | Т | 0.00108 | 9762.94 | 10,54
23 | 1/10-140-60-10/25 | ПРОВОЛОКА СВАРОЧНАЯ ХОЛОДНОТЯНУТАЯ ИЗ ЛЕГИРОВАННОЙ СТАЛИ, ДИАМЕТРОМ 2 ММ | Т | 0.005033 | 4959.71 | 24,96
| 1/10-170 | Оснастка технологическая и инструментальная
24 | 1/10-170-10/135 | СВЕРЛА С SDS PLUS ХВОСТОВИКОМ (НАКОНЕЧНИК ИЗ ТВЕРДОСПЛАВНОЙ СТАЛИ) (ПО БЕТОНУ), ДИАМЕТРОМ 8-10 ММ, ДЛИНОЙ 260 (265) ММ | ШТ. | 0.0375 | 7.5 | 0,28
| 1/10-180 | Материалы шлифовальные
25 | 1/10-180-20/64 | КРУГИ ШЛИФОВАЛЬНЫЕ ДЛЯ СПЕЦИАЛЬНЫХ МОНТАЖНЫХ РАБОТ 5П 230 Х 6 Х 22 | ШТ. | 0.72 | 5.45 | 3,92
| 1/10-230 | Материалы для отделочных работ
26 | 1/10-230-40-20/28 | КРАСКА МАСЛЯНАЯ МА-15, БЕЖЕВАЯ | Т | 0.001109 | 4016.67 | 4,45
27 | 1/10-230-40-65/60 | СУРИК СВИНЦОВЫЙ, ПИГМЕНТ | КГ | 0.1873 | 12.5 | 2,34
28 | 1/10-230-50-15/31 | ОЛИФА НАТУРАЛЬНАЯ | КГ | 0.1174 | 6.7 | 0,79
| 1/10-235 | Изделия герметизирующие, уплотняющие, изолирующие
29 | 1/10-235-3/47 | ЛЬНЯНАЯ ПРЯДЬ | КГ | 0.1146 | 43.73 | 5,01
30 | 1/10-235-5/57 | ПЛАСТИНА РЕЗИНОВАЯ ТЕХНИЧЕСКАЯ ТЕПЛОМОРОЗОКИСЛОТОЩЕЛОЧЕСТОЙКАЯ (ТМКЩ) | КГ | 0.15 | 5.89 | 0,88
| 1/10-280 | Прочие материалы для строительных работ
31 | 1/10-280-20/40 | ВОДА | М3 | 4.774 | 1.12 | 5,35
| 3 | Материалы и изделия для санитарно-технических работ
| 3/3 | Арматура трубопроводная
| 3/3-50 | Краны
32 | 3/3-50-30-20/10 | КРАНЫ РЕГУЛИРУЮЩИЕ ТРЕХХОДОВЫЕ КРТПП ЛАТУННЫЕ ДИАМЕТРОМ 15 ММ | ШТ. | 5 | 9.41 | 47,05
33 | 3/3-50-80-10/С300-47429-СВ | КРАНЫ ШАРОВЫЕ, МУФТОВЫЕ, ЛАТУННЫЕ ДЛЯ СПУСКА ВОДЫ ДИАМЕТРОМ 15 ММ | ШТ. | 1 | 6.55 | 6,55
34 | 3/3-50-80-10/10 | КРАНЫ ШАРОВЫЕ, МУФТОВЫЕ, ЛАТУННЫЕ 11Б27П1 ДИАМЕТРОМ 15 ММ | ШТ. | 3 | 6.55 | 19,65
35 | 3/3-50-80-40/40 | КРАНЫ СТАЛЬНЫЕ ШАРОВЫЕ ФЛАНЦЕВЫЕ ДЗТ РУ25 ДИАМЕТРОМ 32 ММ | ШТ. | 2 | 166.06 | 332,12
| 3/7 | Узлы и обвязки
| 3/7-10 | Узлы трубопроводов
36 | 3/7-10-20-10/10 | УЗЛЫ УКРУПНЕННЫЕ (ТРУБОПРОВОДЫ) ДЛЯ ВНУТРЕННИХ СИСТЕМ ОТОПЛЕНИЯ ЗДАНИЙ ИЗ СТАЛЬНЫХ ЭЛЕКТРОСВАРНЫХ ТРУБ БЕЗ ГИЛЬЗ И КРЕПЛЕНИЙ ДИАМЕТРОМ УСЛОВНОГО ПРОХОДА 40 ММ | М | 215 | 16.32 | 3508,8
37 | 3/7-10-20-20/30 | УЗЛЫ УКРУПНЕННЫЕ МОНТАЖНЫЕ (ТРУБОПРОВОДЫ) ИЗ СТАЛЬНЫХ ВОДОГАЗОПРОВОДНЫХ НЕОЦИНКОВАННЫХ ТРУБ БЕЗ ГИЛЬЗ И КРЕПЛЕНИЙ ДЛЯ ОТОПЛЕНИЯ ДИАМЕТРОМ 25 ММ | М | 2 | 16.22 | 32,44
| 3/8 | Приборы для регулирования, измерения и учета
| 3/8-20 | Манометры
38 | 3/8-20-10-10/10 | МАНОМЕТРЫ ОБЩЕГО НАЗНАЧЕНИЯ ОБМ1-100 | ШТ. | 5 | 16.02 | 80,1
| 3/8-30 | Термометры
39 | 3/8-30-10/10 | ТЕРМОМЕТРЫ В ОПРАВЕ ПРЯМЫЕ ИЛИ УГЛОВЫЕ | ШТ. | 2 | 25.87 | 51,74
| 3/10 | Крепления и кронштейны для трубопроводов, радиаторов, воздуховодов
| 3/10-10 | Кронштейны и крепления
40 | 3/10-10-20-10/30 | МЕТАЛЛОКОНСТРУКЦИИ | КГ | 50 | 7.72 | 386
41 | 3/10-10-20-30/10 | ХОМУТ С РЕЗЬБОЙ И ПРОКЛАДКОЙ КТР-15 | ШТ. | 20 | 1.03 | 20,6
42 | 3/10-10-20-30/40 | ХОМУТ С РЕЗЬБОЙ И ПРОКЛАДКОЙ КТР-32 | ШТ. | 88 | 1.22 | 107,36
43 | 3/10-10-20-40/10 | ПОДВЕСКА РЕЗЬБОВАЯ ПР-8 | М | 32.4 | 1.14 | 36,94
44 | 3/10-10-20-50/10 | ПЛАНКА ПУ-8,10,12 | ШТ. | 108 | 1.02 | 110,16
| 3/11 | Фланцы
| 3/11-10 | Фланцы для трубопроводов
45 | 3/11-10-10-20/50 | ФЛАНЦЫ СТАЛЬНЫЕ ПЛОСКИЕ ПРИВАРНЫЕ ИЗ СТАЛИ МАРКИ ВСТ3СП2, ВСТ3СП3 ДАВЛЕНИЕМ 1,0 МПА (10 КГС/СМ2) ДИАМЕТРОМ 32 ММ | ШТ. | 4 | 7.96 | 31,84
| 3/13 | Другие материалы для сантехработ
| 3/13-10 | Болты с гайками и шайбами
46 | 3/13-10-10/20 | БОЛТЫ С ГАЙКАМИ И ШАЙБАМИ ДЛЯ САНИТАРНО-ТЕХНИЧЕСКИХ РАБОТ | КГ | 0.965 | 5.39 | 5,2
47 | 3/13-10-10/60 | БОЛТЫ С ГАЙКАМИ И ШАЙБАМИ ДЛЯ САНИТАРНО-ТЕХНИЧЕСКИХ РАБОТ ДИАМЕТРОМ 16 ММ | Т | 0.0022 | 5520 | 12,14
| 3/13-50 | Втулки
48 | 3/13-50-10/10 | ДЮБЕЛЬ-ВТУЛКА ДВ-8-12 ПЛАСТМАССОВАЯ | 1000 ШТ. | 0.108 | 140 | 15,12
| 3/13-90 | Отвод сифонный
49 | 3/13-90/10 | СИФОННАЯ ТРУБКА | ШТ | 3 | 18 | 54
| 4 | Железобетонные и бетонные изделия и конструкции (в т.ч. типовые), керамические изделия, нерудные материалы, бетоны и растворы
| 4/1 | Конструкции и изделия бетонные и железобетонные. керамические изделия. нерудные материалы. товарные бетоны и растворы
| 4/1-4 | Бетоны, растворы, смеси асфальтобетонные
50 | 4/1-4-20-20-10-20/10 | РАСТВОРЫ КЛАДОЧНЫЕ ТЯЖЕЛЫЕ ЦЕМЕНТНЫЕ, МАРКИ 100 | М3 | 0.0054 | 97.48 | 0,53
| 5 | Материалы для монтажных и специальных строительных работ
| 5/20 | Изделия для прокладки кабельных сетей
| 5/20-40 | Другие электромонтажные материалы
51 | 5/20-40-3/2 | ЗАГЛУШКА У468 УХЛ2 | 10 ШТ. | 0.5 | 2.23 | 1,12
| 5/30 | Материалы для электротехнических установок
| 5/30-20 | Канализация электроэнергии и электрические сети
52 | 5/30-20-2-2/1 | ОТБОРНОЕ УСТРОЙСТВО | ШТ | 5 | 10.77 | 53,85
| 6 | Трубы и детали трубопроводов (за исключением труб стальных обсадных и бурильных части 1). Арматура для технологических трубопроводов
| 6/20 | Трубы и детали трубопроводов стальные
| 6/20-50 | Трубы стальные электросварные прямошовные
53 | 6/20-50-45/221 | ГИЛЬЗЫ ИЗ СТАЛЬНЫХ ЭЛЕКТРОСВАРНЫХ ТРУБ ДЛЯ ТРУБ ДИАМЕТРОМ 32 ММ | М | 6.4 | 12.33 | 78,91
|  | ИТОГО МАТЕРИАЛЫ, ИЗДЕЛИЯ, КОНСТРУКЦИИ |  |  |  | 5396
|  | ИТОГО ТРАНСПОРТ |  |  |  | 389
| СОСТАВИЛ | ______________________________ |  |  | СОКОЛОВСКАЯ
|  | (должность) | (подпись) |  | (инициалы,фамилия)
| ПРОВЕРИЛ | ______________________________ |  |  | ПАВЛЕНКО
|  | (должность) | (подпись) |  | (инициалы,фамилия)

## 7162-14-2017-S0
НАИМЕНОВАНИЕ ОБЪЕКТА |  | СТРОИТЕЛЬСТВО ДЕТСКОЙ ПОЛИКЛИНИКИ В МИКРОРАЙОНЕ ЛОШИЦА-9 НА 480 ПОСЕЩЕНИЙ В СМЕНУ. СТАДИЯ С. С УЧЕТОМ ПОСТАНОВЛЕНИЯ МАИС РБ N3 ОТ 26.01.2023Г.
КОД ОБЪЕКТА |  | 17.045
НАИМЕНОВАНИЕ ЗДАНИЯ, СООРУЖЕНИЯ |  | ВНЕСЕНИЕ ИЗМЕНЕНИЙ: ДЕТСКАЯ ПОЛИКЛИНИКА
ШИФР ЗДАНИЯ, СООРУЖЕНИЯ |  | 17.045
КОМПЛЕКТ ЧЕРТЕЖЕЙ |  | ТМ-ИЗМ.5
ЛОКАЛЬНАЯ СМЕТА (ЛОКАЛЬНЫЙ СМЕТНЫЙ РАСЧЕТ) № 2017
(НОРМЫ 2022г.)
ВНУТРЕННИЕ САНТЕХНИЧЕСКИЕ УСТРОЙСТВА#БЛОЧНЫЙ ТЕПЛОВОЙ ПУНКТ#ИЗОЛЯЦИОННЫЕ РАБОТЫ #ДОП.К СМ.2008
СОСТАВЛЕНА В ЦЕНАХ НА 1 АВГУСТА 2022г. | [8 empty] | СТОИМОСТЬ 0,051 ТЫС.РУБ.
№ п/п | ОБОСНОВАНИЕ | НАИМЕНОВАНИЕ РАБОТ, РЕСУРСОВ, РАСХОДОВ | ЕД.ИЗМ. КОЛИЧЕ- СТВО | СТОИМОСТЬ: ЕД.ИЗМ./ВСЕГО, РУБ.
|  |  |  | ЗАРАБОТНАЯ ПЛАТА | ЭКСПЛУАТАЦИЯ МАШИН И МЕХАНИЗМОВ |  | МАТЕРИАЛЫ, ИЗДЕЛИЯ, КОНСТРУКЦИИ (ОБОРУДОВАНИЕ, МЕБЕЛЬ, ИНВЕНТАРЬ) | ТРАНС-ПОРТ | ОБЩАЯ СТОИМОСТЬ
[5 empty] | ВСЕГО | В Т.Ч. З/П МАШИ- НИСТОВ
1 | 2 | 3 | 4 | 5 | 6 | 7 | 8 | 9 | 10
| НАЧИСЛЕНИЯ: | ОХР и ОПР/ПЛАНОВАЯ ПРИБЫЛЬ (%):Н10=65.72/69.89
| НАЧИСЛЕНИЯ: | ОХР и ОПР/ПЛАНОВАЯ ПРИБЫЛЬ (%):Н19=68.63/50.01
1. | ПРИМЕЧАНИЕ: | К ДЛЯ ОХР И ОПР/ПЛАНОВАЯ ПРИБЫЛЬ: 1.0000/1.0000
2. | ПРИМЕЧАНИЕ: | КОЭФФИЦИЕНТ К З/П (ПОСТАНОВЛЕНИЕ N5): 1.0000
3. | ПРИМЕЧАНИЕ: | БАЗА ТЕКУЩИХ ЦЕН (ВАРИАНТ A)
| Ж6-10-70 | ТЕПЛОИЗОЛЯЦИОННЫЕ РАБОТЫ
4. | ПРИМЕЧАНИЕ: | В СМЕТЕ УЧТЕНА ЗАРАБОТНАЯ ПЛАТА РАБОЧИХ-СТРОИТЕЛЕЙ И ЗАРАБОТНАЯ ПЛАТА МАШИНИСТОВ СОГЛАСНО ПОСТАНОВЛЕНИЮ МАИС РБ N 3 ОТ 26.01.2023Г.
| КОЭФФИЦИЕНТЫ: | Н4=1.1951
| КОЭФФИЦИЕНТЫ: | Н5=1.1951
5. | Е13-16-6 (Н10) | ОГРУНТОВКА МЕТАЛЛИЧЕСКИХ ПОВЕРХНОСТЕЙ ЗА ОДИН РАЗ ГРУНТОВКОЙ ГФ-021 | 100 М2 0.002 | 67.92 0.14 | 2.73 0.01 | 0.17 0.00 | 45.91 0.09 | 3.65 0.01 | 120.21 0.25
6. | Е13-26-21 К=2 (К ОБЪЕМУ) (Н10) | ОКРАСКА МЕТАЛЛИЧЕСКИХ ОГРУНТОВАННЫХ ПОВЕРХНОСТЕЙ КРАСКОЙ БТ-177, СЕРЕБРИСТОЙ (ЗА 2 РАЗА) | 100 М2 0.004 | 32.34 0.13 | 3.30 0.01 | 0.17 0.00 | 93.83 0.38 | 7.45 0.03 | 136.92 0.55
|  | ИТОГО ПРЯМЫЕ ЗАТРАТЫ : |  | - | - | - | - | - | -
|  | ИТОГО ПО ПТМ | [6 empty] | -
| Ж3-10-12 | ТЕПЛОИЗОЛЯЦИОННЫЕ РАБОТЫ
7. | Е26-23-19 (Н19) | ПОКРЫТИЕ ПОВЕРХНОСТИ ИЗОЛЯЦИИ ТРУБОПРОВОДОВ РУЛОННЫМИ МАТЕРИАЛАМИ, ДИАМЕТР ТРУБОПРОВОДА МЕНЕЕ 76 ММ, ТОЛЩИНА ИЗОЛЯЦИОННОГО СЛОЯ 60 ММ | 10 М ТРУБОПРОВОДА 0.2 | 29.01 5.80 | 0.82 0.16 | 0.51 0.10 | 4.48 0.90 | 0.25 0.05 | 34.56 6.91
8. | 1/10-120-220-10/23 | ТКАНЬ СТЕКЛЯННАЯ КОНСТРУКЦИОННАЯ МАРКИ Т-11-ГСВ-9(92) | М2 1 | - - | - - | - - | 7.17 7.17 | 0.57 0.57 | 7.74 7.74
9. | Е26-11-31 (Н19) | ИЗОЛЯЦИЯ ТРУБОПРОВОДОВ МАТАМИ МИНЕРАЛОВАТНЫМИ ПРОШИВНЫМИ В ОБКЛАДКАХ И МАТАМИ ГОФРИРОВАННОЙ СТРУКТУРЫ, ПАКЕТАМИ ПРОШИВНЫМИ, ДИАМЕТР ТРУБОПРОВОДА ДО 76 ММ, ТОЛЩИНА ИЗОЛЯЦИОННОГО СЛОЯ 60 ММ | 10 М ТРУБОПРОВОДА 0.2 | 46.16 9.23 | 1.50 0.30 | 0.93 0.19 | 4.34 0.87 | 0.25 0.05 | 52.25 10.45
10. | 1/10-120-150-30/13 | ПАКЕТЫ ПРОШИВНЫЕ ТЕПЛОИЗОЛЯЦИОННЫЕ ППТ-2 РУЧНОГО СПОСОБА ИЗГОТОВЛЕНИЯ (В ОБКЛАДКЕ ИЗ ПОЛОТНА ИГЛОПРОБИВНОГО СТЕКЛЯННОГО ИПС-Т-1000 ИЛИ ПОЛОТНА СТЕКЛОВОЛОКНИСТОГО ХОЛСТОПРОШИВНОГО) МАРКИ 100, РАЗМЕРОМ (190-2100 ММ)Х1 М, ТОЛЩИНОЙ ИЗОЛЯЦИИ 60 ММ | М3 0.0309 | - - | - - | - - | 224.48 6.94 | 17.82 0.55 | 242.30 7.49
|  | ИТОГО ПРЯМЫЕ ЗАТРАТЫ : |  | 15 | - | - | 16 | 1 | 32
|  | ОХР и ОПР | [6 empty] | 11
|  | ПЛАНОВАЯ ПРИБЫЛЬ | [6 empty] | 8
|  | ИТОГО ПО ПТМ | [6 empty] | 51
|  | ЗАТРАТЫ ТРУДА | [6 empty] | 2
|  | ВСЕГО, В ТОМ ЧИСЛЕ | [6 empty] | 51
|  | СТРОИТЕЛЬНЫЕ РАБОТЫ В ТОМ ЧИСЛЕ | [6 empty] | 51
|  | ЗАРАБОТНАЯ ПЛАТА | [6 empty] | 15
|  | МАТЕРИАЛЫ, ИЗДЕЛИЯ, КОНСТРУКЦИИ | [6 empty] | 16
|  | ТРАНСПОРТ | [6 empty] | 1
|  | ОХР и ОПР | [6 empty] | 11
|  | ПЛАНОВАЯ ПРИБЫЛЬ | [6 empty] | 8
|  | ЗАТРАТЫ ТРУДА РАБОЧИХ | [6 empty] | 2
|  | СОСТАВИЛ | ____________________ |  |  |  |  | СОКОЛОВСКАЯ
|  |  | (должность) |  |  | (подпись) |  | (инициалы,фамилия)
|  | ПРОВЕРИЛ | ____________________ |  |  |  |  | ПАВЛЕНКО
|  |  | (должность) |  |  | (подпись) |  | (инициалы,фамилия)

## 7162-14-2017-T0
НАИМЕНОВАНИЕ ОБЪЕКТА: СТРОИТЕЛЬСТВО ДЕТСКОЙ ПОЛИКЛИНИКИ В МИКРОРАЙОНЕ ЛОШИЦА-9 НА 480 ПОСЕЩЕНИЙ В СМЕНУ. СТАДИЯ С. С УЧЕТОМ ПОСТАНОВЛЕНИЯ МАИС РБ N3 ОТ 26.01.2023Г.
КОД ОБЪЕКТА: 17.045
НАИМЕНОВАНИЕ ЗДАНИЯ, СООРУЖЕНИЯ: ВНЕСЕНИЕ ИЗМЕНЕНИЙ: ДЕТСКАЯ ПОЛИКЛИНИКА
ШИФР ЗДАНИЯ, СООРУЖЕНИЯ: 17.045
КОМПЛЕКТ ЧЕРТЕЖЕЙ: ТМ-ИЗМ.5
ИСХОДНЫЕ ДАННЫЕ ПО ЛОКАЛЬНОЙ СМЕТЕ (ЛОКАЛЬНОМУ СМЕТНОМУ РАСЧЕТУ) № 2017
(НОРМЫ 2022г.)
ВНУТРЕННИЕ САНТЕХНИЧЕСКИЕ УСТРОЙСТВА#БЛОЧНЫЙ ТЕПЛОВОЙ ПУНКТ#ИЗОЛЯЦИОННЫЕ РАБОТЫ #ДОП.К СМ.2008
СОСТАВЛЕНА В ЦЕНАХ НА 1 АВГУСТА 2022г.
№ П/П | ТЕКСТ
1 | 2
1 | L3'7162'14'2017'S0'2'14'ВНУТРЕННИЕ САНТЕХНИЧЕСКИЕ УСТРОЙСТВА#БЛОЧНЫЙ ТЕПЛОВОЙ ПУНКТ#ИЗОЛЯЦИОННЫЕ РАБОТЫ #ДОП.К СМ.2008'ТМ-ИЗМ.5'СОКОЛОВСКАЯ'ПАВЛЕНКО*
2 | Ж6-10-70'ТЕПЛОИЗОЛЯЦИОННЫЕ РАБОТЫ'М2*
3 | П'В СМЕТЕ УЧТЕНА ЗАРАБОТНАЯ ПЛАТА РАБОЧИХ-СТРОИТЕЛЕЙ И ЗАРАБОТНАЯ ПЛАТА МАШИНИСТОВ СОГЛАСНО ПОСТАНОВЛЕНИЮ МАИС РБ N 3 ОТ 26.01.2023Г.*
4 | Н4=1:8,2.9,8*
5 | Н5=1:8,2.9,8*
6 | Е13-16-6'0,2'Ж100'ОГРУНТОВКА МЕТАЛЛИЧЕСКИХ ПОВЕРХНОСТЕЙ ЗА ОДИН РАЗ ГРУНТОВКОЙ ГФ-021'100 М2''*
7 | Е13-26-21#К=2 (К ОБЪЕМУ)'0,2Х2'Ж100'ОКРАСКА МЕТАЛЛИЧЕСКИХ ОГРУНТОВАННЫХ ПОВЕРХНОСТЕЙ КРАСКОЙ БТ-177, СЕРЕБРИСТОЙ (ЗА 2 РАЗА)'100 М2''*
8 | Ж3-10-12'ТЕПЛОИЗОЛЯЦИОННЫЕ РАБОТЫ'М*
9 | Е26-23-19'2'Ж10/101-61200'ПОКРЫТИЕ ПОВЕРХНОСТИ ИЗОЛЯЦИИ ТРУБОПРОВОДОВ РУЛОННЫМИ МАТЕРИАЛАМИ, ДИАМЕТР ТРУБОПРОВОДА МЕНЕЕ 76 ММ, ТОЛЩИНА ИЗОЛЯЦИОННОГО СЛОЯ 60 ММ'10 М ТРУБОПРОВОДА''*
10 | С104-9001'1*
11 | Е26-11-31'2'Ж10'ИЗОЛЯЦИЯ ТРУБОПРОВОДОВ МАТАМИ МИНЕРАЛОВАТНЫМИ ПРОШИВНЫМИ В ОБКЛАДКАХ И МАТАМИ ГОФРИРОВАННОЙ СТРУКТУРЫ, ПАКЕТАМИ ПРОШИВНЫМИ, ДИАМЕТР ТРУБОПРОВОДА ДО 76 ММ, ТОЛЩИНА ИЗОЛЯЦИОННОГО СЛОЯ 60 ММ'10 М ТРУБОПРОВОДА''*
12 | С104-1811'0,03Х1,03*
13 | L*

## 7162-14-2017-B0
НАИМЕНОВАНИЕ ОБЪЕКТА |  | СТРОИТЕЛЬСТВО ДЕТСКОЙ ПОЛИКЛИНИКИ В МИКРОРАЙОНЕ ЛОШИЦА-9 НА 480 ПОСЕЩЕНИЙ В СМЕНУ. СТАДИЯ С. С УЧЕТОМ ПОСТАНОВЛЕНИЯ МАИС РБ N3 ОТ 26.01.2023Г.
КОД ОБЪЕКТА |  | 17.045
НАИМЕНОВАНИЕ ЗДАНИЯ, СООРУЖЕНИЯ |  | ВНЕСЕНИЕ ИЗМЕНЕНИЙ: ДЕТСКАЯ ПОЛИКЛИНИКА
ШИФР ЗДАНИЯ, СООРУЖЕНИЯ |  | 17.045
КОМПЛЕКТ ЧЕРТЕЖЕЙ |  | ТМ-ИЗМ.5
ВЕДОМОСТЬ ОБЪЕМОВ И СТОИМОСТИ РАБОТ № 2017
(НОРМЫ 2022г.)
ВНУТРЕННИЕ САНТЕХНИЧЕСКИЕ УСТРОЙСТВА#БЛОЧНЫЙ ТЕПЛОВОЙ ПУНКТ#ИЗОЛЯЦИОННЫЕ РАБОТЫ #ДОП.К СМ.2008
СОСТАВЛЕНА В ЦЕНАХ НА 1 АВГУСТА 2022г.
ОБОСНОВА- НИЕ | НАИМЕНОВАНИЕ ВИДОВ РАБОТ | ОБЪЕМ | СТОИМОСТЬ, ТЫС.РУБ.
|  |  | ЗАРАБОТНАЯ ПЛАТА | ЭКСПЛУАТА- ЦИЯ МАШИН И МЕХА- НИЗМОВ | МАТЕРИАЛЫ, ИЗДЕЛИЯ, КОНСТРУК- ЦИИ | ОБОРУДОВА- НИЕ,МЕБЕЛЬ, ИНВЕНТАРЬ | ОХР и ОПР | ПРОЧИЕ СРЕДСТВА | ВСЕГО
|  | ЕД.ИЗМ. | ТРУДОЕМ- КОСТЬ, ЧЕЛ.Ч. | В Т.Ч.З/П МАШИ- НИСТОВ | ТРАНСПОРТ | ТРАНСПОРТ | ПЛАНОВАЯ ПРИБЫЛЬ
1 | 2 | 3 | 4 | 5 | 6 | 7 | 8 | 9 | 10
Ж6-10-70 | ТЕПЛОИЗОЛЯЦИОННЫЕ РАБОТЫ | 0,6 | 0 | 0 | 0 | 0 | 0 | 0 | 0
|  | М2 | 0 | 0 | 0 | 0 | 0
Ж3-10-12 | ТЕПЛОИЗОЛЯЦИОННЫЕ РАБОТЫ | 4 | 0,015 | 0 | 0,016 | 0 | 0,011 | 0 | 0,051
|  | М | 2 | 0 | 0,001 | 0 | 0,008
| И Т О Г О | 0 | 0,015 | 0 | 0,016 | 0 | 0,011 | 0 | 0,051
|  |  | 2 | 0 | 0,001 | 0 | 0,008
| СОСТАВИЛ | ______________________________ | [5 empty] | СОКОЛОВСКАЯ
|  | (должность) |  |  |  | (подпись) |  | (инициалы,фамилия)
| ПРОВЕРИЛ | ______________________________ | [5 empty] | ПАВЛЕНКО
|  | (должность) |  |  |  | (подпись) |  | (инициалы,фамилия)

## 7162-14-2017-Q1
НАИМЕНОВАНИЕ ОБЪЕКТА |  | СТРОИТЕЛЬСТВО ДЕТСКОЙ ПОЛИКЛИНИКИ В МИКРОРАЙОНЕ ЛОШИЦА-9 НА 480 ПОСЕЩЕНИЙ В СМЕНУ. СТАДИЯ С. С УЧЕТОМ ПОСТАНОВЛЕНИЯ МАИС РБ N3 ОТ 26.01.2023Г.
КОД ОБЪЕКТА |  | 17.045
НАИМЕНОВАНИЕ ЗДАНИЯ, СООРУЖЕНИЯ |  | ВНЕСЕНИЕ ИЗМЕНЕНИЙ: ДЕТСКАЯ ПОЛИКЛИНИКА
ШИФР ЗДАНИЯ, СООРУЖЕНИЯ |  | 17.045
КОМПЛЕКТ ЧЕРТЕЖЕЙ |  | ТМ-ИЗМ.5
ВЕДОМОСТЬ ОБЪЕМОВ РАБОТ И РАСХОДОВ РЕСУРСОВ С КОДАМИ РБ ДЛЯ ЛОКАЛЬНОЙ СМЕТЫ № 2017
(НОРМЫ 2022г.)
ВНУТРЕННИЕ САНТЕХНИЧЕСКИЕ УСТРОЙСТВА#БЛОЧНЫЙ ТЕПЛОВОЙ ПУНКТ#ИЗОЛЯЦИОННЫЕ РАБОТЫ #ДОП.К СМ.2008
ОБОСНОВАНИЕ | НАИМЕНОВАНИЕ ВИДОВ | ЕД.ИЗМЕРЕНИЯ | НАИМЕНОВАНИЕ РЕСУРСОВ | ЕД.ИЗМ. | КОЛИЧЕСТВО
| РАБОТ | ОБЪЕМ
1 | 2 | 3 | 4 | 5 | 6
Ж6-10-70 | ТЕПЛОИЗОЛЯЦИОННЫЕ РАБОТЫ | М2 0,6
1-1 |  |  | ЗАТРАТЫ ТРУДА РАБОЧИХ | ЧЕЛ.Ч | 0.02578
1-3 |  |  | ЗАТРАТЫ ТРУДА МАШИНИСТОВ | ЧЕЛ.-Ч | 0.00012
М331617 |  |  | СРЕДСТВА МАЛОЙ МЕХАНИЗАЦИИ | МАШ.Ч | 0.00012
М340101 |  |  | АГРЕГАТЫ ОКРАСОЧНЫЕ ВЫСОКОГО ДАВЛЕНИЯ ДЛЯ ОКРАСКИ ПОВЕРХНОСТЕЙ КОНСТРУКЦИЙ МОЩНОСТЬЮ 1 КВТ | МАШ.Ч | 0.00916
1 |  |  | Материалы для строительных работ
1/10 |  |  | Материалы для строительных работ общего назначения
1/10-230 |  |  | Материалы для отделочных работ
1/10-230-50-15/19 |  |  | КСИЛОЛ НЕФТЯНОЙ МАРКИ А | Т | 8e-06
1/55 |  |  | Материалы специального назначения (кислотоупорные, огнеупорные и антикоррозионные)
1/55-50 |  |  | Материалы антикоррозионные и химически стойкие
1/55-50-20/10 |  |  | КРАСКА-ЭМАЛЬ БТ-177, СЕРЕБРИСТАЯ | Т | 3.6e-05
1/55-50-25/50 |  |  | ГРУНТОВКА ГФ-021, КРАСНО-КОРИЧНЕВАЯ | Т | 1.8e-05
Ж3-10-12 | ТЕПЛОИЗОЛЯЦИОННЫЕ РАБОТЫ | М 4
1-1 |  |  | ЗАТРАТЫ ТРУДА РАБОЧИХ | ЧЕЛ.Ч | 1.534
1-3 |  |  | ЗАТРАТЫ ТРУДА МАШИНИСТОВ | ЧЕЛ.-Ч | 0.034
М331617 |  |  | СРЕДСТВА МАЛОЙ МЕХАНИЗАЦИИ | МАШ.Ч | 0.034
1 |  |  | Материалы для строительных работ
1/10 |  |  | Материалы для строительных работ общего назначения
1/10-120 |  |  | Материалы, изделия и конструкции для теплоизоляционных работ
1/10-120-150-30/13 |  |  | ПАКЕТЫ ПРОШИВНЫЕ ТЕПЛОИЗОЛЯЦИОННЫЕ ППТ-2 РУЧНОГО СПОСОБА ИЗГОТОВЛЕНИЯ (В ОБКЛАДКЕ ИЗ ПОЛОТНА ИГЛОПРОБИВНОГО СТЕКЛЯННОГО ИПС-Т-1000 ИЛИ ПОЛОТНА СТЕКЛОВОЛОКНИСТОГО ХОЛСТОПРОШИВНОГО) МАРКИ 100, РАЗМЕРОМ (190-2100 ММ)Х1 М, ТОЛЩИНОЙ ИЗОЛЯЦИИ 60 ММ | М3 | 0.0309
1/10-120-220-10/23 |  |  | ТКАНЬ СТЕКЛЯННАЯ КОНСТРУКЦИОННАЯ МАРКИ Т-11-ГСВ-9(92) | М2 | 1
1/10-240 |  |  | Метизы и крепежные изделия
1/10-240-60/7 |  |  | ПРЯЖКА БАНДАЖНАЯ ТИП 1-О | КГ | 0.066
1/10-260 |  |  | Металлопрокат и металлоизделия (за исключением металлоизделий части 2)
1/10-260-50-5/21 |  |  | СТАЛЬ ТОНКОЛИСТОВАЯ ОЦИНКОВАННАЯ УГЛЕРОДИСТАЯ ТОЛЩИНОЙ 0,8 ММ | КГ | 0.03
1/10-260-100-50-1/1 |  |  | ЛЕНТА СТАЛЬНАЯ УПАКОВОЧНАЯ МЯГКАЯ НОРМАЛЬНОЙ ТОЧНОСТИ 0,7 Х 20-50 ММ | Т | 0.000656
1/10-260-210-1/71 |  |  | ПРОВОЛОКА СТАЛЬНАЯ НИЗКОУГЛЕРОДИСТАЯ ОБЩЕГО НАЗНАЧЕНИЯ ТЕРМИЧЕСКИ ОБРАБОТАННАЯ, ОЦИНКОВАННАЯ, ДИАМЕТРОМ 0,8 ММ | КГ | 0.01
1/10-260-210-1/82 |  |  | ПРОВОЛОКА СТАЛЬНАЯ НИЗКОУГЛЕРОДИСТАЯ ОБЩЕГО НАЗНАЧЕНИЯ ТЕРМИЧЕСКИ ОБРАБОТАННАЯ, ОЦИНКОВАННАЯ, ДИАМЕТРОМ 2 ММ | КГ | 0.032
5 |  |  | Материалы для монтажных и специальных строительных работ
5/50 |  |  | Прокатно-тянутые изделия из цветных металлов и цветные металлы
5/50-30 |  |  | Листы и плиты из цветных металлов
5/50-30-1/4 |  |  | ЛИСТ ИЗ АЛЮМИНИЯ МАРКИ АД1М, ТОЛЩИНОЙ 1 ММ, НОРМАЛЬНОЙ ТОЧНОСТИ ИЗГОТОВЛЕНИЯ, ОТОЖЖЕННЫЙ | КГ | 0.008
СОСТАВИЛ | ______________________________ |  |  | СОКОЛОВСКАЯ
| (должность) |  | (подпись) | (инициалы,фамилия)
ПРОВЕРИЛ | ______________________________ |  |  | ПАВЛЕНКО
| (должность) |  | (подпись) | (инициалы,фамилия)

## 7162-14-2017-Q4
НАИМЕНОВАНИЕ ОБЪЕКТА |  | СТРОИТЕЛЬСТВО ДЕТСКОЙ ПОЛИКЛИНИКИ В МИКРОРАЙОНЕ ЛОШИЦА-9 НА 480 ПОСЕЩЕНИЙ В СМЕНУ. СТАДИЯ С. С УЧЕТОМ ПОСТАНОВЛЕНИЯ МАИС РБ N3 ОТ 26.01.2023Г.
КОД ОБЪЕКТА |  | 17.045
НАИМЕНОВАНИЕ ЗДАНИЯ, СООРУЖЕНИЯ |  | ВНЕСЕНИЕ ИЗМЕНЕНИЙ: ДЕТСКАЯ ПОЛИКЛИНИКА
ШИФР ЗДАНИЯ, СООРУЖЕНИЯ |  | 17.045
КОМПЛЕКТ ЧЕРТЕЖЕЙ |  | ТМ-ИЗМ.5
ВЕДОМОСТЬ РЕСУРСОВ ДЛЯ ЛОКАЛЬНОЙ СМЕТЫ № 2017
(НОРМЫ 2022г.)
ВНУТРЕННИЕ САНТЕХНИЧЕСКИЕ УСТРОЙСТВА#БЛОЧНЫЙ ТЕПЛОВОЙ ПУНКТ#ИЗОЛЯЦИОННЫЕ РАБОТЫ #ДОП.К СМ.2008
СОСТАВЛЕНА В ЦЕНАХ НА 1 АВГУСТА 2022г.
№ П/П | ОБОСНОВАНИЕ | НАИМЕНОВАНИЕ РЕСУРСОВ | ЕД.ИЗМ. | КОЛИЧЕСТВО | СТОИМОСТЬ, РУБ.
[5 empty] | ЕДИНИЦЫ | ОБЩАЯ
1 | 2 | 3 | 4 | 5 | 6 | 7
1 | 1-1 | ЗАТРАТЫ ТРУДА РАБОЧИХ | ЧЕЛ.Ч | 1.5598
2 | 1-3 | ЗАТРАТЫ ТРУДА МАШИНИСТОВ | ЧЕЛ.-Ч | 0.03412
МАШИНЫ И МЕХАНИЗМЫ
3 | М331617 | СРЕДСТВА МАЛОЙ МЕХАНИЗАЦИИ | МАШ.Ч | 0.03412 | 12.26 | 0,42
4 | М340101 | АГРЕГАТЫ ОКРАСОЧНЫЕ ВЫСОКОГО ДАВЛЕНИЯ ДЛЯ ОКРАСКИ ПОВЕРХНОСТЕЙ КОНСТРУКЦИЙ МОЩНОСТЬЮ 1 КВТ | МАШ.Ч | 0.00916 | 1.86 | 0,02
|  | ИТОГО МАШИНЫ И МЕХАНИЗМЫ |  |  |  | 0
МАТЕРИАЛЫ, ИЗДЕЛИЯ, КОНСТРУКЦИИ
| 1 | Материалы для строительных работ
| 1/10 | Материалы для строительных работ общего назначения
| 1/10-120 | Материалы, изделия и конструкции для теплоизоляционных работ
5 | 1/10-120-150-30/13 | ПАКЕТЫ ПРОШИВНЫЕ ТЕПЛОИЗОЛЯЦИОННЫЕ ППТ-2 РУЧНОГО СПОСОБА ИЗГОТОВЛЕНИЯ (В ОБКЛАДКЕ ИЗ ПОЛОТНА ИГЛОПРОБИВНОГО СТЕКЛЯННОГО ИПС-Т-1000 ИЛИ ПОЛОТНА СТЕКЛОВОЛОКНИСТОГО ХОЛСТОПРОШИВНОГО) МАРКИ 100, РАЗМЕРОМ (190-2100 ММ)Х1 М, ТОЛЩИНОЙ ИЗОЛЯЦИИ 60 ММ | М3 | 0.0309 | 224.48 | 6,94
6 | 1/10-120-220-10/23 | ТКАНЬ СТЕКЛЯННАЯ КОНСТРУКЦИОННАЯ МАРКИ Т-11-ГСВ-9(92) | М2 | 1 | 7.17 | 7,17
| 1/10-230 | Материалы для отделочных работ
7 | 1/10-230-50-15/19 | КСИЛОЛ НЕФТЯНОЙ МАРКИ А | Т | 8e-06 | 4243.53 | 0,03
| 1/10-240 | Метизы и крепежные изделия
8 | 1/10-240-60/7 | ПРЯЖКА БАНДАЖНАЯ ТИП 1-О | КГ | 0.066 | 0.13 | 0,01
| 1/10-260 | Металлопрокат и металлоизделия (за исключением металлоизделий части 2)
9 | 1/10-260-50-5/21 | СТАЛЬ ТОНКОЛИСТОВАЯ ОЦИНКОВАННАЯ УГЛЕРОДИСТАЯ ТОЛЩИНОЙ 0,8 ММ | КГ | 0.03 | 3.65 | 0,11
10 | 1/10-260-100-50-1/1 | ЛЕНТА СТАЛЬНАЯ УПАКОВОЧНАЯ МЯГКАЯ НОРМАЛЬНОЙ ТОЧНОСТИ 0,7 Х 20-50 ММ | Т | 0.000656 | 2119.39 | 1,39
11 | 1/10-260-210-1/71 | ПРОВОЛОКА СТАЛЬНАЯ НИЗКОУГЛЕРОДИСТАЯ ОБЩЕГО НАЗНАЧЕНИЯ ТЕРМИЧЕСКИ ОБРАБОТАННАЯ, ОЦИНКОВАННАЯ, ДИАМЕТРОМ 0,8 ММ | КГ | 0.01 | 8.97 | 0,09
12 | 1/10-260-210-1/82 | ПРОВОЛОКА СТАЛЬНАЯ НИЗКОУГЛЕРОДИСТАЯ ОБЩЕГО НАЗНАЧЕНИЯ ТЕРМИЧЕСКИ ОБРАБОТАННАЯ, ОЦИНКОВАННАЯ, ДИАМЕТРОМ 2 ММ | КГ | 0.032 | 4 | 0,13
| 1/55 | Материалы специального назначения (кислотоупорные, огнеупорные и антикоррозионные)
| 1/55-50 | Материалы антикоррозионные и химически стойкие
13 | 1/55-50-20/10 | КРАСКА-ЭМАЛЬ БТ-177, СЕРЕБРИСТАЯ | Т | 3.6e-05 | 9812 | 0,35
14 | 1/55-50-25/50 | ГРУНТОВКА ГФ-021, КРАСНО-КОРИЧНЕВАЯ | Т | 1.8e-05 | 4393.18 | 0,08
| 5 | Материалы для монтажных и специальных строительных работ
| 5/50 | Прокатно-тянутые изделия из цветных металлов и цветные металлы
| 5/50-30 | Листы и плиты из цветных металлов
15 | 5/50-30-1/4 | ЛИСТ ИЗ АЛЮМИНИЯ МАРКИ АД1М, ТОЛЩИНОЙ 1 ММ, НОРМАЛЬНОЙ ТОЧНОСТИ ИЗГОТОВЛЕНИЯ, ОТОЖЖЕННЫЙ | КГ | 0.008 | 4.74 | 0,04
|  | ИТОГО МАТЕРИАЛЫ, ИЗДЕЛИЯ, КОНСТРУКЦИИ |  |  |  | 16
|  | ИТОГО ТРАНСПОРТ |  |  |  | 1
| СОСТАВИЛ | ______________________________ |  |  | СОКОЛОВСКАЯ
|  | (должность) | (подпись) |  | (инициалы,фамилия)
| ПРОВЕРИЛ | ______________________________ |  |  | ПАВЛЕНКО
|  | (должность) | (подпись) |  | (инициалы,фамилия)

## 7162-14-2018-S0
НАИМЕНОВАНИЕ ОБЪЕКТА |  | СТРОИТЕЛЬСТВО ДЕТСКОЙ ПОЛИКЛИНИКИ В МИКРОРАЙОНЕ ЛОШИЦА-9 НА 480 ПОСЕЩЕНИЙ В СМЕНУ. СТАДИЯ С. С УЧЕТОМ ПОСТАНОВЛЕНИЯ МАИС РБ N3 ОТ 26.01.2023Г.
КОД ОБЪЕКТА |  | 17.045
НАИМЕНОВАНИЕ ЗДАНИЯ, СООРУЖЕНИЯ |  | ВНЕСЕНИЕ ИЗМЕНЕНИЙ: ДЕТСКАЯ ПОЛИКЛИНИКА
ШИФР ЗДАНИЯ, СООРУЖЕНИЯ |  | 17.045
КОМПЛЕКТ ЧЕРТЕЖЕЙ |  | ОВ-ИЗМ.6
ЛОКАЛЬНАЯ СМЕТА (ЛОКАЛЬНЫЙ СМЕТНЫЙ РАСЧЕТ) № 2018
(НОРМЫ 2022г.)
ВНУТРЕННИЕ САНТЕХНИЧЕСКИЕ УСТРОЙСТВА#ОТОПЛЕНИЕ#ДОП.К СМ.2001
СОСТАВЛЕНА В ЦЕНАХ НА 1 АВГУСТА 2022г. | [8 empty] | СТОИМОСТЬ 1,325 ТЫС.РУБ.
№ п/п | ОБОСНОВАНИЕ | НАИМЕНОВАНИЕ РАБОТ, РЕСУРСОВ, РАСХОДОВ | ЕД.ИЗМ. КОЛИЧЕ- СТВО | СТОИМОСТЬ: ЕД.ИЗМ./ВСЕГО, РУБ.
|  |  |  | ЗАРАБОТНАЯ ПЛАТА | ЭКСПЛУАТАЦИЯ МАШИН И МЕХАНИЗМОВ |  | МАТЕРИАЛЫ, ИЗДЕЛИЯ, КОНСТРУКЦИИ (ОБОРУДОВАНИЕ, МЕБЕЛЬ, ИНВЕНТАРЬ) | ТРАНС-ПОРТ | ОБЩАЯ СТОИМОСТЬ
[5 empty] | ВСЕГО | В Т.Ч. З/П МАШИ- НИСТОВ
1 | 2 | 3 | 4 | 5 | 6 | 7 | 8 | 9 | 10
| НАЧИСЛЕНИЯ: | ОХР и ОПР/ПЛАНОВАЯ ПРИБЫЛЬ (%):Н12=80.98/73.48
1. | ПРИМЕЧАНИЕ: | К ДЛЯ ОХР И ОПР/ПЛАНОВАЯ ПРИБЫЛЬ: 1.0000/1.0000
2. | ПРИМЕЧАНИЕ: | КОЭФФИЦИЕНТ К З/П (ПОСТАНОВЛЕНИЕ N5): 1.0000
3. | ПРИМЕЧАНИЕ: | БАЗА ТЕКУЩИХ ЦЕН (ВАРИАНТ A)
| Ж3-20-15 | ОТОПЛЕНИЕ. ОБОРУДОВАНИЕ И ПРИБОРЫ
4. | ПРИМЕЧАНИЕ: | В СМЕТЕ УЧТЕНА ЗАРАБОТНАЯ ПЛАТА РАБОЧИХ-СТРОИТЕЛЕЙ И ЗАРАБОТНАЯ ПЛАТА МАШИНИСТОВ СОГЛАСНО ПОСТАНОВЛЕНИЮ МАИС РБ N 3 ОТ 26.01.2023Г.
| КОЭФФИЦИЕНТЫ: | Н4=1.1951
| КОЭФФИЦИЕНТЫ: | Н5=1.1951
5. | 3/3-50-80-10/50 | КРАНЫ ШАРОВЫЕ, МУФТОВЫЕ, ЛАТУННЫЕ 11Б27П1 ДИАМЕТРОМ 50 ММ | ШТ. 2 | - - | - - | - - | 62.85 -125.70 | 4.56 -9.12 | 67.41 -134.82
6. | Е16-15-2 (Н12) | УСТАНОВКА ВЕНТИЛЕЙ, ЗАДВИЖЕК, ЗАТВОРОВ, КЛАПАНОВ ОБРАТНЫХ, КРАНОВ ПРОХОДНЫХ НА ТРУБОПРОВОДАХ ИЗ СТАЛЬНЫХ ТРУБ ДИАМЕТРОМ ДО 50 ММ | ШТ. 2 | 16.80 33.60 | 1.48 2.96 | 0.17 0.34 | 7.19 14.38 | 0.53 1.06 | 26.00 52.00
7. | 3/3-50-80-40/60 | КРАНЫ СТАЛЬНЫЕ ШАРОВЫЕ ФЛАНЦЕВЫЕ ДЗТ РУ25 ДИАМЕТРОМ 50 ММ | ШТ. 2 | - - | - - | - - | 234.29 468.58 | 16.99 33.98 | 251.28 502.56
8. | 3/11-10-10-20/70 | ФЛАНЦЫ СТАЛЬНЫЕ ПЛОСКИЕ ПРИВАРНЫЕ ИЗ СТАЛИ МАРКИ ВСТ3СП2, ВСТ3СП3 ДАВЛЕНИЕМ 1,0 МПА (10 КГС/СМ2) ДИАМЕТРОМ 50 ММ | ШТ. 4 | - - | - - | - - | 15.20 60.80 | 1.10 4.40 | 16.30 65.20
|  | ИТОГО ПРЯМЫЕ ЗАТРАТЫ : |  | 34 | 3 | - | 418 | 30 | 485
|  | ОХР и ОПР | [6 empty] | 27
|  | ПЛАНОВАЯ ПРИБЫЛЬ | [6 empty] | 25
|  | ИТОГО ПО ПТМ | [6 empty] | 537
|  | ЗАТРАТЫ ТРУДА | [6 empty] | 3
| Ж1-10 | ПОДГОТОВКА ТЕРРИТОРИИ. ОТВОД ЗЕМЕЛЬНОГО УЧАСТКА
9. | 3/10-10-10/С300-48600-КР | КРОНШТЕЙНЫ ДЛЯ НАСТЕННОГОКРЕПЛЕНИЯ РАДИАТОРОВ НА 60 ММ/100 ММ ОТ СТЕНЫ | 100 ШТ. 8.36 | - - | - - | - - | 321.40 2686.90 | 23.30 194.79 | 344.70 2881.69
10. | 3/10-10-10/СЦЕН-КРУ-ЗБО264 | КРОНШТЕЙНЫ УКОРОЧЕННЫЕ ДЛЯ НАСТЕННОГО КРЕПЛЕНИЯ РАДИАТОРОВ НА 60 ММ ОТ СТЕНЫ | ШТ 19 | - - | - - | - - | 15.49 294.31 | 1.12 21.28 | 16.61 315.59
|  | ИТОГО ПРЯМЫЕ ЗАТРАТЫ : |  | - | - | - | 2981 | 216 | 3197
|  | ИТОГО ПО ПТМ | [6 empty] | 3197
| Ж2-90-70 | МЕТАЛЛОКОНСТРУКЦИИ
11. | Е20-30-1 (Н12) | МЕТАЛЛОКОНСТРУКЦИИ | 100 КГ ИЗДЕЛИЯ 2.35 | 59.60 -140.06 | 3.27 -7.68 | 0.34 -0.80 | 32.05 -75.32 | 2.47 -5.80 | 97.39 -228.86
12. | 3/10-10-20-10/С300-48605-МЕ | МЕТАЛЛОКОНСТРУКЦИИ | КГ 235 | - - | - - | - - | 7.72 -1814.20 | 0.56 -131.60 | 8.28 -1945.80
|  | ИТОГО ПРЯМЫЕ ЗАТРАТЫ : |  | -140 | -8 | -1 | -1889 | -138 | -2175
|  | ОХР и ОПР | [6 empty] | -114
|  | ПЛАНОВАЯ ПРИБЫЛЬ | [6 empty] | -104
|  | ИТОГО ПО ПТМ | [6 empty] | -2393
|  | ЗАТРАТЫ ТРУДА | [6 empty] | -14
| Ж3-30-93 | ЗДАНИЕ - ИНЖЕНЕРНОЕ ОБЕСПЕЧЕНИЕ. ВЕНТИЛЯЦИЯ И ХОЛОДОСНАБЖЕНИЕ. ДРУГОЕ. ПУСК И РЕГУЛИРОВКА СИСТЕМ ВЕНТИЛЯЦИИ
13. | ЕТ2 (Н12) | ПУСК И РЕГУЛИРОВКА | РУБ 1 | -7.00 -7.00 | -0.38 -0.38 | -0.04 -0.04 | - - | - - | -7.38 -7.38
|  | ИТОГО ПРЯМЫЕ ЗАТРАТЫ : |  | -7 | - | - | - | - | -7
|  | ОХР и ОПР | [6 empty] | -6
|  | ПЛАНОВАЯ ПРИБЫЛЬ | [6 empty] | -5
|  | ИТОГО ПО ПТМ | [6 empty] | -18
|  | ЗАТРАТЫ ТРУДА | [6 empty] | -1
|  | ВСЕГО, В ТОМ ЧИСЛЕ | [6 empty] | 1325
|  | СТРОИТЕЛЬНЫЕ РАБОТЫ В ТОМ ЧИСЛЕ | [6 empty] | 1325
|  | ЗАРАБОТНАЯ ПЛАТА | [6 empty] | -113
|  | ЭКСПЛУАТАЦИЯ МАШИН И МЕХАНИЗМОВ | [6 empty] | -5
|  | В ТОМ ЧИСЛЕ ЗАРАБОТНАЯ ПЛАТА МАШИНИСТОВ | [6 empty] | -1
|  | МАТЕРИАЛЫ, ИЗДЕЛИЯ, КОНСТРУКЦИИ | [6 empty] | 1510
|  | ТРАНСПОРТ | [6 empty] | 109
|  | ОХР и ОПР | [6 empty] | -92
|  | ПЛАНОВАЯ ПРИБЫЛЬ | [6 empty] | -84
|  | ЗАТРАТЫ ТРУДА РАБОЧИХ | [6 empty] | -11
|  | СОСТАВИЛ | ____________________ |  |  |  |  | СОКОЛОВСКАЯ
|  |  | (должность) |  |  | (подпись) |  | (инициалы,фамилия)
|  | ПРОВЕРИЛ | ____________________ |  |  |  |  | ПАВЛЕНКО
|  |  | (должность) |  |  | (подпись) |  | (инициалы,фамилия)

## 7162-14-2018-T0
НАИМЕНОВАНИЕ ОБЪЕКТА: СТРОИТЕЛЬСТВО ДЕТСКОЙ ПОЛИКЛИНИКИ В МИКРОРАЙОНЕ ЛОШИЦА-9 НА 480 ПОСЕЩЕНИЙ В СМЕНУ. СТАДИЯ С. С УЧЕТОМ ПОСТАНОВЛЕНИЯ МАИС РБ N3 ОТ 26.01.2023Г.
КОД ОБЪЕКТА: 17.045
НАИМЕНОВАНИЕ ЗДАНИЯ, СООРУЖЕНИЯ: ВНЕСЕНИЕ ИЗМЕНЕНИЙ: ДЕТСКАЯ ПОЛИКЛИНИКА
ШИФР ЗДАНИЯ, СООРУЖЕНИЯ: 17.045
КОМПЛЕКТ ЧЕРТЕЖЕЙ: ОВ-ИЗМ.6
ИСХОДНЫЕ ДАННЫЕ ПО ЛОКАЛЬНОЙ СМЕТЕ (ЛОКАЛЬНОМУ СМЕТНОМУ РАСЧЕТУ) № 2018
(НОРМЫ 2022г.)
ВНУТРЕННИЕ САНТЕХНИЧЕСКИЕ УСТРОЙСТВА#ОТОПЛЕНИЕ#ДОП.К СМ.2001
СОСТАВЛЕНА В ЦЕНАХ НА 1 АВГУСТА 2022г.
№ П/П | ТЕКСТ
1 | 2
1 | L3'7162'14'2018'S0'2'14'ВНУТРЕННИЕ САНТЕХНИЧЕСКИЕ УСТРОЙСТВА#ОТОПЛЕНИЕ#ДОП.К СМ.2001'ОВ-ИЗМ.6'СОКОЛОВСКАЯ'ПАВЛЕНКО*
2 | Ж3-20-15'ОТОПЛЕНИЕ. ОБОРУДОВАНИЕ И ПРИБОРЫ'ШТ (КОМПЛ.)*
3 | БС300-48600-КР#С300-48600'321,4##'=36'КРОНШТЕЙНЫ ДЛЯ НАСТЕННОГОКРЕПЛЕНИЯ РАДИАТОРОВ НА 60 ММ/100 ММ ОТ СТЕНЫ###'100 ШТ.''2801=<3/10-10-10>/2799=321,4_0*
4 | БСЦЕН-КРУ-ЗБО264'880:2.0,04306:1,2231##'=36'КРОНШТЕЙНЫ УКОРОЧЕННЫЕ ДЛЯ НАСТЕННОГО КРЕПЛЕНИЯ РАДИАТОРОВ НА 60 ММ ОТ СТЕНЫ###'ШТ''2801=<3/10-10-10>/2799=15,49_0*
5 | БС300-48605-МЕ#С300-48605'7,72##'=36'МЕТАЛЛОКОНСТРУКЦИИ###'КГ''2801=<3/10-10-20-10>/2799=7,72_0*
6 | РМ020130#М021141=?.1,1/М021102#М021141=1/М021243#М021141=?.1,1*
7 | П'В СМЕТЕ УЧТЕНА ЗАРАБОТНАЯ ПЛАТА РАБОЧИХ-СТРОИТЕЛЕЙ И ЗАРАБОТНАЯ ПЛАТА МАШИНИСТОВ СОГЛАСНО ПОСТАНОВЛЕНИЮ МАИС РБ N 3 ОТ 26.01.2023Г.*
8 | Н4=1:8,2.9,8*
9 | Н5=1:8,2.9,8*
10 | С300-47433'2'B*
11 | Е16-15-2'2'Ж1'УСТАНОВКА ВЕНТИЛЕЙ, ЗАДВИЖЕК, ЗАТВОРОВ, КЛАПАНОВ ОБРАТНЫХ, КРАНОВ ПРОХОДНЫХ НА ТРУБОПРОВОДАХ ИЗ СТАЛЬНЫХ ТРУБ ДИАМЕТРОМ ДО 50 ММ'ШТ.''*
12 | С300-47447'2*
13 | С300-96600'4*
14 | Ж1-10'ПОДГОТОВКА ТЕРРИТОРИИ. ОТВОД ЗЕМЕЛЬНОГО УЧАСТКА'М2*
15 | С300-48600-КР'810+26*
16 | СЦЕН-КРУ-ЗБО264'19*
17 | Ж2-90-70' МЕТАЛЛОКОНСТРУКЦИИ'Т*
18 | Е20-30-1'235'Ж0,1/B'МЕТАЛЛОКОНСТРУКЦИИ'100 КГ ИЗДЕЛИЯ''*
19 | С300-48605-МЕ'235'B*
20 | L*

## 7162-14-2018-B0
НАИМЕНОВАНИЕ ОБЪЕКТА |  | СТРОИТЕЛЬСТВО ДЕТСКОЙ ПОЛИКЛИНИКИ В МИКРОРАЙОНЕ ЛОШИЦА-9 НА 480 ПОСЕЩЕНИЙ В СМЕНУ. СТАДИЯ С. С УЧЕТОМ ПОСТАНОВЛЕНИЯ МАИС РБ N3 ОТ 26.01.2023Г.
КОД ОБЪЕКТА |  | 17.045
НАИМЕНОВАНИЕ ЗДАНИЯ, СООРУЖЕНИЯ |  | ВНЕСЕНИЕ ИЗМЕНЕНИЙ: ДЕТСКАЯ ПОЛИКЛИНИКА
ШИФР ЗДАНИЯ, СООРУЖЕНИЯ |  | 17.045
КОМПЛЕКТ ЧЕРТЕЖЕЙ |  | ОВ-ИЗМ.6
ВЕДОМОСТЬ ОБЪЕМОВ И СТОИМОСТИ РАБОТ № 2018
(НОРМЫ 2022г.)
ВНУТРЕННИЕ САНТЕХНИЧЕСКИЕ УСТРОЙСТВА#ОТОПЛЕНИЕ#ДОП.К СМ.2001
СОСТАВЛЕНА В ЦЕНАХ НА 1 АВГУСТА 2022г.
ОБОСНОВА- НИЕ | НАИМЕНОВАНИЕ ВИДОВ РАБОТ | ОБЪЕМ | СТОИМОСТЬ, ТЫС.РУБ.
|  |  | ЗАРАБОТНАЯ ПЛАТА | ЭКСПЛУАТА- ЦИЯ МАШИН И МЕХА- НИЗМОВ | МАТЕРИАЛЫ, ИЗДЕЛИЯ, КОНСТРУК- ЦИИ | ОБОРУДОВА- НИЕ,МЕБЕЛЬ, ИНВЕНТАРЬ | ОХР и ОПР | ПРОЧИЕ СРЕДСТВА | ВСЕГО
|  | ЕД.ИЗМ. | ТРУДОЕМ- КОСТЬ, ЧЕЛ.Ч. | В Т.Ч.З/П МАШИ- НИСТОВ | ТРАНСПОРТ | ТРАНСПОРТ | ПЛАНОВАЯ ПРИБЫЛЬ
1 | 2 | 3 | 4 | 5 | 6 | 7 | 8 | 9 | 10
Ж3-20-15 | ОТОПЛЕНИЕ. ОБОРУДОВАНИЕ И ПРИБОРЫ | 2 | 0,034 | 0,003 | 0,418 | 0 | 0,027 | 0 | 0,537
|  | ШТ (КОМП | 3 | 0 | 0,03 | 0 | 0,025
Ж1-10 | ПОДГОТОВКА ТЕРРИТОРИИ. ОТВОД ЗЕМЕЛЬНОГО УЧАСТКА | 0 | 0 | 0 | 2,981 | 0 | 0 | 0 | 3,197
|  | М2 | 0 | 0 | 0,216 | 0 | 0
Ж2-90-70 | МЕТАЛЛОКОНСТРУКЦИИ | -0,235 | -0,14 | -0,008 | -1,889 | 0 | -0,114 | 0 | -2,393
|  | Т | -14 | -0,001 | -0,138 | 0 | -0,104
Ж3-30-93 | ЗДАНИЕ - ИНЖЕНЕРНОЕ ОБЕСПЕЧЕНИЕ. ВЕНТИЛЯЦИЯ И ХОЛОДОСНАБЖЕНИЕ. ДРУГОЕ. ПУСК И РЕГУЛИРОВКА СИСТЕМ ВЕНТИЛЯЦИИ | -18,25 | -0,007 | 0 | 0 | 0 | -0,006 | 0 | -0,018
|  | РУБ | -1 | 0 | 0 | 0 | -0,005
| И Т О Г О | 0 | -0,113 | -0,005 | 1,51 | 0 | -0,093 | 0 | 1,323
|  |  | -12 | -0,001 | 0,108 | 0 | -0,084
| СОСТАВИЛ | ______________________________ | [5 empty] | СОКОЛОВСКАЯ
|  | (должность) |  |  |  | (подпись) |  | (инициалы,фамилия)
| ПРОВЕРИЛ | ______________________________ | [5 empty] | ПАВЛЕНКО
|  | (должность) |  |  |  | (подпись) |  | (инициалы,фамилия)

## 7162-14-2018-Q1
НАИМЕНОВАНИЕ ОБЪЕКТА |  | СТРОИТЕЛЬСТВО ДЕТСКОЙ ПОЛИКЛИНИКИ В МИКРОРАЙОНЕ ЛОШИЦА-9 НА 480 ПОСЕЩЕНИЙ В СМЕНУ. СТАДИЯ С. С УЧЕТОМ ПОСТАНОВЛЕНИЯ МАИС РБ N3 ОТ 26.01.2023Г.
КОД ОБЪЕКТА |  | 17.045
НАИМЕНОВАНИЕ ЗДАНИЯ, СООРУЖЕНИЯ |  | ВНЕСЕНИЕ ИЗМЕНЕНИЙ: ДЕТСКАЯ ПОЛИКЛИНИКА
ШИФР ЗДАНИЯ, СООРУЖЕНИЯ |  | 17.045
КОМПЛЕКТ ЧЕРТЕЖЕЙ |  | ОВ-ИЗМ.6
ВЕДОМОСТЬ ОБЪЕМОВ РАБОТ И РАСХОДОВ РЕСУРСОВ С КОДАМИ РБ ДЛЯ ЛОКАЛЬНОЙ СМЕТЫ № 2018
(НОРМЫ 2022г.)
ВНУТРЕННИЕ САНТЕХНИЧЕСКИЕ УСТРОЙСТВА#ОТОПЛЕНИЕ#ДОП.К СМ.2001
ОБОСНОВАНИЕ | НАИМЕНОВАНИЕ ВИДОВ | ЕД.ИЗМЕРЕНИЯ | НАИМЕНОВАНИЕ РЕСУРСОВ | ЕД.ИЗМ. | КОЛИЧЕСТВО
| РАБОТ | ОБЪЕМ
1 | 2 | 3 | 4 | 5 | 6
Ж3-20-15 | ОТОПЛЕНИЕ. ОБОРУДОВАНИЕ И ПРИБОРЫ | ШТ (КОМП 2
1-1 |  |  | ЗАТРАТЫ ТРУДА РАБОЧИХ | ЧЕЛ.Ч | 3.36
1-3 |  |  | ЗАТРАТЫ ТРУДА МАШИНИСТОВ | ЧЕЛ.-Ч | 0.04
М040502 |  |  | УСТАНОВКИ ДЛЯ СВАРКИ РУЧНОЙ ДУГОВОЙ (ПОСТОЯННОГО ТОКА) | МАШ.Ч | 0.78
М331617 |  |  | СРЕДСТВА МАЛОЙ МЕХАНИЗАЦИИ | МАШ.Ч | 0.04
1 |  |  | Материалы для строительных работ
1/10 |  |  | Материалы для строительных работ общего назначения
1/10-140 |  |  | Электроды, прутки винипластовые, проволока сварочные
1/10-140-40/105 |  |  | ЭЛЕКТРОДЫ ТИПА Э42А ДИАМЕТРОМ 4 ММ | КГ | 0.368
3 |  |  | Материалы и изделия для санитарно-технических работ
3/3 |  |  | Арматура трубопроводная
3/3-50 |  |  | Краны
3/3-50-80-10/50 |  |  | КРАНЫ ШАРОВЫЕ, МУФТОВЫЕ, ЛАТУННЫЕ 11Б27П1 ДИАМЕТРОМ 50 ММ | ШТ. | -2
3/3-50-80-40/60 |  |  | КРАНЫ СТАЛЬНЫЕ ШАРОВЫЕ ФЛАНЦЕВЫЕ ДЗТ РУ25 ДИАМЕТРОМ 50 ММ | ШТ. | 2
3/11 |  |  | Фланцы
3/11-10 |  |  | Фланцы для трубопроводов
3/11-10-10-20/70 |  |  | ФЛАНЦЫ СТАЛЬНЫЕ ПЛОСКИЕ ПРИВАРНЫЕ ИЗ СТАЛИ МАРКИ ВСТ3СП2, ВСТ3СП3 ДАВЛЕНИЕМ 1,0 МПА (10 КГС/СМ2) ДИАМЕТРОМ 50 ММ | ШТ. | 4
3/13 |  |  | Другие материалы для сантехработ
3/13-10 |  |  | Болты с гайками и шайбами
3/13-10-10/60 |  |  | БОЛТЫ С ГАЙКАМИ И ШАЙБАМИ ДЛЯ САНИТАРНО-ТЕХНИЧЕСКИХ РАБОТ ДИАМЕТРОМ 16 ММ | Т | 0.0022
Ж1-10 | ПОДГОТОВКА ТЕРРИТОРИИ. ОТВОД ЗЕМЕЛЬНОГО УЧАСТКА | М2 0
3 |  |  | Материалы и изделия для санитарно-технических работ
3/10 |  |  | Крепления и кронштейны для трубопроводов, радиаторов, воздуховодов
3/10-10 |  |  | Кронштейны и крепления
3/10-10-10/С300-48600-КР |  |  | КРОНШТЕЙНЫ ДЛЯ НАСТЕННОГОКРЕПЛЕНИЯ РАДИАТОРОВ НА 60 ММ/100 ММ ОТ СТЕНЫ | 100 ШТ. | 8.36
3/10-10-10/СЦЕН-КРУ-ЗБО264 |  |  | КРОНШТЕЙНЫ УКОРОЧЕННЫЕ ДЛЯ НАСТЕННОГО КРЕПЛЕНИЯ РАДИАТОРОВ НА 60 ММ ОТ СТЕНЫ | ШТ | 19
Ж2-90-70 | МЕТАЛЛОКОНСТРУКЦИИ | Т -0,235
1-1 |  |  | ЗАТРАТЫ ТРУДА РАБОЧИХ | ЧЕЛ.Ч | -14.147
1-3 |  |  | ЗАТРАТЫ ТРУДА МАШИНИСТОВ | ЧЕЛ.-Ч | -0.094
М040502 |  |  | УСТАНОВКИ ДЛЯ СВАРКИ РУЧНОЙ ДУГОВОЙ (ПОСТОЯННОГО ТОКА) | МАШ.Ч | -1.8095
М331451 |  |  | ПЕРФОРАТОРЫ ЭЛЕКТРИЧЕСКИЕ | МАШ.Ч | -1.175
М331617 |  |  | СРЕДСТВА МАЛОЙ МЕХАНИЗАЦИИ | МАШ.Ч | -0.094
1 |  |  | Материалы для строительных работ
1/10 |  |  | Материалы для строительных работ общего назначения
1/10-140 |  |  | Электроды, прутки винипластовые, проволока сварочные
1/10-140-40/150 |  |  | ЭЛЕКТРОДЫ ТИПА Э42А ДИАМЕТРОМ 5 ММ | Т | -0.005076
1/10-170 |  |  | Оснастка технологическая и инструментальная
1/10-170-10/135 |  |  | СВЕРЛА С SDS PLUS ХВОСТОВИКОМ (НАКОНЕЧНИК ИЗ ТВЕРДОСПЛАВНОЙ СТАЛИ) (ПО БЕТОНУ), ДИАМЕТРОМ 8-10 ММ, ДЛИНОЙ 260 (265) ММ | ШТ. | -0.17625
3 |  |  | Материалы и изделия для санитарно-технических работ
3/10 |  |  | Крепления и кронштейны для трубопроводов, радиаторов, воздуховодов
3/10-10 |  |  | Кронштейны и крепления
3/10-10-20-10/С300-48605-МЕ |  |  | МЕТАЛЛОКОНСТРУКЦИИ | КГ | -235
3/13 |  |  | Другие материалы для сантехработ
3/13-10 |  |  | Болты с гайками и шайбами
3/13-10-10/20 |  |  | БОЛТЫ С ГАЙКАМИ И ШАЙБАМИ ДЛЯ САНИТАРНО-ТЕХНИЧЕСКИХ РАБОТ | КГ | -4.5355
Ж3-30-93 | ЗДАНИЕ - ИНЖЕНЕРНОЕ ОБЕСПЕЧЕНИЕ. ВЕНТИЛЯЦИЯ И ХОЛОДОСНАБЖЕНИЕ. ДРУГОЕ. ПУСК И РЕГУЛИРОВКА СИСТЕМ ВЕНТИЛЯЦИИ | РУБ -18,25
1-1 |  |  | ЗАТРАТЫ ТРУДА РАБОЧИХ | ЧЕЛ.Ч | -0.7072
М990000* |  |  | ПРОЧИЕ МАШИНЫ | РУБ | -0.38
СОСТАВИЛ | ______________________________ |  |  | СОКОЛОВСКАЯ
| (должность) |  | (подпись) | (инициалы,фамилия)
ПРОВЕРИЛ | ______________________________ |  |  | ПАВЛЕНКО
| (должность) |  | (подпись) | (инициалы,фамилия)

## 7162-14-2018-Q4
НАИМЕНОВАНИЕ ОБЪЕКТА |  | СТРОИТЕЛЬСТВО ДЕТСКОЙ ПОЛИКЛИНИКИ В МИКРОРАЙОНЕ ЛОШИЦА-9 НА 480 ПОСЕЩЕНИЙ В СМЕНУ. СТАДИЯ С. С УЧЕТОМ ПОСТАНОВЛЕНИЯ МАИС РБ N3 ОТ 26.01.2023Г.
КОД ОБЪЕКТА |  | 17.045
НАИМЕНОВАНИЕ ЗДАНИЯ, СООРУЖЕНИЯ |  | ВНЕСЕНИЕ ИЗМЕНЕНИЙ: ДЕТСКАЯ ПОЛИКЛИНИКА
ШИФР ЗДАНИЯ, СООРУЖЕНИЯ |  | 17.045
КОМПЛЕКТ ЧЕРТЕЖЕЙ |  | ОВ-ИЗМ.6
ВЕДОМОСТЬ РЕСУРСОВ ДЛЯ ЛОКАЛЬНОЙ СМЕТЫ № 2018
(НОРМЫ 2022г.)
ВНУТРЕННИЕ САНТЕХНИЧЕСКИЕ УСТРОЙСТВА#ОТОПЛЕНИЕ#ДОП.К СМ.2001
СОСТАВЛЕНА В ЦЕНАХ НА 1 АВГУСТА 2022г.
№ П/П | ОБОСНОВАНИЕ | НАИМЕНОВАНИЕ РЕСУРСОВ | ЕД.ИЗМ. | КОЛИЧЕСТВО | СТОИМОСТЬ, РУБ.
[5 empty] | ЕДИНИЦЫ | ОБЩАЯ
1 | 2 | 3 | 4 | 5 | 6 | 7
1 | 1-1 | ЗАТРАТЫ ТРУДА РАБОЧИХ | ЧЕЛ.Ч | -11.4942
2 | 1-3 | ЗАТРАТЫ ТРУДА МАШИНИСТОВ | ЧЕЛ.-Ч | -0.054
МАШИНЫ И МЕХАНИЗМЫ
3 | М040502 | УСТАНОВКИ ДЛЯ СВАРКИ РУЧНОЙ ДУГОВОЙ (ПОСТОЯННОГО ТОКА) | МАШ.Ч | -1.0295 | 3.11 | -3,2
4 | М331451 | ПЕРФОРАТОРЫ ЭЛЕКТРИЧЕСКИЕ | МАШ.Ч | -1.175 | 0.65 | -0,76
5 | М331617 | СРЕДСТВА МАЛОЙ МЕХАНИЗАЦИИ | МАШ.Ч | -0.054 | 12.26 | -0,66
6 | М990000* | ПРОЧИЕ МАШИНЫ | РУБ | -0.38 | 1 | -0,38
|  | ИТОГО МАШИНЫ И МЕХАНИЗМЫ |  |  |  | -5
МАТЕРИАЛЫ, ИЗДЕЛИЯ, КОНСТРУКЦИИ
| 1 | Материалы для строительных работ
| 1/10 | Материалы для строительных работ общего назначения
| 1/10-140 | Электроды, прутки винипластовые, проволока сварочные
7 | 1/10-140-40/105 | ЭЛЕКТРОДЫ ТИПА Э42А ДИАМЕТРОМ 4 ММ | КГ | 0.368 | 6.09 | 2,24
8 | 1/10-140-40/150 | ЭЛЕКТРОДЫ ТИПА Э42А ДИАМЕТРОМ 5 ММ | Т | -0.005076 | 9762.94 | -49,54
| 1/10-170 | Оснастка технологическая и инструментальная
9 | 1/10-170-10/135 | СВЕРЛА С SDS PLUS ХВОСТОВИКОМ (НАКОНЕЧНИК ИЗ ТВЕРДОСПЛАВНОЙ СТАЛИ) (ПО БЕТОНУ), ДИАМЕТРОМ 8-10 ММ, ДЛИНОЙ 260 (265) ММ | ШТ. | -0.17625 | 7.5 | -1,32
| 3 | Материалы и изделия для санитарно-технических работ
| 3/3 | Арматура трубопроводная
| 3/3-50 | Краны
10 | 3/3-50-80-10/50 | КРАНЫ ШАРОВЫЕ, МУФТОВЫЕ, ЛАТУННЫЕ 11Б27П1 ДИАМЕТРОМ 50 ММ | ШТ. | -2 | 62.85 | -125,7
11 | 3/3-50-80-40/60 | КРАНЫ СТАЛЬНЫЕ ШАРОВЫЕ ФЛАНЦЕВЫЕ ДЗТ РУ25 ДИАМЕТРОМ 50 ММ | ШТ. | 2 | 234.29 | 468,58
| 3/10 | Крепления и кронштейны для трубопроводов, радиаторов, воздуховодов
| 3/10-10 | Кронштейны и крепления
12 | 3/10-10-10/С300-48600-КР | КРОНШТЕЙНЫ ДЛЯ НАСТЕННОГОКРЕПЛЕНИЯ РАДИАТОРОВ НА 60 ММ/100 ММ ОТ СТЕНЫ | 100 ШТ. | 8.36 | 321.4 | 2686,9
13 | 3/10-10-10/СЦЕН-КРУ-ЗБО264 | КРОНШТЕЙНЫ УКОРОЧЕННЫЕ ДЛЯ НАСТЕННОГО КРЕПЛЕНИЯ РАДИАТОРОВ НА 60 ММ ОТ СТЕНЫ | ШТ | 19 | 15.49 | 294,31
14 | 3/10-10-20-10/С300-48605-МЕ | МЕТАЛЛОКОНСТРУКЦИИ | КГ | -235 | 7.72 | -1814,2
| 3/11 | Фланцы
| 3/11-10 | Фланцы для трубопроводов
15 | 3/11-10-10-20/70 | ФЛАНЦЫ СТАЛЬНЫЕ ПЛОСКИЕ ПРИВАРНЫЕ ИЗ СТАЛИ МАРКИ ВСТ3СП2, ВСТ3СП3 ДАВЛЕНИЕМ 1,0 МПА (10 КГС/СМ2) ДИАМЕТРОМ 50 ММ | ШТ. | 4 | 15.2 | 60,8
| 3/13 | Другие материалы для сантехработ
| 3/13-10 | Болты с гайками и шайбами
16 | 3/13-10-10/20 | БОЛТЫ С ГАЙКАМИ И ШАЙБАМИ ДЛЯ САНИТАРНО-ТЕХНИЧЕСКИХ РАБОТ | КГ | -4.5355 | 5.39 | -24,43
17 | 3/13-10-10/60 | БОЛТЫ С ГАЙКАМИ И ШАЙБАМИ ДЛЯ САНИТАРНО-ТЕХНИЧЕСКИХ РАБОТ ДИАМЕТРОМ 16 ММ | Т | 0.0022 | 5520 | 12,14
|  | ИТОГО МАТЕРИАЛЫ, ИЗДЕЛИЯ, КОНСТРУКЦИИ |  |  |  | 1510
|  | ИТОГО ТРАНСПОРТ |  |  |  | 109
| СОСТАВИЛ | ______________________________ |  |  | СОКОЛОВСКАЯ
|  | (должность) | (подпись) |  | (инициалы,фамилия)
| ПРОВЕРИЛ | ______________________________ |  |  | ПАВЛЕНКО
|  | (должность) | (подпись) |  | (инициалы,фамилия)

## 7162-14-2019-S0
НАИМЕНОВАНИЕ ОБЪЕКТА |  | СТРОИТЕЛЬСТВО ДЕТСКОЙ ПОЛИКЛИНИКИ В МИКРОРАЙОНЕ ЛОШИЦА-9 НА 480 ПОСЕЩЕНИЙ В СМЕНУ. СТАДИЯ С. С УЧЕТОМ ПОСТАНОВЛЕНИЯ МАИС РБ N3 ОТ 26.01.2023Г.
КОД ОБЪЕКТА |  | 17.045
НАИМЕНОВАНИЕ ЗДАНИЯ, СООРУЖЕНИЯ |  | ВНЕСЕНИЕ ИЗМЕНЕНИЙ: ДЕТСКАЯ ПОЛИКЛИНИКА
ШИФР ЗДАНИЯ, СООРУЖЕНИЯ |  | 17.045
КОМПЛЕКТ ЧЕРТЕЖЕЙ |  | ОВ-ИЗМ.6
ЛОКАЛЬНАЯ СМЕТА (ЛОКАЛЬНЫЙ СМЕТНЫЙ РАСЧЕТ) № 2019
(НОРМЫ 2022г.)
ВНУТРЕННИЕ САНТЕХНИЧЕСКИЕ УСТРОЙСТВА # ВЕНТИЛЯЦИЯ, Т/СН.КАЛОРИФЕРОВ, КОНДИЦИОНИРОВАНИЕ# ДОП.К СМ.2003
СОСТАВЛЕНА В ЦЕНАХ НА 1 АВГУСТА 2022г. | [8 empty] | СТОИМОСТЬ 5,138 ТЫС.РУБ.
№ п/п | ОБОСНОВАНИЕ | НАИМЕНОВАНИЕ РАБОТ, РЕСУРСОВ, РАСХОДОВ | ЕД.ИЗМ. КОЛИЧЕ- СТВО | СТОИМОСТЬ: ЕД.ИЗМ./ВСЕГО, РУБ.
|  |  |  | ЗАРАБОТНАЯ ПЛАТА | ЭКСПЛУАТАЦИЯ МАШИН И МЕХАНИЗМОВ |  | МАТЕРИАЛЫ, ИЗДЕЛИЯ, КОНСТРУКЦИИ (ОБОРУДОВАНИЕ, МЕБЕЛЬ, ИНВЕНТАРЬ) | ТРАНС-ПОРТ | ОБЩАЯ СТОИМОСТЬ
[5 empty] | ВСЕГО | В Т.Ч. З/П МАШИ- НИСТОВ
1 | 2 | 3 | 4 | 5 | 6 | 7 | 8 | 9 | 10
| НАЧИСЛЕНИЯ: | ОХР и ОПР/ПЛАНОВАЯ ПРИБЫЛЬ (%):Н12=80.98/73.48
1. | ПРИМЕЧАНИЕ: | К ДЛЯ ОХР И ОПР/ПЛАНОВАЯ ПРИБЫЛЬ: 1.0000/1.0000
2. | ПРИМЕЧАНИЕ: | КОЭФФИЦИЕНТ К З/П (ПОСТАНОВЛЕНИЕ N5): 1.0000
3. | ПРИМЕЧАНИЕ: | БАЗА ТЕКУЩИХ ЦЕН (ВАРИАНТ A)
| Ж3-30-15 | ВЕНТИЛЯЦИЯ. ОБОРУДОВАНИЕ И ПРИБОРЫ
4. | ПРИМЕЧАНИЕ: | В СМЕТЕ УЧТЕНА ЗАРАБОТНАЯ ПЛАТА РАБОЧИХ-СТРОИТЕЛЕЙ И ЗАРАБОТНАЯ ПЛАТА МАШИНИСТОВ СОГЛАСНО ПОСТАНОВЛЕНИЮ МАИС РБ N 3 ОТ 26.01.2023Г.
| КОЭФФИЦИЕНТЫ: | Н4=1.1951
| КОЭФФИЦИЕНТЫ: | Н5=1.1951
5. | Е20-13-15 (Н12) | УСТАНОВКА КЛАПАНОВ ПРОТИВОПОЖАРНЫХ ПЕРИМЕТРОМ ДО 1600 ММ | ШТ. 1 | 44.49 44.49 | 1.25 1.25 | 0.08 0.08 | 13.58 13.58 | 0.96 0.96 | 60.28 60.28
6. | 3/1-130-30/СЦЕН-КЛО-250 | СТОИМОСТЬ КЛАПАНА ПРОТИВОПОЖАРНОГО С ЭЛ/МЕХАНИЧЕСКИМ ПРИВОДОМ ДИАМЕТРОМ 250 ММ | КОМПЛЕКТ 1 | - - | - - | - - | 670.87 670.87 | 48.64 48.64 | 719.51 719.51
|  | ИТОГО ПРЯМЫЕ ЗАТРАТЫ : |  | 44 | 1 | - | 685 | 50 | 780
|  | ОХР и ОПР | [6 empty] | 36
|  | ПЛАНОВАЯ ПРИБЫЛЬ | [6 empty] | 33
|  | ИТОГО ПО ПТМ | [6 empty] | 849
|  | ЗАТРАТЫ ТРУДА | [6 empty] | 5
| Ж3-30-15 | ПРОТИВОДЫМНАЯ ВЕНТИЛЯЦИЯ. ОБОРУДОВАНИЕ И ПРИБОРЫ
7. | Е20-33-2 (Н12) | УСТАНОВКА ВЕНТИЛЯТОРОВ КРЫШНЫХ МАССОЙ ДО 0,2 Т | ШТ. 1 | 88.78 88.78 | 4.84 4.84 | 2.27 2.27 | 16.97 16.97 | 1.35 1.35 | 111.94 111.94
8. | 3/1-10-10-40/СЦЕН-ВКО-56 | СТОИМОСТЬ АГРЕГАТА КРЫШНОГО ПРИТОЧНОГО ДЛЯ КОМПЕНСАЦИИ ДЫМОУДАЛЕНИЯ ПО ТИПУ ВКОП 0-056 | КОМПЛЕКТ 1 | - - | - - | - - | 3747.97 3747.97 | 271.73 271.73 | 4019.70 4019.70
|  | ИТОГО ПРЯМЫЕ ЗАТРАТЫ : |  | 89 | 5 | 2 | 3765 | 273 | 4132
|  | ОХР и ОПР | [6 empty] | 74
|  | ПЛАНОВАЯ ПРИБЫЛЬ | [6 empty] | 67
|  | ИТОГО ПО ПТМ | [6 empty] | 4273
|  | ЗАТРАТЫ ТРУДА | [6 empty] | 9
| Ж3-30-93 | ЗДАНИЕ - ИНЖЕНЕРНОЕ ОБЕСПЕЧЕНИЕ. ВЕНТИЛЯЦИЯ И ХОЛОДОСНАБЖЕНИЕ. ДРУГОЕ. ПУСК И РЕГУЛИРОВКА СИСТЕМ ВЕНТИЛЯЦИИ
9. | ЕТ2 (Н12) | ПУСК И РЕГУЛИРОВКА | РУБ 1 | 6.66 6.66 | 0.30 0.30 | 0.12 0.12 | - - | - - | 6.96 6.96
|  | ИТОГО ПРЯМЫЕ ЗАТРАТЫ : |  | 7 | - | - | - | - | 7
|  | ОХР и ОПР | [6 empty] | 5
|  | ПЛАНОВАЯ ПРИБЫЛЬ | [6 empty] | 5
|  | ИТОГО ПО ПТМ | [6 empty] | 17
|  | ЗАТРАТЫ ТРУДА | [6 empty] | 1
|  | ВСЕГО, В ТОМ ЧИСЛЕ | [6 empty] | 5138
|  | СТРОИТЕЛЬНЫЕ РАБОТЫ В ТОМ ЧИСЛЕ | [6 empty] | 5138
|  | ЗАРАБОТНАЯ ПЛАТА | [6 empty] | 140
|  | ЭКСПЛУАТАЦИЯ МАШИН И МЕХАНИЗМОВ | [6 empty] | 6
|  | В ТОМ ЧИСЛЕ ЗАРАБОТНАЯ ПЛАТА МАШИНИСТОВ | [6 empty] | 2
|  | МАТЕРИАЛЫ, ИЗДЕЛИЯ, КОНСТРУКЦИИ | [6 empty] | 4449
|  | ТРАНСПОРТ | [6 empty] | 323
|  | ОХР и ОПР | [6 empty] | 115
|  | ПЛАНОВАЯ ПРИБЫЛЬ | [6 empty] | 105
|  | ЗАТРАТЫ ТРУДА РАБОЧИХ | [6 empty] | 14
|  | СОСТАВИЛ | ____________________ |  |  |  |  | СОКОЛОВСКАЯ
|  |  | (должность) |  |  | (подпись) |  | (инициалы,фамилия)
|  | ПРОВЕРИЛ | ____________________ |  |  |  |  | ПАВЛЕНКО
|  |  | (должность) |  |  | (подпись) |  | (инициалы,фамилия)

## 7162-14-2019-T0
НАИМЕНОВАНИЕ ОБЪЕКТА: СТРОИТЕЛЬСТВО ДЕТСКОЙ ПОЛИКЛИНИКИ В МИКРОРАЙОНЕ ЛОШИЦА-9 НА 480 ПОСЕЩЕНИЙ В СМЕНУ. СТАДИЯ С. С УЧЕТОМ ПОСТАНОВЛЕНИЯ МАИС РБ N3 ОТ 26.01.2023Г.
КОД ОБЪЕКТА: 17.045
НАИМЕНОВАНИЕ ЗДАНИЯ, СООРУЖЕНИЯ: ВНЕСЕНИЕ ИЗМЕНЕНИЙ: ДЕТСКАЯ ПОЛИКЛИНИКА
ШИФР ЗДАНИЯ, СООРУЖЕНИЯ: 17.045
КОМПЛЕКТ ЧЕРТЕЖЕЙ: ОВ-ИЗМ.6
ИСХОДНЫЕ ДАННЫЕ ПО ЛОКАЛЬНОЙ СМЕТЕ (ЛОКАЛЬНОМУ СМЕТНОМУ РАСЧЕТУ) № 2019
(НОРМЫ 2022г.)
ВНУТРЕННИЕ САНТЕХНИЧЕСКИЕ УСТРОЙСТВА # ВЕНТИЛЯЦИЯ, Т/СН.КАЛОРИФЕРОВ, КОНДИЦИОНИРОВАНИЕ# ДОП.К СМ.2003
СОСТАВЛЕНА В ЦЕНАХ НА 1 АВГУСТА 2022г.
№ П/П | ТЕКСТ
1 | 2
1 | L3'7162'14'2019'S0'2'14'ВНУТРЕННИЕ САНТЕХНИЧЕСКИЕ УСТРОЙСТВА # ВЕНТИЛЯЦИЯ, Т/СН.КАЛОРИФЕРОВ, КОНДИЦИОНИРОВАНИЕ# ДОП.К СМ.2003 'ОВ-ИЗМ.6'СОКОЛОВСКАЯ'ПАВЛЕНКО*
2 | Ж3-30-15'ВЕНТИЛЯЦИЯ. ОБОРУДОВАНИЕ И ПРИБОРЫ'ШТ (КОМПЛ.)*
3 | БСЦЕН-КЛО-250'15580.0,04306##'=36'СТОИМОСТЬ КЛАПАНА ПРОТИВОПОЖАРНОГО С ЭЛ/МЕХАНИЧЕСКИМ ПРИВОДОМ ДИАМЕТРОМ 250 ММ###'КОМПЛЕКТ''2801=<3/1-130-30>/2799=670,87_0*
4 | БСЦЕН-ВКО-56'3747,97##'=36'СТОИМОСТЬ АГРЕГАТА КРЫШНОГО ПРИТОЧНОГО ДЛЯ КОМПЕНСАЦИИ ДЫМОУДАЛЕНИЯ ПО ТИПУ ВКОП 0-056###'КОМПЛЕКТ''2801=<3/1-10-10-40>/2799=3747,97_0*
5 | РМ020130#М021141=?.1,1/М021102#М021141=1/М021243#М021141=?.1,1/М021106#М021141=1*
6 | П'В СМЕТЕ УЧТЕНА ЗАРАБОТНАЯ ПЛАТА РАБОЧИХ-СТРОИТЕЛЕЙ И ЗАРАБОТНАЯ ПЛАТА МАШИНИСТОВ СОГЛАСНО ПОСТАНОВЛЕНИЮ МАИС РБ N 3 ОТ 26.01.2023Г.*
7 | Н4=1:8,2.9,8*
8 | Н5=1:8,2.9,8*
9 | Е20-13-15'1'Ж1'УСТАНОВКА КЛАПАНОВ ПРОТИВОПОЖАРНЫХ ПЕРИМЕТРОМ ДО 1600 ММ'ШТ.''*
10 | СЦЕН-КЛО-250'1*
11 | Ж3-30-15'ПРОТИВОДЫМНАЯ ВЕНТИЛЯЦИЯ. ОБОРУДОВАНИЕ И ПРИБОРЫ'ШТ (КОМПЛ.)*
12 | Е20-33-2'1'Ж1'УСТАНОВКА ВЕНТИЛЯТОРОВ КРЫШНЫХ МАССОЙ ДО 0,2 Т'ШТ.''*
13 | СЦЕН-ВКО-56'1*
14 | L*

## 7162-14-2019-B0
НАИМЕНОВАНИЕ ОБЪЕКТА |  | СТРОИТЕЛЬСТВО ДЕТСКОЙ ПОЛИКЛИНИКИ В МИКРОРАЙОНЕ ЛОШИЦА-9 НА 480 ПОСЕЩЕНИЙ В СМЕНУ. СТАДИЯ С. С УЧЕТОМ ПОСТАНОВЛЕНИЯ МАИС РБ N3 ОТ 26.01.2023Г.
КОД ОБЪЕКТА |  | 17.045
НАИМЕНОВАНИЕ ЗДАНИЯ, СООРУЖЕНИЯ |  | ВНЕСЕНИЕ ИЗМЕНЕНИЙ: ДЕТСКАЯ ПОЛИКЛИНИКА
ШИФР ЗДАНИЯ, СООРУЖЕНИЯ |  | 17.045
КОМПЛЕКТ ЧЕРТЕЖЕЙ |  | ОВ-ИЗМ.6
ВЕДОМОСТЬ ОБЪЕМОВ И СТОИМОСТИ РАБОТ № 2019
(НОРМЫ 2022г.)
ВНУТРЕННИЕ САНТЕХНИЧЕСКИЕ УСТРОЙСТВА # ВЕНТИЛЯЦИЯ, Т/СН.КАЛОРИФЕРОВ, КОНДИЦИОНИРОВАНИЕ# ДОП.К СМ.2003
СОСТАВЛЕНА В ЦЕНАХ НА 1 АВГУСТА 2022г.
ОБОСНОВА- НИЕ | НАИМЕНОВАНИЕ ВИДОВ РАБОТ | ОБЪЕМ | СТОИМОСТЬ, ТЫС.РУБ.
|  |  | ЗАРАБОТНАЯ ПЛАТА | ЭКСПЛУАТА- ЦИЯ МАШИН И МЕХА- НИЗМОВ | МАТЕРИАЛЫ, ИЗДЕЛИЯ, КОНСТРУК- ЦИИ | ОБОРУДОВА- НИЕ,МЕБЕЛЬ, ИНВЕНТАРЬ | ОХР и ОПР | ПРОЧИЕ СРЕДСТВА | ВСЕГО
|  | ЕД.ИЗМ. | ТРУДОЕМ- КОСТЬ, ЧЕЛ.Ч. | В Т.Ч.З/П МАШИ- НИСТОВ | ТРАНСПОРТ | ТРАНСПОРТ | ПЛАНОВАЯ ПРИБЫЛЬ
1 | 2 | 3 | 4 | 5 | 6 | 7 | 8 | 9 | 10
Ж3-30-15 | ВЕНТИЛЯЦИЯ. ОБОРУДОВАНИЕ И ПРИБОРЫ | 1 | 0,044 | 0,001 | 0,685 | 0 | 0,036 | 0 | 0,849
|  | ШТ (КОМП | 5 | 0 | 0,05 | 0 | 0,033
Ж3-30-15 | ПРОТИВОДЫМНАЯ ВЕНТИЛЯЦИЯ. ОБОРУДОВАНИЕ И ПРИБОРЫ | 1 | 0,089 | 0,005 | 3,765 | 0 | 0,074 | 0 | 4,273
|  | ШТ (КОМП | 9 | 0,002 | 0,273 | 0 | 0,067
Ж3-30-93 | ЗДАНИЕ - ИНЖЕНЕРНОЕ ОБЕСПЕЧЕНИЕ. ВЕНТИЛЯЦИЯ И ХОЛОДОСНАБЖЕНИЕ. ДРУГОЕ. ПУСК И РЕГУЛИРОВКА СИСТЕМ ВЕНТИЛЯЦИИ | 17,43 | 0,007 | 0 | 0 | 0 | 0,005 | 0 | 0,017
|  | РУБ | 1 | 0 | 0 | 0 | 0,005
| И Т О Г О | 0 | 0,14 | 0,006 | 4,45 | 0 | 0,115 | 0 | 5,139
|  |  | 15 | 0,002 | 0,323 | 0 | 0,105
| СОСТАВИЛ | ______________________________ | [5 empty] | СОКОЛОВСКАЯ
|  | (должность) |  |  |  | (подпись) |  | (инициалы,фамилия)
| ПРОВЕРИЛ | ______________________________ | [5 empty] | ПАВЛЕНКО
|  | (должность) |  |  |  | (подпись) |  | (инициалы,фамилия)

## 7162-14-2019-Q1
НАИМЕНОВАНИЕ ОБЪЕКТА |  | СТРОИТЕЛЬСТВО ДЕТСКОЙ ПОЛИКЛИНИКИ В МИКРОРАЙОНЕ ЛОШИЦА-9 НА 480 ПОСЕЩЕНИЙ В СМЕНУ. СТАДИЯ С. С УЧЕТОМ ПОСТАНОВЛЕНИЯ МАИС РБ N3 ОТ 26.01.2023Г.
КОД ОБЪЕКТА |  | 17.045
НАИМЕНОВАНИЕ ЗДАНИЯ, СООРУЖЕНИЯ |  | ВНЕСЕНИЕ ИЗМЕНЕНИЙ: ДЕТСКАЯ ПОЛИКЛИНИКА
ШИФР ЗДАНИЯ, СООРУЖЕНИЯ |  | 17.045
КОМПЛЕКТ ЧЕРТЕЖЕЙ |  | ОВ-ИЗМ.6
ВЕДОМОСТЬ ОБЪЕМОВ РАБОТ И РАСХОДОВ РЕСУРСОВ С КОДАМИ РБ ДЛЯ ЛОКАЛЬНОЙ СМЕТЫ № 2019
(НОРМЫ 2022г.)
ВНУТРЕННИЕ САНТЕХНИЧЕСКИЕ УСТРОЙСТВА # ВЕНТИЛЯЦИЯ, Т/СН.КАЛОРИФЕРОВ, КОНДИЦИОНИРОВАНИЕ# ДОП.К СМ.2003
ОБОСНОВАНИЕ | НАИМЕНОВАНИЕ ВИДОВ | ЕД.ИЗМЕРЕНИЯ | НАИМЕНОВАНИЕ РЕСУРСОВ | ЕД.ИЗМ. | КОЛИЧЕСТВО
| РАБОТ | ОБЪЕМ
1 | 2 | 3 | 4 | 5 | 6
Ж3-30-15 | ВЕНТИЛЯЦИЯ. ОБОРУДОВАНИЕ И ПРИБОРЫ | ШТ (КОМП 1
1-1 |  |  | ЗАТРАТЫ ТРУДА РАБОЧИХ | ЧЕЛ.Ч | 4.54
1-3 |  |  | ЗАТРАТЫ ТРУДА МАШИНИСТОВ | ЧЕЛ.-Ч | 0.01
М030305 |  |  | ЛЕБЕДКИ РУЧНЫЕ И РЫЧАЖНЫЕ ТЯГОВЫМ УСИЛИЕМ 31,39 (3,2) КН (Т) | МАШ.Ч | 1.01
М331617 |  |  | СРЕДСТВА МАЛОЙ МЕХАНИЗАЦИИ | МАШ.Ч | 0.01
1 |  |  | Материалы для строительных работ
1/10 |  |  | Материалы для строительных работ общего назначения
1/10-80 |  |  | Материалы неметаллорудные и асбестосодержащие изделия
1/10-80-10/32 |  |  | АСБЕСТОВЫЙ ШНУР ОБЩЕГО НАЗНАЧЕНИЯ ШАОН, ДИАМЕТРОМ 6 ММ | Т | 0.00013
1/10-235 |  |  | Изделия герметизирующие, уплотняющие, изолирующие
1/10-235-5/57 |  |  | ПЛАСТИНА РЕЗИНОВАЯ ТЕХНИЧЕСКАЯ ТЕПЛОМОРОЗОКИСЛОТОЩЕЛОЧЕСТОЙКАЯ (ТМКЩ) | КГ | 0.162
3 |  |  | Материалы и изделия для санитарно-технических работ
3/1 |  |  | Материалы и изделия для вентиляции и кондиционирования
3/1-130 |  |  | Клапаны для вентиляционных систем
3/1-130-30/СЦЕН-КЛО-250 |  |  | СТОИМОСТЬ КЛАПАНА ПРОТИВОПОЖАРНОГО С ЭЛ/МЕХАНИЧЕСКИМ ПРИВОДОМ ДИАМЕТРОМ 250 ММ | КОМПЛЕКТ | 1
3/13 |  |  | Другие материалы для сантехработ
3/13-10 |  |  | Болты с гайками и шайбами
3/13-10-10/20 |  |  | БОЛТЫ С ГАЙКАМИ И ШАЙБАМИ ДЛЯ САНИТАРНО-ТЕХНИЧЕСКИХ РАБОТ | КГ | 0.18
3/13-20 |  |  | Блоки
3/13-20/10 |  |  | БЛОКИ ДЛЯ ТРОСА ОДИНАРНЫЕ | ШТ. | 2
6 |  |  | Трубы и детали трубопроводов (за исключением труб стальных обсадных и бурильных части 1). Арматура для технологических трубопроводов
6/20 |  |  | Трубы и детали трубопроводов стальные
6/20-20 |  |  | Трубы стальные сварные водогазопроводные неоцинкованные
6/20-20-10/12 |  |  | ТРУБА СТАЛЬНАЯ СВАРНАЯ ВОДОГАЗОПРОВОДНАЯ НЕОЦИНКОВАННАЯ ЛЕГКАЯ НОМИНАЛЬНЫМ ДИАМЕТРОМ 25 ММ, ТОЛЩИНОЙ СТЕНКИ 2,8 ММ | М | 0.39
Ж3-30-15 | ПРОТИВОДЫМНАЯ ВЕНТИЛЯЦИЯ. ОБОРУДОВАНИЕ И ПРИБОРЫ | ШТ (КОМП 1
1-1 |  |  | ЗАТРАТЫ ТРУДА РАБОЧИХ | ЧЕЛ.Ч | 8.79
1-3 |  |  | ЗАТРАТЫ ТРУДА МАШИНИСТОВ | ЧЕЛ.-Ч | 0.27
М030401 |  |  | ЛЕБЕДКИ ЭЛЕКТРИЧЕСКИЕ ТЯГОВЫМ УСИЛИЕМ ДО 5,79 (0,59) КН (Т) | МАШ.Ч | 2.08
М331617 |  |  | СРЕДСТВА МАЛОЙ МЕХАНИЗАЦИИ | МАШ.Ч | 0.27
1 |  |  | Материалы для строительных работ
1/10 |  |  | Материалы для строительных работ общего назначения
1/10-235 |  |  | Изделия герметизирующие, уплотняющие, изолирующие
1/10-235-5/57 |  |  | ПЛАСТИНА РЕЗИНОВАЯ ТЕХНИЧЕСКАЯ ТЕПЛОМОРОЗОКИСЛОТОЩЕЛОЧЕСТОЙКАЯ (ТМКЩ) | КГ | 0.587
1/10-240 |  |  | Метизы и крепежные изделия
1/10-240-10-10/130 |  |  | БОЛТЫ СТРОИТЕЛЬНЫЕ С ГАЙКАМИ И ШАЙБАМИ | Т | 0.00287
3 |  |  | Материалы и изделия для санитарно-технических работ
3/1 |  |  | Материалы и изделия для вентиляции и кондиционирования
3/1-10 |  |  | Вентиляторы
3/1-10-10-40/СЦЕН-ВКО-56 |  |  | СТОИМОСТЬ АГРЕГАТА КРЫШНОГО ПРИТОЧНОГО ДЛЯ КОМПЕНСАЦИИ ДЫМОУДАЛЕНИЯ ПО ТИПУ ВКОП 0-056 | КОМПЛЕКТ | 1
Ж3-30-93 | ЗДАНИЕ - ИНЖЕНЕРНОЕ ОБЕСПЕЧЕНИЕ. ВЕНТИЛЯЦИЯ И ХОЛОДОСНАБЖЕНИЕ. ДРУГОЕ. ПУСК И РЕГУЛИРОВКА СИСТЕМ ВЕНТИЛЯЦИИ | РУБ 17,43
1-1 |  |  | ЗАТРАТЫ ТРУДА РАБОЧИХ | ЧЕЛ.Ч | 0.6665
1-3 |  |  | ЗАТРАТЫ ТРУДА МАШИНИСТОВ | ЧЕЛ.-Ч | 0.01
М990000* |  |  | ПРОЧИЕ МАШИНЫ | РУБ | 0.3
СОСТАВИЛ | ______________________________ |  |  | СОКОЛОВСКАЯ
| (должность) |  | (подпись) | (инициалы,фамилия)
ПРОВЕРИЛ | ______________________________ |  |  | ПАВЛЕНКО
| (должность) |  | (подпись) | (инициалы,фамилия)

## 7162-14-2019-Q4
НАИМЕНОВАНИЕ ОБЪЕКТА |  | СТРОИТЕЛЬСТВО ДЕТСКОЙ ПОЛИКЛИНИКИ В МИКРОРАЙОНЕ ЛОШИЦА-9 НА 480 ПОСЕЩЕНИЙ В СМЕНУ. СТАДИЯ С. С УЧЕТОМ ПОСТАНОВЛЕНИЯ МАИС РБ N3 ОТ 26.01.2023Г.
КОД ОБЪЕКТА |  | 17.045
НАИМЕНОВАНИЕ ЗДАНИЯ, СООРУЖЕНИЯ |  | ВНЕСЕНИЕ ИЗМЕНЕНИЙ: ДЕТСКАЯ ПОЛИКЛИНИКА
ШИФР ЗДАНИЯ, СООРУЖЕНИЯ |  | 17.045
КОМПЛЕКТ ЧЕРТЕЖЕЙ |  | ОВ-ИЗМ.6
ВЕДОМОСТЬ РЕСУРСОВ ДЛЯ ЛОКАЛЬНОЙ СМЕТЫ № 2019
(НОРМЫ 2022г.)
ВНУТРЕННИЕ САНТЕХНИЧЕСКИЕ УСТРОЙСТВА # ВЕНТИЛЯЦИЯ, Т/СН.КАЛОРИФЕРОВ, КОНДИЦИОНИРОВАНИЕ# ДОП.К СМ.2003
СОСТАВЛЕНА В ЦЕНАХ НА 1 АВГУСТА 2022г.
№ П/П | ОБОСНОВАНИЕ | НАИМЕНОВАНИЕ РЕСУРСОВ | ЕД.ИЗМ. | КОЛИЧЕСТВО | СТОИМОСТЬ, РУБ.
[5 empty] | ЕДИНИЦЫ | ОБЩАЯ
1 | 2 | 3 | 4 | 5 | 6 | 7
1 | 1-1 | ЗАТРАТЫ ТРУДА РАБОЧИХ | ЧЕЛ.Ч | 13.9965
2 | 1-3 | ЗАТРАТЫ ТРУДА МАШИНИСТОВ | ЧЕЛ.-Ч | 0.29
МАШИНЫ И МЕХАНИЗМЫ
3 | М030305 | ЛЕБЕДКИ РУЧНЫЕ И РЫЧАЖНЫЕ ТЯГОВЫМ УСИЛИЕМ 31,39 (3,2) КН (Т) | МАШ.Ч | 1.01 | 1.1 | 1,11
4 | М030401 | ЛЕБЕДКИ ЭЛЕКТРИЧЕСКИЕ ТЯГОВЫМ УСИЛИЕМ ДО 5,79 (0,59) КН (Т) | МАШ.Ч | 2.08 | 0.56 | 1,16
5 | М331617 | СРЕДСТВА МАЛОЙ МЕХАНИЗАЦИИ | МАШ.Ч | 0.28 | 12.26 | 3,43
6 | М990000* | ПРОЧИЕ МАШИНЫ | РУБ | 0.3 | 1 | 0,3
|  | ИТОГО МАШИНЫ И МЕХАНИЗМЫ |  |  |  | 6
МАТЕРИАЛЫ, ИЗДЕЛИЯ, КОНСТРУКЦИИ
| 1 | Материалы для строительных работ
| 1/10 | Материалы для строительных работ общего назначения
| 1/10-80 | Материалы неметаллорудные и асбестосодержащие изделия
7 | 1/10-80-10/32 | АСБЕСТОВЫЙ ШНУР ОБЩЕГО НАЗНАЧЕНИЯ ШАОН, ДИАМЕТРОМ 6 ММ | Т | 0.00013 | 17480 | 2,27
| 1/10-235 | Изделия герметизирующие, уплотняющие, изолирующие
8 | 1/10-235-5/57 | ПЛАСТИНА РЕЗИНОВАЯ ТЕХНИЧЕСКАЯ ТЕПЛОМОРОЗОКИСЛОТОЩЕЛОЧЕСТОЙКАЯ (ТМКЩ) | КГ | 0.749 | 5.89 | 4,41
| 1/10-240 | Метизы и крепежные изделия
9 | 1/10-240-10-10/130 | БОЛТЫ СТРОИТЕЛЬНЫЕ С ГАЙКАМИ И ШАЙБАМИ | Т | 0.00287 | 4707.39 | 13,51
| 3 | Материалы и изделия для санитарно-технических работ
| 3/1 | Материалы и изделия для вентиляции и кондиционирования
| 3/1-10 | Вентиляторы
10 | 3/1-10-10-40/СЦЕН-ВКО-56 | СТОИМОСТЬ АГРЕГАТА КРЫШНОГО ПРИТОЧНОГО ДЛЯ КОМПЕНСАЦИИ ДЫМОУДАЛЕНИЯ ПО ТИПУ ВКОП 0-056 | КОМПЛЕКТ | 1 | 3747.97 | 3747,97
| 3/1-130 | Клапаны для вентиляционных систем
11 | 3/1-130-30/СЦЕН-КЛО-250 | СТОИМОСТЬ КЛАПАНА ПРОТИВОПОЖАРНОГО С ЭЛ/МЕХАНИЧЕСКИМ ПРИВОДОМ ДИАМЕТРОМ 250 ММ | КОМПЛЕКТ | 1 | 670.87 | 670,87
| 3/13 | Другие материалы для сантехработ
| 3/13-10 | Болты с гайками и шайбами
12 | 3/13-10-10/20 | БОЛТЫ С ГАЙКАМИ И ШАЙБАМИ ДЛЯ САНИТАРНО-ТЕХНИЧЕСКИХ РАБОТ | КГ | 0.18 | 5.39 | 0,97
| 3/13-20 | Блоки
13 | 3/13-20/10 | БЛОКИ ДЛЯ ТРОСА ОДИНАРНЫЕ | ШТ. | 2 | 3.74 | 7,48
| 6 | Трубы и детали трубопроводов (за исключением труб стальных обсадных и бурильных части 1). Арматура для технологических трубопроводов
| 6/20 | Трубы и детали трубопроводов стальные
| 6/20-20 | Трубы стальные сварные водогазопроводные неоцинкованные
14 | 6/20-20-10/12 | ТРУБА СТАЛЬНАЯ СВАРНАЯ ВОДОГАЗОПРОВОДНАЯ НЕОЦИНКОВАННАЯ ЛЕГКАЯ НОМИНАЛЬНЫМ ДИАМЕТРОМ 25 ММ, ТОЛЩИНОЙ СТЕНКИ 2,8 ММ | М | 0.39 | 4.89 | 1,91
|  | ИТОГО МАТЕРИАЛЫ, ИЗДЕЛИЯ, КОНСТРУКЦИИ |  |  |  | 4449
|  | ИТОГО ТРАНСПОРТ |  |  |  | 323
| СОСТАВИЛ | ______________________________ |  |  | СОКОЛОВСКАЯ
|  | (должность) | (подпись) |  | (инициалы,фамилия)
| ПРОВЕРИЛ | ______________________________ |  |  | ПАВЛЕНКО
|  | (должность) | (подпись) |  | (инициалы,фамилия)

## 7162-14-2020-S0
НАИМЕНОВАНИЕ ОБЪЕКТА |  | СТРОИТЕЛЬСТВО ДЕТСКОЙ ПОЛИКЛИНИКИ В МИКРОРАЙОНЕ ЛОШИЦА-9 НА 480 ПОСЕЩЕНИЙ В СМЕНУ. СТАДИЯ С. С УЧЕТОМ ПОСТАНОВЛЕНИЯ МАИС РБ N3 ОТ 26.01.2023Г.
КОД ОБЪЕКТА |  | 17.045
НАИМЕНОВАНИЕ ЗДАНИЯ, СООРУЖЕНИЯ |  | ВНЕСЕНИЕ ИЗМЕНЕНИЙ: ДЕТСКАЯ ПОЛИКЛИНИКА
ШИФР ЗДАНИЯ, СООРУЖЕНИЯ |  | 17.045
КОМПЛЕКТ ЧЕРТЕЖЕЙ |  | ВК-ИЗМ.4
ЛОКАЛЬНАЯ СМЕТА (ЛОКАЛЬНЫЙ СМЕТНЫЙ РАСЧЕТ) № 2020
(НОРМЫ 2022г.)
ВНУТРЕННИЕ САНТЕХНИЧЕСКИЕ УСТРОЙСТВА# ВОДОПРОВОД И КАНАЛИЗАЦИЯ# ДОП.К СМ.2004
СОСТАВЛЕНА В ЦЕНАХ НА 1 АВГУСТА 2022г. | [8 empty] | СТОИМОСТЬ 23,7 ТЫС.РУБ.
№ п/п | ОБОСНОВАНИЕ | НАИМЕНОВАНИЕ РАБОТ, РЕСУРСОВ, РАСХОДОВ | ЕД.ИЗМ. КОЛИЧЕ- СТВО | СТОИМОСТЬ: ЕД.ИЗМ./ВСЕГО, РУБ.
|  |  |  | ЗАРАБОТНАЯ ПЛАТА | ЭКСПЛУАТАЦИЯ МАШИН И МЕХАНИЗМОВ |  | МАТЕРИАЛЫ, ИЗДЕЛИЯ, КОНСТРУКЦИИ (ОБОРУДОВАНИЕ, МЕБЕЛЬ, ИНВЕНТАРЬ) | ТРАНС-ПОРТ | ОБЩАЯ СТОИМОСТЬ
[5 empty] | ВСЕГО | В Т.Ч. З/П МАШИ- НИСТОВ
1 | 2 | 3 | 4 | 5 | 6 | 7 | 8 | 9 | 10
| НАЧИСЛЕНИЯ: | ОХР и ОПР/ПЛАНОВАЯ ПРИБЫЛЬ (%):Н10=65.72/69.89
| НАЧИСЛЕНИЯ: | ОХР и ОПР/ПЛАНОВАЯ ПРИБЫЛЬ (%):Н12=80.98/73.48
| НАЧИСЛЕНИЯ: | ОХР и ОПР/ПЛАНОВАЯ ПРИБЫЛЬ (%):Н16=59.57/40.54
1. | ПРИМЕЧАНИЕ: | К ДЛЯ ОХР И ОПР/ПЛАНОВАЯ ПРИБЫЛЬ: 1.0000/1.0000
2. | ПРИМЕЧАНИЕ: | КОЭФФИЦИЕНТ К З/П (ПОСТАНОВЛЕНИЕ N5): 1.0000
3. | ПРИМЕЧАНИЕ: | БАЗА ТЕКУЩИХ ЦЕН (ВАРИАНТ A)
| Ж3-10-15 | ХОЛОДНОЕ ВОДОСНАБЖЕНИЕ. ВОДОМЕРНЫЙ УЗЕЛ. ОБОРУДОВАНИЕ И ПРИБОРЫ
| КОЭФФИЦИЕНТЫ: | Н30=0
| КОЭФФИЦИЕНТЫ: | Н31=0
4. | ПРИМЕЧАНИЕ: | В СМЕТЕ УЧТЕНА ЗАРАБОТНАЯ ПЛАТА РАБОЧИХ-СТРОИТЕЛЕЙ И ЗАРАБОТНАЯ ПЛАТА МАШИНИСТОВ СОГЛАСНО ПОСТАНОВЛЕНИЮ МАИС РБ N 3 ОТ 26.01.2023Г.
| Ж3-10-13 | ХОЛОДНОЕ ВОДОСНАБЖЕНИЕ. АРМАТУРА
5. | Е18-21-1 (Н12) | УСТАНОВКА ФИЛЬТРОВ ДИАМЕТРОМ ДО 25 ММ | ФИЛЬТР 2 | 7.10 14.20 | 2.53 5.06 | 0.30 0.60 | 0.72 1.44 | 0.06 0.12 | 10.41 20.82
6. | 3/3-60-10-40/10 | ФИЛЬТРЫ МУФТОВЫЕ РУ-10-20 ДИАМЕТРОМ 15 ММ | ШТ. 2 | - - | - - | - - | 7.44 14.88 | 0.54 1.08 | 7.98 15.96
7. | 3/3-50-80-30/10 | КРАНЫ ШАРОВЫЕ МУФТОВЫЕ УГЛОВЫЕ ДИАМЕТРОМ 15 ММ | ШТ. 2 | - - | - - | - - | 10.35 20.70 | 0.75 1.50 | 11.10 22.20
8. | 3/6-80-10/10 | ГИБКИЕ ПОДВОДКИ | ШТ. 4 | - - | - - | - - | 7.36 29.44 | 0.53 2.12 | 7.89 31.56
9. | 3/3-40-10-10/40 | КЛАПАНЫ ОБРАТНЫЕ ПОДЪЕМНЫЕ МУФТОВЫЕ ЛАТУННЫЕ 16Б1БК ДИАМЕТРОМ 40 ММ | ШТ. 1 | - - | - - | - - | 42.50 42.50 | 3.08 3.08 | 45.58 45.58
|  | ИТОГО ПРЯМЫЕ ЗАТРАТЫ : |  | 14 | 5 | 1 | 109 | 8 | 136
|  | ОХР и ОПР | [6 empty] | 12
|  | ПЛАНОВАЯ ПРИБЫЛЬ | [6 empty] | 11
|  | ИТОГО ПО ПТМ | [6 empty] | 159
|  | ЗАТРАТЫ ТРУДА | [6 empty] | 2
| Ж3-10-11 | ГОРЯЧЕЕ ВОДОСНАБЖЕНИЕ. ТРУБОПРОВОДЫ
10. | Е16-33-1 (Н12) | ПРОКЛАДКА ТРУБОПРОВОДОВ ВОДОСНАБЖЕНИЯ ИЗ СТАЛЬНЫХ ОЦИНКОВАННЫХ ТРУБ НА СВАРКЕ, ДИАМЕТР ТРУБОПРОВОДА 15 ММ | 100 М 0.2 | 1478.00 295.60 | 164.93 32.99 | 93.62 18.72 | 1293.91 258.78 | 70.90 14.18 | 3007.74 601.55
11. | Е16-33-3 (Н12) | ПРОКЛАДКА ТРУБОПРОВОДОВ ВОДОСНАБЖЕНИЯ ИЗ СТАЛЬНЫХ ОЦИНКОВАННЫХ ТРУБ НА СВАРКЕ, ДИАМЕТР ТРУБОПРОВОДА 25 ММ | 100 М 0.9 | 1277.85 1150.07 | 112.09 100.88 | 62.46 56.21 | 1950.26 1755.23 | 103.42 93.08 | 3443.62 3099.26
12. | Е16-29-1 (Н12) | ГИДРАВЛИЧЕСКОЕ ИСПЫТАНИЕ ТРУБОПРОВОДОВ СИСТЕМ ОТОПЛЕНИЯ, ВОДОПРОВОДА И ГОРЯЧЕГО ВОДОСНАБЖЕНИЯ ДИАМЕТРОМ ДО 50 ММ | 100 М ТРУБОПРОВОДА 1.1 | 55.19 60.71 | - - | - - | 2.75 3.03 | 0.13 0.14 | 58.07 63.88
|  | ИТОГО ПРЯМЫЕ ЗАТРАТЫ : |  | 1506 | 134 | 75 | 2017 | 107 | 3764
|  | ОХР и ОПР | [6 empty] | 1281
|  | ПЛАНОВАЯ ПРИБЫЛЬ | [6 empty] | 1162
|  | ИТОГО ПО ПТМ | [6 empty] | 6207
|  | ЗАТРАТЫ ТРУДА | [6 empty] | 179
|  | ЗАТРАТЫ ТРУДА МАШИНИСТОВ | [6 empty] | 11
| Ж3-10-13 | ГОРЯЧЕЕ ВОДОСНАБЖЕНИЕ. АРМАТУРА
13. | Е18-21-1 (Н12) | УСТАНОВКА ФИЛЬТРОВ ДИАМЕТРОМ ДО 25 ММ | ФИЛЬТР 2 | 7.10 14.20 | 2.53 5.06 | 0.30 0.60 | 0.72 1.44 | 0.06 0.12 | 10.41 20.82
14. | 3/3-60-10-40/10 | ФИЛЬТРЫ МУФТОВЫЕ РУ-10-20 ДИАМЕТРОМ 15 ММ | ШТ. 2 | - - | - - | - - | 7.44 14.88 | 0.54 1.08 | 7.98 15.96
15. | 3/3-50-80-30/10 | КРАНЫ ШАРОВЫЕ МУФТОВЫЕ УГЛОВЫЕ ДИАМЕТРОМ 15 ММ | ШТ. 3 | - - | - - | - - | 10.35 31.05 | 0.75 2.25 | 11.10 33.30
16. | 3/3-40-10-10/40 | КЛАПАНЫ ОБРАТНЫЕ ПОДЪЕМНЫЕ МУФТОВЫЕ ЛАТУННЫЕ 16Б1БК ДИАМЕТРОМ 40 ММ | ШТ. 1 | - - | - - | - - | 42.50 42.50 | 3.08 3.08 | 45.58 45.58
17. | 3/6-80-10/10 | ГИБКИЕ ПОДВОДКИ | ШТ. 2 | - - | - - | - - | 7.36 14.72 | 0.53 1.06 | 7.89 15.78
18. | Е17-2-103 (Н12) | УСТАНОВКА ПОЛОТЕНЦЕСУШИТЕЛЕЙ ИЗ СТАЛЬНЫХ ВОДОГАЗОПРОВОДНЫХ ОЦИНКОВАННЫХ ТРУБ С КРЕПЛЕНИЯМИ, ДИАМЕТРОМ 32 ММ И ПОВЕРХНОСТЬЮ НАГРЕВА 0,21 М2 | ШТ. 41 | 5.74 -235.34 | 0.12 -4.92 | 0.07 -2.87 | 52.71 -2161.11 | 3.83 -157.03 | 62.40 -2558.40
19. | Е17-2-2 (Н12) | УСТАНОВКА ПОЛОТЕНЦЕСУШИТЕЛЕЙ ЛАТУННЫХ ХРОМИРОВАННЫХ | ШТ. 42 | 23.45 984.90 | 0.13 5.46 | 0.07 2.94 | 1.99 83.58 | 0.16 6.72 | 25.73 1080.66
20. | 3/2-100-10/СЦЕН-ПТХР-32 | ПОЛОТЕНЦЕСУШИТЕЛЬ СТАЛЬНОЙ П-ОБРАЗНЫЙ ХРОМИРОВАННЫЙ ДИАМЕТРОМ 32 ММ | ШТ 42 | - - | - - | - - | 164.70 6917.40 | 11.94 501.48 | 176.64 7418.88
21. | 6/40-80-20-6/1 | КОМПЕНСАТОР ИЗ ПОЛИПРОПИЛЕНА (ПП ТИП 3), НОМИНАЛЬНЫМ ДИАМЕТРОМ 25 ММ НА ДОПУСТИМОЕ РАБОЧЕЕ ДАВЛЕНИЕ 2,0 МПА | ШТ. 2 | - - | - - | - - | 4.41 8.82 | 0.21 0.42 | 4.62 9.24
22. | Е16-58-1 (Н12) | УСТАНОВКА ТЕРМОСТАТИЧЕСКИХ КЛАПАНОВ | 100 ШТ. 0.02 | 382.16 -7.64 | - - | - - | 33.24 -0.66 | 2.65 -0.05 | 418.05 -8.36
23. | 3/3-40-20-60/СЦЕН-ТР-15 | КЛАПАНЫ ТРЕХХОДОВЫЕ ТЕРМОСТАТИЧЕСКИЕ ДИАМЕТРОМ 15 ММ | ШТ 1 | - - | - - | - - | 202.50 -202.50 | 14.68 -14.68 | 217.18 -217.18
24. | 3/3-40-20-60/СЦЕН-ТРХ-20 | КЛАПАНЫ ТРЕХХОДОВЫЕ ТЕРМОСТАТИЧЕСКИЕ ДИАМЕТРОМ 20 ММ | ШТ 1 | - - | - - | - - | 227.20 -227.20 | 16.47 -16.47 | 243.67 -243.67
25. | Ц8-602-2 (Н16) | УСТАНОВКА ЭЛЕКТРОВОДОНАГРЕВАТЕЛЯ | ШТ. 2 | 19.22 38.44 | 1.62 3.24 | 0.39 0.78 | 0.67 1.34 | 0.04 0.08 | 21.55 43.10
26. | 3/2-60/СЦЕН-ЭВН-50 | ЭЛЕКТРОВОДОНАГРЕВАТЕЛЬ ЭВН1 АККУМУЛЯЦИОННЫЙ, ПРОИЗВОДИТЕЛЬНОСТЬЮ V=50Л/Ч, УКОМПЛЕКТОВАН ФИЛЬТРОМ ОЧИСТКИ ВОДЫ | ШТ 1 | - - | - - | - - | 901.00 901.00 | 65.32 65.32 | 966.32 966.32
27. | 3/2-60/СЦЕН-ЭВН-100 | ЭЛЕКТРОВОДОНАГРЕВАТЕЛЬ ЭВН2 АККУМУЛЯЦИОННЫЙ, ПРОИЗВОДИТЕЛЬНОСТЬЮ V=100Л/Ч, УКОМПЛЕКТОВАН ФИЛЬТРОМ ОЧИСТКИ ВОДЫ | ШТ 1 | - - | - - | - - | 1133.88 1133.88 | 82.21 82.21 | 1216.09 1216.09
|  | ИТОГО ПРЯМЫЕ ЗАТРАТЫ : |  | 794 | 9 | 2 | 6559 | 476 | 7838
|  | ОХР и ОПР | [6 empty] | 636
|  | ПЛАНОВАЯ ПРИБЫЛЬ | [6 empty] | 572
|  | ИТОГО ПО ПТМ | [6 empty] | 9046
|  | ЗАТРАТЫ ТРУДА | [6 empty] | 96
| Ж3-10-55 | БЫТОВАЯ КАНАЛИЗАЦИЯ. ОБОРУДОВАНИЕ И ПРИБОРЫ
28. | Е16-32-6 ПРИМ (Н12) Н2=0 | УСТАНОВКА МУФТ ПРОТИВОПОЖАРНЫХ ДИАМЕТРОМ 50 ММ | ШТ. 2 | 2.21 4.42 | - - | - - | - - | - - | 2.21 4.42
29. | 6/20-400-10-5/20 | МУФТА ПРОТИВОПОЖАРНАЯ ПО ПРЕДЕЛУ ОГНЕСТОЙКОСТИ 1 ТИПА, ИЗ ТОНКОЛИСТОВОЙ ХОЛОДНОКАТАНОЙ СТАЛИ, ВНУТРЕННИМ ДИАМЕТРОМ 50 ММ, ДЛИНОЙ 40 ММ, ПОРКРЫТИЕ КОРПУСА - ПОЛИМЕРНОЕ (МП-1-50-40-ПЛ) | ШТ. 2 | - - | - - | - - | 4.71 9.42 | 0.22 0.44 | 4.93 9.86
|  | ИТОГО ПРЯМЫЕ ЗАТРАТЫ : |  | 4 | - | - | 9 | - | 13
|  | ОХР и ОПР | [6 empty] | 4
|  | ПЛАНОВАЯ ПРИБЫЛЬ | [6 empty] | 3
|  | ИТОГО ПО ПТМ | [6 empty] | 20
|  | ЗАТРАТЫ ТРУДА | [6 empty] | 1
| Ж3-10-55 | КАНАЛИЗАЦИЯ. ОБОРУДОВАНИЕ И ПРИБОРЫ
30. | Е17-1-605 (Н12) | УСТАНОВКА УМЫВАЛЬНИКОВ КЕРАМИЧЕСКИХ ПОЛУКРУГЛЫХ РАЗМ.550Х420 ММ С БУТЫЛОЧНЫМ СИФОНОМ, ВЫПУСКОМ, КРОНШТЕЙНАМИ, СМЕСИТЕЛЕМ | КОМПЛ. 2 | 19.01 -38.02 | 0.57 -1.14 | 0.23 -0.46 | 93.32 -186.64 | 6.77 -13.54 | 119.67 -239.34
31. | Е17-1-605 (Н12) | УСТАНОВКА УМЫВАЛЬНИКОВ КЕРАМИЧЕСКИХ ПРЯМОУГОЛЬНЫХ ОДИНОЧНЫХ РАЗМ. 550Х420 С ЛОКТЕВЫМ СМЕСИТЕЛЕМ, БУТЫЛОЧНЫМ СИФОНОМ И КРЕПЛЕНИЯМИ | КОМПЛ. 12 | 19.01 228.12 | 0.57 6.84 | 0.23 2.76 | 93.32 1119.84 | 6.77 81.24 | 119.67 1436.04
32. | Е17-1-502 (Н12) | УСТАНОВКА УМЫВАЛЬНИКОВ КЕРАМИЧЕСКИХ ОДИНОЧНЫХ ОВАЛЬНЫХ С КОМПЛЕКТУЮЩЕЙ АРМАТУРОЙ, СИФОНОМ, С ВОДОРАЗБОРНЫМ КРАНОМ | КОМПЛ. 1 | 14.39 -14.39 | 0.57 -0.57 | 0.23 -0.23 | 75.54 -75.54 | 5.48 -5.48 | 95.98 -95.98
33. | Е17-2-501 (Н12) | УСТАНОВКА ПЪЕДЕСТАЛОВ ДЛЯ УМЫВАЛЬНИКОВ | ШТ. 9 | 5.66 50.94 | - - | - - | 22.65 203.85 | 1.64 14.76 | 29.95 269.55
34. | Е17-3-101 (Н12) | УСТАНОВКА УНИТАЗОВ КОЗЫРЬКОВЫХ С КОСЫМ ВЫПУСКОМ, СМЫВНЫМ БАЧКОМ, СИДЕНЬЕМ И КРЕПЛЕНИЯМИ | КОМПЛ. 2 | 21.55 43.10 | 1.29 2.58 | 0.50 1.00 | 114.93 229.86 | 8.40 16.80 | 146.17 292.34
35. | 3/4-90-40/СЦЕН-ПП | ПЕДАЛЬНЫЙ СПУСК ВОДЫ К СМЫВНОМУ БАЧКУ УНИТАЗА | ШТ 12 | - - | - - | - - | 276.94 3323.28 | 20.08 240.96 | 297.02 3564.24
36. | Е17-2-317 (Н12) | УСТАНОВКА СМЕСИТЕЛЕЙ ДЛЯ МОЕК НАСТЕННЫХ (ПОЛИВОЧНЫЙ КРАН) | ШТ. 1 | 6.76 6.76 | - - | - - | 56.48 56.48 | 4.10 4.10 | 67.34 67.34
37. | Е17-1-902 (Н12) | УСТАНОВКА ПОДДОНОВ ДУШЕВЫХ ЧУГУННЫХ ЭМАЛИРОВАННЫХ РАЗМ. 800Х800 МЕЛКИХ С СИФОНОМ, ВЫПУСКОМ,СМЕСИТЕЛЕМ ДЛЯ МОЙКИ (ПОЛИВОЧНЫЙ КРАН) | КОМПЛ. 3 | 15.04 45.12 | 3.53 10.59 | 0.54 1.62 | 521.82 1565.46 | 37.83 113.49 | 578.22 1734.66
38. | Е17-2-317 (Н12) | УСТАНОВКА СМЕСИТЕЛЕЙ ДЛЯ МОЕК НАСТЕННЫХ (ПОЛИВОЧНЫЙ КРАН) | ШТ. 3 | 6.76 20.28 | - - | - - | 56.48 169.44 | 4.10 12.30 | 67.34 202.02
39. | Е17-1-201 (Н12) | УСТАНОВКА ВАНН БЫТОВЫХ СТАЛЬНЫХ ЭМАЛИРОВАННЫХ БЕЗ СМЕСИТЕЛЯ | КОМПЛ. 1 | 18.83 18.83 | 2.18 2.18 | 0.89 0.89 | 321.55 321.55 | 23.31 23.31 | 365.87 365.87
|  | ИТОГО ПРЯМЫЕ ЗАТРАТЫ : |  | 361 | 20 | 6 | 6727 | 488 | 7596
|  | ОХР и ОПР | [6 empty] | 297
|  | ПЛАНОВАЯ ПРИБЫЛЬ | [6 empty] | 269
|  | ИТОГО ПО ПТМ | [6 empty] | 8162
|  | ЗАТРАТЫ ТРУДА | [6 empty] | 43
|  | ЗАТРАТЫ ТРУДА МАШИНИСТОВ | [6 empty] | 1
| Ж3-10-53 | ВНУТРЕННИЕ ВОДОСТОКИ. АРМАТУРА, КРЕПЛЕНИЯ, ФАСОННЫЕ ЧАСТИ
40. | Е22-34-2 (Н10) | УСТАНОВКА ПОЛИЭТИЛЕНОВЫХ ФАСОННЫХ ЧАСТЕЙ: ТРОЙНИКОВ | 10 ШТ. ФАСОННЫХ ЧАСТЕЙ 0.1 | 57.32 5.73 | 171.21 17.12 | 41.78 4.18 | 2.57 0.26 | 0.21 0.02 | 231.31 23.13
41. | 6/40-80-30-1/СЦЕН-ТР45-1616 | ТРОЙНИК ИЗ ПОЛИПРОПИЛЕНА (ПП) С УГЛОМ 45 ГРАДУСОВ ДЛЯ СОЕДИНЕНИЯ КАНАЛИЗАЦИОННЫХ ТРУБ, НОМИНАЛЬНЫМ НАРУЖНЫМ ДИАМЕТРОМ 160Х160 ММ | ШТ 1 | - - | - - | - - | 64.38 64.38 | 4.67 4.67 | 69.05 69.05
|  | ИТОГО ПРЯМЫЕ ЗАТРАТЫ : |  | 6 | 17 | 4 | 65 | 5 | 93
|  | ОХР и ОПР | [6 empty] | 7
|  | ПЛАНОВАЯ ПРИБЫЛЬ | [6 empty] | 7
|  | ИТОГО ПО ПТМ | [6 empty] | 107
|  | ЗАТРАТЫ ТРУДА | [6 empty] | 1
|  | ВСЕГО, В ТОМ ЧИСЛЕ | [6 empty] | 23700
|  | СТРОИТЕЛЬНЫЕ РАБОТЫ В ТОМ ЧИСЛЕ | [6 empty] | 23619
|  | ЗАРАБОТНАЯ ПЛАТА | [6 empty] | 2648
|  | ЭКСПЛУАТАЦИЯ МАШИН И МЕХАНИЗМОВ | [6 empty] | 182
|  | В ТОМ ЧИСЛЕ ЗАРАБОТНАЯ ПЛАТА МАШИНИСТОВ | [6 empty] | 86
|  | МАТЕРИАЛЫ, ИЗДЕЛИЯ, КОНСТРУКЦИИ | [6 empty] | 15485
|  | ТРАНСПОРТ | [6 empty] | 1084
|  | ОХР и ОПР | [6 empty] | 2212
|  | ПЛАНОВАЯ ПРИБЫЛЬ | [6 empty] | 2008
|  | МОНТАЖНЫЕ РАБОТЫ В ТОМ ЧИСЛЕ | [6 empty] | 81
|  | ЗАРАБОТНАЯ ПЛАТА | [6 empty] | 38
|  | ЭКСПЛУАТАЦИЯ МАШИН И МЕХАНИЗМОВ | [6 empty] | 3
|  | В ТОМ ЧИСЛЕ ЗАРАБОТНАЯ ПЛАТА МАШИНИСТОВ | [6 empty] | 1
|  | МАТЕРИАЛЫ, ИЗДЕЛИЯ, КОНСТРУКЦИИ | [6 empty] | 1
|  | ОХР и ОПР | [6 empty] | 23
|  | ПЛАНОВАЯ ПРИБЫЛЬ | [6 empty] | 16
|  | ЗАТРАТЫ ТРУДА РАБОЧИХ | [6 empty] | 322
|  | ЗАТРАТЫ ТРУДА МАШИНИСТОВ | [6 empty] | 12
|  | СОСТАВИЛ | ____________________ |  |  |  |  | СОКОЛОВСКАЯ
|  |  | (должность) |  |  | (подпись) |  | (инициалы,фамилия)
|  | ПРОВЕРИЛ | ____________________ |  |  |  |  | ПАВЛЕНКО
|  |  | (должность) |  |  | (подпись) |  | (инициалы,фамилия)

## 7162-14-2020-T0
НАИМЕНОВАНИЕ ОБЪЕКТА: СТРОИТЕЛЬСТВО ДЕТСКОЙ ПОЛИКЛИНИКИ В МИКРОРАЙОНЕ ЛОШИЦА-9 НА 480 ПОСЕЩЕНИЙ В СМЕНУ. СТАДИЯ С. С УЧЕТОМ ПОСТАНОВЛЕНИЯ МАИС РБ N3 ОТ 26.01.2023Г.
КОД ОБЪЕКТА: 17.045
НАИМЕНОВАНИЕ ЗДАНИЯ, СООРУЖЕНИЯ: ВНЕСЕНИЕ ИЗМЕНЕНИЙ: ДЕТСКАЯ ПОЛИКЛИНИКА
ШИФР ЗДАНИЯ, СООРУЖЕНИЯ: 17.045
КОМПЛЕКТ ЧЕРТЕЖЕЙ: ВК-ИЗМ.4
ИСХОДНЫЕ ДАННЫЕ ПО ЛОКАЛЬНОЙ СМЕТЕ (ЛОКАЛЬНОМУ СМЕТНОМУ РАСЧЕТУ) № 2020
(НОРМЫ 2022г.)
ВНУТРЕННИЕ САНТЕХНИЧЕСКИЕ УСТРОЙСТВА# ВОДОПРОВОД И КАНАЛИЗАЦИЯ# ДОП.К СМ.2004
СОСТАВЛЕНА В ЦЕНАХ НА 1 АВГУСТА 2022г.
№ П/П | ТЕКСТ
1 | 2
1 | L3'7162'14'2020'S0'2'14'ВНУТРЕННИЕ САНТЕХНИЧЕСКИЕ УСТРОЙСТВА# ВОДОПРОВОД И КАНАЛИЗАЦИЯ# ДОП.К СМ.2004 'ВК-ИЗМ.4'СОКОЛОВСКАЯ'ПАВЛЕНКО*
2 | Ж3-10-15'ХОЛОДНОЕ ВОДОСНАБЖЕНИЕ. ВОДОМЕРНЫЙ УЗЕЛ. ОБОРУДОВАНИЕ И ПРИБОРЫ'ШТ (КОМПЛ.)*
3 | БСЦЕН-ШЛ'0,8##'=36'СТОИМОСТЬ ШЛАНГА 1,5 МЕТРА ДИАМЕТРОМ 15 ММ###'М''2801=<3/6-80-10>/2799=0,8_0*
4 | БС300-14162-В#С300-14162'8,82##'=36'ВЕНТИЛИ ДЛЯ ПОДКЛЮЧЕНИЯ ТЕХНОЛОГИЧЕСКОГО ОБОРУДОВАНИЯ ДИАМЕТРОМ 15 ММ ###'ШТ''2801=<3/3-10-10-10/10>/2799=8,82_0*
5 | БСЦЕН-ЭВН-50'901##'=36'ЭЛЕКТРОВОДОНАГРЕВАТЕЛЬ ЭВН1 АККУМУЛЯЦИОННЫЙ, ПРОИЗВОДИТЕЛЬНОСТЬЮ V=50Л/Ч, УКОМПЛЕКТОВАН ФИЛЬТРОМ ОЧИСТКИ ВОДЫ###'ШТ''2801=<3/2-60>/2799=901_0*
6 | БСЦЕН-ЭВН-100'1133,88##'=36'ЭЛЕКТРОВОДОНАГРЕВАТЕЛЬ ЭВН2 АККУМУЛЯЦИОННЫЙ, ПРОИЗВОДИТЕЛЬНОСТЬЮ V=100Л/Ч, УКОМПЛЕКТОВАН ФИЛЬТРОМ ОЧИСТКИ ВОДЫ###'ШТ''2801=<3/2-60>/2799=1133,88_0*
7 | БСЦЕН-ТР-15'202,5##'=36'КЛАПАНЫ ТРЕХХОДОВЫЕ ТЕРМОСТАТИЧЕСКИЕ ДИАМЕТРОМ 15 ММ###'ШТ''2801=<3/3-40-20-60>/2799=202,5_0*
8 | БСЦЕН-ТРХ-20'227,2##'=36'КЛАПАНЫ ТРЕХХОДОВЫЕ ТЕРМОСТАТИЧЕСКИЕ ДИАМЕТРОМ 20 ММ###'ШТ''2801=<3/3-40-20-60>/2799=227,2_0*
9 | БСЦЕН-ПТХР-32'201,45:1,2231##'=36'ПОЛОТЕНЦЕСУШИТЕЛЬ СТАЛЬНОЙ П-ОБРАЗНЫЙ ХРОМИРОВАННЫЙ ДИАМЕТРОМ 32 ММ###'ШТ''2801=<3/2-100-10>/2799=164,7_0*
10 | БСЦЕН-ТР45-1616'77,26:1,2##'=36'ТРОЙНИК ИЗ ПОЛИПРОПИЛЕНА (ПП) С УГЛОМ 45 ГРАДУСОВ ДЛЯ СОЕДИНЕНИЯ КАНАЛИЗАЦИОННЫХ ТРУБ, НОМИНАЛЬНЫМ НАРУЖНЫМ ДИАМЕТРОМ 160Х160 ММ###'ШТ''2801=<6/40-80-30-1>/2799=64,38_0*
11 | БСЦЕН-ПП'276,94##'=36'ПЕДАЛЬНЫЙ СПУСК ВОДЫ К СМЫВНОМУ БАЧКУ УНИТАЗА###'ШТ''2801=<3/4-90-40>/2799=276,94_0*
12 | Н30=0'Н31=0*
13 | РМ020130#М021141=?.1,1/М021102#М021141=1/М021243#М021141=?.1,1*
14 | П'В СМЕТЕ УЧТЕНА ЗАРАБОТНАЯ ПЛАТА РАБОЧИХ-СТРОИТЕЛЕЙ И ЗАРАБОТНАЯ ПЛАТА МАШИНИСТОВ СОГЛАСНО ПОСТАНОВЛЕНИЮ МАИС РБ N 3 ОТ 26.01.2023Г.*
15 | Ж3-10-13'ХОЛОДНОЕ ВОДОСНАБЖЕНИЕ. АРМАТУРА'ШТ*
16 | Е18-21-1'2'Ж1/300-92501'УСТАНОВКА ФИЛЬТРОВ ДИАМЕТРОМ ДО 25 ММ'ФИЛЬТР''*
17 | С300-92540'2*
18 | С300-47487'2*
19 | С300-120300'2+2*
20 | С300-41744'1*
21 | Ж3-10-11'ГОРЯЧЕЕ ВОДОСНАБЖЕНИЕ. ТРУБОПРОВОДЫ'М*
22 | Е16-33-1'20'Ж100'ПРОКЛАДКА ТРУБОПРОВОДОВ ВОДОСНАБЖЕНИЯ ИЗ СТАЛЬНЫХ ОЦИНКОВАННЫХ ТРУБ НА СВАРКЕ, ДИАМЕТР ТРУБОПРОВОДА 15 ММ'100 М''*
23 | Е16-33-3'90'Ж100'ПРОКЛАДКА ТРУБОПРОВОДОВ ВОДОСНАБЖЕНИЯ ИЗ СТАЛЬНЫХ ОЦИНКОВАННЫХ ТРУБ НА СВАРКЕ, ДИАМЕТР ТРУБОПРОВОДА 25 ММ'100 М''*
24 | Е16-29-1'20+90''ГИДРАВЛИЧЕСКОЕ ИСПЫТАНИЕ ТРУБОПРОВОДОВ СИСТЕМ ОТОПЛЕНИЯ, ВОДОПРОВОДА И ГОРЯЧЕГО ВОДОСНАБЖЕНИЯ ДИАМЕТРОМ ДО 50 ММ'100 М ТРУБОПРОВОДА''*
25 | Ж3-10-13'ГОРЯЧЕЕ ВОДОСНАБЖЕНИЕ. АРМАТУРА'ШТ*
26 | Е18-21-1'2'Ж1/300-92501'УСТАНОВКА ФИЛЬТРОВ ДИАМЕТРОМ ДО 25 ММ'ФИЛЬТР''*
27 | С300-92540'2*
28 | С300-47487'3*
29 | С300-41744'1*
30 | С300-120300'2*
31 | Е17-2-103'41'Ж1/B'УСТАНОВКА ПОЛОТЕНЦЕСУШИТЕЛЕЙ ИЗ СТАЛЬНЫХ ВОДОГАЗОПРОВОДНЫХ ОЦИНКОВАННЫХ ТРУБ С КРЕПЛЕНИЯМИ, ДИАМЕТРОМ 32 ММ И ПОВЕРХНОСТЬЮ НАГРЕВА 0,21 М2'ШТ.''*
32 | Е17-2-2'42'Ж1'УСТАНОВКА ПОЛОТЕНЦЕСУШИТЕЛЕЙ ЛАТУННЫХ ХРОМИРОВАННЫХ'ШТ.''*
33 | СЦЕН-ПТХР-32'42*
34 | С530-17420'2*
35 | Е16-58-1'2'Ж100/B'УСТАНОВКА ТЕРМОСТАТИЧЕСКИХ КЛАПАНОВ'100 ШТ.''*
36 | СЦЕН-ТР-15'1'B*
37 | СЦЕН-ТРХ-20'1'B*
38 | Ц8-602-2'1+1'Ж1'УСТАНОВКА ЭЛЕКТРОВОДОНАГРЕВАТЕЛЯ'ШТ.''*
39 | СЦЕН-ЭВН-50'1*
40 | СЦЕН-ЭВН-100'1*
41 | Ж3-10-55'БЫТОВАЯ КАНАЛИЗАЦИЯ. ОБОРУДОВАНИЕ И ПРИБОРЫ'ШТ (КОМПЛ.)*
42 | Е16-32-6#ПРИМ'2'Ж1/Н2=0'УСТАНОВКА МУФТ ПРОТИВОПОЖАРНЫХ ДИАМЕТРОМ 50 ММ'ШТ.''*
43 | С103-12629-118'2*
44 | Ж3-10-55'КАНАЛИЗАЦИЯ. ОБОРУДОВАНИЕ И ПРИБОРЫ'ШТ (КОМПЛ.)*
45 | Е17-1-605'2'Ж1/B/300-120300'УСТАНОВКА УМЫВАЛЬНИКОВ КЕРАМИЧЕСКИХ ПОЛУКРУГЛЫХ РАЗМ.550Х420 ММ С БУТЫЛОЧНЫМ СИФОНОМ, ВЫПУСКОМ, КРОНШТЕЙНАМИ, СМЕСИТЕЛЕМ 'КОМПЛ.''*
46 | Е17-1-605'12'Ж1/300-120300'УСТАНОВКА УМЫВАЛЬНИКОВ КЕРАМИЧЕСКИХ ПРЯМОУГОЛЬНЫХ ОДИНОЧНЫХ РАЗМ. 550Х420 С ЛОКТЕВЫМ СМЕСИТЕЛЕМ, БУТЫЛОЧНЫМ СИФОНОМ И КРЕПЛЕНИЯМИ'КОМПЛ.''*
47 | Е17-1-502'1'Ж1/B/300-120300'УСТАНОВКА УМЫВАЛЬНИКОВ КЕРАМИЧЕСКИХ ОДИНОЧНЫХ ОВАЛЬНЫХ С КОМПЛЕКТУЮЩЕЙ АРМАТУРОЙ, СИФОНОМ, С ВОДОРАЗБОРНЫМ КРАНОМ'КОМПЛ.''*
48 | Е17-2-501'9'Ж1'УСТАНОВКА ПЪЕДЕСТАЛОВ ДЛЯ УМЫВАЛЬНИКОВ'ШТ.''*
49 | Е17-3-101'2'Ж1/300-120300'УСТАНОВКА УНИТАЗОВ КОЗЫРЬКОВЫХ С КОСЫМ ВЫПУСКОМ, СМЫВНЫМ БАЧКОМ, СИДЕНЬЕМ И КРЕПЛЕНИЯМИ'КОМПЛ.''*
50 | СЦЕН-ПП'12*
51 | Е17-2-317'1'Ж1'УСТАНОВКА СМЕСИТЕЛЕЙ ДЛЯ МОЕК НАСТЕННЫХ (ПОЛИВОЧНЫЙ КРАН)'ШТ.''*
52 | Е17-1-902'3'Ж1'УСТАНОВКА ПОДДОНОВ ДУШЕВЫХ ЧУГУННЫХ ЭМАЛИРОВАННЫХ РАЗМ. 800Х800 МЕЛКИХ С СИФОНОМ, ВЫПУСКОМ,СМЕСИТЕЛЕМ ДЛЯ МОЙКИ (ПОЛИВОЧНЫЙ КРАН)'КОМПЛ.''*
53 | Е17-2-317'3'Ж1'УСТАНОВКА СМЕСИТЕЛЕЙ ДЛЯ МОЕК НАСТЕННЫХ (ПОЛИВОЧНЫЙ КРАН)'ШТ.''*
54 | Е17-1-201'1'Ж1'УСТАНОВКА ВАНН БЫТОВЫХ СТАЛЬНЫХ ЭМАЛИРОВАННЫХ БЕЗ СМЕСИТЕЛЯ'КОМПЛ.''*
55 | Ж3-10-53'ВНУТРЕННИЕ ВОДОСТОКИ. АРМАТУРА, КРЕПЛЕНИЯ, ФАСОННЫЕ ЧАСТИ 'ШТ*
56 | Е22-34-2'1'Ж10'УСТАНОВКА ПОЛИЭТИЛЕНОВЫХ ФАСОННЫХ ЧАСТЕЙ: ТРОЙНИКОВ'10 ШТ. ФАСОННЫХ ЧАСТЕЙ''*
57 | СЦЕН-ТР45-1616'1*
58 | L*

## 7162-14-2020-B0
НАИМЕНОВАНИЕ ОБЪЕКТА |  | СТРОИТЕЛЬСТВО ДЕТСКОЙ ПОЛИКЛИНИКИ В МИКРОРАЙОНЕ ЛОШИЦА-9 НА 480 ПОСЕЩЕНИЙ В СМЕНУ. СТАДИЯ С. С УЧЕТОМ ПОСТАНОВЛЕНИЯ МАИС РБ N3 ОТ 26.01.2023Г.
КОД ОБЪЕКТА |  | 17.045
НАИМЕНОВАНИЕ ЗДАНИЯ, СООРУЖЕНИЯ |  | ВНЕСЕНИЕ ИЗМЕНЕНИЙ: ДЕТСКАЯ ПОЛИКЛИНИКА
ШИФР ЗДАНИЯ, СООРУЖЕНИЯ |  | 17.045
КОМПЛЕКТ ЧЕРТЕЖЕЙ |  | ВК-ИЗМ.4
ВЕДОМОСТЬ ОБЪЕМОВ И СТОИМОСТИ РАБОТ № 2020
(НОРМЫ 2022г.)
ВНУТРЕННИЕ САНТЕХНИЧЕСКИЕ УСТРОЙСТВА# ВОДОПРОВОД И КАНАЛИЗАЦИЯ# ДОП.К СМ.2004
СОСТАВЛЕНА В ЦЕНАХ НА 1 АВГУСТА 2022г.
ОБОСНОВА- НИЕ | НАИМЕНОВАНИЕ ВИДОВ РАБОТ | ОБЪЕМ | СТОИМОСТЬ, ТЫС.РУБ.
|  |  | ЗАРАБОТНАЯ ПЛАТА | ЭКСПЛУАТА- ЦИЯ МАШИН И МЕХА- НИЗМОВ | МАТЕРИАЛЫ, ИЗДЕЛИЯ, КОНСТРУК- ЦИИ | ОБОРУДОВА- НИЕ,МЕБЕЛЬ, ИНВЕНТАРЬ | ОХР и ОПР | ПРОЧИЕ СРЕДСТВА | ВСЕГО
|  | ЕД.ИЗМ. | ТРУДОЕМ- КОСТЬ, ЧЕЛ.Ч. | В Т.Ч.З/П МАШИ- НИСТОВ | ТРАНСПОРТ | ТРАНСПОРТ | ПЛАНОВАЯ ПРИБЫЛЬ
1 | 2 | 3 | 4 | 5 | 6 | 7 | 8 | 9 | 10
Ж3-10-13 | ХОЛОДНОЕ ВОДОСНАБЖЕНИЕ. АРМАТУРА | 2 | 0,014 | 0,005 | 0,109 | 0 | 0,012 | 0 | 0,159
|  | ШТ | 2 | 0,001 | 0,008 | 0 | 0,011
Ж3-10-11 | ГОРЯЧЕЕ ВОДОСНАБЖЕНИЕ. ТРУБОПРОВОДЫ | 110 | 1,506 | 0,134 | 2,017 | 0 | 1,281 | 0 | 6,207
|  | М | 179 | 0,075 | 0,107 | 0 | 1,162
Ж3-10-13 | ГОРЯЧЕЕ ВОДОСНАБЖЕНИЕ. АРМАТУРА | 3 | 0,794 | 0,009 | 6,559 | 0 | 0,636 | 0 | 9,046
|  | ШТ | 96 | 0,002 | 0,476 | 0 | 0,572
Ж3-10-55 | БЫТОВАЯ КАНАЛИЗАЦИЯ. ОБОРУДОВАНИЕ И ПРИБОРЫ | 2 | 0,004 | 0 | 0,009 | 0 | 0,004 | 0 | 0,02
|  | ШТ (КОМП | 1 | 0 | 0 | 0 | 0,003
Ж3-10-55 | КАНАЛИЗАЦИЯ. ОБОРУДОВАНИЕ И ПРИБОРЫ | 28 | 0,361 | 0,02 | 6,727 | 0 | 0,297 | 0 | 8,162
|  | ШТ (КОМП | 43 | 0,006 | 0,488 | 0 | 0,269
Ж3-10-53 | ВНУТРЕННИЕ ВОДОСТОКИ. АРМАТУРА, КРЕПЛЕНИЯ, ФАСОННЫЕ ЧАСТИ | 1 | 0,006 | 0,017 | 0,065 | 0 | 0,007 | 0 | 0,107
|  | ШТ | 1 | 0,004 | 0,005 | 0 | 0,007
| И Т О Г О | 0 | 2,685 | 0,185 | 15,486 | 0 | 2,237 | 0 | 23,701
|  |  | 322 | 0,088 | 1,084 | 0 | 2,024
| СОСТАВИЛ | ______________________________ | [5 empty] | СОКОЛОВСКАЯ
|  | (должность) |  |  |  | (подпись) |  | (инициалы,фамилия)
| ПРОВЕРИЛ | ______________________________ | [5 empty] | ПАВЛЕНКО
|  | (должность) |  |  |  | (подпись) |  | (инициалы,фамилия)

## 7162-14-2020-Q1
НАИМЕНОВАНИЕ ОБЪЕКТА |  | СТРОИТЕЛЬСТВО ДЕТСКОЙ ПОЛИКЛИНИКИ В МИКРОРАЙОНЕ ЛОШИЦА-9 НА 480 ПОСЕЩЕНИЙ В СМЕНУ. СТАДИЯ С. С УЧЕТОМ ПОСТАНОВЛЕНИЯ МАИС РБ N3 ОТ 26.01.2023Г.
КОД ОБЪЕКТА |  | 17.045
НАИМЕНОВАНИЕ ЗДАНИЯ, СООРУЖЕНИЯ |  | ВНЕСЕНИЕ ИЗМЕНЕНИЙ: ДЕТСКАЯ ПОЛИКЛИНИКА
ШИФР ЗДАНИЯ, СООРУЖЕНИЯ |  | 17.045
КОМПЛЕКТ ЧЕРТЕЖЕЙ |  | ВК-ИЗМ.4
ВЕДОМОСТЬ ОБЪЕМОВ РАБОТ И РАСХОДОВ РЕСУРСОВ С КОДАМИ РБ ДЛЯ ЛОКАЛЬНОЙ СМЕТЫ № 2020
(НОРМЫ 2022г.)
ВНУТРЕННИЕ САНТЕХНИЧЕСКИЕ УСТРОЙСТВА# ВОДОПРОВОД И КАНАЛИЗАЦИЯ# ДОП.К СМ.2004
ОБОСНОВАНИЕ | НАИМЕНОВАНИЕ ВИДОВ | ЕД.ИЗМЕРЕНИЯ | НАИМЕНОВАНИЕ РЕСУРСОВ | ЕД.ИЗМ. | КОЛИЧЕСТВО
| РАБОТ | ОБЪЕМ
1 | 2 | 3 | 4 | 5 | 6
Ж3-10-15 | ХОЛОДНОЕ ВОДОСНАБЖЕНИЕ. ВОДОМЕРНЫЙ УЗЕЛ. ОБОРУДОВАНИЕ И ПРИБОРЫ | ШТ (КОМП 0
Ж3-10-13 | ХОЛОДНОЕ ВОДОСНАБЖЕНИЕ. АРМАТУРА | ШТ 2
1-1 |  |  | ЗАТРАТЫ ТРУДА РАБОЧИХ | ЧЕЛ.Ч | 1.68
1-3 |  |  | ЗАТРАТЫ ТРУДА МАШИНИСТОВ | ЧЕЛ.-Ч | 0.0844
М021141 |  |  | КРАНЫ НА АВТОМОБИЛЬНОМ ХОДУ ПРИ РАБОТЕ НА ДРУГИХ ВИДАХ СТРОИТЕЛЬСТВА, 10 Т | МАШ.Ч | 0.0044
М040502 |  |  | УСТАНОВКИ ДЛЯ СВАРКИ РУЧНОЙ ДУГОВОЙ (ПОСТОЯННОГО ТОКА) | МАШ.Ч | 1.26
М331617 |  |  | СРЕДСТВА МАЛОЙ МЕХАНИЗАЦИИ | МАШ.Ч | 0.08
1 |  |  | Материалы для строительных работ
1/10 |  |  | Материалы для строительных работ общего назначения
1/10-140 |  |  | Электроды, прутки винипластовые, проволока сварочные
1/10-140-40/40 |  |  | ЭЛЕКТРОДЫ ТИПА Э42 ДИАМЕТРОМ 2 ММ | Т | 0.00014
3 |  |  | Материалы и изделия для санитарно-технических работ
3/3 |  |  | Арматура трубопроводная
3/3-40 |  |  | Клапаны
3/3-40-10-10/40 |  |  | КЛАПАНЫ ОБРАТНЫЕ ПОДЪЕМНЫЕ МУФТОВЫЕ ЛАТУННЫЕ 16Б1БК ДИАМЕТРОМ 40 ММ | ШТ. | 1
3/3-50 |  |  | Краны
3/3-50-80-30/10 |  |  | КРАНЫ ШАРОВЫЕ МУФТОВЫЕ УГЛОВЫЕ ДИАМЕТРОМ 15 ММ | ШТ. | 2
3/3-60 |  |  | Фильтры
3/3-60-10-40/10 |  |  | ФИЛЬТРЫ МУФТОВЫЕ РУ-10-20 ДИАМЕТРОМ 15 ММ | ШТ. | 2
3/6 |  |  | Материалы для водоснабжения и отопления
3/6-80 |  |  | Гибкие подводки и трубки нержавеющие
3/6-80-10/10 |  |  | ГИБКИЕ ПОДВОДКИ | ШТ. | 4
Ж3-10-11 | ГОРЯЧЕЕ ВОДОСНАБЖЕНИЕ. ТРУБОПРОВОДЫ | М 110
1-1 |  |  | ЗАТРАТЫ ТРУДА РАБОЧИХ | ЧЕЛ.Ч | 179.365
1-3 |  |  | ЗАТРАТЫ ТРУДА МАШИНИСТОВ | ЧЕЛ.-Ч | 10.63
М331615* |  |  | ДРЕЛИ ЭЛЕКТРИЧЕСКИЕ | МАШ.Ч | 16.139
М331617 |  |  | СРЕДСТВА МАЛОЙ МЕХАНИЗАЦИИ | МАШ.Ч | 10.63
1 |  |  | Материалы для строительных работ
1/10 |  |  | Материалы для строительных работ общего назначения
1/10-10 |  |  | Известь, цемент и другие вяжущие
1/10-10-10/22 |  |  | ПОРТЛАНДЦЕМЕНТ 500-Д0 (В УПАКОВКЕ) | Т | 0.001864
1/10-80 |  |  | Материалы неметаллорудные и асбестосодержащие изделия
1/10-80-10/20 |  |  | АСБЕСТОВЫЙ ШНУР ОБЩЕГО НАЗНАЧЕНИЯ ШАОН, ДИАМЕТРОМ 2-2,5 ММ | КГ | 10.135
1/10-230 |  |  | Материалы для отделочных работ
1/10-230-40-65/60 |  |  | СУРИК СВИНЦОВЫЙ, ПИГМЕНТ | КГ | 4.903
1/10-230-50-15/31 |  |  | ОЛИФА НАТУРАЛЬНАЯ | КГ | 2.494
1/10-235 |  |  | Изделия герметизирующие, уплотняющие, изолирующие
1/10-235-3/47 |  |  | ЛЬНЯНАЯ ПРЯДЬ | КГ | 2.323
1/10-280 |  |  | Прочие материалы для строительных работ
1/10-280-20/40 |  |  | ВОДА | М3 | 2.75
4 |  |  | Железобетонные и бетонные изделия и конструкции (в т.ч. типовые), керамические изделия, нерудные материалы, бетоны и растворы
4/1 |  |  | Конструкции и изделия бетонные и железобетонные. керамические изделия. нерудные материалы. товарные бетоны и растворы
4/1-4 |  |  | Бетоны, растворы, смеси асфальтобетонные
4/1-4-20-20-10-20/10 |  |  | РАСТВОРЫ КЛАДОЧНЫЕ ТЯЖЕЛЫЕ ЦЕМЕНТНЫЕ, МАРКИ 100 | М3 | 0.00672
6 |  |  | Трубы и детали трубопроводов (за исключением труб стальных обсадных и бурильных части 1). Арматура для технологических трубопроводов
6/10 |  |  | Трубы и детали трубопроводов чугунные
6/10-20 |  |  | Детали чугунные для трубопроводов
6/10-20-10-10/10 |  |  | КОНТРГАЙКИ ИЗ КОВКОГО ЧУГУНА С ЦИЛИНДРИЧЕСКОЙ РЕЗЬБОЙ НОМИНАЛЬНЫМ ДИАМЕТРОМ 15 ММ | 10 ШТ. | 0.88
6/10-20-10-10/14 |  |  | КОНТРГАЙКИ ИЗ КОВКОГО ЧУГУНА С ЦИЛИНДРИЧЕСКОЙ РЕЗЬБОЙ НОМИНАЛЬНЫМ ДИАМЕТРОМ 25 ММ | 10 ШТ. | 3.24
6/10-20-10-20/10 |  |  | УГОЛЬНИКИ ПРЯМЫЕ ИЗ КОВКОГО ЧУГУНА С ЦИЛИНДРИЧЕСКОЙ РЕЗЬБОЙ НОМИНАЛЬНЫМ ДИАМЕТРОМ 15 ММ | 10 ШТ. | 3.4
6/10-20-10-20/14 |  |  | УГОЛЬНИКИ ПРЯМЫЕ ИЗ КОВКОГО ЧУГУНА С ЦИЛИНДРИЧЕСКОЙ РЕЗЬБОЙ НОМИНАЛЬНЫМ ДИАМЕТРОМ 25 ММ | 10 ШТ. | 3.69
6/10-20-10-40/10 |  |  | МУФТЫ ПРЯМЫЕ КОРОТКИЕ ИЗ КОВКОГО ЧУГУНА С ЦИЛИНДРИЧЕСКОЙ РЕЗЬБОЙ НОМИНАЛЬНЫМ ДИАМЕТРОМ 15 ММ | 10 ШТ. | 0.92
6/10-20-10-40/14 |  |  | МУФТЫ ПРЯМЫЕ КОРОТКИЕ ИЗ КОВКОГО ЧУГУНА С ЦИЛИНДРИЧЕСКОЙ РЕЗЬБОЙ НОМИНАЛЬНЫМ ДИАМЕТРОМ 25 ММ | 10 ШТ. | 3.51
6/10-20-10-60/22 |  |  | МУФТЫ ПЕРЕХОДНЫЕ ИЗ КОВКОГО ЧУГУНА С ЦИЛИНДРИЧЕСКОЙ РЕЗЬБОЙ НОМИНАЛЬНЫМ ДИАМЕТРОМ 25 Х 20 ММ | 10 ШТ. | 3.42
6/10-20-10-70/10 |  |  | ТРОЙНИКИ ПРЯМЫЕ ИЗ КОВКОГО ЧУГУНА С ЦИЛИНДРИЧЕСКОЙ РЕЗЬБОЙ НОМИНАЛЬНЫМ ДИАМЕТРОМ 15 ММ | 10 ШТ. | 0.54
6/10-20-10-70/14 |  |  | ТРОЙНИКИ ПРЯМЫЕ ИЗ КОВКОГО ЧУГУНА С ЦИЛИНДРИЧЕСКОЙ РЕЗЬБОЙ НОМИНАЛЬНЫМ ДИАМЕТРОМ 25 ММ | 10 ШТ. | 3.51
6/20 |  |  | Трубы и детали трубопроводов стальные
6/20-30 |  |  | Трубы стальные сварные водогазопроводные оцинкованные
6/20-30-20/10 |  |  | ТРУБА СТАЛЬНАЯ СВАРНАЯ ВОДОГАЗОПРОВОДНАЯ ОЦИНКОВАННАЯ ОБЫКНОВЕННАЯ НОМИНАЛЬНЫМ ДИАМЕТРОМ 15 ММ, ТОЛЩИНОЙ СТЕНКИ 2,8 ММ | М | 20.36
6/20-30-20/12 |  |  | ТРУБА СТАЛЬНАЯ СВАРНАЯ ВОДОГАЗОПРОВОДНАЯ ОЦИНКОВАННАЯ ОБЫКНОВЕННАЯ НОМИНАЛЬНЫМ ДИАМЕТРОМ 25 ММ, ТОЛЩИНОЙ СТЕНКИ 3,2 ММ | М | 91.62
Ж3-10-13 | ГОРЯЧЕЕ ВОДОСНАБЖЕНИЕ. АРМАТУРА | ШТ 3
1-1 |  |  | ЗАТРАТЫ ТРУДА РАБОЧИХ | ЧЕЛ.Ч | 96.7898
1-3 |  |  | ЗАТРАТЫ ТРУДА МАШИНИСТОВ | ЧЕЛ.-Ч | 0.1744
М021104 |  |  | КРАНЫ НА АВТОМОБИЛЬНОМ ХОДУ ПРИ РАБОТЕ НА МОНТАЖЕ ТЕХНОЛОГИЧЕСКОГО ОБОРУДОВАНИЯ, 16 Т | МАШ.Ч | 0.04
М021141 |  |  | КРАНЫ НА АВТОМОБИЛЬНОМ ХОДУ ПРИ РАБОТЕ НА ДРУГИХ ВИДАХ СТРОИТЕЛЬСТВА, 10 Т | МАШ.Ч | 0.0044
М040502 |  |  | УСТАНОВКИ ДЛЯ СВАРКИ РУЧНОЙ ДУГОВОЙ (ПОСТОЯННОГО ТОКА) | МАШ.Ч | 1.26
М331451 |  |  | ПЕРФОРАТОРЫ ЭЛЕКТРИЧЕСКИЕ | МАШ.Ч | 0.48
М331615* |  |  | ДРЕЛИ ЭЛЕКТРИЧЕСКИЕ | МАШ.Ч | 0.86
М331617 |  |  | СРЕДСТВА МАЛОЙ МЕХАНИЗАЦИИ | МАШ.Ч | 0.09
М400002 |  |  | АВТОМОБИЛЬ БОРТОВОЙ, ГРУЗОПОДЪЕМНОСТЬЮ ДО 8 Т | МАШ.Ч | 0.04
1 |  |  | Материалы для строительных работ
1/10 |  |  | Материалы для строительных работ общего назначения
1/10-140 |  |  | Электроды, прутки винипластовые, проволока сварочные
1/10-140-40/40 |  |  | ЭЛЕКТРОДЫ ТИПА Э42 ДИАМЕТРОМ 2 ММ | Т | 0.00014
1/10-170 |  |  | Оснастка технологическая и инструментальная
1/10-170-10/135 |  |  | СВЕРЛА С SDS PLUS ХВОСТОВИКОМ (НАКОНЕЧНИК ИЗ ТВЕРДОСПЛАВНОЙ СТАЛИ) (ПО БЕТОНУ), ДИАМЕТРОМ 8-10 ММ, ДЛИНОЙ 260 (265) ММ | ШТ. | 0.338
1/10-230 |  |  | Материалы для отделочных работ
1/10-230-40-65/60 |  |  | СУРИК СВИНЦОВЫЙ, ПИГМЕНТ | КГ | 0.048
1/10-230-45-10/65 |  |  | ЭМАЛЬ ПЕНТАФТАЛЕВАЯ ПФ-115, БЕЛАЯ | Т | -2e-05
1/10-230-50-15/31 |  |  | ОЛИФА НАТУРАЛЬНАЯ | КГ | 0.014
1/10-235 |  |  | Изделия герметизирующие, уплотняющие, изолирующие
1/10-235-3/47 |  |  | ЛЬНЯНАЯ ПРЯДЬ | КГ | 0.016
3 |  |  | Материалы и изделия для санитарно-технических работ
3/2 |  |  | Материалы и изделия для отопления
3/2-60 |  |  | Теплообменники
3/2-60/СЦЕН-ЭВН-100 |  |  | ЭЛЕКТРОВОДОНАГРЕВАТЕЛЬ ЭВН2 АККУМУЛЯЦИОННЫЙ, ПРОИЗВОДИТЕЛЬНОСТЬЮ V=100Л/Ч, УКОМПЛЕКТОВАН ФИЛЬТРОМ ОЧИСТКИ ВОДЫ | ШТ | 1
3/2-60/СЦЕН-ЭВН-50 |  |  | ЭЛЕКТРОВОДОНАГРЕВАТЕЛЬ ЭВН1 АККУМУЛЯЦИОННЫЙ, ПРОИЗВОДИТЕЛЬНОСТЬЮ V=50Л/Ч, УКОМПЛЕКТОВАН ФИЛЬТРОМ ОЧИСТКИ ВОДЫ | ШТ | 1
3/2-100 |  |  | Полотенцесушители
3/2-100-10/СЦЕН-ПТХР-32 |  |  | ПОЛОТЕНЦЕСУШИТЕЛЬ СТАЛЬНОЙ П-ОБРАЗНЫЙ ХРОМИРОВАННЫЙ ДИАМЕТРОМ 32 ММ | ШТ | 42
3/2-100-20/20 |  |  | ПОЛОТЕНЦЕСУШИТЕЛИ ИЗ СТАЛЬНЫХ ВОДОГАЗОПРОВОДНЫХ ОЦИНКОВАННЫХ ТРУБ С КРЕПЛЕНИЯМИ ДИАМЕТРОМ 32 ММ, ПОВЕРХНОСТЬЮ НАГРЕВА 0,21 М2 | ШТ. | -41
3/3 |  |  | Арматура трубопроводная
3/3-40 |  |  | Клапаны
3/3-40-10-10/40 |  |  | КЛАПАНЫ ОБРАТНЫЕ ПОДЪЕМНЫЕ МУФТОВЫЕ ЛАТУННЫЕ 16Б1БК ДИАМЕТРОМ 40 ММ | ШТ. | 1
3/3-40-20-60/СЦЕН-ТР-15 |  |  | КЛАПАНЫ ТРЕХХОДОВЫЕ ТЕРМОСТАТИЧЕСКИЕ ДИАМЕТРОМ 15 ММ | ШТ | -1
3/3-40-20-60/СЦЕН-ТРХ-20 |  |  | КЛАПАНЫ ТРЕХХОДОВЫЕ ТЕРМОСТАТИЧЕСКИЕ ДИАМЕТРОМ 20 ММ | ШТ | -1
3/3-50 |  |  | Краны
3/3-50-80-30/10 |  |  | КРАНЫ ШАРОВЫЕ МУФТОВЫЕ УГЛОВЫЕ ДИАМЕТРОМ 15 ММ | ШТ. | 3
3/3-60 |  |  | Фильтры
3/3-60-10-40/10 |  |  | ФИЛЬТРЫ МУФТОВЫЕ РУ-10-20 ДИАМЕТРОМ 15 ММ | ШТ. | 2
3/6 |  |  | Материалы для водоснабжения и отопления
3/6-80 |  |  | Гибкие подводки и трубки нержавеющие
3/6-80-10/10 |  |  | ГИБКИЕ ПОДВОДКИ | ШТ. | 2
5 |  |  | Материалы для монтажных и специальных строительных работ
5/90 |  |  | Прочие материалы для монтажных и специальных строительных работ
5/90-10 |  |  | Дюбели для крепления электромонтажных изделий
5/90-10/4 |  |  | ДЮБЕЛЬ МОНТАЖНЫЙ У658 | 10 ШТ. | 0.82
6 |  |  | Трубы и детали трубопроводов (за исключением труб стальных обсадных и бурильных части 1). Арматура для технологических трубопроводов
6/40 |  |  | Трубы и детали трубопроводов полимерные
6/40-80 |  |  | Соединительные части для полимерных труб
6/40-80-20-6/1 |  |  | КОМПЕНСАТОР ИЗ ПОЛИПРОПИЛЕНА (ПП ТИП 3), НОМИНАЛЬНЫМ ДИАМЕТРОМ 25 ММ НА ДОПУСТИМОЕ РАБОЧЕЕ ДАВЛЕНИЕ 2,0 МПА | ШТ. | 2
Ж3-10-55 | БЫТОВАЯ КАНАЛИЗАЦИЯ. ОБОРУДОВАНИЕ И ПРИБОРЫ | ШТ (КОМП 2
1-1 |  |  | ЗАТРАТЫ ТРУДА РАБОЧИХ | ЧЕЛ.Ч | 0.54
6 |  |  | Трубы и детали трубопроводов (за исключением труб стальных обсадных и бурильных части 1). Арматура для технологических трубопроводов
6/20 |  |  | Трубы и детали трубопроводов стальные
6/20-400 |  |  | Прочие стальные детали для трубопровода
6/20-400-10-5/20 |  |  | МУФТА ПРОТИВОПОЖАРНАЯ ПО ПРЕДЕЛУ ОГНЕСТОЙКОСТИ 1 ТИПА, ИЗ ТОНКОЛИСТОВОЙ ХОЛОДНОКАТАНОЙ СТАЛИ, ВНУТРЕННИМ ДИАМЕТРОМ 50 ММ, ДЛИНОЙ 40 ММ, ПОРКРЫТИЕ КОРПУСА - ПОЛИМЕРНОЕ (МП-1-50-40-ПЛ) | ШТ. | 2
Ж3-10-55 | КАНАЛИЗАЦИЯ. ОБОРУДОВАНИЕ И ПРИБОРЫ | ШТ (КОМП 28
1-1 |  |  | ЗАТРАТЫ ТРУДА РАБОЧИХ | ЧЕЛ.Ч | 42.88
1-3 |  |  | ЗАТРАТЫ ТРУДА МАШИНИСТОВ | ЧЕЛ.-Ч | 0.6852
М021141 |  |  | КРАНЫ НА АВТОМОБИЛЬНОМ ХОДУ ПРИ РАБОТЕ НА ДРУГИХ ВИДАХ СТРОИТЕЛЬСТВА, 10 Т | МАШ.Ч | 0.2552
М040502 |  |  | УСТАНОВКИ ДЛЯ СВАРКИ РУЧНОЙ ДУГОВОЙ (ПОСТОЯННОГО ТОКА) | МАШ.Ч | 1.89
М331615* |  |  | ДРЕЛИ ЭЛЕКТРИЧЕСКИЕ | МАШ.Ч | 0.35
М331617 |  |  | СРЕДСТВА МАЛОЙ МЕХАНИЗАЦИИ | МАШ.Ч | 0.43
1 |  |  | Материалы для строительных работ
1/10 |  |  | Материалы для строительных работ общего назначения
1/10-10 |  |  | Известь, цемент и другие вяжущие
1/10-10-10/130 |  |  | ЦЕМЕНТ ГИПСОГЛИНОЗЕМИСТЫЙ РАСШИРЯЮЩИЙСЯ (В УПАКОВКЕ) | Т | 0.00144
1/10-130 |  |  | Мастики, герметики, смолы, смазки, эмульсии
1/10-130-15/107 |  |  | ГЕРМЕТИК СИЛИКОНОВЫЙ 280 МЛ | ШТ. | 3.3
1/10-140 |  |  | Электроды, прутки винипластовые, проволока сварочные
1/10-140-40/105 |  |  | ЭЛЕКТРОДЫ ТИПА Э42А ДИАМЕТРОМ 4 ММ | КГ | 0.09
1/10-170 |  |  | Оснастка технологическая и инструментальная
1/10-170-10/135 |  |  | СВЕРЛА С SDS PLUS ХВОСТОВИКОМ (НАКОНЕЧНИК ИЗ ТВЕРДОСПЛАВНОЙ СТАЛИ) (ПО БЕТОНУ), ДИАМЕТРОМ 8-10 ММ, ДЛИНОЙ 260 (265) ММ | ШТ. | 0.078
1/10-230 |  |  | Материалы для отделочных работ
1/10-230-40-65/60 |  |  | СУРИК СВИНЦОВЫЙ, ПИГМЕНТ | КГ | 0.128
1/10-230-45-10/65 |  |  | ЭМАЛЬ ПЕНТАФТАЛЕВАЯ ПФ-115, БЕЛАЯ | Т | 3e-05
1/10-230-50-15/31 |  |  | ОЛИФА НАТУРАЛЬНАЯ | КГ | 0.064
1/10-235 |  |  | Изделия герметизирующие, уплотняющие, изолирующие
1/10-235-3/20 |  |  | КАБОЛКА | Т | 0.0001
1/10-235-3/47 |  |  | ЛЬНЯНАЯ ПРЯДЬ | КГ | 0.24
1/10-235-5/57 |  |  | ПЛАСТИНА РЕЗИНОВАЯ ТЕХНИЧЕСКАЯ ТЕПЛОМОРОЗОКИСЛОТОЩЕЛОЧЕСТОЙКАЯ (ТМКЩ) | КГ | 1.7
1/10-240 |  |  | Метизы и крепежные изделия
1/10-240-30-22/9 |  |  | ДЮБЕЛИ РАСПОРНЫЕ ПОЛИЭТИЛЕНОВЫЕ 12 Х 60 ММ | 1000 ШТ. | 0.044
1/10-240-55-10/65 |  |  | ШУРУПЫ С ПОЛУКРУГЛОЙ ГОЛОВКОЙ 8 Х 100 ММ | Т | 4e-05
3 |  |  | Материалы и изделия для санитарно-технических работ
3/2 |  |  | Материалы и изделия для отопления
3/2-130 |  |  | Другие материалы для системы отопления
3/2-130-10/40 |  |  | ТРУБКА РАДИАТОРНАЯ РЕЗИНОВАЯ | М | 0.9
3/4 |  |  | Санитарно-технические приборы, смесители, сифоны
3/4-10 |  |  | Ванны
3/4-10-10-10/10 |  |  | ВАННЫ КУПАЛЬНЫЕ СТАЛЬНЫЕ ПРЯМОБОРТНЫЕ ЭМАЛИРОВАННЫЕ С 2-МЯ СТАЛЬНЫМИ ПОДСТАВКАМИ, С ПРОКЛАДКАМИ, УРАВНИТЕЛЕМ ЭЛЕКТРИЧЕСКИХ ПОТЕНЦИАЛОВ, С ПЛАСТМАССОВЫМ ВЫПУСКОМ, СИФОНОМ, ПЕРЕЛИВНОЙ ТРУБОЙ И ПЕРЕЛИВОМ ВСТ-1500 | КОМПЛ. | 1
3/4-60 |  |  | Поддоны душевые
3/4-60-20/10 |  |  | ПОДДОНЫ ДУШЕВЫЕ ЭМАЛИРОВАННЫЕ ГЛУБОКИЕ ЧУГУННЫЕ ПДЧГ-800 С ПЛАСТМАССОВЫМ УНИФИЦИРОВАННЫМ СИФОНОМ | КОМПЛ. | 3
3/4-80 |  |  | Умывальники
3/4-80-10-10/30 |  |  | УМЫВАЛЬНИКИ ОВАЛЬНЫЕ УМОВ2 С КОМПЛЕКТУЮЩЕЙ АРМАТУРОЙ, КРОНШТЕЙНАМИ СО СМЕСИТЕЛЕМ СМР-УМ-НКСА | КОМПЛ. | 10
3/4-80-10-10/40 |  |  | УМЫВАЛЬНИКИ ОВАЛЬНЫЕ УМОВ2 С КОМПЛЕКТУЮЩЕЙ АРМАТУРОЙ, КРОНШТЕЙНАМИ С КРАНОМ КТ-15Д | КОМПЛ. | -1
3/4-90 |  |  | Унитазы, сливы
3/4-90-10-30/20 |  |  | УНИТАЗЫ УНТЦ С ЦЕЛЬНООТЛИТОЙ ПОЛОЧКОЙ С НЕПОСРЕДСТВЕННО ПРИСОЕДИНЕННЫМ СМЫВНЫМ БАЧКОМ С ВЕРХНИМ ПУСКОМ, С СИДЕНЬЕМ И АРМАТУРОЙ, "КОМПАКТ" | КОМПЛ. | 2
3/4-90-40/СЦЕН-ПП |  |  | ПЕДАЛЬНЫЙ СПУСК ВОДЫ К СМЫВНОМУ БАЧКУ УНИТАЗА | ШТ | 12
3/4-90-40/10 |  |  | ПАТРУБОК (ГОФРА) ДЛЯ УНИТАЗА | ШТ. | 2
3/4-110 |  |  | Пьедесталы для умывальников
3/4-110-10/10 |  |  | ПЬЕДЕСТАЛЫ ДЛЯ УМЫВАЛЬНИКОВ ПОЛУФАРФОРОВЫЕ И ФАРФОРОВЫЕ | ШТ. | 9
3/4-140 |  |  | Смесительная арматура
3/4-140-50/50 |  |  | СМЕСИТЕЛИ ДЛЯ МОЕК СМ-М-ННА НАСТЕННЫЕ С АЭРАТОРОМ С НИЖНИМ ИЗЛИВОМ | ШТ. | 4
3/4-160 |  |  | Крепления для санитарно-технических приборов
3/4-160-10/10 |  |  | КРЕПЛЕНИЯ ДЛЯ УМЫВАЛЬНИКОВ | КОМПЛ. | 9
3/4-160-10/20 |  |  | КРЕПЛЕНИЯ ДЛЯ УНИТАЗА | КОМПЛ. | 4
3/13 |  |  | Другие материалы для сантехработ
3/13-10 |  |  | Болты с гайками и шайбами
3/13-10-10/40 |  |  | БОЛТЫ С ГАЙКАМИ И ШАЙБАМИ ДЛЯ САНИТАРНО-ТЕХНИЧЕСКИХ РАБОТ ДИАМЕТРОМ 10 ММ | Т | 3e-05
3/13-50 |  |  | Втулки
3/13-50-10/10 |  |  | ДЮБЕЛЬ-ВТУЛКА ДВ-8-12 ПЛАСТМАССОВАЯ | 1000 ШТ. | 0.066
3/13-50-10/20 |  |  | ВТУЛКА ПЛАСТМАССОВАЯ СОЕДИНИТЕЛЬНАЯ КПУ | 1000 ШТ. | 0.013
Ж3-10-53 | ВНУТРЕННИЕ ВОДОСТОКИ. АРМАТУРА, КРЕПЛЕНИЯ, ФАСОННЫЕ ЧАСТИ | ШТ 1
1-1 |  |  | ЗАТРАТЫ ТРУДА РАБОЧИХ | ЧЕЛ.Ч | 0.709
1-3 |  |  | ЗАТРАТЫ ТРУДА МАШИНИСТОВ | ЧЕЛ.-Ч | 0.4212
М021141 |  |  | КРАНЫ НА АВТОМОБИЛЬНОМ ХОДУ ПРИ РАБОТЕ НА ДРУГИХ ВИДАХ СТРОИТЕЛЬСТВА, 10 Т | МАШ.Ч | 0.0022
М081600 |  |  | АГРЕГАТЫ ДЛЯ СВАРКИ ПОЛИЭТИЛЕНОВЫХ ТРУБ | МАШ.Ч | 0.419
1 |  |  | Материалы для строительных работ
1/10 |  |  | Материалы для строительных работ общего назначения
1/10-115 |  |  | Материалы кровельные и гидроизоляционные
1/10-115-5/1170 |  |  | РУБЕРОИД КРОВЕЛЬНЫЙ С КРУПНОЗЕРНИСТОЙ ПОСЫПКОЙ РКК-350 | М2 | 0.11
6 |  |  | Трубы и детали трубопроводов (за исключением труб стальных обсадных и бурильных части 1). Арматура для технологических трубопроводов
6/40 |  |  | Трубы и детали трубопроводов полимерные
6/40-80 |  |  | Соединительные части для полимерных труб
6/40-80-30-1/СЦЕН-ТР45-1616 |  |  | ТРОЙНИК ИЗ ПОЛИПРОПИЛЕНА (ПП) С УГЛОМ 45 ГРАДУСОВ ДЛЯ СОЕДИНЕНИЯ КАНАЛИЗАЦИОННЫХ ТРУБ, НОМИНАЛЬНЫМ НАРУЖНЫМ ДИАМЕТРОМ 160Х160 ММ | ШТ | 1
СОСТАВИЛ | ______________________________ |  |  | СОКОЛОВСКАЯ
| (должность) |  | (подпись) | (инициалы,фамилия)
ПРОВЕРИЛ | ______________________________ |  |  | ПАВЛЕНКО
| (должность) |  | (подпись) | (инициалы,фамилия)

## 7162-14-2020-Q4
НАИМЕНОВАНИЕ ОБЪЕКТА |  | СТРОИТЕЛЬСТВО ДЕТСКОЙ ПОЛИКЛИНИКИ В МИКРОРАЙОНЕ ЛОШИЦА-9 НА 480 ПОСЕЩЕНИЙ В СМЕНУ. СТАДИЯ С. С УЧЕТОМ ПОСТАНОВЛЕНИЯ МАИС РБ N3 ОТ 26.01.2023Г.
КОД ОБЪЕКТА |  | 17.045
НАИМЕНОВАНИЕ ЗДАНИЯ, СООРУЖЕНИЯ |  | ВНЕСЕНИЕ ИЗМЕНЕНИЙ: ДЕТСКАЯ ПОЛИКЛИНИКА
ШИФР ЗДАНИЯ, СООРУЖЕНИЯ |  | 17.045
КОМПЛЕКТ ЧЕРТЕЖЕЙ |  | ВК-ИЗМ.4
ВЕДОМОСТЬ РЕСУРСОВ ДЛЯ ЛОКАЛЬНОЙ СМЕТЫ № 2020
(НОРМЫ 2022г.)
ВНУТРЕННИЕ САНТЕХНИЧЕСКИЕ УСТРОЙСТВА# ВОДОПРОВОД И КАНАЛИЗАЦИЯ# ДОП.К СМ.2004
СОСТАВЛЕНА В ЦЕНАХ НА 1 АВГУСТА 2022г.
№ П/П | ОБОСНОВАНИЕ | НАИМЕНОВАНИЕ РЕСУРСОВ | ЕД.ИЗМ. | КОЛИЧЕСТВО | СТОИМОСТЬ, РУБ.
[5 empty] | ЕДИНИЦЫ | ОБЩАЯ
1 | 2 | 3 | 4 | 5 | 6 | 7
1 | 1-1 | ЗАТРАТЫ ТРУДА РАБОЧИХ | ЧЕЛ.Ч | 321.9638
2 | 1-3 | ЗАТРАТЫ ТРУДА МАШИНИСТОВ | ЧЕЛ.-Ч | 11.9952
МАШИНЫ И МЕХАНИЗМЫ
3 | М021104 | КРАНЫ НА АВТОМОБИЛЬНОМ ХОДУ ПРИ РАБОТЕ НА МОНТАЖЕ ТЕХНОЛОГИЧЕСКОГО ОБОРУДОВАНИЯ, 16 Т | МАШ.Ч | 0.04 | 44.82 | 1,79
4 | М021141 | КРАНЫ НА АВТОМОБИЛЬНОМ ХОДУ ПРИ РАБОТЕ НА ДРУГИХ ВИДАХ СТРОИТЕЛЬСТВА, 10 Т | МАШ.Ч | 0.2662 | 36.27 | 9,66
5 | М040502 | УСТАНОВКИ ДЛЯ СВАРКИ РУЧНОЙ ДУГОВОЙ (ПОСТОЯННОГО ТОКА) | МАШ.Ч | 4.41 | 3.11 | 13,72
6 | М081600 | АГРЕГАТЫ ДЛЯ СВАРКИ ПОЛИЭТИЛЕНОВЫХ ТРУБ | МАШ.Ч | 0.419 | 40.67 | 17,04
7 | М331451 | ПЕРФОРАТОРЫ ЭЛЕКТРИЧЕСКИЕ | МАШ.Ч | 0.48 | 0.65 | 0,31
8 | М331615* | ДРЕЛИ ЭЛЕКТРИЧЕСКИЕ | МАШ.Ч | 17.349 | 0.22 | 3,82
9 | М331617 | СРЕДСТВА МАЛОЙ МЕХАНИЗАЦИИ | МАШ.Ч | 11.23 | 12.26 | 137,68
10 | М400002 | АВТОМОБИЛЬ БОРТОВОЙ, ГРУЗОПОДЪЕМНОСТЬЮ ДО 8 Т | МАШ.Ч | 0.04 | 28.01 | 1,12
|  | ИТОГО МАШИНЫ И МЕХАНИЗМЫ |  |  |  | 185
МАТЕРИАЛЫ, ИЗДЕЛИЯ, КОНСТРУКЦИИ
| 1 | Материалы для строительных работ
| 1/10 | Материалы для строительных работ общего назначения
| 1/10-10 | Известь, цемент и другие вяжущие
11 | 1/10-10-10/22 | ПОРТЛАНДЦЕМЕНТ 500-Д0 (В УПАКОВКЕ) | Т | 0.001864 | 222.65 | 0,42
12 | 1/10-10-10/130 | ЦЕМЕНТ ГИПСОГЛИНОЗЕМИСТЫЙ РАСШИРЯЮЩИЙСЯ (В УПАКОВКЕ) | Т | 0.00144 | 1.06 | 0
| 1/10-80 | Материалы неметаллорудные и асбестосодержащие изделия
13 | 1/10-80-10/20 | АСБЕСТОВЫЙ ШНУР ОБЩЕГО НАЗНАЧЕНИЯ ШАОН, ДИАМЕТРОМ 2-2,5 ММ | КГ | 10.135 | 19.82 | 200,88
| 1/10-115 | Материалы кровельные и гидроизоляционные
14 | 1/10-115-5/1170 | РУБЕРОИД КРОВЕЛЬНЫЙ С КРУПНОЗЕРНИСТОЙ ПОСЫПКОЙ РКК-350 | М2 | 0.11 | 2.34 | 0,26
| 1/10-130 | Мастики, герметики, смолы, смазки, эмульсии
15 | 1/10-130-15/107 | ГЕРМЕТИК СИЛИКОНОВЫЙ 280 МЛ | ШТ. | 3.3 | 6.09 | 20,1
| 1/10-140 | Электроды, прутки винипластовые, проволока сварочные
16 | 1/10-140-40/40 | ЭЛЕКТРОДЫ ТИПА Э42 ДИАМЕТРОМ 2 ММ | Т | 0.00028 | 10272.32 | 2,88
17 | 1/10-140-40/105 | ЭЛЕКТРОДЫ ТИПА Э42А ДИАМЕТРОМ 4 ММ | КГ | 0.09 | 6.09 | 0,55
| 1/10-170 | Оснастка технологическая и инструментальная
18 | 1/10-170-10/135 | СВЕРЛА С SDS PLUS ХВОСТОВИКОМ (НАКОНЕЧНИК ИЗ ТВЕРДОСПЛАВНОЙ СТАЛИ) (ПО БЕТОНУ), ДИАМЕТРОМ 8-10 ММ, ДЛИНОЙ 260 (265) ММ | ШТ. | 0.416 | 7.5 | 3,12
| 1/10-230 | Материалы для отделочных работ
19 | 1/10-230-40-65/60 | СУРИК СВИНЦОВЫЙ, ПИГМЕНТ | КГ | 5.079 | 12.5 | 63,49
20 | 1/10-230-45-10/65 | ЭМАЛЬ ПЕНТАФТАЛЕВАЯ ПФ-115, БЕЛАЯ | Т | 1e-05 | 8019.1 | 0,08
21 | 1/10-230-50-15/31 | ОЛИФА НАТУРАЛЬНАЯ | КГ | 2.572 | 6.7 | 17,23
| 1/10-235 | Изделия герметизирующие, уплотняющие, изолирующие
22 | 1/10-235-3/20 | КАБОЛКА | Т | 0.0001 | 6269.59 | 0,63
23 | 1/10-235-3/47 | ЛЬНЯНАЯ ПРЯДЬ | КГ | 2.579 | 43.73 | 112,78
24 | 1/10-235-5/57 | ПЛАСТИНА РЕЗИНОВАЯ ТЕХНИЧЕСКАЯ ТЕПЛОМОРОЗОКИСЛОТОЩЕЛОЧЕСТОЙКАЯ (ТМКЩ) | КГ | 1.7 | 5.89 | 10,01
| 1/10-240 | Метизы и крепежные изделия
25 | 1/10-240-30-22/9 | ДЮБЕЛИ РАСПОРНЫЕ ПОЛИЭТИЛЕНОВЫЕ 12 Х 60 ММ | 1000 ШТ. | 0.044 | 94.19 | 4,14
26 | 1/10-240-55-10/65 | ШУРУПЫ С ПОЛУКРУГЛОЙ ГОЛОВКОЙ 8 Х 100 ММ | Т | 4e-05 | 2837.73 | 0,11
| 1/10-280 | Прочие материалы для строительных работ
27 | 1/10-280-20/40 | ВОДА | М3 | 2.75 | 1.12 | 3,08
| 3 | Материалы и изделия для санитарно-технических работ
| 3/2 | Материалы и изделия для отопления
| 3/2-60 | Теплообменники
28 | 3/2-60/СЦЕН-ЭВН-100 | ЭЛЕКТРОВОДОНАГРЕВАТЕЛЬ ЭВН2 АККУМУЛЯЦИОННЫЙ, ПРОИЗВОДИТЕЛЬНОСТЬЮ V=100Л/Ч, УКОМПЛЕКТОВАН ФИЛЬТРОМ ОЧИСТКИ ВОДЫ | ШТ | 1 | 1133.88 | 1133,88
29 | 3/2-60/СЦЕН-ЭВН-50 | ЭЛЕКТРОВОДОНАГРЕВАТЕЛЬ ЭВН1 АККУМУЛЯЦИОННЫЙ, ПРОИЗВОДИТЕЛЬНОСТЬЮ V=50Л/Ч, УКОМПЛЕКТОВАН ФИЛЬТРОМ ОЧИСТКИ ВОДЫ | ШТ | 1 | 901 | 901
| 3/2-100 | Полотенцесушители
30 | 3/2-100-10/СЦЕН-ПТХР-32 | ПОЛОТЕНЦЕСУШИТЕЛЬ СТАЛЬНОЙ П-ОБРАЗНЫЙ ХРОМИРОВАННЫЙ ДИАМЕТРОМ 32 ММ | ШТ | 42 | 164.7 | 6917,4
31 | 3/2-100-20/20 | ПОЛОТЕНЦЕСУШИТЕЛИ ИЗ СТАЛЬНЫХ ВОДОГАЗОПРОВОДНЫХ ОЦИНКОВАННЫХ ТРУБ С КРЕПЛЕНИЯМИ ДИАМЕТРОМ 32 ММ, ПОВЕРХНОСТЬЮ НАГРЕВА 0,21 М2 | ШТ. | -41 | 50.76 | -2081,16
| 3/2-130 | Другие материалы для системы отопления
32 | 3/2-130-10/40 | ТРУБКА РАДИАТОРНАЯ РЕЗИНОВАЯ | М | 0.9 | 3.93 | 3,54
| 3/3 | Арматура трубопроводная
| 3/3-40 | Клапаны
33 | 3/3-40-10-10/40 | КЛАПАНЫ ОБРАТНЫЕ ПОДЪЕМНЫЕ МУФТОВЫЕ ЛАТУННЫЕ 16Б1БК ДИАМЕТРОМ 40 ММ | ШТ. | 2 | 42.5 | 85
34 | 3/3-40-20-60/СЦЕН-ТР-15 | КЛАПАНЫ ТРЕХХОДОВЫЕ ТЕРМОСТАТИЧЕСКИЕ ДИАМЕТРОМ 15 ММ | ШТ | -1 | 202.5 | -202,5
35 | 3/3-40-20-60/СЦЕН-ТРХ-20 | КЛАПАНЫ ТРЕХХОДОВЫЕ ТЕРМОСТАТИЧЕСКИЕ ДИАМЕТРОМ 20 ММ | ШТ | -1 | 227.2 | -227,2
| 3/3-50 | Краны
36 | 3/3-50-80-30/10 | КРАНЫ ШАРОВЫЕ МУФТОВЫЕ УГЛОВЫЕ ДИАМЕТРОМ 15 ММ | ШТ. | 5 | 10.35 | 51,75
| 3/3-60 | Фильтры
37 | 3/3-60-10-40/10 | ФИЛЬТРЫ МУФТОВЫЕ РУ-10-20 ДИАМЕТРОМ 15 ММ | ШТ. | 4 | 7.44 | 29,76
| 3/4 | Санитарно-технические приборы, смесители, сифоны
| 3/4-10 | Ванны
38 | 3/4-10-10-10/10 | ВАННЫ КУПАЛЬНЫЕ СТАЛЬНЫЕ ПРЯМОБОРТНЫЕ ЭМАЛИРОВАННЫЕ С 2-МЯ СТАЛЬНЫМИ ПОДСТАВКАМИ, С ПРОКЛАДКАМИ, УРАВНИТЕЛЕМ ЭЛЕКТРИЧЕСКИХ ПОТЕНЦИАЛОВ, С ПЛАСТМАССОВЫМ ВЫПУСКОМ, СИФОНОМ, ПЕРЕЛИВНОЙ ТРУБОЙ И ПЕРЕЛИВОМ ВСТ-1500 | КОМПЛ. | 1 | 321.4 | 321,4
| 3/4-60 | Поддоны душевые
39 | 3/4-60-20/10 | ПОДДОНЫ ДУШЕВЫЕ ЭМАЛИРОВАННЫЕ ГЛУБОКИЕ ЧУГУННЫЕ ПДЧГ-800 С ПЛАСТМАССОВЫМ УНИФИЦИРОВАННЫМ СИФОНОМ | КОМПЛ. | 3 | 518.4 | 1555,2
| 3/4-80 | Умывальники
40 | 3/4-80-10-10/30 | УМЫВАЛЬНИКИ ОВАЛЬНЫЕ УМОВ2 С КОМПЛЕКТУЮЩЕЙ АРМАТУРОЙ, КРОНШТЕЙНАМИ СО СМЕСИТЕЛЕМ СМР-УМ-НКСА | КОМПЛ. | 10 | 86.99 | 869,9
41 | 3/4-80-10-10/40 | УМЫВАЛЬНИКИ ОВАЛЬНЫЕ УМОВ2 С КОМПЛЕКТУЮЩЕЙ АРМАТУРОЙ, КРОНШТЕЙНАМИ С КРАНОМ КТ-15Д | КОМПЛ. | -1 | 68.77 | -68,77
| 3/4-90 | Унитазы, сливы
42 | 3/4-90-10-30/20 | УНИТАЗЫ УНТЦ С ЦЕЛЬНООТЛИТОЙ ПОЛОЧКОЙ С НЕПОСРЕДСТВЕННО ПРИСОЕДИНЕННЫМ СМЫВНЫМ БАЧКОМ С ВЕРХНИМ ПУСКОМ, С СИДЕНЬЕМ И АРМАТУРОЙ, "КОМПАКТ" | КОМПЛ. | 2 | 97.45 | 194,9
43 | 3/4-90-40/СЦЕН-ПП | ПЕДАЛЬНЫЙ СПУСК ВОДЫ К СМЫВНОМУ БАЧКУ УНИТАЗА | ШТ | 12 | 276.94 | 3323,28
44 | 3/4-90-40/10 | ПАТРУБОК (ГОФРА) ДЛЯ УНИТАЗА | ШТ. | 2 | 7.7 | 15,4
| 3/4-110 | Пьедесталы для умывальников
45 | 3/4-110-10/10 | ПЬЕДЕСТАЛЫ ДЛЯ УМЫВАЛЬНИКОВ ПОЛУФАРФОРОВЫЕ И ФАРФОРОВЫЕ | ШТ. | 9 | 22.63 | 203,67
| 3/4-140 | Смесительная арматура
46 | 3/4-140-50/50 | СМЕСИТЕЛИ ДЛЯ МОЕК СМ-М-ННА НАСТЕННЫЕ С АЭРАТОРОМ С НИЖНИМ ИЗЛИВОМ | ШТ. | 4 | 55.2 | 220,8
| 3/4-160 | Крепления для санитарно-технических приборов
47 | 3/4-160-10/10 | КРЕПЛЕНИЯ ДЛЯ УМЫВАЛЬНИКОВ | КОМПЛ. | 9 | 2.82 | 25,38
48 | 3/4-160-10/20 | КРЕПЛЕНИЯ ДЛЯ УНИТАЗА | КОМПЛ. | 4 | 0.67 | 2,68
| 3/6 | Материалы для водоснабжения и отопления
| 3/6-80 | Гибкие подводки и трубки нержавеющие
49 | 3/6-80-10/10 | ГИБКИЕ ПОДВОДКИ | ШТ. | 6 | 7.36 | 44,16
| 3/13 | Другие материалы для сантехработ
| 3/13-10 | Болты с гайками и шайбами
50 | 3/13-10-10/40 | БОЛТЫ С ГАЙКАМИ И ШАЙБАМИ ДЛЯ САНИТАРНО-ТЕХНИЧЕСКИХ РАБОТ ДИАМЕТРОМ 10 ММ | Т | 3e-05 | 4510.37 | 0,14
| 3/13-50 | Втулки
51 | 3/13-50-10/10 | ДЮБЕЛЬ-ВТУЛКА ДВ-8-12 ПЛАСТМАССОВАЯ | 1000 ШТ. | 0.066 | 140 | 9,24
52 | 3/13-50-10/20 | ВТУЛКА ПЛАСТМАССОВАЯ СОЕДИНИТЕЛЬНАЯ КПУ | 1000 ШТ. | 0.013 | 153.66 | 2
| 4 | Железобетонные и бетонные изделия и конструкции (в т.ч. типовые), керамические изделия, нерудные материалы, бетоны и растворы
| 4/1 | Конструкции и изделия бетонные и железобетонные. керамические изделия. нерудные материалы. товарные бетоны и растворы
| 4/1-4 | Бетоны, растворы, смеси асфальтобетонные
53 | 4/1-4-20-20-10-20/10 | РАСТВОРЫ КЛАДОЧНЫЕ ТЯЖЕЛЫЕ ЦЕМЕНТНЫЕ, МАРКИ 100 | М3 | 0.00672 | 97.48 | 0,66
| 5 | Материалы для монтажных и специальных строительных работ
| 5/90 | Прочие материалы для монтажных и специальных строительных работ
| 5/90-10 | Дюбели для крепления электромонтажных изделий
54 | 5/90-10/4 | ДЮБЕЛЬ МОНТАЖНЫЙ У658 | 10 ШТ. | 0.82 | 0.9 | 0,74
| 6 | Трубы и детали трубопроводов (за исключением труб стальных обсадных и бурильных части 1). Арматура для технологических трубопроводов
| 6/10 | Трубы и детали трубопроводов чугунные
| 6/10-20 | Детали чугунные для трубопроводов
55 | 6/10-20-10-10/10 | КОНТРГАЙКИ ИЗ КОВКОГО ЧУГУНА С ЦИЛИНДРИЧЕСКОЙ РЕЗЬБОЙ НОМИНАЛЬНЫМ ДИАМЕТРОМ 15 ММ | 10 ШТ. | 0.88 | 4.95 | 4,36
56 | 6/10-20-10-10/14 | КОНТРГАЙКИ ИЗ КОВКОГО ЧУГУНА С ЦИЛИНДРИЧЕСКОЙ РЕЗЬБОЙ НОМИНАЛЬНЫМ ДИАМЕТРОМ 25 ММ | 10 ШТ. | 3.24 | 11.13 | 36,06
57 | 6/10-20-10-20/10 | УГОЛЬНИКИ ПРЯМЫЕ ИЗ КОВКОГО ЧУГУНА С ЦИЛИНДРИЧЕСКОЙ РЕЗЬБОЙ НОМИНАЛЬНЫМ ДИАМЕТРОМ 15 ММ | 10 ШТ. | 3.4 | 13.81 | 46,95
58 | 6/10-20-10-20/14 | УГОЛЬНИКИ ПРЯМЫЕ ИЗ КОВКОГО ЧУГУНА С ЦИЛИНДРИЧЕСКОЙ РЕЗЬБОЙ НОМИНАЛЬНЫМ ДИАМЕТРОМ 25 ММ | 10 ШТ. | 3.69 | 23.46 | 86,57
59 | 6/10-20-10-40/10 | МУФТЫ ПРЯМЫЕ КОРОТКИЕ ИЗ КОВКОГО ЧУГУНА С ЦИЛИНДРИЧЕСКОЙ РЕЗЬБОЙ НОМИНАЛЬНЫМ ДИАМЕТРОМ 15 ММ | 10 ШТ. | 0.92 | 11.68 | 10,75
60 | 6/10-20-10-40/14 | МУФТЫ ПРЯМЫЕ КОРОТКИЕ ИЗ КОВКОГО ЧУГУНА С ЦИЛИНДРИЧЕСКОЙ РЕЗЬБОЙ НОМИНАЛЬНЫМ ДИАМЕТРОМ 25 ММ | 10 ШТ. | 3.51 | 20.58 | 72,24
61 | 6/10-20-10-60/22 | МУФТЫ ПЕРЕХОДНЫЕ ИЗ КОВКОГО ЧУГУНА С ЦИЛИНДРИЧЕСКОЙ РЕЗЬБОЙ НОМИНАЛЬНЫМ ДИАМЕТРОМ 25 Х 20 ММ | 10 ШТ. | 3.42 | 23.64 | 80,85
62 | 6/10-20-10-70/10 | ТРОЙНИКИ ПРЯМЫЕ ИЗ КОВКОГО ЧУГУНА С ЦИЛИНДРИЧЕСКОЙ РЕЗЬБОЙ НОМИНАЛЬНЫМ ДИАМЕТРОМ 15 ММ | 10 ШТ. | 0.54 | 16.3 | 8,8
63 | 6/10-20-10-70/14 | ТРОЙНИКИ ПРЯМЫЕ ИЗ КОВКОГО ЧУГУНА С ЦИЛИНДРИЧЕСКОЙ РЕЗЬБОЙ НОМИНАЛЬНЫМ ДИАМЕТРОМ 25 ММ | 10 ШТ. | 3.51 | 38.06 | 133,59
| 6/20 | Трубы и детали трубопроводов стальные
| 6/20-30 | Трубы стальные сварные водогазопроводные оцинкованные
64 | 6/20-30-20/10 | ТРУБА СТАЛЬНАЯ СВАРНАЯ ВОДОГАЗОПРОВОДНАЯ ОЦИНКОВАННАЯ ОБЫКНОВЕННАЯ НОМИНАЛЬНЫМ ДИАМЕТРОМ 15 ММ, ТОЛЩИНОЙ СТЕНКИ 2,8 ММ | М | 20.36 | 6.15 | 125,21
65 | 6/20-30-20/12 | ТРУБА СТАЛЬНАЯ СВАРНАЯ ВОДОГАЗОПРОВОДНАЯ ОЦИНКОВАННАЯ ОБЫКНОВЕННАЯ НОМИНАЛЬНЫМ ДИАМЕТРОМ 25 ММ, ТОЛЩИНОЙ СТЕНКИ 3,2 ММ | М | 91.62 | 11.21 | 1027,06
| 6/20-400 | Прочие стальные детали для трубопровода
66 | 6/20-400-10-5/20 | МУФТА ПРОТИВОПОЖАРНАЯ ПО ПРЕДЕЛУ ОГНЕСТОЙКОСТИ 1 ТИПА, ИЗ ТОНКОЛИСТОВОЙ ХОЛОДНОКАТАНОЙ СТАЛИ, ВНУТРЕННИМ ДИАМЕТРОМ 50 ММ, ДЛИНОЙ 40 ММ, ПОРКРЫТИЕ КОРПУСА - ПОЛИМЕРНОЕ (МП-1-50-40-ПЛ) | ШТ. | 2 | 4.71 | 9,42
| 6/40 | Трубы и детали трубопроводов полимерные
| 6/40-80 | Соединительные части для полимерных труб
67 | 6/40-80-20-6/1 | КОМПЕНСАТОР ИЗ ПОЛИПРОПИЛЕНА (ПП ТИП 3), НОМИНАЛЬНЫМ ДИАМЕТРОМ 25 ММ НА ДОПУСТИМОЕ РАБОЧЕЕ ДАВЛЕНИЕ 2,0 МПА | ШТ. | 2 | 4.41 | 8,82
68 | 6/40-80-30-1/СЦЕН-ТР45-1616 | ТРОЙНИК ИЗ ПОЛИПРОПИЛЕНА (ПП) С УГЛОМ 45 ГРАДУСОВ ДЛЯ СОЕДИНЕНИЯ КАНАЛИЗАЦИОННЫХ ТРУБ, НОМИНАЛЬНЫМ НАРУЖНЫМ ДИАМЕТРОМ 160Х160 ММ | ШТ | 1 | 64.38 | 64,38
|  | ИТОГО МАТЕРИАЛЫ, ИЗДЕЛИЯ, КОНСТРУКЦИИ |  |  |  | 15487
|  | ИТОГО ТРАНСПОРТ |  |  |  | 1084
| СОСТАВИЛ | ______________________________ |  |  | СОКОЛОВСКАЯ
|  | (должность) | (подпись) |  | (инициалы,фамилия)
| ПРОВЕРИЛ | ______________________________ |  |  | ПАВЛЕНКО
|  | (должность) | (подпись) |  | (инициалы,фамилия)

## 7162-14-2021-S0
НАИМЕНОВАНИЕ ОБЪЕКТА |  | СТРОИТЕЛЬСТВО ДЕТСКОЙ ПОЛИКЛИНИКИ В МИКРОРАЙОНЕ ЛОШИЦА-9 НА 480 ПОСЕЩЕНИЙ В СМЕНУ. СТАДИЯ С. С УЧЕТОМ ПОСТАНОВЛЕНИЯ МАИС РБ N3 ОТ 26.01.2023Г.
КОД ОБЪЕКТА |  | 17.045
НАИМЕНОВАНИЕ ЗДАНИЯ, СООРУЖЕНИЯ |  | ВНЕСЕНИЕ ИЗМЕНЕНИЙ: ДЕТСКАЯ ПОЛИКЛИНИКА
ШИФР ЗДАНИЯ, СООРУЖЕНИЯ |  | 17.045
КОМПЛЕКТ ЧЕРТЕЖЕЙ |  | ОВ-ИЗМ.7+ПИСЬМО ОТ 11.09.2024 N18-23/8058
ЛОКАЛЬНАЯ СМЕТА (ЛОКАЛЬНЫЙ СМЕТНЫЙ РАСЧЕТ) № 2021
(НОРМЫ 2022г.)
ВНУТРЕННИЕ САНТЕХНИЧЕСКИЕ УСТРОЙСТВА #ОТОПЛЕНИЕ#ДОП.К СМ.2001,2014,2018
СОСТАВЛЕНА В ЦЕНАХ НА 1 АВГУСТА 2022г. | [8 empty] | СТОИМОСТЬ 24,735 ТЫС.РУБ.
№ п/п | ОБОСНОВАНИЕ | НАИМЕНОВАНИЕ РАБОТ, РЕСУРСОВ, РАСХОДОВ | ЕД.ИЗМ. КОЛИЧЕ- СТВО | СТОИМОСТЬ: ЕД.ИЗМ./ВСЕГО, РУБ.
|  |  |  | ЗАРАБОТНАЯ ПЛАТА | ЭКСПЛУАТАЦИЯ МАШИН И МЕХАНИЗМОВ |  | МАТЕРИАЛЫ, ИЗДЕЛИЯ, КОНСТРУКЦИИ (ОБОРУДОВАНИЕ, МЕБЕЛЬ, ИНВЕНТАРЬ) | ТРАНС-ПОРТ | ОБЩАЯ СТОИМОСТЬ
[5 empty] | ВСЕГО | В Т.Ч. З/П МАШИ- НИСТОВ
1 | 2 | 3 | 4 | 5 | 6 | 7 | 8 | 9 | 10
| НАЧИСЛЕНИЯ: | ОХР и ОПР/ПЛАНОВАЯ ПРИБЫЛЬ (%):Н12=80.98/73.48
1. | ПРИМЕЧАНИЕ: | К ДЛЯ ОХР И ОПР/ПЛАНОВАЯ ПРИБЫЛЬ: 1.0000/1.0000
2. | ПРИМЕЧАНИЕ: | КОЭФФИЦИЕНТ К З/П (ПОСТАНОВЛЕНИЕ N5): 1.0000
3. | ПРИМЕЧАНИЕ: | БАЗА ТЕКУЩИХ ЦЕН (ВАРИАНТ A)
| Ж3-20-11-30 | ОТОПЛЕНИЕ. ТРУБОПРОВОДЫ. ИЗ ПОЛИМЕРНЫХ ТРУБ
4. | ПРИМЕЧАНИЕ: | В СМЕТЕ УЧТЕНА ЗАРАБОТНАЯ ПЛАТА РАБОЧИХ-СТРОИТЕЛЕЙ И ЗАРАБОТНАЯ ПЛАТА МАШИНИСТОВ СОГЛАСНО ПОСТАНОВЛЕНИЮ МАИС РБ N 3 ОТ 26.01.2023Г.
| КОЭФФИЦИЕНТЫ: | Н4=1.1951
| КОЭФФИЦИЕНТЫ: | Н5=1.1951
5. | 6/40-80-60-4/1 | КОЛЬЦО ЛАТУННОЕ НАТЯЖНОЕ PUSН 14 X 2A | ШТ. 8 | - - | - - | - - | 1.90 -15.20 | 0.09 -0.72 | 1.99 -15.92
6. | 6/40-80-60-2/1 | ОТВОД ПОД НАТЯЖНОЕ КОЛЬЦО С НИКЕЛИРОВАННОЙ ТРУБКОЙ 14X2 L=300ММ | ШТ 2 | - - | - - | - - | 26.93 -53.86 | 1.27 -2.54 | 28.20 -56.40
7. | 6/40-80-60-5/1 | ОБЖИМ НА МЕДНУЮ ТРУБКУ ДИАМЕТРОМ 15 G1/2 | ШТ. 2 | - - | - - | - - | 5.52 -11.04 | 0.26 -0.52 | 5.78 -11.56
8. | 6/40-80-60-1/СЦЕН-ТРО-2 | ТРОЙНИК PPSU ПОД НАТЯЖНОЕ КОЛЬЦО 14/14/14 ММ | ШТ 2 | - - | - - | - - | 11.03 -22.06 | 0.52 -1.04 | 11.55 -23.10
|  | ИТОГО ПРЯМЫЕ ЗАТРАТЫ : |  | - | - | - | -102 | -5 | -107
|  | ИТОГО ПО ПТМ | [6 empty] | -107
| Ж3-20-15 | ОТОПЛЕНИЕ. ОБОРУДОВАНИЕ И ПРИБОРЫ
9. | Е16-58-1 (Н12) | УСТАНОВКА ТЕРМОСТАТИЧЕСКИХ ВЕНТИЛЕЙ: ОСЕВЫХ, УГЛОВЫХ | 100 ШТ. 0.01 | 456.72 -4.57 | - - | - - | 33.24 -0.33 | 2.65 -0.03 | 492.61 -4.93
10. | 3/3-40-20-60/СЦЕН-ТКО-15 | ТЕРМОСТАТИЧЕСКИЙ КЛАПАН CALYPSO-EX ОСЕВОЙ ЛАТУННЫЙ, С ПРЕДВАРИТЕЛЬНОЙ НАСТРОЙКОЙ ДИАМЕТРОМ 15 ММ | ШТ 1 | - - | - - | - - | 51.55 -51.55 | 3.74 -3.74 | 55.29 -55.29
11. | Е16-56-1 (Н12) | УСТАНОВКА ЗАПОРНЫХ КЛАПАНОВ ДИАМЕТРОМ 15-25 ММ НА РЕЗЬБОВЫХ СОЕДИНЕНИЯХ | 10 ШТ. 0.1 | 61.79 -6.18 | 0.39 -0.04 | - - | 11.62 -1.16 | 0.91 -0.09 | 74.71 -7.47
12. | 3/3-40-40-10/СЦЕН-КЗУ-15 | КЛАПАН ЗАПОРНЫЙ ДЛЯ ОТКЛЮЧЕНИЯ РАДИАТОРА RADITEC-У ЛАТУННЫЙ,УГЛОВОЙ ДИАМЕТРОМ 15 ММ С ВОЗМОЖНОСТЬЮ ПРЕДВАРИТЕЛЬНОЙ НАСТРОЙКИ | ШТ 1 | - - | - - | - - | 23.23 -23.23 | 1.68 -1.68 | 24.91 -24.91
13. | Е18-6-2 (Н12) | УСТАНОВКА РАДИАТОРОВ СТАЛЬНЫХ | 100 КВТ РАДИАТОРОВ 0.0025 | 939.07 2.35 | 61.27 0.15 | 29.52 0.07 | 54.79 0.14 | 4.29 0.01 | 1059.42 2.65
14. | 3/2-80-10-30/СЦЕН-К-54 | ОТОПИТЕЛЬНЫЙ ПРИБОР СТАЛЬНОЙ ГЛАДКИЙ ГИГИЕНИЧЕСКИЙ ТИП 20 ВЫСОТОЙ 505ММ ДЛИНОЙ 405ММ | ШТ 3 | - - | - - | - - | 349.22 -1047.66 | 25.32 -75.96 | 374.54 -1123.62
15. | 3/2-80-10-30/СЦЕН-К-57 | ОТОПИТЕЛЬНЫЙ ПРИБОР СТАЛЬНОЙ ГЛАДКИЙ ГИГИЕНИЧЕСКИЙ ТИП 20 ВЫСОТОЙ 505ММ ДЛИНОЙ 705ММ | ШТ 2 | - - | - - | - - | 507.98 -1015.96 | 36.83 -73.66 | 544.81 -1089.62
16. | 3/2-80-10-30/СЦЕН-К-58 | ОТОПИТЕЛЬНЫЙ ПРИБОР СТАЛЬНОЙ ГЛАДКИЙ ГИГИЕНИЧЕСКИЙ ТИП 20 ВЫСОТОЙ 505ММ ДЛИНОЙ 805ММ | ШТ 4 | - - | - - | - - | 557.89 -2231.56 | 40.45 -161.80 | 598.34 -2393.36
17. | 3/2-80-10-30/СЦЕН-К-59 | ОТОПИТЕЛЬНЫЙ ПРИБОР СТАЛЬНОЙ ГЛАДКИЙ ГИГИЕНИЧЕСКИЙ ТИП 20 ВЫСОТОЙ 505ММ ДЛИНОЙ 905ММ | ШТ 3 | - - | - - | - - | 612.14 -1836.42 | 44.38 -133.14 | 656.52 -1969.56
18. | 3/2-80-10-30/СЦЕН-К-513 | ОТОПИТЕЛЬНЫЙ ПРИБОР СТАЛЬНОЙ ГЛАДКИЙ ГИГИЕНИЧЕСКИЙ ТИП 20 ВЫСОТОЙ 505ММ ДЛИНОЙ 1300ММ | ШТ 2 | - - | - - | - - | 820.81 -1641.62 | 59.51 -119.02 | 880.32 -1760.64
19. | 3/2-80-10-30/СЦЕН-К-514 | ОТОПИТЕЛЬНЫЙ ПРИБОР СТАЛЬНОЙ ГЛАДКИЙ ГИГИЕНИЧЕСКИЙ ТИП 20 ВЫСОТОЙ 505ММ ДЛИНОЙ 514ММ | ШТ 5 | - - | - - | - - | 870.63 -4353.15 | 63.12 -315.60 | 933.75 -4668.75
20. | 3/2-80-10-30/СЦЕН-КЕР-Г-5060 | ОТОПИТЕЛЬНЫЙ ПРИБОР СТАЛЬНОЙ ДВУХПАНЕЛЬНЫЙ ГЛАДКИЙ ГИГИЕНИЧЕСКИЙ KERMI ТИП 20 ВЫСОТОЙ 500ММ ДЛИНОЙ 600 ММ | ШТ 1 | - - | - - | - - | 1276.27 1276.27 | 92.53 92.53 | 1368.80 1368.80
21. | 3/2-80-10-30/СЦЕН-КЕР-Г-5070 | ОТОПИТЕЛЬНЫЙ ПРИБОР СТАЛЬНОЙ ДВУХПАНЕЛЬНЫЙ ГЛАДКИЙ ГИГИЕНИЧЕСКИЙ KERMI ТИП 20 ВЫСОТОЙ 500ММ ДЛИНОЙ 700 ММ | ШТ 2 | - - | - - | - - | 1460.96 2921.92 | 105.92 211.84 | 1566.88 3133.76
22. | 3/2-80-10-30/СЦЕН-КЕР-Г-5080 | ОТОПИТЕЛЬНЫЙ ПРИБОР СТАЛЬНОЙ ДВУХПАНЕЛЬНЫЙ ГЛАДКИЙ ГИГИЕНИЧЕСКИЙ KERMI ТИП 20 ВЫСОТОЙ 500ММ ДЛИНОЙ 800 ММ | ШТ 5 | - - | - - | - - | 1618.84 8094.20 | 117.37 586.85 | 1736.21 8681.05
23. | 3/2-80-10-30/СЦЕН-КЕР-Г-5090 | ОТОПИТЕЛЬНЫЙ ПРИБОР СТАЛЬНОЙ ДВУХПАНЕЛЬНЫЙ ГЛАДКИЙ ГИГИЕНИЧЕСКИЙ KERMI ТИП 20 ВЫСОТОЙ 500ММ ДЛИНОЙ 900 ММ | ШТ 3 | - - | - - | - - | 1779.66 5338.98 | 129.03 387.09 | 1908.69 5726.07
24. | 3/2-80-10-30/СЦЕН-КЕР-Г-50130 | ОТОПИТЕЛЬНЫЙ ПРИБОР СТАЛЬНОЙ ДВУХПАНЕЛЬНЫЙ ГЛАДКИЙ ГИГИЕНИЧЕСКИЙ KERMI ТИП 20 ВЫСОТОЙ 500ММ ДЛИНОЙ 1300 ММ | ШТ 2 | - - | - - | - - | 2425.53 4851.06 | 175.85 351.70 | 2601.38 5202.76
25. | 3/2-80-10-30/СЦЕН-КЕР-Г-50140 | ОТОПИТЕЛЬНЫЙ ПРИБОР СТАЛЬНОЙ ДВУХПАНЕЛЬНЫЙ ГЛАДКИЙ ГИГИЕНИЧЕСКИЙ KERMI ТИП 20 ВЫСОТОЙ 500ММ ДЛИНОЙ 1400 ММ | ШТ 5 | - - | - - | - - | 2583.46 12917.30 | 187.30 936.50 | 2770.76 13853.80
|  | ИТОГО ПРЯМЫЕ ЗАТРАТЫ : |  | -8 | - | - | 23198 | 1682 | 24872
|  | ОХР и ОПР | [6 empty] | -7
|  | ПЛАНОВАЯ ПРИБЫЛЬ | [6 empty] | -6
|  | ИТОГО ПО ПТМ | [6 empty] | 24859
|  | ЗАТРАТЫ ТРУДА | [6 empty] | -1
| Ж1-10 | ПОДГОТОВКА ТЕРРИТОРИИ. ОТВОД ЗЕМЕЛЬНОГО УЧАСТКА
26. | 3/10-10-10/СЦЕН-КРУ-ЗБО264 | КРОНШТЕЙНЫ УКОРОЧЕННЫЕ ДЛЯ НАСТЕННОГО КРЕПЛЕНИЯ РАДИАТОРОВ НА 60 ММ ОТ СТЕНЫ | ШТ 1 | - - | - - | - - | 15.49 -15.49 | 1.12 -1.12 | 16.61 -16.61
|  | ИТОГО ПРЯМЫЕ ЗАТРАТЫ : |  | - | - | - | -15 | -1 | -16
|  | ИТОГО ПО ПТМ | [6 empty] | -16
| Ж3-20-92 | ЗДАНИЕ - ИНЖЕНЕРНОЕ ОБЕСПЕЧЕНИЕ. ТЕПЛОСНАБЖЕНИЕ И ГАЗОСНАБЖЕНИЕ. ДРУГОЕ. ПУСК И РЕГУЛИРОВКА СИСТЕМ ОТОПЛЕНИЯ
27. | ЕТ1 (Н12) | ПУСК И РЕГУЛИРОВКА | РУБ 1 | 0.07 0.07 | - - | - - | - - | - - | 0.07 0.07
|  | ИТОГО ПРЯМЫЕ ЗАТРАТЫ : |  | - | - | - | - | - | -
|  | ИТОГО ПО ПТМ | [6 empty] | -
|  | ВСЕГО, В ТОМ ЧИСЛЕ | [6 empty] | 24735
|  | СТРОИТЕЛЬНЫЕ РАБОТЫ В ТОМ ЧИСЛЕ | [6 empty] | 24735
|  | ЗАРАБОТНАЯ ПЛАТА | [6 empty] | -8
|  | МАТЕРИАЛЫ, ИЗДЕЛИЯ, КОНСТРУКЦИИ | [6 empty] | 23080
|  | ТРАНСПОРТ | [6 empty] | 1676
|  | ОХР и ОПР | [6 empty] | -7
|  | ПЛАНОВАЯ ПРИБЫЛЬ | [6 empty] | -6
|  | ЗАТРАТЫ ТРУДА РАБОЧИХ | [6 empty] | -1
|  | СОСТАВИЛ | ____________________ |  |  |  |  | СОКОЛОВСКАЯ
|  |  | (должность) |  |  | (подпись) |  | (инициалы,фамилия)
|  | ПРОВЕРИЛ | ____________________ |  |  |  |  | ПАВЛЕНКО
|  |  | (должность) |  |  | (подпись) |  | (инициалы,фамилия)

## 7162-14-2021-T0
НАИМЕНОВАНИЕ ОБЪЕКТА: СТРОИТЕЛЬСТВО ДЕТСКОЙ ПОЛИКЛИНИКИ В МИКРОРАЙОНЕ ЛОШИЦА-9 НА 480 ПОСЕЩЕНИЙ В СМЕНУ. СТАДИЯ С. С УЧЕТОМ ПОСТАНОВЛЕНИЯ МАИС РБ N3 ОТ 26.01.2023Г.
КОД ОБЪЕКТА: 17.045
НАИМЕНОВАНИЕ ЗДАНИЯ, СООРУЖЕНИЯ: ВНЕСЕНИЕ ИЗМЕНЕНИЙ: ДЕТСКАЯ ПОЛИКЛИНИКА
ШИФР ЗДАНИЯ, СООРУЖЕНИЯ: 17.045
КОМПЛЕКТ ЧЕРТЕЖЕЙ: ОВ-ИЗМ.7+ПИСЬМО ОТ 11.09.2024 N18-23/8058
ИСХОДНЫЕ ДАННЫЕ ПО ЛОКАЛЬНОЙ СМЕТЕ (ЛОКАЛЬНОМУ СМЕТНОМУ РАСЧЕТУ) № 2021
(НОРМЫ 2022г.)
ВНУТРЕННИЕ САНТЕХНИЧЕСКИЕ УСТРОЙСТВА #ОТОПЛЕНИЕ#ДОП.К СМ.2001,2014,2018
СОСТАВЛЕНА В ЦЕНАХ НА 1 АВГУСТА 2022г.
№ П/П | ТЕКСТ
1 | 2
1 | L3'7162'14'2021'S0'2'14'ВНУТРЕННИЕ САНТЕХНИЧЕСКИЕ УСТРОЙСТВА #ОТОПЛЕНИЕ#ДОП.К СМ.2001,2014,2018'ОВ-ИЗМ.7+ПИСЬМО ОТ 11.09.2024 N18-23/8058'СОКОЛОВСКАЯ'ПАВЛЕНКО*
2 | Ж3-20-11-30'ОТОПЛЕНИЕ. ТРУБОПРОВОДЫ. ИЗ ПОЛИМЕРНЫХ ТРУБ'М*
3 | БС530-17446-1О#С530-17446-1'26,93##'=59'ОТВОД ПОД НАТЯЖНОЕ КОЛЬЦО С НИКЕЛИРОВАННОЙ ТРУБКОЙ 14X2 L=300ММ ###'ШТ''2801=<6/40-80-60-2/1>/2799=26,93_0*
4 | БСЦЕН-ТРО-2'4,11.2,6845##'=59'ТРОЙНИК PPSU ПОД НАТЯЖНОЕ КОЛЬЦО 14/14/14 ММ###'ШТ''2801=<6/40-80-60-1>/2799=11,03_0*
5 | БС300-41765-ТК#С300-41765'37,4##'=36'ТЕРМОСТАТИЧЕСКИЙ КЛАПАН НИКЕЛИРОВАННЫЙ, УГЛОВОЙ ОСЕВОЙ С ПЛАВНОЙ, СКРЫТОЙ С ПРЕДВАРИТЕЛЬНОЙ НАСТРОЙКОЙ ДИАМЕТРОМ 15 ММ###'ШТ''2801=<3/3-40-20-60/10>/2799=37,4_0*
6 | БСЦЕН-ТКО-15'61,86:1,2##'=36'ТЕРМОСТАТИЧЕСКИЙ КЛАПАН CALYPSO-EX ОСЕВОЙ ЛАТУННЫЙ, С ПРЕДВАРИТЕЛЬНОЙ НАСТРОЙКОЙ ДИАМЕТРОМ 15 ММ###'ШТ''2801=<3/3-40-20-60>/2799=51,55_0*
7 | БСЦЕН-КЗУ-15'27,88:1,2##'=36'КЛАПАН ЗАПОРНЫЙ ДЛЯ ОТКЛЮЧЕНИЯ РАДИАТОРА RADITEC-У ЛАТУННЫЙ,УГЛОВОЙ ДИАМЕТРОМ 15 ММ С ВОЗМОЖНОСТЬЮ ПРЕДВАРИТЕЛЬНОЙ НАСТРОЙКИ###'ШТ''2801=<3/3-40-40-10>/2799=23,23_0*
8 | БСЦЕН-К-54'8110.0,04306##'=36'ОТОПИТЕЛЬНЫЙ ПРИБОР СТАЛЬНОЙ ГЛАДКИЙ ГИГИЕНИЧЕСКИЙ ТИП 20 ВЫСОТОЙ 505ММ ДЛИНОЙ 405ММ###'ШТ''2801=<3/2-80-10-30>/2799=349,22_0*
9 | БСЦЕН-К-57'11797.0,04306##'=36'ОТОПИТЕЛЬНЫЙ ПРИБОР СТАЛЬНОЙ ГЛАДКИЙ ГИГИЕНИЧЕСКИЙ ТИП 20 ВЫСОТОЙ 505ММ ДЛИНОЙ 705ММ###'ШТ''2801=<3/2-80-10-30>/2799=507,98_0*
10 | БСЦЕН-К-514'20219.0,04306##'=36'ОТОПИТЕЛЬНЫЙ ПРИБОР СТАЛЬНОЙ ГЛАДКИЙ ГИГИЕНИЧЕСКИЙ ТИП 20 ВЫСОТОЙ 505ММ ДЛИНОЙ 514ММ###'ШТ''2801=<3/2-80-10-30>/2799=870,63_0*
11 | БСЦЕН-К-58'12956.0,04306##'=36'ОТОПИТЕЛЬНЫЙ ПРИБОР СТАЛЬНОЙ ГЛАДКИЙ ГИГИЕНИЧЕСКИЙ ТИП 20 ВЫСОТОЙ 505ММ ДЛИНОЙ 805ММ###'ШТ''2801=<3/2-80-10-30>/2799=557,89_0*
12 | БСЦЕН-К-59'14216.0,04306##'=36'ОТОПИТЕЛЬНЫЙ ПРИБОР СТАЛЬНОЙ ГЛАДКИЙ ГИГИЕНИЧЕСКИЙ ТИП 20 ВЫСОТОЙ 505ММ ДЛИНОЙ 905ММ###'ШТ''2801=<3/2-80-10-30>/2799=612,14_0*
13 | БСЦЕН-К-513'19062.0,04306##'=36'ОТОПИТЕЛЬНЫЙ ПРИБОР СТАЛЬНОЙ ГЛАДКИЙ ГИГИЕНИЧЕСКИЙ ТИП 20 ВЫСОТОЙ 505ММ ДЛИНОЙ 1300ММ###'ШТ''2801=<3/2-80-10-30>/2799=820,81_0*
14 | БС300-48600-КР#С300-48600'321,4##'=36'КРОНШТЕЙНЫ ДЛЯ НАСТЕННОГОКРЕПЛЕНИЯ РАДИАТОРОВ НА 60 ММ/100 ММ ОТ СТЕНЫ###'100 ШТ.''2801=<3/10-10-10>/2799=321,4_0*
15 | БСЦЕН-КРУ-ЗБО264'880:2.0,04306:1,2231##'=36'КРОНШТЕЙНЫ УКОРОЧЕННЫЕ ДЛЯ НАСТЕННОГО КРЕПЛЕНИЯ РАДИАТОРОВ НА 60 ММ ОТ СТЕНЫ###'ШТ''2801=<3/10-10-10>/2799=15,49_0*
16 | БСЦЕН-КЕР-Г-5060'1561,01:1,2231##'=36'ОТОПИТЕЛЬНЫЙ ПРИБОР СТАЛЬНОЙ ДВУХПАНЕЛЬНЫЙ ГЛАДКИЙ ГИГИЕНИЧЕСКИЙ KERMI ТИП 20 ВЫСОТОЙ 500ММ ДЛИНОЙ 600 ММ###'ШТ''2801=<3/2-80-10-30>/2799=1276,27_0*
17 | БСЦЕН-КЕР-Г-5070'1786,90:1,2231##'=36'ОТОПИТЕЛЬНЫЙ ПРИБОР СТАЛЬНОЙ ДВУХПАНЕЛЬНЫЙ ГЛАДКИЙ ГИГИЕНИЧЕСКИЙ KERMI ТИП 20 ВЫСОТОЙ 500ММ ДЛИНОЙ 700 ММ###'ШТ''2801=<3/2-80-10-30>/2799=1460,96_0*
18 | БСЦЕН-КЕР-Г-5080'1980:1,2231##'=36'ОТОПИТЕЛЬНЫЙ ПРИБОР СТАЛЬНОЙ ДВУХПАНЕЛЬНЫЙ ГЛАДКИЙ ГИГИЕНИЧЕСКИЙ KERMI ТИП 20 ВЫСОТОЙ 500ММ ДЛИНОЙ 800 ММ###'ШТ''2801=<3/2-80-10-30>/2799=1618,84_0*
19 | БСЦЕН-КЕР-Г-5090'2176,70:1,2231##'=36'ОТОПИТЕЛЬНЫЙ ПРИБОР СТАЛЬНОЙ ДВУХПАНЕЛЬНЫЙ ГЛАДКИЙ ГИГИЕНИЧЕСКИЙ KERMI ТИП 20 ВЫСОТОЙ 500ММ ДЛИНОЙ 900 ММ###'ШТ''2801=<3/2-80-10-30>/2799=1779,66_0*
20 | БСЦЕН-КЕР-Г-50130'2966,66:1,2231##'=36'ОТОПИТЕЛЬНЫЙ ПРИБОР СТАЛЬНОЙ ДВУХПАНЕЛЬНЫЙ ГЛАДКИЙ ГИГИЕНИЧЕСКИЙ KERMI ТИП 20 ВЫСОТОЙ 500ММ ДЛИНОЙ 1300 ММ###'ШТ''2801=<3/2-80-10-30>/2799=2425,53_0*
21 | БСЦЕН-КЕР-Г-50140'3159,83:1,2231##'=36'ОТОПИТЕЛЬНЫЙ ПРИБОР СТАЛЬНОЙ ДВУХПАНЕЛЬНЫЙ ГЛАДКИЙ ГИГИЕНИЧЕСКИЙ KERMI ТИП 20 ВЫСОТОЙ 500ММ ДЛИНОЙ 1400 ММ###'ШТ''2801=<3/2-80-10-30>/2799=2583,46_0*
22 | РМ020130#М021141=?.1,1/М021102#М021141=1/М021243#М021141=?.1,1*
23 | П'В СМЕТЕ УЧТЕНА ЗАРАБОТНАЯ ПЛАТА РАБОЧИХ-СТРОИТЕЛЕЙ И ЗАРАБОТНАЯ ПЛАТА МАШИНИСТОВ СОГЛАСНО ПОСТАНОВЛЕНИЮ МАИС РБ N 3 ОТ 26.01.2023Г.*
24 | Н4=1:8,2.9,8*
25 | Н5=1:8,2.9,8*
26 | С530-17449-1'8'B*
27 | С530-17446-1О'2'B*
28 | С530-17450-1'2'B*
29 | СЦЕН-ТРО-2'2'B*
30 | Ж3-20-15'ОТОПЛЕНИЕ. ОБОРУДОВАНИЕ И ПРИБОРЫ'ШТ (КОМПЛ.)*
31 | Е16-58-1'1'Ж100/B'УСТАНОВКА ТЕРМОСТАТИЧЕСКИХ ВЕНТИЛЕЙ: ОСЕВЫХ, УГЛОВЫХ'100 ШТ.''*
32 | СЦЕН-ТКО-15'1'B*
33 | Е16-56-1'1'Ж1/B'УСТАНОВКА ЗАПОРНЫХ КЛАПАНОВ ДИАМЕТРОМ 15-25 ММ НА РЕЗЬБОВЫХ СОЕДИНЕНИЯХ'10 ШТ.''*
34 | СЦЕН-КЗУ-15'1'B*
35 | Е18-6-2'0,25''УСТАНОВКА РАДИАТОРОВ СТАЛЬНЫХ'100 КВТ РАДИАТОРОВ''*
36 | СЦЕН-К-54'3'B*
37 | СЦЕН-К-57'2'B*
38 | СЦЕН-К-58'4'B*
39 | СЦЕН-К-59'3'B*
40 | СЦЕН-К-513'2'B*
41 | СЦЕН-К-514'5'B*
42 | СЦЕН-КЕР-Г-5060'1*
43 | СЦЕН-КЕР-Г-5070'2*
44 | СЦЕН-КЕР-Г-5080'5*
45 | СЦЕН-КЕР-Г-5090'3*
46 | СЦЕН-КЕР-Г-50130'2*
47 | СЦЕН-КЕР-Г-50140'5*
48 | Ж1-10'ПОДГОТОВКА ТЕРРИТОРИИ. ОТВОД ЗЕМЕЛЬНОГО УЧАСТКА'М2*
49 | СЦЕН-КРУ-ЗБО264'1'B*
50 | L*

## 7162-14-2021-B0
НАИМЕНОВАНИЕ ОБЪЕКТА |  | СТРОИТЕЛЬСТВО ДЕТСКОЙ ПОЛИКЛИНИКИ В МИКРОРАЙОНЕ ЛОШИЦА-9 НА 480 ПОСЕЩЕНИЙ В СМЕНУ. СТАДИЯ С. С УЧЕТОМ ПОСТАНОВЛЕНИЯ МАИС РБ N3 ОТ 26.01.2023Г.
КОД ОБЪЕКТА |  | 17.045
НАИМЕНОВАНИЕ ЗДАНИЯ, СООРУЖЕНИЯ |  | ВНЕСЕНИЕ ИЗМЕНЕНИЙ: ДЕТСКАЯ ПОЛИКЛИНИКА
ШИФР ЗДАНИЯ, СООРУЖЕНИЯ |  | 17.045
КОМПЛЕКТ ЧЕРТЕЖЕЙ |  | ОВ-ИЗМ.7+ПИСЬМО ОТ 11.09.2024 N18-23/8058
ВЕДОМОСТЬ ОБЪЕМОВ И СТОИМОСТИ РАБОТ № 2021
(НОРМЫ 2022г.)
ВНУТРЕННИЕ САНТЕХНИЧЕСКИЕ УСТРОЙСТВА #ОТОПЛЕНИЕ#ДОП.К СМ.2001,2014,2018
СОСТАВЛЕНА В ЦЕНАХ НА 1 АВГУСТА 2022г.
ОБОСНОВА- НИЕ | НАИМЕНОВАНИЕ ВИДОВ РАБОТ | ОБЪЕМ | СТОИМОСТЬ, ТЫС.РУБ.
|  |  | ЗАРАБОТНАЯ ПЛАТА | ЭКСПЛУАТА- ЦИЯ МАШИН И МЕХА- НИЗМОВ | МАТЕРИАЛЫ, ИЗДЕЛИЯ, КОНСТРУК- ЦИИ | ОБОРУДОВА- НИЕ,МЕБЕЛЬ, ИНВЕНТАРЬ | ОХР и ОПР | ПРОЧИЕ СРЕДСТВА | ВСЕГО
|  | ЕД.ИЗМ. | ТРУДОЕМ- КОСТЬ, ЧЕЛ.Ч. | В Т.Ч.З/П МАШИ- НИСТОВ | ТРАНСПОРТ | ТРАНСПОРТ | ПЛАНОВАЯ ПРИБЫЛЬ
1 | 2 | 3 | 4 | 5 | 6 | 7 | 8 | 9 | 10
Ж3-20-11-30 | ОТОПЛЕНИЕ. ТРУБОПРОВОДЫ. ИЗ ПОЛИМЕРНЫХ ТРУБ | 0 | 0 | 0 | -0,102 | 0 | 0 | 0 | -0,107
|  | М | 0 | 0 | -0,005 | 0 | 0
Ж3-20-15 | ОТОПЛЕНИЕ. ОБОРУДОВАНИЕ И ПРИБОРЫ | -1,1 | -0,008 | 0 | 23,198 | 0 | -0,007 | 0 | 24,859
|  | ШТ (КОМП | -1 | 0 | 1,682 | 0 | -0,006
Ж1-10 | ПОДГОТОВКА ТЕРРИТОРИИ. ОТВОД ЗЕМЕЛЬНОГО УЧАСТКА | 0 | 0 | 0 | -0,015 | 0 | 0 | 0 | -0,016
|  | М2 | 0 | 0 | -0,001 | 0 | 0
Ж3-20-92 | ЗДАНИЕ - ИНЖЕНЕРНОЕ ОБЕСПЕЧЕНИЕ. ТЕПЛОСНАБЖЕНИЕ И ГАЗОСНАБЖЕНИЕ. ДРУГОЕ. ПУСК И РЕГУЛИРОВКА СИСТЕМ ОТОПЛЕНИЯ | 0,18 | 0 | 0 | 0 | 0 | 0 | 0 | 0
|  | РУБ | 0 | 0 | 0 | 0 | 0
| И Т О Г О | 0 | -0,008 | 0 | 23,081 | 0 | -0,007 | 0 | 24,736
|  |  | -1 | 0 | 1,676 | 0 | -0,006
| СОСТАВИЛ | ______________________________ | [5 empty] | СОКОЛОВСКАЯ
|  | (должность) |  |  |  | (подпись) |  | (инициалы,фамилия)
| ПРОВЕРИЛ | ______________________________ | [5 empty] | ПАВЛЕНКО
|  | (должность) |  |  |  | (подпись) |  | (инициалы,фамилия)

## 7162-14-2021-Q1
НАИМЕНОВАНИЕ ОБЪЕКТА |  | СТРОИТЕЛЬСТВО ДЕТСКОЙ ПОЛИКЛИНИКИ В МИКРОРАЙОНЕ ЛОШИЦА-9 НА 480 ПОСЕЩЕНИЙ В СМЕНУ. СТАДИЯ С. С УЧЕТОМ ПОСТАНОВЛЕНИЯ МАИС РБ N3 ОТ 26.01.2023Г.
КОД ОБЪЕКТА |  | 17.045
НАИМЕНОВАНИЕ ЗДАНИЯ, СООРУЖЕНИЯ |  | ВНЕСЕНИЕ ИЗМЕНЕНИЙ: ДЕТСКАЯ ПОЛИКЛИНИКА
ШИФР ЗДАНИЯ, СООРУЖЕНИЯ |  | 17.045
КОМПЛЕКТ ЧЕРТЕЖЕЙ |  | ОВ-ИЗМ.7+ПИСЬМО ОТ 11.09.2024 N18-23/8058
ВЕДОМОСТЬ ОБЪЕМОВ РАБОТ И РАСХОДОВ РЕСУРСОВ С КОДАМИ РБ ДЛЯ ЛОКАЛЬНОЙ СМЕТЫ № 2021
(НОРМЫ 2022г.)
ВНУТРЕННИЕ САНТЕХНИЧЕСКИЕ УСТРОЙСТВА #ОТОПЛЕНИЕ#ДОП.К СМ.2001,2014,2018
ОБОСНОВАНИЕ | НАИМЕНОВАНИЕ ВИДОВ | ЕД.ИЗМЕРЕНИЯ | НАИМЕНОВАНИЕ РЕСУРСОВ | ЕД.ИЗМ. | КОЛИЧЕСТВО
| РАБОТ | ОБЪЕМ
1 | 2 | 3 | 4 | 5 | 6
Ж3-20-11-30 | ОТОПЛЕНИЕ. ТРУБОПРОВОДЫ. ИЗ ПОЛИМЕРНЫХ ТРУБ | М 0
6 |  |  | Трубы и детали трубопроводов (за исключением труб стальных обсадных и бурильных части 1). Арматура для технологических трубопроводов
6/40 |  |  | Трубы и детали трубопроводов полимерные
6/40-80 |  |  | Соединительные части для полимерных труб
6/40-80-60-1/СЦЕН-ТРО-2 |  |  | ТРОЙНИК PPSU ПОД НАТЯЖНОЕ КОЛЬЦО 14/14/14 ММ | ШТ | -2
6/40-80-60-2/1 |  |  | ОТВОД ПОД НАТЯЖНОЕ КОЛЬЦО С НИКЕЛИРОВАННОЙ ТРУБКОЙ 14X2 L=300ММ | ШТ | -2
6/40-80-60-4/1 |  |  | КОЛЬЦО ЛАТУННОЕ НАТЯЖНОЕ PUSН 14 X 2A | ШТ. | -8
6/40-80-60-5/1 |  |  | ОБЖИМ НА МЕДНУЮ ТРУБКУ ДИАМЕТРОМ 15 G1/2 | ШТ. | -2
Ж3-20-15 | ОТОПЛЕНИЕ. ОБОРУДОВАНИЕ И ПРИБОРЫ | ШТ (КОМП -1,1
1-1 |  |  | ЗАТРАТЫ ТРУДА РАБОЧИХ | ЧЕЛ.Ч | -0.75265
1-3 |  |  | ЗАТРАТЫ ТРУДА МАШИНИСТОВ | ЧЕЛ.-Ч | 0.00812
М021141 |  |  | КРАНЫ НА АВТОМОБИЛЬНОМ ХОДУ ПРИ РАБОТЕ НА ДРУГИХ ВИДАХ СТРОИТЕЛЬСТВА, 10 Т | МАШ.Ч | 0.00132
М021143 |  |  | КРАНЫ НА АВТОМОБИЛЬНОМ ХОДУ ПРИ РАБОТЕ НА ДРУГИХ ВИДАХ СТРОИТЕЛЬСТВА, 16 Т | МАШ.Ч | 0.00025
М042900* |  |  | УСТАНОВКИ ДЛЯ ГИДРАВЛИЧЕСКИХ ИСПЫТАНИЙ ТРУБОПРОВОДОВ ДАВЛЕНИЕ НАГНЕТАНИЯ НИЗКОЕ 0,1 (1) МПА (КГС/СМ2), ВЫСОКОЕ 10 (100) МПА (КГС/СМ2) | МАШ.Ч | 0.002
М331451 |  |  | ПЕРФОРАТОРЫ ЭЛЕКТРИЧЕСКИЕ | МАШ.Ч | -0.06
М331615* |  |  | ДРЕЛИ ЭЛЕКТРИЧЕСКИЕ | МАШ.Ч | 0.000525
М331617 |  |  | СРЕДСТВА МАЛОЙ МЕХАНИЗАЦИИ | МАШ.Ч | 0.00655
1 |  |  | Материалы для строительных работ
1/10 |  |  | Материалы для строительных работ общего назначения
1/10-170 |  |  | Оснастка технологическая и инструментальная
1/10-170-10/135 |  |  | СВЕРЛА С SDS PLUS ХВОСТОВИКОМ (НАКОНЕЧНИК ИЗ ТВЕРДОСПЛАВНОЙ СТАЛИ) (ПО БЕТОНУ), ДИАМЕТРОМ 8-10 ММ, ДЛИНОЙ 260 (265) ММ | ШТ. | 8e-05
1/10-170-10/175 |  |  | СВЕРЛА С SDS PLUS ХВОСТОВИКОМ (НАКОНЕЧНИК ИЗ ТВЕРДОСПЛАВНОЙ СТАЛИ) (ПО БЕТОНУ), ДИАМЕТРОМ 12 ММ, ДЛИНОЙ 210 ММ | ШТ. | -0.02
1/10-230 |  |  | Материалы для отделочных работ
1/10-230-40-65/60 |  |  | СУРИК СВИНЦОВЫЙ, ПИГМЕНТ | КГ | -0.0182
1/10-230-45-10/65 |  |  | ЭМАЛЬ ПЕНТАФТАЛЕВАЯ ПФ-115, БЕЛАЯ | Т | -1e-05
1/10-230-50-15/31 |  |  | ОЛИФА НАТУРАЛЬНАЯ | КГ | -0.0141
1/10-235 |  |  | Изделия герметизирующие, уплотняющие, изолирующие
1/10-235-3/47 |  |  | ЛЬНЯНАЯ ПРЯДЬ | КГ | -0.0141
1/10-240 |  |  | Метизы и крепежные изделия
1/10-240-30-22/5 |  |  | ДЮБЕЛИ РАСПОРНЫЕ ПОЛИЭТИЛЕНОВЫЕ 10 Х 50 ММ | 1000 ШТ. | -0.001
1/10-240-30-22/21 |  |  | ДЮБЕЛИ РАСПОРНЫЕ ПОЛИЭТИЛЕНОВЫЕ 8 Х 40 ММ | 1000 ШТ. | 0.000435
1/10-240-55-10/50 |  |  | ШУРУПЫ С ПОЛУКРУГЛОЙ ГОЛОВКОЙ 6 Х 40 ММ | Т | 1.5e-05
1/10-280 |  |  | Прочие материалы для строительных работ
1/10-280-20/40 |  |  | ВОДА | М3 | 0.001675
3 |  |  | Материалы и изделия для санитарно-технических работ
3/2 |  |  | Материалы и изделия для отопления
3/2-80 |  |  | Приборы отопительные
3/2-80-10-30/СЦЕН-К-513 |  |  | ОТОПИТЕЛЬНЫЙ ПРИБОР СТАЛЬНОЙ ГЛАДКИЙ ГИГИЕНИЧЕСКИЙ ТИП 20 ВЫСОТОЙ 505ММ ДЛИНОЙ 1300ММ | ШТ | -2
3/2-80-10-30/СЦЕН-К-514 |  |  | ОТОПИТЕЛЬНЫЙ ПРИБОР СТАЛЬНОЙ ГЛАДКИЙ ГИГИЕНИЧЕСКИЙ ТИП 20 ВЫСОТОЙ 505ММ ДЛИНОЙ 514ММ | ШТ | -5
3/2-80-10-30/СЦЕН-К-54 |  |  | ОТОПИТЕЛЬНЫЙ ПРИБОР СТАЛЬНОЙ ГЛАДКИЙ ГИГИЕНИЧЕСКИЙ ТИП 20 ВЫСОТОЙ 505ММ ДЛИНОЙ 405ММ | ШТ | -3
3/2-80-10-30/СЦЕН-К-57 |  |  | ОТОПИТЕЛЬНЫЙ ПРИБОР СТАЛЬНОЙ ГЛАДКИЙ ГИГИЕНИЧЕСКИЙ ТИП 20 ВЫСОТОЙ 505ММ ДЛИНОЙ 705ММ | ШТ | -2
3/2-80-10-30/СЦЕН-К-58 |  |  | ОТОПИТЕЛЬНЫЙ ПРИБОР СТАЛЬНОЙ ГЛАДКИЙ ГИГИЕНИЧЕСКИЙ ТИП 20 ВЫСОТОЙ 505ММ ДЛИНОЙ 805ММ | ШТ | -4
3/2-80-10-30/СЦЕН-К-59 |  |  | ОТОПИТЕЛЬНЫЙ ПРИБОР СТАЛЬНОЙ ГЛАДКИЙ ГИГИЕНИЧЕСКИЙ ТИП 20 ВЫСОТОЙ 505ММ ДЛИНОЙ 905ММ | ШТ | -3
3/2-80-10-30/СЦЕН-КЕР-Г-50130 |  |  | ОТОПИТЕЛЬНЫЙ ПРИБОР СТАЛЬНОЙ ДВУХПАНЕЛЬНЫЙ ГЛАДКИЙ ГИГИЕНИЧЕСКИЙ KERMI ТИП 20 ВЫСОТОЙ 500ММ ДЛИНОЙ 1300 ММ | ШТ | 2
3/2-80-10-30/СЦЕН-КЕР-Г-50140 |  |  | ОТОПИТЕЛЬНЫЙ ПРИБОР СТАЛЬНОЙ ДВУХПАНЕЛЬНЫЙ ГЛАДКИЙ ГИГИЕНИЧЕСКИЙ KERMI ТИП 20 ВЫСОТОЙ 500ММ ДЛИНОЙ 1400 ММ | ШТ | 5
3/2-80-10-30/СЦЕН-КЕР-Г-5060 |  |  | ОТОПИТЕЛЬНЫЙ ПРИБОР СТАЛЬНОЙ ДВУХПАНЕЛЬНЫЙ ГЛАДКИЙ ГИГИЕНИЧЕСКИЙ KERMI ТИП 20 ВЫСОТОЙ 500ММ ДЛИНОЙ 600 ММ | ШТ | 1
3/2-80-10-30/СЦЕН-КЕР-Г-5070 |  |  | ОТОПИТЕЛЬНЫЙ ПРИБОР СТАЛЬНОЙ ДВУХПАНЕЛЬНЫЙ ГЛАДКИЙ ГИГИЕНИЧЕСКИЙ KERMI ТИП 20 ВЫСОТОЙ 500ММ ДЛИНОЙ 700 ММ | ШТ | 2
3/2-80-10-30/СЦЕН-КЕР-Г-5080 |  |  | ОТОПИТЕЛЬНЫЙ ПРИБОР СТАЛЬНОЙ ДВУХПАНЕЛЬНЫЙ ГЛАДКИЙ ГИГИЕНИЧЕСКИЙ KERMI ТИП 20 ВЫСОТОЙ 500ММ ДЛИНОЙ 800 ММ | ШТ | 5
3/2-80-10-30/СЦЕН-КЕР-Г-5090 |  |  | ОТОПИТЕЛЬНЫЙ ПРИБОР СТАЛЬНОЙ ДВУХПАНЕЛЬНЫЙ ГЛАДКИЙ ГИГИЕНИЧЕСКИЙ KERMI ТИП 20 ВЫСОТОЙ 500ММ ДЛИНОЙ 900 ММ | ШТ | 3
3/3 |  |  | Арматура трубопроводная
3/3-40 |  |  | Клапаны
3/3-40-20-60/СЦЕН-ТКО-15 |  |  | ТЕРМОСТАТИЧЕСКИЙ КЛАПАН CALYPSO-EX ОСЕВОЙ ЛАТУННЫЙ, С ПРЕДВАРИТЕЛЬНОЙ НАСТРОЙКОЙ ДИАМЕТРОМ 15 ММ | ШТ | -1
3/3-40-40-10/СЦЕН-КЗУ-15 |  |  | КЛАПАН ЗАПОРНЫЙ ДЛЯ ОТКЛЮЧЕНИЯ РАДИАТОРА RADITEC-У ЛАТУННЫЙ,УГЛОВОЙ ДИАМЕТРОМ 15 ММ С ВОЗМОЖНОСТЬЮ ПРЕДВАРИТЕЛЬНОЙ НАСТРОЙКИ | ШТ | -1
3/10 |  |  | Крепления и кронштейны для трубопроводов, радиаторов, воздуховодов
3/10-10 |  |  | Кронштейны и крепления
3/10-10-20-40/20 |  |  | ПОДВЕСКА РЕЗЬБОВАЯ ПР-10 | М | -0.1
Ж1-10 | ПОДГОТОВКА ТЕРРИТОРИИ. ОТВОД ЗЕМЕЛЬНОГО УЧАСТКА | М2 0
3 |  |  | Материалы и изделия для санитарно-технических работ
3/10 |  |  | Крепления и кронштейны для трубопроводов, радиаторов, воздуховодов
3/10-10 |  |  | Кронштейны и крепления
3/10-10-10/СЦЕН-КРУ-ЗБО264 |  |  | КРОНШТЕЙНЫ УКОРОЧЕННЫЕ ДЛЯ НАСТЕННОГО КРЕПЛЕНИЯ РАДИАТОРОВ НА 60 ММ ОТ СТЕНЫ | ШТ | -1
Ж3-20-92 | ЗДАНИЕ - ИНЖЕНЕРНОЕ ОБЕСПЕЧЕНИЕ. ТЕПЛОСНАБЖЕНИЕ И ГАЗОСНАБЖЕНИЕ. ДРУГОЕ. ПУСК И РЕГУЛИРОВКА СИСТЕМ ОТОПЛЕНИЯ | РУБ 0,18
1-1 |  |  | ЗАТРАТЫ ТРУДА РАБОЧИХ | ЧЕЛ.Ч | 0.007
СОСТАВИЛ | ______________________________ |  |  | СОКОЛОВСКАЯ
| (должность) |  | (подпись) | (инициалы,фамилия)
ПРОВЕРИЛ | ______________________________ |  |  | ПАВЛЕНКО
| (должность) |  | (подпись) | (инициалы,фамилия)

## 7162-14-2021-Q4
НАИМЕНОВАНИЕ ОБЪЕКТА |  | СТРОИТЕЛЬСТВО ДЕТСКОЙ ПОЛИКЛИНИКИ В МИКРОРАЙОНЕ ЛОШИЦА-9 НА 480 ПОСЕЩЕНИЙ В СМЕНУ. СТАДИЯ С. С УЧЕТОМ ПОСТАНОВЛЕНИЯ МАИС РБ N3 ОТ 26.01.2023Г.
КОД ОБЪЕКТА |  | 17.045
НАИМЕНОВАНИЕ ЗДАНИЯ, СООРУЖЕНИЯ |  | ВНЕСЕНИЕ ИЗМЕНЕНИЙ: ДЕТСКАЯ ПОЛИКЛИНИКА
ШИФР ЗДАНИЯ, СООРУЖЕНИЯ |  | 17.045
КОМПЛЕКТ ЧЕРТЕЖЕЙ |  | ОВ-ИЗМ.7+ПИСЬМО ОТ 11.09.2024 N18-23/8058
ВЕДОМОСТЬ РЕСУРСОВ ДЛЯ ЛОКАЛЬНОЙ СМЕТЫ № 2021
(НОРМЫ 2022г.)
ВНУТРЕННИЕ САНТЕХНИЧЕСКИЕ УСТРОЙСТВА #ОТОПЛЕНИЕ#ДОП.К СМ.2001,2014,2018
СОСТАВЛЕНА В ЦЕНАХ НА 1 АВГУСТА 2022г.
№ П/П | ОБОСНОВАНИЕ | НАИМЕНОВАНИЕ РЕСУРСОВ | ЕД.ИЗМ. | КОЛИЧЕСТВО | СТОИМОСТЬ, РУБ.
[5 empty] | ЕДИНИЦЫ | ОБЩАЯ
1 | 2 | 3 | 4 | 5 | 6 | 7
1 | 1-1 | ЗАТРАТЫ ТРУДА РАБОЧИХ | ЧЕЛ.Ч | -0.74565
2 | 1-3 | ЗАТРАТЫ ТРУДА МАШИНИСТОВ | ЧЕЛ.-Ч | 0.00812
МАШИНЫ И МЕХАНИЗМЫ
3 | М021141 | КРАНЫ НА АВТОМОБИЛЬНОМ ХОДУ ПРИ РАБОТЕ НА ДРУГИХ ВИДАХ СТРОИТЕЛЬСТВА, 10 Т | МАШ.Ч | 0.00132 | 36.27 | 0,05
4 | М021143 | КРАНЫ НА АВТОМОБИЛЬНОМ ХОДУ ПРИ РАБОТЕ НА ДРУГИХ ВИДАХ СТРОИТЕЛЬСТВА, 16 Т | МАШ.Ч | 0.00025 | 44.67 | 0,01
5 | М042900* | УСТАНОВКИ ДЛЯ ГИДРАВЛИЧЕСКИХ ИСПЫТАНИЙ ТРУБОПРОВОДОВ ДАВЛЕНИЕ НАГНЕТАНИЯ НИЗКОЕ 0,1 (1) МПА (КГС/СМ2), ВЫСОКОЕ 10 (100) МПА (КГС/СМ2) | МАШ.Ч | 0.002 | 0.84 | 0
6 | М331451 | ПЕРФОРАТОРЫ ЭЛЕКТРИЧЕСКИЕ | МАШ.Ч | -0.06 | 0.65 | -0,02
7 | М331615* | ДРЕЛИ ЭЛЕКТРИЧЕСКИЕ | МАШ.Ч | 0.000525 | 0.22 | 0
8 | М331617 | СРЕДСТВА МАЛОЙ МЕХАНИЗАЦИИ | МАШ.Ч | 0.00655 | 12.26 | 0,08
|  | ИТОГО МАШИНЫ И МЕХАНИЗМЫ |  |  |  | 0
МАТЕРИАЛЫ, ИЗДЕЛИЯ, КОНСТРУКЦИИ
| 1 | Материалы для строительных работ
| 1/10 | Материалы для строительных работ общего назначения
| 1/10-170 | Оснастка технологическая и инструментальная
9 | 1/10-170-10/135 | СВЕРЛА С SDS PLUS ХВОСТОВИКОМ (НАКОНЕЧНИК ИЗ ТВЕРДОСПЛАВНОЙ СТАЛИ) (ПО БЕТОНУ), ДИАМЕТРОМ 8-10 ММ, ДЛИНОЙ 260 (265) ММ | ШТ. | 8e-05 | 7.5 | 0
10 | 1/10-170-10/175 | СВЕРЛА С SDS PLUS ХВОСТОВИКОМ (НАКОНЕЧНИК ИЗ ТВЕРДОСПЛАВНОЙ СТАЛИ) (ПО БЕТОНУ), ДИАМЕТРОМ 12 ММ, ДЛИНОЙ 210 ММ | ШТ. | -0.02 | 6.34 | -0,11
| 1/10-230 | Материалы для отделочных работ
11 | 1/10-230-40-65/60 | СУРИК СВИНЦОВЫЙ, ПИГМЕНТ | КГ | -0.0182 | 12.5 | -0,21
12 | 1/10-230-45-10/65 | ЭМАЛЬ ПЕНТАФТАЛЕВАЯ ПФ-115, БЕЛАЯ | Т | -1e-05 | 8019.1 | -0,08
13 | 1/10-230-50-15/31 | ОЛИФА НАТУРАЛЬНАЯ | КГ | -0.0141 | 6.7 | -0,09
| 1/10-235 | Изделия герметизирующие, уплотняющие, изолирующие
14 | 1/10-235-3/47 | ЛЬНЯНАЯ ПРЯДЬ | КГ | -0.0141 | 43.73 | -0,6
| 1/10-240 | Метизы и крепежные изделия
15 | 1/10-240-30-22/5 | ДЮБЕЛИ РАСПОРНЫЕ ПОЛИЭТИЛЕНОВЫЕ 10 Х 50 ММ | 1000 ШТ. | -0.001 | 61.63 | -0,06
16 | 1/10-240-30-22/21 | ДЮБЕЛИ РАСПОРНЫЕ ПОЛИЭТИЛЕНОВЫЕ 8 Х 40 ММ | 1000 ШТ. | 0.000435 | 49.13 | 0,02
17 | 1/10-240-55-10/50 | ШУРУПЫ С ПОЛУКРУГЛОЙ ГОЛОВКОЙ 6 Х 40 ММ | Т | 1.5e-05 | 3105.33 | 0,05
| 1/10-280 | Прочие материалы для строительных работ
18 | 1/10-280-20/40 | ВОДА | М3 | 0.001675 | 1.12 | 0
| 3 | Материалы и изделия для санитарно-технических работ
| 3/2 | Материалы и изделия для отопления
| 3/2-80 | Приборы отопительные
19 | 3/2-80-10-30/СЦЕН-К-513 | ОТОПИТЕЛЬНЫЙ ПРИБОР СТАЛЬНОЙ ГЛАДКИЙ ГИГИЕНИЧЕСКИЙ ТИП 20 ВЫСОТОЙ 505ММ ДЛИНОЙ 1300ММ | ШТ | -2 | 820.81 | -1641,62
20 | 3/2-80-10-30/СЦЕН-К-514 | ОТОПИТЕЛЬНЫЙ ПРИБОР СТАЛЬНОЙ ГЛАДКИЙ ГИГИЕНИЧЕСКИЙ ТИП 20 ВЫСОТОЙ 505ММ ДЛИНОЙ 514ММ | ШТ | -5 | 870.63 | -4353,15
21 | 3/2-80-10-30/СЦЕН-К-54 | ОТОПИТЕЛЬНЫЙ ПРИБОР СТАЛЬНОЙ ГЛАДКИЙ ГИГИЕНИЧЕСКИЙ ТИП 20 ВЫСОТОЙ 505ММ ДЛИНОЙ 405ММ | ШТ | -3 | 349.22 | -1047,66
22 | 3/2-80-10-30/СЦЕН-К-57 | ОТОПИТЕЛЬНЫЙ ПРИБОР СТАЛЬНОЙ ГЛАДКИЙ ГИГИЕНИЧЕСКИЙ ТИП 20 ВЫСОТОЙ 505ММ ДЛИНОЙ 705ММ | ШТ | -2 | 507.98 | -1015,96
23 | 3/2-80-10-30/СЦЕН-К-58 | ОТОПИТЕЛЬНЫЙ ПРИБОР СТАЛЬНОЙ ГЛАДКИЙ ГИГИЕНИЧЕСКИЙ ТИП 20 ВЫСОТОЙ 505ММ ДЛИНОЙ 805ММ | ШТ | -4 | 557.89 | -2231,56
24 | 3/2-80-10-30/СЦЕН-К-59 | ОТОПИТЕЛЬНЫЙ ПРИБОР СТАЛЬНОЙ ГЛАДКИЙ ГИГИЕНИЧЕСКИЙ ТИП 20 ВЫСОТОЙ 505ММ ДЛИНОЙ 905ММ | ШТ | -3 | 612.14 | -1836,42
25 | 3/2-80-10-30/СЦЕН-КЕР-Г-50130 | ОТОПИТЕЛЬНЫЙ ПРИБОР СТАЛЬНОЙ ДВУХПАНЕЛЬНЫЙ ГЛАДКИЙ ГИГИЕНИЧЕСКИЙ KERMI ТИП 20 ВЫСОТОЙ 500ММ ДЛИНОЙ 1300 ММ | ШТ | 2 | 2425.53 | 4851,06
26 | 3/2-80-10-30/СЦЕН-КЕР-Г-50140 | ОТОПИТЕЛЬНЫЙ ПРИБОР СТАЛЬНОЙ ДВУХПАНЕЛЬНЫЙ ГЛАДКИЙ ГИГИЕНИЧЕСКИЙ KERMI ТИП 20 ВЫСОТОЙ 500ММ ДЛИНОЙ 1400 ММ | ШТ | 5 | 2583.46 | 12917,3
27 | 3/2-80-10-30/СЦЕН-КЕР-Г-5060 | ОТОПИТЕЛЬНЫЙ ПРИБОР СТАЛЬНОЙ ДВУХПАНЕЛЬНЫЙ ГЛАДКИЙ ГИГИЕНИЧЕСКИЙ KERMI ТИП 20 ВЫСОТОЙ 500ММ ДЛИНОЙ 600 ММ | ШТ | 1 | 1276.27 | 1276,27
28 | 3/2-80-10-30/СЦЕН-КЕР-Г-5070 | ОТОПИТЕЛЬНЫЙ ПРИБОР СТАЛЬНОЙ ДВУХПАНЕЛЬНЫЙ ГЛАДКИЙ ГИГИЕНИЧЕСКИЙ KERMI ТИП 20 ВЫСОТОЙ 500ММ ДЛИНОЙ 700 ММ | ШТ | 2 | 1460.96 | 2921,92
29 | 3/2-80-10-30/СЦЕН-КЕР-Г-5080 | ОТОПИТЕЛЬНЫЙ ПРИБОР СТАЛЬНОЙ ДВУХПАНЕЛЬНЫЙ ГЛАДКИЙ ГИГИЕНИЧЕСКИЙ KERMI ТИП 20 ВЫСОТОЙ 500ММ ДЛИНОЙ 800 ММ | ШТ | 5 | 1618.84 | 8094,2
30 | 3/2-80-10-30/СЦЕН-КЕР-Г-5090 | ОТОПИТЕЛЬНЫЙ ПРИБОР СТАЛЬНОЙ ДВУХПАНЕЛЬНЫЙ ГЛАДКИЙ ГИГИЕНИЧЕСКИЙ KERMI ТИП 20 ВЫСОТОЙ 500ММ ДЛИНОЙ 900 ММ | ШТ | 3 | 1779.66 | 5338,98
| 3/3 | Арматура трубопроводная
| 3/3-40 | Клапаны
31 | 3/3-40-20-60/СЦЕН-ТКО-15 | ТЕРМОСТАТИЧЕСКИЙ КЛАПАН CALYPSO-EX ОСЕВОЙ ЛАТУННЫЙ, С ПРЕДВАРИТЕЛЬНОЙ НАСТРОЙКОЙ ДИАМЕТРОМ 15 ММ | ШТ | -1 | 51.55 | -51,55
32 | 3/3-40-40-10/СЦЕН-КЗУ-15 | КЛАПАН ЗАПОРНЫЙ ДЛЯ ОТКЛЮЧЕНИЯ РАДИАТОРА RADITEC-У ЛАТУННЫЙ,УГЛОВОЙ ДИАМЕТРОМ 15 ММ С ВОЗМОЖНОСТЬЮ ПРЕДВАРИТЕЛЬНОЙ НАСТРОЙКИ | ШТ | -1 | 23.23 | -23,23
| 3/10 | Крепления и кронштейны для трубопроводов, радиаторов, воздуховодов
| 3/10-10 | Кронштейны и крепления
33 | 3/10-10-10/СЦЕН-КРУ-ЗБО264 | КРОНШТЕЙНЫ УКОРОЧЕННЫЕ ДЛЯ НАСТЕННОГО КРЕПЛЕНИЯ РАДИАТОРОВ НА 60 ММ ОТ СТЕНЫ | ШТ | -1 | 15.49 | -15,49
34 | 3/10-10-20-40/20 | ПОДВЕСКА РЕЗЬБОВАЯ ПР-10 | М | -0.1 | 2.19 | -0,2
| 6 | Трубы и детали трубопроводов (за исключением труб стальных обсадных и бурильных части 1). Арматура для технологических трубопроводов
| 6/40 | Трубы и детали трубопроводов полимерные
| 6/40-80 | Соединительные части для полимерных труб
35 | 6/40-80-60-1/СЦЕН-ТРО-2 | ТРОЙНИК PPSU ПОД НАТЯЖНОЕ КОЛЬЦО 14/14/14 ММ | ШТ | -2 | 11.03 | -22,06
36 | 6/40-80-60-2/1 | ОТВОД ПОД НАТЯЖНОЕ КОЛЬЦО С НИКЕЛИРОВАННОЙ ТРУБКОЙ 14X2 L=300ММ | ШТ | -2 | 26.93 | -53,86
37 | 6/40-80-60-4/1 | КОЛЬЦО ЛАТУННОЕ НАТЯЖНОЕ PUSН 14 X 2A | ШТ. | -8 | 1.9 | -15,2
38 | 6/40-80-60-5/1 | ОБЖИМ НА МЕДНУЮ ТРУБКУ ДИАМЕТРОМ 15 G1/2 | ШТ. | -2 | 5.52 | -11,04
|  | ИТОГО МАТЕРИАЛЫ, ИЗДЕЛИЯ, КОНСТРУКЦИИ |  |  |  | 23080
|  | ИТОГО ТРАНСПОРТ |  |  |  | 1676
| СОСТАВИЛ | ______________________________ |  |  | СОКОЛОВСКАЯ
|  | (должность) | (подпись) |  | (инициалы,фамилия)
| ПРОВЕРИЛ | ______________________________ |  |  | ПАВЛЕНКО
|  | (должность) | (подпись) |  | (инициалы,фамилия)

## 7162-14-2022-S0
НАИМЕНОВАНИЕ ОБЪЕКТА |  | СТРОИТЕЛЬСТВО ДЕТСКОЙ ПОЛИКЛИНИКИ В МИКРОРАЙОНЕ ЛОШИЦА-9 НА 480 ПОСЕЩЕНИЙ В СМЕНУ. СТАДИЯ С. С УЧЕТОМ ПОСТАНОВЛЕНИЯ МАИС РБ N3 ОТ 26.01.2023Г.
КОД ОБЪЕКТА |  | 17.045
НАИМЕНОВАНИЕ ЗДАНИЯ, СООРУЖЕНИЯ |  | ВНЕСЕНИЕ ИЗМЕНЕНИЙ: ДЕТСКАЯ ПОЛИКЛИНИКА
ШИФР ЗДАНИЯ, СООРУЖЕНИЯ |  | 17.045
КОМПЛЕКТ ЧЕРТЕЖЕЙ |  | ОВ-ИЗМ.8
ЛОКАЛЬНАЯ СМЕТА (ЛОКАЛЬНЫЙ СМЕТНЫЙ РАСЧЕТ) № 2022
(НОРМЫ 2022г.)
ВНУТРЕННИЕ САНТЕХНИЧЕСКИЕ УСТРОЙСТВА # ВЕНТИЛЯЦИЯ, Т/СН.КАЛОРИФЕРОВ, КОНДИЦИОНИРОВАНИЕ# ДОП.К СМ.2003, 2019
СОСТАВЛЕНА В ЦЕНАХ НА 1 АВГУСТА 2022г. | [8 empty] | СТОИМОСТЬ -17,737 ТЫС.РУБ.
№ п/п | ОБОСНОВАНИЕ | НАИМЕНОВАНИЕ РАБОТ, РЕСУРСОВ, РАСХОДОВ | ЕД.ИЗМ. КОЛИЧЕ- СТВО | СТОИМОСТЬ: ЕД.ИЗМ./ВСЕГО, РУБ.
|  |  |  | ЗАРАБОТНАЯ ПЛАТА | ЭКСПЛУАТАЦИЯ МАШИН И МЕХАНИЗМОВ |  | МАТЕРИАЛЫ, ИЗДЕЛИЯ, КОНСТРУКЦИИ (ОБОРУДОВАНИЕ, МЕБЕЛЬ, ИНВЕНТАРЬ) | ТРАНС-ПОРТ | ОБЩАЯ СТОИМОСТЬ
[5 empty] | ВСЕГО | В Т.Ч. З/П МАШИ- НИСТОВ
1 | 2 | 3 | 4 | 5 | 6 | 7 | 8 | 9 | 10
| НАЧИСЛЕНИЯ: | ОХР и ОПР/ПЛАНОВАЯ ПРИБЫЛЬ (%):Н12=80.98/73.48
1. | ПРИМЕЧАНИЕ: | К ДЛЯ ОХР И ОПР/ПЛАНОВАЯ ПРИБЫЛЬ: 1.0000/1.0000
2. | ПРИМЕЧАНИЕ: | КОЭФФИЦИЕНТ К З/П (ПОСТАНОВЛЕНИЕ N5): 1.0000
3. | ПРИМЕЧАНИЕ: | БАЗА ТЕКУЩИХ ЦЕН (ВАРИАНТ A)
| Ж3-30-15 | ПРОТИВОДЫМНАЯ ВЕНТИЛЯЦИЯ. ОБОРУДОВАНИЕ И ПРИБОРЫ
4. | ПРИМЕЧАНИЕ: | В СМЕТЕ УЧТЕНА ЗАРАБОТНАЯ ПЛАТА РАБОЧИХ-СТРОИТЕЛЕЙ И ЗАРАБОТНАЯ ПЛАТА МАШИНИСТОВ СОГЛАСНО ПОСТАНОВЛЕНИЮ МАИС РБ N 3 ОТ 26.01.2023Г.
| КОЭФФИЦИЕНТЫ: | Н4=1.1951
| КОЭФФИЦИЕНТЫ: | Н5=1.1951
| Ж3-30-15 | ПРОТИВОДЫМНАЯ ВЕНТИЛЯЦИЯ. ОБОРУДОВАНИЕ И ПРИБОРЫ
5. | Е20-33-2 (Н12) | УСТАНОВКА ВЕНТИЛЯТОРОВ КРЫШНЫХ МАССОЙ ДО 0,2 Т | ШТ. 5 | 88.78 -443.90 | 4.84 -24.20 | 2.27 -11.35 | 16.97 -84.85 | 1.35 -6.75 | 111.94 -559.70
6. | 3/1-10-10-40/СЦЕН-КРО-С71 | СТОИМОСТЬ ВЕНТАГРЕГАТА КРЫШНОГО ДЫМОУДАЛЕНИЯ ПО ТИПУ КРОС61-071 | КОМПЛЕКТ 1 | - - | - - | - - | 6672.08 -6672.08 | 483.73 -483.73 | 7155.81 -7155.81
7. | 3/1-10-10-40/СЦЕН-КРО-С56 | СТОИМОСТЬ ВЕНТАГРЕГАТА КРЫШНОГО ДЫМОУДАЛЕНИЯ ПО ТИПУ КРОС91-056 | КОМПЛЕКТ 2 | - - | - - | - - | 3829.15 -7658.30 | 277.61 -555.22 | 4106.76 -8213.52
8. | 3/1-10-10-40/СЦЕН-ВКО-56 | СТОИМОСТЬ АГРЕГАТА КРЫШНОГО ПРИТОЧНОГО ДЛЯ КОМПЕНСАЦИИ ДЫМОУДАЛЕНИЯ ПО ТИПУ ВКОП 0-056 | КОМПЛЕКТ 2 | - - | - - | - - | 3747.97 -7495.94 | 271.73 -543.46 | 4019.70 -8039.40
9. | Е20-33-3 (Н12) | УСТАНОВКА ВЕНТИЛЯТОРОВ КРЫШНЫХ МАССОЙ ДО 0,4 Т | ШТ. 1 | 124.33 124.33 | 9.13 9.13 | 4.63 4.63 | 31.18 31.18 | 2.47 2.47 | 167.11 167.11
10. | 3/1-10-10-40/СЦЕН-КВИН-71-400 | СТОИМОСТЬ ВЕНТАГРЕГАТА КРЫШНОГО ДЫМОУДАЛЕНИЯ ПО ТИПУ КВИН-С-7,1-Б-ДУ400-07,50/4-У1 | ШТ 1 | - - | - - | - - | 3812.36 3812.36 | 276.40 276.40 | 4088.76 4088.76
11. | Е20-33-2 (Н12) | УСТАНОВКА ВЕНТИЛЯТОРОВ КРЫШНЫХ МАССОЙ ДО 0,2 Т | ШТ. 2 | 88.78 177.56 | 4.84 9.68 | 2.27 4.54 | 16.97 33.94 | 1.35 2.70 | 111.94 223.88
12. | 3/1-10-10-40/СЦЕН-КВИН-56-400 | СТОИМОСТЬ ВЕНТАГРЕГАТА КРЫШНОГО ДЫМОУДАЛЕНИЯ ПО ТИПУ КВИН-С-5,6-Б-ДУ400-03,00/4-У1 | ШТ 2 | - - | - - | - - | 2190.90 4381.80 | 158.84 317.68 | 2349.74 4699.48
13. | Е20-33-4 (Н12) | УСТАНОВКА ВЕНТИЛЯТОРОВ КРЫШНЫХ МАССОЙ ДО 0,7 Т | ШТ. 2 | 184.02 368.04 | 16.90 33.80 | 8.17 16.34 | 36.62 73.24 | 2.91 5.82 | 240.45 480.90
14. | 3/1-10-10-40/СЦЕН-КРУП-56 | СТОИМОСТЬ АГРЕГАТА КРЫШНОГО ПРИТОЧНОГО ДЛЯ КОМПЕНСАЦИИ ДЫМОУДАЛЕНИЯ ПО ТИПУ КРУП-КР-190-5,6-А-01,50/2-У1 | ШТ 2 | - - | - - | - - | 2029.67 4059.34 | 147.15 294.30 | 2176.82 4353.64
15. | 3/1-80/СЦЕН-СТА-4271 | СТОИМОСТЬ СТАКАНА МОНТАЖНОГО ПО ТИПУ СТАМ-402-71 | КОМПЛЕКТ 1 | - - | - - | - - | 1952.38 -1952.38 | 141.55 -141.55 | 2093.93 -2093.93
16. | 3/1-80/СЦЕН-МОНСТ-945 | СТОИМОСТЬ СТАКАНА МОНТАЖНОГО МОНСТ-945-УКВ | ШТ 1 | - - | - - | - - | 1556.06 1556.06 | 112.81 112.81 | 1668.87 1668.87
17. | 3/1-80/СЦЕН-СТА-4256 | СТОИМОСТЬ СТАКАНА МОНТАЖНОГО ПО ТИПУ СТАМ-402-56 | КОМПЛЕКТ 2 | - - | - - | - - | 1792.28 -3584.56 | 129.94 -259.88 | 1922.22 -3844.44
18. | 3/1-80/СЦЕН-МОНСТ-750 | СТОИМОСТЬ СТАКАНА МОНТАЖНОГО МОНТСТ-750-УКВ | ШТ 2 | - - | - - | - - | 1189.60 2379.20 | 86.25 172.50 | 1275.85 2551.70
19. | 3/1-80/СЦЕН-СТА-2371 | СТОИМОСТЬ СТАКАНА МОНТАЖНОГО ПО ТИПУ СТАМ-203-71 ДЛЯ КРЫШНОГО ВЕНТИЛЯТОРА С ОБРАТНЫМ КЛАПАНОМ | КОМПЛЕКТ 1 | - - | - - | - - | 1990.55 -1990.55 | 144.31 -144.31 | 2134.86 -2134.86
20. | 3/1-80/СЦЕН-МОНСТ-750УКП | СТОИМОСТЬ СТАКАНА МОНТАЖНОГО МОНТСТ-750-УКП | ШТ 1 | - - | - - | - - | 1250.49 1250.49 | 90.66 90.66 | 1341.15 1341.15
21. | 5/10-30-40/СЦЕН-ПЕК-56 | СТОИМОСТЬ ПЕРЕХОДНИКА КРЫШНОГО ИЗ ОЦИНКОВАННОЙ СТАЛИ ПО ТИПУ ПЕК-ОСА-056 | ШТ 1 | - - | - - | - - | 434.96 -434.96 | 31.53 -31.53 | 466.49 -466.49
22. | 5/10-30-40/СЦЕН-ПЕКР-560 | СТОИМОСТЬ ПЕРЕХОДНИКА КРЫШНОГО ПЕКР-560 | ШТ 1 | - - | - - | - - | 224.84 224.84 | 16.30 16.30 | 241.14 241.14
23. | 3/1-10-10/СЦЕН-ВРА-Н98 | СТОИМОСТЬ ВЕНТИЛЯТОРА РАДИАЛЬНОГО ПО ТИПУ ВРАН 9-8 | КОМПЛЕКТ 1 | - - | - - | - - | 7898.32 -7898.32 | 572.63 -572.63 | 8470.95 -8470.95
24. | 3/1-10-10/СЦЕН-ВР-80-70 | СТОИМОСТЬ ВЕНТИЛЯТОРА РАДИАЛЬНОГО ПО ТИПУ ВР-80-70-8,0-1,0ДН-05,50/6 В КОМПЛЕКТЕ ГИБКИМИ ВСТАВКАМИ И ВИБРОИЗОЛЯТОРАМИ | КОМПЛ. 1 | - - | - - | - - | 4676.83 4676.83 | 339.07 339.07 | 5015.90 5015.90
25. | 3/1-10-20/СЦЕН-ПКВ-Ш1 | ВЕНТИЛЯТОР ПРЯМОУГОЛЬНЫЙ КАНАЛЬНЫЙ С ВПЕРЕД ЗАГНУТЫМИ ЛОПАТКАМИ В ШУМОИЗОЛИРОВАННОМ КОРПУСЕ, 380В, 4 ПОЛЮСА СЕЧЕНИЕМ 500Х300 ВСТРОЕННЫМ УСТРОЙСТОВМ ТЕПЛОВОЙ ЗАЩИТЫ И РЕГУЛЯТОРОМ ЧАСТОТЫ | КОМПЛЕКТ 1 | - - | - - | - - | 2973.75 -2973.75 | 215.60 -215.60 | 3189.35 -3189.35
26. | 3/1-10-20/СЦЕН-КРАВ-ПШ-5030 | ВЕНТИЛЯТОР ПРЯМОУГОЛЬНЫЙ КАНАЛЬНЫЙ С ВПЕРЕД ЗАГНУТЫМИ ЛОПАТКАМИ В ШУМОИЗОЛИРОВАННОМ КОРПУСЕ, 380В, 4 ПОЛЮСА СЕЧЕНИЕМ 500Х300 ВСТРОЕННЫМ УСТРОЙСТОВМ ТЕПЛОВОЙ ЗАЩИТЫ И РЕГУЛЯТОРОМ ЧАСТОТЫ ПО ТИПУ КРАВ-ПШ-50Х30-А-00,25/2Б-3-УЗ | КОМПЛЕКТ 1 | - - | - - | - - | 1116.01 1116.01 | 80.91 80.91 | 1196.92 1196.92
|  | ИТОГО ПРЯМЫЕ ЗАТРАТЫ : |  | 226 | 28 | 14 | -17150 | -1243 | -18139
|  | ОХР и ОПР | [6 empty] | 194
|  | ПЛАНОВАЯ ПРИБЫЛЬ | [6 empty] | 176
|  | ИТОГО ПО ПТМ | [6 empty] | -17769
|  | ЗАТРАТЫ ТРУДА | [6 empty] | 22
|  | ЗАТРАТЫ ТРУДА МАШИНИСТОВ | [6 empty] | 2
| Ж3-30-93 | ЗДАНИЕ - ИНЖЕНЕРНОЕ ОБЕСПЕЧЕНИЕ. ВЕНТИЛЯЦИЯ И ХОЛОДОСНАБЖЕНИЕ. ДРУГОЕ. ПУСК И РЕГУЛИРОВКА СИСТЕМ ВЕНТИЛЯЦИИ
27. | ЕТ2 (Н12) | ПУСК И РЕГУЛИРОВКА | РУБ 1 | 11.30 11.30 | 1.42 1.42 | 0.71 0.71 | - - | - - | 12.72 12.72
|  | ИТОГО ПРЯМЫЕ ЗАТРАТЫ : |  | 11 | 1 | 1 | - | - | 12
|  | ОХР и ОПР | [6 empty] | 10
|  | ПЛАНОВАЯ ПРИБЫЛЬ | [6 empty] | 9
|  | ИТОГО ПО ПТМ | [6 empty] | 31
|  | ЗАТРАТЫ ТРУДА | [6 empty] | 1
|  | ВСЕГО, В ТОМ ЧИСЛЕ | [6 empty] | -17737
|  | СТРОИТЕЛЬНЫЕ РАБОТЫ В ТОМ ЧИСЛЕ | [6 empty] | -17737
|  | ЗАРАБОТНАЯ ПЛАТА | [6 empty] | 237
|  | ЭКСПЛУАТАЦИЯ МАШИН И МЕХАНИЗМОВ | [6 empty] | 30
|  | В ТОМ ЧИСЛЕ ЗАРАБОТНАЯ ПЛАТА МАШИНИСТОВ | [6 empty] | 15
|  | МАТЕРИАЛЫ, ИЗДЕЛИЯ, КОНСТРУКЦИИ | [6 empty] | -17150
|  | ТРАНСПОРТ | [6 empty] | -1243
|  | ОХР и ОПР | [6 empty] | 204
|  | ПЛАНОВАЯ ПРИБЫЛЬ | [6 empty] | 185
|  | ЗАТРАТЫ ТРУДА РАБОЧИХ | [6 empty] | 23
|  | ЗАТРАТЫ ТРУДА МАШИНИСТОВ | [6 empty] | 2
|  | СОСТАВИЛ | ____________________ |  |  |  |  | СОКОЛОВСКАЯ
|  |  | (должность) |  |  | (подпись) |  | (инициалы,фамилия)
|  | ПРОВЕРИЛ | ____________________ |  |  |  |  | ПАВЛЕНКО
|  |  | (должность) |  |  | (подпись) |  | (инициалы,фамилия)

## 7162-14-2022-T0
НАИМЕНОВАНИЕ ОБЪЕКТА: СТРОИТЕЛЬСТВО ДЕТСКОЙ ПОЛИКЛИНИКИ В МИКРОРАЙОНЕ ЛОШИЦА-9 НА 480 ПОСЕЩЕНИЙ В СМЕНУ. СТАДИЯ С. С УЧЕТОМ ПОСТАНОВЛЕНИЯ МАИС РБ N3 ОТ 26.01.2023Г.
КОД ОБЪЕКТА: 17.045
НАИМЕНОВАНИЕ ЗДАНИЯ, СООРУЖЕНИЯ: ВНЕСЕНИЕ ИЗМЕНЕНИЙ: ДЕТСКАЯ ПОЛИКЛИНИКА
ШИФР ЗДАНИЯ, СООРУЖЕНИЯ: 17.045
КОМПЛЕКТ ЧЕРТЕЖЕЙ: ОВ-ИЗМ.8
ИСХОДНЫЕ ДАННЫЕ ПО ЛОКАЛЬНОЙ СМЕТЕ (ЛОКАЛЬНОМУ СМЕТНОМУ РАСЧЕТУ) № 2022
(НОРМЫ 2022г.)
ВНУТРЕННИЕ САНТЕХНИЧЕСКИЕ УСТРОЙСТВА # ВЕНТИЛЯЦИЯ, Т/СН.КАЛОРИФЕРОВ, КОНДИЦИОНИРОВАНИЕ# ДОП.К СМ.2003, 2019
СОСТАВЛЕНА В ЦЕНАХ НА 1 АВГУСТА 2022г.
№ П/П | ТЕКСТ
1 | 2
1 | L3'7162'14'2022'S0'2'14'ВНУТРЕННИЕ САНТЕХНИЧЕСКИЕ УСТРОЙСТВА # ВЕНТИЛЯЦИЯ, Т/СН.КАЛОРИФЕРОВ, КОНДИЦИОНИРОВАНИЕ# ДОП.К СМ.2003, 2019'ОВ-ИЗМ.8'СОКОЛОВСКАЯ'ПАВЛЕНКО*
2 | Ж3-30-15'ПРОТИВОДЫМНАЯ ВЕНТИЛЯЦИЯ. ОБОРУДОВАНИЕ И ПРИБОРЫ'ШТ (КОМПЛ.)*
3 | БСЦЕН-ВКО-56'3747,97##'=36'СТОИМОСТЬ АГРЕГАТА КРЫШНОГО ПРИТОЧНОГО ДЛЯ КОМПЕНСАЦИИ ДЫМОУДАЛЕНИЯ ПО ТИПУ ВКОП 0-056###'КОМПЛЕКТ''2801=<3/1-10-10-40>/2799=3747,97_0*
4 | БСЦЕН-СТА-2371'1990,55##'=36'СТОИМОСТЬ СТАКАНА МОНТАЖНОГО ПО ТИПУ СТАМ-203-71 ДЛЯ КРЫШНОГО ВЕНТИЛЯТОРА С ОБРАТНЫМ КЛАПАНОМ###'КОМПЛЕКТ''2801=<3/1-80>/2799=1990,55_0*
5 | БСЦЕН-ПЕК-56'434,96##'=36'СТОИМОСТЬ ПЕРЕХОДНИКА КРЫШНОГО ИЗ ОЦИНКОВАННОЙ СТАЛИ ПО ТИПУ ПЕК-ОСА-056###'ШТ''2801=<5/10-30-40>/2799=434,96_0*
6 | БСЦЕН-КРО-С71'6672,08##'=36'СТОИМОСТЬ ВЕНТАГРЕГАТА КРЫШНОГО ДЫМОУДАЛЕНИЯ ПО ТИПУ КРОС61-071###'КОМПЛЕКТ''2801=<3/1-10-10-40>/2799=6672,08_0*
7 | БСЦЕН-КРО-С56'3829,15##'=36'СТОИМОСТЬ ВЕНТАГРЕГАТА КРЫШНОГО ДЫМОУДАЛЕНИЯ ПО ТИПУ КРОС91-056###'КОМПЛЕКТ''2801=<3/1-10-10-40>/2799=3829,15_0*
8 | БСЦЕН-СТА-4271'1952,38##'=36'СТОИМОСТЬ СТАКАНА МОНТАЖНОГО ПО ТИПУ СТАМ-402-71###'КОМПЛЕКТ''2801=<3/1-80>/2799=1952,38_0*
9 | БСЦЕН-СТА-4256'1792,28##'=36'СТОИМОСТЬ СТАКАНА МОНТАЖНОГО ПО ТИПУ СТАМ-402-56###'КОМПЛЕКТ''2801=<3/1-80>/2799=1792,28_0*
10 | БСЦЕН-ЗОН'732,47##'=36'ЗОНТ ДЛЯ ЗАЩИТЫ ОТ ОСАДКОВ###'ШТ''2801=<5/10-30-40>/2799=732,47_0*
11 | БСЦЕН-ВРА-Н98'6228,97+53,45+77,63+86,53+1451,74##'=36'СТОИМОСТЬ ВЕНТИЛЯТОРА РАДИАЛЬНОГО ПО ТИПУ ВРАН 9-8###'КОМПЛЕКТ''2801=<3/1-10-10>/2799=7898,32_0*
12 | БСЦЕН-ПКВ-Ш1'2147,08+65,16.2+696,35##'=36'ВЕНТИЛЯТОР ПРЯМОУГОЛЬНЫЙ КАНАЛЬНЫЙ С ВПЕРЕД ЗАГНУТЫМИ ЛОПАТКАМИ В ШУМОИЗОЛИРОВАННОМ КОРПУСЕ, 380В, 4 ПОЛЮСА СЕЧЕНИЕМ 500Х300 ВСТРОЕННЫМ УСТРОЙСТОВМ ТЕПЛОВОЙ ЗАЩИТЫ И РЕГУЛЯТОРОМ ЧАСТОТЫ###'КОМПЛЕКТ''2801=<3/1-10-20>/2799=2973,75_0*
13 | БСЦЕН-КВИН-71-400'4662,90:1,2231##'=36'СТОИМОСТЬ ВЕНТАГРЕГАТА КРЫШНОГО ДЫМОУДАЛЕНИЯ ПО ТИПУ КВИН-С-7,1-Б-ДУ400-07,50/4-У1###'ШТ''2801=<3/1-10-10-40>/2799=3812,36_0*
14 | БСЦЕН-КВИН-56-400'2679,69:1,2231##'=36'СТОИМОСТЬ ВЕНТАГРЕГАТА КРЫШНОГО ДЫМОУДАЛЕНИЯ ПО ТИПУ КВИН-С-5,6-Б-ДУ400-03,00/4-У1###'ШТ''2801=<3/1-10-10-40>/2799=2190,9_0*
15 | БСЦЕН-КРУП-56'2482,49:1,2231##'=36'СТОИМОСТЬ АГРЕГАТА КРЫШНОГО ПРИТОЧНОГО ДЛЯ КОМПЕНСАЦИИ ДЫМОУДАЛЕНИЯ ПО ТИПУ КРУП-КР-190-5,6-А-01,50/2-У1###'ШТ''2801=<3/1-10-10-40>/2799=2029,67_0*
16 | БСЦЕН-МОНСТ-945'1903,22:1,2231##'=36'СТОИМОСТЬ СТАКАНА МОНТАЖНОГО МОНСТ-945-УКВ###'ШТ''2801=<3/1-80>/2799=1556,06_0*
17 | БСЦЕН-МОНСТ-750'1455:1,2231##'=36'СТОИМОСТЬ СТАКАНА МОНТАЖНОГО МОНТСТ-750-УКВ###'ШТ''2801=<3/1-80>/2799=1189,6_0*
18 | БСЦЕН-МОНСТ-750УКП'1529,48:1,2231##'=36'СТОИМОСТЬ СТАКАНА МОНТАЖНОГО МОНТСТ-750-УКП###'ШТ''2801=<3/1-80>/2799=1250,49_0*
19 | БСЦЕН-ПЕКР-560'275:1,2231##'=36'СТОИМОСТЬ ПЕРЕХОДНИКА КРЫШНОГО ПЕКР-560###'ШТ''2801=<5/10-30-40>/2799=224,84_0*
20 | БСЦЕН-ВР-80-70'(5224,12+173,99+234,67+17,49.5):1,2231##'=36'СТОИМОСТЬ ВЕНТИЛЯТОРА РАДИАЛЬНОГО ПО ТИПУ ВР-80-70-8,0-1,0ДН-05,50/6 В КОМПЛЕКТЕ ГИБКИМИ ВСТАВКАМИ И ВИБРОИЗОЛЯТОРАМИ###'КОМПЛ.''2801=<3/1-10-10>/2799=4676,83_0*
21 | БСЦЕН-КРАВ-ПШ-5030'1364,99:1,2231##'=36'ВЕНТИЛЯТОР ПРЯМОУГОЛЬНЫЙ КАНАЛЬНЫЙ С ВПЕРЕД ЗАГНУТЫМИ ЛОПАТКАМИ В ШУМОИЗОЛИРОВАННОМ КОРПУСЕ, 380В, 4 ПОЛЮСА СЕЧЕНИЕМ 500Х300 ВСТРОЕННЫМ УСТРОЙСТОВМ ТЕПЛОВОЙ ЗАЩИТЫ И РЕГУЛЯТОРОМ ЧАСТОТЫ ПО ТИПУ КРАВ-ПШ-50Х30-А-00,25/2Б-3-УЗ###'КОМПЛЕКТ''2801=<3/1-10-20>/2799=1116,01_0*
22 | РМ020130#М021141=?.1,1/М021102#М021141=1/М021243#М021141=?.1,1/М021106#М021141=1*
23 | П'В СМЕТЕ УЧТЕНА ЗАРАБОТНАЯ ПЛАТА РАБОЧИХ-СТРОИТЕЛЕЙ И ЗАРАБОТНАЯ ПЛАТА МАШИНИСТОВ СОГЛАСНО ПОСТАНОВЛЕНИЮ МАИС РБ N 3 ОТ 26.01.2023Г.*
24 | Н4=1:8,2.9,8*
25 | Н5=1:8,2.9,8*
26 | Ж3-30-15'ПРОТИВОДЫМНАЯ ВЕНТИЛЯЦИЯ. ОБОРУДОВАНИЕ И ПРИБОРЫ'ШТ (КОМПЛ.)*
27 | Е20-33-2'5'Ж1/B'УСТАНОВКА ВЕНТИЛЯТОРОВ КРЫШНЫХ МАССОЙ ДО 0,2 Т'ШТ.''*
28 | СЦЕН-КРО-С71'1'B*
29 | СЦЕН-КРО-С56'2'B*
30 | СЦЕН-ВКО-56'2'B*
31 | Е20-33-3'1'Ж1'УСТАНОВКА ВЕНТИЛЯТОРОВ КРЫШНЫХ МАССОЙ ДО 0,4 Т'ШТ.''*
32 | СЦЕН-КВИН-71-400'1*
33 | Е20-33-2'2'Ж1'УСТАНОВКА ВЕНТИЛЯТОРОВ КРЫШНЫХ МАССОЙ ДО 0,2 Т'ШТ.''*
34 | СЦЕН-КВИН-56-400'2*
35 | Е20-33-4'2'Ж1'УСТАНОВКА ВЕНТИЛЯТОРОВ КРЫШНЫХ МАССОЙ ДО 0,7 Т'ШТ.''*
36 | СЦЕН-КРУП-56'2*
37 | СЦЕН-СТА-4271'1'B*
38 | СЦЕН-МОНСТ-945'1*
39 | СЦЕН-СТА-4256'2'B*
40 | СЦЕН-МОНСТ-750'2*
41 | СЦЕН-СТА-2371'1'B*
42 | СЦЕН-МОНСТ-750УКП'1*
43 | СЦЕН-ПЕК-56'1'B*
44 | СЦЕН-ПЕКР-560'1*
45 | СЦЕН-ВРА-Н98'1'B*
46 | СЦЕН-ВР-80-70'1*
47 | СЦЕН-ПКВ-Ш1'1'B*
48 | СЦЕН-КРАВ-ПШ-5030'1*
49 | L*

## 7162-14-2022-B0
НАИМЕНОВАНИЕ ОБЪЕКТА |  | СТРОИТЕЛЬСТВО ДЕТСКОЙ ПОЛИКЛИНИКИ В МИКРОРАЙОНЕ ЛОШИЦА-9 НА 480 ПОСЕЩЕНИЙ В СМЕНУ. СТАДИЯ С. С УЧЕТОМ ПОСТАНОВЛЕНИЯ МАИС РБ N3 ОТ 26.01.2023Г.
КОД ОБЪЕКТА |  | 17.045
НАИМЕНОВАНИЕ ЗДАНИЯ, СООРУЖЕНИЯ |  | ВНЕСЕНИЕ ИЗМЕНЕНИЙ: ДЕТСКАЯ ПОЛИКЛИНИКА
ШИФР ЗДАНИЯ, СООРУЖЕНИЯ |  | 17.045
КОМПЛЕКТ ЧЕРТЕЖЕЙ |  | ОВ-ИЗМ.8
ВЕДОМОСТЬ ОБЪЕМОВ И СТОИМОСТИ РАБОТ № 2022
(НОРМЫ 2022г.)
ВНУТРЕННИЕ САНТЕХНИЧЕСКИЕ УСТРОЙСТВА # ВЕНТИЛЯЦИЯ, Т/СН.КАЛОРИФЕРОВ, КОНДИЦИОНИРОВАНИЕ# ДОП.К СМ.2003, 2019
СОСТАВЛЕНА В ЦЕНАХ НА 1 АВГУСТА 2022г.
ОБОСНОВА- НИЕ | НАИМЕНОВАНИЕ ВИДОВ РАБОТ | ОБЪЕМ | СТОИМОСТЬ, ТЫС.РУБ.
|  |  | ЗАРАБОТНАЯ ПЛАТА | ЭКСПЛУАТА- ЦИЯ МАШИН И МЕХА- НИЗМОВ | МАТЕРИАЛЫ, ИЗДЕЛИЯ, КОНСТРУК- ЦИИ | ОБОРУДОВА- НИЕ,МЕБЕЛЬ, ИНВЕНТАРЬ | ОХР и ОПР | ПРОЧИЕ СРЕДСТВА | ВСЕГО
|  | ЕД.ИЗМ. | ТРУДОЕМ- КОСТЬ, ЧЕЛ.Ч. | В Т.Ч.З/П МАШИ- НИСТОВ | ТРАНСПОРТ | ТРАНСПОРТ | ПЛАНОВАЯ ПРИБЫЛЬ
1 | 2 | 3 | 4 | 5 | 6 | 7 | 8 | 9 | 10
Ж3-30-15 | ПРОТИВОДЫМНАЯ ВЕНТИЛЯЦИЯ. ОБОРУДОВАНИЕ И ПРИБОРЫ | 0 | 0,226 | 0,028 | -17,15 | 0 | 0,194 | 0 | -17,769
|  | ШТ (КОМП | 22 | 0,014 | -1,243 | 0 | 0,176
Ж3-30-93 | ЗДАНИЕ - ИНЖЕНЕРНОЕ ОБЕСПЕЧЕНИЕ. ВЕНТИЛЯЦИЯ И ХОЛОДОСНАБЖЕНИЕ. ДРУГОЕ. ПУСК И РЕГУЛИРОВКА СИСТЕМ ВЕНТИЛЯЦИИ | 31,27 | 0,011 | 0,001 | 0 | 0 | 0,01 | 0 | 0,031
|  | РУБ | 1 | 0,001 | 0 | 0 | 0,009
| И Т О Г О | 0 | 0,237 | 0,029 | -17,15 | 0 | 0,204 | 0 | -17,738
|  |  | 23 | 0,015 | -1,243 | 0 | 0,185
| СОСТАВИЛ | ______________________________ | [5 empty] | СОКОЛОВСКАЯ
|  | (должность) |  |  |  | (подпись) |  | (инициалы,фамилия)
| ПРОВЕРИЛ | ______________________________ | [5 empty] | ПАВЛЕНКО
|  | (должность) |  |  |  | (подпись) |  | (инициалы,фамилия)

## 7162-14-2022-Q1
НАИМЕНОВАНИЕ ОБЪЕКТА |  | СТРОИТЕЛЬСТВО ДЕТСКОЙ ПОЛИКЛИНИКИ В МИКРОРАЙОНЕ ЛОШИЦА-9 НА 480 ПОСЕЩЕНИЙ В СМЕНУ. СТАДИЯ С. С УЧЕТОМ ПОСТАНОВЛЕНИЯ МАИС РБ N3 ОТ 26.01.2023Г.
КОД ОБЪЕКТА |  | 17.045
НАИМЕНОВАНИЕ ЗДАНИЯ, СООРУЖЕНИЯ |  | ВНЕСЕНИЕ ИЗМЕНЕНИЙ: ДЕТСКАЯ ПОЛИКЛИНИКА
ШИФР ЗДАНИЯ, СООРУЖЕНИЯ |  | 17.045
КОМПЛЕКТ ЧЕРТЕЖЕЙ |  | ОВ-ИЗМ.8
ВЕДОМОСТЬ ОБЪЕМОВ РАБОТ И РАСХОДОВ РЕСУРСОВ С КОДАМИ РБ ДЛЯ ЛОКАЛЬНОЙ СМЕТЫ № 2022
(НОРМЫ 2022г.)
ВНУТРЕННИЕ САНТЕХНИЧЕСКИЕ УСТРОЙСТВА # ВЕНТИЛЯЦИЯ, Т/СН.КАЛОРИФЕРОВ, КОНДИЦИОНИРОВАНИЕ# ДОП.К СМ.2003, 2019
ОБОСНОВАНИЕ | НАИМЕНОВАНИЕ ВИДОВ | ЕД.ИЗМЕРЕНИЯ | НАИМЕНОВАНИЕ РЕСУРСОВ | ЕД.ИЗМ. | КОЛИЧЕСТВО
| РАБОТ | ОБЪЕМ
1 | 2 | 3 | 4 | 5 | 6
Ж3-30-15 | ПРОТИВОДЫМНАЯ ВЕНТИЛЯЦИЯ. ОБОРУДОВАНИЕ И ПРИБОРЫ | ШТ (КОМП 0
Ж3-30-15 | ПРОТИВОДЫМНАЯ ВЕНТИЛЯЦИЯ. ОБОРУДОВАНИЕ И ПРИБОРЫ | ШТ (КОМП 0
1-1 |  |  | ЗАТРАТЫ ТРУДА РАБОЧИХ | ЧЕЛ.Ч | 22.38
1-3 |  |  | ЗАТРАТЫ ТРУДА МАШИНИСТОВ | ЧЕЛ.-Ч | 1.68
М030401 |  |  | ЛЕБЕДКИ ЭЛЕКТРИЧЕСКИЕ ТЯГОВЫМ УСИЛИЕМ ДО 5,79 (0,59) КН (Т) | МАШ.Ч | -3.33
М030402 |  |  | ЛЕБЕДКИ ЭЛЕКТРИЧЕСКИЕ ТЯГОВЫМ УСИЛИЕМ ДО 12,26 (1,25) КН (Т) | МАШ.Ч | 8.64
М331617 |  |  | СРЕДСТВА МАЛОЙ МЕХАНИЗАЦИИ | МАШ.Ч | 1.68
1 |  |  | Материалы для строительных работ
1/10 |  |  | Материалы для строительных работ общего назначения
1/10-235 |  |  | Изделия герметизирующие, уплотняющие, изолирующие
1/10-235-5/57 |  |  | ПЛАСТИНА РЕЗИНОВАЯ ТЕХНИЧЕСКАЯ ТЕПЛОМОРОЗОКИСЛОТОЩЕЛОЧЕСТОЙКАЯ (ТМКЩ) | КГ | 1.901
1/10-240 |  |  | Метизы и крепежные изделия
1/10-240-10-10/130 |  |  | БОЛТЫ СТРОИТЕЛЬНЫЕ С ГАЙКАМИ И ШАЙБАМИ | Т | 0.00899
3 |  |  | Материалы и изделия для санитарно-технических работ
3/1 |  |  | Материалы и изделия для вентиляции и кондиционирования
3/1-10 |  |  | Вентиляторы
3/1-10-10/СЦЕН-ВР-80-70 |  |  | СТОИМОСТЬ ВЕНТИЛЯТОРА РАДИАЛЬНОГО ПО ТИПУ ВР-80-70-8,0-1,0ДН-05,50/6 В КОМПЛЕКТЕ ГИБКИМИ ВСТАВКАМИ И ВИБРОИЗОЛЯТОРАМИ | КОМПЛ. | 1
3/1-10-10/СЦЕН-ВРА-Н98 |  |  | СТОИМОСТЬ ВЕНТИЛЯТОРА РАДИАЛЬНОГО ПО ТИПУ ВРАН 9-8 | КОМПЛЕКТ | -1
3/1-10-10-40/СЦЕН-ВКО-56 |  |  | СТОИМОСТЬ АГРЕГАТА КРЫШНОГО ПРИТОЧНОГО ДЛЯ КОМПЕНСАЦИИ ДЫМОУДАЛЕНИЯ ПО ТИПУ ВКОП 0-056 | КОМПЛЕКТ | -2
3/1-10-10-40/СЦЕН-КВИН-56-400 |  |  | СТОИМОСТЬ ВЕНТАГРЕГАТА КРЫШНОГО ДЫМОУДАЛЕНИЯ ПО ТИПУ КВИН-С-5,6-Б-ДУ400-03,00/4-У1 | ШТ | 2
3/1-10-10-40/СЦЕН-КВИН-71-400 |  |  | СТОИМОСТЬ ВЕНТАГРЕГАТА КРЫШНОГО ДЫМОУДАЛЕНИЯ ПО ТИПУ КВИН-С-7,1-Б-ДУ400-07,50/4-У1 | ШТ | 1
3/1-10-10-40/СЦЕН-КРО-С56 |  |  | СТОИМОСТЬ ВЕНТАГРЕГАТА КРЫШНОГО ДЫМОУДАЛЕНИЯ ПО ТИПУ КРОС91-056 | КОМПЛЕКТ | -2
3/1-10-10-40/СЦЕН-КРО-С71 |  |  | СТОИМОСТЬ ВЕНТАГРЕГАТА КРЫШНОГО ДЫМОУДАЛЕНИЯ ПО ТИПУ КРОС61-071 | КОМПЛЕКТ | -1
3/1-10-10-40/СЦЕН-КРУП-56 |  |  | СТОИМОСТЬ АГРЕГАТА КРЫШНОГО ПРИТОЧНОГО ДЛЯ КОМПЕНСАЦИИ ДЫМОУДАЛЕНИЯ ПО ТИПУ КРУП-КР-190-5,6-А-01,50/2-У1 | ШТ | 2
3/1-10-20/СЦЕН-КРАВ-ПШ-5030 |  |  | ВЕНТИЛЯТОР ПРЯМОУГОЛЬНЫЙ КАНАЛЬНЫЙ С ВПЕРЕД ЗАГНУТЫМИ ЛОПАТКАМИ В ШУМОИЗОЛИРОВАННОМ КОРПУСЕ, 380В, 4 ПОЛЮСА СЕЧЕНИЕМ 500Х300 ВСТРОЕННЫМ УСТРОЙСТОВМ ТЕПЛОВОЙ ЗАЩИТЫ И РЕГУЛЯТОРОМ ЧАСТОТЫ ПО ТИПУ КРАВ-ПШ-50Х30-А-00,25/2Б-3-УЗ | КОМПЛЕКТ | 1
3/1-10-20/СЦЕН-ПКВ-Ш1 |  |  | ВЕНТИЛЯТОР ПРЯМОУГОЛЬНЫЙ КАНАЛЬНЫЙ С ВПЕРЕД ЗАГНУТЫМИ ЛОПАТКАМИ В ШУМОИЗОЛИРОВАННОМ КОРПУСЕ, 380В, 4 ПОЛЮСА СЕЧЕНИЕМ 500Х300 ВСТРОЕННЫМ УСТРОЙСТОВМ ТЕПЛОВОЙ ЗАЩИТЫ И РЕГУЛЯТОРОМ ЧАСТОТЫ | КОМПЛЕКТ | -1
3/1-80 |  |  | Дефлекторы
3/1-80/СЦЕН-МОНСТ-750 |  |  | СТОИМОСТЬ СТАКАНА МОНТАЖНОГО МОНТСТ-750-УКВ | ШТ | 2
3/1-80/СЦЕН-МОНСТ-750УКП |  |  | СТОИМОСТЬ СТАКАНА МОНТАЖНОГО МОНТСТ-750-УКП | ШТ | 1
3/1-80/СЦЕН-МОНСТ-945 |  |  | СТОИМОСТЬ СТАКАНА МОНТАЖНОГО МОНСТ-945-УКВ | ШТ | 1
3/1-80/СЦЕН-СТА-2371 |  |  | СТОИМОСТЬ СТАКАНА МОНТАЖНОГО ПО ТИПУ СТАМ-203-71 ДЛЯ КРЫШНОГО ВЕНТИЛЯТОРА С ОБРАТНЫМ КЛАПАНОМ | КОМПЛЕКТ | -1
3/1-80/СЦЕН-СТА-4256 |  |  | СТОИМОСТЬ СТАКАНА МОНТАЖНОГО ПО ТИПУ СТАМ-402-56 | КОМПЛЕКТ | -2
3/1-80/СЦЕН-СТА-4271 |  |  | СТОИМОСТЬ СТАКАНА МОНТАЖНОГО ПО ТИПУ СТАМ-402-71 | КОМПЛЕКТ | -1
5 |  |  | Материалы для монтажных и специальных строительных работ
5/10 |  |  | Кабели, провода, муфты кабельные
5/10-30 |  |  | Муфты кабельные
5/10-30-40/СЦЕН-ПЕК-56 |  |  | СТОИМОСТЬ ПЕРЕХОДНИКА КРЫШНОГО ИЗ ОЦИНКОВАННОЙ СТАЛИ ПО ТИПУ ПЕК-ОСА-056 | ШТ | -1
5/10-30-40/СЦЕН-ПЕКР-560 |  |  | СТОИМОСТЬ ПЕРЕХОДНИКА КРЫШНОГО ПЕКР-560 | ШТ | 1
Ж3-30-93 | ЗДАНИЕ - ИНЖЕНЕРНОЕ ОБЕСПЕЧЕНИЕ. ВЕНТИЛЯЦИЯ И ХОЛОДОСНАБЖЕНИЕ. ДРУГОЕ. ПУСК И РЕГУЛИРОВКА СИСТЕМ ВЕНТИЛЯЦИИ | РУБ 31,27
1-1 |  |  | ЗАТРАТЫ ТРУДА РАБОЧИХ | ЧЕЛ.Ч | 1.119
1-3 |  |  | ЗАТРАТЫ ТРУДА МАШИНИСТОВ | ЧЕЛ.-Ч | 0.08
М990000* |  |  | ПРОЧИЕ МАШИНЫ | РУБ | 1.42
СОСТАВИЛ | ______________________________ |  |  | СОКОЛОВСКАЯ
| (должность) |  | (подпись) | (инициалы,фамилия)
ПРОВЕРИЛ | ______________________________ |  |  | ПАВЛЕНКО
| (должность) |  | (подпись) | (инициалы,фамилия)

## 7162-14-2022-Q4
НАИМЕНОВАНИЕ ОБЪЕКТА |  | СТРОИТЕЛЬСТВО ДЕТСКОЙ ПОЛИКЛИНИКИ В МИКРОРАЙОНЕ ЛОШИЦА-9 НА 480 ПОСЕЩЕНИЙ В СМЕНУ. СТАДИЯ С. С УЧЕТОМ ПОСТАНОВЛЕНИЯ МАИС РБ N3 ОТ 26.01.2023Г.
КОД ОБЪЕКТА |  | 17.045
НАИМЕНОВАНИЕ ЗДАНИЯ, СООРУЖЕНИЯ |  | ВНЕСЕНИЕ ИЗМЕНЕНИЙ: ДЕТСКАЯ ПОЛИКЛИНИКА
ШИФР ЗДАНИЯ, СООРУЖЕНИЯ |  | 17.045
КОМПЛЕКТ ЧЕРТЕЖЕЙ |  | ОВ-ИЗМ.8
ВЕДОМОСТЬ РЕСУРСОВ ДЛЯ ЛОКАЛЬНОЙ СМЕТЫ № 2022
(НОРМЫ 2022г.)
ВНУТРЕННИЕ САНТЕХНИЧЕСКИЕ УСТРОЙСТВА # ВЕНТИЛЯЦИЯ, Т/СН.КАЛОРИФЕРОВ, КОНДИЦИОНИРОВАНИЕ# ДОП.К СМ.2003, 2019
СОСТАВЛЕНА В ЦЕНАХ НА 1 АВГУСТА 2022г.
№ П/П | ОБОСНОВАНИЕ | НАИМЕНОВАНИЕ РЕСУРСОВ | ЕД.ИЗМ. | КОЛИЧЕСТВО | СТОИМОСТЬ, РУБ.
[5 empty] | ЕДИНИЦЫ | ОБЩАЯ
1 | 2 | 3 | 4 | 5 | 6 | 7
1 | 1-1 | ЗАТРАТЫ ТРУДА РАБОЧИХ | ЧЕЛ.Ч | 23.499
2 | 1-3 | ЗАТРАТЫ ТРУДА МАШИНИСТОВ | ЧЕЛ.-Ч | 1.76
МАШИНЫ И МЕХАНИЗМЫ
3 | М030401 | ЛЕБЕДКИ ЭЛЕКТРИЧЕСКИЕ ТЯГОВЫМ УСИЛИЕМ ДО 5,79 (0,59) КН (Т) | МАШ.Ч | -3.33 | 0.56 | -1,86
4 | М030402 | ЛЕБЕДКИ ЭЛЕКТРИЧЕСКИЕ ТЯГОВЫМ УСИЛИЕМ ДО 12,26 (1,25) КН (Т) | МАШ.Ч | 8.64 | 0.85 | 7,34
5 | М331617 | СРЕДСТВА МАЛОЙ МЕХАНИЗАЦИИ | МАШ.Ч | 1.68 | 12.26 | 20,6
6 | М990000* | ПРОЧИЕ МАШИНЫ | РУБ | 1.42 | 1 | 1,42
|  | ИТОГО МАШИНЫ И МЕХАНИЗМЫ |  |  |  | 28
МАТЕРИАЛЫ, ИЗДЕЛИЯ, КОНСТРУКЦИИ
| 1 | Материалы для строительных работ
| 1/10 | Материалы для строительных работ общего назначения
| 1/10-235 | Изделия герметизирующие, уплотняющие, изолирующие
7 | 1/10-235-5/57 | ПЛАСТИНА РЕЗИНОВАЯ ТЕХНИЧЕСКАЯ ТЕПЛОМОРОЗОКИСЛОТОЩЕЛОЧЕСТОЙКАЯ (ТМКЩ) | КГ | 1.901 | 5.89 | 11,2
| 1/10-240 | Метизы и крепежные изделия
8 | 1/10-240-10-10/130 | БОЛТЫ СТРОИТЕЛЬНЫЕ С ГАЙКАМИ И ШАЙБАМИ | Т | 0.00899 | 4707.39 | 42,32
| 3 | Материалы и изделия для санитарно-технических работ
| 3/1 | Материалы и изделия для вентиляции и кондиционирования
| 3/1-10 | Вентиляторы
9 | 3/1-10-10/СЦЕН-ВР-80-70 | СТОИМОСТЬ ВЕНТИЛЯТОРА РАДИАЛЬНОГО ПО ТИПУ ВР-80-70-8,0-1,0ДН-05,50/6 В КОМПЛЕКТЕ ГИБКИМИ ВСТАВКАМИ И ВИБРОИЗОЛЯТОРАМИ | КОМПЛ. | 1 | 4676.83 | 4676,83
10 | 3/1-10-10/СЦЕН-ВРА-Н98 | СТОИМОСТЬ ВЕНТИЛЯТОРА РАДИАЛЬНОГО ПО ТИПУ ВРАН 9-8 | КОМПЛЕКТ | -1 | 7898.32 | -7898,32
11 | 3/1-10-10-40/СЦЕН-ВКО-56 | СТОИМОСТЬ АГРЕГАТА КРЫШНОГО ПРИТОЧНОГО ДЛЯ КОМПЕНСАЦИИ ДЫМОУДАЛЕНИЯ ПО ТИПУ ВКОП 0-056 | КОМПЛЕКТ | -2 | 3747.97 | -7495,94
12 | 3/1-10-10-40/СЦЕН-КВИН-56-400 | СТОИМОСТЬ ВЕНТАГРЕГАТА КРЫШНОГО ДЫМОУДАЛЕНИЯ ПО ТИПУ КВИН-С-5,6-Б-ДУ400-03,00/4-У1 | ШТ | 2 | 2190.9 | 4381,8
13 | 3/1-10-10-40/СЦЕН-КВИН-71-400 | СТОИМОСТЬ ВЕНТАГРЕГАТА КРЫШНОГО ДЫМОУДАЛЕНИЯ ПО ТИПУ КВИН-С-7,1-Б-ДУ400-07,50/4-У1 | ШТ | 1 | 3812.36 | 3812,36
14 | 3/1-10-10-40/СЦЕН-КРО-С56 | СТОИМОСТЬ ВЕНТАГРЕГАТА КРЫШНОГО ДЫМОУДАЛЕНИЯ ПО ТИПУ КРОС91-056 | КОМПЛЕКТ | -2 | 3829.15 | -7658,3
15 | 3/1-10-10-40/СЦЕН-КРО-С71 | СТОИМОСТЬ ВЕНТАГРЕГАТА КРЫШНОГО ДЫМОУДАЛЕНИЯ ПО ТИПУ КРОС61-071 | КОМПЛЕКТ | -1 | 6672.08 | -6672,08
16 | 3/1-10-10-40/СЦЕН-КРУП-56 | СТОИМОСТЬ АГРЕГАТА КРЫШНОГО ПРИТОЧНОГО ДЛЯ КОМПЕНСАЦИИ ДЫМОУДАЛЕНИЯ ПО ТИПУ КРУП-КР-190-5,6-А-01,50/2-У1 | ШТ | 2 | 2029.67 | 4059,34
17 | 3/1-10-20/СЦЕН-КРАВ-ПШ-5030 | ВЕНТИЛЯТОР ПРЯМОУГОЛЬНЫЙ КАНАЛЬНЫЙ С ВПЕРЕД ЗАГНУТЫМИ ЛОПАТКАМИ В ШУМОИЗОЛИРОВАННОМ КОРПУСЕ, 380В, 4 ПОЛЮСА СЕЧЕНИЕМ 500Х300 ВСТРОЕННЫМ УСТРОЙСТОВМ ТЕПЛОВОЙ ЗАЩИТЫ И РЕГУЛЯТОРОМ ЧАСТОТЫ ПО ТИПУ КРАВ-ПШ-50Х30-А-00,25/2Б-3-УЗ | КОМПЛЕКТ | 1 | 1116.01 | 1116,01
18 | 3/1-10-20/СЦЕН-ПКВ-Ш1 | ВЕНТИЛЯТОР ПРЯМОУГОЛЬНЫЙ КАНАЛЬНЫЙ С ВПЕРЕД ЗАГНУТЫМИ ЛОПАТКАМИ В ШУМОИЗОЛИРОВАННОМ КОРПУСЕ, 380В, 4 ПОЛЮСА СЕЧЕНИЕМ 500Х300 ВСТРОЕННЫМ УСТРОЙСТОВМ ТЕПЛОВОЙ ЗАЩИТЫ И РЕГУЛЯТОРОМ ЧАСТОТЫ | КОМПЛЕКТ | -1 | 2973.75 | -2973,75
| 3/1-80 | Дефлекторы
19 | 3/1-80/СЦЕН-МОНСТ-750 | СТОИМОСТЬ СТАКАНА МОНТАЖНОГО МОНТСТ-750-УКВ | ШТ | 2 | 1189.6 | 2379,2
20 | 3/1-80/СЦЕН-МОНСТ-750УКП | СТОИМОСТЬ СТАКАНА МОНТАЖНОГО МОНТСТ-750-УКП | ШТ | 1 | 1250.49 | 1250,49
21 | 3/1-80/СЦЕН-МОНСТ-945 | СТОИМОСТЬ СТАКАНА МОНТАЖНОГО МОНСТ-945-УКВ | ШТ | 1 | 1556.06 | 1556,06
22 | 3/1-80/СЦЕН-СТА-2371 | СТОИМОСТЬ СТАКАНА МОНТАЖНОГО ПО ТИПУ СТАМ-203-71 ДЛЯ КРЫШНОГО ВЕНТИЛЯТОРА С ОБРАТНЫМ КЛАПАНОМ | КОМПЛЕКТ | -1 | 1990.55 | -1990,55
23 | 3/1-80/СЦЕН-СТА-4256 | СТОИМОСТЬ СТАКАНА МОНТАЖНОГО ПО ТИПУ СТАМ-402-56 | КОМПЛЕКТ | -2 | 1792.28 | -3584,56
24 | 3/1-80/СЦЕН-СТА-4271 | СТОИМОСТЬ СТАКАНА МОНТАЖНОГО ПО ТИПУ СТАМ-402-71 | КОМПЛЕКТ | -1 | 1952.38 | -1952,38
| 5 | Материалы для монтажных и специальных строительных работ
| 5/10 | Кабели, провода, муфты кабельные
| 5/10-30 | Муфты кабельные
25 | 5/10-30-40/СЦЕН-ПЕК-56 | СТОИМОСТЬ ПЕРЕХОДНИКА КРЫШНОГО ИЗ ОЦИНКОВАННОЙ СТАЛИ ПО ТИПУ ПЕК-ОСА-056 | ШТ | -1 | 434.96 | -434,96
26 | 5/10-30-40/СЦЕН-ПЕКР-560 | СТОИМОСТЬ ПЕРЕХОДНИКА КРЫШНОГО ПЕКР-560 | ШТ | 1 | 224.84 | 224,84
|  | ИТОГО МАТЕРИАЛЫ, ИЗДЕЛИЯ, КОНСТРУКЦИИ |  |  |  | -17150
|  | ИТОГО ТРАНСПОРТ |  |  |  | -1243
| СОСТАВИЛ | ______________________________ |  |  | СОКОЛОВСКАЯ
|  | (должность) | (подпись) |  | (инициалы,фамилия)
| ПРОВЕРИЛ | ______________________________ |  |  | ПАВЛЕНКО
|  | (должность) | (подпись) |  | (инициалы,фамилия)

## 7162-14-2023-S0
НАИМЕНОВАНИЕ ОБЪЕКТА |  | СТРОИТЕЛЬСТВО ДЕТСКОЙ ПОЛИКЛИНИКИ В МИКРОРАЙОНЕ ЛОШИЦА-9 НА 480 ПОСЕЩЕНИЙ В СМЕНУ. СТАДИЯ С. С УЧЕТОМ ПОСТАНОВЛЕНИЯ МАИС РБ N3 ОТ 26.01.2023Г.
КОД ОБЪЕКТА |  | 17.045
НАИМЕНОВАНИЕ ЗДАНИЯ, СООРУЖЕНИЯ |  | ВНЕСЕНИЕ ИЗМЕНЕНИЙ: ДЕТСКАЯ ПОЛИКЛИНИКА
ШИФР ЗДАНИЯ, СООРУЖЕНИЯ |  | 17.045
КОМПЛЕКТ ЧЕРТЕЖЕЙ |  | ВК-ИЗМ.4
ЛОКАЛЬНАЯ СМЕТА (ЛОКАЛЬНЫЙ СМЕТНЫЙ РАСЧЕТ) № 2023
(НОРМЫ 2022г.)
ВНУТРЕННИЕ САНТЕХНИЧЕСКИЕ УСТРОЙСТВА# ВОДОПРОВОД И КАНАЛИЗАЦИЯ# ДОП.К СМ.2004 , 2020
СОСТАВЛЕНА В ЦЕНАХ НА 1 АВГУСТА 2022г. | [8 empty] | СТОИМОСТЬ 1,374 ТЫС.РУБ.
№ п/п | ОБОСНОВАНИЕ | НАИМЕНОВАНИЕ РАБОТ, РЕСУРСОВ, РАСХОДОВ | ЕД.ИЗМ. КОЛИЧЕ- СТВО | СТОИМОСТЬ: ЕД.ИЗМ./ВСЕГО, РУБ.
|  |  |  | ЗАРАБОТНАЯ ПЛАТА | ЭКСПЛУАТАЦИЯ МАШИН И МЕХАНИЗМОВ |  | МАТЕРИАЛЫ, ИЗДЕЛИЯ, КОНСТРУКЦИИ (ОБОРУДОВАНИЕ, МЕБЕЛЬ, ИНВЕНТАРЬ) | ТРАНС-ПОРТ | ОБЩАЯ СТОИМОСТЬ
[5 empty] | ВСЕГО | В Т.Ч. З/П МАШИ- НИСТОВ
1 | 2 | 3 | 4 | 5 | 6 | 7 | 8 | 9 | 10
| НАЧИСЛЕНИЯ: | ОХР и ОПР/ПЛАНОВАЯ ПРИБЫЛЬ (%):Н10=65.72/69.89
| НАЧИСЛЕНИЯ: | ОХР и ОПР/ПЛАНОВАЯ ПРИБЫЛЬ (%):Н12=80.98/73.48
| НАЧИСЛЕНИЯ: | ОХР и ОПР/ПЛАНОВАЯ ПРИБЫЛЬ (%):Н16=59.57/40.54
1. | ПРИМЕЧАНИЕ: | К ДЛЯ ОХР И ОПР/ПЛАНОВАЯ ПРИБЫЛЬ: 1.0000/1.0000
2. | ПРИМЕЧАНИЕ: | КОЭФФИЦИЕНТ К З/П (ПОСТАНОВЛЕНИЕ N5): 1.0000
3. | ПРИМЕЧАНИЕ: | БАЗА ТЕКУЩИХ ЦЕН (ВАРИАНТ A)
| Ж3-10-15 | ХОЛОДНОЕ ВОДОСНАБЖЕНИЕ. ВОДОМЕРНЫЙ УЗЕЛ. ОБОРУДОВАНИЕ И ПРИБОРЫ
| КОЭФФИЦИЕНТЫ: | Н30=0
| КОЭФФИЦИЕНТЫ: | Н31=0
4. | ПРИМЕЧАНИЕ: | В СМЕТЕ УЧТЕНА ЗАРАБОТНАЯ ПЛАТА РАБОЧИХ-СТРОИТЕЛЕЙ И ЗАРАБОТНАЯ ПЛАТА МАШИНИСТОВ СОГЛАСНО ПОСТАНОВЛЕНИЮ МАИС РБ N 3 ОТ 26.01.2023Г.
| Ж3-10-13 | ХОЛОДНОЕ ВОДОСНАБЖЕНИЕ. АРМАТУРА
5. | Е18-21-1 (Н12) | УСТАНОВКА ФИЛЬТРОВ ДИАМЕТРОМ ДО 25 ММ | ФИЛЬТР 2 | 7.10 -14.20 | 2.53 -5.06 | 0.30 -0.60 | 0.72 -1.44 | 0.06 -0.12 | 10.41 -20.82
6. | 3/3-60-10-40/10 | ФИЛЬТРЫ МУФТОВЫЕ РУ-10-20 ДИАМЕТРОМ 15 ММ | ШТ. 2 | - - | - - | - - | 7.44 -14.88 | 0.54 -1.08 | 7.98 -15.96
7. | 3/3-50-80-30/10 | КРАНЫ ШАРОВЫЕ МУФТОВЫЕ УГЛОВЫЕ ДИАМЕТРОМ 15 ММ | ШТ. 2 | - - | - - | - - | 10.35 -20.70 | 0.75 -1.50 | 11.10 -22.20
8. | 3/6-80-10/10 | ГИБКИЕ ПОДВОДКИ | ШТ. 4 | - - | - - | - - | 7.36 -29.44 | 0.53 -2.12 | 7.89 -31.56
9. | 3/3-40-10-10/40 | КЛАПАНЫ ОБРАТНЫЕ ПОДЪЕМНЫЕ МУФТОВЫЕ ЛАТУННЫЕ 16Б1БК ДИАМЕТРОМ 40 ММ | ШТ. 1 | - - | - - | - - | 42.50 -42.50 | 3.08 -3.08 | 45.58 -45.58
|  | ИТОГО ПРЯМЫЕ ЗАТРАТЫ : |  | -14 | -5 | -1 | -109 | -8 | -136
|  | ОХР и ОПР | [6 empty] | -12
|  | ПЛАНОВАЯ ПРИБЫЛЬ | [6 empty] | -11
|  | ИТОГО ПО ПТМ | [6 empty] | -159
|  | ЗАТРАТЫ ТРУДА | [6 empty] | -2
| Ж3-10-11 | ГОРЯЧЕЕ ВОДОСНАБЖЕНИЕ. ТРУБОПРОВОДЫ
10. | Е16-33-1 (Н12) | ПРОКЛАДКА ТРУБОПРОВОДОВ ВОДОСНАБЖЕНИЯ ИЗ СТАЛЬНЫХ ОЦИНКОВАННЫХ ТРУБ НА СВАРКЕ, ДИАМЕТР ТРУБОПРОВОДА 15 ММ | 100 М 0.2 | 1478.00 -295.60 | 164.93 -32.99 | 93.62 -18.72 | 1293.91 -258.78 | 70.90 -14.18 | 3007.74 -601.55
11. | Е16-33-3 (Н12) | ПРОКЛАДКА ТРУБОПРОВОДОВ ВОДОСНАБЖЕНИЯ ИЗ СТАЛЬНЫХ ОЦИНКОВАННЫХ ТРУБ НА СВАРКЕ, ДИАМЕТР ТРУБОПРОВОДА 25 ММ | 100 М 0.9 | 1277.85 -1150.07 | 112.09 -100.88 | 62.46 -56.21 | 1950.26 -1755.23 | 103.42 -93.08 | 3443.62 -3099.26
12. | Е16-29-1 (Н12) | ГИДРАВЛИЧЕСКОЕ ИСПЫТАНИЕ ТРУБОПРОВОДОВ СИСТЕМ ОТОПЛЕНИЯ, ВОДОПРОВОДА И ГОРЯЧЕГО ВОДОСНАБЖЕНИЯ ДИАМЕТРОМ ДО 50 ММ | 100 М ТРУБОПРОВОДА 1.1 | 55.19 -60.71 | - - | - - | 2.75 -3.03 | 0.13 -0.14 | 58.07 -63.88
|  | ИТОГО ПРЯМЫЕ ЗАТРАТЫ : |  | -1506 | -134 | -75 | -2017 | -107 | -3764
|  | ОХР и ОПР | [6 empty] | -1281
|  | ПЛАНОВАЯ ПРИБЫЛЬ | [6 empty] | -1162
|  | ИТОГО ПО ПТМ | [6 empty] | -6207
|  | ЗАТРАТЫ ТРУДА | [6 empty] | -179
|  | ЗАТРАТЫ ТРУДА МАШИНИСТОВ | [6 empty] | -11
| Ж3-10-13 | ГОРЯЧЕЕ ВОДОСНАБЖЕНИЕ. АРМАТУРА
13. | Е18-21-1 (Н12) | УСТАНОВКА ФИЛЬТРОВ ДИАМЕТРОМ ДО 25 ММ | ФИЛЬТР 2 | 7.10 -14.20 | 2.53 -5.06 | 0.30 -0.60 | 0.72 -1.44 | 0.06 -0.12 | 10.41 -20.82
14. | 3/3-60-10-40/10 | ФИЛЬТРЫ МУФТОВЫЕ РУ-10-20 ДИАМЕТРОМ 15 ММ | ШТ. 2 | - - | - - | - - | 7.44 -14.88 | 0.54 -1.08 | 7.98 -15.96
15. | 3/3-50-80-30/10 | КРАНЫ ШАРОВЫЕ МУФТОВЫЕ УГЛОВЫЕ ДИАМЕТРОМ 15 ММ | ШТ. 3 | - - | - - | - - | 10.35 -31.05 | 0.75 -2.25 | 11.10 -33.30
16. | 3/3-40-10-10/40 | КЛАПАНЫ ОБРАТНЫЕ ПОДЪЕМНЫЕ МУФТОВЫЕ ЛАТУННЫЕ 16Б1БК ДИАМЕТРОМ 40 ММ | ШТ. 1 | - - | - - | - - | 42.50 -42.50 | 3.08 -3.08 | 45.58 -45.58
17. | 3/6-80-10/10 | ГИБКИЕ ПОДВОДКИ | ШТ. 2 | - - | - - | - - | 7.36 -14.72 | 0.53 -1.06 | 7.89 -15.78
18. | Е17-2-103 (Н12) | УСТАНОВКА ПОЛОТЕНЦЕСУШИТЕЛЕЙ ИЗ СТАЛЬНЫХ ВОДОГАЗОПРОВОДНЫХ ОЦИНКОВАННЫХ ТРУБ С КРЕПЛЕНИЯМИ, ДИАМЕТРОМ 32 ММ И ПОВЕРХНОСТЬЮ НАГРЕВА 0,21 М2 | ШТ. 41 | 5.74 235.34 | 0.12 4.92 | 0.07 2.87 | 52.71 2161.11 | 3.83 157.03 | 62.40 2558.40
19. | Е17-2-2 (Н12) | УСТАНОВКА ПОЛОТЕНЦЕСУШИТЕЛЕЙ ЛАТУННЫХ ХРОМИРОВАННЫХ | ШТ. 42 | 23.45 -984.90 | 0.13 -5.46 | 0.07 -2.94 | 1.99 -83.58 | 0.16 -6.72 | 25.73 -1080.66
20. | 3/2-100-10/СЦЕН-ПТХР-32 | ПОЛОТЕНЦЕСУШИТЕЛЬ СТАЛЬНОЙ П-ОБРАЗНЫЙ ХРОМИРОВАННЫЙ ДИАМЕТРОМ 32 ММ | ШТ 42 | - - | - - | - - | 164.70 -6917.40 | 11.94 -501.48 | 176.64 -7418.88
21. | 6/40-80-20-6/1 | КОМПЕНСАТОР ИЗ ПОЛИПРОПИЛЕНА (ПП ТИП 3), НОМИНАЛЬНЫМ ДИАМЕТРОМ 25 ММ НА ДОПУСТИМОЕ РАБОЧЕЕ ДАВЛЕНИЕ 2,0 МПА | ШТ. 2 | - - | - - | - - | 4.41 -8.82 | 0.21 -0.42 | 4.62 -9.24
22. | Е16-58-1 (Н12) | УСТАНОВКА ТЕРМОСТАТИЧЕСКИХ КЛАПАНОВ | 100 ШТ. 0.02 | 382.16 7.64 | - - | - - | 33.24 0.66 | 2.65 0.05 | 418.05 8.36
23. | 3/3-40-20-60/СЦЕН-ТР-15 | КЛАПАНЫ ТРЕХХОДОВЫЕ ТЕРМОСТАТИЧЕСКИЕ ДИАМЕТРОМ 15 ММ | ШТ 1 | - - | - - | - - | 202.50 202.50 | 14.68 14.68 | 217.18 217.18
24. | 3/3-40-20-60/СЦЕН-ТРХ-20 | КЛАПАНЫ ТРЕХХОДОВЫЕ ТЕРМОСТАТИЧЕСКИЕ ДИАМЕТРОМ 20 ММ | ШТ 1 | - - | - - | - - | 227.20 227.20 | 16.47 16.47 | 243.67 243.67
25. | Ц8-602-2 (Н16) | УСТАНОВКА ЭЛЕКТРОВОДОНАГРЕВАТЕЛЯ | ШТ. 2 | 19.22 -38.44 | 1.62 -3.24 | 0.39 -0.78 | 0.67 -1.34 | 0.04 -0.08 | 21.55 -43.10
26. | 3/2-60/СЦЕН-ЭВН-50 | ЭЛЕКТРОВОДОНАГРЕВАТЕЛЬ ЭВН1 АККУМУЛЯЦИОННЫЙ, ПРОИЗВОДИТЕЛЬНОСТЬЮ V=50Л/Ч, УКОМПЛЕКТОВАН ФИЛЬТРОМ ОЧИСТКИ ВОДЫ | ШТ 1 | - - | - - | - - | 901.00 -901.00 | 65.32 -65.32 | 966.32 -966.32
27. | 3/2-60/СЦЕН-ЭВН-100 | ЭЛЕКТРОВОДОНАГРЕВАТЕЛЬ ЭВН2 АККУМУЛЯЦИОННЫЙ, ПРОИЗВОДИТЕЛЬНОСТЬЮ V=100Л/Ч, УКОМПЛЕКТОВАН ФИЛЬТРОМ ОЧИСТКИ ВОДЫ | ШТ 1 | - - | - - | - - | 1133.88 -1133.88 | 82.21 -82.21 | 1216.09 -1216.09
|  | ИТОГО ПРЯМЫЕ ЗАТРАТЫ : |  | -794 | -9 | -2 | -6559 | -476 | -7838
|  | ОХР и ОПР | [6 empty] | -636
|  | ПЛАНОВАЯ ПРИБЫЛЬ | [6 empty] | -572
|  | ИТОГО ПО ПТМ | [6 empty] | -9046
|  | ЗАТРАТЫ ТРУДА | [6 empty] | -96
| Ж3-10-55 | БЫТОВАЯ КАНАЛИЗАЦИЯ. ОБОРУДОВАНИЕ И ПРИБОРЫ
28. | Е16-32-6 ПРИМ (Н12) Н2=0 | УСТАНОВКА МУФТ ПРОТИВОПОЖАРНЫХ ДИАМЕТРОМ 50 ММ | ШТ. 2 | 2.21 -4.42 | - - | - - | - - | - - | 2.21 -4.42
29. | 6/20-400-10-5/20 | МУФТА ПРОТИВОПОЖАРНАЯ ПО ПРЕДЕЛУ ОГНЕСТОЙКОСТИ 1 ТИПА, ИЗ ТОНКОЛИСТОВОЙ ХОЛОДНОКАТАНОЙ СТАЛИ, ВНУТРЕННИМ ДИАМЕТРОМ 50 ММ, ДЛИНОЙ 40 ММ, ПОРКРЫТИЕ КОРПУСА - ПОЛИМЕРНОЕ (МП-1-50-40-ПЛ) | ШТ. 2 | - - | - - | - - | 4.71 -9.42 | 0.22 -0.44 | 4.93 -9.86
|  | ИТОГО ПРЯМЫЕ ЗАТРАТЫ : |  | -4 | - | - | -9 | - | -13
|  | ОХР и ОПР | [6 empty] | -4
|  | ПЛАНОВАЯ ПРИБЫЛЬ | [6 empty] | -3
|  | ИТОГО ПО ПТМ | [6 empty] | -20
|  | ЗАТРАТЫ ТРУДА | [6 empty] | -1
| Ж3-10-55 | КАНАЛИЗАЦИЯ. ОБОРУДОВАНИЕ И ПРИБОРЫ
30. | Е17-1-605 (Н12) | УСТАНОВКА УМЫВАЛЬНИКОВ КЕРАМИЧЕСКИХ ПОЛУКРУГЛЫХ РАЗМ.550Х420 ММ С БУТЫЛОЧНЫМ СИФОНОМ, ВЫПУСКОМ, КРОНШТЕЙНАМИ, СМЕСИТЕЛЕМ | КОМПЛ. 2 | 19.01 38.02 | 0.57 1.14 | 0.23 0.46 | 93.32 186.64 | 6.77 13.54 | 119.67 239.34
31. | Е17-1-605 (Н12) | УСТАНОВКА УМЫВАЛЬНИКОВ КЕРАМИЧЕСКИХ ПРЯМОУГОЛЬНЫХ ОДИНОЧНЫХ РАЗМ. 550Х420 С ЛОКТЕВЫМ СМЕСИТЕЛЕМ, БУТЫЛОЧНЫМ СИФОНОМ И КРЕПЛЕНИЯМИ | КОМПЛ. 12 | 19.01 -228.12 | 0.57 -6.84 | 0.23 -2.76 | 93.32 -1119.84 | 6.77 -81.24 | 119.67 -1436.04
32. | Е17-1-502 (Н12) | УСТАНОВКА УМЫВАЛЬНИКОВ КЕРАМИЧЕСКИХ ОДИНОЧНЫХ ОВАЛЬНЫХ С КОМПЛЕКТУЮЩЕЙ АРМАТУРОЙ, СИФОНОМ, С ВОДОРАЗБОРНЫМ КРАНОМ | КОМПЛ. 1 | 14.39 14.39 | 0.57 0.57 | 0.23 0.23 | 75.54 75.54 | 5.48 5.48 | 95.98 95.98
33. | Е17-2-501 (Н12) | УСТАНОВКА ПЪЕДЕСТАЛОВ ДЛЯ УМЫВАЛЬНИКОВ | ШТ. 9 | 5.66 -50.94 | - - | - - | 22.65 -203.85 | 1.64 -14.76 | 29.95 -269.55
34. | Е17-3-101 (Н12) | УСТАНОВКА УНИТАЗОВ КОЗЫРЬКОВЫХ С КОСЫМ ВЫПУСКОМ, СМЫВНЫМ БАЧКОМ, СИДЕНЬЕМ И КРЕПЛЕНИЯМИ | КОМПЛ. 2 | 21.55 -43.10 | 1.29 -2.58 | 0.50 -1.00 | 114.93 -229.86 | 8.40 -16.80 | 146.17 -292.34
35. | 3/4-90-40/СЦЕН-ПП | ПЕДАЛЬНЫЙ СПУСК ВОДЫ К СМЫВНОМУ БАЧКУ УНИТАЗА | ШТ 12 | - - | - - | - - | 276.94 -3323.28 | 20.08 -240.96 | 297.02 -3564.24
36. | Е17-2-317 (Н12) | УСТАНОВКА СМЕСИТЕЛЕЙ ДЛЯ МОЕК НАСТЕННЫХ (ПОЛИВОЧНЫЙ КРАН) | ШТ. 1 | 6.76 -6.76 | - - | - - | 56.48 -56.48 | 4.10 -4.10 | 67.34 -67.34
37. | Е17-1-902 (Н12) | УСТАНОВКА ПОДДОНОВ ДУШЕВЫХ ЧУГУННЫХ ЭМАЛИРОВАННЫХ РАЗМ. 800Х800 МЕЛКИХ С СИФОНОМ, ВЫПУСКОМ,СМЕСИТЕЛЕМ ДЛЯ МОЙКИ (ПОЛИВОЧНЫЙ КРАН) | КОМПЛ. 3 | 15.04 -45.12 | 3.53 -10.59 | 0.54 -1.62 | 521.82 -1565.46 | 37.83 -113.49 | 578.22 -1734.66
38. | Е17-2-317 (Н12) | УСТАНОВКА СМЕСИТЕЛЕЙ ДЛЯ МОЕК НАСТЕННЫХ (ПОЛИВОЧНЫЙ КРАН) | ШТ. 3 | 6.76 -20.28 | - - | - - | 56.48 -169.44 | 4.10 -12.30 | 67.34 -202.02
39. | Е17-1-201 (Н12) | УСТАНОВКА ВАНН БЫТОВЫХ СТАЛЬНЫХ ЭМАЛИРОВАННЫХ БЕЗ СМЕСИТЕЛЯ | КОМПЛ. 1 | 18.83 -18.83 | 2.18 -2.18 | 0.89 -0.89 | 321.55 -321.55 | 23.31 -23.31 | 365.87 -365.87
|  | ИТОГО ПРЯМЫЕ ЗАТРАТЫ : |  | -361 | -20 | -6 | -6727 | -488 | -7596
|  | ОХР и ОПР | [6 empty] | -297
|  | ПЛАНОВАЯ ПРИБЫЛЬ | [6 empty] | -269
|  | ИТОГО ПО ПТМ | [6 empty] | -8162
|  | ЗАТРАТЫ ТРУДА | [6 empty] | -43
|  | ЗАТРАТЫ ТРУДА МАШИНИСТОВ | [6 empty] | -1
| Ж3-10-53 | ВНУТРЕННИЕ ВОДОСТОКИ. АРМАТУРА, КРЕПЛЕНИЯ, ФАСОННЫЕ ЧАСТИ
40. | Е22-34-2 (Н10) | УСТАНОВКА ПОЛИЭТИЛЕНОВЫХ ФАСОННЫХ ЧАСТЕЙ: ТРОЙНИКОВ | 10 ШТ. ФАСОННЫХ ЧАСТЕЙ 0.1 | 57.32 -5.73 | 171.21 -17.12 | 41.78 -4.18 | 2.57 -0.26 | 0.21 -0.02 | 231.31 -23.13
41. | 6/40-80-30-1/СЦЕН-ТР45-1616 | ТРОЙНИК ИЗ ПОЛИПРОПИЛЕНА (ПП) С УГЛОМ 45 ГРАДУСОВ ДЛЯ СОЕДИНЕНИЯ КАНАЛИЗАЦИОННЫХ ТРУБ, НОМИНАЛЬНЫМ НАРУЖНЫМ ДИАМЕТРОМ 160Х160 ММ | ШТ 1 | - - | - - | - - | 64.38 -64.38 | 4.67 -4.67 | 69.05 -69.05
42. | ПРИМЕЧАНИЕ: | В СМЕТЕ УЧТЕНА ЗАРАБОТНАЯ ПЛАТА РАБОЧИХ-СТРОИТЕЛЕЙ И ЗАРАБОТНАЯ ПЛАТА МАШИНИСТОВ СОГЛАСНО ПОСТАНОВЛЕНИЮ МАИС РБ N 3 ОТ 26.01.2023Г.
| КОЭФФИЦИЕНТЫ: | Н4=1.1951
| КОЭФФИЦИЕНТЫ: | Н5=1.1951
|  | ИТОГО ПРЯМЫЕ ЗАТРАТЫ : |  | -6 | -17 | -4 | -65 | -5 | -93
|  | ОХР и ОПР | [6 empty] | -7
|  | ПЛАНОВАЯ ПРИБЫЛЬ | [6 empty] | -7
|  | ИТОГО ПО ПТМ | [6 empty] | -107
|  | ЗАТРАТЫ ТРУДА | [6 empty] | -1
| Ж3-10-13 | ХОЛОДНОЕ ВОДОСНАБЖЕНИЕ. АРМАТУРА
43. | Е18-21-1 (Н12) | УСТАНОВКА ФИЛЬТРОВ ДИАМЕТРОМ ДО 25 ММ | ФИЛЬТР 2 | 8.48 16.96 | 2.59 5.18 | 0.37 0.74 | 0.72 1.44 | 0.06 0.12 | 11.85 23.70
44. | 3/3-60-10-40/10 | ФИЛЬТРЫ МУФТОВЫЕ РУ-10-20 ДИАМЕТРОМ 15 ММ | ШТ. 2 | - - | - - | - - | 7.44 14.88 | 0.54 1.08 | 7.98 15.96
45. | 3/3-50-80-30/10 | КРАНЫ ШАРОВЫЕ МУФТОВЫЕ УГЛОВЫЕ ДИАМЕТРОМ 15 ММ | ШТ. 2 | - - | - - | - - | 10.35 20.70 | 0.75 1.50 | 11.10 22.20
46. | 3/6-80-10/10 | ГИБКИЕ ПОДВОДКИ | ШТ. 4 | - - | - - | - - | 7.36 29.44 | 0.53 2.12 | 7.89 31.56
47. | 3/3-40-10-10/40 | КЛАПАНЫ ОБРАТНЫЕ ПОДЪЕМНЫЕ МУФТОВЫЕ ЛАТУННЫЕ 16Б1БК ДИАМЕТРОМ 40 ММ | ШТ. 1 | - - | - - | - - | 42.50 42.50 | 3.08 3.08 | 45.58 45.58
|  | ИТОГО ПРЯМЫЕ ЗАТРАТЫ : |  | 17 | 5 | 1 | 109 | 8 | 139
|  | ОХР и ОПР | [6 empty] | 14
|  | ПЛАНОВАЯ ПРИБЫЛЬ | [6 empty] | 13
|  | ИТОГО ПО ПТМ | [6 empty] | 166
|  | ЗАТРАТЫ ТРУДА | [6 empty] | 2
| Ж3-10-11 | ГОРЯЧЕЕ ВОДОСНАБЖЕНИЕ. ТРУБОПРОВОДЫ
48. | Е16-33-1 (Н12) | ПРОКЛАДКА ТРУБОПРОВОДОВ ВОДОСНАБЖЕНИЯ ИЗ СТАЛЬНЫХ ОЦИНКОВАННЫХ ТРУБ НА СВАРКЕ, ДИАМЕТР ТРУБОПРОВОДА 15 ММ | 100 М 0.2 | 1766.35 353.27 | 183.20 36.64 | 111.89 22.38 | 1293.91 258.78 | 70.90 14.18 | 3314.36 662.87
49. | Е16-33-3 (Н12) | ПРОКЛАДКА ТРУБОПРОВОДОВ ВОДОСНАБЖЕНИЯ ИЗ СТАЛЬНЫХ ОЦИНКОВАННЫХ ТРУБ НА СВАРКЕ, ДИАМЕТР ТРУБОПРОВОДА 25 ММ | 100 М 0.9 | 1527.16 1374.44 | 124.28 111.85 | 74.65 67.19 | 1950.26 1755.23 | 103.42 93.08 | 3705.12 3334.60
50. | Е16-29-1 (Н12) | ГИДРАВЛИЧЕСКОЕ ИСПЫТАНИЕ ТРУБОПРОВОДОВ СИСТЕМ ОТОПЛЕНИЯ, ВОДОПРОВОДА И ГОРЯЧЕГО ВОДОСНАБЖЕНИЯ ДИАМЕТРОМ ДО 50 ММ | 100 М ТРУБОПРОВОДА 1.1 | 65.96 72.56 | - - | - - | 2.75 3.03 | 0.13 0.14 | 68.84 75.73
|  | ИТОГО ПРЯМЫЕ ЗАТРАТЫ : |  | 1800 | 148 | 90 | 2017 | 107 | 4072
|  | ОХР и ОПР | [6 empty] | 1530
|  | ПЛАНОВАЯ ПРИБЫЛЬ | [6 empty] | 1389
|  | ИТОГО ПО ПТМ | [6 empty] | 6991
|  | ЗАТРАТЫ ТРУДА | [6 empty] | 179
|  | ЗАТРАТЫ ТРУДА МАШИНИСТОВ | [6 empty] | 11
| Ж3-10-13 | ГОРЯЧЕЕ ВОДОСНАБЖЕНИЕ. АРМАТУРА
51. | Е18-21-1 (Н12) | УСТАНОВКА ФИЛЬТРОВ ДИАМЕТРОМ ДО 25 ММ | ФИЛЬТР 2 | 8.48 16.96 | 2.59 5.18 | 0.37 0.74 | 0.72 1.44 | 0.06 0.12 | 11.85 23.70
52. | 3/3-60-10-40/10 | ФИЛЬТРЫ МУФТОВЫЕ РУ-10-20 ДИАМЕТРОМ 15 ММ | ШТ. 2 | - - | - - | - - | 7.44 14.88 | 0.54 1.08 | 7.98 15.96
53. | 3/3-50-80-30/10 | КРАНЫ ШАРОВЫЕ МУФТОВЫЕ УГЛОВЫЕ ДИАМЕТРОМ 15 ММ | ШТ. 3 | - - | - - | - - | 10.35 31.05 | 0.75 2.25 | 11.10 33.30
54. | 3/3-40-10-10/40 | КЛАПАНЫ ОБРАТНЫЕ ПОДЪЕМНЫЕ МУФТОВЫЕ ЛАТУННЫЕ 16Б1БК ДИАМЕТРОМ 40 ММ | ШТ. 1 | - - | - - | - - | 42.50 42.50 | 3.08 3.08 | 45.58 45.58
55. | 3/6-80-10/10 | ГИБКИЕ ПОДВОДКИ | ШТ. 2 | - - | - - | - - | 7.36 14.72 | 0.53 1.06 | 7.89 15.78
56. | Е17-2-103 (Н12) | УСТАНОВКА ПОЛОТЕНЦЕСУШИТЕЛЕЙ ИЗ СТАЛЬНЫХ ВОДОГАЗОПРОВОДНЫХ ОЦИНКОВАННЫХ ТРУБ С КРЕПЛЕНИЯМИ, ДИАМЕТРОМ 32 ММ И ПОВЕРХНОСТЬЮ НАГРЕВА 0,21 М2 | ШТ. 41 | 6.86 -281.26 | 0.14 -5.74 | 0.08 -3.28 | 52.71 -2161.11 | 3.83 -157.03 | 63.54 -2605.14
57. | Е17-2-2 (Н12) | УСТАНОВКА ПОЛОТЕНЦЕСУШИТЕЛЕЙ ЛАТУННЫХ ХРОМИРОВАННЫХ | ШТ. 42 | 28.03 1177.26 | 0.15 6.30 | 0.08 3.36 | 1.99 83.58 | 0.16 6.72 | 30.33 1273.86
58. | 3/2-100-10/СЦЕН-ПТХР-32 | ПОЛОТЕНЦЕСУШИТЕЛЬ СТАЛЬНОЙ П-ОБРАЗНЫЙ ХРОМИРОВАННЫЙ ДИАМЕТРОМ 32 ММ | ШТ 42 | - - | - - | - - | 164.70 6917.40 | 11.94 501.48 | 176.64 7418.88
59. | 6/40-80-20-6/1 | КОМПЕНСАТОР ИЗ ПОЛИПРОПИЛЕНА (ПП ТИП 3), НОМИНАЛЬНЫМ ДИАМЕТРОМ 25 ММ НА ДОПУСТИМОЕ РАБОЧЕЕ ДАВЛЕНИЕ 2,0 МПА | ШТ. 2 | - - | - - | - - | 4.41 8.82 | 0.21 0.42 | 4.62 9.24
60. | Е16-58-1 (Н12) | УСТАНОВКА ТЕРМОСТАТИЧЕСКИХ КЛАПАНОВ | 100 ШТ. 0.02 | 456.72 -9.13 | - - | - - | 33.24 -0.66 | 2.65 -0.05 | 492.61 -9.85
61. | 3/3-40-20-60/СЦЕН-ТР-15 | КЛАПАНЫ ТРЕХХОДОВЫЕ ТЕРМОСТАТИЧЕСКИЕ ДИАМЕТРОМ 15 ММ | ШТ 1 | - - | - - | - - | 202.50 -202.50 | 14.68 -14.68 | 217.18 -217.18
62. | 3/3-40-20-60/СЦЕН-ТРХ-20 | КЛАПАНЫ ТРЕХХОДОВЫЕ ТЕРМОСТАТИЧЕСКИЕ ДИАМЕТРОМ 20 ММ | ШТ 1 | - - | - - | - - | 227.20 -227.20 | 16.47 -16.47 | 243.67 -243.67
63. | Ц8-602-2 (Н16) | УСТАНОВКА ЭЛЕКТРОВОДОНАГРЕВАТЕЛЯ | ШТ. 2 | 22.97 45.94 | 1.70 3.40 | 0.47 0.94 | 0.67 1.34 | 0.04 0.08 | 25.38 50.76
64. | 3/2-60/СЦЕН-ЭВН-50 | ЭЛЕКТРОВОДОНАГРЕВАТЕЛЬ ЭВН1 АККУМУЛЯЦИОННЫЙ, ПРОИЗВОДИТЕЛЬНОСТЬЮ V=50Л/Ч, УКОМПЛЕКТОВАН ФИЛЬТРОМ ОЧИСТКИ ВОДЫ | ШТ 1 | - - | - - | - - | 901.00 901.00 | 65.32 65.32 | 966.32 966.32
65. | 3/2-60/СЦЕН-ЭВН-100 | ЭЛЕКТРОВОДОНАГРЕВАТЕЛЬ ЭВН2 АККУМУЛЯЦИОННЫЙ, ПРОИЗВОДИТЕЛЬНОСТЬЮ V=100Л/Ч, УКОМПЛЕКТОВАН ФИЛЬТРОМ ОЧИСТКИ ВОДЫ | ШТ 1 | - - | - - | - - | 1133.88 1133.88 | 82.21 82.21 | 1216.09 1216.09
|  | ИТОГО ПРЯМЫЕ ЗАТРАТЫ : |  | 950 | 9 | 2 | 6559 | 476 | 7994
|  | ОХР и ОПР | [6 empty] | 761
|  | ПЛАНОВАЯ ПРИБЫЛЬ | [6 empty] | 684
|  | ИТОГО ПО ПТМ | [6 empty] | 9439
|  | ЗАТРАТЫ ТРУДА | [6 empty] | 96
| Ж3-10-55 | БЫТОВАЯ КАНАЛИЗАЦИЯ. ОБОРУДОВАНИЕ И ПРИБОРЫ
66. | Е16-32-6 (Н12) Н2=0 | УСТАНОВКА МУФТ ПРОТИВОПОЖАРНЫХ ДИАМЕТРОМ 50 ММ | ШТ. 2 | 2.65 5.30 | - - | - - | - - | - - | 2.65 5.30
67. | 6/20-400-10-5/20 | МУФТА ПРОТИВОПОЖАРНАЯ ПО ПРЕДЕЛУ ОГНЕСТОЙКОСТИ 1 ТИПА, ИЗ ТОНКОЛИСТОВОЙ ХОЛОДНОКАТАНОЙ СТАЛИ, ВНУТРЕННИМ ДИАМЕТРОМ 50 ММ, ДЛИНОЙ 40 ММ, ПОРКРЫТИЕ КОРПУСА - ПОЛИМЕРНОЕ (МП-1-50-40-ПЛ) | ШТ. 2 | - - | - - | - - | 4.71 9.42 | 0.22 0.44 | 4.93 9.86
|  | ИТОГО ПРЯМЫЕ ЗАТРАТЫ : |  | 5 | - | - | 9 | - | 14
|  | ОХР и ОПР | [6 empty] | 4
|  | ПЛАНОВАЯ ПРИБЫЛЬ | [6 empty] | 4
|  | ИТОГО ПО ПТМ | [6 empty] | 22
|  | ЗАТРАТЫ ТРУДА | [6 empty] | 1
| Ж3-10-55 | КАНАЛИЗАЦИЯ. ОБОРУДОВАНИЕ И ПРИБОРЫ
68. | Е17-1-605 (Н12) | УСТАНОВКА УМЫВАЛЬНИКОВ КЕРАМИЧЕСКИХ ПОЛУКРУГЛЫХ РАЗМ.550Х420 ММ С БУТЫЛОЧНЫМ СИФОНОМ, ВЫПУСКОМ, КРОНШТЕЙНАМИ, СМЕСИТЕЛЕМ | КОМПЛ. 2 | 22.72 -45.44 | 0.61 -1.22 | 0.27 -0.54 | 93.32 -186.64 | 6.77 -13.54 | 123.42 -246.84
69. | Е17-1-605 (Н12) | УСТАНОВКА УМЫВАЛЬНИКОВ КЕРАМИЧЕСКИХ ПРЯМОУГОЛЬНЫХ ОДИНОЧНЫХ РАЗМ. 550Х420 С ЛОКТЕВЫМ СМЕСИТЕЛЕМ, БУТЫЛОЧНЫМ СИФОНОМ И КРЕПЛЕНИЯМИ | КОМПЛ. 12 | 22.72 272.64 | 0.61 7.32 | 0.27 3.24 | 93.32 1119.84 | 6.77 81.24 | 123.42 1481.04
70. | Е17-1-502 (Н12) | УСТАНОВКА УМЫВАЛЬНИКОВ КЕРАМИЧЕСКИХ ОДИНОЧНЫХ ОВАЛЬНЫХ С КОМПЛЕКТУЮЩЕЙ АРМАТУРОЙ, СИФОНОМ, С ВОДОРАЗБОРНЫМ КРАНОМ | КОМПЛ. 1 | 17.20 -17.20 | 0.61 -0.61 | 0.27 -0.27 | 75.54 -75.54 | 5.48 -5.48 | 98.83 -98.83
71. | Е17-2-501 (Н12) | УСТАНОВКА ПЪЕДЕСТАЛОВ ДЛЯ УМЫВАЛЬНИКОВ | ШТ. 9 | 6.76 60.84 | - - | - - | 22.65 203.85 | 1.64 14.76 | 31.05 279.45
72. | Е17-3-101 (Н12) | УСТАНОВКА УНИТАЗОВ КОЗЫРЬКОВЫХ С КОСЫМ ВЫПУСКОМ, СМЫВНЫМ БАЧКОМ, СИДЕНЬЕМ И КРЕПЛЕНИЯМИ | КОМПЛ. 2 | 25.75 51.50 | 1.39 2.78 | 0.60 1.20 | 114.93 229.86 | 8.40 16.80 | 150.47 300.94
73. | 3/4-90-40/СЦЕН-ПП | ПЕДАЛЬНЫЙ СПУСК ВОДЫ К СМЫВНОМУ БАЧКУ УНИТАЗА | ШТ 12 | - - | - - | - - | 276.94 3323.28 | 20.08 240.96 | 297.02 3564.24
74. | Е17-2-317 (Н12) | УСТАНОВКА СМЕСИТЕЛЕЙ ДЛЯ МОЕК НАСТЕННЫХ (ПОЛИВОЧНЫЙ КРАН) | ШТ. 1 | 8.08 8.08 | - - | - - | 56.48 56.48 | 4.10 4.10 | 68.66 68.66
75. | Е17-1-902 (Н12) | УСТАНОВКА ПОДДОНОВ ДУШЕВЫХ ЧУГУННЫХ ЭМАЛИРОВАННЫХ РАЗМ. 800Х800 МЕЛКИХ С СИФОНОМ, ВЫПУСКОМ,СМЕСИТЕЛЕМ ДЛЯ МОЙКИ (ПОЛИВОЧНЫЙ КРАН) | КОМПЛ. 3 | 17.98 53.94 | 3.63 10.89 | 0.64 1.92 | 521.82 1565.46 | 37.83 113.49 | 581.26 1743.78
76. | Е17-2-317 (Н12) | УСТАНОВКА СМЕСИТЕЛЕЙ ДЛЯ МОЕК НАСТЕННЫХ (ПОЛИВОЧНЫЙ КРАН) | ШТ. 3 | 8.08 24.24 | - - | - - | 56.48 169.44 | 4.10 12.30 | 68.66 205.98
77. | Е17-1-201 (Н12) | УСТАНОВКА ВАНН БЫТОВЫХ СТАЛЬНЫХ ЭМАЛИРОВАННЫХ БЕЗ СМЕСИТЕЛЯ | КОМПЛ. 1 | 22.50 22.50 | 2.35 2.35 | 1.06 1.06 | 321.55 321.55 | 23.31 23.31 | 369.71 369.71
|  | ИТОГО ПРЯМЫЕ ЗАТРАТЫ : |  | 431 | 22 | 7 | 6727 | 488 | 7668
|  | ОХР и ОПР | [6 empty] | 354
|  | ПЛАНОВАЯ ПРИБЫЛЬ | [6 empty] | 322
|  | ИТОГО ПО ПТМ | [6 empty] | 8344
|  | ЗАТРАТЫ ТРУДА | [6 empty] | 43
|  | ЗАТРАТЫ ТРУДА МАШИНИСТОВ | [6 empty] | 1
| Ж3-10-53 | ВНУТРЕННИЕ ВОДОСТОКИ. АРМАТУРА, КРЕПЛЕНИЯ, ФАСОННЫЕ ЧАСТИ
78. | Е22-34-2 (Н10) | УСТАНОВКА ПОЛИЭТИЛЕНОВЫХ ФАСОННЫХ ЧАСТЕЙ: ТРОЙНИКОВ | 10 ШТ. ФАСОННЫХ ЧАСТЕЙ 0.1 | 68.50 6.85 | 179.36 17.94 | 49.93 4.99 | 2.57 0.26 | 0.21 0.02 | 250.64 25.07
79. | 6/40-80-30-1/СЦЕН-ТР45-1616 | ТРОЙНИК ИЗ ПОЛИПРОПИЛЕНА (ПП) С УГЛОМ 45 ГРАДУСОВ ДЛЯ СОЕДИНЕНИЯ КАНАЛИЗАЦИОННЫХ ТРУБ, НОМИНАЛЬНЫМ НАРУЖНЫМ ДИАМЕТРОМ 160Х160 ММ | ШТ 1 | - - | - - | - - | 64.38 64.38 | 4.67 4.67 | 69.05 69.05
|  | ИТОГО ПРЯМЫЕ ЗАТРАТЫ : |  | 7 | 18 | 5 | 65 | 5 | 95
|  | ОХР и ОПР | [6 empty] | 8
|  | ПЛАНОВАЯ ПРИБЫЛЬ | [6 empty] | 8
|  | ИТОГО ПО ПТМ | [6 empty] | 111
|  | ЗАТРАТЫ ТРУДА | [6 empty] | 1
|  | ВСЕГО, В ТОМ ЧИСЛЕ | [6 empty] | 1374
|  | СТРОИТЕЛЬНЫЕ РАБОТЫ В ТОМ ЧИСЛЕ | [6 empty] | 1358
|  | ЗАРАБОТНАЯ ПЛАТА | [6 empty] | 517
|  | ЭКСПЛУАТАЦИЯ МАШИН И МЕХАНИЗМОВ | [6 empty] | 17
|  | В ТОМ ЧИСЛЕ ЗАРАБОТНАЯ ПЛАТА МАШИНИСТОВ | [6 empty] | 17
|  | ОХР и ОПР | [6 empty] | 432
|  | ПЛАНОВАЯ ПРИБЫЛЬ | [6 empty] | 392
|  | МОНТАЖНЫЕ РАБОТЫ В ТОМ ЧИСЛЕ | [6 empty] | 16
|  | ЗАРАБОТНАЯ ПЛАТА | [6 empty] | 8
|  | ОХР и ОПР | [6 empty] | 5
|  | ПЛАНОВАЯ ПРИБЫЛЬ | [6 empty] | 3
|  | СОСТАВИЛ | ____________________ |  |  |  |  | СОКОЛОВСКАЯ
|  |  | (должность) |  |  | (подпись) |  | (инициалы,фамилия)
|  | ПРОВЕРИЛ | ____________________ |  |  |  |  | ПАВЛЕНКО
|  |  | (должность) |  |  | (подпись) |  | (инициалы,фамилия)

## 7162-14-2023-T0
НАИМЕНОВАНИЕ ОБЪЕКТА: СТРОИТЕЛЬСТВО ДЕТСКОЙ ПОЛИКЛИНИКИ В МИКРОРАЙОНЕ ЛОШИЦА-9 НА 480 ПОСЕЩЕНИЙ В СМЕНУ. СТАДИЯ С. С УЧЕТОМ ПОСТАНОВЛЕНИЯ МАИС РБ N3 ОТ 26.01.2023Г.
КОД ОБЪЕКТА: 17.045
НАИМЕНОВАНИЕ ЗДАНИЯ, СООРУЖЕНИЯ: ВНЕСЕНИЕ ИЗМЕНЕНИЙ: ДЕТСКАЯ ПОЛИКЛИНИКА
ШИФР ЗДАНИЯ, СООРУЖЕНИЯ: 17.045
КОМПЛЕКТ ЧЕРТЕЖЕЙ: ВК-ИЗМ.4
ИСХОДНЫЕ ДАННЫЕ ПО ЛОКАЛЬНОЙ СМЕТЕ (ЛОКАЛЬНОМУ СМЕТНОМУ РАСЧЕТУ) № 2023
(НОРМЫ 2022г.)
ВНУТРЕННИЕ САНТЕХНИЧЕСКИЕ УСТРОЙСТВА# ВОДОПРОВОД И КАНАЛИЗАЦИЯ# ДОП.К СМ.2004 , 2020
СОСТАВЛЕНА В ЦЕНАХ НА 1 АВГУСТА 2022г.
№ П/П | ТЕКСТ
1 | 2
1 | L3'7162'14'2023'S0'2'14'ВНУТРЕННИЕ САНТЕХНИЧЕСКИЕ УСТРОЙСТВА# ВОДОПРОВОД И КАНАЛИЗАЦИЯ# ДОП.К СМ.2004 , 2020'ВК-ИЗМ.4'СОКОЛОВСКАЯ'ПАВЛЕНКО*
2 | Ж3-10-15'ХОЛОДНОЕ ВОДОСНАБЖЕНИЕ. ВОДОМЕРНЫЙ УЗЕЛ. ОБОРУДОВАНИЕ И ПРИБОРЫ'ШТ (КОМПЛ.)*
3 | БСЦЕН-ШЛ'0,8##'=36'СТОИМОСТЬ ШЛАНГА 1,5 МЕТРА ДИАМЕТРОМ 15 ММ###'М''2801=<3/6-80-10>/2799=0,8_0*
4 | БС300-14162-В#С300-14162'8,82##'=36'ВЕНТИЛИ ДЛЯ ПОДКЛЮЧЕНИЯ ТЕХНОЛОГИЧЕСКОГО ОБОРУДОВАНИЯ ДИАМЕТРОМ 15 ММ ###'ШТ''2801=<3/3-10-10-10/10>/2799=8,82_0*
5 | БСЦЕН-ЭВН-50'901##'=36'ЭЛЕКТРОВОДОНАГРЕВАТЕЛЬ ЭВН1 АККУМУЛЯЦИОННЫЙ, ПРОИЗВОДИТЕЛЬНОСТЬЮ V=50Л/Ч, УКОМПЛЕКТОВАН ФИЛЬТРОМ ОЧИСТКИ ВОДЫ###'ШТ''2801=<3/2-60>/2799=901_0*
6 | БСЦЕН-ЭВН-100'1133,88##'=36'ЭЛЕКТРОВОДОНАГРЕВАТЕЛЬ ЭВН2 АККУМУЛЯЦИОННЫЙ, ПРОИЗВОДИТЕЛЬНОСТЬЮ V=100Л/Ч, УКОМПЛЕКТОВАН ФИЛЬТРОМ ОЧИСТКИ ВОДЫ###'ШТ''2801=<3/2-60>/2799=1133,88_0*
7 | БСЦЕН-ТР-15'202,5##'=36'КЛАПАНЫ ТРЕХХОДОВЫЕ ТЕРМОСТАТИЧЕСКИЕ ДИАМЕТРОМ 15 ММ###'ШТ''2801=<3/3-40-20-60>/2799=202,5_0*
8 | БСЦЕН-ТРХ-20'227,2##'=36'КЛАПАНЫ ТРЕХХОДОВЫЕ ТЕРМОСТАТИЧЕСКИЕ ДИАМЕТРОМ 20 ММ###'ШТ''2801=<3/3-40-20-60>/2799=227,2_0*
9 | БСЦЕН-ПТХР-32'201,45:1,2231##'=36'ПОЛОТЕНЦЕСУШИТЕЛЬ СТАЛЬНОЙ П-ОБРАЗНЫЙ ХРОМИРОВАННЫЙ ДИАМЕТРОМ 32 ММ###'ШТ''2801=<3/2-100-10>/2799=164,7_0*
10 | БСЦЕН-ТР45-1616'77,26:1,2##'=36'ТРОЙНИК ИЗ ПОЛИПРОПИЛЕНА (ПП) С УГЛОМ 45 ГРАДУСОВ ДЛЯ СОЕДИНЕНИЯ КАНАЛИЗАЦИОННЫХ ТРУБ, НОМИНАЛЬНЫМ НАРУЖНЫМ ДИАМЕТРОМ 160Х160 ММ###'ШТ''2801=<6/40-80-30-1>/2799=64,38_0*
11 | БСЦЕН-ПП'276,94##'=36'ПЕДАЛЬНЫЙ СПУСК ВОДЫ К СМЫВНОМУ БАЧКУ УНИТАЗА###'ШТ''2801=<3/4-90-40>/2799=276,94_0*
12 | Н30=0'Н31=0*
13 | РМ020130#М021141=?.1,1/М021102#М021141=1/М021243#М021141=?.1,1*
14 | П'В СМЕТЕ УЧТЕНА ЗАРАБОТНАЯ ПЛАТА РАБОЧИХ-СТРОИТЕЛЕЙ И ЗАРАБОТНАЯ ПЛАТА МАШИНИСТОВ СОГЛАСНО ПОСТАНОВЛЕНИЮ МАИС РБ N 3 ОТ 26.01.2023Г.*
15 | Ж3-10-13'ХОЛОДНОЕ ВОДОСНАБЖЕНИЕ. АРМАТУРА'ШТ*
16 | Е18-21-1'2'Ж1/B/300-92501'УСТАНОВКА ФИЛЬТРОВ ДИАМЕТРОМ ДО 25 ММ'ФИЛЬТР''*
17 | С300-92540'2'B*
18 | С300-47487'2'B*
19 | С300-120300'2+2'B*
20 | С300-41744'1'B*
21 | Ж3-10-11'ГОРЯЧЕЕ ВОДОСНАБЖЕНИЕ. ТРУБОПРОВОДЫ'М*
22 | Е16-33-1'20'Ж100/B'ПРОКЛАДКА ТРУБОПРОВОДОВ ВОДОСНАБЖЕНИЯ ИЗ СТАЛЬНЫХ ОЦИНКОВАННЫХ ТРУБ НА СВАРКЕ, ДИАМЕТР ТРУБОПРОВОДА 15 ММ'100 М''*
23 | Е16-33-3'90'Ж100/B'ПРОКЛАДКА ТРУБОПРОВОДОВ ВОДОСНАБЖЕНИЯ ИЗ СТАЛЬНЫХ ОЦИНКОВАННЫХ ТРУБ НА СВАРКЕ, ДИАМЕТР ТРУБОПРОВОДА 25 ММ'100 М''*
24 | Е16-29-1'20+90'B'ГИДРАВЛИЧЕСКОЕ ИСПЫТАНИЕ ТРУБОПРОВОДОВ СИСТЕМ ОТОПЛЕНИЯ, ВОДОПРОВОДА И ГОРЯЧЕГО ВОДОСНАБЖЕНИЯ ДИАМЕТРОМ ДО 50 ММ'100 М ТРУБОПРОВОДА''*
25 | Ж3-10-13'ГОРЯЧЕЕ ВОДОСНАБЖЕНИЕ. АРМАТУРА'ШТ*
26 | Е18-21-1'2'Ж1/B/300-92501'УСТАНОВКА ФИЛЬТРОВ ДИАМЕТРОМ ДО 25 ММ'ФИЛЬТР''*
27 | С300-92540'2'B*
28 | С300-47487'3'B*
29 | С300-41744'1'B*
30 | С300-120300'2'B*
31 | Е17-2-103'41'Ж1'УСТАНОВКА ПОЛОТЕНЦЕСУШИТЕЛЕЙ ИЗ СТАЛЬНЫХ ВОДОГАЗОПРОВОДНЫХ ОЦИНКОВАННЫХ ТРУБ С КРЕПЛЕНИЯМИ, ДИАМЕТРОМ 32 ММ И ПОВЕРХНОСТЬЮ НАГРЕВА 0,21 М2'ШТ.''*
32 | Е17-2-2'42'Ж1/B'УСТАНОВКА ПОЛОТЕНЦЕСУШИТЕЛЕЙ ЛАТУННЫХ ХРОМИРОВАННЫХ'ШТ.''*
33 | СЦЕН-ПТХР-32'42'B*
34 | С530-17420'2'B*
35 | Е16-58-1'2'Ж100'УСТАНОВКА ТЕРМОСТАТИЧЕСКИХ КЛАПАНОВ'100 ШТ.''*
36 | СЦЕН-ТР-15'1*
37 | СЦЕН-ТРХ-20'1*
38 | Ц8-602-2'1+1'Ж1/B'УСТАНОВКА ЭЛЕКТРОВОДОНАГРЕВАТЕЛЯ'ШТ.''*
39 | СЦЕН-ЭВН-50'1'B*
40 | СЦЕН-ЭВН-100'1'B*
41 | Ж3-10-55'БЫТОВАЯ КАНАЛИЗАЦИЯ. ОБОРУДОВАНИЕ И ПРИБОРЫ'ШТ (КОМПЛ.)*
42 | Е16-32-6#ПРИМ'2'Ж1/B/Н2=0'УСТАНОВКА МУФТ ПРОТИВОПОЖАРНЫХ ДИАМЕТРОМ 50 ММ'ШТ.''*
43 | С103-12629-118'2'B*
44 | Ж3-10-55'КАНАЛИЗАЦИЯ. ОБОРУДОВАНИЕ И ПРИБОРЫ'ШТ (КОМПЛ.)*
45 | Е17-1-605'2'Ж1/300-120300'УСТАНОВКА УМЫВАЛЬНИКОВ КЕРАМИЧЕСКИХ ПОЛУКРУГЛЫХ РАЗМ.550Х420 ММ С БУТЫЛОЧНЫМ СИФОНОМ, ВЫПУСКОМ, КРОНШТЕЙНАМИ, СМЕСИТЕЛЕМ 'КОМПЛ.''*
46 | Е17-1-605'12'Ж1/B/300-120300'УСТАНОВКА УМЫВАЛЬНИКОВ КЕРАМИЧЕСКИХ ПРЯМОУГОЛЬНЫХ ОДИНОЧНЫХ РАЗМ. 550Х420 С ЛОКТЕВЫМ СМЕСИТЕЛЕМ, БУТЫЛОЧНЫМ СИФОНОМ И КРЕПЛЕНИЯМИ'КОМПЛ.''*
47 | Е17-1-502'1'Ж1/300-120300'УСТАНОВКА УМЫВАЛЬНИКОВ КЕРАМИЧЕСКИХ ОДИНОЧНЫХ ОВАЛЬНЫХ С КОМПЛЕКТУЮЩЕЙ АРМАТУРОЙ, СИФОНОМ, С ВОДОРАЗБОРНЫМ КРАНОМ'КОМПЛ.''*
48 | Е17-2-501'9'Ж1/B'УСТАНОВКА ПЪЕДЕСТАЛОВ ДЛЯ УМЫВАЛЬНИКОВ'ШТ.''*
49 | Е17-3-101'2'Ж1/B/300-120300'УСТАНОВКА УНИТАЗОВ КОЗЫРЬКОВЫХ С КОСЫМ ВЫПУСКОМ, СМЫВНЫМ БАЧКОМ, СИДЕНЬЕМ И КРЕПЛЕНИЯМИ'КОМПЛ.''*
50 | СЦЕН-ПП'12'B*
51 | Е17-2-317'1'Ж1/B'УСТАНОВКА СМЕСИТЕЛЕЙ ДЛЯ МОЕК НАСТЕННЫХ (ПОЛИВОЧНЫЙ КРАН)'ШТ.''*
52 | Е17-1-902'3'Ж1/B'УСТАНОВКА ПОДДОНОВ ДУШЕВЫХ ЧУГУННЫХ ЭМАЛИРОВАННЫХ РАЗМ. 800Х800 МЕЛКИХ С СИФОНОМ, ВЫПУСКОМ,СМЕСИТЕЛЕМ ДЛЯ МОЙКИ (ПОЛИВОЧНЫЙ КРАН)'КОМПЛ.''*
53 | Е17-2-317'3'Ж1/B'УСТАНОВКА СМЕСИТЕЛЕЙ ДЛЯ МОЕК НАСТЕННЫХ (ПОЛИВОЧНЫЙ КРАН)'ШТ.''*
54 | Е17-1-201'1'Ж1/B'УСТАНОВКА ВАНН БЫТОВЫХ СТАЛЬНЫХ ЭМАЛИРОВАННЫХ БЕЗ СМЕСИТЕЛЯ'КОМПЛ.''*
55 | Ж3-10-53'ВНУТРЕННИЕ ВОДОСТОКИ. АРМАТУРА, КРЕПЛЕНИЯ, ФАСОННЫЕ ЧАСТИ 'ШТ*
56 | Е22-34-2'1'Ж10/B'УСТАНОВКА ПОЛИЭТИЛЕНОВЫХ ФАСОННЫХ ЧАСТЕЙ: ТРОЙНИКОВ'10 ШТ. ФАСОННЫХ ЧАСТЕЙ''*
57 | СЦЕН-ТР45-1616'1'B*
58 | П'В СМЕТЕ УЧТЕНА ЗАРАБОТНАЯ ПЛАТА РАБОЧИХ-СТРОИТЕЛЕЙ И ЗАРАБОТНАЯ ПЛАТА МАШИНИСТОВ СОГЛАСНО ПОСТАНОВЛЕНИЮ МАИС РБ N 3 ОТ 26.01.2023Г.*
59 | Н4=1:8,2.9,8*
60 | Н5=1:8,2.9,8*
61 | Ж3-10-13'ХОЛОДНОЕ ВОДОСНАБЖЕНИЕ. АРМАТУРА'ШТ*
62 | Е18-21-1'2'Ж1/300-92501'УСТАНОВКА ФИЛЬТРОВ ДИАМЕТРОМ ДО 25 ММ'ФИЛЬТР''*
63 | С300-92540'2*
64 | С300-47487'2*
65 | С300-120300'2+2*
66 | С300-41744'1*
67 | Ж3-10-11'ГОРЯЧЕЕ ВОДОСНАБЖЕНИЕ. ТРУБОПРОВОДЫ'М*
68 | Е16-33-1'20'Ж100'ПРОКЛАДКА ТРУБОПРОВОДОВ ВОДОСНАБЖЕНИЯ ИЗ СТАЛЬНЫХ ОЦИНКОВАННЫХ ТРУБ НА СВАРКЕ, ДИАМЕТР ТРУБОПРОВОДА 15 ММ'100 М''*
69 | Е16-33-3'90'Ж100'ПРОКЛАДКА ТРУБОПРОВОДОВ ВОДОСНАБЖЕНИЯ ИЗ СТАЛЬНЫХ ОЦИНКОВАННЫХ ТРУБ НА СВАРКЕ, ДИАМЕТР ТРУБОПРОВОДА 25 ММ'100 М''*
70 | Е16-29-1'20+90''ГИДРАВЛИЧЕСКОЕ ИСПЫТАНИЕ ТРУБОПРОВОДОВ СИСТЕМ ОТОПЛЕНИЯ, ВОДОПРОВОДА И ГОРЯЧЕГО ВОДОСНАБЖЕНИЯ ДИАМЕТРОМ ДО 50 ММ'100 М ТРУБОПРОВОДА''*
71 | Ж3-10-13'ГОРЯЧЕЕ ВОДОСНАБЖЕНИЕ. АРМАТУРА'ШТ*
72 | Е18-21-1'2'Ж1/300-92501'УСТАНОВКА ФИЛЬТРОВ ДИАМЕТРОМ ДО 25 ММ'ФИЛЬТР''*
73 | С300-92540'2*
74 | С300-47487'3*
75 | С300-41744'1*
76 | С300-120300'2*
77 | Е17-2-103'41'Ж1/B'УСТАНОВКА ПОЛОТЕНЦЕСУШИТЕЛЕЙ ИЗ СТАЛЬНЫХ ВОДОГАЗОПРОВОДНЫХ ОЦИНКОВАННЫХ ТРУБ С КРЕПЛЕНИЯМИ, ДИАМЕТРОМ 32 ММ И ПОВЕРХНОСТЬЮ НАГРЕВА 0,21 М2'ШТ.''*
78 | Е17-2-2'42'Ж1'УСТАНОВКА ПОЛОТЕНЦЕСУШИТЕЛЕЙ ЛАТУННЫХ ХРОМИРОВАННЫХ'ШТ.''*
79 | СЦЕН-ПТХР-32'42*
80 | С530-17420'2*
81 | Е16-58-1'2'Ж100/B'УСТАНОВКА ТЕРМОСТАТИЧЕСКИХ КЛАПАНОВ'100 ШТ.''*
82 | СЦЕН-ТР-15'1'B*
83 | СЦЕН-ТРХ-20'1'B*
84 | Ц8-602-2'1+1'Ж1'УСТАНОВКА ЭЛЕКТРОВОДОНАГРЕВАТЕЛЯ'ШТ.''*
85 | СЦЕН-ЭВН-50'1*
86 | СЦЕН-ЭВН-100'1*
87 | Ж3-10-55'БЫТОВАЯ КАНАЛИЗАЦИЯ. ОБОРУДОВАНИЕ И ПРИБОРЫ'ШТ (КОМПЛ.)*
88 | Е16-32-6'2'Ж1/Н2=0'УСТАНОВКА МУФТ ПРОТИВОПОЖАРНЫХ ДИАМЕТРОМ 50 ММ'ШТ.''*
89 | С103-12629-118'2*
90 | Ж3-10-55'КАНАЛИЗАЦИЯ. ОБОРУДОВАНИЕ И ПРИБОРЫ'ШТ (КОМПЛ.)*
91 | Е17-1-605'2'Ж1/B/300-120300'УСТАНОВКА УМЫВАЛЬНИКОВ КЕРАМИЧЕСКИХ ПОЛУКРУГЛЫХ РАЗМ.550Х420 ММ С БУТЫЛОЧНЫМ СИФОНОМ, ВЫПУСКОМ, КРОНШТЕЙНАМИ, СМЕСИТЕЛЕМ 'КОМПЛ.''*
92 | Е17-1-605'12'Ж1/300-120300'УСТАНОВКА УМЫВАЛЬНИКОВ КЕРАМИЧЕСКИХ ПРЯМОУГОЛЬНЫХ ОДИНОЧНЫХ РАЗМ. 550Х420 С ЛОКТЕВЫМ СМЕСИТЕЛЕМ, БУТЫЛОЧНЫМ СИФОНОМ И КРЕПЛЕНИЯМИ'КОМПЛ.''*
93 | Е17-1-502'1'Ж1/B/300-120300'УСТАНОВКА УМЫВАЛЬНИКОВ КЕРАМИЧЕСКИХ ОДИНОЧНЫХ ОВАЛЬНЫХ С КОМПЛЕКТУЮЩЕЙ АРМАТУРОЙ, СИФОНОМ, С ВОДОРАЗБОРНЫМ КРАНОМ'КОМПЛ.''*
94 | Е17-2-501'9'Ж1'УСТАНОВКА ПЪЕДЕСТАЛОВ ДЛЯ УМЫВАЛЬНИКОВ'ШТ.''*
95 | Е17-3-101'2'Ж1/300-120300'УСТАНОВКА УНИТАЗОВ КОЗЫРЬКОВЫХ С КОСЫМ ВЫПУСКОМ, СМЫВНЫМ БАЧКОМ, СИДЕНЬЕМ И КРЕПЛЕНИЯМИ'КОМПЛ.''*
96 | СЦЕН-ПП'12*
97 | Е17-2-317'1'Ж1'УСТАНОВКА СМЕСИТЕЛЕЙ ДЛЯ МОЕК НАСТЕННЫХ (ПОЛИВОЧНЫЙ КРАН)'ШТ.''*
98 | Е17-1-902'3'Ж1'УСТАНОВКА ПОДДОНОВ ДУШЕВЫХ ЧУГУННЫХ ЭМАЛИРОВАННЫХ РАЗМ. 800Х800 МЕЛКИХ С СИФОНОМ, ВЫПУСКОМ,СМЕСИТЕЛЕМ ДЛЯ МОЙКИ (ПОЛИВОЧНЫЙ КРАН)'КОМПЛ.''*
99 | Е17-2-317'3'Ж1'УСТАНОВКА СМЕСИТЕЛЕЙ ДЛЯ МОЕК НАСТЕННЫХ (ПОЛИВОЧНЫЙ КРАН)'ШТ.''*
100 | Е17-1-201'1'Ж1'УСТАНОВКА ВАНН БЫТОВЫХ СТАЛЬНЫХ ЭМАЛИРОВАННЫХ БЕЗ СМЕСИТЕЛЯ'КОМПЛ.''*
101 | Ж3-10-53'ВНУТРЕННИЕ ВОДОСТОКИ. АРМАТУРА, КРЕПЛЕНИЯ, ФАСОННЫЕ ЧАСТИ 'ШТ*
102 | Е22-34-2'1'Ж10'УСТАНОВКА ПОЛИЭТИЛЕНОВЫХ ФАСОННЫХ ЧАСТЕЙ: ТРОЙНИКОВ'10 ШТ. ФАСОННЫХ ЧАСТЕЙ''*
103 | СЦЕН-ТР45-1616'1*
104 | L*

## 7162-14-2023-B0
НАИМЕНОВАНИЕ ОБЪЕКТА |  | СТРОИТЕЛЬСТВО ДЕТСКОЙ ПОЛИКЛИНИКИ В МИКРОРАЙОНЕ ЛОШИЦА-9 НА 480 ПОСЕЩЕНИЙ В СМЕНУ. СТАДИЯ С. С УЧЕТОМ ПОСТАНОВЛЕНИЯ МАИС РБ N3 ОТ 26.01.2023Г.
КОД ОБЪЕКТА |  | 17.045
НАИМЕНОВАНИЕ ЗДАНИЯ, СООРУЖЕНИЯ |  | ВНЕСЕНИЕ ИЗМЕНЕНИЙ: ДЕТСКАЯ ПОЛИКЛИНИКА
ШИФР ЗДАНИЯ, СООРУЖЕНИЯ |  | 17.045
КОМПЛЕКТ ЧЕРТЕЖЕЙ |  | ВК-ИЗМ.4
ВЕДОМОСТЬ ОБЪЕМОВ И СТОИМОСТИ РАБОТ № 2023
(НОРМЫ 2022г.)
ВНУТРЕННИЕ САНТЕХНИЧЕСКИЕ УСТРОЙСТВА# ВОДОПРОВОД И КАНАЛИЗАЦИЯ# ДОП.К СМ.2004 , 2020
СОСТАВЛЕНА В ЦЕНАХ НА 1 АВГУСТА 2022г.
ОБОСНОВА- НИЕ | НАИМЕНОВАНИЕ ВИДОВ РАБОТ | ОБЪЕМ | СТОИМОСТЬ, ТЫС.РУБ.
|  |  | ЗАРАБОТНАЯ ПЛАТА | ЭКСПЛУАТА- ЦИЯ МАШИН И МЕХА- НИЗМОВ | МАТЕРИАЛЫ, ИЗДЕЛИЯ, КОНСТРУК- ЦИИ | ОБОРУДОВА- НИЕ,МЕБЕЛЬ, ИНВЕНТАРЬ | ОХР и ОПР | ПРОЧИЕ СРЕДСТВА | ВСЕГО
|  | ЕД.ИЗМ. | ТРУДОЕМ- КОСТЬ, ЧЕЛ.Ч. | В Т.Ч.З/П МАШИ- НИСТОВ | ТРАНСПОРТ | ТРАНСПОРТ | ПЛАНОВАЯ ПРИБЫЛЬ
1 | 2 | 3 | 4 | 5 | 6 | 7 | 8 | 9 | 10
Ж3-10-13 | ХОЛОДНОЕ ВОДОСНАБЖЕНИЕ. АРМАТУРА | -2 | -0,014 | -0,005 | -0,109 | 0 | -0,012 | 0 | -0,159
|  | ШТ | -2 | -0,001 | -0,008 | 0 | -0,011
Ж3-10-11 | ГОРЯЧЕЕ ВОДОСНАБЖЕНИЕ. ТРУБОПРОВОДЫ | -110 | -1,506 | -0,134 | -2,017 | 0 | -1,281 | 0 | -6,207
|  | М | -179 | -0,075 | -0,107 | 0 | -1,162
Ж3-10-13 | ГОРЯЧЕЕ ВОДОСНАБЖЕНИЕ. АРМАТУРА | -3 | -0,794 | -0,009 | -6,559 | 0 | -0,636 | 0 | -9,046
|  | ШТ | -96 | -0,002 | -0,476 | 0 | -0,572
Ж3-10-55 | БЫТОВАЯ КАНАЛИЗАЦИЯ. ОБОРУДОВАНИЕ И ПРИБОРЫ | -2 | -0,004 | 0 | -0,009 | 0 | -0,004 | 0 | -0,02
|  | ШТ (КОМП | -1 | 0 | 0 | 0 | -0,003
Ж3-10-55 | КАНАЛИЗАЦИЯ. ОБОРУДОВАНИЕ И ПРИБОРЫ | -28 | -0,361 | -0,02 | -6,727 | 0 | -0,297 | 0 | -8,162
|  | ШТ (КОМП | -43 | -0,006 | -0,488 | 0 | -0,269
Ж3-10-53 | ВНУТРЕННИЕ ВОДОСТОКИ. АРМАТУРА, КРЕПЛЕНИЯ, ФАСОННЫЕ ЧАСТИ | -1 | -0,006 | -0,017 | -0,065 | 0 | -0,007 | 0 | -0,107
|  | ШТ | -1 | -0,004 | -0,005 | 0 | -0,007
Ж3-10-13 | ХОЛОДНОЕ ВОДОСНАБЖЕНИЕ. АРМАТУРА | 2 | 0,017 | 0,005 | 0,109 | 0 | 0,014 | 0 | 0,166
|  | ШТ | 2 | 0,001 | 0,008 | 0 | 0,013
Ж3-10-11 | ГОРЯЧЕЕ ВОДОСНАБЖЕНИЕ. ТРУБОПРОВОДЫ | 110 | 1,8 | 0,148 | 2,017 | 0 | 1,53 | 0 | 6,991
|  | М | 179 | 0,09 | 0,107 | 0 | 1,389
Ж3-10-13 | ГОРЯЧЕЕ ВОДОСНАБЖЕНИЕ. АРМАТУРА | 3 | 0,95 | 0,009 | 6,559 | 0 | 0,761 | 0 | 9,439
|  | ШТ | 96 | 0,002 | 0,476 | 0 | 0,684
Ж3-10-55 | БЫТОВАЯ КАНАЛИЗАЦИЯ. ОБОРУДОВАНИЕ И ПРИБОРЫ | 2 | 0,005 | 0 | 0,009 | 0 | 0,004 | 0 | 0,022
|  | ШТ (КОМП | 1 | 0 | 0 | 0 | 0,004
Ж3-10-55 | КАНАЛИЗАЦИЯ. ОБОРУДОВАНИЕ И ПРИБОРЫ | 28 | 0,431 | 0,022 | 6,727 | 0 | 0,354 | 0 | 8,344
|  | ШТ (КОМП | 43 | 0,007 | 0,488 | 0 | 0,322
Ж3-10-53 | ВНУТРЕННИЕ ВОДОСТОКИ. АРМАТУРА, КРЕПЛЕНИЯ, ФАСОННЫЕ ЧАСТИ | 1 | 0,007 | 0,018 | 0,065 | 0 | 0,008 | 0 | 0,111
|  | ШТ | 1 | 0,005 | 0,005 | 0 | 0,008
| И Т О Г О | 0 | 0,525 | 0,017 | 0 | 0 | 0,434 | 0 | 1,372
|  |  | 0 | 0,017 | 0 | 0 | 0,396
| СОСТАВИЛ | ______________________________ | [5 empty] | СОКОЛОВСКАЯ
|  | (должность) |  |  |  | (подпись) |  | (инициалы,фамилия)
| ПРОВЕРИЛ | ______________________________ | [5 empty] | ПАВЛЕНКО
|  | (должность) |  |  |  | (подпись) |  | (инициалы,фамилия)

## 7162-14-2023-Q1
НАИМЕНОВАНИЕ ОБЪЕКТА |  | СТРОИТЕЛЬСТВО ДЕТСКОЙ ПОЛИКЛИНИКИ В МИКРОРАЙОНЕ ЛОШИЦА-9 НА 480 ПОСЕЩЕНИЙ В СМЕНУ. СТАДИЯ С. С УЧЕТОМ ПОСТАНОВЛЕНИЯ МАИС РБ N3 ОТ 26.01.2023Г.
КОД ОБЪЕКТА |  | 17.045
НАИМЕНОВАНИЕ ЗДАНИЯ, СООРУЖЕНИЯ |  | ВНЕСЕНИЕ ИЗМЕНЕНИЙ: ДЕТСКАЯ ПОЛИКЛИНИКА
ШИФР ЗДАНИЯ, СООРУЖЕНИЯ |  | 17.045
КОМПЛЕКТ ЧЕРТЕЖЕЙ |  | ВК-ИЗМ.4
ВЕДОМОСТЬ ОБЪЕМОВ РАБОТ И РАСХОДОВ РЕСУРСОВ С КОДАМИ РБ ДЛЯ ЛОКАЛЬНОЙ СМЕТЫ № 2023
(НОРМЫ 2022г.)
ВНУТРЕННИЕ САНТЕХНИЧЕСКИЕ УСТРОЙСТВА# ВОДОПРОВОД И КАНАЛИЗАЦИЯ# ДОП.К СМ.2004 , 2020
ОБОСНОВАНИЕ | НАИМЕНОВАНИЕ ВИДОВ | ЕД.ИЗМЕРЕНИЯ | НАИМЕНОВАНИЕ РЕСУРСОВ | ЕД.ИЗМ. | КОЛИЧЕСТВО
| РАБОТ | ОБЪЕМ
1 | 2 | 3 | 4 | 5 | 6
Ж3-10-15 | ХОЛОДНОЕ ВОДОСНАБЖЕНИЕ. ВОДОМЕРНЫЙ УЗЕЛ. ОБОРУДОВАНИЕ И ПРИБОРЫ | ШТ (КОМП 0
Ж3-10-13 | ХОЛОДНОЕ ВОДОСНАБЖЕНИЕ. АРМАТУРА | ШТ -2
1-1 |  |  | ЗАТРАТЫ ТРУДА РАБОЧИХ | ЧЕЛ.Ч | -1.68
1-3 |  |  | ЗАТРАТЫ ТРУДА МАШИНИСТОВ | ЧЕЛ.-Ч | -0.0844
М021141 |  |  | КРАНЫ НА АВТОМОБИЛЬНОМ ХОДУ ПРИ РАБОТЕ НА ДРУГИХ ВИДАХ СТРОИТЕЛЬСТВА, 10 Т | МАШ.Ч | -0.0044
М040502 |  |  | УСТАНОВКИ ДЛЯ СВАРКИ РУЧНОЙ ДУГОВОЙ (ПОСТОЯННОГО ТОКА) | МАШ.Ч | -1.26
М331617 |  |  | СРЕДСТВА МАЛОЙ МЕХАНИЗАЦИИ | МАШ.Ч | -0.08
1 |  |  | Материалы для строительных работ
1/10 |  |  | Материалы для строительных работ общего назначения
1/10-140 |  |  | Электроды, прутки винипластовые, проволока сварочные
1/10-140-40/40 |  |  | ЭЛЕКТРОДЫ ТИПА Э42 ДИАМЕТРОМ 2 ММ | Т | -0.00014
3 |  |  | Материалы и изделия для санитарно-технических работ
3/3 |  |  | Арматура трубопроводная
3/3-40 |  |  | Клапаны
3/3-40-10-10/40 |  |  | КЛАПАНЫ ОБРАТНЫЕ ПОДЪЕМНЫЕ МУФТОВЫЕ ЛАТУННЫЕ 16Б1БК ДИАМЕТРОМ 40 ММ | ШТ. | -1
3/3-50 |  |  | Краны
3/3-50-80-30/10 |  |  | КРАНЫ ШАРОВЫЕ МУФТОВЫЕ УГЛОВЫЕ ДИАМЕТРОМ 15 ММ | ШТ. | -2
3/3-60 |  |  | Фильтры
3/3-60-10-40/10 |  |  | ФИЛЬТРЫ МУФТОВЫЕ РУ-10-20 ДИАМЕТРОМ 15 ММ | ШТ. | -2
3/6 |  |  | Материалы для водоснабжения и отопления
3/6-80 |  |  | Гибкие подводки и трубки нержавеющие
3/6-80-10/10 |  |  | ГИБКИЕ ПОДВОДКИ | ШТ. | -4
Ж3-10-11 | ГОРЯЧЕЕ ВОДОСНАБЖЕНИЕ. ТРУБОПРОВОДЫ | М -110
1-1 |  |  | ЗАТРАТЫ ТРУДА РАБОЧИХ | ЧЕЛ.Ч | -179.365
1-3 |  |  | ЗАТРАТЫ ТРУДА МАШИНИСТОВ | ЧЕЛ.-Ч | -10.63
М331615* |  |  | ДРЕЛИ ЭЛЕКТРИЧЕСКИЕ | МАШ.Ч | -16.139
М331617 |  |  | СРЕДСТВА МАЛОЙ МЕХАНИЗАЦИИ | МАШ.Ч | -10.63
1 |  |  | Материалы для строительных работ
1/10 |  |  | Материалы для строительных работ общего назначения
1/10-10 |  |  | Известь, цемент и другие вяжущие
1/10-10-10/22 |  |  | ПОРТЛАНДЦЕМЕНТ 500-Д0 (В УПАКОВКЕ) | Т | -0.001864
1/10-80 |  |  | Материалы неметаллорудные и асбестосодержащие изделия
1/10-80-10/20 |  |  | АСБЕСТОВЫЙ ШНУР ОБЩЕГО НАЗНАЧЕНИЯ ШАОН, ДИАМЕТРОМ 2-2,5 ММ | КГ | -10.135
1/10-230 |  |  | Материалы для отделочных работ
1/10-230-40-65/60 |  |  | СУРИК СВИНЦОВЫЙ, ПИГМЕНТ | КГ | -4.903
1/10-230-50-15/31 |  |  | ОЛИФА НАТУРАЛЬНАЯ | КГ | -2.494
1/10-235 |  |  | Изделия герметизирующие, уплотняющие, изолирующие
1/10-235-3/47 |  |  | ЛЬНЯНАЯ ПРЯДЬ | КГ | -2.323
1/10-280 |  |  | Прочие материалы для строительных работ
1/10-280-20/40 |  |  | ВОДА | М3 | -2.75
4 |  |  | Железобетонные и бетонные изделия и конструкции (в т.ч. типовые), керамические изделия, нерудные материалы, бетоны и растворы
4/1 |  |  | Конструкции и изделия бетонные и железобетонные. керамические изделия. нерудные материалы. товарные бетоны и растворы
4/1-4 |  |  | Бетоны, растворы, смеси асфальтобетонные
4/1-4-20-20-10-20/10 |  |  | РАСТВОРЫ КЛАДОЧНЫЕ ТЯЖЕЛЫЕ ЦЕМЕНТНЫЕ, МАРКИ 100 | М3 | -0.00672
6 |  |  | Трубы и детали трубопроводов (за исключением труб стальных обсадных и бурильных части 1). Арматура для технологических трубопроводов
6/10 |  |  | Трубы и детали трубопроводов чугунные
6/10-20 |  |  | Детали чугунные для трубопроводов
6/10-20-10-10/10 |  |  | КОНТРГАЙКИ ИЗ КОВКОГО ЧУГУНА С ЦИЛИНДРИЧЕСКОЙ РЕЗЬБОЙ НОМИНАЛЬНЫМ ДИАМЕТРОМ 15 ММ | 10 ШТ. | -0.88
6/10-20-10-10/14 |  |  | КОНТРГАЙКИ ИЗ КОВКОГО ЧУГУНА С ЦИЛИНДРИЧЕСКОЙ РЕЗЬБОЙ НОМИНАЛЬНЫМ ДИАМЕТРОМ 25 ММ | 10 ШТ. | -3.24
6/10-20-10-20/10 |  |  | УГОЛЬНИКИ ПРЯМЫЕ ИЗ КОВКОГО ЧУГУНА С ЦИЛИНДРИЧЕСКОЙ РЕЗЬБОЙ НОМИНАЛЬНЫМ ДИАМЕТРОМ 15 ММ | 10 ШТ. | -3.4
6/10-20-10-20/14 |  |  | УГОЛЬНИКИ ПРЯМЫЕ ИЗ КОВКОГО ЧУГУНА С ЦИЛИНДРИЧЕСКОЙ РЕЗЬБОЙ НОМИНАЛЬНЫМ ДИАМЕТРОМ 25 ММ | 10 ШТ. | -3.69
6/10-20-10-40/10 |  |  | МУФТЫ ПРЯМЫЕ КОРОТКИЕ ИЗ КОВКОГО ЧУГУНА С ЦИЛИНДРИЧЕСКОЙ РЕЗЬБОЙ НОМИНАЛЬНЫМ ДИАМЕТРОМ 15 ММ | 10 ШТ. | -0.92
6/10-20-10-40/14 |  |  | МУФТЫ ПРЯМЫЕ КОРОТКИЕ ИЗ КОВКОГО ЧУГУНА С ЦИЛИНДРИЧЕСКОЙ РЕЗЬБОЙ НОМИНАЛЬНЫМ ДИАМЕТРОМ 25 ММ | 10 ШТ. | -3.51
6/10-20-10-60/22 |  |  | МУФТЫ ПЕРЕХОДНЫЕ ИЗ КОВКОГО ЧУГУНА С ЦИЛИНДРИЧЕСКОЙ РЕЗЬБОЙ НОМИНАЛЬНЫМ ДИАМЕТРОМ 25 Х 20 ММ | 10 ШТ. | -3.42
6/10-20-10-70/10 |  |  | ТРОЙНИКИ ПРЯМЫЕ ИЗ КОВКОГО ЧУГУНА С ЦИЛИНДРИЧЕСКОЙ РЕЗЬБОЙ НОМИНАЛЬНЫМ ДИАМЕТРОМ 15 ММ | 10 ШТ. | -0.54
6/10-20-10-70/14 |  |  | ТРОЙНИКИ ПРЯМЫЕ ИЗ КОВКОГО ЧУГУНА С ЦИЛИНДРИЧЕСКОЙ РЕЗЬБОЙ НОМИНАЛЬНЫМ ДИАМЕТРОМ 25 ММ | 10 ШТ. | -3.51
6/20 |  |  | Трубы и детали трубопроводов стальные
6/20-30 |  |  | Трубы стальные сварные водогазопроводные оцинкованные
6/20-30-20/10 |  |  | ТРУБА СТАЛЬНАЯ СВАРНАЯ ВОДОГАЗОПРОВОДНАЯ ОЦИНКОВАННАЯ ОБЫКНОВЕННАЯ НОМИНАЛЬНЫМ ДИАМЕТРОМ 15 ММ, ТОЛЩИНОЙ СТЕНКИ 2,8 ММ | М | -20.36
6/20-30-20/12 |  |  | ТРУБА СТАЛЬНАЯ СВАРНАЯ ВОДОГАЗОПРОВОДНАЯ ОЦИНКОВАННАЯ ОБЫКНОВЕННАЯ НОМИНАЛЬНЫМ ДИАМЕТРОМ 25 ММ, ТОЛЩИНОЙ СТЕНКИ 3,2 ММ | М | -91.62
Ж3-10-13 | ГОРЯЧЕЕ ВОДОСНАБЖЕНИЕ. АРМАТУРА | ШТ -3
1-1 |  |  | ЗАТРАТЫ ТРУДА РАБОЧИХ | ЧЕЛ.Ч | -96.7898
1-3 |  |  | ЗАТРАТЫ ТРУДА МАШИНИСТОВ | ЧЕЛ.-Ч | -0.1744
М021104 |  |  | КРАНЫ НА АВТОМОБИЛЬНОМ ХОДУ ПРИ РАБОТЕ НА МОНТАЖЕ ТЕХНОЛОГИЧЕСКОГО ОБОРУДОВАНИЯ, 16 Т | МАШ.Ч | -0.04
М021141 |  |  | КРАНЫ НА АВТОМОБИЛЬНОМ ХОДУ ПРИ РАБОТЕ НА ДРУГИХ ВИДАХ СТРОИТЕЛЬСТВА, 10 Т | МАШ.Ч | -0.0044
М040502 |  |  | УСТАНОВКИ ДЛЯ СВАРКИ РУЧНОЙ ДУГОВОЙ (ПОСТОЯННОГО ТОКА) | МАШ.Ч | -1.26
М331451 |  |  | ПЕРФОРАТОРЫ ЭЛЕКТРИЧЕСКИЕ | МАШ.Ч | -0.48
М331615* |  |  | ДРЕЛИ ЭЛЕКТРИЧЕСКИЕ | МАШ.Ч | -0.86
М331617 |  |  | СРЕДСТВА МАЛОЙ МЕХАНИЗАЦИИ | МАШ.Ч | -0.09
М400002 |  |  | АВТОМОБИЛЬ БОРТОВОЙ, ГРУЗОПОДЪЕМНОСТЬЮ ДО 8 Т | МАШ.Ч | -0.04
1 |  |  | Материалы для строительных работ
1/10 |  |  | Материалы для строительных работ общего назначения
1/10-140 |  |  | Электроды, прутки винипластовые, проволока сварочные
1/10-140-40/40 |  |  | ЭЛЕКТРОДЫ ТИПА Э42 ДИАМЕТРОМ 2 ММ | Т | -0.00014
1/10-170 |  |  | Оснастка технологическая и инструментальная
1/10-170-10/135 |  |  | СВЕРЛА С SDS PLUS ХВОСТОВИКОМ (НАКОНЕЧНИК ИЗ ТВЕРДОСПЛАВНОЙ СТАЛИ) (ПО БЕТОНУ), ДИАМЕТРОМ 8-10 ММ, ДЛИНОЙ 260 (265) ММ | ШТ. | -0.338
1/10-230 |  |  | Материалы для отделочных работ
1/10-230-40-65/60 |  |  | СУРИК СВИНЦОВЫЙ, ПИГМЕНТ | КГ | -0.048
1/10-230-45-10/65 |  |  | ЭМАЛЬ ПЕНТАФТАЛЕВАЯ ПФ-115, БЕЛАЯ | Т | 2e-05
1/10-230-50-15/31 |  |  | ОЛИФА НАТУРАЛЬНАЯ | КГ | -0.014
1/10-235 |  |  | Изделия герметизирующие, уплотняющие, изолирующие
1/10-235-3/47 |  |  | ЛЬНЯНАЯ ПРЯДЬ | КГ | -0.016
3 |  |  | Материалы и изделия для санитарно-технических работ
3/2 |  |  | Материалы и изделия для отопления
3/2-60 |  |  | Теплообменники
3/2-60/СЦЕН-ЭВН-100 |  |  | ЭЛЕКТРОВОДОНАГРЕВАТЕЛЬ ЭВН2 АККУМУЛЯЦИОННЫЙ, ПРОИЗВОДИТЕЛЬНОСТЬЮ V=100Л/Ч, УКОМПЛЕКТОВАН ФИЛЬТРОМ ОЧИСТКИ ВОДЫ | ШТ | -1
3/2-60/СЦЕН-ЭВН-50 |  |  | ЭЛЕКТРОВОДОНАГРЕВАТЕЛЬ ЭВН1 АККУМУЛЯЦИОННЫЙ, ПРОИЗВОДИТЕЛЬНОСТЬЮ V=50Л/Ч, УКОМПЛЕКТОВАН ФИЛЬТРОМ ОЧИСТКИ ВОДЫ | ШТ | -1
3/2-100 |  |  | Полотенцесушители
3/2-100-10/СЦЕН-ПТХР-32 |  |  | ПОЛОТЕНЦЕСУШИТЕЛЬ СТАЛЬНОЙ П-ОБРАЗНЫЙ ХРОМИРОВАННЫЙ ДИАМЕТРОМ 32 ММ | ШТ | -42
3/2-100-20/20 |  |  | ПОЛОТЕНЦЕСУШИТЕЛИ ИЗ СТАЛЬНЫХ ВОДОГАЗОПРОВОДНЫХ ОЦИНКОВАННЫХ ТРУБ С КРЕПЛЕНИЯМИ ДИАМЕТРОМ 32 ММ, ПОВЕРХНОСТЬЮ НАГРЕВА 0,21 М2 | ШТ. | 41
3/3 |  |  | Арматура трубопроводная
3/3-40 |  |  | Клапаны
3/3-40-10-10/40 |  |  | КЛАПАНЫ ОБРАТНЫЕ ПОДЪЕМНЫЕ МУФТОВЫЕ ЛАТУННЫЕ 16Б1БК ДИАМЕТРОМ 40 ММ | ШТ. | -1
3/3-40-20-60/СЦЕН-ТР-15 |  |  | КЛАПАНЫ ТРЕХХОДОВЫЕ ТЕРМОСТАТИЧЕСКИЕ ДИАМЕТРОМ 15 ММ | ШТ | 1
3/3-40-20-60/СЦЕН-ТРХ-20 |  |  | КЛАПАНЫ ТРЕХХОДОВЫЕ ТЕРМОСТАТИЧЕСКИЕ ДИАМЕТРОМ 20 ММ | ШТ | 1
3/3-50 |  |  | Краны
3/3-50-80-30/10 |  |  | КРАНЫ ШАРОВЫЕ МУФТОВЫЕ УГЛОВЫЕ ДИАМЕТРОМ 15 ММ | ШТ. | -3
3/3-60 |  |  | Фильтры
3/3-60-10-40/10 |  |  | ФИЛЬТРЫ МУФТОВЫЕ РУ-10-20 ДИАМЕТРОМ 15 ММ | ШТ. | -2
3/6 |  |  | Материалы для водоснабжения и отопления
3/6-80 |  |  | Гибкие подводки и трубки нержавеющие
3/6-80-10/10 |  |  | ГИБКИЕ ПОДВОДКИ | ШТ. | -2
5 |  |  | Материалы для монтажных и специальных строительных работ
5/90 |  |  | Прочие материалы для монтажных и специальных строительных работ
5/90-10 |  |  | Дюбели для крепления электромонтажных изделий
5/90-10/4 |  |  | ДЮБЕЛЬ МОНТАЖНЫЙ У658 | 10 ШТ. | -0.82
6 |  |  | Трубы и детали трубопроводов (за исключением труб стальных обсадных и бурильных части 1). Арматура для технологических трубопроводов
6/40 |  |  | Трубы и детали трубопроводов полимерные
6/40-80 |  |  | Соединительные части для полимерных труб
6/40-80-20-6/1 |  |  | КОМПЕНСАТОР ИЗ ПОЛИПРОПИЛЕНА (ПП ТИП 3), НОМИНАЛЬНЫМ ДИАМЕТРОМ 25 ММ НА ДОПУСТИМОЕ РАБОЧЕЕ ДАВЛЕНИЕ 2,0 МПА | ШТ. | -2
Ж3-10-55 | БЫТОВАЯ КАНАЛИЗАЦИЯ. ОБОРУДОВАНИЕ И ПРИБОРЫ | ШТ (КОМП -2
1-1 |  |  | ЗАТРАТЫ ТРУДА РАБОЧИХ | ЧЕЛ.Ч | -0.54
6 |  |  | Трубы и детали трубопроводов (за исключением труб стальных обсадных и бурильных части 1). Арматура для технологических трубопроводов
6/20 |  |  | Трубы и детали трубопроводов стальные
6/20-400 |  |  | Прочие стальные детали для трубопровода
6/20-400-10-5/20 |  |  | МУФТА ПРОТИВОПОЖАРНАЯ ПО ПРЕДЕЛУ ОГНЕСТОЙКОСТИ 1 ТИПА, ИЗ ТОНКОЛИСТОВОЙ ХОЛОДНОКАТАНОЙ СТАЛИ, ВНУТРЕННИМ ДИАМЕТРОМ 50 ММ, ДЛИНОЙ 40 ММ, ПОРКРЫТИЕ КОРПУСА - ПОЛИМЕРНОЕ (МП-1-50-40-ПЛ) | ШТ. | -2
Ж3-10-55 | КАНАЛИЗАЦИЯ. ОБОРУДОВАНИЕ И ПРИБОРЫ | ШТ (КОМП -28
1-1 |  |  | ЗАТРАТЫ ТРУДА РАБОЧИХ | ЧЕЛ.Ч | -42.88
1-3 |  |  | ЗАТРАТЫ ТРУДА МАШИНИСТОВ | ЧЕЛ.-Ч | -0.6852
М021141 |  |  | КРАНЫ НА АВТОМОБИЛЬНОМ ХОДУ ПРИ РАБОТЕ НА ДРУГИХ ВИДАХ СТРОИТЕЛЬСТВА, 10 Т | МАШ.Ч | -0.2552
М040502 |  |  | УСТАНОВКИ ДЛЯ СВАРКИ РУЧНОЙ ДУГОВОЙ (ПОСТОЯННОГО ТОКА) | МАШ.Ч | -1.89
М331615* |  |  | ДРЕЛИ ЭЛЕКТРИЧЕСКИЕ | МАШ.Ч | -0.35
М331617 |  |  | СРЕДСТВА МАЛОЙ МЕХАНИЗАЦИИ | МАШ.Ч | -0.43
1 |  |  | Материалы для строительных работ
1/10 |  |  | Материалы для строительных работ общего назначения
1/10-10 |  |  | Известь, цемент и другие вяжущие
1/10-10-10/130 |  |  | ЦЕМЕНТ ГИПСОГЛИНОЗЕМИСТЫЙ РАСШИРЯЮЩИЙСЯ (В УПАКОВКЕ) | Т | -0.00144
1/10-130 |  |  | Мастики, герметики, смолы, смазки, эмульсии
1/10-130-15/107 |  |  | ГЕРМЕТИК СИЛИКОНОВЫЙ 280 МЛ | ШТ. | -3.3
1/10-140 |  |  | Электроды, прутки винипластовые, проволока сварочные
1/10-140-40/105 |  |  | ЭЛЕКТРОДЫ ТИПА Э42А ДИАМЕТРОМ 4 ММ | КГ | -0.09
1/10-170 |  |  | Оснастка технологическая и инструментальная
1/10-170-10/135 |  |  | СВЕРЛА С SDS PLUS ХВОСТОВИКОМ (НАКОНЕЧНИК ИЗ ТВЕРДОСПЛАВНОЙ СТАЛИ) (ПО БЕТОНУ), ДИАМЕТРОМ 8-10 ММ, ДЛИНОЙ 260 (265) ММ | ШТ. | -0.078
1/10-230 |  |  | Материалы для отделочных работ
1/10-230-40-65/60 |  |  | СУРИК СВИНЦОВЫЙ, ПИГМЕНТ | КГ | -0.128
1/10-230-45-10/65 |  |  | ЭМАЛЬ ПЕНТАФТАЛЕВАЯ ПФ-115, БЕЛАЯ | Т | -3e-05
1/10-230-50-15/31 |  |  | ОЛИФА НАТУРАЛЬНАЯ | КГ | -0.064
1/10-235 |  |  | Изделия герметизирующие, уплотняющие, изолирующие
1/10-235-3/20 |  |  | КАБОЛКА | Т | -0.0001
1/10-235-3/47 |  |  | ЛЬНЯНАЯ ПРЯДЬ | КГ | -0.24
1/10-235-5/57 |  |  | ПЛАСТИНА РЕЗИНОВАЯ ТЕХНИЧЕСКАЯ ТЕПЛОМОРОЗОКИСЛОТОЩЕЛОЧЕСТОЙКАЯ (ТМКЩ) | КГ | -1.7
1/10-240 |  |  | Метизы и крепежные изделия
1/10-240-30-22/9 |  |  | ДЮБЕЛИ РАСПОРНЫЕ ПОЛИЭТИЛЕНОВЫЕ 12 Х 60 ММ | 1000 ШТ. | -0.044
1/10-240-55-10/65 |  |  | ШУРУПЫ С ПОЛУКРУГЛОЙ ГОЛОВКОЙ 8 Х 100 ММ | Т | -4e-05
3 |  |  | Материалы и изделия для санитарно-технических работ
3/2 |  |  | Материалы и изделия для отопления
3/2-130 |  |  | Другие материалы для системы отопления
3/2-130-10/40 |  |  | ТРУБКА РАДИАТОРНАЯ РЕЗИНОВАЯ | М | -0.9
3/4 |  |  | Санитарно-технические приборы, смесители, сифоны
3/4-10 |  |  | Ванны
3/4-10-10-10/10 |  |  | ВАННЫ КУПАЛЬНЫЕ СТАЛЬНЫЕ ПРЯМОБОРТНЫЕ ЭМАЛИРОВАННЫЕ С 2-МЯ СТАЛЬНЫМИ ПОДСТАВКАМИ, С ПРОКЛАДКАМИ, УРАВНИТЕЛЕМ ЭЛЕКТРИЧЕСКИХ ПОТЕНЦИАЛОВ, С ПЛАСТМАССОВЫМ ВЫПУСКОМ, СИФОНОМ, ПЕРЕЛИВНОЙ ТРУБОЙ И ПЕРЕЛИВОМ ВСТ-1500 | КОМПЛ. | -1
3/4-60 |  |  | Поддоны душевые
3/4-60-20/10 |  |  | ПОДДОНЫ ДУШЕВЫЕ ЭМАЛИРОВАННЫЕ ГЛУБОКИЕ ЧУГУННЫЕ ПДЧГ-800 С ПЛАСТМАССОВЫМ УНИФИЦИРОВАННЫМ СИФОНОМ | КОМПЛ. | -3
3/4-80 |  |  | Умывальники
3/4-80-10-10/30 |  |  | УМЫВАЛЬНИКИ ОВАЛЬНЫЕ УМОВ2 С КОМПЛЕКТУЮЩЕЙ АРМАТУРОЙ, КРОНШТЕЙНАМИ СО СМЕСИТЕЛЕМ СМР-УМ-НКСА | КОМПЛ. | -10
3/4-80-10-10/40 |  |  | УМЫВАЛЬНИКИ ОВАЛЬНЫЕ УМОВ2 С КОМПЛЕКТУЮЩЕЙ АРМАТУРОЙ, КРОНШТЕЙНАМИ С КРАНОМ КТ-15Д | КОМПЛ. | 1
3/4-90 |  |  | Унитазы, сливы
3/4-90-10-30/20 |  |  | УНИТАЗЫ УНТЦ С ЦЕЛЬНООТЛИТОЙ ПОЛОЧКОЙ С НЕПОСРЕДСТВЕННО ПРИСОЕДИНЕННЫМ СМЫВНЫМ БАЧКОМ С ВЕРХНИМ ПУСКОМ, С СИДЕНЬЕМ И АРМАТУРОЙ, "КОМПАКТ" | КОМПЛ. | -2
3/4-90-40/СЦЕН-ПП |  |  | ПЕДАЛЬНЫЙ СПУСК ВОДЫ К СМЫВНОМУ БАЧКУ УНИТАЗА | ШТ | -12
3/4-90-40/10 |  |  | ПАТРУБОК (ГОФРА) ДЛЯ УНИТАЗА | ШТ. | -2
3/4-110 |  |  | Пьедесталы для умывальников
3/4-110-10/10 |  |  | ПЬЕДЕСТАЛЫ ДЛЯ УМЫВАЛЬНИКОВ ПОЛУФАРФОРОВЫЕ И ФАРФОРОВЫЕ | ШТ. | -9
3/4-140 |  |  | Смесительная арматура
3/4-140-50/50 |  |  | СМЕСИТЕЛИ ДЛЯ МОЕК СМ-М-ННА НАСТЕННЫЕ С АЭРАТОРОМ С НИЖНИМ ИЗЛИВОМ | ШТ. | -4
3/4-160 |  |  | Крепления для санитарно-технических приборов
3/4-160-10/10 |  |  | КРЕПЛЕНИЯ ДЛЯ УМЫВАЛЬНИКОВ | КОМПЛ. | -9
3/4-160-10/20 |  |  | КРЕПЛЕНИЯ ДЛЯ УНИТАЗА | КОМПЛ. | -4
3/13 |  |  | Другие материалы для сантехработ
3/13-10 |  |  | Болты с гайками и шайбами
3/13-10-10/40 |  |  | БОЛТЫ С ГАЙКАМИ И ШАЙБАМИ ДЛЯ САНИТАРНО-ТЕХНИЧЕСКИХ РАБОТ ДИАМЕТРОМ 10 ММ | Т | -3e-05
3/13-50 |  |  | Втулки
3/13-50-10/10 |  |  | ДЮБЕЛЬ-ВТУЛКА ДВ-8-12 ПЛАСТМАССОВАЯ | 1000 ШТ. | -0.066
3/13-50-10/20 |  |  | ВТУЛКА ПЛАСТМАССОВАЯ СОЕДИНИТЕЛЬНАЯ КПУ | 1000 ШТ. | -0.013
Ж3-10-53 | ВНУТРЕННИЕ ВОДОСТОКИ. АРМАТУРА, КРЕПЛЕНИЯ, ФАСОННЫЕ ЧАСТИ | ШТ -1
1-1 |  |  | ЗАТРАТЫ ТРУДА РАБОЧИХ | ЧЕЛ.Ч | -0.709
1-3 |  |  | ЗАТРАТЫ ТРУДА МАШИНИСТОВ | ЧЕЛ.-Ч | -0.4212
М021141 |  |  | КРАНЫ НА АВТОМОБИЛЬНОМ ХОДУ ПРИ РАБОТЕ НА ДРУГИХ ВИДАХ СТРОИТЕЛЬСТВА, 10 Т | МАШ.Ч | -0.0022
М081600 |  |  | АГРЕГАТЫ ДЛЯ СВАРКИ ПОЛИЭТИЛЕНОВЫХ ТРУБ | МАШ.Ч | -0.419
1 |  |  | Материалы для строительных работ
1/10 |  |  | Материалы для строительных работ общего назначения
1/10-115 |  |  | Материалы кровельные и гидроизоляционные
1/10-115-5/1170 |  |  | РУБЕРОИД КРОВЕЛЬНЫЙ С КРУПНОЗЕРНИСТОЙ ПОСЫПКОЙ РКК-350 | М2 | -0.11
6 |  |  | Трубы и детали трубопроводов (за исключением труб стальных обсадных и бурильных части 1). Арматура для технологических трубопроводов
6/40 |  |  | Трубы и детали трубопроводов полимерные
6/40-80 |  |  | Соединительные части для полимерных труб
6/40-80-30-1/СЦЕН-ТР45-1616 |  |  | ТРОЙНИК ИЗ ПОЛИПРОПИЛЕНА (ПП) С УГЛОМ 45 ГРАДУСОВ ДЛЯ СОЕДИНЕНИЯ КАНАЛИЗАЦИОННЫХ ТРУБ, НОМИНАЛЬНЫМ НАРУЖНЫМ ДИАМЕТРОМ 160Х160 ММ | ШТ | -1
Ж3-10-13 | ХОЛОДНОЕ ВОДОСНАБЖЕНИЕ. АРМАТУРА | ШТ 2
1-1 |  |  | ЗАТРАТЫ ТРУДА РАБОЧИХ | ЧЕЛ.Ч | 1.68
1-3 |  |  | ЗАТРАТЫ ТРУДА МАШИНИСТОВ | ЧЕЛ.-Ч | 0.0844
М021141 |  |  | КРАНЫ НА АВТОМОБИЛЬНОМ ХОДУ ПРИ РАБОТЕ НА ДРУГИХ ВИДАХ СТРОИТЕЛЬСТВА, 10 Т | МАШ.Ч | 0.0044
М040502 |  |  | УСТАНОВКИ ДЛЯ СВАРКИ РУЧНОЙ ДУГОВОЙ (ПОСТОЯННОГО ТОКА) | МАШ.Ч | 1.26
М331617 |  |  | СРЕДСТВА МАЛОЙ МЕХАНИЗАЦИИ | МАШ.Ч | 0.08
1 |  |  | Материалы для строительных работ
1/10 |  |  | Материалы для строительных работ общего назначения
1/10-140 |  |  | Электроды, прутки винипластовые, проволока сварочные
1/10-140-40/40 |  |  | ЭЛЕКТРОДЫ ТИПА Э42 ДИАМЕТРОМ 2 ММ | Т | 0.00014
3 |  |  | Материалы и изделия для санитарно-технических работ
3/3 |  |  | Арматура трубопроводная
3/3-40 |  |  | Клапаны
3/3-40-10-10/40 |  |  | КЛАПАНЫ ОБРАТНЫЕ ПОДЪЕМНЫЕ МУФТОВЫЕ ЛАТУННЫЕ 16Б1БК ДИАМЕТРОМ 40 ММ | ШТ. | 1
3/3-50 |  |  | Краны
3/3-50-80-30/10 |  |  | КРАНЫ ШАРОВЫЕ МУФТОВЫЕ УГЛОВЫЕ ДИАМЕТРОМ 15 ММ | ШТ. | 2
3/3-60 |  |  | Фильтры
3/3-60-10-40/10 |  |  | ФИЛЬТРЫ МУФТОВЫЕ РУ-10-20 ДИАМЕТРОМ 15 ММ | ШТ. | 2
3/6 |  |  | Материалы для водоснабжения и отопления
3/6-80 |  |  | Гибкие подводки и трубки нержавеющие
3/6-80-10/10 |  |  | ГИБКИЕ ПОДВОДКИ | ШТ. | 4
Ж3-10-11 | ГОРЯЧЕЕ ВОДОСНАБЖЕНИЕ. ТРУБОПРОВОДЫ | М 110
1-1 |  |  | ЗАТРАТЫ ТРУДА РАБОЧИХ | ЧЕЛ.Ч | 179.365
1-3 |  |  | ЗАТРАТЫ ТРУДА МАШИНИСТОВ | ЧЕЛ.-Ч | 10.63
М331615* |  |  | ДРЕЛИ ЭЛЕКТРИЧЕСКИЕ | МАШ.Ч | 16.139
М331617 |  |  | СРЕДСТВА МАЛОЙ МЕХАНИЗАЦИИ | МАШ.Ч | 10.63
1 |  |  | Материалы для строительных работ
1/10 |  |  | Материалы для строительных работ общего назначения
1/10-10 |  |  | Известь, цемент и другие вяжущие
1/10-10-10/22 |  |  | ПОРТЛАНДЦЕМЕНТ 500-Д0 (В УПАКОВКЕ) | Т | 0.001864
1/10-80 |  |  | Материалы неметаллорудные и асбестосодержащие изделия
1/10-80-10/20 |  |  | АСБЕСТОВЫЙ ШНУР ОБЩЕГО НАЗНАЧЕНИЯ ШАОН, ДИАМЕТРОМ 2-2,5 ММ | КГ | 10.135
1/10-230 |  |  | Материалы для отделочных работ
1/10-230-40-65/60 |  |  | СУРИК СВИНЦОВЫЙ, ПИГМЕНТ | КГ | 4.903
1/10-230-50-15/31 |  |  | ОЛИФА НАТУРАЛЬНАЯ | КГ | 2.494
1/10-235 |  |  | Изделия герметизирующие, уплотняющие, изолирующие
1/10-235-3/47 |  |  | ЛЬНЯНАЯ ПРЯДЬ | КГ | 2.323
1/10-280 |  |  | Прочие материалы для строительных работ
1/10-280-20/40 |  |  | ВОДА | М3 | 2.75
4 |  |  | Железобетонные и бетонные изделия и конструкции (в т.ч. типовые), керамические изделия, нерудные материалы, бетоны и растворы
4/1 |  |  | Конструкции и изделия бетонные и железобетонные. керамические изделия. нерудные материалы. товарные бетоны и растворы
4/1-4 |  |  | Бетоны, растворы, смеси асфальтобетонные
4/1-4-20-20-10-20/10 |  |  | РАСТВОРЫ КЛАДОЧНЫЕ ТЯЖЕЛЫЕ ЦЕМЕНТНЫЕ, МАРКИ 100 | М3 | 0.00672
6 |  |  | Трубы и детали трубопроводов (за исключением труб стальных обсадных и бурильных части 1). Арматура для технологических трубопроводов
6/10 |  |  | Трубы и детали трубопроводов чугунные
6/10-20 |  |  | Детали чугунные для трубопроводов
6/10-20-10-10/10 |  |  | КОНТРГАЙКИ ИЗ КОВКОГО ЧУГУНА С ЦИЛИНДРИЧЕСКОЙ РЕЗЬБОЙ НОМИНАЛЬНЫМ ДИАМЕТРОМ 15 ММ | 10 ШТ. | 0.88
6/10-20-10-10/14 |  |  | КОНТРГАЙКИ ИЗ КОВКОГО ЧУГУНА С ЦИЛИНДРИЧЕСКОЙ РЕЗЬБОЙ НОМИНАЛЬНЫМ ДИАМЕТРОМ 25 ММ | 10 ШТ. | 3.24
6/10-20-10-20/10 |  |  | УГОЛЬНИКИ ПРЯМЫЕ ИЗ КОВКОГО ЧУГУНА С ЦИЛИНДРИЧЕСКОЙ РЕЗЬБОЙ НОМИНАЛЬНЫМ ДИАМЕТРОМ 15 ММ | 10 ШТ. | 3.4
6/10-20-10-20/14 |  |  | УГОЛЬНИКИ ПРЯМЫЕ ИЗ КОВКОГО ЧУГУНА С ЦИЛИНДРИЧЕСКОЙ РЕЗЬБОЙ НОМИНАЛЬНЫМ ДИАМЕТРОМ 25 ММ | 10 ШТ. | 3.69
6/10-20-10-40/10 |  |  | МУФТЫ ПРЯМЫЕ КОРОТКИЕ ИЗ КОВКОГО ЧУГУНА С ЦИЛИНДРИЧЕСКОЙ РЕЗЬБОЙ НОМИНАЛЬНЫМ ДИАМЕТРОМ 15 ММ | 10 ШТ. | 0.92
6/10-20-10-40/14 |  |  | МУФТЫ ПРЯМЫЕ КОРОТКИЕ ИЗ КОВКОГО ЧУГУНА С ЦИЛИНДРИЧЕСКОЙ РЕЗЬБОЙ НОМИНАЛЬНЫМ ДИАМЕТРОМ 25 ММ | 10 ШТ. | 3.51
6/10-20-10-60/22 |  |  | МУФТЫ ПЕРЕХОДНЫЕ ИЗ КОВКОГО ЧУГУНА С ЦИЛИНДРИЧЕСКОЙ РЕЗЬБОЙ НОМИНАЛЬНЫМ ДИАМЕТРОМ 25 Х 20 ММ | 10 ШТ. | 3.42
6/10-20-10-70/10 |  |  | ТРОЙНИКИ ПРЯМЫЕ ИЗ КОВКОГО ЧУГУНА С ЦИЛИНДРИЧЕСКОЙ РЕЗЬБОЙ НОМИНАЛЬНЫМ ДИАМЕТРОМ 15 ММ | 10 ШТ. | 0.54
6/10-20-10-70/14 |  |  | ТРОЙНИКИ ПРЯМЫЕ ИЗ КОВКОГО ЧУГУНА С ЦИЛИНДРИЧЕСКОЙ РЕЗЬБОЙ НОМИНАЛЬНЫМ ДИАМЕТРОМ 25 ММ | 10 ШТ. | 3.51
6/20 |  |  | Трубы и детали трубопроводов стальные
6/20-30 |  |  | Трубы стальные сварные водогазопроводные оцинкованные
6/20-30-20/10 |  |  | ТРУБА СТАЛЬНАЯ СВАРНАЯ ВОДОГАЗОПРОВОДНАЯ ОЦИНКОВАННАЯ ОБЫКНОВЕННАЯ НОМИНАЛЬНЫМ ДИАМЕТРОМ 15 ММ, ТОЛЩИНОЙ СТЕНКИ 2,8 ММ | М | 20.36
6/20-30-20/12 |  |  | ТРУБА СТАЛЬНАЯ СВАРНАЯ ВОДОГАЗОПРОВОДНАЯ ОЦИНКОВАННАЯ ОБЫКНОВЕННАЯ НОМИНАЛЬНЫМ ДИАМЕТРОМ 25 ММ, ТОЛЩИНОЙ СТЕНКИ 3,2 ММ | М | 91.62
Ж3-10-13 | ГОРЯЧЕЕ ВОДОСНАБЖЕНИЕ. АРМАТУРА | ШТ 3
1-1 |  |  | ЗАТРАТЫ ТРУДА РАБОЧИХ | ЧЕЛ.Ч | 96.7898
1-3 |  |  | ЗАТРАТЫ ТРУДА МАШИНИСТОВ | ЧЕЛ.-Ч | 0.1744
М021104 |  |  | КРАНЫ НА АВТОМОБИЛЬНОМ ХОДУ ПРИ РАБОТЕ НА МОНТАЖЕ ТЕХНОЛОГИЧЕСКОГО ОБОРУДОВАНИЯ, 16 Т | МАШ.Ч | 0.04
М021141 |  |  | КРАНЫ НА АВТОМОБИЛЬНОМ ХОДУ ПРИ РАБОТЕ НА ДРУГИХ ВИДАХ СТРОИТЕЛЬСТВА, 10 Т | МАШ.Ч | 0.0044
М040502 |  |  | УСТАНОВКИ ДЛЯ СВАРКИ РУЧНОЙ ДУГОВОЙ (ПОСТОЯННОГО ТОКА) | МАШ.Ч | 1.26
М331451 |  |  | ПЕРФОРАТОРЫ ЭЛЕКТРИЧЕСКИЕ | МАШ.Ч | 0.48
М331615* |  |  | ДРЕЛИ ЭЛЕКТРИЧЕСКИЕ | МАШ.Ч | 0.86
М331617 |  |  | СРЕДСТВА МАЛОЙ МЕХАНИЗАЦИИ | МАШ.Ч | 0.09
М400002 |  |  | АВТОМОБИЛЬ БОРТОВОЙ, ГРУЗОПОДЪЕМНОСТЬЮ ДО 8 Т | МАШ.Ч | 0.04
1 |  |  | Материалы для строительных работ
1/10 |  |  | Материалы для строительных работ общего назначения
1/10-140 |  |  | Электроды, прутки винипластовые, проволока сварочные
1/10-140-40/40 |  |  | ЭЛЕКТРОДЫ ТИПА Э42 ДИАМЕТРОМ 2 ММ | Т | 0.00014
1/10-170 |  |  | Оснастка технологическая и инструментальная
1/10-170-10/135 |  |  | СВЕРЛА С SDS PLUS ХВОСТОВИКОМ (НАКОНЕЧНИК ИЗ ТВЕРДОСПЛАВНОЙ СТАЛИ) (ПО БЕТОНУ), ДИАМЕТРОМ 8-10 ММ, ДЛИНОЙ 260 (265) ММ | ШТ. | 0.338
1/10-230 |  |  | Материалы для отделочных работ
1/10-230-40-65/60 |  |  | СУРИК СВИНЦОВЫЙ, ПИГМЕНТ | КГ | 0.048
1/10-230-45-10/65 |  |  | ЭМАЛЬ ПЕНТАФТАЛЕВАЯ ПФ-115, БЕЛАЯ | Т | -2e-05
1/10-230-50-15/31 |  |  | ОЛИФА НАТУРАЛЬНАЯ | КГ | 0.014
1/10-235 |  |  | Изделия герметизирующие, уплотняющие, изолирующие
1/10-235-3/47 |  |  | ЛЬНЯНАЯ ПРЯДЬ | КГ | 0.016
3 |  |  | Материалы и изделия для санитарно-технических работ
3/2 |  |  | Материалы и изделия для отопления
3/2-60 |  |  | Теплообменники
3/2-60/СЦЕН-ЭВН-100 |  |  | ЭЛЕКТРОВОДОНАГРЕВАТЕЛЬ ЭВН2 АККУМУЛЯЦИОННЫЙ, ПРОИЗВОДИТЕЛЬНОСТЬЮ V=100Л/Ч, УКОМПЛЕКТОВАН ФИЛЬТРОМ ОЧИСТКИ ВОДЫ | ШТ | 1
3/2-60/СЦЕН-ЭВН-50 |  |  | ЭЛЕКТРОВОДОНАГРЕВАТЕЛЬ ЭВН1 АККУМУЛЯЦИОННЫЙ, ПРОИЗВОДИТЕЛЬНОСТЬЮ V=50Л/Ч, УКОМПЛЕКТОВАН ФИЛЬТРОМ ОЧИСТКИ ВОДЫ | ШТ | 1
3/2-100 |  |  | Полотенцесушители
3/2-100-10/СЦЕН-ПТХР-32 |  |  | ПОЛОТЕНЦЕСУШИТЕЛЬ СТАЛЬНОЙ П-ОБРАЗНЫЙ ХРОМИРОВАННЫЙ ДИАМЕТРОМ 32 ММ | ШТ | 42
3/2-100-20/20 |  |  | ПОЛОТЕНЦЕСУШИТЕЛИ ИЗ СТАЛЬНЫХ ВОДОГАЗОПРОВОДНЫХ ОЦИНКОВАННЫХ ТРУБ С КРЕПЛЕНИЯМИ ДИАМЕТРОМ 32 ММ, ПОВЕРХНОСТЬЮ НАГРЕВА 0,21 М2 | ШТ. | -41
3/3 |  |  | Арматура трубопроводная
3/3-40 |  |  | Клапаны
3/3-40-10-10/40 |  |  | КЛАПАНЫ ОБРАТНЫЕ ПОДЪЕМНЫЕ МУФТОВЫЕ ЛАТУННЫЕ 16Б1БК ДИАМЕТРОМ 40 ММ | ШТ. | 1
3/3-40-20-60/СЦЕН-ТР-15 |  |  | КЛАПАНЫ ТРЕХХОДОВЫЕ ТЕРМОСТАТИЧЕСКИЕ ДИАМЕТРОМ 15 ММ | ШТ | -1
3/3-40-20-60/СЦЕН-ТРХ-20 |  |  | КЛАПАНЫ ТРЕХХОДОВЫЕ ТЕРМОСТАТИЧЕСКИЕ ДИАМЕТРОМ 20 ММ | ШТ | -1
3/3-50 |  |  | Краны
3/3-50-80-30/10 |  |  | КРАНЫ ШАРОВЫЕ МУФТОВЫЕ УГЛОВЫЕ ДИАМЕТРОМ 15 ММ | ШТ. | 3
3/3-60 |  |  | Фильтры
3/3-60-10-40/10 |  |  | ФИЛЬТРЫ МУФТОВЫЕ РУ-10-20 ДИАМЕТРОМ 15 ММ | ШТ. | 2
3/6 |  |  | Материалы для водоснабжения и отопления
3/6-80 |  |  | Гибкие подводки и трубки нержавеющие
3/6-80-10/10 |  |  | ГИБКИЕ ПОДВОДКИ | ШТ. | 2
5 |  |  | Материалы для монтажных и специальных строительных работ
5/90 |  |  | Прочие материалы для монтажных и специальных строительных работ
5/90-10 |  |  | Дюбели для крепления электромонтажных изделий
5/90-10/4 |  |  | ДЮБЕЛЬ МОНТАЖНЫЙ У658 | 10 ШТ. | 0.82
6 |  |  | Трубы и детали трубопроводов (за исключением труб стальных обсадных и бурильных части 1). Арматура для технологических трубопроводов
6/40 |  |  | Трубы и детали трубопроводов полимерные
6/40-80 |  |  | Соединительные части для полимерных труб
6/40-80-20-6/1 |  |  | КОМПЕНСАТОР ИЗ ПОЛИПРОПИЛЕНА (ПП ТИП 3), НОМИНАЛЬНЫМ ДИАМЕТРОМ 25 ММ НА ДОПУСТИМОЕ РАБОЧЕЕ ДАВЛЕНИЕ 2,0 МПА | ШТ. | 2
Ж3-10-55 | БЫТОВАЯ КАНАЛИЗАЦИЯ. ОБОРУДОВАНИЕ И ПРИБОРЫ | ШТ (КОМП 2
1-1 |  |  | ЗАТРАТЫ ТРУДА РАБОЧИХ | ЧЕЛ.Ч | 0.54
6 |  |  | Трубы и детали трубопроводов (за исключением труб стальных обсадных и бурильных части 1). Арматура для технологических трубопроводов
6/20 |  |  | Трубы и детали трубопроводов стальные
6/20-400 |  |  | Прочие стальные детали для трубопровода
6/20-400-10-5/20 |  |  | МУФТА ПРОТИВОПОЖАРНАЯ ПО ПРЕДЕЛУ ОГНЕСТОЙКОСТИ 1 ТИПА, ИЗ ТОНКОЛИСТОВОЙ ХОЛОДНОКАТАНОЙ СТАЛИ, ВНУТРЕННИМ ДИАМЕТРОМ 50 ММ, ДЛИНОЙ 40 ММ, ПОРКРЫТИЕ КОРПУСА - ПОЛИМЕРНОЕ (МП-1-50-40-ПЛ) | ШТ. | 2
Ж3-10-55 | КАНАЛИЗАЦИЯ. ОБОРУДОВАНИЕ И ПРИБОРЫ | ШТ (КОМП 28
1-1 |  |  | ЗАТРАТЫ ТРУДА РАБОЧИХ | ЧЕЛ.Ч | 42.88
1-3 |  |  | ЗАТРАТЫ ТРУДА МАШИНИСТОВ | ЧЕЛ.-Ч | 0.6852
М021141 |  |  | КРАНЫ НА АВТОМОБИЛЬНОМ ХОДУ ПРИ РАБОТЕ НА ДРУГИХ ВИДАХ СТРОИТЕЛЬСТВА, 10 Т | МАШ.Ч | 0.2552
М040502 |  |  | УСТАНОВКИ ДЛЯ СВАРКИ РУЧНОЙ ДУГОВОЙ (ПОСТОЯННОГО ТОКА) | МАШ.Ч | 1.89
М331615* |  |  | ДРЕЛИ ЭЛЕКТРИЧЕСКИЕ | МАШ.Ч | 0.35
М331617 |  |  | СРЕДСТВА МАЛОЙ МЕХАНИЗАЦИИ | МАШ.Ч | 0.43
1 |  |  | Материалы для строительных работ
1/10 |  |  | Материалы для строительных работ общего назначения
1/10-10 |  |  | Известь, цемент и другие вяжущие
1/10-10-10/130 |  |  | ЦЕМЕНТ ГИПСОГЛИНОЗЕМИСТЫЙ РАСШИРЯЮЩИЙСЯ (В УПАКОВКЕ) | Т | 0.00144
1/10-130 |  |  | Мастики, герметики, смолы, смазки, эмульсии
1/10-130-15/107 |  |  | ГЕРМЕТИК СИЛИКОНОВЫЙ 280 МЛ | ШТ. | 3.3
1/10-140 |  |  | Электроды, прутки винипластовые, проволока сварочные
1/10-140-40/105 |  |  | ЭЛЕКТРОДЫ ТИПА Э42А ДИАМЕТРОМ 4 ММ | КГ | 0.09
1/10-170 |  |  | Оснастка технологическая и инструментальная
1/10-170-10/135 |  |  | СВЕРЛА С SDS PLUS ХВОСТОВИКОМ (НАКОНЕЧНИК ИЗ ТВЕРДОСПЛАВНОЙ СТАЛИ) (ПО БЕТОНУ), ДИАМЕТРОМ 8-10 ММ, ДЛИНОЙ 260 (265) ММ | ШТ. | 0.078
1/10-230 |  |  | Материалы для отделочных работ
1/10-230-40-65/60 |  |  | СУРИК СВИНЦОВЫЙ, ПИГМЕНТ | КГ | 0.128
1/10-230-45-10/65 |  |  | ЭМАЛЬ ПЕНТАФТАЛЕВАЯ ПФ-115, БЕЛАЯ | Т | 3e-05
1/10-230-50-15/31 |  |  | ОЛИФА НАТУРАЛЬНАЯ | КГ | 0.064
1/10-235 |  |  | Изделия герметизирующие, уплотняющие, изолирующие
1/10-235-3/20 |  |  | КАБОЛКА | Т | 0.0001
1/10-235-3/47 |  |  | ЛЬНЯНАЯ ПРЯДЬ | КГ | 0.24
1/10-235-5/57 |  |  | ПЛАСТИНА РЕЗИНОВАЯ ТЕХНИЧЕСКАЯ ТЕПЛОМОРОЗОКИСЛОТОЩЕЛОЧЕСТОЙКАЯ (ТМКЩ) | КГ | 1.7
1/10-240 |  |  | Метизы и крепежные изделия
1/10-240-30-22/9 |  |  | ДЮБЕЛИ РАСПОРНЫЕ ПОЛИЭТИЛЕНОВЫЕ 12 Х 60 ММ | 1000 ШТ. | 0.044
1/10-240-55-10/65 |  |  | ШУРУПЫ С ПОЛУКРУГЛОЙ ГОЛОВКОЙ 8 Х 100 ММ | Т | 4e-05
3 |  |  | Материалы и изделия для санитарно-технических работ
3/2 |  |  | Материалы и изделия для отопления
3/2-130 |  |  | Другие материалы для системы отопления
3/2-130-10/40 |  |  | ТРУБКА РАДИАТОРНАЯ РЕЗИНОВАЯ | М | 0.9
3/4 |  |  | Санитарно-технические приборы, смесители, сифоны
3/4-10 |  |  | Ванны
3/4-10-10-10/10 |  |  | ВАННЫ КУПАЛЬНЫЕ СТАЛЬНЫЕ ПРЯМОБОРТНЫЕ ЭМАЛИРОВАННЫЕ С 2-МЯ СТАЛЬНЫМИ ПОДСТАВКАМИ, С ПРОКЛАДКАМИ, УРАВНИТЕЛЕМ ЭЛЕКТРИЧЕСКИХ ПОТЕНЦИАЛОВ, С ПЛАСТМАССОВЫМ ВЫПУСКОМ, СИФОНОМ, ПЕРЕЛИВНОЙ ТРУБОЙ И ПЕРЕЛИВОМ ВСТ-1500 | КОМПЛ. | 1
3/4-60 |  |  | Поддоны душевые
3/4-60-20/10 |  |  | ПОДДОНЫ ДУШЕВЫЕ ЭМАЛИРОВАННЫЕ ГЛУБОКИЕ ЧУГУННЫЕ ПДЧГ-800 С ПЛАСТМАССОВЫМ УНИФИЦИРОВАННЫМ СИФОНОМ | КОМПЛ. | 3
3/4-80 |  |  | Умывальники
3/4-80-10-10/30 |  |  | УМЫВАЛЬНИКИ ОВАЛЬНЫЕ УМОВ2 С КОМПЛЕКТУЮЩЕЙ АРМАТУРОЙ, КРОНШТЕЙНАМИ СО СМЕСИТЕЛЕМ СМР-УМ-НКСА | КОМПЛ. | 10
3/4-80-10-10/40 |  |  | УМЫВАЛЬНИКИ ОВАЛЬНЫЕ УМОВ2 С КОМПЛЕКТУЮЩЕЙ АРМАТУРОЙ, КРОНШТЕЙНАМИ С КРАНОМ КТ-15Д | КОМПЛ. | -1
3/4-90 |  |  | Унитазы, сливы
3/4-90-10-30/20 |  |  | УНИТАЗЫ УНТЦ С ЦЕЛЬНООТЛИТОЙ ПОЛОЧКОЙ С НЕПОСРЕДСТВЕННО ПРИСОЕДИНЕННЫМ СМЫВНЫМ БАЧКОМ С ВЕРХНИМ ПУСКОМ, С СИДЕНЬЕМ И АРМАТУРОЙ, "КОМПАКТ" | КОМПЛ. | 2
3/4-90-40/СЦЕН-ПП |  |  | ПЕДАЛЬНЫЙ СПУСК ВОДЫ К СМЫВНОМУ БАЧКУ УНИТАЗА | ШТ | 12
3/4-90-40/10 |  |  | ПАТРУБОК (ГОФРА) ДЛЯ УНИТАЗА | ШТ. | 2
3/4-110 |  |  | Пьедесталы для умывальников
3/4-110-10/10 |  |  | ПЬЕДЕСТАЛЫ ДЛЯ УМЫВАЛЬНИКОВ ПОЛУФАРФОРОВЫЕ И ФАРФОРОВЫЕ | ШТ. | 9
3/4-140 |  |  | Смесительная арматура
3/4-140-50/50 |  |  | СМЕСИТЕЛИ ДЛЯ МОЕК СМ-М-ННА НАСТЕННЫЕ С АЭРАТОРОМ С НИЖНИМ ИЗЛИВОМ | ШТ. | 4
3/4-160 |  |  | Крепления для санитарно-технических приборов
3/4-160-10/10 |  |  | КРЕПЛЕНИЯ ДЛЯ УМЫВАЛЬНИКОВ | КОМПЛ. | 9
3/4-160-10/20 |  |  | КРЕПЛЕНИЯ ДЛЯ УНИТАЗА | КОМПЛ. | 4
3/13 |  |  | Другие материалы для сантехработ
3/13-10 |  |  | Болты с гайками и шайбами
3/13-10-10/40 |  |  | БОЛТЫ С ГАЙКАМИ И ШАЙБАМИ ДЛЯ САНИТАРНО-ТЕХНИЧЕСКИХ РАБОТ ДИАМЕТРОМ 10 ММ | Т | 3e-05
3/13-50 |  |  | Втулки
3/13-50-10/10 |  |  | ДЮБЕЛЬ-ВТУЛКА ДВ-8-12 ПЛАСТМАССОВАЯ | 1000 ШТ. | 0.066
3/13-50-10/20 |  |  | ВТУЛКА ПЛАСТМАССОВАЯ СОЕДИНИТЕЛЬНАЯ КПУ | 1000 ШТ. | 0.013
Ж3-10-53 | ВНУТРЕННИЕ ВОДОСТОКИ. АРМАТУРА, КРЕПЛЕНИЯ, ФАСОННЫЕ ЧАСТИ | ШТ 1
1-1 |  |  | ЗАТРАТЫ ТРУДА РАБОЧИХ | ЧЕЛ.Ч | 0.709
1-3 |  |  | ЗАТРАТЫ ТРУДА МАШИНИСТОВ | ЧЕЛ.-Ч | 0.4212
М021141 |  |  | КРАНЫ НА АВТОМОБИЛЬНОМ ХОДУ ПРИ РАБОТЕ НА ДРУГИХ ВИДАХ СТРОИТЕЛЬСТВА, 10 Т | МАШ.Ч | 0.0022
М081600 |  |  | АГРЕГАТЫ ДЛЯ СВАРКИ ПОЛИЭТИЛЕНОВЫХ ТРУБ | МАШ.Ч | 0.419
1 |  |  | Материалы для строительных работ
1/10 |  |  | Материалы для строительных работ общего назначения
1/10-115 |  |  | Материалы кровельные и гидроизоляционные
1/10-115-5/1170 |  |  | РУБЕРОИД КРОВЕЛЬНЫЙ С КРУПНОЗЕРНИСТОЙ ПОСЫПКОЙ РКК-350 | М2 | 0.11
6 |  |  | Трубы и детали трубопроводов (за исключением труб стальных обсадных и бурильных части 1). Арматура для технологических трубопроводов
6/40 |  |  | Трубы и детали трубопроводов полимерные
6/40-80 |  |  | Соединительные части для полимерных труб
6/40-80-30-1/СЦЕН-ТР45-1616 |  |  | ТРОЙНИК ИЗ ПОЛИПРОПИЛЕНА (ПП) С УГЛОМ 45 ГРАДУСОВ ДЛЯ СОЕДИНЕНИЯ КАНАЛИЗАЦИОННЫХ ТРУБ, НОМИНАЛЬНЫМ НАРУЖНЫМ ДИАМЕТРОМ 160Х160 ММ | ШТ | 1
СОСТАВИЛ | ______________________________ |  |  | СОКОЛОВСКАЯ
| (должность) |  | (подпись) | (инициалы,фамилия)
ПРОВЕРИЛ | ______________________________ |  |  | ПАВЛЕНКО
| (должность) |  | (подпись) | (инициалы,фамилия)

## 7162-14-2023-Q4
НАИМЕНОВАНИЕ ОБЪЕКТА |  | СТРОИТЕЛЬСТВО ДЕТСКОЙ ПОЛИКЛИНИКИ В МИКРОРАЙОНЕ ЛОШИЦА-9 НА 480 ПОСЕЩЕНИЙ В СМЕНУ. СТАДИЯ С. С УЧЕТОМ ПОСТАНОВЛЕНИЯ МАИС РБ N3 ОТ 26.01.2023Г.
КОД ОБЪЕКТА |  | 17.045
НАИМЕНОВАНИЕ ЗДАНИЯ, СООРУЖЕНИЯ |  | ВНЕСЕНИЕ ИЗМЕНЕНИЙ: ДЕТСКАЯ ПОЛИКЛИНИКА
ШИФР ЗДАНИЯ, СООРУЖЕНИЯ |  | 17.045
КОМПЛЕКТ ЧЕРТЕЖЕЙ |  | ВК-ИЗМ.4
ВЕДОМОСТЬ РЕСУРСОВ ДЛЯ ЛОКАЛЬНОЙ СМЕТЫ № 2023
(НОРМЫ 2022г.)
ВНУТРЕННИЕ САНТЕХНИЧЕСКИЕ УСТРОЙСТВА# ВОДОПРОВОД И КАНАЛИЗАЦИЯ# ДОП.К СМ.2004 , 2020
СОСТАВЛЕНА В ЦЕНАХ НА 1 АВГУСТА 2022г.
№ П/П | ОБОСНОВАНИЕ | НАИМЕНОВАНИЕ РЕСУРСОВ | ЕД.ИЗМ. | КОЛИЧЕСТВО | СТОИМОСТЬ, РУБ.
[5 empty] | ЕДИНИЦЫ | ОБЩАЯ
1 | 2 | 3 | 4 | 5 | 6 | 7
1 | 1-1 | ЗАТРАТЫ ТРУДА РАБОЧИХ | ЧЕЛ.Ч | 0
2 | 1-3 | ЗАТРАТЫ ТРУДА МАШИНИСТОВ | ЧЕЛ.-Ч | 0
МАШИНЫ И МЕХАНИЗМЫ
3 | М021104 | КРАНЫ НА АВТОМОБИЛЬНОМ ХОДУ ПРИ РАБОТЕ НА МОНТАЖЕ ТЕХНОЛОГИЧЕСКОГО ОБОРУДОВАНИЯ, 16 Т | МАШ.Ч | 0 | 44.82 | 0
4 | М021141 | КРАНЫ НА АВТОМОБИЛЬНОМ ХОДУ ПРИ РАБОТЕ НА ДРУГИХ ВИДАХ СТРОИТЕЛЬСТВА, 10 Т | МАШ.Ч | 0 | 36.27 | 0
5 | М040502 | УСТАНОВКИ ДЛЯ СВАРКИ РУЧНОЙ ДУГОВОЙ (ПОСТОЯННОГО ТОКА) | МАШ.Ч | 0 | 3.11 | 0
6 | М081600 | АГРЕГАТЫ ДЛЯ СВАРКИ ПОЛИЭТИЛЕНОВЫХ ТРУБ | МАШ.Ч | 0 | 40.67 | 0
7 | М331451 | ПЕРФОРАТОРЫ ЭЛЕКТРИЧЕСКИЕ | МАШ.Ч | 0 | 0.65 | 0
8 | М331615* | ДРЕЛИ ЭЛЕКТРИЧЕСКИЕ | МАШ.Ч | 0 | 0.22 | 0
9 | М331617 | СРЕДСТВА МАЛОЙ МЕХАНИЗАЦИИ | МАШ.Ч | 0 | 12.26 | 0
10 | М400002 | АВТОМОБИЛЬ БОРТОВОЙ, ГРУЗОПОДЪЕМНОСТЬЮ ДО 8 Т | МАШ.Ч | 0 | 28.01 | 0
МАТЕРИАЛЫ, ИЗДЕЛИЯ, КОНСТРУКЦИИ
| 1 | Материалы для строительных работ
| 1/10 | Материалы для строительных работ общего назначения
| 1/10-10 | Известь, цемент и другие вяжущие
11 | 1/10-10-10/22 | ПОРТЛАНДЦЕМЕНТ 500-Д0 (В УПАКОВКЕ) | Т | 0 | 222.65 | 0
12 | 1/10-10-10/130 | ЦЕМЕНТ ГИПСОГЛИНОЗЕМИСТЫЙ РАСШИРЯЮЩИЙСЯ (В УПАКОВКЕ) | Т | 0 | 1.06 | 0
| 1/10-80 | Материалы неметаллорудные и асбестосодержащие изделия
13 | 1/10-80-10/20 | АСБЕСТОВЫЙ ШНУР ОБЩЕГО НАЗНАЧЕНИЯ ШАОН, ДИАМЕТРОМ 2-2,5 ММ | КГ | 0 | 19.82 | 0
| 1/10-115 | Материалы кровельные и гидроизоляционные
14 | 1/10-115-5/1170 | РУБЕРОИД КРОВЕЛЬНЫЙ С КРУПНОЗЕРНИСТОЙ ПОСЫПКОЙ РКК-350 | М2 | 0 | 2.34 | 0
| 1/10-130 | Мастики, герметики, смолы, смазки, эмульсии
15 | 1/10-130-15/107 | ГЕРМЕТИК СИЛИКОНОВЫЙ 280 МЛ | ШТ. | 0 | 6.09 | 0
| 1/10-140 | Электроды, прутки винипластовые, проволока сварочные
16 | 1/10-140-40/40 | ЭЛЕКТРОДЫ ТИПА Э42 ДИАМЕТРОМ 2 ММ | Т | 0 | 10272.32 | 0
17 | 1/10-140-40/105 | ЭЛЕКТРОДЫ ТИПА Э42А ДИАМЕТРОМ 4 ММ | КГ | 0 | 6.09 | 0
| 1/10-170 | Оснастка технологическая и инструментальная
18 | 1/10-170-10/135 | СВЕРЛА С SDS PLUS ХВОСТОВИКОМ (НАКОНЕЧНИК ИЗ ТВЕРДОСПЛАВНОЙ СТАЛИ) (ПО БЕТОНУ), ДИАМЕТРОМ 8-10 ММ, ДЛИНОЙ 260 (265) ММ | ШТ. | 0 | 7.5 | 0
| 1/10-230 | Материалы для отделочных работ
19 | 1/10-230-40-65/60 | СУРИК СВИНЦОВЫЙ, ПИГМЕНТ | КГ | 0 | 12.5 | 0
20 | 1/10-230-45-10/65 | ЭМАЛЬ ПЕНТАФТАЛЕВАЯ ПФ-115, БЕЛАЯ | Т | 0 | 8019.1 | 0
21 | 1/10-230-50-15/31 | ОЛИФА НАТУРАЛЬНАЯ | КГ | 0 | 6.7 | 0
| 1/10-235 | Изделия герметизирующие, уплотняющие, изолирующие
22 | 1/10-235-3/20 | КАБОЛКА | Т | 0 | 6269.59 | 0
23 | 1/10-235-3/47 | ЛЬНЯНАЯ ПРЯДЬ | КГ | 0 | 43.73 | 0
24 | 1/10-235-5/57 | ПЛАСТИНА РЕЗИНОВАЯ ТЕХНИЧЕСКАЯ ТЕПЛОМОРОЗОКИСЛОТОЩЕЛОЧЕСТОЙКАЯ (ТМКЩ) | КГ | 0 | 5.89 | 0
| 1/10-240 | Метизы и крепежные изделия
25 | 1/10-240-30-22/9 | ДЮБЕЛИ РАСПОРНЫЕ ПОЛИЭТИЛЕНОВЫЕ 12 Х 60 ММ | 1000 ШТ. | 0 | 94.19 | 0
26 | 1/10-240-55-10/65 | ШУРУПЫ С ПОЛУКРУГЛОЙ ГОЛОВКОЙ 8 Х 100 ММ | Т | 0 | 2837.73 | 0
| 1/10-280 | Прочие материалы для строительных работ
27 | 1/10-280-20/40 | ВОДА | М3 | 0 | 1.12 | 0
| 3 | Материалы и изделия для санитарно-технических работ
| 3/2 | Материалы и изделия для отопления
| 3/2-60 | Теплообменники
28 | 3/2-60/СЦЕН-ЭВН-100 | ЭЛЕКТРОВОДОНАГРЕВАТЕЛЬ ЭВН2 АККУМУЛЯЦИОННЫЙ, ПРОИЗВОДИТЕЛЬНОСТЬЮ V=100Л/Ч, УКОМПЛЕКТОВАН ФИЛЬТРОМ ОЧИСТКИ ВОДЫ | ШТ | 0 | 1133.88 | 0
29 | 3/2-60/СЦЕН-ЭВН-50 | ЭЛЕКТРОВОДОНАГРЕВАТЕЛЬ ЭВН1 АККУМУЛЯЦИОННЫЙ, ПРОИЗВОДИТЕЛЬНОСТЬЮ V=50Л/Ч, УКОМПЛЕКТОВАН ФИЛЬТРОМ ОЧИСТКИ ВОДЫ | ШТ | 0 | 901 | 0
| 3/2-100 | Полотенцесушители
30 | 3/2-100-10/СЦЕН-ПТХР-32 | ПОЛОТЕНЦЕСУШИТЕЛЬ СТАЛЬНОЙ П-ОБРАЗНЫЙ ХРОМИРОВАННЫЙ ДИАМЕТРОМ 32 ММ | ШТ | 0 | 164.7 | 0
31 | 3/2-100-20/20 | ПОЛОТЕНЦЕСУШИТЕЛИ ИЗ СТАЛЬНЫХ ВОДОГАЗОПРОВОДНЫХ ОЦИНКОВАННЫХ ТРУБ С КРЕПЛЕНИЯМИ ДИАМЕТРОМ 32 ММ, ПОВЕРХНОСТЬЮ НАГРЕВА 0,21 М2 | ШТ. | 0 | 50.76 | 0
| 3/2-130 | Другие материалы для системы отопления
32 | 3/2-130-10/40 | ТРУБКА РАДИАТОРНАЯ РЕЗИНОВАЯ | М | 0 | 3.93 | 0
| 3/3 | Арматура трубопроводная
| 3/3-40 | Клапаны
33 | 3/3-40-10-10/40 | КЛАПАНЫ ОБРАТНЫЕ ПОДЪЕМНЫЕ МУФТОВЫЕ ЛАТУННЫЕ 16Б1БК ДИАМЕТРОМ 40 ММ | ШТ. | 0 | 42.5 | 0
34 | 3/3-40-20-60/СЦЕН-ТР-15 | КЛАПАНЫ ТРЕХХОДОВЫЕ ТЕРМОСТАТИЧЕСКИЕ ДИАМЕТРОМ 15 ММ | ШТ | 0 | 202.5 | 0
35 | 3/3-40-20-60/СЦЕН-ТРХ-20 | КЛАПАНЫ ТРЕХХОДОВЫЕ ТЕРМОСТАТИЧЕСКИЕ ДИАМЕТРОМ 20 ММ | ШТ | 0 | 227.2 | 0
| 3/3-50 | Краны
36 | 3/3-50-80-30/10 | КРАНЫ ШАРОВЫЕ МУФТОВЫЕ УГЛОВЫЕ ДИАМЕТРОМ 15 ММ | ШТ. | 0 | 10.35 | 0
| 3/3-60 | Фильтры
37 | 3/3-60-10-40/10 | ФИЛЬТРЫ МУФТОВЫЕ РУ-10-20 ДИАМЕТРОМ 15 ММ | ШТ. | 0 | 7.44 | 0
| 3/4 | Санитарно-технические приборы, смесители, сифоны
| 3/4-10 | Ванны
38 | 3/4-10-10-10/10 | ВАННЫ КУПАЛЬНЫЕ СТАЛЬНЫЕ ПРЯМОБОРТНЫЕ ЭМАЛИРОВАННЫЕ С 2-МЯ СТАЛЬНЫМИ ПОДСТАВКАМИ, С ПРОКЛАДКАМИ, УРАВНИТЕЛЕМ ЭЛЕКТРИЧЕСКИХ ПОТЕНЦИАЛОВ, С ПЛАСТМАССОВЫМ ВЫПУСКОМ, СИФОНОМ, ПЕРЕЛИВНОЙ ТРУБОЙ И ПЕРЕЛИВОМ ВСТ-1500 | КОМПЛ. | 0 | 321.4 | 0
| 3/4-60 | Поддоны душевые
39 | 3/4-60-20/10 | ПОДДОНЫ ДУШЕВЫЕ ЭМАЛИРОВАННЫЕ ГЛУБОКИЕ ЧУГУННЫЕ ПДЧГ-800 С ПЛАСТМАССОВЫМ УНИФИЦИРОВАННЫМ СИФОНОМ | КОМПЛ. | 0 | 518.4 | 0
| 3/4-80 | Умывальники
40 | 3/4-80-10-10/30 | УМЫВАЛЬНИКИ ОВАЛЬНЫЕ УМОВ2 С КОМПЛЕКТУЮЩЕЙ АРМАТУРОЙ, КРОНШТЕЙНАМИ СО СМЕСИТЕЛЕМ СМР-УМ-НКСА | КОМПЛ. | 0 | 86.99 | 0
41 | 3/4-80-10-10/40 | УМЫВАЛЬНИКИ ОВАЛЬНЫЕ УМОВ2 С КОМПЛЕКТУЮЩЕЙ АРМАТУРОЙ, КРОНШТЕЙНАМИ С КРАНОМ КТ-15Д | КОМПЛ. | 0 | 68.77 | 0
| 3/4-90 | Унитазы, сливы
42 | 3/4-90-10-30/20 | УНИТАЗЫ УНТЦ С ЦЕЛЬНООТЛИТОЙ ПОЛОЧКОЙ С НЕПОСРЕДСТВЕННО ПРИСОЕДИНЕННЫМ СМЫВНЫМ БАЧКОМ С ВЕРХНИМ ПУСКОМ, С СИДЕНЬЕМ И АРМАТУРОЙ, "КОМПАКТ" | КОМПЛ. | 0 | 97.45 | 0
43 | 3/4-90-40/СЦЕН-ПП | ПЕДАЛЬНЫЙ СПУСК ВОДЫ К СМЫВНОМУ БАЧКУ УНИТАЗА | ШТ | 0 | 276.94 | 0
44 | 3/4-90-40/10 | ПАТРУБОК (ГОФРА) ДЛЯ УНИТАЗА | ШТ. | 0 | 7.7 | 0
| 3/4-110 | Пьедесталы для умывальников
45 | 3/4-110-10/10 | ПЬЕДЕСТАЛЫ ДЛЯ УМЫВАЛЬНИКОВ ПОЛУФАРФОРОВЫЕ И ФАРФОРОВЫЕ | ШТ. | 0 | 22.63 | 0
| 3/4-140 | Смесительная арматура
46 | 3/4-140-50/50 | СМЕСИТЕЛИ ДЛЯ МОЕК СМ-М-ННА НАСТЕННЫЕ С АЭРАТОРОМ С НИЖНИМ ИЗЛИВОМ | ШТ. | 0 | 55.2 | 0
| 3/4-160 | Крепления для санитарно-технических приборов
47 | 3/4-160-10/10 | КРЕПЛЕНИЯ ДЛЯ УМЫВАЛЬНИКОВ | КОМПЛ. | 0 | 2.82 | 0
48 | 3/4-160-10/20 | КРЕПЛЕНИЯ ДЛЯ УНИТАЗА | КОМПЛ. | 0 | 0.67 | 0
| 3/6 | Материалы для водоснабжения и отопления
| 3/6-80 | Гибкие подводки и трубки нержавеющие
49 | 3/6-80-10/10 | ГИБКИЕ ПОДВОДКИ | ШТ. | 0 | 7.36 | 0
| 3/13 | Другие материалы для сантехработ
| 3/13-10 | Болты с гайками и шайбами
50 | 3/13-10-10/40 | БОЛТЫ С ГАЙКАМИ И ШАЙБАМИ ДЛЯ САНИТАРНО-ТЕХНИЧЕСКИХ РАБОТ ДИАМЕТРОМ 10 ММ | Т | 0 | 4510.37 | 0
| 3/13-50 | Втулки
51 | 3/13-50-10/10 | ДЮБЕЛЬ-ВТУЛКА ДВ-8-12 ПЛАСТМАССОВАЯ | 1000 ШТ. | 0 | 140 | 0
52 | 3/13-50-10/20 | ВТУЛКА ПЛАСТМАССОВАЯ СОЕДИНИТЕЛЬНАЯ КПУ | 1000 ШТ. | 0 | 153.66 | 0
| 4 | Железобетонные и бетонные изделия и конструкции (в т.ч. типовые), керамические изделия, нерудные материалы, бетоны и растворы
| 4/1 | Конструкции и изделия бетонные и железобетонные. керамические изделия. нерудные материалы. товарные бетоны и растворы
| 4/1-4 | Бетоны, растворы, смеси асфальтобетонные
53 | 4/1-4-20-20-10-20/10 | РАСТВОРЫ КЛАДОЧНЫЕ ТЯЖЕЛЫЕ ЦЕМЕНТНЫЕ, МАРКИ 100 | М3 | 0 | 97.48 | 0
| 5 | Материалы для монтажных и специальных строительных работ
| 5/90 | Прочие материалы для монтажных и специальных строительных работ
| 5/90-10 | Дюбели для крепления электромонтажных изделий
54 | 5/90-10/4 | ДЮБЕЛЬ МОНТАЖНЫЙ У658 | 10 ШТ. | 0 | 0.9 | 0
| 6 | Трубы и детали трубопроводов (за исключением труб стальных обсадных и бурильных части 1). Арматура для технологических трубопроводов
| 6/10 | Трубы и детали трубопроводов чугунные
| 6/10-20 | Детали чугунные для трубопроводов
55 | 6/10-20-10-10/10 | КОНТРГАЙКИ ИЗ КОВКОГО ЧУГУНА С ЦИЛИНДРИЧЕСКОЙ РЕЗЬБОЙ НОМИНАЛЬНЫМ ДИАМЕТРОМ 15 ММ | 10 ШТ. | 0 | 4.95 | 0
56 | 6/10-20-10-10/14 | КОНТРГАЙКИ ИЗ КОВКОГО ЧУГУНА С ЦИЛИНДРИЧЕСКОЙ РЕЗЬБОЙ НОМИНАЛЬНЫМ ДИАМЕТРОМ 25 ММ | 10 ШТ. | 0 | 11.13 | 0
57 | 6/10-20-10-20/10 | УГОЛЬНИКИ ПРЯМЫЕ ИЗ КОВКОГО ЧУГУНА С ЦИЛИНДРИЧЕСКОЙ РЕЗЬБОЙ НОМИНАЛЬНЫМ ДИАМЕТРОМ 15 ММ | 10 ШТ. | 0 | 13.81 | 0
58 | 6/10-20-10-20/14 | УГОЛЬНИКИ ПРЯМЫЕ ИЗ КОВКОГО ЧУГУНА С ЦИЛИНДРИЧЕСКОЙ РЕЗЬБОЙ НОМИНАЛЬНЫМ ДИАМЕТРОМ 25 ММ | 10 ШТ. | 0 | 23.46 | 0
59 | 6/10-20-10-40/10 | МУФТЫ ПРЯМЫЕ КОРОТКИЕ ИЗ КОВКОГО ЧУГУНА С ЦИЛИНДРИЧЕСКОЙ РЕЗЬБОЙ НОМИНАЛЬНЫМ ДИАМЕТРОМ 15 ММ | 10 ШТ. | 0 | 11.68 | 0
60 | 6/10-20-10-40/14 | МУФТЫ ПРЯМЫЕ КОРОТКИЕ ИЗ КОВКОГО ЧУГУНА С ЦИЛИНДРИЧЕСКОЙ РЕЗЬБОЙ НОМИНАЛЬНЫМ ДИАМЕТРОМ 25 ММ | 10 ШТ. | 0 | 20.58 | 0
61 | 6/10-20-10-60/22 | МУФТЫ ПЕРЕХОДНЫЕ ИЗ КОВКОГО ЧУГУНА С ЦИЛИНДРИЧЕСКОЙ РЕЗЬБОЙ НОМИНАЛЬНЫМ ДИАМЕТРОМ 25 Х 20 ММ | 10 ШТ. | 0 | 23.64 | 0
62 | 6/10-20-10-70/10 | ТРОЙНИКИ ПРЯМЫЕ ИЗ КОВКОГО ЧУГУНА С ЦИЛИНДРИЧЕСКОЙ РЕЗЬБОЙ НОМИНАЛЬНЫМ ДИАМЕТРОМ 15 ММ | 10 ШТ. | 0 | 16.3 | 0
63 | 6/10-20-10-70/14 | ТРОЙНИКИ ПРЯМЫЕ ИЗ КОВКОГО ЧУГУНА С ЦИЛИНДРИЧЕСКОЙ РЕЗЬБОЙ НОМИНАЛЬНЫМ ДИАМЕТРОМ 25 ММ | 10 ШТ. | 0 | 38.06 | 0
| 6/20 | Трубы и детали трубопроводов стальные
| 6/20-30 | Трубы стальные сварные водогазопроводные оцинкованные
64 | 6/20-30-20/10 | ТРУБА СТАЛЬНАЯ СВАРНАЯ ВОДОГАЗОПРОВОДНАЯ ОЦИНКОВАННАЯ ОБЫКНОВЕННАЯ НОМИНАЛЬНЫМ ДИАМЕТРОМ 15 ММ, ТОЛЩИНОЙ СТЕНКИ 2,8 ММ | М | 0 | 6.15 | 0
65 | 6/20-30-20/12 | ТРУБА СТАЛЬНАЯ СВАРНАЯ ВОДОГАЗОПРОВОДНАЯ ОЦИНКОВАННАЯ ОБЫКНОВЕННАЯ НОМИНАЛЬНЫМ ДИАМЕТРОМ 25 ММ, ТОЛЩИНОЙ СТЕНКИ 3,2 ММ | М | 0 | 11.21 | 0
| 6/20-400 | Прочие стальные детали для трубопровода
66 | 6/20-400-10-5/20 | МУФТА ПРОТИВОПОЖАРНАЯ ПО ПРЕДЕЛУ ОГНЕСТОЙКОСТИ 1 ТИПА, ИЗ ТОНКОЛИСТОВОЙ ХОЛОДНОКАТАНОЙ СТАЛИ, ВНУТРЕННИМ ДИАМЕТРОМ 50 ММ, ДЛИНОЙ 40 ММ, ПОРКРЫТИЕ КОРПУСА - ПОЛИМЕРНОЕ (МП-1-50-40-ПЛ) | ШТ. | 0 | 4.71 | 0
| 6/40 | Трубы и детали трубопроводов полимерные
| 6/40-80 | Соединительные части для полимерных труб
67 | 6/40-80-20-6/1 | КОМПЕНСАТОР ИЗ ПОЛИПРОПИЛЕНА (ПП ТИП 3), НОМИНАЛЬНЫМ ДИАМЕТРОМ 25 ММ НА ДОПУСТИМОЕ РАБОЧЕЕ ДАВЛЕНИЕ 2,0 МПА | ШТ. | 0 | 4.41 | 0
68 | 6/40-80-30-1/СЦЕН-ТР45-1616 | ТРОЙНИК ИЗ ПОЛИПРОПИЛЕНА (ПП) С УГЛОМ 45 ГРАДУСОВ ДЛЯ СОЕДИНЕНИЯ КАНАЛИЗАЦИОННЫХ ТРУБ, НОМИНАЛЬНЫМ НАРУЖНЫМ ДИАМЕТРОМ 160Х160 ММ | ШТ | 0 | 64.38 | 0
| СОСТАВИЛ | ______________________________ |  |  | СОКОЛОВСКАЯ
|  | (должность) | (подпись) |  | (инициалы,фамилия)
| ПРОВЕРИЛ | ______________________________ |  |  | ПАВЛЕНКО
|  | (должность) | (подпись) |  | (инициалы,фамилия)

## 7162-14-2024-S0
НАИМЕНОВАНИЕ ОБЪЕКТА |  | СТРОИТЕЛЬСТВО ДЕТСКОЙ ПОЛИКЛИНИКИ В МИКРОРАЙОНЕ ЛОШИЦА-9 НА 480 ПОСЕЩЕНИЙ В СМЕНУ. СТАДИЯ С. С УЧЕТОМ ПОСТАНОВЛЕНИЯ МАИС РБ N3 ОТ 26.01.2023Г.
КОД ОБЪЕКТА |  | 17.045
НАИМЕНОВАНИЕ ЗДАНИЯ, СООРУЖЕНИЯ |  | ВНЕСЕНИЕ ИЗМЕНЕНИЙ: ДЕТСКАЯ ПОЛИКЛИНИКА
ШИФР ЗДАНИЯ, СООРУЖЕНИЯ |  | 17.045
КОМПЛЕКТ ЧЕРТЕЖЕЙ |  | ОВ-ИЗМ.9
ЛОКАЛЬНАЯ СМЕТА (ЛОКАЛЬНЫЙ СМЕТНЫЙ РАСЧЕТ) № 2024
(НОРМЫ 2022г.)
ВНУТРЕННИЕ САНТЕХНИЧЕСКИЕ УСТРОЙСТВА # ВЕНТИЛЯЦИЯ, Т/СН.КАЛОРИФЕРОВ, КОНДИЦИОНИРОВАНИЕ# ДОП.К СМ.2003
СОСТАВЛЕНА В ЦЕНАХ НА 1 АВГУСТА 2022г. | [8 empty] | СТОИМОСТЬ -15,864 ТЫС.РУБ.
№ п/п | ОБОСНОВАНИЕ | НАИМЕНОВАНИЕ РАБОТ, РЕСУРСОВ, РАСХОДОВ | ЕД.ИЗМ. КОЛИЧЕ- СТВО | СТОИМОСТЬ: ЕД.ИЗМ./ВСЕГО, РУБ.
|  |  |  | ЗАРАБОТНАЯ ПЛАТА | ЭКСПЛУАТАЦИЯ МАШИН И МЕХАНИЗМОВ |  | МАТЕРИАЛЫ, ИЗДЕЛИЯ, КОНСТРУКЦИИ (ОБОРУДОВАНИЕ, МЕБЕЛЬ, ИНВЕНТАРЬ) | ТРАНС-ПОРТ | ОБЩАЯ СТОИМОСТЬ
[5 empty] | ВСЕГО | В Т.Ч. З/П МАШИ- НИСТОВ
1 | 2 | 3 | 4 | 5 | 6 | 7 | 8 | 9 | 10
| НАЧИСЛЕНИЯ: | ОХР и ОПР/ПЛАНОВАЯ ПРИБЫЛЬ (%):Н12=80.98/73.48
| НАЧИСЛЕНИЯ: | ОХР и ОПР/ПЛАНОВАЯ ПРИБЫЛЬ (%):Н19=68.63/50.01
1. | ПРИМЕЧАНИЕ: | К ДЛЯ ОХР И ОПР/ПЛАНОВАЯ ПРИБЫЛЬ: 1.0000/1.0000
2. | ПРИМЕЧАНИЕ: | КОЭФФИЦИЕНТ К З/П (ПОСТАНОВЛЕНИЕ N5): 1.0000
3. | ПРИМЕЧАНИЕ: | БАЗА ТЕКУЩИХ ЦЕН (ВАРИАНТ A)
| Ж3-30-15 | ВЕНТИЛЯЦИЯ. ОБОРУДОВАНИЕ И ПРИБОРЫ
4. | ПРИМЕЧАНИЕ: | В СМЕТЕ УЧТЕНА ЗАРАБОТНАЯ ПЛАТА РАБОЧИХ-СТРОИТЕЛЕЙ И ЗАРАБОТНАЯ ПЛАТА МАШИНИСТОВ СОГЛАСНО ПОСТАНОВЛЕНИЮ МАИС РБ N 3 ОТ 26.01.2023Г.
| КОЭФФИЦИЕНТЫ: | Н4=1.1951
| КОЭФФИЦИЕНТЫ: | Н5=1.1951
| Ж3-30-25 | КОНДИЦИОНИРОВАНИЕ. ОБОРУДОВАНИЕ И ПРИБОРЫ. К1
5. | ПРИМЕЧАНИЕ: | МУЛЬТИЗОНАЛЬНАЯ СИСТЕМА КОНДИЦИОНИРОВАНИЯ ВОЗДУХА К1
6. | СЦЕН-ПУХ-300 | СТОИМОСТЬ НАРУЖНОГО БЛОКА ПО ТИПУ PUНY-P300YNW-A1 | КОМПЛЕКТ 1 | - - | - - | - - | 45031.42 -45031.42 | 900.63 -900.63 | 45932.05 -45932.05
7. | СЦЕН-НБ-У12МЕ | СТОИМОСТЬ НАРУЖНОГО БЛОКА ПО ТИПУ U-12ME2E8 | КОМПЛЕКТ 1 | - - | - - | - - | 41375.21 41375.21 | 827.50 827.50 | 42202.71 42202.71
8. | СЦЕН-ПКФ-50 | СТОИМОСТЬ ВНУТРЕННЕГО БЛОКА НАСТЕННОГО ТИПА , ПО ТИПУ PKFY-P50VLM-E | КОМПЛЕКТ 6 | - - | - - | - - | 4763.85 -28583.10 | 95.28 -571.68 | 4859.13 -29154.78
9. | СЦЕН-НБ-С56МК | СТОИМОСТЬ ВНУТРЕННЕГО БЛОКА НАСТЕННОГО ТИПА ПО ТИПУ S-56MK2E5A | КОМПЛЕКТ 6 | - - | - - | - - | 4227.66 25365.96 | 84.55 507.30 | 4312.21 25873.26
10. | СЦЕН-ППУ-1 | ПРОВОДНОЙ ПУЛЬТ УПРАВЛЕНИЯ ПО ТИПУ PAR-40MAA | ШТ 1 | - - | - - | - - | 845.59 -845.59 | 16.91 -16.91 | 862.50 -862.50
11. | СЦЕН-ППУ-5В | ПРОВОДНОЙ ПУЛЬТ УПРАВЛЕНИЯ ПО ТИПУ CZ-RTC5B | ШТ 1 | - - | - - | - - | 898.05 898.05 | 17.96 17.96 | 916.01 916.01
|  | ИТОГО ПРЯМЫЕ ЗАТРАТЫ : |  | - | - | - | -6821 | -136 | -6957
|  | ИТОГО ПО ПТМ | [6 empty] | -6957
| Ж3-30-21 | КОНДИЦИОНИРОВАНИЕ.. ТРУБОПРОВОДЫ, ЛОТОК
12. | СЦЕН-РМХ-1 | РАЗВЕТВИТЕЛЬ МАГИСТРАЛИ ХЛАДАГЕНТА ПО ТИПУ CMY-Y102SS-G2 | КОМПЛЕКТ 3 | - - | - - | - - | 678.67 -2036.01 | 13.57 -40.71 | 692.24 -2076.72
13. | СЦЕН-РМХ-224 | РАЗВЕТВИТЕЛЬ МАГИСТРАЛИ ХЛАДАГЕНТА ПО ТИПУ Z-Н224BK2BM | КОМПЛЕКТ 3 | - - | - - | - - | 328.60 985.80 | 6.57 19.71 | 335.17 1005.51
14. | СЦЕН-РМХ-2 | РАЗВЕТВИТЕЛЬ МАГИСТРАЛИ ХЛАДАГЕНТА ПО ТИПУ CMY-Y102LS-G2 | КОМПЛЕКТ 2 | - - | - - | - - | 740.16 -1480.32 | 14.80 -29.60 | 754.96 -1509.92
15. | СЦЕН-РМХ-680 | РАЗВЕТВИТЕЛЬ МАГИСТРАЛИ ХЛАДАГЕНТА ПО ТИПУ Z-Н680BK2BM | КОМПЛЕКТ 2 | - - | - - | - - | 710.53 1421.06 | 14.21 28.42 | 724.74 1449.48
16. | Ц12-70-2 (Н12) | ТРУБОПРОВОДЫ ИЗ МЕДНЫХ ТРУБ НА УСЛОВНОЕ ДАВЛЕНИЕ ДО 2,5 МПА, НАРУЖНЫЙ ДИАМЕТР ТРУБ ДО 28 ММ | 100 М 0.01 | 1131.17 11.31 | 103.58 1.04 | 31.77 0.32 | 52.96 0.53 | 3.71 0.04 | 1291.42 12.92
17. | 6/20-30/СЦЕН-ТМ-222 | СТОИМОСТЬ ТРУБЫ МЕДНОЙ ДИАМЕТРОМ 22,2 ММ | М 14 | - - | - - | - - | 25.36 -355.04 | 1.84 -25.76 | 27.20 -380.80
18. | 6/20-30/СЦЕН-ТМ-254 | СТОИМОСТЬ ТРУБЫ МЕДНОЙ ДИАМЕТРОМ 25,4 ММ | М 15 | - - | - - | - - | 18.74 281.10 | 1.36 20.40 | 20.10 301.50
|  | ИТОГО ПРЯМЫЕ ЗАТРАТЫ : |  | 11 | 1 | - | -1182 | -27 | -1197
|  | ОХР и ОПР | [6 empty] | 9
|  | ПЛАНОВАЯ ПРИБЫЛЬ | [6 empty] | 9
|  | ИТОГО ПО ПТМ | [6 empty] | -1179
|  | ЗАТРАТЫ ТРУДА | [6 empty] | 1
| Ж3-30-22 | КОНДИЦИОНИРОВАНИЕ. ИЗОЛЯЦИЯ ТРУБОПРОВОДОВ
19. | Е26-136-1 (Н19) | ИЗОЛЯЦИЯ ТРУБОПРОВОДОВ (В Т.Ч. ФАСОННЫХ ЧАСТЕЙ И АРМАТУРЫ) ИЗДЕЛИЯМИ ИЗ ВСПЕНЕННЫХ ПОЛИМЕРОВ, ДИАМЕТР ТРУБОПРОВОДА ДО 25 ММ, ТОЛЩИНА ИЗОЛЯЦИОННОГО СЛОЯ ДО 15 ММ | 10 М 0.1 | 17.40 1.74 | 0.19 0.02 | - - | - - | - - | 17.59 1.76
20. | 1/10-120-180-10/С104-9646-К | ТРУБКА ТЕПЛОИЗОЛЯЦИОННАЯ ИЗ ВСПЕНЕННОГО КАУЧУКА К-FLEX ST ТОЛЩИНОЙ 6 ММ НА ТРУБУ ДИАМЕТРОМ ДО 22 ММ | М 18 | - - | - - | - - | 1.39 -25.02 | 0.11 -1.98 | 1.50 -27.00
21. | 1/10-120-180-10/С104-9650-КО | ТРУБКА ТЕПЛОИЗОЛЯЦИОННАЯ ИЗ ВСПЕНЕННОГО КАУЧУКА К-FLEX ST ТОЛЩИНОЙ 9 ММ НА ТРУБУ ДИАМЕТРОМ ДО 22 ММ | М 4 | - - | - - | - - | 1.61 6.44 | 0.13 0.52 | 1.74 6.96
22. | 1/10-120-180-10/С104-9651-К | ТРУБКА ТЕПЛОИЗОЛЯЦИОННАЯ ИЗ ВСПЕНЕННОГО КАУЧУКА К-FLEX ST ТОЛЩИНОЙ 9 ММ НА ТРУБУ ДИАМЕТРОМ 28 ММ | М 15 | - - | - - | - - | 2.13 31.95 | 0.17 2.55 | 2.30 34.50
|  | ИТОГО ПРЯМЫЕ ЗАТРАТЫ : |  | 2 | - | - | 13 | 1 | 16
|  | ОХР и ОПР | [6 empty] | 1
|  | ПЛАНОВАЯ ПРИБЫЛЬ | [6 empty] | 1
|  | ИТОГО ПО ПТМ | [6 empty] | 18
| Ж3-30-25 | КОНДИЦИОНИРОВАНИЕ. ОБОРУДОВАНИЕ И ПРИБОРЫ. К2
23. | ПРИМЕЧАНИЕ: | МУЛЬТИЗОНАЛЬНАЯ СИСТЕМА КОНДИЦИОНИРОВАНИЯ ВОЗДУХА К2
24. | СЦЕН-ПУХ-200 | СТОИМОСТЬ НАРУЖНОГО БЛОКА ПО ТИПУ PUНY-P200YNW-A1 | КОМПЛЕКТ 1 | - - | - - | - - | 30684.97 -30684.97 | 613.70 -613.70 | 31298.67 -31298.67
25. | СЦЕН-НБ-У8ЛЕ | СТОИМОСТЬ НАРУЖНОГО БЛОКА ПО ТИПУ U-8LE1E8 | КОМПЛЕКТ 1 | - - | - - | - - | 24551.81 24551.81 | 491.04 491.04 | 25042.85 25042.85
26. | СЦЕН-ПКФ-100 | СТОИМОСТЬ ВНУТРЕННЕГО БЛОКА НАСТЕННОГО ТИПА , ПО ТИПУ PKFY-P100VKM-E | КОМПЛЕКТ 2 | - - | - - | - - | 6261.75 -12523.50 | 125.24 -250.48 | 6386.99 -12773.98
27. | СЦЕН-ВБ-С106МК | СТОИМОСТЬ ВНУТРЕННЕГО БЛОКА НАСТЕННОГО ТИПА ПО ТИПУ S-106MK2E5A | КОМПЛЕКТ 2 | - - | - - | - - | 5266.88 10533.76 | 105.34 210.68 | 5372.22 10744.44
28. | СЦЕН-ППУ-1 | ПРОВОДНОЙ ПУЛЬТ УПРАВЛЕНИЯ ПО ТИПУ PAR-40MAA | ШТ 2 | - - | - - | - - | 845.59 -1691.18 | 16.91 -33.82 | 862.50 -1725.00
29. | СЦЕН-ППУ-5В | ПРОВОДНОЙ ПУЛЬТ УПРАВЛЕНИЯ ПО ТИПУ CZ-RTC5B | ШТ 2 | - - | - - | - - | 898.05 1796.10 | 17.96 35.92 | 916.01 1832.02
|  | ИТОГО ПРЯМЫЕ ЗАТРАТЫ : |  | - | - | - | -8018 | -160 | -8178
|  | ИТОГО ПО ПТМ | [6 empty] | -8178
| Ж3-30-21 | КОНДИЦИОНИРОВАНИЕ.. ТРУБОПРОВОДЫ
30. | СЦЕН-РМХ-3 | РАЗВЕТВИТЕЛЬ МАГИСТРАЛИ ХЛАДАГЕНТА ПО ТИПУ CMY-Y62SS-G-Е | КОМПЛЕКТ 1 | - - | - - | - - | 358.00 -358.00 | 7.16 -7.16 | 365.16 -365.16
31. | СЦЕН-РМХ-224 | РАЗВЕТВИТЕЛЬ МАГИСТРАЛИ ХЛАДАГЕНТА ПО ТИПУ Z-Н224BK2BM | КОМПЛЕКТ 1 | - - | - - | - - | 328.60 328.60 | 6.57 6.57 | 335.17 335.17
32. | Ц12-70-1 (Н12) | ТРУБОПРОВОДЫ ИЗ МЕДНЫХ ТРУБ НА УСЛОВНОЕ ДАВЛЕНИЕ ДО 2,5 МПА, НАРУЖНЫЙ ДИАМЕТР ТРУБ ДО 18 ММ | 100 М 0.13 | 891.80 115.93 | 103.74 13.49 | 32.00 4.16 | 19.98 2.60 | 1.36 0.18 | 1016.88 132.19
33. | 6/20-30/СЦЕН-ТМ-952 | СТОИМОСТЬ ТРУБЫ МЕДНОЙ ДИАМЕТРОМ 9,52 ММ | М 13 | - - | - - | - - | 10.45 135.85 | 0.76 9.88 | 11.21 145.73
|  | ИТОГО ПРЯМЫЕ ЗАТРАТЫ : |  | 116 | 13 | 4 | 110 | 9 | 248
|  | ОХР и ОПР | [6 empty] | 97
|  | ПЛАНОВАЯ ПРИБЫЛЬ | [6 empty] | 88
|  | ИТОГО ПО ПТМ | [6 empty] | 433
|  | ЗАТРАТЫ ТРУДА | [6 empty] | 11
|  | ВСЕГО, В ТОМ ЧИСЛЕ | [6 empty] | -15864
|  | СТРОИТЕЛЬНЫЕ РАБОТЫ В ТОМ ЧИСЛЕ | [6 empty] | 434
|  | ЗАРАБОТНАЯ ПЛАТА | [6 empty] | 129
|  | ЭКСПЛУАТАЦИЯ МАШИН И МЕХАНИЗМОВ | [6 empty] | 15
|  | В ТОМ ЧИСЛЕ ЗАРАБОТНАЯ ПЛАТА МАШИНИСТОВ | [6 empty] | 4
|  | МАТЕРИАЛЫ, ИЗДЕЛИЯ, КОНСТРУКЦИИ | [6 empty] | 78
|  | ТРАНСПОРТ | [6 empty] | 6
|  | ОХР и ОПР | [6 empty] | 108
|  | ПЛАНОВАЯ ПРИБЫЛЬ | [6 empty] | 98
|  | ОБОРУДОВАНИЕ, МЕБЕЛЬ, ИНВЕНТАРЬ | [6 empty] | -15978
|  | ТРАНСПОРТ | [6 empty] | -320
|  | ЗАТРАТЫ ТРУДА РАБОЧИХ | [6 empty] | 13
|  | СОСТАВИЛ | ____________________ |  |  |  |  | КВЕТИНСКАЯ
|  |  | (должность) |  |  | (подпись) |  | (инициалы,фамилия)
|  | ПРОВЕРИЛ | ____________________ |  |  |  |  | ПАВЛЕНКО
|  |  | (должность) |  |  | (подпись) |  | (инициалы,фамилия)

## 7162-14-2024-T0
НАИМЕНОВАНИЕ ОБЪЕКТА: СТРОИТЕЛЬСТВО ДЕТСКОЙ ПОЛИКЛИНИКИ В МИКРОРАЙОНЕ ЛОШИЦА-9 НА 480 ПОСЕЩЕНИЙ В СМЕНУ. СТАДИЯ С. С УЧЕТОМ ПОСТАНОВЛЕНИЯ МАИС РБ N3 ОТ 26.01.2023Г.
КОД ОБЪЕКТА: 17.045
НАИМЕНОВАНИЕ ЗДАНИЯ, СООРУЖЕНИЯ: ВНЕСЕНИЕ ИЗМЕНЕНИЙ: ДЕТСКАЯ ПОЛИКЛИНИКА
ШИФР ЗДАНИЯ, СООРУЖЕНИЯ: 17.045
КОМПЛЕКТ ЧЕРТЕЖЕЙ: ОВ-ИЗМ.9
ИСХОДНЫЕ ДАННЫЕ ПО ЛОКАЛЬНОЙ СМЕТЕ (ЛОКАЛЬНОМУ СМЕТНОМУ РАСЧЕТУ) № 2024
(НОРМЫ 2022г.)
ВНУТРЕННИЕ САНТЕХНИЧЕСКИЕ УСТРОЙСТВА # ВЕНТИЛЯЦИЯ, Т/СН.КАЛОРИФЕРОВ, КОНДИЦИОНИРОВАНИЕ# ДОП.К СМ.2003
СОСТАВЛЕНА В ЦЕНАХ НА 1 АВГУСТА 2022г.
№ П/П | ТЕКСТ
1 | 2
1 | L3'7162'14'2024'S0'2'14'ВНУТРЕННИЕ САНТЕХНИЧЕСКИЕ УСТРОЙСТВА # ВЕНТИЛЯЦИЯ, Т/СН.КАЛОРИФЕРОВ, КОНДИЦИОНИРОВАНИЕ# ДОП.К СМ.2003'ОВ-ИЗМ.9'КВЕТИНСКАЯ'ПАВЛЕНКО*
2 | Ж3-30-15'ВЕНТИЛЯЦИЯ. ОБОРУДОВАНИЕ И ПРИБОРЫ'ШТ (КОМПЛ.)*
3 | БСЦЕН-ТМ-635'6,43##'=36'СТОИМОСТЬ ТРУБЫ МЕДНОЙ ДИАМЕТРОМ 6,35 ММ ###'М''2801=<6/20-30>/2799=6,43_0*
4 | БСЦЕН-ТМ-952'10,45##'=36'СТОИМОСТЬ ТРУБЫ МЕДНОЙ ДИАМЕТРОМ 9,52 ММ ###'М''2801=<6/20-30>/2799=10,45_0*
5 | БСЦЕН-ТМ-127'13,39##'=36'СТОИМОСТЬ ТРУБЫ МЕДНОЙ ДИАМЕТРОМ 12,7 ММ ###'М''2801=<6/20-30>/2799=13,39_0*
6 | БСЦЕН-ТМ-158'16,45##'=36'СТОИМОСТЬ ТРУБЫ МЕДНОЙ ДИАМЕТРОМ 15,88 ММ ###'М''2801=<6/20-30>/2799=16,45_0*
7 | БС104-9643-К#С104-9643'1,05##'=13'ТРУБКА ТЕПЛОИЗОЛЯЦИОННАЯ ИЗ ВСПЕНЕННОГО КАУЧУКА К-FLEX ST ТОЛЩИНОЙ 6 ММ НА ТРУБУ ДИАМЕТРОМ ДО 12,7 ММ ###'М''2801=<1/10-120-180-10/5>/2799=1,05_0*
8 | БС530-15500-К#С530-15500'3,67##'=58'ТРУБА ИЗ ПОЛИПРОПИЛЕНА, НАРУЖНЫМ ДИАМЕТРОМ 32 ММ ###'М.П.''2801=<6/40-25-1/6>/2799=3,67_0*
9 | БСЦЕН-ПУХ-300'20503.2,6356:1,2##'=14'СТОИМОСТЬ НАРУЖНОГО БЛОКА ПО ТИПУ PUНY-P300YNW-A1###'КОМПЛЕКТ''2799=45031,42_0*
10 | БСЦЕН-ПКФ-50'2169.2,6356:1,2##'=14'СТОИМОСТЬ ВНУТРЕННЕГО БЛОКА НАСТЕННОГО ТИПА , ПО ТИПУ PKFY-P50VLM-E###'КОМПЛЕКТ''2799=4763,85_0*
11 | БСЦЕН-ППУ-1'385.2,6356:1,2##'=14'ПРОВОДНОЙ ПУЛЬТ УПРАВЛЕНИЯ ПО ТИПУ PAR-40MAA###'ШТ''2799=845,59_0*
12 | БСЦЕН-РМХ-1'309.2,6356:1,2##'=14'РАЗВЕТВИТЕЛЬ МАГИСТРАЛИ ХЛАДАГЕНТА ПО ТИПУ CMY-Y102SS-G2###'КОМПЛЕКТ''2799=678,67_0*
13 | БСЦЕН-РМХ-2'337.2,6356:1,2##'=14'РАЗВЕТВИТЕЛЬ МАГИСТРАЛИ ХЛАДАГЕНТА ПО ТИПУ CMY-Y102LS-G2###'КОМПЛЕКТ''2799=740,16_0*
14 | БСЦЕН-ТМ-195'24,12##'=36'СТОИМОСТЬ ТРУБЫ МЕДНОЙ ДИАМЕТРОМ 19,05 ММ###'М''2801=<6/20-30>/2799=24,12_0*
15 | БСЦЕН-ТМ-222'25,36##'=36'СТОИМОСТЬ ТРУБЫ МЕДНОЙ ДИАМЕТРОМ 22,2 ММ###'М''2801=<6/20-30>/2799=25,36_0*
16 | БСЦЕН-ЛОТ-105'137.0,04306##'=36'ЛОТОК ДЛЯ НАРУЖНОЙ ПРОКЛАДКИ ФРЕОНОПРОВОДОВ 100Х50 ММ###'М''2801=<5/20-10>/2799=5,9_0*
17 | БС104-9646-К#С104-9646'1,39##'=13'ТРУБКА ТЕПЛОИЗОЛЯЦИОННАЯ ИЗ ВСПЕНЕННОГО КАУЧУКА К-FLEX ST ТОЛЩИНОЙ 6 ММ НА ТРУБУ ДИАМЕТРОМ ДО 22 ММ ###'М''2801=<1/10-120-180-10>/2799=1,39_0*
18 | БСЦЕН-ПУХ-200'13971.2,6356:1,2##'=14'СТОИМОСТЬ НАРУЖНОГО БЛОКА ПО ТИПУ PUНY-P200YNW-A1###'КОМПЛЕКТ''2799=30684,97_0*
19 | БСЦЕН-ПКФ-100'2851.2,6356:1,2##'=14'СТОИМОСТЬ ВНУТРЕННЕГО БЛОКА НАСТЕННОГО ТИПА , ПО ТИПУ PKFY-P100VKM-E###'КОМПЛЕКТ''2799=6261,75_0*
20 | БСЦЕН-РМХ-3'163.2,6356:1,2##'=14'РАЗВЕТВИТЕЛЬ МАГИСТРАЛИ ХЛАДАГЕНТА ПО ТИПУ CMY-Y62SS-G-Е###'КОМПЛЕКТ''2799=358_0*
21 | БСЦЕН-ПУ-71'3345.2,6356:1,2##'=14'СТОИМОСТЬ НАРУЖНОГО БЛОКА КОНДИЦИОНЕРА ПО ТИПУ PU-P71YНA-R3###'КОМПЛЕКТ''2799=7346,74_0*
22 | БСЦЕН-ПКА-71'224136.0,04306:1,2##'=14'СТОИМОСТЬ ВНУТРЕННЕГО БЛОКА КОНДИЦИОНЕРА НАСТЕННОГО ТИПА , ПО ТИПУ PKA-RP71KAL###'КОМПЛЕКТ''2799=8042,75_0*
23 | БСЦЕН-КК-1'50.2,6356:1,2##'=14'КЛЕММНАЯ КОЛОДКА ДЛЯ ПОДКЛЮЧЕНИЯ ПРОВОДНОПУЛЬТА УПРАВЛЕНИЯ###'ШТ''2799=109,82_0*
24 | БСЦЕН-НД-1'130.2,6356:1,2##'=36'ДРЕНАЖНЫЙ НАСОС MINI BLANC###'ШТ''2801=<3/5-10>/2799=285,52_0*
25 | БСЦЕН-ПЗ-1'621.2,6356:1,2##'=14'СТОИМОСТЬ ПАНЕЛИ ЗАЩИТЫ ОТ ВЕТРА###'ШТ''2799=1363,92_0*
26 | БС103-14100-1Г#С103-14100-1'13,77##'=58'ГИЛЬЗЫ СТАЛЬНЫЕ ДЛЯ ТРУБ Д=32 ###'М''2801=<6/20-50-45>/2799=13,77_0*
27 | БС103-15800-1Г#С103-15800-1'9,03##'=58'ГИЛЬЗЫ ИЗ СТАЛЬНЫХ ЭЛЕКТРОСВАРНЫХ ТРУБ Д100 ММ###'М''2801=<6/20-50-50/207>/2799=9,03_0*
28 | БС514-3955-К#С514-3955'8,26##'=12'КОРОБ КОНДИЦИОНЕРНЫЙ 80Х60 ММ ###'М''2801=<5/20-20-1/10>/2799=8,26_0*
29 | БСЦЕН-НБ-У12МЕ'49269,6/1,1908##'=14'СТОИМОСТЬ НАРУЖНОГО БЛОКА ПО ТИПУ U-12ME2E8###'КОМПЛЕКТ''2799=41375,21_0*
30 | БСЦЕН-НБ-С56МК'5034,3:1,1908##'=14'СТОИМОСТЬ ВНУТРЕННЕГО БЛОКА НАСТЕННОГО ТИПА ПО ТИПУ S-56MK2E5A###'КОМПЛЕКТ''2799=4227,66_0*
31 | БСЦЕН-ППУ-5В'1069,4/1,1908##'=14'ПРОВОДНОЙ ПУЛЬТ УПРАВЛЕНИЯ ПО ТИПУ CZ-RTC5B###'ШТ''2799=898,05_0*
32 | БСЦЕН-РМХ-224'391,3/1,1908##'=14'РАЗВЕТВИТЕЛЬ МАГИСТРАЛИ ХЛАДАГЕНТА ПО ТИПУ Z-Н224BK2BM###'КОМПЛЕКТ''2799=328,6_0*
33 | БСЦЕН-РМХ-680'846,1/1,1908##'=14'РАЗВЕТВИТЕЛЬ МАГИСТРАЛИ ХЛАДАГЕНТА ПО ТИПУ Z-Н680BK2BM###'КОМПЛЕКТ''2799=710,53_0*
34 | БСЦЕН-ТМ-254'20,07/1,0709##'=36'СТОИМОСТЬ ТРУБЫ МЕДНОЙ ДИАМЕТРОМ 25,4 ММ###'М''2801=<6/20-30>/2799=18,74_0*
35 | БС104-9651-К#С104-9651'2,13##'=13'ТРУБКА ТЕПЛОИЗОЛЯЦИОННАЯ ИЗ ВСПЕНЕННОГО КАУЧУКА К-FLEX ST ТОЛЩИНОЙ 9 ММ НА ТРУБУ ДИАМЕТРОМ 28 ММ###'М''2801=<1/10-120-180-10>/2799=2,13_0*
36 | БС104-9650-КО#С104-9650'1,61##'=13'ТРУБКА ТЕПЛОИЗОЛЯЦИОННАЯ ИЗ ВСПЕНЕННОГО КАУЧУКА К-FLEX ST ТОЛЩИНОЙ 9 ММ НА ТРУБУ ДИАМЕТРОМ ДО 22 ММ ###'М''2801=<1/10-120-180-10>/2799=1,61_0*
37 | БСЦЕН-НБ-У8ЛЕ'29236,3/1,1908##'=14'СТОИМОСТЬ НАРУЖНОГО БЛОКА ПО ТИПУ U-8LE1E8###'КОМПЛЕКТ''2799=24551,81_0*
38 | БСЦЕН-ВБ-С106МК'6271,8/1,1908##'=14'СТОИМОСТЬ ВНУТРЕННЕГО БЛОКА НАСТЕННОГО ТИПА ПО ТИПУ S-106MK2E5A ###'КОМПЛЕКТ''2799=5266,88_0*
39 | БСЦЕН-ПУ-71НА'2860,23/1,2187##'=14'СТОИМОСТЬ НАРУЖНОГО БЛОКА КОНДИЦИОНЕРА ПО ТИПУ PU-P71VНA###'КОМПЛЕКТ''2799=2346,95_0*
40 | РМ020130#М021141=?.1,1/М021102#М021141=1/М021243#М021141=?.1,1/М021106#М021141=1*
41 | П'В СМЕТЕ УЧТЕНА ЗАРАБОТНАЯ ПЛАТА РАБОЧИХ-СТРОИТЕЛЕЙ И ЗАРАБОТНАЯ ПЛАТА МАШИНИСТОВ СОГЛАСНО ПОСТАНОВЛЕНИЮ МАИС РБ N 3 ОТ 26.01.2023Г.*
42 | Н4=1:8,2.9,8*
43 | Н5=1:8,2.9,8*
44 | Ж3-30-25'КОНДИЦИОНИРОВАНИЕ. ОБОРУДОВАНИЕ И ПРИБОРЫ. К1'ШТ (КОМПЛ.)*
45 | П'МУЛЬТИЗОНАЛЬНАЯ СИСТЕМА КОНДИЦИОНИРОВАНИЯ ВОЗДУХА К1*
46 | СЦЕН-ПУХ-300'1'B*
47 | СЦЕН-НБ-У12МЕ'1*
48 | СЦЕН-ПКФ-50'6'B*
49 | СЦЕН-НБ-С56МК'6*
50 | СЦЕН-ППУ-1'1'B*
51 | СЦЕН-ППУ-5В'1*
52 | Ж3-30-21'КОНДИЦИОНИРОВАНИЕ.. ТРУБОПРОВОДЫ, ЛОТОК'М*
53 | СЦЕН-РМХ-1'3'B*
54 | СЦЕН-РМХ-224'3*
55 | СЦЕН-РМХ-2'2'B*
56 | СЦЕН-РМХ-680'2*
57 | Ц12-70-2'1'Ж100/=3'ТРУБОПРОВОДЫ ИЗ МЕДНЫХ ТРУБ НА УСЛОВНОЕ ДАВЛЕНИЕ ДО 2,5 МПА, НАРУЖНЫЙ ДИАМЕТР ТРУБ ДО 28 ММ'100 М''*
58 | СЦЕН-ТМ-222'14'B*
59 | СЦЕН-ТМ-254'15*
60 | Ж3-30-22'КОНДИЦИОНИРОВАНИЕ. ИЗОЛЯЦИЯ ТРУБОПРОВОДОВ'М*
61 | Е26-136-1'1'Ж10'ИЗОЛЯЦИЯ ТРУБОПРОВОДОВ (В Т.Ч. ФАСОННЫХ ЧАСТЕЙ И АРМАТУРЫ) ИЗДЕЛИЯМИ ИЗ ВСПЕНЕННЫХ ПОЛИМЕРОВ, ДИАМЕТР ТРУБОПРОВОДА ДО 25 ММ, ТОЛЩИНА ИЗОЛЯЦИОННОГО СЛОЯ ДО 15 ММ'10 М''*
62 | С104-9646-К'18'B*
63 | С104-9650-КО'4*
64 | С104-9651-К'15*
65 | Ж3-30-25'КОНДИЦИОНИРОВАНИЕ. ОБОРУДОВАНИЕ И ПРИБОРЫ. К2'ШТ (КОМПЛ.)*
66 | П'МУЛЬТИЗОНАЛЬНАЯ СИСТЕМА КОНДИЦИОНИРОВАНИЯ ВОЗДУХА К2*
67 | СЦЕН-ПУХ-200'1'B*
68 | СЦЕН-НБ-У8ЛЕ'1*
69 | СЦЕН-ПКФ-100'2'B*
70 | СЦЕН-ВБ-С106МК'2*
71 | СЦЕН-ППУ-1'2'B*
72 | СЦЕН-ППУ-5В'2*
73 | Ж3-30-21'КОНДИЦИОНИРОВАНИЕ.. ТРУБОПРОВОДЫ'М*
74 | СЦЕН-РМХ-3'1'B*
75 | СЦЕН-РМХ-224'1*
76 | Ц12-70-1'13'Ж100/=3'ТРУБОПРОВОДЫ ИЗ МЕДНЫХ ТРУБ НА УСЛОВНОЕ ДАВЛЕНИЕ ДО 2,5 МПА, НАРУЖНЫЙ ДИАМЕТР ТРУБ ДО 18 ММ'100 М''*
77 | СЦЕН-ТМ-952'13*
78 | L*

## 7162-14-2024-B0
НАИМЕНОВАНИЕ ОБЪЕКТА |  | СТРОИТЕЛЬСТВО ДЕТСКОЙ ПОЛИКЛИНИКИ В МИКРОРАЙОНЕ ЛОШИЦА-9 НА 480 ПОСЕЩЕНИЙ В СМЕНУ. СТАДИЯ С. С УЧЕТОМ ПОСТАНОВЛЕНИЯ МАИС РБ N3 ОТ 26.01.2023Г.
КОД ОБЪЕКТА |  | 17.045
НАИМЕНОВАНИЕ ЗДАНИЯ, СООРУЖЕНИЯ |  | ВНЕСЕНИЕ ИЗМЕНЕНИЙ: ДЕТСКАЯ ПОЛИКЛИНИКА
ШИФР ЗДАНИЯ, СООРУЖЕНИЯ |  | 17.045
КОМПЛЕКТ ЧЕРТЕЖЕЙ |  | ОВ-ИЗМ.9
ВЕДОМОСТЬ ОБЪЕМОВ И СТОИМОСТИ РАБОТ № 2024
(НОРМЫ 2022г.)
ВНУТРЕННИЕ САНТЕХНИЧЕСКИЕ УСТРОЙСТВА # ВЕНТИЛЯЦИЯ, Т/СН.КАЛОРИФЕРОВ, КОНДИЦИОНИРОВАНИЕ# ДОП.К СМ.2003
СОСТАВЛЕНА В ЦЕНАХ НА 1 АВГУСТА 2022г.
ОБОСНОВА- НИЕ | НАИМЕНОВАНИЕ ВИДОВ РАБОТ | ОБЪЕМ | СТОИМОСТЬ, ТЫС.РУБ.
|  |  | ЗАРАБОТНАЯ ПЛАТА | ЭКСПЛУАТА- ЦИЯ МАШИН И МЕХА- НИЗМОВ | МАТЕРИАЛЫ, ИЗДЕЛИЯ, КОНСТРУК- ЦИИ | ОБОРУДОВА- НИЕ,МЕБЕЛЬ, ИНВЕНТАРЬ | ОХР и ОПР | ПРОЧИЕ СРЕДСТВА | ВСЕГО
|  | ЕД.ИЗМ. | ТРУДОЕМ- КОСТЬ, ЧЕЛ.Ч. | В Т.Ч.З/П МАШИ- НИСТОВ | ТРАНСПОРТ | ТРАНСПОРТ | ПЛАНОВАЯ ПРИБЫЛЬ
1 | 2 | 3 | 4 | 5 | 6 | 7 | 8 | 9 | 10
Ж3-30-25 | КОНДИЦИОНИРОВАНИЕ. ОБОРУДОВАНИЕ И ПРИБОРЫ. К1 | 0 | 0 | 0 | 0 | -6,821 | 0 | 0 | -6,957
|  | ШТ (КОМП | 0 | 0 | 0 | -0,136 | 0
Ж3-30-21 | КОНДИЦИОНИРОВАНИЕ.. ТРУБОПРОВОДЫ, ЛОТОК | 1 | 0,011 | 0,001 | -0,073 | -1,109 | 0,009 | 0 | -1,179
|  | М | 1 | 0 | -0,005 | -0,022 | 0,009
Ж3-30-22 | КОНДИЦИОНИРОВАНИЕ. ИЗОЛЯЦИЯ ТРУБОПРОВОДОВ | 1 | 0,002 | 0 | 0,013 | 0 | 0,001 | 0 | 0,018
|  | М | 0 | 0 | 0,001 | 0 | 0,001
Ж3-30-25 | КОНДИЦИОНИРОВАНИЕ. ОБОРУДОВАНИЕ И ПРИБОРЫ. К2 | 0 | 0 | 0 | 0 | -8,018 | 0 | 0 | -8,178
|  | ШТ (КОМП | 0 | 0 | 0 | -0,16 | 0
Ж3-30-21 | КОНДИЦИОНИРОВАНИЕ.. ТРУБОПРОВОДЫ | 13 | 0,116 | 0,013 | 0,139 | -0,029 | 0,097 | 0 | 0,433
|  | М | 11 | 0,004 | 0,01 | -0,001 | 0,088
| И Т О Г О | 0 | 0,129 | 0,014 | 0,079 | -15,977 | 0,107 | 0 | -15,863
|  |  | 12 | 0,004 | 0,006 | -0,319 | 0,098
| СОСТАВИЛ | ______________________________ | [5 empty] | КВЕТИНСКАЯ
|  | (должность) |  |  |  | (подпись) |  | (инициалы,фамилия)
| ПРОВЕРИЛ | ______________________________ | [5 empty] | ПАВЛЕНКО
|  | (должность) |  |  |  | (подпись) |  | (инициалы,фамилия)

## 7162-14-2024-Q1
НАИМЕНОВАНИЕ ОБЪЕКТА |  | СТРОИТЕЛЬСТВО ДЕТСКОЙ ПОЛИКЛИНИКИ В МИКРОРАЙОНЕ ЛОШИЦА-9 НА 480 ПОСЕЩЕНИЙ В СМЕНУ. СТАДИЯ С. С УЧЕТОМ ПОСТАНОВЛЕНИЯ МАИС РБ N3 ОТ 26.01.2023Г.
КОД ОБЪЕКТА |  | 17.045
НАИМЕНОВАНИЕ ЗДАНИЯ, СООРУЖЕНИЯ |  | ВНЕСЕНИЕ ИЗМЕНЕНИЙ: ДЕТСКАЯ ПОЛИКЛИНИКА
ШИФР ЗДАНИЯ, СООРУЖЕНИЯ |  | 17.045
КОМПЛЕКТ ЧЕРТЕЖЕЙ |  | ОВ-ИЗМ.9
ВЕДОМОСТЬ ОБЪЕМОВ РАБОТ И РАСХОДОВ РЕСУРСОВ С КОДАМИ РБ ДЛЯ ЛОКАЛЬНОЙ СМЕТЫ № 2024
(НОРМЫ 2022г.)
ВНУТРЕННИЕ САНТЕХНИЧЕСКИЕ УСТРОЙСТВА # ВЕНТИЛЯЦИЯ, Т/СН.КАЛОРИФЕРОВ, КОНДИЦИОНИРОВАНИЕ# ДОП.К СМ.2003
ОБОСНОВАНИЕ | НАИМЕНОВАНИЕ ВИДОВ | ЕД.ИЗМЕРЕНИЯ | НАИМЕНОВАНИЕ РЕСУРСОВ | ЕД.ИЗМ. | КОЛИЧЕСТВО
| РАБОТ | ОБЪЕМ
1 | 2 | 3 | 4 | 5 | 6
Ж3-30-15 | ВЕНТИЛЯЦИЯ. ОБОРУДОВАНИЕ И ПРИБОРЫ | ШТ (КОМП 0
Ж3-30-25 | КОНДИЦИОНИРОВАНИЕ. ОБОРУДОВАНИЕ И ПРИБОРЫ. К1 | ШТ (КОМП 0
Прочие
СЦЕН-НБ-С56МК |  |  | СТОИМОСТЬ ВНУТРЕННЕГО БЛОКА НАСТЕННОГО ТИПА ПО ТИПУ S-56MK2E5A | КОМПЛЕКТ | 6
СЦЕН-НБ-У12МЕ |  |  | СТОИМОСТЬ НАРУЖНОГО БЛОКА ПО ТИПУ U-12ME2E8 | КОМПЛЕКТ | 1
СЦЕН-ПКФ-50 |  |  | СТОИМОСТЬ ВНУТРЕННЕГО БЛОКА НАСТЕННОГО ТИПА , ПО ТИПУ PKFY-P50VLM-E | КОМПЛЕКТ | -6
СЦЕН-ППУ-1 |  |  | ПРОВОДНОЙ ПУЛЬТ УПРАВЛЕНИЯ ПО ТИПУ PAR-40MAA | ШТ | -1
СЦЕН-ППУ-5В |  |  | ПРОВОДНОЙ ПУЛЬТ УПРАВЛЕНИЯ ПО ТИПУ CZ-RTC5B | ШТ | 1
СЦЕН-ПУХ-300 |  |  | СТОИМОСТЬ НАРУЖНОГО БЛОКА ПО ТИПУ PUНY-P300YNW-A1 | КОМПЛЕКТ | -1
Ж3-30-21 | КОНДИЦИОНИРОВАНИЕ.. ТРУБОПРОВОДЫ, ЛОТОК | М 1
1-1 |  |  | ЗАТРАТЫ ТРУДА РАБОЧИХ | ЧЕЛ.Ч | 1.12
1-3 |  |  | ЗАТРАТЫ ТРУДА МАШИНИСТОВ | ЧЕЛ.-Ч | 0.0288
М021104 |  |  | КРАНЫ НА АВТОМОБИЛЬНОМ ХОДУ ПРИ РАБОТЕ НА МОНТАЖЕ ТЕХНОЛОГИЧЕСКОГО ОБОРУДОВАНИЯ, 16 Т | МАШ.Ч | 0.0116
М030403 |  |  | ЛЕБЕДКИ ЭЛЕКТРИЧЕСКИЕ ТЯГОВЫМ УСИЛИЕМ 19,62 (2) КН (Т) | МАШ.Ч | 0.0425
М040504 |  |  | АППАРАТ ДЛЯ ГАЗОВОЙ СВАРКИ И РЕЗКИ | МАШ.Ч | 0.0061
М151301 |  |  | СТАНКИ ТРУБОГИБОЧНЫЕ ДЛЯ ТРУБ ДИАМЕТРОМ 200-500 ММ | МАШ.Ч | 0.0056
М330301* |  |  | МАШИНЫ ШЛИФОВАЛЬНЫЕ ЭЛЕКТРИЧЕСКИЕ | МАШ.Ч | 0.0065
М400001 |  |  | АВТОМОБИЛЬ БОРТОВОЙ, ГРУЗОПОДЪЕМНОСТЬЮ ДО 5 Т | МАШ.Ч | 0.0116
1 |  |  | Материалы для строительных работ
1/10 |  |  | Материалы для строительных работ общего назначения
1/10-135 |  |  | Нефтепродукты, газы, химические материалы
1/10-135-20/40 |  |  | АЦЕТИЛЕН РАСТВОРЕННЫЙ ТЕХНИЧЕСКИЙ МАРКИ Б | М3 | 0.0114
1/10-135-20/60 |  |  | КИСЛОРОД ТЕХНИЧЕСКИЙ ГАЗООБРАЗНЫЙ | М3 | 0.0131
1/10-135-25/60 |  |  | БУРА | Т | 1e-06
1/10-180 |  |  | Материалы шлифовальные
1/10-180-20/64 |  |  | КРУГИ ШЛИФОВАЛЬНЫЕ ДЛЯ СПЕЦИАЛЬНЫХ МОНТАЖНЫХ РАБОТ 5П 230 Х 6 Х 22 | ШТ. | 0.0074
1/10-280 |  |  | Прочие материалы для строительных работ
1/10-280-20/40 |  |  | ВОДА | М3 | 0.0081
5 |  |  | Материалы для монтажных и специальных строительных работ
5/50 |  |  | Прокатно-тянутые изделия из цветных металлов и цветные металлы
5/50-70 |  |  | Сплавы из цветных металлов
5/50-70-2/9 |  |  | ПРИПОЙ ОЛОВЯННО-СВИНЦОВЫЙ БЕССУРЬМЯНИСТЫЙ В ЧУШКАХ, МАРКИ ПОС10 | Т | 6e-06
6 |  |  | Трубы и детали трубопроводов (за исключением труб стальных обсадных и бурильных части 1). Арматура для технологических трубопроводов
6/20 |  |  | Трубы и детали трубопроводов стальные
6/20-30 |  |  | Трубы стальные сварные водогазопроводные оцинкованные
6/20-30/СЦЕН-ТМ-222 |  |  | СТОИМОСТЬ ТРУБЫ МЕДНОЙ ДИАМЕТРОМ 22,2 ММ | М | -14
6/20-30/СЦЕН-ТМ-254 |  |  | СТОИМОСТЬ ТРУБЫ МЕДНОЙ ДИАМЕТРОМ 25,4 ММ | М | 15
Прочие
СЦЕН-РМХ-1 |  |  | РАЗВЕТВИТЕЛЬ МАГИСТРАЛИ ХЛАДАГЕНТА ПО ТИПУ CMY-Y102SS-G2 | КОМПЛЕКТ | -3
СЦЕН-РМХ-2 |  |  | РАЗВЕТВИТЕЛЬ МАГИСТРАЛИ ХЛАДАГЕНТА ПО ТИПУ CMY-Y102LS-G2 | КОМПЛЕКТ | -2
СЦЕН-РМХ-224 |  |  | РАЗВЕТВИТЕЛЬ МАГИСТРАЛИ ХЛАДАГЕНТА ПО ТИПУ Z-Н224BK2BM | КОМПЛЕКТ | 3
СЦЕН-РМХ-680 |  |  | РАЗВЕТВИТЕЛЬ МАГИСТРАЛИ ХЛАДАГЕНТА ПО ТИПУ Z-Н680BK2BM | КОМПЛЕКТ | 2
Ж3-30-22 | КОНДИЦИОНИРОВАНИЕ. ИЗОЛЯЦИЯ ТРУБОПРОВОДОВ | М 1
1-1 |  |  | ЗАТРАТЫ ТРУДА РАБОЧИХ | ЧЕЛ.Ч | 0.2
М050401 |  |  | КОМПРЕССОРЫ ПЕРЕДВИЖНЫЕ С ЭЛЕКТРОДВИГАТЕЛЕМ ДАВЛЕНИЕМ 600 КПА (6 АТМ) 0,5 М3/МИН | МАШ.Ч | 0.012
1 |  |  | Материалы для строительных работ
1/10 |  |  | Материалы для строительных работ общего назначения
1/10-120 |  |  | Материалы, изделия и конструкции для теплоизоляционных работ
1/10-120-180-10/С104-9646-К |  |  | ТРУБКА ТЕПЛОИЗОЛЯЦИОННАЯ ИЗ ВСПЕНЕННОГО КАУЧУКА К-FLEX ST ТОЛЩИНОЙ 6 ММ НА ТРУБУ ДИАМЕТРОМ ДО 22 ММ | М | -18
1/10-120-180-10/С104-9650-КО |  |  | ТРУБКА ТЕПЛОИЗОЛЯЦИОННАЯ ИЗ ВСПЕНЕННОГО КАУЧУКА К-FLEX ST ТОЛЩИНОЙ 9 ММ НА ТРУБУ ДИАМЕТРОМ ДО 22 ММ | М | 4
1/10-120-180-10/С104-9651-К |  |  | ТРУБКА ТЕПЛОИЗОЛЯЦИОННАЯ ИЗ ВСПЕНЕННОГО КАУЧУКА К-FLEX ST ТОЛЩИНОЙ 9 ММ НА ТРУБУ ДИАМЕТРОМ 28 ММ | М | 15
1/10-160 |  |  | Пленки, полотна, ткани разные
1/10-160-20/15 |  |  | ВЕТОШЬ | КГ | 0.0001
Ж3-30-25 | КОНДИЦИОНИРОВАНИЕ. ОБОРУДОВАНИЕ И ПРИБОРЫ. К2 | ШТ (КОМП 0
Прочие
СЦЕН-ВБ-С106МК |  |  | СТОИМОСТЬ ВНУТРЕННЕГО БЛОКА НАСТЕННОГО ТИПА ПО ТИПУ S-106MK2E5A | КОМПЛЕКТ | 2
СЦЕН-НБ-У8ЛЕ |  |  | СТОИМОСТЬ НАРУЖНОГО БЛОКА ПО ТИПУ U-8LE1E8 | КОМПЛЕКТ | 1
СЦЕН-ПКФ-100 |  |  | СТОИМОСТЬ ВНУТРЕННЕГО БЛОКА НАСТЕННОГО ТИПА , ПО ТИПУ PKFY-P100VKM-E | КОМПЛЕКТ | -2
СЦЕН-ППУ-1 |  |  | ПРОВОДНОЙ ПУЛЬТ УПРАВЛЕНИЯ ПО ТИПУ PAR-40MAA | ШТ | -2
СЦЕН-ППУ-5В |  |  | ПРОВОДНОЙ ПУЛЬТ УПРАВЛЕНИЯ ПО ТИПУ CZ-RTC5B | ШТ | 2
СЦЕН-ПУХ-200 |  |  | СТОИМОСТЬ НАРУЖНОГО БЛОКА ПО ТИПУ PUНY-P200YNW-A1 | КОМПЛЕКТ | -1
Ж3-30-21 | КОНДИЦИОНИРОВАНИЕ.. ТРУБОПРОВОДЫ | М 13
1-1 |  |  | ЗАТРАТЫ ТРУДА РАБОЧИХ | ЧЕЛ.Ч | 11.479
1-3 |  |  | ЗАТРАТЫ ТРУДА МАШИНИСТОВ | ЧЕЛ.-Ч | 0.377
М021104 |  |  | КРАНЫ НА АВТОМОБИЛЬНОМ ХОДУ ПРИ РАБОТЕ НА МОНТАЖЕ ТЕХНОЛОГИЧЕСКОГО ОБОРУДОВАНИЯ, 16 Т | МАШ.Ч | 0.1521
М030403 |  |  | ЛЕБЕДКИ ЭЛЕКТРИЧЕСКИЕ ТЯГОВЫМ УСИЛИЕМ 19,62 (2) КН (Т) | МАШ.Ч | 0.5525
М040504 |  |  | АППАРАТ ДЛЯ ГАЗОВОЙ СВАРКИ И РЕЗКИ | МАШ.Ч | 0.0325
М151301 |  |  | СТАНКИ ТРУБОГИБОЧНЫЕ ДЛЯ ТРУБ ДИАМЕТРОМ 200-500 ММ | МАШ.Ч | 0.0728
М400001 |  |  | АВТОМОБИЛЬ БОРТОВОЙ, ГРУЗОПОДЪЕМНОСТЬЮ ДО 5 Т | МАШ.Ч | 0.1521
1 |  |  | Материалы для строительных работ
1/10 |  |  | Материалы для строительных работ общего назначения
1/10-135 |  |  | Нефтепродукты, газы, химические материалы
1/10-135-20/40 |  |  | АЦЕТИЛЕН РАСТВОРЕННЫЙ ТЕХНИЧЕСКИЙ МАРКИ Б | М3 | 0.0611
1/10-135-20/60 |  |  | КИСЛОРОД ТЕХНИЧЕСКИЙ ГАЗООБРАЗНЫЙ | М3 | 0.0702
1/10-135-25/60 |  |  | БУРА | Т | 3e-06
1/10-280 |  |  | Прочие материалы для строительных работ
1/10-280-20/40 |  |  | ВОДА | М3 | 0.1053
5 |  |  | Материалы для монтажных и специальных строительных работ
5/50 |  |  | Прокатно-тянутые изделия из цветных металлов и цветные металлы
5/50-70 |  |  | Сплавы из цветных металлов
5/50-70-2/9 |  |  | ПРИПОЙ ОЛОВЯННО-СВИНЦОВЫЙ БЕССУРЬМЯНИСТЫЙ В ЧУШКАХ, МАРКИ ПОС10 | Т | 2.7e-05
6 |  |  | Трубы и детали трубопроводов (за исключением труб стальных обсадных и бурильных части 1). Арматура для технологических трубопроводов
6/20 |  |  | Трубы и детали трубопроводов стальные
6/20-30 |  |  | Трубы стальные сварные водогазопроводные оцинкованные
6/20-30/СЦЕН-ТМ-952 |  |  | СТОИМОСТЬ ТРУБЫ МЕДНОЙ ДИАМЕТРОМ 9,52 ММ | М | 13
Прочие
СЦЕН-РМХ-224 |  |  | РАЗВЕТВИТЕЛЬ МАГИСТРАЛИ ХЛАДАГЕНТА ПО ТИПУ Z-Н224BK2BM | КОМПЛЕКТ | 1
СЦЕН-РМХ-3 |  |  | РАЗВЕТВИТЕЛЬ МАГИСТРАЛИ ХЛАДАГЕНТА ПО ТИПУ CMY-Y62SS-G-Е | КОМПЛЕКТ | -1
СОСТАВИЛ | ______________________________ |  |  | КВЕТИНСКАЯ
| (должность) |  | (подпись) | (инициалы,фамилия)
ПРОВЕРИЛ | ______________________________ |  |  | ПАВЛЕНКО
| (должность) |  | (подпись) | (инициалы,фамилия)

## 7162-14-2024-Q4
НАИМЕНОВАНИЕ ОБЪЕКТА |  | СТРОИТЕЛЬСТВО ДЕТСКОЙ ПОЛИКЛИНИКИ В МИКРОРАЙОНЕ ЛОШИЦА-9 НА 480 ПОСЕЩЕНИЙ В СМЕНУ. СТАДИЯ С. С УЧЕТОМ ПОСТАНОВЛЕНИЯ МАИС РБ N3 ОТ 26.01.2023Г.
КОД ОБЪЕКТА |  | 17.045
НАИМЕНОВАНИЕ ЗДАНИЯ, СООРУЖЕНИЯ |  | ВНЕСЕНИЕ ИЗМЕНЕНИЙ: ДЕТСКАЯ ПОЛИКЛИНИКА
ШИФР ЗДАНИЯ, СООРУЖЕНИЯ |  | 17.045
КОМПЛЕКТ ЧЕРТЕЖЕЙ |  | ОВ-ИЗМ.9
ВЕДОМОСТЬ РЕСУРСОВ ДЛЯ ЛОКАЛЬНОЙ СМЕТЫ № 2024
(НОРМЫ 2022г.)
ВНУТРЕННИЕ САНТЕХНИЧЕСКИЕ УСТРОЙСТВА # ВЕНТИЛЯЦИЯ, Т/СН.КАЛОРИФЕРОВ, КОНДИЦИОНИРОВАНИЕ# ДОП.К СМ.2003
СОСТАВЛЕНА В ЦЕНАХ НА 1 АВГУСТА 2022г.
№ П/П | ОБОСНОВАНИЕ | НАИМЕНОВАНИЕ РЕСУРСОВ | ЕД.ИЗМ. | КОЛИЧЕСТВО | СТОИМОСТЬ, РУБ.
[5 empty] | ЕДИНИЦЫ | ОБЩАЯ
1 | 2 | 3 | 4 | 5 | 6 | 7
1 | 1-1 | ЗАТРАТЫ ТРУДА РАБОЧИХ | ЧЕЛ.Ч | 12.799
2 | 1-3 | ЗАТРАТЫ ТРУДА МАШИНИСТОВ | ЧЕЛ.-Ч | 0.4058
МАШИНЫ И МЕХАНИЗМЫ
3 | М021104 | КРАНЫ НА АВТОМОБИЛЬНОМ ХОДУ ПРИ РАБОТЕ НА МОНТАЖЕ ТЕХНОЛОГИЧЕСКОГО ОБОРУДОВАНИЯ, 16 Т | МАШ.Ч | 0.1637 | 44.82 | 7,34
4 | М030403 | ЛЕБЕДКИ ЭЛЕКТРИЧЕСКИЕ ТЯГОВЫМ УСИЛИЕМ 19,62 (2) КН (Т) | МАШ.Ч | 0.595 | 1.92 | 1,14
5 | М040504 | АППАРАТ ДЛЯ ГАЗОВОЙ СВАРКИ И РЕЗКИ | МАШ.Ч | 0.0386 | 0.25 | 0,01
6 | М050401 | КОМПРЕССОРЫ ПЕРЕДВИЖНЫЕ С ЭЛЕКТРОДВИГАТЕЛЕМ ДАВЛЕНИЕМ 600 КПА (6 АТМ) 0,5 М3/МИН | МАШ.Ч | 0.012 | 1.57 | 0,02
7 | М151301 | СТАНКИ ТРУБОГИБОЧНЫЕ ДЛЯ ТРУБ ДИАМЕТРОМ 200-500 ММ | МАШ.Ч | 0.0784 | 19.21 | 1,51
8 | М330301* | МАШИНЫ ШЛИФОВАЛЬНЫЕ ЭЛЕКТРИЧЕСКИЕ | МАШ.Ч | 0.0065 | 0.7 | 0
9 | М400001 | АВТОМОБИЛЬ БОРТОВОЙ, ГРУЗОПОДЪЕМНОСТЬЮ ДО 5 Т | МАШ.Ч | 0.1637 | 23.17 | 3,79
|  | ИТОГО МАШИНЫ И МЕХАНИЗМЫ |  |  |  | 14
МАТЕРИАЛЫ, ИЗДЕЛИЯ, КОНСТРУКЦИИ
| 1 | Материалы для строительных работ
| 1/10 | Материалы для строительных работ общего назначения
| 1/10-120 | Материалы, изделия и конструкции для теплоизоляционных работ
10 | 1/10-120-180-10/С104-9646-К | ТРУБКА ТЕПЛОИЗОЛЯЦИОННАЯ ИЗ ВСПЕНЕННОГО КАУЧУКА К-FLEX ST ТОЛЩИНОЙ 6 ММ НА ТРУБУ ДИАМЕТРОМ ДО 22 ММ | М | -18 | 1.39 | -25,02
11 | 1/10-120-180-10/С104-9650-КО | ТРУБКА ТЕПЛОИЗОЛЯЦИОННАЯ ИЗ ВСПЕНЕННОГО КАУЧУКА К-FLEX ST ТОЛЩИНОЙ 9 ММ НА ТРУБУ ДИАМЕТРОМ ДО 22 ММ | М | 4 | 1.61 | 6,44
12 | 1/10-120-180-10/С104-9651-К | ТРУБКА ТЕПЛОИЗОЛЯЦИОННАЯ ИЗ ВСПЕНЕННОГО КАУЧУКА К-FLEX ST ТОЛЩИНОЙ 9 ММ НА ТРУБУ ДИАМЕТРОМ 28 ММ | М | 15 | 2.13 | 31,95
| 1/10-135 | Нефтепродукты, газы, химические материалы
13 | 1/10-135-20/40 | АЦЕТИЛЕН РАСТВОРЕННЫЙ ТЕХНИЧЕСКИЙ МАРКИ Б | М3 | 0.0725 | 24.44 | 1,77
14 | 1/10-135-20/60 | КИСЛОРОД ТЕХНИЧЕСКИЙ ГАЗООБРАЗНЫЙ | М3 | 0.0833 | 2.92 | 0,24
15 | 1/10-135-25/60 | БУРА | Т | 3e-06 | 4225 | 0,01
| 1/10-160 | Пленки, полотна, ткани разные
16 | 1/10-160-20/15 | ВЕТОШЬ | КГ | 0.0001 | 2.56 | 0
| 1/10-180 | Материалы шлифовальные
17 | 1/10-180-20/64 | КРУГИ ШЛИФОВАЛЬНЫЕ ДЛЯ СПЕЦИАЛЬНЫХ МОНТАЖНЫХ РАБОТ 5П 230 Х 6 Х 22 | ШТ. | 0.0074 | 5.45 | 0,04
| 1/10-280 | Прочие материалы для строительных работ
18 | 1/10-280-20/40 | ВОДА | М3 | 0.1134 | 1.12 | 0,13
| 5 | Материалы для монтажных и специальных строительных работ
| 5/50 | Прокатно-тянутые изделия из цветных металлов и цветные металлы
| 5/50-70 | Сплавы из цветных металлов
19 | 5/50-70-2/9 | ПРИПОЙ ОЛОВЯННО-СВИНЦОВЫЙ БЕССУРЬМЯНИСТЫЙ В ЧУШКАХ, МАРКИ ПОС10 | Т | 3.3e-05 | 28211.04 | 0,93
| 6 | Трубы и детали трубопроводов (за исключением труб стальных обсадных и бурильных части 1). Арматура для технологических трубопроводов
| 6/20 | Трубы и детали трубопроводов стальные
| 6/20-30 | Трубы стальные сварные водогазопроводные оцинкованные
20 | 6/20-30/СЦЕН-ТМ-222 | СТОИМОСТЬ ТРУБЫ МЕДНОЙ ДИАМЕТРОМ 22,2 ММ | М | -14 | 25.36 | -355,04
21 | 6/20-30/СЦЕН-ТМ-254 | СТОИМОСТЬ ТРУБЫ МЕДНОЙ ДИАМЕТРОМ 25,4 ММ | М | 15 | 18.74 | 281,1
22 | 6/20-30/СЦЕН-ТМ-952 | СТОИМОСТЬ ТРУБЫ МЕДНОЙ ДИАМЕТРОМ 9,52 ММ | М | 13 | 10.45 | 135,85
Прочие
|  | ИТОГО МАТЕРИАЛЫ, ИЗДЕЛИЯ, КОНСТРУКЦИИ |  |  |  | 78
|  | ИТОГО ТРАНСПОРТ |  |  |  | 6
ОБОРУДОВАНИЕ, МЕБЕЛЬ, ИНВЕНТАРЬ
23 | СЦЕН-ВБ-С106МК | СТОИМОСТЬ ВНУТРЕННЕГО БЛОКА НАСТЕННОГО ТИПА ПО ТИПУ S-106MK2E5A | КОМПЛЕКТ | 2 | 5266.88 | 10533,76
24 | СЦЕН-НБ-С56МК | СТОИМОСТЬ ВНУТРЕННЕГО БЛОКА НАСТЕННОГО ТИПА ПО ТИПУ S-56MK2E5A | КОМПЛЕКТ | 6 | 4227.66 | 25365,96
25 | СЦЕН-НБ-У12МЕ | СТОИМОСТЬ НАРУЖНОГО БЛОКА ПО ТИПУ U-12ME2E8 | КОМПЛЕКТ | 1 | 41375.21 | 41375,21
26 | СЦЕН-НБ-У8ЛЕ | СТОИМОСТЬ НАРУЖНОГО БЛОКА ПО ТИПУ U-8LE1E8 | КОМПЛЕКТ | 1 | 24551.81 | 24551,81
27 | СЦЕН-ПКФ-100 | СТОИМОСТЬ ВНУТРЕННЕГО БЛОКА НАСТЕННОГО ТИПА , ПО ТИПУ PKFY-P100VKM-E | КОМПЛЕКТ | -2 | 6261.75 | -12523,5
28 | СЦЕН-ПКФ-50 | СТОИМОСТЬ ВНУТРЕННЕГО БЛОКА НАСТЕННОГО ТИПА , ПО ТИПУ PKFY-P50VLM-E | КОМПЛЕКТ | -6 | 4763.85 | -28583,1
29 | СЦЕН-ППУ-1 | ПРОВОДНОЙ ПУЛЬТ УПРАВЛЕНИЯ ПО ТИПУ PAR-40MAA | ШТ | -3 | 845.59 | -2536,77
30 | СЦЕН-ППУ-5В | ПРОВОДНОЙ ПУЛЬТ УПРАВЛЕНИЯ ПО ТИПУ CZ-RTC5B | ШТ | 3 | 898.05 | 2694,15
31 | СЦЕН-ПУХ-200 | СТОИМОСТЬ НАРУЖНОГО БЛОКА ПО ТИПУ PUНY-P200YNW-A1 | КОМПЛЕКТ | -1 | 30684.97 | -30684,97
32 | СЦЕН-ПУХ-300 | СТОИМОСТЬ НАРУЖНОГО БЛОКА ПО ТИПУ PUНY-P300YNW-A1 | КОМПЛЕКТ | -1 | 45031.42 | -45031,42
33 | СЦЕН-РМХ-1 | РАЗВЕТВИТЕЛЬ МАГИСТРАЛИ ХЛАДАГЕНТА ПО ТИПУ CMY-Y102SS-G2 | КОМПЛЕКТ | -3 | 678.67 | -2036,01
34 | СЦЕН-РМХ-2 | РАЗВЕТВИТЕЛЬ МАГИСТРАЛИ ХЛАДАГЕНТА ПО ТИПУ CMY-Y102LS-G2 | КОМПЛЕКТ | -2 | 740.16 | -1480,32
35 | СЦЕН-РМХ-224 | РАЗВЕТВИТЕЛЬ МАГИСТРАЛИ ХЛАДАГЕНТА ПО ТИПУ Z-Н224BK2BM | КОМПЛЕКТ | 4 | 328.6 | 1314,4
36 | СЦЕН-РМХ-3 | РАЗВЕТВИТЕЛЬ МАГИСТРАЛИ ХЛАДАГЕНТА ПО ТИПУ CMY-Y62SS-G-Е | КОМПЛЕКТ | -1 | 358 | -358
37 | СЦЕН-РМХ-680 | РАЗВЕТВИТЕЛЬ МАГИСТРАЛИ ХЛАДАГЕНТА ПО ТИПУ Z-Н680BK2BM | КОМПЛЕКТ | 2 | 710.53 | 1421,06
|  | ИТОГО ОБОРУДОВАНИЕ |  |  |  | -15978
|  | ИТОГО ТРАНСПОРТ |  |  |  | -320
| СОСТАВИЛ | ______________________________ |  |  | КВЕТИНСКАЯ
|  | (должность) | (подпись) |  | (инициалы,фамилия)
| ПРОВЕРИЛ | ______________________________ |  |  | ПАВЛЕНКО
|  | (должность) | (подпись) |  | (инициалы,фамилия)

## 7162-14-2025-S0
НАИМЕНОВАНИЕ ОБЪЕКТА |  | СТРОИТЕЛЬСТВО ДЕТСКОЙ ПОЛИКЛИНИКИ В МИКРОРАЙОНЕ ЛОШИЦА-9 НА 480 ПОСЕЩЕНИЙ В СМЕНУ. СТАДИЯ С. С УЧЕТОМ ПОСТАНОВЛЕНИЯ МАИС РБ N3 ОТ 26.01.2023Г.
КОД ОБЪЕКТА |  | 17.045
НАИМЕНОВАНИЕ ЗДАНИЯ, СООРУЖЕНИЯ |  | ВНЕСЕНИЕ ИЗМЕНЕНИЙ: ДЕТСКАЯ ПОЛИКЛИНИКА
ШИФР ЗДАНИЯ, СООРУЖЕНИЯ |  | 17.045
КОМПЛЕКТ ЧЕРТЕЖЕЙ |  | ОВ-ИЗМ.9
ЛОКАЛЬНАЯ СМЕТА (ЛОКАЛЬНЫЙ СМЕТНЫЙ РАСЧЕТ) № 2025
(НОРМЫ 2022г.)
ВНУТРЕННИЕ САНТЕХНИЧЕСКИЕ УСТРОЙСТВА # ВЕНТИЛЯЦИЯ, Т/СН.КАЛОРИФЕРОВ, КОНДИЦИОНИРОВАНИЕ# ДОП.К СМ.2003
СОСТАВЛЕНА В ЦЕНАХ НА 1 АВГУСТА 2022г. | [8 empty] | СТОИМОСТЬ -22,581 ТЫС.РУБ.
№ п/п | ОБОСНОВАНИЕ | НАИМЕНОВАНИЕ РАБОТ, РЕСУРСОВ, РАСХОДОВ | ЕД.ИЗМ. КОЛИЧЕ- СТВО | СТОИМОСТЬ: ЕД.ИЗМ./ВСЕГО, РУБ.
|  |  |  | ЗАРАБОТНАЯ ПЛАТА | ЭКСПЛУАТАЦИЯ МАШИН И МЕХАНИЗМОВ |  | МАТЕРИАЛЫ, ИЗДЕЛИЯ, КОНСТРУКЦИИ (ОБОРУДОВАНИЕ, МЕБЕЛЬ, ИНВЕНТАРЬ) | ТРАНС-ПОРТ | ОБЩАЯ СТОИМОСТЬ
[5 empty] | ВСЕГО | В Т.Ч. З/П МАШИ- НИСТОВ
1 | 2 | 3 | 4 | 5 | 6 | 7 | 8 | 9 | 10
1. | ПРИМЕЧАНИЕ: | К ДЛЯ ОХР И ОПР/ПЛАНОВАЯ ПРИБЫЛЬ: 1.0000/1.0000
2. | ПРИМЕЧАНИЕ: | КОЭФФИЦИЕНТ К З/П (ПОСТАНОВЛЕНИЕ N5): 1.0000
3. | ПРИМЕЧАНИЕ: | БАЗА ТЕКУЩИХ ЦЕН (ВАРИАНТ A)
| Ж3-30-25 | КОНДИЦИОНИРОВАНИЕ. ОБОРУДОВАНИЕ И ПРИБОРЫ. К3,К4
4. | ПРИМЕЧАНИЕ: | МУЛЬТИЗОНАЛЬНАЯ СИСТЕМА КОНДИЦИОНИРОВАНИЯ ВОЗДУХА К3, К4
5. | СЦЕН-ПУ-71 | СТОИМОСТЬ НАРУЖНОГО БЛОКА КОНДИЦИОНЕРА ПО ТИПУ PU-P71YНA-R3 | КОМПЛЕКТ 2 | - - | - - | - - | 7346.74 -14693.48 | 146.93 -293.86 | 7493.67 -14987.34
6. | СЦЕН-НБ-71НА | СТОИМОСТЬ НАРУЖНОГО БЛОКА КОНДИЦИОНЕРА ПО ТИПУ PU-P71VНA | КОМПЛЕКТ 2 | - - | - - | - - | 2860.23 5720.46 | - - | 2860.23 5720.46
7. | СЦЕН-ПКА-71 | СТОИМОСТЬ ВНУТРЕННЕГО БЛОКА КОНДИЦИОНЕРА НАСТЕННОГО ТИПА , ПО ТИПУ PKA-RP71KAL | КОМПЛЕКТ 2 | - - | - - | - - | 8042.75 -16085.50 | 160.86 -321.72 | 8203.61 -16407.22
8. | СЦЕН-ВБ-71 | СТОИМОСТЬ ВНУТРЕННЕГО БЛОКА КОНДИЦИОНЕРА НАСТЕННОГО ТИПА , ПО ТИПУ PKA-RP71KAL | КОМПЛЕКТ 2 | - - | - - | - - | 2713.40 5426.80 | - - | 2713.40 5426.80
9. | СЦЕН-ППУ-1 | ПРОВОДНОЙ ПУЛЬТ УПРАВЛЕНИЯ ПО ТИПУ PAR-40MAA | ШТ 1 | - - | - - | - - | 845.59 -845.59 | 16.91 -16.91 | 862.50 -862.50
10. | СЦЕН-ПУЛ-3 | ПРОВОДНОЙ ПУЛЬТ УПРАВЛЕНИЯ ПО ТИПУ PAR-33MAA | ШТ 1 | - - | - - | - - | 331.88 331.88 | - - | 331.88 331.88
11. | СЦЕН-КК-1 | КЛЕММНАЯ КОЛОДКА ДЛЯ ПОДКЛЮЧЕНИЯ ПРОВОДНОПУЛЬТА УПРАВЛЕНИЯ | ШТ 2 | - - | - - | - - | 109.82 -219.64 | 2.20 -4.40 | 112.02 -224.04
12. | СЦЕН-ККПУ-1 | КЛЕММНАЯ КОЛОДКА ДЛЯ ПОДКЛЮЧЕНИЯ ПРОВОДНОПУЛЬТА УПРАВЛЕНИЯ | ШТ 2 | - - | - - | - - | 58.33 116.66 | - - | 58.33 116.66
13. | СЦЕН-ПЗ-1 | СТОИМОСТЬ ПАНЕЛИ ЗАЩИТЫ ОТ ВЕТРА | ШТ 2 | - - | - - | - - | 1363.92 -2727.84 | 27.28 -54.56 | 1391.20 -2782.40
14. | СЦЕН-ЗВЕТ | СТОИМОСТЬ ПАНЕЛИ ЗАЩИТЫ ОТ ВЕТРА | ШТ 2 | - - | - - | - - | 543.08 1086.16 | - - | 543.08 1086.16
|  | ИТОГО ПРЯМЫЕ ЗАТРАТЫ : |  | - | - | - | -21890 | -691 | -22581
|  | ИТОГО ПО ПТМ | [6 empty] | -22581
|  | ВСЕГО, В ТОМ ЧИСЛЕ | [6 empty] | -22581
|  | ОБОРУДОВАНИЕ, МЕБЕЛЬ, ИНВЕНТАРЬ | [6 empty] | -21890
|  | ТРАНСПОРТ | [6 empty] | -691
|  | СОСТАВИЛ | ____________________ |  |  |  |  | КВЕТИНСКАЯ
|  |  | (должность) |  |  | (подпись) |  | (инициалы,фамилия)
|  | ПРОВЕРИЛ | ____________________ |  |  |  |  | ПАВЛЕНКО
|  |  | (должность) |  |  | (подпись) |  | (инициалы,фамилия)

## 7162-14-2025-T0
НАИМЕНОВАНИЕ ОБЪЕКТА: СТРОИТЕЛЬСТВО ДЕТСКОЙ ПОЛИКЛИНИКИ В МИКРОРАЙОНЕ ЛОШИЦА-9 НА 480 ПОСЕЩЕНИЙ В СМЕНУ. СТАДИЯ С. С УЧЕТОМ ПОСТАНОВЛЕНИЯ МАИС РБ N3 ОТ 26.01.2023Г.
КОД ОБЪЕКТА: 17.045
НАИМЕНОВАНИЕ ЗДАНИЯ, СООРУЖЕНИЯ: ВНЕСЕНИЕ ИЗМЕНЕНИЙ: ДЕТСКАЯ ПОЛИКЛИНИКА
ШИФР ЗДАНИЯ, СООРУЖЕНИЯ: 17.045
КОМПЛЕКТ ЧЕРТЕЖЕЙ: ОВ-ИЗМ.9
ИСХОДНЫЕ ДАННЫЕ ПО ЛОКАЛЬНОЙ СМЕТЕ (ЛОКАЛЬНОМУ СМЕТНОМУ РАСЧЕТУ) № 2025
(НОРМЫ 2022г.)
ВНУТРЕННИЕ САНТЕХНИЧЕСКИЕ УСТРОЙСТВА # ВЕНТИЛЯЦИЯ, Т/СН.КАЛОРИФЕРОВ, КОНДИЦИОНИРОВАНИЕ# ДОП.К СМ.2003
СОСТАВЛЕНА В ЦЕНАХ НА 1 АВГУСТА 2022г.
№ П/П | ТЕКСТ
1 | 2
1 | L3'7162'14'2025'S0'2'14'ВНУТРЕННИЕ САНТЕХНИЧЕСКИЕ УСТРОЙСТВА # ВЕНТИЛЯЦИЯ, Т/СН.КАЛОРИФЕРОВ, КОНДИЦИОНИРОВАНИЕ# ДОП.К СМ.2003'ОВ-ИЗМ.9'КВЕТИНСКАЯ'ПАВЛЕНКО*
2 | Ж3-30-25'КОНДИЦИОНИРОВАНИЕ. ОБОРУДОВАНИЕ И ПРИБОРЫ. К3,К4'ШТ (КОМПЛ.)*
3 | БСЦЕН-ПУ-71'3345.2,6356:1,2##'=14'СТОИМОСТЬ НАРУЖНОГО БЛОКА КОНДИЦИОНЕРА ПО ТИПУ PU-P71YНA-R3###'КОМПЛЕКТ''2799=7346,74_0*
4 | БСЦЕН-ППУ-1'385.2,6356:1,2##'=14'ПРОВОДНОЙ ПУЛЬТ УПРАВЛЕНИЯ ПО ТИПУ PAR-40MAA###'ШТ''2799=845,59_0*
5 | БСЦЕН-ПКА-71'224136.0,04306:1,2##'=14'СТОИМОСТЬ ВНУТРЕННЕГО БЛОКА КОНДИЦИОНЕРА НАСТЕННОГО ТИПА , ПО ТИПУ PKA-RP71KAL###'КОМПЛЕКТ''2799=8042,75_0*
6 | БСЦЕН-КК-1'50.2,6356:1,2##'=14'КЛЕММНАЯ КОЛОДКА ДЛЯ ПОДКЛЮЧЕНИЯ ПРОВОДНОПУЛЬТА УПРАВЛЕНИЯ###'ШТ''2799=109,82_0*
7 | БСЦЕН-ПЗ-1'621.2,6356:1,2##'=14'СТОИМОСТЬ ПАНЕЛИ ЗАЩИТЫ ОТ ВЕТРА###'ШТ''2799=1363,92_0*
8 | БСЦЕН-ВБ-71'2713,4#0#'=14'СТОИМОСТЬ ВНУТРЕННЕГО БЛОКА КОНДИЦИОНЕРА НАСТЕННОГО ТИПА , ПО ТИПУ PKA-RP71KAL###'КОМПЛЕКТ''2799=2713,4_0*
9 | БСЦЕН-ЗВЕТ'543,08#0#'=14'СТОИМОСТЬ ПАНЕЛИ ЗАЩИТЫ ОТ ВЕТРА###'ШТ''2799=543,08_0*
10 | БСЦЕН-ККПУ-1'58,33#0#'=14'КЛЕММНАЯ КОЛОДКА ДЛЯ ПОДКЛЮЧЕНИЯ ПРОВОДНОПУЛЬТА УПРАВЛЕНИЯ###'ШТ''2799=58,33_0*
11 | БСЦЕН-ПУЛ-3'331,88#0#'=14'ПРОВОДНОЙ ПУЛЬТ УПРАВЛЕНИЯ ПО ТИПУ PAR-33MAA###'ШТ''2799=331,88_0*
12 | БСЦЕН-НБ-71НА'2860,23#0#'=14'СТОИМОСТЬ НАРУЖНОГО БЛОКА КОНДИЦИОНЕРА ПО ТИПУ PU-P71VНA###'КОМПЛЕКТ''2799=2860,23_0*
13 | П'МУЛЬТИЗОНАЛЬНАЯ СИСТЕМА КОНДИЦИОНИРОВАНИЯ ВОЗДУХА К3, К4*
14 | СЦЕН-ПУ-71'2'B*
15 | СЦЕН-НБ-71НА'2*
16 | СЦЕН-ПКА-71'2'B*
17 | СЦЕН-ВБ-71'2*
18 | СЦЕН-ППУ-1'1'B*
19 | СЦЕН-ПУЛ-3'1*
20 | СЦЕН-КК-1'2'B*
21 | СЦЕН-ККПУ-1'2*
22 | СЦЕН-ПЗ-1'2'B*
23 | СЦЕН-ЗВЕТ'2*
24 | L*

## 7162-14-2025-B0
НАИМЕНОВАНИЕ ОБЪЕКТА |  | СТРОИТЕЛЬСТВО ДЕТСКОЙ ПОЛИКЛИНИКИ В МИКРОРАЙОНЕ ЛОШИЦА-9 НА 480 ПОСЕЩЕНИЙ В СМЕНУ. СТАДИЯ С. С УЧЕТОМ ПОСТАНОВЛЕНИЯ МАИС РБ N3 ОТ 26.01.2023Г.
КОД ОБЪЕКТА |  | 17.045
НАИМЕНОВАНИЕ ЗДАНИЯ, СООРУЖЕНИЯ |  | ВНЕСЕНИЕ ИЗМЕНЕНИЙ: ДЕТСКАЯ ПОЛИКЛИНИКА
ШИФР ЗДАНИЯ, СООРУЖЕНИЯ |  | 17.045
КОМПЛЕКТ ЧЕРТЕЖЕЙ |  | ОВ-ИЗМ.9
ВЕДОМОСТЬ ОБЪЕМОВ И СТОИМОСТИ РАБОТ № 2025
(НОРМЫ 2022г.)
ВНУТРЕННИЕ САНТЕХНИЧЕСКИЕ УСТРОЙСТВА # ВЕНТИЛЯЦИЯ, Т/СН.КАЛОРИФЕРОВ, КОНДИЦИОНИРОВАНИЕ# ДОП.К СМ.2003
СОСТАВЛЕНА В ЦЕНАХ НА 1 АВГУСТА 2022г.
ОБОСНОВА- НИЕ | НАИМЕНОВАНИЕ ВИДОВ РАБОТ | ОБЪЕМ | СТОИМОСТЬ, ТЫС.РУБ.
|  |  | ЗАРАБОТНАЯ ПЛАТА | ЭКСПЛУАТА- ЦИЯ МАШИН И МЕХА- НИЗМОВ | МАТЕРИАЛЫ, ИЗДЕЛИЯ, КОНСТРУК- ЦИИ | ОБОРУДОВА- НИЕ,МЕБЕЛЬ, ИНВЕНТАРЬ | ОХР и ОПР | ПРОЧИЕ СРЕДСТВА | ВСЕГО
|  | ЕД.ИЗМ. | ТРУДОЕМ- КОСТЬ, ЧЕЛ.Ч. | В Т.Ч.З/П МАШИ- НИСТОВ | ТРАНСПОРТ | ТРАНСПОРТ | ПЛАНОВАЯ ПРИБЫЛЬ
1 | 2 | 3 | 4 | 5 | 6 | 7 | 8 | 9 | 10
Ж3-30-25 | КОНДИЦИОНИРОВАНИЕ. ОБОРУДОВАНИЕ И ПРИБОРЫ. К3,К4 | 0 | 0 | 0 | 0 | -21,89 | 0 | 0 | -22,581
|  | ШТ (КОМП | 0 | 0 | 0 | -0,691 | 0
| И Т О Г О | 0 | 0 | 0 | 0 | -21,89 | 0 | 0 | -22,581
|  |  | 0 | 0 | 0 | -0,691 | 0
| СОСТАВИЛ | ______________________________ | [5 empty] | КВЕТИНСКАЯ
|  | (должность) |  |  |  | (подпись) |  | (инициалы,фамилия)
| ПРОВЕРИЛ | ______________________________ | [5 empty] | ПАВЛЕНКО
|  | (должность) |  |  |  | (подпись) |  | (инициалы,фамилия)

## 7162-14-2025-Q1
НАИМЕНОВАНИЕ ОБЪЕКТА |  | СТРОИТЕЛЬСТВО ДЕТСКОЙ ПОЛИКЛИНИКИ В МИКРОРАЙОНЕ ЛОШИЦА-9 НА 480 ПОСЕЩЕНИЙ В СМЕНУ. СТАДИЯ С. С УЧЕТОМ ПОСТАНОВЛЕНИЯ МАИС РБ N3 ОТ 26.01.2023Г.
КОД ОБЪЕКТА |  | 17.045
НАИМЕНОВАНИЕ ЗДАНИЯ, СООРУЖЕНИЯ |  | ВНЕСЕНИЕ ИЗМЕНЕНИЙ: ДЕТСКАЯ ПОЛИКЛИНИКА
ШИФР ЗДАНИЯ, СООРУЖЕНИЯ |  | 17.045
КОМПЛЕКТ ЧЕРТЕЖЕЙ |  | ОВ-ИЗМ.9
ВЕДОМОСТЬ ОБЪЕМОВ РАБОТ И РАСХОДОВ РЕСУРСОВ С КОДАМИ РБ ДЛЯ ЛОКАЛЬНОЙ СМЕТЫ № 2025
(НОРМЫ 2022г.)
ВНУТРЕННИЕ САНТЕХНИЧЕСКИЕ УСТРОЙСТВА # ВЕНТИЛЯЦИЯ, Т/СН.КАЛОРИФЕРОВ, КОНДИЦИОНИРОВАНИЕ# ДОП.К СМ.2003
ОБОСНОВАНИЕ | НАИМЕНОВАНИЕ ВИДОВ | ЕД.ИЗМЕРЕНИЯ | НАИМЕНОВАНИЕ РЕСУРСОВ | ЕД.ИЗМ. | КОЛИЧЕСТВО
| РАБОТ | ОБЪЕМ
1 | 2 | 3 | 4 | 5 | 6
Ж3-30-25 | КОНДИЦИОНИРОВАНИЕ. ОБОРУДОВАНИЕ И ПРИБОРЫ. К3,К4 | ШТ (КОМП 0
Прочие
СЦЕН-ВБ-71 |  |  | СТОИМОСТЬ ВНУТРЕННЕГО БЛОКА КОНДИЦИОНЕРА НАСТЕННОГО ТИПА , ПО ТИПУ PKA-RP71KAL | КОМПЛЕКТ | 2
СЦЕН-ЗВЕТ |  |  | СТОИМОСТЬ ПАНЕЛИ ЗАЩИТЫ ОТ ВЕТРА | ШТ | 2
СЦЕН-КК-1 |  |  | КЛЕММНАЯ КОЛОДКА ДЛЯ ПОДКЛЮЧЕНИЯ ПРОВОДНОПУЛЬТА УПРАВЛЕНИЯ | ШТ | -2
СЦЕН-ККПУ-1 |  |  | КЛЕММНАЯ КОЛОДКА ДЛЯ ПОДКЛЮЧЕНИЯ ПРОВОДНОПУЛЬТА УПРАВЛЕНИЯ | ШТ | 2
СЦЕН-НБ-71НА |  |  | СТОИМОСТЬ НАРУЖНОГО БЛОКА КОНДИЦИОНЕРА ПО ТИПУ PU-P71VНA | КОМПЛЕКТ | 2
СЦЕН-ПЗ-1 |  |  | СТОИМОСТЬ ПАНЕЛИ ЗАЩИТЫ ОТ ВЕТРА | ШТ | -2
СЦЕН-ПКА-71 |  |  | СТОИМОСТЬ ВНУТРЕННЕГО БЛОКА КОНДИЦИОНЕРА НАСТЕННОГО ТИПА , ПО ТИПУ PKA-RP71KAL | КОМПЛЕКТ | -2
СЦЕН-ППУ-1 |  |  | ПРОВОДНОЙ ПУЛЬТ УПРАВЛЕНИЯ ПО ТИПУ PAR-40MAA | ШТ | -1
СЦЕН-ПУ-71 |  |  | СТОИМОСТЬ НАРУЖНОГО БЛОКА КОНДИЦИОНЕРА ПО ТИПУ PU-P71YНA-R3 | КОМПЛЕКТ | -2
СЦЕН-ПУЛ-3 |  |  | ПРОВОДНОЙ ПУЛЬТ УПРАВЛЕНИЯ ПО ТИПУ PAR-33MAA | ШТ | 1
СОСТАВИЛ | ______________________________ |  |  | КВЕТИНСКАЯ
| (должность) |  | (подпись) | (инициалы,фамилия)
ПРОВЕРИЛ | ______________________________ |  |  | ПАВЛЕНКО
| (должность) |  | (подпись) | (инициалы,фамилия)

## 7162-14-2025-Q4
НАИМЕНОВАНИЕ ОБЪЕКТА |  | СТРОИТЕЛЬСТВО ДЕТСКОЙ ПОЛИКЛИНИКИ В МИКРОРАЙОНЕ ЛОШИЦА-9 НА 480 ПОСЕЩЕНИЙ В СМЕНУ. СТАДИЯ С. С УЧЕТОМ ПОСТАНОВЛЕНИЯ МАИС РБ N3 ОТ 26.01.2023Г.
КОД ОБЪЕКТА |  | 17.045
НАИМЕНОВАНИЕ ЗДАНИЯ, СООРУЖЕНИЯ |  | ВНЕСЕНИЕ ИЗМЕНЕНИЙ: ДЕТСКАЯ ПОЛИКЛИНИКА
ШИФР ЗДАНИЯ, СООРУЖЕНИЯ |  | 17.045
КОМПЛЕКТ ЧЕРТЕЖЕЙ |  | ОВ-ИЗМ.9
ВЕДОМОСТЬ РЕСУРСОВ ДЛЯ ЛОКАЛЬНОЙ СМЕТЫ № 2025
(НОРМЫ 2022г.)
ВНУТРЕННИЕ САНТЕХНИЧЕСКИЕ УСТРОЙСТВА # ВЕНТИЛЯЦИЯ, Т/СН.КАЛОРИФЕРОВ, КОНДИЦИОНИРОВАНИЕ# ДОП.К СМ.2003
СОСТАВЛЕНА В ЦЕНАХ НА 1 АВГУСТА 2022г.
№ П/П | ОБОСНОВАНИЕ | НАИМЕНОВАНИЕ РЕСУРСОВ | ЕД.ИЗМ. | КОЛИЧЕСТВО | СТОИМОСТЬ, РУБ.
[5 empty] | ЕДИНИЦЫ | ОБЩАЯ
1 | 2 | 3 | 4 | 5 | 6 | 7
МАТЕРИАЛЫ, ИЗДЕЛИЯ, КОНСТРУКЦИИ
Прочие
ОБОРУДОВАНИЕ, МЕБЕЛЬ, ИНВЕНТАРЬ
1 | СЦЕН-ВБ-71 | СТОИМОСТЬ ВНУТРЕННЕГО БЛОКА КОНДИЦИОНЕРА НАСТЕННОГО ТИПА , ПО ТИПУ PKA-RP71KAL | КОМПЛЕКТ | 2 | 2713.4 | 5426,8
2 | СЦЕН-ЗВЕТ | СТОИМОСТЬ ПАНЕЛИ ЗАЩИТЫ ОТ ВЕТРА | ШТ | 2 | 543.08 | 1086,16
3 | СЦЕН-КК-1 | КЛЕММНАЯ КОЛОДКА ДЛЯ ПОДКЛЮЧЕНИЯ ПРОВОДНОПУЛЬТА УПРАВЛЕНИЯ | ШТ | -2 | 109.82 | -219,64
4 | СЦЕН-ККПУ-1 | КЛЕММНАЯ КОЛОДКА ДЛЯ ПОДКЛЮЧЕНИЯ ПРОВОДНОПУЛЬТА УПРАВЛЕНИЯ | ШТ | 2 | 58.33 | 116,66
5 | СЦЕН-НБ-71НА | СТОИМОСТЬ НАРУЖНОГО БЛОКА КОНДИЦИОНЕРА ПО ТИПУ PU-P71VНA | КОМПЛЕКТ | 2 | 2860.23 | 5720,46
6 | СЦЕН-ПЗ-1 | СТОИМОСТЬ ПАНЕЛИ ЗАЩИТЫ ОТ ВЕТРА | ШТ | -2 | 1363.92 | -2727,84
7 | СЦЕН-ПКА-71 | СТОИМОСТЬ ВНУТРЕННЕГО БЛОКА КОНДИЦИОНЕРА НАСТЕННОГО ТИПА , ПО ТИПУ PKA-RP71KAL | КОМПЛЕКТ | -2 | 8042.75 | -16085,5
8 | СЦЕН-ППУ-1 | ПРОВОДНОЙ ПУЛЬТ УПРАВЛЕНИЯ ПО ТИПУ PAR-40MAA | ШТ | -1 | 845.59 | -845,59
9 | СЦЕН-ПУ-71 | СТОИМОСТЬ НАРУЖНОГО БЛОКА КОНДИЦИОНЕРА ПО ТИПУ PU-P71YНA-R3 | КОМПЛЕКТ | -2 | 7346.74 | -14693,48
10 | СЦЕН-ПУЛ-3 | ПРОВОДНОЙ ПУЛЬТ УПРАВЛЕНИЯ ПО ТИПУ PAR-33MAA | ШТ | 1 | 331.88 | 331,88
|  | ИТОГО ОБОРУДОВАНИЕ |  |  |  | -21890
|  | ИТОГО ТРАНСПОРТ |  |  |  | -691
| СОСТАВИЛ | ______________________________ |  |  | КВЕТИНСКАЯ
|  | (должность) | (подпись) |  | (инициалы,фамилия)
| ПРОВЕРИЛ | ______________________________ |  |  | ПАВЛЕНКО
|  | (должность) | (подпись) |  | (инициалы,фамилия)

## 7162-14-2026-S0
НАИМЕНОВАНИЕ ОБЪЕКТА |  | СТРОИТЕЛЬСТВО ДЕТСКОЙ ПОЛИКЛИНИКИ В МИКРОРАЙОНЕ ЛОШИЦА-9 НА 480 ПОСЕЩЕНИЙ В СМЕНУ. СТАДИЯ С. С УЧЕТОМ ПОСТАНОВЛЕНИЯ МАИС РБ N3 ОТ 26.01.2023Г.
КОД ОБЪЕКТА |  | 17.045
НАИМЕНОВАНИЕ ЗДАНИЯ, СООРУЖЕНИЯ |  | ВНЕСЕНИЕ ИЗМЕНЕНИЙ: ДЕТСКАЯ ПОЛИКЛИНИКА
ШИФР ЗДАНИЯ, СООРУЖЕНИЯ |  | 17.045
КОМПЛЕКТ ЧЕРТЕЖЕЙ |  | ОВ
ЛОКАЛЬНАЯ СМЕТА (ЛОКАЛЬНЫЙ СМЕТНЫЙ РАСЧЕТ) № 2026
(НОРМЫ 2022г.)
ВНУТРЕННИЕ САНТЕХНИЧЕСКИЕ УСТРОЙСТВА # ВЕНТИЛЯЦИЯ, Т/СН.КАЛОРИФЕРОВ, КОНДИЦИОНИРОВАНИЕ# ДОП.К СМ.2003,2011
СОСТАВЛЕНА В ЦЕНАХ НА 1 АВГУСТА 2022г. | [8 empty] | СТОИМОСТЬ -10,245 ТЫС.РУБ.
№ п/п | ОБОСНОВАНИЕ | НАИМЕНОВАНИЕ РАБОТ, РЕСУРСОВ, РАСХОДОВ | ЕД.ИЗМ. КОЛИЧЕ- СТВО | СТОИМОСТЬ: ЕД.ИЗМ./ВСЕГО, РУБ.
|  |  |  | ЗАРАБОТНАЯ ПЛАТА | ЭКСПЛУАТАЦИЯ МАШИН И МЕХАНИЗМОВ |  | МАТЕРИАЛЫ, ИЗДЕЛИЯ, КОНСТРУКЦИИ (ОБОРУДОВАНИЕ, МЕБЕЛЬ, ИНВЕНТАРЬ) | ТРАНС-ПОРТ | ОБЩАЯ СТОИМОСТЬ
[5 empty] | ВСЕГО | В Т.Ч. З/П МАШИ- НИСТОВ
1 | 2 | 3 | 4 | 5 | 6 | 7 | 8 | 9 | 10
| НАЧИСЛЕНИЯ: | ОХР и ОПР/ПЛАНОВАЯ ПРИБЫЛЬ (%):Н12=80.98/73.48
| НАЧИСЛЕНИЯ: | ОХР и ОПР/ПЛАНОВАЯ ПРИБЫЛЬ (%):Н19=68.63/50.01
1. | ПРИМЕЧАНИЕ: | К ДЛЯ ОХР И ОПР/ПЛАНОВАЯ ПРИБЫЛЬ: 1.0000/1.0000
2. | ПРИМЕЧАНИЕ: | КОЭФФИЦИЕНТ К З/П (ПОСТАНОВЛЕНИЕ N5): 1.0000
3. | ПРИМЕЧАНИЕ: | БАЗА ТЕКУЩИХ ЦЕН (ВАРИАНТ A)
| Ж3-30-10 | ВЕНТИЛЯЦИЯ. ОГНЕЗАЩИТНОЕ ПОКРЫТИЕ И ПОКРЫТИЕ СВИНЦОМ
4. | ПРИМЕЧАНИЕ: | В СМЕТЕ УЧТЕНА ЗАРАБОТНАЯ ПЛАТА РАБОЧИХ-СТРОИТЕЛЕЙ И ЗАРАБОТНАЯ ПЛАТА МАШИНИСТОВ СОГЛАСНО ПОСТАНОВЛЕНИЮ МАИС РБ N 3 ОТ 26.01.2023Г.
| КОЭФФИЦИЕНТЫ: | Н4=1.1951
| КОЭФФИЦИЕНТЫ: | Н5=1.1951
5. | ПРИМЕЧАНИЕ: | ДОП. К СМЕТЕ N2003
6. | Е26-43-1 (Н19) | ОБЕРТЫВАНИЕ ПОВЕРХНОСТИ ИЗОЛЯЦИИ ТРУБОПРОВОДОВ ДИАМЕТРОМ БОЛЕЕ 273 ММ И ПЛОСКИХ ПОВЕРХНОСТЕЙ РУЛОННЫМИ МАТЕРИАЛАМИ НА МАСТИКЕ | 100 М2 26.6248 | 625.07 -16642.36 | 22.10 -588.41 | 10.87 -289.41 | 617.13 -16430.96 | 49.00 -1304.62 | 1313.30 -34966.35
7. | Е26-43-1 (Н19) | ОБЕРТЫВАНИЕ ПОВЕРХНОСТИ ИЗОЛЯЦИИ ТРУБОПРОВОДОВ ДИАМЕТРОМ БОЛЕЕ 273 ММ И ПЛОСКИХ ПОВЕРХНОСТЕЙ РУЛОННЫМИ МАТЕРИАЛАМИ НА МАСТИКЕ | 100 М2 26.6248 | 625.07 16642.36 | 17.59 468.33 | 10.87 289.41 | - - | - - | 642.66 17110.69
8. | ПРИМЕЧАНИЕ: | ДОП. К СМЕТЕ N2011
|  | ИТОГО ПРЯМЫЕ ЗАТРАТЫ : |  | - | -120 | - | -16431 | -1305 | -17856
|  | ИТОГО ПО ПТМ | [6 empty] | -17856
| Ж3-30-10 | ВЕНТИЛЯЦИЯ. ОГНЕЗАЩИТНОЕ ПОКРЫТИЕ И ПОКРЫТИЕ СВИНЦОМ
9. | Е26-43-1 (Н19) | ОБЕРТЫВАНИЕ ПОВЕРХНОСТИ ИЗОЛЯЦИИ ТРУБОПРОВОДОВ ДИАМЕТРОМ БОЛЕЕ 273 ММ И ПЛОСКИХ ПОВЕРХНОСТЕЙ РУЛОННЫМИ МАТЕРИАЛАМИ НА МАСТИКЕ | 100 М2 10.3712 | 625.07 6482.73 | 22.10 229.20 | 10.87 112.73 | 617.13 6400.38 | 49.00 508.19 | 1313.30 13620.50
10. | Е26-43-1 (Н19) | ОБЕРТЫВАНИЕ ПОВЕРХНОСТИ ИЗОЛЯЦИИ ТРУБОПРОВОДОВ ДИАМЕТРОМ БОЛЕЕ 273 ММ И ПЛОСКИХ ПОВЕРХНОСТЕЙ РУЛОННЫМИ МАТЕРИАЛАМИ НА МАСТИКЕ | 100 М2 10.3712 | 625.07 -6482.73 | 17.59 -182.43 | 10.87 -112.73 | - - | - - | 642.66 -6665.16
|  | ИТОГО ПРЯМЫЕ ЗАТРАТЫ : |  | - | 47 | - | 6400 | 508 | 6955
|  | ИТОГО ПО ПТМ | [6 empty] | 6955
| Ж3-30-10 | ВЕНТИЛЯЦИЯ
11. | ПРИМЕЧАНИЕ: | ОВ-ИЗМ.10
12. | 3/1-100-10-30/10 | ЗАСЛОНКИ ВОЗДУШНЫЕ КРУГЛОГО СЕЧЕНИЯ ИЗ НЕОЦИНКОВАННОЙ СТАЛИ Р125Р | ШТ 1 | - - | - - | - - | 44.89 -44.89 | 3.25 -3.25 | 48.14 -48.14
13. | 3/1-100-10-30/10 | ЗАСЛОНКИ ВОЗДУШНЫЕ КРУГЛОГО СЕЧЕНИЯ ИЗ НЕОЦИНКОВАННОЙ СТАЛИ Р160Р | ШТ. 1 | - - | - - | - - | 44.89 44.89 | 3.25 3.25 | 48.14 48.14
| Ж3-30-10 | ВЕНТИЛЯЦИЯ
14. | Е20-4-1 (Н12) | ПРОКЛАДКА ВОЗДУХОВОДОВ ИЗ ОЦИНКОВАННОЙ СТАЛИ КЛАССА П (ПЛОТНЫЕ) ТОЛЩИНОЙ 0,5 ММ, ДИАМЕТРОМ ДО 200 ММ | 100 М2 ПОВЕРХНОСТИ ВОЗДУХОВОДОВ 0.0602 | 1700.56 102.37 | 137.30 8.27 | 78.16 4.71 | 5682.19 342.07 | 413.53 24.89 | 7933.58 477.60
|  | ИТОГО ПРЯМЫЕ ЗАТРАТЫ : |  | 102 | 8 | 5 | 342 | 25 | 477
|  | ОХР и ОПР | [6 empty] | 87
|  | ПЛАНОВАЯ ПРИБЫЛЬ | [6 empty] | 79
|  | ИТОГО ПО ПТМ | [6 empty] | 643
|  | ЗАТРАТЫ ТРУДА | [6 empty] | 10
| Ж3-30-93 | ЗДАНИЕ - ИНЖЕНЕРНОЕ ОБЕСПЕЧЕНИЕ. ВЕНТИЛЯЦИЯ И ХОЛОДОСНАБЖЕНИЕ. ДРУГОЕ. ПУСК И РЕГУЛИРОВКА СИСТЕМ ВЕНТИЛЯЦИИ
15. | ЕТ2 (Н12) | ПУСК И РЕГУЛИРОВКА | РУБ 1 | 5.12 5.12 | 0.41 0.41 | 0.24 0.24 | - - | - - | 5.53 5.53
|  | ИТОГО ПРЯМЫЕ ЗАТРАТЫ : |  | 5 | - | - | - | - | 5
|  | ОХР и ОПР | [6 empty] | 4
|  | ПЛАНОВАЯ ПРИБЫЛЬ | [6 empty] | 4
|  | ИТОГО ПО ПТМ | [6 empty] | 13
|  | ЗАТРАТЫ ТРУДА | [6 empty] | 1
|  | ВСЕГО, В ТОМ ЧИСЛЕ | [6 empty] | -10245
|  | СТРОИТЕЛЬНЫЕ РАБОТЫ В ТОМ ЧИСЛЕ | [6 empty] | -10245
|  | ЗАРАБОТНАЯ ПЛАТА | [6 empty] | 107
|  | ЭКСПЛУАТАЦИЯ МАШИН И МЕХАНИЗМОВ | [6 empty] | -65
|  | В ТОМ ЧИСЛЕ ЗАРАБОТНАЯ ПЛАТА МАШИНИСТОВ | [6 empty] | 5
|  | МАТЕРИАЛЫ, ИЗДЕЛИЯ, КОНСТРУКЦИИ | [6 empty] | -9689
|  | ТРАНСПОРТ | [6 empty] | -772
|  | ОХР и ОПР | [6 empty] | 91
|  | ПЛАНОВАЯ ПРИБЫЛЬ | [6 empty] | 83
|  | ЗАТРАТЫ ТРУДА РАБОЧИХ | [6 empty] | 11
|  | ЗАТРАТЫ ТРУДА МАШИНИСТОВ | [6 empty] | 1
|  | СОСТАВИЛ | ____________________ |  |  |  |  | КОЛБУН
|  |  | (должность) |  |  | (подпись) |  | (инициалы,фамилия)
|  | ПРОВЕРИЛ | ____________________ |  |  |  |  | ПАВЛЕНКО
|  |  | (должность) |  |  | (подпись) |  | (инициалы,фамилия)

## 7162-14-2026-T0
НАИМЕНОВАНИЕ ОБЪЕКТА: СТРОИТЕЛЬСТВО ДЕТСКОЙ ПОЛИКЛИНИКИ В МИКРОРАЙОНЕ ЛОШИЦА-9 НА 480 ПОСЕЩЕНИЙ В СМЕНУ. СТАДИЯ С. С УЧЕТОМ ПОСТАНОВЛЕНИЯ МАИС РБ N3 ОТ 26.01.2023Г.
КОД ОБЪЕКТА: 17.045
НАИМЕНОВАНИЕ ЗДАНИЯ, СООРУЖЕНИЯ: ВНЕСЕНИЕ ИЗМЕНЕНИЙ: ДЕТСКАЯ ПОЛИКЛИНИКА
ШИФР ЗДАНИЯ, СООРУЖЕНИЯ: 17.045
КОМПЛЕКТ ЧЕРТЕЖЕЙ: ОВ
ИСХОДНЫЕ ДАННЫЕ ПО ЛОКАЛЬНОЙ СМЕТЕ (ЛОКАЛЬНОМУ СМЕТНОМУ РАСЧЕТУ) № 2026
(НОРМЫ 2022г.)
ВНУТРЕННИЕ САНТЕХНИЧЕСКИЕ УСТРОЙСТВА # ВЕНТИЛЯЦИЯ, Т/СН.КАЛОРИФЕРОВ, КОНДИЦИОНИРОВАНИЕ# ДОП.К СМ.2003,2011
СОСТАВЛЕНА В ЦЕНАХ НА 1 АВГУСТА 2022г.
№ П/П | ТЕКСТ
1 | 2
1 | L3'7162'14'2026'S0'2'14'ВНУТРЕННИЕ САНТЕХНИЧЕСКИЕ УСТРОЙСТВА # ВЕНТИЛЯЦИЯ, Т/СН.КАЛОРИФЕРОВ, КОНДИЦИОНИРОВАНИЕ# ДОП.К СМ.2003,2011'ОВ'КОЛБУН'ПАВЛЕНКО*
2 | Ж3-30-10'ВЕНТИЛЯЦИЯ. ОГНЕЗАЩИТНОЕ ПОКРЫТИЕ И ПОКРЫТИЕ СВИНЦОМ'М2*
3 | БС300-27640-З#С300-27640'44,89##'=36'ЗАСЛОНКИ ВОЗДУШНЫЕ КРУГЛОГО СЕЧЕНИЯ ИЗ НЕОЦИНКОВАННОЙ СТАЛИ Р125Р ###'ШТ''2801=<3/1-100-10-30/10>/2799=44,89_0*
4 | РМ020130#М021141=?.1,1/М021102#М021141=1/М021243#М021141=?.1,1/М021106#М021141=1*
5 | П'В СМЕТЕ УЧТЕНА ЗАРАБОТНАЯ ПЛАТА РАБОЧИХ-СТРОИТЕЛЕЙ И ЗАРАБОТНАЯ ПЛАТА МАШИНИСТОВ СОГЛАСНО ПОСТАНОВЛЕНИЮ МАИС РБ N 3 ОТ 26.01.2023Г.*
6 | Н4=1:8,2.9,8*
7 | Н5=1:8,2.9,8*
8 | П'ДОП. К СМЕТЕ N2003*
9 | Е26-43-1'2662,484'Ж100/B'ОБЕРТЫВАНИЕ ПОВЕРХНОСТИ ИЗОЛЯЦИИ ТРУБОПРОВОДОВ ДИАМЕТРОМ БОЛЕЕ 273 ММ И ПЛОСКИХ ПОВЕРХНОСТЕЙ РУЛОННЫМИ МАТЕРИАЛАМИ НА МАСТИКЕ'100 М2''*
10 | Е26-43-1'2662,484'Ж100/101-129900/101-59302-1/М121003'ОБЕРТЫВАНИЕ ПОВЕРХНОСТИ ИЗОЛЯЦИИ ТРУБОПРОВОДОВ ДИАМЕТРОМ БОЛЕЕ 273 ММ И ПЛОСКИХ ПОВЕРХНОСТЕЙ РУЛОННЫМИ МАТЕРИАЛАМИ НА МАСТИКЕ'100 М2''*
11 | П'ДОП. К СМЕТЕ N2011*
12 | Ж3-30-10'ВЕНТИЛЯЦИЯ. ОГНЕЗАЩИТНОЕ ПОКРЫТИЕ И ПОКРЫТИЕ СВИНЦОМ'М2*
13 | Е26-43-1'1037,124'Ж100'ОБЕРТЫВАНИЕ ПОВЕРХНОСТИ ИЗОЛЯЦИИ ТРУБОПРОВОДОВ ДИАМЕТРОМ БОЛЕЕ 273 ММ И ПЛОСКИХ ПОВЕРХНОСТЕЙ РУЛОННЫМИ МАТЕРИАЛАМИ НА МАСТИКЕ'100 М2''*
14 | Е26-43-1'1037,124'Ж100/B/101-129900/101-59302-1/М121003'ОБЕРТЫВАНИЕ ПОВЕРХНОСТИ ИЗОЛЯЦИИ ТРУБОПРОВОДОВ ДИАМЕТРОМ БОЛЕЕ 273 ММ И ПЛОСКИХ ПОВЕРХНОСТЕЙ РУЛОННЫМИ МАТЕРИАЛАМИ НА МАСТИКЕ'100 М2''*
15 | Ж3-30-10'ВЕНТИЛЯЦИЯ'ШТ*
16 | П'ОВ-ИЗМ.10*
17 | С300-27640-З'1'B*
18 | С300-27640'1*
19 | Ж3-30-10'ВЕНТИЛЯЦИЯ'М2*
20 | Е20-4-1'0,502.12'Ж100'ПРОКЛАДКА ВОЗДУХОВОДОВ ИЗ ОЦИНКОВАННОЙ СТАЛИ КЛАССА П (ПЛОТНЫЕ) ТОЛЩИНОЙ 0,5 ММ, ДИАМЕТРОМ ДО 200 ММ'100 М2 ПОВЕРХНОСТИ ВОЗДУХОВОДОВ''*
21 | L*

## 7162-14-2026-B0
НАИМЕНОВАНИЕ ОБЪЕКТА |  | СТРОИТЕЛЬСТВО ДЕТСКОЙ ПОЛИКЛИНИКИ В МИКРОРАЙОНЕ ЛОШИЦА-9 НА 480 ПОСЕЩЕНИЙ В СМЕНУ. СТАДИЯ С. С УЧЕТОМ ПОСТАНОВЛЕНИЯ МАИС РБ N3 ОТ 26.01.2023Г.
КОД ОБЪЕКТА |  | 17.045
НАИМЕНОВАНИЕ ЗДАНИЯ, СООРУЖЕНИЯ |  | ВНЕСЕНИЕ ИЗМЕНЕНИЙ: ДЕТСКАЯ ПОЛИКЛИНИКА
ШИФР ЗДАНИЯ, СООРУЖЕНИЯ |  | 17.045
КОМПЛЕКТ ЧЕРТЕЖЕЙ |  | ОВ
ВЕДОМОСТЬ ОБЪЕМОВ И СТОИМОСТИ РАБОТ № 2026
(НОРМЫ 2022г.)
ВНУТРЕННИЕ САНТЕХНИЧЕСКИЕ УСТРОЙСТВА # ВЕНТИЛЯЦИЯ, Т/СН.КАЛОРИФЕРОВ, КОНДИЦИОНИРОВАНИЕ# ДОП.К СМ.2003,2011
СОСТАВЛЕНА В ЦЕНАХ НА 1 АВГУСТА 2022г.
ОБОСНОВА- НИЕ | НАИМЕНОВАНИЕ ВИДОВ РАБОТ | ОБЪЕМ | СТОИМОСТЬ, ТЫС.РУБ.
|  |  | ЗАРАБОТНАЯ ПЛАТА | ЭКСПЛУАТА- ЦИЯ МАШИН И МЕХА- НИЗМОВ | МАТЕРИАЛЫ, ИЗДЕЛИЯ, КОНСТРУК- ЦИИ | ОБОРУДОВА- НИЕ,МЕБЕЛЬ, ИНВЕНТАРЬ | ОХР и ОПР | ПРОЧИЕ СРЕДСТВА | ВСЕГО
|  | ЕД.ИЗМ. | ТРУДОЕМ- КОСТЬ, ЧЕЛ.Ч. | В Т.Ч.З/П МАШИ- НИСТОВ | ТРАНСПОРТ | ТРАНСПОРТ | ПЛАНОВАЯ ПРИБЫЛЬ
1 | 2 | 3 | 4 | 5 | 6 | 7 | 8 | 9 | 10
Ж3-30-10 | ВЕНТИЛЯЦИЯ. ОГНЕЗАЩИТНОЕ ПОКРЫТИЕ И ПОКРЫТИЕ СВИНЦОМ | 0 | 0 | -0,12 | -16,431 | 0 | 0 | 0 | -17,856
|  | М2 | 0 | 0 | -1,305 | 0 | 0
Ж3-30-10 | ВЕНТИЛЯЦИЯ. ОГНЕЗАЩИТНОЕ ПОКРЫТИЕ И ПОКРЫТИЕ СВИНЦОМ | 0 | 0 | 0,047 | 6,4 | 0 | 0 | 0 | 6,955
|  | М2 | 0 | 0 | 0,508 | 0 | 0
Ж3-30-10 | ВЕНТИЛЯЦИЯ | 6,02 | 0,102 | 0,008 | 0,342 | 0 | 0,087 | 0 | 0,643
|  | М2 | 10 | 0,005 | 0,025 | 0 | 0,079
Ж3-30-93 | ЗДАНИЕ - ИНЖЕНЕРНОЕ ОБЕСПЕЧЕНИЕ. ВЕНТИЛЯЦИЯ И ХОЛОДОСНАБЖЕНИЕ. ДРУГОЕ. ПУСК И РЕГУЛИРОВКА СИСТЕМ ВЕНТИЛЯЦИИ | 13,81 | 0,005 | 0 | 0 | 0 | 0,004 | 0 | 0,013
|  | РУБ | 1 | 0 | 0 | 0 | 0,004
| И Т О Г О | 0 | 0,107 | -0,065 | -9,689 | 0 | 0,091 | 0 | -10,245
|  |  | 11 | 0,005 | -0,772 | 0 | 0,083
| СОСТАВИЛ | ______________________________ | [5 empty] | КОЛБУН
|  | (должность) |  |  |  | (подпись) |  | (инициалы,фамилия)
| ПРОВЕРИЛ | ______________________________ | [5 empty] | ПАВЛЕНКО
|  | (должность) |  |  |  | (подпись) |  | (инициалы,фамилия)

## 7162-14-2026-Q1
НАИМЕНОВАНИЕ ОБЪЕКТА |  | СТРОИТЕЛЬСТВО ДЕТСКОЙ ПОЛИКЛИНИКИ В МИКРОРАЙОНЕ ЛОШИЦА-9 НА 480 ПОСЕЩЕНИЙ В СМЕНУ. СТАДИЯ С. С УЧЕТОМ ПОСТАНОВЛЕНИЯ МАИС РБ N3 ОТ 26.01.2023Г.
КОД ОБЪЕКТА |  | 17.045
НАИМЕНОВАНИЕ ЗДАНИЯ, СООРУЖЕНИЯ |  | ВНЕСЕНИЕ ИЗМЕНЕНИЙ: ДЕТСКАЯ ПОЛИКЛИНИКА
ШИФР ЗДАНИЯ, СООРУЖЕНИЯ |  | 17.045
КОМПЛЕКТ ЧЕРТЕЖЕЙ |  | ОВ
ВЕДОМОСТЬ ОБЪЕМОВ РАБОТ И РАСХОДОВ РЕСУРСОВ С КОДАМИ РБ ДЛЯ ЛОКАЛЬНОЙ СМЕТЫ № 2026
(НОРМЫ 2022г.)
ВНУТРЕННИЕ САНТЕХНИЧЕСКИЕ УСТРОЙСТВА # ВЕНТИЛЯЦИЯ, Т/СН.КАЛОРИФЕРОВ, КОНДИЦИОНИРОВАНИЕ# ДОП.К СМ.2003,2011
ОБОСНОВАНИЕ | НАИМЕНОВАНИЕ ВИДОВ | ЕД.ИЗМЕРЕНИЯ | НАИМЕНОВАНИЕ РЕСУРСОВ | ЕД.ИЗМ. | КОЛИЧЕСТВО
| РАБОТ | ОБЪЕМ
1 | 2 | 3 | 4 | 5 | 6
Ж3-30-10 | ВЕНТИЛЯЦИЯ. ОГНЕЗАЩИТНОЕ ПОКРЫТИЕ И ПОКРЫТИЕ СВИНЦОМ | М2 0
1-1 |  |  | ЗАТРАТЫ ТРУДА РАБОЧИХ | ЧЕЛ.Ч | 0
1-3 |  |  | ЗАТРАТЫ ТРУДА МАШИНИСТОВ | ЧЕЛ.-Ч | 0
М121003 |  |  | КОТЛЫ БИТУМНЫЕ ПЕРЕДВИЖНЫЕ 400 Л | МАШ.Ч | -39.1385
М331617 |  |  | СРЕДСТВА МАЛОЙ МЕХАНИЗАЦИИ | МАШ.Ч | 0
1 |  |  | Материалы для строительных работ
1/10 |  |  | Материалы для строительных работ общего назначения
1/10-130 |  |  | Мастики, герметики, смолы, смазки, эмульсии
1/10-130-5/73 |  |  | МАСТИКА БИТУМНО-ПОЛИМЕРНАЯ КРОВЕЛЬНАЯ И ГИДРОИЗОЛЯЦИОННАЯ (МБПХ), ХОЛОДНАЯ | Т | -4.7925
1/10-135 |  |  | Нефтепродукты, газы, химические материалы
1/10-135-10-5/32 |  |  | ТОПЛИВО ДИЗЕЛЬНОЕ ИЗ МАЛОСЕРНИСТЫХ НЕФТЕЙ | Т | -0.61237
Ж3-30-10 | ВЕНТИЛЯЦИЯ. ОГНЕЗАЩИТНОЕ ПОКРЫТИЕ И ПОКРЫТИЕ СВИНЦОМ | М2 0
1-1 |  |  | ЗАТРАТЫ ТРУДА РАБОЧИХ | ЧЕЛ.Ч | 0
1-3 |  |  | ЗАТРАТЫ ТРУДА МАШИНИСТОВ | ЧЕЛ.-Ч | 0
М121003 |  |  | КОТЛЫ БИТУМНЫЕ ПЕРЕДВИЖНЫЕ 400 Л | МАШ.Ч | 15.2457
М331617 |  |  | СРЕДСТВА МАЛОЙ МЕХАНИЗАЦИИ | МАШ.Ч | 0
1 |  |  | Материалы для строительных работ
1/10 |  |  | Материалы для строительных работ общего назначения
1/10-130 |  |  | Мастики, герметики, смолы, смазки, эмульсии
1/10-130-5/73 |  |  | МАСТИКА БИТУМНО-ПОЛИМЕРНАЯ КРОВЕЛЬНАЯ И ГИДРОИЗОЛЯЦИОННАЯ (МБПХ), ХОЛОДНАЯ | Т | 1.8668
1/10-135 |  |  | Нефтепродукты, газы, химические материалы
1/10-135-10-5/32 |  |  | ТОПЛИВО ДИЗЕЛЬНОЕ ИЗ МАЛОСЕРНИСТЫХ НЕФТЕЙ | Т | 0.23854
Ж3-30-10 | ВЕНТИЛЯЦИЯ | ШТ 0
3 |  |  | Материалы и изделия для санитарно-технических работ
3/1 |  |  | Материалы и изделия для вентиляции и кондиционирования
3/1-100 |  |  | Заслонки
3/1-100-10-30/10 |  |  | ЗАСЛОНКИ ВОЗДУШНЫЕ КРУГЛОГО СЕЧЕНИЯ ИЗ НЕОЦИНКОВАННОЙ СТАЛИ Р160Р | ШТ. | 1
3/1-100-10-30/10 |  |  | ЗАСЛОНКИ ВОЗДУШНЫЕ КРУГЛОГО СЕЧЕНИЯ ИЗ НЕОЦИНКОВАННОЙ СТАЛИ Р125Р | ШТ | -1
Ж3-30-10 | ВЕНТИЛЯЦИЯ | М2 6,02
1-1 |  |  | ЗАТРАТЫ ТРУДА РАБОЧИХ | ЧЕЛ.Ч | 10.4465
1-3 |  |  | ЗАТРАТЫ ТРУДА МАШИНИСТОВ | ЧЕЛ.-Ч | 0.48702
М030402 |  |  | ЛЕБЕДКИ ЭЛЕКТРИЧЕСКИЕ ТЯГОВЫМ УСИЛИЕМ ДО 12,26 (1,25) КН (Т) | МАШ.Ч | 2.1907
М030902 |  |  | ПОДЪЕМНИКИ ГИДРАВЛИЧЕСКИЕ, ВЫСОТОЙ ПОДЪЕМА 10 М | МАШ.Ч | 0.43826
М040502 |  |  | УСТАНОВКИ ДЛЯ СВАРКИ РУЧНОЙ ДУГОВОЙ (ПОСТОЯННОГО ТОКА) | МАШ.Ч | 0.082474
М331617 |  |  | СРЕДСТВА МАЛОЙ МЕХАНИЗАЦИИ | МАШ.Ч | 0.048762
1 |  |  | Материалы для строительных работ
1/10 |  |  | Материалы для строительных работ общего назначения
1/10-140 |  |  | Электроды, прутки винипластовые, проволока сварочные
1/10-140-40/90 |  |  | ЭЛЕКТРОДЫ ТИПА Э42 ДИАМЕТРОМ 3 ММ | КГ | 0.02709
1/10-235 |  |  | Изделия герметизирующие, уплотняющие, изолирующие
1/10-235-5/57 |  |  | ПЛАСТИНА РЕЗИНОВАЯ ТЕХНИЧЕСКАЯ ТЕПЛОМОРОЗОКИСЛОТОЩЕЛОЧЕСТОЙКАЯ (ТМКЩ) | КГ | 1.9445
3 |  |  | Материалы и изделия для санитарно-технических работ
3/1 |  |  | Материалы и изделия для вентиляции и кондиционирования
3/1-30 |  |  | Воздуховоды
3/1-30-20-10/20 |  |  | ВОЗДУХОВОДЫ ИЗ ТОНКОЛИСТОВОЙ ОЦИНКОВАННОЙ СТАЛИ ТОЛЩИНОЙ 0,5 ММ КРУГЛОГО СЕЧЕНИЯ КЛАССА П | М2 | 6.02
3/10 |  |  | Крепления и кронштейны для трубопроводов, радиаторов, воздуховодов
3/10-10 |  |  | Кронштейны и крепления
3/10-10-20-10/20 |  |  | КРЕПЛЕНИЯ ДЛЯ ТРУБОПРОВОДОВ (КРОНШТЕЙНЫ, ПЛАНКИ) | КГ | 3.913
3/13 |  |  | Другие материалы для сантехработ
3/13-10 |  |  | Болты с гайками и шайбами
3/13-10-10/30 |  |  | БОЛТЫ С ГАЙКАМИ И ШАЙБАМИ ДЛЯ САНИТАРНО-ТЕХНИЧЕСКИХ РАБОТ ДИАМЕТРОМ 8 ММ (ОЦИНКОВАННЫЕ) | Т | 0.001078
4 |  |  | Железобетонные и бетонные изделия и конструкции (в т.ч. типовые), керамические изделия, нерудные материалы, бетоны и растворы
4/1 |  |  | Конструкции и изделия бетонные и железобетонные. керамические изделия. нерудные материалы. товарные бетоны и растворы
4/1-4 |  |  | Бетоны, растворы, смеси асфальтобетонные
4/1-4-10-20-30/30 |  |  | БЕТОН ТЯЖЕЛЫЙ С КРУПНОСТЬЮ ЗАПОЛНИТЕЛЯ БОЛЕЕ 10 ДО 20 ММ, КЛАССА В7,5 | М3 | 0.00301
Ж3-30-93 | ЗДАНИЕ - ИНЖЕНЕРНОЕ ОБЕСПЕЧЕНИЕ. ВЕНТИЛЯЦИЯ И ХОЛОДОСНАБЖЕНИЕ. ДРУГОЕ. ПУСК И РЕГУЛИРОВКА СИСТЕМ ВЕНТИЛЯЦИИ | РУБ 13,81
1-1 |  |  | ЗАТРАТЫ ТРУДА РАБОЧИХ | ЧЕЛ.Ч | 0.5223
1-3 |  |  | ЗАТРАТЫ ТРУДА МАШИНИСТОВ | ЧЕЛ.-Ч | 0.02
М990000* |  |  | ПРОЧИЕ МАШИНЫ | РУБ | 0.41
СОСТАВИЛ | ______________________________ |  |  | КОЛБУН
| (должность) |  | (подпись) | (инициалы,фамилия)
ПРОВЕРИЛ | ______________________________ |  |  | ПАВЛЕНКО
| (должность) |  | (подпись) | (инициалы,фамилия)

## 7162-14-2026-Q4
НАИМЕНОВАНИЕ ОБЪЕКТА |  | СТРОИТЕЛЬСТВО ДЕТСКОЙ ПОЛИКЛИНИКИ В МИКРОРАЙОНЕ ЛОШИЦА-9 НА 480 ПОСЕЩЕНИЙ В СМЕНУ. СТАДИЯ С. С УЧЕТОМ ПОСТАНОВЛЕНИЯ МАИС РБ N3 ОТ 26.01.2023Г.
КОД ОБЪЕКТА |  | 17.045
НАИМЕНОВАНИЕ ЗДАНИЯ, СООРУЖЕНИЯ |  | ВНЕСЕНИЕ ИЗМЕНЕНИЙ: ДЕТСКАЯ ПОЛИКЛИНИКА
ШИФР ЗДАНИЯ, СООРУЖЕНИЯ |  | 17.045
КОМПЛЕКТ ЧЕРТЕЖЕЙ |  | ОВ
ВЕДОМОСТЬ РЕСУРСОВ ДЛЯ ЛОКАЛЬНОЙ СМЕТЫ № 2026
(НОРМЫ 2022г.)
ВНУТРЕННИЕ САНТЕХНИЧЕСКИЕ УСТРОЙСТВА # ВЕНТИЛЯЦИЯ, Т/СН.КАЛОРИФЕРОВ, КОНДИЦИОНИРОВАНИЕ# ДОП.К СМ.2003,2011
СОСТАВЛЕНА В ЦЕНАХ НА 1 АВГУСТА 2022г.
№ П/П | ОБОСНОВАНИЕ | НАИМЕНОВАНИЕ РЕСУРСОВ | ЕД.ИЗМ. | КОЛИЧЕСТВО | СТОИМОСТЬ, РУБ.
[5 empty] | ЕДИНИЦЫ | ОБЩАЯ
1 | 2 | 3 | 4 | 5 | 6 | 7
1 | 1-1 | ЗАТРАТЫ ТРУДА РАБОЧИХ | ЧЕЛ.Ч | 10.9688
2 | 1-3 | ЗАТРАТЫ ТРУДА МАШИНИСТОВ | ЧЕЛ.-Ч | 0.50702
МАШИНЫ И МЕХАНИЗМЫ
3 | М030402 | ЛЕБЕДКИ ЭЛЕКТРИЧЕСКИЕ ТЯГОВЫМ УСИЛИЕМ ДО 12,26 (1,25) КН (Т) | МАШ.Ч | 2.1907 | 0.85 | 1,86
4 | М030902 | ПОДЪЕМНИКИ ГИДРАВЛИЧЕСКИЕ, ВЫСОТОЙ ПОДЪЕМА 10 М | МАШ.Ч | 0.43826 | 10.91 | 4,78
5 | М040502 | УСТАНОВКИ ДЛЯ СВАРКИ РУЧНОЙ ДУГОВОЙ (ПОСТОЯННОГО ТОКА) | МАШ.Ч | 0.082474 | 3.11 | 0,26
6 | М121003 | КОТЛЫ БИТУМНЫЕ ПЕРЕДВИЖНЫЕ 400 Л | МАШ.Ч | -23.8928 | 3.07 | -73,35
7 | М331617 | СРЕДСТВА МАЛОЙ МЕХАНИЗАЦИИ | МАШ.Ч | 0.048762 | 12.26 | 0,6
8 | М990000* | ПРОЧИЕ МАШИНЫ | РУБ | 0.41 | 1 | 0,41
|  | ИТОГО МАШИНЫ И МЕХАНИЗМЫ |  |  |  | -65
МАТЕРИАЛЫ, ИЗДЕЛИЯ, КОНСТРУКЦИИ
| 1 | Материалы для строительных работ
| 1/10 | Материалы для строительных работ общего назначения
| 1/10-130 | Мастики, герметики, смолы, смазки, эмульсии
9 | 1/10-130-5/73 | МАСТИКА БИТУМНО-ПОЛИМЕРНАЯ КРОВЕЛЬНАЯ И ГИДРОИЗОЛЯЦИОННАЯ (МБПХ), ХОЛОДНАЯ | Т | -2.9256 | 3124.13 | -9140,1
| 1/10-135 | Нефтепродукты, газы, химические материалы
10 | 1/10-135-10-5/32 | ТОПЛИВО ДИЗЕЛЬНОЕ ИЗ МАЛОСЕРНИСТЫХ НЕФТЕЙ | Т | -0.37383 | 2382.29 | -890,56
| 1/10-140 | Электроды, прутки винипластовые, проволока сварочные
11 | 1/10-140-40/90 | ЭЛЕКТРОДЫ ТИПА Э42 ДИАМЕТРОМ 3 ММ | КГ | 0.02709 | 9.53 | 0,26
| 1/10-235 | Изделия герметизирующие, уплотняющие, изолирующие
12 | 1/10-235-5/57 | ПЛАСТИНА РЕЗИНОВАЯ ТЕХНИЧЕСКАЯ ТЕПЛОМОРОЗОКИСЛОТОЩЕЛОЧЕСТОЙКАЯ (ТМКЩ) | КГ | 1.9445 | 5.89 | 11,45
| 3 | Материалы и изделия для санитарно-технических работ
| 3/1 | Материалы и изделия для вентиляции и кондиционирования
| 3/1-30 | Воздуховоды
13 | 3/1-30-20-10/20 | ВОЗДУХОВОДЫ ИЗ ТОНКОЛИСТОВОЙ ОЦИНКОВАННОЙ СТАЛИ ТОЛЩИНОЙ 0,5 ММ КРУГЛОГО СЕЧЕНИЯ КЛАССА П | М2 | 6.02 | 51.03 | 307,2
| 3/1-100 | Заслонки
14 | 3/1-100-10-30/10 | ЗАСЛОНКИ ВОЗДУШНЫЕ КРУГЛОГО СЕЧЕНИЯ ИЗ НЕОЦИНКОВАННОЙ СТАЛИ Р160Р | ШТ. | 1 | 44.89 | 44,89
15 | 3/1-100-10-30/10 | ЗАСЛОНКИ ВОЗДУШНЫЕ КРУГЛОГО СЕЧЕНИЯ ИЗ НЕОЦИНКОВАННОЙ СТАЛИ Р125Р | ШТ | -1 | 44.89 | -44,89
| 3/10 | Крепления и кронштейны для трубопроводов, радиаторов, воздуховодов
| 3/10-10 | Кронштейны и крепления
16 | 3/10-10-20-10/20 | КРЕПЛЕНИЯ ДЛЯ ТРУБОПРОВОДОВ (КРОНШТЕЙНЫ, ПЛАНКИ) | КГ | 3.913 | 3.98 | 15,57
| 3/13 | Другие материалы для сантехработ
| 3/13-10 | Болты с гайками и шайбами
17 | 3/13-10-10/30 | БОЛТЫ С ГАЙКАМИ И ШАЙБАМИ ДЛЯ САНИТАРНО-ТЕХНИЧЕСКИХ РАБОТ ДИАМЕТРОМ 8 ММ (ОЦИНКОВАННЫЕ) | Т | 0.001078 | 6788.01 | 7,32
| 4 | Железобетонные и бетонные изделия и конструкции (в т.ч. типовые), керамические изделия, нерудные материалы, бетоны и растворы
| 4/1 | Конструкции и изделия бетонные и железобетонные. керамические изделия. нерудные материалы. товарные бетоны и растворы
| 4/1-4 | Бетоны, растворы, смеси асфальтобетонные
18 | 4/1-4-10-20-30/30 | БЕТОН ТЯЖЕЛЫЙ С КРУПНОСТЬЮ ЗАПОЛНИТЕЛЯ БОЛЕЕ 10 ДО 20 ММ, КЛАССА В7,5 | М3 | 0.00301 | 88.77 | 0,27
|  | ИТОГО МАТЕРИАЛЫ, ИЗДЕЛИЯ, КОНСТРУКЦИИ |  |  |  | -9689
|  | ИТОГО ТРАНСПОРТ |  |  |  | -772
| СОСТАВИЛ | ______________________________ |  |  | КОЛБУН
|  | (должность) | (подпись) |  | (инициалы,фамилия)
| ПРОВЕРИЛ | ______________________________ |  |  | ПАВЛЕНКО
|  | (должность) | (подпись) |  | (инициалы,фамилия)

## 7162-14-2027-S0
НАИМЕНОВАНИЕ ОБЪЕКТА |  | СТРОИТЕЛЬСТВО ДЕТСКОЙ ПОЛИКЛИНИКИ В МИКРОРАЙОНЕ ЛОШИЦА-9 НА 480 ПОСЕЩЕНИЙ В СМЕНУ. СТАДИЯ С. С УЧЕТОМ ПОСТАНОВЛЕНИЯ МАИС РБ N3 ОТ 26.01.2023Г.
КОД ОБЪЕКТА |  | 17.045
НАИМЕНОВАНИЕ ЗДАНИЯ, СООРУЖЕНИЯ |  | ВНЕСЕНИЕ ИЗМЕНЕНИЙ: ДЕТСКАЯ ПОЛИКЛИНИКА
ШИФР ЗДАНИЯ, СООРУЖЕНИЯ |  | 17.045
КОМПЛЕКТ ЧЕРТЕЖЕЙ |  | ВК-ИЗМ.5
ЛОКАЛЬНАЯ СМЕТА (ЛОКАЛЬНЫЙ СМЕТНЫЙ РАСЧЕТ) № 2027
(НОРМЫ 2022г.)
ВНУТРЕННИЕ САНТЕХНИЧЕСКИЕ УСТРОЙСТВА# ВОДОПРОВОД И КАНАЛИЗАЦИЯ # ДОП.К СМ.2005
СОСТАВЛЕНА В ЦЕНАХ НА 1 АВГУСТА 2022г. | [8 empty] | СТОИМОСТЬ 16,997 ТЫС.РУБ.
№ п/п | ОБОСНОВАНИЕ | НАИМЕНОВАНИЕ РАБОТ, РЕСУРСОВ, РАСХОДОВ | ЕД.ИЗМ. КОЛИЧЕ- СТВО | СТОИМОСТЬ: ЕД.ИЗМ./ВСЕГО, РУБ.
|  |  |  | ЗАРАБОТНАЯ ПЛАТА | ЭКСПЛУАТАЦИЯ МАШИН И МЕХАНИЗМОВ |  | МАТЕРИАЛЫ, ИЗДЕЛИЯ, КОНСТРУКЦИИ (ОБОРУДОВАНИЕ, МЕБЕЛЬ, ИНВЕНТАРЬ) | ТРАНС-ПОРТ | ОБЩАЯ СТОИМОСТЬ
[5 empty] | ВСЕГО | В Т.Ч. З/П МАШИ- НИСТОВ
1 | 2 | 3 | 4 | 5 | 6 | 7 | 8 | 9 | 10
| НАЧИСЛЕНИЯ: | ОХР и ОПР/ПЛАНОВАЯ ПРИБЫЛЬ (%):Н19=68.63/50.01
1. | ПРИМЕЧАНИЕ: | К ДЛЯ ОХР И ОПР/ПЛАНОВАЯ ПРИБЫЛЬ: 1.0000/1.0000
2. | ПРИМЕЧАНИЕ: | КОЭФФИЦИЕНТ К З/П (ПОСТАНОВЛЕНИЕ N5): 1.0000
3. | ПРИМЕЧАНИЕ: | БАЗА ТЕКУЩИХ ЦЕН (ВАРИАНТ A)
| Ж3-20-12 | ИЗОЛЯЦИЯ ТРУБОПРОВОДОВ
4. | ПРИМЕЧАНИЕ: | В СМЕТЕ УЧТЕНА ЗАРАБОТНАЯ ПЛАТА РАБОЧИХ-СТРОИТЕЛЕЙ И ЗАРАБОТНАЯ ПЛАТА МАШИНИСТОВ СОГЛАСНО ПОСТАНОВЛЕНИЮ МАИС РБ N 3 ОТ 26.01.2023Г.
| КОЭФФИЦИЕНТЫ: | Н4=1.1951
| КОЭФФИЦИЕНТЫ: | Н5=1.1951
5. | Е26-150-1 (Н19) | ИЗОЛЯЦИЯ ТРУБОПРОВОДОВ ЦИЛИНДРАМИ ИЗ МИНЕРАЛЬНОЙ ВАТЫ, КАШИРОВАННЫМИ АЛЮМИНИЕВОЙ ФОЛЬГОЙ, С ПРОКЛЕИВАНИЕМ ШВОВ АЛЮМИНИЕВЫМ СКОТЧЕМ, НА ПРЯМЫХ И ФАСОННЫХ УЧАСТКАХ, ДИАМЕТР ТРУБОПРОВОДА ДО 25ММ, ТОЛЩИНА ИЗОЛЯЦИОННОГО СЛОЯ ДО 40ММ | 10 М 101.7 | 27.54 2800.82 | 0.01 1.02 | - - | 2.14 217.64 | 0.15 15.26 | 29.84 3034.73
6. | Е26-150-2 (Н19) | ИЗОЛЯЦИЯ ТРУБОПРОВОДОВ ЦИЛИНДРАМИ ИЗ МИНЕРАЛЬНОЙ ВАТЫ, КАШИРОВАННЫМИ АЛЮМИНИЕВОЙ ФОЛЬГОЙ, С ПРОКЛЕИВАНИЕМ ШВОВ АЛЮМИНИЕВЫМ СКОТЧЕМ, НА ПРЯМЫХ И ФАСОННЫХ УЧАСТКАХ, ДИАМЕТР ТРУБОПРОВОДА 32ММ, ТОЛЩИНА ИЗОЛЯЦИОННОГО СЛОЯ ДО 40ММ | 10 М 32.6 | 27.54 897.80 | 0.01 0.33 | - - | 2.17 70.74 | 0.15 4.89 | 29.87 973.76
7. | 1/10-120-160-60/129 | ЦИЛИНДР ТЕПЛОИЗОЛЯЦИОННЫЙ ИЗ МИНЕРАЛЬНОЙ ВАТЫ НА СИНТЕТИЧЕСКОМ СВЯЗУЮЩЕМ С ПОКРЫТИЕМ АЛЮМИНИЕВОЙ ФОЛЬГОЙ, ТОЛЩИНОЙ 30 ММ, ВНУТРЕННИМ ДИАМЕТРОМ 25 ММ | М 402.73 | - - | - - | - - | 5.21 2098.22 | 0.41 165.12 | 5.62 2263.34
8. | 1/10-120-160-60/135 | ЦИЛИНДР ТЕПЛОИЗОЛЯЦИОННЫЙ ИЗ МИНЕРАЛЬНОЙ ВАТЫ НА СИНТЕТИЧЕСКОМ СВЯЗУЮЩЕМ С ПОКРЫТИЕМ АЛЮМИНИЕВОЙ ФОЛЬГОЙ, ТОЛЩИНОЙ 30 ММ, ВНУТРЕННИМ ДИАМЕТРОМ 28 ММ | М 644.78 | - - | - - | - - | 5.36 3456.02 | 0.43 277.26 | 5.79 3733.28
9. | 1/10-120-160-60/147 | ЦИЛИНДР ТЕПЛОИЗОЛЯЦИОННЫЙ ИЗ МИНЕРАЛЬНОЙ ВАТЫ НА СИНТЕТИЧЕСКОМ СВЯЗУЮЩЕМ С ПОКРЫТИЕМ АЛЮМИНИЕВОЙ ФОЛЬГОЙ, ТОЛЩИНОЙ 30 ММ, ВНУТРЕННИМ ДИАМЕТРОМ 35 ММ | М 334.75 | - - | - - | - - | 5.60 1874.60 | 0.44 147.29 | 6.04 2021.89
10. | 1/10-235-20/765 | ЛЕНТА КЛЕЙКАЯ АЛЮМИНИЕВАЯ (СКОТЧ ФОЛЬГИРОВАННЫЙ) 50 ММХ50 М | РУЛОН 40 | - - | - - | - - | 13.47 538.80 | 1.07 42.80 | 14.54 581.60
|  | ИТОГО ПРЯМЫЕ ЗАТРАТЫ : |  | 3699 | 1 | - | 8256 | 652 | 12608
|  | ОХР и ОПР | [6 empty] | 2538
|  | ПЛАНОВАЯ ПРИБЫЛЬ | [6 empty] | 1850
|  | ИТОГО ПО ПТМ | [6 empty] | 16996
|  | ЗАТРАТЫ ТРУДА | [6 empty] | 383
|  | ВСЕГО, В ТОМ ЧИСЛЕ | [6 empty] | 16997
|  | СТРОИТЕЛЬНЫЕ РАБОТЫ В ТОМ ЧИСЛЕ | [6 empty] | 16997
|  | ЗАРАБОТНАЯ ПЛАТА | [6 empty] | 3699
|  | ЭКСПЛУАТАЦИЯ МАШИН И МЕХАНИЗМОВ | [6 empty] | 1
|  | МАТЕРИАЛЫ, ИЗДЕЛИЯ, КОНСТРУКЦИИ | [6 empty] | 8256
|  | ТРАНСПОРТ | [6 empty] | 653
|  | ОХР и ОПР | [6 empty] | 2538
|  | ПЛАНОВАЯ ПРИБЫЛЬ | [6 empty] | 1850
|  | ЗАТРАТЫ ТРУДА РАБОЧИХ | [6 empty] | 383
|  | СОСТАВИЛ | ____________________ |  |  |  |  | КВЕТИНСКАЯ
|  |  | (должность) |  |  | (подпись) |  | (инициалы,фамилия)
|  | ПРОВЕРИЛ | ____________________ |  |  |  |  | ПАВЛЕНКО
|  |  | (должность) |  |  | (подпись) |  | (инициалы,фамилия)

## 7162-14-2027-T0
НАИМЕНОВАНИЕ ОБЪЕКТА: СТРОИТЕЛЬСТВО ДЕТСКОЙ ПОЛИКЛИНИКИ В МИКРОРАЙОНЕ ЛОШИЦА-9 НА 480 ПОСЕЩЕНИЙ В СМЕНУ. СТАДИЯ С. С УЧЕТОМ ПОСТАНОВЛЕНИЯ МАИС РБ N3 ОТ 26.01.2023Г.
КОД ОБЪЕКТА: 17.045
НАИМЕНОВАНИЕ ЗДАНИЯ, СООРУЖЕНИЯ: ВНЕСЕНИЕ ИЗМЕНЕНИЙ: ДЕТСКАЯ ПОЛИКЛИНИКА
ШИФР ЗДАНИЯ, СООРУЖЕНИЯ: 17.045
КОМПЛЕКТ ЧЕРТЕЖЕЙ: ВК-ИЗМ.5
ИСХОДНЫЕ ДАННЫЕ ПО ЛОКАЛЬНОЙ СМЕТЕ (ЛОКАЛЬНОМУ СМЕТНОМУ РАСЧЕТУ) № 2027
(НОРМЫ 2022г.)
ВНУТРЕННИЕ САНТЕХНИЧЕСКИЕ УСТРОЙСТВА# ВОДОПРОВОД И КАНАЛИЗАЦИЯ # ДОП.К СМ.2005
СОСТАВЛЕНА В ЦЕНАХ НА 1 АВГУСТА 2022г.
№ П/П | ТЕКСТ
1 | 2
1 | L3'7162'14'2027'S0'2'14'ВНУТРЕННИЕ САНТЕХНИЧЕСКИЕ УСТРОЙСТВА# ВОДОПРОВОД И КАНАЛИЗАЦИЯ # ДОП.К СМ.2005'ВК-ИЗМ.5'КВЕТИНСКАЯ'ПАВЛЕНКО*
2 | Ж3-20-12'ИЗОЛЯЦИЯ ТРУБОПРОВОДОВ'М*
3 | БС104-1738-36Ц#С104-1738-36'5,36##'=13'ЦИЛИНДР ТЕПЛОИЗОЛЯЦИОННЫЙ ИЗ МИНЕРАЛЬНОЙ ВАТЫ НА СИНТЕТИЧЕСКОМ СВЯЗУЮЩЕМ С ПОКРЫТИЕМ АЛЮМИНИЕВОЙ ФОЛЬГОЙ, ТОЛЩИНОЙ 30 ММ, ВНУТРЕННИМ ДИАМЕТРОМ 32 ММ ###'М.П.''2801=<1/10-120-160-60/135>/2799=5,36_0*
4 | БС104-1738-34Ц#С104-1738-34'4,99##'=13'ЦИЛИНДР ТЕПЛОИЗОЛЯЦИОННЫЙ ИЗ МИНЕРАЛЬНОЙ ВАТЫ НА СИНТЕТИЧЕСКОМ СВЯЗУЮЩЕМ С ПОКРЫТИЕМ АЛЮМИНИЕВОЙ ФОЛЬГОЙ, ТОЛЩИНОЙ 30 ММ, ВНУТРЕННИМ ДИАМЕТРОМ 25 ММ ###'М.П.''2801=<1/10-120-160-60/123>/2799=4,99_0*
5 | П'В СМЕТЕ УЧТЕНА ЗАРАБОТНАЯ ПЛАТА РАБОЧИХ-СТРОИТЕЛЕЙ И ЗАРАБОТНАЯ ПЛАТА МАШИНИСТОВ СОГЛАСНО ПОСТАНОВЛЕНИЮ МАИС РБ N 3 ОТ 26.01.2023Г.*
6 | Н4=1:8,2.9,8*
7 | Н5=1:8,2.9,8*
8 | Е26-150-1'174+328+217+298'Ж10/104-9032'ИЗОЛЯЦИЯ ТРУБОПРОВОДОВ ЦИЛИНДРАМИ ИЗ МИНЕРАЛЬНОЙ ВАТЫ, КАШИРОВАННЫМИ АЛЮМИНИЕВОЙ ФОЛЬГОЙ, С ПРОКЛЕИВАНИЕМ ШВОВ АЛЮМИНИЕВЫМ СКОТЧЕМ, НА ПРЯМЫХ И ФАСОННЫХ УЧАСТКАХ, ДИАМЕТР ТРУБОПРОВОДА ДО 25ММ, ТОЛЩИНА ИЗОЛЯЦИОННОГО СЛОЯ ДО 40ММ'10 М''*
9 | Е26-150-2'174+152'Ж10/104-9032'ИЗОЛЯЦИЯ ТРУБОПРОВОДОВ ЦИЛИНДРАМИ ИЗ МИНЕРАЛЬНОЙ ВАТЫ, КАШИРОВАННЫМИ АЛЮМИНИЕВОЙ ФОЛЬГОЙ, С ПРОКЛЕИВАНИЕМ ШВОВ АЛЮМИНИЕВЫМ СКОТЧЕМ, НА ПРЯМЫХ И ФАСОННЫХ УЧАСТКАХ, ДИАМЕТР ТРУБОПРОВОДА 32ММ, ТОЛЩИНА ИЗОЛЯЦИОННОГО СЛОЯ ДО 40ММ'10 М''*
10 | С104-1738-35'(174+217).1,03*
11 | С104-1738-36'(328+298).1,03*
12 | С104-1738-38'(173+152).1,03*
13 | С104-9032'40*
14 | L*

## 7162-14-2027-B0
НАИМЕНОВАНИЕ ОБЪЕКТА |  | СТРОИТЕЛЬСТВО ДЕТСКОЙ ПОЛИКЛИНИКИ В МИКРОРАЙОНЕ ЛОШИЦА-9 НА 480 ПОСЕЩЕНИЙ В СМЕНУ. СТАДИЯ С. С УЧЕТОМ ПОСТАНОВЛЕНИЯ МАИС РБ N3 ОТ 26.01.2023Г.
КОД ОБЪЕКТА |  | 17.045
НАИМЕНОВАНИЕ ЗДАНИЯ, СООРУЖЕНИЯ |  | ВНЕСЕНИЕ ИЗМЕНЕНИЙ: ДЕТСКАЯ ПОЛИКЛИНИКА
ШИФР ЗДАНИЯ, СООРУЖЕНИЯ |  | 17.045
КОМПЛЕКТ ЧЕРТЕЖЕЙ |  | ВК-ИЗМ.5
ВЕДОМОСТЬ ОБЪЕМОВ И СТОИМОСТИ РАБОТ № 2027
(НОРМЫ 2022г.)
ВНУТРЕННИЕ САНТЕХНИЧЕСКИЕ УСТРОЙСТВА# ВОДОПРОВОД И КАНАЛИЗАЦИЯ # ДОП.К СМ.2005
СОСТАВЛЕНА В ЦЕНАХ НА 1 АВГУСТА 2022г.
ОБОСНОВА- НИЕ | НАИМЕНОВАНИЕ ВИДОВ РАБОТ | ОБЪЕМ | СТОИМОСТЬ, ТЫС.РУБ.
|  |  | ЗАРАБОТНАЯ ПЛАТА | ЭКСПЛУАТА- ЦИЯ МАШИН И МЕХА- НИЗМОВ | МАТЕРИАЛЫ, ИЗДЕЛИЯ, КОНСТРУК- ЦИИ | ОБОРУДОВА- НИЕ,МЕБЕЛЬ, ИНВЕНТАРЬ | ОХР и ОПР | ПРОЧИЕ СРЕДСТВА | ВСЕГО
|  | ЕД.ИЗМ. | ТРУДОЕМ- КОСТЬ, ЧЕЛ.Ч. | В Т.Ч.З/П МАШИ- НИСТОВ | ТРАНСПОРТ | ТРАНСПОРТ | ПЛАНОВАЯ ПРИБЫЛЬ
1 | 2 | 3 | 4 | 5 | 6 | 7 | 8 | 9 | 10
Ж3-20-12 | ИЗОЛЯЦИЯ ТРУБОПРОВОДОВ | 1343 | 3,699 | 0,001 | 8,256 | 0 | 2,538 | 0 | 16,996
|  | М | 383 | 0 | 0,652 | 0 | 1,85
| И Т О Г О | 0 | 3,699 | 0,001 | 8,256 | 0 | 2,538 | 0 | 16,996
|  |  | 383 | 0 | 0,652 | 0 | 1,85
| СОСТАВИЛ | ______________________________ | [5 empty] | КВЕТИНСКАЯ
|  | (должность) |  |  |  | (подпись) |  | (инициалы,фамилия)
| ПРОВЕРИЛ | ______________________________ | [5 empty] | ПАВЛЕНКО
|  | (должность) |  |  |  | (подпись) |  | (инициалы,фамилия)

## 7162-14-2027-Q1
НАИМЕНОВАНИЕ ОБЪЕКТА |  | СТРОИТЕЛЬСТВО ДЕТСКОЙ ПОЛИКЛИНИКИ В МИКРОРАЙОНЕ ЛОШИЦА-9 НА 480 ПОСЕЩЕНИЙ В СМЕНУ. СТАДИЯ С. С УЧЕТОМ ПОСТАНОВЛЕНИЯ МАИС РБ N3 ОТ 26.01.2023Г.
КОД ОБЪЕКТА |  | 17.045
НАИМЕНОВАНИЕ ЗДАНИЯ, СООРУЖЕНИЯ |  | ВНЕСЕНИЕ ИЗМЕНЕНИЙ: ДЕТСКАЯ ПОЛИКЛИНИКА
ШИФР ЗДАНИЯ, СООРУЖЕНИЯ |  | 17.045
КОМПЛЕКТ ЧЕРТЕЖЕЙ |  | ВК-ИЗМ.5
ВЕДОМОСТЬ ОБЪЕМОВ РАБОТ И РАСХОДОВ РЕСУРСОВ С КОДАМИ РБ ДЛЯ ЛОКАЛЬНОЙ СМЕТЫ № 2027
(НОРМЫ 2022г.)
ВНУТРЕННИЕ САНТЕХНИЧЕСКИЕ УСТРОЙСТВА# ВОДОПРОВОД И КАНАЛИЗАЦИЯ # ДОП.К СМ.2005
ОБОСНОВАНИЕ | НАИМЕНОВАНИЕ ВИДОВ | ЕД.ИЗМЕРЕНИЯ | НАИМЕНОВАНИЕ РЕСУРСОВ | ЕД.ИЗМ. | КОЛИЧЕСТВО
| РАБОТ | ОБЪЕМ
1 | 2 | 3 | 4 | 5 | 6
Ж3-20-12 | ИЗОЛЯЦИЯ ТРУБОПРОВОДОВ | М 1343
1-1 |  |  | ЗАТРАТЫ ТРУДА РАБОЧИХ | ЧЕЛ.Ч | 382.755
М134041 |  |  | ШУРУПОВЕРТ | МАШ.Ч | 2.686
1 |  |  | Материалы для строительных работ
1/10 |  |  | Материалы для строительных работ общего назначения
1/10-120 |  |  | Материалы, изделия и конструкции для теплоизоляционных работ
1/10-120-160-60/129 |  |  | ЦИЛИНДР ТЕПЛОИЗОЛЯЦИОННЫЙ ИЗ МИНЕРАЛЬНОЙ ВАТЫ НА СИНТЕТИЧЕСКОМ СВЯЗУЮЩЕМ С ПОКРЫТИЕМ АЛЮМИНИЕВОЙ ФОЛЬГОЙ, ТОЛЩИНОЙ 30 ММ, ВНУТРЕННИМ ДИАМЕТРОМ 25 ММ | М | 402.73
1/10-120-160-60/135 |  |  | ЦИЛИНДР ТЕПЛОИЗОЛЯЦИОННЫЙ ИЗ МИНЕРАЛЬНОЙ ВАТЫ НА СИНТЕТИЧЕСКОМ СВЯЗУЮЩЕМ С ПОКРЫТИЕМ АЛЮМИНИЕВОЙ ФОЛЬГОЙ, ТОЛЩИНОЙ 30 ММ, ВНУТРЕННИМ ДИАМЕТРОМ 28 ММ | М | 644.78
1/10-120-160-60/147 |  |  | ЦИЛИНДР ТЕПЛОИЗОЛЯЦИОННЫЙ ИЗ МИНЕРАЛЬНОЙ ВАТЫ НА СИНТЕТИЧЕСКОМ СВЯЗУЮЩЕМ С ПОКРЫТИЕМ АЛЮМИНИЕВОЙ ФОЛЬГОЙ, ТОЛЩИНОЙ 30 ММ, ВНУТРЕННИМ ДИАМЕТРОМ 35 ММ | М | 334.75
1/10-160 |  |  | Пленки, полотна, ткани разные
1/10-160-20/15 |  |  | ВЕТОШЬ | КГ | 13.43
1/10-230 |  |  | Материалы для отделочных работ
1/10-230-50-15/7 |  |  | АЦЕТОН ТЕХНИЧЕСКИЙ ВЫСШИЙ СОРТ | КГ | 26.86
1/10-235 |  |  | Изделия герметизирующие, уплотняющие, изолирующие
1/10-235-20/765 |  |  | ЛЕНТА КЛЕЙКАЯ АЛЮМИНИЕВАЯ (СКОТЧ ФОЛЬГИРОВАННЫЙ) 50 ММХ50 М | РУЛОН | 40
1/10-240 |  |  | Метизы и крепежные изделия
1/10-240-15/285 |  |  | ВИНТЫ САМОНАРЕЗАЮЩИЕ ОЦИНКОВАННЫЕ С НАПРЕССОВАННОЙ ШАЙБОЙ ДИАМЕТРОМ 4,2 ММ, ДЛИНОЙ 13 ММ ДЛЯ КРЕПЛЕНИЯ ЛИСТОВ МЕТАЛЛА ТОЛЩИНОЙ ДО 0,9 ММ | КГ | 2.4174
1/10-260 |  |  | Металлопрокат и металлоизделия (за исключением металлоизделий части 2)
1/10-260-50-5/1 |  |  | СТАЛЬ ТОНКОЛИСТОВАЯ ОЦИНКОВАННАЯ УГЛЕРОДИСТАЯ ТОЛЩИНОЙ 0,5 ММ | Т | 0.012087
1/10-260-210-1/78 |  |  | ПРОВОЛОКА СТАЛЬНАЯ НИЗКОУГЛЕРОДИСТАЯ ОБЩЕГО НАЗНАЧЕНИЯ ТЕРМИЧЕСКИ ОБРАБОТАННАЯ, ОЦИНКОВАННАЯ, ДИАМЕТРОМ 1,3 ММ | КГ | 20.471
СОСТАВИЛ | ______________________________ |  |  | КВЕТИНСКАЯ
| (должность) |  | (подпись) | (инициалы,фамилия)
ПРОВЕРИЛ | ______________________________ |  |  | ПАВЛЕНКО
| (должность) |  | (подпись) | (инициалы,фамилия)

## 7162-14-2027-Q4
НАИМЕНОВАНИЕ ОБЪЕКТА |  | СТРОИТЕЛЬСТВО ДЕТСКОЙ ПОЛИКЛИНИКИ В МИКРОРАЙОНЕ ЛОШИЦА-9 НА 480 ПОСЕЩЕНИЙ В СМЕНУ. СТАДИЯ С. С УЧЕТОМ ПОСТАНОВЛЕНИЯ МАИС РБ N3 ОТ 26.01.2023Г.
КОД ОБЪЕКТА |  | 17.045
НАИМЕНОВАНИЕ ЗДАНИЯ, СООРУЖЕНИЯ |  | ВНЕСЕНИЕ ИЗМЕНЕНИЙ: ДЕТСКАЯ ПОЛИКЛИНИКА
ШИФР ЗДАНИЯ, СООРУЖЕНИЯ |  | 17.045
КОМПЛЕКТ ЧЕРТЕЖЕЙ |  | ВК-ИЗМ.5
ВЕДОМОСТЬ РЕСУРСОВ ДЛЯ ЛОКАЛЬНОЙ СМЕТЫ № 2027
(НОРМЫ 2022г.)
ВНУТРЕННИЕ САНТЕХНИЧЕСКИЕ УСТРОЙСТВА# ВОДОПРОВОД И КАНАЛИЗАЦИЯ # ДОП.К СМ.2005
СОСТАВЛЕНА В ЦЕНАХ НА 1 АВГУСТА 2022г.
№ П/П | ОБОСНОВАНИЕ | НАИМЕНОВАНИЕ РЕСУРСОВ | ЕД.ИЗМ. | КОЛИЧЕСТВО | СТОИМОСТЬ, РУБ.
[5 empty] | ЕДИНИЦЫ | ОБЩАЯ
1 | 2 | 3 | 4 | 5 | 6 | 7
1 | 1-1 | ЗАТРАТЫ ТРУДА РАБОЧИХ | ЧЕЛ.Ч | 382.755
МАШИНЫ И МЕХАНИЗМЫ
2 | М134041 | ШУРУПОВЕРТ | МАШ.Ч | 2.686 | 0.61 | 1,64
|  | ИТОГО МАШИНЫ И МЕХАНИЗМЫ |  |  |  | 2
МАТЕРИАЛЫ, ИЗДЕЛИЯ, КОНСТРУКЦИИ
| 1 | Материалы для строительных работ
| 1/10 | Материалы для строительных работ общего назначения
| 1/10-120 | Материалы, изделия и конструкции для теплоизоляционных работ
3 | 1/10-120-160-60/129 | ЦИЛИНДР ТЕПЛОИЗОЛЯЦИОННЫЙ ИЗ МИНЕРАЛЬНОЙ ВАТЫ НА СИНТЕТИЧЕСКОМ СВЯЗУЮЩЕМ С ПОКРЫТИЕМ АЛЮМИНИЕВОЙ ФОЛЬГОЙ, ТОЛЩИНОЙ 30 ММ, ВНУТРЕННИМ ДИАМЕТРОМ 25 ММ | М | 402.73 | 5.21 | 2098,22
4 | 1/10-120-160-60/135 | ЦИЛИНДР ТЕПЛОИЗОЛЯЦИОННЫЙ ИЗ МИНЕРАЛЬНОЙ ВАТЫ НА СИНТЕТИЧЕСКОМ СВЯЗУЮЩЕМ С ПОКРЫТИЕМ АЛЮМИНИЕВОЙ ФОЛЬГОЙ, ТОЛЩИНОЙ 30 ММ, ВНУТРЕННИМ ДИАМЕТРОМ 28 ММ | М | 644.78 | 5.36 | 3456,02
5 | 1/10-120-160-60/147 | ЦИЛИНДР ТЕПЛОИЗОЛЯЦИОННЫЙ ИЗ МИНЕРАЛЬНОЙ ВАТЫ НА СИНТЕТИЧЕСКОМ СВЯЗУЮЩЕМ С ПОКРЫТИЕМ АЛЮМИНИЕВОЙ ФОЛЬГОЙ, ТОЛЩИНОЙ 30 ММ, ВНУТРЕННИМ ДИАМЕТРОМ 35 ММ | М | 334.75 | 5.6 | 1874,6
| 1/10-160 | Пленки, полотна, ткани разные
6 | 1/10-160-20/15 | ВЕТОШЬ | КГ | 13.43 | 2.56 | 34,38
| 1/10-230 | Материалы для отделочных работ
7 | 1/10-230-50-15/7 | АЦЕТОН ТЕХНИЧЕСКИЙ ВЫСШИЙ СОРТ | КГ | 26.86 | 4.45 | 119,53
| 1/10-235 | Изделия герметизирующие, уплотняющие, изолирующие
8 | 1/10-235-20/765 | ЛЕНТА КЛЕЙКАЯ АЛЮМИНИЕВАЯ (СКОТЧ ФОЛЬГИРОВАННЫЙ) 50 ММХ50 М | РУЛОН | 40 | 13.47 | 538,8
| 1/10-240 | Метизы и крепежные изделия
9 | 1/10-240-15/285 | ВИНТЫ САМОНАРЕЗАЮЩИЕ ОЦИНКОВАННЫЕ С НАПРЕССОВАННОЙ ШАЙБОЙ ДИАМЕТРОМ 4,2 ММ, ДЛИНОЙ 13 ММ ДЛЯ КРЕПЛЕНИЯ ЛИСТОВ МЕТАЛЛА ТОЛЩИНОЙ ДО 0,9 ММ | КГ | 2.4174 | 7.17 | 17,33
| 1/10-260 | Металлопрокат и металлоизделия (за исключением металлоизделий части 2)
10 | 1/10-260-50-5/1 | СТАЛЬ ТОНКОЛИСТОВАЯ ОЦИНКОВАННАЯ УГЛЕРОДИСТАЯ ТОЛЩИНОЙ 0,5 ММ | Т | 0.012087 | 3545.96 | 42,86
11 | 1/10-260-210-1/78 | ПРОВОЛОКА СТАЛЬНАЯ НИЗКОУГЛЕРОДИСТАЯ ОБЩЕГО НАЗНАЧЕНИЯ ТЕРМИЧЕСКИ ОБРАБОТАННАЯ, ОЦИНКОВАННАЯ, ДИАМЕТРОМ 1,3 ММ | КГ | 20.471 | 3.57 | 73,08
|  | ИТОГО МАТЕРИАЛЫ, ИЗДЕЛИЯ, КОНСТРУКЦИИ |  |  |  | 8255
|  | ИТОГО ТРАНСПОРТ |  |  |  | 652
| СОСТАВИЛ | ______________________________ |  |  | КВЕТИНСКАЯ
|  | (должность) | (подпись) |  | (инициалы,фамилия)
| ПРОВЕРИЛ | ______________________________ |  |  | ПАВЛЕНКО
|  | (должность) | (подпись) |  | (инициалы,фамилия)

## 7162-14-2028-S0
НАИМЕНОВАНИЕ ОБЪЕКТА |  | СТРОИТЕЛЬСТВО ДЕТСКОЙ ПОЛИКЛИНИКИ В МИКРОРАЙОНЕ ЛОШИЦА-9 НА 480 ПОСЕЩЕНИЙ В СМЕНУ. СТАДИЯ С. С УЧЕТОМ ПОСТАНОВЛЕНИЯ МАИС РБ N3 ОТ 26.01.2023Г.
КОД ОБЪЕКТА |  | 17.045
НАИМЕНОВАНИЕ ЗДАНИЯ, СООРУЖЕНИЯ |  | ВНЕСЕНИЕ ИЗМЕНЕНИЙ: ДЕТСКАЯ ПОЛИКЛИНИКА
ШИФР ЗДАНИЯ, СООРУЖЕНИЯ |  | 17.045
КОМПЛЕКТ ЧЕРТЕЖЕЙ |  | ОВ-ИЗМ.11
ЛОКАЛЬНАЯ СМЕТА (ЛОКАЛЬНЫЙ СМЕТНЫЙ РАСЧЕТ) № 2028
(НОРМЫ 2022г.)
ВНУТРЕННИЕ САНТЕХНИЧЕСКИЕ УСТРОЙСТВА # ВЕНТИЛЯЦИЯ, Т/СН.КАЛОРИФЕРОВ, КОНДИЦИОНИРОВАНИЕ# ДОП.К СМ.2003
СОСТАВЛЕНА В ЦЕНАХ НА 1 АВГУСТА 2022г. | [8 empty] | СТОИМОСТЬ 23,433 ТЫС.РУБ.
№ п/п | ОБОСНОВАНИЕ | НАИМЕНОВАНИЕ РАБОТ, РЕСУРСОВ, РАСХОДОВ | ЕД.ИЗМ. КОЛИЧЕ- СТВО | СТОИМОСТЬ: ЕД.ИЗМ./ВСЕГО, РУБ.
|  |  |  | ЗАРАБОТНАЯ ПЛАТА | ЭКСПЛУАТАЦИЯ МАШИН И МЕХАНИЗМОВ |  | МАТЕРИАЛЫ, ИЗДЕЛИЯ, КОНСТРУКЦИИ (ОБОРУДОВАНИЕ, МЕБЕЛЬ, ИНВЕНТАРЬ) | ТРАНС-ПОРТ | ОБЩАЯ СТОИМОСТЬ
[5 empty] | ВСЕГО | В Т.Ч. З/П МАШИ- НИСТОВ
1 | 2 | 3 | 4 | 5 | 6 | 7 | 8 | 9 | 10
| НАЧИСЛЕНИЯ: | ОХР и ОПР/ПЛАНОВАЯ ПРИБЫЛЬ (%):Н12=80.98/73.48
1. | ПРИМЕЧАНИЕ: | К ДЛЯ ОХР И ОПР/ПЛАНОВАЯ ПРИБЫЛЬ: 1.0000/1.0000
2. | ПРИМЕЧАНИЕ: | КОЭФФИЦИЕНТ К З/П (ПОСТАНОВЛЕНИЕ N5): 1.0000
3. | ПРИМЕЧАНИЕ: | БАЗА ТЕКУЩИХ ЦЕН (ВАРИАНТ A)
| Ж3-30-10 | ВЕНТИЛЯЦИЯ
4. | ПРИМЕЧАНИЕ: | В СМЕТЕ УЧТЕНА ЗАРАБОТНАЯ ПЛАТА РАБОЧИХ-СТРОИТЕЛЕЙ И ЗАРАБОТНАЯ ПЛАТА МАШИНИСТОВ СОГЛАСНО ПОСТАНОВЛЕНИЮ МАИС РБ N 3 ОТ 26.01.2023Г.
| КОЭФФИЦИЕНТЫ: | Н4=1.1951
| КОЭФФИЦИЕНТЫ: | Н5=1.1951
5. | Е20-4-1 (Н12) | ПРОКЛАДКА ВОЗДУХОВОДОВ ИЗ ОЦИНКОВАННОЙ СТАЛИ КЛАССА П (ПЛОТНЫЕ) ТОЛЩИНОЙ 0,5 ММ, ДИАМЕТРОМ ДО 200 ММ | 100 М2 ПОВЕРХНОСТИ ВОЗДУХОВОДОВ 0.8448 | 1700.56 1436.63 | 137.30 115.99 | 78.16 66.03 | 5682.19 4800.31 | 413.53 349.35 | 7933.58 6702.28
6. | Е20-4-4 (Н12) | ПРОКЛАДКА ВОЗДУХОВОДОВ ИЗ ОЦИНКОВАННОЙ СТАЛИ КЛАССА П (ПЛОТНЫЕ) ТОЛЩИНОЙ ДО 0,6 ММ, ДИАМЕТРОМ ДО 250 ММ | 100 М2 ПОВЕРХНОСТИ ВОЗДУХОВОДОВ 0.2591 | 1700.56 440.62 | 137.41 35.60 | 78.43 20.32 | 493.71 127.92 | 36.96 9.58 | 2368.64 613.72
7. | Е20-4-5 (Н12) | ПРОКЛАДКА ВОЗДУХОВОДОВ ИЗ ОЦИНКОВАННОЙ СТАЛИ КЛАССА П (ПЛОТНЫЕ) ТОЛЩИНОЙ ДО 0,6 ММ, ДИАМЕТРОМ ДО 355 ММ | 100 М2 ПОВЕРХНОСТИ ВОЗДУХОВОДОВ 0.2784 | 1557.00 433.47 | 124.09 34.55 | 70.66 19.67 | 696.29 193.85 | 51.63 14.37 | 2429.01 676.24
8. | Е20-4-6 (Н12) | ПРОКЛАДКА ВОЗДУХОВОДОВ ИЗ ОЦИНКОВАННОЙ СТАЛИ КЛАССА П (ПЛОТНЫЕ) ТОЛЩИНОЙ ДО 0,6 ММ, ДИАМЕТРОМ ДО 450 ММ | 100 М2 ПОВЕРХНОСТИ ВОЗДУХОВОДОВ 0.2625 | 1347.18 353.63 | 108.12 28.38 | 61.32 16.10 | 696.29 182.78 | 51.63 13.55 | 2203.22 578.34
9. | 3/1-30-20-10/20 | ВОЗДУХОВОДЫ ИЗ ТОНКОЛИСТОВОЙ ОЦИНКОВАННОЙ СТАЛИ ТОЛЩИНОЙ 0,55 ММ КРУГЛОГО СЕЧЕНИЯ КЛАССА П | М2 79.992 | - - | - - | - - | 51.03 4081.99 | 3.70 295.97 | 54.73 4377.96
10. | Е20-4-10 (Н12) | ПРОКЛАДКА ВОЗДУХОВОДОВ ИЗ ОЦИНКОВАННОЙ СТАЛИ КЛАССА П (ПЛОТНЫЕ) ТОЛЩИНОЙ 0,7 ММ, ПЕРИМЕТРОМ ОТ 1100 ДО 1600 ММ | 100 М2 ПОВЕРХНОСТИ ВОЗДУХОВОДОВ 0.374 | 1347.18 503.85 | 107.61 40.25 | 61.03 22.83 | 6450.29 2412.41 | 468.63 175.27 | 8373.71 3131.78
|  | ИТОГО ПРЯМЫЕ ЗАТРАТЫ : |  | 3168 | 255 | 145 | 11799 | 858 | 16080
|  | ОХР и ОПР | [6 empty] | 2683
|  | ПЛАНОВАЯ ПРИБЫЛЬ | [6 empty] | 2435
|  | ИТОГО ПО ПТМ | [6 empty] | 21198
|  | ЗАТРАТЫ ТРУДА | [6 empty] | 323
|  | ЗАТРАТЫ ТРУДА МАШИНИСТОВ | [6 empty] | 15
| Ж3-20-15 | ТЕПЛОСНАБЖЕНИЕ КАЛОРИФЕРОВ. ОБОРУДОВАНИЕ И ПРИБОРЫ
11. | Е16-56-1 (Н12) | УСТАНОВКА БАЛАНСИРОВОЧНЫХ КЛАПАНОВ ДИАМЕТРОМ 15-25 ММ НА РЕЗЬБОВЫХ СОЕДИНЕНИЯХ | 10 ШТ. 0.5 | 61.79 30.90 | 0.39 0.20 | - - | 11.62 5.81 | 0.91 0.46 | 74.71 37.37
12. | 3/3-40-50/СЦЕН-ВБ-20 | КЛАПАНЫ БАЛАНСИРОВОЧНЫЕ ДИАМЕТРОМ 20 ММ | ШТ 3 | - - | - - | - - | 221.39 664.17 | 16.05 48.15 | 237.44 712.32
13. | 3/3-40-50/СЦЕН-ВБ-25 | КЛАПАНЫ БАЛАНСИРОВОЧНЫЕ ДИАМЕТРОМ 25 ММ | ШТ 2 | - - | - - | - - | 249.82 499.64 | 18.11 36.22 | 267.93 535.86
14. | Е16-56-2 (Н12) | УСТАНОВКА БАЛАНСИРОВОЧНЫХ КЛАПАНОВ ДИАМЕТРОМ 32-50 ММ НА РЕЗЬБОВЫХ СОЕДИНЕНИЯХ | 10 ШТ. 0.1 | 66.94 6.69 | 0.39 0.04 | - - | 21.08 2.11 | 1.66 0.17 | 90.07 9.00
15. | 3/3-40-50-10/20 | КЛАПАНЫ БАЛАНСИРОВОЧНЫЕ МУФТОВЫЕ ДИАМЕТРОМ 40 ММ | ШТ. 1 | - - | - - | - - | 424.45 424.45 | 30.77 30.77 | 455.22 455.22
|  | ИТОГО ПРЯМЫЕ ЗАТРАТЫ : |  | 38 | - | - | 1596 | 116 | 1750
|  | ОХР и ОПР | [6 empty] | 30
|  | ПЛАНОВАЯ ПРИБЫЛЬ | [6 empty] | 28
|  | ИТОГО ПО ПТМ | [6 empty] | 1808
|  | ЗАТРАТЫ ТРУДА | [6 empty] | 4
| Ж3-30-93 | ЗДАНИЕ - ИНЖЕНЕРНОЕ ОБЕСПЕЧЕНИЕ. ВЕНТИЛЯЦИЯ И ХОЛОДОСНАБЖЕНИЕ. ДРУГОЕ. ПУСК И РЕГУЛИРОВКА СИСТЕМ ВЕНТИЛЯЦИИ
16. | ЕТ2 (Н12) | ПУСК И РЕГУЛИРОВКА | РУБ 1 | 158.41 158.41 | 12.74 12.74 | 7.25 7.25 | - - | - - | 171.15 171.15
|  | ИТОГО ПРЯМЫЕ ЗАТРАТЫ : |  | 158 | 13 | 7 | - | - | 171
|  | ОХР и ОПР | [6 empty] | 134
|  | ПЛАНОВАЯ ПРИБЫЛЬ | [6 empty] | 122
|  | ИТОГО ПО ПТМ | [6 empty] | 427
|  | ЗАТРАТЫ ТРУДА | [6 empty] | 16
|  | ЗАТРАТЫ ТРУДА МАШИНИСТОВ | [6 empty] | 1
|  | ВСЕГО, В ТОМ ЧИСЛЕ | [6 empty] | 23433
|  | СТРОИТЕЛЬНЫЕ РАБОТЫ В ТОМ ЧИСЛЕ | [6 empty] | 23433
|  | ЗАРАБОТНАЯ ПЛАТА | [6 empty] | 3364
|  | ЭКСПЛУАТАЦИЯ МАШИН И МЕХАНИЗМОВ | [6 empty] | 268
|  | В ТОМ ЧИСЛЕ ЗАРАБОТНАЯ ПЛАТА МАШИНИСТОВ | [6 empty] | 152
|  | МАТЕРИАЛЫ, ИЗДЕЛИЯ, КОНСТРУКЦИИ | [6 empty] | 13395
|  | ТРАНСПОРТ | [6 empty] | 974
|  | ОХР и ОПР | [6 empty] | 2848
|  | ПЛАНОВАЯ ПРИБЫЛЬ | [6 empty] | 2584
|  | ЗАТРАТЫ ТРУДА РАБОЧИХ | [6 empty] | 343
|  | ЗАТРАТЫ ТРУДА МАШИНИСТОВ | [6 empty] | 16
|  | СОСТАВИЛ | ____________________ |  |  |  |  | ПАВЛЕНКО В.К.
|  |  | (должность) |  |  | (подпись) |  | (инициалы,фамилия)
|  | ПРОВЕРИЛ | ____________________ |  |  |  |  | __________________
|  |  | (должность) |  |  | (подпись) |  | (инициалы,фамилия)

## 7162-14-2028-T0
НАИМЕНОВАНИЕ ОБЪЕКТА: СТРОИТЕЛЬСТВО ДЕТСКОЙ ПОЛИКЛИНИКИ В МИКРОРАЙОНЕ ЛОШИЦА-9 НА 480 ПОСЕЩЕНИЙ В СМЕНУ. СТАДИЯ С. С УЧЕТОМ ПОСТАНОВЛЕНИЯ МАИС РБ N3 ОТ 26.01.2023Г.
КОД ОБЪЕКТА: 17.045
НАИМЕНОВАНИЕ ЗДАНИЯ, СООРУЖЕНИЯ: ВНЕСЕНИЕ ИЗМЕНЕНИЙ: ДЕТСКАЯ ПОЛИКЛИНИКА
ШИФР ЗДАНИЯ, СООРУЖЕНИЯ: 17.045
КОМПЛЕКТ ЧЕРТЕЖЕЙ: ОВ-ИЗМ.11
ИСХОДНЫЕ ДАННЫЕ ПО ЛОКАЛЬНОЙ СМЕТЕ (ЛОКАЛЬНОМУ СМЕТНОМУ РАСЧЕТУ) № 2028
(НОРМЫ 2022г.)
ВНУТРЕННИЕ САНТЕХНИЧЕСКИЕ УСТРОЙСТВА # ВЕНТИЛЯЦИЯ, Т/СН.КАЛОРИФЕРОВ, КОНДИЦИОНИРОВАНИЕ# ДОП.К СМ.2003
СОСТАВЛЕНА В ЦЕНАХ НА 1 АВГУСТА 2022г.
№ П/П | ТЕКСТ
1 | 2
1 | L3'7162'14'2028'S0'2'14'ВНУТРЕННИЕ САНТЕХНИЧЕСКИЕ УСТРОЙСТВА # ВЕНТИЛЯЦИЯ, Т/СН.КАЛОРИФЕРОВ, КОНДИЦИОНИРОВАНИЕ# ДОП.К СМ.2003'ОВ-ИЗМ.11'ПАВЛЕНКО В.К.'*
2 | Ж3-30-10'ВЕНТИЛЯЦИЯ'М2*
3 | БС300-16218-В#С300-16218'51,03##'=36'ВОЗДУХОВОДЫ ИЗ ТОНКОЛИСТОВОЙ ОЦИНКОВАННОЙ СТАЛИ ТОЛЩИНОЙ 0,55 ММ КРУГЛОГО СЕЧЕНИЯ КЛАССА П ###'М2''2801=<3/1-30-20-10/20>/2799=51,03_0*
4 | БСЦЕН-ВБ-20'82,47.2,6845##'=36'КЛАПАНЫ БАЛАНСИРОВОЧНЫЕ ДИАМЕТРОМ 20 ММ###'ШТ''2801=<3/3-40-50>/2799=221,39_0*
5 | БСЦЕН-ВБ-25'93,06.2,6845##'=36'КЛАПАНЫ БАЛАНСИРОВОЧНЫЕ ДИАМЕТРОМ 25 ММ###'ШТ''2801=<3/3-40-50>/2799=249,82_0*
6 | РМ020130#М021141=?.1,1/М021102#М021141=1/М021243#М021141=?.1,1/М021106#М021141=1*
7 | П'В СМЕТЕ УЧТЕНА ЗАРАБОТНАЯ ПЛАТА РАБОЧИХ-СТРОИТЕЛЕЙ И ЗАРАБОТНАЯ ПЛАТА МАШИНИСТОВ СОГЛАСНО ПОСТАНОВЛЕНИЮ МАИС РБ N 3 ОТ 26.01.2023Г.*
8 | Н4=1:8,2.9,8*
9 | Н5=1:8,2.9,8*
10 | Е20-4-1'0,393.114+0,502.39+0,628.32'Ж100'ПРОКЛАДКА ВОЗДУХОВОДОВ ИЗ ОЦИНКОВАННОЙ СТАЛИ КЛАССА П (ПЛОТНЫЕ) ТОЛЩИНОЙ 0,5 ММ, ДИАМЕТРОМ ДО 200 ММ'100 М2 ПОВЕРХНОСТИ ВОЗДУХОВОДОВ''*
11 | Е20-4-4'33.0,785'Ж100'ПРОКЛАДКА ВОЗДУХОВОДОВ ИЗ ОЦИНКОВАННОЙ СТАЛИ КЛАССА П (ПЛОТНЫЕ) ТОЛЩИНОЙ ДО 0,6 ММ, ДИАМЕТРОМ ДО 250 ММ'100 М2 ПОВЕРХНОСТИ ВОЗДУХОВОДОВ''*
12 | Е20-4-5'18.0,989+9.1,115'Ж100'ПРОКЛАДКА ВОЗДУХОВОДОВ ИЗ ОЦИНКОВАННОЙ СТАЛИ КЛАССА П (ПЛОТНЫЕ) ТОЛЩИНОЙ ДО 0,6 ММ, ДИАМЕТРОМ ДО 355 ММ'100 М2 ПОВЕРХНОСТИ ВОЗДУХОВОДОВ''*
13 | Е20-4-6'13.1,26+7.1,41'Ж100'ПРОКЛАДКА ВОЗДУХОВОДОВ ИЗ ОЦИНКОВАННОЙ СТАЛИ КЛАССА П (ПЛОТНЫЕ) ТОЛЩИНОЙ ДО 0,6 ММ, ДИАМЕТРОМ ДО 450 ММ'100 М2 ПОВЕРХНОСТИ ВОЗДУХОВОДОВ''*
14 | С300-16218-В'25,905+27,837+26,25*
15 | Е20-4-10'21.1,1+11.1,3'Ж100'ПРОКЛАДКА ВОЗДУХОВОДОВ ИЗ ОЦИНКОВАННОЙ СТАЛИ КЛАССА П (ПЛОТНЫЕ) ТОЛЩИНОЙ 0,7 ММ, ПЕРИМЕТРОМ ОТ 1100 ДО 1600 ММ'100 М2 ПОВЕРХНОСТИ ВОЗДУХОВОДОВ''*
16 | Ж3-20-15'ТЕПЛОСНАБЖЕНИЕ КАЛОРИФЕРОВ. ОБОРУДОВАНИЕ И ПРИБОРЫ'ШТ (КОМПЛ.)*
17 | Е16-56-1'5'Ж10'УСТАНОВКА БАЛАНСИРОВОЧНЫХ КЛАПАНОВ ДИАМЕТРОМ 15-25 ММ НА РЕЗЬБОВЫХ СОЕДИНЕНИЯХ'10 ШТ.''*
18 | СЦЕН-ВБ-20'3*
19 | СЦЕН-ВБ-25'2*
20 | Е16-56-2'1'Ж10'УСТАНОВКА БАЛАНСИРОВОЧНЫХ КЛАПАНОВ ДИАМЕТРОМ 32-50 ММ НА РЕЗЬБОВЫХ СОЕДИНЕНИЯХ'10 ШТ.''*
21 | С300-38300-5'1*
22 | L*

## 7162-14-2028-B0
НАИМЕНОВАНИЕ ОБЪЕКТА |  | СТРОИТЕЛЬСТВО ДЕТСКОЙ ПОЛИКЛИНИКИ В МИКРОРАЙОНЕ ЛОШИЦА-9 НА 480 ПОСЕЩЕНИЙ В СМЕНУ. СТАДИЯ С. С УЧЕТОМ ПОСТАНОВЛЕНИЯ МАИС РБ N3 ОТ 26.01.2023Г.
КОД ОБЪЕКТА |  | 17.045
НАИМЕНОВАНИЕ ЗДАНИЯ, СООРУЖЕНИЯ |  | ВНЕСЕНИЕ ИЗМЕНЕНИЙ: ДЕТСКАЯ ПОЛИКЛИНИКА
ШИФР ЗДАНИЯ, СООРУЖЕНИЯ |  | 17.045
КОМПЛЕКТ ЧЕРТЕЖЕЙ |  | ОВ-ИЗМ.11
ВЕДОМОСТЬ ОБЪЕМОВ И СТОИМОСТИ РАБОТ № 2028
(НОРМЫ 2022г.)
ВНУТРЕННИЕ САНТЕХНИЧЕСКИЕ УСТРОЙСТВА # ВЕНТИЛЯЦИЯ, Т/СН.КАЛОРИФЕРОВ, КОНДИЦИОНИРОВАНИЕ# ДОП.К СМ.2003
СОСТАВЛЕНА В ЦЕНАХ НА 1 АВГУСТА 2022г.
ОБОСНОВА- НИЕ | НАИМЕНОВАНИЕ ВИДОВ РАБОТ | ОБЪЕМ | СТОИМОСТЬ, ТЫС.РУБ.
|  |  | ЗАРАБОТНАЯ ПЛАТА | ЭКСПЛУАТА- ЦИЯ МАШИН И МЕХА- НИЗМОВ | МАТЕРИАЛЫ, ИЗДЕЛИЯ, КОНСТРУК- ЦИИ | ОБОРУДОВА- НИЕ,МЕБЕЛЬ, ИНВЕНТАРЬ | ОХР и ОПР | ПРОЧИЕ СРЕДСТВА | ВСЕГО
|  | ЕД.ИЗМ. | ТРУДОЕМ- КОСТЬ, ЧЕЛ.Ч. | В Т.Ч.З/П МАШИ- НИСТОВ | ТРАНСПОРТ | ТРАНСПОРТ | ПЛАНОВАЯ ПРИБЫЛЬ
1 | 2 | 3 | 4 | 5 | 6 | 7 | 8 | 9 | 10
Ж3-30-10 | ВЕНТИЛЯЦИЯ | 201,88 | 3,168 | 0,255 | 11,799 | 0 | 2,683 | 0 | 21,198
|  | М2 | 323 | 0,145 | 0,858 | 0 | 2,435
Ж3-20-15 | ТЕПЛОСНАБЖЕНИЕ КАЛОРИФЕРОВ. ОБОРУДОВАНИЕ И ПРИБОРЫ | 6 | 0,038 | 0 | 1,596 | 0 | 0,03 | 0 | 1,808
|  | ШТ (КОМП | 4 | 0 | 0,116 | 0 | 0,028
Ж3-30-93 | ЗДАНИЕ - ИНЖЕНЕРНОЕ ОБЕСПЕЧЕНИЕ. ВЕНТИЛЯЦИЯ И ХОЛОДОСНАБЖЕНИЕ. ДРУГОЕ. ПУСК И РЕГУЛИРОВКА СИСТЕМ ВЕНТИЛЯЦИИ | 427,03 | 0,158 | 0,013 | 0 | 0 | 0,134 | 0 | 0,427
|  | РУБ | 16 | 0,007 | 0 | 0 | 0,122
| И Т О Г О | 0 | 3,364 | 0,268 | 13,395 | 0 | 2,847 | 0 | 23,433
|  |  | 343 | 0,152 | 0,974 | 0 | 2,585
| СОСТАВИЛ | ______________________________ | [5 empty] | ПАВЛЕНКО В.К.
|  | (должность) |  |  |  | (подпись) |  | (инициалы,фамилия)
| ПРОВЕРИЛ | ______________________________ | [5 empty] | __________________
|  | (должность) |  |  |  | (подпись) |  | (инициалы,фамилия)

## 7162-14-2028-Q1
НАИМЕНОВАНИЕ ОБЪЕКТА |  | СТРОИТЕЛЬСТВО ДЕТСКОЙ ПОЛИКЛИНИКИ В МИКРОРАЙОНЕ ЛОШИЦА-9 НА 480 ПОСЕЩЕНИЙ В СМЕНУ. СТАДИЯ С. С УЧЕТОМ ПОСТАНОВЛЕНИЯ МАИС РБ N3 ОТ 26.01.2023Г.
КОД ОБЪЕКТА |  | 17.045
НАИМЕНОВАНИЕ ЗДАНИЯ, СООРУЖЕНИЯ |  | ВНЕСЕНИЕ ИЗМЕНЕНИЙ: ДЕТСКАЯ ПОЛИКЛИНИКА
ШИФР ЗДАНИЯ, СООРУЖЕНИЯ |  | 17.045
КОМПЛЕКТ ЧЕРТЕЖЕЙ |  | ОВ-ИЗМ.11
ВЕДОМОСТЬ ОБЪЕМОВ РАБОТ И РАСХОДОВ РЕСУРСОВ С КОДАМИ РБ ДЛЯ ЛОКАЛЬНОЙ СМЕТЫ № 2028
(НОРМЫ 2022г.)
ВНУТРЕННИЕ САНТЕХНИЧЕСКИЕ УСТРОЙСТВА # ВЕНТИЛЯЦИЯ, Т/СН.КАЛОРИФЕРОВ, КОНДИЦИОНИРОВАНИЕ# ДОП.К СМ.2003
ОБОСНОВАНИЕ | НАИМЕНОВАНИЕ ВИДОВ | ЕД.ИЗМЕРЕНИЯ | НАИМЕНОВАНИЕ РЕСУРСОВ | ЕД.ИЗМ. | КОЛИЧЕСТВО
| РАБОТ | ОБЪЕМ
1 | 2 | 3 | 4 | 5 | 6
Ж3-30-10 | ВЕНТИЛЯЦИЯ | М2 201,88
1-1 |  |  | ЗАТРАТЫ ТРУДА РАБОЧИХ | ЧЕЛ.Ч | 323.2916
1-3 |  |  | ЗАТРАТЫ ТРУДА МАШИНИСТОВ | ЧЕЛ.-Ч | 14.9948
М030402 |  |  | ЛЕБЕДКИ ЭЛЕКТРИЧЕСКИЕ ТЯГОВЫМ УСИЛИЕМ ДО 12,26 (1,25) КН (Т) | МАШ.Ч | 67.6979
М030902 |  |  | ПОДЪЕМНИКИ ГИДРАВЛИЧЕСКИЕ, ВЫСОТОЙ ПОДЪЕМА 10 М | МАШ.Ч | 13.5418
М040502 |  |  | УСТАНОВКИ ДЛЯ СВАРКИ РУЧНОЙ ДУГОВОЙ (ПОСТОЯННОГО ТОКА) | МАШ.Ч | 2.5754
М331617 |  |  | СРЕДСТВА МАЛОЙ МЕХАНИЗАЦИИ | МАШ.Ч | 1.4531
1 |  |  | Материалы для строительных работ
1/10 |  |  | Материалы для строительных работ общего назначения
1/10-140 |  |  | Электроды, прутки винипластовые, проволока сварочные
1/10-140-40/90 |  |  | ЭЛЕКТРОДЫ ТИПА Э42 ДИАМЕТРОМ 3 ММ | КГ | 0.8432
1/10-235 |  |  | Изделия герметизирующие, уплотняющие, изолирующие
1/10-235-5/57 |  |  | ПЛАСТИНА РЕЗИНОВАЯ ТЕХНИЧЕСКАЯ ТЕПЛОМОРОЗОКИСЛОТОЩЕЛОЧЕСТОЙКАЯ (ТМКЩ) | КГ | 52.9273
3 |  |  | Материалы и изделия для санитарно-технических работ
3/1 |  |  | Материалы и изделия для вентиляции и кондиционирования
3/1-30 |  |  | Воздуховоды
3/1-30-20-10/20 |  |  | ВОЗДУХОВОДЫ ИЗ ТОНКОЛИСТОВОЙ ОЦИНКОВАННОЙ СТАЛИ ТОЛЩИНОЙ 0,5 ММ КРУГЛОГО СЕЧЕНИЯ КЛАССА П | М2 | 84.48
3/1-30-20-10/20 |  |  | ВОЗДУХОВОДЫ ИЗ ТОНКОЛИСТОВОЙ ОЦИНКОВАННОЙ СТАЛИ ТОЛЩИНОЙ 0,55 ММ КРУГЛОГО СЕЧЕНИЯ КЛАССА П | М2 | 79.992
3/1-30-20-20/40 |  |  | ВОЗДУХОВОДЫ ИЗ ТОНКОЛИСТОВОЙ ОЦИНКОВАННОЙ СТАЛИ ТОЛЩИНОЙ 0,7 ММ ПРЯМОУГОЛЬНОГО СЕЧЕНИЯ КЛАССА П | М2 | 37.4
3/10 |  |  | Крепления и кронштейны для трубопроводов, радиаторов, воздуховодов
3/10-10 |  |  | Кронштейны и крепления
3/10-10-20-10/20 |  |  | КРЕПЛЕНИЯ ДЛЯ ТРУБОПРОВОДОВ (КРОНШТЕЙНЫ, ПЛАНКИ) | КГ | 183.3713
3/13 |  |  | Другие материалы для сантехработ
3/13-10 |  |  | Болты с гайками и шайбами
3/13-10-10/30 |  |  | БОЛТЫ С ГАЙКАМИ И ШАЙБАМИ ДЛЯ САНИТАРНО-ТЕХНИЧЕСКИХ РАБОТ ДИАМЕТРОМ 8 ММ (ОЦИНКОВАННЫЕ) | Т | 0.028829
4 |  |  | Железобетонные и бетонные изделия и конструкции (в т.ч. типовые), керамические изделия, нерудные материалы, бетоны и растворы
4/1 |  |  | Конструкции и изделия бетонные и железобетонные. керамические изделия. нерудные материалы. товарные бетоны и растворы
4/1-4 |  |  | Бетоны, растворы, смеси асфальтобетонные
4/1-4-10-20-30/30 |  |  | БЕТОН ТЯЖЕЛЫЙ С КРУПНОСТЬЮ ЗАПОЛНИТЕЛЯ БОЛЕЕ 10 ДО 20 ММ, КЛАССА В7,5 | М3 | 0.10094
Ж3-20-15 | ТЕПЛОСНАБЖЕНИЕ КАЛОРИФЕРОВ. ОБОРУДОВАНИЕ И ПРИБОРЫ | ШТ (КОМП 6
1-1 |  |  | ЗАТРАТЫ ТРУДА РАБОЧИХ | ЧЕЛ.Ч | 3.65
М331451 |  |  | ПЕРФОРАТОРЫ ЭЛЕКТРИЧЕСКИЕ | МАШ.Ч | 0.36
1 |  |  | Материалы для строительных работ
1/10 |  |  | Материалы для строительных работ общего назначения
1/10-170 |  |  | Оснастка технологическая и инструментальная
1/10-170-10/175 |  |  | СВЕРЛА С SDS PLUS ХВОСТОВИКОМ (НАКОНЕЧНИК ИЗ ТВЕРДОСПЛАВНОЙ СТАЛИ) (ПО БЕТОНУ), ДИАМЕТРОМ 12 ММ, ДЛИНОЙ 210 ММ | ШТ. | 0.1
1/10-170-10/225 |  |  | СВЕРЛА С SDS PLUS ХВОСТОВИКОМ (НАКОНЕЧНИК ИЗ ТВЕРДОСПЛАВНОЙ СТАЛИ) (ПО БЕТОНУ), ДИАМЕТРОМ 18-20 ММ, ДЛИНОЙ 250-315 ММ | ШТ. | 0.02
1/10-230 |  |  | Материалы для отделочных работ
1/10-230-40-65/60 |  |  | СУРИК СВИНЦОВЫЙ, ПИГМЕНТ | КГ | 0.13
1/10-230-50-15/31 |  |  | ОЛИФА НАТУРАЛЬНАЯ | КГ | 0.07
1/10-235 |  |  | Изделия герметизирующие, уплотняющие, изолирующие
1/10-235-3/47 |  |  | ЛЬНЯНАЯ ПРЯДЬ | КГ | 0.07
1/10-240 |  |  | Метизы и крепежные изделия
1/10-240-30-22/5 |  |  | ДЮБЕЛИ РАСПОРНЫЕ ПОЛИЭТИЛЕНОВЫЕ 10 Х 50 ММ | 1000 ШТ. | 0.006
3 |  |  | Материалы и изделия для санитарно-технических работ
3/3 |  |  | Арматура трубопроводная
3/3-40 |  |  | Клапаны
3/3-40-50/СЦЕН-ВБ-20 |  |  | КЛАПАНЫ БАЛАНСИРОВОЧНЫЕ ДИАМЕТРОМ 20 ММ | ШТ | 3
3/3-40-50/СЦЕН-ВБ-25 |  |  | КЛАПАНЫ БАЛАНСИРОВОЧНЫЕ ДИАМЕТРОМ 25 ММ | ШТ | 2
3/3-40-50-10/20 |  |  | КЛАПАНЫ БАЛАНСИРОВОЧНЫЕ МУФТОВЫЕ ДИАМЕТРОМ 40 ММ | ШТ. | 1
3/10 |  |  | Крепления и кронштейны для трубопроводов, радиаторов, воздуховодов
3/10-10 |  |  | Кронштейны и крепления
3/10-10-20-40/20 |  |  | ПОДВЕСКА РЕЗЬБОВАЯ ПР-10 | М | 0.6
Ж3-30-93 | ЗДАНИЕ - ИНЖЕНЕРНОЕ ОБЕСПЕЧЕНИЕ. ВЕНТИЛЯЦИЯ И ХОЛОДОСНАБЖЕНИЕ. ДРУГОЕ. ПУСК И РЕГУЛИРОВКА СИСТЕМ ВЕНТИЛЯЦИИ | РУБ 427,03
1-1 |  |  | ЗАТРАТЫ ТРУДА РАБОЧИХ | ЧЕЛ.Ч | 16.1646
1-3 |  |  | ЗАТРАТЫ ТРУДА МАШИНИСТОВ | ЧЕЛ.-Ч | 0.75
М990000* |  |  | ПРОЧИЕ МАШИНЫ | РУБ | 12.74
СОСТАВИЛ | ______________________________ |  |  | ПАВЛЕНКО В.К.
| (должность) |  | (подпись) | (инициалы,фамилия)
ПРОВЕРИЛ | ______________________________ |  |  | __________________
| (должность) |  | (подпись) | (инициалы,фамилия)

## 7162-14-2028-Q4
НАИМЕНОВАНИЕ ОБЪЕКТА |  | СТРОИТЕЛЬСТВО ДЕТСКОЙ ПОЛИКЛИНИКИ В МИКРОРАЙОНЕ ЛОШИЦА-9 НА 480 ПОСЕЩЕНИЙ В СМЕНУ. СТАДИЯ С. С УЧЕТОМ ПОСТАНОВЛЕНИЯ МАИС РБ N3 ОТ 26.01.2023Г.
КОД ОБЪЕКТА |  | 17.045
НАИМЕНОВАНИЕ ЗДАНИЯ, СООРУЖЕНИЯ |  | ВНЕСЕНИЕ ИЗМЕНЕНИЙ: ДЕТСКАЯ ПОЛИКЛИНИКА
ШИФР ЗДАНИЯ, СООРУЖЕНИЯ |  | 17.045
КОМПЛЕКТ ЧЕРТЕЖЕЙ |  | ОВ-ИЗМ.11
ВЕДОМОСТЬ РЕСУРСОВ ДЛЯ ЛОКАЛЬНОЙ СМЕТЫ № 2028
(НОРМЫ 2022г.)
ВНУТРЕННИЕ САНТЕХНИЧЕСКИЕ УСТРОЙСТВА # ВЕНТИЛЯЦИЯ, Т/СН.КАЛОРИФЕРОВ, КОНДИЦИОНИРОВАНИЕ# ДОП.К СМ.2003
СОСТАВЛЕНА В ЦЕНАХ НА 1 АВГУСТА 2022г.
№ П/П | ОБОСНОВАНИЕ | НАИМЕНОВАНИЕ РЕСУРСОВ | ЕД.ИЗМ. | КОЛИЧЕСТВО | СТОИМОСТЬ, РУБ.
[5 empty] | ЕДИНИЦЫ | ОБЩАЯ
1 | 2 | 3 | 4 | 5 | 6 | 7
1 | 1-1 | ЗАТРАТЫ ТРУДА РАБОЧИХ | ЧЕЛ.Ч | 343.1062
2 | 1-3 | ЗАТРАТЫ ТРУДА МАШИНИСТОВ | ЧЕЛ.-Ч | 15.7448
МАШИНЫ И МЕХАНИЗМЫ
3 | М030402 | ЛЕБЕДКИ ЭЛЕКТРИЧЕСКИЕ ТЯГОВЫМ УСИЛИЕМ ДО 12,26 (1,25) КН (Т) | МАШ.Ч | 67.6979 | 0.85 | 57,54
4 | М030902 | ПОДЪЕМНИКИ ГИДРАВЛИЧЕСКИЕ, ВЫСОТОЙ ПОДЪЕМА 10 М | МАШ.Ч | 13.5418 | 10.91 | 147,74
5 | М040502 | УСТАНОВКИ ДЛЯ СВАРКИ РУЧНОЙ ДУГОВОЙ (ПОСТОЯННОГО ТОКА) | МАШ.Ч | 2.5754 | 3.11 | 8,01
6 | М331451 | ПЕРФОРАТОРЫ ЭЛЕКТРИЧЕСКИЕ | МАШ.Ч | 0.36 | 0.65 | 0,23
7 | М331617 | СРЕДСТВА МАЛОЙ МЕХАНИЗАЦИИ | МАШ.Ч | 1.4531 | 12.26 | 17,81
8 | М990000* | ПРОЧИЕ МАШИНЫ | РУБ | 12.74 | 1 | 12,74
|  | ИТОГО МАШИНЫ И МЕХАНИЗМЫ |  |  |  | 244
МАТЕРИАЛЫ, ИЗДЕЛИЯ, КОНСТРУКЦИИ
| 1 | Материалы для строительных работ
| 1/10 | Материалы для строительных работ общего назначения
| 1/10-140 | Электроды, прутки винипластовые, проволока сварочные
9 | 1/10-140-40/90 | ЭЛЕКТРОДЫ ТИПА Э42 ДИАМЕТРОМ 3 ММ | КГ | 0.8432 | 9.53 | 8,04
| 1/10-170 | Оснастка технологическая и инструментальная
10 | 1/10-170-10/175 | СВЕРЛА С SDS PLUS ХВОСТОВИКОМ (НАКОНЕЧНИК ИЗ ТВЕРДОСПЛАВНОЙ СТАЛИ) (ПО БЕТОНУ), ДИАМЕТРОМ 12 ММ, ДЛИНОЙ 210 ММ | ШТ. | 0.1 | 6.34 | 0,63
11 | 1/10-170-10/225 | СВЕРЛА С SDS PLUS ХВОСТОВИКОМ (НАКОНЕЧНИК ИЗ ТВЕРДОСПЛАВНОЙ СТАЛИ) (ПО БЕТОНУ), ДИАМЕТРОМ 18-20 ММ, ДЛИНОЙ 250-315 ММ | ШТ. | 0.02 | 22.17 | 0,44
| 1/10-230 | Материалы для отделочных работ
12 | 1/10-230-40-65/60 | СУРИК СВИНЦОВЫЙ, ПИГМЕНТ | КГ | 0.13 | 12.5 | 1,63
13 | 1/10-230-50-15/31 | ОЛИФА НАТУРАЛЬНАЯ | КГ | 0.07 | 6.7 | 0,47
| 1/10-235 | Изделия герметизирующие, уплотняющие, изолирующие
14 | 1/10-235-3/47 | ЛЬНЯНАЯ ПРЯДЬ | КГ | 0.07 | 43.73 | 3,06
15 | 1/10-235-5/57 | ПЛАСТИНА РЕЗИНОВАЯ ТЕХНИЧЕСКАЯ ТЕПЛОМОРОЗОКИСЛОТОЩЕЛОЧЕСТОЙКАЯ (ТМКЩ) | КГ | 52.9273 | 5.89 | 311,74
| 1/10-240 | Метизы и крепежные изделия
16 | 1/10-240-30-22/5 | ДЮБЕЛИ РАСПОРНЫЕ ПОЛИЭТИЛЕНОВЫЕ 10 Х 50 ММ | 1000 ШТ. | 0.006 | 61.63 | 0,37
| 3 | Материалы и изделия для санитарно-технических работ
| 3/1 | Материалы и изделия для вентиляции и кондиционирования
| 3/1-30 | Воздуховоды
17 | 3/1-30-20-10/20 | ВОЗДУХОВОДЫ ИЗ ТОНКОЛИСТОВОЙ ОЦИНКОВАННОЙ СТАЛИ ТОЛЩИНОЙ 0,5 ММ КРУГЛОГО СЕЧЕНИЯ КЛАССА П | М2 | 84.48 | 51.03 | 4311,01
18 | 3/1-30-20-10/20 | ВОЗДУХОВОДЫ ИЗ ТОНКОЛИСТОВОЙ ОЦИНКОВАННОЙ СТАЛИ ТОЛЩИНОЙ 0,55 ММ КРУГЛОГО СЕЧЕНИЯ КЛАССА П | М2 | 79.992 | 51.03 | 4081,99
19 | 3/1-30-20-20/40 | ВОЗДУХОВОДЫ ИЗ ТОНКОЛИСТОВОЙ ОЦИНКОВАННОЙ СТАЛИ ТОЛЩИНОЙ 0,7 ММ ПРЯМОУГОЛЬНОГО СЕЧЕНИЯ КЛАССА П | М2 | 37.4 | 57.54 | 2152
| 3/3 | Арматура трубопроводная
| 3/3-40 | Клапаны
20 | 3/3-40-50/СЦЕН-ВБ-20 | КЛАПАНЫ БАЛАНСИРОВОЧНЫЕ ДИАМЕТРОМ 20 ММ | ШТ | 3 | 221.39 | 664,17
21 | 3/3-40-50/СЦЕН-ВБ-25 | КЛАПАНЫ БАЛАНСИРОВОЧНЫЕ ДИАМЕТРОМ 25 ММ | ШТ | 2 | 249.82 | 499,64
22 | 3/3-40-50-10/20 | КЛАПАНЫ БАЛАНСИРОВОЧНЫЕ МУФТОВЫЕ ДИАМЕТРОМ 40 ММ | ШТ. | 1 | 424.45 | 424,45
| 3/10 | Крепления и кронштейны для трубопроводов, радиаторов, воздуховодов
| 3/10-10 | Кронштейны и крепления
23 | 3/10-10-20-10/20 | КРЕПЛЕНИЯ ДЛЯ ТРУБОПРОВОДОВ (КРОНШТЕЙНЫ, ПЛАНКИ) | КГ | 183.3713 | 3.98 | 729,82
24 | 3/10-10-20-40/20 | ПОДВЕСКА РЕЗЬБОВАЯ ПР-10 | М | 0.6 | 2.19 | 1,31
| 3/13 | Другие материалы для сантехработ
| 3/13-10 | Болты с гайками и шайбами
25 | 3/13-10-10/30 | БОЛТЫ С ГАЙКАМИ И ШАЙБАМИ ДЛЯ САНИТАРНО-ТЕХНИЧЕСКИХ РАБОТ ДИАМЕТРОМ 8 ММ (ОЦИНКОВАННЫЕ) | Т | 0.028829 | 6788.01 | 195,69
| 4 | Железобетонные и бетонные изделия и конструкции (в т.ч. типовые), керамические изделия, нерудные материалы, бетоны и растворы
| 4/1 | Конструкции и изделия бетонные и железобетонные. керамические изделия. нерудные материалы. товарные бетоны и растворы
| 4/1-4 | Бетоны, растворы, смеси асфальтобетонные
26 | 4/1-4-10-20-30/30 | БЕТОН ТЯЖЕЛЫЙ С КРУПНОСТЬЮ ЗАПОЛНИТЕЛЯ БОЛЕЕ 10 ДО 20 ММ, КЛАССА В7,5 | М3 | 0.10094 | 88.77 | 8,96
|  | ИТОГО МАТЕРИАЛЫ, ИЗДЕЛИЯ, КОНСТРУКЦИИ |  |  |  | 13395
|  | ИТОГО ТРАНСПОРТ |  |  |  | 974
| СОСТАВИЛ | ______________________________ |  |  | ПАВЛЕНКО В.К.
|  | (должность) | (подпись) |  | (инициалы,фамилия)
| ПРОВЕРИЛ | ______________________________ |  |  | __________________
|  | (должность) | (подпись) |  | (инициалы,фамилия)

## 7162-14-3035-S0
НАИМЕНОВАНИЕ ОБЪЕКТА |  | СТРОИТЕЛЬСТВО ДЕТСКОЙ ПОЛИКЛИНИКИ В МИКРОРАЙОНЕ ЛОШИЦА-9 НА 480 ПОСЕЩЕНИЙ В СМЕНУ. СТАДИЯ С. С УЧЕТОМ ПОСТАНОВЛЕНИЯ МАИС РБ N3 ОТ 26.01.2023Г.
КОД ОБЪЕКТА |  | 17.045
НАИМЕНОВАНИЕ ЗДАНИЯ, СООРУЖЕНИЯ |  | ВНЕСЕНИЕ ИЗМЕНЕНИЙ: ДЕТСКАЯ ПОЛИКЛИНИКА
ШИФР ЗДАНИЯ, СООРУЖЕНИЯ |  | 17.045
КОМПЛЕКТ ЧЕРТЕЖЕЙ |  | УС4.СО ИЗМ.2
ЛОКАЛЬНАЯ СМЕТА (ЛОКАЛЬНЫЙ СМЕТНЫЙ РАСЧЕТ) № 3035
(НОРМЫ 2022г.)
СИСТЕМА ЗВУКОУСИЛЕНИЯ И ВИДЕОПОКАЗА В КОНФЕРЕНЦ-ЗАЛЕ (ДОП К ЛС 3013)
СОСТАВЛЕНА В ЦЕНАХ НА 1 АВГУСТА 2022г. | [8 empty] | СТОИМОСТЬ -0,163 ТЫС.РУБ.
№ п/п | ОБОСНОВАНИЕ | НАИМЕНОВАНИЕ РАБОТ, РЕСУРСОВ, РАСХОДОВ | ЕД.ИЗМ. КОЛИЧЕ- СТВО | СТОИМОСТЬ: ЕД.ИЗМ./ВСЕГО, РУБ.
|  |  |  | ЗАРАБОТНАЯ ПЛАТА | ЭКСПЛУАТАЦИЯ МАШИН И МЕХАНИЗМОВ |  | МАТЕРИАЛЫ, ИЗДЕЛИЯ, КОНСТРУКЦИИ (ОБОРУДОВАНИЕ, МЕБЕЛЬ, ИНВЕНТАРЬ) | ТРАНС-ПОРТ | ОБЩАЯ СТОИМОСТЬ
[5 empty] | ВСЕГО | В Т.Ч. З/П МАШИ- НИСТОВ
1 | 2 | 3 | 4 | 5 | 6 | 7 | 8 | 9 | 10
1. | ПРИМЕЧАНИЕ: | К ДЛЯ ОХР И ОПР/ПЛАНОВАЯ ПРИБЫЛЬ: 1.0000/1.0000
2. | ПРИМЕЧАНИЕ: | КОЭФФИЦИЕНТ К З/П (ПОСТАНОВЛЕНИЕ N5): 1.0000
3. | ПРИМЕЧАНИЕ: | БАЗА ТЕКУЩИХ ЦЕН (ВАРИАНТ A)
| Ж3-80-62 | СИСТЕМА ЗВУКОУСИЛЕНИЯ И ВИДЕОПОКАЗА. ОБОРУДОВАНИЕ
4. | СМКФ-ГУС-Д | МИКРОФОН ДИНАМИЧЕСКИЙ НА ГИБКОЙ СТОЙКЕ | ШТ 2 | - - | - - | - - | 80.19 -160.38 | 1.60 -3.20 | 81.79 -163.58
|  | ИТОГО ПРЯМЫЕ ЗАТРАТЫ : |  | - | - | - | -160 | -3 | -163
|  | ИТОГО ПО ПТМ | [6 empty] | -163
|  | ВСЕГО, В ТОМ ЧИСЛЕ | [6 empty] | -163
|  | ОБОРУДОВАНИЕ, МЕБЕЛЬ, ИНВЕНТАРЬ | [6 empty] | -160
|  | ТРАНСПОРТ | [6 empty] | -3
|  | СОСТАВИЛ | ____________________ |  |  |  |  | НЕСТЕРОВА
|  |  | (должность) |  |  | (подпись) |  | (инициалы,фамилия)
|  | ПРОВЕРИЛ | ____________________ |  |  |  |  | __________________
|  |  | (должность) |  |  | (подпись) |  | (инициалы,фамилия)

## 7162-14-3035-T0
НАИМЕНОВАНИЕ ОБЪЕКТА: СТРОИТЕЛЬСТВО ДЕТСКОЙ ПОЛИКЛИНИКИ В МИКРОРАЙОНЕ ЛОШИЦА-9 НА 480 ПОСЕЩЕНИЙ В СМЕНУ. СТАДИЯ С. С УЧЕТОМ ПОСТАНОВЛЕНИЯ МАИС РБ N3 ОТ 26.01.2023Г.
КОД ОБЪЕКТА: 17.045
НАИМЕНОВАНИЕ ЗДАНИЯ, СООРУЖЕНИЯ: ВНЕСЕНИЕ ИЗМЕНЕНИЙ: ДЕТСКАЯ ПОЛИКЛИНИКА
ШИФР ЗДАНИЯ, СООРУЖЕНИЯ: 17.045
КОМПЛЕКТ ЧЕРТЕЖЕЙ: УС4.СО ИЗМ.2
ИСХОДНЫЕ ДАННЫЕ ПО ЛОКАЛЬНОЙ СМЕТЕ (ЛОКАЛЬНОМУ СМЕТНОМУ РАСЧЕТУ) № 3035
(НОРМЫ 2022г.)
СИСТЕМА ЗВУКОУСИЛЕНИЯ И ВИДЕОПОКАЗА В КОНФЕРЕНЦ-ЗАЛЕ (ДОП К ЛС 3013)
СОСТАВЛЕНА В ЦЕНАХ НА 1 АВГУСТА 2022г.
№ П/П | ТЕКСТ
1 | 2
1 | L3'7162'14'3035'S0B0Q0Q1T0T3'2'14'СИСТЕМА ЗВУКОУСИЛЕНИЯ И ВИДЕОПОКАЗА В КОНФЕРЕНЦ-ЗАЛЕ (ДОП К ЛС 3013)'УС4.СО ИЗМ.2'НЕСТЕРОВА'*
2 | Ж3-80-62'СИСТЕМА ЗВУКОУСИЛЕНИЯ И ВИДЕОПОКАЗА. ОБОРУДОВАНИЕ'ШТ*
3 | БСМКФ-ГУС-Д'101,66:1,2:1,0564##'=14'МИКРОФОН ДИНАМИЧЕСКИЙ НА ГИБКОЙ СТОЙКЕ###'ШТ''2799=80,19_0*
4 | СМКФ-ГУС-Д'2'B*
5 | L*

## 7162-14-3035-B0
НАИМЕНОВАНИЕ ОБЪЕКТА |  | СТРОИТЕЛЬСТВО ДЕТСКОЙ ПОЛИКЛИНИКИ В МИКРОРАЙОНЕ ЛОШИЦА-9 НА 480 ПОСЕЩЕНИЙ В СМЕНУ. СТАДИЯ С. С УЧЕТОМ ПОСТАНОВЛЕНИЯ МАИС РБ N3 ОТ 26.01.2023Г.
КОД ОБЪЕКТА |  | 17.045
НАИМЕНОВАНИЕ ЗДАНИЯ, СООРУЖЕНИЯ |  | ВНЕСЕНИЕ ИЗМЕНЕНИЙ: ДЕТСКАЯ ПОЛИКЛИНИКА
ШИФР ЗДАНИЯ, СООРУЖЕНИЯ |  | 17.045
КОМПЛЕКТ ЧЕРТЕЖЕЙ |  | УС4.СО ИЗМ.2
ВЕДОМОСТЬ ОБЪЕМОВ И СТОИМОСТИ РАБОТ № 3035
(НОРМЫ 2022г.)
СИСТЕМА ЗВУКОУСИЛЕНИЯ И ВИДЕОПОКАЗА В КОНФЕРЕНЦ-ЗАЛЕ (ДОП К ЛС 3013)
СОСТАВЛЕНА В ЦЕНАХ НА 1 АВГУСТА 2022г.
ОБОСНОВА- НИЕ | НАИМЕНОВАНИЕ ВИДОВ РАБОТ | ОБЪЕМ | СТОИМОСТЬ, ТЫС.РУБ.
|  |  | ЗАРАБОТНАЯ ПЛАТА | ЭКСПЛУАТА- ЦИЯ МАШИН И МЕХА- НИЗМОВ | МАТЕРИАЛЫ, ИЗДЕЛИЯ, КОНСТРУК- ЦИИ | ОБОРУДОВА- НИЕ,МЕБЕЛЬ, ИНВЕНТАРЬ | ОХР и ОПР | ПРОЧИЕ СРЕДСТВА | ВСЕГО
|  | ЕД.ИЗМ. | ТРУДОЕМ- КОСТЬ, ЧЕЛ.Ч. | В Т.Ч.З/П МАШИ- НИСТОВ | ТРАНСПОРТ | ТРАНСПОРТ | ПЛАНОВАЯ ПРИБЫЛЬ
1 | 2 | 3 | 4 | 5 | 6 | 7 | 8 | 9 | 10
Ж3-80-62 | СИСТЕМА ЗВУКОУСИЛЕНИЯ И ВИДЕОПОКАЗА. ОБОРУДОВАНИЕ | 0 | 0 | 0 | 0 | -0,16 | 0 | 0 | -0,163
|  | ШТ | 0 | 0 | 0 | -0,003 | 0
| И Т О Г О | 0 | 0 | 0 | 0 | -0,16 | 0 | 0 | -0,163
|  |  | 0 | 0 | 0 | -0,003 | 0
| СОСТАВИЛ | ______________________________ | [5 empty] | НЕСТЕРОВА
|  | (должность) |  |  |  | (подпись) |  | (инициалы,фамилия)
| ПРОВЕРИЛ | ______________________________ | [5 empty] | __________________
|  | (должность) |  |  |  | (подпись) |  | (инициалы,фамилия)

## 7162-14-3035-Q1
НАИМЕНОВАНИЕ ОБЪЕКТА |  | СТРОИТЕЛЬСТВО ДЕТСКОЙ ПОЛИКЛИНИКИ В МИКРОРАЙОНЕ ЛОШИЦА-9 НА 480 ПОСЕЩЕНИЙ В СМЕНУ. СТАДИЯ С. С УЧЕТОМ ПОСТАНОВЛЕНИЯ МАИС РБ N3 ОТ 26.01.2023Г.
КОД ОБЪЕКТА |  | 17.045
НАИМЕНОВАНИЕ ЗДАНИЯ, СООРУЖЕНИЯ |  | ВНЕСЕНИЕ ИЗМЕНЕНИЙ: ДЕТСКАЯ ПОЛИКЛИНИКА
ШИФР ЗДАНИЯ, СООРУЖЕНИЯ |  | 17.045
КОМПЛЕКТ ЧЕРТЕЖЕЙ |  | УС4.СО ИЗМ.2
ВЕДОМОСТЬ ОБЪЕМОВ РАБОТ И РАСХОДОВ РЕСУРСОВ С КОДАМИ РБ ДЛЯ ЛОКАЛЬНОЙ СМЕТЫ № 3035
(НОРМЫ 2022г.)
СИСТЕМА ЗВУКОУСИЛЕНИЯ И ВИДЕОПОКАЗА В КОНФЕРЕНЦ-ЗАЛЕ (ДОП К ЛС 3013)
ОБОСНОВАНИЕ | НАИМЕНОВАНИЕ ВИДОВ | ЕД.ИЗМЕРЕНИЯ | НАИМЕНОВАНИЕ РЕСУРСОВ | ЕД.ИЗМ. | КОЛИЧЕСТВО
| РАБОТ | ОБЪЕМ
1 | 2 | 3 | 4 | 5 | 6
Ж3-80-62 | СИСТЕМА ЗВУКОУСИЛЕНИЯ И ВИДЕОПОКАЗА. ОБОРУДОВАНИЕ | ШТ 0
Прочие
СМКФ-ГУС-Д |  |  | МИКРОФОН ДИНАМИЧЕСКИЙ НА ГИБКОЙ СТОЙКЕ | ШТ | -2
СОСТАВИЛ | ______________________________ |  |  | НЕСТЕРОВА
| (должность) |  | (подпись) | (инициалы,фамилия)
ПРОВЕРИЛ | ______________________________ |  |  | __________________
| (должность) |  | (подпись) | (инициалы,фамилия)

## 7162-14-3035-Q4
НАИМЕНОВАНИЕ ОБЪЕКТА |  | СТРОИТЕЛЬСТВО ДЕТСКОЙ ПОЛИКЛИНИКИ В МИКРОРАЙОНЕ ЛОШИЦА-9 НА 480 ПОСЕЩЕНИЙ В СМЕНУ. СТАДИЯ С. С УЧЕТОМ ПОСТАНОВЛЕНИЯ МАИС РБ N3 ОТ 26.01.2023Г.
КОД ОБЪЕКТА |  | 17.045
НАИМЕНОВАНИЕ ЗДАНИЯ, СООРУЖЕНИЯ |  | ВНЕСЕНИЕ ИЗМЕНЕНИЙ: ДЕТСКАЯ ПОЛИКЛИНИКА
ШИФР ЗДАНИЯ, СООРУЖЕНИЯ |  | 17.045
КОМПЛЕКТ ЧЕРТЕЖЕЙ |  | УС4.СО ИЗМ.2
ВЕДОМОСТЬ РЕСУРСОВ ДЛЯ ЛОКАЛЬНОЙ СМЕТЫ № 3035
(НОРМЫ 2022г.)
СИСТЕМА ЗВУКОУСИЛЕНИЯ И ВИДЕОПОКАЗА В КОНФЕРЕНЦ-ЗАЛЕ (ДОП К ЛС 3013)
СОСТАВЛЕНА В ЦЕНАХ НА 1 АВГУСТА 2022г.
№ П/П | ОБОСНОВАНИЕ | НАИМЕНОВАНИЕ РЕСУРСОВ | ЕД.ИЗМ. | КОЛИЧЕСТВО | СТОИМОСТЬ, РУБ.
[5 empty] | ЕДИНИЦЫ | ОБЩАЯ
1 | 2 | 3 | 4 | 5 | 6 | 7
МАТЕРИАЛЫ, ИЗДЕЛИЯ, КОНСТРУКЦИИ
Прочие
ОБОРУДОВАНИЕ, МЕБЕЛЬ, ИНВЕНТАРЬ
1 | СМКФ-ГУС-Д | МИКРОФОН ДИНАМИЧЕСКИЙ НА ГИБКОЙ СТОЙКЕ | ШТ | -2 | 80.19 | -160,38
|  | ИТОГО ОБОРУДОВАНИЕ |  |  |  | -160
|  | ИТОГО ТРАНСПОРТ |  |  |  | -3
| СОСТАВИЛ | ______________________________ |  |  | НЕСТЕРОВА
|  | (должность) | (подпись) |  | (инициалы,фамилия)
| ПРОВЕРИЛ | ______________________________ |  |  | __________________
|  | (должность) | (подпись) |  | (инициалы,фамилия)

## 7162-14-3036-S0
НАИМЕНОВАНИЕ ОБЪЕКТА |  | СТРОИТЕЛЬСТВО ДЕТСКОЙ ПОЛИКЛИНИКИ В МИКРОРАЙОНЕ ЛОШИЦА-9 НА 480 ПОСЕЩЕНИЙ В СМЕНУ. СТАДИЯ С. С УЧЕТОМ ПОСТАНОВЛЕНИЯ МАИС РБ N3 ОТ 26.01.2023Г.
КОД ОБЪЕКТА |  | 17.045
НАИМЕНОВАНИЕ ЗДАНИЯ, СООРУЖЕНИЯ |  | ВНЕСЕНИЕ ИЗМЕНЕНИЙ: ДЕТСКАЯ ПОЛИКЛИНИКА
ШИФР ЗДАНИЯ, СООРУЖЕНИЯ |  | 17.045
КОМПЛЕКТ ЧЕРТЕЖЕЙ |  | АЗП.СО (ИЗМ.3)
ЛОКАЛЬНАЯ СМЕТА (ЛОКАЛЬНЫЙ СМЕТНЫЙ РАСЧЕТ) № 3036
(НОРМЫ 2022г.)
АВТОМАТИЗАЦИЯ ДЫМОУДАЛЕНИЯ (ДОП. К ЛС N 3019, 3025)
СОСТАВЛЕНА В ЦЕНАХ НА 1 АВГУСТА 2022г. | [8 empty] | СТОИМОСТЬ -0,043 ТЫС.РУБ.
№ п/п | ОБОСНОВАНИЕ | НАИМЕНОВАНИЕ РАБОТ, РЕСУРСОВ, РАСХОДОВ | ЕД.ИЗМ. КОЛИЧЕ- СТВО | СТОИМОСТЬ: ЕД.ИЗМ./ВСЕГО, РУБ.
|  |  |  | ЗАРАБОТНАЯ ПЛАТА | ЭКСПЛУАТАЦИЯ МАШИН И МЕХАНИЗМОВ |  | МАТЕРИАЛЫ, ИЗДЕЛИЯ, КОНСТРУКЦИИ (ОБОРУДОВАНИЕ, МЕБЕЛЬ, ИНВЕНТАРЬ) | ТРАНС-ПОРТ | ОБЩАЯ СТОИМОСТЬ
[5 empty] | ВСЕГО | В Т.Ч. З/П МАШИ- НИСТОВ
1 | 2 | 3 | 4 | 5 | 6 | 7 | 8 | 9 | 10
| НАЧИСЛЕНИЯ: | ОХР и ОПР/ПЛАНОВАЯ ПРИБЫЛЬ (%):Н10=65.72/69.89
1. | ПРИМЕЧАНИЕ: | К ДЛЯ ОХР И ОПР/ПЛАНОВАЯ ПРИБЫЛЬ: 1.0000/1.0000
2. | ПРИМЕЧАНИЕ: | КОЭФФИЦИЕНТ К З/П (ПОСТАНОВЛЕНИЕ N5): 1.0000
3. | ПРИМЕЧАНИЕ: | БАЗА ТЕКУЩИХ ЦЕН (ВАРИАНТ A)
| Ж3-60-41 | СЕТИ
4. | ПРИМЕЧАНИЕ: | В СМЕТЕ УЧТЕНА ЗАРАБОТНАЯ ПЛАТА РАБОЧИХ-СТРОИТЕЛЕЙ И ЗАРАБОТНАЯ ПЛАТА МАШИНИСТОВ СОГЛАСНО ПОСТАНОВЛЕНИЮ МАИС РБ N 3 ОТ 26.01.2023Г.
| КОЭФФИЦИЕНТЫ: | Н4=1.1951
| КОЭФФИЦИЕНТЫ: | Н5=1.1951
5. | ПРИМЕЧАНИЕ: | МАТЕРИАЛЫ ДЛЯ ВОССТАНОВЛЕНИЯ ОГНЕСТОЙКОСТИ СТЕН И ПЕРЕГОРОДОК
6. | 1/55-20-50/50 | МАСТИКА ТЕРМОРАСШИРЯЮЩАЯСЯ ПРОТИВОПОЖАРНАЯ НILTI СP 611A | МЛ 310 | - - | - - | - - | 0.12 -37.20 | 0.01 -3.10 | 0.13 -40.30
7. | Е13-135-7 (Н10) | ЗАПОЛНЕНИЕ (ГЕРМЕТИЗАЦИЯ) ПРОТИВОПОЖАРНЫХ КАБЕЛЬНЫХ ПРОХОДОК С ПРИМЕНЕНИЕМ ПРОТИВОПОЖАРНОЙ ТЕРМОРАСШИРЯЮЩЕЙСЯ МАСТИКИ НILTI НА ВЫСОТЕ ДО 1,5 М ОТ ОПОРНОЙ ПЛОЩАДКИ | М3 ЗАПОЛНЕНИЯ ПРОХОДКИ 0.0012 | 1029.67 -1.24 | - - | - - | 0.64 0.00 | 0.05 0.00 | 1030.36 -1.24
|  | ИТОГО ПРЯМЫЕ ЗАТРАТЫ : |  | -1 | - | - | -37 | -3 | -41
|  | ОХР и ОПР | [6 empty] | -1
|  | ПЛАНОВАЯ ПРИБЫЛЬ | [6 empty] | -1
|  | ИТОГО ПО ПТМ | [6 empty] | -43
|  | ВСЕГО, В ТОМ ЧИСЛЕ | [6 empty] | -43
|  | СТРОИТЕЛЬНЫЕ РАБОТЫ В ТОМ ЧИСЛЕ | [6 empty] | -43
|  | ЗАРАБОТНАЯ ПЛАТА | [6 empty] | -1
|  | МАТЕРИАЛЫ, ИЗДЕЛИЯ, КОНСТРУКЦИИ | [6 empty] | -37
|  | ТРАНСПОРТ | [6 empty] | -3
|  | ОХР и ОПР | [6 empty] | -1
|  | ПЛАНОВАЯ ПРИБЫЛЬ | [6 empty] | -1
|  | СОСТАВИЛ | ____________________ |  |  |  |  | Е.В.ЯСКУЛД
|  |  | (должность) |  |  | (подпись) |  | (инициалы,фамилия)
|  | ПРОВЕРИЛ | ____________________ |  |  |  |  | Н.Н.НЕСТЕРОВА
|  |  | (должность) |  |  | (подпись) |  | (инициалы,фамилия)

## 7162-14-3036-T0
НАИМЕНОВАНИЕ ОБЪЕКТА: СТРОИТЕЛЬСТВО ДЕТСКОЙ ПОЛИКЛИНИКИ В МИКРОРАЙОНЕ ЛОШИЦА-9 НА 480 ПОСЕЩЕНИЙ В СМЕНУ. СТАДИЯ С. С УЧЕТОМ ПОСТАНОВЛЕНИЯ МАИС РБ N3 ОТ 26.01.2023Г.
КОД ОБЪЕКТА: 17.045
НАИМЕНОВАНИЕ ЗДАНИЯ, СООРУЖЕНИЯ: ВНЕСЕНИЕ ИЗМЕНЕНИЙ: ДЕТСКАЯ ПОЛИКЛИНИКА
ШИФР ЗДАНИЯ, СООРУЖЕНИЯ: 17.045
КОМПЛЕКТ ЧЕРТЕЖЕЙ: АЗП.СО (ИЗМ.3)
ИСХОДНЫЕ ДАННЫЕ ПО ЛОКАЛЬНОЙ СМЕТЕ (ЛОКАЛЬНОМУ СМЕТНОМУ РАСЧЕТУ) № 3036
(НОРМЫ 2022г.)
АВТОМАТИЗАЦИЯ ДЫМОУДАЛЕНИЯ (ДОП. К ЛС N 3019, 3025)
СОСТАВЛЕНА В ЦЕНАХ НА 1 АВГУСТА 2022г.
№ П/П | ТЕКСТ
1 | 2
1 | L3'7162'14'3036'S0'2'14'АВТОМАТИЗАЦИЯ ДЫМОУДАЛЕНИЯ (ДОП. К ЛС N 3019, 3025) 'АЗП.СО (ИЗМ.3)'Е.В.ЯСКУЛД'Н.Н.НЕСТЕРОВА*
2 | Ж3-60-41'СЕТИ'РУБ*
3 | П'В СМЕТЕ УЧТЕНА ЗАРАБОТНАЯ ПЛАТА РАБОЧИХ-СТРОИТЕЛЕЙ И ЗАРАБОТНАЯ ПЛАТА МАШИНИСТОВ СОГЛАСНО ПОСТАНОВЛЕНИЮ МАИС РБ N 3 ОТ 26.01.2023Г.*
4 | Н4=1:8,2.9,8*
5 | Н5=1:8,2.9,8*
6 | П'МАТЕРИАЛЫ ДЛЯ ВОССТАНОВЛЕНИЯ ОГНЕСТОЙКОСТИ СТЕН И ПЕРЕГОРОДОК*
7 | С113-7812-45'310'B*
8 | Е13-135-7'1:250000.310'B/104-701-16/113-7812-45'ЗАПОЛНЕНИЕ (ГЕРМЕТИЗАЦИЯ) ПРОТИВОПОЖАРНЫХ КАБЕЛЬНЫХ ПРОХОДОК С ПРИМЕНЕНИЕМ ПРОТИВОПОЖАРНОЙ ТЕРМОРАСШИРЯЮЩЕЙСЯ МАСТИКИ НILTI НА ВЫСОТЕ ДО 1,5 М ОТ ОПОРНОЙ ПЛОЩАДКИ'М3 ЗАПОЛНЕНИЯ ПРОХОДКИ''*
9 | L*

## 7162-14-3036-B0
НАИМЕНОВАНИЕ ОБЪЕКТА |  | СТРОИТЕЛЬСТВО ДЕТСКОЙ ПОЛИКЛИНИКИ В МИКРОРАЙОНЕ ЛОШИЦА-9 НА 480 ПОСЕЩЕНИЙ В СМЕНУ. СТАДИЯ С. С УЧЕТОМ ПОСТАНОВЛЕНИЯ МАИС РБ N3 ОТ 26.01.2023Г.
КОД ОБЪЕКТА |  | 17.045
НАИМЕНОВАНИЕ ЗДАНИЯ, СООРУЖЕНИЯ |  | ВНЕСЕНИЕ ИЗМЕНЕНИЙ: ДЕТСКАЯ ПОЛИКЛИНИКА
ШИФР ЗДАНИЯ, СООРУЖЕНИЯ |  | 17.045
КОМПЛЕКТ ЧЕРТЕЖЕЙ |  | АЗП.СО (ИЗМ.3)
ВЕДОМОСТЬ ОБЪЕМОВ И СТОИМОСТИ РАБОТ № 3036
(НОРМЫ 2022г.)
АВТОМАТИЗАЦИЯ ДЫМОУДАЛЕНИЯ (ДОП. К ЛС N 3019, 3025)
СОСТАВЛЕНА В ЦЕНАХ НА 1 АВГУСТА 2022г.
ОБОСНОВА- НИЕ | НАИМЕНОВАНИЕ ВИДОВ РАБОТ | ОБЪЕМ | СТОИМОСТЬ, ТЫС.РУБ.
|  |  | ЗАРАБОТНАЯ ПЛАТА | ЭКСПЛУАТА- ЦИЯ МАШИН И МЕХА- НИЗМОВ | МАТЕРИАЛЫ, ИЗДЕЛИЯ, КОНСТРУК- ЦИИ | ОБОРУДОВА- НИЕ,МЕБЕЛЬ, ИНВЕНТАРЬ | ОХР и ОПР | ПРОЧИЕ СРЕДСТВА | ВСЕГО
|  | ЕД.ИЗМ. | ТРУДОЕМ- КОСТЬ, ЧЕЛ.Ч. | В Т.Ч.З/П МАШИ- НИСТОВ | ТРАНСПОРТ | ТРАНСПОРТ | ПЛАНОВАЯ ПРИБЫЛЬ
1 | 2 | 3 | 4 | 5 | 6 | 7 | 8 | 9 | 10
Ж3-60-41 | СЕТИ | -43,22 | -0,001 | 0 | -0,037 | 0 | -0,001 | 0 | -0,043
|  | РУБ | 0 | 0 | -0,003 | 0 | -0,001
| И Т О Г О | 0 | -0,001 | 0 | -0,037 | 0 | -0,001 | 0 | -0,043
|  |  | 0 | 0 | -0,003 | 0 | -0,001
| СОСТАВИЛ | ______________________________ | [5 empty] | Е.В.ЯСКУЛД
|  | (должность) |  |  |  | (подпись) |  | (инициалы,фамилия)
| ПРОВЕРИЛ | ______________________________ | [5 empty] | Н.Н.НЕСТЕРОВА
|  | (должность) |  |  |  | (подпись) |  | (инициалы,фамилия)

## 7162-14-3036-Q1
НАИМЕНОВАНИЕ ОБЪЕКТА |  | СТРОИТЕЛЬСТВО ДЕТСКОЙ ПОЛИКЛИНИКИ В МИКРОРАЙОНЕ ЛОШИЦА-9 НА 480 ПОСЕЩЕНИЙ В СМЕНУ. СТАДИЯ С. С УЧЕТОМ ПОСТАНОВЛЕНИЯ МАИС РБ N3 ОТ 26.01.2023Г.
КОД ОБЪЕКТА |  | 17.045
НАИМЕНОВАНИЕ ЗДАНИЯ, СООРУЖЕНИЯ |  | ВНЕСЕНИЕ ИЗМЕНЕНИЙ: ДЕТСКАЯ ПОЛИКЛИНИКА
ШИФР ЗДАНИЯ, СООРУЖЕНИЯ |  | 17.045
КОМПЛЕКТ ЧЕРТЕЖЕЙ |  | АЗП.СО (ИЗМ.3)
ВЕДОМОСТЬ ОБЪЕМОВ РАБОТ И РАСХОДОВ РЕСУРСОВ С КОДАМИ РБ ДЛЯ ЛОКАЛЬНОЙ СМЕТЫ № 3036
(НОРМЫ 2022г.)
АВТОМАТИЗАЦИЯ ДЫМОУДАЛЕНИЯ (ДОП. К ЛС N 3019, 3025)
ОБОСНОВАНИЕ | НАИМЕНОВАНИЕ ВИДОВ | ЕД.ИЗМЕРЕНИЯ | НАИМЕНОВАНИЕ РЕСУРСОВ | ЕД.ИЗМ. | КОЛИЧЕСТВО
| РАБОТ | ОБЪЕМ
1 | 2 | 3 | 4 | 5 | 6
Ж3-60-41 | СЕТИ | РУБ -43,22
1-1 |  |  | ЗАТРАТЫ ТРУДА РАБОЧИХ | ЧЕЛ.Ч | -0.12608
1 |  |  | Материалы для строительных работ
1/10 |  |  | Материалы для строительных работ общего назначения
1/10-160 |  |  | Пленки, полотна, ткани разные
1/10-160-20/15 |  |  | ВЕТОШЬ | КГ | -0.0003
1/55 |  |  | Материалы специального назначения (кислотоупорные, огнеупорные и антикоррозионные)
1/55-20 |  |  | Огнеупорные и огнезащитные изделия и материалы
1/55-20-50/50 |  |  | МАСТИКА ТЕРМОРАСШИРЯЮЩАЯСЯ ПРОТИВОПОЖАРНАЯ НILTI СP 611A | МЛ | -310
СОСТАВИЛ | ______________________________ |  |  | Е.В.ЯСКУЛД
| (должность) |  | (подпись) | (инициалы,фамилия)
ПРОВЕРИЛ | ______________________________ |  |  | Н.Н.НЕСТЕРОВА
| (должность) |  | (подпись) | (инициалы,фамилия)

## 7162-14-3036-Q4
НАИМЕНОВАНИЕ ОБЪЕКТА |  | СТРОИТЕЛЬСТВО ДЕТСКОЙ ПОЛИКЛИНИКИ В МИКРОРАЙОНЕ ЛОШИЦА-9 НА 480 ПОСЕЩЕНИЙ В СМЕНУ. СТАДИЯ С. С УЧЕТОМ ПОСТАНОВЛЕНИЯ МАИС РБ N3 ОТ 26.01.2023Г.
КОД ОБЪЕКТА |  | 17.045
НАИМЕНОВАНИЕ ЗДАНИЯ, СООРУЖЕНИЯ |  | ВНЕСЕНИЕ ИЗМЕНЕНИЙ: ДЕТСКАЯ ПОЛИКЛИНИКА
ШИФР ЗДАНИЯ, СООРУЖЕНИЯ |  | 17.045
КОМПЛЕКТ ЧЕРТЕЖЕЙ |  | АЗП.СО (ИЗМ.3)
ВЕДОМОСТЬ РЕСУРСОВ ДЛЯ ЛОКАЛЬНОЙ СМЕТЫ № 3036
(НОРМЫ 2022г.)
АВТОМАТИЗАЦИЯ ДЫМОУДАЛЕНИЯ (ДОП. К ЛС N 3019, 3025)
СОСТАВЛЕНА В ЦЕНАХ НА 1 АВГУСТА 2022г.
№ П/П | ОБОСНОВАНИЕ | НАИМЕНОВАНИЕ РЕСУРСОВ | ЕД.ИЗМ. | КОЛИЧЕСТВО | СТОИМОСТЬ, РУБ.
[5 empty] | ЕДИНИЦЫ | ОБЩАЯ
1 | 2 | 3 | 4 | 5 | 6 | 7
1 | 1-1 | ЗАТРАТЫ ТРУДА РАБОЧИХ | ЧЕЛ.Ч | -0.12608
МАТЕРИАЛЫ, ИЗДЕЛИЯ, КОНСТРУКЦИИ
| 1 | Материалы для строительных работ
| 1/10 | Материалы для строительных работ общего назначения
| 1/10-160 | Пленки, полотна, ткани разные
2 | 1/10-160-20/15 | ВЕТОШЬ | КГ | -0.0003 | 2.56 | 0
| 1/55 | Материалы специального назначения (кислотоупорные, огнеупорные и антикоррозионные)
| 1/55-20 | Огнеупорные и огнезащитные изделия и материалы
3 | 1/55-20-50/50 | МАСТИКА ТЕРМОРАСШИРЯЮЩАЯСЯ ПРОТИВОПОЖАРНАЯ НILTI СP 611A | МЛ | -310 | 0.12 | -37,2
|  | ИТОГО МАТЕРИАЛЫ, ИЗДЕЛИЯ, КОНСТРУКЦИИ |  |  |  | -37
|  | ИТОГО ТРАНСПОРТ |  |  |  | -3
| СОСТАВИЛ | ______________________________ |  |  | Е.В.ЯСКУЛД
|  | (должность) | (подпись) |  | (инициалы,фамилия)
| ПРОВЕРИЛ | ______________________________ |  |  | Н.Н.НЕСТЕРОВА
|  | (должность) | (подпись) |  | (инициалы,фамилия)

## 7162-14-3037-S0
НАИМЕНОВАНИЕ ОБЪЕКТА |  | СТРОИТЕЛЬСТВО ДЕТСКОЙ ПОЛИКЛИНИКИ В МИКРОРАЙОНЕ ЛОШИЦА-9 НА 480 ПОСЕЩЕНИЙ В СМЕНУ. СТАДИЯ С. С УЧЕТОМ ПОСТАНОВЛЕНИЯ МАИС РБ N3 ОТ 26.01.2023Г.
КОД ОБЪЕКТА |  | 17.045
НАИМЕНОВАНИЕ ЗДАНИЯ, СООРУЖЕНИЯ |  | ВНЕСЕНИЕ ИЗМЕНЕНИЙ: ДЕТСКАЯ ПОЛИКЛИНИКА
ШИФР ЗДАНИЯ, СООРУЖЕНИЯ |  | 17.045
КОМПЛЕКТ ЧЕРТЕЖЕЙ |  | УС3.СО (ИЗМ.3)
ЛОКАЛЬНАЯ СМЕТА (ЛОКАЛЬНЫЙ СМЕТНЫЙ РАСЧЕТ) № 3037
(НОРМЫ 2022г.)
ЛОКАЛЬНАЯ ВЫЧИСЛИТЕЛЬНАЯ СЕТЬ (ДОП. К ЛС N 3010, 3031)
СОСТАВЛЕНА В ЦЕНАХ НА 1 АВГУСТА 2022г. | [8 empty] | СТОИМОСТЬ 13,451 ТЫС.РУБ.
№ п/п | ОБОСНОВАНИЕ | НАИМЕНОВАНИЕ РАБОТ, РЕСУРСОВ, РАСХОДОВ | ЕД.ИЗМ. КОЛИЧЕ- СТВО | СТОИМОСТЬ: ЕД.ИЗМ./ВСЕГО, РУБ.
|  |  |  | ЗАРАБОТНАЯ ПЛАТА | ЭКСПЛУАТАЦИЯ МАШИН И МЕХАНИЗМОВ |  | МАТЕРИАЛЫ, ИЗДЕЛИЯ, КОНСТРУКЦИИ (ОБОРУДОВАНИЕ, МЕБЕЛЬ, ИНВЕНТАРЬ) | ТРАНС-ПОРТ | ОБЩАЯ СТОИМОСТЬ
[5 empty] | ВСЕГО | В Т.Ч. З/П МАШИ- НИСТОВ
1 | 2 | 3 | 4 | 5 | 6 | 7 | 8 | 9 | 10
| НАЧИСЛЕНИЯ: | ОХР и ОПР/ПЛАНОВАЯ ПРИБЫЛЬ (%):Н15=38.44/37.3
| НАЧИСЛЕНИЯ: | ОХР и ОПР/ПЛАНОВАЯ ПРИБЫЛЬ (%):Н16=59.57/40.54
1. | ПРИМЕЧАНИЕ: | К ДЛЯ ОХР И ОПР/ПЛАНОВАЯ ПРИБЫЛЬ: 1.0000/1.0000
2. | ПРИМЕЧАНИЕ: | КОЭФФИЦИЕНТ К З/П (ПОСТАНОВЛЕНИЕ N5): 1.0000
3. | ПРИМЕЧАНИЕ: | БАЗА ТЕКУЩИХ ЦЕН (ВАРИАНТ A)
| Ж3-80-72 | ЛОКАЛЬНАЯ ВЫЧИСЛИТЕЛЬНАЯ СЕТЬ. ОБОРУДОВАНИЕ
4. | ПРИМЕЧАНИЕ: | В СМЕТЕ УЧТЕНА ЗАРАБОТНАЯ ПЛАТА РАБОЧИХ-СТРОИТЕЛЕЙ И ЗАРАБОТНАЯ ПЛАТА МАШИНИСТОВ СОГЛАСНО ПОСТАНОВЛЕНИЮ МАИС РБ N 3 ОТ 26.01.2023Г.
| КОЭФФИЦИЕНТЫ: | Н4=1.1951
| КОЭФФИЦИЕНТЫ: | Н5=1.1951
5. | ПРИМЕЧАНИЕ: | КОМПЛЕКТ ОБОРУДОВАНИЯ И ИЗДЕЛИЙ, МОНТИРУЕМЫХ В ШКАФ ТС5
6. | 1716-41824-Д | КАБЕЛЬ ПРЯМОГО ВКЛЮЧЕНИЯ , ВЫСОКОСКОРОСТНОЙ НUAWEI SFP-10G-CU1M, С КОМПЛЕКТОМ ПРИЕМОПЕРЕДАТЧИКОВ SFP+ 10GE;ДЛИНА 1М: ДЛЯ ВНУТРЕННЕГО ПРИМЕНЕНИЯ | ШТ 1 | - - | - - | - - | 191.57 191.57 | 3.83 3.83 | 195.40 195.40
7. | 1511-51516-Э | ПАТЧ-КОРД UTP, КАТ 5Е , RJ45-RJ45, ДЛИНА 2.0 М; LAN-45-45-2.0-XX | ШТ 36 | - - | - - | - - | 3.48 125.28 | 0.07 2.52 | 3.55 127.80
8. | Ц10-137-1 (Н15) | ПЕРЕМЫЧКИ КАБЕЛЬНЫЕ ДЛИНОЙ ДО 6 М | 100 ПЕРЕМЫЧЕК 0.37 | 248.05 91.78 | - - | - - | - - | - - | 248.05 91.78
9. | ПРИМЕЧАНИЕ: | КОМПЛЕКТ ОБОРУДОВАНИЯ И ИЗДЕЛИЙ, МОНТИРУЕМЫХ В ШКАФ ТС6
10. | 1511-51516-Э | ПАТЧ-КОРД UTP, КАТ 5Е , RJ45-RJ45, ДЛИНА 2.0 М; LAN-45-45-2.0-XX | ШТ 7 | - - | - - | - - | 3.48 24.36 | 0.07 0.49 | 3.55 24.85
11. | Ц10-137-1 (Н15) | ПЕРЕМЫЧКИ КАБЕЛЬНЫЕ ДЛИНОЙ ДО 6 М | 100 ПЕРЕМЫЧЕК 0.07 | 248.05 17.36 | - - | - - | - - | - - | 248.05 17.36
12. | ПРИМЕЧАНИЕ: | ОБОРУДОВАНИЕ ТЕЛЕФОНИЗАЦИИ (IP УПАТС)
13. | 1716-2200-Д | МОДУЛЬ Е1 (PRI) PORT ISDN MODULE FOR IPX-2200/2500; IPX-21PR | ШТ 1 | - - | - - | - - | 558.38 -558.38 | 11.17 -11.17 | 569.55 -569.55
14. | 1511-51517-Д | ПАТЧ-КОРД LC-SC/OS2, 2.0 М (ДЛЯ МУЛЬТИПЛЕКСОРА, ПОСТАВЛЯЕМОГО РУП "БЕЛТЕЛЕКОМ". ПЕРЕД ЗАКУПКОЙ УТОЧНИТЬ ТИП ПОЛИРОВКИ И КОЛИЧЕСТВО ВОЛОКОН) | ШТ 1 | - - | - - | - - | 25.54 -25.54 | 0.51 -0.51 | 26.05 -26.05
15. | Ц10-137-1 (Н15) | ПЕРЕМЫЧКИ КАБЕЛЬНЫЕ ДЛИНОЙ ДО 6 М | 100 ПЕРЕМЫЧЕК 0.01 | 248.05 -2.48 | - - | - - | - - | - - | 248.05 -2.48
16. | ПРИМЕЧАНИЕ: | ИЗДЕЛИЯ И МАТЕРИАЛЫ
17. | ПРИМЕЧАНИЕ: | ТЕЛЕКОММУНИКАЦИОННАЯ РОЗЕТКА ОТКРЫТОЙ УСТАНОВКИ 1ХRJ45 UTP КАТ. 5Е В СОСТАВЕ: (1 КОМПЛЕКТ)
18. | 5/20-40/1504-46821-Д | НАСТЕННАЯ КОРОБКА НА СТЕНУ ДЛЯ СУППОРТА 45Х45, БЕЛАЯ ; LAN-WB45Х45-WН | ШТ 1 | - - | - - | - - | 3.99 3.99 | 0.21 0.21 | 4.20 4.20
19. | 5/20-40/1504-46820-Д | ПЛАСТИКОВЫЙ СУППОРТ ДЛЯ УСТАНОВКИ РАМКИ 45Х45; LAN-PF45Х45 | ШТ 1 | - - | - - | - - | 1.84 1.84 | 0.10 0.10 | 1.94 1.94
20. | 5/20-40/1504-34927-Д | ЛИЦЕВАЯ РАМКА, ФРАНЦУЗСКИЙ СТАНДАРТ, 45Х45, БЕЛАЯ; LAN-FR45Х45-WН | ШТ 1 | - - | - - | - - | 2.00 2.00 | 0.11 0.11 | 2.11 2.11
21. | 5/20-40/1504-56436-Э | МОДУЛЬ KEYSTONE, RJ45, КАТ.5Е, UTP; LAN-OK45U5Е/90-WН | ШТ 1 | - - | - - | - - | 6.98 6.98 | 0.37 0.37 | 7.35 7.35
22. | 5/20-40/1504-69108-Д | ВСТАВКА ДЛЯ МОДУЛЯ KEYSTONE C МАРКИРОВКОЙ 45Х45; LAN-SIP-23M-WН | ШТ 1 | - - | - - | - - | 2.44 2.44 | 0.13 0.13 | 2.57 2.57
23. | Ц8-591-8 (Н16) | РОЗЕТКА ШТЕПСЕЛЬНАЯ НЕУТОПЛЕННОГО ТИПА ПРИ ОТКРЫТОЙ ПРОВОДКЕ | 100 ШТ. 0.01 | 413.70 4.14 | 6.42 0.06 | 0.47 0.00 | 69.76 0.70 | 4.23 0.04 | 494.11 4.94
24. | ПРИМЕЧАНИЕ: | ТЕЛЕКОММУНИКАЦИОННАЯ РОЗЕТКА ОТКРЫТОЙ УСТАНОВКИ 2ХRJ45 UTP КАТ 5Е В СОСТАВЕ: (5 КОМПЛЕКТОВ)
25. | 5/20-40/1504-46821-Д | НАСТЕННАЯ КОРОБКА НА СТЕНУ ДЛЯ СУППОРТА 45Х45, БЕЛАЯ ; LAN-WB45Х45-WН | ШТ 5 | - - | - - | - - | 3.99 -19.95 | 0.21 -1.05 | 4.20 -21.00
26. | 5/20-40/1504-46820-Д | ПЛАСТИКОВЫЙ СУППОРТ ДЛЯ УСТАНОВКИ РАМКИ 45Х45; LAN-PF45Х45 | ШТ 5 | - - | - - | - - | 1.84 -9.20 | 0.10 -0.50 | 1.94 -9.70
27. | 5/20-40/1504-34927-Д | ЛИЦЕВАЯ РАМКА, ФРАНЦУЗСКИЙ СТАНДАРТ, 45Х45, БЕЛАЯ; LAN-FR45Х45-WН | ШТ 5 | - - | - - | - - | 2.00 -10.00 | 0.11 -0.55 | 2.11 -10.55
28. | 5/20-40/1504-56436-Э | МОДУЛЬ KEYSTONE, RJ45, КАТ.5Е, UTP; LAN-OK45U5Е/90-WН | ШТ 10 | - - | - - | - - | 6.98 -69.80 | 0.37 -3.70 | 7.35 -73.50
29. | 5/20-40/1504-53003-Д | ВСТАВКА ДЛЯ 2 МОДУЛЕЙ KEYSTONE С МАРКИРОВКОЙ, 22,5Х45; LAN-SIP-24M-WН | ШТ 5 | - - | - - | - - | 2.86 -14.30 | 0.15 -0.75 | 3.01 -15.05
30. | Ц8-591-8 (Н16) | РОЗЕТКА ШТЕПСЕЛЬНАЯ НЕУТОПЛЕННОГО ТИПА ПРИ ОТКРЫТОЙ ПРОВОДКЕ | 100 ШТ. 0.05 | 413.70 -20.69 | 6.42 -0.32 | 0.47 -0.02 | 69.76 -3.49 | 4.23 -0.21 | 494.11 -24.71
31. | ПРИМЕЧАНИЕ: | ТЕЛЕКОММУНИКАЦИОННАЯ РОЗЕТКА СКРЫТОЙ УСТАНОВКИ 1ХRJ45 UTP КАТ5Е В СОСТАВЕ: (10 КОМПЛЕКТОВ)
32. | 5/20-40/1504-34923-Д | ПОДРОЗЕТОЧНАЯ КОРОБКА В КИРПИЧНУЮ СТЕНУ ДЛЯ СУППОРТА 45Х45 | ШТ 10 | - - | - - | - - | 4.80 48.00 | 0.26 2.60 | 5.06 50.60
33. | 5/20-40/1504-34926-Д | МЕТАЛЛИЧЕСКИЙ СУППОРТ ДЛЯ УСТАНОВКИ РАМКИ 45Х45: LAN-MF45Х45 | ШТ 10 | - - | - - | - - | 3.44 34.40 | 0.18 1.80 | 3.62 36.20
34. | 5/20-40/1504-34927-Д | ЛИЦЕВАЯ РАМКА, ФРАНЦУЗСКИЙ СТАНДАРТ, 45Х45, БЕЛАЯ; LAN-FR45Х45-WН | ШТ 10 | - - | - - | - - | 2.00 20.00 | 0.11 1.10 | 2.11 21.10
35. | 5/20-40/1504-56436-Э | МОДУЛЬ KEYSTONE, RJ45, КАТ.5Е, UTP; LAN-OK45U5Е/90-WН | ШТ 10 | - - | - - | - - | 6.98 69.80 | 0.37 3.70 | 7.35 73.50
36. | 5/20-40/1504-69108-Д | ВСТАВКА ДЛЯ МОДУЛЯ KEYSTONE C МАРКИРОВКОЙ 45Х45; LAN-SIP-23M-WН | ШТ 10 | - - | - - | - - | 2.44 24.40 | 0.13 1.30 | 2.57 25.70
37. | Ц8-591-902 (Н16) | РОЗЕТКА ШТЕПСЕЛЬНАЯ УТОПЛЕННОГО ТИПА ПРИ СКРЫТОЙ ПРОВОДКЕ С КРЕПЛЕНИЕМ НА РАСПОРНЫЕ ДЮБЕЛЯ | 100 ШТ. 0.1 | 388.98 38.90 | 4.50 0.45 | 0.47 0.05 | 28.02 2.80 | 1.72 0.17 | 423.22 42.32
38. | ПРИМЕЧАНИЕ: | ТЕЛЕКОММУНИКАЦИОННАЯ РОЗЕТКА СКРЫТОЙ УСТАНОВКИ 2ХRJ45 UTP КА.5Е В СОСТАВЕ: (50 КОМПЛЕКТОВ)
39. | 5/20-40/1504-34924-Д | ПОДРОЗЕТОЧНАЯ КОРОБКА В СТЕНУ ДЛЯ СУППОРТА 45Х45; TWT-BX45Х45-НД | ШТ 50 | - - | - - | - - | 4.80 -240.00 | 0.26 -13.00 | 5.06 -253.00
40. | 5/20-40/1504-34926-Д | МЕТАЛЛИЧЕСКИЙ СУППОРТ ДЛЯ УСТАНОВКИ РАМКИ 45Х45: LAN-MF45Х45 | ШТ 50 | - - | - - | - - | 3.44 -172.00 | 0.18 -9.00 | 3.62 -181.00
41. | 5/20-40/1504-34927-Д | ЛИЦЕВАЯ РАМКА, ФРАНЦУЗСКИЙ СТАНДАРТ, 45Х45, БЕЛАЯ; LAN-FR45Х45-WН | ШТ 50 | - - | - - | - - | 2.00 -100.00 | 0.11 -5.50 | 2.11 -105.50
42. | 5/20-40/1504-56436-Э | МОДУЛЬ KEYSTONE, RJ45, КАТ.5Е, UTP; LAN-OK45U5Е/90-WН | ШТ 100 | - - | - - | - - | 6.98 -698.00 | 0.37 -37.00 | 7.35 -735.00
43. | 5/20-40/1504-53003-Д | ВСТАВКА ДЛЯ 2 МОДУЛЕЙ KEYSTONE С МАРКИРОВКОЙ, 22,5Х45; LAN-SIP-24M-WН | ШТ 50 | - - | - - | - - | 2.86 -143.00 | 0.15 -7.50 | 3.01 -150.50
44. | Ц8-591-902 (Н16) | РОЗЕТКА ШТЕПСЕЛЬНАЯ УТОПЛЕННОГО ТИПА ПРИ СКРЫТОЙ ПРОВОДКЕ С КРЕПЛЕНИЕМ НА РАСПОРНЫЕ ДЮБЕЛЯ | 100 ШТ. 0.5 | 388.98 -194.49 | 4.50 -2.25 | 0.47 -0.24 | 28.02 -14.01 | 1.72 -0.86 | 423.22 -211.61
45. | ПРИМЕЧАНИЕ: | ТЕЛЕКОММУНИКАЦИОННАЯ РОЗЕТКА СКРЫТОЙ УСТАНОВКИ 3ХRJ45 STP КАТ.5Е В СОСТАВЕ: (50 КОМПЛЕКТОВ)
46. | 5/20-40/1504-34924-Э | ПОДРОЗЕТОЧНАЯ КОРОБКА В СТЕНУ ДЛЯ СУППОРТА 45Х90 TWT-BX45X90-YL | ШТ 50 | - - | - - | - - | 4.57 228.50 | 0.24 12.00 | 4.81 240.50
47. | 5/20-40/1504-34926-Э | МЕТАЛЛИЧЕСКИЙ СУППОРТ ДЛЯ РАМКИ 45Х90 LAN-MF45X90 | ШТ 50 | - - | - - | - - | 3.49 174.50 | 0.19 9.50 | 3.68 184.00
48. | 5/20-40/1504-34927-Э | ЛИЦЕВАЯ РАМКА ФРАНЦУЗСКИЙ СТАНДАРТ 45Х90 БЕЛАЯ LAN-FR45X90-WН | ШТ 50 | - - | - - | - - | 2.61 130.50 | 0.14 7.00 | 2.75 137.50
49. | 5/20-40/1504-69108-Э | ВСТАВКА ДЛЯ МОДУЛЯ KEYSTONE С МАРКИРОВКОЙ 22,5Х45 БЕЛАЯ LAN-SIP-22N-WН | ШТ 150 | - - | - - | - - | 1.44 216.00 | 0.08 12.00 | 1.52 228.00
50. | 5/20-40/1504-56436-ЭЭ | МОДУЛЬ KEYSTONE, RJ45, КАТ.5Е, UTP; TWT-OK45UTP/5Е-WН | ШТ 150 | - - | - - | - - | 2.00 300.00 | 0.11 16.50 | 2.11 316.50
51. | 5/20-40/1504-34928-Э | ВСТАВКА-ЗАГЛУШКА MOSAIC 22,5Х45 LAN-WA-LP-XX-WН | ШТ 50 | - - | - - | - - | 8.30 415.00 | 0.44 22.00 | 8.74 437.00
52. | Ц8-591-902 (Н16) | РОЗЕТКА ШТЕПСЕЛЬНАЯ УТОПЛЕННОГО ТИПА ПРИ СКРЫТОЙ ПРОВОДКЕ С КРЕПЛЕНИЕМ НА РАСПОРНЫЕ ДЮБЕЛЯ | 100 ШТ. 0.5 | 388.98 194.49 | 4.50 2.25 | 0.47 0.24 | 28.02 14.01 | 1.72 0.86 | 423.22 211.61
53. | ПРИМЕЧАНИЕ: | ТЕЛЕКОММУНИКАЦИОННАЯ РОЗЕТКА ОТКРЫТОЙ УСТАНОВКИ 3ХRJ45 UTP КАТ 5Е В СОСТАВЕ: (3 КОМПЛЕКТА)
54. | 5/20-40/1504-34924-ЭЭ | НАСТЕННАЯ КОРОБКА ДЛЯ СУППОРТА 45Х90 БЕЛАЯ LAN-WB45X90-WН | ШТ 3 | - - | - - | - - | 5.62 16.86 | 0.30 0.90 | 5.92 17.76
55. | 5/20-40/1504-34926-ЭЭ | ПЛАСТИКОВЫЙ СУППОРТ ДЛЯ УСТАНОВКИ РАМКИ 45Х90 LAN-PF45X90 | ШТ 3 | - - | - - | - - | 2.61 7.83 | 0.14 0.42 | 2.75 8.25
56. | 5/20-40/1504-34927-Э | ЛИЦЕВАЯ РАМКА ФРАНЦУЗСКИЙ СТАНДАРТ 45Х90 БЕЛАЯ LAN-FR45X90-WН | ШТ 3 | - - | - - | - - | 2.61 7.83 | 0.14 0.42 | 2.75 8.25
57. | 5/20-40/1504-69108-Э | ВСТАВКА ДЛЯ МОДУЛЯ KEYSTONE С МАРКИРОВКОЙ 22,5Х45 БЕЛАЯ LAN-SIP-22N-WН | ШТ 9 | - - | - - | - - | 1.44 12.96 | 0.08 0.72 | 1.52 13.68
58. | 5/20-40/1504-56436-ЭЭ | МОДУЛЬ KEYSTONE, RJ45, КАТ.5Е, UTP; TWT-OK45UTP/5Е-WН | ШТ 9 | - - | - - | - - | 2.00 18.00 | 0.11 0.99 | 2.11 18.99
59. | 5/20-40/1504-34928-Э | ВСТАВКА-ЗАГЛУШКА MOSAIC 22,5Х45 LAN-WA-LP-XX-WН | ШТ 3 | - - | - - | - - | 8.30 24.90 | 0.44 1.32 | 8.74 26.22
60. | Ц8-591-8 (Н16) | РОЗЕТКА ШТЕПСЕЛЬНАЯ НЕУТОПЛЕННОГО ТИПА ПРИ ОТКРЫТОЙ ПРОВОДКЕ | 100 ШТ. 0.03 | 413.70 12.41 | 6.42 0.19 | 0.47 0.01 | 69.76 2.09 | 4.23 0.13 | 494.11 14.82
61. | 5/20-40/1509-61377-Э | ПАТЧ-КОРД LSZН UTP КАТ.5Е 2.0 М; LAN-PC45/U5Е-2.0-XX | ШТ 58 | - - | - - | - - | 7.11 412.38 | 0.38 22.04 | 7.49 434.42
62. | Ц10-137-1 (Н15) | ПЕРЕМЫЧКИ КАБЕЛЬНЫЕ ДЛИНОЙ ДО 6 М | 100 ПЕРЕМЫЧЕК 0.58 | 248.05 143.87 | - - | - - | - - | - - | 248.05 143.87
|  | ИТОГО ПРЯМЫЕ ЗАТРАТЫ : |  | 286 | - | - | 462 | 34 | 782
|  | ОХР и ОПР | [6 empty] | 117
|  | ПЛАНОВАЯ ПРИБЫЛЬ | [6 empty] | 107
|  | ИТОГО ПО ПТМ | [6 empty] | 1006
|  | ЗАТРАТЫ ТРУДА | [6 empty] | 28
| Ж3-80-71 | СЕТИ
63. | 5/10-10/1509-49905-Э | КАБЕЛЬ U/UTP КАТ.5Е, ОБОЛОЧКА LSZН 4Х2Х0,51 | 1000М 2.69 | - - | - - | - - | 1509.74 4061.20 | 80.32 216.06 | 1590.06 4277.26
64. | Ц8-912-1 (Н16) | КАБЕЛЬ ТРЕХ-ПЯТИЖИЛЬНЫЙ СЕЧЕНИЕМ ЖИЛЫ ДО 6 ММ2 В ПРОЛОЖЕННЫХ ТРУБАХ, КОРОБАХ (КАБЕЛЬ-КАНАЛАХ) | 100 М 26.3725 | 136.05 3587.98 | 11.21 295.64 | 3.44 90.72 | 13.19 347.85 | 1.03 27.16 | 161.48 4258.64
65. | 5/20-30-3/С552-606-2Д | ЗАЖИМЫ (СКОБЫ) | 100 ШТ. 2.64 | - - | - - | - - | 1.17 3.09 | 0.06 0.16 | 1.23 3.25
66. | 5/20-30-1-4/С552-1409-10Д | СОЕДИНИТЕЛЬНЫЙ ИЗОЛИРУЮЩИЙ ЗАЖИМ СИЗ | 100 ШТ. 16.88 | - - | - - | - - | 5.00 84.40 | 0.27 4.56 | 5.27 88.96
67. | 6/40-10-10/2 | ТРУБА ТЕХНИЧЕКАЯ ИЗ ПОЛИЭТИЛЕНА ПЭ 63 SDR 26 НОМИНАЛЬНЫМ НАРУЖНЫМ ДИАМЕТРОМ 25 ММ И НОМИНАЛЬНОЙ ТОЛЩИНОЙ СТЕНКИ 1,5 ММ (НИЗКОГО ДАВЛЕНИЯ | 10 М 2 | - - | - - | - - | 10.73 21.46 | 0.51 1.02 | 11.24 22.48
68. | Ц8-410-101 (Н16) | ТРУБЫ ПОЛИЭТИЛЕНОВЫЕ ПО ОСНОВАНИЮ ПОЛА С КРЕПЛЕНИЕМ ДЮБЕЛЯМИ, ДИАМЕТР 25ММ | 100 М 0.198 | 156.95 31.08 | 10.07 1.99 | 1.54 0.30 | 225.77 44.70 | 12.32 2.44 | 405.11 80.21
|  | ИТОГО ПРЯМЫЕ ЗАТРАТЫ : |  | 3619 | 298 | 91 | 4563 | 252 | 8732
|  | ОХР и ОПР | [6 empty] | 2210
|  | ПЛАНОВАЯ ПРИБЫЛЬ | [6 empty] | 1504
|  | ИТОГО ПО ПТМ | [6 empty] | 12446
|  | ЗАТРАТЫ ТРУДА | [6 empty] | 397
|  | ЗАТРАТЫ ТРУДА МАШИНИСТОВ | [6 empty] | 8
|  | ВСЕГО, В ТОМ ЧИСЛЕ | [6 empty] | 13451
|  | МОНТАЖНЫЕ РАБОТЫ В ТОМ ЧИСЛЕ | [6 empty] | 13699
|  | ЗАРАБОТНАЯ ПЛАТА | [6 empty] | 3904
|  | ЭКСПЛУАТАЦИЯ МАШИН И МЕХАНИЗМОВ | [6 empty] | 298
|  | В ТОМ ЧИСЛЕ ЗАРАБОТНАЯ ПЛАТА МАШИНИСТОВ | [6 empty] | 91
|  | МАТЕРИАЛЫ, ИЗДЕЛИЯ, КОНСТРУКЦИИ | [6 empty] | 5268
|  | ТРАНСПОРТ | [6 empty] | 290
|  | ОХР и ОПР | [6 empty] | 2327
|  | ПЛАНОВАЯ ПРИБЫЛЬ | [6 empty] | 1612
|  | ОБОРУДОВАНИЕ, МЕБЕЛЬ, ИНВЕНТАРЬ | [6 empty] | -243
|  | ТРАНСПОРТ | [6 empty] | -5
|  | ЗАТРАТЫ ТРУДА РАБОЧИХ | [6 empty] | 425
|  | ЗАТРАТЫ ТРУДА МАШИНИСТОВ | [6 empty] | 8
|  | СОСТАВИЛ | ____________________ |  |  |  |  | ПАВЛОВИЧ
|  |  | (должность) |  |  | (подпись) |  | (инициалы,фамилия)
|  | ПРОВЕРИЛ | ____________________ |  |  |  |  | МАКСИМОВИЧ
|  |  | (должность) |  |  | (подпись) |  | (инициалы,фамилия)

## 7162-14-3037-T0
НАИМЕНОВАНИЕ ОБЪЕКТА: СТРОИТЕЛЬСТВО ДЕТСКОЙ ПОЛИКЛИНИКИ В МИКРОРАЙОНЕ ЛОШИЦА-9 НА 480 ПОСЕЩЕНИЙ В СМЕНУ. СТАДИЯ С. С УЧЕТОМ ПОСТАНОВЛЕНИЯ МАИС РБ N3 ОТ 26.01.2023Г.
КОД ОБЪЕКТА: 17.045
НАИМЕНОВАНИЕ ЗДАНИЯ, СООРУЖЕНИЯ: ВНЕСЕНИЕ ИЗМЕНЕНИЙ: ДЕТСКАЯ ПОЛИКЛИНИКА
ШИФР ЗДАНИЯ, СООРУЖЕНИЯ: 17.045
КОМПЛЕКТ ЧЕРТЕЖЕЙ: УС3.СО (ИЗМ.3)
ИСХОДНЫЕ ДАННЫЕ ПО ЛОКАЛЬНОЙ СМЕТЕ (ЛОКАЛЬНОМУ СМЕТНОМУ РАСЧЕТУ) № 3037
(НОРМЫ 2022г.)
ЛОКАЛЬНАЯ ВЫЧИСЛИТЕЛЬНАЯ СЕТЬ (ДОП. К ЛС N 3010, 3031)
СОСТАВЛЕНА В ЦЕНАХ НА 1 АВГУСТА 2022г.
№ П/П | ТЕКСТ
1 | 2
1 | L3'7162'14'3037'S0'2'14'ЛОКАЛЬНАЯ ВЫЧИСЛИТЕЛЬНАЯ СЕТЬ (ДОП. К ЛС N 3010, 3031)'УС3.СО (ИЗМ.3)'ПАВЛОВИЧ'МАКСИМОВИЧ*
2 | Ж3-80-72'ЛОКАЛЬНАЯ ВЫЧИСЛИТЕЛЬНАЯ СЕТЬ. ОБОРУДОВАНИЕ 'ШТ*
3 | БС530-21901-П#С530-21901'10,73##'=60'ТРУБА ТЕХНИЧЕКАЯ ИЗ ПОЛИЭТИЛЕНА ПЭ 63 SDR 26 НОМИНАЛЬНЫМ НАРУЖНЫМ ДИАМЕТРОМ 25 ММ И НОМИНАЛЬНОЙ ТОЛЩИНОЙ СТЕНКИ 1,5 ММ (НИЗКОГО ДАВЛЕНИЯ###'10 М''2801=<6/40-10-10/2>/2799=10,73_0*
4 | БС552-606-2Д#С552-606-2'1,17##'=12'ЗАЖИМЫ (СКОБЫ)###'100 ШТ.''2801=<5/20-30-3>/2799=1,17_0*
5 | БС552-1409-10Д#С552-1409-10'5##'=12'СОЕДИНИТЕЛЬНЫЙ ИЗОЛИРУЮЩИЙ ЗАЖИМ СИЗ###'100 ШТ.''2801=<5/20-30-1-4>/2799=5_0*
6 | Б1716-41824-Д'6050.0,040141:1,2:1,0564##'=14'КАБЕЛЬ ПРЯМОГО ВКЛЮЧЕНИЯ , ВЫСОКОСКОРОСТНОЙ НUAWEI SFP-10G-CU1M, С КОМПЛЕКТОМ ПРИЕМОПЕРЕДАТЧИКОВ SFP+ 10GE;ДЛИНА 1М: ДЛЯ ВНУТРЕННЕГО ПРИМЕНЕНИЯ###'ШТ''2799=191,57_0*
7 | Б1716-2200-Д'17634.0,040141:1,2:1,0564##'=14'МОДУЛЬ Е1 (PRI) PORT ISDN MODULE FOR IPX-2200/2500; IPX-21PR###'ШТ''2799=558,38_0*
8 | Б1511-51517-Д'32,38:1,2:1,0564##'=14'ПАТЧ-КОРД LC-SC/OS2, 2.0 М (ДЛЯ МУЛЬТИПЛЕКСОРА, ПОСТАВЛЯЕМОГО РУП "БЕЛТЕЛЕКОМ". ПЕРЕД ЗАКУПКОЙ УТОЧНИТЬ ТИП ПОЛИРОВКИ И КОЛИЧЕСТВО ВОЛОКОН)###'ШТ''2799=25,54_0*
9 | Б1504-46821-Д'4,22:1,0564##'=12'НАСТЕННАЯ КОРОБКА НА СТЕНУ ДЛЯ СУППОРТА 45Х45, БЕЛАЯ ; LAN-WB45Х45-WН###'ШТ''2801=<5/20-40>/2799=3,99_0*
10 | Б1504-46820-Д'1,94:1,0564##'=12'ПЛАСТИКОВЫЙ СУППОРТ ДЛЯ УСТАНОВКИ РАМКИ 45Х45; LAN-PF45Х45###'ШТ''2801=<5/20-40>/2799=1,84_0*
11 | Б1504-34927-Д'2,11:1,0564##'=12'ЛИЦЕВАЯ РАМКА, ФРАНЦУЗСКИЙ СТАНДАРТ, 45Х45, БЕЛАЯ; LAN-FR45Х45-WН###'ШТ''2801=<5/20-40>/2799=2_0*
12 | Б1504-69108-Д'2,58:1,0564##'=12'ВСТАВКА ДЛЯ МОДУЛЯ KEYSTONE C МАРКИРОВКОЙ 45Х45; LAN-SIP-23M-WН###'ШТ''2801=<5/20-40>/2799=2,44_0*
13 | Б1504-53003-Д'3,02:1,0564##'=12'ВСТАВКА ДЛЯ 2 МОДУЛЕЙ KEYSTONE С МАРКИРОВКОЙ, 22,5Х45; LAN-SIP-24M-WН###'ШТ''2801=<5/20-40>/2799=2,86_0*
14 | Б1504-45053-Д'13,28:1,0564##'=12'МОДУЛЬ KEYSTONE, RJ45, КАТ 6 STP; LAN-OK45S6/180###'ШТ''2801=<5/20-40>/2799=12,57_0*
15 | Б1504-34923-Д'5,07:1,0564##'=12'ПОДРОЗЕТОЧНАЯ КОРОБКА В КИРПИЧНУЮ СТЕНУ ДЛЯ СУППОРТА 45Х45###'ШТ''2801=<5/20-40>/2799=4,8_0*
16 | Б1504-34926-Д'3,63:1,0564##'=12'МЕТАЛЛИЧЕСКИЙ СУППОРТ ДЛЯ УСТАНОВКИ РАМКИ 45Х45: LAN-MF45Х45###'ШТ''2801=<5/20-40>/2799=3,44_0*
17 | Б1504-34924-Д'5,07:1,0564##'=12'ПОДРОЗЕТОЧНАЯ КОРОБКА В СТЕНУ ДЛЯ СУППОРТА 45Х45; TWT-BX45Х45-НД###'ШТ''2801=<5/20-40>/2799=4,8_0*
18 | Б1511-51516-Э'4,56/1,2/1,0929##'=14'ПАТЧ-КОРД UTP, КАТ 5Е , RJ45-RJ45, ДЛИНА 2.0 М; LAN-45-45-2.0-XX###'ШТ''2799=3,48_0*
19 | Б1509-49905-Э'1,65/1,0929.1000##'=12'КАБЕЛЬ U/UTP КАТ.5Е, ОБОЛОЧКА LSZН 4Х2Х0,51###'1000М''2801=<5/10-10>/2799=1509,74_0*
20 | Б1504-56436-Э'9,15/1,2/1,0929##'=12'МОДУЛЬ KEYSTONE, RJ45, КАТ.5Е, UTP; LAN-OK45U5Е/90-WН###'ШТ''2801=<5/20-40>/2799=6,98_0*
21 | Б1509-61377-Э'9,32/1,2/1,0929##'=12'ПАТЧ-КОРД LSZН UTP КАТ.5Е 2.0 М; LAN-PC45/U5Е-2.0-XX###'ШТ''2801=<5/20-40>/2799=7,11_0*
22 | Б1504-34924-Э'7,06:1,2:1,2861##'=12'ПОДРОЗЕТОЧНАЯ КОРОБКА В СТЕНУ ДЛЯ СУППОРТА 45Х90 TWT-BX45X90-YL###'ШТ''2801=<5/20-40>/2799=4,57_0*
23 | Б1504-34926-Э'5,38:1,2:1,2861##'=12'МЕТАЛЛИЧЕСКИЙ СУППОРТ ДЛЯ РАМКИ 45Х90 LAN-MF45X90###'ШТ''2801=<5/20-40>/2799=3,49_0*
24 | Б1504-34927-Э'4,03:1,2:1,2861##'=12'ЛИЦЕВАЯ РАМКА ФРАНЦУЗСКИЙ СТАНДАРТ 45Х90 БЕЛАЯ LAN-FR45X90-WН###'ШТ''2801=<5/20-40>/2799=2,61_0*
25 | Б1504-69108-Э'2,22:1,2:1,2861##'=12'ВСТАВКА ДЛЯ МОДУЛЯ KEYSTONE С МАРКИРОВКОЙ 22,5Х45 БЕЛАЯ LAN-SIP-22N-WН###'ШТ''2801=<5/20-40>/2799=1,44_0*
26 | Б1504-34928-Э'12,81:1,2:1,2861##'=12'ВСТАВКА-ЗАГЛУШКА MOSAIC 22,5Х45 LAN-WA-LP-XX-WН###'ШТ''2801=<5/20-40>/2799=8,3_0*
27 | Б1504-56436-ЭЭ'3,08:1,2:1,2861##'=12'МОДУЛЬ KEYSTONE, RJ45, КАТ.5Е, UTP; TWT-OK45UTP/5Е-WН###'ШТ''2801=<5/20-40>/2799=2_0*
28 | Б1504-34926-ЭЭ'4,03:1,2:1,2861##'=12'ПЛАСТИКОВЫЙ СУППОРТ ДЛЯ УСТАНОВКИ РАМКИ 45Х90 LAN-PF45X90###'ШТ''2801=<5/20-40>/2799=2,61_0*
29 | Б1504-34924-ЭЭ'8,67:1,2:1,2861##'=12'НАСТЕННАЯ КОРОБКА ДЛЯ СУППОРТА 45Х90 БЕЛАЯ LAN-WB45X90-WН###'ШТ''2801=<5/20-40>/2799=5,62_0*
30 | РМ010201/М010410/М021102/М021141/М030203/М030901/М030902/М031801/М400001/М400002*
31 | П'В СМЕТЕ УЧТЕНА ЗАРАБОТНАЯ ПЛАТА РАБОЧИХ-СТРОИТЕЛЕЙ И ЗАРАБОТНАЯ ПЛАТА МАШИНИСТОВ СОГЛАСНО ПОСТАНОВЛЕНИЮ МАИС РБ N 3 ОТ 26.01.2023Г.*
32 | Н4=1:8,2.9,8*
33 | Н5=1:8,2.9,8*
34 | П'КОМПЛЕКТ ОБОРУДОВАНИЯ И ИЗДЕЛИЙ, МОНТИРУЕМЫХ В ШКАФ ТС5*
35 | 1716-41824-Д'5-4'Ж1*
36 | 1511-51516-Э'223-187'Ж1*
37 | Ц10-137-1'1+36''ПЕРЕМЫЧКИ КАБЕЛЬНЫЕ ДЛИНОЙ ДО 6 М'100 ПЕРЕМЫЧЕК''*
38 | П'КОМПЛЕКТ ОБОРУДОВАНИЯ И ИЗДЕЛИЙ, МОНТИРУЕМЫХ В ШКАФ ТС6*
39 | 1511-51516-Э'98-91'Ж1*
40 | Ц10-137-1'7''ПЕРЕМЫЧКИ КАБЕЛЬНЫЕ ДЛИНОЙ ДО 6 М'100 ПЕРЕМЫЧЕК''*
41 | П'ОБОРУДОВАНИЕ ТЕЛЕФОНИЗАЦИИ (IP УПАТС)*
42 | 1716-2200-Д'1'Ж1/B*
43 | 1511-51517-Д'1'Ж1/B*
44 | Ц10-137-1'1'B'ПЕРЕМЫЧКИ КАБЕЛЬНЫЕ ДЛИНОЙ ДО 6 М'100 ПЕРЕМЫЧЕК''*
45 | П'ИЗДЕЛИЯ И МАТЕРИАЛЫ*
46 | П'ТЕЛЕКОММУНИКАЦИОННАЯ РОЗЕТКА ОТКРЫТОЙ УСТАНОВКИ 1ХRJ45 UTP КАТ. 5Е В СОСТАВЕ: (1 КОМПЛЕКТ)*
47 | 1504-46821-Д'12-11'Ж1*
48 | 1504-46820-Д'1'Ж1*
49 | 1504-34927-Д'1'Ж1*
50 | 1504-56436-Э'1'Ж1*
51 | 1504-69108-Д'1'Ж1*
52 | Ц8-591-8'12-11''РОЗЕТКА ШТЕПСЕЛЬНАЯ НЕУТОПЛЕННОГО ТИПА ПРИ ОТКРЫТОЙ ПРОВОДКЕ'100 ШТ.''*
53 | П'ТЕЛЕКОММУНИКАЦИОННАЯ РОЗЕТКА ОТКРЫТОЙ УСТАНОВКИ 2ХRJ45 UTP КАТ 5Е В СОСТАВЕ: (5 КОМПЛЕКТОВ)*
54 | 1504-46821-Д'1.(15-10)'Ж1/B*
55 | 1504-46820-Д'1.5'Ж1/B*
56 | 1504-34927-Д'1.5'Ж1/B*
57 | 1504-56436-Э'2.5'Ж1/B*
58 | 1504-53003-Д'1.5'Ж1/B*
59 | Ц8-591-8'15-10'B'РОЗЕТКА ШТЕПСЕЛЬНАЯ НЕУТОПЛЕННОГО ТИПА ПРИ ОТКРЫТОЙ ПРОВОДКЕ'100 ШТ.''*
60 | П'ТЕЛЕКОММУНИКАЦИОННАЯ РОЗЕТКА СКРЫТОЙ УСТАНОВКИ 1ХRJ45 UTP КАТ5Е В СОСТАВЕ: (10 КОМПЛЕКТОВ)*
61 | 1504-34923-Д'1.(59-49)'Ж1*
62 | 1504-34926-Д'1.10'Ж1*
63 | 1504-34927-Д'1.10'Ж1*
64 | 1504-56436-Э'1.10'Ж1*
65 | 1504-69108-Д'1.10'Ж1*
66 | Ц8-591-902'59-49''РОЗЕТКА ШТЕПСЕЛЬНАЯ УТОПЛЕННОГО ТИПА ПРИ СКРЫТОЙ ПРОВОДКЕ С КРЕПЛЕНИЕМ НА РАСПОРНЫЕ ДЮБЕЛЯ'100 ШТ.''*
67 | П'ТЕЛЕКОММУНИКАЦИОННАЯ РОЗЕТКА СКРЫТОЙ УСТАНОВКИ 2ХRJ45 UTP КА.5Е В СОСТАВЕ: (50 КОМПЛЕКТОВ)*
68 | 1504-34924-Д'1.(185-135)'Ж1/B*
69 | 1504-34926-Д'50'Ж1/B*
70 | 1504-34927-Д'50'Ж1/B*
71 | 1504-56436-Э'2.50'Ж1/B*
72 | 1504-53003-Д'50'Ж1/B*
73 | Ц8-591-902'185-135'B'РОЗЕТКА ШТЕПСЕЛЬНАЯ УТОПЛЕННОГО ТИПА ПРИ СКРЫТОЙ ПРОВОДКЕ С КРЕПЛЕНИЕМ НА РАСПОРНЫЕ ДЮБЕЛЯ'100 ШТ.''*
74 | П'ТЕЛЕКОММУНИКАЦИОННАЯ РОЗЕТКА СКРЫТОЙ УСТАНОВКИ 3ХRJ45 STP КАТ.5Е В СОСТАВЕ: (50 КОМПЛЕКТОВ)*
75 | 1504-34924-Э'50'Ж1*
76 | 1504-34926-Э'50'Ж1*
77 | 1504-34927-Э'50'Ж1*
78 | 1504-69108-Э'50.3'Ж1*
79 | 1504-56436-ЭЭ'150'Ж1*
80 | 1504-34928-Э'50'Ж1*
81 | Ц8-591-902'50''РОЗЕТКА ШТЕПСЕЛЬНАЯ УТОПЛЕННОГО ТИПА ПРИ СКРЫТОЙ ПРОВОДКЕ С КРЕПЛЕНИЕМ НА РАСПОРНЫЕ ДЮБЕЛЯ'100 ШТ.''*
82 | П'ТЕЛЕКОММУНИКАЦИОННАЯ РОЗЕТКА ОТКРЫТОЙ УСТАНОВКИ 3ХRJ45 UTP КАТ 5Е В СОСТАВЕ: (3 КОМПЛЕКТА)*
83 | 1504-34924-ЭЭ'3'Ж1*
84 | 1504-34926-ЭЭ'3'Ж1*
85 | 1504-34927-Э'3'Ж1*
86 | 1504-69108-Э'3.3'Ж1*
87 | 1504-56436-ЭЭ'9'Ж1*
88 | 1504-34928-Э'3'Ж1*
89 | Ц8-591-8'3''РОЗЕТКА ШТЕПСЕЛЬНАЯ НЕУТОПЛЕННОГО ТИПА ПРИ ОТКРЫТОЙ ПРОВОДКЕ'100 ШТ.''*
90 | 1509-61377-Э'382-324'Ж1*
91 | Ц10-137-1'58''ПЕРЕМЫЧКИ КАБЕЛЬНЫЕ ДЛИНОЙ ДО 6 М'100 ПЕРЕМЫЧЕК''*
92 | Ж3-80-71'СЕТИ'М*
93 | 1509-49905-Э'23250-20560'Ж1000*
94 | Ц8-912-1'2690:1,02'М021104#М021141=0,29'КАБЕЛЬ ТРЕХ-ПЯТИЖИЛЬНЫЙ СЕЧЕНИЕМ ЖИЛЫ ДО 6 ММ2 В ПРОЛОЖЕННЫХ ТРУБАХ, КОРОБАХ (КАБЕЛЬ-КАНАЛАХ)'100 М''*
95 | С552-606-2Д'264*
96 | С552-1409-10Д'1688*
97 | С530-21901-П'1160-1140*
98 | Ц8-410-101'20:1,01''ТРУБЫ ПОЛИЭТИЛЕНОВЫЕ ПО ОСНОВАНИЮ ПОЛА С КРЕПЛЕНИЕМ ДЮБЕЛЯМИ, ДИАМЕТР 25ММ'100 М''*
99 | L*

## 7162-14-3037-B0
НАИМЕНОВАНИЕ ОБЪЕКТА |  | СТРОИТЕЛЬСТВО ДЕТСКОЙ ПОЛИКЛИНИКИ В МИКРОРАЙОНЕ ЛОШИЦА-9 НА 480 ПОСЕЩЕНИЙ В СМЕНУ. СТАДИЯ С. С УЧЕТОМ ПОСТАНОВЛЕНИЯ МАИС РБ N3 ОТ 26.01.2023Г.
КОД ОБЪЕКТА |  | 17.045
НАИМЕНОВАНИЕ ЗДАНИЯ, СООРУЖЕНИЯ |  | ВНЕСЕНИЕ ИЗМЕНЕНИЙ: ДЕТСКАЯ ПОЛИКЛИНИКА
ШИФР ЗДАНИЯ, СООРУЖЕНИЯ |  | 17.045
КОМПЛЕКТ ЧЕРТЕЖЕЙ |  | УС3.СО (ИЗМ.3)
ВЕДОМОСТЬ ОБЪЕМОВ И СТОИМОСТИ РАБОТ № 3037
(НОРМЫ 2022г.)
ЛОКАЛЬНАЯ ВЫЧИСЛИТЕЛЬНАЯ СЕТЬ (ДОП. К ЛС N 3010, 3031)
СОСТАВЛЕНА В ЦЕНАХ НА 1 АВГУСТА 2022г.
ОБОСНОВА- НИЕ | НАИМЕНОВАНИЕ ВИДОВ РАБОТ | ОБЪЕМ | СТОИМОСТЬ, ТЫС.РУБ.
|  |  | ЗАРАБОТНАЯ ПЛАТА | ЭКСПЛУАТА- ЦИЯ МАШИН И МЕХА- НИЗМОВ | МАТЕРИАЛЫ, ИЗДЕЛИЯ, КОНСТРУК- ЦИИ | ОБОРУДОВА- НИЕ,МЕБЕЛЬ, ИНВЕНТАРЬ | ОХР и ОПР | ПРОЧИЕ СРЕДСТВА | ВСЕГО
|  | ЕД.ИЗМ. | ТРУДОЕМ- КОСТЬ, ЧЕЛ.Ч. | В Т.Ч.З/П МАШИ- НИСТОВ | ТРАНСПОРТ | ТРАНСПОРТ | ПЛАНОВАЯ ПРИБЫЛЬ
1 | 2 | 3 | 4 | 5 | 6 | 7 | 8 | 9 | 10
Ж3-80-72 | ЛОКАЛЬНАЯ ВЫЧИСЛИТЕЛЬНАЯ СЕТЬ. ОБОРУДОВАНИЕ | 355 | 0,286 | 0 | 0,705 | -0,243 | 0,117 | 0 | 1,006
|  | ШТ | 28 | 0 | 0,039 | -0,005 | 0,107
Ж3-80-71 | СЕТИ | 2690 | 3,619 | 0,298 | 4,563 | 0 | 2,21 | 0 | 12,446
|  | М | 397 | 0,091 | 0,252 | 0 | 1,504
| И Т О Г О | 0 | 3,905 | 0,298 | 5,268 | -0,243 | 2,327 | 0 | 13,452
|  |  | 425 | 0,091 | 0,291 | -0,005 | 1,611
| СОСТАВИЛ | ______________________________ | [5 empty] | ПАВЛОВИЧ
|  | (должность) |  |  |  | (подпись) |  | (инициалы,фамилия)
| ПРОВЕРИЛ | ______________________________ | [5 empty] | МАКСИМОВИЧ
|  | (должность) |  |  |  | (подпись) |  | (инициалы,фамилия)

## 7162-14-3037-Q1
НАИМЕНОВАНИЕ ОБЪЕКТА |  | СТРОИТЕЛЬСТВО ДЕТСКОЙ ПОЛИКЛИНИКИ В МИКРОРАЙОНЕ ЛОШИЦА-9 НА 480 ПОСЕЩЕНИЙ В СМЕНУ. СТАДИЯ С. С УЧЕТОМ ПОСТАНОВЛЕНИЯ МАИС РБ N3 ОТ 26.01.2023Г.
КОД ОБЪЕКТА |  | 17.045
НАИМЕНОВАНИЕ ЗДАНИЯ, СООРУЖЕНИЯ |  | ВНЕСЕНИЕ ИЗМЕНЕНИЙ: ДЕТСКАЯ ПОЛИКЛИНИКА
ШИФР ЗДАНИЯ, СООРУЖЕНИЯ |  | 17.045
КОМПЛЕКТ ЧЕРТЕЖЕЙ |  | УС3.СО (ИЗМ.3)
ВЕДОМОСТЬ ОБЪЕМОВ РАБОТ И РАСХОДОВ РЕСУРСОВ С КОДАМИ РБ ДЛЯ ЛОКАЛЬНОЙ СМЕТЫ № 3037
(НОРМЫ 2022г.)
ЛОКАЛЬНАЯ ВЫЧИСЛИТЕЛЬНАЯ СЕТЬ (ДОП. К ЛС N 3010, 3031)
ОБОСНОВАНИЕ | НАИМЕНОВАНИЕ ВИДОВ | ЕД.ИЗМЕРЕНИЯ | НАИМЕНОВАНИЕ РЕСУРСОВ | ЕД.ИЗМ. | КОЛИЧЕСТВО
| РАБОТ | ОБЪЕМ
1 | 2 | 3 | 4 | 5 | 6
Ж3-80-72 | ЛОКАЛЬНАЯ ВЫЧИСЛИТЕЛЬНАЯ СЕТЬ. ОБОРУДОВАНИЕ | ШТ 355
1-1 |  |  | ЗАТРАТЫ ТРУДА РАБОЧИХ | ЧЕЛ.Ч | 28.1809
1-3 |  |  | ЗАТРАТЫ ТРУДА МАШИНИСТОВ | ЧЕЛ.-Ч | 0.0036
М021104 |  |  | КРАНЫ НА АВТОМОБИЛЬНОМ ХОДУ ПРИ РАБОТЕ НА МОНТАЖЕ ТЕХНОЛОГИЧЕСКОГО ОБОРУДОВАНИЯ, 16 Т | МАШ.Ч | 0.0036
М331451 |  |  | ПЕРФОРАТОРЫ ЭЛЕКТРИЧЕСКИЕ | МАШ.Ч | 0.335
1 |  |  | Материалы для строительных работ
1/10 |  |  | Материалы для строительных работ общего назначения
1/10-170 |  |  | Оснастка технологическая и инструментальная
1/10-170-10/135 |  |  | СВЕРЛА С SDS PLUS ХВОСТОВИКОМ (НАКОНЕЧНИК ИЗ ТВЕРДОСПЛАВНОЙ СТАЛИ) (ПО БЕТОНУ), ДИАМЕТРОМ 8-10 ММ, ДЛИНОЙ 260 (265) ММ | ШТ. | 0.0816
1/10-240 |  |  | Метизы и крепежные изделия
1/10-240-55-10/40 |  |  | ШУРУПЫ С ПОЛУКРУГЛОЙ ГОЛОВКОЙ 4 Х 40 ММ | Т | -7e-06
5 |  |  | Материалы для монтажных и специальных строительных работ
5/20 |  |  | Изделия для прокладки кабельных сетей
5/20-20 |  |  | Пластиковые системы для прокладки кабеля
5/20-20-3-4/10 |  |  | ТРУБКА МАРКИ ТВ-40 ВНУТРЕННИМ ДИАМЕТРОМ 5 ММ | КГ | 0.0378
5/20-40/1504-34923-Д |  |  | ПОДРОЗЕТОЧНАЯ КОРОБКА В КИРПИЧНУЮ СТЕНУ ДЛЯ СУППОРТА 45Х45 | ШТ | 10
5/20-40/1504-34924-Д |  |  | ПОДРОЗЕТОЧНАЯ КОРОБКА В СТЕНУ ДЛЯ СУППОРТА 45Х45; TWT-BX45Х45-НД | ШТ | -50
5/20-40/1504-34924-Э |  |  | ПОДРОЗЕТОЧНАЯ КОРОБКА В СТЕНУ ДЛЯ СУППОРТА 45Х90 TWT-BX45X90-YL | ШТ | 50
5/20-40/1504-34924-ЭЭ |  |  | НАСТЕННАЯ КОРОБКА ДЛЯ СУППОРТА 45Х90 БЕЛАЯ LAN-WB45X90-WН | ШТ | 3
5/20-40/1504-34926-Д |  |  | МЕТАЛЛИЧЕСКИЙ СУППОРТ ДЛЯ УСТАНОВКИ РАМКИ 45Х45: LAN-MF45Х45 | ШТ | -40
5/20-40/1504-34926-Э |  |  | МЕТАЛЛИЧЕСКИЙ СУППОРТ ДЛЯ РАМКИ 45Х90 LAN-MF45X90 | ШТ | 50
5/20-40/1504-34926-ЭЭ |  |  | ПЛАСТИКОВЫЙ СУППОРТ ДЛЯ УСТАНОВКИ РАМКИ 45Х90 LAN-PF45X90 | ШТ | 3
5/20-40/1504-34927-Д |  |  | ЛИЦЕВАЯ РАМКА, ФРАНЦУЗСКИЙ СТАНДАРТ, 45Х45, БЕЛАЯ; LAN-FR45Х45-WН | ШТ | -44
5/20-40/1504-34927-Э |  |  | ЛИЦЕВАЯ РАМКА ФРАНЦУЗСКИЙ СТАНДАРТ 45Х90 БЕЛАЯ LAN-FR45X90-WН | ШТ | 53
5/20-40/1504-34928-Э |  |  | ВСТАВКА-ЗАГЛУШКА MOSAIC 22,5Х45 LAN-WA-LP-XX-WН | ШТ | 53
5/20-40/1504-46820-Д |  |  | ПЛАСТИКОВЫЙ СУППОРТ ДЛЯ УСТАНОВКИ РАМКИ 45Х45; LAN-PF45Х45 | ШТ | -4
5/20-40/1504-46821-Д |  |  | НАСТЕННАЯ КОРОБКА НА СТЕНУ ДЛЯ СУППОРТА 45Х45, БЕЛАЯ ; LAN-WB45Х45-WН | ШТ | -4
5/20-40/1504-53003-Д |  |  | ВСТАВКА ДЛЯ 2 МОДУЛЕЙ KEYSTONE С МАРКИРОВКОЙ, 22,5Х45; LAN-SIP-24M-WН | ШТ | -55
5/20-40/1504-56436-Э |  |  | МОДУЛЬ KEYSTONE, RJ45, КАТ.5Е, UTP; LAN-OK45U5Е/90-WН | ШТ | -99
5/20-40/1504-56436-ЭЭ |  |  | МОДУЛЬ KEYSTONE, RJ45, КАТ.5Е, UTP; TWT-OK45UTP/5Е-WН | ШТ | 159
5/20-40/1504-69108-Д |  |  | ВСТАВКА ДЛЯ МОДУЛЯ KEYSTONE C МАРКИРОВКОЙ 45Х45; LAN-SIP-23M-WН | ШТ | 11
5/20-40/1504-69108-Э |  |  | ВСТАВКА ДЛЯ МОДУЛЯ KEYSTONE С МАРКИРОВКОЙ 22,5Х45 БЕЛАЯ LAN-SIP-22N-WН | ШТ | 159
5/20-40/1509-61377-Э |  |  | ПАТЧ-КОРД LSZН UTP КАТ.5Е 2.0 М; LAN-PC45/U5Е-2.0-XX | ШТ | 58
5/20-40 |  |  | Другие электромонтажные материалы
5/20-40-4/11 |  |  | КОРОБКА МОНТАЖНАЯ (ПОДРОЗЕТНИК) | 100 ШТ. | -0.0102
5/30 |  |  | Материалы для электротехнических установок
5/30-40 |  |  | Материалы для электроизоляционных работ
5/30-40-2/21 |  |  | ЛЕНТА ЛИПКАЯ ИЗОЛЯЦИОННАЯ НА ПОЛИКАСИНОВОМ КОМПАУНДЕ МАРКИ ЛСЭПЛ, ШИРИНОЙ 20-30 ММ, ТОЛЩИНОЙ 0,14 - 0,19 ММ | КГ | 0.0099
5/90 |  |  | Прочие материалы для монтажных и специальных строительных работ
5/90-10 |  |  | Дюбели для крепления электромонтажных изделий
5/90-10/4 |  |  | ДЮБЕЛЬ МОНТАЖНЫЙ У658 | 10 ШТ. | 0.816
Прочие
1511-51516-Э |  |  | ПАТЧ-КОРД UTP, КАТ 5Е , RJ45-RJ45, ДЛИНА 2.0 М; LAN-45-45-2.0-XX | ШТ | 43
1511-51517-Д |  |  | ПАТЧ-КОРД LC-SC/OS2, 2.0 М (ДЛЯ МУЛЬТИПЛЕКСОРА, ПОСТАВЛЯЕМОГО РУП "БЕЛТЕЛЕКОМ". ПЕРЕД ЗАКУПКОЙ УТОЧНИТЬ ТИП ПОЛИРОВКИ И КОЛИЧЕСТВО ВОЛОКОН) | ШТ | -1
1716-2200-Д |  |  | МОДУЛЬ Е1 (PRI) PORT ISDN MODULE FOR IPX-2200/2500; IPX-21PR | ШТ | -1
1716-41824-Д |  |  | КАБЕЛЬ ПРЯМОГО ВКЛЮЧЕНИЯ , ВЫСОКОСКОРОСТНОЙ НUAWEI SFP-10G-CU1M, С КОМПЛЕКТОМ ПРИЕМОПЕРЕДАТЧИКОВ SFP+ 10GE;ДЛИНА 1М: ДЛЯ ВНУТРЕННЕГО ПРИМЕНЕНИЯ | ШТ | 1
Ж3-80-71 | СЕТИ | М 2690
1-1 |  |  | ЗАТРАТЫ ТРУДА РАБОЧИХ | ЧЕЛ.Ч | 396.8183
1-3 |  |  | ЗАТРАТЫ ТРУДА МАШИНИСТОВ | ЧЕЛ.-Ч | 7.6738
М021104 |  |  | КРАНЫ НА АВТОМОБИЛЬНОМ ХОДУ ПРИ РАБОТЕ НА МОНТАЖЕ ТЕХНОЛОГИЧЕСКОГО ОБОРУДОВАНИЯ, 16 Т | МАШ.Ч | 0.02574
М021141 |  |  | КРАНЫ НА АВТОМОБИЛЬНОМ ХОДУ ПРИ РАБОТЕ НА ДРУГИХ ВИДАХ СТРОИТЕЛЬСТВА, 10 Т | МАШ.Ч | 7.648
М030402 |  |  | ЛЕБЕДКИ ЭЛЕКТРИЧЕСКИЕ ТЯГОВЫМ УСИЛИЕМ ДО 12,26 (1,25) КН (Т) | МАШ.Ч | 3.9559
М150402 |  |  | ГАЗОВАЯ ГОРЕЛКА | МАШ.Ч | 0.11088
М331451 |  |  | ПЕРФОРАТОРЫ ЭЛЕКТРИЧЕСКИЕ | МАШ.Ч | 1.1682
1 |  |  | Материалы для строительных работ
1/10 |  |  | Материалы для строительных работ общего назначения
1/10-80 |  |  | Материалы неметаллорудные и асбестосодержащие изделия
1/10-80-30/50 |  |  | ТАЛЬК ТЕХНИЧЕСКИЙ МОЛОТЫЙ | Т | 0.015823
1/10-135 |  |  | Нефтепродукты, газы, химические материалы
1/10-135-20/75 |  |  | СМЕСЬ ПРОПАНА И БУТАНА ТЕХНИЧЕСКИХ | КГ | 0.1386
1/10-160 |  |  | Пленки, полотна, ткани разные
1/10-160-20/15 |  |  | ВЕТОШЬ | КГ | 0.65931
1/10-170 |  |  | Оснастка технологическая и инструментальная
1/10-170-10/135 |  |  | СВЕРЛА С SDS PLUS ХВОСТОВИКОМ (НАКОНЕЧНИК ИЗ ТВЕРДОСПЛАВНОЙ СТАЛИ) (ПО БЕТОНУ), ДИАМЕТРОМ 8-10 ММ, ДЛИНОЙ 260 (265) ММ | ШТ. | 0.1584
1/10-180 |  |  | Материалы шлифовальные
1/10-180-20/113 |  |  | ШКУРКА ШЛИФОВАЛЬНАЯ НА БУМАЖНОЙ ОСНОВЕ ВОДОСТОЙКАЯ | М2 | 0.65931
1/10-230 |  |  | Материалы для отделочных работ
1/10-230-35/75 |  |  | КЛЕЙ БМК-5К | КГ | 0.0396
1/10-235 |  |  | Изделия герметизирующие, уплотняющие, изолирующие
1/10-235-20/681 |  |  | ИЗОЛЕНТА ПВХ (РАЗМЕРОМ 15 ММХ20 М) | М2 | 39.5588
1/10-260 |  |  | Металлопрокат и металлоизделия (за исключением металлоизделий части 2)
1/10-260-210-1/82 |  |  | ПРОВОЛОКА СТАЛЬНАЯ НИЗКОУГЛЕРОДИСТАЯ ОБЩЕГО НАЗНАЧЕНИЯ ТЕРМИЧЕСКИ ОБРАБОТАННАЯ, ОЦИНКОВАННАЯ, ДИАМЕТРОМ 2 ММ | КГ | 0.4158
1/55 |  |  | Материалы специального назначения (кислотоупорные, огнеупорные и антикоррозионные)
1/55-50 |  |  | Материалы антикоррозионные и химически стойкие
1/55-50-30/20 |  |  | ПАСТА КВАРЦЕВАЗЕЛИНОВАЯ | КГ | 1.3186
4 |  |  | Железобетонные и бетонные изделия и конструкции (в т.ч. типовые), керамические изделия, нерудные материалы, бетоны и растворы
4/1 |  |  | Конструкции и изделия бетонные и железобетонные. керамические изделия. нерудные материалы. товарные бетоны и растворы
4/1-4 |  |  | Бетоны, растворы, смеси асфальтобетонные
4/1-4-20-20-10-10/20 |  |  | РАСТВОРЫ КЛАДОЧНЫЕ ТЯЖЕЛЫЕ ЦЕМЕНТНЫЕ, МАРКИ 50 | М3 | 0.004158
5 |  |  | Материалы для монтажных и специальных строительных работ
5/10 |  |  | Кабели, провода, муфты кабельные
5/10-10/1509-49905-Э |  |  | КАБЕЛЬ U/UTP КАТ.5Е, ОБОЛОЧКА LSZН 4Х2Х0,51 | 1000М | 2.69
5/10-10 |  |  | Кабели
5/20 |  |  | Изделия для прокладки кабельных сетей
5/20-10 |  |  | Металлические кабеленесущие системы
5/20-10-10/6 |  |  | ПРОФИЛЬ (Z-ПРОФИЛЬ) МОНТАЖНЫЙ, ТИПА К239 У2 | ШТ. | 0.099
5/20-30 |  |  | Материалы и изделия для монтажа кабелей и проводов
5/20-30-1-4/С552-1409-10Д |  |  | СОЕДИНИТЕЛЬНЫЙ ИЗОЛИРУЮЩИЙ ЗАЖИМ СИЗ | 100 ШТ. | 16.88
5/20-30-3/С552-606-2Д |  |  | ЗАЖИМЫ (СКОБЫ) | 100 ШТ. | 2.64
5/20-30-4/3 |  |  | ВТУЛКА В28 УХЛ2 | 100 ШТ. | 0.06336
5/20-30-5/2 |  |  | БИРКА МАРКИРОВОЧНАЯ У134 | 100 ШТ. | 2.6372
5/20-40 |  |  | Другие электромонтажные материалы
5/20-40-2/2 |  |  | ПАТРУБОК ВВОДНОЙ У477 У3 | 10 ШТ. | 0.39996
5/20-40-3/1 |  |  | ЗАГЛУШКА У469 | 10 ШТ. | 0.198
5/90 |  |  | Прочие материалы для монтажных и специальных строительных работ
5/90-10 |  |  | Дюбели для крепления электромонтажных изделий
5/90-10/4 |  |  | ДЮБЕЛЬ МОНТАЖНЫЙ У658 | 10 ШТ. | 3.168
6 |  |  | Трубы и детали трубопроводов (за исключением труб стальных обсадных и бурильных части 1). Арматура для технологических трубопроводов
6/40 |  |  | Трубы и детали трубопроводов полимерные
6/40-10 |  |  | Трубы из полиэтилена
6/40-10-10/2 |  |  | ТРУБА ТЕХНИЧЕКАЯ ИЗ ПОЛИЭТИЛЕНА ПЭ 63 SDR 26 НОМИНАЛЬНЫМ НАРУЖНЫМ ДИАМЕТРОМ 25 ММ И НОМИНАЛЬНОЙ ТОЛЩИНОЙ СТЕНКИ 1,5 ММ (НИЗКОГО ДАВЛЕНИЯ | 10 М | 2
СОСТАВИЛ | ______________________________ |  |  | ПАВЛОВИЧ
| (должность) |  | (подпись) | (инициалы,фамилия)
ПРОВЕРИЛ | ______________________________ |  |  | МАКСИМОВИЧ
| (должность) |  | (подпись) | (инициалы,фамилия)

## 7162-14-3037-Q4
НАИМЕНОВАНИЕ ОБЪЕКТА |  | СТРОИТЕЛЬСТВО ДЕТСКОЙ ПОЛИКЛИНИКИ В МИКРОРАЙОНЕ ЛОШИЦА-9 НА 480 ПОСЕЩЕНИЙ В СМЕНУ. СТАДИЯ С. С УЧЕТОМ ПОСТАНОВЛЕНИЯ МАИС РБ N3 ОТ 26.01.2023Г.
КОД ОБЪЕКТА |  | 17.045
НАИМЕНОВАНИЕ ЗДАНИЯ, СООРУЖЕНИЯ |  | ВНЕСЕНИЕ ИЗМЕНЕНИЙ: ДЕТСКАЯ ПОЛИКЛИНИКА
ШИФР ЗДАНИЯ, СООРУЖЕНИЯ |  | 17.045
КОМПЛЕКТ ЧЕРТЕЖЕЙ |  | УС3.СО (ИЗМ.3)
ВЕДОМОСТЬ РЕСУРСОВ ДЛЯ ЛОКАЛЬНОЙ СМЕТЫ № 3037
(НОРМЫ 2022г.)
ЛОКАЛЬНАЯ ВЫЧИСЛИТЕЛЬНАЯ СЕТЬ (ДОП. К ЛС N 3010, 3031)
СОСТАВЛЕНА В ЦЕНАХ НА 1 АВГУСТА 2022г.
№ П/П | ОБОСНОВАНИЕ | НАИМЕНОВАНИЕ РЕСУРСОВ | ЕД.ИЗМ. | КОЛИЧЕСТВО | СТОИМОСТЬ, РУБ.
[5 empty] | ЕДИНИЦЫ | ОБЩАЯ
1 | 2 | 3 | 4 | 5 | 6 | 7
1 | 1-1 | ЗАТРАТЫ ТРУДА РАБОЧИХ | ЧЕЛ.Ч | 424.9992
2 | 1-3 | ЗАТРАТЫ ТРУДА МАШИНИСТОВ | ЧЕЛ.-Ч | 7.6774
МАШИНЫ И МЕХАНИЗМЫ
3 | М021104 | КРАНЫ НА АВТОМОБИЛЬНОМ ХОДУ ПРИ РАБОТЕ НА МОНТАЖЕ ТЕХНОЛОГИЧЕСКОГО ОБОРУДОВАНИЯ, 16 Т | МАШ.Ч | 0.02934 | 44.82 | 1,32
4 | М021141 | КРАНЫ НА АВТОМОБИЛЬНОМ ХОДУ ПРИ РАБОТЕ НА ДРУГИХ ВИДАХ СТРОИТЕЛЬСТВА, 10 Т | МАШ.Ч | 7.648 | 36.27 | 277,39
5 | М030402 | ЛЕБЕДКИ ЭЛЕКТРИЧЕСКИЕ ТЯГОВЫМ УСИЛИЕМ ДО 12,26 (1,25) КН (Т) | МАШ.Ч | 3.9559 | 0.85 | 3,36
6 | М150402 | ГАЗОВАЯ ГОРЕЛКА | МАШ.Ч | 0.11088 | 0.26 | 0,03
7 | М331451 | ПЕРФОРАТОРЫ ЭЛЕКТРИЧЕСКИЕ | МАШ.Ч | 1.5032 | 0.65 | 0,98
|  | ИТОГО МАШИНЫ И МЕХАНИЗМЫ |  |  |  | 283
МАТЕРИАЛЫ, ИЗДЕЛИЯ, КОНСТРУКЦИИ
| 1 | Материалы для строительных работ
| 1/10 | Материалы для строительных работ общего назначения
| 1/10-80 | Материалы неметаллорудные и асбестосодержащие изделия
8 | 1/10-80-30/50 | ТАЛЬК ТЕХНИЧЕСКИЙ МОЛОТЫЙ | Т | 0.015823 | 4320 | 68,36
| 1/10-135 | Нефтепродукты, газы, химические материалы
9 | 1/10-135-20/75 | СМЕСЬ ПРОПАНА И БУТАНА ТЕХНИЧЕСКИХ | КГ | 0.1386 | 1.2 | 0,17
| 1/10-160 | Пленки, полотна, ткани разные
10 | 1/10-160-20/15 | ВЕТОШЬ | КГ | 0.65931 | 2.56 | 1,69
| 1/10-170 | Оснастка технологическая и инструментальная
11 | 1/10-170-10/135 | СВЕРЛА С SDS PLUS ХВОСТОВИКОМ (НАКОНЕЧНИК ИЗ ТВЕРДОСПЛАВНОЙ СТАЛИ) (ПО БЕТОНУ), ДИАМЕТРОМ 8-10 ММ, ДЛИНОЙ 260 (265) ММ | ШТ. | 0.24 | 7.5 | 1,8
| 1/10-180 | Материалы шлифовальные
12 | 1/10-180-20/113 | ШКУРКА ШЛИФОВАЛЬНАЯ НА БУМАЖНОЙ ОСНОВЕ ВОДОСТОЙКАЯ | М2 | 0.65931 | 21.36 | 14,08
| 1/10-230 | Материалы для отделочных работ
13 | 1/10-230-35/75 | КЛЕЙ БМК-5К | КГ | 0.0396 | 2.73 | 0,11
| 1/10-235 | Изделия герметизирующие, уплотняющие, изолирующие
14 | 1/10-235-20/681 | ИЗОЛЕНТА ПВХ (РАЗМЕРОМ 15 ММХ20 М) | М2 | 39.5588 | 5.8 | 229,44
| 1/10-240 | Метизы и крепежные изделия
15 | 1/10-240-55-10/40 | ШУРУПЫ С ПОЛУКРУГЛОЙ ГОЛОВКОЙ 4 Х 40 ММ | Т | -7e-06 | 3800 | -0,01
| 1/10-260 | Металлопрокат и металлоизделия (за исключением металлоизделий части 2)
16 | 1/10-260-210-1/82 | ПРОВОЛОКА СТАЛЬНАЯ НИЗКОУГЛЕРОДИСТАЯ ОБЩЕГО НАЗНАЧЕНИЯ ТЕРМИЧЕСКИ ОБРАБОТАННАЯ, ОЦИНКОВАННАЯ, ДИАМЕТРОМ 2 ММ | КГ | 0.4158 | 4 | 1,66
| 1/55 | Материалы специального назначения (кислотоупорные, огнеупорные и антикоррозионные)
| 1/55-50 | Материалы антикоррозионные и химически стойкие
17 | 1/55-50-30/20 | ПАСТА КВАРЦЕВАЗЕЛИНОВАЯ | КГ | 1.3186 | 7.15 | 9,43
| 4 | Железобетонные и бетонные изделия и конструкции (в т.ч. типовые), керамические изделия, нерудные материалы, бетоны и растворы
| 4/1 | Конструкции и изделия бетонные и железобетонные. керамические изделия. нерудные материалы. товарные бетоны и растворы
| 4/1-4 | Бетоны, растворы, смеси асфальтобетонные
18 | 4/1-4-20-20-10-10/20 | РАСТВОРЫ КЛАДОЧНЫЕ ТЯЖЕЛЫЕ ЦЕМЕНТНЫЕ, МАРКИ 50 | М3 | 0.004158 | 75.18 | 0,31
| 5 | Материалы для монтажных и специальных строительных работ
| 5/10 | Кабели, провода, муфты кабельные
19 | 5/10-10/1509-49905-Э | КАБЕЛЬ U/UTP КАТ.5Е, ОБОЛОЧКА LSZН 4Х2Х0,51 | 1000М | 2.69 | 1509.74 | 4061,2
| 5/10-10 | Кабели
| 5/20 | Изделия для прокладки кабельных сетей
| 5/20-10 | Металлические кабеленесущие системы
20 | 5/20-10-10/6 | ПРОФИЛЬ (Z-ПРОФИЛЬ) МОНТАЖНЫЙ, ТИПА К239 У2 | ШТ. | 0.099 | 39.23 | 3,88
| 5/20-20 | Пластиковые системы для прокладки кабеля
21 | 5/20-20-3-4/10 | ТРУБКА МАРКИ ТВ-40 ВНУТРЕННИМ ДИАМЕТРОМ 5 ММ | КГ | 0.0378 | 7.02 | 0,27
| 5/20-30 | Материалы и изделия для монтажа кабелей и проводов
22 | 5/20-30-1-4/С552-1409-10Д | СОЕДИНИТЕЛЬНЫЙ ИЗОЛИРУЮЩИЙ ЗАЖИМ СИЗ | 100 ШТ. | 16.88 | 5 | 84,4
23 | 5/20-30-3/С552-606-2Д | ЗАЖИМЫ (СКОБЫ) | 100 ШТ. | 2.64 | 1.17 | 3,09
24 | 5/20-30-4/3 | ВТУЛКА В28 УХЛ2 | 100 ШТ. | 0.06336 | 10.8 | 0,68
25 | 5/20-30-5/2 | БИРКА МАРКИРОВОЧНАЯ У134 | 100 ШТ. | 2.6372 | 9.5 | 25,05
26 | 5/20-40/1504-34923-Д | ПОДРОЗЕТОЧНАЯ КОРОБКА В КИРПИЧНУЮ СТЕНУ ДЛЯ СУППОРТА 45Х45 | ШТ | 10 | 4.8 | 48
27 | 5/20-40/1504-34924-Д | ПОДРОЗЕТОЧНАЯ КОРОБКА В СТЕНУ ДЛЯ СУППОРТА 45Х45; TWT-BX45Х45-НД | ШТ | -50 | 4.8 | -240
28 | 5/20-40/1504-34924-Э | ПОДРОЗЕТОЧНАЯ КОРОБКА В СТЕНУ ДЛЯ СУППОРТА 45Х90 TWT-BX45X90-YL | ШТ | 50 | 4.57 | 228,5
29 | 5/20-40/1504-34924-ЭЭ | НАСТЕННАЯ КОРОБКА ДЛЯ СУППОРТА 45Х90 БЕЛАЯ LAN-WB45X90-WН | ШТ | 3 | 5.62 | 16,86
30 | 5/20-40/1504-34926-Д | МЕТАЛЛИЧЕСКИЙ СУППОРТ ДЛЯ УСТАНОВКИ РАМКИ 45Х45: LAN-MF45Х45 | ШТ | -40 | 3.44 | -137,6
31 | 5/20-40/1504-34926-Э | МЕТАЛЛИЧЕСКИЙ СУППОРТ ДЛЯ РАМКИ 45Х90 LAN-MF45X90 | ШТ | 50 | 3.49 | 174,5
32 | 5/20-40/1504-34926-ЭЭ | ПЛАСТИКОВЫЙ СУППОРТ ДЛЯ УСТАНОВКИ РАМКИ 45Х90 LAN-PF45X90 | ШТ | 3 | 2.61 | 7,83
33 | 5/20-40/1504-34927-Д | ЛИЦЕВАЯ РАМКА, ФРАНЦУЗСКИЙ СТАНДАРТ, 45Х45, БЕЛАЯ; LAN-FR45Х45-WН | ШТ | -44 | 2 | -88
34 | 5/20-40/1504-34927-Э | ЛИЦЕВАЯ РАМКА ФРАНЦУЗСКИЙ СТАНДАРТ 45Х90 БЕЛАЯ LAN-FR45X90-WН | ШТ | 53 | 2.61 | 138,33
35 | 5/20-40/1504-34928-Э | ВСТАВКА-ЗАГЛУШКА MOSAIC 22,5Х45 LAN-WA-LP-XX-WН | ШТ | 53 | 8.3 | 439,9
36 | 5/20-40/1504-46820-Д | ПЛАСТИКОВЫЙ СУППОРТ ДЛЯ УСТАНОВКИ РАМКИ 45Х45; LAN-PF45Х45 | ШТ | -4 | 1.84 | -7,36
37 | 5/20-40/1504-46821-Д | НАСТЕННАЯ КОРОБКА НА СТЕНУ ДЛЯ СУППОРТА 45Х45, БЕЛАЯ ; LAN-WB45Х45-WН | ШТ | -4 | 3.99 | -15,96
38 | 5/20-40/1504-53003-Д | ВСТАВКА ДЛЯ 2 МОДУЛЕЙ KEYSTONE С МАРКИРОВКОЙ, 22,5Х45; LAN-SIP-24M-WН | ШТ | -55 | 2.86 | -157,3
39 | 5/20-40/1504-56436-Э | МОДУЛЬ KEYSTONE, RJ45, КАТ.5Е, UTP; LAN-OK45U5Е/90-WН | ШТ | -99 | 6.98 | -691,02
40 | 5/20-40/1504-56436-ЭЭ | МОДУЛЬ KEYSTONE, RJ45, КАТ.5Е, UTP; TWT-OK45UTP/5Е-WН | ШТ | 159 | 2 | 318
41 | 5/20-40/1504-69108-Д | ВСТАВКА ДЛЯ МОДУЛЯ KEYSTONE C МАРКИРОВКОЙ 45Х45; LAN-SIP-23M-WН | ШТ | 11 | 2.44 | 26,84
42 | 5/20-40/1504-69108-Э | ВСТАВКА ДЛЯ МОДУЛЯ KEYSTONE С МАРКИРОВКОЙ 22,5Х45 БЕЛАЯ LAN-SIP-22N-WН | ШТ | 159 | 1.44 | 228,96
43 | 5/20-40/1509-61377-Э | ПАТЧ-КОРД LSZН UTP КАТ.5Е 2.0 М; LAN-PC45/U5Е-2.0-XX | ШТ | 58 | 7.11 | 412,38
| 5/20-40 | Другие электромонтажные материалы
44 | 5/20-40-2/2 | ПАТРУБОК ВВОДНОЙ У477 У3 | 10 ШТ. | 0.39996 | 83.2 | 33,28
45 | 5/20-40-3/1 | ЗАГЛУШКА У469 | 10 ШТ. | 0.198 | 2.86 | 0,57
46 | 5/20-40-4/11 | КОРОБКА МОНТАЖНАЯ (ПОДРОЗЕТНИК) | 100 ШТ. | -0.0102 | 22 | -0,22
| 5/30 | Материалы для электротехнических установок
| 5/30-40 | Материалы для электроизоляционных работ
47 | 5/30-40-2/21 | ЛЕНТА ЛИПКАЯ ИЗОЛЯЦИОННАЯ НА ПОЛИКАСИНОВОМ КОМПАУНДЕ МАРКИ ЛСЭПЛ, ШИРИНОЙ 20-30 ММ, ТОЛЩИНОЙ 0,14 - 0,19 ММ | КГ | 0.0099 | 74.95 | 0,74
| 5/90 | Прочие материалы для монтажных и специальных строительных работ
| 5/90-10 | Дюбели для крепления электромонтажных изделий
48 | 5/90-10/4 | ДЮБЕЛЬ МОНТАЖНЫЙ У658 | 10 ШТ. | 3.984 | 0.9 | 3,59
| 6 | Трубы и детали трубопроводов (за исключением труб стальных обсадных и бурильных части 1). Арматура для технологических трубопроводов
| 6/40 | Трубы и детали трубопроводов полимерные
| 6/40-10 | Трубы из полиэтилена
49 | 6/40-10-10/2 | ТРУБА ТЕХНИЧЕКАЯ ИЗ ПОЛИЭТИЛЕНА ПЭ 63 SDR 26 НОМИНАЛЬНЫМ НАРУЖНЫМ ДИАМЕТРОМ 25 ММ И НОМИНАЛЬНОЙ ТОЛЩИНОЙ СТЕНКИ 1,5 ММ (НИЗКОГО ДАВЛЕНИЯ | 10 М | 2 | 10.73 | 21,46
Прочие
|  | ИТОГО МАТЕРИАЛЫ, ИЗДЕЛИЯ, КОНСТРУКЦИИ |  |  |  | 5268
|  | ИТОГО ТРАНСПОРТ |  |  |  | 290
ОБОРУДОВАНИЕ, МЕБЕЛЬ, ИНВЕНТАРЬ
50 | 1511-51516-Э | ПАТЧ-КОРД UTP, КАТ 5Е , RJ45-RJ45, ДЛИНА 2.0 М; LAN-45-45-2.0-XX | ШТ | 43 | 3.48 | 149,64
51 | 1511-51517-Д | ПАТЧ-КОРД LC-SC/OS2, 2.0 М (ДЛЯ МУЛЬТИПЛЕКСОРА, ПОСТАВЛЯЕМОГО РУП "БЕЛТЕЛЕКОМ". ПЕРЕД ЗАКУПКОЙ УТОЧНИТЬ ТИП ПОЛИРОВКИ И КОЛИЧЕСТВО ВОЛОКОН) | ШТ | -1 | 25.54 | -25,54
52 | 1716-2200-Д | МОДУЛЬ Е1 (PRI) PORT ISDN MODULE FOR IPX-2200/2500; IPX-21PR | ШТ | -1 | 558.38 | -558,38
53 | 1716-41824-Д | КАБЕЛЬ ПРЯМОГО ВКЛЮЧЕНИЯ , ВЫСОКОСКОРОСТНОЙ НUAWEI SFP-10G-CU1M, С КОМПЛЕКТОМ ПРИЕМОПЕРЕДАТЧИКОВ SFP+ 10GE;ДЛИНА 1М: ДЛЯ ВНУТРЕННЕГО ПРИМЕНЕНИЯ | ШТ | 1 | 191.57 | 191,57
|  | ИТОГО ОБОРУДОВАНИЕ |  |  |  | -243
|  | ИТОГО ТРАНСПОРТ |  |  |  | -5
| СОСТАВИЛ | ______________________________ |  |  | ПАВЛОВИЧ
|  | (должность) | (подпись) |  | (инициалы,фамилия)
| ПРОВЕРИЛ | ______________________________ |  |  | МАКСИМОВИЧ
|  | (должность) | (подпись) |  | (инициалы,фамилия)

## 7162-14-3038-S0
НАИМЕНОВАНИЕ ОБЪЕКТА |  | СТРОИТЕЛЬСТВО ДЕТСКОЙ ПОЛИКЛИНИКИ В МИКРОРАЙОНЕ ЛОШИЦА-9 НА 480 ПОСЕЩЕНИЙ В СМЕНУ. СТАДИЯ С. С УЧЕТОМ ПОСТАНОВЛЕНИЯ МАИС РБ N3 ОТ 26.01.2023Г.
КОД ОБЪЕКТА |  | 17.045
НАИМЕНОВАНИЕ ЗДАНИЯ, СООРУЖЕНИЯ |  | ВНЕСЕНИЕ ИЗМЕНЕНИЙ: ДЕТСКАЯ ПОЛИКЛИНИКА
ШИФР ЗДАНИЯ, СООРУЖЕНИЯ |  | 17.045
КОМПЛЕКТ ЧЕРТЕЖЕЙ |  | УС3.1.СО1 (ИЗМ.3,4)
ЛОКАЛЬНАЯ СМЕТА (ЛОКАЛЬНЫЙ СМЕТНЫЙ РАСЧЕТ) № 3038
(НОРМЫ 2022г.)
СИСТЕМА "ИНФОРМАЦИОННОЕ ТАБЛО" (ДОП. К ЛС N3011)
СОСТАВЛЕНА В ЦЕНАХ НА 1 АВГУСТА 2022г. | [8 empty] | СТОИМОСТЬ -56,055 ТЫС.РУБ.
№ п/п | ОБОСНОВАНИЕ | НАИМЕНОВАНИЕ РАБОТ, РЕСУРСОВ, РАСХОДОВ | ЕД.ИЗМ. КОЛИЧЕ- СТВО | СТОИМОСТЬ: ЕД.ИЗМ./ВСЕГО, РУБ.
|  |  |  | ЗАРАБОТНАЯ ПЛАТА | ЭКСПЛУАТАЦИЯ МАШИН И МЕХАНИЗМОВ |  | МАТЕРИАЛЫ, ИЗДЕЛИЯ, КОНСТРУКЦИИ (ОБОРУДОВАНИЕ, МЕБЕЛЬ, ИНВЕНТАРЬ) | ТРАНС-ПОРТ | ОБЩАЯ СТОИМОСТЬ
[5 empty] | ВСЕГО | В Т.Ч. З/П МАШИ- НИСТОВ
1 | 2 | 3 | 4 | 5 | 6 | 7 | 8 | 9 | 10
1. | ПРИМЕЧАНИЕ: | К ДЛЯ ОХР И ОПР/ПЛАНОВАЯ ПРИБЫЛЬ: 1.0000/1.0000
2. | ПРИМЕЧАНИЕ: | КОЭФФИЦИЕНТ К З/П (ПОСТАНОВЛЕНИЕ N5): 1.0000
3. | ПРИМЕЧАНИЕ: | БАЗА ТЕКУЩИХ ЦЕН (ВАРИАНТ A)
| Ж3-80-72 | ОБОРУДОВАНИЕ (КОРРЕКТИРОВКА СТОИМОСТИ)
4. | ПРИМЕЧАНИЕ: | В СМЕТЕ УЧТЕНА ЗАРАБОТНАЯ ПЛАТА РАБОЧИХ-СТРОИТЕЛЕЙ И ЗАРАБОТНАЯ ПЛАТА МАШИНИСТОВ СОГЛАСНО ПОСТАНОВЛЕНИЮ МАИС РБ N 3 ОТ 26.01.2023Г.
| КОЭФФИЦИЕНТЫ: | Н4=1.1951
| КОЭФФИЦИЕНТЫ: | Н5=1.1951
5. | СИНФ-Т | СИСТЕМА ИНФОРМАЦИОННОЕ ТАБЛО КОМПЛЕКТ В СОСТАВЕ СОГЛАСНО СПЕЦИФИКАЦИИ | КОМПЛЕКТ 1 | - - | - - | - - | 54750.48 -54750.48 | 1095.01 -1095.01 | 55845.49 -55845.49
6. | СПР-ПЕР | КОМПЛЕКТ ПРИЕМНИК/ПЕРЕДАТЧИК НDMI ПО ВИТОЙ ПАРЕ | КОМПЛЕКТ 1 | - - | - - | - - | 205.30 -205.30 | 4.11 -4.11 | 209.41 -209.41
7. | ПРИМЕЧАНИЕ: | СТОИМОСТЬ СИСТЕМЫ "ИНФОРМАЦИОННОЕ ТАБЛО" - 1 КОМПЛЕКТ И КОМПЛЕКТА ПРИЕМНИК/ПЕРЕДАТЧИК НDMI ПО ВИТОЙ ПАРЕ - 1 КОМПЛЕКТ УЧТЕНА В ЛОКАЛЬНОЙ СМЕТЕ N3039
8. | ПРИМЕЧАНИЕ: | СОГЛАСНО ПИСЬМУ ЗАКАЗЧИКА N18-08/7659 ОТ 30.08.2024
|  | ИТОГО ПРЯМЫЕ ЗАТРАТЫ : |  | - | - | - | -54956 | -1099 | -56055
|  | ИТОГО ПО ПТМ | [6 empty] | -56055
| Ж3-80-71 | КАБЕЛЬ
9. | 5/10-10-80-6/СКБ-UTP-5Е | КАБЕЛЬ F/UTP 4Х-ПАРНЫЙ КАТ.5Е ДЛЯ ПРОКЛАДКИ ВНУТРИ ПОМЕЩЕНИЙ, ВНЕШНЯЯ ОБОЛОЧКА: LSOН | М 30 | - - | - - | - - | 2.20 -66.00 | 0.12 -3.60 | 2.32 -69.60
10. | 5/10-10-80-6/СКБ-UTP-5ЕЭ | КАБЕЛЬ UTP 4Х-ПАРНЫЙ КАТ.5Е ДЛЯ ПРОКЛАДКИ ВНУТРИ ПОМЕЩЕНИЙ, ВНЕШНЯЯ ОБОЛОЧКА: LSOН, 4Х2Х0,51 (24AWG), 250 МГЦ | М 30 | - - | - - | - - | 2.20 66.00 | 0.12 3.60 | 2.32 69.60
|  | ВСЕГО, В ТОМ ЧИСЛЕ | [6 empty] | -56055
|  | ОБОРУДОВАНИЕ, МЕБЕЛЬ, ИНВЕНТАРЬ | [6 empty] | -54956
|  | ТРАНСПОРТ | [6 empty] | -1099
|  | СОСТАВИЛ | ____________________ |  |  |  |  | ПАВЛОВИЧ
|  |  | (должность) |  |  | (подпись) |  | (инициалы,фамилия)
|  | ПРОВЕРИЛ | ____________________ |  |  |  |  | МАКСИМОВИЧ
|  |  | (должность) |  |  | (подпись) |  | (инициалы,фамилия)

## 7162-14-3038-T0
НАИМЕНОВАНИЕ ОБЪЕКТА: СТРОИТЕЛЬСТВО ДЕТСКОЙ ПОЛИКЛИНИКИ В МИКРОРАЙОНЕ ЛОШИЦА-9 НА 480 ПОСЕЩЕНИЙ В СМЕНУ. СТАДИЯ С. С УЧЕТОМ ПОСТАНОВЛЕНИЯ МАИС РБ N3 ОТ 26.01.2023Г.
КОД ОБЪЕКТА: 17.045
НАИМЕНОВАНИЕ ЗДАНИЯ, СООРУЖЕНИЯ: ВНЕСЕНИЕ ИЗМЕНЕНИЙ: ДЕТСКАЯ ПОЛИКЛИНИКА
ШИФР ЗДАНИЯ, СООРУЖЕНИЯ: 17.045
КОМПЛЕКТ ЧЕРТЕЖЕЙ: УС3.1.СО1 (ИЗМ.3,4)
ИСХОДНЫЕ ДАННЫЕ ПО ЛОКАЛЬНОЙ СМЕТЕ (ЛОКАЛЬНОМУ СМЕТНОМУ РАСЧЕТУ) № 3038
(НОРМЫ 2022г.)
СИСТЕМА "ИНФОРМАЦИОННОЕ ТАБЛО" (ДОП. К ЛС N3011)
СОСТАВЛЕНА В ЦЕНАХ НА 1 АВГУСТА 2022г.
№ П/П | ТЕКСТ
1 | 2
1 | L3'7162'14'3038'S0'2'14'СИСТЕМА "ИНФОРМАЦИОННОЕ ТАБЛО" (ДОП. К ЛС N3011)'УС3.1.СО1 (ИЗМ.3,4)'ПАВЛОВИЧ'МАКСИМОВИЧ*
2 | Ж3-80-72'ОБОРУДОВАНИЕ (КОРРЕКТИРОВКА СТОИМОСТИ)'ШТ*
3 | БСИНФ-Т'68460/1,2/1,042##'=14'СИСТЕМА ИНФОРМАЦИОННОЕ ТАБЛО КОМПЛЕКТ В СОСТАВЕ СОГЛАСНО СПЕЦИФИКАЦИИ###'КОМПЛЕКТ''2799=54750,48_0*
4 | БСПР-ПЕР'6450.0,0398:1,2:1,042##'=14'КОМПЛЕКТ ПРИЕМНИК/ПЕРЕДАТЧИК НDMI ПО ВИТОЙ ПАРЕ###'КОМПЛЕКТ''2799=205,3_0*
5 | БСКБ-UTP-5Е'13,74:1,2:5:1,042##'=12'КАБЕЛЬ F/UTP 4Х-ПАРНЫЙ КАТ.5Е ДЛЯ ПРОКЛАДКИ ВНУТРИ ПОМЕЩЕНИЙ, ВНЕШНЯЯ ОБОЛОЧКА: LSOН###'М''2801=<5/10-10-80-6>/2799=2,2_0*
6 | БСКБ-UTP-5ЕЭ'2,2##'=12'КАБЕЛЬ UTP 4Х-ПАРНЫЙ КАТ.5Е ДЛЯ ПРОКЛАДКИ ВНУТРИ ПОМЕЩЕНИЙ, ВНЕШНЯЯ ОБОЛОЧКА: LSOН, 4Х2Х0,51 (24AWG), 250 МГЦ ###'М''2801=<5/10-10-80-6>/2799=2,2_0*
7 | П'В СМЕТЕ УЧТЕНА ЗАРАБОТНАЯ ПЛАТА РАБОЧИХ-СТРОИТЕЛЕЙ И ЗАРАБОТНАЯ ПЛАТА МАШИНИСТОВ СОГЛАСНО ПОСТАНОВЛЕНИЮ МАИС РБ N 3 ОТ 26.01.2023Г.*
8 | Н4=1:8,2.9,8*
9 | Н5=1:8,2.9,8*
10 | СИНФ-Т'1'B*
11 | СПР-ПЕР'1'B*
12 | П'СТОИМОСТЬ СИСТЕМЫ "ИНФОРМАЦИОННОЕ ТАБЛО" - 1 КОМПЛЕКТ И КОМПЛЕКТА ПРИЕМНИК/ПЕРЕДАТЧИК НDMI ПО ВИТОЙ ПАРЕ - 1 КОМПЛЕКТ УЧТЕНА В ЛОКАЛЬНОЙ СМЕТЕ N3039*
13 | П'СОГЛАСНО ПИСЬМУ ЗАКАЗЧИКА N18-08/7659 ОТ 30.08.2024*
14 | Ж3-80-71'КАБЕЛЬ'М*
15 | СКБ-UTP-5Е'30'B*
16 | СКБ-UTP-5ЕЭ'30*
17 | L*

## 7162-14-3038-B0
НАИМЕНОВАНИЕ ОБЪЕКТА |  | СТРОИТЕЛЬСТВО ДЕТСКОЙ ПОЛИКЛИНИКИ В МИКРОРАЙОНЕ ЛОШИЦА-9 НА 480 ПОСЕЩЕНИЙ В СМЕНУ. СТАДИЯ С. С УЧЕТОМ ПОСТАНОВЛЕНИЯ МАИС РБ N3 ОТ 26.01.2023Г.
КОД ОБЪЕКТА |  | 17.045
НАИМЕНОВАНИЕ ЗДАНИЯ, СООРУЖЕНИЯ |  | ВНЕСЕНИЕ ИЗМЕНЕНИЙ: ДЕТСКАЯ ПОЛИКЛИНИКА
ШИФР ЗДАНИЯ, СООРУЖЕНИЯ |  | 17.045
КОМПЛЕКТ ЧЕРТЕЖЕЙ |  | УС3.1.СО1 (ИЗМ.3,4)
ВЕДОМОСТЬ ОБЪЕМОВ И СТОИМОСТИ РАБОТ № 3038
(НОРМЫ 2022г.)
СИСТЕМА "ИНФОРМАЦИОННОЕ ТАБЛО" (ДОП. К ЛС N3011)
СОСТАВЛЕНА В ЦЕНАХ НА 1 АВГУСТА 2022г.
ОБОСНОВА- НИЕ | НАИМЕНОВАНИЕ ВИДОВ РАБОТ | ОБЪЕМ | СТОИМОСТЬ, ТЫС.РУБ.
|  |  | ЗАРАБОТНАЯ ПЛАТА | ЭКСПЛУАТА- ЦИЯ МАШИН И МЕХА- НИЗМОВ | МАТЕРИАЛЫ, ИЗДЕЛИЯ, КОНСТРУК- ЦИИ | ОБОРУДОВА- НИЕ,МЕБЕЛЬ, ИНВЕНТАРЬ | ОХР и ОПР | ПРОЧИЕ СРЕДСТВА | ВСЕГО
|  | ЕД.ИЗМ. | ТРУДОЕМ- КОСТЬ, ЧЕЛ.Ч. | В Т.Ч.З/П МАШИ- НИСТОВ | ТРАНСПОРТ | ТРАНСПОРТ | ПЛАНОВАЯ ПРИБЫЛЬ
1 | 2 | 3 | 4 | 5 | 6 | 7 | 8 | 9 | 10
Ж3-80-72 | ОБОРУДОВАНИЕ (КОРРЕКТИРОВКА СТОИМОСТИ) | 0 | 0 | 0 | 0 | -54,956 | 0 | 0 | -56,055
|  | ШТ | 0 | 0 | 0 | -1,099 | 0
| И Т О Г О | 0 | 0 | 0 | 0 | -54,956 | 0 | 0 | -56,055
|  |  | 0 | 0 | 0 | -1,099 | 0
| СОСТАВИЛ | ______________________________ | [5 empty] | ПАВЛОВИЧ
|  | (должность) |  |  |  | (подпись) |  | (инициалы,фамилия)
| ПРОВЕРИЛ | ______________________________ | [5 empty] | МАКСИМОВИЧ
|  | (должность) |  |  |  | (подпись) |  | (инициалы,фамилия)

## 7162-14-3038-Q1
НАИМЕНОВАНИЕ ОБЪЕКТА |  | СТРОИТЕЛЬСТВО ДЕТСКОЙ ПОЛИКЛИНИКИ В МИКРОРАЙОНЕ ЛОШИЦА-9 НА 480 ПОСЕЩЕНИЙ В СМЕНУ. СТАДИЯ С. С УЧЕТОМ ПОСТАНОВЛЕНИЯ МАИС РБ N3 ОТ 26.01.2023Г.
КОД ОБЪЕКТА |  | 17.045
НАИМЕНОВАНИЕ ЗДАНИЯ, СООРУЖЕНИЯ |  | ВНЕСЕНИЕ ИЗМЕНЕНИЙ: ДЕТСКАЯ ПОЛИКЛИНИКА
ШИФР ЗДАНИЯ, СООРУЖЕНИЯ |  | 17.045
КОМПЛЕКТ ЧЕРТЕЖЕЙ |  | УС3.1.СО1 (ИЗМ.3,4)
ВЕДОМОСТЬ ОБЪЕМОВ РАБОТ И РАСХОДОВ РЕСУРСОВ С КОДАМИ РБ ДЛЯ ЛОКАЛЬНОЙ СМЕТЫ № 3038
(НОРМЫ 2022г.)
СИСТЕМА "ИНФОРМАЦИОННОЕ ТАБЛО" (ДОП. К ЛС N3011)
ОБОСНОВАНИЕ | НАИМЕНОВАНИЕ ВИДОВ | ЕД.ИЗМЕРЕНИЯ | НАИМЕНОВАНИЕ РЕСУРСОВ | ЕД.ИЗМ. | КОЛИЧЕСТВО
| РАБОТ | ОБЪЕМ
1 | 2 | 3 | 4 | 5 | 6
Ж3-80-72 | ОБОРУДОВАНИЕ (КОРРЕКТИРОВКА СТОИМОСТИ) | ШТ 0
Прочие
СИНФ-Т |  |  | СИСТЕМА ИНФОРМАЦИОННОЕ ТАБЛО КОМПЛЕКТ В СОСТАВЕ СОГЛАСНО СПЕЦИФИКАЦИИ | КОМПЛЕКТ | -1
СПР-ПЕР |  |  | КОМПЛЕКТ ПРИЕМНИК/ПЕРЕДАТЧИК НDMI ПО ВИТОЙ ПАРЕ | КОМПЛЕКТ | -1
Ж3-80-71 | КАБЕЛЬ | М 0
5 |  |  | Материалы для монтажных и специальных строительных работ
5/10 |  |  | Кабели, провода, муфты кабельные
5/10-10 |  |  | Кабели
5/10-10-80-6/СКБ-UTP-5Е |  |  | КАБЕЛЬ F/UTP 4Х-ПАРНЫЙ КАТ.5Е ДЛЯ ПРОКЛАДКИ ВНУТРИ ПОМЕЩЕНИЙ, ВНЕШНЯЯ ОБОЛОЧКА: LSOН | М | -30
5/10-10-80-6/СКБ-UTP-5ЕЭ |  |  | КАБЕЛЬ UTP 4Х-ПАРНЫЙ КАТ.5Е ДЛЯ ПРОКЛАДКИ ВНУТРИ ПОМЕЩЕНИЙ, ВНЕШНЯЯ ОБОЛОЧКА: LSOН, 4Х2Х0,51 (24AWG), 250 МГЦ | М | 30
СОСТАВИЛ | ______________________________ |  |  | ПАВЛОВИЧ
| (должность) |  | (подпись) | (инициалы,фамилия)
ПРОВЕРИЛ | ______________________________ |  |  | МАКСИМОВИЧ
| (должность) |  | (подпись) | (инициалы,фамилия)

## 7162-14-3038-Q4
НАИМЕНОВАНИЕ ОБЪЕКТА |  | СТРОИТЕЛЬСТВО ДЕТСКОЙ ПОЛИКЛИНИКИ В МИКРОРАЙОНЕ ЛОШИЦА-9 НА 480 ПОСЕЩЕНИЙ В СМЕНУ. СТАДИЯ С. С УЧЕТОМ ПОСТАНОВЛЕНИЯ МАИС РБ N3 ОТ 26.01.2023Г.
КОД ОБЪЕКТА |  | 17.045
НАИМЕНОВАНИЕ ЗДАНИЯ, СООРУЖЕНИЯ |  | ВНЕСЕНИЕ ИЗМЕНЕНИЙ: ДЕТСКАЯ ПОЛИКЛИНИКА
ШИФР ЗДАНИЯ, СООРУЖЕНИЯ |  | 17.045
КОМПЛЕКТ ЧЕРТЕЖЕЙ |  | УС3.1.СО1 (ИЗМ.3,4)
ВЕДОМОСТЬ РЕСУРСОВ ДЛЯ ЛОКАЛЬНОЙ СМЕТЫ № 3038
(НОРМЫ 2022г.)
СИСТЕМА "ИНФОРМАЦИОННОЕ ТАБЛО" (ДОП. К ЛС N3011)
СОСТАВЛЕНА В ЦЕНАХ НА 1 АВГУСТА 2022г.
№ П/П | ОБОСНОВАНИЕ | НАИМЕНОВАНИЕ РЕСУРСОВ | ЕД.ИЗМ. | КОЛИЧЕСТВО | СТОИМОСТЬ, РУБ.
[5 empty] | ЕДИНИЦЫ | ОБЩАЯ
1 | 2 | 3 | 4 | 5 | 6 | 7
МАТЕРИАЛЫ, ИЗДЕЛИЯ, КОНСТРУКЦИИ
| 5 | Материалы для монтажных и специальных строительных работ
| 5/10 | Кабели, провода, муфты кабельные
| 5/10-10 | Кабели
1 | 5/10-10-80-6/СКБ-UTP-5Е | КАБЕЛЬ F/UTP 4Х-ПАРНЫЙ КАТ.5Е ДЛЯ ПРОКЛАДКИ ВНУТРИ ПОМЕЩЕНИЙ, ВНЕШНЯЯ ОБОЛОЧКА: LSOН | М | -30 | 2.2 | -66
2 | 5/10-10-80-6/СКБ-UTP-5ЕЭ | КАБЕЛЬ UTP 4Х-ПАРНЫЙ КАТ.5Е ДЛЯ ПРОКЛАДКИ ВНУТРИ ПОМЕЩЕНИЙ, ВНЕШНЯЯ ОБОЛОЧКА: LSOН, 4Х2Х0,51 (24AWG), 250 МГЦ | М | 30 | 2.2 | 66
Прочие
ОБОРУДОВАНИЕ, МЕБЕЛЬ, ИНВЕНТАРЬ
3 | СИНФ-Т | СИСТЕМА ИНФОРМАЦИОННОЕ ТАБЛО КОМПЛЕКТ В СОСТАВЕ СОГЛАСНО СПЕЦИФИКАЦИИ | КОМПЛЕКТ | -1 | 54750.48 | -54750,48
4 | СПР-ПЕР | КОМПЛЕКТ ПРИЕМНИК/ПЕРЕДАТЧИК НDMI ПО ВИТОЙ ПАРЕ | КОМПЛЕКТ | -1 | 205.3 | -205,3
|  | ИТОГО ОБОРУДОВАНИЕ |  |  |  | -54956
|  | ИТОГО ТРАНСПОРТ |  |  |  | -1099
| СОСТАВИЛ | ______________________________ |  |  | ПАВЛОВИЧ
|  | (должность) | (подпись) |  | (инициалы,фамилия)
| ПРОВЕРИЛ | ______________________________ |  |  | МАКСИМОВИЧ
|  | (должность) | (подпись) |  | (инициалы,фамилия)

## 7162-14-3039-S0
НАИМЕНОВАНИЕ ОБЪЕКТА |  | СТРОИТЕЛЬСТВО ДЕТСКОЙ ПОЛИКЛИНИКИ В МИКРОРАЙОНЕ ЛОШИЦА-9 НА 480 ПОСЕЩЕНИЙ В СМЕНУ. СТАДИЯ С. С УЧЕТОМ ПОСТАНОВЛЕНИЯ МАИС РБ N3 ОТ 26.01.2023Г.
КОД ОБЪЕКТА |  | 17.045
НАИМЕНОВАНИЕ ЗДАНИЯ, СООРУЖЕНИЯ |  | ВНЕСЕНИЕ ИЗМЕНЕНИЙ: ДЕТСКАЯ ПОЛИКЛИНИКА
ШИФР ЗДАНИЯ, СООРУЖЕНИЯ |  | 17.045
КОМПЛЕКТ ЧЕРТЕЖЕЙ |  | УС3.1.СО2 (ИЗМ.3,4)
ЛОКАЛЬНАЯ СМЕТА (ЛОКАЛЬНЫЙ СМЕТНЫЙ РАСЧЕТ) № 3039
(НОРМЫ 2022г.)
СИСТЕМА "ЭЛЕКТРОННАЯ ОЧЕРЕДЬ" (ДОП. К ЛС N3012)
СОСТАВЛЕНА В ЦЕНАХ НА 1 АВГУСТА 2022г. | [8 empty] | СТОИМОСТЬ 51,589 ТЫС.РУБ.
№ п/п | ОБОСНОВАНИЕ | НАИМЕНОВАНИЕ РАБОТ, РЕСУРСОВ, РАСХОДОВ | ЕД.ИЗМ. КОЛИЧЕ- СТВО | СТОИМОСТЬ: ЕД.ИЗМ./ВСЕГО, РУБ.
|  |  |  | ЗАРАБОТНАЯ ПЛАТА | ЭКСПЛУАТАЦИЯ МАШИН И МЕХАНИЗМОВ |  | МАТЕРИАЛЫ, ИЗДЕЛИЯ, КОНСТРУКЦИИ (ОБОРУДОВАНИЕ, МЕБЕЛЬ, ИНВЕНТАРЬ) | ТРАНС-ПОРТ | ОБЩАЯ СТОИМОСТЬ
[5 empty] | ВСЕГО | В Т.Ч. З/П МАШИ- НИСТОВ
1 | 2 | 3 | 4 | 5 | 6 | 7 | 8 | 9 | 10
| НАЧИСЛЕНИЯ: | ОХР и ОПР/ПЛАНОВАЯ ПРИБЫЛЬ (%):Н17=76.38/37.3
1. | ПРИМЕЧАНИЕ: | К ДЛЯ ОХР И ОПР/ПЛАНОВАЯ ПРИБЫЛЬ: 1.0000/1.0000
2. | ПРИМЕЧАНИЕ: | КОЭФФИЦИЕНТ К З/П (ПОСТАНОВЛЕНИЕ N5): 1.0000
3. | ПРИМЕЧАНИЕ: | БАЗА ТЕКУЩИХ ЦЕН (ВАРИАНТ A)
| Ж3-80-72 | ОБОРУДОВАНИЕ
4. | ПРИМЕЧАНИЕ: | В СМЕТЕ УЧТЕНА ЗАРАБОТНАЯ ПЛАТА РАБОЧИХ-СТРОИТЕЛЕЙ И ЗАРАБОТНАЯ ПЛАТА МАШИНИСТОВ СОГЛАСНО ПОСТАНОВЛЕНИЮ МАИС РБ N 3 ОТ 26.01.2023Г.
| КОЭФФИЦИЕНТЫ: | Н4=1.1951
| КОЭФФИЦИЕНТЫ: | Н5=1.1951
5. | СТР-123 | ТЕРМИНАЛ (МОДУЛЬ РЕГИСТРАЦИИ) В СОСТАВЕ СОГЛАСНО СПЕЦИФИКАЦИИ. | КОМПЛ 1 | - - | - - | - - | 5878.04 5878.04 | 117.56 117.56 | 5995.60 5995.60
6. | Ц10-901-2 ПР (Н17) | МОНТАЖ | 10 ШТ. 0.1 | 173.59 17.36 | - - | - - | 10.93 1.09 | 0.87 0.09 | 185.39 18.54
|  | ИТОГО ПРЯМЫЕ ЗАТРАТЫ : |  | 17 | - | - | 5879 | 118 | 6014
|  | ОХР и ОПР | [6 empty] | 13
|  | ПЛАНОВАЯ ПРИБЫЛЬ | [6 empty] | 6
|  | ИТОГО ПО ПТМ | [6 empty] | 6033
|  | ЗАТРАТЫ ТРУДА | [6 empty] | 2
| Ж3-80-72 | ОБОРУДОВАНИЕ (КОРРЕКТИРОВКА СТОИМОСТИ)
7. | ПРИМЕЧАНИЕ: | СТОИМОСТЬ ПРИНЯТА СОГЛАСНО ПИСЬМУ ЗАКАЗЧИКА N18-08/7659 ОТ 30.08.2024
8. | СЭО-Э | МОДУЛЬНЫЙ ПРОГРАММНО-АППАРАТНЫЙ КОМПЛЕКС "СИСТЕМА РЕГУЛИРОВАНИЯ И УПРАВЛЕНИЯ ОЧЕРЕДЬЮ "EXOQ" РАЗЛИЧНЫХ КОНФИГУРАЦИЙ В СОСТАВЕ: ИНФОРМАЦИОННО-СПРАВОЧНЫЙ КИОСК - 8 КОМПЛ.; ГЛАВНОЕ ИНФОРМАЦИОННОЕ ТАБЛО - 9 КОМПЛ.; ТАБЛО РАБОЧЕГО МЕСТА - 12 КОМПЛ.; АППАРАТНЫЙ ПУЛЬТ ОПЕРАТОРА - 5 КОМПЛ.; ПРЕОБРАЗОВАТЕЛЬ ИНТЕРФЕЙСОВ - 6 ШТ; КОМПЛЕКТ ПРИЕМНИК/ПЕРЕДАТЧИК НDMI ПО ВИТОЙ ПАРЕ - 2 КОМПЛ.; СПЛИТЕР НDMI 1/2 - 1 ШТ; ЛИЦЕНЗИЯ НА ПО - 17 ШТ; ИНТЕРАКТИВНАЯ ПАНЕЛЬ - 1 КОМПЛ.; КОМПЛЕКТПРИЕМНИК/ПЕРЕДАТЧИК НDMI ПО ВИТОЙ ПАРЕ - 1 КОМПЛ. | КОМПЛ 1 | - - | - - | - - | 131909.22 131909.22 | 2638.18 2638.18 | 134547.40 134547.40
9. | СТР-123 | ТЕРМИНАЛ (МОДУЛЬ РЕГИСТРАЦИИ) В СОСТАВЕ СОГЛАСНО СПЕЦИФИКАЦИИ. | КОМПЛ 8 | - - | - - | - - | 5878.04 -47024.32 | 117.56 -940.48 | 5995.60 -47964.80
10. | СЖКИ-МН-32 | МОНИТОР ЖКИ 32", 16:9, РАЗРЕШЕНИЕ 1366Х768, НАСТЕННЫЙ КРОНШТЕЙН В КОМПЛЕКТЕ | КОМПЛ 9 | - - | - - | - - | 1329.78 -11968.02 | 26.60 -239.40 | 1356.38 -12207.42
11. | СТБ-22 | ТАБЛО (НАД ВХОДОМ В КАБИНЕТЫ) | КОМПЛ 12 | - - | - - | - - | 998.08 -11976.96 | 19.96 -239.52 | 1018.04 -12216.48
12. | СПУ-12 | ПУЛЬТ УПРАВЛЕНИЯ (ПУЛЬТ МЕДИЦИНСКОГО ПЕРСОНАЛА) | КОМПЛЕКТ 5 | - - | - - | - - | 997.33 -4986.65 | 19.95 -99.75 | 1017.28 -5086.40
13. | СПР-ИН | ПРЕОБРАЗОВАТЕЛЬ ИНТЕРФЕЙСОВ USB/RS-485 | ШТ 6 | - - | - - | - - | 88.74 -532.44 | 1.77 -10.62 | 90.51 -543.06
14. | СПР-ПР1 | КОМПЛЕКТ ПРИЕМНИК/ ПЕРЕДАТЧИК НDMI ПО ВИТОЙ ПАРЕ | КОМПЛЕКТ 2 | - - | - - | - - | 205.30 -410.60 | 4.11 -8.22 | 209.41 -418.82
15. | ССП-1-2 | СПЛИТТЕР НDMI 1/2 | ШТ 1 | - - | - - | - - | 180.74 -180.74 | 3.61 -3.61 | 184.35 -184.35
16. | СЛИЦ-ПО | ЛИЦЕНЗИЯ НА ПО "ПРОГРАММНЫЙ ПУЛЬТ УПРАВЛЕНИЯ" | ШТ 17 | - - | - - | - - | 609.98 -10369.66 | - - | 609.98 -10369.66
|  | ИТОГО ПРЯМЫЕ ЗАТРАТЫ : |  | - | - | - | 44460 | 1097 | 45557
|  | ИТОГО ПО ПТМ | [6 empty] | 45557
|  | ВСЕГО, В ТОМ ЧИСЛЕ | [6 empty] | 51589
|  | МОНТАЖНЫЕ РАБОТЫ В ТОМ ЧИСЛЕ | [6 empty] | 37
|  | ЗАРАБОТНАЯ ПЛАТА | [6 empty] | 17
|  | МАТЕРИАЛЫ, ИЗДЕЛИЯ, КОНСТРУКЦИИ | [6 empty] | 1
|  | ОХР и ОПР | [6 empty] | 13
|  | ПЛАНОВАЯ ПРИБЫЛЬ | [6 empty] | 6
|  | ОБОРУДОВАНИЕ, МЕБЕЛЬ, ИНВЕНТАРЬ | [6 empty] | 50338
|  | ТРАНСПОРТ | [6 empty] | 1214
|  | ЗАТРАТЫ ТРУДА РАБОЧИХ | [6 empty] | 2
|  | СОСТАВИЛ | ____________________ |  |  |  |  | ПАВЛОВИЧ
|  |  | (должность) |  |  | (подпись) |  | (инициалы,фамилия)
|  | ПРОВЕРИЛ | ____________________ |  |  |  |  | МАКСИМОВИЧ
|  |  | (должность) |  |  | (подпись) |  | (инициалы,фамилия)

## 7162-14-3039-T0
НАИМЕНОВАНИЕ ОБЪЕКТА: СТРОИТЕЛЬСТВО ДЕТСКОЙ ПОЛИКЛИНИКИ В МИКРОРАЙОНЕ ЛОШИЦА-9 НА 480 ПОСЕЩЕНИЙ В СМЕНУ. СТАДИЯ С. С УЧЕТОМ ПОСТАНОВЛЕНИЯ МАИС РБ N3 ОТ 26.01.2023Г.
КОД ОБЪЕКТА: 17.045
НАИМЕНОВАНИЕ ЗДАНИЯ, СООРУЖЕНИЯ: ВНЕСЕНИЕ ИЗМЕНЕНИЙ: ДЕТСКАЯ ПОЛИКЛИНИКА
ШИФР ЗДАНИЯ, СООРУЖЕНИЯ: 17.045
КОМПЛЕКТ ЧЕРТЕЖЕЙ: УС3.1.СО2 (ИЗМ.3,4)
ИСХОДНЫЕ ДАННЫЕ ПО ЛОКАЛЬНОЙ СМЕТЕ (ЛОКАЛЬНОМУ СМЕТНОМУ РАСЧЕТУ) № 3039
(НОРМЫ 2022г.)
СИСТЕМА "ЭЛЕКТРОННАЯ ОЧЕРЕДЬ" (ДОП. К ЛС N3012)
СОСТАВЛЕНА В ЦЕНАХ НА 1 АВГУСТА 2022г.
№ П/П | ТЕКСТ
1 | 2
1 | L3'7162'14'3039'S0'2'14'СИСТЕМА "ЭЛЕКТРОННАЯ ОЧЕРЕДЬ" (ДОП. К ЛС N3012)'УС3.1.СО2 (ИЗМ.3,4)'ПАВЛОВИЧ'МАКСИМОВИЧ*
2 | Ж3-80-72'ОБОРУДОВАНИЕ 'ШТ*
3 | БСТР-123'184671.0,0398:1,2:1,042##'=14'ТЕРМИНАЛ (МОДУЛЬ РЕГИСТРАЦИИ) В СОСТАВЕ СОГЛАСНО СПЕЦИФИКАЦИИ.###'КОМПЛ''2799=5878,04_0*
4 | БСТБ-22'1040:1,042##'=14'ТАБЛО (НАД ВХОДОМ В КАБИНЕТЫ)###'КОМПЛ''2799=998,08_0*
5 | БСПУ-12'1039,22:1,042##'=14'ПУЛЬТ УПРАВЛЕНИЯ (ПУЛЬТ МЕДИЦИНСКОГО ПЕРСОНАЛА)###'КОМПЛЕКТ''2799=997,33_0*
6 | БСПР-ИН'92,47:1,042##'=14'ПРЕОБРАЗОВАТЕЛЬ ИНТЕРФЕЙСОВ USB/RS-485###'ШТ''2799=88,74_0*
7 | БСЛИЦ-ПО'406,65.1,5#0#'=14'ЛИЦЕНЗИЯ НА ПО "ПРОГРАММНЫЙ ПУЛЬТ УПРАВЛЕНИЯ"###'ШТ''2799=609,98_0*
8 | БСЖКИ-МН-32'1385,63:1,042##'=14'МОНИТОР ЖКИ 32", 16:9, РАЗРЕШЕНИЕ 1366Х768, НАСТЕННЫЙ КРОНШТЕЙН В КОМПЛЕКТЕ###'КОМПЛ''2799=1329,78_0*
9 | БСПР-ПР1'6450.0,0398:1,2:1,042##'=14'КОМПЛЕКТ ПРИЕМНИК/ ПЕРЕДАТЧИК НDMI ПО ВИТОЙ ПАРЕ ###'КОМПЛЕКТ''2799=205,3_0*
10 | БССП-1-2'226:1,2:1,042##'=14'СПЛИТТЕР НDMI 1/2###'ШТ''2799=180,74_0*
11 | БСЭО-Э'147804,28:1,1205##'=14'МОДУЛЬНЫЙ ПРОГРАММНО-АППАРАТНЫЙ КОМПЛЕКС "СИСТЕМА РЕГУЛИРОВАНИЯ И УПРАВЛЕНИЯ ОЧЕРЕДЬЮ "EXOQ" РАЗЛИЧНЫХ КОНФИГУРАЦИЙ В СОСТАВЕ: ИНФОРМАЦИОННО-СПРАВОЧНЫЙ КИОСК - 8 КОМПЛ.; ГЛАВНОЕ ИНФОРМАЦИОННОЕ ТАБЛО - 9 КОМПЛ.; ТАБЛО РАБОЧЕГО МЕСТА - 12 КОМПЛ.; АППАРАТНЫЙ ПУЛЬТ ОПЕРАТОРА - 5 КОМПЛ.; ПРЕОБРАЗОВАТЕЛЬ ИНТЕРФЕЙСОВ - 6 ШТ; КОМПЛЕКТ ПРИЕМНИК/ПЕРЕДАТЧИК НDMI ПО ВИТОЙ ПАРЕ - 2 КОМПЛ.; СПЛИТЕР НDMI 1/2 - 1 ШТ; ЛИЦЕНЗИЯ НА ПО - 17 ШТ; ИНТЕРАКТИВНАЯ ПАНЕЛЬ - 1 КОМПЛ.; КОМПЛЕКТПРИЕМНИК/ПЕРЕДАТЧИК НDMI ПО ВИТОЙ ПАРЕ - 1 КОМПЛ.###'КОМПЛ''2799=131909,22_0*
12 | РМ010201/М010410/М021102/М030203/М030901/М030902/М031801/М400001/М400002/М021141*
13 | П'В СМЕТЕ УЧТЕНА ЗАРАБОТНАЯ ПЛАТА РАБОЧИХ-СТРОИТЕЛЕЙ И ЗАРАБОТНАЯ ПЛАТА МАШИНИСТОВ СОГЛАСНО ПОСТАНОВЛЕНИЮ МАИС РБ N 3 ОТ 26.01.2023Г.*
14 | Н4=1:8,2.9,8*
15 | Н5=1:8,2.9,8*
16 | СТР-123'9-8'Ж1*
17 | Ц10-901-2#ПР'1''МОНТАЖ'10 ШТ.''*
18 | Ж3-80-72'ОБОРУДОВАНИЕ (КОРРЕКТИРОВКА СТОИМОСТИ)'РУБ*
19 | П'СТОИМОСТЬ ПРИНЯТА СОГЛАСНО ПИСЬМУ ЗАКАЗЧИКА N18-08/7659 ОТ 30.08.2024*
20 | СЭО-Э'1*
21 | СТР-123'8'B*
22 | СЖКИ-МН-32'9'B*
23 | СТБ-22'12'B*
24 | СПУ-12'5'B*
25 | СПР-ИН'6'B*
26 | СПР-ПР1'2'B*
27 | ССП-1-2'1'B*
28 | СЛИЦ-ПО'17'B*
29 | L*

## 7162-14-3039-B0
НАИМЕНОВАНИЕ ОБЪЕКТА |  | СТРОИТЕЛЬСТВО ДЕТСКОЙ ПОЛИКЛИНИКИ В МИКРОРАЙОНЕ ЛОШИЦА-9 НА 480 ПОСЕЩЕНИЙ В СМЕНУ. СТАДИЯ С. С УЧЕТОМ ПОСТАНОВЛЕНИЯ МАИС РБ N3 ОТ 26.01.2023Г.
КОД ОБЪЕКТА |  | 17.045
НАИМЕНОВАНИЕ ЗДАНИЯ, СООРУЖЕНИЯ |  | ВНЕСЕНИЕ ИЗМЕНЕНИЙ: ДЕТСКАЯ ПОЛИКЛИНИКА
ШИФР ЗДАНИЯ, СООРУЖЕНИЯ |  | 17.045
КОМПЛЕКТ ЧЕРТЕЖЕЙ |  | УС3.1.СО2 (ИЗМ.3,4)
ВЕДОМОСТЬ ОБЪЕМОВ И СТОИМОСТИ РАБОТ № 3039
(НОРМЫ 2022г.)
СИСТЕМА "ЭЛЕКТРОННАЯ ОЧЕРЕДЬ" (ДОП. К ЛС N3012)
СОСТАВЛЕНА В ЦЕНАХ НА 1 АВГУСТА 2022г.
ОБОСНОВА- НИЕ | НАИМЕНОВАНИЕ ВИДОВ РАБОТ | ОБЪЕМ | СТОИМОСТЬ, ТЫС.РУБ.
|  |  | ЗАРАБОТНАЯ ПЛАТА | ЭКСПЛУАТА- ЦИЯ МАШИН И МЕХА- НИЗМОВ | МАТЕРИАЛЫ, ИЗДЕЛИЯ, КОНСТРУК- ЦИИ | ОБОРУДОВА- НИЕ,МЕБЕЛЬ, ИНВЕНТАРЬ | ОХР и ОПР | ПРОЧИЕ СРЕДСТВА | ВСЕГО
|  | ЕД.ИЗМ. | ТРУДОЕМ- КОСТЬ, ЧЕЛ.Ч. | В Т.Ч.З/П МАШИ- НИСТОВ | ТРАНСПОРТ | ТРАНСПОРТ | ПЛАНОВАЯ ПРИБЫЛЬ
1 | 2 | 3 | 4 | 5 | 6 | 7 | 8 | 9 | 10
Ж3-80-72 | ОБОРУДОВАНИЕ | 1 | 0,017 | 0 | 0,001 | 5,878 | 0,013 | 0 | 6,033
|  | ШТ | 2 | 0 | 0 | 0,118 | 0,006
Ж3-80-72 | ОБОРУДОВАНИЕ (КОРРЕКТИРОВКА СТОИМОСТИ) | 45556,41 | 0 | 0 | 0 | 44,46 | 0 | 0 | 45,557
|  | РУБ | 0 | 0 | 0 | 1,097 | 0
| И Т О Г О | 0 | 0,017 | 0 | 0,001 | 50,338 | 0,013 | 0 | 51,59
|  |  | 2 | 0 | 0 | 1,215 | 0,006
| СОСТАВИЛ | ______________________________ | [5 empty] | ПАВЛОВИЧ
|  | (должность) |  |  |  | (подпись) |  | (инициалы,фамилия)
| ПРОВЕРИЛ | ______________________________ | [5 empty] | МАКСИМОВИЧ
|  | (должность) |  |  |  | (подпись) |  | (инициалы,фамилия)

## 7162-14-3039-Q1
НАИМЕНОВАНИЕ ОБЪЕКТА |  | СТРОИТЕЛЬСТВО ДЕТСКОЙ ПОЛИКЛИНИКИ В МИКРОРАЙОНЕ ЛОШИЦА-9 НА 480 ПОСЕЩЕНИЙ В СМЕНУ. СТАДИЯ С. С УЧЕТОМ ПОСТАНОВЛЕНИЯ МАИС РБ N3 ОТ 26.01.2023Г.
КОД ОБЪЕКТА |  | 17.045
НАИМЕНОВАНИЕ ЗДАНИЯ, СООРУЖЕНИЯ |  | ВНЕСЕНИЕ ИЗМЕНЕНИЙ: ДЕТСКАЯ ПОЛИКЛИНИКА
ШИФР ЗДАНИЯ, СООРУЖЕНИЯ |  | 17.045
КОМПЛЕКТ ЧЕРТЕЖЕЙ |  | УС3.1.СО2 (ИЗМ.3,4)
ВЕДОМОСТЬ ОБЪЕМОВ РАБОТ И РАСХОДОВ РЕСУРСОВ С КОДАМИ РБ ДЛЯ ЛОКАЛЬНОЙ СМЕТЫ № 3039
(НОРМЫ 2022г.)
СИСТЕМА "ЭЛЕКТРОННАЯ ОЧЕРЕДЬ" (ДОП. К ЛС N3012)
ОБОСНОВАНИЕ | НАИМЕНОВАНИЕ ВИДОВ | ЕД.ИЗМЕРЕНИЯ | НАИМЕНОВАНИЕ РЕСУРСОВ | ЕД.ИЗМ. | КОЛИЧЕСТВО
| РАБОТ | ОБЪЕМ
1 | 2 | 3 | 4 | 5 | 6
Ж3-80-72 | ОБОРУДОВАНИЕ | ШТ 1
1-1 |  |  | ЗАТРАТЫ ТРУДА РАБОЧИХ | ЧЕЛ.Ч | 2.06
1 |  |  | Материалы для строительных работ
1/10 |  |  | Материалы для строительных работ общего назначения
1/10-230 |  |  | Материалы для отделочных работ
1/10-230-45-10/155 |  |  | ЭМАЛЬ ПЕНТАФТАЛЕВАЯ ПФ-115, СЕРАЯ | Т | 0.000112
1/10-240 |  |  | Метизы и крепежные изделия
1/10-240-10-15/14 |  |  | БОЛТЫ С ШЕСТИГРАННОЙ ГОЛОВКОЙ ДИАМЕТРОМ РЕЗЬБЫ 8 ММ | Т | 5e-05
1/10-240-20/11 |  |  | ГАЙКИ ШЕСТИГРАННЫЕ ДИАМЕТРОМ РЕЗЬБЫ 8 ММ | Т | 2.1e-05
1/10-240-50-16/6 |  |  | ШАЙБА ПЛОСКАЯ ОЦИНКОВАННАЯ | КГ | 0.002
Прочие
СТР-123 |  |  | ТЕРМИНАЛ (МОДУЛЬ РЕГИСТРАЦИИ) В СОСТАВЕ СОГЛАСНО СПЕЦИФИКАЦИИ. | КОМПЛ | 1
Ж3-80-72 | ОБОРУДОВАНИЕ (КОРРЕКТИРОВКА СТОИМОСТИ) | РУБ 45556,41
Прочие
СЖКИ-МН-32 |  |  | МОНИТОР ЖКИ 32", 16:9, РАЗРЕШЕНИЕ 1366Х768, НАСТЕННЫЙ КРОНШТЕЙН В КОМПЛЕКТЕ | КОМПЛ | -9
СЛИЦ-ПО |  |  | ЛИЦЕНЗИЯ НА ПО "ПРОГРАММНЫЙ ПУЛЬТ УПРАВЛЕНИЯ" | ШТ | -17
СПР-ИН |  |  | ПРЕОБРАЗОВАТЕЛЬ ИНТЕРФЕЙСОВ USB/RS-485 | ШТ | -6
СПР-ПР1 |  |  | КОМПЛЕКТ ПРИЕМНИК/ ПЕРЕДАТЧИК НDMI ПО ВИТОЙ ПАРЕ | КОМПЛЕКТ | -2
СПУ-12 |  |  | ПУЛЬТ УПРАВЛЕНИЯ (ПУЛЬТ МЕДИЦИНСКОГО ПЕРСОНАЛА) | КОМПЛЕКТ | -5
ССП-1-2 |  |  | СПЛИТТЕР НDMI 1/2 | ШТ | -1
СТБ-22 |  |  | ТАБЛО (НАД ВХОДОМ В КАБИНЕТЫ) | КОМПЛ | -12
СТР-123 |  |  | ТЕРМИНАЛ (МОДУЛЬ РЕГИСТРАЦИИ) В СОСТАВЕ СОГЛАСНО СПЕЦИФИКАЦИИ. | КОМПЛ | -8
СЭО-Э |  |  | МОДУЛЬНЫЙ ПРОГРАММНО-АППАРАТНЫЙ КОМПЛЕКС "СИСТЕМА РЕГУЛИРОВАНИЯ И УПРАВЛЕНИЯ ОЧЕРЕДЬЮ "EXOQ" РАЗЛИЧНЫХ КОНФИГУРАЦИЙ В СОСТАВЕ: ИНФОРМАЦИОННО-СПРАВОЧНЫЙ КИОСК - 8 КОМПЛ.; ГЛАВНОЕ ИНФОРМАЦИОННОЕ ТАБЛО - 9 КОМПЛ.; ТАБЛО РАБОЧЕГО МЕСТА - 12 КОМПЛ.; АППАРАТНЫЙ ПУЛЬТ ОПЕРАТОРА - 5 КОМПЛ.; ПРЕОБРАЗОВАТЕЛЬ ИНТЕРФЕЙСОВ - 6 ШТ; КОМПЛЕКТ ПРИЕМНИК/ПЕРЕДАТЧИК НDMI ПО ВИТОЙ ПАРЕ - 2 КОМПЛ.; СПЛИТЕР НDMI 1/2 - 1 ШТ; ЛИЦЕНЗИЯ НА ПО - 17 ШТ; ИНТЕРАКТИВНАЯ ПАНЕЛЬ - 1 КОМПЛ.; КОМПЛЕКТПРИЕМНИК/ПЕРЕДАТЧИК НDMI ПО ВИТОЙ ПАРЕ - 1 КОМПЛ. | КОМПЛ | 1
СОСТАВИЛ | ______________________________ |  |  | ПАВЛОВИЧ
| (должность) |  | (подпись) | (инициалы,фамилия)
ПРОВЕРИЛ | ______________________________ |  |  | МАКСИМОВИЧ
| (должность) |  | (подпись) | (инициалы,фамилия)

## 7162-14-3039-Q4
НАИМЕНОВАНИЕ ОБЪЕКТА |  | СТРОИТЕЛЬСТВО ДЕТСКОЙ ПОЛИКЛИНИКИ В МИКРОРАЙОНЕ ЛОШИЦА-9 НА 480 ПОСЕЩЕНИЙ В СМЕНУ. СТАДИЯ С. С УЧЕТОМ ПОСТАНОВЛЕНИЯ МАИС РБ N3 ОТ 26.01.2023Г.
КОД ОБЪЕКТА |  | 17.045
НАИМЕНОВАНИЕ ЗДАНИЯ, СООРУЖЕНИЯ |  | ВНЕСЕНИЕ ИЗМЕНЕНИЙ: ДЕТСКАЯ ПОЛИКЛИНИКА
ШИФР ЗДАНИЯ, СООРУЖЕНИЯ |  | 17.045
КОМПЛЕКТ ЧЕРТЕЖЕЙ |  | УС3.1.СО2 (ИЗМ.3,4)
ВЕДОМОСТЬ РЕСУРСОВ ДЛЯ ЛОКАЛЬНОЙ СМЕТЫ № 3039
(НОРМЫ 2022г.)
СИСТЕМА "ЭЛЕКТРОННАЯ ОЧЕРЕДЬ" (ДОП. К ЛС N3012)
СОСТАВЛЕНА В ЦЕНАХ НА 1 АВГУСТА 2022г.
№ П/П | ОБОСНОВАНИЕ | НАИМЕНОВАНИЕ РЕСУРСОВ | ЕД.ИЗМ. | КОЛИЧЕСТВО | СТОИМОСТЬ, РУБ.
[5 empty] | ЕДИНИЦЫ | ОБЩАЯ
1 | 2 | 3 | 4 | 5 | 6 | 7
1 | 1-1 | ЗАТРАТЫ ТРУДА РАБОЧИХ | ЧЕЛ.Ч | 2.06
МАТЕРИАЛЫ, ИЗДЕЛИЯ, КОНСТРУКЦИИ
| 1 | Материалы для строительных работ
| 1/10 | Материалы для строительных работ общего назначения
| 1/10-230 | Материалы для отделочных работ
2 | 1/10-230-45-10/155 | ЭМАЛЬ ПЕНТАФТАЛЕВАЯ ПФ-115, СЕРАЯ | Т | 0.000112 | 6395.21 | 0,72
| 1/10-240 | Метизы и крепежные изделия
3 | 1/10-240-10-15/14 | БОЛТЫ С ШЕСТИГРАННОЙ ГОЛОВКОЙ ДИАМЕТРОМ РЕЗЬБЫ 8 ММ | Т | 5e-05 | 5492.88 | 0,27
4 | 1/10-240-20/11 | ГАЙКИ ШЕСТИГРАННЫЕ ДИАМЕТРОМ РЕЗЬБЫ 8 ММ | Т | 2.1e-05 | 4305 | 0,09
5 | 1/10-240-50-16/6 | ШАЙБА ПЛОСКАЯ ОЦИНКОВАННАЯ | КГ | 0.002 | 5.91 | 0,01
Прочие
|  | ИТОГО МАТЕРИАЛЫ, ИЗДЕЛИЯ, КОНСТРУКЦИИ |  |  |  | 1
|  | ИТОГО ТРАНСПОРТ |  |  |  | 0
ОБОРУДОВАНИЕ, МЕБЕЛЬ, ИНВЕНТАРЬ
6 | СЖКИ-МН-32 | МОНИТОР ЖКИ 32", 16:9, РАЗРЕШЕНИЕ 1366Х768, НАСТЕННЫЙ КРОНШТЕЙН В КОМПЛЕКТЕ | КОМПЛ | -9 | 1329.78 | -11968,02
7 | СЛИЦ-ПО | ЛИЦЕНЗИЯ НА ПО "ПРОГРАММНЫЙ ПУЛЬТ УПРАВЛЕНИЯ" | ШТ | -17 | 609.98 | -10369,66
8 | СПР-ИН | ПРЕОБРАЗОВАТЕЛЬ ИНТЕРФЕЙСОВ USB/RS-485 | ШТ | -6 | 88.74 | -532,44
9 | СПР-ПР1 | КОМПЛЕКТ ПРИЕМНИК/ ПЕРЕДАТЧИК НDMI ПО ВИТОЙ ПАРЕ | КОМПЛЕКТ | -2 | 205.3 | -410,6
10 | СПУ-12 | ПУЛЬТ УПРАВЛЕНИЯ (ПУЛЬТ МЕДИЦИНСКОГО ПЕРСОНАЛА) | КОМПЛЕКТ | -5 | 997.33 | -4986,65
11 | ССП-1-2 | СПЛИТТЕР НDMI 1/2 | ШТ | -1 | 180.74 | -180,74
12 | СТБ-22 | ТАБЛО (НАД ВХОДОМ В КАБИНЕТЫ) | КОМПЛ | -12 | 998.08 | -11976,96
13 | СТР-123 | ТЕРМИНАЛ (МОДУЛЬ РЕГИСТРАЦИИ) В СОСТАВЕ СОГЛАСНО СПЕЦИФИКАЦИИ. | КОМПЛ | -7 | 5878.04 | -41146,28
14 | СЭО-Э | МОДУЛЬНЫЙ ПРОГРАММНО-АППАРАТНЫЙ КОМПЛЕКС "СИСТЕМА РЕГУЛИРОВАНИЯ И УПРАВЛЕНИЯ ОЧЕРЕДЬЮ "EXOQ" РАЗЛИЧНЫХ КОНФИГУРАЦИЙ В СОСТАВЕ: ИНФОРМАЦИОННО-СПРАВОЧНЫЙ КИОСК - 8 КОМПЛ.; ГЛАВНОЕ ИНФОРМАЦИОННОЕ ТАБЛО - 9 КОМПЛ.; ТАБЛО РАБОЧЕГО МЕСТА - 12 КОМПЛ.; АППАРАТНЫЙ ПУЛЬТ ОПЕРАТОРА - 5 КОМПЛ.; ПРЕОБРАЗОВАТЕЛЬ ИНТЕРФЕЙСОВ - 6 ШТ; КОМПЛЕКТ ПРИЕМНИК/ПЕРЕДАТЧИК НDMI ПО ВИТОЙ ПАРЕ - 2 КОМПЛ.; СПЛИТЕР НDMI 1/2 - 1 ШТ; ЛИЦЕНЗИЯ НА ПО - 17 ШТ; ИНТЕРАКТИВНАЯ ПАНЕЛЬ - 1 КОМПЛ.; КОМПЛЕКТПРИЕМНИК/ПЕРЕДАТЧИК НDMI ПО ВИТОЙ ПАРЕ - 1 КОМПЛ. | КОМПЛ | 1 | 131909.22 | 131909,22
|  | ИТОГО ОБОРУДОВАНИЕ |  |  |  | 50338
|  | ИТОГО ТРАНСПОРТ |  |  |  | 1214
| СОСТАВИЛ | ______________________________ |  |  | ПАВЛОВИЧ
|  | (должность) | (подпись) |  | (инициалы,фамилия)
| ПРОВЕРИЛ | ______________________________ |  |  | МАКСИМОВИЧ
|  | (должность) | (подпись) |  | (инициалы,фамилия)

## 7162-14-3040-S0
НАИМЕНОВАНИЕ ОБЪЕКТА |  | СТРОИТЕЛЬСТВО ДЕТСКОЙ ПОЛИКЛИНИКИ В МИКРОРАЙОНЕ ЛОШИЦА-9 НА 480 ПОСЕЩЕНИЙ В СМЕНУ. СТАДИЯ С. С УЧЕТОМ ПОСТАНОВЛЕНИЯ МАИС РБ N3 ОТ 26.01.2023Г.
КОД ОБЪЕКТА |  | 17.045
НАИМЕНОВАНИЕ ЗДАНИЯ, СООРУЖЕНИЯ |  | ВНЕСЕНИЕ ИЗМЕНЕНИЙ: ДЕТСКАЯ ПОЛИКЛИНИКА
ШИФР ЗДАНИЯ, СООРУЖЕНИЯ |  | 17.045
КОМПЛЕКТ ЧЕРТЕЖЕЙ |  | ЭМ.СО (ИЗМ.4)
ЛОКАЛЬНАЯ СМЕТА (ЛОКАЛЬНЫЙ СМЕТНЫЙ РАСЧЕТ) № 3040
(НОРМЫ 2022г.)
СИЛОВОЕ ЭЛЕКТРООБОРУДОВАНИЕ. МАГИСТРАЛИ (ДОП. К ЛС N3001, 3033)
СОСТАВЛЕНА В ЦЕНАХ НА 1 АВГУСТА 2022г. | [8 empty] | СТОИМОСТЬ 0,457 ТЫС.РУБ.
№ п/п | ОБОСНОВАНИЕ | НАИМЕНОВАНИЕ РАБОТ, РЕСУРСОВ, РАСХОДОВ | ЕД.ИЗМ. КОЛИЧЕ- СТВО | СТОИМОСТЬ: ЕД.ИЗМ./ВСЕГО, РУБ.
|  |  |  | ЗАРАБОТНАЯ ПЛАТА | ЭКСПЛУАТАЦИЯ МАШИН И МЕХАНИЗМОВ |  | МАТЕРИАЛЫ, ИЗДЕЛИЯ, КОНСТРУКЦИИ (ОБОРУДОВАНИЕ, МЕБЕЛЬ, ИНВЕНТАРЬ) | ТРАНС-ПОРТ | ОБЩАЯ СТОИМОСТЬ
[5 empty] | ВСЕГО | В Т.Ч. З/П МАШИ- НИСТОВ
1 | 2 | 3 | 4 | 5 | 6 | 7 | 8 | 9 | 10
| НАЧИСЛЕНИЯ: | ОХР и ОПР/ПЛАНОВАЯ ПРИБЫЛЬ (%):Н16=59.57/40.54
1. | ПРИМЕЧАНИЕ: | К ДЛЯ ОХР И ОПР/ПЛАНОВАЯ ПРИБЫЛЬ: 1.0000/1.0000
2. | ПРИМЕЧАНИЕ: | КОЭФФИЦИЕНТ К З/П (ПОСТАНОВЛЕНИЕ N5): 1.0000
3. | ПРИМЕЧАНИЕ: | БАЗА ТЕКУЩИХ ЦЕН (ВАРИАНТ A)
| Ж3-40-22 | ЭЛЕКТРООБОРУДОВАНИЕ
4. | ПРИМЕЧАНИЕ: | В СМЕТЕ УЧТЕНА ЗАРАБОТНАЯ ПЛАТА РАБОЧИХ-СТРОИТЕЛЕЙ И ЗАРАБОТНАЯ ПЛАТА МАШИНИСТОВ СОГЛАСНО ПОСТАНОВЛЕНИЮ МАИС РБ N 3 ОТ 26.01.2023Г.
| КОЭФФИЦИЕНТЫ: | Н4=1.1951
| КОЭФФИЦИЕНТЫ: | Н5=1.1951
5. | ПРИМЕЧАНИЕ: | КОМПЛЕКТНЫЕ УСТРОЙСТВА
6. | С7ЩС-С | ЩИТОК ВВОДНО-РАСПРЕДЕЛИТЕЛЬНЫЙ, НАВЕСНОГО ИСПОЛНЕНИЯ, БЛОКОМ АВР, ТИПА ЩУР-08-Н-21У3 (7ЩСС) С УЧЕТОМ ИЗМ.2 | ШТ 1 | - - | - - | - - | 1281.00 -1281.00 | 25.62 -25.62 | 1306.62 -1306.62
7. | С7ЩС-С-Я | ЩИТОК ВВОДНО-РАСПРЕДЕЛИТЕЛЬНЫЙ, НАВЕСНОГО ИСПОЛНЕНИЯ, БЛОКОМ АВР, ТИПА ЩУР-08-Н-21У3 (7ЩСС) С УЧЕТОМ ИЗМ.4 | ШТ 1 | - - | - - | - - | 1324.00 1324.00 | 26.48 26.48 | 1350.48 1350.48
|  | ИТОГО ПРЯМЫЕ ЗАТРАТЫ : |  | - | - | - | 43 | 1 | 44
|  | ИТОГО ПО ПТМ | [6 empty] | 44
| Ж3-40-21 | ЭЛЕКТРОСНАБЖЕНИЕ
8. | 5/10-10-10-10-1/14 | КАБЕЛЬ СИЛОВОЙ МАРКИ ВВГНГ(А)-LS 3Х1,5-0,66 С МЕДНЫМИ ЖИЛАМИ, ИЗОЛЯЦИЯ И ОБОЛОЧКА ИЗ ПОЛИВИНИЛХЛОРИДНОГО ПЛАСТИКАТА, НЕ РАСПРОСТРАНЯЮЩИЙ ГОРЕНИЕ, С НИЗКИМ ДЫМО- И ГАЗОВЫДЕЛЕНИЕМ, БЕЗ ЗАЩИТНОГО ПОКРОВА, С ТРЕМЯ ЖИЛАМИ СЕЧЕНИЕМ 1,5 ММ2, НА НАПРЯЖЕНИЕ 0,66 КВ | 1000 М 0.035 | - - | - - | - - | 1823.04 63.81 | 96.99 3.39 | 1920.03 67.20
9. | Ц8-912-1 (Н16) | КАБЕЛЬ ТРЕХ-ПЯТИЖИЛЬНЫЙ СЕЧЕНИЕМ ЖИЛЫ ДО 6 ММ2 В ПРОЛОЖЕННЫХ ТРУБАХ, КОРОБАХ (КАБЕЛЬ-КАНАЛАХ) | 100 М 0.049 | 136.05 6.67 | 18.49 0.91 | 5.69 0.28 | 13.19 0.65 | 1.03 0.05 | 168.76 8.28
10. | Ц8-911-1 (Н16) | КАБЕЛЬ ТРЕХ-ПЯТИЖИЛЬНЫЙ СЕЧЕНИЕМ ЖИЛЫ ДО 10 ММ2 ПО УСТАНОВЛЕННЫМ КОНСТРУКЦИЯМ И ЛОТКАМ С УСТАНОВКОЙ ОТВЕТВИТЕЛЬНЫХ КОРОБОК, КРЕПЛЕНИЕ ПОЛОСКАМИ (ПРЯЖКАМИ) | 100 М 0.049 | 221.17 10.84 | 20.71 1.01 | 5.69 0.28 | 8.19 0.40 | 0.50 0.02 | 250.57 12.28
11. | Ц8-910-1 (Н16) | КАБЕЛЬ ТРЕХ-ПЯТИЖИЛЬНЫЙ СЕЧЕНИЕМ ЖИЛЫ ДО 16 ММ2 ПО СТРОИТЕЛЬНЫМ КОНСТРУКЦИЯМ (СТЕНАМ, ПОТОЛКАМ) С УСТАНОВКОЙ ОТВЕТВИТЕЛЬНЫХ КОРОБОК, КРЕПЛЕНИЕ ПОЛОСКАМИ | 100 М 0.2451 | 419.37 102.79 | 29.11 7.13 | 5.69 1.39 | 34.38 8.43 | 2.12 0.52 | 484.98 118.87
12. | 5/20-30-3/1 | ЗАЖИМЫ (СКОБЫ) (ПРИМ) | 100 ШТ 0.61 | - - | - - | - - | 1.17 0.71 | 0.06 0.04 | 1.23 0.75
13. | 5/20-30-1-4/С552-1409-10Э | СИЗ | 100 ШТ. 0.22 | - - | - - | - - | 5.00 1.10 | 0.27 0.06 | 5.27 1.16
|  | ИТОГО ПРЯМЫЕ ЗАТРАТЫ : |  | 120 | 9 | 2 | 75 | 4 | 208
|  | ОХР и ОПР | [6 empty] | 73
|  | ПЛАНОВАЯ ПРИБЫЛЬ | [6 empty] | 50
|  | ИТОГО ПО ПТМ | [6 empty] | 331
|  | ЗАТРАТЫ ТРУДА | [6 empty] | 13
| Ж3-40-22 | СИЛОВОЕ ЭЛЕКТРООБОРУДОВАНИЕ. ЭЛЕКТРОУСТАНОВОЧНЫЕ ИЗДЕЛИЯ
14. | 5/30-30-4-1-2/СРС-16-525 | УЗЕЛ РОЗЕТКИ РС16-525 ДЛЯ СКРЫТОЙ УСТАНОВКИ 250В, 16А, IP20 | ШТ 1 | - - | - - | - - | 3.72 3.72 | 0.20 0.20 | 3.92 3.92
15. | Ц8-591-1102 (Н16) | РОЗЕТКА ШТЕПСЕЛЬНАЯ ТРЕХПОЛЮСНАЯ УТОПЛЕННОГО ТИПА НА ТОК ДО 10А С КРЕПЛЕНИЕМ ВЯЖУЩИМИ РАСТВОРАМИ | 100 ШТ. 0.01 | 604.84 6.05 | 9.96 0.10 | 3.01 0.03 | 0.90 0.01 | 0.07 0.00 | 615.77 6.16
16. | 5/30-30-4-1-5/6 | КРЫШКА ОДНОМЕСТНАЯ ЮЛИГ.735212.206 (ПРИМ) | ШТ 1 | - - | - - | - - | 1.94 1.94 | 0.10 0.10 | 2.04 2.04
|  | ИТОГО ПРЯМЫЕ ЗАТРАТЫ : |  | 6 | - | - | 6 | - | 12
|  | ОХР и ОПР | [6 empty] | 4
|  | ПЛАНОВАЯ ПРИБЫЛЬ | [6 empty] | 2
|  | ИТОГО ПО ПТМ | [6 empty] | 18
|  | ЗАТРАТЫ ТРУДА | [6 empty] | 1
| Ж3-40-31 | СИЛОВОЕ ЭЛЕКТРООБОРУДОВАНИЕ. ТРУБЫ
17. | 5/20-20-3-1/2 | ТРУБА ГЛАДКАЯ ЖЕСТКАЯ ПВХ, ДИАМЕТР 20 ММ | М 5 | - - | - - | - - | 1.02 5.10 | 0.05 0.25 | 1.07 5.35
18. | Ц8-904-1 (Н16) | ТРУБЫ ВИНИПЛАСТОВЫЕ ПО СТЕНАМ, ДИАМЕТР ДО 25 ММ | 100 М 0.0495 | 315.50 15.62 | 11.24 0.56 | 0.24 0.01 | 512.40 25.36 | 27.76 1.37 | 866.90 42.92
|  | ИТОГО ПРЯМЫЕ ЗАТРАТЫ : |  | 16 | 1 | - | 30 | 1 | 48
|  | ОХР и ОПР | [6 empty] | 9
|  | ПЛАНОВАЯ ПРИБЫЛЬ | [6 empty] | 6
|  | ИТОГО ПО ПТМ | [6 empty] | 63
|  | ЗАТРАТЫ ТРУДА | [6 empty] | 2
|  | ВСЕГО, В ТОМ ЧИСЛЕ | [6 empty] | 457
|  | МОНТАЖНЫЕ РАБОТЫ В ТОМ ЧИСЛЕ | [6 empty] | 413
|  | ЗАРАБОТНАЯ ПЛАТА | [6 empty] | 142
|  | ЭКСПЛУАТАЦИЯ МАШИН И МЕХАНИЗМОВ | [6 empty] | 10
|  | В ТОМ ЧИСЛЕ ЗАРАБОТНАЯ ПЛАТА МАШИНИСТОВ | [6 empty] | 2
|  | МАТЕРИАЛЫ, ИЗДЕЛИЯ, КОНСТРУКЦИИ | [6 empty] | 111
|  | ТРАНСПОРТ | [6 empty] | 6
|  | ОХР и ОПР | [6 empty] | 86
|  | ПЛАНОВАЯ ПРИБЫЛЬ | [6 empty] | 58
|  | ОБОРУДОВАНИЕ, МЕБЕЛЬ, ИНВЕНТАРЬ | [6 empty] | 43
|  | ТРАНСПОРТ | [6 empty] | 1
|  | ЗАТРАТЫ ТРУДА РАБОЧИХ | [6 empty] | 16
|  | СОСТАВИЛ | ____________________ |  |  |  |  | Е.В.ЯСКУЛД
|  |  | (должность) |  |  | (подпись) |  | (инициалы,фамилия)
|  | ПРОВЕРИЛ | ____________________ |  |  |  |  | Н.Н.НЕСТЕРОВА
|  |  | (должность) |  |  | (подпись) |  | (инициалы,фамилия)

## 7162-14-3040-T0
НАИМЕНОВАНИЕ ОБЪЕКТА: СТРОИТЕЛЬСТВО ДЕТСКОЙ ПОЛИКЛИНИКИ В МИКРОРАЙОНЕ ЛОШИЦА-9 НА 480 ПОСЕЩЕНИЙ В СМЕНУ. СТАДИЯ С. С УЧЕТОМ ПОСТАНОВЛЕНИЯ МАИС РБ N3 ОТ 26.01.2023Г.
КОД ОБЪЕКТА: 17.045
НАИМЕНОВАНИЕ ЗДАНИЯ, СООРУЖЕНИЯ: ВНЕСЕНИЕ ИЗМЕНЕНИЙ: ДЕТСКАЯ ПОЛИКЛИНИКА
ШИФР ЗДАНИЯ, СООРУЖЕНИЯ: 17.045
КОМПЛЕКТ ЧЕРТЕЖЕЙ: ЭМ.СО (ИЗМ.4)
ИСХОДНЫЕ ДАННЫЕ ПО ЛОКАЛЬНОЙ СМЕТЕ (ЛОКАЛЬНОМУ СМЕТНОМУ РАСЧЕТУ) № 3040
(НОРМЫ 2022г.)
СИЛОВОЕ ЭЛЕКТРООБОРУДОВАНИЕ. МАГИСТРАЛИ (ДОП. К ЛС N3001, 3033)
СОСТАВЛЕНА В ЦЕНАХ НА 1 АВГУСТА 2022г.
№ П/П | ТЕКСТ
1 | 2
1 | L3'7162'14'3040'S0B0Q0Q1T0T3'2'14'СИЛОВОЕ ЭЛЕКТРООБОРУДОВАНИЕ. МАГИСТРАЛИ (ДОП. К ЛС N3001, 3033)'ЭМ.СО (ИЗМ.4)'Е.В.ЯСКУЛД'Н.Н.НЕСТЕРОВА*
2 | Ж3-40-22'ЭЛЕКТРООБОРУДОВАНИЕ'ШТ*
3 | БС7ЩС-С'1281##'=14'ЩИТОК ВВОДНО-РАСПРЕДЕЛИТЕЛЬНЫЙ, НАВЕСНОГО ИСПОЛНЕНИЯ, БЛОКОМ АВР, ТИПА ЩУР-08-Н-21У3 (7ЩСС) С УЧЕТОМ ИЗМ.2###'ШТ''2799=1281_0*
4 | БС7ЩС-С-Я'1324##'=14'ЩИТОК ВВОДНО-РАСПРЕДЕЛИТЕЛЬНЫЙ, НАВЕСНОГО ИСПОЛНЕНИЯ, БЛОКОМ АВР, ТИПА ЩУР-08-Н-21У3 (7ЩСС) С УЧЕТОМ ИЗМ.4###'ШТ''2799=1324_0*
5 | БС552-606-2З#С552-606-2'1,17##'=12'ЗАЖИМЫ (СКОБЫ) (ПРИМ)###'100 ШТ''2801=<5/20-30-3/1>/2799=1,17_0*
6 | БС552-606-2П#С552-606-2'1,17##'=12'ПОЛОСКИ (ПРИМ)###'100 ШТ''2801=<5/20-30-3/1>/2799=1,17_0*
7 | БС501-44108-24А#С501-44108-24'1823,04##'=12'КАБЕЛЬ СИЛОВОЙ МАРКИ ВВГНГ(А)-LS 3Х1,5-0,66 С МЕДНЫМИ ЖИЛАМИ, ИЗОЛЯЦИЯ И ОБОЛОЧКА ИЗ ПОЛИВИНИЛХЛОРИДНОГО ПЛАСТИКАТА, НЕ РАСПРОСТРАНЯЮЩИЙ ГОРЕНИЕ, С НИЗКИМ ДЫМО- И ГАЗОВЫДЕЛЕНИЕМ, БЕЗ ЗАЩИТНОГО ПОКРОВА, С ТРЕМЯ ЖИЛАМИ СЕЧЕНИЕМ 1,5 ММ2, НА НАПРЯЖЕНИЕ 0,66 КВ ###'1000 М''2801=<5/10-10-10-10-1/14>/2799=1823,04_0*
8 | БС552-1409-10Э'5##'=12'СИЗ###'100 ШТ.''2801=<5/20-30-1-4>/2799=5_0*
9 | БС551-26000-К#С551-26000'1,94##'=12'КРЫШКА ОДНОМЕСТНАЯ ЮЛИГ.735212.206 (ПРИМ)###'ШТ''2801=<5/30-30-4-1-5/6>/2799=1,94_0*
10 | БСРС-16-525'3,93:1,0564##'=12'УЗЕЛ РОЗЕТКИ РС16-525 ДЛЯ СКРЫТОЙ УСТАНОВКИ 250В, 16А, IP20###'ШТ''2801=<5/30-30-4-1-2>/2799=3,72_0*
11 | БС101-63602-1#С101-63602-1'4535.0,001577##'=13'ПАСТА КВАРЦЕВАЗЕЛИНОВАЯ###'КГ''2799=7,15_0*
12 | БС552-302#С552-302'10,8##'=12'ВТУЛКА В28 УХЛ2###'100 ШТ.''2799=10,8_0*
13 | БС113-7611#С113-7611'1732.0,001577##'=13'КЛЕЙ БМК-5К###'КГ''2799=2,73_0*
14 | БС552-301#С552-301'7,88##'=12'ВТУЛКА В22 УХЛ2###'100 ШТ.''2799=7,88_0*
15 | П'В СМЕТЕ УЧТЕНА ЗАРАБОТНАЯ ПЛАТА РАБОЧИХ-СТРОИТЕЛЕЙ И ЗАРАБОТНАЯ ПЛАТА МАШИНИСТОВ СОГЛАСНО ПОСТАНОВЛЕНИЮ МАИС РБ N 3 ОТ 26.01.2023Г.*
16 | Н4=1:8,2.9,8*
17 | Н5=1:8,2.9,8*
18 | П'КОМПЛЕКТНЫЕ УСТРОЙСТВА*
19 | С7ЩС-С'1'B*
20 | С7ЩС-С-Я'1'Ж1*
21 | Ж3-40-21'ЭЛЕКТРОСНАБЖЕНИЕ'М*
22 | С501-44108-24А'1660-1625*
23 | Ц8-912-1'5:1,02'Ж100/М021104#М021141'КАБЕЛЬ ТРЕХ-ПЯТИЖИЛЬНЫЙ СЕЧЕНИЕМ ЖИЛЫ ДО 6 ММ2 В ПРОЛОЖЕННЫХ ТРУБАХ, КОРОБАХ (КАБЕЛЬ-КАНАЛАХ)'100 М''*
24 | Ц8-911-1'5:1,02'Ж100/М021104#М021141'КАБЕЛЬ ТРЕХ-ПЯТИЖИЛЬНЫЙ СЕЧЕНИЕМ ЖИЛЫ ДО 10 ММ2 ПО УСТАНОВЛЕННЫМ КОНСТРУКЦИЯМ И ЛОТКАМ С УСТАНОВКОЙ ОТВЕТВИТЕЛЬНЫХ КОРОБОК, КРЕПЛЕНИЕ ПОЛОСКАМИ (ПРЯЖКАМИ)'100 М''*
25 | Ц8-910-1'25:1,02'Ж100/М021104#М021141'КАБЕЛЬ ТРЕХ-ПЯТИЖИЛЬНЫЙ СЕЧЕНИЕМ ЖИЛЫ ДО 16 ММ2 ПО СТРОИТЕЛЬНЫМ КОНСТРУКЦИЯМ (СТЕНАМ, ПОТОЛКАМ) С УСТАНОВКОЙ ОТВЕТВИТЕЛЬНЫХ КОРОБОК, КРЕПЛЕНИЕ ПОЛОСКАМИ'100 М''*
26 | С552-606-2З'61*
27 | С552-1409-10Э'22*
28 | Ж3-40-22'СИЛОВОЕ ЭЛЕКТРООБОРУДОВАНИЕ. ЭЛЕКТРОУСТАНОВОЧНЫЕ ИЗДЕЛИЯ'ШТ*
29 | СРС-16-525'66-65*
30 | Ц8-591-1102'1'Ж100'РОЗЕТКА ШТЕПСЕЛЬНАЯ ТРЕХПОЛЮСНАЯ УТОПЛЕННОГО ТИПА НА ТОК ДО 10А С КРЕПЛЕНИЕМ ВЯЖУЩИМИ РАСТВОРАМИ'100 ШТ.''*
31 | С551-26000-К'4-3*
32 | Ж3-40-31'СИЛОВОЕ ЭЛЕКТРООБОРУДОВАНИЕ. ТРУБЫ'М*
33 | С552-2002'400-395*
34 | Ц8-904-1'(400-395):1,01'Ж100/М021104#М021141'ТРУБЫ ВИНИПЛАСТОВЫЕ ПО СТЕНАМ, ДИАМЕТР ДО 25 ММ'100 М''*
35 | L*

## 7162-14-3040-B0
НАИМЕНОВАНИЕ ОБЪЕКТА |  | СТРОИТЕЛЬСТВО ДЕТСКОЙ ПОЛИКЛИНИКИ В МИКРОРАЙОНЕ ЛОШИЦА-9 НА 480 ПОСЕЩЕНИЙ В СМЕНУ. СТАДИЯ С. С УЧЕТОМ ПОСТАНОВЛЕНИЯ МАИС РБ N3 ОТ 26.01.2023Г.
КОД ОБЪЕКТА |  | 17.045
НАИМЕНОВАНИЕ ЗДАНИЯ, СООРУЖЕНИЯ |  | ВНЕСЕНИЕ ИЗМЕНЕНИЙ: ДЕТСКАЯ ПОЛИКЛИНИКА
ШИФР ЗДАНИЯ, СООРУЖЕНИЯ |  | 17.045
КОМПЛЕКТ ЧЕРТЕЖЕЙ |  | ЭМ.СО (ИЗМ.4)
ВЕДОМОСТЬ ОБЪЕМОВ И СТОИМОСТИ РАБОТ № 3040
(НОРМЫ 2022г.)
СИЛОВОЕ ЭЛЕКТРООБОРУДОВАНИЕ. МАГИСТРАЛИ (ДОП. К ЛС N3001, 3033)
СОСТАВЛЕНА В ЦЕНАХ НА 1 АВГУСТА 2022г.
ОБОСНОВА- НИЕ | НАИМЕНОВАНИЕ ВИДОВ РАБОТ | ОБЪЕМ | СТОИМОСТЬ, ТЫС.РУБ.
|  |  | ЗАРАБОТНАЯ ПЛАТА | ЭКСПЛУАТА- ЦИЯ МАШИН И МЕХА- НИЗМОВ | МАТЕРИАЛЫ, ИЗДЕЛИЯ, КОНСТРУК- ЦИИ | ОБОРУДОВА- НИЕ,МЕБЕЛЬ, ИНВЕНТАРЬ | ОХР и ОПР | ПРОЧИЕ СРЕДСТВА | ВСЕГО
|  | ЕД.ИЗМ. | ТРУДОЕМ- КОСТЬ, ЧЕЛ.Ч. | В Т.Ч.З/П МАШИ- НИСТОВ | ТРАНСПОРТ | ТРАНСПОРТ | ПЛАНОВАЯ ПРИБЫЛЬ
1 | 2 | 3 | 4 | 5 | 6 | 7 | 8 | 9 | 10
Ж3-40-22 | ЭЛЕКТРООБОРУДОВАНИЕ | 1 | 0 | 0 | 0 | 0,043 | 0 | 0 | 0,044
|  | ШТ | 0 | 0 | 0 | 0,001 | 0
Ж3-40-21 | ЭЛЕКТРОСНАБЖЕНИЕ | 34,31 | 0,12 | 0,009 | 0,075 | 0 | 0,073 | 0 | 0,331
|  | М | 13 | 0,002 | 0,004 | 0 | 0,05
Ж3-40-22 | СИЛОВОЕ ЭЛЕКТРООБОРУДОВАНИЕ. ЭЛЕКТРОУСТАНОВОЧНЫЕ ИЗДЕЛИЯ | 1 | 0,006 | 0 | 0,006 | 0 | 0,004 | 0 | 0,018
|  | ШТ | 1 | 0 | 0 | 0 | 0,002
Ж3-40-31 | СИЛОВОЕ ЭЛЕКТРООБОРУДОВАНИЕ. ТРУБЫ | 4,95 | 0,016 | 0,001 | 0,03 | 0 | 0,009 | 0 | 0,063
|  | М | 2 | 0 | 0,001 | 0 | 0,006
| И Т О Г О | 0 | 0,142 | 0,01 | 0,111 | 0,043 | 0,086 | 0 | 0,456
|  |  | 16 | 0,002 | 0,005 | 0,001 | 0,058
| СОСТАВИЛ | ______________________________ | [5 empty] | Е.В.ЯСКУЛД
|  | (должность) |  |  |  | (подпись) |  | (инициалы,фамилия)
| ПРОВЕРИЛ | ______________________________ | [5 empty] | Н.Н.НЕСТЕРОВА
|  | (должность) |  |  |  | (подпись) |  | (инициалы,фамилия)

## 7162-14-3040-Q1
НАИМЕНОВАНИЕ ОБЪЕКТА |  | СТРОИТЕЛЬСТВО ДЕТСКОЙ ПОЛИКЛИНИКИ В МИКРОРАЙОНЕ ЛОШИЦА-9 НА 480 ПОСЕЩЕНИЙ В СМЕНУ. СТАДИЯ С. С УЧЕТОМ ПОСТАНОВЛЕНИЯ МАИС РБ N3 ОТ 26.01.2023Г.
КОД ОБЪЕКТА |  | 17.045
НАИМЕНОВАНИЕ ЗДАНИЯ, СООРУЖЕНИЯ |  | ВНЕСЕНИЕ ИЗМЕНЕНИЙ: ДЕТСКАЯ ПОЛИКЛИНИКА
ШИФР ЗДАНИЯ, СООРУЖЕНИЯ |  | 17.045
КОМПЛЕКТ ЧЕРТЕЖЕЙ |  | ЭМ.СО (ИЗМ.4)
ВЕДОМОСТЬ ОБЪЕМОВ РАБОТ И РАСХОДОВ РЕСУРСОВ С КОДАМИ РБ ДЛЯ ЛОКАЛЬНОЙ СМЕТЫ № 3040
(НОРМЫ 2022г.)
СИЛОВОЕ ЭЛЕКТРООБОРУДОВАНИЕ. МАГИСТРАЛИ (ДОП. К ЛС N3001, 3033)
ОБОСНОВАНИЕ | НАИМЕНОВАНИЕ ВИДОВ | ЕД.ИЗМЕРЕНИЯ | НАИМЕНОВАНИЕ РЕСУРСОВ | ЕД.ИЗМ. | КОЛИЧЕСТВО
| РАБОТ | ОБЪЕМ
1 | 2 | 3 | 4 | 5 | 6
Ж3-40-22 | ЭЛЕКТРООБОРУДОВАНИЕ | ШТ 1
Прочие
С7ЩС-С |  |  | ЩИТОК ВВОДНО-РАСПРЕДЕЛИТЕЛЬНЫЙ, НАВЕСНОГО ИСПОЛНЕНИЯ, БЛОКОМ АВР, ТИПА ЩУР-08-Н-21У3 (7ЩСС) С УЧЕТОМ ИЗМ.2 | ШТ | -1
С7ЩС-С-Я |  |  | ЩИТОК ВВОДНО-РАСПРЕДЕЛИТЕЛЬНЫЙ, НАВЕСНОГО ИСПОЛНЕНИЯ, БЛОКОМ АВР, ТИПА ЩУР-08-Н-21У3 (7ЩСС) С УЧЕТОМ ИЗМ.4 | ШТ | 1
Ж3-40-21 | ЭЛЕКТРОСНАБЖЕНИЕ | М 34,31
1-1 |  |  | ЗАТРАТЫ ТРУДА РАБОЧИХ | ЧЕЛ.Ч | 13.2003
1-3 |  |  | ЗАТРАТЫ ТРУДА МАШИНИСТОВ | ЧЕЛ.-Ч | 0.17841
М010201* |  |  | ПРИЦЕПЫ ТРАКТОРНЫЕ 2 Т | МАШ.Ч | 0.078913
М010410 |  |  | ТРАКТОРЫ НА ПНЕВМОКОЛЕСНОМ ХОДУ ПРИ РАБОТЕ НА ДРУГИХ ВИДАХ СТРОИТЕЛЬСТВА, 59 (80) КВТ (Л. С.) | МАШ.Ч | 0.078913
М021141 |  |  | КРАНЫ НА АВТОМОБИЛЬНОМ ХОДУ ПРИ РАБОТЕ НА ДРУГИХ ВИДАХ СТРОИТЕЛЬСТВА, 10 Т | МАШ.Ч | 0.099499
М030402 |  |  | ЛЕБЕДКИ ЭЛЕКТРИЧЕСКИЕ ТЯГОВЫМ УСИЛИЕМ ДО 12,26 (1,25) КН (Т) | МАШ.Ч | 0.051465
М134041 |  |  | ШУРУПОВЕРТ | МАШ.Ч | 1.0387
М331451 |  |  | ПЕРФОРАТОРЫ ЭЛЕКТРИЧЕСКИЕ | МАШ.Ч | 3.0171
М331615* |  |  | ДРЕЛИ ЭЛЕКТРИЧЕСКИЕ | МАШ.Ч | 0.52206
1 |  |  | Материалы для строительных работ
1/10 |  |  | Материалы для строительных работ общего назначения
1/10-80 |  |  | Материалы неметаллорудные и асбестосодержащие изделия
1/10-80-30/50 |  |  | ТАЛЬК ТЕХНИЧЕСКИЙ МОЛОТЫЙ | Т | 2.9e-05
1/10-160 |  |  | Пленки, полотна, ткани разные
1/10-160-20/15 |  |  | ВЕТОШЬ | КГ | 0.001225
1/10-170 |  |  | Оснастка технологическая и инструментальная
1/10-170-10/135 |  |  | СВЕРЛА С SDS PLUS ХВОСТОВИКОМ (НАКОНЕЧНИК ИЗ ТВЕРДОСПЛАВНОЙ СТАЛИ) (ПО БЕТОНУ), ДИАМЕТРОМ 8-10 ММ, ДЛИНОЙ 260 (265) ММ | ШТ. | 0.27941
1/10-180 |  |  | Материалы шлифовальные
1/10-180-20/113 |  |  | ШКУРКА ШЛИФОВАЛЬНАЯ НА БУМАЖНОЙ ОСНОВЕ ВОДОСТОЙКАЯ | М2 | 0.004166
1/10-235 |  |  | Изделия герметизирующие, уплотняющие, изолирующие
1/10-235-20/681 |  |  | ИЗОЛЕНТА ПВХ (РАЗМЕРОМ 15 ММХ20 М) | М2 | 0.0735
1/55 |  |  | Материалы специального назначения (кислотоупорные, огнеупорные и антикоррозионные)
1/55-50 |  |  | Материалы антикоррозионные и химически стойкие
1/55-50-30/20 |  |  | ПАСТА КВАРЦЕВАЗЕЛИНОВАЯ | КГ | 0.00245
5 |  |  | Материалы для монтажных и специальных строительных работ
5/10 |  |  | Кабели, провода, муфты кабельные
5/10-10 |  |  | Кабели
5/10-10-10-10-1/14 |  |  | КАБЕЛЬ СИЛОВОЙ МАРКИ ВВГНГ(А)-LS 3Х1,5-0,66 С МЕДНЫМИ ЖИЛАМИ, ИЗОЛЯЦИЯ И ОБОЛОЧКА ИЗ ПОЛИВИНИЛХЛОРИДНОГО ПЛАСТИКАТА, НЕ РАСПРОСТРАНЯЮЩИЙ ГОРЕНИЕ, С НИЗКИМ ДЫМО- И ГАЗОВЫДЕЛЕНИЕМ, БЕЗ ЗАЩИТНОГО ПОКРОВА, С ТРЕМЯ ЖИЛАМИ СЕЧЕНИЕМ 1,5 ММ2, НА НАПРЯЖЕНИЕ 0,66 КВ | 1000 М | 0.035
5/20 |  |  | Изделия для прокладки кабельных сетей
5/20-30 |  |  | Материалы и изделия для монтажа кабелей и проводов
5/20-30-1-4/С552-1409-10Э |  |  | СИЗ | 100 ШТ. | 0.22
5/20-30-3/1 |  |  | ЗАЖИМЫ (СКОБЫ) (ПРИМ) | 100 ШТ | 0.61
5/20-30-3/2 |  |  | КНОПКА К227 УХЛ2 | 1000 ШТ. | 0.004412
5/20-30-3/42 |  |  | ЛЕНТА ЛМ-5 УХЛ2 | 100 М | 0.008823
5/20-30-4/3 |  |  | ВТУЛКА В28 УХЛ2 | 100 ШТ. | 0.02941
5/20-30-5/2 |  |  | БИРКА МАРКИРОВОЧНАЯ У134 | 100 ШТ. | 0.019605
5/90 |  |  | Прочие материалы для монтажных и специальных строительных работ
5/90-10 |  |  | Дюбели для крепления электромонтажных изделий
5/90-10/4 |  |  | ДЮБЕЛЬ МОНТАЖНЫЙ У658 | 10 ШТ. | 6.5882
Ж3-40-22 | СИЛОВОЕ ЭЛЕКТРООБОРУДОВАНИЕ. ЭЛЕКТРОУСТАНОВОЧНЫЕ ИЗДЕЛИЯ | ШТ 1
1-1 |  |  | ЗАТРАТЫ ТРУДА РАБОЧИХ | ЧЕЛ.Ч | 0.5873
1-3 |  |  | ЗАТРАТЫ ТРУДА МАШИНИСТОВ | ЧЕЛ.-Ч | 0.0026
М021104 |  |  | КРАНЫ НА АВТОМОБИЛЬНОМ ХОДУ ПРИ РАБОТЕ НА МОНТАЖЕ ТЕХНОЛОГИЧЕСКОГО ОБОРУДОВАНИЯ, 16 Т | МАШ.Ч | 0.0013
М400002 |  |  | АВТОМОБИЛЬ БОРТОВОЙ, ГРУЗОПОДЪЕМНОСТЬЮ ДО 8 Т | МАШ.Ч | 0.0013
1 |  |  | Материалы для строительных работ
1/10 |  |  | Материалы для строительных работ общего назначения
1/10-230 |  |  | Материалы для отделочных работ
1/10-230-55-5/22 |  |  | ВЯЖУЩЕЕ ГИПСОВОЕ МАРКИ Г-4 НОРМАЛЬНОТВЕРДЕЮЩЕЕ (Б), СРЕДНЕГО ПОМОЛА (II) (ФАСОВАННОЕ) | Т | 3.2e-05
5 |  |  | Материалы для монтажных и специальных строительных работ
5/30 |  |  | Материалы для электротехнических установок
5/30-30 |  |  | Электросиловые и электроосветительные установки
5/30-30-4-1-2/СРС-16-525 |  |  | УЗЕЛ РОЗЕТКИ РС16-525 ДЛЯ СКРЫТОЙ УСТАНОВКИ 250В, 16А, IP20 | ШТ | 1
5/30-30-4-1-5/6 |  |  | КРЫШКА ОДНОМЕСТНАЯ ЮЛИГ.735212.206 (ПРИМ) | ШТ | 1
Ж3-40-31 | СИЛОВОЕ ЭЛЕКТРООБОРУДОВАНИЕ. ТРУБЫ | М 4,95
1-1 |  |  | ЗАТРАТЫ ТРУДА РАБОЧИХ | ЧЕЛ.Ч | 1.8236
1-3 |  |  | ЗАТРАТЫ ТРУДА МАШИНИСТОВ | ЧЕЛ.-Ч | 0.00099
М021141 |  |  | КРАНЫ НА АВТОМОБИЛЬНОМ ХОДУ ПРИ РАБОТЕ НА ДРУГИХ ВИДАХ СТРОИТЕЛЬСТВА, 10 Т | МАШ.Ч | 0.00099
М030402 |  |  | ЛЕБЕДКИ ЭЛЕКТРИЧЕСКИЕ ТЯГОВЫМ УСИЛИЕМ ДО 12,26 (1,25) КН (Т) | МАШ.Ч | 0.022275
М330301* |  |  | МАШИНЫ ШЛИФОВАЛЬНЫЕ ЭЛЕКТРИЧЕСКИЕ | МАШ.Ч | 0.02475
М331451 |  |  | ПЕРФОРАТОРЫ ЭЛЕКТРИЧЕСКИЕ | МАШ.Ч | 0.7425
1 |  |  | Материалы для строительных работ
1/10 |  |  | Материалы для строительных работ общего назначения
1/10-170 |  |  | Оснастка технологическая и инструментальная
1/10-170-10/165 |  |  | СВЕРЛА С SDS PLUS ХВОСТОВИКОМ (НАКОНЕЧНИК ИЗ ТВЕРДОСПЛАВНОЙ СТАЛИ) (ПО БЕТОНУ), ДИАМЕТРОМ 10-12 ММ, ДЛИНОЙ 110-165 ММ | ШТ. | 0.092565
1/10-180 |  |  | Материалы шлифовальные
1/10-180-20/57 |  |  | КРУГИ ШЛИФОВАЛЬНЫЕ ДЛЯ СПЕЦИАЛЬНЫХ МОНТАЖНЫХ РАБОТ 5П 180 Х 6 Х 22 | ШТ. | 0.0099
1/10-230 |  |  | Материалы для отделочных работ
1/10-230-35/75 |  |  | КЛЕЙ БМК-5К | КГ | 0.0099
1/10-260 |  |  | Металлопрокат и металлоизделия (за исключением металлоизделий части 2)
1/10-260-210-1/82 |  |  | ПРОВОЛОКА СТАЛЬНАЯ НИЗКОУГЛЕРОДИСТАЯ ОБЩЕГО НАЗНАЧЕНИЯ ТЕРМИЧЕСКИ ОБРАБОТАННАЯ, ОЦИНКОВАННАЯ, ДИАМЕТРОМ 2 ММ | КГ | 0.10395
5 |  |  | Материалы для монтажных и специальных строительных работ
5/20 |  |  | Изделия для прокладки кабельных сетей
5/20-20 |  |  | Пластиковые системы для прокладки кабеля
5/20-20-3-1/2 |  |  | ТРУБА ГЛАДКАЯ ЖЕСТКАЯ ПВХ, ДИАМЕТР 20 ММ | М | 5
5/20-30 |  |  | Материалы и изделия для монтажа кабелей и проводов
5/20-30-3/20 |  |  | СКОБА К 142 У2 | 10 ШТ. | 0.495
5/20-30-3/28 |  |  | СКОБА К1157 У3 | 1000 ШТ. | 0.00495
5/20-30-4/2 |  |  | ВТУЛКА В22 УХЛ2 | 100 ШТ. | 0.00891
5/20-40 |  |  | Другие электромонтажные материалы
5/20-40-2/1 |  |  | ПАТРУБОК ВВОДНОЙ У476 У3 | 10 ШТ. | 0.0891
5/20-40-3/1 |  |  | ЗАГЛУШКА У469 | 10 ШТ. | 0.0495
5/90 |  |  | Прочие материалы для монтажных и специальных строительных работ
5/90-10 |  |  | Дюбели для крепления электромонтажных изделий
5/90-10/2 |  |  | ДЮБЕЛЬ МОНТАЖНЫЙ У661 У3 | 10 ШТ. | 1.0098
5/90-10/4 |  |  | ДЮБЕЛЬ МОНТАЖНЫЙ У658 | 10 ШТ. | 1.0098
СОСТАВИЛ | ______________________________ |  |  | Е.В.ЯСКУЛД
| (должность) |  | (подпись) | (инициалы,фамилия)
ПРОВЕРИЛ | ______________________________ |  |  | Н.Н.НЕСТЕРОВА
| (должность) |  | (подпись) | (инициалы,фамилия)

## 7162-14-3040-Q4
НАИМЕНОВАНИЕ ОБЪЕКТА |  | СТРОИТЕЛЬСТВО ДЕТСКОЙ ПОЛИКЛИНИКИ В МИКРОРАЙОНЕ ЛОШИЦА-9 НА 480 ПОСЕЩЕНИЙ В СМЕНУ. СТАДИЯ С. С УЧЕТОМ ПОСТАНОВЛЕНИЯ МАИС РБ N3 ОТ 26.01.2023Г.
КОД ОБЪЕКТА |  | 17.045
НАИМЕНОВАНИЕ ЗДАНИЯ, СООРУЖЕНИЯ |  | ВНЕСЕНИЕ ИЗМЕНЕНИЙ: ДЕТСКАЯ ПОЛИКЛИНИКА
ШИФР ЗДАНИЯ, СООРУЖЕНИЯ |  | 17.045
КОМПЛЕКТ ЧЕРТЕЖЕЙ |  | ЭМ.СО (ИЗМ.4)
ВЕДОМОСТЬ РЕСУРСОВ ДЛЯ ЛОКАЛЬНОЙ СМЕТЫ № 3040
(НОРМЫ 2022г.)
СИЛОВОЕ ЭЛЕКТРООБОРУДОВАНИЕ. МАГИСТРАЛИ (ДОП. К ЛС N3001, 3033)
СОСТАВЛЕНА В ЦЕНАХ НА 1 АВГУСТА 2022г.
№ П/П | ОБОСНОВАНИЕ | НАИМЕНОВАНИЕ РЕСУРСОВ | ЕД.ИЗМ. | КОЛИЧЕСТВО | СТОИМОСТЬ, РУБ.
[5 empty] | ЕДИНИЦЫ | ОБЩАЯ
1 | 2 | 3 | 4 | 5 | 6 | 7
1 | 1-1 | ЗАТРАТЫ ТРУДА РАБОЧИХ | ЧЕЛ.Ч | 15.6112
2 | 1-3 | ЗАТРАТЫ ТРУДА МАШИНИСТОВ | ЧЕЛ.-Ч | 0.182
МАШИНЫ И МЕХАНИЗМЫ
3 | М010201* | ПРИЦЕПЫ ТРАКТОРНЫЕ 2 Т | МАШ.Ч | 0.078913 | 0.9 | 0,07
4 | М010410 | ТРАКТОРЫ НА ПНЕВМОКОЛЕСНОМ ХОДУ ПРИ РАБОТЕ НА ДРУГИХ ВИДАХ СТРОИТЕЛЬСТВА, 59 (80) КВТ (Л. С.) | МАШ.Ч | 0.078913 | 29.15 | 2,3
5 | М021104 | КРАНЫ НА АВТОМОБИЛЬНОМ ХОДУ ПРИ РАБОТЕ НА МОНТАЖЕ ТЕХНОЛОГИЧЕСКОГО ОБОРУДОВАНИЯ, 16 Т | МАШ.Ч | 0.0013 | 44.82 | 0,06
6 | М021141 | КРАНЫ НА АВТОМОБИЛЬНОМ ХОДУ ПРИ РАБОТЕ НА ДРУГИХ ВИДАХ СТРОИТЕЛЬСТВА, 10 Т | МАШ.Ч | 0.10049 | 36.27 | 3,64
7 | М030402 | ЛЕБЕДКИ ЭЛЕКТРИЧЕСКИЕ ТЯГОВЫМ УСИЛИЕМ ДО 12,26 (1,25) КН (Т) | МАШ.Ч | 0.07374 | 0.85 | 0,06
8 | М134041 | ШУРУПОВЕРТ | МАШ.Ч | 1.0387 | 0.61 | 0,63
9 | М330301* | МАШИНЫ ШЛИФОВАЛЬНЫЕ ЭЛЕКТРИЧЕСКИЕ | МАШ.Ч | 0.02475 | 0.7 | 0,02
10 | М331451 | ПЕРФОРАТОРЫ ЭЛЕКТРИЧЕСКИЕ | МАШ.Ч | 3.7596 | 0.65 | 2,44
11 | М331615* | ДРЕЛИ ЭЛЕКТРИЧЕСКИЕ | МАШ.Ч | 0.52206 | 0.22 | 0,11
12 | М400002 | АВТОМОБИЛЬ БОРТОВОЙ, ГРУЗОПОДЪЕМНОСТЬЮ ДО 8 Т | МАШ.Ч | 0.0013 | 28.01 | 0,04
|  | ИТОГО МАШИНЫ И МЕХАНИЗМЫ |  |  |  | 9
МАТЕРИАЛЫ, ИЗДЕЛИЯ, КОНСТРУКЦИИ
| 1 | Материалы для строительных работ
| 1/10 | Материалы для строительных работ общего назначения
| 1/10-80 | Материалы неметаллорудные и асбестосодержащие изделия
13 | 1/10-80-30/50 | ТАЛЬК ТЕХНИЧЕСКИЙ МОЛОТЫЙ | Т | 2.9e-05 | 4320 | 0,13
| 1/10-160 | Пленки, полотна, ткани разные
14 | 1/10-160-20/15 | ВЕТОШЬ | КГ | 0.001225 | 2.56 | 0
| 1/10-170 | Оснастка технологическая и инструментальная
15 | 1/10-170-10/135 | СВЕРЛА С SDS PLUS ХВОСТОВИКОМ (НАКОНЕЧНИК ИЗ ТВЕРДОСПЛАВНОЙ СТАЛИ) (ПО БЕТОНУ), ДИАМЕТРОМ 8-10 ММ, ДЛИНОЙ 260 (265) ММ | ШТ. | 0.27941 | 7.5 | 2,1
16 | 1/10-170-10/165 | СВЕРЛА С SDS PLUS ХВОСТОВИКОМ (НАКОНЕЧНИК ИЗ ТВЕРДОСПЛАВНОЙ СТАЛИ) (ПО БЕТОНУ), ДИАМЕТРОМ 10-12 ММ, ДЛИНОЙ 110-165 ММ | ШТ. | 0.092565 | 5.61 | 0,52
| 1/10-180 | Материалы шлифовальные
17 | 1/10-180-20/57 | КРУГИ ШЛИФОВАЛЬНЫЕ ДЛЯ СПЕЦИАЛЬНЫХ МОНТАЖНЫХ РАБОТ 5П 180 Х 6 Х 22 | ШТ. | 0.0099 | 3.68 | 0,04
18 | 1/10-180-20/113 | ШКУРКА ШЛИФОВАЛЬНАЯ НА БУМАЖНОЙ ОСНОВЕ ВОДОСТОЙКАЯ | М2 | 0.004166 | 21.36 | 0,09
| 1/10-230 | Материалы для отделочных работ
19 | 1/10-230-35/75 | КЛЕЙ БМК-5К | КГ | 0.0099 | 2.73 | 0,03
20 | 1/10-230-55-5/22 | ВЯЖУЩЕЕ ГИПСОВОЕ МАРКИ Г-4 НОРМАЛЬНОТВЕРДЕЮЩЕЕ (Б), СРЕДНЕГО ПОМОЛА (II) (ФАСОВАННОЕ) | Т | 3.2e-05 | 285.26 | 0,01
| 1/10-235 | Изделия герметизирующие, уплотняющие, изолирующие
21 | 1/10-235-20/681 | ИЗОЛЕНТА ПВХ (РАЗМЕРОМ 15 ММХ20 М) | М2 | 0.0735 | 5.8 | 0,43
| 1/10-260 | Металлопрокат и металлоизделия (за исключением металлоизделий части 2)
22 | 1/10-260-210-1/82 | ПРОВОЛОКА СТАЛЬНАЯ НИЗКОУГЛЕРОДИСТАЯ ОБЩЕГО НАЗНАЧЕНИЯ ТЕРМИЧЕСКИ ОБРАБОТАННАЯ, ОЦИНКОВАННАЯ, ДИАМЕТРОМ 2 ММ | КГ | 0.10395 | 4 | 0,42
| 1/55 | Материалы специального назначения (кислотоупорные, огнеупорные и антикоррозионные)
| 1/55-50 | Материалы антикоррозионные и химически стойкие
23 | 1/55-50-30/20 | ПАСТА КВАРЦЕВАЗЕЛИНОВАЯ | КГ | 0.00245 | 7.15 | 0,02
| 5 | Материалы для монтажных и специальных строительных работ
| 5/10 | Кабели, провода, муфты кабельные
| 5/10-10 | Кабели
24 | 5/10-10-10-10-1/14 | КАБЕЛЬ СИЛОВОЙ МАРКИ ВВГНГ(А)-LS 3Х1,5-0,66 С МЕДНЫМИ ЖИЛАМИ, ИЗОЛЯЦИЯ И ОБОЛОЧКА ИЗ ПОЛИВИНИЛХЛОРИДНОГО ПЛАСТИКАТА, НЕ РАСПРОСТРАНЯЮЩИЙ ГОРЕНИЕ, С НИЗКИМ ДЫМО- И ГАЗОВЫДЕЛЕНИЕМ, БЕЗ ЗАЩИТНОГО ПОКРОВА, С ТРЕМЯ ЖИЛАМИ СЕЧЕНИЕМ 1,5 ММ2, НА НАПРЯЖЕНИЕ 0,66 КВ | 1000 М | 0.035 | 1823.04 | 63,81
| 5/20 | Изделия для прокладки кабельных сетей
| 5/20-20 | Пластиковые системы для прокладки кабеля
25 | 5/20-20-3-1/2 | ТРУБА ГЛАДКАЯ ЖЕСТКАЯ ПВХ, ДИАМЕТР 20 ММ | М | 5 | 1.02 | 5,1
| 5/20-30 | Материалы и изделия для монтажа кабелей и проводов
26 | 5/20-30-1-4/С552-1409-10Э | СИЗ | 100 ШТ. | 0.22 | 5 | 1,1
27 | 5/20-30-3/1 | ЗАЖИМЫ (СКОБЫ) (ПРИМ) | 100 ШТ | 0.61 | 1.17 | 0,71
28 | 5/20-30-3/2 | КНОПКА К227 УХЛ2 | 1000 ШТ. | 0.004412 | 0.98 | 0
29 | 5/20-30-3/20 | СКОБА К 142 У2 | 10 ШТ. | 0.495 | 7.49 | 3,71
30 | 5/20-30-3/28 | СКОБА К1157 У3 | 1000 ШТ. | 0.00495 | 1497.6 | 7,41
31 | 5/20-30-3/42 | ЛЕНТА ЛМ-5 УХЛ2 | 100 М | 0.008823 | 31.79 | 0,28
32 | 5/20-30-4/2 | ВТУЛКА В22 УХЛ2 | 100 ШТ. | 0.00891 | 7.88 | 0,07
33 | 5/20-30-4/3 | ВТУЛКА В28 УХЛ2 | 100 ШТ. | 0.02941 | 10.8 | 0,32
34 | 5/20-30-5/2 | БИРКА МАРКИРОВОЧНАЯ У134 | 100 ШТ. | 0.019605 | 9.5 | 0,19
| 5/20-40 | Другие электромонтажные материалы
35 | 5/20-40-2/1 | ПАТРУБОК ВВОДНОЙ У476 У3 | 10 ШТ. | 0.0891 | 62.4 | 5,56
36 | 5/20-40-3/1 | ЗАГЛУШКА У469 | 10 ШТ. | 0.0495 | 2.86 | 0,14
| 5/30 | Материалы для электротехнических установок
| 5/30-30 | Электросиловые и электроосветительные установки
37 | 5/30-30-4-1-2/СРС-16-525 | УЗЕЛ РОЗЕТКИ РС16-525 ДЛЯ СКРЫТОЙ УСТАНОВКИ 250В, 16А, IP20 | ШТ | 1 | 3.72 | 3,72
38 | 5/30-30-4-1-5/6 | КРЫШКА ОДНОМЕСТНАЯ ЮЛИГ.735212.206 (ПРИМ) | ШТ | 1 | 1.94 | 1,94
| 5/90 | Прочие материалы для монтажных и специальных строительных работ
| 5/90-10 | Дюбели для крепления электромонтажных изделий
39 | 5/90-10/2 | ДЮБЕЛЬ МОНТАЖНЫЙ У661 У3 | 10 ШТ. | 1.0098 | 6.5 | 6,56
40 | 5/90-10/4 | ДЮБЕЛЬ МОНТАЖНЫЙ У658 | 10 ШТ. | 7.598 | 0.9 | 6,84
Прочие
|  | ИТОГО МАТЕРИАЛЫ, ИЗДЕЛИЯ, КОНСТРУКЦИИ |  |  |  | 111
|  | ИТОГО ТРАНСПОРТ |  |  |  | 6
ОБОРУДОВАНИЕ, МЕБЕЛЬ, ИНВЕНТАРЬ
41 | С7ЩС-С | ЩИТОК ВВОДНО-РАСПРЕДЕЛИТЕЛЬНЫЙ, НАВЕСНОГО ИСПОЛНЕНИЯ, БЛОКОМ АВР, ТИПА ЩУР-08-Н-21У3 (7ЩСС) С УЧЕТОМ ИЗМ.2 | ШТ | -1 | 1281 | -1281
42 | С7ЩС-С-Я | ЩИТОК ВВОДНО-РАСПРЕДЕЛИТЕЛЬНЫЙ, НАВЕСНОГО ИСПОЛНЕНИЯ, БЛОКОМ АВР, ТИПА ЩУР-08-Н-21У3 (7ЩСС) С УЧЕТОМ ИЗМ.4 | ШТ | 1 | 1324 | 1324
|  | ИТОГО ОБОРУДОВАНИЕ |  |  |  | 43
|  | ИТОГО ТРАНСПОРТ |  |  |  | 1
| СОСТАВИЛ | ______________________________ |  |  | Е.В.ЯСКУЛД
|  | (должность) | (подпись) |  | (инициалы,фамилия)
| ПРОВЕРИЛ | ______________________________ |  |  | Н.Н.НЕСТЕРОВА
|  | (должность) | (подпись) |  | (инициалы,фамилия)

## 7162-14-3041-S0
НАИМЕНОВАНИЕ ОБЪЕКТА |  | СТРОИТЕЛЬСТВО ДЕТСКОЙ ПОЛИКЛИНИКИ В МИКРОРАЙОНЕ ЛОШИЦА-9 НА 480 ПОСЕЩЕНИЙ В СМЕНУ. СТАДИЯ С. С УЧЕТОМ ПОСТАНОВЛЕНИЯ МАИС РБ N3 ОТ 26.01.2023Г.
КОД ОБЪЕКТА |  | 17.045
НАИМЕНОВАНИЕ ЗДАНИЯ, СООРУЖЕНИЯ |  | ВНЕСЕНИЕ ИЗМЕНЕНИЙ: ДЕТСКАЯ ПОЛИКЛИНИКА
ШИФР ЗДАНИЯ, СООРУЖЕНИЯ |  | 17.045
КОМПЛЕКТ ЧЕРТЕЖЕЙ |  | ЭМ1.СО (ИЗМ.3)
ЛОКАЛЬНАЯ СМЕТА (ЛОКАЛЬНЫЙ СМЕТНЫЙ РАСЧЕТ) № 3041
(НОРМЫ 2022г.)
ЭЛЕКТРООБОРУДОВАНИЕ.ТЕХНОЛОГИЯ. (ДОП. К ЛС N3002)
СОСТАВЛЕНА В ЦЕНАХ НА 1 АВГУСТА 2022г. | [8 empty] | СТОИМОСТЬ 0,137 ТЫС.РУБ.
№ п/п | ОБОСНОВАНИЕ | НАИМЕНОВАНИЕ РАБОТ, РЕСУРСОВ, РАСХОДОВ | ЕД.ИЗМ. КОЛИЧЕ- СТВО | СТОИМОСТЬ: ЕД.ИЗМ./ВСЕГО, РУБ.
|  |  |  | ЗАРАБОТНАЯ ПЛАТА | ЭКСПЛУАТАЦИЯ МАШИН И МЕХАНИЗМОВ |  | МАТЕРИАЛЫ, ИЗДЕЛИЯ, КОНСТРУКЦИИ (ОБОРУДОВАНИЕ, МЕБЕЛЬ, ИНВЕНТАРЬ) | ТРАНС-ПОРТ | ОБЩАЯ СТОИМОСТЬ
[5 empty] | ВСЕГО | В Т.Ч. З/П МАШИ- НИСТОВ
1 | 2 | 3 | 4 | 5 | 6 | 7 | 8 | 9 | 10
1. | ПРИМЕЧАНИЕ: | К ДЛЯ ОХР И ОПР/ПЛАНОВАЯ ПРИБЫЛЬ: 1.0000/1.0000
2. | ПРИМЕЧАНИЕ: | КОЭФФИЦИЕНТ К З/П (ПОСТАНОВЛЕНИЕ N5): 1.0000
3. | ПРИМЕЧАНИЕ: | БАЗА ТЕКУЩИХ ЦЕН (ВАРИАНТ A)
| Ж3-40-22 | КОМПЛЕКТНЫЕ УСТРОЙСТВА
4. | ПРИМЕЧАНИЕ: | В СМЕТЕ УЧТЕНА ЗАРАБОТНАЯ ПЛАТА РАБОЧИХ-СТРОИТЕЛЕЙ И ЗАРАБОТНАЯ ПЛАТА МАШИНИСТОВ СОГЛАСНО ПОСТАНОВЛЕНИЮ МАИС РБ N 3 ОТ 26.01.2023Г.
| КОЭФФИЦИЕНТЫ: | Н4=1.1951
| КОЭФФИЦИЕНТЫ: | Н5=1.1951
5. | СЭМ1-1ЩС-М | ЩИТОК ВВОДНО-РАСПРЕДЕЛИТЕЛЬНЫЙ, НАВЕСНОГО ИСПОЛНЕНИЯ, НА 24 МОДУЛЯ, ТИПА ЩОМ 24-IP31 У3 (1ЩСМ-1) | ШТ 1 | - - | - - | - - | 595.00 -595.00 | 11.90 -11.90 | 606.90 -606.90
6. | СЭМ1-1ЩСМ-1И | ЩИТОК ВВОДНО-РАСПРЕДЕЛИТЕЛЬНЫЙ, НАВЕСНОГО ИСПОЛНЕНИЯ, НА 24 МОДУЛЯ, ТИПА ЩОМ 24-IP31 У3 (1ЩСМ-1) С УЧЕТОМ ИЗМ.3 | ШТ 1 | - - | - - | - - | 729.00 729.00 | 14.58 14.58 | 743.58 743.58
|  | ИТОГО ПРЯМЫЕ ЗАТРАТЫ : |  | - | - | - | 134 | 3 | 137
|  | ИТОГО ПО ПТМ | [6 empty] | 137
|  | ВСЕГО, В ТОМ ЧИСЛЕ | [6 empty] | 137
|  | ОБОРУДОВАНИЕ, МЕБЕЛЬ, ИНВЕНТАРЬ | [6 empty] | 134
|  | ТРАНСПОРТ | [6 empty] | 3
|  | СОСТАВИЛ | ____________________ |  |  |  |  | С.В.ЛЕМЧУК
|  |  | (должность) |  |  | (подпись) |  | (инициалы,фамилия)
|  | ПРОВЕРИЛ | ____________________ |  |  |  |  | Н.Н.НЕСТЕРОВА
|  |  | (должность) |  |  | (подпись) |  | (инициалы,фамилия)

## 7162-14-3041-T0
НАИМЕНОВАНИЕ ОБЪЕКТА: СТРОИТЕЛЬСТВО ДЕТСКОЙ ПОЛИКЛИНИКИ В МИКРОРАЙОНЕ ЛОШИЦА-9 НА 480 ПОСЕЩЕНИЙ В СМЕНУ. СТАДИЯ С. С УЧЕТОМ ПОСТАНОВЛЕНИЯ МАИС РБ N3 ОТ 26.01.2023Г.
КОД ОБЪЕКТА: 17.045
НАИМЕНОВАНИЕ ЗДАНИЯ, СООРУЖЕНИЯ: ВНЕСЕНИЕ ИЗМЕНЕНИЙ: ДЕТСКАЯ ПОЛИКЛИНИКА
ШИФР ЗДАНИЯ, СООРУЖЕНИЯ: 17.045
КОМПЛЕКТ ЧЕРТЕЖЕЙ: ЭМ1.СО (ИЗМ.3)
ИСХОДНЫЕ ДАННЫЕ ПО ЛОКАЛЬНОЙ СМЕТЕ (ЛОКАЛЬНОМУ СМЕТНОМУ РАСЧЕТУ) № 3041
(НОРМЫ 2022г.)
ЭЛЕКТРООБОРУДОВАНИЕ.ТЕХНОЛОГИЯ. (ДОП. К ЛС N3002)
СОСТАВЛЕНА В ЦЕНАХ НА 1 АВГУСТА 2022г.
№ П/П | ТЕКСТ
1 | 2
1 | L3'7162'14'3041'S0'2'14'ЭЛЕКТРООБОРУДОВАНИЕ.ТЕХНОЛОГИЯ. (ДОП. К ЛС N3002)'ЭМ1.СО (ИЗМ.3)'С.В.ЛЕМЧУК'Н.Н.НЕСТЕРОВА*
2 | Ж3-40-22'КОМПЛЕКТНЫЕ УСТРОЙСТВА'ШТ*
3 | БСЭМ1-1ЩС-М'595##'=14'ЩИТОК ВВОДНО-РАСПРЕДЕЛИТЕЛЬНЫЙ, НАВЕСНОГО ИСПОЛНЕНИЯ, НА 24 МОДУЛЯ, ТИПА ЩОМ 24-IP31 У3 (1ЩСМ-1)###'ШТ''2799=595_0*
4 | БСЭМ1-1ЩСМ-1И'729##'=14'ЩИТОК ВВОДНО-РАСПРЕДЕЛИТЕЛЬНЫЙ, НАВЕСНОГО ИСПОЛНЕНИЯ, НА 24 МОДУЛЯ, ТИПА ЩОМ 24-IP31 У3 (1ЩСМ-1) С УЧЕТОМ ИЗМ.3###'ШТ''2799=729_0*
5 | П'В СМЕТЕ УЧТЕНА ЗАРАБОТНАЯ ПЛАТА РАБОЧИХ-СТРОИТЕЛЕЙ И ЗАРАБОТНАЯ ПЛАТА МАШИНИСТОВ СОГЛАСНО ПОСТАНОВЛЕНИЮ МАИС РБ N 3 ОТ 26.01.2023Г.*
6 | Н4=1:8,2.9,8*
7 | Н5=1:8,2.9,8*
8 | СЭМ1-1ЩС-М'1'B*
9 | СЭМ1-1ЩСМ-1И'1'Ж1*
10 | L*

## 7162-14-3041-B0
НАИМЕНОВАНИЕ ОБЪЕКТА |  | СТРОИТЕЛЬСТВО ДЕТСКОЙ ПОЛИКЛИНИКИ В МИКРОРАЙОНЕ ЛОШИЦА-9 НА 480 ПОСЕЩЕНИЙ В СМЕНУ. СТАДИЯ С. С УЧЕТОМ ПОСТАНОВЛЕНИЯ МАИС РБ N3 ОТ 26.01.2023Г.
КОД ОБЪЕКТА |  | 17.045
НАИМЕНОВАНИЕ ЗДАНИЯ, СООРУЖЕНИЯ |  | ВНЕСЕНИЕ ИЗМЕНЕНИЙ: ДЕТСКАЯ ПОЛИКЛИНИКА
ШИФР ЗДАНИЯ, СООРУЖЕНИЯ |  | 17.045
КОМПЛЕКТ ЧЕРТЕЖЕЙ |  | ЭМ1.СО (ИЗМ.3)
ВЕДОМОСТЬ ОБЪЕМОВ И СТОИМОСТИ РАБОТ № 3041
(НОРМЫ 2022г.)
ЭЛЕКТРООБОРУДОВАНИЕ.ТЕХНОЛОГИЯ. (ДОП. К ЛС N3002)
СОСТАВЛЕНА В ЦЕНАХ НА 1 АВГУСТА 2022г.
ОБОСНОВА- НИЕ | НАИМЕНОВАНИЕ ВИДОВ РАБОТ | ОБЪЕМ | СТОИМОСТЬ, ТЫС.РУБ.
|  |  | ЗАРАБОТНАЯ ПЛАТА | ЭКСПЛУАТА- ЦИЯ МАШИН И МЕХА- НИЗМОВ | МАТЕРИАЛЫ, ИЗДЕЛИЯ, КОНСТРУК- ЦИИ | ОБОРУДОВА- НИЕ,МЕБЕЛЬ, ИНВЕНТАРЬ | ОХР и ОПР | ПРОЧИЕ СРЕДСТВА | ВСЕГО
|  | ЕД.ИЗМ. | ТРУДОЕМ- КОСТЬ, ЧЕЛ.Ч. | В Т.Ч.З/П МАШИ- НИСТОВ | ТРАНСПОРТ | ТРАНСПОРТ | ПЛАНОВАЯ ПРИБЫЛЬ
1 | 2 | 3 | 4 | 5 | 6 | 7 | 8 | 9 | 10
Ж3-40-22 | КОМПЛЕКТНЫЕ УСТРОЙСТВА | 1 | 0 | 0 | 0 | 0,134 | 0 | 0 | 0,137
|  | ШТ | 0 | 0 | 0 | 0,003 | 0
| И Т О Г О | 0 | 0 | 0 | 0 | 0,134 | 0 | 0 | 0,137
|  |  | 0 | 0 | 0 | 0,003 | 0
| СОСТАВИЛ | ______________________________ | [5 empty] | С.В.ЛЕМЧУК
|  | (должность) |  |  |  | (подпись) |  | (инициалы,фамилия)
| ПРОВЕРИЛ | ______________________________ | [5 empty] | Н.Н.НЕСТЕРОВА
|  | (должность) |  |  |  | (подпись) |  | (инициалы,фамилия)

## 7162-14-3041-Q1
НАИМЕНОВАНИЕ ОБЪЕКТА |  | СТРОИТЕЛЬСТВО ДЕТСКОЙ ПОЛИКЛИНИКИ В МИКРОРАЙОНЕ ЛОШИЦА-9 НА 480 ПОСЕЩЕНИЙ В СМЕНУ. СТАДИЯ С. С УЧЕТОМ ПОСТАНОВЛЕНИЯ МАИС РБ N3 ОТ 26.01.2023Г.
КОД ОБЪЕКТА |  | 17.045
НАИМЕНОВАНИЕ ЗДАНИЯ, СООРУЖЕНИЯ |  | ВНЕСЕНИЕ ИЗМЕНЕНИЙ: ДЕТСКАЯ ПОЛИКЛИНИКА
ШИФР ЗДАНИЯ, СООРУЖЕНИЯ |  | 17.045
КОМПЛЕКТ ЧЕРТЕЖЕЙ |  | ЭМ1.СО (ИЗМ.3)
ВЕДОМОСТЬ ОБЪЕМОВ РАБОТ И РАСХОДОВ РЕСУРСОВ С КОДАМИ РБ ДЛЯ ЛОКАЛЬНОЙ СМЕТЫ № 3041
(НОРМЫ 2022г.)
ЭЛЕКТРООБОРУДОВАНИЕ.ТЕХНОЛОГИЯ. (ДОП. К ЛС N3002)
ОБОСНОВАНИЕ | НАИМЕНОВАНИЕ ВИДОВ | ЕД.ИЗМЕРЕНИЯ | НАИМЕНОВАНИЕ РЕСУРСОВ | ЕД.ИЗМ. | КОЛИЧЕСТВО
| РАБОТ | ОБЪЕМ
1 | 2 | 3 | 4 | 5 | 6
Ж3-40-22 | КОМПЛЕКТНЫЕ УСТРОЙСТВА | ШТ 1
Прочие
СЭМ1-1ЩС-М |  |  | ЩИТОК ВВОДНО-РАСПРЕДЕЛИТЕЛЬНЫЙ, НАВЕСНОГО ИСПОЛНЕНИЯ, НА 24 МОДУЛЯ, ТИПА ЩОМ 24-IP31 У3 (1ЩСМ-1) | ШТ | -1
СЭМ1-1ЩСМ-1И |  |  | ЩИТОК ВВОДНО-РАСПРЕДЕЛИТЕЛЬНЫЙ, НАВЕСНОГО ИСПОЛНЕНИЯ, НА 24 МОДУЛЯ, ТИПА ЩОМ 24-IP31 У3 (1ЩСМ-1) С УЧЕТОМ ИЗМ.3 | ШТ | 1
СОСТАВИЛ | ______________________________ |  |  | С.В.ЛЕМЧУК
| (должность) |  | (подпись) | (инициалы,фамилия)
ПРОВЕРИЛ | ______________________________ |  |  | Н.Н.НЕСТЕРОВА
| (должность) |  | (подпись) | (инициалы,фамилия)

## 7162-14-3041-Q4
НАИМЕНОВАНИЕ ОБЪЕКТА |  | СТРОИТЕЛЬСТВО ДЕТСКОЙ ПОЛИКЛИНИКИ В МИКРОРАЙОНЕ ЛОШИЦА-9 НА 480 ПОСЕЩЕНИЙ В СМЕНУ. СТАДИЯ С. С УЧЕТОМ ПОСТАНОВЛЕНИЯ МАИС РБ N3 ОТ 26.01.2023Г.
КОД ОБЪЕКТА |  | 17.045
НАИМЕНОВАНИЕ ЗДАНИЯ, СООРУЖЕНИЯ |  | ВНЕСЕНИЕ ИЗМЕНЕНИЙ: ДЕТСКАЯ ПОЛИКЛИНИКА
ШИФР ЗДАНИЯ, СООРУЖЕНИЯ |  | 17.045
КОМПЛЕКТ ЧЕРТЕЖЕЙ |  | ЭМ1.СО (ИЗМ.3)
ВЕДОМОСТЬ РЕСУРСОВ ДЛЯ ЛОКАЛЬНОЙ СМЕТЫ № 3041
(НОРМЫ 2022г.)
ЭЛЕКТРООБОРУДОВАНИЕ.ТЕХНОЛОГИЯ. (ДОП. К ЛС N3002)
СОСТАВЛЕНА В ЦЕНАХ НА 1 АВГУСТА 2022г.
№ П/П | ОБОСНОВАНИЕ | НАИМЕНОВАНИЕ РЕСУРСОВ | ЕД.ИЗМ. | КОЛИЧЕСТВО | СТОИМОСТЬ, РУБ.
[5 empty] | ЕДИНИЦЫ | ОБЩАЯ
1 | 2 | 3 | 4 | 5 | 6 | 7
МАТЕРИАЛЫ, ИЗДЕЛИЯ, КОНСТРУКЦИИ
Прочие
ОБОРУДОВАНИЕ, МЕБЕЛЬ, ИНВЕНТАРЬ
1 | СЭМ1-1ЩС-М | ЩИТОК ВВОДНО-РАСПРЕДЕЛИТЕЛЬНЫЙ, НАВЕСНОГО ИСПОЛНЕНИЯ, НА 24 МОДУЛЯ, ТИПА ЩОМ 24-IP31 У3 (1ЩСМ-1) | ШТ | -1 | 595 | -595
2 | СЭМ1-1ЩСМ-1И | ЩИТОК ВВОДНО-РАСПРЕДЕЛИТЕЛЬНЫЙ, НАВЕСНОГО ИСПОЛНЕНИЯ, НА 24 МОДУЛЯ, ТИПА ЩОМ 24-IP31 У3 (1ЩСМ-1) С УЧЕТОМ ИЗМ.3 | ШТ | 1 | 729 | 729
|  | ИТОГО ОБОРУДОВАНИЕ |  |  |  | 134
|  | ИТОГО ТРАНСПОРТ |  |  |  | 3
| СОСТАВИЛ | ______________________________ |  |  | С.В.ЛЕМЧУК
|  | (должность) | (подпись) |  | (инициалы,фамилия)
| ПРОВЕРИЛ | ______________________________ |  |  | Н.Н.НЕСТЕРОВА
|  | (должность) | (подпись) |  | (инициалы,фамилия)

## 7162-14-3042-S0
НАИМЕНОВАНИЕ ОБЪЕКТА |  | СТРОИТЕЛЬСТВО ДЕТСКОЙ ПОЛИКЛИНИКИ В МИКРОРАЙОНЕ ЛОШИЦА-9 НА 480 ПОСЕЩЕНИЙ В СМЕНУ. СТАДИЯ С. С УЧЕТОМ ПОСТАНОВЛЕНИЯ МАИС РБ N3 ОТ 26.01.2023Г.
КОД ОБЪЕКТА |  | 17.045
НАИМЕНОВАНИЕ ЗДАНИЯ, СООРУЖЕНИЯ |  | ВНЕСЕНИЕ ИЗМЕНЕНИЙ: ДЕТСКАЯ ПОЛИКЛИНИКА
ШИФР ЗДАНИЯ, СООРУЖЕНИЯ |  | 17.045
КОМПЛЕКТ ЧЕРТЕЖЕЙ |  | ЭМ2.СО (ИЗМ.4)
ЛОКАЛЬНАЯ СМЕТА (ЛОКАЛЬНЫЙ СМЕТНЫЙ РАСЧЕТ) № 3042
(НОРМЫ 2022г.)
ЭЛЕКТРООБОРУДОВАНИЕ. ВЕНТИЛЯЦИЯ.(ДОП. К ЛС N3003,3034)
СОСТАВЛЕНА В ЦЕНАХ НА 1 АВГУСТА 2022г. | [8 empty] | СТОИМОСТЬ 0,134 ТЫС.РУБ.
№ п/п | ОБОСНОВАНИЕ | НАИМЕНОВАНИЕ РАБОТ, РЕСУРСОВ, РАСХОДОВ | ЕД.ИЗМ. КОЛИЧЕ- СТВО | СТОИМОСТЬ: ЕД.ИЗМ./ВСЕГО, РУБ.
|  |  |  | ЗАРАБОТНАЯ ПЛАТА | ЭКСПЛУАТАЦИЯ МАШИН И МЕХАНИЗМОВ |  | МАТЕРИАЛЫ, ИЗДЕЛИЯ, КОНСТРУКЦИИ (ОБОРУДОВАНИЕ, МЕБЕЛЬ, ИНВЕНТАРЬ) | ТРАНС-ПОРТ | ОБЩАЯ СТОИМОСТЬ
[5 empty] | ВСЕГО | В Т.Ч. З/П МАШИ- НИСТОВ
1 | 2 | 3 | 4 | 5 | 6 | 7 | 8 | 9 | 10
| НАЧИСЛЕНИЯ: | ОХР и ОПР/ПЛАНОВАЯ ПРИБЫЛЬ (%):Н16=59.57/40.54
1. | ПРИМЕЧАНИЕ: | К ДЛЯ ОХР И ОПР/ПЛАНОВАЯ ПРИБЫЛЬ: 1.0000/1.0000
2. | ПРИМЕЧАНИЕ: | КОЭФФИЦИЕНТ К З/П (ПОСТАНОВЛЕНИЕ N5): 1.0000
3. | ПРИМЕЧАНИЕ: | БАЗА ТЕКУЩИХ ЦЕН (ВАРИАНТ A)
| Ж3-40-11 | КАБЕЛЬ
4. | ПРИМЕЧАНИЕ: | В СМЕТЕ УЧТЕНА ЗАРАБОТНАЯ ПЛАТА РАБОЧИХ-СТРОИТЕЛЕЙ И ЗАРАБОТНАЯ ПЛАТА МАШИНИСТОВ СОГЛАСНО ПОСТАНОВЛЕНИЮ МАИС РБ N 3 ОТ 26.01.2023Г.
| КОЭФФИЦИЕНТЫ: | Н4=1.1951
| КОЭФФИЦИЕНТЫ: | Н5=1.1951
5. | 5/10-10/СКГВ-ВНГ | КАБЕЛЬ ГИБКИЙ С МЕДНЫМИ ЖИЛАМИ,С ПВХ ИЗОЛЯЦИЕЙ КГВЭВНГ(А)-0,66 СЕЧ.4Х1,5ММ2 | М 10 | - - | - - | - - | 4.34 43.40 | 0.23 2.30 | 4.57 45.70
6. | Ц8-910-1 (Н16) | КАБЕЛЬ ТРЕХ-ПЯТИЖИЛЬНЫЙ СЕЧЕНИЕМ ЖИЛЫ ДО 16 ММ2 ПО СТРОИТЕЛЬНЫМ КОНСТРУКЦИЯМ (СТЕНАМ, ПОТОЛКАМ) С УСТАНОВКОЙ ОТВЕТВИТЕЛЬНЫХ КОРОБОК, КРЕПЛЕНИЕ ПОЛОСКАМИ | 100 М 0.098 | 419.37 41.10 | 21.83 2.14 | 3.44 0.34 | 34.38 3.37 | 2.12 0.21 | 477.70 46.82
7. | 5/20-30-3/1 | ЗАКРЕП ТМ-2 | 100 ШТ. 0.24 | - - | - - | - - | 1.17 0.28 | 0.06 0.01 | 1.23 0.30
8. | 5/20-30-1-4/С552-1409-10Э | СИЗ | 100 ШТ. 0.06 | - - | - - | - - | 5.00 0.30 | 0.27 0.02 | 5.27 0.32
|  | ИТОГО ПРЯМЫЕ ЗАТРАТЫ : |  | 41 | 2 | - | 47 | 2 | 92
|  | ОХР и ОПР | [6 empty] | 25
|  | ПЛАНОВАЯ ПРИБЫЛЬ | [6 empty] | 17
|  | ИТОГО ПО ПТМ | [6 empty] | 134
|  | ЗАТРАТЫ ТРУДА | [6 empty] | 5
|  | ВСЕГО, В ТОМ ЧИСЛЕ | [6 empty] | 134
|  | МОНТАЖНЫЕ РАБОТЫ В ТОМ ЧИСЛЕ | [6 empty] | 134
|  | ЗАРАБОТНАЯ ПЛАТА | [6 empty] | 41
|  | ЭКСПЛУАТАЦИЯ МАШИН И МЕХАНИЗМОВ | [6 empty] | 2
|  | МАТЕРИАЛЫ, ИЗДЕЛИЯ, КОНСТРУКЦИИ | [6 empty] | 47
|  | ТРАНСПОРТ | [6 empty] | 2
|  | ОХР и ОПР | [6 empty] | 25
|  | ПЛАНОВАЯ ПРИБЫЛЬ | [6 empty] | 17
|  | ЗАТРАТЫ ТРУДА РАБОЧИХ | [6 empty] | 5
|  | СОСТАВИЛ | ____________________ |  |  |  |  | С.В.ЛЕМЧУК
|  |  | (должность) |  |  | (подпись) |  | (инициалы,фамилия)
|  | ПРОВЕРИЛ | ____________________ |  |  |  |  | Н.Н.НЕСТЕРОВА
|  |  | (должность) |  |  | (подпись) |  | (инициалы,фамилия)

## 7162-14-3042-T0
НАИМЕНОВАНИЕ ОБЪЕКТА: СТРОИТЕЛЬСТВО ДЕТСКОЙ ПОЛИКЛИНИКИ В МИКРОРАЙОНЕ ЛОШИЦА-9 НА 480 ПОСЕЩЕНИЙ В СМЕНУ. СТАДИЯ С. С УЧЕТОМ ПОСТАНОВЛЕНИЯ МАИС РБ N3 ОТ 26.01.2023Г.
КОД ОБЪЕКТА: 17.045
НАИМЕНОВАНИЕ ЗДАНИЯ, СООРУЖЕНИЯ: ВНЕСЕНИЕ ИЗМЕНЕНИЙ: ДЕТСКАЯ ПОЛИКЛИНИКА
ШИФР ЗДАНИЯ, СООРУЖЕНИЯ: 17.045
КОМПЛЕКТ ЧЕРТЕЖЕЙ: ЭМ2.СО (ИЗМ.4)
ИСХОДНЫЕ ДАННЫЕ ПО ЛОКАЛЬНОЙ СМЕТЕ (ЛОКАЛЬНОМУ СМЕТНОМУ РАСЧЕТУ) № 3042
(НОРМЫ 2022г.)
ЭЛЕКТРООБОРУДОВАНИЕ. ВЕНТИЛЯЦИЯ.(ДОП. К ЛС N3003,3034)
СОСТАВЛЕНА В ЦЕНАХ НА 1 АВГУСТА 2022г.
№ П/П | ТЕКСТ
1 | 2
1 | L3'7162'14'3042'S0T0B0T3'2'14'ЭЛЕКТРООБОРУДОВАНИЕ. ВЕНТИЛЯЦИЯ.(ДОП. К ЛС N3003,3034)'ЭМ2.СО (ИЗМ.4)'С.В.ЛЕМЧУК'Н.Н.НЕСТЕРОВА*
2 | Ж3-40-11'КАБЕЛЬ'М*
3 | БС101-86726-20Л#С101-86726-20'7,5##'=13'СПИРАЛЬНЫЕ ШНЕКИ (ПРИМ)###'ШТ.''2801=<1/10-170-10>/2799=7,5_0*
4 | БС552-1409-10Э#С552-1409-10'5##'=12'СИЗ###'100 ШТ.''2801=<5/20-30-1-4>/2799=5_0*
5 | БС552-302#С552-302'10,8##'=12'ВТУЛКА В28 УХЛ2###'100 ШТ.''2799=10,8_0*
6 | БС101-63602-1#С101-63602-1'7,15##'=13'ПАСТА КВАРЦЕВАЗЕЛИНОВАЯ###'КГ''2799=7,15_0*
7 | БС113-7611#С113-7611'2,73##'=13'КЛЕЙ БМК-5К###'КГ''2799=2,73_0*
8 | БСКГВ-ВНГ'4,34##'=12'КАБЕЛЬ ГИБКИЙ С МЕДНЫМИ ЖИЛАМИ,С ПВХ ИЗОЛЯЦИЕЙ КГВЭВНГ(А)-0,66 СЕЧ.4Х1,5ММ2###'М''2801=<5/10-10>/2799=4,34_0*
9 | РМ021102/М030203/М030901/М030902/М031801/М400002/М010410/М021104/М400001/М010201*
10 | П'В СМЕТЕ УЧТЕНА ЗАРАБОТНАЯ ПЛАТА РАБОЧИХ-СТРОИТЕЛЕЙ И ЗАРАБОТНАЯ ПЛАТА МАШИНИСТОВ СОГЛАСНО ПОСТАНОВЛЕНИЮ МАИС РБ N 3 ОТ 26.01.2023Г.*
11 | Н4=1:8,2.9,8*
12 | Н5=1:8,2.9,8*
13 | СКГВ-ВНГ'320-310'Ж1*
14 | Ц8-910-1'10:1,02'М021104#М021141'КАБЕЛЬ ТРЕХ-ПЯТИЖИЛЬНЫЙ СЕЧЕНИЕМ ЖИЛЫ ДО 16 ММ2 ПО СТРОИТЕЛЬНЫМ КОНСТРУКЦИЯМ (СТЕНАМ, ПОТОЛКАМ) С УСТАНОВКОЙ ОТВЕТВИТЕЛЬНЫХ КОРОБОК, КРЕПЛЕНИЕ ПОЛОСКАМИ'100 М''*
15 | С552-606-2'24*
16 | С552-1409-10Э'6*
17 | L*

## 7162-14-3042-B0
НАИМЕНОВАНИЕ ОБЪЕКТА |  | СТРОИТЕЛЬСТВО ДЕТСКОЙ ПОЛИКЛИНИКИ В МИКРОРАЙОНЕ ЛОШИЦА-9 НА 480 ПОСЕЩЕНИЙ В СМЕНУ. СТАДИЯ С. С УЧЕТОМ ПОСТАНОВЛЕНИЯ МАИС РБ N3 ОТ 26.01.2023Г.
КОД ОБЪЕКТА |  | 17.045
НАИМЕНОВАНИЕ ЗДАНИЯ, СООРУЖЕНИЯ |  | ВНЕСЕНИЕ ИЗМЕНЕНИЙ: ДЕТСКАЯ ПОЛИКЛИНИКА
ШИФР ЗДАНИЯ, СООРУЖЕНИЯ |  | 17.045
КОМПЛЕКТ ЧЕРТЕЖЕЙ |  | ЭМ2.СО (ИЗМ.4)
ВЕДОМОСТЬ ОБЪЕМОВ И СТОИМОСТИ РАБОТ № 3042
(НОРМЫ 2022г.)
ЭЛЕКТРООБОРУДОВАНИЕ. ВЕНТИЛЯЦИЯ.(ДОП. К ЛС N3003,3034)
СОСТАВЛЕНА В ЦЕНАХ НА 1 АВГУСТА 2022г.
ОБОСНОВА- НИЕ | НАИМЕНОВАНИЕ ВИДОВ РАБОТ | ОБЪЕМ | СТОИМОСТЬ, ТЫС.РУБ.
|  |  | ЗАРАБОТНАЯ ПЛАТА | ЭКСПЛУАТА- ЦИЯ МАШИН И МЕХА- НИЗМОВ | МАТЕРИАЛЫ, ИЗДЕЛИЯ, КОНСТРУК- ЦИИ | ОБОРУДОВА- НИЕ,МЕБЕЛЬ, ИНВЕНТАРЬ | ОХР и ОПР | ПРОЧИЕ СРЕДСТВА | ВСЕГО
|  | ЕД.ИЗМ. | ТРУДОЕМ- КОСТЬ, ЧЕЛ.Ч. | В Т.Ч.З/П МАШИ- НИСТОВ | ТРАНСПОРТ | ТРАНСПОРТ | ПЛАНОВАЯ ПРИБЫЛЬ
1 | 2 | 3 | 4 | 5 | 6 | 7 | 8 | 9 | 10
Ж3-40-11 | КАБЕЛЬ | 10 | 0,041 | 0,002 | 0,047 | 0 | 0,025 | 0 | 0,134
|  | М | 5 | 0 | 0,002 | 0 | 0,017
| И Т О Г О | 0 | 0,041 | 0,002 | 0,047 | 0 | 0,025 | 0 | 0,134
|  |  | 5 | 0 | 0,002 | 0 | 0,017
| СОСТАВИЛ | ______________________________ | [5 empty] | С.В.ЛЕМЧУК
|  | (должность) |  |  |  | (подпись) |  | (инициалы,фамилия)
| ПРОВЕРИЛ | ______________________________ | [5 empty] | Н.Н.НЕСТЕРОВА
|  | (должность) |  |  |  | (подпись) |  | (инициалы,фамилия)

## 7162-14-3042-Q1
НАИМЕНОВАНИЕ ОБЪЕКТА |  | СТРОИТЕЛЬСТВО ДЕТСКОЙ ПОЛИКЛИНИКИ В МИКРОРАЙОНЕ ЛОШИЦА-9 НА 480 ПОСЕЩЕНИЙ В СМЕНУ. СТАДИЯ С. С УЧЕТОМ ПОСТАНОВЛЕНИЯ МАИС РБ N3 ОТ 26.01.2023Г.
КОД ОБЪЕКТА |  | 17.045
НАИМЕНОВАНИЕ ЗДАНИЯ, СООРУЖЕНИЯ |  | ВНЕСЕНИЕ ИЗМЕНЕНИЙ: ДЕТСКАЯ ПОЛИКЛИНИКА
ШИФР ЗДАНИЯ, СООРУЖЕНИЯ |  | 17.045
КОМПЛЕКТ ЧЕРТЕЖЕЙ |  | ЭМ2.СО (ИЗМ.4)
ВЕДОМОСТЬ ОБЪЕМОВ РАБОТ И РАСХОДОВ РЕСУРСОВ С КОДАМИ РБ ДЛЯ ЛОКАЛЬНОЙ СМЕТЫ № 3042
(НОРМЫ 2022г.)
ЭЛЕКТРООБОРУДОВАНИЕ. ВЕНТИЛЯЦИЯ.(ДОП. К ЛС N3003,3034)
ОБОСНОВАНИЕ | НАИМЕНОВАНИЕ ВИДОВ | ЕД.ИЗМЕРЕНИЯ | НАИМЕНОВАНИЕ РЕСУРСОВ | ЕД.ИЗМ. | КОЛИЧЕСТВО
| РАБОТ | ОБЪЕМ
1 | 2 | 3 | 4 | 5 | 6
Ж3-40-11 | КАБЕЛЬ | М 10
1-1 |  |  | ЗАТРАТЫ ТРУДА РАБОЧИХ | ЧЕЛ.Ч | 4.51
1-3 |  |  | ЗАТРАТЫ ТРУДА МАШИНИСТОВ | ЧЕЛ.-Ч | 0.02842
М021141 |  |  | КРАНЫ НА АВТОМОБИЛЬНОМ ХОДУ ПРИ РАБОТЕ НА ДРУГИХ ВИДАХ СТРОИТЕЛЬСТВА, 10 Т | МАШ.Ч | 0.02842
М030402 |  |  | ЛЕБЕДКИ ЭЛЕКТРИЧЕСКИЕ ТЯГОВЫМ УСИЛИЕМ ДО 12,26 (1,25) КН (Т) | МАШ.Ч | 0.0147
М134041 |  |  | ШУРУПОВЕРТ | МАШ.Ч | 0.39004
М331451 |  |  | ПЕРФОРАТОРЫ ЭЛЕКТРИЧЕСКИЕ | МАШ.Ч | 1.1633
М331615* |  |  | ДРЕЛИ ЭЛЕКТРИЧЕСКИЕ | МАШ.Ч | 0.20874
1 |  |  | Материалы для строительных работ
1/10 |  |  | Материалы для строительных работ общего назначения
1/10-170 |  |  | Оснастка технологическая и инструментальная
1/10-170-10/135 |  |  | СВЕРЛА С SDS PLUS ХВОСТОВИКОМ (НАКОНЕЧНИК ИЗ ТВЕРДОСПЛАВНОЙ СТАЛИ) (ПО БЕТОНУ), ДИАМЕТРОМ 8-10 ММ, ДЛИНОЙ 260 (265) ММ | ШТ. | 0.1078
1/10-180 |  |  | Материалы шлифовальные
1/10-180-20/113 |  |  | ШКУРКА ШЛИФОВАЛЬНАЯ НА БУМАЖНОЙ ОСНОВЕ ВОДОСТОЙКАЯ | М2 | 0.00098
5 |  |  | Материалы для монтажных и специальных строительных работ
5/10 |  |  | Кабели, провода, муфты кабельные
5/10-10 |  |  | Кабели
5/10-10/СКГВ-ВНГ |  |  | КАБЕЛЬ ГИБКИЙ С МЕДНЫМИ ЖИЛАМИ,С ПВХ ИЗОЛЯЦИЕЙ КГВЭВНГ(А)-0,66 СЕЧ.4Х1,5ММ2 | М | 10
5/20 |  |  | Изделия для прокладки кабельных сетей
5/20-30 |  |  | Материалы и изделия для монтажа кабелей и проводов
5/20-30-1-4/С552-1409-10Э |  |  | СИЗ | 100 ШТ. | 0.06
5/20-30-3/1 |  |  | ЗАКРЕП ТМ-2 | 100 ШТ. | 0.24
5/20-30-3/2 |  |  | КНОПКА К227 УХЛ2 | 1000 ШТ. | 0.00147
5/20-30-3/42 |  |  | ЛЕНТА ЛМ-5 УХЛ2 | 100 М | 0.00294
5/20-30-4/3 |  |  | ВТУЛКА В28 УХЛ2 | 100 ШТ. | 0.0098
5/20-30-5/2 |  |  | БИРКА МАРКИРОВОЧНАЯ У134 | 100 ШТ. | 0.0049
5/90 |  |  | Прочие материалы для монтажных и специальных строительных работ
5/90-10 |  |  | Дюбели для крепления электромонтажных изделий
5/90-10/4 |  |  | ДЮБЕЛЬ МОНТАЖНЫЙ У658 | 10 ШТ. | 2.548
СОСТАВИЛ | ______________________________ |  |  | С.В.ЛЕМЧУК
| (должность) |  | (подпись) | (инициалы,фамилия)
ПРОВЕРИЛ | ______________________________ |  |  | Н.Н.НЕСТЕРОВА
| (должность) |  | (подпись) | (инициалы,фамилия)

## 7162-14-3042-Q4
НАИМЕНОВАНИЕ ОБЪЕКТА |  | СТРОИТЕЛЬСТВО ДЕТСКОЙ ПОЛИКЛИНИКИ В МИКРОРАЙОНЕ ЛОШИЦА-9 НА 480 ПОСЕЩЕНИЙ В СМЕНУ. СТАДИЯ С. С УЧЕТОМ ПОСТАНОВЛЕНИЯ МАИС РБ N3 ОТ 26.01.2023Г.
КОД ОБЪЕКТА |  | 17.045
НАИМЕНОВАНИЕ ЗДАНИЯ, СООРУЖЕНИЯ |  | ВНЕСЕНИЕ ИЗМЕНЕНИЙ: ДЕТСКАЯ ПОЛИКЛИНИКА
ШИФР ЗДАНИЯ, СООРУЖЕНИЯ |  | 17.045
КОМПЛЕКТ ЧЕРТЕЖЕЙ |  | ЭМ2.СО (ИЗМ.4)
ВЕДОМОСТЬ РЕСУРСОВ ДЛЯ ЛОКАЛЬНОЙ СМЕТЫ № 3042
(НОРМЫ 2022г.)
ЭЛЕКТРООБОРУДОВАНИЕ. ВЕНТИЛЯЦИЯ.(ДОП. К ЛС N3003,3034)
СОСТАВЛЕНА В ЦЕНАХ НА 1 АВГУСТА 2022г.
№ П/П | ОБОСНОВАНИЕ | НАИМЕНОВАНИЕ РЕСУРСОВ | ЕД.ИЗМ. | КОЛИЧЕСТВО | СТОИМОСТЬ, РУБ.
[5 empty] | ЕДИНИЦЫ | ОБЩАЯ
1 | 2 | 3 | 4 | 5 | 6 | 7
1 | 1-1 | ЗАТРАТЫ ТРУДА РАБОЧИХ | ЧЕЛ.Ч | 4.51
2 | 1-3 | ЗАТРАТЫ ТРУДА МАШИНИСТОВ | ЧЕЛ.-Ч | 0.02842
МАШИНЫ И МЕХАНИЗМЫ
3 | М021141 | КРАНЫ НА АВТОМОБИЛЬНОМ ХОДУ ПРИ РАБОТЕ НА ДРУГИХ ВИДАХ СТРОИТЕЛЬСТВА, 10 Т | МАШ.Ч | 0.02842 | 36.27 | 1,03
4 | М030402 | ЛЕБЕДКИ ЭЛЕКТРИЧЕСКИЕ ТЯГОВЫМ УСИЛИЕМ ДО 12,26 (1,25) КН (Т) | МАШ.Ч | 0.0147 | 0.85 | 0,01
5 | М134041 | ШУРУПОВЕРТ | МАШ.Ч | 0.39004 | 0.61 | 0,24
6 | М331451 | ПЕРФОРАТОРЫ ЭЛЕКТРИЧЕСКИЕ | МАШ.Ч | 1.1633 | 0.65 | 0,76
7 | М331615* | ДРЕЛИ ЭЛЕКТРИЧЕСКИЕ | МАШ.Ч | 0.20874 | 0.22 | 0,05
|  | ИТОГО МАШИНЫ И МЕХАНИЗМЫ |  |  |  | 2
МАТЕРИАЛЫ, ИЗДЕЛИЯ, КОНСТРУКЦИИ
| 1 | Материалы для строительных работ
| 1/10 | Материалы для строительных работ общего назначения
| 1/10-170 | Оснастка технологическая и инструментальная
8 | 1/10-170-10/135 | СВЕРЛА С SDS PLUS ХВОСТОВИКОМ (НАКОНЕЧНИК ИЗ ТВЕРДОСПЛАВНОЙ СТАЛИ) (ПО БЕТОНУ), ДИАМЕТРОМ 8-10 ММ, ДЛИНОЙ 260 (265) ММ | ШТ. | 0.1078 | 7.5 | 0,81
| 1/10-180 | Материалы шлифовальные
9 | 1/10-180-20/113 | ШКУРКА ШЛИФОВАЛЬНАЯ НА БУМАЖНОЙ ОСНОВЕ ВОДОСТОЙКАЯ | М2 | 0.00098 | 21.36 | 0,02
| 5 | Материалы для монтажных и специальных строительных работ
| 5/10 | Кабели, провода, муфты кабельные
| 5/10-10 | Кабели
10 | 5/10-10/СКГВ-ВНГ | КАБЕЛЬ ГИБКИЙ С МЕДНЫМИ ЖИЛАМИ,С ПВХ ИЗОЛЯЦИЕЙ КГВЭВНГ(А)-0,66 СЕЧ.4Х1,5ММ2 | М | 10 | 4.34 | 43,4
| 5/20 | Изделия для прокладки кабельных сетей
| 5/20-30 | Материалы и изделия для монтажа кабелей и проводов
11 | 5/20-30-1-4/С552-1409-10Э | СИЗ | 100 ШТ. | 0.06 | 5 | 0,3
12 | 5/20-30-3/1 | ЗАКРЕП ТМ-2 | 100 ШТ. | 0.24 | 1.17 | 0,28
13 | 5/20-30-3/2 | КНОПКА К227 УХЛ2 | 1000 ШТ. | 0.00147 | 0.98 | 0
14 | 5/20-30-3/42 | ЛЕНТА ЛМ-5 УХЛ2 | 100 М | 0.00294 | 31.79 | 0,09
15 | 5/20-30-4/3 | ВТУЛКА В28 УХЛ2 | 100 ШТ. | 0.0098 | 10.8 | 0,11
16 | 5/20-30-5/2 | БИРКА МАРКИРОВОЧНАЯ У134 | 100 ШТ. | 0.0049 | 9.5 | 0,05
| 5/90 | Прочие материалы для монтажных и специальных строительных работ
| 5/90-10 | Дюбели для крепления электромонтажных изделий
17 | 5/90-10/4 | ДЮБЕЛЬ МОНТАЖНЫЙ У658 | 10 ШТ. | 2.548 | 0.9 | 2,29
|  | ИТОГО МАТЕРИАЛЫ, ИЗДЕЛИЯ, КОНСТРУКЦИИ |  |  |  | 47
|  | ИТОГО ТРАНСПОРТ |  |  |  | 3
| СОСТАВИЛ | ______________________________ |  |  | С.В.ЛЕМЧУК
|  | (должность) | (подпись) |  | (инициалы,фамилия)
| ПРОВЕРИЛ | ______________________________ |  |  | Н.Н.НЕСТЕРОВА
|  | (должность) | (подпись) |  | (инициалы,фамилия)

## 7162-14-3043-S0
НАИМЕНОВАНИЕ ОБЪЕКТА |  | СТРОИТЕЛЬСТВО ДЕТСКОЙ ПОЛИКЛИНИКИ В МИКРОРАЙОНЕ ЛОШИЦА-9 НА 480 ПОСЕЩЕНИЙ В СМЕНУ. СТАДИЯ С. С УЧЕТОМ ПОСТАНОВЛЕНИЯ МАИС РБ N3 ОТ 26.01.2023Г.
КОД ОБЪЕКТА |  | 17.045
НАИМЕНОВАНИЕ ЗДАНИЯ, СООРУЖЕНИЯ |  | ВНЕСЕНИЕ ИЗМЕНЕНИЙ: ДЕТСКАЯ ПОЛИКЛИНИКА
ШИФР ЗДАНИЯ, СООРУЖЕНИЯ |  | 17.045
КОМПЛЕКТ ЧЕРТЕЖЕЙ |  | ЭО.СО (ИЗМ.3,4)
ЛОКАЛЬНАЯ СМЕТА (ЛОКАЛЬНЫЙ СМЕТНЫЙ РАСЧЕТ) № 3043
(НОРМЫ 2022г.)
ЭЛЕКТРООСВЕЩЕНИЕ (ДОП. К ЛС N3004)
СОСТАВЛЕНА В ЦЕНАХ НА 1 АВГУСТА 2022г. | [8 empty] | СТОИМОСТЬ 142,957 ТЫС.РУБ.
№ п/п | ОБОСНОВАНИЕ | НАИМЕНОВАНИЕ РАБОТ, РЕСУРСОВ, РАСХОДОВ | ЕД.ИЗМ. КОЛИЧЕ- СТВО | СТОИМОСТЬ: ЕД.ИЗМ./ВСЕГО, РУБ.
|  |  |  | ЗАРАБОТНАЯ ПЛАТА | ЭКСПЛУАТАЦИЯ МАШИН И МЕХАНИЗМОВ |  | МАТЕРИАЛЫ, ИЗДЕЛИЯ, КОНСТРУКЦИИ (ОБОРУДОВАНИЕ, МЕБЕЛЬ, ИНВЕНТАРЬ) | ТРАНС-ПОРТ | ОБЩАЯ СТОИМОСТЬ
[5 empty] | ВСЕГО | В Т.Ч. З/П МАШИ- НИСТОВ
1 | 2 | 3 | 4 | 5 | 6 | 7 | 8 | 9 | 10
| НАЧИСЛЕНИЯ: | ОХР и ОПР/ПЛАНОВАЯ ПРИБЫЛЬ (%):Н10=65.72/69.89
| НАЧИСЛЕНИЯ: | ОХР и ОПР/ПЛАНОВАЯ ПРИБЫЛЬ (%):Н16=59.57/40.54
1. | ПРИМЕЧАНИЕ: | К ДЛЯ ОХР И ОПР/ПЛАНОВАЯ ПРИБЫЛЬ: 1.0000/1.0000
2. | ПРИМЕЧАНИЕ: | КОЭФФИЦИЕНТ К З/П (ПОСТАНОВЛЕНИЕ N5): 1.0000
3. | ПРИМЕЧАНИЕ: | БАЗА ТЕКУЩИХ ЦЕН (ВАРИАНТ A)
| Ж3-40-32 | СВЕТОТЕХНИЧЕСКОЕ ОБОРУДОВАНИЕ
4. | ПРИМЕЧАНИЕ: | В СМЕТЕ УЧТЕНА ЗАРАБОТНАЯ ПЛАТА РАБОЧИХ-СТРОИТЕЛЕЙ И ЗАРАБОТНАЯ ПЛАТА МАШИНИСТОВ СОГЛАСНО ПОСТАНОВЛЕНИЮ МАИС РБ N 3 ОТ 26.01.2023Г.
| КОЭФФИЦИЕНТЫ: | Н4=1.1951
| КОЭФФИЦИЕНТЫ: | Н5=1.1951
5. | 5/30-30-4-3-1-1/СНПБ-22-12 | СВЕТИЛЬНИК НАКЛАДНОЙ ПЫЛЕЗАЩИЩЕННЫЙ С ЛАМПАМИ НАКАЛИВАНИЯ НПБ 22-100-012 | ШТ 2 | - - | - - | - - | 32.13 64.26 | 1.71 3.42 | 33.84 67.68
6. | Ц8-913-1 (Н16) | СВЕТИЛЬНИКИ ДЛЯ ЛАМП НАКАЛИВАНИЯ, КРЕПЛЕНИЕ НА РАСПОРНЫЕ ДЮБЕЛЯ, КОЛИЧЕСТВО ЛАМП 1 | 100 ШТ. 0.02 | 848.91 16.98 | 13.74 0.27 | - - | 168.71 3.37 | 9.22 0.18 | 1040.58 20.81
|  | ИТОГО ПРЯМЫЕ ЗАТРАТЫ : |  | 17 | - | - | 67 | 3 | 87
|  | ОХР и ОПР | [6 empty] | 10
|  | ПЛАНОВАЯ ПРИБЫЛЬ | [6 empty] | 7
|  | ИТОГО ПО ПТМ | [6 empty] | 104
|  | ЗАТРАТЫ ТРУДА | [6 empty] | 2
| Ж3-40-11 | КАБЕЛЬ,ПРОВОД,ТРУБЫ
7. | 5/10-20-60-2/4 | ПРОВОД СИЛОВОЙ МАРКИ ПВ1 С МЕДНОЙ ЖИЛОЙ, С ПОЛИВИНИЛХЛОРИДНОЙ ИЗОЛЯЦИЕЙ, СЕЧЕНИЕМ 1,5 ММ2, НА НАПРЯЖЕНИЕ 0,45 КВ | 1000 М 2.7 | - - | - - | - - | 468.21 1264.17 | 24.91 67.26 | 493.12 1331.42
8. | Ц8-908-1 (Н16) | ПРОВОДА МАГИСТРАЛЕЙ, СТОЯКОВ И СИЛОВЫХ СЕТЕЙ В ГОТОВЫХ КАНАЛАХ ИЛИ ТРУБАХ, КОЛИЧЕСТВО И СЕЧЕНИЕ ДО 3(1Х6) ММ2 | 100 М ТРАССЫ 146.4078 | 164.52 24087.01 | 1.99 291.35 | 0.47 68.81 | 21.42 3136.06 | 1.20 175.69 | 189.13 27690.10
9. | Ц8-405-1 (Н16) | ПРОВОДА ПО УСТАНОВЛЕННЫМ СТАЛЬНЫМ КОНСТРУКЦИЯМ И ПАНЕЛЯМ, СЕЧЕНИЕ ДО 16ММ2 | 100 М 61.3725 | 359.65 22072.62 | 33.82 2075.62 | 3.44 211.12 | 28.20 1730.70 | 1.99 122.13 | 423.66 26001.08
10. | 5/20-30-1-4/6 | ОТВЕТВИТЕЛЬНЫЙ СЖИМ ДЛЯ ПРОВОДА | 100 ШТ 11.71 | - - | - - | - - | 123.25 1443.26 | 6.56 76.82 | 129.81 1520.08
11. | Ц8-908-1 (Н16) | ПРОВОДА МАГИСТРАЛЕЙ, СТОЯКОВ И СИЛОВЫХ СЕТЕЙ В ГОТОВЫХ КАНАЛАХ ИЛИ ТРУБАХ, КОЛИЧЕСТВО И СЕЧЕНИЕ ДО 3(1Х6) ММ2 | 100 М ТРАССЫ 15.835 | 164.52 -2605.17 | 1.99 -31.51 | 0.47 -7.44 | 21.42 -339.19 | 1.20 -19.00 | 189.13 -2994.87
12. | Ц8-908-2 ПР (Н16) | ПРОВОДА МАГИСТРАЛЕЙ, СТОЯКОВ И СИЛОВЫХ СЕТЕЙ В ГОТОВЫХ КАНАЛАХ ИЛИ ТРУБАХ, КОЛИЧЕСТВО И СЕЧЕНИЕ ДО 5(1Х6) ММ2(ДО 6 ПРОВОДОВ) | 100 М ТРАССЫ 31.6117 | 206.17 -6517.38 | 3.13 -98.94 | 0.83 -26.24 | 27.82 -879.44 | 1.55 -49.00 | 238.67 -7544.76
13. | Ц8-412-20 ПР (Н16) | ЗАТЯГИВАНИЕ ПРОВОДОВ В ПРОЛОЖЕННЫЕ ТРУБЫ И МЕТАЛЛИЧЕСКИЕ РУКАВА, КОЛИЧЕСТВО ПРОВОДОВ ДО 8, СЕЧЕНИЕ ДО 6 ММ2(ДО 9 ПРОВОДОВ) | 100 М ТРУБЫ (МЕТАЛЛОРУКАВА) 26.1456 | 741.62 -19390.10 | 22.34 -584.09 | 6.88 -179.88 | 150.24 -3928.11 | 8.67 -226.68 | 922.87 -24128.99
14. | Ц8-405-1 (Н16) | ПРОВОДА ПО УСТАНОВЛЕННЫМ СТАЛЬНЫМ КОНСТРУКЦИЯМ И ПАНЕЛЯМ, СЕЧЕНИЕ ДО 16ММ2 | 100 М 1.3137 | 359.65 -472.47 | 36.30 -47.69 | 3.44 -4.52 | 28.20 -37.05 | 1.99 -2.61 | 426.14 -559.82
15. | 5/20-30-1-4/6 | ОТВЕТВИТЕЛЬНЫЙ СЖИМ ДЛЯ ПРОВОДА | 100 ШТ 5.38 | - - | - - | - - | 123.25 -663.09 | 6.56 -35.29 | 129.81 -698.38
16. | 6/40-10-10/1 | ТРУБА ТЕХНИЧЕСКАЯ ИЗ ПОЛИЭТИЛЕНА ПЭ 63 SDR 11 НОМИНАЛЬНЫМ НАРУЖНЫМ ДИАМЕТРОМ 20 ММ И НОМИНАЛЬНОЙ ТОЛЩИНОЙ СТЕНКИ 2,0 ММ | 10 М 750.6 | - - | - - | - - | 7.84 5884.70 | 0.37 277.72 | 8.21 6162.43
17. | Ц8-410-101 (Н16) | ТРУБЫ ПОЛИЭТИЛЕНОВЫЕ ПО ОСНОВАНИЮ ПОЛА С КРЕПЛЕНИЕМ ДЮБЕЛЯМИ, ДИАМЕТР 25ММ | 100 М 74.3168 | 156.95 11664.02 | 8.96 665.88 | 1.54 114.45 | 225.77 16778.50 | 12.32 915.58 | 404.00 30023.99
18. | ПРИМЕЧАНИЕ: | ИЗМЕНЕНИЯ ПО ИЗМ.3
19. | Ц8-912-1 (Н16) | КАБЕЛЬ ТРЕХ-ПЯТИЖИЛЬНЫЙ СЕЧЕНИЕМ ЖИЛЫ ДО 6 ММ2 В ПРОЛОЖЕННЫХ ТРУБАХ, КОРОБАХ (КАБЕЛЬ-КАНАЛАХ) | 100 М 0.0588 | 136.05 8.00 | 11.21 0.66 | 3.44 0.20 | 13.19 0.78 | 1.03 0.06 | 161.48 9.50
20. | Ц8-911-1 (Н16) | КАБЕЛЬ ТРЕХ-ПЯТИЖИЛЬНЫЙ СЕЧЕНИЕМ ЖИЛЫ ДО 10 ММ2 ПО УСТАНОВЛЕННЫМ КОНСТРУКЦИЯМ И ЛОТКАМ С УСТАНОВКОЙ ОТВЕТВИТЕЛЬНЫХ КОРОБОК, КРЕПЛЕНИЕ ПОЛОСКАМИ (ПРЯЖКАМИ) | 100 М 0.0588 | 221.17 -13.00 | 13.43 -0.79 | 3.44 -0.20 | 8.19 -0.48 | 0.50 -0.03 | 243.29 -14.30
21. | 5/20-30-3/С552-606-2Ч | ПОЛОСКИ (ПРЯЖКИ),ЗАЖИМЫ (СКОБЫ) | 100 ШТ. 0.08 | - - | - - | - - | 1.17 0.09 | 0.06 0.00 | 1.23 0.10
|  | ИТОГО ПРЯМЫЕ ЗАТРАТЫ : |  | 28834 | 2270 | 176 | 24391 | 1303 | 56798
|  | ОХР и ОПР | [6 empty] | 17281
|  | ПЛАНОВАЯ ПРИБЫЛЬ | [6 empty] | 11761
|  | ИТОГО ПО ПТМ | [6 empty] | 85840
|  | ЗАТРАТЫ ТРУДА | [6 empty] | 3040
|  | ЗАТРАТЫ ТРУДА МАШИНИСТОВ | [6 empty] | 13
| Ж3-40-90 | ЭЛЕКТРООСВЕЩЕНИЕ (СТРОИТЕЛЬНЫЕ РАБОТЫ)
22. | Е46-25-2 (Н10) | СВЕРЛЕНИЕ КОЛЬЦЕВЫМИ АЛМАЗНЫМИ СВЕРЛАМИ В ЖЕЛЕЗОБЕТОННЫХ КОНСТРУКЦИЯХ С АРМАТУРОЙ ДИАМЕТРОМ ДО 16 ММ С ПРИМЕНЕНИЕМ ОХЛАЖДАЮЩЕЙ ЖИДКОСТИ (ВОДЫ) ВЕРТИКАЛЬНЫХ ОТВЕРСТИЙ ГЛУБИНОЙ 200 ММ, ДИАМЕТРОМ 25 ММ И ИХ ЗАДЕЛКА | 100 ОТВЕРСТИЙ 47.6 | 311.96 14849.30 | 53.41 2542.32 | - - | 218.45 10398.22 | 17.34 825.38 | 601.16 28615.22
23. | Е46-25-18 (Н10) Н1=10 | СВЕРЛЕНИЕ КОЛЬЦЕВЫМИ АЛМАЗНЫМИ СВЕРЛАМИ В ЖЕЛЕЗОБЕТОННЫХ КОНСТРУКЦИЯХ С АРМАТУРОЙ ДИАМЕТРОМ ДО 16 ММ С ПРИМЕНЕНИЕМ ОХЛАЖДАЮЩЕЙ ЖИДКОСТИ (ВОДЫ) ВЕРТИКАЛЬНЫХ ОТВЕРСТИЙ: НА КАЖДЫЕ 10 ММ ИЗМЕНЕНИЯ ГЛУБИНЫ ДОБАВЛЯЕТСЯ ИЛИ ИСКЛЮЧАЕТСЯ, ДИАМЕТРОМ 25 ММ (ДОБАВЛ. ДО 300ММ) | 100 ОТВЕРСТИЙ 47.6 | 22.05 1049.58 | 3.71 176.60 | - - | 109.20 5197.92 | 8.67 412.69 | 143.63 6836.79
|  | ИТОГО ПРЯМЫЕ ЗАТРАТЫ : |  | 15899 | 2719 | - | 15596 | 1238 | 35452
|  | ОХР и ОПР | [6 empty] | 10449
|  | ПЛАНОВАЯ ПРИБЫЛЬ | [6 empty] | 11112
|  | ИТОГО ПО ПТМ | [6 empty] | 57013
|  | ЗАТРАТЫ ТРУДА | [6 empty] | 1528
|  | ВСЕГО, В ТОМ ЧИСЛЕ | [6 empty] | 142957
|  | СТРОИТЕЛЬНЫЕ РАБОТЫ В ТОМ ЧИСЛЕ | [6 empty] | 57013
|  | ЗАРАБОТНАЯ ПЛАТА | [6 empty] | 15899
|  | ЭКСПЛУАТАЦИЯ МАШИН И МЕХАНИЗМОВ | [6 empty] | 2719
|  | МАТЕРИАЛЫ, ИЗДЕЛИЯ, КОНСТРУКЦИИ | [6 empty] | 15596
|  | ТРАНСПОРТ | [6 empty] | 1238
|  | ОХР и ОПР | [6 empty] | 10449
|  | ПЛАНОВАЯ ПРИБЫЛЬ | [6 empty] | 11112
|  | МОНТАЖНЫЕ РАБОТЫ В ТОМ ЧИСЛЕ | [6 empty] | 85944
|  | ЗАРАБОТНАЯ ПЛАТА | [6 empty] | 28851
|  | ЭКСПЛУАТАЦИЯ МАШИН И МЕХАНИЗМОВ | [6 empty] | 2271
|  | В ТОМ ЧИСЛЕ ЗАРАБОТНАЯ ПЛАТА МАШИНИСТОВ | [6 empty] | 176
|  | МАТЕРИАЛЫ, ИЗДЕЛИЯ, КОНСТРУКЦИИ | [6 empty] | 24458
|  | ТРАНСПОРТ | [6 empty] | 1306
|  | ОХР и ОПР | [6 empty] | 17291
|  | ПЛАНОВАЯ ПРИБЫЛЬ | [6 empty] | 11767
|  | ЗАТРАТЫ ТРУДА РАБОЧИХ | [6 empty] | 4570
|  | ЗАТРАТЫ ТРУДА МАШИНИСТОВ | [6 empty] | 13
|  | СОСТАВИЛ | ____________________ |  |  |  |  | С.В.ЛЕМЧУК
|  |  | (должность) |  |  | (подпись) |  | (инициалы,фамилия)
|  | ПРОВЕРИЛ | ____________________ |  |  |  |  | Н.Н.НЕСТЕРОВА
|  |  | (должность) |  |  | (подпись) |  | (инициалы,фамилия)

## 7162-14-3043-T0
НАИМЕНОВАНИЕ ОБЪЕКТА: СТРОИТЕЛЬСТВО ДЕТСКОЙ ПОЛИКЛИНИКИ В МИКРОРАЙОНЕ ЛОШИЦА-9 НА 480 ПОСЕЩЕНИЙ В СМЕНУ. СТАДИЯ С. С УЧЕТОМ ПОСТАНОВЛЕНИЯ МАИС РБ N3 ОТ 26.01.2023Г.
КОД ОБЪЕКТА: 17.045
НАИМЕНОВАНИЕ ЗДАНИЯ, СООРУЖЕНИЯ: ВНЕСЕНИЕ ИЗМЕНЕНИЙ: ДЕТСКАЯ ПОЛИКЛИНИКА
ШИФР ЗДАНИЯ, СООРУЖЕНИЯ: 17.045
КОМПЛЕКТ ЧЕРТЕЖЕЙ: ЭО.СО (ИЗМ.3,4)
ИСХОДНЫЕ ДАННЫЕ ПО ЛОКАЛЬНОЙ СМЕТЕ (ЛОКАЛЬНОМУ СМЕТНОМУ РАСЧЕТУ) № 3043
(НОРМЫ 2022г.)
ЭЛЕКТРООСВЕЩЕНИЕ (ДОП. К ЛС N3004)
СОСТАВЛЕНА В ЦЕНАХ НА 1 АВГУСТА 2022г.
№ П/П | ТЕКСТ
1 | 2
1 | L3'7162'14'3043'S0T0T3B0Q1Q0'2'14'ЭЛЕКТРООСВЕЩЕНИЕ (ДОП. К ЛС N3004)'ЭО.СО (ИЗМ.3,4)'С.В.ЛЕМЧУК'Н.Н.НЕСТЕРОВА*
2 | Ж3-40-32'СВЕТОТЕХНИЧЕСКОЕ ОБОРУДОВАНИЕ'ШТ*
3 | БСНПБ-22-12'33,48:1,042##'=12'СВЕТИЛЬНИК НАКЛАДНОЙ ПЫЛЕЗАЩИЩЕННЫЙ С ЛАМПАМИ НАКАЛИВАНИЯ НПБ 22-100-012 ###'ШТ''2801=<5/30-30-4-3-1-1>/2799=32,13_0*
4 | БС552-606-2Ч#С552-606-2'1,17##'=12'ПОЛОСКИ (ПРЯЖКИ),ЗАЖИМЫ (СКОБЫ)###'100 ШТ.''2801=<5/20-30-3>/2799=1,17_0*
5 | БС552-1405-1#С552-1405'123,25##'=12'ОТВЕТВИТЕЛЬНЫЙ СЖИМ ДЛЯ ПРОВОДА###'100 ШТ''2801=<5/20-30-1-4/6>/2799=123,25_0*
6 | РМ010201/М010410/М021102/М030203/М030901/М030902/М031801/М400001/М400002*
7 | П'В СМЕТЕ УЧТЕНА ЗАРАБОТНАЯ ПЛАТА РАБОЧИХ-СТРОИТЕЛЕЙ И ЗАРАБОТНАЯ ПЛАТА МАШИНИСТОВ СОГЛАСНО ПОСТАНОВЛЕНИЮ МАИС РБ N 3 ОТ 26.01.2023Г.*
8 | Н4=1:8,2.9,8*
9 | Н5=1:8,2.9,8*
10 | СНПБ-22-12'22-20'Ж1*
11 | Ц8-913-1'2''СВЕТИЛЬНИКИ ДЛЯ ЛАМП НАКАЛИВАНИЯ, КРЕПЛЕНИЕ НА РАСПОРНЫЕ ДЮБЕЛЯ, КОЛИЧЕСТВО ЛАМП 1'100 ШТ.''*
12 | Ж3-40-11'КАБЕЛЬ,ПРОВОД,ТРУБЫ'М*
13 | С507-24500'51500-48800'Ж1000*
14 | Ц8-908-1'15080:1,03'М021104#М021141=0,04'ПРОВОДА МАГИСТРАЛЕЙ, СТОЯКОВ И СИЛОВЫХ СЕТЕЙ В ГОТОВЫХ КАНАЛАХ ИЛИ ТРУБАХ, КОЛИЧЕСТВО И СЕЧЕНИЕ ДО 3(1Х6) ММ2'100 М ТРАССЫ''*
15 | Ц8-405-1'6260:1,02'113-3700/552-1230/552-1500/552-803/552-804/552-899/М021104#М021141'ПРОВОДА ПО УСТАНОВЛЕННЫМ СТАЛЬНЫМ КОНСТРУКЦИЯМ И ПАНЕЛЯМ, СЕЧЕНИЕ ДО 16ММ2'100 М''*
16 | С552-1405-1'1171*
17 | Ц8-908-1'4893:3:1,03'B/М021104#М021141=0,04'ПРОВОДА МАГИСТРАЛЕЙ, СТОЯКОВ И СИЛОВЫХ СЕТЕЙ В ГОТОВЫХ КАНАЛАХ ИЛИ ТРУБАХ, КОЛИЧЕСТВО И СЕЧЕНИЕ ДО 3(1Х6) ММ2'100 М ТРАССЫ''*
18 | Ц8-908-2#ПР'19536:6:1,03'B/М021104#М021141=0,07'ПРОВОДА МАГИСТРАЛЕЙ, СТОЯКОВ И СИЛОВЫХ СЕТЕЙ В ГОТОВЫХ КАНАЛАХ ИЛИ ТРУБАХ, КОЛИЧЕСТВО И СЕЧЕНИЕ ДО 5(1Х6) ММ2(ДО 6 ПРОВОДОВ)'100 М ТРАССЫ''*
19 | Ц8-412-20#ПР'24237:9:1,03'B'ЗАТЯГИВАНИЕ ПРОВОДОВ В ПРОЛОЖЕННЫЕ ТРУБЫ И МЕТАЛЛИЧЕСКИЕ РУКАВА, КОЛИЧЕСТВО ПРОВОДОВ ДО 8, СЕЧЕНИЕ ДО 6 ММ2(ДО 9 ПРОВОДОВ)'100 М ТРУБЫ (МЕТАЛЛОРУКАВА)''*
20 | Ц8-405-1'134:1,02'B/113-3700/552-1230/552-1500/552-803/552-804/552-899'ПРОВОДА ПО УСТАНОВЛЕННЫМ СТАЛЬНЫМ КОНСТРУКЦИЯМ И ПАНЕЛЯМ, СЕЧЕНИЕ ДО 16ММ2'100 М''*
21 | С552-1405-1'538'B*
22 | С530-21900'14806-7300'=12*
23 | Ц8-410-101'7506:1,01'М021104#М021141'ТРУБЫ ПОЛИЭТИЛЕНОВЫЕ ПО ОСНОВАНИЮ ПОЛА С КРЕПЛЕНИЕМ ДЮБЕЛЯМИ, ДИАМЕТР 25ММ'100 М''*
24 | П'ИЗМЕНЕНИЯ ПО ИЗМ.3*
25 | Ц8-912-1'6:1,02'М021104#М021141=0,29'КАБЕЛЬ ТРЕХ-ПЯТИЖИЛЬНЫЙ СЕЧЕНИЕМ ЖИЛЫ ДО 6 ММ2 В ПРОЛОЖЕННЫХ ТРУБАХ, КОРОБАХ (КАБЕЛЬ-КАНАЛАХ)'100 М''*
26 | Ц8-911-1'6:1,02'B/М021104#М021141=0,29'КАБЕЛЬ ТРЕХ-ПЯТИЖИЛЬНЫЙ СЕЧЕНИЕМ ЖИЛЫ ДО 10 ММ2 ПО УСТАНОВЛЕННЫМ КОНСТРУКЦИЯМ И ЛОТКАМ С УСТАНОВКОЙ ОТВЕТВИТЕЛЬНЫХ КОРОБОК, КРЕПЛЕНИЕ ПОЛОСКАМИ (ПРЯЖКАМИ)'100 М''*
27 | С552-606-2Ч'8*
28 | Ж3-40-90'ЭЛЕКТРООСВЕЩЕНИЕ (СТРОИТЕЛЬНЫЕ РАБОТЫ)'РУБ*
29 | Е46-25-2'4760''СВЕРЛЕНИЕ КОЛЬЦЕВЫМИ АЛМАЗНЫМИ СВЕРЛАМИ В ЖЕЛЕЗОБЕТОННЫХ КОНСТРУКЦИЯХ С АРМАТУРОЙ ДИАМЕТРОМ ДО 16 ММ С ПРИМЕНЕНИЕМ ОХЛАЖДАЮЩЕЙ ЖИДКОСТИ (ВОДЫ) ВЕРТИКАЛЬНЫХ ОТВЕРСТИЙ ГЛУБИНОЙ 200 ММ, ДИАМЕТРОМ 25 ММ И ИХ ЗАДЕЛКА'100 ОТВЕРСТИЙ''*
30 | Е46-25-18'4760'Н1=10'СВЕРЛЕНИЕ КОЛЬЦЕВЫМИ АЛМАЗНЫМИ СВЕРЛАМИ В ЖЕЛЕЗОБЕТОННЫХ КОНСТРУКЦИЯХ С АРМАТУРОЙ ДИАМЕТРОМ ДО 16 ММ С ПРИМЕНЕНИЕМ ОХЛАЖДАЮЩЕЙ ЖИДКОСТИ (ВОДЫ) ВЕРТИКАЛЬНЫХ ОТВЕРСТИЙ: НА КАЖДЫЕ 10 ММ ИЗМЕНЕНИЯ ГЛУБИНЫ ДОБАВЛЯЕТСЯ ИЛИ ИСКЛЮЧАЕТСЯ, ДИАМЕТРОМ 25 ММ (ДОБАВЛ. ДО 300ММ)'100 ОТВЕРСТИЙ''*
31 | L*

## 7162-14-3043-B0
НАИМЕНОВАНИЕ ОБЪЕКТА |  | СТРОИТЕЛЬСТВО ДЕТСКОЙ ПОЛИКЛИНИКИ В МИКРОРАЙОНЕ ЛОШИЦА-9 НА 480 ПОСЕЩЕНИЙ В СМЕНУ. СТАДИЯ С. С УЧЕТОМ ПОСТАНОВЛЕНИЯ МАИС РБ N3 ОТ 26.01.2023Г.
КОД ОБЪЕКТА |  | 17.045
НАИМЕНОВАНИЕ ЗДАНИЯ, СООРУЖЕНИЯ |  | ВНЕСЕНИЕ ИЗМЕНЕНИЙ: ДЕТСКАЯ ПОЛИКЛИНИКА
ШИФР ЗДАНИЯ, СООРУЖЕНИЯ |  | 17.045
КОМПЛЕКТ ЧЕРТЕЖЕЙ |  | ЭО.СО (ИЗМ.3,4)
ВЕДОМОСТЬ ОБЪЕМОВ И СТОИМОСТИ РАБОТ № 3043
(НОРМЫ 2022г.)
ЭЛЕКТРООСВЕЩЕНИЕ (ДОП. К ЛС N3004)
СОСТАВЛЕНА В ЦЕНАХ НА 1 АВГУСТА 2022г.
ОБОСНОВА- НИЕ | НАИМЕНОВАНИЕ ВИДОВ РАБОТ | ОБЪЕМ | СТОИМОСТЬ, ТЫС.РУБ.
|  |  | ЗАРАБОТНАЯ ПЛАТА | ЭКСПЛУАТА- ЦИЯ МАШИН И МЕХА- НИЗМОВ | МАТЕРИАЛЫ, ИЗДЕЛИЯ, КОНСТРУК- ЦИИ | ОБОРУДОВА- НИЕ,МЕБЕЛЬ, ИНВЕНТАРЬ | ОХР и ОПР | ПРОЧИЕ СРЕДСТВА | ВСЕГО
|  | ЕД.ИЗМ. | ТРУДОЕМ- КОСТЬ, ЧЕЛ.Ч. | В Т.Ч.З/П МАШИ- НИСТОВ | ТРАНСПОРТ | ТРАНСПОРТ | ПЛАНОВАЯ ПРИБЫЛЬ
1 | 2 | 3 | 4 | 5 | 6 | 7 | 8 | 9 | 10
Ж3-40-32 | СВЕТОТЕХНИЧЕСКОЕ ОБОРУДОВАНИЕ | 2 | 0,017 | 0 | 0,067 | 0 | 0,01 | 0 | 0,104
|  | ШТ | 2 | 0 | 0,003 | 0 | 0,007
Ж3-40-11 | КАБЕЛЬ,ПРОВОД,ТРУБЫ | 2700 | 28,834 | 2,27 | 24,391 | 0 | 17,281 | 0 | 85,84
|  | М | 3040 | 0,176 | 1,303 | 0 | 11,761
Ж3-40-90 | ЭЛЕКТРООСВЕЩЕНИЕ (СТРОИТЕЛЬНЫЕ РАБОТЫ) | 57012,48 | 15,899 | 2,719 | 15,596 | 0 | 10,449 | 0 | 57,013
|  | РУБ | 1528 | 0 | 1,238 | 0 | 11,112
| И Т О Г О | 0 | 44,75 | 4,989 | 40,054 | 0 | 27,74 | 0 | 142,957
|  |  | 4570 | 0,176 | 2,544 | 0 | 22,88
| СОСТАВИЛ | ______________________________ | [5 empty] | С.В.ЛЕМЧУК
|  | (должность) |  |  |  | (подпись) |  | (инициалы,фамилия)
| ПРОВЕРИЛ | ______________________________ | [5 empty] | Н.Н.НЕСТЕРОВА
|  | (должность) |  |  |  | (подпись) |  | (инициалы,фамилия)

## 7162-14-3043-Q1
НАИМЕНОВАНИЕ ОБЪЕКТА |  | СТРОИТЕЛЬСТВО ДЕТСКОЙ ПОЛИКЛИНИКИ В МИКРОРАЙОНЕ ЛОШИЦА-9 НА 480 ПОСЕЩЕНИЙ В СМЕНУ. СТАДИЯ С. С УЧЕТОМ ПОСТАНОВЛЕНИЯ МАИС РБ N3 ОТ 26.01.2023Г.
КОД ОБЪЕКТА |  | 17.045
НАИМЕНОВАНИЕ ЗДАНИЯ, СООРУЖЕНИЯ |  | ВНЕСЕНИЕ ИЗМЕНЕНИЙ: ДЕТСКАЯ ПОЛИКЛИНИКА
ШИФР ЗДАНИЯ, СООРУЖЕНИЯ |  | 17.045
КОМПЛЕКТ ЧЕРТЕЖЕЙ |  | ЭО.СО (ИЗМ.3,4)
ВЕДОМОСТЬ ОБЪЕМОВ РАБОТ И РАСХОДОВ РЕСУРСОВ С КОДАМИ РБ ДЛЯ ЛОКАЛЬНОЙ СМЕТЫ № 3043
(НОРМЫ 2022г.)
ЭЛЕКТРООСВЕЩЕНИЕ (ДОП. К ЛС N3004)
ОБОСНОВАНИЕ | НАИМЕНОВАНИЕ ВИДОВ | ЕД.ИЗМЕРЕНИЯ | НАИМЕНОВАНИЕ РЕСУРСОВ | ЕД.ИЗМ. | КОЛИЧЕСТВО
| РАБОТ | ОБЪЕМ
1 | 2 | 3 | 4 | 5 | 6
Ж3-40-32 | СВЕТОТЕХНИЧЕСКОЕ ОБОРУДОВАНИЕ | ШТ 2
1-1 |  |  | ЗАТРАТЫ ТРУДА РАБОЧИХ | ЧЕЛ.Ч | 1.7826
М030402 |  |  | ЛЕБЕДКИ ЭЛЕКТРИЧЕСКИЕ ТЯГОВЫМ УСИЛИЕМ ДО 12,26 (1,25) КН (Т) | МАШ.Ч | 0.03
М134041 |  |  | ШУРУПОВЕРТ | МАШ.Ч | 0.14
М331451 |  |  | ПЕРФОРАТОРЫ ЭЛЕКТРИЧЕСКИЕ | МАШ.Ч | 0.252
1 |  |  | Материалы для строительных работ
1/10 |  |  | Материалы для строительных работ общего назначения
1/10-170 |  |  | Оснастка технологическая и инструментальная
1/10-170-10/165 |  |  | СВЕРЛА С SDS PLUS ХВОСТОВИКОМ (НАКОНЕЧНИК ИЗ ТВЕРДОСПЛАВНОЙ СТАЛИ) (ПО БЕТОНУ), ДИАМЕТРОМ 10-12 ММ, ДЛИНОЙ 110-165 ММ | ШТ. | 0.0204
5 |  |  | Материалы для монтажных и специальных строительных работ
5/20 |  |  | Изделия для прокладки кабельных сетей
5/20-20 |  |  | Пластиковые системы для прокладки кабеля
5/20-20-3-4/10 |  |  | ТРУБКА МАРКИ ТВ-40 ВНУТРЕННИМ ДИАМЕТРОМ 5 ММ | КГ | 0.0204
5/30 |  |  | Материалы для электротехнических установок
5/30-30 |  |  | Электросиловые и электроосветительные установки
5/30-30-4-3-1-1/СНПБ-22-12 |  |  | СВЕТИЛЬНИК НАКЛАДНОЙ ПЫЛЕЗАЩИЩЕННЫЙ С ЛАМПАМИ НАКАЛИВАНИЯ НПБ 22-100-012 | ШТ | 2
5/30-40 |  |  | Материалы для электроизоляционных работ
5/30-40-2/21 |  |  | ЛЕНТА ЛИПКАЯ ИЗОЛЯЦИОННАЯ НА ПОЛИКАСИНОВОМ КОМПАУНДЕ МАРКИ ЛСЭПЛ, ШИРИНОЙ 20-30 ММ, ТОЛЩИНОЙ 0,14 - 0,19 ММ | КГ | 0.0062
5/90 |  |  | Прочие материалы для монтажных и специальных строительных работ
5/90-10 |  |  | Дюбели для крепления электромонтажных изделий
5/90-10/2 |  |  | ДЮБЕЛЬ МОНТАЖНЫЙ У661 У3 | 10 ШТ. | 0.408
Ж3-40-11 | КАБЕЛЬ,ПРОВОД,ТРУБЫ | М 2700
1-1 |  |  | ЗАТРАТЫ ТРУДА РАБОЧИХ | ЧЕЛ.Ч | 3040.435
1-3 |  |  | ЗАТРАТЫ ТРУДА МАШИНИСТОВ | ЧЕЛ.-Ч | 13.0937
М021104 |  |  | КРАНЫ НА АВТОМОБИЛЬНОМ ХОДУ ПРИ РАБОТЕ НА МОНТАЖЕ ТЕХНОЛОГИЧЕСКОГО ОБОРУДОВАНИЯ, 16 Т | МАШ.Ч | -6.9174
М021141 |  |  | КРАНЫ НА АВТОМОБИЛЬНОМ ХОДУ ПРИ РАБОТЕ НА ДРУГИХ ВИДАХ СТРОИТЕЛЬСТВА, 10 Т | МАШ.Ч | 30.4693
М030402 |  |  | ЛЕБЕДКИ ЭЛЕКТРИЧЕСКИЕ ТЯГОВЫМ УСИЛИЕМ ДО 12,26 (1,25) КН (Т) | МАШ.Ч | 14.8442
М040502 |  |  | УСТАНОВКИ ДЛЯ СВАРКИ РУЧНОЙ ДУГОВОЙ (ПОСТОЯННОГО ТОКА) | МАШ.Ч | 406.5981
М050101 |  |  | КОМПРЕССОРЫ ПЕРЕДВИЖНЫЕ С ДВИГАТЕЛЕМ ВНУТРЕННЕГО СГОРАНИЯ ДАВЛЕНИЕМ ДО 686 КПА (7АТМ) 2,2 М3/МИН | МАШ.Ч | -10.4582
М134041 |  |  | ШУРУПОВЕРТ | МАШ.Ч | -0.075852
М150402 |  |  | ГАЗОВАЯ ГОРЕЛКА | МАШ.Ч | 41.6174
М330301* |  |  | МАШИНЫ ШЛИФОВАЛЬНЫЕ ЭЛЕКТРИЧЕСКИЕ | МАШ.Ч | 19.2188
М331451 |  |  | ПЕРФОРАТОРЫ ЭЛЕКТРИЧЕСКИЕ | МАШ.Ч | 487.8203
М331615* |  |  | ДРЕЛИ ЭЛЕКТРИЧЕСКИЕ | МАШ.Ч | 401.7934
1 |  |  | Материалы для строительных работ
1/10 |  |  | Материалы для строительных работ общего назначения
1/10-80 |  |  | Материалы неметаллорудные и асбестосодержащие изделия
1/10-80-30/50 |  |  | ТАЛЬК ТЕХНИЧЕСКИЙ МОЛОТЫЙ | Т | -0.02611
1/10-135 |  |  | Нефтепродукты, газы, химические материалы
1/10-135-20/75 |  |  | СМЕСЬ ПРОПАНА И БУТАНА ТЕХНИЧЕСКИХ | КГ | 52.0218
1/10-140 |  |  | Электроды, прутки винипластовые, проволока сварочные
1/10-140-40/100 |  |  | ЭЛЕКТРОДЫ ТИПА Э42А ДИАМЕТРОМ 4 ММ | Т | 0.18018
1/10-160 |  |  | Пленки, полотна, ткани разные
1/10-160-20/15 |  |  | ВЕТОШЬ | КГ | 0.00147
1/10-170 |  |  | Оснастка технологическая и инструментальная
1/10-170-10/135 |  |  | СВЕРЛА С SDS PLUS ХВОСТОВИКОМ (НАКОНЕЧНИК ИЗ ТВЕРДОСПЛАВНОЙ СТАЛИ) (ПО БЕТОНУ), ДИАМЕТРОМ 8-10 ММ, ДЛИНОЙ 260 (265) ММ | ШТ. | 66.4372
1/10-180 |  |  | Материалы шлифовальные
1/10-180-20/113 |  |  | ШКУРКА ШЛИФОВАЛЬНАЯ НА БУМАЖНОЙ ОСНОВЕ ВОДОСТОЙКАЯ | М2 | -6.8532
1/10-230 |  |  | Материалы для отделочных работ
1/10-230-35/75 |  |  | КЛЕЙ БМК-5К | КГ | 14.8634
1/10-230-50-15/15 |  |  | ДИХЛОРЭТАН ТЕХНИЧЕСКИЙ СОРТ I | Т | -0.001307
1/10-235 |  |  | Изделия герметизирующие, уплотняющие, изолирующие
1/10-235-20/681 |  |  | ИЗОЛЕНТА ПВХ (РАЗМЕРОМ 15 ММХ20 М) | М2 | -58.7394
1/10-260 |  |  | Металлопрокат и металлоизделия (за исключением металлоизделий части 2)
1/10-260-210-1/82 |  |  | ПРОВОЛОКА СТАЛЬНАЯ НИЗКОУГЛЕРОДИСТАЯ ОБЩЕГО НАЗНАЧЕНИЯ ТЕРМИЧЕСКИ ОБРАБОТАННАЯ, ОЦИНКОВАННАЯ, ДИАМЕТРОМ 2 ММ | КГ | 403.468
1/55 |  |  | Материалы специального назначения (кислотоупорные, огнеупорные и антикоррозионные)
1/55-50 |  |  | Материалы антикоррозионные и химически стойкие
1/55-50-30/20 |  |  | ПАСТА КВАРЦЕВАЗЕЛИНОВАЯ | КГ | -0.54612
4 |  |  | Железобетонные и бетонные изделия и конструкции (в т.ч. типовые), керамические изделия, нерудные материалы, бетоны и растворы
4/1 |  |  | Конструкции и изделия бетонные и железобетонные. керамические изделия. нерудные материалы. товарные бетоны и растворы
4/1-4 |  |  | Бетоны, растворы, смеси асфальтобетонные
4/1-4-20-20-10-10/20 |  |  | РАСТВОРЫ КЛАДОЧНЫЕ ТЯЖЕЛЫЕ ЦЕМЕНТНЫЕ, МАРКИ 50 | М3 | 1.5607
5 |  |  | Материалы для монтажных и специальных строительных работ
5/10 |  |  | Кабели, провода, муфты кабельные
5/10-20 |  |  | Провода
5/10-20-60-2/4 |  |  | ПРОВОД СИЛОВОЙ МАРКИ ПВ1 С МЕДНОЙ ЖИЛОЙ, С ПОЛИВИНИЛХЛОРИДНОЙ ИЗОЛЯЦИЕЙ, СЕЧЕНИЕМ 1,5 ММ2, НА НАПРЯЖЕНИЕ 0,45 КВ | 1000 М | 2.7
5/20 |  |  | Изделия для прокладки кабельных сетей
5/20-10 |  |  | Металлические кабеленесущие системы
5/20-10-10/6 |  |  | ПРОФИЛЬ (Z-ПРОФИЛЬ) МОНТАЖНЫЙ, ТИПА К239 У2 | ШТ. | 37.1584
5/20-20 |  |  | Пластиковые системы для прокладки кабеля
5/20-20-3-4/10 |  |  | ТРУБКА МАРКИ ТВ-40 ВНУТРЕННИМ ДИАМЕТРОМ 5 ММ | КГ | 104.5797
5/20-30 |  |  | Материалы и изделия для монтажа кабелей и проводов
5/20-30-1-4/6 |  |  | ОТВЕТВИТЕЛЬНЫЙ СЖИМ У 739 М У3 | 100 ШТ. | -25.0998
5/20-30-1-4/6 |  |  | ОТВЕТВИТЕЛЬНЫЙ СЖИМ ДЛЯ ПРОВОДА | 100 ШТ | 6.33
5/20-30-3/С552-606-2Ч |  |  | ПОЛОСКИ (ПРЯЖКИ),ЗАЖИМЫ (СКОБЫ) | 100 ШТ. | 0.08
5/20-30-3/2 |  |  | КНОПКА К227 УХЛ2 | 1000 ШТ. | -0.000882
5/20-30-3/42 |  |  | ЛЕНТА ЛМ-5 УХЛ2 | 100 М | -0.001764
5/20-30-4/3 |  |  | ВТУЛКА В28 УХЛ2 | 100 ШТ. | 23.7755
5/20-30-4/4 |  |  | ВТУЛКА В42 УХЛ2 | 100 ШТ. | -3.1375
5/20-30-5/2 |  |  | БИРКА МАРКИРОВОЧНАЯ У134 | 100 ШТ. | 8.0065
5/20-40 |  |  | Другие электромонтажные материалы
5/20-40-2/2 |  |  | ПАТРУБОК ВВОДНОЙ У477 У3 | 10 ШТ. | 150.1199
5/20-40-3/1 |  |  | ЗАГЛУШКА У469 | 10 ШТ. | 74.3168
5/30 |  |  | Материалы для электротехнических установок
5/30-40 |  |  | Материалы для электроизоляционных работ
5/30-40-2/21 |  |  | ЛЕНТА ЛИПКАЯ ИЗОЛЯЦИОННАЯ НА ПОЛИКАСИНОВОМ КОМПАУНДЕ МАРКИ ЛСЭПЛ, ШИРИНОЙ 20-30 ММ, ТОЛЩИНОЙ 0,14 - 0,19 ММ | КГ | 6.3363
5/90 |  |  | Прочие материалы для монтажных и специальных строительных работ
5/90-10 |  |  | Дюбели для крепления электромонтажных изделий
5/90-10/4 |  |  | ДЮБЕЛЬ МОНТАЖНЫЙ У658 | 10 ШТ. | 1267.979
6 |  |  | Трубы и детали трубопроводов (за исключением труб стальных обсадных и бурильных части 1). Арматура для технологических трубопроводов
6/40 |  |  | Трубы и детали трубопроводов полимерные
6/40-10 |  |  | Трубы из полиэтилена
6/40-10-10/1 |  |  | ТРУБА ТЕХНИЧЕСКАЯ ИЗ ПОЛИЭТИЛЕНА ПЭ 63 SDR 11 НОМИНАЛЬНЫМ НАРУЖНЫМ ДИАМЕТРОМ 20 ММ И НОМИНАЛЬНОЙ ТОЛЩИНОЙ СТЕНКИ 2,0 ММ | 10 М | 750.6
Ж3-40-90 | ЭЛЕКТРООСВЕЩЕНИЕ (СТРОИТЕЛЬНЫЕ РАБОТЫ) | РУБ 57012,48
1-1 |  |  | ЗАТРАТЫ ТРУДА РАБОЧИХ | ЧЕЛ.Ч | 1527.96
М331451 |  |  | ПЕРФОРАТОРЫ ЭЛЕКТРИЧЕСКИЕ | МАШ.Ч | 123.76
М331604* |  |  | СТАНОК ПЕРЕДВИЖНОЙ ДЛЯ СВЕРЛЕНИЯ ОТВЕРСТИЙ В ЖЕЛЕЗОБЕТОНЕ ДИАМЕТРОМ 20-160 ММ | МАШ.Ч | 885.36
1 |  |  | Материалы для строительных работ
1/10 |  |  | Материалы для строительных работ общего назначения
1/10-170 |  |  | Оснастка технологическая и инструментальная
1/10-170-5/10 |  |  | СВЕРЛА АЛМАЗНЫЕ ПО БЕТОНУ (КОЛЬЦЕВЫЕ СВЕРЛА), ДИАМЕТРОМ 25 ММ | ШТ. | 179.928
1/10-280 |  |  | Прочие материалы для строительных работ
1/10-280-20/40 |  |  | ВОДА | М3 | 10.948
СОСТАВИЛ | ______________________________ |  |  | С.В.ЛЕМЧУК
| (должность) |  | (подпись) | (инициалы,фамилия)
ПРОВЕРИЛ | ______________________________ |  |  | Н.Н.НЕСТЕРОВА
| (должность) |  | (подпись) | (инициалы,фамилия)

## 7162-14-3043-Q4
НАИМЕНОВАНИЕ ОБЪЕКТА |  | СТРОИТЕЛЬСТВО ДЕТСКОЙ ПОЛИКЛИНИКИ В МИКРОРАЙОНЕ ЛОШИЦА-9 НА 480 ПОСЕЩЕНИЙ В СМЕНУ. СТАДИЯ С. С УЧЕТОМ ПОСТАНОВЛЕНИЯ МАИС РБ N3 ОТ 26.01.2023Г.
КОД ОБЪЕКТА |  | 17.045
НАИМЕНОВАНИЕ ЗДАНИЯ, СООРУЖЕНИЯ |  | ВНЕСЕНИЕ ИЗМЕНЕНИЙ: ДЕТСКАЯ ПОЛИКЛИНИКА
ШИФР ЗДАНИЯ, СООРУЖЕНИЯ |  | 17.045
КОМПЛЕКТ ЧЕРТЕЖЕЙ |  | ЭО.СО (ИЗМ.3,4)
ВЕДОМОСТЬ РЕСУРСОВ ДЛЯ ЛОКАЛЬНОЙ СМЕТЫ № 3043
(НОРМЫ 2022г.)
ЭЛЕКТРООСВЕЩЕНИЕ (ДОП. К ЛС N3004)
СОСТАВЛЕНА В ЦЕНАХ НА 1 АВГУСТА 2022г.
№ П/П | ОБОСНОВАНИЕ | НАИМЕНОВАНИЕ РЕСУРСОВ | ЕД.ИЗМ. | КОЛИЧЕСТВО | СТОИМОСТЬ, РУБ.
[5 empty] | ЕДИНИЦЫ | ОБЩАЯ
1 | 2 | 3 | 4 | 5 | 6 | 7
1 | 1-1 | ЗАТРАТЫ ТРУДА РАБОЧИХ | ЧЕЛ.Ч | 4570.1776
2 | 1-3 | ЗАТРАТЫ ТРУДА МАШИНИСТОВ | ЧЕЛ.-Ч | 13.0937
МАШИНЫ И МЕХАНИЗМЫ
3 | М021104 | КРАНЫ НА АВТОМОБИЛЬНОМ ХОДУ ПРИ РАБОТЕ НА МОНТАЖЕ ТЕХНОЛОГИЧЕСКОГО ОБОРУДОВАНИЯ, 16 Т | МАШ.Ч | -6.9174 | 44.82 | -310,02
4 | М021141 | КРАНЫ НА АВТОМОБИЛЬНОМ ХОДУ ПРИ РАБОТЕ НА ДРУГИХ ВИДАХ СТРОИТЕЛЬСТВА, 10 Т | МАШ.Ч | 30.4693 | 36.27 | 1105,12
5 | М030402 | ЛЕБЕДКИ ЭЛЕКТРИЧЕСКИЕ ТЯГОВЫМ УСИЛИЕМ ДО 12,26 (1,25) КН (Т) | МАШ.Ч | 14.8742 | 0.85 | 12,64
6 | М040502 | УСТАНОВКИ ДЛЯ СВАРКИ РУЧНОЙ ДУГОВОЙ (ПОСТОЯННОГО ТОКА) | МАШ.Ч | 406.5981 | 3.11 | 1264,52
7 | М050101 | КОМПРЕССОРЫ ПЕРЕДВИЖНЫЕ С ДВИГАТЕЛЕМ ВНУТРЕННЕГО СГОРАНИЯ ДАВЛЕНИЕМ ДО 686 КПА (7АТМ) 2,2 М3/МИН | МАШ.Ч | -10.4582 | 25.03 | -261,75
8 | М134041 | ШУРУПОВЕРТ | МАШ.Ч | 0.064148 | 0.61 | 0,04
9 | М150402 | ГАЗОВАЯ ГОРЕЛКА | МАШ.Ч | 41.6174 | 0.26 | 10,82
10 | М330301* | МАШИНЫ ШЛИФОВАЛЬНЫЕ ЭЛЕКТРИЧЕСКИЕ | МАШ.Ч | 19.2188 | 0.7 | 13,45
11 | М331451 | ПЕРФОРАТОРЫ ЭЛЕКТРИЧЕСКИЕ | МАШ.Ч | 611.8323 | 0.65 | 397,69
12 | М331604* | СТАНОК ПЕРЕДВИЖНОЙ ДЛЯ СВЕРЛЕНИЯ ОТВЕРСТИЙ В ЖЕЛЕЗОБЕТОНЕ ДИАМЕТРОМ 20-160 ММ | МАШ.Ч | 885.36 | 2.98 | 2638,37
13 | М331615* | ДРЕЛИ ЭЛЕКТРИЧЕСКИЕ | МАШ.Ч | 401.7934 | 0.22 | 88,39
|  | ИТОГО МАШИНЫ И МЕХАНИЗМЫ |  |  |  | 4959
МАТЕРИАЛЫ, ИЗДЕЛИЯ, КОНСТРУКЦИИ
| 1 | Материалы для строительных работ
| 1/10 | Материалы для строительных работ общего назначения
| 1/10-80 | Материалы неметаллорудные и асбестосодержащие изделия
14 | 1/10-80-30/50 | ТАЛЬК ТЕХНИЧЕСКИЙ МОЛОТЫЙ | Т | -0.02611 | 4320 | -112,78
| 1/10-135 | Нефтепродукты, газы, химические материалы
15 | 1/10-135-20/75 | СМЕСЬ ПРОПАНА И БУТАНА ТЕХНИЧЕСКИХ | КГ | 52.0218 | 1.2 | 62,43
| 1/10-140 | Электроды, прутки винипластовые, проволока сварочные
16 | 1/10-140-40/100 | ЭЛЕКТРОДЫ ТИПА Э42А ДИАМЕТРОМ 4 ММ | Т | 0.18018 | 6090 | 1097,27
| 1/10-160 | Пленки, полотна, ткани разные
17 | 1/10-160-20/15 | ВЕТОШЬ | КГ | 0.00147 | 2.56 | 0
| 1/10-170 | Оснастка технологическая и инструментальная
18 | 1/10-170-5/10 | СВЕРЛА АЛМАЗНЫЕ ПО БЕТОНУ (КОЛЬЦЕВЫЕ СВЕРЛА), ДИАМЕТРОМ 25 ММ | ШТ. | 179.928 | 86.61 | 15583,56
19 | 1/10-170-10/135 | СВЕРЛА С SDS PLUS ХВОСТОВИКОМ (НАКОНЕЧНИК ИЗ ТВЕРДОСПЛАВНОЙ СТАЛИ) (ПО БЕТОНУ), ДИАМЕТРОМ 8-10 ММ, ДЛИНОЙ 260 (265) ММ | ШТ. | 66.4372 | 7.5 | 498,28
20 | 1/10-170-10/165 | СВЕРЛА С SDS PLUS ХВОСТОВИКОМ (НАКОНЕЧНИК ИЗ ТВЕРДОСПЛАВНОЙ СТАЛИ) (ПО БЕТОНУ), ДИАМЕТРОМ 10-12 ММ, ДЛИНОЙ 110-165 ММ | ШТ. | 0.0204 | 5.61 | 0,11
| 1/10-180 | Материалы шлифовальные
21 | 1/10-180-20/113 | ШКУРКА ШЛИФОВАЛЬНАЯ НА БУМАЖНОЙ ОСНОВЕ ВОДОСТОЙКАЯ | М2 | -6.8532 | 21.36 | -146,38
| 1/10-230 | Материалы для отделочных работ
22 | 1/10-230-35/75 | КЛЕЙ БМК-5К | КГ | 14.8634 | 2.73 | 40,58
23 | 1/10-230-50-15/15 | ДИХЛОРЭТАН ТЕХНИЧЕСКИЙ СОРТ I | Т | -0.001307 | 36000 | -47,05
| 1/10-235 | Изделия герметизирующие, уплотняющие, изолирующие
24 | 1/10-235-20/681 | ИЗОЛЕНТА ПВХ (РАЗМЕРОМ 15 ММХ20 М) | М2 | -58.7394 | 5.8 | -340,67
| 1/10-260 | Металлопрокат и металлоизделия (за исключением металлоизделий части 2)
25 | 1/10-260-210-1/82 | ПРОВОЛОКА СТАЛЬНАЯ НИЗКОУГЛЕРОДИСТАЯ ОБЩЕГО НАЗНАЧЕНИЯ ТЕРМИЧЕСКИ ОБРАБОТАННАЯ, ОЦИНКОВАННАЯ, ДИАМЕТРОМ 2 ММ | КГ | 403.468 | 4 | 1613,87
| 1/10-280 | Прочие материалы для строительных работ
26 | 1/10-280-20/40 | ВОДА | М3 | 10.948 | 1.12 | 12,26
| 1/55 | Материалы специального назначения (кислотоупорные, огнеупорные и антикоррозионные)
| 1/55-50 | Материалы антикоррозионные и химически стойкие
27 | 1/55-50-30/20 | ПАСТА КВАРЦЕВАЗЕЛИНОВАЯ | КГ | -0.54612 | 7.15 | -3,9
| 4 | Железобетонные и бетонные изделия и конструкции (в т.ч. типовые), керамические изделия, нерудные материалы, бетоны и растворы
| 4/1 | Конструкции и изделия бетонные и железобетонные. керамические изделия. нерудные материалы. товарные бетоны и растворы
| 4/1-4 | Бетоны, растворы, смеси асфальтобетонные
28 | 4/1-4-20-20-10-10/20 | РАСТВОРЫ КЛАДОЧНЫЕ ТЯЖЕЛЫЕ ЦЕМЕНТНЫЕ, МАРКИ 50 | М3 | 1.5607 | 75.18 | 117,33
| 5 | Материалы для монтажных и специальных строительных работ
| 5/10 | Кабели, провода, муфты кабельные
| 5/10-20 | Провода
29 | 5/10-20-60-2/4 | ПРОВОД СИЛОВОЙ МАРКИ ПВ1 С МЕДНОЙ ЖИЛОЙ, С ПОЛИВИНИЛХЛОРИДНОЙ ИЗОЛЯЦИЕЙ, СЕЧЕНИЕМ 1,5 ММ2, НА НАПРЯЖЕНИЕ 0,45 КВ | 1000 М | 2.7 | 468.21 | 1264,17
| 5/20 | Изделия для прокладки кабельных сетей
| 5/20-10 | Металлические кабеленесущие системы
30 | 5/20-10-10/6 | ПРОФИЛЬ (Z-ПРОФИЛЬ) МОНТАЖНЫЙ, ТИПА К239 У2 | ШТ. | 37.1584 | 39.23 | 1457,72
| 5/20-20 | Пластиковые системы для прокладки кабеля
31 | 5/20-20-3-4/10 | ТРУБКА МАРКИ ТВ-40 ВНУТРЕННИМ ДИАМЕТРОМ 5 ММ | КГ | 104.6001 | 7.02 | 734,29
| 5/20-30 | Материалы и изделия для монтажа кабелей и проводов
32 | 5/20-30-1-4/6 | ОТВЕТВИТЕЛЬНЫЙ СЖИМ У 739 М У3 | 100 ШТ. | -25.0998 | 123.25 | -3093,53
33 | 5/20-30-1-4/6 | ОТВЕТВИТЕЛЬНЫЙ СЖИМ ДЛЯ ПРОВОДА | 100 ШТ | 6.33 | 123.25 | 780,17
34 | 5/20-30-3/С552-606-2Ч | ПОЛОСКИ (ПРЯЖКИ),ЗАЖИМЫ (СКОБЫ) | 100 ШТ. | 0.08 | 1.17 | 0,09
35 | 5/20-30-3/2 | КНОПКА К227 УХЛ2 | 1000 ШТ. | -0.000882 | 0.98 | 0
36 | 5/20-30-3/42 | ЛЕНТА ЛМ-5 УХЛ2 | 100 М | -0.001764 | 31.79 | -0,04
37 | 5/20-30-4/3 | ВТУЛКА В28 УХЛ2 | 100 ШТ. | 23.7755 | 10.8 | 256,78
38 | 5/20-30-4/4 | ВТУЛКА В42 УХЛ2 | 100 ШТ. | -3.1375 | 21.56 | -67,64
39 | 5/20-30-5/2 | БИРКА МАРКИРОВОЧНАЯ У134 | 100 ШТ. | 8.0065 | 9.5 | 76,06
| 5/20-40 | Другие электромонтажные материалы
40 | 5/20-40-2/2 | ПАТРУБОК ВВОДНОЙ У477 У3 | 10 ШТ. | 150.1199 | 83.2 | 12489,98
41 | 5/20-40-3/1 | ЗАГЛУШКА У469 | 10 ШТ. | 74.3168 | 2.86 | 212,55
| 5/30 | Материалы для электротехнических установок
| 5/30-30 | Электросиловые и электроосветительные установки
42 | 5/30-30-4-3-1-1/СНПБ-22-12 | СВЕТИЛЬНИК НАКЛАДНОЙ ПЫЛЕЗАЩИЩЕННЫЙ С ЛАМПАМИ НАКАЛИВАНИЯ НПБ 22-100-012 | ШТ | 2 | 32.13 | 64,26
| 5/30-40 | Материалы для электроизоляционных работ
43 | 5/30-40-2/21 | ЛЕНТА ЛИПКАЯ ИЗОЛЯЦИОННАЯ НА ПОЛИКАСИНОВОМ КОМПАУНДЕ МАРКИ ЛСЭПЛ, ШИРИНОЙ 20-30 ММ, ТОЛЩИНОЙ 0,14 - 0,19 ММ | КГ | 6.3425 | 74.95 | 475,37
| 5/90 | Прочие материалы для монтажных и специальных строительных работ
| 5/90-10 | Дюбели для крепления электромонтажных изделий
44 | 5/90-10/2 | ДЮБЕЛЬ МОНТАЖНЫЙ У661 У3 | 10 ШТ. | 0.408 | 6.5 | 2,65
45 | 5/90-10/4 | ДЮБЕЛЬ МОНТАЖНЫЙ У658 | 10 ШТ. | 1267.979 | 0.9 | 1141,18
| 6 | Трубы и детали трубопроводов (за исключением труб стальных обсадных и бурильных части 1). Арматура для технологических трубопроводов
| 6/40 | Трубы и детали трубопроводов полимерные
| 6/40-10 | Трубы из полиэтилена
46 | 6/40-10-10/1 | ТРУБА ТЕХНИЧЕСКАЯ ИЗ ПОЛИЭТИЛЕНА ПЭ 63 SDR 11 НОМИНАЛЬНЫМ НАРУЖНЫМ ДИАМЕТРОМ 20 ММ И НОМИНАЛЬНОЙ ТОЛЩИНОЙ СТЕНКИ 2,0 ММ | 10 М | 750.6 | 7.84 | 5884,7
|  | ИТОГО МАТЕРИАЛЫ, ИЗДЕЛИЯ, КОНСТРУКЦИИ |  |  |  | 40054
|  | ИТОГО ТРАНСПОРТ |  |  |  | 2544
| СОСТАВИЛ | ______________________________ |  |  | С.В.ЛЕМЧУК
|  | (должность) | (подпись) |  | (инициалы,фамилия)
| ПРОВЕРИЛ | ______________________________ |  |  | Н.Н.НЕСТЕРОВА
|  | (должность) | (подпись) |  | (инициалы,фамилия)

## 7162-14-3044-S0
НАИМЕНОВАНИЕ ОБЪЕКТА |  | СТРОИТЕЛЬСТВО ДЕТСКОЙ ПОЛИКЛИНИКИ В МИКРОРАЙОНЕ ЛОШИЦА-9 НА 480 ПОСЕЩЕНИЙ В СМЕНУ. СТАДИЯ С. С УЧЕТОМ ПОСТАНОВЛЕНИЯ МАИС РБ N3 ОТ 26.01.2023Г.
КОД ОБЪЕКТА |  | 17.045
НАИМЕНОВАНИЕ ЗДАНИЯ, СООРУЖЕНИЯ |  | ВНЕСЕНИЕ ИЗМЕНЕНИЙ: ДЕТСКАЯ ПОЛИКЛИНИКА
ШИФР ЗДАНИЯ, СООРУЖЕНИЯ |  | 17.045
КОМПЛЕКТ ЧЕРТЕЖЕЙ |  | УС3.СО (ИЗМ.3-УТ.ОБЪЕМ)
ЛОКАЛЬНАЯ СМЕТА (ЛОКАЛЬНЫЙ СМЕТНЫЙ РАСЧЕТ) № 3044
(НОРМЫ 2022г.)
ЛОКАЛЬНАЯ ВЫЧИСЛИТЕЛЬНАЯ СЕТЬ (ДОП. К ЛС N 3010, 3031, 3037)
СОСТАВЛЕНА В ЦЕНАХ НА 1 АВГУСТА 2022г. | [8 empty] | СТОИМОСТЬ 308,32 ТЫС.РУБ.
№ п/п | ОБОСНОВАНИЕ | НАИМЕНОВАНИЕ РАБОТ, РЕСУРСОВ, РАСХОДОВ | ЕД.ИЗМ. КОЛИЧЕ- СТВО | СТОИМОСТЬ: ЕД.ИЗМ./ВСЕГО, РУБ.
|  |  |  | ЗАРАБОТНАЯ ПЛАТА | ЭКСПЛУАТАЦИЯ МАШИН И МЕХАНИЗМОВ |  | МАТЕРИАЛЫ, ИЗДЕЛИЯ, КОНСТРУКЦИИ (ОБОРУДОВАНИЕ, МЕБЕЛЬ, ИНВЕНТАРЬ) | ТРАНС-ПОРТ | ОБЩАЯ СТОИМОСТЬ
[5 empty] | ВСЕГО | В Т.Ч. З/П МАШИ- НИСТОВ
1 | 2 | 3 | 4 | 5 | 6 | 7 | 8 | 9 | 10
| НАЧИСЛЕНИЯ: | ОХР и ОПР/ПЛАНОВАЯ ПРИБЫЛЬ (%):Н15=38.44/37.3
1. | ПРИМЕЧАНИЕ: | К ДЛЯ ОХР И ОПР/ПЛАНОВАЯ ПРИБЫЛЬ: 1.0000/1.0000
2. | ПРИМЕЧАНИЕ: | КОЭФФИЦИЕНТ К З/П (ПОСТАНОВЛЕНИЕ N5): 1.0000
3. | ПРИМЕЧАНИЕ: | БАЗА ТЕКУЩИХ ЦЕН (ВАРИАНТ A)
| Ж3-80-72 | ЛОКАЛЬНАЯ ВЫЧИСЛИТЕЛЬНАЯ СЕТЬ. ОБОРУДОВАНИЕ
4. | ПРИМЕЧАНИЕ: | В СМЕТЕ УЧТЕНА ЗАРАБОТНАЯ ПЛАТА РАБОЧИХ-СТРОИТЕЛЕЙ И ЗАРАБОТНАЯ ПЛАТА МАШИНИСТОВ СОГЛАСНО ПОСТАНОВЛЕНИЮ МАИС РБ N 3 ОТ 26.01.2023Г.
| КОЭФФИЦИЕНТЫ: | Н4=1.1951
| КОЭФФИЦИЕНТЫ: | Н5=1.1951
5. | СПО-1-Э | ЭКЗЕМПЛЯР ПО WINDOWS SERVER 2022 STANDART (16 CORE) - MULTILANG (NOT PREINSTALLED) | ШТ 6 | - - | - - | - - | 4244.33 25465.98 | - - | 4244.33 25465.98
6. | СПО-2-Э | ЭКЗЕМПЛЯР ПО СИСТЕМЫ ВИРТУАЛИЗАЦИИ ZSTACK CLOUD 4.0 STANDART ДЛЯ 6 ПРОЦЕССОРОВ | КОМПЛ 1 | - - | - - | - - | 57172.77 57172.77 | - - | 57172.77 57172.77
7. | ССРК-Э | СИСТЕМА РЕЗЕРВНОГО КОПИРОВАНИЯ ДАННЫХ | КОМПЛ 1 | - - | - - | - - | 195634.38 195634.38 | 3912.69 3912.69 | 199547.07 199547.07
8. | Ц10-712-8 (Н15) | МОНТАЖ СИСТЕМЫ РЕЗЕРВНОГО КОПИРОВАНИЯ ДАННЫХ | ШТ. 1 | 5.35 5.35 | - - | - - | - - | - - | 5.35 5.35
9. | ПРИМЕЧАНИЕ: | КОМПЛЕКТ ОБОРУДОВАНИЯ И ИЗДЕЛИЙ МОНТИРУЕМЫХ В ШКАФ ТС2
10. | 1716-31992-Д | ОРГАНАЙЗЕР КАБЕЛЬНЫЙ ГОРИЗОНТАЛЬНЫЙ 19 " 1U, 4 КОЛЬЦЫ; ГКО-4.62 | ШТ 1 | - - | - - | - - | 14.45 14.45 | 0.29 0.29 | 14.74 14.74
11. | 1716-40975-Д | ОРГАНАЙЗЕР КАБЕЛЬНЫЙ ГОРИЗОНТАЛЬНЫЙ 19" 2U, 6 КОЛЕЦ; ГКО-2-6 | ШТ 1 | - - | - - | - - | 21.29 21.29 | 0.43 0.43 | 21.72 21.72
12. | Ц10-712-8 (Н15) | ЭЛЕМЕНТЫ СИСТЕМЫ ВИДЕОНАБЛЮДЕНИЯ (ОРГАНАЙЗЕР) В СТОЙКУ (ШКАФ) | ШТ. 2 | 5.35 10.70 | - - | - - | - - | - - | 5.35 10.70
13. | 1716-67734-Д | КОММУТАТОР СЕТЕВОЙ НUAWEI CLOUDENGINE S5731-S48T4X; КАБЕЛЬ ПИТАНИЯ В КОМПЛЕКТЕ | ШТ 1 | - - | - - | - - | 12428.11 12428.11 | 248.56 248.56 | 12676.67 12676.67
14. | 2405-50480-Э | ПАТЧ-ПАНЕЛЬ 48 ПОРТОВ, UTP, КАТ 5Е, 2U | ШТ 1 | - - | - - | - - | 167.21 167.21 | 3.34 3.34 | 170.55 170.55
15. | Ц10-712-8 (Н15) | ЭЛЕМЕНТЫ СИСТЕМЫ ВИДЕОНАБЛЮДЕНИЯ (КОММУТАТОР, ПАТЧ-ПАНЕЛЬ) В СТОЙКУ (ШКАФ) | ШТ. 2 | 5.35 10.70 | - - | - - | - - | - - | 5.35 10.70
16. | 1716-41824-Д | КАБЕЛЬ ПРЯМОГО ВКЛЮЧЕНИЯ , ВЫСОКОСКОРОСТНОЙ НUAWEI SFP-10G-CU1M, С КОМПЛЕКТОМ ПРИЕМОПЕРЕДАТЧИКОВ SFP+ 10GE;ДЛИНА 1М: ДЛЯ ВНУТРЕННЕГО ПРИМЕНЕНИЯ | ШТ 1 | - - | - - | - - | 191.57 191.57 | 3.83 3.83 | 195.40 195.40
17. | 1511-51516-Э | ПАТЧ-КОРД UTP, КАТ 5Е , RJ45-RJ45, ДЛИНА 2.0 М; LAN-45-45-2.0-XX | ШТ 13 | - - | - - | - - | 3.48 45.24 | 0.07 0.91 | 3.55 46.15
18. | Ц10-137-1 (Н15) | ПЕРЕМЫЧКИ КАБЕЛЬНЫЕ ДЛИНОЙ ДО 6 М | 100 ПЕРЕМЫЧЕК 0.14 | 248.05 34.73 | - - | - - | - - | - - | 248.05 34.73
19. | ПРИМЕЧАНИЕ: | КОМПЛЕКТ ОБОРУДОВАНИЯ И ИЗДЕЛИЙ, МОНТИРУЕМЫХ В ТКАФ ТС4
20. | 1511-51516-Э | ПАТЧ-КОРД UTP, КАТ 5Е , RJ45-RJ45, ДЛИНА 2.0 М; LAN-45-45-2.0-XX | ШТ 4 | - - | - - | - - | 3.48 13.92 | 0.07 0.28 | 3.55 14.20
21. | Ц10-137-1 (Н15) | ПЕРЕМЫЧКИ КАБЕЛЬНЫЕ ДЛИНОЙ ДО 6 М | 100 ПЕРЕМЫЧЕК 0.04 | 248.05 9.92 | - - | - - | - - | - - | 248.05 9.92
22. | ПРИМЕЧАНИЕ: | КОМПЛЕКТ ОБОРУДОВАНИЯ И ИЗДЕЛИЙ, МОНТИРУЕМЫХ В ШКАФ ТС5
23. | 1716-31992-Д | ОРГАНАЙЗЕР КАБЕЛЬНЫЙ ГОРИЗОНТАЛЬНЫЙ 19 " 1U, 4 КОЛЬЦЫ; ГКО-4.62 | ШТ 4 | - - | - - | - - | 14.45 57.80 | 0.29 1.16 | 14.74 58.96
24. | 1716-40975-Д | ОРГАНАЙЗЕР КАБЕЛЬНЫЙ ГОРИЗОНТАЛЬНЫЙ 19" 2U, 6 КОЛЕЦ; ГКО-2-6 | ШТ 3 | - - | - - | - - | 21.29 -63.87 | 0.43 -1.29 | 21.72 -65.16
25. | Ц10-712-8 (Н15) | ЭЛЕМЕНТЫ СИСТЕМЫ ВИДЕОНАБЛЮДЕНИЯ (ОРГАНАЙЗЕР) В СТОЙКУ (ШКАФ) | ШТ. 1 | 5.35 5.35 | - - | - - | - - | - - | 5.35 5.35
26. | 1716-67734-Д | КОММУТАТОР СЕТЕВОЙ НUAWEI CLOUDENGINE S5731-S48T4X; КАБЕЛЬ ПИТАНИЯ В КОМПЛЕКТЕ | ШТ 1 | - - | - - | - - | 12428.11 12428.11 | 248.56 248.56 | 12676.67 12676.67
27. | 2405-50480-Э | ПАТЧ-ПАНЕЛЬ 48 ПОРТОВ, UTP, КАТ 5Е, 2U | ШТ 1 | - - | - - | - - | 167.21 167.21 | 3.34 3.34 | 170.55 170.55
28. | Ц10-712-8 (Н15) | ЭЛЕМЕНТЫ СИСТЕМЫ ВИДЕОНАБЛЮДЕНИЯ (КОММУТАТОР, ПАТЧ-ПАНЕЛЬ, ОПТИЧЕСКИЙ ПРИЕМОПЕРЕДАТЧИК) В СТОЙКУ (ШКАФ) | ШТ. 2 | 5.35 10.70 | - - | - - | - - | - - | 5.35 10.70
|  | ИТОГО ПРЯМЫЕ ЗАТРАТЫ : |  | 87 | - | - | 303744 | 4422 | 308253
|  | ОХР и ОПР | [6 empty] | 34
|  | ПЛАНОВАЯ ПРИБЫЛЬ | [6 empty] | 33
|  | ИТОГО ПО ПТМ | [6 empty] | 308320
|  | ЗАТРАТЫ ТРУДА | [6 empty] | 9
|  | ВСЕГО, В ТОМ ЧИСЛЕ | [6 empty] | 308320
|  | МОНТАЖНЫЕ РАБОТЫ В ТОМ ЧИСЛЕ | [6 empty] | 154
|  | ЗАРАБОТНАЯ ПЛАТА | [6 empty] | 87
|  | ОХР и ОПР | [6 empty] | 34
|  | ПЛАНОВАЯ ПРИБЫЛЬ | [6 empty] | 33
|  | ОБОРУДОВАНИЕ, МЕБЕЛЬ, ИНВЕНТАРЬ | [6 empty] | 303744
|  | ТРАНСПОРТ | [6 empty] | 4422
|  | ЗАТРАТЫ ТРУДА РАБОЧИХ | [6 empty] | 9
|  | СОСТАВИЛ | ____________________ |  |  |  |  | ПАВЛОВИЧ
|  |  | (должность) |  |  | (подпись) |  | (инициалы,фамилия)
|  | ПРОВЕРИЛ | ____________________ |  |  |  |  | МАКСИМОВИЧ
|  |  | (должность) |  |  | (подпись) |  | (инициалы,фамилия)

## 7162-14-3044-T0
НАИМЕНОВАНИЕ ОБЪЕКТА: СТРОИТЕЛЬСТВО ДЕТСКОЙ ПОЛИКЛИНИКИ В МИКРОРАЙОНЕ ЛОШИЦА-9 НА 480 ПОСЕЩЕНИЙ В СМЕНУ. СТАДИЯ С. С УЧЕТОМ ПОСТАНОВЛЕНИЯ МАИС РБ N3 ОТ 26.01.2023Г.
КОД ОБЪЕКТА: 17.045
НАИМЕНОВАНИЕ ЗДАНИЯ, СООРУЖЕНИЯ: ВНЕСЕНИЕ ИЗМЕНЕНИЙ: ДЕТСКАЯ ПОЛИКЛИНИКА
ШИФР ЗДАНИЯ, СООРУЖЕНИЯ: 17.045
КОМПЛЕКТ ЧЕРТЕЖЕЙ: УС3.СО (ИЗМ.3-УТ.ОБЪЕМ)
ИСХОДНЫЕ ДАННЫЕ ПО ЛОКАЛЬНОЙ СМЕТЕ (ЛОКАЛЬНОМУ СМЕТНОМУ РАСЧЕТУ) № 3044
(НОРМЫ 2022г.)
ЛОКАЛЬНАЯ ВЫЧИСЛИТЕЛЬНАЯ СЕТЬ (ДОП. К ЛС N 3010, 3031, 3037)
СОСТАВЛЕНА В ЦЕНАХ НА 1 АВГУСТА 2022г.
№ П/П | ТЕКСТ
1 | 2
1 | L3'7162'14'3044'S0'2'14'ЛОКАЛЬНАЯ ВЫЧИСЛИТЕЛЬНАЯ СЕТЬ (ДОП. К ЛС N 3010, 3031, 3037)'УС3.СО (ИЗМ.3-УТ.ОБЪЕМ)'ПАВЛОВИЧ'МАКСИМОВИЧ*
2 | Ж3-80-72'ЛОКАЛЬНАЯ ВЫЧИСЛИТЕЛЬНАЯ СЕТЬ. ОБОРУДОВАНИЕ 'ШТ*
3 | Б1716-41824-Д'6050.0,040141:1,2:1,0564##'=14'КАБЕЛЬ ПРЯМОГО ВКЛЮЧЕНИЯ , ВЫСОКОСКОРОСТНОЙ НUAWEI SFP-10G-CU1M, С КОМПЛЕКТОМ ПРИЕМОПЕРЕДАТЧИКОВ SFP+ 10GE;ДЛИНА 1М: ДЛЯ ВНУТРЕННЕГО ПРИМЕНЕНИЯ###'ШТ''2799=191,57_0*
4 | Б1511-51516-Э'4,56/1,2/1,0929##'=14'ПАТЧ-КОРД UTP, КАТ 5Е , RJ45-RJ45, ДЛИНА 2.0 М; LAN-45-45-2.0-XX###'ШТ''2799=3,48_0*
5 | Б1716-31992-Д'15,26:1,0564##'=14'ОРГАНАЙЗЕР КАБЕЛЬНЫЙ ГОРИЗОНТАЛЬНЫЙ 19 " 1U, 4 КОЛЬЦЫ; ГКО-4.62###'ШТ''2799=14,45_0*
6 | Б1716-40975-Д'22,49:1,0564##'=14'ОРГАНАЙЗЕР КАБЕЛЬНЫЙ ГОРИЗОНТАЛЬНЫЙ 19" 2U, 6 КОЛЕЦ; ГКО-2-6###'ШТ''2799=21,29_0*
7 | Б1716-67734-Д'392488.0,040141:1,2:1,0564##'=14'КОММУТАТОР СЕТЕВОЙ НUAWEI CLOUDENGINE S5731-S48T4X; КАБЕЛЬ ПИТАНИЯ В КОМПЛЕКТЕ###'ШТ''2799=12428,11_0*
8 | БСПО-1-Э'4864:1,1460#0#'=14'ЭКЗЕМПЛЯР ПО WINDOWS SERVER 2022 STANDART (16 CORE) - MULTILANG (NOT PREINSTALLED)###'ШТ''2799=4244,33_0*
9 | БСПО-2-Э'65520:1,1460#0#'=14'ЭКЗЕМПЛЯР ПО СИСТЕМЫ ВИРТУАЛИЗАЦИИ ZSTACK CLOUD 4.0 STANDART ДЛЯ 6 ПРОЦЕССОРОВ###'КОМПЛ''2799=57172,77_0*
10 | БССРК-Э'224197:1,1460##'=14'СИСТЕМА РЕЗЕРВНОГО КОПИРОВАНИЯ ДАННЫХ###'КОМПЛ''2799=195634,38_0*
11 | Б2405-50480-Э'219,29/1,2/1,0929##'=14'ПАТЧ-ПАНЕЛЬ 48 ПОРТОВ, UTP, КАТ 5Е, 2U###'ШТ''2799=167,21_0*
12 | РМ010201/М010410/М021102/М021141/М030203/М030901/М030902/М031801/М400001/М400002*
13 | П'В СМЕТЕ УЧТЕНА ЗАРАБОТНАЯ ПЛАТА РАБОЧИХ-СТРОИТЕЛЕЙ И ЗАРАБОТНАЯ ПЛАТА МАШИНИСТОВ СОГЛАСНО ПОСТАНОВЛЕНИЮ МАИС РБ N 3 ОТ 26.01.2023Г.*
14 | Н4=1:8,2.9,8*
15 | Н5=1:8,2.9,8*
16 | СПО-1-Э'6'Ж1*
17 | СПО-2-Э'1'Ж1*
18 | ССРК-Э'1'Ж1*
19 | Ц10-712-8'1''МОНТАЖ СИСТЕМЫ РЕЗЕРВНОГО КОПИРОВАНИЯ ДАННЫХ'ШТ.''*
20 | П'КОМПЛЕКТ ОБОРУДОВАНИЯ И ИЗДЕЛИЙ МОНТИРУЕМЫХ В ШКАФ ТС2*
21 | 1716-31992-Д'6-5'Ж1*
22 | 1716-40975-Д'6-5'Ж1*
23 | Ц10-712-8'1+1''ЭЛЕМЕНТЫ СИСТЕМЫ ВИДЕОНАБЛЮДЕНИЯ (ОРГАНАЙЗЕР) В СТОЙКУ (ШКАФ)'ШТ.''*
24 | 1716-67734-Д'3-2'Ж1*
25 | 2405-50480-Э'5-4'Ж1*
26 | Ц10-712-8'1+1''ЭЛЕМЕНТЫ СИСТЕМЫ ВИДЕОНАБЛЮДЕНИЯ (КОММУТАТОР, ПАТЧ-ПАНЕЛЬ) В СТОЙКУ (ШКАФ)'ШТ.''*
27 | 1716-41824-Д'5-4'Ж1*
28 | 1511-51516-Э'144-131'Ж1*
29 | Ц10-137-1'1+13''ПЕРЕМЫЧКИ КАБЕЛЬНЫЕ ДЛИНОЙ ДО 6 М'100 ПЕРЕМЫЧЕК''*
30 | П'КОМПЛЕКТ ОБОРУДОВАНИЯ И ИЗДЕЛИЙ, МОНТИРУЕМЫХ В ТКАФ ТС4*
31 | 1511-51516-Э'54-50'Ж1*
32 | Ц10-137-1'4''ПЕРЕМЫЧКИ КАБЕЛЬНЫЕ ДЛИНОЙ ДО 6 М'100 ПЕРЕМЫЧЕК''*
33 | П'КОМПЛЕКТ ОБОРУДОВАНИЯ И ИЗДЕЛИЙ, МОНТИРУЕМЫХ В ШКАФ ТС5*
34 | 1716-31992-Д'11-7'Ж1*
35 | 1716-40975-Д'5-2'Ж1/B*
36 | Ц10-712-8'4-3''ЭЛЕМЕНТЫ СИСТЕМЫ ВИДЕОНАБЛЮДЕНИЯ (ОРГАНАЙЗЕР) В СТОЙКУ (ШКАФ)'ШТ.''*
37 | 1716-67734-Д'4-3'Ж1*
38 | 2405-50480-Э'6-5'Ж1*
39 | Ц10-712-8'1+1''ЭЛЕМЕНТЫ СИСТЕМЫ ВИДЕОНАБЛЮДЕНИЯ (КОММУТАТОР, ПАТЧ-ПАНЕЛЬ, ОПТИЧЕСКИЙ ПРИЕМОПЕРЕДАТЧИК) В СТОЙКУ (ШКАФ)'ШТ.''*
40 | L*

## 7162-14-3044-B0
НАИМЕНОВАНИЕ ОБЪЕКТА |  | СТРОИТЕЛЬСТВО ДЕТСКОЙ ПОЛИКЛИНИКИ В МИКРОРАЙОНЕ ЛОШИЦА-9 НА 480 ПОСЕЩЕНИЙ В СМЕНУ. СТАДИЯ С. С УЧЕТОМ ПОСТАНОВЛЕНИЯ МАИС РБ N3 ОТ 26.01.2023Г.
КОД ОБЪЕКТА |  | 17.045
НАИМЕНОВАНИЕ ЗДАНИЯ, СООРУЖЕНИЯ |  | ВНЕСЕНИЕ ИЗМЕНЕНИЙ: ДЕТСКАЯ ПОЛИКЛИНИКА
ШИФР ЗДАНИЯ, СООРУЖЕНИЯ |  | 17.045
КОМПЛЕКТ ЧЕРТЕЖЕЙ |  | УС3.СО (ИЗМ.3-УТ.ОБЪЕМ)
ВЕДОМОСТЬ ОБЪЕМОВ И СТОИМОСТИ РАБОТ № 3044
(НОРМЫ 2022г.)
ЛОКАЛЬНАЯ ВЫЧИСЛИТЕЛЬНАЯ СЕТЬ (ДОП. К ЛС N 3010, 3031, 3037)
СОСТАВЛЕНА В ЦЕНАХ НА 1 АВГУСТА 2022г.
ОБОСНОВА- НИЕ | НАИМЕНОВАНИЕ ВИДОВ РАБОТ | ОБЪЕМ | СТОИМОСТЬ, ТЫС.РУБ.
|  |  | ЗАРАБОТНАЯ ПЛАТА | ЭКСПЛУАТА- ЦИЯ МАШИН И МЕХА- НИЗМОВ | МАТЕРИАЛЫ, ИЗДЕЛИЯ, КОНСТРУК- ЦИИ | ОБОРУДОВА- НИЕ,МЕБЕЛЬ, ИНВЕНТАРЬ | ОХР и ОПР | ПРОЧИЕ СРЕДСТВА | ВСЕГО
|  | ЕД.ИЗМ. | ТРУДОЕМ- КОСТЬ, ЧЕЛ.Ч. | В Т.Ч.З/П МАШИ- НИСТОВ | ТРАНСПОРТ | ТРАНСПОРТ | ПЛАНОВАЯ ПРИБЫЛЬ
1 | 2 | 3 | 4 | 5 | 6 | 7 | 8 | 9 | 10
Ж3-80-72 | ЛОКАЛЬНАЯ ВЫЧИСЛИТЕЛЬНАЯ СЕТЬ. ОБОРУДОВАНИЕ | 33 | 0,087 | 0 | 0 | 303,744 | 0,034 | 0 | 308,32
|  | ШТ | 9 | 0 | 0 | 4,422 | 0,033
| И Т О Г О | 0 | 0,087 | 0 | 0 | 303,744 | 0,034 | 0 | 308,32
|  |  | 9 | 0 | 0 | 4,422 | 0,033
| СОСТАВИЛ | ______________________________ | [5 empty] | ПАВЛОВИЧ
|  | (должность) |  |  |  | (подпись) |  | (инициалы,фамилия)
| ПРОВЕРИЛ | ______________________________ | [5 empty] | МАКСИМОВИЧ
|  | (должность) |  |  |  | (подпись) |  | (инициалы,фамилия)

## 7162-14-3044-Q1
НАИМЕНОВАНИЕ ОБЪЕКТА |  | СТРОИТЕЛЬСТВО ДЕТСКОЙ ПОЛИКЛИНИКИ В МИКРОРАЙОНЕ ЛОШИЦА-9 НА 480 ПОСЕЩЕНИЙ В СМЕНУ. СТАДИЯ С. С УЧЕТОМ ПОСТАНОВЛЕНИЯ МАИС РБ N3 ОТ 26.01.2023Г.
КОД ОБЪЕКТА |  | 17.045
НАИМЕНОВАНИЕ ЗДАНИЯ, СООРУЖЕНИЯ |  | ВНЕСЕНИЕ ИЗМЕНЕНИЙ: ДЕТСКАЯ ПОЛИКЛИНИКА
ШИФР ЗДАНИЯ, СООРУЖЕНИЯ |  | 17.045
КОМПЛЕКТ ЧЕРТЕЖЕЙ |  | УС3.СО (ИЗМ.3-УТ.ОБЪЕМ)
ВЕДОМОСТЬ ОБЪЕМОВ РАБОТ И РАСХОДОВ РЕСУРСОВ С КОДАМИ РБ ДЛЯ ЛОКАЛЬНОЙ СМЕТЫ № 3044
(НОРМЫ 2022г.)
ЛОКАЛЬНАЯ ВЫЧИСЛИТЕЛЬНАЯ СЕТЬ (ДОП. К ЛС N 3010, 3031, 3037)
ОБОСНОВАНИЕ | НАИМЕНОВАНИЕ ВИДОВ | ЕД.ИЗМЕРЕНИЯ | НАИМЕНОВАНИЕ РЕСУРСОВ | ЕД.ИЗМ. | КОЛИЧЕСТВО
| РАБОТ | ОБЪЕМ
1 | 2 | 3 | 4 | 5 | 6
Ж3-80-72 | ЛОКАЛЬНАЯ ВЫЧИСЛИТЕЛЬНАЯ СЕТЬ. ОБОРУДОВАНИЕ | ШТ 33
1-1 |  |  | ЗАТРАТЫ ТРУДА РАБОЧИХ | ЧЕЛ.Ч | 8.9808
Прочие
1511-51516-Э |  |  | ПАТЧ-КОРД UTP, КАТ 5Е , RJ45-RJ45, ДЛИНА 2.0 М; LAN-45-45-2.0-XX | ШТ | 17
1716-31992-Д |  |  | ОРГАНАЙЗЕР КАБЕЛЬНЫЙ ГОРИЗОНТАЛЬНЫЙ 19 " 1U, 4 КОЛЬЦЫ; ГКО-4.62 | ШТ | 5
1716-40975-Д |  |  | ОРГАНАЙЗЕР КАБЕЛЬНЫЙ ГОРИЗОНТАЛЬНЫЙ 19" 2U, 6 КОЛЕЦ; ГКО-2-6 | ШТ | -2
1716-41824-Д |  |  | КАБЕЛЬ ПРЯМОГО ВКЛЮЧЕНИЯ , ВЫСОКОСКОРОСТНОЙ НUAWEI SFP-10G-CU1M, С КОМПЛЕКТОМ ПРИЕМОПЕРЕДАТЧИКОВ SFP+ 10GE;ДЛИНА 1М: ДЛЯ ВНУТРЕННЕГО ПРИМЕНЕНИЯ | ШТ | 1
1716-67734-Д |  |  | КОММУТАТОР СЕТЕВОЙ НUAWEI CLOUDENGINE S5731-S48T4X; КАБЕЛЬ ПИТАНИЯ В КОМПЛЕКТЕ | ШТ | 2
2405-50480-Э |  |  | ПАТЧ-ПАНЕЛЬ 48 ПОРТОВ, UTP, КАТ 5Е, 2U | ШТ | 2
СПО-1-Э |  |  | ЭКЗЕМПЛЯР ПО WINDOWS SERVER 2022 STANDART (16 CORE) - MULTILANG (NOT PREINSTALLED) | ШТ | 6
СПО-2-Э |  |  | ЭКЗЕМПЛЯР ПО СИСТЕМЫ ВИРТУАЛИЗАЦИИ ZSTACK CLOUD 4.0 STANDART ДЛЯ 6 ПРОЦЕССОРОВ | КОМПЛ | 1
ССРК-Э |  |  | СИСТЕМА РЕЗЕРВНОГО КОПИРОВАНИЯ ДАННЫХ | КОМПЛ | 1
СОСТАВИЛ | ______________________________ |  |  | ПАВЛОВИЧ
| (должность) |  | (подпись) | (инициалы,фамилия)
ПРОВЕРИЛ | ______________________________ |  |  | МАКСИМОВИЧ
| (должность) |  | (подпись) | (инициалы,фамилия)

## 7162-14-3044-Q4
НАИМЕНОВАНИЕ ОБЪЕКТА |  | СТРОИТЕЛЬСТВО ДЕТСКОЙ ПОЛИКЛИНИКИ В МИКРОРАЙОНЕ ЛОШИЦА-9 НА 480 ПОСЕЩЕНИЙ В СМЕНУ. СТАДИЯ С. С УЧЕТОМ ПОСТАНОВЛЕНИЯ МАИС РБ N3 ОТ 26.01.2023Г.
КОД ОБЪЕКТА |  | 17.045
НАИМЕНОВАНИЕ ЗДАНИЯ, СООРУЖЕНИЯ |  | ВНЕСЕНИЕ ИЗМЕНЕНИЙ: ДЕТСКАЯ ПОЛИКЛИНИКА
ШИФР ЗДАНИЯ, СООРУЖЕНИЯ |  | 17.045
КОМПЛЕКТ ЧЕРТЕЖЕЙ |  | УС3.СО (ИЗМ.3-УТ.ОБЪЕМ)
ВЕДОМОСТЬ РЕСУРСОВ ДЛЯ ЛОКАЛЬНОЙ СМЕТЫ № 3044
(НОРМЫ 2022г.)
ЛОКАЛЬНАЯ ВЫЧИСЛИТЕЛЬНАЯ СЕТЬ (ДОП. К ЛС N 3010, 3031, 3037)
СОСТАВЛЕНА В ЦЕНАХ НА 1 АВГУСТА 2022г.
№ П/П | ОБОСНОВАНИЕ | НАИМЕНОВАНИЕ РЕСУРСОВ | ЕД.ИЗМ. | КОЛИЧЕСТВО | СТОИМОСТЬ, РУБ.
[5 empty] | ЕДИНИЦЫ | ОБЩАЯ
1 | 2 | 3 | 4 | 5 | 6 | 7
1 | 1-1 | ЗАТРАТЫ ТРУДА РАБОЧИХ | ЧЕЛ.Ч | 8.9808
МАТЕРИАЛЫ, ИЗДЕЛИЯ, КОНСТРУКЦИИ
Прочие
ОБОРУДОВАНИЕ, МЕБЕЛЬ, ИНВЕНТАРЬ
2 | 1511-51516-Э | ПАТЧ-КОРД UTP, КАТ 5Е , RJ45-RJ45, ДЛИНА 2.0 М; LAN-45-45-2.0-XX | ШТ | 17 | 3.48 | 59,16
3 | 1716-31992-Д | ОРГАНАЙЗЕР КАБЕЛЬНЫЙ ГОРИЗОНТАЛЬНЫЙ 19 " 1U, 4 КОЛЬЦЫ; ГКО-4.62 | ШТ | 5 | 14.45 | 72,25
4 | 1716-40975-Д | ОРГАНАЙЗЕР КАБЕЛЬНЫЙ ГОРИЗОНТАЛЬНЫЙ 19" 2U, 6 КОЛЕЦ; ГКО-2-6 | ШТ | -2 | 21.29 | -42,58
5 | 1716-41824-Д | КАБЕЛЬ ПРЯМОГО ВКЛЮЧЕНИЯ , ВЫСОКОСКОРОСТНОЙ НUAWEI SFP-10G-CU1M, С КОМПЛЕКТОМ ПРИЕМОПЕРЕДАТЧИКОВ SFP+ 10GE;ДЛИНА 1М: ДЛЯ ВНУТРЕННЕГО ПРИМЕНЕНИЯ | ШТ | 1 | 191.57 | 191,57
6 | 1716-67734-Д | КОММУТАТОР СЕТЕВОЙ НUAWEI CLOUDENGINE S5731-S48T4X; КАБЕЛЬ ПИТАНИЯ В КОМПЛЕКТЕ | ШТ | 2 | 12428.11 | 24856,22
7 | 2405-50480-Э | ПАТЧ-ПАНЕЛЬ 48 ПОРТОВ, UTP, КАТ 5Е, 2U | ШТ | 2 | 167.21 | 334,42
8 | СПО-1-Э | ЭКЗЕМПЛЯР ПО WINDOWS SERVER 2022 STANDART (16 CORE) - MULTILANG (NOT PREINSTALLED) | ШТ | 6 | 4244.33 | 25465,98
9 | СПО-2-Э | ЭКЗЕМПЛЯР ПО СИСТЕМЫ ВИРТУАЛИЗАЦИИ ZSTACK CLOUD 4.0 STANDART ДЛЯ 6 ПРОЦЕССОРОВ | КОМПЛ | 1 | 57172.77 | 57172,77
10 | ССРК-Э | СИСТЕМА РЕЗЕРВНОГО КОПИРОВАНИЯ ДАННЫХ | КОМПЛ | 1 | 195634.38 | 195634,38
|  | ИТОГО ОБОРУДОВАНИЕ |  |  |  | 303744
|  | ИТОГО ТРАНСПОРТ |  |  |  | 4422
| СОСТАВИЛ | ______________________________ |  |  | ПАВЛОВИЧ
|  | (должность) | (подпись) |  | (инициалы,фамилия)
| ПРОВЕРИЛ | ______________________________ |  |  | МАКСИМОВИЧ
|  | (должность) | (подпись) |  | (инициалы,фамилия)

## 7162-14-3045-S0
НАИМЕНОВАНИЕ ОБЪЕКТА |  | СТРОИТЕЛЬСТВО ДЕТСКОЙ ПОЛИКЛИНИКИ В МИКРОРАЙОНЕ ЛОШИЦА-9 НА 480 ПОСЕЩЕНИЙ В СМЕНУ. СТАДИЯ С. С УЧЕТОМ ПОСТАНОВЛЕНИЯ МАИС РБ N3 ОТ 26.01.2023Г.
КОД ОБЪЕКТА |  | 17.045
НАИМЕНОВАНИЕ ЗДАНИЯ, СООРУЖЕНИЯ |  | ВНЕСЕНИЕ ИЗМЕНЕНИЙ: ДЕТСКАЯ ПОЛИКЛИНИКА
ШИФР ЗДАНИЯ, СООРУЖЕНИЯ |  | 17.045
КОМПЛЕКТ ЧЕРТЕЖЕЙ |  | АЗП (ИЗМ.4)
ЛОКАЛЬНАЯ СМЕТА (ЛОКАЛЬНЫЙ СМЕТНЫЙ РАСЧЕТ) № 3045
(НОРМЫ 2022г.)
АВТОМАТИЗАЦИЯ ДЫМОУДАЛЕНИЯ (ДОП. К ЛС N 3019, 3025, 3036)
СОСТАВЛЕНА В ЦЕНАХ НА 1 АВГУСТА 2022г. | [8 empty] | СТОИМОСТЬ 0,028 ТЫС.РУБ.
№ п/п | ОБОСНОВАНИЕ | НАИМЕНОВАНИЕ РАБОТ, РЕСУРСОВ, РАСХОДОВ | ЕД.ИЗМ. КОЛИЧЕ- СТВО | СТОИМОСТЬ: ЕД.ИЗМ./ВСЕГО, РУБ.
|  |  |  | ЗАРАБОТНАЯ ПЛАТА | ЭКСПЛУАТАЦИЯ МАШИН И МЕХАНИЗМОВ |  | МАТЕРИАЛЫ, ИЗДЕЛИЯ, КОНСТРУКЦИИ (ОБОРУДОВАНИЕ, МЕБЕЛЬ, ИНВЕНТАРЬ) | ТРАНС-ПОРТ | ОБЩАЯ СТОИМОСТЬ
[5 empty] | ВСЕГО | В Т.Ч. З/П МАШИ- НИСТОВ
1 | 2 | 3 | 4 | 5 | 6 | 7 | 8 | 9 | 10
| НАЧИСЛЕНИЯ: | ОХР и ОПР/ПЛАНОВАЯ ПРИБЫЛЬ (%):Н15=38.44/37.3
1. | ПРИМЕЧАНИЕ: | К ДЛЯ ОХР И ОПР/ПЛАНОВАЯ ПРИБЫЛЬ: 1.0000/1.0000
2. | ПРИМЕЧАНИЕ: | КОЭФФИЦИЕНТ К З/П (ПОСТАНОВЛЕНИЕ N5): 1.0000
3. | ПРИМЕЧАНИЕ: | БАЗА ТЕКУЩИХ ЦЕН (ВАРИАНТ A)
| Ж3-60-42 | ОБОРУДОВАНИЕ И ПРИБОРЫ
4. | ПРИМЕЧАНИЕ: | В СМЕТЕ УЧТЕНА ЗАРАБОТНАЯ ПЛАТА РАБОЧИХ-СТРОИТЕЛЕЙ И ЗАРАБОТНАЯ ПЛАТА МАШИНИСТОВ СОГЛАСНО ПОСТАНОВЛЕНИЮ МАИС РБ N 3 ОТ 26.01.2023Г.
| КОЭФФИЦИЕНТЫ: | Н4=1.1951
| КОЭФФИЦИЕНТЫ: | Н5=1.1951
5. | 1604-CR25-Д | РЕЗИСТОР CR25-1/4W-3.6КОМ+5% | ШТ 16 | - - | - - | - - | 0.05 0.80 | 0.01 0.16 | 0.06 0.96
6. | Ц10-672-2 (Н15) | РЕЗИСТОРЫ БЕЗ НАРАЩИВАНИЯ ВЫВОДОВ | 100 ШТ. 0.16 | 94.59 15.13 | - - | - - | 1.39 0.22 | 0.11 0.02 | 96.09 15.37
|  | ИТОГО ПРЯМЫЕ ЗАТРАТЫ : |  | 15 | - | - | 1 | - | 16
|  | ОХР и ОПР | [6 empty] | 6
|  | ПЛАНОВАЯ ПРИБЫЛЬ | [6 empty] | 6
|  | ИТОГО ПО ПТМ | [6 empty] | 28
|  | ЗАТРАТЫ ТРУДА | [6 empty] | 2
|  | ВСЕГО, В ТОМ ЧИСЛЕ | [6 empty] | 28
|  | МОНТАЖНЫЕ РАБОТЫ В ТОМ ЧИСЛЕ | [6 empty] | 27
|  | ЗАРАБОТНАЯ ПЛАТА | [6 empty] | 15
|  | ОХР и ОПР | [6 empty] | 6
|  | ПЛАНОВАЯ ПРИБЫЛЬ | [6 empty] | 6
|  | ОБОРУДОВАНИЕ, МЕБЕЛЬ, ИНВЕНТАРЬ | [6 empty] | 1
|  | ЗАТРАТЫ ТРУДА РАБОЧИХ | [6 empty] | 2
|  | СОСТАВИЛ | ____________________ |  |  |  |  | А.А.ГАРКАВАЯ
|  |  | (должность) |  |  | (подпись) |  | (инициалы,фамилия)
|  | ПРОВЕРИЛ | ____________________ |  |  |  |  | Н.В.МАКСИМОВИЧ
|  |  | (должность) |  |  | (подпись) |  | (инициалы,фамилия)

## 7162-14-3045-T0
НАИМЕНОВАНИЕ ОБЪЕКТА: СТРОИТЕЛЬСТВО ДЕТСКОЙ ПОЛИКЛИНИКИ В МИКРОРАЙОНЕ ЛОШИЦА-9 НА 480 ПОСЕЩЕНИЙ В СМЕНУ. СТАДИЯ С. С УЧЕТОМ ПОСТАНОВЛЕНИЯ МАИС РБ N3 ОТ 26.01.2023Г.
КОД ОБЪЕКТА: 17.045
НАИМЕНОВАНИЕ ЗДАНИЯ, СООРУЖЕНИЯ: ВНЕСЕНИЕ ИЗМЕНЕНИЙ: ДЕТСКАЯ ПОЛИКЛИНИКА
ШИФР ЗДАНИЯ, СООРУЖЕНИЯ: 17.045
КОМПЛЕКТ ЧЕРТЕЖЕЙ: АЗП (ИЗМ.4)
ИСХОДНЫЕ ДАННЫЕ ПО ЛОКАЛЬНОЙ СМЕТЕ (ЛОКАЛЬНОМУ СМЕТНОМУ РАСЧЕТУ) № 3045
(НОРМЫ 2022г.)
АВТОМАТИЗАЦИЯ ДЫМОУДАЛЕНИЯ (ДОП. К ЛС N 3019, 3025, 3036)
СОСТАВЛЕНА В ЦЕНАХ НА 1 АВГУСТА 2022г.
№ П/П | ТЕКСТ
1 | 2
1 | L3'7162'14'3045'S0B0Q0Q1T0T3'2'14'АВТОМАТИЗАЦИЯ ДЫМОУДАЛЕНИЯ (ДОП. К ЛС N 3019, 3025, 3036) 'АЗП (ИЗМ.4)'А.А.ГАРКАВАЯ'Н.В.МАКСИМОВИЧ*
2 | Ж3-60-42'ОБОРУДОВАНИЕ И ПРИБОРЫ'ШТ*
3 | Б1604-CR25-Д'0,07:1,2:1,1606##'=14'РЕЗИСТОР CR25-1/4W-3.6КОМ+5%###'ШТ''2799=0,05_0*
4 | П'В СМЕТЕ УЧТЕНА ЗАРАБОТНАЯ ПЛАТА РАБОЧИХ-СТРОИТЕЛЕЙ И ЗАРАБОТНАЯ ПЛАТА МАШИНИСТОВ СОГЛАСНО ПОСТАНОВЛЕНИЮ МАИС РБ N 3 ОТ 26.01.2023Г.*
5 | Н4=1:8,2.9,8*
6 | Н5=1:8,2.9,8*
7 | 1604-CR25-Д'16'Ж1*
8 | Ц10-672-2'16''РЕЗИСТОРЫ БЕЗ НАРАЩИВАНИЯ ВЫВОДОВ'100 ШТ.''*
9 | L*

## 7162-14-3045-B0
НАИМЕНОВАНИЕ ОБЪЕКТА |  | СТРОИТЕЛЬСТВО ДЕТСКОЙ ПОЛИКЛИНИКИ В МИКРОРАЙОНЕ ЛОШИЦА-9 НА 480 ПОСЕЩЕНИЙ В СМЕНУ. СТАДИЯ С. С УЧЕТОМ ПОСТАНОВЛЕНИЯ МАИС РБ N3 ОТ 26.01.2023Г.
КОД ОБЪЕКТА |  | 17.045
НАИМЕНОВАНИЕ ЗДАНИЯ, СООРУЖЕНИЯ |  | ВНЕСЕНИЕ ИЗМЕНЕНИЙ: ДЕТСКАЯ ПОЛИКЛИНИКА
ШИФР ЗДАНИЯ, СООРУЖЕНИЯ |  | 17.045
КОМПЛЕКТ ЧЕРТЕЖЕЙ |  | АЗП (ИЗМ.4)
ВЕДОМОСТЬ ОБЪЕМОВ И СТОИМОСТИ РАБОТ № 3045
(НОРМЫ 2022г.)
АВТОМАТИЗАЦИЯ ДЫМОУДАЛЕНИЯ (ДОП. К ЛС N 3019, 3025, 3036)
СОСТАВЛЕНА В ЦЕНАХ НА 1 АВГУСТА 2022г.
ОБОСНОВА- НИЕ | НАИМЕНОВАНИЕ ВИДОВ РАБОТ | ОБЪЕМ | СТОИМОСТЬ, ТЫС.РУБ.
|  |  | ЗАРАБОТНАЯ ПЛАТА | ЭКСПЛУАТА- ЦИЯ МАШИН И МЕХА- НИЗМОВ | МАТЕРИАЛЫ, ИЗДЕЛИЯ, КОНСТРУК- ЦИИ | ОБОРУДОВА- НИЕ,МЕБЕЛЬ, ИНВЕНТАРЬ | ОХР и ОПР | ПРОЧИЕ СРЕДСТВА | ВСЕГО
|  | ЕД.ИЗМ. | ТРУДОЕМ- КОСТЬ, ЧЕЛ.Ч. | В Т.Ч.З/П МАШИ- НИСТОВ | ТРАНСПОРТ | ТРАНСПОРТ | ПЛАНОВАЯ ПРИБЫЛЬ
1 | 2 | 3 | 4 | 5 | 6 | 7 | 8 | 9 | 10
Ж3-60-42 | ОБОРУДОВАНИЕ И ПРИБОРЫ | 16 | 0,015 | 0 | 0 | 0,001 | 0,006 | 0 | 0,028
|  | ШТ | 2 | 0 | 0 | 0 | 0,006
| И Т О Г О | 0 | 0,015 | 0 | 0 | 0,001 | 0,006 | 0 | 0,028
|  |  | 2 | 0 | 0 | 0 | 0,006
| СОСТАВИЛ | ______________________________ | [5 empty] | А.А.ГАРКАВАЯ
|  | (должность) |  |  |  | (подпись) |  | (инициалы,фамилия)
| ПРОВЕРИЛ | ______________________________ | [5 empty] | Н.В.МАКСИМОВИЧ
|  | (должность) |  |  |  | (подпись) |  | (инициалы,фамилия)

## 7162-14-3045-Q1
НАИМЕНОВАНИЕ ОБЪЕКТА |  | СТРОИТЕЛЬСТВО ДЕТСКОЙ ПОЛИКЛИНИКИ В МИКРОРАЙОНЕ ЛОШИЦА-9 НА 480 ПОСЕЩЕНИЙ В СМЕНУ. СТАДИЯ С. С УЧЕТОМ ПОСТАНОВЛЕНИЯ МАИС РБ N3 ОТ 26.01.2023Г.
КОД ОБЪЕКТА |  | 17.045
НАИМЕНОВАНИЕ ЗДАНИЯ, СООРУЖЕНИЯ |  | ВНЕСЕНИЕ ИЗМЕНЕНИЙ: ДЕТСКАЯ ПОЛИКЛИНИКА
ШИФР ЗДАНИЯ, СООРУЖЕНИЯ |  | 17.045
КОМПЛЕКТ ЧЕРТЕЖЕЙ |  | АЗП (ИЗМ.4)
ВЕДОМОСТЬ ОБЪЕМОВ РАБОТ И РАСХОДОВ РЕСУРСОВ С КОДАМИ РБ ДЛЯ ЛОКАЛЬНОЙ СМЕТЫ № 3045
(НОРМЫ 2022г.)
АВТОМАТИЗАЦИЯ ДЫМОУДАЛЕНИЯ (ДОП. К ЛС N 3019, 3025, 3036)
ОБОСНОВАНИЕ | НАИМЕНОВАНИЕ ВИДОВ | ЕД.ИЗМЕРЕНИЯ | НАИМЕНОВАНИЕ РЕСУРСОВ | ЕД.ИЗМ. | КОЛИЧЕСТВО
| РАБОТ | ОБЪЕМ
1 | 2 | 3 | 4 | 5 | 6
Ж3-60-42 | ОБОРУДОВАНИЕ И ПРИБОРЫ | ШТ 16
1-1 |  |  | ЗАТРАТЫ ТРУДА РАБОЧИХ | ЧЕЛ.Ч | 1.6608
1 |  |  | Материалы для строительных работ
1/10 |  |  | Материалы для строительных работ общего назначения
1/10-160 |  |  | Пленки, полотна, ткани разные
1/10-160-20/15 |  |  | ВЕТОШЬ | КГ | 0.008
1/10-230 |  |  | Материалы для отделочных работ
1/10-230-50-15/95 |  |  | УАЙТ-СПИРИТ | Т | 4.5e-05
Прочие
1604-CR25-Д |  |  | РЕЗИСТОР CR25-1/4W-3.6КОМ+5% | ШТ | 16
СОСТАВИЛ | ______________________________ |  |  | А.А.ГАРКАВАЯ
| (должность) |  | (подпись) | (инициалы,фамилия)
ПРОВЕРИЛ | ______________________________ |  |  | Н.В.МАКСИМОВИЧ
| (должность) |  | (подпись) | (инициалы,фамилия)

## 7162-14-3045-Q4
НАИМЕНОВАНИЕ ОБЪЕКТА |  | СТРОИТЕЛЬСТВО ДЕТСКОЙ ПОЛИКЛИНИКИ В МИКРОРАЙОНЕ ЛОШИЦА-9 НА 480 ПОСЕЩЕНИЙ В СМЕНУ. СТАДИЯ С. С УЧЕТОМ ПОСТАНОВЛЕНИЯ МАИС РБ N3 ОТ 26.01.2023Г.
КОД ОБЪЕКТА |  | 17.045
НАИМЕНОВАНИЕ ЗДАНИЯ, СООРУЖЕНИЯ |  | ВНЕСЕНИЕ ИЗМЕНЕНИЙ: ДЕТСКАЯ ПОЛИКЛИНИКА
ШИФР ЗДАНИЯ, СООРУЖЕНИЯ |  | 17.045
КОМПЛЕКТ ЧЕРТЕЖЕЙ |  | АЗП (ИЗМ.4)
ВЕДОМОСТЬ РЕСУРСОВ ДЛЯ ЛОКАЛЬНОЙ СМЕТЫ № 3045
(НОРМЫ 2022г.)
АВТОМАТИЗАЦИЯ ДЫМОУДАЛЕНИЯ (ДОП. К ЛС N 3019, 3025, 3036)
СОСТАВЛЕНА В ЦЕНАХ НА 1 АВГУСТА 2022г.
№ П/П | ОБОСНОВАНИЕ | НАИМЕНОВАНИЕ РЕСУРСОВ | ЕД.ИЗМ. | КОЛИЧЕСТВО | СТОИМОСТЬ, РУБ.
[5 empty] | ЕДИНИЦЫ | ОБЩАЯ
1 | 2 | 3 | 4 | 5 | 6 | 7
1 | 1-1 | ЗАТРАТЫ ТРУДА РАБОЧИХ | ЧЕЛ.Ч | 1.6608
МАТЕРИАЛЫ, ИЗДЕЛИЯ, КОНСТРУКЦИИ
| 1 | Материалы для строительных работ
| 1/10 | Материалы для строительных работ общего назначения
| 1/10-160 | Пленки, полотна, ткани разные
2 | 1/10-160-20/15 | ВЕТОШЬ | КГ | 0.008 | 2.56 | 0,02
| 1/10-230 | Материалы для отделочных работ
3 | 1/10-230-50-15/95 | УАЙТ-СПИРИТ | Т | 4.5e-05 | 4501.18 | 0,2
Прочие
|  | ИТОГО МАТЕРИАЛЫ, ИЗДЕЛИЯ, КОНСТРУКЦИИ |  |  |  | 0
|  | ИТОГО ТРАНСПОРТ |  |  |  | 0
ОБОРУДОВАНИЕ, МЕБЕЛЬ, ИНВЕНТАРЬ
4 | 1604-CR25-Д | РЕЗИСТОР CR25-1/4W-3.6КОМ+5% | ШТ | 16 | 0.05 | 0,8
|  | ИТОГО ОБОРУДОВАНИЕ |  |  |  | 1
|  | ИТОГО ТРАНСПОРТ |  |  |  | 0
| СОСТАВИЛ | ______________________________ |  |  | А.А.ГАРКАВАЯ
|  | (должность) | (подпись) |  | (инициалы,фамилия)
| ПРОВЕРИЛ | ______________________________ |  |  | Н.В.МАКСИМОВИЧ
|  | (должность) | (подпись) |  | (инициалы,фамилия)

## 7162-14-3046-S0
НАИМЕНОВАНИЕ ОБЪЕКТА |  | СТРОИТЕЛЬСТВО ДЕТСКОЙ ПОЛИКЛИНИКИ В МИКРОРАЙОНЕ ЛОШИЦА-9 НА 480 ПОСЕЩЕНИЙ В СМЕНУ. СТАДИЯ С. С УЧЕТОМ ПОСТАНОВЛЕНИЯ МАИС РБ N3 ОТ 26.01.2023Г.
КОД ОБЪЕКТА |  | 17.045
НАИМЕНОВАНИЕ ЗДАНИЯ, СООРУЖЕНИЯ |  | ВНЕСЕНИЕ ИЗМЕНЕНИЙ: ДЕТСКАЯ ПОЛИКЛИНИКА
ШИФР ЗДАНИЯ, СООРУЖЕНИЯ |  | 17.045
КОМПЛЕКТ ЧЕРТЕЖЕЙ |  | ОПС2.1.СО (ИЗМ.1)
ЛОКАЛЬНАЯ СМЕТА (ЛОКАЛЬНЫЙ СМЕТНЫЙ РАСЧЕТ) № 3046
(НОРМЫ 2022г.)
АВТОМАТИЧЕСКАЯ ОХРАННАЯ СИГНАЛИЗАЦИЯ (ПЦН) (ДОП. К ЛС N3015)
СОСТАВЛЕНА В ЦЕНАХ НА 1 АВГУСТА 2022г. | [8 empty] | СТОИМОСТЬ 0,283 ТЫС.РУБ.
№ п/п | ОБОСНОВАНИЕ | НАИМЕНОВАНИЕ РАБОТ, РЕСУРСОВ, РАСХОДОВ | ЕД.ИЗМ. КОЛИЧЕ- СТВО | СТОИМОСТЬ: ЕД.ИЗМ./ВСЕГО, РУБ.
|  |  |  | ЗАРАБОТНАЯ ПЛАТА | ЭКСПЛУАТАЦИЯ МАШИН И МЕХАНИЗМОВ |  | МАТЕРИАЛЫ, ИЗДЕЛИЯ, КОНСТРУКЦИИ (ОБОРУДОВАНИЕ, МЕБЕЛЬ, ИНВЕНТАРЬ) | ТРАНС-ПОРТ | ОБЩАЯ СТОИМОСТЬ
[5 empty] | ВСЕГО | В Т.Ч. З/П МАШИ- НИСТОВ
1 | 2 | 3 | 4 | 5 | 6 | 7 | 8 | 9 | 10
1. | ПРИМЕЧАНИЕ: | К ДЛЯ ОХР И ОПР/ПЛАНОВАЯ ПРИБЫЛЬ: 1.0000/1.0000
2. | ПРИМЕЧАНИЕ: | КОЭФФИЦИЕНТ К З/П (ПОСТАНОВЛЕНИЕ N5): 1.0000
3. | ПРИМЕЧАНИЕ: | БАЗА ТЕКУЩИХ ЦЕН (ВАРИАНТ A)
| Ж3-80-42 | ОБОРУДОВАНИЕ И ПРИБОРЫ
4. | ПРИМЕЧАНИЕ: | В СМЕТЕ УЧТЕНА ЗАРАБОТНАЯ ПЛАТА РАБОЧИХ-СТРОИТЕЛЕЙ И ЗАРАБОТНАЯ ПЛАТА МАШИНИСТОВ СОГЛАСНО ПОСТАНОВЛЕНИЮ МАИС РБ N 3 ОТ 26.01.2023Г.
| КОЭФФИЦИЕНТЫ: | Н4=1.1951
| КОЭФФИЦИЕНТЫ: | Н5=1.1951
5. | СЦЕН-АЛ-7-Д | ПРИБОР ПРИЕМНО-КОНТРОЛЬНЫЙ ОХРАННЫЙ АЛАРМ 14/4 | КОМПЛ 1 | - - | - - | - - | 434.23 -434.23 | 8.68 -8.68 | 442.91 -442.91
6. | САЛАРМ 14/4-Д | ПРИБОР ПРИЕМНО-КОНТРОЛЬНЫЙ ОХРАННЫЙ НА 4 ШЛЕЙФА АРАРМ 14/4 ИСП.GSM | КОМПЛ 1 | - - | - - | - - | 413.87 413.87 | 8.28 8.28 | 422.15 422.15
7. | САЛР-11Б-Д | ПРИБОР ПРИЕМНО-КОНТРОЛЬНЫЙ ОХРАННЫЙ НА 16 ШЛЕЙФОВ АЛАРМ 11 ИСП.Б | КОМПЛ 2 | - - | - - | - - | 323.74 -647.48 | 6.47 -12.94 | 330.21 -660.42
8. | САЛАРМ 11-Д | ПРИБОР ПРИЕМНО-КОНТРОЛЬНЫЙ ОХРАННЫЙ НА 16 ШЛЕЙФОВ АЛАРМ 11 ИСП.GSM | КОМПЛ 2 | - - | - - | - - | 472.60 945.20 | 9.45 18.90 | 482.05 964.10
9. | 5/70-10-1-2/СНО-3-Д | ИЗВЕЩАТЕЛЬ ОХРАННЫЙ МАГНИТОКОНТАКТНЫЙ НО-03 | ШТ 10 | - - | - - | - - | 4.52 -45.20 | 0.24 -2.40 | 4.76 -47.60
10. | 5/70-10-1-2-1/СMPS20-Д | ИЗВЕЩАТЕЛЬ ОХРАННЫЙ МАГНИТОКОНТАКТНЫЙ MPS-20 | ШТ 10 | - - | - - | - - | 4.52 45.20 | 0.24 2.40 | 4.76 47.60
|  | ИТОГО ПРЯМЫЕ ЗАТРАТЫ : |  | - | - | - | 277 | 6 | 283
|  | ИТОГО ПО ПТМ | [6 empty] | 283
|  | ВСЕГО, В ТОМ ЧИСЛЕ | [6 empty] | 283
|  | ОБОРУДОВАНИЕ, МЕБЕЛЬ, ИНВЕНТАРЬ | [6 empty] | 277
|  | ТРАНСПОРТ | [6 empty] | 6
|  | СОСТАВИЛ | ____________________ |  |  |  |  | А.А.ГАРКАВАЯ
|  |  | (должность) |  |  | (подпись) |  | (инициалы,фамилия)
|  | ПРОВЕРИЛ | ____________________ |  |  |  |  | Н.В.МАКСИМОВИЧ
|  |  | (должность) |  |  | (подпись) |  | (инициалы,фамилия)

## 7162-14-3046-T0
НАИМЕНОВАНИЕ ОБЪЕКТА: СТРОИТЕЛЬСТВО ДЕТСКОЙ ПОЛИКЛИНИКИ В МИКРОРАЙОНЕ ЛОШИЦА-9 НА 480 ПОСЕЩЕНИЙ В СМЕНУ. СТАДИЯ С. С УЧЕТОМ ПОСТАНОВЛЕНИЯ МАИС РБ N3 ОТ 26.01.2023Г.
КОД ОБЪЕКТА: 17.045
НАИМЕНОВАНИЕ ЗДАНИЯ, СООРУЖЕНИЯ: ВНЕСЕНИЕ ИЗМЕНЕНИЙ: ДЕТСКАЯ ПОЛИКЛИНИКА
ШИФР ЗДАНИЯ, СООРУЖЕНИЯ: 17.045
КОМПЛЕКТ ЧЕРТЕЖЕЙ: ОПС2.1.СО (ИЗМ.1)
ИСХОДНЫЕ ДАННЫЕ ПО ЛОКАЛЬНОЙ СМЕТЕ (ЛОКАЛЬНОМУ СМЕТНОМУ РАСЧЕТУ) № 3046
(НОРМЫ 2022г.)
АВТОМАТИЧЕСКАЯ ОХРАННАЯ СИГНАЛИЗАЦИЯ (ПЦН) (ДОП. К ЛС N3015)
СОСТАВЛЕНА В ЦЕНАХ НА 1 АВГУСТА 2022г.
№ П/П | ТЕКСТ
1 | 2
1 | L3'7162'14'3046'S0B0Q0Q1T0T3'2'14'АВТОМАТИЧЕСКАЯ ОХРАННАЯ СИГНАЛИЗАЦИЯ (ПЦН) (ДОП. К ЛС N3015)'ОПС2.1.СО (ИЗМ.1)'А.А.ГАРКАВАЯ'Н.В.МАКСИМОВИЧ*
2 | Ж3-80-42'ОБОРУДОВАНИЕ И ПРИБОРЫ'РУБ*
3 | БСЦЕН-АЛ-7-Д'458,72:1,0564##'=14'ПРИБОР ПРИЕМНО-КОНТРОЛЬНЫЙ ОХРАННЫЙ АЛАРМ 14/4###'КОМПЛ''2799=434,23_0*
4 | БСАЛР-11Б-Д'342:1,0564##'=14'ПРИБОР ПРИЕМНО-КОНТРОЛЬНЫЙ ОХРАННЫЙ НА 16 ШЛЕЙФОВ АЛАРМ 11 ИСП.Б###'КОМПЛ''2799=323,74_0*
5 | БСНО-3-Д'4,78:1,0564##'=12'ИЗВЕЩАТЕЛЬ ОХРАННЫЙ МАГНИТОКОНТАКТНЫЙ НО-03###'ШТ''2801=<5/70-10-1-2>/2799=4,52_0*
6 | БСАЛАРМ 14/4-Д'480,34:1,1606##'=14'ПРИБОР ПРИЕМНО-КОНТРОЛЬНЫЙ ОХРАННЫЙ НА 4 ШЛЕЙФА АРАРМ 14/4 ИСП.GSM###'КОМПЛ''2799=0_0*
7 | БСАЛАРМ 11-Д'548,50:1,1606##'=14'ПРИБОР ПРИЕМНО-КОНТРОЛЬНЫЙ ОХРАННЫЙ НА 16 ШЛЕЙФОВ АЛАРМ 11 ИСП.GSM###'КОМПЛ''2799=0_0*
8 | БСMPS20-Д'4,78:1,0564##'=12'ИЗВЕЩАТЕЛЬ ОХРАННЫЙ МАГНИТОКОНТАКТНЫЙ MPS-20###'ШТ''2801=<5/70-10-1-2-1>/2799=4,52_0*
9 | П'В СМЕТЕ УЧТЕНА ЗАРАБОТНАЯ ПЛАТА РАБОЧИХ-СТРОИТЕЛЕЙ И ЗАРАБОТНАЯ ПЛАТА МАШИНИСТОВ СОГЛАСНО ПОСТАНОВЛЕНИЮ МАИС РБ N 3 ОТ 26.01.2023Г.*
10 | Н4=1:8,2.9,8*
11 | Н5=1:8,2.9,8*
12 | СЦЕН-АЛ-7-Д'1'B*
13 | САЛАРМ 14/4-Д'1*
14 | САЛР-11Б-Д'2'B*
15 | САЛАРМ 11-Д'2*
16 | СНО-3-Д'10'B*
17 | СMPS20-Д'10*
18 | L*

## 7162-14-3046-B0
НАИМЕНОВАНИЕ ОБЪЕКТА |  | СТРОИТЕЛЬСТВО ДЕТСКОЙ ПОЛИКЛИНИКИ В МИКРОРАЙОНЕ ЛОШИЦА-9 НА 480 ПОСЕЩЕНИЙ В СМЕНУ. СТАДИЯ С. С УЧЕТОМ ПОСТАНОВЛЕНИЯ МАИС РБ N3 ОТ 26.01.2023Г.
КОД ОБЪЕКТА |  | 17.045
НАИМЕНОВАНИЕ ЗДАНИЯ, СООРУЖЕНИЯ |  | ВНЕСЕНИЕ ИЗМЕНЕНИЙ: ДЕТСКАЯ ПОЛИКЛИНИКА
ШИФР ЗДАНИЯ, СООРУЖЕНИЯ |  | 17.045
КОМПЛЕКТ ЧЕРТЕЖЕЙ |  | ОПС2.1.СО (ИЗМ.1)
ВЕДОМОСТЬ ОБЪЕМОВ И СТОИМОСТИ РАБОТ № 3046
(НОРМЫ 2022г.)
АВТОМАТИЧЕСКАЯ ОХРАННАЯ СИГНАЛИЗАЦИЯ (ПЦН) (ДОП. К ЛС N3015)
СОСТАВЛЕНА В ЦЕНАХ НА 1 АВГУСТА 2022г.
ОБОСНОВА- НИЕ | НАИМЕНОВАНИЕ ВИДОВ РАБОТ | ОБЪЕМ | СТОИМОСТЬ, ТЫС.РУБ.
|  |  | ЗАРАБОТНАЯ ПЛАТА | ЭКСПЛУАТА- ЦИЯ МАШИН И МЕХА- НИЗМОВ | МАТЕРИАЛЫ, ИЗДЕЛИЯ, КОНСТРУК- ЦИИ | ОБОРУДОВА- НИЕ,МЕБЕЛЬ, ИНВЕНТАРЬ | ОХР и ОПР | ПРОЧИЕ СРЕДСТВА | ВСЕГО
|  | ЕД.ИЗМ. | ТРУДОЕМ- КОСТЬ, ЧЕЛ.Ч. | В Т.Ч.З/П МАШИ- НИСТОВ | ТРАНСПОРТ | ТРАНСПОРТ | ПЛАНОВАЯ ПРИБЫЛЬ
1 | 2 | 3 | 4 | 5 | 6 | 7 | 8 | 9 | 10
Ж3-80-42 | ОБОРУДОВАНИЕ И ПРИБОРЫ | 282,92 | 0 | 0 | 0 | 0,277 | 0 | 0 | 0,283
|  | РУБ | 0 | 0 | 0 | 0,006 | 0
| И Т О Г О | 0 | 0 | 0 | 0 | 0,277 | 0 | 0 | 0,283
|  |  | 0 | 0 | 0 | 0,006 | 0
| СОСТАВИЛ | ______________________________ | [5 empty] | А.А.ГАРКАВАЯ
|  | (должность) |  |  |  | (подпись) |  | (инициалы,фамилия)
| ПРОВЕРИЛ | ______________________________ | [5 empty] | Н.В.МАКСИМОВИЧ
|  | (должность) |  |  |  | (подпись) |  | (инициалы,фамилия)

## 7162-14-3046-Q1
НАИМЕНОВАНИЕ ОБЪЕКТА |  | СТРОИТЕЛЬСТВО ДЕТСКОЙ ПОЛИКЛИНИКИ В МИКРОРАЙОНЕ ЛОШИЦА-9 НА 480 ПОСЕЩЕНИЙ В СМЕНУ. СТАДИЯ С. С УЧЕТОМ ПОСТАНОВЛЕНИЯ МАИС РБ N3 ОТ 26.01.2023Г.
КОД ОБЪЕКТА |  | 17.045
НАИМЕНОВАНИЕ ЗДАНИЯ, СООРУЖЕНИЯ |  | ВНЕСЕНИЕ ИЗМЕНЕНИЙ: ДЕТСКАЯ ПОЛИКЛИНИКА
ШИФР ЗДАНИЯ, СООРУЖЕНИЯ |  | 17.045
КОМПЛЕКТ ЧЕРТЕЖЕЙ |  | ОПС2.1.СО (ИЗМ.1)
ВЕДОМОСТЬ ОБЪЕМОВ РАБОТ И РАСХОДОВ РЕСУРСОВ С КОДАМИ РБ ДЛЯ ЛОКАЛЬНОЙ СМЕТЫ № 3046
(НОРМЫ 2022г.)
АВТОМАТИЧЕСКАЯ ОХРАННАЯ СИГНАЛИЗАЦИЯ (ПЦН) (ДОП. К ЛС N3015)
ОБОСНОВАНИЕ | НАИМЕНОВАНИЕ ВИДОВ | ЕД.ИЗМЕРЕНИЯ | НАИМЕНОВАНИЕ РЕСУРСОВ | ЕД.ИЗМ. | КОЛИЧЕСТВО
| РАБОТ | ОБЪЕМ
1 | 2 | 3 | 4 | 5 | 6
Ж3-80-42 | ОБОРУДОВАНИЕ И ПРИБОРЫ | РУБ 282,92
5 |  |  | Материалы для монтажных и специальных строительных работ
5/70 |  |  | Материалы и оборудование противопожарное и охранное
5/70-10 |  |  | Оборудование пожарно-охранной сигнализации
5/70-10-1-2/СНО-3-Д |  |  | ИЗВЕЩАТЕЛЬ ОХРАННЫЙ МАГНИТОКОНТАКТНЫЙ НО-03 | ШТ | -10
5/70-10-1-2-1/СMPS20-Д |  |  | ИЗВЕЩАТЕЛЬ ОХРАННЫЙ МАГНИТОКОНТАКТНЫЙ MPS-20 | ШТ | 10
Прочие
САЛАРМ 11-Д |  |  | ПРИБОР ПРИЕМНО-КОНТРОЛЬНЫЙ ОХРАННЫЙ НА 16 ШЛЕЙФОВ АЛАРМ 11 ИСП.GSM | КОМПЛ | 2
САЛАРМ 14/4-Д |  |  | ПРИБОР ПРИЕМНО-КОНТРОЛЬНЫЙ ОХРАННЫЙ НА 4 ШЛЕЙФА АРАРМ 14/4 ИСП.GSM | КОМПЛ | 1
САЛР-11Б-Д |  |  | ПРИБОР ПРИЕМНО-КОНТРОЛЬНЫЙ ОХРАННЫЙ НА 16 ШЛЕЙФОВ АЛАРМ 11 ИСП.Б | КОМПЛ | -2
СЦЕН-АЛ-7-Д |  |  | ПРИБОР ПРИЕМНО-КОНТРОЛЬНЫЙ ОХРАННЫЙ АЛАРМ 14/4 | КОМПЛ | -1
СОСТАВИЛ | ______________________________ |  |  | А.А.ГАРКАВАЯ
| (должность) |  | (подпись) | (инициалы,фамилия)
ПРОВЕРИЛ | ______________________________ |  |  | Н.В.МАКСИМОВИЧ
| (должность) |  | (подпись) | (инициалы,фамилия)

## 7162-14-3046-Q4
НАИМЕНОВАНИЕ ОБЪЕКТА |  | СТРОИТЕЛЬСТВО ДЕТСКОЙ ПОЛИКЛИНИКИ В МИКРОРАЙОНЕ ЛОШИЦА-9 НА 480 ПОСЕЩЕНИЙ В СМЕНУ. СТАДИЯ С. С УЧЕТОМ ПОСТАНОВЛЕНИЯ МАИС РБ N3 ОТ 26.01.2023Г.
КОД ОБЪЕКТА |  | 17.045
НАИМЕНОВАНИЕ ЗДАНИЯ, СООРУЖЕНИЯ |  | ВНЕСЕНИЕ ИЗМЕНЕНИЙ: ДЕТСКАЯ ПОЛИКЛИНИКА
ШИФР ЗДАНИЯ, СООРУЖЕНИЯ |  | 17.045
КОМПЛЕКТ ЧЕРТЕЖЕЙ |  | ОПС2.1.СО (ИЗМ.1)
ВЕДОМОСТЬ РЕСУРСОВ ДЛЯ ЛОКАЛЬНОЙ СМЕТЫ № 3046
(НОРМЫ 2022г.)
АВТОМАТИЧЕСКАЯ ОХРАННАЯ СИГНАЛИЗАЦИЯ (ПЦН) (ДОП. К ЛС N3015)
СОСТАВЛЕНА В ЦЕНАХ НА 1 АВГУСТА 2022г.
№ П/П | ОБОСНОВАНИЕ | НАИМЕНОВАНИЕ РЕСУРСОВ | ЕД.ИЗМ. | КОЛИЧЕСТВО | СТОИМОСТЬ, РУБ.
[5 empty] | ЕДИНИЦЫ | ОБЩАЯ
1 | 2 | 3 | 4 | 5 | 6 | 7
МАТЕРИАЛЫ, ИЗДЕЛИЯ, КОНСТРУКЦИИ
| 5 | Материалы для монтажных и специальных строительных работ
| 5/70 | Материалы и оборудование противопожарное и охранное
| 5/70-10 | Оборудование пожарно-охранной сигнализации
1 | 5/70-10-1-2/СНО-3-Д | ИЗВЕЩАТЕЛЬ ОХРАННЫЙ МАГНИТОКОНТАКТНЫЙ НО-03 | ШТ | -10 | 4.52 | -45,2
2 | 5/70-10-1-2-1/СMPS20-Д | ИЗВЕЩАТЕЛЬ ОХРАННЫЙ МАГНИТОКОНТАКТНЫЙ MPS-20 | ШТ | 10 | 4.52 | 45,2
Прочие
|  | ИТОГО МАТЕРИАЛЫ, ИЗДЕЛИЯ, КОНСТРУКЦИИ |  |  |  | 0
|  | ИТОГО ТРАНСПОРТ |  |  |  | 0
ОБОРУДОВАНИЕ, МЕБЕЛЬ, ИНВЕНТАРЬ
3 | САЛАРМ 11-Д | ПРИБОР ПРИЕМНО-КОНТРОЛЬНЫЙ ОХРАННЫЙ НА 16 ШЛЕЙФОВ АЛАРМ 11 ИСП.GSM | КОМПЛ | 2 | 472.6 | 945,2
4 | САЛАРМ 14/4-Д | ПРИБОР ПРИЕМНО-КОНТРОЛЬНЫЙ ОХРАННЫЙ НА 4 ШЛЕЙФА АРАРМ 14/4 ИСП.GSM | КОМПЛ | 1 | 413.87 | 413,87
5 | САЛР-11Б-Д | ПРИБОР ПРИЕМНО-КОНТРОЛЬНЫЙ ОХРАННЫЙ НА 16 ШЛЕЙФОВ АЛАРМ 11 ИСП.Б | КОМПЛ | -2 | 323.74 | -647,48
6 | СЦЕН-АЛ-7-Д | ПРИБОР ПРИЕМНО-КОНТРОЛЬНЫЙ ОХРАННЫЙ АЛАРМ 14/4 | КОМПЛ | -1 | 434.23 | -434,23
|  | ИТОГО ОБОРУДОВАНИЕ |  |  |  | 277
|  | ИТОГО ТРАНСПОРТ |  |  |  | 6
| СОСТАВИЛ | ______________________________ |  |  | А.А.ГАРКАВАЯ
|  | (должность) | (подпись) |  | (инициалы,фамилия)
| ПРОВЕРИЛ | ______________________________ |  |  | Н.В.МАКСИМОВИЧ
|  | (должность) | (подпись) |  | (инициалы,фамилия)

## 7162-14-3047-S0
НАИМЕНОВАНИЕ ОБЪЕКТА |  | СТРОИТЕЛЬСТВО ДЕТСКОЙ ПОЛИКЛИНИКИ В МИКРОРАЙОНЕ ЛОШИЦА-9 НА 480 ПОСЕЩЕНИЙ В СМЕНУ. СТАДИЯ С. С УЧЕТОМ ПОСТАНОВЛЕНИЯ МАИС РБ N3 ОТ 26.01.2023Г.
КОД ОБЪЕКТА |  | 17.045
НАИМЕНОВАНИЕ ЗДАНИЯ, СООРУЖЕНИЯ |  | ВНЕСЕНИЕ ИЗМЕНЕНИЙ: ДЕТСКАЯ ПОЛИКЛИНИКА
ШИФР ЗДАНИЯ, СООРУЖЕНИЯ |  | 17.045
КОМПЛЕКТ ЧЕРТЕЖЕЙ |  | ОПС2.2 (ИЗМ.2)
ЛОКАЛЬНАЯ СМЕТА (ЛОКАЛЬНЫЙ СМЕТНЫЙ РАСЧЕТ) № 3047
(НОРМЫ 2022г.)
АВТОМАТИЧЕСКАЯ ОХРАННАЯ СИГНАЛИЗАЦИЯ (АВТОНОМНАЯ СИСТЕМА) (ДОП. К ЛС N3016)
СОСТАВЛЕНА В ЦЕНАХ НА 1 АВГУСТА 2022г. | [8 empty] | СТОИМОСТЬ -1,403 ТЫС.РУБ.
№ п/п | ОБОСНОВАНИЕ | НАИМЕНОВАНИЕ РАБОТ, РЕСУРСОВ, РАСХОДОВ | ЕД.ИЗМ. КОЛИЧЕ- СТВО | СТОИМОСТЬ: ЕД.ИЗМ./ВСЕГО, РУБ.
|  |  |  | ЗАРАБОТНАЯ ПЛАТА | ЭКСПЛУАТАЦИЯ МАШИН И МЕХАНИЗМОВ |  | МАТЕРИАЛЫ, ИЗДЕЛИЯ, КОНСТРУКЦИИ (ОБОРУДОВАНИЕ, МЕБЕЛЬ, ИНВЕНТАРЬ) | ТРАНС-ПОРТ | ОБЩАЯ СТОИМОСТЬ
[5 empty] | ВСЕГО | В Т.Ч. З/П МАШИ- НИСТОВ
1 | 2 | 3 | 4 | 5 | 6 | 7 | 8 | 9 | 10
| НАЧИСЛЕНИЯ: | ОХР и ОПР/ПЛАНОВАЯ ПРИБЫЛЬ (%):Н15=38.44/37.3
1. | ПРИМЕЧАНИЕ: | К ДЛЯ ОХР И ОПР/ПЛАНОВАЯ ПРИБЫЛЬ: 1.0000/1.0000
2. | ПРИМЕЧАНИЕ: | КОЭФФИЦИЕНТ К З/П (ПОСТАНОВЛЕНИЕ N5): 1.0000
3. | ПРИМЕЧАНИЕ: | БАЗА ТЕКУЩИХ ЦЕН (ВАРИАНТ A)
| Ж3-80-42 | ОБОРУДОВАНИЕ И ПРИБОРЫ
4. | ПРИМЕЧАНИЕ: | В СМЕТЕ УЧТЕНА ЗАРАБОТНАЯ ПЛАТА РАБОЧИХ-СТРОИТЕЛЕЙ И ЗАРАБОТНАЯ ПЛАТА МАШИНИСТОВ СОГЛАСНО ПОСТАНОВЛЕНИЮ МАИС РБ N 3 ОТ 26.01.2023Г.
| КОЭФФИЦИЕНТЫ: | Н4=1.1951
| КОЭФФИЦИЕНТЫ: | Н5=1.1951
5. | ПРИМЕЧАНИЕ: | ПРИБОР ПРИЕМНО-КОНТРОЛЬНЫЙ ОХРАННЫЙ ППКО СЕРИИ "А24"
6. | СУДС-В-Э | УСТРОЙСТВО ДОСТУПА СЧИТЫВАЮЩЕЕ УДС-В | ШТ 4 | - - | - - | - - | 12.16 48.64 | 0.24 0.96 | 12.40 49.60
7. | Ц10-707-2 (Н15) | УСТРОЙСТВО ДОСТУПА: ПО КИРПИЧНОМУ ОСНОВАНИЮ | УСТРОЙСТВО 4 | 8.24 32.96 | 0.02 0.08 | - - | 1.23 4.92 | 0.07 0.28 | 9.56 38.24
8. | 1511-172-Д | АККУМУЛЯТОР 12В, 26 АЧ | ШТ 1 | - - | - - | - - | 119.37 119.37 | 2.39 2.39 | 121.76 121.76
9. | 5/70-10-1-2/1716-2156-Д | ИЗВЕЩАТЕЛЬ ОХРАННЫЙ ИНФРАКРАСНЫЙ ПАССИВНЫЙ С УЗКОНАПРАВЛЕННОЙ ЛИНЗОЙ ТИПА "ШТОРА" ИНС-106 | ШТ 60 | - - | - - | - - | 57.79 3467.40 | 3.07 184.20 | 60.86 3651.60
10. | 5/70-10-1/1716-63263-Д | ИЗВЕЩАТЕЛЬ КОМБИНИРОВАННЫЙ (ИК+МВ) С УЗКОНАПРАВЛЕННОЙ ЛИНЗОЙ ТИПА "ШТОРА" LC-104-PIMW ИСП.Б | ШТ 60 | - - | - - | - - | 129.33 -7759.80 | 6.88 -412.80 | 136.21 -8172.60
11. | 5/70-10-1-2/1716-2387-Д | ИЗВЕЩАТЕЛЬ ОХРАННЫЙ МАГНИТОКОНТАКТНЫЙ НАКЛАДНОЙ ДЛЯ МОНТАЖА НА МАГНИТНЫЕ (С ИСПОЛЬЗОВАНИЕМ ПРОКЛАДКИ) И НЕМАГНИТНЫЕ КОНСТРУКЦИИ; НО-03 | ШТ 1462 | - - | - - | - - | 4.65 -6798.30 | 0.25 -365.50 | 4.90 -7163.80
12. | 5/70-10-1-2-1/СMPS20-Д | ИЗВЕЩАТЕЛЬ ОХРАННЫЙ МАГНИТОКОНТАКТНЫЙ MPS-20 | ШТ 1462 | - - | - - | - - | 4.52 6608.24 | 0.24 350.88 | 4.76 6959.12
13. | СПИУ-А24Б | ПАНЕЛЬ ИНДИКАЦИИ И УПРАВЛЕНИЯ БАЗОВАЯ ОХРАННАЯ ПИУ-А24Б(О) | КОМПЛ 4 | - - | - - | - - | 234.16 936.64 | 4.68 18.72 | 238.84 955.36
14. | СПИУ-А24Р | ПАНЕЛЬ ИНДИКАЦИИ И УПРАВЛЕНИЯ БАЗОВАЯ ОХРАННАЯ ПИУ-А24Р(О) | КОМПЛ 8 | - - | - - | - - | 213.51 1708.08 | 4.27 34.16 | 217.78 1742.24
15. | Ц10-700-9 (Н15) | ВНЕШНИЕ УСТРОЙСТВА: ПО КИРПИЧНОМУ ОСНОВАНИЮ | ВНЕШНЕЕ УСТРОЙСТВО 12 | 17.68 212.16 | 0.02 0.24 | - - | 1.43 17.16 | 0.09 1.08 | 19.22 230.64
|  | ИТОГО ПРЯМЫЕ ЗАТРАТЫ : |  | 245 | - | - | -1647 | -186 | -1588
|  | ОХР и ОПР | [6 empty] | 94
|  | ПЛАНОВАЯ ПРИБЫЛЬ | [6 empty] | 91
|  | ИТОГО ПО ПТМ | [6 empty] | -1403
|  | ЗАТРАТЫ ТРУДА | [6 empty] | 24
|  | ВСЕГО, В ТОМ ЧИСЛЕ | [6 empty] | -1403
|  | МОНТАЖНЫЕ РАБОТЫ В ТОМ ЧИСЛЕ | [6 empty] | -4272
|  | ЗАРАБОТНАЯ ПЛАТА | [6 empty] | 245
|  | МАТЕРИАЛЫ, ИЗДЕЛИЯ, КОНСТРУКЦИИ | [6 empty] | -4460
|  | ТРАНСПОРТ | [6 empty] | -242
|  | ОХР и ОПР | [6 empty] | 94
|  | ПЛАНОВАЯ ПРИБЫЛЬ | [6 empty] | 91
|  | ОБОРУДОВАНИЕ, МЕБЕЛЬ, ИНВЕНТАРЬ | [6 empty] | 2813
|  | ТРАНСПОРТ | [6 empty] | 56
|  | ЗАТРАТЫ ТРУДА РАБОЧИХ | [6 empty] | 24
|  | СОСТАВИЛ | ____________________ |  |  |  |  | А.А.ГАРКАВАЯ
|  |  | (должность) |  |  | (подпись) |  | (инициалы,фамилия)
|  | ПРОВЕРИЛ | ____________________ |  |  |  |  | Н.В.МАКСИМОВИЧ
|  |  | (должность) |  |  | (подпись) |  | (инициалы,фамилия)

## 7162-14-3047-T0
НАИМЕНОВАНИЕ ОБЪЕКТА: СТРОИТЕЛЬСТВО ДЕТСКОЙ ПОЛИКЛИНИКИ В МИКРОРАЙОНЕ ЛОШИЦА-9 НА 480 ПОСЕЩЕНИЙ В СМЕНУ. СТАДИЯ С. С УЧЕТОМ ПОСТАНОВЛЕНИЯ МАИС РБ N3 ОТ 26.01.2023Г.
КОД ОБЪЕКТА: 17.045
НАИМЕНОВАНИЕ ЗДАНИЯ, СООРУЖЕНИЯ: ВНЕСЕНИЕ ИЗМЕНЕНИЙ: ДЕТСКАЯ ПОЛИКЛИНИКА
ШИФР ЗДАНИЯ, СООРУЖЕНИЯ: 17.045
КОМПЛЕКТ ЧЕРТЕЖЕЙ: ОПС2.2 (ИЗМ.2)
ИСХОДНЫЕ ДАННЫЕ ПО ЛОКАЛЬНОЙ СМЕТЕ (ЛОКАЛЬНОМУ СМЕТНОМУ РАСЧЕТУ) № 3047
(НОРМЫ 2022г.)
АВТОМАТИЧЕСКАЯ ОХРАННАЯ СИГНАЛИЗАЦИЯ (АВТОНОМНАЯ СИСТЕМА) (ДОП. К ЛС N3016)
СОСТАВЛЕНА В ЦЕНАХ НА 1 АВГУСТА 2022г.
№ П/П | ТЕКСТ
1 | 2
1 | L3'7162'14'3047'S0B0Q0Q1T0T3'2'14'АВТОМАТИЧЕСКАЯ ОХРАННАЯ СИГНАЛИЗАЦИЯ (АВТОНОМНАЯ СИСТЕМА) (ДОП. К ЛС N3016)'ОПС2.2 (ИЗМ.2)'А.А.ГАРКАВАЯ'Н.В.МАКСИМОВИЧ*
2 | Ж3-80-42'ОБОРУДОВАНИЕ И ПРИБОРЫ'ШТ*
3 | Б1511-172-Д'126,10:1,0564##'=14'АККУМУЛЯТОР 12В, 26 АЧ###'ШТ''2799=119,37_0*
4 | Б1716-2156-Д'61,05:1,0564##'=12'ИЗВЕЩАТЕЛЬ ОХРАННЫЙ ИНФРАКРАСНЫЙ ПАССИВНЫЙ С УЗКОНАПРАВЛЕННОЙ ЛИНЗОЙ ТИПА "ШТОРА" ИНС-106###'ШТ''2801=<5/70-10-1-2>/2799=57,79_0*
5 | Б1716-63263-Д'136,62:1,0564##'=12'ИЗВЕЩАТЕЛЬ КОМБИНИРОВАННЫЙ (ИК+МВ) С УЗКОНАПРАВЛЕННОЙ ЛИНЗОЙ ТИПА "ШТОРА" LC-104-PIMW ИСП.Б###'ШТ''2801=<5/70-10-1>/2799=129,33_0*
6 | Б1716-2387-Д'4,91:1,0564##'=12'ИЗВЕЩАТЕЛЬ ОХРАННЫЙ МАГНИТОКОНТАКТНЫЙ НАКЛАДНОЙ ДЛЯ МОНТАЖА НА МАГНИТНЫЕ (С ИСПОЛЬЗОВАНИЕМ ПРОКЛАДКИ) И НЕМАГНИТНЫЕ КОНСТРУКЦИИ; НО-03###'ШТ''2801=<5/70-10-1-2>/2799=4,65_0*
7 | БСУДС-В-Э'14,11:1,1606##'=14'УСТРОЙСТВО ДОСТУПА СЧИТЫВАЮЩЕЕ УДС-В###'ШТ''2799=12,16_0*
8 | БСMPS20-Д'4,78:1,0564##'=12'ИЗВЕЩАТЕЛЬ ОХРАННЫЙ МАГНИТОКОНТАКТНЫЙ MPS-20###'ШТ''2801=<5/70-10-1-2-1>/2799=4,52_0*
9 | БСПИУ-А24Б'271,77:1,1606##'=14'ПАНЕЛЬ ИНДИКАЦИИ И УПРАВЛЕНИЯ БАЗОВАЯ ОХРАННАЯ ПИУ-А24Б(О)###'КОМПЛ''2799=234,16_0*
10 | БСПИУ-А24Р'247,80:1,1606##'=14'ПАНЕЛЬ ИНДИКАЦИИ И УПРАВЛЕНИЯ БАЗОВАЯ ОХРАННАЯ ПИУ-А24Р(О)###'КОМПЛ''2799=213,51_0*
11 | П'В СМЕТЕ УЧТЕНА ЗАРАБОТНАЯ ПЛАТА РАБОЧИХ-СТРОИТЕЛЕЙ И ЗАРАБОТНАЯ ПЛАТА МАШИНИСТОВ СОГЛАСНО ПОСТАНОВЛЕНИЮ МАИС РБ N 3 ОТ 26.01.2023Г.*
12 | Н4=1:8,2.9,8*
13 | Н5=1:8,2.9,8*
14 | П'ПРИБОР ПРИЕМНО-КОНТРОЛЬНЫЙ ОХРАННЫЙ ППКО СЕРИИ "А24"*
15 | СУДС-В-Э'4'Ж1*
16 | Ц10-707-2'4''УСТРОЙСТВО ДОСТУПА: ПО КИРПИЧНОМУ ОСНОВАНИЮ'УСТРОЙСТВО''*
17 | 1511-172-Д'13-12'Ж1*
18 | 1716-2156-Д'403-343'Ж1*
19 | 1716-63263-Д'60'Ж1/B*
20 | 1716-2387-Д'1462'Ж1/B*
21 | СMPS20-Д'1462'Ж1*
22 | СПИУ-А24Б'4'Ж1*
23 | СПИУ-А24Р'8'Ж1*
24 | Ц10-700-9'4+8''ВНЕШНИЕ УСТРОЙСТВА: ПО КИРПИЧНОМУ ОСНОВАНИЮ'ВНЕШНЕЕ УСТРОЙСТВО''*
25 | L*

## 7162-14-3047-B0
НАИМЕНОВАНИЕ ОБЪЕКТА |  | СТРОИТЕЛЬСТВО ДЕТСКОЙ ПОЛИКЛИНИКИ В МИКРОРАЙОНЕ ЛОШИЦА-9 НА 480 ПОСЕЩЕНИЙ В СМЕНУ. СТАДИЯ С. С УЧЕТОМ ПОСТАНОВЛЕНИЯ МАИС РБ N3 ОТ 26.01.2023Г.
КОД ОБЪЕКТА |  | 17.045
НАИМЕНОВАНИЕ ЗДАНИЯ, СООРУЖЕНИЯ |  | ВНЕСЕНИЕ ИЗМЕНЕНИЙ: ДЕТСКАЯ ПОЛИКЛИНИКА
ШИФР ЗДАНИЯ, СООРУЖЕНИЯ |  | 17.045
КОМПЛЕКТ ЧЕРТЕЖЕЙ |  | ОПС2.2 (ИЗМ.2)
ВЕДОМОСТЬ ОБЪЕМОВ И СТОИМОСТИ РАБОТ № 3047
(НОРМЫ 2022г.)
АВТОМАТИЧЕСКАЯ ОХРАННАЯ СИГНАЛИЗАЦИЯ (АВТОНОМНАЯ СИСТЕМА) (ДОП. К ЛС N3016)
СОСТАВЛЕНА В ЦЕНАХ НА 1 АВГУСТА 2022г.
ОБОСНОВА- НИЕ | НАИМЕНОВАНИЕ ВИДОВ РАБОТ | ОБЪЕМ | СТОИМОСТЬ, ТЫС.РУБ.
|  |  | ЗАРАБОТНАЯ ПЛАТА | ЭКСПЛУАТА- ЦИЯ МАШИН И МЕХА- НИЗМОВ | МАТЕРИАЛЫ, ИЗДЕЛИЯ, КОНСТРУК- ЦИИ | ОБОРУДОВА- НИЕ,МЕБЕЛЬ, ИНВЕНТАРЬ | ОХР и ОПР | ПРОЧИЕ СРЕДСТВА | ВСЕГО
|  | ЕД.ИЗМ. | ТРУДОЕМ- КОСТЬ, ЧЕЛ.Ч. | В Т.Ч.З/П МАШИ- НИСТОВ | ТРАНСПОРТ | ТРАНСПОРТ | ПЛАНОВАЯ ПРИБЫЛЬ
1 | 2 | 3 | 4 | 5 | 6 | 7 | 8 | 9 | 10
Ж3-80-42 | ОБОРУДОВАНИЕ И ПРИБОРЫ | 17 | 0,245 | 0 | -4,46 | 2,813 | 0,094 | 0 | -1,403
|  | ШТ | 24 | 0 | -0,242 | 0,056 | 0,091
| И Т О Г О | 0 | 0,245 | 0 | -4,46 | 2,813 | 0,094 | 0 | -1,403
|  |  | 24 | 0 | -0,242 | 0,056 | 0,091
| СОСТАВИЛ | ______________________________ | [5 empty] | А.А.ГАРКАВАЯ
|  | (должность) |  |  |  | (подпись) |  | (инициалы,фамилия)
| ПРОВЕРИЛ | ______________________________ | [5 empty] | Н.В.МАКСИМОВИЧ
|  | (должность) |  |  |  | (подпись) |  | (инициалы,фамилия)

## 7162-14-3047-Q1
НАИМЕНОВАНИЕ ОБЪЕКТА |  | СТРОИТЕЛЬСТВО ДЕТСКОЙ ПОЛИКЛИНИКИ В МИКРОРАЙОНЕ ЛОШИЦА-9 НА 480 ПОСЕЩЕНИЙ В СМЕНУ. СТАДИЯ С. С УЧЕТОМ ПОСТАНОВЛЕНИЯ МАИС РБ N3 ОТ 26.01.2023Г.
КОД ОБЪЕКТА |  | 17.045
НАИМЕНОВАНИЕ ЗДАНИЯ, СООРУЖЕНИЯ |  | ВНЕСЕНИЕ ИЗМЕНЕНИЙ: ДЕТСКАЯ ПОЛИКЛИНИКА
ШИФР ЗДАНИЯ, СООРУЖЕНИЯ |  | 17.045
КОМПЛЕКТ ЧЕРТЕЖЕЙ |  | ОПС2.2 (ИЗМ.2)
ВЕДОМОСТЬ ОБЪЕМОВ РАБОТ И РАСХОДОВ РЕСУРСОВ С КОДАМИ РБ ДЛЯ ЛОКАЛЬНОЙ СМЕТЫ № 3047
(НОРМЫ 2022г.)
АВТОМАТИЧЕСКАЯ ОХРАННАЯ СИГНАЛИЗАЦИЯ (АВТОНОМНАЯ СИСТЕМА) (ДОП. К ЛС N3016)
ОБОСНОВАНИЕ | НАИМЕНОВАНИЕ ВИДОВ | ЕД.ИЗМЕРЕНИЯ | НАИМЕНОВАНИЕ РЕСУРСОВ | ЕД.ИЗМ. | КОЛИЧЕСТВО
| РАБОТ | ОБЪЕМ
1 | 2 | 3 | 4 | 5 | 6
Ж3-80-42 | ОБОРУДОВАНИЕ И ПРИБОРЫ | ШТ 17
1-1 |  |  | ЗАТРАТЫ ТРУДА РАБОЧИХ | ЧЕЛ.Ч | 23.6
М331615* |  |  | ДРЕЛИ ЭЛЕКТРИЧЕСКИЕ | МАШ.Ч | 0.92
М331620* |  |  | ЭЛЕКТРОПАЯЛЬНИК | МАШ.Ч | 0.48
1 |  |  | Материалы для строительных работ
1/10 |  |  | Материалы для строительных работ общего назначения
1/10-170 |  |  | Оснастка технологическая и инструментальная
1/10-170-10/115 |  |  | СВЕРЛА С SDS PLUS ХВОСТОВИКОМ (НАКОНЕЧНИК ИЗ ТВЕРДОСПЛАВНОЙ СТАЛИ) (ПО БЕТОНУ), ДИАМЕТРОМ 5-10 ММ, ДЛИНОЙ 210 (215) ММ | ШТ. | 0.2
1/10-240 |  |  | Метизы и крепежные изделия
1/10-240-30-30/354 |  |  | ДЮБЕЛЬ-ГВОЗДЬ МОНТАЖНЫЙ 6 Х 40 ММ | 100 ШТ. | 0.32
5 |  |  | Материалы для монтажных и специальных строительных работ
5/20 |  |  | Изделия для прокладки кабельных сетей
5/20-20 |  |  | Пластиковые системы для прокладки кабеля
5/20-20-3-4/10 |  |  | ТРУБКА МАРКИ ТВ-40 ВНУТРЕННИМ ДИАМЕТРОМ 5 ММ | КГ | 0.00056
5/50 |  |  | Прокатно-тянутые изделия из цветных металлов и цветные металлы
5/50-70 |  |  | Сплавы из цветных металлов
5/50-70-2/2 |  |  | ПРИПОЙ ОЛОВЯННО-СВИНЦОВЫЙ БЕССУРЬМЯНИСТЫЙ В ЧУШКАХ, МАРКИ ПОС61 | Т | 0.000304
5/70 |  |  | Материалы и оборудование противопожарное и охранное
5/70-10 |  |  | Оборудование пожарно-охранной сигнализации
5/70-10-1/1716-63263-Д |  |  | ИЗВЕЩАТЕЛЬ КОМБИНИРОВАННЫЙ (ИК+МВ) С УЗКОНАПРАВЛЕННОЙ ЛИНЗОЙ ТИПА "ШТОРА" LC-104-PIMW ИСП.Б | ШТ | -60
5/70-10-1-2/1716-2156-Д |  |  | ИЗВЕЩАТЕЛЬ ОХРАННЫЙ ИНФРАКРАСНЫЙ ПАССИВНЫЙ С УЗКОНАПРАВЛЕННОЙ ЛИНЗОЙ ТИПА "ШТОРА" ИНС-106 | ШТ | 60
5/70-10-1-2/1716-2387-Д |  |  | ИЗВЕЩАТЕЛЬ ОХРАННЫЙ МАГНИТОКОНТАКТНЫЙ НАКЛАДНОЙ ДЛЯ МОНТАЖА НА МАГНИТНЫЕ (С ИСПОЛЬЗОВАНИЕМ ПРОКЛАДКИ) И НЕМАГНИТНЫЕ КОНСТРУКЦИИ; НО-03 | ШТ | -1462
5/70-10-1-2-1/СMPS20-Д |  |  | ИЗВЕЩАТЕЛЬ ОХРАННЫЙ МАГНИТОКОНТАКТНЫЙ MPS-20 | ШТ | 1462
Прочие
1511-172-Д |  |  | АККУМУЛЯТОР 12В, 26 АЧ | ШТ | 1
СПИУ-А24Б |  |  | ПАНЕЛЬ ИНДИКАЦИИ И УПРАВЛЕНИЯ БАЗОВАЯ ОХРАННАЯ ПИУ-А24Б(О) | КОМПЛ | 4
СПИУ-А24Р |  |  | ПАНЕЛЬ ИНДИКАЦИИ И УПРАВЛЕНИЯ БАЗОВАЯ ОХРАННАЯ ПИУ-А24Р(О) | КОМПЛ | 8
СУДС-В-Э |  |  | УСТРОЙСТВО ДОСТУПА СЧИТЫВАЮЩЕЕ УДС-В | ШТ | 4
СОСТАВИЛ | ______________________________ |  |  | А.А.ГАРКАВАЯ
| (должность) |  | (подпись) | (инициалы,фамилия)
ПРОВЕРИЛ | ______________________________ |  |  | Н.В.МАКСИМОВИЧ
| (должность) |  | (подпись) | (инициалы,фамилия)

## 7162-14-3047-Q4
НАИМЕНОВАНИЕ ОБЪЕКТА |  | СТРОИТЕЛЬСТВО ДЕТСКОЙ ПОЛИКЛИНИКИ В МИКРОРАЙОНЕ ЛОШИЦА-9 НА 480 ПОСЕЩЕНИЙ В СМЕНУ. СТАДИЯ С. С УЧЕТОМ ПОСТАНОВЛЕНИЯ МАИС РБ N3 ОТ 26.01.2023Г.
КОД ОБЪЕКТА |  | 17.045
НАИМЕНОВАНИЕ ЗДАНИЯ, СООРУЖЕНИЯ |  | ВНЕСЕНИЕ ИЗМЕНЕНИЙ: ДЕТСКАЯ ПОЛИКЛИНИКА
ШИФР ЗДАНИЯ, СООРУЖЕНИЯ |  | 17.045
КОМПЛЕКТ ЧЕРТЕЖЕЙ |  | ОПС2.2 (ИЗМ.2)
ВЕДОМОСТЬ РЕСУРСОВ ДЛЯ ЛОКАЛЬНОЙ СМЕТЫ № 3047
(НОРМЫ 2022г.)
АВТОМАТИЧЕСКАЯ ОХРАННАЯ СИГНАЛИЗАЦИЯ (АВТОНОМНАЯ СИСТЕМА) (ДОП. К ЛС N3016)
СОСТАВЛЕНА В ЦЕНАХ НА 1 АВГУСТА 2022г.
№ П/П | ОБОСНОВАНИЕ | НАИМЕНОВАНИЕ РЕСУРСОВ | ЕД.ИЗМ. | КОЛИЧЕСТВО | СТОИМОСТЬ, РУБ.
[5 empty] | ЕДИНИЦЫ | ОБЩАЯ
1 | 2 | 3 | 4 | 5 | 6 | 7
1 | 1-1 | ЗАТРАТЫ ТРУДА РАБОЧИХ | ЧЕЛ.Ч | 23.6
МАШИНЫ И МЕХАНИЗМЫ
2 | М331615* | ДРЕЛИ ЭЛЕКТРИЧЕСКИЕ | МАШ.Ч | 0.92 | 0.22 | 0,2
3 | М331620* | ЭЛЕКТРОПАЯЛЬНИК | МАШ.Ч | 0.48 | 0.34 | 0,16
|  | ИТОГО МАШИНЫ И МЕХАНИЗМЫ |  |  |  | 0
МАТЕРИАЛЫ, ИЗДЕЛИЯ, КОНСТРУКЦИИ
| 1 | Материалы для строительных работ
| 1/10 | Материалы для строительных работ общего назначения
| 1/10-170 | Оснастка технологическая и инструментальная
4 | 1/10-170-10/115 | СВЕРЛА С SDS PLUS ХВОСТОВИКОМ (НАКОНЕЧНИК ИЗ ТВЕРДОСПЛАВНОЙ СТАЛИ) (ПО БЕТОНУ), ДИАМЕТРОМ 5-10 ММ, ДЛИНОЙ 210 (215) ММ | ШТ. | 0.2 | 6.61 | 1,32
| 1/10-240 | Метизы и крепежные изделия
5 | 1/10-240-30-30/354 | ДЮБЕЛЬ-ГВОЗДЬ МОНТАЖНЫЙ 6 Х 40 ММ | 100 ШТ. | 0.32 | 3.5 | 1,12
| 5 | Материалы для монтажных и специальных строительных работ
| 5/20 | Изделия для прокладки кабельных сетей
| 5/20-20 | Пластиковые системы для прокладки кабеля
6 | 5/20-20-3-4/10 | ТРУБКА МАРКИ ТВ-40 ВНУТРЕННИМ ДИАМЕТРОМ 5 ММ | КГ | 0.00056 | 7.02 | 0
| 5/50 | Прокатно-тянутые изделия из цветных металлов и цветные металлы
| 5/50-70 | Сплавы из цветных металлов
7 | 5/50-70-2/2 | ПРИПОЙ ОЛОВЯННО-СВИНЦОВЫЙ БЕССУРЬМЯНИСТЫЙ В ЧУШКАХ, МАРКИ ПОС61 | Т | 0.000304 | 64530.19 | 19,62
| 5/70 | Материалы и оборудование противопожарное и охранное
| 5/70-10 | Оборудование пожарно-охранной сигнализации
8 | 5/70-10-1/1716-63263-Д | ИЗВЕЩАТЕЛЬ КОМБИНИРОВАННЫЙ (ИК+МВ) С УЗКОНАПРАВЛЕННОЙ ЛИНЗОЙ ТИПА "ШТОРА" LC-104-PIMW ИСП.Б | ШТ | -60 | 129.33 | -7759,8
9 | 5/70-10-1-2/1716-2156-Д | ИЗВЕЩАТЕЛЬ ОХРАННЫЙ ИНФРАКРАСНЫЙ ПАССИВНЫЙ С УЗКОНАПРАВЛЕННОЙ ЛИНЗОЙ ТИПА "ШТОРА" ИНС-106 | ШТ | 60 | 57.79 | 3467,4
10 | 5/70-10-1-2/1716-2387-Д | ИЗВЕЩАТЕЛЬ ОХРАННЫЙ МАГНИТОКОНТАКТНЫЙ НАКЛАДНОЙ ДЛЯ МОНТАЖА НА МАГНИТНЫЕ (С ИСПОЛЬЗОВАНИЕМ ПРОКЛАДКИ) И НЕМАГНИТНЫЕ КОНСТРУКЦИИ; НО-03 | ШТ | -1462 | 4.65 | -6798,3
11 | 5/70-10-1-2-1/СMPS20-Д | ИЗВЕЩАТЕЛЬ ОХРАННЫЙ МАГНИТОКОНТАКТНЫЙ MPS-20 | ШТ | 1462 | 4.52 | 6608,24
Прочие
|  | ИТОГО МАТЕРИАЛЫ, ИЗДЕЛИЯ, КОНСТРУКЦИИ |  |  |  | -4460
|  | ИТОГО ТРАНСПОРТ |  |  |  | -242
ОБОРУДОВАНИЕ, МЕБЕЛЬ, ИНВЕНТАРЬ
12 | 1511-172-Д | АККУМУЛЯТОР 12В, 26 АЧ | ШТ | 1 | 119.37 | 119,37
13 | СПИУ-А24Б | ПАНЕЛЬ ИНДИКАЦИИ И УПРАВЛЕНИЯ БАЗОВАЯ ОХРАННАЯ ПИУ-А24Б(О) | КОМПЛ | 4 | 234.16 | 936,64
14 | СПИУ-А24Р | ПАНЕЛЬ ИНДИКАЦИИ И УПРАВЛЕНИЯ БАЗОВАЯ ОХРАННАЯ ПИУ-А24Р(О) | КОМПЛ | 8 | 213.51 | 1708,08
15 | СУДС-В-Э | УСТРОЙСТВО ДОСТУПА СЧИТЫВАЮЩЕЕ УДС-В | ШТ | 4 | 12.16 | 48,64
|  | ИТОГО ОБОРУДОВАНИЕ |  |  |  | 2813
|  | ИТОГО ТРАНСПОРТ |  |  |  | 56
| СОСТАВИЛ | ______________________________ |  |  | А.А.ГАРКАВАЯ
|  | (должность) | (подпись) |  | (инициалы,фамилия)
| ПРОВЕРИЛ | ______________________________ |  |  | Н.В.МАКСИМОВИЧ
|  | (должность) | (подпись) |  | (инициалы,фамилия)

## 7162-14-3048-S0
НАИМЕНОВАНИЕ ОБЪЕКТА |  | СТРОИТЕЛЬСТВО ДЕТСКОЙ ПОЛИКЛИНИКИ В МИКРОРАЙОНЕ ЛОШИЦА-9 НА 480 ПОСЕЩЕНИЙ В СМЕНУ. СТАДИЯ С. С УЧЕТОМ ПОСТАНОВЛЕНИЯ МАИС РБ N3 ОТ 26.01.2023Г.
КОД ОБЪЕКТА |  | 17.045
НАИМЕНОВАНИЕ ЗДАНИЯ, СООРУЖЕНИЯ |  | ВНЕСЕНИЕ ИЗМЕНЕНИЙ: ДЕТСКАЯ ПОЛИКЛИНИКА
ШИФР ЗДАНИЯ, СООРУЖЕНИЯ |  | 17.045
КОМПЛЕКТ ЧЕРТЕЖЕЙ |  | ЭМ.СО (ИЗМ.5)
ЛОКАЛЬНАЯ СМЕТА (ЛОКАЛЬНЫЙ СМЕТНЫЙ РАСЧЕТ) № 3048
(НОРМЫ 2022г.)
СИЛОВОЕ ЭЛЕКТРООБОРУДОВАНИЕ. МАГИСТРАЛИ (ДОП. К ЛС N3001,3033,3040)
СОСТАВЛЕНА В ЦЕНАХ НА 1 АВГУСТА 2022г. | [8 empty] | СТОИМОСТЬ -0,575 ТЫС.РУБ.
№ п/п | ОБОСНОВАНИЕ | НАИМЕНОВАНИЕ РАБОТ, РЕСУРСОВ, РАСХОДОВ | ЕД.ИЗМ. КОЛИЧЕ- СТВО | СТОИМОСТЬ: ЕД.ИЗМ./ВСЕГО, РУБ.
|  |  |  | ЗАРАБОТНАЯ ПЛАТА | ЭКСПЛУАТАЦИЯ МАШИН И МЕХАНИЗМОВ |  | МАТЕРИАЛЫ, ИЗДЕЛИЯ, КОНСТРУКЦИИ (ОБОРУДОВАНИЕ, МЕБЕЛЬ, ИНВЕНТАРЬ) | ТРАНС-ПОРТ | ОБЩАЯ СТОИМОСТЬ
[5 empty] | ВСЕГО | В Т.Ч. З/П МАШИ- НИСТОВ
1 | 2 | 3 | 4 | 5 | 6 | 7 | 8 | 9 | 10
| НАЧИСЛЕНИЯ: | ОХР и ОПР/ПЛАНОВАЯ ПРИБЫЛЬ (%):Н16=59.57/40.54
1. | ПРИМЕЧАНИЕ: | К ДЛЯ ОХР И ОПР/ПЛАНОВАЯ ПРИБЫЛЬ: 1.0000/1.0000
2. | ПРИМЕЧАНИЕ: | КОЭФФИЦИЕНТ К З/П (ПОСТАНОВЛЕНИЕ N5): 1.0000
3. | ПРИМЕЧАНИЕ: | БАЗА ТЕКУЩИХ ЦЕН (ВАРИАНТ A)
| Ж3-40-22 | ЭЛЕКТРООБОРУДОВАНИЕ
4. | ПРИМЕЧАНИЕ: | В СМЕТЕ УЧТЕНА ЗАРАБОТНАЯ ПЛАТА РАБОЧИХ-СТРОИТЕЛЕЙ И ЗАРАБОТНАЯ ПЛАТА МАШИНИСТОВ СОГЛАСНО ПОСТАНОВЛЕНИЮ МАИС РБ N 3 ОТ 26.01.2023Г.
| КОЭФФИЦИЕНТЫ: | Н4=1.1951
| КОЭФФИЦИЕНТЫ: | Н5=1.1951
5. | ССЕ-303-Т | СЧЕТЧИК ЭЛЕКТРИЧЕСКОЙ ЭНЕРГИИ ЭЛЕКТРОННЫЙ ТРЕХФАЗНЫЙ ТРАНСФОРМАТОРНОГО ВКЛЮЧЕНИЯ 5 (10) А, С PLC-МОДЕМОМ СЕ 303 BY S31 543 JPYVZ | ШТ 1 | - - | - - | - - | 544.30 -544.30 | 10.89 -10.89 | 555.19 -555.19
6. | Ц8-600-2 (Н16) | СЧЕТЧИК, УСТАНАВЛИВАЕМЫЙ НА ГОТОВОМ ОСНОВАНИИ, ТРЕХФАЗНЫЙ | ШТ. 1 | 9.78 -9.78 | - - | - - | 0.11 -0.11 | 0.01 -0.01 | 9.90 -9.90
|  | ИТОГО ПРЯМЫЕ ЗАТРАТЫ : |  | -10 | - | - | -544 | -11 | -565
|  | ОХР и ОПР | [6 empty] | -6
|  | ПЛАНОВАЯ ПРИБЫЛЬ | [6 empty] | -4
|  | ИТОГО ПО ПТМ | [6 empty] | -575
|  | ЗАТРАТЫ ТРУДА | [6 empty] | -1
|  | ВСЕГО, В ТОМ ЧИСЛЕ | [6 empty] | -575
|  | МОНТАЖНЫЕ РАБОТЫ В ТОМ ЧИСЛЕ | [6 empty] | -20
|  | ЗАРАБОТНАЯ ПЛАТА | [6 empty] | -10
|  | ОХР и ОПР | [6 empty] | -6
|  | ПЛАНОВАЯ ПРИБЫЛЬ | [6 empty] | -4
|  | ОБОРУДОВАНИЕ, МЕБЕЛЬ, ИНВЕНТАРЬ | [6 empty] | -544
|  | ТРАНСПОРТ | [6 empty] | -11
|  | ЗАТРАТЫ ТРУДА РАБОЧИХ | [6 empty] | -1
|  | СОСТАВИЛ | ____________________ |  |  |  |  | С.В.ЛЕМЧУК
|  |  | (должность) |  |  | (подпись) |  | (инициалы,фамилия)
|  | ПРОВЕРИЛ | ____________________ |  |  |  |  | Н.В.МАКСИМОВИЧ
|  |  | (должность) |  |  | (подпись) |  | (инициалы,фамилия)

## 7162-14-3048-T0
НАИМЕНОВАНИЕ ОБЪЕКТА: СТРОИТЕЛЬСТВО ДЕТСКОЙ ПОЛИКЛИНИКИ В МИКРОРАЙОНЕ ЛОШИЦА-9 НА 480 ПОСЕЩЕНИЙ В СМЕНУ. СТАДИЯ С. С УЧЕТОМ ПОСТАНОВЛЕНИЯ МАИС РБ N3 ОТ 26.01.2023Г.
КОД ОБЪЕКТА: 17.045
НАИМЕНОВАНИЕ ЗДАНИЯ, СООРУЖЕНИЯ: ВНЕСЕНИЕ ИЗМЕНЕНИЙ: ДЕТСКАЯ ПОЛИКЛИНИКА
ШИФР ЗДАНИЯ, СООРУЖЕНИЯ: 17.045
КОМПЛЕКТ ЧЕРТЕЖЕЙ: ЭМ.СО (ИЗМ.5)
ИСХОДНЫЕ ДАННЫЕ ПО ЛОКАЛЬНОЙ СМЕТЕ (ЛОКАЛЬНОМУ СМЕТНОМУ РАСЧЕТУ) № 3048
(НОРМЫ 2022г.)
СИЛОВОЕ ЭЛЕКТРООБОРУДОВАНИЕ. МАГИСТРАЛИ (ДОП. К ЛС N3001,3033,3040)
СОСТАВЛЕНА В ЦЕНАХ НА 1 АВГУСТА 2022г.
№ П/П | ТЕКСТ
1 | 2
1 | L3'7162'14'3048'S0T0T3B0Q1Q0'2'14'СИЛОВОЕ ЭЛЕКТРООБОРУДОВАНИЕ. МАГИСТРАЛИ (ДОП. К ЛС N3001,3033,3040)'ЭМ.СО (ИЗМ.5)'С.В.ЛЕМЧУК'Н.В.МАКСИМОВИЧ*
2 | Ж3-40-22'ЭЛЕКТРООБОРУДОВАНИЕ'ШТ*
3 | БССЕ-303-Т'544,3##'=14'СЧЕТЧИК ЭЛЕКТРИЧЕСКОЙ ЭНЕРГИИ ЭЛЕКТРОННЫЙ ТРЕХФАЗНЫЙ ТРАНСФОРМАТОРНОГО ВКЛЮЧЕНИЯ 5 (10) А, С PLC-МОДЕМОМ СЕ 303 BY S31 543 JPYVZ ###'ШТ''2799=544,3_0*
4 | РМ021102/М030203/М030901/М030902/М031801/М400002/М010410/М021104/М400001/М010201*
5 | П'В СМЕТЕ УЧТЕНА ЗАРАБОТНАЯ ПЛАТА РАБОЧИХ-СТРОИТЕЛЕЙ И ЗАРАБОТНАЯ ПЛАТА МАШИНИСТОВ СОГЛАСНО ПОСТАНОВЛЕНИЮ МАИС РБ N 3 ОТ 26.01.2023Г.*
6 | Н4=1:8,2.9,8*
7 | Н5=1:8,2.9,8*
8 | ССЕ-303-Т'1'B*
9 | Ц8-600-2'1'Ж1/B'СЧЕТЧИК, УСТАНАВЛИВАЕМЫЙ НА ГОТОВОМ ОСНОВАНИИ, ТРЕХФАЗНЫЙ'ШТ.''*
10 | L*

## 7162-14-3048-B0
НАИМЕНОВАНИЕ ОБЪЕКТА |  | СТРОИТЕЛЬСТВО ДЕТСКОЙ ПОЛИКЛИНИКИ В МИКРОРАЙОНЕ ЛОШИЦА-9 НА 480 ПОСЕЩЕНИЙ В СМЕНУ. СТАДИЯ С. С УЧЕТОМ ПОСТАНОВЛЕНИЯ МАИС РБ N3 ОТ 26.01.2023Г.
КОД ОБЪЕКТА |  | 17.045
НАИМЕНОВАНИЕ ЗДАНИЯ, СООРУЖЕНИЯ |  | ВНЕСЕНИЕ ИЗМЕНЕНИЙ: ДЕТСКАЯ ПОЛИКЛИНИКА
ШИФР ЗДАНИЯ, СООРУЖЕНИЯ |  | 17.045
КОМПЛЕКТ ЧЕРТЕЖЕЙ |  | ЭМ.СО (ИЗМ.5)
ВЕДОМОСТЬ ОБЪЕМОВ И СТОИМОСТИ РАБОТ № 3048
(НОРМЫ 2022г.)
СИЛОВОЕ ЭЛЕКТРООБОРУДОВАНИЕ. МАГИСТРАЛИ (ДОП. К ЛС N3001,3033,3040)
СОСТАВЛЕНА В ЦЕНАХ НА 1 АВГУСТА 2022г.
ОБОСНОВА- НИЕ | НАИМЕНОВАНИЕ ВИДОВ РАБОТ | ОБЪЕМ | СТОИМОСТЬ, ТЫС.РУБ.
|  |  | ЗАРАБОТНАЯ ПЛАТА | ЭКСПЛУАТА- ЦИЯ МАШИН И МЕХА- НИЗМОВ | МАТЕРИАЛЫ, ИЗДЕЛИЯ, КОНСТРУК- ЦИИ | ОБОРУДОВА- НИЕ,МЕБЕЛЬ, ИНВЕНТАРЬ | ОХР и ОПР | ПРОЧИЕ СРЕДСТВА | ВСЕГО
|  | ЕД.ИЗМ. | ТРУДОЕМ- КОСТЬ, ЧЕЛ.Ч. | В Т.Ч.З/П МАШИ- НИСТОВ | ТРАНСПОРТ | ТРАНСПОРТ | ПЛАНОВАЯ ПРИБЫЛЬ
1 | 2 | 3 | 4 | 5 | 6 | 7 | 8 | 9 | 10
Ж3-40-22 | ЭЛЕКТРООБОРУДОВАНИЕ | -1 | -0,01 | 0 | 0 | -0,544 | -0,006 | 0 | -0,575
|  | ШТ | -1 | 0 | 0 | -0,011 | -0,004
| И Т О Г О | 0 | -0,01 | 0 | 0 | -0,544 | -0,006 | 0 | -0,575
|  |  | -1 | 0 | 0 | -0,011 | -0,004
| СОСТАВИЛ | ______________________________ | [5 empty] | С.В.ЛЕМЧУК
|  | (должность) |  |  |  | (подпись) |  | (инициалы,фамилия)
| ПРОВЕРИЛ | ______________________________ | [5 empty] | Н.В.МАКСИМОВИЧ
|  | (должность) |  |  |  | (подпись) |  | (инициалы,фамилия)

## 7162-14-3048-Q1
НАИМЕНОВАНИЕ ОБЪЕКТА |  | СТРОИТЕЛЬСТВО ДЕТСКОЙ ПОЛИКЛИНИКИ В МИКРОРАЙОНЕ ЛОШИЦА-9 НА 480 ПОСЕЩЕНИЙ В СМЕНУ. СТАДИЯ С. С УЧЕТОМ ПОСТАНОВЛЕНИЯ МАИС РБ N3 ОТ 26.01.2023Г.
КОД ОБЪЕКТА |  | 17.045
НАИМЕНОВАНИЕ ЗДАНИЯ, СООРУЖЕНИЯ |  | ВНЕСЕНИЕ ИЗМЕНЕНИЙ: ДЕТСКАЯ ПОЛИКЛИНИКА
ШИФР ЗДАНИЯ, СООРУЖЕНИЯ |  | 17.045
КОМПЛЕКТ ЧЕРТЕЖЕЙ |  | ЭМ.СО (ИЗМ.5)
ВЕДОМОСТЬ ОБЪЕМОВ РАБОТ И РАСХОДОВ РЕСУРСОВ С КОДАМИ РБ ДЛЯ ЛОКАЛЬНОЙ СМЕТЫ № 3048
(НОРМЫ 2022г.)
СИЛОВОЕ ЭЛЕКТРООБОРУДОВАНИЕ. МАГИСТРАЛИ (ДОП. К ЛС N3001,3033,3040)
ОБОСНОВАНИЕ | НАИМЕНОВАНИЕ ВИДОВ | ЕД.ИЗМЕРЕНИЯ | НАИМЕНОВАНИЕ РЕСУРСОВ | ЕД.ИЗМ. | КОЛИЧЕСТВО
| РАБОТ | ОБЪЕМ
1 | 2 | 3 | 4 | 5 | 6
Ж3-40-22 | ЭЛЕКТРООБОРУДОВАНИЕ | ШТ -1
1-1 |  |  | ЗАТРАТЫ ТРУДА РАБОЧИХ | ЧЕЛ.Ч | -0.95
1 |  |  | Материалы для строительных работ
1/10 |  |  | Материалы для строительных работ общего назначения
1/10-240 |  |  | Метизы и крепежные изделия
1/10-240-15/250 |  |  | ВИНТЫ САМОНАРЕЗАЮЩИЕ С ПОЛУКРУГЛОЙ ГОЛОВКОЙ ДИАМЕТРОМ 6-10 ММ ДЛИНОЙ 50 ММ | КГ | -0.03
Прочие
ССЕ-303-Т |  |  | СЧЕТЧИК ЭЛЕКТРИЧЕСКОЙ ЭНЕРГИИ ЭЛЕКТРОННЫЙ ТРЕХФАЗНЫЙ ТРАНСФОРМАТОРНОГО ВКЛЮЧЕНИЯ 5 (10) А, С PLC-МОДЕМОМ СЕ 303 BY S31 543 JPYVZ | ШТ | -1
СОСТАВИЛ | ______________________________ |  |  | С.В.ЛЕМЧУК
| (должность) |  | (подпись) | (инициалы,фамилия)
ПРОВЕРИЛ | ______________________________ |  |  | Н.В.МАКСИМОВИЧ
| (должность) |  | (подпись) | (инициалы,фамилия)

## 7162-14-3048-Q4
НАИМЕНОВАНИЕ ОБЪЕКТА |  | СТРОИТЕЛЬСТВО ДЕТСКОЙ ПОЛИКЛИНИКИ В МИКРОРАЙОНЕ ЛОШИЦА-9 НА 480 ПОСЕЩЕНИЙ В СМЕНУ. СТАДИЯ С. С УЧЕТОМ ПОСТАНОВЛЕНИЯ МАИС РБ N3 ОТ 26.01.2023Г.
КОД ОБЪЕКТА |  | 17.045
НАИМЕНОВАНИЕ ЗДАНИЯ, СООРУЖЕНИЯ |  | ВНЕСЕНИЕ ИЗМЕНЕНИЙ: ДЕТСКАЯ ПОЛИКЛИНИКА
ШИФР ЗДАНИЯ, СООРУЖЕНИЯ |  | 17.045
КОМПЛЕКТ ЧЕРТЕЖЕЙ |  | ЭМ.СО (ИЗМ.5)
ВЕДОМОСТЬ РЕСУРСОВ ДЛЯ ЛОКАЛЬНОЙ СМЕТЫ № 3048
(НОРМЫ 2022г.)
СИЛОВОЕ ЭЛЕКТРООБОРУДОВАНИЕ. МАГИСТРАЛИ (ДОП. К ЛС N3001,3033,3040)
СОСТАВЛЕНА В ЦЕНАХ НА 1 АВГУСТА 2022г.
№ П/П | ОБОСНОВАНИЕ | НАИМЕНОВАНИЕ РЕСУРСОВ | ЕД.ИЗМ. | КОЛИЧЕСТВО | СТОИМОСТЬ, РУБ.
[5 empty] | ЕДИНИЦЫ | ОБЩАЯ
1 | 2 | 3 | 4 | 5 | 6 | 7
1 | 1-1 | ЗАТРАТЫ ТРУДА РАБОЧИХ | ЧЕЛ.Ч | -0.95
МАТЕРИАЛЫ, ИЗДЕЛИЯ, КОНСТРУКЦИИ
| 1 | Материалы для строительных работ
| 1/10 | Материалы для строительных работ общего назначения
| 1/10-240 | Метизы и крепежные изделия
2 | 1/10-240-15/250 | ВИНТЫ САМОНАРЕЗАЮЩИЕ С ПОЛУКРУГЛОЙ ГОЛОВКОЙ ДИАМЕТРОМ 6-10 ММ ДЛИНОЙ 50 ММ | КГ | -0.03 | 3.76 | -0,11
Прочие
|  | ИТОГО МАТЕРИАЛЫ, ИЗДЕЛИЯ, КОНСТРУКЦИИ |  |  |  | 0
|  | ИТОГО ТРАНСПОРТ |  |  |  | 0
ОБОРУДОВАНИЕ, МЕБЕЛЬ, ИНВЕНТАРЬ
3 | ССЕ-303-Т | СЧЕТЧИК ЭЛЕКТРИЧЕСКОЙ ЭНЕРГИИ ЭЛЕКТРОННЫЙ ТРЕХФАЗНЫЙ ТРАНСФОРМАТОРНОГО ВКЛЮЧЕНИЯ 5 (10) А, С PLC-МОДЕМОМ СЕ 303 BY S31 543 JPYVZ | ШТ | -1 | 544.3 | -544,3
|  | ИТОГО ОБОРУДОВАНИЕ |  |  |  | -544
|  | ИТОГО ТРАНСПОРТ |  |  |  | -11
| СОСТАВИЛ | ______________________________ |  |  | С.В.ЛЕМЧУК
|  | (должность) | (подпись) |  | (инициалы,фамилия)
| ПРОВЕРИЛ | ______________________________ |  |  | Н.В.МАКСИМОВИЧ
|  | (должность) | (подпись) |  | (инициалы,фамилия)

## 7162-14-3049-S0
НАИМЕНОВАНИЕ ОБЪЕКТА |  | СТРОИТЕЛЬСТВО ДЕТСКОЙ ПОЛИКЛИНИКИ В МИКРОРАЙОНЕ ЛОШИЦА-9 НА 480 ПОСЕЩЕНИЙ В СМЕНУ. СТАДИЯ С. С УЧЕТОМ ПОСТАНОВЛЕНИЯ МАИС РБ N3 ОТ 26.01.2023Г.
КОД ОБЪЕКТА |  | 17.045
НАИМЕНОВАНИЕ ЗДАНИЯ, СООРУЖЕНИЯ |  | ВНЕСЕНИЕ ИЗМЕНЕНИЙ: ДЕТСКАЯ ПОЛИКЛИНИКА
ШИФР ЗДАНИЯ, СООРУЖЕНИЯ |  | 17.045
КОМПЛЕКТ ЧЕРТЕЖЕЙ |  | ЭМ1.СО (ИЗМ.4)
ЛОКАЛЬНАЯ СМЕТА (ЛОКАЛЬНЫЙ СМЕТНЫЙ РАСЧЕТ) № 3049
(НОРМЫ 2022г.)
ЭЛЕКТРООБОРУДОВАНИЕ. ТЕХНОЛОГИЯ (ДОП. К ЛС N3002,3041)
СОСТАВЛЕНА В ЦЕНАХ НА 1 АВГУСТА 2022г. | [8 empty] | СТОИМОСТЬ 1,696 ТЫС.РУБ.
№ п/п | ОБОСНОВАНИЕ | НАИМЕНОВАНИЕ РАБОТ, РЕСУРСОВ, РАСХОДОВ | ЕД.ИЗМ. КОЛИЧЕ- СТВО | СТОИМОСТЬ: ЕД.ИЗМ./ВСЕГО, РУБ.
|  |  |  | ЗАРАБОТНАЯ ПЛАТА | ЭКСПЛУАТАЦИЯ МАШИН И МЕХАНИЗМОВ |  | МАТЕРИАЛЫ, ИЗДЕЛИЯ, КОНСТРУКЦИИ (ОБОРУДОВАНИЕ, МЕБЕЛЬ, ИНВЕНТАРЬ) | ТРАНС-ПОРТ | ОБЩАЯ СТОИМОСТЬ
[5 empty] | ВСЕГО | В Т.Ч. З/П МАШИ- НИСТОВ
1 | 2 | 3 | 4 | 5 | 6 | 7 | 8 | 9 | 10
| НАЧИСЛЕНИЯ: | ОХР и ОПР/ПЛАНОВАЯ ПРИБЫЛЬ (%):Н16=59.57/40.54
1. | ПРИМЕЧАНИЕ: | К ДЛЯ ОХР И ОПР/ПЛАНОВАЯ ПРИБЫЛЬ: 1.0000/1.0000
2. | ПРИМЕЧАНИЕ: | КОЭФФИЦИЕНТ К З/П (ПОСТАНОВЛЕНИЕ N5): 1.0000
3. | ПРИМЕЧАНИЕ: | БАЗА ТЕКУЩИХ ЦЕН (ВАРИАНТ A)
| Ж3-40-22 | КОМПЛЕКТНЫЕ УСТРОЙСТВА
4. | ПРИМЕЧАНИЕ: | В СМЕТЕ УЧТЕНА ЗАРАБОТНАЯ ПЛАТА РАБОЧИХ-СТРОИТЕЛЕЙ И ЗАРАБОТНАЯ ПЛАТА МАШИНИСТОВ СОГЛАСНО ПОСТАНОВЛЕНИЮ МАИС РБ N 3 ОТ 26.01.2023Г.
| КОЭФФИЦИЕНТЫ: | Н4=1.1951
| КОЭФФИЦИЕНТЫ: | Н5=1.1951
5. | СВРУ-А-И4 | ЩИТОК УЧЕТНО-РАСПРЕДЕЛИТЕЛЬНЫЙ НАВЕСНОГО ИСПОЛНЕНИЯ IP31, ГАБАРИТ 560Х440Х165ММ ПО ТИПУ ЩУРМ/3/18ЗО (ВРУ-А) | ШТ 1 | - - | - - | - - | 1180.00 1180.00 | 23.60 23.60 | 1203.60 1203.60
6. | Ц8-572-3 (Н16) | БЛОК УПРАВЛЕНИЯ ШКАФНОГО ИСПОЛНЕНИЯ ИЛИ РАСПРЕДЕЛИТЕЛЬНЫЙ ПУНКТ (ШКАФ), УСТАНАВЛИВАЕМЫЙ НА СТЕНЕ, ВЫСОТА И ШИРИНА 600Х600ММ | ШТ. 1 | 23.89 23.89 | 2.67 2.67 | - - | 2.13 2.13 | 0.16 0.16 | 28.85 28.85
7. | Ц8-574-1 (Н16) | РАЗВОДКА ПО УСТРОЙСТВАМ И ПОДКЛЮЧЕНИЕ ЖИЛ КАБЕЛЕЙ ИЛИ ПРОВОДОВ ВНЕШНЕЙ СЕТИ К БЛОКАМ ЗАЖИМОВ И К ЗАЖИМАМ АППАРАТОВ И ПРИБОРОВ, УСТАНОВЛЕННЫХ НА УСТРОЙСТВАХ, КАБЕЛИ ИЛИ ПРОВОДА СЕЧЕНИЕМ ДО 10ММ2 | 100 ЖИЛ 0.21 | 173.02 36.33 | - - | - - | 69.23 14.54 | 4.14 0.87 | 246.39 51.74
|  | ИТОГО ПРЯМЫЕ ЗАТРАТЫ : |  | 60 | 3 | - | 1197 | 25 | 1285
|  | ОХР и ОПР | [6 empty] | 36
|  | ПЛАНОВАЯ ПРИБЫЛЬ | [6 empty] | 24
|  | ИТОГО ПО ПТМ | [6 empty] | 1345
|  | ЗАТРАТЫ ТРУДА | [6 empty] | 6
| Ж3-40-31 | КАБЕЛИ, ПРОВОДА
8. | 5/10-10-10-1/19 | КАБЕЛЬ СИЛОВОЙ МАРКИ ВВГ 3 Х 1,5-0,66 С МЕДНЫМИ ЖИЛАМИ, ИЗОЛЯЦИЯ И ОБОЛОЧКА ИЗ ПОЛИВИНИЛХЛОРИДНОГО ПЛАСТИКАТА, БЕЗ ЗАЩИТНОГО ПОКРОВА, С ТРЕМЯ ЖИЛАМИ СЕЧЕНИЕМ 1,5 ММ2, НА НАПРЯЖЕНИЕ 0,66 КВ | 1000 М 0.045 | - - | - - | - - | 1898.10 85.41 | 100.98 4.54 | 1999.08 89.96
9. | Ц8-912-1 (Н16) | КАБЕЛЬ ТРЕХ-ПЯТИЖИЛЬНЫЙ СЕЧЕНИЕМ ЖИЛЫ ДО 6 ММ2 В ПРОЛОЖЕННЫХ ТРУБАХ, КОРОБАХ (КАБЕЛЬ-КАНАЛАХ) | 100 М 0.3725 | 136.05 50.68 | 11.21 4.18 | 3.44 1.28 | 13.19 4.91 | 1.03 0.38 | 161.48 60.16
10. | 5/20-30-3/1 | ЗАЖИМЫ (СКОБЫ) (ПРИМ) | 100 ШТ 0.04 | - - | - - | - - | 1.17 0.05 | 0.06 0.00 | 1.23 0.05
11. | Ц8-910-1 (Н16) | КАБЕЛЬ ТРЕХ-ПЯТИЖИЛЬНЫЙ СЕЧЕНИЕМ ЖИЛЫ ДО 16 ММ2 ПО СТРОИТЕЛЬНЫМ КОНСТРУКЦИЯМ (СТЕНАМ, ПОТОЛКАМ) С УСТАНОВКОЙ ОТВЕТВИТЕЛЬНЫХ КОРОБОК, КРЕПЛЕНИЕ ПОЛОСКАМИ | 100 М 0.0686 | 419.37 28.77 | 21.83 1.50 | 3.44 0.24 | 34.38 2.36 | 2.12 0.15 | 477.70 32.77
12. | 5/20-30-3/1 | ПОЛОСКИ (ПРИМ) | 100 ШТ 0.16 | - - | - - | - - | 1.17 0.19 | 0.06 0.01 | 1.23 0.20
|  | ИТОГО ПРЯМЫЕ ЗАТРАТЫ : |  | 79 | 6 | 2 | 93 | 6 | 184
|  | ОХР и ОПР | [6 empty] | 48
|  | ПЛАНОВАЯ ПРИБЫЛЬ | [6 empty] | 33
|  | ИТОГО ПО ПТМ | [6 empty] | 265
|  | ЗАТРАТЫ ТРУДА | [6 empty] | 9
| Ж3-40-22 | ЭЛЕКТРОУСТАНОВОЧНЫЕ ИЗДЕЛИЯ
13. | 5/30-30-4-1-2/СРС-16-525 | УЗЕЛ РОЗЕТКИ РС16-525 ДЛЯ СКРЫТОЙ УСТАНОВКИ 250В, 16А, IP20 | ШТ 5 | - - | - - | - - | 3.72 18.60 | 0.20 1.00 | 3.92 19.60
14. | Ц8-591-1102 (Н16) | РОЗЕТКА ШТЕПСЕЛЬНАЯ ТРЕХПОЛЮСНАЯ УТОПЛЕННОГО ТИПА НА ТОК ДО 10А С КРЕПЛЕНИЕМ ВЯЖУЩИМИ РАСТВОРАМИ | 100 ШТ. 0.05 | 604.84 30.24 | - - | - - | 0.90 0.05 | 0.07 0.00 | 605.81 30.29
15. | 5/30-30-4-1-5/6 | КРЫШКА ОДНОМЕСТНАЯ ЮЛИГ.735212.206 (ПРИМ) | ШТ 1 | - - | - - | - - | 1.94 1.94 | 0.10 0.10 | 2.04 2.04
16. | 5/30-30-4-1-5/8 | КРЫШКА ЧЕТЫРЕХМЕСТНАЯ ЮЛИГ.735212.217 (ПРИМ) | ШТ 1 | - - | - - | - - | 3.81 3.81 | 0.20 0.20 | 4.01 4.01
|  | ИТОГО ПРЯМЫЕ ЗАТРАТЫ : |  | 30 | - | - | 24 | 1 | 55
|  | ОХР и ОПР | [6 empty] | 18
|  | ПЛАНОВАЯ ПРИБЫЛЬ | [6 empty] | 12
|  | ИТОГО ПО ПТМ | [6 empty] | 85
|  | ЗАТРАТЫ ТРУДА | [6 empty] | 3
|  | ВСЕГО, В ТОМ ЧИСЛЕ | [6 empty] | 1696
|  | МОНТАЖНЫЕ РАБОТЫ В ТОМ ЧИСЛЕ | [6 empty] | 492
|  | ЗАРАБОТНАЯ ПЛАТА | [6 empty] | 170
|  | ЭКСПЛУАТАЦИЯ МАШИН И МЕХАНИЗМОВ | [6 empty] | 8
|  | В ТОМ ЧИСЛЕ ЗАРАБОТНАЯ ПЛАТА МАШИНИСТОВ | [6 empty] | 2
|  | МАТЕРИАЛЫ, ИЗДЕЛИЯ, КОНСТРУКЦИИ | [6 empty] | 134
|  | ТРАНСПОРТ | [6 empty] | 8
|  | ОХР и ОПР | [6 empty] | 102
|  | ПЛАНОВАЯ ПРИБЫЛЬ | [6 empty] | 70
|  | ОБОРУДОВАНИЕ, МЕБЕЛЬ, ИНВЕНТАРЬ | [6 empty] | 1180
|  | ТРАНСПОРТ | [6 empty] | 24
|  | ЗАТРАТЫ ТРУДА РАБОЧИХ | [6 empty] | 18
|  | СОСТАВИЛ | ____________________ |  |  |  |  | С.В.ЛЕМЧУК
|  |  | (должность) |  |  | (подпись) |  | (инициалы,фамилия)
|  | ПРОВЕРИЛ | ____________________ |  |  |  |  | Н.В.МАКСИМОВИЧ
|  |  | (должность) |  |  | (подпись) |  | (инициалы,фамилия)

## 7162-14-3049-T0
НАИМЕНОВАНИЕ ОБЪЕКТА: СТРОИТЕЛЬСТВО ДЕТСКОЙ ПОЛИКЛИНИКИ В МИКРОРАЙОНЕ ЛОШИЦА-9 НА 480 ПОСЕЩЕНИЙ В СМЕНУ. СТАДИЯ С. С УЧЕТОМ ПОСТАНОВЛЕНИЯ МАИС РБ N3 ОТ 26.01.2023Г.
КОД ОБЪЕКТА: 17.045
НАИМЕНОВАНИЕ ЗДАНИЯ, СООРУЖЕНИЯ: ВНЕСЕНИЕ ИЗМЕНЕНИЙ: ДЕТСКАЯ ПОЛИКЛИНИКА
ШИФР ЗДАНИЯ, СООРУЖЕНИЯ: 17.045
КОМПЛЕКТ ЧЕРТЕЖЕЙ: ЭМ1.СО (ИЗМ.4)
ИСХОДНЫЕ ДАННЫЕ ПО ЛОКАЛЬНОЙ СМЕТЕ (ЛОКАЛЬНОМУ СМЕТНОМУ РАСЧЕТУ) № 3049
(НОРМЫ 2022г.)
ЭЛЕКТРООБОРУДОВАНИЕ. ТЕХНОЛОГИЯ (ДОП. К ЛС N3002,3041)
СОСТАВЛЕНА В ЦЕНАХ НА 1 АВГУСТА 2022г.
№ П/П | ТЕКСТ
1 | 2
1 | L3'7162'14'3049'S0T0T3B0Q1Q0'2'14'ЭЛЕКТРООБОРУДОВАНИЕ. ТЕХНОЛОГИЯ (ДОП. К ЛС N3002,3041)'ЭМ1.СО (ИЗМ.4)'С.В.ЛЕМЧУК'Н.В.МАКСИМОВИЧ*
2 | Ж3-40-22'КОМПЛЕКТНЫЕ УСТРОЙСТВА'ШТ*
3 | БС552-606-2З#С552-606-2'1,17##'=12'ЗАЖИМЫ (СКОБЫ) (ПРИМ)###'100 ШТ''2801=<5/20-30-3/1>/2799=1,17_0*
4 | БС552-606-2П#С552-606-2'1,17##'=12'ПОЛОСКИ (ПРИМ)###'100 ШТ''2801=<5/20-30-3/1>/2799=1,17_0*
5 | БС551-26000-К#С551-26000'1,94##'=12'КРЫШКА ОДНОМЕСТНАЯ ЮЛИГ.735212.206 (ПРИМ)###'ШТ''2801=<5/30-30-4-1-5/6>/2799=1,94_0*
6 | БСРС-16-525'3,93:1,0564##'=12'УЗЕЛ РОЗЕТКИ РС16-525 ДЛЯ СКРЫТОЙ УСТАНОВКИ 250В, 16А, IP20###'ШТ''2801=<5/30-30-4-1-2>/2799=3,72_0*
7 | БС551-26200-К#С551-26200'3,81##'=12'КРЫШКА ЧЕТЫРЕХМЕСТНАЯ ЮЛИГ.735212.217 (ПРИМ)###'ШТ''2801=<5/30-30-4-1-5/8>/2799=3,81_0*
8 | БСВРУ-А-И4'1180##'=14'ЩИТОК УЧЕТНО-РАСПРЕДЕЛИТЕЛЬНЫЙ НАВЕСНОГО ИСПОЛНЕНИЯ IP31, ГАБАРИТ 560Х440Х165ММ ПО ТИПУ ЩУРМ/3/18ЗО (ВРУ-А)###'ШТ''2799=1180_0*
9 | РМ021102/М030203/М030901/М030902/М031801/М400002/М010410/М021104/М400001/М010201*
10 | П'В СМЕТЕ УЧТЕНА ЗАРАБОТНАЯ ПЛАТА РАБОЧИХ-СТРОИТЕЛЕЙ И ЗАРАБОТНАЯ ПЛАТА МАШИНИСТОВ СОГЛАСНО ПОСТАНОВЛЕНИЮ МАИС РБ N 3 ОТ 26.01.2023Г.*
11 | Н4=1:8,2.9,8*
12 | Н5=1:8,2.9,8*
13 | СВРУ-А-И4'1'Ж1*
14 | Ц8-572-3'1''БЛОК УПРАВЛЕНИЯ ШКАФНОГО ИСПОЛНЕНИЯ ИЛИ РАСПРЕДЕЛИТЕЛЬНЫЙ ПУНКТ (ШКАФ), УСТАНАВЛИВАЕМЫЙ НА СТЕНЕ, ВЫСОТА И ШИРИНА 600Х600ММ'ШТ.''*
15 | Ц8-574-1'21''РАЗВОДКА ПО УСТРОЙСТВАМ И ПОДКЛЮЧЕНИЕ ЖИЛ КАБЕЛЕЙ ИЛИ ПРОВОДОВ ВНЕШНЕЙ СЕТИ К БЛОКАМ ЗАЖИМОВ И К ЗАЖИМАМ АППАРАТОВ И ПРИБОРОВ, УСТАНОВЛЕННЫХ НА УСТРОЙСТВАХ, КАБЕЛИ ИЛИ ПРОВОДА СЕЧЕНИЕМ ДО 10ММ2'100 ЖИЛ''*
16 | Ж3-40-31'КАБЕЛИ, ПРОВОДА'М*
17 | С501-44073'220-175'Ж1000*
18 | Ц8-912-1'38:1,02'М021104#М021141'КАБЕЛЬ ТРЕХ-ПЯТИЖИЛЬНЫЙ СЕЧЕНИЕМ ЖИЛЫ ДО 6 ММ2 В ПРОЛОЖЕННЫХ ТРУБАХ, КОРОБАХ (КАБЕЛЬ-КАНАЛАХ)'100 М''*
19 | С552-606-2З'4*
20 | Ц8-910-1'7:1,02'М021104#М021141'КАБЕЛЬ ТРЕХ-ПЯТИЖИЛЬНЫЙ СЕЧЕНИЕМ ЖИЛЫ ДО 16 ММ2 ПО СТРОИТЕЛЬНЫМ КОНСТРУКЦИЯМ (СТЕНАМ, ПОТОЛКАМ) С УСТАНОВКОЙ ОТВЕТВИТЕЛЬНЫХ КОРОБОК, КРЕПЛЕНИЕ ПОЛОСКАМИ'100 М''*
21 | С552-606-2П'16*
22 | Ж3-40-22'ЭЛЕКТРОУСТАНОВОЧНЫЕ ИЗДЕЛИЯ'ШТ*
23 | СРС-16-525'1475-1470'Ж1*
24 | Ц8-591-1102'5''РОЗЕТКА ШТЕПСЕЛЬНАЯ ТРЕХПОЛЮСНАЯ УТОПЛЕННОГО ТИПА НА ТОК ДО 10А С КРЕПЛЕНИЕМ ВЯЖУЩИМИ РАСТВОРАМИ'100 ШТ.''*
25 | С551-26000-К'612-611*
26 | С551-26200-К'166-165*
27 | L*

## 7162-14-3049-B0
НАИМЕНОВАНИЕ ОБЪЕКТА |  | СТРОИТЕЛЬСТВО ДЕТСКОЙ ПОЛИКЛИНИКИ В МИКРОРАЙОНЕ ЛОШИЦА-9 НА 480 ПОСЕЩЕНИЙ В СМЕНУ. СТАДИЯ С. С УЧЕТОМ ПОСТАНОВЛЕНИЯ МАИС РБ N3 ОТ 26.01.2023Г.
КОД ОБЪЕКТА |  | 17.045
НАИМЕНОВАНИЕ ЗДАНИЯ, СООРУЖЕНИЯ |  | ВНЕСЕНИЕ ИЗМЕНЕНИЙ: ДЕТСКАЯ ПОЛИКЛИНИКА
ШИФР ЗДАНИЯ, СООРУЖЕНИЯ |  | 17.045
КОМПЛЕКТ ЧЕРТЕЖЕЙ |  | ЭМ1.СО (ИЗМ.4)
ВЕДОМОСТЬ ОБЪЕМОВ И СТОИМОСТИ РАБОТ № 3049
(НОРМЫ 2022г.)
ЭЛЕКТРООБОРУДОВАНИЕ. ТЕХНОЛОГИЯ (ДОП. К ЛС N3002,3041)
СОСТАВЛЕНА В ЦЕНАХ НА 1 АВГУСТА 2022г.
ОБОСНОВА- НИЕ | НАИМЕНОВАНИЕ ВИДОВ РАБОТ | ОБЪЕМ | СТОИМОСТЬ, ТЫС.РУБ.
|  |  | ЗАРАБОТНАЯ ПЛАТА | ЭКСПЛУАТА- ЦИЯ МАШИН И МЕХА- НИЗМОВ | МАТЕРИАЛЫ, ИЗДЕЛИЯ, КОНСТРУК- ЦИИ | ОБОРУДОВА- НИЕ,МЕБЕЛЬ, ИНВЕНТАРЬ | ОХР и ОПР | ПРОЧИЕ СРЕДСТВА | ВСЕГО
|  | ЕД.ИЗМ. | ТРУДОЕМ- КОСТЬ, ЧЕЛ.Ч. | В Т.Ч.З/П МАШИ- НИСТОВ | ТРАНСПОРТ | ТРАНСПОРТ | ПЛАНОВАЯ ПРИБЫЛЬ
1 | 2 | 3 | 4 | 5 | 6 | 7 | 8 | 9 | 10
Ж3-40-22 | КОМПЛЕКТНЫЕ УСТРОЙСТВА | 1 | 0,06 | 0,003 | 0,017 | 1,18 | 0,036 | 0 | 1,345
|  | ШТ | 6 | 0 | 0,001 | 0,024 | 0,024
Ж3-40-31 | КАБЕЛИ, ПРОВОДА | 45 | 0,079 | 0,006 | 0,093 | 0 | 0,048 | 0 | 0,265
|  | М | 9 | 0,002 | 0,006 | 0 | 0,033
Ж3-40-22 | ЭЛЕКТРОУСТАНОВОЧНЫЕ ИЗДЕЛИЯ | 5 | 0,03 | 0 | 0,024 | 0 | 0,018 | 0 | 0,085
|  | ШТ | 3 | 0 | 0,001 | 0 | 0,012
| И Т О Г О | 0 | 0,169 | 0,009 | 0,134 | 1,18 | 0,102 | 0 | 1,695
|  |  | 18 | 0,002 | 0,008 | 0,024 | 0,069
| СОСТАВИЛ | ______________________________ | [5 empty] | С.В.ЛЕМЧУК
|  | (должность) |  |  |  | (подпись) |  | (инициалы,фамилия)
| ПРОВЕРИЛ | ______________________________ | [5 empty] | Н.В.МАКСИМОВИЧ
|  | (должность) |  |  |  | (подпись) |  | (инициалы,фамилия)

## 7162-14-3049-Q1
НАИМЕНОВАНИЕ ОБЪЕКТА |  | СТРОИТЕЛЬСТВО ДЕТСКОЙ ПОЛИКЛИНИКИ В МИКРОРАЙОНЕ ЛОШИЦА-9 НА 480 ПОСЕЩЕНИЙ В СМЕНУ. СТАДИЯ С. С УЧЕТОМ ПОСТАНОВЛЕНИЯ МАИС РБ N3 ОТ 26.01.2023Г.
КОД ОБЪЕКТА |  | 17.045
НАИМЕНОВАНИЕ ЗДАНИЯ, СООРУЖЕНИЯ |  | ВНЕСЕНИЕ ИЗМЕНЕНИЙ: ДЕТСКАЯ ПОЛИКЛИНИКА
ШИФР ЗДАНИЯ, СООРУЖЕНИЯ |  | 17.045
КОМПЛЕКТ ЧЕРТЕЖЕЙ |  | ЭМ1.СО (ИЗМ.4)
ВЕДОМОСТЬ ОБЪЕМОВ РАБОТ И РАСХОДОВ РЕСУРСОВ С КОДАМИ РБ ДЛЯ ЛОКАЛЬНОЙ СМЕТЫ № 3049
(НОРМЫ 2022г.)
ЭЛЕКТРООБОРУДОВАНИЕ. ТЕХНОЛОГИЯ (ДОП. К ЛС N3002,3041)
ОБОСНОВАНИЕ | НАИМЕНОВАНИЕ ВИДОВ | ЕД.ИЗМЕРЕНИЯ | НАИМЕНОВАНИЕ РЕСУРСОВ | ЕД.ИЗМ. | КОЛИЧЕСТВО
| РАБОТ | ОБЪЕМ
1 | 2 | 3 | 4 | 5 | 6
Ж3-40-22 | КОМПЛЕКТНЫЕ УСТРОЙСТВА | ШТ 1
1-1 |  |  | ЗАТРАТЫ ТРУДА РАБОЧИХ | ЧЕЛ.Ч | 5.848
М040502 |  |  | УСТАНОВКИ ДЛЯ СВАРКИ РУЧНОЙ ДУГОВОЙ (ПОСТОЯННОГО ТОКА) | МАШ.Ч | 0.84
М330301* |  |  | МАШИНЫ ШЛИФОВАЛЬНЫЕ ЭЛЕКТРИЧЕСКИЕ | МАШ.Ч | 0.08
1 |  |  | Материалы для строительных работ
1/10 |  |  | Материалы для строительных работ общего назначения
1/10-140 |  |  | Электроды, прутки винипластовые, проволока сварочные
1/10-140-40/100 |  |  | ЭЛЕКТРОДЫ ТИПА Э42А ДИАМЕТРОМ 4 ММ | Т | 0.00015
1/10-180 |  |  | Материалы шлифовальные
1/10-180-20/57 |  |  | КРУГИ ШЛИФОВАЛЬНЫЕ ДЛЯ СПЕЦИАЛЬНЫХ МОНТАЖНЫХ РАБОТ 5П 180 Х 6 Х 22 | ШТ. | 0.07
1/10-230 |  |  | Материалы для отделочных работ
1/10-230-40-20/127 |  |  | КРАСКА МАСЛЯНАЯ МА-15, СУРИК ЖЕЛЕЗНЫЙ | Т | 3e-05
1/10-230-45-5/78 |  |  | ЛАК КАМЕННОУГОЛЬНЫЙ КАНИФОЛЬНЫЙ КФ-965 | Т | 2.1e-05
1/10-230-50-15/15 |  |  | ДИХЛОРЭТАН ТЕХНИЧЕСКИЙ СОРТ I | Т | 1.1e-05
1/10-235 |  |  | Изделия герметизирующие, уплотняющие, изолирующие
1/10-235-20/681 |  |  | ИЗОЛЕНТА ПВХ (РАЗМЕРОМ 15 ММХ20 М) | М2 | 0.315
1/10-240 |  |  | Метизы и крепежные изделия
1/10-240-10-10/130 |  |  | БОЛТЫ СТРОИТЕЛЬНЫЕ С ГАЙКАМИ И ШАЙБАМИ | Т | 0.00017
1/55 |  |  | Материалы специального назначения (кислотоупорные, огнеупорные и антикоррозионные)
1/55-50 |  |  | Материалы антикоррозионные и химически стойкие
1/55-50-30/20 |  |  | ПАСТА КВАРЦЕВАЗЕЛИНОВАЯ | КГ | 0.021
5 |  |  | Материалы для монтажных и специальных строительных работ
5/20 |  |  | Изделия для прокладки кабельных сетей
5/20-30 |  |  | Материалы и изделия для монтажа кабелей и проводов
5/20-30-3/40 |  |  | ПОЛОСКА К404 И ПРЯЖКА К407 ДЛЯ КРЕПЛЕНИЯ ПРОВОДОВ | 100 ШТ. | 0.063
5/20-30-3/42 |  |  | ЛЕНТА ЛМ-5 УХЛ2 | 100 М | 0.021
5/20-30-5/1 |  |  | БИРКА-ОКОНЦЕВАТЕЛЬ У136 У3/5 | 100 ШТ. | 0.2142
5/50 |  |  | Прокатно-тянутые изделия из цветных металлов и цветные металлы
5/50-70 |  |  | Сплавы из цветных металлов
5/50-70-2/6 |  |  | ПРИПОЙ ОЛОВЯННО-СВИНЦОВЫЙ БЕССУРЬМЯНИСТЫЙ В ЧУШКАХ, МАРКИ ПОС40 | Т | 1.7e-05
Прочие
СВРУ-А-И4 |  |  | ЩИТОК УЧЕТНО-РАСПРЕДЕЛИТЕЛЬНЫЙ НАВЕСНОГО ИСПОЛНЕНИЯ IP31, ГАБАРИТ 560Х440Х165ММ ПО ТИПУ ЩУРМ/3/18ЗО (ВРУ-А) | ШТ | 1
Ж3-40-31 | КАБЕЛИ, ПРОВОДА | М 45
1-1 |  |  | ЗАТРАТЫ ТРУДА РАБОЧИХ | ЧЕЛ.Ч | 8.7184
1-3 |  |  | ЗАТРАТЫ ТРУДА МАШИНИСТОВ | ЧЕЛ.-Ч | 0.12792
М021141 |  |  | КРАНЫ НА АВТОМОБИЛЬНОМ ХОДУ ПРИ РАБОТЕ НА ДРУГИХ ВИДАХ СТРОИТЕЛЬСТВА, 10 Т | МАШ.Ч | 0.12792
М030402 |  |  | ЛЕБЕДКИ ЭЛЕКТРИЧЕСКИЕ ТЯГОВЫМ УСИЛИЕМ ДО 12,26 (1,25) КН (Т) | МАШ.Ч | 0.066165
М134041 |  |  | ШУРУПОВЕРТ | МАШ.Ч | 0.27303
М331451 |  |  | ПЕРФОРАТОРЫ ЭЛЕКТРИЧЕСКИЕ | МАШ.Ч | 0.81428
М331615* |  |  | ДРЕЛИ ЭЛЕКТРИЧЕСКИЕ | МАШ.Ч | 0.14612
1 |  |  | Материалы для строительных работ
1/10 |  |  | Материалы для строительных работ общего назначения
1/10-80 |  |  | Материалы неметаллорудные и асбестосодержащие изделия
1/10-80-30/50 |  |  | ТАЛЬК ТЕХНИЧЕСКИЙ МОЛОТЫЙ | Т | 0.000223
1/10-160 |  |  | Пленки, полотна, ткани разные
1/10-160-20/15 |  |  | ВЕТОШЬ | КГ | 0.009313
1/10-170 |  |  | Оснастка технологическая и инструментальная
1/10-170-10/135 |  |  | СВЕРЛА С SDS PLUS ХВОСТОВИКОМ (НАКОНЕЧНИК ИЗ ТВЕРДОСПЛАВНОЙ СТАЛИ) (ПО БЕТОНУ), ДИАМЕТРОМ 8-10 ММ, ДЛИНОЙ 260 (265) ММ | ШТ. | 0.07546
1/10-180 |  |  | Материалы шлифовальные
1/10-180-20/113 |  |  | ШКУРКА ШЛИФОВАЛЬНАЯ НА БУМАЖНОЙ ОСНОВЕ ВОДОСТОЙКАЯ | М2 | 0.009999
1/10-235 |  |  | Изделия герметизирующие, уплотняющие, изолирующие
1/10-235-20/681 |  |  | ИЗОЛЕНТА ПВХ (РАЗМЕРОМ 15 ММХ20 М) | М2 | 0.55875
1/55 |  |  | Материалы специального назначения (кислотоупорные, огнеупорные и антикоррозионные)
1/55-50 |  |  | Материалы антикоррозионные и химически стойкие
1/55-50-30/20 |  |  | ПАСТА КВАРЦЕВАЗЕЛИНОВАЯ | КГ | 0.018625
5 |  |  | Материалы для монтажных и специальных строительных работ
5/10 |  |  | Кабели, провода, муфты кабельные
5/10-10 |  |  | Кабели
5/10-10-10-1/19 |  |  | КАБЕЛЬ СИЛОВОЙ МАРКИ ВВГ 3 Х 1,5-0,66 С МЕДНЫМИ ЖИЛАМИ, ИЗОЛЯЦИЯ И ОБОЛОЧКА ИЗ ПОЛИВИНИЛХЛОРИДНОГО ПЛАСТИКАТА, БЕЗ ЗАЩИТНОГО ПОКРОВА, С ТРЕМЯ ЖИЛАМИ СЕЧЕНИЕМ 1,5 ММ2, НА НАПРЯЖЕНИЕ 0,66 КВ | 1000 М | 0.045
5/20 |  |  | Изделия для прокладки кабельных сетей
5/20-30 |  |  | Материалы и изделия для монтажа кабелей и проводов
5/20-30-3/1 |  |  | ЗАЖИМЫ (СКОБЫ) (ПРИМ) | 100 ШТ | 0.04
5/20-30-3/1 |  |  | ПОЛОСКИ (ПРИМ) | 100 ШТ | 0.16
5/20-30-3/2 |  |  | КНОПКА К227 УХЛ2 | 1000 ШТ. | 0.001029
5/20-30-3/42 |  |  | ЛЕНТА ЛМ-5 УХЛ2 | 100 М | 0.002058
5/20-30-4/3 |  |  | ВТУЛКА В28 УХЛ2 | 100 ШТ. | 0.00686
5/20-30-5/2 |  |  | БИРКА МАРКИРОВОЧНАЯ У134 | 100 ШТ. | 0.04068
5/90 |  |  | Прочие материалы для монтажных и специальных строительных работ
5/90-10 |  |  | Дюбели для крепления электромонтажных изделий
5/90-10/4 |  |  | ДЮБЕЛЬ МОНТАЖНЫЙ У658 | 10 ШТ. | 1.7836
Ж3-40-22 | ЭЛЕКТРОУСТАНОВОЧНЫЕ ИЗДЕЛИЯ | ШТ 5
1-1 |  |  | ЗАТРАТЫ ТРУДА РАБОЧИХ | ЧЕЛ.Ч | 2.9365
1 |  |  | Материалы для строительных работ
1/10 |  |  | Материалы для строительных работ общего назначения
1/10-230 |  |  | Материалы для отделочных работ
1/10-230-55-5/22 |  |  | ВЯЖУЩЕЕ ГИПСОВОЕ МАРКИ Г-4 НОРМАЛЬНОТВЕРДЕЮЩЕЕ (Б), СРЕДНЕГО ПОМОЛА (II) (ФАСОВАННОЕ) | Т | 0.000158
5 |  |  | Материалы для монтажных и специальных строительных работ
5/30 |  |  | Материалы для электротехнических установок
5/30-30 |  |  | Электросиловые и электроосветительные установки
5/30-30-4-1-2/СРС-16-525 |  |  | УЗЕЛ РОЗЕТКИ РС16-525 ДЛЯ СКРЫТОЙ УСТАНОВКИ 250В, 16А, IP20 | ШТ | 5
5/30-30-4-1-5/6 |  |  | КРЫШКА ОДНОМЕСТНАЯ ЮЛИГ.735212.206 (ПРИМ) | ШТ | 1
5/30-30-4-1-5/8 |  |  | КРЫШКА ЧЕТЫРЕХМЕСТНАЯ ЮЛИГ.735212.217 (ПРИМ) | ШТ | 1
СОСТАВИЛ | ______________________________ |  |  | С.В.ЛЕМЧУК
| (должность) |  | (подпись) | (инициалы,фамилия)
ПРОВЕРИЛ | ______________________________ |  |  | Н.В.МАКСИМОВИЧ
| (должность) |  | (подпись) | (инициалы,фамилия)

## 7162-14-3049-Q4
НАИМЕНОВАНИЕ ОБЪЕКТА |  | СТРОИТЕЛЬСТВО ДЕТСКОЙ ПОЛИКЛИНИКИ В МИКРОРАЙОНЕ ЛОШИЦА-9 НА 480 ПОСЕЩЕНИЙ В СМЕНУ. СТАДИЯ С. С УЧЕТОМ ПОСТАНОВЛЕНИЯ МАИС РБ N3 ОТ 26.01.2023Г.
КОД ОБЪЕКТА |  | 17.045
НАИМЕНОВАНИЕ ЗДАНИЯ, СООРУЖЕНИЯ |  | ВНЕСЕНИЕ ИЗМЕНЕНИЙ: ДЕТСКАЯ ПОЛИКЛИНИКА
ШИФР ЗДАНИЯ, СООРУЖЕНИЯ |  | 17.045
КОМПЛЕКТ ЧЕРТЕЖЕЙ |  | ЭМ1.СО (ИЗМ.4)
ВЕДОМОСТЬ РЕСУРСОВ ДЛЯ ЛОКАЛЬНОЙ СМЕТЫ № 3049
(НОРМЫ 2022г.)
ЭЛЕКТРООБОРУДОВАНИЕ. ТЕХНОЛОГИЯ (ДОП. К ЛС N3002,3041)
СОСТАВЛЕНА В ЦЕНАХ НА 1 АВГУСТА 2022г.
№ П/П | ОБОСНОВАНИЕ | НАИМЕНОВАНИЕ РЕСУРСОВ | ЕД.ИЗМ. | КОЛИЧЕСТВО | СТОИМОСТЬ, РУБ.
[5 empty] | ЕДИНИЦЫ | ОБЩАЯ
1 | 2 | 3 | 4 | 5 | 6 | 7
1 | 1-1 | ЗАТРАТЫ ТРУДА РАБОЧИХ | ЧЕЛ.Ч | 17.5029
2 | 1-3 | ЗАТРАТЫ ТРУДА МАШИНИСТОВ | ЧЕЛ.-Ч | 0.12792
МАШИНЫ И МЕХАНИЗМЫ
3 | М021141 | КРАНЫ НА АВТОМОБИЛЬНОМ ХОДУ ПРИ РАБОТЕ НА ДРУГИХ ВИДАХ СТРОИТЕЛЬСТВА, 10 Т | МАШ.Ч | 0.12792 | 36.27 | 4,64
4 | М030402 | ЛЕБЕДКИ ЭЛЕКТРИЧЕСКИЕ ТЯГОВЫМ УСИЛИЕМ ДО 12,26 (1,25) КН (Т) | МАШ.Ч | 0.066165 | 0.85 | 0,06
5 | М040502 | УСТАНОВКИ ДЛЯ СВАРКИ РУЧНОЙ ДУГОВОЙ (ПОСТОЯННОГО ТОКА) | МАШ.Ч | 0.84 | 3.11 | 2,61
6 | М134041 | ШУРУПОВЕРТ | МАШ.Ч | 0.27303 | 0.61 | 0,17
7 | М330301* | МАШИНЫ ШЛИФОВАЛЬНЫЕ ЭЛЕКТРИЧЕСКИЕ | МАШ.Ч | 0.08 | 0.7 | 0,06
8 | М331451 | ПЕРФОРАТОРЫ ЭЛЕКТРИЧЕСКИЕ | МАШ.Ч | 0.81428 | 0.65 | 0,53
9 | М331615* | ДРЕЛИ ЭЛЕКТРИЧЕСКИЕ | МАШ.Ч | 0.14612 | 0.22 | 0,03
|  | ИТОГО МАШИНЫ И МЕХАНИЗМЫ |  |  |  | 8
МАТЕРИАЛЫ, ИЗДЕЛИЯ, КОНСТРУКЦИИ
| 1 | Материалы для строительных работ
| 1/10 | Материалы для строительных работ общего назначения
| 1/10-80 | Материалы неметаллорудные и асбестосодержащие изделия
10 | 1/10-80-30/50 | ТАЛЬК ТЕХНИЧЕСКИЙ МОЛОТЫЙ | Т | 0.000223 | 4320 | 0,96
| 1/10-140 | Электроды, прутки винипластовые, проволока сварочные
11 | 1/10-140-40/100 | ЭЛЕКТРОДЫ ТИПА Э42А ДИАМЕТРОМ 4 ММ | Т | 0.00015 | 6090 | 0,91
| 1/10-160 | Пленки, полотна, ткани разные
12 | 1/10-160-20/15 | ВЕТОШЬ | КГ | 0.009313 | 2.56 | 0,02
| 1/10-170 | Оснастка технологическая и инструментальная
13 | 1/10-170-10/135 | СВЕРЛА С SDS PLUS ХВОСТОВИКОМ (НАКОНЕЧНИК ИЗ ТВЕРДОСПЛАВНОЙ СТАЛИ) (ПО БЕТОНУ), ДИАМЕТРОМ 8-10 ММ, ДЛИНОЙ 260 (265) ММ | ШТ. | 0.07546 | 7.5 | 0,57
| 1/10-180 | Материалы шлифовальные
14 | 1/10-180-20/57 | КРУГИ ШЛИФОВАЛЬНЫЕ ДЛЯ СПЕЦИАЛЬНЫХ МОНТАЖНЫХ РАБОТ 5П 180 Х 6 Х 22 | ШТ. | 0.07 | 3.68 | 0,26
15 | 1/10-180-20/113 | ШКУРКА ШЛИФОВАЛЬНАЯ НА БУМАЖНОЙ ОСНОВЕ ВОДОСТОЙКАЯ | М2 | 0.009999 | 21.36 | 0,21
| 1/10-230 | Материалы для отделочных работ
16 | 1/10-230-40-20/127 | КРАСКА МАСЛЯНАЯ МА-15, СУРИК ЖЕЛЕЗНЫЙ | Т | 3e-05 | 5264 | 0,16
17 | 1/10-230-45-5/78 | ЛАК КАМЕННОУГОЛЬНЫЙ КАНИФОЛЬНЫЙ КФ-965 | Т | 2.1e-05 | 61533.41 | 1,29
18 | 1/10-230-50-15/15 | ДИХЛОРЭТАН ТЕХНИЧЕСКИЙ СОРТ I | Т | 1.1e-05 | 36000 | 0,4
19 | 1/10-230-55-5/22 | ВЯЖУЩЕЕ ГИПСОВОЕ МАРКИ Г-4 НОРМАЛЬНОТВЕРДЕЮЩЕЕ (Б), СРЕДНЕГО ПОМОЛА (II) (ФАСОВАННОЕ) | Т | 0.000158 | 285.26 | 0,05
| 1/10-235 | Изделия герметизирующие, уплотняющие, изолирующие
20 | 1/10-235-20/681 | ИЗОЛЕНТА ПВХ (РАЗМЕРОМ 15 ММХ20 М) | М2 | 0.87375 | 5.8 | 5,07
| 1/10-240 | Метизы и крепежные изделия
21 | 1/10-240-10-10/130 | БОЛТЫ СТРОИТЕЛЬНЫЕ С ГАЙКАМИ И ШАЙБАМИ | Т | 0.00017 | 4707.39 | 0,8
| 1/55 | Материалы специального назначения (кислотоупорные, огнеупорные и антикоррозионные)
| 1/55-50 | Материалы антикоррозионные и химически стойкие
22 | 1/55-50-30/20 | ПАСТА КВАРЦЕВАЗЕЛИНОВАЯ | КГ | 0.039625 | 7.15 | 0,28
| 5 | Материалы для монтажных и специальных строительных работ
| 5/10 | Кабели, провода, муфты кабельные
| 5/10-10 | Кабели
23 | 5/10-10-10-1/19 | КАБЕЛЬ СИЛОВОЙ МАРКИ ВВГ 3 Х 1,5-0,66 С МЕДНЫМИ ЖИЛАМИ, ИЗОЛЯЦИЯ И ОБОЛОЧКА ИЗ ПОЛИВИНИЛХЛОРИДНОГО ПЛАСТИКАТА, БЕЗ ЗАЩИТНОГО ПОКРОВА, С ТРЕМЯ ЖИЛАМИ СЕЧЕНИЕМ 1,5 ММ2, НА НАПРЯЖЕНИЕ 0,66 КВ | 1000 М | 0.045 | 1898.1 | 85,41
| 5/20 | Изделия для прокладки кабельных сетей
| 5/20-30 | Материалы и изделия для монтажа кабелей и проводов
24 | 5/20-30-3/1 | ЗАЖИМЫ (СКОБЫ) (ПРИМ) | 100 ШТ | 0.04 | 1.17 | 0,05
25 | 5/20-30-3/1 | ПОЛОСКИ (ПРИМ) | 100 ШТ | 0.16 | 1.17 | 0,19
26 | 5/20-30-3/2 | КНОПКА К227 УХЛ2 | 1000 ШТ. | 0.001029 | 0.98 | 0
27 | 5/20-30-3/40 | ПОЛОСКА К404 И ПРЯЖКА К407 ДЛЯ КРЕПЛЕНИЯ ПРОВОДОВ | 100 ШТ. | 0.063 | 121 | 7,62
28 | 5/20-30-3/42 | ЛЕНТА ЛМ-5 УХЛ2 | 100 М | 0.023058 | 31.79 | 0,73
29 | 5/20-30-4/3 | ВТУЛКА В28 УХЛ2 | 100 ШТ. | 0.00686 | 10.8 | 0,07
30 | 5/20-30-5/1 | БИРКА-ОКОНЦЕВАТЕЛЬ У136 У3/5 | 100 ШТ. | 0.2142 | 8.39 | 1,8
31 | 5/20-30-5/2 | БИРКА МАРКИРОВОЧНАЯ У134 | 100 ШТ. | 0.04068 | 9.5 | 0,39
| 5/30 | Материалы для электротехнических установок
| 5/30-30 | Электросиловые и электроосветительные установки
32 | 5/30-30-4-1-2/СРС-16-525 | УЗЕЛ РОЗЕТКИ РС16-525 ДЛЯ СКРЫТОЙ УСТАНОВКИ 250В, 16А, IP20 | ШТ | 5 | 3.72 | 18,6
33 | 5/30-30-4-1-5/6 | КРЫШКА ОДНОМЕСТНАЯ ЮЛИГ.735212.206 (ПРИМ) | ШТ | 1 | 1.94 | 1,94
34 | 5/30-30-4-1-5/8 | КРЫШКА ЧЕТЫРЕХМЕСТНАЯ ЮЛИГ.735212.217 (ПРИМ) | ШТ | 1 | 3.81 | 3,81
| 5/50 | Прокатно-тянутые изделия из цветных металлов и цветные металлы
| 5/50-70 | Сплавы из цветных металлов
35 | 5/50-70-2/6 | ПРИПОЙ ОЛОВЯННО-СВИНЦОВЫЙ БЕССУРЬМЯНИСТЫЙ В ЧУШКАХ, МАРКИ ПОС40 | Т | 1.7e-05 | 47805.12 | 0,81
| 5/90 | Прочие материалы для монтажных и специальных строительных работ
| 5/90-10 | Дюбели для крепления электромонтажных изделий
36 | 5/90-10/4 | ДЮБЕЛЬ МОНТАЖНЫЙ У658 | 10 ШТ. | 1.7836 | 0.9 | 1,61
Прочие
|  | ИТОГО МАТЕРИАЛЫ, ИЗДЕЛИЯ, КОНСТРУКЦИИ |  |  |  | 134
|  | ИТОГО ТРАНСПОРТ |  |  |  | 7
ОБОРУДОВАНИЕ, МЕБЕЛЬ, ИНВЕНТАРЬ
37 | СВРУ-А-И4 | ЩИТОК УЧЕТНО-РАСПРЕДЕЛИТЕЛЬНЫЙ НАВЕСНОГО ИСПОЛНЕНИЯ IP31, ГАБАРИТ 560Х440Х165ММ ПО ТИПУ ЩУРМ/3/18ЗО (ВРУ-А) | ШТ | 1 | 1180 | 1180
|  | ИТОГО ОБОРУДОВАНИЕ |  |  |  | 1180
|  | ИТОГО ТРАНСПОРТ |  |  |  | 24
| СОСТАВИЛ | ______________________________ |  |  | С.В.ЛЕМЧУК
|  | (должность) | (подпись) |  | (инициалы,фамилия)
| ПРОВЕРИЛ | ______________________________ |  |  | Н.В.МАКСИМОВИЧ
|  | (должность) | (подпись) |  | (инициалы,фамилия)

## 7162-14-3050-S0
НАИМЕНОВАНИЕ ОБЪЕКТА |  | СТРОИТЕЛЬСТВО ДЕТСКОЙ ПОЛИКЛИНИКИ В МИКРОРАЙОНЕ ЛОШИЦА-9 НА 480 ПОСЕЩЕНИЙ В СМЕНУ. СТАДИЯ С. С УЧЕТОМ ПОСТАНОВЛЕНИЯ МАИС РБ N3 ОТ 26.01.2023Г.
КОД ОБЪЕКТА |  | 17.045
НАИМЕНОВАНИЕ ЗДАНИЯ, СООРУЖЕНИЯ |  | ВНЕСЕНИЕ ИЗМЕНЕНИЙ: ДЕТСКАЯ ПОЛИКЛИНИКА
ШИФР ЗДАНИЯ, СООРУЖЕНИЯ |  | 17.045
КОМПЛЕКТ ЧЕРТЕЖЕЙ |  | АК.СО (ИЗМ.2)
ЛОКАЛЬНАЯ СМЕТА (ЛОКАЛЬНЫЙ СМЕТНЫЙ РАСЧЕТ) № 3050
(НОРМЫ 2022г.)
АВТОМАТИЗАЦИЯ КОМПЛЕКСНАЯ (ДОП. К ЛС N3017,3029)
СОСТАВЛЕНА В ЦЕНАХ НА 1 АВГУСТА 2022г. | [8 empty] | СТОИМОСТЬ 0,842 ТЫС.РУБ.
№ п/п | ОБОСНОВАНИЕ | НАИМЕНОВАНИЕ РАБОТ, РЕСУРСОВ, РАСХОДОВ | ЕД.ИЗМ. КОЛИЧЕ- СТВО | СТОИМОСТЬ: ЕД.ИЗМ./ВСЕГО, РУБ.
|  |  |  | ЗАРАБОТНАЯ ПЛАТА | ЭКСПЛУАТАЦИЯ МАШИН И МЕХАНИЗМОВ |  | МАТЕРИАЛЫ, ИЗДЕЛИЯ, КОНСТРУКЦИИ (ОБОРУДОВАНИЕ, МЕБЕЛЬ, ИНВЕНТАРЬ) | ТРАНС-ПОРТ | ОБЩАЯ СТОИМОСТЬ
[5 empty] | ВСЕГО | В Т.Ч. З/П МАШИ- НИСТОВ
1 | 2 | 3 | 4 | 5 | 6 | 7 | 8 | 9 | 10
| НАЧИСЛЕНИЯ: | ОХР и ОПР/ПЛАНОВАЯ ПРИБЫЛЬ (%):Н16=59.57/40.54
1. | ПРИМЕЧАНИЕ: | К ДЛЯ ОХР И ОПР/ПЛАНОВАЯ ПРИБЫЛЬ: 1.0000/1.0000
2. | ПРИМЕЧАНИЕ: | КОЭФФИЦИЕНТ К З/П (ПОСТАНОВЛЕНИЕ N5): 1.0000
3. | ПРИМЕЧАНИЕ: | БАЗА ТЕКУЩИХ ЦЕН (ВАРИАНТ A)
| Ж3-60-61 | СЕТИ
4. | ПРИМЕЧАНИЕ: | В СМЕТЕ УЧТЕНА ЗАРАБОТНАЯ ПЛАТА РАБОЧИХ-СТРОИТЕЛЕЙ И ЗАРАБОТНАЯ ПЛАТА МАШИНИСТОВ СОГЛАСНО ПОСТАНОВЛЕНИЮ МАИС РБ N 3 ОТ 26.01.2023Г.
| КОЭФФИЦИЕНТЫ: | Н4=1.1951
| КОЭФФИЦИЕНТЫ: | Н5=1.1951
5. | 5/10-10-60-2-5-1-1/С503-4522-Д | КАБЕЛЬ КОНТРОЛЬНЫЙ МАРКИ КВВГНГ(А)-LS С МЕДНЫМИ ЖИЛАМИ, С ПОЛИВИНИЛХЛОРИДНОЙ ИЗОЛЯЦИЕЙ И ОБОЛОЧКОЙ, НЕ РАСПРОСТРАНЯЮЩИЙ ГОРЕНИЕ, С НИЗКИМ ДЫМО- И ГАЗОВЫДЕЛЕНИЕМ, С ЧИСЛОМ ЖИЛ И СЕЧЕНИЕМ 7Х1 ММ2 | 1000 М 0.6 | - - | - - | - - | 2844.88 -1706.93 | 151.35 -90.81 | 2996.23 -1797.74
6. | 5/10-10/СКВП-ЭФ-4Д | СПЕЦКАБЕЛЬ КВПЭФНГ(А)-LS СЕЧ. 4Х2Х0,52 | М 615 | - - | - - | - - | 4.01 2466.15 | 0.21 129.15 | 4.22 2595.30
7. | Ц8-912-1 (Н16) | КАБЕЛЬ ТРЕХ-ПЯТИЖИЛЬНЫЙ СЕЧЕНИЕМ ЖИЛЫ ДО 6 ММ2 В ПРОЛОЖЕННЫХ ТРУБАХ, КОРОБАХ (КАБЕЛЬ-КАНАЛАХ) | 100 М 0.1471 | 136.05 20.01 | 11.21 1.65 | 3.44 0.51 | 13.19 1.94 | 1.03 0.15 | 161.48 23.75
8. | 5/20-30-3/С552-606-2Д1 | ЗАЖИМЫ (СКОБЫ, ПОЛОСКИ, ПРЯЖКИ) | 100 ШТ. 0.01 | - - | - - | - - | 1.17 0.01 | 0.06 0.00 | 1.23 0.01
9. | 5/20-30-1-4/С552-1409-10Д | СОЕДИНИТЕЛЬНЫЙ ИЗОЛИРУЮЩИЙ ЗАЖИМ СИЗ | 100 ШТ. 0.09 | - - | - - | - - | 5.00 0.45 | 0.27 0.02 | 5.27 0.47
|  | ИТОГО ПРЯМЫЕ ЗАТРАТЫ : |  | 20 | 2 | 1 | 762 | 38 | 822
|  | ОХР и ОПР | [6 empty] | 12
|  | ПЛАНОВАЯ ПРИБЫЛЬ | [6 empty] | 8
|  | ИТОГО ПО ПТМ | [6 empty] | 842
|  | ЗАТРАТЫ ТРУДА | [6 empty] | 2
|  | ВСЕГО, В ТОМ ЧИСЛЕ | [6 empty] | 842
|  | МОНТАЖНЫЕ РАБОТЫ В ТОМ ЧИСЛЕ | [6 empty] | 842
|  | ЗАРАБОТНАЯ ПЛАТА | [6 empty] | 20
|  | ЭКСПЛУАТАЦИЯ МАШИН И МЕХАНИЗМОВ | [6 empty] | 2
|  | В ТОМ ЧИСЛЕ ЗАРАБОТНАЯ ПЛАТА МАШИНИСТОВ | [6 empty] | 1
|  | МАТЕРИАЛЫ, ИЗДЕЛИЯ, КОНСТРУКЦИИ | [6 empty] | 762
|  | ТРАНСПОРТ | [6 empty] | 38
|  | ОХР и ОПР | [6 empty] | 12
|  | ПЛАНОВАЯ ПРИБЫЛЬ | [6 empty] | 8
|  | ЗАТРАТЫ ТРУДА РАБОЧИХ | [6 empty] | 2
|  | СОСТАВИЛ | ____________________ |  |  |  |  | А.А.ГАРКАВАЯ
|  |  | (должность) |  |  | (подпись) |  | (инициалы,фамилия)
|  | ПРОВЕРИЛ | ____________________ |  |  |  |  | Н.В.МАКСИМОВИЧ
|  |  | (должность) |  |  | (подпись) |  | (инициалы,фамилия)

## 7162-14-3050-T0
НАИМЕНОВАНИЕ ОБЪЕКТА: СТРОИТЕЛЬСТВО ДЕТСКОЙ ПОЛИКЛИНИКИ В МИКРОРАЙОНЕ ЛОШИЦА-9 НА 480 ПОСЕЩЕНИЙ В СМЕНУ. СТАДИЯ С. С УЧЕТОМ ПОСТАНОВЛЕНИЯ МАИС РБ N3 ОТ 26.01.2023Г.
КОД ОБЪЕКТА: 17.045
НАИМЕНОВАНИЕ ЗДАНИЯ, СООРУЖЕНИЯ: ВНЕСЕНИЕ ИЗМЕНЕНИЙ: ДЕТСКАЯ ПОЛИКЛИНИКА
ШИФР ЗДАНИЯ, СООРУЖЕНИЯ: 17.045
КОМПЛЕКТ ЧЕРТЕЖЕЙ: АК.СО (ИЗМ.2)
ИСХОДНЫЕ ДАННЫЕ ПО ЛОКАЛЬНОЙ СМЕТЕ (ЛОКАЛЬНОМУ СМЕТНОМУ РАСЧЕТУ) № 3050
(НОРМЫ 2022г.)
АВТОМАТИЗАЦИЯ КОМПЛЕКСНАЯ (ДОП. К ЛС N3017,3029)
СОСТАВЛЕНА В ЦЕНАХ НА 1 АВГУСТА 2022г.
№ П/П | ТЕКСТ
1 | 2
1 | L3'7162'14'3050'S0B0Q0Q1T0T3'2'14'АВТОМАТИЗАЦИЯ КОМПЛЕКСНАЯ (ДОП. К ЛС N3017,3029)'АК.СО (ИЗМ.2)'А.А.ГАРКАВАЯ'Н.В.МАКСИМОВИЧ*
2 | Ж3-60-61'СЕТИ'М*
3 | БС552-606-2Д1#С552-606-2'1,17##'=12'ЗАЖИМЫ (СКОБЫ, ПОЛОСКИ, ПРЯЖКИ)###'100 ШТ.''2801=<5/20-30-3>/2799=1,17_0*
4 | БС552-1409-10Д#С552-1409-10'5##'=12'СОЕДИНИТЕЛЬНЫЙ ИЗОЛИРУЮЩИЙ ЗАЖИМ СИЗ###'100 ШТ.''2801=<5/20-30-1-4>/2799=5_0*
5 | БС503-4402-2Д#С503-4402'2721,65##'=12'КАБЕЛЬ КОНТРОЛЬНЫЙ МАРКИ КВВГНГ(А) С МЕДНЫМИ ЖИЛАМИ, С ИЗОЛЯЦИЕЙ ИЗ ПОЛИВИНИЛХЛОРИДНОГО ПЛАСТИКАТА В ПОЛИВИНИЛХЛОРИДНОЙ ОБОЛОЧКЕ, НЕ РАСПРОСТРАНЯЮЩИЙ ГОРЕНИЕ, С ЧИСЛОМ ЖИЛ И СЕЧЕНИЕМ 5Х1,5 ММ2###'1000 М''2801=<5/10-10-60-2-1>/2799=2721,65_0*
6 | БС503-4522-Д#С503-4522'2844,88##'=12'КАБЕЛЬ КОНТРОЛЬНЫЙ МАРКИ КВВГНГ(А)-LS С МЕДНЫМИ ЖИЛАМИ, С ПОЛИВИНИЛХЛОРИДНОЙ ИЗОЛЯЦИЕЙ И ОБОЛОЧКОЙ, НЕ РАСПРОСТРАНЯЮЩИЙ ГОРЕНИЕ, С НИЗКИМ ДЫМО- И ГАЗОВЫДЕЛЕНИЕМ, С ЧИСЛОМ ЖИЛ И СЕЧЕНИЕМ 7Х1 ММ2 ###'1000 М''2801=<5/10-10-60-2-5-1-1>/2799=2844,88_0*
7 | БСКВП-ЭФ-4Д'4,24:1,0564##'=12'СПЕЦКАБЕЛЬ КВПЭФНГ(А)-LS СЕЧ. 4Х2Х0,52###'М''2801=<5/10-10>/2799=4,01_0*
8 | БС101-63602-1#С101-63602-1'(4543-8).0,001577##'=13'ПАСТА КВАРЦЕВАЗЕЛИНОВАЯ###'КГ''2799=7,15_0*
9 | РМ010201/М010410/М021102/М021141/М030203/М030901/М030902/М031801/М400001/М400002*
10 | П'В СМЕТЕ УЧТЕНА ЗАРАБОТНАЯ ПЛАТА РАБОЧИХ-СТРОИТЕЛЕЙ И ЗАРАБОТНАЯ ПЛАТА МАШИНИСТОВ СОГЛАСНО ПОСТАНОВЛЕНИЮ МАИС РБ N 3 ОТ 26.01.2023Г.*
11 | Н4=1:8,2.9,8*
12 | Н5=1:8,2.9,8*
13 | С503-4522-Д'600'B*
14 | СКВП-ЭФ-4Д'700-85'Ж1*
15 | Ц8-912-1'(615-600):1,02'М021104#М021141=0,29'КАБЕЛЬ ТРЕХ-ПЯТИЖИЛЬНЫЙ СЕЧЕНИЕМ ЖИЛЫ ДО 6 ММ2 В ПРОЛОЖЕННЫХ ТРУБАХ, КОРОБАХ (КАБЕЛЬ-КАНАЛАХ)'100 М''*
16 | С552-606-2Д1'1*
17 | С552-1409-10Д'9*
18 | L*

## 7162-14-3050-B0
НАИМЕНОВАНИЕ ОБЪЕКТА |  | СТРОИТЕЛЬСТВО ДЕТСКОЙ ПОЛИКЛИНИКИ В МИКРОРАЙОНЕ ЛОШИЦА-9 НА 480 ПОСЕЩЕНИЙ В СМЕНУ. СТАДИЯ С. С УЧЕТОМ ПОСТАНОВЛЕНИЯ МАИС РБ N3 ОТ 26.01.2023Г.
КОД ОБЪЕКТА |  | 17.045
НАИМЕНОВАНИЕ ЗДАНИЯ, СООРУЖЕНИЯ |  | ВНЕСЕНИЕ ИЗМЕНЕНИЙ: ДЕТСКАЯ ПОЛИКЛИНИКА
ШИФР ЗДАНИЯ, СООРУЖЕНИЯ |  | 17.045
КОМПЛЕКТ ЧЕРТЕЖЕЙ |  | АК.СО (ИЗМ.2)
ВЕДОМОСТЬ ОБЪЕМОВ И СТОИМОСТИ РАБОТ № 3050
(НОРМЫ 2022г.)
АВТОМАТИЗАЦИЯ КОМПЛЕКСНАЯ (ДОП. К ЛС N3017,3029)
СОСТАВЛЕНА В ЦЕНАХ НА 1 АВГУСТА 2022г.
ОБОСНОВА- НИЕ | НАИМЕНОВАНИЕ ВИДОВ РАБОТ | ОБЪЕМ | СТОИМОСТЬ, ТЫС.РУБ.
|  |  | ЗАРАБОТНАЯ ПЛАТА | ЭКСПЛУАТА- ЦИЯ МАШИН И МЕХА- НИЗМОВ | МАТЕРИАЛЫ, ИЗДЕЛИЯ, КОНСТРУК- ЦИИ | ОБОРУДОВА- НИЕ,МЕБЕЛЬ, ИНВЕНТАРЬ | ОХР и ОПР | ПРОЧИЕ СРЕДСТВА | ВСЕГО
|  | ЕД.ИЗМ. | ТРУДОЕМ- КОСТЬ, ЧЕЛ.Ч. | В Т.Ч.З/П МАШИ- НИСТОВ | ТРАНСПОРТ | ТРАНСПОРТ | ПЛАНОВАЯ ПРИБЫЛЬ
1 | 2 | 3 | 4 | 5 | 6 | 7 | 8 | 9 | 10
Ж3-60-61 | СЕТИ | 615 | 0,02 | 0,002 | 0,762 | 0 | 0,012 | 0 | 0,842
|  | М | 2 | 0,001 | 0,038 | 0 | 0,008
| И Т О Г О | 0 | 0,02 | 0,002 | 0,762 | 0 | 0,012 | 0 | 0,842
|  |  | 2 | 0,001 | 0,038 | 0 | 0,008
| СОСТАВИЛ | ______________________________ | [5 empty] | А.А.ГАРКАВАЯ
|  | (должность) |  |  |  | (подпись) |  | (инициалы,фамилия)
| ПРОВЕРИЛ | ______________________________ | [5 empty] | Н.В.МАКСИМОВИЧ
|  | (должность) |  |  |  | (подпись) |  | (инициалы,фамилия)

## 7162-14-3050-Q1
НАИМЕНОВАНИЕ ОБЪЕКТА |  | СТРОИТЕЛЬСТВО ДЕТСКОЙ ПОЛИКЛИНИКИ В МИКРОРАЙОНЕ ЛОШИЦА-9 НА 480 ПОСЕЩЕНИЙ В СМЕНУ. СТАДИЯ С. С УЧЕТОМ ПОСТАНОВЛЕНИЯ МАИС РБ N3 ОТ 26.01.2023Г.
КОД ОБЪЕКТА |  | 17.045
НАИМЕНОВАНИЕ ЗДАНИЯ, СООРУЖЕНИЯ |  | ВНЕСЕНИЕ ИЗМЕНЕНИЙ: ДЕТСКАЯ ПОЛИКЛИНИКА
ШИФР ЗДАНИЯ, СООРУЖЕНИЯ |  | 17.045
КОМПЛЕКТ ЧЕРТЕЖЕЙ |  | АК.СО (ИЗМ.2)
ВЕДОМОСТЬ ОБЪЕМОВ РАБОТ И РАСХОДОВ РЕСУРСОВ С КОДАМИ РБ ДЛЯ ЛОКАЛЬНОЙ СМЕТЫ № 3050
(НОРМЫ 2022г.)
АВТОМАТИЗАЦИЯ КОМПЛЕКСНАЯ (ДОП. К ЛС N3017,3029)
ОБОСНОВАНИЕ | НАИМЕНОВАНИЕ ВИДОВ | ЕД.ИЗМЕРЕНИЯ | НАИМЕНОВАНИЕ РЕСУРСОВ | ЕД.ИЗМ. | КОЛИЧЕСТВО
| РАБОТ | ОБЪЕМ
1 | 2 | 3 | 4 | 5 | 6
Ж3-60-61 | СЕТИ | М 615
1-1 |  |  | ЗАТРАТЫ ТРУДА РАБОЧИХ | ЧЕЛ.Ч | 2.1962
1-3 |  |  | ЗАТРАТЫ ТРУДА МАШИНИСТОВ | ЧЕЛ.-Ч | 0.042659
М021141 |  |  | КРАНЫ НА АВТОМОБИЛЬНОМ ХОДУ ПРИ РАБОТЕ НА ДРУГИХ ВИДАХ СТРОИТЕЛЬСТВА, 10 Т | МАШ.Ч | 0.042659
М030402 |  |  | ЛЕБЕДКИ ЭЛЕКТРИЧЕСКИЕ ТЯГОВЫМ УСИЛИЕМ ДО 12,26 (1,25) КН (Т) | МАШ.Ч | 0.022065
1 |  |  | Материалы для строительных работ
1/10 |  |  | Материалы для строительных работ общего назначения
1/10-80 |  |  | Материалы неметаллорудные и асбестосодержащие изделия
1/10-80-30/50 |  |  | ТАЛЬК ТЕХНИЧЕСКИЙ МОЛОТЫЙ | Т | 8.8e-05
1/10-160 |  |  | Пленки, полотна, ткани разные
1/10-160-20/15 |  |  | ВЕТОШЬ | КГ | 0.003678
1/10-180 |  |  | Материалы шлифовальные
1/10-180-20/113 |  |  | ШКУРКА ШЛИФОВАЛЬНАЯ НА БУМАЖНОЙ ОСНОВЕ ВОДОСТОЙКАЯ | М2 | 0.003678
1/10-235 |  |  | Изделия герметизирующие, уплотняющие, изолирующие
1/10-235-20/681 |  |  | ИЗОЛЕНТА ПВХ (РАЗМЕРОМ 15 ММХ20 М) | М2 | 0.22065
1/55 |  |  | Материалы специального назначения (кислотоупорные, огнеупорные и антикоррозионные)
1/55-50 |  |  | Материалы антикоррозионные и химически стойкие
1/55-50-30/20 |  |  | ПАСТА КВАРЦЕВАЗЕЛИНОВАЯ | КГ | 0.007355
5 |  |  | Материалы для монтажных и специальных строительных работ
5/10 |  |  | Кабели, провода, муфты кабельные
5/10-10 |  |  | Кабели
5/10-10/СКВП-ЭФ-4Д |  |  | СПЕЦКАБЕЛЬ КВПЭФНГ(А)-LS СЕЧ. 4Х2Х0,52 | М | 615
5/10-10-60-2-5-1-1/С503-4522-Д |  |  | КАБЕЛЬ КОНТРОЛЬНЫЙ МАРКИ КВВГНГ(А)-LS С МЕДНЫМИ ЖИЛАМИ, С ПОЛИВИНИЛХЛОРИДНОЙ ИЗОЛЯЦИЕЙ И ОБОЛОЧКОЙ, НЕ РАСПРОСТРАНЯЮЩИЙ ГОРЕНИЕ, С НИЗКИМ ДЫМО- И ГАЗОВЫДЕЛЕНИЕМ, С ЧИСЛОМ ЖИЛ И СЕЧЕНИЕМ 7Х1 ММ2 | 1000 М | -0.6
5/20 |  |  | Изделия для прокладки кабельных сетей
5/20-30 |  |  | Материалы и изделия для монтажа кабелей и проводов
5/20-30-1-4/С552-1409-10Д |  |  | СОЕДИНИТЕЛЬНЫЙ ИЗОЛИРУЮЩИЙ ЗАЖИМ СИЗ | 100 ШТ. | 0.09
5/20-30-3/С552-606-2Д1 |  |  | ЗАЖИМЫ (СКОБЫ, ПОЛОСКИ, ПРЯЖКИ) | 100 ШТ. | 0.01
5/20-30-5/2 |  |  | БИРКА МАРКИРОВОЧНАЯ У134 | 100 ШТ. | 0.01471
СОСТАВИЛ | ______________________________ |  |  | А.А.ГАРКАВАЯ
| (должность) |  | (подпись) | (инициалы,фамилия)
ПРОВЕРИЛ | ______________________________ |  |  | Н.В.МАКСИМОВИЧ
| (должность) |  | (подпись) | (инициалы,фамилия)

## 7162-14-3050-Q4
НАИМЕНОВАНИЕ ОБЪЕКТА |  | СТРОИТЕЛЬСТВО ДЕТСКОЙ ПОЛИКЛИНИКИ В МИКРОРАЙОНЕ ЛОШИЦА-9 НА 480 ПОСЕЩЕНИЙ В СМЕНУ. СТАДИЯ С. С УЧЕТОМ ПОСТАНОВЛЕНИЯ МАИС РБ N3 ОТ 26.01.2023Г.
КОД ОБЪЕКТА |  | 17.045
НАИМЕНОВАНИЕ ЗДАНИЯ, СООРУЖЕНИЯ |  | ВНЕСЕНИЕ ИЗМЕНЕНИЙ: ДЕТСКАЯ ПОЛИКЛИНИКА
ШИФР ЗДАНИЯ, СООРУЖЕНИЯ |  | 17.045
КОМПЛЕКТ ЧЕРТЕЖЕЙ |  | АК.СО (ИЗМ.2)
ВЕДОМОСТЬ РЕСУРСОВ ДЛЯ ЛОКАЛЬНОЙ СМЕТЫ № 3050
(НОРМЫ 2022г.)
АВТОМАТИЗАЦИЯ КОМПЛЕКСНАЯ (ДОП. К ЛС N3017,3029)
СОСТАВЛЕНА В ЦЕНАХ НА 1 АВГУСТА 2022г.
№ П/П | ОБОСНОВАНИЕ | НАИМЕНОВАНИЕ РЕСУРСОВ | ЕД.ИЗМ. | КОЛИЧЕСТВО | СТОИМОСТЬ, РУБ.
[5 empty] | ЕДИНИЦЫ | ОБЩАЯ
1 | 2 | 3 | 4 | 5 | 6 | 7
1 | 1-1 | ЗАТРАТЫ ТРУДА РАБОЧИХ | ЧЕЛ.Ч | 2.1962
2 | 1-3 | ЗАТРАТЫ ТРУДА МАШИНИСТОВ | ЧЕЛ.-Ч | 0.042659
МАШИНЫ И МЕХАНИЗМЫ
3 | М021141 | КРАНЫ НА АВТОМОБИЛЬНОМ ХОДУ ПРИ РАБОТЕ НА ДРУГИХ ВИДАХ СТРОИТЕЛЬСТВА, 10 Т | МАШ.Ч | 0.042659 | 36.27 | 1,55
4 | М030402 | ЛЕБЕДКИ ЭЛЕКТРИЧЕСКИЕ ТЯГОВЫМ УСИЛИЕМ ДО 12,26 (1,25) КН (Т) | МАШ.Ч | 0.022065 | 0.85 | 0,02
|  | ИТОГО МАШИНЫ И МЕХАНИЗМЫ |  |  |  | 2
МАТЕРИАЛЫ, ИЗДЕЛИЯ, КОНСТРУКЦИИ
| 1 | Материалы для строительных работ
| 1/10 | Материалы для строительных работ общего назначения
| 1/10-80 | Материалы неметаллорудные и асбестосодержащие изделия
5 | 1/10-80-30/50 | ТАЛЬК ТЕХНИЧЕСКИЙ МОЛОТЫЙ | Т | 8.8e-05 | 4320 | 0,38
| 1/10-160 | Пленки, полотна, ткани разные
6 | 1/10-160-20/15 | ВЕТОШЬ | КГ | 0.003678 | 2.56 | 0,01
| 1/10-180 | Материалы шлифовальные
7 | 1/10-180-20/113 | ШКУРКА ШЛИФОВАЛЬНАЯ НА БУМАЖНОЙ ОСНОВЕ ВОДОСТОЙКАЯ | М2 | 0.003678 | 21.36 | 0,08
| 1/10-235 | Изделия герметизирующие, уплотняющие, изолирующие
8 | 1/10-235-20/681 | ИЗОЛЕНТА ПВХ (РАЗМЕРОМ 15 ММХ20 М) | М2 | 0.22065 | 5.8 | 1,28
| 1/55 | Материалы специального назначения (кислотоупорные, огнеупорные и антикоррозионные)
| 1/55-50 | Материалы антикоррозионные и химически стойкие
9 | 1/55-50-30/20 | ПАСТА КВАРЦЕВАЗЕЛИНОВАЯ | КГ | 0.007355 | 7.15 | 0,05
| 5 | Материалы для монтажных и специальных строительных работ
| 5/10 | Кабели, провода, муфты кабельные
| 5/10-10 | Кабели
10 | 5/10-10/СКВП-ЭФ-4Д | СПЕЦКАБЕЛЬ КВПЭФНГ(А)-LS СЕЧ. 4Х2Х0,52 | М | 615 | 4.01 | 2466,15
11 | 5/10-10-60-2-5-1-1/С503-4522-Д | КАБЕЛЬ КОНТРОЛЬНЫЙ МАРКИ КВВГНГ(А)-LS С МЕДНЫМИ ЖИЛАМИ, С ПОЛИВИНИЛХЛОРИДНОЙ ИЗОЛЯЦИЕЙ И ОБОЛОЧКОЙ, НЕ РАСПРОСТРАНЯЮЩИЙ ГОРЕНИЕ, С НИЗКИМ ДЫМО- И ГАЗОВЫДЕЛЕНИЕМ, С ЧИСЛОМ ЖИЛ И СЕЧЕНИЕМ 7Х1 ММ2 | 1000 М | -0.6 | 2844.88 | -1706,91
| 5/20 | Изделия для прокладки кабельных сетей
| 5/20-30 | Материалы и изделия для монтажа кабелей и проводов
12 | 5/20-30-1-4/С552-1409-10Д | СОЕДИНИТЕЛЬНЫЙ ИЗОЛИРУЮЩИЙ ЗАЖИМ СИЗ | 100 ШТ. | 0.09 | 5 | 0,45
13 | 5/20-30-3/С552-606-2Д1 | ЗАЖИМЫ (СКОБЫ, ПОЛОСКИ, ПРЯЖКИ) | 100 ШТ. | 0.01 | 1.17 | 0,01
14 | 5/20-30-5/2 | БИРКА МАРКИРОВОЧНАЯ У134 | 100 ШТ. | 0.01471 | 9.5 | 0,14
|  | ИТОГО МАТЕРИАЛЫ, ИЗДЕЛИЯ, КОНСТРУКЦИИ |  |  |  | 762
|  | ИТОГО ТРАНСПОРТ |  |  |  | 39
| СОСТАВИЛ | ______________________________ |  |  | А.А.ГАРКАВАЯ
|  | (должность) | (подпись) |  | (инициалы,фамилия)
| ПРОВЕРИЛ | ______________________________ |  |  | Н.В.МАКСИМОВИЧ
|  | (должность) | (подпись) |  | (инициалы,фамилия)

## 7162-14-3051-S0
НАИМЕНОВАНИЕ ОБЪЕКТА |  | СТРОИТЕЛЬСТВО ДЕТСКОЙ ПОЛИКЛИНИКИ В МИКРОРАЙОНЕ ЛОШИЦА-9 НА 480 ПОСЕЩЕНИЙ В СМЕНУ. СТАДИЯ С. С УЧЕТОМ ПОСТАНОВЛЕНИЯ МАИС РБ N3 ОТ 26.01.2023Г.
КОД ОБЪЕКТА |  | 17.045
НАИМЕНОВАНИЕ ЗДАНИЯ, СООРУЖЕНИЯ |  | ВНЕСЕНИЕ ИЗМЕНЕНИЙ: ДЕТСКАЯ ПОЛИКЛИНИКА
ШИФР ЗДАНИЯ, СООРУЖЕНИЯ |  | 17.045
КОМПЛЕКТ ЧЕРТЕЖЕЙ |  | АЗП (ИЗМ.5)
ЛОКАЛЬНАЯ СМЕТА (ЛОКАЛЬНЫЙ СМЕТНЫЙ РАСЧЕТ) № 3051
(НОРМЫ 2022г.)
АВТОМАТИЗАЦИЯ ДЫМОУДАЛЕНИЯ (ДОП. К ЛС N 3019, 3025, 3036, 3045)
СОСТАВЛЕНА В ЦЕНАХ НА 1 АВГУСТА 2022г. | [8 empty] | СТОИМОСТЬ -0,995 ТЫС.РУБ.
№ п/п | ОБОСНОВАНИЕ | НАИМЕНОВАНИЕ РАБОТ, РЕСУРСОВ, РАСХОДОВ | ЕД.ИЗМ. КОЛИЧЕ- СТВО | СТОИМОСТЬ: ЕД.ИЗМ./ВСЕГО, РУБ.
|  |  |  | ЗАРАБОТНАЯ ПЛАТА | ЭКСПЛУАТАЦИЯ МАШИН И МЕХАНИЗМОВ |  | МАТЕРИАЛЫ, ИЗДЕЛИЯ, КОНСТРУКЦИИ (ОБОРУДОВАНИЕ, МЕБЕЛЬ, ИНВЕНТАРЬ) | ТРАНС-ПОРТ | ОБЩАЯ СТОИМОСТЬ
[5 empty] | ВСЕГО | В Т.Ч. З/П МАШИ- НИСТОВ
1 | 2 | 3 | 4 | 5 | 6 | 7 | 8 | 9 | 10
| НАЧИСЛЕНИЯ: | ОХР и ОПР/ПЛАНОВАЯ ПРИБЫЛЬ (%):Н15=38.44/37.3
| НАЧИСЛЕНИЯ: | ОХР и ОПР/ПЛАНОВАЯ ПРИБЫЛЬ (%):Н16=59.57/40.54
1. | ПРИМЕЧАНИЕ: | К ДЛЯ ОХР И ОПР/ПЛАНОВАЯ ПРИБЫЛЬ: 1.0000/1.0000
2. | ПРИМЕЧАНИЕ: | КОЭФФИЦИЕНТ К З/П (ПОСТАНОВЛЕНИЕ N5): 1.0000
3. | ПРИМЕЧАНИЕ: | БАЗА ТЕКУЩИХ ЦЕН (ВАРИАНТ A)
| Ж3-60-42 | ОБОРУДОВАНИЕ И ПРИБОРЫ
4. | ПРИМЕЧАНИЕ: | В СМЕТЕ УЧТЕНА ЗАРАБОТНАЯ ПЛАТА РАБОЧИХ-СТРОИТЕЛЕЙ И ЗАРАБОТНАЯ ПЛАТА МАШИНИСТОВ СОГЛАСНО ПОСТАНОВЛЕНИЮ МАИС РБ N 3 ОТ 26.01.2023Г.
| КОЭФФИЦИЕНТЫ: | Н4=1.1951
| КОЭФФИЦИЕНТЫ: | Н5=1.1951
5. | СБУН-3-12-Д | БЛОК УПРАВЛЕНИЯ НАГРУЗКОЙ БУН3-12 | ШТ 1 | - - | - - | - - | 165.63 -165.63 | 3.31 -3.31 | 168.94 -168.94
6. | Ц10-700-9 (Н15) | ВНЕШНИЕ УСТРОЙСТВА: ПО КИРПИЧНОМУ ОСНОВАНИЮ | ВНЕШНЕЕ УСТРОЙСТВО 1 | 17.68 -17.68 | 0.02 -0.02 | - - | 1.43 -1.43 | 0.09 -0.09 | 19.22 -19.22
|  | ИТОГО ПРЯМЫЕ ЗАТРАТЫ : |  | -18 | - | - | -167 | -3 | -188
|  | ОХР и ОПР | [6 empty] | -7
|  | ПЛАНОВАЯ ПРИБЫЛЬ | [6 empty] | -7
|  | ИТОГО ПО ПТМ | [6 empty] | -202
|  | ЗАТРАТЫ ТРУДА | [6 empty] | -2
| Ж3-60-41 | СЕТИ
7. | 5/10-10-10-10-1/С501-44108-17Д | КАБЕЛЬ СИЛОВОЙ МАРКИ ВВГНГ(А)-LS 2Х1,5-0,66 С МЕДНЫМИ ЖИЛАМИ, ИЗОЛЯЦИЯ И ОБОЛОЧКА ИЗ ПОЛИВИНИЛХЛОРИДНОГО ПЛАСТИКАТА, НЕ РАСПРОСТРАНЯЮЩИЙ ГОРЕНИЕ, С НИЗКИМ ДЫМО- И ГАЗОВЫДЕЛЕНИЕМ, БЕЗ ЗАЩИТНОГО ПОКРОВА, С ДВУМЯ ЖИЛАМИ СЕЧЕНИЕМ 1,5 ММ2, НА НАПРЯЖЕНИЕ 0,66 КВ | 1000 М 0.131 | - - | - - | - - | 1330.33 -174.27 | 70.77 -9.27 | 1401.10 -183.54
8. | Ц8-912-1 (Н16) | КАБЕЛЬ ТРЕХ-ПЯТИЖИЛЬНЫЙ СЕЧЕНИЕМ ЖИЛЫ ДО 6 ММ2 В ПРОЛОЖЕННЫХ ТРУБАХ, КОРОБАХ (КАБЕЛЬ-КАНАЛАХ) | 100 М 1.2843 | 136.05 -174.73 | 11.21 -14.40 | 3.44 -4.42 | 13.19 -16.94 | 1.03 -1.32 | 161.48 -207.39
9. | 5/20-30-3/С552-606-2Л | ЗАЖИМЫ (СКОБЫ, ПОЛОСКИ, ПРЯЖКИ) | 100 ШТ 0.13 | - - | - - | - - | 1.17 -0.15 | 0.06 -0.01 | 1.23 -0.16
10. | 5/20-30-1-4/С552-1409-10Д | СОЕДИНИТЕЛЬНЫЙ ИЗОЛИРУЮЩИЙ ЗАЖИМ СИЗ | 100 ШТ. 0.82 | - - | - - | - - | 5.00 -4.10 | 0.27 -0.22 | 5.27 -4.32
11. | 5/20-20-1/5 | КОРОБ ЭЛЕКТРОТЕХНИЧЕСКИЙ ИЗ ПВХ ПРЯМОЙ 25 Х 16 ММ | М 32 | - - | - - | - - | 2.38 -76.16 | 0.13 -4.16 | 2.51 -80.32
12. | Ц8-423-2 (Н16) | КАБЕЛЬ-КАНАЛЫ ПВХ, СЕЧЕНИЕ ДО 25 Х 25 ММ | 100 М 0.3107 | 164.74 -51.18 | 1.42 -0.44 | - - | 101.70 -31.60 | 7.20 -2.24 | 275.06 -85.46
|  | ИТОГО ПРЯМЫЕ ЗАТРАТЫ : |  | -226 | -15 | -4 | -304 | -18 | -563
|  | ОХР и ОПР | [6 empty] | -137
|  | ПЛАНОВАЯ ПРИБЫЛЬ | [6 empty] | -93
|  | ИТОГО ПО ПТМ | [6 empty] | -793
|  | ЗАТРАТЫ ТРУДА | [6 empty] | -24
|  | ВСЕГО, В ТОМ ЧИСЛЕ | [6 empty] | -995
|  | МОНТАЖНЫЕ РАБОТЫ В ТОМ ЧИСЛЕ | [6 empty] | -826
|  | ЗАРАБОТНАЯ ПЛАТА | [6 empty] | -244
|  | ЭКСПЛУАТАЦИЯ МАШИН И МЕХАНИЗМОВ | [6 empty] | -15
|  | В ТОМ ЧИСЛЕ ЗАРАБОТНАЯ ПЛАТА МАШИНИСТОВ | [6 empty] | -4
|  | МАТЕРИАЛЫ, ИЗДЕЛИЯ, КОНСТРУКЦИИ | [6 empty] | -305
|  | ТРАНСПОРТ | [6 empty] | -18
|  | ОХР и ОПР | [6 empty] | -144
|  | ПЛАНОВАЯ ПРИБЫЛЬ | [6 empty] | -100
|  | ОБОРУДОВАНИЕ, МЕБЕЛЬ, ИНВЕНТАРЬ | [6 empty] | -166
|  | ТРАНСПОРТ | [6 empty] | -3
|  | ЗАТРАТЫ ТРУДА РАБОЧИХ | [6 empty] | -26
|  | СОСТАВИЛ | ____________________ |  |  |  |  | А.А.ГАРКАВАЯ
|  |  | (должность) |  |  | (подпись) |  | (инициалы,фамилия)
|  | ПРОВЕРИЛ | ____________________ |  |  |  |  | Н.В.МАКСИМОВИЧ
|  |  | (должность) |  |  | (подпись) |  | (инициалы,фамилия)

## 7162-14-3051-T0
НАИМЕНОВАНИЕ ОБЪЕКТА: СТРОИТЕЛЬСТВО ДЕТСКОЙ ПОЛИКЛИНИКИ В МИКРОРАЙОНЕ ЛОШИЦА-9 НА 480 ПОСЕЩЕНИЙ В СМЕНУ. СТАДИЯ С. С УЧЕТОМ ПОСТАНОВЛЕНИЯ МАИС РБ N3 ОТ 26.01.2023Г.
КОД ОБЪЕКТА: 17.045
НАИМЕНОВАНИЕ ЗДАНИЯ, СООРУЖЕНИЯ: ВНЕСЕНИЕ ИЗМЕНЕНИЙ: ДЕТСКАЯ ПОЛИКЛИНИКА
ШИФР ЗДАНИЯ, СООРУЖЕНИЯ: 17.045
КОМПЛЕКТ ЧЕРТЕЖЕЙ: АЗП (ИЗМ.5)
ИСХОДНЫЕ ДАННЫЕ ПО ЛОКАЛЬНОЙ СМЕТЕ (ЛОКАЛЬНОМУ СМЕТНОМУ РАСЧЕТУ) № 3051
(НОРМЫ 2022г.)
АВТОМАТИЗАЦИЯ ДЫМОУДАЛЕНИЯ (ДОП. К ЛС N 3019, 3025, 3036, 3045)
СОСТАВЛЕНА В ЦЕНАХ НА 1 АВГУСТА 2022г.
№ П/П | ТЕКСТ
1 | 2
1 | L3'7162'14'3051'S0B0Q1Q4T0T3'2'14'АВТОМАТИЗАЦИЯ ДЫМОУДАЛЕНИЯ (ДОП. К ЛС N 3019, 3025, 3036, 3045)'АЗП (ИЗМ.5)'А.А.ГАРКАВАЯ'Н.В.МАКСИМОВИЧ*
2 | Ж3-60-42'ОБОРУДОВАНИЕ И ПРИБОРЫ'ШТ*
3 | БС552-606-2Л#С552-606-2'1,17##'=12'ЗАЖИМЫ (СКОБЫ, ПОЛОСКИ, ПРЯЖКИ)###'100 ШТ''2801=<5/20-30-3>/2799=1,17_0*
4 | БС552-1409-10Д#С552-1409-10'5##'=12'СОЕДИНИТЕЛЬНЫЙ ИЗОЛИРУЮЩИЙ ЗАЖИМ СИЗ###'100 ШТ.''2801=<5/20-30-1-4>/2799=5_0*
5 | БСБУН-3-12-Д'174,97:1,0564##'=14'БЛОК УПРАВЛЕНИЯ НАГРУЗКОЙ БУН3-12###'ШТ''2799=165,63_0*
6 | БС501-44108-17Д#С501-44108-17'1330,33##'=12'КАБЕЛЬ СИЛОВОЙ МАРКИ ВВГНГ(А)-LS 2Х1,5-0,66 С МЕДНЫМИ ЖИЛАМИ, ИЗОЛЯЦИЯ И ОБОЛОЧКА ИЗ ПОЛИВИНИЛХЛОРИДНОГО ПЛАСТИКАТА, НЕ РАСПРОСТРАНЯЮЩИЙ ГОРЕНИЕ, С НИЗКИМ ДЫМО- И ГАЗОВЫДЕЛЕНИЕМ, БЕЗ ЗАЩИТНОГО ПОКРОВА, С ДВУМЯ ЖИЛАМИ СЕЧЕНИЕМ 1,5 ММ2, НА НАПРЯЖЕНИЕ 0,66 КВ###'1000 М''2801=<5/10-10-10-10-1>/2799=1330,33_0*
7 | БС101-63602-1#С101-63602-1'(4543-8).0,001577##'=13'ПАСТА КВАРЦЕВАЗЕЛИНОВАЯ###'КГ''2799=7,15_0*
8 | РМ010201/М010410/М021102/М021141/М030203/М030901/М030902/М031801/М400001/М400002*
9 | П'В СМЕТЕ УЧТЕНА ЗАРАБОТНАЯ ПЛАТА РАБОЧИХ-СТРОИТЕЛЕЙ И ЗАРАБОТНАЯ ПЛАТА МАШИНИСТОВ СОГЛАСНО ПОСТАНОВЛЕНИЮ МАИС РБ N 3 ОТ 26.01.2023Г.*
10 | Н4=1:8,2.9,8*
11 | Н5=1:8,2.9,8*
12 | СБУН-3-12-Д'6-5'Ж1/B*
13 | Ц10-700-9'1'B'ВНЕШНИЕ УСТРОЙСТВА: ПО КИРПИЧНОМУ ОСНОВАНИЮ'ВНЕШНЕЕ УСТРОЙСТВО''*
14 | Ж3-60-41'СЕТИ'М*
15 | С501-44108-17Д'150-19'Ж1000/B*
16 | Ц8-912-1'131:1,02'B/М021104#М021141=0,29'КАБЕЛЬ ТРЕХ-ПЯТИЖИЛЬНЫЙ СЕЧЕНИЕМ ЖИЛЫ ДО 6 ММ2 В ПРОЛОЖЕННЫХ ТРУБАХ, КОРОБАХ (КАБЕЛЬ-КАНАЛАХ)'100 М''*
17 | С552-606-2Л'13'B*
18 | С552-1409-10Д'82'B*
19 | С514-3930'83-51'B*
20 | Ц8-423-2'32:1,03'B'КАБЕЛЬ-КАНАЛЫ ПВХ, СЕЧЕНИЕ ДО 25 Х 25 ММ'100 М''*
21 | L*

## 7162-14-3051-B0
НАИМЕНОВАНИЕ ОБЪЕКТА |  | СТРОИТЕЛЬСТВО ДЕТСКОЙ ПОЛИКЛИНИКИ В МИКРОРАЙОНЕ ЛОШИЦА-9 НА 480 ПОСЕЩЕНИЙ В СМЕНУ. СТАДИЯ С. С УЧЕТОМ ПОСТАНОВЛЕНИЯ МАИС РБ N3 ОТ 26.01.2023Г.
КОД ОБЪЕКТА |  | 17.045
НАИМЕНОВАНИЕ ЗДАНИЯ, СООРУЖЕНИЯ |  | ВНЕСЕНИЕ ИЗМЕНЕНИЙ: ДЕТСКАЯ ПОЛИКЛИНИКА
ШИФР ЗДАНИЯ, СООРУЖЕНИЯ |  | 17.045
КОМПЛЕКТ ЧЕРТЕЖЕЙ |  | АЗП (ИЗМ.5)
ВЕДОМОСТЬ ОБЪЕМОВ И СТОИМОСТИ РАБОТ № 3051
(НОРМЫ 2022г.)
АВТОМАТИЗАЦИЯ ДЫМОУДАЛЕНИЯ (ДОП. К ЛС N 3019, 3025, 3036, 3045)
СОСТАВЛЕНА В ЦЕНАХ НА 1 АВГУСТА 2022г.
ОБОСНОВА- НИЕ | НАИМЕНОВАНИЕ ВИДОВ РАБОТ | ОБЪЕМ | СТОИМОСТЬ, ТЫС.РУБ.
|  |  | ЗАРАБОТНАЯ ПЛАТА | ЭКСПЛУАТА- ЦИЯ МАШИН И МЕХА- НИЗМОВ | МАТЕРИАЛЫ, ИЗДЕЛИЯ, КОНСТРУК- ЦИИ | ОБОРУДОВА- НИЕ,МЕБЕЛЬ, ИНВЕНТАРЬ | ОХР и ОПР | ПРОЧИЕ СРЕДСТВА | ВСЕГО
|  | ЕД.ИЗМ. | ТРУДОЕМ- КОСТЬ, ЧЕЛ.Ч. | В Т.Ч.З/П МАШИ- НИСТОВ | ТРАНСПОРТ | ТРАНСПОРТ | ПЛАНОВАЯ ПРИБЫЛЬ
1 | 2 | 3 | 4 | 5 | 6 | 7 | 8 | 9 | 10
Ж3-60-42 | ОБОРУДОВАНИЕ И ПРИБОРЫ | -1 | -0,018 | 0 | -0,001 | -0,166 | -0,007 | 0 | -0,202
|  | ШТ | -2 | 0 | 0 | -0,003 | -0,007
Ж3-60-41 | СЕТИ | -131 | -0,226 | -0,015 | -0,304 | 0 | -0,137 | 0 | -0,793
|  | М | -24 | -0,004 | -0,018 | 0 | -0,093
| И Т О Г О | 0 | -0,244 | -0,015 | -0,305 | -0,166 | -0,144 | 0 | -0,995
|  |  | -26 | -0,004 | -0,018 | -0,003 | -0,1
| СОСТАВИЛ | ______________________________ | [5 empty] | А.А.ГАРКАВАЯ
|  | (должность) |  |  |  | (подпись) |  | (инициалы,фамилия)
| ПРОВЕРИЛ | ______________________________ | [5 empty] | Н.В.МАКСИМОВИЧ
|  | (должность) |  |  |  | (подпись) |  | (инициалы,фамилия)

## 7162-14-3051-Q1
НАИМЕНОВАНИЕ ОБЪЕКТА |  | СТРОИТЕЛЬСТВО ДЕТСКОЙ ПОЛИКЛИНИКИ В МИКРОРАЙОНЕ ЛОШИЦА-9 НА 480 ПОСЕЩЕНИЙ В СМЕНУ. СТАДИЯ С. С УЧЕТОМ ПОСТАНОВЛЕНИЯ МАИС РБ N3 ОТ 26.01.2023Г.
КОД ОБЪЕКТА |  | 17.045
НАИМЕНОВАНИЕ ЗДАНИЯ, СООРУЖЕНИЯ |  | ВНЕСЕНИЕ ИЗМЕНЕНИЙ: ДЕТСКАЯ ПОЛИКЛИНИКА
ШИФР ЗДАНИЯ, СООРУЖЕНИЯ |  | 17.045
КОМПЛЕКТ ЧЕРТЕЖЕЙ |  | АЗП (ИЗМ.5)
ВЕДОМОСТЬ ОБЪЕМОВ РАБОТ И РАСХОДОВ РЕСУРСОВ С КОДАМИ РБ ДЛЯ ЛОКАЛЬНОЙ СМЕТЫ № 3051
(НОРМЫ 2022г.)
АВТОМАТИЗАЦИЯ ДЫМОУДАЛЕНИЯ (ДОП. К ЛС N 3019, 3025, 3036, 3045)
ОБОСНОВАНИЕ | НАИМЕНОВАНИЕ ВИДОВ | ЕД.ИЗМЕРЕНИЯ | НАИМЕНОВАНИЕ РЕСУРСОВ | ЕД.ИЗМ. | КОЛИЧЕСТВО
| РАБОТ | ОБЪЕМ
1 | 2 | 3 | 4 | 5 | 6
Ж3-60-42 | ОБОРУДОВАНИЕ И ПРИБОРЫ | ШТ -1
1-1 |  |  | ЗАТРАТЫ ТРУДА РАБОЧИХ | ЧЕЛ.Ч | -1.7
М331615* |  |  | ДРЕЛИ ЭЛЕКТРИЧЕСКИЕ | МАШ.Ч | -0.06
М331620* |  |  | ЭЛЕКТРОПАЯЛЬНИК | МАШ.Ч | -0.03
1 |  |  | Материалы для строительных работ
1/10 |  |  | Материалы для строительных работ общего назначения
1/10-170 |  |  | Оснастка технологическая и инструментальная
1/10-170-10/115 |  |  | СВЕРЛА С SDS PLUS ХВОСТОВИКОМ (НАКОНЕЧНИК ИЗ ТВЕРДОСПЛАВНОЙ СТАЛИ) (ПО БЕТОНУ), ДИАМЕТРОМ 5-10 ММ, ДЛИНОЙ 210 (215) ММ | ШТ. | -0.01
1/10-240 |  |  | Метизы и крепежные изделия
1/10-240-30-30/354 |  |  | ДЮБЕЛЬ-ГВОЗДЬ МОНТАЖНЫЙ 6 Х 40 ММ | 100 ШТ. | -0.02
5 |  |  | Материалы для монтажных и специальных строительных работ
5/50 |  |  | Прокатно-тянутые изделия из цветных металлов и цветные металлы
5/50-70 |  |  | Сплавы из цветных металлов
5/50-70-2/2 |  |  | ПРИПОЙ ОЛОВЯННО-СВИНЦОВЫЙ БЕССУРЬМЯНИСТЫЙ В ЧУШКАХ, МАРКИ ПОС61 | Т | -2e-05
Прочие
СБУН-3-12-Д |  |  | БЛОК УПРАВЛЕНИЯ НАГРУЗКОЙ БУН3-12 | ШТ | -1
Ж3-60-41 | СЕТИ | М -131
1-1 |  |  | ЗАТРАТЫ ТРУДА РАБОЧИХ | ЧЕЛ.Ч | -24.3975
1-3 |  |  | ЗАТРАТЫ ТРУДА МАШИНИСТОВ | ЧЕЛ.-Ч | -0.37245
М021141 |  |  | КРАНЫ НА АВТОМОБИЛЬНОМ ХОДУ ПРИ РАБОТЕ НА ДРУГИХ ВИДАХ СТРОИТЕЛЬСТВА, 10 Т | МАШ.Ч | -0.37245
М030402 |  |  | ЛЕБЕДКИ ЭЛЕКТРИЧЕСКИЕ ТЯГОВЫМ УСИЛИЕМ ДО 12,26 (1,25) КН (Т) | МАШ.Ч | -0.19265
М331451 |  |  | ПЕРФОРАТОРЫ ЭЛЕКТРИЧЕСКИЕ | МАШ.Ч | -0.67733
1 |  |  | Материалы для строительных работ
1/10 |  |  | Материалы для строительных работ общего назначения
1/10-80 |  |  | Материалы неметаллорудные и асбестосодержащие изделия
1/10-80-30/50 |  |  | ТАЛЬК ТЕХНИЧЕСКИЙ МОЛОТЫЙ | Т | -0.000771
1/10-160 |  |  | Пленки, полотна, ткани разные
1/10-160-20/15 |  |  | ВЕТОШЬ | КГ | -0.032108
1/10-170 |  |  | Оснастка технологическая и инструментальная
1/10-170-10/115 |  |  | СВЕРЛА С SDS PLUS ХВОСТОВИКОМ (НАКОНЕЧНИК ИЗ ТВЕРДОСПЛАВНОЙ СТАЛИ) (ПО БЕТОНУ), ДИАМЕТРОМ 5-10 ММ, ДЛИНОЙ 210 (215) ММ | ШТ. | -3.107
1/10-180 |  |  | Материалы шлифовальные
1/10-180-20/113 |  |  | ШКУРКА ШЛИФОВАЛЬНАЯ НА БУМАЖНОЙ ОСНОВЕ ВОДОСТОЙКАЯ | М2 | -0.032108
1/10-235 |  |  | Изделия герметизирующие, уплотняющие, изолирующие
1/10-235-20/681 |  |  | ИЗОЛЕНТА ПВХ (РАЗМЕРОМ 15 ММХ20 М) | М2 | -1.9264
1/55 |  |  | Материалы специального назначения (кислотоупорные, огнеупорные и антикоррозионные)
1/55-50 |  |  | Материалы антикоррозионные и химически стойкие
1/55-50-30/20 |  |  | ПАСТА КВАРЦЕВАЗЕЛИНОВАЯ | КГ | -0.064215
5 |  |  | Материалы для монтажных и специальных строительных работ
5/10 |  |  | Кабели, провода, муфты кабельные
5/10-10 |  |  | Кабели
5/10-10-10-10-1/С501-44108-17Д |  |  | КАБЕЛЬ СИЛОВОЙ МАРКИ ВВГНГ(А)-LS 2Х1,5-0,66 С МЕДНЫМИ ЖИЛАМИ, ИЗОЛЯЦИЯ И ОБОЛОЧКА ИЗ ПОЛИВИНИЛХЛОРИДНОГО ПЛАСТИКАТА, НЕ РАСПРОСТРАНЯЮЩИЙ ГОРЕНИЕ, С НИЗКИМ ДЫМО- И ГАЗОВЫДЕЛЕНИЕМ, БЕЗ ЗАЩИТНОГО ПОКРОВА, С ДВУМЯ ЖИЛАМИ СЕЧЕНИЕМ 1,5 ММ2, НА НАПРЯЖЕНИЕ 0,66 КВ | 1000 М | -0.131
5/20 |  |  | Изделия для прокладки кабельных сетей
5/20-20 |  |  | Пластиковые системы для прокладки кабеля
5/20-20-1/5 |  |  | КОРОБ ЭЛЕКТРОТЕХНИЧЕСКИЙ ИЗ ПВХ ПРЯМОЙ 25 Х 16 ММ | М | -32
5/20-30 |  |  | Материалы и изделия для монтажа кабелей и проводов
5/20-30-1-4/С552-1409-10Д |  |  | СОЕДИНИТЕЛЬНЫЙ ИЗОЛИРУЮЩИЙ ЗАЖИМ СИЗ | 100 ШТ. | -0.82
5/20-30-3/С552-606-2Л |  |  | ЗАЖИМЫ (СКОБЫ, ПОЛОСКИ, ПРЯЖКИ) | 100 ШТ | -0.13
5/20-30-5/2 |  |  | БИРКА МАРКИРОВОЧНАЯ У134 | 100 ШТ. | -0.12843
5/90 |  |  | Прочие материалы для монтажных и специальных строительных работ
5/90-10 |  |  | Дюбели для крепления электромонтажных изделий
5/90-10/3 |  |  | ДЮБЕЛЬ МОНТАЖНЫЙ У656 У3 | 10 ШТ. | -12.428
СОСТАВИЛ | ______________________________ |  |  | А.А.ГАРКАВАЯ
| (должность) |  | (подпись) | (инициалы,фамилия)
ПРОВЕРИЛ | ______________________________ |  |  | Н.В.МАКСИМОВИЧ
| (должность) |  | (подпись) | (инициалы,фамилия)

## 7162-14-3051-Q4
НАИМЕНОВАНИЕ ОБЪЕКТА |  | СТРОИТЕЛЬСТВО ДЕТСКОЙ ПОЛИКЛИНИКИ В МИКРОРАЙОНЕ ЛОШИЦА-9 НА 480 ПОСЕЩЕНИЙ В СМЕНУ. СТАДИЯ С. С УЧЕТОМ ПОСТАНОВЛЕНИЯ МАИС РБ N3 ОТ 26.01.2023Г.
КОД ОБЪЕКТА |  | 17.045
НАИМЕНОВАНИЕ ЗДАНИЯ, СООРУЖЕНИЯ |  | ВНЕСЕНИЕ ИЗМЕНЕНИЙ: ДЕТСКАЯ ПОЛИКЛИНИКА
ШИФР ЗДАНИЯ, СООРУЖЕНИЯ |  | 17.045
КОМПЛЕКТ ЧЕРТЕЖЕЙ |  | АЗП (ИЗМ.5)
ВЕДОМОСТЬ РЕСУРСОВ ДЛЯ ЛОКАЛЬНОЙ СМЕТЫ № 3051
(НОРМЫ 2022г.)
АВТОМАТИЗАЦИЯ ДЫМОУДАЛЕНИЯ (ДОП. К ЛС N 3019, 3025, 3036, 3045)
СОСТАВЛЕНА В ЦЕНАХ НА 1 АВГУСТА 2022г.
№ П/П | ОБОСНОВАНИЕ | НАИМЕНОВАНИЕ РЕСУРСОВ | ЕД.ИЗМ. | КОЛИЧЕСТВО | СТОИМОСТЬ, РУБ.
[5 empty] | ЕДИНИЦЫ | ОБЩАЯ
1 | 2 | 3 | 4 | 5 | 6 | 7
1 | 1-1 | ЗАТРАТЫ ТРУДА РАБОЧИХ | ЧЕЛ.Ч | -26.0975
2 | 1-3 | ЗАТРАТЫ ТРУДА МАШИНИСТОВ | ЧЕЛ.-Ч | -0.37245
МАШИНЫ И МЕХАНИЗМЫ
3 | М021141 | КРАНЫ НА АВТОМОБИЛЬНОМ ХОДУ ПРИ РАБОТЕ НА ДРУГИХ ВИДАХ СТРОИТЕЛЬСТВА, 10 Т | МАШ.Ч | -0.37245 | 36.27 | -13,49
4 | М030402 | ЛЕБЕДКИ ЭЛЕКТРИЧЕСКИЕ ТЯГОВЫМ УСИЛИЕМ ДО 12,26 (1,25) КН (Т) | МАШ.Ч | -0.19265 | 0.85 | -0,16
5 | М331451 | ПЕРФОРАТОРЫ ЭЛЕКТРИЧЕСКИЕ | МАШ.Ч | -0.67733 | 0.65 | -0,44
6 | М331615* | ДРЕЛИ ЭЛЕКТРИЧЕСКИЕ | МАШ.Ч | -0.06 | 0.22 | -0,01
7 | М331620* | ЭЛЕКТРОПАЯЛЬНИК | МАШ.Ч | -0.03 | 0.34 | -0,01
|  | ИТОГО МАШИНЫ И МЕХАНИЗМЫ |  |  |  | -14
МАТЕРИАЛЫ, ИЗДЕЛИЯ, КОНСТРУКЦИИ
| 1 | Материалы для строительных работ
| 1/10 | Материалы для строительных работ общего назначения
| 1/10-80 | Материалы неметаллорудные и асбестосодержащие изделия
8 | 1/10-80-30/50 | ТАЛЬК ТЕХНИЧЕСКИЙ МОЛОТЫЙ | Т | -0.000771 | 4320 | -3,33
| 1/10-160 | Пленки, полотна, ткани разные
9 | 1/10-160-20/15 | ВЕТОШЬ | КГ | -0.032108 | 2.56 | -0,08
| 1/10-170 | Оснастка технологическая и инструментальная
10 | 1/10-170-10/115 | СВЕРЛА С SDS PLUS ХВОСТОВИКОМ (НАКОНЕЧНИК ИЗ ТВЕРДОСПЛАВНОЙ СТАЛИ) (ПО БЕТОНУ), ДИАМЕТРОМ 5-10 ММ, ДЛИНОЙ 210 (215) ММ | ШТ. | -3.117 | 6.61 | -20,6
| 1/10-180 | Материалы шлифовальные
11 | 1/10-180-20/113 | ШКУРКА ШЛИФОВАЛЬНАЯ НА БУМАЖНОЙ ОСНОВЕ ВОДОСТОЙКАЯ | М2 | -0.032108 | 21.36 | -0,67
| 1/10-235 | Изделия герметизирующие, уплотняющие, изолирующие
12 | 1/10-235-20/681 | ИЗОЛЕНТА ПВХ (РАЗМЕРОМ 15 ММХ20 М) | М2 | -1.9264 | 5.8 | -11,17
| 1/10-240 | Метизы и крепежные изделия
13 | 1/10-240-30-30/354 | ДЮБЕЛЬ-ГВОЗДЬ МОНТАЖНЫЙ 6 Х 40 ММ | 100 ШТ. | -0.02 | 3.5 | -0,07
| 1/55 | Материалы специального назначения (кислотоупорные, огнеупорные и антикоррозионные)
| 1/55-50 | Материалы антикоррозионные и химически стойкие
14 | 1/55-50-30/20 | ПАСТА КВАРЦЕВАЗЕЛИНОВАЯ | КГ | -0.064215 | 7.15 | -0,44
| 5 | Материалы для монтажных и специальных строительных работ
| 5/10 | Кабели, провода, муфты кабельные
| 5/10-10 | Кабели
15 | 5/10-10-10-10-1/С501-44108-17Д | КАБЕЛЬ СИЛОВОЙ МАРКИ ВВГНГ(А)-LS 2Х1,5-0,66 С МЕДНЫМИ ЖИЛАМИ, ИЗОЛЯЦИЯ И ОБОЛОЧКА ИЗ ПОЛИВИНИЛХЛОРИДНОГО ПЛАСТИКАТА, НЕ РАСПРОСТРАНЯЮЩИЙ ГОРЕНИЕ, С НИЗКИМ ДЫМО- И ГАЗОВЫДЕЛЕНИЕМ, БЕЗ ЗАЩИТНОГО ПОКРОВА, С ДВУМЯ ЖИЛАМИ СЕЧЕНИЕМ 1,5 ММ2, НА НАПРЯЖЕНИЕ 0,66 КВ | 1000 М | -0.131 | 1330.33 | -174,27
| 5/20 | Изделия для прокладки кабельных сетей
| 5/20-20 | Пластиковые системы для прокладки кабеля
16 | 5/20-20-1/5 | КОРОБ ЭЛЕКТРОТЕХНИЧЕСКИЙ ИЗ ПВХ ПРЯМОЙ 25 Х 16 ММ | М | -32 | 2.38 | -76,16
| 5/20-30 | Материалы и изделия для монтажа кабелей и проводов
17 | 5/20-30-1-4/С552-1409-10Д | СОЕДИНИТЕЛЬНЫЙ ИЗОЛИРУЮЩИЙ ЗАЖИМ СИЗ | 100 ШТ. | -0.82 | 5 | -4,1
18 | 5/20-30-3/С552-606-2Л | ЗАЖИМЫ (СКОБЫ, ПОЛОСКИ, ПРЯЖКИ) | 100 ШТ | -0.13 | 1.17 | -0,15
19 | 5/20-30-5/2 | БИРКА МАРКИРОВОЧНАЯ У134 | 100 ШТ. | -0.12843 | 9.5 | -1,22
| 5/50 | Прокатно-тянутые изделия из цветных металлов и цветные металлы
| 5/50-70 | Сплавы из цветных металлов
20 | 5/50-70-2/2 | ПРИПОЙ ОЛОВЯННО-СВИНЦОВЫЙ БЕССУРЬМЯНИСТЫЙ В ЧУШКАХ, МАРКИ ПОС61 | Т | -2e-05 | 64530.19 | -1,29
| 5/90 | Прочие материалы для монтажных и специальных строительных работ
| 5/90-10 | Дюбели для крепления электромонтажных изделий
21 | 5/90-10/3 | ДЮБЕЛЬ МОНТАЖНЫЙ У656 У3 | 10 ШТ. | -12.428 | 0.89 | -11,06
Прочие
|  | ИТОГО МАТЕРИАЛЫ, ИЗДЕЛИЯ, КОНСТРУКЦИИ |  |  |  | -305
|  | ИТОГО ТРАНСПОРТ |  |  |  | -17
ОБОРУДОВАНИЕ, МЕБЕЛЬ, ИНВЕНТАРЬ
22 | СБУН-3-12-Д | БЛОК УПРАВЛЕНИЯ НАГРУЗКОЙ БУН3-12 | ШТ | -1 | 165.63 | -165,63
|  | ИТОГО ОБОРУДОВАНИЕ |  |  |  | -166
|  | ИТОГО ТРАНСПОРТ |  |  |  | -3
| СОСТАВИЛ | ______________________________ |  |  | А.А.ГАРКАВАЯ
|  | (должность) | (подпись) |  | (инициалы,фамилия)
| ПРОВЕРИЛ | ______________________________ |  |  | Н.В.МАКСИМОВИЧ
|  | (должность) | (подпись) |  | (инициалы,фамилия)

## 7162-14-3052-S0
НАИМЕНОВАНИЕ ОБЪЕКТА |  | СТРОИТЕЛЬСТВО ДЕТСКОЙ ПОЛИКЛИНИКИ В МИКРОРАЙОНЕ ЛОШИЦА-9 НА 480 ПОСЕЩЕНИЙ В СМЕНУ. СТАДИЯ С. С УЧЕТОМ ПОСТАНОВЛЕНИЯ МАИС РБ N3 ОТ 26.01.2023Г.
КОД ОБЪЕКТА |  | 17.045
НАИМЕНОВАНИЕ ЗДАНИЯ, СООРУЖЕНИЯ |  | ВНЕСЕНИЕ ИЗМЕНЕНИЙ: ДЕТСКАЯ ПОЛИКЛИНИКА
ШИФР ЗДАНИЯ, СООРУЖЕНИЯ |  | 17.045
КОМПЛЕКТ ЧЕРТЕЖЕЙ |  | ЭМ (ИЗМ.6)
ЛОКАЛЬНАЯ СМЕТА (ЛОКАЛЬНЫЙ СМЕТНЫЙ РАСЧЕТ) № 3052
(НОРМЫ 2022г.)
СИЛОВОЕ ЭЛЕКТРООБОРУДОВАНИЕ. МАГИСТРАЛИ (ДОП. К ЛС N 3001, 3033, 3040, 3048)
СОСТАВЛЕНА В ЦЕНАХ НА 1 АВГУСТА 2022г. | [8 empty] | СТОИМОСТЬ -3,322 ТЫС.РУБ.
№ п/п | ОБОСНОВАНИЕ | НАИМЕНОВАНИЕ РАБОТ, РЕСУРСОВ, РАСХОДОВ | ЕД.ИЗМ. КОЛИЧЕ- СТВО | СТОИМОСТЬ: ЕД.ИЗМ./ВСЕГО, РУБ.
|  |  |  | ЗАРАБОТНАЯ ПЛАТА | ЭКСПЛУАТАЦИЯ МАШИН И МЕХАНИЗМОВ |  | МАТЕРИАЛЫ, ИЗДЕЛИЯ, КОНСТРУКЦИИ (ОБОРУДОВАНИЕ, МЕБЕЛЬ, ИНВЕНТАРЬ) | ТРАНС-ПОРТ | ОБЩАЯ СТОИМОСТЬ
[5 empty] | ВСЕГО | В Т.Ч. З/П МАШИ- НИСТОВ
1 | 2 | 3 | 4 | 5 | 6 | 7 | 8 | 9 | 10
| НАЧИСЛЕНИЯ: | ОХР и ОПР/ПЛАНОВАЯ ПРИБЫЛЬ (%):Н16=59.57/40.54
1. | ПРИМЕЧАНИЕ: | К ДЛЯ ОХР И ОПР/ПЛАНОВАЯ ПРИБЫЛЬ: 1.0000/1.0000
2. | ПРИМЕЧАНИЕ: | КОЭФФИЦИЕНТ К З/П (ПОСТАНОВЛЕНИЕ N5): 1.0000
3. | ПРИМЕЧАНИЕ: | БАЗА ТЕКУЩИХ ЦЕН (ВАРИАНТ A)
| Ж3-40-31 | СИЛОВОЕ ЭЛЕКТРООБОРУДОВАНИЕ.КАБЕЛИ, ПРОВОДА
4. | ПРИМЕЧАНИЕ: | В СМЕТЕ УЧТЕНА ЗАРАБОТНАЯ ПЛАТА РАБОЧИХ-СТРОИТЕЛЕЙ И ЗАРАБОТНАЯ ПЛАТА МАШИНИСТОВ СОГЛАСНО ПОСТАНОВЛЕНИЮ МАИС РБ N 3 ОТ 26.01.2023Г.
| КОЭФФИЦИЕНТЫ: | Н4=1.1951
| КОЭФФИЦИЕНТЫ: | Н5=1.1951
5. | 5/10-10-10-10-1/14 | КАБЕЛЬ СИЛОВОЙ МАРКИ ВВГНГ(А)-LS 3Х1,5-0,66 С МЕДНЫМИ ЖИЛАМИ, ИЗОЛЯЦИЯ И ОБОЛОЧКА ИЗ ПОЛИВИНИЛХЛОРИДНОГО ПЛАСТИКАТА, НЕ РАСПРОСТРАНЯЮЩИЙ ГОРЕНИЕ, С НИЗКИМ ДЫМО- И ГАЗОВЫДЕЛЕНИЕМ, БЕЗ ЗАЩИТНОГО ПОКРОВА, С ТРЕМЯ ЖИЛАМИ СЕЧЕНИЕМ 1,5 ММ2, НА НАПРЯЖЕНИЕ 0,66 КВ | 1000 М 0.27 | - - | - - | - - | 1823.04 -492.22 | 96.99 -26.19 | 1920.03 -518.41
6. | Ц8-910-1 (Н16) | КАБЕЛЬ ТРЕХ-ПЯТИЖИЛЬНЫЙ СЕЧЕНИЕМ ЖИЛЫ ДО 16 ММ2 ПО СТРОИТЕЛЬНЫМ КОНСТРУКЦИЯМ (СТЕНАМ, ПОТОЛКАМ) С УСТАНОВКОЙ ОТВЕТВИТЕЛЬНЫХ КОРОБОК, КРЕПЛЕНИЕ ПОЛОСКАМИ | 100 М 2.0588 | 419.37 -863.40 | 21.83 -44.94 | 3.44 -7.08 | 34.38 -70.78 | 2.12 -4.36 | 477.70 -983.49
7. | Ц8-912-1 (Н16) | КАБЕЛЬ ТРЕХ-ПЯТИЖИЛЬНЫЙ СЕЧЕНИЕМ ЖИЛЫ ДО 6 ММ2 В ПРОЛОЖЕННЫХ ТРУБАХ, КОРОБАХ (КАБЕЛЬ-КАНАЛАХ) | 100 М 0.5882 | 136.05 -80.02 | 11.21 -6.59 | 3.44 -2.02 | 13.19 -7.76 | 1.03 -0.61 | 161.48 -94.97
8. | 5/20-30-3/1 | ЗАЖИМЫ (СКОБЫ) (ПРИМ) | 100 ШТ 5 | - - | - - | - - | 1.17 -5.85 | 0.06 -0.30 | 1.23 -6.15
9. | 5/20-20-3-1/2 | ТРУБА ГЛАДКАЯ ЖЕСТКАЯ ПВХ, ДИАМЕТР 20 ММ | М 60 | - - | - - | - - | 1.02 -61.20 | 0.05 -3.00 | 1.07 -64.20
10. | Ц8-904-1 (Н16) | ТРУБЫ ВИНИПЛАСТОВЫЕ ПО СТЕНАМ, ДИАМЕТР ДО 25 ММ | 100 М 0.5941 | 315.50 -187.44 | 11.24 -6.68 | 0.24 -0.14 | 512.40 -304.42 | 27.76 -16.49 | 866.90 -515.03
|  | ИТОГО ПРЯМЫЕ ЗАТРАТЫ : |  | -1131 | -58 | -9 | -942 | -50 | -2181
|  | ОХР и ОПР | [6 empty] | -679
|  | ПЛАНОВАЯ ПРИБЫЛЬ | [6 empty] | -462
|  | ИТОГО ПО ПТМ | [6 empty] | -3322
|  | ЗАТРАТЫ ТРУДА | [6 empty] | -125
|  | ЗАТРАТЫ ТРУДА МАШИНИСТОВ | [6 empty] | -1
|  | ВСЕГО, В ТОМ ЧИСЛЕ | [6 empty] | -3322
|  | МОНТАЖНЫЕ РАБОТЫ В ТОМ ЧИСЛЕ | [6 empty] | -3322
|  | ЗАРАБОТНАЯ ПЛАТА | [6 empty] | -1131
|  | ЭКСПЛУАТАЦИЯ МАШИН И МЕХАНИЗМОВ | [6 empty] | -58
|  | В ТОМ ЧИСЛЕ ЗАРАБОТНАЯ ПЛАТА МАШИНИСТОВ | [6 empty] | -9
|  | МАТЕРИАЛЫ, ИЗДЕЛИЯ, КОНСТРУКЦИИ | [6 empty] | -942
|  | ТРАНСПОРТ | [6 empty] | -50
|  | ОХР и ОПР | [6 empty] | -679
|  | ПЛАНОВАЯ ПРИБЫЛЬ | [6 empty] | -462
|  | ЗАТРАТЫ ТРУДА РАБОЧИХ | [6 empty] | -125
|  | ЗАТРАТЫ ТРУДА МАШИНИСТОВ | [6 empty] | -1
|  | СОСТАВИЛ | ____________________ |  |  |  |  | А.А.ГАРКАВАЯ
|  |  | (должность) |  |  | (подпись) |  | (инициалы,фамилия)
|  | ПРОВЕРИЛ | ____________________ |  |  |  |  | Н.В.МАКСИМОВИЧ
|  |  | (должность) |  |  | (подпись) |  | (инициалы,фамилия)

## 7162-14-3052-T0
НАИМЕНОВАНИЕ ОБЪЕКТА: СТРОИТЕЛЬСТВО ДЕТСКОЙ ПОЛИКЛИНИКИ В МИКРОРАЙОНЕ ЛОШИЦА-9 НА 480 ПОСЕЩЕНИЙ В СМЕНУ. СТАДИЯ С. С УЧЕТОМ ПОСТАНОВЛЕНИЯ МАИС РБ N3 ОТ 26.01.2023Г.
КОД ОБЪЕКТА: 17.045
НАИМЕНОВАНИЕ ЗДАНИЯ, СООРУЖЕНИЯ: ВНЕСЕНИЕ ИЗМЕНЕНИЙ: ДЕТСКАЯ ПОЛИКЛИНИКА
ШИФР ЗДАНИЯ, СООРУЖЕНИЯ: 17.045
КОМПЛЕКТ ЧЕРТЕЖЕЙ: ЭМ (ИЗМ.6)
ИСХОДНЫЕ ДАННЫЕ ПО ЛОКАЛЬНОЙ СМЕТЕ (ЛОКАЛЬНОМУ СМЕТНОМУ РАСЧЕТУ) № 3052
(НОРМЫ 2022г.)
СИЛОВОЕ ЭЛЕКТРООБОРУДОВАНИЕ. МАГИСТРАЛИ (ДОП. К ЛС N 3001, 3033, 3040, 3048)
СОСТАВЛЕНА В ЦЕНАХ НА 1 АВГУСТА 2022г.
№ П/П | ТЕКСТ
1 | 2
1 | L3'7162'14'3052'S0B0Q1Q4T0T3'2'14'СИЛОВОЕ ЭЛЕКТРООБОРУДОВАНИЕ. МАГИСТРАЛИ (ДОП. К ЛС N 3001, 3033, 3040, 3048)'ЭМ (ИЗМ.6)'А.А.ГАРКАВАЯ'Н.В.МАКСИМОВИЧ*
2 | Ж3-40-31'СИЛОВОЕ ЭЛЕКТРООБОРУДОВАНИЕ.КАБЕЛИ, ПРОВОДА'М*
3 | БС552-606-2З#С552-606-2'1,17##'=12'ЗАЖИМЫ (СКОБЫ) (ПРИМ)###'100 ШТ''2801=<5/20-30-3/1>/2799=1,17_0*
4 | БС501-44108-24А#С501-44108-24'1823,04##'=12'КАБЕЛЬ СИЛОВОЙ МАРКИ ВВГНГ(А)-LS 3Х1,5-0,66 С МЕДНЫМИ ЖИЛАМИ, ИЗОЛЯЦИЯ И ОБОЛОЧКА ИЗ ПОЛИВИНИЛХЛОРИДНОГО ПЛАСТИКАТА, НЕ РАСПРОСТРАНЯЮЩИЙ ГОРЕНИЕ, С НИЗКИМ ДЫМО- И ГАЗОВЫДЕЛЕНИЕМ, БЕЗ ЗАЩИТНОГО ПОКРОВА, С ТРЕМЯ ЖИЛАМИ СЕЧЕНИЕМ 1,5 ММ2, НА НАПРЯЖЕНИЕ 0,66 КВ ###'1000 М''2801=<5/10-10-10-10-1/14>/2799=1823,04_0*
5 | БС113-7611#С113-7611'1732.0,001577##'=13'КЛЕЙ БМК-5К###'КГ''2799=2,73_0*
6 | БС101-63602-1#С101-63602-1'4535.0,001577##'=13'ПАСТА КВАРЦЕВАЗЕЛИНОВАЯ###'КГ''2799=7,15_0*
7 | БС552-302#С552-302'10,8##'=12'ВТУЛКА В28 УХЛ2###'100 ШТ.''2799=10,8_0*
8 | БС552-301#С552-301'7,88##'=12'ВТУЛКА В22 УХЛ2###'100 ШТ.''2799=7,88_0*
9 | РМ021102/М030203/М030901/М030902/М031801/М400002/М010410/М021104/М400001/М010201*
10 | П'В СМЕТЕ УЧТЕНА ЗАРАБОТНАЯ ПЛАТА РАБОЧИХ-СТРОИТЕЛЕЙ И ЗАРАБОТНАЯ ПЛАТА МАШИНИСТОВ СОГЛАСНО ПОСТАНОВЛЕНИЮ МАИС РБ N 3 ОТ 26.01.2023Г.*
11 | Н4=1:8,2.9,8*
12 | Н5=1:8,2.9,8*
13 | С501-44108-24А'1660-1390'Ж1000/B*
14 | Ц8-910-1'(270-60):1,02'B/М021104#М021141'КАБЕЛЬ ТРЕХ-ПЯТИЖИЛЬНЫЙ СЕЧЕНИЕМ ЖИЛЫ ДО 16 ММ2 ПО СТРОИТЕЛЬНЫМ КОНСТРУКЦИЯМ (СТЕНАМ, ПОТОЛКАМ) С УСТАНОВКОЙ ОТВЕТВИТЕЛЬНЫХ КОРОБОК, КРЕПЛЕНИЕ ПОЛОСКАМИ'100 М''*
15 | Ц8-912-1'60:1,02'B/М021104#М021141'КАБЕЛЬ ТРЕХ-ПЯТИЖИЛЬНЫЙ СЕЧЕНИЕМ ЖИЛЫ ДО 6 ММ2 В ПРОЛОЖЕННЫХ ТРУБАХ, КОРОБАХ (КАБЕЛЬ-КАНАЛАХ)'100 М''*
16 | С552-606-2З'494+6'B*
17 | С552-2002'400-340'B*
18 | Ц8-904-1'60:1,01'B/М021104#М021141'ТРУБЫ ВИНИПЛАСТОВЫЕ ПО СТЕНАМ, ДИАМЕТР ДО 25 ММ'100 М''*
19 | L*

## 7162-14-3052-B0
НАИМЕНОВАНИЕ ОБЪЕКТА |  | СТРОИТЕЛЬСТВО ДЕТСКОЙ ПОЛИКЛИНИКИ В МИКРОРАЙОНЕ ЛОШИЦА-9 НА 480 ПОСЕЩЕНИЙ В СМЕНУ. СТАДИЯ С. С УЧЕТОМ ПОСТАНОВЛЕНИЯ МАИС РБ N3 ОТ 26.01.2023Г.
КОД ОБЪЕКТА |  | 17.045
НАИМЕНОВАНИЕ ЗДАНИЯ, СООРУЖЕНИЯ |  | ВНЕСЕНИЕ ИЗМЕНЕНИЙ: ДЕТСКАЯ ПОЛИКЛИНИКА
ШИФР ЗДАНИЯ, СООРУЖЕНИЯ |  | 17.045
КОМПЛЕКТ ЧЕРТЕЖЕЙ |  | ЭМ (ИЗМ.6)
ВЕДОМОСТЬ ОБЪЕМОВ И СТОИМОСТИ РАБОТ № 3052
(НОРМЫ 2022г.)
СИЛОВОЕ ЭЛЕКТРООБОРУДОВАНИЕ. МАГИСТРАЛИ (ДОП. К ЛС N 3001, 3033, 3040, 3048)
СОСТАВЛЕНА В ЦЕНАХ НА 1 АВГУСТА 2022г.
ОБОСНОВА- НИЕ | НАИМЕНОВАНИЕ ВИДОВ РАБОТ | ОБЪЕМ | СТОИМОСТЬ, ТЫС.РУБ.
|  |  | ЗАРАБОТНАЯ ПЛАТА | ЭКСПЛУАТА- ЦИЯ МАШИН И МЕХА- НИЗМОВ | МАТЕРИАЛЫ, ИЗДЕЛИЯ, КОНСТРУК- ЦИИ | ОБОРУДОВА- НИЕ,МЕБЕЛЬ, ИНВЕНТАРЬ | ОХР и ОПР | ПРОЧИЕ СРЕДСТВА | ВСЕГО
|  | ЕД.ИЗМ. | ТРУДОЕМ- КОСТЬ, ЧЕЛ.Ч. | В Т.Ч.З/П МАШИ- НИСТОВ | ТРАНСПОРТ | ТРАНСПОРТ | ПЛАНОВАЯ ПРИБЫЛЬ
1 | 2 | 3 | 4 | 5 | 6 | 7 | 8 | 9 | 10
Ж3-40-31 | СИЛОВОЕ ЭЛЕКТРООБОРУДОВАНИЕ.КАБЕЛИ, ПРОВОДА | -270 | -1,131 | -0,058 | -0,942 | 0 | -0,679 | 0 | -3,322
|  | М | -125 | -0,009 | -0,05 | 0 | -0,462
| И Т О Г О | 0 | -1,131 | -0,058 | -0,942 | 0 | -0,679 | 0 | -3,322
|  |  | -125 | -0,009 | -0,05 | 0 | -0,462
| СОСТАВИЛ | ______________________________ | [5 empty] | А.А.ГАРКАВАЯ
|  | (должность) |  |  |  | (подпись) |  | (инициалы,фамилия)
| ПРОВЕРИЛ | ______________________________ | [5 empty] | Н.В.МАКСИМОВИЧ
|  | (должность) |  |  |  | (подпись) |  | (инициалы,фамилия)

## 7162-14-3052-Q1
НАИМЕНОВАНИЕ ОБЪЕКТА |  | СТРОИТЕЛЬСТВО ДЕТСКОЙ ПОЛИКЛИНИКИ В МИКРОРАЙОНЕ ЛОШИЦА-9 НА 480 ПОСЕЩЕНИЙ В СМЕНУ. СТАДИЯ С. С УЧЕТОМ ПОСТАНОВЛЕНИЯ МАИС РБ N3 ОТ 26.01.2023Г.
КОД ОБЪЕКТА |  | 17.045
НАИМЕНОВАНИЕ ЗДАНИЯ, СООРУЖЕНИЯ |  | ВНЕСЕНИЕ ИЗМЕНЕНИЙ: ДЕТСКАЯ ПОЛИКЛИНИКА
ШИФР ЗДАНИЯ, СООРУЖЕНИЯ |  | 17.045
КОМПЛЕКТ ЧЕРТЕЖЕЙ |  | ЭМ (ИЗМ.6)
ВЕДОМОСТЬ ОБЪЕМОВ РАБОТ И РАСХОДОВ РЕСУРСОВ С КОДАМИ РБ ДЛЯ ЛОКАЛЬНОЙ СМЕТЫ № 3052
(НОРМЫ 2022г.)
СИЛОВОЕ ЭЛЕКТРООБОРУДОВАНИЕ. МАГИСТРАЛИ (ДОП. К ЛС N 3001, 3033, 3040, 3048)
ОБОСНОВАНИЕ | НАИМЕНОВАНИЕ ВИДОВ | ЕД.ИЗМЕРЕНИЯ | НАИМЕНОВАНИЕ РЕСУРСОВ | ЕД.ИЗМ. | КОЛИЧЕСТВО
| РАБОТ | ОБЪЕМ
1 | 2 | 3 | 4 | 5 | 6
Ж3-40-31 | СИЛОВОЕ ЭЛЕКТРООБОРУДОВАНИЕ.КАБЕЛИ, ПРОВОДА | М -270
1-1 |  |  | ЗАТРАТЫ ТРУДА РАБОЧИХ | ЧЕЛ.Ч | -125.4144
1-3 |  |  | ЗАТРАТЫ ТРУДА МАШИНИСТОВ | ЧЕЛ.-Ч | -0.77951
М021141 |  |  | КРАНЫ НА АВТОМОБИЛЬНОМ ХОДУ ПРИ РАБОТЕ НА ДРУГИХ ВИДАХ СТРОИТЕЛЬСТВА, 10 Т | МАШ.Ч | -0.77951
М030402 |  |  | ЛЕБЕДКИ ЭЛЕКТРИЧЕСКИЕ ТЯГОВЫМ УСИЛИЕМ ДО 12,26 (1,25) КН (Т) | МАШ.Ч | -0.66439
М134041 |  |  | ШУРУПОВЕРТ | МАШ.Ч | -8.194
М330301* |  |  | МАШИНЫ ШЛИФОВАЛЬНЫЕ ЭЛЕКТРИЧЕСКИЕ | МАШ.Ч | -0.29705
М331451 |  |  | ПЕРФОРАТОРЫ ЭЛЕКТРИЧЕСКИЕ | МАШ.Ч | -33.3495
М331615* |  |  | ДРЕЛИ ЭЛЕКТРИЧЕСКИЕ | МАШ.Ч | -4.3852
1 |  |  | Материалы для строительных работ
1/10 |  |  | Материалы для строительных работ общего назначения
1/10-80 |  |  | Материалы неметаллорудные и асбестосодержащие изделия
1/10-80-30/50 |  |  | ТАЛЬК ТЕХНИЧЕСКИЙ МОЛОТЫЙ | Т | -0.000353
1/10-160 |  |  | Пленки, полотна, ткани разные
1/10-160-20/15 |  |  | ВЕТОШЬ | КГ | -0.014705
1/10-170 |  |  | Оснастка технологическая и инструментальная
1/10-170-10/135 |  |  | СВЕРЛА С SDS PLUS ХВОСТОВИКОМ (НАКОНЕЧНИК ИЗ ТВЕРДОСПЛАВНОЙ СТАЛИ) (ПО БЕТОНУ), ДИАМЕТРОМ 8-10 ММ, ДЛИНОЙ 260 (265) ММ | ШТ. | -2.2647
1/10-170-10/165 |  |  | СВЕРЛА С SDS PLUS ХВОСТОВИКОМ (НАКОНЕЧНИК ИЗ ТВЕРДОСПЛАВНОЙ СТАЛИ) (ПО БЕТОНУ), ДИАМЕТРОМ 10-12 ММ, ДЛИНОЙ 110-165 ММ | ШТ. | -1.111
1/10-180 |  |  | Материалы шлифовальные
1/10-180-20/57 |  |  | КРУГИ ШЛИФОВАЛЬНЫЕ ДЛЯ СПЕЦИАЛЬНЫХ МОНТАЖНЫХ РАБОТ 5П 180 Х 6 Х 22 | ШТ. | -0.11882
1/10-180-20/113 |  |  | ШКУРКА ШЛИФОВАЛЬНАЯ НА БУМАЖНОЙ ОСНОВЕ ВОДОСТОЙКАЯ | М2 | -0.035293
1/10-230 |  |  | Материалы для отделочных работ
1/10-230-35/75 |  |  | КЛЕЙ БМК-5К | КГ | -0.11882
1/10-235 |  |  | Изделия герметизирующие, уплотняющие, изолирующие
1/10-235-20/681 |  |  | ИЗОЛЕНТА ПВХ (РАЗМЕРОМ 15 ММХ20 М) | М2 | -0.8823
1/10-260 |  |  | Металлопрокат и металлоизделия (за исключением металлоизделий части 2)
1/10-260-210-1/82 |  |  | ПРОВОЛОКА СТАЛЬНАЯ НИЗКОУГЛЕРОДИСТАЯ ОБЩЕГО НАЗНАЧЕНИЯ ТЕРМИЧЕСКИ ОБРАБОТАННАЯ, ОЦИНКОВАННАЯ, ДИАМЕТРОМ 2 ММ | КГ | -1.2476
1/55 |  |  | Материалы специального назначения (кислотоупорные, огнеупорные и антикоррозионные)
1/55-50 |  |  | Материалы антикоррозионные и химически стойкие
1/55-50-30/20 |  |  | ПАСТА КВАРЦЕВАЗЕЛИНОВАЯ | КГ | -0.02941
5 |  |  | Материалы для монтажных и специальных строительных работ
5/10 |  |  | Кабели, провода, муфты кабельные
5/10-10 |  |  | Кабели
5/10-10-10-10-1/14 |  |  | КАБЕЛЬ СИЛОВОЙ МАРКИ ВВГНГ(А)-LS 3Х1,5-0,66 С МЕДНЫМИ ЖИЛАМИ, ИЗОЛЯЦИЯ И ОБОЛОЧКА ИЗ ПОЛИВИНИЛХЛОРИДНОГО ПЛАСТИКАТА, НЕ РАСПРОСТРАНЯЮЩИЙ ГОРЕНИЕ, С НИЗКИМ ДЫМО- И ГАЗОВЫДЕЛЕНИЕМ, БЕЗ ЗАЩИТНОГО ПОКРОВА, С ТРЕМЯ ЖИЛАМИ СЕЧЕНИЕМ 1,5 ММ2, НА НАПРЯЖЕНИЕ 0,66 КВ | 1000 М | -0.27
5/20 |  |  | Изделия для прокладки кабельных сетей
5/20-20 |  |  | Пластиковые системы для прокладки кабеля
5/20-20-3-1/2 |  |  | ТРУБА ГЛАДКАЯ ЖЕСТКАЯ ПВХ, ДИАМЕТР 20 ММ | М | -60
5/20-30 |  |  | Материалы и изделия для монтажа кабелей и проводов
5/20-30-3/1 |  |  | ЗАЖИМЫ (СКОБЫ) (ПРИМ) | 100 ШТ | -5
5/20-30-3/2 |  |  | КНОПКА К227 УХЛ2 | 1000 ШТ. | -0.030882
5/20-30-3/20 |  |  | СКОБА К 142 У2 | 10 ШТ. | -5.941
5/20-30-3/28 |  |  | СКОБА К1157 У3 | 1000 ШТ. | -0.05941
5/20-30-3/42 |  |  | ЛЕНТА ЛМ-5 УХЛ2 | 100 М | -0.061764
5/20-30-4/2 |  |  | ВТУЛКА В22 УХЛ2 | 100 ШТ. | -0.10694
5/20-30-4/3 |  |  | ВТУЛКА В28 УХЛ2 | 100 ШТ. | -0.20588
5/20-30-5/2 |  |  | БИРКА МАРКИРОВОЧНАЯ У134 | 100 ШТ. | -0.16176
5/20-40 |  |  | Другие электромонтажные материалы
5/20-40-2/1 |  |  | ПАТРУБОК ВВОДНОЙ У476 У3 | 10 ШТ. | -1.0694
5/20-40-3/1 |  |  | ЗАГЛУШКА У469 | 10 ШТ. | -0.5941
5/90 |  |  | Прочие материалы для монтажных и специальных строительных работ
5/90-10 |  |  | Дюбели для крепления электромонтажных изделий
5/90-10/2 |  |  | ДЮБЕЛЬ МОНТАЖНЫЙ У661 У3 | 10 ШТ. | -12.1196
5/90-10/4 |  |  | ДЮБЕЛЬ МОНТАЖНЫЙ У658 | 10 ШТ. | -65.6484
СОСТАВИЛ | ______________________________ |  |  | А.А.ГАРКАВАЯ
| (должность) |  | (подпись) | (инициалы,фамилия)
ПРОВЕРИЛ | ______________________________ |  |  | Н.В.МАКСИМОВИЧ
| (должность) |  | (подпись) | (инициалы,фамилия)

## 7162-14-3052-Q4
НАИМЕНОВАНИЕ ОБЪЕКТА |  | СТРОИТЕЛЬСТВО ДЕТСКОЙ ПОЛИКЛИНИКИ В МИКРОРАЙОНЕ ЛОШИЦА-9 НА 480 ПОСЕЩЕНИЙ В СМЕНУ. СТАДИЯ С. С УЧЕТОМ ПОСТАНОВЛЕНИЯ МАИС РБ N3 ОТ 26.01.2023Г.
КОД ОБЪЕКТА |  | 17.045
НАИМЕНОВАНИЕ ЗДАНИЯ, СООРУЖЕНИЯ |  | ВНЕСЕНИЕ ИЗМЕНЕНИЙ: ДЕТСКАЯ ПОЛИКЛИНИКА
ШИФР ЗДАНИЯ, СООРУЖЕНИЯ |  | 17.045
КОМПЛЕКТ ЧЕРТЕЖЕЙ |  | ЭМ (ИЗМ.6)
ВЕДОМОСТЬ РЕСУРСОВ ДЛЯ ЛОКАЛЬНОЙ СМЕТЫ № 3052
(НОРМЫ 2022г.)
СИЛОВОЕ ЭЛЕКТРООБОРУДОВАНИЕ. МАГИСТРАЛИ (ДОП. К ЛС N 3001, 3033, 3040, 3048)
СОСТАВЛЕНА В ЦЕНАХ НА 1 АВГУСТА 2022г.
№ П/П | ОБОСНОВАНИЕ | НАИМЕНОВАНИЕ РЕСУРСОВ | ЕД.ИЗМ. | КОЛИЧЕСТВО | СТОИМОСТЬ, РУБ.
[5 empty] | ЕДИНИЦЫ | ОБЩАЯ
1 | 2 | 3 | 4 | 5 | 6 | 7
1 | 1-1 | ЗАТРАТЫ ТРУДА РАБОЧИХ | ЧЕЛ.Ч | -125.4144
2 | 1-3 | ЗАТРАТЫ ТРУДА МАШИНИСТОВ | ЧЕЛ.-Ч | -0.77951
МАШИНЫ И МЕХАНИЗМЫ
3 | М021141 | КРАНЫ НА АВТОМОБИЛЬНОМ ХОДУ ПРИ РАБОТЕ НА ДРУГИХ ВИДАХ СТРОИТЕЛЬСТВА, 10 Т | МАШ.Ч | -0.77951 | 36.27 | -28,27
4 | М030402 | ЛЕБЕДКИ ЭЛЕКТРИЧЕСКИЕ ТЯГОВЫМ УСИЛИЕМ ДО 12,26 (1,25) КН (Т) | МАШ.Ч | -0.66439 | 0.85 | -0,56
5 | М134041 | ШУРУПОВЕРТ | МАШ.Ч | -8.194 | 0.61 | -4,98
6 | М330301* | МАШИНЫ ШЛИФОВАЛЬНЫЕ ЭЛЕКТРИЧЕСКИЕ | МАШ.Ч | -0.29705 | 0.7 | -0,19
7 | М331451 | ПЕРФОРАТОРЫ ЭЛЕКТРИЧЕСКИЕ | МАШ.Ч | -33.3495 | 0.65 | -21,66
8 | М331615* | ДРЕЛИ ЭЛЕКТРИЧЕСКИЕ | МАШ.Ч | -4.3852 | 0.22 | -0,96
|  | ИТОГО МАШИНЫ И МЕХАНИЗМЫ |  |  |  | -57
МАТЕРИАЛЫ, ИЗДЕЛИЯ, КОНСТРУКЦИИ
| 1 | Материалы для строительных работ
| 1/10 | Материалы для строительных работ общего назначения
| 1/10-80 | Материалы неметаллорудные и асбестосодержащие изделия
9 | 1/10-80-30/50 | ТАЛЬК ТЕХНИЧЕСКИЙ МОЛОТЫЙ | Т | -0.000353 | 4320 | -1,51
| 1/10-160 | Пленки, полотна, ткани разные
10 | 1/10-160-20/15 | ВЕТОШЬ | КГ | -0.014705 | 2.56 | -0,02
| 1/10-170 | Оснастка технологическая и инструментальная
11 | 1/10-170-10/135 | СВЕРЛА С SDS PLUS ХВОСТОВИКОМ (НАКОНЕЧНИК ИЗ ТВЕРДОСПЛАВНОЙ СТАЛИ) (ПО БЕТОНУ), ДИАМЕТРОМ 8-10 ММ, ДЛИНОЙ 260 (265) ММ | ШТ. | -2.2647 | 7.5 | -16,97
12 | 1/10-170-10/165 | СВЕРЛА С SDS PLUS ХВОСТОВИКОМ (НАКОНЕЧНИК ИЗ ТВЕРДОСПЛАВНОЙ СТАЛИ) (ПО БЕТОНУ), ДИАМЕТРОМ 10-12 ММ, ДЛИНОЙ 110-165 ММ | ШТ. | -1.111 | 5.61 | -6,23
| 1/10-180 | Материалы шлифовальные
13 | 1/10-180-20/57 | КРУГИ ШЛИФОВАЛЬНЫЕ ДЛЯ СПЕЦИАЛЬНЫХ МОНТАЖНЫХ РАБОТ 5П 180 Х 6 Х 22 | ШТ. | -0.11882 | 3.68 | -0,42
14 | 1/10-180-20/113 | ШКУРКА ШЛИФОВАЛЬНАЯ НА БУМАЖНОЙ ОСНОВЕ ВОДОСТОЙКАЯ | М2 | -0.035293 | 21.36 | -0,75
| 1/10-230 | Материалы для отделочных работ
15 | 1/10-230-35/75 | КЛЕЙ БМК-5К | КГ | -0.11882 | 2.73 | -0,32
| 1/10-235 | Изделия герметизирующие, уплотняющие, изолирующие
16 | 1/10-235-20/681 | ИЗОЛЕНТА ПВХ (РАЗМЕРОМ 15 ММХ20 М) | М2 | -0.8823 | 5.8 | -5,1
| 1/10-260 | Металлопрокат и металлоизделия (за исключением металлоизделий части 2)
17 | 1/10-260-210-1/82 | ПРОВОЛОКА СТАЛЬНАЯ НИЗКОУГЛЕРОДИСТАЯ ОБЩЕГО НАЗНАЧЕНИЯ ТЕРМИЧЕСКИ ОБРАБОТАННАЯ, ОЦИНКОВАННАЯ, ДИАМЕТРОМ 2 ММ | КГ | -1.2476 | 4 | -4,99
| 1/55 | Материалы специального назначения (кислотоупорные, огнеупорные и антикоррозионные)
| 1/55-50 | Материалы антикоррозионные и химически стойкие
18 | 1/55-50-30/20 | ПАСТА КВАРЦЕВАЗЕЛИНОВАЯ | КГ | -0.02941 | 7.15 | -0,21
| 5 | Материалы для монтажных и специальных строительных работ
| 5/10 | Кабели, провода, муфты кабельные
| 5/10-10 | Кабели
19 | 5/10-10-10-10-1/14 | КАБЕЛЬ СИЛОВОЙ МАРКИ ВВГНГ(А)-LS 3Х1,5-0,66 С МЕДНЫМИ ЖИЛАМИ, ИЗОЛЯЦИЯ И ОБОЛОЧКА ИЗ ПОЛИВИНИЛХЛОРИДНОГО ПЛАСТИКАТА, НЕ РАСПРОСТРАНЯЮЩИЙ ГОРЕНИЕ, С НИЗКИМ ДЫМО- И ГАЗОВЫДЕЛЕНИЕМ, БЕЗ ЗАЩИТНОГО ПОКРОВА, С ТРЕМЯ ЖИЛАМИ СЕЧЕНИЕМ 1,5 ММ2, НА НАПРЯЖЕНИЕ 0,66 КВ | 1000 М | -0.27 | 1823.04 | -492,22
| 5/20 | Изделия для прокладки кабельных сетей
| 5/20-20 | Пластиковые системы для прокладки кабеля
20 | 5/20-20-3-1/2 | ТРУБА ГЛАДКАЯ ЖЕСТКАЯ ПВХ, ДИАМЕТР 20 ММ | М | -60 | 1.02 | -61,2
| 5/20-30 | Материалы и изделия для монтажа кабелей и проводов
21 | 5/20-30-3/1 | ЗАЖИМЫ (СКОБЫ) (ПРИМ) | 100 ШТ | -5 | 1.17 | -5,85
22 | 5/20-30-3/2 | КНОПКА К227 УХЛ2 | 1000 ШТ. | -0.030882 | 0.98 | -0,03
23 | 5/20-30-3/20 | СКОБА К 142 У2 | 10 ШТ. | -5.941 | 7.49 | -44,48
24 | 5/20-30-3/28 | СКОБА К1157 У3 | 1000 ШТ. | -0.05941 | 1497.6 | -88,97
25 | 5/20-30-3/42 | ЛЕНТА ЛМ-5 УХЛ2 | 100 М | -0.061764 | 31.79 | -1,96
26 | 5/20-30-4/2 | ВТУЛКА В22 УХЛ2 | 100 ШТ. | -0.10694 | 7.88 | -0,84
27 | 5/20-30-4/3 | ВТУЛКА В28 УХЛ2 | 100 ШТ. | -0.20588 | 10.8 | -2,22
28 | 5/20-30-5/2 | БИРКА МАРКИРОВОЧНАЯ У134 | 100 ШТ. | -0.16176 | 9.5 | -1,52
| 5/20-40 | Другие электромонтажные материалы
29 | 5/20-40-2/1 | ПАТРУБОК ВВОДНОЙ У476 У3 | 10 ШТ. | -1.0694 | 62.4 | -66,71
30 | 5/20-40-3/1 | ЗАГЛУШКА У469 | 10 ШТ. | -0.5941 | 2.86 | -1,68
| 5/90 | Прочие материалы для монтажных и специальных строительных работ
| 5/90-10 | Дюбели для крепления электромонтажных изделий
31 | 5/90-10/2 | ДЮБЕЛЬ МОНТАЖНЫЙ У661 У3 | 10 ШТ. | -12.1196 | 6.5 | -78,76
32 | 5/90-10/4 | ДЮБЕЛЬ МОНТАЖНЫЙ У658 | 10 ШТ. | -65.6484 | 0.9 | -59,08
|  | ИТОГО МАТЕРИАЛЫ, ИЗДЕЛИЯ, КОНСТРУКЦИИ |  |  |  | -942
|  | ИТОГО ТРАНСПОРТ |  |  |  | -51
| СОСТАВИЛ | ______________________________ |  |  | А.А.ГАРКАВАЯ
|  | (должность) | (подпись) |  | (инициалы,фамилия)
| ПРОВЕРИЛ | ______________________________ |  |  | Н.В.МАКСИМОВИЧ
|  | (должность) | (подпись) |  | (инициалы,фамилия)

## 7162-14-3053-S0
НАИМЕНОВАНИЕ ОБЪЕКТА |  | СТРОИТЕЛЬСТВО ДЕТСКОЙ ПОЛИКЛИНИКИ В МИКРОРАЙОНЕ ЛОШИЦА-9 НА 480 ПОСЕЩЕНИЙ В СМЕНУ. СТАДИЯ С. С УЧЕТОМ ПОСТАНОВЛЕНИЯ МАИС РБ N3 ОТ 26.01.2023Г.
КОД ОБЪЕКТА |  | 17.045
НАИМЕНОВАНИЕ ЗДАНИЯ, СООРУЖЕНИЯ |  | ВНЕСЕНИЕ ИЗМЕНЕНИЙ: ДЕТСКАЯ ПОЛИКЛИНИКА
ШИФР ЗДАНИЯ, СООРУЖЕНИЯ |  | 17.045
КОМПЛЕКТ ЧЕРТЕЖЕЙ |  | ЭМ1 (ИЗМ.6)
ЛОКАЛЬНАЯ СМЕТА (ЛОКАЛЬНЫЙ СМЕТНЫЙ РАСЧЕТ) № 3053
(НОРМЫ 2022г.)
ЭЛЕКТРООБОРУДОВАНИЕ.ТЕХНОЛОГИЯ (ДОП. К ЛС N 3002, 3041, 3049)
СОСТАВЛЕНА В ЦЕНАХ НА 1 АВГУСТА 2022г. | [8 empty] | СТОИМОСТЬ 0,057 ТЫС.РУБ.
№ п/п | ОБОСНОВАНИЕ | НАИМЕНОВАНИЕ РАБОТ, РЕСУРСОВ, РАСХОДОВ | ЕД.ИЗМ. КОЛИЧЕ- СТВО | СТОИМОСТЬ: ЕД.ИЗМ./ВСЕГО, РУБ.
|  |  |  | ЗАРАБОТНАЯ ПЛАТА | ЭКСПЛУАТАЦИЯ МАШИН И МЕХАНИЗМОВ |  | МАТЕРИАЛЫ, ИЗДЕЛИЯ, КОНСТРУКЦИИ (ОБОРУДОВАНИЕ, МЕБЕЛЬ, ИНВЕНТАРЬ) | ТРАНС-ПОРТ | ОБЩАЯ СТОИМОСТЬ
[5 empty] | ВСЕГО | В Т.Ч. З/П МАШИ- НИСТОВ
1 | 2 | 3 | 4 | 5 | 6 | 7 | 8 | 9 | 10
| НАЧИСЛЕНИЯ: | ОХР и ОПР/ПЛАНОВАЯ ПРИБЫЛЬ (%):Н16=59.57/40.54
1. | ПРИМЕЧАНИЕ: | К ДЛЯ ОХР И ОПР/ПЛАНОВАЯ ПРИБЫЛЬ: 1.0000/1.0000
2. | ПРИМЕЧАНИЕ: | КОЭФФИЦИЕНТ К З/П (ПОСТАНОВЛЕНИЕ N5): 1.0000
3. | ПРИМЕЧАНИЕ: | БАЗА ТЕКУЩИХ ЦЕН (ВАРИАНТ A)
| Ж3-40-31 | ЭЛЕКТРОСНАБЖЕНИЕ
4. | ПРИМЕЧАНИЕ: | В СМЕТЕ УЧТЕНА ЗАРАБОТНАЯ ПЛАТА РАБОЧИХ-СТРОИТЕЛЕЙ И ЗАРАБОТНАЯ ПЛАТА МАШИНИСТОВ СОГЛАСНО ПОСТАНОВЛЕНИЮ МАИС РБ N 3 ОТ 26.01.2023Г.
| КОЭФФИЦИЕНТЫ: | Н4=1.1951
| КОЭФФИЦИЕНТЫ: | Н5=1.1951
5. | 5/30-30-4-1-2-1/25 | РОЗЕТКА ШТЕПСЕЛЬНАЯ ТРЕХМЕСТНАЯ С ЗАЗЕМЛЯЮЩИМ КОНТАКТОМ IP54 РА16-303 (ПРИМ) | ШТ 2 | - - | - - | - - | 9.75 19.50 | 0.52 1.04 | 10.27 20.54
6. | Ц8-591-1004 (Н16) | РОЗЕТКА ШТЕПСЕЛЬНАЯ ПОЛУГЕРМЕТИЧЕСКАЯ И ГЕРМЕТИЧЕСКАЯ С КРЕПЛЕНИЕМ ВИНТАМИ | 100 ШТ. 0.02 | 777.75 15.56 | 21.50 0.43 | - - | 238.85 4.78 | 17.64 0.35 | 1055.74 21.12
|  | ИТОГО ПРЯМЫЕ ЗАТРАТЫ : |  | 16 | - | - | 25 | 1 | 42
|  | ОХР и ОПР | [6 empty] | 9
|  | ПЛАНОВАЯ ПРИБЫЛЬ | [6 empty] | 6
|  | ИТОГО ПО ПТМ | [6 empty] | 57
|  | ЗАТРАТЫ ТРУДА | [6 empty] | 2
|  | ВСЕГО, В ТОМ ЧИСЛЕ | [6 empty] | 57
|  | МОНТАЖНЫЕ РАБОТЫ В ТОМ ЧИСЛЕ | [6 empty] | 57
|  | ЗАРАБОТНАЯ ПЛАТА | [6 empty] | 16
|  | МАТЕРИАЛЫ, ИЗДЕЛИЯ, КОНСТРУКЦИИ | [6 empty] | 25
|  | ТРАНСПОРТ | [6 empty] | 1
|  | ОХР и ОПР | [6 empty] | 9
|  | ПЛАНОВАЯ ПРИБЫЛЬ | [6 empty] | 6
|  | ЗАТРАТЫ ТРУДА РАБОЧИХ | [6 empty] | 2
|  | СОСТАВИЛ | ____________________ |  |  |  |  | А.А.ГАРКАВАЯ
|  |  | (должность) |  |  | (подпись) |  | (инициалы,фамилия)
|  | ПРОВЕРИЛ | ____________________ |  |  |  |  | Н.В.МАКСИМОВИЧ
|  |  | (должность) |  |  | (подпись) |  | (инициалы,фамилия)

## 7162-14-3053-T0
НАИМЕНОВАНИЕ ОБЪЕКТА: СТРОИТЕЛЬСТВО ДЕТСКОЙ ПОЛИКЛИНИКИ В МИКРОРАЙОНЕ ЛОШИЦА-9 НА 480 ПОСЕЩЕНИЙ В СМЕНУ. СТАДИЯ С. С УЧЕТОМ ПОСТАНОВЛЕНИЯ МАИС РБ N3 ОТ 26.01.2023Г.
КОД ОБЪЕКТА: 17.045
НАИМЕНОВАНИЕ ЗДАНИЯ, СООРУЖЕНИЯ: ВНЕСЕНИЕ ИЗМЕНЕНИЙ: ДЕТСКАЯ ПОЛИКЛИНИКА
ШИФР ЗДАНИЯ, СООРУЖЕНИЯ: 17.045
КОМПЛЕКТ ЧЕРТЕЖЕЙ: ЭМ1 (ИЗМ.6)
ИСХОДНЫЕ ДАННЫЕ ПО ЛОКАЛЬНОЙ СМЕТЕ (ЛОКАЛЬНОМУ СМЕТНОМУ РАСЧЕТУ) № 3053
(НОРМЫ 2022г.)
ЭЛЕКТРООБОРУДОВАНИЕ.ТЕХНОЛОГИЯ (ДОП. К ЛС N 3002, 3041, 3049)
СОСТАВЛЕНА В ЦЕНАХ НА 1 АВГУСТА 2022г.
№ П/П | ТЕКСТ
1 | 2
1 | L3'7162'14'3053'S0B0Q1Q4T0T3'2'14'ЭЛЕКТРООБОРУДОВАНИЕ.ТЕХНОЛОГИЯ (ДОП. К ЛС N 3002, 3041, 3049)'ЭМ1 (ИЗМ.6)'А.А.ГАРКАВАЯ'Н.В.МАКСИМОВИЧ*
2 | Ж3-40-31'ЭЛЕКТРОСНАБЖЕНИЕ'М*
3 | БС551-22100-1#С551-22200'9,75##'=12'РОЗЕТКА ШТЕПСЕЛЬНАЯ ТРЕХМЕСТНАЯ С ЗАЗЕМЛЯЮЩИМ КОНТАКТОМ IP54 РА16-303 (ПРИМ)###'ШТ''2801=<5/30-30-4-1-2-1/25>/2799=9,75_0*
4 | РМ021102/М030203/М030901/М030902/М031801/М400002/М010410/М021104/М400001/М010201*
5 | П'В СМЕТЕ УЧТЕНА ЗАРАБОТНАЯ ПЛАТА РАБОЧИХ-СТРОИТЕЛЕЙ И ЗАРАБОТНАЯ ПЛАТА МАШИНИСТОВ СОГЛАСНО ПОСТАНОВЛЕНИЮ МАИС РБ N 3 ОТ 26.01.2023Г.*
6 | Н4=1:8,2.9,8*
7 | Н5=1:8,2.9,8*
8 | С551-22100-1'3-1*
9 | Ц8-591-1004'2''РОЗЕТКА ШТЕПСЕЛЬНАЯ ПОЛУГЕРМЕТИЧЕСКАЯ И ГЕРМЕТИЧЕСКАЯ С КРЕПЛЕНИЕМ ВИНТАМИ'100 ШТ.''*
10 | L*

## 7162-14-3053-B0
НАИМЕНОВАНИЕ ОБЪЕКТА |  | СТРОИТЕЛЬСТВО ДЕТСКОЙ ПОЛИКЛИНИКИ В МИКРОРАЙОНЕ ЛОШИЦА-9 НА 480 ПОСЕЩЕНИЙ В СМЕНУ. СТАДИЯ С. С УЧЕТОМ ПОСТАНОВЛЕНИЯ МАИС РБ N3 ОТ 26.01.2023Г.
КОД ОБЪЕКТА |  | 17.045
НАИМЕНОВАНИЕ ЗДАНИЯ, СООРУЖЕНИЯ |  | ВНЕСЕНИЕ ИЗМЕНЕНИЙ: ДЕТСКАЯ ПОЛИКЛИНИКА
ШИФР ЗДАНИЯ, СООРУЖЕНИЯ |  | 17.045
КОМПЛЕКТ ЧЕРТЕЖЕЙ |  | ЭМ1 (ИЗМ.6)
ВЕДОМОСТЬ ОБЪЕМОВ И СТОИМОСТИ РАБОТ № 3053
(НОРМЫ 2022г.)
ЭЛЕКТРООБОРУДОВАНИЕ.ТЕХНОЛОГИЯ (ДОП. К ЛС N 3002, 3041, 3049)
СОСТАВЛЕНА В ЦЕНАХ НА 1 АВГУСТА 2022г.
ОБОСНОВА- НИЕ | НАИМЕНОВАНИЕ ВИДОВ РАБОТ | ОБЪЕМ | СТОИМОСТЬ, ТЫС.РУБ.
|  |  | ЗАРАБОТНАЯ ПЛАТА | ЭКСПЛУАТА- ЦИЯ МАШИН И МЕХА- НИЗМОВ | МАТЕРИАЛЫ, ИЗДЕЛИЯ, КОНСТРУК- ЦИИ | ОБОРУДОВА- НИЕ,МЕБЕЛЬ, ИНВЕНТАРЬ | ОХР и ОПР | ПРОЧИЕ СРЕДСТВА | ВСЕГО
|  | ЕД.ИЗМ. | ТРУДОЕМ- КОСТЬ, ЧЕЛ.Ч. | В Т.Ч.З/П МАШИ- НИСТОВ | ТРАНСПОРТ | ТРАНСПОРТ | ПЛАНОВАЯ ПРИБЫЛЬ
1 | 2 | 3 | 4 | 5 | 6 | 7 | 8 | 9 | 10
Ж3-40-31 | ЭЛЕКТРОСНАБЖЕНИЕ | 0 | 0,016 | 0 | 0,025 | 0 | 0,009 | 0 | 0,057
|  | М | 2 | 0 | 0,001 | 0 | 0,006
| И Т О Г О | 0 | 0,016 | 0 | 0,025 | 0 | 0,009 | 0 | 0,057
|  |  | 2 | 0 | 0,001 | 0 | 0,006
| СОСТАВИЛ | ______________________________ | [5 empty] | А.А.ГАРКАВАЯ
|  | (должность) |  |  |  | (подпись) |  | (инициалы,фамилия)
| ПРОВЕРИЛ | ______________________________ | [5 empty] | Н.В.МАКСИМОВИЧ
|  | (должность) |  |  |  | (подпись) |  | (инициалы,фамилия)

## 7162-14-3053-Q1
НАИМЕНОВАНИЕ ОБЪЕКТА |  | СТРОИТЕЛЬСТВО ДЕТСКОЙ ПОЛИКЛИНИКИ В МИКРОРАЙОНЕ ЛОШИЦА-9 НА 480 ПОСЕЩЕНИЙ В СМЕНУ. СТАДИЯ С. С УЧЕТОМ ПОСТАНОВЛЕНИЯ МАИС РБ N3 ОТ 26.01.2023Г.
КОД ОБЪЕКТА |  | 17.045
НАИМЕНОВАНИЕ ЗДАНИЯ, СООРУЖЕНИЯ |  | ВНЕСЕНИЕ ИЗМЕНЕНИЙ: ДЕТСКАЯ ПОЛИКЛИНИКА
ШИФР ЗДАНИЯ, СООРУЖЕНИЯ |  | 17.045
КОМПЛЕКТ ЧЕРТЕЖЕЙ |  | ЭМ1 (ИЗМ.6)
ВЕДОМОСТЬ ОБЪЕМОВ РАБОТ И РАСХОДОВ РЕСУРСОВ С КОДАМИ РБ ДЛЯ ЛОКАЛЬНОЙ СМЕТЫ № 3053
(НОРМЫ 2022г.)
ЭЛЕКТРООБОРУДОВАНИЕ.ТЕХНОЛОГИЯ (ДОП. К ЛС N 3002, 3041, 3049)
ОБОСНОВАНИЕ | НАИМЕНОВАНИЕ ВИДОВ | ЕД.ИЗМЕРЕНИЯ | НАИМЕНОВАНИЕ РЕСУРСОВ | ЕД.ИЗМ. | КОЛИЧЕСТВО
| РАБОТ | ОБЪЕМ
1 | 2 | 3 | 4 | 5 | 6
Ж3-40-31 | ЭЛЕКТРОСНАБЖЕНИЕ | М 0
1-1 |  |  | ЗАТРАТЫ ТРУДА РАБОЧИХ | ЧЕЛ.Ч | 1.5104
М331002 |  |  | СТАНКИ СВЕРЛИЛЬНЫЕ | МАШ.Ч | 0.0904
М331451 |  |  | ПЕРФОРАТОРЫ ЭЛЕКТРИЧЕСКИЕ | МАШ.Ч | 0.5934
1 |  |  | Материалы для строительных работ
1/10 |  |  | Материалы для строительных работ общего назначения
1/10-170 |  |  | Оснастка технологическая и инструментальная
1/10-170-10/25 |  |  | СВЕРЛА СПИРАЛЬНЫЕ С ЦИЛИНДРИЧЕСКИМ ХВОСТОВИКОМ, ДЛИННАЯ СЕРИЯ (ПО МЕТАЛЛУ), ДИАМЕТРОМ 12,6-14 ММ | ШТ. | 0.238
1/10-240 |  |  | Метизы и крепежные изделия
1/10-240-10-10/130 |  |  | БОЛТЫ СТРОИТЕЛЬНЫЕ С ГАЙКАМИ И ШАЙБАМИ | Т | 9.9e-05
1/10-260 |  |  | Металлопрокат и металлоизделия (за исключением металлоизделий части 2)
1/10-260-30-31/6 |  |  | ПРОКАТ ГОРЯЧЕКАТАНЫЙ ПОЛОСОВОЙ ИЗ СТАЛИ УГЛЕРОДИСТОЙ ОБЫКНОВЕННОГО КАЧЕСТВА МАРКИ СТ6СП, ТОЛЩИНОЙ 10 - 80 ММ ПРИ ШИРИНЕ 100 - 200 ММ | Т | 0.00028
1/55 |  |  | Материалы специального назначения (кислотоупорные, огнеупорные и антикоррозионные)
1/55-50 |  |  | Материалы антикоррозионные и химически стойкие
1/55-50-20/30 |  |  | ЛАК БИТУМНЫЙ БТ-577 | Т | 5.4e-05
5 |  |  | Материалы для монтажных и специальных строительных работ
5/30 |  |  | Материалы для электротехнических установок
5/30-30 |  |  | Электросиловые и электроосветительные установки
5/30-30-4-1-2-1/25 |  |  | РОЗЕТКА ШТЕПСЕЛЬНАЯ ТРЕХМЕСТНАЯ С ЗАЗЕМЛЯЮЩИМ КОНТАКТОМ IP54 РА16-303 (ПРИМ) | ШТ | 2
5/30-40 |  |  | Материалы для электроизоляционных работ
5/30-40-2/21 |  |  | ЛЕНТА ЛИПКАЯ ИЗОЛЯЦИОННАЯ НА ПОЛИКАСИНОВОМ КОМПАУНДЕ МАРКИ ЛСЭПЛ, ШИРИНОЙ 20-30 ММ, ТОЛЩИНОЙ 0,14 - 0,19 ММ | КГ | 0.0022
СОСТАВИЛ | ______________________________ |  |  | А.А.ГАРКАВАЯ
| (должность) |  | (подпись) | (инициалы,фамилия)
ПРОВЕРИЛ | ______________________________ |  |  | Н.В.МАКСИМОВИЧ
| (должность) |  | (подпись) | (инициалы,фамилия)

## 7162-14-3053-Q4
НАИМЕНОВАНИЕ ОБЪЕКТА |  | СТРОИТЕЛЬСТВО ДЕТСКОЙ ПОЛИКЛИНИКИ В МИКРОРАЙОНЕ ЛОШИЦА-9 НА 480 ПОСЕЩЕНИЙ В СМЕНУ. СТАДИЯ С. С УЧЕТОМ ПОСТАНОВЛЕНИЯ МАИС РБ N3 ОТ 26.01.2023Г.
КОД ОБЪЕКТА |  | 17.045
НАИМЕНОВАНИЕ ЗДАНИЯ, СООРУЖЕНИЯ |  | ВНЕСЕНИЕ ИЗМЕНЕНИЙ: ДЕТСКАЯ ПОЛИКЛИНИКА
ШИФР ЗДАНИЯ, СООРУЖЕНИЯ |  | 17.045
КОМПЛЕКТ ЧЕРТЕЖЕЙ |  | ЭМ1 (ИЗМ.6)
ВЕДОМОСТЬ РЕСУРСОВ ДЛЯ ЛОКАЛЬНОЙ СМЕТЫ № 3053
(НОРМЫ 2022г.)
ЭЛЕКТРООБОРУДОВАНИЕ.ТЕХНОЛОГИЯ (ДОП. К ЛС N 3002, 3041, 3049)
СОСТАВЛЕНА В ЦЕНАХ НА 1 АВГУСТА 2022г.
№ П/П | ОБОСНОВАНИЕ | НАИМЕНОВАНИЕ РЕСУРСОВ | ЕД.ИЗМ. | КОЛИЧЕСТВО | СТОИМОСТЬ, РУБ.
[5 empty] | ЕДИНИЦЫ | ОБЩАЯ
1 | 2 | 3 | 4 | 5 | 6 | 7
1 | 1-1 | ЗАТРАТЫ ТРУДА РАБОЧИХ | ЧЕЛ.Ч | 1.5104
МАШИНЫ И МЕХАНИЗМЫ
2 | М331002 | СТАНКИ СВЕРЛИЛЬНЫЕ | МАШ.Ч | 0.0904 | 0.49 | 0,04
3 | М331451 | ПЕРФОРАТОРЫ ЭЛЕКТРИЧЕСКИЕ | МАШ.Ч | 0.5934 | 0.65 | 0,39
|  | ИТОГО МАШИНЫ И МЕХАНИЗМЫ |  |  |  | 0
МАТЕРИАЛЫ, ИЗДЕЛИЯ, КОНСТРУКЦИИ
| 1 | Материалы для строительных работ
| 1/10 | Материалы для строительных работ общего назначения
| 1/10-170 | Оснастка технологическая и инструментальная
4 | 1/10-170-10/25 | СВЕРЛА СПИРАЛЬНЫЕ С ЦИЛИНДРИЧЕСКИМ ХВОСТОВИКОМ, ДЛИННАЯ СЕРИЯ (ПО МЕТАЛЛУ), ДИАМЕТРОМ 12,6-14 ММ | ШТ. | 0.238 | 12.29 | 2,93
| 1/10-240 | Метизы и крепежные изделия
5 | 1/10-240-10-10/130 | БОЛТЫ СТРОИТЕЛЬНЫЕ С ГАЙКАМИ И ШАЙБАМИ | Т | 9.9e-05 | 4707.39 | 0,47
| 1/10-260 | Металлопрокат и металлоизделия (за исключением металлоизделий части 2)
6 | 1/10-260-30-31/6 | ПРОКАТ ГОРЯЧЕКАТАНЫЙ ПОЛОСОВОЙ ИЗ СТАЛИ УГЛЕРОДИСТОЙ ОБЫКНОВЕННОГО КАЧЕСТВА МАРКИ СТ6СП, ТОЛЩИНОЙ 10 - 80 ММ ПРИ ШИРИНЕ 100 - 200 ММ | Т | 0.00028 | 3753.53 | 1,05
| 1/55 | Материалы специального назначения (кислотоупорные, огнеупорные и антикоррозионные)
| 1/55-50 | Материалы антикоррозионные и химически стойкие
7 | 1/55-50-20/30 | ЛАК БИТУМНЫЙ БТ-577 | Т | 5.4e-05 | 3150 | 0,17
| 5 | Материалы для монтажных и специальных строительных работ
| 5/30 | Материалы для электротехнических установок
| 5/30-30 | Электросиловые и электроосветительные установки
8 | 5/30-30-4-1-2-1/25 | РОЗЕТКА ШТЕПСЕЛЬНАЯ ТРЕХМЕСТНАЯ С ЗАЗЕМЛЯЮЩИМ КОНТАКТОМ IP54 РА16-303 (ПРИМ) | ШТ | 2 | 9.75 | 19,5
| 5/30-40 | Материалы для электроизоляционных работ
9 | 5/30-40-2/21 | ЛЕНТА ЛИПКАЯ ИЗОЛЯЦИОННАЯ НА ПОЛИКАСИНОВОМ КОМПАУНДЕ МАРКИ ЛСЭПЛ, ШИРИНОЙ 20-30 ММ, ТОЛЩИНОЙ 0,14 - 0,19 ММ | КГ | 0.0022 | 74.95 | 0,16
|  | ИТОГО МАТЕРИАЛЫ, ИЗДЕЛИЯ, КОНСТРУКЦИИ |  |  |  | 24
|  | ИТОГО ТРАНСПОРТ |  |  |  | 1
| СОСТАВИЛ | ______________________________ |  |  | А.А.ГАРКАВАЯ
|  | (должность) | (подпись) |  | (инициалы,фамилия)
| ПРОВЕРИЛ | ______________________________ |  |  | Н.В.МАКСИМОВИЧ
|  | (должность) | (подпись) |  | (инициалы,фамилия)

## 7162-14-5005-S0
НАИМЕНОВАНИЕ ОБЪЕКТА |  | СТРОИТЕЛЬСТВО ДЕТСКОЙ ПОЛИКЛИНИКИ В МИКРОРАЙОНЕ ЛОШИЦА-9 НА 480 ПОСЕЩЕНИЙ В СМЕНУ. СТАДИЯ С. С УЧЕТОМ ПОСТАНОВЛЕНИЯ МАИС РБ N3 ОТ 26.01.2023Г.
КОД ОБЪЕКТА |  | 17.045
НАИМЕНОВАНИЕ ЗДАНИЯ, СООРУЖЕНИЯ |  | ВНЕСЕНИЕ ИЗМЕНЕНИЙ: ДЕТСКАЯ ПОЛИКЛИНИКА
ШИФР ЗДАНИЯ, СООРУЖЕНИЯ |  | 17.045
КОМПЛЕКТ ЧЕРТЕЖЕЙ |  | ТХ.СО (ИЗМ. 3)
ЛОКАЛЬНАЯ СМЕТА (ЛОКАЛЬНЫЙ СМЕТНЫЙ РАСЧЕТ) № 5005
(НОРМЫ 2022г.)
ОБОРУДОВАНИЕ, МЕБЕЛЬ И ИНВЕНТАРЬ # МОНТАЖ МЕДИЦИНСКОГО ОБОРУДОВАНИЯ (ДОП. К ЛС N5001)
СОСТАВЛЕНА В ЦЕНАХ НА 1 АВГУСТА 2022г. | [8 empty] | СТОИМОСТЬ 39,498 ТЫС.РУБ.
№ п/п | ОБОСНОВАНИЕ | НАИМЕНОВАНИЕ РАБОТ, РЕСУРСОВ, РАСХОДОВ | ЕД.ИЗМ. КОЛИЧЕ- СТВО | СТОИМОСТЬ: ЕД.ИЗМ./ВСЕГО, РУБ.
|  |  |  | ЗАРАБОТНАЯ ПЛАТА | ЭКСПЛУАТАЦИЯ МАШИН И МЕХАНИЗМОВ |  | МАТЕРИАЛЫ, ИЗДЕЛИЯ, КОНСТРУКЦИИ (ОБОРУДОВАНИЕ, МЕБЕЛЬ, ИНВЕНТАРЬ) | ТРАНС-ПОРТ | ОБЩАЯ СТОИМОСТЬ
[5 empty] | ВСЕГО | В Т.Ч. З/П МАШИ- НИСТОВ
1 | 2 | 3 | 4 | 5 | 6 | 7 | 8 | 9 | 10
| НАЧИСЛЕНИЯ: | ОХР и ОПР/ПЛАНОВАЯ ПРИБЫЛЬ (%):Н15=38.44/37.3
1. | ПРИМЕЧАНИЕ: | К ДЛЯ ОХР И ОПР/ПЛАНОВАЯ ПРИБЫЛЬ: 1.0000/1.0000
2. | ПРИМЕЧАНИЕ: | КОЭФФИЦИЕНТ К З/П (ПОСТАНОВЛЕНИЕ N5): 1.0000
3. | ПРИМЕЧАНИЕ: | БАЗА ТЕКУЩИХ ЦЕН (ВАРИАНТ A)
| Ж3-50-12 | ТХ.РБ - ОБОРУДОВАНИЕ (ИСКЛЮЧАЕТСЯ ИЗ ЛС 5001)
4. | ПРИМЕЧАНИЕ: | В СМЕТЕ УЧТЕНА ЗАРАБОТНАЯ ПЛАТА РАБОЧИХ-СТРОИТЕЛЕЙ И ЗАРАБОТНАЯ ПЛАТА МАШИНИСТОВ СОГЛАСНО ПОСТАНОВЛЕНИЮ МАИС РБ N 3 ОТ 26.01.2023Г.
| КОЭФФИЦИЕНТЫ: | Н4=1.1951
| КОЭФФИЦИЕНТЫ: | Н5=1.1951
| КОЭФФИЦИЕНТЫ: | Н44=0
5. | ПРИМЕЧАНИЕ: | ЛИСТ 1-10 (ТХ.СО (ИЗМ. 3))
6. | С1-ТХ-1 П.1.1 | КОМПЬЮТЕРНОЕ ОБОРУДОДАНИЕ С ПОДКЛЮЧЕНИЕМ К ДИАГНОСТИЧЕСКОМУ ОБОРУДОВАНИЮ ДЛЯ АРМ В СОСТАВЕ .МОНИТОР -22"ИБП.MS office (ЛИЦЕНЗИЯ); АНТИДИРУСНОЕ ПО (ЛИЦЕНЗИЯ).ИБП,КЛАВИАТУРА,МЫШЬ, | К-Т 6 | - - | - - | - - | 2160.00 -12960.00 | 43.20 -259.20 | 2203.20 -13219.20
7. | С1-ТХ-2 П.1.2 | КОМПЬЮТЕРНОЕ ОБОРУДОВАНИЕ ДЛЯ АРМ,ОБЕСПЕЧИВАЮЩИХ ВЫПОЛНЕИЕ ФУНКЦИОНАЛЬНЫХ ОБЯЗАННОСТЕЙ ГЛАВВРАЧА,ЗАВ.ОТДЕЛЕНИЕМ,ВРАЧЕЙ,ПОМОЩНИКОВ ВРАЧЕЙ,СЕД ПЕРСОНАЛА В СОСТАВЕ:МОНИТОР 22",КЛАВИАТУРА,МЫШЬ,ИБП,АНТИВИРУС | К-Т 165 | - - | - - | - - | 2160.00 -356400.00 | 43.20 -7128.00 | 2203.20 -363528.00
8. | С2-ТХ-3 П.1.3 | КОМПЬЮТЕРНОЕ ОБОРУДОВАНИЕ ДЛЯ АРМ, ОБЕСПЕЧИВАЮЩИХ ИНФОРМАЦИОННУЮ ПОДДЕРЖКУ ОБЯЗАННОСТЕЙ МЕДИЦИНСКОГО ПЕРСОНАЛА ОРДИНАТОРСКИХ И КОНСУЛЬТАЦИОННЫХ КАБИНЕТОВ ,А ТАКЖЕ НАУЧНЫХ РАБОТНИКОВ В СОСТАВЕ:МОНИТОР ОТ 22",КЛАВИАТУРА ,МЫШЬ. | К-Т 5 | - - | - - | - - | 2260.00 -11300.00 | 45.20 -226.00 | 2305.20 -11526.00
9. | С2-ТХ-4 П.1.4 | КОМПЬЮТЕРНОЕ ОБОРУДОВАНИЕ ДЛЯ АРМ,ОБЕСПЕЧИВАЮЩЕЕ ИНФОРМАЦИОННУЮ ПОДДЕРЖКУ ВЫПОЛНЕНИЯ ФУНКЦИОНАЛЬНЫХ ОБЯЗАННОСТЕЙ СОТРУДНИКОВ БУХГАЛТЕРИИ,ПЭО,ИНЖЕНЕРОВ,ОТДЕЛА КАДРОВ В СОСТАВЕ,МОНИТОР ОТ 22",МЫШЬ,КЛАВИАТУРА,ИБП,АНТИВИРУСНОЕ ПО. | ШТ 23 | - - | - - | - - | 2260.00 -51980.00 | 45.20 -1039.60 | 2305.20 -53019.60
|  | ИТОГО ПРЯМЫЕ ЗАТРАТЫ : |  | - | - | - | -432640 | -8653 | -441293
|  | ИТОГО ПО ПТМ | [6 empty] | -441293
| Ж3-50-12 | ТХ.РБ - ОБОРУДОВАНИЕ
10. | ПРИМЕЧАНИЕ: | ЛИСТ 50-52 (ТХ.СО (ИЗМ. 3))
11. | С50-ТХ-1 | ПЭВМ ДЛЯ АРМ: ЦЕНТРАЛЬНЫЙ ПРОЦЕССОР, ОПЕРАТИВНАЯ ПАМЯТЬ, НАКОПИТЕЛЬ ДАННЫХ, КОРПУС С БЛОКОМ ПИТАНИЯ, ОПТИЧЕСКИЙ ПРИВОД, МЫШЬ КОМПЬЮТЕРНАЯ, КЛАВИАТУРА, МОНИТОР, ОПЕРАЦИОННАЯ СИСТЕМА, ЛИЦЕНЗИОННОЕ АНТИВИРУСНОЕ ПО, СПЕЦИАЛИЗИРОВАННОЕ ПРОГРАММНОЕ ОБЕСПЕЧЕНИЕ | К-Т 199 | - - | - - | - - | 2365.36 470706.64 | 47.31 9414.69 | 2412.67 480121.33
12. | ПРИМЕЧАНИЕ: | ИЗ НИХ 3 ШТ ПЭВМ ДЛЯ АРМ ЭЛЕКТРОКАРДИОАНАЛИЗАТОРА (УЧТЕНО ЛС 5003 В ОС N8 "МЕДИЦИНСКОЕ ОБОРУДОВАНИЕ (ОБЛАГАЕМОЕ НДС 10%))
|  | ИТОГО ПРЯМЫЕ ЗАТРАТЫ : |  | - | - | - | 470707 | 9415 | 480122
|  | ИТОГО ПО ПТМ | [6 empty] | 480122
| Ж3-50-12 | МОНТАЖ НЕМОНТИРУЕМОГО ОБОРУДОВАНИЯ
13. | ПРИМЕЧАНИЕ: | ВЫПОЛНЕНО ДОП К ЛС N5001 НА МЕДИЦИНСКОЕ ОБОРУДОВАНИЕ
| КОЭФФИЦИЕНТЫ: | Н4=1
| КОЭФФИЦИЕНТЫ: | Н5=1
14. | ЦТЦТ1-1-5005 (Н15) | СБОРКА НЕМОНТИРУЕМОГО ОБОРУДОВАНИЯ- 1 % | РУБ 1 | 380.67 380.67 | - - | - - | - - | - - | 380.67 380.67
|  | ИТОГО ПРЯМЫЕ ЗАТРАТЫ : |  | 381 | - | - | - | - | 381
|  | ОХР и ОПР | [6 empty] | 146
|  | ПЛАНОВАЯ ПРИБЫЛЬ | [6 empty] | 142
|  | ИТОГО ПО ПТМ | [6 empty] | 669
|  | ЗАТРАТЫ ТРУДА | [6 empty] | 46
|  | ВСЕГО, В ТОМ ЧИСЛЕ | [6 empty] | 39498
|  | МОНТАЖНЫЕ РАБОТЫ В ТОМ ЧИСЛЕ | [6 empty] | 669
|  | ЗАРАБОТНАЯ ПЛАТА | [6 empty] | 381
|  | ОХР и ОПР | [6 empty] | 146
|  | ПЛАНОВАЯ ПРИБЫЛЬ | [6 empty] | 142
|  | ОБОРУДОВАНИЕ, МЕБЕЛЬ, ИНВЕНТАРЬ | [6 empty] | 38067
|  | ТРАНСПОРТ | [6 empty] | 762
|  | ЗАТРАТЫ ТРУДА РАБОЧИХ | [6 empty] | 46
|  | СОСТАВИЛ | ____________________ |  |  |  |  | ГУНДАРЕВА
|  |  | (должность) |  |  | (подпись) |  | (инициалы,фамилия)
|  | ПРОВЕРИЛ | ____________________ |  |  |  |  | __________________
|  |  | (должность) |  |  | (подпись) |  | (инициалы,фамилия)

## 7162-14-5005-T0
НАИМЕНОВАНИЕ ОБЪЕКТА: СТРОИТЕЛЬСТВО ДЕТСКОЙ ПОЛИКЛИНИКИ В МИКРОРАЙОНЕ ЛОШИЦА-9 НА 480 ПОСЕЩЕНИЙ В СМЕНУ. СТАДИЯ С. С УЧЕТОМ ПОСТАНОВЛЕНИЯ МАИС РБ N3 ОТ 26.01.2023Г.
КОД ОБЪЕКТА: 17.045
НАИМЕНОВАНИЕ ЗДАНИЯ, СООРУЖЕНИЯ: ВНЕСЕНИЕ ИЗМЕНЕНИЙ: ДЕТСКАЯ ПОЛИКЛИНИКА
ШИФР ЗДАНИЯ, СООРУЖЕНИЯ: 17.045
КОМПЛЕКТ ЧЕРТЕЖЕЙ: ТХ.СО (ИЗМ. 3)
ИСХОДНЫЕ ДАННЫЕ ПО ЛОКАЛЬНОЙ СМЕТЕ (ЛОКАЛЬНОМУ СМЕТНОМУ РАСЧЕТУ) № 5005
(НОРМЫ 2022г.)
ОБОРУДОВАНИЕ, МЕБЕЛЬ И ИНВЕНТАРЬ # МОНТАЖ МЕДИЦИНСКОГО ОБОРУДОВАНИЯ (ДОП. К ЛС N5001)
СОСТАВЛЕНА В ЦЕНАХ НА 1 АВГУСТА 2022г.
№ П/П | ТЕКСТ
1 | 2
1 | L3'7162'14'5005'S0'2'14'ОБОРУДОВАНИЕ, МЕБЕЛЬ И ИНВЕНТАРЬ # МОНТАЖ МЕДИЦИНСКОГО ОБОРУДОВАНИЯ (ДОП. К ЛС N5001)'ТХ.СО (ИЗМ. 3)'ГУНДАРЕВА'*
2 | Ж3-50-12'ТХ.РБ - ОБОРУДОВАНИЕ (ИСКЛЮЧАЕТСЯ ИЗ ЛС 5001)'ШТ (КОМПЛ.)*
3 | БС1-ТХ-1'2160##'=30'КОМПЬЮТЕРНОЕ ОБОРУДОДАНИЕ С ПОДКЛЮЧЕНИЕМ К ДИАГНОСТИЧЕСКОМУ ОБОРУДОВАНИЮ ДЛЯ АРМ В СОСТАВЕ .МОНИТОР -22"ИБП.MS office (ЛИЦЕНЗИЯ); АНТИДИРУСНОЕ ПО (ЛИЦЕНЗИЯ).ИБП,КЛАВИАТУРА,МЫШЬ,###'К-Т''2799=2160_0*
4 | БС1-ТХ-2'2160##'=30'КОМПЬЮТЕРНОЕ ОБОРУДОВАНИЕ ДЛЯ АРМ,ОБЕСПЕЧИВАЮЩИХ ВЫПОЛНЕИЕ ФУНКЦИОНАЛЬНЫХ ОБЯЗАННОСТЕЙ ГЛАВВРАЧА,ЗАВ.ОТДЕЛЕНИЕМ,ВРАЧЕЙ,ПОМОЩНИКОВ ВРАЧЕЙ,СЕД ПЕРСОНАЛА В СОСТАВЕ:МОНИТОР 22",КЛАВИАТУРА,МЫШЬ,ИБП,АНТИВИРУС###'К-Т''2799=2160_0*
5 | БС2-ТХ-3'2260##'=30'КОМПЬЮТЕРНОЕ ОБОРУДОВАНИЕ ДЛЯ АРМ, ОБЕСПЕЧИВАЮЩИХ ИНФОРМАЦИОННУЮ ПОДДЕРЖКУ ОБЯЗАННОСТЕЙ МЕДИЦИНСКОГО ПЕРСОНАЛА ОРДИНАТОРСКИХ И КОНСУЛЬТАЦИОННЫХ КАБИНЕТОВ ,А ТАКЖЕ НАУЧНЫХ РАБОТНИКОВ В СОСТАВЕ:МОНИТОР ОТ 22",КЛАВИАТУРА ,МЫШЬ.###'К-Т''2799=2260_0*
6 | БС2-ТХ-ПР'320##'=30'ПРИНТЕР ЛАЗЕРНЫЙ Ч/Б (А4) ;2 ЛОТКА,СКОРОСТЬ ПЕЧАТИ - НЕ МЕНЕЕ 18 СТР./МИН, ###'К-Т''2799=320_0*
7 | БС3-ТХ-3'533##'=30'ПРИНТЕР ЛАЗЕРНЫЙ ЦВЕТНОЙ ПОВЫШЕННОЙ ПРОИХЗВОДИТЕЛЬНОСТИ ,ФОРМАТ А3,СБ И ЦВЕТНАЯ ПЕЧАТЬ,2-СТОРОННЯЯ ПЕЧАТЬ,СКОРОСТЬ ПЕЧАТИ ДО 30 СТР/МИН###'К-Т''2799=533_0*
8 | БС3-ТХ-4'1700##'=30'МФУ:ПРИНТЕР,КОПИР,СКАНЕР.ЛАЗЕРНЫЙ,(А4,Ч/Б,2-СТОРОННЯЯ ПЕЧАТЬ.СКОРОСТЬ-НЕ МЕНЕЕ 20 СТР/МИН.###'К-Т''2799=1700_0*
9 | БС3-ТХ-5'560##'=30'ПРИНТЕР ШТРИХ-КОДА ,НАСТОЛЬНЫЙ ,СКОРОСТЬ ПЕЧАТИ 127 ММ/СЕК###'ШТ''2799=560_0*
10 | БС4-ТХ-6'150##'=30'СЧИТЫВАТЕЛЬ ШТРИХ-КОДОВ.СКОРОСТЬ СКАНИРОВАНИЯ-100ЛИНИЙ/С.; ИНТЕРФЕЙСЫ - RS 232, USB, RS 232С, IBM RS 485;66x97x180ММ###'ШТ''2799=150_0*
11 | БС4-ТХ-8'650##'=14'ТЕЛЕВИЗОР(32") ЦВЕТНОЙ В К-ТЕ С КРОНШТЕЙНОМ###'ШТ''2799=650_0*
12 | БС4-ТХ-9'680:1,2##'=14'МУЗЫКАЛЬНЫЙ ЦЕНТР###'ШТ''2799=566,67_0*
13 | БС4-ТХ-10'175##'=14'ФЕН ДЛЯ ВОЛОС НАСТЕННЫЙ###'ШТ''2799=175_0*
14 | БС4-ТХ-11'160##'=14'ЭЛЕКТРОСУШИТЕЛЬ ДЛЯ РУК НАСТЕННЫЙ.###'ШТ''2799=160_0*
15 | БС5-ТХ-12'350##'=14'ПЕЧЬ МИКРОВОЛНОВАЯ БЫТОВАЯ 25 Л###'ШТ''2799=350_0*
16 | БС5-ТХ-13'60##'=14'ЧАЙНИК ЭЛЕКТРИЧЕСКИЙ БЫТОВОЙ ###'ШТ''2799=60_0*
17 | БС5-ТХ-14'750##'=14'ХОЛОДИЛЬНИК ОДНОКАМЕРНЫЙ 285 Л,600Х630Х1500 ###'ШТ''2799=750_0*
18 | БС2-ТХ-4'2260##'=30'КОМПЬЮТЕРНОЕ ОБОРУДОВАНИЕ ДЛЯ АРМ,ОБЕСПЕЧИВАЮЩЕЕ ИНФОРМАЦИОННУЮ ПОДДЕРЖКУ ВЫПОЛНЕНИЯ ФУНКЦИОНАЛЬНЫХ ОБЯЗАННОСТЕЙ СОТРУДНИКОВ БУХГАЛТЕРИИ,ПЭО,ИНЖЕНЕРОВ,ОТДЕЛА КАДРОВ В СОСТАВЕ,МОНИТОР ОТ 22",МЫШЬ,КЛАВИАТУРА,ИБП,АНТИВИРУСНОЕ ПО.###'ШТ''2799=2260_0*
19 | БС3-ТХ-ПР'540##'=30'ПРИНТЕР СТРУЙНЫЙ ЦВЕТНОЙ ,ФОТОПРИНТЕР С СНПЧ(6 ЦВЕТОВ) ФОРМАТ А4 ###'ШТ''2799=540_0*
20 | БС4-ТХ-ПР'505##'=30'ТЕРМОПРИНТЕР ЧЕКОВЫЙ,СКОРОСТЬ ПЕЧАТИ ДО 104 ММ/СЕК###'ШТ''2799=505_0*
21 | БС50-ТХ-1'3250:1,2:1,145##'=30'ПЭВМ ДЛЯ АРМ: ЦЕНТРАЛЬНЫЙ ПРОЦЕССОР, ОПЕРАТИВНАЯ ПАМЯТЬ, НАКОПИТЕЛЬ ДАННЫХ, КОРПУС С БЛОКОМ ПИТАНИЯ, ОПТИЧЕСКИЙ ПРИВОД, МЫШЬ КОМПЬЮТЕРНАЯ, КЛАВИАТУРА, МОНИТОР, ОПЕРАЦИОННАЯ СИСТЕМА, ЛИЦЕНЗИОННОЕ АНТИВИРУСНОЕ ПО, СПЕЦИАЛИЗИРОВАННОЕ ПРОГРАММНОЕ ОБЕСПЕЧЕНИЕ###'К-Т''2799=2365,36_0*
22 | П'В СМЕТЕ УЧТЕНА ЗАРАБОТНАЯ ПЛАТА РАБОЧИХ-СТРОИТЕЛЕЙ И ЗАРАБОТНАЯ ПЛАТА МАШИНИСТОВ СОГЛАСНО ПОСТАНОВЛЕНИЮ МАИС РБ N 3 ОТ 26.01.2023Г.*
23 | Н4=1:8,2.9,8*
24 | Н5=1:8,2.9,8*
25 | Н44=0*
26 | П'ЛИСТ 1-10 (ТХ.СО (ИЗМ. 3))*
27 | С1-ТХ-1#П.1.1'6'B/Н15=0#0*
28 | С1-ТХ-2#П.1.2'165'B/Н15=0#0*
29 | С2-ТХ-3#П.1.3'5'B/Н15=0#0*
30 | С2-ТХ-4#П.1.4'23'B*
31 | Ж3-50-12'ТХ.РБ - ОБОРУДОВАНИЕ'ШТ (КОМПЛ.)*
32 | П'ЛИСТ 50-52 (ТХ.СО (ИЗМ. 3))*
33 | С50-ТХ-1'199*
34 | П'ИЗ НИХ 3 ШТ ПЭВМ ДЛЯ АРМ ЭЛЕКТРОКАРДИОАНАЛИЗАТОРА (УЧТЕНО ЛС 5003 В ОС N8 "МЕДИЦИНСКОЕ ОБОРУДОВАНИЕ (ОБЛАГАЕМОЕ НДС 10%))*
35 | Ж3-50-12'МОНТАЖ НЕМОНТИРУЕМОГО ОБОРУДОВАНИЯ'РУБ*
36 | П'ВЫПОЛНЕНО ДОП К ЛС N5001 НА МЕДИЦИНСКОЕ ОБОРУДОВАНИЕ *
37 | Н4=1'Н5=1*
38 | ЦТЦТ1-1-5005'1'Ц(470707-432640).0,01#0,00#0,00#0#0,00#0,00/=6'СБОРКА НЕМОНТИРУЕМОГО ОБОРУДОВАНИЯ- 1 %'РУБ'1-1=574-528'*
39 | L*

## 7162-14-5005-B0
НАИМЕНОВАНИЕ ОБЪЕКТА |  | СТРОИТЕЛЬСТВО ДЕТСКОЙ ПОЛИКЛИНИКИ В МИКРОРАЙОНЕ ЛОШИЦА-9 НА 480 ПОСЕЩЕНИЙ В СМЕНУ. СТАДИЯ С. С УЧЕТОМ ПОСТАНОВЛЕНИЯ МАИС РБ N3 ОТ 26.01.2023Г.
КОД ОБЪЕКТА |  | 17.045
НАИМЕНОВАНИЕ ЗДАНИЯ, СООРУЖЕНИЯ |  | ВНЕСЕНИЕ ИЗМЕНЕНИЙ: ДЕТСКАЯ ПОЛИКЛИНИКА
ШИФР ЗДАНИЯ, СООРУЖЕНИЯ |  | 17.045
КОМПЛЕКТ ЧЕРТЕЖЕЙ |  | ТХ.СО (ИЗМ. 3)
ВЕДОМОСТЬ ОБЪЕМОВ И СТОИМОСТИ РАБОТ № 5005
(НОРМЫ 2022г.)
ОБОРУДОВАНИЕ, МЕБЕЛЬ И ИНВЕНТАРЬ # МОНТАЖ МЕДИЦИНСКОГО ОБОРУДОВАНИЯ (ДОП. К ЛС N5001)
СОСТАВЛЕНА В ЦЕНАХ НА 1 АВГУСТА 2022г.
ОБОСНОВА- НИЕ | НАИМЕНОВАНИЕ ВИДОВ РАБОТ | ОБЪЕМ | СТОИМОСТЬ, ТЫС.РУБ.
|  |  | ЗАРАБОТНАЯ ПЛАТА | ЭКСПЛУАТА- ЦИЯ МАШИН И МЕХА- НИЗМОВ | МАТЕРИАЛЫ, ИЗДЕЛИЯ, КОНСТРУК- ЦИИ | ОБОРУДОВА- НИЕ,МЕБЕЛЬ, ИНВЕНТАРЬ | ОХР и ОПР | ПРОЧИЕ СРЕДСТВА | ВСЕГО
|  | ЕД.ИЗМ. | ТРУДОЕМ- КОСТЬ, ЧЕЛ.Ч. | В Т.Ч.З/П МАШИ- НИСТОВ | ТРАНСПОРТ | ТРАНСПОРТ | ПЛАНОВАЯ ПРИБЫЛЬ
1 | 2 | 3 | 4 | 5 | 6 | 7 | 8 | 9 | 10
Ж3-50-12 | ТХ.РБ - ОБОРУДОВАНИЕ (ИСКЛЮЧАЕТСЯ ИЗ ЛС 5001) | 0 | 0 | 0 | 0 | -432,64 | 0 | 0 | -441,293
|  | ШТ (КОМП | 0 | 0 | 0 | -8,653 | 0
Ж3-50-12 | ТХ.РБ - ОБОРУДОВАНИЕ | 0 | 0 | 0 | 0 | 470,707 | 0 | 0 | 480,122
|  | ШТ (КОМП | 0 | 0 | 0 | 9,415 | 0
Ж3-50-12 | МОНТАЖ НЕМОНТИРУЕМОГО ОБОРУДОВАНИЯ | 668,99 | 0,381 | 0 | 0 | 0 | 0,146 | 0 | 0,669
|  | РУБ | 46 | 0 | 0 | 0 | 0,142
| И Т О Г О | 0 | 0,381 | 0 | 0 | 38,067 | 0,146 | 0 | 39,498
|  |  | 46 | 0 | 0 | 0,762 | 0,142
| СОСТАВИЛ | ______________________________ | [5 empty] | ГУНДАРЕВА
|  | (должность) |  |  |  | (подпись) |  | (инициалы,фамилия)
| ПРОВЕРИЛ | ______________________________ | [5 empty] | __________________
|  | (должность) |  |  |  | (подпись) |  | (инициалы,фамилия)

## 7162-14-5005-Q1
НАИМЕНОВАНИЕ ОБЪЕКТА |  | СТРОИТЕЛЬСТВО ДЕТСКОЙ ПОЛИКЛИНИКИ В МИКРОРАЙОНЕ ЛОШИЦА-9 НА 480 ПОСЕЩЕНИЙ В СМЕНУ. СТАДИЯ С. С УЧЕТОМ ПОСТАНОВЛЕНИЯ МАИС РБ N3 ОТ 26.01.2023Г.
КОД ОБЪЕКТА |  | 17.045
НАИМЕНОВАНИЕ ЗДАНИЯ, СООРУЖЕНИЯ |  | ВНЕСЕНИЕ ИЗМЕНЕНИЙ: ДЕТСКАЯ ПОЛИКЛИНИКА
ШИФР ЗДАНИЯ, СООРУЖЕНИЯ |  | 17.045
КОМПЛЕКТ ЧЕРТЕЖЕЙ |  | ТХ.СО (ИЗМ. 3)
ВЕДОМОСТЬ ОБЪЕМОВ РАБОТ И РАСХОДОВ РЕСУРСОВ С КОДАМИ РБ ДЛЯ ЛОКАЛЬНОЙ СМЕТЫ № 5005
(НОРМЫ 2022г.)
ОБОРУДОВАНИЕ, МЕБЕЛЬ И ИНВЕНТАРЬ # МОНТАЖ МЕДИЦИНСКОГО ОБОРУДОВАНИЯ (ДОП. К ЛС N5001)
ОБОСНОВАНИЕ | НАИМЕНОВАНИЕ ВИДОВ | ЕД.ИЗМЕРЕНИЯ | НАИМЕНОВАНИЕ РЕСУРСОВ | ЕД.ИЗМ. | КОЛИЧЕСТВО
| РАБОТ | ОБЪЕМ
1 | 2 | 3 | 4 | 5 | 6
Ж3-50-12 | ТХ.РБ - ОБОРУДОВАНИЕ (ИСКЛЮЧАЕТСЯ ИЗ ЛС 5001) | ШТ (КОМП 0
Прочие
С1-ТХ-1 |  |  | КОМПЬЮТЕРНОЕ ОБОРУДОДАНИЕ С ПОДКЛЮЧЕНИЕМ К ДИАГНОСТИЧЕСКОМУ ОБОРУДОВАНИЮ ДЛЯ АРМ В СОСТАВЕ .МОНИТОР -22"ИБП.MS office (ЛИЦЕНЗИЯ); АНТИДИРУСНОЕ ПО (ЛИЦЕНЗИЯ).ИБП,КЛАВИАТУРА,МЫШЬ, | К-Т | -6
С1-ТХ-2 |  |  | КОМПЬЮТЕРНОЕ ОБОРУДОВАНИЕ ДЛЯ АРМ,ОБЕСПЕЧИВАЮЩИХ ВЫПОЛНЕИЕ ФУНКЦИОНАЛЬНЫХ ОБЯЗАННОСТЕЙ ГЛАВВРАЧА,ЗАВ.ОТДЕЛЕНИЕМ,ВРАЧЕЙ,ПОМОЩНИКОВ ВРАЧЕЙ,СЕД ПЕРСОНАЛА В СОСТАВЕ:МОНИТОР 22",КЛАВИАТУРА,МЫШЬ,ИБП,АНТИВИРУС | К-Т | -165
С2-ТХ-3 |  |  | КОМПЬЮТЕРНОЕ ОБОРУДОВАНИЕ ДЛЯ АРМ, ОБЕСПЕЧИВАЮЩИХ ИНФОРМАЦИОННУЮ ПОДДЕРЖКУ ОБЯЗАННОСТЕЙ МЕДИЦИНСКОГО ПЕРСОНАЛА ОРДИНАТОРСКИХ И КОНСУЛЬТАЦИОННЫХ КАБИНЕТОВ ,А ТАКЖЕ НАУЧНЫХ РАБОТНИКОВ В СОСТАВЕ:МОНИТОР ОТ 22",КЛАВИАТУРА ,МЫШЬ. | К-Т | -5
С2-ТХ-4 |  |  | КОМПЬЮТЕРНОЕ ОБОРУДОВАНИЕ ДЛЯ АРМ,ОБЕСПЕЧИВАЮЩЕЕ ИНФОРМАЦИОННУЮ ПОДДЕРЖКУ ВЫПОЛНЕНИЯ ФУНКЦИОНАЛЬНЫХ ОБЯЗАННОСТЕЙ СОТРУДНИКОВ БУХГАЛТЕРИИ,ПЭО,ИНЖЕНЕРОВ,ОТДЕЛА КАДРОВ В СОСТАВЕ,МОНИТОР ОТ 22",МЫШЬ,КЛАВИАТУРА,ИБП,АНТИВИРУСНОЕ ПО. | ШТ | -23
Ж3-50-12 | ТХ.РБ - ОБОРУДОВАНИЕ | ШТ (КОМП 0
Прочие
С50-ТХ-1 |  |  | ПЭВМ ДЛЯ АРМ: ЦЕНТРАЛЬНЫЙ ПРОЦЕССОР, ОПЕРАТИВНАЯ ПАМЯТЬ, НАКОПИТЕЛЬ ДАННЫХ, КОРПУС С БЛОКОМ ПИТАНИЯ, ОПТИЧЕСКИЙ ПРИВОД, МЫШЬ КОМПЬЮТЕРНАЯ, КЛАВИАТУРА, МОНИТОР, ОПЕРАЦИОННАЯ СИСТЕМА, ЛИЦЕНЗИОННОЕ АНТИВИРУСНОЕ ПО, СПЕЦИАЛИЗИРОВАННОЕ ПРОГРАММНОЕ ОБЕСПЕЧЕНИЕ | К-Т | 199
Ж3-50-12 | МОНТАЖ НЕМОНТИРУЕМОГО ОБОРУДОВАНИЯ | РУБ 668,99
1-1 |  |  | ЗАТРАТЫ ТРУДА РАБОЧИХ | ЧЕЛ.Ч | 46
СОСТАВИЛ | ______________________________ |  |  | ГУНДАРЕВА
| (должность) |  | (подпись) | (инициалы,фамилия)
ПРОВЕРИЛ | ______________________________ |  |  | __________________
| (должность) |  | (подпись) | (инициалы,фамилия)

## 7162-14-5005-Q4
НАИМЕНОВАНИЕ ОБЪЕКТА |  | СТРОИТЕЛЬСТВО ДЕТСКОЙ ПОЛИКЛИНИКИ В МИКРОРАЙОНЕ ЛОШИЦА-9 НА 480 ПОСЕЩЕНИЙ В СМЕНУ. СТАДИЯ С. С УЧЕТОМ ПОСТАНОВЛЕНИЯ МАИС РБ N3 ОТ 26.01.2023Г.
КОД ОБЪЕКТА |  | 17.045
НАИМЕНОВАНИЕ ЗДАНИЯ, СООРУЖЕНИЯ |  | ВНЕСЕНИЕ ИЗМЕНЕНИЙ: ДЕТСКАЯ ПОЛИКЛИНИКА
ШИФР ЗДАНИЯ, СООРУЖЕНИЯ |  | 17.045
КОМПЛЕКТ ЧЕРТЕЖЕЙ |  | ТХ.СО (ИЗМ. 3)
ВЕДОМОСТЬ РЕСУРСОВ ДЛЯ ЛОКАЛЬНОЙ СМЕТЫ № 5005
(НОРМЫ 2022г.)
ОБОРУДОВАНИЕ, МЕБЕЛЬ И ИНВЕНТАРЬ # МОНТАЖ МЕДИЦИНСКОГО ОБОРУДОВАНИЯ (ДОП. К ЛС N5001)
СОСТАВЛЕНА В ЦЕНАХ НА 1 АВГУСТА 2022г.
№ П/П | ОБОСНОВАНИЕ | НАИМЕНОВАНИЕ РЕСУРСОВ | ЕД.ИЗМ. | КОЛИЧЕСТВО | СТОИМОСТЬ, РУБ.
[5 empty] | ЕДИНИЦЫ | ОБЩАЯ
1 | 2 | 3 | 4 | 5 | 6 | 7
1 | 1-1 | ЗАТРАТЫ ТРУДА РАБОЧИХ | ЧЕЛ.Ч | 46
МАТЕРИАЛЫ, ИЗДЕЛИЯ, КОНСТРУКЦИИ
Прочие
ОБОРУДОВАНИЕ, МЕБЕЛЬ, ИНВЕНТАРЬ
2 | С1-ТХ-1 | КОМПЬЮТЕРНОЕ ОБОРУДОДАНИЕ С ПОДКЛЮЧЕНИЕМ К ДИАГНОСТИЧЕСКОМУ ОБОРУДОВАНИЮ ДЛЯ АРМ В СОСТАВЕ .МОНИТОР -22"ИБП.MS office (ЛИЦЕНЗИЯ); АНТИДИРУСНОЕ ПО (ЛИЦЕНЗИЯ).ИБП,КЛАВИАТУРА,МЫШЬ, | К-Т | -6 | 2160 | -12960
3 | С1-ТХ-2 | КОМПЬЮТЕРНОЕ ОБОРУДОВАНИЕ ДЛЯ АРМ,ОБЕСПЕЧИВАЮЩИХ ВЫПОЛНЕИЕ ФУНКЦИОНАЛЬНЫХ ОБЯЗАННОСТЕЙ ГЛАВВРАЧА,ЗАВ.ОТДЕЛЕНИЕМ,ВРАЧЕЙ,ПОМОЩНИКОВ ВРАЧЕЙ,СЕД ПЕРСОНАЛА В СОСТАВЕ:МОНИТОР 22",КЛАВИАТУРА,МЫШЬ,ИБП,АНТИВИРУС | К-Т | -165 | 2160 | -356400
4 | С2-ТХ-3 | КОМПЬЮТЕРНОЕ ОБОРУДОВАНИЕ ДЛЯ АРМ, ОБЕСПЕЧИВАЮЩИХ ИНФОРМАЦИОННУЮ ПОДДЕРЖКУ ОБЯЗАННОСТЕЙ МЕДИЦИНСКОГО ПЕРСОНАЛА ОРДИНАТОРСКИХ И КОНСУЛЬТАЦИОННЫХ КАБИНЕТОВ ,А ТАКЖЕ НАУЧНЫХ РАБОТНИКОВ В СОСТАВЕ:МОНИТОР ОТ 22",КЛАВИАТУРА ,МЫШЬ. | К-Т | -5 | 2260 | -11300
5 | С2-ТХ-4 | КОМПЬЮТЕРНОЕ ОБОРУДОВАНИЕ ДЛЯ АРМ,ОБЕСПЕЧИВАЮЩЕЕ ИНФОРМАЦИОННУЮ ПОДДЕРЖКУ ВЫПОЛНЕНИЯ ФУНКЦИОНАЛЬНЫХ ОБЯЗАННОСТЕЙ СОТРУДНИКОВ БУХГАЛТЕРИИ,ПЭО,ИНЖЕНЕРОВ,ОТДЕЛА КАДРОВ В СОСТАВЕ,МОНИТОР ОТ 22",МЫШЬ,КЛАВИАТУРА,ИБП,АНТИВИРУСНОЕ ПО. | ШТ | -23 | 2260 | -51980
6 | С50-ТХ-1 | ПЭВМ ДЛЯ АРМ: ЦЕНТРАЛЬНЫЙ ПРОЦЕССОР, ОПЕРАТИВНАЯ ПАМЯТЬ, НАКОПИТЕЛЬ ДАННЫХ, КОРПУС С БЛОКОМ ПИТАНИЯ, ОПТИЧЕСКИЙ ПРИВОД, МЫШЬ КОМПЬЮТЕРНАЯ, КЛАВИАТУРА, МОНИТОР, ОПЕРАЦИОННАЯ СИСТЕМА, ЛИЦЕНЗИОННОЕ АНТИВИРУСНОЕ ПО, СПЕЦИАЛИЗИРОВАННОЕ ПРОГРАММНОЕ ОБЕСПЕЧЕНИЕ | К-Т | 199 | 2365.36 | 470706,64
|  | ИТОГО ОБОРУДОВАНИЕ |  |  |  | 38067
|  | ИТОГО ТРАНСПОРТ |  |  |  | 762
| СОСТАВИЛ | ______________________________ |  |  | ГУНДАРЕВА
|  | (должность) | (подпись) |  | (инициалы,фамилия)
| ПРОВЕРИЛ | ______________________________ |  |  | __________________
|  | (должность) | (подпись) |  | (инициалы,фамилия)

## 7162-14-5501-S0
НАИМЕНОВАНИЕ ОБЪЕКТА |  | СТРОИТЕЛЬСТВО ДЕТСКОЙ ПОЛИКЛИНИКИ В МИКРОРАЙОНЕ ЛОШИЦА-9 НА 480 ПОСЕЩЕНИЙ В СМЕНУ. СТАДИЯ С. С УЧЕТОМ ПОСТАНОВЛЕНИЯ МАИС РБ N3 ОТ 26.01.2023Г.
КОД ОБЪЕКТА |  | 17.045
НАИМЕНОВАНИЕ ЗДАНИЯ, СООРУЖЕНИЯ |  | ВНЕСЕНИЕ ИЗМЕНЕНИЙ: ДЕТСКАЯ ПОЛИКЛИНИКА
ШИФР ЗДАНИЯ, СООРУЖЕНИЯ |  | 17.045
КОМПЛЕКТ ЧЕРТЕЖЕЙ |  | 17.045-ГЛВ-ИЗМ.1(Л2)
ЛОКАЛЬНАЯ СМЕТА (ЛОКАЛЬНЫЙ СМЕТНЫЙ РАСЧЕТ) № 5501
(НОРМЫ 2022г.)
ЛЕЧЕБНОЕ ГАЗОСНАБЖЕНИЕ.ДОП К N5500 ИЗМ.1 НА ОСНОВАНИИ ПИСЬМА ЗАКАЗЧИКА ОТ 27.01.25 N18-08/783
СОСТАВЛЕНА В ЦЕНАХ НА 1 АВГУСТА 2022г. | [8 empty] | СТОИМОСТЬ 0,099 ТЫС.РУБ.
№ п/п | ОБОСНОВАНИЕ | НАИМЕНОВАНИЕ РАБОТ, РЕСУРСОВ, РАСХОДОВ | ЕД.ИЗМ. КОЛИЧЕ- СТВО | СТОИМОСТЬ: ЕД.ИЗМ./ВСЕГО, РУБ.
|  |  |  | ЗАРАБОТНАЯ ПЛАТА | ЭКСПЛУАТАЦИЯ МАШИН И МЕХАНИЗМОВ |  | МАТЕРИАЛЫ, ИЗДЕЛИЯ, КОНСТРУКЦИИ (ОБОРУДОВАНИЕ, МЕБЕЛЬ, ИНВЕНТАРЬ) | ТРАНС-ПОРТ | ОБЩАЯ СТОИМОСТЬ
[5 empty] | ВСЕГО | В Т.Ч. З/П МАШИ- НИСТОВ
1 | 2 | 3 | 4 | 5 | 6 | 7 | 8 | 9 | 10
| НАЧИСЛЕНИЯ: | ОХР и ОПР/ПЛАНОВАЯ ПРИБЫЛЬ (%):Н12=80.98/73.48
1. | ПРИМЕЧАНИЕ: | К ДЛЯ ОХР И ОПР/ПЛАНОВАЯ ПРИБЫЛЬ: 1.0000/1.0000
2. | ПРИМЕЧАНИЕ: | КОЭФФИЦИЕНТ К З/П (ПОСТАНОВЛЕНИЕ N5): 1.0000
3. | ПРИМЕЧАНИЕ: | БАЗА ТЕКУЩИХ ЦЕН (ВАРИАНТ A)
| Ж3-50-12 | ГЛВ-ИЗМ.1(ИСКЛЮЧАЕТСЯ)
| КОЭФФИЦИЕНТЫ: | Н5=1.1951
| КОЭФФИЦИЕНТЫ: | Н4=1.1951
4. | ПРИМЕЧАНИЕ: | ЛИСТ 2
5. | ПРИМЕЧАНИЕ: | ПИСЬМО-ЗАКАЗЧИКА ОТ 27.01.2025 N18-08/783
6. | С4-ШТ | ШТУЦЕР ДЛЯ ШЛАНГОВ 1/2 (ВН.Р) | ШТ 7 | - - | - - | - - | 3.20 -22.40 | 0.06 -0.42 | 3.26 -22.82
|  | ИТОГО ПРЯМЫЕ ЗАТРАТЫ : |  | - | - | - | -22 | - | -22
|  | ИТОГО ПО ПТМ | [6 empty] | -22
| Ж3-50-12 | ГЛВ-ИЗМ.1(ВКЛЮЧАЕТСЯ)
7. | Е16-32-1 (Н12) | УСТАНОВКА КРАНОВ | ШТ. 7 | 2.35 16.45 | - - | - - | - - | - - | 2.35 16.45
8. | 3/3-50-80-20/С300-47480-КРШ | КРАНЫ ШАРОВЫЙ ДЛЯ ВОЗДУХА 1/2" (НАРУЖНАЯ-ВНУТРЕННЯЯ РЕЗЬБА) | ШТ. 7 | - - | - - | - - | 10.74 75.18 | 0.78 5.46 | 11.52 80.64
|  | ИТОГО ПРЯМЫЕ ЗАТРАТЫ : |  | 16 | - | - | 75 | 5 | 96
|  | ОХР и ОПР | [6 empty] | 13
|  | ПЛАНОВАЯ ПРИБЫЛЬ | [6 empty] | 12
|  | ИТОГО ПО ПТМ | [6 empty] | 121
|  | ЗАТРАТЫ ТРУДА | [6 empty] | 2
|  | ВСЕГО, В ТОМ ЧИСЛЕ | [6 empty] | 99
|  | СТРОИТЕЛЬНЫЕ РАБОТЫ В ТОМ ЧИСЛЕ | [6 empty] | 121
|  | ЗАРАБОТНАЯ ПЛАТА | [6 empty] | 16
|  | МАТЕРИАЛЫ, ИЗДЕЛИЯ, КОНСТРУКЦИИ | [6 empty] | 75
|  | ТРАНСПОРТ | [6 empty] | 5
|  | ОХР и ОПР | [6 empty] | 13
|  | ПЛАНОВАЯ ПРИБЫЛЬ | [6 empty] | 12
|  | ОБОРУДОВАНИЕ, МЕБЕЛЬ, ИНВЕНТАРЬ | [6 empty] | -22
|  | ЗАТРАТЫ ТРУДА РАБОЧИХ | [6 empty] | 2
|  | СОСТАВИЛ | ____________________ |  |  |  |  | ФИЛИДОВИЧ
|  |  | (должность) |  |  | (подпись) |  | (инициалы,фамилия)
|  | ПРОВЕРИЛ | ____________________ |  |  |  |  | __________________
|  |  | (должность) |  |  | (подпись) |  | (инициалы,фамилия)

## 7162-14-5501-T0
НАИМЕНОВАНИЕ ОБЪЕКТА: СТРОИТЕЛЬСТВО ДЕТСКОЙ ПОЛИКЛИНИКИ В МИКРОРАЙОНЕ ЛОШИЦА-9 НА 480 ПОСЕЩЕНИЙ В СМЕНУ. СТАДИЯ С. С УЧЕТОМ ПОСТАНОВЛЕНИЯ МАИС РБ N3 ОТ 26.01.2023Г.
КОД ОБЪЕКТА: 17.045
НАИМЕНОВАНИЕ ЗДАНИЯ, СООРУЖЕНИЯ: ВНЕСЕНИЕ ИЗМЕНЕНИЙ: ДЕТСКАЯ ПОЛИКЛИНИКА
ШИФР ЗДАНИЯ, СООРУЖЕНИЯ: 17.045
КОМПЛЕКТ ЧЕРТЕЖЕЙ: 17.045-ГЛВ-ИЗМ.1(Л2)
ИСХОДНЫЕ ДАННЫЕ ПО ЛОКАЛЬНОЙ СМЕТЕ (ЛОКАЛЬНОМУ СМЕТНОМУ РАСЧЕТУ) № 5501
(НОРМЫ 2022г.)
ЛЕЧЕБНОЕ ГАЗОСНАБЖЕНИЕ.ДОП К N5500 ИЗМ.1 НА ОСНОВАНИИ ПИСЬМА ЗАКАЗЧИКА ОТ 27.01.25 N18-08/783
СОСТАВЛЕНА В ЦЕНАХ НА 1 АВГУСТА 2022г.
№ П/П | ТЕКСТ
1 | 2
1 | L3'7162'14'5501'S0'2'14'ЛЕЧЕБНОЕ ГАЗОСНАБЖЕНИЕ.ДОП К N5500 ИЗМ.1 НА ОСНОВАНИИ ПИСЬМА ЗАКАЗЧИКА ОТ 27.01.25 N18-08/783'17.045-ГЛВ-ИЗМ.1(Л2)'ФИЛИДОВИЧ'*
2 | Ж3-50-12'ГЛВ-ИЗМ.1(ИСКЛЮЧАЕТСЯ)'ШТ *
3 | БС300-47480-КРШ#С300-47480'10,74##'=36'КРАНЫ ШАРОВЫЙ ДЛЯ ВОЗДУХА 1/2" (НАРУЖНАЯ-ВНУТРЕННЯЯ РЕЗЬБА)###'ШТ.''2801=<3/3-50-80-20>/2799=10,74_0*
4 | Н5=1:8,2.9,8*
5 | Н4=1:8,2.9,8*
6 | П'ЛИСТ 2*
7 | П'ПИСЬМО-ЗАКАЗЧИКА ОТ 27.01.2025 N18-08/783*
8 | С4-ШТ'7'Ж1/B*
9 | Ж3-50-12'ГЛВ-ИЗМ.1(ВКЛЮЧАЕТСЯ)'ШТ *
10 | Е16-32-1'7'101-135500-1/101-2400-1/414-2004'УСТАНОВКА КРАНОВ 'ШТ.''*
11 | С300-47480-КРШ'7'Ж1*
12 | L*

## 7162-14-5501-B0
НАИМЕНОВАНИЕ ОБЪЕКТА |  | СТРОИТЕЛЬСТВО ДЕТСКОЙ ПОЛИКЛИНИКИ В МИКРОРАЙОНЕ ЛОШИЦА-9 НА 480 ПОСЕЩЕНИЙ В СМЕНУ. СТАДИЯ С. С УЧЕТОМ ПОСТАНОВЛЕНИЯ МАИС РБ N3 ОТ 26.01.2023Г.
КОД ОБЪЕКТА |  | 17.045
НАИМЕНОВАНИЕ ЗДАНИЯ, СООРУЖЕНИЯ |  | ВНЕСЕНИЕ ИЗМЕНЕНИЙ: ДЕТСКАЯ ПОЛИКЛИНИКА
ШИФР ЗДАНИЯ, СООРУЖЕНИЯ |  | 17.045
КОМПЛЕКТ ЧЕРТЕЖЕЙ |  | 17.045-ГЛВ-ИЗМ.1(Л2)
ВЕДОМОСТЬ ОБЪЕМОВ И СТОИМОСТИ РАБОТ № 5501
(НОРМЫ 2022г.)
ЛЕЧЕБНОЕ ГАЗОСНАБЖЕНИЕ.ДОП К N5500 ИЗМ.1 НА ОСНОВАНИИ ПИСЬМА ЗАКАЗЧИКА ОТ 27.01.25 N18-08/783
СОСТАВЛЕНА В ЦЕНАХ НА 1 АВГУСТА 2022г.
ОБОСНОВА- НИЕ | НАИМЕНОВАНИЕ ВИДОВ РАБОТ | ОБЪЕМ | СТОИМОСТЬ, ТЫС.РУБ.
|  |  | ЗАРАБОТНАЯ ПЛАТА | ЭКСПЛУАТА- ЦИЯ МАШИН И МЕХА- НИЗМОВ | МАТЕРИАЛЫ, ИЗДЕЛИЯ, КОНСТРУК- ЦИИ | ОБОРУДОВА- НИЕ,МЕБЕЛЬ, ИНВЕНТАРЬ | ОХР и ОПР | ПРОЧИЕ СРЕДСТВА | ВСЕГО
|  | ЕД.ИЗМ. | ТРУДОЕМ- КОСТЬ, ЧЕЛ.Ч. | В Т.Ч.З/П МАШИ- НИСТОВ | ТРАНСПОРТ | ТРАНСПОРТ | ПЛАНОВАЯ ПРИБЫЛЬ
1 | 2 | 3 | 4 | 5 | 6 | 7 | 8 | 9 | 10
Ж3-50-12 | ГЛВ-ИЗМ.1(ИСКЛЮЧАЕТСЯ) | -7 | 0 | 0 | 0 | -0,022 | 0 | 0 | -0,022
|  | ШТ | 0 | 0 | 0 | 0 | 0
Ж3-50-12 | ГЛВ-ИЗМ.1(ВКЛЮЧАЕТСЯ) | 7 | 0,016 | 0 | 0,075 | 0 | 0,013 | 0 | 0,121
|  | ШТ | 2 | 0 | 0,005 | 0 | 0,012
| И Т О Г О | 0 | 0,016 | 0 | 0,075 | -0,022 | 0,013 | 0 | 0,099
|  |  | 2 | 0 | 0,005 | 0 | 0,012
| СОСТАВИЛ | ______________________________ | [5 empty] | ФИЛИДОВИЧ
|  | (должность) |  |  |  | (подпись) |  | (инициалы,фамилия)
| ПРОВЕРИЛ | ______________________________ | [5 empty] | __________________
|  | (должность) |  |  |  | (подпись) |  | (инициалы,фамилия)

## 7162-14-5501-Q1
НАИМЕНОВАНИЕ ОБЪЕКТА |  | СТРОИТЕЛЬСТВО ДЕТСКОЙ ПОЛИКЛИНИКИ В МИКРОРАЙОНЕ ЛОШИЦА-9 НА 480 ПОСЕЩЕНИЙ В СМЕНУ. СТАДИЯ С. С УЧЕТОМ ПОСТАНОВЛЕНИЯ МАИС РБ N3 ОТ 26.01.2023Г.
КОД ОБЪЕКТА |  | 17.045
НАИМЕНОВАНИЕ ЗДАНИЯ, СООРУЖЕНИЯ |  | ВНЕСЕНИЕ ИЗМЕНЕНИЙ: ДЕТСКАЯ ПОЛИКЛИНИКА
ШИФР ЗДАНИЯ, СООРУЖЕНИЯ |  | 17.045
КОМПЛЕКТ ЧЕРТЕЖЕЙ |  | 17.045-ГЛВ-ИЗМ.1(Л2)
ВЕДОМОСТЬ ОБЪЕМОВ РАБОТ И РАСХОДОВ РЕСУРСОВ С КОДАМИ РБ ДЛЯ ЛОКАЛЬНОЙ СМЕТЫ № 5501
(НОРМЫ 2022г.)
ЛЕЧЕБНОЕ ГАЗОСНАБЖЕНИЕ.ДОП К N5500 ИЗМ.1 НА ОСНОВАНИИ ПИСЬМА ЗАКАЗЧИКА ОТ 27.01.25 N18-08/783
ОБОСНОВАНИЕ | НАИМЕНОВАНИЕ ВИДОВ | ЕД.ИЗМЕРЕНИЯ | НАИМЕНОВАНИЕ РЕСУРСОВ | ЕД.ИЗМ. | КОЛИЧЕСТВО
| РАБОТ | ОБЪЕМ
1 | 2 | 3 | 4 | 5 | 6
Ж3-50-12 | ГЛВ-ИЗМ.1(ИСКЛЮЧАЕТСЯ) | ШТ -7
Прочие
С4-ШТ |  |  | ШТУЦЕР ДЛЯ ШЛАНГОВ 1/2 (ВН.Р) | ШТ | -7
Ж3-50-12 | ГЛВ-ИЗМ.1(ВКЛЮЧАЕТСЯ) | ШТ 7
1-1 |  |  | ЗАТРАТЫ ТРУДА РАБОЧИХ | ЧЕЛ.Ч | 1.68
3 |  |  | Материалы и изделия для санитарно-технических работ
3/3 |  |  | Арматура трубопроводная
3/3-50 |  |  | Краны
3/3-50-80-20/С300-47480-КРШ |  |  | КРАНЫ ШАРОВЫЙ ДЛЯ ВОЗДУХА 1/2" (НАРУЖНАЯ-ВНУТРЕННЯЯ РЕЗЬБА) | ШТ. | 7
СОСТАВИЛ | ______________________________ |  |  | ФИЛИДОВИЧ
| (должность) |  | (подпись) | (инициалы,фамилия)
ПРОВЕРИЛ | ______________________________ |  |  | __________________
| (должность) |  | (подпись) | (инициалы,фамилия)

## 7162-14-5501-Q4
НАИМЕНОВАНИЕ ОБЪЕКТА |  | СТРОИТЕЛЬСТВО ДЕТСКОЙ ПОЛИКЛИНИКИ В МИКРОРАЙОНЕ ЛОШИЦА-9 НА 480 ПОСЕЩЕНИЙ В СМЕНУ. СТАДИЯ С. С УЧЕТОМ ПОСТАНОВЛЕНИЯ МАИС РБ N3 ОТ 26.01.2023Г.
КОД ОБЪЕКТА |  | 17.045
НАИМЕНОВАНИЕ ЗДАНИЯ, СООРУЖЕНИЯ |  | ВНЕСЕНИЕ ИЗМЕНЕНИЙ: ДЕТСКАЯ ПОЛИКЛИНИКА
ШИФР ЗДАНИЯ, СООРУЖЕНИЯ |  | 17.045
КОМПЛЕКТ ЧЕРТЕЖЕЙ |  | 17.045-ГЛВ-ИЗМ.1(Л2)
ВЕДОМОСТЬ РЕСУРСОВ ДЛЯ ЛОКАЛЬНОЙ СМЕТЫ № 5501
(НОРМЫ 2022г.)
ЛЕЧЕБНОЕ ГАЗОСНАБЖЕНИЕ.ДОП К N5500 ИЗМ.1 НА ОСНОВАНИИ ПИСЬМА ЗАКАЗЧИКА ОТ 27.01.25 N18-08/783
СОСТАВЛЕНА В ЦЕНАХ НА 1 АВГУСТА 2022г.
№ П/П | ОБОСНОВАНИЕ | НАИМЕНОВАНИЕ РЕСУРСОВ | ЕД.ИЗМ. | КОЛИЧЕСТВО | СТОИМОСТЬ, РУБ.
[5 empty] | ЕДИНИЦЫ | ОБЩАЯ
1 | 2 | 3 | 4 | 5 | 6 | 7
1 | 1-1 | ЗАТРАТЫ ТРУДА РАБОЧИХ | ЧЕЛ.Ч | 1.68
МАТЕРИАЛЫ, ИЗДЕЛИЯ, КОНСТРУКЦИИ
| 3 | Материалы и изделия для санитарно-технических работ
| 3/3 | Арматура трубопроводная
| 3/3-50 | Краны
2 | 3/3-50-80-20/С300-47480-КРШ | КРАНЫ ШАРОВЫЙ ДЛЯ ВОЗДУХА 1/2" (НАРУЖНАЯ-ВНУТРЕННЯЯ РЕЗЬБА) | ШТ. | 7 | 10.74 | 75,18
Прочие
|  | ИТОГО МАТЕРИАЛЫ, ИЗДЕЛИЯ, КОНСТРУКЦИИ |  |  |  | 75
|  | ИТОГО ТРАНСПОРТ |  |  |  | 5
ОБОРУДОВАНИЕ, МЕБЕЛЬ, ИНВЕНТАРЬ
3 | С4-ШТ | ШТУЦЕР ДЛЯ ШЛАНГОВ 1/2 (ВН.Р) | ШТ | -7 | 3.2 | -22,4
|  | ИТОГО ОБОРУДОВАНИЕ |  |  |  | -22
|  | ИТОГО ТРАНСПОРТ |  |  |  | 0
| СОСТАВИЛ | ______________________________ |  |  | ФИЛИДОВИЧ
|  | (должность) | (подпись) |  | (инициалы,фамилия)
| ПРОВЕРИЛ | ______________________________ |  |  | __________________
|  | (должность) | (подпись) |  | (инициалы,фамилия)

## 7162-14-5502-S0
НАИМЕНОВАНИЕ ОБЪЕКТА |  | СТРОИТЕЛЬСТВО ДЕТСКОЙ ПОЛИКЛИНИКИ В МИКРОРАЙОНЕ ЛОШИЦА-9 НА 480 ПОСЕЩЕНИЙ В СМЕНУ. СТАДИЯ С. С УЧЕТОМ ПОСТАНОВЛЕНИЯ МАИС РБ N3 ОТ 26.01.2023Г.
КОД ОБЪЕКТА |  | 17.045
НАИМЕНОВАНИЕ ЗДАНИЯ, СООРУЖЕНИЯ |  | ВНЕСЕНИЕ ИЗМЕНЕНИЙ: ДЕТСКАЯ ПОЛИКЛИНИКА
ШИФР ЗДАНИЯ, СООРУЖЕНИЯ |  | 17.045
КОМПЛЕКТ ЧЕРТЕЖЕЙ |  | 17.045-ГЛВ.С-ИЗМ.2
ЛОКАЛЬНАЯ СМЕТА (ЛОКАЛЬНЫЙ СМЕТНЫЙ РАСЧЕТ) № 5502
(НОРМЫ 2022г.)
ЛЕЧЕБНОЕ ГАЗОСНАБЖЕНИЕ ДЕТСКОЙ ПОЛИКЛИНИКИ (ДОП. К ЛС N5500 )
СОСТАВЛЕНА В ЦЕНАХ НА 1 АВГУСТА 2022г. | [8 empty] | СТОИМОСТЬ -86,394 ТЫС.РУБ.
№ п/п | ОБОСНОВАНИЕ | НАИМЕНОВАНИЕ РАБОТ, РЕСУРСОВ, РАСХОДОВ | ЕД.ИЗМ. КОЛИЧЕ- СТВО | СТОИМОСТЬ: ЕД.ИЗМ./ВСЕГО, РУБ.
|  |  |  | ЗАРАБОТНАЯ ПЛАТА | ЭКСПЛУАТАЦИЯ МАШИН И МЕХАНИЗМОВ |  | МАТЕРИАЛЫ, ИЗДЕЛИЯ, КОНСТРУКЦИИ (ОБОРУДОВАНИЕ, МЕБЕЛЬ, ИНВЕНТАРЬ) | ТРАНС-ПОРТ | ОБЩАЯ СТОИМОСТЬ
[5 empty] | ВСЕГО | В Т.Ч. З/П МАШИ- НИСТОВ
1 | 2 | 3 | 4 | 5 | 6 | 7 | 8 | 9 | 10
| НАЧИСЛЕНИЯ: | ОХР и ОПР/ПЛАНОВАЯ ПРИБЫЛЬ (%):Н12=80.98/73.48
| НАЧИСЛЕНИЯ: | ОХР и ОПР/ПЛАНОВАЯ ПРИБЫЛЬ (%):Н16=59.57/40.54
| НАЧИСЛЕНИЯ: | ОХР и ОПР/ПЛАНОВАЯ ПРИБЫЛЬ (%):Н23=55.65/50.72
1. | ПРИМЕЧАНИЕ: | К ДЛЯ ОХР И ОПР/ПЛАНОВАЯ ПРИБЫЛЬ: 1.0000/1.0000
2. | ПРИМЕЧАНИЕ: | КОЭФФИЦИЕНТ К З/П (ПОСТАНОВЛЕНИЕ N5): 1.0000
3. | ПРИМЕЧАНИЕ: | БАЗА ТЕКУЩИХ ЦЕН (ВАРИАНТ A)
| Ж3-50-12 | 17.045-ГЛВ-ИЗМ.2
4. | ПРИМЕЧАНИЕ: | ДОП. К ЛС N5500 И 5503
5. | ПРИМЕЧАНИЕ: | В СМЕТЕ УЧТЕНА ЗАРАБОТНАЯ ПЛАТА РАБОЧИХ-СТРОИТЕЛЕЙ И ЗАРАБОТНАЯ ПЛАТА МАШИНИСТОВ СОГЛАСНО ПОСТАНОВЛЕНИЮ МАИС РБ N 3 ОТ 26.01.2023Г.
| КОЭФФИЦИЕНТЫ: | Н4=1.1951
| КОЭФФИЦИЕНТЫ: | Н5=1.1951
6. | ПРИМЕЧАНИЕ: | ИЗМ.2-ПИСЬМО-ЗАКАЗ-ОТ 28.03.25 N18-08/3079 , ОТ 28.03.2025 N18-08/3072, ОТ 09.04.2025 N18-23
7. | ПРИМЕЧАНИЕ: | ЛИСТ 1
8. | ПРИМЕЧАНИЕ: | ОБОРУДОВАНИЕ (СТАНЦИЯ КОМПРЕССОРНАЯ СМОТРИ ЛС N 5503)
9. | С1-К | КОМПРЕССОР ПОРШНЕВОЙ БЕЗМАСЛЯНЫЙ МЕДИЦИНСКИЙ ,ПР-ТЬ 320 Л/МИН,ОБЪЕМ РЕСИВЕРА 100 Л (1190Х420Х900) | ШТ 2 | - - | - - | - - | 24372.00 -48744.00 | 487.44 -974.88 | 24859.44 -49718.88
10. | С2-СУ | СИСТЕМА УПРАВЛЕНИЯ КОМПРЕССОРАМИ | ШТ 1 | - - | - - | - - | 730.00 -730.00 | 14.60 -14.60 | 744.60 -744.60
11. | С3-ОС | ОСУШИТЕЛЬ РЕФРИЖЕРАКТОРНЫЙ ,МАКС.РАБОЧЕЕ ДАВЛЕНИЕ 1,6 МПА,ПР-ТЬ -350 Л/МИН,ТИП ХЛАДАГЕНТА R-134А, | ШТ 1 | - - | - - | - - | 12070.00 -12070.00 | 241.40 -241.40 | 12311.40 -12311.40
12. | С4-РЕ | РЕСИВЕР ВЕРТИКАЛЬНЫЙ ,ЛБЪЕМ РЕСИВЕРА -500 Л (650Х650Х1990) | ШТ 1 | - - | - - | - - | 12482.00 -12482.00 | 249.64 -249.64 | 12731.64 -12731.64
13. | ПРИМЕЧАНИЕ: | БЛОК КОНТРОЛЯ -ИСКЛЮЧАЕТСЯ (СМ ЛС N 5503)
14. | С5-БЛ | БЛОК КОНТРОЛЯ МЕДИЦИНСКИХ ГАЗА В КОМПЛЕКТЕ МОДУЛЬ ПОВТОРЕНИЯ СВЕТОВОЙ И ЗВУКОВОЙ СИГНАЛИЗАЦИИ (450Х350Х160) | ШТ 1 | - - | - - | - - | 10000.00 -10000.00 | 200.00 -200.00 | 10200.00 -10200.00
15. | С6-ФИ | ФИЛЬТР СЖАТОГО ВОЗДУХА ,СТЕПЕНЬ ОЧИСТКИ 3 МКМ | ШТ 1 | - - | - - | - - | 320.00 -320.00 | 6.40 -6.40 | 326.40 -326.40
16. | С7-ФИ | ФИЛЬТР СЖАТОГО ВОЗДУХА,СТЕПЕНЬ ОЧИСТКИ 0,1МКМ | ШТ 1 | - - | - - | - - | 320.00 -320.00 | 6.40 -6.40 | 326.40 -326.40
17. | ПРИМЕЧАНИЕ: | ЛИСТ 2
18. | Е16-56-1 (Н12) | УСТАНОВКА РУКАВОВ РВД | 10 ШТ. 0.4 | 61.79 -24.72 | 0.39 -0.16 | - - | 11.62 -4.65 | 0.91 -0.36 | 74.71 -29.89
19. | СРУК | РУКАВ РВД ДЛИНА 1 М ,ДАВЛЕНИЕ ДО 16 АТМ Д-19 ММ | ШТ 2 | - - | - - | - - | 84.00 -168.00 | 1.68 -3.36 | 85.68 -171.36
20. | СРУК-2 | РУКАВ РВД ,ДЛИНА 2 М,ДАВЛЕНИЕ ДО 16 АТМ Д-19 ММ | ШТ 2 | - - | - - | - - | 105.00 -210.00 | 2.10 -4.20 | 107.10 -214.20
21. | Ц8-423-3 (Н16) | МОНТАЖ ПОЛУФУТЛЯРА | 100 М 0.12 | 228.34 27.40 | 1.73 0.21 | - - | 135.00 16.20 | 9.70 1.16 | 374.77 44.97
22. | 5/20-20-1/С514-ФУТ | ПОЛУФУТЛЯР СЪЕМНЫЙ ИЗ НЕГОРЮЧИХ МАТЕРИАЛОВ 100Х80 ММ | М 12.36 | - - | - - | - - | 16.52 204.19 | 1.31 16.19 | 17.83 220.38
23. | Ц12-1314-4 (Н23) | ПАЙКА НИППЕЛЯ ЛАТУННОГО | 100 СТЫКОВ 0.07 | 256.76 17.97 | 1.75 0.12 | - - | 959.73 67.18 | 51.10 3.58 | 1269.34 88.85
24. | 3/3-50-80-10/С300-НИП | НИППЕЛЬ ЛАТУННЫЙ РЕЗЬБОВОЙ 1/2 (ПОД ПАЙКУ НА ТРУБУ Д15Х1) | ШТ. 7 | - - | - - | - - | 2.60 18.20 | 0.21 1.47 | 2.81 19.67
|  | ИТОГО ПРЯМЫЕ ЗАТРАТЫ : |  | 20 | - | - | -84744 | -1678 | -86402
|  | ОХР и ОПР | [6 empty] | 6
|  | ПЛАНОВАЯ ПРИБЫЛЬ | [6 empty] | 2
|  | ИТОГО ПО ПТМ | [6 empty] | -86394
|  | ЗАТРАТЫ ТРУДА | [6 empty] | 3
|  | ВСЕГО, В ТОМ ЧИСЛЕ | [6 empty] | -86394
|  | СТРОИТЕЛЬНЫЕ РАБОТЫ В ТОМ ЧИСЛЕ | [6 empty] | 172
|  | ЗАРАБОТНАЯ ПЛАТА | [6 empty] | -25
|  | МАТЕРИАЛЫ, ИЗДЕЛИЯ, КОНСТРУКЦИИ | [6 empty] | 218
|  | ТРАНСПОРТ | [6 empty] | 17
|  | ОХР и ОПР | [6 empty] | -20
|  | ПЛАНОВАЯ ПРИБЫЛЬ | [6 empty] | -18
|  | МОНТАЖНЫЕ РАБОТЫ В ТОМ ЧИСЛЕ | [6 empty] | 179
|  | ЗАРАБОТНАЯ ПЛАТА | [6 empty] | 45
|  | МАТЕРИАЛЫ, ИЗДЕЛИЯ, КОНСТРУКЦИИ | [6 empty] | 83
|  | ТРАНСПОРТ | [6 empty] | 5
|  | ОХР и ОПР | [6 empty] | 26
|  | ПЛАНОВАЯ ПРИБЫЛЬ | [6 empty] | 20
|  | ОБОРУДОВАНИЕ, МЕБЕЛЬ, ИНВЕНТАРЬ | [6 empty] | -85044
|  | ТРАНСПОРТ | [6 empty] | -1701
|  | ЗАТРАТЫ ТРУДА РАБОЧИХ | [6 empty] | 3
|  | СОСТАВИЛ | ____________________ |  |  |  |  | Е.А. ФИЛИДОВИЧ
|  |  | (должность) |  |  | (подпись) |  | (инициалы,фамилия)
|  | ПРОВЕРИЛ | ____________________ |  |  |  |  | __________________
|  |  | (должность) |  |  | (подпись) |  | (инициалы,фамилия)

## 7162-14-5502-T0
НАИМЕНОВАНИЕ ОБЪЕКТА: СТРОИТЕЛЬСТВО ДЕТСКОЙ ПОЛИКЛИНИКИ В МИКРОРАЙОНЕ ЛОШИЦА-9 НА 480 ПОСЕЩЕНИЙ В СМЕНУ. СТАДИЯ С. С УЧЕТОМ ПОСТАНОВЛЕНИЯ МАИС РБ N3 ОТ 26.01.2023Г.
КОД ОБЪЕКТА: 17.045
НАИМЕНОВАНИЕ ЗДАНИЯ, СООРУЖЕНИЯ: ВНЕСЕНИЕ ИЗМЕНЕНИЙ: ДЕТСКАЯ ПОЛИКЛИНИКА
ШИФР ЗДАНИЯ, СООРУЖЕНИЯ: 17.045
КОМПЛЕКТ ЧЕРТЕЖЕЙ: 17.045-ГЛВ.С-ИЗМ.2
ИСХОДНЫЕ ДАННЫЕ ПО ЛОКАЛЬНОЙ СМЕТЕ (ЛОКАЛЬНОМУ СМЕТНОМУ РАСЧЕТУ) № 5502
(НОРМЫ 2022г.)
ЛЕЧЕБНОЕ ГАЗОСНАБЖЕНИЕ ДЕТСКОЙ ПОЛИКЛИНИКИ (ДОП. К ЛС N5500 )
СОСТАВЛЕНА В ЦЕНАХ НА 1 АВГУСТА 2022г.
№ П/П | ТЕКСТ
1 | 2
1 | L3'7162'14'5502'S0'2'14'ЛЕЧЕБНОЕ ГАЗОСНАБЖЕНИЕ ДЕТСКОЙ ПОЛИКЛИНИКИ (ДОП. К ЛС N5500 )'17.045-ГЛВ.С-ИЗМ.2'Е.А. ФИЛИДОВИЧ'*
2 | Ж3-50-12'17.045-ГЛВ-ИЗМ.2'ШТ *
3 | БС1-К'24372##'=14'КОМПРЕССОР ПОРШНЕВОЙ БЕЗМАСЛЯНЫЙ МЕДИЦИНСКИЙ ,ПР-ТЬ 320 Л/МИН,ОБЪЕМ РЕСИВЕРА 100 Л (1190Х420Х900)###'ШТ''2799=24372_0*
4 | БС2-СУ'730##'=14'СИСТЕМА УПРАВЛЕНИЯ КОМПРЕССОРАМИ###'ШТ''2799=730_0*
5 | БС3-ОС'12070##'=14'ОСУШИТЕЛЬ РЕФРИЖЕРАКТОРНЫЙ ,МАКС.РАБОЧЕЕ ДАВЛЕНИЕ 1,6 МПА,ПР-ТЬ -350 Л/МИН,ТИП ХЛАДАГЕНТА R-134А,###'ШТ''2799=12070_0*
6 | БС4-РЕ'12482##'=14'РЕСИВЕР ВЕРТИКАЛЬНЫЙ ,ЛБЪЕМ РЕСИВЕРА -500 Л (650Х650Х1990)###'ШТ''2799=12482_0*
7 | БС5-БЛ'10000##'=14'БЛОК КОНТРОЛЯ МЕДИЦИНСКИХ ГАЗА В КОМПЛЕКТЕ МОДУЛЬ ПОВТОРЕНИЯ СВЕТОВОЙ И ЗВУКОВОЙ СИГНАЛИЗАЦИИ (450Х350Х160)###'ШТ''2799=10000_0*
8 | БС6-ФИ'320##'=14'ФИЛЬТР СЖАТОГО ВОЗДУХА ,СТЕПЕНЬ ОЧИСТКИ 3 МКМ###'ШТ''2799=320_0*
9 | БС7-ФИ'320##'=14'ФИЛЬТР СЖАТОГО ВОЗДУХА,СТЕПЕНЬ ОЧИСТКИ 0,1МКМ###'ШТ''2799=320_0*
10 | БС1-ТР'15,2##'=14'ТРУБА МЕДНАЯ Д15Х1 ,ВКЛЮЧАЯ ИНСТАЛЛЯЦИИ ФИТИНГИ,УГОЛКИ,ТРОЙНИКИ###'М.П.''2799=15,2_0*
11 | БС2-ТР'32##'=14'ТРУБА МЕДНАЯ ДЛЯ МЕДИЦИНСКИХ ГАЗОВ ВКЛЮЧАЯ ФИТИНГИ,УГОЛКИ,ТРОЙНИКИ,МУФТЫ (Д 22Х1)###'М.П.''2799=32_0*
12 | БС3-КР'28,5##'=14'КРАН ШАРОВЫЙ МУФТОВЫЙ ДЛЯ ВОЗДУХА ДУ 20###'ШТ''2799=28,5_0*
13 | БС4-ШТ'3,2##'=14'ШТУЦЕР ДЛЯ ШЛАНГОВ 1/2 (ВН.Р)###'ШТ''2799=3,2_0*
14 | БСКТР-10'0,76##'=36'ХОМУТ ДЛЯ КРЕПЛЕНИЯ ТРУБ, В КОМПЛЕКТЕ ШПИЛЬКА -ШУРУП С ДЮБЕЛЕМ КТР-ДУ 10.###'ШТ''2801=<3/10-10-20-30/10>/2799=0,76_0*
15 | БСКТР-15'0,98##'=36'ХОМУТ ДЛЯ КРЕПЛЕНИЯ ТРУБ, В КОМПЛЕКТЕ ШПИЛЬКА -ШУРУП С ДЮБЕЛЕМ КТР-ДУ 15.###'ШТ''2801=<3/10-10-20-30/20>/2799=0,98_0*
16 | БСР-С-50'17,55##'=14'ТРУБА СТАЛЬНАЯ БЕСШОВНАЯ ХОЛОДНОДЕФОРМИРОВАННАЯ Д-80 ###'М.П.''2799=17,55_0*
17 | БСР-С-80'10,57##'=14'ТРУБА СТАЛЬНАЯ БЕСШОВНАЯ ХОЛОДНОДЕФОРМИРОВАННАЯ Д-50###'М.П.''2799=10,57_0*
18 | БСРУК'84##'=14'РУКАВ РВД ДЛИНА 1 М ,ДАВЛЕНИЕ ДО 16 АТМ Д-19 ММ###'ШТ''2799=84_0*
19 | БСТР-ПУ'5##'=14'ТРУБКА ПОЛИУРЕТАНОВАЯ ДЛИНА ,Д-6Х8 ММ2 М , ДАВЛЕНИЕ 8 АТМ###'М.П.''2799=5_0*
20 | БСФУТ'1##'=14'ФУТЛЯР ПОЛИМЕРНЫЙ Д-35 ММ###'М.П.''2799=1_0*
21 | БСФУТ-2'12,5##'=14'ПОЛУФУТЛЯР СЪЕМНЫЙ ИЗ НЕГОРЮЧИХ МАТЕРИЛОВ 60Х40 ###'М.П.''2799=12,5_0*
22 | БСРУК-2'105##'=14'РУКАВ РВД ,ДЛИНА 2 М,ДАВЛЕНИЕ ДО 16 АТМ Д-19 ММ###'ШТ''2799=105_0*
23 | БСМИН-ВА#С104-1304-1'105,29#8,36#'=13'МИНЕРАЛЬНАЯ ВАТА ###'М3''2801=<1/10-120-100-15/11>/2799=105,29_8,36*
24 | БС514-ФУТ#С514-3955'16,52##'=13'ПОЛУФУТЛЯР СЪЕМНЫЙ ИЗ НЕГОРЮЧИХ МАТЕРИАЛОВ 100Х80 ММ###'М''2801=<5/20-20-1>/2799=16,52_0*
25 | БС300-НИП#С300-47429'2,6##'=13'НИППЕЛЬ ЛАТУННЫЙ РЕЗЬБОВОЙ 1/2 (ПОД ПАЙКУ НА ТРУБУ Д15Х1)###'ШТ.''2801=<3/3-50-80-10>/2799=2,6_0*
26 | БС1-ГЛВ'108000:1,1563#0#'=14'СТАНЦИЯ КОМПРЕССОРНАЯ АВТОМАТИЧЕСКОЙ ПОДАЧИ МЕДИЦИНСКОГО СЖАТОГО ВОЗДУХА В СОСТАВЕ -КОМПРЕССОР - 2 ШТ ДАВЛЕНИЕ 0,5-О,8 МПА , ПРОИЗВОДИТЕЛЬНОСТЬ ОТ 350 Л/МИН, 380 В,4 0 КВТ , -РЕСИВЕР 0-3 ШТ -1 ШТ , - БЛОК УПРАВЛЕНИЯ 0-1 ШТ, - УСТРОЙСТВО ФИЛЬТРАЦИИ ВОЗДУХА ФИЛЬТРЫ ПРЕДВАРИТЕЛЬНОЙ ОЧИСТКИ , ФИЛЬТРЫ ТОНКОЙ ОЧИСТКИ 0-2 ШТ- 2ШТ, ОСУШИТЕЛИ 0-2ШТ-1 ШТ , РЕГУЛЯТОРЫ ДАВЛЕНИЯ 1-4 ШТ - 1ШТ ,- КОМПЛЕКТ СОЕДИНИТЕЛЬНОЙ АРМАТУРЫ - 1 ШТ ###'КОМПЛЕКТ''2799=93401,37_0*
27 | БС2-ГЛВ'8596,06:1,1563#0#'=14'БЛОКИ КОНТРОЛЯ МЕДИЦИНСКИХ ГАЗОВ БКМГ-ИМТ ТУ (СК-ИМТ-02)###'ШТ ''2799=7434,11_0*
28 | П'ДОП. К ЛС N5500 И 5503*
29 | П'В СМЕТЕ УЧТЕНА ЗАРАБОТНАЯ ПЛАТА РАБОЧИХ-СТРОИТЕЛЕЙ И ЗАРАБОТНАЯ ПЛАТА МАШИНИСТОВ СОГЛАСНО ПОСТАНОВЛЕНИЮ МАИС РБ N 3 ОТ 26.01.2023Г.*
30 | Н4=1:8,2.9,8*
31 | Н5=1:8,2.9,8*
32 | П'ИЗМ.2-ПИСЬМО-ЗАКАЗ-ОТ 28.03.25 N18-08/3079 , ОТ 28.03.2025 N18-08/3072, ОТ 09.04.2025 N18-23*
33 | П'ЛИСТ 1*
34 | П'ОБОРУДОВАНИЕ (СТАНЦИЯ КОМПРЕССОРНАЯ СМОТРИ ЛС N 5503)*
35 | С1-К'2'B*
36 | С2-СУ'1'B*
37 | С3-ОС'1'B*
38 | С4-РЕ'1'B*
39 | П'БЛОК КОНТРОЛЯ -ИСКЛЮЧАЕТСЯ (СМ ЛС N 5503)*
40 | С5-БЛ'1'B*
41 | С6-ФИ'1'B*
42 | С7-ФИ'1'B*
43 | П'ЛИСТ 2*
44 | Е16-56-1'4'B'УСТАНОВКА РУКАВОВ РВД'10 ШТ.''*
45 | СРУК'2'B*
46 | СРУК-2'2'B*
47 | Ц8-423-3'12''МОНТАЖ ПОЛУФУТЛЯРА '100 М''*
48 | С514-ФУТ'12.1,03*
49 | Ц12-1314-4'7''ПАЙКА НИППЕЛЯ ЛАТУННОГО '100 СТЫКОВ''*
50 | С300-НИП'7*
51 | L*

## 7162-14-5502-B0
НАИМЕНОВАНИЕ ОБЪЕКТА |  | СТРОИТЕЛЬСТВО ДЕТСКОЙ ПОЛИКЛИНИКИ В МИКРОРАЙОНЕ ЛОШИЦА-9 НА 480 ПОСЕЩЕНИЙ В СМЕНУ. СТАДИЯ С. С УЧЕТОМ ПОСТАНОВЛЕНИЯ МАИС РБ N3 ОТ 26.01.2023Г.
КОД ОБЪЕКТА |  | 17.045
НАИМЕНОВАНИЕ ЗДАНИЯ, СООРУЖЕНИЯ |  | ВНЕСЕНИЕ ИЗМЕНЕНИЙ: ДЕТСКАЯ ПОЛИКЛИНИКА
ШИФР ЗДАНИЯ, СООРУЖЕНИЯ |  | 17.045
КОМПЛЕКТ ЧЕРТЕЖЕЙ |  | 17.045-ГЛВ.С-ИЗМ.2
ВЕДОМОСТЬ ОБЪЕМОВ И СТОИМОСТИ РАБОТ № 5502
(НОРМЫ 2022г.)
ЛЕЧЕБНОЕ ГАЗОСНАБЖЕНИЕ ДЕТСКОЙ ПОЛИКЛИНИКИ (ДОП. К ЛС N5500 )
СОСТАВЛЕНА В ЦЕНАХ НА 1 АВГУСТА 2022г.
ОБОСНОВА- НИЕ | НАИМЕНОВАНИЕ ВИДОВ РАБОТ | ОБЪЕМ | СТОИМОСТЬ, ТЫС.РУБ.
|  |  | ЗАРАБОТНАЯ ПЛАТА | ЭКСПЛУАТА- ЦИЯ МАШИН И МЕХА- НИЗМОВ | МАТЕРИАЛЫ, ИЗДЕЛИЯ, КОНСТРУК- ЦИИ | ОБОРУДОВА- НИЕ,МЕБЕЛЬ, ИНВЕНТАРЬ | ОХР и ОПР | ПРОЧИЕ СРЕДСТВА | ВСЕГО
|  | ЕД.ИЗМ. | ТРУДОЕМ- КОСТЬ, ЧЕЛ.Ч. | В Т.Ч.З/П МАШИ- НИСТОВ | ТРАНСПОРТ | ТРАНСПОРТ | ПЛАНОВАЯ ПРИБЫЛЬ
1 | 2 | 3 | 4 | 5 | 6 | 7 | 8 | 9 | 10
Ж3-50-12 | 17.045-ГЛВ-ИЗМ.2 | 0 | 0,02 | 0 | 0,3 | -85,044 | 0,006 | 0 | -86,394
|  | ШТ | 3 | 0 | 0,023 | -1,701 | 0,002
| И Т О Г О | 0 | 0,02 | 0 | 0,3 | -85,044 | 0,006 | 0 | -86,394
|  |  | 3 | 0 | 0,023 | -1,701 | 0,002
| СОСТАВИЛ | ______________________________ | [5 empty] | Е.А. ФИЛИДОВИЧ
|  | (должность) |  |  |  | (подпись) |  | (инициалы,фамилия)
| ПРОВЕРИЛ | ______________________________ | [5 empty] | __________________
|  | (должность) |  |  |  | (подпись) |  | (инициалы,фамилия)

## 7162-14-5502-Q1
НАИМЕНОВАНИЕ ОБЪЕКТА |  | СТРОИТЕЛЬСТВО ДЕТСКОЙ ПОЛИКЛИНИКИ В МИКРОРАЙОНЕ ЛОШИЦА-9 НА 480 ПОСЕЩЕНИЙ В СМЕНУ. СТАДИЯ С. С УЧЕТОМ ПОСТАНОВЛЕНИЯ МАИС РБ N3 ОТ 26.01.2023Г.
КОД ОБЪЕКТА |  | 17.045
НАИМЕНОВАНИЕ ЗДАНИЯ, СООРУЖЕНИЯ |  | ВНЕСЕНИЕ ИЗМЕНЕНИЙ: ДЕТСКАЯ ПОЛИКЛИНИКА
ШИФР ЗДАНИЯ, СООРУЖЕНИЯ |  | 17.045
КОМПЛЕКТ ЧЕРТЕЖЕЙ |  | 17.045-ГЛВ.С-ИЗМ.2
ВЕДОМОСТЬ ОБЪЕМОВ РАБОТ И РАСХОДОВ РЕСУРСОВ С КОДАМИ РБ ДЛЯ ЛОКАЛЬНОЙ СМЕТЫ № 5502
(НОРМЫ 2022г.)
ЛЕЧЕБНОЕ ГАЗОСНАБЖЕНИЕ ДЕТСКОЙ ПОЛИКЛИНИКИ (ДОП. К ЛС N5500 )
ОБОСНОВАНИЕ | НАИМЕНОВАНИЕ ВИДОВ | ЕД.ИЗМЕРЕНИЯ | НАИМЕНОВАНИЕ РЕСУРСОВ | ЕД.ИЗМ. | КОЛИЧЕСТВО
| РАБОТ | ОБЪЕМ
1 | 2 | 3 | 4 | 5 | 6
Ж3-50-12 | 17.045-ГЛВ-ИЗМ.2 | ШТ 0
1-1 |  |  | ЗАТРАТЫ ТРУДА РАБОЧИХ | ЧЕЛ.Ч | 2.23
М040504 |  |  | АППАРАТ ДЛЯ ГАЗОВОЙ СВАРКИ И РЕЗКИ | МАШ.Ч | 0.49
М331451 |  |  | ПЕРФОРАТОРЫ ЭЛЕКТРИЧЕСКИЕ | МАШ.Ч | 0.0792
1 |  |  | Материалы для строительных работ
1/10 |  |  | Материалы для строительных работ общего назначения
1/10-135 |  |  | Нефтепродукты, газы, химические материалы
1/10-135-20/5 |  |  | АЗОТ ГАЗООБРАЗНЫЙ ТЕХНИЧЕСКИЙ В БАЛЛОНАХ | Т | 2.4e-05
1/10-135-20/60 |  |  | КИСЛОРОД ТЕХНИЧЕСКИЙ ГАЗООБРАЗНЫЙ | М3 | 0.0035
1/10-135-20/75 |  |  | СМЕСЬ ПРОПАНА И БУТАНА ТЕХНИЧЕСКИХ | КГ | 0.035
1/10-170 |  |  | Оснастка технологическая и инструментальная
1/10-170-10/135 |  |  | СВЕРЛА С SDS PLUS ХВОСТОВИКОМ (НАКОНЕЧНИК ИЗ ТВЕРДОСПЛАВНОЙ СТАЛИ) (ПО БЕТОНУ), ДИАМЕТРОМ 8-10 ММ, ДЛИНОЙ 260 (265) ММ | ШТ. | 1.44
1/10-170-10/175 |  |  | СВЕРЛА С SDS PLUS ХВОСТОВИКОМ (НАКОНЕЧНИК ИЗ ТВЕРДОСПЛАВНОЙ СТАЛИ) (ПО БЕТОНУ), ДИАМЕТРОМ 12 ММ, ДЛИНОЙ 210 ММ | ШТ. | -0.08
1/10-180 |  |  | Материалы шлифовальные
1/10-180-20/113 |  |  | ШКУРКА ШЛИФОВАЛЬНАЯ НА БУМАЖНОЙ ОСНОВЕ ВОДОСТОЙКАЯ | М2 | 0.00133
1/10-230 |  |  | Материалы для отделочных работ
1/10-230-40-65/60 |  |  | СУРИК СВИНЦОВЫЙ, ПИГМЕНТ | КГ | -0.08
1/10-230-50-15/31 |  |  | ОЛИФА НАТУРАЛЬНАЯ | КГ | -0.04
1/10-235 |  |  | Изделия герметизирующие, уплотняющие, изолирующие
1/10-235-3/47 |  |  | ЛЬНЯНАЯ ПРЯДЬ | КГ | -0.04
1/10-240 |  |  | Метизы и крепежные изделия
1/10-240-30-22/5 |  |  | ДЮБЕЛИ РАСПОРНЫЕ ПОЛИЭТИЛЕНОВЫЕ 10 Х 50 ММ | 1000 ШТ. | -0.004
1/55 |  |  | Материалы специального назначения (кислотоупорные, огнеупорные и антикоррозионные)
1/55-50 |  |  | Материалы антикоррозионные и химически стойкие
1/55-50-20/120 |  |  | ЛАК ХВ-784 | Т | 1.2e-05
3 |  |  | Материалы и изделия для санитарно-технических работ
3/3 |  |  | Арматура трубопроводная
3/3-50 |  |  | Краны
3/3-50-80-10/С300-НИП |  |  | НИППЕЛЬ ЛАТУННЫЙ РЕЗЬБОВОЙ 1/2 (ПОД ПАЙКУ НА ТРУБУ Д15Х1) | ШТ. | 7
3/10 |  |  | Крепления и кронштейны для трубопроводов, радиаторов, воздуховодов
3/10-10 |  |  | Кронштейны и крепления
3/10-10-20-40/20 |  |  | ПОДВЕСКА РЕЗЬБОВАЯ ПР-10 | М | -0.4
5 |  |  | Материалы для монтажных и специальных строительных работ
5/20 |  |  | Изделия для прокладки кабельных сетей
5/20-20 |  |  | Пластиковые системы для прокладки кабеля
5/20-20-1/С514-ФУТ |  |  | ПОЛУФУТЛЯР СЪЕМНЫЙ ИЗ НЕГОРЮЧИХ МАТЕРИАЛОВ 100Х80 ММ | М | 12.36
5/50 |  |  | Прокатно-тянутые изделия из цветных металлов и цветные металлы
5/50-70 |  |  | Сплавы из цветных металлов
5/50-70-3/2 |  |  | ПРИПОЙ МЕДНО-ФОСФОРИСТЫЙ | КГ | 0.7049
5/90 |  |  | Прочие материалы для монтажных и специальных строительных работ
5/90-10 |  |  | Дюбели для крепления электромонтажных изделий
5/90-10/4 |  |  | ДЮБЕЛЬ МОНТАЖНЫЙ У658 | 10 ШТ. | 6
Прочие
С1-К |  |  | КОМПРЕССОР ПОРШНЕВОЙ БЕЗМАСЛЯНЫЙ МЕДИЦИНСКИЙ ,ПР-ТЬ 320 Л/МИН,ОБЪЕМ РЕСИВЕРА 100 Л (1190Х420Х900) | ШТ | -2
С2-СУ |  |  | СИСТЕМА УПРАВЛЕНИЯ КОМПРЕССОРАМИ | ШТ | -1
С3-ОС |  |  | ОСУШИТЕЛЬ РЕФРИЖЕРАКТОРНЫЙ ,МАКС.РАБОЧЕЕ ДАВЛЕНИЕ 1,6 МПА,ПР-ТЬ -350 Л/МИН,ТИП ХЛАДАГЕНТА R-134А, | ШТ | -1
С4-РЕ |  |  | РЕСИВЕР ВЕРТИКАЛЬНЫЙ ,ЛБЪЕМ РЕСИВЕРА -500 Л (650Х650Х1990) | ШТ | -1
С5-БЛ |  |  | БЛОК КОНТРОЛЯ МЕДИЦИНСКИХ ГАЗА В КОМПЛЕКТЕ МОДУЛЬ ПОВТОРЕНИЯ СВЕТОВОЙ И ЗВУКОВОЙ СИГНАЛИЗАЦИИ (450Х350Х160) | ШТ | -1
С6-ФИ |  |  | ФИЛЬТР СЖАТОГО ВОЗДУХА ,СТЕПЕНЬ ОЧИСТКИ 3 МКМ | ШТ | -1
С7-ФИ |  |  | ФИЛЬТР СЖАТОГО ВОЗДУХА,СТЕПЕНЬ ОЧИСТКИ 0,1МКМ | ШТ | -1
СРУК |  |  | РУКАВ РВД ДЛИНА 1 М ,ДАВЛЕНИЕ ДО 16 АТМ Д-19 ММ | ШТ | -2
СРУК-2 |  |  | РУКАВ РВД ,ДЛИНА 2 М,ДАВЛЕНИЕ ДО 16 АТМ Д-19 ММ | ШТ | -2
СОСТАВИЛ | ______________________________ |  |  | Е.А. ФИЛИДОВИЧ
| (должность) |  | (подпись) | (инициалы,фамилия)
ПРОВЕРИЛ | ______________________________ |  |  | __________________
| (должность) |  | (подпись) | (инициалы,фамилия)

## 7162-14-5502-Q4
НАИМЕНОВАНИЕ ОБЪЕКТА |  | СТРОИТЕЛЬСТВО ДЕТСКОЙ ПОЛИКЛИНИКИ В МИКРОРАЙОНЕ ЛОШИЦА-9 НА 480 ПОСЕЩЕНИЙ В СМЕНУ. СТАДИЯ С. С УЧЕТОМ ПОСТАНОВЛЕНИЯ МАИС РБ N3 ОТ 26.01.2023Г.
КОД ОБЪЕКТА |  | 17.045
НАИМЕНОВАНИЕ ЗДАНИЯ, СООРУЖЕНИЯ |  | ВНЕСЕНИЕ ИЗМЕНЕНИЙ: ДЕТСКАЯ ПОЛИКЛИНИКА
ШИФР ЗДАНИЯ, СООРУЖЕНИЯ |  | 17.045
КОМПЛЕКТ ЧЕРТЕЖЕЙ |  | 17.045-ГЛВ.С-ИЗМ.2
ВЕДОМОСТЬ РЕСУРСОВ ДЛЯ ЛОКАЛЬНОЙ СМЕТЫ № 5502
(НОРМЫ 2022г.)
ЛЕЧЕБНОЕ ГАЗОСНАБЖЕНИЕ ДЕТСКОЙ ПОЛИКЛИНИКИ (ДОП. К ЛС N5500 )
СОСТАВЛЕНА В ЦЕНАХ НА 1 АВГУСТА 2022г.
№ П/П | ОБОСНОВАНИЕ | НАИМЕНОВАНИЕ РЕСУРСОВ | ЕД.ИЗМ. | КОЛИЧЕСТВО | СТОИМОСТЬ, РУБ.
[5 empty] | ЕДИНИЦЫ | ОБЩАЯ
1 | 2 | 3 | 4 | 5 | 6 | 7
1 | 1-1 | ЗАТРАТЫ ТРУДА РАБОЧИХ | ЧЕЛ.Ч | 2.23
МАШИНЫ И МЕХАНИЗМЫ
2 | М040504 | АППАРАТ ДЛЯ ГАЗОВОЙ СВАРКИ И РЕЗКИ | МАШ.Ч | 0.49 | 0.25 | 0,12
3 | М331451 | ПЕРФОРАТОРЫ ЭЛЕКТРИЧЕСКИЕ | МАШ.Ч | 0.0792 | 0.65 | 0,05
|  | ИТОГО МАШИНЫ И МЕХАНИЗМЫ |  |  |  | 0
МАТЕРИАЛЫ, ИЗДЕЛИЯ, КОНСТРУКЦИИ
| 1 | Материалы для строительных работ
| 1/10 | Материалы для строительных работ общего назначения
| 1/10-135 | Нефтепродукты, газы, химические материалы
4 | 1/10-135-20/5 | АЗОТ ГАЗООБРАЗНЫЙ ТЕХНИЧЕСКИЙ В БАЛЛОНАХ | Т | 2.4e-05 | 1674.65 | 0,04
5 | 1/10-135-20/60 | КИСЛОРОД ТЕХНИЧЕСКИЙ ГАЗООБРАЗНЫЙ | М3 | 0.0035 | 2.92 | 0,01
6 | 1/10-135-20/75 | СМЕСЬ ПРОПАНА И БУТАНА ТЕХНИЧЕСКИХ | КГ | 0.035 | 1.2 | 0,04
| 1/10-170 | Оснастка технологическая и инструментальная
7 | 1/10-170-10/135 | СВЕРЛА С SDS PLUS ХВОСТОВИКОМ (НАКОНЕЧНИК ИЗ ТВЕРДОСПЛАВНОЙ СТАЛИ) (ПО БЕТОНУ), ДИАМЕТРОМ 8-10 ММ, ДЛИНОЙ 260 (265) ММ | ШТ. | 1.44 | 7.5 | 10,8
8 | 1/10-170-10/175 | СВЕРЛА С SDS PLUS ХВОСТОВИКОМ (НАКОНЕЧНИК ИЗ ТВЕРДОСПЛАВНОЙ СТАЛИ) (ПО БЕТОНУ), ДИАМЕТРОМ 12 ММ, ДЛИНОЙ 210 ММ | ШТ. | -0.08 | 6.34 | -0,49
| 1/10-180 | Материалы шлифовальные
9 | 1/10-180-20/113 | ШКУРКА ШЛИФОВАЛЬНАЯ НА БУМАЖНОЙ ОСНОВЕ ВОДОСТОЙКАЯ | М2 | 0.00133 | 21.36 | 0,03
| 1/10-230 | Материалы для отделочных работ
10 | 1/10-230-40-65/60 | СУРИК СВИНЦОВЫЙ, ПИГМЕНТ | КГ | -0.08 | 12.5 | -1
11 | 1/10-230-50-15/31 | ОЛИФА НАТУРАЛЬНАЯ | КГ | -0.04 | 6.7 | -0,25
| 1/10-235 | Изделия герметизирующие, уплотняющие, изолирующие
12 | 1/10-235-3/47 | ЛЬНЯНАЯ ПРЯДЬ | КГ | -0.04 | 43.73 | -1,73
| 1/10-240 | Метизы и крепежные изделия
13 | 1/10-240-30-22/5 | ДЮБЕЛИ РАСПОРНЫЕ ПОЛИЭТИЛЕНОВЫЕ 10 Х 50 ММ | 1000 ШТ. | -0.004 | 61.63 | -0,23
| 1/55 | Материалы специального назначения (кислотоупорные, огнеупорные и антикоррозионные)
| 1/55-50 | Материалы антикоррозионные и химически стойкие
14 | 1/55-50-20/120 | ЛАК ХВ-784 | Т | 1.2e-05 | 7913.33 | 0,1
| 3 | Материалы и изделия для санитарно-технических работ
| 3/3 | Арматура трубопроводная
| 3/3-50 | Краны
15 | 3/3-50-80-10/С300-НИП | НИППЕЛЬ ЛАТУННЫЙ РЕЗЬБОВОЙ 1/2 (ПОД ПАЙКУ НА ТРУБУ Д15Х1) | ШТ. | 7 | 2.6 | 18,2
| 3/10 | Крепления и кронштейны для трубопроводов, радиаторов, воздуховодов
| 3/10-10 | Кронштейны и крепления
16 | 3/10-10-20-40/20 | ПОДВЕСКА РЕЗЬБОВАЯ ПР-10 | М | -0.4 | 2.19 | -0,86
| 5 | Материалы для монтажных и специальных строительных работ
| 5/20 | Изделия для прокладки кабельных сетей
| 5/20-20 | Пластиковые системы для прокладки кабеля
17 | 5/20-20-1/С514-ФУТ | ПОЛУФУТЛЯР СЪЕМНЫЙ ИЗ НЕГОРЮЧИХ МАТЕРИАЛОВ 100Х80 ММ | М | 12.36 | 16.52 | 204,19
| 5/50 | Прокатно-тянутые изделия из цветных металлов и цветные металлы
| 5/50-70 | Сплавы из цветных металлов
18 | 5/50-70-3/2 | ПРИПОЙ МЕДНО-ФОСФОРИСТЫЙ | КГ | 0.7049 | 95 | 66,97
| 5/90 | Прочие материалы для монтажных и специальных строительных работ
| 5/90-10 | Дюбели для крепления электромонтажных изделий
19 | 5/90-10/4 | ДЮБЕЛЬ МОНТАЖНЫЙ У658 | 10 ШТ. | 6 | 0.9 | 5,4
Прочие
|  | ИТОГО МАТЕРИАЛЫ, ИЗДЕЛИЯ, КОНСТРУКЦИИ |  |  |  | 301
|  | ИТОГО ТРАНСПОРТ |  |  |  | 22
ОБОРУДОВАНИЕ, МЕБЕЛЬ, ИНВЕНТАРЬ
20 | С1-К | КОМПРЕССОР ПОРШНЕВОЙ БЕЗМАСЛЯНЫЙ МЕДИЦИНСКИЙ ,ПР-ТЬ 320 Л/МИН,ОБЪЕМ РЕСИВЕРА 100 Л (1190Х420Х900) | ШТ | -2 | 24372 | -48744
21 | С2-СУ | СИСТЕМА УПРАВЛЕНИЯ КОМПРЕССОРАМИ | ШТ | -1 | 730 | -730
22 | С3-ОС | ОСУШИТЕЛЬ РЕФРИЖЕРАКТОРНЫЙ ,МАКС.РАБОЧЕЕ ДАВЛЕНИЕ 1,6 МПА,ПР-ТЬ -350 Л/МИН,ТИП ХЛАДАГЕНТА R-134А, | ШТ | -1 | 12070 | -12070
23 | С4-РЕ | РЕСИВЕР ВЕРТИКАЛЬНЫЙ ,ЛБЪЕМ РЕСИВЕРА -500 Л (650Х650Х1990) | ШТ | -1 | 12482 | -12482
24 | С5-БЛ | БЛОК КОНТРОЛЯ МЕДИЦИНСКИХ ГАЗА В КОМПЛЕКТЕ МОДУЛЬ ПОВТОРЕНИЯ СВЕТОВОЙ И ЗВУКОВОЙ СИГНАЛИЗАЦИИ (450Х350Х160) | ШТ | -1 | 10000 | -10000
25 | С6-ФИ | ФИЛЬТР СЖАТОГО ВОЗДУХА ,СТЕПЕНЬ ОЧИСТКИ 3 МКМ | ШТ | -1 | 320 | -320
26 | С7-ФИ | ФИЛЬТР СЖАТОГО ВОЗДУХА,СТЕПЕНЬ ОЧИСТКИ 0,1МКМ | ШТ | -1 | 320 | -320
27 | СРУК | РУКАВ РВД ДЛИНА 1 М ,ДАВЛЕНИЕ ДО 16 АТМ Д-19 ММ | ШТ | -2 | 84 | -168
28 | СРУК-2 | РУКАВ РВД ,ДЛИНА 2 М,ДАВЛЕНИЕ ДО 16 АТМ Д-19 ММ | ШТ | -2 | 105 | -210
|  | ИТОГО ОБОРУДОВАНИЕ |  |  |  | -85044
|  | ИТОГО ТРАНСПОРТ |  |  |  | -1701
| СОСТАВИЛ | ______________________________ |  |  | Е.А. ФИЛИДОВИЧ
|  | (должность) | (подпись) |  | (инициалы,фамилия)
| ПРОВЕРИЛ | ______________________________ |  |  | __________________
|  | (должность) | (подпись) |  | (инициалы,фамилия)