## ОС38
СТРОИТЕЛЬСТВО СПОРТИВНОГО КОМПЛЕКСА С ТИРОМ ДЛЯ ОБЕСПЕЧЕНИЯ УЧЕБНО-ТРЕНИРОВОЧНОГО ПРОЦЕССА ПОЛКА МИЛИЦИИ СПЕЦИАЛЬНОГО НАЗНАЧЕНИЯ ГУВД МИНГОРИСПОЛКОМА (ПЕРВЫЙ ПУСКОВОЙ КОМПЛЕКС)
НАИМЕНОВАНИЕ ОБЪЕКТА |  | СТРОИТЕЛЬСТВО СПОРТИВНОГО КОМПЛЕКСА С ТИРОМ ДЛЯ ОБЕСПЕЧЕНИЯ УЧЕБНО-ТРЕНИРОВОЧНОГО ПРОЦЕССА ПОЛКА МИЛИЦИИ СПЕЦИАЛЬНОГО НАЗНАЧЕНИЯ ГУВД МИНГОРИСПОЛКОМА (ПЕРВЫЙ ПУСКОВОЙ КОМПЛЕКС) | [6 empty] | 38 | )
КОД ОБЪЕКТА |  | 51/19-С-КОРР2 | [6 empty] | на 01 августа 2020 | г.
СПОРТИВНЫЙ КОМПЛЕКС (КОРРЕКТИРОВКА 2)
ОБЪЕКТНАЯ СМЕТА №: |  |  |  |  | 38
(Объектный сметный расчет № |  |  |  |  | 38)
(нормы 2017г.)
На строительство |  | СПОРТИВНЫЙ КОМПЛЕКС (КОРРЕКТИРОВКА 2)
Составлена в ценах |  | на 01 августа 2020 г. |  |  | СТОИМОСТЬ | 48.975 | тыс.руб.
№ cмет и расчетов | Наименование работ | Стоимость, тыс.руб. | [5 empty] | Общая стоимость, тыс.руб.
|  | Заработная плата | Эксплуатация машин и механизмов | Материалы, изделия, конструкции | ОХР и ОПР | Оборудование, мебель, инвентарь | Прочие затраты
|  |  | в т.ч. зарплата | транспорт | Плановая прибыль | транспорт |  | Трудоемкость чел/час
1 | 2 | 3 | 4 | 5 | 6 | 7 | 8 | 9
1-166 | ОБЩЕСТРОИТЕЛЬНЫЕ РАБОТЫ АР (ДОП К СМЕТЕ 1-102, 1-115) | 7.401 | 0.015 0.005 | 15.200 0.871 | 4.857 5.136 | - - | - | 33.480 1138
| в т.ч. ЗАТРАТЫ ТРУДА МАШИНИСТОВ | [6 empty] | 1
| ЗАТРАТЫ ТРУДА В ОХР И ОПР (0.57) | [6 empty] | 3
1-167 | ОБЩЕСТРОИТЕЛЬНЫЕ РАБОТЫ АР (ДОП К СМЕТЕ 1-102) ИСКЛЮЧЕНЫ ВСЕ ОБЪЕМЫ СМЕТОЙ 1-1102 | 2.795 | -0.012 0.001 | -0.972 -0.071 | 1.833 1.954 | - - | - | 5.527 394
| в т.ч. ЗАТРАТЫ ТРУДА МАШИНИСТОВ | [6 empty] | 0
| ЗАТРАТЫ ТРУДА В ОХР И ОПР (0.57) | [6 empty] | 1
1-168 | ОБЩЕСТРОИТЕЛЬНЫЕ РАБОТЫ-КМ (ДОП К СМЕТЕ 1-101) | 3.251 | 2.355 0.326 | 54.033 3.288 | 2.122 2.437 | - - | - | 67.486 503
| в т.ч. ЗАТРАТЫ ТРУДА МАШИНИСТОВ | [6 empty] | 38
| ЗАТРАТЫ ТРУДА В ОХР И ОПР (0.57) | [6 empty] | 1
1-169 | ОБЩЕСТРОИТЕЛЬНЫЕ РАБОТЫ КЖО (ИЗМ. 12) (ДОП К СМЕТЕ 1-103, 1-110, 1-120, 1-126, 1-134, 1-138, 1-142, 1-150, 1-155, 1-158, 1-161, 1-164 ) | 10.180 | 1.177 0.331 | 51.757 1.920 | 6.891 7.321 | - - | - | 79.246 1579
| в т.ч. ЗАТРАТЫ ТРУДА МАШИНИСТОВ | [6 empty] | 44
| ЗАТРАТЫ ТРУДА В ОХР И ОПР (0.57) | [6 empty] | 4
1-170 | ОБЩЕСТРОИТЕЛЬНЫЕ РАБОТЫ КЖ (ДОП К СМЕТАМ 1-162, 1-159, 1-153, 1-145, 1-119, 1-104) | 1.606 | 0.625 0.121 | 32.824 1.954 | 1.074 1.190 | - - | 0.072 | 39.345 258
| в т.ч. ЗАТРАТЫ ТРУДА МАШИНИСТОВ | [6 empty] | 15
| ЗАТРАТЫ ТРУДА В ОХР И ОПР (0.57) | [6 empty] | 1
1-171 | ОБЩЕСТРОИТЕЛЬНЫЕ РАБОТЫ АР (ДОП К СМЕТЕ 1-102, 1-140, 1-166 ) | -3.807 | 1.590 0.424 | 34.864 2.735 | -2.209 -2.421 | - - | - | 30.752 -602
| в т.ч. ЗАТРАТЫ ТРУДА МАШИНИСТОВ | [6 empty] | 43
| ЗАТРАТЫ ТРУДА В ОХР И ОПР (0.57) | [6 empty] | -1
1-172 | КАРКАС КЖ (ДОП К СМЕТЕ 1-104) | 0.265 | 0.048 0.011 | 0.663 0.037 | 0.181 0.193 | - - | - | 1.387 43
| в т.ч. ЗАТРАТЫ ТРУДА МАШИНИСТОВ | [6 empty] | 1
| ЗАТРАТЫ ТРУДА В ОХР И ОПР (0.57) | [6 empty] | 0
1-174 | ОБЩЕСТРОИТЕЛЬНЫЕ РАБОТЫ АР(ДОП. К Л.С.1-102 НА СУММУ 2043,124 ТЫС.РУБ) | 15.189 | 0.226 0.090 | 16.732 1.187 | 10.061 10.342 | - - | - | 53.737 2346
| в т.ч. ЗАТРАТЫ ТРУДА МАШИНИСТОВ | [6 empty] | 14
| ЗАТРАТЫ ТРУДА В ОХР И ОПР (0.57) | [6 empty] | 6
1-175 | ОБЩЕСТРОИТЕЛЬНЫЕ РАБОТЫ АР (ДОП К Л.С. N 1-171 НА СУММУ 30,752 ТЫС.РУБ) | 1.833 | -0.596 0.092 | 4.047 0.144 | 1.261 1.345 | - - | - | 8.034 325
| в т.ч. ЗАТРАТЫ ТРУДА МАШИНИСТОВ | [6 empty] | 22
| ЗАТРАТЫ ТРУДА В ОХР И ОПР (0.57) | [6 empty] | 1
1-176 | ОБЩЕСТРОИТЕЛЬНЫЕ РАБОТЫ (АР, ИЗМ.9 - ЛИСТ 8, ИЗМ.10 - ЛИСТЫ 15, 40) | 92.704 | 1.708 0.276 | 16.680 -0.493 | 60.927 64.987 | - - | - | 236.513 13803
| в т.ч. ЗАТРАТЫ ТРУДА МАШИНИСТОВ | [6 empty] | 46
| ЗАТРАТЫ ТРУДА В ОХР И ОПР (0.57) | [6 empty] | 35
1-177 | ОБЩЕСТРОИТЕЛЬНЫЕ РАБОТЫ АР (ДОП. К ЛС 1-102) | -23.050 | -0.333 -0.047 | -178.499 -11.991 | -15.135 -16.143 | - - | - | -245.151 -3425
| в т.ч. ЗАТРАТЫ ТРУДА МАШИНИСТОВ | [6 empty] | -6
| ЗАТРАТЫ ТРУДА В ОХР И ОПР (0.57) | [6 empty] | -9
1-178 | ОБЩЕСТРОИТЕЛЬНЫЕ РАБОТЫ (АС). ДОП.К ЛС 1-105 (СМ. ИЗМ.1, ЛИСТ 2 АР, П.П.6, 19, 25) | -21.583 | 25.531 4.580 | -142.304 -10.253 | -12.087 -12.162 | - - | - | -172.858 -2558
| в т.ч. ЗАТРАТЫ ТРУДА МАШИНИСТОВ | [6 empty] | 589
| ЗАТРАТЫ ТРУДА В ОХР И ОПР (0.57) | [6 empty] | -7
1-179 | ОБЩЕСТРОИТЕЛЬНЫЕ РАБОТЫ ПО ЧЕРТЕЖАМ КМ ( ИЗМ.5) ДОП. К ЛС №1-101(ОШИБОЧНО ВЫДАНА Л.С.№1-165 НА СУММУ 62.677Т.РУБ В ФЕВРАЛЕ 2024Г) | 1.347 | 0.843 0.183 | 46.391 2.657 | 0.874 1.032 | - - | - | 53.144 211
| в т.ч. ЗАТРАТЫ ТРУДА МАШИНИСТОВ | [6 empty] | 22
| ЗАТРАТЫ ТРУДА В ОХР И ОПР (0.57) | [6 empty] | 0
1-180 | ОБЩЕСТРОИТЕЛЬНЫЕ РАБОТЫ (АР, ИЗМ.9, 12, ЛИСТ 8). ДОП.К ЛС 1-176 | 7.522 | 0.057 0.020 | 15.820 1.259 | 4.412 5.118 | - - | - | 34.188 1104
| в т.ч. ЗАТРАТЫ ТРУДА МАШИНИСТОВ | [6 empty] | 3
| ЗАТРАТЫ ТРУДА В ОХР И ОПР (0.57) | [6 empty] | 3
1-181 | ОБЩЕСТРОИТЕЛЬНЫЕ РАБОТЫ АР. ДОП. К ЛС1-102 | 0.024 | - - | - - | 0.016 0.017 | - - | - | 0.057 3
| в т.ч. ЗАТРАТЫ ТРУДА МАШИНИСТОВ | [6 empty] | 0
| ЗАТРАТЫ ТРУДА В ОХР И ОПР (0.57) | [6 empty] | 0
1-182 | ОБЩЕСТРОИТЕЛЬНЫЕ РАБОТЫ АР. ДОП. К ЛС1-102 | - | - - | 15.306 1.195 | - - | - - | - | 16.501 -
| в т.ч. ЗАТРАТЫ ТРУДА МАШИНИСТОВ | [6 empty] | 0
| ЗАТРАТЫ ТРУДА В ОХР И ОПР (0.57) | [6 empty] | 0
1-183 | ОБЩЕСТРОИТЕЛЬНЫЕ РАБОТЫ КМ. ДОП. К ЛС1-101 | 0.142 | 0.037 0.009 | 1.494 0.086 | 0.086 0.102 | - - | - | 1.947 20
| в т.ч. ЗАТРАТЫ ТРУДА МАШИНИСТОВ | [6 empty] | 1
| ЗАТРАТЫ ТРУДА В ОХР И ОПР (0.57) | [6 empty] | 0
1-184 | ОБЩЕСТРОИТЕЛЬНЫЕ РАБОТЫ (АС). ДОП.К ЛС 1-178 (ИЗМ.2, ЛИСТЫ 3,5) | 0.017 | 0.017 0.005 | 0.610 0.035 | 0.013 0.015 | - - | - | 0.707 4
| в т.ч. ЗАТРАТЫ ТРУДА МАШИНИСТОВ | [6 empty] | 1
| ЗАТРАТЫ ТРУДА В ОХР И ОПР (0.57) | [6 empty] | 0
1-185 | ОБЩЕСТРОИТЕЛЬНЫЕ РАБОТЫ ПО ЧЕРТЕЖАМ 1-КМ, ДОП.К ЛС1-101 ПО ПИСЬМУ ЗАКАЗЧИК №57/17/2/26979 ОТ 05.09.2024 | 0.599 | 0.584 0.121 | 12.019 0.690 | 0.416 0.486 | - - | - | 14.794 99
| в т.ч. ЗАТРАТЫ ТРУДА МАШИНИСТОВ | [6 empty] | 15
| ЗАТРАТЫ ТРУДА В ОХР И ОПР (0.57) | [6 empty] | 0
1-186 | ОБЩЕСТРОИТЕЛЬНЫЕ РАБОТЫ ПО ЧЕРТЕЖАМ КЖО (ИЗМ.13 ПО ПИСЬМУ 408-24) | -1.548 | -0.296 -0.102 | -37.925 -2.146 | -1.078 -1.151 | - - | - | -44.144 -239
| в т.ч. ЗАТРАТЫ ТРУДА МАШИНИСТОВ | [6 empty] | -13
| ЗАТРАТЫ ТРУДА В ОХР И ОПР (0.57) | [6 empty] | -1
1-187 | ОБЩЕСТРОИТЕЛЬНЫЕ РАБОТЫ ПО ЧЕРТЕЖМ АР (ИЗМ.13) | -2.735 | 1.734 0.263 | 38.727 2.263 | -1.745 -1.809 | - - | - | 36.435 -340
| в т.ч. ЗАТРАТЫ ТРУДА МАШИНИСТОВ | [6 empty] | 32
| ЗАТРАТЫ ТРУДА В ОХР И ОПР (0.57) | [6 empty] | -1
1-189 | ОБЩЕСТРОИТЕЛЬНЫЕ РАБОТЫ. КЖ0 (ИЗМ.14. ДОПОЛНИТЕЛЬНО К ЛОКАЛЬНОЙ СМЕТЕ N1-103 НА СУММУ 1319,694ТЫС.РУБ) | 0.714 | 0.354 0.093 | 2.795 0.287 | 0.528 0.564 | - - | - | 5.242 120
| в т.ч. ЗАТРАТЫ ТРУДА МАШИНИСТОВ | [6 empty] | 12
| ЗАТРАТЫ ТРУДА В ОХР И ОПР (0.57) | [6 empty] | 0
1-190 | КОНСТРУКЦИИ МЕТАЛЛИЧЕСКИЕ (ДОПОЛНИТЕЛЬНО К ЛОКАЛЬНОЙ СМЕТЕ N1-101 НА СУММУ 1077,982 ТЫС.РУБ) | 0.464 | 0.260 0.033 | 8.545 0.501 | 0.291 0.337 | - - | - | 10.398 69
| в т.ч. ЗАТРАТЫ ТРУДА МАШИНИСТОВ | [6 empty] | 4
| ЗАТРАТЫ ТРУДА В ОХР И ОПР (0.57) | [6 empty] | 0
1-191 | ОБЩЕСТРОИТЕЛЬНЫЕ РАБОТЫ КЖ0 (ДОПОЛН. К СМЕТЕ 1-103) | 0.010 | 0.014 0.004 | -0.116 -0.007 | 0.009 0.010 | - - | - | -0.080 1
| в т.ч. ЗАТРАТЫ ТРУДА МАШИНИСТОВ | [6 empty] | 0
| ЗАТРАТЫ ТРУДА В ОХР И ОПР (0.57) | [6 empty] | 0
1-192 | ОБЩЕСТРОИТЕЛЬНЫЕ РАБОТЫ АР (ДОПОЛН. К СМЕТЕ 1-102) | 0.084 | 0.064 0.014 | 2.776 0.160 | 0.057 0.066 | - - | - | 3.207 14
| в т.ч. ЗАТРАТЫ ТРУДА МАШИНИСТОВ | [6 empty] | 2
| ЗАТРАТЫ ТРУДА В ОХР И ОПР (0.57) | [6 empty] | 0
1-193 | ОБЩЕСТРОИТЕЛЬНЫЕ РАБОТЫ (51/19-1-АР ИЗМ.16) | -85.304 | -1.555 -0.242 | -59.953 -4.205 | -56.056 -59.792 | - - | - | -266.865 -12697
| в т.ч. ЗАТРАТЫ ТРУДА МАШИНИСТОВ | [6 empty] | -41
| ЗАТРАТЫ ТРУДА В ОХР И ОПР (0.57) | [6 empty] | -32
1-194 | ОБЩЕСТРОИТЕЛЬНЫЕ РАБОТЫ (ДОПОЛНИТЕЛЬНО К ЛОКАЛЬНЫМ СМЕТАМ N1-105 НА СУММУ 470,504 ТЫС.РУБ., N1-178 НА СУММУ -172,858 ТЫС.РУБ., N1-184 НА СУММУ 0,707 ТЫС.РУБ.) | -0.244 | -25.118 -4.994 | 2.925 0.147 | -2.951 -3.659 | - - | - | -28.900 -713
| в т.ч. ЗАТРАТЫ ТРУДА МАШИНИСТОВ | [6 empty] | -653
| ЗАТРАТЫ ТРУДА В ОХР И ОПР (0.57) | [6 empty] | -2
1-195 | ОБЩЕСТРОИТЕЛЬНЫЕ РАБОТЫ КЖ (ДОПОЛНИТЕЛЬНО К ЛОКАЛЬНОЙ СМЕТЕ N1-104 НА СУММУ 1023,514 ТЫС.РУБ.) | -0.043 | -0.003 -0.002 | -0.156 0.001 | -0.029 -0.031 | - - | - | -0.261 -9
| в т.ч. ЗАТРАТЫ ТРУДА МАШИНИСТОВ | [6 empty] | 0
| ЗАТРАТЫ ТРУДА В ОХР И ОПР (0.57) | [6 empty] | 0
1-196 | ОБЩЕСТРОИТЕЛЬНЫЕ РАБОТЫ (51/19-1-АР ИЗМ.17) | 4.932 | 2.829 0.438 | 4.400 1.138 | 3.442 3.669 | - - | - | 20.410 988
| в т.ч. ЗАТРАТЫ ТРУДА МАШИНИСТОВ | [6 empty] | 58
| ЗАТРАТЫ ТРУДА В ОХР И ОПР (0.57) | [6 empty] | 2
1-197 | ОБЩЕСТРОИТЕЛЬНЫЕ РАБОТЫ АР (ИЗМ 14, 15) | 21.515 | 1.054 0.446 | 45.489 3.138 | 14.541 14.208 | - - | - | 99.945 3473
| в т.ч. ЗАТРАТЫ ТРУДА МАШИНИСТОВ | [6 empty] | 76
| ЗАТРАТЫ ТРУДА В ОХР И ОПР (0.57) | [6 empty] | 8
1-198 | ОБЩЕСТРОИТЕЛЬНЫЕ РАБОТЫ. АР (КРОВЛЯ. ИЗМ.18.Л.43) | -21.705 | -1.857 -0.756 | 53.044 4.183 | -14.768 -15.361 | - - | - | 3.536 -3174
| в т.ч. ЗАТРАТЫ ТРУДА МАШИНИСТОВ | [6 empty] | -110
| ЗАТРАТЫ ТРУДА В ОХР И ОПР (0.57) | [6 empty] | -8
1-199 | ОБЩЕСТРОИТЕЛЬНЫЕ РАБОТЫ (ДОП. К ЛС №1-102. ОКОННЫЕ ПРОЕМЫ) | - | - - | 18.071 2.362 | - - | - - | - | 20.433 -
| в т.ч. ЗАТРАТЫ ТРУДА МАШИНИСТОВ | [6 empty] | 0
| ЗАТРАТЫ ТРУДА В ОХР И ОПР (0.57) | [6 empty] | 0
1-208 | ОТОПЛЕНИЕ И ВЕНТИЛЯЦИЯ (ДОП К СМЕТЕ 1-202) | 1.423 | 0.364 0.261 | 13.819 1.095 | 1.221 0.692 | - - | - | 18.614 235
| в т.ч. ЗАТРАТЫ ТРУДА МАШИНИСТОВ | [6 empty] | 42
| ЗАТРАТЫ ТРУДА В ОХР И ОПР (0.57) | [6 empty] | 1
1-209 | ВОДОПРОВОД И КАНАЛИЗАЦИЯ (ДОП К СМЕТЕ 1-201) | 0.004 | - - | 0.043 0.003 | 0.003 0.003 | - - | - | 0.056 -
| в т.ч. ЗАТРАТЫ ТРУДА МАШИНИСТОВ | [6 empty] | 0
| ЗАТРАТЫ ТРУДА В ОХР И ОПР (0.57) | [6 empty] | 0
1-210 | ОТОПЛЕНИЕ, ТЕПЛОСНАБЖЕНИЕ И ВЕНТИЛЯЦИЯ (ИЗМ. 5 ДОП К Л.СМ. №1-202,1-208,18500) | 0.521 | 0.005 0.000 | 0.448 0.022 | 0.421 0.383 | - - | - | 1.800 75
| в т.ч. ЗАТРАТЫ ТРУДА МАШИНИСТОВ | [6 empty] | 0
| ЗАТРАТЫ ТРУДА В ОХР И ОПР (0.57) | [6 empty] | 0
1-212 | ВОДОПРОВОД И КАНАЛИЗАЦИЯ (ДОП К Л.СМ. №1-201 ИЗМ.4 ОТ 09.24 ДОК. № 437-24, ПИСЬМО №57/17/2/25913 ОТ 27.08.2024) | 1.280 | 0.052 0.012 | 0.920 0.049 | 1.039 0.948 | - - | - | 4.288 187
| в т.ч. ЗАТРАТЫ ТРУДА МАШИНИСТОВ | [6 empty] | 1
| ЗАТРАТЫ ТРУДА В ОХР И ОПР (0.57) | [6 empty] | 1
1-213 | ВОДОПРОВОД И КАНАЛИЗАЦИЯ (ДОП К Л.СМ. №1-201 ПИСЬМО №57/17/2/28484 ОТ 18.09.2024 Г.) | -0.069 | 0.018 0.004 | 0.470 0.034 | -0.052 -0.048 | - - | - | 0.353 -6
| в т.ч. ЗАТРАТЫ ТРУДА МАШИНИСТОВ | [6 empty] | 1
| ЗАТРАТЫ ТРУДА В ОХР И ОПР (0.57) | [6 empty] | 0
1-214 | ОБОРУДОВАНИЕ И ТРУБОПРОВОДЫ ИНДИВИДУАЛЬНОГО ТЕПЛОВОГО ПУНКТА. ДОП. К Л.С. 1-204 (ИЗМ № 2) | 1.191 | 0.107 0.037 | 4.847 0.335 | 0.956 0.870 | - - | - | 8.306 174
| в т.ч. ЗАТРАТЫ ТРУДА МАШИНИСТОВ | [6 empty] | 6
| ЗАТРАТЫ ТРУДА В ОХР И ОПР (0.57) | [6 empty] | 1
1-215 | ОТОПЛЕНИЕ И ВЕНТИЛЯЦИЯ (ДОП. К Л.С. 1-202) | - | - - | 2.986 0.217 | - - | - - | - | 3.203 -
| в т.ч. ЗАТРАТЫ ТРУДА МАШИНИСТОВ | [6 empty] | 0
| ЗАТРАТЫ ТРУДА В ОХР И ОПР (0.57) | [6 empty] | 0
1-216 | ВОДОПРОВОД И КАНАЛИЗАЦИЯ (ДОП. К Л.С. 1-201, ИЗМ. 5) | 0.809 | -0.343 -0.104 | -0.636 -0.034 | 0.465 0.470 | - - | - | 0.731 121
| в т.ч. ЗАТРАТЫ ТРУДА МАШИНИСТОВ | [6 empty] | -13
| ЗАТРАТЫ ТРУДА В ОХР И ОПР (0.57) | [6 empty] | 0
1-217 | ОБОРУДОВАНИЕ И ТРУБОПРОВОДЫ ИНДИВИДУАЛЬНОГО ТЕПЛОВОГО ПУНКТА. ВЗАМЕН Л.С. 1-204 И 1-214 (ИЗМ № 3) | 3.269 | 3.715 0.724 | 5.967 0.430 | 2.497 2.301 | 30.422 0.608 | - | 49.209 547
| в т.ч. ЗАТРАТЫ ТРУДА МАШИНИСТОВ | [6 empty] | 87
| ЗАТРАТЫ ТРУДА В ОХР И ОПР (0.57) | [6 empty] | 1
1-218 | ОТОПЛЕНИЕ, ТЕПЛОСНАБЖЕНИЕ И ВЕНТИЛЯЦИЯ ДОП. К Л.С. 1-202 | 2.283 | 0.482 0.266 | 5.262 0.411 | 1.744 1.275 | - - | - | 11.457 361
| в т.ч. ЗАТРАТЫ ТРУДА МАШИНИСТОВ | [6 empty] | 44
| ЗАТРАТЫ ТРУДА В ОХР И ОПР (0.57) | [6 empty] | 1
1-221 | ОТОПЛЕНИЕ, ТЕПЛОСНАБЖЕНИЕ И ВЕНТИЛЯЦИЯ | 3.077 | 0.318 0.168 | 19.543 1.457 | 2.457 2.073 | - - | - | 28.925 463
| в т.ч. ЗАТРАТЫ ТРУДА МАШИНИСТОВ | [6 empty] | 27
| ЗАТРАТЫ ТРУДА В ОХР И ОПР (0.57) | [6 empty] | 1
1-222 | ОТОПЛЕНИЕ, ТЕПЛОСНАБЖЕНИЕ И ВЕНТИЛЯЦИЯ ДОП. К Л.С 1-202, 1-221 | -1.566 | -0.315 -0.174 | -3.302 -0.263 | -1.191 -0.870 | - - | - | -7.507 -247
| в т.ч. ЗАТРАТЫ ТРУДА МАШИНИСТОВ | [6 empty] | -29
| ЗАТРАТЫ ТРУДА В ОХР И ОПР (0.57) | [6 empty] | -1
1-224 | ВОДОПРОВОД И КАНАЛИЗАЦИЯ (ДОП. К Л.С. 1-201) ИЗМ.6 | - | - - | -0.324 -0.023 | - - | 0.766 0.015 | - | 0.434 -
| в т.ч. ЗАТРАТЫ ТРУДА МАШИНИСТОВ | [6 empty] | 0
| ЗАТРАТЫ ТРУДА В ОХР И ОПР (0.57) | [6 empty] | 0
1-225 | ОБОРУДОВАНИЕ И ТРУБОПРОВОДЫ ИНДИВИДУАЛЬНОГО ТЕПЛОВОГО ПУНКТА. ДОП. К Л.С. 1-204 (ИЗМ № 2) (ИСКЛЮЧАЕТСЯ ЛС №1-204 В СВЯЗИ С ИЗМЕНЕНИЕМ ПРОЕКТНОГО РЕШЕНИЯ; ВЫПУЩЕНА ВЗАМЕН Л.С. №1-217) | -3.313 | -0.307 -0.072 | -33.736 -2.439 | -2.514 -2.248 | -3.527 -0.070 | - | -48.154 -478
| в т.ч. ЗАТРАТЫ ТРУДА МАШИНИСТОВ | [6 empty] | -12
| ЗАТРАТЫ ТРУДА В ОХР И ОПР (0.57) | [6 empty] | -1
1-226 | ОБОРУДОВАНИЕ И ТРУБОПРОВОДЫ ИНДИВИДУАЛЬНОГО ТЕПЛОВОГО ПУНКТА. ДОП. К Л.С. 1-204 (ИЗМ № 2) (ИСКЛЮЧАЕТСЯ ЛС №1-214 В СВЯЗИ С ИЗМЕНЕНИЕМ ПРОЕКТНОГО РЕШЕНИЯ; ВЫПУЩЕНА ВЗАМЕН Л.С. №1-217) | -1.191 | -0.107 -0.037 | -4.847 -0.335 | -0.956 -0.870 | - - | - | -8.306 -174
| в т.ч. ЗАТРАТЫ ТРУДА МАШИНИСТОВ | [6 empty] | -6
| ЗАТРАТЫ ТРУДА В ОХР И ОПР (0.57) | [6 empty] | -1
1-319 | ЭЛЕКТРООСВЕЩЕНИЕ.ИЗМ.2(ДОП.К Л.С.№1-301) | 0.135 | 0.001 0.000 | -2.738 -0.158 | 0.080 0.055 | - - | - | -2.625 19
| в т.ч. ЗАТРАТЫ ТРУДА МАШИНИСТОВ | [6 empty] | 0
| ЗАТРАТЫ ТРУДА В ОХР И ОПР (0.57) | [6 empty] | 0
1-320 | АВТОМАТИЧЕСКАЯ ПОЖАРНАЯ СИГНАЛИЗАЦИЯ (ДОП. К СМЕТАМ 1-309. 1-314;1-316) | 0.029 | 0.040 0.009 | -0.968 -0.077 | 0.021 0.015 | -0.037 -0.001 | - | -0.978 5
| в т.ч. ЗАТРАТЫ ТРУДА МАШИНИСТОВ | [6 empty] | 1
| ЗАТРАТЫ ТРУДА В ОХР И ОПР (0.57) | [6 empty] | 0
1-322 | СЕТИ ВИДЕОНАБЛЮДЕНИЯ 51/19-1-СВН (доп.к л.с.№1-304) | 0.060 | 0.009 0.003 | 0.166 -0.024 | 0.024 0.023 | - - | - | 0.258 9
| в т.ч. ЗАТРАТЫ ТРУДА МАШИНИСТОВ | [6 empty] | 1
| ЗАТРАТЫ ТРУДА В ОХР И ОПР (0.57) | [6 empty] | 0
1-323 | СЕТИ СВЯЗИ (ДОП. К Л.С.1-307 НА СУММУ 1417,171 ТЫС.РУБ) | 0.068 | 0.002 0.000 | 0.145 0.008 | 0.040 0.028 | 0.132 0.003 | - | 0.426 11
| в т.ч. ЗАТРАТЫ ТРУДА МАШИНИСТОВ | [6 empty] | 0
| ЗАТРАТЫ ТРУДА В ОХР И ОПР (0.57) | [6 empty] | 0
1-324 | АВТОМАТИКА ДЫМОУДАЛЕНИЯ(ДОП. К Л.С.1-313 НА СУММУ 11,095 ТЫС.РУБ) | - | - - | 0.759 0.044 | - - | -0.274 -0.005 | - | 0.524 -
| в т.ч. ЗАТРАТЫ ТРУДА МАШИНИСТОВ | [6 empty] | 0
| ЗАТРАТЫ ТРУДА В ОХР И ОПР (0.57) | [6 empty] | 0
1-325 | АВТОМАТИЧЕСКАЯ ПОЖАРНАЯ СИГНАЛИЗАЦИЯ (ДОП. К СМЕТАМ 1-309. 1-314;1-316) | 0.025 | 0.040 0.009 | -0.907 -0.072 | 0.019 0.013 | - - | - | -0.882 5
| в т.ч. ЗАТРАТЫ ТРУДА МАШИНИСТОВ | [6 empty] | 1
| ЗАТРАТЫ ТРУДА В ОХР И ОПР (0.57) | [6 empty] | 0
1-328 | ЭЛЕКТРООСВЕЩЕНИЕ ИЗМ.7(ДОП.К Л.С.№1-301 ) | -1.127 | 0.292 0.167 | 4.265 0.241 | -0.570 -0.389 | - - | - | 2.712 -139
| в т.ч. ЗАТРАТЫ ТРУДА МАШИНИСТОВ | [6 empty] | 19
| ЗАТРАТЫ ТРУДА В ОХР И ОПР (0.57) | [6 empty] | 0
1-329 | АВТОМАТИЧЕСКАЯ ПОЖАРНАЯ СИГНАЛИЗАЦИЯ.ИЗМ.3 (ДОП. Л.С.№1-309 ) | -0.545 | 0.515 0.192 | 30.886 1.643 | -0.210 -0.143 | - - | - | 32.146 -110
| в т.ч. ЗАТРАТЫ ТРУДА МАШИНИСТОВ | [6 empty] | 21
| ЗАТРАТЫ ТРУДА В ОХР И ОПР (0.57) | [6 empty] | 0
1-330 | СЕТИ ВИДЕОНАБЛЮДЕНИЯ 51/19-1-СВН.ИЗМ.4 (ДОПЛ.С.№1-304 ) | 1.132 | 0.351 0.113 | 16.518 0.861 | 0.751 0.504 | -27.719 -0.554 | - | -8.156 176
| в т.ч. ЗАТРАТЫ ТРУДА МАШИНИСТОВ | [6 empty] | 13
| ЗАТРАТЫ ТРУДА В ОХР И ОПР (0.57) | [6 empty] | 0
1-331 | ЭЛЕКТРООСВЕЩЕНИЕ ИЗМ.4(ДОП.К Л.С.№1-301;1-328 ) | 1.339 | 1.849 0.647 | 97.466 5.188 | 1.301 1.388 | - - | - | 108.531 311
| в т.ч. ЗАТРАТЫ ТРУДА МАШИНИСТОВ | [6 empty] | 93
| ЗАТРАТЫ ТРУДА В ОХР И ОПР (0.57) | [6 empty] | 1
1-332 | СЕТИ СВЯЗИ. ИЗМ.3.(ДОП.К Л.С.№1-307 ;1323) | 1.565 | 0.253 0.089 | 0.341 0.023 | 0.814 0.581 | -0.534 -0.011 | - | 3.032 231
| в т.ч. ЗАТРАТЫ ТРУДА МАШИНИСТОВ | [6 empty] | 9
| ЗАТРАТЫ ТРУДА В ОХР И ОПР (0.57) | [6 empty] | 0
1-335 | СИЛОВОЕ ЭЛЕКТРООБОРУДОВАНИЕ.ИЗМ.4.ДОП К Л.С.№1-310 | 0.011 | - - | 1.040 0.083 | 0.007 0.008 | - - | - | 1.149 2
| в т.ч. ЗАТРАТЫ ТРУДА МАШИНИСТОВ | [6 empty] | 0
| ЗАТРАТЫ ТРУДА В ОХР И ОПР (0.57) | [6 empty] | 0
1-336 | ЭЛЕКТРООСВЕЩЕНИЕ.ИЗМ.5 ДОПК Л.С.№1-301 | 0.318 | 0.041 0.012 | 0.425 0.024 | 0.197 0.133 | - - | - | 1.138 56
| в т.ч. ЗАТРАТЫ ТРУДА МАШИНИСТОВ | [6 empty] | 2
| ЗАТРАТЫ ТРУДА В ОХР И ОПР (0.57) | [6 empty] | 0
1-337 | СИЛОВОЕ ЭЛЕКТРООБОРУДОВАНИЕ.ИЗМ.8.ДОП.К Л.С.№1-310 ;№54-1-331 | -0.889 | 0.234 0.053 | 7.656 0.419 | -0.496 -0.339 | 0.149 0.003 | - | 6.737 -92
| в т.ч. ЗАТРАТЫ ТРУДА МАШИНИСТОВ | [6 empty] | 6
| ЗАТРАТЫ ТРУДА В ОХР И ОПР (0.57) | [6 empty] | 0
1-338 | ЭЛЕКТРООСВЕЩЕНИЕ.ИЗМ.6.ДОП.К Л.С.№1-301;№1-319 | 0.604 | 0.006 0.000 | 6.544 0.349 | 0.359 0.245 | - - | - | 8.107 87
| в т.ч. ЗАТРАТЫ ТРУДА МАШИНИСТОВ | [6 empty] | 0
| ЗАТРАТЫ ТРУДА В ОХР И ОПР (0.57) | [6 empty] | 0
1-340 | СИЛОВОЕ ЭЛЕКТРООБОРУДОВАНИЕ.ИЗМ.8.ДОП.К Л.С.№1-310 ;№54-1-331;№1-337(по замеч.экспертизы) | 0.641 | 0.090 0.015 | 0.377 0.021 | 0.389 0.266 | 0.149 0.003 | - | 1.936 90
| в т.ч. ЗАТРАТЫ ТРУДА МАШИНИСТОВ | [6 empty] | 1
| ЗАТРАТЫ ТРУДА В ОХР И ОПР (0.57) | [6 empty] | 0
1-408 | РАЗМЕТКА ПЛОЩАДОК (ДОП. К СМЕТЕ №1-402 ИЗМ.4 ОТ 09.24 ДОК №411-24) | 0.022 | 0.003 0.000 | 0.121 0.010 | 0.014 0.015 | - - | - | 0.185 4
| в т.ч. ЗАТРАТЫ ТРУДА МАШИНИСТОВ | [6 empty] | 0
| ЗАТРАТЫ ТРУДА В ОХР И ОПР (0.57) | [6 empty] | 0
1-409 | СИСТЕМА ЗАЩИТЫ КОНСТРУКЦИЙ ТИРА (ДОП К Л.СМ. №1-402-1 ИЗМ. 4 ОТ 09.24 ДОК. №411-24) | 8.545 | - - | - - | 3.275 3.187 | 854.496 17.090 | - | 886.593 2
| в т.ч. ЗАТРАТЫ ТРУДА МАШИНИСТОВ | [6 empty] | 0
| ЗАТРАТЫ ТРУДА В ОХР И ОПР (0.57) | [6 empty] | 2
1-410 | ТЕХНОЛОГИЧЕСКОЕ ОБОРУДОВАНИЕ (ВЗАМЕН ЛС №1-402...1-409, ЛС №1-402-1) | 41.952 | 0.046 0.011 | 0.180 0.014 | 16.149 15.679 | 4864.826 97.302 | - | 5036.148 64
| в т.ч. ЗАТРАТЫ ТРУДА МАШИНИСТОВ | [6 empty] | 1
| ЗАТРАТЫ ТРУДА В ОХР И ОПР (0.57) | [6 empty] | 9
1-411 | СИСТЕМУ ЗАЩИТЫ КОНСТРУКЦИЙ ТИРА (ИСКЛЮЧАЕТСЯ ЛС №1-402 В СВЯЗИ С ПОЛНОЙ ЗАМЕНОЙ КОМПЛЕКТА 1-ТХ) | -41.598 | - - | - - | -15.943 -15.516 | -4159.759 -83.195 | - | -4316.011 -9
| в т.ч. ЗАТРАТЫ ТРУДА МАШИНИСТОВ | [6 empty] | 0
| ЗАТРАТЫ ТРУДА В ОХР И ОПР (0.57) | [6 empty] | -9
1-412 | ТЕХНОЛОГИЧЕСКОЕ ОБОРУДОВАНИЕ ( ИСКЛЮЧАЕТСЯ ЛС №1-403 В СВЯЗИ С ПОЛНОЙ ЗАМЕНОЙ КОМПЛЕКТА 1-ТХ) | -2.401 | -0.011 -0.003 | -0.051 -0.004 | -0.959 -0.908 | -697.757 -13.953 | -1.061 | -717.105 -26
| в т.ч. ЗАТРАТЫ ТРУДА МАШИНИСТОВ | [6 empty] | 0
| ЗАТРАТЫ ТРУДА В ОХР И ОПР (0.57) | [6 empty] | -1
1-413 | ПРИОБРЕТЕНИЕ И МОНТАЖ МЕДИЦИНСКОГО ОБОРУДОВАНИЯ СПОРТИВНОГО КОМПЛЕКСА (ИСКЛЮЧАЕТСЯ ЛС №1-404 В СВЯЗИ С ПОЛНОЙ ЗАМЕНОЙ КОМПЛЕКТА 1-ТХ) | -0.101 | - - | - - | -0.039 -0.038 | -4.727 -0.095 | - | -5.000 -11
| в т.ч. ЗАТРАТЫ ТРУДА МАШИНИСТОВ | [6 empty] | 0
| ЗАТРАТЫ ТРУДА В ОХР И ОПР (0.57) | [6 empty] | 0
1-414 | ТЕХНОЛОГИЧЕСКОЕ ОБОРУДОВАНИЕ (ДОП. К СМЕТЕ №1-403) (ИСКЛЮЧАЕТСЯ ЛС №1-405 В СВЯЗИ С ПОЛНОЙ ЗАМЕНОЙ КОМПЛЕКТА 1-ТХ) | 0.018 | - - | - - | 0.007 0.007 | 1.836 0.037 | 0.697 | 2.602 -
| в т.ч. ЗАТРАТЫ ТРУДА МАШИНИСТОВ | [6 empty] | 0
| ЗАТРАТЫ ТРУДА В ОХР И ОПР (0.57) | [6 empty] | 0
1-415 | РАЗМЕТКА ПЛОЩАДОК (ДОП. К СМЕТЕ №1-402 ИЗМ.4 ОТ 09.24 ДОК №411-24) (ИСКЛЮЧАЕТСЯ ЛС №1-408 В СВЯЗИ С ПОЛНОЙ ЗАМЕНОЙ КОМПЛЕКТА 1-ТХ) | -0.022 | -0.003 0.000 | -0.121 -0.010 | -0.014 -0.015 | - - | - | -0.185 -4
| в т.ч. ЗАТРАТЫ ТРУДА МАШИНИСТОВ | [6 empty] | 0
| ЗАТРАТЫ ТРУДА В ОХР И ОПР (0.57) | [6 empty] | 0
1-416 | СИСТЕМА ЗАЩИТЫ КОНСТРУКЦИЙ ТИРА (ДОП К Л.СМ. №1-402-1 ИЗМ. 4 ОТ 09.24 ДОК. №411-24) (ИСКЛЮЧАЕТСЯ ЛС №1-409 В СВЯЗИ С ПОЛНОЙ ЗАМЕНОЙ КОМПЛЕКТА 1-ТХ) | -8.545 | - - | - - | -3.275 -3.187 | -854.496 -17.090 | - | -886.593 -2
| в т.ч. ЗАТРАТЫ ТРУДА МАШИНИСТОВ | [6 empty] | 0
| ЗАТРАТЫ ТРУДА В ОХР И ОПР (0.57) | [6 empty] | -2
1-1101 | ОБЩЕСТРОИТЕЛЬНЫЕ РАБОТЫ АР (ИЗМ.18, 19) | 21.319 | 48.884 9.443 | -39.851 -1.350 | 17.551 20.736 | - - | - | 67.289 4499
| в т.ч. ЗАТРАТЫ ТРУДА МАШИНИСТОВ | [6 empty] | 1231
| ЗАТРАТЫ ТРУДА В ОХР И ОПР (0.57) | [6 empty] | 10
1-1102 | ОБЩЕСТРОИТЕЛЬНЫЕ РАБОТЫ АР. ПОЛЫ (ДОП. К ЛС №1-102, ЛС №1-166, ЛС №1-167, ЛС №1-171, ЛС №1-176, ЛС № 1-187, ЛС№1-196, ЛС №1-197) | -2.224 | -2.629 -0.616 | 6.631 9.257 | -1.815 -1.968 | - - | - | 7.252 -282
| в т.ч. ЗАТРАТЫ ТРУДА МАШИНИСТОВ | [6 empty] | -84
| ЗАТРАТЫ ТРУДА В ОХР И ОПР (0.57) | [6 empty] | -1
1-1103 | ОБЩЕСТРОИТЕЛЬНЫЕ РАБОТЫ (АР. ИЗМ.18. ВНУТРЕННИЕОТДЕЛОЧНЫЕ РАБОТЫ, ЗВУКОИЗОЛЯЦИЯ ПО Л.49) | -36.221 | 0.086 0.033 | -23.841 -0.618 | -23.560 -26.345 | - - | - | -110.499 -5625
| в т.ч. ЗАТРАТЫ ТРУДА МАШИНИСТОВ | [6 empty] | 6
| ЗАТРАТЫ ТРУДА В ОХР И ОПР (0.57) | [6 empty] | -13
1-1104 | ОБЩЕСТРОИТЕЛЬНЫЕ РАБОТЫ КЖ (ДОП К СМЕТЕ№№ 1-104,1-109,1-119,1-125,1-128,1-133,1-136,1-145,1-150,1-153,1-159,1-160,1-170 №1-170, ПИСЬМО ЗАКАЗЧИКА ) | -27.147 | -19.172 -4.312 | -214.038 -14.817 | -20.614 -21.987 | - - | -4.888 | -322.663 -4946
| в т.ч. ЗАТРАТЫ ТРУДА МАШИНИСТОВ | [6 empty] | -481
| ЗАТРАТЫ ТРУДА В ОХР И ОПР (0.57) | [6 empty] | -12
1-1105 | ОБЩЕСТРОИТЕЛЬНЫЕ РАБОТЫ. КМ (ИЗМ.10) | 0.443 | 1.063 0.208 | 3.334 0.203 | 0.378 0.441 | - - | - | 5.862 93
| в т.ч. ЗАТРАТЫ ТРУДА МАШИНИСТОВ | [6 empty] | 27
| ЗАТРАТЫ ТРУДА В ОХР И ОПР (0.57) | [6 empty] | 0
1-1106 | ОБЩЕСТРОИТЕЛЬНЫЕ РАБОТЫ КЖ (ДОП К СМЕТАМ 1-148,1-163,1-170) | 0.727 | 0.190 0.056 | 2.659 0.190 | 0.513 0.547 | - - | - | 4.826 116
| в т.ч. ЗАТРАТЫ ТРУДА МАШИНИСТОВ | [6 empty] | 7
| ЗАТРАТЫ ТРУДА В ОХР И ОПР (0.57) | [6 empty] | 0
1-1107 | ОБЩЕСТРОИТЕЛЬНЫЕ РАБОТЫ КЖО (ИЗМ. 15) (ДОП К СМЕТЕ 1-103, 1-110, 1-120, 1-126, 1-134, 1-138, 1-142, 1-150, 1-155, 1-158, 1-161, 1-164 , 1-189) | 1.808 | 0.159 0.051 | 17.134 1.608 | 1.216 1.314 | - - | - | 23.239 289
| в т.ч. ЗАТРАТЫ ТРУДА МАШИНИСТОВ | [6 empty] | 7
| ЗАТРАТЫ ТРУДА В ОХР И ОПР (0.57) | [6 empty] | 1
1-1108 | ОБЩЕСТРОИТЕЛЬНЫЕ РАБОТЫ (АС). ДОП.К ЛС 1-105 , 1-178. ИЗМ.4, Л. 1,2,3,4,5,7 ) | 0.192 | 0.055 0.011 | 2.696 0.156 | 0.132 0.142 | - - | - | 3.373 28
| в т.ч. ЗАТРАТЫ ТРУДА МАШИНИСТОВ | [6 empty] | 2
| ЗАТРАТЫ ТРУДА В ОХР И ОПР (0.57) | [6 empty] | 0
1-1111 | ОБЩЕСТРОИТЕЛЬНЫЕ РАБОТЫ КЖ (ИЗМ.12 Л.1,25,30 (НОВ.), ИЗМ.13 Л.12) | 0.256 | 0.092 0.018 | 1.321 0.076 | 0.157 0.185 | - - | - | 2.087 37
| в т.ч. ЗАТРАТЫ ТРУДА МАШИНИСТОВ | [6 empty] | 2
| ЗАТРАТЫ ТРУДА В ОХР И ОПР (0.57) | [6 empty] | 0
1-1112 | ОБЩЕСТРОИТЕЛЬНЫЕ РАБОТЫ АР (ИЗМ.19,20) | 2.233 | -0.001 -0.009 | -1.397 -0.162 | 1.457 1.554 | - - | - | 3.684 243
| в т.ч. ЗАТРАТЫ ТРУДА МАШИНИСТОВ | [6 empty] | -2
| ЗАТРАТЫ ТРУДА В ОХР И ОПР (0.57) | [6 empty] | 1
1-1113 | ОБЩЕСТРОИТЕЛЬНЫЕ РАБОТЫ. АС (ИЗМ.5. Л.1,3,4,5,6,11) | 2.824 | 10.497 2.075 | 3.412 0.261 | 2.792 3.303 | - - | - | 23.089 711
| в т.ч. ЗАТРАТЫ ТРУДА МАШИНИСТОВ | [6 empty] | 271
| ЗАТРАТЫ ТРУДА В ОХР И ОПР (0.57) | [6 empty] | 2
18499 | ВОДОПРОВОД И КАНАЛИЗАЦИЯ (ДОП. К СМЕТЕ №1-201) ВК.СО-1,11-ИЗМ.№2 док.№186-23 | 0.209 | 0.007 0.003 | 1.016 0.074 | 0.171 0.156 | - - | - | 1.633 29
| в т.ч. ЗАТРАТЫ ТРУДА МАШИНИСТОВ | [6 empty] | 0
| ЗАТРАТЫ ТРУДА В ОХР И ОПР (0.57) | [6 empty] | 0
18500 | ОТОПЛЕНИЕ И ВЕНТИЛЯЦИЯ (ДОП. К СМЕТЕ №1-202). ОВ.СО-1,2,3 (ЗАМ.), 4,5,6-ИЗМ.№3 ДОК.№177-23 | 0.067 | 0.002 0.001 | 3.257 -0.036 | 0.038 0.036 | 0.146 0.003 | - | 3.513 10
| в т.ч. ЗАТРАТЫ ТРУДА МАШИНИСТОВ | [6 empty] | 0
| ЗАТРАТЫ ТРУДА В ОХР И ОПР (0.57) | [6 empty] | 0
| ИТОГО | -13.985 | 58.332 11.107 | 11.184 7.456 | -5.719 -7.295 | 4.092 0.090 | -5.180 | 48.975 -123
| в т.ч. ЗАТРАТЫ ТРУДА МАШИНИСТОВ | [6 empty] | 1518
| ЗАТРАТЫ ТРУДА В ОХР И ОПР (0.57) | [6 empty] | -5
Главный инженер проекта |  | П.В. ЗНАК
Руководитель подразделения |  | Э.Е. ПРЯДКО

## ЛС1-166
СТРОИТЕЛЬСТВО СПОРТИВНОГО КОМПЛЕКСА С ТИРОМ ДЛЯ ОБЕСПЕЧЕНИЯ УЧЕБНО-ТРЕНИРОВОЧНОГО ПРОЦЕССА ПОЛКА МИЛИЦИИ СПЕЦИАЛЬНОГО НАЗНАЧЕНИЯ ГУВД МИНГОРИСПОЛКОМА (ПЕРВЫЙ ПУСКОВОЙ КОМПЛЕКС)
НАИМЕНОВАНИЕ ОБЪЕКТА |  | СТРОИТЕЛЬСТВО СПОРТИВНОГО КОМПЛЕКСА С ТИРОМ ДЛЯ ОБЕСПЕЧЕНИЯ УЧЕБНО-ТРЕНИРОВОЧНОГО ПРОЦЕССА ПОЛКА МИЛИЦИИ СПЕЦИАЛЬНОГО НАЗНАЧЕНИЯ ГУВД МИНГОРИСПОЛКОМА (ПЕРВЫЙ ПУСКОВОЙ КОМПЛЕКС) | [8 empty] | на 01 августа 2020 | г.
КОД ОБЪЕКТА |  | 51/19-С-КОРР2 | [8 empty] | ОБЩЕСТРОИТЕЛЬНЫЕ РАБОТЫ АР (ДОП К СМЕТЕ 1-102, 1-115)
НАИМЕНОВАНИЕ ЗДАНИЯ, СООРУЖЕНИЯ |  | СПОРТИВНЫЙ КОМПЛЕКС (КОРРЕКТИРОВКА 2) | [8 empty] | СПОРТИВНЫЙ КОМПЛЕКС (КОРРЕКТИРОВКА 2)
ШИФР ЗДАНИЯ, СООРУЖЕНИЯ |  | 38
КОМПЛЕКТ ЧЕРТЕЖЕЙ |  | 51/19-1-АР ИЗМ. 4, 5 ЛИСТ 8, 20, 25, 38, 39, 40, 41, 42, 48
ЛОКАЛЬНАЯ СМЕТА №: |  |  |  | 1-166
(Локальный сметный расчет)
(нормы 2017г.)
ОБЩЕСТРОИТЕЛЬНЫЕ РАБОТЫ АР (ДОП К СМЕТЕ 1-102, 1-115)
СОСТАВЛЕНА В ЦЕНАХ |  | на 01 августа 2020 г. | [5 empty] | СТОИМОСТЬ | 33.480 | ТЫС.РУБ.
№ п/п | Обоснование работ | Наименование видов работ и ресурсов | Единица Измере- ния | Стоимость: единица измерения/всего, руб.
|  |  |  | Заработная плата рабочих | Эксплуатация машин и механизмов |  | Материалы, изделия, конструкции (оборудова-ние, мебель, инвентарь) | Транс- порт | Общая стоимость | Трудо-затра-ты рабочих
|  |  | Количество |  | ВСЕГО | в т.ч. З/плата
1 | 2 | 3 | 4 | 5 | 6 | 7 | 8 | 9 | 10 | 11
H1=57.48,63.54; H2=49.99,61.29; H27=60.02,45.46;
Коэффициенты для ОХР и ОПР 1.14 ; плановой прибыли 1.1
| Ж2-40-60 | ЗДАНИЕ - СТРОИТЕЛЬНАЯ ЧАСТЬ.ВНУТРЕННИЕ СТЕНЫ.ПРОЕМЫ. СТАЛЬНЫЕ ДВЕРИ ПРОТИВОПОЖАРНЫЕ. ЛИСТ 20
1 | Е9-344-3 (H2) ж100 | УСТАНОВКА ОДНОПОЛЬНЫХ МЕТАЛЛИЧЕСКИХ ПРОТИВОПОЖАРНЫХ ДЫМОНЕПРОНИЦАЕМЫХ ДВЕРЕЙ В ПРОЕМЫ КИРПИЧНЫХ СТЕН ПРИ ПЛОЩАДИ ДВЕРНОГО БЛОКА ДО 3,0 М2 | 100М2 ПЛОЩАДИ ДВЕРНЫХ БЛОКОВ ПО НАРУЖНОМУ ОБМЕРУ 0.0189 | 701.68 13.26 | 22.89 0.43 | 2.60 0.05 | 110.09 2.08 | 8.85 0.17 | 843.51 15.94 | 117.580 2.22
2 | Е9-344-5 (H2) | ЗАПОЛНЕНИЕ МОНТАЖНОГО ЗАЗОРА (УСТРОЙСТВО МОНТАЖНОГО ШВА) ЦЕМЕНТНО-ПЕСЧАНЫМ РАСТВОРОМ В ПРОЕМАХ БЕТОННЫХ И КИРПИЧНЫХ СТЕН | 100М МОНТАЖНОГО ШВА 0.051 | 109.63 5.59 | 2.73 0.14 | 0.63 0.03 |  |  | 112.36 5.73 | 18.370 0.94
3 | С207-1512 (H37) | ДВЕРЬ ПРОТИВОПОЖАРНАЯ, 2 ТИПА ПО ПРЕДЕЛУ ОГНЕСТОЙКОСТИ, СТАЛЬНАЯ, ГЛУХАЯ, ОДНОПОЛЬНАЯ ПРАВАЯ (ЛЕВАЯ), РАСПАШНАЯ, С ПОЛИМЕРНЫМ ПОКРЫТИЕМ ДП-2-С-Г-1П(Л)-РП-ПЛ-21-9 | ШТ 1 |  |  |  | 449.67 449.67 | 25.72 25.72 | 475.39 475.39
|  | ИТОГО ПРЯМЫЕ ЗАТРАТЫ |  | 19 | 1 | 0 | 452 | 26 | 498 | 3
|  | ОХР и ОПР с к = 1.14 | [6 empty] | 11
|  | ПЛАНОВАЯ ПРИБЫЛЬ с к = 1.1 | [6 empty] | 13
|  | ИТОГО ПО ПТМ | [6 empty] | 522
|  | ЗАТРАТЫ ТРУДА РАБОЧИХ | [6 empty] | 3
|  | ЗАТРАТЫ ТРУДА МАШИНИСТОВ | [6 empty] | 0
| Ж2-40-60-010 | ЗДАНИЕ - СТРОИТЕЛЬНАЯ ЧАСТЬ.ВНУТРЕННИЕ СТЕНЫ.ПРОЕМЫ.ДВЕРИ ДЕРЕВЯННЫЕ, СТЕКЛЯННЫЕ.ЛИСТ 20
4 | Е10-229-3 (H1) Ж100 | УСТАНОВКА ДВЕРНЫХ БЛОКОВ ДЕРЕВЯННЫХ НА РАСПОРНЫХ ДЮБЕЛЯХ В КИРПИЧНЫХ СТЕНАХ, ПРИ ПЛОЩАДИ ПРОЕМА ДО 2 М2 | 100М2 ПРОЕМОВ -0.0189 | 719.11 -13.59 | 21.05 -0.40 |  | 117.68 -2.22 | 8.69 -0.16 | 866.53 -16.37 | 120.500 -2.28
5 | С203-19881 (H13) | БЛОК ДВЕРНОЙ ВНУТРЕННИЙ ВХОДНОЙ В ПОМЕЩЕНИЯ ОБЩЕСТВЕННЫХ, ПРОИЗВОДСТВЕННЫХ И ВСПОМОГАТЕЛЬНЫХ ЗДАНИЙ ДЕРЕВЯННЫЙ, ОДНОПОЛЬНЫЙ, ГЛУХОЙ, С НАПЛАВОМ (С ПОРОГОМ), ЩИТОВОЙ ДВ3 Д Г 21-9 Н Щ, ДВ3 Д Г 21-9 П Щ | М2 -1.89 |  |  |  | 73.14 -138.23 | 5.81 -10.98 | 78.95 -149.21
6 | С203-36000 (H13) | НАЛИЧНИК ДЕРЕВЯННЫЙ ТИП Н-1, РАЗМЕРОМ 13Х74 ММ | М -5.1 |  |  |  | 1.03 -5.25 | 0.08 -0.41 | 1.11 -5.66
7 | Е10-231-1 (H1) | ЗАПОЛНЕНИЕ ЗАЗОРА МЕЖДУ ДВЕРНОЙ КОРОБКОЙ И СТЕНОЙ МОНТАЖНОЙ ПЕНОЙ В БЕТОННЫХ И КИРПИЧНЫХ СТЕНАХ, ПРИ ПЛОЩАДИ ПРОЕМА ДО 2 М2 | 100М2 ПРОЕМОВ -0.189 | 109.81 -20.75 |  |  | 255.00 -48.20 |  | 364.81 -68.95 | 18.400 -3.48
8 | Е10-244-2 (H1) | УСТАНОВКА АВТОМАТИЧЕСКИХ ЗАКРЫВАТЕЛЕЙ (ДОВОДЧИКОВ) НА ДВЕРИ ВНУТРЕННИЕ | 10ШТ 0.4 | 46.34 18.54 | 0.31 0.12 |  | 0.97 0.39 | 0.08 0.03 | 47.70 19.08 | 7.180 2.87
9 | С101-96100 (H13) | ЗАКРЫВАТЕЛЬ ДВЕРНОЙ ГИДРАВЛИЧЕСКИЙ РЫЧАЖНЫЙ В АЛЮМИНИЕВОМ КОРПУСЕ | ШТ 4 |  |  |  | 41.79 167.16 | 3.32 13.28 | 45.11 180.44
10 | Е10-134-1 (H1) | НАКЛЕИВАНИЕ ВОДОИЗОЛЯЦИОННЫХ ПАРОПРОНИЦАЕМЫХ И ПАРОИЗОЛЯЦИОННЫХ ЛЕНТ | 100М 0.304 | 41.71 12.68 |  |  |  |  | 41.71 12.68 | 6.010 1.83
11 | С101-51512-1 (H13) | ЛЕНТА УПЛОТНИТЕЛЬНАЯ | М 31.92 |  |  |  | 0.47 15.00 | 0.04 1.28 | 0.51 16.28
|  | ИТОГО ПРЯМЫЕ ЗАТРАТЫ |  | -3 | 0 | 0 | -11 | 3 | -11 | -1
|  | ОХР и ОПР с к = 1.14 | [6 empty] | -2
|  | ПЛАНОВАЯ ПРИБЫЛЬ с к = 1.1 | [6 empty] | -2
|  | ИТОГО ПО ПТМ | [6 empty] | -15
|  | ЗАТРАТЫ ТРУДА РАБОЧИХ | [6 empty] | -1
|  | ЗАТРАТЫ ТРУДА МАШИНИСТОВ | [6 empty] | 0
| Ж2-40-20 | ЗДАНИЕ - СТРОИТЕЛЬНАЯ ЧАСТЬ.ВНУТРЕННИЕ СТЕНЫ.ОТДЕЛОЧНЫЕ РАБОТЫ. ВНУТРЕННЯЯ ОТДЕЛКА НА ОТМ. -3.600,-6.600. ЛИСТ 25
12 | ПРИМЕЧАНИЕ: | ПОТОЛКИ
13 | Е15-315-1 (H1) | УЛУЧШЕННАЯ ОКРАСКА ПОТОЛКОВ АКРИЛОВЫМИ СОСТАВАМИ ПО СБОРНЫМ КОНСТРУКЦИЯМ,ПОДГОТОВЛЕННЫМ ПОД ОКРАСКУ | 100М2 0.171 | 364.92 62.40 | 0.38 0.06 | 0.18 0.03 | 120.47 20.60 | 9.73 1.66 | 495.50 84.72 | 59.220 10.13
14 | С101-138054 (H13) | ГРУНТОВКА ДЛЯ НАРУЖНЫХ (Н) И ВНУТРЕННИХ (В) РАБОТ, ПОЛИМИНЕРАЛЬНАЯ (ПМ), ОДНОКОМПОНЕНТНАЯ (1), СУХАЯ СМЕСЬ (СС), ЦЕМЕНТНАЯ | Т 0.00308 |  |  |  | 486.97 1.50 | 38.67 0.12 | 525.64 1.62
15 | С101-138036 (H13) | ШПАТЛЕВКА БЕЛАЯ, ФИНИШНАЯ, ДЛЯ ВНУТРЕННИХ РАБОТ (В), ПОЛИМИНЕРАЛЬНАЯ (ПМ), ОДНОКОМПОНЕНТНАЯ (1), СУХАЯ СМЕСЬ (СС), ГИПСОВАЯ | Т 0.01881 |  |  |  | 577.64 10.87 | 45.86 0.86 | 623.50 11.73
16 | ПРИМЕЧАНИЕ: | ПОДВЕСНОЙ ЗВУКОИЗОЛЯЦИОННЫЙ ГИПСОКАРТОННЫЙ ПОТОЛОК НА ОТМ. -3,600, -6,600
17 | Е10-235-1 (H1) к=1 | УСТРОЙСТВО ОДНОУРОВНЕВОГО ПРЯМОЛИНЕЙНОГО ПОДВЕСНОГО ПОТОЛКА ИЗ ГИПСОКАРТОННЫХ ЛИСТОВ С КРЕПЛЕНИЕМ К ОДНОУРОВНЕВОМУ МЕТАЛЛИЧЕСКОМУ КАРКАСУ | 100М2 РАЗВЕРНУТОЙ ПОВЕРХНОСТИ 0.115 | 1707.63 196.38 | 15.98 1.84 |  | 54.40 6.26 | 2.66 0.31 | 1780.67 204.79 | 253.170 29.11
18 | С101-15510 (H13) | ДЮБЕЛЬ С ШУРУПОМ ДЛЯ БЫСТРОГО МОНТАЖА 6Х60 | 100 ШТ 0.1495 |  |  |  | 3.04 0.45 | 0.24 0.04 | 3.28 0.49
19 | С101-П001 (H13) | ПАНЕЛЬ ЗВУКОИЗОЛЯЦИОННАЯ ГИПСОКАРТОННАЯ | М2 12.075 |  |  |  | 12.00 144.90 | 0.95 11.47 | 12.95 156.37
20 | Б1-51 (H13) | СТОИМОСТЬ ЛЕНТЫ ДЛЯ ЗАДЕЛКИ ШВОВ | М 17.595 |  |  |  | 0.13 2.29 |  | 0.13 2.29
21 | Б1-52 (H13) | ПОДВЕС С ЗАЖИМОМ | ШТ 8.05 |  |  |  | 0.73 5.88 |  | 0.73 5.88
22 | Б1-53 (H13) | ПРОФИЛЬ МЕТАЛЛИЧЕСКИЙ 3000х28х27 | М 12.88 |  |  |  | 0.80 10.30 |  | 0.80 10.30
23 | Б1-54 (H13) | ПРОФИЛЬ МЕТАЛЛИЧЕСКИЙ 3000х60х27 | М 35.075 |  |  |  | 1.29 45.25 |  | 1.29 45.25
24 | Б1-55 (H13) | СОЕДИНИТЕЛЬ ОДНОУРОВНЕВЫЙ | ШТ 19.55 |  |  |  | 1.20 23.46 |  | 1.20 23.46
25 | Б1-56 (H13) | СОЕДИНИТЕЛЬ ПРОДОЛЬНЫЙ | ШТ 2.3 |  |  |  | 0.25 0.58 |  | 0.25 0.58
26 | С101-11602-17 (H13) | ВИНТЫ САМОНАРЕЗАЮЩИЕ 3,5Х25 ПО МЕТАЛЛУ | 1000 ШТ 0.03105 |  |  |  | 4.85 0.15 | 0.39 0.01 | 5.24 0.16
27 | ПРИМЕЧАНИЕ: | СТЕНЫ
28 | Е15-278-8 (H1) | УЛУЧШЕННАЯ ШТУКАТУРКА ВРУЧНУЮ ВНУТРЕННИХ ПОВЕРХНОСТЕЙ СТЕН ИЗ КИРПИЧ ПОД ОТДЕЛКУ СОСТАВОМ ЗАЩИТНО-ОТДЕЛОЧНЫМ КРУПНОЗЕРНИСТЫМ (2-3 ММ) И ФАКТУРНЫМ (0,7 ММ) | 100М2 -0.792 | 398.87 -315.91 | 14.95 -11.84 | 7.76 -6.15 |  |  | 413.82 -327.75 | 60.890 -48.22
29 | Е15-291-2 (H1) к=3 | ДОБАВЛЯТЬ (ИЛИ ИСКЛЮЧАТЬ) НА КАЖДЫЙ 1 ММ ТОЛЩИНЫ ШТУКАТУРНОГО СЛОЯ ПРИ УЛУЧШЕННОЙ ШТУКАТУРКЕ ВРУЧНУЮ ВНУТРЕННИХ ПОВЕРХНОСТЕЙ СТЕН ИЗ ЯЧЕИСТОГО БЕТОНА, БЕТОННЫХ И КИРПИЧНЫХ | 100М2 -0.792 | 125.25 -99.20 | 5.88 -4.66 | 3.21 -2.54 |  |  | 131.13 -103.86 | 19.410 -15.37
30 | С101-138054 (H13) | ГРУНТОВКА ДЛЯ НАРУЖНЫХ (Н) И ВНУТРЕННИХ (В) РАБОТ, ПОЛИМИНЕРАЛЬНАЯ (ПМ), ОДНОКОМПОНЕНТНАЯ (1), СУХАЯ СМЕСЬ (СС), ЦЕМЕНТНАЯ | Т -0.02376 |  |  |  | 486.97 -11.57 | 38.67 -0.92 | 525.64 -12.49
31 | С101-137450 (H13) | РАСТВОРНАЯ СМЕСЬ СУХАЯ (РСС), ШТУКАТУРНАЯ, ВЫРАВНИВАЮЩАЯ, ДЛЯ ВНУТРЕННИХ РАБОТ (В), ЦЕМЕНТНО-ИЗВЕСТКОВАЯ, М25 | Т -1.2672 |  |  |  | 118.13 -149.69 | 9.38 -11.89 | 127.51 -161.58
32 | С412-9005 (H96) | ВОДА | М3 -0.17 |  |  |  | 1.08 -0.18 |  | 1.08 -0.18
33 | Е15-281-1 (H1) | НАНЕСЕНИЕ ЗАЩИТНО-ОТДЕЛОЧНОГО СОСТАВА КРУПНОЗЕРНИСТОГО (2-3 ММ) ПО ОШТУКАТУРЕННЫМ ВНУТРЕННИМ ПОВЕРХНОСТЯМ СТЕН | 100М2 0.666 | 309.25 205.96 | 4.35 2.90 | 2.39 1.59 |  |  | 313.60 208.86 | 44.560 29.68
34 | С101-138054 (H13) | ГРУНТОВКА ДЛЯ НАРУЖНЫХ (Н) И ВНУТРЕННИХ (В) РАБОТ, ПОЛИМИНЕРАЛЬНАЯ (ПМ), ОДНОКОМПОНЕНТНАЯ (1), СУХАЯ СМЕСЬ (СС), ЦЕМЕНТНАЯ | Т 0.01998 |  |  |  | 486.97 9.73 | 38.67 0.77 | 525.64 10.50
35 | Б1-151 (H13) | СТОИМОСТЬ ЗАЩИТНО-ДЕКОРАТИВНОЙ СМЕСИ ILMAX ЦЕНА 17.5 Р : 25 КГ | КГ 239.76 |  |  |  | 0.70 167.83 |  | 0.70 167.83
36 | С412-9005 (H96) | ВОДА | М3 0.312 |  |  |  | 1.08 0.34 |  | 1.08 0.34
37 | Е15-314-2 (H1) Ж100 | УЛУЧШЕННАЯ ОКРАСКА СТЕН ВНУТРИ ПОМЕЩЕНИЙ АКРИЛОВЫМИ СОСТАВАМИ С ПОЛНОЙ ПОДГОТОВКОЙ ПОВЕРХНОСТИ ПО СБОРНЫМ КОНСТРУКЦИЯМ | 100М2 1.57 | 258.12 405.25 | 0.28 0.44 | 0.12 0.19 | 120.47 189.14 | 9.73 15.28 | 388.60 610.11 | 42.560 66.82
38 | С101-138054 (H13) | ГРУНТОВКА ДЛЯ НАРУЖНЫХ (Н) И ВНУТРЕННИХ (В) РАБОТ, ПОЛИМИНЕРАЛЬНАЯ (ПМ), ОДНОКОМПОНЕНТНАЯ (1), СУХАЯ СМЕСЬ (СС), ЦЕМЕНТНАЯ | Т 0.0471 |  |  |  | 486.97 22.94 | 38.67 1.82 | 525.64 24.76
39 | С101-138036 (H13) | ШПАТЛЕВКА БЕЛАЯ, ФИНИШНАЯ, ДЛЯ ВНУТРЕННИХ РАБОТ (В), ПОЛИМИНЕРАЛЬНАЯ (ПМ), ОДНОКОМПОНЕНТНАЯ (1), СУХАЯ СМЕСЬ (СС), ГИПСОВАЯ | Т 0.1727 |  |  |  | 577.64 99.76 | 45.86 7.92 | 623.50 107.68
40 | ПРИМЕЧАНИЕ: | ЗВУКОИЗОЛЯЦИОННАЯ СИСТЕМА ЗИПС (АКУСТИК ГРУПП, Л.3 П.5)
41 | Е34-60-10 (H1) | ОБЛИЦОВКА КАРКАСОВ СТЕН ПЕРФОРИРОВАННЫМИ ПЛИТАМИ: АКУСТИЧЕСКИМИ | 100М2 0.792 | 2349.12 1860.50 | 5.56 4.40 | 3.22 2.55 | 13.01 10.30 | 1.03 0.82 | 2368.72 1876.02 | 338.490 268.08
42 | С204-П012 (H37) | ЗВУКОИЗОЛЯЦИОННЫЕ АКУСТИЧЕСКИЕ ПАНЕЛИ | М2 81.576 |  |  |  | 62.50 5098.50 | 3.58 292.04 | 66.08 5390.54
|  | ИТОГО ПРЯМЫЕ ЗАТРАТЫ |  | 2315 | -7 | -4 | 5710 | 320 | 8338 | 340
|  | ОХР и ОПР с к = 1.14 | [6 empty] | 1514
|  | ПЛАНОВАЯ ПРИБЫЛЬ с к = 1.1 | [6 empty] | 1615
|  | ИТОГО ПО ПТМ | [6 empty] | 11467
|  | ЗАТРАТЫ ТРУДА РАБОЧИХ | [6 empty] | 340
|  | ЗАТРАТЫ ТРУДА МАШИНИСТОВ | [6 empty] | -1
| Ж2-40-2 | ЗДАНИЕ - СТРОИТЕЛЬНАЯ ЧАСТЬ.ВНУТРЕННИЕ СТЕНЫ.ОТДЕЛОЧНЫЕ РАБОТЫ. ВНУТРЕННИЕ ОТДЕЛОЧНЫЕ РАБОТЫ НА ОТМ. 0.000-7.500. ЛИСТ 25
43 | ПРИМЕЧАНИЕ: | СТЕНЫ
44 | Е15-314-2 (H1) Ж100 | УЛУЧШЕННАЯ ОКРАСКА СТЕН ВНУТРИ ПОМЕЩЕНИЙ АКРИЛОВЫМИ СОСТАВАМИ С ПОЛНОЙ ПОДГОТОВКОЙ ПОВЕРХНОСТИ ПО СБОРНЫМ КОНСТРУКЦИЯМ | 100М2 4.2615 | 258.12 1099.98 | 0.28 1.19 | 0.12 0.51 | 120.47 513.38 | 9.73 41.46 | 388.60 1656.01 | 42.560 181.37
45 | С101-138054 (H13) | ГРУНТОВКА ДЛЯ НАРУЖНЫХ (Н) И ВНУТРЕННИХ (В) РАБОТ, ПОЛИМИНЕРАЛЬНАЯ (ПМ), ОДНОКОМПОНЕНТНАЯ (1), СУХАЯ СМЕСЬ (СС), ЦЕМЕНТНАЯ | Т 0.12785 |  |  |  | 486.97 62.26 | 38.67 4.94 | 525.64 67.20
46 | С101-138036 (H13) | ШПАТЛЕВКА БЕЛАЯ, ФИНИШНАЯ, ДЛЯ ВНУТРЕННИХ РАБОТ (В), ПОЛИМИНЕРАЛЬНАЯ (ПМ), ОДНОКОМПОНЕНТНАЯ (1), СУХАЯ СМЕСЬ (СС), ГИПСОВАЯ | Т 0.46877 |  |  |  | 577.64 270.78 | 45.86 21.50 | 623.50 292.28
|  | ИТОГО ПРЯМЫЕ ЗАТРАТЫ |  | 1100 | 1 | 1 | 846 | 68 | 2015 | 181
|  | ОХР и ОПР с к = 1.14 | [6 empty] | 721
|  | ПЛАНОВАЯ ПРИБЫЛЬ с к = 1.1 | [6 empty] | 770
|  | ИТОГО ПО ПТМ | [6 empty] | 3506
|  | ЗАТРАТЫ ТРУДА РАБОЧИХ | [6 empty] | 181
|  | ЗАТРАТЫ ТРУДА МАШИНИСТОВ | [6 empty] | 0
| Ж2-60-30-040 | ЗДАНИЕ - СТРОИТЕЛЬНАЯ ЧАСТЬ.ПЕРЕКРЫТИЯ, ПОКРЫТИЯ.ОТДЕЛОЧНЫЕ РАБОТЫ (ПОТОЛКИ).ПОДВЕСНЫЕ ПОТОЛКИ. Л.25
47 | ПРИМЕЧАНИЕ: | ARMSTRONG. Л.25
48 | Е34-142-1 (H1) Ж100 | УСТРОЙСТВО ПОДВЕСНОГО ПОТОЛКА ТИПА "АRМSТRОNG" | 100М2 0.8954 | 1231.91 1103.05 | 3.40 3.04 |  | 12.96 11.60 | 1.03 0.92 | 1249.30 1118.61 | 190.890 170.92
49 | С101-160950 (H13) | ПЛИТА ПОТОЛОЧНАЯ ТИПА "ARMSTRONG", РАЗМЕРОМ 600Х600 ММ | М2 0.92226 |  |  |  | 10.13 9.34 | 0.80 0.74 | 10.93 10.08
50 | С101-15510 (H13) | ДЮБЕЛЬ С ШУРУПОМ ДЛЯ БЫСТРОГО МОНТАЖА 6Х60 | 100 ШТ 0.91331 |  |  |  | 3.04 2.78 | 0.24 0.22 | 3.28 3.00
51 | С110-17503-2 (H53) | АНКЕРНЫЙ ЭЛЕМЕНТ | ШТ 62.678 |  |  |  | 0.64 40.11 | 0.05 3.13 | 0.69 43.24
52 | С101-160952 (H13) | ПРОФИЛЬ Т24 БЕЛЫЙ МАТОВЫЙ, ДЛИНОЙ 1,2 М | 100 М 1.60277 |  |  |  | 66.67 106.86 | 5.29 8.48 | 71.96 115.34
53 | С101-160951 (H13) | ПРОФИЛЬ Т24 БЕЛЫЙ МАТОВЫЙ, ДЛИНОЙ 3,7 М | 100 М 0.77004 |  |  |  | 67.57 52.03 | 5.37 4.14 | 72.94 56.17
54 | С101-160953 (H13) | ПРОФИЛЬ Т24 БЕЛЫЙ МАТОВЫЙ, ДЛИНОЙ 0,6 М | 100 М 0.77004 |  |  |  | 70.00 53.90 | 5.56 4.28 | 75.56 58.18
55 | С101-160975 (H13) | ПОДВЕС РЕГУЛИРУЕМЫЙ С ЗАЖИМОМ ДЛЯ ПРОФИЛЯ CD (ПП) | ШТ 62.678 |  |  |  | 0.54 33.85 | 0.04 2.51 | 0.58 36.36
56 | С101-160954 (H13) | УГОЛОК БЕЛЫЙ СТАЛЬНОЙ,РАЗМЕРОМ 19Х24 ММ, ДЛИНОЙ 3 М | 100 М 0.45665 |  |  |  | 41.67 19.03 | 3.31 1.51 | 44.98 20.54
57 | С101-63615-1 (H13) | КРОНШТЕЙН КРЕПЕЖНЫЙ 50Х50, 90Х50, 120Х50 (ОЦИНКОВАННАЯ СТАЛЬ 1,2 ММ) | ШТ 62.678 |  |  |  | 0.31 19.43 | 0.02 1.25 | 0.33 20.68
|  | ИТОГО ПРЯМЫЕ ЗАТРАТЫ |  | 1103 | 3 | 0 | 349 | 27 | 1482 | 171
|  | ОХР и ОПР с к = 1.14 | [6 empty] | 723
|  | ПЛАНОВАЯ ПРИБЫЛЬ с к = 1.1 | [6 empty] | 771
|  | ИТОГО ПО ПТМ | [6 empty] | 2976
|  | ЗАТРАТЫ ТРУДА РАБОЧИХ | [6 empty] | 171
|  | ЗАТРАТЫ ТРУДА МАШИНИСТОВ | [6 empty] | 0
| ЖЖ299 | ЗАШИВКА РАДИАТОРОВ.
58 | С101-75402 (H13) | ЛИСТЫ ГИПСОКАРТОННЫЕ ВЛАГОСТОЙКИЕ С ПОВЫШЕННОЙ СОПРОТИВЛЯЕМОСТЬЮ ВОЗДЕЙСТВИЮ ОТКРЫТОГО ПЛАМЕНИ (ГКЛВО), С УТОНЕННОЙ (УК) / ПРЯМОЙ КРОМКОЙ (ПК), ДЛИНОЙ 2500 (2600, 2700) ММ, ШИРИНОЙ 1200 ММ, ТОЛЩИНОЙ 12,5 ММ | М2 220.92 |  |  |  | 3.92 866.01 | 0.31 68.49 | 4.23 934.50
59 | С101-149001 (H13) | ШУРУПЫ-САМОРЕЗЫ 4,8Х28 ММ | ШТ 3113.92 |  |  |  | 0.04 124.56 |  | 0.04 124.56
|  | ИТОГО ПРЯМЫЕ ЗАТРАТЫ |  | 0 | 0 | 0 | 991 | 68 | 1059 | 0
|  | ОХР и ОПР с к = 1.14 | [6 empty] | 0
|  | ПЛАНОВАЯ ПРИБЫЛЬ с к = 1.1 | [6 empty] | 0
|  | ИТОГО ПО ПТМ | [6 empty] | 1059
|  | ЗАТРАТЫ ТРУДА РАБОЧИХ | [6 empty] | 0
|  | ЗАТРАТЫ ТРУДА МАШИНИСТОВ | [6 empty] | 0
| Ж2-60-90 | ЗДАНИЕ - СТРОИТЕЛЬНАЯ ЧАСТЬ.ПЕРЕКРЫТИЯ, ПОКРЫТИЯ.ДРУГОЕ.ЛИСТ 40
60 | ПРИМЕЧАНИЕ: | ОТМ. -3.600
61 | ПРИМЕЧАНИЕ: | ТИП 1,2
62 | Е11-1-2 (H1) | УПЛОТНЕНИЕ ГРУНТА ЩЕБНЕМ | 100М2 -0.317 | 47.45 -15.04 | 11.52 -3.65 | 4.17 -1.32 | 166.60 -52.81 |  | 225.57 -71.50 | 7.700 -2.44
63 | С310-45-1 (H1) | ПЕРЕВОЗКА СТРОИТЕЛЬНЫХ ГРУЗОВ, ЛЕГКО ОТДЕЛЯЮЩИХСЯ ОТ КУЗОВА АВТОМОБИЛЯ САМОСВАЛА (РАБОТАЮЩЕГО ВНЕ КАРЬЕРА), РАССТОЯНИЕ ПЕРЕВОЗКИ, КМ: 45, КЛАСС ГРУЗА: 1 | Т -4.36509 |  |  |  |  | 10.89 -47.54 | 10.89 -47.54
64 | Е11-2-9 (H1) | УСТРОЙСТВО ПОДСТИЛАЮЩИХ СЛОЕВ БЕТОННЫХ | М3 -2.536 | 21.84 -55.39 | 0.26 -0.66 |  | 78.48 -199.03 | 6.09 -15.44 | 106.67 -270.52 | 3.660 -9.28
65 | Е13-73-4 (H1) | ГРУНТОВАНИЕ ПОВЕРХНОСТЕЙ ДНИЩ (ПОЛОВ) БЕЗ УКЛОНА | 100М2 -0.317 | 19.34 -6.13 |  |  |  |  | 19.34 -6.13 | 3.240 -1.03
66 | С101-23802-1 (H13) | ГРУНТОВКА "ЛАКРИТ" | КГ -6.34 |  |  |  | 1.25 -7.93 | 0.10 -0.63 | 1.35 -8.56
67 | Е11-4-11 (H1) к=2 | УСТРОЙСТВО ГИДРОИЗОЛЯЦИИ ПОЛОВ В 2 СЛОЯ ИЗ НАПЛАВЛЯЕМЫХ РУЛОННЫХ МАТЕРИАЛОВ | 100М2 0.034 | 243.90 8.29 | 2.52 0.09 |  | 1383.56 47.04 | 110.32 3.75 | 1740.30 59.17 | 39.580 1.35
68 | Е11-7-1 (H1) | ЗАТИРКА ПОВЕРХНОСТИ ГИДРОИЗОЛЯЦИИ ПРИРОДНЫМ ПЕСКОМ | 100М2 0.034 | 81.36 2.77 | 1.23 0.04 | 0.72 0.02 | 1.74 0.06 |  | 84.33 2.87 | 12.800 0.44
69 | Е11-11-11 (H1) | УСТРОЙСТВО ЦЕМЕНТНО-ПЕСЧАНЫХ СТЯЖЕК ТОЛЩИНОЙ 20 ММ ПО БЕТОННОМУ ОСНОВАНИЮ + Р-Р М-200 | 100 М2 -0.317 | 263.28 -83.46 | 10.83 -3.43 | 3.28 -1.04 | 189.69 -60.13 | 14.70 -4.66 | 478.50 -151.68 | 43.410 -13.76
70 | Е11-11-13 (H1) к=2 | УСТРОЙСТВО ЦЕМЕНТНО-ПЕСЧАНЫХ СТЯЖЕК: ДОБАВЛЯТЬ ИЛИ ИСКЛЮЧАТЬ НА КАЖДЫЕ 5 ММ ИЗМЕНЕНИЯ ТОЛЩИНЫ СТЯЖКИ К НОРМАМ Е11-11-11, Е11-11-12 | 100 М2 -0.317 | 15.76 -5.00 | 2.04 -0.65 | 1.44 -0.46 | 89.30 -28.31 | 6.94 -2.20 | 114.04 -36.16 | 2.600 -0.82
71 | Е11-52-1 (H1) Ж100 | УСТРОЙСТВО ПОКРЫТИЙ ПОЛА ИЗ ПЛИТКИ КЕРАМИЧЕСКОЙ НА КЛЕЮ ПО ЦЕМЕНТНОЙ СТЯЖКЕ | 100М2 -0.317 | 788.38 -249.92 | 13.52 -4.29 | 1.70 -0.54 | 124.36 -39.42 | 9.88 -3.13 | 936.14 -296.76 | 113.600 -36.01
72 | С101-28701 (H13) | ПЛИТКИ КЕРАМИЧЕСКИЕ ДЛЯ ПОЛОВ ОСНОВНЫЕ НЕГЛАЗУРОВАННЫЕ (КЕРАМОГРАНИТ) РАЗМЕРОМ 300Х300 ММ, 303Х303 ММ | М2 -32.4925 |  |  |  | 10.06 -326.87 | 0.80 -25.99 | 10.86 -352.86
73 | С101-138032-6 (H13) | КОМПОЗИЦИЯ ДЛЯ ЗАПОЛНЕНИЯ ШВОВ ШИРИНОЙ ДО 6 ММ, ПЛАСТИЧНАЯ, ВОДОСТОЙКАЯ, МОРОЗОСТОЙКАЯ, ДЛЯ НАРУЖНЫХ И ВНУТРЕННИХ РАБОТ (НВ), БЕЛАЯ (ФАСОВКА ПО 25 КГ) | Т -0.00634 |  |  |  | 863.40 -5.47 | 68.55 -0.43 | 931.95 -5.90
74 | С412-9005 (H96) | ВОДА | М3 -0.03487 |  |  |  | 1.08 -0.04 |  | 1.08 -0.04
75 | ПРИМЕЧАНИЕ: | ТИП 3
76 | Е11-1-2 (H1) | УПЛОТНЕНИЕ ГРУНТА ЩЕБНЕМ | 100М2 0.016 | 47.45 0.76 | 11.52 0.18 | 4.17 0.07 | 166.60 2.67 |  | 225.57 3.61 | 7.700 0.12
77 | С310-45-1 (H1) | ПЕРЕВОЗКА СТРОИТЕЛЬНЫХ ГРУЗОВ, ЛЕГКО ОТДЕЛЯЮЩИХСЯ ОТ КУЗОВА АВТОМОБИЛЯ САМОСВАЛА (РАБОТАЮЩЕГО ВНЕ КАРЬЕРА), РАССТОЯНИЕ ПЕРЕВОЗКИ, КМ: 45, КЛАСС ГРУЗА: 1 | Т 0.22032 |  |  |  |  | 10.89 2.40 | 10.89 2.40
78 | Е11-2-9 (H1) | УСТРОЙСТВО ПОДСТИЛАЮЩИХ СЛОЕВ БЕТОННЫХ | М3 0.128 | 21.84 2.80 | 0.26 0.03 |  | 78.48 10.05 | 6.09 0.78 | 106.67 13.66 | 3.660 0.47
79 | Е13-73-4 (H1) | ГРУНТОВАНИЕ ПОВЕРХНОСТЕЙ ДНИЩ (ПОЛОВ) БЕЗ УКЛОНА | 100М2 0.016 | 19.34 0.31 |  |  |  |  | 19.34 0.31 | 3.240 0.05
80 | С101-23802-1 (H13) | ГРУНТОВКА "ЛАКРИТ" | КГ -1.68 |  |  |  | 1.25 -2.10 | 0.10 -0.17 | 1.35 -2.27
81 | Е11-11-11 (H1) | УСТРОЙСТВО ЦЕМЕНТНО-ПЕСЧАНЫХ СТЯЖЕК ТОЛЩИНОЙ 20 ММ ПО БЕТОННОМУ ОСНОВАНИЮ + Р-Р М-200 | 100 М2 0.016 | 263.28 4.21 | 10.83 0.17 | 3.28 0.05 | 189.69 3.04 | 14.70 0.24 | 478.50 7.66 | 43.410 0.69
82 | Е11-15-1 (H1) | УСТРОЙСТВО ПОКРЫТИЙ БЕТОННЫХ ТОЛЩИНОЙ 30 ММ + С 16/20 | 100М2 0.016 | 241.27 3.86 | 31.47 0.50 | 13.43 0.21 | 297.18 4.75 | 22.85 0.37 | 592.77 9.48 | 40.430 0.65
83 | Е11-15-7 (H1) | ШЛИФОВКА БЕТОННЫХ ИЛИ МЕТАЛЛОЦЕМЕНТНЫХ ПОКРЫТИЙ | 100М2 0.016 | 589.42 9.43 | 20.72 0.33 |  | 9.65 0.15 | 0.60 0.01 | 620.39 9.92 | 80.040 1.28
84 | Е11-86-1 (H1) Ж100 | НАНЕСЕНИЕ ПОКРОВНОГО СОСТАВА ПРИ УСТРОЙСТВЕ ТОНКОСЛОЙНЫХ ЗАЩИТНЫХ ПОКРЫТИЙ ПОЛОВ ТИПА "ПОЛИФЛЕКС" ("ЭВИФЛЕКС ПУ") | 100 М2 0.016 | 59.96 0.96 | 7.02 0.11 |  |  |  | 66.98 1.07 | 9.730 0.16
85 | Б11-86 (H13) | СТОИМОСТЬ ПОЛИУРЕТАНОВОЙ ГРУНТОВКИ | КГ 0.24 |  |  |  | 14.00 3.36 |  | 14.00 3.36
86 | ПРИМЕЧАНИЕ: | ТИП 4
87 | Е11-11-13 (H1) к=2 | УСТРОЙСТВО ЦЕМЕНТНО-ПЕСЧАНЫХ СТЯЖЕК: ДОБАВЛЯТЬ ИЛИ ИСКЛЮЧАТЬ НА КАЖДЫЕ 5 ММ ИЗМЕНЕНИЯ ТОЛЩИНЫ СТЯЖКИ К НОРМАМ Е11-11-11, Е11-11-12 | 100 М2 1.936 | 15.76 30.51 | 2.04 3.95 | 1.44 2.79 | 89.30 172.88 | 6.94 13.44 | 114.04 220.78 | 2.600 5.03
88 | Е11-66-1 (H1) | УСТРОЙСТВО САМОНИВЕЛИРУЮЩИХСЯ СТЯЖЕК ПО ЖЕЛЕЗОБЕТОННЫМ КОНСТРУКЦИЯМ ТОЛЩИНОЙ 5 ММ | 100М2 1.936 | 333.26 645.19 | 2.88 5.58 |  |  |  | 336.14 650.77 | 51.640 99.98
89 | Е11-66-2 (H1) к=2 | УСТРОЙСТВО САМОНИВЕЛИРУЮЩИХСЯ СТЯЖЕК ПО ЖЕЛЕЗОБЕТОННЫМ КОНСТРУКЦИЯМ ДОБАВЛЯТЬ (ИЛИ ИСКЛЮЧАТЬ) НА КАЖДЫЙ 1 ММ ИЗМЕНЕНИЯ ТОЛЩИНЫ СТЯЖКИ | 100М2 -1.936 | 102.48 -198.40 | 0.90 -1.74 |  |  |  | 103.38 -200.14 | 15.880 -30.74
90 | С101-138058 (H13) | РАСТВОРНАЯ СМЕСЬ СУХАЯ (РСС), ДЛЯ СТЯЖЕК, ЦЕМЕНТНАЯ, САМОНИВЕЛИРУЮЩАЯСЯ, М100 | Т 1.04544 |  |  |  | 482.15 504.06 | 38.28 40.02 | 520.43 544.08
91 | С101-23802-1 (H13) | ГРУНТОВКА "ЛАКРИТ" | КГ 38.72 |  |  |  | 1.25 48.40 | 0.10 3.87 | 1.35 52.27
92 | ПРИМЕЧАНИЕ: | ДОБАВИТЬ К РАСЦЕНКЕ Е11-70-1
93 | С101-32907-1Д (H13) | КЛЕЙ ДЛЯ ПВХ ПОКРЫТИЙ | КГ 100.672 |  |  |  | 9.58 964.44 | 0.76 76.51 | 10.34 1040.95
94 | С101-56650 (H13) | ШНУР СВАРОЧНЫЙ ДЛЯ ПОЛИВИНИЛХЛОРИДНЫХ НАПОЛЬНЫХ ПОКРЫТИЙ | М 77.44 |  |  |  | 0.90 69.70 | 0.07 5.42 | 0.97 75.12
95 | ПРИМЕЧАНИЕ: | ПЛИНТУСЫ
96 | Е11-49-1 (H1) | УКЛАДКА ПЛИНТУСА ИЗ ПЛИТКИ "ГРЕС" НА КЛЕЮ | 100М 1.269 | 235.36 298.67 | 1.15 1.46 | 0.25 0.32 | 0.36 0.46 | 0.03 0.04 | 236.90 300.63 | 36.470 46.28
97 | С101-29902 (H13) | ПЛИТКИ КЕРАМИЧЕСКИЕ ДЛЯ ПОЛОВ НЕГЛАЗУРОВАННЫЕ ТИП "ГРЕС" РАЗМЕРОМ 300Х300Х8 ММ | М2 19.51088 |  |  |  | 10.06 196.28 | 0.80 15.61 | 10.86 211.89
98 | С101-138059 (H13) | РАСТВОРНАЯ СМЕСЬ СУХАЯ (РСС), ОБЛИЦОВОЧНАЯ, ЦЕМЕНТНАЯ, УНИВЕРСАЛЬНАЯ, ДЛЯ НАРУЖНЫХ И ВНУТРЕННИХ РАБОТ (НВ), М100/М150, F75 | Т 0.1134 |  |  |  | 202.84 23.00 | 16.11 1.83 | 218.95 24.83
99 | С412-9005 (H96) | ВОДА | М3 0.02495 |  |  |  | 1.08 0.03 |  | 1.08 0.03
100 | Е11-39-2 (H1) | УСТРОЙСТВО ПЛИНТУСОВ ЦЕМЕНТНЫХ | 100М 0.324 | 75.12 24.34 | 0.41 0.13 | 0.24 0.08 | 14.82 4.80 | 1.15 0.37 | 91.50 29.64 | 10.400 3.37
101 | Е11-39-1 (H1) | УСТРОЙСТВО ПЛИНТУСОВ ИЗ МДФ | 100М 0.435 | 49.37 21.48 | 0.82 0.36 | 0.48 0.21 | 0.52 0.23 | 0.04 0.02 | 50.75 22.09 | 7.650 3.33
102 | Б11-40 (H13) | СТОИМОСТЬ ПЛИНТУСА МДФ | М.П. 44.489 |  |  |  | 6.06 269.60 |  | 6.06 269.60
|  | ИТОГО ПРЯМЫЕ ЗАТРАТЫ |  | 440 | -1 | 0 | 1603 | 64 | 2106 | 69
|  | ОХР и ОПР с к = 1.14 | [6 empty] | 288
|  | ПЛАНОВАЯ ПРИБЫЛЬ с к = 1.1 | [6 empty] | 308
|  | ИТОГО ПО ПТМ | [6 empty] | 2702
|  | ЗАТРАТЫ ТРУДА РАБОЧИХ | [6 empty] | 69
|  | ЗАТРАТЫ ТРУДА МАШИНИСТОВ | [6 empty] | 0
| Ж2-60-40 | ЗДАНИЕ - СТРОИТЕЛЬНАЯ ЧАСТЬ.ПЕРЕКРЫТИЯ, ПОКРЫТИЯ.ПОЛЫ. ЛИСТ 40
103 | ПРИМЕЧАНИЕ: | ОТМ. 0.000
104 | ПРИМЕЧАНИЕ: | ТИП 11
105 | ПРИМЕЧАНИЕ: | ДОБАВИТЬ К РАСЦЕНКЕ Е11-70-1
106 | С101-32907-1Д (H13) | КЛЕЙ ДЛЯ ПВХ ПОКРЫТИЙ | КГ 89.908 |  |  |  | 9.58 861.32 | 0.76 68.33 | 10.34 929.65
107 | С101-56650 (H13) | ШНУР СВАРОЧНЫЙ ДЛЯ ПОЛИВИНИЛХЛОРИДНЫХ НАПОЛЬНЫХ ПОКРЫТИЙ | М 69.16 |  |  |  | 0.90 62.24 | 0.07 4.84 | 0.97 67.08
108 | ПРИМЕЧАНИЕ: | ТИП 12
109 | ПРИМЕЧАНИЕ: | ДОБАВИТЬ К РАСЦЕНКЕ Е11-70-1
110 | С101-32907-1Д (H13) | КЛЕЙ ДЛЯ ПВХ ПОКРЫТИЙ | КГ 10.764 |  |  |  | 9.58 103.12 | 0.76 8.18 | 10.34 111.30
111 | С101-56650 (H13) | ШНУР СВАРОЧНЫЙ ДЛЯ ПОЛИВИНИЛХЛОРИДНЫХ НАПОЛЬНЫХ ПОКРЫТИЙ | М 8.28 |  |  |  | 0.90 7.45 | 0.07 0.58 | 0.97 8.03
112 | ПРИМЕЧАНИЕ: | ТИП 13
113 | Е11-15-2 (H1) к=2 | УСТРОЙСТВО ПОКРЫТИЙ БЕТОННЫХ: НА КАЖДЫЕ 5 ММ ИЗМЕНЕНИЯ ТОЛЩИНЫ | 100М2 0.287 | 14.20 4.08 | 1.86 0.53 | 1.08 0.31 | 94.48 27.12 | 7.36 2.11 | 117.90 33.84 | 2.380 0.68
114 | ПРИМЕЧАНИЕ: | ПЛИНТУСЫ
115 | Е11-39-1 (H1) | УСТРОЙСТВО ПЛИНТУСОВ МДФ | 100М 1.947 | 49.37 96.12 | 0.82 1.60 | 0.48 0.93 | 0.52 1.01 | 0.04 0.08 | 50.75 98.81 | 7.650 14.89
116 | Б11-40 (H13) | СТОИМОСТЬ ПЛИНТУСА МДФ | М.П. 197.87 |  |  |  | 6.06 1199.09 |  | 6.06 1199.09
117 | Е11-39-2 (H1) | УСТРОЙСТВО ПЛИНТУСОВ ЦЕМЕНТНЫХ | 100М 0.292 | 75.12 21.94 | 0.41 0.12 | 0.24 0.07 | 14.82 4.33 | 1.15 0.34 | 91.50 26.73 | 10.400 3.04
118 | Е11-49-1 (H1) | УКЛАДКА ПЛИНТУСА ИЗ ПЛИТКИ "ГРЕС" НА КЛЕЮ | 100М 2.208 | 235.36 519.67 | 1.15 2.54 | 0.25 0.55 | 0.36 0.79 | 0.03 0.07 | 236.90 523.07 | 36.470 80.53
119 | С101-29902 (H13) | ПЛИТКИ КЕРАМИЧЕСКИЕ ДЛЯ ПОЛОВ НЕГЛАЗУРОВАННЫЕ ТИП "ГРЕС" РАЗМЕРОМ 300Х300Х8 ММ | М2 33.948 |  |  |  | 10.06 341.52 | 0.80 27.16 | 10.86 368.68
120 | С101-138059 (H13) | РАСТВОРНАЯ СМЕСЬ СУХАЯ (РСС), ОБЛИЦОВОЧНАЯ, ЦЕМЕНТНАЯ, УНИВЕРСАЛЬНАЯ, ДЛЯ НАРУЖНЫХ И ВНУТРЕННИХ РАБОТ (НВ), М100/М150, F75 | Т 0.17885 |  |  |  | 202.84 36.28 | 16.11 2.88 | 218.95 39.16
121 | ПРИМЕЧАНИЕ: | ОТМ. 4.200
122 | ПРИМЕЧАНИЕ: | ПЛИНТУСЫ
123 | Е11-39-1 (H1) | УСТРОЙСТВО ПЛИНТУСОВ МДФ | 100М 0.564 | 49.37 27.84 | 0.82 0.46 | 0.48 0.27 | 0.52 0.29 | 0.04 0.02 | 50.75 28.61 | 7.650 4.31
124 | Б11-40 (H13) | СТОИМОСТЬ ПЛИНТУСА МДФ | М.П. 57.544 |  |  |  | 6.06 348.72 |  | 6.06 348.72
125 | Е11-49-1 (H1) | УКЛАДКА ПЛИНТУСА ИЗ ПЛИТКИ "ГРЕС" НА КЛЕЮ | 100М 1.602 | 235.36 377.05 | 1.15 1.84 | 0.25 0.40 | 0.36 0.58 | 0.03 0.05 | 236.90 379.52 | 36.470 58.42
126 | С101-29902 (H13) | ПЛИТКИ КЕРАМИЧЕСКИЕ ДЛЯ ПОЛОВ НЕГЛАЗУРОВАННЫЕ ТИП "ГРЕС" РАЗМЕРОМ 300Х300Х8 ММ | М2 24.63075 |  |  |  | 10.06 247.79 | 0.80 19.70 | 10.86 267.49
127 | С101-138059 (H13) | РАСТВОРНАЯ СМЕСЬ СУХАЯ (РСС), ОБЛИЦОВОЧНАЯ, ЦЕМЕНТНАЯ, УНИВЕРСАЛЬНАЯ, ДЛЯ НАРУЖНЫХ И ВНУТРЕННИХ РАБОТ (НВ), М100/М150, F75 | Т 0.12976 |  |  |  | 202.84 26.32 | 16.11 2.09 | 218.95 28.41
128 | ПРИМЕЧАНИЕ: | ОТМ. 7.500
129 | ПРИМЕЧАНИЕ: | ЛЕСТНИЧНЫЕ ПЛОЩАДКИ
130 | С101-138058 (H13) | РАСТВОРНАЯ СМЕСЬ СУХАЯ (РСС), ДЛЯ СТЯЖЕК, ЦЕМЕНТНАЯ, САМОНИВЕЛИРУЮЩАЯСЯ, М100 | Т 1.1421 |  |  |  | 482.15 550.66 | 38.28 43.72 | 520.43 594.38
131 | С101-23802-1 (H13) | ГРУНТОВКА "ЛАКРИТ" | КГ 1.42 |  |  |  | 1.25 1.78 | 0.10 0.14 | 1.35 1.92
132 | Е11-52-1 (H1) Ж100 | УСТРОЙСТВО ПОКРЫТИЙ ПОЛА ИЗ ПЛИТКИ КЕРАМИЧЕСКОЙ НА КЛЕЮ ПО ЦЕМЕНТНОЙ СТЯЖКЕ | 100М2 0.071 | 788.38 55.97 | 13.52 0.96 | 1.70 0.12 | 124.36 8.83 | 9.88 0.70 | 936.14 66.46 | 113.600 8.07
133 | С101-28701 (H13) | ПЛИТКИ КЕРАМИЧЕСКИЕ ДЛЯ ПОЛОВ ОСНОВНЫЕ НЕГЛАЗУРОВАННЫЕ (КЕРАМОГРАНИТ) РАЗМЕРОМ 300Х300 ММ, 303Х303 ММ | М2 7.2775 |  |  |  | 10.06 73.21 | 0.80 5.82 | 10.86 79.03
134 | С101-138032-6 (H13) | КОМПОЗИЦИЯ ДЛЯ ЗАПОЛНЕНИЯ ШВОВ ШИРИНОЙ ДО 6 ММ, ПЛАСТИЧНАЯ, ВОДОСТОЙКАЯ, МОРОЗОСТОЙКАЯ, ДЛЯ НАРУЖНЫХ И ВНУТРЕННИХ РАБОТ (НВ), БЕЛАЯ (ФАСОВКА ПО 25 КГ) | Т 0.00142 |  |  |  | 863.40 1.23 | 68.55 0.10 | 931.95 1.33
135 | ПРИМЕЧАНИЕ: | ЛЕСТНИЧНЫЕ МАРШИ
136 | С101-138032-6 (H13) | КОМПОЗИЦИЯ ДЛЯ ЗАПОЛНЕНИЯ ШВОВ ШИРИНОЙ ДО 6 ММ, ПЛАСТИЧНАЯ, ВОДОСТОЙКАЯ, МОРОЗОСТОЙКАЯ, ДЛЯ НАРУЖНЫХ И ВНУТРЕННИХ РАБОТ (НВ), БЕЛАЯ (ФАСОВКА ПО 25 КГ) | Т -0.0085 |  |  |  | 863.40 -7.34 | 68.55 -0.58 | 931.95 -7.92
137 | ПРИМЕЧАНИЕ: | ПЛИНТУСЫ
138 | Е11-49-1 (H1) | УКЛАДКА ПЛИНТУСА ИЗ ПЛИТКИ "ГРЕС" НА КЛЕЮ | 100М 2.168 | 235.36 510.26 | 1.15 2.49 | 0.25 0.54 | 0.36 0.78 | 0.03 0.07 | 236.90 513.60 | 36.470 79.07
139 | С101-29902 (H13) | ПЛИТКИ КЕРАМИЧЕСКИЕ ДЛЯ ПОЛОВ НЕГЛАЗУРОВАННЫЕ ТИП "ГРЕС" РАЗМЕРОМ 300Х300Х8 ММ | М2 33.333 |  |  |  | 10.06 335.33 | 0.80 26.67 | 10.86 362.00
140 | С101-138059 (H13) | РАСТВОРНАЯ СМЕСЬ СУХАЯ (РСС), ОБЛИЦОВОЧНАЯ, ЦЕМЕНТНАЯ, УНИВЕРСАЛЬНАЯ, ДЛЯ НАРУЖНЫХ И ВНУТРЕННИХ РАБОТ (НВ), М100/М150, F75 | Т 0.17561 |  |  |  | 202.84 35.62 | 16.11 2.83 | 218.95 38.45
141 | ПРИМЕЧАНИЕ: | АР ЛИСТ 40 Т.Т. П. 24
142 | Е11-51-3 (H1) | ОБЛИЦОВКА СТУПЕНЕЙ И ПОДСТУПЕНКОВ ПЛИТКОЙ "ГРЕС" НА КЛЕЮ | 100М2 0.55 | 1117.49 614.62 | 7.68 4.22 | 1.70 0.94 | 1037.08 570.39 | 82.47 45.36 | 2244.72 1234.59 | 173.160 95.24
143 | С101-138032-6 (H13) | КОМПОЗИЦИЯ ДЛЯ ЗАПОЛНЕНИЯ ШВОВ ШИРИНОЙ ДО 6 ММ, ПЛАСТИЧНАЯ, ВОДОСТОЙКАЯ, МОРОЗОСТОЙКАЯ, ДЛЯ НАРУЖНЫХ И ВНУТРЕННИХ РАБОТ (НВ), БЕЛАЯ (ФАСОВКА ПО 25 КГ) | Т 0.011 |  |  |  | 863.40 9.50 | 68.55 0.75 | 931.95 10.25
144 | С101-138059 (H13) | РАСТВОРНАЯ СМЕСЬ СУХАЯ (РСС), ОБЛИЦОВОЧНАЯ, ЦЕМЕНТНАЯ, УНИВЕРСАЛЬНАЯ, ДЛЯ НАРУЖНЫХ И ВНУТРЕННИХ РАБОТ (НВ), М100/М150, F75 | Т 0.297 |  |  |  | 202.84 60.24 | 16.11 4.78 | 218.95 65.02
|  | ИТОГО ПРЯМЫЕ ЗАТРАТЫ |  | 2228 | 15 | 4 | 4908 | 267 | 7418 | 344
|  | ОХР и ОПР с к = 1.14 | [6 empty] | 1463
|  | ПЛАНОВАЯ ПРИБЫЛЬ с к = 1.1 | [6 empty] | 1560
|  | ИТОГО ПО ПТМ | [6 empty] | 10441
|  | ЗАТРАТЫ ТРУДА РАБОЧИХ | [6 empty] | 344
|  | ЗАТРАТЫ ТРУДА МАШИНИСТОВ | [6 empty] | 1
| Ж2-40 | ЗДАНИЕ - СТРОИТЕЛЬНАЯ ЧАСТЬ.ВНУТРЕННИЕ СТЕНЫ. ПЕРЕМЫЧКИ. ЛИСТ 48
145 | Е7-44-10 (H1) | УКЛАДКА ПЕРЕМЫЧЕК МАССОЙ ДО 0,3 Т | 100ШТ -0.03 | 115.36 -3.46 | 241.18 -7.24 | 66.22 -1.99 | 36.24 -1.09 | 2.85 -0.09 | 395.63 -11.88 | 17.610 -0.53
146 | 582821-0699 (H16) | ПЕРЕМЫЧКА 9ПБ16-37-П C12/15, F100, W2 СЕРИЯ 1.038.1 ВЫП.4 | ШТ -3 |  |  |  | 15.48 -46.44 | 1.40 -4.20 | 16.88 -50.64
|  | ИТОГО ПРЯМЫЕ ЗАТРАТЫ |  | -3 | -7 | -2 | -48 | -4 | -62 | -1
|  | ОХР и ОПР с к = 1.14 | [6 empty] | -3
|  | ПЛАНОВАЯ ПРИБЫЛЬ с к = 1.1 | [6 empty] | -3
|  | ИТОГО ПО ПТМ | [6 empty] | -68
|  | ЗАТРАТЫ ТРУДА РАБОЧИХ | [6 empty] | -1
|  | ЗАТРАТЫ ТРУДА МАШИНИСТОВ | [6 empty] | 0
| Ж2-90 | ЗДАНИЕ - СТРОИТЕЛЬНАЯ ЧАСТЬ.ДРУГИЕ ЭЛЕМЕНТЫ И КОНСТРУКЦИИ. ЛИСТ 8
147 | ПРИМЕЧАНИЕ: | АР ЛИСТ 8 Т.Т. П. 3
148 | Е26-33-5 (H27) | ТЕПЛОИЗОЛЯЦИЯ ПОКРЫТИЙ И ПЕРЕКРЫТИЙ ИЗДЕЛИЯМИ ИЗ ПЕНОПЛАСТА НАСУХО | М3 ИЗОЛЯЦИИ 2.64 | 76.53 202.04 | 3.81 10.06 | 2.21 5.83 | 151.49 399.93 | 12.03 31.76 | 243.86 643.79 | 10.700 28.25
|  | ИТОГО ПРЯМЫЕ ЗАТРАТЫ |  | 202 | 10 | 6 | 400 | 32 | 644 | 28
|  | ОХР и ОПР с к = 1.14 | [6 empty] | 142
|  | ПЛАНОВАЯ ПРИБЫЛЬ с к = 1.1 | [6 empty] | 104
|  | ИТОГО ПО ПТМ | [6 empty] | 890
|  | ЗАТРАТЫ ТРУДА РАБОЧИХ | [6 empty] | 28
|  | ЗАТРАТЫ ТРУДА МАШИНИСТОВ | [6 empty] | 1
|  | ВСЕГО | [6 empty] | 33480
|  | МОНТАЖ МЕТАЛЛИЧЕСКИХ КОНСТРУКЦИЙ | [6 empty] | 46
в т.ч.
|  | ЗАРАБОТНАЯ ПЛАТА | [6 empty] | 19
|  | ЭКСПЛУАТАЦИЯ МАШИН | [6 empty] | 1
|  | МАТЕРИАЛЫ | [6 empty] | 2
|  | ТРАНСПОРТ | [6 empty] | 0
|  | ОХР и ОПР 1.14*49.99% | [6 empty] | 11
|  | ПЛАНОВАЯ ПРИБЫЛЬ 1.1*61.29% | [6 empty] | 13
|  | МЕТАЛЛИЧЕСКИЕ КОНСТРУКЦИИ | [6 empty] | 5866
в т.ч.
|  | МАТЕРИАЛЫ | [6 empty] | 5548
|  | ТРАНСПОРТ | [6 empty] | 318
|  | ОБЩЕСТРОИТЕЛЬНЫЕ РАБОТЫ | [6 empty] | 18143
в т.ч.
|  | ЗАРАБОТНАЯ ПЛАТА | [6 empty] | 7180
|  | ЭКСПЛУАТАЦИЯ МАШИН | [6 empty] | 3
|  | в т.ч. З/ПЛАТА | [6 empty] | -1
|  | МАТЕРИАЛЫ | [6 empty] | 1181
|  | ТРАНСПОРТ | [6 empty] | 57
|  | ОХР и ОПР 1.14*57.48% | [6 empty] | 4704
|  | ПЛАНОВАЯ ПРИБЫЛЬ 1.1*63.54% | [6 empty] | 5018
|  | МАТЕРИАЛЫ ДЛЯ СТРОИТЕЛЬНЫХ РАБОТ | [6 empty] | 8540
в т.ч.
|  | МАТЕРИАЛЫ | [6 empty] | 8075
|  | ТРАНСПОРТ | [6 empty] | 465
|  | ТРАСПОРТ НЕ РАССЧИТЫВАЕТСЯ | [6 empty] | 0
в т.ч.
|  | МАТЕРИАЛЫ | [6 empty] | 0
|  | МАТЕРИАЛЫ ДЛЯ СООРУЖЕНИЙ СВЯЗИ | [6 empty] | 43
в т.ч.
|  | МАТЕРИАЛЫ | [6 empty] | 40
|  | ТРАНСПОРТ | [6 empty] | 3
|  | КОНСТРУКЦИИ МЕСТНЫЕ | [6 empty] | -50
в т.ч.
|  | МАТЕРИАЛЫ | [6 empty] | -46
|  | ТРАНСПОРТ | [6 empty] | -4
|  | ТЕПЛОИЗОЛЯЦИОННЫЕ РАБОТЫ | [6 empty] | 890
в т.ч.
|  | ЗАРАБОТНАЯ ПЛАТА | [6 empty] | 202
|  | ЭКСПЛУАТАЦИЯ МАШИН | [6 empty] | 10
|  | в т.ч. З/ПЛАТА | [6 empty] | 6
|  | МАТЕРИАЛЫ | [6 empty] | 400
|  | ТРАНСПОРТ | [6 empty] | 32
|  | ОХР и ОПР 1.14*60.02% | [6 empty] | 142
|  | ПЛАНОВАЯ ПРИБЫЛЬ 1.1*45.46% | [6 empty] | 104
|  | ЗАТРАТЫ ТРУДА РАБОЧИХ | [6 empty] | 1134
|  | СРЕДНИЙ РАЗРЯД РАБОЧИХ | [6 empty] | 3.5
|  | ЗАТРАТЫ ТРУДА МАШИНИСТОВ | [6 empty] | 1
|  | В С Е Г О | [6 empty] | 33480
в т.ч.
|  | ЗАРАБОТНАЯ ПЛАТА | [6 empty] | 7401
|  | ЭКСПЛУАТАЦИЯ МАШИН | [6 empty] | 15
|  | в т.ч. З/ПЛАТА | [6 empty] | 5
|  | МАТЕРИАЛЫ | [6 empty] | 15200
|  | ТРАНСПОРТ | [6 empty] | 871
|  | ОХР и ОПР | [6 empty] | 4857
|  | ПЛАНОВАЯ ПРИБЫЛЬ | [6 empty] | 5136
| Составил |  |  |  |  | ЛЫСКОВЕЦ
|  | (должность служащего) |  | (подпись) |  | (инициалы, фамилия)
Проверил
|  | (должность служащего) |  | (подпись) |  | (инициалы, фамилия)

## ВО1-166
СТРОИТЕЛЬСТВО СПОРТИВНОГО КОМПЛЕКСА С ТИРОМ ДЛЯ ОБЕСПЕЧЕНИЯ УЧЕБНО-ТРЕНИРОВОЧНОГО ПРОЦЕССА ПОЛКА МИЛИЦИИ СПЕЦИАЛЬНОГО НАЗНАЧЕНИЯ ГУВД МИНГОРИСПОЛКОМА (ПЕРВЫЙ ПУСКОВОЙ КОМПЛЕКС)
НАИМЕНОВАНИЕ ОБЪЕКТА |  | СТРОИТЕЛЬСТВО СПОРТИВНОГО КОМПЛЕКСА С ТИРОМ ДЛЯ ОБЕСПЕЧЕНИЯ УЧЕБНО-ТРЕНИРОВОЧНОГО ПРОЦЕССА ПОЛКА МИЛИЦИИ СПЕЦИАЛЬНОГО НАЗНАЧЕНИЯ ГУВД МИНГОРИСПОЛКОМА (ПЕРВЫЙ ПУСКОВОЙ КОМПЛЕКС) | [7 empty] | на 01 августа 2020 | г.
КОД ОБЪЕКТА |  | 51/19-С-КОРР2 | [7 empty] | ОБЩЕСТРОИТЕЛЬНЫЕ РАБОТЫ АР (ДОП К СМЕТЕ 1-102, 1-115)
НАИМЕНОВАНИЕ ЗДАНИЯ, СООРУЖЕНИЯ |  | СПОРТИВНЫЙ КОМПЛЕКС (КОРРЕКТИРОВКА 2) | [7 empty] | СПОРТИВНЫЙ КОМПЛЕКС (КОРРЕКТИРОВКА 2)
ШИФР ЗДАНИЯ, СООРУЖЕНИЯ |  | 38
КОМПЛЕКТ ЧЕРТЕЖЕЙ |  | 51/19-1-АР ИЗМ. 4, 5 ЛИСТ 8, 20, 25, 38, 39, 40, 41, 42, 48
ВЕДОМОСТЬ ОБЪЕМОВ И СТОИМОСТИ РАБОТ №: | [5 empty] | 1-166
(нормы 2017г.)
ОБЩЕСТРОИТЕЛЬНЫЕ РАБОТЫ АР (ДОП К СМЕТЕ 1-102, 1-115)
Составлена в ценах |  | на 01 августа 2020 г.
№ПТМ | Наименование раздела | Количество | Зарплата, руб. | Эксплуатация машин | Материалы | Оборудование, мебель, инвентарь | ОХР и ОПР | Прочие | Всего
|  | Единица измерения | Трудоемкость, чел/час | в т.ч. Зарплата | транспорт | транспорт | Плановые
1 | 2 | 3 | 4 | 5 | 6 | 7 | 8 | 9 | 10
2-40-60 | ЗДАНИЕ - СТРОИТЕЛЬНАЯ ЧАСТЬ.ВНУТРЕННИЕ СТЕНЫ.ПРОЕМЫ. СТАЛЬНЫЕ ДВЕРИ ПРОТИВОПОЖАРНЫЕ. ЛИСТ 20 | 0.0000 М2 | 19 3 | 1 | 452 26 |  | 11 13 |  | 522
2-40-60-01 | ЗДАНИЕ - СТРОИТЕЛЬНАЯ ЧАСТЬ.ВНУТРЕННИЕ СТЕНЫ.ПРОЕМЫ.ДВЕРИ ДЕРЕВЯННЫЕ, СТЕКЛЯННЫЕ.ЛИСТ 20 | -1.89 М2 | -3 -1 |  | -11 3 |  | -2 -2 |  | -15
2-40-20 | ЗДАНИЕ - СТРОИТЕЛЬНАЯ ЧАСТЬ.ВНУТРЕННИЕ СТЕНЫ.ОТДЕЛОЧНЫЕ РАБОТЫ. ВНУТРЕННЯЯ ОТДЕЛКА НА ОТМ. -3.600,-6.600. ЛИСТ 25 | 157.00 М2 | 2315 340 | -7 -4 | 5710 320 |  | 1514 1615 |  | 11467
2-40-2 | ЗДАНИЕ - СТРОИТЕЛЬНАЯ ЧАСТЬ.ВНУТРЕННИЕ СТЕНЫ.ОТДЕЛОЧНЫЕ РАБОТЫ. ВНУТРЕННИЕ ОТДЕЛОЧНЫЕ РАБОТЫ НА ОТМ. 0.000-7.500. ЛИСТ 25 | 426.15 М2 | 1100 181 | 1 1 | 846 68 |  | 721 770 |  | 3506
2-60-30-04 | ЗДАНИЕ - СТРОИТЕЛЬНАЯ ЧАСТЬ.ПЕРЕКРЫТИЯ, ПОКРЫТИЯ.ОТДЕЛОЧНЫЕ РАБОТЫ (ПОТОЛКИ).ПОДВЕСНЫЕ ПОТОЛКИ. Л.25 | 89.54 М2 | 1103 171 | 3 | 349 27 |  | 723 771 |  | 2976
Ж299 | ЗАШИВКА РАДИАТОРОВ. | 0.0000 М2 |  |  | 991 68 |  |  |  | 1059
2-60-90 | ЗДАНИЕ - СТРОИТЕЛЬНАЯ ЧАСТЬ.ПЕРЕКРЫТИЯ, ПОКРЫТИЯ.ДРУГОЕ.ЛИСТ 40 | -30.10 М2 | 440 69 | -1 | 1603 64 |  | 288 308 |  | 2702
2-60-40 | ЗДАНИЕ - СТРОИТЕЛЬНАЯ ЧАСТЬ.ПЕРЕКРЫТИЯ, ПОКРЫТИЯ.ПОЛЫ. ЛИСТ 40 | 7.10 М2 | 2228 344 | 15 4 | 4908 267 |  | 1463 1560 |  | 10441
2-40 | ЗДАНИЕ - СТРОИТЕЛЬНАЯ ЧАСТЬ.ВНУТРЕННИЕ СТЕНЫ. ПЕРЕМЫЧКИ. ЛИСТ 48 | 0.0000 ШТ | -3 -1 | -7 -2 | -48 -4 |  | -3 -3 |  | -68
2-90 | ЗДАНИЕ - СТРОИТЕЛЬНАЯ ЧАСТЬ.ДРУГИЕ ЭЛЕМЕНТЫ И КОНСТРУКЦИИ. ЛИСТ 8 | 890.00 РУБ | 202 28 | 10 6 | 400 32 |  | 142 104 |  | 890
| ИТОГО |  | 7401 1134 | 15 5 | 15200 871 |  | 4857 5136 |  | 33480
| Составил | [5 empty] | ЛЫСКОВЕЦ
|  | (должность служащего) |  |  | (подпись) |  | (инициалы, фамилия)
Проверил
|  | (должность служащего) |  |  | (подпись) |  | (инициалы, фамилия)

## ВР1-166
СТРОИТЕЛЬСТВО СПОРТИВНОГО КОМПЛЕКСА С ТИРОМ ДЛЯ ОБЕСПЕЧЕНИЯ УЧЕБНО-ТРЕНИРОВОЧНОГО ПРОЦЕССА ПОЛКА МИЛИЦИИ СПЕЦИАЛЬНОГО НАЗНАЧЕНИЯ ГУВД МИНГОРИСПОЛКОМА (ПЕРВЫЙ ПУСКОВОЙ КОМПЛЕКС)
НАИМЕНОВАНИЕ ОБЪЕКТА |  | СТРОИТЕЛЬСТВО СПОРТИВНОГО КОМПЛЕКСА С ТИРОМ ДЛЯ ОБЕСПЕЧЕНИЯ УЧЕБНО-ТРЕНИРОВОЧНОГО ПРОЦЕССА ПОЛКА МИЛИЦИИ СПЕЦИАЛЬНОГО НАЗНАЧЕНИЯ ГУВД МИНГОРИСПОЛКОМА (ПЕРВЫЙ ПУСКОВОЙ КОМПЛЕКС) |  |  |  |  | на 01 августа 2020 | г.
КОД ОБЪЕКТА |  | 51/19-С-КОРР2 |  |  |  |  | ОБЩЕСТРОИТЕЛЬНЫЕ РАБОТЫ АР (ДОП К СМЕТЕ 1-102, 1-115)
НАИМЕНОВАНИЕ ЗДАНИЯ, СООРУЖЕНИЯ |  | СПОРТИВНЫЙ КОМПЛЕКС (КОРРЕКТИРОВКА 2) |  |  |  |  | СПОРТИВНЫЙ КОМПЛЕКС (КОРРЕКТИРОВКА 2)
ШИФР ЗДАНИЯ, СООРУЖЕНИЯ |  | 38
КОМПЛЕКТ ЧЕРТЕЖЕЙ |  | 51/19-1-АР ИЗМ. 4, 5 ЛИСТ 8, 20, 25, 38, 39, 40, 41, 42, 48
ВЕДОМОСТЬ РЕСУРСОВ №: |  |  | 1-166
(нормы 2017г.)
ОБЩЕСТРОИТЕЛЬНЫЕ РАБОТЫ АР (ДОП К СМЕТЕ 1-102, 1-115)
Составлена в ценах |  | на 01 августа 2020 г.
№ п/п | Обоснование | Наименование ресурса | Единица измерения | Количество | Стоимость , руб.
[5 empty] | единицы | общая
1 | 2 | 3 | 4 | 5 | 6 | 7
1 | 1-1 | ТРУДОЗАТРАТЫ РАБОЧИХ | ЧЕЛ/ЧАС | 1134
2 | 1-3 | ТРУДОЗАТРАТЫ МАШИНИСТОВ | ЧЕЛ/ЧАС | 0
МАШИНЫ И МЕХАНИЗМЫ
3 | М020120 | КРАНЫ БАШЕННЫЕ 16-50 Т | МАШ.-Ч | 0.122727 | 38.94 | 4.78
4 | М030401 | ЛЕБЕДКИ ЭЛЕКТРИЧЕСКИЕ ТЯГОВЫМ УСИЛИЕМ ДО 5,79 (0,59) КН (Т) | МАШ.-Ч | 2.2264 | 0.42 | 0.94
5 | М030405 | ЛЕБЕДКИ ЭЛЕКТРИЧЕСКИЕ ТЯГОВЫМ УСИЛИЕМ ДО 49,05 (5) КН (Т) | МАШ.-Ч | -0.146853 | 2.36 | -0.35
6 | М031110 | ПОДЪЕМНИКИ СТРОИТЕЛЬНЫЕ 0,5 Т | МАШ.-Ч | 0.22301 | 8.47 | 1.89
7 | М040502 | УСТАНОВКИ ДЛЯ СВАРКИ РУЧНОЙ ДУГОВОЙ (ПОСТОЯННОГО ТОКА) | МАШ.-Ч | -0.1422 | 2.53 | -0.36
8 | М050102 | КОМПРЕССОРЫ ПЕРЕДВИЖНЫЕ С ДВИГАТЕЛЕМ ВНУТРЕННЕГО СГОРАНИЯ ДАВЛЕНИЕМ ДО 686 КПА (7АТМ) 5 М3/МИН | МАШ.-Ч | -0.13373 | 18.98 | -2.54
9 | М110907 | ВИБРАТОРЫ | МАШ.-Ч | -3.34662 | 0.55 | -1.84
10 | М120906 | КАТКИ ДОРОЖНЫЕ САМОХОДНЫЕ ГЛАДКИЕ 8 Т | МАШ.-Ч | -0.0301 | 21.72 | -0.65
11 | М134041 | ШУРУПОВЕРТ | МАШ.-Ч | 2.548726 | 0.50 | 1.27
12 | М150402 | ГАЗОВАЯ ГОРЕЛКА | МАШ.-Ч | 0.408 | 0.21 | 0.09
13 | М330301 | МАШИНЫ ШЛИФОВАЛЬНЫЕ ЭЛЕКТРИЧЕСКИЕ | МАШ.-Ч | -0.44974 | 0.53 | -0.24
14 | М331101 | ТРАМБОВКИ ПНЕВМАТИЧЕСКИЕ (БЕЗ УЧЕТА СТОИМОСТИ СЖАТОГО ВОЗДУХА) | МАШ.-Ч | -0.14749 | 0.11 | -0.02
15 | М331305 | ПЫЛЕСОС ПРОМЫШЛЕННЫЙ | МАШ.-Ч | -0.38238 | 2.05 | -0.78
16 | М331451 | ПЕРФОРАТОРЫ ЭЛЕКТРИЧЕСКИЕ | МАШ.-Ч | 1.38148 | 0.50 | 0.69
17 | М331615 | ДРЕЛИ ЭЛЕКТРИЧЕСКИЕ | МАШ.-Ч | 28.246183 | 0.18 | 5.08
18 | М331617 | СРЕДСТВА МАЛОЙ МЕХАНИЗАЦИИ | МАШ.-Ч | 0.55952 | 10.29 | 5.76
|  | ИТОГО МАШИНЫ И МЕХАНИЗМЫ |  |  |  | 14
МАТЕРИАЛЫ,ИЗДЕЛИЯ,КОНСТРУКЦИИ
19 | 4/2-1-2-8-1-20/9 582821-0699 | ПЕРЕМЫЧКА 9ПБ16-37-П C12/15, F100, W2 СЕРИЯ 1.038.1 ВЫП.4 | ШТ | -3 | 15.48 | -46.44
20 | 1/10-230-50-20-10/25 Б1-151 | СТОИМОСТЬ ЗАЩИТНО-ДЕКОРАТИВНОЙ СМЕСИ ILMAX ЦЕНА 17.5 Р : 25 КГ | КГ | 239.76 | 0.70 | 167.83
21 | Б1-51 | СТОИМОСТЬ ЛЕНТЫ ДЛЯ ЗАДЕЛКИ ШВОВ | М | 17.595 | 0.13 | 2.29
22 | Б1-52 | ПОДВЕС С ЗАЖИМОМ | ШТ | 8.05 | 0.73 | 5.88
23 | Б1-53 | ПРОФИЛЬ МЕТАЛЛИЧЕСКИЙ 3000х28х27 | М | 12.88 | 0.80 | 10.30
24 | Б1-54 | ПРОФИЛЬ МЕТАЛЛИЧЕСКИЙ 3000х60х27 | М | 35.075 | 1.29 | 45.25
25 | Б1-55 | СОЕДИНИТЕЛЬ ОДНОУРОВНЕВЫЙ | ШТ | 19.55 | 1.20 | 23.46
26 | Б1-56 | СОЕДИНИТЕЛЬ ПРОДОЛЬНЫЙ | ШТ | 2.3 | 0.25 | 0.58
27 | Б11-40 | СТОИМОСТЬ ПЛИНТУСА МДФ | М.П. | 299.903 | 6.06 | 1817.41
28 | Б11-86 | СТОИМОСТЬ ПОЛИУРЕТАНОВОЙ ГРУНТОВКИ | КГ | 0.24 | 14.00 | 3.36
29 | 1/10-180-5/99 С101-11099 | ШКУРКА ШЛИФОВАЛЬНАЯ НА БУМАЖНОЙ ОСНОВЕ ВОДОСТОЙКАЯ | М2 | 18.169075 | 7.01 | 127.37
30 | 1/10-200-15/15 С101-11401 | ВЕТОШЬ | КГ | 1.6014 | 1.80 | 2.88
31 | 1/10-240-15/160 С101-11602-17 | ВИНТЫ САМОНАРЕЗАЮЩИЕ 3,5Х25 ПО МЕТАЛЛУ | 1000 ШТ | 0.03105 | 4.85 | 0.15
32 | 1/10-200-15/35 С101-128902 | ТКАНЬ МЕШОЧНАЯ | 10 М2 | -0.21032 | 24.94 | -5.25
33 | 1/10-230-50-20-5/300 С101-137450 | РАСТВОРНАЯ СМЕСЬ СУХАЯ (РСС), ШТУКАТУРНАЯ, ВЫРАВНИВАЮЩАЯ, ДЛЯ ВНУТРЕННИХ РАБОТ (В), ЦЕМЕНТНО-ИЗВЕСТКОВАЯ, М25 | Т | -1.2672 | 118.13 | -149.69
34 | 1/10-230-50-25/15 С101-138032-6 | КОМПОЗИЦИЯ ДЛЯ ЗАПОЛНЕНИЯ ШВОВ ШИРИНОЙ ДО 6 ММ, ПЛАСТИЧНАЯ, ВОДОСТОЙКАЯ, МОРОЗОСТОЙКАЯ, ДЛЯ НАРУЖНЫХ И ВНУТРЕННИХ РАБОТ (НВ), БЕЛАЯ (ФАСОВКА ПО 25 КГ) | Т | -0.00242 | 863.40 | -2.09
35 | 1/10-230-50-10/20 С101-138035 | ШПАТЛЕВКА СЕРАЯ, ФИНИШНАЯ, ДЛЯ НАРУЖНЫХ И ВНУТРЕННИХ РАБОТ (НВ), ПОЛИМИНЕРАЛЬНАЯ (ПМ), ОДНОКОМПОНЕНТНАЯ (1), СУХАЯ СМЕСЬ (СС), ЦЕМЕНТНАЯ | Т | 0.00411125 | 434.78 | 1.79
36 | 1/10-230-50-10/5 С101-138036 | ШПАТЛЕВКА БЕЛАЯ, ФИНИШНАЯ, ДЛЯ ВНУТРЕННИХ РАБОТ (В), ПОЛИМИНЕРАЛЬНАЯ (ПМ), ОДНОКОМПОНЕНТНАЯ (1), СУХАЯ СМЕСЬ (СС), ГИПСОВАЯ | Т | 0.66028 | 577.64 | 381.40
37 | 1/10-230-50-50/5 С101-138054 | ГРУНТОВКА ДЛЯ НАРУЖНЫХ (Н) И ВНУТРЕННИХ (В) РАБОТ, ПОЛИМИНЕРАЛЬНАЯ (ПМ), ОДНОКОМПОНЕНТНАЯ (1), СУХАЯ СМЕСЬ (СС), ЦЕМЕНТНАЯ | Т | 0.17425 | 486.97 | 84.85
38 | 1/10-230-50-35/10 С101-138058 | РАСТВОРНАЯ СМЕСЬ СУХАЯ (РСС), ДЛЯ СТЯЖЕК, ЦЕМЕНТНАЯ, САМОНИВЕЛИРУЮЩАЯСЯ, М100 | Т | 2.18754 | 482.15 | 1054.72
39 | 1/10-230-50-40/15 С101-138059 | РАСТВОРНАЯ СМЕСЬ СУХАЯ (РСС), ОБЛИЦОВОЧНАЯ, ЦЕМЕНТНАЯ, УНИВЕРСАЛЬНАЯ, ДЛЯ НАРУЖНЫХ И ВНУТРЕННИХ РАБОТ (НВ), М100/М150, F75 | Т | 0.89462 | 202.84 | 181.46
40 | 1/10-230-50-40/55 С101-138064 | РАСТВОРНАЯ СМЕСЬ СУХАЯ (РСС), ОБЛИЦОВОЧНАЯ, ЦЕМЕНТНО-ИЗВЕСТКОВАЯ, ДЛЯ ВНУТРЕННИХ РАБОТ (В), М100 | Т | -0.123 | 246.92 | -30.37
41 | 1/10-240-45-10/10 С101-147700 | ШУРУПЫ С ПОЛУКРУГЛОЙ ГОЛОВКОЙ 2,5Х20 ММ | Т | 0.0042768 | 2410.00 | 10.31
42 | 1/10-240-45-20/80 С101-149001 | ШУРУПЫ-САМОРЕЗЫ 4,8Х28 ММ | ШТ | 3113.92 | 0.04 | 124.56
43 | 1/10-240-45-20/20 С101-149002-1 | ШУРУПЫ-САМОРЕЗЫ ДЛЯ ГИПСОКАРТОНА 3,5Х25 ММ | ШТ | 241.5 | 0.01 | 2.42
44 | 1/10-140-40/125 С101-151800 | ЭЛЕКТРОДЫ ТИПА Э50А ДИАМЕТРОМ 4 ММ | Т | -0.00021 | 2650.00 | -0.56
45 | 1/10-240-30-45/11 С101-15501 | ДЮБЕЛЬ МЕТАЛЛИЧЕСКИЙ РАМНЫЙ 10Х112 | 10 ШТ | -0.62937 | 2.21 | -1.39
46 | 1/10-240-30-45/13 С101-15503 | ДЮБЕЛЬ МЕТАЛЛИЧЕСКИЙ РАМНЫЙ 10Х152 | 10 ШТ | 0.47817 | 2.71 | 1.30
47 | 1/10-240-30-50/20 С101-15510 | ДЮБЕЛЬ С ШУРУПОМ ДЛЯ БЫСТРОГО МОНТАЖА 6Х60 | 100 ШТ | 1.06281 | 3.04 | 3.23
48 | 1/10-230-95/50 С101-160950 | ПЛИТА ПОТОЛОЧНАЯ ТИПА "ARMSTRONG", РАЗМЕРОМ 600Х600 ММ | М2 | 0.92226 | 10.13 | 9.34
49 | 1/10-230-55-20/30 С101-160951 | ПРОФИЛЬ Т24 БЕЛЫЙ МАТОВЫЙ, ДЛИНОЙ 3,7 М | 100 М | 0.77004 | 67.57 | 52.03
50 | 1/10-230-55-20/25 С101-160952 | ПРОФИЛЬ Т24 БЕЛЫЙ МАТОВЫЙ, ДЛИНОЙ 1,2 М | 100 М | 1.60277 | 66.67 | 106.86
51 | 1/10-230-55-20/20 С101-160953 | ПРОФИЛЬ Т24 БЕЛЫЙ МАТОВЫЙ, ДЛИНОЙ 0,6 М | 100 М | 0.77004 | 70.00 | 53.90
52 | 1/10-230-55-20/180 С101-160954 | УГОЛОК БЕЛЫЙ СТАЛЬНОЙ,РАЗМЕРОМ 19Х24 ММ, ДЛИНОЙ 3 М | 100 М | 0.45665 | 41.67 | 19.03
53 | 1/10-230-55-20/15 С101-160975 | ПОДВЕС РЕГУЛИРУЕМЫЙ С ЗАЖИМОМ ДЛЯ ПРОФИЛЯ CD (ПП) | ШТ | 62.678 | 0.54 | 33.85
54 | 1/10-240-25-35/10 С101-17300-2 | ГВОЗДИ СТРОИТЕЛЬНЫЕ С КОНИЧЕСКОЙ ГОЛОВКОЙ 2Х50 ММ | Т | -0.00002741 | 1817.04 | -0.05
55 | 1/10-240-25-41/20 С101-18100 | ГВОЗДИ СТРОИТЕЛЬНЫЕ ОЦИНКОВАННЫЕ 1,8Х60 ММ | Т | 0.0008838 | 1720.00 | 1.52
56 | 1/10-230-15/1180 С101-23802-1 | ГРУНТОВКА "ЛАКРИТ" | КГ | 32.12 | 1.25 | 40.15
57 | 1/10-230-60-20-10/30 С101-28701 | ПЛИТКИ КЕРАМИЧЕСКИЕ ДЛЯ ПОЛОВ ОСНОВНЫЕ НЕГЛАЗУРОВАННЫЕ (КЕРАМОГРАНИТ) РАЗМЕРОМ 300Х300 ММ, 303Х303 ММ | М2 | 31.435 | 10.06 | 316.24
58 | 1/10-230-60-20-10/10 С101-29902 | ПЛИТКИ КЕРАМИЧЕСКИЕ ДЛЯ ПОЛОВ НЕГЛАЗУРОВАННЫЕ ТИП "ГРЕС" РАЗМЕРОМ 300Х300Х8 ММ | М2 | 111.42263 | 10.06 | 1120.91
59 | 1/10-230-35/230 С101-32907-1Д | КЛЕЙ ДЛЯ ПВХ ПОКРЫТИЙ | КГ | 201.344 | 9.58 | 1928.88
60 | 1/10-230-5-5/247 С101-34066 | КРАСКА АКРИЛОВАЯ ДЛЯ ВНУТРЕННИХ РАБОТ (СП "КОЛОР" ООО), БЕЛАЯ | КГ | 210.0875 | 2.84 | 596.65
61 | 1/10-170-30/16 С101-48604 | КРУГ ОТРЕЗНОЙ 125Х1,6Х22 ДЛЯ РЕЗКИ МЕТАЛЛА | ШТ | 0.1035 | 0.48 | 0.05
62 | 1/10-235-20/475 С101-51512-1 | ЛЕНТА УПЛОТНИТЕЛЬНАЯ | М | 31.92 | 0.47 | 15.00
63 | 1/10-125-55/5 С101-56650 | ШНУР СВАРОЧНЫЙ ДЛЯ ПОЛИВИНИЛХЛОРИДНЫХ НАПОЛЬНЫХ ПОКРЫТИЙ | М | 154.88 | 0.90 | 139.39
64 | 1/10-130-5/32 С101-59400 | МАСТИКА БИТУМНАЯ КРОВЕЛЬНАЯ ГОРЯЧАЯ | Т | -0.004816 | 790.84 | -3.81
65 | 1/10-240-70/120 С101-63615-1 | КРОНШТЕЙН КРЕПЕЖНЫЙ 50Х50, 90Х50, 120Х50 (ОЦИНКОВАННАЯ СТАЛЬ 1,2 ММ) | ШТ | 62.678 | 0.31 | 19.43
66 | 1/10-230-55-10/35 С101-75402 | ЛИСТЫ ГИПСОКАРТОННЫЕ ВЛАГОСТОЙКИЕ С ПОВЫШЕННОЙ СОПРОТИВЛЯЕМОСТЬЮ ВОЗДЕЙСТВИЮ ОТКРЫТОГО ПЛАМЕНИ (ГКЛВО), С УТОНЕННОЙ (УК) / ПРЯМОЙ КРОМКОЙ (ПК), ДЛИНОЙ 2500 (2600, 2700) ММ, ШИРИНОЙ 1200 ММ, ТОЛЩИНОЙ 12,5 ММ | М2 | 220.92 | 3.92 | 866.01
67 | 1/10-135-30/70 С101-79100-1 | ПЕНА ПОЛИУРЕТАНОВАЯ МОНТАЖНАЯ ПРОИЗВОДСТВЕННАЯ В АЭРОЗОЛЬНОЙ УПАКОВКЕ | МЛ | -4819.5 | 0.01 | -48.20
68 | 1/10-135-20/75 С101-82511 | СМЕСЬ ПРОПАНА И БУТАНА ТЕХНИЧЕСКИХ | КГ | 2.312 | 1.00 | 2.31
69 | 1/10-115-5/1190 С101-86152 | МАТЕРИАЛ РУЛОННЫЙ БИТУМНО-ПОЛИМЕРНЫЙ ГИДРОИЗОЛЯЦИОННЫЙ НАПЛАВЛЯЕМЫЙ "КРОВЛЯЭЛАСТ", МАРКА Г-ПХ-БЭ-ПП/ПП-4.0 КГ | М2 | 7.752 | 5.77 | 44.73
70 | 1/10-170-10/15 С101-86721 | СВЕРЛА СПИРАЛЬНЫЕ С ЦИЛИНДРИЧЕСКИМ ХВОСТОВИКОМ, ДЛИННАЯ СЕРИЯ (ПО МЕТАЛЛУ), ДИАМЕТРОМ 4,3-5,3ММ | ШТ | 0.16 | 2.42 | 0.39
71 | 1/10-170-10/35 С101-86723 | СВЕРЛА СПИРАЛЬНЫЕ С ЦИЛИНДРИЧЕСКИМ ХВОСТОВИКОМ, ДЛИННАЯ СЕРИЯ (ПО МЕТАЛЛУ), ДИАМЕТРОМ 9,6-10,6 ММ | ШТ | 0.02875 | 6.61 | 0.19
72 | 1/10-170-10/135 С101-86726-20 | СВЕРЛА ПО БЕТОНУ С SDS+ ХВОСТОВИКОМ (НАКОНЕЧНИК ИЗ ТВЕРДОСПЛАВНОЙ СТАЛИ), ДИАМЕТРОМ 8-10 ММ, ДЛИНОЙ 260 (265) ММ | ШТ | 0.8954 | 7.05 | 6.31
73 | 1/10-170-10/165 С101-86726-38 | СВЕРЛА ПО БЕТОНУ С SDS+ ХВОСТОВИКОМ (НАКОНЕЧНИК ИЗ ТВЕРДОСПЛАВНОЙ СТАЛИ), ДИАМЕТРОМ 10-12 ММ, ДЛИНОЙ 110-165 ММ | ШТ | 0.09072 | 5.32 | 0.48
74 | 1/10-170-10/115 С101-86726-8 | СВЕРЛА ПО БЕТОНУ С SDS+ ХВОСТОВИКОМ (НАКОНЕЧНИК ИЗ ТВЕРДОСПЛАВНОЙ СТАЛИ), ДИАМЕТРОМ 5-10 ММ, ДЛИНОЙ 210 (215) ММ | ШТ | 1.0104 | 5.91 | 5.97
75 | 1/10-250-20-30/10 С101-96100 | ЗАКРЫВАТЕЛЬ ДВЕРНОЙ ГИДРАВЛИЧЕСКИЙ РЫЧАЖНЫЙ В АЛЮМИНИЕВОМ КОРПУСЕ | ШТ | 4 | 41.79 | 167.16
76 | 1/10-240-30-50/20 С101-П001 | ПАНЕЛЬ ЗВУКОИЗОЛЯЦИОННАЯ ГИПСОКАРТОННАЯ | М2 | 12.075 | 12.00 | 144.90
77 | 1/10-110-50-20/705 С102-13800 | ДОСКИ НЕОБРЕЗНЫЕ ХВОЙНЫХ ПОРОД ДЛИНОЙ 2-3,75 М, ТОЛЩИНОЙ 32, 40 ММ, 4 СОРТА | М3 | -0.002408 | 75.51 | -0.18
78 | 1/10-110-100-5/25 С102-17200 | БРУСКИ ОБРЕЗНЫЕ ИЗ МЯГКОЛИСТВЕННЫХ ПОРОД И БЕРЕЗЫ ДЛИНОЙ 2-3,75 М, ТОЛЩИНОЙ 32-70 ММ, 2 СОРТА | М3 | 0.0003591 | 170.03 | 0.06
79 | 1/10-110-50-15/325 С102-4800 | ДОСКИ ОБРЕЗНЫЕ ХВОЙНЫХ ПОРОД ДЛИНОЙ 4-6,5 М, ШИРИНОЙ 75-150 ММ, ТОЛЩИНОЙ 19, 22 ММ, 2 СОРТА | М3 | -0.0014364 | 246.00 | -0.35
80 | 6/20-20-10/10 С103-100 | ТРУБА СТАЛЬНАЯ СВАРНАЯ ВОДОГАЗОПРОВОДНАЯ ЧЕРНАЯ ЛЕГКАЯ (НЕОЦИНКОВАННАЯ) НОМИНАЛЬНЫМ ДИАМЕТРОМ 15 ММ, ТОЛЩИНОЙ СТЕНКИ 2,5 ММ | М | -0.08127 | 1.72 | -0.14
81 | 1/10-120-35/20 С104-748 | ПЛИТЫ ТЕПЛОИЗОЛЯЦИОННЫЕ ИЗ ЭКСТРУДИРОВАННОГО ПЕНОПОЛИСТИРОЛА URSA XPS N-III ТОЛЩИНОЙ 30-150 ММ | М3 | 2.6928 | 148.52 | 399.93
82 | 1/25-400-200/150 С110-17503-2 | АНКЕРНЫЙ ЭЛЕМЕНТ | ШТ | 62.678 | 0.64 | 40.11
83 | 1/10-240-35/36 С110-17507 | ЗАГЛУШКА ПОЛИЭТИЛЕНОВАЯ РАМНОГО АНКЕРА | ШТ | -6.2937 | 0.03 | -0.19
84 | 1/55-20-40/5 С115-179105 | ЭЛЕКТРОКОРУНД | Т | 0.000032 | 3747.40 | 0.12
85 | 2/50-20-5-5/210 С203-19881 | БЛОК ДВЕРНОЙ ВНУТРЕННИЙ ВХОДНОЙ В ПОМЕЩЕНИЯ ОБЩЕСТВЕННЫХ, ПРОИЗВОДСТВЕННЫХ И ВСПОМОГАТЕЛЬНЫХ ЗДАНИЙ ДЕРЕВЯННЫЙ, ОДНОПОЛЬНЫЙ, ГЛУХОЙ, С НАПЛАВОМ (С ПОРОГОМ), ЩИТОВОЙ ДВ3 Д Г 21-9 Н Щ, ДВ3 Д Г 21-9 П Щ | М2 | -1.89 | 73.14 | -138.23
86 | 2/50-30-10-5/20 С203-36000 | НАЛИЧНИК ДЕРЕВЯННЫЙ ТИП Н-1, РАЗМЕРОМ 13Х74 ММ | М | -5.1 | 1.03 | -5.25
87 | 2/10-10/5 С204-П012 | ЗВУКОИЗОЛЯЦИОННЫЕ АКУСТИЧЕСКИЕ ПАНЕЛИ | М2 | 81.576 | 62.50 | 5098.50
88 | 2/20-20-15-10/210 С207-1512 | ДВЕРЬ ПРОТИВОПОЖАРНАЯ, 2 ТИПА ПО ПРЕДЕЛУ ОГНЕСТОЙКОСТИ, СТАЛЬНАЯ, ГЛУХАЯ, ОДНОПОЛЬНАЯ ПРАВАЯ (ЛЕВАЯ), РАСПАШНАЯ, С ПОЛИМЕРНЫМ ПОКРЫТИЕМ ДП-2-С-Г-1П(Л)-РП-ПЛ-21-9 | ШТ | 1 | 449.67 | 449.67
89 | 4/1-5-20-10-30/10 С412-1283 | ЩЕБЕНЬ ИЗ ПРИРОДНОГО КАМНЯ ДЛЯ СТРОИТЕЛЬНЫХ РАБОТ МАРКИ 400,ФРАКЦИИ 5-20 ММ | М3 | -3.0702 | 16.31 | -50.07
90 | 4/1-5-40-10-10/20 С412-1500-1 | ПЕСОК ДЛЯ СТРОИТЕЛЬНЫХ РАБОТ ПРИРОДНЫЙ 1 КЛАССА | М3 | 0.008908 | 6.64 | 0.06
91 | 1/10-280-20/40 С412-9005 | ВОДА | М3 | -0.6277495 | 1.08 | -0.68
92 | 4/1-4-10-20-40/40 С414-1004 | БЕТОН ТЯЖЕЛЫЙ С КРУПНОСТЬЮ ЗАПОЛНИТЕЛЯ 20-40 ММ, КЛАССА С10/12,5 (В12,5) | М3 | -2.45616 | 73.96 | -181.66
93 | 4/1-4-10-20-40/60 С414-1006 | БЕТОН ТЯЖЕЛЫЙ С КРУПНОСТЬЮ ЗАПОЛНИТЕЛЯ 20-40 ММ, КЛАССА С16/20 (В20) | М3 | 0.44026 | 92.62 | 40.78
94 | 4/1-4-20-20-10-20/10 С414-2004 | РАСТВОРЫ КЛАДОЧНЫЕ ТЯЖЕЛЫЕ ЦЕМЕНТНЫЕ,МАРКИ 100 | М3 | -0.0075 | 70.77 | -0.53
95 | 4/1-4-20-20-10-20/30 С414-2006 | РАСТВОРЫ КЛАДОЧНЫЕ ТЯЖЕЛЫЕ ЦЕМЕНТНЫЕ,МАРКИ 200 | М3 | 1.03734 | 87.55 | 90.82
|  | ИТОГО МАТЕРИАЛЫ,ИЗДЕЛИЯ,КОНСТРУКЦИИ |  |  |  | 15199
|  | ТРАНСПОРТ |  |  |  | 917
| Составил |  |  | ЛЫСКОВЕЦ
|  | (должность служащего) | (подпись) | (инициалы, фамилия)
Проверил
|  | (должность служащего) | (подпись) | (инициалы, фамилия)

## ЛС1-167
СТРОИТЕЛЬСТВО СПОРТИВНОГО КОМПЛЕКСА С ТИРОМ ДЛЯ ОБЕСПЕЧЕНИЯ УЧЕБНО-ТРЕНИРОВОЧНОГО ПРОЦЕССА ПОЛКА МИЛИЦИИ СПЕЦИАЛЬНОГО НАЗНАЧЕНИЯ ГУВД МИНГОРИСПОЛКОМА (ПЕРВЫЙ ПУСКОВОЙ КОМПЛЕКС)
НАИМЕНОВАНИЕ ОБЪЕКТА |  | СТРОИТЕЛЬСТВО СПОРТИВНОГО КОМПЛЕКСА С ТИРОМ ДЛЯ ОБЕСПЕЧЕНИЯ УЧЕБНО-ТРЕНИРОВОЧНОГО ПРОЦЕССА ПОЛКА МИЛИЦИИ СПЕЦИАЛЬНОГО НАЗНАЧЕНИЯ ГУВД МИНГОРИСПОЛКОМА (ПЕРВЫЙ ПУСКОВОЙ КОМПЛЕКС) | [8 empty] | на 01 августа 2020 | г.
КОД ОБЪЕКТА |  | 51/19-С-КОРР2 | [8 empty] | ОБЩЕСТРОИТЕЛЬНЫЕ РАБОТЫ АР (ДОП К СМЕТЕ 1-102) ИСКЛЮЧЕНЫ ВСЕ ОБЪЕМЫ СМЕТОЙ 1-1102
НАИМЕНОВАНИЕ ЗДАНИЯ, СООРУЖЕНИЯ |  | СПОРТИВНЫЙ КОМПЛЕКС (КОРРЕКТИРОВКА 2) | [8 empty] | СПОРТИВНЫЙ КОМПЛЕКС (КОРРЕКТИРОВКА 2)
ШИФР ЗДАНИЯ, СООРУЖЕНИЯ |  | 38
КОМПЛЕКТ ЧЕРТЕЖЕЙ |  | 51/19-1-АР ИЗМ. 6 ДОК. № 79-23 ЛИСТ 40, 42
ЛОКАЛЬНАЯ СМЕТА №: |  |  |  | 1-167
(Локальный сметный расчет)
(нормы 2017г.)
ОБЩЕСТРОИТЕЛЬНЫЕ РАБОТЫ АР (ДОП К СМЕТЕ 1-102) ИСКЛЮЧЕНЫ ВСЕ ОБЪЕМЫ СМЕТОЙ 1-1102
СОСТАВЛЕНА В ЦЕНАХ |  | на 01 августа 2020 г. | [5 empty] | СТОИМОСТЬ | 5.527 | ТЫС.РУБ.
№ п/п | Обоснование работ | Наименование видов работ и ресурсов | Единица Измере- ния | Стоимость: единица измерения/всего, руб.
|  |  |  | Заработная плата рабочих | Эксплуатация машин и механизмов |  | Материалы, изделия, конструкции (оборудова-ние, мебель, инвентарь) | Транс- порт | Общая стоимость | Трудо-затра-ты рабочих
|  |  | Количество |  | ВСЕГО | в т.ч. З/плата
1 | 2 | 3 | 4 | 5 | 6 | 7 | 8 | 9 | 10 | 11
H1=57.48,63.54;
Коэффициенты для ОХР и ОПР 1.14 ; плановой прибыли 1.1
| Ж2-60-90 | ЗДАНИЕ - СТРОИТЕЛЬНАЯ ЧАСТЬ.ПЕРЕКРЫТИЯ, ПОКРЫТИЯ.ДРУГОЕ.
1 | ПРИМЕЧАНИЕ: | ОТМ. -3.600
2 | ПРИМЕЧАНИЕ: | ТИП 1,2
3 | Е13-73-4 (H1) | ГРУНТОВАНИЕ ПОВЕРХНОСТЕЙ ДНИЩ (ПОЛОВ) БЕЗ УКЛОНА | 100М2 1.76 | 19.34 34.04 |  |  |  |  | 19.34 34.04 | 3.240 5.70
4 | С101-23802-1 (H13) | ГРУНТОВКА "ЛАКРИТ" | КГ 35.2 |  |  |  | 1.25 44.00 | 0.10 3.52 | 1.35 47.52
5 | Е11-4-11 (H1) к=2 | УСТРОЙСТВО ГИДРОИЗОЛЯЦИИ ПОЛОВ В 2 СЛОЯ ИЗ НАПЛАВЛЯЕМЫХ РУЛОННЫХ МАТЕРИАЛОВ | 100М2 -1.726 | 243.90 -420.97 | 2.52 -4.35 |  | 1383.56 -2388.02 | 110.32 -190.41 | 1740.30 -3003.75 | 39.580 -68.32
6 | Е11-7-1 (H1) | ЗАТИРКА ПОВЕРХНОСТИ ГИДРОИЗОЛЯЦИИ ПРИРОДНЫМ ПЕСКОМ | 100М2 -1.726 | 81.36 -140.43 | 1.23 -2.12 | 0.72 -1.24 | 1.74 -3.00 |  | 84.33 -145.55 | 12.800 -22.09
7 | Е13-75-2 (H1) Ж100 | УСТРОЙСТВО ГИДРО-ПАРОИЗОЛЯЦИИ ПОВЕРХНОСТИ ДНИЩА (ПОЛА) БЕЗ УКЛОНА В 2 СЛОЯ ТОЛЩИНОЙ 2 ММ | 100М2 1.76 | 155.76 274.14 | 0.70 1.23 |  |  |  | 156.46 275.37 | 23.430 41.24
8 | С101-138055-1 (H13) | ГИДРОИЗОЛЯЦИОННАЯ СМЕСЬ (ГС) УНИВЕРСАЛЬНАЯ, ЖЕСТКАЯ (Ж), ОДНОКОМПОНЕНТНАЯ (1) | Т 0.616 |  |  |  | 733.80 452.02 | 58.26 35.89 | 792.06 487.91
9 | ПРИМЕЧАНИЕ: | УЗЛЫ ЛИСТ 42
10 | ПРИМЕЧАНИЕ: | УЗЕЛ 10
11 | Е11-136-5 (H1) | УСТАНОВКА ДЕМПФЕРНОЙ ЛЕНТЫ ИЗ ВСПЕНЕННОГО ПОЛИЭТИЛЕНА ПРИ УСТРОЙСТВЕ СТЯЖКИ, ШИРИНА ЛЕНТЫ 100 ММ | 100М 13.885 | 57.69 801.03 |  |  | 17.51 243.13 | 1.36 18.88 | 76.56 1063.04 | 8.940 124.13
12 | С101-20110 (H13) | ЛЕНТА ТЕПЛОЗВУКОИЗОЛЯЦИОННАЯ (ДЕМПФЕРНАЯ) ПОЛИЭТИЛЕНОВАЯ ПОРИСТАЯ, ШИРИНОЙ 100 ММ, ТОЛЩИНОЙ 10 ММ | М.П. 1402.385 |  |  |  | 0.21 294.50 | 0.02 28.05 | 0.23 322.55
13 | Е7-19-3 (H1) | ГЕРМЕТИЗАЦИЯ МАСТИКОЙ ШВОВ ГОРИЗОНТАЛЬНЫХ | 100М 13.885 | 116.49 1617.46 | 0.51 7.08 | 0.30 4.17 | 104.72 1454.04 | 8.36 116.08 | 230.08 3194.66 | 16.450 228.41
14 | ПРИМЕЧАНИЕ: | УЗЕЛ 11
15 | Е11-136-5 (H1) | УСТАНОВКА ДЕМПФЕРНОЙ ЛЕНТЫ ИЗ ВСПЕНЕННОГО ПОЛИЭТИЛЕНА ПРИ УСТРОЙСТВЕ СТЯЖКИ, ШИРИНА ЛЕНТЫ 100 ММ | 100М 4.008 | 57.69 231.22 |  |  | 17.51 70.18 | 1.36 5.45 | 76.56 306.85 | 8.940 35.83
16 | С101-20110 (H13) | ЛЕНТА ТЕПЛОЗВУКОИЗОЛЯЦИОННАЯ (ДЕМПФЕРНАЯ) ПОЛИЭТИЛЕНОВАЯ ПОРИСТАЯ, ШИРИНОЙ 100 ММ, ТОЛЩИНОЙ 10 ММ | М.П. 404.808 |  |  |  | 0.21 85.01 | 0.02 8.10 | 0.23 93.11
17 | Е7-19-3 (H1) | ГЕРМЕТИЗАЦИЯ МАСТИКОЙ ШВОВ ГОРИЗОНТАЛЬНЫХ | 100М 4.008 | 116.49 466.89 | 0.51 2.04 | 0.30 1.20 | 104.72 419.72 | 8.36 33.51 | 230.08 922.16 | 16.450 65.93
18 | Е15-310-1 (H1) | УСТАНОВКА ПЛАСТИКОВЫХ ЗАЩИТНЫХ ОТДЕЛОЧНЫХ ЭЛЕМЕНТОВ НА ВНУТРЕННИХ И НАРУЖНЫХ УГЛАХ, ПРИМЫКАНИЯХ ПРИ ОБЛИЦОВКЕ ПОВЕРХНОСТЕЙ | 100М 4.008 | 54.29 217.59 | 0.02 0.08 |  |  |  | 54.31 217.67 | 7.590 30.42
19 | С101-138064 (H13) | РАСТВОРНАЯ СМЕСЬ СУХАЯ (РСС), ОБЛИЦОВОЧНАЯ, ЦЕМЕНТНО-ИЗВЕСТКОВАЯ, ДЛЯ ВНУТРЕННИХ РАБОТ (В), М100 | Т 0.02505 |  |  |  | 246.92 6.19 | 19.61 0.49 | 266.53 6.68
20 | С101-160774 (H13) | УГОЛ УНИВЕРСАЛЬНЫЙ ПОЛИВИНИЛХЛОРИДНЫЙ ДЛЯ ВНУТРЕННЕЙ ОТДЕЛКИ (ЦВЕТ БЕЛЫЙ) | М 408.816 |  |  |  | 0.71 290.26 | 0.06 24.53 | 0.77 314.79
|  | ИТОГО ПРЯМЫЕ ЗАТРАТЫ |  | 3081 | 4 | 4 | 968 | 84 | 4137 | 441
|  | ОХР и ОПР с к = 1.14 | [6 empty] | 2022
|  | ПЛАНОВАЯ ПРИБЫЛЬ с к = 1.1 | [6 empty] | 2156
|  | ИТОГО ПО ПТМ | [6 empty] | 8315
|  | ЗАТРАТЫ ТРУДА РАБОЧИХ | [6 empty] | 441
|  | ЗАТРАТЫ ТРУДА МАШИНИСТОВ | [6 empty] | 1
| Ж2-60-40 | ЗДАНИЕ - СТРОИТЕЛЬНАЯ ЧАСТЬ.ПЕРЕКРЫТИЯ, ПОКРЫТИЯ.ПОЛЫ.
21 | ПРИМЕЧАНИЕ: | ОТМ. 0.000
22 | ПРИМЕЧАНИЕ: | ТИП 9
23 | Е13-73-4 (H1) | ГРУНТОВАНИЕ ПОВЕРХНОСТЕЙ ДНИЩ (ПОЛОВ) БЕЗ УКЛОНА | 100М2 1.469 | 19.34 28.41 |  |  |  |  | 19.34 28.41 | 3.240 4.76
24 | С101-23802-1 (H13) | ГРУНТОВКА "ЛАКРИТ" | КГ 29.38 |  |  |  | 1.25 36.73 | 0.10 2.94 | 1.35 39.67
25 | Е11-4-11 (H1) к=2 | УСТРОЙСТВО ГИДРОИЗОЛЯЦИИ ПОЛОВ В 2 СЛОЯ ИЗ НАПЛАВЛЯЕМЫХ РУЛОННЫХ МАТЕРИАЛОВ | 100М2 -1.469 | 243.90 -358.29 | 2.52 -3.70 |  | 1383.56 -2032.45 | 110.32 -162.06 | 1740.30 -2556.50 | 39.580 -58.14
26 | Е11-7-1 (H1) | ЗАТИРКА ПОВЕРХНОСТИ ГИДРОИЗОЛЯЦИИ ПРИРОДНЫМ ПЕСКОМ | 100М2 -1.469 | 81.36 -119.52 | 1.23 -1.81 | 0.72 -1.06 | 1.74 -2.56 |  | 84.33 -123.89 | 12.800 -18.80
27 | Е13-75-2 (H1) Ж100 | УСТРОЙСТВО ГИДРО-ПАРОИЗОЛЯЦИИ ПОВЕРХНОСТИ ДНИЩА (ПОЛА) БЕЗ УКЛОНА В 2 СЛОЯ ТОЛЩИНОЙ 2 ММ | 100М2 1.469 | 155.76 228.81 | 0.70 1.03 |  |  |  | 156.46 229.84 | 23.430 34.42
28 | С101-138055-1 (H13) | ГИДРОИЗОЛЯЦИОННАЯ СМЕСЬ (ГС) УНИВЕРСАЛЬНАЯ, ЖЕСТКАЯ (Ж), ОДНОКОМПОНЕНТНАЯ (1) | Т 0.51415 |  |  |  | 733.80 377.28 | 58.26 29.95 | 792.06 407.23
29 | ПРИМЕЧАНИЕ: | ТИП 10
30 | Е13-73-4 (H1) | ГРУНТОВАНИЕ ПОВЕРХНОСТЕЙ ДНИЩ (ПОЛОВ) БЕЗ УКЛОНА | 100М2 0.15 | 19.34 2.90 |  |  |  |  | 19.34 2.90 | 3.240 0.49
31 | С101-23802-1 (H13) | ГРУНТОВКА "ЛАКРИТ" | КГ 3 |  |  |  | 1.25 3.75 | 0.10 0.30 | 1.35 4.05
32 | Е11-4-11 (H1) к=2 | УСТРОЙСТВО ГИДРОИЗОЛЯЦИИ ПОЛОВ В 2 СЛОЯ ИЗ НАПЛАВЛЯЕМЫХ РУЛОННЫХ МАТЕРИАЛОВ | 100М2 -0.15 | 243.90 -36.59 | 2.52 -0.38 |  | 1383.56 -207.53 | 110.32 -16.55 | 1740.30 -261.05 | 39.580 -5.94
33 | Е11-7-1 (H1) | ЗАТИРКА ПОВЕРХНОСТИ ГИДРОИЗОЛЯЦИИ ПРИРОДНЫМ ПЕСКОМ | 100М2 -0.15 | 81.36 -12.20 | 1.23 -0.18 | 0.72 -0.11 | 1.74 -0.26 |  | 84.33 -12.64 | 12.800 -1.92
34 | Е13-75-2 (H1) Ж100 | УСТРОЙСТВО ГИДРО-ПАРОИЗОЛЯЦИИ ПОВЕРХНОСТИ ДНИЩА (ПОЛА) БЕЗ УКЛОНА В 2 СЛОЯ ТОЛЩИНОЙ 2 ММ | 100М2 0.15 | 155.76 23.36 | 0.70 0.11 |  |  |  | 156.46 23.47 | 23.430 3.51
35 | С101-138055-1 (H13) | ГИДРОИЗОЛЯЦИОННАЯ СМЕСЬ (ГС) УНИВЕРСАЛЬНАЯ, ЖЕСТКАЯ (Ж), ОДНОКОМПОНЕНТНАЯ (1) | Т 0.0525 |  |  |  | 733.80 38.52 | 58.26 3.06 | 792.06 41.58
36 | ПРИМЕЧАНИЕ: | ОТМ. 4.200
37 | ПРИМЕЧАНИЕ: | ТИП 9
38 | Е13-73-4 (H1) | ГРУНТОВАНИЕ ПОВЕРХНОСТЕЙ ДНИЩ (ПОЛОВ) БЕЗ УКЛОНА | 100М2 0.077 | 19.34 1.49 |  |  |  |  | 19.34 1.49 | 3.240 0.25
39 | С101-23802-1 (H13) | ГРУНТОВКА "ЛАКРИТ" | КГ 1.54 |  |  |  | 1.25 1.93 | 0.10 0.15 | 1.35 2.08
40 | Е11-4-7 (H1) | УСТРОЙСТВО ГИДРОИЗОЛЯЦИИ ОКЛЕЕЧНОЙ РУЛОННЫМИ МАТЕРИАЛАМИ НА МАСТИКЕ БИТУМИНОЛЬ ПЕРВЫЙ СЛОЙ | 100М2 -0.077 | 289.05 -22.26 | 88.92 -6.85 | 15.58 -1.20 | 933.13 -71.85 | 74.08 -5.70 | 1385.18 -106.66 | 46.180 -3.56
41 | Е11-4-8 (H1) | УСТРОЙСТВО ГИДРОИЗОЛЯЦИИ ОКЛЕЕЧНОЙ РУЛОННЫМИ МАТЕРИАЛАМИ НА МАСТИКЕ БИТУМИНОЛЬ, ПОСЛЕДУЮЩИЙ СЛОЙ | 100М2 -0.077 | 174.38 -13.43 | 53.91 -4.15 | 7.64 -0.59 | 438.48 -33.76 | 34.81 -2.68 | 701.58 -54.02 | 27.860 -2.15
42 | С101-86152 (H13) | МАТЕРИАЛ РУЛОННЫЙ БИТУМНО-ПОЛИМЕРНЫЙ ГИДРОИЗОЛЯЦИОННЫЙ НАПЛАВЛЯЕМЫЙ "КРОВЛЯЭЛАСТ", МАРКА Г-ПХ-БЭ-ПП/ПП-4.0 КГ | М2 -17.248 |  |  |  | 5.77 -99.52 | 0.46 -7.93 | 6.23 -107.45
43 | Е11-7-1 (H1) | ЗАТИРКА ПОВЕРХНОСТИ ГИДРОИЗОЛЯЦИИ ПРИРОДНЫМ ПЕСКОМ | 100М2 -0.077 | 81.36 -6.26 | 1.23 -0.09 | 0.72 -0.06 | 1.74 -0.13 |  | 84.33 -6.48 | 12.800 -0.99
44 | Е13-75-2 (H1) Ж100 | УСТРОЙСТВО ГИДРО-ПАРОИЗОЛЯЦИИ ПОВЕРХНОСТИ ДНИЩА (ПОЛА) БЕЗ УКЛОНА В 2 СЛОЯ ТОЛЩИНОЙ 2 ММ | 100М2 0.077 | 155.76 11.99 | 0.70 0.05 |  |  |  | 156.46 12.04 | 23.430 1.80
45 | С101-138055-1 (H13) | ГИДРОИЗОЛЯЦИОННАЯ СМЕСЬ (ГС) УНИВЕРСАЛЬНАЯ, ЖЕСТКАЯ (Ж), ОДНОКОМПОНЕНТНАЯ (1) | Т 0.02695 |  |  |  | 733.80 19.78 | 58.26 1.57 | 792.06 21.35
46 | ПРИМЕЧАНИЕ: | ТРАПЫ
47 | Е13-74-3 (H1) | УСТРОЙСТВО ГИДРО-ПАРОИЗОЛЯЦИИ ПОВЕРХНОСТЕЙ СТЕН В 3 СЛОЯ ТОЛЩИНОЙ 4,5 ММ | 100М2 -0.36 | 273.17 -98.34 | 1.05 -0.38 |  |  |  | 274.22 -98.72 | 40.500 -14.58
48 | Е13-75-3 (H1) | УСТРОЙСТВО ГИДРО-ПАРОИЗОЛЯЦИИ ПОВЕРХНОСТИ ДНИЩА (ПОЛА) БЕЗ УКЛОНА В 3 СЛОЯ ТОЛЩИНОЙ 4,5 ММ | 100М2 0.36 | 233.74 84.15 | 1.05 0.38 |  |  |  | 234.79 84.53 | 35.160 12.66
49 | С101-138055-1 (H13) | ГИДРОИЗОЛЯЦИОННАЯ СМЕСЬ (ГС) УНИВЕРСАЛЬНАЯ, ЖЕСТКАЯ (Ж), ОДНОКОМПОНЕНТНАЯ (1) | Т 0.04043 |  |  |  | 733.80 29.67 | 58.26 2.36 | 792.06 32.03
|  | ИТОГО ПРЯМЫЕ ЗАТРАТЫ |  | -286 | -16 | -3 | -1940 | -155 | -2397 | -48
|  | ОХР и ОПР с к = 1.14 | [6 empty] | -189
|  | ПЛАНОВАЯ ПРИБЫЛЬ с к = 1.1 | [6 empty] | -202
|  | ИТОГО ПО ПТМ | [6 empty] | -2788
|  | ЗАТРАТЫ ТРУДА РАБОЧИХ | [6 empty] | -48
|  | ЗАТРАТЫ ТРУДА МАШИНИСТОВ | [6 empty] | -1
|  | ВСЕГО | [6 empty] | 5527
|  | ОБЩЕСТРОИТЕЛЬНЫЕ РАБОТЫ | [6 empty] | 3814
в т.ч.
|  | ЗАРАБОТНАЯ ПЛАТА | [6 empty] | 2795
|  | ЭКСПЛУАТАЦИЯ МАШИН | [6 empty] | -12
|  | в т.ч. З/ПЛАТА | [6 empty] | 1
|  | МАТЕРИАЛЫ | [6 empty] | -2552
|  | ТРАНСПОРТ | [6 empty] | -203
|  | ОХР и ОПР 1.14*57.48% | [6 empty] | 1832
|  | ПЛАНОВАЯ ПРИБЫЛЬ 1.1*63.54% | [6 empty] | 1954
|  | МАТЕРИАЛЫ ДЛЯ СТРОИТЕЛЬНЫХ РАБОТ | [6 empty] | 1713
в т.ч.
|  | МАТЕРИАЛЫ | [6 empty] | 1580
|  | ТРАНСПОРТ | [6 empty] | 133
|  | ЗАТРАТЫ ТРУДА РАБОЧИХ | [6 empty] | 393
|  | СРЕДНИЙ РАЗРЯД РАБОЧИХ | [6 empty] | 3.5
|  | В С Е Г О | [6 empty] | 5527
в т.ч.
|  | ЗАРАБОТНАЯ ПЛАТА | [6 empty] | 2795
|  | ЭКСПЛУАТАЦИЯ МАШИН | [6 empty] | -12
|  | в т.ч. З/ПЛАТА | [6 empty] | 1
|  | МАТЕРИАЛЫ | [6 empty] | -972
|  | ТРАНСПОРТ | [6 empty] | -71
|  | ОХР и ОПР | [6 empty] | 1833
|  | ПЛАНОВАЯ ПРИБЫЛЬ | [6 empty] | 1954
| Составил |  |  |  |  | ЛЫСКОВЕЦ
|  | (должность служащего) |  | (подпись) |  | (инициалы, фамилия)
Проверил
|  | (должность служащего) |  | (подпись) |  | (инициалы, фамилия)

## ВО1-167
СТРОИТЕЛЬСТВО СПОРТИВНОГО КОМПЛЕКСА С ТИРОМ ДЛЯ ОБЕСПЕЧЕНИЯ УЧЕБНО-ТРЕНИРОВОЧНОГО ПРОЦЕССА ПОЛКА МИЛИЦИИ СПЕЦИАЛЬНОГО НАЗНАЧЕНИЯ ГУВД МИНГОРИСПОЛКОМА (ПЕРВЫЙ ПУСКОВОЙ КОМПЛЕКС)
НАИМЕНОВАНИЕ ОБЪЕКТА |  | СТРОИТЕЛЬСТВО СПОРТИВНОГО КОМПЛЕКСА С ТИРОМ ДЛЯ ОБЕСПЕЧЕНИЯ УЧЕБНО-ТРЕНИРОВОЧНОГО ПРОЦЕССА ПОЛКА МИЛИЦИИ СПЕЦИАЛЬНОГО НАЗНАЧЕНИЯ ГУВД МИНГОРИСПОЛКОМА (ПЕРВЫЙ ПУСКОВОЙ КОМПЛЕКС) | [7 empty] | на 01 августа 2020 | г.
КОД ОБЪЕКТА |  | 51/19-С-КОРР2 | [7 empty] | ОБЩЕСТРОИТЕЛЬНЫЕ РАБОТЫ АР (ДОП К СМЕТЕ 1-102) ИСКЛЮЧЕНЫ ВСЕ ОБЪЕМЫ СМЕТОЙ 1-1102
НАИМЕНОВАНИЕ ЗДАНИЯ, СООРУЖЕНИЯ |  | СПОРТИВНЫЙ КОМПЛЕКС (КОРРЕКТИРОВКА 2) | [7 empty] | СПОРТИВНЫЙ КОМПЛЕКС (КОРРЕКТИРОВКА 2)
ШИФР ЗДАНИЯ, СООРУЖЕНИЯ |  | 38
КОМПЛЕКТ ЧЕРТЕЖЕЙ |  | 51/19-1-АР ИЗМ. 6 ДОК. № 79-23 ЛИСТ 40, 42
ВЕДОМОСТЬ ОБЪЕМОВ И СТОИМОСТИ РАБОТ №: | [5 empty] | 1-167
(нормы 2017г.)
ОБЩЕСТРОИТЕЛЬНЫЕ РАБОТЫ АР (ДОП К СМЕТЕ 1-102) ИСКЛЮЧЕНЫ ВСЕ ОБЪЕМЫ СМЕТОЙ 1-1102
Составлена в ценах |  | на 01 августа 2020 г.
№ПТМ | Наименование раздела | Количество | Зарплата, руб. | Эксплуатация машин | Материалы | Оборудование, мебель, инвентарь | ОХР и ОПР | Прочие | Всего
|  | Единица измерения | Трудоемкость, чел/час | в т.ч. Зарплата | транспорт | транспорт | Плановые
1 | 2 | 3 | 4 | 5 | 6 | 7 | 8 | 9 | 10
2-60-90 | ЗДАНИЕ - СТРОИТЕЛЬНАЯ ЧАСТЬ.ПЕРЕКРЫТИЯ, ПОКРЫТИЯ.ДРУГОЕ. | 176.00 М2 | 3081 441 | 4 4 | 968 84 |  | 2022 2156 |  | 8315
2-60-40 | ЗДАНИЕ - СТРОИТЕЛЬНАЯ ЧАСТЬ.ПЕРЕКРЫТИЯ, ПОКРЫТИЯ.ПОЛЫ. | 169.60 М2 | -286 -48 | -16 -3 | -1940 -155 |  | -189 -202 |  | -2788
| ИТОГО |  | 2795 393 | -12 1 | -972 -71 |  | 1833 1954 |  | 5527
| Составил | [5 empty] | ЛЫСКОВЕЦ
|  | (должность служащего) |  |  | (подпись) |  | (инициалы, фамилия)
Проверил
|  | (должность служащего) |  |  | (подпись) |  | (инициалы, фамилия)

## ВР1-167
СТРОИТЕЛЬСТВО СПОРТИВНОГО КОМПЛЕКСА С ТИРОМ ДЛЯ ОБЕСПЕЧЕНИЯ УЧЕБНО-ТРЕНИРОВОЧНОГО ПРОЦЕССА ПОЛКА МИЛИЦИИ СПЕЦИАЛЬНОГО НАЗНАЧЕНИЯ ГУВД МИНГОРИСПОЛКОМА (ПЕРВЫЙ ПУСКОВОЙ КОМПЛЕКС)
НАИМЕНОВАНИЕ ОБЪЕКТА |  | СТРОИТЕЛЬСТВО СПОРТИВНОГО КОМПЛЕКСА С ТИРОМ ДЛЯ ОБЕСПЕЧЕНИЯ УЧЕБНО-ТРЕНИРОВОЧНОГО ПРОЦЕССА ПОЛКА МИЛИЦИИ СПЕЦИАЛЬНОГО НАЗНАЧЕНИЯ ГУВД МИНГОРИСПОЛКОМА (ПЕРВЫЙ ПУСКОВОЙ КОМПЛЕКС) |  |  |  |  | на 01 августа 2020 | г.
КОД ОБЪЕКТА |  | 51/19-С-КОРР2 |  |  |  |  | ОБЩЕСТРОИТЕЛЬНЫЕ РАБОТЫ АР (ДОП К СМЕТЕ 1-102) ИСКЛЮЧЕНЫ ВСЕ ОБЪЕМЫ СМЕТОЙ 1-1102
НАИМЕНОВАНИЕ ЗДАНИЯ, СООРУЖЕНИЯ |  | СПОРТИВНЫЙ КОМПЛЕКС (КОРРЕКТИРОВКА 2) |  |  |  |  | СПОРТИВНЫЙ КОМПЛЕКС (КОРРЕКТИРОВКА 2)
ШИФР ЗДАНИЯ, СООРУЖЕНИЯ |  | 38
КОМПЛЕКТ ЧЕРТЕЖЕЙ |  | 51/19-1-АР ИЗМ. 6 ДОК. № 79-23 ЛИСТ 40, 42
ВЕДОМОСТЬ РЕСУРСОВ №: |  |  | 1-167
(нормы 2017г.)
ОБЩЕСТРОИТЕЛЬНЫЕ РАБОТЫ АР (ДОП К СМЕТЕ 1-102) ИСКЛЮЧЕНЫ ВСЕ ОБЪЕМЫ СМЕТОЙ 1-1102
Составлена в ценах |  | на 01 августа 2020 г.
№ п/п | Обоснование | Наименование ресурса | Единица измерения | Количество | Стоимость , руб.
[5 empty] | единицы | общая
1 | 2 | 3 | 4 | 5 | 6 | 7
1 | 1-1 | ТРУДОЗАТРАТЫ РАБОЧИХ | ЧЕЛ/ЧАС | 392
2 | 1-3 | ТРУДОЗАТРАТЫ МАШИНИСТОВ | ЧЕЛ/ЧАС | 1
МАШИНЫ И МЕХАНИЗМЫ
3 | М030402 | ЛЕБЕДКИ ЭЛЕКТРИЧЕСКИЕ ТЯГОВЫМ УСИЛИЕМ ДО 12,26 (1,25) КН (Т) | МАШ.-Ч | 1.86624 | 0.67 | 1.25
4 | М121003 | КОТЛЫ БИТУМНЫЕ ПЕРЕДВИЖНЫЕ 400 Л | МАШ.-Ч | -0.95095 | 2.34 | -2.23
5 | М150402 | ГАЗОВАЯ ГОРЕЛКА | МАШ.-Ч | -40.14 | 0.21 | -8.43
6 | М331615 | ДРЕЛИ ЭЛЕКТРИЧЕСКИЕ | МАШ.-Ч | 6.89808 | 0.18 | 1.24
7 | М331617 | СРЕДСТВА МАЛОЙ МЕХАНИЗАЦИИ | МАШ.-Ч | 0.18448 | 10.29 | 1.90
8 | М331618 | ЭЛЕКТРОТЕРМОС | МАШ.-Ч | -0.98791 | 5.76 | -5.69
|  | ИТОГО МАШИНЫ И МЕХАНИЗМЫ |  |  |  | -12
МАТЕРИАЛЫ,ИЗДЕЛИЯ,КОНСТРУКЦИИ
9 | 1/10-80-5/14 С101-1002 | АСБЕСТ ХРИЗОТИЛОВЫЙ МАРКИ А-6К-30 | Т | -0.00154 | 1290.00 | -1.99
10 | 1/10-200-15/15 С101-11401 | ВЕТОШЬ | КГ | -0.0385 | 1.80 | -0.07
11 | 1/10-230-50-45/120 С101-138055-1 | ГИДРОИЗОЛЯЦИОННАЯ СМЕСЬ (ГС) УНИВЕРСАЛЬНАЯ, ЖЕСТКАЯ (Ж), ОДНОКОМПОНЕНТНАЯ (1) | Т | 1.25003 | 733.80 | 917.27
12 | 1/10-230-50-40/55 С101-138064 | РАСТВОРНАЯ СМЕСЬ СУХАЯ (РСС), ОБЛИЦОВОЧНАЯ, ЦЕМЕНТНО-ИЗВЕСТКОВАЯ, ДЛЯ ВНУТРЕННИХ РАБОТ (В), М100 | Т | 0.02505 | 246.92 | 6.19
13 | 1/10-230-60-45-10/15 С101-160774 | УГОЛ УНИВЕРСАЛЬНЫЙ ПОЛИВИНИЛХЛОРИДНЫЙ ДЛЯ ВНУТРЕННЕЙ ОТДЕЛКИ (ЦВЕТ БЕЛЫЙ) | М | 408.816 | 0.71 | 290.26
14 | 1/10-235-23/35 С101-20110 | ЛЕНТА ТЕПЛОЗВУКОИЗОЛЯЦИОННАЯ (ДЕМПФЕРНАЯ) ПОЛИЭТИЛЕНОВАЯ ПОРИСТАЯ, ШИРИНОЙ 100 ММ, ТОЛЩИНОЙ 10 ММ | М.П. | 1807.193 | 0.21 | 379.51
15 | 1/10-230-15/1180 С101-23802-1 | ГРУНТОВКА "ЛАКРИТ" | КГ | 69.12 | 1.25 | 86.40
16 | 1/10-130-5/412 С101-59302-1 | МАСТИКА БИТУМНО-ПОЛИМЕРНАЯ КРОВЕЛЬНАЯ И ГИДРОИЗОЛЯЦИОННАЯ (МБПХ), ХОЛОДНАЯ | Т | -0.038269 | 1872.00 | -71.64
17 | 1/10-130-5/716 С101-61800 | МАСТИКА ТИОКОЛОВАЯ СТРОИТЕЛЬНОГО НАЗНАЧЕНИЯ АМ-0,5 | КГ | 196.823 | 9.52 | 1873.75
18 | 1/10-135-10-5/20 С101-7000 | БЕНЗИН АВТОМОБИЛЬНЫЙ АИ-95 | Т | -0.011704 | 1924.00 | -22.52
19 | 1/10-135-20/75 С101-82511 | СМЕСЬ ПРОПАНА И БУТАНА ТЕХНИЧЕСКИХ | КГ | -227.46 | 1.00 | -227.46
20 | 1/10-115-5/1190 С101-86152 | МАТЕРИАЛ РУЛОННЫЙ БИТУМНО-ПОЛИМЕРНЫЙ ГИДРОИЗОЛЯЦИОННЫЙ НАПЛАВЛЯЕМЫЙ "КРОВЛЯЭЛАСТ", МАРКА Г-ПХ-БЭ-ПП/ПП-4.0 КГ | М2 | -779.908 | 5.77 | -4500.07
21 | 1/55-10-15/5 С113-10100 | МУКА АНДЕЗИТОВАЯ КИСЛОТОУПОРНАЯ МАРКИ А | Т | -0.025949 | 362.27 | -9.40
22 | 4/1-5-40-10-10/20 С412-1500-1 | ПЕСОК ДЛЯ СТРОИТЕЛЬНЫХ РАБОТ ПРИРОДНЫЙ 1 КЛАССА | М3 | -0.896564 | 6.64 | -5.95
23 | 1/10-280-20/40 С412-9005 | ВОДА | М3 | 0.0064128 | 1.08 | 0.01
24 | 4/1-4-20-20-10-20/30 С414-2006 | РАСТВОРЫ КЛАДОЧНЫЕ ТЯЖЕЛЫЕ ЦЕМЕНТНЫЕ,МАРКИ 200 | М3 | 3.5786 | 87.55 | 313.31
|  | ИТОГО МАТЕРИАЛЫ,ИЗДЕЛИЯ,КОНСТРУКЦИИ |  |  |  | -972
|  | ТРАНСПОРТ |  |  |  | -71
| Составил |  |  | ЛЫСКОВЕЦ
|  | (должность служащего) | (подпись) | (инициалы, фамилия)
Проверил
|  | (должность служащего) | (подпись) | (инициалы, фамилия)

## ЛС1-168
СТРОИТЕЛЬСТВО СПОРТИВНОГО КОМПЛЕКСА С ТИРОМ ДЛЯ ОБЕСПЕЧЕНИЯ УЧЕБНО-ТРЕНИРОВОЧНОГО ПРОЦЕССА ПОЛКА МИЛИЦИИ СПЕЦИАЛЬНОГО НАЗНАЧЕНИЯ ГУВД МИНГОРИСПОЛКОМА (ПЕРВЫЙ ПУСКОВОЙ КОМПЛЕКС)
НАИМЕНОВАНИЕ ОБЪЕКТА |  | СТРОИТЕЛЬСТВО СПОРТИВНОГО КОМПЛЕКСА С ТИРОМ ДЛЯ ОБЕСПЕЧЕНИЯ УЧЕБНО-ТРЕНИРОВОЧНОГО ПРОЦЕССА ПОЛКА МИЛИЦИИ СПЕЦИАЛЬНОГО НАЗНАЧЕНИЯ ГУВД МИНГОРИСПОЛКОМА (ПЕРВЫЙ ПУСКОВОЙ КОМПЛЕКС) | [8 empty] | на 01 августа 2020 | г.
КОД ОБЪЕКТА |  | 51/19-С-КОРР2 | [8 empty] | ОБЩЕСТРОИТЕЛЬНЫЕ РАБОТЫ-КМ (ДОП К СМЕТЕ 1-101)
НАИМЕНОВАНИЕ ЗДАНИЯ, СООРУЖЕНИЯ |  | СПОРТИВНЫЙ КОМПЛЕКС (КОРРЕКТИРОВКА 2) | [8 empty] | СПОРТИВНЫЙ КОМПЛЕКС (КОРРЕКТИРОВКА 2)
ШИФР ЗДАНИЯ, СООРУЖЕНИЯ |  | 38
КОМПЛЕКТ ЧЕРТЕЖЕЙ |  | 51/19-1-КМ ИЗМ. 3
ЛОКАЛЬНАЯ СМЕТА №: |  |  |  | 1-168
(Локальный сметный расчет)
(нормы 2017г.)
ОБЩЕСТРОИТЕЛЬНЫЕ РАБОТЫ-КМ (ДОП К СМЕТЕ 1-101)
СОСТАВЛЕНА В ЦЕНАХ |  | на 01 августа 2020 г. | [5 empty] | СТОИМОСТЬ | 67.486 | ТЫС.РУБ.
№ п/п | Обоснование работ | Наименование видов работ и ресурсов | Единица Измере- ния | Стоимость: единица измерения/всего, руб.
|  |  |  | Заработная плата рабочих | Эксплуатация машин и механизмов |  | Материалы, изделия, конструкции (оборудова-ние, мебель, инвентарь) | Транс- порт | Общая стоимость | Трудо-затра-ты рабочих
|  |  | Количество |  | ВСЕГО | в т.ч. З/плата
1 | 2 | 3 | 4 | 5 | 6 | 7 | 8 | 9 | 10 | 11
H1=57.48,63.54; H2=49.99,61.29;
Коэффициенты для ОХР и ОПР 1.14 ; плановой прибыли 1.1
| Ж020022 | ЗДАНИЕ - СТРОИТЕЛЬНАЯ ЧАСТЬ. МЕТАЛЛОКОНСТРУКЦИИ.
1 | ПРИМЕЧАНИЕ: | ЛИСТ 1
2 | ПРИМЕЧАНИЕ: | Т.Т. П. 11
3 | Е6-1-15 (H1) | УСТРОЙСТВО ПОДЛИВКИ | 100М3 0.008 | 753.90 6.03 | 387.15 3.10 | 123.27 0.99 | 8983.33 71.87 | 698.88 5.59 | 10823.26 86.59 | 116.820 0.93
4 | Е46-71-2 (H1) | СВЕРЛЕНИЕ ОТВЕРСТИЙ В БЕТОННЫХ КОНСТРУКЦИЯХ НА ГЛУБИНУ 200 ММ ЭЛЕКТРОПЕРФОРАТОРОМ С ПРИМЕНЕНИЕМ СПИРАЛЬНЫХ ШНЕКОВ ДИАМЕТРОМ ОТВЕРСТИЙ ДО 30 ММ | 100 ОТВЕРСТИЙ 1.76 | 158.50 278.96 | 11.44 20.13 |  |  |  | 169.94 299.09 | 24.560 43.23
5 | Е46-71-6 (H1) к=-3 | НА КАЖДЫЕ 10 ММ ИЗМЕНЕНИЯ ГЛУБИНЫ СВЕРЛЕНИЯ ОТВЕРСТИЙ ДОБАВЛЯЕТСЯ ИЛИ ИСКЛЮЧАЕТСЯ К НОРМЕ 46-71-2 | 100 ОТВЕРСТИЙ 1.76 | -24.60 -43.30 | -1.92 -3.38 |  |  |  | -26.52 -46.68 | -3.810 -6.71
6 | С101-86726-80 (H13) | СВЕРЛА ПО БЕТОНУ С SDS+ ХВОСТОВИКОМ (НАКОНЕЧНИК ИЗ ТВЕРДОСПЛАВНОЙ СТАЛИ), ДИАМЕТРОМ 24-25 ММ, ДЛИНОЙ 250 ММ | ШТ 2.73504 |  |  |  | 28.84 78.88 | 2.29 6.26 | 31.13 85.14
7 | Е46-110-7 (H1) | МОНТАЖ (УСТАНОВКА) ХИМИЧЕСКОГО ИНЪЕКЦИОННОГО АНКЕРА ДИАМЕТРОМ СВЫШЕ 20 ДО 40 ММ В КОНСТРУКЦИИ БЕЗ ПУСТОТ В ОСНОВАНИЕ ИЛИ НА ВЕРТИКАЛЬНОЙ ПОВЕРХНОСТИ НА ВЫСОТЕ ДО 1,5 М ОТ ОСНОВАНИЯ | 100 АНКЕРОВ 1.76 | 168.57 296.68 |  |  | 1.08 1.90 | 0.08 0.14 | 169.73 298.72 | 24.290 42.75
8 | С101-63618-300 (H13) | ХИМИЧЕСКИЕ АНКЕРЫ ИНЪЕКЦИОННОГО ТИПА ДЛЯ БЕТОННЫХ ОСНОВАНИЙ | МЛ 9011.2 |  |  |  | 0.19 1712.13 | 0.02 180.22 | 0.21 1892.35
9 | С101-63618-140 (H13) | ШПИЛЬКИ АНКЕРНЫЕ СТАЛЬНЫЕ ОЦИНКОВАННЫЕ В СБОРЕ (ГАЙКА С ШАЙБОЙ), КЛАСС ПРОЧНОСТИ 5,8, ДИАМЕТР 20 ММ, ДЛЯ ХИМИЧЕСКИХ АНКЕРОВ ИНЪЕКЦИОННОГО ТИПА | КГ 102.08 |  |  |  | 12.23 1248.44 | 0.97 99.02 | 13.20 1347.46
10 | Е46-71-1 (H1) | СВЕРЛЕНИЕ ОТВЕРСТИЙ В БЕТОННЫХ КОНСТРУКЦИЯХ НА ГЛУБИНУ 200 ММ ЭЛЕКТРОПЕРФОРАТОРОМ С ПРИМЕНЕНИЕМ СПИРАЛЬНЫХ ШНЕКОВ ДИАМЕТРОМ ОТВЕРСТИЙ ДО 20 ММ | 100 ОТВЕРСТИЙ 1.1 | 130.23 143.25 | 9.25 10.18 |  |  |  | 139.48 153.43 | 20.180 22.20
11 | Е46-71-5 (H1) к=11.5 | НА КАЖДЫЕ 10 ММ ИЗМЕНЕНИЯ ГЛУБИНЫ СВЕРЛЕНИЯ ОТВЕРСТИЙ ДОБАВЛЯЕТСЯ ИЛИ ИСКЛЮЧАЕТСЯ К НОРМЕ 46-71-1 | 100 ОТВЕРСТИЙ -1.1 | 73.49 -80.84 | 5.75 -6.33 |  |  |  | 79.24 -87.17 | 11.385 -12.52
12 | С101-86726-68 (H13) | СВЕРЛА ПО БЕТОНУ С SDS+ ХВОСТОВИКОМ (НАКОНЕЧНИК ИЗ ТВЕРДОСПЛАВНОЙ СТАЛИ), ДИАМЕТРОМ 18-20 ММ, ДЛИНОЙ 250-315 ММ | ШТ 0.71885 |  |  |  | 27.69 19.90 | 2.20 1.58 | 29.89 21.48
13 | Е46-112-1 (H1) | УСТАНОВКА РАСПОРНЫХ АНКЕРОВ | 100 АНКЕРОВ 1.1 | 48.79 53.67 | 0.66 0.73 |  |  |  | 49.45 54.40 | 7.030 7.73
14 | С1-168-1Д (H13) | АНКЕР РАСПОРНЫЙ | ШТ 110 |  |  |  | 19.75 2172.50 | 1.57 172.70 | 21.32 2345.20
15 | ПРИМЕЧАНИЕ: | Т.Т. П. 12
16 | С101-11602-25 (H13) | ВИНТЫ САМОНАРЕЗАЮЩИЕ С ПРЕССШАЙБОЙ ДЛЯ КРЕПЛЕНИЯ ЛИСТОВ МЕТАЛЛА | КГ 27.73 |  |  |  | 14.39 399.03 | 1.14 31.61 | 15.53 430.64
17 | С101-24301 (H13) | ЗАКЛЕПКИ КОМБИНИРОВАННЫЕ ДЛЯ СОЕДИНЕНИЯ ПРОФИЛИРОВАННОГО СТАЛЬНОГО НАСТИЛА И РАЗНООБРАЗНЫХ ЛИСТОВ | Т 0.02214 |  |  |  | 7903.88 174.99 | 627.57 13.89 | 8531.45 188.88
18 | ПРИМЕЧАНИЕ: | Т.Т. П. 13
19 | Е13-26-6 (H1) | ОКРАСКА МЕТАЛЛИЧЕСКИХ ОГРУНТОВАННЫХ ПОВЕРХНОСТЕЙ ЭМАЛЬЮ ПФ-115 | 100М2 0.2 | 30.33 6.07 | 1.73 0.35 | 0.12 0.02 | 39.42 7.88 | 3.13 0.63 | 74.61 14.93 | 4.370 0.87
20 | ПРИМЕЧАНИЕ: | ЛИСТ 2
21 | Е9-43-1 (H2) Ж1 к=0.97 | МОНТАЖ ФАХВЕРКА | Т 10.82952 | 196.62 2129.30 | 214.90 2327.26 | 29.95 324.34 | 62.40 675.76 | 4.81 52.09 | 478.73 5184.41 | 27.490 297.70
22 | С201-76500 (H37) | ОТДЕЛЬНЫЕ КОНСТРУКТИВНЫЕ ЭЛЕМЕНТЫ ЗДАНИЙ И СООРУЖЕНИЙ (КОЛОННЫ, БАЛКИ, ФЕРМЫ, СВЯЗИ, РИГЕЛИ, СТОЙКИ И Т.Д.) С ПРЕОБЛАДАНИЕМ ГНУТОСВАРНЫХ ПРОФИЛЕЙ И КРУГЛЫХ ТРУБ. СРЕДНЯЯ МАССА СБОРОЧНОЙ ЕДИНИЦЫ СВЫШЕ 0,5 ДО 1,0 Т | Т 10.82952 |  |  |  | 4292.71 46487.99 | 245.54 2659.08 | 4538.25 49147.07
23 | ПРИМЕЧАНИЕ: | КОНЕК КРОВЛИ
24 | Е12-10-1 (H1) | УСТРОЙСТВО МЕЛКИХ ПОКРЫТИЙ (БРАНДМАУЭРЫ, ПАРАПЕТЫ, СВЕСЫ И Т.П.) ИЗ ЛИСТОВОЙ ОЦИНКОВАННОЙ СТАЛИ | 100М2 ПОКРЫТИЯ 0.432 | 727.63 314.34 | 2.75 1.19 | 2.01 0.87 | 1354.77 585.26 | 77.63 33.54 | 2162.78 934.33 | 112.750 48.71
25 | С101-82900 (H13) Ж1 | ПРОФИЛИ ГНУТЫЕ СТАЛЬНЫЕ С ТРАПЕЦИЕВИДНЫМИ ГОФРАМИ ИЗ ОЦИНКОВАННОГО ПРОКАТА | Т 0.16 |  |  |  | 1754.85 280.78 | 139.34 22.29 | 1894.19 303.07
26 | ПРИМЕЧАНИЕ: | ЛИСТ 11 Т.Т. П. 12
27 | Е9-52-1 (H2) | РЕЗКА СТАЛЬНОГО ПРОФИЛИРОВАННОГО НАСТИЛА | М РЕЗА 46 | 3.20 147.20 | 0.03 1.38 |  | 2.51 115.46 | 0.20 9.20 | 5.94 273.24 | 0.410 18.86
|  | ИТОГО ПРЯМЫЕ ЗАТРАТЫ |  | 3251 | 2355 | 326 | 54033 | 3288 | 62927 | 464
|  | ОХР и ОПР с к = 1.14 | [6 empty] | 2122
|  | ПЛАНОВАЯ ПРИБЫЛЬ с к = 1.1 | [6 empty] | 2437
|  | ИТОГО ПО ПТМ | [6 empty] | 67486
|  | ЗАТРАТЫ ТРУДА РАБОЧИХ | [6 empty] | 464
|  | ЗАТРАТЫ ТРУДА МАШИНИСТОВ | [6 empty] | 38
|  | ВСЕГО | [6 empty] | 67486
|  | ОБЩЕСТРОИТЕЛЬНЫЕ РАБОТЫ | [6 empty] | 3031
в т.ч.
|  | ЗАРАБОТНАЯ ПЛАТА | [6 empty] | 975
|  | ЭКСПЛУАТАЦИЯ МАШИН | [6 empty] | 26
|  | в т.ч. З/ПЛАТА | [6 empty] | 2
|  | МАТЕРИАЛЫ | [6 empty] | 667
|  | ТРАНСПОРТ | [6 empty] | 40
|  | ОХР и ОПР 1.14*57.48% | [6 empty] | 640
|  | ПЛАНОВАЯ ПРИБЫЛЬ 1.1*63.54% | [6 empty] | 683
|  | МАТЕРИАЛЫ ДЛЯ СТРОИТЕЛЬНЫХ РАБОТ | [6 empty] | 6615
в т.ч.
|  | МАТЕРИАЛЫ | [6 empty] | 6087
|  | ТРАНСПОРТ | [6 empty] | 528
|  | МОНТАЖ МЕТАЛЛИЧЕСКИХ КОНСТРУКЦИЙ | [6 empty] | 8694
в т.ч.
|  | ЗАРАБОТНАЯ ПЛАТА | [6 empty] | 2277
|  | ЭКСПЛУАТАЦИЯ МАШИН | [6 empty] | 2329
|  | в т.ч. З/ПЛАТА | [6 empty] | 324
|  | МАТЕРИАЛЫ | [6 empty] | 791
|  | ТРАНСПОРТ | [6 empty] | 61
|  | ОХР и ОПР 1.14*49.99% | [6 empty] | 1482
|  | ПЛАНОВАЯ ПРИБЫЛЬ 1.1*61.29% | [6 empty] | 1754
|  | МЕТАЛЛИЧЕСКИЕ КОНСТРУКЦИИ | [6 empty] | 49147
в т.ч.
|  | МАТЕРИАЛЫ | [6 empty] | 46488
|  | ТРАНСПОРТ | [6 empty] | 2659
|  | ЗАТРАТЫ ТРУДА РАБОЧИХ | [6 empty] | 464
|  | СРЕДНИЙ РАЗРЯД РАБОЧИХ | [6 empty] | 3.9
|  | ЗАТРАТЫ ТРУДА МАШИНИСТОВ | [6 empty] | 38
|  | В С Е Г О | [6 empty] | 67486
в т.ч.
|  | ЗАРАБОТНАЯ ПЛАТА | [6 empty] | 3251
|  | ЭКСПЛУАТАЦИЯ МАШИН | [6 empty] | 2355
|  | в т.ч. З/ПЛАТА | [6 empty] | 326
|  | МАТЕРИАЛЫ | [6 empty] | 54033
|  | ТРАНСПОРТ | [6 empty] | 3288
|  | ОХР и ОПР | [6 empty] | 2122
|  | ПЛАНОВАЯ ПРИБЫЛЬ | [6 empty] | 2437
| Составил |  |  |  |  | ЛЫСКОВЕЦ
|  | (должность служащего) |  | (подпись) |  | (инициалы, фамилия)
Проверил
|  | (должность служащего) |  | (подпись) |  | (инициалы, фамилия)

## ВО1-168
СТРОИТЕЛЬСТВО СПОРТИВНОГО КОМПЛЕКСА С ТИРОМ ДЛЯ ОБЕСПЕЧЕНИЯ УЧЕБНО-ТРЕНИРОВОЧНОГО ПРОЦЕССА ПОЛКА МИЛИЦИИ СПЕЦИАЛЬНОГО НАЗНАЧЕНИЯ ГУВД МИНГОРИСПОЛКОМА (ПЕРВЫЙ ПУСКОВОЙ КОМПЛЕКС)
НАИМЕНОВАНИЕ ОБЪЕКТА |  | СТРОИТЕЛЬСТВО СПОРТИВНОГО КОМПЛЕКСА С ТИРОМ ДЛЯ ОБЕСПЕЧЕНИЯ УЧЕБНО-ТРЕНИРОВОЧНОГО ПРОЦЕССА ПОЛКА МИЛИЦИИ СПЕЦИАЛЬНОГО НАЗНАЧЕНИЯ ГУВД МИНГОРИСПОЛКОМА (ПЕРВЫЙ ПУСКОВОЙ КОМПЛЕКС) | [7 empty] | на 01 августа 2020 | г.
КОД ОБЪЕКТА |  | 51/19-С-КОРР2 | [7 empty] | ОБЩЕСТРОИТЕЛЬНЫЕ РАБОТЫ-КМ (ДОП К СМЕТЕ 1-101)
НАИМЕНОВАНИЕ ЗДАНИЯ, СООРУЖЕНИЯ |  | СПОРТИВНЫЙ КОМПЛЕКС (КОРРЕКТИРОВКА 2) | [7 empty] | СПОРТИВНЫЙ КОМПЛЕКС (КОРРЕКТИРОВКА 2)
ШИФР ЗДАНИЯ, СООРУЖЕНИЯ |  | 38
КОМПЛЕКТ ЧЕРТЕЖЕЙ |  | 51/19-1-КМ ИЗМ. 3
ВЕДОМОСТЬ ОБЪЕМОВ И СТОИМОСТИ РАБОТ №: | [5 empty] | 1-168
(нормы 2017г.)
ОБЩЕСТРОИТЕЛЬНЫЕ РАБОТЫ-КМ (ДОП К СМЕТЕ 1-101)
Составлена в ценах |  | на 01 августа 2020 г.
№ПТМ | Наименование раздела | Количество | Зарплата, руб. | Эксплуатация машин | Материалы | Оборудование, мебель, инвентарь | ОХР и ОПР | Прочие | Всего
|  | Единица измерения | Трудоемкость, чел/час | в т.ч. Зарплата | транспорт | транспорт | Плановые
1 | 2 | 3 | 4 | 5 | 6 | 7 | 8 | 9 | 10
020022 | ЗДАНИЕ - СТРОИТЕЛЬНАЯ ЧАСТЬ. МЕТАЛЛОКОНСТРУКЦИИ. | 10.99 Т | 3251 464 | 2355 326 | 54033 3288 |  | 2122 2437 |  | 67486
| ИТОГО |  | 3251 464 | 2355 326 | 54033 3288 |  | 2122 2437 |  | 67486
| Составил | [5 empty] | ЛЫСКОВЕЦ
|  | (должность служащего) |  |  | (подпись) |  | (инициалы, фамилия)
Проверил
|  | (должность служащего) |  |  | (подпись) |  | (инициалы, фамилия)

## ВР1-168
СТРОИТЕЛЬСТВО СПОРТИВНОГО КОМПЛЕКСА С ТИРОМ ДЛЯ ОБЕСПЕЧЕНИЯ УЧЕБНО-ТРЕНИРОВОЧНОГО ПРОЦЕССА ПОЛКА МИЛИЦИИ СПЕЦИАЛЬНОГО НАЗНАЧЕНИЯ ГУВД МИНГОРИСПОЛКОМА (ПЕРВЫЙ ПУСКОВОЙ КОМПЛЕКС)
НАИМЕНОВАНИЕ ОБЪЕКТА |  | СТРОИТЕЛЬСТВО СПОРТИВНОГО КОМПЛЕКСА С ТИРОМ ДЛЯ ОБЕСПЕЧЕНИЯ УЧЕБНО-ТРЕНИРОВОЧНОГО ПРОЦЕССА ПОЛКА МИЛИЦИИ СПЕЦИАЛЬНОГО НАЗНАЧЕНИЯ ГУВД МИНГОРИСПОЛКОМА (ПЕРВЫЙ ПУСКОВОЙ КОМПЛЕКС) |  |  |  |  | на 01 августа 2020 | г.
КОД ОБЪЕКТА |  | 51/19-С-КОРР2 |  |  |  |  | ОБЩЕСТРОИТЕЛЬНЫЕ РАБОТЫ-КМ (ДОП К СМЕТЕ 1-101)
НАИМЕНОВАНИЕ ЗДАНИЯ, СООРУЖЕНИЯ |  | СПОРТИВНЫЙ КОМПЛЕКС (КОРРЕКТИРОВКА 2) |  |  |  |  | СПОРТИВНЫЙ КОМПЛЕКС (КОРРЕКТИРОВКА 2)
ШИФР ЗДАНИЯ, СООРУЖЕНИЯ |  | 38
КОМПЛЕКТ ЧЕРТЕЖЕЙ |  | 51/19-1-КМ ИЗМ. 3
ВЕДОМОСТЬ РЕСУРСОВ №: |  |  | 1-168
(нормы 2017г.)
ОБЩЕСТРОИТЕЛЬНЫЕ РАБОТЫ-КМ (ДОП К СМЕТЕ 1-101)
Составлена в ценах |  | на 01 августа 2020 г.
№ п/п | Обоснование | Наименование ресурса | Единица измерения | Количество | Стоимость , руб.
[5 empty] | единицы | общая
1 | 2 | 3 | 4 | 5 | 6 | 7
1 | 1-1 | ТРУДОЗАТРАТЫ РАБОЧИХ | ЧЕЛ/ЧАС | 464
2 | 1-3 | ТРУДОЗАТРАТЫ МАШИНИСТОВ | ЧЕЛ/ЧАС | 38
МАШИНЫ И МЕХАНИЗМЫ
3 | М020120 | КРАНЫ БАШЕННЫЕ 16-50 Т | МАШ.-Ч | 33.29969105 | 38.94 | 1296.69
4 | М021141 | КРАНЫ НА АВТОМОБИЛЬНОМ ХОДУ 10 Т | МАШ.-Ч | 0.10584 | 27.31 | 2.89
5 | М030101 | АВТОПОГРУЗЧИКИ 5 Т | МАШ.-Ч | 0.000064 | 24.65 | 0.00
6 | М030204 | ДОМКРАТЫ ГИДРАВЛИЧЕСКИЕ ГРУЗОПОДЪЕМНОСТЬЮ ДО 100 Т | МАШ.-Ч | 1.05046344 | 0.12 | 0.13
7 | М030903 | ПОДЪЕМНИКИ ГИДРАВЛИЧЕСКИЕ, ВЫСОТОЙ ПОДЪЕМА 12,5 М | МАШ.-Ч | 0.12528 | 9.48 | 1.19
8 | М040504 | АППАРАТ ДЛЯ ГАЗОВОЙ СВАРКИ И РЕЗКИ | МАШ.-Ч | 0.92 | 0.19 | 0.17
9 | М041000 | ПРЕОБРАЗОВАТЕЛИ СВАРОЧНЫЕ С НОМИНАЛЬНЫМ СВАРОЧНЫМ ТОКОМ 315-500 А | МАШ.-Ч | 186.66735329 | 5.01 | 935.20
10 | М041400 | ЭЛЕКТРИЧЕСКИЕ ПЕЧИ ДЛЯ СУШКИ СВАРОЧНЫХ МАТЕРИАЛОВ С РЕГУЛИРОВАНИЕМ ТЕМПЕРАТУРЫ В ПРЕДЕЛАХ 80-500 ГРАДУСОВ | МАШ.-Ч | 18.48815654 | 2.68 | 49.55
11 | М050401 | КОМПРЕССОРЫ ПЕРЕДВИЖНЫЕ С ЭЛЕКТРОДВИГАТЕЛЕМ ДАВЛЕНИЕМ 600 КПА (6 АТМ) 0,5 М3/МИН | МАШ.-Ч | 0.152 | 1.21 | 0.18
12 | М110102 | БАДЬИ ЕМКОСТЬЮ 4 М3 | МАШ.-Ч | 0.04672 | 0.28 | 0.01
13 | М110907 | ВИБРАТОРЫ | МАШ.-Ч | 0.04672 | 0.55 | 0.03
14 | М330301 | МАШИНЫ ШЛИФОВАЛЬНЫЕ ЭЛЕКТРИЧЕСКИЕ | МАШ.-Ч | 2.6261586 | 0.53 | 1.39
15 | М330400 | МАШИНЫ ШЛИФОВАЛЬНЫЕ ЭЛЕКТРОЗАЧИСТНЫЕ | МАШ.-Ч | 0.414 | 3.53 | 1.46
16 | М331451 | ПЕРФОРАТОРЫ ЭЛЕКТРИЧЕСКИЕ | МАШ.-Ч | 42.8021 | 0.50 | 21.40
17 | М331617 | СРЕДСТВА МАЛОЙ МЕХАНИЗАЦИИ | МАШ.-Ч | 4.3270601 | 10.29 | 44.53
18 | М340601 | ПИСТОЛЕТ РАСПЫЛИТЕЛЬ | МАШ.-Ч | 0.152 | 0.79 | 0.12
|  | ИТОГО МАШИНЫ И МЕХАНИЗМЫ |  |  |  | 2355
МАТЕРИАЛЫ,ИЗДЕЛИЯ,КОНСТРУКЦИИ
19 | С1-168-1Д | АНКЕР РАСПОРНЫЙ | ШТ | 110 | 19.75 | 2172.50
20 | 1/10-260-170-4/18 С101-102600 | ШВЕЛЛЕРЫ ГОРЯЧЕКАТАНЫЕ N 40 ИЗ СТАЛИ УГЛЕРОДИСТОЙ ОБЫКНОВЕННОГО КАЧЕСТВА МАРКИ СТ3СП, СТ3ПС | Т | 0.02037899 | 2899.44 | 59.09
21 | 1/10-200-15/15 С101-11401 | ВЕТОШЬ | КГ | 1.056 | 1.80 | 1.90
22 | 1/10-240-15/400 С101-11602-25 | ВИНТЫ САМОНАРЕЗАЮЩИЕ С ПРЕССШАЙБОЙ ДЛЯ КРЕПЛЕНИЯ ЛИСТОВ МЕТАЛЛА | КГ | 27.73 | 14.39 | 399.03
23 | 1/10-260-50-5/5 С101-123401 | СТАЛЬ ТОНКОЛИСТОВАЯ ОЦИНКОВАННАЯ УГЛЕРОДИСТАЯ ТОЛЩИНОЙ 0,7 ММ | Т | 0.179712 | 1836.84 | 330.10
24 | 1/10-230-20-5/540 С101-129200 | УАЙТ-СПИРИТ | Т | 0.00028 | 2590.44 | 0.73
25 | 1/10-140-40/30 С101-151201-2 | ЭЛЕКТРОДЫ УОНИ 13/55 | КГ | 176.47785792 | 2.89 | 510.02
26 | 1/10-240-25-35/240 С101-17500-1 | ГВОЗДИ СТРОИТЕЛЬНЫЕ | КГ | 0.10744634 | 2.10 | 0.23
27 | 1/10-240-25-41/10 С101-18001 | ГВОЗДИ СТРОИТЕЛЬНЫЕ ОЦИНКОВАННЫЕ | Т | 0.000864 | 2950.55 | 2.55
28 | 1/10-240-35/30 С101-24301 | ЗАКЛЕПКИ КОМБИНИРОВАННЫЕ ДЛЯ СОЕДИНЕНИЯ ПРОФИЛИРОВАННОГО СТАЛЬНОГО НАСТИЛА И РАЗНООБРАЗНЫХ ЛИСТОВ | Т | 0.02214 | 7903.88 | 174.99
29 | 1/10-135-20/60 С101-32400 | КИСЛОРОД ТЕХНИЧЕСКИЙ ГАЗООБРАЗНЫЙ | М3 | 24.3046344 | 2.44 | 59.30
30 | 1/10-240-72-10/140 С101-63618-140 | ШПИЛЬКИ АНКЕРНЫЕ СТАЛЬНЫЕ ОЦИНКОВАННЫЕ В СБОРЕ (ГАЙКА С ШАЙБОЙ), КЛАСС ПРОЧНОСТИ 5,8, ДИАМЕТР 20 ММ, ДЛЯ ХИМИЧЕСКИХ АНКЕРОВ ИНЪЕКЦИОННОГО ТИПА | КГ | 102.08 | 12.23 | 1248.44
31 | 1/10-240-72-5/5 С101-63618-300 | ХИМИЧЕСКИЕ АНКЕРЫ ИНЪЕКЦИОННОГО ТИПА ДЛЯ БЕТОННЫХ ОСНОВАНИЙ | МЛ | 9011.2 | 0.19 | 1712.13
32 | 1/10-135-20/40 С101-6400-1 | АЦЕТИЛЕН РАСТВОРЕННЫЙ ТЕХНИЧЕСКИЙ МАРКИ Б | М3 | 5.78092688 | 22.15 | 128.05
33 | 1/10-260-200/11 С101-79700 | КАТАНКА ИЗ СТАЛИ УГЛЕРОДИСТОЙ ОБЫКНОВЕННОГО КАЧЕСТВА ДИАМЕТРОМ, 6,3 ММ 6,5 ММ | Т | 0.00031514 | 1350.00 | 0.43
34 | 1/10-230-55-20/35 С101-82900 | ПРОФИЛИ ГНУТЫЕ СТАЛЬНЫЕ С ТРАПЕЦИЕВИДНЫМИ ГОФРАМИ ИЗ ОЦИНКОВАННОГО ПРОКАТА | Т | 0.16 | 1754.85 | 280.78
35 | 1/10-170-10/225 С101-86726-68 | СВЕРЛА ПО БЕТОНУ С SDS+ ХВОСТОВИКОМ (НАКОНЕЧНИК ИЗ ТВЕРДОСПЛАВНОЙ СТАЛИ), ДИАМЕТРОМ 18-20 ММ, ДЛИНОЙ 250-315 ММ | ШТ | 0.71885 | 27.69 | 19.90
36 | 1/10-170-10/245 С101-86726-80 | СВЕРЛА ПО БЕТОНУ С SDS+ ХВОСТОВИКОМ (НАКОНЕЧНИК ИЗ ТВЕРДОСПЛАВНОЙ СТАЛИ), ДИАМЕТРОМ 24-25 ММ, ДЛИНОЙ 250 ММ | ШТ | 2.73504 | 28.84 | 78.88
37 | 1/10-130-30/103 С101-96200 | СМАЗКА СОЛИДОЛ ЖИРОВОЙ "Ж" | Т | 0.00004 | 2110.09 | 0.08
38 | 1/10-110-50-5/85 С102-2300 | БРУСКИ ОБРЕЗНЫЕ ХВОЙНЫХ ПОРОД ДЛИНОЙ 4-6,5 М, ШИРИНОЙ 75-150 ММ, ТОЛЩИНОЙ 40-75 ММ, 1 СОРТА | М3 | 0.01081977 | 287.08 | 3.11
39 | 1/10-110-50-15/585 С102-6100 | ДОСКИ ОБРЕЗНЫЕ ХВОЙНЫХ ПОРОД, ДЛИНОЙ 4-6,5 М, ШИРИНОЙ 75-150 ММ, ТОЛЩИНОЙ 44 ММ И БОЛЕЕ III СОРТА | М3 | 0.00032 | 201.19 | 0.06
40 | 1/25-400-2/20 С110-900 | БОЛТЫ СБОРОЧНЫЕ С ГАЙКАМИ И ШАЙБАМИ ПО КЛАССУ ПРОЧНОСТИ 10.9 | Т | 0.00462204 | 3794.00 | 17.54
41 | 1/10-160-10/190 С113-12904-12 | ПЛЕНКА ПОЛИЭТИЛЕНОВАЯ ПЕРВОГО СОРТА, ТОЛЩИНОЙ 0,2 ММ | М2 | 0.24 | 0.49 | 0.12
42 | 1/10-230-20-5/215 С113-15600 | РАСТВОРИТЕЛЬ ДЛЯ ЛАКОКРАСОЧНЫХ МАТЕРИАЛОВ МАРКИ Р-4 | Т | 0.00063028 | 2838.43 | 1.79
43 | 1/55-50-25/85 С113-2100 | ГРУНТОВКА ГФ-021 КРАСНО-КОРИЧНЕВАЯ | Т | 0.00325644 | 2958.29 | 9.63
44 | 1/10-230-10-10/238 С113-24600 | ЭМАЛЬ ПЕНТАФТАЛЕВАЯ ПФ-115, СЕРАЯ | Т | 0.0018 | 3977.13 | 7.16
45 | 2/20-80-5-10/15 С201-76500 | ОТДЕЛЬНЫЕ КОНСТРУКТИВНЫЕ ЭЛЕМЕНТЫ ЗДАНИЙ И СООРУЖЕНИЙ (КОЛОННЫ, БАЛКИ, ФЕРМЫ, СВЯЗИ, РИГЕЛИ, СТОЙКИ И Т.Д.) С ПРЕОБЛАДАНИЕМ ГНУТОСВАРНЫХ ПРОФИЛЕЙ И КРУГЛЫХ ТРУБ. СРЕДНЯЯ МАССА СБОРОЧНОЙ ЕДИНИЦЫ СВЫШЕ 0,5 ДО 1,0 Т | Т | 10.82952 | 4292.71 | 46487.99
46 | 2/50-35-10/10 С203-49802 | ЩИТЫ ИЗ ДОСОК ТОЛЩИНА 40 ММ | М2 | 0.0288 | 17.05 | 0.49
47 | 2/10-45/10 С204-2900 | ПРОВОЛОКА АРМАТУРНАЯ ИЗ НИЗКОУГЛЕРОДИСТОЙ СТАЛИ S500(ВР-I) ДИАМЕТРОМ 4 ММ | Т | 0.000004 | 1866.38 | 0.01
48 | 2/10-35/30 С204-6400 | ДЕТАЛИ ЗАКЛАДНЫЕ, ИЗГОТОВЛЕННЫЕ С ПРИМЕНЕНИЕМ СВАРКИ, ГНУТЬЯ, СВЕРЛЕНИЯ (ПРОБИВКИ) ОТВЕРСТИЙ (ПРИ НАЛИЧИИ ОДНОЙ ИЗ ЭТИХ ОПЕРАЦИЙ ИЛИ ВСЕГО ПЕРЕЧНЯ В ЛЮБЫХ СОЧЕТАНИЯХ), ПОСТАВЛЯЕМЫЕ ОТДЕЛЬНО | Т | 0.06264 | 4032.66 | 252.61
49 | 1/10-280-20/40 С412-9005 | ВОДА | М3 | 0.0056 | 1.08 | 0.01
50 | 4/1-4-20-20-10-20/30 С414-2006 | РАСТВОРЫ КЛАДОЧНЫЕ ТЯЖЕЛЫЕ ЦЕМЕНТНЫЕ,МАРКИ 200 | М3 | 0.812 | 87.55 | 71.09
51 | 1/10-180-5/85 С552-804-1 | КРУГИ ШЛИФОВАЛЬНЫЕ ДЛЯ СПЕЦИАЛЬНЫХ МОНТАЖНЫХ РАБОТ 5П 230Х6Х22 | ШТ | 0.72227806 | 2.87 | 2.07
|  | ИТОГО МАТЕРИАЛЫ,ИЗДЕЛИЯ,КОНСТРУКЦИИ |  |  |  | 54033
|  | ТРАНСПОРТ |  |  |  | 3288
| Составил |  |  | ЛЫСКОВЕЦ
|  | (должность служащего) | (подпись) | (инициалы, фамилия)
Проверил
|  | (должность служащего) | (подпись) | (инициалы, фамилия)

## ЛС1-169
СТРОИТЕЛЬСТВО СПОРТИВНОГО КОМПЛЕКСА С ТИРОМ ДЛЯ ОБЕСПЕЧЕНИЯ УЧЕБНО-ТРЕНИРОВОЧНОГО ПРОЦЕССА ПОЛКА МИЛИЦИИ СПЕЦИАЛЬНОГО НАЗНАЧЕНИЯ ГУВД МИНГОРИСПОЛКОМА (ПЕРВЫЙ ПУСКОВОЙ КОМПЛЕКС)
НАИМЕНОВАНИЕ ОБЪЕКТА |  | СТРОИТЕЛЬСТВО СПОРТИВНОГО КОМПЛЕКСА С ТИРОМ ДЛЯ ОБЕСПЕЧЕНИЯ УЧЕБНО-ТРЕНИРОВОЧНОГО ПРОЦЕССА ПОЛКА МИЛИЦИИ СПЕЦИАЛЬНОГО НАЗНАЧЕНИЯ ГУВД МИНГОРИСПОЛКОМА (ПЕРВЫЙ ПУСКОВОЙ КОМПЛЕКС) | [8 empty] | на 01 августа 2020 | г.
КОД ОБЪЕКТА |  | 51/19-С-КОРР2 | [8 empty] | ОБЩЕСТРОИТЕЛЬНЫЕ РАБОТЫ КЖО (ИЗМ. 12) (ДОП К СМЕТЕ 1-103, 1-110, 1-120, 1-126, 1-134, 1-138, 1-142, 1-150, 1-155, 1-158, 1-161, 1-164 )
НАИМЕНОВАНИЕ ЗДАНИЯ, СООРУЖЕНИЯ |  | СПОРТИВНЫЙ КОМПЛЕКС (КОРРЕКТИРОВКА 2) | [8 empty] | СПОРТИВНЫЙ КОМПЛЕКС (КОРРЕКТИРОВКА 2)
ШИФР ЗДАНИЯ, СООРУЖЕНИЯ |  | 38
КОМПЛЕКТ ЧЕРТЕЖЕЙ |  | 51/19-1-КЖ0 ИЗМ. 12 ЛИСТ 1, 2, 5-7, 12-14, 22, 30-34, 36,37, 39 НОВ.
ЛОКАЛЬНАЯ СМЕТА №: |  |  |  | 1-169
(Локальный сметный расчет)
(нормы 2017г.)
ОБЩЕСТРОИТЕЛЬНЫЕ РАБОТЫ КЖО (ИЗМ. 12) (ДОП К СМЕТЕ 1-103, 1-110, 1-120, 1-126, 1-134, 1-138, 1-142, 1-150, 1-155, 1-158, 1-161, 1-164 )
СОСТАВЛЕНА В ЦЕНАХ |  | на 01 августа 2020 г. | [5 empty] | СТОИМОСТЬ | 79.246 | ТЫС.РУБ.
№ п/п | Обоснование работ | Наименование видов работ и ресурсов | Единица Измере- ния | Стоимость: единица измерения/всего, руб.
|  |  |  | Заработная плата рабочих | Эксплуатация машин и механизмов |  | Материалы, изделия, конструкции (оборудова-ние, мебель, инвентарь) | Транс- порт | Общая стоимость | Трудо-затра-ты рабочих
|  |  | Количество |  | ВСЕГО | в т.ч. З/плата
1 | 2 | 3 | 4 | 5 | 6 | 7 | 8 | 9 | 10 | 11
H1=57.48,63.54; H27=60.02,45.46;
Коэффициенты для ОХР и ОПР 1.14 ; плановой прибыли 1.1
| Ж299 | ДИНАМИЧЕСКОЕ ЗОНДИРОВАНИЕ СЕТКОЙ 6Х6 НА ГЛУБИНУ ДО 1М - 84ШТ (КЖ0 ЛИСТ 2)
1 | ПРИМЕЧАНИЕ: | КЖ0 ЛИСТ 2 Т.Т П. 17
2 | ПРИМЕЧАНИЕ: | СЦ 19-2012
3 | ПРИМЕЧАНИЕ: | ДИНАМИЧЕСКОЕ ЗОНДИРОВАНИЕ СЕТКОЙ 6Х6 - 84 ШТ
4 | ЕТТАБЛ 4.32 П.1 (H1) к=1.25 | ПЛАНОВАЯ И ВЫСОТНАЯ ПРИВЯЗКИ ПРИ РАССТОЯНИИ МЕЖДУ ТОЧКАМИ ДО 50М, 1-Я КАТЕГОРИЯ СЛОЖНОСТИ | ИСП. 84 |  |  |  | 9.44 792.96 |  | 9.44 792.96
5 | ЕТТАБЛ 12.1 (H1) Ж1 к=0.7;1.25 | ДИНАМИЧЕСКОЕ ЗОНДИРОВАНИЕ ГРУНТОВ ТАБЛ.12.1 | ИСП. 84 |  |  |  | 64.23 5395.32 |  | 64.23 5395.32
6 | ЕТТАБЛ. 2.2 П.1 (H1) | РАСХОДЫ ПО ВНУТРЕННЕМУ ТРАНСПОРТУ 8,75 % | ИСП. 84 |  |  |  | 6.45 541.80 |  | 6.45 541.80
7 | ЕТТАБЛ. 14.6 (H1) к=1.2 | КАМЕРАЛЬНАЯ ОБРАБОТКА ПОЛЕВОГО ИСПЫТАНИЯ ГРУНТОВ ДИНАМИЧЕСКИМ ЗОНДИРОВАНИЕМ | ИСП. 84 |  |  |  | 61.74 5186.16 |  | 61.74 5186.16
8 | ЕТТАБЛ. 14.10 П.1 (H1) | СОСТАВЛЕНИЕ ТЕХНИЧЕСКОГО ОТЧЕТА 18% | ИСП. 84 |  |  |  | 9.26 777.84 |  | 9.26 777.84
9 | ЕТП.2.16 ТЕХН.Ч (H1) к=1.3 | ОРГАНИЗАЦИЯ И ЛИКВИДАЦИЯ РАБОТ 6% | ИСП. 84 |  |  |  | 6.25 525.00 |  | 6.25 525.00
|  | ИТОГО ПРЯМЫЕ ЗАТРАТЫ |  | 0 | 0 | 0 | 13219 | 0 | 13219 | 0
|  | ОХР и ОПР с к = 1.14 | [6 empty] | 0
|  | ПЛАНОВАЯ ПРИБЫЛЬ с к = 1.1 | [6 empty] | 0
|  | ИТОГО ПО ПТМ | [6 empty] | 13219
|  | ЗАТРАТЫ ТРУДА РАБОЧИХ | [6 empty] | 0
|  | ЗАТРАТЫ ТРУДА МАШИНИСТОВ | [6 empty] | 0
| Ж2-20-90 | ЗДАНИЕ - СТРОИТЕЛЬНАЯ ЧАСТЬ.ФУНДАМЕНТЫ.ДРУГОЕ. (КЖО ЛИСТ 5)
10 | Е22-11-3 (H1) | УКЛАДКА ТРУБОПРОВОДОВ ИЗ ПОЛИЭТИЛЕНОВЫХ ТРУБ ДИАМЕТРОМ 110 ММ | КМ 0.021 | 1609.57 33.80 | 971.54 20.40 | 265.84 5.58 | 0.49 0.01 | 0.04 0.00 | 2581.64 54.21 | 225.040 4.73
11 | С530-21920 (H58) | ТРУБА ТЕХНИЧЕСКАЯ ИЗ ПОЛИЭТИЛЕНА ПЭ 63 SDR 17,6 НОМИНАЛЬНЫМ НАРУЖНЫМ ДИАМЕТРОМ 110 ММ И НОМИНАЛЬНОЙ ТОЛЩИНОЙ СТЕНКИ 6,3 ММ | 10 М 2.1 |  |  |  | 73.09 153.49 | 3.46 7.27 | 76.55 160.76
|  | ИТОГО ПРЯМЫЕ ЗАТРАТЫ |  | 34 | 20 | 6 | 154 | 7 | 215 | 5
|  | ОХР и ОПР с к = 1.14 | [6 empty] | 26
|  | ПЛАНОВАЯ ПРИБЫЛЬ с к = 1.1 | [6 empty] | 28
|  | ИТОГО ПО ПТМ | [6 empty] | 269
|  | ЗАТРАТЫ ТРУДА РАБОЧИХ | [6 empty] | 5
|  | ЗАТРАТЫ ТРУДА МАШИНИСТОВ | [6 empty] | 1
| Ж2-20-20-10 | ОСНОВАНИЯ БЕТОННЫЕ (КЖ0 ЛИСТ 6)
12 | ПРИМЕЧАНИЕ: | ПОД УПОРНЫЕ БАЛКИ
13 | Е6-1-1 (H1) Ж100 | УСТРОЙСТВО БЕТОННОЙ ПОДГОТОВКИ ИЗ БЕТОНА КЛАССА В3,5 (ИЗ БЕТОНА КЛАССА С8/10) | 100М3 -0.005 | 1091.68 -5.46 | 257.65 -1.29 | 80.84 -0.40 | 7117.51 -35.59 | 553.66 -2.77 | 9020.50 -45.11 | 180.000 -0.90
|  | ИТОГО ПРЯМЫЕ ЗАТРАТЫ |  | -5 | -1 | 0 | -36 | -3 | -45 | -1
|  | ОХР и ОПР с к = 1.14 | [6 empty] | -3
|  | ПЛАНОВАЯ ПРИБЫЛЬ с к = 1.1 | [6 empty] | -3
|  | ИТОГО ПО ПТМ | [6 empty] | -51
|  | ЗАТРАТЫ ТРУДА РАБОЧИХ | [6 empty] | -1
|  | ЗАТРАТЫ ТРУДА МАШИНИСТОВ | [6 empty] | 0
| Ж2-20-10-040 | ЗДАНИЕ - СТРОИТЕЛЬНАЯ ЧАСТЬ.ФУНДАМЕНТЫ.ФУНДАМЕНТЫ -СТРОИТЕЛЬНЫЕ КОНСТРУКЦИИ.ЛЕНТОЧНЫЕ МОНОЛИТНЫЕ БЕТОННЫЕ И ЖЕЛЕЗОБЕТОННЫЕ, (КЖО ЛИСТ 7)
14 | ПРИМЕЧАНИЕ: | ТЕМПЕРАТУРНО-ОСАДОЧНЫЙ ШОВ (40,2М В СМЕТЕ 1-103 УЧТЕНО 34М)
15 | Е8-4-5 (H1) Ж100 | ГИДРОИЗОЛЯЦИЯ СТЕН, ФУНДАМЕНТОВ БОКОВАЯ ОКЛЕЕЧНАЯ ПО ВЫРАВНЕННОЙ ПОВЕРХНОСТИ БУТОВОЙ КЛАДКИ, КИРПИЧУ И БЕТОНУ В 2 СЛОЯ ИЗ РУБЕРОИДА | 100М2 0.031 | 368.45 11.42 | 21.41 0.66 | 7.16 0.22 | 1221.99 37.88 | 97.28 3.02 | 1709.13 52.98 | 51.010 1.58
16 | Е7-57-1 (H1) | УСТРОЙСТВО ПРОКЛАДКИ ПО ТИПУ "ВИЛАТЕРМ" | 100М 0.062 | 45.46 2.82 | 0.31 0.02 | 0.18 0.01 | 92.47 5.73 | 7.34 0.46 | 145.58 9.03 | 6.550 0.41
17 | С101-789К (H13) | ПРОКЛАДКА ПО ТИПУ ВИЛАТЕРМ | М.П. 6.51 |  |  |  | 0.14 0.91 | 0.01 0.07 | 0.15 0.98
18 | Е7-57-14 (H1) | УСТРОЙСТВО ЧЕКАНКИ И РАСШИВКИ ШВОВ РАСТВОРОМ | 100М 0.062 | 54.57 3.38 | 13.27 0.82 | 7.70 0.48 | 1.42 0.09 | 0.11 0.01 | 69.37 4.30 | 7.630 0.47
19 | Е52-18-1 (H1) Ж100 | УСТРОЙСТВО ОСАДОЧНОГО ШВА ИЗ ПРОСМОЛЕННЫХ ДОСОК | 100М2 0.0124 | 972.74 12.06 | 82.94 1.03 | 48.12 0.60 | 1168.97 14.50 | 93.06 1.15 | 2317.71 28.74 | 155.410 1.93
|  | ИТОГО ПРЯМЫЕ ЗАТРАТЫ |  | 30 | 3 | 1 | 59 | 5 | 97 | 4
|  | ОХР и ОПР с к = 1.14 | [6 empty] | 20
|  | ПЛАНОВАЯ ПРИБЫЛЬ с к = 1.1 | [6 empty] | 22
|  | ИТОГО ПО ПТМ | [6 empty] | 139
|  | ЗАТРАТЫ ТРУДА РАБОЧИХ | [6 empty] | 4
|  | ЗАТРАТЫ ТРУДА МАШИНИСТОВ | [6 empty] | 0
| Ж2-20-10-10 | ЗДАНИЕ - СТРОИТЕЛЬНАЯ ЧАСТЬ. ФУНДАМЕНТЫ. ФУНДАМЕНТЫ - СТРОИТЕЛЬНЫЕ КОНСТРУКЦИИ. СТОЛБЧАТЫЕ МОНОЛИТНЫЕ БЕТОННЫЕ, ЖЕЛЕЗОБЕТОННЫЕ И БУТОБЕТОННЫЕ (КЖ0 ЛИСТ 12)
20 | ПРИМЕЧАНИЕ: | ФУНДАМЕНТЫ ФМ1-2ШТ
21 | Е6-152-1 (H1) | АРМИРОВАНИЕ МОНОЛИТНЫХ ЖЕЛЕЗОБЕТОННЫХ ФУНДАМЕНТОВ ПОД ОБОРУДОВАНИЕ, УСТРАИВАЕМЫХ В ОПАЛУБКЕ ИМПОРТНОГО ПРОИЗВОДСТВА ИЛИ ТИПА "МОДОСТР" | Т 0.011 | 41.06 0.45 | 7.55 0.08 | 1.70 0.02 | 14.21 0.16 | 0.82 0.01 | 63.64 0.70 | 6.460 0.07
22 | С204-2711 (H37) | ГОРЯЧЕКАТАНАЯ АРМАТУРНАЯ СТАЛЬ ПЕРИОДИЧЕСКОГО ПРОФИЛЯ КЛАССА S500(AТ500С), ДИАМЕТРОМ 12 ММ | Т 0.011 |  |  |  | 1565.34 17.22 | 89.54 0.98 | 1654.88 18.20
23 | С113-24К (H13) | ПЛАСТМАССОВЫЕ ФИКСАТОРЫ | ШТ 0.0924 |  |  |  | 0.18 0.02 | 0.01 0.00 | 0.19 0.02
|  | ИТОГО ПРЯМЫЕ ЗАТРАТЫ |  | 0 | 0 | 0 | 17 | 1 | 18 | 0
|  | ОХР и ОПР с к = 1.14 | [6 empty] | 0
|  | ПЛАНОВАЯ ПРИБЫЛЬ с к = 1.1 | [6 empty] | 0
|  | ИТОГО ПО ПТМ | [6 empty] | 18
|  | ЗАТРАТЫ ТРУДА РАБОЧИХ | [6 empty] | 0
|  | ЗАТРАТЫ ТРУДА МАШИНИСТОВ | [6 empty] | 0
| Ж2-20-10-10 | ЗДАНИЕ - СТРОИТЕЛЬНАЯ ЧАСТЬ. ФУНДАМЕНТЫ. ФУНДАМЕНТЫ - СТРОИТЕЛЬНЫЕ КОНСТРУКЦИИ. СТОЛБЧАТЫЕ МОНОЛИТНЫЕ БЕТОННЫЕ, ЖЕЛЕЗОБЕТОННЫЕ И БУТОБЕТОННЫЕ (КЖ0 ЛИСТ 13)
24 | ПРИМЕЧАНИЕ: | ФУНДАМЕНТЫ ФМ2-4ШТ
25 | Е6-152-1 (H1) | АРМИРОВАНИЕ МОНОЛИТНЫХ ЖЕЛЕЗОБЕТОННЫХ ФУНДАМЕНТОВ ПОД ОБОРУДОВАНИЕ, УСТРАИВАЕМЫХ В ОПАЛУБКЕ ИМПОРТНОГО ПРОИЗВОДСТВА ИЛИ ТИПА "МОДОСТР" | Т 0.03 | 41.06 1.23 | 7.55 0.23 | 1.70 0.05 | 14.21 0.43 | 0.82 0.02 | 63.64 1.91 | 6.460 0.19
26 | С204-2711 (H37) | ГОРЯЧЕКАТАНАЯ АРМАТУРНАЯ СТАЛЬ ПЕРИОДИЧЕСКОГО ПРОФИЛЯ КЛАССА S500(AТ500С), ДИАМЕТРОМ 12 ММ | Т 0.03 |  |  |  | 1565.34 46.96 | 89.54 2.69 | 1654.88 49.65
27 | С113-24К (H13) | ПЛАСТМАССОВЫЕ ФИКСАТОРЫ | ШТ 0.252 |  |  |  | 0.18 0.05 | 0.01 0.00 | 0.19 0.05
|  | ИТОГО ПРЯМЫЕ ЗАТРАТЫ |  | 1 | 0 | 0 | 47 | 3 | 51 | 0
|  | ОХР и ОПР с к = 1.14 | [6 empty] | 1
|  | ПЛАНОВАЯ ПРИБЫЛЬ с к = 1.1 | [6 empty] | 1
|  | ИТОГО ПО ПТМ | [6 empty] | 53
|  | ЗАТРАТЫ ТРУДА РАБОЧИХ | [6 empty] | 0
|  | ЗАТРАТЫ ТРУДА МАШИНИСТОВ | [6 empty] | 0
| Ж2-20-10-10 | ЗДАНИЕ - СТРОИТЕЛЬНАЯ ЧАСТЬ. ФУНДАМЕНТЫ. ФУНДАМЕНТЫ - СТРОИТЕЛЬНЫЕ КОНСТРУКЦИИ. СТОЛБЧАТЫЕ МОНОЛИТНЫЕ БЕТОННЫЕ, ЖЕЛЕЗОБЕТОННЫЕ И БУТОБЕТОННЫЕ (КЖ0 ЛИСТ 14)
28 | ПРИМЕЧАНИЕ: | ФУНДАМЕНТЫ ФМ3-2ШТ
29 | Е6-152-1 (H1) | АРМИРОВАНИЕ МОНОЛИТНЫХ ЖЕЛЕЗОБЕТОННЫХ ФУНДАМЕНТОВ ПОД ОБОРУДОВАНИЕ, УСТРАИВАЕМЫХ В ОПАЛУБКЕ ИМПОРТНОГО ПРОИЗВОДСТВА ИЛИ ТИПА "МОДОСТР" | Т 0.011 | 41.06 0.45 | 7.55 0.08 | 1.70 0.02 | 14.21 0.16 | 0.82 0.01 | 63.64 0.70 | 6.460 0.07
30 | С204-2711 (H37) | ГОРЯЧЕКАТАНАЯ АРМАТУРНАЯ СТАЛЬ ПЕРИОДИЧЕСКОГО ПРОФИЛЯ КЛАССА S500(AТ500С), ДИАМЕТРОМ 12 ММ | Т 0.011 |  |  |  | 1565.34 17.22 | 89.54 0.98 | 1654.88 18.20
31 | С113-24К (H13) | ПЛАСТМАССОВЫЕ ФИКСАТОРЫ | ШТ 0.0924 |  |  |  | 0.18 0.02 | 0.01 0.00 | 0.19 0.02
|  | ИТОГО ПРЯМЫЕ ЗАТРАТЫ |  | 0 | 0 | 0 | 17 | 1 | 18 | 0
|  | ОХР и ОПР с к = 1.14 | [6 empty] | 0
|  | ПЛАНОВАЯ ПРИБЫЛЬ с к = 1.1 | [6 empty] | 0
|  | ИТОГО ПО ПТМ | [6 empty] | 18
|  | ЗАТРАТЫ ТРУДА РАБОЧИХ | [6 empty] | 0
|  | ЗАТРАТЫ ТРУДА МАШИНИСТОВ | [6 empty] | 0
| Ж2-20-10-10 | ЗДАНИЕ - СТРОИТЕЛЬНАЯ ЧАСТЬ. ФУНДАМЕНТЫ. ФУНДАМЕНТЫ - СТРОИТЕЛЬНЫЕ КОНСТРУКЦИИ. СТОЛБЧАТЫЕ МОНОЛИТНЫЕ БЕТОННЫЕ, ЖЕЛЕЗОБЕТОННЫЕ И БУТОБЕТОННЫЕ (КЖ Л.22)
32 | ПРИМЕЧАНИЕ: | ФУНДАМЕНТЫ ФМ11
33 | Е6-155-1 (H1) Ж100 | БЕТОНИРОВАНИЕ ФУНДАМЕНТОВ ПОД ОБОРУДОВАНИЕ В ОПАЛУБКЕ ИМПОРТНОГО ПРОИЗВОДСТВА ИЛИ ТИПА "МОДОСТР" ПРИ ПОДАЧЕ БЕТОННОЙ СМЕСИ В БАДЬЯХ | 100М3 0.0129 | 267.97 3.46 | 633.22 8.17 | 142.35 1.84 | 9407.94 121.36 | 732.39 9.45 | 11041.52 142.44 | 40.310 0.52
|  | ИТОГО ПРЯМЫЕ ЗАТРАТЫ |  | 3 | 8 | 2 | 121 | 9 | 141 | 1
|  | ОХР и ОПР с к = 1.14 | [6 empty] | 3
|  | ПЛАНОВАЯ ПРИБЫЛЬ с к = 1.1 | [6 empty] | 3
|  | ИТОГО ПО ПТМ | [6 empty] | 147
|  | ЗАТРАТЫ ТРУДА РАБОЧИХ | [6 empty] | 1
|  | ЗАТРАТЫ ТРУДА МАШИНИСТОВ | [6 empty] | 0
| Ж2-20-10-10 | ПРИЯМКИ ПРМ1,ПРМ2, КЖО-30
34 | Е6-1-1 (H1) | УСТРОЙСТВО БЕТОННОЙ ПОДГОТОВКИ | 100М3 0.009 | 1091.68 9.83 | 257.65 2.32 | 80.84 0.73 | 8136.49 73.23 | 633.22 5.70 | 10119.04 91.08 | 180.000 1.62
35 | Е6-1-16 (H1) | УСТРОЙСТВО ФУНДАМЕНТНЫХ ПЛИТ ЖЕЛЕЗОБЕТОННЫХ ИЗ БЕТОНА КЛАССА С12/15, ПЛОСКИХ | 100М3 0.01357 | 1424.03 19.32 | 1117.40 15.16 | 240.86 3.27 | 10023.16 136.01 | 781.18 10.60 | 13345.77 181.09 | 220.660 2.99
36 | Е6-13-1 (H1) | УСТРОЙСТВО СТЕН ПОДВАЛОВ БЕТОННЫХ ИЗ БЕТОНА КЛАССА С16/20 | 100М3 0.0666 | 2380.05 158.51 | 309.18 20.59 | 101.37 6.75 | 10428.19 694.52 | 813.34 54.17 | 13930.76 927.79 | 358.020 23.84
37 | ПРИМЕЧАНИЕ: | Т.Т. П. 3
38 | Е26-33-5 (H27) | ТЕПЛОИЗОЛЯЦИЯ ПОКРЫТИЙ И ПЕРЕКРЫТИЙ ИЗДЕЛИЯМИ ИЗ ПЕНОПЛАСТА НАСУХО | М3 ИЗОЛЯЦИИ 0.07 | 76.53 5.36 | 3.81 0.27 | 2.21 0.15 | 141.34 9.89 | 11.22 0.79 | 232.90 16.31 | 10.700 0.75
|  | ИТОГО ПРЯМЫЕ ЗАТРАТЫ |  | 193 | 38 | 11 | 914 | 71 | 1216 | 29
|  | ОХР и ОПР с к = 1.14 | [6 empty] | 133
|  | ПЛАНОВАЯ ПРИБЫЛЬ с к = 1.1 | [6 empty] | 142
|  | ИТОГО ПО ПТМ | [6 empty] | 1491
|  | ЗАТРАТЫ ТРУДА РАБОЧИХ | [6 empty] | 29
|  | ЗАТРАТЫ ТРУДА МАШИНИСТОВ | [6 empty] | 1
| Ж2-20-90 | ЗДАНИЕ - СТРОИТЕЛЬНАЯ ЧАСТЬ.ФУНДАМЕНТЫ.ДРУГОЕ. (КЖ0 ЛИСТ 33)
39 | ПРИМЕЧАНИЕ: | Т.Т. П. 3
40 | Е13-16-10 (H1) | ОГРУНТОВКА МЕТАЛЛИЧЕСКИХ ПОВЕРХНОСТЕЙ ЗА ОДИН РАЗ ЛАКОМ БТ-577 | 100М2 0.016 | 36.10 0.58 | 2.85 0.05 | 0.12 0.00 | 25.42 0.41 | 2.02 0.03 | 66.39 1.07 | 4.630 0.07
|  | ИТОГО ПРЯМЫЕ ЗАТРАТЫ |  | 1 | 0 | 0 | 0 | 0 | 1 | 0
|  | ОХР и ОПР с к = 1.14 | [6 empty] | 1
|  | ПЛАНОВАЯ ПРИБЫЛЬ с к = 1.1 | [6 empty] | 1
|  | ИТОГО ПО ПТМ | [6 empty] | 3
|  | ЗАТРАТЫ ТРУДА РАБОЧИХ | [6 empty] | 0
|  | ЗАТРАТЫ ТРУДА МАШИНИСТОВ | [6 empty] | 0
| Ж2-20-90 | ЗДАНИЕ - СТРОИТЕЛЬНАЯ ЧАСТЬ.ФУНДАМЕНТЫ.ДРУГОЕ. (КЖ0 ЛИСТ 34)
41 | ПРИМЕЧАНИЕ: | СЕЧЕНИЕ 1-1
42 | Е6-1-1 (H1) | УСТРОЙСТВО БЕТОННОЙ ПОДГОТОВКИ ИЗ БЕТОНА КЛАССА В3,5 | 100М3 0.001 | 1091.68 1.09 | 257.65 0.26 | 80.84 0.08 | 8136.49 8.14 | 633.22 0.63 | 10119.04 10.12 | 180.000 0.18
43 | Е6-24-1 (H1) | УСТРОЙСТВО СТЕН, ДНИЩ И ПЕРЕКРЫТИЙ ЖЕЛЕЗОБЕТОННЫХ ИЗ БЕТОНА КЛАССА С12/15, ПРИ ОТНОШЕНИИ ВЫСОТЫ К ШИРИНЕ ДО 1, ПРИ ТОЛЩИНЕ СТЕН ДО 300 ММ | 100М3 0.0032 | 3535.72 11.31 | 3423.42 10.95 | 693.27 2.22 | 10593.55 33.90 | 826.64 2.65 | 18379.33 58.81 | 539.750 1.73
44 | С204-2710 (H37) | ГОРЯЧЕКАТАНАЯ АРМАТУРНАЯ СТАЛЬ ПЕРИОДИЧЕСКОГО ПРОФИЛЯ КЛАССА S500(AТ500С), ДИАМЕТРОМ 10 ММ | Т 0.01203 |  |  |  | 1599.31 19.24 | 91.48 1.10 | 1690.79 20.34
45 | С204-2711 (H37) | ГОРЯЧЕКАТАНАЯ АРМАТУРНАЯ СТАЛЬ ПЕРИОДИЧЕСКОГО ПРОФИЛЯ КЛАССА S500(AТ500С), ДИАМЕТРОМ 12 ММ | Т 0.00995 |  |  |  | 1565.34 15.58 | 89.54 0.89 | 1654.88 16.47
46 | ПРИМЕЧАНИЕ: | УГОЛ ПОВОРОТА КАНАЛА
47 | Е6-1-1 (H1) | УСТРОЙСТВО БЕТОННОЙ ПОДГОТОВКИ ИЗ БЕТОНА КЛАССА В3,5 | 100М3 0.003 | 1091.68 3.28 | 257.65 0.77 | 80.84 0.24 | 8136.49 24.41 | 633.22 1.90 | 10119.04 30.36 | 180.000 0.54
48 | Е6-24-1 (H1) | УСТРОЙСТВО СТЕН, ДНИЩ И ПЕРЕКРЫТИЙ ЖЕЛЕЗОБЕТОННЫХ ИЗ БЕТОНА КЛАССА С12/15, ПРИ ОТНОШЕНИИ ВЫСОТЫ К ШИРИНЕ ДО 1, ПРИ ТОЛЩИНЕ СТЕН ДО 300 ММ | 100М3 0.0132 | 3535.72 46.67 | 3423.42 45.19 | 693.27 9.15 | 10593.55 139.83 | 826.64 10.91 | 18379.33 242.60 | 539.750 7.12
49 | С204-2000 (H37) | ЗАГОТОВКИ ИЗ ГОРЯЧЕКАТАНОЙ АРМАТУРНОЙ СТАЛИ ПЕРИОДИЧЕСКОГО ПРОФИЛЯ КЛАССА S400(A400) ДИАМЕТРОМ 8 ММ | Т 0.01072 |  |  |  | 1704.52 18.27 | 97.50 1.05 | 1802.02 19.32
50 | С204-2711 (H37) | ГОРЯЧЕКАТАНАЯ АРМАТУРНАЯ СТАЛЬ ПЕРИОДИЧЕСКОГО ПРОФИЛЯ КЛАССА S500(AТ500С), ДИАМЕТРОМ 12 ММ | Т 0.0401 |  |  |  | 1565.34 62.77 | 89.54 3.59 | 1654.88 66.36
51 | ПРИМЕЧАНИЕ: | СЕЧЕНИЕ 2-2
52 | Е20-3-9 (H1) | ПРОКЛАДКА ВОЗДУХОВОДОВ ИЗ ОЦИНКОВАННОЙ СТАЛИ КЛАССА ТОЛЩИНОЙ 0,9 ММ, ПЕРИМЕТРОМ 700 ММ | 100М2 0.01134 | 1102.63 12.50 | 90.37 1.02 | 49.22 0.56 | 58.87 0.67 | 4.28 0.05 | 1256.15 14.24 | 158.880 1.80
53 | Е20-3-9 (H1) | ПРОКЛАДКА ВОЗДУХОВОДОВ ИЗ ОЦИНКОВАННОЙ СТАЛИ ТОЛЩИНОЙ 0,9 ММ, ПЕРИМЕТРОМ 1000 ММ | 100М2 0.0648 | 1102.63 71.45 | 90.37 5.86 | 49.22 3.19 | 58.87 3.81 | 4.28 0.28 | 1256.15 81.40 | 158.880 10.30
54 | Е20-3-10 (H1) | ПРОКЛАДКА ВОЗДУХОВОДОВ ИЗ ОЦИНКОВАННОЙ СТАЛИ ТОЛЩИНОЙ 0,9 ММ, ПЕРИМЕТРОМ ОТ 1100 ДО 1600 ММ | 100М2 0.14904 | 954.04 142.19 | 78.72 11.73 | 42.73 6.37 | 51.33 7.65 | 3.73 0.56 | 1087.82 162.13 | 137.470 20.49
55 | Е20-3-12 (H1) | ПРОКЛАДКА ВОЗДУХОВОДОВ ИЗ ОЦИНКОВАННОЙ СТАЛИ ТОЛЩИНОЙ 0,9 ММ, ПЕРИМЕТРОМ ДО 3200 ММ | 100М2 0.0243 | 580.25 14.10 | 48.83 1.19 | 26.20 0.64 | 37.91 0.92 | 2.76 0.07 | 669.75 16.28 | 83.610 2.03
56 | Е20-3-13 (H1) | ПРОКЛАДКА ВОЗДУХОВОДОВ ИЗ ОЦИНКОВАННОЙ СТАЛИ ТОЛЩИНОЙ 0,9 ММ, ПЕРИМЕТРОМ ДО 3600 ММ | 100М2 0.05508 | 534.10 29.42 | 45.40 2.50 | 24.25 1.34 | 37.91 2.09 | 2.76 0.15 | 620.17 34.16 | 76.960 4.24
57 | Е20-3-16 (H1) | ПРОКЛАДКА ВОЗДУХОВОДОВ ИЗ ОЦИНКОВАННОЙ СТАЛИ ТОЛЩИНОЙ 0,9 ММ, ПЕРИМЕТРОМ ДО 5200 ММ | 100М2 0.03888 | 441.80 17.18 | 38.58 1.50 | 20.62 0.80 | 35.97 1.40 | 2.62 0.10 | 518.97 20.18 | 63.660 2.48
58 | С300-16245-1Д (H36) | ВОЗДУХОВОДЫ ИЗ ТОНКОЛИСТОВОЙ ОЦИНКОВАННОЙ СТАЛИ ТОЛЩИНОЙ 0.9 ММ ПРЯМОУГОЛЬНОГО СЕЧЕНИЯ | М2 32.78 |  |  |  | 46.85 1535.74 | 3.40 111.45 | 50.25 1647.19
59 | Е52-8-1 (H1) | ГЕРМЕТИЗАЦИЯ МЕСТ ПРОХОДА ВОЗДУХОВОДОВ | 100ШТ 0.26 | 447.28 116.29 | 0.31 0.08 | 0.18 0.05 | 24.75 6.44 | 1.97 0.51 | 474.31 123.32 | 64.450 16.76
60 | С101-30900 (H13) | КАНАТЫ ПЕНЬКОВЫЕ ПРОПИТАННЫЕ | Т 0.1125 |  |  |  | 8769.22 986.54 | 696.28 78.33 | 9465.50 1064.87
62 | Е26-130-1 (H1) | УСТРОЙСТВО АРМИРУЮЩЕГО СЛОЯ НА НЕУТЕПЛЯЕМЫХ ПОВЕРХНОСТЯХ | 100М2 0.095 | 434.24 41.25 | 1.22 0.12 |  | 108.09 10.27 | 9.10 0.86 | 552.65 52.50 | 62.570 5.94
63 | С101-138065 (H13) | СОСТАВ КЛЕЕВОЙ ПОЛИМИНЕРАЛЬНЫЙ ДЛЯ НАКЛЕИВАНИЯ ТЕПЛОИЗОЛЯЦИОННЫХ МАТЕРИАЛОВ И АРМИРУЮЩЕЙ СЕТКИ (КС), ОДНОКОМПОНЕНТНЫЙ (1) | Т 0.057 |  |  |  | 354.37 20.20 | 28.14 1.60 | 382.51 21.80
64 | Е26-31-1 (H27) | ТЕПЛОИЗОЛЯЦИЯ ПОКРЫТИЙ И ПЕРЕКРЫТИЙ ИЗДЕЛИЯМИ ИЗ ВОЛОКНИСТЫХ И ЗЕРНИСТЫХ МАТЕРИАЛОВ НАСУХО | М3 1.53 | 80.73 123.52 | 6.89 10.54 | 4.00 6.12 |  |  | 87.62 134.06 | 11.400 17.44
65 | С104-701-9 (H13) | ПЛИТЫ ТЕПЛОИЗОЛЯЦИОННЫЕ ИЗ МИНЕРАЛЬНОЙ ВАТЫ ПТМ СТБ 1995-2009-Т4-DS (TH) 1-WS1 (ПЛОТНОСТЬ 50 КГ/М3) БЕЛТЕП МАРКИ ЛАЙТ | М3 1.5606 |  |  |  | 45.45 70.93 | 3.61 5.63 | 49.06 76.56
66 | Е11-4-7 (H1) | УСТРОЙСТВО ДОПОЛНИТЕЛЬНОГО СЛОЯ ГИДРОИЗОЛЯЦИОННОГО КОВРА | 100М2 0.75 | 289.05 216.79 | 88.92 66.69 | 15.58 11.69 | 555.52 416.64 | 44.10 33.08 | 977.59 733.20 | 46.180 34.64
67 | С101-86231 (H13) | МАТЕРИАЛ РУЛОННЫЙ БИТУМНО-ПОЛИМЕРНЫЙ ГИДРОИЗОЛЯЦИОННЫЙ НАПЛАВЛЯЕМЫЙ ЭЛАКРОМ Г-ПХ-БЭ-ПП/ПП-4.0 КГ | М2 84 |  |  |  | 4.01 336.84 | 0.32 26.88 | 4.33 363.72
68 | Е7-57-7 (H1) | УСТРОЙСТВО ГЕРМЕТИЗАЦИИ СТЫКОВ ГОРИЗОНТАЛЬНЫХ И ВЕРТИКАЛЬНЫХ МАСТИКОЙ ГЕРМЕТИЗИРУЮЩЕЙ | 100М 0.424 | 139.70 59.23 | 96.42 40.88 | 55.94 23.72 |  |  | 236.12 100.11 | 20.130 8.54
69 | С101-60100-1 (H13) | МАСТИКА БУТИЛКАУЧУКОВАЯ ГЕРМЕТИЗИРУЮЩАЯ НЕОТВЕРЖДАЮЩАЯСЯ | Т 0.036 |  |  |  | 2920.00 105.12 | 231.85 8.35 | 3151.85 113.47
70 | Е7-20-4 (H1) | УСТАНОВКА МОНТАЖНЫХ ИЗДЕЛИЙ МАССОЙ СВЫШЕ 20 КГ | Т 0.04048 | 241.63 9.78 | 68.63 2.78 | 9.49 0.38 | 84.17 3.41 | 6.68 0.27 | 401.11 16.24 | 32.500 1.32
71 | С201-76500 (H37) | ОТДЕЛЬНЫЕ КОНСТРУКТИВНЫЕ ЭЛЕМЕНТЫ ЗДАНИЙ И СООРУЖЕНИЙ (КОЛОННЫ, БАЛКИ, ФЕРМЫ, СВЯЗИ, РИГЕЛИ, СТОЙКИ И Т.Д.) С ПРЕОБЛАДАНИЕМ ГНУТОСВАРНЫХ ПРОФИЛЕЙ И КРУГЛЫХ ТРУБ. СРЕДНЯЯ МАССА СБОРОЧНОЙ ЕДИНИЦЫ СВЫШЕ 0,5 ДО 1,0 Т | Т 0.04048 |  |  |  | 4292.71 173.77 | 245.54 9.94 | 4538.25 183.71
|  | ИТОГО ПРЯМЫЕ ЗАТРАТЫ |  | 916 | 202 | 67 | 4005 | 301 | 5424 | 136
|  | ОХР и ОПР с к = 1.14 | [6 empty] | 648
|  | ПЛАНОВАЯ ПРИБЫЛЬ с к = 1.1 | [6 empty] | 661
|  | ИТОГО ПО ПТМ | [6 empty] | 6733
|  | ЗАТРАТЫ ТРУДА РАБОЧИХ | [6 empty] | 136
|  | ЗАТРАТЫ ТРУДА МАШИНИСТОВ | [6 empty] | 10
| Ж2-20-40 | СХЕМА РАСПОЛОЖЕНИЯ ПОДПОРНЫХ СТЕН ЛЕСТНИЦ. (КЖ0 ЛИСТ 36) (ИСКЛЮЧЕНИЕ ЗАДВОЕННЫХ ОБЪЕМОВ)
72 | ПРИМЕЧАНИЕ: | ЭТИ ОБЪЕМЫ БЫЛИ ИСКЛЮЧЕНЫ 2 РАЗА - В СМЕТЕ 1-126 И В СМЕТЕ 1-164
73 | Е6-1-1 (H1) Ж100 | УСТРОЙСТВО БЕТОННОЙ ПОДГОТОВКИ ИЗ БЕТОНА КЛАССА В3,5 | 100М3 0.0316 | 1091.68 34.50 | 257.65 8.14 | 80.84 2.55 | 8136.49 257.11 | 633.22 20.01 | 10119.04 319.76 | 180.000 5.69
74 | Е6-13-4 (H1) Ж100 | УСТРОЙСТВО СТЕН ПОДВАЛОВ ЖЕЛЕЗОБЕТОННЫХ ИЗ БЕТОНА КЛАССА С16/20 ВЫСОТОЙ ДО 3 М, ТОЛЩИНОЙ ДО 500 ММ | 100М3 0.472 | 4643.91 2191.93 | 1219.10 575.42 | 357.01 168.51 | 11403.25 5382.33 | 890.86 420.49 | 18157.12 8570.17 | 698.560 329.72
75 | С204-2715 (H37) | ЗАГОТОВКИ ИЗ ГОРЯЧЕКАТАНОЙ АРМАТУРНОЙ СТАЛИ ПЕРИОДИЧЕСКОГО ПРОФИЛЯ КЛАССА S500(AТ500С) ДИАМЕТРОМ 25-28 ММ | Т 5.68405 |  |  |  | 1440.34 8186.96 | 82.39 468.31 | 1522.73 8655.27
76 | С204-2710 (H37) | ГОРЯЧЕКАТАНАЯ АРМАТУРНАЯ СТАЛЬ ПЕРИОДИЧЕСКОГО ПРОФИЛЯ КЛАССА S500(AТ500С), ДИАМЕТРОМ 10 ММ | Т 0.76961 |  |  |  | 1599.31 1230.84 | 91.48 70.40 | 1690.79 1301.24
77 | С204-200 (H37) | ЗАГОТОВКИ ИЗ ГОРЯЧЕКАТАНОЙ АРМАТУРНОЙ ГЛАДКОЙ СТАЛИ КЛАССА S240(A240) ДИАМЕТРОМ 8 ММ | Т 0.0656 |  |  |  | 1763.57 115.69 | 100.88 6.62 | 1864.45 122.31
78 | Е8-4-7 (H1) | ГИДРОИЗОЛЯЦИЯ СТЕН, ФУНДАМЕНТОВ БОКОВАЯ ОБМАЗОЧНАЯ БИТУМНАЯ В 2 СЛОЯ ПО ВЫРАВНЕННОЙ ПОВЕРХНОСТИ БУТОВОЙ КЛАДКИ, КИРПИЧУ, БЕТОНУ | 100М2 2.1414 | 166.93 357.46 | 14.16 30.32 | 3.34 7.15 | 927.76 1986.71 | 73.66 157.74 | 1182.51 2532.23 | 23.110 49.49
|  | ИТОГО ПРЯМЫЕ ЗАТРАТЫ |  | 2584 | 614 | 178 | 17160 | 1144 | 21502 | 385
|  | ОХР и ОПР с к = 1.14 | [6 empty] | 1810
|  | ПЛАНОВАЯ ПРИБЫЛЬ с к = 1.1 | [6 empty] | 1930
|  | ИТОГО ПО ПТМ | [6 empty] | 25242
|  | ЗАТРАТЫ ТРУДА РАБОЧИХ | [6 empty] | 385
|  | ЗАТРАТЫ ТРУДА МАШИНИСТОВ | [6 empty] | 24
| Ж2-20-40 | СХЕМА РАСПОЛОЖЕНИЯ ПОДПОРНЫХ СТЕН ЛЕСТНИЦ МЕЖДУ ОСЯМИ 5...8,Б...Е. (КЖ0 Л.-36).
79 | ПРИМЕЧАНИЕ: | ИСКЛЮЧИТЬ ИЗ СМЕТЫ 1-126
80 | ПРИМЕЧАНИЕ: | ПС1...ПС8
81 | С204-2711 (H37) | ГОРЯЧЕКАТАНАЯ АРМАТУРНАЯ СТАЛЬ ПЕРИОДИЧЕСКОГО ПРОФИЛЯ КЛАССА S500(AТ500С), ДИАМЕТРОМ 12 ММ | Т -0.0882 |  |  |  | 1565.34 -138.06 | 89.54 -7.90 | 1654.88 -145.96
82 | С204-2715 (H37) | ЗАГОТОВКИ ИЗ ГОРЯЧЕКАТАНОЙ АРМАТУРНОЙ СТАЛИ ПЕРИОДИЧЕСКОГО ПРОФИЛЯ КЛАССА S500(AТ500С) ДИАМЕТРОМ 25-28 ММ | Т -4.57358 |  |  |  | 1440.34 -6587.51 | 82.39 -376.82 | 1522.73 -6964.33
83 | ПРИМЕЧАНИЕ: | ИСКЛЮЧИТЬ ИЗ СМЕТЫ 1-138
84 | ПРИМЕЧАНИЕ: | ПС2
85 | С204-2715 (H37) | ЗАГОТОВКИ ИЗ ГОРЯЧЕКАТАНОЙ АРМАТУРНОЙ СТАЛИ ПЕРИОДИЧЕСКОГО ПРОФИЛЯ КЛАССА S500(AТ500С) ДИАМЕТРОМ 25-28 ММ | Т -0.2854 |  |  |  | 1440.34 -411.07 | 82.39 -23.51 | 1522.73 -434.58
86 | ПРИМЕЧАНИЕ: | ИСКЛЮЧИТЬ ИЗ СМЕТЫ 1-150
87 | ПРИМЕЧАНИЕ: | ПС1...ПС8
88 | С204-2715 (H37) | ЗАГОТОВКИ ИЗ ГОРЯЧЕКАТАНОЙ АРМАТУРНОЙ СТАЛИ ПЕРИОДИЧЕСКОГО ПРОФИЛЯ КЛАССА S500(AТ500С) ДИАМЕТРОМ 25-28 ММ | Т 0.00048 |  |  |  | 1440.34 0.69 | 82.39 0.04 | 1522.73 0.73
89 | ПРИМЕЧАНИЕ: | ДОБАВИТЬ ПО ИЗМ. 12
90 | С204-2715 (H37) | ЗАГОТОВКИ ИЗ ГОРЯЧЕКАТАНОЙ АРМАТУРНОЙ СТАЛИ ПЕРИОДИЧЕСКОГО ПРОФИЛЯ КЛАССА S500(AТ500С) ДИАМЕТРОМ 25-28 ММ | Т 5.98396 |  |  |  | 1440.34 8618.94 | 82.39 493.02 | 1522.73 9111.96
|  | ИТОГО ПРЯМЫЕ ЗАТРАТЫ |  | 0 | 0 | 0 | 1483 | 85 | 1568 | 0
|  | ОХР и ОПР с к = 1.14 | [6 empty] | 0
|  | ПЛАНОВАЯ ПРИБЫЛЬ с к = 1.1 | [6 empty] | 0
|  | ИТОГО ПО ПТМ | [6 empty] | 1568
|  | ЗАТРАТЫ ТРУДА РАБОЧИХ | [6 empty] | 0
|  | ЗАТРАТЫ ТРУДА МАШИНИСТОВ | [6 empty] | 0
| Ж2-20-40 | СХЕМА РАСПОЛОЖЕНИЯ ПОДПОРНЫХ СТЕН ЛЕСТНИЦ МЕЖДУ ОСЯМИ 5...7,И...М. (КЖ0 ЛИСТ 37).
91 | ПРИМЕЧАНИЕ: | ИСКЛЮЧИТЬ ИЗ СМЕТЫ 1-126
92 | ПРИМЕЧАНИЕ: | ПС1...ПС5
93 | С204-2711 (H37) | ГОРЯЧЕКАТАНАЯ АРМАТУРНАЯ СТАЛЬ ПЕРИОДИЧЕСКОГО ПРОФИЛЯ КЛАССА S500(AТ500С), ДИАМЕТРОМ 12 ММ | Т -0.11612 |  |  |  | 1565.34 -181.77 | 89.54 -10.40 | 1654.88 -192.17
94 | С204-2715 (H37) | ЗАГОТОВКИ ИЗ ГОРЯЧЕКАТАНОЙ АРМАТУРНОЙ СТАЛИ ПЕРИОДИЧЕСКОГО ПРОФИЛЯ КЛАССА S500(AТ500С) ДИАМЕТРОМ 25-28 ММ | Т -4.61247 |  |  |  | 1440.34 -6643.53 | 82.39 -380.02 | 1522.73 -7023.55
95 | ПРИМЕЧАНИЕ: | ИСКЛЮЧИТЬ ИЗ СМЕТЫ 1-138
96 | ПРИМЕЧАНИЕ: | ПС1...ПС5
97 | С204-2715КР (H37) | ЗАГОТОВКИ ИЗ ГОРЯЧЕКАТАНОЙ АРМАТУРНОЙ СТАЛИ ПЕРИОДИЧЕСКОГО ПРОФИЛЯ КЛАССА S500(AТ500С) ДИАМЕТРОМ 25-28 ММ | Т -0.73921 |  |  |  | 1806.39 -1335.30 | 103.33 -76.38 | 1909.72 -1411.68
98 | ПРИМЕЧАНИЕ: | ИСКЛЮЧИТЬ ИЗ СМЕТЫ 1-150
99 | ПРИМЕЧАНИЕ: | ПС1...ПС5
100 | С204-2715КР (H37) | ЗАГОТОВКИ ИЗ ГОРЯЧЕКАТАНОЙ АРМАТУРНОЙ СТАЛИ ПЕРИОДИЧЕСКОГО ПРОФИЛЯ КЛАССА S500(AТ500С) ДИАМЕТРОМ 25-28 ММ | Т 0.73921 |  |  |  | 1806.39 1335.30 | 103.33 76.38 | 1909.72 1411.68
101 | ПРИМЕЧАНИЕ: | ДОБАВИТЬ СОГЛАСНО ИЗМ. 12
102 | С204-2715 (H37) | ЗАГОТОВКИ ИЗ ГОРЯЧЕКАТАНОЙ АРМАТУРНОЙ СТАЛИ ПЕРИОДИЧЕСКОГО ПРОФИЛЯ КЛАССА S500(AТ500С) ДИАМЕТРОМ 25-28 ММ | Т 5.35163 |  |  |  | 1440.34 7708.17 | 82.39 440.92 | 1522.73 8149.09
|  | ИТОГО ПРЯМЫЕ ЗАТРАТЫ |  | 0 | 0 | 0 | 883 | 51 | 934 | 0
|  | ОХР и ОПР с к = 1.14 | [6 empty] | 0
|  | ПЛАНОВАЯ ПРИБЫЛЬ с к = 1.1 | [6 empty] | 0
|  | ИТОГО ПО ПТМ | [6 empty] | 934
|  | ЗАТРАТЫ ТРУДА РАБОЧИХ | [6 empty] | 0
|  | ЗАТРАТЫ ТРУДА МАШИНИСТОВ | [6 empty] | 0
| Ж2-20-40 | ЗДАНИЕ - СТРОИТЕЛЬНАЯ ЧАСТЬ.ФУНДАМЕНТЫ.СТЕНЫ ПОДВАЛА - СТРОИТЕЛЬНЫЕ КОНСТРУКЦИИ. (КЖ0 ЛИСТ 39 НОВ.)
103 | Е6-1-1 (H1) | УСТРОЙСТВО БЕТОННОЙ ПОДГОТОВКИ ИЗ БЕТОНА КЛАССА В3,5 | 100М3 0.0041 | 1091.68 4.48 | 257.65 1.06 | 80.84 0.33 | 8136.49 33.36 | 633.22 2.60 | 10119.04 41.50 | 180.000 0.74
104 | Е6-24-10 (H1) | УСТРОЙСТВО СТЕН И ДНИЩ ЖЕЛЕЗОБЕТОННЫХ ИЗ БЕТОНА КЛАССА С12/15, ПРИ ОТНОШЕНИИ ВЫСОТЫ К ШИРИНЕ БОЛЕЕ 1, ПРИ ТОЛЩИНЕ СТЕН ДО 300 ММ | 100М3 0.0461 | 6613.55 304.88 | 4475.26 206.31 | 1012.36 46.67 | 10180.84 469.34 | 793.88 36.60 | 22063.53 1017.13 | 824.290 38.00
105 | С204-2000 (H37) | ЗАГОТОВКИ ИЗ ГОРЯЧЕКАТАНОЙ АРМАТУРНОЙ СТАЛИ ПЕРИОДИЧЕСКОГО ПРОФИЛЯ КЛАССА S400(A400) ДИАМЕТРОМ 8 ММ | Т 0.0667 |  |  |  | 1704.52 113.69 | 97.50 6.50 | 1802.02 120.19
106 | С204-2710 (H37) | ГОРЯЧЕКАТАНАЯ АРМАТУРНАЯ СТАЛЬ ПЕРИОДИЧЕСКОГО ПРОФИЛЯ КЛАССА S500(AТ500С), ДИАМЕТРОМ 10 ММ | Т 0.05196 |  |  |  | 1599.31 83.10 | 91.48 4.75 | 1690.79 87.85
107 | С204-2711 (H37) | ГОРЯЧЕКАТАНАЯ АРМАТУРНАЯ СТАЛЬ ПЕРИОДИЧЕСКОГО ПРОФИЛЯ КЛАССА S500(AТ500С), ДИАМЕТРОМ 12 ММ | Т 0.04039 |  |  |  | 1565.34 63.22 | 89.54 3.62 | 1654.88 66.84
108 | Е46-71-1 (H1) | СВЕРЛЕНИЕ ОТВЕРСТИЙ В БЕТОННЫХ КОНСТРУКЦИЯХ НА ГЛУБИНУ 200 ММ ЭЛЕКТРОПЕРФОРАТОРОМ С ПРИМЕНЕНИЕМ СПИРАЛЬНЫХ ШНЕКОВ ДИАМЕТРОМ ОТВЕРСТИЙ ДО 20 ММ | 100 ОТВЕРСТИЙ 0.05 | 130.23 6.51 | 9.25 0.46 |  |  |  | 139.48 6.97 | 20.180 1.01
109 | Е46-71-5 (H1) к=7.5 | НА КАЖДЫЕ 10 ММ ИЗМЕНЕНИЯ ГЛУБИНЫ СВЕРЛЕНИЯ ОТВЕРСТИЙ ДОБАВЛЯЕТСЯ ИЛИ ИСКЛЮЧАЕТСЯ К НОРМЕ 46-71-1 | 100 ОТВЕРСТИЙ -0.05 | 47.93 -2.40 | 3.75 -0.19 |  |  |  | 51.68 -2.59 | 7.425 -0.37
110 | С101-86726-68 (H13) | СВЕРЛА ПО БЕТОНУ С SDS+ ХВОСТОВИКОМ (НАКОНЕЧНИК ИЗ ТВЕРДОСПЛАВНОЙ СТАЛИ), ДИАМЕТРОМ 18-20 ММ, ДЛИНОЙ 250-315 ММ | ШТ 0.04688 |  |  |  | 27.69 1.30 | 2.20 0.10 | 29.89 1.40
111 | Е46-111-1 (H1) | МОНТАЖ (УСТАНОВКА) ХИМИЧЕСКОГО КАПСУЛЬНОГО АНКЕРА ДИАМЕТРОМ ДО 20 ММ В ОСНОВАНИЕ ИЛИ НА ВЕРТИКАЛЬНОЙ ПОВЕРХНОСТИ КОНСТРУКЦИИ НА ВЫСОТЕ ДО 1,5 М ОТ ОСНОВАНИЯ | 100 АНКЕРОВ 0.05 | 62.39 3.12 | 0.31 0.02 |  | 0.23 0.01 | 0.02 0.00 | 62.95 3.15 | 8.990 0.45
112 | С101-63618-420 (H13) | ХИМИЧЕСКИЙ АНКЕР КАПСУЛЬНОГО ТИПА ДИАМЕТРОМ 16 ММ ДЛЯ БЕТОННЫХ ОСНОВАНИЙ | ШТ 5 |  |  |  | 5.04 25.20 | 0.40 2.00 | 5.44 27.20
113 | С101-63618-25 (H13) | ШПИЛЬКИ АНКЕРНЫЕ СТАЛЬНЫЕ ОЦИНКОВАННЫЕ В СБОРЕ (ГАЙКА С ШАЙБОЙ), КЛАСС ПРОЧНОСТИ 5,8, ДИАМЕТР 16 ММ, ДЛЯ ХИМИЧЕСКИХ АНКЕРОВ КАПСУЛЬНОГО ТИПА | КГ 1.4 |  |  |  | 16.29 22.81 | 1.29 1.81 | 17.58 24.62
114 | Е7-20-4 (H1) | УСТАНОВКА МОНТАЖНЫХ ИЗДЕЛИЙ МАССОЙ СВЫШЕ 20 КГ | Т 0.06713 | 241.63 16.22 | 68.63 4.61 | 9.49 0.64 | 84.17 5.65 | 6.68 0.45 | 401.11 26.93 | 32.500 2.18
115 | С201-76500 (H37) | ОТДЕЛЬНЫЕ КОНСТРУКТИВНЫЕ ЭЛЕМЕНТЫ ЗДАНИЙ И СООРУЖЕНИЙ (КОЛОННЫ, БАЛКИ, ФЕРМЫ, СВЯЗИ, РИГЕЛИ, СТОЙКИ И Т.Д.) С ПРЕОБЛАДАНИЕМ ГНУТОСВАРНЫХ ПРОФИЛЕЙ И КРУГЛЫХ ТРУБ. СРЕДНЯЯ МАССА СБОРОЧНОЙ ЕДИНИЦЫ СВЫШЕ 0,5 ДО 1,0 Т | Т 0.06713 |  |  |  | 4292.71 288.17 | 245.54 16.48 | 4538.25 304.65
116 | ПРИМЕЧАНИЕ: | Т.Т. П. 5
117 | Е13-13-1 (H1) | ОГРУНТОВКА БЕТОННЫХ И ОШТУКАТУРЕННЫХ ПОВЕРХНОСТЕЙ | 100М2 0.11285 | 66.67 7.52 | 2.85 0.32 | 0.12 0.01 | 53.08 5.99 | 4.21 0.48 | 126.81 14.31 | 8.800 0.99
118 | Е13-21-2 (H1) | ОКРАСКА ОГРУНТОВАННЫХ БЕТОННЫХ И ОШТУКАТУРЕННЫХ ПОВЕРХНОСТЕЙ КРАСКОЙ ТИПА FLAGMAN BATTEX AQUA ЗА 2 РАЗА | 100М2 0.22571 | 43.44 9.80 | 1.73 0.39 | 0.12 0.03 | 41.08 9.27 | 3.26 0.74 | 89.51 20.20 | 6.260 1.41
119 | С101-77К (H13) | ГРУНТОВКА ТИПА FLAGMAN | КГ 1.69275 |  |  |  | 2.71 4.59 | 0.22 0.37 | 2.93 4.96
120 | С101-88К (H13) | КРАСКА ТИПА FLAGMAN BETTEX | КГ 3.94975 |  |  |  | 16.12 63.67 | 1.28 5.06 | 17.40 68.73
121 | ПРИМЕЧАНИЕ: | Т.Т. П. 6
122 | Е8-4-7 (H1) | ГИДРОИЗОЛЯЦИЯ СТЕН, ФУНДАМЕНТОВ БОКОВАЯ ОБМАЗОЧНАЯ БИТУМНАЯ В 2 СЛОЯ ПО ВЫРАВНЕННОЙ ПОВЕРХНОСТИ БУТОВОЙ КЛАДКИ, КИРПИЧУ, БЕТОНУ | 100М2 0.14439 | 166.93 24.10 | 14.16 2.04 | 3.34 0.48 | 927.76 133.96 | 73.66 10.64 | 1182.51 170.74 | 23.110 3.34
123 | ПРИМЕЧАНИЕ: | Т.Т. П. 7
124 | Е11-4-7 (H1) | УСТРОЙСТВО ГИДРОИЗОЛЯЦИИ ОКЛЕЕЧНОЙ РУЛОННЫМИ МАТЕРИАЛАМИ НА МАСТИКЕ БИТУМИНОЛЬ ПЕРВЫЙ СЛОЙ | 100М2 0.06863 | 289.05 19.84 | 88.92 6.10 | 15.58 1.07 | 555.52 38.13 | 44.10 3.03 | 977.59 67.10 | 46.180 3.17
125 | Е11-4-8 (H1) | УСТРОЙСТВО ГИДРОИЗОЛЯЦИИ ОКЛЕЕЧНОЙ РУЛОННЫМИ МАТЕРИАЛАМИ НА МАСТИКЕ БИТУМИНОЛЬ, ПОСЛЕДУЮЩИЙ СЛОЙ | 100М2 0.06863 | 174.38 11.97 | 53.91 3.70 | 7.64 0.52 | 274.77 18.86 | 21.82 1.50 | 524.88 36.03 | 27.860 1.91
126 | С101-86230 (H13) | МАТЕРИАЛ РУЛОННЫЙ БИТУМНО-ПОЛИМЕРНЫЙ КРОВЕЛЬНЫЙ НАПЛАВЛЯЕМЫЙ ЭЛАКРОМ К-ПХ-БЭ-К/ПП-5.0 КГ | М2 7.68656 |  |  |  | 4.33 33.28 | 0.34 2.61 | 4.67 35.89
127 | С101-86231 (H13) | МАТЕРИАЛ РУЛОННЫЙ БИТУМНО-ПОЛИМЕРНЫЙ ГИДРОИЗОЛЯЦИОННЫЙ НАПЛАВЛЯЕМЫЙ ЭЛАКРОМ Г-ПХ-БЭ-ПП/ПП-4.0 КГ | М2 7.68656 |  |  |  | 4.01 30.82 | 0.32 2.46 | 4.33 33.28
|  | ИТОГО ПРЯМЫЕ ЗАТРАТЫ |  | 406 | 225 | 50 | 1444 | 102 | 2177 | 53
|  | ОХР и ОПР с к = 1.14 | [6 empty] | 299
|  | ПЛАНОВАЯ ПРИБЫЛЬ с к = 1.1 | [6 empty] | 319
|  | ИТОГО ПО ПТМ | [6 empty] | 2795
|  | ЗАТРАТЫ ТРУДА РАБОЧИХ | [6 empty] | 53
|  | ЗАТРАТЫ ТРУДА МАШИНИСТОВ | [6 empty] | 6
| Ж2-20-90 | УПЛОТНЕНИЕ ГРУНТА СВАЯМИ
128 | ПРИМЕЧАНИЕ: | ЛИСТ 2 ПУНКТ 28
129 | ПРИМЕЧАНИЕ: | ИСКЛЮЧИТЬ ЗАДВОЕННЫЕ ОБЪЕМЫ (ДАННЫЕ ОБЪЕМЫ ИСКЛЮЧЕНЫ В СМЕТЕ 1-137)
130 | ПРИМЕЧАНИЕ: | ИСКЛЮЧИТЬ ИЗ СМЕТЫ 1-164
131 | С412-1501 (H95) Ж1 | СМЕСИ ПЕСЧАНО-ГРАВИЙНЫЕ ДЛЯ СТРОИТЕЛЬНЫХ РАБОТ ПРИРОДНЫЕ | М3 -2234.1 |  |  |  | 2.63 -5875.68 |  | 2.63 -5875.68
132 | С412-1503-13 (H95) Ж1 | СМЕСИ ГРАВИЙНО-ПЕСЧАНЫЕ ГПС С12 | М3 2234.1 |  |  |  | 7.11 15884.45 |  | 7.11 15884.45
|  | ИТОГО ПРЯМЫЕ ЗАТРАТЫ |  | 0 | 0 | 0 | 10009 | 0 | 10009 | 0
|  | ОХР и ОПР с к = 1.14 | [6 empty] | 0
|  | ПЛАНОВАЯ ПРИБЫЛЬ с к = 1.1 | [6 empty] | 0
|  | ИТОГО ПО ПТМ | [6 empty] | 10009
|  | ЗАТРАТЫ ТРУДА РАБОЧИХ | [6 empty] | 0
|  | ЗАТРАТЫ ТРУДА МАШИНИСТОВ | [6 empty] | 0
| Ж2-20-90 | ЗДАНИЕ - СТРОИТЕЛЬНАЯ ЧАСТЬ.ФУНДАМЕНТЫ.ДРУГОЕ.
133 | Е8-35-1 (H1) Ж100 | УСТАНОВКА И РАЗБОРКА ИНВЕНТАРНЫХ ЛЕСОВ НАРУЖНЫХ ВЫСОТОЙ ДО 16 М ТРУБЧАТЫХ ДЛЯ КЛАДКИ И ОБЛИЦОВКИ | 100М2 19.42 | 309.85 6017.29 | 3.50 67.97 | 0.81 15.73 | 116.42 2260.88 | 7.37 143.13 | 437.14 8489.27 | 47.300 918.57
134 | ПРИМЕЧАНИЕ: | 51/19-ПОС Л.41: ДЛЯ АРМИРОВАНИЯ СТЕН ВЫСОТОЙ СВЫШЕ 4 М РАБОТЫ ПРОИЗВОДИТЬ С ЛЕСОВ СТРОИТЕЛЬНЫХ ТИПА ЛСПР-200
135 | ПРИМЕЧАНИЕ: | ПИСЬМО ЗАКАЗЧИКА №1140 ОТ 28.04.2022, ПИСЬМО РНТЦ №10-801 ОТ 13.04.2022.
|  | ИТОГО ПРЯМЫЕ ЗАТРАТЫ |  | 6017 | 68 | 16 | 2261 | 143 | 8489 | 919
|  | ОХР и ОПР с к = 1.14 | [6 empty] | 3953
|  | ПЛАНОВАЯ ПРИБЫЛЬ с к = 1.1 | [6 empty] | 4217
|  | ИТОГО ПО ПТМ | [6 empty] | 16659
|  | ЗАТРАТЫ ТРУДА РАБОЧИХ | [6 empty] | 919
|  | ЗАТРАТЫ ТРУДА МАШИНИСТОВ | [6 empty] | 2
|  | ВСЕГО | [6 empty] | 79246
|  | ОБЩЕСТРОИТЕЛЬНЫЕ РАБОТЫ | [6 empty] | 51730
в т.ч.
|  | ЗАРАБОТНАЯ ПЛАТА | [6 empty] | 10052
|  | ЭКСПЛУАТАЦИЯ МАШИН | [6 empty] | 1167
|  | в т.ч. З/ПЛАТА | [6 empty] | 324
|  | МАТЕРИАЛЫ | [6 empty] | 25529
|  | ТРАНСПОРТ | [6 empty] | 931
|  | ОХР и ОПР 1.14*57.48% | [6 empty] | 6799
|  | ПЛАНОВАЯ ПРИБЫЛЬ 1.1*63.54% | [6 empty] | 7252
|  | ТРУБЫ И ДЕТАЛИ ТРУБОПРОВОДНЫЕ, ЗА ИСКЛЮЧЕНИЕМ ЖЕЛЕЗОБЕТОННЫХ ТРУБ | [6 empty] | 160
в т.ч.
|  | МАТЕРИАЛЫ | [6 empty] | 153
|  | ТРАНСПОРТ | [6 empty] | 7
|  | МАТЕРИАЛЫ ДЛЯ СТРОИТЕЛЬНЫХ РАБОТ | [6 empty] | 1837
в т.ч.
|  | МАТЕРИАЛЫ | [6 empty] | 1702
|  | ТРАНСПОРТ | [6 empty] | 135
|  | МЕТАЛЛИЧЕСКИЕ КОНСТРУКЦИИ | [6 empty] | 13552
в т.ч.
|  | МАТЕРИАЛЫ | [6 empty] | 12819
|  | ТРАНСПОРТ | [6 empty] | 733
|  | ТЕПЛОИЗОЛЯЦИОННЫЕ РАБОТЫ | [6 empty] | 311
в т.ч.
|  | ЗАРАБОТНАЯ ПЛАТА | [6 empty] | 129
|  | ЭКСПЛУАТАЦИЯ МАШИН | [6 empty] | 11
|  | в т.ч. З/ПЛАТА | [6 empty] | 6
|  | МАТЕРИАЛЫ | [6 empty] | 10
|  | ТРАНСПОРТ | [6 empty] | 1
|  | ОХР и ОПР 1.14*60.02% | [6 empty] | 92
|  | ПЛАНОВАЯ ПРИБЫЛЬ 1.1*45.46% | [6 empty] | 68
|  | МАТЕРИАЛЫ ДЛЯ САНТЕХНИЧЕСКИХ РАБОТ | [6 empty] | 1647
в т.ч.
|  | МАТЕРИАЛЫ | [6 empty] | 1536
|  | ТРАНСПОРТ | [6 empty] | 111
|  | ТРАСПОРТ РАССЧИТЫВАЕТСЯ, ИСХОДЯ ИЗ ФАКТИЧЕСКИХ ЗАТРАТ | [6 empty] | 10009
в т.ч.
|  | МАТЕРИАЛЫ | [6 empty] | 10009
|  | ЗАТРАТЫ ТРУДА РАБОЧИХ | [6 empty] | 1531
|  | СРЕДНИЙ РАЗРЯД РАБОЧИХ | [6 empty] | 3.9
|  | ЗАТРАТЫ ТРУДА МАШИНИСТОВ | [6 empty] | 44
|  | В С Е Г О | [6 empty] | 79246
в т.ч.
|  | ЗАРАБОТНАЯ ПЛАТА | [6 empty] | 10180
|  | ЭКСПЛУАТАЦИЯ МАШИН | [6 empty] | 1177
|  | в т.ч. З/ПЛАТА | [6 empty] | 331
|  | МАТЕРИАЛЫ | [6 empty] | 51757
|  | ТРАНСПОРТ | [6 empty] | 1920
|  | ОХР и ОПР | [6 empty] | 6891
|  | ПЛАНОВАЯ ПРИБЫЛЬ | [6 empty] | 7321
| Составил |  |  |  |  | ЛЫСКОВЕЦ
|  | (должность служащего) |  | (подпись) |  | (инициалы, фамилия)
Проверил
|  | (должность служащего) |  | (подпись) |  | (инициалы, фамилия)

## ВО1-169
СТРОИТЕЛЬСТВО СПОРТИВНОГО КОМПЛЕКСА С ТИРОМ ДЛЯ ОБЕСПЕЧЕНИЯ УЧЕБНО-ТРЕНИРОВОЧНОГО ПРОЦЕССА ПОЛКА МИЛИЦИИ СПЕЦИАЛЬНОГО НАЗНАЧЕНИЯ ГУВД МИНГОРИСПОЛКОМА (ПЕРВЫЙ ПУСКОВОЙ КОМПЛЕКС)
НАИМЕНОВАНИЕ ОБЪЕКТА |  | СТРОИТЕЛЬСТВО СПОРТИВНОГО КОМПЛЕКСА С ТИРОМ ДЛЯ ОБЕСПЕЧЕНИЯ УЧЕБНО-ТРЕНИРОВОЧНОГО ПРОЦЕССА ПОЛКА МИЛИЦИИ СПЕЦИАЛЬНОГО НАЗНАЧЕНИЯ ГУВД МИНГОРИСПОЛКОМА (ПЕРВЫЙ ПУСКОВОЙ КОМПЛЕКС) | [7 empty] | на 01 августа 2020 | г.
КОД ОБЪЕКТА |  | 51/19-С-КОРР2 | [7 empty] | ОБЩЕСТРОИТЕЛЬНЫЕ РАБОТЫ КЖО (ИЗМ. 12) (ДОП К СМЕТЕ 1-103, 1-110, 1-120, 1-126, 1-134, 1-138, 1-142, 1-150, 1-155, 1-158, 1-161, 1-164 )
НАИМЕНОВАНИЕ ЗДАНИЯ, СООРУЖЕНИЯ |  | СПОРТИВНЫЙ КОМПЛЕКС (КОРРЕКТИРОВКА 2) | [7 empty] | СПОРТИВНЫЙ КОМПЛЕКС (КОРРЕКТИРОВКА 2)
ШИФР ЗДАНИЯ, СООРУЖЕНИЯ |  | 38
КОМПЛЕКТ ЧЕРТЕЖЕЙ |  | 51/19-1-КЖ0 ИЗМ. 12 ЛИСТ 1, 2, 5-7, 12-14, 22, 30-34, 36,37, 39 НОВ.
ВЕДОМОСТЬ ОБЪЕМОВ И СТОИМОСТИ РАБОТ №: | [5 empty] | 1-169
(нормы 2017г.)
ОБЩЕСТРОИТЕЛЬНЫЕ РАБОТЫ КЖО (ИЗМ. 12) (ДОП К СМЕТЕ 1-103, 1-110, 1-120, 1-126, 1-134, 1-138, 1-142, 1-150, 1-155, 1-158, 1-161, 1-164 )
Составлена в ценах |  | на 01 августа 2020 г.
№ПТМ | Наименование раздела | Количество | Зарплата, руб. | Эксплуатация машин | Материалы | Оборудование, мебель, инвентарь | ОХР и ОПР | Прочие | Всего
|  | Единица измерения | Трудоемкость, чел/час | в т.ч. Зарплата | транспорт | транспорт | Плановые
1 | 2 | 3 | 4 | 5 | 6 | 7 | 8 | 9 | 10
299 | ДИНАМИЧЕСКОЕ ЗОНДИРОВАНИЕ СЕТКОЙ 6Х6 НА ГЛУБИНУ ДО 1М - 84ШТ (КЖ0 ЛИСТ 2) | 84.00 ШТ |  |  | 13219 |  |  |  | 13219
2-20-90 | ЗДАНИЕ - СТРОИТЕЛЬНАЯ ЧАСТЬ.ФУНДАМЕНТЫ.ДРУГОЕ. (КЖО ЛИСТ 5) | 0.0000 М | 34 5 | 20 6 | 154 7 |  | 26 28 |  | 269
2-20-20-10 | ОСНОВАНИЯ БЕТОННЫЕ (КЖ0 ЛИСТ 6) | -0.50 М3 | -5 -1 | -1 | -36 -3 |  | -3 -3 |  | -51
2-20-10-04 | ЗДАНИЕ - СТРОИТЕЛЬНАЯ ЧАСТЬ.ФУНДАМЕНТЫ.ФУНДАМЕНТЫ -СТРОИТЕЛЬНЫЕ КОНСТРУКЦИИ.ЛЕНТОЧНЫЕ МОНОЛИТНЫЕ БЕТОННЫЕ И ЖЕЛЕЗОБЕТОННЫЕ, (КЖО ЛИСТ 7) | 4.34 М2 | 30 4 | 3 1 | 59 5 |  | 20 22 |  | 139
2-20-10-10 | ЗДАНИЕ - СТРОИТЕЛЬНАЯ ЧАСТЬ. ФУНДАМЕНТЫ. ФУНДАМЕНТЫ - СТРОИТЕЛЬНЫЕ КОНСТРУКЦИИ. СТОЛБЧАТЫЕ МОНОЛИТНЫЕ БЕТОННЫЕ, ЖЕЛЕЗОБЕТОННЫЕ И БУТОБЕТОННЫЕ (КЖ0 ЛИСТ 12) | 0.0000 М3 |  |  | 17 1 |  |  |  | 18
2-20-10-10 | ЗДАНИЕ - СТРОИТЕЛЬНАЯ ЧАСТЬ. ФУНДАМЕНТЫ. ФУНДАМЕНТЫ - СТРОИТЕЛЬНЫЕ КОНСТРУКЦИИ. СТОЛБЧАТЫЕ МОНОЛИТНЫЕ БЕТОННЫЕ, ЖЕЛЕЗОБЕТОННЫЕ И БУТОБЕТОННЫЕ (КЖ0 ЛИСТ 13) | 0.0000 М3 | 1 |  | 47 3 |  | 1 1 |  | 53
2-20-10-10 | ЗДАНИЕ - СТРОИТЕЛЬНАЯ ЧАСТЬ. ФУНДАМЕНТЫ. ФУНДАМЕНТЫ - СТРОИТЕЛЬНЫЕ КОНСТРУКЦИИ. СТОЛБЧАТЫЕ МОНОЛИТНЫЕ БЕТОННЫЕ, ЖЕЛЕЗОБЕТОННЫЕ И БУТОБЕТОННЫЕ (КЖ0 ЛИСТ 14) | 0.0000 М3 |  |  | 17 1 |  |  |  | 18
2-20-10-10 | ЗДАНИЕ - СТРОИТЕЛЬНАЯ ЧАСТЬ. ФУНДАМЕНТЫ. ФУНДАМЕНТЫ - СТРОИТЕЛЬНЫЕ КОНСТРУКЦИИ. СТОЛБЧАТЫЕ МОНОЛИТНЫЕ БЕТОННЫЕ, ЖЕЛЕЗОБЕТОННЫЕ И БУТОБЕТОННЫЕ (КЖ Л.22) | 1.29 М3 | 3 1 | 8 2 | 121 9 |  | 3 3 |  | 147
2-20-10-10 | ПРИЯМКИ ПРМ1,ПРМ2, КЖО-30 | 0.0000 М3 | 193 29 | 38 11 | 914 71 |  | 133 142 |  | 1491
2-20-90 | ЗДАНИЕ - СТРОИТЕЛЬНАЯ ЧАСТЬ.ФУНДАМЕНТЫ.ДРУГОЕ. (КЖ0 ЛИСТ 33) | 0.0000 М2 | 1 |  |  |  | 1 1 |  | 3
2-20-90 | ЗДАНИЕ - СТРОИТЕЛЬНАЯ ЧАСТЬ.ФУНДАМЕНТЫ.ДРУГОЕ. (КЖ0 ЛИСТ 34) | 6733.00 РУБ | 916 136 | 202 67 | 4005 301 |  | 648 661 |  | 6733
2-20-40 | СХЕМА РАСПОЛОЖЕНИЯ ПОДПОРНЫХ СТЕН ЛЕСТНИЦ. (КЖ0 ЛИСТ 36) (ИСКЛЮЧЕНИЕ ЗАДВОЕННЫХ ОБЪЕМОВ) | 50.36 М3 | 2584 385 | 614 178 | 17160 1144 |  | 1810 1930 |  | 25242
2-20-40 | СХЕМА РАСПОЛОЖЕНИЯ ПОДПОРНЫХ СТЕН ЛЕСТНИЦ МЕЖДУ ОСЯМИ 5...8,Б...Е. (КЖ0 Л.-36). | 0.0000 М3 |  |  | 1483 85 |  |  |  | 1568
2-20-40 | СХЕМА РАСПОЛОЖЕНИЯ ПОДПОРНЫХ СТЕН ЛЕСТНИЦ МЕЖДУ ОСЯМИ 5...7,И...М. (КЖ0 ЛИСТ 37). | 0.0000 М3 |  |  | 883 51 |  |  |  | 934
2-20-40 | ЗДАНИЕ - СТРОИТЕЛЬНАЯ ЧАСТЬ.ФУНДАМЕНТЫ.СТЕНЫ ПОДВАЛА - СТРОИТЕЛЬНЫЕ КОНСТРУКЦИИ. (КЖ0 ЛИСТ 39 НОВ.) | 0.0000 М3 | 406 53 | 225 50 | 1444 102 |  | 299 319 |  | 2795
2-20-90 | УПЛОТНЕНИЕ ГРУНТА СВАЯМИ | 0.0000 М3 |  |  | 10009 |  |  |  | 10009
2-20-90 | ЗДАНИЕ - СТРОИТЕЛЬНАЯ ЧАСТЬ.ФУНДАМЕНТЫ.ДРУГОЕ. | 1942.00 М2 | 6017 919 | 68 16 | 2261 143 |  | 3953 4217 |  | 16659
| ИТОГО |  | 10180 1531 | 1177 331 | 51757 1920 |  | 6891 7321 |  | 79246
| Составил | [5 empty] | ЛЫСКОВЕЦ
|  | (должность служащего) |  |  | (подпись) |  | (инициалы, фамилия)
Проверил
|  | (должность служащего) |  |  | (подпись) |  | (инициалы, фамилия)

## ВР1-169
СТРОИТЕЛЬСТВО СПОРТИВНОГО КОМПЛЕКСА С ТИРОМ ДЛЯ ОБЕСПЕЧЕНИЯ УЧЕБНО-ТРЕНИРОВОЧНОГО ПРОЦЕССА ПОЛКА МИЛИЦИИ СПЕЦИАЛЬНОГО НАЗНАЧЕНИЯ ГУВД МИНГОРИСПОЛКОМА (ПЕРВЫЙ ПУСКОВОЙ КОМПЛЕКС)
НАИМЕНОВАНИЕ ОБЪЕКТА |  | СТРОИТЕЛЬСТВО СПОРТИВНОГО КОМПЛЕКСА С ТИРОМ ДЛЯ ОБЕСПЕЧЕНИЯ УЧЕБНО-ТРЕНИРОВОЧНОГО ПРОЦЕССА ПОЛКА МИЛИЦИИ СПЕЦИАЛЬНОГО НАЗНАЧЕНИЯ ГУВД МИНГОРИСПОЛКОМА (ПЕРВЫЙ ПУСКОВОЙ КОМПЛЕКС) |  |  |  |  | на 01 августа 2020 | г.
КОД ОБЪЕКТА |  | 51/19-С-КОРР2 |  |  |  |  | ОБЩЕСТРОИТЕЛЬНЫЕ РАБОТЫ КЖО (ИЗМ. 12) (ДОП К СМЕТЕ 1-103, 1-110, 1-120, 1-126, 1-134, 1-138, 1-142, 1-150, 1-155, 1-158, 1-161, 1-164 )
НАИМЕНОВАНИЕ ЗДАНИЯ, СООРУЖЕНИЯ |  | СПОРТИВНЫЙ КОМПЛЕКС (КОРРЕКТИРОВКА 2) |  |  |  |  | СПОРТИВНЫЙ КОМПЛЕКС (КОРРЕКТИРОВКА 2)
ШИФР ЗДАНИЯ, СООРУЖЕНИЯ |  | 38
КОМПЛЕКТ ЧЕРТЕЖЕЙ |  | 51/19-1-КЖ0 ИЗМ. 12 ЛИСТ 1, 2, 5-7, 12-14, 22, 30-34, 36,37, 39 НОВ.
ВЕДОМОСТЬ РЕСУРСОВ №: |  |  | 1-169
(нормы 2017г.)
ОБЩЕСТРОИТЕЛЬНЫЕ РАБОТЫ КЖО (ИЗМ. 12) (ДОП К СМЕТЕ 1-103, 1-110, 1-120, 1-126, 1-134, 1-138, 1-142, 1-150, 1-155, 1-158, 1-161, 1-164 )
Составлена в ценах |  | на 01 августа 2020 г.
№ п/п | Обоснование | Наименование ресурса | Единица измерения | Количество | Стоимость , руб.
[5 empty] | единицы | общая
1 | 2 | 3 | 4 | 5 | 6 | 7
1 | 1-1 | ТРУДОЗАТРАТЫ РАБОЧИХ | ЧЕЛ/ЧАС | 1530
2 | 1-3 | ТРУДОЗАТРАТЫ МАШИНИСТОВ | ЧЕЛ/ЧАС | 41
МАШИНЫ И МЕХАНИЗМЫ
3 | М020120 | КРАНЫ БАШЕННЫЕ 16-50 Т | МАШ.-Ч | 8.107755 | 38.94 | 315.72
4 | М021141 | КРАНЫ НА АВТОМОБИЛЬНОМ ХОДУ 10 Т | МАШ.-Ч | 16.2234039 | 27.31 | 443.06
5 | М030101 | АВТОПОГРУЗЧИКИ 5 Т | МАШ.-Ч | 0.1123224 | 24.65 | 2.77
6 | М030401 | ЛЕБЕДКИ ЭЛЕКТРИЧЕСКИЕ ТЯГОВЫМ УСИЛИЕМ ДО 5,79 (0,59) КН (Т) | МАШ.-Ч | 0.09785 | 0.42 | 0.04
7 | М030402 | ЛЕБЕДКИ ЭЛЕКТРИЧЕСКИЕ ТЯГОВЫМ УСИЛИЕМ ДО 12,26 (1,25) КН (Т) | МАШ.-Ч | 8.4655692 | 0.67 | 5.67
8 | М030902 | ПОДЪЕМНИКИ ГИДРАВЛИЧЕСКИЕ, ВЫСОТОЙ ПОДЪЕМА 10 М | МАШ.-Ч | 1.6916364 | 8.98 | 15.19
9 | М040502 | УСТАНОВКИ ДЛЯ СВАРКИ РУЧНОЙ ДУГОВОЙ (ПОСТОЯННОГО ТОКА) | МАШ.-Ч | 42.5909784 | 2.53 | 107.76
10 | М050401 | КОМПРЕССОРЫ ПЕРЕДВИЖНЫЕ С ЭЛЕКТРОДВИГАТЕЛЕМ ДАВЛЕНИЕМ 600 КПА (6 АТМ) 0,5 М3/МИН | МАШ.-Ч | 0.3416216 | 1.21 | 0.41
11 | М081600 | АГРЕГАТЫ ДЛЯ СВАРКИ ПОЛИЭТИЛЕНОВЫХ ТРУБ | МАШ.-Ч | 0.65562 | 30.62 | 20.08
12 | М110101 | БАДЬИ ЕМКОСТЬЮ 2 М3 | МАШ.-Ч | 0.312051 | 0.23 | 0.07
13 | М110102 | БАДЬИ ЕМКОСТЬЮ 4 М3 | МАШ.-Ч | 20.2638237 | 0.28 | 5.67
14 | М110907 | ВИБРАТОРЫ | МАШ.-Ч | 20.2638237 | 0.55 | 11.15
15 | М111100 | ВИБРАТОР ГЛУБИННЫЙ | МАШ.-Ч | 0.1419 | 0.88 | 0.12
16 | М121003 | КОТЛЫ БИТУМНЫЕ ПЕРЕДВИЖНЫЕ 400 Л | МАШ.-Ч | 15.5335366 | 2.34 | 36.35
17 | М330302 | МАШИНЫ ШЛИФОВАЛЬНЫЕ УГЛОВЫЕ | МАШ.-Ч | 0.01248 | 0.62 | 0.01
18 | М331451 | ПЕРФОРАТОРЫ ЭЛЕКТРИЧЕСКИЕ | МАШ.-Ч | 0.55325 | 0.50 | 0.28
19 | М331615 | ДРЕЛИ ЭЛЕКТРИЧЕСКИЕ | МАШ.-Ч | 0.50015 | 0.18 | 0.09
20 | М331617 | СРЕДСТВА МАЛОЙ МЕХАНИЗАЦИИ | МАШ.-Ч | 17.1031173 | 10.29 | 175.99
21 | М331618 | ЭЛЕКТРОТЕРМОС | МАШ.-Ч | 6.3780229 | 5.76 | 36.74
22 | М340601 | ПИСТОЛЕТ РАСПЫЛИТЕЛЬ | МАШ.-Ч | 0.3416216 | 0.79 | 0.27
|  | ИТОГО МАШИНЫ И МЕХАНИЗМЫ |  |  |  | 1177
МАТЕРИАЛЫ,ИЗДЕЛИЯ,КОНСТРУКЦИИ
23 | ЕТП.2.16 ТЕХН.Ч | ОРГАНИЗАЦИЯ И ЛИКВИДАЦИЯ РАБОТ 6% | ИСП. | 84 | 6.25 | 525.00
24 | ЕТТАБЛ 12.1 | ДИНАМИЧЕСКОЕ ЗОНДИРОВАНИЕ ГРУНТОВ ТАБЛ.12.1 | ИСП. | 84 | 64.23 | 5395.32
25 | ЕТТАБЛ 4.32 П.1 | ПЛАНОВАЯ И ВЫСОТНАЯ ПРИВЯЗКИ ПРИ РАССТОЯНИИ МЕЖДУ ТОЧКАМИ ДО 50М, 1-Я КАТЕГОРИЯ СЛОЖНОСТИ | ИСП. | 84 | 9.44 | 792.96
26 | ЕТТАБЛ. 14.10 П. | СОСТАВЛЕНИЕ ТЕХНИЧЕСКОГО ОТЧЕТА 18% | ИСП. | 84 | 9.26 | 777.84
27 | ЕТТАБЛ. 14.6 | КАМЕРАЛЬНАЯ ОБРАБОТКА ПОЛЕВОГО ИСПЫТАНИЯ ГРУНТОВ ДИНАМИЧЕСКИМ ЗОНДИРОВАНИЕМ | ИСП. | 84 | 61.74 | 5186.16
28 | ЕТТАБЛ. 2.2 П.1 | РАСХОДЫ ПО ВНУТРЕННЕМУ ТРАНСПОРТУ 8,75 % | ИСП. | 84 | 6.45 | 541.80
29 | 1/10-80-5/14 С101-1002 | АСБЕСТ ХРИЗОТИЛОВЫЙ МАРКИ А-6К-30 | Т | 0.0118726 | 1290.00 | 15.32
30 | 1/10-240-10-10/130 С101-10110 | БОЛТЫ СТРОИТЕЛЬНЫЕ С ГАЙКАМИ И ШАЙБАМИ | Т | 0.04144036 | 3162.13 | 131.04
31 | 1/10-200-15/15 С101-11401 | ВЕТОШЬ | КГ | 0.644394 | 1.80 | 1.16
32 | 1/10-230-20-5/540 С101-129200 | УАЙТ-СПИРИТ | Т | 0.00188283 | 2590.44 | 4.88
33 | 1/10-135-10-5/32 С101-129900 | ТОПЛИВО ДИЗЕЛЬНОЕ ИЗ МАЛОСЕРНИСТЫХ НЕФТЕЙ | Т | 0.12292007 | 1860.00 | 228.63
34 | 1/10-230-50-40/80 С101-138065 | СОСТАВ КЛЕЕВОЙ ПОЛИМИНЕРАЛЬНЫЙ ДЛЯ НАКЛЕИВАНИЯ ТЕПЛОИЗОЛЯЦИОННЫХ МАТЕРИАЛОВ И АРМИРУЮЩЕЙ СЕТКИ (КС), ОДНОКОМПОНЕНТНЫЙ (1) | Т | 0.057 | 354.37 | 20.20
35 | 1/10-140-40/90 С101-151200-1 | ЭЛЕКТРОДЫ ТИПА Э42 ДИАМЕТРОМ 3 ММ | КГ | 0.1268136 | 4.64 | 0.59
36 | 1/10-140-40/190 С101-152900 | ЭЛЕКТРОДЫ ДИАМЕТРОМ 6 ММ Э42 | Т | 0.0478522 | 3282.67 | 157.08
37 | 1/10-140-40/195 С101-153000 | ЭЛЕКТРОДЫ ТИПА Э42А ДИАМЕТРОМ 6 ММ | Т | 0.0032283 | 2805.51 | 9.06
38 | 1/10-240-25-25/14 С101-16700 | ГВОЗДИ СТРОИТЕЛЬНЫЕ ПРОВОЛОЧНЫЕ 1,6Х100 ММ | Т | 0.0009672 | 1735.37 | 1.68
39 | 1/10-240-25-35/240 С101-17500-1 | ГВОЗДИ СТРОИТЕЛЬНЫЕ | КГ | 30.304371 | 2.10 | 63.64
40 | 1/10-200-5/29 С101-30900 | КАНАТЫ ПЕНЬКОВЫЕ ПРОПИТАННЫЕ | Т | 0.1125 | 8769.22 | 986.54
41 | 1/10-170-30/15 С101-48603 | КРУГ ОТРЕЗНОЙ 230Х2Х22 ДЛЯ РЕЗКИ МЕТАЛЛА | ШТ | 0.00312 | 1.40 | 0.00
42 | 1/10-130-5/165 С101-60100-1 | МАСТИКА БУТИЛКАУЧУКОВАЯ ГЕРМЕТИЗИРУЮЩАЯ НЕОТВЕРЖДАЮЩАЯСЯ | Т | 0.036 | 2920.00 | 105.12
43 | 1/10-130-5/621 С101-60801 | МАСТИКА КЛЕЯЩАЯ КАУЧУКОВАЯ МАРКИ КН-3 | Т | 0.000806 | 7112.89 | 5.73
44 | 1/10-130-5/336 С101-61200 | МАСТИКА БИТУМНО-МАСЛЯНАЯ МОРОЗОСТОЙКАЯ МБ-50 | Т | 0.9508139 | 1950.00 | 1854.09
45 | 1/10-240-72-10/25 С101-63618-25 | ШПИЛЬКИ АНКЕРНЫЕ СТАЛЬНЫЕ ОЦИНКОВАННЫЕ В СБОРЕ (ГАЙКА С ШАЙБОЙ), КЛАСС ПРОЧНОСТИ 5,8, ДИАМЕТР 16 ММ, ДЛЯ ХИМИЧЕСКИХ АНКЕРОВ КАПСУЛЬНОГО ТИПА | КГ | 1.4 | 16.29 | 22.81
46 | 1/10-240-72-8/20 С101-63618-420 | ХИМИЧЕСКИЙ АНКЕР КАПСУЛЬНОГО ТИПА ДИАМЕТРОМ 16 ММ ДЛЯ БЕТОННЫХ ОСНОВАНИЙ | ШТ | 5 | 5.04 | 25.20
47 | 1/10-135-10-5/20 С101-7000 | БЕНЗИН АВТОМОБИЛЬНЫЙ АИ-95 | Т | 0.08168176 | 1924.00 | 157.16
48 | 1/10-135-10-2/130 С101-7300 | БИТУМЫ НЕФТЯНЫЕ СТРОИТЕЛЬНЫЕ МАРКИ БН-90/10 | Т | 0.24564323 | 811.03 | 199.22
49 | 1/10-135-10-2/150 С101-7400 | БИТУМЫ НЕФТЯНЫЕ СТРОИТЕЛЬНЫЕ МАРКИ БН-70/30 | Т | 0.04982791 | 626.55 | 31.22
50 | 1/10-135-10-2/90 С101-7600 | БИТУМЫ НЕФТЯНЫЕ КРОВЕЛЬНЫЕ МАРКИ БНК-90/30 | Т | 0.05714475 | 1180.00 | 67.43
51 | С101-77К | ГРУНТОВКА ТИПА FLAGMAN | КГ | 1.69275 | 2.71 | 4.59
52 | С101-789К | ПРОКЛАДКА ПО ТИПУ ВИЛАТЕРМ | М.П. | 6.51 | 0.14 | 0.91
53 | 1/10-260-210-2/29 С101-81700-1 | ПРОВОЛОКА СТАЛЬНАЯ НИЗКОУГЛЕРОДИСТАЯ ОБЩЕГО НАЗНАЧЕНИЯ ТЕРМИЧЕСКИ ОБРАБОТАННАЯ, БЕЗ ПОКРЫТИЯ (СВЕТЛАЯ И ЧЕРНАЯ), ДИАМЕТРОМ 1,6 ММ | Т | 0.000312 | 1750.51 | 0.55
54 | 1/10-115-5/1190 С101-85801 | РУБЕРОИД ПОДКЛАДОЧНЫЙ С ПЫЛЕВИДНОЙ ПОСЫПКОЙ РПП-300 | М2 | 10.02968 | 1.12 | 11.23
55 | 1/10-115-5/215 С101-86230 | МАТЕРИАЛ РУЛОННЫЙ БИТУМНО-ПОЛИМЕРНЫЙ КРОВЕЛЬНЫЙ НАПЛАВЛЯЕМЫЙ ЭЛАКРОМ К-ПХ-БЭ-К/ПП-5.0 КГ | М2 | 7.68656 | 4.33 | 33.28
56 | 1/10-115-5/185 С101-86231 | МАТЕРИАЛ РУЛОННЫЙ БИТУМНО-ПОЛИМЕРНЫЙ ГИДРОИЗОЛЯЦИОННЫЙ НАПЛАВЛЯЕМЫЙ ЭЛАКРОМ Г-ПХ-БЭ-ПП/ПП-4.0 КГ | М2 | 91.68656 | 4.01 | 367.66
57 | 1/10-170-10/225 С101-86726-68 | СВЕРЛА ПО БЕТОНУ С SDS+ ХВОСТОВИКОМ (НАКОНЕЧНИК ИЗ ТВЕРДОСПЛАВНОЙ СТАЛИ), ДИАМЕТРОМ 18-20 ММ, ДЛИНОЙ 250-315 ММ | ШТ | 0.04688 | 27.69 | 1.30
58 | С101-88К | КРАСКА ТИПА FLAGMAN BETTEX | КГ | 3.94975 | 16.12 | 63.67
59 | 1/10-130-30/103 С101-96200 | СМАЗКА СОЛИДОЛ ЖИРОВОЙ "Ж" | Т | 0.05915385 | 2110.09 | 124.82
60 | 1/10-110-50-15/850 С102-1301 | ДЕРЕВЯННЫЕ ДЕТАЛИ ЛЕСОВ ХВОЙНЫХ ПОРОД | М3 | 0.11652 | 53.93 | 6.28
61 | 1/10-110-50-5/365 С102-2500 | БРУСКИ ОБРЕЗНЫЕ ХВОЙНЫХ ПОРОД ДЛИНОЙ 4-6,5 М, ШИРИНОЙ 75-150 ММ, ТОЛЩИНОЙ 40-75 ММ, 3 СОРТА | М3 | 0.061302 | 171.50 | 10.51
62 | 1/10-110-50-15/525 С102-4900 | ДОСКИ ОБРЕЗНЫЕ ХВОЙНЫХ ПОРОД ДЛИНОЙ 4-6,5 М, ШИРИНОЙ 75-150 ММ, ТОЛЩИНОЙ 19, 22 ММ, 3 СОРТА | М3 | 0.003249 | 206.01 | 0.67
63 | 1/10-110-50-15/345 С102-5200 | ДОСКИ ОБРЕЗНЫЕ ХВОЙНЫХ ПОРОД ДЛИНОЙ 4-6,5 М, ШИРИНОЙ 75-150 ММ, ТОЛЩИНОЙ 25 ММ, 2 СОРТА | М3 | 0.03906 | 245.25 | 9.58
64 | 1/10-110-50-15/545 С102-5300 | ДОСКИ ОБРЕЗНЫЕ ХВОЙНЫХ ПОРОД ДЛИНОЙ 4-6,5 М, ШИРИНОЙ 75-150 ММ, ТОЛЩИНОЙ 25 ММ, 3 СОРТА | М3 | 0.001148 | 205.41 | 0.24
65 | 1/10-110-50-15/585 С102-6100 | ДОСКИ ОБРЕЗНЫЕ ХВОЙНЫХ ПОРОД, ДЛИНОЙ 4-6,5 М, ШИРИНОЙ 75-150 ММ, ТОЛЩИНОЙ 44 ММ И БОЛЕЕ III СОРТА | М3 | 0.7352388 | 201.19 | 147.92
66 | 1/10-120-220-70/18 С104-10001 | СТЕКЛОСЕТКА ССШ-160 (100) | М2 | 12.35 | 0.83 | 10.25
67 | 1/10-120-10-10/23 С104-701-9 | ПЛИТЫ ТЕПЛОИЗОЛЯЦИОННЫЕ ИЗ МИНЕРАЛЬНОЙ ВАТЫ ПТМ СТБ 1995-2009-Т4-DS (TH) 1-WS1 (ПЛОТНОСТЬ 50 КГ/М3) БЕЛТЕП МАРКИ ЛАЙТ | М3 | 1.5606 | 45.45 | 70.93
68 | 1/10-120-35/5 С104-745 | ПЛИТЫ ТЕПЛОИЗОЛЯЦИОННЫЕ ИЗ ЭКСТРУДИРОВАННОГО ПЕНОПОЛИСТИРОЛА БАТЭПЛЕКС ТОЛЩИНОЙ 20-100 ММ | М3 | 0.0714 | 138.57 | 9.89
69 | 1/55-10-15/5 С113-10100 | МУКА АНДЕЗИТОВАЯ КИСЛОТОУПОРНАЯ МАРКИ А | Т | 0.19637831 | 362.27 | 71.14
70 | 1/10-160-10/190 С113-12904-12 | ПЛЕНКА ПОЛИЭТИЛЕНОВАЯ ПЕРВОГО СОРТА, ТОЛЩИНОЙ 0,2 ММ | М2 | 11.516699 | 0.49 | 5.64
71 | 1/10-230-10-10/141 С113-24500 | ЭМАЛЬ ПЕНТАФТАЛЕВАЯ ПФ-133, ТЕМНО-СЕРАЯ | Т | 0.00203139 | 4113.66 | 8.36
72 | С113-24К | ПЛАСТМАССОВЫЕ ФИКСАТОРЫ | ШТ | 0.4368 | 0.18 | 0.08
73 | 1/10-230-20-5/465 С113-300-2 | СПИРТ ИЗОПРОПИЛОВЫЙ ТЕХНИЧЕСКИЙ | Т | 0.0013 | 4949.69 | 6.43
74 | 1/10-230-20-5/45 С113-7700 | КСИЛОЛ НЕФТЯНОЙ МАРКИ А | Т | 0.00031599 | 2902.99 | 0.92
75 | 1/55-50-20/30 С113-7900 | ЛАК БИТУМНЫЙ БТ-577 | Т | 0.000144 | 2450.00 | 0.35
76 | 2/20-40-35/30 С201-25701 | СТАЛЬНЫЕ ДЕТАЛИ ЛЕСОВ | Т | 0.71854 | 2274.18 | 1634.09
77 | 2/20-80-5-10/15 С201-76500 | ОТДЕЛЬНЫЕ КОНСТРУКТИВНЫЕ ЭЛЕМЕНТЫ ЗДАНИЙ И СООРУЖЕНИЙ (КОЛОННЫ, БАЛКИ, ФЕРМЫ, СВЯЗИ, РИГЕЛИ, СТОЙКИ И Т.Д.) С ПРЕОБЛАДАНИЕМ ГНУТОСВАРНЫХ ПРОФИЛЕЙ И КРУГЛЫХ ТРУБ. СРЕДНЯЯ МАССА СБОРОЧНОЙ ЕДИНИЦЫ СВЫШЕ 0,5 ДО 1,0 Т | Т | 0.10761 | 4292.71 | 461.94
78 | 2/50-35-10/5 С203-49801 | ЩИТЫ ИЗ ДОСОК ТОЛЩИНА 25 ММ | М2 | 39.22664 | 11.10 | 435.42
79 | 2/50-35-10/10 С203-49802 | ЩИТЫ ИЗ ДОСОК ТОЛЩИНА 40 ММ | М2 | 0.048852 | 17.05 | 0.83
80 | 2/50-35-10/20 С203-49804 | ЩИТЫ НАСТИЛА | М2 | 23.304 | 26.63 | 620.59
81 | 2/10-10/10 С204-200 | ЗАГОТОВКИ ИЗ ГОРЯЧЕКАТАНОЙ АРМАТУРНОЙ ГЛАДКОЙ СТАЛИ КЛАССА S240(A240) ДИАМЕТРОМ 8 ММ | Т | 0.0656 | 1763.57 | 115.69
82 | 2/10-20/10 С204-2000 | ЗАГОТОВКИ ИЗ ГОРЯЧЕКАТАНОЙ АРМАТУРНОЙ СТАЛИ ПЕРИОДИЧЕСКОГО ПРОФИЛЯ КЛАССА S400(A400) ДИАМЕТРОМ 8 ММ | Т | 0.07742 | 1704.52 | 131.96
83 | 2/10-25/5 С204-2710 | ГОРЯЧЕКАТАНАЯ АРМАТУРНАЯ СТАЛЬ ПЕРИОДИЧЕСКОГО ПРОФИЛЯ КЛАССА S500(AТ500С), ДИАМЕТРОМ 10 ММ | Т | 0.8336 | 1599.31 | 1333.18
84 | 2/10-25/10 С204-2711 | ГОРЯЧЕКАТАНАЯ АРМАТУРНАЯ СТАЛЬ ПЕРИОДИЧЕСКОГО ПРОФИЛЯ КЛАССА S500(AТ500С), ДИАМЕТРОМ 12 ММ | Т | -0.06188 | 1565.34 | -96.86
85 | 2/10-25/30 С204-2715 | ЗАГОТОВКИ ИЗ ГОРЯЧЕКАТАНОЙ АРМАТУРНОЙ СТАЛИ ПЕРИОДИЧЕСКОГО ПРОФИЛЯ КЛАССА S500(AТ500С) ДИАМЕТРОМ 25-28 ММ | Т | 7.54867 | 1440.34 | 10872.65
86 | 2/10-25/30 С204-2715КР | ЗАГОТОВКИ ИЗ ГОРЯЧЕКАТАНОЙ АРМАТУРНОЙ СТАЛИ ПЕРИОДИЧЕСКОГО ПРОФИЛЯ КЛАССА S500(AТ500С) ДИАМЕТРОМ 25-28 ММ | Т | 0 | 1806.39 | 0.00
87 | 2/10-45/10 С204-2900 | ПРОВОЛОКА АРМАТУРНАЯ ИЗ НИЗКОУГЛЕРОДИСТОЙ СТАЛИ S500(ВР-I) ДИАМЕТРОМ 4 ММ | Т | 0.00000679 | 1866.38 | 0.01
88 | 2/10-35/10 С204-6200 | ДЕТАЛИ ЗАКЛАДНЫЕ, ИЗГОТОВЛЕННЫЕ БЕЗ ПРИМЕНЕНИЯ СВАРКИ, ГНУТЬЯ, СВЕРЛЕНИЯ (ПРОБИВКИ) ОТВЕРСТИЙ, ПОСТАВЛЯЕМЫЕ ОТДЕЛЬНО | Т | 0.0000572 | 3300.96 | 0.19
89 | 3/1-30-20-20/50 С300-16245-1Д | ВОЗДУХОВОДЫ ИЗ ТОНКОЛИСТОВОЙ ОЦИНКОВАННОЙ СТАЛИ ТОЛЩИНОЙ 0.9 ММ ПРЯМОУГОЛЬНОГО СЕЧЕНИЯ | М2 | 32.78 | 46.85 | 1535.74
90 | 3/13-10-10/30 С300-3700-2 | БОЛТЫ С ГАЙКАМИ И ШАЙБАМИ ДЛЯ САНИТАРНО-ТЕХНИЧЕСКИХ РАБОТ ДИАМЕТРОМ 8 ММ (ОЦИНКОВАННЫЕ) | Т | 0.00363997 | 4382.61 | 15.95
91 | 4/1-5-30-30-10/10 С412-1501 | СМЕСИ ПЕСЧАНО-ГРАВИЙНЫЕ ДЛЯ СТРОИТЕЛЬНЫХ РАБОТ ПРИРОДНЫЕ | М3 | -2234.1 | 2.63 | -5875.68
92 | 4/1-5-30-35-10/20 С412-1503-13 | СМЕСИ ГРАВИЙНО-ПЕСЧАНЫЕ ГПС С12 | М3 | 2234.1 | 7.11 | 15884.45
93 | 1/10-280-20/40 С412-9005 | ВОДА | М3 | 0.103074 | 1.08 | 0.11
94 | 4/1-4-10-20-40/10 С414-1001 | БЕТОН ТЯЖЕЛЫЙ С КРУПНОСТЬЮ ЗАПОЛНИТЕЛЯ 20-40 ММ,КЛАССА В3,5 | М3 | -0.51 | 68.56 | -34.97
95 | 4/1-4-10-20-40/60 С414-1006 | БЕТОН ТЯЖЕЛЫЙ С КРУПНОСТЬЮ ЗАПОЛНИТЕЛЯ 20-40 ММ, КЛАССА С16/20 (В20) | М3 | 63.753153 | 92.62 | 5904.82
96 | 4/1-4-10-20-40/120 С414-1020 | БЕТОНЫ ТЯЖЕЛЫЕ С КРУПНОСТЬЮ ЗАПОЛНИТЕЛЯ 20-40 ММ, КЛАССА С8/10 (В10) | М3 | 4.9674 | 78.55 | 390.19
97 | 4/1-4-20-20-10-20/10 С414-2004 | РАСТВОРЫ КЛАДОЧНЫЕ ТЯЖЕЛЫЕ ЦЕМЕНТНЫЕ,МАРКИ 100 | М3 | 0.00124 | 70.77 | 0.09
98 | 6/40-10-10/21 С530-21920 | ТРУБА ТЕХНИЧЕСКАЯ ИЗ ПОЛИЭТИЛЕНА ПЭ 63 SDR 17,6 НОМИНАЛЬНЫМ НАРУЖНЫМ ДИАМЕТРОМ 110 ММ И НОМИНАЛЬНОЙ ТОЛЩИНОЙ СТЕНКИ 6,3 ММ | 10 М | 2.1 | 73.09 | 153.49
|  | ИТОГО МАТЕРИАЛЫ,ИЗДЕЛИЯ,КОНСТРУКЦИИ |  |  |  | 51758
|  | ТРАНСПОРТ |  |  |  | 1919
| Составил |  |  | ЛЫСКОВЕЦ
|  | (должность служащего) | (подпись) | (инициалы, фамилия)
Проверил
|  | (должность служащего) | (подпись) | (инициалы, фамилия)

## ЛС1-170
СТРОИТЕЛЬСТВО СПОРТИВНОГО КОМПЛЕКСА С ТИРОМ ДЛЯ ОБЕСПЕЧЕНИЯ УЧЕБНО-ТРЕНИРОВОЧНОГО ПРОЦЕССА ПОЛКА МИЛИЦИИ СПЕЦИАЛЬНОГО НАЗНАЧЕНИЯ ГУВД МИНГОРИСПОЛКОМА (ПЕРВЫЙ ПУСКОВОЙ КОМПЛЕКС)
НАИМЕНОВАНИЕ ОБЪЕКТА |  | СТРОИТЕЛЬСТВО СПОРТИВНОГО КОМПЛЕКСА С ТИРОМ ДЛЯ ОБЕСПЕЧЕНИЯ УЧЕБНО-ТРЕНИРОВОЧНОГО ПРОЦЕССА ПОЛКА МИЛИЦИИ СПЕЦИАЛЬНОГО НАЗНАЧЕНИЯ ГУВД МИНГОРИСПОЛКОМА (ПЕРВЫЙ ПУСКОВОЙ КОМПЛЕКС) | [8 empty] | на 01 августа 2020 | г.
КОД ОБЪЕКТА |  | 51/19-С-КОРР2 | [8 empty] | ОБЩЕСТРОИТЕЛЬНЫЕ РАБОТЫ КЖ (ДОП К СМЕТАМ 1-162, 1-159, 1-153, 1-145, 1-119, 1-104)
НАИМЕНОВАНИЕ ЗДАНИЯ, СООРУЖЕНИЯ |  | СПОРТИВНЫЙ КОМПЛЕКС (КОРРЕКТИРОВКА 2) | [8 empty] | СПОРТИВНЫЙ КОМПЛЕКС (КОРРЕКТИРОВКА 2)
ШИФР ЗДАНИЯ, СООРУЖЕНИЯ |  | 38
КОМПЛЕКТ ЧЕРТЕЖЕЙ |  | 51-19-1-КЖ ИЗМ. 10 ЛИСТ 1, 4, 11, 14, 16, 17, 18, 19, 20, 22, 30, 34, 36 НОВ.
ЛОКАЛЬНАЯ СМЕТА №: |  |  |  | 1-170
(Локальный сметный расчет)
(нормы 2017г.)
ОБЩЕСТРОИТЕЛЬНЫЕ РАБОТЫ КЖ (ДОП К СМЕТАМ 1-162, 1-159, 1-153, 1-145, 1-119, 1-104)
СОСТАВЛЕНА В ЦЕНАХ |  | на 01 августа 2020 г. | [5 empty] | СТОИМОСТЬ | 39.345 | ТЫС.РУБ.
№ п/п | Обоснование работ | Наименование видов работ и ресурсов | Единица Измере- ния | Стоимость: единица измерения/всего, руб.
|  |  |  | Заработная плата рабочих | Эксплуатация машин и механизмов |  | Материалы, изделия, конструкции (оборудова-ние, мебель, инвентарь) | Транс- порт | Общая стоимость | Трудо-затра-ты рабочих
|  |  | Количество |  | ВСЕГО | в т.ч. З/плата
1 | 2 | 3 | 4 | 5 | 6 | 7 | 8 | 9 | 10 | 11
H1=57.48,63.54; H2=49.99,61.29; H6=33.62,33.91;
Коэффициенты для ОХР и ОПР 1.14 ; плановой прибыли 1.1
| Ж2-40-40-30 | КАРКАС. ЖЕЛЕЗОБЕТОННЫЙ. РИГЕЛИ ОТМ. -0.900, 0.000 (КЖ Л.4)
5 | ПРИМЕЧАНИЕ: | Т.Т. П. 11
7 | ПРИМЕЧАНИЕ: | Т.Т. П.12
10 | ПРИМЕЧАНИЕ: | Т.Т. П. 13
|  | ИТОГО ПРЯМЫЕ ЗАТРАТЫ |  | 0 | 0 | 0 | 0 | 0 | 0 | 0
|  | ОХР и ОПР с к = 1.14 | [6 empty] | 0
|  | ПЛАНОВАЯ ПРИБЫЛЬ с к = 1.1 | [6 empty] | 0
|  | ИТОГО ПО ПТМ | [6 empty] | 0
|  | ЗАТРАТЫ ТРУДА РАБОЧИХ | [6 empty] | 0
|  | ЗАТРАТЫ ТРУДА МАШИНИСТОВ | [6 empty] | 0
| Ж2-60 | ПЛИТЫ ПЕРЕКРЫТИЯ НА ОТМ. -0.100, В ОСЯХ 1-10 (КЖ Л.11)
13 | ПРИМЕЧАНИЕ: | СБОРНЫЕ ПЛИТЫ (КЖ Л.11)
14 | Е7-45-8 (H1) Ж100 | УСТАНОВКА ПАНЕЛЕЙ ПОКРЫТИЙ РЕБРИСТЫХ ПЛОЩАДЬЮ ДО 10 М2 | 100ШТ 0.09 | 995.29 89.58 | 1129.13 101.62 | 270.41 24.34 | 54.95 4.95 | 4.32 0.39 | 2183.69 196.54 | 147.560 13.28
15 | 584211-1821 (H16) | ПЛИТА ПЕРЕКРЫТИЯ РЕБРИСТАЯ 1П3-2АТVТ СЕРИЯ 1.442.1-1/87 ВЫП.1 | ШТ 9 |  |  |  | 342.52 3082.68 | 30.90 278.10 | 373.42 3360.78
16 | 584211-1864 (H16) | ПЛИТА ПЕРЕКРЫТИЯ РЕБРИСТАЯ 1П5-2АIVТ СЕРИЯ 1.442.1-1/87 ВЫП.1 | ШТ -7 |  |  |  | 258.38 -1808.66 | 23.31 -163.17 | 281.69 -1971.83
17 | 584221-0233 (H16) | ПЛИТА ПЕРЕКРЫТИЯ РЕБРИСТАЯ 1П7-3АТIIIТ 1.442.1-1\87 ВЫП.3, КЛАСС БЕТОНА C12\15 | ШТ 7 |  |  |  | 212.95 1490.65 | 19.21 134.47 | 232.16 1625.12
18 | 584211-0227-1 (H16) | ПЛИТА ПЕРЕКРЫТИЯ МНОГОПУСТОТНАЯ А2 2ПТМ33.15.22-12.5 S1400-1-W (C25\30) Б1.041.1-4.08 ВЫП.1, КЛАСС БЕТОНА C25\30 | ШТ -6 |  |  |  | 193.34 -1160.04 | 17.44 -104.64 | 210.78 -1264.68
19 | 584211-0222-1 (H16) | ПЛИТА ПЕРЕКРЫТИЯ МНОГОПУСТОТНАЯ А2 2ПТМ30.15.22-12.5 S1400-1-W (C25\30) Б1.041.1-4.08 ВЫП.1, КЛАСС БЕТОНА C25\30 | ШТ -3 |  |  |  | 172.71 -518.13 | 15.58 -46.74 | 188.29 -564.87
20 | 584211-0618-1 (H16) | ПЛИТА ПЕРЕКРЫТИЯ МНОГОПУСТОТНАЯ А2 2ПТМ33.12.22-12.5 S1400-1-W (C25\30) Б1.041.1-4.08 ВЫП.2, КЛАСС БЕТОНА C25\30 | ШТ -6 |  |  |  | 153.20 -919.20 | 13.82 -82.92 | 167.02 -1002.12
21 | 584211-0613-1 (H16) | ПЛИТА ПЕРЕКРЫТИЯ МНОГОПУСТОТНАЯ А2 2ПТМ30.12.22-12.5 S1400-1-W (C25\30) Б1.041.1-4.08 ВЫП.2, КЛАСС БЕТОНА C25\30 | ШТ -1 |  |  |  | 136.71 -136.71 | 12.33 -12.33 | 149.04 -149.04
22 | 584211-М029 (H16) | ПЛИТА ПЕРЕКРЫТИЯ МНОГОПУСТОТНАЯ ПТМ33.15.22-12.5 S1400-2-М (C25\30) Б1.041.1-8.11 ВЫП.1, КЛАСС БЕТОНА C25\30 | ШТ 6 |  |  |  | 192.58 1155.48 | 17.37 104.22 | 209.95 1259.70
23 | 584211-М020 (H16) | ПЛИТА ПЕРЕКРЫТИЯ МНОГОПУСТОТНАЯ ПТМ30.15.22-12.5 S1400-2-М (C25\30) Б1.041.1-8.11 ВЫП.1, КЛАСС БЕТОНА C25\30 | ШТ 3 |  |  |  | 174.99 524.97 | 15.78 47.34 | 190.77 572.31
24 | 584211-М029-1 (H16) | ПЛИТА ПЕРЕКРЫТИЯ МНОГОПУСТОТНАЯ ПТМ33.12.22-12.5 S1400-2-М (C25\30) Б1.041.1-8.11 ВЫП.2, КЛАСС БЕТОНА C25\30 | ШТ 6 |  |  |  | 145.79 874.74 | 13.15 78.90 | 158.94 953.64
25 | 584211-М020-1 (H16) | ПЛИТА ПЕРЕКРЫТИЯ МНОГОПУСТОТНАЯ ПТМ30.12.22-12.5 S1400-2-М (C25\30) Б1.041.1-8.11 ВЫП.2, КЛАСС БЕТОНА C25\30 | ШТ 1 |  |  |  | 132.47 132.47 | 11.95 11.95 | 144.42 144.42
26 | 584211-2648 (H16) | ПЛИТА ПЕРЕКРЫТИЯ МНОГОПУСТОТНАЯ А2 2П56.12-13К7(6)Т ШИФР 0-312 ВЫП.7 | ШТ -6 |  |  |  | 314.22 -1885.32 | 28.34 -170.04 | 342.56 -2055.36
27 | 584211-0677-1 (H16) | ПЛИТА ПЕРЕКРЫТИЯ МНОГОПУСТОТНАЯ А2 2ПТМ54.12.22-10 S1400-1-W (C25\30) Б1.041.1-4.08 ВЫП.2, КЛАСС БЕТОНА C25\30 | ШТ -2 |  |  |  | 281.69 -563.38 | 25.41 -50.82 | 307.10 -614.20
28 | 584211-М149-1 (H16) | ПЛИТА ПЕРЕКРЫТИЯ МНОГОПУСТОТНАЯ ПТМ54.12.22-10 S1400-2-М (C25\30) Б1.041.1-8.11 ВЫП.2, КЛАСС БЕТОНА C25\30 | ШТ 2 |  |  |  | 281.04 562.08 | 25.35 50.70 | 306.39 612.78
29 | 584211-М217-1 (H16) | ПЛИТА ПЕРЕКРЫТИЯ МНОГОПУСТОТНАЯ ПТМ60.12.22-12.5 S1400-2-М (C25\30) Б1.041.1-8.11 ВЫП.2, КЛАСС БЕТОНА C25\30 | ШТ 6 |  |  |  | 338.10 2028.60 | 30.50 183.00 | 368.60 2211.60
30 | Е7-20-3 (H1) | УСТАНОВКА МОНТАЖНЫХ ИЗДЕЛИЙ МАССОЙ ДО 20 КГ | Т 0.1242 | 328.47 40.80 | 79.95 9.93 | 14.39 1.79 | 112.22 13.94 | 8.91 1.11 | 529.55 65.78 | 44.180 5.49
31 | С204-6400 (H37) | ДЕТАЛИ ЗАКЛАДНЫЕ, ИЗГОТОВЛЕННЫЕ С ПРИМЕНЕНИЕМ СВАРКИ, ГНУТЬЯ, СВЕРЛЕНИЯ (ПРОБИВКИ) ОТВЕРСТИЙ (ПРИ НАЛИЧИИ ОДНОЙ ИЗ ЭТИХ ОПЕРАЦИЙ ИЛИ ВСЕГО ПЕРЕЧНЯ В ЛЮБЫХ СОЧЕТАНИЯХ), ПОСТАВЛЯЕМЫЕ ОТДЕЛЬНО | Т 0.1242 |  |  |  | 4032.66 500.86 | 230.67 28.65 | 4263.33 529.51
|  | ИТОГО ПРЯМЫЕ ЗАТРАТЫ |  | 130 | 112 | 26 | 3380 | 288 | 3910 | 19
|  | ОХР и ОПР с к = 1.14 | [6 empty] | 102
|  | ПЛАНОВАЯ ПРИБЫЛЬ с к = 1.1 | [6 empty] | 109
|  | ИТОГО ПО ПТМ | [6 empty] | 4121
|  | ЗАТРАТЫ ТРУДА РАБОЧИХ | [6 empty] | 19
|  | ЗАТРАТЫ ТРУДА МАШИНИСТОВ | [6 empty] | 3
| Ж2-60 | ПЛИТЫ ПЕРЕКРЫТИЯ НА ОТМ. +4.100 (КЖ Л.14)
32 | 584211-1864 (H16) | ПЛИТА ПЕРЕКРЫТИЯ РЕБРИСТАЯ 1П5-2АIVТ СЕРИЯ 1.442.1-1/87 ВЫП.1 | ШТ -10 |  |  |  | 258.38 -2583.80 | 23.31 -233.10 | 281.69 -2816.90
33 | 584211-0222-1 (H16) | ПЛИТА ПЕРЕКРЫТИЯ МНОГОПУСТОТНАЯ А2 2ПТМ30.15.22-12.5 S1400-1-W (C25\30) Б1.041.1-4.08 ВЫП.1, КЛАСС БЕТОНА C25\30 | ШТ -3 |  |  |  | 172.71 -518.13 | 15.58 -46.74 | 188.29 -564.87
34 | 584211-0613-1 (H16) | ПЛИТА ПЕРЕКРЫТИЯ МНОГОПУСТОТНАЯ А2 2ПТМ30.12.22-12.5 S1400-1-W (C25\30) Б1.041.1-4.08 ВЫП.2, КЛАСС БЕТОНА C25\30 | ШТ -5 |  |  |  | 136.71 -683.55 | 12.33 -61.65 | 149.04 -745.20
35 | 584221-0233 (H16) | ПЛИТА ПЕРЕКРЫТИЯ РЕБРИСТАЯ 1П7-3АТIIIТ 1.442.1-1\87 ВЫП.3, КЛАСС БЕТОНА C12\15 | ШТ 10 |  |  |  | 212.95 2129.50 | 19.21 192.10 | 232.16 2321.60
36 | 584211-М020 (H16) | ПЛИТА ПЕРЕКРЫТИЯ МНОГОПУСТОТНАЯ ПТМ30.15.22-12.5 S1400-2-М (C25\30) Б1.041.1-8.11 ВЫП.1, КЛАСС БЕТОНА C25\30 | ШТ 3 |  |  |  | 174.99 524.97 | 15.78 47.34 | 190.77 572.31
37 | 584211-М020-1 (H16) | ПЛИТА ПЕРЕКРЫТИЯ МНОГОПУСТОТНАЯ ПТМ30.12.22-12.5 S1400-2-М (C25\30) Б1.041.1-8.11 ВЫП.2, КЛАСС БЕТОНА C25\30 | ШТ 5 |  |  |  | 132.47 662.35 | 11.95 59.75 | 144.42 722.10
38 | Е7-20-5 (H1) | УСТАНОВКА УГОЛКА | Т 0.124 | 92.88 11.52 | 47.98 5.95 | 12.78 1.58 | 44.80 5.56 | 3.56 0.44 | 189.22 23.47 | 13.770 1.71
39 | С204-6400 (H37) | ДЕТАЛИ ЗАКЛАДНЫЕ, ИЗГОТОВЛЕННЫЕ С ПРИМЕНЕНИЕМ СВАРКИ, ГНУТЬЯ, СВЕРЛЕНИЯ (ПРОБИВКИ) ОТВЕРСТИЙ (ПРИ НАЛИЧИИ ОДНОЙ ИЗ ЭТИХ ОПЕРАЦИЙ ИЛИ ВСЕГО ПЕРЕЧНЯ В ЛЮБЫХ СОЧЕТАНИЯХ), ПОСТАВЛЯЕМЫЕ ОТДЕЛЬНО | Т 0.124 |  |  |  | 4032.66 500.05 | 230.67 28.60 | 4263.33 528.65
40 | Е6-1-1 (H1) Ж100 | ЗАПОЛНЕНИЕ БЕТОНОМ ОТДЕЛЬНЫХ МЕСТ В ПЕРЕКРЫТИЯХ (ПРИМ.) | 100М3 0.0037 | 1091.68 4.04 | 257.65 0.95 | 80.84 0.30 | 9571.63 35.42 | 745.42 2.76 | 11666.38 43.17 | 180.000 0.67
41 | ПРИМЕЧАНИЕ: | Т.Т. П. 16-17
42 | Е6-9-1 (H1) | УСТРОЙСТВО ПОДЛИВКИ ТОЛЩИНОЙ 20 ММ | 100М2 0.18 | 313.23 56.38 | 12.02 2.16 | 3.78 0.68 | 177.58 31.96 | 13.88 2.50 | 516.71 93.00 | 45.780 8.24
43 | Е6-9-2 (H1) к=0.5 | ДОБАВЛЯТЬ ИЛИ ИСКЛЮЧАТЬ НА КАЖДЫЕ 10 ММ ИЗМЕНЕНИЯ ТОЛЩИНЫ | 100М2 -0.18 | 44.75 -8.06 | 2.31 -0.42 | 0.79 -0.14 | 39.58 -7.12 | 3.09 -0.56 | 89.73 -16.16 | 6.540 -1.18
44 | Е6-1-1 (H1) Ж100 | ЗАПОЛНЕНИЕ РАСТВОРОМ ОТДЕЛЬНЫХ МЕСТ В ПЕРЕКРЫТИЯХ (ПРИМ.) | 100М3 0.45 | 1091.68 491.26 | 257.65 115.94 | 80.84 36.38 | 9054.49 4074.52 | 704.62 317.08 | 11108.44 4998.80 | 180.000 81.00
|  | ИТОГО ПРЯМЫЕ ЗАТРАТЫ |  | 555 | 125 | 39 | 4172 | 309 | 5161 | 90
|  | ОХР и ОПР с к = 1.14 | [6 empty] | 389
|  | ПЛАНОВАЯ ПРИБЫЛЬ с к = 1.1 | [6 empty] | 415
|  | ИТОГО ПО ПТМ | [6 empty] | 5965
|  | ЗАТРАТЫ ТРУДА РАБОЧИХ | [6 empty] | 90
|  | ЗАТРАТЫ ТРУДА МАШИНИСТОВ | [6 empty] | 5
| Ж2-90 | УСТАНОВКА ОПОРНЫХ ПОДУШЕК (КЖ Л.16)
45 | Е7-44-10 (H1) | УКЛАДКА ОПОРНЫХ ПОДУШЕК | 100ШТ 0.06 | 115.36 6.92 | 241.18 14.47 | 66.22 3.97 | 36.24 2.17 | 2.85 0.17 | 395.63 23.73 | 17.610 1.06
46 | 589521-С050 (H16) | ОПОРНАЯ ПОДУШКА ОП4.4-АIII СЕРИЯ 1.225-2 ВЫП.12 (ПЕРЕМЫЧКИ) | ШТ 6 |  |  |  | 9.71 58.26 | 0.88 5.28 | 10.59 63.54
|  | ИТОГО ПРЯМЫЕ ЗАТРАТЫ |  | 7 | 14 | 4 | 60 | 5 | 86 | 1
|  | ОХР и ОПР с к = 1.14 | [6 empty] | 7
|  | ПЛАНОВАЯ ПРИБЫЛЬ с к = 1.1 | [6 empty] | 8
|  | ИТОГО ПО ПТМ | [6 empty] | 101
|  | ЗАТРАТЫ ТРУДА РАБОЧИХ | [6 empty] | 1
|  | ЗАТРАТЫ ТРУДА МАШИНИСТОВ | [6 empty] | 1
| Ж2-40-40-30 | КАРКАС. ЖЕЛЕЗОБЕТОННЫЙ. РИГЕЛИ, ПЕРЕМЫЧКИ ОТМ. +7.500 (КЖ Л.17)
47 | Е7-20-4 (H1) | УСТАНОВКА МОНТАЖНЫХ ИЗДЕЛИЙ МАССОЙ СВЫШЕ 20 КГ (УГОЛОК 2 ШТ - 25.5КГ) | Т 0.051 | 241.63 12.32 | 68.63 3.50 | 9.49 0.48 | 84.17 4.29 | 6.68 0.34 | 401.11 20.45 | 32.500 1.66
48 | С201-76500 (H37) | ОТДЕЛЬНЫЕ КОНСТРУКТИВНЫЕ ЭЛЕМЕНТЫ ЗДАНИЙ И СООРУЖЕНИЙ (КОЛОННЫ, БАЛКИ, ФЕРМЫ, СВЯЗИ, РИГЕЛИ, СТОЙКИ И Т.Д.) С ПРЕОБЛАДАНИЕМ ГНУТОСВАРНЫХ ПРОФИЛЕЙ И КРУГЛЫХ ТРУБ. СРЕДНЯЯ МАССА СБОРОЧНОЙ ЕДИНИЦЫ СВЫШЕ 0,5 ДО 1,0 Т | Т 0.051 |  |  |  | 4292.71 218.93 | 245.54 12.52 | 4538.25 231.45
49 | ПРИМЕЧАНИЕ: | УЗЕЛ А
50 | Е7-20-5 (H1) | УСТАНОВКА ОПОРНЫХ УГОЛКОВ | Т 0.3669 | 92.88 34.08 | 47.98 17.60 | 12.78 4.69 | 44.80 16.44 | 3.56 1.31 | 189.22 69.43 | 13.770 5.05
51 | С201-76500 (H37) | ОТДЕЛЬНЫЕ КОНСТРУКТИВНЫЕ ЭЛЕМЕНТЫ ЗДАНИЙ И СООРУЖЕНИЙ (КОЛОННЫ, БАЛКИ, ФЕРМЫ, СВЯЗИ, РИГЕЛИ, СТОЙКИ И Т.Д.) С ПРЕОБЛАДАНИЕМ ГНУТОСВАРНЫХ ПРОФИЛЕЙ И КРУГЛЫХ ТРУБ. СРЕДНЯЯ МАССА СБОРОЧНОЙ ЕДИНИЦЫ СВЫШЕ 0,5 ДО 1,0 Т | Т 0.3669 |  |  |  | 4292.71 1575.00 | 245.54 90.09 | 4538.25 1665.09
52 | Е6-22-3 (H1) | УСТРОЙСТВО ПЕРЕКРЫТИЙ БЕЗБАЛОЧНЫХ ИЗ БЕТОНА КЛАССА С12/15, ТОЛЩИНОЙ БОЛЕЕ 200 ММ НА ВЫСОТЕ ОТ ОПОРНОЙ ПЛОЩАДИ ДО 6 М | 100М3 0.009 | 4444.63 40.00 | 1254.12 11.29 | 256.70 2.31 | 12373.46 111.36 | 966.56 8.70 | 19038.77 171.35 | 678.500 6.11
53 | С204-2000 (H37) | ЗАГОТОВКИ ИЗ ГОРЯЧЕКАТАНОЙ АРМАТУРНОЙ СТАЛИ ПЕРИОДИЧЕСКОГО ПРОФИЛЯ КЛАССА S400(A400) ДИАМЕТРОМ 8 ММ | Т 0.02864 |  |  |  | 1704.52 48.82 | 97.50 2.79 | 1802.02 51.61
54 | С204-2711 (H37) | ГОРЯЧЕКАТАНАЯ АРМАТУРНАЯ СТАЛЬ ПЕРИОДИЧЕСКОГО ПРОФИЛЯ КЛАССА S500(AТ500С), ДИАМЕТРОМ 12 ММ | Т 0.0262 |  |  |  | 1565.34 41.01 | 89.54 2.35 | 1654.88 43.36
55 | Е11-136-9 (H1) | УСТАНОВКА САМОКЛЕЯЩЕЙСЯ ДЕМПФЕРНОЙ ЛЕНТЫ | 100М 0.295 | 47.43 13.99 |  |  |  |  | 47.43 13.99 | 7.350 2.17
56 | С101-20310-1Д (H13) | ЛЕНТА ДЕМПФЕРНАЯ КЛЕЕВАЯ ТОЛЩИНОЙ 10 ММ | М.П. 29.795 |  |  |  | 1.80 53.63 | 0.14 4.17 | 1.94 57.80
|  | ИТОГО ПРЯМЫЕ ЗАТРАТЫ |  | 100 | 32 | 7 | 2069 | 122 | 2323 | 15
|  | ОХР и ОПР с к = 1.14 | [6 empty] | 70
|  | ПЛАНОВАЯ ПРИБЫЛЬ с к = 1.1 | [6 empty] | 75
|  | ИТОГО ПО ПТМ | [6 empty] | 2468
|  | ЗАТРАТЫ ТРУДА РАБОЧИХ | [6 empty] | 15
|  | ЗАТРАТЫ ТРУДА МАШИНИСТОВ | [6 empty] | 1
| Ж2-90-90 | ЗДАНИЕ - СТРОИТЕЛЬНАЯ ЧАСТЬ.ДРУГИЕ ЭЛЕМЕНТЫ И КОНСТРУКЦИИ.ДРУГОЕ.УЗЛЫ (КЖ Л. 18)
57 | ПРИМЕЧАНИЕ: | Т.Т. П. 3
58 | Е7-20-3 (H1) Ж1 | УСТАНОВКА МОНТАЖНЫХ ИЗДЕЛИЙ МАССОЙ ДО 20 КГ | Т -0.197 | 328.47 -64.71 | 79.95 -15.75 | 14.39 -2.83 | 112.22 -22.11 | 8.91 -1.76 | 529.55 -104.33 | 44.180 -8.70
59 | С201-76500 (H37) | ОТДЕЛЬНЫЕ КОНСТРУКТИВНЫЕ ЭЛЕМЕНТЫ ЗДАНИЙ И СООРУЖЕНИЙ (КОЛОННЫ, БАЛКИ, ФЕРМЫ, СВЯЗИ, РИГЕЛИ, СТОЙКИ И Т.Д.) С ПРЕОБЛАДАНИЕМ ГНУТОСВАРНЫХ ПРОФИЛЕЙ И КРУГЛЫХ ТРУБ. СРЕДНЯЯ МАССА СБОРОЧНОЙ ЕДИНИЦЫ СВЫШЕ 0,5 ДО 1,0 Т | Т -0.197 |  |  |  | 4292.71 -845.66 | 245.54 -48.37 | 4538.25 -894.03
|  | ИТОГО ПРЯМЫЕ ЗАТРАТЫ |  | -65 | -16 | -3 | -868 | -50 | -999 | -9
|  | ОХР и ОПР с к = 1.14 | [6 empty] | -45
|  | ПЛАНОВАЯ ПРИБЫЛЬ с к = 1.1 | [6 empty] | -48
|  | ИТОГО ПО ПТМ | [6 empty] | -1092
|  | ЗАТРАТЫ ТРУДА РАБОЧИХ | [6 empty] | -9
|  | ЗАТРАТЫ ТРУДА МАШИНИСТОВ | [6 empty] | 0
| Ж2-60 | МОНОЛИТНЫЙ УЧАСТОК УМ1...УМ4, УМ2-1. (КЖ Л.19)
60 | ПРИМЕЧАНИЕ: | МОНОЛИТНЫЕ УЧАСТКИ (КЖ Л. 19), УМ2-1 12 ШТ (ЛИСТ 11 - 7 ШТ + ЛИСТ 14 - 5 ШТ)
61 | С204-2000 (H37) | ЗАГОТОВКИ ИЗ ГОРЯЧЕКАТАНОЙ АРМАТУРНОЙ СТАЛИ ПЕРИОДИЧЕСКОГО ПРОФИЛЯ КЛАССА S400(A400) ДИАМЕТРОМ 8 ММ | Т 0.21178 |  |  |  | 1704.52 360.98 | 97.50 20.65 | 1802.02 381.63
62 | С204-2711 (H37) | ГОРЯЧЕКАТАНАЯ АРМАТУРНАЯ СТАЛЬ ПЕРИОДИЧЕСКОГО ПРОФИЛЯ КЛАССА S500(AТ500С), ДИАМЕТРОМ 12 ММ | Т 0.12144 |  |  |  | 1565.34 190.09 | 89.54 10.87 | 1654.88 200.96
63 | Е6-200-1 (H1) | МОНТАЖ ОПАЛУБКИ ИМПОРТНОГО ПРОИЗВОДСТВА ИЛИ ТИПА "МОДОСТР" НА ОСНОВЕ ТЕЛЕСКОПИЧЕСКИХ СТОЕК ДЛЯ УСТРОЙСТВА МОНОЛИТНЫХ ЖЕЛЕЗОБЕТОННЫХ БЕЗБАЛОЧНЫХ ПЕРЕКРЫТИЙ НА ВЫСОТЕ ОТ ОПОРНОЙ ПОВЕРХНОСТИ ДО 4 М | 100 М2 ПЕРЕКРЫТИЯ 0.144 | 761.43 109.65 | 37.84 5.45 | 8.43 1.21 | 17.21 2.48 | 1.31 0.19 | 817.79 117.77 | 121.650 17.52
64 | С113-25К (H13) | СМАЗКА АНТИАДГЕЗИОННАЯ | Л 0.72 |  |  |  | 18.50 13.32 | 1.47 1.06 | 19.97 14.38
65 | Е6-201-1 (H1) | ДЕМОНТАЖ ОПАЛУБКИ ИМПОРТНОГО ПРОИЗВОДСТВА ИЛИ ТИПА "МОДОСТР" НА ОСНОВЕ ТЕЛЕСКОПИЧЕСКИХ СТОЕК ДЛЯ УСТРОЙСТВА МОНОЛИТНЫХ ЖЕЛЕЗОБЕТОННЫХ БЕЗБАЛОЧНЫХ ПЕРЕКРЫТИЙ НА ВЫСОТЕ ОТ ОПОРНОЙ ПОВЕРХНОСТИ ДО 4 М | 100 М2 ПЕРЕКРЫТИЯ 0.144 | 447.16 64.39 | 18.69 2.69 | 4.31 0.62 |  |  | 465.85 67.08 | 71.440 10.29
66 | Е6-202-1 (H1) | АРМИРОВАНИЕ МОНОЛИТНЫХ ЖЕЛЕЗОБЕТОННЫХ БЕЗБАЛОЧНЫХ ПЕРЕКРЫТИЙ ТОЛЩИНОЙ 250 ММ НА ВЫСОТЕ ОТ ОПОРНОЙ ПОВЕРХНОСТИ ДО 4 М В ОПАЛУБКЕ ИМПОРТНОГО ПРОИЗВОДСТВА ИЛИ ТИПА "МОДОСТР" | Т 0.33322 | 106.70 35.55 | 7.39 2.46 | 1.73 0.58 | 31.33 10.44 | 1.79 0.60 | 147.21 49.05 | 17.880 5.96
67 | С113-24К (H13) | ПЛАСТМАССОВЫЕ ФИКСАТОРЫ | ШТ 30.98946 |  |  |  | 0.18 5.58 | 0.01 0.31 | 0.19 5.89
68 | Е6-203-1 (H1) | БЕТОНИРОВАНИЕ МОНОЛИТНЫХ ЖЕЛЕЗОБЕТОННЫХ БЕЗБАЛОЧНЫХ ПЕРЕКРЫТИЙ ТОЛЩИНОЙ 250 ММ НА ВЫСОТЕ ОТ ОПОРНОЙ ПОВЕРХНОСТИ ДО 4 М В ОПАЛУБКЕ ИМПОРТНОГО ПРОИЗВОДСТВА ИЛИ ТИПА "МОДОСТР" ПРИ ПОДАЧЕ БЕТОННОЙ СМЕСИ В БАДЬЯХ | 100 М3 0.0552 | 568.77 31.40 | 1613.96 89.09 | 362.21 19.99 | 10258.89 566.29 | 798.75 44.09 | 13240.37 730.87 | 90.870 5.02
69 | С101-20К (H30) | АМОРТИЗАЦИОННЫЕ ОТЧИСЛЕНИЯ ОПАЛУБКИ | М2 14.4 |  |  |  | 5.00 72.00 |  | 5.00 72.00
70 | ПРИМЕЧАНИЕ: | МОНОЛИТНЫЕ УЧАСТКИ УМ1...УМ4
71 | Е9-25-1 (H2) | МОНТАЖ ДВУТАВРОВ | Т 3.4868 | 110.70 385.99 | 68.01 237.14 | 16.95 59.10 | 17.57 61.26 | 1.25 4.36 | 197.53 688.75 | 15.790 55.06
72 | С201-76500 (H37) | ОТДЕЛЬНЫЕ КОНСТРУКТИВНЫЕ ЭЛЕМЕНТЫ ЗДАНИЙ И СООРУЖЕНИЙ (КОЛОННЫ, БАЛКИ, ФЕРМЫ, СВЯЗИ, РИГЕЛИ, СТОЙКИ И Т.Д.) С ПРЕОБЛАДАНИЕМ ГНУТОСВАРНЫХ ПРОФИЛЕЙ И КРУГЛЫХ ТРУБ. СРЕДНЯЯ МАССА СБОРОЧНОЙ ЕДИНИЦЫ СВЫШЕ 0,5 ДО 1,0 Т | Т 3.4868 |  |  |  | 4292.71 14967.82 | 245.54 856.15 | 4538.25 15823.97
73 | Е9-48-4 (H2) | ЭЛЕКТРОДУГОВАЯ СВАРКА ПОКРЫТИЙ (ФЕРМЫ, БАЛКИ) ПРИ МОНТАЖЕ ОДНОЭТАЖНЫХ ПРОИЗВОДСТВЕННЫХ ЗДАНИЙ | Т 3.4868 | 53.33 185.95 | 37.53 130.86 | 0.02 0.07 | 27.05 94.32 | 2.15 7.50 | 120.06 418.63 | 6.350 22.14
74 | Е7-20-3 (H1) | УСТАНОВКА МОНТАЖНЫХ ИЗДЕЛИЙ МАССОЙ ДО 20 КГ | Т 0.05652 | 328.47 18.57 | 79.95 4.52 | 14.39 0.81 | 112.22 6.34 | 8.91 0.50 | 529.55 29.93 | 44.180 2.50
75 | С204-6400 (H37) | ДЕТАЛИ ЗАКЛАДНЫЕ, ИЗГОТОВЛЕННЫЕ С ПРИМЕНЕНИЕМ СВАРКИ, ГНУТЬЯ, СВЕРЛЕНИЯ (ПРОБИВКИ) ОТВЕРСТИЙ (ПРИ НАЛИЧИИ ОДНОЙ ИЗ ЭТИХ ОПЕРАЦИЙ ИЛИ ВСЕГО ПЕРЕЧНЯ В ЛЮБЫХ СОЧЕТАНИЯХ), ПОСТАВЛЯЕМЫЕ ОТДЕЛЬНО | Т 0.05652 |  |  |  | 4032.66 227.93 | 230.67 13.04 | 4263.33 240.97
|  | ИТОГО ПРЯМЫЕ ЗАТРАТЫ |  | 832 | 472 | 82 | 16579 | 959 | 18842 | 118
|  | ОХР и ОПР с к = 1.14 | [6 empty] | 545
|  | ПЛАНОВАЯ ПРИБЫЛЬ с к = 1.1 | [6 empty] | 623
|  | ИТОГО ПО ПТМ | [6 empty] | 20010
|  | ЗАТРАТЫ ТРУДА РАБОЧИХ | [6 empty] | 118
|  | ЗАТРАТЫ ТРУДА МАШИНИСТОВ | [6 empty] | 10
| Ж2-60 | МОНОЛИТНЫЙ УЧАСТОК Ум5. (КЖ Л.22)
76 | С204-2000 (H37) | ЗАГОТОВКИ ИЗ ГОРЯЧЕКАТАНОЙ АРМАТУРНОЙ СТАЛИ ПЕРИОДИЧЕСКОГО ПРОФИЛЯ КЛАССА S400(A400) ДИАМЕТРОМ 8 ММ | Т 0.02435 |  |  |  | 1704.52 41.51 | 97.50 2.37 | 1802.02 43.88
77 | Е6-202-1 (H1) | АРМИРОВАНИЕ МОНОЛИТНЫХ ЖЕЛЕЗОБЕТОННЫХ БЕЗБАЛОЧНЫХ ПЕРЕКРЫТИЙ ТОЛЩИНОЙ 250 ММ НА ВЫСОТЕ ОТ ОПОРНОЙ ПОВЕРХНОСТИ ДО 4 М В ОПАЛУБКЕ ИМПОРТНОГО ПРОИЗВОДСТВА ИЛИ ТИПА "МОДОСТР" | Т 0.02435 | 106.70 2.60 | 7.39 0.18 | 1.73 0.04 | 31.33 0.76 | 1.79 0.04 | 147.21 3.58 | 17.880 0.44
78 | С113-24К (H13) | ПЛАСТМАССОВЫЕ ФИКСАТОРЫ | ШТ 2.26455 |  |  |  | 0.18 0.41 | 0.01 0.02 | 0.19 0.43
|  | ИТОГО ПРЯМЫЕ ЗАТРАТЫ |  | 3 | 0 | 0 | 43 | 2 | 48 | 0
|  | ОХР и ОПР с к = 1.14 | [6 empty] | 2
|  | ПЛАНОВАЯ ПРИБЫЛЬ с к = 1.1 | [6 empty] | 2
|  | ИТОГО ПО ПТМ | [6 empty] | 52
|  | ЗАТРАТЫ ТРУДА РАБОЧИХ | [6 empty] | 0
|  | ЗАТРАТЫ ТРУДА МАШИНИСТОВ | [6 empty] | 0
| Ж2-60 | МОНОЛИТНОЕ ПЕРЕКРЫТИЕ МП1 В ОСЯХ 1/1, А-К (КЖ Л.30)
79 | С204-2000 (H37) | ЗАГОТОВКИ ИЗ ГОРЯЧЕКАТАНОЙ АРМАТУРНОЙ СТАЛИ ПЕРИОДИЧЕСКОГО ПРОФИЛЯ КЛАССА S400(A400) ДИАМЕТРОМ 8 ММ | Т 0.6667 |  |  |  | 1704.52 1136.40 | 97.50 65.00 | 1802.02 1201.40
80 | С204-2711 (H37) | ГОРЯЧЕКАТАНАЯ АРМАТУРНАЯ СТАЛЬ ПЕРИОДИЧЕСКОГО ПРОФИЛЯ КЛАССА S500(AТ500С), ДИАМЕТРОМ 12 ММ | Т 2.1055 |  |  |  | 1565.34 3295.82 | 89.54 188.53 | 1654.88 3484.35
81 | С204-200 (H37) | ЗАГОТОВКИ ИЗ ГОРЯЧЕКАТАНОЙ АРМАТУРНОЙ ГЛАДКОЙ СТАЛИ КЛАССА S240(A240) ДИАМЕТРОМ 8 ММ | Т 1.612 |  |  |  | 1763.57 2842.87 | 100.88 162.62 | 1864.45 3005.49
82 | С204-2714 (H37) | ЗАГОТОВКИ ИЗ ГОРЯЧЕКАТАНОЙ АРМАТУРНОЙ СТАЛИ ПЕРИОДИЧЕСКОГО ПРОФИЛЯ КЛАССА S500(AТ500С) ДИАМЕТРОМ 20-22 ММ | Т -0.002 |  |  |  | 1453.10 -2.91 | 83.12 -0.17 | 1536.22 -3.08
83 | С204-2716 (H37) | ЗАГОТОВКИ ИЗ ГОРЯЧЕКАТАНОЙ АРМАТУРНОЙ СТАЛИ ПЕРИОДИЧЕСКОГО ПРОФИЛЯ КЛАССА S500(AТ500С) ДИАМЕТРОМ 32-40 ММ | Т 1.501 |  |  |  | 1406.52 2111.19 | 80.45 120.76 | 1486.97 2231.95
84 | С204-2713 (H37) | ЗАГОТОВКИ ИЗ ГОРЯЧЕКАТАНОЙ АРМАТУРНОЙ СТАЛИ ПЕРИОДИЧЕСКОГО ПРОФИЛЯ КЛАССА S500(AТ500С) ДИАМЕТРОМ 16-18 ММ | Т 0.15 |  |  |  | 1455.04 218.26 | 83.23 12.48 | 1538.27 230.74
85 | Е6-200-1 (H1) | МОНТАЖ ОПАЛУБКИ ИМПОРТНОГО ПРОИЗВОДСТВА ИЛИ ТИПА "МОДОСТР" НА ОСНОВЕ ТЕЛЕСКОПИЧЕСКИХ СТОЕК ДЛЯ УСТРОЙСТВА МОНОЛИТНЫХ ЖЕЛЕЗОБЕТОННЫХ БЕЗБАЛОЧНЫХ ПЕРЕКРЫТИЙ НА ВЫСОТЕ ОТ ОПОРНОЙ ПОВЕРХНОСТИ ДО 4 М | 100 М2 ПЕРЕКРЫТИЯ 0.3022 | 761.43 230.10 | 37.84 11.44 | 8.43 2.55 | 17.21 5.20 | 1.31 0.40 | 817.79 247.14 | 121.650 36.76
86 | С113-25К (H13) | СМАЗКА АНТИАДГЕЗИОННАЯ | Л 1.511 |  |  |  | 18.50 27.95 | 1.47 2.22 | 19.97 30.17
87 | Е6-201-1 (H1) | ДЕМОНТАЖ ОПАЛУБКИ ИМПОРТНОГО ПРОИЗВОДСТВА ИЛИ ТИПА "МОДОСТР" НА ОСНОВЕ ТЕЛЕСКОПИЧЕСКИХ СТОЕК ДЛЯ УСТРОЙСТВА МОНОЛИТНЫХ ЖЕЛЕЗОБЕТОННЫХ БЕЗБАЛОЧНЫХ ПЕРЕКРЫТИЙ НА ВЫСОТЕ ОТ ОПОРНОЙ ПОВЕРХНОСТИ ДО 4 М | 100 М2 ПЕРЕКРЫТИЯ 0.3022 | 447.16 135.13 | 18.69 5.65 | 4.31 1.30 |  |  | 465.85 140.78 | 71.440 21.59
88 | ЕТ1-МОД (H1) | АМОРТИЗАЦИОННЫЕ ОТЧИСЛЕНИЯ ОПАЛУБКИ | М2 30.22 |  |  |  | 5.00 151.10 |  | 5.00 151.10
89 | Е7-20-3 (H1) | УСТАНОВКА МОНТАЖНЫХ ИЗДЕЛИЙ МАССОЙ ДО 20 КГ | Т 0.21101 | 328.47 69.31 | 79.95 16.87 | 14.39 3.04 | 112.22 23.68 | 8.91 1.88 | 529.55 111.74 | 44.180 9.32
90 | С204-6400 (H37) | ДЕТАЛИ ЗАКЛАДНЫЕ, ИЗГОТОВЛЕННЫЕ С ПРИМЕНЕНИЕМ СВАРКИ, ГНУТЬЯ, СВЕРЛЕНИЯ (ПРОБИВКИ) ОТВЕРСТИЙ (ПРИ НАЛИЧИИ ОДНОЙ ИЗ ЭТИХ ОПЕРАЦИЙ ИЛИ ВСЕГО ПЕРЕЧНЯ В ЛЮБЫХ СОЧЕТАНИЯХ), ПОСТАВЛЯЕМЫЕ ОТДЕЛЬНО | Т 0.21101 |  |  |  | 4032.66 850.93 | 230.67 48.67 | 4263.33 899.60
91 | Е7-45-9 (H1) Ж100 | УСТАНОВКА ПАНЕЛЕЙ ПОКРЫТИЙ РЕБРИСТЫХ ПЛОЩАДЬЮ ДО 15 М2 | 100ШТ -0.03 | 1194.55 -35.84 | 1347.45 -40.42 | 330.60 -9.92 | 81.85 -2.46 | 6.42 -0.19 | 2630.27 -78.91 | 179.690 -5.39
92 | Е7-45-8 (H1) Ж100 | УСТАНОВКА ПАНЕЛЕЙ ПОКРЫТИЙ РЕБРИСТЫХ ПЛОЩАДЬЮ ДО 10 М2 | 100ШТ -0.02 | 995.29 -19.91 | 1129.13 -22.58 | 270.41 -5.41 | 54.95 -1.10 | 4.32 -0.09 | 2183.69 -43.68 | 147.560 -2.95
93 | 584111-Е344 (H16) | ПЛИТА ПОКРЫТИЯ РЕБРИСТАЯ 3ПГ12-4AIIIВ-Н СЕРИЯ 1.465.1-16 ВЫП.0 | ШТ -3 |  |  |  | 600.97 -1802.91 | 54.21 -162.63 | 655.18 -1965.54
94 | 584211-1821 (H16) | ПЛИТА ПЕРЕКРЫТИЯ РЕБРИСТАЯ 1П3-2АТVТ СЕРИЯ 1.442.1-1/87 ВЫП.1 | ШТ -2 |  |  |  | 342.52 -685.04 | 30.90 -61.80 | 373.42 -746.84
|  | ИТОГО ПРЯМЫЕ ЗАТРАТЫ |  | 379 | -29 | -8 | 8169 | 378 | 8897 | 59
|  | ОХР и ОПР с к = 1.14 | [6 empty] | 243
|  | ПЛАНОВАЯ ПРИБЫЛЬ с к = 1.1 | [6 empty] | 259
|  | ИТОГО ПО ПТМ | [6 empty] | 9399
|  | ЗАТРАТЫ ТРУДА РАБОЧИХ | [6 empty] | 59
|  | ЗАТРАТЫ ТРУДА МАШИНИСТОВ | [6 empty] | -1
| Ж2-90-70 | СХЕМА РАСПОЛОЖЕНИЯ ПОДВЕСОК В ПЕРЕКРЫТИИ В ОСЯХ 1/1-1;Г-К. (КЖ-34).
95 | Е9-65-4 (H2) Ж1 | МОНТАЖ ОПОР ПОД ТРУБОПРОВОДЫ, ОПОРНЫЕ ЧАСТИ, СЕДЛА, КРОНШТЕЙНЫ, ХОМУТЫ | Т 0.1434 | 199.84 28.66 | 71.28 10.22 | 11.56 1.66 | 28.09 4.03 | 2.21 0.32 | 301.42 43.23 | 27.940 4.01
96 | С201-76500 (H37) | ОТДЕЛЬНЫЕ КОНСТРУКТИВНЫЕ ЭЛЕМЕНТЫ ЗДАНИЙ И СООРУЖЕНИЙ (КОЛОННЫ, БАЛКИ, ФЕРМЫ, СВЯЗИ, РИГЕЛИ, СТОЙКИ И Т.Д.) С ПРЕОБЛАДАНИЕМ ГНУТОСВАРНЫХ ПРОФИЛЕЙ И КРУГЛЫХ ТРУБ. СРЕДНЯЯ МАССА СБОРОЧНОЙ ЕДИНИЦЫ СВЫШЕ 0,5 ДО 1,0 Т | Т 0.1434 |  |  |  | 4292.71 615.57 | 245.54 35.21 | 4538.25 650.78
97 | С101-10110 (H13) | БОЛТЫ СТРОИТЕЛЬНЫЕ С ГАЙКАМИ И ШАЙБАМИ | Т 0.00057 |  |  |  | 3162.13 1.80 | 251.07 0.14 | 3413.20 1.94
|  | ИТОГО ПРЯМЫЕ ЗАТРАТЫ |  | 29 | 10 | 2 | 621 | 36 | 696 | 4
|  | ОХР и ОПР с к = 1.14 | [6 empty] | 18
|  | ПЛАНОВАЯ ПРИБЫЛЬ с к = 1.1 | [6 empty] | 21
|  | ИТОГО ПО ПТМ | [6 empty] | 735
|  | ЗАТРАТЫ ТРУДА РАБОЧИХ | [6 empty] | 4
|  | ЗАТРАТЫ ТРУДА МАШИНИСТОВ | [6 empty] | 0
| Ж2-30-10-010 | ЗДАНИЕ - СТРОИТЕЛЬНАЯ ЧАСТЬ.НАРУЖНЫЕ СТЕНЫ.НАРУЖНЫЕ СТЕНЫ - СТРОИТЕЛЬНЫЕ КОНСТРУКЦИИ.МОНОЛИТНЫЕ. (КЖ ЛИСТ 36)
98 | Е6-13-1 (H1) | УСТРОЙСТВО СТЕН ПОДВАЛОВ ИЗ КЕРАМЗИТОБЕТОНА КЛАССА В7,5 | 100М3 -0.00175 | 2380.05 -4.17 | 309.18 -0.54 | 101.37 -0.18 | 12091.81 -21.16 | 941.86 -1.65 | 15722.90 -27.52 | 358.020 -0.63
99 | Е6-13-4 (H1) | УСТРОЙСТВО СТЕН ПОДВАЛОВ ЖЕЛЕЗОБЕТОННЫХ ИЗ БЕТОНА КЛАССА С16/20 | 100М3 -0.0774 | 4643.91 -359.44 | 1219.10 -94.36 | 357.01 -27.63 | 11403.25 -882.61 | 890.86 -68.95 | 18157.12 -1405.36 | 698.560 -54.07
100 | С204-2710 (H37) | ГОРЯЧЕКАТАНАЯ АРМАТУРНАЯ СТАЛЬ ПЕРИОДИЧЕСКОГО ПРОФИЛЯ КЛАССА S500(AТ500С), ДИАМЕТРОМ 10 ММ | Т -0.18075 |  |  |  | 1599.31 -289.08 | 91.48 -16.54 | 1690.79 -305.62
101 | С204-2000 (H37) | ЗАГОТОВКИ ИЗ ГОРЯЧЕКАТАНОЙ АРМАТУРНОЙ СТАЛИ ПЕРИОДИЧЕСКОГО ПРОФИЛЯ КЛАССА S400(A400) ДИАМЕТРОМ 8 ММ | Т -0.07347 |  |  |  | 1704.52 -125.23 | 97.50 -7.16 | 1802.02 -132.39
102 | С204-100 (H37) | ЗАГОТОВКИ ИЗ ГОРЯЧЕКАТАНОЙ АРМАТУРНОЙ ГЛАДКОЙ СТАЛИ КЛАССА S240(A240) ДИАМЕТРОМ 6 ММ | Т -0.00633 |  |  |  | 1778.80 -11.26 | 101.75 -0.64 | 1880.55 -11.90
|  | ИТОГО ПРЯМЫЕ ЗАТРАТЫ |  | -364 | -95 | -28 | -1329 | -95 | -1883 | -55
|  | ОХР и ОПР с к = 1.14 | [6 empty] | -257
|  | ПЛАНОВАЯ ПРИБЫЛЬ с к = 1.1 | [6 empty] | -274
|  | ИТОГО ПО ПТМ | [6 empty] | -2414
|  | ЗАТРАТЫ ТРУДА РАБОЧИХ | [6 empty] | -55
|  | ЗАТРАТЫ ТРУДА МАШИНИСТОВ | [6 empty] | -4
|  | ВСЕГО | [6 empty] | 39345
|  | ОБЩЕСТРОИТЕЛЬНЫЕ РАБОТЫ | [6 empty] | 7134
в т.ч.
|  | ЗАРАБОТНАЯ ПЛАТА | [6 empty] | 1005
|  | ЭКСПЛУАТАЦИЯ МАШИН | [6 empty] | 248
|  | в т.ч. З/ПЛАТА | [6 empty] | 60
|  | МАТЕРИАЛЫ | [6 empty] | 4130
|  | ТРАНСПОРТ | [6 empty] | 309
|  | ОХР и ОПР 1.14*57.48% | [6 empty] | 698
|  | ПЛАНОВАЯ ПРИБЫЛЬ 1.1*63.54% | [6 empty] | 744
|  | КОНСТРУКЦИИ МЕСТНЫЕ | [6 empty] | -41
в т.ч.
|  | МАТЕРИАЛЫ | [6 empty] | -38
|  | ТРАНСПОРТ | [6 empty] | -3
|  | МЕТАЛЛИЧЕСКИЕ КОНСТРУКЦИИ | [6 empty] | 30098
в т.ч.
|  | МАТЕРИАЛЫ | [6 empty] | 28470
|  | ТРАНСПОРТ | [6 empty] | 1628
|  | МАТЕРИАЛЫ ДЛЯ СТРОИТЕЛЬНЫХ РАБОТ | [6 empty] | 111
в т.ч.
|  | МАТЕРИАЛЫ | [6 empty] | 103
|  | ТРАНСПОРТ | [6 empty] | 8
|  | ПРОЧИЕ | [6 empty] | 72
в т.ч.
|  | МАТЕРИАЛЫ | [6 empty] | 72
|  | МОНТАЖ МЕТАЛЛИЧЕСКИХ КОНСТРУКЦИЙ | [6 empty] | 1974
в т.ч.
|  | ЗАРАБОТНАЯ ПЛАТА | [6 empty] | 601
|  | ЭКСПЛУАТАЦИЯ МАШИН | [6 empty] | 378
|  | в т.ч. З/ПЛАТА | [6 empty] | 61
|  | МАТЕРИАЛЫ | [6 empty] | 160
|  | ТРАНСПОРТ | [6 empty] | 12
|  | ОХР и ОПР 1.14*49.99% | [6 empty] | 377
|  | ПЛАНОВАЯ ПРИБЫЛЬ 1.1*61.29% | [6 empty] | 446
|  | ЗАТРАТЫ ТРУДА РАБОЧИХ | [6 empty] | 242
|  | СРЕДНИЙ РАЗРЯД РАБОЧИХ | [6 empty] | 3.8
|  | ЗАТРАТЫ ТРУДА МАШИНИСТОВ | [6 empty] | 15
|  | В С Е Г О | [6 empty] | 39345
в т.ч.
|  | ЗАРАБОТНАЯ ПЛАТА | [6 empty] | 1606
|  | ЭКСПЛУАТАЦИЯ МАШИН | [6 empty] | 625
|  | в т.ч. З/ПЛАТА | [6 empty] | 121
|  | МАТЕРИАЛЫ | [6 empty] | 32824
|  | ТРАНСПОРТ | [6 empty] | 1954
|  | ОХР и ОПР | [6 empty] | 1074
|  | ПЛАНОВАЯ ПРИБЫЛЬ | [6 empty] | 1190
|  | ПРОЧИЕ | [6 empty] | 72
| Составил |  |  |  |  | ЛЫСКОВЕЦ
|  | (должность служащего) |  | (подпись) |  | (инициалы, фамилия)
Проверил
|  | (должность служащего) |  | (подпись) |  | (инициалы, фамилия)

## ВО1-170
СТРОИТЕЛЬСТВО СПОРТИВНОГО КОМПЛЕКСА С ТИРОМ ДЛЯ ОБЕСПЕЧЕНИЯ УЧЕБНО-ТРЕНИРОВОЧНОГО ПРОЦЕССА ПОЛКА МИЛИЦИИ СПЕЦИАЛЬНОГО НАЗНАЧЕНИЯ ГУВД МИНГОРИСПОЛКОМА (ПЕРВЫЙ ПУСКОВОЙ КОМПЛЕКС)
НАИМЕНОВАНИЕ ОБЪЕКТА |  | СТРОИТЕЛЬСТВО СПОРТИВНОГО КОМПЛЕКСА С ТИРОМ ДЛЯ ОБЕСПЕЧЕНИЯ УЧЕБНО-ТРЕНИРОВОЧНОГО ПРОЦЕССА ПОЛКА МИЛИЦИИ СПЕЦИАЛЬНОГО НАЗНАЧЕНИЯ ГУВД МИНГОРИСПОЛКОМА (ПЕРВЫЙ ПУСКОВОЙ КОМПЛЕКС) | [7 empty] | на 01 августа 2020 | г.
КОД ОБЪЕКТА |  | 51/19-С-КОРР2 | [7 empty] | ОБЩЕСТРОИТЕЛЬНЫЕ РАБОТЫ КЖ (ДОП К СМЕТАМ 1-162, 1-159, 1-153, 1-145, 1-119, 1-104)
НАИМЕНОВАНИЕ ЗДАНИЯ, СООРУЖЕНИЯ |  | СПОРТИВНЫЙ КОМПЛЕКС (КОРРЕКТИРОВКА 2) | [7 empty] | СПОРТИВНЫЙ КОМПЛЕКС (КОРРЕКТИРОВКА 2)
ШИФР ЗДАНИЯ, СООРУЖЕНИЯ |  | 38
КОМПЛЕКТ ЧЕРТЕЖЕЙ |  | 51-19-1-КЖ ИЗМ. 10 ЛИСТ 1, 4, 11, 14, 16, 17, 18, 19, 20, 22, 30, 34, 36 НОВ.
ВЕДОМОСТЬ ОБЪЕМОВ И СТОИМОСТИ РАБОТ №: | [5 empty] | 1-170
(нормы 2017г.)
ОБЩЕСТРОИТЕЛЬНЫЕ РАБОТЫ КЖ (ДОП К СМЕТАМ 1-162, 1-159, 1-153, 1-145, 1-119, 1-104)
Составлена в ценах |  | на 01 августа 2020 г.
№ПТМ | Наименование раздела | Количество | Зарплата, руб. | Эксплуатация машин | Материалы | Оборудование, мебель, инвентарь | ОХР и ОПР | Прочие | Всего
|  | Единица измерения | Трудоемкость, чел/час | в т.ч. Зарплата | транспорт | транспорт | Плановые
1 | 2 | 3 | 4 | 5 | 6 | 7 | 8 | 9 | 10
2-40-40-30 | КАРКАС. ЖЕЛЕЗОБЕТОННЫЙ. РИГЕЛИ ОТМ. -0.900, 0.000 (КЖ Л.4) | 0.0000 ШТ | [6 empty] | 0
2-60 | ПЛИТЫ ПЕРЕКРЫТИЯ НА ОТМ. -0.100, В ОСЯХ 1-10 (КЖ Л.11) | 9.00 ШТ | 130 19 | 112 26 | 3380 288 |  | 102 109 |  | 4121
2-60 | ПЛИТЫ ПЕРЕКРЫТИЯ НА ОТМ. +4.100 (КЖ Л.14) | 45.37 ШТ | 555 90 | 125 39 | 4172 309 |  | 389 415 |  | 5965
2-90 | УСТАНОВКА ОПОРНЫХ ПОДУШЕК (КЖ Л.16) | 101.00 РУБ | 7 1 | 14 4 | 60 5 |  | 7 8 |  | 101
2-40-40-30 | КАРКАС. ЖЕЛЕЗОБЕТОННЫЙ. РИГЕЛИ, ПЕРЕМЫЧКИ ОТМ. +7.500 (КЖ Л.17) | 2468.00 РУБ | 100 15 | 32 7 | 2069 122 |  | 70 75 |  | 2468
2-90-90 | ЗДАНИЕ - СТРОИТЕЛЬНАЯ ЧАСТЬ.ДРУГИЕ ЭЛЕМЕНТЫ И КОНСТРУКЦИИ.ДРУГОЕ.УЗЛЫ (КЖ Л. 18) | -0.20 Т | -65 -9 | -16 -3 | -868 -50 |  | -45 -48 |  | -1092
2-60 | МОНОЛИТНЫЙ УЧАСТОК УМ1...УМ4, УМ2-1. (КЖ Л.19) | 0.0000 М3 | 832 118 | 472 82 | 16507 959 |  | 545 623 | 72 | 20010
2-60 | МОНОЛИТНЫЙ УЧАСТОК Ум5. (КЖ Л.22) | 0.0000 М3 | 3 |  | 43 2 |  | 2 2 |  | 52
2-60 | МОНОЛИТНОЕ ПЕРЕКРЫТИЕ МП1 В ОСЯХ 1/1, А-К (КЖ Л.30) | -5.00 М3 | 379 59 | -29 -8 | 8169 378 |  | 243 259 |  | 9399
2-90-70 | СХЕМА РАСПОЛОЖЕНИЯ ПОДВЕСОК В ПЕРЕКРЫТИИ В ОСЯХ 1/1-1;Г-К. (КЖ-34). | 0.14 Т | 29 4 | 10 2 | 621 36 |  | 18 21 |  | 735
2-30-10-01 | ЗДАНИЕ - СТРОИТЕЛЬНАЯ ЧАСТЬ.НАРУЖНЫЕ СТЕНЫ.НАРУЖНЫЕ СТЕНЫ - СТРОИТЕЛЬНЫЕ КОНСТРУКЦИИ.МОНОЛИТНЫЕ. (КЖ ЛИСТ 36) | 0.0000 М3 | -364 -55 | -95 -28 | -1329 -95 |  | -257 -274 |  | -2414
| ИТОГО |  | 1606 242 | 625 121 | 32824 1954 |  | 1074 1190 | 72 | 39345
| Составил | [5 empty] | ЛЫСКОВЕЦ
|  | (должность служащего) |  |  | (подпись) |  | (инициалы, фамилия)
Проверил
|  | (должность служащего) |  |  | (подпись) |  | (инициалы, фамилия)

## ВР1-170
СТРОИТЕЛЬСТВО СПОРТИВНОГО КОМПЛЕКСА С ТИРОМ ДЛЯ ОБЕСПЕЧЕНИЯ УЧЕБНО-ТРЕНИРОВОЧНОГО ПРОЦЕССА ПОЛКА МИЛИЦИИ СПЕЦИАЛЬНОГО НАЗНАЧЕНИЯ ГУВД МИНГОРИСПОЛКОМА (ПЕРВЫЙ ПУСКОВОЙ КОМПЛЕКС)
НАИМЕНОВАНИЕ ОБЪЕКТА |  | СТРОИТЕЛЬСТВО СПОРТИВНОГО КОМПЛЕКСА С ТИРОМ ДЛЯ ОБЕСПЕЧЕНИЯ УЧЕБНО-ТРЕНИРОВОЧНОГО ПРОЦЕССА ПОЛКА МИЛИЦИИ СПЕЦИАЛЬНОГО НАЗНАЧЕНИЯ ГУВД МИНГОРИСПОЛКОМА (ПЕРВЫЙ ПУСКОВОЙ КОМПЛЕКС) |  |  |  |  | на 01 августа 2020 | г.
КОД ОБЪЕКТА |  | 51/19-С-КОРР2 |  |  |  |  | ОБЩЕСТРОИТЕЛЬНЫЕ РАБОТЫ КЖ (ДОП К СМЕТАМ 1-162, 1-159, 1-153, 1-145, 1-119, 1-104)
НАИМЕНОВАНИЕ ЗДАНИЯ, СООРУЖЕНИЯ |  | СПОРТИВНЫЙ КОМПЛЕКС (КОРРЕКТИРОВКА 2) |  |  |  |  | СПОРТИВНЫЙ КОМПЛЕКС (КОРРЕКТИРОВКА 2)
ШИФР ЗДАНИЯ, СООРУЖЕНИЯ |  | 38
КОМПЛЕКТ ЧЕРТЕЖЕЙ |  | 51-19-1-КЖ ИЗМ. 10 ЛИСТ 1, 4, 11, 14, 16, 17, 18, 19, 20, 22, 30, 34, 36 НОВ.
ВЕДОМОСТЬ РЕСУРСОВ №: |  |  | 1-170
(нормы 2017г.)
ОБЩЕСТРОИТЕЛЬНЫЕ РАБОТЫ КЖ (ДОП К СМЕТАМ 1-162, 1-159, 1-153, 1-145, 1-119, 1-104)
Составлена в ценах |  | на 01 августа 2020 г.
№ п/п | Обоснование | Наименование ресурса | Единица измерения | Количество | Стоимость , руб.
[5 empty] | единицы | общая
1 | 2 | 3 | 4 | 5 | 6 | 7
1 | 1-1 | ТРУДОЗАТРАТЫ РАБОЧИХ | ЧЕЛ/ЧАС | 243
2 | 1-3 | ТРУДОЗАТРАТЫ МАШИНИСТОВ | ЧЕЛ/ЧАС | 14
МАШИНЫ И МЕХАНИЗМЫ
3 | М020120 | КРАНЫ БАШЕННЫЕ 16-50 Т | МАШ.-Ч | 10.0532652 | 38.94 | 391.47
4 | М021141 | КРАНЫ НА АВТОМОБИЛЬНОМ ХОДУ 10 Т | МАШ.-Ч | 1.5102895 | 27.31 | 41.25
5 | М030101 | АВТОПОГРУЗЧИКИ 5 Т | МАШ.-Ч | 0.0272585 | 24.65 | 0.67
6 | М040502 | УСТАНОВКИ ДЛЯ СВАРКИ РУЧНОЙ ДУГОВОЙ (ПОСТОЯННОГО ТОКА) | МАШ.-Ч | 6.758622 | 2.53 | 17.10
7 | М041000 | ПРЕОБРАЗОВАТЕЛИ СВАРОЧНЫЕ С НОМИНАЛЬНЫМ СВАРОЧНЫМ ТОКОМ 315-500 А | МАШ.-Ч | 26.28031 | 5.01 | 131.66
8 | М041400 | ЭЛЕКТРИЧЕСКИЕ ПЕЧИ ДЛЯ СУШКИ СВАРОЧНЫХ МАТЕРИАЛОВ С РЕГУЛИРОВАНИЕМ ТЕМПЕРАТУРЫ В ПРЕДЕЛАХ 80-500 ГРАДУСОВ | МАШ.-Ч | 2.894044 | 2.68 | 7.76
9 | М110101 | БАДЬИ ЕМКОСТЬЮ 2 М3 | МАШ.-Ч | 2.688792 | 0.23 | 0.62
10 | М110102 | БАДЬИ ЕМКОСТЬЮ 4 М3 | МАШ.-Ч | 1.5798455 | 0.28 | 0.44
11 | М110907 | ВИБРАТОРЫ | МАШ.-Ч | 1.5798455 | 0.55 | 0.87
12 | М111100 | ВИБРАТОР ГЛУБИННЫЙ | МАШ.-Ч | 1.9044 | 0.88 | 1.68
13 | М330250 | ПИСТОЛЕТ МОНТАЖНЫЙ | МАШ.-Ч | 0.120474 | 0.70 | 0.08
14 | М330301 | МАШИНЫ ШЛИФОВАЛЬНЫЕ ЭЛЕКТРИЧЕСКИЕ | МАШ.-Ч | 0.698342 | 0.53 | 0.37
15 | М330302 | МАШИНЫ ШЛИФОВАЛЬНЫЕ УГЛОВЫЕ | МАШ.-Ч | 0.0965439 | 0.62 | 0.06
16 | М331531 | ПИЛА ДИСКОВАЯ ЭЛЕКТРИЧЕСКАЯ | МАШ.-Ч | 1.414454 | 0.33 | 0.47
17 | М331617 | СРЕДСТВА МАЛОЙ МЕХАНИЗАЦИИ | МАШ.-Ч | 3.0567284 | 10.29 | 31.45
|  | ИТОГО МАШИНЫ И МЕХАНИЗМЫ |  |  |  | 626
МАТЕРИАЛЫ,ИЗДЕЛИЯ,КОНСТРУКЦИИ
18 | 4/2-1-4-1-1-60/44 584111-Е344 | ПЛИТА ПОКРЫТИЯ РЕБРИСТАЯ 3ПГ12-4AIIIВ-Н СЕРИЯ 1.465.1-16 ВЫП.0 | ШТ | -3 | 600.97 | -1802.91
19 | 4/2-1-4-2-3-130/62 584211-0222-1 | ПЛИТА ПЕРЕКРЫТИЯ МНОГОПУСТОТНАЯ А2 2ПТМ30.15.22-12.5 S1400-1-W (C25\30) Б1.041.1-4.08 ВЫП.1, КЛАСС БЕТОНА C25\30 | ШТ | -6 | 172.71 | -1036.26
20 | 4/2-1-4-2-3-130/92 584211-0227-1 | ПЛИТА ПЕРЕКРЫТИЯ МНОГОПУСТОТНАЯ А2 2ПТМ33.15.22-12.5 S1400-1-W (C25\30) Б1.041.1-4.08 ВЫП.1, КЛАСС БЕТОНА C25\30 | ШТ | -6 | 193.34 | -1160.04
21 | 4/2-1-4-2-3-140/62 584211-0613-1 | ПЛИТА ПЕРЕКРЫТИЯ МНОГОПУСТОТНАЯ А2 2ПТМ30.12.22-12.5 S1400-1-W (C25\30) Б1.041.1-4.08 ВЫП.2, КЛАСС БЕТОНА C25\30 | ШТ | -6 | 136.71 | -820.26
22 | 4/2-1-4-2-3-140/92 584211-0618-1 | ПЛИТА ПЕРЕКРЫТИЯ МНОГОПУСТОТНАЯ А2 2ПТМ33.12.22-12.5 S1400-1-W (C25\30) Б1.041.1-4.08 ВЫП.2, КЛАСС БЕТОНА C25\30 | ШТ | -6 | 153.20 | -919.20
23 | 4/2-1-4-2-3-140/446 584211-0677-1 | ПЛИТА ПЕРЕКРЫТИЯ МНОГОПУСТОТНАЯ А2 2ПТМ54.12.22-10 S1400-1-W (C25\30) Б1.041.1-4.08 ВЫП.2, КЛАСС БЕТОНА C25\30 | ШТ | -2 | 281.69 | -563.38
24 | 4/2-1-4-2-1-30/65 584211-1821 | ПЛИТА ПЕРЕКРЫТИЯ РЕБРИСТАЯ 1П3-2АТVТ СЕРИЯ 1.442.1-1/87 ВЫП.1 | ШТ | 7 | 342.52 | 2397.64
25 | 4/2-1-4-2-1-30/108 584211-1864 | ПЛИТА ПЕРЕКРЫТИЯ РЕБРИСТАЯ 1П5-2АIVТ СЕРИЯ 1.442.1-1/87 ВЫП.1 | ШТ | -17 | 258.38 | -4392.46
26 | 4/2-1-4-2-3-240/83 584211-2648 | ПЛИТА ПЕРЕКРЫТИЯ МНОГОПУСТОТНАЯ А2 2П56.12-13К7(6)Т ШИФР 0-312 ВЫП.7 | ШТ | -6 | 314.22 | -1885.32
27 | 4/2-1-4-2-3-180/20 584211-М020 | ПЛИТА ПЕРЕКРЫТИЯ МНОГОПУСТОТНАЯ ПТМ30.15.22-12.5 S1400-2-М (C25\30) Б1.041.1-8.11 ВЫП.1, КЛАСС БЕТОНА C25\30 | ШТ | 6 | 174.99 | 1049.94
28 | 4/2-1-4-2-3-190/20 584211-М020-1 | ПЛИТА ПЕРЕКРЫТИЯ МНОГОПУСТОТНАЯ ПТМ30.12.22-12.5 S1400-2-М (C25\30) Б1.041.1-8.11 ВЫП.2, КЛАСС БЕТОНА C25\30 | ШТ | 6 | 132.47 | 794.82
29 | 4/2-1-4-2-3-180/29 584211-М029 | ПЛИТА ПЕРЕКРЫТИЯ МНОГОПУСТОТНАЯ ПТМ33.15.22-12.5 S1400-2-М (C25\30) Б1.041.1-8.11 ВЫП.1, КЛАСС БЕТОНА C25\30 | ШТ | 6 | 192.58 | 1155.48
30 | 4/2-1-4-2-3-190/29 584211-М029-1 | ПЛИТА ПЕРЕКРЫТИЯ МНОГОПУСТОТНАЯ ПТМ33.12.22-12.5 S1400-2-М (C25\30) Б1.041.1-8.11 ВЫП.2, КЛАСС БЕТОНА C25\30 | ШТ | 6 | 145.79 | 874.74
31 | 4/2-1-4-2-3-190/149 584211-М149-1 | ПЛИТА ПЕРЕКРЫТИЯ МНОГОПУСТОТНАЯ ПТМ54.12.22-10 S1400-2-М (C25\30) Б1.041.1-8.11 ВЫП.2, КЛАСС БЕТОНА C25\30 | ШТ | 2 | 281.04 | 562.08
32 | 4/2-1-4-2-3-190/217 584211-М217-1 | ПЛИТА ПЕРЕКРЫТИЯ МНОГОПУСТОТНАЯ ПТМ60.12.22-12.5 S1400-2-М (C25\30) Б1.041.1-8.11 ВЫП.2, КЛАСС БЕТОНА C25\30 | ШТ | 6 | 338.10 | 2028.60
33 | 4/2-1-4-2-1-40/3 584221-0233 | ПЛИТА ПЕРЕКРЫТИЯ РЕБРИСТАЯ 1П7-3АТIIIТ 1.442.1-1\87 ВЫП.3, КЛАСС БЕТОНА C12\15 | ШТ | 17 | 212.95 | 3620.15
34 | 4/2-1-7-4-2-10/1 589521-С050 | ОПОРНАЯ ПОДУШКА ОП4.4-АIII СЕРИЯ 1.225-2 ВЫП.12 (ПЕРЕМЫЧКИ) | ШТ | 6 | 9.71 | 58.26
35 | ЕТ1-МОД | АМОРТИЗАЦИОННЫЕ ОТЧИСЛЕНИЯ ОПАЛУБКИ | М2 | 30.22 | 5.00 | 151.10
36 | 1/10-240-10-10/130 С101-10110 | БОЛТЫ СТРОИТЕЛЬНЫЕ С ГАЙКАМИ И ШАЙБАМИ | Т | -0.0057095 | 3162.13 | -18.05
37 | 1/10-260-170-4/18 С101-102600 | ШВЕЛЛЕРЫ ГОРЯЧЕКАТАНЫЕ N 40 ИЗ СТАЛИ УГЛЕРОДИСТОЙ ОБЫКНОВЕННОГО КАЧЕСТВА МАРКИ СТ3СП, СТ3ПС | Т | 0.00676439 | 2899.44 | 19.61
38 | 1/10-260-1-1/2 С101-114900 | СТАЛЬ АРМАТУРНАЯ ГОРЯЧЕКАТАНАЯ ГЛАДКАЯ ДЛЯ ЖЕЛЕЗОБЕТОННЫХ КОНСТРУКЦИЙ, КЛАССА S240 (А240), ДИАМЕТРОМ 8 ММ | Т | 0.00429084 | 1356.59 | 5.82
39 | 1/10-240-30-30/306 С101-13700-8 | ДЮБЕЛЬ-ГВОЗДЬ ДЛЯ МОНТАЖНОГО ПИСТОЛЕТА 4.5Х60 ММ | КГ | 0.147246 | 9.26 | 1.36
40 | 1/10-140-40/45 С101-150500 | ЭЛЕКТРОДЫ ТИПА Э42А ДИАМЕТРОМ 2 ММ | Т | 0.004909 | 4480.00 | 21.99
41 | 1/10-140-40/100 С101-151400 | ЭЛЕКТРОДЫ ТИПА Э42А ДИАМЕТРОМ 4 ММ | Т | 0.00393664 | 2450.00 | 9.64
42 | 1/10-140-40/110 С101-151500 | ЭЛЕКТРОДЫ ТИПА Э46 ДИАМЕТРОМ 4 ММ | Т | 0.02894044 | 3242.22 | 93.83
43 | 1/10-140-40/125 С101-151800 | ЭЛЕКТРОДЫ ТИПА Э50А ДИАМЕТРОМ 4 ММ | Т | 0.00042 | 2650.00 | 1.11
44 | 1/10-140-40/190 С101-152900 | ЭЛЕКТРОДЫ ДИАМЕТРОМ 6 ММ Э42 | Т | -0.004932 | 3282.67 | -16.19
45 | 1/10-140-40/195 С101-153000 | ЭЛЕКТРОДЫ ТИПА Э42А ДИАМЕТРОМ 6 ММ | Т | 0.0097192 | 2805.51 | 27.27
46 | 1/10-170-50/5 С101-159900-1 | ПАТРОН СТРОИТЕЛЬНЫЙ Д-4 | ШТ | 11.699364 | 0.15 | 1.75
47 | 1/10-240-25-35/30 С101-17301 | ГВОЗДИ СТРОИТЕЛЬНЫЕ С КОНИЧЕСКОЙ ГОЛОВКОЙ 3Х70 ММ | Т | 0.00068269 | 1876.47 | 1.28
48 | 1/10-240-25-35/240 С101-17500-1 | ГВОЗДИ СТРОИТЕЛЬНЫЕ | КГ | -2.981778 | 2.10 | -6.26
49 | 1/10-240-25-45/110 С101-18700 | ГВОЗДИ ТАРНЫЕ КРУГЛЫЕ 2Х40 ММ | Т | 0.00060237 | 1820.00 | 1.10
50 | 1/10-235-23/85 С101-20310-1Д | ЛЕНТА ДЕМПФЕРНАЯ КЛЕЕВАЯ ТОЛЩИНОЙ 10 ММ | М.П. | 29.795 | 1.80 | 53.63
51 | 1/10-135-20/60 С101-32400 | КИСЛОРОД ТЕХНИЧЕСКИЙ ГАЗООБРАЗНЫЙ | М3 | 3.6302 | 2.44 | 8.86
52 | 1/10-170-30/15 С101-48603 | КРУГ ОТРЕЗНОЙ 230Х2Х22 ДЛЯ РЕЗКИ МЕТАЛЛА | ШТ | 0.0250299 | 1.40 | 0.04
53 | 1/10-160-5/680 С101-51509-16 | ЛЕНТА КЛЕЙКАЯ (СКОТЧ) ПРОЗРАЧНЫЙ | КГ | 0.165094 | 11.74 | 1.94
54 | 1/10-135-20/40 С101-6400-1 | АЦЕТИЛЕН РАСТВОРЕННЫЙ ТЕХНИЧЕСКИЙ МАРКИ Б | М3 | 0.72604 | 22.15 | 16.08
55 | 1/10-260-200/11 С101-79700 | КАТАНКА ИЗ СТАЛИ УГЛЕРОДИСТОЙ ОБЫКНОВЕННОГО КАЧЕСТВА ДИАМЕТРОМ, 6,3 ММ 6,5 ММ | Т | 0.0001089 | 1350.00 | 0.15
56 | 1/10-260-210-2/29 С101-81700-1 | ПРОВОЛОКА СТАЛЬНАЯ НИЗКОУГЛЕРОДИСТАЯ ОБЩЕГО НАЗНАЧЕНИЯ ТЕРМИЧЕСКИ ОБРАБОТАННАЯ, БЕЗ ПОКРЫТИЯ (СВЕТЛАЯ И ЧЕРНАЯ), ДИАМЕТРОМ 1,6 ММ | Т | 0.00214542 | 1750.51 | 3.76
57 | 1/10-260-380/2 С101-87400 | СЕТКА ПРОВОЛОЧНАЯ ТКАНАЯ С КВАДРАТНЫМИ ЯЧЕЙКАМИ N 05 БЕЗ ПОКРЫТИЯ | М2 | 0.0822411 | 19.20 | 1.58
58 | 1/10-130-30/103 С101-96200 | СМАЗКА СОЛИДОЛ ЖИРОВОЙ "Ж" | Т | -0.0081402 | 2110.09 | -17.18
59 | 1/10-110-50-15/225 С102-10800 | ДОСКИ ОБРЕЗНЫЕ ХВОЙНЫХ ПОРОД ДЛИНОЙ 2-3,75 М, ШИРИНОЙ 75-150 ММ, ТОЛЩИНОЙ 19, 22 ММ, 2 СОРТА | М3 | 0.00005363 | 172.15 | 0.01
60 | 1/10-110-50-5/85 С102-2300 | БРУСКИ ОБРЕЗНЫЕ ХВОЙНЫХ ПОРОД ДЛИНОЙ 4-6,5 М, ШИРИНОЙ 75-150 ММ, ТОЛЩИНОЙ 40-75 ММ, 1 СОРТА | М3 | 0.0037391 | 287.08 | 1.07
61 | 1/10-110-50-5/365 С102-2500 | БРУСКИ ОБРЕЗНЫЕ ХВОЙНЫХ ПОРОД ДЛИНОЙ 4-6,5 М, ШИРИНОЙ 75-150 ММ, ТОЛЩИНОЙ 40-75 ММ, 3 СОРТА | М3 | 0.0247895 | 171.50 | 4.25
62 | 1/10-110-50-5/285 С102-3200 | БРУСЬЯ ОБРЕЗНЫЕ ХВОЙНЫХ ПОРОД ДЛИНОЙ 4-6,5 М, ШИРИНОЙ 150ММ, ТОЛЩИНОЙ 150 ММ И БОЛЕЕ, 2 СОРТА | М3 | 0.0054 | 216.80 | 1.17
63 | 1/10-110-50-15/545 С102-5300 | ДОСКИ ОБРЕЗНЫЕ ХВОЙНЫХ ПОРОД ДЛИНОЙ 4-6,5 М, ШИРИНОЙ 75-150 ММ, ТОЛЩИНОЙ 25 ММ, 3 СОРТА | М3 | 0.01908 | 205.41 | 3.92
64 | 1/10-110-50-15/585 С102-6100 | ДОСКИ ОБРЕЗНЫЕ ХВОЙНЫХ ПОРОД, ДЛИНОЙ 4-6,5 М, ШИРИНОЙ 75-150 ММ, ТОЛЩИНОЙ 44 ММ И БОЛЕЕ III СОРТА | М3 | -0.091487 | 201.19 | -18.41
65 | 1/10-110-50-5/205 С102-8800-1 | БРУСЬЯ ОБРЕЗНЫЕ ХВОЙНЫХ ПОРОД ДЛИНОЙ 2-3,75 М, ШИРИНОЙ 100-125 ММ, ТОЛЩИНОЙ 100, 125 ММ, 2 СОРТА | М3 | 0.0011155 | 220.38 | 0.25
66 | 1/25-400-2/20 С110-900 | БОЛТЫ СБОРОЧНЫЕ С ГАЙКАМИ И ШАЙБАМИ ПО КЛАССУ ПРОЧНОСТИ 10.9 | Т | 0.00153419 | 3794.00 | 5.82
67 | 1/10-160-10/190 С113-12904-12 | ПЛЕНКА ПОЛИЭТИЛЕНОВАЯ ПЕРВОГО СОРТА, ТОЛЩИНОЙ 0,2 ММ | М2 | 119.1385 | 0.49 | 58.38
68 | 1/10-230-20-5/215 С113-15600 | РАСТВОРИТЕЛЬ ДЛЯ ЛАКОКРАСОЧНЫХ МАТЕРИАЛОВ МАРКИ Р-4 | Т | 0.00021781 | 2838.43 | 0.62
69 | 1/55-50-25/85 С113-2100 | ГРУНТОВКА ГФ-021 КРАСНО-КОРИЧНЕВАЯ | Т | 0.00112536 | 2958.29 | 3.33
70 | С113-24К | ПЛАСТМАССОВЫЕ ФИКСАТОРЫ | ШТ | 33.25401 | 0.18 | 5.99
71 | С113-25К | СМАЗКА АНТИАДГЕЗИОННАЯ | Л | 2.231 | 18.50 | 41.27
72 | 2/20-80-5-10/15 С201-76500 | ОТДЕЛЬНЫЕ КОНСТРУКТИВНЫЕ ЭЛЕМЕНТЫ ЗДАНИЙ И СООРУЖЕНИЙ (КОЛОННЫ, БАЛКИ, ФЕРМЫ, СВЯЗИ, РИГЕЛИ, СТОЙКИ И Т.Д.) С ПРЕОБЛАДАНИЕМ ГНУТОСВАРНЫХ ПРОФИЛЕЙ И КРУГЛЫХ ТРУБ. СРЕДНЯЯ МАССА СБОРОЧНОЙ ЕДИНИЦЫ СВЫШЕ 0,5 ДО 1,0 Т | Т | 3.8511 | 4292.71 | 16531.66
73 | 2/50-35-10/5 С203-49801 | ЩИТЫ ИЗ ДОСОК ТОЛЩИНА 25 ММ | М2 | -5.4016 | 11.10 | -59.96
74 | 2/10-10/5 С204-100 | ЗАГОТОВКИ ИЗ ГОРЯЧЕКАТАНОЙ АРМАТУРНОЙ ГЛАДКОЙ СТАЛИ КЛАССА S240(A240) ДИАМЕТРОМ 6 ММ | Т | -0.00633 | 1778.80 | -11.26
75 | 2/10-10/10 С204-200 | ЗАГОТОВКИ ИЗ ГОРЯЧЕКАТАНОЙ АРМАТУРНОЙ ГЛАДКОЙ СТАЛИ КЛАССА S240(A240) ДИАМЕТРОМ 8 ММ | Т | 1.612 | 1763.57 | 2842.87
76 | 2/10-20/10 С204-2000 | ЗАГОТОВКИ ИЗ ГОРЯЧЕКАТАНОЙ АРМАТУРНОЙ СТАЛИ ПЕРИОДИЧЕСКОГО ПРОФИЛЯ КЛАССА S400(A400) ДИАМЕТРОМ 8 ММ | Т | 0.858 | 1704.52 | 1462.48
77 | 2/10-25/5 С204-2710 | ГОРЯЧЕКАТАНАЯ АРМАТУРНАЯ СТАЛЬ ПЕРИОДИЧЕСКОГО ПРОФИЛЯ КЛАССА S500(AТ500С), ДИАМЕТРОМ 10 ММ | Т | -0.18075 | 1599.31 | -289.08
78 | 2/10-25/10 С204-2711 | ГОРЯЧЕКАТАНАЯ АРМАТУРНАЯ СТАЛЬ ПЕРИОДИЧЕСКОГО ПРОФИЛЯ КЛАССА S500(AТ500С), ДИАМЕТРОМ 12 ММ | Т | 2.25314 | 1565.34 | 3526.93
79 | 2/10-25/20 С204-2713 | ЗАГОТОВКИ ИЗ ГОРЯЧЕКАТАНОЙ АРМАТУРНОЙ СТАЛИ ПЕРИОДИЧЕСКОГО ПРОФИЛЯ КЛАССА S500(AТ500С) ДИАМЕТРОМ 16-18 ММ | Т | 0.15 | 1455.04 | 218.26
80 | 2/10-25/25 С204-2714 | ЗАГОТОВКИ ИЗ ГОРЯЧЕКАТАНОЙ АРМАТУРНОЙ СТАЛИ ПЕРИОДИЧЕСКОГО ПРОФИЛЯ КЛАССА S500(AТ500С) ДИАМЕТРОМ 20-22 ММ | Т | -0.002 | 1453.10 | -2.91
81 | 2/10-25/35 С204-2716 | ЗАГОТОВКИ ИЗ ГОРЯЧЕКАТАНОЙ АРМАТУРНОЙ СТАЛИ ПЕРИОДИЧЕСКОГО ПРОФИЛЯ КЛАССА S500(AТ500С) ДИАМЕТРОМ 32-40 ММ | Т | 1.501 | 1406.52 | 2111.19
82 | 2/10-45/10 С204-2900 | ПРОВОЛОКА АРМАТУРНАЯ ИЗ НИЗКОУГЛЕРОДИСТОЙ СТАЛИ S500(ВР-I) ДИАМЕТРОМ 4 ММ | Т | 0.0002718 | 1866.38 | 0.51
83 | 2/10-35/30 С204-6400 | ДЕТАЛИ ЗАКЛАДНЫЕ, ИЗГОТОВЛЕННЫЕ С ПРИМЕНЕНИЕМ СВАРКИ, ГНУТЬЯ, СВЕРЛЕНИЯ (ПРОБИВКИ) ОТВЕРСТИЙ (ПРИ НАЛИЧИИ ОДНОЙ ИЗ ЭТИХ ОПЕРАЦИЙ ИЛИ ВСЕГО ПЕРЕЧНЯ В ЛЮБЫХ СОЧЕТАНИЯХ), ПОСТАВЛЯЕМЫЕ ОТДЕЛЬНО | Т | 0.51573 | 4032.66 | 2079.76
84 | 1/10-280-20/40 С412-9005 | ВОДА | М3 | 0.7948191 | 1.08 | 0.86
85 | 4/1-4-10-20-40/60 С414-1006 | БЕТОН ТЯЖЕЛЫЙ С КРУПНОСТЬЮ ЗАПОЛНИТЕЛЯ 20-40 ММ, КЛАССА С16/20 (В20) | М3 | -7.4787 | 92.62 | -692.68
86 | 4/1-4-10-20-30/60 С414-1006-3 | БЕТОН ТЯЖЕЛЫЙ С КРУПНОСТЬЮ ЗАПОЛНИТЕЛЯ БОЛЕЕ 10 ДО 20 ММ, КЛАССА С16/20 (В20) | М3 | 0.9135 | 96.33 | 88.00
87 | 4/1-4-10-10-20/30 С414-1012 | БЕТОН ЛЕГКИЙ (АГЛОПОРИТО- И КЕРАМЗИТОБЕТОН) С КРУПНОСТЬЮ ЗАПОЛНИТЕЛЯ 10-20 ММ, КЛАССА В7,5 | М3 | -0.1785 | 108.93 | -19.44
88 | 4/1-4-10-20-40/130 С414-1021 | БЕТОНЫ ТЯЖЕЛЫЕ С КРУПНОСТЬЮ ЗАПОЛНИТЕЛЯ 20-40 ММ, КЛАССА С20/25 (В25) | М3 | 5.6028 | 100.59 | 563.59
89 | 4/1-4-20-20-10-20/10 С414-2004 | РАСТВОРЫ КЛАДОЧНЫЕ ТЯЖЕЛЫЕ ЦЕМЕНТНЫЕ,МАРКИ 100 | М3 | 0.2942 | 70.77 | 20.82
90 | 4/1-4-20-20-10-20/30 С414-2006 | РАСТВОРЫ КЛАДОЧНЫЕ ТЯЖЕЛЫЕ ЦЕМЕНТНЫЕ,МАРКИ 200 | М3 | 45.9 | 87.55 | 4018.55
91 | 1/10-180-5/85 С552-804-1 | КРУГИ ШЛИФОВАЛЬНЫЕ ДЛЯ СПЕЦИАЛЬНЫХ МОНТАЖНЫХ РАБОТ 5П 230Х6Х22 | ШТ | 0.182944 | 2.87 | 0.53
|  | ИТОГО МАТЕРИАЛЫ,ИЗДЕЛИЯ,КОНСТРУКЦИИ |  |  |  | 32824
|  | ТРАНСПОРТ |  |  |  | 1955
ПРОЧИЕ
92 | С101-20К | АМОРТИЗАЦИОННЫЕ ОТЧИСЛЕНИЯ ОПАЛУБКИ | М2 | 14.4 | 5.00 | 72.00
| Составил |  |  | ЛЫСКОВЕЦ
|  | (должность служащего) | (подпись) | (инициалы, фамилия)
Проверил
|  | (должность служащего) | (подпись) | (инициалы, фамилия)

## ЛС1-171
СТРОИТЕЛЬСТВО СПОРТИВНОГО КОМПЛЕКСА С ТИРОМ ДЛЯ ОБЕСПЕЧЕНИЯ УЧЕБНО-ТРЕНИРОВОЧНОГО ПРОЦЕССА ПОЛКА МИЛИЦИИ СПЕЦИАЛЬНОГО НАЗНАЧЕНИЯ ГУВД МИНГОРИСПОЛКОМА (ПЕРВЫЙ ПУСКОВОЙ КОМПЛЕКС)
НАИМЕНОВАНИЕ ОБЪЕКТА |  | СТРОИТЕЛЬСТВО СПОРТИВНОГО КОМПЛЕКСА С ТИРОМ ДЛЯ ОБЕСПЕЧЕНИЯ УЧЕБНО-ТРЕНИРОВОЧНОГО ПРОЦЕССА ПОЛКА МИЛИЦИИ СПЕЦИАЛЬНОГО НАЗНАЧЕНИЯ ГУВД МИНГОРИСПОЛКОМА (ПЕРВЫЙ ПУСКОВОЙ КОМПЛЕКС) | [8 empty] | на 01 августа 2020 | г.
КОД ОБЪЕКТА |  | 51/19-С-КОРР2 | [8 empty] | ОБЩЕСТРОИТЕЛЬНЫЕ РАБОТЫ АР (ДОП К СМЕТЕ 1-102, 1-140, 1-166 )
НАИМЕНОВАНИЕ ЗДАНИЯ, СООРУЖЕНИЯ |  | СПОРТИВНЫЙ КОМПЛЕКС (КОРРЕКТИРОВКА 2) | [8 empty] | СПОРТИВНЫЙ КОМПЛЕКС (КОРРЕКТИРОВКА 2)
ШИФР ЗДАНИЯ, СООРУЖЕНИЯ |  | 38
КОМПЛЕКТ ЧЕРТЕЖЕЙ |  | 51-19-АР ИЗМ. 7 ЛИСТ 2, 3, 20, 30, 40, 42 ДОК № 126-23
ЛОКАЛЬНАЯ СМЕТА №: |  |  |  | 1-171
(Локальный сметный расчет)
(нормы 2017г.)
ОБЩЕСТРОИТЕЛЬНЫЕ РАБОТЫ АР (ДОП К СМЕТЕ 1-102, 1-140, 1-166 )
СОСТАВЛЕНА В ЦЕНАХ |  | на 01 августа 2020 г. | [5 empty] | СТОИМОСТЬ | 30.752 | ТЫС.РУБ.
№ п/п | Обоснование работ | Наименование видов работ и ресурсов | Единица Измере- ния | Стоимость: единица измерения/всего, руб.
|  |  |  | Заработная плата рабочих | Эксплуатация машин и механизмов |  | Материалы, изделия, конструкции (оборудова-ние, мебель, инвентарь) | Транс- порт | Общая стоимость | Трудо-затра-ты рабочих
|  |  | Количество |  | ВСЕГО | в т.ч. З/плата
1 | 2 | 3 | 4 | 5 | 6 | 7 | 8 | 9 | 10 | 11
H1=57.48,63.54; H27=60.02,45.46;
Коэффициенты для ОХР и ОПР 1.14 ; плановой прибыли 1.1
| Ж2-40-10-030 | ЗДАНИЕ - СТРОИТЕЛЬНАЯ ЧАСТЬ.ВНУТРЕННИЕ СТЕНЫ.ВНУТРЕННИЕ СТЕНЫ - СТРОИТЕЛЬНЫЕ КОНСТРУКЦИИ.ИЗ КИРПИЧА И КАМНЕЙ КЕРАМИЧЕСКИХ.
1 | ПРИМЕЧАНИЕ: | ИСКЛЮЧИТЬ
2 | ПРИМЕЧАНИЕ: | ОТМ. 0.000 - 7.500
3 | Е8-6-8 (H1) Ж1 | КЛАДКА СТЕН ВНУТРЕННИХ ПРИ ВЫСОТЕ ЭТАЖА СВЫШЕ 4 М ИЗ КИРПИЧА КЕРАМИЧЕСКОГО ОБЫКНОВЕННОГО + КРУ-175 | М3 -184.6 | 35.05 -6470.23 | 16.71 -3084.67 | 4.10 -756.86 | 100.90 -18626.14 | 7.85 -1449.11 | 160.51 -29630.15 | 5.050 -932.23
4 | ПРИМЕЧАНИЕ: | АР ЛИСТ 2 Т.Т. П. 7
5 | ПРИМЕЧАНИЕ: | ДОБАВИТЬ ПО ИЗМ. 7
6 | Е8-6-8 (H1) Ж1 | КЛАДКА СТЕН ВНУТРЕННИХ ПРИ ВЫСОТЕ ЭТАЖА СВЫШЕ 4 М ИЗ КИРПИЧА КЕРАМИЧЕСКОГО ОБЫКНОВЕННОГО | М3 26.1 | 35.05 914.81 | 16.71 436.13 | 4.10 107.01 | 122.33 3192.81 | 9.53 248.73 | 183.62 4792.48 | 5.050 131.81
7 | Е8-6-801 (H1) Ж1 | КЛАДКА СТЕН ВНУТРЕННИХ ПРИ ВЫСОТЕ ЭТАЖА СВЫШЕ 4 М ИЗ КИРПИЧА КЕРАМИЧЕСКОГО ЭФФЕКТИВНОГО | М3 294.9 | 35.05 10336.25 | 16.71 4927.78 | 4.10 1209.09 | 105.54 31123.75 | 8.22 2424.08 | 165.52 48811.86 | 5.050 1489.25
|  | ИТОГО ПРЯМЫЕ ЗАТРАТЫ |  | 4781 | 2279 | 559 | 15690 | 1224 | 23974 | 689
|  | ОХР и ОПР с к = 1.14 | [6 empty] | 3499
|  | ПЛАНОВАЯ ПРИБЫЛЬ с к = 1.1 | [6 empty] | 3732
|  | ИТОГО ПО ПТМ | [6 empty] | 31205
|  | ЗАТРАТЫ ТРУДА РАБОЧИХ | [6 empty] | 689
|  | ЗАТРАТЫ ТРУДА МАШИНИСТОВ | [6 empty] | 65
| Ж2-50-10 | ЗДАНИЕ - СТРОИТЕЛЬНАЯ ЧАСТЬ.ПЕРЕГОРОДКИ.ПЕРЕГОРОДКИ - СТРОИТЕЛЬНЫЕ КОНСТРУКЦИИ.
8 | ПРИМЕЧАНИЕ: | ИСКЛЮЧИТЬ
9 | ПРИМЕЧАНИЕ: | ОТМ. -6.600
10 | Е8-7-401 (H1) Ж100 | КЛАДКА ПЕРЕГОРОДОК АРМИРОВАННЫХ ТОЛЩИНОЙ В 1:2 КИРПИЧА ПРИ ВЫСОТЕ ЭТАЖА СВЫШЕ 4 М ИЗ КИРПИЧА КЕРАМИЧЕСКОГО ЭФФЕКТИВНОГО | 100М2 -1.777 | 875.48 -1555.73 | 233.30 -414.57 | 53.62 -95.28 | 1029.61 -1829.62 | 80.00 -142.16 | 2218.39 -3942.08 | 135.660 -241.07
11 | ПРИМЕЧАНИЕ: | ОТМ. -3.600
12 | Е8-7-301 (H1) Ж100 | КЛАДКА ПЕРЕГОРОДОК АРМИРОВАННЫХ ТОЛЩИНОЙ В 1:2 КИРПИЧА ПРИ ВЫСОТЕ ЭТАЖА ДО 4 М ИЗ КИРПИЧА КЕРАМИЧЕСКОГО ЭФФЕКТИВНОГО | 100М2 -8.49 | 1098.19 -9323.63 | 233.30 -1980.72 | 53.62 -455.23 | 1029.61 -8741.39 | 80.00 -679.20 | 2441.10 -20724.94 | 170.170 -1444.74
13 | ПРИМЕЧАНИЕ: | ОТМ. 0.000
14 | Е8-7-301 (H1) Ж100 | КЛАДКА ПЕРЕГОРОДОК АРМИРОВАННЫХ ТОЛЩИНОЙ В 1:2 КИРПИЧА ПРИ ВЫСОТЕ ЭТАЖА ДО 4 М ИЗ КИРПИЧА КЕРАМИЧЕСКОГО ЭФФЕКТИВНОГО | 100М2 -10.7462 | 1098.19 -11801.37 | 36.65 -393.85 | 8.32 -89.41 | 1029.61 -11064.39 | 80.00 -859.70 | 2244.45 -24119.31 | 170.170 -1828.68
15 | ПРИМЕЧАНИЕ: | ОТМ. +4.200
16 | Е8-7-301 (H1) Ж100 | КЛАДКА ПЕРЕГОРОДОК АРМИРОВАННЫХ ТОЛЩИНОЙ В 1:2 КИРПИЧА ПРИ ВЫСОТЕ ЭТАЖА ДО 4 М ИЗ КИРПИЧА КЕРАМИЧЕСКОГО ЭФФЕКТИВНОГО | 100М2 -0.382 | 1098.19 -419.51 | 233.30 -89.12 | 53.62 -20.48 | 1029.61 -393.31 | 80.00 -30.56 | 2441.10 -932.50 | 170.170 -65.00
17 | ПРИМЕЧАНИЕ: | ОТМ. +7.500
18 | Е8-7-301 (H1) Ж100 | КЛАДКА ПЕРЕГОРОДОК АРМИРОВАННЫХ ТОЛЩИНОЙ В 1:2 КИРПИЧА ПРИ ВЫСОТЕ ЭТАЖА ДО 4 М ИЗ КИРПИЧА КЕРАМИЧЕСКОГО ЭФФЕКТИВНОГО | 100М2 -0.624 | 1098.19 -685.27 | 233.30 -145.58 | 53.62 -33.46 | 1029.61 -642.48 | 80.00 -49.92 | 2441.10 -1523.25 | 170.170 -106.19
19 | ПРИМЕЧАНИЕ: | ПЕРЕГОРОДКИ В САНУЗЛАХ
20 | Е8-7-3 (H1) Ж100 | КЛАДКА ПЕРЕГОРОДОК АРМИРОВАННЫХ ТОЛЩИНОЙ В 1:2 КИРПИЧА ПРИ ВЫСОТЕ ЭТАЖА ДО 4 М ИЗ КИРПИЧА КЕРАМИЧЕСКОГО ОБЫКНОВЕННОГО | 100М2 -10.16667 | 1098.19 -11164.94 | 233.30 -2371.88 | 53.62 -545.14 | 1520.12 -15454.56 | 118.37 -1203.43 | 2969.98 -30194.81 | 170.170 -1730.06
21 | ПРИМЕЧАНИЕ: | АР ЛИСТ 2 Т.Т. П. 7
22 | ПРИМЕЧАНИЕ: | ДОБАВИТЬ ПО ИЗМ. 7
23 | Е8-7-601 (H1) Ж100 | КЛАДКА ПЕРЕГОРОДОК НЕАРМИРОВАННЫХ ТОЛЩИНОЙ В 1:2 КИРПИЧА ПРИ ВЫСОТЕ ЭТАЖА СВЫШЕ 4 М ИЗ КИРПИЧА КЕРАМИЧЕСКОГО ЭФФЕКТИВНОГО | 100М2 1.777 | 710.40 1262.38 | 202.46 359.77 | 49.42 87.82 | 1297.68 2305.98 | 100.97 179.42 | 2311.51 4107.55 | 110.080 195.61
24 | Е8-7-501 (H1) Ж100 | КЛАДКА ПЕРЕГОРОДОК НЕАРМИРОВАННЫХ ТОЛЩИНОЙ В 1:2 КИРПИЧА ПРИ ВЫСОТЕ ЭТАЖА ДО 4 М ИЗ КИРПИЧА КЕРАМИЧЕСКОГО ЭФФЕКТИВНОГО | 100М2 12.773 | 929.24 11869.18 | 202.46 2586.02 | 49.42 631.24 | 1297.68 16575.27 | 100.97 1289.69 | 2530.35 32320.16 | 143.990 1839.18
25 | Е8-7-5 (H1) Ж100 | КЛАДКА ПЕРЕГОРОДОК НЕАРМИРОВАННЫХ ТОЛЩИНОЙ В 1:2 КИРПИЧА ПРИ ВЫСОТЕ ЭТАЖА ДО 4 М ИЗ КИРПИЧА КЕРАМИЧЕСКОГО ОБЫКНОВЕННОГО | 100М2 6.25 | 929.24 5807.75 | 202.46 1265.38 | 49.42 308.88 | 1561.29 9758.06 | 121.59 759.94 | 2814.58 17591.13 | 143.990 899.94
26 | Е8-12-1 (H1) | АРМИРОВАНИЕ КЛАДКИ СТЕН И ДРУГИХ КОНСТРУКЦИЙ | Т 3.7854 | 442.29 1674.24 | 79.94 302.60 | 6.25 23.66 |  |  | 522.23 1976.84 | 63.730 241.24
|  | ИТОГО ПРЯМЫЕ ЗАТРАТЫ |  | -14337 | -882 | -187 | -9486 | -736 | -25441 | -2240
|  | ОХР и ОПР с к = 1.14 | [6 empty] | -9517
|  | ПЛАНОВАЯ ПРИБЫЛЬ с к = 1.1 | [6 empty] | -10151
|  | ИТОГО ПО ПТМ | [6 empty] | -45109
|  | ЗАТРАТЫ ТРУДА РАБОЧИХ | [6 empty] | -2240
|  | ЗАТРАТЫ ТРУДА МАШИНИСТОВ | [6 empty] | -30
| Ж2-30-20 | ИСКЛ. СМ 1-1101. ЗДАНИЕ - СТРОИТЕЛЬНАЯ ЧАСТЬ.НАРУЖНЫЕ СТЕНЫ.ТЕПЛОИЗОЛЯЦИЯ СТЕН НАРУЖНЫХ.
27 | ПРИМЕЧАНИЕ: | АР ЛИСТ 3 Т.Т. П. 7
28 | Е26-116-5 (H1) Ж100 | ТЕПЛОИЗОЛЯЦИЯ НАРУЖНЫХ СТЕН ПЛИТАМИ ПЕНОПОЛИСТИРОЛЬНЫМИ НА КЛЕЮ НА ПРЯМОЛИНЕЙНЫХ ПОВЕРХНОСТЯХ С ЛЕСОВ | 100М2 0.41818 | 413.76 173.03 | 1.92 0.80 |  | 2.96 1.24 | 0.22 0.09 | 418.86 175.16 | 59.620 24.93
29 | С104-748 (H13) | ПЛИТЫ ТЕПЛОИЗОЛЯЦИОННЫЕ ИЗ ЭКСТРУДИРОВАННОГО ПЕНОПОЛИСТИРОЛА URSA XPS N-III ТОЛЩИНОЙ 30-150 ММ | М3 4.83 |  |  |  | 148.52 717.35 | 11.79 56.95 | 160.31 774.30
30 | С101-138065 (H13) | СОСТАВ КЛЕЕВОЙ ПОЛИМИНЕРАЛЬНЫЙ ДЛЯ НАКЛЕИВАНИЯ ТЕПЛОИЗОЛЯЦИОННЫХ МАТЕРИАЛОВ И АРМИРУЮЩЕЙ СЕТКИ (КС), ОДНОКОМПОНЕНТНЫЙ (1) | Т 0.20909 |  |  |  | 354.37 74.10 | 28.14 5.88 | 382.51 79.98
|  | ИТОГО ПРЯМЫЕ ЗАТРАТЫ |  | 173 | 1 | 0 | 793 | 63 | 1030 | 25
|  | ОХР и ОПР с к = 1.14 | [6 empty] | 113
|  | ПЛАНОВАЯ ПРИБЫЛЬ с к = 1.1 | [6 empty] | 121
|  | ИТОГО ПО ПТМ | [6 empty] | 1264
|  | ЗАТРАТЫ ТРУДА РАБОЧИХ | [6 empty] | 25
|  | ЗАТРАТЫ ТРУДА МАШИНИСТОВ | [6 empty] | 0
| Ж2-40-60-010 | ЗДАНИЕ - СТРОИТЕЛЬНАЯ ЧАСТЬ.ВНУТРЕННИЕ СТЕНЫ.ПРОЕМЫ.ДВЕРИ ПВХ.
31 | Е10-237-8 (H1) Ж100 | УСТАНОВКА ДВЕРНЫХ БЛОКОВ ИЗ ПВХ ВО ВНУТРЕННИХ ДВЕРНЫХ ПРОЕМАХ И В ПЕРЕГОРОДКАХ В КИРПИЧНЫХ СТЕНАХ ПРИ ПЛОЩАДИ ПРОЕМА СВЫШЕ 3 М2 | 100М2 ПРОЕМОВ -0.006 | 693.03 -4.16 | 20.39 -0.12 |  | 117.34 -0.70 | 8.58 -0.05 | 839.34 -5.03 | 116.130 -0.70
32 | С203-51001 (H13) | БЛОК ДВЕРНОЙ ВНУТРЕННИЙ ВХОДНОЙ ИЗ ПОЛИВИНИЛХЛОРИДНОГО ПРОФИЛЯ СИСТЕМЫ REHAU ДВ3 П Ч1 21-18 П,ЧАСТИЧНО ОСТЕКЛЕННЫЙ ОДНОКАМЕРНЫМ СТЕКЛОПАКЕТОМ,СЭНДВИЧ ПЛИТА ТОЛЩИНОЙ 24 ММ,С ПОРОГОМ | М2 -0.6 |  |  |  | 216.93 -130.16 | 17.22 -10.33 | 234.15 -140.49
33 | Е10-238-2 (H1) | ЗАПОЛНЕНИЕ ЗАЗОРА МЕЖДУ ДВЕРНОЙ КОРОБКОЙ И СТЕНОЙ МОНТАЖНОЙ ПЕНОЙ, ПРИ ПЛОЩАДИ ПРОЕМА СВЫШЕ 3 М2 | 100М2 ПРОЕМОВ -0.006 | 61.23 -0.37 |  |  | 198.40 -1.19 |  | 259.63 -1.56 | 10.260 -0.06
|  | ИТОГО ПРЯМЫЕ ЗАТРАТЫ |  | -5 | 0 | 0 | -132 | -10 | -147 | -1
|  | ОХР и ОПР с к = 1.14 | [6 empty] | -3
|  | ПЛАНОВАЯ ПРИБЫЛЬ с к = 1.1 | [6 empty] | -3
|  | ИТОГО ПО ПТМ | [6 empty] | -153
|  | ЗАТРАТЫ ТРУДА РАБОЧИХ | [6 empty] | -1
|  | ЗАТРАТЫ ТРУДА МАШИНИСТОВ | [6 empty] | 0
| Ж2-90-90 | КРЫЛЬЦА КР-1-КР-4.
34 | Е26-116-5 (H1) | ДЕФОРМАЦИОННЫЙ ШОВ ИЗ ПЛИТ ППТ-25Н | 100М2 0.0363 | 413.76 15.02 | 1.92 0.07 |  | 2.96 0.11 | 0.22 0.01 | 418.86 15.21 | 59.620 2.16
35 | С104-715 (H13) | ПЛИТЫ ТЕПЛОИЗОЛЯЦИОННЫЕ ПЕНОПОЛИСТИРОЛЬНЫЕ ППТ-25А (ППТ-25Н-А) | М3 0.1089 |  |  |  | 144.09 15.69 | 11.44 1.25 | 155.53 16.94
36 | С101-138065 (H13) | СОСТАВ КЛЕЕВОЙ ПОЛИМИНЕРАЛЬНЫЙ ДЛЯ НАКЛЕИВАНИЯ ТЕПЛОИЗОЛЯЦИОННЫХ МАТЕРИАЛОВ И АРМИРУЮЩЕЙ СЕТКИ (КС), ОДНОКОМПОНЕНТНЫЙ (1) | Т 0.01815 |  |  |  | 354.37 6.43 | 28.14 0.51 | 382.51 6.94
37 | Е8-4-7 (H1) | МАСТИКА ПО ДЕФОРМАЦИОННОМУ ШВУ | 100М2 0.00363 | 166.93 0.61 | 14.16 0.05 | 3.34 0.01 | 913.08 3.31 | 72.50 0.26 | 1166.67 4.23 | 23.110 0.08
38 | Е26-33-5 (H27) | ТЕПЛОИЗОЛЯЦИЯ ПОКРЫТИЙ И ПЕРЕКРЫТИЙ ИЗДЕЛИЯМИ ИЗ ПЕНОПЛАСТА НАСУХО | М3 ИЗОЛЯЦИИ 3.6 | 76.53 275.51 | 3.81 13.72 | 2.21 7.96 | 151.49 545.36 | 12.03 43.31 | 243.86 877.90 | 10.700 38.52
|  | ИТОГО ПРЯМЫЕ ЗАТРАТЫ |  | 291 | 14 | 8 | 571 | 45 | 921 | 41
|  | ОХР и ОПР с к = 1.14 | [6 empty] | 204
|  | ПЛАНОВАЯ ПРИБЫЛЬ с к = 1.1 | [6 empty] | 153
|  | ИТОГО ПО ПТМ | [6 empty] | 1278
|  | ЗАТРАТЫ ТРУДА РАБОЧИХ | [6 empty] | 41
|  | ЗАТРАТЫ ТРУДА МАШИНИСТОВ | [6 empty] | 1
| Ж2-60-40 | ЗДАНИЕ - СТРОИТЕЛЬНАЯ ЧАСТЬ.ПЕРЕКРЫТИЯ, ПОКРЫТИЯ.ПОЛЫ.
39 | ПРИМЕЧАНИЕ: | ТИП 5
40 | Е11-2-9 (H1) Ж10 | УСТРОЙСТВО ПОДСТИЛАЮЩИХ СЛОЕВ БЕТОННЫХ | М3 84 | 21.84 1834.56 | 0.26 21.84 |  | 97.51 8190.84 | 7.57 635.88 | 127.18 10683.12 | 3.660 307.44
41 | ПРИМЕЧАНИЕ: | ТИП 14
42 | Е11-2-9 (H1) | УСТРОЙСТВО ПОДСТИЛАЮЩИХ СЛОЕВ ИЗ КЕРАМЗИТОБЕТОНА | М3 22.1 | 21.84 482.66 | 0.26 5.75 |  | 150.42 3324.28 | 11.68 258.13 | 184.20 4070.82 | 3.660 80.89
|  | ИТОГО ПРЯМЫЕ ЗАТРАТЫ |  | 2317 | 28 | 0 | 11515 | 894 | 14754 | 388
|  | ОХР и ОПР с к = 1.14 | [6 empty] | 1518
|  | ПЛАНОВАЯ ПРИБЫЛЬ с к = 1.1 | [6 empty] | 1619
|  | ИТОГО ПО ПТМ | [6 empty] | 17891
|  | ЗАТРАТЫ ТРУДА РАБОЧИХ | [6 empty] | 388
|  | ЗАТРАТЫ ТРУДА МАШИНИСТОВ | [6 empty] | 0
| Ж2-60-30-040 | ЗДАНИЕ - СТРОИТЕЛЬНАЯ ЧАСТЬ.ПЕРЕКРЫТИЯ, ПОКРЫТИЯ.ОТДЕЛОЧНЫЕ РАБОТЫ (ПОТОЛКИ).ПОДВЕСНЫЕ ПОТОЛКИ.
43 | ПРИМЕЧАНИЕ: | ARMSTRONG
44 | ПРИМЕЧАНИЕ: | В СМЕТЕ 1-102 УЧТЕНО 13,5412 М2
45 | С101-160950 (H13) | ПЛИТА ПОТОЛОЧНАЯ ТИПА "ARMSTRONG", РАЗМЕРОМ 600Х600 ММ | М2 1340.5792 |  |  |  | 10.13 13580.07 | 0.80 1072.46 | 10.93 14652.53
46 | ПРИМЕЧАНИЕ: | В СМЕТЕ 1-166 УЧТЕНО 0,92226 М2
47 | С101-160950 (H13) | ПЛИТА ПОТОЛОЧНАЯ ТИПА "ARMSTRONG", РАЗМЕРОМ 600Х600 ММ | М2 91.30394 |  |  |  | 10.13 924.91 | 0.80 73.04 | 10.93 997.95
|  | ИТОГО ПРЯМЫЕ ЗАТРАТЫ |  | 0 | 0 | 0 | 14505 | 1146 | 15651 | 0
|  | ОХР и ОПР с к = 1.14 | [6 empty] | 0
|  | ПЛАНОВАЯ ПРИБЫЛЬ с к = 1.1 | [6 empty] | 0
|  | ИТОГО ПО ПТМ | [6 empty] | 15651
|  | ЗАТРАТЫ ТРУДА РАБОЧИХ | [6 empty] | 0
|  | ЗАТРАТЫ ТРУДА МАШИНИСТОВ | [6 empty] | 0
| Ж2-40-2 | ЗДАНИЕ - СТРОИТЕЛЬНАЯ ЧАСТЬ.ВНУТРЕННИЕ СТЕНЫ.ОТДЕЛОЧНЫЕ РАБОТЫ. ВНУТРЕННИЕ ОТДЕЛОЧНЫЕ РАБОТЫ НА ОТМ. 0.000-7.500.
48 | ПРИМЕЧАНИЕ: | СТЕНЫ
49 | Е15-278-8 (H1) Ж100 | УЛУЧШЕННАЯ ШТУКАТУРКА ВРУЧНУЮ ВНУТРЕННИХ ПОВЕРХНОСТЕЙ СТЕН ИЗ КИРПИЧ ПОД ОТДЕЛКУ СОСТАВОМ ЗАЩИТНО-ОТДЕЛОЧНЫМ КРУПНОЗЕРНИСТЫМ (2-3 ММ) И ФАКТУРНЫМ (0,7 ММ) | 100М2 3.7215 | 398.87 1484.39 | 14.95 55.64 | 7.76 28.88 |  |  | 413.82 1540.03 | 60.890 226.60
50 | Е15-291-2 (H1) к=3 | ДОБАВЛЯТЬ (ИЛИ ИСКЛЮЧАТЬ) НА КАЖДЫЙ 1 ММ ТОЛЩИНЫ ШТУКАТУРНОГО СЛОЯ ПРИ УЛУЧШЕННОЙ ШТУКАТУРКЕ ВРУЧНУЮ ВНУТРЕННИХ ПОВЕРХНОСТЕЙ СТЕН ИЗ ЯЧЕИСТОГО БЕТОНА, БЕТОННЫХ И КИРПИЧНЫХ | 100М2 3.7215 | 125.25 466.12 | 5.88 21.88 | 3.21 11.95 |  |  | 131.13 488.00 | 19.410 72.23
51 | С101-138054 (H13) | ГРУНТОВКА ДЛЯ НАРУЖНЫХ (Н) И ВНУТРЕННИХ (В) РАБОТ, ПОЛИМИНЕРАЛЬНАЯ (ПМ), ОДНОКОМПОНЕНТНАЯ (1), СУХАЯ СМЕСЬ (СС), ЦЕМЕНТНАЯ | Т 0.11165 |  |  |  | 486.97 54.37 | 38.67 4.32 | 525.64 58.69
52 | С101-137450 (H13) | РАСТВОРНАЯ СМЕСЬ СУХАЯ (РСС), ШТУКАТУРНАЯ, ВЫРАВНИВАЮЩАЯ, ДЛЯ ВНУТРЕННИХ РАБОТ (В), ЦЕМЕНТНО-ИЗВЕСТКОВАЯ, М25 | Т 5.9544 |  |  |  | 118.13 703.39 | 9.38 55.85 | 127.51 759.24
53 | С412-9005 (H96) | ВОДА | М3 1.21 |  |  |  | 1.08 1.31 |  | 1.08 1.31
|  | ИТОГО ПРЯМЫЕ ЗАТРАТЫ |  | 1951 | 78 | 41 | 759 | 60 | 2848 | 299
|  | ОХР и ОПР с к = 1.14 | [6 empty] | 1305
|  | ПЛАНОВАЯ ПРИБЫЛЬ с к = 1.1 | [6 empty] | 1392
|  | ИТОГО ПО ПТМ | [6 empty] | 5545
|  | ЗАТРАТЫ ТРУДА РАБОЧИХ | [6 empty] | 299
|  | ЗАТРАТЫ ТРУДА МАШИНИСТОВ | [6 empty] | 7
| Ж2-90 | ЗДАНИЕ - СТРОИТЕЛЬНАЯ ЧАСТЬ.ДРУГИЕ ЭЛЕМЕНТЫ И КОНСТРУКЦИИ.
54 | ПРИМЕЧАНИЕ: | АР ЛИСТ 42
55 | ПРИМЕЧАНИЕ: | УЗЕЛ 15 (П.21-22)
56 | ПРИМЕЧАНИЕ: | П.21
57 | Е46-71-1 (H1) | СВЕРЛЕНИЕ ОТВЕРСТИЙ В БЕТОННЫХ КОНСТРУКЦИЯХ НА ГЛУБИНУ 200 ММ ЭЛЕКТРОПЕРФОРАТОРОМ С ПРИМЕНЕНИЕМ СПИРАЛЬНЫХ ШНЕКОВ ДИАМЕТРОМ ОТВЕРСТИЙ ДО 20 ММ | 100 ОТВЕРСТИЙ 5.04 | 130.23 656.36 | 9.25 46.62 |  |  |  | 139.48 702.98 | 20.180 101.71
58 | Е46-71-5 (H1) к=5 | НА КАЖДЫЕ 10 ММ ИЗМЕНЕНИЯ ГЛУБИНЫ СВЕРЛЕНИЯ ОТВЕРСТИЙ ДОБАВЛЯЕТСЯ ИЛИ ИСКЛЮЧАЕТСЯ К НОРМЕ 46-71-1 | 100 ОТВЕРСТИЙ -5.04 | 31.95 -161.03 | 2.50 -12.60 |  |  |  | 34.45 -173.63 | 4.950 -24.95
59 | С101-86726-32 (H13) | СВЕРЛА ПО БЕТОНУ С SDS+ ХВОСТОВИКОМ (НАКОНЕЧНИК ИЗ ТВЕРДОСПЛАВНОЙ СТАЛИ), ДИАМЕТРОМ 8-12 ММ, ДЛИНОЙ 310-360 ММ | ШТ 5.6196 |  |  |  | 13.61 76.48 | 1.08 6.07 | 14.69 82.55
60 | Е8-12-1 (H1) | УСТАНОВКА СТЕРЖНЕЙ | Т 0.09329 | 442.29 41.26 | 79.94 7.46 | 6.25 0.58 |  |  | 522.23 48.72 | 63.730 5.95
61 | С101-138701-1Д (H13) | СТЕРЖНИ С АНТИКОРРОЗИОННЫМ ПОКРЫТИЕМ ДИАМЕТРОМ 10 ММ | Т 0.09329 |  |  |  | 3162.56 295.04 | 251.11 23.43 | 3413.67 318.47
62 | ПРИМЕЧАНИЕ: | П. 22
63 | Е46-71-1 (H1) | СВЕРЛЕНИЕ ОТВЕРСТИЙ В БЕТОННЫХ КОНСТРУКЦИЯХ НА ГЛУБИНУ 200 ММ ЭЛЕКТРОПЕРФОРАТОРОМ С ПРИМЕНЕНИЕМ СПИРАЛЬНЫХ ШНЕКОВ ДИАМЕТРОМ ОТВЕРСТИЙ ДО 20 ММ | 100 ОТВЕРСТИЙ 3.44 | 130.23 447.99 | 9.25 31.82 |  |  |  | 139.48 479.81 | 20.180 69.42
64 | Е46-71-5 (H1) к=5 | НА КАЖДЫЕ 10 ММ ИЗМЕНЕНИЯ ГЛУБИНЫ СВЕРЛЕНИЯ ОТВЕРСТИЙ ДОБАВЛЯЕТСЯ ИЛИ ИСКЛЮЧАЕТСЯ К НОРМЕ 46-71-1 | 100 ОТВЕРСТИЙ -3.44 | 31.95 -109.91 | 2.50 -8.60 |  |  |  | 34.45 -118.51 | 4.950 -17.03
65 | С101-86726-32 (H13) | СВЕРЛА ПО БЕТОНУ С SDS+ ХВОСТОВИКОМ (НАКОНЕЧНИК ИЗ ТВЕРДОСПЛАВНОЙ СТАЛИ), ДИАМЕТРОМ 8-12 ММ, ДЛИНОЙ 310-360 ММ | ШТ 3.8356 |  |  |  | 13.61 52.20 | 1.08 4.14 | 14.69 56.34
66 | Е8-12-1 (H1) | УСТАНОВКА СТЕРЖНЕЙ | Т 0.06367 | 442.29 28.16 | 79.94 5.09 | 6.25 0.40 |  |  | 522.23 33.25 | 63.730 4.06
67 | С204-2100 (H37) | ЗАГОТОВКИ ИЗ ГОРЯЧЕКАТАНОЙ АРМАТУРНОЙ СТАЛИ ПЕРИОДИЧЕСКОГО ПРОФИЛЯ КЛАССА S400 (A400) ДИАМЕТРОМ 10 ММ | Т 0.06367 |  |  |  | 1599.31 101.83 | 91.48 5.82 | 1690.79 107.65
68 | ПРИМЕЧАНИЕ: | Т.Т. П. 2
69 | Е13-39-5 (H1) | ОКЛЕЙКА СТЕКЛОХОЛСТОМ СТЕРЖНЕЙ ПЕРВЫЙ СЛОЙ | М2 8.1 | 8.70 70.47 | 0.14 1.13 | 0.10 0.81 | 8.87 71.85 | 0.70 5.67 | 18.41 149.12 | 1.170 9.48
70 | Е13-39-6 (H1) | ОКЛЕЙКА СТЕКЛОХОЛСТОМ СТЕРЖНЕЙ, ПОСЛЕДУЮЩИЙ СЛОЙ | М2 8.1 | 5.95 48.20 | 0.14 1.13 | 0.10 0.81 | 6.41 51.92 | 0.51 4.13 | 13.01 105.38 | 0.800 6.48
|  | ИТОГО ПРЯМЫЕ ЗАТРАТЫ |  | 1022 | 72 | 3 | 649 | 49 | 1792 | 155
|  | ОХР и ОПР с к = 1.14 | [6 empty] | 672
|  | ПЛАНОВАЯ ПРИБЫЛЬ с к = 1.1 | [6 empty] | 716
|  | ИТОГО ПО ПТМ | [6 empty] | 3180
|  | ЗАТРАТЫ ТРУДА РАБОЧИХ | [6 empty] | 155
|  | ЗАТРАТЫ ТРУДА МАШИНИСТОВ | [6 empty] | 0
|  | ВСЕГО | [6 empty] | 30752
|  | ОБЩЕСТРОИТЕЛЬНЫЕ РАБОТЫ | [6 empty] | 11764
в т.ч.
|  | ЗАРАБОТНАЯ ПЛАТА | [6 empty] | -4083
|  | ЭКСПЛУАТАЦИЯ МАШИН | [6 empty] | 1575
|  | в т.ч. З/ПЛАТА | [6 empty] | 416
|  | МАТЕРИАЛЫ | [6 empty] | 17846
|  | ТРАНСПОРТ | [6 empty] | 1392
|  | ОХР и ОПР 1.14*57.48% | [6 empty] | -2403
|  | ПЛАНОВАЯ ПРИБЫЛЬ 1.1*63.54% | [6 empty] | -2563
|  | МАТЕРИАЛЫ ДЛЯ СТРОИТЕЛЬНЫХ РАБОТ | [6 empty] | 17664
в т.ч.
|  | МАТЕРИАЛЫ | [6 empty] | 16370
|  | ТРАНСПОРТ | [6 empty] | 1294
|  | ТЕПЛОИЗОЛЯЦИОННЫЕ РАБОТЫ | [6 empty] | 1214
в т.ч.
|  | ЗАРАБОТНАЯ ПЛАТА | [6 empty] | 276
|  | ЭКСПЛУАТАЦИЯ МАШИН | [6 empty] | 14
|  | в т.ч. З/ПЛАТА | [6 empty] | 8
|  | МАТЕРИАЛЫ | [6 empty] | 545
|  | ТРАНСПОРТ | [6 empty] | 43
|  | ОХР и ОПР 1.14*60.02% | [6 empty] | 194
|  | ПЛАНОВАЯ ПРИБЫЛЬ 1.1*45.46% | [6 empty] | 142
|  | ТРАСПОРТ НЕ РАССЧИТЫВАЕТСЯ | [6 empty] | 1
в т.ч.
|  | МАТЕРИАЛЫ | [6 empty] | 1
|  | МЕТАЛЛИЧЕСКИЕ КОНСТРУКЦИИ | [6 empty] | 108
в т.ч.
|  | МАТЕРИАЛЫ | [6 empty] | 102
|  | ТРАНСПОРТ | [6 empty] | 6
|  | ЗАТРАТЫ ТРУДА РАБОЧИХ | [6 empty] | -644
|  | СРЕДНИЙ РАЗРЯД РАБОЧИХ | [6 empty] | 3.7
|  | ЗАТРАТЫ ТРУДА МАШИНИСТОВ | [6 empty] | 43
|  | В С Е Г О | [6 empty] | 30752
в т.ч.
|  | ЗАРАБОТНАЯ ПЛАТА | [6 empty] | -3807
|  | ЭКСПЛУАТАЦИЯ МАШИН | [6 empty] | 1590
|  | в т.ч. З/ПЛАТА | [6 empty] | 424
|  | МАТЕРИАЛЫ | [6 empty] | 34864
|  | ТРАНСПОРТ | [6 empty] | 2735
|  | ОХР и ОПР | [6 empty] | -2209
|  | ПЛАНОВАЯ ПРИБЫЛЬ | [6 empty] | -2421
| Составил |  |  |  |  | ЛЫСКОВЕЦ
|  | (должность служащего) |  | (подпись) |  | (инициалы, фамилия)
Проверил
|  | (должность служащего) |  | (подпись) |  | (инициалы, фамилия)

## ВО1-171
СТРОИТЕЛЬСТВО СПОРТИВНОГО КОМПЛЕКСА С ТИРОМ ДЛЯ ОБЕСПЕЧЕНИЯ УЧЕБНО-ТРЕНИРОВОЧНОГО ПРОЦЕССА ПОЛКА МИЛИЦИИ СПЕЦИАЛЬНОГО НАЗНАЧЕНИЯ ГУВД МИНГОРИСПОЛКОМА (ПЕРВЫЙ ПУСКОВОЙ КОМПЛЕКС)
НАИМЕНОВАНИЕ ОБЪЕКТА |  | СТРОИТЕЛЬСТВО СПОРТИВНОГО КОМПЛЕКСА С ТИРОМ ДЛЯ ОБЕСПЕЧЕНИЯ УЧЕБНО-ТРЕНИРОВОЧНОГО ПРОЦЕССА ПОЛКА МИЛИЦИИ СПЕЦИАЛЬНОГО НАЗНАЧЕНИЯ ГУВД МИНГОРИСПОЛКОМА (ПЕРВЫЙ ПУСКОВОЙ КОМПЛЕКС) | [7 empty] | на 01 августа 2020 | г.
КОД ОБЪЕКТА |  | 51/19-С-КОРР2 | [7 empty] | ОБЩЕСТРОИТЕЛЬНЫЕ РАБОТЫ АР (ДОП К СМЕТЕ 1-102, 1-140, 1-166 )
НАИМЕНОВАНИЕ ЗДАНИЯ, СООРУЖЕНИЯ |  | СПОРТИВНЫЙ КОМПЛЕКС (КОРРЕКТИРОВКА 2) | [7 empty] | СПОРТИВНЫЙ КОМПЛЕКС (КОРРЕКТИРОВКА 2)
ШИФР ЗДАНИЯ, СООРУЖЕНИЯ |  | 38
КОМПЛЕКТ ЧЕРТЕЖЕЙ |  | 51-19-АР ИЗМ. 7 ЛИСТ 2, 3, 20, 30, 40, 42 ДОК № 126-23
ВЕДОМОСТЬ ОБЪЕМОВ И СТОИМОСТИ РАБОТ №: | [5 empty] | 1-171
(нормы 2017г.)
ОБЩЕСТРОИТЕЛЬНЫЕ РАБОТЫ АР (ДОП К СМЕТЕ 1-102, 1-140, 1-166 )
Составлена в ценах |  | на 01 августа 2020 г.
№ПТМ | Наименование раздела | Количество | Зарплата, руб. | Эксплуатация машин | Материалы | Оборудование, мебель, инвентарь | ОХР и ОПР | Прочие | Всего
|  | Единица измерения | Трудоемкость, чел/час | в т.ч. Зарплата | транспорт | транспорт | Плановые
1 | 2 | 3 | 4 | 5 | 6 | 7 | 8 | 9 | 10
2-40-10-03 | ЗДАНИЕ - СТРОИТЕЛЬНАЯ ЧАСТЬ.ВНУТРЕННИЕ СТЕНЫ.ВНУТРЕННИЕ СТЕНЫ - СТРОИТЕЛЬНЫЕ КОНСТРУКЦИИ.ИЗ КИРПИЧА И КАМНЕЙ КЕРАМИЧЕСКИХ. | 136.40 М3 | 4781 689 | 2279 559 | 15690 1224 |  | 3499 3732 |  | 31205
2-50-10 | ЗДАНИЕ - СТРОИТЕЛЬНАЯ ЧАСТЬ.ПЕРЕГОРОДКИ.ПЕРЕГОРОДКИ - СТРОИТЕЛЬНЫЕ КОНСТРУКЦИИ. | -1138.59 М2 | -14337 -2240 | -882 -187 | -9486 -736 |  | -9517 -10151 |  | -45109
2-30-20 | ИСКЛ. СМ 1-1101. ЗДАНИЕ - СТРОИТЕЛЬНАЯ ЧАСТЬ.НАРУЖНЫЕ СТЕНЫ.ТЕПЛОИЗОЛЯЦИЯ СТЕН НАРУЖНЫХ. | 41.82 М2 | 173 25 | 1 | 793 63 |  | 113 121 |  | 1264
2-40-60-01 | ЗДАНИЕ - СТРОИТЕЛЬНАЯ ЧАСТЬ.ВНУТРЕННИЕ СТЕНЫ.ПРОЕМЫ.ДВЕРИ ПВХ. | -0.60 М2 | -5 -1 |  | -132 -10 |  | -3 -3 |  | -153
2-90-90 | КРЫЛЬЦА КР-1-КР-4. | 0.0000 М2 | 291 41 | 14 8 | 571 45 |  | 204 153 |  | 1278
2-60-40 | ЗДАНИЕ - СТРОИТЕЛЬНАЯ ЧАСТЬ.ПЕРЕКРЫТИЯ, ПОКРЫТИЯ.ПОЛЫ. | 840.00 М2 | 2317 388 | 28 | 11515 894 |  | 1518 1619 |  | 17891
2-60-30-04 | ЗДАНИЕ - СТРОИТЕЛЬНАЯ ЧАСТЬ.ПЕРЕКРЫТИЯ, ПОКРЫТИЯ.ОТДЕЛОЧНЫЕ РАБОТЫ (ПОТОЛКИ).ПОДВЕСНЫЕ ПОТОЛКИ. | 0.0000 М2 |  |  | 14505 1146 |  |  |  | 15651
2-40-2 | ЗДАНИЕ - СТРОИТЕЛЬНАЯ ЧАСТЬ.ВНУТРЕННИЕ СТЕНЫ.ОТДЕЛОЧНЫЕ РАБОТЫ. ВНУТРЕННИЕ ОТДЕЛОЧНЫЕ РАБОТЫ НА ОТМ. 0.000-7.500. | 372.15 М2 | 1951 299 | 78 41 | 759 60 |  | 1305 1392 |  | 5545
2-90 | ЗДАНИЕ - СТРОИТЕЛЬНАЯ ЧАСТЬ.ДРУГИЕ ЭЛЕМЕНТЫ И КОНСТРУКЦИИ. | 3180.00 РУБ | 1022 155 | 72 3 | 649 49 |  | 672 716 |  | 3180
| ИТОГО |  | -3807 -644 | 1590 424 | 34864 2735 |  | -2209 -2421 |  | 30752
| Составил | [5 empty] | ЛЫСКОВЕЦ
|  | (должность служащего) |  |  | (подпись) |  | (инициалы, фамилия)
Проверил
|  | (должность служащего) |  |  | (подпись) |  | (инициалы, фамилия)

## ВР1-171
СТРОИТЕЛЬСТВО СПОРТИВНОГО КОМПЛЕКСА С ТИРОМ ДЛЯ ОБЕСПЕЧЕНИЯ УЧЕБНО-ТРЕНИРОВОЧНОГО ПРОЦЕССА ПОЛКА МИЛИЦИИ СПЕЦИАЛЬНОГО НАЗНАЧЕНИЯ ГУВД МИНГОРИСПОЛКОМА (ПЕРВЫЙ ПУСКОВОЙ КОМПЛЕКС)
НАИМЕНОВАНИЕ ОБЪЕКТА |  | СТРОИТЕЛЬСТВО СПОРТИВНОГО КОМПЛЕКСА С ТИРОМ ДЛЯ ОБЕСПЕЧЕНИЯ УЧЕБНО-ТРЕНИРОВОЧНОГО ПРОЦЕССА ПОЛКА МИЛИЦИИ СПЕЦИАЛЬНОГО НАЗНАЧЕНИЯ ГУВД МИНГОРИСПОЛКОМА (ПЕРВЫЙ ПУСКОВОЙ КОМПЛЕКС) |  |  |  |  | на 01 августа 2020 | г.
КОД ОБЪЕКТА |  | 51/19-С-КОРР2 |  |  |  |  | ОБЩЕСТРОИТЕЛЬНЫЕ РАБОТЫ АР (ДОП К СМЕТЕ 1-102, 1-140, 1-166 )
НАИМЕНОВАНИЕ ЗДАНИЯ, СООРУЖЕНИЯ |  | СПОРТИВНЫЙ КОМПЛЕКС (КОРРЕКТИРОВКА 2) |  |  |  |  | СПОРТИВНЫЙ КОМПЛЕКС (КОРРЕКТИРОВКА 2)
ШИФР ЗДАНИЯ, СООРУЖЕНИЯ |  | 38
КОМПЛЕКТ ЧЕРТЕЖЕЙ |  | 51-19-АР ИЗМ. 7 ЛИСТ 2, 3, 20, 30, 40, 42 ДОК № 126-23
ВЕДОМОСТЬ РЕСУРСОВ №: |  |  | 1-171
(нормы 2017г.)
ОБЩЕСТРОИТЕЛЬНЫЕ РАБОТЫ АР (ДОП К СМЕТЕ 1-102, 1-140, 1-166 )
Составлена в ценах |  | на 01 августа 2020 г.
№ п/п | Обоснование | Наименование ресурса | Единица измерения | Количество | Стоимость , руб.
[5 empty] | единицы | общая
1 | 2 | 3 | 4 | 5 | 6 | 7
1 | 1-1 | ТРУДОЗАТРАТЫ РАБОЧИХ | ЧЕЛ/ЧАС | -645
2 | 1-3 | ТРУДОЗАТРАТЫ МАШИНИСТОВ | ЧЕЛ/ЧАС | 44
МАШИНЫ И МЕХАНИЗМЫ
3 | М020120 | КРАНЫ БАШЕННЫЕ 16-50 Т | МАШ.-Ч | 53.8505061 | 38.94 | 2096.94
4 | М030401 | ЛЕБЕДКИ ЭЛЕКТРИЧЕСКИЕ ТЯГОВЫМ УСИЛИЕМ ДО 5,79 (0,59) КН (Т) | МАШ.-Ч | 1.36344 | 0.42 | 0.57
5 | М030405 | ЛЕБЕДКИ ЭЛЕКТРИЧЕСКИЕ ТЯГОВЫМ УСИЛИЕМ ДО 49,05 (5) КН (Т) | МАШ.-Ч | -0.04032 | 2.36 | -0.10
6 | М040502 | УСТАНОВКИ ДЛЯ СВАРКИ РУЧНОЙ ДУГОВОЙ (ПОСТОЯННОГО ТОКА) | МАШ.-Ч | 85.4703648 | 2.53 | 216.24
7 | М040600 | УСТАНОВКИ ДЛЯ РУЧНОЙ ПЛАЗМЕННОЙ РЕЗКИ МЕТАЛЛА | МАШ.-Ч | -59.8657182 | 15.32 | -917.14
8 | М110610 | СМЕСИТЕЛЬ-ПЕРЕГРУЖАТЕЛЬ 3 М3 | МАШ.-Ч | 1.2409237 | 10.56 | 13.10
9 | М110902 | РАСТВОРОСМЕСИТЕЛИ ПЕРЕДВИЖНЫЕ 80 Л | МАШ.-Ч | 0.1296 | 7.37 | 0.96
10 | М110907 | ВИБРАТОРЫ | МАШ.-Ч | 50.928 | 0.55 | 28.01
11 | М121003 | КОТЛЫ БИТУМНЫЕ ПЕРЕДВИЖНЫЕ 400 Л | МАШ.-Ч | 0.0130317 | 2.34 | 0.03
12 | М134041 | ШУРУПОВЕРТ | МАШ.-Ч | -0.02478 | 0.50 | -0.01
13 | М331305 | ПЫЛЕСОС ПРОМЫШЛЕННЫЙ | МАШ.-Ч | 1.4886 | 2.05 | 3.05
14 | М331451 | ПЕРФОРАТОРЫ ЭЛЕКТРИЧЕСКИЕ | МАШ.-Ч | 114.8192 | 0.50 | 57.41
15 | М331615 | ДРЕЛИ ЭЛЕКТРИЧЕСКИЕ | МАШ.-Ч | 23.6409022 | 0.18 | 4.26
16 | М331617 | СРЕДСТВА МАЛОЙ МЕХАНИЗАЦИИ | МАШ.-Ч | 8.2497973 | 10.29 | 84.89
|  | ИТОГО МАШИНЫ И МЕХАНИЗМЫ |  |  |  | 1588
МАТЕРИАЛЫ,ИЗДЕЛИЯ,КОНСТРУКЦИИ
17 | 1/10-180-5/99 С101-11099 | ШКУРКА ШЛИФОВАЛЬНАЯ НА БУМАЖНОЙ ОСНОВЕ ВОДОСТОЙКАЯ | М2 | 0.181792 | 7.01 | 1.27
18 | 1/10-200-15/15 С101-11401 | ВЕТОШЬ | КГ | 0.000363 | 1.80 | 0.00
19 | 1/10-200-15/35 С101-128902 | ТКАНЬ МЕШОЧНАЯ | 10 М2 | 4.244 | 24.94 | 105.85
20 | 1/10-135-10-5/32 С101-129900 | ТОПЛИВО ДИЗЕЛЬНОЕ ИЗ МАЛОСЕРНИСТЫХ НЕФТЕЙ | Т | 0.00019239 | 1860.00 | 0.36
21 | 1/10-230-50-20-5/300 С101-137450 | РАСТВОРНАЯ СМЕСЬ СУХАЯ (РСС), ШТУКАТУРНАЯ, ВЫРАВНИВАЮЩАЯ, ДЛЯ ВНУТРЕННИХ РАБОТ (В), ЦЕМЕНТНО-ИЗВЕСТКОВАЯ, М25 | Т | 5.9544 | 118.13 | 703.39
22 | 1/10-230-50-50/5 С101-138054 | ГРУНТОВКА ДЛЯ НАРУЖНЫХ (Н) И ВНУТРЕННИХ (В) РАБОТ, ПОЛИМИНЕРАЛЬНАЯ (ПМ), ОДНОКОМПОНЕНТНАЯ (1), СУХАЯ СМЕСЬ (СС), ЦЕМЕНТНАЯ | Т | 0.11165 | 486.97 | 54.37
23 | 1/10-230-50-40/80 С101-138065 | СОСТАВ КЛЕЕВОЙ ПОЛИМИНЕРАЛЬНЫЙ ДЛЯ НАКЛЕИВАНИЯ ТЕПЛОИЗОЛЯЦИОННЫХ МАТЕРИАЛОВ И АРМИРУЮЩЕЙ СЕТКИ (КС), ОДНОКОМПОНЕНТНЫЙ (1) | Т | 0.22724 | 354.37 | 80.53
24 | 1/10-240-50-10/17 С101-138701-1Д | СТЕРЖНИ С АНТИКОРРОЗИОННЫМ ПОКРЫТИЕМ ДИАМЕТРОМ 10 ММ | Т | 0.09329 | 3162.56 | 295.04
25 | 1/10-240-30-45/11 С101-15501 | ДЮБЕЛЬ МЕТАЛЛИЧЕСКИЙ РАМНЫЙ 10Х112 | 10 ШТ | -0.1524 | 2.21 | -0.34
26 | 1/10-240-30-45/13 С101-15503 | ДЮБЕЛЬ МЕТАЛЛИЧЕСКИЙ РАМНЫЙ 10Х152 | 10 ШТ | -0.0762 | 2.71 | -0.21
27 | 1/10-230-95/50 С101-160950 | ПЛИТА ПОТОЛОЧНАЯ ТИПА "ARMSTRONG", РАЗМЕРОМ 600Х600 ММ | М2 | 1431.88314 | 10.13 | 14504.98
28 | 1/10-130-5/412 С101-59302-1 | МАСТИКА БИТУМНО-ПОЛИМЕРНАЯ КРОВЕЛЬНАЯ И ГИДРОИЗОЛЯЦИОННАЯ (МБПХ), ХОЛОДНАЯ | Т | 0.00157905 | 1872.00 | 2.96
29 | 1/10-130-5/32 С101-59400 | МАСТИКА БИТУМНАЯ КРОВЕЛЬНАЯ ГОРЯЧАЯ | Т | 0.2122 | 790.84 | 167.82
30 | 1/10-130-5/507 С101-59407-1 | МАСТИКА БИТУМНО-РЕЗИНОВАЯ КРОВЕЛЬНАЯ ХОЛОДНАЯ | Т | 0.030132 | 2200.00 | 66.29
31 | 1/10-135-30/70 С101-79100-1 | ПЕНА ПОЛИУРЕТАНОВАЯ МОНТАЖНАЯ ПРОИЗВОДСТВЕННАЯ В АЭРОЗОЛЬНОЙ УПАКОВКЕ | МЛ | -119.04 | 0.01 | -1.19
32 | 1/10-170-10/155 С101-86726-32 | СВЕРЛА ПО БЕТОНУ С SDS+ ХВОСТОВИКОМ (НАКОНЕЧНИК ИЗ ТВЕРДОСПЛАВНОЙ СТАЛИ), ДИАМЕТРОМ 8-12 ММ, ДЛИНОЙ 310-360 ММ | ШТ | 9.4552 | 13.61 | 128.69
33 | 1/10-170-10/165 С101-86726-38 | СВЕРЛА ПО БЕТОНУ С SDS+ ХВОСТОВИКОМ (НАКОНЕЧНИК ИЗ ТВЕРДОСПЛАВНОЙ СТАЛИ), ДИАМЕТРОМ 10-12 ММ, ДЛИНОЙ 110-165 ММ | ШТ | -0.00456 | 5.32 | -0.02
34 | 1/10-110-50-20/705 С102-13800 | ДОСКИ НЕОБРЕЗНЫЕ ХВОЙНЫХ ПОРОД ДЛИНОЙ 2-3,75 М, ТОЛЩИНОЙ 32, 40 ММ, 4 СОРТА | М3 | 0.1061 | 75.51 | 8.01
35 | 1/10-110-50-15/325 С102-4800 | ДОСКИ ОБРЕЗНЫЕ ХВОЙНЫХ ПОРОД ДЛИНОЙ 4-6,5 М, ШИРИНОЙ 75-150 ММ, ТОЛЩИНОЙ 19, 22 ММ, 2 СОРТА | М3 | -0.000276 | 246.00 | -0.07
36 | 1/10-120-30-10/17 С104-715 | ПЛИТЫ ТЕПЛОИЗОЛЯЦИОННЫЕ ПЕНОПОЛИСТИРОЛЬНЫЕ ППТ-25А (ППТ-25Н-А) | М3 | 0.1089 | 144.09 | 15.69
37 | 1/10-120-35/20 С104-748 | ПЛИТЫ ТЕПЛОИЗОЛЯЦИОННЫЕ ИЗ ЭКСТРУДИРОВАННОГО ПЕНОПОЛИСТИРОЛА URSA XPS N-III ТОЛЩИНОЙ 30-150 ММ | М3 | 8.502 | 148.52 | 1262.72
38 | 1/10-120-220-10/19 С104-8800 | ТКАНЬ СТЕКЛЯННАЯ КОНСТРУКЦИОННАЯ МАРКИ Т-11 (92), Т-11П (92) | 1000 М2 | 0.017658 | 3260.87 | 57.58
39 | 1/10-240-35/36 С110-17507 | ЗАГЛУШКА ПОЛИЭТИЛЕНОВАЯ РАМНОГО АНКЕРА | ШТ | -2.286 | 0.03 | -0.07
40 | 2/50-30-30/15 С203-39600-1 | ПРОБКИ ДЕРЕВЯННЫЕ | М3 | -0.56013075 | 544.44 | -304.96
41 | 2/40-20-5/10 С203-51001 | БЛОК ДВЕРНОЙ ВНУТРЕННИЙ ВХОДНОЙ ИЗ ПОЛИВИНИЛХЛОРИДНОГО ПРОФИЛЯ СИСТЕМЫ REHAU ДВ3 П Ч1 21-18 П,ЧАСТИЧНО ОСТЕКЛЕННЫЙ ОДНОКАМЕРНЫМ СТЕКЛОПАКЕТОМ,СЭНДВИЧ ПЛИТА ТОЛЩИНОЙ 24 ММ,С ПОРОГОМ | М2 | -0.6 | 216.93 | -130.16
42 | 2/10-20/15 С204-2100 | ЗАГОТОВКИ ИЗ ГОРЯЧЕКАТАНОЙ АРМАТУРНОЙ СТАЛИ ПЕРИОДИЧЕСКОГО ПРОФИЛЯ КЛАССА S400 (A400) ДИАМЕТРОМ 10 ММ | Т | 0.06367 | 1599.31 | 101.83
43 | 1/10-280-20/40 С412-9005 | ВОДА | М3 | 32.391126 | 1.08 | 34.98
44 | 4/1-6-10-20-10/50 С413-1036-4 | КИРПИЧ КЕРАМИЧЕСКИЙ РЯДОВОЙ ПОЛНОТЕЛЫЙ ОБЫКНОВЕННЫЙ,МАРКИ 100 | 1000 ШТ | -9.66535 | 262.79 | -2539.96
45 | 4/1-6-10-20-50/50 С413-1037-11 | КИРПИЧ КЕРАМИЧЕСКИЙ РЯДОВОЙ ПУСТОТЕЛЫЙ ОДИНАРНЫЙ,МАРКИ 100 | 1000 ШТ | -154.92192 | 214.23 | -33188.92
46 | 4/1-6-10-20-32/7000 С413-1037-2 | КИРПИЧ КЕРАМИЧЕСКИЙ РЯДОВОЙ ПУСТОТЕЛЫЙ УТОЛЩЕННЫЙ РАЗМЕРОМ 250Х120Х88 ММ, МАРКИ ПО ПРОЧНОСТИ 100 | 1000ШТ | 145.6671 | 273.26 | 39804.99
47 | 4/1-4-10-20-40/60 С414-1006 | БЕТОН ТЯЖЕЛЫЙ С КРУПНОСТЬЮ ЗАПОЛНИТЕЛЯ 20-40 ММ, КЛАССА С16/20 (В20) | М3 | 85.68 | 92.62 | 7935.68
48 | 4/1-4-10-10-10/40 С414-1013-1 | БЕТОН ЛЕГКИЙ (АГЛОПОРИТО- И КЕРАМЗИТОБЕТОН) С КРУПНОСТЬЮ ЗАПОЛНИТЕЛЯ 10 ММ И МЕНЕЕ, КЛАССА В12,5 | М3 | 22.542 | 144.49 | 3257.09
49 | 4/1-4-20-20-20-10/10 С414-2007 | РАСТВОРЫ КЛАДОЧНЫЕ ЦЕМЕНТНО-ИЗВЕСТКОВЫЕ,МАРКИ 25 | М3 | -73.587117 | 67.53 | -4969.34
50 | 4/1-4-20-20-20-10/20 С414-2008 | РАСТВОРЫ КЛАДОЧНЫЕ ЦЕМЕНТНО-ИЗВЕСТКОВЫЕ,МАРКИ 50 | М3 | -44.304 | 72.99 | -3233.75
51 | 4/1-4-20-20-20-20/10 С414-2010 | РАСТВОРЫ КЛАДОЧНЫЕ ЦЕМЕНТНО-ИЗВЕСТКОВЫЕ,МАРКИ 100 | М3 | 124.589 | 85.43 | 10643.64
|  | ИТОГО МАТЕРИАЛЫ,ИЗДЕЛИЯ,КОНСТРУКЦИИ |  |  |  | 34865
|  | ТРАНСПОРТ |  |  |  | 2732
| Составил |  |  | ЛЫСКОВЕЦ
|  | (должность служащего) | (подпись) | (инициалы, фамилия)
Проверил
|  | (должность служащего) | (подпись) | (инициалы, фамилия)

## ЛС1-172
СТРОИТЕЛЬСТВО СПОРТИВНОГО КОМПЛЕКСА С ТИРОМ ДЛЯ ОБЕСПЕЧЕНИЯ УЧЕБНО-ТРЕНИРОВОЧНОГО ПРОЦЕССА ПОЛКА МИЛИЦИИ СПЕЦИАЛЬНОГО НАЗНАЧЕНИЯ ГУВД МИНГОРИСПОЛКОМА (ПЕРВЫЙ ПУСКОВОЙ КОМПЛЕКС)
НАИМЕНОВАНИЕ ОБЪЕКТА |  | СТРОИТЕЛЬСТВО СПОРТИВНОГО КОМПЛЕКСА С ТИРОМ ДЛЯ ОБЕСПЕЧЕНИЯ УЧЕБНО-ТРЕНИРОВОЧНОГО ПРОЦЕССА ПОЛКА МИЛИЦИИ СПЕЦИАЛЬНОГО НАЗНАЧЕНИЯ ГУВД МИНГОРИСПОЛКОМА (ПЕРВЫЙ ПУСКОВОЙ КОМПЛЕКС) | [8 empty] | на 01 августа 2020 | г.
КОД ОБЪЕКТА |  | 51/19-С-КОРР2 | [8 empty] | КАРКАС КЖ (ДОП К СМЕТЕ 1-104)
НАИМЕНОВАНИЕ ЗДАНИЯ, СООРУЖЕНИЯ |  | СПОРТИВНЫЙ КОМПЛЕКС (КОРРЕКТИРОВКА 2) | [8 empty] | СПОРТИВНЫЙ КОМПЛЕКС (КОРРЕКТИРОВКА 2)
ШИФР ЗДАНИЯ, СООРУЖЕНИЯ |  | 38
КОМПЛЕКТ ЧЕРТЕЖЕЙ |  | 51/19-1-КЖ ИЗМ 10 ЛИСТ 28
ЛОКАЛЬНАЯ СМЕТА №: |  |  |  | 1-172
(Локальный сметный расчет)
(нормы 2017г.)
КАРКАС КЖ (ДОП К СМЕТЕ 1-104)
СОСТАВЛЕНА В ЦЕНАХ |  | на 01 августа 2020 г. | [5 empty] | СТОИМОСТЬ | 1.387 | ТЫС.РУБ.
№ п/п | Обоснование работ | Наименование видов работ и ресурсов | Единица Измере- ния | Стоимость: единица измерения/всего, руб.
|  |  |  | Заработная плата рабочих | Эксплуатация машин и механизмов |  | Материалы, изделия, конструкции (оборудова-ние, мебель, инвентарь) | Транс- порт | Общая стоимость | Трудо-затра-ты рабочих
|  |  | Количество |  | ВСЕГО | в т.ч. З/плата
1 | 2 | 3 | 4 | 5 | 6 | 7 | 8 | 9 | 10 | 11
H1=57.48,63.54;
Коэффициенты для ОХР и ОПР 1.14 ; плановой прибыли 1.1
| Ж2-90-10-20 | ЗДАНИЕ - СТРОИТЕЛЬНАЯ ЧАСТЬ. ДРУГИЕ ЭЛЕМЕНТЫ И КОНСТРУКЦИИ. ЛЕСТНИЦЫ И ПЛОЩАДКИ. МЕТАЛЛИЧЕСКИЕ (КЖ Л.26)
1 | Е6-203-1 (H1) | БЕТОНИРОВАНИЕ МОНОЛИТНЫХ ЖЕЛЕЗОБЕТОННЫХ БЕЗБАЛОЧНЫХ ПЕРЕКРЫТИЙ ТОЛЩИНОЙ 250 ММ НА ВЫСОТЕ ОТ ОПОРНОЙ ПОВЕРХНОСТИ ДО 4 М В ОПАЛУБКЕ ИМПОРТНОГО ПРОИЗВОДСТВА ИЛИ ТИПА "МОДОСТР" ПРИ ПОДАЧЕ БЕТОННОЙ СМЕСИ В БАДЬЯХ | 100 М3 0.0042 | 568.77 2.39 | 1613.96 6.78 | 362.21 1.52 | 10258.89 43.09 | 798.75 3.35 | 13240.37 55.61 | 90.870 0.38
|  | ИТОГО ПРЯМЫЕ ЗАТРАТЫ |  | 2 | 7 | 2 | 43 | 3 | 55 | 0
|  | ОХР и ОПР с к = 1.14 | [6 empty] | 3
|  | ПЛАНОВАЯ ПРИБЫЛЬ с к = 1.1 | [6 empty] | 3
|  | ИТОГО ПО ПТМ | [6 empty] | 61
|  | ЗАТРАТЫ ТРУДА РАБОЧИХ | [6 empty] | 0
|  | ЗАТРАТЫ ТРУДА МАШИНИСТОВ | [6 empty] | 0
| Ж2-90-10-20 | ЛЕСТНИЦЫ В ОСЯХ 7-8, Л-М (КЖ Л.27)
2 | ПРИМЕЧАНИЕ: | МОНОЛИТНЫЕ УЧАСТКИ УМ1-1... УМ4-1 (КЖ Л.28)
3 | С204-2000 (H37) | ЗАГОТОВКИ ИЗ ГОРЯЧЕКАТАНОЙ АРМАТУРНОЙ СТАЛИ ПЕРИОДИЧЕСКОГО ПРОФИЛЯ КЛАССА S400(A400) ДИАМЕТРОМ 8 ММ | Т 0.07121 |  |  |  | 1704.52 121.38 | 97.50 6.94 | 1802.02 128.32
4 | С204-2710 (H37) | ГОРЯЧЕКАТАНАЯ АРМАТУРНАЯ СТАЛЬ ПЕРИОДИЧЕСКОГО ПРОФИЛЯ КЛАССА S500(AТ500С), ДИАМЕТРОМ 10 ММ | Т 0.1039 |  |  |  | 1599.31 166.17 | 91.48 9.50 | 1690.79 175.67
5 | С204-300 (H37) | ЗАГОТОВКИ ИЗ ГОРЯЧЕКАТАНОЙ АРМАТУРНОЙ ГЛАДКОЙ СТАЛИ КЛАССА S240(A240) ДИАМЕТРОМ 10 ММ | Т 0.0156 |  |  |  | 1692.31 26.40 | 96.80 1.51 | 1789.11 27.91
6 | ПРИМЕЧАНИЕ: | МОНОЛИТНЫЕ УЧАСТКИ В ОПАЛУБКЕ МОДОСТР-БЕЗБАЛОЧНОЕ ПЕРЕКРЫТИЕ (УМ5-1-2 ШТ, УМ6-1-2 ШТ)
7 | Е6-200-1 (H1) | МОНТАЖ ОПАЛУБКИ ИМПОРТНОГО ПРОИЗВОДСТВА ИЛИ ТИПА "МОДОСТР" НА ОСНОВЕ ТЕЛЕСКОПИЧЕСКИХ СТОЕК ДЛЯ УСТРОЙСТВА МОНОЛИТНЫХ ЖЕЛЕЗОБЕТОННЫХ БЕЗБАЛОЧНЫХ ПЕРЕКРЫТИЙ НА ВЫСОТЕ ОТ ОПОРНОЙ ПОВЕРХНОСТИ ДО 4 М | 100 М2 ПЕРЕКРЫТИЯ 0.19236 | 761.43 146.47 | 37.84 7.28 | 8.43 1.62 | 17.21 3.31 | 1.31 0.25 | 817.79 157.31 | 121.650 23.40
8 | С113-25К (H13) | СМАЗКА АНТИАДГЕЗИОННАЯ | Л 0.9618 |  |  |  | 18.50 17.79 | 1.47 1.41 | 19.97 19.20
9 | Е6-201-1 (H1) | ДЕМОНТАЖ ОПАЛУБКИ ИМПОРТНОГО ПРОИЗВОДСТВА ИЛИ ТИПА "МОДОСТР" НА ОСНОВЕ ТЕЛЕСКОПИЧЕСКИХ СТОЕК ДЛЯ УСТРОЙСТВА МОНОЛИТНЫХ ЖЕЛЕЗОБЕТОННЫХ БЕЗБАЛОЧНЫХ ПЕРЕКРЫТИЙ НА ВЫСОТЕ ОТ ОПОРНОЙ ПОВЕРХНОСТИ ДО 4 М | 100 М2 ПЕРЕКРЫТИЯ 0.19236 | 447.16 86.02 | 18.69 3.60 | 4.31 0.83 |  |  | 465.85 89.62 | 71.440 13.74
10 | Е6-202-1 (H1) | АРМИРОВАНИЕ МОНОЛИТНЫХ ЖЕЛЕЗОБЕТОННЫХ БЕЗБАЛОЧНЫХ ПЕРЕКРЫТИЙ ТОЛЩИНОЙ 250 ММ НА ВЫСОТЕ ОТ ОПОРНОЙ ПОВЕРХНОСТИ ДО 4 М В ОПАЛУБКЕ ИМПОРТНОГО ПРОИЗВОДСТВА ИЛИ ТИПА "МОДОСТР" | Т 0.19071 | 106.70 20.35 | 7.39 1.41 | 1.73 0.33 | 31.33 5.97 | 1.79 0.34 | 147.21 28.07 | 17.880 3.41
11 | С113-24К (H13) | ПЛАСТМАССОВЫЕ ФИКСАТОРЫ | ШТ 17.73603 |  |  |  | 0.18 3.19 | 0.01 0.18 | 0.19 3.37
12 | Е6-203-1 (H1) | БЕТОНИРОВАНИЕ МОНОЛИТНЫХ ЖЕЛЕЗОБЕТОННЫХ БЕЗБАЛОЧНЫХ ПЕРЕКРЫТИЙ ТОЛЩИНОЙ 250 ММ НА ВЫСОТЕ ОТ ОПОРНОЙ ПОВЕРХНОСТИ ДО 4 М В ОПАЛУБКЕ ИМПОРТНОГО ПРОИЗВОДСТВА ИЛИ ТИПА "МОДОСТР" ПРИ ПОДАЧЕ БЕТОННОЙ СМЕСИ В БАДЬЯХ | 100 М3 0.0175 | 568.77 9.95 | 1613.96 28.24 | 362.21 6.34 | 10258.89 179.53 | 798.75 13.98 | 13240.37 231.70 | 90.870 1.59
13 | ЕТ1-МОД (H1) | АМОРТИЗАЦИОННЫЕ ОТЧИСЛЕНИЯ ОПАЛУБКИ | М2 19.236 |  |  |  | 5.00 96.18 |  | 5.00 96.18
|  | ИТОГО ПРЯМЫЕ ЗАТРАТЫ |  | 263 | 41 | 9 | 620 | 34 | 958 | 42
|  | ОХР и ОПР с к = 1.14 | [6 empty] | 178
|  | ПЛАНОВАЯ ПРИБЫЛЬ с к = 1.1 | [6 empty] | 190
|  | ИТОГО ПО ПТМ | [6 empty] | 1326
|  | ЗАТРАТЫ ТРУДА РАБОЧИХ | [6 empty] | 42
|  | ЗАТРАТЫ ТРУДА МАШИНИСТОВ | [6 empty] | 1
|  | ВСЕГО | [6 empty] | 1387
|  | ОБЩЕСТРОИТЕЛЬНЫЕ РАБОТЫ | [6 empty] | 1032
в т.ч.
|  | ЗАРАБОТНАЯ ПЛАТА | [6 empty] | 265
|  | ЭКСПЛУАТАЦИЯ МАШИН | [6 empty] | 47
|  | в т.ч. З/ПЛАТА | [6 empty] | 11
|  | МАТЕРИАЛЫ | [6 empty] | 328
|  | ТРАНСПОРТ | [6 empty] | 18
|  | ОХР и ОПР 1.14*57.48% | [6 empty] | 181
|  | ПЛАНОВАЯ ПРИБЫЛЬ 1.1*63.54% | [6 empty] | 193
|  | МЕТАЛЛИЧЕСКИЕ КОНСТРУКЦИИ | [6 empty] | 332
в т.ч.
|  | МАТЕРИАЛЫ | [6 empty] | 314
|  | ТРАНСПОРТ | [6 empty] | 18
|  | МАТЕРИАЛЫ ДЛЯ СТРОИТЕЛЬНЫХ РАБОТ | [6 empty] | 23
в т.ч.
|  | МАТЕРИАЛЫ | [6 empty] | 21
|  | ТРАНСПОРТ | [6 empty] | 2
|  | ЗАТРАТЫ ТРУДА РАБОЧИХ | [6 empty] | 42
|  | СРЕДНИЙ РАЗРЯД РАБОЧИХ | [6 empty] | 3.2
|  | ЗАТРАТЫ ТРУДА МАШИНИСТОВ | [6 empty] | 1
|  | В С Е Г О | [6 empty] | 1387
в т.ч.
|  | ЗАРАБОТНАЯ ПЛАТА | [6 empty] | 265
|  | ЭКСПЛУАТАЦИЯ МАШИН | [6 empty] | 48
|  | в т.ч. З/ПЛАТА | [6 empty] | 11
|  | МАТЕРИАЛЫ | [6 empty] | 663
|  | ТРАНСПОРТ | [6 empty] | 37
|  | ОХР и ОПР | [6 empty] | 181
|  | ПЛАНОВАЯ ПРИБЫЛЬ | [6 empty] | 193
| Составил |  |  |  |  | ЛЫСКОВЕЦ
|  | (должность служащего) |  | (подпись) |  | (инициалы, фамилия)
Проверил
|  | (должность служащего) |  | (подпись) |  | (инициалы, фамилия)

## ВО1-172
СТРОИТЕЛЬСТВО СПОРТИВНОГО КОМПЛЕКСА С ТИРОМ ДЛЯ ОБЕСПЕЧЕНИЯ УЧЕБНО-ТРЕНИРОВОЧНОГО ПРОЦЕССА ПОЛКА МИЛИЦИИ СПЕЦИАЛЬНОГО НАЗНАЧЕНИЯ ГУВД МИНГОРИСПОЛКОМА (ПЕРВЫЙ ПУСКОВОЙ КОМПЛЕКС)
НАИМЕНОВАНИЕ ОБЪЕКТА |  | СТРОИТЕЛЬСТВО СПОРТИВНОГО КОМПЛЕКСА С ТИРОМ ДЛЯ ОБЕСПЕЧЕНИЯ УЧЕБНО-ТРЕНИРОВОЧНОГО ПРОЦЕССА ПОЛКА МИЛИЦИИ СПЕЦИАЛЬНОГО НАЗНАЧЕНИЯ ГУВД МИНГОРИСПОЛКОМА (ПЕРВЫЙ ПУСКОВОЙ КОМПЛЕКС) | [7 empty] | на 01 августа 2020 | г.
КОД ОБЪЕКТА |  | 51/19-С-КОРР2 | [7 empty] | КАРКАС КЖ (ДОП К СМЕТЕ 1-104)
НАИМЕНОВАНИЕ ЗДАНИЯ, СООРУЖЕНИЯ |  | СПОРТИВНЫЙ КОМПЛЕКС (КОРРЕКТИРОВКА 2) | [7 empty] | СПОРТИВНЫЙ КОМПЛЕКС (КОРРЕКТИРОВКА 2)
ШИФР ЗДАНИЯ, СООРУЖЕНИЯ |  | 38
КОМПЛЕКТ ЧЕРТЕЖЕЙ |  | 51/19-1-КЖ ИЗМ 10 ЛИСТ 28
ВЕДОМОСТЬ ОБЪЕМОВ И СТОИМОСТИ РАБОТ №: | [5 empty] | 1-172
(нормы 2017г.)
КАРКАС КЖ (ДОП К СМЕТЕ 1-104)
Составлена в ценах |  | на 01 августа 2020 г.
№ПТМ | Наименование раздела | Количество | Зарплата, руб. | Эксплуатация машин | Материалы | Оборудование, мебель, инвентарь | ОХР и ОПР | Прочие | Всего
|  | Единица измерения | Трудоемкость, чел/час | в т.ч. Зарплата | транспорт | транспорт | Плановые
1 | 2 | 3 | 4 | 5 | 6 | 7 | 8 | 9 | 10
2-90-10-20 | ЗДАНИЕ - СТРОИТЕЛЬНАЯ ЧАСТЬ. ДРУГИЕ ЭЛЕМЕНТЫ И КОНСТРУКЦИИ. ЛЕСТНИЦЫ И ПЛОЩАДКИ. МЕТАЛЛИЧЕСКИЕ (КЖ Л.26) | 0.0000 Т | 2 | 7 2 | 43 3 |  | 3 3 |  | 61
2-90-10-20 | ЛЕСТНИЦЫ В ОСЯХ 7-8, Л-М (КЖ Л.27) | 0.0000 Т | 263 42 | 41 9 | 620 34 |  | 178 190 |  | 1326
| ИТОГО |  | 265 42 | 48 11 | 663 37 |  | 181 193 |  | 1387
| Составил | [5 empty] | ЛЫСКОВЕЦ
|  | (должность служащего) |  |  | (подпись) |  | (инициалы, фамилия)
Проверил
|  | (должность служащего) |  |  | (подпись) |  | (инициалы, фамилия)

## ВР1-172
СТРОИТЕЛЬСТВО СПОРТИВНОГО КОМПЛЕКСА С ТИРОМ ДЛЯ ОБЕСПЕЧЕНИЯ УЧЕБНО-ТРЕНИРОВОЧНОГО ПРОЦЕССА ПОЛКА МИЛИЦИИ СПЕЦИАЛЬНОГО НАЗНАЧЕНИЯ ГУВД МИНГОРИСПОЛКОМА (ПЕРВЫЙ ПУСКОВОЙ КОМПЛЕКС)
НАИМЕНОВАНИЕ ОБЪЕКТА |  | СТРОИТЕЛЬСТВО СПОРТИВНОГО КОМПЛЕКСА С ТИРОМ ДЛЯ ОБЕСПЕЧЕНИЯ УЧЕБНО-ТРЕНИРОВОЧНОГО ПРОЦЕССА ПОЛКА МИЛИЦИИ СПЕЦИАЛЬНОГО НАЗНАЧЕНИЯ ГУВД МИНГОРИСПОЛКОМА (ПЕРВЫЙ ПУСКОВОЙ КОМПЛЕКС) |  |  |  |  | на 01 августа 2020 | г.
КОД ОБЪЕКТА |  | 51/19-С-КОРР2 |  |  |  |  | КАРКАС КЖ (ДОП К СМЕТЕ 1-104)
НАИМЕНОВАНИЕ ЗДАНИЯ, СООРУЖЕНИЯ |  | СПОРТИВНЫЙ КОМПЛЕКС (КОРРЕКТИРОВКА 2) |  |  |  |  | СПОРТИВНЫЙ КОМПЛЕКС (КОРРЕКТИРОВКА 2)
ШИФР ЗДАНИЯ, СООРУЖЕНИЯ |  | 38
КОМПЛЕКТ ЧЕРТЕЖЕЙ |  | 51/19-1-КЖ ИЗМ 10 ЛИСТ 28
ВЕДОМОСТЬ РЕСУРСОВ №: |  |  | 1-172
(нормы 2017г.)
КАРКАС КЖ (ДОП К СМЕТЕ 1-104)
Составлена в ценах |  | на 01 августа 2020 г.
№ п/п | Обоснование | Наименование ресурса | Единица измерения | Количество | Стоимость , руб.
[5 empty] | единицы | общая
1 | 2 | 3 | 4 | 5 | 6 | 7
1 | 1-1 | ТРУДОЗАТРАТЫ РАБОЧИХ | ЧЕЛ/ЧАС | 42
2 | 1-3 | ТРУДОЗАТРАТЫ МАШИНИСТОВ | ЧЕЛ/ЧАС | 1
МАШИНЫ И МЕХАНИЗМЫ
3 | М020120 | КРАНЫ БАШЕННЫЕ 16-50 Т | МАШ.-Ч | 1.183725 | 38.94 | 46.09
4 | М110101 | БАДЬИ ЕМКОСТЬЮ 2 М3 | МАШ.-Ч | 1.057007 | 0.23 | 0.24
5 | М111100 | ВИБРАТОР ГЛУБИННЫЙ | МАШ.-Ч | 0.74865 | 0.88 | 0.66
6 | М330250 | ПИСТОЛЕТ МОНТАЖНЫЙ | МАШ.-Ч | 0.0519372 | 0.70 | 0.04
7 | М330302 | МАШИНЫ ШЛИФОВАЛЬНЫЕ УГЛОВЫЕ | МАШ.-Ч | 0.0514917 | 0.62 | 0.03
8 | М331531 | ПИЛА ДИСКОВАЯ ЭЛЕКТРИЧЕСКАЯ | МАШ.-Ч | 0.6097812 | 0.33 | 0.20
9 | М331617 | СРЕДСТВА МАЛОЙ МЕХАНИЗАЦИИ | МАШ.-Ч | 0.0038142 | 10.29 | 0.04
|  | ИТОГО МАШИНЫ И МЕХАНИЗМЫ |  |  |  | 47
МАТЕРИАЛЫ,ИЗДЕЛИЯ,КОНСТРУКЦИИ
10 | ЕТ1-МОД | АМОРТИЗАЦИОННЫЕ ОТЧИСЛЕНИЯ ОПАЛУБКИ | М2 | 19.236 | 5.00 | 96.18
11 | 1/10-260-1-1/2 С101-114900 | СТАЛЬ АРМАТУРНАЯ ГОРЯЧЕКАТАНАЯ ГЛАДКАЯ ДЛЯ ЖЕЛЕЗОБЕТОННЫХ КОНСТРУКЦИЙ, КЛАССА S240 (А240), ДИАМЕТРОМ 8 ММ | Т | 0.00228852 | 1356.59 | 3.10
12 | 1/10-240-30-30/306 С101-13700-8 | ДЮБЕЛЬ-ГВОЗДЬ ДЛЯ МОНТАЖНОГО ПИСТОЛЕТА 4.5Х60 ММ | КГ | 0.0634788 | 9.26 | 0.59
13 | 1/10-170-50/5 С101-159900-1 | ПАТРОН СТРОИТЕЛЬНЫЙ Д-4 | ШТ | 5.0436792 | 0.15 | 0.76
14 | 1/10-240-25-35/30 С101-17301 | ГВОЗДИ СТРОИТЕЛЬНЫЕ С КОНИЧЕСКОЙ ГОЛОВКОЙ 3Х70 ММ | Т | 0.00029431 | 1876.47 | 0.55
15 | 1/10-240-25-45/110 С101-18700 | ГВОЗДИ ТАРНЫЕ КРУГЛЫЕ 2Х40 ММ | Т | 0.00025969 | 1820.00 | 0.47
16 | 1/10-170-30/15 С101-48603 | КРУГ ОТРЕЗНОЙ 230Х2Х22 ДЛЯ РЕЗКИ МЕТАЛЛА | ШТ | 0.0133497 | 1.40 | 0.02
17 | 1/10-160-5/680 С101-51509-16 | ЛЕНТА КЛЕЙКАЯ (СКОТЧ) ПРОЗРАЧНЫЙ | КГ | 0.0711732 | 11.74 | 0.84
18 | 1/10-260-210-2/29 С101-81700-1 | ПРОВОЛОКА СТАЛЬНАЯ НИЗКОУГЛЕРОДИСТАЯ ОБЩЕГО НАЗНАЧЕНИЯ ТЕРМИЧЕСКИ ОБРАБОТАННАЯ, БЕЗ ПОКРЫТИЯ (СВЕТЛАЯ И ЧЕРНАЯ), ДИАМЕТРОМ 1,6 ММ | Т | 0.00114426 | 1750.51 | 2.00
19 | 1/10-260-380/2 С101-87400 | СЕТКА ПРОВОЛОЧНАЯ ТКАНАЯ С КВАДРАТНЫМИ ЯЧЕЙКАМИ N 05 БЕЗ ПОКРЫТИЯ | М2 | 0.0438633 | 19.20 | 0.84
20 | 1/10-110-50-15/225 С102-10800 | ДОСКИ ОБРЕЗНЫЕ ХВОЙНЫХ ПОРОД ДЛИНОЙ 2-3,75 М, ШИРИНОЙ 75-150 ММ, ТОЛЩИНОЙ 19, 22 ММ, 2 СОРТА | М3 | 0.00002861 | 172.15 | 0.00
21 | 1/10-110-50-5/205 С102-8800-1 | БРУСЬЯ ОБРЕЗНЫЕ ХВОЙНЫХ ПОРОД ДЛИНОЙ 2-3,75 М, ШИРИНОЙ 100-125 ММ, ТОЛЩИНОЙ 100, 125 ММ, 2 СОРТА | М3 | 0.0004809 | 220.38 | 0.11
22 | 1/10-160-10/190 С113-12904-12 | ПЛЕНКА ПОЛИЭТИЛЕНОВАЯ ПЕРВОГО СОРТА, ТОЛЩИНОЙ 0,2 ММ | М2 | 2.17 | 0.49 | 1.06
23 | С113-24К | ПЛАСТМАССОВЫЕ ФИКСАТОРЫ | ШТ | 17.73603 | 0.18 | 3.19
24 | С113-25К | СМАЗКА АНТИАДГЕЗИОННАЯ | Л | 0.9618 | 18.50 | 17.79
25 | 2/10-20/10 С204-2000 | ЗАГОТОВКИ ИЗ ГОРЯЧЕКАТАНОЙ АРМАТУРНОЙ СТАЛИ ПЕРИОДИЧЕСКОГО ПРОФИЛЯ КЛАССА S400(A400) ДИАМЕТРОМ 8 ММ | Т | 0.07121 | 1704.52 | 121.38
26 | 2/10-25/5 С204-2710 | ГОРЯЧЕКАТАНАЯ АРМАТУРНАЯ СТАЛЬ ПЕРИОДИЧЕСКОГО ПРОФИЛЯ КЛАССА S500(AТ500С), ДИАМЕТРОМ 10 ММ | Т | 0.1039 | 1599.31 | 166.17
27 | 2/10-10/15 С204-300 | ЗАГОТОВКИ ИЗ ГОРЯЧЕКАТАНОЙ АРМАТУРНОЙ ГЛАДКОЙ СТАЛИ КЛАССА S240(A240) ДИАМЕТРОМ 10 ММ | Т | 0.0156 | 1692.31 | 26.40
28 | 1/10-280-20/40 С412-9005 | ВОДА | М3 | 0.0000651 | 1.08 | 0.00
29 | 4/1-4-10-20-40/130 С414-1021 | БЕТОНЫ ТЯЖЕЛЫЕ С КРУПНОСТЬЮ ЗАПОЛНИТЕЛЯ 20-40 ММ, КЛАССА С20/25 (В25) | М3 | 2.20255 | 100.59 | 221.55
|  | ИТОГО МАТЕРИАЛЫ,ИЗДЕЛИЯ,КОНСТРУКЦИИ |  |  |  | 663
|  | ТРАНСПОРТ |  |  |  | 37
| Составил |  |  | ЛЫСКОВЕЦ
|  | (должность служащего) | (подпись) | (инициалы, фамилия)
Проверил
|  | (должность служащего) | (подпись) | (инициалы, фамилия)

## ЛС1-174
СТРОИТЕЛЬСТВО СПОРТИВНОГО КОМПЛЕКСА С ТИРОМ ДЛЯ ОБЕСПЕЧЕНИЯ УЧЕБНО-ТРЕНИРОВОЧНОГО ПРОЦЕССА ПОЛКА МИЛИЦИИ СПЕЦИАЛЬНОГО НАЗНАЧЕНИЯ ГУВД МИНГОРИСПОЛКОМА (ПЕРВЫЙ ПУСКОВОЙ КОМПЛЕКС)
НАИМЕНОВАНИЕ ОБЪЕКТА |  | СТРОИТЕЛЬСТВО СПОРТИВНОГО КОМПЛЕКСА С ТИРОМ ДЛЯ ОБЕСПЕЧЕНИЯ УЧЕБНО-ТРЕНИРОВОЧНОГО ПРОЦЕССА ПОЛКА МИЛИЦИИ СПЕЦИАЛЬНОГО НАЗНАЧЕНИЯ ГУВД МИНГОРИСПОЛКОМА (ПЕРВЫЙ ПУСКОВОЙ КОМПЛЕКС) | [8 empty] | на 01 августа 2020 | г.
КОД ОБЪЕКТА |  | 51/19-С-КОРР2 | [8 empty] | ОБЩЕСТРОИТЕЛЬНЫЕ РАБОТЫ АР(ДОП. К Л.С.1-102 НА СУММУ 2043,124 ТЫС.РУБ)
НАИМЕНОВАНИЕ ЗДАНИЯ, СООРУЖЕНИЯ |  | СПОРТИВНЫЙ КОМПЛЕКС (КОРРЕКТИРОВКА 2) | [8 empty] | СПОРТИВНЫЙ КОМПЛЕКС (КОРРЕКТИРОВКА 2)
ШИФР ЗДАНИЯ, СООРУЖЕНИЯ |  | 38
КОМПЛЕКТ ЧЕРТЕЖЕЙ |  | 51/19-1-АР
ЛОКАЛЬНАЯ СМЕТА №: |  |  |  | 1-174
(Локальный сметный расчет)
(нормы 2017г.)
ОБЩЕСТРОИТЕЛЬНЫЕ РАБОТЫ АР(ДОП. К Л.С.1-102 НА СУММУ 2043,124 ТЫС.РУБ)
СОСТАВЛЕНА В ЦЕНАХ |  | на 01 августа 2020 г. | [5 empty] | СТОИМОСТЬ | 53.737 | ТЫС.РУБ.
№ п/п | Обоснование работ | Наименование видов работ и ресурсов | Единица Измере- ния | Стоимость: единица измерения/всего, руб.
|  |  |  | Заработная плата рабочих | Эксплуатация машин и механизмов |  | Материалы, изделия, конструкции (оборудова-ние, мебель, инвентарь) | Транс- порт | Общая стоимость | Трудо-затра-ты рабочих
|  |  | Количество |  | ВСЕГО | в т.ч. З/плата
1 | 2 | 3 | 4 | 5 | 6 | 7 | 8 | 9 | 10 | 11
H1=57.48,63.54; H27=60.02,45.46;
Коэффициенты для ОХР и ОПР 1.14 ; плановой прибыли 1.1
| Ж2-70 | ЗДАНИЕ - СТРОИТЕЛЬНАЯ ЧАСТЬ.КРОВЛИ.
1 | Е12-164-4 (H1) | УСТРОЙСТВО ПОКРЫТИЯ КРОВЕЛЬ ИЗ ПВХ-МЕМБРАНЫ ПО ДОЩАТОМУ НАСТИЛУ | 100М2 -21.728 | 59.18 -1285.86 | 5.24 -113.85 | 0.12 -2.61 |  |  | 64.42 -1399.71 | 9.170 -199.25
2 | Е12-164-2 (H1) Ж100 | УСТРОЙСТВО ПОКРЫТИЯ КРОВЕЛЬ ИЗ ПВХ-МЕМБРАНЫ ПО ПРОФНАСТИЛУ | 100М2 21.728 | 64.79 1407.76 | 5.52 119.94 | 0.12 2.61 | 3.91 84.96 | 0.30 6.52 | 74.52 1619.18 | 10.040 218.15
3 | ПРИМЕЧАНИЕ: | УЗЛЫ 1,5,4,8 Л.43 АР (ЗАПОЛНЕНИЕ ГОФРЫ МИНЕРАЛОВАТНЫМ УТЕПЛИТЕЛЕМ)
4 | Е12-13-12 (H1) | УТЕПЛЕНИЕ ПОКРЫТИЙ ПЛИТАМИ МИНЕРАЛОВАТНЫМИ НАСУХО В ОДИН СЛОЙ ТОЛЩИНОЙ 10 СМ ПРИ ПОДАЧЕ ИЗДЕЛИЙ К МЕСТУ ПРОИЗВОДСТВА РАБОТ СТРОИТЕЛЬНЫМ ПОДЪЕМНИКОМ | 100М2 1.97475 | 152.11 300.38 | 9.22 18.21 | 3.67 7.25 |  |  | 161.33 318.59 | 23.570 46.54
5 | С104-701-10 (H13) | ПЛИТЫ ТЕПЛОИЗОЛЯЦИОННЫЕ ИЗ МИНЕРАЛЬНОЙ ВАТЫ ПТМ СТБ 1995-2009-Т4-DS (TH) 1-WS1 (ПЛОТНОСТЬ 60 КГ/М3) БЕЛТЕП МАРКИ УНИВЕРСАЛ | М3 94.3686 |  |  |  | 56.71 5351.64 | 4.50 424.66 | 61.21 5776.30
6 | ПРИМЕЧАНИЕ: | УЗЛЫ 1,5,4,8,9 Л.43 АР
7 | Е10-224-1 (H1) | УСТАНОВКА ОТЛИВОВ ИЗ ОЦИНКОВАННОЙ СТАЛИ (ПРИМ) | 100М 5.707 | 184.12 1050.77 | 0.88 5.02 |  | 60.57 345.67 | 4.74 27.05 | 250.31 1428.51 | 28.530 162.82
8 | С101-123406 (H37) | СТАЛЬ ТОНКОЛИСТОВАЯ ОЦИНКОВАННАЯ УГЛЕРОДИСТАЯ | Т 2.7973 |  |  |  | 1922.06 5376.58 | 109.94 307.54 | 2032.00 5684.12
9 | ПРИМЕЧАНИЕ: | УЗЕЛ 3 Л.43 АР
10 | Е12-10-1 (H1) | УСТРОЙСТВО МЕЛКИХ ПОКРЫТИЙ (БРАНДМАУЭРЫ, ПАРАПЕТЫ, СВЕСЫ И Т.П.) ИЗ ЛИСТОВОЙ ОЦИНКОВАННОЙ СТАЛИ | 100М2 ПОКРЫТИЯ 16 | 727.63 11642.08 | 2.75 44.00 | 2.01 32.16 | 5.90 94.40 | 0.47 7.52 | 736.75 11788.00 | 112.750 1804.00
11 | С101-123405 (H37) | СТАЛЬ ТОНКОЛИСТОВАЯ ОЦИНКОВАННАЯ УГЛЕРОДИСТАЯ ТОЛЩИНОЙ 1 ММ | Т 0.12576 |  |  |  | 1843.29 231.81 | 105.44 13.26 | 1948.73 245.07
12 | ПРИМЕЧАНИЕ: | УЗЕЛ 2 Л.43 АР (УТЕПЛЕНИЕ И УСИЛЕНИЕ СТОЕК ФАХВЕРКА)
13 | Е26-30-1 (H27) | ТЕПЛОИЗОЛЯЦИЯ ИЗДЕЛИЯМИ ИЗ ВОЛОКНИСТЫХ И ЗЕРНИСТЫХ МАТЕРИАЛОВ НА БИТУМЕ СТЕН И КОЛОНН ПРЯМОУГОЛЬНЫХ | М3 10.8 | 152.35 1645.38 | 10.00 108.00 | 4.66 50.33 | 11.51 124.31 | 0.91 9.83 | 174.77 1887.52 | 21.300 230.04
14 | С104-701-22 (H13) | ПЛИТЫ ТЕПЛОИЗОЛЯЦИОННЫЕ ИЗ МИНЕРАЛЬНОЙ ВАТЫ ПТМ СТБ 1995-2009-Т5-DS (TH) 1-CS (10) 60-TR15-PL (5) 1100-WS1 (ПЛОТНОСТЬ 185 КГ/М3) БЕЛТЕП МАРКИ РУФ В60 | М3 10.476 |  |  |  | 175.15 1834.87 | 13.91 145.72 | 189.06 1980.59
15 | Е12-164-5 (H1) | УСТРОЙСТВО ПРИМЫКАНИЙ К ПАРАПЕТАМ ВЫСОТОЙ ДО 1000 ММ ОТ ВЕРХА НЕСУЩЕЙ КОНСТРУКЦИИ ПРИ УСТРОЙСТВЕ ПОКРЫТИЯ КРОВЕЛЬ ИЗ ПВХ-МЕМБРАНЫ | 100М 1.0188 | 253.68 258.45 | 17.02 17.34 | 0.48 0.49 | 123.30 125.62 | 10.20 10.39 | 404.20 411.80 | 38.160 38.88
16 | С101-15517 (H13) | ДЮБЕЛЬ-ГВОЗДЬ | 100 ШТ 3.46392 |  |  |  | 2.77 9.60 | 0.22 0.76 | 2.99 10.36
17 | С12-2 (H13) | СТОИМОСТЬ ПВХ МЕМБРАНЫ | М2 100.8612 |  |  |  | 21.29 2147.33 | 1.69 170.46 | 22.98 2317.79
18 | С1102-6Д (H13) | АЛЮМИНИЕВАЯ ПРИЖИМНАЯ РЕЙКА | М 102.8988 |  |  |  | 3.49 359.12 | 0.28 28.81 | 3.77 387.93
19 | Е12-164-9 (H1) | УСТРОЙСТВО ДОУПЛОТНЕНИЯ УГЛОВ ПАРАПЕТА ИЛИ СТЕНЫ ПРИ УСТРОЙСТВЕ ПОКРЫТИЯ КРОВЕЛЬ ИЗ ПВХ-МЕМБРАНЫ | ШТ 144 | 1.18 169.92 | 0.19 27.36 |  |  |  | 1.37 197.28 | 0.170 24.48
20 | С552-1211-БС (H12) | НАКЛАДКИ УСИЛЕНИЯ ВНЕШНЕГО УГЛА ПВХ МЕМБРАНЫ | ШТ 72 |  |  |  | 4.06 292.32 | 0.22 15.84 | 4.28 308.16
21 | С552-1211-БС2 (H12) | НАКЛАДКИ УСИЛЕНИЯ ВНУТРЕННЕГО УГЛА ПВХ МЕМБРАНЫ | ШТ 72 |  |  |  | 4.88 351.36 | 0.26 18.72 | 5.14 370.08
22 | С101-33К (H13) | ГЕРМЕТИК-МАСТИКА | КГ 0.576 |  |  |  | 5.00 2.88 | 0.40 0.23 | 5.40 3.11
|  | ИТОГО ПРЯМЫЕ ЗАТРАТЫ |  | 15189 | 226 | 90 | 16732 | 1187 | 33334 | 2326
|  | ОХР и ОПР с к = 1.14 | [6 empty] | 10061
|  | ПЛАНОВАЯ ПРИБЫЛЬ с к = 1.1 | [6 empty] | 10342
|  | ИТОГО ПО ПТМ | [6 empty] | 53737
|  | ЗАТРАТЫ ТРУДА РАБОЧИХ | [6 empty] | 2326
|  | ЗАТРАТЫ ТРУДА МАШИНИСТОВ | [6 empty] | 14
|  | ВСЕГО | [6 empty] | 53737
|  | ОБЩЕСТРОИТЕЛЬНЫЕ РАБОТЫ | [6 empty] | 32759
в т.ч.
|  | ЗАРАБОТНАЯ ПЛАТА | [6 empty] | 13544
|  | ЭКСПЛУАТАЦИЯ МАШИН | [6 empty] | 118
|  | в т.ч. З/ПЛАТА | [6 empty] | 40
|  | МАТЕРИАЛЫ | [6 empty] | 651
|  | ТРАНСПОРТ | [6 empty] | 51
|  | ОХР и ОПР 1.14*57.48% | [6 empty] | 8901
|  | ПЛАНОВАЯ ПРИБЫЛЬ 1.1*63.54% | [6 empty] | 9494
|  | МАТЕРИАЛЫ ДЛЯ СТРОИТЕЛЬНЫХ РАБОТ | [6 empty] | 10476
в т.ч.
|  | МАТЕРИАЛЫ | [6 empty] | 9705
|  | ТРАНСПОРТ | [6 empty] | 771
|  | МЕТАЛЛИЧЕСКИЕ КОНСТРУКЦИИ | [6 empty] | 5929
в т.ч.
|  | МАТЕРИАЛЫ | [6 empty] | 5608
|  | ТРАНСПОРТ | [6 empty] | 321
|  | ТЕПЛОИЗОЛЯЦИОННЫЕ РАБОТЫ | [6 empty] | 3895
в т.ч.
|  | ЗАРАБОТНАЯ ПЛАТА | [6 empty] | 1645
|  | ЭКСПЛУАТАЦИЯ МАШИН | [6 empty] | 108
|  | в т.ч. З/ПЛАТА | [6 empty] | 50
|  | МАТЕРИАЛЫ | [6 empty] | 124
|  | ТРАНСПОРТ | [6 empty] | 10
|  | ОХР и ОПР 1.14*60.02% | [6 empty] | 1160
|  | ПЛАНОВАЯ ПРИБЫЛЬ 1.1*45.46% | [6 empty] | 848
|  | МАТЕРИАЛЫ ДЛЯ МОНТАЖНЫХ РАБОТ | [6 empty] | 679
в т.ч.
|  | МАТЕРИАЛЫ | [6 empty] | 644
|  | ТРАНСПОРТ | [6 empty] | 35
|  | ЗАТРАТЫ ТРУДА РАБОЧИХ | [6 empty] | 2326
|  | СРЕДНИЙ РАЗРЯД РАБОЧИХ | [6 empty] | 3.7
|  | ЗАТРАТЫ ТРУДА МАШИНИСТОВ | [6 empty] | 14
|  | В С Е Г О | [6 empty] | 53737
в т.ч.
|  | ЗАРАБОТНАЯ ПЛАТА | [6 empty] | 15189
|  | ЭКСПЛУАТАЦИЯ МАШИН | [6 empty] | 226
|  | в т.ч. З/ПЛАТА | [6 empty] | 90
|  | МАТЕРИАЛЫ | [6 empty] | 16732
|  | ТРАНСПОРТ | [6 empty] | 1187
|  | ОХР и ОПР | [6 empty] | 10061
|  | ПЛАНОВАЯ ПРИБЫЛЬ | [6 empty] | 10342
| Составил |  |  |  |  | К.В.СТРУЖЕВСКАЯ
|  | (должность служащего) |  | (подпись) |  | (инициалы, фамилия)
| Проверил |  |  |  |  | К.В.СТРУЖЕВСКАЯ
|  | (должность служащего) |  | (подпись) |  | (инициалы, фамилия)

## ВО1-174
СТРОИТЕЛЬСТВО СПОРТИВНОГО КОМПЛЕКСА С ТИРОМ ДЛЯ ОБЕСПЕЧЕНИЯ УЧЕБНО-ТРЕНИРОВОЧНОГО ПРОЦЕССА ПОЛКА МИЛИЦИИ СПЕЦИАЛЬНОГО НАЗНАЧЕНИЯ ГУВД МИНГОРИСПОЛКОМА (ПЕРВЫЙ ПУСКОВОЙ КОМПЛЕКС)
НАИМЕНОВАНИЕ ОБЪЕКТА |  | СТРОИТЕЛЬСТВО СПОРТИВНОГО КОМПЛЕКСА С ТИРОМ ДЛЯ ОБЕСПЕЧЕНИЯ УЧЕБНО-ТРЕНИРОВОЧНОГО ПРОЦЕССА ПОЛКА МИЛИЦИИ СПЕЦИАЛЬНОГО НАЗНАЧЕНИЯ ГУВД МИНГОРИСПОЛКОМА (ПЕРВЫЙ ПУСКОВОЙ КОМПЛЕКС) | [7 empty] | на 01 августа 2020 | г.
КОД ОБЪЕКТА |  | 51/19-С-КОРР2 | [7 empty] | ОБЩЕСТРОИТЕЛЬНЫЕ РАБОТЫ АР(ДОП. К Л.С.1-102 НА СУММУ 2043,124 ТЫС.РУБ)
НАИМЕНОВАНИЕ ЗДАНИЯ, СООРУЖЕНИЯ |  | СПОРТИВНЫЙ КОМПЛЕКС (КОРРЕКТИРОВКА 2) | [7 empty] | СПОРТИВНЫЙ КОМПЛЕКС (КОРРЕКТИРОВКА 2)
ШИФР ЗДАНИЯ, СООРУЖЕНИЯ |  | 38
КОМПЛЕКТ ЧЕРТЕЖЕЙ |  | 51/19-1-АР
ВЕДОМОСТЬ ОБЪЕМОВ И СТОИМОСТИ РАБОТ №: | [5 empty] | 1-174
(нормы 2017г.)
ОБЩЕСТРОИТЕЛЬНЫЕ РАБОТЫ АР(ДОП. К Л.С.1-102 НА СУММУ 2043,124 ТЫС.РУБ)
Составлена в ценах |  | на 01 августа 2020 г.
№ПТМ | Наименование раздела | Количество | Зарплата, руб. | Эксплуатация машин | Материалы | Оборудование, мебель, инвентарь | ОХР и ОПР | Прочие | Всего
|  | Единица измерения | Трудоемкость, чел/час | в т.ч. Зарплата | транспорт | транспорт | Плановые
1 | 2 | 3 | 4 | 5 | 6 | 7 | 8 | 9 | 10
2-70 | ЗДАНИЕ - СТРОИТЕЛЬНАЯ ЧАСТЬ.КРОВЛИ. | 2172.80 М2 | 15189 2326 | 226 90 | 16732 1187 |  | 10061 10342 |  | 53737
| ИТОГО |  | 15189 2326 | 226 90 | 16732 1187 |  | 10061 10342 |  | 53737
| Составил | [5 empty] | К.В.СТРУЖЕВСКАЯ
|  | (должность служащего) |  |  | (подпись) |  | (инициалы, фамилия)
| Проверил | [5 empty] | К.В.СТРУЖЕВСКАЯ
|  | (должность служащего) |  |  | (подпись) |  | (инициалы, фамилия)

## ВР1-174
СТРОИТЕЛЬСТВО СПОРТИВНОГО КОМПЛЕКСА С ТИРОМ ДЛЯ ОБЕСПЕЧЕНИЯ УЧЕБНО-ТРЕНИРОВОЧНОГО ПРОЦЕССА ПОЛКА МИЛИЦИИ СПЕЦИАЛЬНОГО НАЗНАЧЕНИЯ ГУВД МИНГОРИСПОЛКОМА (ПЕРВЫЙ ПУСКОВОЙ КОМПЛЕКС)
НАИМЕНОВАНИЕ ОБЪЕКТА |  | СТРОИТЕЛЬСТВО СПОРТИВНОГО КОМПЛЕКСА С ТИРОМ ДЛЯ ОБЕСПЕЧЕНИЯ УЧЕБНО-ТРЕНИРОВОЧНОГО ПРОЦЕССА ПОЛКА МИЛИЦИИ СПЕЦИАЛЬНОГО НАЗНАЧЕНИЯ ГУВД МИНГОРИСПОЛКОМА (ПЕРВЫЙ ПУСКОВОЙ КОМПЛЕКС) |  |  |  |  | на 01 августа 2020 | г.
КОД ОБЪЕКТА |  | 51/19-С-КОРР2 |  |  |  |  | ОБЩЕСТРОИТЕЛЬНЫЕ РАБОТЫ АР(ДОП. К Л.С.1-102 НА СУММУ 2043,124 ТЫС.РУБ)
НАИМЕНОВАНИЕ ЗДАНИЯ, СООРУЖЕНИЯ |  | СПОРТИВНЫЙ КОМПЛЕКС (КОРРЕКТИРОВКА 2) |  |  |  |  | СПОРТИВНЫЙ КОМПЛЕКС (КОРРЕКТИРОВКА 2)
ШИФР ЗДАНИЯ, СООРУЖЕНИЯ |  | 38
КОМПЛЕКТ ЧЕРТЕЖЕЙ |  | 51/19-1-АР
ВЕДОМОСТЬ РЕСУРСОВ №: |  |  | 1-174
(нормы 2017г.)
ОБЩЕСТРОИТЕЛЬНЫЕ РАБОТЫ АР(ДОП. К Л.С.1-102 НА СУММУ 2043,124 ТЫС.РУБ)
Составлена в ценах |  | на 01 августа 2020 г.
№ п/п | Обоснование | Наименование ресурса | Единица измерения | Количество | Стоимость , руб.
[5 empty] | единицы | общая
1 | 2 | 3 | 4 | 5 | 6 | 7
1 | 1-1 | ТРУДОЗАТРАТЫ РАБОЧИХ | ЧЕЛ/ЧАС | 2326
2 | 1-3 | ТРУДОЗАТРАТЫ МАШИНИСТОВ | ЧЕЛ/ЧАС | 14
МАШИНЫ И МЕХАНИЗМЫ
3 | М021141 | КРАНЫ НА АВТОМОБИЛЬНОМ ХОДУ 10 Т | МАШ.-Ч | 0.513435 | 27.31 | 14.02
4 | М030903 | ПОДЪЕМНИКИ ГИДРАВЛИЧЕСКИЕ, ВЫСОТОЙ ПОДЪЕМА 12,5 М | МАШ.-Ч | 4.64 | 9.48 | 43.99
5 | М031110 | ПОДЪЕМНИКИ СТРОИТЕЛЬНЫЕ 0,5 Т | МАШ.-Ч | 0.5751915 | 8.47 | 4.87
6 | М121003 | КОТЛЫ БИТУМНЫЕ ПЕРЕДВИЖНЫЕ 400 Л | МАШ.-Ч | 9.072 | 2.34 | 21.23
7 | М134041 | ШУРУПОВЕРТ | МАШ.-Ч | 13.89964 | 0.50 | 6.95
8 | М331451 | ПЕРФОРАТОРЫ ЭЛЕКТРИЧЕСКИЕ | МАШ.-Ч | 11.7162 | 0.50 | 5.86
9 | М331615 | ДРЕЛИ ЭЛЕКТРИЧЕСКИЕ | МАШ.-Ч | 27.79309 | 0.18 | 5.00
10 | М331617 | СРЕДСТВА МАЛОЙ МЕХАНИЗАЦИИ | МАШ.-Ч | 8.424 | 10.29 | 86.68
11 | М351302 | ЭЛЕКТРОФЕН | МАШ.-Ч | 9.79794 | 3.82 | 37.43
12 | М351308 | АВТОМАТЫ ДЛЯ СВАРКИ ПОЛИМЕРНЫХ КРОВЕЛЬНЫХ ПОКРЫТИЙ | МАШ.-Ч | 0 | 2.14 | 0.00
|  | ИТОГО МАШИНЫ И МЕХАНИЗМЫ |  |  |  | 226
МАТЕРИАЛЫ,ИЗДЕЛИЯ,КОНСТРУКЦИИ
13 | 1/10-200-15/15 С101-11401 | ВЕТОШЬ | КГ | 45.4936 | 1.80 | 81.89
14 | 1/10-260-50-5/9 С101-123405 | СТАЛЬ ТОНКОЛИСТОВАЯ ОЦИНКОВАННАЯ УГЛЕРОДИСТАЯ ТОЛЩИНОЙ 1 ММ | Т | 0.12576 | 1843.29 | 231.81
15 | 1/10-260-50-5/14 С101-123406 | СТАЛЬ ТОНКОЛИСТОВАЯ ОЦИНКОВАННАЯ УГЛЕРОДИСТАЯ | Т | 2.7973 | 1922.06 | 5376.58
16 | 1/10-230-20-5/525 С101-129200-1 | УАЙТ-СПИРИТ | КГ | 2.7710536 | 2.59 | 7.18
17 | 1/10-240-30-50/50 С101-155114-1 | ДЮБЕЛЬ С ШУРУПОМ ДЛЯ БЫСТРОГО МОНТАЖА 8Х60 ММ | 100 ШТ | 13.6968 | 5.65 | 77.39
18 | 1/10-240-30-50/60 С101-15512 | ДЮБЕЛЬ С ШУРУПОМ ДЛЯ БЫСТРОГО МОНТАЖА 8Х80 ММ | 100 ШТ | 7.94664 | 6.77 | 53.80
19 | 1/10-240-30-30/362 С101-15517 | ДЮБЕЛЬ-ГВОЗДЬ | 100 ШТ | 3.46392 | 2.77 | 9.60
20 | 1/10-240-25-41/10 С101-18001 | ГВОЗДИ СТРОИТЕЛЬНЫЕ ОЦИНКОВАННЫЕ | Т | 0.0746907 | 2950.55 | 220.38
21 | С101-33К | ГЕРМЕТИК-МАСТИКА | КГ | 0.576 | 5.00 | 2.88
22 | 1/10-120-210-10/6 С104-1830 | ПОЛОТНО ИГЛОПРОБИВНОЕ СТЕКЛЯННОЕ, ИПС-Т-1000 (1400), ТОЛЩИНОЙ 6 ММ | М2 | 82.5228 | 0.82 | 67.67
23 | 1/10-120-10-10/25 С104-701-10 | ПЛИТЫ ТЕПЛОИЗОЛЯЦИОННЫЕ ИЗ МИНЕРАЛЬНОЙ ВАТЫ ПТМ СТБ 1995-2009-Т4-DS (TH) 1-WS1 (ПЛОТНОСТЬ 60 КГ/М3) БЕЛТЕП МАРКИ УНИВЕРСАЛ | М3 | 94.3686 | 56.71 | 5351.64
24 | 1/10-120-10-10/133 С104-701-22 | ПЛИТЫ ТЕПЛОИЗОЛЯЦИОННЫЕ ИЗ МИНЕРАЛЬНОЙ ВАТЫ ПТМ СТБ 1995-2009-Т5-DS (TH) 1-CS (10) 60-TR15-PL (5) 1100-WS1 (ПЛОТНОСТЬ 185 КГ/М3) БЕЛТЕП МАРКИ РУФ В60 | М3 | 10.476 | 175.15 | 1834.87
25 | С1102-6Д | АЛЮМИНИЕВАЯ ПРИЖИМНАЯ РЕЙКА | М | 102.8988 | 3.49 | 359.12
26 | С12-2 | СТОИМОСТЬ ПВХ МЕМБРАНЫ | М2 | 100.8612 | 21.29 | 2147.33
27 | 4/1-4-20-20-10-20/10 С414-2004 | РАСТВОРЫ КЛАДОЧНЫЕ ТЯЖЕЛЫЕ ЦЕМЕНТНЫЕ,МАРКИ 100 | М3 | 3.76662 | 70.77 | 266.56
28 | 5/20-10-10/15 С552-1211-БС | НАКЛАДКИ УСИЛЕНИЯ ВНЕШНЕГО УГЛА ПВХ МЕМБРАНЫ | ШТ | 72 | 4.06 | 292.32
29 | 5/20-10-10/15 С552-1211-БС2 | НАКЛАДКИ УСИЛЕНИЯ ВНУТРЕННЕГО УГЛА ПВХ МЕМБРАНЫ | ШТ | 72 | 4.88 | 351.36
|  | ИТОГО МАТЕРИАЛЫ,ИЗДЕЛИЯ,КОНСТРУКЦИИ |  |  |  | 16732
|  | ТРАНСПОРТ |  |  |  | 1187
| Составил |  |  | К.В.СТРУЖЕВСКАЯ
|  | (должность служащего) | (подпись) | (инициалы, фамилия)
| Проверил |  |  | К.В.СТРУЖЕВСКАЯ
|  | (должность служащего) | (подпись) | (инициалы, фамилия)

## ЛС1-175
СТРОИТЕЛЬСТВО СПОРТИВНОГО КОМПЛЕКСА С ТИРОМ ДЛЯ ОБЕСПЕЧЕНИЯ УЧЕБНО-ТРЕНИРОВОЧНОГО ПРОЦЕССА ПОЛКА МИЛИЦИИ СПЕЦИАЛЬНОГО НАЗНАЧЕНИЯ ГУВД МИНГОРИСПОЛКОМА (ПЕРВЫЙ ПУСКОВОЙ КОМПЛЕКС)
НАИМЕНОВАНИЕ ОБЪЕКТА |  | СТРОИТЕЛЬСТВО СПОРТИВНОГО КОМПЛЕКСА С ТИРОМ ДЛЯ ОБЕСПЕЧЕНИЯ УЧЕБНО-ТРЕНИРОВОЧНОГО ПРОЦЕССА ПОЛКА МИЛИЦИИ СПЕЦИАЛЬНОГО НАЗНАЧЕНИЯ ГУВД МИНГОРИСПОЛКОМА (ПЕРВЫЙ ПУСКОВОЙ КОМПЛЕКС) | [8 empty] | на 01 августа 2020 | г.
КОД ОБЪЕКТА |  | 51/19-С-КОРР2 | [8 empty] | ОБЩЕСТРОИТЕЛЬНЫЕ РАБОТЫ АР (ДОП К Л.С. N 1-171 НА СУММУ 30,752 ТЫС.РУБ)
НАИМЕНОВАНИЕ ЗДАНИЯ, СООРУЖЕНИЯ |  | СПОРТИВНЫЙ КОМПЛЕКС (КОРРЕКТИРОВКА 2) | [8 empty] | СПОРТИВНЫЙ КОМПЛЕКС (КОРРЕКТИРОВКА 2)
ШИФР ЗДАНИЯ, СООРУЖЕНИЯ |  | 38
КОМПЛЕКТ ЧЕРТЕЖЕЙ |  | 51/19-АР ИЗМ. 7
ЛОКАЛЬНАЯ СМЕТА №: |  |  |  | 1-175
(Локальный сметный расчет)
(нормы 2017г.)
ОБЩЕСТРОИТЕЛЬНЫЕ РАБОТЫ АР (ДОП К Л.С. N 1-171 НА СУММУ 30,752 ТЫС.РУБ)
СОСТАВЛЕНА В ЦЕНАХ |  | на 01 августа 2020 г. | [5 empty] | СТОИМОСТЬ | 8.034 | ТЫС.РУБ.
№ п/п | Обоснование работ | Наименование видов работ и ресурсов | Единица Измере- ния | Стоимость: единица измерения/всего, руб.
|  |  |  | Заработная плата рабочих | Эксплуатация машин и механизмов |  | Материалы, изделия, конструкции (оборудова-ние, мебель, инвентарь) | Транс- порт | Общая стоимость | Трудо-затра-ты рабочих
|  |  | Количество |  | ВСЕГО | в т.ч. З/плата
1 | 2 | 3 | 4 | 5 | 6 | 7 | 8 | 9 | 10 | 11
H=57.48,63.54; H10=57.48,63.54;
Коэффициенты для ОХР и ОПР 1.14 ; плановой прибыли 1.1
| Ж2-50-10 | ЗДАНИЕ - СТРОИТЕЛЬНАЯ ЧАСТЬ.ПЕРЕГОРОДКИ.ПЕРЕГОРОДКИ - СТРОИТЕЛЬНЫЕ КОНСТРУКЦИИ.
1 | ПРИМЕЧАНИЕ: | ИСКЛЮЧИТЬ
2 | Е8-7-601 H10=57.48,63.54 | КЛАДКА ПЕРЕГОРОДОК НЕАРМИРОВАННЫХ ТОЛЩИНОЙ В 1:2 КИРПИЧА ПРИ ВЫСОТЕ ЭТАЖА СВЫШЕ 4 М ИЗ КИРПИЧА КЕРАМИЧЕСКОГО ЭФФЕКТИВНОГО | 100М2 -1.777 | 710.40 -1262.38 | 202.46 -359.77 | 49.42 -87.82 | 1297.68 -2305.98 | 100.97 -179.42 | 2311.51 -4107.55 | 110.080 -195.61
3 | Е8-7-501 H10=57.48,63.54 | КЛАДКА ПЕРЕГОРОДОК НЕАРМИРОВАННЫХ ТОЛЩИНОЙ В 1:2 КИРПИЧА ПРИ ВЫСОТЕ ЭТАЖА ДО 4 М ИЗ КИРПИЧА КЕРАМИЧЕСКОГО ЭФФЕКТИВНОГО | 100М2 -12.773 | 929.24 -11869.18 | 202.46 -2586.02 | 49.42 -631.24 | 1297.68 -16575.27 | 100.97 -1289.69 | 2530.35 -32320.16 | 143.990 -1839.18
4 | Е8-7-5 H10=57.48,63.54 | КЛАДКА ПЕРЕГОРОДОК НЕАРМИРОВАННЫХ ТОЛЩИНОЙ В 1:2 КИРПИЧА ПРИ ВЫСОТЕ ЭТАЖА ДО 4 М ИЗ КИРПИЧА КЕРАМИЧЕСКОГО ОБЫКНОВЕННОГО | 100М2 -6.25 | 929.24 -5807.75 | 202.46 -1265.38 | 49.42 -308.88 | 1561.29 -9758.06 | 121.59 -759.94 | 2814.58 -17591.13 | 143.990 -899.94
5 | Е8-12-1 H10=57.48,63.54 | АРМИРОВАНИЕ КЛАДКИ СТЕН И ДРУГИХ КОНСТРУКЦИЙ | Т -3.7854 | 442.29 -1674.24 | 79.94 -302.60 | 6.25 -23.66 |  |  | 522.23 -1976.84 | 63.730 -241.24
6 | ПРИМЕЧАНИЕ: | ДОБАВИТЬ
7 | Е8-7-401 H=57.48,63.54 Ж100 | КЛАДКА ПЕРЕГОРОДОК АРМИРОВАННЫХ ТОЛЩИНОЙ В 1:2 КИРПИЧА ПРИ ВЫСОТЕ ЭТАЖА СВЫШЕ 4 М ИЗ КИРПИЧА КЕРАМИЧЕСКОГО ЭФФЕКТИВНОГО | 100М2 1.777 | 875.48 1555.73 | 188.36 334.72 | 54.98 97.70 | 1029.61 1829.62 | 80.00 142.16 | 2173.45 3862.23 | 135.660 241.07
8 | Е8-7-301 H=57.48,63.54 Ж100 | КЛАДКА ПЕРЕГОРОДОК АРМИРОВАННЫХ ТОЛЩИНОЙ В 1:2 КИРПИЧА ПРИ ВЫСОТЕ ЭТАЖА ДО 4 М ИЗ КИРПИЧА КЕРАМИЧЕСКОГО ЭФФЕКТИВНОГО | 100М2 12.773 | 1098.19 14027.18 | 188.36 2405.92 | 54.98 702.26 | 1029.61 13151.21 | 80.00 1021.84 | 2396.16 30606.15 | 170.170 2173.58
9 | Е8-7-3 H=57.48,63.54 | КЛАДКА ПЕРЕГОРОДОК АРМИРОВАННЫХ ТОЛЩИНОЙ В 1:2 КИРПИЧА ПРИ ВЫСОТЕ ЭТАЖА ДО 4 М ИЗ КИРПИЧА КЕРАМИЧЕСКОГО ОБЫКНОВЕННОГО | 100М2 6.25 | 1098.19 6863.69 | 188.36 1177.25 | 54.98 343.63 | 1520.12 9500.75 | 118.37 739.81 | 2925.04 18281.50 | 170.170 1063.56
10 | ПРИМЕЧАНИЕ: | АРТАМУРА ВЗЯТА ПО ПРОЕКТУ
11 | С204-3101-20 | СЕТКА АРМАТУРНАЯ СВАРНАЯ ДЛЯ ЖЕЛЕЗОБЕТОННЫХ КОНСТРУКЦИЙ ИЗ СТАЛИ КЛАССА S500 | Т 3.7854 |  |  |  | 2167.59 8205.20 | 123.99 469.35 | 2291.58 8674.55
|  | ИТОГО ПРЯМЫЕ ЗАТРАТЫ |  | 1833 | -596 | 92 | 4047 | 144 | 5428 | 302
|  | ОХР и ОПР с к = 1.14 | [6 empty] | 1261
|  | ПЛАНОВАЯ ПРИБЫЛЬ с к = 1.1 | [6 empty] | 1345
|  | ИТОГО ПО ПТМ | [6 empty] | 8034
|  | ЗАТРАТЫ ТРУДА РАБОЧИХ | [6 empty] | 302
|  | ЗАТРАТЫ ТРУДА МАШИНИСТОВ | [6 empty] | 22
|  | ВСЕГО | [6 empty] | 8034
|  | ОБЩЕСТРОИТЕЛЬНЫЕ РАБОТЫ | [6 empty] | -53390
в т.ч.
|  | ЗАРАБОТНАЯ ПЛАТА | [6 empty] | -20614
|  | ЭКСПЛУАТАЦИЯ МАШИН | [6 empty] | -4514
|  | в т.ч. З/ПЛАТА | [6 empty] | -1052
|  | МАТЕРИАЛЫ | [6 empty] | -28639
|  | ТРАНСПОРТ | [6 empty] | -2229
|  | ОХР и ОПР | [6 empty] | 1261
|  | ПЛАНОВАЯ ПРИБЫЛЬ | [6 empty] | 1345
|  | ПРОЧИЕ РАБОТЫ | [6 empty] | 61425
в т.ч.
|  | ЗАРАБОТНАЯ ПЛАТА | [6 empty] | 22447
|  | ЭКСПЛУАТАЦИЯ МАШИН | [6 empty] | 3918
|  | в т.ч. З/ПЛАТА | [6 empty] | 1144
|  | МАТЕРИАЛЫ | [6 empty] | 32687
|  | ТРАНСПОРТ | [6 empty] | 2373
|  | ЗАТРАТЫ ТРУДА РАБОЧИХ | [6 empty] | 302
|  | СРЕДНИЙ РАЗРЯД РАБОЧИХ | [6 empty] | 3.6
|  | ЗАТРАТЫ ТРУДА МАШИНИСТОВ | [6 empty] | 22
|  | В С Е Г О | [6 empty] | 8034
в т.ч.
|  | ЗАРАБОТНАЯ ПЛАТА | [6 empty] | 1833
|  | ЭКСПЛУАТАЦИЯ МАШИН | [6 empty] | -596
|  | в т.ч. З/ПЛАТА | [6 empty] | 92
|  | МАТЕРИАЛЫ | [6 empty] | 4047
|  | ТРАНСПОРТ | [6 empty] | 144
|  | ОХР и ОПР | [6 empty] | 1261
|  | ПЛАНОВАЯ ПРИБЫЛЬ | [6 empty] | 1345
| Составил |  |  |  |  | К.В.СТРУЖЕВСКАЯ
|  | (должность служащего) |  | (подпись) |  | (инициалы, фамилия)
Проверил
|  | (должность служащего) |  | (подпись) |  | (инициалы, фамилия)

## ВО1-175
СТРОИТЕЛЬСТВО СПОРТИВНОГО КОМПЛЕКСА С ТИРОМ ДЛЯ ОБЕСПЕЧЕНИЯ УЧЕБНО-ТРЕНИРОВОЧНОГО ПРОЦЕССА ПОЛКА МИЛИЦИИ СПЕЦИАЛЬНОГО НАЗНАЧЕНИЯ ГУВД МИНГОРИСПОЛКОМА (ПЕРВЫЙ ПУСКОВОЙ КОМПЛЕКС)
НАИМЕНОВАНИЕ ОБЪЕКТА |  | СТРОИТЕЛЬСТВО СПОРТИВНОГО КОМПЛЕКСА С ТИРОМ ДЛЯ ОБЕСПЕЧЕНИЯ УЧЕБНО-ТРЕНИРОВОЧНОГО ПРОЦЕССА ПОЛКА МИЛИЦИИ СПЕЦИАЛЬНОГО НАЗНАЧЕНИЯ ГУВД МИНГОРИСПОЛКОМА (ПЕРВЫЙ ПУСКОВОЙ КОМПЛЕКС) | [7 empty] | на 01 августа 2020 | г.
КОД ОБЪЕКТА |  | 51/19-С-КОРР2 | [7 empty] | ОБЩЕСТРОИТЕЛЬНЫЕ РАБОТЫ АР (ДОП К Л.С. N 1-171 НА СУММУ 30,752 ТЫС.РУБ)
НАИМЕНОВАНИЕ ЗДАНИЯ, СООРУЖЕНИЯ |  | СПОРТИВНЫЙ КОМПЛЕКС (КОРРЕКТИРОВКА 2) | [7 empty] | СПОРТИВНЫЙ КОМПЛЕКС (КОРРЕКТИРОВКА 2)
ШИФР ЗДАНИЯ, СООРУЖЕНИЯ |  | 38
КОМПЛЕКТ ЧЕРТЕЖЕЙ |  | 51/19-АР ИЗМ. 7
ВЕДОМОСТЬ ОБЪЕМОВ И СТОИМОСТИ РАБОТ №: | [5 empty] | 1-175
(нормы 2017г.)
ОБЩЕСТРОИТЕЛЬНЫЕ РАБОТЫ АР (ДОП К Л.С. N 1-171 НА СУММУ 30,752 ТЫС.РУБ)
Составлена в ценах |  | на 01 августа 2020 г.
№ПТМ | Наименование раздела | Количество | Зарплата, руб. | Эксплуатация машин | Материалы | Оборудование, мебель, инвентарь | ОХР и ОПР | Прочие | Всего
|  | Единица измерения | Трудоемкость, чел/час | в т.ч. Зарплата | транспорт | транспорт | Плановые
1 | 2 | 3 | 4 | 5 | 6 | 7 | 8 | 9 | 10
2-50-10 | ЗДАНИЕ - СТРОИТЕЛЬНАЯ ЧАСТЬ.ПЕРЕГОРОДКИ.ПЕРЕГОРОДКИ - СТРОИТЕЛЬНЫЕ КОНСТРУКЦИИ. | 1455.00 М2 | 1833 302 | -596 92 | 4047 144 |  | 1261 1345 |  | 8034
| ИТОГО |  | 1833 302 | -596 92 | 4047 144 |  | 1261 1345 |  | 8034
| Составил | [5 empty] | К.В.СТРУЖЕВСКАЯ
|  | (должность служащего) |  |  | (подпись) |  | (инициалы, фамилия)
Проверил
|  | (должность служащего) |  |  | (подпись) |  | (инициалы, фамилия)

## ВР1-175
СТРОИТЕЛЬСТВО СПОРТИВНОГО КОМПЛЕКСА С ТИРОМ ДЛЯ ОБЕСПЕЧЕНИЯ УЧЕБНО-ТРЕНИРОВОЧНОГО ПРОЦЕССА ПОЛКА МИЛИЦИИ СПЕЦИАЛЬНОГО НАЗНАЧЕНИЯ ГУВД МИНГОРИСПОЛКОМА (ПЕРВЫЙ ПУСКОВОЙ КОМПЛЕКС)
НАИМЕНОВАНИЕ ОБЪЕКТА |  | СТРОИТЕЛЬСТВО СПОРТИВНОГО КОМПЛЕКСА С ТИРОМ ДЛЯ ОБЕСПЕЧЕНИЯ УЧЕБНО-ТРЕНИРОВОЧНОГО ПРОЦЕССА ПОЛКА МИЛИЦИИ СПЕЦИАЛЬНОГО НАЗНАЧЕНИЯ ГУВД МИНГОРИСПОЛКОМА (ПЕРВЫЙ ПУСКОВОЙ КОМПЛЕКС) |  |  |  |  | на 01 августа 2020 | г.
КОД ОБЪЕКТА |  | 51/19-С-КОРР2 |  |  |  |  | ОБЩЕСТРОИТЕЛЬНЫЕ РАБОТЫ АР (ДОП К Л.С. N 1-171 НА СУММУ 30,752 ТЫС.РУБ)
НАИМЕНОВАНИЕ ЗДАНИЯ, СООРУЖЕНИЯ |  | СПОРТИВНЫЙ КОМПЛЕКС (КОРРЕКТИРОВКА 2) |  |  |  |  | СПОРТИВНЫЙ КОМПЛЕКС (КОРРЕКТИРОВКА 2)
ШИФР ЗДАНИЯ, СООРУЖЕНИЯ |  | 38
КОМПЛЕКТ ЧЕРТЕЖЕЙ |  | 51/19-АР ИЗМ. 7
ВЕДОМОСТЬ РЕСУРСОВ №: |  |  | 1-175
(нормы 2017г.)
ОБЩЕСТРОИТЕЛЬНЫЕ РАБОТЫ АР (ДОП К Л.С. N 1-171 НА СУММУ 30,752 ТЫС.РУБ)
Составлена в ценах |  | на 01 августа 2020 г.
№ п/п | Обоснование | Наименование ресурса | Единица измерения | Количество | Стоимость , руб.
[5 empty] | единицы | общая
1 | 2 | 3 | 4 | 5 | 6 | 7
1 | 1-1 | ТРУДОЗАТРАТЫ РАБОЧИХ | ЧЕЛ/ЧАС | 303
2 | 1-3 | ТРУДОЗАТРАТЫ МАШИНИСТОВ | ЧЕЛ/ЧАС | 21
МАШИНЫ И МЕХАНИЗМЫ
3 | М020120 | КРАНЫ БАШЕННЫЕ 16-50 Т | МАШ.-Ч | -106.101094 | 38.94 | -4131.58
4 | М021141 | КРАНЫ НА АВТОМОБИЛЬНОМ ХОДУ 10 Т | МАШ.-Ч | 115.544 | 27.31 | 3155.51
5 | М040502 | УСТАНОВКИ ДЛЯ СВАРКИ РУЧНОЙ ДУГОВОЙ (ПОСТОЯННОГО ТОКА) | МАШ.-Ч | -82.067472 | 2.53 | -207.63
6 | М040600 | УСТАНОВКИ ДЛЯ РУЧНОЙ ПЛАЗМЕННОЙ РЕЗКИ МЕТАЛЛА | МАШ.-Ч | 38.688 | 15.32 | 592.70
7 | М110610 | СМЕСИТЕЛЬ-ПЕРЕГРУЖАТЕЛЬ 3 М3 | МАШ.-Ч | 0 | 10.56 | 0.00
8 | М331617 | СРЕДСТВА МАЛОЙ МЕХАНИЗАЦИИ | МАШ.-Ч | -0.492102 | 10.29 | -5.06
|  | ИТОГО МАШИНЫ И МЕХАНИЗМЫ |  |  |  | -596
МАТЕРИАЛЫ,ИЗДЕЛИЯ,КОНСТРУКЦИИ
9 | 2/50-30-30/15 С203-39600-1 | ПРОБКИ ДЕРЕВЯННЫЕ | М3 | 0 | 544.44 | 0.00
10 | 2/10-50/12 С204-3101-20 | СЕТКА АРМАТУРНАЯ СВАРНАЯ ДЛЯ ЖЕЛЕЗОБЕТОННЫХ КОНСТРУКЦИЙ ИЗ СТАЛИ КЛАССА S500 | Т | 3.7854 | 2167.59 | 8205.20
11 | 1/10-280-20/40 С412-9005 | ВОДА | М3 | 0 | 1.08 | 0.00
12 | 4/1-6-10-20-10/50 С413-1036-4 | КИРПИЧ КЕРАМИЧЕСКИЙ РЯДОВОЙ ПОЛНОТЕЛЫЙ ОБЫКНОВЕННЫЙ,МАРКИ 100 | 1000 ШТ | 0 | 262.79 | 0.00
13 | 4/1-6-10-20-50/50 С413-1037-11 | КИРПИЧ КЕРАМИЧЕСКИЙ РЯДОВОЙ ПУСТОТЕЛЫЙ ОДИНАРНЫЙ,МАРКИ 100 | 1000 ШТ | 56.0175 | 214.23 | 12000.63
14 | 4/1-6-10-20-32/7000 С413-1037-2 | КИРПИЧ КЕРАМИЧЕСКИЙ РЯДОВОЙ ПУСТОТЕЛЫЙ УТОЛЩЕННЫЙ РАЗМЕРОМ 250Х120Х88 ММ, МАРКИ ПО ПРОЧНОСТИ 100 | 1000ШТ | -56.0175 | 273.26 | -15307.34
15 | 4/1-4-20-20-20-10/10 С414-2007 | РАСТВОРЫ КЛАДОЧНЫЕ ЦЕМЕНТНО-ИЗВЕСТКОВЫЕ,МАРКИ 25 | М3 | 47.549 | 67.53 | 3210.98
16 | 4/1-4-20-20-20-20/10 С414-2010 | РАСТВОРЫ КЛАДОЧНЫЕ ЦЕМЕНТНО-ИЗВЕСТКОВЫЕ,МАРКИ 100 | М3 | -47.549 | 85.43 | -4062.11
|  | ИТОГО МАТЕРИАЛЫ,ИЗДЕЛИЯ,КОНСТРУКЦИИ |  |  |  | 4047
|  | ТРАНСПОРТ |  |  |  | 144
| Составил |  |  | К.В.СТРУЖЕВСКАЯ
|  | (должность служащего) | (подпись) | (инициалы, фамилия)
Проверил
|  | (должность служащего) | (подпись) | (инициалы, фамилия)

## ЛС1-176
СТРОИТЕЛЬСТВО СПОРТИВНОГО КОМПЛЕКСА С ТИРОМ ДЛЯ ОБЕСПЕЧЕНИЯ УЧЕБНО-ТРЕНИРОВОЧНОГО ПРОЦЕССА ПОЛКА МИЛИЦИИ СПЕЦИАЛЬНОГО НАЗНАЧЕНИЯ ГУВД МИНГОРИСПОЛКОМА (ПЕРВЫЙ ПУСКОВОЙ КОМПЛЕКС)
НАИМЕНОВАНИЕ ОБЪЕКТА |  | СТРОИТЕЛЬСТВО СПОРТИВНОГО КОМПЛЕКСА С ТИРОМ ДЛЯ ОБЕСПЕЧЕНИЯ УЧЕБНО-ТРЕНИРОВОЧНОГО ПРОЦЕССА ПОЛКА МИЛИЦИИ СПЕЦИАЛЬНОГО НАЗНАЧЕНИЯ ГУВД МИНГОРИСПОЛКОМА (ПЕРВЫЙ ПУСКОВОЙ КОМПЛЕКС) | [8 empty] | на 01 августа 2020 | г.
КОД ОБЪЕКТА |  | 51/19-С-КОРР2 | [8 empty] | ОБЩЕСТРОИТЕЛЬНЫЕ РАБОТЫ (АР, ИЗМ.9 - ЛИСТ 8, ИЗМ.10 - ЛИСТЫ 15, 40)
НАИМЕНОВАНИЕ ЗДАНИЯ, СООРУЖЕНИЯ |  | СПОРТИВНЫЙ КОМПЛЕКС (КОРРЕКТИРОВКА 2) | [8 empty] | СПОРТИВНЫЙ КОМПЛЕКС (КОРРЕКТИРОВКА 2)
ШИФР ЗДАНИЯ, СООРУЖЕНИЯ |  | 38
КОМПЛЕКТ ЧЕРТЕЖЕЙ |  | 51/19-1-АР, ИЗМ.9 - Л.8, ИЗМ.10 - Л.15, Л.40
ЛОКАЛЬНАЯ СМЕТА №: |  |  |  | 1-176
(Локальный сметный расчет)
(нормы 2017г.)
ОБЩЕСТРОИТЕЛЬНЫЕ РАБОТЫ (АР, ИЗМ.9 - ЛИСТ 8, ИЗМ.10 - ЛИСТЫ 15, 40)
СОСТАВЛЕНА В ЦЕНАХ |  | на 01 августа 2020 г. | [5 empty] | СТОИМОСТЬ | 236.513 | ТЫС.РУБ.
№ п/п | Обоснование работ | Наименование видов работ и ресурсов | Единица Измере- ния | Стоимость: единица измерения/всего, руб.
|  |  |  | Заработная плата рабочих | Эксплуатация машин и механизмов |  | Материалы, изделия, конструкции (оборудова-ние, мебель, инвентарь) | Транс- порт | Общая стоимость | Трудо-затра-ты рабочих
|  |  | Количество |  | ВСЕГО | в т.ч. З/плата
1 | 2 | 3 | 4 | 5 | 6 | 7 | 8 | 9 | 10 | 11
H1=57.48,63.54;
Коэффициенты для ОХР и ОПР 1.14 ; плановой прибыли 1.1
| Ж2-60-30 | ЗДАНИЕ - СТРОИТЕЛЬНАЯ ЧАСТЬ.ПЕРЕКРЫТИЯ, ПОКРЫТИЯ.ОТДЕЛОЧНЫЕ РАБОТЫ (ПОТОЛКИ).
1 | ПРИМЕЧАНИЕ: | ПОДВЕСНОЙ ПОТОЛОК ИЗ ГВЛ НА ОТМ.-1.435 (ИЗМ.9, Л.8)
2 | Е10-235-1 (H1) к=2 | УСТРОЙСТВО ОДНОУРОВНЕВОГО ПРЯМОЛИНЕЙНОГО ПОДВЕСНОГО ПОТОЛКА ИЗ ГИПСОКАРТОННЫХ ЛИСТОВ С КРЕПЛЕНИЕМ К ОДНОУРОВНЕВОМУ МЕТАЛЛИЧЕСКОМУ КАРКАСУ | 100М2 РАЗВЕРНУТОЙ ПОВЕРХНОСТИ 23.405 | 3415.26 79934.16 | 31.96 748.02 |  | 108.80 2546.46 | 5.32 124.51 | 3561.34 83353.15 | 506.340 11850.89
3 | С101-75002-1 (H13) | ЛИСТЫ ГИПСОКАРТОННЫЕ ВЛАГОСТОЙКИЕ (ГКЛВ) | М2 4915.05 |  |  |  | 3.58 17595.88 | 0.28 1376.21 | 3.86 18972.09
4 | С101-15510 (H13) | ДЮБЕЛЬ С ШУРУПОМ ДЛЯ БЫСТРОГО МОНТАЖА 6Х60 | 100 ШТ 30.43 |  |  |  | 3.04 92.51 | 0.24 7.30 | 3.28 99.81
5 | Б1-51 (H13) | СТОИМОСТЬ ЛЕНТЫ ДЛЯ ЗАДЕЛКИ ШВОВ | М 3581 |  |  |  | 0.13 465.53 |  | 0.13 465.53
6 | Б1-52 (H13) | ПОДВЕС С ЗАЖИМОМ | ШТ 1638 |  |  |  | 0.73 1195.74 |  | 0.73 1195.74
7 | Б1-53 (H13) | ПРОФИЛЬ МЕТАЛЛИЧЕСКИЙ 3000х28х27 | М 2621.36 |  |  |  | 0.80 2097.09 |  | 0.80 2097.09
8 | Б1-54 (H13) | ПРОФИЛЬ МЕТАЛЛИЧЕСКИЙ 3000х60х27 | М 7138.53 |  |  |  | 1.29 9208.70 |  | 1.29 9208.70
9 | Б1-55 (H13) | СОЕДИНИТЕЛЬ ОДНОУРОВНЕВЫЙ | ШТ 3978.85 |  |  |  | 1.20 4774.62 |  | 1.20 4774.62
10 | Б1-56 (H13) | СОЕДИНИТЕЛЬ ПРОДОЛЬНЫЙ | ШТ 468 |  |  |  | 0.25 117.00 |  | 0.25 117.00
11 | С101-11602-17 (H13) | ВИНТЫ САМОНАРЕЗАЮЩИЕ 3,5Х25 ПО МЕТАЛЛУ | 1000 ШТ 6.319 |  |  |  | 4.85 30.65 | 0.39 2.46 | 5.24 33.11
12 | Е7-20-5 (H1) | УСТАНОВКА ОПОРНЫХ УГОЛКОВ | Т 14.74746 | 92.88 1369.74 | 47.98 707.58 | 12.78 188.47 | 44.80 660.69 | 3.56 52.50 | 189.22 2790.51 | 13.770 203.07
13 | С101-100703 (H37) | УГОЛОК РАВНОПОЛОЧНЫЙ ГОРЯЧЕКАТАНЫЙ ИЗ СТАЛИ УГЛЕРОДИСТОЙ С245, ШИРИНОЙ ПОЛОК 60-100 ММ | Т 14.74746 |  |  |  | 1361.91 20084.71 | 77.90 1148.83 | 1439.81 21233.54
14 | Е7-20-7 (H1) | УСТАНОВКА АРМАТУРНЫХ СТЕРЖНЕЙ ДИАМЕТРОМ 12 ММ | Т 0.13552 | 251.62 34.10 | 74.80 10.14 | 12.78 1.73 | 44.80 6.07 | 3.56 0.48 | 374.78 50.79 | 35.180 4.77
15 | С204-2711 (H37) | ГОРЯЧЕКАТАНАЯ АРМАТУРНАЯ СТАЛЬ ПЕРИОДИЧЕСКОГО ПРОФИЛЯ КЛАССА S500(AТ500С), ДИАМЕТРОМ 12 ММ | Т 0.13552 |  |  |  | 1565.34 212.13 | 89.54 12.13 | 1654.88 224.26
16 | Е63-18-2 (H1) | ОБИВКА БАЗАЛЬТОВЫМ КАРТОНОМ ПОТОЛКОВ ПО ГКЛ | 100М2 23.405 | 169.45 3965.98 | 3.81 89.17 | 2.21 51.73 | 35.75 836.73 | 2.84 66.47 | 211.85 4958.35 | 24.170 565.70
17 | С101-31600-К (H13) | КАРТОН БАЗАЛЬТОВЫЙ | 1000М2 2.45753 |  |  |  | 11.40 28.02 | 0.91 2.24 | 12.31 30.26
18 | ПРИМЕЧАНИЕ: | Л.39, П.7,9
19 | Е26-96-1 (H1) | УСТАНОВКА ПЕРФОРИРОВАННЫХ АЛЮМИНИЕВЫХ УГОЛКОВ ДЛЯ ЗАЩИТЫ ВЫСТУПАЮЩИХ УГЛОВ | 100М 9.698 | 194.06 1881.99 | 0.26 2.52 | 0.18 1.75 |  |  | 194.32 1884.51 | 30.070 291.62
20 | С101-160949Т1 (H13) | УГОЛОК ПЕРФОРИРОВАННЫЙ АЛЮМИНИЕВЫЙ | М 989.196 |  |  |  | 0.49 484.71 | 0.04 39.57 | 0.53 524.28
21 | С101-138059 (H13) | РАСТВОРНАЯ СМЕСЬ СУХАЯ (РСС), ОБЛИЦОВОЧНАЯ, ЦЕМЕНТНАЯ, УНИВЕРСАЛЬНАЯ, ДЛЯ НАРУЖНЫХ И ВНУТРЕННИХ РАБОТ (НВ), М100/М150, F75 | Т 0.13965 |  |  |  | 202.84 28.33 | 16.11 2.25 | 218.95 30.58
22 | Е15-310-1 (H1) | УСТАНОВКА ПЛАСТИКОВЫХ ЗАЩИТНЫХ ОТДЕЛОЧНЫХ ЭЛЕМЕНТОВ НА ВНУТРЕННИХ И НАРУЖНЫХ УГЛАХ, ПРИМЫКАНИЯХ ПРИ ОБЛИЦОВКЕ ПОВЕРХНОСТЕЙ | 100М 5.136 | 54.29 278.83 | 0.02 0.10 |  |  |  | 54.31 278.93 | 7.590 38.98
23 | С101-160949Т2 (H13) | УГОЛОК ПВХ | М 523.872 |  |  |  | 0.49 256.70 | 0.04 20.95 | 0.53 277.65
24 | С101-138059 (H13) | РАСТВОРНАЯ СМЕСЬ СУХАЯ (РСС), ОБЛИЦОВОЧНАЯ, ЦЕМЕНТНАЯ, УНИВЕРСАЛЬНАЯ, ДЛЯ НАРУЖНЫХ И ВНУТРЕННИХ РАБОТ (НВ), М100/М150, F75 | Т 0.0321 |  |  |  | 202.84 6.51 | 16.11 0.52 | 218.95 7.03
|  | ИТОГО ПРЯМЫЕ ЗАТРАТЫ |  | 87465 | 1558 | 244 | 60729 | 2856 | 152608 | 12955
|  | ОХР и ОПР с к = 1.14 | [6 empty] | 57473
|  | ПЛАНОВАЯ ПРИБЫЛЬ с к = 1.1 | [6 empty] | 61303
|  | ИТОГО ПО ПТМ | [6 empty] | 271384
|  | ЗАТРАТЫ ТРУДА РАБОЧИХ | [6 empty] | 12955
|  | ЗАТРАТЫ ТРУДА МАШИНИСТОВ | [6 empty] | 41
| Ж2-60-40 | ИСКЛ. ЗДАНИЕ - СТРОИТЕЛЬНАЯ ЧАСТЬ.ПЕРЕКРЫТИЯ, ПОКРЫТИЯ.ПОЛЫ.
25 | ПРИМЕЧАНИЕ: | ПОЛЫ, ЛИСТ 40, ИЗМ.10
26 | ПРИМЕЧАНИЕ: | ТИП 5. ИСКЛЮЧИТЬ ИЗ ЛОКАЛЬНОЙ СМЕТЫ ЛС1-171
27 | Е11-2-9 (H1) Ж10 | УСТРОЙСТВО ПОДСТИЛАЮЩИХ СЛОЕВ БЕТОННЫХ | М3 -10.34 | 21.84 -225.83 | 0.26 -2.69 |  | 78.48 -811.48 | 6.09 -62.97 | 106.67 -1102.97 | 3.660 -37.84
28 | ПРИМЕЧАНИЕ: | ТИП 4. ДОБАВИТЬ В ЛОКАЛЬНУЮ СМЕТУ ЛС 1-102
29 | Е11-1-2 (H1) | УПЛОТНЕНИЕ ГРУНТА ЩЕБНЕМ | 100М2 1.034 | 47.45 49.06 | 11.52 11.91 | 4.17 4.31 | 79.29 81.99 |  | 138.26 142.96 | 7.700 7.96
30 | С310-45-1 (H1) | ПЕРЕВОЗКА СТРОИТЕЛЬНЫХ ГРУЗОВ, ЛЕГКО ОТДЕЛЯЮЩИХСЯ ОТ КУЗОВА АВТОМОБИЛЯ САМОСВАЛА (РАБОТАЮЩЕГО ВНЕ КАРЬЕРА), РАССТОЯНИЕ ПЕРЕВОЗКИ, КМ: 45, КЛАСС ГРУЗА: 1 | Т 14.23818 |  |  |  |  | 10.89 155.05 | 10.89 155.05
31 | Е11-2-9 (H1) | УСТРОЙСТВО ПОДСТИЛАЮЩИХ СЛОЕВ БЕТОННЫХ | М3 8.272 | 21.84 180.66 | 0.26 2.15 |  | 78.48 649.19 | 6.09 50.38 | 106.67 882.38 | 3.660 30.28
32 | Е13-73-4 (H1) | ГРУНТОВАНИЕ ПОВЕРХНОСТЕЙ ДНИЩ (ПОЛОВ) БЕЗ УКЛОНА | 100М2 1.034 | 19.34 20.00 |  |  |  |  | 19.34 20.00 | 3.240 3.35
33 | С101-23802-1 (H13) | ГРУНТОВКА "ЛАКРИТ" | КГ 20.68 |  |  |  | 1.25 25.85 | 0.10 2.07 | 1.35 27.92
34 | Е11-11-11 (H1) | УСТРОЙСТВО ЦЕМЕНТНО-ПЕСЧАНЫХ СТЯЖЕК ТОЛЩИНОЙ 20 ММ ПО БЕТОННОМУ ОСНОВАНИЮ | 100 М2 1.034 | 263.28 272.23 | 10.83 11.20 | 3.28 3.39 | 189.69 196.14 | 14.70 15.20 | 478.50 494.77 | 43.410 44.89
35 | Е11-11-13 (H1) к=3 | УСТРОЙСТВО ЦЕМЕНТНО-ПЕСЧАНЫХ СТЯЖЕК: ДОБАВЛЯТЬ НА КАЖДЫЕ 5 ММ ИЗМЕНЕНИЯ ТОЛЩИНЫ СТЯЖКИ К НОРМАМ Е11-11-11, Е11-11-12 (ДО ТОЛЩИНЫ 35 ММ) | 100 М2 1.034 | 23.64 24.44 | 3.06 3.16 | 2.16 2.23 | 133.95 138.50 | 10.41 10.76 | 171.06 176.86 | 3.900 4.03
36 | Е11-66-1 (H1) | УСТРОЙСТВО САМОНИВЕЛИРУЮЩИХСЯ СТЯЖЕК ПО ЖЕЛЕЗОБЕТОННЫМ КОНСТРУКЦИЯМ ТОЛЩИНОЙ 5 ММ | 100М2 1.034 | 333.26 344.59 | 2.88 2.98 |  |  |  | 336.14 347.57 | 51.640 53.40
37 | Е11-66-2 (H1) к=2 | УСТРОЙСТВО САМОНИВЕЛИРУЮЩИХСЯ СТЯЖЕК ПО ЖЕЛЕЗОБЕТОННЫМ КОНСТРУКЦИЯМ ИСКЛЮЧАТЬ НА КАЖДЫЙ 1 ММ ИЗМЕНЕНИЯ ТОЛЩИНЫ СТЯЖКИ (ДО ТОЛЩИНЫ 3 ММ) | 100М2 -1.034 | 102.48 -105.96 | 0.90 -0.93 |  |  |  | 103.38 -106.89 | 15.880 -16.42
38 | С101-23802-1 (H13) | ГРУНТОВКА "ЛАКРИТ" | КГ 20.68 |  |  |  | 1.25 25.85 | 0.10 2.07 | 1.35 27.92
39 | С101-138057-1 (H13) | РАСТВОРНАЯ СМЕСЬ СУХАЯ (РСС), ДЛЯ СТЯЖЕК, ЦЕМЕНТНАЯ, ВЫРАВНИВАЮЩАЯ, М200 | Т 0.58938 |  |  |  | 314.22 185.19 | 24.95 14.71 | 339.17 199.90
40 | С412-9005 (H96) | ВОДА | М3 117.88 |  |  |  | 1.08 127.31 |  | 1.08 127.31
41 | Е11-70-1 (H1) Ж100 | УСТРОЙСТВО ПОКРЫТИЙ ИЗ РУЛОННОГО МАТЕРИАЛА ТИПА "ТАРКЕТТ" | 100 М2 1.034 | 282.66 292.27 | 27.98 28.93 | 0.24 0.25 | 4.57 4.73 | 0.36 0.37 | 315.57 326.30 | 43.800 45.29
42 | С101-138054 (H13) | ГРУНТОВКА ДЛЯ НАРУЖНЫХ (Н) И ВНУТРЕННИХ (В) РАБОТ, ПОЛИМИНЕРАЛЬНАЯ (ПМ), ОДНОКОМПОНЕНТНАЯ (1), СУХАЯ СМЕСЬ (СС), ЦЕМЕНТНАЯ | Т 0.0052 |  |  |  | 486.97 2.53 | 38.67 0.20 | 525.64 2.73
43 | С101-56625Д (H13) | ПОКРЫТИЕ НАПОЛЬНОЕ РУЛОННОЕ ГОМОГЕННОЕ ПОЛИВИНИЛХЛОРИДНОЕ ДЛЯ ЖИЛЫХ, ОБЩЕСТВЕННЫХ И ПРОИЗВОДСТВЕННЫХ ОБЪЕКТОВ С ПОЛИУРЕТАНОВЫМ УСИЛЕНИЕМ, ТОЛЩИНОЙ 2 ММ, КЛАСС ИЗНОСОСТОЙКОСТИ М (EN 649), С ОДНОТОННЫМ ИЛИ НЕЯРКИМ АБСТРАКТНЫМ РИСУНКОМ | М2 105.47 |  |  |  | 17.25 1819.36 | 1.37 144.49 | 18.62 1963.85
|  | ИТОГО ПРЯМЫЕ ЗАТРАТЫ |  | 851 | 57 | 10 | 2445 | 332 | 3685 | 135
|  | ОХР и ОПР с к = 1.14 | [6 empty] | 564
|  | ПЛАНОВАЯ ПРИБЫЛЬ с к = 1.1 | [6 empty] | 602
|  | ИТОГО ПО ПТМ | [6 empty] | 4851
|  | ЗАТРАТЫ ТРУДА РАБОЧИХ | [6 empty] | 135
|  | ЗАТРАТЫ ТРУДА МАШИНИСТОВ | [6 empty] | 2
| Ж2-30-30 | ЗДАНИЕ - СТРОИТЕЛЬНАЯ ЧАСТЬ.НАРУЖНЫЕ СТЕНЫ.ОТДЕЛОЧНЫЕ РАБОТЫ.
44 | ПРИМЕЧАНИЕ: | ИСКЛЮЧИТЬ ИЗ ЛОКАЛЬНОЙ СМЕТЫ ЛС 1-102 П.П.658-661, ИЗМ.10, Л.15
45 | Е15-376-1 (H1) Ж100 | МОНТАЖ ПАНЕЛЕЙ ВЕНТФАСАДА ФИБРОЦЕМЕНТНЫХ | 100М2 ОБЛИЦОВЫВАЕМОЙ ПОВЕРХНОСТИ -16.4 | 554.02 -9085.93 | 8.16 -133.82 | 1.85 -30.34 | 20.31 -333.08 | 0.32 -5.25 | 582.81 -9558.08 | 79.830 -1309.21
46 | С15-75 (H13) | СТОИМОСТЬ ФИБРОЦЕМЕНТНЫХ ПАНЕЛЕЙ | М2 -1640 |  |  |  | 90.52 -148452.80 | 7.19 -11791.60 | 97.71 -160244.40
47 | Б15-16 (H13) | СТОИМОСТЬ ЗАЦЕПОВ | ШТ -13644.8 |  |  |  | 0.50 -6822.40 |  | 0.50 -6822.40
48 | Б15-17 (H13) | СТОИМОСТЬ ИКЛИ | ШТ -13644.8 |  |  |  | 0.80 -10915.84 |  | 0.80 -10915.84
49 | ПРИМЕЧАНИЕ: | ДОБАВИТЬ В ЛОКАЛЬНУЮ СМЕТУ ЛС 1-102, ИЗМ.10, Л.15
50 | Е15-375-1 (H1) | МОНТАЖ КОМПОЗИТНЫХ ПАНЕЛЕЙ ПРИ УСТРОЙСТВЕ ВЕНТИЛИРУЕМЫХ ФАСАДОВ | 100М2 ОБЛИЦОВЫВАЕМОЙ ПОВЕРХНОСТИ 16.4 | 821.56 13473.58 | 13.85 227.14 | 3.19 52.32 | 36.30 595.32 | 2.85 46.74 | 874.56 14342.78 | 118.380 1941.43
51 | Б15-16 (H13) | СТОИМОСТЬ ЗАЦЕПОВ | ШТ 13644.8 |  |  |  | 0.50 6822.40 |  | 0.50 6822.40
52 | Б15-17 (H13) | СТОИМОСТЬ ИКЛИ | ШТ 13644.8 |  |  |  | 0.80 10915.84 |  | 0.80 10915.84
53 | С15-75-1 (H13) | СТОИМОСТЬ КОМПОЗИТНЫХ ПАНЕЛЕЙ | М2 1640 |  |  |  | 62.01 101696.40 | 4.92 8068.80 | 66.93 109765.20
54 | ПРИМЕЧАНИЕ: | УСТРОЙСТВО КАРКАСА ПОД ОБЛИЦОВКУ ФАСАДА КОМПОЗИТНЫМИ ПАНЕЛЯМИ УЧТЕНО В ЛОКАЛЬНОЙ СМЕТЕ ЛС 1-102, П.П.654-657
|  | ИТОГО ПРЯМЫЕ ЗАТРАТЫ |  | 4388 | 93 | 22 | -46494 | -3681 | -45694 | 632
|  | ОХР и ОПР с к = 1.14 | [6 empty] | 2890
|  | ПЛАНОВАЯ ПРИБЫЛЬ с к = 1.1 | [6 empty] | 3082
|  | ИТОГО ПО ПТМ | [6 empty] | -39722
|  | ЗАТРАТЫ ТРУДА РАБОЧИХ | [6 empty] | 632
|  | ЗАТРАТЫ ТРУДА МАШИНИСТОВ | [6 empty] | 3
|  | ВСЕГО | [6 empty] | 236513
|  | ОБЩЕСТРОИТЕЛЬНЫЕ РАБОТЫ | [6 empty] | 225351
в т.ч.
|  | ЗАРАБОТНАЯ ПЛАТА | [6 empty] | 92704
|  | ЭКСПЛУАТАЦИЯ МАШИН | [6 empty] | 1708
|  | в т.ч. З/ПЛАТА | [6 empty] | 276
|  | МАТЕРИАЛЫ | [6 empty] | 4571
|  | ТРАНСПОРТ | [6 empty] | 454
|  | ОХР и ОПР 1.14*57.48% | [6 empty] | 60927
|  | ПЛАНОВАЯ ПРИБЫЛЬ 1.1*63.54% | [6 empty] | 64987
|  | МАТЕРИАЛЫ ДЛЯ СТРОИТЕЛЬНЫХ РАБОТ | [6 empty] | -10424
в т.ч.
|  | МАТЕРИАЛЫ | [6 empty] | -8316
|  | ТРАНСПОРТ | [6 empty] | -2108
|  | МЕТАЛЛИЧЕСКИЕ КОНСТРУКЦИИ | [6 empty] | 21458
в т.ч.
|  | МАТЕРИАЛЫ | [6 empty] | 20297
|  | ТРАНСПОРТ | [6 empty] | 1161
|  | ТРАСПОРТ НЕ РАССЧИТЫВАЕТСЯ | [6 empty] | 127
в т.ч.
|  | МАТЕРИАЛЫ | [6 empty] | 127
|  | ЗАТРАТЫ ТРУДА РАБОЧИХ | [6 empty] | 13722
|  | СРЕДНИЙ РАЗРЯД РАБОЧИХ | [6 empty] | 3.6
|  | ЗАТРАТЫ ТРУДА МАШИНИСТОВ | [6 empty] | 46
|  | В С Е Г О | [6 empty] | 236513
в т.ч.
|  | ЗАРАБОТНАЯ ПЛАТА | [6 empty] | 92704
|  | ЭКСПЛУАТАЦИЯ МАШИН | [6 empty] | 1708
|  | в т.ч. З/ПЛАТА | [6 empty] | 276
|  | МАТЕРИАЛЫ | [6 empty] | 16680
|  | ТРАНСПОРТ | [6 empty] | -493
|  | ОХР и ОПР | [6 empty] | 60927
|  | ПЛАНОВАЯ ПРИБЫЛЬ | [6 empty] | 64987
| Составил |  |  |  |  | ШЕЛЕХОВА
|  | (должность служащего) |  | (подпись) |  | (инициалы, фамилия)
Проверил
|  | (должность служащего) |  | (подпись) |  | (инициалы, фамилия)

## ВО1-176
СТРОИТЕЛЬСТВО СПОРТИВНОГО КОМПЛЕКСА С ТИРОМ ДЛЯ ОБЕСПЕЧЕНИЯ УЧЕБНО-ТРЕНИРОВОЧНОГО ПРОЦЕССА ПОЛКА МИЛИЦИИ СПЕЦИАЛЬНОГО НАЗНАЧЕНИЯ ГУВД МИНГОРИСПОЛКОМА (ПЕРВЫЙ ПУСКОВОЙ КОМПЛЕКС)
НАИМЕНОВАНИЕ ОБЪЕКТА |  | СТРОИТЕЛЬСТВО СПОРТИВНОГО КОМПЛЕКСА С ТИРОМ ДЛЯ ОБЕСПЕЧЕНИЯ УЧЕБНО-ТРЕНИРОВОЧНОГО ПРОЦЕССА ПОЛКА МИЛИЦИИ СПЕЦИАЛЬНОГО НАЗНАЧЕНИЯ ГУВД МИНГОРИСПОЛКОМА (ПЕРВЫЙ ПУСКОВОЙ КОМПЛЕКС) | [7 empty] | на 01 августа 2020 | г.
КОД ОБЪЕКТА |  | 51/19-С-КОРР2 | [7 empty] | ОБЩЕСТРОИТЕЛЬНЫЕ РАБОТЫ (АР, ИЗМ.9 - ЛИСТ 8, ИЗМ.10 - ЛИСТЫ 15, 40)
НАИМЕНОВАНИЕ ЗДАНИЯ, СООРУЖЕНИЯ |  | СПОРТИВНЫЙ КОМПЛЕКС (КОРРЕКТИРОВКА 2) | [7 empty] | СПОРТИВНЫЙ КОМПЛЕКС (КОРРЕКТИРОВКА 2)
ШИФР ЗДАНИЯ, СООРУЖЕНИЯ |  | 38
КОМПЛЕКТ ЧЕРТЕЖЕЙ |  | 51/19-1-АР, ИЗМ.9 - Л.8, ИЗМ.10 - Л.15, Л.40
ВЕДОМОСТЬ ОБЪЕМОВ И СТОИМОСТИ РАБОТ №: | [5 empty] | 1-176
(нормы 2017г.)
ОБЩЕСТРОИТЕЛЬНЫЕ РАБОТЫ (АР, ИЗМ.9 - ЛИСТ 8, ИЗМ.10 - ЛИСТЫ 15, 40)
Составлена в ценах |  | на 01 августа 2020 г.
№ПТМ | Наименование раздела | Количество | Зарплата, руб. | Эксплуатация машин | Материалы | Оборудование, мебель, инвентарь | ОХР и ОПР | Прочие | Всего
|  | Единица измерения | Трудоемкость, чел/час | в т.ч. Зарплата | транспорт | транспорт | Плановые
1 | 2 | 3 | 4 | 5 | 6 | 7 | 8 | 9 | 10
2-60-30 | ЗДАНИЕ - СТРОИТЕЛЬНАЯ ЧАСТЬ.ПЕРЕКРЫТИЯ, ПОКРЫТИЯ.ОТДЕЛОЧНЫЕ РАБОТЫ (ПОТОЛКИ). | 0.0000 М2 | 87465 12955 | 1558 244 | 60729 2856 |  | 57473 61303 |  | 271384
2-60-40 | ИСКЛ. ЗДАНИЕ - СТРОИТЕЛЬНАЯ ЧАСТЬ.ПЕРЕКРЫТИЯ, ПОКРЫТИЯ.ПОЛЫ. | 0.0000 М2 | 851 135 | 57 10 | 2445 332 |  | 564 602 |  | 4851
2-30-30 | ЗДАНИЕ - СТРОИТЕЛЬНАЯ ЧАСТЬ.НАРУЖНЫЕ СТЕНЫ.ОТДЕЛОЧНЫЕ РАБОТЫ. | -1640.00 М2 | 4388 632 | 93 22 | -46494 -3681 |  | 2890 3082 |  | -39722
| ИТОГО |  | 92704 13722 | 1708 276 | 16680 -493 |  | 60927 64987 |  | 236513
| Составил | [5 empty] | ШЕЛЕХОВА
|  | (должность служащего) |  |  | (подпись) |  | (инициалы, фамилия)
Проверил
|  | (должность служащего) |  |  | (подпись) |  | (инициалы, фамилия)

## ВР1-176
СТРОИТЕЛЬСТВО СПОРТИВНОГО КОМПЛЕКСА С ТИРОМ ДЛЯ ОБЕСПЕЧЕНИЯ УЧЕБНО-ТРЕНИРОВОЧНОГО ПРОЦЕССА ПОЛКА МИЛИЦИИ СПЕЦИАЛЬНОГО НАЗНАЧЕНИЯ ГУВД МИНГОРИСПОЛКОМА (ПЕРВЫЙ ПУСКОВОЙ КОМПЛЕКС)
НАИМЕНОВАНИЕ ОБЪЕКТА |  | СТРОИТЕЛЬСТВО СПОРТИВНОГО КОМПЛЕКСА С ТИРОМ ДЛЯ ОБЕСПЕЧЕНИЯ УЧЕБНО-ТРЕНИРОВОЧНОГО ПРОЦЕССА ПОЛКА МИЛИЦИИ СПЕЦИАЛЬНОГО НАЗНАЧЕНИЯ ГУВД МИНГОРИСПОЛКОМА (ПЕРВЫЙ ПУСКОВОЙ КОМПЛЕКС) |  |  |  |  | на 01 августа 2020 | г.
КОД ОБЪЕКТА |  | 51/19-С-КОРР2 |  |  |  |  | ОБЩЕСТРОИТЕЛЬНЫЕ РАБОТЫ (АР, ИЗМ.9 - ЛИСТ 8, ИЗМ.10 - ЛИСТЫ 15, 40)
НАИМЕНОВАНИЕ ЗДАНИЯ, СООРУЖЕНИЯ |  | СПОРТИВНЫЙ КОМПЛЕКС (КОРРЕКТИРОВКА 2) |  |  |  |  | СПОРТИВНЫЙ КОМПЛЕКС (КОРРЕКТИРОВКА 2)
ШИФР ЗДАНИЯ, СООРУЖЕНИЯ |  | 38
КОМПЛЕКТ ЧЕРТЕЖЕЙ |  | 51/19-1-АР, ИЗМ.9 - Л.8, ИЗМ.10 - Л.15, Л.40
ВЕДОМОСТЬ РЕСУРСОВ №: |  |  | 1-176
(нормы 2017г.)
ОБЩЕСТРОИТЕЛЬНЫЕ РАБОТЫ (АР, ИЗМ.9 - ЛИСТ 8, ИЗМ.10 - ЛИСТЫ 15, 40)
Составлена в ценах |  | на 01 августа 2020 г.
№ п/п | Обоснование | Наименование ресурса | Единица измерения | Количество | Стоимость , руб.
[5 empty] | единицы | общая
1 | 2 | 3 | 4 | 5 | 6 | 7
1 | 1-1 | ТРУДОЗАТРАТЫ РАБОЧИХ | ЧЕЛ/ЧАС | 13722
2 | 1-3 | ТРУДОЗАТРАТЫ МАШИНИСТОВ | ЧЕЛ/ЧАС | 45
МАШИНЫ И МЕХАНИЗМЫ
3 | М021141 | КРАНЫ НА АВТОМОБИЛЬНОМ ХОДУ 10 Т | МАШ.-Ч | 2.624 | 27.31 | 71.66
4 | М030401 | ЛЕБЕДКИ ЭЛЕКТРИЧЕСКИЕ ТЯГОВЫМ УСИЛИЕМ ДО 5,79 (0,59) КН (Т) | МАШ.-Ч | 1.1891 | 0.42 | 0.50
5 | М031110 | ПОДЪЕМНИКИ СТРОИТЕЛЬНЫЕ 0,5 Т | МАШ.-Ч | 0.94094 | 8.47 | 7.97
6 | М040502 | УСТАНОВКИ ДЛЯ СВАРКИ РУЧНОЙ ДУГОВОЙ (ПОСТОЯННОГО ТОКА) | МАШ.-Ч | 154.1358868 | 2.53 | 389.96
7 | М050102 | КОМПРЕССОРЫ ПЕРЕДВИЖНЫЕ С ДВИГАТЕЛЕМ ВНУТРЕННЕГО СГОРАНИЯ ДАВЛЕНИЕМ ДО 686 КПА (7АТМ) 5 М3/МИН | МАШ.-Ч | 0.50666 | 18.98 | 9.62
8 | М110903 | РАСТВОРОСМЕСИТЕЛИ ПЕРЕДВИЖНЫЕ 150 Л | МАШ.-Ч | 0.29094 | 8.70 | 2.53
9 | М110907 | ВИБРАТОРЫ | МАШ.-Ч | 6.76236 | 0.55 | 3.72
10 | М120906 | КАТКИ ДОРОЖНЫЕ САМОХОДНЫЕ ГЛАДКИЕ 8 Т | МАШ.-Ч | 0.1034 | 21.72 | 2.25
11 | М134041 | ШУРУПОВЕРТ | МАШ.-Ч | 1018.71 | 0.50 | 509.36
12 | М330301 | МАШИНЫ ШЛИФОВАЛЬНЫЕ ЭЛЕКТРИЧЕСКИЕ | МАШ.-Ч | 39.44664 | 0.53 | 20.91
13 | М331101 | ТРАМБОВКИ ПНЕВМАТИЧЕСКИЕ (БЕЗ УЧЕТА СТОИМОСТИ СЖАТОГО ВОЗДУХА) | МАШ.-Ч | 0.50666 | 0.11 | 0.06
14 | М331305 | ПЫЛЕСОС ПРОМЫШЛЕННЫЙ | МАШ.-Ч | 2.00596 | 2.05 | 4.11
15 | М331451 | ПЕРФОРАТОРЫ ЭЛЕКТРИЧЕСКИЕ | МАШ.-Ч | 383.842 | 0.50 | 191.92
16 | М331615 | ДРЕЛИ ЭЛЕКТРИЧЕСКИЕ | МАШ.-Ч | 288.37638 | 0.18 | 51.91
17 | М331617 | СРЕДСТВА МАЛОЙ МЕХАНИЗАЦИИ | МАШ.-Ч | 40.5507872 | 10.29 | 417.27
18 | М351306 | ЭЛЕКТРИЧЕСКАЯ ГОРЕЛКА | МАШ.-Ч | 6.17298 | 3.82 | 23.58
|  | ИТОГО МАШИНЫ И МЕХАНИЗМЫ |  |  |  | 1707
МАТЕРИАЛЫ,ИЗДЕЛИЯ,КОНСТРУКЦИИ
19 | Б1-51 | СТОИМОСТЬ ЛЕНТЫ ДЛЯ ЗАДЕЛКИ ШВОВ | М | 3581 | 0.13 | 465.53
20 | Б1-52 | ПОДВЕС С ЗАЖИМОМ | ШТ | 1638 | 0.73 | 1195.74
21 | Б1-53 | ПРОФИЛЬ МЕТАЛЛИЧЕСКИЙ 3000х28х27 | М | 2621.36 | 0.80 | 2097.09
22 | Б1-54 | ПРОФИЛЬ МЕТАЛЛИЧЕСКИЙ 3000х60х27 | М | 7138.53 | 1.29 | 9208.70
23 | Б1-55 | СОЕДИНИТЕЛЬ ОДНОУРОВНЕВЫЙ | ШТ | 3978.85 | 1.20 | 4774.62
24 | Б1-56 | СОЕДИНИТЕЛЬ ПРОДОЛЬНЫЙ | ШТ | 468 | 0.25 | 117.00
25 | Б15-16 | СТОИМОСТЬ ЗАЦЕПОВ | ШТ | 0 | 0.50 | 0.00
26 | Б15-17 | СТОИМОСТЬ ИКЛИ | ШТ | 0 | 0.80 | 0.00
27 | 1/10-260-150-1/122 С101-100703 | УГОЛОК РАВНОПОЛОЧНЫЙ ГОРЯЧЕКАТАНЫЙ ИЗ СТАЛИ УГЛЕРОДИСТОЙ С245, ШИРИНОЙ ПОЛОК 60-100 ММ | Т | 14.74746 | 1361.91 | 20084.71
28 | 1/10-180-5/99 С101-11099 | ШКУРКА ШЛИФОВАЛЬНАЯ НА БУМАЖНОЙ ОСНОВЕ ВОДОСТОЙКАЯ | М2 | 65.76805 | 7.01 | 461.03
29 | 1/10-240-15/160 С101-11602-17 | ВИНТЫ САМОНАРЕЗАЮЩИЕ 3,5Х25 ПО МЕТАЛЛУ | 1000 ШТ | 6.319 | 4.85 | 30.65
30 | 1/10-200-15/35 С101-128902 | ТКАНЬ МЕШОЧНАЯ | 10 М2 | 0.33088 | 24.94 | 8.25
31 | 1/10-230-50-10/20 С101-138035 | ШПАТЛЕВКА СЕРАЯ, ФИНИШНАЯ, ДЛЯ НАРУЖНЫХ И ВНУТРЕННИХ РАБОТ (НВ), ПОЛИМИНЕРАЛЬНАЯ (ПМ), ОДНОКОМПОНЕНТНАЯ (1), СУХАЯ СМЕСЬ (СС), ЦЕМЕНТНАЯ | Т | 1.6734575 | 434.78 | 727.59
32 | 1/10-230-50-50/5 С101-138054 | ГРУНТОВКА ДЛЯ НАРУЖНЫХ (Н) И ВНУТРЕННИХ (В) РАБОТ, ПОЛИМИНЕРАЛЬНАЯ (ПМ), ОДНОКОМПОНЕНТНАЯ (1), СУХАЯ СМЕСЬ (СС), ЦЕМЕНТНАЯ | Т | 0.0052 | 486.97 | 2.53
33 | 1/10-230-50-35/21 С101-138057-1 | РАСТВОРНАЯ СМЕСЬ СУХАЯ (РСС), ДЛЯ СТЯЖЕК, ЦЕМЕНТНАЯ, ВЫРАВНИВАЮЩАЯ, М200 | Т | 0.591965 | 314.22 | 186.01
34 | 1/10-230-50-40/15 С101-138059 | РАСТВОРНАЯ СМЕСЬ СУХАЯ (РСС), ОБЛИЦОВОЧНАЯ, ЦЕМЕНТНАЯ, УНИВЕРСАЛЬНАЯ, ДЛЯ НАРУЖНЫХ И ВНУТРЕННИХ РАБОТ (НВ), М100/М150, F75 | Т | 0.17175 | 202.84 | 34.84
35 | 1/10-240-45-20/60 С101-149002 | ШУРУПЫ-САМОРЕЗЫ 4,8Х19 ММ | ШТ | -8856 | 0.03 | -265.68
36 | 1/10-240-45-20/20 С101-149002-1 | ШУРУПЫ-САМОРЕЗЫ ДЛЯ ГИПСОКАРТОНА 3,5Х25 ММ | ШТ | 98301 | 0.01 | 983.01
37 | 1/10-140-40/45 С101-150500 | ЭЛЕКТРОДЫ ТИПА Э42А ДИАМЕТРОМ 2 ММ | Т | 0.1488298 | 4480.00 | 666.76
38 | 1/10-240-30-50/20 С101-15510 | ДЮБЕЛЬ С ШУРУПОМ ДЛЯ БЫСТРОГО МОНТАЖА 6Х60 | 100 ШТ | 30.43 | 3.04 | 92.51
39 | 1/10-240-25-15/11 С101-15700 | ГВОЗДИ ОБОЙНЫЕ КРУГЛЫЕ 1,6Х16 ММ | Т | 0.304265 | 2748.88 | 836.39
40 | 1/10-230-55-20/186 С101-160949Т1 | УГОЛОК ПЕРФОРИРОВАННЫЙ АЛЮМИНИЕВЫЙ | М | 989.196 | 0.49 | 484.71
41 | 1/10-230-55-20/186 С101-160949Т2 | УГОЛОК ПВХ | М | 523.872 | 0.49 | 256.70
42 | 1/10-230-15/1180 С101-23802-1 | ГРУНТОВКА "ЛАКРИТ" | КГ | 41.36 | 1.25 | 51.70
43 | 1/10-190-30/25 С101-31600 | КАРТОН ОБЛИЦОВОЧНЫЙ МАРКИ Л | 1000М2 | 2.457525
44 | 1/10-190-30/25 С101-31600-К | КАРТОН БАЗАЛЬТОВЫЙ | 1000М2 | 2.45753 | 11.40 | 28.02
45 | 1/10-170-30/16 С101-48604 | КРУГ ОТРЕЗНОЙ 125Х1,6Х22 ДЛЯ РЕЗКИ МЕТАЛЛА | ШТ | 42.129 | 0.48 | 20.22
46 | 1/10-125-20/390 С101-56625Д | ПОКРЫТИЕ НАПОЛЬНОЕ РУЛОННОЕ ГОМОГЕННОЕ ПОЛИВИНИЛХЛОРИДНОЕ ДЛЯ ЖИЛЫХ, ОБЩЕСТВЕННЫХ И ПРОИЗВОДСТВЕННЫХ ОБЪЕКТОВ С ПОЛИУРЕТАНОВЫМ УСИЛЕНИЕМ, ТОЛЩИНОЙ 2 ММ, КЛАСС ИЗНОСОСТОЙКОСТИ М (EN 649), С ОДНОТОННЫМ ИЛИ НЕЯРКИМ АБСТРАКТНЫМ РИСУНКОМ | М2 | 105.47 | 17.25 | 1819.36
47 | 1/10-130-5/32 С101-59400 | МАСТИКА БИТУМНАЯ КРОВЕЛЬНАЯ ГОРЯЧАЯ | Т | -0.004136 | 790.84 | -3.27
48 | 1/10-230-55-10/15 С101-75002-1 | ЛИСТЫ ГИПСОКАРТОННЫЕ ВЛАГОСТОЙКИЕ (ГКЛВ) | М2 | 4915.05 | 3.58 | 17595.88
49 | 1/10-170-10/15 С101-86721 | СВЕРЛА СПИРАЛЬНЫЕ С ЦИЛИНДРИЧЕСКИМ ХВОСТОВИКОМ, ДЛИННАЯ СЕРИЯ (ПО МЕТАЛЛУ), ДИАМЕТРОМ 4,3-5,3ММ | ШТ | 218.12 | 2.42 | 527.85
50 | 1/10-170-10/35 С101-86723 | СВЕРЛА СПИРАЛЬНЫЕ С ЦИЛИНДРИЧЕСКИМ ХВОСТОВИКОМ, ДЛИННАЯ СЕРИЯ (ПО МЕТАЛЛУ), ДИАМЕТРОМ 9,6-10,6 ММ | ШТ | 11.7025 | 6.61 | 77.35
51 | 1/10-170-10/115 С101-86726-8 | СВЕРЛА ПО БЕТОНУ С SDS+ ХВОСТОВИКОМ (НАКОНЕЧНИК ИЗ ТВЕРДОСПЛАВНОЙ СТАЛИ), ДИАМЕТРОМ 5-10 ММ, ДЛИНОЙ 210 (215) ММ | ШТ | 46.81 | 5.91 | 276.65
52 | 1/10-110-50-20/705 С102-13800 | ДОСКИ НЕОБРЕЗНЫЕ ХВОЙНЫХ ПОРОД ДЛИНОЙ 2-3,75 М, ТОЛЩИНОЙ 32, 40 ММ, 4 СОРТА | М3 | -0.002068 | 75.51 | -0.16
53 | 6/20-20-10/10 С103-100 | ТРУБА СТАЛЬНАЯ СВАРНАЯ ВОДОГАЗОПРОВОДНАЯ ЧЕРНАЯ ЛЕГКАЯ (НЕОЦИНКОВАННАЯ) НОМИНАЛЬНЫМ ДИАМЕТРОМ 15 ММ, ТОЛЩИНОЙ СТЕНКИ 2,5 ММ | М | 0.27918 | 1.72 | 0.48
54 | С15-75 | СТОИМОСТЬ ФИБРОЦЕМЕНТНЫХ ПАНЕЛЕЙ | М2 | -1640 | 90.52 | -148452.80
55 | С15-75-1 | СТОИМОСТЬ КОМПОЗИТНЫХ ПАНЕЛЕЙ | М2 | 1640 | 62.01 | 101696.40
56 | 2/10-25/10 С204-2711 | ГОРЯЧЕКАТАНАЯ АРМАТУРНАЯ СТАЛЬ ПЕРИОДИЧЕСКОГО ПРОФИЛЯ КЛАССА S500(AТ500С), ДИАМЕТРОМ 12 ММ | Т | 0.13552 | 1565.34 | 212.13
57 | 4/1-5-20-10-30/50 С412-1283-4 | ЩЕБЕНЬ ИЗ ПРИРОДНОГО КАМНЯ ДЛЯ СТРОИТЕЛЬНЫХ РАБОТ МАРКИ 400,ФРАКЦИИ 40-80 ММ | М3 | 5.2734 | 15.50 | 81.74
58 | 1/10-280-20/40 С412-9005 | ВОДА | М3 | 118.9839076 | 1.08 | 128.50
59 | 4/1-4-10-20-40/40 С414-1004 | БЕТОН ТЯЖЕЛЫЙ С КРУПНОСТЬЮ ЗАПОЛНИТЕЛЯ 20-40 ММ, КЛАССА С10/12,5 (В12,5) | М3 | -2.10936 | 73.96 | -156.01
60 | 4/1-4-20-20-10-20/30 С414-2006 | РАСТВОРЫ КЛАДОЧНЫЕ ТЯЖЕЛЫЕ ЦЕМЕНТНЫЕ,МАРКИ 200 | М3 | 3.69138 | 87.55 | 323.18
61 | 1/10-180-5/85 С552-804-1 | КРУГИ ШЛИФОВАЛЬНЫЕ ДЛЯ СПЕЦИАЛЬНЫХ МОНТАЖНЫХ РАБОТ 5П 230Х6Х22 | ШТ | 1.35454 | 2.87 | 3.89
|  | ИТОГО МАТЕРИАЛЫ,ИЗДЕЛИЯ,КОНСТРУКЦИИ |  |  |  | 16680
|  | ТРАНСПОРТ |  |  |  | -648
| Составил |  |  | ШЕЛЕХОВА
|  | (должность служащего) | (подпись) | (инициалы, фамилия)
Проверил
|  | (должность служащего) | (подпись) | (инициалы, фамилия)

## ЛС1-177
СТРОИТЕЛЬСТВО СПОРТИВНОГО КОМПЛЕКСА С ТИРОМ ДЛЯ ОБЕСПЕЧЕНИЯ УЧЕБНО-ТРЕНИРОВОЧНОГО ПРОЦЕССА ПОЛКА МИЛИЦИИ СПЕЦИАЛЬНОГО НАЗНАЧЕНИЯ ГУВД МИНГОРИСПОЛКОМА (ПЕРВЫЙ ПУСКОВОЙ КОМПЛЕКС)
НАИМЕНОВАНИЕ ОБЪЕКТА |  | СТРОИТЕЛЬСТВО СПОРТИВНОГО КОМПЛЕКСА С ТИРОМ ДЛЯ ОБЕСПЕЧЕНИЯ УЧЕБНО-ТРЕНИРОВОЧНОГО ПРОЦЕССА ПОЛКА МИЛИЦИИ СПЕЦИАЛЬНОГО НАЗНАЧЕНИЯ ГУВД МИНГОРИСПОЛКОМА (ПЕРВЫЙ ПУСКОВОЙ КОМПЛЕКС) | [8 empty] | на 01 августа 2020 | г.
КОД ОБЪЕКТА |  | 51/19-С-КОРР2 | [8 empty] | ОБЩЕСТРОИТЕЛЬНЫЕ РАБОТЫ АР (ДОП. К ЛС 1-102)
НАИМЕНОВАНИЕ ЗДАНИЯ, СООРУЖЕНИЯ |  | СПОРТИВНЫЙ КОМПЛЕКС (КОРРЕКТИРОВКА 2) | [8 empty] | СПОРТИВНЫЙ КОМПЛЕКС (КОРРЕКТИРОВКА 2)
ШИФР ЗДАНИЯ, СООРУЖЕНИЯ |  | 38
КОМПЛЕКТ ЧЕРТЕЖЕЙ |  | 51/19-1-АР, ИЗМ.11, № ХХ-24, ЛИСТ2
ЛОКАЛЬНАЯ СМЕТА №: |  |  |  | 1-177
(Локальный сметный расчет)
(нормы 2017г.)
ОБЩЕСТРОИТЕЛЬНЫЕ РАБОТЫ АР (ДОП. К ЛС 1-102)
СОСТАВЛЕНА В ЦЕНАХ |  | на 01 августа 2020 г. | [5 empty] | СТОИМОСТЬ | -245.151 | ТЫС.РУБ.
№ п/п | Обоснование работ | Наименование видов работ и ресурсов | Единица Измере- ния | Стоимость: единица измерения/всего, руб.
|  |  |  | Заработная плата рабочих | Эксплуатация машин и механизмов |  | Материалы, изделия, конструкции (оборудова-ние, мебель, инвентарь) | Транс- порт | Общая стоимость | Трудо-затра-ты рабочих
|  |  | Количество |  | ВСЕГО | в т.ч. З/плата
1 | 2 | 3 | 4 | 5 | 6 | 7 | 8 | 9 | 10 | 11
H1=57.48,63.54;
Коэффициенты для ОХР и ОПР 1.14 ; плановой прибыли 1.1
| Ж2-30-30 | ЗДАНИЕ - СТРОИТЕЛЬНАЯ ЧАСТЬ.НАРУЖНЫЕ СТЕНЫ.ОТДЕЛОЧНЫЕ РАБОТЫ.
1 | ПРИМЕЧАНИЕ: | ИСКЛЮЧИТЬ ИЗ ЛС 1-102, П.П.6, 19, 25, ЛИСТ 2
2 | ПРИМЕЧАНИЕ: | УСТРОЙСТВО ФАСАДА ИЗ ЛИНЕАРНЫХ ПАНЕЛЕЙ УЧТЕНО В РАЗДЕЛЕ АС
3 | Е15-373-1 (H1) | УСТРОЙСТВО КАРКАСА ПОД ОБЛИЦОВКУ ФАСАДОВ КОМПОЗИТНЫМИ ИЛИ АЛЮМИНИЕВЫМИ ПАНЕЛЯМИ + ПОД ВЕНТФАСАД | 100М2 ОБЛИЦОВЫВАЕМОЙ ПОВЕРХНОСТИ -16.4 | 851.45 -13963.78 | 12.12 -198.77 | 1.01 -16.56 | 176.30 -2891.32 | 11.84 -194.18 | 1051.71 -17248.05 | 128.080 -2100.51
4 | Б15-33 (H13) | СТОИМОСТЬ КРОНШТЕЙНОВ ФАСАДНЫХ КРЕПЕЖНЫХ | ШТ -4198.4 |  |  |  | 1.83 -7683.07 |  | 1.83 -7683.07
5 | Б15-34 (H13) | СТОИМОСТЬ ПРОФИЛЯ ВЕРТИКАЛЬНОГО П-ОБРАЗНОГО | М.П. -2525.6 |  |  |  | 4.70 -11870.32 |  | 4.70 -11870.32
6 | Б15-35 (H13) | СТОИМОСТЬ ПРОФИЛЯ ГОРИЗОНТАЛЬНОГО Г-ОБРАЗНОГО | М.П. -2624 |  |  |  | 2.77 -7268.48 |  | 2.77 -7268.48
7 | Е15-376-1 (H1) Ж100 | МОНТАЖ ПАНЕЛЕЙ ВЕНТФАСАДА ФИБРОЦЕМЕНТНЫХ | 100М2 ОБЛИЦОВЫВАЕМОЙ ПОВЕРХНОСТИ -16.4 | 554.02 -9085.93 | 8.16 -133.82 | 1.85 -30.34 | 20.31 -333.08 | 0.32 -5.25 | 582.81 -9558.08 | 79.830 -1309.21
8 | С15-75 (H13) | СТОИМОСТЬ ФИБРОЦЕМЕНТНЫХ ПАНЕЛЕЙ | М2 -1640 |  |  |  | 90.52 -148452.80 | 7.19 -11791.60 | 97.71 -160244.40
|  | ИТОГО ПРЯМЫЕ ЗАТРАТЫ |  | -23050 | -333 | -47 | -178499 | -11991 | -213873 | -3410
|  | ОХР и ОПР с к = 1.14 | [6 empty] | -15135
|  | ПЛАНОВАЯ ПРИБЫЛЬ с к = 1.1 | [6 empty] | -16143
|  | ИТОГО ПО ПТМ | [6 empty] | -245151
|  | ЗАТРАТЫ ТРУДА РАБОЧИХ | [6 empty] | -3410
|  | ЗАТРАТЫ ТРУДА МАШИНИСТОВ | [6 empty] | -6
|  | ВСЕГО | [6 empty] | -245151
|  | ОБЩЕСТРОИТЕЛЬНЫЕ РАБОТЫ | [6 empty] | -58084
в т.ч.
|  | ЗАРАБОТНАЯ ПЛАТА | [6 empty] | -23050
|  | ЭКСПЛУАТАЦИЯ МАШИН | [6 empty] | -333
|  | в т.ч. З/ПЛАТА | [6 empty] | -47
|  | МАТЕРИАЛЫ | [6 empty] | -3224
|  | ТРАНСПОРТ | [6 empty] | -199
|  | ОХР и ОПР 1.14*57.48% | [6 empty] | -15135
|  | ПЛАНОВАЯ ПРИБЫЛЬ 1.1*63.54% | [6 empty] | -16143
|  | МАТЕРИАЛЫ ДЛЯ СТРОИТЕЛЬНЫХ РАБОТ | [6 empty] | -187067
в т.ч.
|  | МАТЕРИАЛЫ | [6 empty] | -175275
|  | ТРАНСПОРТ | [6 empty] | -11792
|  | ЗАТРАТЫ ТРУДА РАБОЧИХ | [6 empty] | -3410
|  | СРЕДНИЙ РАЗРЯД РАБОЧИХ | [6 empty] | 3.9
|  | ЗАТРАТЫ ТРУДА МАШИНИСТОВ | [6 empty] | -6
|  | В С Е Г О | [6 empty] | -245151
в т.ч.
|  | ЗАРАБОТНАЯ ПЛАТА | [6 empty] | -23050
|  | ЭКСПЛУАТАЦИЯ МАШИН | [6 empty] | -333
|  | в т.ч. З/ПЛАТА | [6 empty] | -47
|  | МАТЕРИАЛЫ | [6 empty] | -178499
|  | ТРАНСПОРТ | [6 empty] | -11991
|  | ОХР и ОПР | [6 empty] | -15135
|  | ПЛАНОВАЯ ПРИБЫЛЬ | [6 empty] | -16143
| Составил |  |  |  |  | ШЕЛЕХОВА
|  | (должность служащего) |  | (подпись) |  | (инициалы, фамилия)
| Проверил |  |  |  |  | ВАШКЕВИЧ
|  | (должность служащего) |  | (подпись) |  | (инициалы, фамилия)

## ВО1-177
СТРОИТЕЛЬСТВО СПОРТИВНОГО КОМПЛЕКСА С ТИРОМ ДЛЯ ОБЕСПЕЧЕНИЯ УЧЕБНО-ТРЕНИРОВОЧНОГО ПРОЦЕССА ПОЛКА МИЛИЦИИ СПЕЦИАЛЬНОГО НАЗНАЧЕНИЯ ГУВД МИНГОРИСПОЛКОМА (ПЕРВЫЙ ПУСКОВОЙ КОМПЛЕКС)
НАИМЕНОВАНИЕ ОБЪЕКТА |  | СТРОИТЕЛЬСТВО СПОРТИВНОГО КОМПЛЕКСА С ТИРОМ ДЛЯ ОБЕСПЕЧЕНИЯ УЧЕБНО-ТРЕНИРОВОЧНОГО ПРОЦЕССА ПОЛКА МИЛИЦИИ СПЕЦИАЛЬНОГО НАЗНАЧЕНИЯ ГУВД МИНГОРИСПОЛКОМА (ПЕРВЫЙ ПУСКОВОЙ КОМПЛЕКС) | [7 empty] | на 01 августа 2020 | г.
КОД ОБЪЕКТА |  | 51/19-С-КОРР2 | [7 empty] | ОБЩЕСТРОИТЕЛЬНЫЕ РАБОТЫ АР (ДОП. К ЛС 1-102)
НАИМЕНОВАНИЕ ЗДАНИЯ, СООРУЖЕНИЯ |  | СПОРТИВНЫЙ КОМПЛЕКС (КОРРЕКТИРОВКА 2) | [7 empty] | СПОРТИВНЫЙ КОМПЛЕКС (КОРРЕКТИРОВКА 2)
ШИФР ЗДАНИЯ, СООРУЖЕНИЯ |  | 38
КОМПЛЕКТ ЧЕРТЕЖЕЙ |  | 51/19-1-АР, ИЗМ.11, № ХХ-24, ЛИСТ2
ВЕДОМОСТЬ ОБЪЕМОВ И СТОИМОСТИ РАБОТ №: | [5 empty] | 1-177
(нормы 2017г.)
ОБЩЕСТРОИТЕЛЬНЫЕ РАБОТЫ АР (ДОП. К ЛС 1-102)
Составлена в ценах |  | на 01 августа 2020 г.
№ПТМ | Наименование раздела | Количество | Зарплата, руб. | Эксплуатация машин | Материалы | Оборудование, мебель, инвентарь | ОХР и ОПР | Прочие | Всего
|  | Единица измерения | Трудоемкость, чел/час | в т.ч. Зарплата | транспорт | транспорт | Плановые
1 | 2 | 3 | 4 | 5 | 6 | 7 | 8 | 9 | 10
2-30-30 | ЗДАНИЕ - СТРОИТЕЛЬНАЯ ЧАСТЬ.НАРУЖНЫЕ СТЕНЫ.ОТДЕЛОЧНЫЕ РАБОТЫ. | -1640.00 М2 | -23050 -3410 | -333 -47 | -178499 -11991 |  | -15135 -16143 |  | -245151
| ИТОГО |  | -23050 -3410 | -333 -47 | -178499 -11991 |  | -15135 -16143 |  | -245151
| Составил | [5 empty] | ШЕЛЕХОВА
|  | (должность служащего) |  |  | (подпись) |  | (инициалы, фамилия)
| Проверил | [5 empty] | ВАШКЕВИЧ
|  | (должность служащего) |  |  | (подпись) |  | (инициалы, фамилия)

## ВР1-177
СТРОИТЕЛЬСТВО СПОРТИВНОГО КОМПЛЕКСА С ТИРОМ ДЛЯ ОБЕСПЕЧЕНИЯ УЧЕБНО-ТРЕНИРОВОЧНОГО ПРОЦЕССА ПОЛКА МИЛИЦИИ СПЕЦИАЛЬНОГО НАЗНАЧЕНИЯ ГУВД МИНГОРИСПОЛКОМА (ПЕРВЫЙ ПУСКОВОЙ КОМПЛЕКС)
НАИМЕНОВАНИЕ ОБЪЕКТА |  | СТРОИТЕЛЬСТВО СПОРТИВНОГО КОМПЛЕКСА С ТИРОМ ДЛЯ ОБЕСПЕЧЕНИЯ УЧЕБНО-ТРЕНИРОВОЧНОГО ПРОЦЕССА ПОЛКА МИЛИЦИИ СПЕЦИАЛЬНОГО НАЗНАЧЕНИЯ ГУВД МИНГОРИСПОЛКОМА (ПЕРВЫЙ ПУСКОВОЙ КОМПЛЕКС) |  |  |  |  | на 01 августа 2020 | г.
КОД ОБЪЕКТА |  | 51/19-С-КОРР2 |  |  |  |  | ОБЩЕСТРОИТЕЛЬНЫЕ РАБОТЫ АР (ДОП. К ЛС 1-102)
НАИМЕНОВАНИЕ ЗДАНИЯ, СООРУЖЕНИЯ |  | СПОРТИВНЫЙ КОМПЛЕКС (КОРРЕКТИРОВКА 2) |  |  |  |  | СПОРТИВНЫЙ КОМПЛЕКС (КОРРЕКТИРОВКА 2)
ШИФР ЗДАНИЯ, СООРУЖЕНИЯ |  | 38
КОМПЛЕКТ ЧЕРТЕЖЕЙ |  | 51/19-1-АР, ИЗМ.11, № ХХ-24, ЛИСТ2
ВЕДОМОСТЬ РЕСУРСОВ №: |  |  | 1-177
(нормы 2017г.)
ОБЩЕСТРОИТЕЛЬНЫЕ РАБОТЫ АР (ДОП. К ЛС 1-102)
Составлена в ценах |  | на 01 августа 2020 г.
№ п/п | Обоснование | Наименование ресурса | Единица измерения | Количество | Стоимость , руб.
[5 empty] | единицы | общая
1 | 2 | 3 | 4 | 5 | 6 | 7
1 | 1-1 | ТРУДОЗАТРАТЫ РАБОЧИХ | ЧЕЛ/ЧАС | -3410
2 | 1-3 | ТРУДОЗАТРАТЫ МАШИНИСТОВ | ЧЕЛ/ЧАС | -6
МАШИНЫ И МЕХАНИЗМЫ
3 | М021141 | КРАНЫ НА АВТОМОБИЛЬНОМ ХОДУ 10 Т | МАШ.-Ч | -5.576 | 27.31 | -152.28
4 | М134041 | ШУРУПОВЕРТ | МАШ.-Ч | -94.464 | 0.50 | -47.23
5 | М331451 | ПЕРФОРАТОРЫ ЭЛЕКТРИЧЕСКИЕ | МАШ.-Ч | -109.224 | 0.50 | -54.61
6 | М331615 | ДРЕЛИ ЭЛЕКТРИЧЕСКИЕ | МАШ.-Ч | -288.64 | 0.18 | -51.96
7 | М331624 | ЭЛЕКТРОНОЖНИЦЫ | МАШ.-Ч | -62.976 | 0.42 | -26.45
|  | ИТОГО МАШИНЫ И МЕХАНИЗМЫ |  |  |  | -333
МАТЕРИАЛЫ,ИЗДЕЛИЯ,КОНСТРУКЦИИ
8 | Б15-33 | СТОИМОСТЬ КРОНШТЕЙНОВ ФАСАДНЫХ КРЕПЕЖНЫХ | ШТ | -4198.4 | 1.83 | -7683.07
9 | Б15-34 | СТОИМОСТЬ ПРОФИЛЯ ВЕРТИКАЛЬНОГО П-ОБРАЗНОГО | М.П. | -2525.6 | 4.70 | -11870.32
10 | Б15-35 | СТОИМОСТЬ ПРОФИЛЯ ГОРИЗОНТАЛЬНОГО Г-ОБРАЗНОГО | М.П. | -2624 | 2.77 | -7268.48
11 | 1/10-240-45-20/80 С101-149001 | ШУРУПЫ-САМОРЕЗЫ 4,8Х28 ММ | ШТ | -11529.2 | 0.04 | -461.17
12 | 1/10-240-45-20/60 С101-149002 | ШУРУПЫ-САМОРЕЗЫ 4,8Х19 ММ | ШТ | -8856 | 0.03 | -265.68
13 | 1/10-150-15/5 С101-149004 | ПРОКЛАДКИ ПАРОНИТОВЫЕ | КГ | -118.408 | 10.00 | -1184.08
14 | 1/10-240-30-45/11 С101-15501 | ДЮБЕЛЬ МЕТАЛЛИЧЕСКИЙ РАМНЫЙ 10Х112 | 10 ШТ | -419.84 | 2.21 | -927.85
15 | 1/10-170-10/15 С101-86721 | СВЕРЛА СПИРАЛЬНЫЕ С ЦИЛИНДРИЧЕСКИМ ХВОСТОВИКОМ, ДЛИННАЯ СЕРИЯ (ПО МЕТАЛЛУ), ДИАМЕТРОМ 4,3-5,3ММ | ШТ | -65.6 | 2.42 | -158.75
16 | 1/10-170-10/165 С101-86726-38 | СВЕРЛА ПО БЕТОНУ С SDS+ ХВОСТОВИКОМ (НАКОНЕЧНИК ИЗ ТВЕРДОСПЛАВНОЙ СТАЛИ), ДИАМЕТРОМ 10-12 ММ, ДЛИНОЙ 110-165 ММ | ШТ | -42.64 | 5.32 | -226.84
17 | С15-75 | СТОИМОСТЬ ФИБРОЦЕМЕНТНЫХ ПАНЕЛЕЙ | М2 | -1640 | 90.52 | -148452.80
|  | ИТОГО МАТЕРИАЛЫ,ИЗДЕЛИЯ,КОНСТРУКЦИИ |  |  |  | -178499
|  | ТРАНСПОРТ |  |  |  | -11991
| Составил |  |  | ШЕЛЕХОВА
|  | (должность служащего) | (подпись) | (инициалы, фамилия)
| Проверил |  |  | ВАШКЕВИЧ
|  | (должность служащего) | (подпись) | (инициалы, фамилия)

## ЛС1-178
СТРОИТЕЛЬСТВО СПОРТИВНОГО КОМПЛЕКСА С ТИРОМ ДЛЯ ОБЕСПЕЧЕНИЯ УЧЕБНО-ТРЕНИРОВОЧНОГО ПРОЦЕССА ПОЛКА МИЛИЦИИ СПЕЦИАЛЬНОГО НАЗНАЧЕНИЯ ГУВД МИНГОРИСПОЛКОМА (ПЕРВЫЙ ПУСКОВОЙ КОМПЛЕКС)
НАИМЕНОВАНИЕ ОБЪЕКТА |  | СТРОИТЕЛЬСТВО СПОРТИВНОГО КОМПЛЕКСА С ТИРОМ ДЛЯ ОБЕСПЕЧЕНИЯ УЧЕБНО-ТРЕНИРОВОЧНОГО ПРОЦЕССА ПОЛКА МИЛИЦИИ СПЕЦИАЛЬНОГО НАЗНАЧЕНИЯ ГУВД МИНГОРИСПОЛКОМА (ПЕРВЫЙ ПУСКОВОЙ КОМПЛЕКС) | [8 empty] | на 01 августа 2020 | г.
КОД ОБЪЕКТА |  | 51/19-С-КОРР2 | [8 empty] | ОБЩЕСТРОИТЕЛЬНЫЕ РАБОТЫ (АС). ДОП.К ЛС 1-105 (СМ. ИЗМ.1, ЛИСТ 2 АР, П.П.6, 19, 25)
НАИМЕНОВАНИЕ ЗДАНИЯ, СООРУЖЕНИЯ |  | СПОРТИВНЫЙ КОМПЛЕКС (КОРРЕКТИРОВКА 2) | [8 empty] | СПОРТИВНЫЙ КОМПЛЕКС (КОРРЕКТИРОВКА 2)
ШИФР ЗДАНИЯ, СООРУЖЕНИЯ |  | 38
КОМПЛЕКТ ЧЕРТЕЖЕЙ |  | 51/19-1-АС, ИЗМ.1 (ЗАМ.), № 112-24,
ЛОКАЛЬНАЯ СМЕТА №: |  |  |  | 1-178
(Локальный сметный расчет)
(нормы 2017г.)
ОБЩЕСТРОИТЕЛЬНЫЕ РАБОТЫ (АС). ДОП.К ЛС 1-105 (СМ. ИЗМ.1, ЛИСТ 2 АР, П.П.6, 19, 25)
СОСТАВЛЕНА В ЦЕНАХ |  | на 01 августа 2020 г. | [5 empty] | СТОИМОСТЬ | -172.858 | ТЫС.РУБ.
№ п/п | Обоснование работ | Наименование видов работ и ресурсов | Единица Измере- ния | Стоимость: единица измерения/всего, руб.
|  |  |  | Заработная плата рабочих | Эксплуатация машин и механизмов |  | Материалы, изделия, конструкции (оборудова-ние, мебель, инвентарь) | Транс- порт | Общая стоимость | Трудо-затра-ты рабочих
|  |  | Количество |  | ВСЕГО | в т.ч. З/плата
1 | 2 | 3 | 4 | 5 | 6 | 7 | 8 | 9 | 10 | 11
H1=57.48,63.54; H2=49.99,61.29; H27=60.02,45.46;
Коэффициенты для ОХР и ОПР 1.14 ; плановой прибыли 1.1
| Ж2-30-90 | ЗДАНИЕ - СТРОИТЕЛЬНАЯ ЧАСТЬ.НАРУЖНЫЕ СТЕНЫ. ИСКЛЮЧИТЬ ИЗ ЛС1-105
1 | ПРИМЕЧАНИЕ: | ИСКЛЮЧИТЬ ИЗ ЛС 1-105, ИЗМ.1 (ЗАМ.)
2 | ПРИМЕЧАНИЕ: | КАРКАС ПОД ВЕНТФАСАД АС-9,10
3 | ПРИМЕЧАНИЕ: | СТОЙКИ СТ1,СТ2,АС-9
4 | Е9-17-1 (H2) | МОНТАЖ КОЛОНН ОДНОЭТАЖНЫХ И МНОГОЭТАЖНЫХ ЗДАНИЙ И КРАНОВЫХ ЭСТАКАД ВЫСОТОЙ ДО 25 М ЦЕЛЬНОГО СЕЧЕНИЯ МАССОЙ ДО 1,0 Т | Т -2.4536 | 73.40 -180.09 | 70.88 -173.91 | 21.65 -53.12 | 17.63 -43.26 | 1.25 -3.07 | 163.16 -400.33 | 10.470 -25.69
5 | С201-76500 (H37) | ОТДЕЛЬНЫЕ КОНСТРУКТИВНЫЕ ЭЛЕМЕНТЫ ЗДАНИЙ И СООРУЖЕНИЙ (КОЛОННЫ, БАЛКИ, ФЕРМЫ, СВЯЗИ, РИГЕЛИ, СТОЙКИ И Т.Д.) С ПРЕОБЛАДАНИЕМ ГНУТОСВАРНЫХ ПРОФИЛЕЙ И КРУГЛЫХ ТРУБ. СРЕДНЯЯ МАССА СБОРОЧНОЙ ЕДИНИЦЫ СВЫШЕ 0,5 ДО 1,0 Т | Т -2.4536 |  |  |  | 4292.71 -10532.59 | 245.54 -602.46 | 4538.25 -11135.05
6 | С101-10110 (H13) | БОЛТЫ СТРОИТЕЛЬНЫЕ С ГАЙКАМИ И ШАЙБАМИ | Т -0.00047 |  |  |  | 3162.13 -1.49 | 251.07 -0.12 | 3413.20 -1.61
7 | С101-139301 (H13) | ШПИЛЬКИ ОЦИНКОВАННЫЕ СТЯЖНЫЕ ДИАМЕТРОМ 12 ММ | Т -0.0021 |  |  |  | 3105.50 -6.52 | 246.58 -0.52 | 3352.08 -7.04
8 | Е9-48-2 (H2) | ЭЛЕКТРОДУГОВАЯ СВАРКА ОПОРНЫХ ЧАСТЕЙ КАРКАСОВ (КОЛОННЫ, ПОДКРАНОВЫЕ БАЛКИ) ПРИ МОНТАЖЕ ОДНОЭТАЖНЫХ ПРОИЗВОДСТВЕННЫХ ЗДАНИЙ | Т -2.4536 | 13.52 -33.17 | 9.96 -24.44 |  | 4.24 -10.40 | 0.33 -0.81 | 28.05 -68.82 | 1.670 -4.10
9 | Е46-111-1 (H1) | МОНТАЖ (УСТАНОВКА) ХИМИЧЕСКОГО КАПСУЛЬНОГО АНКЕРА ДИАМЕТРОМ ДО 20 ММ В ОСНОВАНИЕ ИЛИ НА ВЕРТИКАЛЬНОЙ ПОВЕРХНОСТИ КОНСТРУКЦИИ НА ВЫСОТЕ ДО 1,5 М ОТ ОСНОВАНИЯ | 100 АНКЕРОВ -0.08 | 62.39 -4.99 | 0.31 -0.02 |  | 0.23 -0.02 | 0.02 0.00 | 62.95 -5.03 | 8.990 -0.72
10 | С101-63618-135 (H13) | ШПИЛЬКИ АНКЕРНЫЕ СТАЛЬНЫЕ ОЦИНКОВАННЫЕ В СБОРЕ (ГАЙКА С ШАЙБОЙ), КЛАСС ПРОЧНОСТИ 5,8, ДИАМЕТР 16 ММ, ДЛЯ ХИМИЧЕСКИХ АНКЕРОВ ИНЪЕКЦИОННОГО ТИПА | КГ -1.92 |  |  |  | 16.34 -31.37 | 1.30 -2.50 | 17.64 -33.87
11 | С101-63618-420 (H13) | ХИМИЧЕСКИЙ АНКЕР КАПСУЛЬНОГО ТИПА ДИАМЕТРОМ 16 ММ ДЛЯ БЕТОННЫХ ОСНОВАНИЙ | ШТ -8 |  |  |  | 5.04 -40.32 | 0.40 -3.20 | 5.44 -43.52
12 | ПРИМЕЧАНИЕ: | РМ1, РМ2
13 | Е9-32-1 (H2) | МОНТАЖ РАМ КОРОБЧАТОГО СЕЧЕНИЯ ПРОЛЕТОМ ДО 24 М | Т -15.50715 | 136.64 -2118.90 | 153.22 -2376.01 | 59.60 -924.23 | 17.68 -274.17 | 1.26 -19.54 | 308.80 -4788.62 | 19.490 -302.23
14 | С201-76500 (H37) | ОТДЕЛЬНЫЕ КОНСТРУКТИВНЫЕ ЭЛЕМЕНТЫ ЗДАНИЙ И СООРУЖЕНИЙ (КОЛОННЫ, БАЛКИ, ФЕРМЫ, СВЯЗИ, РИГЕЛИ, СТОЙКИ И Т.Д.) С ПРЕОБЛАДАНИЕМ ГНУТОСВАРНЫХ ПРОФИЛЕЙ И КРУГЛЫХ ТРУБ. СРЕДНЯЯ МАССА СБОРОЧНОЙ ЕДИНИЦЫ СВЫШЕ 0,5 ДО 1,0 Т | Т -15.50715 |  |  |  | 4292.71 -66567.70 | 245.54 -3807.63 | 4538.25 -70375.33
15 | С101-10110 (H13) | БОЛТЫ СТРОИТЕЛЬНЫЕ С ГАЙКАМИ И ШАЙБАМИ | Т -0.01976 |  |  |  | 3162.13 -62.48 | 251.07 -4.96 | 3413.20 -67.44
16 | С101-139301 (H13) | ШПИЛЬКИ ОЦИНКОВАННЫЕ СТЯЖНЫЕ ДИАМЕТРОМ 12 ММ | Т -0.14112 |  |  |  | 3105.50 -438.25 | 246.58 -34.80 | 3352.08 -473.05
17 | Е46-111-1 (H1) | МОНТАЖ (УСТАНОВКА) ХИМИЧЕСКОГО КАПСУЛЬНОГО АНКЕРА ДИАМЕТРОМ ДО 20 ММ В ОСНОВАНИЕ ИЛИ НА ВЕРТИКАЛЬНОЙ ПОВЕРХНОСТИ КОНСТРУКЦИИ НА ВЫСОТЕ ДО 1,5 М ОТ ОСНОВАНИЯ | 100 АНКЕРОВ -0.84 | 62.39 -52.41 | 0.31 -0.26 |  | 0.23 -0.19 | 0.02 -0.02 | 62.95 -52.88 | 8.990 -7.55
18 | С101-63618-135 (H13) | ШПИЛЬКИ АНКЕРНЫЕ СТАЛЬНЫЕ ОЦИНКОВАННЫЕ В СБОРЕ (ГАЙКА С ШАЙБОЙ), КЛАСС ПРОЧНОСТИ 5,8, ДИАМЕТР 16 ММ, ДЛЯ ХИМИЧЕСКИХ АНКЕРОВ ИНЪЕКЦИОННОГО ТИПА | КГ -20.16 |  |  |  | 16.34 -329.41 | 1.30 -26.21 | 17.64 -355.62
19 | С101-63618-420 (H13) | ХИМИЧЕСКИЙ АНКЕР КАПСУЛЬНОГО ТИПА ДИАМЕТРОМ 16 ММ ДЛЯ БЕТОННЫХ ОСНОВАНИЙ | ШТ -84 |  |  |  | 5.04 -423.36 | 0.40 -33.60 | 5.44 -456.96
20 | ПРИМЕЧАНИЕ: | КАРКАС ПОД ВЕНТФАСАД АС-10
21 | ПРИМЕЧАНИЕ: | СТОЙКИ СТ1,СТ2,АС-10
22 | Е9-17-1 (H2) | МОНТАЖ КОЛОНН ОДНОЭТАЖНЫХ И МНОГОЭТАЖНЫХ ЗДАНИЙ И КРАНОВЫХ ЭСТАКАД ВЫСОТОЙ ДО 25 М ЦЕЛЬНОГО СЕЧЕНИЯ МАССОЙ ДО 1,0 Т | Т -3.4519 | 73.40 -253.37 | 70.88 -244.67 | 21.65 -74.73 | 17.63 -60.86 | 1.25 -4.31 | 163.16 -563.21 | 10.470 -36.14
23 | С201-76500 (H37) | ОТДЕЛЬНЫЕ КОНСТРУКТИВНЫЕ ЭЛЕМЕНТЫ ЗДАНИЙ И СООРУЖЕНИЙ (КОЛОННЫ, БАЛКИ, ФЕРМЫ, СВЯЗИ, РИГЕЛИ, СТОЙКИ И Т.Д.) С ПРЕОБЛАДАНИЕМ ГНУТОСВАРНЫХ ПРОФИЛЕЙ И КРУГЛЫХ ТРУБ. СРЕДНЯЯ МАССА СБОРОЧНОЙ ЕДИНИЦЫ СВЫШЕ 0,5 ДО 1,0 Т | Т -3.4519 |  |  |  | 4292.71 -14818.01 | 245.54 -847.58 | 4538.25 -15665.59
24 | С101-10110 (H13) | БОЛТЫ СТРОИТЕЛЬНЫЕ С ГАЙКАМИ И ШАЙБАМИ | Т -0.00477 |  |  |  | 3162.13 -15.08 | 251.07 -1.20 | 3413.20 -16.28
25 | С101-139301 (H13) | ШПИЛЬКИ ОЦИНКОВАННЫЕ СТЯЖНЫЕ ДИАМЕТРОМ 12 ММ | Т -0.0192 |  |  |  | 3105.50 -59.63 | 246.58 -4.73 | 3352.08 -64.36
26 | Е9-48-2 (H2) | ЭЛЕКТРОДУГОВАЯ СВАРКА ОПОРНЫХ ЧАСТЕЙ КАРКАСОВ (КОЛОННЫ, ПОДКРАНОВЫЕ БАЛКИ) ПРИ МОНТАЖЕ ОДНОЭТАЖНЫХ ПРОИЗВОДСТВЕННЫХ ЗДАНИЙ | Т -3.4519 | 13.52 -46.67 | 9.96 -34.38 |  | 4.24 -14.64 | 0.33 -1.14 | 28.05 -96.83 | 1.670 -5.76
27 | Е46-111-1 (H1) | МОНТАЖ (УСТАНОВКА) ХИМИЧЕСКОГО КАПСУЛЬНОГО АНКЕРА ДИАМЕТРОМ ДО 20 ММ В ОСНОВАНИЕ ИЛИ НА ВЕРТИКАЛЬНОЙ ПОВЕРХНОСТИ КОНСТРУКЦИИ НА ВЫСОТЕ ДО 1,5 М ОТ ОСНОВАНИЯ | 100 АНКЕРОВ -0.08 | 62.39 -4.99 | 0.31 -0.02 |  | 0.23 -0.02 | 0.02 0.00 | 62.95 -5.03 | 8.990 -0.72
28 | С101-63618-135 (H13) | ШПИЛЬКИ АНКЕРНЫЕ СТАЛЬНЫЕ ОЦИНКОВАННЫЕ В СБОРЕ (ГАЙКА С ШАЙБОЙ), КЛАСС ПРОЧНОСТИ 5,8, ДИАМЕТР 16 ММ, ДЛЯ ХИМИЧЕСКИХ АНКЕРОВ ИНЪЕКЦИОННОГО ТИПА | КГ -1.92 |  |  |  | 16.34 -31.37 | 1.30 -2.50 | 17.64 -33.87
29 | С101-63618-420 (H13) | ХИМИЧЕСКИЙ АНКЕР КАПСУЛЬНОГО ТИПА ДИАМЕТРОМ 16 ММ ДЛЯ БЕТОННЫХ ОСНОВАНИЙ | ШТ -8 |  |  |  | 5.04 -40.32 | 0.40 -3.20 | 5.44 -43.52
30 | ПРИМЕЧАНИЕ: | РМ1, РМ2
31 | Е9-32-1 (H2) | МОНТАЖ РАМ КОРОБЧАТОГО СЕЧЕНИЯ ПРОЛЕТОМ ДО 24 М | Т -10.74872 | 136.64 -1468.71 | 153.22 -1646.92 | 59.60 -640.62 | 17.68 -190.04 | 1.26 -13.54 | 308.80 -3319.21 | 19.490 -209.49
32 | С201-76500 (H37) | ОТДЕЛЬНЫЕ КОНСТРУКТИВНЫЕ ЭЛЕМЕНТЫ ЗДАНИЙ И СООРУЖЕНИЙ (КОЛОННЫ, БАЛКИ, ФЕРМЫ, СВЯЗИ, РИГЕЛИ, СТОЙКИ И Т.Д.) С ПРЕОБЛАДАНИЕМ ГНУТОСВАРНЫХ ПРОФИЛЕЙ И КРУГЛЫХ ТРУБ. СРЕДНЯЯ МАССА СБОРОЧНОЙ ЕДИНИЦЫ СВЫШЕ 0,5 ДО 1,0 Т | Т -10.74872 |  |  |  | 4292.71 -46141.14 | 245.54 -2639.24 | 4538.25 -48780.38
33 | С101-10110 (H13) | БОЛТЫ СТРОИТЕЛЬНЫЕ С ГАЙКАМИ И ШАЙБАМИ | Т -0.01667 |  |  |  | 3162.13 -52.71 | 251.07 -4.19 | 3413.20 -56.90
34 | С101-139301 (H13) | ШПИЛЬКИ ОЦИНКОВАННЫЕ СТЯЖНЫЕ ДИАМЕТРОМ 12 ММ | Т -0.11904 |  |  |  | 3105.50 -369.68 | 246.58 -29.35 | 3352.08 -399.03
35 | Е46-111-1 (H1) | МОНТАЖ (УСТАНОВКА) ХИМИЧЕСКОГО КАПСУЛЬНОГО АНКЕРА ДИАМЕТРОМ ДО 20 ММ В ОСНОВАНИЕ ИЛИ НА ВЕРТИКАЛЬНОЙ ПОВЕРХНОСТИ КОНСТРУКЦИИ НА ВЫСОТЕ ДО 1,5 М ОТ ОСНОВАНИЯ | 100 АНКЕРОВ -0.28 | 62.39 -17.47 | 0.31 -0.09 |  | 0.23 -0.06 | 0.02 -0.01 | 62.95 -17.63 | 8.990 -2.52
36 | С101-63618-135 (H13) | ШПИЛЬКИ АНКЕРНЫЕ СТАЛЬНЫЕ ОЦИНКОВАННЫЕ В СБОРЕ (ГАЙКА С ШАЙБОЙ), КЛАСС ПРОЧНОСТИ 5,8, ДИАМЕТР 16 ММ, ДЛЯ ХИМИЧЕСКИХ АНКЕРОВ ИНЪЕКЦИОННОГО ТИПА | КГ -6.72 |  |  |  | 16.34 -109.80 | 1.30 -8.74 | 17.64 -118.54
37 | С101-63618-420 (H13) | ХИМИЧЕСКИЙ АНКЕР КАПСУЛЬНОГО ТИПА ДИАМЕТРОМ 16 ММ ДЛЯ БЕТОННЫХ ОСНОВАНИЙ | ШТ -28 |  |  |  | 5.04 -141.12 | 0.40 -11.20 | 5.44 -152.32
38 | ПРИМЕЧАНИЕ: | ЛИНЕАРНАЯ ПАНЕЛЬ
39 | Е15-373-1 (H1) | УСТРОЙСТВО КАРКАСА ПОД ОБЛИЦОВКУ ФАСАДОВ КОМПОЗИТНЫМИ ИЛИ АЛЮМИНИЕВЫМИ ПАНЕЛЯМИ | 100М2 ОБЛИЦОВЫВАЕМОЙ ПОВЕРХНОСТИ -16.7512 | 851.45 -14262.81 | 12.12 -203.02 | 1.01 -16.92 | 176.30 -2953.24 | 11.84 -198.33 | 1051.71 -17617.40 | 128.080 -2145.49
40 | С101-63615-3 (H13) | КРОНШТЕЙН КРЕПЕЖНЫЙ 150Х50, 180Х50, 230Х50 (ОЦИНКОВАННАЯ СТАЛЬ 1,2 ММ) | ШТ -4288.3072 |  |  |  | 0.48 -2058.39 | 0.04 -171.53 | 0.52 -2229.92
41 | С101-63614-1 (H13) | КРЕПЕЖНЫЙ ПРОФИЛЬ Г-ОБРАЗНЫЙ 40Х20Х3000, 40Х40Х3000 (ОЦИНКОВАННАЯ СТАЛЬ 1,2 ММ) | М -2680.192 |  |  |  | 2.07 -5548.00 | 0.16 -428.83 | 2.23 -5976.83
42 | С101-63613-3 (H13) | КРЕПЕЖНЫЙ ПРОФИЛЬ ШЛЯПНЫЙ ОЦИНКОВАННЫЙ 50Х20Х3000 (ОЦИНКОВАННАЯ СТАЛЬ С ПОРОШКОВОЙ ОКРАСКОЙ 1,2 ММ) | М -2579.6848 |  |  |  | 2.93 -7558.48 | 0.23 -593.33 | 3.16 -8151.81
43 | Е15-376-1 (H1) | МОНТАЖ АЛЮМИНИЕВЫХ ПАНЕЛЕЙ ПРИ УСТРОЙСТВЕ ВЕНТИЛИРУЕМЫХ ФАСАДОВ | 100М2 ОБЛИЦОВЫВАЕМОЙ ПОВЕРХНОСТИ -16.7512 | 554.02 -9280.50 | 8.16 -136.69 | 1.85 -30.99 | 20.31 -340.22 | 0.32 -5.36 | 582.81 -9762.77 | 79.830 -1337.25
44 | С101-9НВ (H13) | ПОЛОСА ДЕКОРАТИВНАЯ | М.П. -2462.4264 |  |  |  | 4.32 -10637.68 | 0.34 -837.22 | 4.66 -11474.90
45 | С101-9НВ1 (H13) | ЛИНЕАРНЫЕ ПАНЕЛИ | М2 -1675.12 |  |  |  | 32.13 -53821.61 | 2.55 -4271.56 | 34.68 -58093.17
46 | Е15-374-1 (H1) | ТЕПЛОИЗОЛЯЦИЯ НАРУЖНЫХ СТЕН С ВЕТРОЗАЩИТНЫМ СЛОЕМ ПРИ УСТРОЙСТВЕ ВЕНТИЛИРУЕМЫХ ФАСАДОВ С ОБЛИЦОВКОЙ КОМПОЗИТНЫМИ ИЛИ АЛЮМИНИЕВЫМИ ПАНЕЛЯМИ | 100М2 -16.7512 | 303.19 -5078.80 | 13.81 -231.33 | 2.02 -33.84 | 195.89 -3281.39 | 11.93 -199.84 | 524.82 -8791.36 | 46.980 -786.97
47 | С104-701-10 (H13) | ПЛИТЫ ТЕПЛОИЗОЛЯЦИОННЫЕ ИЗ МИНЕРАЛЬНОЙ ВАТЫ ПТМ СТБ 1995-2009-Т4-DS (TH) 1-WS1 (ПЛОТНОСТЬ 60 КГ/М3) БЕЛТЕП МАРКИ УНИВЕРСАЛ | М3 -263.8314 |  |  |  | 56.71 -14961.88 | 4.50 -1187.24 | 61.21 -16149.12
48 | С104-701-12 (H13) | ПЛИТЫ ТЕПЛОИЗОЛЯЦИОННЫЕ ИЗ МИНЕРАЛЬНОЙ ВАТЫ ПТМ СТБ 1995-2009-Т4-DS (TH) 1-CS (10) 15-TR7,5-WS1 (ПЛОТНОСТЬ 90 КГ/М3) БЕЛТЕП МАРКИ ВЕНТ 25 | М3 -57.79164 |  |  |  | 87.83 -5075.84 | 6.97 -402.81 | 94.80 -5478.65
49 | ПРИМЕЧАНИЕ: | ЛЕСА ДЛЯ НАРУЖНОЙ ОТДЕЛКИ УЧТЕНЫ В СМЕТЕ1-102
|  | ИТОГО ПРЯМЫЕ ЗАТРАТЫ |  | -32803 | -5072 | -1774 | -247043 | -16406 | -301324 | -4865
|  | ОХР и ОПР с к = 1.14 | [6 empty] | -22163
|  | ПЛАНОВАЯ ПРИБЫЛЬ с к = 1.1 | [6 empty] | -24024
|  | ИТОГО ПО ПТМ | [6 empty] | -347511
|  | ЗАТРАТЫ ТРУДА РАБОЧИХ | [6 empty] | -4865
|  | ЗАТРАТЫ ТРУДА МАШИНИСТОВ | [6 empty] | -231
| Ж2-30-90 | ЗДАНИЕ - СТРОИТЕЛЬНАЯ ЧАСТЬ. СЭНДВИЧ-ПАНЕЛИ
50 | ПРИМЕЧАНИЕ: | ДОБАВИТЬ В ЛС 1-105, ИЗМ.1 (ЗАМ.)
51 | Е9-301-1 (H2) Ж100 | МОНТАЖ СТЕН ОТДЕЛЬНЫМИ ПАНЕЛЯМИ НА ВЫСОТЕ ДО 12 М | 100М2 СТЕНЫ 10.48147 | 151.11 1583.85 | 150.52 1577.67 | 46.20 484.24 | 5531.28 57975.95 | 317.70 3329.96 | 6150.61 64467.43 | 22.730 238.24
52 | Е9-301-2 (H2) Ж100 | МОНТАЖ СТЕН ОТДЕЛЬНЫМИ ПАНЕЛЯМИ НА ВЫСОТЕ БОЛЕЕ 12 М ДО 20 М | 100М2 СТЕНЫ 6.3479 | 189.86 1205.21 | 199.48 1266.28 | 61.26 388.87 | 5531.28 35112.01 | 317.70 2016.73 | 6238.32 39600.23 | 28.560 181.30
53 | Е9-301-3 (H2) | ПОДРЕЗКА МНОГОСЛОЙНЫХ СТЕНОВЫХ ПАНЕЛЕЙ ПРИ ВЫСОТЕ ЗДАНИЯ ДО 20 М | 1М РЕЗА 77.82 | 4.78 371.98 | 0.31 24.12 |  |  |  | 5.09 396.10 | 0.740 57.59
54 | ПРИМЕЧАНИЕ:
55 | Е7-81-1 (H1) | УСТРОЙСТВО ГЕРМЕТИЗАЦИИ ГОРИЗОНТАЛЬНЫХ СТЫКОВ НАРУЖНЫХ СТЕНОВЫХ ПАНЕЛЕЙ ПОЛИУРЕТАНОВОЙ ПЕНОЙ | 100М 6.9288 | 84.67 586.66 |  |  | 223.51 1548.66 | 3.34 23.14 | 311.52 2158.46 | 13.120 90.91
56 | Е7-81-2 (H1) | УСТРОЙСТВО ГЕРМЕТИЗАЦИИ ВЕРТИКАЛЬНЫХ СТЫКОВ НАРУЖНЫХ СТЕНОВЫХ ПАНЕЛЕЙ С НАРУЖНОЙ СТОРОНЫ ПОЛИУРЕТАНОВОЙ ПЕНОЙ | 100М 0.7647 | 109.19 83.50 |  |  | 223.51 170.92 | 3.34 2.55 | 336.04 256.97 | 16.920 12.94
57 | Е7-20-3 (H1) | УСТАНОВКА МОНТАЖНЫХ ИЗДЕЛИЙ МАССОЙ ДО 20 КГ | Т 0.09462 | 328.47 31.08 | 79.95 7.56 | 14.39 1.36 | 112.22 10.62 | 8.91 0.84 | 529.55 50.10 | 44.180 4.18
58 | С204-6400 (H37) | ДЕТАЛИ ЗАКЛАДНЫЕ, ИЗГОТОВЛЕННЫЕ С ПРИМЕНЕНИЕМ СВАРКИ, ГНУТЬЯ, СВЕРЛЕНИЯ (ПРОБИВКИ) ОТВЕРСТИЙ (ПРИ НАЛИЧИИ ОДНОЙ ИЗ ЭТИХ ОПЕРАЦИЙ ИЛИ ВСЕГО ПЕРЕЧНЯ В ЛЮБЫХ СОЧЕТАНИЯХ), ПОСТАВЛЯЕМЫЕ ОТДЕЛЬНО | Т 0.09462 |  |  |  | 4032.66 381.57 | 230.67 21.83 | 4263.33 403.40
59 | Е26-31-1 (H27) | ЗАПОЛНЕНИЕ ПУСТОТ МИНЕРАЛЬНОЙ ВАТОЙ ТИПА ФАСАД15 | М3 0.19 | 80.73 15.34 | 6.89 1.31 | 4.00 0.76 |  |  | 87.62 16.65 | 11.400 2.17
60 | С104-701/2 (H13) | ПЛИТЫ ТЕПЛОИЗОЛЯЦИОННЫЕ ИЗ МИНЕРАЛЬНОЙ ВАТЫ ПТМ СТБ 1995-2009-Т4-DS (TH) 1-WS1 (ПЛОТНОСТЬ 60 КГ/М3) БЕЛТЕП МАРКИ УНИВЕРСАЛ | М3 0.1938 |  |  |  | 56.71 10.99 | 4.50 0.87 | 61.21 11.86
61 | ПРИМЕЧАНИЕ: | НАЩЕЛЬНИКИ Н1...Н10, ЛИСТ 6, АС
62 | Е9-520-1 (H2) | УСТАНОВКА НАЩЕЛЬНИКОВ ИЗ ОКРАШЕННОГО ОЦИНКОВАННОГО ПРОФИЛЯ, С ДВУХРЯДНЫМ КРЕПЛЕНИЕМ ЗАКЛЕПКАМИ | 100М -9.87 | 405.47 -4001.99 | 1450.54 -14316.83 | 287.18 -2834.47 | 86.23 -851.09 | 6.90 -68.10 | 1949.14 -19238.01 | 62.830 -620.13
63 | Е9-520-2 (H2) | УСТАНОВКА НАЩЕЛЬНИКОВ ИЗ ОКРАШЕННОГО ОЦИНКОВАННОГО ПРОФИЛЯ, С ДВУХРЯДНЫМ КРЕПЛЕНИЕМ ШУРУПАМИ | 100М 31.95 | 355.07 11344.49 | 1315.89 42042.69 | 260.18 8312.75 | 81.63 2608.08 | 6.55 209.27 | 1759.14 56204.53 | 55.020 1757.89
64 | С101-82907 (H13) | НАЩЕЛЬНИК ОЦИНКОВАННЫЙ С ПОЛИМЕРНЫМ ПОКРЫТИЕМ: ПОЛИЭСТЕР 25 МКМ | М2 724.1745 |  |  |  | 10.73 7770.39 | 0.85 615.55 | 11.58 8385.94
66 | ПРИМЕЧАНИЕ: | КРОВЕЛЬНЫЕ ПАНЕЛИ
67 | Е9-42-3 (H2) Ж100 | МОНТАЖ КРОВЕЛЬНОГО ПОКРЫТИЯ ИЗ МНОГОСЛОЙНЫХ ПАНЕЛЕЙ ЗАВОДСКОЙ ГОТОВНОСТИ ПРИ ВЫСОТЕ ЗДАНИЯ ДО 50 М | 100М2 0.0001 | 313.69 0.03 | 241.99 0.02 | 70.52 0.01 | 61.71 0.01 | 4.22 0.00 | 621.61 0.06 | 45.200 0.00
68 | С201-29717 (H37) | ПАНЕЛЬ ПОКРЫТИЯ (КРОВЕЛЬНАЯ) ТРЕХСЛОЙНАЯ ТОЛЩИНОЙ 100 ММ С УТЕПЛИТЕЛЕМ ИЗ МИНЕРАЛОВАТНЫХ ПЛИТ С НАРУЖНОЙ И ВНУТРЕННЕЙ ОБШИВКАМИ ИЗ СТАЛЬНЫХ ЛИСТОВ ТОЛЩИНОЙ 0,5 ММ, ПП - М | М2 0.01 |  |  |  | 51.10 0.51 | 2.92 0.03 | 54.02 0.54
|  | ИТОГО ПРЯМЫЕ ЗАТРАТЫ |  | 11220 | 30603 | 6354 | 104739 | 6153 | 152715 | 1725
|  | ОХР и ОПР с к = 1.14 | [6 empty] | 10076
|  | ПЛАНОВАЯ ПРИБЫЛЬ с к = 1.1 | [6 empty] | 11862
|  | ИТОГО ПО ПТМ | [6 empty] | 174653
|  | ЗАТРАТЫ ТРУДА РАБОЧИХ | [6 empty] | 1725
|  | ЗАТРАТЫ ТРУДА МАШИНИСТОВ | [6 empty] | 820
|  | ВСЕГО | [6 empty] | -172858
|  | МОНТАЖ МЕТАЛЛИЧЕСКИХ КОНСТРУКЦИЙ | [6 empty] | 145955
в т.ч.
|  | ЗАРАБОТНАЯ ПЛАТА | [6 empty] | 6403
|  | ЭКСПЛУАТАЦИЯ МАШИН | [6 empty] | 26094
|  | в т.ч. З/ПЛАТА | [6 empty] | 4658
|  | МАТЕРИАЛЫ | [6 empty] | 94252
|  | ТРАНСПОРТ | [6 empty] | 5445
|  | ОХР и ОПР 1.14*49.99% | [6 empty] | 6304
|  | ПЛАНОВАЯ ПРИБЫЛЬ 1.1*61.29% | [6 empty] | 7457
|  | МЕТАЛЛИЧЕСКИЕ КОНСТРУКЦИИ | [6 empty] | -145552
в т.ч.
|  | МАТЕРИАЛЫ | [6 empty] | -137677
|  | ТРАНСПОРТ | [6 empty] | -7875
|  | МАТЕРИАЛЫ ДЛЯ СТРОИТЕЛЬНЫХ РАБОТ | [6 empty] | -101480
в т.ч.
|  | МАТЕРИАЛЫ | [6 empty] | -94033
|  | ТРАНСПОРТ | [6 empty] | -7447
|  | ОБЩЕСТРОИТЕЛЬНЫЕ РАБОТЫ | [6 empty] | -71816
в т.ч.
|  | ЗАРАБОТНАЯ ПЛАТА | [6 empty] | -28001
|  | ЭКСПЛУАТАЦИЯ МАШИН | [6 empty] | -564
|  | в т.ч. З/ПЛАТА | [6 empty] | -81
|  | МАТЕРИАЛЫ | [6 empty] | -4845
|  | ТРАНСПОРТ | [6 empty] | -377
|  | ОХР и ОПР 1.14*57.48% | [6 empty] | -18401
|  | ПЛАНОВАЯ ПРИБЫЛЬ 1.1*63.54% | [6 empty] | -19628
|  | ТЕПЛОИЗОЛЯЦИОННЫЕ РАБОТЫ | [6 empty] | 35
в т.ч.
|  | ЗАРАБОТНАЯ ПЛАТА | [6 empty] | 15
|  | ЭКСПЛУАТАЦИЯ МАШИН | [6 empty] | 1
|  | в т.ч. З/ПЛАТА | [6 empty] | 1
|  | ОХР и ОПР 1.14*60.02% | [6 empty] | 11
|  | ПЛАНОВАЯ ПРИБЫЛЬ 1.1*45.46% | [6 empty] | 8
|  | ЗАТРАТЫ ТРУДА РАБОЧИХ | [6 empty] | -3140
|  | СРЕДНИЙ РАЗРЯД РАБОЧИХ | [6 empty] | 4.0
|  | ЗАТРАТЫ ТРУДА МАШИНИСТОВ | [6 empty] | 589
|  | В С Е Г О | [6 empty] | -172858
в т.ч.
|  | ЗАРАБОТНАЯ ПЛАТА | [6 empty] | -21583
|  | ЭКСПЛУАТАЦИЯ МАШИН | [6 empty] | 25531
|  | в т.ч. З/ПЛАТА | [6 empty] | 4580
|  | МАТЕРИАЛЫ | [6 empty] | -142304
|  | ТРАНСПОРТ | [6 empty] | -10253
|  | ОХР и ОПР | [6 empty] | -12087
|  | ПЛАНОВАЯ ПРИБЫЛЬ | [6 empty] | -12162
| Составил |  |  |  |  | ШЕЛЕХОВА
|  | (должность служащего) |  | (подпись) |  | (инициалы, фамилия)
Проверил
|  | (должность служащего) |  | (подпись) |  | (инициалы, фамилия)

## ВО1-178
СТРОИТЕЛЬСТВО СПОРТИВНОГО КОМПЛЕКСА С ТИРОМ ДЛЯ ОБЕСПЕЧЕНИЯ УЧЕБНО-ТРЕНИРОВОЧНОГО ПРОЦЕССА ПОЛКА МИЛИЦИИ СПЕЦИАЛЬНОГО НАЗНАЧЕНИЯ ГУВД МИНГОРИСПОЛКОМА (ПЕРВЫЙ ПУСКОВОЙ КОМПЛЕКС)
НАИМЕНОВАНИЕ ОБЪЕКТА |  | СТРОИТЕЛЬСТВО СПОРТИВНОГО КОМПЛЕКСА С ТИРОМ ДЛЯ ОБЕСПЕЧЕНИЯ УЧЕБНО-ТРЕНИРОВОЧНОГО ПРОЦЕССА ПОЛКА МИЛИЦИИ СПЕЦИАЛЬНОГО НАЗНАЧЕНИЯ ГУВД МИНГОРИСПОЛКОМА (ПЕРВЫЙ ПУСКОВОЙ КОМПЛЕКС) | [7 empty] | на 01 августа 2020 | г.
КОД ОБЪЕКТА |  | 51/19-С-КОРР2 | [7 empty] | ОБЩЕСТРОИТЕЛЬНЫЕ РАБОТЫ (АС). ДОП.К ЛС 1-105 (СМ. ИЗМ.1, ЛИСТ 2 АР, П.П.6, 19, 25)
НАИМЕНОВАНИЕ ЗДАНИЯ, СООРУЖЕНИЯ |  | СПОРТИВНЫЙ КОМПЛЕКС (КОРРЕКТИРОВКА 2) | [7 empty] | СПОРТИВНЫЙ КОМПЛЕКС (КОРРЕКТИРОВКА 2)
ШИФР ЗДАНИЯ, СООРУЖЕНИЯ |  | 38
КОМПЛЕКТ ЧЕРТЕЖЕЙ |  | 51/19-1-АС, ИЗМ.1 (ЗАМ.), № 112-24,
ВЕДОМОСТЬ ОБЪЕМОВ И СТОИМОСТИ РАБОТ №: | [5 empty] | 1-178
(нормы 2017г.)
ОБЩЕСТРОИТЕЛЬНЫЕ РАБОТЫ (АС). ДОП.К ЛС 1-105 (СМ. ИЗМ.1, ЛИСТ 2 АР, П.П.6, 19, 25)
Составлена в ценах |  | на 01 августа 2020 г.
№ПТМ | Наименование раздела | Количество | Зарплата, руб. | Эксплуатация машин | Материалы | Оборудование, мебель, инвентарь | ОХР и ОПР | Прочие | Всего
|  | Единица измерения | Трудоемкость, чел/час | в т.ч. Зарплата | транспорт | транспорт | Плановые
1 | 2 | 3 | 4 | 5 | 6 | 7 | 8 | 9 | 10
2-30-90 | ЗДАНИЕ - СТРОИТЕЛЬНАЯ ЧАСТЬ.НАРУЖНЫЕ СТЕНЫ. ИСКЛЮЧИТЬ ИЗ ЛС1-105 | 0.0000 М2 | -32803 -4865 | -5072 -1774 | -247043 -16406 |  | -22163 -24024 |  | -347511
2-30-90 | ЗДАНИЕ - СТРОИТЕЛЬНАЯ ЧАСТЬ. СЭНДВИЧ-ПАНЕЛИ | 1682.95 М2 | 11220 1725 | 30603 6354 | 104739 6153 |  | 10076 11862 |  | 174653
| ИТОГО |  | -21583 -3140 | 25531 4580 | -142304 -10253 |  | -12087 -12162 |  | -172858
| Составил | [5 empty] | ШЕЛЕХОВА
|  | (должность служащего) |  |  | (подпись) |  | (инициалы, фамилия)
Проверил
|  | (должность служащего) |  |  | (подпись) |  | (инициалы, фамилия)

## ВР1-178
СТРОИТЕЛЬСТВО СПОРТИВНОГО КОМПЛЕКСА С ТИРОМ ДЛЯ ОБЕСПЕЧЕНИЯ УЧЕБНО-ТРЕНИРОВОЧНОГО ПРОЦЕССА ПОЛКА МИЛИЦИИ СПЕЦИАЛЬНОГО НАЗНАЧЕНИЯ ГУВД МИНГОРИСПОЛКОМА (ПЕРВЫЙ ПУСКОВОЙ КОМПЛЕКС)
НАИМЕНОВАНИЕ ОБЪЕКТА |  | СТРОИТЕЛЬСТВО СПОРТИВНОГО КОМПЛЕКСА С ТИРОМ ДЛЯ ОБЕСПЕЧЕНИЯ УЧЕБНО-ТРЕНИРОВОЧНОГО ПРОЦЕССА ПОЛКА МИЛИЦИИ СПЕЦИАЛЬНОГО НАЗНАЧЕНИЯ ГУВД МИНГОРИСПОЛКОМА (ПЕРВЫЙ ПУСКОВОЙ КОМПЛЕКС) |  |  |  |  | на 01 августа 2020 | г.
КОД ОБЪЕКТА |  | 51/19-С-КОРР2 |  |  |  |  | ОБЩЕСТРОИТЕЛЬНЫЕ РАБОТЫ (АС). ДОП.К ЛС 1-105 (СМ. ИЗМ.1, ЛИСТ 2 АР, П.П.6, 19, 25)
НАИМЕНОВАНИЕ ЗДАНИЯ, СООРУЖЕНИЯ |  | СПОРТИВНЫЙ КОМПЛЕКС (КОРРЕКТИРОВКА 2) |  |  |  |  | СПОРТИВНЫЙ КОМПЛЕКС (КОРРЕКТИРОВКА 2)
ШИФР ЗДАНИЯ, СООРУЖЕНИЯ |  | 38
КОМПЛЕКТ ЧЕРТЕЖЕЙ |  | 51/19-1-АС, ИЗМ.1 (ЗАМ.), № 112-24,
ВЕДОМОСТЬ РЕСУРСОВ №: |  |  | 1-178
(нормы 2017г.)
ОБЩЕСТРОИТЕЛЬНЫЕ РАБОТЫ (АС). ДОП.К ЛС 1-105 (СМ. ИЗМ.1, ЛИСТ 2 АР, П.П.6, 19, 25)
Составлена в ценах |  | на 01 августа 2020 г.
№ п/п | Обоснование | Наименование ресурса | Единица измерения | Количество | Стоимость , руб.
[5 empty] | единицы | общая
1 | 2 | 3 | 4 | 5 | 6 | 7
1 | 1-1 | ТРУДОЗАТРАТЫ РАБОЧИХ | ЧЕЛ/ЧАС | -3140
2 | 1-3 | ТРУДОЗАТРАТЫ МАШИНИСТОВ | ЧЕЛ/ЧАС | 588
МАШИНЫ И МЕХАНИЗМЫ
3 | М021141 | КРАНЫ НА АВТОМОБИЛЬНОМ ХОДУ 10 Т | МАШ.-Ч | -24.30401469 | 27.31 | -663.74
4 | М030204 | ДОМКРАТЫ ГИДРАВЛИЧЕСКИЕ ГРУЗОПОДЪЕМНОСТЬЮ ДО 100 Т | МАШ.-Ч | -3.6757968 | 0.12 | -0.44
5 | М031003 | АВТОГИДРОПОДЪЕМНИКИ, ВЫСОТОЙ ПОДЪЕМА 22 М | МАШ.-Ч | 716.0997 | 38.62 | 27655.77
6 | М031501 | ПОДМОСТИ САМОХОДНЫЕ, ВЫСОТОЙ ПОДЪЕМА 12 М | МАШ.-Ч | -84.2813427 | 10.78 | -908.55
7 | М040502 | УСТАНОВКИ ДЛЯ СВАРКИ РУЧНОЙ ДУГОВОЙ (ПОСТОЯННОГО ТОКА) | МАШ.-Ч | 2.062716 | 2.53 | 5.22
8 | М041000 | ПРЕОБРАЗОВАТЕЛИ СВАРОЧНЫЕ С НОМИНАЛЬНЫМ СВАРОЧНЫМ ТОКОМ 315-500 А | МАШ.-Ч | -23.616649 | 5.01 | -118.32
9 | М041400 | ЭЛЕКТРИЧЕСКИЕ ПЕЧИ ДЛЯ СУШКИ СВАРОЧНЫХ МАТЕРИАЛОВ С РЕГУЛИРОВАНИЕМ ТЕМПЕРАТУРЫ В ПРЕДЕЛАХ 80-500 ГРАДУСОВ | МАШ.-Ч | -1.358231 | 2.68 | -3.64
10 | М050102 | КОМПРЕССОРЫ ПЕРЕДВИЖНЫЕ С ДВИГАТЕЛЕМ ВНУТРЕННЕГО СГОРАНИЯ ДАВЛЕНИЕМ ДО 686 КПА (7АТМ) 5 М3/МИН | МАШ.-Ч | -3.4132631 | 18.98 | -64.78
11 | М134041 | ШУРУПОВЕРТ | МАШ.-Ч | -41.1971096 | 0.50 | -20.60
12 | М253100 | СБОЛЧИВАТЕЛИ ПНЕВМАТИЧЕСКИЕ | МАШ.-Ч | -33.8700723 | 0.31 | -10.50
13 | М330301 | МАШИНЫ ШЛИФОВАЛЬНЫЕ ЭЛЕКТРИЧЕСКИЕ | МАШ.-Ч | -5.2312129 | 0.53 | -2.77
14 | М331410 | АППАРАТ ПЕСКОСТРУЙНЫЙ ПРИ РАБОТЕ ОТ КОМПРЕССОРА, ДАВЛЕНИЕМ 0,6 (6) МПА (АТМ) | МАШ.-Ч | -3.4132631 | 0.51 | -1.74
15 | М331451 | ПЕРФОРАТОРЫ ЭЛЕКТРИЧЕСКИЕ | МАШ.-Ч | -290.298296 | 0.50 | -145.15
16 | М331615 | ДРЕЛИ ЭЛЕКТРИЧЕСКИЕ | МАШ.-Ч | -212.3970618 | 0.18 | -38.23
17 | М331617 | СРЕДСТВА МАЛОЙ МЕХАНИЗАЦИИ | МАШ.-Ч | -14.4514342 | 10.29 | -148.71
18 | М331619 | ЭЛЕКТРОЛОБЗИК | МАШ.-Ч | 28.7934 | 0.84 | 24.19
19 | М331624 | ЭЛЕКТРОНОЖНИЦЫ | МАШ.-Ч | -64.324608 | 0.42 | -27.02
|  | ИТОГО МАШИНЫ И МЕХАНИЗМЫ |  |  |  | 25531
МАТЕРИАЛЫ,ИЗДЕЛИЯ,КОНСТРУКЦИИ
20 | 1/10-240-10-10/130 С101-10110 | БОЛТЫ СТРОИТЕЛЬНЫЕ С ГАЙКАМИ И ШАЙБАМИ | Т | -0.04167 | 3162.13 | -131.77
21 | 1/10-260-170-4/18 С101-102600 | ШВЕЛЛЕРЫ ГОРЯЧЕКАТАНЫЕ N 40 ИЗ СТАЛИ УГЛЕРОДИСТОЙ ОБЫКНОВЕННОГО КАЧЕСТВА МАРКИ СТ3СП, СТ3ПС | Т | -0.06239202 | 2899.44 | -180.90
22 | 1/10-200-15/15 С101-11401 | ВЕТОШЬ | КГ | 17.79775 | 1.80 | 32.04
23 | 1/10-240-15/400 С101-11602-25 | ВИНТЫ САМОНАРЕЗАЮЩИЕ С ПРЕССШАЙБОЙ ДЛЯ КРЕПЛЕНИЯ ЛИСТОВ МЕТАЛЛА | КГ | 31.975803 | 14.39 | 460.13
24 | 1/10-230-20-5/540 С101-129200 | УАЙТ-СПИРИТ | Т | 0.00230805 | 2590.44 | 5.98
25 | 1/10-240-50-10/24 С101-139301 | ШПИЛЬКИ ОЦИНКОВАННЫЕ СТЯЖНЫЕ ДИАМЕТРОМ 12 ММ | Т | -0.28146 | 3105.50 | -874.07
26 | 1/10-240-45-20/80 С101-149001 | ШУРУПЫ-САМОРЕЗЫ 4,8Х28 ММ | ШТ | -11776.0936 | 0.04 | -471.04
27 | 1/10-240-45-20/60 С101-149002 | ШУРУПЫ-САМОРЕЗЫ 4,8Х19 ММ | ШТ | -9045.648 | 0.03 | -271.37
28 | 1/10-150-15/5 С101-149004 | ПРОКЛАДКИ ПАРОНИТОВЫЕ | КГ | -120.943664 | 10.00 | -1209.44
29 | 1/10-240-45-20/40 С101-149008 | ШУРУПЫ-САМОРЕЗЫ 4,0Х25 ММ | 1000 ШТ | 15.975 | 7.69 | 122.85
30 | 1/10-140-40/30 С101-151201-2 | ЭЛЕКТРОДЫ УОНИ 13/55 | КГ | 0.000528 | 2.89 | 0.00
31 | 1/10-140-40/100 С101-151400 | ЭЛЕКТРОДЫ ТИПА Э42А ДИАМЕТРОМ 4 ММ | Т | -0.0257291 | 2450.00 | -63.04
32 | 1/10-140-40/110 С101-151500 | ЭЛЕКТРОДЫ ТИПА Э46 ДИАМЕТРОМ 4 ММ | Т | -0.00767715 | 3242.22 | -24.89
33 | 1/10-140-40/195 С101-153000 | ЭЛЕКТРОДЫ ТИПА Э42А ДИАМЕТРОМ 6 ММ | Т | 0.0037848 | 2805.51 | 10.62
34 | 1/10-240-30-30/338 С101-15500-19 | ДЮБЕЛЬ-ГВОЗДЬ ДЛЯ ТЕПЛОИЗОЛЯЦИИ (ЗОНТИК) С МЕТАЛЛИЧЕСКИМ СЕРДЕЧНИКОМ 10Х160 | ШТ | -14071.008 | 0.18 | -2532.78
35 | 1/10-240-30-45/11 С101-15501 | ДЮБЕЛЬ МЕТАЛЛИЧЕСКИЙ РАМНЫЙ 10Х112 | 10 ШТ | -428.83072 | 2.21 | -947.72
36 | 1/10-240-25-35/240 С101-17500-1 | ГВОЗДИ СТРОИТЕЛЬНЫЕ | КГ | -0.3216083 | 2.10 | -0.68
37 | 1/10-130-15/107 С101-21603 | ГЕРМЕТИК СИЛИКОНОВЫЙ 280МЛ | ШТ | 505.484889 | 4.48 | 2264.57
38 | 1/10-240-35/30 С101-24301 | ЗАКЛЕПКИ КОМБИНИРОВАННЫЕ ДЛЯ СОЕДИНЕНИЯ ПРОФИЛИРОВАННОГО СТАЛЬНОГО НАСТИЛА И РАЗНООБРАЗНЫХ ЛИСТОВ | Т | -0.0075969 | 7903.88 | -60.04
39 | 1/10-135-20/60 С101-32400 | КИСЛОРОД ТЕХНИЧЕСКИЙ ГАЗООБРАЗНЫЙ | М3 | -32.16137 | 2.44 | -78.47
40 | 1/10-240-70/105 С101-63613-3 | КРЕПЕЖНЫЙ ПРОФИЛЬ ШЛЯПНЫЙ ОЦИНКОВАННЫЙ 50Х20Х3000 (ОЦИНКОВАННАЯ СТАЛЬ С ПОРОШКОВОЙ ОКРАСКОЙ 1,2 ММ) | М | -2579.6848 | 2.93 | -7558.48
41 | 1/10-240-70/65 С101-63614-1 | КРЕПЕЖНЫЙ ПРОФИЛЬ Г-ОБРАЗНЫЙ 40Х20Х3000, 40Х40Х3000 (ОЦИНКОВАННАЯ СТАЛЬ 1,2 ММ) | М | -2680.192 | 2.07 | -5548.00
42 | 1/10-240-70/115 С101-63615-3 | КРОНШТЕЙН КРЕПЕЖНЫЙ 150Х50, 180Х50, 230Х50 (ОЦИНКОВАННАЯ СТАЛЬ 1,2 ММ) | ШТ | -4288.3072 | 0.48 | -2058.39
43 | 1/10-240-72-10/135 С101-63618-135 | ШПИЛЬКИ АНКЕРНЫЕ СТАЛЬНЫЕ ОЦИНКОВАННЫЕ В СБОРЕ (ГАЙКА С ШАЙБОЙ), КЛАСС ПРОЧНОСТИ 5,8, ДИАМЕТР 16 ММ, ДЛЯ ХИМИЧЕСКИХ АНКЕРОВ ИНЪЕКЦИОННОГО ТИПА | КГ | -30.72 | 16.34 | -501.96
44 | 1/10-240-72-8/20 С101-63618-420 | ХИМИЧЕСКИЙ АНКЕР КАПСУЛЬНОГО ТИПА ДИАМЕТРОМ 16 ММ ДЛЯ БЕТОННЫХ ОСНОВАНИЙ | ШТ | -128 | 5.04 | -645.12
45 | 1/10-135-20/40 С101-6400-1 | АЦЕТИЛЕН РАСТВОРЕННЫЙ ТЕХНИЧЕСКИЙ МАРКИ Б | М3 | -6.432274 | 22.15 | -142.47
46 | 1/10-135-30/70 С101-79100-1 | ПЕНА ПОЛИУРЕТАНОВАЯ МОНТАЖНАЯ ПРОИЗВОДСТВЕННАЯ В АЭРОЗОЛЬНОЙ УПАКОВКЕ | МЛ | 144253.125 | 0.01 | 1442.53
47 | 1/10-260-200/11 С101-79700 | КАТАНКА ИЗ СТАЛИ УГЛЕРОДИСТОЙ ОБЫКНОВЕННОГО КАЧЕСТВА ДИАМЕТРОМ, 6,3 ММ 6,5 ММ | Т | -0.00096483 | 1350.00 | -1.30
48 | 1/10-115-20-5/63 С101-82907 | НАЩЕЛЬНИК ОЦИНКОВАННЫЙ С ПОЛИМЕРНЫМ ПОКРЫТИЕМ: ПОЛИЭСТЕР 25 МКМ | М2 | 724.1745 | 10.73 | 7770.39
49 | 1/10-170-10/5 С101-86720 | СВЕРЛА СПИРАЛЬНЫЕ С ЦИЛИНДРИЧЕСКИМ ХВОСТОВИКОМ, ДЛИННАЯ СЕРИЯ (ПО МЕТАЛЛУ), ДИАМЕТРОМ 3,1-3,7ММ | ШТ | 75.489 | 1.03 | 77.75
50 | 1/10-170-10/15 С101-86721 | СВЕРЛА СПИРАЛЬНЫЕ С ЦИЛИНДРИЧЕСКИМ ХВОСТОВИКОМ, ДЛИННАЯ СЕРИЯ (ПО МЕТАЛЛУ), ДИАМЕТРОМ 4,3-5,3ММ | ШТ | -67.0048 | 2.42 | -162.15
51 | 1/10-170-10/165 С101-86726-38 | СВЕРЛА ПО БЕТОНУ С SDS+ ХВОСТОВИКОМ (НАКОНЕЧНИК ИЗ ТВЕРДОСПЛАВНОЙ СТАЛИ), ДИАМЕТРОМ 10-12 ММ, ДЛИНОЙ 110-165 ММ | ШТ | -184.2632 | 5.32 | -980.28
52 | С101-9НВ | ПОЛОСА ДЕКОРАТИВНАЯ | М.П. | -2462.4264 | 4.32 | -10637.68
53 | С101-9НВ1 | ЛИНЕАРНЫЕ ПАНЕЛИ | М2 | -1675.12 | 32.13 | -53821.61
54 | 1/10-110-50-5/85 С102-2300 | БРУСКИ ОБРЕЗНЫЕ ХВОЙНЫХ ПОРОД ДЛИНОЙ 4-6,5 М, ШИРИНОЙ 75-150 ММ, ТОЛЩИНОЙ 40-75 ММ, 1 СОРТА | М3 | -0.03312571 | 287.08 | -9.51
55 | 1/10-120-10-10/25 С104-701-10 | ПЛИТЫ ТЕПЛОИЗОЛЯЦИОННЫЕ ИЗ МИНЕРАЛЬНОЙ ВАТЫ ПТМ СТБ 1995-2009-Т4-DS (TH) 1-WS1 (ПЛОТНОСТЬ 60 КГ/М3) БЕЛТЕП МАРКИ УНИВЕРСАЛ | М3 | -263.8314 | 56.71 | -14961.88
56 | 1/10-120-10-10/40 С104-701-12 | ПЛИТЫ ТЕПЛОИЗОЛЯЦИОННЫЕ ИЗ МИНЕРАЛЬНОЙ ВАТЫ ПТМ СТБ 1995-2009-Т4-DS (TH) 1-CS (10) 15-TR7,5-WS1 (ПЛОТНОСТЬ 90 КГ/М3) БЕЛТЕП МАРКИ ВЕНТ 25 | М3 | -57.79164 | 87.83 | -5075.84
57 | 1/10-120-10-10/25 С104-701/2 | ПЛИТЫ ТЕПЛОИЗОЛЯЦИОННЫЕ ИЗ МИНЕРАЛЬНОЙ ВАТЫ ПТМ СТБ 1995-2009-Т4-DS (TH) 1-WS1 (ПЛОТНОСТЬ 60 КГ/М3) БЕЛТЕП МАРКИ УНИВЕРСАЛ | М3 | 0.1938 | 56.71 | 10.99
58 | 1/10-120-175-20/40 С104-9683 | ЖГУТ ТЕПЛОЗВУКОИЗОЛЯЦИОННЫЙ ПОЛИЭТИЛЕНОВЫЙ ПОРИСТЫЙ ПОРИФЛЕКС ДИАМЕТРОМ 40 ММ | М.П. | 807.8175 | 0.32 | 258.50
59 | 1/25-400-2/20 С110-900 | БОЛТЫ СБОРОЧНЫЕ С ГАЙКАМИ И ШАЙБАМИ ПО КЛАССУ ПРОЧНОСТИ 10.9 | Т | -0.01415078 | 3794.00 | -53.69
60 | 1/10-230-20-5/215 С113-15600 | РАСТВОРИТЕЛЬ ДЛЯ ЛАКОКРАСОЧНЫХ МАТЕРИАЛОВ МАРКИ Р-4 | Т | -0.00192965 | 2838.43 | -5.48
61 | 1/55-50-25/85 С113-2100 | ГРУНТОВКА ГФ-021 КРАСНО-КОРИЧНЕВАЯ | Т | -0.00996986 | 2958.29 | -29.49
62 | 2/20-20-5-5/25 С201-29714 | ПАНЕЛЬ СТЕНОВАЯ ТРЕХСЛОЙНАЯ ТОЛЩИНОЙ 150 ММ С УТЕПЛИТЕЛЕМ ИЗ МИНЕРАЛОВАТНЫХ ПЛИТ С НАРУЖНОЙ И ВНУТРЕННЕЙ ОБШИВКАМИ ИЗ СТАЛЬНЫХ ЛИСТОВ ТОЛЩИНОЙ 0,5 ММ, ПС - М С ПОКРЫТИЕМ ПОЛИЭСТЕР | М2 | 1682.937 | 54.60 | 91888.36
63 | 2/20-20-5-25/5 С201-29717 | ПАНЕЛЬ ПОКРЫТИЯ (КРОВЕЛЬНАЯ) ТРЕХСЛОЙНАЯ ТОЛЩИНОЙ 100 ММ С УТЕПЛИТЕЛЕМ ИЗ МИНЕРАЛОВАТНЫХ ПЛИТ С НАРУЖНОЙ И ВНУТРЕННЕЙ ОБШИВКАМИ ИЗ СТАЛЬНЫХ ЛИСТОВ ТОЛЩИНОЙ 0,5 ММ, ПП - М | М2 | 0.01 | 51.10 | 0.51
64 | 2/20-80-5-10/15 С201-76500 | ОТДЕЛЬНЫЕ КОНСТРУКТИВНЫЕ ЭЛЕМЕНТЫ ЗДАНИЙ И СООРУЖЕНИЙ (КОЛОННЫ, БАЛКИ, ФЕРМЫ, СВЯЗИ, РИГЕЛИ, СТОЙКИ И Т.Д.) С ПРЕОБЛАДАНИЕМ ГНУТОСВАРНЫХ ПРОФИЛЕЙ И КРУГЛЫХ ТРУБ. СРЕДНЯЯ МАССА СБОРОЧНОЙ ЕДИНИЦЫ СВЫШЕ 0,5 ДО 1,0 Т | Т | -32.16137 | 4292.71 | -138059.43
65 | 2/10-35/30 С204-6400 | ДЕТАЛИ ЗАКЛАДНЫЕ, ИЗГОТОВЛЕННЫЕ С ПРИМЕНЕНИЕМ СВАРКИ, ГНУТЬЯ, СВЕРЛЕНИЯ (ПРОБИВКИ) ОТВЕРСТИЙ (ПРИ НАЛИЧИИ ОДНОЙ ИЗ ЭТИХ ОПЕРАЦИЙ ИЛИ ВСЕГО ПЕРЕЧНЯ В ЛЮБЫХ СОЧЕТАНИЯХ), ПОСТАВЛЯЕМЫЕ ОТДЕЛЬНО | Т | 0.09462 | 4032.66 | 381.57
66 | 1/10-280-20/40 С412-9005 | ВОДА | М3 | 0.076935 | 1.08 | 0.08
67 | 1/10-240-50-16/25 С552-5002 | ШАЙБА ДИАМЕТРОМ 16 ММ | КГ | 1.8512307 | 4.40 | 8.15
68 | 1/10-240-50-16/7 С552-5008 | ШАЙБА ОЦИНКОВАННАЯ ДИАМЕТРОМ 5 ММ | Т | 0.014058 | 4490.00 | 63.12
69 | 1/10-180-5/85 С552-804-1 | КРУГИ ШЛИФОВАЛЬНЫЕ ДЛЯ СПЕЦИАЛЬНЫХ МОНТАЖНЫХ РАБОТ 5П 230Х6Х22 | ШТ | -1.2273998 | 2.87 | -3.52
|  | ИТОГО МАТЕРИАЛЫ,ИЗДЕЛИЯ,КОНСТРУКЦИИ |  |  |  | -142304
|  | ТРАНСПОРТ |  |  |  | -10255
| Составил |  |  | ШЕЛЕХОВА
|  | (должность служащего) | (подпись) | (инициалы, фамилия)
Проверил
|  | (должность служащего) | (подпись) | (инициалы, фамилия)

## ЛС1-179
СТРОИТЕЛЬСТВО СПОРТИВНОГО КОМПЛЕКСА С ТИРОМ ДЛЯ ОБЕСПЕЧЕНИЯ УЧЕБНО-ТРЕНИРОВОЧНОГО ПРОЦЕССА ПОЛКА МИЛИЦИИ СПЕЦИАЛЬНОГО НАЗНАЧЕНИЯ ГУВД МИНГОРИСПОЛКОМА (ПЕРВЫЙ ПУСКОВОЙ КОМПЛЕКС)
НАИМЕНОВАНИЕ ОБЪЕКТА |  | СТРОИТЕЛЬСТВО СПОРТИВНОГО КОМПЛЕКСА С ТИРОМ ДЛЯ ОБЕСПЕЧЕНИЯ УЧЕБНО-ТРЕНИРОВОЧНОГО ПРОЦЕССА ПОЛКА МИЛИЦИИ СПЕЦИАЛЬНОГО НАЗНАЧЕНИЯ ГУВД МИНГОРИСПОЛКОМА (ПЕРВЫЙ ПУСКОВОЙ КОМПЛЕКС) | [8 empty] | на 01 августа 2020 | г.
КОД ОБЪЕКТА |  | 51/19-С-КОРР2 | [8 empty] | ОБЩЕСТРОИТЕЛЬНЫЕ РАБОТЫ ПО ЧЕРТЕЖАМ КМ ( ИЗМ.5) ДОП. К ЛС №1-101(ОШИБОЧНО ВЫДАНА Л.С.№1-165 НА СУММУ 62.677Т.РУБ В ФЕВРАЛЕ 2024Г)
НАИМЕНОВАНИЕ ЗДАНИЯ, СООРУЖЕНИЯ |  | СПОРТИВНЫЙ КОМПЛЕКС (КОРРЕКТИРОВКА 2) | [8 empty] | СПОРТИВНЫЙ КОМПЛЕКС (КОРРЕКТИРОВКА 2)
ШИФР ЗДАНИЯ, СООРУЖЕНИЯ |  | 38
КОМПЛЕКТ ЧЕРТЕЖЕЙ |  | 51/19-1КМ ЛИСТ 1, 35,36,37 ИЗМ.5
ЛОКАЛЬНАЯ СМЕТА №: |  |  |  | 1-179
(Локальный сметный расчет)
(нормы 2017г.)
ОБЩЕСТРОИТЕЛЬНЫЕ РАБОТЫ ПО ЧЕРТЕЖАМ КМ ( ИЗМ.5) ДОП. К ЛС №1-101(ОШИБОЧНО ВЫДАНА Л.С.№1-165 НА СУММУ 62.677Т.РУБ В ФЕВРАЛЕ 2024Г)
СОСТАВЛЕНА В ЦЕНАХ |  | на 01 августа 2020 г. | [5 empty] | СТОИМОСТЬ | 53.144 | ТЫС.РУБ.
№ п/п | Обоснование работ | Наименование видов работ и ресурсов | Единица Измере- ния | Стоимость: единица измерения/всего, руб.
|  |  |  | Заработная плата рабочих | Эксплуатация машин и механизмов |  | Материалы, изделия, конструкции (оборудова-ние, мебель, инвентарь) | Транс- порт | Общая стоимость | Трудо-затра-ты рабочих
|  |  | Количество |  | ВСЕГО | в т.ч. З/плата
1 | 2 | 3 | 4 | 5 | 6 | 7 | 8 | 9 | 10 | 11
H1=57.48,63.54; H2=49.99,61.29;
Коэффициенты для ОХР и ОПР 1.14 ; плановой прибыли 1.1
| Ж2-90-70 | МЕТАЛЛОКОНСТРУКЦИИ.
1 | Е9-17-1 (H2) | МОНТАЖ СТОЕК С1 | Т 0.16 | 73.40 11.74 | 88.05 14.09 | 21.13 3.38 | 12.01 1.92 | 0.93 0.15 | 174.39 27.90 | 10.470 1.68
2 | Е9-25-1 (H2) | МОНТАЖ РИГЕЛЯ | Т 10.59 | 110.70 1172.31 | 68.01 720.23 | 16.95 179.50 | 17.57 186.07 | 1.25 13.24 | 197.53 2091.85 | 15.790 167.22
3 | С201-76500 (H37) | ОТДЕЛЬНЫЕ КОНСТРУКТИВНЫЕ ЭЛЕМЕНТЫ ЗДАНИЙ И СООРУЖЕНИЙ (КОЛОННЫ, БАЛКИ, ФЕРМЫ, СВЯЗИ, РИГЕЛИ, СТОЙКИ И Т.Д.) С ПРЕОБЛАДАНИЕМ ГНУТОСВАРНЫХ ПРОФИЛЕЙ И КРУГЛЫХ ТРУБ. СРЕДНЯЯ МАССА СБОРОЧНОЙ ЕДИНИЦЫ СВЫШЕ 0,5 ДО 1,0 Т | Т 10.75 |  |  |  | 4292.71 46146.63 | 245.54 2639.56 | 4538.25 48786.19
4 | Е9-48-2 (H2) | ЭЛЕКТРОДУГОВАЯ СВАРКА | Т 10.75 | 13.52 145.34 | 9.96 107.07 |  | 4.24 45.58 | 0.33 3.55 | 28.05 301.54 | 1.670 17.95
5 | Е46-71-1 (H1) | СВЕРЛЕНИЕ ОТВЕРСТИЙ В БЕТОННЫХ КОНСТРУКЦИЯХ НА ГЛУБИНУ 200 ММ ЭЛЕКТРОПЕРФОРАТОРОМ С ПРИМЕНЕНИЕМ СПИРАЛЬНЫХ ШНЕКОВ ДИАМЕТРОМ ОТВЕРСТИЙ ДО 20 ММ ПОД ДЮБЕЛЬ | 100 ОТВЕРСТИЙ 0.04 | 130.23 5.21 | 9.25 0.37 |  |  |  | 139.48 5.58 | 20.180 0.81
6 | Е46-71-5 (H1) | НА КАЖДЫЕ 10 ММ ИЗМЕНЕНИЯ ГЛУБИНЫ СВЕРЛЕНИЯ ОТВЕРСТИЙ ИСКЛЮЧАЕТСЯ К НОРМЕ 46-71-1 ДО ГЛУБ 95ММ К=10,5 | 100 ОТВЕРСТИЙ 0.42 | 6.39 2.68 | 0.50 0.21 |  |  |  | 6.89 2.89 | 0.990 0.42
7 | С101-86726-38 (H13) | СВЕРЛА ПО БЕТОНУ С SDS+ ХВОСТОВИКОМ (НАКОНЕЧНИК ИЗ ТВЕРДОСПЛАВНОЙ СТАЛИ), ДИАМЕТРОМ 10-12 ММ, ДЛИНОЙ 110-165 ММ | ШТ 0.02898 |  |  |  | 5.32 0.15 | 0.42 0.01 | 5.74 0.16
8 | Е13-16-6 (H1) | ОГРУНТОВКА ПОВРЕЖДЕННЫХ МЕТАЛЛИЧЕСКИХ ПОВЕРХНОСТЕЙ ЗА ОДИН РАЗ ГРУНТОВКОЙ ГФ-021 | 100М2 0.094 | 48.10 4.52 | 2.85 0.27 | 0.12 0.01 | 30.97 2.91 | 2.46 0.23 | 84.38 7.93 | 6.290 0.59
9 | Е13-26-6 (H1) | ОКРАСКА ПОВРЕЖДЕННЫХ МЕТАЛЛИЧЕСКИХ ОГРУНТОВАННЫХ ПОВЕРХНОСТЕЙ ЭМАЛЬЮ ПФ-115 ЗА 2 РАЗА | 100М2 0.187 | 30.33 5.67 | 1.73 0.32 | 0.12 0.02 | 39.42 7.37 | 3.13 0.59 | 74.61 13.95 | 4.370 0.82
|  | ИТОГО ПРЯМЫЕ ЗАТРАТЫ |  | 1347 | 843 | 183 | 46391 | 2657 | 51238 | 189
|  | ОХР и ОПР с к = 1.14 | [6 empty] | 874
|  | ПЛАНОВАЯ ПРИБЫЛЬ с к = 1.1 | [6 empty] | 1032
|  | ИТОГО ПО ПТМ | [6 empty] | 53144
|  | ЗАТРАТЫ ТРУДА РАБОЧИХ | [6 empty] | 189
|  | ЗАТРАТЫ ТРУДА МАШИНИСТОВ | [6 empty] | 22
|  | ВСЕГО | [6 empty] | 53144
|  | МОНТАЖ МЕТАЛЛИЧЕСКИХ КОНСТРУКЦИЙ | [6 empty] | 4302
в т.ч.
|  | ЗАРАБОТНАЯ ПЛАТА | [6 empty] | 1329
|  | ЭКСПЛУАТАЦИЯ МАШИН | [6 empty] | 841
|  | в т.ч. З/ПЛАТА | [6 empty] | 183
|  | МАТЕРИАЛЫ | [6 empty] | 234
|  | ТРАНСПОРТ | [6 empty] | 17
|  | ОХР и ОПР 1.14*49.99% | [6 empty] | 862
|  | ПЛАНОВАЯ ПРИБЫЛЬ 1.1*61.29% | [6 empty] | 1019
|  | МЕТАЛЛИЧЕСКИЕ КОНСТРУКЦИИ | [6 empty] | 48787
в т.ч.
|  | МАТЕРИАЛЫ | [6 empty] | 46147
|  | ТРАНСПОРТ | [6 empty] | 2640
|  | ОБЩЕСТРОИТЕЛЬНЫЕ РАБОТЫ | [6 empty] | 55
в т.ч.
|  | ЗАРАБОТНАЯ ПЛАТА | [6 empty] | 18
|  | ЭКСПЛУАТАЦИЯ МАШИН | [6 empty] | 1
|  | МАТЕРИАЛЫ | [6 empty] | 10
|  | ТРАНСПОРТ | [6 empty] | 1
|  | ОХР и ОПР 1.14*57.48% | [6 empty] | 12
|  | ПЛАНОВАЯ ПРИБЫЛЬ 1.1*63.54% | [6 empty] | 13
|  | МАТЕРИАЛЫ ДЛЯ СТРОИТЕЛЬНЫХ РАБОТ | [6 empty] | 0
в т.ч.
|  | МАТЕРИАЛЫ | [6 empty] | 0
|  | ТРАНСПОРТ | [6 empty] | 0
|  | ЗАТРАТЫ ТРУДА РАБОЧИХ | [6 empty] | 189
|  | СРЕДНИЙ РАЗРЯД РАБОЧИХ | [6 empty] | 4.3
|  | ЗАТРАТЫ ТРУДА МАШИНИСТОВ | [6 empty] | 22
|  | В С Е Г О | [6 empty] | 53144
в т.ч.
|  | ЗАРАБОТНАЯ ПЛАТА | [6 empty] | 1347
|  | ЭКСПЛУАТАЦИЯ МАШИН | [6 empty] | 843
|  | в т.ч. З/ПЛАТА | [6 empty] | 183
|  | МАТЕРИАЛЫ | [6 empty] | 46391
|  | ТРАНСПОРТ | [6 empty] | 2657
|  | ОХР и ОПР | [6 empty] | 874
|  | ПЛАНОВАЯ ПРИБЫЛЬ | [6 empty] | 1032
| Составил |  |  |  |  | НИКИФОРОВИЧ
|  | (должность служащего) |  | (подпись) |  | (инициалы, фамилия)
Проверил
|  | (должность служащего) |  | (подпись) |  | (инициалы, фамилия)

## ВО1-179
СТРОИТЕЛЬСТВО СПОРТИВНОГО КОМПЛЕКСА С ТИРОМ ДЛЯ ОБЕСПЕЧЕНИЯ УЧЕБНО-ТРЕНИРОВОЧНОГО ПРОЦЕССА ПОЛКА МИЛИЦИИ СПЕЦИАЛЬНОГО НАЗНАЧЕНИЯ ГУВД МИНГОРИСПОЛКОМА (ПЕРВЫЙ ПУСКОВОЙ КОМПЛЕКС)
НАИМЕНОВАНИЕ ОБЪЕКТА |  | СТРОИТЕЛЬСТВО СПОРТИВНОГО КОМПЛЕКСА С ТИРОМ ДЛЯ ОБЕСПЕЧЕНИЯ УЧЕБНО-ТРЕНИРОВОЧНОГО ПРОЦЕССА ПОЛКА МИЛИЦИИ СПЕЦИАЛЬНОГО НАЗНАЧЕНИЯ ГУВД МИНГОРИСПОЛКОМА (ПЕРВЫЙ ПУСКОВОЙ КОМПЛЕКС) | [7 empty] | на 01 августа 2020 | г.
КОД ОБЪЕКТА |  | 51/19-С-КОРР2 | [7 empty] | ОБЩЕСТРОИТЕЛЬНЫЕ РАБОТЫ ПО ЧЕРТЕЖАМ КМ ( ИЗМ.5) ДОП. К ЛС №1-101(ОШИБОЧНО ВЫДАНА Л.С.№1-165 НА СУММУ 62.677Т.РУБ В ФЕВРАЛЕ 2024Г)
НАИМЕНОВАНИЕ ЗДАНИЯ, СООРУЖЕНИЯ |  | СПОРТИВНЫЙ КОМПЛЕКС (КОРРЕКТИРОВКА 2) | [7 empty] | СПОРТИВНЫЙ КОМПЛЕКС (КОРРЕКТИРОВКА 2)
ШИФР ЗДАНИЯ, СООРУЖЕНИЯ |  | 38
КОМПЛЕКТ ЧЕРТЕЖЕЙ |  | 51/19-1КМ ЛИСТ 1, 35,36,37 ИЗМ.5
ВЕДОМОСТЬ ОБЪЕМОВ И СТОИМОСТИ РАБОТ №: | [5 empty] | 1-179
(нормы 2017г.)
ОБЩЕСТРОИТЕЛЬНЫЕ РАБОТЫ ПО ЧЕРТЕЖАМ КМ ( ИЗМ.5) ДОП. К ЛС №1-101(ОШИБОЧНО ВЫДАНА Л.С.№1-165 НА СУММУ 62.677Т.РУБ В ФЕВРАЛЕ 2024Г)
Составлена в ценах |  | на 01 августа 2020 г.
№ПТМ | Наименование раздела | Количество | Зарплата, руб. | Эксплуатация машин | Материалы | Оборудование, мебель, инвентарь | ОХР и ОПР | Прочие | Всего
|  | Единица измерения | Трудоемкость, чел/час | в т.ч. Зарплата | транспорт | транспорт | Плановые
1 | 2 | 3 | 4 | 5 | 6 | 7 | 8 | 9 | 10
2-90-70 | МЕТАЛЛОКОНСТРУКЦИИ. | 0.0000 Т | 1347 189 | 843 183 | 46391 2657 |  | 874 1032 |  | 53144
| ИТОГО |  | 1347 189 | 843 183 | 46391 2657 |  | 874 1032 |  | 53144
| Составил | [5 empty] | НИКИФОРОВИЧ
|  | (должность служащего) |  |  | (подпись) |  | (инициалы, фамилия)
Проверил
|  | (должность служащего) |  |  | (подпись) |  | (инициалы, фамилия)

## ВР1-179
СТРОИТЕЛЬСТВО СПОРТИВНОГО КОМПЛЕКСА С ТИРОМ ДЛЯ ОБЕСПЕЧЕНИЯ УЧЕБНО-ТРЕНИРОВОЧНОГО ПРОЦЕССА ПОЛКА МИЛИЦИИ СПЕЦИАЛЬНОГО НАЗНАЧЕНИЯ ГУВД МИНГОРИСПОЛКОМА (ПЕРВЫЙ ПУСКОВОЙ КОМПЛЕКС)
НАИМЕНОВАНИЕ ОБЪЕКТА |  | СТРОИТЕЛЬСТВО СПОРТИВНОГО КОМПЛЕКСА С ТИРОМ ДЛЯ ОБЕСПЕЧЕНИЯ УЧЕБНО-ТРЕНИРОВОЧНОГО ПРОЦЕССА ПОЛКА МИЛИЦИИ СПЕЦИАЛЬНОГО НАЗНАЧЕНИЯ ГУВД МИНГОРИСПОЛКОМА (ПЕРВЫЙ ПУСКОВОЙ КОМПЛЕКС) |  |  |  |  | на 01 августа 2020 | г.
КОД ОБЪЕКТА |  | 51/19-С-КОРР2 |  |  |  |  | ОБЩЕСТРОИТЕЛЬНЫЕ РАБОТЫ ПО ЧЕРТЕЖАМ КМ ( ИЗМ.5) ДОП. К ЛС №1-101(ОШИБОЧНО ВЫДАНА Л.С.№1-165 НА СУММУ 62.677Т.РУБ В ФЕВРАЛЕ 2024Г)
НАИМЕНОВАНИЕ ЗДАНИЯ, СООРУЖЕНИЯ |  | СПОРТИВНЫЙ КОМПЛЕКС (КОРРЕКТИРОВКА 2) |  |  |  |  | СПОРТИВНЫЙ КОМПЛЕКС (КОРРЕКТИРОВКА 2)
ШИФР ЗДАНИЯ, СООРУЖЕНИЯ |  | 38
КОМПЛЕКТ ЧЕРТЕЖЕЙ |  | 51/19-1КМ ЛИСТ 1, 35,36,37 ИЗМ.5
ВЕДОМОСТЬ РЕСУРСОВ №: |  |  | 1-179
(нормы 2017г.)
ОБЩЕСТРОИТЕЛЬНЫЕ РАБОТЫ ПО ЧЕРТЕЖАМ КМ ( ИЗМ.5) ДОП. К ЛС №1-101(ОШИБОЧНО ВЫДАНА Л.С.№1-165 НА СУММУ 62.677Т.РУБ В ФЕВРАЛЕ 2024Г)
Составлена в ценах |  | на 01 августа 2020 г.
№ п/п | Обоснование | Наименование ресурса | Единица измерения | Количество | Стоимость , руб.
[5 empty] | единицы | общая
1 | 2 | 3 | 4 | 5 | 6 | 7
1 | 1-1 | ТРУДОЗАТРАТЫ РАБОЧИХ | ЧЕЛ/ЧАС | 190
2 | 1-3 | ТРУДОЗАТРАТЫ МАШИНИСТОВ | ЧЕЛ/ЧАС | 21
МАШИНЫ И МЕХАНИЗМЫ
3 | М020120 | КРАНЫ БАШЕННЫЕ 16-50 Т | МАШ.-Ч | 17.3587 | 38.94 | 675.95
4 | М041000 | ПРЕОБРАЗОВАТЕЛИ СВАРОЧНЫЕ С НОМИНАЛЬНЫМ СВАРОЧНЫМ ТОКОМ 315-500 А | МАШ.-Ч | 22.313 | 5.01 | 111.79
5 | М041400 | ЭЛЕКТРИЧЕСКИЕ ПЕЧИ ДЛЯ СУШКИ СВАРОЧНЫХ МАТЕРИАЛОВ С РЕГУЛИРОВАНИЕМ ТЕМПЕРАТУРЫ В ПРЕДЕЛАХ 80-500 ГРАДУСОВ | МАШ.-Ч | 2.4725 | 2.68 | 6.63
6 | М050401 | КОМПРЕССОРЫ ПЕРЕДВИЖНЫЕ С ЭЛЕКТРОДВИГАТЕЛЕМ ДАВЛЕНИЕМ 600 КПА (6 АТМ) 0,5 М3/МИН | МАШ.-Ч | 0.2662 | 1.21 | 0.32
7 | М330301 | МАШИНЫ ШЛИФОВАЛЬНЫЕ ЭЛЕКТРИЧЕСКИЕ | МАШ.-Ч | 0.4444 | 0.53 | 0.24
8 | М331451 | ПЕРФОРАТОРЫ ЭЛЕКТРИЧЕСКИЕ | МАШ.-Ч | 1.1554 | 0.50 | 0.58
9 | М331617 | СРЕДСТВА МАЛОЙ МЕХАНИЗАЦИИ | МАШ.-Ч | 4.55582 | 10.29 | 46.88
10 | М340601 | ПИСТОЛЕТ РАСПЫЛИТЕЛЬ | МАШ.-Ч | 0.2662 | 0.79 | 0.21
|  | ИТОГО МАШИНЫ И МЕХАНИЗМЫ |  |  |  | 843
МАТЕРИАЛЫ,ИЗДЕЛИЯ,КОНСТРУКЦИИ
11 | 1/10-260-170-4/18 С101-102600 | ШВЕЛЛЕРЫ ГОРЯЧЕКАТАНЫЕ N 40 ИЗ СТАЛИ УГЛЕРОДИСТОЙ ОБЫКНОВЕННОГО КАЧЕСТВА МАРКИ СТ3СП, СТ3ПС | Т | 0.0205446 | 2899.44 | 59.57
12 | 1/10-230-20-5/540 С101-129200 | УАЙТ-СПИРИТ | Т | 0.0002618 | 2590.44 | 0.68
13 | 1/10-140-40/100 С101-151400 | ЭЛЕКТРОДЫ ТИПА Э42А ДИАМЕТРОМ 4 ММ | Т | 0.0086 | 2450.00 | 21.07
14 | 1/10-140-40/110 С101-151500 | ЭЛЕКТРОДЫ ТИПА Э46 ДИАМЕТРОМ 4 ММ | Т | 0.013975 | 3242.22 | 45.31
15 | 1/10-240-25-35/240 С101-17500-1 | ГВОЗДИ СТРОИТЕЛЬНЫЕ | КГ | 0.1075 | 2.10 | 0.23
16 | 1/10-135-20/60 С101-32400 | КИСЛОРОД ТЕХНИЧЕСКИЙ ГАЗООБРАЗНЫЙ | М3 | 10.75 | 2.44 | 26.23
17 | 1/10-135-20/40 С101-6400-1 | АЦЕТИЛЕН РАСТВОРЕННЫЙ ТЕХНИЧЕСКИЙ МАРКИ Б | М3 | 2.15 | 22.15 | 47.62
18 | 1/10-260-200/11 С101-79700 | КАТАНКА ИЗ СТАЛИ УГЛЕРОДИСТОЙ ОБЫКНОВЕННОГО КАЧЕСТВА ДИАМЕТРОМ, 6,3 ММ 6,5 ММ | Т | 0.0003225 | 1350.00 | 0.44
19 | 1/10-170-10/165 С101-86726-38 | СВЕРЛА ПО БЕТОНУ С SDS+ ХВОСТОВИКОМ (НАКОНЕЧНИК ИЗ ТВЕРДОСПЛАВНОЙ СТАЛИ), ДИАМЕТРОМ 10-12 ММ, ДЛИНОЙ 110-165 ММ | ШТ | 0.02898 | 5.32 | 0.15
20 | 1/10-110-50-5/85 С102-2300 | БРУСКИ ОБРЕЗНЫЕ ХВОЙНЫХ ПОРОД ДЛИНОЙ 4-6,5 М, ШИРИНОЙ 75-150 ММ, ТОЛЩИНОЙ 40-75 ММ, 1 СОРТА | М3 | 0.0110725 | 287.08 | 3.18
21 | 1/25-400-2/20 С110-900 | БОЛТЫ СБОРОЧНЫЕ С ГАЙКАМИ И ШАЙБАМИ ПО КЛАССУ ПРОЧНОСТИ 10.9 | Т | 0.00473 | 3794.00 | 17.95
22 | 1/10-230-20-5/215 С113-15600 | РАСТВОРИТЕЛЬ ДЛЯ ЛАКОКРАСОЧНЫХ МАТЕРИАЛОВ МАРКИ Р-4 | Т | 0.000645 | 2838.43 | 1.83
23 | 1/55-50-25/85 С113-2100 | ГРУНТОВКА ГФ-021 КРАСНО-КОРИЧНЕВАЯ | Т | 0.0041785 | 2958.29 | 12.36
24 | 1/10-230-10-10/238 С113-24600 | ЭМАЛЬ ПЕНТАФТАЛЕВАЯ ПФ-115, СЕРАЯ | Т | 0.001683 | 3977.13 | 6.69
25 | 1/10-230-20-5/45 С113-7700 | КСИЛОЛ НЕФТЯНОЙ МАРКИ А | Т | 0.000141 | 2902.99 | 0.41
26 | 2/20-80-5-10/15 С201-76500 | ОТДЕЛЬНЫЕ КОНСТРУКТИВНЫЕ ЭЛЕМЕНТЫ ЗДАНИЙ И СООРУЖЕНИЙ (КОЛОННЫ, БАЛКИ, ФЕРМЫ, СВЯЗИ, РИГЕЛИ, СТОЙКИ И Т.Д.) С ПРЕОБЛАДАНИЕМ ГНУТОСВАРНЫХ ПРОФИЛЕЙ И КРУГЛЫХ ТРУБ. СРЕДНЯЯ МАССА СБОРОЧНОЙ ЕДИНИЦЫ СВЫШЕ 0,5 ДО 1,0 Т | Т | 10.75 | 4292.71 | 46146.63
27 | 1/10-180-5/85 С552-804-1 | КРУГИ ШЛИФОВАЛЬНЫЕ ДЛЯ СПЕЦИАЛЬНЫХ МОНТАЖНЫХ РАБОТ 5П 230Х6Х22 | ШТ | 0.1107 | 2.87 | 0.32
|  | ИТОГО МАТЕРИАЛЫ,ИЗДЕЛИЯ,КОНСТРУКЦИИ |  |  |  | 46391
|  | ТРАНСПОРТ |  |  |  | 2658
| Составил |  |  | НИКИФОРОВИЧ
|  | (должность служащего) | (подпись) | (инициалы, фамилия)
Проверил
|  | (должность служащего) | (подпись) | (инициалы, фамилия)

## ЛС1-180
СТРОИТЕЛЬСТВО СПОРТИВНОГО КОМПЛЕКСА С ТИРОМ ДЛЯ ОБЕСПЕЧЕНИЯ УЧЕБНО-ТРЕНИРОВОЧНОГО ПРОЦЕССА ПОЛКА МИЛИЦИИ СПЕЦИАЛЬНОГО НАЗНАЧЕНИЯ ГУВД МИНГОРИСПОЛКОМА (ПЕРВЫЙ ПУСКОВОЙ КОМПЛЕКС)
НАИМЕНОВАНИЕ ОБЪЕКТА |  | СТРОИТЕЛЬСТВО СПОРТИВНОГО КОМПЛЕКСА С ТИРОМ ДЛЯ ОБЕСПЕЧЕНИЯ УЧЕБНО-ТРЕНИРОВОЧНОГО ПРОЦЕССА ПОЛКА МИЛИЦИИ СПЕЦИАЛЬНОГО НАЗНАЧЕНИЯ ГУВД МИНГОРИСПОЛКОМА (ПЕРВЫЙ ПУСКОВОЙ КОМПЛЕКС) | [8 empty] | на 01 августа 2020 | г.
КОД ОБЪЕКТА |  | 51/19-С-КОРР2 | [8 empty] | ОБЩЕСТРОИТЕЛЬНЫЕ РАБОТЫ (АР, ИЗМ.9, 12, ЛИСТ 8). ДОП.К ЛС 1-176
НАИМЕНОВАНИЕ ЗДАНИЯ, СООРУЖЕНИЯ |  | СПОРТИВНЫЙ КОМПЛЕКС (КОРРЕКТИРОВКА 2) | [8 empty] | СПОРТИВНЫЙ КОМПЛЕКС (КОРРЕКТИРОВКА 2)
ШИФР ЗДАНИЯ, СООРУЖЕНИЯ |  | 38
КОМПЛЕКТ ЧЕРТЕЖЕЙ |  | 51/19-1-АР, ИЗМ.9, 12, ЛИСТ 8
ЛОКАЛЬНАЯ СМЕТА №: |  |  |  | 1-180
(Локальный сметный расчет)
(нормы 2017г.)
ОБЩЕСТРОИТЕЛЬНЫЕ РАБОТЫ (АР, ИЗМ.9, 12, ЛИСТ 8). ДОП.К ЛС 1-176
СОСТАВЛЕНА В ЦЕНАХ |  | на 01 августа 2020 г. | [5 empty] | СТОИМОСТЬ | 34.188 | ТЫС.РУБ.
№ п/п | Обоснование работ | Наименование видов работ и ресурсов | Единица Измере- ния | Стоимость: единица измерения/всего, руб.
|  |  |  | Заработная плата рабочих | Эксплуатация машин и механизмов |  | Материалы, изделия, конструкции (оборудова-ние, мебель, инвентарь) | Транс- порт | Общая стоимость | Трудо-затра-ты рабочих
|  |  | Количество |  | ВСЕГО | в т.ч. З/плата
1 | 2 | 3 | 4 | 5 | 6 | 7 | 8 | 9 | 10 | 11
H1=57.48,63.54; H2=49.99,61.29;
Коэффициенты для ОХР и ОПР 1.14 ; плановой прибыли 1.1
| Ж2-60-30 | ЗДАНИЕ - СТРОИТЕЛЬНАЯ ЧАСТЬ.ПЕРЕКРЫТИЯ, ПОКРЫТИЯ.ОТДЕЛОЧНЫЕ РАБОТЫ (ПОТОЛКИ).
1 | ПРИМЕЧАНИЕ: | ПОДВЕСНОЙ ПОТОЛОК ИЗ ГВЛ НА ОТМ.-1.435 (ИЗМ.9, Л.8)
2 | ПРИМЕЧАНИЕ: | ИСКЛЮЧИТЬ ИЗ ЛС1-176
3 | С101-75002-1 (H13) | ЛИСТЫ ГИПСОКАРТОННЫЕ ВЛАГОСТОЙКИЕ (ГКЛВ) | М2 -4915.05 |  |  |  | 3.58 -17595.88 | 0.28 -1376.21 | 3.86 -18972.09
4 | С101-15510 (H13) | ДЮБЕЛЬ С ШУРУПОМ ДЛЯ БЫСТРОГО МОНТАЖА 6Х60 | 100 ШТ -30.43 |  |  |  | 3.04 -92.51 | 0.24 -7.30 | 3.28 -99.81
5 | ПРИМЕЧАНИЕ: | ДОБАВИТЬ В ЛС1-176
6 | С101-74304-12-2 (H13) | ЛИСТЫ ГИПСОВОЛОКНИСТЫЕ ВЛАГОСТОЙКИЕ (ГВЛ) | М2 4915.05 |  |  |  | 6.72 33029.14 | 0.53 2604.98 | 7.25 35634.12
7 | С101-А (H13) | АНКЕР С ШУРУПОМ 6Х50 | 100 ШТ 30.43 |  |  |  | 3.04 92.51 | 0.24 7.30 | 3.28 99.81
8 | Е9-522-1 (H1) | СВЕРЛЕНИЕ ОТВЕРСТИЙ В МЕТАЛЛИЧЕСКИХ КОНСТРУКЦИЯХ ДИАМЕТРОМ 5 ММ, ГЛУБИНОЙ 5 ММ | 100 ОТВЕРСТИЙ 67.8 | 19.75 1339.05 | 0.33 22.37 |  | 4.26 288.83 | 0.33 22.37 | 24.67 1672.62 | 3.060 207.47
9 | Е9-49-1 (H2) | ПОСТАНОВКА ВИНТА М5Х25 С ГАЙКАМИ И ШАЙБАМИ (ДЛЯ КРЕПЛЕНИЯ УГОЛКА, П.П.1.2, Л.8) | 100ШТ БОЛТОВ 67.8 | 91.19 6182.68 | 0.51 34.58 | 0.30 20.34 |  |  | 91.70 6217.26 | 13.140 890.89
10 | С101-11602-18-2 (H13) | ВИНТ С ПОТАЙНОЙ ГОЛОВКОЙ М5Х25 С ГАЙКАМИ И ШАЙБАМИ ОЦИНКОВАННЫЕ | 1000ШТ 6.78 |  |  |  | 14.45 97.97 | 1.15 7.80 | 15.60 105.77
|  | ИТОГО ПРЯМЫЕ ЗАТРАТЫ |  | 7522 | 57 | 20 | 15820 | 1259 | 24658 | 1098
|  | ОХР и ОПР с к = 1.14 | [6 empty] | 4412
|  | ПЛАНОВАЯ ПРИБЫЛЬ с к = 1.1 | [6 empty] | 5118
|  | ИТОГО ПО ПТМ | [6 empty] | 34188
|  | ЗАТРАТЫ ТРУДА РАБОЧИХ | [6 empty] | 1098
|  | ЗАТРАТЫ ТРУДА МАШИНИСТОВ | [6 empty] | 3
|  | ВСЕГО | [6 empty] | 34188
|  | МАТЕРИАЛЫ ДЛЯ СТРОИТЕЛЬНЫХ РАБОТ | [6 empty] | 16768
в т.ч.
|  | МАТЕРИАЛЫ | [6 empty] | 15531
|  | ТРАНСПОРТ | [6 empty] | 1237
|  | ОБЩЕСТРОИТЕЛЬНЫЕ РАБОТЫ | [6 empty] | 3485
в т.ч.
|  | ЗАРАБОТНАЯ ПЛАТА | [6 empty] | 1339
|  | ЭКСПЛУАТАЦИЯ МАШИН | [6 empty] | 22
|  | МАТЕРИАЛЫ | [6 empty] | 289
|  | ТРАНСПОРТ | [6 empty] | 22
|  | ОХР и ОПР 1.14*57.48% | [6 empty] | 877
|  | ПЛАНОВАЯ ПРИБЫЛЬ 1.1*63.54% | [6 empty] | 936
|  | МОНТАЖ МЕТАЛЛИЧЕСКИХ КОНСТРУКЦИЙ | [6 empty] | 13935
в т.ч.
|  | ЗАРАБОТНАЯ ПЛАТА | [6 empty] | 6183
|  | ЭКСПЛУАТАЦИЯ МАШИН | [6 empty] | 35
|  | в т.ч. З/ПЛАТА | [6 empty] | 20
|  | ОХР и ОПР 1.14*49.99% | [6 empty] | 3535
|  | ПЛАНОВАЯ ПРИБЫЛЬ 1.1*61.29% | [6 empty] | 4182
|  | ЗАТРАТЫ ТРУДА РАБОЧИХ | [6 empty] | 1098
|  | СРЕДНИЙ РАЗРЯД РАБОЧИХ | [6 empty] | 3.8
|  | ЗАТРАТЫ ТРУДА МАШИНИСТОВ | [6 empty] | 3
|  | В С Е Г О | [6 empty] | 34188
в т.ч.
|  | ЗАРАБОТНАЯ ПЛАТА | [6 empty] | 7522
|  | ЭКСПЛУАТАЦИЯ МАШИН | [6 empty] | 57
|  | в т.ч. З/ПЛАТА | [6 empty] | 20
|  | МАТЕРИАЛЫ | [6 empty] | 15820
|  | ТРАНСПОРТ | [6 empty] | 1259
|  | ОХР и ОПР | [6 empty] | 4412
|  | ПЛАНОВАЯ ПРИБЫЛЬ | [6 empty] | 5118
| Составил |  |  |  |  | ШЕЛЕХОВА
|  | (должность служащего) |  | (подпись) |  | (инициалы, фамилия)
Проверил
|  | (должность служащего) |  | (подпись) |  | (инициалы, фамилия)

## ВО1-180
СТРОИТЕЛЬСТВО СПОРТИВНОГО КОМПЛЕКСА С ТИРОМ ДЛЯ ОБЕСПЕЧЕНИЯ УЧЕБНО-ТРЕНИРОВОЧНОГО ПРОЦЕССА ПОЛКА МИЛИЦИИ СПЕЦИАЛЬНОГО НАЗНАЧЕНИЯ ГУВД МИНГОРИСПОЛКОМА (ПЕРВЫЙ ПУСКОВОЙ КОМПЛЕКС)
НАИМЕНОВАНИЕ ОБЪЕКТА |  | СТРОИТЕЛЬСТВО СПОРТИВНОГО КОМПЛЕКСА С ТИРОМ ДЛЯ ОБЕСПЕЧЕНИЯ УЧЕБНО-ТРЕНИРОВОЧНОГО ПРОЦЕССА ПОЛКА МИЛИЦИИ СПЕЦИАЛЬНОГО НАЗНАЧЕНИЯ ГУВД МИНГОРИСПОЛКОМА (ПЕРВЫЙ ПУСКОВОЙ КОМПЛЕКС) | [7 empty] | на 01 августа 2020 | г.
КОД ОБЪЕКТА |  | 51/19-С-КОРР2 | [7 empty] | ОБЩЕСТРОИТЕЛЬНЫЕ РАБОТЫ (АР, ИЗМ.9, 12, ЛИСТ 8). ДОП.К ЛС 1-176
НАИМЕНОВАНИЕ ЗДАНИЯ, СООРУЖЕНИЯ |  | СПОРТИВНЫЙ КОМПЛЕКС (КОРРЕКТИРОВКА 2) | [7 empty] | СПОРТИВНЫЙ КОМПЛЕКС (КОРРЕКТИРОВКА 2)
ШИФР ЗДАНИЯ, СООРУЖЕНИЯ |  | 38
КОМПЛЕКТ ЧЕРТЕЖЕЙ |  | 51/19-1-АР, ИЗМ.9, 12, ЛИСТ 8
ВЕДОМОСТЬ ОБЪЕМОВ И СТОИМОСТИ РАБОТ №: | [5 empty] | 1-180
(нормы 2017г.)
ОБЩЕСТРОИТЕЛЬНЫЕ РАБОТЫ (АР, ИЗМ.9, 12, ЛИСТ 8). ДОП.К ЛС 1-176
Составлена в ценах |  | на 01 августа 2020 г.
№ПТМ | Наименование раздела | Количество | Зарплата, руб. | Эксплуатация машин | Материалы | Оборудование, мебель, инвентарь | ОХР и ОПР | Прочие | Всего
|  | Единица измерения | Трудоемкость, чел/час | в т.ч. Зарплата | транспорт | транспорт | Плановые
1 | 2 | 3 | 4 | 5 | 6 | 7 | 8 | 9 | 10
2-60-30 | ЗДАНИЕ - СТРОИТЕЛЬНАЯ ЧАСТЬ.ПЕРЕКРЫТИЯ, ПОКРЫТИЯ.ОТДЕЛОЧНЫЕ РАБОТЫ (ПОТОЛКИ). | 0.0000 М2 | 7522 1098 | 57 20 | 15820 1259 |  | 4412 5118 |  | 34188
| ИТОГО |  | 7522 1098 | 57 20 | 15820 1259 |  | 4412 5118 |  | 34188
| Составил | [5 empty] | ШЕЛЕХОВА
|  | (должность служащего) |  |  | (подпись) |  | (инициалы, фамилия)
Проверил
|  | (должность служащего) |  |  | (подпись) |  | (инициалы, фамилия)

## ВР1-180
СТРОИТЕЛЬСТВО СПОРТИВНОГО КОМПЛЕКСА С ТИРОМ ДЛЯ ОБЕСПЕЧЕНИЯ УЧЕБНО-ТРЕНИРОВОЧНОГО ПРОЦЕССА ПОЛКА МИЛИЦИИ СПЕЦИАЛЬНОГО НАЗНАЧЕНИЯ ГУВД МИНГОРИСПОЛКОМА (ПЕРВЫЙ ПУСКОВОЙ КОМПЛЕКС)
НАИМЕНОВАНИЕ ОБЪЕКТА |  | СТРОИТЕЛЬСТВО СПОРТИВНОГО КОМПЛЕКСА С ТИРОМ ДЛЯ ОБЕСПЕЧЕНИЯ УЧЕБНО-ТРЕНИРОВОЧНОГО ПРОЦЕССА ПОЛКА МИЛИЦИИ СПЕЦИАЛЬНОГО НАЗНАЧЕНИЯ ГУВД МИНГОРИСПОЛКОМА (ПЕРВЫЙ ПУСКОВОЙ КОМПЛЕКС) |  |  |  |  | на 01 августа 2020 | г.
КОД ОБЪЕКТА |  | 51/19-С-КОРР2 |  |  |  |  | ОБЩЕСТРОИТЕЛЬНЫЕ РАБОТЫ (АР, ИЗМ.9, 12, ЛИСТ 8). ДОП.К ЛС 1-176
НАИМЕНОВАНИЕ ЗДАНИЯ, СООРУЖЕНИЯ |  | СПОРТИВНЫЙ КОМПЛЕКС (КОРРЕКТИРОВКА 2) |  |  |  |  | СПОРТИВНЫЙ КОМПЛЕКС (КОРРЕКТИРОВКА 2)
ШИФР ЗДАНИЯ, СООРУЖЕНИЯ |  | 38
КОМПЛЕКТ ЧЕРТЕЖЕЙ |  | 51/19-1-АР, ИЗМ.9, 12, ЛИСТ 8
ВЕДОМОСТЬ РЕСУРСОВ №: |  |  | 1-180
(нормы 2017г.)
ОБЩЕСТРОИТЕЛЬНЫЕ РАБОТЫ (АР, ИЗМ.9, 12, ЛИСТ 8). ДОП.К ЛС 1-176
Составлена в ценах |  | на 01 августа 2020 г.
№ п/п | Обоснование | Наименование ресурса | Единица измерения | Количество | Стоимость , руб.
[5 empty] | единицы | общая
1 | 2 | 3 | 4 | 5 | 6 | 7
1 | 1-1 | ТРУДОЗАТРАТЫ РАБОЧИХ | ЧЕЛ/ЧАС | 1098
2 | 1-3 | ТРУДОЗАТРАТЫ МАШИНИСТОВ | ЧЕЛ/ЧАС | 3
МАШИНЫ И МЕХАНИЗМЫ
3 | М331008 | СТАНОК ЗАТОЧНЫЙ | МАШ.-Ч | 13.56 | 0.64 | 8.68
4 | М331615 | ДРЕЛИ ЭЛЕКТРИЧЕСКИЕ | МАШ.-Ч | 74.58 | 0.18 | 13.42
5 | М331617 | СРЕДСТВА МАЛОЙ МЕХАНИЗАЦИИ | МАШ.-Ч | 3.39 | 10.29 | 34.88
|  | ИТОГО МАШИНЫ И МЕХАНИЗМЫ |  |  |  | 57
МАТЕРИАЛЫ,ИЗДЕЛИЯ,КОНСТРУКЦИИ
6 | 1/10-240-15/170 С101-11602-18-2 | ВИНТ С ПОТАЙНОЙ ГОЛОВКОЙ М5Х25 С ГАЙКАМИ И ШАЙБАМИ ОЦИНКОВАННЫЕ | 1000ШТ | 6.78 | 14.45 | 97.97
7 | 1/10-240-30-50/20 С101-15510 | ДЮБЕЛЬ С ШУРУПОМ ДЛЯ БЫСТРОГО МОНТАЖА 6Х60 | 100 ШТ | -30.43 | 3.04 | -92.51
8 | 1/10-230-55-13/7 С101-74304-12-2 | ЛИСТЫ ГИПСОВОЛОКНИСТЫЕ ВЛАГОСТОЙКИЕ (ГВЛ) | М2 | 4915.05 | 6.72 | 33029.14
9 | 1/10-230-55-10/15 С101-75002-1 | ЛИСТЫ ГИПСОКАРТОННЫЕ ВЛАГОСТОЙКИЕ (ГКЛВ) | М2 | -4915.05 | 3.58 | -17595.88
10 | 1/10-170-10/15 С101-86721 | СВЕРЛА СПИРАЛЬНЫЕ С ЦИЛИНДРИЧЕСКИМ ХВОСТОВИКОМ, ДЛИННАЯ СЕРИЯ (ПО МЕТАЛЛУ), ДИАМЕТРОМ 4,3-5,3ММ | ШТ | 119.328 | 2.42 | 288.77
11 | 1/10-240-30-50/20 С101-А | АНКЕР С ШУРУПОМ 6Х50 | 100 ШТ | 30.43 | 3.04 | 92.51
|  | ИТОГО МАТЕРИАЛЫ,ИЗДЕЛИЯ,КОНСТРУКЦИИ |  |  |  | 15820
|  | ТРАНСПОРТ |  |  |  | 1259
| Составил |  |  | ШЕЛЕХОВА
|  | (должность служащего) | (подпись) | (инициалы, фамилия)
Проверил
|  | (должность служащего) | (подпись) | (инициалы, фамилия)

## ЛС1-181
СТРОИТЕЛЬСТВО СПОРТИВНОГО КОМПЛЕКСА С ТИРОМ ДЛЯ ОБЕСПЕЧЕНИЯ УЧЕБНО-ТРЕНИРОВОЧНОГО ПРОЦЕССА ПОЛКА МИЛИЦИИ СПЕЦИАЛЬНОГО НАЗНАЧЕНИЯ ГУВД МИНГОРИСПОЛКОМА (ПЕРВЫЙ ПУСКОВОЙ КОМПЛЕКС)
НАИМЕНОВАНИЕ ОБЪЕКТА |  | СТРОИТЕЛЬСТВО СПОРТИВНОГО КОМПЛЕКСА С ТИРОМ ДЛЯ ОБЕСПЕЧЕНИЯ УЧЕБНО-ТРЕНИРОВОЧНОГО ПРОЦЕССА ПОЛКА МИЛИЦИИ СПЕЦИАЛЬНОГО НАЗНАЧЕНИЯ ГУВД МИНГОРИСПОЛКОМА (ПЕРВЫЙ ПУСКОВОЙ КОМПЛЕКС) | [8 empty] | на 01 августа 2020 | г.
КОД ОБЪЕКТА |  | 51/19-С-КОРР2 | [8 empty] | ОБЩЕСТРОИТЕЛЬНЫЕ РАБОТЫ АР. ДОП. К ЛС1-102
НАИМЕНОВАНИЕ ЗДАНИЯ, СООРУЖЕНИЯ |  | СПОРТИВНЫЙ КОМПЛЕКС (КОРРЕКТИРОВКА 2) | [8 empty] | СПОРТИВНЫЙ КОМПЛЕКС (КОРРЕКТИРОВКА 2)
ШИФР ЗДАНИЯ, СООРУЖЕНИЯ |  | 38
КОМПЛЕКТ ЧЕРТЕЖЕЙ |  | 51/19-1-АР, ПО ПИСЬМУ ЗАКАЗЧИКА ОТ 06.06.2024 №57/17/2/17265
ЛОКАЛЬНАЯ СМЕТА №: |  |  |  | 1-181
(Локальный сметный расчет)
(нормы 2017г.)
ОБЩЕСТРОИТЕЛЬНЫЕ РАБОТЫ АР. ДОП. К ЛС1-102
СОСТАВЛЕНА В ЦЕНАХ |  | на 01 августа 2020 г. | [5 empty] | СТОИМОСТЬ | 0.057 | ТЫС.РУБ.
№ п/п | Обоснование работ | Наименование видов работ и ресурсов | Единица Измере- ния | Стоимость: единица измерения/всего, руб.
|  |  |  | Заработная плата рабочих | Эксплуатация машин и механизмов |  | Материалы, изделия, конструкции (оборудова-ние, мебель, инвентарь) | Транс- порт | Общая стоимость | Трудо-затра-ты рабочих
|  |  | Количество |  | ВСЕГО | в т.ч. З/плата
1 | 2 | 3 | 4 | 5 | 6 | 7 | 8 | 9 | 10 | 11
H1=57.48,63.54;
Коэффициенты для ОХР и ОПР 1.14 ; плановой прибыли 1.1
| Ж2-70 | ЗДАНИЕ - СТРОИТЕЛЬНАЯ ЧАСТЬ.КРОВЛИ.
1 | ПРИМЕЧАНИЕ: | ИСКЛЮЧИТЬ ИЗ ЛС1-102
2 | ПРИМЕЧАНИЕ: | УЗЕЛ 3
3 | Е12-164-7 (H1) | УСТРОЙСТВО ПРИМЫКАНИЙ К ВОРОНКАМ ВНУТРЕННЕГО ВОДОСТОКА ПРИ УСТРОЙСТВЕ ПОКРЫТИЯ КРОВЕЛЬ ИЗ ПВХ-МЕМБРАНЫ | ШТ -0.16 | 1.53 -0.24 |  |  |  |  | 1.53 -0.24 | 0.220 -0.04
4 | ПРИМЕЧАНИЕ: | ДОБАВИТЬ В ЛС1-102
5 | Е12-164-7 (H1) | УСТРОЙСТВО ПРИМЫКАНИЙ К ВОРОНКАМ ВНУТРЕННЕГО ВОДОСТОКА ПРИ УСТРОЙСТВЕ ПОКРЫТИЯ КРОВЕЛЬ ИЗ ПВХ-МЕМБРАНЫ | ШТ 16 | 1.53 24.48 |  |  |  |  | 1.53 24.48 | 0.220 3.52
6 | ПРИМЕЧАНИЕ: | ДОБАВИТЬ В ЛС1-102, ЛИСТ 43
7 | ПРИМЕЧАНИЕ: | УЗЕЛЫ 4К, 8К
9 | ПРИМЕЧАНИЕ: | УЗЕЛ А ЛИСТ АР-43
|  | ИТОГО ПРЯМЫЕ ЗАТРАТЫ |  | 24 | 0 | 0 | 0 | 0 | 24 | 3
|  | ОХР и ОПР с к = 1.14 | [6 empty] | 16
|  | ПЛАНОВАЯ ПРИБЫЛЬ с к = 1.1 | [6 empty] | 17
|  | ИТОГО ПО ПТМ | [6 empty] | 57
|  | ЗАТРАТЫ ТРУДА РАБОЧИХ | [6 empty] | 3
|  | ЗАТРАТЫ ТРУДА МАШИНИСТОВ | [6 empty] | 0
|  | ВСЕГО | [6 empty] | 57
|  | ОБЩЕСТРОИТЕЛЬНЫЕ РАБОТЫ | [6 empty] | 57
в т.ч.
|  | ЗАРАБОТНАЯ ПЛАТА | [6 empty] | 24
|  | ОХР и ОПР 1.14*57.48% | [6 empty] | 16
|  | ПЛАНОВАЯ ПРИБЫЛЬ 1.1*63.54% | [6 empty] | 17
|  | ЗАТРАТЫ ТРУДА РАБОЧИХ | [6 empty] | 3
|  | СРЕДНИЙ РАЗРЯД РАБОЧИХ | [6 empty] | 4.0
| Составил |  |  |  |  | ШЕЛЕХОВА
|  | (должность служащего) |  | (подпись) |  | (инициалы, фамилия)
Проверил
|  | (должность служащего) |  | (подпись) |  | (инициалы, фамилия)

## ВО1-181
СТРОИТЕЛЬСТВО СПОРТИВНОГО КОМПЛЕКСА С ТИРОМ ДЛЯ ОБЕСПЕЧЕНИЯ УЧЕБНО-ТРЕНИРОВОЧНОГО ПРОЦЕССА ПОЛКА МИЛИЦИИ СПЕЦИАЛЬНОГО НАЗНАЧЕНИЯ ГУВД МИНГОРИСПОЛКОМА (ПЕРВЫЙ ПУСКОВОЙ КОМПЛЕКС)
НАИМЕНОВАНИЕ ОБЪЕКТА |  | СТРОИТЕЛЬСТВО СПОРТИВНОГО КОМПЛЕКСА С ТИРОМ ДЛЯ ОБЕСПЕЧЕНИЯ УЧЕБНО-ТРЕНИРОВОЧНОГО ПРОЦЕССА ПОЛКА МИЛИЦИИ СПЕЦИАЛЬНОГО НАЗНАЧЕНИЯ ГУВД МИНГОРИСПОЛКОМА (ПЕРВЫЙ ПУСКОВОЙ КОМПЛЕКС) | [7 empty] | на 01 августа 2020 | г.
КОД ОБЪЕКТА |  | 51/19-С-КОРР2 | [7 empty] | ОБЩЕСТРОИТЕЛЬНЫЕ РАБОТЫ АР. ДОП. К ЛС1-102
НАИМЕНОВАНИЕ ЗДАНИЯ, СООРУЖЕНИЯ |  | СПОРТИВНЫЙ КОМПЛЕКС (КОРРЕКТИРОВКА 2) | [7 empty] | СПОРТИВНЫЙ КОМПЛЕКС (КОРРЕКТИРОВКА 2)
ШИФР ЗДАНИЯ, СООРУЖЕНИЯ |  | 38
КОМПЛЕКТ ЧЕРТЕЖЕЙ |  | 51/19-1-АР, ПО ПИСЬМУ ЗАКАЗЧИКА ОТ 06.06.2024 №57/17/2/17265
ВЕДОМОСТЬ ОБЪЕМОВ И СТОИМОСТИ РАБОТ №: | [5 empty] | 1-181
(нормы 2017г.)
ОБЩЕСТРОИТЕЛЬНЫЕ РАБОТЫ АР. ДОП. К ЛС1-102
Составлена в ценах |  | на 01 августа 2020 г.
№ПТМ | Наименование раздела | Количество | Зарплата, руб. | Эксплуатация машин | Материалы | Оборудование, мебель, инвентарь | ОХР и ОПР | Прочие | Всего
|  | Единица измерения | Трудоемкость, чел/час | в т.ч. Зарплата | транспорт | транспорт | Плановые
1 | 2 | 3 | 4 | 5 | 6 | 7 | 8 | 9 | 10
2-70 | ЗДАНИЕ - СТРОИТЕЛЬНАЯ ЧАСТЬ.КРОВЛИ. | 0.0000 М2 | 24 3 |  |  |  | 16 17 |  | 57
| ИТОГО |  | 24 3 |  |  |  | 16 17 |  | 57
| Составил | [5 empty] | ШЕЛЕХОВА
|  | (должность служащего) |  |  | (подпись) |  | (инициалы, фамилия)
Проверил
|  | (должность служащего) |  |  | (подпись) |  | (инициалы, фамилия)

## ВР1-181
СТРОИТЕЛЬСТВО СПОРТИВНОГО КОМПЛЕКСА С ТИРОМ ДЛЯ ОБЕСПЕЧЕНИЯ УЧЕБНО-ТРЕНИРОВОЧНОГО ПРОЦЕССА ПОЛКА МИЛИЦИИ СПЕЦИАЛЬНОГО НАЗНАЧЕНИЯ ГУВД МИНГОРИСПОЛКОМА (ПЕРВЫЙ ПУСКОВОЙ КОМПЛЕКС)
НАИМЕНОВАНИЕ ОБЪЕКТА |  | СТРОИТЕЛЬСТВО СПОРТИВНОГО КОМПЛЕКСА С ТИРОМ ДЛЯ ОБЕСПЕЧЕНИЯ УЧЕБНО-ТРЕНИРОВОЧНОГО ПРОЦЕССА ПОЛКА МИЛИЦИИ СПЕЦИАЛЬНОГО НАЗНАЧЕНИЯ ГУВД МИНГОРИСПОЛКОМА (ПЕРВЫЙ ПУСКОВОЙ КОМПЛЕКС) |  |  |  |  | на 01 августа 2020 | г.
КОД ОБЪЕКТА |  | 51/19-С-КОРР2 |  |  |  |  | ОБЩЕСТРОИТЕЛЬНЫЕ РАБОТЫ АР. ДОП. К ЛС1-102
НАИМЕНОВАНИЕ ЗДАНИЯ, СООРУЖЕНИЯ |  | СПОРТИВНЫЙ КОМПЛЕКС (КОРРЕКТИРОВКА 2) |  |  |  |  | СПОРТИВНЫЙ КОМПЛЕКС (КОРРЕКТИРОВКА 2)
ШИФР ЗДАНИЯ, СООРУЖЕНИЯ |  | 38
КОМПЛЕКТ ЧЕРТЕЖЕЙ |  | 51/19-1-АР, ПО ПИСЬМУ ЗАКАЗЧИКА ОТ 06.06.2024 №57/17/2/17265
ВЕДОМОСТЬ РЕСУРСОВ №: |  |  | 1-181
(нормы 2017г.)
ОБЩЕСТРОИТЕЛЬНЫЕ РАБОТЫ АР. ДОП. К ЛС1-102
Составлена в ценах |  | на 01 августа 2020 г.
№ п/п | Обоснование | Наименование ресурса | Единица измерения | Количество | Стоимость , руб.
[5 empty] | единицы | общая
1 | 2 | 3 | 4 | 5 | 6 | 7
1 | 1-1 | ТРУДОЗАТРАТЫ РАБОЧИХ | ЧЕЛ/ЧАС | 4
2 | 1-3 | ТРУДОЗАТРАТЫ МАШИНИСТОВ | ЧЕЛ/ЧАС | 0
| Составил |  |  | ШЕЛЕХОВА
|  | (должность служащего) | (подпись) | (инициалы, фамилия)
Проверил
|  | (должность служащего) | (подпись) | (инициалы, фамилия)

## ЛС1-182
СТРОИТЕЛЬСТВО СПОРТИВНОГО КОМПЛЕКСА С ТИРОМ ДЛЯ ОБЕСПЕЧЕНИЯ УЧЕБНО-ТРЕНИРОВОЧНОГО ПРОЦЕССА ПОЛКА МИЛИЦИИ СПЕЦИАЛЬНОГО НАЗНАЧЕНИЯ ГУВД МИНГОРИСПОЛКОМА (ПЕРВЫЙ ПУСКОВОЙ КОМПЛЕКС)
НАИМЕНОВАНИЕ ОБЪЕКТА |  | СТРОИТЕЛЬСТВО СПОРТИВНОГО КОМПЛЕКСА С ТИРОМ ДЛЯ ОБЕСПЕЧЕНИЯ УЧЕБНО-ТРЕНИРОВОЧНОГО ПРОЦЕССА ПОЛКА МИЛИЦИИ СПЕЦИАЛЬНОГО НАЗНАЧЕНИЯ ГУВД МИНГОРИСПОЛКОМА (ПЕРВЫЙ ПУСКОВОЙ КОМПЛЕКС) | [8 empty] | на 01 августа 2020 | г.
КОД ОБЪЕКТА |  | 51/19-С-КОРР2 | [8 empty] | ОБЩЕСТРОИТЕЛЬНЫЕ РАБОТЫ АР. ДОП. К ЛС1-102
НАИМЕНОВАНИЕ ЗДАНИЯ, СООРУЖЕНИЯ |  | СПОРТИВНЫЙ КОМПЛЕКС (КОРРЕКТИРОВКА 2) | [8 empty] | СПОРТИВНЫЙ КОМПЛЕКС (КОРРЕКТИРОВКА 2)
ШИФР ЗДАНИЯ, СООРУЖЕНИЯ |  | 38
КОМПЛЕКТ ЧЕРТЕЖЕЙ |  | 51/19-1-АР, ПО ПИСЬМУ ЗАКАЗЧИКА ОТ 25.06.2024 №57/17/2/19409
ЛОКАЛЬНАЯ СМЕТА №: |  |  |  | 1-182
(Локальный сметный расчет)
(нормы 2017г.)
ОБЩЕСТРОИТЕЛЬНЫЕ РАБОТЫ АР. ДОП. К ЛС1-102
СОСТАВЛЕНА В ЦЕНАХ |  | на 01 августа 2020 г. | [5 empty] | СТОИМОСТЬ | 16.501 | ТЫС.РУБ.
№ п/п | Обоснование работ | Наименование видов работ и ресурсов | Единица Измере- ния | Стоимость: единица измерения/всего, руб.
|  |  |  | Заработная плата рабочих | Эксплуатация машин и механизмов |  | Материалы, изделия, конструкции (оборудова-ние, мебель, инвентарь) | Транс- порт | Общая стоимость | Трудо-затра-ты рабочих
|  |  | Количество |  | ВСЕГО | в т.ч. З/плата
1 | 2 | 3 | 4 | 5 | 6 | 7 | 8 | 9 | 10 | 11
Коэффициенты для ОХР и ОПР 1.14 ; плановой прибыли 1.1
| Ж2-90 | ОГНЕЗАЩИТА МЕТАЛЛИЧЕСКИХ КОНСТРУКЦИЙ
1 | ПРИМЕЧАНИЕ: | ИСКЛЮЧИТЬ П.669 ИЗ ЛС1-102
2 | ПРИМЕЧАНИЕ: | В 3-СЛОЯ
3 | С101-100К (H13) | АГНИТЕРМ М | КГ -531 |  |  |  | 11.40 -6053.40 | 0.91 -483.21 | 12.31 -6536.61
4 | ПРИМЕЧАНИЕ: | ИСКЛЮЧИТЬ П.672 ИЗ ЛС1-102
5 | ПРИМЕЧАНИЕ: | В 4 СЛОЯ
6 | С101-100К (H13) | АГНИТЕРМ М | КГ -3480 |  |  |  | 11.40 -39672.00 | 0.91 -3166.80 | 12.31 -42838.80
7 | ПРИМЕЧАНИЕ: | ИСКЛЮЧИТЬ П.675 ИЗ ЛС1-102
8 | ПРИМЕЧАНИЕ: | В 5 СЛОЕВ
9 | С101-100К (H13) | АГНИТЕРМ М | КГ -240.8 |  |  |  | 11.40 -2745.12 | 0.91 -219.13 | 12.31 -2964.25
10 | ПРИМЕЧАНИЕ: | ДОБАВИТЬ В ЛС1-102
11 | ПРИМЕЧАНИЕ: | В 3-СЛОЯ
12 | С113-7811-2 (H13) | СОСТАВ ОГНЕЗАЩИТНЫЙ "АГНИТЕРМ" | Т 0.531 |  |  |  | 15000.00 7965.00 | 1191.00 632.42 | 16191.00 8597.42
13 | ПРИМЕЧАНИЕ: | В 4 СЛОЯ
14 | С113-7811-2 (H13) | СОСТАВ ОГНЕЗАЩИТНЫЙ "АГНИТЕРМ" | Т 3.48 |  |  |  | 15000.00 52200.00 | 1191.00 4144.68 | 16191.00 56344.68
15 | ПРИМЕЧАНИЕ: | В 5 СЛОЕВ
16 | С113-7811-2 (H13) | СОСТАВ ОГНЕЗАЩИТНЫЙ "АГНИТЕРМ" | Т 0.2408 |  |  |  | 15000.00 3612.00 | 1191.00 286.79 | 16191.00 3898.79
|  | ИТОГО ПРЯМЫЕ ЗАТРАТЫ |  | 0 | 0 | 0 | 15306 | 1195 | 16501 | 0
|  | ОХР и ОПР с к = 1.14 | [6 empty] | 0
|  | ПЛАНОВАЯ ПРИБЫЛЬ с к = 1.1 | [6 empty] | 0
|  | ИТОГО ПО ПТМ | [6 empty] | 16501
|  | ЗАТРАТЫ ТРУДА РАБОЧИХ | [6 empty] | 0
|  | ЗАТРАТЫ ТРУДА МАШИНИСТОВ | [6 empty] | 0
|  | ВСЕГО | [6 empty] | 16501
|  | МАТЕРИАЛЫ ДЛЯ СТРОИТЕЛЬНЫХ РАБОТ | [6 empty] | 16501
в т.ч.
|  | МАТЕРИАЛЫ | [6 empty] | 15306
|  | ТРАНСПОРТ | [6 empty] | 1195
| Составил |  |  |  |  | ШЕЛЕХОВА
|  | (должность служащего) |  | (подпись) |  | (инициалы, фамилия)
Проверил
|  | (должность служащего) |  | (подпись) |  | (инициалы, фамилия)

## ВО1-182
СТРОИТЕЛЬСТВО СПОРТИВНОГО КОМПЛЕКСА С ТИРОМ ДЛЯ ОБЕСПЕЧЕНИЯ УЧЕБНО-ТРЕНИРОВОЧНОГО ПРОЦЕССА ПОЛКА МИЛИЦИИ СПЕЦИАЛЬНОГО НАЗНАЧЕНИЯ ГУВД МИНГОРИСПОЛКОМА (ПЕРВЫЙ ПУСКОВОЙ КОМПЛЕКС)
НАИМЕНОВАНИЕ ОБЪЕКТА |  | СТРОИТЕЛЬСТВО СПОРТИВНОГО КОМПЛЕКСА С ТИРОМ ДЛЯ ОБЕСПЕЧЕНИЯ УЧЕБНО-ТРЕНИРОВОЧНОГО ПРОЦЕССА ПОЛКА МИЛИЦИИ СПЕЦИАЛЬНОГО НАЗНАЧЕНИЯ ГУВД МИНГОРИСПОЛКОМА (ПЕРВЫЙ ПУСКОВОЙ КОМПЛЕКС) | [7 empty] | на 01 августа 2020 | г.
КОД ОБЪЕКТА |  | 51/19-С-КОРР2 | [7 empty] | ОБЩЕСТРОИТЕЛЬНЫЕ РАБОТЫ АР. ДОП. К ЛС1-102
НАИМЕНОВАНИЕ ЗДАНИЯ, СООРУЖЕНИЯ |  | СПОРТИВНЫЙ КОМПЛЕКС (КОРРЕКТИРОВКА 2) | [7 empty] | СПОРТИВНЫЙ КОМПЛЕКС (КОРРЕКТИРОВКА 2)
ШИФР ЗДАНИЯ, СООРУЖЕНИЯ |  | 38
КОМПЛЕКТ ЧЕРТЕЖЕЙ |  | 51/19-1-АР, ПО ПИСЬМУ ЗАКАЗЧИКА ОТ 25.06.2024 №57/17/2/19409
ВЕДОМОСТЬ ОБЪЕМОВ И СТОИМОСТИ РАБОТ №: | [5 empty] | 1-182
(нормы 2017г.)
ОБЩЕСТРОИТЕЛЬНЫЕ РАБОТЫ АР. ДОП. К ЛС1-102
Составлена в ценах |  | на 01 августа 2020 г.
№ПТМ | Наименование раздела | Количество | Зарплата, руб. | Эксплуатация машин | Материалы | Оборудование, мебель, инвентарь | ОХР и ОПР | Прочие | Всего
|  | Единица измерения | Трудоемкость, чел/час | в т.ч. Зарплата | транспорт | транспорт | Плановые
1 | 2 | 3 | 4 | 5 | 6 | 7 | 8 | 9 | 10
2-90 | ОГНЕЗАЩИТА МЕТАЛЛИЧЕСКИХ КОНСТРУКЦИЙ | 0.0000 М2 |  |  | 15306 1195 |  |  |  | 16501
| ИТОГО |  |  |  | 15306 1195 |  |  |  | 16501
| Составил | [5 empty] | ШЕЛЕХОВА
|  | (должность служащего) |  |  | (подпись) |  | (инициалы, фамилия)
Проверил
|  | (должность служащего) |  |  | (подпись) |  | (инициалы, фамилия)

## ВР1-182
СТРОИТЕЛЬСТВО СПОРТИВНОГО КОМПЛЕКСА С ТИРОМ ДЛЯ ОБЕСПЕЧЕНИЯ УЧЕБНО-ТРЕНИРОВОЧНОГО ПРОЦЕССА ПОЛКА МИЛИЦИИ СПЕЦИАЛЬНОГО НАЗНАЧЕНИЯ ГУВД МИНГОРИСПОЛКОМА (ПЕРВЫЙ ПУСКОВОЙ КОМПЛЕКС)
НАИМЕНОВАНИЕ ОБЪЕКТА |  | СТРОИТЕЛЬСТВО СПОРТИВНОГО КОМПЛЕКСА С ТИРОМ ДЛЯ ОБЕСПЕЧЕНИЯ УЧЕБНО-ТРЕНИРОВОЧНОГО ПРОЦЕССА ПОЛКА МИЛИЦИИ СПЕЦИАЛЬНОГО НАЗНАЧЕНИЯ ГУВД МИНГОРИСПОЛКОМА (ПЕРВЫЙ ПУСКОВОЙ КОМПЛЕКС) |  |  |  |  | на 01 августа 2020 | г.
КОД ОБЪЕКТА |  | 51/19-С-КОРР2 |  |  |  |  | ОБЩЕСТРОИТЕЛЬНЫЕ РАБОТЫ АР. ДОП. К ЛС1-102
НАИМЕНОВАНИЕ ЗДАНИЯ, СООРУЖЕНИЯ |  | СПОРТИВНЫЙ КОМПЛЕКС (КОРРЕКТИРОВКА 2) |  |  |  |  | СПОРТИВНЫЙ КОМПЛЕКС (КОРРЕКТИРОВКА 2)
ШИФР ЗДАНИЯ, СООРУЖЕНИЯ |  | 38
КОМПЛЕКТ ЧЕРТЕЖЕЙ |  | 51/19-1-АР, ПО ПИСЬМУ ЗАКАЗЧИКА ОТ 25.06.2024 №57/17/2/19409
ВЕДОМОСТЬ РЕСУРСОВ №: |  |  | 1-182
(нормы 2017г.)
ОБЩЕСТРОИТЕЛЬНЫЕ РАБОТЫ АР. ДОП. К ЛС1-102
Составлена в ценах |  | на 01 августа 2020 г.
№ п/п | Обоснование | Наименование ресурса | Единица измерения | Количество | Стоимость , руб.
[5 empty] | единицы | общая
1 | 2 | 3 | 4 | 5 | 6 | 7
1 | 1-1 | ТРУДОЗАТРАТЫ РАБОЧИХ | ЧЕЛ/ЧАС | 0
2 | 1-3 | ТРУДОЗАТРАТЫ МАШИНИСТОВ | ЧЕЛ/ЧАС | 0
МАТЕРИАЛЫ,ИЗДЕЛИЯ,КОНСТРУКЦИИ
3 | С101-100К | АГНИТЕРМ М | КГ | -4251.8 | 11.40 | -48470.52
4 | 1/55-20-25/80 С113-7811-2 | СОСТАВ ОГНЕЗАЩИТНЫЙ "АГНИТЕРМ" | Т | 4.2518 | 15000.00 | 63777.00
|  | ИТОГО МАТЕРИАЛЫ,ИЗДЕЛИЯ,КОНСТРУКЦИИ |  |  |  | 15306
|  | ТРАНСПОРТ |  |  |  | 1195
| Составил |  |  | ШЕЛЕХОВА
|  | (должность служащего) | (подпись) | (инициалы, фамилия)
Проверил
|  | (должность служащего) | (подпись) | (инициалы, фамилия)

## ЛС1-183
СТРОИТЕЛЬСТВО СПОРТИВНОГО КОМПЛЕКСА С ТИРОМ ДЛЯ ОБЕСПЕЧЕНИЯ УЧЕБНО-ТРЕНИРОВОЧНОГО ПРОЦЕССА ПОЛКА МИЛИЦИИ СПЕЦИАЛЬНОГО НАЗНАЧЕНИЯ ГУВД МИНГОРИСПОЛКОМА (ПЕРВЫЙ ПУСКОВОЙ КОМПЛЕКС)
НАИМЕНОВАНИЕ ОБЪЕКТА |  | СТРОИТЕЛЬСТВО СПОРТИВНОГО КОМПЛЕКСА С ТИРОМ ДЛЯ ОБЕСПЕЧЕНИЯ УЧЕБНО-ТРЕНИРОВОЧНОГО ПРОЦЕССА ПОЛКА МИЛИЦИИ СПЕЦИАЛЬНОГО НАЗНАЧЕНИЯ ГУВД МИНГОРИСПОЛКОМА (ПЕРВЫЙ ПУСКОВОЙ КОМПЛЕКС) | [8 empty] | на 01 августа 2020 | г.
КОД ОБЪЕКТА |  | 51/19-С-КОРР2 | [8 empty] | ОБЩЕСТРОИТЕЛЬНЫЕ РАБОТЫ КМ. ДОП. К ЛС1-101
НАИМЕНОВАНИЕ ЗДАНИЯ, СООРУЖЕНИЯ |  | СПОРТИВНЫЙ КОМПЛЕКС (КОРРЕКТИРОВКА 2) | [8 empty] | СПОРТИВНЫЙ КОМПЛЕКС (КОРРЕКТИРОВКА 2)
ШИФР ЗДАНИЯ, СООРУЖЕНИЯ |  | 38
КОМПЛЕКТ ЧЕРТЕЖЕЙ |  | 51/19-1-КМ, ИЗМ.7, ЛИСТ 36
ЛОКАЛЬНАЯ СМЕТА №: |  |  |  | 1-183
(Локальный сметный расчет)
(нормы 2017г.)
ОБЩЕСТРОИТЕЛЬНЫЕ РАБОТЫ КМ. ДОП. К ЛС1-101
СОСТАВЛЕНА В ЦЕНАХ |  | на 01 августа 2020 г. | [5 empty] | СТОИМОСТЬ | 1.947 | ТЫС.РУБ.
№ п/п | Обоснование работ | Наименование видов работ и ресурсов | Единица Измере- ния | Стоимость: единица измерения/всего, руб.
|  |  |  | Заработная плата рабочих | Эксплуатация машин и механизмов |  | Материалы, изделия, конструкции (оборудова-ние, мебель, инвентарь) | Транс- порт | Общая стоимость | Трудо-затра-ты рабочих
|  |  | Количество |  | ВСЕГО | в т.ч. З/плата
1 | 2 | 3 | 4 | 5 | 6 | 7 | 8 | 9 | 10 | 11
H2=49.99,61.29;
Коэффициенты для ОХР и ОПР 1.14 ; плановой прибыли 1.1
| Ж020022 | ЗДАНИЕ - СТРОИТЕЛЬНАЯ ЧАСТЬ. МЕТАЛЛОКОНСТРУКЦИИ.
1 | ПРИМЕЧАНИЕ: | ММЕТАЛЛИЧЕСКИЕ СТОЙКИ С1, П.П.4, ЛИСТ 36, ИЗМ.7
2 | Е9-23-1 (H2) Ж1 | МОНТАЖ ДОПОЛНИТЕЛЬНЫХ СТОЕК СТ1 | Т 0.34672 | 409.22 141.88 | 106.95 37.08 | 25.92 8.99 | 17.57 6.09 | 1.25 0.43 | 534.99 185.48 | 56.110 19.45
3 | С201-76500 (H37) | ОТДЕЛЬНЫЕ КОНСТРУКТИВНЫЕ ЭЛЕМЕНТЫ ЗДАНИЙ И СООРУЖЕНИЙ (КОЛОННЫ, БАЛКИ, ФЕРМЫ, СВЯЗИ, РИГЕЛИ, СТОЙКИ И Т.Д.) С ПРЕОБЛАДАНИЕМ ГНУТОСВАРНЫХ ПРОФИЛЕЙ И КРУГЛЫХ ТРУБ. СРЕДНЯЯ МАССА СБОРОЧНОЙ ЕДИНИЦЫ СВЫШЕ 0,5 ДО 1,0 Т | Т 0.34672 |  |  |  | 4292.71 1488.37 | 245.54 85.13 | 4538.25 1573.50
|  | ИТОГО ПРЯМЫЕ ЗАТРАТЫ |  | 142 | 37 | 9 | 1494 | 86 | 1759 | 19
|  | ОХР и ОПР с к = 1.14 | [6 empty] | 86
|  | ПЛАНОВАЯ ПРИБЫЛЬ с к = 1.1 | [6 empty] | 102
|  | ИТОГО ПО ПТМ | [6 empty] | 1947
|  | ЗАТРАТЫ ТРУДА РАБОЧИХ | [6 empty] | 19
|  | ЗАТРАТЫ ТРУДА МАШИНИСТОВ | [6 empty] | 1
|  | ВСЕГО | [6 empty] | 1947
|  | МОНТАЖ МЕТАЛЛИЧЕСКИХ КОНСТРУКЦИЙ | [6 empty] | 373
в т.ч.
|  | ЗАРАБОТНАЯ ПЛАТА | [6 empty] | 142
|  | ЭКСПЛУАТАЦИЯ МАШИН | [6 empty] | 37
|  | в т.ч. З/ПЛАТА | [6 empty] | 9
|  | МАТЕРИАЛЫ | [6 empty] | 6
|  | ТРАНСПОРТ | [6 empty] | 0
|  | ОХР и ОПР 1.14*49.99% | [6 empty] | 86
|  | ПЛАНОВАЯ ПРИБЫЛЬ 1.1*61.29% | [6 empty] | 102
|  | МЕТАЛЛИЧЕСКИЕ КОНСТРУКЦИИ | [6 empty] | 1573
в т.ч.
|  | МАТЕРИАЛЫ | [6 empty] | 1488
|  | ТРАНСПОРТ | [6 empty] | 85
|  | ЗАТРАТЫ ТРУДА РАБОЧИХ | [6 empty] | 19
|  | СРЕДНИЙ РАЗРЯД РАБОЧИХ | [6 empty] | 4.5
|  | ЗАТРАТЫ ТРУДА МАШИНИСТОВ | [6 empty] | 1
|  | В С Е Г О | [6 empty] | 1947
в т.ч.
|  | ЗАРАБОТНАЯ ПЛАТА | [6 empty] | 142
|  | ЭКСПЛУАТАЦИЯ МАШИН | [6 empty] | 37
|  | в т.ч. З/ПЛАТА | [6 empty] | 9
|  | МАТЕРИАЛЫ | [6 empty] | 1494
|  | ТРАНСПОРТ | [6 empty] | 86
|  | ОХР и ОПР | [6 empty] | 86
|  | ПЛАНОВАЯ ПРИБЫЛЬ | [6 empty] | 102
| Составил |  |  |  |  | ШЕЛЕХОВА
|  | (должность служащего) |  | (подпись) |  | (инициалы, фамилия)
Проверил
|  | (должность служащего) |  | (подпись) |  | (инициалы, фамилия)

## ВО1-183
СТРОИТЕЛЬСТВО СПОРТИВНОГО КОМПЛЕКСА С ТИРОМ ДЛЯ ОБЕСПЕЧЕНИЯ УЧЕБНО-ТРЕНИРОВОЧНОГО ПРОЦЕССА ПОЛКА МИЛИЦИИ СПЕЦИАЛЬНОГО НАЗНАЧЕНИЯ ГУВД МИНГОРИСПОЛКОМА (ПЕРВЫЙ ПУСКОВОЙ КОМПЛЕКС)
НАИМЕНОВАНИЕ ОБЪЕКТА |  | СТРОИТЕЛЬСТВО СПОРТИВНОГО КОМПЛЕКСА С ТИРОМ ДЛЯ ОБЕСПЕЧЕНИЯ УЧЕБНО-ТРЕНИРОВОЧНОГО ПРОЦЕССА ПОЛКА МИЛИЦИИ СПЕЦИАЛЬНОГО НАЗНАЧЕНИЯ ГУВД МИНГОРИСПОЛКОМА (ПЕРВЫЙ ПУСКОВОЙ КОМПЛЕКС) | [7 empty] | на 01 августа 2020 | г.
КОД ОБЪЕКТА |  | 51/19-С-КОРР2 | [7 empty] | ОБЩЕСТРОИТЕЛЬНЫЕ РАБОТЫ КМ. ДОП. К ЛС1-101
НАИМЕНОВАНИЕ ЗДАНИЯ, СООРУЖЕНИЯ |  | СПОРТИВНЫЙ КОМПЛЕКС (КОРРЕКТИРОВКА 2) | [7 empty] | СПОРТИВНЫЙ КОМПЛЕКС (КОРРЕКТИРОВКА 2)
ШИФР ЗДАНИЯ, СООРУЖЕНИЯ |  | 38
КОМПЛЕКТ ЧЕРТЕЖЕЙ |  | 51/19-1-КМ, ИЗМ.7, ЛИСТ 36
ВЕДОМОСТЬ ОБЪЕМОВ И СТОИМОСТИ РАБОТ №: | [5 empty] | 1-183
(нормы 2017г.)
ОБЩЕСТРОИТЕЛЬНЫЕ РАБОТЫ КМ. ДОП. К ЛС1-101
Составлена в ценах |  | на 01 августа 2020 г.
№ПТМ | Наименование раздела | Количество | Зарплата, руб. | Эксплуатация машин | Материалы | Оборудование, мебель, инвентарь | ОХР и ОПР | Прочие | Всего
|  | Единица измерения | Трудоемкость, чел/час | в т.ч. Зарплата | транспорт | транспорт | Плановые
1 | 2 | 3 | 4 | 5 | 6 | 7 | 8 | 9 | 10
020022 | ЗДАНИЕ - СТРОИТЕЛЬНАЯ ЧАСТЬ. МЕТАЛЛОКОНСТРУКЦИИ. | 0.35 Т | 142 19 | 37 9 | 1494 86 |  | 86 102 |  | 1947
| ИТОГО |  | 142 19 | 37 9 | 1494 86 |  | 86 102 |  | 1947
| Составил | [5 empty] | ШЕЛЕХОВА
|  | (должность служащего) |  |  | (подпись) |  | (инициалы, фамилия)
Проверил
|  | (должность служащего) |  |  | (подпись) |  | (инициалы, фамилия)

## ВР1-183
СТРОИТЕЛЬСТВО СПОРТИВНОГО КОМПЛЕКСА С ТИРОМ ДЛЯ ОБЕСПЕЧЕНИЯ УЧЕБНО-ТРЕНИРОВОЧНОГО ПРОЦЕССА ПОЛКА МИЛИЦИИ СПЕЦИАЛЬНОГО НАЗНАЧЕНИЯ ГУВД МИНГОРИСПОЛКОМА (ПЕРВЫЙ ПУСКОВОЙ КОМПЛЕКС)
НАИМЕНОВАНИЕ ОБЪЕКТА |  | СТРОИТЕЛЬСТВО СПОРТИВНОГО КОМПЛЕКСА С ТИРОМ ДЛЯ ОБЕСПЕЧЕНИЯ УЧЕБНО-ТРЕНИРОВОЧНОГО ПРОЦЕССА ПОЛКА МИЛИЦИИ СПЕЦИАЛЬНОГО НАЗНАЧЕНИЯ ГУВД МИНГОРИСПОЛКОМА (ПЕРВЫЙ ПУСКОВОЙ КОМПЛЕКС) |  |  |  |  | на 01 августа 2020 | г.
КОД ОБЪЕКТА |  | 51/19-С-КОРР2 |  |  |  |  | ОБЩЕСТРОИТЕЛЬНЫЕ РАБОТЫ КМ. ДОП. К ЛС1-101
НАИМЕНОВАНИЕ ЗДАНИЯ, СООРУЖЕНИЯ |  | СПОРТИВНЫЙ КОМПЛЕКС (КОРРЕКТИРОВКА 2) |  |  |  |  | СПОРТИВНЫЙ КОМПЛЕКС (КОРРЕКТИРОВКА 2)
ШИФР ЗДАНИЯ, СООРУЖЕНИЯ |  | 38
КОМПЛЕКТ ЧЕРТЕЖЕЙ |  | 51/19-1-КМ, ИЗМ.7, ЛИСТ 36
ВЕДОМОСТЬ РЕСУРСОВ №: |  |  | 1-183
(нормы 2017г.)
ОБЩЕСТРОИТЕЛЬНЫЕ РАБОТЫ КМ. ДОП. К ЛС1-101
Составлена в ценах |  | на 01 августа 2020 г.
№ п/п | Обоснование | Наименование ресурса | Единица измерения | Количество | Стоимость , руб.
[5 empty] | единицы | общая
1 | 2 | 3 | 4 | 5 | 6 | 7
1 | 1-1 | ТРУДОЗАТРАТЫ РАБОЧИХ | ЧЕЛ/ЧАС | 19
2 | 1-3 | ТРУДОЗАТРАТЫ МАШИНИСТОВ | ЧЕЛ/ЧАС | 1
МАШИНЫ И МЕХАНИЗМЫ
3 | М020120 | КРАНЫ БАШЕННЫЕ 16-50 Т | МАШ.-Ч | 0.9049392 | 38.94 | 35.24
4 | М041000 | ПРЕОБРАЗОВАТЕЛИ СВАРОЧНЫЕ С НОМИНАЛЬНЫМ СВАРОЧНЫМ ТОКОМ 315-500 А | МАШ.-Ч | 0.069344 | 5.01 | 0.35
5 | М331617 | СРЕДСТВА МАЛОЙ МЕХАНИЗАЦИИ | МАШ.-Ч | 0.1456224 | 10.29 | 1.50
|  | ИТОГО МАШИНЫ И МЕХАНИЗМЫ |  |  |  | 37
МАТЕРИАЛЫ,ИЗДЕЛИЯ,КОНСТРУКЦИИ
6 | 1/10-260-170-4/18 С101-102600 | ШВЕЛЛЕРЫ ГОРЯЧЕКАТАНЫЕ N 40 ИЗ СТАЛИ УГЛЕРОДИСТОЙ ОБЫКНОВЕННОГО КАЧЕСТВА МАРКИ СТ3СП, СТ3ПС | Т | 0.00067264 | 2899.44 | 1.95
7 | 1/10-140-40/100 С101-151400 | ЭЛЕКТРОДЫ ТИПА Э42А ДИАМЕТРОМ 4 ММ | Т | 0.00027738 | 2450.00 | 0.68
8 | 1/10-240-25-35/240 С101-17500-1 | ГВОЗДИ СТРОИТЕЛЬНЫЕ | КГ | 0.0034672 | 2.10 | 0.01
9 | 1/10-135-20/60 С101-32400 | КИСЛОРОД ТЕХНИЧЕСКИЙ ГАЗООБРАЗНЫЙ | М3 | 0.34672 | 2.44 | 0.85
10 | 1/10-135-20/40 С101-6400-1 | АЦЕТИЛЕН РАСТВОРЕННЫЙ ТЕХНИЧЕСКИЙ МАРКИ Б | М3 | 0.069344 | 22.15 | 1.54
11 | 1/10-260-200/11 С101-79700 | КАТАНКА ИЗ СТАЛИ УГЛЕРОДИСТОЙ ОБЫКНОВЕННОГО КАЧЕСТВА ДИАМЕТРОМ, 6,3 ММ 6,5 ММ | Т | 0.0000104 | 1350.00 | 0.01
12 | 1/10-110-50-5/85 С102-2300 | БРУСКИ ОБРЕЗНЫЕ ХВОЙНЫХ ПОРОД ДЛИНОЙ 4-6,5 М, ШИРИНОЙ 75-150 ММ, ТОЛЩИНОЙ 40-75 ММ, 1 СОРТА | М3 | 0.00035712 | 287.08 | 0.10
13 | 1/25-400-2/20 С110-900 | БОЛТЫ СБОРОЧНЫЕ С ГАЙКАМИ И ШАЙБАМИ ПО КЛАССУ ПРОЧНОСТИ 10.9 | Т | 0.00015256 | 3794.00 | 0.58
14 | 1/10-230-20-5/215 С113-15600 | РАСТВОРИТЕЛЬ ДЛЯ ЛАКОКРАСОЧНЫХ МАТЕРИАЛОВ МАРКИ Р-4 | Т | 0.0000208 | 2838.43 | 0.06
15 | 1/55-50-25/85 С113-2100 | ГРУНТОВКА ГФ-021 КРАСНО-КОРИЧНЕВАЯ | Т | 0.00010748 | 2958.29 | 0.32
16 | 2/20-80-5-10/15 С201-76500 | ОТДЕЛЬНЫЕ КОНСТРУКТИВНЫЕ ЭЛЕМЕНТЫ ЗДАНИЙ И СООРУЖЕНИЙ (КОЛОННЫ, БАЛКИ, ФЕРМЫ, СВЯЗИ, РИГЕЛИ, СТОЙКИ И Т.Д.) С ПРЕОБЛАДАНИЕМ ГНУТОСВАРНЫХ ПРОФИЛЕЙ И КРУГЛЫХ ТРУБ. СРЕДНЯЯ МАССА СБОРОЧНОЙ ЕДИНИЦЫ СВЫШЕ 0,5 ДО 1,0 Т | Т | 0.34672 | 4292.71 | 1488.37
|  | ИТОГО МАТЕРИАЛЫ,ИЗДЕЛИЯ,КОНСТРУКЦИИ |  |  |  | 1494
|  | ТРАНСПОРТ |  |  |  | 86
| Составил |  |  | ШЕЛЕХОВА
|  | (должность служащего) | (подпись) | (инициалы, фамилия)
Проверил
|  | (должность служащего) | (подпись) | (инициалы, фамилия)

## ЛС1-184
СТРОИТЕЛЬСТВО СПОРТИВНОГО КОМПЛЕКСА С ТИРОМ ДЛЯ ОБЕСПЕЧЕНИЯ УЧЕБНО-ТРЕНИРОВОЧНОГО ПРОЦЕССА ПОЛКА МИЛИЦИИ СПЕЦИАЛЬНОГО НАЗНАЧЕНИЯ ГУВД МИНГОРИСПОЛКОМА (ПЕРВЫЙ ПУСКОВОЙ КОМПЛЕКС)
НАИМЕНОВАНИЕ ОБЪЕКТА |  | СТРОИТЕЛЬСТВО СПОРТИВНОГО КОМПЛЕКСА С ТИРОМ ДЛЯ ОБЕСПЕЧЕНИЯ УЧЕБНО-ТРЕНИРОВОЧНОГО ПРОЦЕССА ПОЛКА МИЛИЦИИ СПЕЦИАЛЬНОГО НАЗНАЧЕНИЯ ГУВД МИНГОРИСПОЛКОМА (ПЕРВЫЙ ПУСКОВОЙ КОМПЛЕКС) | [8 empty] | на 01 августа 2020 | г.
КОД ОБЪЕКТА |  | 51/19-С-КОРР2 | [8 empty] | ОБЩЕСТРОИТЕЛЬНЫЕ РАБОТЫ (АС). ДОП.К ЛС 1-178 (ИЗМ.2, ЛИСТЫ 3,5)
НАИМЕНОВАНИЕ ЗДАНИЯ, СООРУЖЕНИЯ |  | СПОРТИВНЫЙ КОМПЛЕКС (КОРРЕКТИРОВКА 2) | [8 empty] | СПОРТИВНЫЙ КОМПЛЕКС (КОРРЕКТИРОВКА 2)
ШИФР ЗДАНИЯ, СООРУЖЕНИЯ |  | 38
КОМПЛЕКТ ЧЕРТЕЖЕЙ |  | 51/19-1-АС, ИЗМ.2 (ЗАМ.), № 277-24, ЛИСТЫ 3, 5
ЛОКАЛЬНАЯ СМЕТА №: |  |  |  | 1-184
(Локальный сметный расчет)
(нормы 2017г.)
ОБЩЕСТРОИТЕЛЬНЫЕ РАБОТЫ (АС). ДОП.К ЛС 1-178 (ИЗМ.2, ЛИСТЫ 3,5)
СОСТАВЛЕНА В ЦЕНАХ |  | на 01 августа 2020 г. | [5 empty] | СТОИМОСТЬ | 0.707 | ТЫС.РУБ.
№ п/п | Обоснование работ | Наименование видов работ и ресурсов | Единица Измере- ния | Стоимость: единица измерения/всего, руб.
|  |  |  | Заработная плата рабочих | Эксплуатация машин и механизмов |  | Материалы, изделия, конструкции (оборудова-ние, мебель, инвентарь) | Транс- порт | Общая стоимость | Трудо-затра-ты рабочих
|  |  | Количество |  | ВСЕГО | в т.ч. З/плата
1 | 2 | 3 | 4 | 5 | 6 | 7 | 8 | 9 | 10 | 11
H2=49.99,61.29;
Коэффициенты для ОХР и ОПР 1.14 ; плановой прибыли 1.1
| Ж2-30-90 | ЗДАНИЕ - СТРОИТЕЛЬНАЯ ЧАСТЬ. СЭНДВИЧ-ПАНЕЛИ
1 | ПРИМЕЧАНИЕ: | ДОБАВИТЬ В ЛС 1-178, ИЗМ.2 (ЗАМ.)
2 | Е9-301-1 (H2) Ж100 | МОНТАЖ СТЕН ОТДЕЛЬНЫМИ ПАНЕЛЯМИ НА ВЫСОТЕ ДО 12 М | 100М2 СТЕНЫ 0.1103 | 151.11 16.67 | 150.52 16.60 | 46.20 5.10 | 5531.28 610.10 | 317.70 35.04 | 6150.61 678.41 | 22.730 2.51
|  | ИТОГО ПРЯМЫЕ ЗАТРАТЫ |  | 17 | 17 | 5 | 610 | 35 | 679 | 3
|  | ОХР и ОПР с к = 1.14 | [6 empty] | 13
|  | ПЛАНОВАЯ ПРИБЫЛЬ с к = 1.1 | [6 empty] | 15
|  | ИТОГО ПО ПТМ | [6 empty] | 707
|  | ЗАТРАТЫ ТРУДА РАБОЧИХ | [6 empty] | 3
|  | ЗАТРАТЫ ТРУДА МАШИНИСТОВ | [6 empty] | 1
|  | ВСЕГО | [6 empty] | 707
|  | МОНТАЖ МЕТАЛЛИЧЕСКИХ КОНСТРУКЦИЙ | [6 empty] | 707
в т.ч.
|  | ЗАРАБОТНАЯ ПЛАТА | [6 empty] | 17
|  | ЭКСПЛУАТАЦИЯ МАШИН | [6 empty] | 17
|  | в т.ч. З/ПЛАТА | [6 empty] | 5
|  | МАТЕРИАЛЫ | [6 empty] | 610
|  | ТРАНСПОРТ | [6 empty] | 35
|  | ОХР и ОПР 1.14*49.99% | [6 empty] | 13
|  | ПЛАНОВАЯ ПРИБЫЛЬ 1.1*61.29% | [6 empty] | 15
|  | ЗАТРАТЫ ТРУДА РАБОЧИХ | [6 empty] | 3
|  | СРЕДНИЙ РАЗРЯД РАБОЧИХ | [6 empty] | 3.7
|  | ЗАТРАТЫ ТРУДА МАШИНИСТОВ | [6 empty] | 1
| Составил |  |  |  |  | ШЕЛЕХОВА
|  | (должность служащего) |  | (подпись) |  | (инициалы, фамилия)
Проверил
|  | (должность служащего) |  | (подпись) |  | (инициалы, фамилия)

## ВО1-184
СТРОИТЕЛЬСТВО СПОРТИВНОГО КОМПЛЕКСА С ТИРОМ ДЛЯ ОБЕСПЕЧЕНИЯ УЧЕБНО-ТРЕНИРОВОЧНОГО ПРОЦЕССА ПОЛКА МИЛИЦИИ СПЕЦИАЛЬНОГО НАЗНАЧЕНИЯ ГУВД МИНГОРИСПОЛКОМА (ПЕРВЫЙ ПУСКОВОЙ КОМПЛЕКС)
НАИМЕНОВАНИЕ ОБЪЕКТА |  | СТРОИТЕЛЬСТВО СПОРТИВНОГО КОМПЛЕКСА С ТИРОМ ДЛЯ ОБЕСПЕЧЕНИЯ УЧЕБНО-ТРЕНИРОВОЧНОГО ПРОЦЕССА ПОЛКА МИЛИЦИИ СПЕЦИАЛЬНОГО НАЗНАЧЕНИЯ ГУВД МИНГОРИСПОЛКОМА (ПЕРВЫЙ ПУСКОВОЙ КОМПЛЕКС) | [7 empty] | на 01 августа 2020 | г.
КОД ОБЪЕКТА |  | 51/19-С-КОРР2 | [7 empty] | ОБЩЕСТРОИТЕЛЬНЫЕ РАБОТЫ (АС). ДОП.К ЛС 1-178 (ИЗМ.2, ЛИСТЫ 3,5)
НАИМЕНОВАНИЕ ЗДАНИЯ, СООРУЖЕНИЯ |  | СПОРТИВНЫЙ КОМПЛЕКС (КОРРЕКТИРОВКА 2) | [7 empty] | СПОРТИВНЫЙ КОМПЛЕКС (КОРРЕКТИРОВКА 2)
ШИФР ЗДАНИЯ, СООРУЖЕНИЯ |  | 38
КОМПЛЕКТ ЧЕРТЕЖЕЙ |  | 51/19-1-АС, ИЗМ.2 (ЗАМ.), № 277-24, ЛИСТЫ 3, 5
ВЕДОМОСТЬ ОБЪЕМОВ И СТОИМОСТИ РАБОТ №: | [5 empty] | 1-184
(нормы 2017г.)
ОБЩЕСТРОИТЕЛЬНЫЕ РАБОТЫ (АС). ДОП.К ЛС 1-178 (ИЗМ.2, ЛИСТЫ 3,5)
Составлена в ценах |  | на 01 августа 2020 г.
№ПТМ | Наименование раздела | Количество | Зарплата, руб. | Эксплуатация машин | Материалы | Оборудование, мебель, инвентарь | ОХР и ОПР | Прочие | Всего
|  | Единица измерения | Трудоемкость, чел/час | в т.ч. Зарплата | транспорт | транспорт | Плановые
1 | 2 | 3 | 4 | 5 | 6 | 7 | 8 | 9 | 10
2-30-90 | ЗДАНИЕ - СТРОИТЕЛЬНАЯ ЧАСТЬ. СЭНДВИЧ-ПАНЕЛИ | 11.03 М2 | 17 3 | 17 5 | 610 35 |  | 13 15 |  | 707
| ИТОГО |  | 17 3 | 17 5 | 610 35 |  | 13 15 |  | 707
| Составил | [5 empty] | ШЕЛЕХОВА
|  | (должность служащего) |  |  | (подпись) |  | (инициалы, фамилия)
Проверил
|  | (должность служащего) |  |  | (подпись) |  | (инициалы, фамилия)

## ВР1-184
СТРОИТЕЛЬСТВО СПОРТИВНОГО КОМПЛЕКСА С ТИРОМ ДЛЯ ОБЕСПЕЧЕНИЯ УЧЕБНО-ТРЕНИРОВОЧНОГО ПРОЦЕССА ПОЛКА МИЛИЦИИ СПЕЦИАЛЬНОГО НАЗНАЧЕНИЯ ГУВД МИНГОРИСПОЛКОМА (ПЕРВЫЙ ПУСКОВОЙ КОМПЛЕКС)
НАИМЕНОВАНИЕ ОБЪЕКТА |  | СТРОИТЕЛЬСТВО СПОРТИВНОГО КОМПЛЕКСА С ТИРОМ ДЛЯ ОБЕСПЕЧЕНИЯ УЧЕБНО-ТРЕНИРОВОЧНОГО ПРОЦЕССА ПОЛКА МИЛИЦИИ СПЕЦИАЛЬНОГО НАЗНАЧЕНИЯ ГУВД МИНГОРИСПОЛКОМА (ПЕРВЫЙ ПУСКОВОЙ КОМПЛЕКС) |  |  |  |  | на 01 августа 2020 | г.
КОД ОБЪЕКТА |  | 51/19-С-КОРР2 |  |  |  |  | ОБЩЕСТРОИТЕЛЬНЫЕ РАБОТЫ (АС). ДОП.К ЛС 1-178 (ИЗМ.2, ЛИСТЫ 3,5)
НАИМЕНОВАНИЕ ЗДАНИЯ, СООРУЖЕНИЯ |  | СПОРТИВНЫЙ КОМПЛЕКС (КОРРЕКТИРОВКА 2) |  |  |  |  | СПОРТИВНЫЙ КОМПЛЕКС (КОРРЕКТИРОВКА 2)
ШИФР ЗДАНИЯ, СООРУЖЕНИЯ |  | 38
КОМПЛЕКТ ЧЕРТЕЖЕЙ |  | 51/19-1-АС, ИЗМ.2 (ЗАМ.), № 277-24, ЛИСТЫ 3, 5
ВЕДОМОСТЬ РЕСУРСОВ №: |  |  | 1-184
(нормы 2017г.)
ОБЩЕСТРОИТЕЛЬНЫЕ РАБОТЫ (АС). ДОП.К ЛС 1-178 (ИЗМ.2, ЛИСТЫ 3,5)
Составлена в ценах |  | на 01 августа 2020 г.
№ п/п | Обоснование | Наименование ресурса | Единица измерения | Количество | Стоимость , руб.
[5 empty] | единицы | общая
1 | 2 | 3 | 4 | 5 | 6 | 7
1 | 1-1 | ТРУДОЗАТРАТЫ РАБОЧИХ | ЧЕЛ/ЧАС | 3
2 | 1-3 | ТРУДОЗАТРАТЫ МАШИНИСТОВ | ЧЕЛ/ЧАС | 1
МАШИНЫ И МЕХАНИЗМЫ
3 | М021141 | КРАНЫ НА АВТОМОБИЛЬНОМ ХОДУ 10 Т | МАШ.-Ч | 0.60665 | 27.31 | 16.57
4 | М134041 | ШУРУПОВЕРТ | МАШ.-Ч | 0.035296 | 0.50 | 0.02
5 | М331615 | ДРЕЛИ ЭЛЕКТРИЧЕСКИЕ | МАШ.-Ч | 0.094858 | 0.18 | 0.02
|  | ИТОГО МАШИНЫ И МЕХАНИЗМЫ |  |  |  | 17
МАТЕРИАЛЫ,ИЗДЕЛИЯ,КОНСТРУКЦИИ
6 | 1/10-240-15/400 С101-11602-25 | ВИНТЫ САМОНАРЕЗАЮЩИЕ С ПРЕССШАЙБОЙ ДЛЯ КРЕПЛЕНИЯ ЛИСТОВ МЕТАЛЛА | КГ | 0.20957 | 14.39 | 3.02
7 | 1/10-130-15/107 С101-21603 | ГЕРМЕТИК СИЛИКОНОВЫЙ 280МЛ | ШТ | 1.06991 | 4.48 | 4.79
8 | 2/20-20-5-5/25 С201-29714 | ПАНЕЛЬ СТЕНОВАЯ ТРЕХСЛОЙНАЯ ТОЛЩИНОЙ 150 ММ С УТЕПЛИТЕЛЕМ ИЗ МИНЕРАЛОВАТНЫХ ПЛИТ С НАРУЖНОЙ И ВНУТРЕННЕЙ ОБШИВКАМИ ИЗ СТАЛЬНЫХ ЛИСТОВ ТОЛЩИНОЙ 0,5 ММ, ПС - М С ПОКРЫТИЕМ ПОЛИЭСТЕР | М2 | 11.03 | 54.60 | 602.24
9 | 1/10-240-50-16/25 С552-5002 | ШАЙБА ДИАМЕТРОМ 16 ММ | КГ | 0.012133 | 4.40 | 0.05
|  | ИТОГО МАТЕРИАЛЫ,ИЗДЕЛИЯ,КОНСТРУКЦИИ |  |  |  | 610
|  | ТРАНСПОРТ |  |  |  | 35
| Составил |  |  | ШЕЛЕХОВА
|  | (должность служащего) | (подпись) | (инициалы, фамилия)
Проверил
|  | (должность служащего) | (подпись) | (инициалы, фамилия)

## ЛС1-185
СТРОИТЕЛЬСТВО СПОРТИВНОГО КОМПЛЕКСА С ТИРОМ ДЛЯ ОБЕСПЕЧЕНИЯ УЧЕБНО-ТРЕНИРОВОЧНОГО ПРОЦЕССА ПОЛКА МИЛИЦИИ СПЕЦИАЛЬНОГО НАЗНАЧЕНИЯ ГУВД МИНГОРИСПОЛКОМА (ПЕРВЫЙ ПУСКОВОЙ КОМПЛЕКС)
НАИМЕНОВАНИЕ ОБЪЕКТА |  | СТРОИТЕЛЬСТВО СПОРТИВНОГО КОМПЛЕКСА С ТИРОМ ДЛЯ ОБЕСПЕЧЕНИЯ УЧЕБНО-ТРЕНИРОВОЧНОГО ПРОЦЕССА ПОЛКА МИЛИЦИИ СПЕЦИАЛЬНОГО НАЗНАЧЕНИЯ ГУВД МИНГОРИСПОЛКОМА (ПЕРВЫЙ ПУСКОВОЙ КОМПЛЕКС) | [8 empty] | на 01 августа 2020 | г.
КОД ОБЪЕКТА |  | 51/19-С-КОРР2 | [8 empty] | ОБЩЕСТРОИТЕЛЬНЫЕ РАБОТЫ ПО ЧЕРТЕЖАМ 1-КМ, ДОП.К ЛС1-101 ПО ПИСЬМУ ЗАКАЗЧИК №57/17/2/26979 ОТ 05.09.2024
НАИМЕНОВАНИЕ ЗДАНИЯ, СООРУЖЕНИЯ |  | СПОРТИВНЫЙ КОМПЛЕКС (КОРРЕКТИРОВКА 2) | [8 empty] | СПОРТИВНЫЙ КОМПЛЕКС (КОРРЕКТИРОВКА 2)
ШИФР ЗДАНИЯ, СООРУЖЕНИЯ |  | 38
КОМПЛЕКТ ЧЕРТЕЖЕЙ |  | 51/19-1-КМ, ИЗМ.8, №383-24 ПО ПИСЬМУ ЗАКАЗЧИКА №57/17/2/26979 ОТ 05.09.2024, ЛИСТЫ 6, 24, 37...42
ЛОКАЛЬНАЯ СМЕТА №: |  |  |  | 1-185
(Локальный сметный расчет)
(нормы 2017г.)
ОБЩЕСТРОИТЕЛЬНЫЕ РАБОТЫ ПО ЧЕРТЕЖАМ 1-КМ, ДОП.К ЛС1-101 ПО ПИСЬМУ ЗАКАЗЧИК №57/17/2/26979 ОТ 05.09.2024
СОСТАВЛЕНА В ЦЕНАХ |  | на 01 августа 2020 г. | [5 empty] | СТОИМОСТЬ | 14.794 | ТЫС.РУБ.
№ п/п | Обоснование работ | Наименование видов работ и ресурсов | Единица Измере- ния | Стоимость: единица измерения/всего, руб.
|  |  |  | Заработная плата рабочих | Эксплуатация машин и механизмов |  | Материалы, изделия, конструкции (оборудова-ние, мебель, инвентарь) | Транс- порт | Общая стоимость | Трудо-затра-ты рабочих
|  |  | Количество |  | ВСЕГО | в т.ч. З/плата
1 | 2 | 3 | 4 | 5 | 6 | 7 | 8 | 9 | 10 | 11
H1=57.48,63.54; H2=49.99,61.29;
Коэффициенты для ОХР и ОПР 1.14 ; плановой прибыли 1.1
| Ж020022 | ЗДАНИЕ - СТРОИТЕЛЬНАЯ ЧАСТЬ. МЕТАЛЛОКОНСТРУКЦИИ, ЛИСТЫ 6, 37, 39.
1 | ПРИМЕЧАНИЕ: | ДОБАВИТЬ В ЛС1-101
2 | ПРИМЕЧАНИЕ: | ДОПОЛНИТЕЛЬНЫЕ РИГЕЛИ ДЛЯ КРЕПЛЕНИЯ СТЕНОВЫХ ПАНЕЛЕЙ ПО ОСИ К МЕЖДУ ОСЯМИ 11-6, ПО ОСИ Г МЕЖДУ ОСЯМИ 6-11, П.П.4, ЛИСТ 37
3 | Е9-25-1 (H2) Ж1 к=0.97 | МОНТАЖ РИГЕЛЕЙ | Т 0.3 | 107.38 32.21 | 65.97 19.79 | 16.44 4.93 | 17.04 5.11 | 1.21 0.36 | 191.60 57.47 | 15.316 4.59
4 | С201-76500 (H37) | ОТДЕЛЬНЫЕ КОНСТРУКТИВНЫЕ ЭЛЕМЕНТЫ ЗДАНИЙ И СООРУЖЕНИЙ (КОЛОННЫ, БАЛКИ, ФЕРМЫ, СВЯЗИ, РИГЕЛИ, СТОЙКИ И Т.Д.) С ПРЕОБЛАДАНИЕМ ГНУТОСВАРНЫХ ПРОФИЛЕЙ И КРУГЛЫХ ТРУБ. СРЕДНЯЯ МАССА СБОРОЧНОЙ ЕДИНИЦЫ СВЫШЕ 0,5 ДО 1,0 Т | Т 0.3 |  |  |  | 4292.71 1287.81 | 245.54 73.66 | 4538.25 1361.47
5 | ПРИМЕЧАНИЕ: | ОПОРНЫЕ РАМКИ РМ1, РМ2; СТАКАНЫ С1, С2, ЛИСТЫ 6,39
6 | Е9-32-1 (H2) Ж1 к=0.97 | МОНТАЖ ОПОРНЫХ РАМОК | Т 0.27 | 132.54 35.79 | 180.30 48.68 | 56.85 15.35 | 17.15 4.63 | 1.22 0.33 | 331.21 89.43 | 18.905 5.10
7 | Е9-17-1 (H2) Ж1 к=0.97 | МОНТАЖ СТАКАНОВ | Т 0.16 | 71.20 11.39 | 85.41 13.67 | 20.50 3.28 | 17.10 2.74 | 1.21 0.19 | 174.92 27.99 | 10.156 1.62
8 | С201-76500 (H37) | ОТДЕЛЬНЫЕ КОНСТРУКТИВНЫЕ ЭЛЕМЕНТЫ ЗДАНИЙ И СООРУЖЕНИЙ (КОЛОННЫ, БАЛКИ, ФЕРМЫ, СВЯЗИ, РИГЕЛИ, СТОЙКИ И Т.Д.) С ПРЕОБЛАДАНИЕМ ГНУТОСВАРНЫХ ПРОФИЛЕЙ И КРУГЛЫХ ТРУБ. СРЕДНЯЯ МАССА СБОРОЧНОЙ ЕДИНИЦЫ СВЫШЕ 0,5 ДО 1,0 Т | Т 0.43 |  |  |  | 4292.71 1845.87 | 245.54 105.58 | 4538.25 1951.45
9 | Е9-48-2 (H2) Ж1 к=0.97 | ЭЛЕКТРОДУГОВАЯ СВАРКА ОПОРНЫХ ЧАСТЕЙ КАРКАСОВ (КОЛОННЫ, ПОДКРАНОВЫЕ БАЛКИ) ПРИ МОНТАЖЕ ОДНОЭТАЖНЫХ ПРОИЗВОДСТВЕННЫХ ЗДАНИЙ | Т 0.3 | 13.11 3.93 | 9.66 2.90 |  | 4.11 1.23 | 0.32 0.10 | 27.20 8.16 | 1.620 0.49
10 | ПРИМЕЧАНИЕ: | П.П.3, ЛИСТ 39
11 | Е9-52-1 (H2) | РЕЗКА СТАЛЬНОГО ПРОФИЛИРОВАННОГО НАСТИЛА | М РЕЗА 5.2 | 3.20 16.64 | 0.03 0.16 |  | 2.51 13.05 | 0.20 1.04 | 5.94 30.89 | 0.410 2.13
|  | ИТОГО ПРЯМЫЕ ЗАТРАТЫ |  | 100 | 85 | 24 | 3160 | 181 | 3526 | 14
|  | ОХР и ОПР с к = 1.14 | [6 empty] | 71
|  | ПЛАНОВАЯ ПРИБЫЛЬ с к = 1.1 | [6 empty] | 84
|  | ИТОГО ПО ПТМ | [6 empty] | 3681
|  | ЗАТРАТЫ ТРУДА РАБОЧИХ | [6 empty] | 14
|  | ЗАТРАТЫ ТРУДА МАШИНИСТОВ | [6 empty] | 3
| Ж2-90-70 | ЗДАНИЕ - СТРОИТЕЛЬНАЯ ЧАСТЬ. МЕТАЛЛОКОНСТРУКЦИИ, ЛИСТ 38 (НОВ.)
12 | ПРИМЕЧАНИЕ: | П.П.2, ЛИСТ 38
13 | Е9-523-1 (H2) | ПОДРЕЗКА 2-Х МЕТАЛЛИЧЕСКИХ СВЯЗЕЙ | 100 ПЕРЕРЕЗОВ 0.04 | 100.64 4.03 | 0.25 0.01 |  | 1.70 0.07 | 0.13 0.01 | 102.72 4.12 | 14.920 0.60
14 | Е9-48-2 (H2) Ж1 к=0.97 | ПРИВАРКА ЧАСТИ СВЯЗЕЙ К СУЩЕСТВУЮЩЕЙ МЕТАЛЛИЧЕСКОЙ РАМЕ | Т 0.05 | 13.11 0.66 | 9.66 0.48 |  | 4.11 0.21 | 0.32 0.02 | 27.20 1.37 | 1.620 0.08
15 | ПРИМЕЧАНИЕ: | БАЛКИ МЕЖДУ ОСЯМИ 10-11, Г-К, П.П.3, ЛИСТ 38
16 | Е9-25-1 (H2) Ж1 к=0.97 | МОНТАЖ БАЛОК | Т 0.9 | 107.38 96.64 | 65.97 59.37 | 16.44 14.80 | 17.04 15.34 | 1.21 1.09 | 191.60 172.44 | 15.316 13.78
17 | С201-76500 (H37) | ОТДЕЛЬНЫЕ КОНСТРУКТИВНЫЕ ЭЛЕМЕНТЫ ЗДАНИЙ И СООРУЖЕНИЙ (КОЛОННЫ, БАЛКИ, ФЕРМЫ, СВЯЗИ, РИГЕЛИ, СТОЙКИ И Т.Д.) С ПРЕОБЛАДАНИЕМ ГНУТОСВАРНЫХ ПРОФИЛЕЙ И КРУГЛЫХ ТРУБ. СРЕДНЯЯ МАССА СБОРОЧНОЙ ЕДИНИЦЫ СВЫШЕ 0,5 ДО 1,0 Т | Т 0.9 |  |  |  | 4292.71 3863.44 | 245.54 220.99 | 4538.25 4084.43
18 | Е9-48-2 (H2) Ж1 к=0.97 | ЭЛЕКТРОДУГОВАЯ СВАРКА ОПОРНЫХ ЧАСТЕЙ КАРКАСОВ (КОЛОННЫ, ПОДКРАНОВЫЕ БАЛКИ) ПРИ МОНТАЖЕ ОДНОЭТАЖНЫХ ПРОИЗВОДСТВЕННЫХ ЗДАНИЙ | Т 0.9 | 13.11 11.80 | 9.66 8.69 |  | 4.11 3.70 | 0.32 0.29 | 27.20 24.48 | 1.620 1.46
|  | ИТОГО ПРЯМЫЕ ЗАТРАТЫ |  | 113 | 69 | 15 | 3883 | 222 | 4287 | 16
|  | ОХР и ОПР с к = 1.14 | [6 empty] | 73
|  | ПЛАНОВАЯ ПРИБЫЛЬ с к = 1.1 | [6 empty] | 86
|  | ИТОГО ПО ПТМ | [6 empty] | 4446
|  | ЗАТРАТЫ ТРУДА РАБОЧИХ | [6 empty] | 16
|  | ЗАТРАТЫ ТРУДА МАШИНИСТОВ | [6 empty] | 2
| Ж2-90-70 | ЗДАНИЕ - СТРОИТЕЛЬНАЯ ЧАСТЬ. МЕТАЛЛОКОНСТРУКЦИИ. ЛЕСТНИЦА В/О 7-8/Е-Ж, ЛИСТ 40 (НОВ)
19 | Е9-29-1 (H2) Ж1 к=0.97 | МОНТАЖ ЛЕСТНИЦ ПРЯМОЛИНЕЙНЫХ И КРИВОЛИНЕЙНЫХ, ПОЖАРНЫХ С ОГРАЖДЕНИЕМ | Т 0.25 | 224.57 56.14 | 295.15 73.79 | 56.90 14.23 | 36.61 9.15 | 2.76 0.69 | 559.09 139.77 | 31.399 7.85
20 | С101-111200-2 (H37) | ПРОКАТ ГОРЯЧЕКАТАНЫЙ В ЛИСТАХ С ОБРЕЗНЫМИ КРОМКАМИ РОМБИЧЕСКОГО РИФЛЕНИЯ ИЗ СТАЛИ УГЛЕРОДИСТОЙ С235, ТОЛЩИНОЙ ОСНОВАНИЯ ЛИСТА 5 ММ | Т 0.05 |  |  |  | 1464.46 73.22 | 83.77 4.19 | 1548.23 77.41
21 | С101-102902 (H37) | ШВЕЛЛЕРЫ ГОРЯЧЕКАТАНЫЕ N 16 - 24 ИЗ СТАЛИ УГЛЕРОДИСТОЙ С245 | Т 0.1 |  |  |  | 1762.34 176.23 | 100.81 10.08 | 1863.15 186.31
22 | С101-100703 (H37) | УГОЛОК РАВНОПОЛОЧНЫЙ ГОРЯЧЕКАТАНЫЙ ИЗ СТАЛИ УГЛЕРОДИСТОЙ С245, ШИРИНОЙ ПОЛОК 60-100 ММ | Т 0.04 |  |  |  | 1361.91 54.48 | 77.90 3.12 | 1439.81 57.60
23 | С101-113300-2 (H37) | ПРОКАТ ТОНКОЛИСТОВОЙ ГОРЯЧЕКАТАНЫЙ ИЗ СТАЛИ УГЛЕРОДИСТОЙ ОБЫКНОВЕННОГО КАЧЕСТВА МАРКИ СТ3СП, СТ3ПС, ТОЛЩИНОЙ 4,0 ММ | Т 0.01 |  |  |  | 1813.14 18.13 | 103.71 1.04 | 1916.85 19.17
24 | С201-76500 (H37) | ОТДЕЛЬНЫЕ КОНСТРУКТИВНЫЕ ЭЛЕМЕНТЫ ЗДАНИЙ И СООРУЖЕНИЙ (КОЛОННЫ, БАЛКИ, ФЕРМЫ, СВЯЗИ, РИГЕЛИ, СТОЙКИ И Т.Д.) С ПРЕОБЛАДАНИЕМ ГНУТОСВАРНЫХ ПРОФИЛЕЙ И КРУГЛЫХ ТРУБ. СРЕДНЯЯ МАССА СБОРОЧНОЙ ЕДИНИЦЫ СВЫШЕ 0,5 ДО 1,0 Т | Т 0.05 |  |  |  | 4292.71 214.64 | 245.54 12.28 | 4538.25 226.92
25 | С101-63618-20-2 (H13) | ШПИЛЬКИ АНКЕРНЫЕ СТАЛЬНЫЕ ОЦИНКОВАННЫЕ В СБОРЕ (ГАЙКА С ШАЙБОЙ), КЛАСС ПРОЧНОСТИ 5,8, ДИАМЕТР 12 ММ, | КГ 0.5 |  |  |  | 16.10 8.05 | 1.28 0.64 | 17.38 8.69
|  | ИТОГО ПРЯМЫЕ ЗАТРАТЫ |  | 56 | 74 | 14 | 554 | 32 | 716 | 8
|  | ОХР и ОПР с к = 1.14 | [6 empty] | 40
|  | ПЛАНОВАЯ ПРИБЫЛЬ с к = 1.1 | [6 empty] | 47
|  | ИТОГО ПО ПТМ | [6 empty] | 803
|  | ЗАТРАТЫ ТРУДА РАБОЧИХ | [6 empty] | 8
|  | ЗАТРАТЫ ТРУДА МАШИНИСТОВ | [6 empty] | 2
| Ж2-90-70 | ЗДАНИЕ - СТРОИТЕЛЬНАЯ ЧАСТЬ. МЕТАЛЛОКОНСТРУКЦИИ. ЛЕСТНИЦА-СТРЕМЯНКА В/О 10-11/Г, К, ЛИСТ 41 (НОВ)
29 | Е9-29-1 (H2) Ж1 к=0.97 | МОНТАЖ ЛЕСТНИЦЫ-СТРЕМЯНКИ С ОГРАЖДЕНИЕМ | Т 0.6434 | 224.57 144.49 | 295.15 189.90 | 56.90 36.61 | 36.61 23.55 | 2.76 1.78 | 559.09 359.72 | 31.399 20.20
30 | С201-76500 (H37) | ОТДЕЛЬНЫЕ КОНСТРУКТИВНЫЕ ЭЛЕМЕНТЫ ЗДАНИЙ И СООРУЖЕНИЙ (КОЛОННЫ, БАЛКИ, ФЕРМЫ, СВЯЗИ, РИГЕЛИ, СТОЙКИ И Т.Д.) С ПРЕОБЛАДАНИЕМ ГНУТОСВАРНЫХ ПРОФИЛЕЙ И КРУГЛЫХ ТРУБ. СРЕДНЯЯ МАССА СБОРОЧНОЙ ЕДИНИЦЫ СВЫШЕ 0,5 ДО 1,0 Т | Т 0.6434 |  |  |  | 4292.71 2761.93 | 245.54 157.98 | 4538.25 2919.91
31 | С101-9900 (H13) | БОЛТЫ ОЦИНКОВАННЫЕ ДИАМЕТРОМ РЕЗЬБЫ 16-(18) ММ | Т 0.00848 |  |  |  | 3302.05 28.00 | 262.18 2.22 | 3564.23 30.22
32 | Е7-20-3 (H1) Ж1 | УСТАНОВКА МОНТАЖНЫХ ИЗДЕЛИЙ МАССОЙ ДО 20 КГ | Т 0.18 | 328.47 59.12 | 79.95 14.39 | 14.39 2.59 | 112.22 20.20 | 8.91 1.60 | 529.55 95.31 | 44.180 7.95
33 | С101-100703 (H37) | УГОЛОК РАВНОПОЛОЧНЫЙ ГОРЯЧЕКАТАНЫЙ ИЗ СТАЛИ УГЛЕРОДИСТОЙ С245, ШИРИНОЙ ПОЛОК 60-100 ММ | Т 0.15 |  |  |  | 1361.91 204.29 | 77.90 11.69 | 1439.81 215.98
34 | С101-97100-2 (H37) | ПРОКАТ ГОРЯЧЕКАТАНЫЙ КРУГЛЫЙ И КВАДРАТНЫЙ ИЗ СТАЛИ УГЛЕРОДИСТОЙ ОБЫКНОВЕННОГО КАЧЕСТВА МАРКИ СТ3СП, СТ3ПС | Т 0.01 |  |  |  | 1305.05 13.05 | 74.65 0.75 | 1379.70 13.80
35 | С101-97401-2 (H37) | ПРОКАТ ГОРЯЧЕКАТАНЫЙ КРУГЛЫЙ ИЗ СТАЛИ УГЛЕРОДИСТОЙ ОБЫКНОВЕННОГО КАЧЕСТВА МАРКИ СТ3СП, СТ3ПС, ДИАМЕТРОМ 18 ММ | Т 0.02 |  |  |  | 1332.90 26.66 | 76.24 1.52 | 1409.14 28.18
36 | Е46-67-1 (H1) | СВЕРЛЕНИЕ СКВОЗНЫХ ОТВЕРСТИЙ ДИАМЕТРОМ ДО 20 ММ ЭЛЕКТРОПЕРФОРАТОРОМ (ЭЛЕКТРОДРЕЛЬЮ) ГЛУБИНОЙ 150 ММ | 100 ОТВЕРСТИЙ 0.2 | 34.59 6.92 | 2.39 0.48 |  |  |  | 36.98 7.40 | 5.360 1.07
37 | С101-86727 (H13) | СВЕРЛА СПИРАЛЬНЫЕ УДЛИНЕННЫЕ С КОНИЧЕСКИМ ХВОСТОВИКОМ (ПО МЕТАЛЛУ), ДИАМЕТРОМ 19,25-20 ММ | ШТ 0.174 |  |  |  | 40.93 7.12 | 3.25 0.57 | 44.18 7.69
|  | ИТОГО ПРЯМЫЕ ЗАТРАТЫ |  | 211 | 205 | 39 | 3085 | 178 | 3679 | 29
|  | ОХР и ОПР с к = 1.14 | [6 empty] | 148
|  | ПЛАНОВАЯ ПРИБЫЛЬ с к = 1.1 | [6 empty] | 170
|  | ИТОГО ПО ПТМ | [6 empty] | 3997
|  | ЗАТРАТЫ ТРУДА РАБОЧИХ | [6 empty] | 29
|  | ЗАТРАТЫ ТРУДА МАШИНИСТОВ | [6 empty] | 5
| Ж2-90-70 | ЗДАНИЕ - СТРОИТЕЛЬНАЯ ЧАСТЬ. МЕТАЛЛОКОНСТРУКЦИИ. ЛЕСТНИЦА В/О В-Г И К-Л/8, ЛИСТ 42 (НОВ)
38 | Е9-29-1 (H2) Ж1 к=0.97 | МОНТАЖ ЛЕСТНИЦ ПРЯМОЛИНЕЙНЫХ И КРИВОЛИНЕЙНЫХ, ПОЖАРНЫХ С ОГРАЖДЕНИЕМ | Т 0.5052 | 224.57 113.45 | 295.15 149.11 | 56.90 28.75 | 36.61 18.50 | 2.76 1.39 | 559.09 282.45 | 31.399 15.86
39 | С101-111200-2 (H37) | ПРОКАТ ГОРЯЧЕКАТАНЫЙ В ЛИСТАХ С ОБРЕЗНЫМИ КРОМКАМИ РОМБИЧЕСКОГО РИФЛЕНИЯ ИЗ СТАЛИ УГЛЕРОДИСТОЙ С235, ТОЛЩИНОЙ ОСНОВАНИЯ ЛИСТА 5 ММ | Т 0.16 |  |  |  | 1464.46 234.31 | 83.77 13.40 | 1548.23 247.71
40 | С101-102902 (H37) | ШВЕЛЛЕРЫ ГОРЯЧЕКАТАНЫЕ N 16 - 24 ИЗ СТАЛИ УГЛЕРОДИСТОЙ С245 | Т 0.12 |  |  |  | 1762.34 211.48 | 100.81 12.10 | 1863.15 223.58
41 | С101-100703 (H37) | УГОЛОК РАВНОПОЛОЧНЫЙ ГОРЯЧЕКАТАНЫЙ ИЗ СТАЛИ УГЛЕРОДИСТОЙ С245, ШИРИНОЙ ПОЛОК 60-100 ММ | Т 0.07 |  |  |  | 1361.91 95.33 | 77.90 5.45 | 1439.81 100.78
42 | С101-113300-2 (H37) | ПРОКАТ ТОНКОЛИСТОВОЙ ГОРЯЧЕКАТАНЫЙ ИЗ СТАЛИ УГЛЕРОДИСТОЙ ОБЫКНОВЕННОГО КАЧЕСТВА МАРКИ СТ3СП, СТ3ПС, ТОЛЩИНОЙ 4,0 ММ | Т 0.01 |  |  |  | 1813.14 18.13 | 103.71 1.04 | 1916.85 19.17
43 | С201-76500 (H37) | ОТДЕЛЬНЫЕ КОНСТРУКТИВНЫЕ ЭЛЕМЕНТЫ ЗДАНИЙ И СООРУЖЕНИЙ (КОЛОННЫ, БАЛКИ, ФЕРМЫ, СВЯЗИ, РИГЕЛИ, СТОЙКИ И Т.Д.) С ПРЕОБЛАДАНИЕМ ГНУТОСВАРНЫХ ПРОФИЛЕЙ И КРУГЛЫХ ТРУБ. СРЕДНЯЯ МАССА СБОРОЧНОЙ ЕДИНИЦЫ СВЫШЕ 0,5 ДО 1,0 Т | Т 0.1452 |  |  |  | 4292.71 623.30 | 245.54 35.65 | 4538.25 658.95
44 | С101-63618-20-2 (H13) | ШПИЛЬКИ АНКЕРНЫЕ СТАЛЬНЫЕ ОЦИНКОВАННЫЕ В СБОРЕ (ГАЙКА С ШАЙБОЙ), КЛАСС ПРОЧНОСТИ 5,8, ДИАМЕТР 12 ММ, | КГ 0.4 |  |  |  | 16.10 6.44 | 1.28 0.51 | 17.38 6.95
45 | Е9-25-1 (H2) Ж1 к=0.97 | МОНТАЖ РИГЕЛЕЙ | Т 0.03 | 107.38 3.22 | 65.97 1.98 | 16.44 0.49 | 17.04 0.51 | 1.21 0.04 | 191.60 5.75 | 15.316 0.46
46 | С201-76500 (H37) | ОТДЕЛЬНЫЕ КОНСТРУКТИВНЫЕ ЭЛЕМЕНТЫ ЗДАНИЙ И СООРУЖЕНИЙ (КОЛОННЫ, БАЛКИ, ФЕРМЫ, СВЯЗИ, РИГЕЛИ, СТОЙКИ И Т.Д.) С ПРЕОБЛАДАНИЕМ ГНУТОСВАРНЫХ ПРОФИЛЕЙ И КРУГЛЫХ ТРУБ. СРЕДНЯЯ МАССА СБОРОЧНОЙ ЕДИНИЦЫ СВЫШЕ 0,5 ДО 1,0 Т | Т 0.03 |  |  |  | 4292.71 128.78 | 245.54 7.37 | 4538.25 136.15
47 | Е46-71-1 (H1) | СВЕРЛЕНИЕ ОТВЕРСТИЙ В БЕТОННЫХ КОНСТРУКЦИЯХ НА ГЛУБИНУ 200 ММ ЭЛЕКТРОПЕРФОРАТОРОМ С ПРИМЕНЕНИЕМ СПИРАЛЬНЫХ ШНЕКОВ ДИАМЕТРОМ ОТВЕРСТИЙ ДО 20 ММ | 100 ОТВЕРСТИЙ 0.04 | 130.23 5.21 | 9.25 0.37 |  |  |  | 139.48 5.58 | 20.180 0.81
48 | Е46-71-5 (H1) к=12.8 | НА КАЖДЫЕ 10 ММ ИЗМЕНЕНИЯ ГЛУБИНЫ СВЕРЛЕНИЯ ОТВЕРСТИЙ ИСКЛЮЧАЕТСЯ К НОРМЕ 46-71-1 )ДО ГЛУБИНЫ 72 ММ( | 100 ОТВЕРСТИЙ -0.04 | 81.79 -3.27 | 6.40 -0.26 |  |  |  | 88.19 -3.53 | 12.672 -0.51
49 | С101-86726-38 (H13) | СВЕРЛА ПО БЕТОНУ С SDS+ ХВОСТОВИКОМ (НАКОНЕЧНИК ИЗ ТВЕРДОСПЛАВНОЙ СТАЛИ), ДИАМЕТРОМ 10-12 ММ, ДЛИНОЙ 110-165 ММ | ШТ 0.0224 |  |  |  | 5.32 0.12 | 0.42 0.01 | 5.74 0.13
|  | ИТОГО ПРЯМЫЕ ЗАТРАТЫ |  | 119 | 151 | 29 | 1337 | 77 | 1684 | 17
|  | ОХР и ОПР с к = 1.14 | [6 empty] | 84
|  | ПЛАНОВАЯ ПРИБЫЛЬ с к = 1.1 | [6 empty] | 99
|  | ИТОГО ПО ПТМ | [6 empty] | 1867
|  | ЗАТРАТЫ ТРУДА РАБОЧИХ | [6 empty] | 17
|  | ЗАТРАТЫ ТРУДА МАШИНИСТОВ | [6 empty] | 3
|  | ВСЕГО | [6 empty] | 14794
|  | МОНТАЖ МЕТАЛЛИЧЕСКИХ КОНСТРУКЦИЙ | [6 empty] | 2012
в т.ч.
|  | ЗАРАБОТНАЯ ПЛАТА | [6 empty] | 530
|  | ЭКСПЛУАТАЦИЯ МАШИН | [6 empty] | 569
|  | в т.ч. З/ПЛАТА | [6 empty] | 119
|  | МАТЕРИАЛЫ | [6 empty] | 98
|  | ТРАНСПОРТ | [6 empty] | 7
|  | ОХР и ОПР 1.14*49.99% | [6 empty] | 370
|  | ПЛАНОВАЯ ПРИБЫЛЬ 1.1*61.29% | [6 empty] | 438
|  | МЕТАЛЛИЧЕСКИЕ КОНСТРУКЦИИ | [6 empty] | 12529
в т.ч.
|  | МАТЕРИАЛЫ | [6 empty] | 11851
|  | ТРАНСПОРТ | [6 empty] | 678
|  | МАТЕРИАЛЫ ДЛЯ СТРОИТЕЛЬНЫХ РАБОТ | [6 empty] | 54
в т.ч.
|  | МАТЕРИАЛЫ | [6 empty] | 50
|  | ТРАНСПОРТ | [6 empty] | 4
|  | ОБЩЕСТРОИТЕЛЬНЫЕ РАБОТЫ | [6 empty] | 202
в т.ч.
|  | ЗАРАБОТНАЯ ПЛАТА | [6 empty] | 68
|  | ЭКСПЛУАТАЦИЯ МАШИН | [6 empty] | 15
|  | в т.ч. З/ПЛАТА | [6 empty] | 3
|  | МАТЕРИАЛЫ | [6 empty] | 20
|  | ТРАНСПОРТ | [6 empty] | 2
|  | ОХР и ОПР 1.14*57.48% | [6 empty] | 47
|  | ПЛАНОВАЯ ПРИБЫЛЬ 1.1*63.54% | [6 empty] | 50
|  | ЗАТРАТЫ ТРУДА РАБОЧИХ | [6 empty] | 84
|  | СРЕДНИЙ РАЗРЯД РАБОЧИХ | [6 empty] | 4.4
|  | ЗАТРАТЫ ТРУДА МАШИНИСТОВ | [6 empty] | 15
|  | В С Е Г О | [6 empty] | 14794
в т.ч.
|  | ЗАРАБОТНАЯ ПЛАТА | [6 empty] | 599
|  | ЭКСПЛУАТАЦИЯ МАШИН | [6 empty] | 584
|  | в т.ч. З/ПЛАТА | [6 empty] | 121
|  | МАТЕРИАЛЫ | [6 empty] | 12019
|  | ТРАНСПОРТ | [6 empty] | 690
|  | ОХР и ОПР | [6 empty] | 416
|  | ПЛАНОВАЯ ПРИБЫЛЬ | [6 empty] | 486
| Составил |  |  |  |  | ШЕЛЕХОВА
|  | (должность служащего) |  | (подпись) |  | (инициалы, фамилия)
| Проверил |  |  |  |  | ВАШКЕВИЧ
|  | (должность служащего) |  | (подпись) |  | (инициалы, фамилия)

## ВО1-185
СТРОИТЕЛЬСТВО СПОРТИВНОГО КОМПЛЕКСА С ТИРОМ ДЛЯ ОБЕСПЕЧЕНИЯ УЧЕБНО-ТРЕНИРОВОЧНОГО ПРОЦЕССА ПОЛКА МИЛИЦИИ СПЕЦИАЛЬНОГО НАЗНАЧЕНИЯ ГУВД МИНГОРИСПОЛКОМА (ПЕРВЫЙ ПУСКОВОЙ КОМПЛЕКС)
НАИМЕНОВАНИЕ ОБЪЕКТА |  | СТРОИТЕЛЬСТВО СПОРТИВНОГО КОМПЛЕКСА С ТИРОМ ДЛЯ ОБЕСПЕЧЕНИЯ УЧЕБНО-ТРЕНИРОВОЧНОГО ПРОЦЕССА ПОЛКА МИЛИЦИИ СПЕЦИАЛЬНОГО НАЗНАЧЕНИЯ ГУВД МИНГОРИСПОЛКОМА (ПЕРВЫЙ ПУСКОВОЙ КОМПЛЕКС) | [7 empty] | на 01 августа 2020 | г.
КОД ОБЪЕКТА |  | 51/19-С-КОРР2 | [7 empty] | ОБЩЕСТРОИТЕЛЬНЫЕ РАБОТЫ ПО ЧЕРТЕЖАМ 1-КМ, ДОП.К ЛС1-101 ПО ПИСЬМУ ЗАКАЗЧИК №57/17/2/26979 ОТ 05.09.2024
НАИМЕНОВАНИЕ ЗДАНИЯ, СООРУЖЕНИЯ |  | СПОРТИВНЫЙ КОМПЛЕКС (КОРРЕКТИРОВКА 2) | [7 empty] | СПОРТИВНЫЙ КОМПЛЕКС (КОРРЕКТИРОВКА 2)
ШИФР ЗДАНИЯ, СООРУЖЕНИЯ |  | 38
КОМПЛЕКТ ЧЕРТЕЖЕЙ |  | 51/19-1-КМ, ИЗМ.8, №383-24 ПО ПИСЬМУ ЗАКАЗЧИКА №57/17/2/26979 ОТ 05.09.2024, ЛИСТЫ 6, 24, 37...42
ВЕДОМОСТЬ ОБЪЕМОВ И СТОИМОСТИ РАБОТ №: | [5 empty] | 1-185
(нормы 2017г.)
ОБЩЕСТРОИТЕЛЬНЫЕ РАБОТЫ ПО ЧЕРТЕЖАМ 1-КМ, ДОП.К ЛС1-101 ПО ПИСЬМУ ЗАКАЗЧИК №57/17/2/26979 ОТ 05.09.2024
Составлена в ценах |  | на 01 августа 2020 г.
№ПТМ | Наименование раздела | Количество | Зарплата, руб. | Эксплуатация машин | Материалы | Оборудование, мебель, инвентарь | ОХР и ОПР | Прочие | Всего
|  | Единица измерения | Трудоемкость, чел/час | в т.ч. Зарплата | транспорт | транспорт | Плановые
1 | 2 | 3 | 4 | 5 | 6 | 7 | 8 | 9 | 10
020022 | ЗДАНИЕ - СТРОИТЕЛЬНАЯ ЧАСТЬ. МЕТАЛЛОКОНСТРУКЦИИ, ЛИСТЫ 6, 37, 39. | 1.03 Т | 100 14 | 85 24 | 3160 181 |  | 71 84 |  | 3681
2-90-70 | ЗДАНИЕ - СТРОИТЕЛЬНАЯ ЧАСТЬ. МЕТАЛЛОКОНСТРУКЦИИ, ЛИСТ 38 (НОВ.) | 1.85 Т | 113 16 | 69 15 | 3883 222 |  | 73 86 |  | 4446
2-90-70 | ЗДАНИЕ - СТРОИТЕЛЬНАЯ ЧАСТЬ. МЕТАЛЛОКОНСТРУКЦИИ. ЛЕСТНИЦА В/О 7-8/Е-Ж, ЛИСТ 40 (НОВ) | 0.25 Т | 56 8 | 74 14 | 554 32 |  | 40 47 |  | 803
2-90-70 | ЗДАНИЕ - СТРОИТЕЛЬНАЯ ЧАСТЬ. МЕТАЛЛОКОНСТРУКЦИИ. ЛЕСТНИЦА-СТРЕМЯНКА В/О 10-11/Г, К, ЛИСТ 41 (НОВ) | 0.82 Т | 211 29 | 205 39 | 3085 178 |  | 148 170 |  | 3997
2-90-70 | ЗДАНИЕ - СТРОИТЕЛЬНАЯ ЧАСТЬ. МЕТАЛЛОКОНСТРУКЦИИ. ЛЕСТНИЦА В/О В-Г И К-Л/8, ЛИСТ 42 (НОВ) | 0.54 Т | 119 17 | 151 29 | 1337 77 |  | 84 99 |  | 1867
| ИТОГО |  | 599 84 | 584 121 | 12019 690 |  | 416 486 |  | 14794
| Составил | [5 empty] | ШЕЛЕХОВА
|  | (должность служащего) |  |  | (подпись) |  | (инициалы, фамилия)
| Проверил | [5 empty] | ВАШКЕВИЧ
|  | (должность служащего) |  |  | (подпись) |  | (инициалы, фамилия)

## ВР1-185
СТРОИТЕЛЬСТВО СПОРТИВНОГО КОМПЛЕКСА С ТИРОМ ДЛЯ ОБЕСПЕЧЕНИЯ УЧЕБНО-ТРЕНИРОВОЧНОГО ПРОЦЕССА ПОЛКА МИЛИЦИИ СПЕЦИАЛЬНОГО НАЗНАЧЕНИЯ ГУВД МИНГОРИСПОЛКОМА (ПЕРВЫЙ ПУСКОВОЙ КОМПЛЕКС)
НАИМЕНОВАНИЕ ОБЪЕКТА |  | СТРОИТЕЛЬСТВО СПОРТИВНОГО КОМПЛЕКСА С ТИРОМ ДЛЯ ОБЕСПЕЧЕНИЯ УЧЕБНО-ТРЕНИРОВОЧНОГО ПРОЦЕССА ПОЛКА МИЛИЦИИ СПЕЦИАЛЬНОГО НАЗНАЧЕНИЯ ГУВД МИНГОРИСПОЛКОМА (ПЕРВЫЙ ПУСКОВОЙ КОМПЛЕКС) |  |  |  |  | на 01 августа 2020 | г.
КОД ОБЪЕКТА |  | 51/19-С-КОРР2 |  |  |  |  | ОБЩЕСТРОИТЕЛЬНЫЕ РАБОТЫ ПО ЧЕРТЕЖАМ 1-КМ, ДОП.К ЛС1-101 ПО ПИСЬМУ ЗАКАЗЧИК №57/17/2/26979 ОТ 05.09.2024
НАИМЕНОВАНИЕ ЗДАНИЯ, СООРУЖЕНИЯ |  | СПОРТИВНЫЙ КОМПЛЕКС (КОРРЕКТИРОВКА 2) |  |  |  |  | СПОРТИВНЫЙ КОМПЛЕКС (КОРРЕКТИРОВКА 2)
ШИФР ЗДАНИЯ, СООРУЖЕНИЯ |  | 38
КОМПЛЕКТ ЧЕРТЕЖЕЙ |  | 51/19-1-КМ, ИЗМ.8, №383-24 ПО ПИСЬМУ ЗАКАЗЧИКА №57/17/2/26979 ОТ 05.09.2024, ЛИСТЫ 6, 24, 37...42
ВЕДОМОСТЬ РЕСУРСОВ №: |  |  | 1-185
(нормы 2017г.)
ОБЩЕСТРОИТЕЛЬНЫЕ РАБОТЫ ПО ЧЕРТЕЖАМ 1-КМ, ДОП.К ЛС1-101 ПО ПИСЬМУ ЗАКАЗЧИК №57/17/2/26979 ОТ 05.09.2024
Составлена в ценах |  | на 01 августа 2020 г.
№ п/п | Обоснование | Наименование ресурса | Единица измерения | Количество | Стоимость , руб.
[5 empty] | единицы | общая
1 | 2 | 3 | 4 | 5 | 6 | 7
1 | 1-1 | ТРУДОЗАТРАТЫ РАБОЧИХ | ЧЕЛ/ЧАС | 83
2 | 1-3 | ТРУДОЗАТРАТЫ МАШИНИСТОВ | ЧЕЛ/ЧАС | 14
МАШИНЫ И МЕХАНИЗМЫ
3 | М020120 | КРАНЫ БАШЕННЫЕ 16-50 Т | МАШ.-Ч | 11.67417892 | 38.94 | 454.59
4 | М030204 | ДОМКРАТЫ ГИДРАВЛИЧЕСКИЕ ГРУЗОПОДЪЕМНОСТЬЮ ДО 100 Т | МАШ.-Ч | 1.51540578 | 0.12 | 0.18
5 | М031501 | ПОДМОСТИ САМОХОДНЫЕ, ВЫСОТОЙ ПОДЪЕМА 12 М | МАШ.-Ч | 0.840699 | 10.78 | 9.06
6 | М040502 | УСТАНОВКИ ДЛЯ СВАРКИ РУЧНОЙ ДУГОВОЙ (ПОСТОЯННОГО ТОКА) | МАШ.-Ч | 3.924 | 2.53 | 9.93
7 | М040504 | АППАРАТ ДЛЯ ГАЗОВОЙ СВАРКИ И РЕЗКИ | МАШ.-Ч | 0.156 | 0.19 | 0.03
8 | М041000 | ПРЕОБРАЗОВАТЕЛИ СВАРОЧНЫЕ С НОМИНАЛЬНЫМ СВАРОЧНЫМ ТОКОМ 315-500 А | МАШ.-Ч | 17.5276478 | 5.01 | 87.81
9 | М041400 | ЭЛЕКТРИЧЕСКИЕ ПЕЧИ ДЛЯ СУШКИ СВАРОЧНЫХ МАТЕРИАЛОВ С РЕГУЛИРОВАНИЕМ ТЕМПЕРАТУРЫ В ПРЕДЕЛАХ 80-500 ГРАДУСОВ | МАШ.-Ч | 0.94362958 | 2.68 | 2.53
10 | М050102 | КОМПРЕССОРЫ ПЕРЕДВИЖНЫЕ С ДВИГАТЕЛЕМ ВНУТРЕННЕГО СГОРАНИЯ ДАВЛЕНИЕМ ДО 686 КПА (7АТМ) 5 М3/МИН | МАШ.-Ч | 0.034047 | 18.98 | 0.65
11 | М253100 | СБОЛЧИВАТЕЛИ ПНЕВМАТИЧЕСКИЕ | МАШ.-Ч | 0.337851 | 0.31 | 0.10
12 | М330201 | МАШИНЫ СВЕРЛИЛЬНЫЕ ЭЛЕКТРИЧЕСКИЕ | МАШ.-Ч | 1.368 | 0.35 | 0.48
13 | М330301 | МАШИНЫ ШЛИФОВАЛЬНЫЕ ЭЛЕКТРИЧЕСКИЕ | МАШ.-Ч | 0.50041718 | 0.53 | 0.27
14 | М330400 | МАШИНЫ ШЛИФОВАЛЬНЫЕ ЭЛЕКТРОЗАЧИСТНЫЕ | МАШ.-Ч | 0.0468 | 3.53 | 0.17
15 | М331410 | АППАРАТ ПЕСКОСТРУЙНЫЙ ПРИ РАБОТЕ ОТ КОМПРЕССОРА, ДАВЛЕНИЕМ 0,6 (6) МПА (АТМ) | МАШ.-Ч | 0.034047 | 0.51 | 0.02
16 | М331451 | ПЕРФОРАТОРЫ ЭЛЕКТРИЧЕСКИЕ | МАШ.-Ч | 0.23272 | 0.50 | 0.12
17 | М331617 | СРЕДСТВА МАЛОЙ МЕХАНИЗАЦИИ | МАШ.-Ч | 1.71401764 | 10.29 | 17.64
|  | ИТОГО МАШИНЫ И МЕХАНИЗМЫ |  |  |  | 584
МАТЕРИАЛЫ,ИЗДЕЛИЯ,КОНСТРУКЦИИ
18 | 1/10-260-150-1/122 С101-100703 | УГОЛОК РАВНОПОЛОЧНЫЙ ГОРЯЧЕКАТАНЫЙ ИЗ СТАЛИ УГЛЕРОДИСТОЙ С245, ШИРИНОЙ ПОЛОК 60-100 ММ | Т | 0.26 | 1361.91 | 354.10
19 | 1/10-260-170-4/18 С101-102600 | ШВЕЛЛЕРЫ ГОРЯЧЕКАТАНЫЕ N 40 ИЗ СТАЛИ УГЛЕРОДИСТОЙ ОБЫКНОВЕННОГО КАЧЕСТВА МАРКИ СТ3СП, СТ3ПС | Т | 0.00575568 | 2899.44 | 16.69
20 | 1/10-260-170-4/21 С101-102902 | ШВЕЛЛЕРЫ ГОРЯЧЕКАТАНЫЕ N 16 - 24 ИЗ СТАЛИ УГЛЕРОДИСТОЙ С245 | Т | 0.22 | 1762.34 | 387.71
21 | 1/10-260-90/12 С101-111200-2 | ПРОКАТ ГОРЯЧЕКАТАНЫЙ В ЛИСТАХ С ОБРЕЗНЫМИ КРОМКАМИ РОМБИЧЕСКОГО РИФЛЕНИЯ ИЗ СТАЛИ УГЛЕРОДИСТОЙ С235, ТОЛЩИНОЙ ОСНОВАНИЯ ЛИСТА 5 ММ | Т | 0.21 | 1464.46 | 307.54
22 | 1/10-260-40-1/11 С101-113300-2 | ПРОКАТ ТОНКОЛИСТОВОЙ ГОРЯЧЕКАТАНЫЙ ИЗ СТАЛИ УГЛЕРОДИСТОЙ ОБЫКНОВЕННОГО КАЧЕСТВА МАРКИ СТ3СП, СТ3ПС, ТОЛЩИНОЙ 4,0 ММ | Т | 0.02 | 1813.14 | 36.26
23 | 1/10-140-40/95 С101-151300 | ЭЛЕКТРОДЫ ТИПА Э42 ДИАМЕТРОМ 4 ММ | Т | 0.00651188 | 4568.76 | 29.75
24 | 1/10-140-40/100 С101-151400 | ЭЛЕКТРОДЫ ТИПА Э42А ДИАМЕТРОМ 4 ММ | Т | 0.00128816 | 2450.00 | 3.16
25 | 1/10-140-40/110 С101-151500 | ЭЛЕКТРОДЫ ТИПА Э46 ДИАМЕТРОМ 4 ММ | Т | 0.00157625 | 3242.22 | 5.11
26 | 1/10-140-40/195 С101-153000 | ЭЛЕКТРОДЫ ТИПА Э42А ДИАМЕТРОМ 6 ММ | Т | 0.0072 | 2805.51 | 20.20
27 | 1/10-240-25-35/240 С101-17500-1 | ГВОЗДИ СТРОИТЕЛЬНЫЕ | КГ | 0.02966842 | 2.10 | 0.06
28 | 1/10-135-20/60 С101-32400 | КИСЛОРОД ТЕХНИЧЕСКИЙ ГАЗООБРАЗНЫЙ | М3 | 4.552122 | 2.44 | 11.11
29 | 1/10-240-72-10/20 С101-63618-20-2 | ШПИЛЬКИ АНКЕРНЫЕ СТАЛЬНЫЕ ОЦИНКОВАННЫЕ В СБОРЕ (ГАЙКА С ШАЙБОЙ), КЛАСС ПРОЧНОСТИ 5,8, ДИАМЕТР 12 ММ, | КГ | 0.9 | 16.10 | 14.49
30 | 1/10-135-20/40 С101-6400-1 | АЦЕТИЛЕН РАСТВОРЕННЫЙ ТЕХНИЧЕСКИЙ МАРКИ Б | М3 | 1.0093684 | 22.15 | 22.36
31 | 1/10-260-200/11 С101-79700 | КАТАНКА ИЗ СТАЛИ УГЛЕРОДИСТОЙ ОБЫКНОВЕННОГО КАЧЕСТВА ДИАМЕТРОМ, 6,3 ММ 6,5 ММ | Т | 0.00008901 | 1350.00 | 0.12
32 | 1/10-135-20/75 С101-82511 | СМЕСЬ ПРОПАНА И БУТАНА ТЕХНИЧЕСКИХ | КГ | 0.0064 | 1.00 | 0.01
33 | 1/10-170-10/165 С101-86726-38 | СВЕРЛА ПО БЕТОНУ С SDS+ ХВОСТОВИКОМ (НАКОНЕЧНИК ИЗ ТВЕРДОСПЛАВНОЙ СТАЛИ), ДИАМЕТРОМ 10-12 ММ, ДЛИНОЙ 110-165 ММ | ШТ | 0.0224 | 5.32 | 0.12
34 | 1/10-170-10/75 С101-86727 | СВЕРЛА СПИРАЛЬНЫЕ УДЛИНЕННЫЕ С КОНИЧЕСКИМ ХВОСТОВИКОМ (ПО МЕТАЛЛУ), ДИАМЕТРОМ 19,25-20 ММ | ШТ | 0.174 | 40.93 | 7.12
35 | 1/10-260-10-3/5 С101-97100-2 | ПРОКАТ ГОРЯЧЕКАТАНЫЙ КРУГЛЫЙ И КВАДРАТНЫЙ ИЗ СТАЛИ УГЛЕРОДИСТОЙ ОБЫКНОВЕННОГО КАЧЕСТВА МАРКИ СТ3СП, СТ3ПС | Т | 0.01 | 1305.05 | 13.05
36 | 1/10-260-10-1/13 С101-97401-2 | ПРОКАТ ГОРЯЧЕКАТАНЫЙ КРУГЛЫЙ ИЗ СТАЛИ УГЛЕРОДИСТОЙ ОБЫКНОВЕННОГО КАЧЕСТВА МАРКИ СТ3СП, СТ3ПС, ДИАМЕТРОМ 18 ММ | Т | 0.02 | 1332.90 | 26.66
37 | 1/10-240-10-20/75 С101-9900 | БОЛТЫ ОЦИНКОВАННЫЕ ДИАМЕТРОМ РЕЗЬБЫ 16-(18) ММ | Т | 0.00848 | 3302.05 | 28.00
38 | 1/10-110-50-5/85 С102-2300 | БРУСКИ ОБРЕЗНЫЕ ХВОЙНЫХ ПОРОД ДЛИНОЙ 4-6,5 М, ШИРИНОЙ 75-150 ММ, ТОЛЩИНОЙ 40-75 ММ, 1 СОРТА | М3 | 0.00305586 | 287.08 | 0.88
39 | 1/25-400-2/20 С110-900 | БОЛТЫ СБОРОЧНЫЕ С ГАЙКАМИ И ШАЙБАМИ ПО КЛАССУ ПРОЧНОСТИ 10.9 | Т | 0.00130541 | 3794.00 | 4.95
40 | 1/10-230-20-5/215 С113-15600 | РАСТВОРИТЕЛЬ ДЛЯ ЛАКОКРАСОЧНЫХ МАТЕРИАЛОВ МАРКИ Р-4 | Т | 0.00017801 | 2838.43 | 0.51
41 | 1/55-50-25/85 С113-2100 | ГРУНТОВКА ГФ-021 КРАСНО-КОРИЧНЕВАЯ | Т | 0.00091972 | 2958.29 | 2.72
42 | 2/20-80-5-10/15 С201-76500 | ОТДЕЛЬНЫЕ КОНСТРУКТИВНЫЕ ЭЛЕМЕНТЫ ЗДАНИЙ И СООРУЖЕНИЙ (КОЛОННЫ, БАЛКИ, ФЕРМЫ, СВЯЗИ, РИГЕЛИ, СТОЙКИ И Т.Д.) С ПРЕОБЛАДАНИЕМ ГНУТОСВАРНЫХ ПРОФИЛЕЙ И КРУГЛЫХ ТРУБ. СРЕДНЯЯ МАССА СБОРОЧНОЙ ЕДИНИЦЫ СВЫШЕ 0,5 ДО 1,0 Т | Т | 2.4986 | 4292.71 | 10725.77
43 | 1/10-180-5/85 С552-804-1 | КРУГИ ШЛИФОВАЛЬНЫЕ ДЛЯ СПЕЦИАЛЬНЫХ МОНТАЖНЫХ РАБОТ 5П 230Х6Х22 | ШТ | 0.13106994 | 2.87 | 0.38
|  | ИТОГО МАТЕРИАЛЫ,ИЗДЕЛИЯ,КОНСТРУКЦИИ |  |  |  | 12019
|  | ТРАНСПОРТ |  |  |  | 691
| Составил |  |  | ШЕЛЕХОВА
|  | (должность служащего) | (подпись) | (инициалы, фамилия)
| Проверил |  |  | ВАШКЕВИЧ
|  | (должность служащего) | (подпись) | (инициалы, фамилия)

## ЛС1-186
СТРОИТЕЛЬСТВО СПОРТИВНОГО КОМПЛЕКСА С ТИРОМ ДЛЯ ОБЕСПЕЧЕНИЯ УЧЕБНО-ТРЕНИРОВОЧНОГО ПРОЦЕССА ПОЛКА МИЛИЦИИ СПЕЦИАЛЬНОГО НАЗНАЧЕНИЯ ГУВД МИНГОРИСПОЛКОМА (ПЕРВЫЙ ПУСКОВОЙ КОМПЛЕКС)
НАИМЕНОВАНИЕ ОБЪЕКТА |  | СТРОИТЕЛЬСТВО СПОРТИВНОГО КОМПЛЕКСА С ТИРОМ ДЛЯ ОБЕСПЕЧЕНИЯ УЧЕБНО-ТРЕНИРОВОЧНОГО ПРОЦЕССА ПОЛКА МИЛИЦИИ СПЕЦИАЛЬНОГО НАЗНАЧЕНИЯ ГУВД МИНГОРИСПОЛКОМА (ПЕРВЫЙ ПУСКОВОЙ КОМПЛЕКС) | [8 empty] | на 01 августа 2020 | г.
КОД ОБЪЕКТА |  | 51/19-С-КОРР2 | [8 empty] | ОБЩЕСТРОИТЕЛЬНЫЕ РАБОТЫ ПО ЧЕРТЕЖАМ КЖО (ИЗМ.13 ПО ПИСЬМУ 408-24)
НАИМЕНОВАНИЕ ЗДАНИЯ, СООРУЖЕНИЯ |  | СПОРТИВНЫЙ КОМПЛЕКС (КОРРЕКТИРОВКА 2) | [8 empty] | СПОРТИВНЫЙ КОМПЛЕКС (КОРРЕКТИРОВКА 2)
ШИФР ЗДАНИЯ, СООРУЖЕНИЯ |  | 38
КОМПЛЕКТ ЧЕРТЕЖЕЙ |  | 51/19-1-КЖ0, ИЗМ.13, № 408-24 ПО ПИСЬМУ ЗАКАЗЧИКА №57/17/2/26979 ОТ 05.09.2024, ЛИСТЫ 1,5,8,28,29
ЛОКАЛЬНАЯ СМЕТА №: |  |  |  | 1-186
(Локальный сметный расчет)
(нормы 2017г.)
ОБЩЕСТРОИТЕЛЬНЫЕ РАБОТЫ ПО ЧЕРТЕЖАМ КЖО (ИЗМ.13 ПО ПИСЬМУ 408-24)
СОСТАВЛЕНА В ЦЕНАХ |  | на 01 августа 2020 г. | [5 empty] | СТОИМОСТЬ | -44.144 | ТЫС.РУБ.
№ п/п | Обоснование работ | Наименование видов работ и ресурсов | Единица Измере- ния | Стоимость: единица измерения/всего, руб.
|  |  |  | Заработная плата рабочих | Эксплуатация машин и механизмов |  | Материалы, изделия, конструкции (оборудова-ние, мебель, инвентарь) | Транс- порт | Общая стоимость | Трудо-затра-ты рабочих
|  |  | Количество |  | ВСЕГО | в т.ч. З/плата
1 | 2 | 3 | 4 | 5 | 6 | 7 | 8 | 9 | 10 | 11
H=57.48,63.54; H10=57.48,63.54; H11=49.99,61.29;
Коэффициенты для ОХР и ОПР 1.14 ; плановой прибыли 1.1
| Ж2-20 | ЗДАНИЕ - СТРОИТЕЛЬНАЯ ЧАСТЬ.ФУНДАМЕНТ ПОД СТЕНОВУЮ ПАНЕЛЬ, ЛИСТЫ 5,8
1 | ПРИМЕЧАНИЕ: | РАЗРАБОТКА ГРУНТА
2 | Е1-12-7 H10=57.48,63.54 Ж1000 | РАЗРАБОТКА ГРУНТА В ОТВАЛ ЭКСКАВАТОРАМИ "ДРАГЛАЙН" ИЛИ "ОБРАТНАЯ ЛОПАТА" С КОВШОМ ВМЕСТИМОСТЬЮ 0,65 (0,5-1) М3, ГРУНТ 1 ГРУППЫ | 1000М3 0.00044 | 49.53 0.02 | 677.42 0.30 | 151.62 0.07 |  |  | 726.95 0.32 | 8.300 0.00
3 | Е1-17-8 H=57.48,63.54 Ж1000 | РАЗРАБОТКА ГРУНТА С ПОГРУЗКОЙ НА АВТОМОБИЛИ-САМОСВАЛЫ ЭКСКАВАТОРАМИ С КОВШОМ ВМЕСТИМОСТЬЮ 0,65 (0,5-1) М3, ГРУНТ 2 ГРУППЫ | 1000М3 0.001 | 68.09 0.07 | 1184.01 1.18 | 277.96 0.28 |  |  | 1252.10 1.25 | 11.410 0.01
4 | Е1-164-2 H10=57.48,63.54 Ж100 Т.Ч.П.3.160 к=1.2 | ДОРАБОТКА ГРУНТА, РАЗРАБОТАННОГО ВРУЧНУЮ | 100М3 0.00073 | 1539.01 1.12 |  |  |  |  | 1539.01 1.12 | 257.890 0.19
5 | ПРИМЕЧАНИЕ: | ВЫВОЗ ЛИШНЕГО ГРУНТА
6 | С310-25-1 | ПЕРЕВОЗКА СТРОИТЕЛЬНЫХ ГРУЗОВ, ЛЕГКО ОТДЕЛЯЮЩИХСЯ ОТ КУЗОВА АВТОМОБИЛЯ САМОСВАЛА (РАБОТАЮЩЕГО ВНЕ КАРЬЕРА), РАССТОЯНИЕ ПЕРЕВОЗКИ, КМ: 25, КЛАСС ГРУЗА: 1 | Т 1.6533 |  |  |  |  | 6.19 10.23 | 6.19 10.23
7 | Е1-20-2 H10=57.48,63.54 | РАБОТА НА ОТВАЛЕ, ГРУНТ 2-3 ГРУППЫ | 1000М3 1.002 | 23.04 23.09 | 126.63 126.88 | 35.28 35.35 |  |  | 149.67 149.97 | 3.860 3.87
8 | ПРИМЕЧАНИЕ: | ОБРАТНАЯ ЗАСЫПКА
9 | Е1-27-2 H10=57.48,63.54 Ж1000 | ЗАСЫПКА ТРАНШЕЙ И КОТЛОВАНОВ БУЛЬДОЗЕРАМИ МОЩНОСТЬЮ 59 (80) КВТ (Л.С.) ПРИ ПЕРЕМЕЩЕНИИ ГРУНТА ДО 5 М, ГРУНТ 2 ГРУППЫ | 1000М3 0.00045 |  | 257.96 0.12 | 71.68 0.03 |  |  | 257.96 0.12
10 | Е1-166-1 H10=57.48,63.54 Ж100 | ЗАСЫПКА ВРУЧНУЮ ТРАНШЕЙ, ПАЗУХ КОТЛОВАНОВ И ЯМ, ГРУНТ 1 ГРУППЫ | 100М3 0.00009 | 614.14 0.06 |  |  |  |  | 614.14 0.06 | 102.910 0.01
11 | Е1-134-1 H10=57.48,63.54 Ж100 | УПЛОТНЕНИЕ ГРУНТА ПНЕВМАТИЧЕСКИМИ ТРАМБОВКАМИ, ГРУНТ 1-2 ГРУППЫ | 100М3УПЛ 0.00459 | 80.86 0.37 | 232.52 1.07 | 84.53 0.39 |  |  | 313.38 1.44 | 12.530 0.06
12 | ПРИМЕЧАНИЕ: | ФУНДАМЕНТ ПОД СТЕНОВУЮ ПАНЕЛЬ, П.П.4, ЛИСТ 8
13 | Е8-3-1 H=57.48,63.54 Ж1 | УСТРОЙСТВО ПЕСЧАНО-ГРАВИЙНОГО ОСНОВАНИЯ ПОД ФУНДАМЕНТЫ | М3 ОСНОВАНИЯ 0.652 | 5.85 3.81 | 1.09 0.71 | 0.48 0.31 | 3.16 2.06 |  | 10.10 6.58 | 0.980 0.64
14 | С310-45-1 H=57.48,63.54 | ПЕРЕВОЗКА СТРОИТЕЛЬНЫХ ГРУЗОВ, ЛЕГКО ОТДЕЛЯЮЩИХСЯ ОТ КУЗОВА АВТОМОБИЛЯ САМОСВАЛА (РАБОТАЮЩЕГО ВНЕ КАРЬЕРА), РАССТОЯНИЕ ПЕРЕВОЗКИ, КМ: 45, КЛАСС ГРУЗА: 1 | Т 1.14752 |  |  |  |  | 10.89 12.50 | 10.89 12.50
15 | Е6-3-1 H10=57.48,63.54 Ж100 | УСТРОЙСТВО ФУНДАМЕНТОВ БЕТОННЫХ ИЗ БЕТОНА КЛАССА С16/20, ОБЩЕГО НАЗНАЧЕНИЯ ОБЪЕМОМ ДО 5 М3 | 100М3 0.0035 | 2847.80 9.97 | 1150.14 4.03 | 349.61 1.22 | 11958.24 41.85 | 933.14 3.27 | 16889.32 59.12 | 441.280 1.54
|  | ИТОГО ПРЯМЫЕ ЗАТРАТЫ |  | 39 | 134 | 38 | 44 | 26 | 243 | 6
|  | ОХР и ОПР с к = 1.14 | [6 empty] | 50
|  | ПЛАНОВАЯ ПРИБЫЛЬ с к = 1.1 | [6 empty] | 54
|  | ИТОГО ПО ПТМ | [6 empty] | 347
|  | ЗАТРАТЫ ТРУДА РАБОЧИХ | [6 empty] | 6
|  | ЗАТРАТЫ ТРУДА МАШИНИСТОВ | [6 empty] | 5
| Ж2-90-70 | ЛЕСТНИЦА ДЛЯ БАССЕЙНА, ЛИСТ 28
16 | Е9-29-1 H11=49.99,61.29 Ж1 | МОНТАЖ ЛЕСТНИЦ ПРЯМОЛИНЕЙНЫХ | Т 0.012 | 231.52 2.78 | 231.48 2.78 | 55.09 0.66 | 29.68 0.36 | 2.21 0.03 | 494.89 5.95 | 32.370 0.39
17 | С201-76500 | ОТДЕЛЬНЫЕ КОНСТРУКТИВНЫЕ ЭЛЕМЕНТЫ ЗДАНИЙ И СООРУЖЕНИЙ (КОЛОННЫ, БАЛКИ, ФЕРМЫ, СВЯЗИ, РИГЕЛИ, СТОЙКИ И Т.Д.) С ПРЕОБЛАДАНИЕМ ГНУТОСВАРНЫХ ПРОФИЛЕЙ И КРУГЛЫХ ТРУБ. СРЕДНЯЯ МАССА СБОРОЧНОЙ ЕДИНИЦЫ СВЫШЕ 0,5 ДО 1,0 Т | Т 0.012 |  |  |  | 4292.71 51.51 | 245.54 2.95 | 4538.25 54.46
|  | ИТОГО ПРЯМЫЕ ЗАТРАТЫ |  | 3 | 3 | 1 | 52 | 3 | 61 | 0
|  | ОХР и ОПР с к = 1.14 | [6 empty] | 2
|  | ПЛАНОВАЯ ПРИБЫЛЬ с к = 1.1 | [6 empty] | 3
|  | ИТОГО ПО ПТМ | [6 empty] | 66
|  | ЗАТРАТЫ ТРУДА РАБОЧИХ | [6 empty] | 0
|  | ЗАТРАТЫ ТРУДА МАШИНИСТОВ | [6 empty] | 0
| Ж2-20-90 | ПРИЯМОК ПР1, ЛИСТ 29
18 | ПРИМЕЧАНИЕ: | ИСКЛЮЧИТЬ ИЗ ЛС1-103
19 | Е8-12-3 H10=57.48,63.54 Ж1 | УСТАНОВКА ЩИТА Щ1 | Т -4.928 | 324.18 -1597.56 | 90.69 -446.92 | 29.52 -145.47 | 93.97 -463.08 | 7.36 -36.27 | 516.20 -2543.83 | 47.380 -233.49
20 | С201-Щ1 | ЩИТ ЩС1 | ШТ -112 |  |  |  | 339.24 -37994.88 | 19.40 -2172.80 | 358.64 -40167.68
21 | Е9-523-27 H11=49.99,61.29 | РЕЗКА ЧУГУННЫХ РЕШЕТОК | 100ПЕРЕР -0.32 | 159.45 -51.02 | 1.41 -0.45 |  | 36.00 -11.52 | 2.81 -0.90 | 199.67 -63.89 | 23.640 -7.56
22 | ПРИМЕЧАНИЕ: | ДОБАВИТЬ В ЛС1-103
23 | Е6-1-1 H10=57.48,63.54 | ЗАПОЛНЕНИЕ ПРИЯМКА ПР1 БЕТОНОМ КЛАССА С8/10 (П.П.7, ЛИСТ 9) | 100М3 0.054 | 1091.68 58.95 | 257.65 13.91 | 80.84 4.37 | 8305.81 448.51 | 646.48 34.91 | 10301.62 556.28 | 180.000 9.72
|  | ИТОГО ПРЯМЫЕ ЗАТРАТЫ |  | -1590 | -433 | -141 | -38021 | -2175 | -42219 | -231
|  | ОХР и ОПР с к = 1.14 | [6 empty] | -1130
|  | ПЛАНОВАЯ ПРИБЫЛЬ с к = 1.1 | [6 empty] | -1208
|  | ИТОГО ПО ПТМ | [6 empty] | -44557
|  | ЗАТРАТЫ ТРУДА РАБОЧИХ | [6 empty] | -231
|  | ЗАТРАТЫ ТРУДА МАШИНИСТОВ | [6 empty] | -18
|  | ВСЕГО | [6 empty] | -44144
|  | ОБЩЕСТРОИТЕЛЬНЫЕ РАБОТЫ | [6 empty] | -3947
в т.ч.
|  | ЗАРАБОТНАЯ ПЛАТА | [6 empty] | -1504
|  | ЭКСПЛУАТАЦИЯ МАШИН | [6 empty] | -301
|  | в т.ч. З/ПЛАТА | [6 empty] | -104
|  | МАТЕРИАЛЫ | [6 empty] | 27
|  | ТРАНСПОРТ | [6 empty] | 2
|  | ОХР и ОПР | [6 empty] | -1051
|  | ПЛАНОВАЯ ПРИБЫЛЬ | [6 empty] | -1120
|  | ПРОЧИЕ РАБОТЫ | [6 empty] | 75
в т.ч.
|  | ЗАРАБОТНАЯ ПЛАТА | [6 empty] | 4
|  | ЭКСПЛУАТАЦИЯ МАШИН | [6 empty] | 2
|  | в т.ч. З/ПЛАТА | [6 empty] | 1
|  | МАТЕРИАЛЫ | [6 empty] | 54
|  | ТРАНСПОРТ | [6 empty] | 15
|  | ТРАНСПОРТ ГРУНТА | [6 empty] | 10
в т.ч.
|  | ТРАНСПОРТ | [6 empty] | 10
|  | МОНТАЖ М/К | [6 empty] | -116
в т.ч.
|  | ЗАРАБОТНАЯ ПЛАТА | [6 empty] | -48
|  | ЭКСПЛУАТАЦИЯ МАШИН | [6 empty] | 2
|  | в т.ч. З/ПЛАТА | [6 empty] | 1
|  | МАТЕРИАЛЫ | [6 empty] | -11
|  | ТРАНСПОРТ | [6 empty] | -1
|  | ОХР и ОПР | [6 empty] | -27
|  | ПЛАНОВАЯ ПРИБЫЛЬ | [6 empty] | -31
|  | МАТЕРИАЛЫ ДЛЯ СТРОИТ. РАБОТ | [6 empty] | -40168
в т.ч.
|  | МАТЕРИАЛЫ | [6 empty] | -37995
|  | ТРАНСПОРТ | [6 empty] | -2173
|  | ЗАТРАТЫ ТРУДА РАБОЧИХ | [6 empty] | -225
|  | СРЕДНИЙ РАЗРЯД РАБОЧИХ | [6 empty] | 3.3
|  | ЗАТРАТЫ ТРУДА МАШИНИСТОВ | [6 empty] | -13
|  | В С Е Г О | [6 empty] | -44144
в т.ч.
|  | ЗАРАБОТНАЯ ПЛАТА | [6 empty] | -1548
|  | ЭКСПЛУАТАЦИЯ МАШИН | [6 empty] | -296
|  | в т.ч. З/ПЛАТА | [6 empty] | -102
|  | МАТЕРИАЛЫ | [6 empty] | -37925
|  | ТРАНСПОРТ | [6 empty] | -2146
|  | ОХР и ОПР | [6 empty] | -1078
|  | ПЛАНОВАЯ ПРИБЫЛЬ | [6 empty] | -1151
| Составил |  |  |  |  | ШЕЛЕХОВА
|  | (должность служащего) |  | (подпись) |  | (инициалы, фамилия)
Проверил
|  | (должность служащего) |  | (подпись) |  | (инициалы, фамилия)

## ВО1-186
СТРОИТЕЛЬСТВО СПОРТИВНОГО КОМПЛЕКСА С ТИРОМ ДЛЯ ОБЕСПЕЧЕНИЯ УЧЕБНО-ТРЕНИРОВОЧНОГО ПРОЦЕССА ПОЛКА МИЛИЦИИ СПЕЦИАЛЬНОГО НАЗНАЧЕНИЯ ГУВД МИНГОРИСПОЛКОМА (ПЕРВЫЙ ПУСКОВОЙ КОМПЛЕКС)
НАИМЕНОВАНИЕ ОБЪЕКТА |  | СТРОИТЕЛЬСТВО СПОРТИВНОГО КОМПЛЕКСА С ТИРОМ ДЛЯ ОБЕСПЕЧЕНИЯ УЧЕБНО-ТРЕНИРОВОЧНОГО ПРОЦЕССА ПОЛКА МИЛИЦИИ СПЕЦИАЛЬНОГО НАЗНАЧЕНИЯ ГУВД МИНГОРИСПОЛКОМА (ПЕРВЫЙ ПУСКОВОЙ КОМПЛЕКС) | [7 empty] | на 01 августа 2020 | г.
КОД ОБЪЕКТА |  | 51/19-С-КОРР2 | [7 empty] | ОБЩЕСТРОИТЕЛЬНЫЕ РАБОТЫ ПО ЧЕРТЕЖАМ КЖО (ИЗМ.13 ПО ПИСЬМУ 408-24)
НАИМЕНОВАНИЕ ЗДАНИЯ, СООРУЖЕНИЯ |  | СПОРТИВНЫЙ КОМПЛЕКС (КОРРЕКТИРОВКА 2) | [7 empty] | СПОРТИВНЫЙ КОМПЛЕКС (КОРРЕКТИРОВКА 2)
ШИФР ЗДАНИЯ, СООРУЖЕНИЯ |  | 38
КОМПЛЕКТ ЧЕРТЕЖЕЙ |  | 51/19-1-КЖ0, ИЗМ.13, № 408-24 ПО ПИСЬМУ ЗАКАЗЧИКА №57/17/2/26979 ОТ 05.09.2024, ЛИСТЫ 1,5,8,28,29
ВЕДОМОСТЬ ОБЪЕМОВ И СТОИМОСТИ РАБОТ №: | [5 empty] | 1-186
(нормы 2017г.)
ОБЩЕСТРОИТЕЛЬНЫЕ РАБОТЫ ПО ЧЕРТЕЖАМ КЖО (ИЗМ.13 ПО ПИСЬМУ 408-24)
Составлена в ценах |  | на 01 августа 2020 г.
№ПТМ | Наименование раздела | Количество | Зарплата, руб. | Эксплуатация машин | Материалы | Оборудование, мебель, инвентарь | ОХР и ОПР | Прочие | Всего
|  | Единица измерения | Трудоемкость, чел/час | в т.ч. Зарплата | транспорт | транспорт | Плановые
1 | 2 | 3 | 4 | 5 | 6 | 7 | 8 | 9 | 10
2-20 | ЗДАНИЕ - СТРОИТЕЛЬНАЯ ЧАСТЬ.ФУНДАМЕНТ ПОД СТЕНОВУЮ ПАНЕЛЬ, ЛИСТЫ 5,8 | 3.43 М3 | 39 6 | 134 38 | 44 26 |  | 50 54 |  | 347
2-90-70 | ЛЕСТНИЦА ДЛЯ БАССЕЙНА, ЛИСТ 28 | 0.01 Т | 3 | 3 1 | 52 3 |  | 2 3 |  | 66
2-20-90 | ПРИЯМОК ПР1, ЛИСТ 29 | -4.93 Т | -1590 -231 | -433 -141 | -38021 -2175 |  | -1130 -1208 |  | -44557
| ИТОГО |  | -1548 -225 | -296 -102 | -37925 -2146 |  | -1078 -1151 |  | -44144
| Составил | [5 empty] | ШЕЛЕХОВА
|  | (должность служащего) |  |  | (подпись) |  | (инициалы, фамилия)
Проверил
|  | (должность служащего) |  |  | (подпись) |  | (инициалы, фамилия)

## ВР1-186
СТРОИТЕЛЬСТВО СПОРТИВНОГО КОМПЛЕКСА С ТИРОМ ДЛЯ ОБЕСПЕЧЕНИЯ УЧЕБНО-ТРЕНИРОВОЧНОГО ПРОЦЕССА ПОЛКА МИЛИЦИИ СПЕЦИАЛЬНОГО НАЗНАЧЕНИЯ ГУВД МИНГОРИСПОЛКОМА (ПЕРВЫЙ ПУСКОВОЙ КОМПЛЕКС)
НАИМЕНОВАНИЕ ОБЪЕКТА |  | СТРОИТЕЛЬСТВО СПОРТИВНОГО КОМПЛЕКСА С ТИРОМ ДЛЯ ОБЕСПЕЧЕНИЯ УЧЕБНО-ТРЕНИРОВОЧНОГО ПРОЦЕССА ПОЛКА МИЛИЦИИ СПЕЦИАЛЬНОГО НАЗНАЧЕНИЯ ГУВД МИНГОРИСПОЛКОМА (ПЕРВЫЙ ПУСКОВОЙ КОМПЛЕКС) |  |  |  |  | на 01 августа 2020 | г.
КОД ОБЪЕКТА |  | 51/19-С-КОРР2 |  |  |  |  | ОБЩЕСТРОИТЕЛЬНЫЕ РАБОТЫ ПО ЧЕРТЕЖАМ КЖО (ИЗМ.13 ПО ПИСЬМУ 408-24)
НАИМЕНОВАНИЕ ЗДАНИЯ, СООРУЖЕНИЯ |  | СПОРТИВНЫЙ КОМПЛЕКС (КОРРЕКТИРОВКА 2) |  |  |  |  | СПОРТИВНЫЙ КОМПЛЕКС (КОРРЕКТИРОВКА 2)
ШИФР ЗДАНИЯ, СООРУЖЕНИЯ |  | 38
КОМПЛЕКТ ЧЕРТЕЖЕЙ |  | 51/19-1-КЖ0, ИЗМ.13, № 408-24 ПО ПИСЬМУ ЗАКАЗЧИКА №57/17/2/26979 ОТ 05.09.2024, ЛИСТЫ 1,5,8,28,29
ВЕДОМОСТЬ РЕСУРСОВ №: |  |  | 1-186
(нормы 2017г.)
ОБЩЕСТРОИТЕЛЬНЫЕ РАБОТЫ ПО ЧЕРТЕЖАМ КЖО (ИЗМ.13 ПО ПИСЬМУ 408-24)
Составлена в ценах |  | на 01 августа 2020 г.
№ п/п | Обоснование | Наименование ресурса | Единица измерения | Количество | Стоимость , руб.
[5 empty] | единицы | общая
1 | 2 | 3 | 4 | 5 | 6 | 7
1 | 1-1 | ТРУДОЗАТРАТЫ РАБОЧИХ | ЧЕЛ/ЧАС | -224
2 | 1-3 | ТРУДОЗАТРАТЫ МАШИНИСТОВ | ЧЕЛ/ЧАС | -13
МАШИНЫ И МЕХАНИЗМЫ
3 | М021141 | КРАНЫ НА АВТОМОБИЛЬНОМ ХОДУ 10 Т | МАШ.-Ч | -14.598271 | 27.31 | -398.68
4 | М030101 | АВТОПОГРУЗЧИКИ 5 Т | МАШ.-Ч | 0.00042 | 24.65 | 0.01
5 | М030204 | ДОМКРАТЫ ГИДРАВЛИЧЕСКИЕ ГРУЗОПОДЪЕМНОСТЬЮ ДО 100 Т | МАШ.-Ч | 0.01308 | 0.12 | 0.00
6 | М040504 | АППАРАТ ДЛЯ ГАЗОВОЙ СВАРКИ И РЕЗКИ | МАШ.-Ч | -2.368 | 0.19 | -0.45
7 | М041000 | ПРЕОБРАЗОВАТЕЛИ СВАРОЧНЫЕ С НОМИНАЛЬНЫМ СВАРОЧНЫМ ТОКОМ 315-500 А | МАШ.-Ч | 0.1308 | 5.01 | 0.66
8 | М041400 | ЭЛЕКТРИЧЕСКИЕ ПЕЧИ ДЛЯ СУШКИ СВАРОЧНЫХ МАТЕРИАЛОВ С РЕГУЛИРОВАНИЕМ ТЕМПЕРАТУРЫ В ПРЕДЕЛАХ 80-500 ГРАДУСОВ | МАШ.-Ч | 0.00588 | 2.68 | 0.02
9 | М050102 | КОМПРЕССОРЫ ПЕРЕДВИЖНЫЕ С ДВИГАТЕЛЕМ ВНУТРЕННЕГО СГОРАНИЯ ДАВЛЕНИЕМ ДО 686 КПА (7АТМ) 5 М3/МИН | МАШ.-Ч | 0.0559062 | 18.98 | 1.06
10 | М060248 | ЭКСКАВАТОРЫ ОДНОКОВШОВЫЕ ДИЗЕЛЬНЫЕ НА ГУСЕНИЧНОМ ХОДУ 0,65 М3 | МАШ.-Ч | 0.033192 | 37.53 | 1.25
11 | М070148 | БУЛЬДОЗЕРЫ 59 (80) КВТ (Л.С.) | МАШ.-Ч | 0.0042165 | 27.53 | 0.12
12 | М070149 | БУЛЬДОЗЕРЫ 79 (108) КВТ (Л.С.) | МАШ.-Ч | 4.21624 | 30.15 | 127.12
13 | М110102 | БАДЬИ ЕМКОСТЬЮ 4 М3 | МАШ.-Ч | 0.521085 | 0.28 | 0.15
14 | М110907 | ВИБРАТОРЫ | МАШ.-Ч | 0.521085 | 0.55 | 0.29
15 | М330301 | МАШИНЫ ШЛИФОВАЛЬНЫЕ ЭЛЕКТРИЧЕСКИЕ | МАШ.-Ч | 0.00348 | 0.53 | 0.00
16 | М331100 | ТРАМБОВКИ ПНЕВМАТИЧЕСКИЕ | МАШ.-Ч | 0.15648 | 1.13 | 0.18
17 | М331101 | ТРАМБОВКИ ПНЕВМАТИЧЕСКИЕ (БЕЗ УЧЕТА СТОИМОСТИ СЖАТОГО ВОЗДУХА) | МАШ.-Ч | 0.0559062 | 0.11 | 0.01
18 | М331617 | СРЕДСТВА МАЛОЙ МЕХАНИЗАЦИИ | МАШ.-Ч | -2.72846 | 10.29 | -28.08
|  | ИТОГО МАШИНЫ И МЕХАНИЗМЫ |  |  |  | -296
МАТЕРИАЛЫ,ИЗДЕЛИЯ,КОНСТРУКЦИИ
19 | 1/10-240-10-10/130 С101-10110 | БОЛТЫ СТРОИТЕЛЬНЫЕ С ГАЙКАМИ И ШАЙБАМИ | Т | 0.0000035 | 3162.13 | 0.01
20 | 1/10-260-170-4/18 С101-102600 | ШВЕЛЛЕРЫ ГОРЯЧЕКАТАНЫЕ N 40 ИЗ СТАЛИ УГЛЕРОДИСТОЙ ОБЫКНОВЕННОГО КАЧЕСТВА МАРКИ СТ3СП, СТ3ПС | Т | 0.00002328 | 2899.44 | 0.07
21 | 1/10-140-40/30 С101-151201-2 | ЭЛЕКТРОДЫ УОНИ 13/55 | КГ | 0.0576 | 2.89 | 0.17
22 | 1/10-240-25-35/240 С101-17500-1 | ГВОЗДИ СТРОИТЕЛЬНЫЕ | КГ | 0.22412 | 2.10 | 0.47
23 | 1/10-135-20/60 С101-32400 | КИСЛОРОД ТЕХНИЧЕСКИЙ ГАЗООБРАЗНЫЙ | М3 | -4.43344 | 2.44 | -10.82
24 | 1/55-50-20/25 С101-51504 | ЛАК БИТУМНЫЙ БТ-123 | Т | -0.04928 | 3022.43 | -148.95
25 | 1/10-135-20/40 С101-6400-1 | АЦЕТИЛЕН РАСТВОРЕННЫЙ ТЕХНИЧЕСКИЙ МАРКИ Б | М3 | 0.0024 | 22.15 | 0.05
26 | 1/10-260-500-5/10 С101-78200 | ПОКОВКИ ИЗ КВАДРАТНЫХ ЗАГОТОВОК МАССОЙ 1,8 КГ | Т | -0.29568
27 | 1/10-260-200/11 С101-79700 | КАТАНКА ИЗ СТАЛИ УГЛЕРОДИСТОЙ ОБЫКНОВЕННОГО КАЧЕСТВА ДИАМЕТРОМ, 6,3 ММ 6,5 ММ | Т | 0.00000036 | 1350.00 | 0.00
28 | 1/10-135-20/75 С101-82511 | СМЕСЬ ПРОПАНА И БУТАНА ТЕХНИЧЕСКИХ | КГ | -0.67296 | 1.00 | -0.67
29 | 1/10-130-30/103 С101-96200 | СМАЗКА СОЛИДОЛ ЖИРОВОЙ "Ж" | Т | 0.000259 | 2110.09 | 0.55
30 | 1/10-110-50-5/85 С102-2300 | БРУСКИ ОБРЕЗНЫЕ ХВОЙНЫХ ПОРОД ДЛИНОЙ 4-6,5 М, ШИРИНОЙ 75-150 ММ, ТОЛЩИНОЙ 40-75 ММ, 1 СОРТА | М3 | 0.00001236 | 287.08 | 0.00
31 | 1/10-110-50-5/365 С102-2500 | БРУСКИ ОБРЕЗНЫЕ ХВОЙНЫХ ПОРОД ДЛИНОЙ 4-6,5 М, ШИРИНОЙ 75-150 ММ, ТОЛЩИНОЙ 40-75 ММ, 3 СОРТА | М3 | 0.00028 | 171.50 | 0.05
32 | 1/10-110-50-15/545 С102-5300 | ДОСКИ ОБРЕЗНЫЕ ХВОЙНЫХ ПОРОД ДЛИНОЙ 4-6,5 М, ШИРИНОЙ 75-150 ММ, ТОЛЩИНОЙ 25 ММ, 3 СОРТА | М3 | 0.0007 | 205.41 | 0.14
33 | 1/10-110-50-15/585 С102-6100 | ДОСКИ ОБРЕЗНЫЕ ХВОЙНЫХ ПОРОД, ДЛИНОЙ 4-6,5 М, ШИРИНОЙ 75-150 ММ, ТОЛЩИНОЙ 44 ММ И БОЛЕЕ III СОРТА | М3 | 0.002415 | 201.19 | 0.49
34 | 1/10-110-5/10 С102-800 | ЛЕСОМАТЕРИАЛЫ КРУГЛЫЕ ХВОЙНЫХ ПОРОД ДЛЯ СТРОИТЕЛЬСТВА ДЛИНОЙ 3-6,5 М, ДИАМЕТРОМ 14-24 СМ, 1-2 СОРТА, ФРАНКО-НИЖНИЙ ЛЕСОСКЛАД (СКЛАД ПРЕДПРИЯТИЯ) | М3 | 0.002415 | 91.09 | 0.22
35 | 1/25-400-2/20 С110-900 | БОЛТЫ СБОРОЧНЫЕ С ГАЙКАМИ И ШАЙБАМИ ПО КЛАССУ ПРОЧНОСТИ 10.9 | Т | 0.00000528 | 3794.00 | 0.02
36 | 1/10-160-10/190 С113-12904-12 | ПЛЕНКА ПОЛИЭТИЛЕНОВАЯ ПЕРВОГО СОРТА, ТОЛЩИНОЙ 0,2 ММ | М2 | 13.5196 | 0.49 | 6.62
37 | 1/10-230-20-5/215 С113-15600 | РАСТВОРИТЕЛЬ ДЛЯ ЛАКОКРАСОЧНЫХ МАТЕРИАЛОВ МАРКИ Р-4 | Т | 0.00000072 | 2838.43 | 0.00
38 | 1/55-50-25/85 С113-2100 | ГРУНТОВКА ГФ-021 КРАСНО-КОРИЧНЕВАЯ | Т | 0.00000372 | 2958.29 | 0.01
39 | 2/20-80-5-10/15 С201-76500 | ОТДЕЛЬНЫЕ КОНСТРУКТИВНЫЕ ЭЛЕМЕНТЫ ЗДАНИЙ И СООРУЖЕНИЙ (КОЛОННЫ, БАЛКИ, ФЕРМЫ, СВЯЗИ, РИГЕЛИ, СТОЙКИ И Т.Д.) С ПРЕОБЛАДАНИЕМ ГНУТОСВАРНЫХ ПРОФИЛЕЙ И КРУГЛЫХ ТРУБ. СРЕДНЯЯ МАССА СБОРОЧНОЙ ЕДИНИЦЫ СВЫШЕ 0,5 ДО 1,0 Т | Т | 0.012 | 4292.71 | 51.51
40 | С201-Щ1 | ЩИТ ЩС1 | ШТ | -112 | 339.24 | -37994.88
41 | 2/50-35-10/5 С203-49801 | ЩИТЫ ИЗ ДОСОК ТОЛЩИНА 25 ММ | М2 | 0.17325 | 11.10 | 1.92
42 | 2/10-45/10 С204-2900 | ПРОВОЛОКА АРМАТУРНАЯ ИЗ НИЗКОУГЛЕРОДИСТОЙ СТАЛИ S500(ВР-I) ДИАМЕТРОМ 4 ММ | Т | 0.000672 | 1866.38 | 1.25
43 | 4/1-5-30-30-10/10 С412-1501 | СМЕСИ ПЕСЧАНО-ГРАВИЙНЫЕ ДЛЯ СТРОИТЕЛЬНЫХ РАБОТ ПРИРОДНЫЕ | М3 | 0.7172 | 2.63 | 1.89
44 | 1/10-280-20/40 С412-9005 | ВОДА | М3 | 0.2631 | 1.08 | 0.28
45 | 4/1-4-10-20-70/1040 С414-1006-258 | БЕТОН ТЯЖЕЛЫЙ С КРУПНОСТЬЮ ЗАПОЛНИТЕЛЯ БОЛЕЕ 5 ДО 20 ММ,КЛАССА С16/20,F100,W4 | М3 | 0.357 | 102.90 | 36.74
46 | 4/1-4-10-20-20/100 С414-1020-2 | БЕТОНЫ ТЯЖЕЛЫЕ С КРУПНОСТЬЮ ЗАПОЛНИТЕЛЯ БОЛЕЕ 5 ДО 20 ММ, КЛАССА С8/10 (В10) | М3 | 5.508 | 80.21 | 441.80
47 | 4/1-4-20-10-20-10/10 С414-9018 | РАСТВОР ГОТОВЫЙ ОТДЕЛОЧНЫЙ ЦЕМЕНТНЫЙ,СОСТАВ 1:3 | М3 | -3.696 | 85.00 | -314.16
48 | 1/10-180-5/85 С552-804-1 | КРУГИ ШЛИФОВАЛЬНЫЕ ДЛЯ СПЕЦИАЛЬНЫХ МОНТАЖНЫХ РАБОТ 5П 230Х6Х22 | ШТ | 0.00084 | 2.87 | 0.00
|  | ИТОГО МАТЕРИАЛЫ,ИЗДЕЛИЯ,КОНСТРУКЦИИ |  |  |  | -37925
|  | ТРАНСПОРТ |  |  |  | -2169
| Составил |  |  | ШЕЛЕХОВА
|  | (должность служащего) | (подпись) | (инициалы, фамилия)
Проверил
|  | (должность служащего) | (подпись) | (инициалы, фамилия)

## ЛС1-187
СТРОИТЕЛЬСТВО СПОРТИВНОГО КОМПЛЕКСА С ТИРОМ ДЛЯ ОБЕСПЕЧЕНИЯ УЧЕБНО-ТРЕНИРОВОЧНОГО ПРОЦЕССА ПОЛКА МИЛИЦИИ СПЕЦИАЛЬНОГО НАЗНАЧЕНИЯ ГУВД МИНГОРИСПОЛКОМА (ПЕРВЫЙ ПУСКОВОЙ КОМПЛЕКС)
НАИМЕНОВАНИЕ ОБЪЕКТА |  | СТРОИТЕЛЬСТВО СПОРТИВНОГО КОМПЛЕКСА С ТИРОМ ДЛЯ ОБЕСПЕЧЕНИЯ УЧЕБНО-ТРЕНИРОВОЧНОГО ПРОЦЕССА ПОЛКА МИЛИЦИИ СПЕЦИАЛЬНОГО НАЗНАЧЕНИЯ ГУВД МИНГОРИСПОЛКОМА (ПЕРВЫЙ ПУСКОВОЙ КОМПЛЕКС) | [8 empty] | на 01 августа 2020 | г.
КОД ОБЪЕКТА |  | 51/19-С-КОРР2 | [8 empty] | ОБЩЕСТРОИТЕЛЬНЫЕ РАБОТЫ ПО ЧЕРТЕЖМ АР (ИЗМ.13)
НАИМЕНОВАНИЕ ЗДАНИЯ, СООРУЖЕНИЯ |  | СПОРТИВНЫЙ КОМПЛЕКС (КОРРЕКТИРОВКА 2) | [8 empty] | СПОРТИВНЫЙ КОМПЛЕКС (КОРРЕКТИРОВКА 2)
ШИФР ЗДАНИЯ, СООРУЖЕНИЯ |  | 38
КОМПЛЕКТ ЧЕРТЕЖЕЙ |  | 51/19-1-АР, ИЗМ.13, № 404-24, ЛИСТЫ 2, 19, 20, 22, 29, 30, 38, 39, 40, 48
ЛОКАЛЬНАЯ СМЕТА №: |  |  |  | 1-187
(Локальный сметный расчет)
(нормы 2017г.)
ОБЩЕСТРОИТЕЛЬНЫЕ РАБОТЫ ПО ЧЕРТЕЖМ АР (ИЗМ.13)
СОСТАВЛЕНА В ЦЕНАХ |  | на 01 августа 2020 г. | [5 empty] | СТОИМОСТЬ | 36.435 | ТЫС.РУБ.
№ п/п | Обоснование работ | Наименование видов работ и ресурсов | Единица Измере- ния | Стоимость: единица измерения/всего, руб.
|  |  |  | Заработная плата рабочих | Эксплуатация машин и механизмов |  | Материалы, изделия, конструкции (оборудова-ние, мебель, инвентарь) | Транс- порт | Общая стоимость | Трудо-затра-ты рабочих
|  |  | Количество |  | ВСЕГО | в т.ч. З/плата
1 | 2 | 3 | 4 | 5 | 6 | 7 | 8 | 9 | 10 | 11
H1=57.48,63.54; H2=49.99,61.29; H27=60.02,45.46;
Коэффициенты для ОХР и ОПР 1.14 ; плановой прибыли 1.1
| Ж2-30-50-020 | ЗДАНИЕ - СТРОИТЕЛЬНАЯ ЧАСТЬ.НАРУЖНЫЕ СТЕНЫ.ПРОЕМЫ.ОКНА, ВИТРАЖИ, ЛИСТ 19
1 | ПРИМЕЧАНИЕ: | ДОБАВИТЬ В ЛС 1-102
2 | Е9-356-2 (H2) Ж100 | УСТАНОВКА ДВЕРНЫХ БЛОКОВ ИЗ АЛЮМИНИЕВЫХ СПЛАВОВ В НАРУЖНЫХ ДВЕРНЫХ ПРОЕМАХ В КИРПИЧНЫХ СТЕНАХ С КРЕПЛЕНИЕМ ДЮБЕЛЯМИ, ПРИ ПЛОЩАДИ ПРОЕМА СВЫШЕ 3 М2 | 100М2 ПРОЕМОВ 0.1192 | 663.03 79.03 | 14.09 1.68 |  | 74.64 8.90 | 5.42 0.65 | 757.18 90.26 | 102.740 12.25
3 | Б206-1 (H13) | СТОИМОСТЬ АЛЮМИНИЕВЫХ ВИТРАЖЕЙ | М2 11.92 |  |  |  | 280.00 3337.60 |  | 280.00 3337.60
4 | Е9-521-1 (H1) | ГЕРМЕТИЗАЦИЯ СТЫКОВ СИЛИКОНОМ | 100М 0.276 | 15.20 4.20 |  |  | 92.00 25.39 |  | 107.20 29.59 | 2.190 0.60
5 | ПРИМЕЧАНИЕ: | ИСКЛЮЧИТЬ ИЗ ЛС 1-102
6 | Е10-100-3 (H1) Ж100 | УСТАНОВКА ОКОН ИЗ ПВХ СО СТЕКЛОПАКЕТАМИ В ПРОЕМЫ КИРПИЧНЫХ СТЕН ПРИ ПЛОЩАДИ ИЗДЕЛИЯ ДО 3 М2 | 100М2 -0.19891 | 760.07 -151.19 | 3.05 -0.61 |  | 8.95 -1.78 | 0.33 -0.07 | 772.40 -153.65 | 109.520 -21.78
7 | Б10-43 (H13) | СТОИМОСТЬ ОКОННЫХ БЛОКОВ СП2 П/О | М2 -19.891 |  |  |  | 231.00 -4594.82 |  | 231.00 -4594.82
8 | Е10-103-1 (H1) | ГЕРМЕТИЗАЦИЯ МЕСТ ПРИМЫКАНИЯ ОКОННЫХ И БАЛКОННЫХ БЛОКОВ ИЗ ПВХ К СТЕНАМ ТОЛЩИНОЙ ЗАЗОРА 0,03 М | 100М -0.4816 | 84.09 -40.50 |  |  | 209.33 -100.81 | 9.81 -4.72 | 303.23 -146.03 | 13.030 -6.28
9 | ПРИМЕЧАНИЕ: | ДОБАВИТЬ В ЛС 1-102
10 | Е10-100-3 (H1) Ж100 | УСТАНОВКА ОКОН ИЗ ПВХ СО СТЕКЛОПАКЕТАМИ В ПРОЕМЫ КИРПИЧНЫХ СТЕН ПРИ ПЛОЩАДИ ИЗДЕЛИЯ ДО 3 М2 | 100М2 0.12499 | 760.07 95.00 | 3.05 0.38 |  | 8.95 1.12 | 0.33 0.04 | 772.40 96.54 | 109.520 13.69
11 | Б10-43 (H13) | СТОИМОСТЬ ОКОННЫХ БЛОКОВ СП2 П/О | М2 12.4992 |  |  |  | 231.00 2887.32 |  | 231.00 2887.32
12 | Е10-103-1 (H1) | ГЕРМЕТИЗАЦИЯ МЕСТ ПРИМЫКАНИЯ ОКОННЫХ И БАЛКОННЫХ БЛОКОВ ИЗ ПВХ К СТЕНАМ ТОЛЩИНОЙ ЗАЗОРА 0,03 М | 100М 0.3276 | 84.09 27.55 |  |  | 209.33 68.58 | 9.81 3.21 | 303.23 99.34 | 13.030 4.27
13 | Е9-66-6 (H2) Ж100 | УСТАНОВКА ОКОННЫХ БЛОКОВ С АЛЮМИНИЕВЫМИ ПЕРЕПЛЕТАМИ В ПРОЕМЫ КИРПИЧНЫХ СТЕН С ПОДАЧЕЙ БЛОКОВ ЭЛЕКТРОЛЕБЕДКОЙ ПРИ ПЛОЩАДИ БЛОКА ДО 1 М2 | 100М2 0.06586 | 1151.17 75.82 | 24.48 1.61 |  | 165.60 10.91 | 14.40 0.95 | 1355.65 89.29 | 192.900 12.70
14 | С206-3 (H37) | СТОИМОСТЬ БЛОКА ОКОННОГО ИЗ АЛЮМИНИЕВОГО ПРОФИЛЯ | М2 6.5856 |  |  |  | 797.47 5251.82 | 45.62 300.44 | 843.09 5552.26
15 | С101-86726-20 (H13) | СВЕРЛА ПО БЕТОНУ С SDS+ ХВОСТОВИКОМ (НАКОНЕЧНИК ИЗ ТВЕРДОСПЛАВНОЙ СТАЛИ), ДИАМЕТРОМ 8-10 ММ, ДЛИНОЙ 260 (265) ММ | ШТ 0.25 |  |  |  | 7.05 1.76 | 0.56 0.14 | 7.61 1.90
16 | Е9-521-1 (H1) | ГЕРМЕТИЗАЦИЯ СТЫКОВ СИЛИКОНОМ | 100М 0.2058 | 15.20 3.13 |  |  | 92.00 18.93 |  | 107.20 22.06 | 2.190 0.45
17 | Е7-20-3 (H1) Ж1 | УСТАНОВКА ШВЕЛЛЕРА МАССОЙ ДО 20 КГ (П.П.17, ЛИСТ 19 ) | Т 0.04935 | 328.47 16.21 | 79.95 3.95 | 14.39 0.71 | 112.22 5.54 | 8.91 0.44 | 529.55 26.14 | 44.180 2.18
18 | С101-102905 (H37) | ШВЕЛЛЕРЫ ГОРЯЧЕКАТАНЫЕ N 8 ИЗ СТАЛИ УГЛЕРОДИСТОЙ ОБЫКНОВЕННОГО КАЧЕСТВА | Т 0.04935 |  |  |  | 1420.82 70.12 | 81.27 4.01 | 1502.09 74.13
|  | ИТОГО ПРЯМЫЕ ЗАТРАТЫ |  | 109 | 7 | 1 | 6991 | 305 | 7412 | 18
|  | ОХР и ОПР с к = 1.14 | [6 empty] | 59
|  | ПЛАНОВАЯ ПРИБЫЛЬ с к = 1.1 | [6 empty] | 73
|  | ИТОГО ПО ПТМ | [6 empty] | 7544
|  | ЗАТРАТЫ ТРУДА РАБОЧИХ | [6 empty] | 18
|  | ЗАТРАТЫ ТРУДА МАШИНИСТОВ | [6 empty] | 0
| Ж2-40-60 | ЗДАНИЕ - СТРОИТЕЛЬНАЯ ЧАСТЬ.ВНУТРЕННИЕ СТЕНЫ.ПРОЕМЫ. СТАЛЬНЫЕ ДВЕРИ ПРОТИВОПОЖАРНЫЕ, ЛИСТ 20.
19 | ПРИМЕЧАНИЕ: | ДОБАВИТЬ В ЛС 1-102
20 | Е9-344-3 (H2) Ж100 | УСТАНОВКА ОДНОПОЛЬНЫХ МЕТАЛЛИЧЕСКИХ ПРОТИВОПОЖАРНЫХ ДЫМОНЕПРОНИЦАЕМЫХ ДВЕРЕЙ В ПРОЕМЫ КИРПИЧНЫХ СТЕН ПРИ ПЛОЩАДИ ДВЕРНОГО БЛОКА ДО 3,0 М2 | 100М2 ПЛОЩАДИ ДВЕРНЫХ БЛОКОВ ПО НАРУЖНОМУ ОБМЕРУ 0.053 | 701.68 37.19 | 20.31 1.08 | 2.68 0.14 | 110.09 5.83 | 8.85 0.47 | 840.93 44.57 | 117.580 6.23
21 | С207-1513 (H37) | ДВЕРЬ ПРОТИВОПОЖАРНАЯ, 2 ТИПА ПО ПРЕДЕЛУ ОГНЕСТОЙКОСТИ, СТАЛЬНАЯ, ГЛУХАЯ, ОДНОПОЛЬНАЯ ПРАВАЯ (ЛЕВАЯ), РАСПАШНАЯ, С ПОЛИМЕРНЫМ ПОКРЫТИЕМ ДП-2-С-Г-1П(Л)-РП-ПЛ-21-10 | ШТ 1 |  |  |  | 438.44 438.44 | 25.08 25.08 | 463.52 463.52
22 | С207-1508 (H37) | ДВЕРЬ ПРОТИВОПОЖАРНАЯ, 2 ТИПА ПО ПРЕДЕЛУ ОГНЕСТОЙКОСТИ, СТАЛЬНАЯ, ГЛУХАЯ, ОДНОПОЛЬНАЯ ПРАВАЯ (ЛЕВАЯ), РАСПАШНАЯ, С ПОЛИМЕРНЫМ ПОКРЫТИЕМ ДП-2-С-Г-1П(Л)-РП-ПЛ-16-10 | ШТ 2 |  |  |  | 414.61 829.22 | 23.72 47.44 | 438.33 876.66
23 | Е9-344-5 (H2) | ЗАПОЛНЕНИЕ МОНТАЖНОГО ЗАЗОРА (УСТРОЙСТВО МОНТАЖНОГО ШВА) ЦЕМЕНТНО-ПЕСЧАНЫМ РАСТВОРОМ В ПРОЕМАХ БЕТОННЫХ И КИРПИЧНЫХ СТЕН | 100М МОНТАЖНОГО ШВА 0.136 | 109.63 14.91 | 2.73 0.37 | 0.63 0.09 |  |  | 112.36 15.28 | 18.370 2.50
|  | ИТОГО ПРЯМЫЕ ЗАТРАТЫ |  | 52 | 1 | 0 | 1273 | 73 | 1399 | 9
|  | ОХР и ОПР с к = 1.14 | [6 empty] | 30
|  | ПЛАНОВАЯ ПРИБЫЛЬ с к = 1.1 | [6 empty] | 35
|  | ИТОГО ПО ПТМ | [6 empty] | 1464
|  | ЗАТРАТЫ ТРУДА РАБОЧИХ | [6 empty] | 9
|  | ЗАТРАТЫ ТРУДА МАШИНИСТОВ | [6 empty] | 0
| Ж2-40-60 | ЗДАНИЕ - СТРОИТЕЛЬНАЯ ЧАСТЬ.ВНУТРЕННИЕ СТЕНЫ.ПРОЕМЫ. ДВЕРИ АЛЮМИНИЕВЫЕ, ЛИСТ 20
24 | ПРИМЕЧАНИЕ: | ДОБАВИТЬ В ЛС 1-102
25 | Е9-356-3 (H2) | УСТАНОВКА ДВЕРНЫХ БЛОКОВ ИЗ АЛЮМИНИЕВЫХ СПЛАВОВ ВО ВНУТРЕННИХ ДВЕРНЫХ ПРОЕМАХ В КИРПИЧНЫХ СТЕНАХ И ПЕРЕГОРОДКАХ С КРЕПЛЕНИЕМ ДЮБЕЛЯМИ, ПРИ ПЛОЩАДИ ПРОЕМА ДО 3 М2 | 100М2 ПРОЕМОВ 0.294 | 875.74 257.47 | 25.21 7.41 |  | 113.03 33.23 | 8.20 2.41 | 1022.18 300.52 | 135.700 39.90
26 | С206-132151 (H37) | БЛОК ДВЕРНОЙ НАРУЖНЫЙ ИЗ АЛЮМИНИЕВОГО ПРОФИЛЯ СИСТЕМЫ С ОДНОКАМЕРНЫМ СТЕКЛОПАКЕТОМ ЭНЕРГОСБЕРЕГАЮЩИМ,С ПОРОГОМ | М2 29.4 |  |  |  | 740.38 21767.17 | 42.35 1245.09 | 782.73 23012.26
27 | Е9-521-1 (H1) | ГЕРМЕТИЗАЦИЯ СТЫКОВ СИЛИКОНОМ | 100М 0.56 | 15.20 8.51 |  |  | 92.00 51.52 |  | 107.20 60.03 | 2.190 1.23
|  | ИТОГО ПРЯМЫЕ ЗАТРАТЫ |  | 266 | 7 | 0 | 21852 | 1248 | 23373 | 41
|  | ОХР и ОПР с к = 1.14 | [6 empty] | 152
|  | ПЛАНОВАЯ ПРИБЫЛЬ с к = 1.1 | [6 empty] | 179
|  | ИТОГО ПО ПТМ | [6 empty] | 23704
|  | ЗАТРАТЫ ТРУДА РАБОЧИХ | [6 empty] | 41
|  | ЗАТРАТЫ ТРУДА МАШИНИСТОВ | [6 empty] | 0
| Ж2-50-10 | ЗДАНИЕ - СТРОИТЕЛЬНАЯ ЧАСТЬ.ПЕРЕГОРОДКИ, ЛИСТ 2
28 | ПРИМЕЧАНИЕ: | П.П.7, ЛИСТ 2, АР
29 | ПРИМЕЧАНИЕ: | ИСКЛЮЧИТЬ ИЗ ЛС1-175, ИЗМ.13
30 | Е8-7-401 (H1) Ж100 | КЛАДКА ПЕРЕГОРОДОК АРМИРОВАННЫХ ТОЛЩИНОЙ В 1:2 КИРПИЧА ПРИ ВЫСОТЕ ЭТАЖА СВЫШЕ 4 М ИЗ КИРПИЧА КЕРАМИЧЕСКОГО ЭФФЕКТИВНОГО | 100М2 -1.8 | 875.48 -1575.86 | 233.30 -419.94 | 53.62 -96.52 | 1374.03 -2473.25 | 104.48 -188.06 | 2587.29 -4657.11 | 135.660 -244.19
|  | ИТОГО ПРЯМЫЕ ЗАТРАТЫ |  | -1576 | -420 | -97 | -2473 | -188 | -4657 | -244
|  | ОХР и ОПР с к = 1.14 | [6 empty] | -1096
|  | ПЛАНОВАЯ ПРИБЫЛЬ с к = 1.1 | [6 empty] | -1169
|  | ИТОГО ПО ПТМ | [6 empty] | -6922
|  | ЗАТРАТЫ ТРУДА РАБОЧИХ | [6 empty] | -244
|  | ЗАТРАТЫ ТРУДА МАШИНИСТОВ | [6 empty] | -12
| Ж2-40 | ЗДАНИЕ - СТРОИТЕЛЬНАЯ ЧАСТЬ.ВНУТРЕННИЕ СТЕНЫ. ПЕРЕМЫЧКИ, ЛИСТ 48
31 | ПРИМЕЧАНИЕ: | ИСКЛЮЧИТЬ ИЗ ЛС 1-115
32 | Е7-44-10 (H1) | УКЛАДКА ПЕРЕМЫЧЕК МАССОЙ ДО 0,3 Т | 100ШТ -0.13 | 115.36 -15.00 | 241.18 -31.35 | 66.22 -8.61 | 36.24 -4.71 | 2.85 -0.37 | 395.63 -51.43 | 17.610 -2.29
33 | 582821-0699 (H16) | ПЕРЕМЫЧКА 9ПБ16-37-П C12/15, F100, W2 СЕРИЯ 1.038.1 ВЫП.4 | ШТ -12 |  |  |  | 15.48 -185.76 | 1.40 -16.80 | 16.88 -202.56
34 | 582821-0697 (H16) | ПЕРЕМЫЧКА 9ПБ13-37 C12/15, F100, W2 СЕРИЯ 1.038.1 ВЫП.4 | ШТ -1 |  |  |  | 12.14 -12.14 | 1.10 -1.10 | 13.24 -13.24
|  | ИТОГО ПРЯМЫЕ ЗАТРАТЫ |  | -15 | -31 | -9 | -203 | -18 | -267 | -2
|  | ОХР и ОПР с к = 1.14 | [6 empty] | -16
|  | ПЛАНОВАЯ ПРИБЫЛЬ с к = 1.1 | [6 empty] | -17
|  | ИТОГО ПО ПТМ | [6 empty] | -300
|  | ЗАТРАТЫ ТРУДА РАБОЧИХ | [6 empty] | -2
|  | ЗАТРАТЫ ТРУДА МАШИНИСТОВ | [6 empty] | -1
| Ж2-90-90 | КРЫЛЬЦА КР-1-КР-4, ЛИСТ 30
35 | ПРИМЕЧАНИЕ: | ДОБАВИТЬ В ЛС 1-171, ЛИСТ 30, ИЗМ.13
36 | Е26-33-5 (H27) | ТЕПЛОИЗОЛЯЦИЯ ПОКРЫТИЙ И ПЕРЕКРЫТИЙ ИЗДЕЛИЯМИ ИЗ ПЕНОПЛАСТА НАСУХО | М3 ИЗОЛЯЦИИ 2.8 | 76.53 214.28 | 3.81 10.67 | 2.21 6.19 | 146.97 411.52 | 11.67 32.68 | 238.98 669.15 | 10.700 29.96
|  | ИТОГО ПРЯМЫЕ ЗАТРАТЫ |  | 214 | 11 | 6 | 412 | 33 | 670 | 30
|  | ОХР и ОПР с к = 1.14 | [6 empty] | 151
|  | ПЛАНОВАЯ ПРИБЫЛЬ с к = 1.1 | [6 empty] | 110
|  | ИТОГО ПО ПТМ | [6 empty] | 931
|  | ЗАТРАТЫ ТРУДА РАБОЧИХ | [6 empty] | 30
|  | ЗАТРАТЫ ТРУДА МАШИНИСТОВ | [6 empty] | 1
| Ж2-40-2 | ЗДАНИЕ - СТРОИТЕЛЬНАЯ ЧАСТЬ.ВНУТРЕННИЕ СТЕНЫ.ОТДЕЛОЧНЫЕ РАБОТЫ. ВНУТРЕННИЕ ОТДЕЛОЧНЫЕ РАБОТЫ НА ОТМ.+7.500, ЛИСТ 39
37 | ПРИМЕЧАНИЕ: | ИСКЛЮЧИТЬ
38 | ПРИМЕЧАНИЕ: | ПОДВЕСНОЙ ЗВУКОИЗОЛЯЦИОННЫЙ ГИПСОКАРТОННЫЙ ПОТОЛОК НА ОТМ.+7,500, ЛИСТ 39, ИЗМ. 13
39 | Е10-235-1 (H1) к=2 | УСТРОЙСТВО ОДНОУРОВНЕВОГО ПРЯМОЛИНЕЙНОГО ПОДВЕСНОГО ПОТОЛКА ИЗ ГИПСОКАРТОННЫХ ЛИСТОВ С КРЕПЛЕНИЕМ К ОДНОУРОВНЕВОМУ МЕТАЛЛИЧЕСКОМУ КАРКАСУ | 100М2 РАЗВЕРНУТОЙ ПОВЕРХНОСТИ -0.21 | 3415.26 -717.20 | 31.96 -6.71 |  | 108.80 -22.85 | 5.32 -1.12 | 3561.34 -747.88 | 506.340 -106.33
40 | С101-П001 (H13) | ПАНЕЛЬ ЗВУКОИЗОЛЯЦИОННАЯ ГИПСОКАРТОННАЯ | М2 -22.05 |  |  |  | 12.00 -264.60 | 0.95 -20.95 | 12.95 -285.55
41 | С101-15510 (H13) | ДЮБЕЛЬ С ШУРУПОМ ДЛЯ БЫСТРОГО МОНТАЖА 6Х60 | 100 ШТ -0.273 |  |  |  | 3.04 -0.83 | 0.24 -0.07 | 3.28 -0.90
42 | Б1-51 (H13) | СТОИМОСТЬ ЛЕНТЫ ДЛЯ ЗАДЕЛКИ ШВОВ | М -32.13 |  |  |  | 0.13 -4.18 |  | 0.13 -4.18
43 | Б1-52 (H13) | ПОДВЕС С ЗАЖИМОМ | ШТ -14.7 |  |  |  | 0.73 -10.73 |  | 0.73 -10.73
44 | Б1-53 (H13) | ПРОФИЛЬ МЕТАЛЛИЧЕСКИЙ 3000х28х27 | М -23.52 |  |  |  | 0.80 -18.82 |  | 0.80 -18.82
45 | Б1-54 (H13) | ПРОФИЛЬ МЕТАЛЛИЧЕСКИЙ 3000х60х27 | М -64.05 |  |  |  | 1.29 -82.62 |  | 1.29 -82.62
46 | Б1-55 (H13) | СОЕДИНИТЕЛЬ ОДНОУРОВНЕВЫЙ | ШТ -35.7 |  |  |  | 1.20 -42.84 |  | 1.20 -42.84
47 | Б1-56 (H13) | СОЕДИНИТЕЛЬ ПРОДОЛЬНЫЙ | ШТ -4.2 |  |  |  | 0.25 -1.05 |  | 0.25 -1.05
48 | С101-11602-17 (H13) | ВИНТЫ САМОНАРЕЗАЮЩИЕ 3,5Х25 ПО МЕТАЛЛУ | 1000 ШТ -0.0567 |  |  |  | 4.85 -0.27 | 0.39 -0.02 | 5.24 -0.29
49 | Е15-315-1 (H1) | УЛУЧШЕННАЯ ОКРАСКА ПОТОЛКОВ АКРИЛОВЫМИ СОСТАВАМИ ПО СБОРНЫМ КОНСТРУКЦИЯМ,ПОДГОТОВЛЕННЫМ ПОД ОКРАСКУ | 100М2 -0.21 | 364.92 -76.63 | 0.38 -0.08 | 0.18 -0.04 | 120.47 -25.30 | 9.73 -2.04 | 495.50 -104.05 | 59.220 -12.44
50 | С101-138054 (H13) | ГРУНТОВКА ДЛЯ НАРУЖНЫХ (Н) И ВНУТРЕННИХ (В) РАБОТ, ПОЛИМИНЕРАЛЬНАЯ (ПМ), ОДНОКОМПОНЕНТНАЯ (1), СУХАЯ СМЕСЬ (СС), ЦЕМЕНТНАЯ | Т -0.00021 |  |  |  | 486.97 -0.10 | 38.67 -0.01 | 525.64 -0.11
51 | С101-138036 (H13) | ШПАТЛЕВКА БЕЛАЯ, ФИНИШНАЯ, ДЛЯ ВНУТРЕННИХ РАБОТ (В), ПОЛИМИНЕРАЛЬНАЯ (ПМ), ОДНОКОМПОНЕНТНАЯ (1), СУХАЯ СМЕСЬ (СС), ГИПСОВАЯ | Т -0.0231 |  |  |  | 577.64 -13.34 | 45.86 -1.06 | 623.50 -14.40
52 | ПРИМЕЧАНИЕ: | СТЕНЫ НА ОТМ.0.000, +7.500, ЛИСТ 39, ИЗМ.13
53 | ПРИМЕЧАНИЕ: | ИСКЛЮЧИТЬ
54 | С101-137450 (H13) | РАСТВОРНАЯ СМЕСЬ СУХАЯ (РСС), ШТУКАТУРНАЯ, ВЫРАВНИВАЮЩАЯ, ДЛЯ ВНУТРЕННИХ РАБОТ (В), ЦЕМЕНТНО-ИЗВЕСТКОВАЯ, М25 | Т -6.42624 |  |  |  | 118.13 -759.13 | 9.38 -60.28 | 127.51 -819.41
55 | ПРИМЕЧАНИЕ: | ДОБАВИТЬ
56 | С101-137451 (H13) | РАСТВОРНАЯ СМЕСЬ СУХАЯ (РСС), ШТУКАТУРНАЯ, САНИРУЮЩАЯ, ДЛЯ НАРУЖНЫХ И ВНУТРЕННИХ РАБОТ (НВ), ЦЕМЕНТНО-ИЗВЕСТКОВАЯ, М50/М75, F75 | Т 6.42624 |  |  |  | 185.33 1190.98 | 14.72 94.59 | 200.05 1285.57
57 | ПРИМЕЧАНИЕ: | ИСКЛЮЧИТЬ. ЗВУКОИЗОЛЯЦИОННАЯ СИСТЕМА ЗИПС (АКУСТИК ГРУПП), ЛИСТ 39, ИЗМ.13
58 | Е34-60-10 (H1) | ОБЛИЦОВКА КАРКАСОВ СТЕН ПЕРФОРИРОВАННЫМИ ПЛИТАМИ: АКУСТИЧЕСКИМИ | 100М2 -0.1653 | 2349.12 -388.31 | 5.56 -0.92 | 3.22 -0.53 | 13.01 -2.15 | 1.03 -0.17 | 2368.72 -391.55 | 338.490 -55.95
59 | С204-П012 (H37) | ЗВУКОИЗОЛЯЦИОННЫЕ АКУСТИЧЕСКИЕ ПАНЕЛИ | М2 -17.0259 |  |  |  | 62.50 -1064.12 | 3.58 -60.95 | 66.08 -1125.07
60 | Е15-314-2 (H1) Ж100 | УЛУЧШЕННАЯ ОКРАСКА СТЕН ВНУТРИ ПОМЕЩЕНИЙ АКРИЛОВЫМИ СОСТАВАМИ С ПОЛНОЙ ПОДГОТОВКОЙ ПОВЕРХНОСТИ ПО СБОРНЫМ КОНСТРУКЦИЯМ | 100М2 -0.1653 | 258.12 -42.67 | 0.28 -0.05 | 0.12 -0.02 | 120.47 -19.91 | 9.73 -1.61 | 388.60 -64.24 | 42.560 -7.04
61 | С101-138054 (H13) | ГРУНТОВКА ДЛЯ НАРУЖНЫХ (Н) И ВНУТРЕННИХ (В) РАБОТ, ПОЛИМИНЕРАЛЬНАЯ (ПМ), ОДНОКОМПОНЕНТНАЯ (1), СУХАЯ СМЕСЬ (СС), ЦЕМЕНТНАЯ | Т -0.01653 |  |  |  | 486.97 -8.05 | 38.67 -0.64 | 525.64 -8.69
62 | С101-138036 (H13) | ШПАТЛЕВКА БЕЛАЯ, ФИНИШНАЯ, ДЛЯ ВНУТРЕННИХ РАБОТ (В), ПОЛИМИНЕРАЛЬНАЯ (ПМ), ОДНОКОМПОНЕНТНАЯ (1), СУХАЯ СМЕСЬ (СС), ГИПСОВАЯ | Т -0.01818 |  |  |  | 577.64 -10.50 | 45.86 -0.83 | 623.50 -11.33
63 | ПРИМЕЧАНИЕ: | ОБЛИЦОВКА ЛЕСТНИЧНЫХ МАРШЕЙ ПЛИТАМИ ГСП, ИЗМ.13, ЛИСТ 39
64 | Е10-236-1 (H1) | ОБЛИЦОВКА ЛЕСТНИЧНЫХ МАРШЕЙ ГИПСОСТРУЖЕЧНЫМИ ПЛИТАМИ С УСТРОЙСТВОМ МЕТАЛЛИЧЕСКОГО КАРКАСА | 100М2 1.132 | 1132.82 1282.35 | 20.28 22.96 |  | 92.87 105.13 | 5.95 6.74 | 1251.92 1417.18 | 167.950 190.12
65 | С101-ГСП (H13) | СТОИМОСТЬ ЛИСТА ГСП-А | М2 118.86 |  |  |  | 4.60 546.76 | 0.37 43.98 | 4.97 590.74
66 | С101-15509 (H13) | ДЮБЕЛЬ С ШУРУПОМ ДЛЯ БЫСТРОГО МОНТАЖА 6Х40 ММ | 100 ШТ 11.32 |  |  |  | 2.18 24.68 | 0.17 1.92 | 2.35 26.60
67 | Б1-51 (H13) | СТОИМОСТЬ ЛЕНТЫ ДЛЯ ЗАДЕЛКИ ШВОВ | М 93.53 |  |  |  | 0.13 12.16 |  | 0.13 12.16
68 | Б1-52 (H13) | ПОДВЕС С ЗАЖИМОМ | ШТ 306 |  |  |  | 0.73 223.38 |  | 0.73 223.38
69 | Б1-53 (H13) | ПРОФИЛЬ МЕТАЛЛИЧЕСКИЙ 3000х28х27 | М 90.56 |  |  |  | 0.80 72.45 |  | 0.80 72.45
70 | Б1-54 (H13) | ПРОФИЛЬ МЕТАЛЛИЧЕСКИЙ 3000х60х27 | М 203.76 |  |  |  | 1.29 262.85 |  | 1.29 262.85
71 | С101-149001-1 (H13) | ШУРУПЫ-САМОРЕЗЫ 3,9Х11 ММ | ШТ 1675 |  |  |  | 0.04 67.00 |  | 0.04 67.00
72 | Е15-314-2 (H1) Ж100 | УЛУЧШЕННАЯ ОКРАСКА АКРИЛОВЫМИ СОСТАВАМИ С ПОЛНОЙ ПОДГОТОВКОЙ ПОВЕРХНОСТИ ПО ГСП | 100М2 1.132 | 258.12 292.19 | 0.28 0.32 | 0.12 0.14 | 120.47 136.37 | 9.73 11.01 | 388.60 439.89 | 42.560 48.18
73 | С101-138054 (H13) | ГРУНТОВКА ДЛЯ НАРУЖНЫХ (Н) И ВНУТРЕННИХ (В) РАБОТ, ПОЛИМИНЕРАЛЬНАЯ (ПМ), ОДНОКОМПОНЕНТНАЯ (1), СУХАЯ СМЕСЬ (СС), ЦЕМЕНТНАЯ | Т 0.1132 |  |  |  | 486.97 55.13 | 38.67 4.38 | 525.64 59.51
74 | С101-138036 (H13) | ШПАТЛЕВКА БЕЛАЯ, ФИНИШНАЯ, ДЛЯ ВНУТРЕННИХ РАБОТ (В), ПОЛИМИНЕРАЛЬНАЯ (ПМ), ОДНОКОМПОНЕНТНАЯ (1), СУХАЯ СМЕСЬ (СС), ГИПСОВАЯ | Т 0.12452 |  |  |  | 577.64 71.93 | 45.86 5.71 | 623.50 77.64
|  | ИТОГО ПРЯМЫЕ ЗАТРАТЫ |  | 350 | 16 | 0 | 417 | 19 | 802 | 57
|  | ОХР и ОПР с к = 1.14 | [6 empty] | 229
|  | ПЛАНОВАЯ ПРИБЫЛЬ с к = 1.1 | [6 empty] | 245
|  | ИТОГО ПО ПТМ | [6 empty] | 1276
|  | ЗАТРАТЫ ТРУДА РАБОЧИХ | [6 empty] | 57
|  | ЗАТРАТЫ ТРУДА МАШИНИСТОВ | [6 empty] | 0
| Ж2-40-20 | ЗДАНИЕ - СТРОИТЕЛЬНАЯ ЧАСТЬ.ВНУТРЕННИЕ СТЕНЫ.ОТДЕЛОЧНЫЕ РАБОТЫ. ВНУТРЕННЯЯ ОТДЕЛКА НА ОТМ. -3.600,-6.600, 0.000, +4.200, ЛИСТ 38
75 | ПРИМЕЧАНИЕ: | ИСКЛЮЧИТЬ
76 | ПРИМЕЧАНИЕ: | ПОДВЕСНОЙ ЗВУКОИЗОЛЯЦИОННЫЙ ГИПСОКАРТОННЫЙ ПОТОЛОК НА ОТМ. -3,600, -6,600, ИЗМ.13, ЛИСТ 38
77 | Е10-235-1 (H1) к=1 | УСТРОЙСТВО ОДНОУРОВНЕВОГО ПРЯМОЛИНЕЙНОГО ПОДВЕСНОГО ПОТОЛКА ИЗ ГИПСОКАРТОННЫХ ЛИСТОВ С КРЕПЛЕНИЕМ К ОДНОУРОВНЕВОМУ МЕТАЛЛИЧЕСКОМУ КАРКАСУ | 100М2 РАЗВЕРНУТОЙ ПОВЕРХНОСТИ -0.054 | 1707.63 -92.21 | 15.98 -0.86 |  | 54.40 -2.94 | 2.66 -0.14 | 1780.67 -96.15 | 253.170 -13.67
78 | С101-15510 (H13) | ДЮБЕЛЬ С ШУРУПОМ ДЛЯ БЫСТРОГО МОНТАЖА 6Х60 | 100 ШТ -0.0702 |  |  |  | 3.04 -0.21 | 0.24 -0.02 | 3.28 -0.23
79 | С101-П001 (H13) | ПАНЕЛЬ ЗВУКОИЗОЛЯЦИОННАЯ ГИПСОКАРТОННАЯ | М2 -5.67 |  |  |  | 12.00 -68.04 | 0.95 -5.39 | 12.95 -73.43
80 | Б1-51 (H13) | СТОИМОСТЬ ЛЕНТЫ ДЛЯ ЗАДЕЛКИ ШВОВ | М -8.262 |  |  |  | 0.13 -1.07 |  | 0.13 -1.07
81 | Б1-52 (H13) | ПОДВЕС С ЗАЖИМОМ | ШТ -3.78 |  |  |  | 0.73 -2.76 |  | 0.73 -2.76
82 | Б1-53 (H13) | ПРОФИЛЬ МЕТАЛЛИЧЕСКИЙ 3000х28х27 | М -6.048 |  |  |  | 0.80 -4.84 |  | 0.80 -4.84
83 | Б1-54 (H13) | ПРОФИЛЬ МЕТАЛЛИЧЕСКИЙ 3000х60х27 | М -16.47 |  |  |  | 1.29 -21.25 |  | 1.29 -21.25
84 | Б1-55 (H13) | СОЕДИНИТЕЛЬ ОДНОУРОВНЕВЫЙ | ШТ -9.18 |  |  |  | 1.20 -11.02 |  | 1.20 -11.02
85 | Б1-56 (H13) | СОЕДИНИТЕЛЬ ПРОДОЛЬНЫЙ | ШТ -1.08 |  |  |  | 0.25 -0.27 |  | 0.25 -0.27
86 | С101-11602-17 (H13) | ВИНТЫ САМОНАРЕЗАЮЩИЕ 3,5Х25 ПО МЕТАЛЛУ | 1000 ШТ -0.01458 |  |  |  | 4.85 -0.07 | 0.39 -0.01 | 5.24 -0.08
87 | Е15-315-1 (H1) | УЛУЧШЕННАЯ ОКРАСКА ПОТОЛКОВ АКРИЛОВЫМИ СОСТАВАМИ ПО СБОРНЫМ КОНСТРУКЦИЯМ,ПОДГОТОВЛЕННЫМ ПОД ОКРАСКУ | 100М2 -0.054 | 364.92 -19.71 | 0.38 -0.02 | 0.18 -0.01 | 120.47 -6.51 | 9.73 -0.53 | 495.50 -26.77 | 59.220 -3.20
88 | С101-138054 (H13) | ГРУНТОВКА ДЛЯ НАРУЖНЫХ (Н) И ВНУТРЕННИХ (В) РАБОТ, ПОЛИМИНЕРАЛЬНАЯ (ПМ), ОДНОКОМПОНЕНТНАЯ (1), СУХАЯ СМЕСЬ (СС), ЦЕМЕНТНАЯ | Т 0.00097 |  |  |  | 486.97 0.47 | 38.67 0.04 | 525.64 0.51
89 | С101-138036 (H13) | ШПАТЛЕВКА БЕЛАЯ, ФИНИШНАЯ, ДЛЯ ВНУТРЕННИХ РАБОТ (В), ПОЛИМИНЕРАЛЬНАЯ (ПМ), ОДНОКОМПОНЕНТНАЯ (1), СУХАЯ СМЕСЬ (СС), ГИПСОВАЯ | Т 0.00594 |  |  |  | 577.64 3.43 | 45.86 0.27 | 623.50 3.70
90 | ПРИМЕЧАНИЕ: | СТЕНЫ НА ОТМ.-3.600, -6.600
91 | ПРИМЕЧАНИЕ: | ИСКЛЮЧИТЬ. ЗВУКОИЗОЛЯЦИОННАЯ СИСТЕМА ЗИПС (АКУСТИК ГРУПП), ИЗМ.13, ЛИСТ 38
92 | Е34-60-10 (H1) | ОБЛИЦОВКА КАРКАСОВ СТЕН ПЕРФОРИРОВАННЫМИ ПЛИТАМИ: АКУСТИЧЕСКИМИ | 100М2 -0.073 | 2349.12 -171.49 | 5.56 -0.41 | 3.22 -0.24 | 13.01 -0.95 | 1.03 -0.08 | 2368.72 -172.93 | 338.490 -24.71
93 | С204-П012 (H37) | ЗВУКОИЗОЛЯЦИОННЫЕ АКУСТИЧЕСКИЕ ПАНЕЛИ | М2 -7.519 |  |  |  | 62.50 -469.94 | 3.58 -26.92 | 66.08 -496.86
94 | ПРИМЕЧАНИЕ: | СТЕНЫ НА ОТМ.-3.600, -6.600, 0.000, +4.200, ЛИСТ 38, ИЗМ.13
95 | ПРИМЕЧАНИЕ: | ИСКЛЮЧИТЬ
96 | С101-137450 (H13) | РАСТВОРНАЯ СМЕСЬ СУХАЯ (РСС), ШТУКАТУРНАЯ, ВЫРАВНИВАЮЩАЯ, ДЛЯ ВНУТРЕННИХ РАБОТ (В), ЦЕМЕНТНО-ИЗВЕСТКОВАЯ, М25 | Т -96.62992 |  |  |  | 118.13 -11414.89 | 9.38 -906.39 | 127.51 -12321.28
97 | ПРИМЕЧАНИЕ: | ДОБАВИТЬ
98 | С101-137451 (H13) | РАСТВОРНАЯ СМЕСЬ СУХАЯ (РСС), ШТУКАТУРНАЯ, САНИРУЮЩАЯ, ДЛЯ НАРУЖНЫХ И ВНУТРЕННИХ РАБОТ (НВ), ЦЕМЕНТНО-ИЗВЕСТКОВАЯ, М50/М75, F75 | Т 96.62992 |  |  |  | 185.33 17908.42 | 14.72 1422.39 | 200.05 19330.81
99 | ПРИМЕЧАНИЕ: | ИСКЛЮЧИТЬ
100 | Е15-278-8 (H1) | УЛУЧШЕННАЯ ШТУКАТУРКА ВРУЧНУЮ ВНУТРЕННИХ ПОВЕРХНОСТЕЙ СТЕН ИЗ КИРПИЧ ПОД ОТДЕЛКУ СОСТАВОМ ЗАЩИТНО-ОТДЕЛОЧНЫМ КРУПНОЗЕРНИСТЫМ (2-3 ММ) И ФАКТУРНЫМ (0,7 ММ) | 100М2 -13.8654 | 398.87 -5530.49 | 14.95 -207.29 | 7.76 -107.60 |  |  | 413.82 -5737.78 | 60.890 -844.26
101 | Е15-291-2 (H1) к=3 | ДОБАВЛЯТЬ (ИЛИ ИСКЛЮЧАТЬ) НА КАЖДЫЙ 1 ММ ТОЛЩИНЫ ШТУКАТУРНОГО СЛОЯ ПРИ УЛУЧШЕННОЙ ШТУКАТУРКЕ ВРУЧНУЮ ВНУТРЕННИХ ПОВЕРХНОСТЕЙ СТЕН ИЗ ЯЧЕИСТОГО БЕТОНА, БЕТОННЫХ И КИРПИЧНЫХ | 100М2 -13.8654 | 125.25 -1736.64 | 5.88 -81.53 | 3.21 -44.51 |  |  | 131.13 -1818.17 | 19.410 -269.13
102 | С101-138054 (H13) | ГРУНТОВКА ДЛЯ НАРУЖНЫХ (Н) И ВНУТРЕННИХ (В) РАБОТ, ПОЛИМИНЕРАЛЬНАЯ (ПМ), ОДНОКОМПОНЕНТНАЯ (1), СУХАЯ СМЕСЬ (СС), ЦЕМЕНТНАЯ | Т -0.41596 |  |  |  | 486.97 -202.56 | 38.67 -16.09 | 525.64 -218.65
103 | С101-137450 (H13) | РАСТВОРНАЯ СМЕСЬ СУХАЯ (РСС), ШТУКАТУРНАЯ, ВЫРАВНИВАЮЩАЯ, ДЛЯ ВНУТРЕННИХ РАБОТ (В), ЦЕМЕНТНО-ИЗВЕСТКОВАЯ, М25 | Т -22.18304 |  |  |  | 118.13 -2620.48 | 9.38 -208.08 | 127.51 -2828.56
104 | С412-9005 (H96) | ВОДА | М3 -6.51 |  |  |  | 1.08 -7.03 |  | 1.08 -7.03
|  | ИТОГО ПРЯМЫЕ ЗАТРАТЫ |  | -7551 | -290 | -152 | 3077 | 259 | -4505 | -1155
|  | ОХР и ОПР с к = 1.14 | [6 empty] | -5048
|  | ПЛАНОВАЯ ПРИБЫЛЬ с к = 1.1 | [6 empty] | -5384
|  | ИТОГО ПО ПТМ | [6 empty] | -14937
|  | ЗАТРАТЫ ТРУДА РАБОЧИХ | [6 empty] | -1155
|  | ЗАТРАТЫ ТРУДА МАШИНИСТОВ | [6 empty] | -26
| Ж2-60-90 | ЗДАНИЕ - СТРОИТЕЛЬНАЯ ЧАСТЬ.ПЕРЕКРЫТИЯ, ПОКРЫТИЯ. ПОЛЫ НА ОТМ.-3.600, 0.000, ЛИСТ 40
105 | ПРИМЕЧАНИЕ: | ДОБАВИТЬ. ТИП ПОЛА 5.1, S=1500,4 М2
106 | Е11-11-11 (H1) Ж100 | УСТРОЙСТВО ЦЕМЕНТНО-ПЕСЧАНЫХ СТЯЖЕК ТОЛЩИНОЙ 20 ММ ПО БЕТОННОМУ ОСНОВАНИЮ + Р-Р М-200 | 100 М2 15.004 | 263.28 3950.25 | 10.83 162.49 | 3.28 49.21 | 189.69 2846.11 | 14.70 220.56 | 478.50 7179.41 | 43.410 651.32
107 | Е11-11-13 (H1) Ж100 к=2 | УСТРОЙСТВО ЦЕМЕНТНО-ПЕСЧАНЫХ СТЯЖЕК: ДОБАВЛЯТЬ ИЛИ ИСКЛЮЧАТЬ НА КАЖДЫЕ 5 ММ ИЗМЕНЕНИЯ ТОЛЩИНЫ СТЯЖКИ К НОРМАМ Е11-11-11, Е11-11-12 (ДО ТОЛЩИНЫ 30 ММ) | 100 М2 15.004 | 15.76 236.46 | 2.04 30.61 | 1.44 21.61 | 89.30 1339.86 | 6.94 104.13 | 114.04 1711.06 | 2.600 39.01
108 | ПРИМЕЧАНИЕ: | ДОБАВИТЬ. ТИП ПОЛА 10, S=15,0 М2
109 | Е11-11-6 (H1) Ж100 к=7 | УСТРОЙСТВО СТЯЖЕК ЛЕГКОБЕТОННЫХ: НА КАЖДЫЕ 5 ММ ИЗМЕНЕНИЯ ТОЛЩИНЫ СТЯЖКИ | 100М2 -0.15 | 21.21 -3.18 | 6.51 -0.98 | 3.78 -0.57 | 515.83 -77.37 | 40.11 -6.02 | 583.66 -87.55 | 3.500 -0.53
110 | Е13-86-4 (H1) Ж100 | УСТРОЙСТВО ГИДРОИЗОЛЯЦИИ БЕТОННЫХ ПОВЕРХНОСТЕЙ ПОЛА С ПРИМЕНЕНИЕМ СУХИХ СМЕСЕЙ | 100М2 ПОВЕРХНОСТИ 0.15 | 323.49 48.52 | 0.85 0.13 |  | 8.42 1.26 | 0.70 0.11 | 333.46 50.02 | 47.960 7.19
111 | С101-138055-С (H13) | ГИДРОИЗОЛЯЦИОННАЯ СМЕСЬ ТИПА CERESIT CD 30 | Т 0.0594 |  |  |  | 1563.50 92.87 | 124.14 7.37 | 1687.64 100.24
112 | С101-138035-2 (H13) | ШПАТЛЕВКА СЕРАЯ, РЕМОНТНАЯ, ДЛЯ НАРУЖНЫХ И ВНУТРЕННИХ РАБОТ (НВ), ПОЛИМИНЕРАЛЬНАЯ (ПМ), ОДНОКОМПОНЕНТНАЯ (1), СУХАЯ СМЕСЬ (СС), ЦЕМЕНТНАЯ | Т 0.1125 |  |  |  | 645.20 72.59 | 51.23 5.76 | 696.43 78.35
113 | ПРИМЕЧАНИЕ: | ДОБАВИТЬ. ОТДЕЛКА СТЕН ЧАШИ БАССЕЙНА, S= 28,8 М2, ЛИСТ 40
114 | Е13-86-3 (H1) Ж100 | УСТРОЙСТВО ГИДРОИЗОЛЯЦИИ БЕТОННЫХ ПОВЕРХНОСТЕЙ СТЕН С ПРИМЕНЕНИЕМ СУХИХ СМЕСЕЙ | 100М2 ПОВЕРХНОСТИ 0.288 | 393.37 113.29 | 0.80 0.23 |  | 6.76 1.95 | 0.56 0.16 | 401.49 115.63 | 58.320 16.80
115 | С101-138055-С (H13) | ГИДРОИЗОЛЯЦИОННАЯ СМЕСЬ ТИПА CERESIT CD 30 | Т 0.11203 |  |  |  | 1563.50 175.16 | 124.14 13.91 | 1687.64 189.07
116 | С101-138035-2 (H13) | ШПАТЛЕВКА СЕРАЯ, РЕМОНТНАЯ, ДЛЯ НАРУЖНЫХ И ВНУТРЕННИХ РАБОТ (НВ), ПОЛИМИНЕРАЛЬНАЯ (ПМ), ОДНОКОМПОНЕНТНАЯ (1), СУХАЯ СМЕСЬ (СС), ЦЕМЕНТНАЯ | Т 0.216 |  |  |  | 645.20 139.36 | 51.23 11.07 | 696.43 150.43
117 | Е13-73-2 (H1) Ж100 | ГРУНТОВАНИЕ ВНУТРЕННИХ ПОВЕРХНОСТЕЙ СТЕН | 100М2 0.288 | 30.08 8.66 |  |  |  |  | 30.08 8.66 | 5.040 1.45
118 | С101-23606-С1 (H13) | ГРУНТОВКА ТИПА CERESIT CT17 | КГ 5.76 |  |  |  | 6.65 38.30 | 0.53 3.05 | 7.18 41.35
119 | Е13-74-2 (H1) Ж100 | УСТРОЙСТВО ГИДРО-ПАРОИЗОЛЯЦИИ ПОВЕРХНОСТЕЙ СТЕН В 2 СЛОЯ ТОЛЩИНОЙ 3 ММ | 100М2 0.288 | 182.05 52.43 | 0.70 0.20 |  |  |  | 182.75 52.63 | 26.990 7.77
120 | С101-138055-1 (H13) | ГИДРОИЗОЛЯЦИОННАЯ СМЕСЬ (ГС) УНИВЕРСАЛЬНАЯ, ЖЕСТКАЯ (Ж), ОДНОКОМПОНЕНТНАЯ (1) | Т 0.1008 |  |  |  | 733.80 73.97 | 58.26 5.87 | 792.06 79.84
121 | Е15-300-2 (H1) Ж100 | ОБЛИЦОВКА КЕРАМИЧЕСКОЙ ПЛИТКОЙ С ПРИМЕНЕНИЕМ СУХИХ СМЕСЕЙ ВНУТРЕННИХ СТЕН ЧАШИ БАССЕЙНА | 100М2 0.288 | 1330.81 383.27 | 2.69 0.77 | 1.79 0.52 | 1.31 0.38 | 0.07 0.02 | 1334.88 384.44 | 191.760 55.23
122 | С101-П (H13) | ПЛИТКИ КЕРАМИЧЕСКИЕ НЕГЛАЗУРОВАННЫЕ ТИП "ГРЕС" | М2 29.952 |  |  |  | 10.06 301.32 | 0.80 23.96 | 10.86 325.28
123 | С101-138064 (H13) | РАСТВОРНАЯ СМЕСЬ СУХАЯ (РСС), ОБЛИЦОВОЧНАЯ, ЦЕМЕНТНО-ИЗВЕСТКОВАЯ, ДЛЯ ВНУТРЕННИХ РАБОТ (В), М100 | Т 0.399 |  |  |  | 246.92 98.52 | 19.61 7.82 | 266.53 106.34
124 | С101-Д (H13) | КРЕСТИКИ | ШТ 115 |  |  |  | 0.01 1.15 |  | 0.01 1.15
125 | С101-138032-11 (H13) | КОМПОЗИЦИЯ ДЛЯ ЗАПОЛНЕНИЯ ШВОВ ШИРИНОЙ ДО 5 ММ, ВОДОСТОЙКАЯ, МОРОЗОСТОЙКАЯ, ДЛЯ НАРУЖНЫХ И ВНУТРЕННИХ РАБОТ (НВ), СЕРАЯ (ФАСОВКА ПО 20 КГ) | Т 0.0432 |  |  |  | 1296.33 56.00 | 102.93 4.45 | 1399.26 60.45
126 | С113-16002 (H13) | РАСТВОРИТЕЛЬ ДЛЯ ЛАКОКРАСОЧНЫХ МАТЕРИАЛОВ МАРКИ РС-2 | Т 0.00432 |  |  |  | 2150.00 9.29 | 170.71 0.74 | 2320.71 10.03
127 | ПРИМЕЧАНИЕ: | П.П.31, ЛИСТ 40
128 | Е9-520-1 (H2) | УСТАНОВКА НАЩЕЛЬНИКОВ ИЗ ОКРАШЕННОГО ОЦИНКОВАННОГО ПРОФИЛЯ, С ДВУХРЯДНЫМ КРЕПЛЕНИЕМ ЗАКЛЕПКАМИ | 100М 1.544 | 405.47 626.05 | 1450.54 2239.63 | 287.18 443.41 | 86.23 133.14 | 6.90 10.65 | 1949.14 3009.47 | 62.830 97.01
129 | С204-6400-Н (H37) | СТОИМОСТЬ НАЩЕЛЬНИКА | Т 0.515 |  |  |  | 4032.66 2076.82 | 230.67 118.80 | 4263.33 2195.62
|  | ИТОГО ПРЯМЫЕ ЗАТРАТЫ |  | 5416 | 2433 | 514 | 7381 | 532 | 15762 | 875
|  | ОХР и ОПР с к = 1.14 | [6 empty] | 3794
|  | ПЛАНОВАЯ ПРИБЫЛЬ с к = 1.1 | [6 empty] | 4119
|  | ИТОГО ПО ПТМ | [6 empty] | 23675
|  | ЗАТРАТЫ ТРУДА РАБОЧИХ | [6 empty] | 875
|  | ЗАТРАТЫ ТРУДА МАШИНИСТОВ | [6 empty] | 70
|  | ВСЕГО | [6 empty] | 36435
|  | МОНТАЖ МЕТАЛЛИЧЕСКИХ КОНСТРУКЦИЙ | [6 empty] | 5457
в т.ч.
|  | ЗАРАБОТНАЯ ПЛАТА | [6 empty] | 1090
|  | ЭКСПЛУАТАЦИЯ МАШИН | [6 empty] | 2252
|  | в т.ч. З/ПЛАТА | [6 empty] | 443
|  | МАТЕРИАЛЫ | [6 empty] | 192
|  | ТРАНСПОРТ | [6 empty] | 15
|  | ОХР и ОПР 1.14*49.99% | [6 empty] | 874
|  | ПЛАНОВАЯ ПРИБЫЛЬ 1.1*61.29% | [6 empty] | 1034
|  | МАТЕРИАЛЫ ДЛЯ СТРОИТЕЛЬНЫХ РАБОТ | [6 empty] | 8004
в т.ч.
|  | МАТЕРИАЛЫ | [6 empty] | 7566
|  | ТРАНСПОРТ | [6 empty] | 438
|  | ОБЩЕСТРОИТЕЛЬНЫЕ РАБОТЫ | [6 empty] | -8285
в т.ч.
|  | ЗАРАБОТНАЯ ПЛАТА | [6 empty] | -4039
|  | ЭКСПЛУАТАЦИЯ МАШИН | [6 empty] | -529
|  | в т.ч. З/ПЛАТА | [6 empty] | -186
|  | МАТЕРИАЛЫ | [6 empty] | 1864
|  | ТРАНСПОРТ | [6 empty] | 141
|  | ОХР и ОПР 1.14*57.48% | [6 empty] | -2769
|  | ПЛАНОВАЯ ПРИБЫЛЬ 1.1*63.54% | [6 empty] | -2953
|  | МЕТАЛЛИЧЕСКИЕ КОНСТРУКЦИИ | [6 empty] | 30553
в т.ч.
|  | МАТЕРИАЛЫ | [6 empty] | 28900
|  | ТРАНСПОРТ | [6 empty] | 1653
|  | КОНСТРУКЦИИ МЕСТНЫЕ | [6 empty] | -216
в т.ч.
|  | МАТЕРИАЛЫ | [6 empty] | -198
|  | ТРАНСПОРТ | [6 empty] | -18
|  | ТЕПЛОИЗОЛЯЦИОННЫЕ РАБОТЫ | [6 empty] | 931
в т.ч.
|  | ЗАРАБОТНАЯ ПЛАТА | [6 empty] | 214
|  | ЭКСПЛУАТАЦИЯ МАШИН | [6 empty] | 11
|  | в т.ч. З/ПЛАТА | [6 empty] | 6
|  | МАТЕРИАЛЫ | [6 empty] | 412
|  | ТРАНСПОРТ | [6 empty] | 33
|  | ОХР и ОПР 1.14*60.02% | [6 empty] | 151
|  | ПЛАНОВАЯ ПРИБЫЛЬ 1.1*45.46% | [6 empty] | 110
|  | ТРАСПОРТ НЕ РАССЧИТЫВАЕТСЯ | [6 empty] | -7
в т.ч.
|  | МАТЕРИАЛЫ | [6 empty] | -7
|  | ЗАТРАТЫ ТРУДА РАБОЧИХ | [6 empty] | -371
|  | СРЕДНИЙ РАЗРЯД РАБОЧИХ | [6 empty] | 3.6
|  | ЗАТРАТЫ ТРУДА МАШИНИСТОВ | [6 empty] | 32
|  | В С Е Г О | [6 empty] | 36435
в т.ч.
|  | ЗАРАБОТНАЯ ПЛАТА | [6 empty] | -2735
|  | ЭКСПЛУАТАЦИЯ МАШИН | [6 empty] | 1734
|  | в т.ч. З/ПЛАТА | [6 empty] | 263
|  | МАТЕРИАЛЫ | [6 empty] | 38727
|  | ТРАНСПОРТ | [6 empty] | 2263
|  | ОХР и ОПР | [6 empty] | -1745
|  | ПЛАНОВАЯ ПРИБЫЛЬ | [6 empty] | -1809
| Составил |  |  |  |  | ШЕЛЕХОВА
|  | (должность служащего) |  | (подпись) |  | (инициалы, фамилия)
Проверил
|  | (должность служащего) |  | (подпись) |  | (инициалы, фамилия)

## ВО1-187
СТРОИТЕЛЬСТВО СПОРТИВНОГО КОМПЛЕКСА С ТИРОМ ДЛЯ ОБЕСПЕЧЕНИЯ УЧЕБНО-ТРЕНИРОВОЧНОГО ПРОЦЕССА ПОЛКА МИЛИЦИИ СПЕЦИАЛЬНОГО НАЗНАЧЕНИЯ ГУВД МИНГОРИСПОЛКОМА (ПЕРВЫЙ ПУСКОВОЙ КОМПЛЕКС)
НАИМЕНОВАНИЕ ОБЪЕКТА |  | СТРОИТЕЛЬСТВО СПОРТИВНОГО КОМПЛЕКСА С ТИРОМ ДЛЯ ОБЕСПЕЧЕНИЯ УЧЕБНО-ТРЕНИРОВОЧНОГО ПРОЦЕССА ПОЛКА МИЛИЦИИ СПЕЦИАЛЬНОГО НАЗНАЧЕНИЯ ГУВД МИНГОРИСПОЛКОМА (ПЕРВЫЙ ПУСКОВОЙ КОМПЛЕКС) | [7 empty] | на 01 августа 2020 | г.
КОД ОБЪЕКТА |  | 51/19-С-КОРР2 | [7 empty] | ОБЩЕСТРОИТЕЛЬНЫЕ РАБОТЫ ПО ЧЕРТЕЖМ АР (ИЗМ.13)
НАИМЕНОВАНИЕ ЗДАНИЯ, СООРУЖЕНИЯ |  | СПОРТИВНЫЙ КОМПЛЕКС (КОРРЕКТИРОВКА 2) | [7 empty] | СПОРТИВНЫЙ КОМПЛЕКС (КОРРЕКТИРОВКА 2)
ШИФР ЗДАНИЯ, СООРУЖЕНИЯ |  | 38
КОМПЛЕКТ ЧЕРТЕЖЕЙ |  | 51/19-1-АР, ИЗМ.13, № 404-24, ЛИСТЫ 2, 19, 20, 22, 29, 30, 38, 39, 40, 48
ВЕДОМОСТЬ ОБЪЕМОВ И СТОИМОСТИ РАБОТ №: | [5 empty] | 1-187
(нормы 2017г.)
ОБЩЕСТРОИТЕЛЬНЫЕ РАБОТЫ ПО ЧЕРТЕЖМ АР (ИЗМ.13)
Составлена в ценах |  | на 01 августа 2020 г.
№ПТМ | Наименование раздела | Количество | Зарплата, руб. | Эксплуатация машин | Материалы | Оборудование, мебель, инвентарь | ОХР и ОПР | Прочие | Всего
|  | Единица измерения | Трудоемкость, чел/час | в т.ч. Зарплата | транспорт | транспорт | Плановые
1 | 2 | 3 | 4 | 5 | 6 | 7 | 8 | 9 | 10
2-30-50-02 | ЗДАНИЕ - СТРОИТЕЛЬНАЯ ЧАСТЬ.НАРУЖНЫЕ СТЕНЫ.ПРОЕМЫ.ОКНА, ВИТРАЖИ, ЛИСТ 19 | 11.16 М2 | 109 18 | 7 1 | 6991 305 |  | 59 73 |  | 7544
2-40-60 | ЗДАНИЕ - СТРОИТЕЛЬНАЯ ЧАСТЬ.ВНУТРЕННИЕ СТЕНЫ.ПРОЕМЫ. СТАЛЬНЫЕ ДВЕРИ ПРОТИВОПОЖАРНЫЕ, ЛИСТ 20. | 5.30 М2 | 52 9 | 1 | 1273 73 |  | 30 35 |  | 1464
2-40-60 | ЗДАНИЕ - СТРОИТЕЛЬНАЯ ЧАСТЬ.ВНУТРЕННИЕ СТЕНЫ.ПРОЕМЫ. ДВЕРИ АЛЮМИНИЕВЫЕ, ЛИСТ 20 | 0.0000 М2 | 266 41 | 7 | 21852 1248 |  | 152 179 |  | 23704
2-50-10 | ЗДАНИЕ - СТРОИТЕЛЬНАЯ ЧАСТЬ.ПЕРЕГОРОДКИ, ЛИСТ 2 | -180.00 М2 | -1576 -244 | -420 -97 | -2473 -188 |  | -1096 -1169 |  | -6922
2-40 | ЗДАНИЕ - СТРОИТЕЛЬНАЯ ЧАСТЬ.ВНУТРЕННИЕ СТЕНЫ. ПЕРЕМЫЧКИ, ЛИСТ 48 | 0.0000 ШТ | -15 -2 | -31 -9 | -203 -18 |  | -16 -17 |  | -300
2-90-90 | КРЫЛЬЦА КР-1-КР-4, ЛИСТ 30 | 0.0000 М2 | 214 30 | 11 6 | 412 33 |  | 151 110 |  | 931
2-40-2 | ЗДАНИЕ - СТРОИТЕЛЬНАЯ ЧАСТЬ.ВНУТРЕННИЕ СТЕНЫ.ОТДЕЛОЧНЫЕ РАБОТЫ. ВНУТРЕННИЕ ОТДЕЛОЧНЫЕ РАБОТЫ НА ОТМ.+7.500, ЛИСТ 39 | 96.67 М2 | 350 57 | 16 | 417 19 |  | 229 245 |  | 1276
2-40-20 | ЗДАНИЕ - СТРОИТЕЛЬНАЯ ЧАСТЬ.ВНУТРЕННИЕ СТЕНЫ.ОТДЕЛОЧНЫЕ РАБОТЫ. ВНУТРЕННЯЯ ОТДЕЛКА НА ОТМ. -3.600,-6.600, 0.000, +4.200, ЛИСТ 38 | 0.0000 М2 | -7551 -1155 | -290 -152 | 3077 259 |  | -5048 -5384 |  | -14937
2-60-90 | ЗДАНИЕ - СТРОИТЕЛЬНАЯ ЧАСТЬ.ПЕРЕКРЫТИЯ, ПОКРЫТИЯ. ПОЛЫ НА ОТМ.-3.600, 0.000, ЛИСТ 40 | 3116.00 М2 | 5416 875 | 2433 514 | 7381 532 |  | 3794 4119 |  | 23675
| ИТОГО |  | -2735 -371 | 1734 263 | 38727 2263 |  | -1745 -1809 |  | 36435
| Составил | [5 empty] | ШЕЛЕХОВА
|  | (должность служащего) |  |  | (подпись) |  | (инициалы, фамилия)
Проверил
|  | (должность служащего) |  |  | (подпись) |  | (инициалы, фамилия)

## ВР1-187
СТРОИТЕЛЬСТВО СПОРТИВНОГО КОМПЛЕКСА С ТИРОМ ДЛЯ ОБЕСПЕЧЕНИЯ УЧЕБНО-ТРЕНИРОВОЧНОГО ПРОЦЕССА ПОЛКА МИЛИЦИИ СПЕЦИАЛЬНОГО НАЗНАЧЕНИЯ ГУВД МИНГОРИСПОЛКОМА (ПЕРВЫЙ ПУСКОВОЙ КОМПЛЕКС)
НАИМЕНОВАНИЕ ОБЪЕКТА |  | СТРОИТЕЛЬСТВО СПОРТИВНОГО КОМПЛЕКСА С ТИРОМ ДЛЯ ОБЕСПЕЧЕНИЯ УЧЕБНО-ТРЕНИРОВОЧНОГО ПРОЦЕССА ПОЛКА МИЛИЦИИ СПЕЦИАЛЬНОГО НАЗНАЧЕНИЯ ГУВД МИНГОРИСПОЛКОМА (ПЕРВЫЙ ПУСКОВОЙ КОМПЛЕКС) |  |  |  |  | на 01 августа 2020 | г.
КОД ОБЪЕКТА |  | 51/19-С-КОРР2 |  |  |  |  | ОБЩЕСТРОИТЕЛЬНЫЕ РАБОТЫ ПО ЧЕРТЕЖМ АР (ИЗМ.13)
НАИМЕНОВАНИЕ ЗДАНИЯ, СООРУЖЕНИЯ |  | СПОРТИВНЫЙ КОМПЛЕКС (КОРРЕКТИРОВКА 2) |  |  |  |  | СПОРТИВНЫЙ КОМПЛЕКС (КОРРЕКТИРОВКА 2)
ШИФР ЗДАНИЯ, СООРУЖЕНИЯ |  | 38
КОМПЛЕКТ ЧЕРТЕЖЕЙ |  | 51/19-1-АР, ИЗМ.13, № 404-24, ЛИСТЫ 2, 19, 20, 22, 29, 30, 38, 39, 40, 48
ВЕДОМОСТЬ РЕСУРСОВ №: |  |  | 1-187
(нормы 2017г.)
ОБЩЕСТРОИТЕЛЬНЫЕ РАБОТЫ ПО ЧЕРТЕЖМ АР (ИЗМ.13)
Составлена в ценах |  | на 01 августа 2020 г.
№ п/п | Обоснование | Наименование ресурса | Единица измерения | Количество | Стоимость , руб.
[5 empty] | единицы | общая
1 | 2 | 3 | 4 | 5 | 6 | 7
1 | 1-1 | ТРУДОЗАТРАТЫ РАБОЧИХ | ЧЕЛ/ЧАС | -373
2 | 1-3 | ТРУДОЗАТРАТЫ МАШИНИСТОВ | ЧЕЛ/ЧАС | 33
МАШИНЫ И МЕХАНИЗМЫ
3 | М020120 | КРАНЫ БАШЕННЫЕ 16-50 Т | МАШ.-Ч | -9.71748 | 38.94 | -378.40
4 | М021141 | КРАНЫ НА АВТОМОБИЛЬНОМ ХОДУ 10 Т | МАШ.-Ч | 0.016907 | 27.31 | 0.46
5 | М030402 | ЛЕБЕДКИ ЭЛЕКТРИЧЕСКИЕ ТЯГОВЫМ УСИЛИЕМ ДО 12,26 (1,25) КН (Т) | МАШ.-Ч | 0.15552 | 0.67 | 0.10
6 | М030404 | ЛЕБЕДКИ ЭЛЕКТРИЧЕСКИЕ ТЯГОВЫМ УСИЛИЕМ ДО 31,39 (3,2) КН (Т) | МАШ.-Ч | 0.326007 | 2.06 | 0.67
7 | М030405 | ЛЕБЕДКИ ЭЛЕКТРИЧЕСКИЕ ТЯГОВЫМ УСИЛИЕМ ДО 49,05 (5) КН (Т) | МАШ.-Ч | 3.020304 | 2.36 | 7.13
8 | М031003 | АВТОГИДРОПОДЪЕМНИКИ, ВЫСОТОЙ ПОДЪЕМА 22 М | МАШ.-Ч | 57.96176 | 38.62 | 2238.48
9 | М031110 | ПОДЪЕМНИКИ СТРОИТЕЛЬНЫЕ 0,5 Т | МАШ.-Ч | 11.93956 | 8.47 | 101.13
10 | М040502 | УСТАНОВКИ ДЛЯ СВАРКИ РУЧНОЙ ДУГОВОЙ (ПОСТОЯННОГО ТОКА) | МАШ.-Ч | 0.45963 | 2.53 | 1.16
11 | М040600 | УСТАНОВКИ ДЛЯ РУЧНОЙ ПЛАЗМЕННОЙ РЕЗКИ МЕТАЛЛА | МАШ.-Ч | -3.348 | 15.32 | -51.29
12 | М050401 | КОМПРЕССОРЫ ПЕРЕДВИЖНЫЕ С ЭЛЕКТРОДВИГАТЕЛЕМ ДАВЛЕНИЕМ 600 КПА (6 АТМ) 0,5 М3/МИН | МАШ.-Ч | 0.10512 | 1.21 | 0.13
13 | М110610 | СМЕСИТЕЛЬ-ПЕРЕГРУЖАТЕЛЬ 3 М3 | МАШ.-Ч | -0.882 | 10.56 | -9.31
14 | М110907 | ВИБРАТОРЫ | МАШ.-Ч | 112.53 | 0.55 | 61.89
15 | М134041 | ШУРУПОВЕРТ | МАШ.-Ч | 16.947572 | 0.50 | 8.47
16 | М330301 | МАШИНЫ ШЛИФОВАЛЬНЫЕ ЭЛЕКТРИЧЕСКИЕ | МАШ.-Ч | 57.84956 | 0.53 | 30.66
17 | М331305 | ПЫЛЕСОС ПРОМЫШЛЕННЫЙ | МАШ.-Ч | -5.54616 | 2.05 | -11.37
18 | М331451 | ПЕРФОРАТОРЫ ЭЛЕКТРИЧЕСКИЕ | МАШ.-Ч | 15.755676 | 0.50 | 7.88
19 | М331615 | ДРЕЛИ ЭЛЕКТРИЧЕСКИЕ | МАШ.-Ч | -61.2733234 | 0.18 | -11.03
20 | М331617 | СРЕДСТВА МАЛОЙ МЕХАНИЗАЦИИ | МАШ.-Ч | -25.5760705 | 10.29 | -263.18
|  | ИТОГО МАШИНЫ И МЕХАНИЗМЫ |  |  |  | 1734
МАТЕРИАЛЫ,ИЗДЕЛИЯ,КОНСТРУКЦИИ
21 | 4/2-1-2-8-1-20/7 582821-0697 | ПЕРЕМЫЧКА 9ПБ13-37 C12/15, F100, W2 СЕРИЯ 1.038.1 ВЫП.4 | ШТ | -1 | 12.14 | -12.14
22 | 4/2-1-2-8-1-20/9 582821-0699 | ПЕРЕМЫЧКА 9ПБ16-37-П C12/15, F100, W2 СЕРИЯ 1.038.1 ВЫП.4 | ШТ | -12 | 15.48 | -185.76
23 | Б1-51 | СТОИМОСТЬ ЛЕНТЫ ДЛЯ ЗАДЕЛКИ ШВОВ | М | 53.138 | 0.13 | 6.91
24 | Б1-52 | ПОДВЕС С ЗАЖИМОМ | ШТ | 287.52 | 0.73 | 209.89
25 | Б1-53 | ПРОФИЛЬ МЕТАЛЛИЧЕСКИЙ 3000х28х27 | М | 60.992 | 0.80 | 48.79
26 | Б1-54 | ПРОФИЛЬ МЕТАЛЛИЧЕСКИЙ 3000х60х27 | М | 123.24 | 1.29 | 158.98
27 | Б1-55 | СОЕДИНИТЕЛЬ ОДНОУРОВНЕВЫЙ | ШТ | -44.88 | 1.20 | -53.86
28 | Б1-56 | СОЕДИНИТЕЛЬ ПРОДОЛЬНЫЙ | ШТ | -5.28 | 0.25 | -1.32
29 | Б10-43 | СТОИМОСТЬ ОКОННЫХ БЛОКОВ СП2 П/О | М2 | -7.3918 | 231.00 | -1707.51
30 | Б206-1 | СТОИМОСТЬ АЛЮМИНИЕВЫХ ВИТРАЖЕЙ | М2 | 11.92 | 280.00 | 3337.60
31 | 1/10-260-170-4/3 С101-102905 | ШВЕЛЛЕРЫ ГОРЯЧЕКАТАНЫЕ N 8 ИЗ СТАЛИ УГЛЕРОДИСТОЙ ОБЫКНОВЕННОГО КАЧЕСТВА | Т | 0.04935 | 1420.82 | 70.12
32 | 1/10-180-5/99 С101-11099 | ШКУРКА ШЛИФОВАЛЬНАЯ НА БУМАЖНОЙ ОСНОВЕ ВОДОСТОЙКАЯ | М2 | 3.76839 | 7.01 | 26.42
33 | 1/10-200-15/15 С101-11401 | ВЕТОШЬ | КГ | 0.916 | 1.80 | 1.65
34 | 1/10-260-1-1/3 С101-115000 | СТАЛЬ АРМАТУРНАЯ ГОРЯЧЕКАТАНАЯ ГЛАДКАЯ ДЛЯ ЖЕЛЕЗОБЕТОННЫХ КОНСТРУКЦИЙ, КЛАССА S240 (А240), ДИАМЕТРОМ 10 ММ | Т | -0.162 | 1301.78 | -210.89
35 | 1/10-240-15/160 С101-11602-17 | ВИНТЫ САМОНАРЕЗАЮЩИЕ 3,5Х25 ПО МЕТАЛЛУ | 1000 ШТ | -0.07128 | 4.85 | -0.35
36 | 1/10-200-15/35 С101-128902 | ТКАНЬ МЕШОЧНАЯ | 10 М2 | 6.0016 | 24.94 | 149.68
37 | 1/10-230-50-20-5/300 С101-137450 | РАСТВОРНАЯ СМЕСЬ СУХАЯ (РСС), ШТУКАТУРНАЯ, ВЫРАВНИВАЮЩАЯ, ДЛЯ ВНУТРЕННИХ РАБОТ (В), ЦЕМЕНТНО-ИЗВЕСТКОВАЯ, М25 | Т | -125.2392 | 118.13 | -14794.51
38 | 1/10-230-50-20-5/340 С101-137451 | РАСТВОРНАЯ СМЕСЬ СУХАЯ (РСС), ШТУКАТУРНАЯ, САНИРУЮЩАЯ, ДЛЯ НАРУЖНЫХ И ВНУТРЕННИХ РАБОТ (НВ), ЦЕМЕНТНО-ИЗВЕСТКОВАЯ, М50/М75, F75 | Т | 103.05616 | 185.33 | 19099.40
39 | 1/10-230-50-25/10 С101-138032-11 | КОМПОЗИЦИЯ ДЛЯ ЗАПОЛНЕНИЯ ШВОВ ШИРИНОЙ ДО 5 ММ, ВОДОСТОЙКАЯ, МОРОЗОСТОЙКАЯ, ДЛЯ НАРУЖНЫХ И ВНУТРЕННИХ РАБОТ (НВ), СЕРАЯ (ФАСОВКА ПО 20 КГ) | Т | 0.0432 | 1296.33 | 56.00
40 | 1/10-230-50-10/20 С101-138035 | ШПАТЛЕВКА СЕРАЯ, ФИНИШНАЯ, ДЛЯ НАРУЖНЫХ И ВНУТРЕННИХ РАБОТ (НВ), ПОЛИМИНЕРАЛЬНАЯ (ПМ), ОДНОКОМПОНЕНТНАЯ (1), СУХАЯ СМЕСЬ (СС), ЦЕМЕНТНАЯ | Т | 0.0055247 | 434.78 | 2.40
41 | 1/10-230-50-10/27 С101-138035-2 | ШПАТЛЕВКА СЕРАЯ, РЕМОНТНАЯ, ДЛЯ НАРУЖНЫХ И ВНУТРЕННИХ РАБОТ (НВ), ПОЛИМИНЕРАЛЬНАЯ (ПМ), ОДНОКОМПОНЕНТНАЯ (1), СУХАЯ СМЕСЬ (СС), ЦЕМЕНТНАЯ | Т | 0.3285 | 645.20 | 211.95
42 | 1/10-230-50-10/5 С101-138036 | ШПАТЛЕВКА БЕЛАЯ, ФИНИШНАЯ, ДЛЯ ВНУТРЕННИХ РАБОТ (В), ПОЛИМИНЕРАЛЬНАЯ (ПМ), ОДНОКОМПОНЕНТНАЯ (1), СУХАЯ СМЕСЬ (СС), ГИПСОВАЯ | Т | 0.08918 | 577.64 | 51.51
43 | 1/10-230-50-50/5 С101-138054 | ГРУНТОВКА ДЛЯ НАРУЖНЫХ (Н) И ВНУТРЕННИХ (В) РАБОТ, ПОЛИМИНЕРАЛЬНАЯ (ПМ), ОДНОКОМПОНЕНТНАЯ (1), СУХАЯ СМЕСЬ (СС), ЦЕМЕНТНАЯ | Т | -0.31853 | 486.97 | -155.11
44 | 1/10-230-50-45/120 С101-138055-1 | ГИДРОИЗОЛЯЦИОННАЯ СМЕСЬ (ГС) УНИВЕРСАЛЬНАЯ, ЖЕСТКАЯ (Ж), ОДНОКОМПОНЕНТНАЯ (1) | Т | 0.1008 | 733.80 | 73.97
45 | 1/10-230-50-45/100 С101-138055-С | ГИДРОИЗОЛЯЦИОННАЯ СМЕСЬ ТИПА CERESIT CD 30 | Т | 0.17143 | 1563.50 | 268.03
46 | 1/10-230-50-40/55 С101-138064 | РАСТВОРНАЯ СМЕСЬ СУХАЯ (РСС), ОБЛИЦОВОЧНАЯ, ЦЕМЕНТНО-ИЗВЕСТКОВАЯ, ДЛЯ ВНУТРЕННИХ РАБОТ (В), М100 | Т | 0.399 | 246.92 | 98.52
47 | 1/10-240-45-10/10 С101-147700 | ШУРУПЫ С ПОЛУКРУГЛОЙ ГОЛОВКОЙ 2,5Х20 ММ | Т | -0.00128682 | 2410.00 | -3.10
48 | 1/10-240-45-10/30 С101-148000 | ШУРУПЫ С ПОЛУКРУГЛОЙ ГОЛОВКОЙ 3,5Х35 ММ | Т | -0.00002069 | 1980.00 | -0.04
49 | 1/10-240-45-10/45 С101-148200 | ШУРУПЫ С ПОЛУКРУГЛОЙ ГОЛОВКОЙ 5Х70 ММ | Т | -0.00016484 | 1614.57 | -0.27
50 | 1/10-240-45-20/80 С101-149001-1 | ШУРУПЫ-САМОРЕЗЫ 3,9Х11 ММ | ШТ | 1675 | 0.04 | 67.00
51 | 1/10-240-45-20/20 С101-149002-1 | ШУРУПЫ-САМОРЕЗЫ ДЛЯ ГИПСОКАРТОНА 3,5Х25 ММ | ШТ | 1042.2 | 0.01 | 10.42
52 | 1/10-140-40/125 С101-151800 | ЭЛЕКТРОДЫ ТИПА Э50А ДИАМЕТРОМ 4 ММ | Т | -0.00091 | 2650.00 | -2.41
53 | 1/10-140-40/195 С101-153000 | ЭЛЕКТРОДЫ ТИПА Э42А ДИАМЕТРОМ 6 ММ | Т | 0.001974 | 2805.51 | 5.54
54 | 1/10-240-30-35/20 С101-15500-12 | ДЮБЕЛЬ ПОЛИПРОПИЛЕНОВЫЙ 10Х50, 10Х80 | ШТ | -17.7408 | 0.02 | -0.35
55 | 1/10-240-30-22/29 С101-15500-5 | ДЮБЕЛЬ РАМНЫЙ МЕТАЛЛИЧЕСКИЙ РАСПОРНЫЙ 10 Х 152 ММ | ШТ | 47.4192 | 0.23 | 10.91
56 | 1/10-240-30-45/11 С101-15501 | ДЮБЕЛЬ МЕТАЛЛИЧЕСКИЙ РАМНЫЙ 10Х112 | 10 ШТ | 14.75908 | 2.21 | 32.62
57 | 1/10-240-30-45/13 С101-15503 | ДЮБЕЛЬ МЕТАЛЛИЧЕСКИЙ РАМНЫЙ 10Х152 | 10 ШТ | 1.3409 | 2.71 | 3.63
58 | 1/10-240-30-50/10 С101-15509 | ДЮБЕЛЬ С ШУРУПОМ ДЛЯ БЫСТРОГО МОНТАЖА 6Х40 ММ | 100 ШТ | 11.32 | 2.18 | 24.68
59 | 1/10-240-30-50/20 С101-15510 | ДЮБЕЛЬ С ШУРУПОМ ДЛЯ БЫСТРОГО МОНТАЖА 6Х60 | 100 ШТ | -0.3432 | 3.04 | -1.04
60 | 1/10-130-15/107 С101-21603 | ГЕРМЕТИК СИЛИКОНОВЫЙ 280МЛ | ШТ | 21.083 | 4.48 | 94.45
61 | 1/10-230-15/60 С101-23606-С1 | ГРУНТОВКА ТИПА CERESIT CT17 | КГ | 5.76 | 6.65 | 38.30
62 | 1/10-240-35/30 С101-24301 | ЗАКЛЕПКИ КОМБИНИРОВАННЫЕ ДЛЯ СОЕДИНЕНИЯ ПРОФИЛИРОВАННОГО СТАЛЬНОГО НАСТИЛА И РАЗНООБРАЗНЫХ ЛИСТОВ | Т | 0.00203808 | 7903.88 | 16.11
63 | 1/10-230-35/395 С101-32700-1 | СИЛИКОНОВЫЙ КЛЕЙ | МЛ | 2396.14 | 0.04 | 95.85
64 | 1/10-230-5-5/247 С101-34066 | КРАСКА АКРИЛОВАЯ ДЛЯ ВНУТРЕННИХ РАБОТ (СП "КОЛОР" ООО), БЕЛАЯ | КГ | 24.5945 | 2.84 | 69.85
65 | 1/10-170-30/16 С101-48604 | КРУГ ОТРЕЗНОЙ 125Х1,6Х22 ДЛЯ РЕЗКИ МЕТАЛЛА | ШТ | 0.2526 | 0.48 | 0.12
66 | 1/10-235-20/80 С101-51512-7 | ЛЕНТА ПАРОПРОНИЦАЕМАЯ САМОРАСШИРЯЮЩАЯСЯ УПЛОТНИТЕЛЬНАЯ (ПСУЛ) ШИРИНОЙ 12 ММ С МАКСИМАЛЬНЫМ РАСШИРЕНИЕМ ЛЕНТЫ 30 ММ | М | -16.17 | 0.43 | -6.95
67 | 1/10-235-20/240 С101-51521-2 | ЛЕНТА САМОКЛЕЯЩАЯСЯ НЕОТВЕРЖДАЕМАЯ ГИДРО-ПАРОИЗОЛЯЦИОННАЯ БУТИЛКАУЧУКОВАЯ, АРМИРОВАННАЯ НЕТКАНЫМ ПОЛОТНОМ ("ВИКАР С" МАРКИ ЛТ (О)) ШИРИНОЙ 120-150 ММ, ТОЛЩИНОЙ 1,5 ММ | М | -16.17
68 | 1/10-135-30/70 С101-79100-1 | ПЕНА ПОЛИУРЕТАНОВАЯ МОНТАЖНАЯ ПРОИЗВОДСТВЕННАЯ В АЭРОЗОЛЬНОЙ УПАКОВКЕ | МЛ | -1252.02 | 0.01 | -12.52
69 | 1/10-170-10/5 С101-86720 | СВЕРЛА СПИРАЛЬНЫЕ С ЦИЛИНДРИЧЕСКИМ ХВОСТОВИКОМ, ДЛИННАЯ СЕРИЯ (ПО МЕТАЛЛУ), ДИАМЕТРОМ 3,1-3,7ММ | ШТ | 8.1832 | 1.03 | 8.43
70 | 1/10-170-10/35 С101-86723 | СВЕРЛА СПИРАЛЬНЫЕ С ЦИЛИНДРИЧЕСКИМ ХВОСТОВИКОМ, ДЛИННАЯ СЕРИЯ (ПО МЕТАЛЛУ), ДИАМЕТРОМ 9,6-10,6 ММ | ШТ | 1.279048 | 6.61 | 8.45
71 | 1/10-170-10/135 С101-86726-20 | СВЕРЛА ПО БЕТОНУ С SDS+ ХВОСТОВИКОМ (НАКОНЕЧНИК ИЗ ТВЕРДОСПЛАВНОЙ СТАЛИ), ДИАМЕТРОМ 8-10 ММ, ДЛИНОЙ 260 (265) ММ | ШТ | 0.25 | 7.05 | 1.76
72 | 1/10-170-10/165 С101-86726-38 | СВЕРЛА ПО БЕТОНУ С SDS+ ХВОСТОВИКОМ (НАКОНЕЧНИК ИЗ ТВЕРДОСПЛАВНОЙ СТАЛИ), ДИАМЕТРОМ 10-12 ММ, ДЛИНОЙ 110-165 ММ | ШТ | 0.780892 | 5.32 | 4.15
73 | 1/10-170-10/115 С101-86726-8 | СВЕРЛА ПО БЕТОНУ С SDS+ ХВОСТОВИКОМ (НАКОНЕЧНИК ИЗ ТВЕРДОСПЛАВНОЙ СТАЛИ), ДИАМЕТРОМ 5-10 ММ, ДЛИНОЙ 210 (215) ММ | ШТ | 8.2424 | 5.91 | 48.71
74 | 1/10-230-55-10/40 С101-ГСП | СТОИМОСТЬ ЛИСТА ГСП-А | М2 | 118.86 | 4.60 | 546.76
75 | 1/10-240-30-35/10 С101-Д | КРЕСТИКИ | ШТ | 115 | 0.01 | 1.15
76 | 1/10-230-60-20-10/10 С101-П | ПЛИТКИ КЕРАМИЧЕСКИЕ НЕГЛАЗУРОВАННЫЕ ТИП "ГРЕС" | М2 | 29.952 | 10.06 | 301.32
77 | 1/10-240-30-50/20 С101-П001 | ПАНЕЛЬ ЗВУКОИЗОЛЯЦИОННАЯ ГИПСОКАРТОННАЯ | М2 | -27.72 | 12.00 | -332.64
78 | 1/10-110-50-15/225 С102-10800 | ДОСКИ ОБРЕЗНЫЕ ХВОЙНЫХ ПОРОД ДЛИНОЙ 2-3,75 М, ШИРИНОЙ 75-150 ММ, ТОЛЩИНОЙ 19, 22 ММ, 2 СОРТА | М3 | 0.00063172 | 172.15 | 0.11
79 | 1/10-110-50-15/265 С102-11600 | ДОСКИ ОБРЕЗНЫЕ ХВОЙНЫХ ПОРОД ДЛИНОЙ 2-3,75 М, ШИРИНОЙ 75-150 ММ, ТОЛЩИНОЙ 32, 40 ММ, 2 СОРТА | М3 | 0.0022408 | 187.40 | 0.42
80 | 1/10-110-100-5/25 С102-17200 | БРУСКИ ОБРЕЗНЫЕ ИЗ МЯГКОЛИСТВЕННЫХ ПОРОД И БЕРЕЗЫ ДЛИНОЙ 2-3,75 М, ТОЛЩИНОЙ 32-70 ММ, 2 СОРТА | М3 | 0.001007 | 170.03 | 0.17
81 | 6/20-20-10/10 С103-100 | ТРУБА СТАЛЬНАЯ СВАРНАЯ ВОДОГАЗОПРОВОДНАЯ ЧЕРНАЯ ЛЕГКАЯ (НЕОЦИНКОВАННАЯ) НОМИНАЛЬНЫМ ДИАМЕТРОМ 15 ММ, ТОЛЩИНОЙ СТЕНКИ 2,5 ММ | М | 4.05108 | 1.72 | 6.97
82 | 1/10-120-220-70/18 С104-10001 | СТЕКЛОСЕТКА ССШ-160 (100) | М2 | 3.804 | 0.83 | 3.16
83 | 1/10-120-30-10/17 С104-715 | ПЛИТЫ ТЕПЛОИЗОЛЯЦИОННЫЕ ПЕНОПОЛИСТИРОЛЬНЫЕ ППТ-25А (ППТ-25Н-А) | М3 | 2.856 | 144.09 | 411.52
84 | 1/10-240-35/36 С110-17507 | ЗАГЛУШКА ПОЛИЭТИЛЕНОВАЯ РАМНОГО АНКЕРА | ШТ | 147.5908 | 0.03 | 4.43
85 | 1/10-230-20-5/285 С113-16002 | РАСТВОРИТЕЛЬ ДЛЯ ЛАКОКРАСОЧНЫХ МАТЕРИАЛОВ МАРКИ РС-2 | Т | 0.00432 | 2150.00 | 9.29
86 | 2/50-30-30/15 С203-39600-1 | ПРОБКИ ДЕРЕВЯННЫЕ | М3 | -0.14742 | 544.44 | -80.26
87 | 2/10-35/30 С204-6400-Н | СТОИМОСТЬ НАЩЕЛЬНИКА | Т | 0.515 | 4032.66 | 2076.82
88 | 2/10-10/5 С204-П012 | ЗВУКОИЗОЛЯЦИОННЫЕ АКУСТИЧЕСКИЕ ПАНЕЛИ | М2 | -24.5449 | 62.50 | -1534.06
89 | 2/30-40-25/10 С206-132151 | БЛОК ДВЕРНОЙ НАРУЖНЫЙ ИЗ АЛЮМИНИЕВОГО ПРОФИЛЯ СИСТЕМЫ С ОДНОКАМЕРНЫМ СТЕКЛОПАКЕТОМ ЭНЕРГОСБЕРЕГАЮЩИМ,С ПОРОГОМ | М2 | 29.4 | 740.38 | 21767.17
90 | 2/30-10/5 С206-3 | СТОИМОСТЬ БЛОКА ОКОННОГО ИЗ АЛЮМИНИЕВОГО ПРОФИЛЯ | М2 | 6.5856 | 797.47 | 5251.82
91 | 2/20-20-15-10/190 С207-1508 | ДВЕРЬ ПРОТИВОПОЖАРНАЯ, 2 ТИПА ПО ПРЕДЕЛУ ОГНЕСТОЙКОСТИ, СТАЛЬНАЯ, ГЛУХАЯ, ОДНОПОЛЬНАЯ ПРАВАЯ (ЛЕВАЯ), РАСПАШНАЯ, С ПОЛИМЕРНЫМ ПОКРЫТИЕМ ДП-2-С-Г-1П(Л)-РП-ПЛ-16-10 | ШТ | 2 | 414.61 | 829.22
92 | 2/20-20-15-10/215 С207-1513 | ДВЕРЬ ПРОТИВОПОЖАРНАЯ, 2 ТИПА ПО ПРЕДЕЛУ ОГНЕСТОЙКОСТИ, СТАЛЬНАЯ, ГЛУХАЯ, ОДНОПОЛЬНАЯ ПРАВАЯ (ЛЕВАЯ), РАСПАШНАЯ, С ПОЛИМЕРНЫМ ПОКРЫТИЕМ ДП-2-С-Г-1П(Л)-РП-ПЛ-21-10 | ШТ | 1 | 438.44 | 438.44
93 | 1/10-280-20/40 С412-9005 | ВОДА | М3 | -7.759897 | 1.08 | -8.38
94 | 4/1-6-10-20-32/7000 С413-1037-2 | КИРПИЧ КЕРАМИЧЕСКИЙ РЯДОВОЙ ПУСТОТЕЛЫЙ УТОЛЩЕННЫЙ РАЗМЕРОМ 250Х120Х88 ММ, МАРКИ ПО ПРОЧНОСТИ 100 | 1000ШТ | -6.93 | 273.26 | -1893.69
95 | 4/1-4-10-10-10/40 С414-1013-1 | БЕТОН ЛЕГКИЙ (АГЛОПОРИТО- И КЕРАМЗИТОБЕТОН) С КРУПНОСТЬЮ ЗАПОЛНИТЕЛЯ 10 ММ И МЕНЕЕ, КЛАССА В12,5 | М3 | -0.5355 | 144.49 | -77.37
96 | 4/1-4-20-20-10-20/10 С414-2004 | РАСТВОРЫ КЛАДОЧНЫЕ ТЯЖЕЛЫЕ ЦЕМЕНТНЫЕ,МАРКИ 100 | М3 | -0.0325 | 70.77 | -2.30
97 | 4/1-4-20-20-10-20/30 С414-2006 | РАСТВОРЫ КЛАДОЧНЫЕ ТЯЖЕЛЫЕ ЦЕМЕНТНЫЕ,МАРКИ 200 | М3 | 45.91224 | 87.55 | 4019.62
98 | 4/1-4-20-20-20-10/10 С414-2007 | РАСТВОРЫ КЛАДОЧНЫЕ ЦЕМЕНТНО-ИЗВЕСТКОВЫЕ,МАРКИ 25 | М3 | -4.104 | 67.53 | -277.14
|  | ИТОГО МАТЕРИАЛЫ,ИЗДЕЛИЯ,КОНСТРУКЦИИ |  |  |  | 38727
|  | ТРАНСПОРТ |  |  |  | 2262
| Составил |  |  | ШЕЛЕХОВА
|  | (должность служащего) | (подпись) | (инициалы, фамилия)
Проверил
|  | (должность служащего) | (подпись) | (инициалы, фамилия)

## ЛС1-189
СТРОИТЕЛЬСТВО СПОРТИВНОГО КОМПЛЕКСА С ТИРОМ ДЛЯ ОБЕСПЕЧЕНИЯ УЧЕБНО-ТРЕНИРОВОЧНОГО ПРОЦЕССА ПОЛКА МИЛИЦИИ СПЕЦИАЛЬНОГО НАЗНАЧЕНИЯ ГУВД МИНГОРИСПОЛКОМА (ПЕРВЫЙ ПУСКОВОЙ КОМПЛЕКС)
НАИМЕНОВАНИЕ ОБЪЕКТА |  | СТРОИТЕЛЬСТВО СПОРТИВНОГО КОМПЛЕКСА С ТИРОМ ДЛЯ ОБЕСПЕЧЕНИЯ УЧЕБНО-ТРЕНИРОВОЧНОГО ПРОЦЕССА ПОЛКА МИЛИЦИИ СПЕЦИАЛЬНОГО НАЗНАЧЕНИЯ ГУВД МИНГОРИСПОЛКОМА (ПЕРВЫЙ ПУСКОВОЙ КОМПЛЕКС) | [8 empty] | на 01 августа 2020 | г.
КОД ОБЪЕКТА |  | 51/19-С-КОРР2 | [8 empty] | ОБЩЕСТРОИТЕЛЬНЫЕ РАБОТЫ. КЖ0 (ИЗМ.14. ДОПОЛНИТЕЛЬНО К ЛОКАЛЬНОЙ СМЕТЕ N1-103 НА СУММУ 1319,694ТЫС.РУБ)
НАИМЕНОВАНИЕ ЗДАНИЯ, СООРУЖЕНИЯ |  | СПОРТИВНЫЙ КОМПЛЕКС (КОРРЕКТИРОВКА 2) | [8 empty] | СПОРТИВНЫЙ КОМПЛЕКС (КОРРЕКТИРОВКА 2)
ШИФР ЗДАНИЯ, СООРУЖЕНИЯ |  | 38
КОМПЛЕКТ ЧЕРТЕЖЕЙ |  | 51/19-1-КЖ0 ЛИСТ 1,40 ИЗМ.14
ЛОКАЛЬНАЯ СМЕТА №: |  |  |  | 1-189
(Локальный сметный расчет)
(нормы 2017г.)
ОБЩЕСТРОИТЕЛЬНЫЕ РАБОТЫ. КЖ0 (ИЗМ.14. ДОПОЛНИТЕЛЬНО К ЛОКАЛЬНОЙ СМЕТЕ N1-103 НА СУММУ 1319,694ТЫС.РУБ)
СОСТАВЛЕНА В ЦЕНАХ |  | на 01 августа 2020 г. | [5 empty] | СТОИМОСТЬ | 5.242 | ТЫС.РУБ.
№ п/п | Обоснование работ | Наименование видов работ и ресурсов | Единица Измере- ния | Стоимость: единица измерения/всего, руб.
|  |  |  | Заработная плата рабочих | Эксплуатация машин и механизмов |  | Материалы, изделия, конструкции (оборудова-ние, мебель, инвентарь) | Транс- порт | Общая стоимость | Трудо-затра-ты рабочих
|  |  | Количество |  | ВСЕГО | в т.ч. З/плата
1 | 2 | 3 | 4 | 5 | 6 | 7 | 8 | 9 | 10 | 11
H10=57.48,63.54;
Коэффициенты для ОХР и ОПР 1.14 ; плановой прибыли 1.1
| Ж2-10 | ЗДАНИЕ - СТРОИТЕЛЬНАЯ ЧАСТЬ.ЗЕМЛЯНЫЕ РАБОТЫ.
1 | ПРИМЕЧАНИЕ: | РАЗРАБОТКА ГРУНТА
2 | Е1-12-7 H10=57.48,63.54 Ж1000 | РАЗРАБОТКА ГРУНТА В ОТВАЛ ЭКСКАВАТОРАМИ "ДРАГЛАЙН" ИЛИ "ОБРАТНАЯ ЛОПАТА" С КОВШОМ ВМЕСТИМОСТЬЮ 0,65 (0,5-1) М3, ГРУНТ 1 ГРУППЫ | 1000М3 0.04655 | 49.53 2.31 | 677.42 31.53 | 151.62 7.06 |  |  | 726.95 33.84 | 8.300 0.39
3 | Е1-17-8 H10=57.48,63.54 Ж1000 | РАЗРАБОТКА ГРУНТА С ПОГРУЗКОЙ НА АВТОМОБИЛИ-САМОСВАЛЫ ЭКСКАВАТОРАМИ С КОВШОМ ВМЕСТИМОСТЬЮ 0,65 (0,5-1) М3, ГРУНТ 2 ГРУППЫ | 1000М3 0.0092 | 68.09 0.63 | 1184.01 10.89 | 277.96 2.56 | 0.35 0.00 |  | 1252.45 11.52 | 11.410 0.10
4 | Е1-164-2 H10=57.48,63.54 Ж100 | ДОРАБОТКА ГРУНТА, РАЗРАБОТАННОГО ВРУЧНУЮ | 100М3 0.0233 | 1282.51 29.88 |  |  |  |  | 1282.51 29.88 | 214.908 5.01
5 | ПРИМЕЧАНИЕ: | ВЫВОЗ ЛИШНЕГО ГРУНТА
6 | С310-25-1 | ПЕРЕВОЗКА СТРОИТЕЛЬНЫХ ГРУЗОВ, ЛЕГКО ОТДЕЛЯЮЩИХСЯ ОТ КУЗОВА АВТОМОБИЛЯ САМОСВАЛА (РАБОТАЮЩЕГО ВНЕ КАРЬЕРА), РАССТОЯНИЕ ПЕРЕВОЗКИ, КМ: 25, КЛАСС ГРУЗА: 1 | Т 15.18 |  |  |  |  | 6.19 93.96 | 6.19 93.96
7 | Е1-20-2 H10=57.48,63.54 | РАБОТА НА ОТВАЛЕ, ГРУНТ 2-3 ГРУППЫ | 1000М3 0.0092 | 23.04 0.21 | 126.63 1.17 | 35.28 0.32 | 0.35 0.00 |  | 150.02 1.37 | 3.860 0.04
8 | ПРИМЕЧАНИЕ: | ОБРАТНАЯ ЗАСЫПКА
9 | Е1-27-2 H10=57.48,63.54 Ж1000 | ЗАСЫПКА ТРАНШЕЙ И КОТЛОВАНОВ БУЛЬДОЗЕРАМИ МОЩНОСТЬЮ 59 (80) КВТ (Л.С.) ПРИ ПЕРЕМЕЩЕНИИ ГРУНТА ДО 5 М, ГРУНТ 2 ГРУППЫ | 1000М3 0.04802 |  | 257.96 12.39 | 71.68 3.44 |  |  | 257.96 12.39
10 | Е1-166-1 H10=57.48,63.54 Ж100 | ЗАСЫПКА ВРУЧНУЮ ТРАНШЕЙ, ПАЗУХ КОТЛОВАНОВ И ЯМ, ГРУНТ 1 ГРУППЫ | 100М3 0.0098 | 614.14 6.02 |  |  |  |  | 614.14 6.02 | 102.910 1.01
11 | Е1-134-1 H10=57.48,63.54 Ж100 | УПЛОТНЕНИЕ ГРУНТА ПНЕВМАТИЧЕСКИМИ ТРАМБОВКАМИ, ГРУНТ 1-2 ГРУППЫ | 100М3УПЛ 0.4802 | 80.86 38.83 | 232.52 111.66 | 84.53 40.59 |  |  | 313.38 150.49 | 12.530 6.02
|  | ИТОГО ПРЯМЫЕ ЗАТРАТЫ |  | 78 | 168 | 54 | 0 | 94 | 340 | 13
|  | ОХР и ОПР с к = 1.14 | [6 empty] | 86
|  | ПЛАНОВАЯ ПРИБЫЛЬ с к = 1.1 | [6 empty] | 92
|  | ИТОГО ПО ПТМ | [6 empty] | 518
|  | ЗАТРАТЫ ТРУДА РАБОЧИХ | [6 empty] | 13
|  | ЗАТРАТЫ ТРУДА МАШИНИСТОВ | [6 empty] | 7
| Ж2-20-10-10 | ПОДПОРНАЯ СТЕНА ПС1
12 | Е6-1-1 H10=57.48,63.54 Ж100 | УСТРОЙСТВО БЕТОННОЙ ПОДГОТОВКИ | 100М3 0.0111 | 1091.68 12.12 | 328.03 3.64 | 78.70 0.87 | 8136.49 90.32 | 633.22 7.03 | 10189.42 113.11 | 180.000 2.00
13 | Е6-1-16 H10=57.48,63.54 | УСТРОЙСТВО ФУНДАМЕНТНЫХ ПЛИТ ЖЕЛЕЗОБЕТОННЫХ ИЗ БЕТОНА КЛАССА С25/30, ПЛОСКИХ | 100М3 0.0289 | 1424.03 41.15 | 1326.69 38.34 | 234.51 6.78 | 11000.61 317.92 | 857.30 24.78 | 14608.63 422.19 | 220.660 6.38
14 | Е6-13-6 H10=57.48,63.54 | УСТРОЙСТВО СТЕН ПОДВАЛОВ ЖЕЛЕЗОБЕТОННЫХ ИЗ БЕТОНА КЛАССА С25/30 ВЫСОТОЙ ДО 6 М, ТОЛЩИНОЙ ДО 300 ММ | 100М3 0.0653 | 7210.17 470.82 | 1979.55 129.26 | 457.19 29.85 | 13432.64 877.15 | 1050.58 68.60 | 23672.94 1545.83 | 1084.590 70.82
15 | С204-2710-8 | ЗАГОТОВКИ ИЗ ГОРЯЧЕКАТАНОЙ АРМАТУРНОЙ СТАЛИ ПЕРИОДИЧЕСКОГО ПРОФИЛЯ КЛАССА S500 (AТ500С) ДИАМЕТРОМ 8 ММ | Т 0.16477 |  |  |  | 1599.31 263.52 | 126.99 20.92 | 1726.30 284.44
16 | С204-2711 | ГОРЯЧЕКАТАНАЯ АРМАТУРНАЯ СТАЛЬ ПЕРИОДИЧЕСКОГО ПРОФИЛЯ КЛАССА S500(AТ500С), ДИАМЕТРОМ 12 ММ | Т 0.09126 |  |  |  | 1565.34 142.85 | 89.54 8.17 | 1654.88 151.02
17 | С204-2714 | ЗАГОТОВКИ ИЗ ГОРЯЧЕКАТАНОЙ АРМАТУРНОЙ СТАЛИ ПЕРИОДИЧЕСКОГО ПРОФИЛЯ КЛАССА S500(AТ500С) ДИАМЕТРОМ 20-22 ММ | Т 0.50745 |  |  |  | 1453.10 737.38 | 83.12 42.18 | 1536.22 779.56
18 | Е6-11-8 H10=57.48,63.54 | УСТАНОВКА ЗАКЛАДНЫХ ДЕТАЛЕЙ ВЕСОМ ДО 20 КГ | Т 0.01922 | 438.75 8.43 | 13.50 0.26 | 5.97 0.11 | 3314.99 63.71 | 189.93 3.65 | 3957.17 76.05 | 63.220 1.22
|  | ИТОГО ПРЯМЫЕ ЗАТРАТЫ |  | 533 | 172 | 38 | 2493 | 175 | 3373 | 80
|  | ОХР и ОПР с к = 1.14 | [6 empty] | 374
|  | ПЛАНОВАЯ ПРИБЫЛЬ с к = 1.1 | [6 empty] | 399
|  | ИТОГО ПО ПТМ | [6 empty] | 4146
|  | ЗАТРАТЫ ТРУДА РАБОЧИХ | [6 empty] | 80
|  | ЗАТРАТЫ ТРУДА МАШИНИСТОВ | [6 empty] | 5
| Ж2-30-90 | ЗДАНИЕ - СТРОИТЕЛЬНАЯ ЧАСТЬ.НАРУЖНЫЕ СТЕНЫ.ПРОЕМ
19 | Е46-70-2 H10=57.48,63.54 | РЕЗКА СТРОИТЕЛЬНЫХ КОНСТРУКЦИЙ БЕТОНОРЕЗНЫМИ МАШИНАМИ С ИСПОЛЬЗОВАНИЕМ ОТРЕЗНЫХ СЕГМЕНТНЫХ КРУГОВ ДИАМЕТРОМ 600 ММ, ГЛУБИНОЙ РЕЗКИ 200 ММ | 100М 0.1364 | 86.69 11.82 | 54.57 7.44 |  | 2.32 0.32 |  | 143.58 19.58 | 12.120 1.65
20 | С101-48602 | КРУГ ОТРЕЗНОЙ 230Х2Х22 ДЛЯ РЕЗКИ КАМНЯ, БЕТОНА | ШТ 0.05592 |  |  |  | 1.42 0.08 | 0.11 0.01 | 1.53 0.09
21 | Е53-33-1 H10=57.48,63.54 Ж1 | УСТРОЙСТВО МЕТАЛЛИЧЕСКИХ ПЕРЕМЫЧЕК В СТЕНАХ СУЩЕСТВУЮЩИХ ЗДАНИЙ | Т 0.06129 | 1086.62 66.60 | 37.90 2.32 | 16.50 1.01 | 216.30 13.26 | 16.92 1.04 | 1357.74 83.22 | 165.880 10.17
22 | С201-76500-МК | СТОИМОСТЬ МЕТАЛЛОКОНСТРУКЦИЙ ПРИМ | Т 0.06374 |  |  |  | 4292.71 273.62 | 245.54 15.65 | 4538.25 289.27
23 | Е46-26-1 H10=57.48,63.54 | СВЕРЛЕНИЕ КОЛЬЦЕВЫМИ АЛМАЗНЫМИ СВЕРЛАМИ В ЖЕЛЕЗОБЕТОННЫХ КОНСТРУКЦИЯХ С АРМАТУРОЙ ДИАМЕТРОМ ДО 16 ММ С ПРИМЕНЕНИЕМ ОХЛАЖДАЮЩЕЙ ЖИДКОСТИ (ВОДЫ) ГОРИЗОНТАЛЬНЫХ ОТВЕРСТИЙ ГЛУБИНОЙ 200 ММ, ДИАМЕТРОМ 20 ММ | 100 ОТВЕРСТИЙ 0.05 | 324.02 16.20 | 66.07 3.30 |  | 174.22 8.71 | 13.81 0.69 | 578.12 28.90 | 44.000 2.20
24 | Е46-26-17 H10=57.48,63.54 к=10 | СВЕРЛЕНИЕ КОЛЬЦЕВЫМИ АЛМАЗНЫМИ СВЕРЛАМИ В ЖЕЛЕЗОБЕТОННЫХ КОНСТРУКЦИЯХ С АРМАТУРОЙ ДИАМЕТРОМ ДО 16 ММ С ПРИМЕНЕНИЕМ ОХЛАЖДАЮЩЕЙ ЖИДКОСТИ (ВОДЫ) ГОРИЗОНТАЛЬНЫХ ОТВЕРСТИЙ: НА КАЖДЫЕ 10 ММ ИЗМЕНЕНИЯ ГЛУБИНЫ ДОБАВЛЯЕТСЯ ИЛИ ИСКЛЮЧАЕТСЯ, ДИАМЕТРОМ 20 ММ | 100 ОТВЕРСТИЙ 0.05 | 50.80 2.54 | 10.40 0.52 |  | 87.10 4.36 | 6.90 0.35 | 155.20 7.77 | 6.900 0.35
25 | Е15-61-1 H10=57.48,63.54 | ОШТУКАТУРИВАНИЕ ПРОСТОЕ ПОВЕРХНОСТЕЙ СТЕН ЦЕМЕНТНО-ИЗВЕСТКОВЫМ ИЛИ ЦЕМЕНТНЫМ РАСТВОРОМ ПО КАМНЮ И БЕТОНУ | 100М2 0.012 | 486.59 5.84 | 52.39 0.63 | 38.51 0.46 | 62.58 0.75 | 3.79 0.05 | 605.35 7.27 | 75.400 0.90
26 | С414-9015 | РАСТВОРЫ ОТДЕЛОЧНЫЕ ТЯЖЕЛЫЕ ЦЕМЕНТНО-ИЗВЕСТКОВЫЕ,ПРИГОТОВЛЕННЫЕ В ПОСТРОЕЧНЫХ УСЛОВИЯХ,СОСТАВ 1:1:6 | М3 0.01212 |  |  |  | 96.21 1.17 |  | 96.21 1.17
|  | ИТОГО ПРЯМЫЕ ЗАТРАТЫ |  | 103 | 14 | 1 | 302 | 18 | 437 | 15
|  | ОХР и ОПР с к = 1.14 | [6 empty] | 68
|  | ПЛАНОВАЯ ПРИБЫЛЬ с к = 1.1 | [6 empty] | 73
|  | ИТОГО ПО ПТМ | [6 empty] | 578
|  | ЗАТРАТЫ ТРУДА РАБОЧИХ | [6 empty] | 15
|  | ЗАТРАТЫ ТРУДА МАШИНИСТОВ | [6 empty] | 0
|  | ВСЕГО | [6 empty] | 5242
|  | ОБЩЕСТРОИТЕЛЬНЫЕ РАБОТЫ | [6 empty] | 3641
в т.ч.
|  | ЗАРАБОТНАЯ ПЛАТА | [6 empty] | 713
|  | ЭКСПЛУАТАЦИЯ МАШИН | [6 empty] | 353
|  | в т.ч. З/ПЛАТА | [6 empty] | 93
|  | МАТЕРИАЛЫ | [6 empty] | 1377
|  | ТРАНСПОРТ | [6 empty] | 106
|  | ОХР и ОПР | [6 empty] | 528
|  | ПЛАНОВАЯ ПРИБЫЛЬ | [6 empty] | 564
|  | ТРАНСПОРТ ГРУНТА | [6 empty] | 94
в т.ч.
|  | ТРАНСПОРТ | [6 empty] | 94
|  | МАТЕРИАЛЫ ДЛЯ СТРОИТ. РАБОТ | [6 empty] | 285
в т.ч.
|  | МАТЕРИАЛЫ | [6 empty] | 264
|  | ТРАНСПОРТ | [6 empty] | 21
|  | МЕТАЛЛОКОНСТРУКЦИИ | [6 empty] | 1220
в т.ч.
|  | МАТЕРИАЛЫ | [6 empty] | 1154
|  | ТРАНСПОРТ | [6 empty] | 66
|  | ТРАСПОРТ НЕ РАССЧИТЫВАЕТСЯ | [6 empty] | 1
в т.ч.
|  | МАТЕРИАЛЫ | [6 empty] | 1
|  | ЗАТРАТЫ ТРУДА РАБОЧИХ | [6 empty] | 108
|  | СРЕДНИЙ РАЗРЯД РАБОЧИХ | [6 empty] | 3.6
|  | ЗАТРАТЫ ТРУДА МАШИНИСТОВ | [6 empty] | 12
|  | В С Е Г О | [6 empty] | 5242
в т.ч.
|  | ЗАРАБОТНАЯ ПЛАТА | [6 empty] | 714
|  | ЭКСПЛУАТАЦИЯ МАШИН | [6 empty] | 354
|  | в т.ч. З/ПЛАТА | [6 empty] | 93
|  | МАТЕРИАЛЫ | [6 empty] | 2795
|  | ТРАНСПОРТ | [6 empty] | 287
|  | ОХР и ОПР | [6 empty] | 528
|  | ПЛАНОВАЯ ПРИБЫЛЬ | [6 empty] | 564
Составил
|  | (должность служащего) |  | (подпись) |  | (инициалы, фамилия)
Проверил
|  | (должность служащего) |  | (подпись) |  | (инициалы, фамилия)

## ВО1-189
СТРОИТЕЛЬСТВО СПОРТИВНОГО КОМПЛЕКСА С ТИРОМ ДЛЯ ОБЕСПЕЧЕНИЯ УЧЕБНО-ТРЕНИРОВОЧНОГО ПРОЦЕССА ПОЛКА МИЛИЦИИ СПЕЦИАЛЬНОГО НАЗНАЧЕНИЯ ГУВД МИНГОРИСПОЛКОМА (ПЕРВЫЙ ПУСКОВОЙ КОМПЛЕКС)
НАИМЕНОВАНИЕ ОБЪЕКТА |  | СТРОИТЕЛЬСТВО СПОРТИВНОГО КОМПЛЕКСА С ТИРОМ ДЛЯ ОБЕСПЕЧЕНИЯ УЧЕБНО-ТРЕНИРОВОЧНОГО ПРОЦЕССА ПОЛКА МИЛИЦИИ СПЕЦИАЛЬНОГО НАЗНАЧЕНИЯ ГУВД МИНГОРИСПОЛКОМА (ПЕРВЫЙ ПУСКОВОЙ КОМПЛЕКС) | [7 empty] | на 01 августа 2020 | г.
КОД ОБЪЕКТА |  | 51/19-С-КОРР2 | [7 empty] | ОБЩЕСТРОИТЕЛЬНЫЕ РАБОТЫ. КЖ0 (ИЗМ.14. ДОПОЛНИТЕЛЬНО К ЛОКАЛЬНОЙ СМЕТЕ N1-103 НА СУММУ 1319,694ТЫС.РУБ)
НАИМЕНОВАНИЕ ЗДАНИЯ, СООРУЖЕНИЯ |  | СПОРТИВНЫЙ КОМПЛЕКС (КОРРЕКТИРОВКА 2) | [7 empty] | СПОРТИВНЫЙ КОМПЛЕКС (КОРРЕКТИРОВКА 2)
ШИФР ЗДАНИЯ, СООРУЖЕНИЯ |  | 38
КОМПЛЕКТ ЧЕРТЕЖЕЙ |  | 51/19-1-КЖ0 ЛИСТ 1,40 ИЗМ.14
ВЕДОМОСТЬ ОБЪЕМОВ И СТОИМОСТИ РАБОТ №: | [5 empty] | 1-189
(нормы 2017г.)
ОБЩЕСТРОИТЕЛЬНЫЕ РАБОТЫ. КЖ0 (ИЗМ.14. ДОПОЛНИТЕЛЬНО К ЛОКАЛЬНОЙ СМЕТЕ N1-103 НА СУММУ 1319,694ТЫС.РУБ)
Составлена в ценах |  | на 01 августа 2020 г.
№ПТМ | Наименование раздела | Количество | Зарплата, руб. | Эксплуатация машин | Материалы | Оборудование, мебель, инвентарь | ОХР и ОПР | Прочие | Всего
|  | Единица измерения | Трудоемкость, чел/час | в т.ч. Зарплата | транспорт | транспорт | Плановые
1 | 2 | 3 | 4 | 5 | 6 | 7 | 8 | 9 | 10
2-10 | ЗДАНИЕ - СТРОИТЕЛЬНАЯ ЧАСТЬ.ЗЕМЛЯНЫЕ РАБОТЫ. | 155.10 М3 | 78 13 | 168 54 | 94 |  | 86 92 |  | 518
2-20-10-10 | ПОДПОРНАЯ СТЕНА ПС1 | 1.11 М3 | 533 80 | 172 38 | 2493 175 |  | 374 399 |  | 4146
2-30-90 | ЗДАНИЕ - СТРОИТЕЛЬНАЯ ЧАСТЬ.НАРУЖНЫЕ СТЕНЫ.ПРОЕМ | 0.06 ТН | 103 15 | 14 1 | 302 18 |  | 68 73 |  | 578
| ИТОГО |  | 714 108 | 354 93 | 2795 287 |  | 528 564 |  | 5242
Составил
|  | (должность служащего) |  |  | (подпись) |  | (инициалы, фамилия)
Проверил
|  | (должность служащего) |  |  | (подпись) |  | (инициалы, фамилия)

## ВР1-189
СТРОИТЕЛЬСТВО СПОРТИВНОГО КОМПЛЕКСА С ТИРОМ ДЛЯ ОБЕСПЕЧЕНИЯ УЧЕБНО-ТРЕНИРОВОЧНОГО ПРОЦЕССА ПОЛКА МИЛИЦИИ СПЕЦИАЛЬНОГО НАЗНАЧЕНИЯ ГУВД МИНГОРИСПОЛКОМА (ПЕРВЫЙ ПУСКОВОЙ КОМПЛЕКС)
НАИМЕНОВАНИЕ ОБЪЕКТА |  | СТРОИТЕЛЬСТВО СПОРТИВНОГО КОМПЛЕКСА С ТИРОМ ДЛЯ ОБЕСПЕЧЕНИЯ УЧЕБНО-ТРЕНИРОВОЧНОГО ПРОЦЕССА ПОЛКА МИЛИЦИИ СПЕЦИАЛЬНОГО НАЗНАЧЕНИЯ ГУВД МИНГОРИСПОЛКОМА (ПЕРВЫЙ ПУСКОВОЙ КОМПЛЕКС) |  |  |  |  | на 01 августа 2020 | г.
КОД ОБЪЕКТА |  | 51/19-С-КОРР2 |  |  |  |  | ОБЩЕСТРОИТЕЛЬНЫЕ РАБОТЫ. КЖ0 (ИЗМ.14. ДОПОЛНИТЕЛЬНО К ЛОКАЛЬНОЙ СМЕТЕ N1-103 НА СУММУ 1319,694ТЫС.РУБ)
НАИМЕНОВАНИЕ ЗДАНИЯ, СООРУЖЕНИЯ |  | СПОРТИВНЫЙ КОМПЛЕКС (КОРРЕКТИРОВКА 2) |  |  |  |  | СПОРТИВНЫЙ КОМПЛЕКС (КОРРЕКТИРОВКА 2)
ШИФР ЗДАНИЯ, СООРУЖЕНИЯ |  | 38
КОМПЛЕКТ ЧЕРТЕЖЕЙ |  | 51/19-1-КЖ0 ЛИСТ 1,40 ИЗМ.14
ВЕДОМОСТЬ РЕСУРСОВ №: |  |  | 1-189
(нормы 2017г.)
ОБЩЕСТРОИТЕЛЬНЫЕ РАБОТЫ. КЖ0 (ИЗМ.14. ДОПОЛНИТЕЛЬНО К ЛОКАЛЬНОЙ СМЕТЕ N1-103 НА СУММУ 1319,694ТЫС.РУБ)
Составлена в ценах |  | на 01 августа 2020 г.
№ п/п | Обоснование | Наименование ресурса | Единица измерения | Количество | Стоимость , руб.
[5 empty] | единицы | общая
1 | 2 | 3 | 4 | 5 | 6 | 7
1 | 1-1 | ТРУДОЗАТРАТЫ РАБОЧИХ | ЧЕЛ/ЧАС | 107
2 | 1-3 | ТРУДОЗАТРАТЫ МАШИНИСТОВ | ЧЕЛ/ЧАС | 12
МАШИНЫ И МЕХАНИЗМЫ
3 | М020120 | КРАНЫ БАШЕННЫЕ 16-50 Т | МАШ.-Ч | 3.18356637 | 38.94 | 123.97
4 | М030101 | АВТОПОГРУЗЧИКИ 5 Т | МАШ.-Ч | 0.0374982 | 24.65 | 0.92
5 | М030401 | ЛЕБЕДКИ ЭЛЕКТРИЧЕСКИЕ ТЯГОВЫМ УСИЛИЕМ ДО 5,79 (0,59) КН (Т) | МАШ.-Ч | 0.0110322 | 0.42 | 0.00
6 | М040502 | УСТАНОВКИ ДЛЯ СВАРКИ РУЧНОЙ ДУГОВОЙ (ПОСТОЯННОГО ТОКА) | МАШ.-Ч | 11.2479019 | 2.53 | 28.46
7 | М050101 | КОМПРЕССОРЫ ПЕРЕДВИЖНЫЕ С ДВИГАТЕЛЕМ ВНУТРЕННЕГО СГОРАНИЯ ДАВЛЕНИЕМ ДО 686 КПА (7АТМ) 2,2 М3/МИН | МАШ.-Ч | 0.0619029 | 18.89 | 1.17
8 | М050102 | КОМПРЕССОРЫ ПЕРЕДВИЖНЫЕ С ДВИГАТЕЛЕМ ВНУТРЕННЕГО СГОРАНИЯ ДАВЛЕНИЕМ ДО 686 КПА (7АТМ) 5 М3/МИН | МАШ.-Ч | 5.848836 | 18.98 | 111.01
9 | М060248 | ЭКСКАВАТОРЫ ОДНОКОВШОВЫЕ ДИЗЕЛЬНЫЕ НА ГУСЕНИЧНОМ ХОДУ 0,65 М3 | МАШ.-Ч | 1.0725275 | 37.53 | 40.25
10 | М070148 | БУЛЬДОЗЕРЫ 59 (80) КВТ (Л.С.) | МАШ.-Ч | 0.4499474 | 27.53 | 12.39
11 | М070149 | БУЛЬДОЗЕРЫ 79 (108) КВТ (Л.С.) | МАШ.-Ч | 0.110768 | 30.15 | 3.34
12 | М110102 | БАДЬИ ЕМКОСТЬЮ 4 М3 | МАШ.-Ч | 4.004518 | 0.28 | 1.12
13 | М110907 | ВИБРАТОРЫ | МАШ.-Ч | 4.004518 | 0.55 | 2.20
14 | М110920 | РАСТВОРОНАСОСЫ 1 М3/Ч | МАШ.-Ч | 0.072 | 7.96 | 0.57
15 | М330400 | МАШИНЫ ШЛИФОВАЛЬНЫЕ ЭЛЕКТРОЗАЧИСТНЫЕ | МАШ.-Ч | 2.108744 | 3.53 | 7.44
16 | М330805 | МОЛОТКИ ПРИ РАБОТЕ ОТ ПЕРЕДВИЖНЫХ КОМПРЕССОРНЫХ СТАНЦИЙ ОТБОЙНЫЕ ПНЕВМАТИЧЕСКИЕ (БЕЗ УЧЕТА СТОИМОСТИ СЖАТОГО ВОЗДУХА) | МАШ.-Ч | 0.0619029 | 0.33 | 0.02
17 | М331101 | ТРАМБОВКИ ПНЕВМАТИЧЕСКИЕ (БЕЗ УЧЕТА СТОИМОСТИ СЖАТОГО ВОЗДУХА) | МАШ.-Ч | 5.848836 | 0.11 | 0.64
18 | М331451 | ПЕРФОРАТОРЫ ЭЛЕКТРИЧЕСКИЕ | МАШ.-Ч | 0.206 | 0.50 | 0.10
19 | М331604 | СТАНОК ПЕРЕДВИЖНОЙ ДЛЯ СВЕРЛЕНИЯ ОТВЕРСТИЙ В ЖЕЛЕЗОБЕТОНЕ ДИАМЕТРОМ 20-160 ММ | МАШ.-Ч | 1.476 | 2.52 | 3.72
20 | М331617 | СРЕДСТВА МАЛОЙ МЕХАНИЗАЦИИ | МАШ.-Ч | 1.5566413 | 10.29 | 16.02
|  | ИТОГО МАШИНЫ И МЕХАНИЗМЫ |  |  |  | 353
МАТЕРИАЛЫ,ИЗДЕЛИЯ,КОНСТРУКЦИИ
21 | 1/10-240-10-10/130 С101-10110 | БОЛТЫ СТРОИТЕЛЬНЫЕ С ГАЙКАМИ И ШАЙБАМИ | Т | 0.007836 | 3162.13 | 24.78
22 | 1/10-140-40/190 С101-152900 | ЭЛЕКТРОДЫ ДИАМЕТРОМ 6 ММ Э42 | Т | 0.013113 | 3282.67 | 43.05
23 | 1/10-140-40/195 С101-153000 | ЭЛЕКТРОДЫ ТИПА Э42А ДИАМЕТРОМ 6 ММ | Т | 0.00055161 | 2805.51 | 1.55
24 | 1/10-240-25-35/240 С101-17500-1 | ГВОЗДИ СТРОИТЕЛЬНЫЕ | КГ | 5.631024 | 2.10 | 11.83
25 | 1/10-240-25-35/170 С101-17900 | ГВОЗДИ СТРОИТЕЛЬНЫЕ С ПЛОСКОЙ ГОЛОВКОЙ 1,6Х50 ММ | Т | 0.00000084 | 2440.00 | 0.00
26 | 1/10-230-55-5/22 С101-21903 | ВЯЖУЩЕЕ ГИПСОВОЕ МАРКИ Г-4 НОРМАЛЬНО ТВЕРДЕЮЩЕЕ (Б), СРЕДНЕГО ПОМОЛА (II) (ФАСОВАННОЕ) | Т | 0.0006 | 184.67 | 0.11
27 | 1/10-170-30/10 С101-48602 | КРУГ ОТРЕЗНОЙ 230Х2Х22 ДЛЯ РЕЗКИ КАМНЯ, БЕТОНА | ШТ | 0.05592 | 1.42 | 0.08
28 | 1/10-170-5/5 С101-86701 | СВЕРЛА АЛМАЗНЫЕ ПО БЕТОНУ (КОЛЬЦЕВЫЕ СВЕРЛА), ДИАМЕТРОМ 20 ММ | ШТ | 0.189 | 69.05 | 13.05
29 | 1/10-260-380/2 С101-87400 | СЕТКА ПРОВОЛОЧНАЯ ТКАНАЯ С КВАДРАТНЫМИ ЯЧЕЙКАМИ N 05 БЕЗ ПОКРЫТИЯ | М2 | 0.03324 | 19.20 | 0.64
30 | 1/10-130-30/103 С101-96200 | СМАЗКА СОЛИДОЛ ЖИРОВОЙ "Ж" | Т | 0.010266 | 2110.09 | 21.66
31 | 1/10-110-50-5/365 С102-2500 | БРУСКИ ОБРЕЗНЫЕ ХВОЙНЫХ ПОРОД ДЛИНОЙ 4-6,5 М, ШИРИНОЙ 75-150 ММ, ТОЛЩИНОЙ 40-75 ММ, 3 СОРТА | М3 | 0.012407 | 171.50 | 2.13
32 | 1/10-110-50-15/585 С102-6100 | ДОСКИ ОБРЕЗНЫЕ ХВОЙНЫХ ПОРОД, ДЛИНОЙ 4-6,5 М, ШИРИНОЙ 75-150 ММ, ТОЛЩИНОЙ 44 ММ И БОЛЕЕ III СОРТА | М3 | 0.18564844 | 201.19 | 37.35
33 | 1/10-160-10/190 С113-12904-12 | ПЛЕНКА ПОЛИЭТИЛЕНОВАЯ ПЕРВОГО СОРТА, ТОЛЩИНОЙ 0,2 ММ | М2 | 3.642 | 0.49 | 1.78
34 | 2/20-80-5-10/15 С201-76500-МК | СТОИМОСТЬ МЕТАЛЛОКОНСТРУКЦИЙ ПРИМ | Т | 0.06374 | 4292.71 | 273.62
35 | 2/50-35-10/5 С203-49801 | ЩИТЫ ИЗ ДОСОК ТОЛЩИНА 25 ММ | М2 | 6.7259 | 11.10 | 74.66
36 | 2/50-35-10/10 С203-49802 | ЩИТЫ ИЗ ДОСОК ТОЛЩИНА 40 ММ | М2 | 0.10404 | 17.05 | 1.77
37 | 2/10-25/5 С204-2710-8 | ЗАГОТОВКИ ИЗ ГОРЯЧЕКАТАНОЙ АРМАТУРНОЙ СТАЛИ ПЕРИОДИЧЕСКОГО ПРОФИЛЯ КЛАССА S500 (AТ500С) ДИАМЕТРОМ 8 ММ | Т | 0.16477 | 1599.31 | 263.52
38 | 2/10-25/10 С204-2711 | ГОРЯЧЕКАТАНАЯ АРМАТУРНАЯ СТАЛЬ ПЕРИОДИЧЕСКОГО ПРОФИЛЯ КЛАССА S500(AТ500С), ДИАМЕТРОМ 12 ММ | Т | 0.09126 | 1565.34 | 142.85
39 | 2/10-25/25 С204-2714 | ЗАГОТОВКИ ИЗ ГОРЯЧЕКАТАНОЙ АРМАТУРНОЙ СТАЛИ ПЕРИОДИЧЕСКОГО ПРОФИЛЯ КЛАССА S500(AТ500С) ДИАМЕТРОМ 20-22 ММ | Т | 0.50745 | 1453.10 | 737.38
40 | 2/10-45/10 С204-2900 | ПРОВОЛОКА АРМАТУРНАЯ ИЗ НИЗКОУГЛЕРОДИСТОЙ СТАЛИ S500(ВР-I) ДИАМЕТРОМ 4 ММ | Т | 0.00001445 | 1866.38 | 0.03
41 | 2/10-35/10 С204-6200 | ДЕТАЛИ ЗАКЛАДНЫЕ, ИЗГОТОВЛЕННЫЕ БЕЗ ПРИМЕНЕНИЯ СВАРКИ, ГНУТЬЯ, СВЕРЛЕНИЯ (ПРОБИВКИ) ОТВЕРСТИЙ, ПОСТАВЛЯЕМЫЕ ОТДЕЛЬНО | Т | 0.01922 | 3300.96 | 63.44
42 | 4/1-5-20-20-10/20 С412-1290-3 | ЩЕБЕНЬ ИЗ ГРАВИЯ МАРКИ 800,2 КЛАССА,ФРАКЦИИ 20-80 ММ | М3 | 0.000736 | 8.69 | 0.01
43 | 1/10-280-20/40 С412-9005 | ВОДА | М3 | 0.345415 | 1.08 | 0.37
44 | 4/1-6-10-20-10/60 С413-1036-5 | КИРПИЧ КЕРАМИЧЕСКИЙ РЯДОВОЙ ПОЛНОТЕЛЫЙ ОБЫКНОВЕННЫЙ,МАРКИ 75 | 1000 ШТ | 0.0349353 | 254.25 | 8.88
45 | 4/1-4-10-20-40/90 С414-1009 | БЕТОН ТЯЖЕЛЫЙ С КРУПНОСТЬЮ ЗАПОЛНИТЕЛЯ 20-40 ММ, КЛАССА С25/30 (В30) | М3 | 9.5613 | 102.25 | 977.64
46 | 4/1-4-10-20-40/120 С414-1020 | БЕТОНЫ ТЯЖЕЛЫЕ С КРУПНОСТЬЮ ЗАПОЛНИТЕЛЯ 20-40 ММ, КЛАССА С8/10 (В10) | М3 | 1.1322 | 78.55 | 88.93
47 | 4/1-4-20-20-20-20/10 С414-2010 | РАСТВОРЫ КЛАДОЧНЫЕ ЦЕМЕНТНО-ИЗВЕСТКОВЫЕ,МАРКИ 100 | М3 | 0.0330966 | 85.43 | 2.83
48 | 4/1-4-20-10-20-30/40 С414-9015 | РАСТВОРЫ ОТДЕЛОЧНЫЕ ТЯЖЕЛЫЕ ЦЕМЕНТНО-ИЗВЕСТКОВЫЕ,ПРИГОТОВЛЕННЫЕ В ПОСТРОЕЧНЫХ УСЛОВИЯХ,СОСТАВ 1:1:6 | М3 | 0.01212 | 96.21 | 1.17
|  | ИТОГО МАТЕРИАЛЫ,ИЗДЕЛИЯ,КОНСТРУКЦИИ |  |  |  | 2795
|  | ТРАНСПОРТ |  |  |  | 193
Составил
|  | (должность служащего) | (подпись) | (инициалы, фамилия)
Проверил
|  | (должность служащего) | (подпись) | (инициалы, фамилия)

## ЛС1-190
СТРОИТЕЛЬСТВО СПОРТИВНОГО КОМПЛЕКСА С ТИРОМ ДЛЯ ОБЕСПЕЧЕНИЯ УЧЕБНО-ТРЕНИРОВОЧНОГО ПРОЦЕССА ПОЛКА МИЛИЦИИ СПЕЦИАЛЬНОГО НАЗНАЧЕНИЯ ГУВД МИНГОРИСПОЛКОМА (ПЕРВЫЙ ПУСКОВОЙ КОМПЛЕКС)
НАИМЕНОВАНИЕ ОБЪЕКТА |  | СТРОИТЕЛЬСТВО СПОРТИВНОГО КОМПЛЕКСА С ТИРОМ ДЛЯ ОБЕСПЕЧЕНИЯ УЧЕБНО-ТРЕНИРОВОЧНОГО ПРОЦЕССА ПОЛКА МИЛИЦИИ СПЕЦИАЛЬНОГО НАЗНАЧЕНИЯ ГУВД МИНГОРИСПОЛКОМА (ПЕРВЫЙ ПУСКОВОЙ КОМПЛЕКС) | [8 empty] | на 01 августа 2020 | г.
КОД ОБЪЕКТА |  | 51/19-С-КОРР2 | [8 empty] | КОНСТРУКЦИИ МЕТАЛЛИЧЕСКИЕ (ДОПОЛНИТЕЛЬНО К ЛОКАЛЬНОЙ СМЕТЕ N1-101 НА СУММУ 1077,982 ТЫС.РУБ)
НАИМЕНОВАНИЕ ЗДАНИЯ, СООРУЖЕНИЯ |  | СПОРТИВНЫЙ КОМПЛЕКС (КОРРЕКТИРОВКА 2) | [8 empty] | СПОРТИВНЫЙ КОМПЛЕКС (КОРРЕКТИРОВКА 2)
ШИФР ЗДАНИЯ, СООРУЖЕНИЯ |  | 38
КОМПЛЕКТ ЧЕРТЕЖЕЙ |  | 51/19-КМ ЛИСТ 1,17,23-25,43 ИЗМ.9
ЛОКАЛЬНАЯ СМЕТА №: |  |  |  | 1-190
(Локальный сметный расчет)
(нормы 2017г.)
КОНСТРУКЦИИ МЕТАЛЛИЧЕСКИЕ (ДОПОЛНИТЕЛЬНО К ЛОКАЛЬНОЙ СМЕТЕ N1-101 НА СУММУ 1077,982 ТЫС.РУБ)
СОСТАВЛЕНА В ЦЕНАХ |  | на 01 августа 2020 г. | [5 empty] | СТОИМОСТЬ | 10.398 | ТЫС.РУБ.
№ п/п | Обоснование работ | Наименование видов работ и ресурсов | Единица Измере- ния | Стоимость: единица измерения/всего, руб.
|  |  |  | Заработная плата рабочих | Эксплуатация машин и механизмов |  | Материалы, изделия, конструкции (оборудова-ние, мебель, инвентарь) | Транс- порт | Общая стоимость | Трудо-затра-ты рабочих
|  |  | Количество |  | ВСЕГО | в т.ч. З/плата
1 | 2 | 3 | 4 | 5 | 6 | 7 | 8 | 9 | 10 | 11
H10=57.48,63.54; H11=49.99,61.29;
Коэффициенты для ОХР и ОПР 1.14 ; плановой прибыли 1.1
| Ж2-90-70 | ЗДАНИЕ - СТРОИТЕЛЬНАЯ ЧАСТЬ.ДРУГИЕ ЭЛЕМЕНТЫ И КОНСТРУКЦИИ.МЕТАЛЛОКОНСТРУКЦИИ. ЛИСТЫ 23,24,25
2 | Е9-43-1 H11=49.99,61.29 Ж1 | МОНТАЖ ФАХВЕРКА | Т 0.4852 | 202.70 98.35 | 221.55 107.50 | 30.88 14.98 | 64.33 31.21 | 4.96 2.41 | 493.54 239.47 | 28.340 13.75
3 | С201-76500-1Д | ОТДЕЛЬНЫЕ КОНСТРУКТИВНЫЕ ЭЛЕМЕНТЫ ЗДАНИЙ И СООРУЖЕНИЙ (КОЛОННЫ, БАЛКИ, ФЕРМЫ, СВЯЗИ, РИГЕЛИ, СТОЙКИ И Т.Д.) С ПРЕОБЛАДАНИЕМ ГНУТОСВАРНЫХ ПРОФИЛЕЙ И КРУГЛЫХ ТРУБ. СРЕДНЯЯ МАССА СБОРОЧНОЙ ЕДИНИЦЫ СВЫШЕ 0,5 ДО 1,0 Т | Т 0.4852 |  |  |  | 4790.42 2324.31 | 274.01 132.95 | 5064.43 2457.26
|  | ИТОГО ПРЯМЫЕ ЗАТРАТЫ |  | 98 | 108 | 15 | 2356 | 135 | 2697 | 14
|  | ОХР и ОПР с к = 1.14 | [6 empty] | 64
|  | ПЛАНОВАЯ ПРИБЫЛЬ с к = 1.1 | [6 empty] | 76
|  | ИТОГО ПО ПТМ | [6 empty] | 2837
|  | ЗАТРАТЫ ТРУДА РАБОЧИХ | [6 empty] | 14
|  | ЗАТРАТЫ ТРУДА МАШИНИСТОВ | [6 empty] | 2
| Ж2-90-70 | ЗДАНИЕ - СТРОИТЕЛЬНАЯ ЧАСТЬ.ДРУГИЕ ЭЛЕМЕНТЫ И КОНСТРУКЦИИ.МЕТАЛЛОКОНСТРУКЦИИ.
5 | Е9-43-1 H11=49.99,61.29 Ж1 | МОНТАЖ ФАХВЕРКА (ВИД А,Б) | Т 0.31307 | 202.70 63.46 | 221.55 69.36 | 30.88 9.67 | 64.33 20.14 | 4.96 1.55 | 493.54 154.51 | 28.340 8.87
6 | С201-76500-1Д | ОТДЕЛЬНЫЕ КОНСТРУКТИВНЫЕ ЭЛЕМЕНТЫ ЗДАНИЙ И СООРУЖЕНИЙ (КОЛОННЫ, БАЛКИ, ФЕРМЫ, СВЯЗИ, РИГЕЛИ, СТОЙКИ И Т.Д.) С ПРЕОБЛАДАНИЕМ ГНУТОСВАРНЫХ ПРОФИЛЕЙ И КРУГЛЫХ ТРУБ. СРЕДНЯЯ МАССА СБОРОЧНОЙ ЕДИНИЦЫ СВЫШЕ 0,5 ДО 1,0 Т | Т 0.31307 |  |  |  | 4790.42 1499.74 | 274.01 85.78 | 5064.43 1585.52
7 | Е9-43-1 H11=49.99,61.29 Ж1 | МОНТАЖ ФАХВЕРКА (РАЗРЕЗ 1-1) | Т 0.0329 | 202.70 6.67 | 221.55 7.29 | 30.88 1.02 | 64.33 2.12 | 4.96 0.16 | 493.54 16.24 | 28.340 0.93
8 | С201-76500-1Д | ОТДЕЛЬНЫЕ КОНСТРУКТИВНЫЕ ЭЛЕМЕНТЫ ЗДАНИЙ И СООРУЖЕНИЙ (КОЛОННЫ, БАЛКИ, ФЕРМЫ, СВЯЗИ, РИГЕЛИ, СТОЙКИ И Т.Д.) С ПРЕОБЛАДАНИЕМ ГНУТОСВАРНЫХ ПРОФИЛЕЙ И КРУГЛЫХ ТРУБ. СРЕДНЯЯ МАССА СБОРОЧНОЙ ЕДИНИЦЫ СВЫШЕ 0,5 ДО 1,0 Т | Т 0.0329 |  |  |  | 4790.42 157.60 | 274.01 9.01 | 5064.43 166.61
9 | Е9-301-1 H11=49.99,61.29 | МОНТАЖ СТЕН ОТДЕЛЬНЫМИ ПАНЕЛЯМИ НА ВЫСОТЕ ДО 12 М | 100М2 СТ 0.0104 | 151.11 1.57 | 399.81 4.16 | 101.77 1.06 | 4775.28 49.66 | 274.70 2.86 | 5600.90 58.25 | 22.730 0.24
10 | Е9-30-1 H11=49.99,61.29 Ж1 | МОНТАЖ ПЛОЩАДОК С НАСТИЛОМ И ОГРАЖДЕНИЕМ ИЗ ЛИСТОВОЙ, РИФЛЕНОЙ, ПРОСЕЧНОЙ И КРУГЛОЙ СТАЛИ | Т 0.5182 | 277.84 143.98 | 53.06 27.50 | 4.31 2.23 | 29.68 15.38 | 2.21 1.15 | 362.79 188.01 | 39.630 20.54
11 | С201-76500-1Д | ОТДЕЛЬНЫЕ КОНСТРУКТИВНЫЕ ЭЛЕМЕНТЫ ЗДАНИЙ И СООРУЖЕНИЙ (КОЛОННЫ, БАЛКИ, ФЕРМЫ, СВЯЗИ, РИГЕЛИ, СТОЙКИ И Т.Д.) С ПРЕОБЛАДАНИЕМ ГНУТОСВАРНЫХ ПРОФИЛЕЙ И КРУГЛЫХ ТРУБ. СРЕДНЯЯ МАССА СБОРОЧНОЙ ЕДИНИЦЫ СВЫШЕ 0,5 ДО 1,0 Т | Т 0.5182 |  |  |  | 4790.42 2482.40 | 274.01 141.99 | 5064.43 2624.39
12 | С101-10110 | БОЛТЫ СТРОИТЕЛЬНЫЕ С ГАЙКАМИ И ШАЙБАМИ | Т 0.00084 |  |  |  | 3162.13 2.66 | 251.07 0.21 | 3413.20 2.87
13 | Е46-71-1 H10=57.48,63.54 | СВЕРЛЕНИЕ ОТВЕРСТИЙ В БЕТОННЫХ КОНСТРУКЦИЯХ НА ГЛУБИНУ 200 ММ ЭЛЕКТРОПЕРФОРАТОРОМ С ПРИМЕНЕНИЕМ СПИРАЛЬНЫХ ШНЕКОВ ДИАМЕТРОМ ОТВЕРСТИЙ ДО 20 ММ | 100 ОТВЕ 0.04 | 130.23 5.21 | 9.25 0.37 |  |  |  | 139.48 5.58 | 20.180 0.81
14 | Е46-71-5 H10=57.48,63.54 | НА КАЖДЫЕ 10 ММ ИЗМЕНЕНИЯ ГЛУБИНЫ СВЕРЛЕНИЯ ОТВЕРСТИЙ ДОБАВЛЯЕТСЯ ИЛИ ИСКЛЮЧАЕТСЯ К НОРМЕ 46-71-1 | 100 ОТВЕ -0.04 | 38.33 -1.53 | 2.97 -0.12 |  |  |  | 41.30 -1.65 | 5.940 -0.24
15 | С101-86726-68 | СВЕРЛА ПО БЕТОНУ С SDS+ ХВОСТОВИКОМ (НАКОНЕЧНИК ИЗ ТВЕРДОСПЛАВНОЙ СТАЛИ), ДИАМЕТРОМ 18-20 ММ, ДЛИНОЙ 250-315 ММ | ШТ 0.04176 |  |  |  | 27.69 1.16 | 2.20 0.09 | 29.89 1.25
16 | Е46-112-1 H10=57.48,63.54 | УСТАНОВКА РАСПОРНЫХ АНКЕРОВ | 100 АНКЕ 0.04 | 48.79 1.95 | 0.66 0.03 |  |  |  | 49.45 1.98 | 7.030 0.28
17 | С1-168-1Д | АНКЕР РАСПОРНЫЙ | ШТ 4 |  |  |  | 19.75 79.00 | 1.57 6.28 | 21.32 85.28
18 | Е9-43-1 H11=49.99,61.29 Ж1 | МОНТАЖ ФАХВЕРКА (РАЗРЕЗ 4-4) | Т 0.04761 | 202.70 9.65 | 221.55 10.55 | 30.88 1.47 | 64.33 3.06 | 4.96 0.24 | 493.54 23.50 | 28.340 1.35
19 | С201-76500-1Д | ОТДЕЛЬНЫЕ КОНСТРУКТИВНЫЕ ЭЛЕМЕНТЫ ЗДАНИЙ И СООРУЖЕНИЙ (КОЛОННЫ, БАЛКИ, ФЕРМЫ, СВЯЗИ, РИГЕЛИ, СТОЙКИ И Т.Д.) С ПРЕОБЛАДАНИЕМ ГНУТОСВАРНЫХ ПРОФИЛЕЙ И КРУГЛЫХ ТРУБ. СРЕДНЯЯ МАССА СБОРОЧНОЙ ЕДИНИЦЫ СВЫШЕ 0,5 ДО 1,0 Т | Т 0.04761 |  |  |  | 4790.42 228.07 | 274.01 13.05 | 5064.43 241.12
20 | Е46-71-1 H10=57.48,63.54 | СВЕРЛЕНИЕ ОТВЕРСТИЙ В БЕТОННЫХ КОНСТРУКЦИЯХ НА ГЛУБИНУ 200 ММ ЭЛЕКТРОПЕРФОРАТОРОМ С ПРИМЕНЕНИЕМ СПИРАЛЬНЫХ ШНЕКОВ ДИАМЕТРОМ ОТВЕРСТИЙ ДО 20 ММ | 100 ОТВЕ 0.04 | 130.23 5.21 | 9.25 0.37 |  |  |  | 139.48 5.58 | 20.180 0.81
21 | Е46-71-5 H10=57.48,63.54 | НА КАЖДЫЕ 10 ММ ИЗМЕНЕНИЯ ГЛУБИНЫ СВЕРЛЕНИЯ ОТВЕРСТИЙ ДОБАВЛЯЕТСЯ ИЛИ ИСКЛЮЧАЕТСЯ К НОРМЕ 46-71-1 | 100 ОТВЕ -0.04 | 95.83 -3.83 | 7.43 -0.30 |  |  |  | 103.26 -4.13 | 14.850 -0.59
22 | С101-86726-68 | СВЕРЛА ПО БЕТОНУ С SDS+ ХВОСТОВИКОМ (НАКОНЕЧНИК ИЗ ТВЕРДОСПЛАВНОЙ СТАЛИ), ДИАМЕТРОМ 18-20 ММ, ДЛИНОЙ 250-315 ММ | ШТ 0.0162 |  |  |  | 27.69 0.45 | 2.20 0.04 | 29.89 0.49
23 | Е46-112-1 H10=57.48,63.54 | УСТАНОВКА РАСПОРНЫХ АНКЕРОВ | 100 АНКЕ 0.04 | 48.79 1.95 | 0.66 0.03 |  |  |  | 49.45 1.98 | 7.030 0.28
24 | С1-168-1Д | АНКЕР РАСПОРНЫЙ | ШТ 4 |  |  |  | 19.75 79.00 | 1.57 6.28 | 21.32 85.28
25 | Е9-65-4 H11=49.99,61.29 Ж1 | МОНТАЖ ОПОР ПОД ТРУБОПРОВОДЫ, ОПОРНЫЕ ЧАСТИ, СЕДЛА, КРОНШТЕЙНЫ, ХОМУТЫ | Т 0.255 | 199.84 50.96 | 71.28 18.18 | 11.56 2.95 | 28.09 7.16 | 2.21 0.56 | 301.42 76.86 | 27.940 7.12
26 | С201-76500-1Д | ОТДЕЛЬНЫЕ КОНСТРУКТИВНЫЕ ЭЛЕМЕНТЫ ЗДАНИЙ И СООРУЖЕНИЙ (КОЛОННЫ, БАЛКИ, ФЕРМЫ, СВЯЗИ, РИГЕЛИ, СТОЙКИ И Т.Д.) С ПРЕОБЛАДАНИЕМ ГНУТОСВАРНЫХ ПРОФИЛЕЙ И КРУГЛЫХ ТРУБ. СРЕДНЯЯ МАССА СБОРОЧНОЙ ЕДИНИЦЫ СВЫШЕ 0,5 ДО 1,0 Т | Т 0.255 |  |  |  | 4790.42 1221.56 | 274.01 69.87 | 5064.43 1291.43
27 | Е46-26-101 H10=57.48,63.54 | СВЕРЛЕНИЕ КОЛЬЦЕВЫМИ АЛМАЗНЫМИ СВЕРЛАМИ В ЖЕЛЕЗОБЕТОННЫХ КОНСТРУКЦИЯХ С АРМАТУРОЙ ДИАМЕТРОМ ДО 16 ММ БЕЗ ПРИМЕНЕНИЯ НАПОРНОГО ВОДОПРОВОДА (ДО 0,2 МПА) ГОРИЗОНТАЛЬНЫХ ОТВЕРСТИЙ ГЛУБИНОЙ 200 ММ, ДИАМЕТРОМ 20 ММ | 100 ОТВЕ 0.16 | 500.75 80.12 | 102.11 16.34 |  | 217.51 34.80 | 17.26 2.76 | 837.63 134.02 | 68.000 10.88
28 | Е46-26-117 H10=57.48,63.54 | СВЕРЛЕНИЕ КОЛЬЦЕВЫМИ АЛМАЗНЫМИ СВЕРЛАМИ В ЖЕЛЕЗОБЕТОННЫХ КОНСТРУКЦИЯХ С АРМАТУРОЙ ДИАМЕТРОМ ДО 16 ММ БЕЗ ПРИМЕНЕНИЯ НАПОРНОГО ВОДОПРОВОДА(ДО 0,2 МПА)ГОРИЗОНТАЛЬНЫХ ОТВЕРСТИЙ: НА КАЖДЫЕ 10 ММ ИЗМЕНЕНИЯ ГЛУБИНЫ ДОБАВЛЯЕТСЯ ИЛИ | 100 ОТВЕ -0.16 | 43.30 -6.93 | 8.86 -1.42 |  | 65.46 -10.47 | 5.20 -0.83 | 122.82 -19.65 | 5.880 -0.94
29 | Е46-112-1 H10=57.48,63.54 | УСТАНОВКА РАСПОРНЫХ АНКЕРОВ | 100 АНКЕ 0.16 | 48.79 7.81 | 0.66 0.11 |  |  |  | 49.45 7.92 | 7.030 1.12
30 | С1-168-1Д | АНКЕР РАСПОРНЫЙ | ШТ 16 |  |  |  | 19.75 316.00 | 1.57 25.12 | 21.32 341.12
|  | ИТОГО ПРЯМЫЕ ЗАТРАТЫ |  | 366 | 152 | 18 | 6189 | 366 | 7073 | 51
|  | ОХР и ОПР с к = 1.14 | [6 empty] | 227
|  | ПЛАНОВАЯ ПРИБЫЛЬ с к = 1.1 | [6 empty] | 261
|  | ИТОГО ПО ПТМ | [6 empty] | 7561
|  | ЗАТРАТЫ ТРУДА РАБОЧИХ | [6 empty] | 51
|  | ЗАТРАТЫ ТРУДА МАШИНИСТОВ | [6 empty] | 2
|  | ВСЕГО | [6 empty] | 10398
|  | МОНТАЖ М/К | [6 empty] | 1264
в т.ч.
|  | ЗАРАБОТНАЯ ПЛАТА | [6 empty] | 375
|  | ЭКСПЛУАТАЦИЯ МАШИН | [6 empty] | 245
|  | в т.ч. З/ПЛАТА | [6 empty] | 33
|  | МАТЕРИАЛЫ | [6 empty] | 129
|  | ТРАНСПОРТ | [6 empty] | 9
|  | ОХР и ОПР | [6 empty] | 232
|  | ПЛАНОВАЯ ПРИБЫЛЬ | [6 empty] | 274
|  | МЕТАЛЛОКОНСТРУКЦИИ | [6 empty] | 8367
в т.ч.
|  | МАТЕРИАЛЫ | [6 empty] | 7914
|  | ТРАНСПОРТ | [6 empty] | 453
|  | МАТЕРИАЛЫ ДЛЯ СТРОИТ. РАБОТ | [6 empty] | 516
в т.ч.
|  | МАТЕРИАЛЫ | [6 empty] | 478
|  | ТРАНСПОРТ | [6 empty] | 38
|  | ОБЩЕСТРОИТЕЛЬНЫЕ РАБОТЫ | [6 empty] | 253
в т.ч.
|  | ЗАРАБОТНАЯ ПЛАТА | [6 empty] | 90
|  | ЭКСПЛУАТАЦИЯ МАШИН | [6 empty] | 15
|  | МАТЕРИАЛЫ | [6 empty] | 24
|  | ТРАНСПОРТ | [6 empty] | 2
|  | ОХР и ОПР | [6 empty] | 59
|  | ПЛАНОВАЯ ПРИБЫЛЬ | [6 empty] | 63
|  | ЗАТРАТЫ ТРУДА РАБОЧИХ | [6 empty] | 65
|  | СРЕДНИЙ РАЗРЯД РАБОЧИХ | [6 empty] | 4.0
|  | ЗАТРАТЫ ТРУДА МАШИНИСТОВ | [6 empty] | 4
|  | В С Е Г О | [6 empty] | 10398
в т.ч.
|  | ЗАРАБОТНАЯ ПЛАТА | [6 empty] | 464
|  | ЭКСПЛУАТАЦИЯ МАШИН | [6 empty] | 260
|  | в т.ч. З/ПЛАТА | [6 empty] | 33
|  | МАТЕРИАЛЫ | [6 empty] | 8545
|  | ТРАНСПОРТ | [6 empty] | 501
|  | ОХР и ОПР | [6 empty] | 291
|  | ПЛАНОВАЯ ПРИБЫЛЬ | [6 empty] | 337
| Составил |  |  |  |  | ПАРКУЛЕВИЧ
|  | (должность служащего) |  | (подпись) |  | (инициалы, фамилия)
Проверил
|  | (должность служащего) |  | (подпись) |  | (инициалы, фамилия)

## ВО1-190
СТРОИТЕЛЬСТВО СПОРТИВНОГО КОМПЛЕКСА С ТИРОМ ДЛЯ ОБЕСПЕЧЕНИЯ УЧЕБНО-ТРЕНИРОВОЧНОГО ПРОЦЕССА ПОЛКА МИЛИЦИИ СПЕЦИАЛЬНОГО НАЗНАЧЕНИЯ ГУВД МИНГОРИСПОЛКОМА (ПЕРВЫЙ ПУСКОВОЙ КОМПЛЕКС)
НАИМЕНОВАНИЕ ОБЪЕКТА |  | СТРОИТЕЛЬСТВО СПОРТИВНОГО КОМПЛЕКСА С ТИРОМ ДЛЯ ОБЕСПЕЧЕНИЯ УЧЕБНО-ТРЕНИРОВОЧНОГО ПРОЦЕССА ПОЛКА МИЛИЦИИ СПЕЦИАЛЬНОГО НАЗНАЧЕНИЯ ГУВД МИНГОРИСПОЛКОМА (ПЕРВЫЙ ПУСКОВОЙ КОМПЛЕКС) | [7 empty] | на 01 августа 2020 | г.
КОД ОБЪЕКТА |  | 51/19-С-КОРР2 | [7 empty] | КОНСТРУКЦИИ МЕТАЛЛИЧЕСКИЕ (ДОПОЛНИТЕЛЬНО К ЛОКАЛЬНОЙ СМЕТЕ N1-101 НА СУММУ 1077,982 ТЫС.РУБ)
НАИМЕНОВАНИЕ ЗДАНИЯ, СООРУЖЕНИЯ |  | СПОРТИВНЫЙ КОМПЛЕКС (КОРРЕКТИРОВКА 2) | [7 empty] | СПОРТИВНЫЙ КОМПЛЕКС (КОРРЕКТИРОВКА 2)
ШИФР ЗДАНИЯ, СООРУЖЕНИЯ |  | 38
КОМПЛЕКТ ЧЕРТЕЖЕЙ |  | 51/19-КМ ЛИСТ 1,17,23-25,43 ИЗМ.9
ВЕДОМОСТЬ ОБЪЕМОВ И СТОИМОСТИ РАБОТ №: | [5 empty] | 1-190
(нормы 2017г.)
КОНСТРУКЦИИ МЕТАЛЛИЧЕСКИЕ (ДОПОЛНИТЕЛЬНО К ЛОКАЛЬНОЙ СМЕТЕ N1-101 НА СУММУ 1077,982 ТЫС.РУБ)
Составлена в ценах |  | на 01 августа 2020 г.
№ПТМ | Наименование раздела | Количество | Зарплата, руб. | Эксплуатация машин | Материалы | Оборудование, мебель, инвентарь | ОХР и ОПР | Прочие | Всего
|  | Единица измерения | Трудоемкость, чел/час | в т.ч. Зарплата | транспорт | транспорт | Плановые
1 | 2 | 3 | 4 | 5 | 6 | 7 | 8 | 9 | 10
2-90-70 | ЗДАНИЕ - СТРОИТЕЛЬНАЯ ЧАСТЬ.ДРУГИЕ ЭЛЕМЕНТЫ И КОНСТРУКЦИИ.МЕТАЛЛОКОНСТРУКЦИИ. ЛИСТЫ 23,24,25 | 0.49 Т | 98 14 | 108 15 | 2356 135 |  | 64 76 |  | 2837
2-90-70 | ЗДАНИЕ - СТРОИТЕЛЬНАЯ ЧАСТЬ.ДРУГИЕ ЭЛЕМЕНТЫ И КОНСТРУКЦИИ.МЕТАЛЛОКОНСТРУКЦИИ. | 1.17 Т | 366 51 | 152 18 | 6189 366 |  | 227 261 |  | 7561
| ИТОГО |  | 464 65 | 260 33 | 8545 501 |  | 291 337 |  | 10398
| Составил | [5 empty] | ПАРКУЛЕВИЧ
|  | (должность служащего) |  |  | (подпись) |  | (инициалы, фамилия)
Проверил
|  | (должность служащего) |  |  | (подпись) |  | (инициалы, фамилия)

## ВР1-190
СТРОИТЕЛЬСТВО СПОРТИВНОГО КОМПЛЕКСА С ТИРОМ ДЛЯ ОБЕСПЕЧЕНИЯ УЧЕБНО-ТРЕНИРОВОЧНОГО ПРОЦЕССА ПОЛКА МИЛИЦИИ СПЕЦИАЛЬНОГО НАЗНАЧЕНИЯ ГУВД МИНГОРИСПОЛКОМА (ПЕРВЫЙ ПУСКОВОЙ КОМПЛЕКС)
НАИМЕНОВАНИЕ ОБЪЕКТА |  | СТРОИТЕЛЬСТВО СПОРТИВНОГО КОМПЛЕКСА С ТИРОМ ДЛЯ ОБЕСПЕЧЕНИЯ УЧЕБНО-ТРЕНИРОВОЧНОГО ПРОЦЕССА ПОЛКА МИЛИЦИИ СПЕЦИАЛЬНОГО НАЗНАЧЕНИЯ ГУВД МИНГОРИСПОЛКОМА (ПЕРВЫЙ ПУСКОВОЙ КОМПЛЕКС) |  |  |  |  | на 01 августа 2020 | г.
КОД ОБЪЕКТА |  | 51/19-С-КОРР2 |  |  |  |  | КОНСТРУКЦИИ МЕТАЛЛИЧЕСКИЕ (ДОПОЛНИТЕЛЬНО К ЛОКАЛЬНОЙ СМЕТЕ N1-101 НА СУММУ 1077,982 ТЫС.РУБ)
НАИМЕНОВАНИЕ ЗДАНИЯ, СООРУЖЕНИЯ |  | СПОРТИВНЫЙ КОМПЛЕКС (КОРРЕКТИРОВКА 2) |  |  |  |  | СПОРТИВНЫЙ КОМПЛЕКС (КОРРЕКТИРОВКА 2)
ШИФР ЗДАНИЯ, СООРУЖЕНИЯ |  | 38
КОМПЛЕКТ ЧЕРТЕЖЕЙ |  | 51/19-КМ ЛИСТ 1,17,23-25,43 ИЗМ.9
ВЕДОМОСТЬ РЕСУРСОВ №: |  |  | 1-190
(нормы 2017г.)
КОНСТРУКЦИИ МЕТАЛЛИЧЕСКИЕ (ДОПОЛНИТЕЛЬНО К ЛОКАЛЬНОЙ СМЕТЕ N1-101 НА СУММУ 1077,982 ТЫС.РУБ)
Составлена в ценах |  | на 01 августа 2020 г.
№ п/п | Обоснование | Наименование ресурса | Единица измерения | Количество | Стоимость , руб.
[5 empty] | единицы | общая
1 | 2 | 3 | 4 | 5 | 6 | 7
1 | 1-1 | ТРУДОЗАТРАТЫ РАБОЧИХ | ЧЕЛ/ЧАС | 65
2 | 1-3 | ТРУДОЗАТРАТЫ МАШИНИСТОВ | ЧЕЛ/ЧАС | 3
МАШИНЫ И МЕХАНИЗМЫ
3 | М020120 | КРАНЫ БАШЕННЫЕ 16-50 Т | МАШ.-Ч | 3.07814542 | 38.94 | 119.86
4 | М030204 | ДОМКРАТЫ ГИДРАВЛИЧЕСКИЕ ГРУЗОПОДЪЕМНОСТЬЮ ДО 100 Т | МАШ.-Ч | 2.171042 | 0.12 | 0.26
5 | М030903 | ПОДЪЕМНИКИ ГИДРАВЛИЧЕСКИЕ, ВЫСОТОЙ ПОДЪЕМА 12,5 М | МАШ.-Ч | 0.033592 | 9.48 | 0.32
6 | М031003 | АВТОГИДРОПОДЪЕМНИКИ, ВЫСОТОЙ ПОДЪЕМА 22 М | МАШ.-Ч | 0.046904 | 38.62 | 1.81
7 | М041000 | ПРЕОБРАЗОВАТЕЛИ СВАРОЧНЫЕ С НОМИНАЛЬНЫМ СВАРОЧНЫМ ТОКОМ 315-500 А | МАШ.-Ч | 21.6342946 | 5.01 | 108.39
8 | М041400 | ЭЛЕКТРИЧЕСКИЕ ПЕЧИ ДЛЯ СУШКИ СВАРОЧНЫХ МАТЕРИАЛОВ С РЕГУЛИРОВАНИЕМ ТЕМПЕРАТУРЫ В ПРЕДЕЛАХ 80-500 ГРАДУСОВ | МАШ.-Ч | 1.7694788 | 2.68 | 4.74
9 | М134041 | ШУРУПОВЕРТ | МАШ.-Ч | 0.003328 | 0.50 | 0.00
10 | М330301 | МАШИНЫ ШЛИФОВАЛЬНЫЕ ЭЛЕКТРИЧЕСКИЕ | МАШ.-Ч | 0.433723 | 0.53 | 0.23
11 | М331451 | ПЕРФОРАТОРЫ ЭЛЕКТРИЧЕСКИЕ | МАШ.-Ч | 1.7556 | 0.50 | 0.88
12 | М331604 | СТАНОК ПЕРЕДВИЖНОЙ ДЛЯ СВЕРЛЕНИЯ ОТВЕРСТИЙ В ЖЕЛЕЗОБЕТОНЕ ДИАМЕТРОМ 20-160 ММ | МАШ.-Ч | 5.7632 | 2.52 | 14.52
13 | М331615 | ДРЕЛИ ЭЛЕКТРИЧЕСКИЕ | МАШ.-Ч | 0.008944 | 0.18 | 0.00
14 | М331617 | СРЕДСТВА МАЛОЙ МЕХАНИЗАЦИИ | МАШ.-Ч | 0.8660938 | 10.29 | 8.91
|  | ИТОГО МАШИНЫ И МЕХАНИЗМЫ |  |  |  | 260
МАТЕРИАЛЫ,ИЗДЕЛИЯ,КОНСТРУКЦИИ
15 | С1-168-1Д | АНКЕР РАСПОРНЫЙ | ШТ | 24 | 19.75 | 474.00
16 | 1/10-240-10-10/130 С101-10110 | БОЛТЫ СТРОИТЕЛЬНЫЕ С ГАЙКАМИ И ШАЙБАМИ | Т | 0.00084 | 3162.13 | 2.66
17 | 1/10-260-170-4/18 С101-102600 | ШВЕЛЛЕРЫ ГОРЯЧЕКАТАНЫЕ N 40 ИЗ СТАЛИ УГЛЕРОДИСТОЙ ОБЫКНОВЕННОГО КАЧЕСТВА МАРКИ СТ3СП, СТ3ПС | Т | 0.00271015 | 2899.44 | 7.86
18 | 1/10-240-15/400 С101-11602-25 | ВИНТЫ САМОНАРЕЗАЮЩИЕ С ПРЕССШАЙБОЙ ДЛЯ КРЕПЛЕНИЯ ЛИСТОВ МЕТАЛЛА | КГ | 0.01976 | 14.39 | 0.28
19 | 1/10-140-40/30 С101-151201-2 | ЭЛЕКТРОДЫ УОНИ 13/55 | КГ | 17.250864 | 2.89 | 49.86
20 | 1/10-140-40/100 С101-151400 | ЭЛЕКТРОДЫ ТИПА Э42А ДИАМЕТРОМ 4 ММ | Т | 0.00204 | 2450.00 | 5.00
21 | 1/10-240-25-35/240 С101-17500-1 | ГВОЗДИ СТРОИТЕЛЬНЫЕ | КГ | 0.0165198 | 2.10 | 0.03
22 | 1/10-130-15/107 С101-21603 | ГЕРМЕТИК СИЛИКОНОВЫЙ 280МЛ | ШТ | 0.10088 | 4.48 | 0.45
23 | 1/10-135-20/60 С101-32400 | КИСЛОРОД ТЕХНИЧЕСКИЙ ГАЗООБРАЗНЫЙ | М3 | 1.65198 | 2.44 | 4.03
24 | 1/10-135-20/40 С101-6400-1 | АЦЕТИЛЕН РАСТВОРЕННЫЙ ТЕХНИЧЕСКИЙ МАРКИ Б | М3 | 0.330396 | 22.15 | 7.32
25 | 1/10-260-200/11 С101-79700 | КАТАНКА ИЗ СТАЛИ УГЛЕРОДИСТОЙ ОБЫКНОВЕННОГО КАЧЕСТВА ДИАМЕТРОМ, 6,3 ММ 6,5 ММ | Т | 0.00004957 | 1350.00 | 0.07
26 | 1/10-170-5/5 С101-86701 | СВЕРЛА АЛМАЗНЫЕ ПО БЕТОНУ (КОЛЬЦЕВЫЕ СВЕРЛА), ДИАМЕТРОМ 20 ММ | ШТ | 0.35232 | 69.05 | 24.33
27 | 1/10-170-10/225 С101-86726-68 | СВЕРЛА ПО БЕТОНУ С SDS+ ХВОСТОВИКОМ (НАКОНЕЧНИК ИЗ ТВЕРДОСПЛАВНОЙ СТАЛИ), ДИАМЕТРОМ 18-20 ММ, ДЛИНОЙ 250-315 ММ | ШТ | 0.05796 | 27.69 | 1.60
28 | 1/10-110-50-5/85 С102-2300 | БРУСКИ ОБРЕЗНЫЕ ХВОЙНЫХ ПОРОД ДЛИНОЙ 4-6,5 М, ШИРИНОЙ 75-150 ММ, ТОЛЩИНОЙ 40-75 ММ, 1 СОРТА | М3 | 0.00170155 | 287.08 | 0.49
29 | 1/25-400-2/20 С110-900 | БОЛТЫ СБОРОЧНЫЕ С ГАЙКАМИ И ШАЙБАМИ ПО КЛАССУ ПРОЧНОСТИ 10.9 | Т | 0.00061468 | 3794.00 | 2.33
30 | 1/10-230-20-5/215 С113-15600 | РАСТВОРИТЕЛЬ ДЛЯ ЛАКОКРАСОЧНЫХ МАТЕРИАЛОВ МАРКИ Р-4 | Т | 0.00009911 | 2838.43 | 0.28
31 | 1/55-50-25/85 С113-2100 | ГРУНТОВКА ГФ-021 КРАСНО-КОРИЧНЕВАЯ | Т | 0.00051211 | 2958.29 | 1.51
32 | 2/20-20-5-5/15 С201-29712 | ПАНЕЛЬ СТЕНОВАЯ ТРЕХСЛОЙНАЯ ТОЛЩИНОЙ 100 ММ С УТЕПЛИТЕЛЕМ ИЗ МИНЕРАЛОВАТНЫХ ПЛИТ С НАРУЖНОЙ И ВНУТРЕННЕЙ ОБШИВКАМИ ИЗ СТАЛЬНЫХ ЛИСТОВ ТОЛЩИНОЙ 0,5 ММ, ПС - М С ПОКРЫТИЕМ ПОЛИЭСТЕР | М2 | 1.04 | 47.04 | 48.92
33 | 2/20-80-5-10/15 С201-76500-1Д | ОТДЕЛЬНЫЕ КОНСТРУКТИВНЫЕ ЭЛЕМЕНТЫ ЗДАНИЙ И СООРУЖЕНИЙ (КОЛОННЫ, БАЛКИ, ФЕРМЫ, СВЯЗИ, РИГЕЛИ, СТОЙКИ И Т.Д.) С ПРЕОБЛАДАНИЕМ ГНУТОСВАРНЫХ ПРОФИЛЕЙ И КРУГЛЫХ ТРУБ. СРЕДНЯЯ МАССА СБОРОЧНОЙ ЕДИНИЦЫ СВЫШЕ 0,5 ДО 1,0 Т | Т | 1.65198 | 4790.42 | 7913.68
34 | 1/10-240-50-16/25 С552-5002 | ШАЙБА ДИАМЕТРОМ 16 ММ | КГ | 0.001144 | 4.40 | 0.01
35 | 1/10-180-5/85 С552-804-1 | КРУГИ ШЛИФОВАЛЬНЫЕ ДЛЯ СПЕЦИАЛЬНЫХ МОНТАЖНЫХ РАБОТ 5П 230Х6Х22 | ШТ | 0.1043008 | 2.87 | 0.30
|  | ИТОГО МАТЕРИАЛЫ,ИЗДЕЛИЯ,КОНСТРУКЦИИ |  |  |  | 8545
|  | ТРАНСПОРТ |  |  |  | 502
| Составил |  |  | ПАРКУЛЕВИЧ
|  | (должность служащего) | (подпись) | (инициалы, фамилия)
Проверил
|  | (должность служащего) | (подпись) | (инициалы, фамилия)

## ЛС1-191
СТРОИТЕЛЬСТВО СПОРТИВНОГО КОМПЛЕКСА С ТИРОМ ДЛЯ ОБЕСПЕЧЕНИЯ УЧЕБНО-ТРЕНИРОВОЧНОГО ПРОЦЕССА ПОЛКА МИЛИЦИИ СПЕЦИАЛЬНОГО НАЗНАЧЕНИЯ ГУВД МИНГОРИСПОЛКОМА (ПЕРВЫЙ ПУСКОВОЙ КОМПЛЕКС)
НАИМЕНОВАНИЕ ОБЪЕКТА |  | СТРОИТЕЛЬСТВО СПОРТИВНОГО КОМПЛЕКСА С ТИРОМ ДЛЯ ОБЕСПЕЧЕНИЯ УЧЕБНО-ТРЕНИРОВОЧНОГО ПРОЦЕССА ПОЛКА МИЛИЦИИ СПЕЦИАЛЬНОГО НАЗНАЧЕНИЯ ГУВД МИНГОРИСПОЛКОМА (ПЕРВЫЙ ПУСКОВОЙ КОМПЛЕКС) | [8 empty] | на 01 августа 2020 | г.
КОД ОБЪЕКТА |  | 51/19-С-КОРР2 | [8 empty] | ОБЩЕСТРОИТЕЛЬНЫЕ РАБОТЫ КЖ0 (ДОПОЛН. К СМЕТЕ 1-103)
НАИМЕНОВАНИЕ ЗДАНИЯ, СООРУЖЕНИЯ |  | СПОРТИВНЫЙ КОМПЛЕКС (КОРРЕКТИРОВКА 2) | [8 empty] | СПОРТИВНЫЙ КОМПЛЕКС (КОРРЕКТИРОВКА 2)
ШИФР ЗДАНИЯ, СООРУЖЕНИЯ |  | 38
КОМПЛЕКТ ЧЕРТЕЖЕЙ |  | 1-КЖ0 ИЗМ.11 Л.5
ЛОКАЛЬНАЯ СМЕТА №: |  |  |  | 1-191
(Локальный сметный расчет)
(нормы 2017г.)
ОБЩЕСТРОИТЕЛЬНЫЕ РАБОТЫ КЖ0 (ДОПОЛН. К СМЕТЕ 1-103)
СОСТАВЛЕНА В ЦЕНАХ |  | на 01 августа 2020 г. | [5 empty] | СТОИМОСТЬ | -0.080 | ТЫС.РУБ.
№ п/п | Обоснование работ | Наименование видов работ и ресурсов | Единица Измере- ния | Стоимость: единица измерения/всего, руб.
|  |  |  | Заработная плата рабочих | Эксплуатация машин и механизмов |  | Материалы, изделия, конструкции (оборудова-ние, мебель, инвентарь) | Транс- порт | Общая стоимость | Трудо-затра-ты рабочих
|  |  | Количество |  | ВСЕГО | в т.ч. З/плата
1 | 2 | 3 | 4 | 5 | 6 | 7 | 8 | 9 | 10 | 11
H10=57.48,63.54;
Коэффициенты для ОХР и ОПР 1.14 ; плановой прибыли 1.1
| Ж2-20-10-30 | ЗДАНИЕ - СТРОИТЕЛЬНАЯ ЧАСТЬ. ФУНДАМЕНТЫ. Л.ЕНТОЧНЫЕ СБОРНЫЕ БЕТОННЫЕ И ЖЕЛЕЗОБЕТОННЫЕ (БЛОКИ ФБС)
1 | ПРИМЕЧАНИЕ: | КОРРЕКТИРОВКА ПОЗ 63-68 ЛС 1-103
2 | Е7-42-2 H10=57.48,63.54 Ж100 | УСТАНОВКА БЛОКОВ СТЕН ПОДВАЛОВ МАССОЙ ДО 1 Т | 100ШТ -0.18 | 478.53 -86.14 | 712.94 -128.33 | 236.26 -42.53 | 171.37 -30.85 | 13.34 -2.40 | 1376.18 -247.72 | 74.150 -13.35
3 | С101-2-Б | БЛОК СТЕНЫ ПОДВАЛА ФБС12.4.6, F50, W2 СЕРИЯ Б1.016.1-1 ФБС12.4.6, F50, W2 СЕРИЯ Б1.016.1-1 | ШТ -5 |  |  |  | 30.09 -150.45 | 2.71 -13.55 | 32.80 -164.00
4 | С101-3-Б | БЛОК СТЕНЫ ПОДВАЛА ФБС24.4.3 | ШТ -7 |  |  |  | 41.67 -291.69 | 3.31 -23.17 | 44.98 -314.86
5 | 583521-0017-6 | БЛОК СТЕНЫ ПОДВАЛА ФБС 9.4.6, F50, W12 СЕРИЯ Б1.016.1-1 | ШТ -6 |  |  |  | 39.12 -234.72 | 3.53 -21.18 | 42.65 -255.90
6 | Е7-42-3 H10=57.48,63.54 Ж100 | УСТАНОВКА БЛОКОВ СТЕН ПОДВАЛОВ МАССОЙ ДО 1,5 Т | 100ШТ -0.02 | 671.23 -13.42 | 1095.98 -21.92 | 375.62 -7.51 | 244.91 -4.90 | 19.06 -0.38 | 2031.18 -40.62 | 104.010 -2.08
7 | С101-1-Б | БЛОК СТЕНЫ ПОДВАЛА ФБС24.4.6, F50, W2 СЕРИЯ Б1.016.1-1 ФБС24.4.6, F50, W2 СЕРИЯ Б1.016.1-1 | ШТ -2 |  |  |  | 67.77 -135.54 | 6.11 -12.22 | 73.88 -147.76
8 | Е7-42-1 H10=57.48,63.54 Ж100 | УСТАНОВКА БЛОКОВ СТЕН ПОДВАЛОВ МАССОЙ ДО 0,5 Т | 100ШТ 0.32 | 341.00 109.12 | 513.01 164.16 | 168.00 53.76 | 116.45 37.26 | 9.06 2.90 | 979.52 313.44 | 52.840 16.91
9 | 583521-0229-1 | БЛОК СТЕНЫ ПОДВАЛА ФБС 12.4.3 С16/20, F100, W2 СЕРИЯ Б1.016.1-1 | 32 |  |  |  | 21.73 695.36 | 1.96 62.72 | 23.69 758.08
|  | ИТОГО ПРЯМЫЕ ЗАТРАТЫ |  | 10 | 14 | 4 | -116 | -7 | -99 | 1
|  | ОХР и ОПР с к = 1.14 | [6 empty] | 9
|  | ПЛАНОВАЯ ПРИБЫЛЬ с к = 1.1 | [6 empty] | 10
|  | ИТОГО ПО ПТМ | [6 empty] | -80
|  | ЗАТРАТЫ ТРУДА РАБОЧИХ | [6 empty] | 1
|  | ЗАТРАТЫ ТРУДА МАШИНИСТОВ | [6 empty] | 0
|  | ВСЕГО | [6 empty] | -80
|  | ОБЩЕСТРОИТЕЛЬНЫЕ РАБОТЫ | [6 empty] | 45
в т.ч.
|  | ЗАРАБОТНАЯ ПЛАТА | [6 empty] | 10
|  | ЭКСПЛУАТАЦИЯ МАШИН | [6 empty] | 14
|  | в т.ч. З/ПЛАТА | [6 empty] | 4
|  | МАТЕРИАЛЫ | [6 empty] | 2
|  | ТРАНСПОРТ | [6 empty] | 0
|  | ОХР и ОПР | [6 empty] | 9
|  | ПЛАНОВАЯ ПРИБЫЛЬ | [6 empty] | 10
|  | КОНСТРУКЦИИ МЕСТНЫЕ | [6 empty] | -124
в т.ч.
|  | МАТЕРИАЛЫ | [6 empty] | -117
|  | ТРАНСПОРТ | [6 empty] | -7
|  | ЗАТРАТЫ ТРУДА РАБОЧИХ | [6 empty] | 1
|  | СРЕДНИЙ РАЗРЯД РАБОЧИХ | [6 empty] | 3.5
|  | В С Е Г О | [6 empty] | -80
в т.ч.
|  | ЗАРАБОТНАЯ ПЛАТА | [6 empty] | 10
|  | ЭКСПЛУАТАЦИЯ МАШИН | [6 empty] | 14
|  | в т.ч. З/ПЛАТА | [6 empty] | 4
|  | МАТЕРИАЛЫ | [6 empty] | -116
|  | ТРАНСПОРТ | [6 empty] | -7
|  | ОХР и ОПР | [6 empty] | 9
|  | ПЛАНОВАЯ ПРИБЫЛЬ | [6 empty] | 10
| Составил |  |  |  |  | ПАРКУЛЕВИЧ М.Р.
|  | (должность служащего) |  | (подпись) |  | (инициалы, фамилия)
Проверил
|  | (должность служащего) |  | (подпись) |  | (инициалы, фамилия)

## ВО1-191
СТРОИТЕЛЬСТВО СПОРТИВНОГО КОМПЛЕКСА С ТИРОМ ДЛЯ ОБЕСПЕЧЕНИЯ УЧЕБНО-ТРЕНИРОВОЧНОГО ПРОЦЕССА ПОЛКА МИЛИЦИИ СПЕЦИАЛЬНОГО НАЗНАЧЕНИЯ ГУВД МИНГОРИСПОЛКОМА (ПЕРВЫЙ ПУСКОВОЙ КОМПЛЕКС)
НАИМЕНОВАНИЕ ОБЪЕКТА |  | СТРОИТЕЛЬСТВО СПОРТИВНОГО КОМПЛЕКСА С ТИРОМ ДЛЯ ОБЕСПЕЧЕНИЯ УЧЕБНО-ТРЕНИРОВОЧНОГО ПРОЦЕССА ПОЛКА МИЛИЦИИ СПЕЦИАЛЬНОГО НАЗНАЧЕНИЯ ГУВД МИНГОРИСПОЛКОМА (ПЕРВЫЙ ПУСКОВОЙ КОМПЛЕКС) | [7 empty] | на 01 августа 2020 | г.
КОД ОБЪЕКТА |  | 51/19-С-КОРР2 | [7 empty] | ОБЩЕСТРОИТЕЛЬНЫЕ РАБОТЫ КЖ0 (ДОПОЛН. К СМЕТЕ 1-103)
НАИМЕНОВАНИЕ ЗДАНИЯ, СООРУЖЕНИЯ |  | СПОРТИВНЫЙ КОМПЛЕКС (КОРРЕКТИРОВКА 2) | [7 empty] | СПОРТИВНЫЙ КОМПЛЕКС (КОРРЕКТИРОВКА 2)
ШИФР ЗДАНИЯ, СООРУЖЕНИЯ |  | 38
КОМПЛЕКТ ЧЕРТЕЖЕЙ |  | 1-КЖ0 ИЗМ.11 Л.5
ВЕДОМОСТЬ ОБЪЕМОВ И СТОИМОСТИ РАБОТ №: | [5 empty] | 1-191
(нормы 2017г.)
ОБЩЕСТРОИТЕЛЬНЫЕ РАБОТЫ КЖ0 (ДОПОЛН. К СМЕТЕ 1-103)
Составлена в ценах |  | на 01 августа 2020 г.
№ПТМ | Наименование раздела | Количество | Зарплата, руб. | Эксплуатация машин | Материалы | Оборудование, мебель, инвентарь | ОХР и ОПР | Прочие | Всего
|  | Единица измерения | Трудоемкость, чел/час | в т.ч. Зарплата | транспорт | транспорт | Плановые
1 | 2 | 3 | 4 | 5 | 6 | 7 | 8 | 9 | 10
2-20-10-30 | ЗДАНИЕ - СТРОИТЕЛЬНАЯ ЧАСТЬ. ФУНДАМЕНТЫ. Л.ЕНТОЧНЫЕ СБОРНЫЕ БЕТОННЫЕ И ЖЕЛЕЗОБЕТОННЫЕ (БЛОКИ ФБС) | 12.00 ШТ | 10 1 | 14 4 | -116 -7 |  | 9 10 |  | -80
| ИТОГО |  | 10 1 | 14 4 | -116 -7 |  | 9 10 |  | -80
| Составил | [5 empty] | ПАРКУЛЕВИЧ М.Р.
|  | (должность служащего) |  |  | (подпись) |  | (инициалы, фамилия)
Проверил
|  | (должность служащего) |  |  | (подпись) |  | (инициалы, фамилия)

## ВР1-191
СТРОИТЕЛЬСТВО СПОРТИВНОГО КОМПЛЕКСА С ТИРОМ ДЛЯ ОБЕСПЕЧЕНИЯ УЧЕБНО-ТРЕНИРОВОЧНОГО ПРОЦЕССА ПОЛКА МИЛИЦИИ СПЕЦИАЛЬНОГО НАЗНАЧЕНИЯ ГУВД МИНГОРИСПОЛКОМА (ПЕРВЫЙ ПУСКОВОЙ КОМПЛЕКС)
НАИМЕНОВАНИЕ ОБЪЕКТА |  | СТРОИТЕЛЬСТВО СПОРТИВНОГО КОМПЛЕКСА С ТИРОМ ДЛЯ ОБЕСПЕЧЕНИЯ УЧЕБНО-ТРЕНИРОВОЧНОГО ПРОЦЕССА ПОЛКА МИЛИЦИИ СПЕЦИАЛЬНОГО НАЗНАЧЕНИЯ ГУВД МИНГОРИСПОЛКОМА (ПЕРВЫЙ ПУСКОВОЙ КОМПЛЕКС) |  |  |  |  | на 01 августа 2020 | г.
КОД ОБЪЕКТА |  | 51/19-С-КОРР2 |  |  |  |  | ОБЩЕСТРОИТЕЛЬНЫЕ РАБОТЫ КЖ0 (ДОПОЛН. К СМЕТЕ 1-103)
НАИМЕНОВАНИЕ ЗДАНИЯ, СООРУЖЕНИЯ |  | СПОРТИВНЫЙ КОМПЛЕКС (КОРРЕКТИРОВКА 2) |  |  |  |  | СПОРТИВНЫЙ КОМПЛЕКС (КОРРЕКТИРОВКА 2)
ШИФР ЗДАНИЯ, СООРУЖЕНИЯ |  | 38
КОМПЛЕКТ ЧЕРТЕЖЕЙ |  | 1-КЖ0 ИЗМ.11 Л.5
ВЕДОМОСТЬ РЕСУРСОВ №: |  |  | 1-191
(нормы 2017г.)
ОБЩЕСТРОИТЕЛЬНЫЕ РАБОТЫ КЖ0 (ДОПОЛН. К СМЕТЕ 1-103)
Составлена в ценах |  | на 01 августа 2020 г.
№ п/п | Обоснование | Наименование ресурса | Единица измерения | Количество | Стоимость , руб.
[5 empty] | единицы | общая
1 | 2 | 3 | 4 | 5 | 6 | 7
1 | 1-1 | ТРУДОЗАТРАТЫ РАБОЧИХ | ЧЕЛ/ЧАС | 2
2 | 1-3 | ТРУДОЗАТРАТЫ МАШИНИСТОВ | ЧЕЛ/ЧАС | 1
МАШИНЫ И МЕХАНИЗМЫ
3 | М021141 | КРАНЫ НА АВТОМОБИЛЬНОМ ХОДУ 10 Т | МАШ.-Ч | 0.58432 | 27.31 | 15.96
4 | М331617 | СРЕДСТВА МАЛОЙ МЕХАНИЗАЦИИ | МАШ.-Ч | -0.1988 | 10.29 | -2.05
|  | ИТОГО МАШИНЫ И МЕХАНИЗМЫ |  |  |  | 14
МАТЕРИАЛЫ,ИЗДЕЛИЯ,КОНСТРУКЦИИ
5 | 4/2-1-3-4-1-11/102 583521-0017-6 | БЛОК СТЕНЫ ПОДВАЛА ФБС 9.4.6, F50, W12 СЕРИЯ Б1.016.1-1 | ШТ | -6 | 39.12 | -234.72
6 | 4/2-1-3-4-1-11/941 583521-0229-1 | БЛОК СТЕНЫ ПОДВАЛА ФБС 12.4.3 С16/20, F100, W2 СЕРИЯ Б1.016.1-1 |  | 32 | 21.73 | 695.36
7 | 4/2-1-3-4-1-10/2 С101-1-Б | БЛОК СТЕНЫ ПОДВАЛА ФБС24.4.6, F50, W2 СЕРИЯ Б1.016.1-1 ФБС24.4.6, F50, W2 СЕРИЯ Б1.016.1-1 | ШТ | -2 | 67.77 | -135.54
8 | 4/2-1-3-4-1-10/7 С101-2-Б | БЛОК СТЕНЫ ПОДВАЛА ФБС12.4.6, F50, W2 СЕРИЯ Б1.016.1-1 ФБС12.4.6, F50, W2 СЕРИЯ Б1.016.1-1 | ШТ | -5 | 30.09 | -150.45
9 | С101-3-Б | БЛОК СТЕНЫ ПОДВАЛА ФБС24.4.3 | ШТ | -7 | 41.67 | -291.69
10 | 4/1-4-10-20-30/40 С414-1004-3 | БЕТОН ТЯЖЕЛЫЙ С КРУПНОСТЬЮ ЗАПОЛНИТЕЛЯ БОЛЕЕ 10 ДО 20 ММ, КЛАССА С10/12,5 (В12,5) | М3 | -0.006 | 76.90 | -0.46
11 | 4/1-4-20-20-10-20/10 С414-2004 | РАСТВОРЫ КЛАДОЧНЫЕ ТЯЖЕЛЫЕ ЦЕМЕНТНЫЕ,МАРКИ 100 | М3 | 0.028 | 70.77 | 1.98
|  | ИТОГО МАТЕРИАЛЫ,ИЗДЕЛИЯ,КОНСТРУКЦИИ |  |  |  | -116
|  | ТРАНСПОРТ |  |  |  | -7
| Составил |  |  | ПАРКУЛЕВИЧ М.Р.
|  | (должность служащего) | (подпись) | (инициалы, фамилия)
Проверил
|  | (должность служащего) | (подпись) | (инициалы, фамилия)

## ЛС1-192
СТРОИТЕЛЬСТВО СПОРТИВНОГО КОМПЛЕКСА С ТИРОМ ДЛЯ ОБЕСПЕЧЕНИЯ УЧЕБНО-ТРЕНИРОВОЧНОГО ПРОЦЕССА ПОЛКА МИЛИЦИИ СПЕЦИАЛЬНОГО НАЗНАЧЕНИЯ ГУВД МИНГОРИСПОЛКОМА (ПЕРВЫЙ ПУСКОВОЙ КОМПЛЕКС)
НАИМЕНОВАНИЕ ОБЪЕКТА |  | СТРОИТЕЛЬСТВО СПОРТИВНОГО КОМПЛЕКСА С ТИРОМ ДЛЯ ОБЕСПЕЧЕНИЯ УЧЕБНО-ТРЕНИРОВОЧНОГО ПРОЦЕССА ПОЛКА МИЛИЦИИ СПЕЦИАЛЬНОГО НАЗНАЧЕНИЯ ГУВД МИНГОРИСПОЛКОМА (ПЕРВЫЙ ПУСКОВОЙ КОМПЛЕКС) | [8 empty] | на 01 августа 2020 | г.
КОД ОБЪЕКТА |  | 51/19-С-КОРР2 | [8 empty] | ОБЩЕСТРОИТЕЛЬНЫЕ РАБОТЫ АР (ДОПОЛН. К СМЕТЕ 1-102)
НАИМЕНОВАНИЕ ЗДАНИЯ, СООРУЖЕНИЯ |  | СПОРТИВНЫЙ КОМПЛЕКС (КОРРЕКТИРОВКА 2) | [8 empty] | СПОРТИВНЫЙ КОМПЛЕКС (КОРРЕКТИРОВКА 2)
ШИФР ЗДАНИЯ, СООРУЖЕНИЯ |  | 38
КОМПЛЕКТ ЧЕРТЕЖЕЙ |  | 1-АР ИЗМ.8 Л.41
ЛОКАЛЬНАЯ СМЕТА №: |  |  |  | 1-192
(Локальный сметный расчет)
(нормы 2017г.)
ОБЩЕСТРОИТЕЛЬНЫЕ РАБОТЫ АР (ДОПОЛН. К СМЕТЕ 1-102)
СОСТАВЛЕНА В ЦЕНАХ |  | на 01 августа 2020 г. | [5 empty] | СТОИМОСТЬ | 3.207 | ТЫС.РУБ.
№ п/п | Обоснование работ | Наименование видов работ и ресурсов | Единица Измере- ния | Стоимость: единица измерения/всего, руб.
|  |  |  | Заработная плата рабочих | Эксплуатация машин и механизмов |  | Материалы, изделия, конструкции (оборудова-ние, мебель, инвентарь) | Транс- порт | Общая стоимость | Трудо-затра-ты рабочих
|  |  | Количество |  | ВСЕГО | в т.ч. З/плата
1 | 2 | 3 | 4 | 5 | 6 | 7 | 8 | 9 | 10 | 11
H10=57.48,63.54; H11=49.99,61.29;
Коэффициенты для ОХР и ОПР 1.14 ; плановой прибыли 1.1
| Ж2-90 | ЗДАНИЕ - СТРОИТЕЛЬНАЯ ЧАСТЬ. ВИД А
1 | ПРИМЕЧАНИЕ: | СЕЧЕНИЕ Б-Б
2 | Е9-17-1 H11=49.99,61.29 | МОНТАЖ КОЛОНН ОДНОЭТАЖНЫХ И МНОГОЭТАЖНЫХ ЗДАНИЙ И КРАНОВЫХ ЭСТАКАД ВЫСОТОЙ ДО 25 М ЦЕЛЬНОГО СЕЧЕНИЯ МАССОЙ ДО 1,0 Т | Т 0.637 | 73.40 46.76 | 88.05 56.09 | 21.13 13.46 | 15.96 10.17 | 1.12 0.71 | 178.53 113.73 | 10.470 6.67
3 | С201-76500 | ОТДЕЛЬНЫЕ КОНСТРУКТИВНЫЕ ЭЛЕМЕНТЫ ЗДАНИЙ И СООРУЖЕНИЙ (КОЛОННЫ, БАЛКИ, ФЕРМЫ, СВЯЗИ, РИГЕЛИ, СТОЙКИ И Т.Д.) С ПРЕОБЛАДАНИЕМ ГНУТОСВАРНЫХ ПРОФИЛЕЙ И КРУГЛЫХ ТРУБ. СРЕДНЯЯ МАССА СБОРОЧНОЙ ЕДИНИЦЫ СВЫШЕ 0,5 ДО 1,0 Т | Т 0.637 |  |  |  | 4292.71 2734.46 | 245.54 156.41 | 4538.25 2890.87
4 | Е9-48-2 H11=49.99,61.29 | ЭЛЕКТРОДУГОВАЯ СВАРКА ОПОРНЫХ ЧАСТЕЙ КАРКАСОВ (КОЛОННЫ, ПОДКРАНОВЫЕ БАЛКИ) ПРИ МОНТАЖЕ ОДНОЭТАЖНЫХ ПРОИЗВОДСТВЕННЫХ ЗДАНИЙ | Т 0.637 | 13.52 8.61 | 9.96 6.34 |  | 4.24 2.70 | 0.33 0.21 | 28.05 17.86 | 1.670 1.06
5 | Е13-16-6 H10=57.48,63.54 | ОГРУНТОВКА МЕТАЛЛИЧЕСКИХ ПОВЕРХНОСТЕЙ ЗА ОДИН РАЗ ГРУНТОВКОЙ ГФ-021 | 100М2 0.259 | 48.10 12.46 | 2.85 0.74 | 0.12 0.03 | 30.97 8.02 | 2.46 0.64 | 84.38 21.86 | 6.290 1.63
6 | Е13-26-6 H10=57.48,63.54 | ОКРАСКА МЕТАЛЛИЧЕСКИХ ОГРУНТОВАННЫХ ПОВЕРХНОСТЕЙ ЭМАЛЬЮ ПФ-115 ЗА 2 РАЗА | 100М2 0.259 | 60.66 15.71 | 3.45 0.89 | 0.24 0.06 | 78.84 20.42 | 6.26 1.62 | 149.21 38.64 | 8.740 2.26
|  | ИТОГО ПРЯМЫЕ ЗАТРАТЫ |  | 84 | 64 | 14 | 2776 | 160 | 3084 | 12
|  | ОХР и ОПР с к = 1.14 | [6 empty] | 57
|  | ПЛАНОВАЯ ПРИБЫЛЬ с к = 1.1 | [6 empty] | 66
|  | ИТОГО ПО ПТМ | [6 empty] | 3207
|  | ЗАТРАТЫ ТРУДА РАБОЧИХ | [6 empty] | 12
|  | ЗАТРАТЫ ТРУДА МАШИНИСТОВ | [6 empty] | 2
|  | ВСЕГО | [6 empty] | 3207
|  | МОНТАЖ М/К | [6 empty] | 216
в т.ч.
|  | ЗАРАБОТНАЯ ПЛАТА | [6 empty] | 55
|  | ЭКСПЛУАТАЦИЯ МАШИН | [6 empty] | 62
|  | в т.ч. З/ПЛАТА | [6 empty] | 13
|  | МАТЕРИАЛЫ | [6 empty] | 13
|  | ТРАНСПОРТ | [6 empty] | 1
|  | ОХР и ОПР | [6 empty] | 39
|  | ПЛАНОВАЯ ПРИБЫЛЬ | [6 empty] | 46
|  | МЕТАЛЛОКОНСТРУКЦИИ | [6 empty] | 2890
в т.ч.
|  | МАТЕРИАЛЫ | [6 empty] | 2734
|  | ТРАНСПОРТ | [6 empty] | 156
|  | ОБЩЕСТРОИТЕЛЬНЫЕ РАБОТЫ | [6 empty] | 98
в т.ч.
|  | ЗАРАБОТНАЯ ПЛАТА | [6 empty] | 28
|  | ЭКСПЛУАТАЦИЯ МАШИН | [6 empty] | 2
|  | МАТЕРИАЛЫ | [6 empty] | 28
|  | ТРАНСПОРТ | [6 empty] | 2
|  | ОХР и ОПР | [6 empty] | 18
|  | ПЛАНОВАЯ ПРИБЫЛЬ | [6 empty] | 20
|  | ЗАТРАТЫ ТРУДА РАБОЧИХ | [6 empty] | 12
|  | СРЕДНИЙ РАЗРЯД РАБОЧИХ | [6 empty] | 4.7
|  | ЗАТРАТЫ ТРУДА МАШИНИСТОВ | [6 empty] | 2
|  | В С Е Г О | [6 empty] | 3207
в т.ч.
|  | ЗАРАБОТНАЯ ПЛАТА | [6 empty] | 84
|  | ЭКСПЛУАТАЦИЯ МАШИН | [6 empty] | 64
|  | в т.ч. З/ПЛАТА | [6 empty] | 14
|  | МАТЕРИАЛЫ | [6 empty] | 2776
|  | ТРАНСПОРТ | [6 empty] | 160
|  | ОХР и ОПР | [6 empty] | 57
|  | ПЛАНОВАЯ ПРИБЫЛЬ | [6 empty] | 66
| Составил |  |  |  |  | ПАРКУЛЕВИЧ М.Р.
|  | (должность служащего) |  | (подпись) |  | (инициалы, фамилия)
Проверил
|  | (должность служащего) |  | (подпись) |  | (инициалы, фамилия)

## ВО1-192
СТРОИТЕЛЬСТВО СПОРТИВНОГО КОМПЛЕКСА С ТИРОМ ДЛЯ ОБЕСПЕЧЕНИЯ УЧЕБНО-ТРЕНИРОВОЧНОГО ПРОЦЕССА ПОЛКА МИЛИЦИИ СПЕЦИАЛЬНОГО НАЗНАЧЕНИЯ ГУВД МИНГОРИСПОЛКОМА (ПЕРВЫЙ ПУСКОВОЙ КОМПЛЕКС)
НАИМЕНОВАНИЕ ОБЪЕКТА |  | СТРОИТЕЛЬСТВО СПОРТИВНОГО КОМПЛЕКСА С ТИРОМ ДЛЯ ОБЕСПЕЧЕНИЯ УЧЕБНО-ТРЕНИРОВОЧНОГО ПРОЦЕССА ПОЛКА МИЛИЦИИ СПЕЦИАЛЬНОГО НАЗНАЧЕНИЯ ГУВД МИНГОРИСПОЛКОМА (ПЕРВЫЙ ПУСКОВОЙ КОМПЛЕКС) | [7 empty] | на 01 августа 2020 | г.
КОД ОБЪЕКТА |  | 51/19-С-КОРР2 | [7 empty] | ОБЩЕСТРОИТЕЛЬНЫЕ РАБОТЫ АР (ДОПОЛН. К СМЕТЕ 1-102)
НАИМЕНОВАНИЕ ЗДАНИЯ, СООРУЖЕНИЯ |  | СПОРТИВНЫЙ КОМПЛЕКС (КОРРЕКТИРОВКА 2) | [7 empty] | СПОРТИВНЫЙ КОМПЛЕКС (КОРРЕКТИРОВКА 2)
ШИФР ЗДАНИЯ, СООРУЖЕНИЯ |  | 38
КОМПЛЕКТ ЧЕРТЕЖЕЙ |  | 1-АР ИЗМ.8 Л.41
ВЕДОМОСТЬ ОБЪЕМОВ И СТОИМОСТИ РАБОТ №: | [5 empty] | 1-192
(нормы 2017г.)
ОБЩЕСТРОИТЕЛЬНЫЕ РАБОТЫ АР (ДОПОЛН. К СМЕТЕ 1-102)
Составлена в ценах |  | на 01 августа 2020 г.
№ПТМ | Наименование раздела | Количество | Зарплата, руб. | Эксплуатация машин | Материалы | Оборудование, мебель, инвентарь | ОХР и ОПР | Прочие | Всего
|  | Единица измерения | Трудоемкость, чел/час | в т.ч. Зарплата | транспорт | транспорт | Плановые
1 | 2 | 3 | 4 | 5 | 6 | 7 | 8 | 9 | 10
2-90 | ЗДАНИЕ - СТРОИТЕЛЬНАЯ ЧАСТЬ. ВИД А | 0.0000 Т | 84 12 | 64 14 | 2776 160 |  | 57 66 |  | 3207
| ИТОГО |  | 84 12 | 64 14 | 2776 160 |  | 57 66 |  | 3207
| Составил | [5 empty] | ПАРКУЛЕВИЧ М.Р.
|  | (должность служащего) |  |  | (подпись) |  | (инициалы, фамилия)
Проверил
|  | (должность служащего) |  |  | (подпись) |  | (инициалы, фамилия)

## ВР1-192
СТРОИТЕЛЬСТВО СПОРТИВНОГО КОМПЛЕКСА С ТИРОМ ДЛЯ ОБЕСПЕЧЕНИЯ УЧЕБНО-ТРЕНИРОВОЧНОГО ПРОЦЕССА ПОЛКА МИЛИЦИИ СПЕЦИАЛЬНОГО НАЗНАЧЕНИЯ ГУВД МИНГОРИСПОЛКОМА (ПЕРВЫЙ ПУСКОВОЙ КОМПЛЕКС)
НАИМЕНОВАНИЕ ОБЪЕКТА |  | СТРОИТЕЛЬСТВО СПОРТИВНОГО КОМПЛЕКСА С ТИРОМ ДЛЯ ОБЕСПЕЧЕНИЯ УЧЕБНО-ТРЕНИРОВОЧНОГО ПРОЦЕССА ПОЛКА МИЛИЦИИ СПЕЦИАЛЬНОГО НАЗНАЧЕНИЯ ГУВД МИНГОРИСПОЛКОМА (ПЕРВЫЙ ПУСКОВОЙ КОМПЛЕКС) |  |  |  |  | на 01 августа 2020 | г.
КОД ОБЪЕКТА |  | 51/19-С-КОРР2 |  |  |  |  | ОБЩЕСТРОИТЕЛЬНЫЕ РАБОТЫ АР (ДОПОЛН. К СМЕТЕ 1-102)
НАИМЕНОВАНИЕ ЗДАНИЯ, СООРУЖЕНИЯ |  | СПОРТИВНЫЙ КОМПЛЕКС (КОРРЕКТИРОВКА 2) |  |  |  |  | СПОРТИВНЫЙ КОМПЛЕКС (КОРРЕКТИРОВКА 2)
ШИФР ЗДАНИЯ, СООРУЖЕНИЯ |  | 38
КОМПЛЕКТ ЧЕРТЕЖЕЙ |  | 1-АР ИЗМ.8 Л.41
ВЕДОМОСТЬ РЕСУРСОВ №: |  |  | 1-192
(нормы 2017г.)
ОБЩЕСТРОИТЕЛЬНЫЕ РАБОТЫ АР (ДОПОЛН. К СМЕТЕ 1-102)
Составлена в ценах |  | на 01 августа 2020 г.
№ п/п | Обоснование | Наименование ресурса | Единица измерения | Количество | Стоимость , руб.
[5 empty] | единицы | общая
1 | 2 | 3 | 4 | 5 | 6 | 7
1 | 1-1 | ТРУДОЗАТРАТЫ РАБОЧИХ | ЧЕЛ/ЧАС | 12
2 | 1-3 | ТРУДОЗАТРАТЫ МАШИНИСТОВ | ЧЕЛ/ЧАС | 2
МАШИНЫ И МЕХАНИЗМЫ
3 | М020120 | КРАНЫ БАШЕННЫЕ 16-50 Т | МАШ.-Ч | 1.22941 | 38.94 | 47.87
4 | М041000 | ПРЕОБРАЗОВАТЕЛИ СВАРОЧНЫЕ С НОМИНАЛЬНЫМ СВАРОЧНЫМ ТОКОМ 315-500 А | МАШ.-Ч | 1.98107 | 5.01 | 9.93
5 | М041400 | ЭЛЕКТРИЧЕСКИЕ ПЕЧИ ДЛЯ СУШКИ СВАРОЧНЫХ МАТЕРИАЛОВ С РЕГУЛИРОВАНИЕМ ТЕМПЕРАТУРЫ В ПРЕДЕЛАХ 80-500 ГРАДУСОВ | МАШ.-Ч | 0.14651 | 2.68 | 0.39
6 | М050401 | КОМПРЕССОРЫ ПЕРЕДВИЖНЫЕ С ЭЛЕКТРОДВИГАТЕЛЕМ ДАВЛЕНИЕМ 600 КПА (6 АТМ) 0,5 М3/МИН | МАШ.-Ч | 0.73556 | 1.21 | 0.89
7 | М330301 | МАШИНЫ ШЛИФОВАЛЬНЫЕ ЭЛЕКТРИЧЕСКИЕ | МАШ.-Ч | 0.08281 | 0.53 | 0.04
8 | М331617 | СРЕДСТВА МАЛОЙ МЕХАНИЗАЦИИ | МАШ.-Ч | 0.42322 | 10.29 | 4.35
9 | М340601 | ПИСТОЛЕТ РАСПЫЛИТЕЛЬ | МАШ.-Ч | 0.73556 | 0.79 | 0.58
|  | ИТОГО МАШИНЫ И МЕХАНИЗМЫ |  |  |  | 64
МАТЕРИАЛЫ,ИЗДЕЛИЯ,КОНСТРУКЦИИ
10 | 1/10-260-170-4/18 С101-102600 | ШВЕЛЛЕРЫ ГОРЯЧЕКАТАНЫЕ N 40 ИЗ СТАЛИ УГЛЕРОДИСТОЙ ОБЫКНОВЕННОГО КАЧЕСТВА МАРКИ СТ3СП, СТ3ПС | Т | 0.00123578 | 2899.44 | 3.58
11 | 1/10-230-20-5/540 С101-129200 | УАЙТ-СПИРИТ | Т | 0.0007252 | 2590.44 | 1.88
12 | 1/10-140-40/100 С101-151400 | ЭЛЕКТРОДЫ ТИПА Э42А ДИАМЕТРОМ 4 ММ | Т | 0.0005096 | 2450.00 | 1.25
13 | 1/10-140-40/110 С101-151500 | ЭЛЕКТРОДЫ ТИПА Э46 ДИАМЕТРОМ 4 ММ | Т | 0.0008281 | 3242.22 | 2.68
14 | 1/10-240-25-35/240 С101-17500-1 | ГВОЗДИ СТРОИТЕЛЬНЫЕ | КГ | 0.00637 | 2.10 | 0.01
15 | 1/10-135-20/60 С101-32400 | КИСЛОРОД ТЕХНИЧЕСКИЙ ГАЗООБРАЗНЫЙ | М3 | 0.637 | 2.44 | 1.55
16 | 1/10-135-20/40 С101-6400-1 | АЦЕТИЛЕН РАСТВОРЕННЫЙ ТЕХНИЧЕСКИЙ МАРКИ Б | М3 | 0.1274 | 22.15 | 2.82
17 | 1/10-260-200/11 С101-79700 | КАТАНКА ИЗ СТАЛИ УГЛЕРОДИСТОЙ ОБЫКНОВЕННОГО КАЧЕСТВА ДИАМЕТРОМ, 6,3 ММ 6,5 ММ | Т | 0.00001911 | 1350.00 | 0.03
18 | 1/10-110-50-5/85 С102-2300 | БРУСКИ ОБРЕЗНЫЕ ХВОЙНЫХ ПОРОД ДЛИНОЙ 4-6,5 М, ШИРИНОЙ 75-150 ММ, ТОЛЩИНОЙ 40-75 ММ, 1 СОРТА | М3 | 0.00065611 | 287.08 | 0.19
19 | 1/10-230-20-5/215 С113-15600 | РАСТВОРИТЕЛЬ ДЛЯ ЛАКОКРАСОЧНЫХ МАТЕРИАЛОВ МАРКИ Р-4 | Т | 0.00003822 | 2838.43 | 0.11
20 | 1/55-50-25/85 С113-2100 | ГРУНТОВКА ГФ-021 КРАСНО-КОРИЧНЕВАЯ | Т | 0.00252847 | 2958.29 | 7.48
21 | 1/10-230-10-10/238 С113-24600 | ЭМАЛЬ ПЕНТАФТАЛЕВАЯ ПФ-115, СЕРАЯ | Т | 0.004662 | 3977.13 | 18.54
22 | 1/10-230-20-5/45 С113-7700 | КСИЛОЛ НЕФТЯНОЙ МАРКИ А | Т | 0.0003885 | 2902.99 | 1.13
23 | 2/20-80-5-10/15 С201-76500 | ОТДЕЛЬНЫЕ КОНСТРУКТИВНЫЕ ЭЛЕМЕНТЫ ЗДАНИЙ И СООРУЖЕНИЙ (КОЛОННЫ, БАЛКИ, ФЕРМЫ, СВЯЗИ, РИГЕЛИ, СТОЙКИ И Т.Д.) С ПРЕОБЛАДАНИЕМ ГНУТОСВАРНЫХ ПРОФИЛЕЙ И КРУГЛЫХ ТРУБ. СРЕДНЯЯ МАССА СБОРОЧНОЙ ЕДИНИЦЫ СВЫШЕ 0,5 ДО 1,0 Т | Т | 0.637 | 4292.71 | 2734.46
24 | 1/10-180-5/85 С552-804-1 | КРУГИ ШЛИФОВАЛЬНЫЕ ДЛЯ СПЕЦИАЛЬНЫХ МОНТАЖНЫХ РАБОТ 5П 230Х6Х22 | ШТ | 0.01911 | 2.87 | 0.05
|  | ИТОГО МАТЕРИАЛЫ,ИЗДЕЛИЯ,КОНСТРУКЦИИ |  |  |  | 2776
|  | ТРАНСПОРТ |  |  |  | 160
| Составил |  |  | ПАРКУЛЕВИЧ М.Р.
|  | (должность служащего) | (подпись) | (инициалы, фамилия)
Проверил
|  | (должность служащего) | (подпись) | (инициалы, фамилия)

## ЛС1-193
СТРОИТЕЛЬСТВО СПОРТИВНОГО КОМПЛЕКСА С ТИРОМ ДЛЯ ОБЕСПЕЧЕНИЯ УЧЕБНО-ТРЕНИРОВОЧНОГО ПРОЦЕССА ПОЛКА МИЛИЦИИ СПЕЦИАЛЬНОГО НАЗНАЧЕНИЯ ГУВД МИНГОРИСПОЛКОМА (ПЕРВЫЙ ПУСКОВОЙ КОМПЛЕКС)
НАИМЕНОВАНИЕ ОБЪЕКТА |  | СТРОИТЕЛЬСТВО СПОРТИВНОГО КОМПЛЕКСА С ТИРОМ ДЛЯ ОБЕСПЕЧЕНИЯ УЧЕБНО-ТРЕНИРОВОЧНОГО ПРОЦЕССА ПОЛКА МИЛИЦИИ СПЕЦИАЛЬНОГО НАЗНАЧЕНИЯ ГУВД МИНГОРИСПОЛКОМА (ПЕРВЫЙ ПУСКОВОЙ КОМПЛЕКС) | [8 empty] | на 01 августа 2020 | г.
КОД ОБЪЕКТА |  | 51/19-С-КОРР2 | [8 empty] | ОБЩЕСТРОИТЕЛЬНЫЕ РАБОТЫ (51/19-1-АР ИЗМ.16)
НАИМЕНОВАНИЕ ЗДАНИЯ, СООРУЖЕНИЯ |  | СПОРТИВНЫЙ КОМПЛЕКС (КОРРЕКТИРОВКА 2) | [8 empty] | СПОРТИВНЫЙ КОМПЛЕКС (КОРРЕКТИРОВКА 2)
ШИФР ЗДАНИЯ, СООРУЖЕНИЯ |  | 38
КОМПЛЕКТ ЧЕРТЕЖЕЙ |  | 51/19-1-АР ЛИСТ 1,8,9 ИЗМ.16
ЛОКАЛЬНАЯ СМЕТА №: |  |  |  | 1-193
(Локальный сметный расчет)
(нормы 2017г.)
ОБЩЕСТРОИТЕЛЬНЫЕ РАБОТЫ (51/19-1-АР ИЗМ.16)
СОСТАВЛЕНА В ЦЕНАХ |  | на 01 августа 2020 г. | [5 empty] | СТОИМОСТЬ | -266.865 | ТЫС.РУБ.
№ п/п | Обоснование работ | Наименование видов работ и ресурсов | Единица Измере- ния | Стоимость: единица измерения/всего, руб.
|  |  |  | Заработная плата рабочих | Эксплуатация машин и механизмов |  | Материалы, изделия, конструкции (оборудова-ние, мебель, инвентарь) | Транс- порт | Общая стоимость | Трудо-затра-ты рабочих
|  |  | Количество |  | ВСЕГО | в т.ч. З/плата
1 | 2 | 3 | 4 | 5 | 6 | 7 | 8 | 9 | 10 | 11
H10=57.48,63.54;
Коэффициенты для ОХР и ОПР 1.14 ; плановой прибыли 1.1
| Ж2-60-30 | ЗДАНИЕ - СТРОИТЕЛЬНАЯ ЧАСТЬ.ПЕРЕКРЫТИЯ, ПОКРЫТИЯ.ОТДЕЛОЧНЫЕ РАБОТЫ (ПОТОЛКИ).
1 | ПРИМЕЧАНИЕ: | ПОДВЕСНОЙ ПОТОЛОК ИЗ ГВЛ НА ОТМ.-1.435. ИСКЛЮЧИТЬ П.П.1-17 ИЗ ЛОКАЛЬНОЙ СМЕТЫ N1-176 НА СУММУ 236,533 ТЫС.РУБ
2 | Е10-235-1 H10=57.48,63.54 Ж100 | УСТРОЙСТВО ОДНОУРОВНЕВОГО ПРЯМОЛИНЕЙНОГО ПОДВЕСНОГО ПОТОЛКА ИЗ ГИПСОКАРТОННЫХ ЛИСТОВ С КРЕПЛЕНИЕМ К ОДНОУРОВНЕВОМУ МЕТАЛЛИЧЕСКОМУ КАРКАСУ | 100М2 РА -23.405 | 3415.26 -79934.16 | 31.95 -747.79 |  | 108.81 -2546.70 | 5.31 -124.28 | 3561.33 -83352.93 | 506.340 -11850.89
3 | С101-75002-1 | ЛИСТЫ ГИПСОКАРТОННЫЕ ВЛАГОСТОЙКИЕ (ГКЛВ) | М2 -4915.05 |  |  |  | 3.58 -17595.88 | 0.28 -1376.21 | 3.86 -18972.09
4 | С101-15510 | ДЮБЕЛЬ С ШУРУПОМ ДЛЯ БЫСТРОГО МОНТАЖА 6Х60 | 100 ШТ -30.43 |  |  |  | 3.04 -92.51 | 0.24 -7.30 | 3.28 -99.81
5 | СБ1-51 | СТОИМОСТЬ ЛЕНТЫ ДЛЯ ЗАДЕЛКИ ШВОВ | М -3581 |  |  |  | 0.13 -465.53 | 0.01 -35.81 | 0.14 -501.34
6 | СБ1-52 | ПОДВЕС С ЗАЖИМОМ | ШТ -1638 |  |  |  | 0.73 -1195.74 | 0.06 -98.28 | 0.79 -1294.02
7 | СБ1-53 | ПРОФИЛЬ МЕТАЛЛИЧЕСКИЙ 3000Х28Х27 | М -2621.36 |  |  |  | 0.80 -2097.09 | 0.06 -157.28 | 0.86 -2254.37
8 | СБ1-54 | ПРОФИЛЬ МЕТАЛЛИЧЕСКИЙ 3000Х60Х27 | М -7138.53 |  |  |  | 1.29 -9208.70 | 0.10 -713.85 | 1.39 -9922.55
9 | СБ1-55 | СОЕДИНИТЕЛЬ ОДНОУРОВНЕВЫЙ | ШТ -3978.85 |  |  |  | 1.20 -4774.62 | 0.10 -397.89 | 1.30 -5172.51
10 | СБ1-56 | СОЕДИНИТЕЛЬ ПРОДОЛЬНЫЙ | ШТ -468 |  |  |  | 0.25 -117.00 | 0.02 -9.36 | 0.27 -126.36
11 | С101-11602-17 | ВИНТЫ САМОНАРЕЗАЮЩИЕ 3,5Х25 ПО МЕТАЛЛУ | 1000 ШТ -6.319 |  |  |  | 4.85 -30.65 | 0.39 -2.46 | 5.24 -33.11
12 | Е7-20-5 H10=57.48,63.54 | УСТАНОВКА ОПОРНЫХ УГОЛКОВ | Т -14.74746 | 92.88 -1369.74 | 47.98 -707.58 | 12.78 -188.47 | 44.80 -660.69 | 3.56 -52.50 | 189.22 -2790.51 | 13.770 -203.07
13 | С101-100703 | УГОЛОК РАВНОПОЛОЧНЫЙ ГОРЯЧЕКАТАНЫЙ ИЗ СТАЛИ УГЛЕРОДИСТОЙ С245, ШИРИНОЙ ПОЛОК 60-100 ММ | Т -14.74746 |  |  |  | 1361.91 -20084.71 | 77.90 -1148.83 | 1439.81 -21233.54
14 | Е7-20-7 H10=57.48,63.54 | УСТАНОВКА АРМАТУРНЫХ СТЕРЖНЕЙ ДИАМЕТРОМ 12 ММ | Т -0.13552 | 251.62 -34.10 | 74.80 -10.14 | 12.78 -1.73 | 44.80 -6.07 | 3.56 -0.48 | 374.78 -50.79 | 35.180 -4.77
15 | С204-2711 | ГОРЯЧЕКАТАНАЯ АРМАТУРНАЯ СТАЛЬ ПЕРИОДИЧЕСКОГО ПРОФИЛЯ КЛАССА S500(AТ500С), ДИАМЕТРОМ 12 ММ | Т -0.13552 |  |  |  | 1565.34 -212.13 | 89.54 -12.13 | 1654.88 -224.26
16 | Е63-18-2 H10=57.48,63.54 | ОБИВКА БАЗАЛЬТОВЫМ КАРТОНОМ ПОТОЛКОВ ПО ГКЛ | 100М2 -23.405 | 169.45 -3965.98 | 3.81 -89.17 | 2.21 -51.73 | 35.75 -836.73 | 2.84 -66.47 | 211.85 -4958.35 | 24.170 -565.70
17 | С101-31600-К | КАРТОН БАЗАЛЬТОВЫЙ | 1000М2 -2.45753 |  |  |  | 11.40 -28.02 | 0.91 -2.24 | 12.31 -30.26
|  | ИТОГО ПРЯМЫЕ ЗАТРАТЫ |  | -85304 | -1555 | -242 | -59953 | -4205 | -151017 | -12624
|  | ОХР и ОПР с к = 1.14 | [6 empty] | -56056
|  | ПЛАНОВАЯ ПРИБЫЛЬ с к = 1.1 | [6 empty] | -59792
|  | ИТОГО ПО ПТМ | [6 empty] | -266865
|  | ЗАТРАТЫ ТРУДА РАБОЧИХ | [6 empty] | -12624
|  | ЗАТРАТЫ ТРУДА МАШИНИСТОВ | [6 empty] | -41
|  | ВСЕГО | [6 empty] | -266865
|  | ОБЩЕСТРОИТЕЛЬНЫЕ РАБОТЫ | [6 empty] | -207001
в т.ч.
|  | ЗАРАБОТНАЯ ПЛАТА | [6 empty] | -85304
|  | ЭКСПЛУАТАЦИЯ МАШИН | [6 empty] | -1555
|  | в т.ч. З/ПЛАТА | [6 empty] | -242
|  | МАТЕРИАЛЫ | [6 empty] | -4050
|  | ТРАНСПОРТ | [6 empty] | -244
|  | ОХР и ОПР | [6 empty] | -56056
|  | ПЛАНОВАЯ ПРИБЫЛЬ | [6 empty] | -59792
|  | МАТЕРИАЛЫ ДЛЯ СТРОИТ. РАБОТ | [6 empty] | -38407
в т.ч.
|  | МАТЕРИАЛЫ | [6 empty] | -35606
|  | ТРАНСПОРТ | [6 empty] | -2801
|  | МЕТАЛЛОКОНСТРУКЦИИ | [6 empty] | -21458
в т.ч.
|  | МАТЕРИАЛЫ | [6 empty] | -20297
|  | ТРАНСПОРТ | [6 empty] | -1161
|  | ЗАТРАТЫ ТРУДА РАБОЧИХ | [6 empty] | -12624
|  | СРЕДНИЙ РАЗРЯД РАБОЧИХ | [6 empty] | 4.0
|  | ЗАТРАТЫ ТРУДА МАШИНИСТОВ | [6 empty] | -41
|  | В С Е Г О | [6 empty] | -266865
в т.ч.
|  | ЗАРАБОТНАЯ ПЛАТА | [6 empty] | -85304
|  | ЭКСПЛУАТАЦИЯ МАШИН | [6 empty] | -1555
|  | в т.ч. З/ПЛАТА | [6 empty] | -242
|  | МАТЕРИАЛЫ | [6 empty] | -59953
|  | ТРАНСПОРТ | [6 empty] | -4205
|  | ОХР и ОПР | [6 empty] | -56056
|  | ПЛАНОВАЯ ПРИБЫЛЬ | [6 empty] | -59792
| Составил |  |  |  |  | Е.А.ШЛЯХТА
|  | (должность служащего) |  | (подпись) |  | (инициалы, фамилия)
| Проверил |  |  |  |  | Е.А.ШЛЯХТА
|  | (должность служащего) |  | (подпись) |  | (инициалы, фамилия)

## ВО1-193
СТРОИТЕЛЬСТВО СПОРТИВНОГО КОМПЛЕКСА С ТИРОМ ДЛЯ ОБЕСПЕЧЕНИЯ УЧЕБНО-ТРЕНИРОВОЧНОГО ПРОЦЕССА ПОЛКА МИЛИЦИИ СПЕЦИАЛЬНОГО НАЗНАЧЕНИЯ ГУВД МИНГОРИСПОЛКОМА (ПЕРВЫЙ ПУСКОВОЙ КОМПЛЕКС)
НАИМЕНОВАНИЕ ОБЪЕКТА |  | СТРОИТЕЛЬСТВО СПОРТИВНОГО КОМПЛЕКСА С ТИРОМ ДЛЯ ОБЕСПЕЧЕНИЯ УЧЕБНО-ТРЕНИРОВОЧНОГО ПРОЦЕССА ПОЛКА МИЛИЦИИ СПЕЦИАЛЬНОГО НАЗНАЧЕНИЯ ГУВД МИНГОРИСПОЛКОМА (ПЕРВЫЙ ПУСКОВОЙ КОМПЛЕКС) | [7 empty] | на 01 августа 2020 | г.
КОД ОБЪЕКТА |  | 51/19-С-КОРР2 | [7 empty] | ОБЩЕСТРОИТЕЛЬНЫЕ РАБОТЫ (51/19-1-АР ИЗМ.16)
НАИМЕНОВАНИЕ ЗДАНИЯ, СООРУЖЕНИЯ |  | СПОРТИВНЫЙ КОМПЛЕКС (КОРРЕКТИРОВКА 2) | [7 empty] | СПОРТИВНЫЙ КОМПЛЕКС (КОРРЕКТИРОВКА 2)
ШИФР ЗДАНИЯ, СООРУЖЕНИЯ |  | 38
КОМПЛЕКТ ЧЕРТЕЖЕЙ |  | 51/19-1-АР ЛИСТ 1,8,9 ИЗМ.16
ВЕДОМОСТЬ ОБЪЕМОВ И СТОИМОСТИ РАБОТ №: | [5 empty] | 1-193
(нормы 2017г.)
ОБЩЕСТРОИТЕЛЬНЫЕ РАБОТЫ (51/19-1-АР ИЗМ.16)
Составлена в ценах |  | на 01 августа 2020 г.
№ПТМ | Наименование раздела | Количество | Зарплата, руб. | Эксплуатация машин | Материалы | Оборудование, мебель, инвентарь | ОХР и ОПР | Прочие | Всего
|  | Единица измерения | Трудоемкость, чел/час | в т.ч. Зарплата | транспорт | транспорт | Плановые
1 | 2 | 3 | 4 | 5 | 6 | 7 | 8 | 9 | 10
2-60-30 | ЗДАНИЕ - СТРОИТЕЛЬНАЯ ЧАСТЬ.ПЕРЕКРЫТИЯ, ПОКРЫТИЯ.ОТДЕЛОЧНЫЕ РАБОТЫ (ПОТОЛКИ). | -2340.50 М2 | -85304 -12624 | -1555 -242 | -59953 -4205 |  | -56056 -59792 |  | -266865
| ИТОГО |  | -85304 -12624 | -1555 -242 | -59953 -4205 |  | -56056 -59792 |  | -266865
| Составил | [5 empty] | Е.А.ШЛЯХТА
|  | (должность служащего) |  |  | (подпись) |  | (инициалы, фамилия)
| Проверил | [5 empty] | Е.А.ШЛЯХТА
|  | (должность служащего) |  |  | (подпись) |  | (инициалы, фамилия)

## ВР1-193
СТРОИТЕЛЬСТВО СПОРТИВНОГО КОМПЛЕКСА С ТИРОМ ДЛЯ ОБЕСПЕЧЕНИЯ УЧЕБНО-ТРЕНИРОВОЧНОГО ПРОЦЕССА ПОЛКА МИЛИЦИИ СПЕЦИАЛЬНОГО НАЗНАЧЕНИЯ ГУВД МИНГОРИСПОЛКОМА (ПЕРВЫЙ ПУСКОВОЙ КОМПЛЕКС)
НАИМЕНОВАНИЕ ОБЪЕКТА |  | СТРОИТЕЛЬСТВО СПОРТИВНОГО КОМПЛЕКСА С ТИРОМ ДЛЯ ОБЕСПЕЧЕНИЯ УЧЕБНО-ТРЕНИРОВОЧНОГО ПРОЦЕССА ПОЛКА МИЛИЦИИ СПЕЦИАЛЬНОГО НАЗНАЧЕНИЯ ГУВД МИНГОРИСПОЛКОМА (ПЕРВЫЙ ПУСКОВОЙ КОМПЛЕКС) |  |  |  |  | на 01 августа 2020 | г.
КОД ОБЪЕКТА |  | 51/19-С-КОРР2 |  |  |  |  | ОБЩЕСТРОИТЕЛЬНЫЕ РАБОТЫ (51/19-1-АР ИЗМ.16)
НАИМЕНОВАНИЕ ЗДАНИЯ, СООРУЖЕНИЯ |  | СПОРТИВНЫЙ КОМПЛЕКС (КОРРЕКТИРОВКА 2) |  |  |  |  | СПОРТИВНЫЙ КОМПЛЕКС (КОРРЕКТИРОВКА 2)
ШИФР ЗДАНИЯ, СООРУЖЕНИЯ |  | 38
КОМПЛЕКТ ЧЕРТЕЖЕЙ |  | 51/19-1-АР ЛИСТ 1,8,9 ИЗМ.16
ВЕДОМОСТЬ РЕСУРСОВ №: |  |  | 1-193
(нормы 2017г.)
ОБЩЕСТРОИТЕЛЬНЫЕ РАБОТЫ (51/19-1-АР ИЗМ.16)
Составлена в ценах |  | на 01 августа 2020 г.
№ п/п | Обоснование | Наименование ресурса | Единица измерения | Количество | Стоимость , руб.
[5 empty] | единицы | общая
1 | 2 | 3 | 4 | 5 | 6 | 7
1 | 1-1 | ТРУДОЗАТРАТЫ РАБОЧИХ | ЧЕЛ/ЧАС | -12625
2 | 1-3 | ТРУДОЗАТРАТЫ МАШИНИСТОВ | ЧЕЛ/ЧАС | -41
МАШИНЫ И МЕХАНИЗМЫ
3 | М040502 | УСТАНОВКИ ДЛЯ СВАРКИ РУЧНОЙ ДУГОВОЙ (ПОСТОЯННОГО ТОКА) | МАШ.-Ч | -154.1358868 | 2.53 | -389.96
4 | М134041 | ШУРУПОВЕРТ | МАШ.-Ч | -1057.906 | 0.50 | -528.95
5 | М330301 | МАШИНЫ ШЛИФОВАЛЬНЫЕ ЭЛЕКТРИЧЕСКИЕ | МАШ.-Ч | -32.767 | 0.53 | -17.37
6 | М331451 | ПЕРФОРАТОРЫ ЭЛЕКТРИЧЕСКИЕ | МАШ.-Ч | -383.842 | 0.50 | -191.92
7 | М331615 | ДРЕЛИ ЭЛЕКТРИЧЕСКИЕ | МАШ.-Ч | -53.8315 | 0.18 | -9.69
8 | М331617 | СРЕДСТВА МАЛОЙ МЕХАНИЗАЦИИ | МАШ.-Ч | -40.5094272 | 10.29 | -416.84
|  | ИТОГО МАШИНЫ И МЕХАНИЗМЫ |  |  |  | -1555
МАТЕРИАЛЫ,ИЗДЕЛИЯ,КОНСТРУКЦИИ
9 | 1/10-260-150-1/122 С101-100703 | УГОЛОК РАВНОПОЛОЧНЫЙ ГОРЯЧЕКАТАНЫЙ ИЗ СТАЛИ УГЛЕРОДИСТОЙ С245, ШИРИНОЙ ПОЛОК 60-100 ММ | Т | -14.74746 | 1361.91 | -20084.71
10 | 1/10-180-5/99 С101-11099 | ШКУРКА ШЛИФОВАЛЬНАЯ НА БУМАЖНОЙ ОСНОВЕ ВОДОСТОЙКАЯ | М2 | -65.76805 | 7.01 | -461.03
11 | 1/10-240-15/160 С101-11602-17 | ВИНТЫ САМОНАРЕЗАЮЩИЕ 3,5Х25 ПО МЕТАЛЛУ | 1000 ШТ | -6.319 | 4.85 | -30.65
12 | 1/10-230-50-10/20 С101-138035 | ШПАТЛЕВКА СЕРАЯ, ФИНИШНАЯ, ДЛЯ НАРУЖНЫХ И ВНУТРЕННИХ РАБОТ (НВ), ПОЛИМИНЕРАЛЬНАЯ (ПМ), ОДНОКОМПОНЕНТНАЯ (1), СУХАЯ СМЕСЬ (СС), ЦЕМЕНТНАЯ | Т | -1.6734575 | 434.78 | -727.59
13 | 1/10-240-45-20/20 С101-149002-1 | ШУРУПЫ-САМОРЕЗЫ ДЛЯ ГИПСОКАРТОНА 3,5Х25 ММ | ШТ | -98301 | 0.01 | -983.01
14 | 1/10-140-40/45 С101-150500 | ЭЛЕКТРОДЫ ТИПА Э42А ДИАМЕТРОМ 2 ММ | Т | -0.1488298 | 4480.00 | -666.76
15 | 1/10-240-30-50/20 С101-15510 | ДЮБЕЛЬ С ШУРУПОМ ДЛЯ БЫСТРОГО МОНТАЖА 6Х60 | 100 ШТ | -30.43 | 3.04 | -92.51
16 | 1/10-240-25-15/11 С101-15700 | ГВОЗДИ ОБОЙНЫЕ КРУГЛЫЕ 1,6Х16 ММ | Т | -0.304265 | 2748.88 | -836.39
17 | 1/10-190-30/25 С101-31600 | КАРТОН ОБЛИЦОВОЧНЫЙ МАРКИ Л | 1000М2 | -2.457525
18 | 1/10-190-30/25 С101-31600-К | КАРТОН БАЗАЛЬТОВЫЙ | 1000М2 | -2.45753 | 11.40 | -28.02
19 | 1/10-170-30/16 С101-48604 | КРУГ ОТРЕЗНОЙ 125Х1,6Х22 ДЛЯ РЕЗКИ МЕТАЛЛА | ШТ | -42.129 | 0.48 | -20.22
20 | 1/10-230-55-10/15 С101-75002-1 | ЛИСТЫ ГИПСОКАРТОННЫЕ ВЛАГОСТОЙКИЕ (ГКЛВ) | М2 | -4915.05 | 3.58 | -17595.88
21 | 1/10-170-10/35 С101-86723 | СВЕРЛА СПИРАЛЬНЫЕ С ЦИЛИНДРИЧЕСКИМ ХВОСТОВИКОМ, ДЛИННАЯ СЕРИЯ (ПО МЕТАЛЛУ), ДИАМЕТРОМ 9,6-10,6 ММ | ШТ | -11.7025 | 6.61 | -77.35
22 | 1/10-170-10/115 С101-86726-8 | СВЕРЛА ПО БЕТОНУ С SDS+ ХВОСТОВИКОМ (НАКОНЕЧНИК ИЗ ТВЕРДОСПЛАВНОЙ СТАЛИ), ДИАМЕТРОМ 5-10 ММ, ДЛИНОЙ 210 (215) ММ | ШТ | -46.81 | 5.91 | -276.65
23 | 2/10-25/10 С204-2711 | ГОРЯЧЕКАТАНАЯ АРМАТУРНАЯ СТАЛЬ ПЕРИОДИЧЕСКОГО ПРОФИЛЯ КЛАССА S500(AТ500С), ДИАМЕТРОМ 12 ММ | Т | -0.13552 | 1565.34 | -212.13
24 | 1/10-280-20/40 С412-9005 | ВОДА | М3 | -0.922157 | 1.08 | -1.00
25 | СБ1-51 | СТОИМОСТЬ ЛЕНТЫ ДЛЯ ЗАДЕЛКИ ШВОВ | М | -3581 | 0.13 | -465.53
26 | СБ1-52 | ПОДВЕС С ЗАЖИМОМ | ШТ | -1638 | 0.73 | -1195.74
27 | СБ1-53 | ПРОФИЛЬ МЕТАЛЛИЧЕСКИЙ 3000Х28Х27 | М | -2621.36 | 0.80 | -2097.09
28 | СБ1-54 | ПРОФИЛЬ МЕТАЛЛИЧЕСКИЙ 3000Х60Х27 | М | -7138.53 | 1.29 | -9208.70
29 | СБ1-55 | СОЕДИНИТЕЛЬ ОДНОУРОВНЕВЫЙ | ШТ | -3978.85 | 1.20 | -4774.62
30 | СБ1-56 | СОЕДИНИТЕЛЬ ПРОДОЛЬНЫЙ | ШТ | -468 | 0.25 | -117.00
|  | ИТОГО МАТЕРИАЛЫ,ИЗДЕЛИЯ,КОНСТРУКЦИИ |  |  |  | -59953
|  | ТРАНСПОРТ |  |  |  | -4205
| Составил |  |  | Е.А.ШЛЯХТА
|  | (должность служащего) | (подпись) | (инициалы, фамилия)
| Проверил |  |  | Е.А.ШЛЯХТА
|  | (должность служащего) | (подпись) | (инициалы, фамилия)

## ЛС1-194
СТРОИТЕЛЬСТВО СПОРТИВНОГО КОМПЛЕКСА С ТИРОМ ДЛЯ ОБЕСПЕЧЕНИЯ УЧЕБНО-ТРЕНИРОВОЧНОГО ПРОЦЕССА ПОЛКА МИЛИЦИИ СПЕЦИАЛЬНОГО НАЗНАЧЕНИЯ ГУВД МИНГОРИСПОЛКОМА (ПЕРВЫЙ ПУСКОВОЙ КОМПЛЕКС)
НАИМЕНОВАНИЕ ОБЪЕКТА |  | СТРОИТЕЛЬСТВО СПОРТИВНОГО КОМПЛЕКСА С ТИРОМ ДЛЯ ОБЕСПЕЧЕНИЯ УЧЕБНО-ТРЕНИРОВОЧНОГО ПРОЦЕССА ПОЛКА МИЛИЦИИ СПЕЦИАЛЬНОГО НАЗНАЧЕНИЯ ГУВД МИНГОРИСПОЛКОМА (ПЕРВЫЙ ПУСКОВОЙ КОМПЛЕКС) | [8 empty] | на 01 августа 2020 | г.
КОД ОБЪЕКТА |  | 51/19-С-КОРР2 | [8 empty] | ОБЩЕСТРОИТЕЛЬНЫЕ РАБОТЫ (ДОПОЛНИТЕЛЬНО К ЛОКАЛЬНЫМ СМЕТАМ N1-105 НА СУММУ 470,504 ТЫС.РУБ., N1-178 НА СУММУ -172,858 ТЫС.РУБ., N1-184 НА СУММУ 0,707 ТЫС.РУБ.)
НАИМЕНОВАНИЕ ЗДАНИЯ, СООРУЖЕНИЯ |  | СПОРТИВНЫЙ КОМПЛЕКС (КОРРЕКТИРОВКА 2) | [8 empty] | СПОРТИВНЫЙ КОМПЛЕКС (КОРРЕКТИРОВКА 2)
ШИФР ЗДАНИЯ, СООРУЖЕНИЯ |  | 38
КОМПЛЕКТ ЧЕРТЕЖЕЙ |  | 51/19-1-АС ЛИСТ 1,5,6 ИЗМ.3
ЛОКАЛЬНАЯ СМЕТА №: |  |  |  | 1-194
(Локальный сметный расчет)
(нормы 2017г.)
ОБЩЕСТРОИТЕЛЬНЫЕ РАБОТЫ (ДОПОЛНИТЕЛЬНО К ЛОКАЛЬНЫМ СМЕТАМ N1-105 НА СУММУ 470,504 ТЫС.РУБ., N1-178 НА СУММУ -172,858 ТЫС.РУБ., N1-184 НА СУММУ 0,707 ТЫС.РУБ.)
СОСТАВЛЕНА В ЦЕНАХ |  | на 01 августа 2020 г. | [5 empty] | СТОИМОСТЬ | -28.900 | ТЫС.РУБ.
№ п/п | Обоснование работ | Наименование видов работ и ресурсов | Единица Измере- ния | Стоимость: единица измерения/всего, руб.
|  |  |  | Заработная плата рабочих | Эксплуатация машин и механизмов |  | Материалы, изделия, конструкции (оборудова-ние, мебель, инвентарь) | Транс- порт | Общая стоимость | Трудо-затра-ты рабочих
|  |  | Количество |  | ВСЕГО | в т.ч. З/плата
1 | 2 | 3 | 4 | 5 | 6 | 7 | 8 | 9 | 10 | 11
H10=57.48,63.54; H11=49.99,61.29; H19=60.02,45.46;
Коэффициенты для ОХР и ОПР 1.14 ; плановой прибыли 1.1
| Ж2-30-90 | ЗДАНИЕ - СТРОИТЕЛЬНАЯ ЧАСТЬ. СЭНДВИЧ-ПАНЕЛИ
1 | ПРИМЕЧАНИЕ: | ДОБАВИТЬ К П.1 ЛС 1-105, П.51 ЛС 1-178, П.2 ЛС 1-184
2 | Е9-301-1 H11=49.99,61.29 Ж100 | МОНТАЖ СТЕН ОТДЕЛЬНЫМИ ПАНЕЛЯМИ НА ВЫСОТЕ ДО 12 М | 100М2 СТ 3.54097 | 151.11 535.08 | 150.52 532.99 | 46.20 163.59 | 5531.28 19586.10 | 317.70 1124.97 | 6150.61 21779.14 | 22.730 80.49
3 | ПРИМЕЧАНИЕ: | ИСКЛЮЧИТЬ ИЗ П.2 ЛС 1-105, П.52 ЛС 1-178
4 | Е9-301-2 H11=49.99,61.29 Ж100 | МОНТАЖ СТЕН ОТДЕЛЬНЫМИ ПАНЕЛЯМИ НА ВЫСОТЕ БОЛЕЕ 12 М ДО 20 М | 100М2 СТ -1.2265 | 189.86 -232.86 | 199.48 -244.66 | 61.26 -75.14 | 5531.28 -6784.11 | 317.70 -389.66 | 6238.32 -7651.29 | 28.560 -35.03
5 | ПРИМЕЧАНИЕ: | ДОБАВИТЬ К П.53 ЛС 1-178
6 | Е9-301-3 H11=49.99,61.29 | ПОДРЕЗКА МНОГОСЛОЙНЫХ СТЕНОВЫХ ПАНЕЛЕЙ ПРИ ВЫСОТЕ ЗДАНИЯ ДО 20 М | 1М РЕЗА 1312.93 | 4.78 6275.81 | 0.31 407.01 |  |  |  | 5.09 6682.82 | 0.740 971.57
7 | ПРИМЕЧАНИЕ: | ИСКЛЮЧИТЬ П.П. 6-7 ИЗ ЛС 1-105, П.П.55-56 ИЗ ЛС 1-178
8 | Е7-81-1 H10=57.48,63.54 | УСТРОЙСТВО ГЕРМЕТИЗАЦИИ ГОРИЗОНТАЛЬНЫХ СТЫКОВ НАРУЖНЫХ СТЕНОВЫХ ПАНЕЛЕЙ ПОЛИУРЕТАНОВОЙ ПЕНОЙ | 100М -8.589 | 84.67 -727.23 |  |  | 223.51 -1919.73 | 3.34 -28.69 | 311.52 -2675.65 | 13.120 -112.69
9 | Е7-81-2 H10=57.48,63.54 | УСТРОЙСТВО ГЕРМЕТИЗАЦИИ ВЕРТИКАЛЬНЫХ СТЫКОВ НАРУЖНЫХ СТЕНОВЫХ ПАНЕЛЕЙ С НАРУЖНОЙ СТОРОНЫ ПОЛИУРЕТАНОВОЙ ПЕНОЙ | 100М -5.0637 | 109.19 -552.91 |  |  | 223.51 -1131.79 | 3.34 -16.91 | 336.04 -1701.61 | 16.920 -85.68
10 | ПРИМЕЧАНИЕ: | ДОБАВИТЬ
11 | Е26-31-1 H19=60.02,45.46 | ГЕРМЕТИЗАЦИЯ ШВОВ ИЗДЕЛИЯМИ ИЗ МИНЕРАЛЬНОЙ ВАТЫ | М3 7.85 | 80.73 633.73 | 6.89 54.09 | 4.00 31.40 |  |  | 87.62 687.82 | 11.400 89.49
12 | С104-701/2 | ПЛИТЫ ТЕПЛОИЗОЛЯЦИОННЫЕ ИЗ МИНЕРАЛЬНОЙ ВАТЫ ПТМ СТБ 1995-2009-Т4-DS (TH) 1-WS1 (ПЛОТНОСТЬ 60 КГ/М3) БЕЛТЕП МАРКИ УНИВЕРСАЛ | М3 8.007 |  |  |  | 56.71 454.08 | 4.50 36.03 | 61.21 490.11
13 | Е10-134-1 H10=57.48,63.54 | НАКЛЕИВАНИЕ ВОДОИЗОЛЯЦИОННЫХ ПАРОПРОНИЦАЕМЫХ И ПАРОИЗОЛЯЦИОННЫХ ЛЕНТ | 100М 19.2 | 41.71 800.83 |  |  |  |  | 41.71 800.83 | 6.010 115.39
14 | С113-9702 | ЛЕНТА ГЕРМЕТИЗИРУЮЩАЯ САМОКЛЕЯЩАЯСЯ ГЕРЛЕН-Д ШИРИНОЙ 100 ММ | 1000 М 2.016 |  |  |  | 1865.00 3759.84 | 148.08 298.53 | 2013.08 4058.37
15 | ПРИМЕЧАНИЕ: | ИСКЛЮЧИТЬ ИЗ П.63 ЛС 1-178
16 | Е9-520-2 H11=49.99,61.29 | УСТАНОВКА НАЩЕЛЬНИКОВ ИЗ ОКРАШЕННОГО ОЦИНКОВАННОГО ПРОФИЛЯ, С ДВУХРЯДНЫМ КРЕПЛЕНИЕМ ШУРУПАМИ | 100М -19.66 | 355.07 -6980.68 | 1315.89 -25870.40 | 260.18 -5115.14 | 81.63 -1604.85 | 6.55 -128.77 | 1759.14 -34584.70 | 55.020 -1081.69
17 | ПРИМЕЧАНИЕ: | ИСКЛЮЧИТЬ ИЗ П.12 ЛС 1-105, П.64 ЛС 1-178
18 | С101-82907 | НАЩЕЛЬНИК ОЦИНКОВАННЫЙ С ПОЛИМЕРНЫМ ПОКРЫТИЕМ: ПОЛИЭСТЕР 25 МКМ | М2 -885.3965 |  |  |  | 10.73 -9500.30 | 0.85 -752.59 | 11.58 -10252.89
19 | ПРИМЕЧАНИЕ: | ДОБАВИТЬ К П.П.14-15 ЛС 1-105, П.П.67-68 ЛС 1-178
20 | Е9-42-3 H11=49.99,61.29 Ж100 | МОНТАЖ КРОВЕЛЬНОГО ПОКРЫТИЯ ИЗ МНОГОСЛОЙНЫХ ПАНЕЛЕЙ ЗАВОДСКОЙ ГОТОВНОСТИ ПРИ ВЫСОТЕ ЗДАНИЯ ДО 50 М | 100М2 0.0127 | 313.69 3.98 | 241.99 3.07 | 70.52 0.90 | 61.71 0.78 | 4.22 0.05 | 621.61 7.88 | 45.200 0.57
21 | С201-29717 | ПАНЕЛЬ ПОКРЫТИЯ (КРОВЕЛЬНАЯ) ТРЕХСЛОЙНАЯ ТОЛЩИНОЙ 100 ММ С УТЕПЛИТЕЛЕМ ИЗ МИНЕРАЛОВАТНЫХ ПЛИТ С НАРУЖНОЙ И ВНУТРЕННЕЙ ОБШИВКАМИ ИЗ СТАЛЬНЫХ ЛИСТОВ ТОЛЩИНОЙ 0,5 ММ, ПП - М | М2 1.27 |  |  |  | 51.10 64.90 | 2.92 3.71 | 54.02 68.61
|  | ИТОГО ПРЯМЫЕ ЗАТРАТЫ |  | -244 | -25118 | -4994 | 2925 | 147 | -22290 | -58
|  | ОХР и ОПР с к = 1.14 | [6 empty] | -2951
|  | ПЛАНОВАЯ ПРИБЫЛЬ с к = 1.1 | [6 empty] | -3659
|  | ИТОГО ПО ПТМ | [6 empty] | -28900
|  | ЗАТРАТЫ ТРУДА РАБОЧИХ | [6 empty] | -58
|  | ЗАТРАТЫ ТРУДА МАШИНИСТОВ | [6 empty] | -653
|  | ВСЕГО | [6 empty] | -28900
|  | МОНТАЖ М/К | [6 empty] | -20515
в т.ч.
|  | ЗАРАБОТНАЯ ПЛАТА | [6 empty] | -399
|  | ЭКСПЛУАТАЦИЯ МАШИН | [6 empty] | -25172
|  | в т.ч. З/ПЛАТА | [6 empty] | -5026
|  | МАТЕРИАЛЫ | [6 empty] | 11198
|  | ТРАНСПОРТ | [6 empty] | 607
|  | ОХР и ОПР | [6 empty] | -3092
|  | ПЛАНОВАЯ ПРИБЫЛЬ | [6 empty] | -3657
|  | ОБЩЕСТРОИТЕЛЬНЫЕ РАБОТЫ | [6 empty] | -4226
в т.ч.
|  | ЗАРАБОТНАЯ ПЛАТА | [6 empty] | -479
|  | МАТЕРИАЛЫ | [6 empty] | -3052
|  | ТРАНСПОРТ | [6 empty] | -46
|  | ОХР и ОПР | [6 empty] | -314
|  | ПЛАНОВАЯ ПРИБЫЛЬ | [6 empty] | -335
|  | ТЕПЛОИЗОЛЯЦИОННЫЕ РАБОТЫ | [6 empty] | 1476
в т.ч.
|  | ЗАРАБОТНАЯ ПЛАТА | [6 empty] | 634
|  | ЭКСПЛУАТАЦИЯ МАШИН | [6 empty] | 54
|  | в т.ч. З/ПЛАТА | [6 empty] | 31
|  | ОХР и ОПР | [6 empty] | 455
|  | ПЛАНОВАЯ ПРИБЫЛЬ | [6 empty] | 333
|  | МАТЕРИАЛЫ ДЛЯ СТРОИТ. РАБОТ | [6 empty] | -5704
в т.ч.
|  | МАТЕРИАЛЫ | [6 empty] | -5286
|  | ТРАНСПОРТ | [6 empty] | -418
|  | МЕТАЛЛОКОНСТРУКЦИИ | [6 empty] | 69
в т.ч.
|  | МАТЕРИАЛЫ | [6 empty] | 65
|  | ТРАНСПОРТ | [6 empty] | 4
|  | ЗАТРАТЫ ТРУДА РАБОЧИХ | [6 empty] | -58
|  | СРЕДНИЙ РАЗРЯД РАБОЧИХ | [6 empty] | 3.7
|  | ЗАТРАТЫ ТРУДА МАШИНИСТОВ | [6 empty] | -653
|  | В С Е Г О | [6 empty] | -28900
в т.ч.
|  | ЗАРАБОТНАЯ ПЛАТА | [6 empty] | -244
|  | ЭКСПЛУАТАЦИЯ МАШИН | [6 empty] | -25118
|  | в т.ч. З/ПЛАТА | [6 empty] | -4994
|  | МАТЕРИАЛЫ | [6 empty] | 2925
|  | ТРАНСПОРТ | [6 empty] | 147
|  | ОХР и ОПР | [6 empty] | -2951
|  | ПЛАНОВАЯ ПРИБЫЛЬ | [6 empty] | -3659
| Составил |  |  |  |  | Т.А.САЛОХА
|  | (должность служащего) |  | (подпись) |  | (инициалы, фамилия)
| Проверил |  |  |  |  | Т.А.САЛОХА
|  | (должность служащего) |  | (подпись) |  | (инициалы, фамилия)

## ВО1-194
СТРОИТЕЛЬСТВО СПОРТИВНОГО КОМПЛЕКСА С ТИРОМ ДЛЯ ОБЕСПЕЧЕНИЯ УЧЕБНО-ТРЕНИРОВОЧНОГО ПРОЦЕССА ПОЛКА МИЛИЦИИ СПЕЦИАЛЬНОГО НАЗНАЧЕНИЯ ГУВД МИНГОРИСПОЛКОМА (ПЕРВЫЙ ПУСКОВОЙ КОМПЛЕКС)
НАИМЕНОВАНИЕ ОБЪЕКТА |  | СТРОИТЕЛЬСТВО СПОРТИВНОГО КОМПЛЕКСА С ТИРОМ ДЛЯ ОБЕСПЕЧЕНИЯ УЧЕБНО-ТРЕНИРОВОЧНОГО ПРОЦЕССА ПОЛКА МИЛИЦИИ СПЕЦИАЛЬНОГО НАЗНАЧЕНИЯ ГУВД МИНГОРИСПОЛКОМА (ПЕРВЫЙ ПУСКОВОЙ КОМПЛЕКС) | [7 empty] | на 01 августа 2020 | г.
КОД ОБЪЕКТА |  | 51/19-С-КОРР2 | [7 empty] | ОБЩЕСТРОИТЕЛЬНЫЕ РАБОТЫ (ДОПОЛНИТЕЛЬНО К ЛОКАЛЬНЫМ СМЕТАМ N1-105 НА СУММУ 470,504 ТЫС.РУБ., N1-178 НА СУММУ -172,858 ТЫС.РУБ., N1-184 НА СУММУ 0,707 ТЫС.РУБ.)
НАИМЕНОВАНИЕ ЗДАНИЯ, СООРУЖЕНИЯ |  | СПОРТИВНЫЙ КОМПЛЕКС (КОРРЕКТИРОВКА 2) | [7 empty] | СПОРТИВНЫЙ КОМПЛЕКС (КОРРЕКТИРОВКА 2)
ШИФР ЗДАНИЯ, СООРУЖЕНИЯ |  | 38
КОМПЛЕКТ ЧЕРТЕЖЕЙ |  | 51/19-1-АС ЛИСТ 1,5,6 ИЗМ.3
ВЕДОМОСТЬ ОБЪЕМОВ И СТОИМОСТИ РАБОТ №: | [5 empty] | 1-194
(нормы 2017г.)
ОБЩЕСТРОИТЕЛЬНЫЕ РАБОТЫ (ДОПОЛНИТЕЛЬНО К ЛОКАЛЬНЫМ СМЕТАМ N1-105 НА СУММУ 470,504 ТЫС.РУБ., N1-178 НА СУММУ -172,858 ТЫС.РУБ., N1-184 НА СУММУ 0,707 ТЫС.РУБ.)
Составлена в ценах |  | на 01 августа 2020 г.
№ПТМ | Наименование раздела | Количество | Зарплата, руб. | Эксплуатация машин | Материалы | Оборудование, мебель, инвентарь | ОХР и ОПР | Прочие | Всего
|  | Единица измерения | Трудоемкость, чел/час | в т.ч. Зарплата | транспорт | транспорт | Плановые
1 | 2 | 3 | 4 | 5 | 6 | 7 | 8 | 9 | 10
2-30-90 | ЗДАНИЕ - СТРОИТЕЛЬНАЯ ЧАСТЬ. СЭНДВИЧ-ПАНЕЛИ | 232.72 М2 | -244 -58 | -25118 -4994 | 2925 147 |  | -2951 -3659 |  | -28900
| ИТОГО |  | -244 -58 | -25118 -4994 | 2925 147 |  | -2951 -3659 |  | -28900
| Составил | [5 empty] | Т.А.САЛОХА
|  | (должность служащего) |  |  | (подпись) |  | (инициалы, фамилия)
| Проверил | [5 empty] | Т.А.САЛОХА
|  | (должность служащего) |  |  | (подпись) |  | (инициалы, фамилия)

## ВР1-194
СТРОИТЕЛЬСТВО СПОРТИВНОГО КОМПЛЕКСА С ТИРОМ ДЛЯ ОБЕСПЕЧЕНИЯ УЧЕБНО-ТРЕНИРОВОЧНОГО ПРОЦЕССА ПОЛКА МИЛИЦИИ СПЕЦИАЛЬНОГО НАЗНАЧЕНИЯ ГУВД МИНГОРИСПОЛКОМА (ПЕРВЫЙ ПУСКОВОЙ КОМПЛЕКС)
НАИМЕНОВАНИЕ ОБЪЕКТА |  | СТРОИТЕЛЬСТВО СПОРТИВНОГО КОМПЛЕКСА С ТИРОМ ДЛЯ ОБЕСПЕЧЕНИЯ УЧЕБНО-ТРЕНИРОВОЧНОГО ПРОЦЕССА ПОЛКА МИЛИЦИИ СПЕЦИАЛЬНОГО НАЗНАЧЕНИЯ ГУВД МИНГОРИСПОЛКОМА (ПЕРВЫЙ ПУСКОВОЙ КОМПЛЕКС) |  |  |  |  | на 01 августа 2020 | г.
КОД ОБЪЕКТА |  | 51/19-С-КОРР2 |  |  |  |  | ОБЩЕСТРОИТЕЛЬНЫЕ РАБОТЫ (ДОПОЛНИТЕЛЬНО К ЛОКАЛЬНЫМ СМЕТАМ N1-105 НА СУММУ 470,504 ТЫС.РУБ., N1-178 НА СУММУ -172,858 ТЫС.РУБ., N1-184 НА СУММУ 0,707 ТЫС.РУБ.)
НАИМЕНОВАНИЕ ЗДАНИЯ, СООРУЖЕНИЯ |  | СПОРТИВНЫЙ КОМПЛЕКС (КОРРЕКТИРОВКА 2) |  |  |  |  | СПОРТИВНЫЙ КОМПЛЕКС (КОРРЕКТИРОВКА 2)
ШИФР ЗДАНИЯ, СООРУЖЕНИЯ |  | 38
КОМПЛЕКТ ЧЕРТЕЖЕЙ |  | 51/19-1-АС ЛИСТ 1,5,6 ИЗМ.3
ВЕДОМОСТЬ РЕСУРСОВ №: |  |  | 1-194
(нормы 2017г.)
ОБЩЕСТРОИТЕЛЬНЫЕ РАБОТЫ (ДОПОЛНИТЕЛЬНО К ЛОКАЛЬНЫМ СМЕТАМ N1-105 НА СУММУ 470,504 ТЫС.РУБ., N1-178 НА СУММУ -172,858 ТЫС.РУБ., N1-184 НА СУММУ 0,707 ТЫС.РУБ.)
Составлена в ценах |  | на 01 августа 2020 г.
№ п/п | Обоснование | Наименование ресурса | Единица измерения | Количество | Стоимость , руб.
[5 empty] | единицы | общая
1 | 2 | 3 | 4 | 5 | 6 | 7
1 | 1-1 | ТРУДОЗАТРАТЫ РАБОЧИХ | ЧЕЛ/ЧАС | -59
2 | 1-3 | ТРУДОЗАТРАТЫ МАШИНИСТОВ | ЧЕЛ/ЧАС | -654
МАШИНЫ И МЕХАНИЗМЫ
3 | М021141 | КРАНЫ НА АВТОМОБИЛЬНОМ ХОДУ 10 Т | МАШ.-Ч | 10.6175036 | 27.31 | 289.96
4 | М030204 | ДОМКРАТЫ ГИДРАВЛИЧЕСКИЕ ГРУЗОПОДЪЕМНОСТЬЮ ДО 100 Т | МАШ.-Ч | 0.003175 | 0.12 | 0.00
5 | М031003 | АВТОГИДРОПОДЪЕМНИКИ, ВЫСОТОЙ ПОДЪЕМА 22 М | МАШ.-Ч | -668.6366 | 38.62 | -25822.75
6 | М041000 | ПРЕОБРАЗОВАТЕЛИ СВАРОЧНЫЕ С НОМИНАЛЬНЫМ СВАРОЧНЫМ ТОКОМ 315-500 А | МАШ.-Ч | 0.08001 | 5.01 | 0.40
7 | М041400 | ЭЛЕКТРИЧЕСКИЕ ПЕЧИ ДЛЯ СУШКИ СВАРОЧНЫХ МАТЕРИАЛОВ С РЕГУЛИРОВАНИЕМ ТЕМПЕРАТУРЫ В ПРЕДЕЛАХ 80-500 ГРАДУСОВ | МАШ.-Ч | 0.004318 | 2.68 | 0.01
8 | М134041 | ШУРУПОВЕРТ | МАШ.-Ч | -69.4455696 | 0.50 | -34.72
9 | М331615 | ДРЕЛИ ЭЛЕКТРИЧЕСКИЕ | МАШ.-Ч | -66.4263558 | 0.18 | -11.96
10 | М331617 | СРЕДСТВА МАЛОЙ МЕХАНИЗАЦИИ | МАШ.-Ч | 5.287059 | 10.29 | 54.40
11 | М331619 | ЭЛЕКТРОЛОБЗИК | МАШ.-Ч | 485.7841 | 0.84 | 408.06
|  | ИТОГО МАШИНЫ И МЕХАНИЗМЫ |  |  |  | -25117
МАТЕРИАЛЫ,ИЗДЕЛИЯ,КОНСТРУКЦИИ
12 | 1/10-260-170-4/18 С101-102600 | ШВЕЛЛЕРЫ ГОРЯЧЕКАТАНЫЕ N 40 ИЗ СТАЛИ УГЛЕРОДИСТОЙ ОБЫКНОВЕННОГО КАЧЕСТВА МАРКИ СТ3СП, СТ3ПС | Т | 0.00013208 | 2899.44 | 0.38
13 | 1/10-200-15/15 С101-11401 | ВЕТОШЬ | КГ | -22.11743 | 1.80 | -39.81
14 | 1/10-240-15/400 С101-11602-25 | ВИНТЫ САМОНАРЕЗАЮЩИЕ С ПРЕССШАЙБОЙ ДЛЯ КРЕПЛЕНИЯ ЛИСТОВ МЕТАЛЛА | КГ | 4.397493 | 14.39 | 63.28
15 | 1/10-230-20-5/540 С101-129200 | УАЙТ-СПИРИТ | Т | -0.00409581 | 2590.44 | -10.61
16 | 1/10-240-45-20/40 С101-149008 | ШУРУПЫ-САМОРЕЗЫ 4,0Х25 ММ | 1000 ШТ | -9.83 | 7.69 | -75.59
17 | 1/10-140-40/30 С101-151201-2 | ЭЛЕКТРОДЫ УОНИ 13/55 | КГ | 0.067056 | 2.89 | 0.19
18 | 1/10-240-25-35/240 С101-17500-1 | ГВОЗДИ СТРОИТЕЛЬНЫЕ | КГ | 0.0006858 | 2.10 | 0.00
19 | 1/10-130-15/107 С101-21603 | ГЕРМЕТИК СИЛИКОНОВЫЙ 280МЛ | ШТ | -282.279641 | 4.48 | -1264.61
20 | 1/10-240-35/30 С101-24301 | ЗАКЛЕПКИ КОМБИНИРОВАННЫЕ ДЛЯ СОЕДИНЕНИЯ ПРОФИЛИРОВАННОГО СТАЛЬНОГО НАСТИЛА И РАЗНООБРАЗНЫХ ЛИСТОВ | Т | -0.0033422 | 7903.88 | -26.42
21 | 1/10-135-30/70 С101-79100-1 | ПЕНА ПОЛИУРЕТАНОВАЯ МОНТАЖНАЯ ПРОИЗВОДСТВЕННАЯ В АЭРОЗОЛЬНОЙ УПАКОВКЕ | МЛ | -255988.125 | 0.01 | -2559.88
22 | 1/10-260-200/11 С101-79700 | КАТАНКА ИЗ СТАЛИ УГЛЕРОДИСТОЙ ОБЫКНОВЕННОГО КАЧЕСТВА ДИАМЕТРОМ, 6,3 ММ 6,5 ММ | Т | 0.00000165 | 1350.00 | 0.00
23 | 1/10-115-20-5/63 С101-82907 | НАЩЕЛЬНИК ОЦИНКОВАННЫЙ С ПОЛИМЕРНЫМ ПОКРЫТИЕМ: ПОЛИЭСТЕР 25 МКМ | М2 | -885.3965 | 10.73 | -9500.30
24 | 1/10-170-10/5 С101-86720 | СВЕРЛА СПИРАЛЬНЫЕ С ЦИЛИНДРИЧЕСКИМ ХВОСТОВИКОМ, ДЛИННАЯ СЕРИЯ (ПО МЕТАЛЛУ), ДИАМЕТРОМ 3,1-3,7ММ | ШТ | -78.64 | 1.03 | -81.00
25 | 1/10-110-50-5/85 С102-2300 | БРУСКИ ОБРЕЗНЫЕ ХВОЙНЫХ ПОРОД ДЛИНОЙ 4-6,5 М, ШИРИНОЙ 75-150 ММ, ТОЛЩИНОЙ 40-75 ММ, 1 СОРТА | М3 | 0.0000635 | 287.08 | 0.02
26 | 1/10-120-10-10/25 С104-701/2 | ПЛИТЫ ТЕПЛОИЗОЛЯЦИОННЫЕ ИЗ МИНЕРАЛЬНОЙ ВАТЫ ПТМ СТБ 1995-2009-Т4-DS (TH) 1-WS1 (ПЛОТНОСТЬ 60 КГ/М3) БЕЛТЕП МАРКИ УНИВЕРСАЛ | М3 | 8.007 | 56.71 | 454.08
27 | 1/10-120-175-20/40 С104-9683 | ЖГУТ ТЕПЛОЗВУКОИЗОЛЯЦИОННЫЙ ПОЛИЭТИЛЕНОВЫЙ ПОРИСТЫЙ ПОРИФЛЕКС ДИАМЕТРОМ 40 ММ | М.П. | -1433.5335 | 0.32 | -458.73
28 | 1/25-400-2/20 С110-900 | БОЛТЫ СБОРОЧНЫЕ С ГАЙКАМИ И ШАЙБАМИ ПО КЛАССУ ПРОЧНОСТИ 10.9 | Т | 0.00002959 | 3794.00 | 0.11
29 | 1/10-230-20-5/215 С113-15600 | РАСТВОРИТЕЛЬ ДЛЯ ЛАКОКРАСОЧНЫХ МАТЕРИАЛОВ МАРКИ Р-4 | Т | 0.00000381 | 2838.43 | 0.01
30 | 1/55-50-25/85 С113-2100 | ГРУНТОВКА ГФ-021 КРАСНО-КОРИЧНЕВАЯ | Т | 0.00002096 | 2958.29 | 0.06
31 | 1/10-160-5/180 С113-9702 | ЛЕНТА ГЕРМЕТИЗИРУЮЩАЯ САМОКЛЕЯЩАЯСЯ ГЕРЛЕН-Д ШИРИНОЙ 100 ММ | 1000 М | 2.016 | 1865.00 | 3759.84
32 | 2/20-20-5-5/25 С201-29714 | ПАНЕЛЬ СТЕНОВАЯ ТРЕХСЛОЙНАЯ ТОЛЩИНОЙ 150 ММ С УТЕПЛИТЕЛЕМ ИЗ МИНЕРАЛОВАТНЫХ ПЛИТ С НАРУЖНОЙ И ВНУТРЕННЕЙ ОБШИВКАМИ ИЗ СТАЛЬНЫХ ЛИСТОВ ТОЛЩИНОЙ 0,5 ММ, ПС - М С ПОКРЫТИЕМ ПОЛИЭСТЕР | М2 | 231.447 | 54.60 | 12637.01
33 | 2/20-20-5-25/5 С201-29717 | ПАНЕЛЬ ПОКРЫТИЯ (КРОВЕЛЬНАЯ) ТРЕХСЛОЙНАЯ ТОЛЩИНОЙ 100 ММ С УТЕПЛИТЕЛЕМ ИЗ МИНЕРАЛОВАТНЫХ ПЛИТ С НАРУЖНОЙ И ВНУТРЕННЕЙ ОБШИВКАМИ ИЗ СТАЛЬНЫХ ЛИСТОВ ТОЛЩИНОЙ 0,5 ММ, ПП - М | М2 | 1.27 | 51.10 | 64.90
34 | 1/10-280-20/40 С412-9005 | ВОДА | М3 | -0.136527 | 1.08 | -0.15
35 | 1/10-240-50-16/25 С552-5002 | ШАЙБА ДИАМЕТРОМ 16 ММ | КГ | 0.2545917 | 4.40 | 1.12
36 | 1/10-240-50-16/7 С552-5008 | ШАЙБА ОЦИНКОВАННАЯ ДИАМЕТРОМ 5 ММ | Т | -0.0086504 | 4490.00 | -38.84
|  | ИТОГО МАТЕРИАЛЫ,ИЗДЕЛИЯ,КОНСТРУКЦИИ |  |  |  | 2925
|  | ТРАНСПОРТ |  |  |  | 147
| Составил |  |  | Т.А.САЛОХА
|  | (должность служащего) | (подпись) | (инициалы, фамилия)
| Проверил |  |  | Т.А.САЛОХА
|  | (должность служащего) | (подпись) | (инициалы, фамилия)

## ЛС1-195
СТРОИТЕЛЬСТВО СПОРТИВНОГО КОМПЛЕКСА С ТИРОМ ДЛЯ ОБЕСПЕЧЕНИЯ УЧЕБНО-ТРЕНИРОВОЧНОГО ПРОЦЕССА ПОЛКА МИЛИЦИИ СПЕЦИАЛЬНОГО НАЗНАЧЕНИЯ ГУВД МИНГОРИСПОЛКОМА (ПЕРВЫЙ ПУСКОВОЙ КОМПЛЕКС)
НАИМЕНОВАНИЕ ОБЪЕКТА |  | СТРОИТЕЛЬСТВО СПОРТИВНОГО КОМПЛЕКСА С ТИРОМ ДЛЯ ОБЕСПЕЧЕНИЯ УЧЕБНО-ТРЕНИРОВОЧНОГО ПРОЦЕССА ПОЛКА МИЛИЦИИ СПЕЦИАЛЬНОГО НАЗНАЧЕНИЯ ГУВД МИНГОРИСПОЛКОМА (ПЕРВЫЙ ПУСКОВОЙ КОМПЛЕКС) | [8 empty] | на 01 августа 2020 | г.
КОД ОБЪЕКТА |  | 51/19-С-КОРР2 | [8 empty] | ОБЩЕСТРОИТЕЛЬНЫЕ РАБОТЫ КЖ (ДОПОЛНИТЕЛЬНО К ЛОКАЛЬНОЙ СМЕТЕ N1-104 НА СУММУ 1023,514 ТЫС.РУБ.)
НАИМЕНОВАНИЕ ЗДАНИЯ, СООРУЖЕНИЯ |  | СПОРТИВНЫЙ КОМПЛЕКС (КОРРЕКТИРОВКА 2) | [8 empty] | СПОРТИВНЫЙ КОМПЛЕКС (КОРРЕКТИРОВКА 2)
ШИФР ЗДАНИЯ, СООРУЖЕНИЯ |  | 38
КОМПЛЕКТ ЧЕРТЕЖЕЙ |  | 51/19-1-КЖ ЛИСТ 1,25-27 ИЗМ.11
ЛОКАЛЬНАЯ СМЕТА №: |  |  |  | 1-195
(Локальный сметный расчет)
(нормы 2017г.)
ОБЩЕСТРОИТЕЛЬНЫЕ РАБОТЫ КЖ (ДОПОЛНИТЕЛЬНО К ЛОКАЛЬНОЙ СМЕТЕ N1-104 НА СУММУ 1023,514 ТЫС.РУБ.)
СОСТАВЛЕНА В ЦЕНАХ |  | на 01 августа 2020 г. | [5 empty] | СТОИМОСТЬ | -0.261 | ТЫС.РУБ.
№ п/п | Обоснование работ | Наименование видов работ и ресурсов | Единица Измере- ния | Стоимость: единица измерения/всего, руб.
|  |  |  | Заработная плата рабочих | Эксплуатация машин и механизмов |  | Материалы, изделия, конструкции (оборудова-ние, мебель, инвентарь) | Транс- порт | Общая стоимость | Трудо-затра-ты рабочих
|  |  | Количество |  | ВСЕГО | в т.ч. З/плата
1 | 2 | 3 | 4 | 5 | 6 | 7 | 8 | 9 | 10 | 11
H10=57.48,63.54;
Коэффициенты для ОХР и ОПР 1.14 ; плановой прибыли 1.1
| Ж2-90-10 | ЗДАНИЕ - СТРОИТЕЛЬНАЯ ЧАСТЬ.ДРУГИЕ ЭЛЕМЕНТЫ И КОНСТРУКЦИИ.ЛЕСТНИЦЫ И ПЛОЩАДКИ.
2 | Е15-70-1 H10=57.48,63.54 | ОШТУКАТУРИВАНИЕ ПО СЕТКЕ (ПРИМ.4 КЖ Л.25) | 100М2 -0.095 | 838.63 -79.67 | 11.94 -1.13 | 6.93 -0.66 | 2432.42 -231.08 | 146.80 -13.95 | 3429.79 -325.83 | 129.950 -12.35
3 | Е15-70-1 H10=57.48,63.54 | ОШТУКАТУРИВАНИЕ ПО СЕТКЕ (ПРИМ.4 КЖ Л.26) | 100М2 -0.095 | 838.63 -79.67 | 11.94 -1.13 | 6.93 -0.66 | 2432.42 -231.08 | 146.80 -13.95 | 3429.79 -325.83 | 129.950 -12.35
4 | Е15-70-1 H10=57.48,63.54 | ОШТУКАТУРИВАНИЕ ПО СЕТКЕ (ПРИМ.4 КЖ Л.27) | 100М2 -0.095 | 838.63 -79.67 | 11.94 -1.13 | 6.93 -0.66 | 2432.42 -231.08 | 146.80 -13.95 | 3429.79 -325.83 | 129.950 -12.35
6 | Е13-123-7 H10=57.48,63.54 | УСТРОЙСТВО ОГНЕЗАЩИТНОГО ПОКРЫТИЯ КОНСТРУКЦИЙ СОСТАВАМИ "АГНИТЕРМ" ВРУЧНУЮ: ПРЕДЕЛ ОГНЕСТОЙКОСТИ R 45 | 100М2 0.095 | 687.62 65.32 | 0.10 0.01 |  | 86.07 8.18 | 6.82 0.65 | 780.61 74.16 | 99.080 9.41
7 | С113-7811-2 | СОСТАВ ОГНЕЗАЩИТНЫЙ "АГНИТЕРМ" | Т 0.0114 |  |  |  | 15000.00 171.00 | 1191.00 13.58 | 16191.00 184.58
8 | Е13-123-7 H10=57.48,63.54 | УСТРОЙСТВО ОГНЕЗАЩИТНОГО ПОКРЫТИЯ КОНСТРУКЦИЙ СОСТАВАМИ "АГНИТЕРМ" ВРУЧНУЮ: ПРЕДЕЛ ОГНЕСТОЙКОСТИ R 45 | 100М2 0.095 | 687.62 65.32 | 0.10 0.01 |  | 86.07 8.18 | 6.82 0.65 | 780.61 74.16 | 99.080 9.41
9 | С113-7811-2 | СОСТАВ ОГНЕЗАЩИТНЫЙ "АГНИТЕРМ" | Т 0.0114 |  |  |  | 15000.00 171.00 | 1191.00 13.58 | 16191.00 184.58
10 | Е13-123-7 H10=57.48,63.54 | УСТРОЙСТВО ОГНЕЗАЩИТНОГО ПОКРЫТИЯ КОНСТРУКЦИЙ СОСТАВАМИ "АГНИТЕРМ" ВРУЧНУЮ: ПРЕДЕЛ ОГНЕСТОЙКОСТИ R 45 | 100М2 0.095 | 687.62 65.32 | 0.10 0.01 |  | 86.07 8.18 | 6.82 0.65 | 780.61 74.16 | 99.080 9.41
11 | С113-7811-2 | СОСТАВ ОГНЕЗАЩИТНЫЙ "АГНИТЕРМ" | Т 0.0114 |  |  |  | 15000.00 171.00 | 1191.00 13.58 | 16191.00 184.58
|  | ИТОГО ПРЯМЫЕ ЗАТРАТЫ |  | -43 | -3 | -2 | -156 | 1 | -201 | -9
|  | ОХР и ОПР с к = 1.14 | [6 empty] | -29
|  | ПЛАНОВАЯ ПРИБЫЛЬ с к = 1.1 | [6 empty] | -31
|  | ИТОГО ПО ПТМ | [6 empty] | -261
|  | ЗАТРАТЫ ТРУДА РАБОЧИХ | [6 empty] | -9
|  | ЗАТРАТЫ ТРУДА МАШИНИСТОВ | [6 empty] | 0
|  | ВСЕГО | [6 empty] | -261
|  | ОБЩЕСТРОИТЕЛЬНЫЕ РАБОТЫ | [6 empty] | -815
в т.ч.
|  | ЗАРАБОТНАЯ ПЛАТА | [6 empty] | -43
|  | ЭКСПЛУАТАЦИЯ МАШИН | [6 empty] | -3
|  | в т.ч. З/ПЛАТА | [6 empty] | -2
|  | МАТЕРИАЛЫ | [6 empty] | -669
|  | ТРАНСПОРТ | [6 empty] | -40
|  | ОХР и ОПР | [6 empty] | -29
|  | ПЛАНОВАЯ ПРИБЫЛЬ | [6 empty] | -31
|  | МАТЕРИАЛЫ ДЛЯ СТРОИТ. РАБОТ | [6 empty] | 554
в т.ч.
|  | МАТЕРИАЛЫ | [6 empty] | 513
|  | ТРАНСПОРТ | [6 empty] | 41
|  | ЗАТРАТЫ ТРУДА РАБОЧИХ | [6 empty] | -9
|  | СРЕДНИЙ РАЗРЯД РАБОЧИХ | [6 empty] | 3.8
|  | В С Е Г О | [6 empty] | -261
в т.ч.
|  | ЗАРАБОТНАЯ ПЛАТА | [6 empty] | -43
|  | ЭКСПЛУАТАЦИЯ МАШИН | [6 empty] | -3
|  | в т.ч. З/ПЛАТА | [6 empty] | -2
|  | МАТЕРИАЛЫ | [6 empty] | -156
|  | ТРАНСПОРТ | [6 empty] | 1
|  | ОХР и ОПР | [6 empty] | -29
|  | ПЛАНОВАЯ ПРИБЫЛЬ | [6 empty] | -31
| Составил |  |  |  |  | Е.А.ШЛЯХТА
|  | (должность служащего) |  | (подпись) |  | (инициалы, фамилия)
| Проверил |  |  |  |  | Е.А.ШЛЯХТА
|  | (должность служащего) |  | (подпись) |  | (инициалы, фамилия)

## ВО1-195
СТРОИТЕЛЬСТВО СПОРТИВНОГО КОМПЛЕКСА С ТИРОМ ДЛЯ ОБЕСПЕЧЕНИЯ УЧЕБНО-ТРЕНИРОВОЧНОГО ПРОЦЕССА ПОЛКА МИЛИЦИИ СПЕЦИАЛЬНОГО НАЗНАЧЕНИЯ ГУВД МИНГОРИСПОЛКОМА (ПЕРВЫЙ ПУСКОВОЙ КОМПЛЕКС)
НАИМЕНОВАНИЕ ОБЪЕКТА |  | СТРОИТЕЛЬСТВО СПОРТИВНОГО КОМПЛЕКСА С ТИРОМ ДЛЯ ОБЕСПЕЧЕНИЯ УЧЕБНО-ТРЕНИРОВОЧНОГО ПРОЦЕССА ПОЛКА МИЛИЦИИ СПЕЦИАЛЬНОГО НАЗНАЧЕНИЯ ГУВД МИНГОРИСПОЛКОМА (ПЕРВЫЙ ПУСКОВОЙ КОМПЛЕКС) | [7 empty] | на 01 августа 2020 | г.
КОД ОБЪЕКТА |  | 51/19-С-КОРР2 | [7 empty] | ОБЩЕСТРОИТЕЛЬНЫЕ РАБОТЫ КЖ (ДОПОЛНИТЕЛЬНО К ЛОКАЛЬНОЙ СМЕТЕ N1-104 НА СУММУ 1023,514 ТЫС.РУБ.)
НАИМЕНОВАНИЕ ЗДАНИЯ, СООРУЖЕНИЯ |  | СПОРТИВНЫЙ КОМПЛЕКС (КОРРЕКТИРОВКА 2) | [7 empty] | СПОРТИВНЫЙ КОМПЛЕКС (КОРРЕКТИРОВКА 2)
ШИФР ЗДАНИЯ, СООРУЖЕНИЯ |  | 38
КОМПЛЕКТ ЧЕРТЕЖЕЙ |  | 51/19-1-КЖ ЛИСТ 1,25-27 ИЗМ.11
ВЕДОМОСТЬ ОБЪЕМОВ И СТОИМОСТИ РАБОТ №: | [5 empty] | 1-195
(нормы 2017г.)
ОБЩЕСТРОИТЕЛЬНЫЕ РАБОТЫ КЖ (ДОПОЛНИТЕЛЬНО К ЛОКАЛЬНОЙ СМЕТЕ N1-104 НА СУММУ 1023,514 ТЫС.РУБ.)
Составлена в ценах |  | на 01 августа 2020 г.
№ПТМ | Наименование раздела | Количество | Зарплата, руб. | Эксплуатация машин | Материалы | Оборудование, мебель, инвентарь | ОХР и ОПР | Прочие | Всего
|  | Единица измерения | Трудоемкость, чел/час | в т.ч. Зарплата | транспорт | транспорт | Плановые
1 | 2 | 3 | 4 | 5 | 6 | 7 | 8 | 9 | 10
2-90-10 | ЗДАНИЕ - СТРОИТЕЛЬНАЯ ЧАСТЬ.ДРУГИЕ ЭЛЕМЕНТЫ И КОНСТРУКЦИИ.ЛЕСТНИЦЫ И ПЛОЩАДКИ. | 0.0000 М2 | -43 -9 | -3 -2 | -156 1 |  | -29 -31 |  | -261
| ИТОГО |  | -43 -9 | -3 -2 | -156 1 |  | -29 -31 |  | -261
| Составил | [5 empty] | Е.А.ШЛЯХТА
|  | (должность служащего) |  |  | (подпись) |  | (инициалы, фамилия)
| Проверил | [5 empty] | Е.А.ШЛЯХТА
|  | (должность служащего) |  |  | (подпись) |  | (инициалы, фамилия)

## ВР1-195
СТРОИТЕЛЬСТВО СПОРТИВНОГО КОМПЛЕКСА С ТИРОМ ДЛЯ ОБЕСПЕЧЕНИЯ УЧЕБНО-ТРЕНИРОВОЧНОГО ПРОЦЕССА ПОЛКА МИЛИЦИИ СПЕЦИАЛЬНОГО НАЗНАЧЕНИЯ ГУВД МИНГОРИСПОЛКОМА (ПЕРВЫЙ ПУСКОВОЙ КОМПЛЕКС)
НАИМЕНОВАНИЕ ОБЪЕКТА |  | СТРОИТЕЛЬСТВО СПОРТИВНОГО КОМПЛЕКСА С ТИРОМ ДЛЯ ОБЕСПЕЧЕНИЯ УЧЕБНО-ТРЕНИРОВОЧНОГО ПРОЦЕССА ПОЛКА МИЛИЦИИ СПЕЦИАЛЬНОГО НАЗНАЧЕНИЯ ГУВД МИНГОРИСПОЛКОМА (ПЕРВЫЙ ПУСКОВОЙ КОМПЛЕКС) |  |  |  |  | на 01 августа 2020 | г.
КОД ОБЪЕКТА |  | 51/19-С-КОРР2 |  |  |  |  | ОБЩЕСТРОИТЕЛЬНЫЕ РАБОТЫ КЖ (ДОПОЛНИТЕЛЬНО К ЛОКАЛЬНОЙ СМЕТЕ N1-104 НА СУММУ 1023,514 ТЫС.РУБ.)
НАИМЕНОВАНИЕ ЗДАНИЯ, СООРУЖЕНИЯ |  | СПОРТИВНЫЙ КОМПЛЕКС (КОРРЕКТИРОВКА 2) |  |  |  |  | СПОРТИВНЫЙ КОМПЛЕКС (КОРРЕКТИРОВКА 2)
ШИФР ЗДАНИЯ, СООРУЖЕНИЯ |  | 38
КОМПЛЕКТ ЧЕРТЕЖЕЙ |  | 51/19-1-КЖ ЛИСТ 1,25-27 ИЗМ.11
ВЕДОМОСТЬ РЕСУРСОВ №: |  |  | 1-195
(нормы 2017г.)
ОБЩЕСТРОИТЕЛЬНЫЕ РАБОТЫ КЖ (ДОПОЛНИТЕЛЬНО К ЛОКАЛЬНОЙ СМЕТЕ N1-104 НА СУММУ 1023,514 ТЫС.РУБ.)
Составлена в ценах |  | на 01 августа 2020 г.
№ п/п | Обоснование | Наименование ресурса | Единица измерения | Количество | Стоимость , руб.
[5 empty] | единицы | общая
1 | 2 | 3 | 4 | 5 | 6 | 7
1 | 1-1 | ТРУДОЗАТРАТЫ РАБОЧИХ | ЧЕЛ/ЧАС | -9
2 | 1-3 | ТРУДОЗАТРАТЫ МАШИНИСТОВ | ЧЕЛ/ЧАС | 0
МАШИНЫ И МЕХАНИЗМЫ
3 | М331615 | ДРЕЛИ ЭЛЕКТРИЧЕСКИЕ | МАШ.-Ч | 0.15675 | 0.18 | 0.03
4 | М331617 | СРЕДСТВА МАЛОЙ МЕХАНИЗАЦИИ | МАШ.-Ч | -0.3306 | 10.29 | -3.40
|  | ИТОГО МАШИНЫ И МЕХАНИЗМЫ |  |  |  | -3
МАТЕРИАЛЫ,ИЗДЕЛИЯ,КОНСТРУКЦИИ
5 | 1/10-200-15/15 С101-11401 | ВЕТОШЬ | КГ | 1.14 | 1.80 | 2.05
6 | 1/10-10-10/22 С101-130600 | ПОРТЛАНДЦЕМЕНТ 500-ДО (В УПАКОВКЕ) | Т | -0.0033345 | 154.96 | -0.52
7 | 1/10-240-30-30/10 С101-15500-1 | ДЮБЕЛЬ-ГВОЗДИ 3,7Х40 | Т | -0.000399 | 11670.00 | -4.66
8 | 1/10-200-5/101 С101-63205 | ПАКЛЯ ПРОПИТАННАЯ | КГ | -3.42 | 2.24 | -7.66
9 | 1/10-260-380/2 С101-87400 | СЕТКА ПРОВОЛОЧНАЯ ТКАНАЯ С КВАДРАТНЫМИ ЯЧЕЙКАМИ N 05 БЕЗ ПОКРЫТИЯ | М2 | -30.78 | 19.20 | -590.98
10 | 1/10-230-20-5/375 С113-17500 | СОЛЬВЕНТ КАМЕННОУГОЛЬНЫЙ ТЕХНИЧЕСКИЙ | Т | 0.004275 | 2300.00 | 9.83
11 | 1/55-50-25/85 С113-2100 | ГРУНТОВКА ГФ-021 КРАСНО-КОРИЧНЕВАЯ | Т | 0.004275 | 2958.29 | 12.65
12 | 1/55-20-25/80 С113-7811-2 | СОСТАВ ОГНЕЗАЩИТНЫЙ "АГНИТЕРМ" | Т | 0.0342 | 15000.00 | 513.00
13 | 1/10-280-20/40 С412-9005 | ВОДА | М3 | -0.00285 | 1.08 | 0.00
14 | 4/1-4-20-10-10-10/20 С414-2013 | РАСТВОРЫ ОТДЕЛОЧНЫЕ ТЯЖЕЛЫЕ ИЗВЕСТКОВЫЕ,В СООТНОШЕНИИ 1:2,5 | М3 | -0.8835 | 101.22 | -89.43
|  | ИТОГО МАТЕРИАЛЫ,ИЗДЕЛИЯ,КОНСТРУКЦИИ |  |  |  | -156
|  | ТРАНСПОРТ |  |  |  | 1
| Составил |  |  | Е.А.ШЛЯХТА
|  | (должность служащего) | (подпись) | (инициалы, фамилия)
| Проверил |  |  | Е.А.ШЛЯХТА
|  | (должность служащего) | (подпись) | (инициалы, фамилия)

## ЛС1-196
СТРОИТЕЛЬСТВО СПОРТИВНОГО КОМПЛЕКСА С ТИРОМ ДЛЯ ОБЕСПЕЧЕНИЯ УЧЕБНО-ТРЕНИРОВОЧНОГО ПРОЦЕССА ПОЛКА МИЛИЦИИ СПЕЦИАЛЬНОГО НАЗНАЧЕНИЯ ГУВД МИНГОРИСПОЛКОМА (ПЕРВЫЙ ПУСКОВОЙ КОМПЛЕКС)
НАИМЕНОВАНИЕ ОБЪЕКТА |  | СТРОИТЕЛЬСТВО СПОРТИВНОГО КОМПЛЕКСА С ТИРОМ ДЛЯ ОБЕСПЕЧЕНИЯ УЧЕБНО-ТРЕНИРОВОЧНОГО ПРОЦЕССА ПОЛКА МИЛИЦИИ СПЕЦИАЛЬНОГО НАЗНАЧЕНИЯ ГУВД МИНГОРИСПОЛКОМА (ПЕРВЫЙ ПУСКОВОЙ КОМПЛЕКС) | [8 empty] | на 01 августа 2020 | г.
КОД ОБЪЕКТА |  | 51/19-С-КОРР2 | [8 empty] | ОБЩЕСТРОИТЕЛЬНЫЕ РАБОТЫ (51/19-1-АР ИЗМ.17)
НАИМЕНОВАНИЕ ЗДАНИЯ, СООРУЖЕНИЯ |  | СПОРТИВНЫЙ КОМПЛЕКС (КОРРЕКТИРОВКА 2) | [8 empty] | СПОРТИВНЫЙ КОМПЛЕКС (КОРРЕКТИРОВКА 2)
ШИФР ЗДАНИЯ, СООРУЖЕНИЯ |  | 38
КОМПЛЕКТ ЧЕРТЕЖЕЙ |  | 51/19-1-АР ЛИСТ 3,8,12,19,20,38,40,42,43,49 ИЗМ.17
ЛОКАЛЬНАЯ СМЕТА №: |  |  |  | 1-196
(Локальный сметный расчет)
(нормы 2017г.)
ОБЩЕСТРОИТЕЛЬНЫЕ РАБОТЫ (51/19-1-АР ИЗМ.17)
СОСТАВЛЕНА В ЦЕНАХ |  | на 01 августа 2020 г. | [5 empty] | СТОИМОСТЬ | 20.410 | ТЫС.РУБ.
№ п/п | Обоснование работ | Наименование видов работ и ресурсов | Единица Измере- ния | Стоимость: единица измерения/всего, руб.
|  |  |  | Заработная плата рабочих | Эксплуатация машин и механизмов |  | Материалы, изделия, конструкции (оборудова-ние, мебель, инвентарь) | Транс- порт | Общая стоимость | Трудо-затра-ты рабочих
|  |  | Количество |  | ВСЕГО | в т.ч. З/плата
1 | 2 | 3 | 4 | 5 | 6 | 7 | 8 | 9 | 10 | 11
H10=57.48,63.54; H11=49.99,61.29; H19=60.02,45.46;
Коэффициенты для ОХР и ОПР 1.14 ; плановой прибыли 1.1
| Ж2-40-10-030 | ЗДАНИЕ - СТРОИТЕЛЬНАЯ ЧАСТЬ.ВНУТРЕННИЕ СТЕНЫ.ВНУТРЕННИЕ СТЕНЫ - СТРОИТЕЛЬНЫЕ КОНСТРУКЦИИ.ИЗ КИРПИЧА И КАМНЕЙ КЕРАМИЧЕСКИХ.
1 | ПРИМЕЧАНИЕ: | ДОБАВИТЬ ПО ИЗМ. 17 ЛИСТ 3
2 | Е8-6-8 H10=57.48,63.54 Ж1 | КЛАДКА СТЕН ВНУТРЕННИХ ПРИ ВЫСОТЕ ЭТАЖА СВЫШЕ 4 М ИЗ КИРПИЧА КЕРАМИЧЕСКОГО ОБЫКНОВЕННОГО | М3 0.285 | 35.05 9.99 | 16.71 4.76 | 4.10 1.17 | 131.49 37.47 | 10.24 2.92 | 193.49 55.14 | 5.050 1.44
|  | ИТОГО ПРЯМЫЕ ЗАТРАТЫ |  | 10 | 5 | 1 | 37 | 3 | 55 | 1
|  | ОХР и ОПР с к = 1.14 | [6 empty] | 7
|  | ПЛАНОВАЯ ПРИБЫЛЬ с к = 1.1 | [6 empty] | 8
|  | ИТОГО ПО ПТМ | [6 empty] | 70
|  | ЗАТРАТЫ ТРУДА РАБОЧИХ | [6 empty] | 1
|  | ЗАТРАТЫ ТРУДА МАШИНИСТОВ | [6 empty] | 0
| Ж2-50 | ЗДАНИЕ - СТРОИТЕЛЬНАЯ ЧАСТЬ.ПЕРЕГОРОДКИ.
3 | ПРИМЕЧАНИЕ: | ДОБАВИТЬ ПО ИЗМ. 17 ЛИСТ 8
4 | Е10-236-1 H10=57.48,63.54 Ж100 | ОБЛИЦОВКА ГИПСОКАРТОННЫМИ ЛИСТАМИ СТЕН С УСТРОЙСТВОМ МЕТАЛЛИЧЕСКОГО КАРКАСА | 100М2 0.103 | 1132.82 116.68 | 20.28 2.09 |  | 464.57 47.85 | 35.35 3.64 | 1653.02 170.26 | 167.950 17.30
5 | С101-160975 | ПОДВЕС РЕГУЛИРУЕМЫЙ С ЗАЖИМОМ ДЛЯ ПРОФИЛЯ CD (ПП) | ШТ 27.81 |  |  |  | 0.54 15.02 | 0.04 1.11 | 0.58 16.13
6 | С101-160952 | ПРОФИЛЬ Т24 БЕЛЫЙ МАТОВЫЙ, ДЛИНОЙ 1,2 М | 100 М 8.24 |  |  |  | 66.67 549.36 | 5.29 43.59 | 71.96 592.95
7 | С101-160953 | ПРОФИЛЬ Т24 БЕЛЫЙ МАТОВЫЙ, ДЛИНОЙ 0,6 М | 100 М 18.54 |  |  |  | 70.00 1297.80 | 5.56 103.08 | 75.56 1400.88
8 | С101-51512-1 | ЛЕНТА УПЛОТНИТЕЛЬНАЯ | М 8.50986 |  |  |  | 0.47 4.00 | 0.04 0.34 | 0.51 4.34
9 | С101-51509-3-П | ЛЕНТА БУМАЖНАЯ ЛИПКАЯ | М 8.24 |  |  |  | 0.05 0.41 |  | 0.05 0.41
10 | С101-149001 | ШУРУПЫ-САМОРЕЗЫ 4,8Х28 ММ | ШТ 0.15244 |  |  |  | 0.04 0.01 |  | 0.04 0.01
11 | С101-15509 | ДЮБЕЛЬ С ШУРУПОМ ДЛЯ БЫСТРОГО МОНТАЖА 6Х40 ММ | 100 ШТ 0.103 |  |  |  | 2.18 0.22 | 0.17 0.02 | 2.35 0.24
|  | ИТОГО ПРЯМЫЕ ЗАТРАТЫ |  | 117 | 2 | 0 | 1915 | 152 | 2186 | 17
|  | ОХР и ОПР с к = 1.14 | [6 empty] | 77
|  | ПЛАНОВАЯ ПРИБЫЛЬ с к = 1.1 | [6 empty] | 82
|  | ИТОГО ПО ПТМ | [6 empty] | 2345
|  | ЗАТРАТЫ ТРУДА РАБОЧИХ | [6 empty] | 17
|  | ЗАТРАТЫ ТРУДА МАШИНИСТОВ | [6 empty] | 0
| Ж2-30-90 | ЗДАНИЕ - СТРОИТЕЛЬНАЯ ЧАСТЬ.НАРУЖНЫЕ СТЕНЫ.ДРУГОЕ.
12 | ПРИМЕЧАНИЕ: | ДОБАВИТЬ ПО ИЗМ. 17 ЛИСТ 8
13 | Е9-520-2 H11=49.99,61.29 Ж100 | УСТАНОВКА НАЩЕЛЬНИКОВ ИЗ ОКРАШЕННОГО ОЦИНКОВАННОГО ПРОФИЛЯ, С ДВУХРЯДНЫМ КРЕПЛЕНИЕМ ШУРУПАМИ | 100М 1.2854 | 355.07 456.41 | 1315.89 1691.45 | 260.18 334.44 | 81.63 104.93 | 6.55 8.42 | 1759.14 2261.21 | 55.020 70.72
14 | С101-82907 | НАЩЕЛЬНИК ОЦИНКОВАННЫЙ С ПОЛИМЕРНЫМ ПОКРЫТИЕМ: ПОЛИЭСТЕР 25 МКМ | М2 82.818 |  |  |  | 10.73 888.64 | 0.85 70.40 | 11.58 959.04
|  | ИТОГО ПРЯМЫЕ ЗАТРАТЫ |  | 456 | 1691 | 334 | 994 | 79 | 3220 | 71
|  | ОХР и ОПР с к = 1.14 | [6 empty] | 450
|  | ПЛАНОВАЯ ПРИБЫЛЬ с к = 1.1 | [6 empty] | 533
|  | ИТОГО ПО ПТМ | [6 empty] | 4203
|  | ЗАТРАТЫ ТРУДА РАБОЧИХ | [6 empty] | 71
|  | ЗАТРАТЫ ТРУДА МАШИНИСТОВ | [6 empty] | 44
| Ж2-30-50-020 | ЗДАНИЕ - СТРОИТЕЛЬНАЯ ЧАСТЬ.НАРУЖНЫЕ СТЕНЫ.ПРОЕМЫ.ОКНА, ВИТРАЖИ.
15 | ПРИМЕЧАНИЕ: | ИСКЛЮЧИТЬ ИЗ П.13 ЛС 1-102 ( ИЗМ. 17 ЛИСТ 19)
16 | С203-52050 | БЛОК ОКОННЫЙ ИЗ ПОЛИВИНИЛХЛОРИДНОГО ПРОФИЛЯ PROPLEX ОП 1500-1300 Г СП1, НЕОТКРЫВАЮЩЕЕСЯ (ГЛУХОЕ), С ОДНОКАМЕРНЫМ СТЕКЛОПАКЕТОМ | М2 -7.4112 |  |  |  | 81.98 -607.57 | 6.51 -48.25 | 88.49 -655.82
17 | ПРИМЕЧАНИЕ: | ДОБАВИТЬ
18 | С203-52050-П | БЛОК ОКОННЫЙ ИЗ ПОЛИВИНИЛХЛОРИДНОГО ПРОФИЛЯ PROPLEX ОП 1500-1300 Г СП1, НЕОТКРЫВАЮЩЕЕСЯ (ГЛУХОЕ), С ОДНОКАМЕРНЫМ СТЕКЛОПАКЕТОМ (С НАНЕСЕНИЕМ ТОНИРОВАННОГО ПЛЕНОЧНОГО ПОКРЫТИЯ) ПРИМ | М2 7.4112 |  |  |  | 81.98 607.57 | 6.51 48.25 | 88.49 655.82
|  | ИТОГО ПРЯМЫЕ ЗАТРАТЫ |  | 0 | 0 | 0 | 0 | 0 | 0 | 0
|  | ОХР и ОПР с к = 1.14 | [6 empty] | 0
|  | ПЛАНОВАЯ ПРИБЫЛЬ с к = 1.1 | [6 empty] | 0
|  | ИТОГО ПО ПТМ | [6 empty] | 0
|  | ЗАТРАТЫ ТРУДА РАБОЧИХ | [6 empty] | 0
|  | ЗАТРАТЫ ТРУДА МАШИНИСТОВ | [6 empty] | 0
| Ж2-30-50-010 | ЗДАНИЕ - СТРОИТЕЛЬНАЯ ЧАСТЬ.НАРУЖНЫЕ СТЕНЫ.ПРОЕМЫ.ДВЕРИ, ВОРОТА.
19 | ПРИМЕЧАНИЕ: | ДОБАВИТЬ ПО ИЗМ. 17 ЛИСТ 8
20 | Е9-344-3 H11=49.99,61.29 Ж100 | УСТАНОВКА ОДНОПОЛЬНЫХ МЕТАЛЛИЧЕСКИХ ПРОТИВОПОЖАРНЫХ ДЫМОНЕПРОНИЦАЕМЫХ ДВЕРЕЙ В ПРОЕМЫ КИРПИЧНЫХ СТЕН ПРИ ПЛОЩАДИ ДВЕРНОГО БЛОКА ДО 3,0 М2 | 100М2 ПЛ 0.042 | 701.68 29.47 | 22.89 0.96 | 2.60 0.11 | 110.09 4.62 | 8.85 0.37 | 843.51 35.42 | 117.580 4.94
21 | Е9-344-5 H11=49.99,61.29 | ЗАПОЛНЕНИЕ МОНТАЖНОГО ЗАЗОРА (УСТРОЙСТВО МОНТАЖНОГО ШВА) ЦЕМЕНТНО-ПЕСЧАНЫМ РАСТВОРОМ В ПРОЕМАХ БЕТОННЫХ И КИРПИЧНЫХ СТЕН | 100М МОН 0.104 | 109.63 11.40 | 2.73 0.28 | 0.63 0.07 |  |  | 112.36 11.68 | 18.370 1.91
22 | С207-1513 | ДВЕРЬ ПРОТИВОПОЖАРНАЯ, 2 ТИПА ПО ПРЕДЕЛУ ОГНЕСТОЙКОСТИ, СТАЛЬНАЯ, ГЛУХАЯ, ОДНОПОЛЬНАЯ ПРАВАЯ (ЛЕВАЯ), РАСПАШНАЯ, С ПОЛИМЕРНЫМ ПОКРЫТИЕМ ДП-2-С-Г-1П(Л)-РП-ПЛ-21-10 | ШТ 2 |  |  |  | 521.31 1042.62 | 29.82 59.64 | 551.13 1102.26
23 | ПРИМЕЧАНИЕ: | ИСКЛЮЧИТЬ ИЗ П.П.36,39,42,44 ЛС 1-102 ( ИЗМ. 17 ЛИСТ 20)
24 | Е10-229-4 H10=57.48,63.54 | УСТАНОВКА ДВЕРНЫХ БЛОКОВ ДЕРЕВЯННЫХ НА РАСПОРНЫХ ДЮБЕЛЯХ В КИРПИЧНЫХ СТЕНАХ, ПРИ ПЛОЩАДИ ПРОЕМА СВЫШЕ 2 М2 | 100М2 ПР -0.042 | 577.38 -24.25 | 20.44 -0.86 |  | 71.60 -3.01 | 5.31 -0.22 | 674.73 -28.34 | 96.750 -4.06
25 | С203-19882 | БЛОК ДВЕРНОЙ ВНУТРЕННИЙ ВХОДНОЙ В ПОМЕЩЕНИЯ ОБЩЕСТВЕННЫХ, ПРОИЗВОДСТВЕННЫХ И ВСПОМОГАТЕЛЬНЫХ ЗДАНИЙ ДЕРЕВЯННЫЙ, ОДНОПОЛЬНЫЙ, ГЛУХОЙ, С НАПЛАВОМ (С ПОРОГОМ), ЩИТОВОЙ ДВ3 Д Г 21-10 Н Щ, ДВ3 Д Г 21-10 П Щ | М2 -4.2 |  |  |  | 71.56 -300.55 | 5.68 -23.86 | 77.24 -324.41
26 | С203-36000 | НАЛИЧНИК ДЕРЕВЯННЫЙ ТИП Н-1, РАЗМЕРОМ 13Х74 ММ | М -10.4 |  |  |  | 1.03 -10.71 | 0.08 -0.83 | 1.11 -11.54
27 | Е10-231-2 H10=57.48,63.54 | ЗАПОЛНЕНИЕ ЗАЗОРА МЕЖДУ ДВЕРНОЙ КОРОБКОЙ И СТЕНОЙ МОНТАЖНОЙ ПЕНОЙ В БЕТОННЫХ И КИРПИЧНЫХ СТЕНАХ, ПРИ ПЛОЩАДИ ПРОЕМА СВЫШЕ 2 М2 | 100М2 ПР -4.2 | 61.83 -259.69 |  |  | 187.50 -787.50 |  | 249.33 -1047.19 | 10.360 -43.51
|  | ИТОГО ПРЯМЫЕ ЗАТРАТЫ |  | -243 | 0 | 0 | -55 | 35 | -263 | -41
|  | ОХР и ОПР с к = 1.14 | [6 empty] | -163
|  | ПЛАНОВАЯ ПРИБЫЛЬ с к = 1.1 | [6 empty] | -170
|  | ИТОГО ПО ПТМ | [6 empty] | -596
|  | ЗАТРАТЫ ТРУДА РАБОЧИХ | [6 empty] | -41
|  | ЗАТРАТЫ ТРУДА МАШИНИСТОВ | [6 empty] | 0
| Ж2-40-20 | ЗДАНИЕ - СТРОИТЕЛЬНАЯ ЧАСТЬ.ВНУТРЕННИЕ СТЕНЫ.ОТДЕЛОЧНЫЕ РАБОТЫ.
28 | ПРИМЕЧАНИЕ: | ДОБАВИТЬ К П.П.171-182 ЛС 1-102 ( ИЗМ. 17 ЛИСТ 38)
29 | Е15-278-8 H10=57.48,63.54 Ж100 | УЛУЧШЕННАЯ ШТУКАТУРКА ВРУЧНУЮ ВНУТРЕННИХ ПОВЕРХНОСТЕЙ СТЕН ИЗ КИРПИЧ ПОД ОТДЕЛКУ СОСТАВОМ ЗАЩИТНО-ОТДЕЛОЧНЫМ КРУПНОЗЕРНИСТЫМ (2-3 ММ) И ФАКТУРНЫМ (0,7 ММ) | 100М2 0.36 | 398.87 143.59 | 14.95 5.38 | 7.76 2.79 |  |  | 413.82 148.97 | 60.890 21.92
30 | Е15-291-2 H10=57.48,63.54 | ДОБАВЛЯТЬ (ИЛИ ИСКЛЮЧАТЬ) НА КАЖДЫЙ 1 ММ ТОЛЩИНЫ ШТУКАТУРНОГО СЛОЯ ПРИ УЛУЧШЕННОЙ ШТУКАТУРКЕ ВРУЧНУЮ ВНУТРЕННИХ ПОВЕРХНОСТЕЙ СТЕН ИЗ ЯЧЕИСТОГО БЕТОНА, БЕТОННЫХ И КИРПИЧНЫХ | 100М2 0.36 | 125.26 45.09 | 5.88 2.12 | 3.22 1.16 |  |  | 131.14 47.21 | 19.410 6.99
31 | С101-138054 | ГРУНТОВКА ДЛЯ НАРУЖНЫХ (Н) И ВНУТРЕННИХ (В) РАБОТ, ПОЛИМИНЕРАЛЬНАЯ (ПМ), ОДНОКОМПОНЕНТНАЯ (1), СУХАЯ СМЕСЬ (СС), ЦЕМЕНТНАЯ | Т 0.0108 |  |  |  | 486.97 5.26 | 38.67 0.42 | 525.64 5.68
32 | С101-137451 | РАСТВОРНАЯ СМЕСЬ СУХАЯ (РСС), ШТУКАТУРНАЯ, САНИРУЮЩАЯ, ДЛЯ НАРУЖНЫХ И ВНУТРЕННИХ РАБОТ (НВ), ЦЕМЕНТНО-ИЗВЕСТКОВАЯ, М50/М75, F75 | Т 0.576 |  |  |  | 185.33 106.75 | 14.72 8.48 | 200.05 115.23
33 | С412-9005 | ВОДА | М3 0.11 |  |  |  | 1.08 0.12 |  | 1.08 0.12
34 | Е15-281-1 H10=57.48,63.54 | НАНЕСЕНИЕ ЗАЩИТНО-ОТДЕЛОЧНОГО СОСТАВА КРУПНОЗЕРНИСТОГО (2-3 ММ) ПО ОШТУКАТУРЕННЫМ ВНУТРЕННИМ ПОВЕРХНОСТЯМ СТЕН | 100М2 0.36 | 309.25 111.33 | 4.35 1.57 | 2.39 0.86 |  |  | 313.60 112.90 | 44.560 16.04
35 | С101-138054 | ГРУНТОВКА ДЛЯ НАРУЖНЫХ (Н) И ВНУТРЕННИХ (В) РАБОТ, ПОЛИМИНЕРАЛЬНАЯ (ПМ), ОДНОКОМПОНЕНТНАЯ (1), СУХАЯ СМЕСЬ (СС), ЦЕМЕНТНАЯ | Т 0.0108 |  |  |  | 486.97 5.26 | 38.67 0.42 | 525.64 5.68
36 | СБ1-151 | СТОИМОСТЬ ЗАЩИТНО-ДЕКОРАТИВНОЙ СМЕСИ ILMAX ЦЕНА 17.5 Р : 25 КГ | КГ 129.6 |  |  |  | 0.70 90.72 | 0.06 7.78 | 0.76 98.50
37 | С412-9005 | ВОДА | М3 0.12 |  |  |  | 1.08 0.13 |  | 1.08 0.13
38 | Е15-314-2 H10=57.48,63.54 Ж100 | УЛУЧШЕННАЯ ОКРАСКА СТЕН ВНУТРИ ПОМЕЩЕНИЙ АКРИЛОВЫМИ СОСТАВАМИ С ПОЛНОЙ ПОДГОТОВКОЙ ПОВЕРХНОСТИ ПО СБОРНЫМ КОНСТРУКЦИЯМ | 100М2 0.36 | 258.12 92.92 | 0.28 0.10 | 0.12 0.04 | 120.47 43.37 | 9.73 3.50 | 388.60 139.89 | 42.560 15.32
39 | С101-138054 | ГРУНТОВКА ДЛЯ НАРУЖНЫХ (Н) И ВНУТРЕННИХ (В) РАБОТ, ПОЛИМИНЕРАЛЬНАЯ (ПМ), ОДНОКОМПОНЕНТНАЯ (1), СУХАЯ СМЕСЬ (СС), ЦЕМЕНТНАЯ | Т 0.0108 |  |  |  | 486.97 5.26 | 38.67 0.42 | 525.64 5.68
40 | С101-138036 | ШПАТЛЕВКА БЕЛАЯ, ФИНИШНАЯ, ДЛЯ ВНУТРЕННИХ РАБОТ (В), ПОЛИМИНЕРАЛЬНАЯ (ПМ), ОДНОКОМПОНЕНТНАЯ (1), СУХАЯ СМЕСЬ (СС), ГИПСОВАЯ | Т 0.0396 |  |  |  | 577.64 22.87 | 45.86 1.82 | 623.50 24.69
|  | ИТОГО ПРЯМЫЕ ЗАТРАТЫ |  | 393 | 9 | 5 | 280 | 23 | 705 | 60
|  | ОХР и ОПР с к = 1.14 | [6 empty] | 261
|  | ПЛАНОВАЯ ПРИБЫЛЬ с к = 1.1 | [6 empty] | 278
|  | ИТОГО ПО ПТМ | [6 empty] | 1244
|  | ЗАТРАТЫ ТРУДА РАБОЧИХ | [6 empty] | 60
|  | ЗАТРАТЫ ТРУДА МАШИНИСТОВ | [6 empty] | 1
| Ж2-60-40 | ЗДАНИЕ - СТРОИТЕЛЬНАЯ ЧАСТЬ.ПЕРЕКРЫТИЯ, ПОКРЫТИЯ.ПОЛЫ.
41 | ПРИМЕЧАНИЕ: | ДОБАВИТЬ К П.П.534-541 (ТИП 14 ) ЛС 1-102 ( ИЗМ. 17 ЛИСТ 40)
42 | Е11-11-11 H10=57.48,63.54 Ж100 | УСТРОЙСТВО ЦЕМЕНТНО-ПЕСЧАНЫХ СТЯЖЕК ТОЛЩИНОЙ 20 ММ ПО БЕТОННОМУ ОСНОВАНИЮ | 100М2 1.127 | 263.28 296.72 | 10.83 12.21 | 3.28 3.70 | 189.69 213.78 | 14.70 16.57 | 478.50 539.28 | 43.410 48.92
43 | Е11-11-13 H10=57.48,63.54 | УСТРОЙСТВО ЦЕМЕНТНО-ПЕСЧАНЫХ СТЯЖЕК: ДОБАВЛЯТЬ ИЛИ ИСКЛЮЧАТЬ НА КАЖДЫЕ 5 ММ ИЗМЕНЕНИЯ ТОЛЩИНЫ СТЯЖКИ К НОРМАМ Е11-11-11, Е11-11-12 | 100М2 1.127 | 31.54 35.55 | 4.07 4.59 | 2.87 3.23 | 178.60 201.28 | 13.89 15.65 | 228.10 257.07 | 5.200 5.86
|  | ИТОГО ПРЯМЫЕ ЗАТРАТЫ |  | 332 | 17 | 7 | 415 | 32 | 796 | 55
|  | ОХР и ОПР с к = 1.14 | [6 empty] | 222
|  | ПЛАНОВАЯ ПРИБЫЛЬ с к = 1.1 | [6 empty] | 237
|  | ИТОГО ПО ПТМ | [6 empty] | 1255
|  | ЗАТРАТЫ ТРУДА РАБОЧИХ | [6 empty] | 55
|  | ЗАТРАТЫ ТРУДА МАШИНИСТОВ | [6 empty] | 1
| Ж2-50-90 | ЗДАНИЕ - СТРОИТЕЛЬНАЯ ЧАСТЬ.ПЕРЕГОРОДКИ.УЗЛЫ ПРИМЫКАНИЯ
44 | ПРИМЕЧАНИЕ: | ДОБАВИТЬ ( ИЗМ. 17 ЛИСТ 41-42)
45 | Е13-68-5 H10=57.48,63.54 Ж100 | ДОБАВЛЯТЬ ПРИ АРМИРОВАНИИ СЕТКОЙ | 100М2 8.53824 | 123.53 1054.73 | 2.86 24.42 |  |  |  | 126.39 1079.15 | 20.700 176.74
46 | С104-10001 | СТЕКЛОСЕТКА ССШ-160 (100) | М2 939.2064 |  |  |  | 0.83 779.54 | 0.07 65.74 | 0.90 845.28
47 | Е10-217-1 H10=57.48,63.54 Ж100 | ОБЛИЦОВКА ГИПСОКАРТОННЫМИ ПЛИТАМИ (ЛИСТАМИ) СТЕН С УСТРОЙСТВОМ ДЕРЕВЯННОГО КАРКАСА | 100М2 0.432 | 1019.28 440.33 | 35.05 15.14 | 3.68 1.59 | 428.36 185.05 | 32.74 14.14 | 1515.43 654.66 | 146.870 63.45
48 | С101-51509-3-П | ЛЕНТА БУМАЖНАЯ ЛИПКАЯ | М 38.88 |  |  |  | 0.05 1.94 |  | 0.05 1.94
49 | Е10-5-1 H10=57.48,63.54 | ИСКЛЮЧИТЬ РАБОТУ ПО УСТРОЙСТВУ КАРКАСА ИЗ БРУСЬЕВ | М3 ДРЕВЕ -0.16675 | 143.22 -23.88 | 18.30 -3.05 | 5.04 -0.84 |  |  | 161.52 -26.93 | 24.000 -4.00
50 | Е26-31-1 H19=60.02,45.46 | ГЕРМЕТИЗАЦИЯ ИЗДЕЛИЯМИ ИЗ МИНЕРАЛЬНОЙ ВАТЫ | М3 1.94 | 80.73 156.62 | 6.89 13.37 | 4.00 7.76 |  |  | 87.62 169.99 | 11.400 22.12
51 | С104-701/2 | ПЛИТЫ ТЕПЛОИЗОЛЯЦИОННЫЕ ИЗ МИНЕРАЛЬНОЙ ВАТЫ ПТМ СТБ 1995-2009-Т4-DS (TH) 1-WS1 (ПЛОТНОСТЬ 60 КГ/М3) БЕЛТЕП МАРКИ УНИВЕРСАЛ | М3 1.9788 |  |  |  | 56.71 112.22 | 4.50 8.90 | 61.21 121.12
52 | Е9-520-1 H11=49.99,61.29 | УСТАНОВКА НАЩЕЛЬНИКОВ ИЗ ОКРАШЕННОГО ОЦИНКОВАННОГО ПРОФИЛЯ, С ДВУХРЯДНЫМ КРЕПЛЕНИЕМ ЗАКЛЕПКАМИ | 100М 0.1052 | 405.47 42.66 | 1450.54 152.60 | 287.18 30.21 | 86.23 9.07 | 6.90 0.73 | 1949.14 205.06 | 62.830 6.61
53 | Е9-520-2 H11=49.99,61.29 | УСТАНОВКА НАЩЕЛЬНИКОВ ИЗ ОКРАШЕННОГО ОЦИНКОВАННОГО ПРОФИЛЯ, С ДВУХРЯДНЫМ КРЕПЛЕНИЕМ АНКЕРАМИ | 100М 0.174 | 355.07 61.78 | 1315.89 228.96 | 260.18 45.27 | 81.63 14.20 | 6.55 1.14 | 1759.14 306.08 | 55.020 9.57
54 | С101-63613-2-П | ЭЛЕМЕНТ ФАСАДНЫЙ (ФАСОННЫЙ) | М 29.316 |  |  |  | 1.14 33.42 | 0.09 2.64 | 1.23 36.06
|  | ИТОГО ПРЯМЫЕ ЗАТРАТЫ |  | 1732 | 431 | 84 | 1135 | 93 | 3391 | 274
|  | ОХР и ОПР с к = 1.14 | [6 empty] | 1180
|  | ПЛАНОВАЯ ПРИБЫЛЬ с к = 1.1 | [6 empty] | 1233
|  | ИТОГО ПО ПТМ | [6 empty] | 5804
|  | ЗАТРАТЫ ТРУДА РАБОЧИХ | [6 empty] | 274
|  | ЗАТРАТЫ ТРУДА МАШИНИСТОВ | [6 empty] | 11
| Ж2-70-10 | ЗДАНИЕ - СТРОИТЕЛЬНАЯ ЧАСТЬ.КРОВЛИ.КРОВЛИ - СТРОИТЕЛЬНЫЕ КОНСТРУКЦИИ.
55 | ПРИМЕЧАНИЕ: | ДОБАВИТЬ ( ИЗМ. 17 ЛИСТ 43)
56 | Е26-31-1 H19=60.02,45.46 | ГЕРМЕТИЗАЦИЯ ИЗДЕЛИЯМИ ИЗ МИНЕРАЛЬНОЙ ВАТЫ | М3 1.7 | 80.73 137.24 | 6.89 11.71 | 4.00 6.80 |  |  | 87.62 148.95 | 11.400 19.38
57 | С104-701/2 | ПЛИТЫ ТЕПЛОИЗОЛЯЦИОННЫЕ ИЗ МИНЕРАЛЬНОЙ ВАТЫ ПТМ СТБ 1995-2009-Т4-DS (TH) 1-WS1 (ПЛОТНОСТЬ 60 КГ/М3) БЕЛТЕП МАРКИ УНИВЕРСАЛ | М3 1.734 |  |  |  | 56.71 98.34 | 4.50 7.80 | 61.21 106.14
58 | Е12-10-1 H10=57.48,63.54 Ж100 | УСТРОЙСТВО МЕЛКИХ ПОКРЫТИЙ (БРАНДМАУЭРЫ, ПАРАПЕТЫ, СВЕСЫ И Т.П.) ИЗ ЛИСТОВОЙ ОЦИНКОВАННОЙ СТАЛИ | 100М2 ПО 0.118 | 727.63 85.86 | 2.75 0.32 | 2.01 0.24 | 1390.70 164.10 | 79.68 9.40 | 2200.76 259.68 | 112.750 13.30
|  | ИТОГО ПРЯМЫЕ ЗАТРАТЫ |  | 223 | 12 | 7 | 262 | 17 | 514 | 33
|  | ОХР и ОПР с к = 1.14 | [6 empty] | 155
|  | ПЛАНОВАЯ ПРИБЫЛЬ с к = 1.1 | [6 empty] | 132
|  | ИТОГО ПО ПТМ | [6 empty] | 801
|  | ЗАТРАТЫ ТРУДА РАБОЧИХ | [6 empty] | 33
|  | ЗАТРАТЫ ТРУДА МАШИНИСТОВ | [6 empty] | 1
| Ж2-40-20 | ЗДАНИЕ - СТРОИТЕЛЬНАЯ ЧАСТЬ.ВНУТРЕННИЕ СТЕНЫ, ПОЛЫ, ПОТОЛОК.ОТДЕЛОЧНЫЕ РАБОТЫ.
60 | ПРИМЕЧАНИЕ: | ИСКЛЮЧИТЬ П.П.118,158 ИЗ ЛС 1-102 ( ИЗМ. 17 ЛИСТ 38,39,49)
61 | С101-П001 | ПАНЕЛЬ ЗВУКОИЗОЛЯЦИОННАЯ ГИПСОКАРТОННАЯ | М2 -124.95 |  |  |  | 12.00 -1499.40 | 0.95 -118.70 | 12.95 -1618.10
62 | С101-П001 | ПАНЕЛЬ ЗВУКОИЗОЛЯЦИОННАЯ ГИПСОКАРТОННАЯ | М2 -145.11 |  |  |  | 12.00 -1741.32 | 0.95 -137.85 | 12.95 -1879.17
63 | ПРИМЕЧАНИЕ: | ИСКЛЮЧИТЬ ИЗ П.157 ИЗ ЛС 1-102 (-К=1)
64 | Е10-235-1 H10=57.48,63.54 | УСТРОЙСТВО ОДНОУРОВНЕВОГО ПРЯМОЛИНЕЙНОГО ПОДВЕСНОГО ПОТОЛКА ИЗ ГИПСОКАРТОННЫХ ЛИСТОВ С КРЕПЛЕНИЕМ К ОДНОУРОВНЕВОМУ МЕТАЛЛИЧЕСКОМУ КАРКАСУ | 100М2 РА -1.382 | 1707.63 -2359.94 | 15.98 -22.08 |  | 54.40 -75.18 | 2.66 -3.68 | 1780.67 -2460.88 | 253.170 -349.88
65 | ПРИМЕЧАНИЕ: | ИСКЛЮЧИТЬ П.19 ИЗ ЛС 1-166 ( ИЗМ. 17 ЛИСТ 38,39,49)
66 | С101-П001 | ПАНЕЛЬ ЗВУКОИЗОЛЯЦИОННАЯ ГИПСОКАРТОННАЯ | М2 -12.075 |  |  |  | 12.00 -144.90 | 0.95 -11.47 | 12.95 -156.37
67 | ПРИМЕЧАНИЕ: | ИСКЛЮЧИТЬ П.П.41,80 ИЗ ЛС 1-187 ( ИЗМ. 17 ЛИСТ 38,39,49)
68 | С101-П001 | ПАНЕЛЬ ЗВУКОИЗОЛЯЦИОННАЯ ГИПСОКАРТОННАЯ | М2 22.05 |  |  |  | 12.00 264.60 | 0.95 20.95 | 12.95 285.55
69 | С101-П001 | ПАНЕЛЬ ЗВУКОИЗОЛЯЦИОННАЯ ГИПСОКАРТОННАЯ | М2 5.67 |  |  |  | 12.00 68.04 | 0.95 5.39 | 12.95 73.43
70 | ПРИМЕЧАНИЕ: | ИСКЛЮЧИТЬ ИЗ П.40 ИЗ ЛС 1-187 (-К=1)
71 | Е10-235-1 H10=57.48,63.54 | УСТРОЙСТВО ОДНОУРОВНЕВОГО ПРЯМОЛИНЕЙНОГО ПОДВЕСНОГО ПОТОЛКА ИЗ ГИПСОКАРТОННЫХ ЛИСТОВ С КРЕПЛЕНИЕМ К ОДНОУРОВНЕВОМУ МЕТАЛЛИЧЕСКОМУ КАРКАСУ | 100М2 РА 0.21 | 1707.63 358.60 | 15.98 3.36 |  | 54.40 11.42 | 2.66 0.56 | 1780.67 373.94 | 253.170 53.17
73 | Е10-216-1 H10=57.48,63.54 | ОБЛИЦОВКА ГИПСОКАРТОННЫМИ ПЛИТАМИ (ЛИСТАМИ) ПОТОЛКОВ С УСТРОЙСТВОМ ДЕРЕВЯННОГО КАРКАСА С КРЕПЛЕНИЕМ ЛИСТОВ ГВОЗДЯМИ | 100М2 2.423 | 1105.13 2677.73 | 25.69 62.25 | 4.93 11.95 | 48.00 116.30 | 3.57 8.65 | 1182.39 2864.93 | 159.240 385.84
74 | Е10-5-1 H10=57.48,63.54 | ИСКЛЮЧИТЬ РАБОТУ ПО УСТРОЙСТВУ КАРКАСА ИЗ БРУСЬЕВ | М3 ДРЕВЕ -1.82 | 143.22 -260.66 | 18.30 -33.31 | 5.04 -9.17 | 51.82 -94.31 | 4.06 -7.39 | 217.40 -395.67 | 24.000 -43.68
75 | С101-51512-1 | ЛЕНТА УПЛОТНИТЕЛЬНАЯ | М 363.45 |  |  |  | 0.47 170.82 | 0.04 14.54 | 0.51 185.36
77 | С101-74100 | ЛИСТЫ ГИПСОКАРТОННЫЕ ОБЫЧНЫЕ (ГКЛ), С УТОНЕННОЙ (УК) / ПРЯМОЙ КРОМКОЙ (ПК), ДЛИНОЙ 2500 (2600, 2700) ММ, ШИРИНОЙ 1200 ММ, ТОЛЩИНОЙ 12,5 ММ | М2 763.245 |  |  |  | 2.94 2243.94 | 0.23 175.55 | 3.17 2419.49
78 | Е34-57-3 H10=57.48,63.54 Ж100 | ЗАПОЛНЕНИЕ КАРКАСОВ ПОТОЛКОВ МИНЕРАЛОВАТНЫМИ ПЛИТАМИ, ПРИ ТОЛЩИНЕ ЗАПОЛНЕНИЯ 50 ММ | 100М2 2.423 | 252.20 611.08 | 1.44 3.49 | 0.84 2.04 |  |  | 253.64 614.57 | 38.500 93.29
79 | С104-701-8 | ПЛИТЫ ТЕПЛОИЗОЛЯЦИОННЫЕ ИЗ МИНЕРАЛЬНОЙ ВАТЫ ПТМ СТБ 1995-2009-Т4-DS (TH) 1-WS1 (ПЛОТНОСТЬ 35 КГ/М3) БЕЛТЕП МАРКИ ЛАЙТ ЭКСТРА | М3 12.2 |  |  |  | 33.61 410.04 | 2.67 32.57 | 36.28 442.61
81 | ПРИМЕЧАНИЕ: | ИСКЛЮЧИТЬ П.П.152-154, 194-196 ИЗ ЛС 1-102 ( ИЗМ. 17 ЛИСТ 38,39,49)
82 | Е34-60-10 H10=57.48,63.54 | ОБЛИЦОВКА КАРКАСОВ СТЕН ПЕРФОРИРОВАННЫМИ ПЛИТАМИ: АКУСТИЧЕСКИМИ | 100М2 -2.36 | 2349.12 -5543.92 | 5.56 -13.12 | 3.22 -7.60 | 13.01 -30.70 | 1.03 -2.43 | 2368.72 -5590.17 | 338.490 -798.84
83 | С204-П012 | ЗВУКОИЗОЛЯЦИОННЫЕ АКУСТИЧЕСКИЕ ПАНЕЛИ | М2 -243.08 |  |  |  | 62.50 -15192.50 | 3.58 -870.23 | 66.08 -16062.73
84 | Е34-60-10 H10=57.48,63.54 | ОБЛИЦОВКА КАРКАСОВ СТЕН ПЕРФОРИРОВАННЫМИ ПЛИТАМИ: АКУСТИЧЕСКИМИ | 100М2 -2.9393 | 2349.12 -6904.77 | 5.56 -16.34 | 3.22 -9.46 | 13.01 -38.24 | 1.03 -3.03 | 2368.72 -6962.38 | 338.490 -994.92
85 | С204-П012 | ЗВУКОИЗОЛЯЦИОННЫЕ АКУСТИЧЕСКИЕ ПАНЕЛИ | М2 -302.7479 |  |  |  | 62.50 -18921.74 | 3.58 -1083.84 | 66.08 -20005.58
86 | ПРИМЕЧАНИЕ: | ИСКЛЮЧИТЬ П.П.40-42 ИЗ ЛС 1-166 ( ИЗМ. 17 ЛИСТ 38,39,49)
87 | Е34-60-10 H10=57.48,63.54 | ОБЛИЦОВКА КАРКАСОВ СТЕН ПЕРФОРИРОВАННЫМИ ПЛИТАМИ: АКУСТИЧЕСКИМИ | 100М2 -0.792 | 2349.12 -1860.50 | 5.56 -4.40 | 3.22 -2.55 | 13.01 -10.30 | 1.03 -0.82 | 2368.72 -1876.02 | 338.490 -268.08
88 | С204-П012 | ЗВУКОИЗОЛЯЦИОННЫЕ АКУСТИЧЕСКИЕ ПАНЕЛИ | М2 -81.576 |  |  |  | 62.50 -5098.50 | 3.58 -292.04 | 66.08 -5390.54
89 | ПРИМЕЧАНИЕ: | ИСКЛЮЧИТЬ П.П.58-60, 92-94 ИЗ ЛС 1-187 ( ИЗМ. 17 ЛИСТ 38,39,49)
90 | Е34-60-10 H10=57.48,63.54 | ОБЛИЦОВКА КАРКАСОВ СТЕН ПЕРФОРИРОВАННЫМИ ПЛИТАМИ: АКУСТИЧЕСКИМИ | 100М2 0.1653 | 2349.12 388.31 | 5.56 0.92 | 3.22 0.53 | 13.01 2.15 | 1.03 0.17 | 2368.72 391.55 | 338.490 55.95
91 | С204-П012 | ЗВУКОИЗОЛЯЦИОННЫЕ АКУСТИЧЕСКИЕ ПАНЕЛИ | М2 17.0259 |  |  |  | 62.50 1064.12 | 3.58 60.95 | 66.08 1125.07
92 | Е34-60-10 H10=57.48,63.54 | ОБЛИЦОВКА КАРКАСОВ СТЕН ПЕРФОРИРОВАННЫМИ ПЛИТАМИ: АКУСТИЧЕСКИМИ | 100М2 0.073 | 2349.12 171.49 | 5.56 0.41 | 3.22 0.24 | 13.01 0.95 | 1.03 0.08 | 2368.72 172.93 | 338.490 24.71
93 | С204-П012 | ЗВУКОИЗОЛЯЦИОННЫЕ АКУСТИЧЕСКИЕ ПАНЕЛИ | М2 7.519 |  |  |  | 62.50 469.94 | 3.58 26.92 | 66.08 496.86
95 | Е34-160-1 H10=57.48,63.54 | УСТРОЙСТВО МЕТАЛЛИЧЕСКИХ ВЕРТИКАЛЬНЫХ СТОЕК ПРИМ | 100М2 5.853 | 801.98 4693.99 | 16.55 96.87 |  | 71.44 418.14 | 5.74 33.60 | 895.71 5242.60 | 124.270 727.35
96 | С101-51512-1 | ЛЕНТА УПЛОТНИТЕЛЬНАЯ | М 468.24 |  |  |  | 0.47 220.07 | 0.04 18.73 | 0.51 238.80
97 | С101-160968 | ПРОФИЛЬ ДЛЯ ГИПСОКАРТОНА ПЕРЕГОРОДОЧНЫЙ CW (ПС) 50Х50,0,6 ММ | М 976.8 |  |  |  | 2.42 2363.86 | 0.19 185.59 | 2.61 2549.45
98 | Е10-200-2 H10=57.48,63.54 Ж100 | УСТРОЙСТВО ДВУХСЛОЙНЫХ ГИПСОКАРТОННЫХ ПЕРЕГОРОДОК ТОЛЩИНОЙ 90, 94 ММ ПО МЕТАЛЛИЧЕСКОМУ КАРКАСУ | 100М2 5.853 | 1450.50 8489.78 | 98.16 574.53 |  | 1303.93 7631.90 | 99.32 581.32 | 2951.91 17277.53 | 231.740 1356.37
99 | С101-51509-3-П | ЛЕНТА БУМАЖНАЯ ЛИПКАЯ | М 995.01 |  |  |  | 0.05 49.75 |  | 0.05 49.75
100 | С101-160972 | ПРОФИЛЬ ДЛЯ ГИПСОКАРТОНА ПЕРЕГОРОДОЧНЫЙ CW (ПС) 100Х50,0,6 ММ | М 1053.54 |  |  |  | 2.85 3002.59 | 0.23 242.31 | 3.08 3244.90
101 | С101-160966 | ПРОФИЛЬ ДЛЯ ГИПСОКАРТОНА ПЕРЕГОРОДОЧНЫЙ UW (ПН) 100Х40,0,6 ММ | М 468.24 |  |  |  | 2.39 1119.09 | 0.19 88.97 | 2.58 1208.06
102 | С101-51512-1 | ЛЕНТА УПЛОТНИТЕЛЬНАЯ | М 643.83 |  |  |  | 0.47 302.60 | 0.04 25.75 | 0.51 328.35
103 | Е34-57-1 H10=57.48,63.54 | ЗАПОЛНЕНИЕ КАРКАСОВ СТЕН МИНЕРАЛОВАТНЫМИ ПЛИТАМИ, ПРИ ТОЛЩИНЕ ЗАПОЛНЕНИЯ 50 ММ | 100М2 5.853 | 239.03 1399.04 | 1.44 8.43 | 0.84 4.92 |  |  | 240.47 1407.47 | 36.490 213.58
104 | С104-701-8 | ПЛИТЫ ТЕПЛОИЗОЛЯЦИОННЫЕ ИЗ МИНЕРАЛЬНОЙ ВАТЫ ПТМ СТБ 1995-2009-Т4-DS (TH) 1-WS1 (ПЛОТНОСТЬ 35 КГ/М3) БЕЛТЕП МАРКИ ЛАЙТ ЭКСТРА | М3 29.3 |  |  |  | 33.61 984.77 | 2.67 78.23 | 36.28 1063.00
106 | ПРИМЕЧАНИЕ: | ИСКЛЮЧИТЬ ИЗ П.П.556-557 ИЗ ЛС 1-102 ( ИЗМ. 17 ЛИСТ 40,49)
107 | Е13-73-4 H10=57.48,63.54 | ГРУНТОВАНИЕ ПОВЕРХНОСТЕЙ ДНИЩ (ПОЛОВ) БЕЗ УКЛОНА | 100М2 -1.382 | 19.34 -26.73 |  |  |  |  | 19.34 -26.73 | 3.240 -4.48
108 | С101-23802-1 | ГРУНТОВКА "ЛАКРИТ" | КГ -27.64 |  |  |  | 1.25 -34.55 | 0.10 -2.76 | 1.35 -37.31
109 | ПРИМЕЧАНИЕ: | ИСКЛЮЧИТЬ ИЗ П.П.554-555 ИЗ ЛС 1-102 ( ИЗМ. 17 ЛИСТ 40,49)
110 | Е11-11-5 H10=57.48,63.54 | УСТРОЙСТВО СТЯЖЕК ЛЕГКОБЕТОННЫХ ТОЛЩИНОЙ 20 ММ | 100М2 -1.382 | 304.64 -421.01 | 31.72 -43.84 | 12.10 -16.72 | 308.52 -426.37 | 23.72 -32.78 | 668.60 -924.00 | 50.230 -69.42
111 | Е11-11-6 H10=57.48,63.54 | УСТРОЙСТВО СТЯЖЕК ЛЕГКОБЕТОННЫХ: НА КАЖДЫЕ 5 ММ ИЗМЕНЕНИЯ ТОЛЩИНЫ СТЯЖКИ | 100М2 -1.382 | 21.23 -29.34 | 6.48 -8.96 | 3.76 -5.20 | 515.83 -712.88 | 40.13 -55.46 | 583.67 -806.64 | 3.500 -4.84
113 | Е11-11-13 H10=57.48,63.54 | УСТРОЙСТВО ЦЕМЕНТНО-ПЕСЧАНЫХ СТЯЖЕК: ДОБАВЛЯТЬ ИЛИ ИСКЛЮЧАТЬ НА КАЖДЫЕ 5 ММ ИЗМЕНЕНИЯ ТОЛЩИНЫ СТЯЖКИ К НОРМАМ Е11-11-11, Е11-11-12 | 100М2 1.382 | 23.65 32.68 | 3.05 4.22 | 2.15 2.97 | 133.95 185.12 | 10.42 14.40 | 171.07 236.42 | 3.900 5.39
114 | Е13-72-5 H10=57.48,63.54 | ДОБАВЛЯТЬ ПРИ АРМИРОВАНИИ СЕТКОЙ | 100М2 ОС 1.382 | 31.93 44.13 | 0.62 0.86 |  | 2073.60 2865.72 | 118.80 164.18 | 2224.95 3074.89 | 5.350 7.39
115 | Е8-4-3 H10=57.48,63.54 | ГИДРОИЗОЛЯЦИЯ СТЕН, ФУНДАМЕНТОВ ГОРИЗОНТАЛЬНАЯ ОКЛЕЕЧНАЯ В 2 СЛОЯ ИЗ РУБЕРОИДА | 100М2 1.382 | 141.40 195.41 | 22.47 31.05 | 12.95 17.90 | 2290.75 3165.82 | 182.08 251.63 | 2636.70 3643.91 | 21.910 30.28
116 | Е11-9-1 H10=57.48,63.54 Ж100 | УСТРОЙСТВО ТЕПЛО- И ЗВУКОИЗОЛЯЦИИ СПЛОШНОЙ ИЗ ПЛИТ ИЛИ МАТОВ МИНЕРАЛОВАТНЫХ ИЛИ СТЕКЛОВОЛОКНИСТЫХ | 100М2 1.382 | 185.91 256.93 | 12.86 17.77 | 7.46 10.31 |  |  | 198.77 274.70 | 28.380 39.22
117 | С104-701-17 | ПЛИТЫ ТЕПЛОИЗОЛЯЦИОННЫЕ ИЗ МИНЕРАЛЬНОЙ ВАТЫ ПТМ СТБ 1995-2009-Т4-DS (TH) 1-CS (10) 25-TR7,5-PL (5) 350-WS1 (ПЛОТНОСТЬ 125 КГ/М3) БЕЛТЕП МАРКИ ФЛОР 125 | М3 142.346 |  |  |  | 114.55 16305.73 | 9.10 1295.35 | 123.65 17601.08
|  | ИТОГО ПРЯМЫЕ ЗАТРАТЫ |  | 1912 | 662 | 0 | -583 | 704 | 2695 | 458
|  | ОХР и ОПР с к = 1.14 | [6 empty] | 1253
|  | ПЛАНОВАЯ ПРИБЫЛЬ с к = 1.1 | [6 empty] | 1336
|  | ИТОГО ПО ПТМ | [6 empty] | 5284
|  | ЗАТРАТЫ ТРУДА РАБОЧИХ | [6 empty] | 458
|  | ЗАТРАТЫ ТРУДА МАШИНИСТОВ | [6 empty] | 0
|  | ВСЕГО | [6 empty] | 20410
|  | ОБЩЕСТРОИТЕЛЬНЫЕ РАБОТЫ | [6 empty] | 24382
в т.ч.
|  | ЗАРАБОТНАЯ ПЛАТА | [6 empty] | 4037
|  | ЭКСПЛУАТАЦИЯ МАШИН | [6 empty] | 731
|  | в т.ч. З/ПЛАТА | [6 empty] | 14
|  | МАТЕРИАЛЫ | [6 empty] | 13112
|  | ТРАНСПОРТ | [6 empty] | 1015
|  | ОХР и ОПР | [6 empty] | 2655
|  | ПЛАНОВАЯ ПРИБЫЛЬ | [6 empty] | 2832
|  | МАТЕРИАЛЫ ДЛЯ СТРОИТ. РАБОТ | [6 empty] | 30003
в т.ч.
|  | МАТЕРИАЛЫ | [6 empty] | 27792
|  | ТРАНСПОРТ | [6 empty] | 2211
|  | МОНТАЖ М/К | [6 empty] | 4077
в т.ч.
|  | ЗАРАБОТНАЯ ПЛАТА | [6 empty] | 602
|  | ЭКСПЛУАТАЦИЯ МАШИН | [6 empty] | 2074
|  | в т.ч. З/ПЛАТА | [6 empty] | 409
|  | МАТЕРИАЛЫ | [6 empty] | 133
|  | ТРАНСПОРТ | [6 empty] | 11
|  | ОХР и ОПР | [6 empty] | 575
|  | ПЛАНОВАЯ ПРИБЫЛЬ | [6 empty] | 682
|  | МЕТАЛЛОКОНСТРУКЦИИ | [6 empty] | -38735
в т.ч.
|  | МАТЕРИАЛЫ | [6 empty] | -36636
|  | ТРАНСПОРТ | [6 empty] | -2099
|  | ТРАСПОРТ НЕ РАССЧИТЫВАЕТСЯ | [6 empty] | 0
в т.ч.
|  | МАТЕРИАЛЫ | [6 empty] | 0
|  | ТЕПЛОИЗОЛЯЦИОННЫЕ РАБОТЫ | [6 empty] | 686
в т.ч.
|  | ЗАРАБОТНАЯ ПЛАТА | [6 empty] | 294
|  | ЭКСПЛУАТАЦИЯ МАШИН | [6 empty] | 25
|  | в т.ч. З/ПЛАТА | [6 empty] | 15
|  | ОХР и ОПР | [6 empty] | 212
|  | ПЛАНОВАЯ ПРИБЫЛЬ | [6 empty] | 155
|  | ЗАТРАТЫ ТРУДА РАБОЧИХ | [6 empty] | 928
|  | СРЕДНИЙ РАЗРЯД РАБОЧИХ | [6 empty] | 3.5
|  | ЗАТРАТЫ ТРУДА МАШИНИСТОВ | [6 empty] | 58
|  | В С Е Г О | [6 empty] | 20410
в т.ч.
|  | ЗАРАБОТНАЯ ПЛАТА | [6 empty] | 4932
|  | ЭКСПЛУАТАЦИЯ МАШИН | [6 empty] | 2829
|  | в т.ч. З/ПЛАТА | [6 empty] | 438
|  | МАТЕРИАЛЫ | [6 empty] | 4400
|  | ТРАНСПОРТ | [6 empty] | 1138
|  | ОХР и ОПР | [6 empty] | 3442
|  | ПЛАНОВАЯ ПРИБЫЛЬ | [6 empty] | 3669
| Составил |  |  |  |  | Е.А.ШЛЯХТА
|  | (должность служащего) |  | (подпись) |  | (инициалы, фамилия)
| Проверил |  |  |  |  | Е.А.ШЛЯХТА
|  | (должность служащего) |  | (подпись) |  | (инициалы, фамилия)

## ВО1-196
СТРОИТЕЛЬСТВО СПОРТИВНОГО КОМПЛЕКСА С ТИРОМ ДЛЯ ОБЕСПЕЧЕНИЯ УЧЕБНО-ТРЕНИРОВОЧНОГО ПРОЦЕССА ПОЛКА МИЛИЦИИ СПЕЦИАЛЬНОГО НАЗНАЧЕНИЯ ГУВД МИНГОРИСПОЛКОМА (ПЕРВЫЙ ПУСКОВОЙ КОМПЛЕКС)
НАИМЕНОВАНИЕ ОБЪЕКТА |  | СТРОИТЕЛЬСТВО СПОРТИВНОГО КОМПЛЕКСА С ТИРОМ ДЛЯ ОБЕСПЕЧЕНИЯ УЧЕБНО-ТРЕНИРОВОЧНОГО ПРОЦЕССА ПОЛКА МИЛИЦИИ СПЕЦИАЛЬНОГО НАЗНАЧЕНИЯ ГУВД МИНГОРИСПОЛКОМА (ПЕРВЫЙ ПУСКОВОЙ КОМПЛЕКС) | [7 empty] | на 01 августа 2020 | г.
КОД ОБЪЕКТА |  | 51/19-С-КОРР2 | [7 empty] | ОБЩЕСТРОИТЕЛЬНЫЕ РАБОТЫ (51/19-1-АР ИЗМ.17)
НАИМЕНОВАНИЕ ЗДАНИЯ, СООРУЖЕНИЯ |  | СПОРТИВНЫЙ КОМПЛЕКС (КОРРЕКТИРОВКА 2) | [7 empty] | СПОРТИВНЫЙ КОМПЛЕКС (КОРРЕКТИРОВКА 2)
ШИФР ЗДАНИЯ, СООРУЖЕНИЯ |  | 38
КОМПЛЕКТ ЧЕРТЕЖЕЙ |  | 51/19-1-АР ЛИСТ 3,8,12,19,20,38,40,42,43,49 ИЗМ.17
ВЕДОМОСТЬ ОБЪЕМОВ И СТОИМОСТИ РАБОТ №: | [5 empty] | 1-196
(нормы 2017г.)
ОБЩЕСТРОИТЕЛЬНЫЕ РАБОТЫ (51/19-1-АР ИЗМ.17)
Составлена в ценах |  | на 01 августа 2020 г.
№ПТМ | Наименование раздела | Количество | Зарплата, руб. | Эксплуатация машин | Материалы | Оборудование, мебель, инвентарь | ОХР и ОПР | Прочие | Всего
|  | Единица измерения | Трудоемкость, чел/час | в т.ч. Зарплата | транспорт | транспорт | Плановые
1 | 2 | 3 | 4 | 5 | 6 | 7 | 8 | 9 | 10
2-40-10-03 | ЗДАНИЕ - СТРОИТЕЛЬНАЯ ЧАСТЬ.ВНУТРЕННИЕ СТЕНЫ.ВНУТРЕННИЕ СТЕНЫ - СТРОИТЕЛЬНЫЕ КОНСТРУКЦИИ.ИЗ КИРПИЧА И КАМНЕЙ КЕРАМИЧЕСКИХ. | 0.29 М3 | 10 1 | 5 1 | 37 3 |  | 7 8 |  | 70
2-50 | ЗДАНИЕ - СТРОИТЕЛЬНАЯ ЧАСТЬ.ПЕРЕГОРОДКИ. | 10.30 М2 | 117 17 | 2 | 1915 152 |  | 77 82 |  | 2345
2-30-90 | ЗДАНИЕ - СТРОИТЕЛЬНАЯ ЧАСТЬ.НАРУЖНЫЕ СТЕНЫ.ДРУГОЕ. | 128.54 МП | 456 71 | 1691 334 | 994 79 |  | 450 533 |  | 4203
2-30-50-02 | ЗДАНИЕ - СТРОИТЕЛЬНАЯ ЧАСТЬ.НАРУЖНЫЕ СТЕНЫ.ПРОЕМЫ.ОКНА, ВИТРАЖИ. | 0.0000 М2 | [6 empty] | 0
2-30-50-01 | ЗДАНИЕ - СТРОИТЕЛЬНАЯ ЧАСТЬ.НАРУЖНЫЕ СТЕНЫ.ПРОЕМЫ.ДВЕРИ, ВОРОТА. | 4.20 М2 | -243 -41 |  | -55 35 |  | -163 -170 |  | -596
2-40-20 | ЗДАНИЕ - СТРОИТЕЛЬНАЯ ЧАСТЬ.ВНУТРЕННИЕ СТЕНЫ.ОТДЕЛОЧНЫЕ РАБОТЫ. | 72.00 М2 | 393 60 | 9 5 | 280 23 |  | 261 278 |  | 1244
2-60-40 | ЗДАНИЕ - СТРОИТЕЛЬНАЯ ЧАСТЬ.ПЕРЕКРЫТИЯ, ПОКРЫТИЯ.ПОЛЫ. | 112.70 М2 | 332 55 | 17 7 | 415 32 |  | 222 237 |  | 1255
2-50-90 | ЗДАНИЕ - СТРОИТЕЛЬНАЯ ЧАСТЬ.ПЕРЕГОРОДКИ.УЗЛЫ ПРИМЫКАНИЯ | 897.02 М2 | 1732 274 | 431 84 | 1135 93 |  | 1180 1233 |  | 5804
2-70-10 | ЗДАНИЕ - СТРОИТЕЛЬНАЯ ЧАСТЬ.КРОВЛИ.КРОВЛИ - СТРОИТЕЛЬНЫЕ КОНСТРУКЦИИ. | 11.80 М2 | 223 33 | 12 7 | 262 17 |  | 155 132 |  | 801
2-40-20 | ЗДАНИЕ - СТРОИТЕЛЬНАЯ ЧАСТЬ.ВНУТРЕННИЕ СТЕНЫ, ПОЛЫ, ПОТОЛОК.ОТДЕЛОЧНЫЕ РАБОТЫ. | 965.80 М2 | 1912 458 | 662 | -583 704 |  | 1253 1336 |  | 5284
| ИТОГО |  | 4932 928 | 2829 438 | 4400 1138 |  | 3442 3669 |  | 20410
| Составил | [5 empty] | Е.А.ШЛЯХТА
|  | (должность служащего) |  |  | (подпись) |  | (инициалы, фамилия)
| Проверил | [5 empty] | Е.А.ШЛЯХТА
|  | (должность служащего) |  |  | (подпись) |  | (инициалы, фамилия)

## ВР1-196
СТРОИТЕЛЬСТВО СПОРТИВНОГО КОМПЛЕКСА С ТИРОМ ДЛЯ ОБЕСПЕЧЕНИЯ УЧЕБНО-ТРЕНИРОВОЧНОГО ПРОЦЕССА ПОЛКА МИЛИЦИИ СПЕЦИАЛЬНОГО НАЗНАЧЕНИЯ ГУВД МИНГОРИСПОЛКОМА (ПЕРВЫЙ ПУСКОВОЙ КОМПЛЕКС)
НАИМЕНОВАНИЕ ОБЪЕКТА |  | СТРОИТЕЛЬСТВО СПОРТИВНОГО КОМПЛЕКСА С ТИРОМ ДЛЯ ОБЕСПЕЧЕНИЯ УЧЕБНО-ТРЕНИРОВОЧНОГО ПРОЦЕССА ПОЛКА МИЛИЦИИ СПЕЦИАЛЬНОГО НАЗНАЧЕНИЯ ГУВД МИНГОРИСПОЛКОМА (ПЕРВЫЙ ПУСКОВОЙ КОМПЛЕКС) |  |  |  |  | на 01 августа 2020 | г.
КОД ОБЪЕКТА |  | 51/19-С-КОРР2 |  |  |  |  | ОБЩЕСТРОИТЕЛЬНЫЕ РАБОТЫ (51/19-1-АР ИЗМ.17)
НАИМЕНОВАНИЕ ЗДАНИЯ, СООРУЖЕНИЯ |  | СПОРТИВНЫЙ КОМПЛЕКС (КОРРЕКТИРОВКА 2) |  |  |  |  | СПОРТИВНЫЙ КОМПЛЕКС (КОРРЕКТИРОВКА 2)
ШИФР ЗДАНИЯ, СООРУЖЕНИЯ |  | 38
КОМПЛЕКТ ЧЕРТЕЖЕЙ |  | 51/19-1-АР ЛИСТ 3,8,12,19,20,38,40,42,43,49 ИЗМ.17
ВЕДОМОСТЬ РЕСУРСОВ №: |  |  | 1-196
(нормы 2017г.)
ОБЩЕСТРОИТЕЛЬНЫЕ РАБОТЫ (51/19-1-АР ИЗМ.17)
Составлена в ценах |  | на 01 августа 2020 г.
№ п/п | Обоснование | Наименование ресурса | Единица измерения | Количество | Стоимость , руб.
[5 empty] | единицы | общая
1 | 2 | 3 | 4 | 5 | 6 | 7
1 | 1-1 | ТРУДОЗАТРАТЫ РАБОЧИХ | ЧЕЛ/ЧАС | 927
2 | 1-3 | ТРУДОЗАТРАТЫ МАШИНИСТОВ | ЧЕЛ/ЧАС | 57
МАШИНЫ И МЕХАНИЗМЫ
3 | М020120 | КРАНЫ БАШЕННЫЕ 16-50 Т | МАШ.-Ч | 0.83331846 | 38.94 | 32.45
4 | М030402 | ЛЕБЕДКИ ЭЛЕКТРИЧЕСКИЕ ТЯГОВЫМ УСИЛИЕМ ДО 12,26 (1,25) КН (Т) | МАШ.-Ч | 9.2258232 | 0.67 | 6.18
5 | М030405 | ЛЕБЕДКИ ЭЛЕКТРИЧЕСКИЕ ТЯГОВЫМ УСИЛИЕМ ДО 49,05 (5) КН (Т) | МАШ.-Ч | -0.33516 | 2.36 | -0.79
6 | М030903 | ПОДЪЕМНИКИ ГИДРАВЛИЧЕСКИЕ, ВЫСОТОЙ ПОДЪЕМА 12,5 М | МАШ.-Ч | 0.03422 | 9.48 | 0.32
7 | М031003 | АВТОГИДРОПОДЪЕМНИКИ, ВЫСОТОЙ ПОДЪЕМА 22 М | МАШ.-Ч | 53.583402 | 38.62 | 2069.39
8 | М031110 | ПОДЪЕМНИКИ СТРОИТЕЛЬНЫЕ 0,5 Т | МАШ.-Ч | 1.65833 | 8.47 | 14.05
9 | М050101 | КОМПРЕССОРЫ ПЕРЕДВИЖНЫЕ С ДВИГАТЕЛЕМ ВНУТРЕННЕГО СГОРАНИЯ ДАВЛЕНИЕМ ДО 686 КПА (7АТМ) 2,2 М3/МИН | МАШ.-Ч | -1.07796 | 18.89 | -20.36
10 | М110610 | СМЕСИТЕЛЬ-ПЕРЕГРУЖАТЕЛЬ 3 М3 | МАШ.-Ч | 0.76053 | 10.56 | 8.03
11 | М110907 | ВИБРАТОРЫ | МАШ.-Ч | -5.28458 | 0.55 | -2.91
12 | М134041 | ШУРУПОВЕРТ | МАШ.-Ч | 602.101278 | 0.50 | 301.05
13 | М330250 | ПИСТОЛЕТ МОНТАЖНЫЙ | МАШ.-Ч | 51.274028 | 0.70 | 35.89
14 | М330301 | МАШИНЫ ШЛИФОВАЛЬНЫЕ ЭЛЕКТРИЧЕСКИЕ | МАШ.-Ч | 3.55878 | 0.53 | 1.89
15 | М330302 | МАШИНЫ ШЛИФОВАЛЬНЫЕ УГЛОВЫЕ | МАШ.-Ч | 14.6325 | 0.62 | 9.07
16 | М331305 | ПЫЛЕСОС ПРОМЫШЛЕННЫЙ | МАШ.-Ч | 0.144 | 2.05 | 0.30
17 | М331451 | ПЕРФОРАТОРЫ ЭЛЕКТРИЧЕСКИЕ | МАШ.-Ч | 622.1374 | 0.50 | 311.07
18 | М331615 | ДРЕЛИ ЭЛЕКТРИЧЕСКИЕ | МАШ.-Ч | 223.927804 | 0.18 | 40.31
19 | М331617 | СРЕДСТВА МАЛОЙ МЕХАНИЗАЦИИ | МАШ.-Ч | 2.3608275 | 10.29 | 24.29
|  | ИТОГО МАШИНЫ И МЕХАНИЗМЫ |  |  |  | 2830
МАТЕРИАЛЫ,ИЗДЕЛИЯ,КОНСТРУКЦИИ
20 | 1/10-180-5/99 С101-11099 | ШКУРКА ШЛИФОВАЛЬНАЯ НА БУМАЖНОЙ ОСНОВЕ ВОДОСТОЙКАЯ | М2 | 4.664285 | 7.01 | 32.70
21 | 1/10-260-40-15/10 С101-112800 | ПРОКАТ ТОЛСТОЛИСТОВОЙ ГОРЯЧЕКАТАНЫЙ С ОБРЕЗНОЙ КРОМКОЙ ИЗ СТАЛИ УГЛЕРОДИСТОЙ ОБЫКНОВЕННОГО КАЧЕСТВА МАРКИ СТ3СП, СТ3ПС, ТОЛЩИНОЙ 9 - 12 ММ | Т | -0.0046956 | 1346.40 | -6.32
22 | 1/10-200-15/15 С101-11401 | ВЕТОШЬ | КГ | 0.7823 | 1.80 | 1.41
23 | 1/10-240-15/160 С101-11602-17 | ВИНТЫ САМОНАРЕЗАЮЩИЕ 3,5Х25 ПО МЕТАЛЛУ | 1000 ШТ | 1.7559 | 4.85 | 8.52
24 | 1/10-260-50-5/1 С101-123403 | СТАЛЬ ТОНКОЛИСТОВАЯ ОЦИНКОВАННАЯ УГЛЕРОДИСТАЯ ТОЛЩИНОЙ 0,5 ММ | Т | 0.049088 | 1923.22 | 94.41
25 | 1/10-200-15/35 С101-128902 | ТКАНЬ МЕШОЧНАЯ | 10 М2 | -0.102 | 24.94 | -2.54
26 | 1/10-135-10-5/32 С101-129900 | ТОПЛИВО ДИЗЕЛЬНОЕ ИЗ МАЛОСЕРНИСТЫХ НЕФТЕЙ | Т | 0.0749044 | 1860.00 | 139.32
27 | 1/10-240-30-30/298 С101-13700-7 | ДЮБЕЛЬ-ГВОЗДЬ ДЛЯ МОНТАЖНОГО ПИСТОЛЕТА 4.5Х50 ММ | КГ | 2.6653 | 9.39 | 25.03
28 | 1/10-240-30-30/306 С101-13700-8 | ДЮБЕЛЬ-ГВОЗДЬ ДЛЯ МОНТАЖНОГО ПИСТОЛЕТА 4.5Х60 ММ | КГ | 1.5984 | 9.26 | 14.80
29 | 1/10-230-50-20-5/340 С101-137451 | РАСТВОРНАЯ СМЕСЬ СУХАЯ (РСС), ШТУКАТУРНАЯ, САНИРУЮЩАЯ, ДЛЯ НАРУЖНЫХ И ВНУТРЕННИХ РАБОТ (НВ), ЦЕМЕНТНО-ИЗВЕСТКОВАЯ, М50/М75, F75 | Т | 0.576 | 185.33 | 106.75
30 | 1/10-230-50-20-5/220 С101-137472 | РАСТВОРНАЯ СМЕСЬ СУХАЯ (РСС), ШТУКАТУРНАЯ, ДЛЯ ВНУТРЕННИХ РАБОТ (В), ГИПСОВАЯ, М50 | Т | 0.009908 | 435.94 | 4.32
31 | 1/10-230-50-10/20 С101-138035 | ШПАТЛЕВКА СЕРАЯ, ФИНИШНАЯ, ДЛЯ НАРУЖНЫХ И ВНУТРЕННИХ РАБОТ (НВ), ПОЛИМИНЕРАЛЬНАЯ (ПМ), ОДНОКОМПОНЕНТНАЯ (1), СУХАЯ СМЕСЬ (СС), ЦЕМЕНТНАЯ | Т | 0.14299755 | 434.78 | 62.17
32 | 1/10-230-50-10/5 С101-138036 | ШПАТЛЕВКА БЕЛАЯ, ФИНИШНАЯ, ДЛЯ ВНУТРЕННИХ РАБОТ (В), ПОЛИМИНЕРАЛЬНАЯ (ПМ), ОДНОКОМПОНЕНТНАЯ (1), СУХАЯ СМЕСЬ (СС), ГИПСОВАЯ | Т | 0.0396 | 577.64 | 22.87
33 | 1/10-230-50-50/5 С101-138054 | ГРУНТОВКА ДЛЯ НАРУЖНЫХ (Н) И ВНУТРЕННИХ (В) РАБОТ, ПОЛИМИНЕРАЛЬНАЯ (ПМ), ОДНОКОМПОНЕНТНАЯ (1), СУХАЯ СМЕСЬ (СС), ЦЕМЕНТНАЯ | Т | 0.0324 | 486.97 | 15.78
34 | 1/10-240-45-10/10 С101-147700 | ШУРУПЫ С ПОЛУКРУГЛОЙ ГОЛОВКОЙ 2,5Х20 ММ | Т | -0.0316062 | 2410.00 | -76.17
35 | 1/10-240-45-10/40 С101-148100 | ШУРУПЫ С ПОЛУКРУГЛОЙ ГОЛОВКОЙ 4Х40 ММ | Т | 0.00132624 | 1930.00 | 2.56
36 | 1/10-240-45-20/80 С101-149001 | ШУРУПЫ-САМОРЕЗЫ 4,8Х28 ММ | ШТ | 0.15244 | 0.04 | 0.01
37 | 1/10-240-45-20/20 С101-149002-1 | ШУРУПЫ-САМОРЕЗЫ ДЛЯ ГИПСОКАРТОНА 3,5Х25 ММ | ШТ | 18209.7 | 0.01 | 182.10
38 | 1/10-240-45-20/40 С101-149008 | ШУРУПЫ-САМОРЕЗЫ 4,0Х25 ММ | 1000 ШТ | 3.48061 | 7.69 | 26.77
39 | 1/10-240-30-45/11 С101-15501 | ДЮБЕЛЬ МЕТАЛЛИЧЕСКИЙ РАМНЫЙ 10Х112 | 10 ШТ | -0.8274 | 2.21 | -1.83
40 | 1/10-240-30-45/13 С101-15503 | ДЮБЕЛЬ МЕТАЛЛИЧЕСКИЙ РАМНЫЙ 10Х152 | 10 ШТ | 1.0626 | 2.71 | 2.88
41 | 1/10-240-30-45/15 С101-15505 | ДЮБЕЛЬ МЕТАЛЛИЧЕСКИЙ РАМНЫЙ 8Х92 | 10ШТ | 152.178 | 1.73 | 263.27
42 | 1/10-240-30-50/10 С101-15509 | ДЮБЕЛЬ С ШУРУПОМ ДЛЯ БЫСТРОГО МОНТАЖА 6Х40 ММ | 100 ШТ | 0.103 | 2.18 | 0.22
43 | 1/10-240-30-50/20 С101-15510 | ДЮБЕЛЬ С ШУРУПОМ ДЛЯ БЫСТРОГО МОНТАЖА 6Х60 | 100 ШТ | 8.7795 | 3.04 | 26.69
44 | 1/10-170-50/5 С101-159900-1 | ПАТРОН СТРОИТЕЛЬНЫЙ Д-4 | ШТ | 526.67 | 0.15 | 79.00
45 | 1/10-230-55-20/25 С101-160952 | ПРОФИЛЬ Т24 БЕЛЫЙ МАТОВЫЙ, ДЛИНОЙ 1,2 М | 100 М | 8.24 | 66.67 | 549.36
46 | 1/10-230-55-20/20 С101-160953 | ПРОФИЛЬ Т24 БЕЛЫЙ МАТОВЫЙ, ДЛИНОЙ 0,6 М | 100 М | 18.54 | 70.00 | 1297.80
47 | 1/10-230-55-20/105 С101-160966 | ПРОФИЛЬ ДЛЯ ГИПСОКАРТОНА ПЕРЕГОРОДОЧНЫЙ UW (ПН) 100Х40,0,6 ММ | М | 468.24 | 2.39 | 1119.09
48 | 1/10-230-55-20/68 С101-160968 | ПРОФИЛЬ ДЛЯ ГИПСОКАРТОНА ПЕРЕГОРОДОЧНЫЙ CW (ПС) 50Х50,0,6 ММ | М | 976.8 | 2.42 | 2363.86
49 | 1/10-230-55-20/77 С101-160972 | ПРОФИЛЬ ДЛЯ ГИПСОКАРТОНА ПЕРЕГОРОДОЧНЫЙ CW (ПС) 100Х50,0,6 ММ | М | 1053.54 | 2.85 | 3002.59
50 | 1/10-230-55-20/15 С101-160975 | ПОДВЕС РЕГУЛИРУЕМЫЙ С ЗАЖИМОМ ДЛЯ ПРОФИЛЯ CD (ПП) | ШТ | 27.81 | 0.54 | 15.02
51 | 1/10-240-25-35/10 С101-17300-2 | ГВОЗДИ СТРОИТЕЛЬНЫЕ С КОНИЧЕСКОЙ ГОЛОВКОЙ 2Х50 ММ | Т | -0.0000399 | 1817.04 | -0.07
52 | 1/10-240-25-35/30 С101-17301 | ГВОЗДИ СТРОИТЕЛЬНЫЕ С КОНИЧЕСКОЙ ГОЛОВКОЙ 3Х70 ММ | Т | 0.0036345 | 1876.47 | 6.82
53 | 1/10-240-25-35/240 С101-17500-1 | ГВОЗДИ СТРОИТЕЛЬНЫЕ | КГ | -7.2436 | 2.10 | -15.21
54 | 1/10-240-25-41/10 С101-18001 | ГВОЗДИ СТРОИТЕЛЬНЫЕ ОЦИНКОВАННЫЕ | Т | 0.000236 | 2950.55 | 0.70
55 | 1/10-240-25-50/17 С101-19500 | ГВОЗДИ ТОЛЕВЫЕ КРУГЛЫЕ 3Х40 ММ | Т | 0.0062998 | 2271.67 | 14.31
56 | 1/10-130-15/107 С101-21603 | ГЕРМЕТИК СИЛИКОНОВЫЙ 280МЛ | ШТ | 24.2513 | 4.48 | 108.65
57 | 1/10-230-30/75 С101-23612 | СОСТАВ ПРОПИТОЧНЫЙ ДЕРЕВОЗАЩИТНЫЙ ПФ-11, БЕСЦВЕТНЫЙ, ДЛЯ НАРУЖНЫХ И ВНУТРЕННИХ РАБОТ | Т | -0.0054782 | 5042.50 | -27.62
58 | 1/10-230-15/1180 С101-23802-1 | ГРУНТОВКА "ЛАКРИТ" | КГ | -27.64 | 1.25 | -34.55
59 | 1/10-240-35/30 С101-24301 | ЗАКЛЕПКИ КОМБИНИРОВАННЫЕ ДЛЯ СОЕДИНЕНИЯ ПРОФИЛИРОВАННОГО СТАЛЬНОГО НАСТИЛА И РАЗНООБРАЗНЫХ ЛИСТОВ | Т | 0.00038696 | 7903.88 | 3.06
60 | 1/10-230-5-5/247 С101-34066 | КРАСКА АКРИЛОВАЯ ДЛЯ ВНУТРЕННИХ РАБОТ (СП "КОЛОР" ООО), БЕЛАЯ | КГ | 12.6 | 2.84 | 35.78
61 | 1/10-170-30/16 С101-48604 | КРУГ ОТРЕЗНОЙ 125Х1,6Х22 ДЛЯ РЕЗКИ МЕТАЛЛА | ШТ | 2.5188 | 0.48 | 1.21
62 | 1/10-160-5/80 С101-51509-3-П | ЛЕНТА БУМАЖНАЯ ЛИПКАЯ | М | 1042.13 | 0.05 | 52.11
63 | 1/10-235-20/475 С101-51512-1 | ЛЕНТА УПЛОТНИТЕЛЬНАЯ | М | 1484.02986 | 0.47 | 697.49
64 | 1/10-130-5/412 С101-59302-1 | МАСТИКА БИТУМНО-ПОЛИМЕРНАЯ КРОВЕЛЬНАЯ И ГИДРОИЗОЛЯЦИОННАЯ (МБПХ), ХОЛОДНАЯ | Т | 0.58044 | 1872.00 | 1086.58
65 | 1/10-240-70/100 С101-63613-2-П | ЭЛЕМЕНТ ФАСАДНЫЙ (ФАСОННЫЙ) | М | 29.316 | 1.14 | 33.42
66 | 1/10-230-55-7/15 С101-74100 | ЛИСТЫ ГИПСОКАРТОННЫЕ ОБЫЧНЫЕ (ГКЛ), С УТОНЕННОЙ (УК) / ПРЯМОЙ КРОМКОЙ (ПК), ДЛИНОЙ 2500 (2600, 2700) ММ, ШИРИНОЙ 1200 ММ, ТОЛЩИНОЙ 12,5 ММ | М2 | 3266.865 | 2.94 | 9604.58
67 | 1/10-230-55-7/20 С101-74200 | ЛИСТЫ ГИПСОКАРТОННЫЕ ОБЫЧНЫЕ (ГКЛ), С УТОНЕННОЙ (УК) / ПРЯМОЙ КРОМКОЙ (ПК), ДЛИНОЙ 2500 (2600,2700) ММ, ШИРИНОЙ 1200 ММ, ТОЛЩИНОЙ 14 ММ | М2 | 10.815 | 3.54 | 38.29
68 | 1/10-135-30/70 С101-79100-1 | ПЕНА ПОЛИУРЕТАНОВАЯ МОНТАЖНАЯ ПРОИЗВОДСТВЕННАЯ В АЭРОЗОЛЬНОЙ УПАКОВКЕ | МЛ | -78750 | 0.01 | -787.50
69 | 1/10-115-20-5/63 С101-82907 | НАЩЕЛЬНИК ОЦИНКОВАННЫЙ С ПОЛИМЕРНЫМ ПОКРЫТИЕМ: ПОЛИЭСТЕР 25 МКМ | М2 | 82.818 | 10.73 | 888.64
70 | 1/10-115-5/1190 С101-85801 | РУБЕРОИД ПОДКЛАДОЧНЫЙ С ПЫЛЕВИДНОЙ ПОСЫПКОЙ РПП-300 | М2 | -2.639 | 1.12 | -2.96
71 | 1/10-115-5/1190 С101-86152 | МАТЕРИАЛ РУЛОННЫЙ БИТУМНО-ПОЛИМЕРНЫЙ ГИДРОИЗОЛЯЦИОННЫЙ НАПЛАВЛЯЕМЫЙ "КРОВЛЯЭЛАСТ", МАРКА Г-ПХ-БЭ-ПП/ПП-4.0 КГ | М2 | 304.04 | 5.77 | 1754.31
72 | 1/10-170-10/5 С101-86720 | СВЕРЛА СПИРАЛЬНЫЕ С ЦИЛИНДРИЧЕСКИМ ХВОСТОВИКОМ, ДЛИННАЯ СЕРИЯ (ПО МЕТАЛЛУ), ДИАМЕТРОМ 3,1-3,7ММ | ШТ | 6.39516 | 1.03 | 6.59
73 | 1/10-170-10/35 С101-86723 | СВЕРЛА СПИРАЛЬНЫЕ С ЦИЛИНДРИЧЕСКИМ ХВОСТОВИКОМ, ДЛИННАЯ СЕРИЯ (ПО МЕТАЛЛУ), ДИАМЕТРОМ 9,6-10,6 ММ | ШТ | -0.19927 | 6.61 | -1.32
74 | 1/10-170-10/135 С101-86726-20 | СВЕРЛА ПО БЕТОНУ С SDS+ ХВОСТОВИКОМ (НАКОНЕЧНИК ИЗ ТВЕРДОСПЛАВНОЙ СТАЛИ), ДИАМЕТРОМ 8-10 ММ, ДЛИНОЙ 260 (265) ММ | ШТ | 18.7296 | 7.05 | 132.04
75 | 1/10-170-10/165 С101-86726-38 | СВЕРЛА ПО БЕТОНУ С SDS+ ХВОСТОВИКОМ (НАКОНЕЧНИК ИЗ ТВЕРДОСПЛАВНОЙ СТАЛИ), ДИАМЕТРОМ 10-12 ММ, ДЛИНОЙ 110-165 ММ | ШТ | 0.23058 | 5.32 | 1.23
76 | 1/10-170-10/115 С101-86726-8 | СВЕРЛА ПО БЕТОНУ С SDS+ ХВОСТОВИКОМ (НАКОНЕЧНИК ИЗ ТВЕРДОСПЛАВНОЙ СТАЛИ), ДИАМЕТРОМ 5-10 ММ, ДЛИНОЙ 210 (215) ММ | ШТ | 11.3271 | 5.91 | 66.94
77 | 1/10-170-10/95 С101-86734 | СВЕРЛА СПИРАЛЬНЫЕ УДЛИНЕННЫЕ С КОНИЧЕСКИМ ХВОСТОВИКОМ (ПО МЕТАЛЛУ), ДИАМЕТРОМ 7-8,6 ММ | ШТ | 0.46824 | 3.78 | 1.77
78 | 1/10-260-380/2 С101-87400 | СЕТКА ПРОВОЛОЧНАЯ ТКАНАЯ С КВАДРАТНЫМИ ЯЧЕЙКАМИ N 05 БЕЗ ПОКРЫТИЯ | М2 | 149.256 | 19.20 | 2865.72
79 | 1/10-240-10-15/14 С101-8900 | БОЛТЫ С ШЕСТИГРАННОЙ ГОЛОВКОЙ ДИАМЕТРОМ РЕЗЬБЫ 8 ММ | Т | -0.01365 | 3092.63 | -42.21
80 | 1/10-240-30-50/20 С101-П001 | ПАНЕЛЬ ЗВУКОИЗОЛЯЦИОННАЯ ГИПСОКАРТОННАЯ | М2 | -254.415 | 12.00 | -3052.98
81 | 1/10-110-100-5/25 С102-17200 | БРУСКИ ОБРЕЗНЫЕ ИЗ МЯГКОЛИСТВЕННЫХ ПОРОД И БЕРЕЗЫ ДЛИНОЙ 2-3,75 М, ТОЛЩИНОЙ 32-70 ММ, 2 СОРТА | М3 | 0.000798 | 170.03 | 0.14
82 | 1/10-110-50-15/325 С102-4800 | ДОСКИ ОБРЕЗНЫЕ ХВОЙНЫХ ПОРОД ДЛИНОЙ 4-6,5 М, ШИРИНОЙ 75-150 ММ, ТОЛЩИНОЙ 19, 22 ММ, 2 СОРТА | М3 | -0.001932 | 246.00 | -0.48
83 | 6/20-20-10/10 С103-100 | ТРУБА СТАЛЬНАЯ СВАРНАЯ ВОДОГАЗОПРОВОДНАЯ ЧЕРНАЯ ЛЕГКАЯ (НЕОЦИНКОВАННАЯ) НОМИНАЛЬНЫМ ДИАМЕТРОМ 15 ММ, ТОЛЩИНОЙ СТЕНКИ 2,5 ММ | М | 0.30429 | 1.72 | 0.52
84 | 1/10-120-220-70/18 С104-10001 | СТЕКЛОСЕТКА ССШ-160 (100) | М2 | 939.2064 | 0.83 | 779.54
85 | 1/10-120-10-10/89 С104-701-17 | ПЛИТЫ ТЕПЛОИЗОЛЯЦИОННЫЕ ИЗ МИНЕРАЛЬНОЙ ВАТЫ ПТМ СТБ 1995-2009-Т4-DS (TH) 1-CS (10) 25-TR7,5-PL (5) 350-WS1 (ПЛОТНОСТЬ 125 КГ/М3) БЕЛТЕП МАРКИ ФЛОР 125 | М3 | 142.346 | 114.55 | 16305.73
86 | 1/10-120-10-10/20 С104-701-8 | ПЛИТЫ ТЕПЛОИЗОЛЯЦИОННЫЕ ИЗ МИНЕРАЛЬНОЙ ВАТЫ ПТМ СТБ 1995-2009-Т4-DS (TH) 1-WS1 (ПЛОТНОСТЬ 35 КГ/М3) БЕЛТЕП МАРКИ ЛАЙТ ЭКСТРА | М3 | 41.5 | 33.61 | 1394.82
87 | 1/10-120-10-10/25 С104-701/2 | ПЛИТЫ ТЕПЛОИЗОЛЯЦИОННЫЕ ИЗ МИНЕРАЛЬНОЙ ВАТЫ ПТМ СТБ 1995-2009-Т4-DS (TH) 1-WS1 (ПЛОТНОСТЬ 60 КГ/М3) БЕЛТЕП МАРКИ УНИВЕРСАЛ | М3 | 3.7128 | 56.71 | 210.55
88 | 1/10-240-35/36 С110-17507 | ЗАГЛУШКА ПОЛИЭТИЛЕНОВАЯ РАМНОГО АНКЕРА | ШТ | -8.274 | 0.03 | -0.25
89 | 2/50-20-5-5/215 С203-19882 | БЛОК ДВЕРНОЙ ВНУТРЕННИЙ ВХОДНОЙ В ПОМЕЩЕНИЯ ОБЩЕСТВЕННЫХ, ПРОИЗВОДСТВЕННЫХ И ВСПОМОГАТЕЛЬНЫХ ЗДАНИЙ ДЕРЕВЯННЫЙ, ОДНОПОЛЬНЫЙ, ГЛУХОЙ, С НАПЛАВОМ (С ПОРОГОМ), ЩИТОВОЙ ДВ3 Д Г 21-10 Н Щ, ДВ3 Д Г 21-10 П Щ | М2 | -4.2 | 71.56 | -300.55
90 | 2/50-30-10-5/20 С203-36000 | НАЛИЧНИК ДЕРЕВЯННЫЙ ТИП Н-1, РАЗМЕРОМ 13Х74 ММ | М | -10.4 | 1.03 | -10.71
91 | 2/50-30-30/15 С203-39600-1 | ПРОБКИ ДЕРЕВЯННЫЕ | М3 | 0.00077805 | 544.44 | 0.42
92 | 2/40-10-5-15/5 С203-52050 | БЛОК ОКОННЫЙ ИЗ ПОЛИВИНИЛХЛОРИДНОГО ПРОФИЛЯ PROPLEX ОП 1500-1300 Г СП1, НЕОТКРЫВАЮЩЕЕСЯ (ГЛУХОЕ), С ОДНОКАМЕРНЫМ СТЕКЛОПАКЕТОМ | М2 | -7.4112 | 81.98 | -607.57
93 | 2/40-10-5-15/5 С203-52050-П | БЛОК ОКОННЫЙ ИЗ ПОЛИВИНИЛХЛОРИДНОГО ПРОФИЛЯ PROPLEX ОП 1500-1300 Г СП1, НЕОТКРЫВАЮЩЕЕСЯ (ГЛУХОЕ), С ОДНОКАМЕРНЫМ СТЕКЛОПАКЕТОМ (С НАНЕСЕНИЕМ ТОНИРОВАННОГО ПЛЕНОЧНОГО ПОКРЫТИЯ) ПРИМ | М2 | 7.4112 | 81.98 | 607.57
94 | 2/10-35/30 С204-6400 | ДЕТАЛИ ЗАКЛАДНЫЕ, ИЗГОТОВЛЕННЫЕ С ПРИМЕНЕНИЕМ СВАРКИ, ГНУТЬЯ, СВЕРЛЕНИЯ (ПРОБИВКИ) ОТВЕРСТИЙ (ПРИ НАЛИЧИИ ОДНОЙ ИЗ ЭТИХ ОПЕРАЦИЙ ИЛИ ВСЕГО ПЕРЕЧНЯ В ЛЮБЫХ СОЧЕТАНИЯХ), ПОСТАВЛЯЕМЫЕ ОТДЕЛЬНО | Т | 0.01711 | 4032.66 | 69.00
95 | 2/10-10/5 С204-П012 | ЗВУКОИЗОЛЯЦИОННЫЕ АКУСТИЧЕСКИЕ ПАНЕЛИ | М2 | -602.859 | 62.50 | -37678.69
96 | 2/20-20-15-10/215 С207-1513 | ДВЕРЬ ПРОТИВОПОЖАРНАЯ, 2 ТИПА ПО ПРЕДЕЛУ ОГНЕСТОЙКОСТИ, СТАЛЬНАЯ, ГЛУХАЯ, ОДНОПОЛЬНАЯ ПРАВАЯ (ЛЕВАЯ), РАСПАШНАЯ, С ПОЛИМЕРНЫМ ПОКРЫТИЕМ ДП-2-С-Г-1П(Л)-РП-ПЛ-21-10 | ШТ | 2 | 521.31 | 1042.62
97 | 1/10-280-20/40 С412-9005 | ВОДА | М3 | -3.7366443 | 1.08 | -4.04
98 | 4/1-6-10-20-11/5000 С413-1036-2 | КИРПИЧ КЕРАМИЧЕСКИЙ РЯДОВОЙ ПОЛНОТЕЛЫЙ ОДИНАРНЫЙ, МАРКИ ПО ПРОЧНОСТИ 150 | 1000ШТ | 0.1083 | 294.73 | 31.92
99 | 4/1-4-10-10-10/40 С414-1013-1 | БЕТОН ЛЕГКИЙ (АГЛОПОРИТО- И КЕРАМЗИТОБЕТОН) С КРУПНОСТЬЮ ЗАПОЛНИТЕЛЯ 10 ММ И МЕНЕЕ, КЛАССА В12,5 | М3 | -7.75302 | 144.49 | -1120.23
100 | 4/1-4-20-20-10-10/10 С414-2001 | РАСТВОРЫ КЛАДОЧНЫЕ ТЯЖЕЛЫЕ ЦЕМЕНТНЫЕ,МАРКИ 25 | М3 | 3.455 | 53.72 | 185.60
101 | 4/1-4-20-20-10-20/30 С414-2006 | РАСТВОРЫ КЛАДОЧНЫЕ ТЯЖЕЛЫЕ ЦЕМЕНТНЫЕ,МАРКИ 200 | М3 | 6.71262 | 87.55 | 587.69
102 | 4/1-4-20-20-20-10/20 С414-2008 | РАСТВОРЫ КЛАДОЧНЫЕ ЦЕМЕНТНО-ИЗВЕСТКОВЫЕ,МАРКИ 50 | М3 | 0.0684 | 72.99 | 4.99
103 | 1/10-240-50-16/7 С552-5008 | ШАЙБА ОЦИНКОВАННАЯ ДИАМЕТРОМ 5 ММ | Т | 0.00064214 | 4490.00 | 2.88
104 | 1/10-230-50-20-10/25 СБ1-151 | СТОИМОСТЬ ЗАЩИТНО-ДЕКОРАТИВНОЙ СМЕСИ ILMAX ЦЕНА 17.5 Р : 25 КГ | КГ | 129.6 | 0.70 | 90.72
|  | ИТОГО МАТЕРИАЛЫ,ИЗДЕЛИЯ,КОНСТРУКЦИИ |  |  |  | 4400
|  | ТРАНСПОРТ |  |  |  | 1138
| Составил |  |  | Е.А.ШЛЯХТА
|  | (должность служащего) | (подпись) | (инициалы, фамилия)
| Проверил |  |  | Е.А.ШЛЯХТА
|  | (должность служащего) | (подпись) | (инициалы, фамилия)

## ЛС1-197
СТРОИТЕЛЬСТВО СПОРТИВНОГО КОМПЛЕКСА С ТИРОМ ДЛЯ ОБЕСПЕЧЕНИЯ УЧЕБНО-ТРЕНИРОВОЧНОГО ПРОЦЕССА ПОЛКА МИЛИЦИИ СПЕЦИАЛЬНОГО НАЗНАЧЕНИЯ ГУВД МИНГОРИСПОЛКОМА (ПЕРВЫЙ ПУСКОВОЙ КОМПЛЕКС)
НАИМЕНОВАНИЕ ОБЪЕКТА |  | СТРОИТЕЛЬСТВО СПОРТИВНОГО КОМПЛЕКСА С ТИРОМ ДЛЯ ОБЕСПЕЧЕНИЯ УЧЕБНО-ТРЕНИРОВОЧНОГО ПРОЦЕССА ПОЛКА МИЛИЦИИ СПЕЦИАЛЬНОГО НАЗНАЧЕНИЯ ГУВД МИНГОРИСПОЛКОМА (ПЕРВЫЙ ПУСКОВОЙ КОМПЛЕКС) | [8 empty] | на 01 августа 2020 | г.
КОД ОБЪЕКТА |  | 51/19-С-КОРР2 | [8 empty] | ОБЩЕСТРОИТЕЛЬНЫЕ РАБОТЫ АР (ИЗМ 14, 15)
НАИМЕНОВАНИЕ ЗДАНИЯ, СООРУЖЕНИЯ |  | СПОРТИВНЫЙ КОМПЛЕКС (КОРРЕКТИРОВКА 2) | [8 empty] | СПОРТИВНЫЙ КОМПЛЕКС (КОРРЕКТИРОВКА 2)
ШИФР ЗДАНИЯ, СООРУЖЕНИЯ |  | 38
КОМПЛЕКТ ЧЕРТЕЖЕЙ
ЛОКАЛЬНАЯ СМЕТА №: |  |  |  | 1-197
(Локальный сметный расчет)
(нормы 2017г.)
ОБЩЕСТРОИТЕЛЬНЫЕ РАБОТЫ АР (ИЗМ 14, 15)
СОСТАВЛЕНА В ЦЕНАХ |  | на 01 августа 2020 г. | [5 empty] | СТОИМОСТЬ | 99.945 | ТЫС.РУБ.
№ п/п | Обоснование работ | Наименование видов работ и ресурсов | Единица Измере- ния | Стоимость: единица измерения/всего, руб.
|  |  |  | Заработная плата рабочих | Эксплуатация машин и механизмов |  | Материалы, изделия, конструкции (оборудова-ние, мебель, инвентарь) | Транс- порт | Общая стоимость | Трудо-затра-ты рабочих
|  |  | Количество |  | ВСЕГО | в т.ч. З/плата
1 | 2 | 3 | 4 | 5 | 6 | 7 | 8 | 9 | 10 | 11
H1=57.48,63.54; H2=49.99,61.29; H27=60.02,45.46;
Коэффициенты для ОХР и ОПР 1.14 ; плановой прибыли 1.1
| Ж2 | ЗДАНИЕ - СТРОИТЕЛЬНАЯ ЧАСТЬ.. ЛИСТ 5. ПЛАН НА ОТМ.+4.200
1 | Е46-22-1 (H1) | КЛАДКА ОТДЕЛЬНЫХ УЧАСТКОВ КИРПИЧНЫХ СТЕН И ЗАДЕЛКА ПРОЕМОВ В КИРПИЧНЫХ СТЕНАХ ПРИ ОБЪЕМЕ КЛАДКИ В ОДНОМ МЕСТЕ ДО 5 М3 | М3 0.4 | 102.42 40.97 | 3.29 1.32 | 1.91 0.76 | 122.64 49.06 | 9.58 3.83 | 237.93 95.18 | 15.870 6.35
|  | ИТОГО ПРЯМЫЕ ЗАТРАТЫ |  | 41 | 1 | 1 | 49 | 4 | 95 | 6
|  | ОХР и ОПР с к = 1.14 | [6 empty] | 28
|  | ПЛАНОВАЯ ПРИБЫЛЬ с к = 1.1 | [6 empty] | 29
|  | ИТОГО ПО ПТМ | [6 empty] | 152
|  | ЗАТРАТЫ ТРУДА РАБОЧИХ | [6 empty] | 6
|  | ЗАТРАТЫ ТРУДА МАШИНИСТОВ | [6 empty] | 0
| Ж2 | ЗДАНИЕ - СТРОИТЕЛЬНАЯ ЧАСТЬ.. ЛИСТ 7. ПЛАН КРОВЛИ
2 | ПРИМЕЧАНИЕ: | ИСКЛЮЧАЕТСЯ ИЗ ЛС №1-102 ПП 608...609
3 | Е12-13-3 (H1) | УКЛАДКА ДОП. СЛОЯ УТЕПЛИТЕЛЯ ДЛЯ СОЗДАНИЯ УКЛОНА | 100М2 -2.234 | 325.72 -727.66 | 43.64 -97.49 | 12.40 -27.70 | 292.50 -653.45 | 23.22 -51.87 | 685.08 -1530.47 | 45.540 -101.74
4 | С104-701-1Д (H13) | Базальтовый утеплитель ТЕХНОРУФ Н ПРОФ КЛИН 1,7 % | М2 -230.102 |  |  |  | 11.08 -2549.53 | 0.88 -202.49 | 11.96 -2752.02
5 | ПРИМЕЧАНИЕ: | ДОБАВЛЯЕТСЯ К ЛС № 1-102
6 | Е26-31-1 (H27) | ТЕПЛОИЗОЛЯЦИЯ ПОКРЫТИЙ И ПЕРЕКРЫТИЙ ИЗДЕЛИЯМИ ИЗ ВОЛОКНИСТЫХ И ЗЕРНИСТЫХ МАТЕРИАЛОВ НАСУХО | М3 64.4544 | 80.73 5203.40 | 6.89 444.09 | 4.00 257.82 |  |  | 87.62 5647.49 | 11.400 734.78
7 | С104-701-19 (H13) | ПЛИТЫ ТЕПЛОИЗОЛЯЦИОННЫЕ ИЗ МИНЕРАЛЬНОЙ ВАТЫ ПТМ СТБ 1995-2009-Т4-DS (TH) 1-CS (10) 40-TR7,5-PL (5) 350-WS1 (ПЛОТНОСТЬ 115 КГ/М3) БЕЛТЕП МАРКИ РУФ 35 | М3 27.2609 |  |  |  | 108.95 2970.08 | 8.65 235.81 | 117.60 3205.89
8 | С104-701-22 (H13) | ПЛИТЫ ТЕПЛОИЗОЛЯЦИОННЫЕ ИЗ МИНЕРАЛЬНОЙ ВАТЫ ПТМ СТБ 1995-2009-Т5-DS (TH) 1-CS (10) 60-TR15-PL (5) 1100-WS1 (ПЛОТНОСТЬ 185 КГ/М3) БЕЛТЕП МАРКИ РУФ В60 | М3 38.4826 |  |  |  | 175.15 6740.23 | 13.91 535.29 | 189.06 7275.52
9 | Е26-84-1 (H1) | МЕХАНИЧЕСКОЕ КРЕПЛЕНИЕ ТЕПЛОИЗОЛЯЦИОННЫХ ПЛИТ (ПРИМЕНИТЕЛЬНО) | 100ШТ ДЮБЕЛЕЙ 33.83 | 36.70 1241.56 | 3.08 104.20 |  | 17.85 603.87 | 1.05 35.52 | 58.68 1985.15 | 6.150 208.05
10 | С101-15500-19-1- МОНИТ (H13) | ДЮБЕЛЬ-ГВОЗДЬ ДЛЯ ТЕПЛОИЗОЛЯЦИИ (ЗОНТИК) С МЕТАЛЛИЧЕСКИМ СЕРДЕЧНИКОМ 240 ММ | ШТ 45 |  |  |  | 2.80 126.00 | 0.22 9.90 | 3.02 135.90
11 | С101-15500-19-2- МОНИТ (H13) | ДЮБЕЛЬ-ГВОЗДЬ ДЛЯ ТЕПЛОИЗОЛЯЦИИ (ЗОНТИК) С МЕТАЛЛИЧЕСКИМ СЕРДЕЧНИКОМ 260 ММ | ШТ 770 |  |  |  | 2.80 2156.00 | 0.22 169.40 | 3.02 2325.40
12 | С101-15500-19-3- МОНИТ (H13) | ДЮБЕЛЬ-ГВОЗДЬ ДЛЯ ТЕПЛОИЗОЛЯЦИИ (ЗОНТИК) С МЕТАЛЛИЧЕСКИМ СЕРДЕЧНИКОМ 300 ММ | ШТ 1228 |  |  |  | 3.20 3929.60 | 0.25 307.00 | 3.45 4236.60
13 | С101-15500-19-4- МОНИТ (H13) | ДЮБЕЛЬ-ГВОЗДЬ ДЛЯ ТЕПЛОИЗОЛЯЦИИ (ЗОНТИК) С МЕТАЛЛИЧЕСКИМ СЕРДЕЧНИКОМ 350 ММ | ШТ 965 |  |  |  | 3.35 3232.75 | 0.27 260.55 | 3.62 3493.30
14 | С101-15500-19-5- МОНИТ (H13) | ДЮБЕЛЬ-ГВОЗДЬ ДЛЯ ТЕПЛОИЗОЛЯЦИИ (ЗОНТИК) С МЕТАЛЛИЧЕСКИМ СЕРДЕЧНИКОМ 425 ММ | ШТ 375 |  |  |  | 3.42 1282.50 | 0.27 101.25 | 3.69 1383.75
15 | С101-11602-13 (H13) | ВИНТЫ САМОНАРЕЗАЮЩИЕ С ПОЛУСФЕРИЧЕСКОЙ ГОЛОВКОЙ И ПРЕССШАЙБОЙ ДЛЯ КРОВЛИ ДИАМЕТРОМ 3,9 ММ И БОЛЕЕ ДЛИНОЙ 19 ММ И БОЛЕЕ | КГ 43.02218 |  |  |  | 3.23 138.96 | 0.26 11.19 | 3.49 150.15
16 | ПРИМЕЧАНИЕ: | ИСКЛЮЧАЕТСЯ ИЗ ЛС №1-102. УЗЕЛ 4,8
17 | Е12-13-3 (H1) | БОРТИК ИЗ МИНПЛИТЫ В ПРИМЫКАНИИ К ПАРАПЕТУ | 100М2 -0.2497 | 325.72 -81.33 | 43.64 -10.90 | 12.40 -3.10 | 292.50 -73.04 | 23.22 -5.80 | 685.08 -171.07 | 45.540 -11.37
18 | С104-701-19 (H13) | ПЛИТЫ ТЕПЛОИЗОЛЯЦИОННЫЕ ИЗ МИНЕРАЛЬНОЙ ВАТЫ ПТМ СТБ 1995-2009-Т4-DS(TН)1-СS(10)40-TR7,5-PL(5)350-WS1 (ПЛОТНОСТЬ 115 КГ/М3) БЕЛТЕП МАРКИ РУФ 35 | М3 -1.28596 |  |  |  | 108.95 -140.11 | 8.65 -11.12 | 117.60 -151.23
|  | ИТОГО ПРЯМЫЕ ЗАТРАТЫ |  | 5636 | 440 | 227 | 17764 | 1395 | 25235 | 830
|  | ОХР и ОПР с к = 1.14 | [6 empty] | 4000
|  | ПЛАНОВАЯ ПРИБЫЛЬ с к = 1.1 | [6 empty] | 3012
|  | ИТОГО ПО ПТМ | [6 empty] | 32247
|  | ЗАТРАТЫ ТРУДА РАБОЧИХ | [6 empty] | 830
|  | ЗАТРАТЫ ТРУДА МАШИНИСТОВ | [6 empty] | 39
| Ж2 | ЗДАНИЕ - СТРОИТЕЛЬНАЯ ЧАСТЬ. АР-ЛИСТ 19.
19 | ПРИМЕЧАНИЕ: | П.17. ЛИСТ19
20 | Е15-253-3 (H1) | ОКЛЕЙКА ПОЛИВИНИЛХЛОРИДНОЙ ДЕКОРАТИВНО-ОТДЕЛОЧНОЙ САМОКЛЕЮЩЕЙСЯ ПЛЕНКОЙ ПО ЛИСТОВЫМ МАТЕРИАЛАМ | 100М2 0.0243 | 581.87 14.14 | 0.41 0.01 | 0.24 0.01 | 34.04 0.83 | 2.70 0.07 | 619.02 15.05 | 76.090 1.85
21 | С113-12904-9-1 МОНИТ (H13) | ПЛЕНКА СОЛНЦЕЗАЩИТНАЯ ALU 70. ПРОИЗВОДИТЕЛЬ SOLAR SCREEN | М2 2.6 |  |  |  | 41.67 108.34 | 3.31 8.61 | 44.98 116.95
22 | ПРИМЕЧАНИЕ: | ДОБАВИТЬ В ЛС 1-102.ИЗМ.14
23 | Е9-356-2 (H2) Ж100 | УСТАНОВКА ДВЕРНЫХ БЛОКОВ ИЗ АЛЮМИНИЕВЫХ СПЛАВОВ В НАРУЖНЫХ ДВЕРНЫХ ПРОЕМАХ В КИРПИЧНЫХ СТЕНАХ С КРЕПЛЕНИЕМ ДЮБЕЛЯМИ, ПРИ ПЛОЩАДИ ПРОЕМА СВЫШЕ 3 М2 | 100М2 ПРОЕМОВ 0.22733 | 663.03 150.73 | 14.09 3.20 |  | 74.64 16.97 | 5.42 1.23 | 757.18 172.13 | 102.740 23.36
24 | Б206-1 (H13) | СТОИМОСТЬ АЛЮМИНИЕВЫХ ВИТРАЖЕЙ | М2 22.733 |  |  |  | 280.00 6365.24 |  | 280.00 6365.24
25 | Е9-521-1 (H1) | ГЕРМЕТИЗАЦИЯ СТЫКОВ СИЛИКОНОМ | 100М 0.0976 | 15.20 1.48 |  |  | 92.00 8.98 |  | 107.20 10.46 | 2.190 0.21
26 | ПРИМЕЧАНИЕ: | ДОБАВИТЬ В ЛС 1-102.ИЗМ.15
27 | С101-51512-1 (H13) | ЛЕНТА УПЛОТНИТЕЛЬНАЯ | М 4.378 |  |  |  | 0.47 2.06 | 0.04 0.18 | 0.51 2.24
28 | Е10-244-1 (H1) | УСТАНОВКА АВТОМАТИЧЕСКИХ ЗАКРЫВАТЕЛЕЙ (ДОВОДЧИКОВ) НА ДВЕРИ НАРУЖНЫЕ ВХОДНЫЕ | 10ШТ 0.1 | 45.50 4.55 | 0.31 0.03 |  | 0.97 0.10 | 0.08 0.01 | 46.86 4.69 | 7.050 0.71
29 | С101-96100 (H13) | ЗАКРЫВАТЕЛЬ ДВЕРНОЙ ГИДРАВЛИЧЕСКИЙ РЫЧАЖНЫЙ В АЛЮМИНИЕВОМ КОРПУСЕ | ШТ 1 |  |  |  | 41.79 41.79 | 3.32 3.32 | 45.11 45.11
|  | ИТОГО ПРЯМЫЕ ЗАТРАТЫ |  | 171 | 3 | 0 | 6544 | 13 | 6731 | 26
|  | ОХР и ОПР с к = 1.14 | [6 empty] | 99
|  | ПЛАНОВАЯ ПРИБЫЛЬ с к = 1.1 | [6 empty] | 116
|  | ИТОГО ПО ПТМ | [6 empty] | 6946
|  | ЗАТРАТЫ ТРУДА РАБОЧИХ | [6 empty] | 26
|  | ЗАТРАТЫ ТРУДА МАШИНИСТОВ | [6 empty] | 0
| Ж2 | ЗДАНИЕ - СТРОИТЕЛЬНАЯ ЧАСТЬ. ЛИСТ22
30 | ПРИМЕЧАНИЕ: | ИСКЛЮЧАЕТСЯ ИЗ ЛОКАЛЬНОЙ СМЕТЫ №1-102. П82
31 | Б1-10 (H13) | СТОИМОСТЬ ЛЮЧКОВ | ШТ -34 |  |  |  | 5.50 -187.00 |  | 5.50 -187.00
32 | ПРИМЕЧАНИЕ: | ДОБАВЛЯЕТСЯ К ЛОКАЛЬНОЙ СМЕТЕ №1-102
33 | С207-1769 (H37) | ЛЮКИ ИНЖЕНЕРНЫХ КОММУНИКАЦИЙ МЕТАЛЛИЧЕСКИЕ (ЛЮКИ, ДВЕРЦЫ РЕВИЗИОННЫЕ, ДВЕРЦЫ САНТЕХКАБИН) 30Х40 СМ | ШТ 13 |  |  |  | 9.39 122.07 | 0.54 7.02 | 9.93 129.09
34 | С207-1760 (H37) | ЛЮКИ ИНЖЕНЕРНЫХ КОММУНИКАЦИЙ МЕТАЛЛИЧЕСКИЕ (ЛЮКИ, ДВЕРЦЫ РЕВИЗИОННЫЕ, ДВЕРЦЫ САНТЕХКАБИН) 20Х40 СМ | ШТ 1 |  |  |  | 8.25 8.25 | 0.47 0.47 | 8.72 8.72
35 | С207-1772 (H37) | ЛЮКИ ИНЖЕНЕРНЫХ КОММУНИКАЦИЙ МЕТАЛЛИЧЕСКИЕ (ЛЮКИ, ДВЕРЦЫ РЕВИЗИОННЫЕ, ДВЕРЦЫ САНТЕХКАБИН) 40Х40 СМ | ШТ 19 |  |  |  | 10.28 195.32 | 0.59 11.21 | 10.87 206.53
36 | С207-1799-1-МОНИТ (H37) | ЛЮКИ ИНЖЕНЕРНЫХ КОММУНИКАЦИЙ МЕТАЛЛИЧЕСКИЕ С ЗАМКОМ (ЛЮКИ, ДВЕРЦЫ РЕВИЗИОННЫЕ, ДВЕРЦЫ САНТЕХКАБИН) 20Х50 СМ | ШТ 1 |  |  |  | 11.30 11.30 | 0.65 0.65 | 11.95 11.95
|  | ИТОГО ПРЯМЫЕ ЗАТРАТЫ |  | 0 | 0 | 0 | 150 | 19 | 169 | 0
|  | ОХР и ОПР с к = 1.14 | [6 empty] | 0
|  | ПЛАНОВАЯ ПРИБЫЛЬ с к = 1.1 | [6 empty] | 0
|  | ИТОГО ПО ПТМ | [6 empty] | 169
|  | ЗАТРАТЫ ТРУДА РАБОЧИХ | [6 empty] | 0
|  | ЗАТРАТЫ ТРУДА МАШИНИСТОВ | [6 empty] | 0
| Ж2 | ЗДАНИЕ - СТРОИТЕЛЬНАЯ ЧАСТЬ. УСТРОЙСТВО КРЫЛЕЦ КР-1...КР-4
37 | ПРИМЕЧАНИЕ: | ИСКЛЮЧИТЬ ИЗ ЛОКАЛЬНОЙ СМЕТЫ №1-187 (ДОП К ЛС 1-171, ЛИСТ 30)
38 | Е26-33-5 (H27) | ТЕПЛОИЗОЛЯЦИЯ ПОКРЫТИЙ И ПЕРЕКРЫТИЙ ИЗДЕЛИЯМИ ИЗ ПЕНОПЛАСТА НАСУХО | М3 ИЗОЛЯЦИИ -2.8 | 76.53 -214.28 | 3.81 -10.67 | 2.21 -6.19 | 146.97 -411.52 | 11.67 -32.68 | 238.98 -669.15 | 10.700 -29.96
39 | ПРИМЕЧАНИЕ: | ДОБАВЛЯЕТСЯ К ЛС 1-102. ИЗМ 15. ЛИСТЫ 3.30
40 | Е8-3-1 (H1) | УСТРОЙСТВО ПЕСЧАНОГО ОСНОВАНИЯ ПОД ФУНДАМЕНТЫ | М3 ОСНОВАНИЯ 10.63 | 5.85 62.19 | 1.09 11.59 | 0.48 5.10 | 8.47 90.04 |  | 15.41 163.82 | 0.980 10.42
41 | С310-19-1 (H1) | ПЕРЕВОЗКА СТРОИТЕЛЬНЫХ ГРУЗОВ, ЛЕГКО ОТДЕЛЯЮЩИХСЯ ОТ КУЗОВА АВТОМОБИЛЯ САМОСВАЛА (РАБОТАЮЩЕГО ВНЕ КАРЬЕРА), РАССТОЯНИЕ ПЕРЕВОЗКИ, КМ: 19, КЛАСС ГРУЗА: 1 | Т 18.7088 |  |  |  |  | 4.89 91.49 | 4.89 91.49
42 | С412-1500-2 (H95) | ПЕСОК ДЛЯ СТРОИТЕЛЬНЫХ РАБОТ ПРИРОДНЫЙ 2 КЛАССА | М3 11.693 |  |  |  | 5.88 68.75 |  | 5.88 68.75
43 | Е6-1-1 (H1) | УСТРОЙСТВО БЕТОННОЙ ПОДГОТОВКИ ИЗ БЕТОНА КЛАССА С8/10 | 100М3 0.0151 | 1091.68 16.48 | 257.65 3.89 | 80.84 1.22 | 7117.51 107.47 | 553.66 8.36 | 9020.50 136.20 | 180.000 2.72
44 | Е6-11-10 (H1) | АРМИРОВАНИЕ ПОДСТИЛАЮЩИХ СЛОЕВ И НАБЕТОНОК | Т 0.06517 | 85.26 5.56 | 18.06 1.18 | 6.04 0.39 | 99.89 6.51 | 7.93 0.52 | 211.14 13.77 | 12.640 0.82
45 | С204-3101 (H37) | СЕТКА АРМАТУРНАЯ | Т 0.06517 |  |  |  | 2213.96 144.28 | 126.64 8.25 | 2340.60 152.53
46 | Е6-1-1 (H1) | УСТРОЙСТВО БЕТОННОЙ ПОДГОТОВКИ ИЗ БЕТОНА КЛАССА С16/20 | 100М3 0.0227 | 1091.68 24.78 | 257.65 5.85 | 80.84 1.84 | 7117.51 161.57 | 553.66 12.57 | 9020.50 204.77 | 180.000 4.09
47 | Е11-11-11 (H1) | УСТРОЙСТВО ЦЕМЕНТНО-ПЕСЧАНЫХ СТЯЖЕК ТОЛЩИНОЙ 20 ММ ПО БЕТОННОМУ ОСНОВАНИЮ + ТОЛЩ. 30 ММ М50 | 100 М2 0.1464 | 263.28 38.54 | 10.83 1.59 | 3.28 0.48 | 155.46 22.76 | 12.05 1.76 | 441.62 64.65 | 43.410 6.36
48 | Е11-11-13 (H1) к=2 | УСТРОЙСТВО ЦЕМЕНТНО-ПЕСЧАНЫХ СТЯЖЕК: ДОБАВЛЯТЬ ИЛИ ИСКЛЮЧАТЬ НА КАЖДЫЕ 5 ММ ИЗМЕНЕНИЯ ТОЛЩИНЫ СТЯЖКИ К НОРМАМ Е11-11-11, Е11-11-12 | 100 М2 0.1464 | 15.76 2.31 | 2.04 0.30 | 1.44 0.21 | 72.18 10.57 | 5.62 0.82 | 95.60 14.00 | 2.600 0.38
49 | Е27-57-1 (H1) Ж100 | УСТРОЙСТВО ПОКРЫТИЙ КРЫЛЕЦ | 100М2 0.1464 | 297.91 43.61 | 109.18 15.98 | 63.34 9.27 | 5.89 0.86 | 0.33 0.05 | 413.31 60.50 | 49.920 7.31
50 | С101-28701 (H13) | ПЛИТКИ КЕРАМИЧЕСКИЕ ДЛЯ ПОЛОВ ОСНОВНЫЕ НЕГЛАЗУРОВАННЫЕ (КЕРАМОГРАНИТ) РАЗМЕРОМ 300Х300 ММ, 303Х303 ММ | М2 14.64 |  |  |  | 10.06 147.28 | 0.80 11.71 | 10.86 158.99
51 | Е23-25-1 (H1) | УКЛАДКА ПОЛИЭТИЛЕНОВЫХ ТРУБ С ДВУХСЛОЙНОЙ ПРОФИЛИРОВАННОЙ СТЕНКОЙ "КОРСИС", ДИАМЕТРОМ ДО 110 ММ | 100М 0.03 | 6.38 0.19 | 0.27 0.01 | 0.08 0.00 |  |  | 6.65 0.20 | 1.020 0.03
52 | С530-22100 (H58) | ТРУБА ИЗ ПОЛИЭТИЛЕНА ПЭ 80 SDR 26 НОМИНАЛЬНЫМ НАРУЖНЫМ ДИАМЕТРОМ 63 ММ И НОМИНАЛЬНОЙ ТОЛЩИНОЙ СТЕНКИ 2,5 ММ | 10 М 0.306 |  |  |  | 179.56 54.95 | 8.49 2.60 | 188.05 57.55
53 | Е8-12-3 (H1) | УСТАНОВКА МЕТАЛЛИЧЕСКИХ РЕШЕТОК ПРИЯМКОВ | Т 0.03 | 324.18 9.73 | 115.78 3.47 | 28.76 0.86 | 93.97 2.82 | 7.36 0.22 | 541.29 16.24 | 47.380 1.42
54 | С101-85004 (H37) | РЕШЕТКИ ДЛЯ ПРИЯМКОВ СТАЛЬНЫЕ | Т 0.03 |  |  |  | 6666.67 200.00 | 381.33 11.44 | 7048.00 211.44
|  | ИТОГО ПРЯМЫЕ ЗАТРАТЫ |  | -11 | 33 | 13 | 606 | 117 | 745 | 4
|  | ОХР и ОПР с к = 1.14 | [6 empty] | -6
|  | ПЛАНОВАЯ ПРИБЫЛЬ с к = 1.1 | [6 empty] | 45
|  | ИТОГО ПО ПТМ | [6 empty] | 784
|  | ЗАТРАТЫ ТРУДА РАБОЧИХ | [6 empty] | 4
|  | ЗАТРАТЫ ТРУДА МАШИНИСТОВ | [6 empty] | 2
| Ж2 | ЗДАНИЕ - СТРОИТЕЛЬНАЯ ЧАСТЬ. ЛИСТ 39. ВНУТРЕННЯЯ ОТДЕЛКА ПОМЕЩЕНИЙ
55 | ПРИМЕЧАНИЕ: | ДОБАВЛЯЕТСЯ К ЛОКАЛЬНОЙ СМЕТЕ №1-102. ЛИСТ 39. ИЗМ 14.1
56 | Е10-266-1 (H1) | ЗАШИВКА СТЕН ЛИСТАМИ ИЗ ГИПСОКАРТОНА (ПРИМЕНИТЕЛЬНО) | 100М2 0.064 | 479.75 30.70 | 8.90 0.57 |  | 7.01 0.45 | 0.56 0.04 | 496.22 31.76 | 74.340 4.76
57 | С101-74100 (H13) | ЛИСТЫ ГИПСОКАРТОННЫЕ ОБЫЧНЫЕ (ГКЛ), С УТОНЕННОЙ (УК) / ПРЯМОЙ КРОМКОЙ (ПК), ДЛИНОЙ 2500 (2600, 2700) ММ, ШИРИНОЙ 1200 ММ, ТОЛЩИНОЙ 12,5 ММ | М2 6.464 |  |  |  | 2.94 19.00 | 0.23 1.49 | 3.17 20.49
58 | С101-15510 (H13) | ДЮБЕЛЬ С ШУРУПОМ ДЛЯ БЫСТРОГО МОНТАЖА 6Х60 | 100 ШТ 0.52 |  |  |  | 3.04 1.58 | 0.24 0.12 | 3.28 1.70
59 | Е15-314-2 (H1) Ж100 | УЛУЧШЕННАЯ ОКРАСКА СТЕН ВНУТРИ ПОМЕЩЕНИЙ АКРИЛОВЫМИ СОСТАВАМИ С ПОЛНОЙ ПОДГОТОВКОЙ ПОВЕРХНОСТИ ПО СБОРНЫМ КОНСТРУКЦИЯМ | 100М2 17.3753 | 258.12 4484.91 | 0.28 4.87 | 0.12 2.09 | 120.47 2093.20 | 9.73 169.06 | 388.60 6752.04 | 42.560 739.49
60 | С101-138054 (H13) | ГРУНТОВКА ДЛЯ НАРУЖНЫХ (Н) И ВНУТРЕННИХ (В) РАБОТ, ПОЛИМИНЕРАЛЬНАЯ (ПМ), ОДНОКОМПОНЕНТНАЯ (1), СУХАЯ СМЕСЬ (СС), ЦЕМЕНТНАЯ | Т 0.00115 |  |  |  | 486.97 0.56 | 38.67 0.04 | 525.64 0.60
61 | С101-138036 (H13) | ШПАТЛЕВКА БЕЛАЯ, ФИНИШНАЯ, ДЛЯ ВНУТРЕННИХ РАБОТ (В), ПОЛИМИНЕРАЛЬНАЯ (ПМ), ОДНОКОМПОНЕНТНАЯ (1), СУХАЯ СМЕСЬ (СС), ГИПСОВАЯ | Т 0.00704 |  |  |  | 577.64 4.07 | 45.86 0.32 | 623.50 4.39
|  | ИТОГО ПРЯМЫЕ ЗАТРАТЫ |  | 4516 | 5 | 2 | 2119 | 171 | 6811 | 744
|  | ОХР и ОПР с к = 1.14 | [6 empty] | 2961
|  | ПЛАНОВАЯ ПРИБЫЛЬ с к = 1.1 | [6 empty] | 3158
|  | ИТОГО ПО ПТМ | [6 empty] | 12930
|  | ЗАТРАТЫ ТРУДА РАБОЧИХ | [6 empty] | 744
|  | ЗАТРАТЫ ТРУДА МАШИНИСТОВ | [6 empty] | 0
| Ж2 | ЗДАНИЕ - СТРОИТЕЛЬНАЯ ЧАСТЬ.. ВОДОСЛИВНАЯ СИСТЕМА. ЛИСТ 36. ИЗМ.14
62 | ПРИМЕЧАНИЕ: | ДОБАВЛЯЕТСЯ К ЛС №1-102
63 | Е12-125-1 (H1) Ж100 | УСТАНОВКА ТРУБ ВОДОСЛИВН. | 100М 0.04 | 359.49 14.38 | 592.66 23.71 | 111.72 4.47 | 10.84 0.43 | 0.86 0.03 | 963.85 38.55 | 51.800 2.07
64 | С103-95581 (H13) | ТРУБА ВОДОСТОЧНАЯ КРУГЛОГО СЕЧЕНИЯ, ИЗ ПРОКАТА ТОНКОЛИСТОВОГО (АЛЮМО) ОЦИНКОВАННОГО, ТОЛЩИНОЙ 0,5 ММ, С ПОКРЫТИЕМ ПОЛИЭСТЕР С ОДНОЙ СТОРОНЫ, ДИАМЕТРОМ 100 ММ | М 4 |  |  |  | 8.09 32.36 | 0.64 2.56 | 8.73 34.92
65 | С103-95591 (H13) | ДЕРЖАТЕЛЬ ТРУБЫ ВОДОСТОЧНОЙ КРУГЛОГО СЕЧЕНИЯ, ИЗ ПРОКАТА ТОНКОЛИСТОВОГО (АЛЮМО) ОЦИНКОВАННОГО, ТОЛЩИНОЙ 0,5 ММ, С ПОКРЫТИЕМ ПОЛИЭСТЕР С ОДНОЙ СТОРОНЫ, ДИАМЕТРОМ 100 ММ | ШТ 12 |  |  |  | 3.79 45.48 | 0.30 3.60 | 4.09 49.08
66 | Е7-20-5 (H1) | УСТАНОВКА ОПОРНЫХ ЭЛЕМЕНТОВ | Т 0.0123 | 92.88 1.14 | 22.02 0.27 | 12.78 0.16 |  |  | 114.90 1.41 | 13.770 0.17
67 | С300-48604 (H36) | КРЕПЛЕНИЯ ДЛЯ ТРУБОПРОВОДОВ (КРОНШТЕЙНЫ, ПЛАНКИ) | КГ 12.3 |  |  |  | 3.98 48.95 | 0.29 3.57 | 4.27 52.52
|  | ИТОГО ПРЯМЫЕ ЗАТРАТЫ |  | 16 | 24 | 5 | 127 | 10 | 177 | 2
|  | ОХР и ОПР с к = 1.14 | [6 empty] | 14
|  | ПЛАНОВАЯ ПРИБЫЛЬ с к = 1.1 | [6 empty] | 15
|  | ИТОГО ПО ПТМ | [6 empty] | 206
|  | ЗАТРАТЫ ТРУДА РАБОЧИХ | [6 empty] | 2
|  | ЗАТРАТЫ ТРУДА МАШИНИСТОВ | [6 empty] | 1
| Ж2 | ЗДАНИЕ - СТРОИТЕЛЬНАЯ ЧАСТЬ. ПОЛЫ.ЛИСТ 40. ИЗМ 14
68 | ПРИМЕЧАНИЕ: | ТИП ПОЛА 5. ИЗМ.14.1
69 | Е11-11-11 (H1) | УСТРОЙСТВО ЦЕМЕНТНО-ПЕСЧАНЫХ СТЯЖЕК ТОЛЩИНОЙ 20 ММ ПО БЕТОННОМУ ОСНОВАНИЮ | 100М2 7.366 | 263.28 1939.32 | 10.83 79.77 | 3.28 24.16 | 155.46 1145.12 | 12.05 88.76 | 441.62 3252.97 | 43.410 319.76
70 | Е11-11-13 (H1) к=2 | УСТРОЙСТВО ЦЕМЕНТНО-ПЕСЧАНЫХ СТЯЖЕК: ДОБАВЛЯТЬ ИЛИ ИСКЛЮЧАТЬ НА КАЖДЫЕ 5 ММ ИЗМЕНЕНИЯ ТОЛЩИНЫ СТЯЖКИ К НОРМАМ Е11-11-11, Е11-11-12 | 100М2 7.366 | 15.76 116.09 | 2.04 15.03 | 1.44 10.61 | 72.18 531.68 | 5.62 41.40 | 95.60 704.20 | 2.600 19.15
71 | ПРИМЕЧАНИЕ: | ПП.32..33.ЛИСТ 40. ИЗМ.14.2
72 | Е6-11-10 (H1) | АРМИРОВАНИЕ ПОДСТИЛАЮЩИХ СЛОЕВ И НАБЕТОНОК | Т 0.0952 | 85.26 8.12 | 18.06 1.72 | 6.04 0.58 | 99.89 9.51 | 7.93 0.75 | 211.14 20.10 | 12.640 1.20
73 | С101-118709 (H37) | СТАЛЬ АРМАТУРНАЯ ГОРЯЧЕКАТАНАЯ ПЕРИОДИЧЕСКОГО ПРОФИЛЯ ДЛЯ ЖЕЛЕЗОБЕТОННЫХ КОНСТРУКЦИЙ, КЛАССА S500 (А500С), ДИАМЕТРОМ 8 ММ | Т 0.0952 |  |  |  | 1230.00 117.10 | 70.36 6.70 | 1300.36 123.80
74 | Е26-33-5 (H27) | ТЕПЛОИЗОЛЯЦИЯ ПОКРЫТИЙ И ПЕРЕКРЫТИЙ ИЗДЕЛИЯМИ ИЗ ПЕНОПЛАСТА НАСУХО | М3 ИЗОЛЯЦИИ 3.3 | 76.53 252.55 | 3.81 12.57 | 2.21 7.29 | 146.97 485.00 | 11.67 38.51 | 238.98 788.63 | 10.700 35.31
75 | ПРИМЕЧАНИЕ: | П.7. ИЗМ.14.5
76 | Е34-66-5 (H1) | УСТРОЙСТВО ЭКРАНИРОВАНИЯ ПОМЕЩЕНИЙ СТАЛЬНОЙ СЕТКОЙ ИЗ ОЦИНКОВАННОЙ ПРОВОЛОКИ, ДИАМЕТРОМ 1,2 ММ: ВЕНТИЛЯЦИОННЫХ ОТВЕРСТИЙ | М2 75 | 53.30 3997.50 | 4.94 370.50 | 2.09 156.75 | 0.42 31.50 | 0.03 2.25 | 58.69 4401.75 | 7.680 576.00
77 | С101-87503 (H37) | СЕТКА ПЛЕТЕНАЯ ИЗ ПРОВОЛОКИ ОЦИНКОВАННОЙ ДИАМЕТРОМ 2 ММ | М2 75 |  |  |  | 3.07 230.25 | 0.18 13.50 | 3.25 243.75
78 | С101-149009-1-МОНИТ (H13) | САМОРЕЗЫ ДИАМЕТРОМ 5 ММ | 1000ШТ 0.4 |  |  |  | 22.10 8.84 | 1.75 0.70 | 23.85 9.54
|  | ИТОГО ПРЯМЫЕ ЗАТРАТЫ |  | 6314 | 480 | 199 | 2559 | 193 | 9546 | 951
|  | ОХР и ОПР с к = 1.14 | [6 empty] | 4275
|  | ПЛАНОВАЯ ПРИБЫЛЬ с к = 1.1 | [6 empty] | 4500
|  | ИТОГО ПО ПТМ | [6 empty] | 18321
|  | ЗАТРАТЫ ТРУДА РАБОЧИХ | [6 empty] | 951
|  | ЗАТРАТЫ ТРУДА МАШИНИСТОВ | [6 empty] | 33
| Ж020382 | ИСКЛ.90-97 -36.8 М2 ПО ИЗМ. 18 ЗДАНИЕ - СТРОИТЕЛЬНАЯ ЧАСТЬ. ОГРАЖДЕНИЕ. ЛИСТЫ 10.11.34
79 | Е12-12-1 (H1) | ОГРАЖДЕНИЕ ПЕРИЛАМИ МЕТАЛЛИЧЕСКИМИ | 100М 0.0622 | 44.99 2.80 | 20.03 1.25 | 3.71 0.23 | 54.62 3.40 | 4.33 0.27 | 123.97 7.72 | 6.670 0.41
80 | С103-13600-1 (H58) | ТРУБЫ СТАЛЬНЫЕ ЭЛЕКТРОСВАРНЫЕ ПРЯМОШОВНЫЕ ИЗ СПОКОЙНОЙ И ПОЛУСПОКОЙНОЙ СТАЛИ МАРОК СТ2, СТ3, 10, 20, НАРУЖНЫМ ДИАМЕТРОМ 48 ММ, ТОЛЩИНОЙ СТЕНКИ 3,0 ММ | М 6.22 |  |  |  | 4.57 28.43 | 0.22 1.37 | 4.79 29.80
81 | С103-12690-7-МОНИТ (H58) | ТРУБЫ СТАЛЬНЫЕ ЭЛЕКТРОСВАРНЫЕ ПРЯМОШОВНЫЕ ИЗ СПОКОЙНОЙ И ПОЛУСПОКОЙНОЙ СТАЛИ МАРОК СТ2, СТ3, 10, 20, НАРУЖНЫМ ДИАМЕТРОМ 17 ММ, ТОЛЩИНОЙ СТЕНКИ 2 ММ | М 13 |  |  |  | 1.14 14.82 | 0.05 0.65 | 1.19 15.47
82 | С103-13401-19 (H58) | ТРУБЫ СТАЛЬНЫЕ ЭЛЕКТРОСВАРНЫЕ ПРЯМОШОВНЫЕ ИЗ СПОКОЙНОЙ И ПОЛУСПОКОЙНОЙ СТАЛИ МАРОК СТ2, СТ3, 10, 20, НАРУЖНЫМ ДИАМЕТРОМ 42 ММ, ТОЛЩИНОЙ СТЕНКИ 2,8 ММ | М 5.68 |  |  |  | 3.78 21.47 | 0.18 1.02 | 3.96 22.49
83 | Е13-16-6 (H1) | ОГРУНТОВКА МЕТАЛЛИЧЕСКИХ ПОВЕРХНОСТЕЙ ЗА ОДИН РАЗ ГРУНТОВКОЙ ГФ-021 | 100М2 0.0098 | 48.10 0.47 | 2.85 0.03 | 0.12 0.00 | 30.97 0.30 | 2.46 0.02 | 84.38 0.82 | 6.290 0.06
84 | Е13-26-6 (H1) к=2 | ОКРАСКА МЕТАЛЛИЧЕСКИХ ОГРУНТОВАННЫХ ПОВЕРХНОСТЕЙ ЭМАЛЬЮ ПФ-115 ЗА 2 РАЗА | 100М2 0.0098 | 60.66 0.59 | 3.46 0.03 | 0.24 0.00 | 78.84 0.77 | 6.26 0.06 | 149.22 1.45 | 8.740 0.09
85 | Е26-33-1 (H27) | ТЕПЛОИЗОЛЯЦИЯ ИЗДЕЛИЯМИ ИЗ ПЕНОПЛАСТА НА БИТУМЕ СТЕН И КОЛОНН ПРЯМОУГОЛЬНЫХ | М3 ИЗОЛЯЦИИ 1.529 | 140.85 215.36 | 5.18 7.92 | 2.33 3.56 | 328.70 502.58 | 26.09 39.89 | 500.82 765.75 | 19.500 29.82
86 | С101-7300 (H13) | БИТУМЫ НЕФТЯНЫЕ СТРОИТЕЛЬНЫЕ МАРКИ БН-90/10 | Т 0.10703 |  |  |  | 811.03 86.80 | 64.40 6.89 | 875.43 93.69
87 | Е26-116-1 (H1) | ТЕПЛОИЗОЛЯЦИЯ СТЕН ПЛИТАМИ МИНЕРАЛОВАТНЫМИ НА КЛЕЮ НА ПРЯМОЛИНЕЙНЫХ ПОВЕРХНОСТЯХ С ЛЕСОВ | 100М2 0.1384 | 432.64 59.88 | 2.11 0.29 |  | 2.99 0.41 | 0.22 0.03 | 437.96 60.61 | 62.340 8.63
88 | С104-701-12 (H13) | ПЛИТЫ ТЕПЛОИЗОЛЯЦИОННЫЕ ИЗ МИНЕРАЛЬНОЙ ВАТЫ ПТМ СТБ 1995-2009-Т4-DS (TH) 1-CS (10) 15-TR7,5-WS1 (ПЛОТНОСТЬ 90 КГ/М3) БЕЛТЕП МАРКИ ВЕНТ 25 | М3 1.5224 |  |  |  | 87.83 133.71 | 6.97 10.61 | 94.80 144.32
89 | С101-138065 (H13) | СОСТАВ КЛЕЕВОЙ ПОЛИМИНЕРАЛЬНЫЙ ДЛЯ НАКЛЕИВАНИЯ ТЕПЛОИЗОЛЯЦИОННЫХ МАТЕРИАЛОВ И АРМИРУЮЩЕЙ СЕТКИ (КС), ОДНОКОМПОНЕНТНЫЙ (1) | Т 0.08304 |  |  |  | 354.37 29.43 | 28.14 2.34 | 382.51 31.77
90 | Е13-73-1 (H1) | ГРУНТОВАНИЕ НАРУЖНЫХ ПОВЕРХНОСТЕЙ СТЕН | 100М2 0.3568 | 27.69 9.88 |  |  |  |  | 27.69 9.88 | 4.640 1.66
91 | С101-23802-1 (H13) | ГРУНТОВКА "ЛАКРИТ" | КГ 6.4224 |  |  |  | 1.25 8.03 | 0.10 0.64 | 1.35 8.67
92 | Е26-126-5 (H1) | НАНЕСЕНИЕ ЗАЩИТНО-ОТДЕЛОЧНЫХ ШТУКАТУРОК НА ФАСАДЫ ВРУЧНУЮ ПОД ОКРАСКУ НА ПРЯМОЛИНЕЙНЫХ ПОВЕРХНОСТЯХ С ЛЕСОВ | 100М2 0.3568 | 480.32 171.38 | 0.50 0.18 |  | 6.99 2.49 | 0.55 0.20 | 488.36 174.25 | 69.210 24.69
93 | С101-137404 (H13) | РАСТВОРНАЯ СМЕСЬ СУХАЯ (РСС), ШТУКАТУРНАЯ, ВЫРАВНИВАЮЩАЯ, ПЛАСТИЧНАЯ, ВЫСОКОПРОЧНАЯ, ДЛЯ НАРУЖНЫХ И ВНУТРЕННИХ РАБОТ (НВ), ЦЕМЕНТНАЯ, М75/М100, F75 | Т 0.143 |  |  |  | 198.09 28.33 | 15.73 2.25 | 213.82 30.58
94 | Е13-73-1 (H1) | ГРУНТОВАНИЕ НАРУЖНЫХ ПОВЕРХНОСТЕЙ СТЕН | 100М2 0.3568 | 27.69 9.88 |  |  |  |  | 27.69 9.88 | 4.640 1.66
95 | С101-23802-1 (H13) | ГРУНТОВКА "ЛАКРИТ" | КГ 6.4224 |  |  |  | 1.25 8.03 | 0.10 0.64 | 1.35 8.67
96 | Е26-127-1 (H1) | ОКРАСКА ОШТУКАТУРЕННЫХ ПОВЕРХНОСТЕЙ ФАСАДОВ ВРУЧНУЮ С ЛЕСОВ | 100М2 0.3568 | 128.11 45.71 | 0.13 0.05 |  | 6.83 2.44 | 0.55 0.20 | 135.62 48.40 | 18.460 6.59
97 | С101-48502-31 (H13) | КРАСКА СИЛИКАТНО-АКРИЛОВАЯ ДЛЯ НАРУЖНЫХ И ВНУТРЕННИХ РАБОТ (V1, W2), ОСНОВА (БАЗА) БЕЛАЯ | КГ 14.272 |  |  |  | 5.73 81.78 | 0.45 6.42 | 6.18 88.20
98 | Е10-224-1 (H1) | УСТАНОВКА ОТЛИВОВ ИЗ ОЦИНКОВАННОЙ СТАЛИ | 100М 0.06 | 184.12 11.05 | 0.88 0.05 |  | 60.57 3.63 | 4.74 0.28 | 250.31 15.01 | 28.530 1.71
99 | С203-52500 (H37) | ОТЛИВ ОКОННЫЙ ИЗ СТАЛИ ОЦИНКОВАННОЙ ТОЛЩИНОЙ 0,45-0,5 ММ | М 6.25 |  |  |  | 1.32 8.25 | 0.08 0.50 | 1.40 8.75
100 | С101-63615-1 (H13) | КРОНШТЕЙН КРЕПЕЖНЫЙ 50Х50, 90Х50, 120Х50 (ОЦИНКОВАННАЯ СТАЛЬ 1,2 ММ) | ШТ 14 |  |  |  | 0.31 4.34 | 0.02 0.28 | 0.33 4.62
|  | ИТОГО ПРЯМЫЕ ЗАТРАТЫ |  | 527 | 10 | 4 | 969 | 75 | 1581 | 75
|  | ОХР и ОПР с к = 1.14 | [6 empty] | 354
|  | ПЛАНОВАЯ ПРИБЫЛЬ с к = 1.1 | [6 empty] | 328
|  | ИТОГО ПО ПТМ | [6 empty] | 2263
|  | ЗАТРАТЫ ТРУДА РАБОЧИХ | [6 empty] | 75
|  | ЗАТРАТЫ ТРУДА МАШИНИСТОВ | [6 empty] | 1
| Ж2 | ЗДАНИЕ - СТРОИТЕЛЬНАЯ ЧАСТЬ. ПРОЕМЫ ДВЕРНЫЕ ЛИСТ 20.ИЗМ.15
101 | ПРИМЕЧАНИЕ: | ДОБАВЛЯЕТСЯ К ЛС №1-102. ИЗМ.15
102 | Е9-323-2 (H2) Ж21.19 | УСТАНОВКА ДВЕРЕЙ ВХОДНЫХ НАРУЖНЫХ МЕТАЛЛИЧЕСКИХ В ЖИЛЫХ ЗДАНИЯХ В КИРПИЧНЫХ СТЕНАХ | Т 0.0273 | 579.14 15.81 | 10.14 0.28 |  | 100.36 2.74 | 5.70 0.16 | 695.34 18.99 | 89.740 2.45
103 | Е10-36-1 (H1) | ИСКЛЮЧАЕТСЯ РАБОТА ПО УСТАНОВКЕ НАЛИЧНИКОВ | 100М КОРОБОК БЛОКОВ -0.0102 | 47.38 -0.48 | 0.62 -0.01 | 0.36 0.00 | 1.49 -0.02 | 0.12 0.00 | 49.61 -0.51 | 7.940 -0.08
104 | Е15-163-1 (H1) | ИСКЛЮЧАЕТСЯ РАБОТА ПО ОКРАСКЕ НАЛИЧНИКОВ | 100М2 -0.00102 | 186.47 -0.19 | 2.88 0.00 | 1.67 0.00 | 188.96 -0.19 | 15.01 -0.02 | 393.32 -0.40 | 28.050 -0.03
105 | С207-2507 (H37) | БЛОК ДВЕРНОЙ НАРУЖНЫЙ СТАЛЬНОЙ, ГЛУХОЙ, С ЭМАЛИРОВАННЫМ ПОКРЫТИЕМ (БЕЗ ДОВОДЧИКА) ДН С Г 21-13 | ШТ 1 |  |  |  | 595.00 595.00 | 34.03 34.03 | 629.03 629.03
|  | ИТОГО ПРЯМЫЕ ЗАТРАТЫ |  | 15 | 0 | 0 | 598 | 34 | 647 | 2
|  | ОХР и ОПР с к = 1.14 | [6 empty] | 8
|  | ПЛАНОВАЯ ПРИБЫЛЬ с к = 1.1 | [6 empty] | 10
|  | ИТОГО ПО ПТМ | [6 empty] | 665
|  | ЗАТРАТЫ ТРУДА РАБОЧИХ | [6 empty] | 2
|  | ЗАТРАТЫ ТРУДА МАШИНИСТОВ | [6 empty] | 0
| Ж2 | ЗДАНИЕ - СТРОИТЕЛЬНАЯ ЧАСТЬ..ПОЛЫ ЛИСТ 40. ИЗМ 15
106 | ПРИМЕЧАНИЕ: | ОТМ. -3.600
107 | ПРИМЕЧАНИЕ: | ТИП 1,2
108 | Е11-52-1 (H1) Ж100 | УСТРОЙСТВО ПОКРЫТИЙ ПОЛА ИЗ ПЛИТКИ КЕРАМИЧЕСКОЙ НА КЛЕЮ ПО ЦЕМЕНТНОЙ СТЯЖКЕ | 100М2 -2.44 | 788.38 -1923.65 | 13.52 -32.99 | 1.70 -4.15 | 124.36 -303.44 | 9.88 -24.11 | 936.14 -2284.19 | 113.600 -277.18
109 | С101-28701 (H13) | ПЛИТКИ КЕРАМИЧЕСКИЕ ДЛЯ ПОЛОВ ОСНОВНЫЕ НЕГЛАЗУРОВАННЫЕ (КЕРАМОГРАНИТ) РАЗМЕРОМ 300Х300 ММ, 303Х303 ММ | М2 -250.1 |  |  |  | 10.06 -2516.01 | 0.80 -200.08 | 10.86 -2716.09
110 | С101-138032-6 (H13) | КОМПОЗИЦИЯ ДЛЯ ЗАПОЛНЕНИЯ ШВОВ ШИРИНОЙ ДО 6 ММ, ПЛАСТИЧНАЯ, ВОДОСТОЙКАЯ, МОРОЗОСТОЙКАЯ, ДЛЯ НАРУЖНЫХ И ВНУТРЕННИХ РАБОТ (НВ), БЕЛАЯ (ФАСОВКА ПО 25 КГ) | Т -0.06324 |  |  |  | 863.40 -54.60 | 68.55 -4.34 | 931.95 -58.94
111 | С412-9005 (H96) | ВОДА | М3 -0.02684 |  |  |  | 1.08 -0.03 |  | 1.08 -0.03
112 | Е11-114-1 (H1) | УСТРОЙСТВО ПОКРЫТИЙ ПОЛОВ ПЛИТАМИ ПОВЫШЕННОЙ ПРОЧНОСТИ ИЗ КЕРАМОГРАНИТА РАЗМЕРОМ 600Х600 ММ | 100М2 2.125 | 1195.32 2540.06 | 20.73 44.05 | 0.76 1.62 | 60.03 127.56 | 4.78 10.16 | 1280.86 2721.83 | 190.970 405.81
113 | С101-27601 (H13) | КЕРАМОГРАНИТ КРУПНОРАЗМЕРНЫЙ ПЛОСКИЙ ГЛАЗУРОВАННЫЙ (600Х300-600Х600 ММ) | М2 217.8125 |  |  |  | 28.85 6283.89 | 2.29 498.79 | 31.14 6782.68
114 | С101-138032-6 (H13) | КОМПОЗИЦИЯ ДЛЯ ЗАПОЛНЕНИЯ ШВОВ ШИРИНОЙ ДО 6 ММ, ПЛАСТИЧНАЯ, ВОДОСТОЙКАЯ, МОРОЗОСТОЙКАЯ, ДЛЯ НАРУЖНЫХ И ВНУТРЕННИХ РАБОТ (НВ), БЕЛАЯ (ФАСОВКА ПО 25 КГ) | Т 0.05508 |  |  |  | 863.40 47.56 | 68.55 3.78 | 931.95 51.34
115 | С101-138064 (H13) | РАСТВОРНАЯ СМЕСЬ СУХАЯ (РСС), ОБЛИЦОВОЧНАЯ, ЦЕМЕНТНО-ИЗВЕСТКОВАЯ, ДЛЯ ВНУТРЕННИХ РАБОТ (В), М100 | Т 1.1475 |  |  |  | 246.92 283.34 | 19.61 22.50 | 266.53 305.84
116 | С412-9005 (H96) | ВОДА | М3 0.25245 |  |  |  | 1.08 0.27 |  | 1.08 0.27
117 | ПРИМЕЧАНИЕ: | ПЛИНТУСЫ ТИП 1.2
118 | Е11-49-1 (H1) | УКЛАДКА ПЛИНТУСА ИЗ ПЛИТКИ "ГРЕС" НА КЛЕЮ | 100М 1.879 | 235.36 442.24 | 1.15 2.16 | 0.25 0.47 | 0.36 0.68 | 0.03 0.06 | 236.90 445.14 | 36.470 68.53
119 | С101-29902 (H13) | ПЛИТКИ КЕРАМИЧЕСКИЕ ДЛЯ ПОЛОВ НЕГЛАЗУРОВАННЫЕ ТИП "ГРЕС" РАЗМЕРОМ 300Х300Х8 ММ | М2 5.63346 |  |  |  | 10.06 56.67 | 0.80 4.51 | 10.86 61.18
120 | С101-27601 (H13) | КЕРАМОГРАНИТ КРУПНОРАЗМЕРНЫЙ ПЛОСКИЙ ГЛАЗУРОВАННЫЙ (600Х300-600Х600 ММ) | М2 23.11524 |  |  |  | 28.85 666.87 | 2.29 52.93 | 31.14 719.80
121 | С101-138059 (H13) | РАСТВОРНАЯ СМЕСЬ СУХАЯ (РСС), ОБЛИЦОВОЧНАЯ, ЦЕМЕНТНАЯ, УНИВЕРСАЛЬНАЯ, ДЛЯ НАРУЖНЫХ И ВНУТРЕННИХ РАБОТ (НВ), М100/М150, F75 | Т 0.1522 |  |  |  | 202.84 30.87 | 16.11 2.45 | 218.95 33.32
122 | С412-9005 (H96) | ВОДА | М3 0.03348 |  |  |  | 1.08 0.04 |  | 1.08 0.04
123 | ПРИМЕЧАНИЕ: | ТИП 7
124 | Е11-52-1 (H1) Ж100 | УСТРОЙСТВО ПОКРЫТИЙ ПОЛА ИЗ ПЛИТКИ КЕРАМИЧЕСКОЙ НА КЛЕЮ ПО ЦЕМЕНТНОЙ СТЯЖКЕ | 100М2 -2.124 | 788.38 -1674.52 | 13.52 -28.72 | 1.70 -3.61 | 124.36 -264.14 | 9.88 -20.99 | 936.14 -1988.37 | 113.600 -241.29
125 | С101-28701 (H13) | ПЛИТКИ КЕРАМИЧЕСКИЕ ДЛЯ ПОЛОВ ОСНОВНЫЕ НЕГЛАЗУРОВАННЫЕ (КЕРАМОГРАНИТ) РАЗМЕРОМ 300Х300 ММ, 303Х303 ММ | М2 -217.71 |  |  |  | 10.06 -2190.16 | 0.80 -174.17 | 10.86 -2364.33
126 | С101-138032-6 (H13) | КОМПОЗИЦИЯ ДЛЯ ЗАПОЛНЕНИЯ ШВОВ ШИРИНОЙ ДО 6 ММ, ПЛАСТИЧНАЯ, ВОДОСТОЙКАЯ, МОРОЗОСТОЙКАЯ, ДЛЯ НАРУЖНЫХ И ВНУТРЕННИХ РАБОТ (НВ), БЕЛАЯ (ФАСОВКА ПО 25 КГ) | Т -0.04354 |  |  |  | 863.40 -37.59 | 68.55 -2.98 | 931.95 -40.57
127 | С412-9005 (H96) | ВОДА | М3 0.03375 |  |  |  | 1.08 0.04 |  | 1.08 0.04
128 | Е11-114-1 (H1) | УСТРОЙСТВО ПОКРЫТИЙ ПОЛОВ ПЛИТАМИ ПОВЫШЕННОЙ ПРОЧНОСТИ ИЗ КЕРАМОГРАНИТА РАЗМЕРОМ 600Х600 ММ | 100М2 2.124 | 1195.32 2538.86 | 20.73 44.03 | 0.76 1.61 | 60.03 127.50 | 4.78 10.15 | 1280.86 2720.54 | 190.970 405.62
129 | С101-27601 (H13) | КЕРАМОГРАНИТ КРУПНОРАЗМЕРНЫЙ ПЛОСКИЙ ГЛАЗУРОВАННЫЙ (600Х300-600Х600 ММ) | М2 217.71 |  |  |  | 28.85 6280.93 | 2.29 498.56 | 31.14 6779.49
130 | С101-138032-6 (H13) | КОМПОЗИЦИЯ ДЛЯ ЗАПОЛНЕНИЯ ШВОВ ШИРИНОЙ ДО 6 ММ, ПЛАСТИЧНАЯ, ВОДОСТОЙКАЯ, МОРОЗОСТОЙКАЯ, ДЛЯ НАРУЖНЫХ И ВНУТРЕННИХ РАБОТ (НВ), БЕЛАЯ (ФАСОВКА ПО 25 КГ) | Т 0.05505 |  |  |  | 863.40 47.53 | 68.55 3.77 | 931.95 51.30
131 | С101-138064 (H13) | РАСТВОРНАЯ СМЕСЬ СУХАЯ (РСС), ОБЛИЦОВОЧНАЯ, ЦЕМЕНТНО-ИЗВЕСТКОВАЯ, ДЛЯ ВНУТРЕННИХ РАБОТ (В), М100 | Т 1.14696 |  |  |  | 246.92 283.21 | 19.61 22.49 | 266.53 305.70
132 | С412-9005 (H96) | ВОДА | М3 0.25233 |  |  |  | 1.08 0.27 |  | 1.08 0.27
133 | ПРИМЕЧАНИЕ: | ПЛИНТУСЫ ТИП 7
134 | Е11-49-1 (H1) | УКЛАДКА ПЛИНТУСА ИЗ ПЛИТКИ "ГРЕС" НА КЛЕЮ | 100М 2.2645 | 235.36 532.97 | 1.15 2.60 | 0.25 0.57 | 0.36 0.82 | 0.03 0.07 | 236.90 536.46 | 36.470 82.59
135 | С101-29902 (H13) | ПЛИТКИ КЕРАМИЧЕСКИЕ ДЛЯ ПОЛОВ НЕГЛАЗУРОВАННЫЕ ТИП "ГРЕС" РАЗМЕРОМ 300Х300Х8 ММ | М2 27.8307 |  |  |  | 10.06 279.98 | 0.80 22.26 | 10.86 302.24
136 | С101-27601 (H13) | КЕРАМОГРАНИТ КРУПНОРАЗМЕРНЫЙ ПЛОСКИЙ ГЛАЗУРОВАННЫЙ (600Х300-600Х600 ММ) | М2 6.81615 |  |  |  | 28.85 196.65 | 2.29 15.61 | 31.14 212.26
137 | С101-138059 (H13) | РАСТВОРНАЯ СМЕСЬ СУХАЯ (РСС), ОБЛИЦОВОЧНАЯ, ЦЕМЕНТНАЯ, УНИВЕРСАЛЬНАЯ, ДЛЯ НАРУЖНЫХ И ВНУТРЕННИХ РАБОТ (НВ), М100/М150, F75 | Т 0.18709 |  |  |  | 202.84 37.95 | 16.11 3.01 | 218.95 40.96
138 | С412-9005 (H96) | ВОДА | М3 0.04116 |  |  |  | 1.08 0.04 |  | 1.08 0.04
139 | ПРИМЕЧАНИЕ: | ТИП 8. ОТМ. +4.200
140 | Е11-52-1 (H1) Ж100 | УСТРОЙСТВО ПОКРЫТИЙ ПОЛА ИЗ ПЛИТКИ КЕРАМИЧЕСКОЙ НА КЛЕЮ ПО ЦЕМЕНТНОЙ СТЯЖКЕ | 100М2 -1.378 | 788.38 -1086.39 | 13.52 -18.63 | 1.70 -2.34 | 124.36 -171.37 | 9.88 -13.61 | 936.14 -1290.00 | 113.600 -156.54
141 | С101-28701 (H13) | ПЛИТКИ КЕРАМИЧЕСКИЕ ДЛЯ ПОЛОВ ОСНОВНЫЕ НЕГЛАЗУРОВАННЫЕ (КЕРАМОГРАНИТ) РАЗМЕРОМ 300Х300 ММ, 303Х303 ММ | М2 -141.245 |  |  |  | 10.06 -1420.92 | 0.80 -113.00 | 10.86 -1533.92
142 | С101-138032-6 (H13) | КОМПОЗИЦИЯ ДЛЯ ЗАПОЛНЕНИЯ ШВОВ ШИРИНОЙ ДО 6 ММ, ПЛАСТИЧНАЯ, ВОДОСТОЙКАЯ, МОРОЗОСТОЙКАЯ, ДЛЯ НАРУЖНЫХ И ВНУТРЕННИХ РАБОТ (НВ), БЕЛАЯ (ФАСОВКА ПО 25 КГ) | Т -0.02756 |  |  |  | 863.40 -23.80 | 68.55 -1.89 | 931.95 -25.69
143 | С412-9005 (H96) | ВОДА | М3 0.0499 |  |  |  | 1.08 0.05 |  | 1.08 0.05
144 | Е11-114-1 (H1) | УСТРОЙСТВО ПОКРЫТИЙ ПОЛОВ ПЛИТАМИ ПОВЫШЕННОЙ ПРОЧНОСТИ ИЗ КЕРАМОГРАНИТА РАЗМЕРОМ 600Х600 ММ | 100М2 1.378 | 1195.32 1647.15 | 20.73 28.57 | 0.76 1.05 | 60.03 82.72 | 4.78 6.59 | 1280.86 1765.03 | 190.970 263.16
145 | С101-27601 (H13) | КЕРАМОГРАНИТ КРУПНОРАЗМЕРНЫЙ ПЛОСКИЙ ГЛАЗУРОВАННЫЙ (600Х300-600Х600 ММ) | М2 141.245 |  |  |  | 28.85 4074.92 | 2.29 323.45 | 31.14 4398.37
146 | С101-138032-6 (H13) | КОМПОЗИЦИЯ ДЛЯ ЗАПОЛНЕНИЯ ШВОВ ШИРИНОЙ ДО 6 ММ, ПЛАСТИЧНАЯ, ВОДОСТОЙКАЯ, МОРОЗОСТОЙКАЯ, ДЛЯ НАРУЖНЫХ И ВНУТРЕННИХ РАБОТ (НВ), БЕЛАЯ (ФАСОВКА ПО 25 КГ) | Т 0.03572 |  |  |  | 863.40 30.84 | 68.55 2.45 | 931.95 33.29
147 | С101-138064 (H13) | РАСТВОРНАЯ СМЕСЬ СУХАЯ (РСС), ОБЛИЦОВОЧНАЯ, ЦЕМЕНТНО-ИЗВЕСТКОВАЯ, ДЛЯ ВНУТРЕННИХ РАБОТ (В), М100 | Т 0.74412 |  |  |  | 246.92 183.74 | 19.61 14.59 | 266.53 198.33
148 | С412-9005 (H96) | ВОДА | М3 0.16371 |  |  |  | 1.08 0.18 |  | 1.08 0.18
149 | ПРИМЕЧАНИЕ: | ПЛИНТУСЫ ТИП 8. ОТМ.+4.200
150 | Е11-49-1 (H1) | УКЛАДКА ПЛИНТУСА ИЗ ПЛИТКИ "ГРЕС" НА КЛЕЮ | 100М 1.08 | 235.36 254.19 | 1.15 1.24 | 0.25 0.27 | 0.36 0.39 | 0.03 0.03 | 236.90 255.85 | 36.470 39.39
151 | С101-29902 (H13) | ПЛИТКИ КЕРАМИЧЕСКИЕ ДЛЯ ПОЛОВ НЕГЛАЗУРОВАННЫЕ ТИП "ГРЕС" РАЗМЕРОМ 300Х300Х8 ММ | М2 5.70843 |  |  |  | 10.06 57.43 | 0.80 4.57 | 10.86 62.00
152 | С101-27601 (H13) | КЕРАМОГРАНИТ КРУПНОРАЗМЕРНЫЙ ПЛОСКИЙ ГЛАЗУРОВАННЫЙ (600Х300-600Х600 ММ) | М2 10.81557 |  |  |  | 28.85 312.03 | 2.29 24.77 | 31.14 336.80
153 | С101-138059 (H13) | РАСТВОРНАЯ СМЕСЬ СУХАЯ (РСС), ОБЛИЦОВОЧНАЯ, ЦЕМЕНТНАЯ, УНИВЕРСАЛЬНАЯ, ДЛЯ НАРУЖНЫХ И ВНУТРЕННИХ РАБОТ (НВ), М100/М150, F75 | Т 0.08923 |  |  |  | 202.84 18.10 | 16.11 1.44 | 218.95 19.54
154 | С412-9005 (H96) | ВОДА | М3 0.01958 |  |  |  | 1.08 0.02 |  | 1.08 0.02
155 | ПРИМЕЧАНИЕ: | ТИП 8. ОТМ. +7.500
156 | Е11-52-1 (H1) Ж100 | УСТРОЙСТВО ПОКРЫТИЙ ПОЛА ИЗ ПЛИТКИ КЕРАМИЧЕСКОЙ НА КЛЕЮ ПО ЦЕМЕНТНОЙ СТЯЖКЕ | 100М2 -0.342 | 788.38 -269.63 | 13.52 -4.62 | 1.70 -0.58 | 124.36 -42.53 | 9.88 -3.38 | 936.14 -320.16 | 113.600 -38.85
157 | С101-28701 (H13) | ПЛИТКИ КЕРАМИЧЕСКИЕ ДЛЯ ПОЛОВ ОСНОВНЫЕ НЕГЛАЗУРОВАННЫЕ (КЕРАМОГРАНИТ) РАЗМЕРОМ 300Х300 ММ, 303Х303 ММ | М2 -35.055 |  |  |  | 10.06 -352.65 | 0.80 -28.04 | 10.86 -380.69
158 | С101-138032-6 (H13) | КОМПОЗИЦИЯ ДЛЯ ЗАПОЛНЕНИЯ ШВОВ ШИРИНОЙ ДО 6 ММ, ПЛАСТИЧНАЯ, ВОДОСТОЙКАЯ, МОРОЗОСТОЙКАЯ, ДЛЯ НАРУЖНЫХ И ВНУТРЕННИХ РАБОТ (НВ), БЕЛАЯ (ФАСОВКА ПО 25 КГ) | Т -0.00684 |  |  |  | 863.40 -5.91 | 68.55 -0.47 | 931.95 -6.38
159 | С412-9005 (H96) | ВОДА | М3 0.16418 |  |  |  | 1.08 0.18 |  | 1.08 0.18
160 | Е11-114-1 (H1) | УСТРОЙСТВО ПОКРЫТИЙ ПОЛОВ ПЛИТАМИ ПОВЫШЕННОЙ ПРОЧНОСТИ ИЗ КЕРАМОГРАНИТА РАЗМЕРОМ 600Х600 ММ | 100М2 0.342 | 1195.32 408.80 | 20.73 7.09 | 0.76 0.26 | 60.03 20.53 | 4.78 1.63 | 1280.86 438.05 | 190.970 65.31
161 | С101-27601 (H13) | КЕРАМОГРАНИТ КРУПНОРАЗМЕРНЫЙ ПЛОСКИЙ ГЛАЗУРОВАННЫЙ (600Х300-600Х600 ММ) | М2 35.055 |  |  |  | 28.85 1011.34 | 2.29 80.28 | 31.14 1091.62
162 | С101-138032-6 (H13) | КОМПОЗИЦИЯ ДЛЯ ЗАПОЛНЕНИЯ ШВОВ ШИРИНОЙ ДО 6 ММ, ПЛАСТИЧНАЯ, ВОДОСТОЙКАЯ, МОРОЗОСТОЙКАЯ, ДЛЯ НАРУЖНЫХ И ВНУТРЕННИХ РАБОТ (НВ), БЕЛАЯ (ФАСОВКА ПО 25 КГ) | Т 0.00886 |  |  |  | 863.40 7.65 | 68.55 0.61 | 931.95 8.26
163 | С101-138064 (H13) | РАСТВОРНАЯ СМЕСЬ СУХАЯ (РСС), ОБЛИЦОВОЧНАЯ, ЦЕМЕНТНО-ИЗВЕСТКОВАЯ, ДЛЯ ВНУТРЕННИХ РАБОТ (В), М100 | Т 0.18468 |  |  |  | 246.92 45.60 | 19.61 3.62 | 266.53 49.22
164 | С412-9005 (H96) | ВОДА | М3 0.04063 |  |  |  | 1.08 0.04 |  | 1.08 0.04
165 | ПРИМЕЧАНИЕ: | ПЛИНТУСЫ ТИП 8. ОТМ.+7.500
166 | Е11-49-1 (H1) | УКЛАДКА ПЛИНТУСА ИЗ ПЛИТКИ "ГРЕС" НА КЛЕЮ | 100М 0.986 | 235.36 232.06 | 1.15 1.13 | 0.25 0.25 | 0.36 0.35 | 0.03 0.03 | 236.90 233.57 | 36.470 35.96
167 | С101-29902 (H13) | ПЛИТКИ КЕРАМИЧЕСКИЕ ДЛЯ ПОЛОВ НЕГЛАЗУРОВАННЫЕ ТИП "ГРЕС" РАЗМЕРОМ 300Х300Х8 ММ | М2 10.17144 |  |  |  | 10.06 102.32 | 0.80 8.14 | 10.86 110.46
168 | С101-27601 (H13) | КЕРАМОГРАНИТ КРУПНОРАЗМЕРНЫЙ ПЛОСКИЙ ГЛАЗУРОВАННЫЙ (600Х300-600Х600 ММ) | М2 4.91283 |  |  |  | 28.85 141.74 | 2.29 11.25 | 31.14 152.99
169 | С101-138059 (H13) | РАСТВОРНАЯ СМЕСЬ СУХАЯ (РСС), ОБЛИЦОВОЧНАЯ, ЦЕМЕНТНАЯ, УНИВЕРСАЛЬНАЯ, ДЛЯ НАРУЖНЫХ И ВНУТРЕННИХ РАБОТ (НВ), М100/М150, F75 | Т 0.08146 |  |  |  | 202.84 16.52 | 16.11 1.31 | 218.95 17.83
170 | С412-9005 (H96) | ВОДА | М3 0.01792 |  |  |  | 1.08 0.02 |  | 1.08 0.02
|  | ИТОГО ПРЯМЫЕ ЗАТРАТЫ |  | 3642 | 46 | -5 | 13476 | 1069 | 18233 | 653
|  | ОХР и ОПР с к = 1.14 | [6 empty] | 2383
|  | ПЛАНОВАЯ ПРИБЫЛЬ с к = 1.1 | [6 empty] | 2542
|  | ИТОГО ПО ПТМ | [6 empty] | 23158
|  | ЗАТРАТЫ ТРУДА РАБОЧИХ | [6 empty] | 653
|  | ЗАТРАТЫ ТРУДА МАШИНИСТОВ | [6 empty] | 0
| Ж020382 | ЗДАНИЕ - СТРОИТЕЛЬНАЯ ЧАСТЬ. АР (ЛИСТ 21, ИЗМ 14)
171 | ПРИМЕЧАНИЕ: | ДОБАВЛЯЕТСЯ К ЛС №1-102 АР ЛИСТ 21. ИЗМ14
172 | Е10-236-1 (H1) | ОБЛИЦОВКА ГИПСОКАРТОННЫМИ ЛИСТАМИ СТЕН С УСТРОЙСТВОМ МЕТАЛЛИЧЕСКОГО КАРКАСА | 100 М2 0.572 | 1132.82 647.97 | 20.28 11.60 |  | 464.57 265.73 | 35.35 20.22 | 1653.02 945.52 | 167.950 96.07
173 | С101-51511 (H13) | ЛЕНТА ПОЛИВИНИЛХЛОРИДНАЯ ЛИПКАЯ (ПВХ-Л) ТОЛЩИНОЙ 0,4 ММ | М2 4.6904 |  |  |  | 4.55 21.34 | 0.36 1.69 | 4.91 23.03
174 | С101-160975 (H13) | ПОДВЕС РЕГУЛИРУЕМЫЙ С ЗАЖИМОМ ДЛЯ ПРОФИЛЯ CD (ПП) | ШТ 154.44 |  |  |  | 0.54 83.40 | 0.04 6.18 | 0.58 89.58
175 | С101-160952 (H13) | ПРОФИЛЬ Т24 БЕЛЫЙ МАТОВЫЙ, ДЛИНОЙ 1,2 М | 100 М 0.4576 |  |  |  | 66.67 30.51 | 5.29 2.42 | 71.96 32.93
176 | С101-160953 (H13) | ПРОФИЛЬ Т24 БЕЛЫЙ МАТОВЫЙ, ДЛИНОЙ 0,6 М | 100 М 1.0296 |  |  |  | 70.00 72.07 | 5.56 5.72 | 75.56 77.79
177 | С101-51512-1 (H13) | ЛЕНТА УПЛОТНИТЕЛЬНАЯ | М 45.76 |  |  |  | 0.47 21.51 | 0.04 1.83 | 0.51 23.34
178 | С101-149001 (H13) | ШУРУПЫ-САМОРЕЗЫ 4,8Х28 ММ | ШТ 846.56 |  |  |  | 0.04 33.86 |  | 0.04 33.86
|  | ИТОГО ПРЯМЫЕ ЗАТРАТЫ |  | 648 | 12 | 0 | 528 | 38 | 1226 | 96
|  | ОХР и ОПР с к = 1.14 | [6 empty] | 425
|  | ПЛАНОВАЯ ПРИБЫЛЬ с к = 1.1 | [6 empty] | 453
|  | ИТОГО ПО ПТМ | [6 empty] | 2104
|  | ЗАТРАТЫ ТРУДА РАБОЧИХ | [6 empty] | 96
|  | ЗАТРАТЫ ТРУДА МАШИНИСТОВ | [6 empty] | 0
|  | ВСЕГО | [6 empty] | 99945
|  | ОБЩЕСТРОИТЕЛЬНЫЕ РАБОТЫ | [6 empty] | 42652
в т.ч.
|  | ЗАРАБОТНАЯ ПЛАТА | [6 empty] | 15890
|  | ЭКСПЛУАТАЦИЯ МАШИН | [6 empty] | 597
|  | в т.ч. З/ПЛАТА | [6 empty] | 183
|  | МАТЕРИАЛЫ | [6 empty] | 4009
|  | ТРАНСПОРТ | [6 empty] | 388
|  | ОХР и ОПР 1.14*57.48% | [6 empty] | 10533
|  | ПЛАНОВАЯ ПРИБЫЛЬ 1.1*63.54% | [6 empty] | 11235
|  | МАТЕРИАЛЫ ДЛЯ СТРОИТЕЛЬНЫХ РАБОТ | [6 empty] | 41615
в т.ч.
|  | МАТЕРИАЛЫ | [6 empty] | 39015
|  | ТРАНСПОРТ | [6 empty] | 2600
|  | ТЕПЛОИЗОЛЯЦИОННЫЕ РАБОТЫ | [6 empty] | 13307
в т.ч.
|  | ЗАРАБОТНАЯ ПЛАТА | [6 empty] | 5457
|  | ЭКСПЛУАТАЦИЯ МАШИН | [6 empty] | 454
|  | в т.ч. З/ПЛАТА | [6 empty] | 263
|  | МАТЕРИАЛЫ | [6 empty] | 576
|  | ТРАНСПОРТ | [6 empty] | 46
|  | ОХР и ОПР 1.14*60.02% | [6 empty] | 3914
|  | ПЛАНОВАЯ ПРИБЫЛЬ 1.1*45.46% | [6 empty] | 2860
|  | МОНТАЖ МЕТАЛЛИЧЕСКИХ КОНСТРУКЦИЙ | [6 empty] | 399
в т.ч.
|  | ЗАРАБОТНАЯ ПЛАТА | [6 empty] | 167
|  | ЭКСПЛУАТАЦИЯ МАШИН | [6 empty] | 3
|  | МАТЕРИАЛЫ | [6 empty] | 20
|  | ТРАНСПОРТ | [6 empty] | 1
|  | ОХР и ОПР 1.14*49.99% | [6 empty] | 95
|  | ПЛАНОВАЯ ПРИБЫЛЬ 1.1*61.29% | [6 empty] | 113
|  | МЕТАЛЛИЧЕСКИЕ КОНСТРУКЦИИ | [6 empty] | 1726
в т.ч.
|  | МАТЕРИАЛЫ | [6 empty] | 1632
|  | ТРАНСПОРТ | [6 empty] | 94
|  | ТРАСПОРТ РАССЧИТЫВАЕТСЯ, ИСХОДЯ ИЗ ФАКТИЧЕСКИХ ЗАТРАТ | [6 empty] | 69
в т.ч.
|  | МАТЕРИАЛЫ | [6 empty] | 69
|  | ТРУБЫ И ДЕТАЛИ ТРУБОПРОВОДНЫЕ, ЗА ИСКЛЮЧЕНИЕМ ЖЕЛЕЗОБЕТОННЫХ ТРУБ | [6 empty] | 126
в т.ч.
|  | МАТЕРИАЛЫ | [6 empty] | 120
|  | ТРАНСПОРТ | [6 empty] | 6
|  | МАТЕРИАЛЫ ДЛЯ САНТЕХНИЧЕСКИХ РАБОТ | [6 empty] | 53
в т.ч.
|  | МАТЕРИАЛЫ | [6 empty] | 49
|  | ТРАНСПОРТ | [6 empty] | 4
|  | ТРАСПОРТ НЕ РАССЧИТЫВАЕТСЯ | [6 empty] | 1
в т.ч.
|  | МАТЕРИАЛЫ | [6 empty] | 1
|  | ЗАТРАТЫ ТРУДА РАБОЧИХ | [6 empty] | 3389
|  | СРЕДНИЙ РАЗРЯД РАБОЧИХ | [6 empty] | 3.7
|  | ЗАТРАТЫ ТРУДА МАШИНИСТОВ | [6 empty] | 76
|  | В С Е Г О | [6 empty] | 99945
в т.ч.
|  | ЗАРАБОТНАЯ ПЛАТА | [6 empty] | 21515
|  | ЭКСПЛУАТАЦИЯ МАШИН | [6 empty] | 1054
|  | в т.ч. З/ПЛАТА | [6 empty] | 446
|  | МАТЕРИАЛЫ | [6 empty] | 45489
|  | ТРАНСПОРТ | [6 empty] | 3138
|  | ОХР и ОПР | [6 empty] | 14541
|  | ПЛАНОВАЯ ПРИБЫЛЬ | [6 empty] | 14208
Составил
|  | (должность служащего) |  | (подпись) |  | (инициалы, фамилия)
Проверил
|  | (должность служащего) |  | (подпись) |  | (инициалы, фамилия)

## ВО1-197
СТРОИТЕЛЬСТВО СПОРТИВНОГО КОМПЛЕКСА С ТИРОМ ДЛЯ ОБЕСПЕЧЕНИЯ УЧЕБНО-ТРЕНИРОВОЧНОГО ПРОЦЕССА ПОЛКА МИЛИЦИИ СПЕЦИАЛЬНОГО НАЗНАЧЕНИЯ ГУВД МИНГОРИСПОЛКОМА (ПЕРВЫЙ ПУСКОВОЙ КОМПЛЕКС)
НАИМЕНОВАНИЕ ОБЪЕКТА |  | СТРОИТЕЛЬСТВО СПОРТИВНОГО КОМПЛЕКСА С ТИРОМ ДЛЯ ОБЕСПЕЧЕНИЯ УЧЕБНО-ТРЕНИРОВОЧНОГО ПРОЦЕССА ПОЛКА МИЛИЦИИ СПЕЦИАЛЬНОГО НАЗНАЧЕНИЯ ГУВД МИНГОРИСПОЛКОМА (ПЕРВЫЙ ПУСКОВОЙ КОМПЛЕКС) | [7 empty] | на 01 августа 2020 | г.
КОД ОБЪЕКТА |  | 51/19-С-КОРР2 | [7 empty] | ОБЩЕСТРОИТЕЛЬНЫЕ РАБОТЫ АР (ИЗМ 14, 15)
НАИМЕНОВАНИЕ ЗДАНИЯ, СООРУЖЕНИЯ |  | СПОРТИВНЫЙ КОМПЛЕКС (КОРРЕКТИРОВКА 2) | [7 empty] | СПОРТИВНЫЙ КОМПЛЕКС (КОРРЕКТИРОВКА 2)
ШИФР ЗДАНИЯ, СООРУЖЕНИЯ |  | 38
КОМПЛЕКТ ЧЕРТЕЖЕЙ
ВЕДОМОСТЬ ОБЪЕМОВ И СТОИМОСТИ РАБОТ №: | [5 empty] | 1-197
(нормы 2017г.)
ОБЩЕСТРОИТЕЛЬНЫЕ РАБОТЫ АР (ИЗМ 14, 15)
Составлена в ценах |  | на 01 августа 2020 г.
№ПТМ | Наименование раздела | Количество | Зарплата, руб. | Эксплуатация машин | Материалы | Оборудование, мебель, инвентарь | ОХР и ОПР | Прочие | Всего
|  | Единица измерения | Трудоемкость, чел/час | в т.ч. Зарплата | транспорт | транспорт | Плановые
1 | 2 | 3 | 4 | 5 | 6 | 7 | 8 | 9 | 10
2 | ЗДАНИЕ - СТРОИТЕЛЬНАЯ ЧАСТЬ.. ЛИСТ 5. ПЛАН НА ОТМ.+4.200 | 0.0000 М2 | 41 6 | 1 1 | 49 4 |  | 28 29 |  | 152
2 | ЗДАНИЕ - СТРОИТЕЛЬНАЯ ЧАСТЬ.. ЛИСТ 7. ПЛАН КРОВЛИ | 0.0000 М2 | 5636 830 | 440 227 | 17764 1395 |  | 4000 3012 |  | 32247
2 | ЗДАНИЕ - СТРОИТЕЛЬНАЯ ЧАСТЬ. АР-ЛИСТ 19. | 22.73 М2 | 171 26 | 3 | 6544 13 |  | 99 116 |  | 6946
2 | ЗДАНИЕ - СТРОИТЕЛЬНАЯ ЧАСТЬ. ЛИСТ22 | 0.0000 М2 |  |  | 150 19 |  |  |  | 169
2 | ЗДАНИЕ - СТРОИТЕЛЬНАЯ ЧАСТЬ. УСТРОЙСТВО КРЫЛЕЦ КР-1...КР-4 | 14.64 М2 | -11 4 | 33 13 | 606 117 |  | -6 45 |  | 784
2 | ЗДАНИЕ - СТРОИТЕЛЬНАЯ ЧАСТЬ. ЛИСТ 39. ВНУТРЕННЯЯ ОТДЕЛКА ПОМЕЩЕНИЙ | 1737.53 М2 | 4516 744 | 5 2 | 2119 171 |  | 2961 3158 |  | 12930
2 | ЗДАНИЕ - СТРОИТЕЛЬНАЯ ЧАСТЬ.. ВОДОСЛИВНАЯ СИСТЕМА. ЛИСТ 36. ИЗМ.14 | 4.00 М2 | 16 2 | 24 5 | 127 10 |  | 14 15 |  | 206
2 | ЗДАНИЕ - СТРОИТЕЛЬНАЯ ЧАСТЬ. ПОЛЫ.ЛИСТ 40. ИЗМ 14 | 0.0000 М2 | 6314 951 | 480 199 | 2559 193 |  | 4275 4500 |  | 18321
020382 | ИСКЛ.90-97 -36.8 М2 ПО ИЗМ. 18 ЗДАНИЕ - СТРОИТЕЛЬНАЯ ЧАСТЬ. ОГРАЖДЕНИЕ. ЛИСТЫ 10.11.34 | 0.0000 М2 | 527 75 | 10 4 | 969 75 |  | 354 328 |  | 2263
2 | ЗДАНИЕ - СТРОИТЕЛЬНАЯ ЧАСТЬ. ПРОЕМЫ ДВЕРНЫЕ ЛИСТ 20.ИЗМ.15 | 0.58 М2 | 15 2 |  | 598 34 |  | 8 10 |  | 665
2 | ЗДАНИЕ - СТРОИТЕЛЬНАЯ ЧАСТЬ..ПОЛЫ ЛИСТ 40. ИЗМ 15 | -628.40 М2 | 3642 653 | 46 -5 | 13476 1069 |  | 2383 2542 |  | 23158
020382 | ЗДАНИЕ - СТРОИТЕЛЬНАЯ ЧАСТЬ. АР (ЛИСТ 21, ИЗМ 14) | 0.0000 М2 | 648 96 | 12 | 528 38 |  | 425 453 |  | 2104
| ИТОГО |  | 21515 3389 | 1054 446 | 45489 3138 |  | 14541 14208 |  | 99945
Составил
|  | (должность служащего) |  |  | (подпись) |  | (инициалы, фамилия)
Проверил
|  | (должность служащего) |  |  | (подпись) |  | (инициалы, фамилия)

## ВР1-197
СТРОИТЕЛЬСТВО СПОРТИВНОГО КОМПЛЕКСА С ТИРОМ ДЛЯ ОБЕСПЕЧЕНИЯ УЧЕБНО-ТРЕНИРОВОЧНОГО ПРОЦЕССА ПОЛКА МИЛИЦИИ СПЕЦИАЛЬНОГО НАЗНАЧЕНИЯ ГУВД МИНГОРИСПОЛКОМА (ПЕРВЫЙ ПУСКОВОЙ КОМПЛЕКС)
НАИМЕНОВАНИЕ ОБЪЕКТА |  | СТРОИТЕЛЬСТВО СПОРТИВНОГО КОМПЛЕКСА С ТИРОМ ДЛЯ ОБЕСПЕЧЕНИЯ УЧЕБНО-ТРЕНИРОВОЧНОГО ПРОЦЕССА ПОЛКА МИЛИЦИИ СПЕЦИАЛЬНОГО НАЗНАЧЕНИЯ ГУВД МИНГОРИСПОЛКОМА (ПЕРВЫЙ ПУСКОВОЙ КОМПЛЕКС) |  |  |  |  | на 01 августа 2020 | г.
КОД ОБЪЕКТА |  | 51/19-С-КОРР2 |  |  |  |  | ОБЩЕСТРОИТЕЛЬНЫЕ РАБОТЫ АР (ИЗМ 14, 15)
НАИМЕНОВАНИЕ ЗДАНИЯ, СООРУЖЕНИЯ |  | СПОРТИВНЫЙ КОМПЛЕКС (КОРРЕКТИРОВКА 2) |  |  |  |  | СПОРТИВНЫЙ КОМПЛЕКС (КОРРЕКТИРОВКА 2)
ШИФР ЗДАНИЯ, СООРУЖЕНИЯ |  | 38
КОМПЛЕКТ ЧЕРТЕЖЕЙ
ВЕДОМОСТЬ РЕСУРСОВ №: |  |  | 1-197
(нормы 2017г.)
ОБЩЕСТРОИТЕЛЬНЫЕ РАБОТЫ АР (ИЗМ 14, 15)
Составлена в ценах |  | на 01 августа 2020 г.
№ п/п | Обоснование | Наименование ресурса | Единица измерения | Количество | Стоимость , руб.
[5 empty] | единицы | общая
1 | 2 | 3 | 4 | 5 | 6 | 7
1 | 1-1 | ТРУДОЗАТРАТЫ РАБОЧИХ | ЧЕЛ/ЧАС | 3389
2 | 1-3 | ТРУДОЗАТРАТЫ МАШИНИСТОВ | ЧЕЛ/ЧАС | 76
МАШИНЫ И МЕХАНИЗМЫ
3 | М020120 | КРАНЫ БАШЕННЫЕ 16-50 Т | МАШ.-Ч | -2.875225 | 38.94 | -111.96
4 | М021141 | КРАНЫ НА АВТОМОБИЛЬНОМ ХОДУ 10 Т | МАШ.-Ч | 0.86637 | 27.31 | 23.66
5 | М030101 | АВТОПОГРУЗЧИКИ 5 Т | МАШ.-Ч | 0.0785813 | 24.65 | 1.94
6 | М030401 | ЛЕБЕДКИ ЭЛЕКТРИЧЕСКИЕ ТЯГОВЫМ УСИЛИЕМ ДО 5,79 (0,59) КН (Т) | МАШ.-Ч | 0.664312 | 0.42 | 0.28
7 | М030405 | ЛЕБЕДКИ ЭЛЕКТРИЧЕСКИЕ ТЯГОВЫМ УСИЛИЕМ ДО 49,05 (5) КН (Т) | МАШ.-Ч | 1.0502646 | 2.36 | 2.48
8 | М031004 | АВТОГИДРОПОДЪЕМНИКИ, ВЫСОТОЙ ПОДЪЕМА 28 М | МАШ.-Ч | 0.532 | 44.42 | 23.63
9 | М031110 | ПОДЪЕМНИКИ СТРОИТЕЛЬНЫЕ 0,5 Т | МАШ.-Ч | 5.934796 | 8.47 | 50.27
10 | М040502 | УСТАНОВКИ ДЛЯ СВАРКИ РУЧНОЙ ДУГОВОЙ (ПОСТОЯННОГО ТОКА) | МАШ.-Ч | 40.2422429 | 2.53 | 101.81
11 | М050401 | КОМПРЕССОРЫ ПЕРЕДВИЖНЫЕ С ЭЛЕКТРОДВИГАТЕЛЕМ ДАВЛЕНИЕМ 600 КПА (6 АТМ) 0,5 М3/МИН | МАШ.-Ч | 0.027832 | 1.21 | 0.03
12 | М110102 | БАДЬИ ЕМКОСТЬЮ 4 М3 | МАШ.-Ч | 0.303534 | 0.28 | 0.08
13 | М110907 | ВИБРАТОРЫ | МАШ.-Ч | 56.646534 | 0.55 | 31.16
14 | М121003 | КОТЛЫ БИТУМНЫЕ ПЕРЕДВИЖНЫЕ 400 Л | МАШ.-Ч | -3.184583 | 2.34 | -7.45
15 | М134041 | ШУРУПОВЕРТ | МАШ.-Ч | 40.1565278 | 0.50 | 20.08
16 | М330301 | МАШИНЫ ШЛИФОВАЛЬНЫЕ ЭЛЕКТРИЧЕСКИЕ | МАШ.-Ч | 29.133616 | 0.53 | 15.44
17 | М330302 | МАШИНЫ ШЛИФОВАЛЬНЫЕ УГЛОВЫЕ | МАШ.-Ч | 57.8993 | 0.62 | 35.90
18 | М331100 | ТРАМБОВКИ ПНЕВМАТИЧЕСКИЕ | МАШ.-Ч | 2.5512 | 1.13 | 2.88
19 | М331305 | ПЫЛЕСОС ПРОМЫШЛЕННЫЙ | МАШ.-Ч | 16.1139 | 2.05 | 33.03
20 | М331451 | ПЕРФОРАТОРЫ ЭЛЕКТРИЧЕСКИЕ | МАШ.-Ч | 191.496936 | 0.50 | 95.75
21 | М331615 | ДРЕЛИ ЭЛЕКТРИЧЕСКИЕ | МАШ.-Ч | 25.6738219 | 0.18 | 4.62
22 | М331617 | СРЕДСТВА МАЛОЙ МЕХАНИЗАЦИИ | МАШ.-Ч | 71.0102383 | 10.29 | 730.70
23 | М340601 | ПИСТОЛЕТ РАСПЫЛИТЕЛЬ | МАШ.-Ч | 0.027832 | 0.79 | 0.02
|  | ИТОГО МАШИНЫ И МЕХАНИЗМЫ |  |  |  | 1054
МАТЕРИАЛЫ,ИЗДЕЛИЯ,КОНСТРУКЦИИ
24 | Б1-10 | СТОИМОСТЬ ЛЮЧКОВ | ШТ | -34 | 5.50 | -187.00
25 | Б206-1 | СТОИМОСТЬ АЛЮМИНИЕВЫХ ВИТРАЖЕЙ | М2 | 22.733 | 280.00 | 6365.24
26 | 1/10-180-5/99 С101-11099 | ШКУРКА ШЛИФОВАЛЬНАЯ НА БУМАЖНОЙ ОСНОВЕ ВОДОСТОЙКАЯ | М2 | 55.670006 | 7.01 | 390.25
27 | 1/10-200-15/15 С101-11401 | ВЕТОШЬ | КГ | 1.5482234 | 1.80 | 2.79
28 | 1/10-240-15/270 С101-11602-13 | ВИНТЫ САМОНАРЕЗАЮЩИЕ С ПОЛУСФЕРИЧЕСКОЙ ГОЛОВКОЙ И ПРЕССШАЙБОЙ ДЛЯ КРОВЛИ ДИАМЕТРОМ 3,9 ММ И БОЛЕЕ ДЛИНОЙ 19 ММ И БОЛЕЕ | КГ | 43.02218 | 3.23 | 138.96
29 | 1/10-260-1-15/4 С101-118709 | СТАЛЬ АРМАТУРНАЯ ГОРЯЧЕКАТАНАЯ ПЕРИОДИЧЕСКОГО ПРОФИЛЯ ДЛЯ ЖЕЛЕЗОБЕТОННЫХ КОНСТРУКЦИЙ, КЛАССА S500 (А500С), ДИАМЕТРОМ 8 ММ | Т | 0.0952 | 1230.00 | 117.10
30 | 1/10-200-15/35 С101-128902 | ТКАНЬ МЕШОЧНАЯ | 10 М2 | 3.00496 | 24.94 | 74.94
31 | 1/10-230-20-5/540 С101-129200 | УАЙТ-СПИРИТ | Т | 0.00034334 | 2590.44 | 0.89
32 | 1/10-135-10-5/32 С101-129900 | ТОПЛИВО ДИЗЕЛЬНОЕ ИЗ МАЛОСЕРНИСТЫХ НЕФТЕЙ | Т | 0.0755175 | 1860.00 | 140.46
33 | 1/10-230-50-20-5/260 С101-137404 | РАСТВОРНАЯ СМЕСЬ СУХАЯ (РСС), ШТУКАТУРНАЯ, ВЫРАВНИВАЮЩАЯ, ПЛАСТИЧНАЯ, ВЫСОКОПРОЧНАЯ, ДЛЯ НАРУЖНЫХ И ВНУТРЕННИХ РАБОТ (НВ), ЦЕМЕНТНАЯ, М75/М100, F75 | Т | 0.143 | 198.09 | 28.33
34 | 1/10-230-50-10/80 С101-137700 | ШПАТЛЕВКА МС-006 РОЗОВАЯ | Т | -0.0000051 | 7875.00 | -0.04
35 | 1/10-230-50-25/15 С101-138032-6 | КОМПОЗИЦИЯ ДЛЯ ЗАПОЛНЕНИЯ ШВОВ ШИРИНОЙ ДО 6 ММ, ПЛАСТИЧНАЯ, ВОДОСТОЙКАЯ, МОРОЗОСТОЙКАЯ, ДЛЯ НАРУЖНЫХ И ВНУТРЕННИХ РАБОТ (НВ), БЕЛАЯ (ФАСОВКА ПО 25 КГ) | Т | 0.01353 | 863.40 | 11.68
36 | 1/10-230-50-10/20 С101-138035 | ШПАТЛЕВКА СЕРАЯ, ФИНИШНАЯ, ДЛЯ НАРУЖНЫХ И ВНУТРЕННИХ РАБОТ (НВ), ПОЛИМИНЕРАЛЬНАЯ (ПМ), ОДНОКОМПОНЕНТНАЯ (1), СУХАЯ СМЕСЬ (СС), ЦЕМЕНТНАЯ | Т | 0.0113542 | 434.78 | 4.94
37 | 1/10-230-50-10/5 С101-138036 | ШПАТЛЕВКА БЕЛАЯ, ФИНИШНАЯ, ДЛЯ ВНУТРЕННИХ РАБОТ (В), ПОЛИМИНЕРАЛЬНАЯ (ПМ), ОДНОКОМПОНЕНТНАЯ (1), СУХАЯ СМЕСЬ (СС), ГИПСОВАЯ | Т | 0.00704 | 577.64 | 4.07
38 | 1/10-230-50-50/5 С101-138054 | ГРУНТОВКА ДЛЯ НАРУЖНЫХ (Н) И ВНУТРЕННИХ (В) РАБОТ, ПОЛИМИНЕРАЛЬНАЯ (ПМ), ОДНОКОМПОНЕНТНАЯ (1), СУХАЯ СМЕСЬ (СС), ЦЕМЕНТНАЯ | Т | 0.59805 | 486.97 | 291.23
39 | 1/10-230-50-40/15 С101-138059 | РАСТВОРНАЯ СМЕСЬ СУХАЯ (РСС), ОБЛИЦОВОЧНАЯ, ЦЕМЕНТНАЯ, УНИВЕРСАЛЬНАЯ, ДЛЯ НАРУЖНЫХ И ВНУТРЕННИХ РАБОТ (НВ), М100/М150, F75 | Т | 0.50998 | 202.84 | 103.44
40 | 1/10-230-50-40/55 С101-138064 | РАСТВОРНАЯ СМЕСЬ СУХАЯ (РСС), ОБЛИЦОВОЧНАЯ, ЦЕМЕНТНО-ИЗВЕСТКОВАЯ, ДЛЯ ВНУТРЕННИХ РАБОТ (В), М100 | Т | 0.08126 | 246.92 | 20.06
41 | 1/10-230-50-40/80 С101-138065 | СОСТАВ КЛЕЕВОЙ ПОЛИМИНЕРАЛЬНЫЙ ДЛЯ НАКЛЕИВАНИЯ ТЕПЛОИЗОЛЯЦИОННЫХ МАТЕРИАЛОВ И АРМИРУЮЩЕЙ СЕТКИ (КС), ОДНОКОМПОНЕНТНЫЙ (1) | Т | 0.08304 | 354.37 | 29.43
42 | 1/10-240-45-20/80 С101-149001 | ШУРУПЫ-САМОРЕЗЫ 4,8Х28 ММ | ШТ | 846.56 | 0.04 | 33.86
43 | 1/10-240-45-20/20 С101-149002-1 | ШУРУПЫ-САМОРЕЗЫ ДЛЯ ГИПСОКАРТОНА 3,5Х25 ММ | ШТ | 1029.6 | 0.01 | 10.30
44 | 1/10-240-45-25/10 С101-149009-1-МО | САМОРЕЗЫ ДИАМЕТРОМ 5 ММ | 1000ШТ | 0.4 | 22.10 | 8.84
45 | 1/10-140-40/125 С101-151800 | ЭЛЕКТРОДЫ ТИПА Э50А ДИАМЕТРОМ 4 ММ | Т | 0.00001802 | 2650.00 | 0.05
46 | 1/10-140-40/190 С101-152900 | ЭЛЕКТРОДЫ ДИАМЕТРОМ 6 ММ Э42 | Т | 0.00094274 | 3282.67 | 3.09
47 | 1/10-240-30-30/330 С101-15500-13 | ДЮБЕЛЬ-ГВОЗДЬ ДЛЯ ТЕПЛОИЗОЛЯЦИИ (ЗОНТИК) С МЕТАЛЛИЧЕСКИМ СЕРДЕЧНИКОМ 10Х140 | ШТ | 3552.15 | 0.17 | 603.87
48 | 1/10-240-30-30/338 С101-15500-19-1- | ДЮБЕЛЬ-ГВОЗДЬ ДЛЯ ТЕПЛОИЗОЛЯЦИИ (ЗОНТИК) С МЕТАЛЛИЧЕСКИМ СЕРДЕЧНИКОМ 240 ММ | ШТ | 45 | 2.80 | 126.00
49 | 1/10-240-30-30/338 С101-15500-19-2- | ДЮБЕЛЬ-ГВОЗДЬ ДЛЯ ТЕПЛОИЗОЛЯЦИИ (ЗОНТИК) С МЕТАЛЛИЧЕСКИМ СЕРДЕЧНИКОМ 260 ММ | ШТ | 770 | 2.80 | 2156.00
50 | 1/10-240-30-30/338 С101-15500-19-3- | ДЮБЕЛЬ-ГВОЗДЬ ДЛЯ ТЕПЛОИЗОЛЯЦИИ (ЗОНТИК) С МЕТАЛЛИЧЕСКИМ СЕРДЕЧНИКОМ 300 ММ | ШТ | 1228 | 3.20 | 3929.60
51 | 1/10-240-30-30/338 С101-15500-19-4- | ДЮБЕЛЬ-ГВОЗДЬ ДЛЯ ТЕПЛОИЗОЛЯЦИИ (ЗОНТИК) С МЕТАЛЛИЧЕСКИМ СЕРДЕЧНИКОМ 350 ММ | ШТ | 965 | 3.35 | 3232.75
52 | 1/10-240-30-30/338 С101-15500-19-5- | ДЮБЕЛЬ-ГВОЗДЬ ДЛЯ ТЕПЛОИЗОЛЯЦИИ (ЗОНТИК) С МЕТАЛЛИЧЕСКИМ СЕРДЕЧНИКОМ 425 ММ | ШТ | 375 | 3.42 | 1282.50
53 | 1/10-240-30-45/11 С101-15501 | ДЮБЕЛЬ МЕТАЛЛИЧЕСКИЙ РАМНЫЙ 10Х112 | 10 ШТ | 5.887847 | 2.21 | 13.01
54 | 1/10-240-30-45/13 С101-15503 | ДЮБЕЛЬ МЕТАЛЛИЧЕСКИЙ РАМНЫЙ 10Х152 | 10 ШТ | 0.1820091 | 2.71 | 0.49
55 | 1/10-240-30-50/20 С101-15510 | ДЮБЕЛЬ С ШУРУПОМ ДЛЯ БЫСТРОГО МОНТАЖА 6Х60 | 100 ШТ | 0.52 | 3.04 | 1.58
56 | 1/10-240-30-50/50 С101-155114-1 | ДЮБЕЛЬ С ШУРУПОМ ДЛЯ БЫСТРОГО МОНТАЖА 8Х60 ММ | 100 ШТ | 0.144 | 5.65 | 0.81
57 | 1/10-240-30-50/60 С101-15512 | ДЮБЕЛЬ С ШУРУПОМ ДЛЯ БЫСТРОГО МОНТАЖА 8Х80 ММ | 100 ШТ | 0.0432 | 6.77 | 0.29
58 | 1/10-230-55-20/25 С101-160952 | ПРОФИЛЬ Т24 БЕЛЫЙ МАТОВЫЙ, ДЛИНОЙ 1,2 М | 100 М | 0.4576 | 66.67 | 30.51
59 | 1/10-230-55-20/20 С101-160953 | ПРОФИЛЬ Т24 БЕЛЫЙ МАТОВЫЙ, ДЛИНОЙ 0,6 М | 100 М | 1.0296 | 70.00 | 72.07
60 | 1/10-230-55-20/15 С101-160975 | ПОДВЕС РЕГУЛИРУЕМЫЙ С ЗАЖИМОМ ДЛЯ ПРОФИЛЯ CD (ПП) | ШТ | 154.44 | 0.54 | 83.40
61 | 1/10-240-25-35/240 С101-17500-1 | ГВОЗДИ СТРОИТЕЛЬНЫЕ | КГ | -0.007242 | 2.10 | -0.02
62 | 1/10-240-25-41/10 С101-18001 | ГВОЗДИ СТРОИТЕЛЬНЫЕ ОЦИНКОВАННЫЕ | Т | 0.0059691 | 2950.55 | 17.61
63 | 1/10-230-15/1180 С101-23802-1 | ГРУНТОВКА "ЛАКРИТ" | КГ | 12.8448 | 1.25 | 16.06
64 | 1/10-230-60-20-20/210 С101-27601 | КЕРАМОГРАНИТ КРУПНОРАЗМЕРНЫЙ ПЛОСКИЙ ГЛАЗУРОВАННЫЙ (600Х300-600Х600 ММ) | М2 | 657.48229 | 28.85 | 18968.36
65 | 1/10-230-60-20-10/30 С101-28701 | ПЛИТКИ КЕРАМИЧЕСКИЕ ДЛЯ ПОЛОВ ОСНОВНЫЕ НЕГЛАЗУРОВАННЫЕ (КЕРАМОГРАНИТ) РАЗМЕРОМ 300Х300 ММ, 303Х303 ММ | М2 | -629.47 | 10.06 | -6332.47
66 | 1/10-230-60-20-10/10 С101-29902 | ПЛИТКИ КЕРАМИЧЕСКИЕ ДЛЯ ПОЛОВ НЕГЛАЗУРОВАННЫЕ ТИП "ГРЕС" РАЗМЕРОМ 300Х300Х8 ММ | М2 | 49.34403 | 10.06 | 496.40
67 | 1/10-135-10-10/40 С101-32200 | КЕРОСИН ТЕХНИЧЕСКИЙ ЭКОЛОГИЧЕСКИ ЧИСТЫЙ | Т | -0.1440546 | 1236.00 | -178.05
68 | 1/10-230-35/395 С101-32700-1 | СИЛИКОНОВЫЙ КЛЕЙ | МЛ | 224.48 | 0.04 | 8.98
69 | 1/10-230-5-5/247 С101-34066 | КРАСКА АКРИЛОВАЯ ДЛЯ ВНУТРЕННИХ РАБОТ (СП "КОЛОР" ООО), БЕЛАЯ | КГ | 608.1355 | 2.84 | 1727.10
70 | 1/10-230-5-31/21 С101-48502-31 | КРАСКА СИЛИКАТНО-АКРИЛОВАЯ ДЛЯ НАРУЖНЫХ И ВНУТРЕННИХ РАБОТ (V1, W2), ОСНОВА (БАЗА) БЕЛАЯ | КГ | 14.272 | 5.73 | 81.78
71 | 1/10-170-30/10 С101-48602 | КРУГ ОТРЕЗНОЙ 230Х2Х22 ДЛЯ РЕЗКИ КАМНЯ, БЕТОНА | ШТ | 3.52171 | 1.42 | 5.00
72 | 1/10-170-30/16 С101-48604 | КРУГ ОТРЕЗНОЙ 125Х1,6Х22 ДЛЯ РЕЗКИ МЕТАЛЛА | ШТ | 0.3432 | 0.48 | 0.16
73 | 1/55-50-20/25 С101-51504 | ЛАК БИТУМНЫЙ БТ-123 | Т | 0.0003 | 3022.43 | 0.91
74 | 1/10-160-5/880 С101-51509-2 | ЛЕНТА МАЛЯРНАЯ, ОДНОСТОРОННЯЯ, 50ММХ50М | М2 | 4.35296 | 1.12 | 4.88
75 | 1/10-160-5/980 С101-51511 | ЛЕНТА ПОЛИВИНИЛХЛОРИДНАЯ ЛИПКАЯ (ПВХ-Л) ТОЛЩИНОЙ 0,4 ММ | М2 | 4.6904 | 4.55 | 21.34
76 | 1/10-235-20/475 С101-51512-1 | ЛЕНТА УПЛОТНИТЕЛЬНАЯ | М | 50.138 | 0.47 | 23.56
77 | 1/10-130-5/32 С101-59400 | МАСТИКА БИТУМНАЯ КРОВЕЛЬНАЯ ГОРЯЧАЯ | Т | -0.4992237 | 790.84 | -394.81
78 | 1/10-280-10/20 С101-62300 | МЫЛО ТВЕРДОЕ ХОЗЯЙСТВЕННОЕ | ШТ | -0.000102 | 0.47 | 0.00
79 | 1/10-230-20-5/80 С101-63001 | ОЛИФА ОКСОЛЬ | Т | -0.00000877 | 4000.39 | -0.04
80 | 1/10-240-70/120 С101-63615-1 | КРОНШТЕЙН КРЕПЕЖНЫЙ 50Х50, 90Х50, 120Х50 (ОЦИНКОВАННАЯ СТАЛЬ 1,2 ММ) | ШТ | 14 | 0.31 | 4.34
81 | 1/10-135-10-2/130 С101-7300 | БИТУМЫ НЕФТЯНЫЕ СТРОИТЕЛЬНЫЕ МАРКИ БН-90/10 | Т | 0.10703 | 811.03 | 86.80
82 | 1/10-230-55-7/15 С101-74100 | ЛИСТЫ ГИПСОКАРТОННЫЕ ОБЫЧНЫЕ (ГКЛ), С УТОНЕННОЙ (УК) / ПРЯМОЙ КРОМКОЙ (ПК), ДЛИНОЙ 2500 (2600, 2700) ММ, ШИРИНОЙ 1200 ММ, ТОЛЩИНОЙ 12,5 ММ | М2 | 6.464 | 2.94 | 19.00
83 | 1/10-230-55-7/20 С101-74200 | ЛИСТЫ ГИПСОКАРТОННЫЕ ОБЫЧНЫЕ (ГКЛ), С УТОНЕННОЙ (УК) / ПРЯМОЙ КРОМКОЙ (ПК), ДЛИНОЙ 2500 (2600,2700) ММ, ШИРИНОЙ 1200 ММ, ТОЛЩИНОЙ 14 ММ | М2 | 60.06 | 3.54 | 212.61
84 | 1/10-135-10-2/50 С101-7800 | БИТУМЫ НЕФТЯНЫЕ КРОВЕЛЬНЫЕ МАРКИ БНК-45/180 | Т | -0.0620925 | 613.82 | -38.11
85 | 1/10-260-500-5/10 С101-78200 | ПОКОВКИ ИЗ КВАДРАТНЫХ ЗАГОТОВОК МАССОЙ 1,8 КГ | Т | 0.0018
86 | 1/10-135-30/70 С101-79100-1 | ПЕНА ПОЛИУРЕТАНОВАЯ МОНТАЖНАЯ ПРОИЗВОДСТВЕННАЯ В АЭРОЗОЛЬНОЙ УПАКОВКЕ | МЛ | 77.2317 | 0.01 | 0.77
87 | 1/10-235-5/57 С101-82505-1 | ПЛАСТИНА РЕЗИНОВАЯ ТЕХНИЧЕСКАЯ ТЕПЛОМОРОЗОКИСЛОТОЩЕЛОЧЕСТОЙКАЯ (ТМКЩ) | КГ | 0.32344 | 4.19 | 1.36
88 | 2/20-40-35/70 С101-85004 | РЕШЕТКИ ДЛЯ ПРИЯМКОВ СТАЛЬНЫЕ | Т | 0.03 | 6666.67 | 200.00
89 | 1/10-170-10/15 С101-86721 | СВЕРЛА СПИРАЛЬНЫЕ С ЦИЛИНДРИЧЕСКИМ ХВОСТОВИКОМ, ДЛИННАЯ СЕРИЯ (ПО МЕТАЛЛУ), ДИАМЕТРОМ 4,3-5,3ММ | ШТ | 0.04 | 2.42 | 0.10
90 | 1/10-170-10/25 С101-86722 | СВЕРЛА СПИРАЛЬНЫЕ С ЦИЛИНДРИЧЕСКИМ ХВОСТОВИКОМ, ДЛИННАЯ СЕРИЯ (ПО МЕТАЛЛУ), ДИАМЕТРОМ 12,6-14ММ | ШТ | 0.0273 | 10.05 | 0.27
91 | 1/10-170-10/35 С101-86723 | СВЕРЛА СПИРАЛЬНЫЕ С ЦИЛИНДРИЧЕСКИМ ХВОСТОВИКОМ, ДЛИННАЯ СЕРИЯ (ПО МЕТАЛЛУ), ДИАМЕТРОМ 9,6-10,6 ММ | ШТ | 0.6773777 | 6.61 | 4.48
92 | 1/10-170-10/135 С101-86726-20 | СВЕРЛА ПО БЕТОНУ С SDS+ ХВОСТОВИКОМ (НАКОНЕЧНИК ИЗ ТВЕРДОСПЛАВНОЙ СТАЛИ), ДИАМЕТРОМ 8-10 ММ, ДЛИНОЙ 260 (265) ММ | ШТ | 0.02 | 7.05 | 0.14
93 | 1/10-170-10/165 С101-86726-38 | СВЕРЛА ПО БЕТОНУ С SDS+ ХВОСТОВИКОМ (НАКОНЕЧНИК ИЗ ТВЕРДОСПЛАВНОЙ СТАЛИ), ДИАМЕТРОМ 10-12 ММ, ДЛИНОЙ 110-165 ММ | ШТ | 0.1727708 | 5.32 | 0.92
94 | 1/10-170-10/115 С101-86726-8 | СВЕРЛА ПО БЕТОНУ С SDS+ ХВОСТОВИКОМ (НАКОНЕЧНИК ИЗ ТВЕРДОСПЛАВНОЙ СТАЛИ), ДИАМЕТРОМ 5-10 ММ, ДЛИНОЙ 210 (215) ММ | ШТ | 4.4044 | 5.91 | 26.03
95 | 1/10-260-370/4 С101-87503 | СЕТКА ПЛЕТЕНАЯ ИЗ ПРОВОЛОКИ ОЦИНКОВАННОЙ ДИАМЕТРОМ 2 ММ | М2 | 75 | 3.07 | 230.25
96 | 1/10-230-20-15/25 С101-87700 | СИККАТИВ ПЛАВЛЕНЫЙ 64Б | Т | -0.00000002
97 | 1/10-250-20-30/10 С101-96100 | ЗАКРЫВАТЕЛЬ ДВЕРНОЙ ГИДРАВЛИЧЕСКИЙ РЫЧАЖНЫЙ В АЛЮМИНИЕВОМ КОРПУСЕ | ШТ | 1 | 41.79 | 41.79
98 | 1/10-110-50-15/225 С102-10800 | ДОСКИ ОБРЕЗНЫЕ ХВОЙНЫХ ПОРОД ДЛИНОЙ 2-3,75 М, ШИРИНОЙ 75-150 ММ, ТОЛЩИНОЙ 19, 22 ММ, 2 СОРТА | М3 | 0.00036373 | 172.15 | 0.06
99 | 1/10-110-50-15/265 С102-11600 | ДОСКИ ОБРЕЗНЫЕ ХВОЙНЫХ ПОРОД ДЛИНОЙ 2-3,75 М, ШИРИНОЙ 75-150 ММ, ТОЛЩИНОЙ 32, 40 ММ, 2 СОРТА | М3 | 0.00090932 | 187.40 | 0.17
100 | 1/10-110-100-15/80 С102-20300 | ДОСКИ ОБРЕЗНЫЕ ИЗ МЯГКОЛИСТВЕННЫХ ПОРОД И БЕРЕЗЫ ДЛИНОЙ 4-6,5 М, ТОЛЩИНОЙ 19, 22 ММ, 3 СОРТА | М3 | 0.00023478 | 119.05 | 0.03
101 | 1/10-110-50-5/365 С102-2500 | БРУСКИ ОБРЕЗНЫЕ ХВОЙНЫХ ПОРОД ДЛИНОЙ 4-6,5 М, ШИРИНОЙ 75-150 ММ, ТОЛЩИНОЙ 40-75 ММ, 3 СОРТА | М3 | 0.07645 | 171.50 | 13.11
102 | 6/20-20-10/10 С103-100 | ТРУБА СТАЛЬНАЯ СВАРНАЯ ВОДОГАЗОПРОВОДНАЯ ЧЕРНАЯ ЛЕГКАЯ (НЕОЦИНКОВАННАЯ) НОМИНАЛЬНЫМ ДИАМЕТРОМ 15 ММ, ТОЛЩИНОЙ СТЕНКИ 2,5 ММ | М | 2.028348 | 1.72 | 3.49
103 | 6/20-50-10/49 С103-12690-7-МОН | ТРУБЫ СТАЛЬНЫЕ ЭЛЕКТРОСВАРНЫЕ ПРЯМОШОВНЫЕ ИЗ СПОКОЙНОЙ И ПОЛУСПОКОЙНОЙ СТАЛИ МАРОК СТ2, СТ3, 10, 20, НАРУЖНЫМ ДИАМЕТРОМ 17 ММ, ТОЛЩИНОЙ СТЕНКИ 2 ММ | М | 13 | 1.14 | 14.82
104 | 6/20-50-35/19 С103-13401-19 | ТРУБЫ СТАЛЬНЫЕ ЭЛЕКТРОСВАРНЫЕ ПРЯМОШОВНЫЕ ИЗ СПОКОЙНОЙ И ПОЛУСПОКОЙНОЙ СТАЛИ МАРОК СТ2, СТ3, 10, 20, НАРУЖНЫМ ДИАМЕТРОМ 42 ММ, ТОЛЩИНОЙ СТЕНКИ 2,8 ММ | М | 5.68 | 3.78 | 21.47
105 | 6/20-50-35/271 С103-13600-1 | ТРУБЫ СТАЛЬНЫЕ ЭЛЕКТРОСВАРНЫЕ ПРЯМОШОВНЫЕ ИЗ СПОКОЙНОЙ И ПОЛУСПОКОЙНОЙ СТАЛИ МАРОК СТ2, СТ3, 10, 20, НАРУЖНЫМ ДИАМЕТРОМ 48 ММ, ТОЛЩИНОЙ СТЕНКИ 3,0 ММ | М | 6.22 | 4.57 | 28.43
106 | 1/10-115-30-5/22 С103-95581 | ТРУБА ВОДОСТОЧНАЯ КРУГЛОГО СЕЧЕНИЯ, ИЗ ПРОКАТА ТОНКОЛИСТОВОГО (АЛЮМО) ОЦИНКОВАННОГО, ТОЛЩИНОЙ 0,5 ММ, С ПОКРЫТИЕМ ПОЛИЭСТЕР С ОДНОЙ СТОРОНЫ, ДИАМЕТРОМ 100 ММ | М | 4 | 8.09 | 32.36
107 | 1/10-115-30-10/22 С103-95591 | ДЕРЖАТЕЛЬ ТРУБЫ ВОДОСТОЧНОЙ КРУГЛОГО СЕЧЕНИЯ, ИЗ ПРОКАТА ТОНКОЛИСТОВОГО (АЛЮМО) ОЦИНКОВАННОГО, ТОЛЩИНОЙ 0,5 ММ, С ПОКРЫТИЕМ ПОЛИЭСТЕР С ОДНОЙ СТОРОНЫ, ДИАМЕТРОМ 100 ММ | ШТ | 12 | 3.79 | 45.48
108 | 1/10-120-10-10/40 С104-701-12 | ПЛИТЫ ТЕПЛОИЗОЛЯЦИОННЫЕ ИЗ МИНЕРАЛЬНОЙ ВАТЫ ПТМ СТБ 1995-2009-Т4-DS (TH) 1-CS (10) 15-TR7,5-WS1 (ПЛОТНОСТЬ 90 КГ/М3) БЕЛТЕП МАРКИ ВЕНТ 25 | М3 | 1.5224 | 87.83 | 133.71
109 | 1/10-120-10-10/121 С104-701-19 | ПЛИТЫ ТЕПЛОИЗОЛЯЦИОННЫЕ ИЗ МИНЕРАЛЬНОЙ ВАТЫ ПТМ СТБ 1995-2009-Т4-DS (TH) 1-CS (10) 40-TR7,5-PL (5) 350-WS1 (ПЛОТНОСТЬ 115 КГ/М3) БЕЛТЕП МАРКИ РУФ 35 | М3 | 25.97494 | 108.95 | 2829.97
110 | 1/10-120-10-10/121 С104-701-1Д | Базальтовый утеплитель ТЕХНОРУФ Н ПРОФ КЛИН 1,7 % | М2 | -230.102 | 11.08 | -2549.53
111 | 1/10-120-10-10/133 С104-701-22 | ПЛИТЫ ТЕПЛОИЗОЛЯЦИОННЫЕ ИЗ МИНЕРАЛЬНОЙ ВАТЫ ПТМ СТБ 1995-2009-Т5-DS (TH) 1-CS (10) 60-TR15-PL (5) 1100-WS1 (ПЛОТНОСТЬ 185 КГ/М3) БЕЛТЕП МАРКИ РУФ В60 | М3 | 38.4826 | 175.15 | 6740.23
112 | 1/10-120-30-10/17 С104-715 | ПЛИТЫ ТЕПЛОИЗОЛЯЦИОННЫЕ ПЕНОПОЛИСТИРОЛЬНЫЕ ППТ-25А (ППТ-25Н-А) | М3 | 2.00842 | 144.09 | 289.39
113 | 1/10-240-35/36 С110-17507 | ЗАГЛУШКА ПОЛИЭТИЛЕНОВАЯ РАМНОГО АНКЕРА | ШТ | 58.87847 | 0.03 | 1.77
114 | 1/10-160-10/190 С113-12904-12 | ПЛЕНКА ПОЛИЭТИЛЕНОВАЯ ПЕРВОГО СОРТА, ТОЛЩИНОЙ 0,2 ММ | М2 | 132.4114 | 0.49 | 64.88
115 | 1/10-160-10/100 С113-12904-9-1 М | ПЛЕНКА СОЛНЦЕЗАЩИТНАЯ ALU 70. ПРОИЗВОДИТЕЛЬ SOLAR SCREEN | М2 | 2.6 | 41.67 | 108.34
116 | 1/10-230-20-5/435 С113-18000 | СПИРТ ЭТИЛОВЫЙ РЕКТИФИКОВАННЫЙ ТЕХНИЧЕСКИЙ | Т | 0.00375 | 3225.81 | 12.10
117 | 1/55-50-25/85 С113-2100 | ГРУНТОВКА ГФ-021 КРАСНО-КОРИЧНЕВАЯ | Т | 0.0000882 | 2958.29 | 0.26
118 | 1/10-230-10-10/238 С113-24600 | ЭМАЛЬ ПЕНТАФТАЛЕВАЯ ПФ-115, СЕРАЯ | Т | 0.00019606 | 3977.13 | 0.78
119 | 1/10-230-10-10/232 С113-24600-1 | ЭМАЛЬ ПЕНТАФТАЛЕВАЯ ПФ-115, БЕЛАЯ | Т | -0.00000082 | 4362.98 | 0.00
120 | 1/10-230-10-10/58 С113-24600-3 | ЭМАЛЬ ПЕНТАФТАЛЕВАЯ ПФ-115, ГОЛУБАЯ | Т | -0.00002672 | 4048.94 | -0.11
121 | 1/10-230-35/21 С113-3601 | ДИСПЕРСИЯ ПОЛИВИНИЛАЦЕТАТНАЯ НЕПЛАСТИФИЦИРОВАННАЯ МАРКИ Д50Н | КГ | -0.0000204 | 3.12 | 0.00
122 | 1/10-230-20-5/45 С113-7700 | КСИЛОЛ НЕФТЯНОЙ МАРКИ А | Т | 0.0000147 | 2902.99 | 0.04
123 | 2/50-30-10-5/20 С203-36000 | НАЛИЧНИК ДЕРЕВЯННЫЙ ТИП Н-1, РАЗМЕРОМ 13Х74 ММ | М | 1.01556 | 1.03 | 1.05
124 | 2/20-100-5/5 С203-52500 | ОТЛИВ ОКОННЫЙ ИЗ СТАЛИ ОЦИНКОВАННОЙ ТОЛЩИНОЙ 0,45-0,5 ММ | М | 6.25 | 1.32 | 8.25
125 | 2/10-45/10 С204-2900 | ПРОВОЛОКА АРМАТУРНАЯ ИЗ НИЗКОУГЛЕРОДИСТОЙ СТАЛИ S500(ВР-I) ДИАМЕТРОМ 4 ММ | Т | 0.0080185 | 1866.38 | 14.97
126 | 2/10-50/5 С204-3101 | СЕТКА АРМАТУРНАЯ | Т | 0.06517 | 2213.96 | 144.28
127 | 2/20-20-15-35/35 С207-1760 | ЛЮКИ ИНЖЕНЕРНЫХ КОММУНИКАЦИЙ МЕТАЛЛИЧЕСКИЕ (ЛЮКИ, ДВЕРЦЫ РЕВИЗИОННЫЕ, ДВЕРЦЫ САНТЕХКАБИН) 20Х40 СМ | ШТ | 1 | 8.25 | 8.25
128 | 2/20-20-15-35/80 С207-1769 | ЛЮКИ ИНЖЕНЕРНЫХ КОММУНИКАЦИЙ МЕТАЛЛИЧЕСКИЕ (ЛЮКИ, ДВЕРЦЫ РЕВИЗИОННЫЕ, ДВЕРЦЫ САНТЕХКАБИН) 30Х40 СМ | ШТ | 13 | 9.39 | 122.07
129 | 2/20-20-15-35/95 С207-1772 | ЛЮКИ ИНЖЕНЕРНЫХ КОММУНИКАЦИЙ МЕТАЛЛИЧЕСКИЕ (ЛЮКИ, ДВЕРЦЫ РЕВИЗИОННЫЕ, ДВЕРЦЫ САНТЕХКАБИН) 40Х40 СМ | ШТ | 19 | 10.28 | 195.32
130 | 2/20-20-15-35/230 С207-1799-1-МОНИ | ЛЮКИ ИНЖЕНЕРНЫХ КОММУНИКАЦИЙ МЕТАЛЛИЧЕСКИЕ С ЗАМКОМ (ЛЮКИ, ДВЕРЦЫ РЕВИЗИОННЫЕ, ДВЕРЦЫ САНТЕХКАБИН) 20Х50 СМ | ШТ | 1 | 11.30 | 11.30
131 | 2/20-20-15-5/80 С207-2507 | БЛОК ДВЕРНОЙ НАРУЖНЫЙ СТАЛЬНОЙ, ГЛУХОЙ, С ЭМАЛИРОВАННЫМ ПОКРЫТИЕМ (БЕЗ ДОВОДЧИКА) ДН С Г 21-13 | ШТ | 1 | 595.00 | 595.00
132 | 3/10-10-20-10/20 С300-48604 | КРЕПЛЕНИЯ ДЛЯ ТРУБОПРОВОДОВ (КРОНШТЕЙНЫ, ПЛАНКИ) | КГ | 12.3 | 3.98 | 48.95
133 | 4/1-5-40-10-10/10 С412-1500 | ПЕСОК ОБОГАЩЕННЫЙ | М3 | 11.693 | 7.45 | 87.11
134 | 4/1-5-40-10-10/30 С412-1500-2 | ПЕСОК ДЛЯ СТРОИТЕЛЬНЫХ РАБОТ ПРИРОДНЫЙ 2 КЛАССА | М3 | 11.693 | 5.88 | 68.75
135 | 1/10-280-20/40 С412-9005 | ВОДА | М3 | 9.4750426 | 1.08 | 10.23
136 | 4/1-6-10-20-10/50 С413-1036-4 | КИРПИЧ КЕРАМИЧЕСКИЙ РЯДОВОЙ ПОЛНОТЕЛЫЙ ОБЫКНОВЕННЫЙ,МАРКИ 100 | 1000 ШТ | 0.16 | 262.79 | 42.05
137 | 4/1-4-10-20-40/10 С414-1001 | БЕТОН ТЯЖЕЛЫЙ С КРУПНОСТЬЮ ЗАПОЛНИТЕЛЯ 20-40 ММ,КЛАССА В3,5 | М3 | 3.8556 | 68.56 | 264.34
138 | 4/1-4-20-20-10-20/10 С414-2004 | РАСТВОРЫ КЛАДОЧНЫЕ ТЯЖЕЛЫЕ ЦЕМЕНТНЫЕ,МАРКИ 100 | М3 | 23.027544 | 70.77 | 1629.66
139 | 4/1-4-20-20-20-10/20 С414-2008 | РАСТВОРЫ КЛАДОЧНЫЕ ЦЕМЕНТНО-ИЗВЕСТКОВЫЕ,МАРКИ 50 | М3 | 0.096 | 72.99 | 7.01
140 | 4/1-4-20-20-20-20/10 С414-2010 | РАСТВОРЫ КЛАДОЧНЫЕ ЦЕМЕНТНО-ИЗВЕСТКОВЫЕ,МАРКИ 100 | М3 | 0.00732 | 85.43 | 0.63
141 | 4/1-4-20-10-20-10/10 С414-9018 | РАСТВОР ГОТОВЫЙ ОТДЕЛОЧНЫЙ ЦЕМЕНТНЫЙ,СОСТАВ 1:3 | М3 | 0.0225 | 85.00 | 1.91
142 | 6/40-10-10/146 С530-22100 | ТРУБА ИЗ ПОЛИЭТИЛЕНА ПЭ 80 SDR 26 НОМИНАЛЬНЫМ НАРУЖНЫМ ДИАМЕТРОМ 63 ММ И НОМИНАЛЬНОЙ ТОЛЩИНОЙ СТЕНКИ 2,5 ММ | 10 М | 0.306 | 179.56 | 54.95
|  | ИТОГО МАТЕРИАЛЫ,ИЗДЕЛИЯ,КОНСТРУКЦИИ |  |  |  | 45491
|  | ТРАНСПОРТ |  |  |  | 3046
Составил
|  | (должность служащего) | (подпись) | (инициалы, фамилия)
Проверил
|  | (должность служащего) | (подпись) | (инициалы, фамилия)

## ЛС1-198
СТРОИТЕЛЬСТВО СПОРТИВНОГО КОМПЛЕКСА С ТИРОМ ДЛЯ ОБЕСПЕЧЕНИЯ УЧЕБНО-ТРЕНИРОВОЧНОГО ПРОЦЕССА ПОЛКА МИЛИЦИИ СПЕЦИАЛЬНОГО НАЗНАЧЕНИЯ ГУВД МИНГОРИСПОЛКОМА (ПЕРВЫЙ ПУСКОВОЙ КОМПЛЕКС)
НАИМЕНОВАНИЕ ОБЪЕКТА |  | СТРОИТЕЛЬСТВО СПОРТИВНОГО КОМПЛЕКСА С ТИРОМ ДЛЯ ОБЕСПЕЧЕНИЯ УЧЕБНО-ТРЕНИРОВОЧНОГО ПРОЦЕССА ПОЛКА МИЛИЦИИ СПЕЦИАЛЬНОГО НАЗНАЧЕНИЯ ГУВД МИНГОРИСПОЛКОМА (ПЕРВЫЙ ПУСКОВОЙ КОМПЛЕКС) | [8 empty] | на 01 августа 2020 | г.
КОД ОБЪЕКТА |  | 51/19-С-КОРР2 | [8 empty] | ОБЩЕСТРОИТЕЛЬНЫЕ РАБОТЫ. АР (КРОВЛЯ. ИЗМ.18.Л.43)
НАИМЕНОВАНИЕ ЗДАНИЯ, СООРУЖЕНИЯ |  | СПОРТИВНЫЙ КОМПЛЕКС (КОРРЕКТИРОВКА 2) | [8 empty] | СПОРТИВНЫЙ КОМПЛЕКС (КОРРЕКТИРОВКА 2)
ШИФР ЗДАНИЯ, СООРУЖЕНИЯ |  | 38
КОМПЛЕКТ ЧЕРТЕЖЕЙ |  | АР. Л.43
ЛОКАЛЬНАЯ СМЕТА №: |  |  |  | 1-198
(Локальный сметный расчет)
(нормы 2017г.)
ОБЩЕСТРОИТЕЛЬНЫЕ РАБОТЫ. АР (КРОВЛЯ. ИЗМ.18.Л.43)
СОСТАВЛЕНА В ЦЕНАХ |  | на 01 августа 2020 г. | [5 empty] | СТОИМОСТЬ | 3.536 | ТЫС.РУБ.
№ п/п | Обоснование работ | Наименование видов работ и ресурсов | Единица Измере- ния | Стоимость: единица измерения/всего, руб.
|  |  |  | Заработная плата рабочих | Эксплуатация машин и механизмов |  | Материалы, изделия, конструкции (оборудова-ние, мебель, инвентарь) | Транс- порт | Общая стоимость | Трудо-затра-ты рабочих
|  |  | Количество |  | ВСЕГО | в т.ч. З/плата
1 | 2 | 3 | 4 | 5 | 6 | 7 | 8 | 9 | 10 | 11
H10=57.48,63.54; H19=60.02,45.46;
Коэффициенты для ОХР и ОПР 1.14 ; плановой прибыли 1.1
| Ж2-70 | Здание - строительная часть.кровли.пароизоляция
1 | ПРИМЕЧАНИЕ: | ИСКЛЮЧАЕТСЯ ИЗ ЛС №1-102 ПП. 586,587
2 | Е12-15-3010 H10=57.48,63.54 | Устройство пароизоляции прокладочной в один слой из наплавляемых рулонных материалов | 100М2 ИЗ -21.728 | 53.64 -1165.49 | 13.20 -286.81 | 6.51 -141.45 | 5.46 -118.63 | 0.44 -9.56 | 72.74 -1580.49 | 7.840 -170.35
3 | СБ12-15 | Стоимость пароизоляции типа Паробарьер СА500 | м2 -2390.08 |  |  |  | 8.00 -19120.64 | 0.64 -1529.65 | 8.64 -20650.29
4 | ПРИМЕЧАНИЕ: | ДОБАВЛЯЕТСЯ К ЛС №1-102
5 | Е12-15-3010 H10=57.48,63.54 | Устройство пароизоляции прокладочной в один слой из рулонных материалов | 100М2 ИЗ 23.6884 | 53.64 1270.65 | 13.07 309.61 | 6.51 154.21 |  |  | 66.71 1580.26 | 7.840 185.72
6 | СБ12-15 | Стоимость пароизоляции типа Паробарьер СА500 | м2 2605.72 |  |  |  | 8.00 20845.76 | 0.64 1667.66 | 8.64 22513.42
|  | ИТОГО ПРЯМЫЕ ЗАТРАТЫ |  | 105 | 23 | 13 | 1606 | 128 | 1862 | 15
|  | ОХР и ОПР с к = 1.14 | [6 empty] | 77
|  | ПЛАНОВАЯ ПРИБЫЛЬ с к = 1.1 | [6 empty] | 82
|  | ИТОГО ПО ПТМ | [6 empty] | 2021
|  | ЗАТРАТЫ ТРУДА РАБОЧИХ | [6 empty] | 15
|  | ЗАТРАТЫ ТРУДА МАШИНИСТОВ | [6 empty] | 2
| Ж2-70 | Здание - строительная часть.кровли.утепление
7 | ПРИМЕЧАНИЕ: | ИСКЛЮЧАЕТСЯ ИЗ ЛС №1-102 ПП. 588,589,590,591
8 | Е12-13-3 H10=57.48,63.54 | Утепление покрытий плитами из минеральной ваты или перлита на битумной мастике в один слой | 100 м2 -21.728 | 325.72 -7077.24 | 36.61 -795.46 | 12.61 -273.99 | 292.50 -6355.44 | 23.22 -504.52 | 678.05 -14732.66 | 45.540 -989.49
9 | Е12-13-4 H10=57.48,63.54 | Утепление покрытий плитами из минеральной ваты или перлита на битумной мастике на каждый последующий слой добавлять к норме 12-13-3 | 100 м2 -21.728 | 504.38 -10959.17 | 73.22 -1590.92 | 25.23 -548.20 | 410.92 -8928.47 | 32.62 -708.77 | 1021.14 -22187.33 | 70.520 -1532.26
10 | С104-701-20 | ПЛИТЫ ТЕПЛОИЗОЛЯЦИОННЫЕ ИЗ МИНЕРАЛЬНОЙ ВАТЫ ПТМ СТБ 1995-2009-Т5-DS (TH) 1-CS (10) 60-TR15-PL (5) 850-WS1 (ПЛОТНОСТЬ 160 КГ/М3) БЕЛТЕП МАРКИ РУФ 60 | М3 -179.03872 |  |  |  | 146.74 -26272.14 | 11.65 -2085.80 | 158.39 -28357.94
11 | С104-701-19 | ПЛИТЫ ТЕПЛОИЗОЛЯЦИОННЫЕ ИЗ МИНЕРАЛЬНОЙ ВАТЫ ПТМ СТБ 1995-2009-Т4-DS(TН)1-СS(10)40-TR7,5-PL(5)350-WS1 (ПЛОТНОСТЬ 115 КГ/М3) БЕЛТЕП МАРКИ РУФ 35 | М3 -380.45728 |  |  |  | 108.95 -41450.82 | 8.65 -3290.96 | 117.60 -44741.78
12 | ПРИМЕЧАНИЕ: | ДОБАВЛЯЕТСЯ К ЛС №1-102
13 | Е12-13-8 H10=57.48,63.54 | Утепление покрытий плитами минераловатными насухо в один слой толщиной 10 см при подаче изделий к месту производства работ башенным краном | 100м2 21.728 | 140.23 3046.92 | 12.85 279.20 | 2.96 64.31 |  |  | 153.08 3326.12 | 21.730 472.15
14 | Е12-13-9 H10=57.48,63.54 | Утепление покрытий плитами минераловатными насухо при подаче изделий к месту производства работ башенным краном на каждый последующий слой добавлять к норме 12-13-8 | 100м2 21.728 | 214.26 4655.44 | 12.85 279.20 | 2.96 64.31 |  |  | 227.11 4934.64 | 33.200 721.37
15 | С104-701-19Р | Плиты теплоизоляционные из минеральной ваты РУФ 35 (1200х600х170мм) | М3 380.45728 |  |  |  | 180.31 68600.25 | 14.32 5448.15 | 194.63 74048.40
16 | С104-701-22Р | Плиты теплоизоляционные из минеральной ваты РУФ В60 (1200х600х40мм) | М3 179.03872 |  |  |  | 286.34 51265.95 | 22.74 4071.34 | 309.08 55337.29
17 | Е26-117-1 H10=57.48,63.54 | Механическое крепление теплоизоляционных плит дюбелями | 100штдюб 35.05 | 35.87 1257.24 | 1.75 61.34 |  |  |  | 37.62 1318.58 | 6.010 210.65
18 | С101-149007-С100 | Саморез кровельный оцинкованный 4,8х100 мм | ШТ 3505 |  |  |  | 0.27 946.35 | 0.02 70.10 | 0.29 1016.45
19 | С101-15500-Т180 | Телескопический крепеж 180мм | ШТ 3505 |  |  |  | 0.20 701.00 | 0.02 70.10 | 0.22 771.10
|  | ИТОГО ПРЯМЫЕ ЗАТРАТЫ |  | -9077 | -1767 | -694 | 38507 | 3070 | 30733 | -1118
|  | ОХР и ОПР с к = 1.14 | [6 empty] | -6403
|  | ПЛАНОВАЯ ПРИБЫЛЬ с к = 1.1 | [6 empty] | -6829
|  | ИТОГО ПО ПТМ | [6 empty] | 17501
|  | ЗАТРАТЫ ТРУДА РАБОЧИХ | [6 empty] | -1118
|  | ЗАТРАТЫ ТРУДА МАШИНИСТОВ | [6 empty] | -100
| Ж2-70 | Здание - строительная часть.кровли. покрытие пвх-мембрана
20 | ПРИМЕЧАНИЕ: | ИСКЛЮЧАЕТСЯ ИЗ ЛС №1-102 П. 594
21 | С101-15517 | ДЮБЕЛЬ-ГВОЗДЬ | 100 ШТ -119.5 |  |  |  | 2.77 -331.02 | 0.22 -26.29 | 2.99 -357.31
22 | ПРИМЕЧАНИЕ: | ДОБАВЛЯЕТСЯ К ЛС №1-102
23 | С101-149007-С100 | Саморез кровельный оцинкованный 4,8х100 мм | ШТ 7711 |  |  |  | 0.27 2081.97 | 0.02 154.22 | 0.29 2236.19
24 | С101-149007-С120 | Саморез кровельный оцинкованный 4,8х120 мм | ШТ 672 |  |  |  | 0.17 114.24 | 0.01 6.72 | 0.18 120.96
25 | С101-149007-С160 | Саморез кровельный оцинкованный 4,8х160 мм | ШТ 421 |  |  |  | 0.74 311.54 | 0.06 25.26 | 0.80 336.80
26 | С101-149007-С200 | Саморез кровельный оцинкованный 4,8х200 мм | ШТ 212 |  |  |  | 1.32 279.84 | 0.10 21.20 | 1.42 301.04
27 | С101-149007-С300 | Саморез кровельный оцинкованный 4,8х300 мм | ШТ 10 |  |  |  | 3.72 37.20 | 0.30 3.00 | 4.02 40.20
28 | С101-15500-Т180 | Телескопический крепеж 180мм | ШТ 7231 |  |  |  | 0.20 1446.20 | 0.02 144.62 | 0.22 1590.82
29 | С101-15500-Т240 | Телескопический крепеж 240мм | ШТ 27 |  |  |  | 0.49 13.23 | 0.04 1.08 | 0.53 14.31
30 | С101-15500-Т260 | Телескопический крепеж 260мм | ШТ 400 |  |  |  | 0.67 268.00 | 0.05 20.00 | 0.72 288.00
31 | С101-15500-Т300 | Телескопический крепеж 300мм | ШТ 652 |  |  |  | 2.19 1427.88 | 0.17 110.84 | 2.36 1538.72
32 | С101-15500-Т350 | Телескопический крепеж 350мм | ШТ 513 |  |  |  | 2.19 1123.47 | 0.17 87.21 | 2.36 1210.68
33 | С101-15500-Т425 | Телескопический крепеж 425мм | ШТ 203 |  |  |  | 2.19 444.57 | 0.17 34.51 | 2.36 479.08
|  | ИТОГО ПРЯМЫЕ ЗАТРАТЫ |  | 0 | 0 | 0 | 7217 | 582 | 7799 | 0
|  | ОХР и ОПР с к = 1.14 | [6 empty] | 0
|  | ПЛАНОВАЯ ПРИБЫЛЬ с к = 1.1 | [6 empty] | 0
|  | ИТОГО ПО ПТМ | [6 empty] | 7799
|  | ЗАТРАТЫ ТРУДА РАБОЧИХ | [6 empty] | 0
|  | ЗАТРАТЫ ТРУДА МАШИНИСТОВ | [6 empty] | 0
| Ж2-70 | Здание - строительная часть.кровли. узел 4,8х
34 | ПРИМЕЧАНИЕ: | ИСКЛЮЧАЕТСЯ ИЗ ЛС №1-102 ПП. 596, 597,598, 599, 600,601
35 | Е12-164-5 H10=57.48,63.54 | Устройство примыканий к парапетам высотой до 1000 мм от верха несущей конструкции при устройстве покрытия кровель из пвх-мембраны | 100 м. -3.499 | 253.68 -887.63 | 17.02 -59.55 | 0.48 -1.68 | 123.30 -431.43 | 10.20 -35.69 | 404.20 -1414.30 | 38.160 -133.52
36 | С101-15517 | ДЮБЕЛЬ-ГВОЗДЬ | 100 ШТ -11.8966 |  |  |  | 2.77 -32.95 | 0.22 -2.62 | 2.99 -35.57
37 | С101-123403 | СТАЛЬ ТОНКОЛИСТОВАЯ ОЦИНКОВАННАЯ УГЛЕРОДИСТАЯ ТОЛЩИНОЙ 0,5 ММ | Т -0.76978 |  |  |  | 1923.22 -1480.46 | 110.01 -84.68 | 2033.23 -1565.14
38 | СБ12-2 | Стоимость пвх мембраны | м2 -346.401 |  |  |  | 21.29 -7374.88 | 1.69 -585.42 | 22.98 -7960.30
39 | ПРИМЕЧАНИЕ: | ДОБАВЛЯЕТСЯ К ЛС №1-102
40 | Е12-164-5 H10=57.48,63.54 | Устройство примыканий к парапетам высотой до 1000 мм от верха несущей конструкции при устройстве покрытия кровель из пвх-мембраны | 100 м. 3.499 | 253.68 887.63 | 17.02 59.55 | 0.48 1.68 | 3.60 12.60 | 0.28 0.98 | 274.58 960.76 | 38.160 133.52
41 | С203-52505 | Отлив из стали оцинкованной толщиной 0,55 мм, шириной 200 мм, без окраски | М 349.9 |  |  |  | 3.30 1154.67 | 0.19 66.48 | 3.49 1221.15
42 | С1102-6ДК | Алюминиевая краевая рейка | м. 349.9 |  |  |  | 4.55 1592.05 | 0.36 125.96 | 4.91 1718.01
43 | С101-149005-С1 | Саморез кровельный оцинкованный 5,5х35 мм | шт. 4288 |  |  |  | 0.30 1286.40 | 0.02 85.76 | 0.32 1372.16
44 | С101-21603-ПУ | Герметик ПУ ТехноНИКОЛЬ Logicflex 600мл | ШТ 43.74 |  |  |  | 18.99 830.62 | 1.51 66.05 | 20.50 896.67
45 | СБ12-2 | Стоимость пвх мембраны | м2 346.401 |  |  |  | 21.29 7374.88 | 1.69 585.42 | 22.98 7960.30
46 | Е12-164-5 H10=57.48,63.54 | Устройство примыканий к стенам по пристройкам высотой до 1000 мм от верха несущей конструкции при устройстве покрытия кровель из пвх-мембраны | 100 м. 0.8746 | 253.68 221.87 | 17.02 14.89 | 0.48 0.42 | 3.60 3.15 | 0.28 0.24 | 274.58 240.15 | 38.160 33.37
47 | СБ12-2 | Стоимость пвх мембраны | м2 86.59 |  |  |  | 21.29 1843.50 | 1.69 146.34 | 22.98 1989.84
48 | С203-52505 | Отлив из стали оцинкованной толщиной 0,55 мм, шириной 200 мм, без окраски | М 87.46 |  |  |  | 3.30 288.62 | 0.19 16.62 | 3.49 305.24
49 | С1102-6Д | АЛЮМИНИЕВАЯ ПРИЖИМНАЯ РЕЙКА | М 448.7329 |  |  |  | 3.49 1566.08 | 0.28 125.65 | 3.77 1691.73
51 | С101-149005-С1 | Саморез кровельный оцинкованный 5,5х35 мм | шт. 511 |  |  |  | 0.30 153.30 | 0.02 10.22 | 0.32 163.52
52 | С101-21603-ПУ | Герметик ПУ ТехноНИКОЛЬ Logicflex 600мл | ШТ 10.93 |  |  |  | 18.99 207.56 | 1.51 16.50 | 20.50 224.06
|  | ИТОГО ПРЯМЫЕ ЗАТРАТЫ |  | 222 | 15 | 0 | 6994 | 538 | 7769 | 33
|  | ОХР и ОПР с к = 1.14 | [6 empty] | 145
|  | ПЛАНОВАЯ ПРИБЫЛЬ с к = 1.1 | [6 empty] | 155
|  | ИТОГО ПО ПТМ | [6 empty] | 8069
|  | ЗАТРАТЫ ТРУДА РАБОЧИХ | [6 empty] | 33
|  | ЗАТРАТЫ ТРУДА МАШИНИСТОВ | [6 empty] | 0
| Ж2-70 | Здание - строительная часть.кровли. узел 3х
53 | ПРИМЕЧАНИЕ: | ИСКЛЮЧАЕТСЯ ИЗ ЛС №1-102 ПП. 604, 605, 606
55 | СБ12-111 | Хомут стальной | шт. -16 |  |  |  | 2.50 -40.00 | 0.20 -3.20 | 2.70 -43.20
56 | С1102-5Д | ГЕРМЕТИК АКРИЛВЛАН | КГ -3.2 |  |  |  | 1.42 -4.54 | 0.11 -0.35 | 1.53 -4.89
57 | ПРИМЕЧАНИЕ: | ДОБАВЛЯЕТСЯ К ЛС №1-102
59 | С101-СБ12-5 | Фартук из ПВХ мембраны для воронки ТН | шт. 16 |  |  |  | 18.85 301.60 | 1.50 24.00 | 20.35 325.60
60 | С101-21603-ПУ | Герметик ПУ ТехноНИКОЛЬ Logicflex 600мл | ШТ 8 |  |  |  | 18.99 151.92 | 1.51 12.08 | 20.50 164.00
|  | ИТОГО ПРЯМЫЕ ЗАТРАТЫ |  | 0 | 0 | 0 | 409 | 33 | 442 | 0
|  | ОХР и ОПР с к = 1.14 | [6 empty] | 0
|  | ПЛАНОВАЯ ПРИБЫЛЬ с к = 1.1 | [6 empty] | 0
|  | ИТОГО ПО ПТМ | [6 empty] | 442
|  | ЗАТРАТЫ ТРУДА РАБОЧИХ | [6 empty] | 0
|  | ЗАТРАТЫ ТРУДА МАШИНИСТОВ | [6 empty] | 0
| Ж2-70 | Здание - строительная часть.кровли. узлы 1,5х
61 | ПРИМЕЧАНИЕ: | ИСКЛЮЧАЕТСЯ ИЗ ЛС №1-102 ПП. 611, 612
62 | Е12-110-1 H10=57.48,63.54 | Устройство дополнительного слоя водоизоляционного ковра в ендовах и на коньке | 100 м. -2.2 | 52.34 -115.15 | 1.68 -3.70 | 0.66 -1.45 | 27.20 -59.84 | 2.18 -4.80 | 83.40 -183.49 | 8.770 -19.29
63 | СБ12-2 | Стоимость пвх мембраны | м2 -242 |  |  |  | 21.29 -5152.18 | 1.69 -408.98 | 22.98 -5561.16
|  | ИТОГО ПРЯМЫЕ ЗАТРАТЫ |  | -115 | -4 | -1 | -5212 | -414 | -5745 | -19
|  | ОХР и ОПР с к = 1.14 | [6 empty] | -76
|  | ПЛАНОВАЯ ПРИБЫЛЬ с к = 1.1 | [6 empty] | -81
|  | ИТОГО ПО ПТМ | [6 empty] | -5902
|  | ЗАТРАТЫ ТРУДА РАБОЧИХ | [6 empty] | -19
|  | ЗАТРАТЫ ТРУДА МАШИНИСТОВ | [6 empty] | 0
| Ж2-70 | Здание - строительная часть.кровли. узел 7х
64 | ПРИМЕЧАНИЕ: | ИСКЛЮЧАЕТСЯ ИЗ ЛС №1-102 ПП. 614, 615
65 | Е12-110-1 H10=57.48,63.54 | Устройство ходовых дорожек | 100 м. -1.901 | 52.34 -99.50 | 1.68 -3.19 | 0.66 -1.25 | 27.20 -51.71 | 2.18 -4.14 | 83.40 -158.54 | 8.770 -16.67
66 | СБ12-2 | Стоимость пвх мембраны | м2 -209.11 |  |  |  | 21.29 -4451.95 | 1.69 -353.40 | 22.98 -4805.35
67 | ПРИМЕЧАНИЕ: | ДОБАВЛЯЕТСЯ К ЛС №1-102
68 | Е12-164-2 H10=57.48,63.54 | Устройство ходовых дорожек из пвх-мембраны | 100м2 2.185 | 64.79 141.57 | 5.52 12.06 | 0.12 0.26 | 3.60 7.87 | 0.28 0.61 | 74.19 162.11 | 10.040 21.94
69 | СБ12-2 | Стоимость пвх мембраны | м2 255.645 |  |  |  | 21.29 5442.68 | 1.69 432.04 | 22.98 5874.72
|  | ИТОГО ПРЯМЫЕ ЗАТРАТЫ |  | 42 | 9 | -1 | 947 | 75 | 1073 | 5
|  | ОХР и ОПР с к = 1.14 | [6 empty] | 27
|  | ПЛАНОВАЯ ПРИБЫЛЬ с к = 1.1 | [6 empty] | 29
|  | ИТОГО ПО ПТМ | [6 empty] | 1129
|  | ЗАТРАТЫ ТРУДА РАБОЧИХ | [6 empty] | 5
|  | ЗАТРАТЫ ТРУДА МАШИНИСТОВ | [6 empty] | 0
| Ж2-70 | Здание - строительная часть.кровли. узел а
70 | ПРИМЕЧАНИЕ: | ИСКЛЮЧАЕТСЯ ИЗ ЛС №1-102 ПП. 624,625,626,627
71 | Е12-164-5 H10=57.48,63.54 | Устройство примыканий к парапетам высотой до 1000 мм от верха несущей конструкции при устройстве покрытия кровель из пвх-мембраны | 100 м. -0.4244 | 253.68 -107.66 | 17.02 -7.22 | 0.48 -0.20 | 123.30 -52.33 | 10.20 -4.33 | 404.20 -171.54 | 38.160 -16.20
72 | С101-15517 | ДЮБЕЛЬ-ГВОЗДЬ | 100 ШТ -1.44296 |  |  |  | 2.77 -4.00 | 0.22 -0.32 | 2.99 -4.32
73 | С101-123403 | СТАЛЬ ТОНКОЛИСТОВАЯ ОЦИНКОВАННАЯ УГЛЕРОДИСТАЯ ТОЛЩИНОЙ 0,5 ММ | Т -0.09337 |  |  |  | 1923.22 -179.57 | 110.01 -10.27 | 2033.23 -189.84
74 | СБ12-2 | Стоимость пвх мембраны | м2 -41.8176 |  |  |  | 21.29 -890.30 | 1.69 -70.67 | 22.98 -960.97
75 | ПРИМЕЧАНИЕ: | ДОБАВЛЯЕТСЯ К ЛС №1-102
76 | Е12-164-5 H10=57.48,63.54 | Устройство примыканий к вентшахтам высотой до 1000 мм от верха несущей конструкции при устройстве покрытия кровель из пвх-мембраны | 100 м. 0.4244 | 253.68 107.66 | 17.02 7.22 | 0.48 0.20 | 3.60 1.53 | 0.28 0.12 | 274.58 116.53 | 38.160 16.20
77 | С203-52505 | Отлив из стали оцинкованной толщиной 0,55 мм, шириной 200 мм, без окраски | М 42.6624 |  |  |  | 3.30 140.79 | 0.19 8.11 | 3.49 148.90
78 | СБ12-2 | Стоимость пвх мембраны | м2 72.3576 |  |  |  | 21.29 1540.49 | 1.69 122.28 | 22.98 1662.77
79 | С101-149005-С1 | Саморез кровельный оцинкованный 5,5х35 мм | шт. 373 |  |  |  | 0.30 111.90 | 0.02 7.46 | 0.32 119.36
80 | Е11-9-1 H10=57.48,63.54 | Устройство теплоизоляции вентшахт сплошной из плит или матов минераловатных толщ.150мм | 100м2 0.4244 | 185.91 78.90 | 12.86 5.46 | 7.46 3.17 |  |  | 198.77 84.36 | 28.380 12.04
81 | С104-701-10У | Плиты теплоизоляционные из минеральной ваты УНИВЕРСАЛ (1000х600х50) | м3 6.55698 |  |  |  | 95.23 624.42 | 7.56 49.57 | 102.79 673.99
82 | Е12-164-5 H10=57.48,63.54 | Устройство примыканий к шахтам под вентиляторы высотой до 1000 мм от верха несущей конструкции при устройстве покрытия кровель из пвх-мембраны | 100 м. 0.132 | 253.68 33.49 | 17.02 2.25 | 0.48 0.06 | 3.60 0.48 | 0.28 0.04 | 274.58 36.26 | 38.160 5.04
83 | СБ12-2 | Стоимость пвх мембраны | м2 9.108 |  |  |  | 21.29 193.91 | 1.69 15.39 | 22.98 209.30
84 | С1102-6ДК | Алюминиевая краевая рейка | м. 13.2 |  |  |  | 4.55 60.06 | 0.36 4.75 | 4.91 64.81
85 | С101-149005-С1 | Саморез кровельный оцинкованный 5,5х35 мм | шт. 66 |  |  |  | 0.30 19.80 | 0.02 1.32 | 0.32 21.12
86 | Е11-9-1 H10=57.48,63.54 | Устройство теплоизоляции вентшахт сплошной из плит или матов минераловатных толщ.50мм | 100м2 0.0792 | 185.91 14.72 | 12.86 1.02 | 7.46 0.59 |  |  | 198.77 15.74 | 28.380 2.25
87 | С104-701-10У | Плиты теплоизоляционные из минеральной ваты УНИВЕРСАЛ (1000х600х50) | м3 0.40788 |  |  |  | 95.23 38.84 | 7.56 3.08 | 102.79 41.92
|  | ИТОГО ПРЯМЫЕ ЗАТРАТЫ |  | 127 | 9 | 4 | 1606 | 127 | 1869 | 19
|  | ОХР и ОПР с к = 1.14 | [6 empty] | 86
|  | ПЛАНОВАЯ ПРИБЫЛЬ с к = 1.1 | [6 empty] | 92
|  | ИТОГО ПО ПТМ | [6 empty] | 2047
|  | ЗАТРАТЫ ТРУДА РАБОЧИХ | [6 empty] | 19
|  | ЗАТРАТЫ ТРУДА МАШИНИСТОВ | [6 empty] | 1
| Ж2-70 | Здание - строительная часть.кровли. узел 6х
88 | ПРИМЕЧАНИЕ: | ИСКЛЮЧАЕТСЯ ИЗ ЛС №1-102 П. 633
89 | С1102-5Д | ГЕРМЕТИК АКРИЛВЛАН | КГ -0.04 |  |  |  | 1.42 -0.06 | 0.11 0.00 | 1.53 -0.06
90 | ПРИМЕЧАНИЕ: | ДОБАВЛЯЕТСЯ К ЛС №1-102
91 | С101-21603-ПУ | Герметик ПУ ТехноНИКОЛЬ Logicflex 600мл | ШТ 1 |  |  |  | 18.99 18.99 | 1.51 1.51 | 20.50 20.50
|  | ИТОГО ПРЯМЫЕ ЗАТРАТЫ |  | 0 | 0 | 0 | 19 | 2 | 21 | 0
|  | ОХР и ОПР с к = 1.14 | [6 empty] | 0
|  | ПЛАНОВАЯ ПРИБЫЛЬ с к = 1.1 | [6 empty] | 0
|  | ИТОГО ПО ПТМ | [6 empty] | 21
|  | ЗАТРАТЫ ТРУДА РАБОЧИХ | [6 empty] | 0
|  | ЗАТРАТЫ ТРУДА МАШИНИСТОВ | [6 empty] | 0
| Ж2-70 | Водосливная система.парапетный лоток
92 | ПРИМЕЧАНИЕ: | ИСКЛЮЧАЕТСЯ ИЗ ЛС №1-102 П. 637,
93 | СБ12-1 | Стоимость комплекта парапетного лотка с воронкой по типу "Технониколь" | м2 -8 |  |  |  | 136.00 -1088.00 | 10.80 -86.40 | 146.80 -1174.40
94 | ПРИМЕЧАНИЕ: | ДОБАВЛЯЕТСЯ К ЛС №1-102
95 | СБ12-2 | Стоимость пвх мембраны | м2 8 |  |  |  | 21.29 170.32 | 1.69 13.52 | 22.98 183.84
96 | СБ12-ВП1 | ПВХ воронка парапетная 65х100 мм с отводом и листвоуловителем | шт. 8 |  |  |  | 182.03 1456.24 | 14.45 115.60 | 196.48 1571.84
97 | С101-21603-ПУ | Герметик ПУ ТехноНИКОЛЬ Logicflex 600мл | ШТ 2 |  |  |  | 18.99 37.98 | 1.51 3.02 | 20.50 41.00
|  | ИТОГО ПРЯМЫЕ ЗАТРАТЫ |  | 0 | 0 | 0 | 577 | 46 | 623 | 0
|  | ОХР и ОПР с к = 1.14 | [6 empty] | 0
|  | ПЛАНОВАЯ ПРИБЫЛЬ с к = 1.1 | [6 empty] | 0
|  | ИТОГО ПО ПТМ | [6 empty] | 623
|  | ЗАТРАТЫ ТРУДА РАБОЧИХ | [6 empty] | 0
|  | ЗАТРАТЫ ТРУДА МАШИНИСТОВ | [6 empty] | 0
| Ж2-70 | Здание - строительная часть.кровли.корректировка.покрытие пвх-мембрана
98 | ПРИМЕЧАНИЕ: | ИСКЛЮЧАЕТСЯ ИЗ ЛС №1-174 П. 2
99 | Е12-164-2 H10=57.48,63.54 | Устройство покрытия кровель из пвх-мембраны по профнастилу | 100 м2 -21.728 | 64.79 -1407.76 | 5.52 -119.94 | 0.12 -2.61 | 3.91 -84.96 | 0.30 -6.52 | 74.52 -1619.18 | 10.040 -218.15
100 | ПРИМЕЧАНИЕ: | ДОБАВЛЯЕТСЯ К ЛС №1-174
101 | Е12-164-2 H10=57.48,63.54 | Устройство покрытия кровель из пвх-мембраны по профнастилу | 100 м2 21.728 | 64.79 1407.76 | 5.52 119.94 | 0.12 2.61 | 3.60 78.22 | 0.28 6.08 | 74.19 1612.00 | 10.040 218.15
102 | С101-129200-1о | Очиститель для ПВХ мембран ТехноНИКОЛЬ 3 кг | шт. 2 |  |  |  | 239.49 478.98 | 19.02 38.04 | 258.51 517.02
103 | С101-129200-1а | Активатор для ПВХ мембран ТехноНИКОЛЬ 3 кг | шт. 1 |  |  |  | 151.64 151.64 | 12.04 12.04 | 163.68 163.68
|  | ИТОГО ПРЯМЫЕ ЗАТРАТЫ |  | 0 | 0 | 0 | 624 | 50 | 674 | 0
|  | ОХР и ОПР с к = 1.14 | [6 empty] | 0
|  | ПЛАНОВАЯ ПРИБЫЛЬ с к = 1.1 | [6 empty] | 0
|  | ИТОГО ПО ПТМ | [6 empty] | 674
|  | ЗАТРАТЫ ТРУДА РАБОЧИХ | [6 empty] | 0
|  | ЗАТРАТЫ ТРУДА МАШИНИСТОВ | [6 empty] | 0
| Ж2-70 | Здание - строительная часть.кровли.корректировка.утепление
104 | ПРИМЕЧАНИЕ: | ИСКЛЮЧАЕТСЯ ИЗ ЛС №1-174 П. 5
105 | С104-701-10 | ПЛИТЫ ТЕПЛОИЗОЛЯЦИОННЫЕ ИЗ МИНЕРАЛЬНОЙ ВАТЫ ПТМ СТБ 1995-2009-Т4-DS (TH) 1-WS1 (ПЛОТНОСТЬ 60 КГ/М3) БЕЛТЕП МАРКИ УНИВЕРСАЛ | М3 -94.3686 |  |  |  | 56.71 -5351.64 | 4.50 -424.66 | 61.21 -5776.30
106 | ПРИМЕЧАНИЕ: | ДОБАВЛЯЕТСЯ К ЛС №1-174
107 | С104-701-10У | Плиты теплоизоляционные из минеральной ваты УНИВЕРСАЛ (1000х600х50) | м3 11.11 |  |  |  | 95.23 1058.01 | 7.56 83.99 | 102.79 1142.00
|  | ИТОГО ПРЯМЫЕ ЗАТРАТЫ |  | 0 | 0 | 0 | -4294 | -341 | -4635 | 0
|  | ОХР и ОПР с к = 1.14 | [6 empty] | 0
|  | ПЛАНОВАЯ ПРИБЫЛЬ с к = 1.1 | [6 empty] | 0
|  | ИТОГО ПО ПТМ | [6 empty] | -4635
|  | ЗАТРАТЫ ТРУДА РАБОЧИХ | [6 empty] | 0
|  | ЗАТРАТЫ ТРУДА МАШИНИСТОВ | [6 empty] | 0
| Ж2-70 | Здание - строительная часть.кровли.корректировка.установка отливов
108 | ПРИМЕЧАНИЕ: | ИСКЛЮЧАЕТСЯ ИЗ ЛС №1-174 П. 7
109 | Е10-224-1 H10=57.48,63.54 | Установка отливов из оцинкованной стали (прим) | 100 м. -5.707 | 184.12 -1050.77 | 0.88 -5.02 |  | 13.86 -79.10 | 1.10 -6.28 | 199.96 -1141.17 | 28.530 -162.82
110 | ПРИМЕЧАНИЕ: | ДОБАВЛЯЕТСЯ К ЛС №1-174
111 | Е10-224-1 H10=57.48,63.54 | Установка фасонных элементов из оцинкованной стали прим. | 100м 5.707 | 184.12 1050.77 | 0.88 5.02 |  |  |  | 185.00 1055.79 | 28.530 162.82
112 | С101-149002-С | Шурупы-саморезы 4,8х25 мм с епдм | ШТ 10282 |  |  |  | 0.16 1645.12 | 0.01 102.82 | 0.17 1747.94
|  | ИТОГО ПРЯМЫЕ ЗАТРАТЫ |  | 0 | 0 | 0 | 1566 | 97 | 1663 | 0
|  | ОХР и ОПР с к = 1.14 | [6 empty] | 0
|  | ПЛАНОВАЯ ПРИБЫЛЬ с к = 1.1 | [6 empty] | 0
|  | ИТОГО ПО ПТМ | [6 empty] | 1663
|  | ЗАТРАТЫ ТРУДА РАБОЧИХ | [6 empty] | 0
|  | ЗАТРАТЫ ТРУДА МАШИНИСТОВ | [6 empty] | 0
| Ж2-70 | Здание - строительная часть.кровли.корректировка.покрытия из листовой стали
113 | ПРИМЕЧАНИЕ: | ИСКЛЮЧАЕТСЯ ИЗ ЛС №1-174 П. 10
114 | Е12-10-1 H10=57.48,63.54 | Устройство мелких покрытий (брандмауэры, парапеты, свесы и т.п.) из листовой оцинкованной стали | 100М2 ПО -16 | 727.63 -11642.08 | 2.75 -44.00 | 2.01 -32.16 | 5.90 -94.40 | 0.47 -7.52 | 736.75 -11788.00 | 112.750 -1804.00
115 | ПРИМЕЧАНИЕ: | ДОБАВЛЯЕТСЯ К ЛС №1-174
116 | Е12-10-1 H10=57.48,63.54 | Устройство мелких покрытий (брандмауэры, парапеты, свесы и т.п.) из листовой оцинкованной стали | 100М2 ПО 0.2 | 727.63 145.53 | 2.75 0.55 | 2.01 0.40 |  |  | 730.38 146.08 | 112.750 22.55
117 | С101-149002-С | Шурупы-саморезы 4,8х25 мм с епдм | ШТ 400 |  |  |  | 0.16 64.00 | 0.01 4.00 | 0.17 68.00
118 | С101-123405 | СТАЛЬ ТОНКОЛИСТОВАЯ ОЦИНКОВАННАЯ УГЛЕРОДИСТАЯ ТОЛЩИНОЙ 1 ММ | Т 0.03144 |  |  |  | 1843.29 57.95 | 105.44 3.32 | 1948.73 61.27
|  | ИТОГО ПРЯМЫЕ ЗАТРАТЫ |  | -11497 | -43 | -32 | 28 | 0 | -11512 | -1781
|  | ОХР и ОПР с к = 1.14 | [6 empty] | -7555
|  | ПЛАНОВАЯ ПРИБЫЛЬ с к = 1.1 | [6 empty] | -8058
|  | ИТОГО ПО ПТМ | [6 empty] | -27125
|  | ЗАТРАТЫ ТРУДА РАБОЧИХ | [6 empty] | -1781
|  | ЗАТРАТЫ ТРУДА МАШИНИСТОВ | [6 empty] | -5
| Ж2-70 | Здание - строительная часть.кровли.корректировка.теплоизоляция
119 | ПРИМЕЧАНИЕ: | ИСКЛЮЧАЕТСЯ ИЗ ЛС №1-174 ПП. 13. 14
120 | Е26-30-1 H19=60.02,45.46 | Теплоизоляция изделиями из волокнистых и зернистых материалов на битуме стен и колонн прямоугольных | м3 -10.8 | 152.35 -1645.38 | 10.00 -108.00 | 4.66 -50.33 | 11.51 -124.31 | 0.91 -9.83 | 174.77 -1887.52 | 21.300 -230.04
121 | С104-701-22 | ПЛИТЫ ТЕПЛОИЗОЛЯЦИОННЫЕ ИЗ МИНЕРАЛЬНОЙ ВАТЫ ПТМ СТБ 1995-2009-Т5-DS (TH) 1-CS (10) 60-TR15-PL (5) 1100-WS1 (ПЛОТНОСТЬ 185 КГ/М3) БЕЛТЕП МАРКИ РУФ В60 | М3 -10.476 |  |  |  | 175.15 -1834.87 | 13.91 -145.72 | 189.06 -1980.59
122 | ПРИМЕЧАНИЕ: | ДОБАВЛЯЕТСЯ К ЛС №1-174
123 | Е11-9-1 H10=57.48,63.54 | Устройство теплоизоляции сплошной из плит или матов минераловатных стоек фахверков | 100м2 0.72 | 185.91 133.86 | 12.86 9.26 | 7.46 5.37 |  |  | 198.77 143.12 | 28.380 20.43
124 | С104-701-22Р50 | Плиты теплоизоляционные из минеральной ваты РУФ В60 (1200х600х50мм) | М3 10.476 |  |  |  | 286.34 2999.70 | 22.74 238.22 | 309.08 3237.92
|  | ИТОГО ПРЯМЫЕ ЗАТРАТЫ |  | -1512 | -99 | -45 | 1041 | 83 | -487 | -210
|  | ОХР и ОПР с к = 1.14 | [6 empty] | -1069
|  | ПЛАНОВАЯ ПРИБЫЛЬ с к = 1.1 | [6 empty] | -751
|  | ИТОГО ПО ПТМ | [6 empty] | -2307
|  | ЗАТРАТЫ ТРУДА РАБОЧИХ | [6 empty] | -210
|  | ЗАТРАТЫ ТРУДА МАШИНИСТОВ | [6 empty] | -8
| Ж2-70 | Здание - строительная часть.кровли.корректировка.примыкания к парапетам (фахверки)
125 | ПРИМЕЧАНИЕ: | ИСКЛЮЧАЕТСЯ ИЗ ЛС №1-174 ПП. 15,16,22
126 | Е12-164-5 H10=57.48,63.54 | Устройство примыканий к парапетам высотой до 1000 мм от верха несущей конструкции при устройстве покрытия кровель из пвх-мембраны | 100 м. -1.0188 | 253.68 -258.45 | 17.02 -17.34 | 0.48 -0.49 | 123.30 -125.62 | 10.20 -10.39 | 404.20 -411.80 | 38.160 -38.88
127 | С101-15517 | ДЮБЕЛЬ-ГВОЗДЬ | 100 ШТ -3.46392 |  |  |  | 2.77 -9.60 | 0.22 -0.76 | 2.99 -10.36
128 | С101-33К | ГЕРМЕТИК-МАСТИКА | КГ -0.576 |  |  |  | 5.00 -2.88 | 0.40 -0.23 | 5.40 -3.11
129 | ПРИМЕЧАНИЕ: | ДОБАВЛЯЕТСЯ К ЛС №1-174
130 | Е12-164-5 H10=57.48,63.54 | Устройство примыканий к парапетам высотой до 1000 мм от верха несущей конструкции при устройстве покрытия кровель из пвх-мембраны | 100 м. 1.0188 | 253.68 258.45 | 17.02 17.34 | 0.48 0.49 | 3.60 3.67 | 0.28 0.29 | 274.58 279.75 | 38.160 38.88
131 | С1102-6ДК | Алюминиевая краевая рейка | м. 180 |  |  |  | 4.55 819.00 | 0.36 64.80 | 4.91 883.80
132 | С101-149005-С1 | Саморез кровельный оцинкованный 5,5х35 мм | шт. 990 |  |  |  | 0.30 297.00 | 0.02 19.80 | 0.32 316.80
133 | С101-21603-ПУ | Герметик ПУ ТехноНИКОЛЬ Logicflex 600мл | ШТ 22.5 |  |  |  | 18.99 427.28 | 1.51 33.98 | 20.50 461.26
|  | ИТОГО ПРЯМЫЕ ЗАТРАТЫ |  | 0 | 0 | 0 | 1409 | 107 | 1516 | 0
|  | ОХР и ОПР с к = 1.14 | [6 empty] | 0
|  | ПЛАНОВАЯ ПРИБЫЛЬ с к = 1.1 | [6 empty] | 0
|  | ИТОГО ПО ПТМ | [6 empty] | 1516
|  | ЗАТРАТЫ ТРУДА РАБОЧИХ | [6 empty] | 0
|  | ЗАТРАТЫ ТРУДА МАШИНИСТОВ | [6 empty] | 0
|  | ВСЕГО | [6 empty] | 3536
|  | ОБЩЕСТРОИТЕЛЬНЫЕ РАБОТЫ | [6 empty] | -71393
в т.ч.
|  | ЗАРАБОТНАЯ ПЛАТА | [6 empty] | -21704
|  | ЭКСПЛУАТАЦИЯ МАШИН | [6 empty] | -1857
|  | в т.ч. З/ПЛАТА | [6 empty] | -756
|  | МАТЕРИАЛЫ | [6 empty] | -16399
|  | ТРАНСПОРТ | [6 empty] | -1304
|  | ОХР и ОПР | [6 empty] | -14768
|  | ПЛАНОВАЯ ПРИБЫЛЬ | [6 empty] | -15361
|  | МАТЕРИАЛЫ ДЛЯ СТРОИТ. РАБОТ | [6 empty] | 74926
в т.ч.
|  | МАТЕРИАЛЫ | [6 empty] | 69441
|  | ТРАНСПОРТ | [6 empty] | 5485
|  | ЗАТРАТЫ ТРУДА РАБОЧИХ | [6 empty] | -3056
|  | СРЕДНИЙ РАЗРЯД РАБОЧИХ | [6 empty] | 3.6
|  | ЗАТРАТЫ ТРУДА МАШИНИСТОВ | [6 empty] | -110
|  | В С Е Г О | [6 empty] | 3536
в т.ч.
|  | ЗАРАБОТНАЯ ПЛАТА | [6 empty] | -21705
|  | ЭКСПЛУАТАЦИЯ МАШИН | [6 empty] | -1857
|  | в т.ч. З/ПЛАТА | [6 empty] | -756
|  | МАТЕРИАЛЫ | [6 empty] | 53044
|  | ТРАНСПОРТ | [6 empty] | 4183
|  | ОХР и ОПР | [6 empty] | -14768
|  | ПЛАНОВАЯ ПРИБЫЛЬ | [6 empty] | -15361
| Составил |  |  |  |  | Петровская Т.А.
|  | (должность служащего) |  | (подпись) |  | (инициалы, фамилия)
Проверил
|  | (должность служащего) |  | (подпись) |  | (инициалы, фамилия)

## ВО1-198
СТРОИТЕЛЬСТВО СПОРТИВНОГО КОМПЛЕКСА С ТИРОМ ДЛЯ ОБЕСПЕЧЕНИЯ УЧЕБНО-ТРЕНИРОВОЧНОГО ПРОЦЕССА ПОЛКА МИЛИЦИИ СПЕЦИАЛЬНОГО НАЗНАЧЕНИЯ ГУВД МИНГОРИСПОЛКОМА (ПЕРВЫЙ ПУСКОВОЙ КОМПЛЕКС)
НАИМЕНОВАНИЕ ОБЪЕКТА |  | СТРОИТЕЛЬСТВО СПОРТИВНОГО КОМПЛЕКСА С ТИРОМ ДЛЯ ОБЕСПЕЧЕНИЯ УЧЕБНО-ТРЕНИРОВОЧНОГО ПРОЦЕССА ПОЛКА МИЛИЦИИ СПЕЦИАЛЬНОГО НАЗНАЧЕНИЯ ГУВД МИНГОРИСПОЛКОМА (ПЕРВЫЙ ПУСКОВОЙ КОМПЛЕКС) | [7 empty] | на 01 августа 2020 | г.
КОД ОБЪЕКТА |  | 51/19-С-КОРР2 | [7 empty] | ОБЩЕСТРОИТЕЛЬНЫЕ РАБОТЫ. АР (КРОВЛЯ. ИЗМ.18.Л.43)
НАИМЕНОВАНИЕ ЗДАНИЯ, СООРУЖЕНИЯ |  | СПОРТИВНЫЙ КОМПЛЕКС (КОРРЕКТИРОВКА 2) | [7 empty] | СПОРТИВНЫЙ КОМПЛЕКС (КОРРЕКТИРОВКА 2)
ШИФР ЗДАНИЯ, СООРУЖЕНИЯ |  | 38
КОМПЛЕКТ ЧЕРТЕЖЕЙ |  | АР. Л.43
ВЕДОМОСТЬ ОБЪЕМОВ И СТОИМОСТИ РАБОТ №: | [5 empty] | 1-198
(нормы 2017г.)
ОБЩЕСТРОИТЕЛЬНЫЕ РАБОТЫ. АР (КРОВЛЯ. ИЗМ.18.Л.43)
Составлена в ценах |  | на 01 августа 2020 г.
№ПТМ | Наименование раздела | Количество | Зарплата, руб. | Эксплуатация машин | Материалы | Оборудование, мебель, инвентарь | ОХР и ОПР | Прочие | Всего
|  | Единица измерения | Трудоемкость, чел/час | в т.ч. Зарплата | транспорт | транспорт | Плановые
1 | 2 | 3 | 4 | 5 | 6 | 7 | 8 | 9 | 10
2-70 | Здание - строительная часть.кровли.пароизоляция | 0.0000 М2 | 105 15 | 23 13 | 1606 128 |  | 77 82 |  | 2021
2-70 | Здание - строительная часть.кровли.утепление | 0.0000 М2 | -9077 -1118 | -1767 -694 | 38507 3070 |  | -6403 -6829 |  | 17501
2-70 | Здание - строительная часть.кровли. покрытие пвх-мембрана | 0.0000 М2 |  |  | 7217 582 |  |  |  | 7799
2-70 | Здание - строительная часть.кровли. узел 4,8х | 0.0000 М | 222 33 | 15 | 6994 538 |  | 145 155 |  | 8069
2-70 | Здание - строительная часть.кровли. узел 3х | 0.0000 ШТ |  |  | 409 33 |  |  |  | 442
2-70 | Здание - строительная часть.кровли. узлы 1,5х | 0.0000 М | -115 -19 | -4 -1 | -5212 -414 |  | -76 -81 |  | -5902
2-70 | Здание - строительная часть.кровли. узел 7х | 0.0000 М | 42 5 | 9 -1 | 947 75 |  | 27 29 |  | 1129
2-70 | Здание - строительная часть.кровли. узел а | 0.0000 М | 127 19 | 9 4 | 1606 127 |  | 86 92 |  | 2047
2-70 | Здание - строительная часть.кровли. узел 6х | 0.0000 ШТ |  |  | 19 2 |  |  |  | 21
2-70 | Водосливная система.парапетный лоток | 0.0000 М |  |  | 577 46 |  |  |  | 623
2-70 | Здание - строительная часть.кровли.корректировка.покрытие пвх-мембрана | 0.0000 М2 |  |  | 624 50 |  |  |  | 674
2-70 | Здание - строительная часть.кровли.корректировка.утепление | 0.0000 М2 |  |  | -4294 -341 |  |  |  | -4635
2-70 | Здание - строительная часть.кровли.корректировка.установка отливов | 0.0000 М |  |  | 1566 97 |  |  |  | 1663
2-70 | Здание - строительная часть.кровли.корректировка.покрытия из листовой стали | 0.0000 М2 | -11497 -1781 | -43 -32 | 28 |  | -7555 -8058 |  | -27125
2-70 | Здание - строительная часть.кровли.корректировка.теплоизоляция | 0.0000 М3 | -1512 -210 | -99 -45 | 1041 83 |  | -1069 -751 |  | -2307
2-70 | Здание - строительная часть.кровли.корректировка.примыкания к парапетам (фахверки) | 0.0000 М |  |  | 1409 107 |  |  |  | 1516
| ИТОГО |  | -21705 -3056 | -1857 -756 | 53044 4183 |  | -14768 -15361 |  | 3536
| Составил | [5 empty] | Петровская Т.А.
|  | (должность служащего) |  |  | (подпись) |  | (инициалы, фамилия)
Проверил
|  | (должность служащего) |  |  | (подпись) |  | (инициалы, фамилия)

## ВР1-198
СТРОИТЕЛЬСТВО СПОРТИВНОГО КОМПЛЕКСА С ТИРОМ ДЛЯ ОБЕСПЕЧЕНИЯ УЧЕБНО-ТРЕНИРОВОЧНОГО ПРОЦЕССА ПОЛКА МИЛИЦИИ СПЕЦИАЛЬНОГО НАЗНАЧЕНИЯ ГУВД МИНГОРИСПОЛКОМА (ПЕРВЫЙ ПУСКОВОЙ КОМПЛЕКС)
НАИМЕНОВАНИЕ ОБЪЕКТА |  | СТРОИТЕЛЬСТВО СПОРТИВНОГО КОМПЛЕКСА С ТИРОМ ДЛЯ ОБЕСПЕЧЕНИЯ УЧЕБНО-ТРЕНИРОВОЧНОГО ПРОЦЕССА ПОЛКА МИЛИЦИИ СПЕЦИАЛЬНОГО НАЗНАЧЕНИЯ ГУВД МИНГОРИСПОЛКОМА (ПЕРВЫЙ ПУСКОВОЙ КОМПЛЕКС) |  |  |  |  | на 01 августа 2020 | г.
КОД ОБЪЕКТА |  | 51/19-С-КОРР2 |  |  |  |  | ОБЩЕСТРОИТЕЛЬНЫЕ РАБОТЫ. АР (КРОВЛЯ. ИЗМ.18.Л.43)
НАИМЕНОВАНИЕ ЗДАНИЯ, СООРУЖЕНИЯ |  | СПОРТИВНЫЙ КОМПЛЕКС (КОРРЕКТИРОВКА 2) |  |  |  |  | СПОРТИВНЫЙ КОМПЛЕКС (КОРРЕКТИРОВКА 2)
ШИФР ЗДАНИЯ, СООРУЖЕНИЯ |  | 38
КОМПЛЕКТ ЧЕРТЕЖЕЙ |  | АР. Л.43
ВЕДОМОСТЬ РЕСУРСОВ №: |  |  | 1-198
(нормы 2017г.)
ОБЩЕСТРОИТЕЛЬНЫЕ РАБОТЫ. АР (КРОВЛЯ. ИЗМ.18.Л.43)
Составлена в ценах |  | на 01 августа 2020 г.
№ п/п | Обоснование | Наименование ресурса | Единица измерения | Количество | Стоимость , руб.
[5 empty] | единицы | общая
1 | 2 | 3 | 4 | 5 | 6 | 7
1 | 1-1 | ТРУДОЗАТРАТЫ РАБОЧИХ | ЧЕЛ/ЧАС | -3054
2 | 1-3 | ТРУДОЗАТРАТЫ МАШИНИСТОВ | ЧЕЛ/ЧАС | -109
МАШИНЫ И МЕХАНИЗМЫ
3 | М020120 | КРАНЫ БАШЕННЫЕ 16-50 Т | МАШ.-Ч | 14.34048 | 38.94 | 558.42
4 | М021141 | КРАНЫ НА АВТОМОБИЛЬНОМ ХОДУ 10 Т | МАШ.-Ч | -56.3645588 | 27.31 | -1539.32
5 | М030903 | ПОДЪЕМНИКИ ГИДРАВЛИЧЕСКИЕ, ВЫСОТОЙ ПОДЪЕМА 12,5 М | МАШ.-Ч | -4.582 | 9.48 | -43.44
6 | М031110 | ПОДЪЕМНИКИ СТРОИТЕЛЬНЫЕ 0,5 Т | МАШ.-Ч | 0.124228 | 8.47 | 1.05
7 | М121003 | КОТЛЫ БИТУМНЫЕ ПЕРЕДВИЖНЫЕ 400 Л | МАШ.-Ч | -112.71456 | 2.34 | -263.75
8 | М134041 | ШУРУПОВЕРТ | МАШ.-Ч | 126.89897 | 0.50 | 63.45
9 | М150402 | ГАЗОВАЯ ГОРЕЛКА | МАШ.-Ч | -24.51528 | 0.21 | -5.15
10 | М331451 | ПЕРФОРАТОРЫ ЭЛЕКТРИЧЕСКИЕ | МАШ.-Ч | 11.5759 | 0.50 | 5.79
11 | М331615 | ДРЕЛИ ЭЛЕКТРИЧЕСКИЕ | МАШ.-Ч | 0 | 0.18 | 0.00
12 | М331617 | СРЕДСТВА МАЛОЙ МЕХАНИЗАЦИИ | МАШ.-Ч | -63.614614 | 10.29 | -654.59
13 | М351302 | ЭЛЕКТРОФЕН | МАШ.-Ч | 2.56683 | 3.82 | 9.81
14 | М351308 | АВТОМАТЫ ДЛЯ СВАРКИ ПОЛИМЕРНЫХ КРОВЕЛЬНЫХ ПОКРЫТИЙ | МАШ.-Ч | 4.87255 | 2.14 | 10.43
|  | ИТОГО МАШИНЫ И МЕХАНИЗМЫ |  |  |  | -1857
МАТЕРИАЛЫ,ИЗДЕЛИЯ,КОНСТРУКЦИИ
15 | 1/10-200-15/15 С101-11401 | ВЕТОШЬ | КГ | 6.3832 | 1.80 | 11.49
16 | 1/10-260-50-5/1 С101-123403 | СТАЛЬ ТОНКОЛИСТОВАЯ ОЦИНКОВАННАЯ УГЛЕРОДИСТАЯ ТОЛЩИНОЙ 0,5 ММ | Т | -0.86315 | 1923.22 | -1660.03
17 | 1/10-260-50-5/9 С101-123405 | СТАЛЬ ТОНКОЛИСТОВАЯ ОЦИНКОВАННАЯ УГЛЕРОДИСТАЯ ТОЛЩИНОЙ 1 ММ | Т | 0.03144 | 1843.29 | 57.95
18 | 1/10-230-20-5/525 С101-129200-1 | УАЙТ-СПИРИТ | КГ | -3.4851124 | 2.59 | -9.03
19 | С101-129200-1а | Активатор для ПВХ мембран ТехноНИКОЛЬ 3 кг | шт. | 1 | 151.64 | 151.64
20 | С101-129200-1о | Очиститель для ПВХ мембран ТехноНИКОЛЬ 3 кг | шт. | 2 | 239.49 | 478.98
21 | 1/10-135-10-5/32 С101-129900 | ТОПЛИВО ДИЗЕЛЬНОЕ ИЗ МАЛОСЕРНИСТЫХ НЕФТЕЙ | Т | -1.6296 | 1860.00 | -3031.06
22 | 1/10-240-45-20/60 С101-149002-С | Шурупы-саморезы 4,8х25 мм с епдм | ШТ | 10682 | 0.16 | 1709.12
23 | С101-149005-С1 | Саморез кровельный оцинкованный 5,5х35 мм | шт. | 6228 | 0.30 | 1868.40
24 | 1/10-240-45-20/150 С101-149007-С100 | Саморез кровельный оцинкованный 4,8х100 мм | ШТ | 11216 | 0.27 | 3028.32
25 | 1/10-240-45-20/150 С101-149007-С120 | Саморез кровельный оцинкованный 4,8х120 мм | ШТ | 672 | 0.17 | 114.24
26 | 1/10-240-45-20/150 С101-149007-С160 | Саморез кровельный оцинкованный 4,8х160 мм | ШТ | 421 | 0.74 | 311.54
27 | 1/10-240-45-20/150 С101-149007-С200 | Саморез кровельный оцинкованный 4,8х200 мм | ШТ | 212 | 1.32 | 279.84
28 | 1/10-240-45-20/150 С101-149007-С300 | Саморез кровельный оцинкованный 4,8х300 мм | ШТ | 10 | 3.72 | 37.20
29 | С101-15500-Т180 | Телескопический крепеж 180мм | ШТ | 10736 | 0.20 | 2147.20
30 | С101-15500-Т240 | Телескопический крепеж 240мм | ШТ | 27 | 0.49 | 13.23
31 | С101-15500-Т260 | Телескопический крепеж 260мм | ШТ | 400 | 0.67 | 268.00
32 | С101-15500-Т300 | Телескопический крепеж 300мм | ШТ | 652 | 2.19 | 1427.88
33 | С101-15500-Т350 | Телескопический крепеж 350мм | ШТ | 513 | 2.19 | 1123.47
34 | С101-15500-Т425 | Телескопический крепеж 425мм | ШТ | 203 | 2.19 | 444.57
35 | 1/10-240-30-50/50 С101-155114-1 | ДЮБЕЛЬ С ШУРУПОМ ДЛЯ БЫСТРОГО МОНТАЖА 8Х60 ММ | 100 ШТ | -13.6968 | 5.65 | -77.39
36 | 1/10-240-30-50/60 С101-15512 | ДЮБЕЛЬ С ШУРУПОМ ДЛЯ БЫСТРОГО МОНТАЖА 8Х80 ММ | 100 ШТ | -38.54916 | 6.77 | -260.98
37 | 1/10-240-30-30/362 С101-15517 | ДЮБЕЛЬ-ГВОЗДЬ | 100 ШТ | -136.30348 | 2.77 | -377.56
38 | 1/10-240-25-41/10 С101-18001 | ГВОЗДИ СТРОИТЕЛЬНЫЕ ОЦИНКОВАННЫЕ | Т | -0.0746907 | 2950.55 | -220.38
39 | С101-21603-ПУ | Герметик ПУ ТехноНИКОЛЬ Logicflex 600мл | ШТ | 88.17 | 18.99 | 1674.35
40 | 1/10-135-10-10/40 С101-32200 | КЕРОСИН ТЕХНИЧЕСКИЙ ЭКОЛОГИЧЕСКИ ЧИСТЫЙ | Т | -1.260224 | 1236.00 | -1557.64
41 | С101-33К | ГЕРМЕТИК-МАСТИКА | КГ | -0.576 | 5.00 | -2.88
42 | 1/10-130-5/32 С101-59400 | МАСТИКА БИТУМНАЯ КРОВЕЛЬНАЯ ГОРЯЧАЯ | Т | -13.101984 | 790.84 | -10361.57
43 | 1/10-135-10-2/50 С101-7800 | БИТУМЫ НЕФТЯНЫЕ КРОВЕЛЬНЫЕ МАРКИ БНК-45/180 | Т | -0.5432 | 613.82 | -333.43
44 | 1/10-135-20/75 С101-82511 | СМЕСЬ ПРОПАНА И БУТАНА ТЕХНИЧЕСКИХ | КГ | -230.18208 | 1.00 | -230.18
45 | С101-СБ12-5 | Фартук из ПВХ мембраны для воронки ТН | шт. | 16 | 18.85 | 301.60
46 | 1/10-120-210-10/6 С104-1830 | ПОЛОТНО ИГЛОПРОБИВНОЕ СТЕКЛЯННОЕ, ИПС-Т-1000 (1400), ТОЛЩИНОЙ 6 ММ | М2 | -400.3182 | 0.82 | -328.26
47 | 1/10-120-10-10/25 С104-701-10 | ПЛИТЫ ТЕПЛОИЗОЛЯЦИОННЫЕ ИЗ МИНЕРАЛЬНОЙ ВАТЫ ПТМ СТБ 1995-2009-Т4-DS (TH) 1-WS1 (ПЛОТНОСТЬ 60 КГ/М3) БЕЛТЕП МАРКИ УНИВЕРСАЛ | М3 | -94.3686 | 56.71 | -5351.64
48 | 1/10-120-10-10/25 С104-701-10У | Плиты теплоизоляционные из минеральной ваты УНИВЕРСАЛ (1000х600х50) | м3 | 18.07486 | 95.23 | 1721.27
49 | 1/10-120-10-10/121 С104-701-19 | ПЛИТЫ ТЕПЛОИЗОЛЯЦИОННЫЕ ИЗ МИНЕРАЛЬНОЙ ВАТЫ ПТМ СТБ 1995-2009-Т4-DS(TН)1-СS(10)40-TR7,5-PL(5)350-WS1 (ПЛОТНОСТЬ 115 КГ/М3) БЕЛТЕП МАРКИ РУФ 35 | М3 | -380.45728 | 108.95 | -41450.82
50 | 1/10-120-10-10/121 С104-701-19Р | Плиты теплоизоляционные из минеральной ваты РУФ 35 (1200х600х170мм) | М3 | 380.45728 | 180.31 | 68600.25
51 | 1/10-120-10-10/127 С104-701-20 | ПЛИТЫ ТЕПЛОИЗОЛЯЦИОННЫЕ ИЗ МИНЕРАЛЬНОЙ ВАТЫ ПТМ СТБ 1995-2009-Т5-DS (TH) 1-CS (10) 60-TR15-PL (5) 850-WS1 (ПЛОТНОСТЬ 160 КГ/М3) БЕЛТЕП МАРКИ РУФ 60 | М3 | -179.03872 | 146.74 | -26272.14
52 | 1/10-120-10-10/133 С104-701-22 | ПЛИТЫ ТЕПЛОИЗОЛЯЦИОННЫЕ ИЗ МИНЕРАЛЬНОЙ ВАТЫ ПТМ СТБ 1995-2009-Т5-DS (TH) 1-CS (10) 60-TR15-PL (5) 1100-WS1 (ПЛОТНОСТЬ 185 КГ/М3) БЕЛТЕП МАРКИ РУФ В60 | М3 | -10.476 | 175.15 | -1834.87
53 | 1/10-120-10-10/133 С104-701-22Р | Плиты теплоизоляционные из минеральной ваты РУФ В60 (1200х600х40мм) | М3 | 179.03872 | 286.34 | 51265.95
54 | 1/10-120-10-10/133 С104-701-22Р50 | Плиты теплоизоляционные из минеральной ваты РУФ В60 (1200х600х50мм) | М3 | 10.476 | 286.34 | 2999.70
55 | С1102-5Д | ГЕРМЕТИК АКРИЛВЛАН | КГ | -3.24 | 1.42 | -4.60
56 | С1102-6Д | АЛЮМИНИЕВАЯ ПРИЖИМНАЯ РЕЙКА | М | 448.7329 | 3.49 | 1566.08
57 | С1102-6ДК | Алюминиевая краевая рейка | м. | 543.1 | 4.55 | 2471.11
58 | 2/20-100-5/30 С203-52505 | Отлив из стали оцинкованной толщиной 0,55 мм, шириной 200 мм, без окраски | М | 480.0224 | 3.30 | 1584.07
59 | СБ12-1 | Стоимость комплекта парапетного лотка с воронкой по типу "Технониколь" | м2 | -8 | 136.00 | -1088.00
60 | СБ12-111 | Хомут стальной | шт. | -16 | 2.50 | -40.00
61 | СБ12-15 | Стоимость пароизоляции типа Паробарьер СА500 | м2 | 215.64 | 8.00 | 1725.12
62 | СБ12-2 | Стоимость пвх мембраны | м2 | -61.227 | 21.29 | -1303.52
63 | СБ12-ВП1 | ПВХ воронка парапетная 65х100 мм с отводом и листвоуловителем | шт. | 8 | 182.03 | 1456.24
|  | ИТОГО МАТЕРИАЛЫ,ИЗДЕЛИЯ,КОНСТРУКЦИИ |  |  |  | 53043
|  | ТРАНСПОРТ |  |  |  | 4181
| Составил |  |  | Петровская Т.А.
|  | (должность служащего) | (подпись) | (инициалы, фамилия)
Проверил
|  | (должность служащего) | (подпись) | (инициалы, фамилия)

## ЛС1-199
СТРОИТЕЛЬСТВО СПОРТИВНОГО КОМПЛЕКСА С ТИРОМ ДЛЯ ОБЕСПЕЧЕНИЯ УЧЕБНО-ТРЕНИРОВОЧНОГО ПРОЦЕССА ПОЛКА МИЛИЦИИ СПЕЦИАЛЬНОГО НАЗНАЧЕНИЯ ГУВД МИНГОРИСПОЛКОМА (ПЕРВЫЙ ПУСКОВОЙ КОМПЛЕКС)
НАИМЕНОВАНИЕ ОБЪЕКТА |  | СТРОИТЕЛЬСТВО СПОРТИВНОГО КОМПЛЕКСА С ТИРОМ ДЛЯ ОБЕСПЕЧЕНИЯ УЧЕБНО-ТРЕНИРОВОЧНОГО ПРОЦЕССА ПОЛКА МИЛИЦИИ СПЕЦИАЛЬНОГО НАЗНАЧЕНИЯ ГУВД МИНГОРИСПОЛКОМА (ПЕРВЫЙ ПУСКОВОЙ КОМПЛЕКС) | [8 empty] | на 01 августа 2020 | г.
КОД ОБЪЕКТА |  | 51/19-С-КОРР2 | [8 empty] | ОБЩЕСТРОИТЕЛЬНЫЕ РАБОТЫ (ДОП. К ЛС №1-102. ОКОННЫЕ ПРОЕМЫ)
НАИМЕНОВАНИЕ ЗДАНИЯ, СООРУЖЕНИЯ |  | СПОРТИВНЫЙ КОМПЛЕКС (КОРРЕКТИРОВКА 2) | [8 empty] | СПОРТИВНЫЙ КОМПЛЕКС (КОРРЕКТИРОВКА 2)
ШИФР ЗДАНИЯ, СООРУЖЕНИЯ |  | 38
КОМПЛЕКТ ЧЕРТЕЖЕЙ |  | 51/19-1-АР ПИСЬМО ЗАКАЗЧИКА №57/17/2/40274 ОТ 19.12.2024
ЛОКАЛЬНАЯ СМЕТА №: |  |  |  | 1-199
(Локальный сметный расчет)
(нормы 2017г.)
ОБЩЕСТРОИТЕЛЬНЫЕ РАБОТЫ (ДОП. К ЛС №1-102. ОКОННЫЕ ПРОЕМЫ)
СОСТАВЛЕНА В ЦЕНАХ |  | на 01 августа 2020 г. | [5 empty] | СТОИМОСТЬ | 20.433 | ТЫС.РУБ.
№ п/п | Обоснование работ | Наименование видов работ и ресурсов | Единица Измере- ния | Стоимость: единица измерения/всего, руб.
|  |  |  | Заработная плата рабочих | Эксплуатация машин и механизмов |  | Материалы, изделия, конструкции (оборудова-ние, мебель, инвентарь) | Транс- порт | Общая стоимость | Трудо-затра-ты рабочих
|  |  | Количество |  | ВСЕГО | в т.ч. З/плата
1 | 2 | 3 | 4 | 5 | 6 | 7 | 8 | 9 | 10 | 11
Коэффициенты для ОХР и ОПР 1.14 ; плановой прибыли 1.1
| Ж2-60-30 | ПРОЕМЫ. ОКОННЫЕ БЛОКИ
1 | ПРИМЕЧАНИЕ: | ИСКЛЮЧАЕТСЯ ИЗ ЛОКАЛЬНОЙ СМЕТЫ №1-102 ПП.13, 14
2 | С203-52050 | БЛОК ОКОННЫЙ ИЗ ПОЛИВИНИЛХЛОРИДНОГО ПРОФИЛЯ PROPLEX ОП 1500-1300 Г СП1, НЕОТКРЫВАЮЩЕЕСЯ (ГЛУХОЕ), С ОДНОКАМЕРНЫМ СТЕКЛОПАКЕТОМ | М2 -229.77 |  |  |  | 81.98 -18836.54 | 6.51 -1495.80 | 88.49 -20332.34
3 | Б10-43 | СТОИМОСТЬ ОКОННЫХ БЛОКОВ СП2 П/О | М2 -50.6 |  |  |  | 231.00 -11688.60 |  | 231.00 -11688.60
4 | ПРИМЕЧАНИЕ: | ДОБАВЛЯЕТСЯ К ЛОКАЛЬНОЙ СМЕТЕ №1-102
6 | С203-52212-1 | БЛОК ОКОННЫЙ ИЗ ПОЛИВИНИЛХЛОРИДНОГО ПРОФИЛЯ ОП 900-3000 П/О П/У И СП2, С ПОВОРОТНО-ОТКИДНЫМ УСТРОЙСТВОМ, С ПОВОРОТНЫМ УСТРОЙСТВОМ, С ИМПОСТОМ, С ДВУХКАМЕРНЫМ СТЕКЛОПАКЕТОМ | М2 280.37 |  |  |  | 173.33 48596.53 | 13.76 3857.89 | 187.09 52454.42
|  | ИТОГО ПРЯМЫЕ ЗАТРАТЫ |  | 0 | 0 | 0 | 18071 | 2362 | 20433 | 0
|  | ОХР и ОПР с к = 1.14 | [6 empty] | 0
|  | ПЛАНОВАЯ ПРИБЫЛЬ с к = 1.1 | [6 empty] | 0
|  | ИТОГО ПО ПТМ | [6 empty] | 20433
|  | ЗАТРАТЫ ТРУДА РАБОЧИХ | [6 empty] | 0
|  | ЗАТРАТЫ ТРУДА МАШИНИСТОВ | [6 empty] | 0
|  | ВСЕГО | [6 empty] | 20433
|  | ПРОЧИЕ РАБОТЫ | [6 empty] | -32021
в т.ч.
|  | МАТЕРИАЛЫ | [6 empty] | -30525
|  | ТРАНСПОРТ | [6 empty] | -1496
|  | МАТЕРИАЛЫ ДЛЯ СТРОИТ. РАБОТ | [6 empty] | 52455
в т.ч.
|  | МАТЕРИАЛЫ | [6 empty] | 48597
|  | ТРАНСПОРТ | [6 empty] | 3858
|  | В С Е Г О | [6 empty] | 20433
|  | МАТЕРИАЛЫ | [6 empty] | 18071
|  | ТРАНСПОРТ | [6 empty] | 2362
| Составил |  |  |  |  | Т.А.Петровская
|  | (должность служащего) |  | (подпись) |  | (инициалы, фамилия)
Проверил
|  | (должность служащего) |  | (подпись) |  | (инициалы, фамилия)

## ВО1-199
СТРОИТЕЛЬСТВО СПОРТИВНОГО КОМПЛЕКСА С ТИРОМ ДЛЯ ОБЕСПЕЧЕНИЯ УЧЕБНО-ТРЕНИРОВОЧНОГО ПРОЦЕССА ПОЛКА МИЛИЦИИ СПЕЦИАЛЬНОГО НАЗНАЧЕНИЯ ГУВД МИНГОРИСПОЛКОМА (ПЕРВЫЙ ПУСКОВОЙ КОМПЛЕКС)
НАИМЕНОВАНИЕ ОБЪЕКТА |  | СТРОИТЕЛЬСТВО СПОРТИВНОГО КОМПЛЕКСА С ТИРОМ ДЛЯ ОБЕСПЕЧЕНИЯ УЧЕБНО-ТРЕНИРОВОЧНОГО ПРОЦЕССА ПОЛКА МИЛИЦИИ СПЕЦИАЛЬНОГО НАЗНАЧЕНИЯ ГУВД МИНГОРИСПОЛКОМА (ПЕРВЫЙ ПУСКОВОЙ КОМПЛЕКС) | [7 empty] | на 01 августа 2020 | г.
КОД ОБЪЕКТА |  | 51/19-С-КОРР2 | [7 empty] | ОБЩЕСТРОИТЕЛЬНЫЕ РАБОТЫ (ДОП. К ЛС №1-102. ОКОННЫЕ ПРОЕМЫ)
НАИМЕНОВАНИЕ ЗДАНИЯ, СООРУЖЕНИЯ |  | СПОРТИВНЫЙ КОМПЛЕКС (КОРРЕКТИРОВКА 2) | [7 empty] | СПОРТИВНЫЙ КОМПЛЕКС (КОРРЕКТИРОВКА 2)
ШИФР ЗДАНИЯ, СООРУЖЕНИЯ |  | 38
КОМПЛЕКТ ЧЕРТЕЖЕЙ |  | 51/19-1-АР ПИСЬМО ЗАКАЗЧИКА №57/17/2/40274 ОТ 19.12.2024
ВЕДОМОСТЬ ОБЪЕМОВ И СТОИМОСТИ РАБОТ №: | [5 empty] | 1-199
(нормы 2017г.)
ОБЩЕСТРОИТЕЛЬНЫЕ РАБОТЫ (ДОП. К ЛС №1-102. ОКОННЫЕ ПРОЕМЫ)
Составлена в ценах |  | на 01 августа 2020 г.
№ПТМ | Наименование раздела | Количество | Зарплата, руб. | Эксплуатация машин | Материалы | Оборудование, мебель, инвентарь | ОХР и ОПР | Прочие | Всего
|  | Единица измерения | Трудоемкость, чел/час | в т.ч. Зарплата | транспорт | транспорт | Плановые
1 | 2 | 3 | 4 | 5 | 6 | 7 | 8 | 9 | 10
2-60-30 | ПРОЕМЫ. ОКОННЫЕ БЛОКИ | 0.0000 М2 |  |  | 18071 2362 |  |  |  | 20433
| ИТОГО |  |  |  | 18071 2362 |  |  |  | 20433
| Составил | [5 empty] | Т.А.Петровская
|  | (должность служащего) |  |  | (подпись) |  | (инициалы, фамилия)
Проверил
|  | (должность служащего) |  |  | (подпись) |  | (инициалы, фамилия)

## ВР1-199
СТРОИТЕЛЬСТВО СПОРТИВНОГО КОМПЛЕКСА С ТИРОМ ДЛЯ ОБЕСПЕЧЕНИЯ УЧЕБНО-ТРЕНИРОВОЧНОГО ПРОЦЕССА ПОЛКА МИЛИЦИИ СПЕЦИАЛЬНОГО НАЗНАЧЕНИЯ ГУВД МИНГОРИСПОЛКОМА (ПЕРВЫЙ ПУСКОВОЙ КОМПЛЕКС)
НАИМЕНОВАНИЕ ОБЪЕКТА |  | СТРОИТЕЛЬСТВО СПОРТИВНОГО КОМПЛЕКСА С ТИРОМ ДЛЯ ОБЕСПЕЧЕНИЯ УЧЕБНО-ТРЕНИРОВОЧНОГО ПРОЦЕССА ПОЛКА МИЛИЦИИ СПЕЦИАЛЬНОГО НАЗНАЧЕНИЯ ГУВД МИНГОРИСПОЛКОМА (ПЕРВЫЙ ПУСКОВОЙ КОМПЛЕКС) |  |  |  |  | на 01 августа 2020 | г.
КОД ОБЪЕКТА |  | 51/19-С-КОРР2 |  |  |  |  | ОБЩЕСТРОИТЕЛЬНЫЕ РАБОТЫ (ДОП. К ЛС №1-102. ОКОННЫЕ ПРОЕМЫ)
НАИМЕНОВАНИЕ ЗДАНИЯ, СООРУЖЕНИЯ |  | СПОРТИВНЫЙ КОМПЛЕКС (КОРРЕКТИРОВКА 2) |  |  |  |  | СПОРТИВНЫЙ КОМПЛЕКС (КОРРЕКТИРОВКА 2)
ШИФР ЗДАНИЯ, СООРУЖЕНИЯ |  | 38
КОМПЛЕКТ ЧЕРТЕЖЕЙ |  | 51/19-1-АР ПИСЬМО ЗАКАЗЧИКА №57/17/2/40274 ОТ 19.12.2024
ВЕДОМОСТЬ РЕСУРСОВ №: |  |  | 1-199
(нормы 2017г.)
ОБЩЕСТРОИТЕЛЬНЫЕ РАБОТЫ (ДОП. К ЛС №1-102. ОКОННЫЕ ПРОЕМЫ)
Составлена в ценах |  | на 01 августа 2020 г.
№ п/п | Обоснование | Наименование ресурса | Единица измерения | Количество | Стоимость , руб.
[5 empty] | единицы | общая
1 | 2 | 3 | 4 | 5 | 6 | 7
1 | 1-1 | ТРУДОЗАТРАТЫ РАБОЧИХ | ЧЕЛ/ЧАС | 0
2 | 1-3 | ТРУДОЗАТРАТЫ МАШИНИСТОВ | ЧЕЛ/ЧАС | 0
МАТЕРИАЛЫ,ИЗДЕЛИЯ,КОНСТРУКЦИИ
3 | Б10-43 | СТОИМОСТЬ ОКОННЫХ БЛОКОВ СП2 П/О | М2 | -50.6 | 231.00 | -11688.60
4 | 2/40-10-5-15/5 С203-52050 | БЛОК ОКОННЫЙ ИЗ ПОЛИВИНИЛХЛОРИДНОГО ПРОФИЛЯ PROPLEX ОП 1500-1300 Г СП1, НЕОТКРЫВАЮЩЕЕСЯ (ГЛУХОЕ), С ОДНОКАМЕРНЫМ СТЕКЛОПАКЕТОМ | М2 | -229.77 | 81.98 | -18836.54
5 | 2/40-10-10-5/30 С203-52212-1 | БЛОК ОКОННЫЙ ИЗ ПОЛИВИНИЛХЛОРИДНОГО ПРОФИЛЯ ОП 900-3000 П/О П/У И СП2, С ПОВОРОТНО-ОТКИДНЫМ УСТРОЙСТВОМ, С ПОВОРОТНЫМ УСТРОЙСТВОМ, С ИМПОСТОМ, С ДВУХКАМЕРНЫМ СТЕКЛОПАКЕТОМ | М2 | 280.37 | 173.33 | 48596.53
|  | ИТОГО МАТЕРИАЛЫ,ИЗДЕЛИЯ,КОНСТРУКЦИИ |  |  |  | 18071
|  | ТРАНСПОРТ |  |  |  | 2362
| Составил |  |  | Т.А.Петровская
|  | (должность служащего) | (подпись) | (инициалы, фамилия)
Проверил
|  | (должность служащего) | (подпись) | (инициалы, фамилия)

## ЛС1-208
СТРОИТЕЛЬСТВО СПОРТИВНОГО КОМПЛЕКСА С ТИРОМ ДЛЯ ОБЕСПЕЧЕНИЯ УЧЕБНО-ТРЕНИРОВОЧНОГО ПРОЦЕССА ПОЛКА МИЛИЦИИ СПЕЦИАЛЬНОГО НАЗНАЧЕНИЯ ГУВД МИНГОРИСПОЛКОМА (ПЕРВЫЙ ПУСКОВОЙ КОМПЛЕКС)
НАИМЕНОВАНИЕ ОБЪЕКТА |  | СТРОИТЕЛЬСТВО СПОРТИВНОГО КОМПЛЕКСА С ТИРОМ ДЛЯ ОБЕСПЕЧЕНИЯ УЧЕБНО-ТРЕНИРОВОЧНОГО ПРОЦЕССА ПОЛКА МИЛИЦИИ СПЕЦИАЛЬНОГО НАЗНАЧЕНИЯ ГУВД МИНГОРИСПОЛКОМА (ПЕРВЫЙ ПУСКОВОЙ КОМПЛЕКС) | [8 empty] | на 01 августа 2020 | г.
КОД ОБЪЕКТА |  | 51/19-С-КОРР2 | [8 empty] | ОТОПЛЕНИЕ И ВЕНТИЛЯЦИЯ (ДОП К СМЕТЕ 1-202)
НАИМЕНОВАНИЕ ЗДАНИЯ, СООРУЖЕНИЯ |  | СПОРТИВНЫЙ КОМПЛЕКС (КОРРЕКТИРОВКА 2) | [8 empty] | СПОРТИВНЫЙ КОМПЛЕКС (КОРРЕКТИРОВКА 2)
ШИФР ЗДАНИЯ, СООРУЖЕНИЯ |  | 38
КОМПЛЕКТ ЧЕРТЕЖЕЙ |  | 51-19-1ОВ-1,8,20,21 СО-1,21,25 ИЗМ. 2 ДОК №627-22
ЛОКАЛЬНАЯ СМЕТА №: |  |  |  | 1-208
(Локальный сметный расчет)
(нормы 2017г.)
ОТОПЛЕНИЕ И ВЕНТИЛЯЦИЯ (ДОП К СМЕТЕ 1-202)
СОСТАВЛЕНА В ЦЕНАХ |  | на 01 августа 2020 г. | [5 empty] | СТОИМОСТЬ | 18.614 | ТЫС.РУБ.
№ п/п | Обоснование работ | Наименование видов работ и ресурсов | Единица Измере- ния | Стоимость: единица измерения/всего, руб.
|  |  |  | Заработная плата рабочих | Эксплуатация машин и механизмов |  | Материалы, изделия, конструкции (оборудова-ние, мебель, инвентарь) | Транс- порт | Общая стоимость | Трудо-затра-ты рабочих
|  |  | Количество |  | ВСЕГО | в т.ч. З/плата
1 | 2 | 3 | 4 | 5 | 6 | 7 | 8 | 9 | 10 | 11
H1=57.48,63.54; H11=70.82,66.80; H27=60.02,45.46; H3=70.82,66.80;
Коэффициенты для ОХР и ОПР 1.14 ; плановой прибыли 1.1
| Ж3-30-11 | ЗДАНИЕ - ИНЖЕНЕРНОЕ ОБЕСПЕЧЕНИЕ.ВЕНТИЛЯЦИЯ И ХОЛОДОСНАБЖЕНИЕ.ВОЗДУХОВОДЫ.
1 | ПРИМЕЧАНИЕ: | ВОЗДУХОВОДЫ ПОД ОГНЕЗАЩИТНЫЙ СОСТАВ
2 | Е20-3-5 (H11) Ж100 к=1.06 | ПРОКЛАДКА ВОЗДУХОВОДОВ ИЗ ОЦИНКОВАННОЙ СТАЛИ КЛАССА Н (НОРМАЛЬНЫЕ) ТОЛЩИНОЙ 0,6 ММ, ДИАМЕТРОМ ДО 355 ММ + НА ВЫСОТЕ ДО 5 М | 100М2 0.1784 | 1168.79 208.51 | 90.46 16.14 | 49.35 8.80 | 630.51 112.48 | 46.48 8.29 | 1936.24 345.42 | 168.413 30.04
3 | С300-16223 (H36) | ВОЗДУХОВОДЫ ИЗ ТОНКОЛИСТОВОЙ ОЦИНКОВАННОЙ СТАЛИ ТОЛЩИНОЙ 0,7 ММ КРУГЛОГО СЕЧЕНИЯ КЛАССА Н | М2 17.84 |  |  |  | 29.89 533.24 | 2.17 38.71 | 32.06 571.95
4 | Е20-3-6 (H11) | ПРОКЛАДКА ВОЗДУХОВОДОВ ИЗ ОЦИНКОВАННОЙ СТАЛИ КЛАССА Н (НОРМАЛЬНЫЕ) ТОЛЩИНОЙ 0,6 ММ, ДИАМЕТРОМ ДО 450 ММ | 100М2 0.0315 | 954.04 30.05 | 78.72 2.48 | 42.73 1.35 | 630.51 19.86 | 46.48 1.46 | 1709.75 53.85 | 137.470 4.33
5 | С300-16223 (H36) | ВОЗДУХОВОДЫ ИЗ ТОНКОЛИСТОВОЙ ОЦИНКОВАННОЙ СТАЛИ ТОЛЩИНОЙ 0,7 ММ КРУГЛОГО СЕЧЕНИЯ КЛАССА Н | М2 3.15 |  |  |  | 29.89 94.15 | 2.17 6.84 | 32.06 100.99
|  | ИТОГО ПРЯМЫЕ ЗАТРАТЫ |  | 239 | 19 | 10 | 760 | 55 | 1073 | 34
|  | ОХР и ОПР с к = 1.14 | [6 empty] | 201
|  | ПЛАНОВАЯ ПРИБЫЛЬ с к = 1.1 | [6 empty] | 183
|  | ИТОГО ПО ПТМ | [6 empty] | 1457
|  | ЗАТРАТЫ ТРУДА РАБОЧИХ | [6 empty] | 34
|  | ЗАТРАТЫ ТРУДА МАШИНИСТОВ | [6 empty] | 1
| Ж3-30-15 | ЗДАНИЕ - ИНЖЕНЕРНОЕ ОБЕСПЕЧЕНИЕ.ВЕНТИЛЯЦИЯ И ХОЛОДОСНАБЖЕНИЕ.ОБОРУДОВАНИЕ И ПРИБОРЫ.УСТРОЙСТВО ПРОТИВОПОЖАРНОЙ ЗАЩИТЫ.
6 | Е20-13-15 (H11) Ж1 | УСТАНОВКА ПРОТИВОПОЖАРНЫХ КЛАПАНОВ | ШТ 1 | 31.51 31.51 | 0.90 0.90 | 0.06 0.06 | 9.92 9.92 | 0.69 0.69 | 43.02 43.02 | 4.540 4.54
7 | С1208-1 (H36) | КЛАПАН ПРОТИВОПОЖАРНЫЙ КЛОП(2)-НО-200х150-МВ(220)-К | ШТ 1 |  |  |  | 696.40 696.40 | 50.49 50.49 | 746.89 746.89
8 | ПРИМЕЧАНИЕ: | ОКРАСКА ВОЗДУХОВОДОВ
9 | Е13-123-2 (H1) Ж100 | УСТРОЙСТВО ОГНЕЗАЩИТНОГО ПОКРЫТИЯ МЕТАЛЛИЧЕСКИХ КОНСТРУКЦИЙ СОСТАВАМИ "ФЕНИКС" МЕХАНИЗИРОВАННЫМ СПОСОБОМ: ПРЕДЕЛ ОГНЕСТОЙКОСТИ R 30 + "АГНИТЕРМ" | 100М2 -5.55 | 199.87 -1109.28 | 22.11 -122.71 |  | 150.53 -835.44 | 11.94 -66.27 | 384.45 -2133.70 | 28.800 -159.84
10 | 12203-88 (H13) | ОГНЕЗАЩИТНЫЙ СОСТАВ "АГНИТЕРМ" | КГ -382.95 |  |  |  | 9.50 -3638.03 | 0.75 -287.21 | 10.25 -3925.24
11 | ПРИМЕЧАНИЕ: | СИСТЕМА ОГНЕЗАЩИТЫ ВОЗДУХОВОДОВ ПТК-ВЕНТ МБОР-5Ф
12 | Е26-12-3 (H27) | ИЗОЛЯЦИЯ ВОЗДУХОВОДОВ МАТАМИ БАЗАЛЬТОВЫМИ ПРОШИВНЫМИ РУЛОННЫМИ | 10М2 42 | 53.52 2247.84 | 11.09 465.78 | 5.94 249.48 |  |  | 64.61 2713.62 | 7.410 311.22
13 | С1208-2 (H13) | МАТЕРИАЛ БАЗАЛЬТОВЫЙ ПРОШИВНОЙ РУЛОННЫЙ ПТК-ВЕНТ-МБОР-5Ф ТОЛ. 5 ММ | М2 420 |  |  |  | 12.44 5224.80 | 0.99 415.80 | 13.43 5640.60
14 | С1208-3 (H13) | ЛЕНТА АЛЮМИНИЕВАЯ КЛЕЙКАЯ 50 ММ (25М) | РУЛОН 27 |  |  |  | 69.96 1888.92 | 5.55 149.85 | 75.51 2038.77
15 | С1208-4 (H13) | КЛЕЙ ТЕРМОСТОЙКИЯ СИЛИКАТНЫЙ КДМ-0-ТС.ОВ | КГ 1554 |  |  |  | 6.25 9712.50 | 0.50 777.00 | 6.75 10489.50
|  | ИТОГО ПРЯМЫЕ ЗАТРАТЫ |  | 1170 | 344 | 250 | 13059 | 1040 | 15613 | 156
|  | ОХР и ОПР с к = 1.14 | [6 empty] | 1008
|  | ПЛАНОВАЯ ПРИБЫЛЬ с к = 1.1 | [6 empty] | 498
|  | ИТОГО ПО ПТМ | [6 empty] | 17119
|  | ЗАТРАТЫ ТРУДА РАБОЧИХ | [6 empty] | 156
|  | ЗАТРАТЫ ТРУДА МАШИНИСТОВ | [6 empty] | 41
| Ж3-30-93 | ЗДАНИЕ - ИНЖЕНЕРНОЕ ОБЕСПЕЧЕНИЕ.ВЕНТИЛЯЦИЯ И ХОЛОДОСНАБЖЕНИЕ.ДРУГОЕ.ПУСК И РЕГУЛИРОВКА СИСТЕМ ВЕНТИЛЯЦИИ.
16 | ЕТ1 (H3) Ж | ПУСК И РЕГУЛИРОВКА. | РУБ 1 | 13.50 13.50 | 0.98 0.98 | 0.51 0.51 |  |  | 14.48 14.48 | 1.946 1.95
|  | ИТОГО ПРЯМЫЕ ЗАТРАТЫ |  | 14 | 1 | 1 | 0 | 0 | 15 | 2
|  | ОХР и ОПР с к = 1.14 | [6 empty] | 12
|  | ПЛАНОВАЯ ПРИБЫЛЬ с к = 1.1 | [6 empty] | 11
|  | ИТОГО ПО ПТМ | [6 empty] | 38
|  | ЗАТРАТЫ ТРУДА РАБОЧИХ | [6 empty] | 2
|  | ЗАТРАТЫ ТРУДА МАШИНИСТОВ | [6 empty] | 0
|  | ВСЕГО | [6 empty] | 18614
|  | ВНУТРЕННИЕ САНИТАРНО-ТЕХНИЧЕСКИЕ РАБОТЫ (ВЕНТИЛЯЦИЯ) | [6 empty] | 875
в т.ч.
|  | ЗАРАБОТНАЯ ПЛАТА | [6 empty] | 270
|  | ЭКСПЛУАТАЦИЯ МАШИН | [6 empty] | 20
|  | в т.ч. З/ПЛАТА | [6 empty] | 10
|  | МАТЕРИАЛЫ | [6 empty] | 142
|  | ТРАНСПОРТ | [6 empty] | 10
|  | ОХР и ОПР 1.14*70.82% | [6 empty] | 227
|  | ПЛАНОВАЯ ПРИБЫЛЬ 1.1*66.80% | [6 empty] | 206
|  | МАТЕРИАЛЫ ДЛЯ САНТЕХНИЧЕСКИХ РАБОТ | [6 empty] | 1420
в т.ч.
|  | МАТЕРИАЛЫ | [6 empty] | 1324
|  | ТРАНСПОРТ | [6 empty] | 96
|  | ОБЩЕСТРОИТЕЛЬНЫЕ РАБОТЫ | [6 empty] | -3635
в т.ч.
|  | ЗАРАБОТНАЯ ПЛАТА | [6 empty] | -1109
|  | ЭКСПЛУАТАЦИЯ МАШИН | [6 empty] | -123
|  | МАТЕРИАЛЫ | [6 empty] | -835
|  | ТРАНСПОРТ | [6 empty] | -66
|  | ОХР и ОПР 1.14*57.48% | [6 empty] | -727
|  | ПЛАНОВАЯ ПРИБЫЛЬ 1.1*63.54% | [6 empty] | -775
|  | МАТЕРИАЛЫ ДЛЯ СТРОИТЕЛЬНЫХ РАБОТ | [6 empty] | 14243
в т.ч.
|  | МАТЕРИАЛЫ | [6 empty] | 13188
|  | ТРАНСПОРТ | [6 empty] | 1055
|  | ТЕПЛОИЗОЛЯЦИОННЫЕ РАБОТЫ | [6 empty] | 5672
в т.ч.
|  | ЗАРАБОТНАЯ ПЛАТА | [6 empty] | 2248
|  | ЭКСПЛУАТАЦИЯ МАШИН | [6 empty] | 466
|  | в т.ч. З/ПЛАТА | [6 empty] | 249
|  | ОХР и ОПР 1.14*60.02% | [6 empty] | 1709
|  | ПЛАНОВАЯ ПРИБЫЛЬ 1.1*45.46% | [6 empty] | 1249
|  | ВНУТРЕННИЕ САНИТАРНО-ТЕХНИЧЕСКИЕ РАБОТЫ | [6 empty] | 38
в т.ч.
|  | ЗАРАБОТНАЯ ПЛАТА | [6 empty] | 14
|  | ЭКСПЛУАТАЦИЯ МАШИН | [6 empty] | 1
|  | в т.ч. З/ПЛАТА | [6 empty] | 1
|  | ОХР и ОПР 1.14*70.82% | [6 empty] | 12
|  | ПЛАНОВАЯ ПРИБЫЛЬ 1.1*66.80% | [6 empty] | 11
|  | ЗАТРАТЫ ТРУДА РАБОЧИХ | [6 empty] | 192
|  | СРЕДНИЙ РАЗРЯД РАБОЧИХ | [6 empty] | 4.1
|  | ЗАТРАТЫ ТРУДА МАШИНИСТОВ | [6 empty] | 42
|  | В С Е Г О | [6 empty] | 18614
в т.ч.
|  | ЗАРАБОТНАЯ ПЛАТА | [6 empty] | 1423
|  | ЭКСПЛУАТАЦИЯ МАШИН | [6 empty] | 364
|  | в т.ч. З/ПЛАТА | [6 empty] | 261
|  | МАТЕРИАЛЫ | [6 empty] | 13819
|  | ТРАНСПОРТ | [6 empty] | 1095
|  | ОХР и ОПР | [6 empty] | 1221
|  | ПЛАНОВАЯ ПРИБЫЛЬ | [6 empty] | 692
| Составил |  |  |  |  | ТОЛПЕКО
|  | (должность служащего) |  | (подпись) |  | (инициалы, фамилия)
Проверил
|  | (должность служащего) |  | (подпись) |  | (инициалы, фамилия)

## ВО1-208
СТРОИТЕЛЬСТВО СПОРТИВНОГО КОМПЛЕКСА С ТИРОМ ДЛЯ ОБЕСПЕЧЕНИЯ УЧЕБНО-ТРЕНИРОВОЧНОГО ПРОЦЕССА ПОЛКА МИЛИЦИИ СПЕЦИАЛЬНОГО НАЗНАЧЕНИЯ ГУВД МИНГОРИСПОЛКОМА (ПЕРВЫЙ ПУСКОВОЙ КОМПЛЕКС)
НАИМЕНОВАНИЕ ОБЪЕКТА |  | СТРОИТЕЛЬСТВО СПОРТИВНОГО КОМПЛЕКСА С ТИРОМ ДЛЯ ОБЕСПЕЧЕНИЯ УЧЕБНО-ТРЕНИРОВОЧНОГО ПРОЦЕССА ПОЛКА МИЛИЦИИ СПЕЦИАЛЬНОГО НАЗНАЧЕНИЯ ГУВД МИНГОРИСПОЛКОМА (ПЕРВЫЙ ПУСКОВОЙ КОМПЛЕКС) | [7 empty] | на 01 августа 2020 | г.
КОД ОБЪЕКТА |  | 51/19-С-КОРР2 | [7 empty] | ОТОПЛЕНИЕ И ВЕНТИЛЯЦИЯ (ДОП К СМЕТЕ 1-202)
НАИМЕНОВАНИЕ ЗДАНИЯ, СООРУЖЕНИЯ |  | СПОРТИВНЫЙ КОМПЛЕКС (КОРРЕКТИРОВКА 2) | [7 empty] | СПОРТИВНЫЙ КОМПЛЕКС (КОРРЕКТИРОВКА 2)
ШИФР ЗДАНИЯ, СООРУЖЕНИЯ |  | 38
КОМПЛЕКТ ЧЕРТЕЖЕЙ |  | 51-19-1ОВ-1,8,20,21 СО-1,21,25 ИЗМ. 2 ДОК №627-22
ВЕДОМОСТЬ ОБЪЕМОВ И СТОИМОСТИ РАБОТ №: | [5 empty] | 1-208
(нормы 2017г.)
ОТОПЛЕНИЕ И ВЕНТИЛЯЦИЯ (ДОП К СМЕТЕ 1-202)
Составлена в ценах |  | на 01 августа 2020 г.
№ПТМ | Наименование раздела | Количество | Зарплата, руб. | Эксплуатация машин | Материалы | Оборудование, мебель, инвентарь | ОХР и ОПР | Прочие | Всего
|  | Единица измерения | Трудоемкость, чел/час | в т.ч. Зарплата | транспорт | транспорт | Плановые
1 | 2 | 3 | 4 | 5 | 6 | 7 | 8 | 9 | 10
3-30-11 | ЗДАНИЕ - ИНЖЕНЕРНОЕ ОБЕСПЕЧЕНИЕ.ВЕНТИЛЯЦИЯ И ХОЛОДОСНАБЖЕНИЕ.ВОЗДУХОВОДЫ. | 17.84 М | 239 34 | 19 10 | 760 55 |  | 201 183 |  | 1457
3-30-15 | ЗДАНИЕ - ИНЖЕНЕРНОЕ ОБЕСПЕЧЕНИЕ.ВЕНТИЛЯЦИЯ И ХОЛОДОСНАБЖЕНИЕ.ОБОРУДОВАНИЕ И ПРИБОРЫ.УСТРОЙСТВО ПРОТИВОПОЖАРНОЙ ЗАЩИТЫ. | -554.00 ШТ | 1170 156 | 344 250 | 13059 1040 |  | 1008 498 |  | 17119
3-30-93 | ЗДАНИЕ - ИНЖЕНЕРНОЕ ОБЕСПЕЧЕНИЕ.ВЕНТИЛЯЦИЯ И ХОЛОДОСНАБЖЕНИЕ.ДРУГОЕ.ПУСК И РЕГУЛИРОВКА СИСТЕМ ВЕНТИЛЯЦИИ. | 38.00 РУБ | 14 2 | 1 1 |  |  | 12 11 |  | 38
| ИТОГО |  | 1423 192 | 364 261 | 13819 1095 |  | 1221 692 |  | 18614
| Составил | [5 empty] | ТОЛПЕКО
|  | (должность служащего) |  |  | (подпись) |  | (инициалы, фамилия)
Проверил
|  | (должность служащего) |  |  | (подпись) |  | (инициалы, фамилия)

## ВР1-208
СТРОИТЕЛЬСТВО СПОРТИВНОГО КОМПЛЕКСА С ТИРОМ ДЛЯ ОБЕСПЕЧЕНИЯ УЧЕБНО-ТРЕНИРОВОЧНОГО ПРОЦЕССА ПОЛКА МИЛИЦИИ СПЕЦИАЛЬНОГО НАЗНАЧЕНИЯ ГУВД МИНГОРИСПОЛКОМА (ПЕРВЫЙ ПУСКОВОЙ КОМПЛЕКС)
НАИМЕНОВАНИЕ ОБЪЕКТА |  | СТРОИТЕЛЬСТВО СПОРТИВНОГО КОМПЛЕКСА С ТИРОМ ДЛЯ ОБЕСПЕЧЕНИЯ УЧЕБНО-ТРЕНИРОВОЧНОГО ПРОЦЕССА ПОЛКА МИЛИЦИИ СПЕЦИАЛЬНОГО НАЗНАЧЕНИЯ ГУВД МИНГОРИСПОЛКОМА (ПЕРВЫЙ ПУСКОВОЙ КОМПЛЕКС) |  |  |  |  | на 01 августа 2020 | г.
КОД ОБЪЕКТА |  | 51/19-С-КОРР2 |  |  |  |  | ОТОПЛЕНИЕ И ВЕНТИЛЯЦИЯ (ДОП К СМЕТЕ 1-202)
НАИМЕНОВАНИЕ ЗДАНИЯ, СООРУЖЕНИЯ |  | СПОРТИВНЫЙ КОМПЛЕКС (КОРРЕКТИРОВКА 2) |  |  |  |  | СПОРТИВНЫЙ КОМПЛЕКС (КОРРЕКТИРОВКА 2)
ШИФР ЗДАНИЯ, СООРУЖЕНИЯ |  | 38
КОМПЛЕКТ ЧЕРТЕЖЕЙ |  | 51-19-1ОВ-1,8,20,21 СО-1,21,25 ИЗМ. 2 ДОК №627-22
ВЕДОМОСТЬ РЕСУРСОВ №: |  |  | 1-208
(нормы 2017г.)
ОТОПЛЕНИЕ И ВЕНТИЛЯЦИЯ (ДОП К СМЕТЕ 1-202)
Составлена в ценах |  | на 01 августа 2020 г.
№ п/п | Обоснование | Наименование ресурса | Единица измерения | Количество | Стоимость , руб.
[5 empty] | единицы | общая
1 | 2 | 3 | 4 | 5 | 6 | 7
1 | 1-1 | ТРУДОЗАТРАТЫ РАБОЧИХ | ЧЕЛ/ЧАС | 192
2 | 1-3 | ТРУДОЗАТРАТЫ МАШИНИСТОВ | ЧЕЛ/ЧАС | 42
МАШИНЫ И МЕХАНИЗМЫ
3 | М020120 | КРАНЫ БАШЕННЫЕ 16-50 Т | МАШ.-Ч | 1.527288 | 38.94 | 59.47
4 | М030305 | ЛЕБЕДКИ РУЧНЫЕ И РЫЧАЖНЫЕ ТЯГОВЫМ УСИЛИЕМ 31,39 (3,2) КН (Т) | МАШ.-Ч | 1.01 | 0.79 | 0.80
5 | М030402 | ЛЕБЕДКИ ЭЛЕКТРИЧЕСКИЕ ТЯГОВЫМ УСИЛИЕМ ДО 12,26 (1,25) КН (Т) | МАШ.-Ч | 6.740556 | 0.67 | 4.52
6 | М030902 | ПОДЪЕМНИКИ ГИДРАВЛИЧЕСКИЕ, ВЫСОТОЙ ПОДЪЕМА 10 М | МАШ.-Ч | 1.348279 | 8.98 | 12.11
7 | М040502 | УСТАНОВКИ ДЛЯ СВАРКИ РУЧНОЙ ДУГОВОЙ (ПОСТОЯННОГО ТОКА) | МАШ.-Ч | 0.247367 | 2.53 | 0.63
8 | М050401 | КОМПРЕССОРЫ ПЕРЕДВИЖНЫЕ С ЭЛЕКТРОДВИГАТЕЛЕМ ДАВЛЕНИЕМ 600 КПА (6 АТМ) 0,5 М3/МИН | МАШ.-Ч | -62.16 | 1.21 | -75.21
9 | М331615 | ДРЕЛИ ЭЛЕКТРИЧЕСКИЕ | МАШ.-Ч | -1.3875 | 0.18 | -0.25
10 | М331617 | СРЕДСТВА МАЛОЙ МЕХАНИЗАЦИИ | МАШ.-Ч | 39.622761 | 10.29 | 407.72
11 | М340602 | АППАРАТ ОКРАСОЧНЫЙ С ПНЕВМОПРИВОДОМ ТИПА GRAСO | МАШ.-Ч | -62.16 | 0.76 | -47.24
12 | М999999 | ПРОЧИЕ МАШИНЫ И МЕХАНИЗМЫ | РУБ. | 0.98
|  | ИТОГО МАШИНЫ И МЕХАНИЗМЫ |  |  |  | 364
МАТЕРИАЛЫ,ИЗДЕЛИЯ,КОНСТРУКЦИИ
13 | 12203-88 | ОГНЕЗАЩИТНЫЙ СОСТАВ "АГНИТЕРМ" | КГ | -382.95 | 9.50 | -3638.03
14 | 1/10-200-15/15 С101-11401 | ВЕТОШЬ | КГ | -22.2 | 1.80 | -39.96
15 | 1/10-140-40/90 С101-151200-1 | ЭЛЕКТРОДЫ ТИПА Э42 ДИАМЕТРОМ 3 ММ | КГ | 0.081861 | 4.64 | 0.38
16 | 1/10-80-10/32 С101-2600 | АСБЕСТОВЫЙ ШНУР ОБЩЕГО НАЗНАЧЕНИЯ ШАОН, ДИАМЕТРОМ 6 ММ | Т | 0.00013 | 9749.94 | 1.27
17 | 1/10-235-5/57 С101-82505-1 | ПЛАСТИНА РЕЗИНОВАЯ ТЕХНИЧЕСКАЯ ТЕПЛОМОРОЗОКИСЛОТОЩЕЛОЧЕСТОЙКАЯ (ТМКЩ) | КГ | 4.647563 | 4.19 | 19.47
18 | 6/20-20-10/12 С103-300 | ТРУБА СТАЛЬНАЯ СВАРНАЯ ВОДОГАЗОПРОВОДНАЯ ЧЕРНАЯ ЛЕГКАЯ (НЕОЦИНКОВАННАЯ) НОМИНАЛЬНЫМ ДИАМЕТРОМ 25 ММ, ТОЛЩИНОЙ СТЕНКИ 2,8 ММ | М | 0.39 | 2.97 | 1.16
19 | 1/10-230-20-5/375 С113-17500 | СОЛЬВЕНТ КАМЕННОУГОЛЬНЫЙ ТЕХНИЧЕСКИЙ | Т | -0.08325 | 2300.00 | -191.48
20 | 1/55-50-25/20 С113-3300 | ГРУНТОВКА АК-070 | Т | -0.08325 | 7255.00 | -603.98
21 | С1208-1 | КЛАПАН ПРОТИВОПОЖАРНЫЙ КЛОП(2)-НО-200х150-МВ(220)-К | ШТ | 1 | 696.40 | 696.40
22 | С1208-2 | МАТЕРИАЛ БАЗАЛЬТОВЫЙ ПРОШИВНОЙ РУЛОННЫЙ ПТК-ВЕНТ-МБОР-5Ф ТОЛ. 5 ММ | М2 | 420 | 12.44 | 5224.80
23 | С1208-3 | ЛЕНТА АЛЮМИНИЕВАЯ КЛЕЙКАЯ 50 ММ (25М) | РУЛОН | 27 | 69.96 | 1888.92
24 | С1208-4 | КЛЕЙ ТЕРМОСТОЙКИЯ СИЛИКАТНЫЙ КДМ-0-ТС.ОВ | КГ | 1554 | 6.25 | 9712.50
25 | 3/1-30-20-10/30 С300-16223 | ВОЗДУХОВОДЫ ИЗ ТОНКОЛИСТОВОЙ ОЦИНКОВАННОЙ СТАЛИ ТОЛЩИНОЙ 0,7 ММ КРУГЛОГО СЕЧЕНИЯ КЛАССА Н | М2 | 20.99 | 29.89 | 627.39
26 | 3/13-10-10/20 С300-3700-1 | БОЛТЫ С ГАЙКАМИ И ШАЙБАМИ ДЛЯ САНИТАРНО-ТЕХНИЧЕСКИХ РАБОТ | КГ | 0.18 | 3.48 | 0.63
27 | 3/13-10-10/30 С300-3700-2 | БОЛТЫ С ГАЙКАМИ И ШАЙБАМИ ДЛЯ САНИТАРНО-ТЕХНИЧЕСКИХ РАБОТ ДИАМЕТРОМ 8 ММ (ОЦИНКОВАННЫЕ) | Т | 0.00237187 | 4382.61 | 10.39
28 | 3/13-20/10 С300-4210 | БЛОКИ ДЛЯ ТРОСА ОДИНАРНЫЕ | ШТ | 2 | 3.09 | 6.18
29 | 3/10-10-20-10/20 С300-48604 | КРЕПЛЕНИЯ ДЛЯ ТРУБОПРОВОДОВ (КРОНШТЕЙНЫ, ПЛАНКИ) | КГ | 25.6078 | 3.98 | 101.92
30 | 4/1-4-10-20-30/30 С414-1003-3 | БЕТОН ТЯЖЕЛЫЙ С КРУПНОСТЬЮ ЗАПОЛНИТЕЛЯ БОЛЕЕ 10 ДО 20 ММ, КЛАССА В7,5 | М3 | 0.010495 | 81.54 | 0.86
|  | ИТОГО МАТЕРИАЛЫ,ИЗДЕЛИЯ,КОНСТРУКЦИИ |  |  |  | 13819
|  | ТРАНСПОРТ |  |  |  | 1096
| Составил |  |  | ТОЛПЕКО
|  | (должность служащего) | (подпись) | (инициалы, фамилия)
Проверил
|  | (должность служащего) | (подпись) | (инициалы, фамилия)

## ЛС1-209
СТРОИТЕЛЬСТВО СПОРТИВНОГО КОМПЛЕКСА С ТИРОМ ДЛЯ ОБЕСПЕЧЕНИЯ УЧЕБНО-ТРЕНИРОВОЧНОГО ПРОЦЕССА ПОЛКА МИЛИЦИИ СПЕЦИАЛЬНОГО НАЗНАЧЕНИЯ ГУВД МИНГОРИСПОЛКОМА (ПЕРВЫЙ ПУСКОВОЙ КОМПЛЕКС)
НАИМЕНОВАНИЕ ОБЪЕКТА |  | СТРОИТЕЛЬСТВО СПОРТИВНОГО КОМПЛЕКСА С ТИРОМ ДЛЯ ОБЕСПЕЧЕНИЯ УЧЕБНО-ТРЕНИРОВОЧНОГО ПРОЦЕССА ПОЛКА МИЛИЦИИ СПЕЦИАЛЬНОГО НАЗНАЧЕНИЯ ГУВД МИНГОРИСПОЛКОМА (ПЕРВЫЙ ПУСКОВОЙ КОМПЛЕКС) | [8 empty] | на 01 августа 2020 | г.
КОД ОБЪЕКТА |  | 51/19-С-КОРР2 | [8 empty] | ВОДОПРОВОД И КАНАЛИЗАЦИЯ (ДОП К СМЕТЕ 1-201)
НАИМЕНОВАНИЕ ЗДАНИЯ, СООРУЖЕНИЯ |  | СПОРТИВНЫЙ КОМПЛЕКС (КОРРЕКТИРОВКА 2) | [8 empty] | СПОРТИВНЫЙ КОМПЛЕКС (КОРРЕКТИРОВКА 2)
ШИФР ЗДАНИЯ, СООРУЖЕНИЯ |  | 38
КОМПЛЕКТ ЧЕРТЕЖЕЙ |  | 51/19-1-ВК.СО 1, 11 ИЗМ. 2 ДОК №517-22
ЛОКАЛЬНАЯ СМЕТА №: |  |  |  | 1-209
(Локальный сметный расчет)
(нормы 2017г.)
ВОДОПРОВОД И КАНАЛИЗАЦИЯ (ДОП К СМЕТЕ 1-201)
СОСТАВЛЕНА В ЦЕНАХ |  | на 01 августа 2020 г. | [5 empty] | СТОИМОСТЬ | 0.056 | ТЫС.РУБ.
№ п/п | Обоснование работ | Наименование видов работ и ресурсов | Единица Измере- ния | Стоимость: единица измерения/всего, руб.
|  |  |  | Заработная плата рабочих | Эксплуатация машин и механизмов |  | Материалы, изделия, конструкции (оборудова-ние, мебель, инвентарь) | Транс- порт | Общая стоимость | Трудо-затра-ты рабочих
|  |  | Количество |  | ВСЕГО | в т.ч. З/плата
1 | 2 | 3 | 4 | 5 | 6 | 7 | 8 | 9 | 10 | 11
H1=57.48,63.54;
Коэффициенты для ОХР и ОПР 1.14 ; плановой прибыли 1.1
| Ж3-10-50 | КАНАЛИЗАЦИЯ УСЛОВНО-ЧИСТЫХ ВОД (К21)
1 | С1209-1 (H36) | МУФТА ПРОТИВОПОЖАРНАЯ 2-ГО ТИПА ПО ОГНЕСТОЙКОСТИ МП-2-110-60-ЛК Д=110 ММ | ШТ 2 |  |  |  | 20.83 41.66 | 1.51 3.02 | 22.34 44.68
2 | Е69-50-1 (H1) | КРЕПЛЕНИЕ МУФТЫ ДЮБЕЛЯМИ | 100 ВЫСТРЕЛОВ 0.08 | 43.70 3.50 | 0.77 0.06 |  | 17.97 1.44 | 1.24 0.10 | 63.68 5.10 | 5.250 0.42
|  | ИТОГО ПРЯМЫЕ ЗАТРАТЫ |  | 4 | 0 | 0 | 43 | 3 | 50 | 0
|  | ОХР и ОПР с к = 1.14 | [6 empty] | 3
|  | ПЛАНОВАЯ ПРИБЫЛЬ с к = 1.1 | [6 empty] | 3
|  | ИТОГО ПО ПТМ | [6 empty] | 56
|  | ЗАТРАТЫ ТРУДА РАБОЧИХ | [6 empty] | 0
|  | ЗАТРАТЫ ТРУДА МАШИНИСТОВ | [6 empty] | 0
|  | ВСЕГО | [6 empty] | 56
|  | МАТЕРИАЛЫ ДЛЯ САНТЕХНИЧЕСКИХ РАБОТ | [6 empty] | 45
в т.ч.
|  | МАТЕРИАЛЫ | [6 empty] | 42
|  | ТРАНСПОРТ | [6 empty] | 3
|  | ОБЩЕСТРОИТЕЛЬНЫЕ РАБОТЫ | [6 empty] | 11
в т.ч.
|  | ЗАРАБОТНАЯ ПЛАТА | [6 empty] | 4
|  | ЭКСПЛУАТАЦИЯ МАШИН | [6 empty] | 0
|  | МАТЕРИАЛЫ | [6 empty] | 1
|  | ТРАНСПОРТ | [6 empty] | 0
|  | ОХР и ОПР 1.14*57.48% | [6 empty] | 3
|  | ПЛАНОВАЯ ПРИБЫЛЬ 1.1*63.54% | [6 empty] | 3
|  | СРЕДНИЙ РАЗРЯД РАБОЧИХ | [6 empty] | 5.9
|  | В С Е Г О | [6 empty] | 56
в т.ч.
|  | ЗАРАБОТНАЯ ПЛАТА | [6 empty] | 4
|  | МАТЕРИАЛЫ | [6 empty] | 43
|  | ТРАНСПОРТ | [6 empty] | 3
|  | ОХР и ОПР | [6 empty] | 3
|  | ПЛАНОВАЯ ПРИБЫЛЬ | [6 empty] | 3
| Составил |  |  |  |  | ТОЛПЕКО
|  | (должность служащего) |  | (подпись) |  | (инициалы, фамилия)
Проверил
|  | (должность служащего) |  | (подпись) |  | (инициалы, фамилия)

## ВО1-209
СТРОИТЕЛЬСТВО СПОРТИВНОГО КОМПЛЕКСА С ТИРОМ ДЛЯ ОБЕСПЕЧЕНИЯ УЧЕБНО-ТРЕНИРОВОЧНОГО ПРОЦЕССА ПОЛКА МИЛИЦИИ СПЕЦИАЛЬНОГО НАЗНАЧЕНИЯ ГУВД МИНГОРИСПОЛКОМА (ПЕРВЫЙ ПУСКОВОЙ КОМПЛЕКС)
НАИМЕНОВАНИЕ ОБЪЕКТА |  | СТРОИТЕЛЬСТВО СПОРТИВНОГО КОМПЛЕКСА С ТИРОМ ДЛЯ ОБЕСПЕЧЕНИЯ УЧЕБНО-ТРЕНИРОВОЧНОГО ПРОЦЕССА ПОЛКА МИЛИЦИИ СПЕЦИАЛЬНОГО НАЗНАЧЕНИЯ ГУВД МИНГОРИСПОЛКОМА (ПЕРВЫЙ ПУСКОВОЙ КОМПЛЕКС) | [7 empty] | на 01 августа 2020 | г.
КОД ОБЪЕКТА |  | 51/19-С-КОРР2 | [7 empty] | ВОДОПРОВОД И КАНАЛИЗАЦИЯ (ДОП К СМЕТЕ 1-201)
НАИМЕНОВАНИЕ ЗДАНИЯ, СООРУЖЕНИЯ |  | СПОРТИВНЫЙ КОМПЛЕКС (КОРРЕКТИРОВКА 2) | [7 empty] | СПОРТИВНЫЙ КОМПЛЕКС (КОРРЕКТИРОВКА 2)
ШИФР ЗДАНИЯ, СООРУЖЕНИЯ |  | 38
КОМПЛЕКТ ЧЕРТЕЖЕЙ |  | 51/19-1-ВК.СО 1, 11 ИЗМ. 2 ДОК №517-22
ВЕДОМОСТЬ ОБЪЕМОВ И СТОИМОСТИ РАБОТ №: | [5 empty] | 1-209
(нормы 2017г.)
ВОДОПРОВОД И КАНАЛИЗАЦИЯ (ДОП К СМЕТЕ 1-201)
Составлена в ценах |  | на 01 августа 2020 г.
№ПТМ | Наименование раздела | Количество | Зарплата, руб. | Эксплуатация машин | Материалы | Оборудование, мебель, инвентарь | ОХР и ОПР | Прочие | Всего
|  | Единица измерения | Трудоемкость, чел/час | в т.ч. Зарплата | транспорт | транспорт | Плановые
1 | 2 | 3 | 4 | 5 | 6 | 7 | 8 | 9 | 10
3-10-50 | КАНАЛИЗАЦИЯ УСЛОВНО-ЧИСТЫХ ВОД (К21) | 0.0000 ШТ | 4 |  | 43 3 |  | 3 3 |  | 56
| ИТОГО |  | 4 |  | 43 3 |  | 3 3 |  | 56
| Составил | [5 empty] | ТОЛПЕКО
|  | (должность служащего) |  |  | (подпись) |  | (инициалы, фамилия)
Проверил
|  | (должность служащего) |  |  | (подпись) |  | (инициалы, фамилия)

## ВР1-209
СТРОИТЕЛЬСТВО СПОРТИВНОГО КОМПЛЕКСА С ТИРОМ ДЛЯ ОБЕСПЕЧЕНИЯ УЧЕБНО-ТРЕНИРОВОЧНОГО ПРОЦЕССА ПОЛКА МИЛИЦИИ СПЕЦИАЛЬНОГО НАЗНАЧЕНИЯ ГУВД МИНГОРИСПОЛКОМА (ПЕРВЫЙ ПУСКОВОЙ КОМПЛЕКС)
НАИМЕНОВАНИЕ ОБЪЕКТА |  | СТРОИТЕЛЬСТВО СПОРТИВНОГО КОМПЛЕКСА С ТИРОМ ДЛЯ ОБЕСПЕЧЕНИЯ УЧЕБНО-ТРЕНИРОВОЧНОГО ПРОЦЕССА ПОЛКА МИЛИЦИИ СПЕЦИАЛЬНОГО НАЗНАЧЕНИЯ ГУВД МИНГОРИСПОЛКОМА (ПЕРВЫЙ ПУСКОВОЙ КОМПЛЕКС) |  |  |  |  | на 01 августа 2020 | г.
КОД ОБЪЕКТА |  | 51/19-С-КОРР2 |  |  |  |  | ВОДОПРОВОД И КАНАЛИЗАЦИЯ (ДОП К СМЕТЕ 1-201)
НАИМЕНОВАНИЕ ЗДАНИЯ, СООРУЖЕНИЯ |  | СПОРТИВНЫЙ КОМПЛЕКС (КОРРЕКТИРОВКА 2) |  |  |  |  | СПОРТИВНЫЙ КОМПЛЕКС (КОРРЕКТИРОВКА 2)
ШИФР ЗДАНИЯ, СООРУЖЕНИЯ |  | 38
КОМПЛЕКТ ЧЕРТЕЖЕЙ |  | 51/19-1-ВК.СО 1, 11 ИЗМ. 2 ДОК №517-22
ВЕДОМОСТЬ РЕСУРСОВ №: |  |  | 1-209
(нормы 2017г.)
ВОДОПРОВОД И КАНАЛИЗАЦИЯ (ДОП К СМЕТЕ 1-201)
Составлена в ценах |  | на 01 августа 2020 г.
№ п/п | Обоснование | Наименование ресурса | Единица измерения | Количество | Стоимость , руб.
[5 empty] | единицы | общая
1 | 2 | 3 | 4 | 5 | 6 | 7
1 | 1-1 | ТРУДОЗАТРАТЫ РАБОЧИХ | ЧЕЛ/ЧАС | 0
2 | 1-3 | ТРУДОЗАТРАТЫ МАШИНИСТОВ | ЧЕЛ/ЧАС | 0
МАШИНЫ И МЕХАНИЗМЫ
3 | М330250 | ПИСТОЛЕТ МОНТАЖНЫЙ | МАШ.-Ч | 0.088 | 0.70 | 0.06
МАТЕРИАЛЫ,ИЗДЕЛИЯ,КОНСТРУКЦИИ
4 | 1/10-240-30-30/82 С101-14200 | ДЮБЕЛИ С КАЛИБРОВАННОЙ ГОЛОВКОЙ (В ОБОЙМАХ) С ЦИНКОВЫМ ХРОМАТИРОВАННЫМ ПОКРЫТИЕМ 3Х58,5 ММ | Т | 0.00008 | 2973.58 | 0.24
5 | 1/10-170-50/5 С101-159900-1 | ПАТРОН СТРОИТЕЛЬНЫЙ Д-4 | ШТ | 8 | 0.15 | 1.20
6 | С1209-1 | МУФТА ПРОТИВОПОЖАРНАЯ 2-ГО ТИПА ПО ОГНЕСТОЙКОСТИ МП-2-110-60-ЛК Д=110 ММ | ШТ | 2 | 20.83 | 41.66
|  | ИТОГО МАТЕРИАЛЫ,ИЗДЕЛИЯ,КОНСТРУКЦИИ |  |  |  | 43
|  | ТРАНСПОРТ |  |  |  | 3
| Составил |  |  | ТОЛПЕКО
|  | (должность служащего) | (подпись) | (инициалы, фамилия)
Проверил
|  | (должность служащего) | (подпись) | (инициалы, фамилия)

## ЛС1-210
СТРОИТЕЛЬСТВО СПОРТИВНОГО КОМПЛЕКСА С ТИРОМ ДЛЯ ОБЕСПЕЧЕНИЯ УЧЕБНО-ТРЕНИРОВОЧНОГО ПРОЦЕССА ПОЛКА МИЛИЦИИ СПЕЦИАЛЬНОГО НАЗНАЧЕНИЯ ГУВД МИНГОРИСПОЛКОМА (ПЕРВЫЙ ПУСКОВОЙ КОМПЛЕКС)
НАИМЕНОВАНИЕ ОБЪЕКТА |  | СТРОИТЕЛЬСТВО СПОРТИВНОГО КОМПЛЕКСА С ТИРОМ ДЛЯ ОБЕСПЕЧЕНИЯ УЧЕБНО-ТРЕНИРОВОЧНОГО ПРОЦЕССА ПОЛКА МИЛИЦИИ СПЕЦИАЛЬНОГО НАЗНАЧЕНИЯ ГУВД МИНГОРИСПОЛКОМА (ПЕРВЫЙ ПУСКОВОЙ КОМПЛЕКС) | [8 empty] | на 01 августа 2020 | г.
КОД ОБЪЕКТА |  | 51/19-С-КОРР2 | [8 empty] | ОТОПЛЕНИЕ, ТЕПЛОСНАБЖЕНИЕ И ВЕНТИЛЯЦИЯ (ИЗМ. 5 ДОП К Л.СМ. №1-202,1-208,18500)
НАИМЕНОВАНИЕ ЗДАНИЯ, СООРУЖЕНИЯ |  | СПОРТИВНЫЙ КОМПЛЕКС (КОРРЕКТИРОВКА 2) | [8 empty] | СПОРТИВНЫЙ КОМПЛЕКС (КОРРЕКТИРОВКА 2)
ШИФР ЗДАНИЯ, СООРУЖЕНИЯ |  | 38
КОМПЛЕКТ ЧЕРТЕЖЕЙ |  | ОВ.СО Л.25 ИЗМ.5
ЛОКАЛЬНАЯ СМЕТА №: |  |  |  | 1-210
(Локальный сметный расчет)
(нормы 2017г.)
ОТОПЛЕНИЕ, ТЕПЛОСНАБЖЕНИЕ И ВЕНТИЛЯЦИЯ (ИЗМ. 5 ДОП К Л.СМ. №1-202,1-208,18500)
СОСТАВЛЕНА В ЦЕНАХ |  | на 01 августа 2020 г. | [5 empty] | СТОИМОСТЬ | 1.800 | ТЫС.РУБ.
№ п/п | Обоснование работ | Наименование видов работ и ресурсов | Единица Измере- ния | Стоимость: единица измерения/всего, руб.
|  |  |  | Заработная плата рабочих | Эксплуатация машин и механизмов |  | Материалы, изделия, конструкции (оборудова-ние, мебель, инвентарь) | Транс- порт | Общая стоимость | Трудо-затра-ты рабочих
|  |  | Количество |  | ВСЕГО | в т.ч. З/плата
1 | 2 | 3 | 4 | 5 | 6 | 7 | 8 | 9 | 10 | 11
H3=70.82,66.80;
Коэффициенты для ОХР и ОПР 1.14 ; плановой прибыли 1.1
| Ж3-20-11 | ЗДАНИЕ - ИНЖЕНЕРНОЕ ОБЕСПЕЧЕНИЕ.ТЕПЛОСНАБЖЕНИЕ И ГАЗОСНАБЖЕНИЕ.ТРУБОПРОВОДЫ.
1 | ПРИМЕЧАНИЕ: | ДОБАВИТЬ К Л.СМ. №1-202, 1-208,18500 ИЗМ.5 ОТ 09.2024 №409-24
2 | Е16-51-2 (H3) Ж100 | ПРОКЛАДКА ТРУБОПРОВОДОВ ОТОПЛЕНИЯ В КОНСТРУКЦИИ ПОЛА ИЗ ТРУБ СШИТОГО ПОЛИЭТИЛЕНА НАРУЖНЫМ ДИАМЕТРОМ 25 ММ С СОЕДИНЕНИЕМ НА ПРЕССФИТИНГАХ | 100М 1 | 445.48 445.48 | 2.24 2.24 |  | 13.03 13.03 | 1.03 1.03 | 461.78 461.78 | 64.190 64.19
3 | 11202-31 (H59) | ТРУБЫ ИЗ СШИТОГО ПОЛИЭТИЛЕНА Д=22х7 | М 101 |  |  |  | 4.05 409.05 | 0.19 19.19 | 4.24 428.24
4 | Е16-53-1 (H3) | ГИДРАВЛИЧЕСКОЕ ИСПЫТАНИЕ ТРУБОПРОВОДОВ СИСТЕМЫ ОТОПЛЕНИЯ, ПРОКЛАДЫВАЕМЫХ ИЗ ОТДЕЛЬНЫХ УЗЛОВ И ДЕТАЛЕЙ ДИАМЕТРОМ ДО 100 ММ | 100М 1 | 75.85 75.85 | 2.70 2.70 |  | 4.89 4.89 | 0.06 0.06 | 83.50 83.50 | 10.400 10.40
5 | С300-48220 (H36) | ДЮБЕЛЬ-КРЮК ПЛАСТМАССОВЫЙ L=100 ММ | ШТ 100 |  |  |  | 0.21 21.00 | 0.02 2.00 | 0.23 23.00
|  | ИТОГО ПРЯМЫЕ ЗАТРАТЫ |  | 521 | 5 | 0 | 448 | 22 | 996 | 75
|  | ОХР и ОПР с к = 1.14 | [6 empty] | 421
|  | ПЛАНОВАЯ ПРИБЫЛЬ с к = 1.1 | [6 empty] | 383
|  | ИТОГО ПО ПТМ | [6 empty] | 1800
|  | ЗАТРАТЫ ТРУДА РАБОЧИХ | [6 empty] | 75
|  | ЗАТРАТЫ ТРУДА МАШИНИСТОВ | [6 empty] | 0
|  | ВСЕГО | [6 empty] | 1800
|  | ВНУТРЕННИЕ САНИТАРНО-ТЕХНИЧЕСКИЕ РАБОТЫ | [6 empty] | 1349
в т.ч.
|  | ЗАРАБОТНАЯ ПЛАТА | [6 empty] | 521
|  | ЭКСПЛУАТАЦИЯ МАШИН | [6 empty] | 5
|  | МАТЕРИАЛЫ | [6 empty] | 18
|  | ТРАНСПОРТ | [6 empty] | 1
|  | ОХР и ОПР 1.14*70.82% | [6 empty] | 421
|  | ПЛАНОВАЯ ПРИБЫЛЬ 1.1*66.80% | [6 empty] | 383
|  | ТРУБЫ И ДЕТАЛИ ТРУБОПРОВОДНЫЕ, ЗА ИСКЛЮЧЕНИЕМ ЖЕЛЕЗОБЕТОННЫХ ТРУБ | [6 empty] | 428
в т.ч.
|  | МАТЕРИАЛЫ | [6 empty] | 409
|  | ТРАНСПОРТ | [6 empty] | 19
|  | МАТЕРИАЛЫ ДЛЯ САНТЕХНИЧЕСКИХ РАБОТ | [6 empty] | 23
в т.ч.
|  | МАТЕРИАЛЫ | [6 empty] | 21
|  | ТРАНСПОРТ | [6 empty] | 2
|  | ЗАТРАТЫ ТРУДА РАБОЧИХ | [6 empty] | 75
|  | СРЕДНИЙ РАЗРЯД РАБОЧИХ | [6 empty] | 4.3
|  | В С Е Г О | [6 empty] | 1800
в т.ч.
|  | ЗАРАБОТНАЯ ПЛАТА | [6 empty] | 521
|  | ЭКСПЛУАТАЦИЯ МАШИН | [6 empty] | 5
|  | МАТЕРИАЛЫ | [6 empty] | 448
|  | ТРАНСПОРТ | [6 empty] | 22
|  | ОХР и ОПР | [6 empty] | 421
|  | ПЛАНОВАЯ ПРИБЫЛЬ | [6 empty] | 383
| Составил |  |  |  |  | ПРЯДКО
|  | (должность служащего) |  | (подпись) |  | (инициалы, фамилия)
Проверил
|  | (должность служащего) |  | (подпись) |  | (инициалы, фамилия)

## ВО1-210
СТРОИТЕЛЬСТВО СПОРТИВНОГО КОМПЛЕКСА С ТИРОМ ДЛЯ ОБЕСПЕЧЕНИЯ УЧЕБНО-ТРЕНИРОВОЧНОГО ПРОЦЕССА ПОЛКА МИЛИЦИИ СПЕЦИАЛЬНОГО НАЗНАЧЕНИЯ ГУВД МИНГОРИСПОЛКОМА (ПЕРВЫЙ ПУСКОВОЙ КОМПЛЕКС)
НАИМЕНОВАНИЕ ОБЪЕКТА |  | СТРОИТЕЛЬСТВО СПОРТИВНОГО КОМПЛЕКСА С ТИРОМ ДЛЯ ОБЕСПЕЧЕНИЯ УЧЕБНО-ТРЕНИРОВОЧНОГО ПРОЦЕССА ПОЛКА МИЛИЦИИ СПЕЦИАЛЬНОГО НАЗНАЧЕНИЯ ГУВД МИНГОРИСПОЛКОМА (ПЕРВЫЙ ПУСКОВОЙ КОМПЛЕКС) | [7 empty] | на 01 августа 2020 | г.
КОД ОБЪЕКТА |  | 51/19-С-КОРР2 | [7 empty] | ОТОПЛЕНИЕ, ТЕПЛОСНАБЖЕНИЕ И ВЕНТИЛЯЦИЯ (ИЗМ. 5 ДОП К Л.СМ. №1-202,1-208,18500)
НАИМЕНОВАНИЕ ЗДАНИЯ, СООРУЖЕНИЯ |  | СПОРТИВНЫЙ КОМПЛЕКС (КОРРЕКТИРОВКА 2) | [7 empty] | СПОРТИВНЫЙ КОМПЛЕКС (КОРРЕКТИРОВКА 2)
ШИФР ЗДАНИЯ, СООРУЖЕНИЯ |  | 38
КОМПЛЕКТ ЧЕРТЕЖЕЙ |  | ОВ.СО Л.25 ИЗМ.5
ВЕДОМОСТЬ ОБЪЕМОВ И СТОИМОСТИ РАБОТ №: | [5 empty] | 1-210
(нормы 2017г.)
ОТОПЛЕНИЕ, ТЕПЛОСНАБЖЕНИЕ И ВЕНТИЛЯЦИЯ (ИЗМ. 5 ДОП К Л.СМ. №1-202,1-208,18500)
Составлена в ценах |  | на 01 августа 2020 г.
№ПТМ | Наименование раздела | Количество | Зарплата, руб. | Эксплуатация машин | Материалы | Оборудование, мебель, инвентарь | ОХР и ОПР | Прочие | Всего
|  | Единица измерения | Трудоемкость, чел/час | в т.ч. Зарплата | транспорт | транспорт | Плановые
1 | 2 | 3 | 4 | 5 | 6 | 7 | 8 | 9 | 10
3-20-11 | ЗДАНИЕ - ИНЖЕНЕРНОЕ ОБЕСПЕЧЕНИЕ.ТЕПЛОСНАБЖЕНИЕ И ГАЗОСНАБЖЕНИЕ.ТРУБОПРОВОДЫ. | 100.00 М | 521 75 | 5 | 448 22 |  | 421 383 |  | 1800
| ИТОГО |  | 521 75 | 5 | 448 22 |  | 421 383 |  | 1800
| Составил | [5 empty] | ПРЯДКО
|  | (должность служащего) |  |  | (подпись) |  | (инициалы, фамилия)
Проверил
|  | (должность служащего) |  |  | (подпись) |  | (инициалы, фамилия)

## ВР1-210
СТРОИТЕЛЬСТВО СПОРТИВНОГО КОМПЛЕКСА С ТИРОМ ДЛЯ ОБЕСПЕЧЕНИЯ УЧЕБНО-ТРЕНИРОВОЧНОГО ПРОЦЕССА ПОЛКА МИЛИЦИИ СПЕЦИАЛЬНОГО НАЗНАЧЕНИЯ ГУВД МИНГОРИСПОЛКОМА (ПЕРВЫЙ ПУСКОВОЙ КОМПЛЕКС)
НАИМЕНОВАНИЕ ОБЪЕКТА |  | СТРОИТЕЛЬСТВО СПОРТИВНОГО КОМПЛЕКСА С ТИРОМ ДЛЯ ОБЕСПЕЧЕНИЯ УЧЕБНО-ТРЕНИРОВОЧНОГО ПРОЦЕССА ПОЛКА МИЛИЦИИ СПЕЦИАЛЬНОГО НАЗНАЧЕНИЯ ГУВД МИНГОРИСПОЛКОМА (ПЕРВЫЙ ПУСКОВОЙ КОМПЛЕКС) |  |  |  |  | на 01 августа 2020 | г.
КОД ОБЪЕКТА |  | 51/19-С-КОРР2 |  |  |  |  | ОТОПЛЕНИЕ, ТЕПЛОСНАБЖЕНИЕ И ВЕНТИЛЯЦИЯ (ИЗМ. 5 ДОП К Л.СМ. №1-202,1-208,18500)
НАИМЕНОВАНИЕ ЗДАНИЯ, СООРУЖЕНИЯ |  | СПОРТИВНЫЙ КОМПЛЕКС (КОРРЕКТИРОВКА 2) |  |  |  |  | СПОРТИВНЫЙ КОМПЛЕКС (КОРРЕКТИРОВКА 2)
ШИФР ЗДАНИЯ, СООРУЖЕНИЯ |  | 38
КОМПЛЕКТ ЧЕРТЕЖЕЙ |  | ОВ.СО Л.25 ИЗМ.5
ВЕДОМОСТЬ РЕСУРСОВ №: |  |  | 1-210
(нормы 2017г.)
ОТОПЛЕНИЕ, ТЕПЛОСНАБЖЕНИЕ И ВЕНТИЛЯЦИЯ (ИЗМ. 5 ДОП К Л.СМ. №1-202,1-208,18500)
Составлена в ценах |  | на 01 августа 2020 г.
№ п/п | Обоснование | Наименование ресурса | Единица измерения | Количество | Стоимость , руб.
[5 empty] | единицы | общая
1 | 2 | 3 | 4 | 5 | 6 | 7
1 | 1-1 | ТРУДОЗАТРАТЫ РАБОЧИХ | ЧЕЛ/ЧАС | 74
2 | 1-3 | ТРУДОЗАТРАТЫ МАШИНИСТОВ | ЧЕЛ/ЧАС | 0
МАШИНЫ И МЕХАНИЗМЫ
3 | М042900 | УСТАНОВКИ ДЛЯ ГИДРАВЛИЧЕСКИХ ИСПЫТАНИЙ ТРУБОПРОВОДОВ ДАВЛЕНИЕ НАГНЕТАНИЯ НИЗКОЕ 0,1 (1) МПА (КГС/СМ2), ВЫСОКОЕ 10 (100) МПА (КГС/СМ2) | МАШ.-Ч | 3.85 | 0.70 | 2.70
4 | М331451 | ПЕРФОРАТОРЫ ЭЛЕКТРИЧЕСКИЕ | МАШ.-Ч | 4.47 | 0.50 | 2.24
|  | ИТОГО МАШИНЫ И МЕХАНИЗМЫ |  |  |  | 5
МАТЕРИАЛЫ,ИЗДЕЛИЯ,КОНСТРУКЦИИ
5 | 11202-31 | ТРУБЫ ИЗ СШИТОГО ПОЛИЭТИЛЕНА Д=22х7 | М | 101 | 4.05 | 409.05
6 | 1/10-230-5-45/25 С101-43000-2 | СУРИК СВИНЦОВЫЙ, ПИГМЕНТ | КГ | 0.2 | 7.90 | 1.58
7 | 1/10-230-20-5/90 С101-63004 | ОЛИФА НАТУРАЛЬНАЯ | КГ | 0.09 | 5.26 | 0.47
8 | 1/10-200-5/47 С101-63205-1 | ЛЬНЯНАЯ ПРЯДЬ | КГ | 0.08 | 13.78 | 1.10
9 | 1/10-170-10/165 С101-86726-38 | СВЕРЛА ПО БЕТОНУ С SDS+ ХВОСТОВИКОМ (НАКОНЕЧНИК ИЗ ТВЕРДОСПЛАВНОЙ СТАЛИ), ДИАМЕТРОМ 10-12 ММ, ДЛИНОЙ 110-165 ММ | ШТ | 2 | 5.32 | 10.64
10 | 3/13-30/10 С300-48220 | ДЮБЕЛЬ-КРЮК ПЛАСТМАССОВЫЙ L=100 ММ | ШТ | 100 | 0.21 | 21.00
11 | 1/10-280-20/40 С412-9005 | ВОДА | М3 | 3.8 | 1.08 | 4.10
|  | ИТОГО МАТЕРИАЛЫ,ИЗДЕЛИЯ,КОНСТРУКЦИИ |  |  |  | 448
|  | ТРАНСПОРТ |  |  |  | 22
| Составил |  |  | ПРЯДКО
|  | (должность служащего) | (подпись) | (инициалы, фамилия)
Проверил
|  | (должность служащего) | (подпись) | (инициалы, фамилия)

## ЛС1-212
СТРОИТЕЛЬСТВО СПОРТИВНОГО КОМПЛЕКСА С ТИРОМ ДЛЯ ОБЕСПЕЧЕНИЯ УЧЕБНО-ТРЕНИРОВОЧНОГО ПРОЦЕССА ПОЛКА МИЛИЦИИ СПЕЦИАЛЬНОГО НАЗНАЧЕНИЯ ГУВД МИНГОРИСПОЛКОМА (ПЕРВЫЙ ПУСКОВОЙ КОМПЛЕКС)
НАИМЕНОВАНИЕ ОБЪЕКТА |  | СТРОИТЕЛЬСТВО СПОРТИВНОГО КОМПЛЕКСА С ТИРОМ ДЛЯ ОБЕСПЕЧЕНИЯ УЧЕБНО-ТРЕНИРОВОЧНОГО ПРОЦЕССА ПОЛКА МИЛИЦИИ СПЕЦИАЛЬНОГО НАЗНАЧЕНИЯ ГУВД МИНГОРИСПОЛКОМА (ПЕРВЫЙ ПУСКОВОЙ КОМПЛЕКС) | [8 empty] | на 01 августа 2020 | г.
КОД ОБЪЕКТА |  | 51/19-С-КОРР2 | [8 empty] | ВОДОПРОВОД И КАНАЛИЗАЦИЯ (ДОП К Л.СМ. №1-201 ИЗМ.4 ОТ 09.24 ДОК. № 437-24, ПИСЬМО №57/17/2/25913 ОТ 27.08.2024)
НАИМЕНОВАНИЕ ЗДАНИЯ, СООРУЖЕНИЯ |  | СПОРТИВНЫЙ КОМПЛЕКС (КОРРЕКТИРОВКА 2) | [8 empty] | СПОРТИВНЫЙ КОМПЛЕКС (КОРРЕКТИРОВКА 2)
ШИФР ЗДАНИЯ, СООРУЖЕНИЯ |  | 38
КОМПЛЕКТ ЧЕРТЕЖЕЙ |  | ВК.СО-16,17,18 ИЗМ.4 ОТ 09.24 ДОК. № 437-24, ПИСЬМО №57/17/2/25913 ОТ 27.08.2024
ЛОКАЛЬНАЯ СМЕТА №: |  |  |  | 1-212
(Локальный сметный расчет)
(нормы 2017г.)
ВОДОПРОВОД И КАНАЛИЗАЦИЯ (ДОП К Л.СМ. №1-201 ИЗМ.4 ОТ 09.24 ДОК. № 437-24, ПИСЬМО №57/17/2/25913 ОТ 27.08.2024)
СОСТАВЛЕНА В ЦЕНАХ |  | на 01 августа 2020 г. | [5 empty] | СТОИМОСТЬ | 4.288 | ТЫС.РУБ.
№ п/п | Обоснование работ | Наименование видов работ и ресурсов | Единица Измере- ния | Стоимость: единица измерения/всего, руб.
|  |  |  | Заработная плата рабочих | Эксплуатация машин и механизмов |  | Материалы, изделия, конструкции (оборудова-ние, мебель, инвентарь) | Транс- порт | Общая стоимость | Трудо-затра-ты рабочих
|  |  | Количество |  | ВСЕГО | в т.ч. З/плата
1 | 2 | 3 | 4 | 5 | 6 | 7 | 8 | 9 | 10 | 11
H1=57.48,63.54; H3=70.82,66.80;
Коэффициенты для ОХР и ОПР 1.14 ; плановой прибыли 1.1
| Ж3-10-72 | ЗДАНИЕ - ИНЖЕНЕРНОЕ ОБЕСПЕЧЕНИЕ.ВОДОСНАБЖЕНИЕ И КАНАЛИЗАЦИЯ.ИЗОЛЯЦИЯ ТРУБОПРОВОДОВ.
1 | ПРИМЕЧАНИЕ: | ДОБАВИТЬ В Л.СМ. №1-201 СОГЛАСНО ИЗМ. 4 ОТ 09.24 ДОК. № 437-24 НА ЛИСТАХ 51/19-1-ВК.СО - 16,17,18
2 | Е22-34-1 (H1) | УСТАНОВКА ПОЛИЭТИЛЕНОВЫХ ФАСОННЫХ ЧАСТЕЙ: ОТВОДОВ, КОЛЕН, ПАТРУБКОВ, ПЕРЕХОДОВ | 10ШТ 0.1 | 33.65 3.37 | 87.56 8.76 | 24.04 2.40 | 1.53 0.15 | 0.12 0.01 | 122.86 12.29 | 4.800 0.48
3 | С1201-СК-1 (H58) | ПЕРЕХОД ПЭ-СТАЛЬ 110Х108 ПЭ100 SDR17 | ШТ 1 |  |  |  | 69.66 69.66 | 3.29 3.29 | 72.95 72.95
4 | ПРИМЕЧАНИЕ: | ПРОЧИСТКА Д=225
5 | Е22-34-2 (H1) | УСТАНОВКА ПОЛИЭТИЛЕНОВЫХ ФАСОННЫХ ЧАСТЕЙ: ТРОЙНИКОВ | 10ШТ 0.1 | 48.51 4.85 | 128.90 12.89 | 35.38 3.54 | 1.53 0.15 | 0.12 0.01 | 179.06 17.90 | 7.090 0.71
6 | С1201-СК-11 (H58) | ТРОЙНИКИ ЛИТЫЕ ПЕРЕХОДНЫЕ DN 225Х160 | ШТ 1 |  |  |  | 235.00 235.00 | 11.12 11.12 | 246.12 246.12
7 | С1201-СК-8 (H58) | ВТУЛКА ПОД ФЛАНЕЦ DN 160 | ШТ 1 |  |  |  | 26.62 26.62 | 1.26 1.26 | 27.88 27.88
8 | С1201-СК-9 (H36) | ФЛАНЦЫ СТАЛЬНЫЕ СВОБОДНЫЕ Ф150 | ШТ 1 |  |  |  | 44.98 44.98 | 3.26 3.26 | 48.24 48.24
9 | С1201-СК-10 (H58) | ЗАГЛУШКА СТАЛЬНАЯ ФЛАНЦЕВАЯ PN 1.0 МПА Ф150 | ШТ 1 |  |  |  | 33.23 33.23 | 1.57 1.57 | 34.80 34.80
10 | С530-45100 (H58) | ОТВОД СВАРНОЙ ИЗ ПОЛИЭТИЛЕНА ПЭ 100 SDR 17, НОМИНАЛЬНЫМ ДИАМЕТРОМ 110 ММ, ДЛЯ СТЫКОВОЙ СВАРКИ 30 ГРАДУСОВ, ДЛЯ СИСТЕМ ХОЗЯЙСТВЕННО-ПИТЬЕВОГО НАЗНАЧЕНИЯ | ШТ 6 |  |  |  | 18.71 112.26 | 0.88 5.28 | 19.59 117.54
11 | Е22-34-2 (H1) | УСТАНОВКА ПОЛИЭТИЛЕНОВЫХ ФАСОННЫХ ЧАСТЕЙ: ТРОЙНИКОВ | 10ШТ 0.1 | 48.51 4.85 | 128.90 12.89 | 35.38 3.54 | 1.53 0.15 | 0.12 0.01 | 179.06 17.90 | 7.090 0.71
12 | С1201-СК-3 (H58) | ТРОЙНИКИ ЛИТЫЕ РАВНОПРОХОДНЫЕ DN 110 | ШТ 4 |  |  |  | 45.74 182.96 | 2.16 8.64 | 47.90 191.60
|  | ИТОГО ПРЯМЫЕ ЗАТРАТЫ |  | 13 | 35 | 9 | 705 | 34 | 787 | 2
|  | ОХР и ОПР с к = 1.14 | [6 empty] | 14
|  | ПЛАНОВАЯ ПРИБЫЛЬ с к = 1.1 | [6 empty] | 15
|  | ИТОГО ПО ПТМ | [6 empty] | 816
|  | ЗАТРАТЫ ТРУДА РАБОЧИХ | [6 empty] | 2
|  | ЗАТРАТЫ ТРУДА МАШИНИСТОВ | [6 empty] | 1
| Ж3-10-71-010 | ЗДАНИЕ - ИНЖЕНЕРНОЕ ОБЕСПЕЧЕНИЕ.ВОДОСНАБЖЕНИЕ И КАНАЛИЗАЦИЯ.ТРУБОПРОВОДЫ.ИЗ СТАЛЬНЫХ ТРУБ. (К2)
13 | ПРИМЕЧАНИЕ: | ИСКЛЮЧИТЬ ИЗ Л.СМ. №1-201 ПОЗ. 199, 201, 203, 205, 206, 209, 210 СОГЛАСНО ПИСЬМУ №51/17/2/25913 ОТ 27.08.2024
14 | Е23-25-1 (H1) Ж1000 | УКЛАДКА ПОЛИЭТИЛЕНОВЫХ ТРУБ С ДВУХСЛОЙНОЙ ПРОФИЛИРОВАННОЙ СТЕНКОЙ "КОРСИС", ДИАМЕТРОМ ДО 110 ММ | 100М -0.135 | 6.38 -0.86 | 0.27 -0.04 | 0.08 -0.01 |  |  | 6.65 -0.90 | 1.020 -0.14
15 | Е23-25-2 (H1) Ж1000 | УКЛАДКА ПОЛИЭТИЛЕНОВЫХ ТРУБ С ДВУХСЛОЙНОЙ ПРОФИЛИРОВАННОЙ СТЕНКОЙ "КОРСИС", ДИАМЕТРОМ ДО 250 ММ | 100М -0.023 | 13.08 -0.30 | 1.09 -0.03 | 0.34 -0.01 |  |  | 14.17 -0.33 | 2.090 -0.05
16 | Е23-25-2 (H1) Ж1000 | УКЛАДКА ПОЛИЭТИЛЕНОВЫХ ТРУБ С ДВУХСЛОЙНОЙ ПРОФИЛИРОВАННОЙ СТЕНКОЙ "КОРСИС", ДИАМЕТРОМ ДО 250 ММ | 100М -0.03 | 13.08 -0.39 | 1.09 -0.03 | 0.34 -0.01 |  |  | 14.17 -0.42 | 2.090 -0.06
17 | Е23-25-2 (H1) Ж1000 | УКЛАДКА ПОЛИЭТИЛЕНОВЫХ ТРУБ С ДВУХСЛОЙНОЙ ПРОФИЛИРОВАННОЙ СТЕНКОЙ "КОРСИС", ДИАМЕТРОМ ДО 250 ММ | 100М -0.002 | 13.08 -0.03 | 1.09 0.00 | 0.34 0.00 |  |  | 14.17 -0.03 | 2.090 0.00
18 | Е23-25-3 (H1) Ж1000 | УКЛАДКА ПОЛИЭТИЛЕНОВЫХ ТРУБ С ДВУХСЛОЙНОЙ ПРОФИЛИРОВАННОЙ СТЕНКОЙ "КОРСИС", ДИАМЕТРОМ ДО 315 ММ | 100М -0.002 | 37.93 -0.08 | 0.82 0.00 | 0.25 0.00 |  |  | 38.75 -0.08 | 6.060 -0.01
19 | Е23-25-2 (H1) Ж1000 | УКЛАДКА ПОЛИЭТИЛЕНОВЫХ ТРУБ С ДВУХСЛОЙНОЙ ПРОФИЛИРОВАННОЙ СТЕНКОЙ "КОРСИС", ДИАМЕТРОМ ДО 250 ММ | 100М -0.0108 | 13.08 -0.14 | 1.09 -0.01 | 0.34 0.00 |  |  | 14.17 -0.15 | 2.090 -0.02
20 | Е23-25-5 (H1) Ж1000 | УКЛАДКА ПОЛИЭТИЛЕНОВЫХ ТРУБ С ДВУХСЛОЙНОЙ ПРОФИЛИРОВАННОЙ СТЕНКОЙ "КОРСИС", ДИАМЕТРОМ ДО 500 ММ | 100М -0.005 | 97.92 -0.49 | 129.72 -0.65 | 39.90 -0.20 |  |  | 227.64 -1.14 | 14.110 -0.07
21 | ПРИМЕЧАНИЕ: | ДОБАВИТЬ ВЗАМЕН ИСКЛЮЧЕННЫХ ПОЗИЦИЙ
22 | Е16-44-1 (H3) Ж100 | ПРОКЛАДКА ТРУБОПРОВОДОВ ХОЗЯЙСТВЕННО-БЫТОВОЙ КАНАЛИЗАЦИИ ИЗ ПОЛИПРОПИЛЕНОВЫХ ТРУБ ДИАМЕТРОМ 110 ММ ПРИ СБОРКЕ УЗЛОВ В ПОСТРОЕЧНЫХ УСЛОВИЯХ: ЛИВНЕВОЙ КАНАЛИЗАЦИИ | 100М 1.35 | 671.10 905.99 | 5.83 7.87 | 0.72 0.97 | 114.29 154.29 | 7.89 10.65 | 799.11 1078.80 | 96.700 130.55
23 | Е16-44-1 (H3) Ж100 | ПРОКЛАДКА ТРУБОПРОВОДОВ ХОЗЯЙСТВЕННО-БЫТОВОЙ КАНАЛИЗАЦИИ ИЗ ПОЛИПРОПИЛЕНОВЫХ ТРУБ ДИАМЕТРОМ 160 ММ ПРИ СБОРКЕ УЗЛОВ В ПОСТРОЕЧНЫХ УСЛОВИЯХ: ЛИВНЕВОЙ КАНАЛИЗАЦИИ | 100М 0.23 | 671.10 154.35 | 5.83 1.34 | 0.72 0.17 | 114.29 26.29 | 7.89 1.81 | 799.11 183.79 | 96.700 22.24
24 | Е16-44-1 (H3) Ж100 | ПРОКЛАДКА ТРУБОПРОВОДОВ ХОЗЯЙСТВЕННО-БЫТОВОЙ КАНАЛИЗАЦИИ ИЗ ПОЛИПРОПИЛЕНОВЫХ ТРУБ ДИАМЕТРОМ 225 ММ ПРИ СБОРКЕ УЗЛОВ В ПОСТРОЕЧНЫХ УСЛОВИЯХ: ЛИВНЕВОЙ КАНАЛИЗАЦИИ | 100М 0.3 | 671.10 201.33 | 5.83 1.75 | 0.72 0.22 | 114.29 34.29 | 7.89 2.37 | 799.11 239.74 | 96.700 29.01
25 | Е23-25-2 (H1) Ж100 | УКЛАДКА ПОЛИЭТИЛЕНОВЫХ ТРУБ С ДВУХСЛОЙНОЙ ПРОФИЛИРОВАННОЙ СТЕНКОЙ "КОРСИС", ДИАМЕТРОМ ДО 250 ММ | 100М 0.02 | 13.08 0.26 | 1.09 0.02 | 0.34 0.01 |  |  | 14.17 0.28 | 2.090 0.04
26 | Е23-25-3 (H1) Ж100 | УКЛАДКА ПОЛИЭТИЛЕНОВЫХ ТРУБ С ДВУХСЛОЙНОЙ ПРОФИЛИРОВАННОЙ СТЕНКОЙ "КОРСИС", ДИАМЕТРОМ ДО 315 ММ | 100М 0.02 | 37.93 0.76 | 0.82 0.02 | 0.25 0.01 |  |  | 38.75 0.78 | 6.060 0.12
27 | Е23-25-2 (H1) Ж100 | УКЛАДКА ПОЛИЭТИЛЕНОВЫХ ТРУБ С ДВУХСЛОЙНОЙ ПРОФИЛИРОВАННОЙ СТЕНКОЙ "КОРСИС", ДИАМЕТРОМ ДО 250 ММ | 100М 0.108 | 13.08 1.41 | 1.09 0.12 | 0.34 0.04 |  |  | 14.17 1.53 | 2.090 0.23
28 | Е23-25-5 (H1) Ж100 | УКЛАДКА ПОЛИЭТИЛЕНОВЫХ ТРУБ С ДВУХСЛОЙНОЙ ПРОФИЛИРОВАННОЙ СТЕНКОЙ "КОРСИС", ДИАМЕТРОМ ДО 500 ММ | 100М 0.05 | 97.92 4.90 | 129.72 6.49 | 39.90 2.00 |  |  | 227.64 11.39 | 14.110 0.71
|  | ИТОГО ПРЯМЫЕ ЗАТРАТЫ |  | 1267 | 17 | 3 | 215 | 15 | 1514 | 183
|  | ОХР и ОПР с к = 1.14 | [6 empty] | 1025
|  | ПЛАНОВАЯ ПРИБЫЛЬ с к = 1.1 | [6 empty] | 933
|  | ИТОГО ПО ПТМ | [6 empty] | 3472
|  | ЗАТРАТЫ ТРУДА РАБОЧИХ | [6 empty] | 183
|  | ЗАТРАТЫ ТРУДА МАШИНИСТОВ | [6 empty] | 0
|  | ВСЕГО | [6 empty] | 4288
|  | ОБЩЕСТРОИТЕЛЬНЫЕ РАБОТЫ | [6 empty] | 97
в т.ч.
|  | ЗАРАБОТНАЯ ПЛАТА | [6 empty] | 18
|  | ЭКСПЛУАТАЦИЯ МАШИН | [6 empty] | 40
|  | в т.ч. З/ПЛАТА | [6 empty] | 11
|  | МАТЕРИАЛЫ | [6 empty] | 0
|  | ТРАНСПОРТ | [6 empty] | 0
|  | ОХР и ОПР 1.14*57.48% | [6 empty] | 19
|  | ПЛАНОВАЯ ПРИБЫЛЬ 1.1*63.54% | [6 empty] | 20
|  | ТРУБЫ И ДЕТАЛИ ТРУБОПРОВОДНЫЕ, ЗА ИСКЛЮЧЕНИЕМ ЖЕЛЕЗОБЕТОННЫХ ТРУБ | [6 empty] | 691
в т.ч.
|  | МАТЕРИАЛЫ | [6 empty] | 660
|  | ТРАНСПОРТ | [6 empty] | 31
|  | МАТЕРИАЛЫ ДЛЯ САНТЕХНИЧЕСКИХ РАБОТ | [6 empty] | 48
в т.ч.
|  | МАТЕРИАЛЫ | [6 empty] | 45
|  | ТРАНСПОРТ | [6 empty] | 3
|  | ВНУТРЕННИЕ САНИТАРНО-ТЕХНИЧЕСКИЕ РАБОТЫ | [6 empty] | 3451
в т.ч.
|  | ЗАРАБОТНАЯ ПЛАТА | [6 empty] | 1262
|  | ЭКСПЛУАТАЦИЯ МАШИН | [6 empty] | 11
|  | в т.ч. З/ПЛАТА | [6 empty] | 1
|  | МАТЕРИАЛЫ | [6 empty] | 215
|  | ТРАНСПОРТ | [6 empty] | 15
|  | ОХР и ОПР 1.14*70.82% | [6 empty] | 1020
|  | ПЛАНОВАЯ ПРИБЫЛЬ 1.1*66.80% | [6 empty] | 928
|  | ЗАТРАТЫ ТРУДА РАБОЧИХ | [6 empty] | 185
|  | СРЕДНИЙ РАЗРЯД РАБОЧИХ | [6 empty] | 3.6
|  | ЗАТРАТЫ ТРУДА МАШИНИСТОВ | [6 empty] | 1
|  | В С Е Г О | [6 empty] | 4288
в т.ч.
|  | ЗАРАБОТНАЯ ПЛАТА | [6 empty] | 1280
|  | ЭКСПЛУАТАЦИЯ МАШИН | [6 empty] | 52
|  | в т.ч. З/ПЛАТА | [6 empty] | 12
|  | МАТЕРИАЛЫ | [6 empty] | 920
|  | ТРАНСПОРТ | [6 empty] | 49
|  | ОХР и ОПР | [6 empty] | 1039
|  | ПЛАНОВАЯ ПРИБЫЛЬ | [6 empty] | 948
| Составил |  |  |  |  | ПРЯДКО
|  | (должность служащего) |  | (подпись) |  | (инициалы, фамилия)
Проверил
|  | (должность служащего) |  | (подпись) |  | (инициалы, фамилия)

## ВО1-212
СТРОИТЕЛЬСТВО СПОРТИВНОГО КОМПЛЕКСА С ТИРОМ ДЛЯ ОБЕСПЕЧЕНИЯ УЧЕБНО-ТРЕНИРОВОЧНОГО ПРОЦЕССА ПОЛКА МИЛИЦИИ СПЕЦИАЛЬНОГО НАЗНАЧЕНИЯ ГУВД МИНГОРИСПОЛКОМА (ПЕРВЫЙ ПУСКОВОЙ КОМПЛЕКС)
НАИМЕНОВАНИЕ ОБЪЕКТА |  | СТРОИТЕЛЬСТВО СПОРТИВНОГО КОМПЛЕКСА С ТИРОМ ДЛЯ ОБЕСПЕЧЕНИЯ УЧЕБНО-ТРЕНИРОВОЧНОГО ПРОЦЕССА ПОЛКА МИЛИЦИИ СПЕЦИАЛЬНОГО НАЗНАЧЕНИЯ ГУВД МИНГОРИСПОЛКОМА (ПЕРВЫЙ ПУСКОВОЙ КОМПЛЕКС) | [7 empty] | на 01 августа 2020 | г.
КОД ОБЪЕКТА |  | 51/19-С-КОРР2 | [7 empty] | ВОДОПРОВОД И КАНАЛИЗАЦИЯ (ДОП К Л.СМ. №1-201 ИЗМ.4 ОТ 09.24 ДОК. № 437-24, ПИСЬМО №57/17/2/25913 ОТ 27.08.2024)
НАИМЕНОВАНИЕ ЗДАНИЯ, СООРУЖЕНИЯ |  | СПОРТИВНЫЙ КОМПЛЕКС (КОРРЕКТИРОВКА 2) | [7 empty] | СПОРТИВНЫЙ КОМПЛЕКС (КОРРЕКТИРОВКА 2)
ШИФР ЗДАНИЯ, СООРУЖЕНИЯ |  | 38
КОМПЛЕКТ ЧЕРТЕЖЕЙ |  | ВК.СО-16,17,18 ИЗМ.4 ОТ 09.24 ДОК. № 437-24, ПИСЬМО №57/17/2/25913 ОТ 27.08.2024
ВЕДОМОСТЬ ОБЪЕМОВ И СТОИМОСТИ РАБОТ №: | [5 empty] | 1-212
(нормы 2017г.)
ВОДОПРОВОД И КАНАЛИЗАЦИЯ (ДОП К Л.СМ. №1-201 ИЗМ.4 ОТ 09.24 ДОК. № 437-24, ПИСЬМО №57/17/2/25913 ОТ 27.08.2024)
Составлена в ценах |  | на 01 августа 2020 г.
№ПТМ | Наименование раздела | Количество | Зарплата, руб. | Эксплуатация машин | Материалы | Оборудование, мебель, инвентарь | ОХР и ОПР | Прочие | Всего
|  | Единица измерения | Трудоемкость, чел/час | в т.ч. Зарплата | транспорт | транспорт | Плановые
1 | 2 | 3 | 4 | 5 | 6 | 7 | 8 | 9 | 10
3-10-72 | ЗДАНИЕ - ИНЖЕНЕРНОЕ ОБЕСПЕЧЕНИЕ.ВОДОСНАБЖЕНИЕ И КАНАЛИЗАЦИЯ.ИЗОЛЯЦИЯ ТРУБОПРОВОДОВ. | 0.0000 М | 13 2 | 35 9 | 705 34 |  | 14 15 |  | 816
3-10-71-01 | ЗДАНИЕ - ИНЖЕНЕРНОЕ ОБЕСПЕЧЕНИЕ.ВОДОСНАБЖЕНИЕ И КАНАЛИЗАЦИЯ.ТРУБОПРОВОДЫ.ИЗ СТАЛЬНЫХ ТРУБ. (К2) | 0.0000 М | 1267 183 | 17 3 | 215 15 |  | 1025 933 |  | 3472
| ИТОГО |  | 1280 185 | 52 12 | 920 49 |  | 1039 948 |  | 4288
| Составил | [5 empty] | ПРЯДКО
|  | (должность служащего) |  |  | (подпись) |  | (инициалы, фамилия)
Проверил
|  | (должность служащего) |  |  | (подпись) |  | (инициалы, фамилия)

## ВР1-212
СТРОИТЕЛЬСТВО СПОРТИВНОГО КОМПЛЕКСА С ТИРОМ ДЛЯ ОБЕСПЕЧЕНИЯ УЧЕБНО-ТРЕНИРОВОЧНОГО ПРОЦЕССА ПОЛКА МИЛИЦИИ СПЕЦИАЛЬНОГО НАЗНАЧЕНИЯ ГУВД МИНГОРИСПОЛКОМА (ПЕРВЫЙ ПУСКОВОЙ КОМПЛЕКС)
НАИМЕНОВАНИЕ ОБЪЕКТА |  | СТРОИТЕЛЬСТВО СПОРТИВНОГО КОМПЛЕКСА С ТИРОМ ДЛЯ ОБЕСПЕЧЕНИЯ УЧЕБНО-ТРЕНИРОВОЧНОГО ПРОЦЕССА ПОЛКА МИЛИЦИИ СПЕЦИАЛЬНОГО НАЗНАЧЕНИЯ ГУВД МИНГОРИСПОЛКОМА (ПЕРВЫЙ ПУСКОВОЙ КОМПЛЕКС) |  |  |  |  | на 01 августа 2020 | г.
КОД ОБЪЕКТА |  | 51/19-С-КОРР2 |  |  |  |  | ВОДОПРОВОД И КАНАЛИЗАЦИЯ (ДОП К Л.СМ. №1-201 ИЗМ.4 ОТ 09.24 ДОК. № 437-24, ПИСЬМО №57/17/2/25913 ОТ 27.08.2024)
НАИМЕНОВАНИЕ ЗДАНИЯ, СООРУЖЕНИЯ |  | СПОРТИВНЫЙ КОМПЛЕКС (КОРРЕКТИРОВКА 2) |  |  |  |  | СПОРТИВНЫЙ КОМПЛЕКС (КОРРЕКТИРОВКА 2)
ШИФР ЗДАНИЯ, СООРУЖЕНИЯ |  | 38
КОМПЛЕКТ ЧЕРТЕЖЕЙ |  | ВК.СО-16,17,18 ИЗМ.4 ОТ 09.24 ДОК. № 437-24, ПИСЬМО №57/17/2/25913 ОТ 27.08.2024
ВЕДОМОСТЬ РЕСУРСОВ №: |  |  | 1-212
(нормы 2017г.)
ВОДОПРОВОД И КАНАЛИЗАЦИЯ (ДОП К Л.СМ. №1-201 ИЗМ.4 ОТ 09.24 ДОК. № 437-24, ПИСЬМО №57/17/2/25913 ОТ 27.08.2024)
Составлена в ценах |  | на 01 августа 2020 г.
№ п/п | Обоснование | Наименование ресурса | Единица измерения | Количество | Стоимость , руб.
[5 empty] | единицы | общая
1 | 2 | 3 | 4 | 5 | 6 | 7
1 | 1-1 | ТРУДОЗАТРАТЫ РАБОЧИХ | ЧЕЛ/ЧАС | 185
2 | 1-3 | ТРУДОЗАТРАТЫ МАШИНИСТОВ | ЧЕЛ/ЧАС | 0
МАШИНЫ И МЕХАНИЗМЫ
3 | М021141 | КРАНЫ НА АВТОМОБИЛЬНОМ ХОДУ 10 Т | МАШ.-Ч | 0.222028 | 27.31 | 6.06
4 | М081600 | АГРЕГАТЫ ДЛЯ СВАРКИ ПОЛИЭТИЛЕНОВЫХ ТРУБ | МАШ.-Ч | 1.122 | 30.62 | 34.36
5 | М330201 | МАШИНЫ СВЕРЛИЛЬНЫЕ ЭЛЕКТРИЧЕСКИЕ | МАШ.-Ч | 24.6844 | 0.35 | 8.64
6 | М331617 | СРЕДСТВА МАЛОЙ МЕХАНИЗАЦИИ | МАШ.-Ч | 0.2256 | 10.29 | 2.32
|  | ИТОГО МАШИНЫ И МЕХАНИЗМЫ |  |  |  | 51
МАТЕРИАЛЫ,ИЗДЕЛИЯ,КОНСТРУКЦИИ
7 | 1/10-200-15/15 С101-11401 | ВЕТОШЬ | КГ | 0.94 | 1.80 | 1.69
8 | 1/10-280-10/20 С101-62300 | МЫЛО ТВЕРДОЕ ХОЗЯЙСТВЕННОЕ | ШТ | 2.444 | 0.47 | 1.15
9 | 1/10-115-5/1170 С101-85200-1 | РУБЕРОИД КРОВЕЛЬНЫЙ С КРУПНОЗЕРНИСТОЙ ПОСЫПКОЙ РКК-350 | М2 | 0.33 | 1.39 | 0.46
10 | 1/10-170-10/215 С101-86726-62 | СВЕРЛА ПО БЕТОНУ С SDS+ ХВОСТОВИКОМ (НАКОНЕЧНИК ИЗ ТВЕРДОСПЛАВНОЙ СТАЛИ), ДИАМЕТРОМ 16 ММ, ДЛИНОЙ 210-265 ММ | ШТ | 1.88 | 14.79 | 27.81
11 | С1201-СК-1 | ПЕРЕХОД ПЭ-СТАЛЬ 110Х108 ПЭ100 SDR17 | ШТ | 1 | 69.66 | 69.66
12 | С1201-СК-10 | ЗАГЛУШКА СТАЛЬНАЯ ФЛАНЦЕВАЯ PN 1.0 МПА Ф150 | ШТ | 1 | 33.23 | 33.23
13 | С1201-СК-11 | ТРОЙНИКИ ЛИТЫЕ ПЕРЕХОДНЫЕ DN 225Х160 | ШТ | 1 | 235.00 | 235.00
14 | С1201-СК-3 | ТРОЙНИКИ ЛИТЫЕ РАВНОПРОХОДНЫЕ DN 110 | ШТ | 4 | 45.74 | 182.96
15 | С1201-СК-8 | ВТУЛКА ПОД ФЛАНЕЦ DN 160 | ШТ | 1 | 26.62 | 26.62
16 | С1201-СК-9 | ФЛАНЦЫ СТАЛЬНЫЕ СВОБОДНЫЕ Ф150 | ШТ | 1 | 44.98 | 44.98
17 | 3/13-10-10/50 С300-3900 | БОЛТЫ С ГАЙКАМИ И ШАЙБАМИ ДЛЯ САНИТАРНО-ТЕХНИЧЕСКИХ РАБОТ ДИАМЕТРОМ 12 ММ | Т | 0.043992 | 3892.08 | 171.22
18 | 1/10-280-20/40 С412-9005 | ВОДА | М3 | 12.032 | 1.08 | 12.99
19 | 4/1-4-20-20-10-20/30 С414-2006 | РАСТВОРЫ КЛАДОЧНЫЕ ТЯЖЕЛЫЕ ЦЕМЕНТНЫЕ,МАРКИ 200 | М3 | 0.0001128 | 87.55 | 0.01
20 | 6/40-80-10-1/245 С530-45100 | ОТВОД СВАРНОЙ ИЗ ПОЛИЭТИЛЕНА ПЭ 100 SDR 17, НОМИНАЛЬНЫМ ДИАМЕТРОМ 110 ММ, ДЛЯ СТЫКОВОЙ СВАРКИ 30 ГРАДУСОВ, ДЛЯ СИСТЕМ ХОЗЯЙСТВЕННО-ПИТЬЕВОГО НАЗНАЧЕНИЯ | ШТ | 6 | 18.71 | 112.26
|  | ИТОГО МАТЕРИАЛЫ,ИЗДЕЛИЯ,КОНСТРУКЦИИ |  |  |  | 920
|  | ТРАНСПОРТ |  |  |  | 49
| Составил |  |  | ПРЯДКО
|  | (должность служащего) | (подпись) | (инициалы, фамилия)
Проверил
|  | (должность служащего) | (подпись) | (инициалы, фамилия)

## ЛС1-213
СТРОИТЕЛЬСТВО СПОРТИВНОГО КОМПЛЕКСА С ТИРОМ ДЛЯ ОБЕСПЕЧЕНИЯ УЧЕБНО-ТРЕНИРОВОЧНОГО ПРОЦЕССА ПОЛКА МИЛИЦИИ СПЕЦИАЛЬНОГО НАЗНАЧЕНИЯ ГУВД МИНГОРИСПОЛКОМА (ПЕРВЫЙ ПУСКОВОЙ КОМПЛЕКС)
НАИМЕНОВАНИЕ ОБЪЕКТА |  | СТРОИТЕЛЬСТВО СПОРТИВНОГО КОМПЛЕКСА С ТИРОМ ДЛЯ ОБЕСПЕЧЕНИЯ УЧЕБНО-ТРЕНИРОВОЧНОГО ПРОЦЕССА ПОЛКА МИЛИЦИИ СПЕЦИАЛЬНОГО НАЗНАЧЕНИЯ ГУВД МИНГОРИСПОЛКОМА (ПЕРВЫЙ ПУСКОВОЙ КОМПЛЕКС) | [8 empty] | на 01 августа 2020 | г.
КОД ОБЪЕКТА |  | 51/19-С-КОРР2 | [8 empty] | ВОДОПРОВОД И КАНАЛИЗАЦИЯ (ДОП К Л.СМ. №1-201 ПИСЬМО №57/17/2/28484 ОТ 18.09.2024 Г.)
НАИМЕНОВАНИЕ ЗДАНИЯ, СООРУЖЕНИЯ |  | СПОРТИВНЫЙ КОМПЛЕКС (КОРРЕКТИРОВКА 2) | [8 empty] | СПОРТИВНЫЙ КОМПЛЕКС (КОРРЕКТИРОВКА 2)
ШИФР ЗДАНИЯ, СООРУЖЕНИЯ |  | 38
КОМПЛЕКТ ЧЕРТЕЖЕЙ |  | 1-ВК.СО Л.15, ПИСЬМО №57/17/2/28484 ОТ 18.09.2024 Г
ЛОКАЛЬНАЯ СМЕТА №: |  |  |  | 1-213
(Локальный сметный расчет)
(нормы 2017г.)
ВОДОПРОВОД И КАНАЛИЗАЦИЯ (ДОП К Л.СМ. №1-201 ПИСЬМО №57/17/2/28484 ОТ 18.09.2024 Г.)
СОСТАВЛЕНА В ЦЕНАХ |  | на 01 августа 2020 г. | [5 empty] | СТОИМОСТЬ | 0.353 | ТЫС.РУБ.
№ п/п | Обоснование работ | Наименование видов работ и ресурсов | Единица Измере- ния | Стоимость: единица измерения/всего, руб.
|  |  |  | Заработная плата рабочих | Эксплуатация машин и механизмов |  | Материалы, изделия, конструкции (оборудова-ние, мебель, инвентарь) | Транс- порт | Общая стоимость | Трудо-затра-ты рабочих
|  |  | Количество |  | ВСЕГО | в т.ч. З/плата
1 | 2 | 3 | 4 | 5 | 6 | 7 | 8 | 9 | 10 | 11
H3=70.82,66.80;
Коэффициенты для ОХР и ОПР 1.14 ; плановой прибыли 1.1
| Ж3-10-71-010 | ЗДАНИЕ - ИНЖЕНЕРНОЕ ОБЕСПЕЧЕНИЕ.ВОДОСНАБЖЕНИЕ И КАНАЛИЗАЦИЯ.ТРУБОПРОВОДЫ.ИЗ СТАЛЬНЫХ ТРУБ. (К2)
1 | ПРИМЕЧАНИЕ: | ИСКЛЮЧИТЬ ПОЗ. 198 ИЗ Л.СМ. №1-201 СОГЛАСНО ПИСЬМУ №57/17/2/28484 ОТ 18.09.2024 Г.
2 | Е16-10-5 (H3) Ж100 к=1.2 | ПРОКЛАДКА ТРУБОПРОВОДОВ ОТОПЛЕНИЯ И ВОДОСНАБЖЕНИЯ ИЗ УКРУПНЕННЫХ УЗЛОВ, ИЗГОТОВЛЕННЫХ ИЗ СТАЛЬНЫХ ЭЛЕКТРОСВАРНЫХ ТРУБ ДИАМЕТРОМ 100 ММ + НА ВЫСОТЕ СВЫШЕ 5 М ДО 8 М | 100М -1.39 | 698.64 -971.11 | 67.07 -93.23 | 12.05 -16.75 | 3683.34 -5119.84 | 267.10 -371.27 | 4716.15 -6555.45 | 97.680 -135.78
3 | ПРИМЕЧАНИЕ: | ДОБАВИТЬ ВЗАМЕН ИСКЛЮЧАЕМОЙ ПОЗИЦИИ
4 | Е16-7-10 (H3) Ж100 к=1.2 | ПРОКЛАДКА ТРУБОПРОВОДОВ ВОДОСНАБЖЕНИЯ ИЗ УКРУПНЕННЫХ УЗЛОВ, ИЗГОТОВЛЕННЫХ ИЗ СТАЛЬНЫХ ЭЛЕКТРОСВАРНЫХ ОЦИНКОВАННЫХ ТРУБ ДИАМЕТРОМ УСЛОВНОГО ПРОХОДА 100 ММ + НА ВЫСОТЕ СВЫШЕ 5 М ДО 8 М | 100М 1.39 | 649.22 902.42 | 79.91 111.07 | 14.90 20.71 | 4021.51 5589.90 | 291.79 405.59 | 5042.43 7008.98 | 92.604 128.72
|  | ИТОГО ПРЯМЫЕ ЗАТРАТЫ |  | -69 | 18 | 4 | 470 | 34 | 453 | -7
|  | ОХР и ОПР с к = 1.14 | [6 empty] | -52
|  | ПЛАНОВАЯ ПРИБЫЛЬ с к = 1.1 | [6 empty] | -48
|  | ИТОГО ПО ПТМ | [6 empty] | 353
|  | ЗАТРАТЫ ТРУДА РАБОЧИХ | [6 empty] | -7
|  | ЗАТРАТЫ ТРУДА МАШИНИСТОВ | [6 empty] | 1
|  | ВСЕГО | [6 empty] | 353
|  | ВНУТРЕННИЕ САНИТАРНО-ТЕХНИЧЕСКИЕ РАБОТЫ | [6 empty] | 353
в т.ч.
|  | ЗАРАБОТНАЯ ПЛАТА | [6 empty] | -69
|  | ЭКСПЛУАТАЦИЯ МАШИН | [6 empty] | 18
|  | в т.ч. З/ПЛАТА | [6 empty] | 4
|  | МАТЕРИАЛЫ | [6 empty] | 470
|  | ТРАНСПОРТ | [6 empty] | 34
|  | ОХР и ОПР 1.14*70.82% | [6 empty] | -52
|  | ПЛАНОВАЯ ПРИБЫЛЬ 1.1*66.80% | [6 empty] | -48
|  | ЗАТРАТЫ ТРУДА РАБОЧИХ | [6 empty] | -7
|  | СРЕДНИЙ РАЗРЯД РАБОЧИХ | [6 empty] | 4.2
|  | ЗАТРАТЫ ТРУДА МАШИНИСТОВ | [6 empty] | 1
| Составил |  |  |  |  | ПРЯДКО
|  | (должность служащего) |  | (подпись) |  | (инициалы, фамилия)
Проверил
|  | (должность служащего) |  | (подпись) |  | (инициалы, фамилия)

## ВО1-213
СТРОИТЕЛЬСТВО СПОРТИВНОГО КОМПЛЕКСА С ТИРОМ ДЛЯ ОБЕСПЕЧЕНИЯ УЧЕБНО-ТРЕНИРОВОЧНОГО ПРОЦЕССА ПОЛКА МИЛИЦИИ СПЕЦИАЛЬНОГО НАЗНАЧЕНИЯ ГУВД МИНГОРИСПОЛКОМА (ПЕРВЫЙ ПУСКОВОЙ КОМПЛЕКС)
НАИМЕНОВАНИЕ ОБЪЕКТА |  | СТРОИТЕЛЬСТВО СПОРТИВНОГО КОМПЛЕКСА С ТИРОМ ДЛЯ ОБЕСПЕЧЕНИЯ УЧЕБНО-ТРЕНИРОВОЧНОГО ПРОЦЕССА ПОЛКА МИЛИЦИИ СПЕЦИАЛЬНОГО НАЗНАЧЕНИЯ ГУВД МИНГОРИСПОЛКОМА (ПЕРВЫЙ ПУСКОВОЙ КОМПЛЕКС) | [7 empty] | на 01 августа 2020 | г.
КОД ОБЪЕКТА |  | 51/19-С-КОРР2 | [7 empty] | ВОДОПРОВОД И КАНАЛИЗАЦИЯ (ДОП К Л.СМ. №1-201 ПИСЬМО №57/17/2/28484 ОТ 18.09.2024 Г.)
НАИМЕНОВАНИЕ ЗДАНИЯ, СООРУЖЕНИЯ |  | СПОРТИВНЫЙ КОМПЛЕКС (КОРРЕКТИРОВКА 2) | [7 empty] | СПОРТИВНЫЙ КОМПЛЕКС (КОРРЕКТИРОВКА 2)
ШИФР ЗДАНИЯ, СООРУЖЕНИЯ |  | 38
КОМПЛЕКТ ЧЕРТЕЖЕЙ |  | 1-ВК.СО Л.15, ПИСЬМО №57/17/2/28484 ОТ 18.09.2024 Г
ВЕДОМОСТЬ ОБЪЕМОВ И СТОИМОСТИ РАБОТ №: | [5 empty] | 1-213
(нормы 2017г.)
ВОДОПРОВОД И КАНАЛИЗАЦИЯ (ДОП К Л.СМ. №1-201 ПИСЬМО №57/17/2/28484 ОТ 18.09.2024 Г.)
Составлена в ценах |  | на 01 августа 2020 г.
№ПТМ | Наименование раздела | Количество | Зарплата, руб. | Эксплуатация машин | Материалы | Оборудование, мебель, инвентарь | ОХР и ОПР | Прочие | Всего
|  | Единица измерения | Трудоемкость, чел/час | в т.ч. Зарплата | транспорт | транспорт | Плановые
1 | 2 | 3 | 4 | 5 | 6 | 7 | 8 | 9 | 10
3-10-71-01 | ЗДАНИЕ - ИНЖЕНЕРНОЕ ОБЕСПЕЧЕНИЕ.ВОДОСНАБЖЕНИЕ И КАНАЛИЗАЦИЯ.ТРУБОПРОВОДЫ.ИЗ СТАЛЬНЫХ ТРУБ. (К2) | 0.0000 М | -69 -7 | 18 4 | 470 34 |  | -52 -48 |  | 353
| ИТОГО |  | -69 -7 | 18 4 | 470 34 |  | -52 -48 |  | 353
| Составил | [5 empty] | ПРЯДКО
|  | (должность служащего) |  |  | (подпись) |  | (инициалы, фамилия)
Проверил
|  | (должность служащего) |  |  | (подпись) |  | (инициалы, фамилия)

## ВР1-213
СТРОИТЕЛЬСТВО СПОРТИВНОГО КОМПЛЕКСА С ТИРОМ ДЛЯ ОБЕСПЕЧЕНИЯ УЧЕБНО-ТРЕНИРОВОЧНОГО ПРОЦЕССА ПОЛКА МИЛИЦИИ СПЕЦИАЛЬНОГО НАЗНАЧЕНИЯ ГУВД МИНГОРИСПОЛКОМА (ПЕРВЫЙ ПУСКОВОЙ КОМПЛЕКС)
НАИМЕНОВАНИЕ ОБЪЕКТА |  | СТРОИТЕЛЬСТВО СПОРТИВНОГО КОМПЛЕКСА С ТИРОМ ДЛЯ ОБЕСПЕЧЕНИЯ УЧЕБНО-ТРЕНИРОВОЧНОГО ПРОЦЕССА ПОЛКА МИЛИЦИИ СПЕЦИАЛЬНОГО НАЗНАЧЕНИЯ ГУВД МИНГОРИСПОЛКОМА (ПЕРВЫЙ ПУСКОВОЙ КОМПЛЕКС) |  |  |  |  | на 01 августа 2020 | г.
КОД ОБЪЕКТА |  | 51/19-С-КОРР2 |  |  |  |  | ВОДОПРОВОД И КАНАЛИЗАЦИЯ (ДОП К Л.СМ. №1-201 ПИСЬМО №57/17/2/28484 ОТ 18.09.2024 Г.)
НАИМЕНОВАНИЕ ЗДАНИЯ, СООРУЖЕНИЯ |  | СПОРТИВНЫЙ КОМПЛЕКС (КОРРЕКТИРОВКА 2) |  |  |  |  | СПОРТИВНЫЙ КОМПЛЕКС (КОРРЕКТИРОВКА 2)
ШИФР ЗДАНИЯ, СООРУЖЕНИЯ |  | 38
КОМПЛЕКТ ЧЕРТЕЖЕЙ |  | 1-ВК.СО Л.15, ПИСЬМО №57/17/2/28484 ОТ 18.09.2024 Г
ВЕДОМОСТЬ РЕСУРСОВ №: |  |  | 1-213
(нормы 2017г.)
ВОДОПРОВОД И КАНАЛИЗАЦИЯ (ДОП К Л.СМ. №1-201 ПИСЬМО №57/17/2/28484 ОТ 18.09.2024 Г.)
Составлена в ценах |  | на 01 августа 2020 г.
№ п/п | Обоснование | Наименование ресурса | Единица измерения | Количество | Стоимость , руб.
[5 empty] | единицы | общая
1 | 2 | 3 | 4 | 5 | 6 | 7
1 | 1-1 | ТРУДОЗАТРАТЫ РАБОЧИХ | ЧЕЛ/ЧАС | -7
2 | 1-3 | ТРУДОЗАТРАТЫ МАШИНИСТОВ | ЧЕЛ/ЧАС | 0
МАШИНЫ И МЕХАНИЗМЫ
3 | М020120 | КРАНЫ БАШЕННЫЕ 16-50 Т | МАШ.-Ч | 0.7367 | 38.94 | 28.69
4 | М021141 | КРАНЫ НА АВТОМОБИЛЬНОМ ХОДУ 10 Т | МАШ.-Ч | -0.58102 | 27.31 | -15.87
5 | М040502 | УСТАНОВКИ ДЛЯ СВАРКИ РУЧНОЙ ДУГОВОЙ (ПОСТОЯННОГО ТОКА) | МАШ.-Ч | -1.6541 | 2.53 | -4.18
6 | М040504 | АППАРАТ ДЛЯ ГАЗОВОЙ СВАРКИ И РЕЗКИ | МАШ.-Ч | 28.1892 | 0.19 | 5.36
7 | М331617 | СРЕДСТВА МАЛОЙ МЕХАНИЗАЦИИ | МАШ.-Ч | 0.3753 | 10.29 | 3.86
|  | ИТОГО МАШИНЫ И МЕХАНИЗМЫ |  |  |  | 18
МАТЕРИАЛЫ,ИЗДЕЛИЯ,КОНСТРУКЦИИ
8 | 1/10-140-40/85 С101-151200 | ЭЛЕКТРОДЫ ТИПА Э55 ДИАМЕТРОМ 3 ММ | Т | 0.0093408 | 6332.48 | 59.15
9 | 1/10-140-40/90 С101-151200-1 | ЭЛЕКТРОДЫ ТИПА Э42 ДИАМЕТРОМ 3 ММ | КГ | -9.3408 | 4.64 | -43.34
10 | 1/10-10-5/40 С101-25400 | ИЗВЕСТЬ ХЛОРНАЯ МАРКИ А | Т | 0 | 1950.00 | 0.00
11 | 1/10-135-25/135 С101-31300 | КАРБИД КАЛЬЦИЯ ДЛЯ КУСКОВ 2/25 | Т | -0.0147479 | 1409.94 | -20.79
12 | 1/10-135-20/60 С101-32400 | КИСЛОРОД ТЕХНИЧЕСКИЙ ГАЗООБРАЗНЫЙ | М3 | -0.2502 | 2.44 | -0.61
13 | 1/10-135-20/30 С101-6300 | АЦЕТИЛЕН РАСТВОРЕННЫЙ ТЕХНИЧЕСКИЙ МАРКИ А | Т | 0.0031692 | 62500.00 | 198.08
14 | 1/10-140-60-10/25 С101-80600 | ПРОВОЛОКА СВАРОЧНАЯ ХОЛОДНОТЯНУТАЯ ИЗ ЛЕГИРОВАННОЙ СТАЛИ, ДИАМЕТРОМ 2 ММ | Т | -0.0033638 | 3558.92 | -11.97
15 | 1/55-50-30/40 С113-15203-1 | ЦИНКОВЫЙ ПОРОШОК | КГ | 0.35028 | 8.23 | 2.88
16 | 1/55-50-20/150 С113-8300-1 | ЛАК ЭП-730 | КГ | 0.02502 | 12.41 | 0.31
17 | 3/7-10-20-10/50 С300-64324 | УЗЛЫ УКРУПНЕННЫЕ (ТРУБОПРОВОДЫ) ДЛЯ ВНУТРЕННИХ СИСТЕМ ОТОПЛЕНИЯ ЗДАНИЙ ИЗ СТАЛЬНЫХ ЭЛЕКТРОСВАРНЫХ ТРУБ БЕЗ ГИЛЬЗ И КРЕПЛЕНИЙ ДИАМЕТРОМ УСЛОВНОГО ПРОХОДА 100 ММ | М | -139 | 36.14 | -5023.46
18 | 3/7-10-60-10/40 С300-89500-П | УЗЛЫ УКРУПНЕННЫЕ МОНТАЖНЫЕ (ТРУБОПРОВОДЫ) ИЗ СТАЛЬНЫХ ЭЛЕКТРОСВАРНЫХ ОЦИНКОВАННЫХ ТРУБ НА СВАРКЕ БЕЗ ГИЛЬЗ И КРЕПЛЕНИЙ ДЛЯ ВОДОСНАБЖЕНИЯ ДИАМЕТРОМ УСЛОВНОГО ПРОХОДА 100 ММ | М | 139 | 38.12 | 5298.68
19 | 1/10-280-20/40 С412-9005 | ВОДА | М3 | 6.672 | 1.08 | 7.21
20 | 4/1-4-20-20-10-20/10 С414-2004 | РАСТВОРЫ КЛАДОЧНЫЕ ТЯЖЕЛЫЕ ЦЕМЕНТНЫЕ,МАРКИ 100 | М3 | 0.0556 | 70.77 | 3.93
|  | ИТОГО МАТЕРИАЛЫ,ИЗДЕЛИЯ,КОНСТРУКЦИИ |  |  |  | 470
|  | ТРАНСПОРТ |  |  |  | 34
| Составил |  |  | ПРЯДКО
|  | (должность служащего) | (подпись) | (инициалы, фамилия)
Проверил
|  | (должность служащего) | (подпись) | (инициалы, фамилия)

## ЛС1-214
СТРОИТЕЛЬСТВО СПОРТИВНОГО КОМПЛЕКСА С ТИРОМ ДЛЯ ОБЕСПЕЧЕНИЯ УЧЕБНО-ТРЕНИРОВОЧНОГО ПРОЦЕССА ПОЛКА МИЛИЦИИ СПЕЦИАЛЬНОГО НАЗНАЧЕНИЯ ГУВД МИНГОРИСПОЛКОМА (ПЕРВЫЙ ПУСКОВОЙ КОМПЛЕКС)
НАИМЕНОВАНИЕ ОБЪЕКТА |  | СТРОИТЕЛЬСТВО СПОРТИВНОГО КОМПЛЕКСА С ТИРОМ ДЛЯ ОБЕСПЕЧЕНИЯ УЧЕБНО-ТРЕНИРОВОЧНОГО ПРОЦЕССА ПОЛКА МИЛИЦИИ СПЕЦИАЛЬНОГО НАЗНАЧЕНИЯ ГУВД МИНГОРИСПОЛКОМА (ПЕРВЫЙ ПУСКОВОЙ КОМПЛЕКС) | [8 empty] | на 01 августа 2020 | г.
КОД ОБЪЕКТА |  | 51/19-С-КОРР2 | [8 empty] | ОБОРУДОВАНИЕ И ТРУБОПРОВОДЫ ИНДИВИДУАЛЬНОГО ТЕПЛОВОГО ПУНКТА. ДОП. К Л.С. 1-204 (ИЗМ № 2)
НАИМЕНОВАНИЕ ЗДАНИЯ, СООРУЖЕНИЯ |  | СПОРТИВНЫЙ КОМПЛЕКС (КОРРЕКТИРОВКА 2) | [8 empty] | СПОРТИВНЫЙ КОМПЛЕКС (КОРРЕКТИРОВКА 2)
ШИФР ЗДАНИЯ, СООРУЖЕНИЯ |  | 38
КОМПЛЕКТ ЧЕРТЕЖЕЙ |  | 51/19-1-ТМ.СО, ИЗМ. 2, №4-15 (06-08/20-ТМ.СО)
ЛОКАЛЬНАЯ СМЕТА №: |  |  |  | 1-214
(Локальный сметный расчет)
(нормы 2017г.)
ОБОРУДОВАНИЕ И ТРУБОПРОВОДЫ ИНДИВИДУАЛЬНОГО ТЕПЛОВОГО ПУНКТА. ДОП. К Л.С. 1-204 (ИЗМ № 2)
СОСТАВЛЕНА В ЦЕНАХ |  | на 01 августа 2020 г. | [5 empty] | СТОИМОСТЬ | 8.306 | ТЫС.РУБ.
№ п/п | Обоснование работ | Наименование видов работ и ресурсов | Единица Измере- ния | Стоимость: единица измерения/всего, руб.
|  |  |  | Заработная плата рабочих | Эксплуатация машин и механизмов |  | Материалы, изделия, конструкции (оборудова-ние, мебель, инвентарь) | Транс- порт | Общая стоимость | Трудо-затра-ты рабочих
|  |  | Количество |  | ВСЕГО | в т.ч. З/плата
1 | 2 | 3 | 4 | 5 | 6 | 7 | 8 | 9 | 10 | 11
H1=57.48,63.54; H10=70.82,66.80; H3=70.82,66.80; H46=48.67,46.11;
Коэффициенты для ОХР и ОПР 1.14 ; плановой прибыли 1.1
| Ж3-20-13 | ЗДАНИЕ - ИНЖЕНЕРНОЕ ОБЕСПЕЧЕНИЕ.ТЕПЛОСНАБЖЕНИЕ И ГАЗОСНАБЖЕНИЕ.АРМАТУРА.
1 | ПРИМЕЧАНИЕ: | ДОБАВИТЬ К Л.С. 1-204, ИЗМ. 2, ЛИСТ 3,4,5
2 | С300-47447 (H36) Ж1 | КРАНЫ СТАЛЬНЫЕ ШАРОВЫЕ ФЛАНЦЕВЫЕ ДЗТ РУ25 ДИАМЕТРОМ 50 ММ | ШТ 4 |  |  |  | 151.50 606.00 | 10.98 43.92 | 162.48 649.92
3 | Е16-15-2 (H3) | УСТАНОВКА ВЕНТИЛЕЙ, ЗАДВИЖЕК, ЗАТВОРОВ, КЛАПАНОВ ОБРАТНЫХ,КРАНОВ ПРОХОДНЫХ НА ТРУБОПРОВОДАХ ИЗ СТАЛЬНЫХ ТРУБ ДИАМЕТРОМ ДО 50 ММ | ШТ 4 | 11.90 47.60 | 1.20 4.80 | 0.12 0.48 | 4.85 19.40 | 0.35 1.40 | 18.30 73.20 | 1.680 6.72
4 | С300-98100 (H36) | ФЛАНЦЫ СТАЛЬНЫЕ ПЛОСКИЕ ПРИВАРНЫЕ ИЗ СТАЛИ МАРКИ ВСТ3СП2, ВСТ3СП3 ДАВЛЕНИЕМ 1,6 МПА (16 КГС/СМ2) ДИАМЕТРОМ 32 ММ | ШТ 8 |  |  |  | 7.49 59.92 | 0.54 4.32 | 8.03 64.24
5 | С300-47451 (H36) | КРАНЫ СТАЛЬНЫЕ ШАРОВЫЕ ФЛАНЦЕВЫЕ ДЗТ РУ25 ДИАМЕТРОМ 125 ММ | ШТ 2 |  |  |  | 603.32 1206.64 | 43.74 87.48 | 647.06 1294.12
6 | Е16-15-4 (H3) | УСТАНОВКА ВЕНТИЛЕЙ, ЗАДВИЖЕК, ЗАТВОРОВ, КЛАПАНОВ ОБРАТНЫХ,КРАНОВ ПРОХОДНЫХ НА ТРУБОПРОВОДАХ ИЗ СТАЛЬНЫХ ТРУБ ДИАМЕТРОМ ДО 125 ММ | ШТ 2 | 48.93 97.86 | 4.89 9.78 | 0.75 1.50 | 22.32 44.64 | 1.63 3.26 | 77.77 155.54 | 6.910 13.82
7 | С300-98700 (H36) | ФЛАНЦЫ СТАЛЬНЫЕ ПЛОСКИЕ ПРИВАРНЫЕ ИЗ СТАЛИ МАРКИ ВСТ3СП2, ВСТ3СП3 ДАВЛЕНИЕМ 1,6 МПА (16 КГС/СМ2) ДИАМЕТРОМ 125 ММ | ШТ 4 |  |  |  | 28.28 113.12 | 2.05 8.20 | 30.33 121.32
8 | С300-47446 (H36) | КРАНЫ СТАЛЬНЫЕ ШАРОВЫЕ ФЛАНЦЕВЫЕ ДЗТ РУ25 ДИАМЕТРОМ 40 ММ | ШТ 4 |  |  |  | 136.25 545.00 | 9.88 39.52 | 146.13 584.52
9 | Е16-15-2 (H3) | УСТАНОВКА ВЕНТИЛЕЙ, ЗАДВИЖЕК, ЗАТВОРОВ, КЛАПАНОВ ОБРАТНЫХ,КРАНОВ ПРОХОДНЫХ НА ТРУБОПРОВОДАХ ИЗ СТАЛЬНЫХ ТРУБ ДИАМЕТРОМ ДО 50 ММ | ШТ 4 | 11.90 47.60 | 1.20 4.80 | 0.12 0.48 | 4.85 19.40 | 0.35 1.40 | 18.30 73.20 | 1.680 6.72
10 | С300-98200 (H36) | ФЛАНЦЫ СТАЛЬНЫЕ ПЛОСКИЕ ПРИВАРНЫЕ ИЗ СТАЛИ МАРКИ ВСТ3СП2, ВСТ3СП3 ДАВЛЕНИЕМ 1,6 МПА (16 КГС/СМ2) ДИАМЕТРОМ 40 ММ | ШТ 8 |  |  |  | 8.73 69.84 | 0.63 5.04 | 9.36 74.88
11 | С300-47431 (H36) Ж1 | КРАНЫ ШАРОВЫЕ, МУФТОВЫЕ, ЛАТУННЫЕ 11Б27П1 ДИАМЕТРОМ 25 ММ | ШТ 4 |  |  |  | 13.65 54.60 | 0.99 3.96 | 14.64 58.56
12 | С300-47430 (H36) Ж1 | КРАНЫ ШАРОВЫЕ, МУФТОВЫЕ, ЛАТУННЫЕ 11Б27П1 ДИАМЕТРОМ 20 ММ | ШТ 4 |  |  |  | 8.51 34.04 | 0.62 2.48 | 9.13 36.52
13 | С300-47429 (H36) Ж1 | КРАНЫ ШАРОВЫЕ, МУФТОВЫЕ, ЛАТУННЫЕ 11Б27П1 ДИАМЕТРОМ 15 ММ | ШТ 4 |  |  |  | 4.75 19.00 | 0.34 1.36 | 5.09 20.36
14 | Ц12-699-2 (H46) | УСТРОЙСТВО ОТБОРНОЕ ДЛЯ ИЗМЕРЕНИЯ РАЗРЕЖЕНИЯ ЧИСТЫХ ГАЗОВ | 1000ШТ 0.01 | 8010.65 80.11 | 1191.57 11.92 | 1.69 0.02 | 76.50 0.77 | 6.00 0.06 | 9284.72 92.86 | 1120.000 11.20
15 | 1208-23 (H12) | ОТБОРНОЕ УСТРЙОСТВО ДАВЛЕНИЯ С ШАРОВЫМ КРАНОМ МУФТОВЫМ СО СПУСКОМ Д=15 | ШТ 10 |  |  |  | 13.89 138.90 | 0.74 7.40 | 14.63 146.30
16 | С300-47429 (H36) | КРАНЫ ШАРОВЫЕ, МУФТОВЫЕ, ЛАТУННЫЕ 11Б27П1 ДИАМЕТРОМ 15 ММ | ШТ 10 |  |  |  | 4.75 47.50 | 0.34 3.40 | 5.09 50.90
17 | Е18-22-2 (H10) Ж1 | УСТАНОВКА МАНОМЕТРОВ С ТРЕХХОДОВЫМ КРАНОМ | КОМПЛЕКТ 10 | 1.81 18.10 |  |  | 18.57 185.70 | 1.35 13.50 | 21.73 217.30 | 0.250 2.50
18 | Е18-22-4 (H10) Ж1 | УСТАНОВКА ТЕРМОМЕТРОВ В ОПРАВЕ ПРЯМЫХ ИЛИ УГЛОВЫХ | КОМПЛЕКТ 4 | 2.60 10.40 |  |  | 18.98 75.92 | 1.37 5.48 | 22.95 91.80 | 0.360 1.44
19 | 1208-26 (H36) Ж1 | ВОЗДУХООТВОДЧИК АВТОМАТИЧЕСКИЙ Д=15 | ШТ 4 |  |  |  | 14.10 56.40 | 1.02 4.08 | 15.12 60.48
20 | Е18-22-5 (H10) | УСТАНОВКА КРАНОВ ВОЗДУШНЫХ | КОМПЛЕКТ 4 | 1.01 4.04 |  |  | 0.27 1.08 | 0.02 0.08 | 1.30 5.20 | 0.140 0.56
21 | Ц12-698-3 (H46) | РАСШИРИТЕЛЬ С БОБЫШКОЙ ИЗ УГЛЕРОДИСТОЙ СТАЛИ, ДИАМЕТР КОРПУСА РАСШИРИТЕЛЯ ДО 108 ММ НА УСЛОВНОЕ ДАВЛЕНИЕ ДО 10 МПА ДЛЯ ТРУБОПРОВОДА ДИАМЕТРОМ ДО 76 ММ | 100ШТ 0.02 | 2567.70 51.35 | 264.16 5.28 | 62.23 1.24 | 1088.43 21.77 | 66.95 1.34 | 3987.24 79.74 | 359.000 7.18
22 | С534-40000 (H12) | БОБЫШКА ПРЯМАЯ БМ 20Х1,5-55 | ШТ 8 |  |  |  | 6.07 48.56 | 0.32 2.56 | 6.39 51.12
|  | ИТОГО ПРЯМЫЕ ЗАТРАТЫ |  | 357 | 37 | 4 | 3368 | 240 | 4002 | 50
|  | ОХР и ОПР с к = 1.14 | [6 empty] | 257
|  | ПЛАНОВАЯ ПРИБЫЛЬ с к = 1.1 | [6 empty] | 234
|  | ИТОГО ПО ПТМ | [6 empty] | 4493
|  | ЗАТРАТЫ ТРУДА РАБОЧИХ | [6 empty] | 50
|  | ЗАТРАТЫ ТРУДА МАШИНИСТОВ | [6 empty] | 1
| Ж3-20-11-010 | ЗДАНИЕ - ИНЖЕНЕРНОЕ ОБЕСПЕЧЕНИЕ.ТЕПЛОСНАБЖЕНИЕ И ГАЗОСНАБЖЕНИЕ.ТРУБОПРОВОДЫ.ИЗ СТАЛЬНЫХ ТРУБ.
23 | ПРИМЕЧАНИЕ: | ДОБАВИТЬ К Л.С. 1-204, ИЗМ. 2, ЛИСТ 5, 8
24 | ПРИМЕЧАНИЕ: | ТРУБОПРОВОДЫ СЕТЕВОЙ ВОДЫ
25 | Е16-10-1 (H3) Ж100 | ПРОКЛАДКА ТРУБОПРОВОДОВ ОТОПЛЕНИЯ И ВОДОСНАБЖЕНИЯ ИЗ УКРУПНЕННЫХ УЗЛОВ, ИЗГОТОВЛЕННЫХ ИЗ СТАЛЬНЫХ ЭЛЕКТРОСВАРНЫХ ТРУБ ДИАМЕТРОМ ДО 40 ММ | 100М 0.068 | 430.86 29.30 | 38.88 2.64 | 6.83 0.46 | 1206.70 82.06 | 88.07 5.99 | 1764.51 119.99 | 60.240 4.10
26 | Е16-10-2 (H3) Ж100 | ПРОКЛАДКА ТРУБОПРОВОДОВ ОТОПЛЕНИЯ И ВОДОСНАБЖЕНИЯ ИЗ УКРУПНЕННЫХ УЗЛОВ, ИЗГОТОВЛЕННЫХ ИЗ СТАЛЬНЫХ ЭЛЕКТРОСВАРНЫХ ТРУБ ДИАМЕТРОМ 50 ММ | 100М 0.018 | 435.08 7.83 | 39.69 0.71 | 6.89 0.12 | 1431.71 25.77 | 104.07 1.87 | 2010.55 36.18 | 60.830 1.09
27 | Е16-10-5 (H3) Ж100 | ПРОКЛАДКА ТРУБОПРОВОДОВ ОТОПЛЕНИЯ И ВОДОСНАБЖЕНИЯ ИЗ УКРУПНЕННЫХ УЗЛОВ, ИЗГОТОВЛЕННЫХ ИЗ СТАЛЬНЫХ ЭЛЕКТРОСВАРНЫХ ТРУБ ДИАМЕТРОМ 100 ММ | 100М 0.012 | 582.20 6.99 | 70.45 0.85 | 11.95 0.14 | 3683.34 44.20 | 267.10 3.21 | 4603.09 55.25 | 81.400 0.98
28 | Е16-10-3 (H3) Ж100 | ПРОКЛАДКА ТРУБОПРОВОДОВ ОТОПЛЕНИЯ И ВОДОСНАБЖЕНИЯ ИЗ УКРУПНЕННЫХ УЗЛОВ, ИЗГОТОВЛЕННЫХ ИЗ СТАЛЬНЫХ ЭЛЕКТРОСВАРНЫХ ТРУБ ДИАМЕТРОМ 65 ММ | 100М 0.17 | 522.62 88.85 | 42.08 7.15 | 8.40 1.43 | 2193.70 372.93 | 159.08 27.04 | 2917.48 495.97 | 73.070 12.42
29 | Е16-10-8 (H3) Ж100 | ПРОКЛАДКА ТРУБОПРОВОДОВ ОТОПЛЕНИЯ И ВОДОСНАБЖЕНИЯ ИЗ УКРУПНЕННЫХ УЗЛОВ, ИЗГОТОВЛЕННЫХ ИЗ СТАЛЬНЫХ ЭЛЕКТРОСВАРНЫХ ТРУБ ДИАМЕТРОМ 150 ММ | 100М 0.01 | 849.56 8.50 | 87.84 0.88 | 15.56 0.16 | 5838.34 58.38 | 423.11 4.23 | 7198.85 71.99 | 118.780 1.19
30 | Е16-29-1 (H3) | ГИДРАВЛИЧЕСКОЕ ИСПЫТАНИЕ ТРУБОПРОВОДОВ СИСТЕМ ОТОПЛЕНИЯ, ВОДОПРОВОДА И ГОРЯЧЕГО ВОДОСНАБЖЕНИЯ ДИАМЕТРОМ ДО 50 ММ | 100М 0.086 | 46.71 4.02 |  |  | 1.87 0.16 | 0.06 0.01 | 48.64 4.19 | 5.990 0.52
31 | Е16-29-2 (H3) | ГИДРАВЛИЧЕСКОЕ ИСПЫТАНИЕ ТРУБОПРОВОДОВ СИСТЕМ ОТОПЛЕНИЯ, ВОДОПРОВОДА И ГОРЯЧЕГО ВОДОСНАБЖЕНИЯ ДИАМЕТРОМ ДО 100 ММ | 100М 0.182 | 46.71 8.50 |  |  | 4.89 0.89 | 0.06 0.01 | 51.66 9.40 | 5.990 1.09
32 | Е16-29-3 (H3) | ГИДРАВЛИЧЕСКОЕ ИСПЫТАНИЕ ТРУБОПРОВОДОВ СИСТЕМ ОТОПЛЕНИЯ, ВОДОПРОВОДА И ГОРЯЧЕГО ВОДОСНАБЖЕНИЯ ДИАМЕТРОМ ДО 200 ММ | 100М 0.01 | 46.71 0.47 |  |  | 18.39 0.18 | 0.06 0.00 | 65.16 0.65 | 5.990 0.06
33 | Е18-15-2 (H10) | УСТАНОВКА КОЛЛЕКТОРА ИЗ СТАЛЬНЫХ ТРУБ, НАРУЖНЫМ ДИАМЕТРОМ КОРПУСА 159 ММ | ГРЕБЕНКА 2 | 54.74 109.48 | 2.41 4.82 | 0.47 0.94 | 149.08 298.16 | 10.82 21.64 | 217.05 434.10 | 7.730 15.46
34 | ПРИМЕЧАНИЕ: | ТРУБОПРОВОДЫ ГОРЯЧЕГО ВОДОСНАБЖЕНИЯ И ВОДОПРОВОДА
35 | Е16-33-1 (H3) Ж100 | ПРОКЛАДКА ТРУБОПРОВОДОВ ВОДОСНАБЖЕНИЯ ИЗ СТАЛЬНЫХ ОЦИНКОВАННЫХ ТРУБ НА ФИТИНГАХ, ДИАМЕТР ТРУБОПРОВОДА 15 ММ | 100М 0.034 | 1250.89 42.53 | 138.39 4.71 | 79.28 2.70 | 641.17 21.80 | 35.34 1.20 | 2065.79 70.24 | 176.640 6.01
36 | Е16-33-2 (H3) Ж100 | ПРОКЛАДКА ТРУБОПРОВОДОВ ВОДОСНАБЖЕНИЯ ИЗ СТАЛЬНЫХ ОЦИНКОВАННЫХ ТРУБ НА ФИТИНГАХ, ДИАМЕТР ТРУБОПРОВОДА 20 ММ | 100М 0.034 | 1028.53 34.97 | 87.94 2.99 | 49.91 1.70 | 723.92 24.61 | 39.19 1.33 | 1879.58 63.90 | 145.240 4.94
37 | Е16-33-4 (H3) Ж100 | ПРОКЛАДКА ТРУБОПРОВОДОВ ВОДОСНАБЖЕНИЯ ИЗ СТАЛЬНЫХ ОЦИНКОВАННЫХ ТРУБ НА ФИТИНГАХ, ДИАМЕТР ТРУБОПРОВОДА 32 ММ | 100М 0.09 | 1154.65 103.92 | 101.29 9.12 | 56.77 5.11 | 1240.92 111.68 | 67.48 6.07 | 2564.34 230.79 | 163.050 14.67
38 | Е16-33-5 (H3) Ж100 | ПРОКЛАДКА ТРУБОПРОВОДОВ ВОДОСНАБЖЕНИЯ ИЗ СТАЛЬНЫХ ОЦИНКОВАННЫХ ТРУБ НА ФИТИНГАХ, ДИАМЕТР ТРУБОПРОВОДА 40 ММ | 100М 0.012 | 1225.75 14.71 | 125.58 1.51 | 70.51 0.85 | 1365.55 16.39 | 72.76 0.87 | 2789.64 33.48 | 173.090 2.08
39 | Е16-33-6 (H3) Ж100 | ПРОКЛАДКА ТРУБОПРОВОДОВ ВОДОСНАБЖЕНИЯ ИЗ СТАЛЬНЫХ ОЦИНКОВАННЫХ ТРУБ НА ФИТИНГАХ, ДИАМЕТР ТРУБОПРОВОДА 50 ММ | 100М 0.16 | 1290.26 206.44 | 148.57 23.77 | 83.22 13.32 | 1626.95 260.31 | 82.85 13.26 | 3148.63 503.78 | 182.200 29.15
40 | Е16-29-1 (H3) | ГИДРАВЛИЧЕСКОЕ ИСПЫТАНИЕ ТРУБОПРОВОДОВ СИСТЕМ ОТОПЛЕНИЯ, ВОДОПРОВОДА И ГОРЯЧЕГО ВОДОСНАБЖЕНИЯ ДИАМЕТРОМ ДО 50 ММ | 100М 0.33 | 46.71 15.41 |  |  | 1.87 0.62 | 0.06 0.02 | 48.64 16.05 | 5.990 1.98
41 | ПРИМЕЧАНИЕ: | ТРУБОПРОВОДЫ ДРЕНАЖА И ВОЗДУХОУДАЛЕНИЯ
42 | ПРИМЕЧАНИЕ: | ИСКЛЮЧИТЬ ИЗ Л.С. 1-204, ЛИСТ 6
43 | Е16-33-2 (H3) Ж100 | ПРОКЛАДКА ТРУБОПРОВОДОВ ВОДОСНАБЖЕНИЯ ИЗ СТАЛЬНЫХ ОЦИНКОВАННЫХ ТРУБ НА ФИТИНГАХ, ДИАМЕТР ТРУБОПРОВОДА 20 ММ | 100М -0.1 | 1028.53 -102.85 | 87.94 -8.79 | 49.91 -4.99 | 723.92 -72.39 | 39.19 -3.92 | 1879.58 -187.95 | 145.240 -14.52
44 | ПРИМЕЧАНИЕ: | ДОБАВИТЬ К Л.С. 1-204, ЛИСТ 6
45 | Е16-33-3 (H3) Ж100 | ПРОКЛАДКА ТРУБОПРОВОДОВ ВОДОСНАБЖЕНИЯ ИЗ СТАЛЬНЫХ ОЦИНКОВАННЫХ ТРУБ НА ФИТИНГАХ, ДИАМЕТР ТРУБОПРОВОДА 25 ММ | 100М 0.1 | 1081.50 108.15 | 94.01 9.40 | 52.89 5.29 | 978.71 97.87 | 52.47 5.25 | 2206.69 220.67 | 152.720 15.27
46 | Е16-33-4 (H3) Ж100 | ПРОКЛАДКА ТРУБОПРОВОДОВ ВОДОСНАБЖЕНИЯ ИЗ СТАЛЬНЫХ ОЦИНКОВАННЫХ ТРУБ НА ФИТИНГАХ, ДИАМЕТР ТРУБОПРОВОДА 32 ММ | 100М 0.1 | 1154.65 115.47 | 101.29 10.13 | 56.77 5.68 | 1240.92 124.09 | 67.48 6.75 | 2564.34 256.44 | 163.050 16.31
47 | ПРИМЕЧАНИЕ: | МЕТАЛЛОКОНСТРУКЦИИ КРЕПЛЕНИЯ ОБОРУДОВАНИЯ И ТРУБОПРОВОДОВ
48 | Е16-31-2 (H3) | УСТАНОВКА КРЕПЛЕНИЙ ПОД ТРУБОПРОВОДЫ ДИАМЕТРОМ ДО 100 ММ | 100 КРЕПЛЕНИЙ 0.06 | 416.40 24.98 | 3.64 0.22 |  | 3.02 0.18 | 0.24 0.01 | 423.30 25.39 | 60.000 3.60
49 | С300-48207 (H36) | ХОМУТ С РЕЗЬБОЙ И ПРОКЛАДКОЙ КТР-76 | ШТ 2 |  |  |  | 0.92 1.84 | 0.07 0.14 | 0.99 1.98
50 | С300-48209 (H36) | ХОМУТ С РЕЗЬБОЙ И ПРОКЛАДКОЙ КТР-100 | ШТ 4 |  |  |  | 1.15 4.60 | 0.08 0.32 | 1.23 4.92
51 | С300-48212 (H36) | ПОДВЕСКА РЕЗЬБОВАЯ ПР-8 | М 1.6 |  |  |  | 0.97 1.55 | 0.07 0.11 | 1.04 1.66
52 | С300-48213 (H36) | ПОДВЕСКА РЕЗЬБОВАЯ ПР-10 | М 0.2 |  |  |  | 1.85 0.37 | 0.13 0.03 | 1.98 0.40
53 | С300-48217 (H36) | ДЮБЕЛЬ-ВТУЛКА ДВ-8-12 ПЛАСТМАССОВАЯ | ШТ 2 |  |  |  | 0.14 0.28 | 0.01 0.02 | 0.15 0.30
|  | ИТОГО ПРЯМЫЕ ЗАТРАТЫ |  | 828 | 70 | 33 | 1477 | 95 | 2470 | 116
|  | ОХР и ОПР с к = 1.14 | [6 empty] | 695
|  | ПЛАНОВАЯ ПРИБЫЛЬ с к = 1.1 | [6 empty] | 632
|  | ИТОГО ПО ПТМ | [6 empty] | 3797
|  | ЗАТРАТЫ ТРУДА РАБОЧИХ | [6 empty] | 116
|  | ЗАТРАТЫ ТРУДА МАШИНИСТОВ | [6 empty] | 5
| Ж3-20-12 | ЗДАНИЕ - ИНЖЕНЕРНОЕ ОБЕСПЕЧЕНИЕ.ТЕПЛОСНАБЖЕНИЕ И ГАЗОСНАБЖЕНИЕ.ИЗОЛЯЦИЯ ТРУБОПРОВОДОВ. АНТИКОРРОЗИОННАЯ ЗАЩИТА СТАЛЬНЫХ ТРУБОПРОВОДОВ
54 | Е13-16-6 (H1) Ж100 | ОГРУНТОВКА МЕТАЛЛИЧЕСКИХ ПОВЕРХНОСТЕЙ ЗА ОДИН РАЗ ГРУНТОВКОЙ ГФ-021 | 100М2 0.02 | 48.10 0.96 | 2.85 0.06 | 0.12 0.00 | 30.97 0.62 | 2.46 0.05 | 84.38 1.69 | 6.290 0.13
55 | Е13-26-6 (H1) Ж100 | ОКРАСКА МЕТАЛЛИЧЕСКИХ ОГРУНТОВАННЫХ ПОВЕРХНОСТЕЙ ЭМАЛЬЮ ПФ-115 | 100М2 0.04 | 30.33 1.21 | 1.73 0.07 | 0.12 0.00 | 39.42 1.58 | 3.13 0.13 | 74.61 2.99 | 4.370 0.17
|  | ИТОГО ПРЯМЫЕ ЗАТРАТЫ |  | 2 | 0 | 0 | 2 | 0 | 4 | 0
|  | ОХР и ОПР с к = 1.14 | [6 empty] | 1
|  | ПЛАНОВАЯ ПРИБЫЛЬ с к = 1.1 | [6 empty] | 1
|  | ИТОГО ПО ПТМ | [6 empty] | 6
|  | ЗАТРАТЫ ТРУДА РАБОЧИХ | [6 empty] | 0
|  | ЗАТРАТЫ ТРУДА МАШИНИСТОВ | [6 empty] | 0
| Ж3-20-92 | ЗДАНИЕ - ИНЖЕНЕРНОЕ ОБЕСПЕЧЕНИЕ.ТЕПЛОСНАБЖЕНИЕ И ГАЗОСНАБЖЕНИЕ.ДРУГОЕ.ПУСК И РЕГУЛИРОВКА СИСТЕМ ОТОПЛЕНИЯ.
56 | ЕТ1 (H3) Ж | ПУСК И РЕГУЛИРОВКА. | РУБ 1 | 4.26 4.26 | 0.14 0.14 | 0.03 0.03 |  |  | 4.40 4.40 | 0.599 0.60
|  | ИТОГО ПРЯМЫЕ ЗАТРАТЫ |  | 4 | 0 | 0 | 0 | 0 | 4 | 1
|  | ОХР и ОПР с к = 1.14 | [6 empty] | 3
|  | ПЛАНОВАЯ ПРИБЫЛЬ с к = 1.1 | [6 empty] | 3
|  | ИТОГО ПО ПТМ | [6 empty] | 10
|  | ЗАТРАТЫ ТРУДА РАБОЧИХ | [6 empty] | 1
|  | ЗАТРАТЫ ТРУДА МАШИНИСТОВ | [6 empty] | 0
|  | ВСЕГО | [6 empty] | 8306
|  | МАТЕРИАЛЫ ДЛЯ САНТЕХНИЧЕСКИХ РАБОТ | [6 empty] | 3025
в т.ч.
|  | МАТЕРИАЛЫ | [6 empty] | 2821
|  | ТРАНСПОРТ | [6 empty] | 204
|  | ВНУТРЕННИЕ САНИТАРНО-ТЕХНИЧЕСКИЕ РАБОТЫ | [6 empty] | 3796
в т.ч.
|  | ЗАРАБОТНАЯ ПЛАТА | [6 empty] | 916
|  | ЭКСПЛУАТАЦИЯ МАШИН | [6 empty] | 85
|  | в т.ч. З/ПЛАТА | [6 empty] | 34
|  | МАТЕРИАЛЫ | [6 empty] | 1253
|  | ТРАНСПОРТ | [6 empty] | 79
|  | ОХР и ОПР 1.14*70.82% | [6 empty] | 766
|  | ПЛАНОВАЯ ПРИБЫЛЬ 1.1*66.80% | [6 empty] | 697
|  | МОНТАЖ ТЕХНОЛОГИЧЕСКИХ ТРУБОПРОВОДОВ, ВКЛЮЧАЯ ТРУБОПРОВОДНУЮ АРМАТУРУ | [6 empty] | 312
в т.ч.
|  | ЗАРАБОТНАЯ ПЛАТА | [6 empty] | 131
|  | ЭКСПЛУАТАЦИЯ МАШИН | [6 empty] | 17
|  | в т.ч. З/ПЛАТА | [6 empty] | 1
|  | МАТЕРИАЛЫ | [6 empty] | 23
|  | ТРАНСПОРТ | [6 empty] | 1
|  | ОХР и ОПР 1.14*48.67% | [6 empty] | 73
|  | ПЛАНОВАЯ ПРИБЫЛЬ 1.1*46.11% | [6 empty] | 67
|  | МАТЕРИАЛЫ ДЛЯ МОНТАЖНЫХ РАБОТ | [6 empty] | 197
в т.ч.
|  | МАТЕРИАЛЫ | [6 empty] | 187
|  | ТРАНСПОРТ | [6 empty] | 10
|  | ВНУТРЕННИЕ САНИТАРНО-ТЕХНИЧЕСКИЕ РАБОТЫ (ОТОПЛЕНИЕ) | [6 empty] | 969
в т.ч.
|  | ЗАРАБОТНАЯ ПЛАТА | [6 empty] | 142
|  | ЭКСПЛУАТАЦИЯ МАШИН | [6 empty] | 5
|  | в т.ч. З/ПЛАТА | [6 empty] | 1
|  | МАТЕРИАЛЫ | [6 empty] | 561
|  | ТРАНСПОРТ | [6 empty] | 41
|  | ОХР и ОПР 1.14*70.82% | [6 empty] | 115
|  | ПЛАНОВАЯ ПРИБЫЛЬ 1.1*66.80% | [6 empty] | 105
|  | ОБЩЕСТРОИТЕЛЬНЫЕ РАБОТЫ | [6 empty] | 6
в т.ч.
|  | ЗАРАБОТНАЯ ПЛАТА | [6 empty] | 2
|  | ЭКСПЛУАТАЦИЯ МАШИН | [6 empty] | 0
|  | МАТЕРИАЛЫ | [6 empty] | 2
|  | ТРАНСПОРТ | [6 empty] | 0
|  | ОХР и ОПР 1.14*57.48% | [6 empty] | 1
|  | ПЛАНОВАЯ ПРИБЫЛЬ 1.1*63.54% | [6 empty] | 1
|  | ЗАТРАТЫ ТРУДА РАБОЧИХ | [6 empty] | 167
|  | СРЕДНИЙ РАЗРЯД РАБОЧИХ | [6 empty] | 4.4
|  | ЗАТРАТЫ ТРУДА МАШИНИСТОВ | [6 empty] | 6
|  | В С Е Г О | [6 empty] | 8306
в т.ч.
|  | ЗАРАБОТНАЯ ПЛАТА | [6 empty] | 1191
|  | ЭКСПЛУАТАЦИЯ МАШИН | [6 empty] | 107
|  | в т.ч. З/ПЛАТА | [6 empty] | 37
|  | МАТЕРИАЛЫ | [6 empty] | 4847
|  | ТРАНСПОРТ | [6 empty] | 335
|  | ОХР и ОПР | [6 empty] | 956
|  | ПЛАНОВАЯ ПРИБЫЛЬ | [6 empty] | 870
| Составил |  |  |  |  | ГУБИЧ
|  | (должность служащего) |  | (подпись) |  | (инициалы, фамилия)
| Проверил |  |  |  |  | ПРЯДКО
|  | (должность служащего) |  | (подпись) |  | (инициалы, фамилия)

## ВО1-214
СТРОИТЕЛЬСТВО СПОРТИВНОГО КОМПЛЕКСА С ТИРОМ ДЛЯ ОБЕСПЕЧЕНИЯ УЧЕБНО-ТРЕНИРОВОЧНОГО ПРОЦЕССА ПОЛКА МИЛИЦИИ СПЕЦИАЛЬНОГО НАЗНАЧЕНИЯ ГУВД МИНГОРИСПОЛКОМА (ПЕРВЫЙ ПУСКОВОЙ КОМПЛЕКС)
НАИМЕНОВАНИЕ ОБЪЕКТА |  | СТРОИТЕЛЬСТВО СПОРТИВНОГО КОМПЛЕКСА С ТИРОМ ДЛЯ ОБЕСПЕЧЕНИЯ УЧЕБНО-ТРЕНИРОВОЧНОГО ПРОЦЕССА ПОЛКА МИЛИЦИИ СПЕЦИАЛЬНОГО НАЗНАЧЕНИЯ ГУВД МИНГОРИСПОЛКОМА (ПЕРВЫЙ ПУСКОВОЙ КОМПЛЕКС) | [7 empty] | на 01 августа 2020 | г.
КОД ОБЪЕКТА |  | 51/19-С-КОРР2 | [7 empty] | ОБОРУДОВАНИЕ И ТРУБОПРОВОДЫ ИНДИВИДУАЛЬНОГО ТЕПЛОВОГО ПУНКТА. ДОП. К Л.С. 1-204 (ИЗМ № 2)
НАИМЕНОВАНИЕ ЗДАНИЯ, СООРУЖЕНИЯ |  | СПОРТИВНЫЙ КОМПЛЕКС (КОРРЕКТИРОВКА 2) | [7 empty] | СПОРТИВНЫЙ КОМПЛЕКС (КОРРЕКТИРОВКА 2)
ШИФР ЗДАНИЯ, СООРУЖЕНИЯ |  | 38
КОМПЛЕКТ ЧЕРТЕЖЕЙ |  | 51/19-1-ТМ.СО, ИЗМ. 2, №4-15 (06-08/20-ТМ.СО)
ВЕДОМОСТЬ ОБЪЕМОВ И СТОИМОСТИ РАБОТ №: | [5 empty] | 1-214
(нормы 2017г.)
ОБОРУДОВАНИЕ И ТРУБОПРОВОДЫ ИНДИВИДУАЛЬНОГО ТЕПЛОВОГО ПУНКТА. ДОП. К Л.С. 1-204 (ИЗМ № 2)
Составлена в ценах |  | на 01 августа 2020 г.
№ПТМ | Наименование раздела | Количество | Зарплата, руб. | Эксплуатация машин | Материалы | Оборудование, мебель, инвентарь | ОХР и ОПР | Прочие | Всего
|  | Единица измерения | Трудоемкость, чел/час | в т.ч. Зарплата | транспорт | транспорт | Плановые
1 | 2 | 3 | 4 | 5 | 6 | 7 | 8 | 9 | 10
3-20-13 | ЗДАНИЕ - ИНЖЕНЕРНОЕ ОБЕСПЕЧЕНИЕ.ТЕПЛОСНАБЖЕНИЕ И ГАЗОСНАБЖЕНИЕ.АРМАТУРА. | 34.00 ШТ | 357 50 | 37 4 | 3368 240 |  | 257 234 |  | 4493
3-20-11-01 | ЗДАНИЕ - ИНЖЕНЕРНОЕ ОБЕСПЕЧЕНИЕ.ТЕПЛОСНАБЖЕНИЕ И ГАЗОСНАБЖЕНИЕ.ТРУБОПРОВОДЫ.ИЗ СТАЛЬНЫХ ТРУБ. | 70.80 М | 828 116 | 70 33 | 1477 95 |  | 695 632 |  | 3797
3-20-12 | ЗДАНИЕ - ИНЖЕНЕРНОЕ ОБЕСПЕЧЕНИЕ.ТЕПЛОСНАБЖЕНИЕ И ГАЗОСНАБЖЕНИЕ.ИЗОЛЯЦИЯ ТРУБОПРОВОДОВ. АНТИКОРРОЗИОННАЯ ЗАЩИТА СТАЛЬНЫХ ТРУБОПРОВОДОВ | 6.00 М2 | 2 |  | 2 |  | 1 1 |  | 6
3-20-92 | ЗДАНИЕ - ИНЖЕНЕРНОЕ ОБЕСПЕЧЕНИЕ.ТЕПЛОСНАБЖЕНИЕ И ГАЗОСНАБЖЕНИЕ.ДРУГОЕ.ПУСК И РЕГУЛИРОВКА СИСТЕМ ОТОПЛЕНИЯ. | 10.00 РУБ | 4 1 |  |  |  | 3 3 |  | 10
| ИТОГО |  | 1191 167 | 107 37 | 4847 335 |  | 956 870 |  | 8306
| Составил | [5 empty] | ГУБИЧ
|  | (должность служащего) |  |  | (подпись) |  | (инициалы, фамилия)
| Проверил | [5 empty] | ПРЯДКО
|  | (должность служащего) |  |  | (подпись) |  | (инициалы, фамилия)

## ВР1-214
СТРОИТЕЛЬСТВО СПОРТИВНОГО КОМПЛЕКСА С ТИРОМ ДЛЯ ОБЕСПЕЧЕНИЯ УЧЕБНО-ТРЕНИРОВОЧНОГО ПРОЦЕССА ПОЛКА МИЛИЦИИ СПЕЦИАЛЬНОГО НАЗНАЧЕНИЯ ГУВД МИНГОРИСПОЛКОМА (ПЕРВЫЙ ПУСКОВОЙ КОМПЛЕКС)
НАИМЕНОВАНИЕ ОБЪЕКТА |  | СТРОИТЕЛЬСТВО СПОРТИВНОГО КОМПЛЕКСА С ТИРОМ ДЛЯ ОБЕСПЕЧЕНИЯ УЧЕБНО-ТРЕНИРОВОЧНОГО ПРОЦЕССА ПОЛКА МИЛИЦИИ СПЕЦИАЛЬНОГО НАЗНАЧЕНИЯ ГУВД МИНГОРИСПОЛКОМА (ПЕРВЫЙ ПУСКОВОЙ КОМПЛЕКС) |  |  |  |  | на 01 августа 2020 | г.
КОД ОБЪЕКТА |  | 51/19-С-КОРР2 |  |  |  |  | ОБОРУДОВАНИЕ И ТРУБОПРОВОДЫ ИНДИВИДУАЛЬНОГО ТЕПЛОВОГО ПУНКТА. ДОП. К Л.С. 1-204 (ИЗМ № 2)
НАИМЕНОВАНИЕ ЗДАНИЯ, СООРУЖЕНИЯ |  | СПОРТИВНЫЙ КОМПЛЕКС (КОРРЕКТИРОВКА 2) |  |  |  |  | СПОРТИВНЫЙ КОМПЛЕКС (КОРРЕКТИРОВКА 2)
ШИФР ЗДАНИЯ, СООРУЖЕНИЯ |  | 38
КОМПЛЕКТ ЧЕРТЕЖЕЙ |  | 51/19-1-ТМ.СО, ИЗМ. 2, №4-15 (06-08/20-ТМ.СО)
ВЕДОМОСТЬ РЕСУРСОВ №: |  |  | 1-214
(нормы 2017г.)
ОБОРУДОВАНИЕ И ТРУБОПРОВОДЫ ИНДИВИДУАЛЬНОГО ТЕПЛОВОГО ПУНКТА. ДОП. К Л.С. 1-204 (ИЗМ № 2)
Составлена в ценах |  | на 01 августа 2020 г.
№ п/п | Обоснование | Наименование ресурса | Единица измерения | Количество | Стоимость , руб.
[5 empty] | единицы | общая
1 | 2 | 3 | 4 | 5 | 6 | 7
1 | 1-1 | ТРУДОЗАТРАТЫ РАБОЧИХ | ЧЕЛ/ЧАС | 167
2 | 1-3 | ТРУДОЗАТРАТЫ МАШИНИСТОВ | ЧЕЛ/ЧАС | 4
МАШИНЫ И МЕХАНИЗМЫ
3 | М020120 | КРАНЫ БАШЕННЫЕ 16-50 Т | МАШ.-Ч | 0.1676 | 38.94 | 6.53
4 | М021141 | КРАНЫ НА АВТОМОБИЛЬНОМ ХОДУ 10 Т | МАШ.-Ч | 0.08675 | 27.31 | 2.37
5 | М040502 | УСТАНОВКИ ДЛЯ СВАРКИ РУЧНОЙ ДУГОВОЙ (ПОСТОЯННОГО ТОКА) | МАШ.-Ч | 14.14766 | 2.53 | 35.79
6 | М040504 | АППАРАТ ДЛЯ ГАЗОВОЙ СВАРКИ И РЕЗКИ | МАШ.-Ч | 2.06624 | 0.19 | 0.39
7 | М050401 | КОМПРЕССОРЫ ПЕРЕДВИЖНЫЕ С ЭЛЕКТРОДВИГАТЕЛЕМ ДАВЛЕНИЕМ 600 КПА (6 АТМ) 0,5 М3/МИН | МАШ.-Ч | 0.0568 | 1.21 | 0.07
8 | М330201 | МАШИНЫ СВЕРЛИЛЬНЫЕ ЭЛЕКТРИЧЕСКИЕ | МАШ.-Ч | 0.624 | 0.35 | 0.22
9 | М330301 | МАШИНЫ ШЛИФОВАЛЬНЫЕ ЭЛЕКТРИЧЕСКИЕ | МАШ.-Ч | 0.5394 | 0.53 | 0.29
10 | М331005 | СТАНОК ТРУБООТРЕЗНОЙ | МАШ.-Ч | 0.1776 | 12.02 | 2.13
11 | М331615 | ДРЕЛИ ЭЛЕКТРИЧЕСКИЕ | МАШ.-Ч | 9.7571 | 0.18 | 1.76
12 | М331617 | СРЕДСТВА МАЛОЙ МЕХАНИЗАЦИИ | МАШ.-Ч | 5.54668 | 10.29 | 57.08
13 | М340601 | ПИСТОЛЕТ РАСПЫЛИТЕЛЬ | МАШ.-Ч | 0.0568 | 0.79 | 0.04
14 | М400001 | АВТОМОБИЛЬ БОРТОВОЙ, ГРУЗОПОДЪЕМНОСТЬЮ ДО 5 Т | МАШ.-Ч | 0.0029 | 20.03 | 0.06
15 | М999999 | ПРОЧИЕ МАШИНЫ И МЕХАНИЗМЫ | РУБ. | 0.14
|  | ИТОГО МАШИНЫ И МЕХАНИЗМЫ |  |  |  | 107
МАТЕРИАЛЫ,ИЗДЕЛИЯ,КОНСТРУКЦИИ
16 | 1208-23 | ОТБОРНОЕ УСТРЙОСТВО ДАВЛЕНИЯ С ШАРОВЫМ КРАНОМ МУФТОВЫМ СО СПУСКОМ Д=15 | ШТ | 10 | 13.89 | 138.90
17 | 1208-26 | ВОЗДУХООТВОДЧИК АВТОМАТИЧЕСКИЙ Д=15 | ШТ | 4 | 14.10 | 56.40
18 | 1/10-230-20-5/540 С101-129200 | УАЙТ-СПИРИТ | Т | 0.000056 | 2590.44 | 0.15
19 | 1/10-10-10/23 С101-130600-1 | ПОРТЛАНДЦЕМЕНТ 500-ДО (В УПАКОВКЕ) | КГ | 0.99804 | 0.15 | 0.15
20 | 1/10-140-40/40 С101-150400 | ЭЛЕКТРОДЫ ДИАМЕТРОМ 2 ММ Э42 | Т | 0.00036 | 4948.50 | 1.78
21 | 1/10-140-40/90 С101-151200-1 | ЭЛЕКТРОДЫ ТИПА Э42 ДИАМЕТРОМ 3 ММ | КГ | 1.35664 | 4.64 | 6.29
22 | 1/10-140-40/25 С101-151201-1 | ЭЛЕКТРОДЫ УОНИ 13/45 | КГ | 0.88 | 2.55 | 2.24
23 | 1/10-140-40/105 С101-151400-1 | ЭЛЕКТРОДЫ ТИПА Э42А ДИАМЕТРОМ 4 ММ | КГ | 3.232 | 2.45 | 7.92
24 | 1/10-80-10/20 С101-2400-1 | АСБЕСТОВЫЙ ШНУР ОБЩЕГО НАЗНАЧЕНИЯ ШАОН, ДИАМЕТРОМ 2-2,5 ММ | КГ | 5.27024 | 11.40 | 60.08
25 | 1/10-10-5/40 С101-25400 | ИЗВЕСТЬ ХЛОРНАЯ МАРКИ А | Т | 0.00000485 | 1950.00 | 0.01
26 | 1/10-135-25/135 С101-31300 | КАРБИД КАЛЬЦИЯ ДЛЯ КУСКОВ 2/25 | Т | 0.00314734 | 1409.94 | 4.44
27 | 1/10-135-20/60 С101-32400 | КИСЛОРОД ТЕХНИЧЕСКИЙ ГАЗООБРАЗНЫЙ | М3 | 1.01114 | 2.44 | 2.47
28 | 1/10-230-5-45/25 С101-43000-2 | СУРИК СВИНЦОВЫЙ, ПИГМЕНТ | КГ | 2.264 | 7.90 | 17.89
29 | 1/10-230-5-20/70 С101-46000 | КРАСКА МАСЛЯНАЯ МА-15, БЕЖЕВАЯ | Т | 0.0000594 | 3055.17 | 0.18
30 | 1/10-135-10-8/35 С101-58700 | МАСЛО ИНДУСТРИАЛЬНОЕ И-20А | Т | 0.00044 | 1490.00 | 0.66
31 | 1/10-230-20-5/90 С101-63004 | ОЛИФА НАТУРАЛЬНАЯ | КГ | 1.2688 | 5.26 | 6.67
32 | 1/10-200-5/47 С101-63205-1 | ЛЬНЯНАЯ ПРЯДЬ | КГ | 1.17412 | 13.78 | 16.18
33 | 1/10-140-60-10/25 С101-80600 | ПРОВОЛОКА СВАРОЧНАЯ ХОЛОДНОТЯНУТАЯ ИЗ ЛЕГИРОВАННОЙ СТАЛИ, ДИАМЕТРОМ 2 ММ | Т | 0.00070898 | 3558.92 | 2.52
34 | 1/10-235-5/57 С101-82505-1 | ПЛАСТИНА РЕЗИНОВАЯ ТЕХНИЧЕСКАЯ ТЕПЛОМОРОЗОКИСЛОТОЩЕЛОЧЕСТОЙКАЯ (ТМКЩ) | КГ | 0.06 | 4.19 | 0.25
35 | 1/10-170-10/135 С101-86726-20 | СВЕРЛА ПО БЕТОНУ С SDS+ ХВОСТОВИКОМ (НАКОНЕЧНИК ИЗ ТВЕРДОСПЛАВНОЙ СТАЛИ), ДИАМЕТРОМ 8-10 ММ, ДЛИНОЙ 260 (265) ММ | ШТ | 0.016 | 7.05 | 0.11
36 | 1/10-260-30-31/6 С101-98500 | ПРОКАТ ГОРЯЧЕКАТАНЫЙ ПОЛОСОВОЙ ИЗ СТАЛИ УГЛЕРОДИСТОЙ ОБЫКНОВЕННОГО КАЧЕСТВА МАРКИ СТ6СП, ТОЛЩИНОЙ 10 - 80 ММ ПРИ ШИРИНЕ 100 - 200 ММ | Т | 0.01 | 1712.36 | 17.12
37 | 6/10-20-10-40/10 С103-10000 | МУФТА ПРЯМАЯ КОРОТКАЯ ИЗ КОВКОГО ЧУГУНА С ЦИЛИНДРИЧЕСКОЙ РЕЗЬБОЙ НОМИНАЛЬНЫМ ДИАМЕТРОМ 15 ММ | 10 ШТ | 0.1564 | 4.73 | 0.74
38 | 6/10-20-10-40/12 С103-10100 | МУФТА ПРЯМАЯ КОРОТКАЯ ИЗ КОВКОГО ЧУГУНА С ЦИЛИНДРИЧЕСКОЙ РЕЗЬБОЙ НОМИНАЛЬНЫМ ДИАМЕТРОМ 20 ММ | 10 ШТ | -0.264 | 6.19 | -1.63
39 | 6/10-20-10-40/14 С103-10200 | МУФТА ПРЯМАЯ КОРОТКАЯ ИЗ КОВКОГО ЧУГУНА С ЦИЛИНДРИЧЕСКОЙ РЕЗЬБОЙ НОМИНАЛЬНЫМ ДИАМЕТРОМ 25 ММ | 10 ШТ | 0.39 | 9.33 | 3.64
40 | 6/10-20-10-40/16 С103-10300 | МУФТА ПРЯМАЯ КОРОТКАЯ ИЗ КОВКОГО ЧУГУНА С ЦИЛИНДРИЧЕСКОЙ РЕЗЬБОЙ НОМИНАЛЬНЫМ ДИАМЕТРОМ 32 ММ | 10 ШТ | 0.608 | 16.14 | 9.81
41 | 6/10-20-10-40/18 С103-10400 | МУФТА ПРЯМАЯ КОРОТКАЯ ИЗ КОВКОГО ЧУГУНА С ЦИЛИНДРИЧЕСКОЙ РЕЗЬБОЙ НОМИНАЛЬНЫМ ДИАМЕТРОМ 40 ММ | 10 ШТ | 0.0288 | 18.40 | 0.53
42 | 6/10-20-10-40/20 С103-10500 | МУФТА ПРЯМАЯ КОРОТКАЯ ИЗ КОВКОГО ЧУГУНА С ЦИЛИНДРИЧЕСКОЙ РЕЗЬБОЙ НОМИНАЛЬНЫМ ДИАМЕТРОМ 50 ММ | 10 ШТ | 0.288 | 28.95 | 8.34
43 | 6/10-20-10-10/10 С103-11800 | КОНТРГАЙКА ИЗ КОВКОГО ЧУГУНА С ЦИЛИНДРИЧЕСКОЙ РЕЗЬБОЙ НОМИНАЛЬНЫМ ДИАМЕТРОМ 15 ММ | 10 ШТ | 0.1496 | 2.57 | 0.38
44 | 6/10-20-10-10/12 С103-11900 | КОНТРГАЙКА ИЗ КОВКОГО ЧУГУНА С ЦИЛИНДРИЧЕСКОЙ РЕЗЬБОЙ НОМИНАЛЬНЫМ ДИАМЕТРОМ 20 ММ | 10 ШТ | -0.2508 | 3.54 | -0.89
45 | 6/10-20-10-10/14 С103-12000 | КОНТРГАЙКА ИЗ КОВКОГО ЧУГУНА С ЦИЛИНДРИЧЕСКОЙ РЕЗЬБОЙ НОМИНАЛЬНЫМ ДИАМЕТРОМ 25 ММ | 10 ШТ | 0.36 | 5.29 | 1.90
46 | 6/10-20-10-10/16 С103-12100 | КОНТРГАЙКА ИЗ КОВКОГО ЧУГУНА С ЦИЛИНДРИЧЕСКОЙ РЕЗЬБОЙ НОМИНАЛЬНЫМ ДИАМЕТРОМ 32 ММ | 10 ШТ | 0.551 | 7.36 | 4.06
47 | 6/10-20-10-10/18 С103-12200 | КОНТРГАЙКА ИЗ КОВКОГО ЧУГУНА С ЦИЛИНДРИЧЕСКОЙ РЕЗЬБОЙ НОМИНАЛЬНЫМ ДИАМЕТРОМ 40 ММ | 10 ШТ | 0.0288 | 9.80 | 0.28
48 | 6/10-20-10-10/20 С103-12300 | КОНТРГАЙКА ИЗ КОВКОГО ЧУГУНА С ЦИЛИНДРИЧЕСКОЙ РЕЗЬБОЙ НОМИНАЛЬНЫМ ДИАМЕТРОМ 50 ММ | 10 ШТ | 0.288 | 16.69 | 4.81
49 | 6/10-20-10-60/19 С103-12610-1 | МУФТА ПЕРЕХОДНАЯ ИЗ КОВКОГО ЧУГУНА С ЦИЛИНДРИЧЕСКОЙ РЕЗЬБОЙ НОМИНАЛЬНЫМ ДИАМЕТРОМ 20Х15 ММ | 10 ШТ | -0.3168 | 9.11 | -2.89
50 | 6/10-20-10-60/22 С103-12611-1 | МУФТА ПЕРЕХОДНАЯ ИЗ КОВКОГО ЧУГУНА С ЦИЛИНДРИЧЕСКОЙ РЕЗЬБОЙ НОМИНАЛЬНЫМ ДИАМЕТРОМ 25Х20 ММ | 10 ШТ | 0.38 | 13.34 | 5.07
51 | 6/10-20-10-60/26 С103-12612-1 | МУФТА ПЕРЕХОДНАЯ ИЗ КОВКОГО ЧУГУНА С ЦИЛИНДРИЧЕСКОЙ РЕЗЬБОЙ НОМИНАЛЬНЫМ ДИАМЕТРОМ 32Х25 ММ | 10 ШТ | 0.684 | 21.28 | 14.56
52 | 6/10-20-10-60/30 С103-12613-1 | МУФТА ПЕРЕХОДНАЯ ИЗ КОВКОГО ЧУГУНА С ЦИЛИНДРИЧЕСКОЙ РЕЗЬБОЙ НОМИНАЛЬНЫМ ДИАМЕТРОМ 40Х32 ММ | 10 ШТ | 0.0288 | 22.63 | 0.65
53 | 6/10-20-10-60/34 С103-12614-1 | МУФТА ПЕРЕХОДНАЯ ИЗ КОВКОГО ЧУГУНА С ЦИЛИНДРИЧЕСКОЙ РЕЗЬБОЙ НОМИНАЛЬНЫМ ДИАМЕТРОМ 50Х32 ММ | 10 ШТ | 0.352 | 37.40 | 13.16
54 | 6/20-30-20/10 С103-4900 | ТРУБА СТАЛЬНАЯ СВАРНАЯ ВОДОГАЗОПРОВОДНАЯ ОЦИНКОВАННАЯ ОБЫКНОВЕННАЯ НОМИНАЛЬНЫМ ДИАМЕТРОМ 15 ММ, ТОЛЩИНОЙ СТЕНКИ 2,8 ММ | М | 3.4612 | 2.99 | 10.35
55 | 6/20-30-20/11 С103-5000 | ТРУБА СТАЛЬНАЯ СВАРНАЯ ВОДОГАЗОПРОВОДНАЯ ОЦИНКОВАННАЯ ОБЫКНОВЕННАЯ НОМИНАЛЬНЫМ ДИАМЕТРОМ 20 ММ, ТОЛЩИНОЙ СТЕНКИ 2,8 ММ | М | -6.7188 | 3.79 | -25.46
56 | 6/20-30-20/12 С103-5100 | ТРУБА СТАЛЬНАЯ СВАРНАЯ ВОДОГАЗОПРОВОДНАЯ ОЦИНКОВАННАЯ ОБЫКНОВЕННАЯ НОМИНАЛЬНЫМ ДИАМЕТРОМ 25 ММ, ТОЛЩИНОЙ СТЕНКИ 3,2 ММ | М | 10.18 | 5.44 | 55.38
57 | 6/20-30-20/13 С103-5200 | ТРУБА СТАЛЬНАЯ СВАРНАЯ ВОДОГАЗОПРОВОДНАЯ ОЦИНКОВАННАЯ ОБЫКНОВЕННАЯ НОМИНАЛЬНЫМ ДИАМЕТРОМ 32 ММ, ТОЛЩИНОЙ СТЕНКИ 3,2 ММ | М | 19.342 | 6.93 | 134.04
58 | 6/20-30-20/14 С103-5300 | ТРУБА СТАЛЬНАЯ СВАРНАЯ ВОДОГАЗОПРОВОДНАЯ ОЦИНКОВАННАЯ ОБЫКНОВЕННАЯ НОМИНАЛЬНЫМ ДИАМЕТРОМ 40 ММ, ТОЛЩИНОЙ СТЕНКИ 3,5 ММ | М | 1.2216 | 8.61 | 10.52
59 | 6/20-30-20/15 С103-5400 | ТРУБА СТАЛЬНАЯ СВАРНАЯ ВОДОГАЗОПРОВОДНАЯ ОЦИНКОВАННАЯ ОБЫКНОВЕННАЯ НОМИНАЛЬНЫМ ДИАМЕТРОМ 50 ММ, ТОЛЩИНОЙ СТЕНКИ 3,5 ММ | М | 16.288 | 10.92 | 177.86
60 | 6/10-20-10-20/10 С103-7300 | УГОЛЬНИК ПРЯМОЙ ИЗ КОВКОГО ЧУГУНА С ЦИЛИНДРИЧЕСКОЙ РЕЗЬБОЙ НОМИНАЛЬНЫМ ДИАМЕТРОМ 15 ММ | 10 ШТ | 0.578 | 6.89 | 3.98
61 | 6/10-20-10-20/12 С103-7400 | УГОЛЬНИК ПРЯМОЙ ИЗ КОВКОГО ЧУГУНА С ЦИЛИНДРИЧЕСКОЙ РЕЗЬБОЙ НОМИНАЛЬНЫМ ДИАМЕТРОМ 20 ММ | 10 ШТ | -0.3696 | 8.83 | -3.26
62 | 6/10-20-10-20/14 С103-7500 | УГОЛЬНИК ПРЯМОЙ ИЗ КОВКОГО ЧУГУНА С ЦИЛИНДРИЧЕСКОЙ РЕЗЬБОЙ НОМИНАЛЬНЫМ ДИАМЕТРОМ 25 ММ | 10 ШТ | 0.41 | 12.67 | 5.19
63 | 6/10-20-10-20/16 С103-7600 | УГОЛЬНИК ПРЯМОЙ ИЗ КОВКОГО ЧУГУНА С ЦИЛИНДРИЧЕСКОЙ РЕЗЬБОЙ НОМИНАЛЬНЫМ ДИАМЕТРОМ 32 ММ | 10 ШТ | 0.399 | 21.40 | 8.54
64 | 6/10-20-10-20/18 С103-7700 | УГОЛЬНИК ПРЯМОЙ ИЗ КОВКОГО ЧУГУНА С ЦИЛИНДРИЧЕСКОЙ РЕЗЬБОЙ НОМИНАЛЬНЫМ ДИАМЕТРОМ 40 ММ | 10 ШТ | 0.0192 | 32.78 | 0.63
65 | 6/10-20-10-20/20 С103-7800 | УГОЛЬНИК ПРЯМОЙ ИЗ КОВКОГО ЧУГУНА С ЦИЛИНДРИЧЕСКОЙ РЕЗЬБОЙ НОМИНАЛЬНЫМ ДИАМЕТРОМ 50 ММ | 10 ШТ | 0.256 | 50.32 | 12.88
66 | 6/10-20-10-70/10 С103-8200 | ТРОЙНИК ПРЯМОЙ ИЗ КОВКОГО ЧУГУНА С ЦИЛИНДРИЧЕСКОЙ РЕЗЬБОЙ НОМИНАЛЬНЫМ ДИАМЕТРОМ 15 ММ | 10 ШТ | 0.0918 | 9.08 | 0.83
67 | 6/10-20-10-70/12 С103-8300 | ТРОЙНИК ПРЯМОЙ ИЗ КОВКОГО ЧУГУНА С ЦИЛИНДРИЧЕСКОЙ РЕЗЬБОЙ НОМИНАЛЬНЫМ ДИАМЕТРОМ 20 ММ | 10 ШТ | -0.2706 | 12.81 | -3.47
68 | 6/10-20-10-70/14 С103-8400 | ТРОЙНИК ПРЯМОЙ ИЗ КОВКОГО ЧУГУНА С ЦИЛИНДРИЧЕСКОЙ РЕЗЬБОЙ НОМИНАЛЬНЫМ ДИАМЕТРОМ 25 ММ | 10 ШТ | 0.39 | 20.37 | 7.94
69 | 6/10-20-10-70/16 С103-8500 | ТРОЙНИК ПРЯМОЙ ИЗ КОВКОГО ЧУГУНА С ЦИЛИНДРИЧЕСКОЙ РЕЗЬБОЙ НОМИНАЛЬНЫМ ДИАМЕТРОМ 32 ММ | 10 ШТ | 0.456 | 30.59 | 13.95
70 | 6/10-20-10-70/18 С103-8600 | ТРОЙНИК ПРЯМОЙ ИЗ КОВКОГО ЧУГУНА С ЦИЛИНДРИЧЕСКОЙ РЕЗЬБОЙ НОМИНАЛЬНЫМ ДИАМЕТРОМ 40 ММ | 10 ШТ | 0.0216 | 37.06 | 0.80
71 | 6/10-20-10-70/20 С103-8700 | ТРОЙНИК ПРЯМОЙ ИЗ КОВКОГО ЧУГУНА С ЦИЛИНДРИЧЕСКОЙ РЕЗЬБОЙ НОМИНАЛЬНЫМ ДИАМЕТРОМ 50 ММ | 10 ШТ | 0.256 | 59.60 | 15.26
72 | 1/10-230-20-5/215 С113-15600 | РАСТВОРИТЕЛЬ ДЛЯ ЛАКОКРАСОЧНЫХ МАТЕРИАЛОВ МАРКИ Р-4 | Т | 0.00004 | 2838.43 | 0.11
73 | 1/55-50-25/85 С113-2100 | ГРУНТОВКА ГФ-021 КРАСНО-КОРИЧНЕВАЯ | Т | 0.00028 | 2958.29 | 0.83
74 | 1/55-50-10/205 С113-22400 | ЭМАЛЬ ПЕРХЛОРВИНИЛОВАЯ ХВ-785, КРАСНО-КОРИЧНЕВАЯ | Т | 0.0001 | 4356.67 | 0.44
75 | 1/10-230-10-10/238 С113-24600 | ЭМАЛЬ ПЕНТАФТАЛЕВАЯ ПФ-115, СЕРАЯ | Т | 0.00036 | 3977.13 | 1.43
76 | 1/10-230-20-5/45 С113-7700 | КСИЛОЛ НЕФТЯНОЙ МАРКИ А | Т | 0.00003 | 2902.99 | 0.09
77 | 3/6-30-10-10/20 С300-25500 | ГРЕБЕНКИ ПАРО-ВОДОРАСПРЕДЕЛИТЕЛЬНЫЕ ИЗ СТАЛЬНЫХ ТРУБ С ФЛАНЦАМИ, БОЛТАМИ, ПРОКЛАДКАМИ, КРОНШТЕЙНАМИ, НАРУЖНЫЙ ДИАМЕТР КОРПУСА 159 ММ, НАРУЖНЫЙ ДИАМЕТР ПАТРУБКА 57 ММ (С ДВУМЯ ПАТРУБКАМИ) | КОМПЛЕКТ | 2 | 147.45 | 294.90
78 | 3/13-10-10/60 С300-4000 | БОЛТЫ С ГАЙКАМИ И ШАЙБАМИ ДЛЯ САНИТАРНО-ТЕХНИЧЕСКИХ РАБОТ ДИАМЕТРОМ 16 ММ | Т | 0.01888 | 4000.00 | 75.52
79 | 3/3-50-30-20/10 С300-47100 | КРАНЫ РЕГУЛИРУЮЩИЕ ТРЕХХОДОВЫЕ КРТПП ЛАТУННЫЕ ДИАМЕТРОМ 15 ММ | ШТ | 10 | 7.18 | 71.80
80 | 3/3-50-80-10/10 С300-47429 | КРАНЫ ШАРОВЫЕ, МУФТОВЫЕ, ЛАТУННЫЕ 11Б27П1 ДИАМЕТРОМ 15 ММ | ШТ | 14 | 4.75 | 66.50
81 | 3/3-50-80-10/20 С300-47430 | КРАНЫ ШАРОВЫЕ, МУФТОВЫЕ, ЛАТУННЫЕ 11Б27П1 ДИАМЕТРОМ 20 ММ | ШТ | 4 | 8.51 | 34.04
82 | 3/3-50-80-10/30 С300-47431 | КРАНЫ ШАРОВЫЕ, МУФТОВЫЕ, ЛАТУННЫЕ 11Б27П1 ДИАМЕТРОМ 25 ММ | ШТ | 4 | 13.65 | 54.60
83 | 3/3-50-80-40/50 С300-47446 | КРАНЫ СТАЛЬНЫЕ ШАРОВЫЕ ФЛАНЦЕВЫЕ ДЗТ РУ25 ДИАМЕТРОМ 40 ММ | ШТ | 4 | 136.25 | 545.00
84 | 3/3-50-80-40/60 С300-47447 | КРАНЫ СТАЛЬНЫЕ ШАРОВЫЕ ФЛАНЦЕВЫЕ ДЗТ РУ25 ДИАМЕТРОМ 50 ММ | ШТ | 4 | 151.50 | 606.00
85 | 3/3-50-80-40/100 С300-47451 | КРАНЫ СТАЛЬНЫЕ ШАРОВЫЕ ФЛАНЦЕВЫЕ ДЗТ РУ25 ДИАМЕТРОМ 125 ММ | ШТ | 2 | 603.32 | 1206.64
86 | 3/10-10-20-30/70 С300-48207 | ХОМУТ С РЕЗЬБОЙ И ПРОКЛАДКОЙ КТР-76 | ШТ | 2 | 0.92 | 1.84
87 | 3/10-10-20-30/90 С300-48209 | ХОМУТ С РЕЗЬБОЙ И ПРОКЛАДКОЙ КТР-100 | ШТ | 4 | 1.15 | 4.60
88 | 3/10-10-20-40/10 С300-48212 | ПОДВЕСКА РЕЗЬБОВАЯ ПР-8 | М | 1.6 | 0.97 | 1.55
89 | 3/10-10-20-40/20 С300-48213 | ПОДВЕСКА РЕЗЬБОВАЯ ПР-10 | М | 0.2 | 1.85 | 0.37
90 | 3/13-50-10/10 С300-48217 | ДЮБЕЛЬ-ВТУЛКА ДВ-8-12 ПЛАСТМАССОВАЯ | ШТ | 2 | 0.14 | 0.28
91 | 3/8-20-10-10/10 С300-48607 | МАНОМЕТРЫ ОБЩЕГО НАЗНАЧЕНИЯ ОБМ1-100 | ШТ | 10 | 11.12 | 111.20
92 | 3/7-10-20-10/10 С300-64320 | УЗЛЫ УКРУПНЕННЫЕ (ТРУБОПРОВОДЫ) ДЛЯ ВНУТРЕННИХ СИСТЕМ ОТОПЛЕНИЯ ЗДАНИЙ ИЗ СТАЛЬНЫХ ЭЛЕКТРОСВАРНЫХ ТРУБ БЕЗ ГИЛЬЗ И КРЕПЛЕНИЙ ДИАМЕТРОМ УСЛОВНОГО ПРОХОДА 40 ММ | М | 6.8 | 11.54 | 78.47
93 | 3/7-10-20-10/20 С300-64321 | УЗЛЫ УКРУПНЕННЫЕ (ТРУБОПРОВОДЫ) ДЛЯ ВНУТРЕННИХ СИСТЕМ ОТОПЛЕНИЯ ЗДАНИЙ ИЗ СТАЛЬНЫХ ЭЛЕКТРОСВАРНЫХ ТРУБ БЕЗ ГИЛЬЗ И КРЕПЛЕНИЙ ДИАМЕТРОМ УСЛОВНОГО ПРОХОДА 50 ММ | М | 1.8 | 13.79 | 24.82
94 | 3/7-10-20-10/30 С300-64322 | УЗЛЫ УКРУПНЕННЫЕ (ТРУБОПРОВОДЫ) ДЛЯ ВНУТРЕННИХ СИСТЕМ ОТОПЛЕНИЯ ЗДАНИЙ ИЗ СТАЛЬНЫХ ЭЛЕКТРОСВАРНЫХ ТРУБ БЕЗ ГИЛЬЗ И КРЕПЛЕНИЙ ДИАМЕТРОМ УСЛОВНОГО ПРОХОДА 70 ММ | М | 17 | 21.37 | 363.29
95 | 3/7-10-20-10/50 С300-64324 | УЗЛЫ УКРУПНЕННЫЕ (ТРУБОПРОВОДЫ) ДЛЯ ВНУТРЕННИХ СИСТЕМ ОТОПЛЕНИЯ ЗДАНИЙ ИЗ СТАЛЬНЫХ ЭЛЕКТРОСВАРНЫХ ТРУБ БЕЗ ГИЛЬЗ И КРЕПЛЕНИЙ ДИАМЕТРОМ УСЛОВНОГО ПРОХОДА 100 ММ | М | 1.2 | 36.14 | 43.37
96 | 3/7-10-20-10/70 С300-64326 | УЗЛЫ УКРУПНЕННЫЕ (ТРУБОПРОВОДЫ) ДЛЯ ВНУТРЕННИХ СИСТЕМ ОТОПЛЕНИЯ ЗДАНИЙ ИЗ СТАЛЬНЫХ ЭЛЕКТРОСВАРНЫХ ТРУБ БЕЗ ГИЛЬЗ И КРЕПЛЕНИЙ ДИАМЕТРОМ УСЛОВНОГО ПРОХОДА 150 ММ | М | 1 | 56.38 | 56.38
97 | 3/8-30-10/10 С300-64350 | ТЕРМОМЕТРЫ В ОПРАВЕ ПРЯМЫЕ ИЛИ УГЛОВЫЕ | ШТ | 4 | 18.55 | 74.20
98 | 3/11-10-10-30/40 С300-98100 | ФЛАНЦЫ СТАЛЬНЫЕ ПЛОСКИЕ ПРИВАРНЫЕ ИЗ СТАЛИ МАРКИ ВСТ3СП2, ВСТ3СП3 ДАВЛЕНИЕМ 1,6 МПА (16 КГС/СМ2) ДИАМЕТРОМ 32 ММ | ШТ | 8 | 7.49 | 59.92
99 | 3/11-10-10-30/50 С300-98200 | ФЛАНЦЫ СТАЛЬНЫЕ ПЛОСКИЕ ПРИВАРНЫЕ ИЗ СТАЛИ МАРКИ ВСТ3СП2, ВСТ3СП3 ДАВЛЕНИЕМ 1,6 МПА (16 КГС/СМ2) ДИАМЕТРОМ 40 ММ | ШТ | 8 | 8.73 | 69.84
100 | 3/11-10-10-30/100 С300-98700 | ФЛАНЦЫ СТАЛЬНЫЕ ПЛОСКИЕ ПРИВАРНЫЕ ИЗ СТАЛИ МАРКИ ВСТ3СП2, ВСТ3СП3 ДАВЛЕНИЕМ 1,6 МПА (16 КГС/СМ2) ДИАМЕТРОМ 125 ММ | ШТ | 4 | 28.28 | 113.12
101 | 1/10-280-20/40 С412-9005 | ВОДА | М3 | 3.0964 | 1.08 | 3.34
102 | 4/1-4-20-20-10-20/10 С414-2004 | РАСТВОРЫ КЛАДОЧНЫЕ ТЯЖЕЛЫЕ ЦЕМЕНТНЫЕ,МАРКИ 100 | М3 | 0.0123054 | 70.77 | 0.87
103 | 5/30-20-2-2/1 С534-40000 | БОБЫШКА ПРЯМАЯ БМ 20Х1,5-55 | ШТ | 8 | 6.07 | 48.56
104 | 5/20-30-5/2 С552-202 | БИРКА МАРКИРОВОЧНАЯ У134 | 100 ШТ | 0.02 | 5.36 | 0.11
105 | 5/20-40-3/2 С552-702-1 | ЗАГЛУШКА У468 УХЛ2 | 10 ШТ | 0.2 | 1.03 | 0.21
106 | 1/10-180-5/85 С552-804-1 | КРУГИ ШЛИФОВАЛЬНЫЕ ДЛЯ СПЕЦИАЛЬНЫХ МОНТАЖНЫХ РАБОТ 5П 230Х6Х22 | ШТ | 0.612 | 2.87 | 1.76
|  | ИТОГО МАТЕРИАЛЫ,ИЗДЕЛИЯ,КОНСТРУКЦИИ |  |  |  | 4847
|  | ТРАНСПОРТ |  |  |  | 336
| Составил |  |  | ГУБИЧ
|  | (должность служащего) | (подпись) | (инициалы, фамилия)
| Проверил |  |  | ПРЯДКО
|  | (должность служащего) | (подпись) | (инициалы, фамилия)

## ЛС1-215
СТРОИТЕЛЬСТВО СПОРТИВНОГО КОМПЛЕКСА С ТИРОМ ДЛЯ ОБЕСПЕЧЕНИЯ УЧЕБНО-ТРЕНИРОВОЧНОГО ПРОЦЕССА ПОЛКА МИЛИЦИИ СПЕЦИАЛЬНОГО НАЗНАЧЕНИЯ ГУВД МИНГОРИСПОЛКОМА (ПЕРВЫЙ ПУСКОВОЙ КОМПЛЕКС)
НАИМЕНОВАНИЕ ОБЪЕКТА |  | СТРОИТЕЛЬСТВО СПОРТИВНОГО КОМПЛЕКСА С ТИРОМ ДЛЯ ОБЕСПЕЧЕНИЯ УЧЕБНО-ТРЕНИРОВОЧНОГО ПРОЦЕССА ПОЛКА МИЛИЦИИ СПЕЦИАЛЬНОГО НАЗНАЧЕНИЯ ГУВД МИНГОРИСПОЛКОМА (ПЕРВЫЙ ПУСКОВОЙ КОМПЛЕКС) | [8 empty] | на 01 августа 2020 | г.
КОД ОБЪЕКТА |  | 51/19-С-КОРР2 | [8 empty] | ОТОПЛЕНИЕ И ВЕНТИЛЯЦИЯ (ДОП. К Л.С. 1-202)
НАИМЕНОВАНИЕ ЗДАНИЯ, СООРУЖЕНИЯ |  | СПОРТИВНЫЙ КОМПЛЕКС (КОРРЕКТИРОВКА 2) | [8 empty] | СПОРТИВНЫЙ КОМПЛЕКС (КОРРЕКТИРОВКА 2)
ШИФР ЗДАНИЯ, СООРУЖЕНИЯ |  | 38
КОМПЛЕКТ ЧЕРТЕЖЕЙ |  | 51/19-1-ОВ.СО ИЗМ.7 ПО ПИСЬМУ ЗАКАЗ. №57/17/2/51587 ОТ 15.10.2024)
ЛОКАЛЬНАЯ СМЕТА №: |  |  |  | 1-215
(Локальный сметный расчет)
(нормы 2017г.)
ОТОПЛЕНИЕ И ВЕНТИЛЯЦИЯ (ДОП. К Л.С. 1-202)
СОСТАВЛЕНА В ЦЕНАХ |  | на 01 августа 2020 г. | [5 empty] | СТОИМОСТЬ | 3.203 | ТЫС.РУБ.
№ п/п | Обоснование работ | Наименование видов работ и ресурсов | Единица Измере- ния | Стоимость: единица измерения/всего, руб.
|  |  |  | Заработная плата рабочих | Эксплуатация машин и механизмов |  | Материалы, изделия, конструкции (оборудова-ние, мебель, инвентарь) | Транс- порт | Общая стоимость | Трудо-затра-ты рабочих
|  |  | Количество |  | ВСЕГО | в т.ч. З/плата
1 | 2 | 3 | 4 | 5 | 6 | 7 | 8 | 9 | 10 | 11
Коэффициенты для ОХР и ОПР 1.14 ; плановой прибыли 1.1
| Ж3-20-90 | ЗДАНИЕ - ИНЖЕНЕРНОЕ ОБЕСПЕЧЕНИЕ.ТЕПЛОСНАБЖЕНИЕ И ГАЗОСНАБЖЕНИЕ.СТОЙКИ КРЕПЛЕНИЯ РАДИАТОРА
1 | С300-48603-1/1 (H36) | СТОЙКА ДЛЯ НАПОЛЬНОГО КРЕПЛЕНИЯ РАДИАТОРОВ ЛК-КН 05.100-01 | ШТ 30 |  |  |  | 21.20 636.00 | 1.54 46.20 | 22.74 682.20
2 | С300-48603-1/2 (H36) | СТОЙКА ДЛЯ НАПОЛЬНОГО КРЕПЛЕНИЯ РАДИАТОРОВ ЛК-КН 02.040 | ШТ 28 |  |  |  | 17.40 487.20 | 1.26 35.28 | 18.66 522.48
3 | С300-48603-1/3 (H36) | СТОЙКА ДЛЯ НАПОЛЬНОГО КРЕПЛЕНИЯ РАДИАТОРОВ ЛК-КН 02.040-01 | ШТ 8 |  |  |  | 19.00 152.00 | 1.38 11.04 | 20.38 163.04
4 | С300-48603-1/4 (H36) | СТОЙКА ДЛЯ НАПОЛЬНОГО КРЕПЛЕНИЯ РАДИАТОРОВ ЛК-КН 01.010-01 | ШТ 92 |  |  |  | 18.60 1711.20 | 1.35 124.20 | 19.95 1835.40
|  | ИТОГО ПРЯМЫЕ ЗАТРАТЫ |  | 0 | 0 | 0 | 2986 | 217 | 3203 | 0
|  | ОХР и ОПР с к = 1.14 | [6 empty] | 0
|  | ПЛАНОВАЯ ПРИБЫЛЬ с к = 1.1 | [6 empty] | 0
|  | ИТОГО ПО ПТМ | [6 empty] | 3203
|  | ЗАТРАТЫ ТРУДА РАБОЧИХ | [6 empty] | 0
|  | ЗАТРАТЫ ТРУДА МАШИНИСТОВ | [6 empty] | 0
|  | ВСЕГО | [6 empty] | 3203
|  | МАТЕРИАЛЫ ДЛЯ САНТЕХНИЧЕСКИХ РАБОТ | [6 empty] | 3203
в т.ч.
|  | МАТЕРИАЛЫ | [6 empty] | 2986
|  | ТРАНСПОРТ | [6 empty] | 217
| Составил |  |  |  |  | ГУБИЧ
|  | (должность служащего) |  | (подпись) |  | (инициалы, фамилия)
| Проверил |  |  |  |  | ПРЯДКО
|  | (должность служащего) |  | (подпись) |  | (инициалы, фамилия)

## ВО1-215
СТРОИТЕЛЬСТВО СПОРТИВНОГО КОМПЛЕКСА С ТИРОМ ДЛЯ ОБЕСПЕЧЕНИЯ УЧЕБНО-ТРЕНИРОВОЧНОГО ПРОЦЕССА ПОЛКА МИЛИЦИИ СПЕЦИАЛЬНОГО НАЗНАЧЕНИЯ ГУВД МИНГОРИСПОЛКОМА (ПЕРВЫЙ ПУСКОВОЙ КОМПЛЕКС)
НАИМЕНОВАНИЕ ОБЪЕКТА |  | СТРОИТЕЛЬСТВО СПОРТИВНОГО КОМПЛЕКСА С ТИРОМ ДЛЯ ОБЕСПЕЧЕНИЯ УЧЕБНО-ТРЕНИРОВОЧНОГО ПРОЦЕССА ПОЛКА МИЛИЦИИ СПЕЦИАЛЬНОГО НАЗНАЧЕНИЯ ГУВД МИНГОРИСПОЛКОМА (ПЕРВЫЙ ПУСКОВОЙ КОМПЛЕКС) | [7 empty] | на 01 августа 2020 | г.
КОД ОБЪЕКТА |  | 51/19-С-КОРР2 | [7 empty] | ОТОПЛЕНИЕ И ВЕНТИЛЯЦИЯ (ДОП. К Л.С. 1-202)
НАИМЕНОВАНИЕ ЗДАНИЯ, СООРУЖЕНИЯ |  | СПОРТИВНЫЙ КОМПЛЕКС (КОРРЕКТИРОВКА 2) | [7 empty] | СПОРТИВНЫЙ КОМПЛЕКС (КОРРЕКТИРОВКА 2)
ШИФР ЗДАНИЯ, СООРУЖЕНИЯ |  | 38
КОМПЛЕКТ ЧЕРТЕЖЕЙ |  | 51/19-1-ОВ.СО ИЗМ.7 ПО ПИСЬМУ ЗАКАЗ. №57/17/2/51587 ОТ 15.10.2024)
ВЕДОМОСТЬ ОБЪЕМОВ И СТОИМОСТИ РАБОТ №: | [5 empty] | 1-215
(нормы 2017г.)
ОТОПЛЕНИЕ И ВЕНТИЛЯЦИЯ (ДОП. К Л.С. 1-202)
Составлена в ценах |  | на 01 августа 2020 г.
№ПТМ | Наименование раздела | Количество | Зарплата, руб. | Эксплуатация машин | Материалы | Оборудование, мебель, инвентарь | ОХР и ОПР | Прочие | Всего
|  | Единица измерения | Трудоемкость, чел/час | в т.ч. Зарплата | транспорт | транспорт | Плановые
1 | 2 | 3 | 4 | 5 | 6 | 7 | 8 | 9 | 10
3-20-90 | ЗДАНИЕ - ИНЖЕНЕРНОЕ ОБЕСПЕЧЕНИЕ.ТЕПЛОСНАБЖЕНИЕ И ГАЗОСНАБЖЕНИЕ.СТОЙКИ КРЕПЛЕНИЯ РАДИАТОРА | 0.0000 ШТ |  |  | 2986 217 |  |  |  | 3203
| ИТОГО |  |  |  | 2986 217 |  |  |  | 3203
| Составил | [5 empty] | ГУБИЧ
|  | (должность служащего) |  |  | (подпись) |  | (инициалы, фамилия)
| Проверил | [5 empty] | ПРЯДКО
|  | (должность служащего) |  |  | (подпись) |  | (инициалы, фамилия)

## ВР1-215
СТРОИТЕЛЬСТВО СПОРТИВНОГО КОМПЛЕКСА С ТИРОМ ДЛЯ ОБЕСПЕЧЕНИЯ УЧЕБНО-ТРЕНИРОВОЧНОГО ПРОЦЕССА ПОЛКА МИЛИЦИИ СПЕЦИАЛЬНОГО НАЗНАЧЕНИЯ ГУВД МИНГОРИСПОЛКОМА (ПЕРВЫЙ ПУСКОВОЙ КОМПЛЕКС)
НАИМЕНОВАНИЕ ОБЪЕКТА |  | СТРОИТЕЛЬСТВО СПОРТИВНОГО КОМПЛЕКСА С ТИРОМ ДЛЯ ОБЕСПЕЧЕНИЯ УЧЕБНО-ТРЕНИРОВОЧНОГО ПРОЦЕССА ПОЛКА МИЛИЦИИ СПЕЦИАЛЬНОГО НАЗНАЧЕНИЯ ГУВД МИНГОРИСПОЛКОМА (ПЕРВЫЙ ПУСКОВОЙ КОМПЛЕКС) |  |  |  |  | на 01 августа 2020 | г.
КОД ОБЪЕКТА |  | 51/19-С-КОРР2 |  |  |  |  | ОТОПЛЕНИЕ И ВЕНТИЛЯЦИЯ (ДОП. К Л.С. 1-202)
НАИМЕНОВАНИЕ ЗДАНИЯ, СООРУЖЕНИЯ |  | СПОРТИВНЫЙ КОМПЛЕКС (КОРРЕКТИРОВКА 2) |  |  |  |  | СПОРТИВНЫЙ КОМПЛЕКС (КОРРЕКТИРОВКА 2)
ШИФР ЗДАНИЯ, СООРУЖЕНИЯ |  | 38
КОМПЛЕКТ ЧЕРТЕЖЕЙ |  | 51/19-1-ОВ.СО ИЗМ.7 ПО ПИСЬМУ ЗАКАЗ. №57/17/2/51587 ОТ 15.10.2024)
ВЕДОМОСТЬ РЕСУРСОВ №: |  |  | 1-215
(нормы 2017г.)
ОТОПЛЕНИЕ И ВЕНТИЛЯЦИЯ (ДОП. К Л.С. 1-202)
Составлена в ценах |  | на 01 августа 2020 г.
№ п/п | Обоснование | Наименование ресурса | Единица измерения | Количество | Стоимость , руб.
[5 empty] | единицы | общая
1 | 2 | 3 | 4 | 5 | 6 | 7
1 | 1-1 | ТРУДОЗАТРАТЫ РАБОЧИХ | ЧЕЛ/ЧАС | 0
2 | 1-3 | ТРУДОЗАТРАТЫ МАШИНИСТОВ | ЧЕЛ/ЧАС | 0
МАТЕРИАЛЫ,ИЗДЕЛИЯ,КОНСТРУКЦИИ
3 | 3/10-10-10/40 С300-48603-1/1 | СТОЙКА ДЛЯ НАПОЛЬНОГО КРЕПЛЕНИЯ РАДИАТОРОВ ЛК-КН 05.100-01 | ШТ | 30 | 21.20 | 636.00
4 | С300-48603-1/2 | СТОЙКА ДЛЯ НАПОЛЬНОГО КРЕПЛЕНИЯ РАДИАТОРОВ ЛК-КН 02.040 | ШТ | 28 | 17.40 | 487.20
5 | С300-48603-1/3 | СТОЙКА ДЛЯ НАПОЛЬНОГО КРЕПЛЕНИЯ РАДИАТОРОВ ЛК-КН 02.040-01 | ШТ | 8 | 19.00 | 152.00
6 | С300-48603-1/4 | СТОЙКА ДЛЯ НАПОЛЬНОГО КРЕПЛЕНИЯ РАДИАТОРОВ ЛК-КН 01.010-01 | ШТ | 92 | 18.60 | 1711.20
|  | ИТОГО МАТЕРИАЛЫ,ИЗДЕЛИЯ,КОНСТРУКЦИИ |  |  |  | 2986
|  | ТРАНСПОРТ |  |  |  | 217
| Составил |  |  | ГУБИЧ
|  | (должность служащего) | (подпись) | (инициалы, фамилия)
| Проверил |  |  | ПРЯДКО
|  | (должность служащего) | (подпись) | (инициалы, фамилия)

## ЛС1-216
СТРОИТЕЛЬСТВО СПОРТИВНОГО КОМПЛЕКСА С ТИРОМ ДЛЯ ОБЕСПЕЧЕНИЯ УЧЕБНО-ТРЕНИРОВОЧНОГО ПРОЦЕССА ПОЛКА МИЛИЦИИ СПЕЦИАЛЬНОГО НАЗНАЧЕНИЯ ГУВД МИНГОРИСПОЛКОМА (ПЕРВЫЙ ПУСКОВОЙ КОМПЛЕКС)
НАИМЕНОВАНИЕ ОБЪЕКТА |  | СТРОИТЕЛЬСТВО СПОРТИВНОГО КОМПЛЕКСА С ТИРОМ ДЛЯ ОБЕСПЕЧЕНИЯ УЧЕБНО-ТРЕНИРОВОЧНОГО ПРОЦЕССА ПОЛКА МИЛИЦИИ СПЕЦИАЛЬНОГО НАЗНАЧЕНИЯ ГУВД МИНГОРИСПОЛКОМА (ПЕРВЫЙ ПУСКОВОЙ КОМПЛЕКС) | [8 empty] | на 01 августа 2020 | г.
КОД ОБЪЕКТА |  | 51/19-С-КОРР2 | [8 empty] | ВОДОПРОВОД И КАНАЛИЗАЦИЯ (ДОП. К Л.С. 1-201, ИЗМ. 5)
НАИМЕНОВАНИЕ ЗДАНИЯ, СООРУЖЕНИЯ |  | СПОРТИВНЫЙ КОМПЛЕКС (КОРРЕКТИРОВКА 2) | [8 empty] | СПОРТИВНЫЙ КОМПЛЕКС (КОРРЕКТИРОВКА 2)
ШИФР ЗДАНИЯ, СООРУЖЕНИЯ |  | 38
КОМПЛЕКТ ЧЕРТЕЖЕЙ |  | 51/19-1-ВК изм.5
ЛОКАЛЬНАЯ СМЕТА №: |  |  |  | 1-216
(Локальный сметный расчет)
(нормы 2017г.)
ВОДОПРОВОД И КАНАЛИЗАЦИЯ (ДОП. К Л.С. 1-201, ИЗМ. 5)
СОСТАВЛЕНА В ЦЕНАХ |  | на 01 августа 2020 г. | [5 empty] | СТОИМОСТЬ | 0.731 | ТЫС.РУБ.
№ п/п | Обоснование работ | Наименование видов работ и ресурсов | Единица Измере- ния | Стоимость: единица измерения/всего, руб.
|  |  |  | Заработная плата рабочих | Эксплуатация машин и механизмов |  | Материалы, изделия, конструкции (оборудова-ние, мебель, инвентарь) | Транс- порт | Общая стоимость | Трудо-затра-ты рабочих
|  |  | Количество |  | ВСЕГО | в т.ч. З/плата
1 | 2 | 3 | 4 | 5 | 6 | 7 | 8 | 9 | 10 | 11
H10=57.48,63.54; H19=60.02,45.46;
Коэффициенты для ОХР и ОПР 1.14 ; плановой прибыли 1.1
| Ж3-10-71-010 | ЗДАНИЕ - ИНЖЕНЕРНОЕ ОБЕСПЕЧЕНИЕ.ВОДОСНАБЖЕНИЕ И КАНАЛИЗАЦИЯ.ТРУБОПРОВОДЫ.ИЗ СТАЛЬНЫХ ТРУБ. (К2)
1 | ПРИМЕЧАНИЕ: | ИСКЛЮЧИТЬ П. 199-204, 218--226, 231-248, 250, 251
2 | Е23-25-1 H10=57.48,63.54 Ж100 | УКЛАДКА ПОЛИЭТИЛЕНОВЫХ ТРУБ С ДВУХСЛОЙНОЙ ПРОФИЛИРОВАННОЙ СТЕНКОЙ "КОРСИС", ДИАМЕТРОМ ДО 110 ММ | 100М -0.135 | 6.38 -0.86 | 0.27 -0.04 | 0.08 -0.01 |  |  | 6.65 -0.90 | 1.020 -0.14
3 | С530-35200 | ТРУБА ИЗ ПОЛИЭТИЛЕНА ПЭ 100 SDR 17 НОМИНАЛЬНЫМ НАРУЖНЫМ ДИАМЕТРОМ 110 ММ И НОМИНАЛЬНОЙ ТОЛЩИНОЙ СТЕНКИ 6,6 ММ | 10 М -13.635 |  |  |  | 98.43 -1342.09 | 4.66 -63.54 | 103.09 -1405.63
4 | Е23-25-2 H10=57.48,63.54 Ж100 | УКЛАДКА ПОЛИЭТИЛЕНОВЫХ ТРУБ С ДВУХСЛОЙНОЙ ПРОФИЛИРОВАННОЙ СТЕНКОЙ "КОРСИС", ДИАМЕТРОМ ДО 250 ММ | 100М -0.023 | 13.08 -0.30 | 1.09 -0.03 | 0.34 -0.01 |  |  | 14.17 -0.33 | 2.090 -0.05
5 | С530-35500 | ТРУБА ИЗ ПОЛИЭТИЛЕНА ПЭ 100 SDR 17 НОМИНАЛЬНЫМ НАРУЖНЫМ ДИАМЕТРОМ 160 ММ И НОМИНАЛЬНОЙ ТОЛЩИНОЙ СТЕНКИ 9,5 ММ | 10 М -2.323 |  |  |  | 207.05 -480.98 | 9.79 -22.74 | 216.84 -503.72
6 | Е23-25-2 H10=57.48,63.54 Ж100 | УКЛАДКА ПОЛИЭТИЛЕНОВЫХ ТРУБ С ДВУХСЛОЙНОЙ ПРОФИЛИРОВАННОЙ СТЕНКОЙ "КОРСИС", ДИАМЕТРОМ ДО 250 ММ | 100М -0.03 | 13.08 -0.39 | 1.09 -0.03 | 0.34 -0.01 |  |  | 14.17 -0.42 | 2.090 -0.06
7 | С530-35800 | ТРУБА ИЗ ПОЛИЭТИЛЕНА ПЭ 100 SDR 17 НОМИНАЛЬНЫМ НАРУЖНЫМ ДИАМЕТРОМ 225, ММ И НОМИНАЛЬНОЙ ТОЛЩИНОЙ СТЕНКИ 13,4 ММ | 10 М -3.03 |  |  |  | 409.37 -1240.39 | 19.36 -58.66 | 428.73 -1299.05
8 | Е22-34-1 H10=57.48,63.54 | УСТАНОВКА ПОЛИЭТИЛЕНОВЫХ ФАСОННЫХ ЧАСТЕЙ: ОТВОДОВ, КОЛЕН, ПАТРУБКОВ, ПЕРЕХОДОВ | 10ШТ -1.5 | 33.65 -50.48 | 87.56 -131.34 | 24.04 -36.06 | 1.53 -2.30 | 0.12 -0.18 | 122.86 -184.30 | 4.800 -7.20
9 | С1201-СК-1 | ПЕРЕХОД ПЭ-СТАЛЬ 110Х108 ПЭ100 SDR17 | ШТ -11 |  |  |  | 69.66 -766.26 | 3.29 -36.19 | 72.95 -802.45
10 | С1201-СК-2 | ПЕРЕХОД ЛИТОЙ ПЭ100 SDR17 DN225X160 | ШТ -4 |  |  |  | 55.92 -223.68 | 2.65 -10.60 | 58.57 -234.28
11 | ПРИМЕЧАНИЕ: | РЕВИЗИЯ
12 | Е22-34-2 H10=57.48,63.54 | УСТАНОВКА ПОЛИЭТИЛЕНОВЫХ ФАСОННЫХ ЧАСТЕЙ: ТРОЙНИКОВ | 10ШТ -0.8 | 48.51 -38.81 | 128.90 -103.12 | 35.38 -28.30 | 1.53 -1.22 | 0.12 -0.10 | 179.06 -143.25 | 7.090 -5.67
13 | С1201-СК-3 | ТРОЙНИКИ ЛИТЫЕ РАВНОПРОХОДНЫЕ DN 110 | ШТ -8 |  |  |  | 45.74 -365.92 | 2.16 -17.28 | 47.90 -383.20
14 | С1201-СК-4 | ВТУЛКА ПОД ФЛАНЕЦ DN 110 | ШТ -8 |  |  |  | 4.19 -33.52 | 0.20 -1.60 | 4.39 -35.12
15 | С1201-СК-5 | ФЛАНЦЫ СТАЛЬНЫЕ СВОБОДНЫЕ Ф100 | ШТ -8 |  |  |  | 22.31 -178.48 | 1.62 -12.96 | 23.93 -191.44
16 | С1201-СК-6 | ЗАГЛУШКА СТАЛЬНАЯ ФЛАНЦЕВАЯ PN 1.0 МПА Ф100 | ШТ -8 |  |  |  | 18.24 -145.92 | 0.86 -6.88 | 19.10 -152.80
17 | ПРИМЕЧАНИЕ: | ПРОЧИСТКА Д=110
18 | Е22-34-2 H10=57.48,63.54 | УСТАНОВКА ПОЛИЭТИЛЕНОВЫХ ФАСОННЫХ ЧАСТЕЙ: ТРОЙНИКОВ | 10ШТ -0.8 | 48.51 -38.81 | 128.90 -103.12 | 35.38 -28.30 | 1.53 -1.22 | 0.12 -0.10 | 179.06 -143.25 | 7.090 -5.67
19 | С1201-СК-3 | ТРОЙНИКИ ЛИТЫЕ РАВНОПРОХОДНЫЕ DN 110 | ШТ -8 |  |  |  | 45.74 -365.92 | 2.16 -17.28 | 47.90 -383.20
20 | С1201-СК-4 | ВТУЛКА ПОД ФЛАНЕЦ DN 110 | ШТ -8 |  |  |  | 4.19 -33.52 | 0.20 -1.60 | 4.39 -35.12
21 | С1201-СК-5 | ФЛАНЦЫ СТАЛЬНЫЕ СВОБОДНЫЕ Ф100 | ШТ -8 |  |  |  | 22.31 -178.48 | 1.62 -12.96 | 23.93 -191.44
22 | С1201-СК-6 | ЗАГЛУШКА СТАЛЬНАЯ ФЛАНЦЕВАЯ PN 1.0 МПА Ф100 | ШТ -8 |  |  |  | 18.24 -145.92 | 0.86 -6.88 | 19.10 -152.80
23 | ПРИМЕЧАНИЕ: | ПРОЧИСТКА Д=160
24 | Е22-34-2 H10=57.48,63.54 | УСТАНОВКА ПОЛИЭТИЛЕНОВЫХ ФАСОННЫХ ЧАСТЕЙ: ТРОЙНИКОВ | 10ШТ -0.2 | 48.51 -9.70 | 128.90 -25.78 | 35.38 -7.08 | 1.53 -0.31 | 0.12 -0.02 | 179.06 -35.81 | 7.090 -1.42
25 | С1201-СК-7 | ТРОЙНИКИ ЛИТЫЕ ПЕРЕХОДНЫЕ DN 160Х110 | ШТ -2 |  |  |  | 79.17 -158.34 | 3.74 -7.48 | 82.91 -165.82
26 | С1201-СК-8 | ВТУЛКА ПОД ФЛАНЕЦ DN 160 | ШТ -2 |  |  |  | 26.62 -53.24 | 1.26 -2.52 | 27.88 -55.76
27 | С1201-СК-9 | ФЛАНЦЫ СТАЛЬНЫЕ СВОБОДНЫЕ Ф150 | ШТ -2 |  |  |  | 44.98 -89.96 | 3.26 -6.52 | 48.24 -96.48
28 | С1201-СК-10 | ЗАГЛУШКА СТАЛЬНАЯ ФЛАНЦЕВАЯ PN 1.0 МПА Ф150 | ШТ -2 |  |  |  | 33.23 -66.46 | 1.57 -3.14 | 34.80 -69.60
29 | ПРИМЕЧАНИЕ: | ПРОЧИСТКА Д=225
30 | Е22-34-2 H10=57.48,63.54 | УСТАНОВКА ПОЛИЭТИЛЕНОВЫХ ФАСОННЫХ ЧАСТЕЙ: ТРОЙНИКОВ | 10ШТ -0.2 | 48.51 -9.70 | 128.90 -25.78 | 35.38 -7.08 | 1.53 -0.31 | 0.12 -0.02 | 179.06 -35.81 | 7.090 -1.42
31 | С1201-СК-11 | ТРОЙНИКИ ЛИТЫЕ ПЕРЕХОДНЫЕ DN 225Х160 | ШТ -2 |  |  |  | 235.00 -470.00 | 11.12 -22.24 | 246.12 -492.24
32 | С1201-СК-8 | ВТУЛКА ПОД ФЛАНЕЦ DN 160 | ШТ -2 |  |  |  | 26.62 -53.24 | 1.26 -2.52 | 27.88 -55.76
33 | С1201-СК-9 | ФЛАНЦЫ СТАЛЬНЫЕ СВОБОДНЫЕ Ф150 | ШТ -2 |  |  |  | 44.98 -89.96 | 3.26 -6.52 | 48.24 -96.48
34 | С1201-СК-10 | ЗАГЛУШКА СТАЛЬНАЯ ФЛАНЦЕВАЯ PN 1.0 МПА Ф150 | ШТ -2 |  |  |  | 33.23 -66.46 | 1.57 -3.14 | 34.80 -69.60
35 | С530-45400 | ОТВОД СВАРНОЙ ИЗ ПОЛИЭТИЛЕНА ПЭ 100 SDR 17, НОМИНАЛЬНЫМ ДИАМЕТРОМ 225 ММ, ДЛЯ СТЫКОВОЙ СВАРКИ 30 ГРАДУСОВ, ДЛЯ СИСТЕМ ХОЗЯЙСТВЕННО-ПИТЬЕВОГО НАЗНАЧЕНИЯ | ШТ -2 |  |  |  | 37.75 -75.50 | 1.79 -3.58 | 39.54 -79.08
36 | С530-45100 | ОТВОД СВАРНОЙ ИЗ ПОЛИЭТИЛЕНА ПЭ 100 SDR 17, НОМИНАЛЬНЫМ ДИАМЕТРОМ 110 ММ, ДЛЯ СТЫКОВОЙ СВАРКИ 30 ГРАДУСОВ, ДЛЯ СИСТЕМ ХОЗЯЙСТВЕННО-ПИТЬЕВОГО НАЗНАЧЕНИЯ | ШТ -2 |  |  |  | 18.71 -37.42 | 0.88 -1.76 | 19.59 -39.18
|  | ИТОГО ПРЯМЫЕ ЗАТРАТЫ |  | -149 | -389 | -107 | -6667 | -329 | -7534 | -22
|  | ОХР и ОПР с к = 1.14 | [6 empty] | -168
|  | ПЛАНОВАЯ ПРИБЫЛЬ с к = 1.1 | [6 empty] | -179
|  | ИТОГО ПО ПТМ | [6 empty] | -7881
|  | ЗАТРАТЫ ТРУДА РАБОЧИХ | [6 empty] | -22
|  | ЗАТРАТЫ ТРУДА МАШИНИСТОВ | [6 empty] | -13
| Ж3-10-71-010 | ЗДАНИЕ - ИНЖЕНЕРНОЕ ОБЕСПЕЧЕНИЕ.ВОДОСНАБЖЕНИЕ И КАНАЛИЗАЦИЯ.ТРУБОПРОВОДЫ.ИЗ СТАЛЬНЫХ ТРУБ. (К2)
37 | ПРИМЕЧАНИЕ: | ДОБАВИТЬ
38 | Е23-32-1 H10=57.48,63.54 Ж100 | ПРОКЛАДКА НАРУЖНЫХ СЕТЕЙ КАНАЛИЗАЦИИ ИЗ ПОЛИВИНИЛХЛОРИДНЫХ ТРУБ НАРУЖНЫМ ДИАМЕТРОМ ДО 160 ММ | 100М 1.75 | 286.51 501.39 | 20.95 36.66 | 0.25 0.44 | 5.88 10.29 | 0.09 0.16 | 313.43 548.50 | 48.010 84.02
39 | С530-72200 | ТРУБА ИЗ НЕПЛАСТИФИЦИРОВАННОГО ПОЛИВИНИЛХЛОРИДА(НПВХ)С РАСТРУБОМ ГЛАДКАЯ В КОМПЛЕКТЕ С РЕЗИНОВЫМ УПЛОТНИТЕЛЬНЫМ КОЛЬЦОМ НА НОМИНАЛЬНОЕ ДАВЛЕНИЕ PN 0,63 МПА,СТАНДАРТНЫМ ОТНОШЕНИЕМ РАЗМЕРОВ SDR 41,НОМИНАЛЬНЫМ НАРУЖНЫМ ДИАМ. 110 | М 152.51 |  |  |  | 7.02 1070.62 | 0.33 50.33 | 7.35 1120.95
40 | С530-72201 | ТРУБА ИЗ НЕПЛАСТИФИЦИРОВАННОГО ПОЛИВИНИЛХЛОРИДА(НПВХ)С РАСТРУБОМ ГЛАДКАЯ В КОМПЛЕКТЕ С РЕЗИНОВЫМ УПЛОТНИТЕЛЬНЫМ КОЛЬЦОМ НА НОМИНАЛЬНОЕ ДАВЛЕНИЕ PN 0,63 МПА,СТАНДАРТНЫМ ОТНОШЕНИЕМ РАЗМЕРОВ SDR 41,НОМИНАЛЬНЫМ НАРУЖНЫМ ДИАМ. 160 | М 24.24 |  |  |  | 14.84 359.72 | 0.70 16.97 | 15.54 376.69
41 | Е23-32-2 H10=57.48,63.54 Ж100 | ПРОКЛАДКА НАРУЖНЫХ СЕТЕЙ КАНАЛИЗАЦИИ ИЗ ПОЛИВИНИЛХЛОРИДНЫХ ТРУБ НАРУЖНЫМ ДИАМЕТРОМ 225 ММ | 100М 0.3 | 312.41 93.72 | 21.22 6.37 | 0.34 0.10 | 8.74 2.62 | 0.12 0.04 | 342.49 102.75 | 52.350 15.71
42 | С530-72202 | ТРУБА ИЗ НЕПЛАСТИФИЦИРОВАННОГО ПОЛИВИНИЛХЛОРИДА(НПВХ)С РАСТРУБОМ ГЛАДКАЯ В КОМПЛЕКТЕ С РЕЗИНОВЫМ УПЛОТНИТЕЛЬНЫМ КОЛЬЦОМ НА НОМИНАЛЬНОЕ ДАВЛЕНИЕ PN 0,63 МПА,СТАНДАРТНЫМ ОТНОШЕНИЕМ РАЗМЕРОВ SDR 41,НОМИНАЛЬНЫМ НАРУЖНЫМ ДИАМ. 225 | М 30.3 |  |  |  | 28.67 868.70 | 1.36 41.21 | 30.03 909.91
43 | Е23-28-12 H10=57.48,63.54 | УСТАНОВКА ФАСОННЫХ ЧАСТЕЙ: ТРОЙНИКОВ, ДИАМЕТРОМ ДО 110 ММ | 100ШТ 0.2 | 189.03 37.81 | 0.27 0.05 | 0.08 0.02 |  |  | 189.30 37.86 | 30.200 6.04
44 | С530-72060 | ТРОЙНИК С РАСТРУБОМ В КОМПЛЕКТЕ С РЕЗИНОВЫМИ УПЛОТНИТЕЛЬНЫМИ КОЛЬЦАМИ К ТРУБЕ ИЗ НЕПЛАСТИФИЦИРОВАННОГО ПОЛИВИНИЛХЛОРИДА (НПВХ), С НОМИНАЛЬНЫМ УГЛОМ 45 ГРАДУСОВ, НОМИНАЛЬНЫМ РАЗМЕРОМ 110/110 ММ | ШТ 12 |  |  |  | 5.11 61.32 | 0.24 2.88 | 5.35 64.20
45 | С530-72090 | ТРОЙНИК С РАСТРУБОМ В КОМПЛЕКТЕ С РЕЗИНОВЫМИ УПЛОТНИТЕЛЬНЫМИ КОЛЬЦАМИ К ТРУБЕ ИЗ НЕПЛАСТИФИЦИРОВАННОГО ПОЛИВИНИЛХЛОРИДА (НПВХ), С НОМИНАЛЬНЫМ УГЛОМ 87,5 ГРАДУСОВ, НОМИНАЛЬНЫМ РАЗМЕРОМ 110/110 ММ | ШТ 8 |  |  |  | 4.28 34.24 | 0.20 1.60 | 4.48 35.84
46 | С533-10500 | ФЛАНЕЦ СТАЛЬНОЙ ГЛУХОЙ, НОМИНАЛЬНЫМ ДИАМЕТРОМ 100 ММ | ШТ 16 |  |  |  | 30.53 488.48 | 1.44 23.04 | 31.97 511.52
47 | С541-6401 | ПРОКЛАДКИ ТОЛЩИНОЙ 1 ММ, ДИАМЕТРОМ 100 ММ | 10 ШТ 1.6 |  |  |  | 8.14 13.02 | 0.65 1.04 | 8.79 14.06
48 | Е23-28-1 H10=57.48,63.54 | УСТАНОВКА ФАСОННЫХ ЧАСТЕЙ: ОТВОДОВ, КОЛЕН, ПАТРУБКОВ, ПЕРЕХОДОВ, ДИАМЕТРОМ ДО 110 ММ | 100ШТ 0.74 | 163.87 121.26 | 0.27 0.20 | 0.08 0.06 |  |  | 164.14 121.46 | 26.180 19.37
49 | С530-72040 | ОТВОД С РАСТРУБОМ В КОМПЛЕКТЕ С РЕЗИНОВЫМ УПЛОТНИТЕЛЬНЫМ КОЛЬЦОМ К ТРУБЕ ИЗ НЕПЛАСТИФИЦИРОВАННОГО ПОЛИВИНИЛХЛОРИДА (НПВХ), С НОМИНАЛЬНЫМ УГЛОМ 45 ГРАДУСОВ, НОМИНАЛЬНЫМ НАРУЖНЫМ ДИАМЕТРОМ 110 ММ, ТОЛЩИНОЙ СТЕНКИ 3,2 ММ | ШТ 43 |  |  |  | 2.40 103.20 | 0.11 4.73 | 2.51 107.93
50 | С530-72300 | ВТУЛКА ИЗ НЕПЛАСТИФИЦИРОВАННОГО ПОЛИВИНИЛХЛОРИДА (НПВХ) С ФЛАНЦЕМ НА НОМИНАЛЬНОЕ ДАВЛЕНИЕ PN 1,0 МПА, НОМИНАЛЬНЫМ ДИАМЕТРОМ 110 ММ | ШТ 8 |  |  |  | 46.07 368.56 | 2.18 17.44 | 48.25 386.00
51 | С530-72120 | МУФТА НАДВИЖНАЯ В КОМПЛЕКТЕ С РЕЗИНОВЫМИ УПЛОТНИТЕЛЬНЫМИ КОЛЬЦАМИ К ТРУБЕ ИЗ НЕПЛАСТИФИЦИРОВАННОГО ПОЛИВИНИЛХЛОРИДА (НПВХ), НОМИНАЛЬНЫМ НАРУЖНЫМ ДИАМЕТРОМ 110 ММ | ШТ 20 |  |  |  | 2.23 44.60 | 0.11 2.20 | 2.34 46.80
52 | С530-72130 | МУФТА ПЕРЕХОДНАЯ В КОМПЛЕКТЕ С РЕЗИНОВЫМИ УПЛОТНИТЕЛЬНЫМИ КОЛЬЦАМИ К ТРУБЕ ИЗ НЕПЛАСТИФИЦИРОВАННОГО ПОЛИВИНИЛХЛОРИДА (НПВХ), НОМИНАЛЬНЫМ РАЗМЕРОМ 160/110 ММ | ШТ 3 |  |  |  | 4.02 12.06 | 0.19 0.57 | 4.21 12.63
53 | Е23-28-13 H10=57.48,63.54 | УСТАНОВКА ФАСОННЫХ ЧАСТЕЙ: ТРОЙНИКОВ, ДИАМЕТРОМ ДО 160 ММ | 100ШТ 0.03 | 248.11 7.44 | 0.27 0.01 | 0.08 0.00 |  |  | 248.38 7.45 | 39.640 1.19
54 | С530-72062 | ТРОЙНИК С РАСТРУБОМ В КОМПЛЕКТЕ С РЕЗИНОВЫМИ УПЛОТНИТЕЛЬНЫМИ КОЛЬЦАМИ К ТРУБЕ ИЗ НЕПЛАСТИФИЦИРОВАННОГО ПОЛИВИНИЛХЛОРИДА (НПВХ), С НОМИНАЛЬНЫМ УГЛОМ 45 ГРАДУСОВ, НОМИНАЛЬНЫМ РАЗМЕРОМ 160/160 ММ | ШТ 3 |  |  |  | 13.50 40.50 | 0.64 1.92 | 14.14 42.42
55 | С533-10700 | ФЛАНЕЦ СТАЛЬНОЙ ГЛУХОЙ, НОМИНАЛЬНЫМ ДИАМЕТРОМ 150 ММ | ШТ 2 |  |  |  | 57.74 115.48 | 2.73 5.46 | 60.47 120.94
56 | С541-6501 | ПРОКЛАДКИ ТОЛЩИНОЙ 1 ММ, ДИАМЕТРОМ 150 ММ | 10 ШТ 0.2 |  |  |  | 10.56 2.11 | 0.84 0.17 | 11.40 2.28
57 | Е23-28-2 H10=57.48,63.54 | УСТАНОВКА ФАСОННЫХ ЧАСТЕЙ: ОТВОДОВ, КОЛЕН, ПАТРУБКОВ, ПЕРЕХОДОВ, ДИАМЕТРОМ ДО 160 ММ | 100ШТ 0.09 | 215.19 19.37 | 0.27 0.02 | 0.08 0.01 |  |  | 215.46 19.39 | 34.380 3.09
58 | С530-72301 | ВТУЛКА ИЗ НЕПЛАСТИФИЦИРОВАННОГО ПОЛИВИНИЛХЛОРИДА (НПВХ) С ФЛАНЦЕМ НА НОМИНАЛЬНОЕ ДАВЛЕНИЕ PN 1,0 МПА, НОМИНАЛЬНЫМ ДИАМЕТРОМ 160 ММ | ШТ 2 |  |  |  | 74.19 148.38 | 3.51 7.02 | 77.70 155.40
59 | С530-72121 | МУФТА НАДВИЖНАЯ В КОМПЛЕКТЕ С РЕЗИНОВЫМИ УПЛОТНИТЕЛЬНЫМИ КОЛЬЦАМИ К ТРУБЕ ИЗ НЕПЛАСТИФИЦИРОВАННОГО ПОЛИВИНИЛХЛОРИДА (НПВХ), НОМИНАЛЬНЫМ НАРУЖНЫМ ДИАМЕТРОМ 160 ММ | ШТ 5 |  |  |  | 5.91 29.55 | 0.28 1.40 | 6.19 30.95
60 | С530-72131 | МУФТА ПЕРЕХОДНАЯ В КОМПЛЕКТЕ С РЕЗИНОВЫМИ УПЛОТНИТЕЛЬНЫМИ КОЛЬЦАМИ К ТРУБЕ ИЗ НЕПЛАСТИФИЦИРОВАННОГО ПОЛИВИНИЛХЛОРИДА (НПВХ), НОМИНАЛЬНЫМ РАЗМЕРОМ 225/160 ММ | ШТ 2 |  |  |  | 11.74 23.48 | 0.56 1.12 | 12.30 24.60
61 | Е23-28-14 H10=57.48,63.54 | УСТАНОВКА ФАСОННЫХ ЧАСТЕЙ: ТРОЙНИКОВ, ДИАМЕТРОМ ДО 225 ММ | 100ШТ 0.06 | 317.97 19.08 | 0.55 0.03 | 0.17 0.01 |  |  | 318.52 19.11 | 50.800 3.05
62 | С530-72095 | ТРОЙНИК С РАСТРУБОМ В КОМПЛЕКТЕ С РЕЗИНОВЫМИ УПЛОТНИТЕЛЬНЫМИ КОЛЬЦАМИ К ТРУБЕ ИЗ НЕПЛАСТИФИЦИРОВАННОГО ПОЛИВИНИЛХЛОРИДА (НПВХ), С НОМИНАЛЬНЫМ УГЛОМ 87,5 ГРАДУСОВ, НОМИНАЛЬНЫМ РАЗМЕРОМ 225/200 ММ | ШТ 6 |  |  |  | 30.24 181.44 | 1.43 8.58 | 31.67 190.02
63 | С533-10800 | ФЛАНЕЦ СТАЛЬНОЙ ГЛУХОЙ, НОМИНАЛЬНЫМ ДИАМЕТРОМ 200 ММ | ШТ 7 |  |  |  | 72.11 504.77 | 3.41 23.87 | 75.52 528.64
64 | С541-6601 | ПРОКЛАДКИ ТОЛЩИНОЙ 1 ММ, ДИАМЕТРОМ 200 ММ | 10 ШТ 0.7 |  |  |  | 18.70 13.09 | 1.48 1.04 | 20.18 14.13
65 | Е23-28-3 H10=57.48,63.54 | УСТАНОВКА ФАСОННЫХ ЧАСТЕЙ: ОТВОДОВ, КОЛЕН, ПАТРУБКОВ, ПЕРЕХОДОВ, ДИАМЕТРОМ ДО 225 ММ | 100ШТ 0.16 | 266.45 42.63 | 0.27 0.04 | 0.08 0.01 |  |  | 266.72 42.67 | 42.570 6.81
66 | С530-72042 | ОТВОД С РАСТРУБОМ В КОМПЛЕКТЕ С РЕЗИНОВЫМ УПЛОТНИТЕЛЬНЫМ КОЛЬЦОМ К ТРУБЕ ИЗ НЕПЛАСТИФИЦИРОВАННОГО ПОЛИВИНИЛХЛОРИДА (НПВХ), С НОМИНАЛЬНЫМ УГЛОМ 45 ГРАДУСОВ, НОМИНАЛЬНЫМ НАРУЖНЫМ ДИАМЕТРОМ 225 ММ, ТОЛЩИНОЙ СТЕНКИ 4,9 ММ | ШТ 4 |  |  |  | 15.57 62.28 | 0.74 2.96 | 16.31 65.24
67 | С530-72302 | ВТУЛКА ИЗ НЕПЛАСТИФИЦИРОВАННОГО ПОЛИВИНИЛХЛОРИДА (НПВХ) С ФЛАНЦЕМ НА НОМИНАЛЬНОЕ ДАВЛЕНИЕ PN 1,0 МПА, НОМИНАЛЬНЫМ ДИАМЕТРОМ 225 ММ | ШТ 4 |  |  |  | 195.12 780.48 | 9.23 36.92 | 204.35 817.40
68 | С530-72122 | МУФТА НАДВИЖНАЯ В КОМПЛЕКТЕ С РЕЗИНОВЫМИ УПЛОТНИТЕЛЬНЫМИ КОЛЬЦАМИ К ТРУБЕ ИЗ НЕПЛАСТИФИЦИРОВАННОГО ПОЛИВИНИЛХЛОРИДА (НПВХ), НОМИНАЛЬНЫМ НАРУЖНЫМ ДИАМЕТРОМ 225 ММ | ШТ 5 |  |  |  | 13.11 65.55 | 0.62 3.10 | 13.73 68.65
69 | С53О-72131 | МУФТА ПЕРЕХОДНАЯ В КОМПЛЕКТЕ С РЕЗИНОВЫМИ УПЛОТНИТЕЛЬНЫМИ КОЛЬЦАМИ К ТРУБЕ ИЗ НЕПЛАСТИФИЦИРОВАННОГО ПОЛИВИНИЛХЛОРИДА (НПВХ), НОМИНАЛЬНЫМ РАЗМЕРОМ 225/110 ММ | ШТ 3 |  |  |  | 11.74 35.22 | 0.56 1.68 | 12.30 36.90
70 | С533-1О800 | ФЛАНЕЦ ОТВЕТНЫЙ, НОМИНАЛЬНЫМ ДИАМЕТРОМ 200 ММ | ШТ 3 |  |  |  | 72.11 216.33 | 3.41 10.23 | 75.52 226.56
71 | С530-724О1 | ШЛАНГ ТРУБА ИЗ ПВХ ГОФРИРОВАННАЯ НАРУЖНЫМ ДИАМЕТРОМ 120 ММ (ГИЛЬЗЫ) | М.П. 23 |  |  |  | 3.59 82.57 | 0.17 3.91 | 3.76 86.48
72 | С530-724О2 | ШЛАНГ ТРУБА ИЗ ПВХ ГОФРИРОВАННАЯ НАРУЖНЫМ ДИАМЕТРОМ 180 ММ (ГИЛЬЗЫ) | М.П. 0.6 |  |  |  | 4.93 2.96 | 0.23 0.14 | 5.16 3.10
|  | ИТОГО ПРЯМЫЕ ЗАТРАТЫ |  | 843 | 43 | 1 | 5742 | 272 | 6900 | 139
|  | ОХР и ОПР с к = 1.14 | [6 empty] | 553
|  | ПЛАНОВАЯ ПРИБЫЛЬ с к = 1.1 | [6 empty] | 590
|  | ИТОГО ПО ПТМ | [6 empty] | 8043
|  | ЗАТРАТЫ ТРУДА РАБОЧИХ | [6 empty] | 139
|  | ЗАТРАТЫ ТРУДА МАШИНИСТОВ | [6 empty] | 0
| Ж3-10-72 | ЗДАНИЕ - ИНЖЕНЕРНОЕ ОБЕСПЕЧЕНИЕ.ВОДОСНАБЖЕНИЕ И КАНАЛИЗАЦИЯ.ИЗОЛЯЦИЯ ТРУБОПРОВОДОВ.
73 | ПРИМЕЧАНИЕ: | ДОБАВИТЬ
74 | Е26-150-12 H19=60.02,45.46 Ж10 | ИЗОЛЯЦИЯ ТРУБОПРОВОДОВ ЦИЛИНДРАМИ ИЗ МИНЕРАЛЬНОЙ ВАТЫ, КАШИРОВАННЫМИ АЛЮМИНИЕВОЙ ФОЛЬГОЙ, С ПРОКЛЕИВАНИЕМ ШВОВ АЛЮМИНИЕВЫМ СКОТЧЕМ, НА ПРЯМЫХ И ФАСОННЫХ УЧАСТКАХ, ДИАМЕТР ТРУБОПРОВОДА 108 ММ, ТОЛЩИНА ИЗОЛЯЦИОННОГО СЛОЯ 60 ММ | 10М 3 | 32.11 96.33 | 0.01 0.03 |  | 14.20 42.60 | 1.11 3.33 | 47.43 142.29 | 4.760 14.28
75 | С104-1738-21 | ЦИЛИНДР ТЕПЛОИЗОЛЯЦИОННЫЙ ИЗ МИНЕРАЛЬНОЙ ВАТЫ НА СИНТЕТИЧЕСКОМ СВЯЗУЮЩЕМ С ПОКРЫТИЕМ АЛЮМИНИЕВОЙ ФОЛЬГОЙ, ТОЛЩИНОЙ 20 ММ, ВНУТРЕННИМ ДИАМЕТРОМ 114 ММ | М.П. 30 |  |  |  | 5.99 179.70 | 0.48 14.40 | 6.47 194.10
76 | Е26-11-35 H19=60.02,45.46 Ж10 | ИЗОЛЯЦИЯ ТРУБОПРОВОДОВ ИЗ МИНЕРАЛОВАТНЫХ ВЕРТИКАЛЬНО-СЛОИСТЫХ МАТ "АКОТЕРМ" СТИ ДЛЯ ТРУБ Д=159 И Д=219 | 10М 0.9 | 52.61 47.35 | 2.98 2.68 | 1.73 1.56 | 9.69 8.72 | 0.55 0.50 | 65.83 59.25 | 7.580 6.82
77 | 1201-41 | МАТЫ МИНЕРАЛОВАТНЫЕ "АКОТЕРМ" СТИ 50/А-1000.630.20 | М2 0.61 |  |  |  | 8.04 4.90 | 0.64 0.39 | 8.68 5.29
78 | 1201-42 | МАТЫ МИНЕРАЛОВАТНЫЕ "АКОТЕРМ" СТИ 50/А-1000.835.20 | М2 6.63 |  |  |  | 8.04 53.31 | 0.64 4.24 | 8.68 57.55
79 | Е26-150-17 H19=60.02,45.46 | ПРИ ИЗМЕНЕНИИ КОЛИЧЕСТВА ДИАФРАГМ К НОРМАМ 1-16 ИСКЛЮЧАТЬ | 1ШТ -9 | 3.21 -28.89 | 0.01 -0.09 |  |  |  | 3.22 -28.98 | 0.440 -3.96
|  | ИТОГО ПРЯМЫЕ ЗАТРАТЫ |  | 115 | 3 | 2 | 289 | 23 | 430 | 17
|  | ОХР и ОПР с к = 1.14 | [6 empty] | 80
|  | ПЛАНОВАЯ ПРИБЫЛЬ с к = 1.1 | [6 empty] | 59
|  | ИТОГО ПО ПТМ | [6 empty] | 569
|  | ЗАТРАТЫ ТРУДА РАБОЧИХ | [6 empty] | 17
|  | ЗАТРАТЫ ТРУДА МАШИНИСТОВ | [6 empty] | 0
|  | ВСЕГО | [6 empty] | 731
|  | ОБЩЕСТРОИТЕЛЬНЫЕ РАБОТЫ | [6 empty] | 1152
в т.ч.
|  | ЗАРАБОТНАЯ ПЛАТА | [6 empty] | 694
|  | ЭКСПЛУАТАЦИЯ МАШИН | [6 empty] | -346
|  | в т.ч. З/ПЛАТА | [6 empty] | -106
|  | МАТЕРИАЛЫ | [6 empty] | 8
|  | ТРАНСПОРТ | [6 empty] | 0
|  | ОХР и ОПР | [6 empty] | 385
|  | ПЛАНОВАЯ ПРИБЫЛЬ | [6 empty] | 411
|  | ТРУБЫ И ДЕТАЛИ ТРУБОПРОВОДНЫЕ, ЗА ИСКЛЮЧЕНИЕМ ЖЕЛЕЗОБЕТОННЫХ ТРУБ | [6 empty] | -444
в т.ч.
|  | МАТЕРИАЛЫ | [6 empty] | -424
|  | ТРАНСПОРТ | [6 empty] | -20
|  | МАТЕРИАЛЫ ДЛЯ САНТЕХРАБОТ | [6 empty] | -576
в т.ч.
|  | МАТЕРИАЛЫ | [6 empty] | -537
|  | ТРАНСПОРТ | [6 empty] | -39
|  | МАТЕРИАЛЫ ДЛЯ СТРОИТ. РАБОТ | [6 empty] | 287
в т.ч.
|  | МАТЕРИАЛЫ | [6 empty] | 266
|  | ТРАНСПОРТ | [6 empty] | 21
|  | ТЕПЛОИЗОЛЯЦИОННЫЕ РАБОТЫ | [6 empty] | 252
в т.ч.
|  | ЗАРАБОТНАЯ ПЛАТА | [6 empty] | 67
|  | ЭКСПЛУАТАЦИЯ МАШИН | [6 empty] | 0
|  | МАТЕРИАЛЫ | [6 empty] | 43
|  | ТРАНСПОРТ | [6 empty] | 3
|  | ОХР и ОПР | [6 empty] | 80
|  | ПЛАНОВАЯ ПРИБЫЛЬ | [6 empty] | 59
|  | ТЕПЛОИЗОЛЯЦИОННЫЕ РАБОТЫ | [6 empty] | 60
в т.ч.
|  | ЗАРАБОТНАЯ ПЛАТА | [6 empty] | 47
|  | ЭКСПЛУАТАЦИЯ МАШИН | [6 empty] | 3
|  | в т.ч. З/ПЛАТА | [6 empty] | 2
|  | МАТЕРИАЛЫ | [6 empty] | 9
|  | ТРАНСПОРТ | [6 empty] | 1
|  | ЗАТРАТЫ ТРУДА РАБОЧИХ | [6 empty] | 134
|  | СРЕДНИЙ РАЗРЯД РАБОЧИХ | [6 empty] | 3.6
|  | ЗАТРАТЫ ТРУДА МАШИНИСТОВ | [6 empty] | -13
|  | В С Е Г О | [6 empty] | 731
в т.ч.
|  | ЗАРАБОТНАЯ ПЛАТА | [6 empty] | 809
|  | ЭКСПЛУАТАЦИЯ МАШИН | [6 empty] | -343
|  | в т.ч. З/ПЛАТА | [6 empty] | -104
|  | МАТЕРИАЛЫ | [6 empty] | -636
|  | ТРАНСПОРТ | [6 empty] | -34
|  | ОХР и ОПР | [6 empty] | 465
|  | ПЛАНОВАЯ ПРИБЫЛЬ | [6 empty] | 470
Составил
|  | (должность служащего) |  | (подпись) |  | (инициалы, фамилия)
Проверил
|  | (должность служащего) |  | (подпись) |  | (инициалы, фамилия)

## ВО1-216
СТРОИТЕЛЬСТВО СПОРТИВНОГО КОМПЛЕКСА С ТИРОМ ДЛЯ ОБЕСПЕЧЕНИЯ УЧЕБНО-ТРЕНИРОВОЧНОГО ПРОЦЕССА ПОЛКА МИЛИЦИИ СПЕЦИАЛЬНОГО НАЗНАЧЕНИЯ ГУВД МИНГОРИСПОЛКОМА (ПЕРВЫЙ ПУСКОВОЙ КОМПЛЕКС)
НАИМЕНОВАНИЕ ОБЪЕКТА |  | СТРОИТЕЛЬСТВО СПОРТИВНОГО КОМПЛЕКСА С ТИРОМ ДЛЯ ОБЕСПЕЧЕНИЯ УЧЕБНО-ТРЕНИРОВОЧНОГО ПРОЦЕССА ПОЛКА МИЛИЦИИ СПЕЦИАЛЬНОГО НАЗНАЧЕНИЯ ГУВД МИНГОРИСПОЛКОМА (ПЕРВЫЙ ПУСКОВОЙ КОМПЛЕКС) | [7 empty] | на 01 августа 2020 | г.
КОД ОБЪЕКТА |  | 51/19-С-КОРР2 | [7 empty] | ВОДОПРОВОД И КАНАЛИЗАЦИЯ (ДОП. К Л.С. 1-201, ИЗМ. 5)
НАИМЕНОВАНИЕ ЗДАНИЯ, СООРУЖЕНИЯ |  | СПОРТИВНЫЙ КОМПЛЕКС (КОРРЕКТИРОВКА 2) | [7 empty] | СПОРТИВНЫЙ КОМПЛЕКС (КОРРЕКТИРОВКА 2)
ШИФР ЗДАНИЯ, СООРУЖЕНИЯ |  | 38
КОМПЛЕКТ ЧЕРТЕЖЕЙ |  | 51/19-1-ВК изм.5
ВЕДОМОСТЬ ОБЪЕМОВ И СТОИМОСТИ РАБОТ №: | [5 empty] | 1-216
(нормы 2017г.)
ВОДОПРОВОД И КАНАЛИЗАЦИЯ (ДОП. К Л.С. 1-201, ИЗМ. 5)
Составлена в ценах |  | на 01 августа 2020 г.
№ПТМ | Наименование раздела | Количество | Зарплата, руб. | Эксплуатация машин | Материалы | Оборудование, мебель, инвентарь | ОХР и ОПР | Прочие | Всего
|  | Единица измерения | Трудоемкость, чел/час | в т.ч. Зарплата | транспорт | транспорт | Плановые
1 | 2 | 3 | 4 | 5 | 6 | 7 | 8 | 9 | 10
3-10-71-01 | ЗДАНИЕ - ИНЖЕНЕРНОЕ ОБЕСПЕЧЕНИЕ.ВОДОСНАБЖЕНИЕ И КАНАЛИЗАЦИЯ.ТРУБОПРОВОДЫ.ИЗ СТАЛЬНЫХ ТРУБ. (К2) | -18.80 М | -149 -22 | -389 -107 | -6667 -329 |  | -168 -179 |  | -7881
3-10-71-01 | ЗДАНИЕ - ИНЖЕНЕРНОЕ ОБЕСПЕЧЕНИЕ.ВОДОСНАБЖЕНИЕ И КАНАЛИЗАЦИЯ.ТРУБОПРОВОДЫ.ИЗ СТАЛЬНЫХ ТРУБ. (К2) | 205.00 М | 843 139 | 43 1 | 5742 272 |  | 553 590 |  | 8043
3-10-72 | ЗДАНИЕ - ИНЖЕНЕРНОЕ ОБЕСПЕЧЕНИЕ.ВОДОСНАБЖЕНИЕ И КАНАЛИЗАЦИЯ.ИЗОЛЯЦИЯ ТРУБОПРОВОДОВ. | 39.00 М | 115 17 | 3 2 | 289 23 |  | 80 59 |  | 569
| ИТОГО |  | 809 134 | -343 -104 | -636 -34 |  | 465 470 |  | 731
Составил
|  | (должность служащего) |  |  | (подпись) |  | (инициалы, фамилия)
Проверил
|  | (должность служащего) |  |  | (подпись) |  | (инициалы, фамилия)

## ВР1-216
СТРОИТЕЛЬСТВО СПОРТИВНОГО КОМПЛЕКСА С ТИРОМ ДЛЯ ОБЕСПЕЧЕНИЯ УЧЕБНО-ТРЕНИРОВОЧНОГО ПРОЦЕССА ПОЛКА МИЛИЦИИ СПЕЦИАЛЬНОГО НАЗНАЧЕНИЯ ГУВД МИНГОРИСПОЛКОМА (ПЕРВЫЙ ПУСКОВОЙ КОМПЛЕКС)
НАИМЕНОВАНИЕ ОБЪЕКТА |  | СТРОИТЕЛЬСТВО СПОРТИВНОГО КОМПЛЕКСА С ТИРОМ ДЛЯ ОБЕСПЕЧЕНИЯ УЧЕБНО-ТРЕНИРОВОЧНОГО ПРОЦЕССА ПОЛКА МИЛИЦИИ СПЕЦИАЛЬНОГО НАЗНАЧЕНИЯ ГУВД МИНГОРИСПОЛКОМА (ПЕРВЫЙ ПУСКОВОЙ КОМПЛЕКС) |  |  |  |  | на 01 августа 2020 | г.
КОД ОБЪЕКТА |  | 51/19-С-КОРР2 |  |  |  |  | ВОДОПРОВОД И КАНАЛИЗАЦИЯ (ДОП. К Л.С. 1-201, ИЗМ. 5)
НАИМЕНОВАНИЕ ЗДАНИЯ, СООРУЖЕНИЯ |  | СПОРТИВНЫЙ КОМПЛЕКС (КОРРЕКТИРОВКА 2) |  |  |  |  | СПОРТИВНЫЙ КОМПЛЕКС (КОРРЕКТИРОВКА 2)
ШИФР ЗДАНИЯ, СООРУЖЕНИЯ |  | 38
КОМПЛЕКТ ЧЕРТЕЖЕЙ |  | 51/19-1-ВК изм.5
ВЕДОМОСТЬ РЕСУРСОВ №: |  |  | 1-216
(нормы 2017г.)
ВОДОПРОВОД И КАНАЛИЗАЦИЯ (ДОП. К Л.С. 1-201, ИЗМ. 5)
Составлена в ценах |  | на 01 августа 2020 г.
№ п/п | Обоснование | Наименование ресурса | Единица измерения | Количество | Стоимость , руб.
[5 empty] | единицы | общая
1 | 2 | 3 | 4 | 5 | 6 | 7
1 | 1-1 | ТРУДОЗАТРАТЫ РАБОЧИХ | ЧЕЛ/ЧАС | 135
2 | 1-3 | ТРУДОЗАТРАТЫ МАШИНИСТОВ | ЧЕЛ/ЧАС | -12
МАШИНЫ И МЕХАНИЗМЫ
3 | М021141 | КРАНЫ НА АВТОМОБИЛЬНОМ ХОДУ 10 Т | МАШ.-Ч | -0.00257 | 27.31 | -0.07
4 | М081600 | АГРЕГАТЫ ДЛЯ СВАРКИ ПОЛИЭТИЛЕНОВЫХ ТРУБ | МАШ.-Ч | -12.64 | 30.62 | -387.04
5 | М121010 | ВИБРОПЛИТА ИМПОРТНОГО ПРОИЗВОДСТВА | МАШ.-Ч | 18.45 | 2.23 | 41.14
6 | М134041 | ШУРУПОВЕРТ | МАШ.-Ч | -0.03 | 0.50 | -0.02
7 | М330302 | МАШИНЫ ШЛИФОВАЛЬНЫЕ УГЛОВЫЕ | МАШ.-Ч | 0.205 | 0.62 | 0.13
8 | М331617 | СРЕДСТВА МАЛОЙ МЕХАНИЗАЦИИ | МАШ.-Ч | 0.261 | 10.29 | 2.69
|  | ИТОГО МАШИНЫ И МЕХАНИЗМЫ |  |  |  | -343
МАТЕРИАЛЫ,ИЗДЕЛИЯ,КОНСТРУКЦИИ
9 | 1201-41 | МАТЫ МИНЕРАЛОВАТНЫЕ "АКОТЕРМ" СТИ 50/А-1000.630.20 | М2 | 0.61 | 8.04 | 4.90
10 | 1201-42 | МАТЫ МИНЕРАЛОВАТНЫЕ "АКОТЕРМ" СТИ 50/А-1000.835.20 | М2 | 6.63 | 8.04 | 53.31
11 | 1/10-180-5/99 С101-11099 | ШКУРКА ШЛИФОВАЛЬНАЯ НА БУМАЖНОЙ ОСНОВЕ ВОДОСТОЙКАЯ | М2 | 0.03485 | 7.01 | 0.24
12 | 1/10-200-15/15 С101-11401 | ВЕТОШЬ | КГ | 0.945 | 1.80 | 1.70
13 | 1/10-240-15/285 С101-11602-20 | ВИНТЫ САМОНАРЕЗАЮЩИЕ ОЦИНКОВАННЫЕ С НАПРЕССОВАННОЙ ШАЙБОЙ ДИАМЕТРОМ 4,2 ММ, ДЛИНОЙ 13 ММ ДЛЯ КРЕПЛЕНИЯ ЛИСТОВ МЕТАЛЛА ТОЛЩИНОЙ ДО 0,9 ММ | КГ | 0.054 | 4.31 | 0.23
14 | 1/10-260-50-5/21 С101-123402 | СТАЛЬ ТОНКОЛИСТОВАЯ ОЦИНКОВАННАЯ УГЛЕРОДИСТАЯ ТОЛЩИНОЙ 0,8 ММ | КГ | 0.765 | 1.80 | 1.38
15 | 1/10-260-100-50-1/1 С101-54000 | ЛЕНТА СТАЛЬНАЯ УПАКОВОЧНАЯ МЯГКАЯ НОРМАЛЬНОЙ ТОЧНОСТИ 0,7Х20-50 ММ | Т | 0.002925 | 2119.39 | 6.20
16 | 1/10-280-10/20 С101-62300 | МЫЛО ТВЕРДОЕ ХОЗЯЙСТВЕННОЕ | ШТ | 1.495 | 0.47 | 0.70
17 | 1/10-260-210-1/78 С101-81100-4 | ПРОВОЛОКА СТАЛЬНАЯ НИЗКОУГЛЕРОДИСТАЯ ОБЩЕГО НАЗНАЧЕНИЯ ТЕРМИЧЕСКИ ОБРАБОТАННАЯ, ОЦИНКОВАННАЯ, ДИАМЕТРОМ 1,3 ММ | КГ | 0.93 | 2.10 | 1.95
18 | 1/10-260-210-1/71 С101-81403 | ПРОВОЛОКА СТАЛЬНАЯ НИЗКОУГЛЕРОДИСТАЯ ОБЩЕГО НАЗНАЧЕНИЯ ТЕРМИЧЕСКИ ОБРАБОТАННАЯ, ОЦИНКОВАННАЯ, ДИАМЕТРОМ 0,8 ММ | КГ | 0.117 | 3.76 | 0.44
19 | 1/10-260-210-1/82 С101-81404-1 | ПРОВОЛОКА СТАЛЬНАЯ НИЗКОУГЛЕРОДИСТАЯ ОБЩЕГО НАЗНАЧЕНИЯ ТЕРМИЧЕСКИ ОБРАБОТАННАЯ, ОЦИНКОВАННАЯ, ДИАМЕТРОМ 2 ММ | КГ | 0.333 | 2.10 | 0.70
20 | 1/10-240-80/7 С101-82905 | ПРЯЖКА БАНДАЖНАЯ ТИП 1-О | КГ | 0.081
21 | 1/10-115-5/1170 С101-85200-1 | РУБЕРОИД КРОВЕЛЬНЫЙ С КРУПНОЗЕРНИСТОЙ ПОСЫПКОЙ РКК-350 | М2 | -3.85 | 1.39 | -5.35
22 | 1/10-120-160-60/21 С104-1738-21 | ЦИЛИНДР ТЕПЛОИЗОЛЯЦИОННЫЙ ИЗ МИНЕРАЛЬНОЙ ВАТЫ НА СИНТЕТИЧЕСКОМ СВЯЗУЮЩЕМ С ПОКРЫТИЕМ АЛЮМИНИЕВОЙ ФОЛЬГОЙ, ТОЛЩИНОЙ 20 ММ, ВНУТРЕННИМ ДИАМЕТРОМ 114 ММ | М.П. | 30 | 5.99 | 179.70
23 | 1/10-160-5/780 С104-9032 | ЛЕНТА КЛЕЙКАЯ АЛЮМИНИЕВАЯ (СКОТЧ ФОЛЬГИРОВАННЫЙ) 50ММХ50М | РУЛОН | 4.302 | 8.97 | 38.59
24 | 1/10-230-20-5/6 С113-200-1 | АЦЕТОН ТЕХНИЧЕСКИЙ ВЫСШИЙ СОРТ | КГ | 0.6 | 2.14 | 1.28
25 | С1201-СК-1 | ПЕРЕХОД ПЭ-СТАЛЬ 110Х108 ПЭ100 SDR17 | ШТ | -11 | 69.66 | -766.26
26 | С1201-СК-10 | ЗАГЛУШКА СТАЛЬНАЯ ФЛАНЦЕВАЯ PN 1.0 МПА Ф150 | ШТ | -4 | 33.23 | -132.92
27 | С1201-СК-11 | ТРОЙНИКИ ЛИТЫЕ ПЕРЕХОДНЫЕ DN 225Х160 | ШТ | -2 | 235.00 | -470.00
28 | С1201-СК-2 | ПЕРЕХОД ЛИТОЙ ПЭ100 SDR17 DN225X160 | ШТ | -4 | 55.92 | -223.68
29 | С1201-СК-3 | ТРОЙНИКИ ЛИТЫЕ РАВНОПРОХОДНЫЕ DN 110 | ШТ | -16 | 45.74 | -731.84
30 | С1201-СК-4 | ВТУЛКА ПОД ФЛАНЕЦ DN 110 | ШТ | -16 | 4.19 | -67.04
31 | С1201-СК-5 | ФЛАНЦЫ СТАЛЬНЫЕ СВОБОДНЫЕ Ф100 | ШТ | -16 | 22.31 | -356.96
32 | С1201-СК-6 | ЗАГЛУШКА СТАЛЬНАЯ ФЛАНЦЕВАЯ PN 1.0 МПА Ф100 | ШТ | -16 | 18.24 | -291.84
33 | С1201-СК-7 | ТРОЙНИКИ ЛИТЫЕ ПЕРЕХОДНЫЕ DN 160Х110 | ШТ | -2 | 79.17 | -158.34
34 | С1201-СК-8 | ВТУЛКА ПОД ФЛАНЕЦ DN 160 | ШТ | -4 | 26.62 | -106.48
35 | С1201-СК-9 | ФЛАНЦЫ СТАЛЬНЫЕ СВОБОДНЫЕ Ф150 | ШТ | -4 | 44.98 | -179.92
36 | 1/10-280-20/40 С412-9005 | ВОДА | М3 | 9.74 | 1.08 | 10.52
37 | 5/50-30-1/4 С517-1003 | ЛИСТ ИЗ АЛЮМИНИЯ МАРКИ АД1М,ТОЛЩИНОЙ 1 ММ,НОРМАЛЬНОЙ ТОЧНОСТИ ИЗГОТОВЛЕНИЯ,ОТОЖЖЕННЫЙ | КГ | 0.225
38 | 6/40-10-10/219 С530-35200 | ТРУБА ИЗ ПОЛИЭТИЛЕНА ПЭ 100 SDR 17 НОМИНАЛЬНЫМ НАРУЖНЫМ ДИАМЕТРОМ 110 ММ И НОМИНАЛЬНОЙ ТОЛЩИНОЙ СТЕНКИ 6,6 ММ | 10 М | -13.635 | 98.43 | -1342.09
39 | 6/40-10-10/222 С530-35500 | ТРУБА ИЗ ПОЛИЭТИЛЕНА ПЭ 100 SDR 17 НОМИНАЛЬНЫМ НАРУЖНЫМ ДИАМЕТРОМ 160 ММ И НОМИНАЛЬНОЙ ТОЛЩИНОЙ СТЕНКИ 9,5 ММ | 10 М | -2.323 | 207.05 | -480.98
40 | 6/40-10-10/225 С530-35800 | ТРУБА ИЗ ПОЛИЭТИЛЕНА ПЭ 100 SDR 17 НОМИНАЛЬНЫМ НАРУЖНЫМ ДИАМЕТРОМ 225, ММ И НОМИНАЛЬНОЙ ТОЛЩИНОЙ СТЕНКИ 13,4 ММ | 10 М | -3.03 | 409.37 | -1240.39
41 | 6/40-80-10-1/245 С530-45100 | ОТВОД СВАРНОЙ ИЗ ПОЛИЭТИЛЕНА ПЭ 100 SDR 17, НОМИНАЛЬНЫМ ДИАМЕТРОМ 110 ММ, ДЛЯ СТЫКОВОЙ СВАРКИ 30 ГРАДУСОВ, ДЛЯ СИСТЕМ ХОЗЯЙСТВЕННО-ПИТЬЕВОГО НАЗНАЧЕНИЯ | ШТ | -2 | 18.71 | -37.42
42 | 6/40-80-10-1/250 С530-45400 | ОТВОД СВАРНОЙ ИЗ ПОЛИЭТИЛЕНА ПЭ 100 SDR 17, НОМИНАЛЬНЫМ ДИАМЕТРОМ 225 ММ, ДЛЯ СТЫКОВОЙ СВАРКИ 30 ГРАДУСОВ, ДЛЯ СИСТЕМ ХОЗЯЙСТВЕННО-ПИТЬЕВОГО НАЗНАЧЕНИЯ | ШТ | -2 | 37.75 | -75.50
43 | 6/40-80-50-1-1/15 С530-72040 | ОТВОД С РАСТРУБОМ В КОМПЛЕКТЕ С РЕЗИНОВЫМ УПЛОТНИТЕЛЬНЫМ КОЛЬЦОМ К ТРУБЕ ИЗ НЕПЛАСТИФИЦИРОВАННОГО ПОЛИВИНИЛХЛОРИДА (НПВХ), С НОМИНАЛЬНЫМ УГЛОМ 45 ГРАДУСОВ, НОМИНАЛЬНЫМ НАРУЖНЫМ ДИАМЕТРОМ 110 ММ, ТОЛЩИНОЙ СТЕНКИ 3,2 ММ | ШТ | 43 | 2.40 | 103.20
44 | 6/40-80-50-1-1/17 С530-72042 | ОТВОД С РАСТРУБОМ В КОМПЛЕКТЕ С РЕЗИНОВЫМ УПЛОТНИТЕЛЬНЫМ КОЛЬЦОМ К ТРУБЕ ИЗ НЕПЛАСТИФИЦИРОВАННОГО ПОЛИВИНИЛХЛОРИДА (НПВХ), С НОМИНАЛЬНЫМ УГЛОМ 45 ГРАДУСОВ, НОМИНАЛЬНЫМ НАРУЖНЫМ ДИАМЕТРОМ 225 ММ, ТОЛЩИНОЙ СТЕНКИ 4,9 ММ | ШТ | 4 | 15.57 | 62.28
45 | 6/40-80-50-1-2/1 С530-72060 | ТРОЙНИК С РАСТРУБОМ В КОМПЛЕКТЕ С РЕЗИНОВЫМИ УПЛОТНИТЕЛЬНЫМИ КОЛЬЦАМИ К ТРУБЕ ИЗ НЕПЛАСТИФИЦИРОВАННОГО ПОЛИВИНИЛХЛОРИДА (НПВХ), С НОМИНАЛЬНЫМ УГЛОМ 45 ГРАДУСОВ, НОМИНАЛЬНЫМ РАЗМЕРОМ 110/110 ММ | ШТ | 12 | 5.11 | 61.32
46 | 6/40-80-50-1-2/3 С530-72062 | ТРОЙНИК С РАСТРУБОМ В КОМПЛЕКТЕ С РЕЗИНОВЫМИ УПЛОТНИТЕЛЬНЫМИ КОЛЬЦАМИ К ТРУБЕ ИЗ НЕПЛАСТИФИЦИРОВАННОГО ПОЛИВИНИЛХЛОРИДА (НПВХ), С НОМИНАЛЬНЫМ УГЛОМ 45 ГРАДУСОВ, НОМИНАЛЬНЫМ РАЗМЕРОМ 160/160 ММ | ШТ | 3 | 13.50 | 40.50
47 | 6/40-80-50-1-2/29 С530-72090 | ТРОЙНИК С РАСТРУБОМ В КОМПЛЕКТЕ С РЕЗИНОВЫМИ УПЛОТНИТЕЛЬНЫМИ КОЛЬЦАМИ К ТРУБЕ ИЗ НЕПЛАСТИФИЦИРОВАННОГО ПОЛИВИНИЛХЛОРИДА (НПВХ), С НОМИНАЛЬНЫМ УГЛОМ 87,5 ГРАДУСОВ, НОМИНАЛЬНЫМ РАЗМЕРОМ 110/110 ММ | ШТ | 8 | 4.28 | 34.24
48 | 6/40-80-50-1-2/34 С530-72095 | ТРОЙНИК С РАСТРУБОМ В КОМПЛЕКТЕ С РЕЗИНОВЫМИ УПЛОТНИТЕЛЬНЫМИ КОЛЬЦАМИ К ТРУБЕ ИЗ НЕПЛАСТИФИЦИРОВАННОГО ПОЛИВИНИЛХЛОРИДА (НПВХ), С НОМИНАЛЬНЫМ УГЛОМ 87,5 ГРАДУСОВ, НОМИНАЛЬНЫМ РАЗМЕРОМ 225/200 ММ | ШТ | 6 | 30.24 | 181.44
49 | 6/40-80-50-1-3/1 С530-72120 | МУФТА НАДВИЖНАЯ В КОМПЛЕКТЕ С РЕЗИНОВЫМИ УПЛОТНИТЕЛЬНЫМИ КОЛЬЦАМИ К ТРУБЕ ИЗ НЕПЛАСТИФИЦИРОВАННОГО ПОЛИВИНИЛХЛОРИДА (НПВХ), НОМИНАЛЬНЫМ НАРУЖНЫМ ДИАМЕТРОМ 110 ММ | ШТ | 20 | 2.23 | 44.60
50 | 6/40-80-50-1-3/2 С530-72121 | МУФТА НАДВИЖНАЯ В КОМПЛЕКТЕ С РЕЗИНОВЫМИ УПЛОТНИТЕЛЬНЫМИ КОЛЬЦАМИ К ТРУБЕ ИЗ НЕПЛАСТИФИЦИРОВАННОГО ПОЛИВИНИЛХЛОРИДА (НПВХ), НОМИНАЛЬНЫМ НАРУЖНЫМ ДИАМЕТРОМ 160 ММ | ШТ | 5 | 5.91 | 29.55
51 | 6/40-80-50-1-3/3 С530-72122 | МУФТА НАДВИЖНАЯ В КОМПЛЕКТЕ С РЕЗИНОВЫМИ УПЛОТНИТЕЛЬНЫМИ КОЛЬЦАМИ К ТРУБЕ ИЗ НЕПЛАСТИФИЦИРОВАННОГО ПОЛИВИНИЛХЛОРИДА (НПВХ), НОМИНАЛЬНЫМ НАРУЖНЫМ ДИАМЕТРОМ 225 ММ | ШТ | 5 | 13.11 | 65.55
52 | 6/40-80-50-1-3/8 С530-72130 | МУФТА ПЕРЕХОДНАЯ В КОМПЛЕКТЕ С РЕЗИНОВЫМИ УПЛОТНИТЕЛЬНЫМИ КОЛЬЦАМИ К ТРУБЕ ИЗ НЕПЛАСТИФИЦИРОВАННОГО ПОЛИВИНИЛХЛОРИДА (НПВХ), НОМИНАЛЬНЫМ РАЗМЕРОМ 160/110 ММ | ШТ | 3 | 4.02 | 12.06
53 | 6/40-80-50-1-3/9 С530-72131 | МУФТА ПЕРЕХОДНАЯ В КОМПЛЕКТЕ С РЕЗИНОВЫМИ УПЛОТНИТЕЛЬНЫМИ КОЛЬЦАМИ К ТРУБЕ ИЗ НЕПЛАСТИФИЦИРОВАННОГО ПОЛИВИНИЛХЛОРИДА (НПВХ), НОМИНАЛЬНЫМ РАЗМЕРОМ 225/160 ММ | ШТ | 2 | 11.74 | 23.48
54 | 6/40-40-10-2/1 С530-72200 | ТРУБА ИЗ НЕПЛАСТИФИЦИРОВАННОГО ПОЛИВИНИЛХЛОРИДА(НПВХ)С РАСТРУБОМ ГЛАДКАЯ В КОМПЛЕКТЕ С РЕЗИНОВЫМ УПЛОТНИТЕЛЬНЫМ КОЛЬЦОМ НА НОМИНАЛЬНОЕ ДАВЛЕНИЕ PN 0,63 МПА,СТАНДАРТНЫМ ОТНОШЕНИЕМ РАЗМЕРОВ SDR 41,НОМИНАЛЬНЫМ НАРУЖНЫМ ДИАМ. 110 | М | 152.51 | 7.02 | 1070.62
55 | 6/40-40-10-2/2 С530-72201 | ТРУБА ИЗ НЕПЛАСТИФИЦИРОВАННОГО ПОЛИВИНИЛХЛОРИДА(НПВХ)С РАСТРУБОМ ГЛАДКАЯ В КОМПЛЕКТЕ С РЕЗИНОВЫМ УПЛОТНИТЕЛЬНЫМ КОЛЬЦОМ НА НОМИНАЛЬНОЕ ДАВЛЕНИЕ PN 0,63 МПА,СТАНДАРТНЫМ ОТНОШЕНИЕМ РАЗМЕРОВ SDR 41,НОМИНАЛЬНЫМ НАРУЖНЫМ ДИАМ. 160 | М | 24.24 | 14.84 | 359.72
56 | 6/40-40-10-2/3 С530-72202 | ТРУБА ИЗ НЕПЛАСТИФИЦИРОВАННОГО ПОЛИВИНИЛХЛОРИДА(НПВХ)С РАСТРУБОМ ГЛАДКАЯ В КОМПЛЕКТЕ С РЕЗИНОВЫМ УПЛОТНИТЕЛЬНЫМ КОЛЬЦОМ НА НОМИНАЛЬНОЕ ДАВЛЕНИЕ PN 0,63 МПА,СТАНДАРТНЫМ ОТНОШЕНИЕМ РАЗМЕРОВ SDR 41,НОМИНАЛЬНЫМ НАРУЖНЫМ ДИАМ. 225 | М | 30.3 | 28.67 | 868.70
57 | 6/40-80-50-2-3/1 С530-72300 | ВТУЛКА ИЗ НЕПЛАСТИФИЦИРОВАННОГО ПОЛИВИНИЛХЛОРИДА (НПВХ) С ФЛАНЦЕМ НА НОМИНАЛЬНОЕ ДАВЛЕНИЕ PN 1,0 МПА, НОМИНАЛЬНЫМ ДИАМЕТРОМ 110 ММ | ШТ | 8 | 46.07 | 368.56
58 | 6/40-80-50-2-3/2 С530-72301 | ВТУЛКА ИЗ НЕПЛАСТИФИЦИРОВАННОГО ПОЛИВИНИЛХЛОРИДА (НПВХ) С ФЛАНЦЕМ НА НОМИНАЛЬНОЕ ДАВЛЕНИЕ PN 1,0 МПА, НОМИНАЛЬНЫМ ДИАМЕТРОМ 160 ММ | ШТ | 2 | 74.19 | 148.38
59 | 6/40-80-50-2-3/3 С530-72302 | ВТУЛКА ИЗ НЕПЛАСТИФИЦИРОВАННОГО ПОЛИВИНИЛХЛОРИДА (НПВХ) С ФЛАНЦЕМ НА НОМИНАЛЬНОЕ ДАВЛЕНИЕ PN 1,0 МПА, НОМИНАЛЬНЫМ ДИАМЕТРОМ 225 ММ | ШТ | 4 | 195.12 | 780.48
60 | 6/40-10-60-1/2 С530-724О1 | ШЛАНГ ТРУБА ИЗ ПВХ ГОФРИРОВАННАЯ НАРУЖНЫМ ДИАМЕТРОМ 120 ММ (ГИЛЬЗЫ) | М.П. | 23 | 3.59 | 82.57
61 | 6/40-10-60-1/3 С530-724О2 | ШЛАНГ ТРУБА ИЗ ПВХ ГОФРИРОВАННАЯ НАРУЖНЫМ ДИАМЕТРОМ 180 ММ (ГИЛЬЗЫ) | М.П. | 0.6 | 4.93 | 2.96
62 | 6/20-350-5/48 С533-10500 | ФЛАНЕЦ СТАЛЬНОЙ ГЛУХОЙ, НОМИНАЛЬНЫМ ДИАМЕТРОМ 100 ММ | ШТ | 16 | 30.53 | 488.48
63 | 6/20-350-5/50 С533-10700 | ФЛАНЕЦ СТАЛЬНОЙ ГЛУХОЙ, НОМИНАЛЬНЫМ ДИАМЕТРОМ 150 ММ | ШТ | 2 | 57.74 | 115.48
64 | 6/20-350-5/51 С533-10800 | ФЛАНЕЦ СТАЛЬНОЙ ГЛУХОЙ, НОМИНАЛЬНЫМ ДИАМЕТРОМ 200 ММ | ШТ | 7 | 72.11 | 504.77
65 | 6/20-350-5/51 С533-1О800 | ФЛАНЕЦ ОТВЕТНЫЙ, НОМИНАЛЬНЫМ ДИАМЕТРОМ 200 ММ | ШТ | 3 | 72.11 | 216.33
66 | 6/40-80-50-1-3/9 С53О-72131 | МУФТА ПЕРЕХОДНАЯ В КОМПЛЕКТЕ С РЕЗИНОВЫМИ УПЛОТНИТЕЛЬНЫМИ КОЛЬЦАМИ К ТРУБЕ ИЗ НЕПЛАСТИФИЦИРОВАННОГО ПОЛИВИНИЛХЛОРИДА (НПВХ), НОМИНАЛЬНЫМ РАЗМЕРОМ 225/110 ММ | ШТ | 3 | 11.74 | 35.22
67 | 1/10-150-15/20 С541-6401 | ПРОКЛАДКИ ТОЛЩИНОЙ 1 ММ, ДИАМЕТРОМ 100 ММ | 10 ШТ | 1.6 | 8.14 | 13.02
68 | 1/10-150-15/30 С541-6501 | ПРОКЛАДКИ ТОЛЩИНОЙ 1 ММ, ДИАМЕТРОМ 150 ММ | 10 ШТ | 0.2 | 10.56 | 2.11
69 | 1/10-150-15/40 С541-6601 | ПРОКЛАДКИ ТОЛЩИНОЙ 1 ММ, ДИАМЕТРОМ 200 ММ | 10 ШТ | 0.7 | 18.70 | 13.09
70 | 1/10-180-5/85 С552-804-1 | КРУГИ ШЛИФОВАЛЬНЫЕ ДЛЯ СПЕЦИАЛЬНЫХ МОНТАЖНЫХ РАБОТ 5П 230Х6Х22 | ШТ | 0.1025 | 2.87 | 0.29
|  | ИТОГО МАТЕРИАЛЫ,ИЗДЕЛИЯ,КОНСТРУКЦИИ |  |  |  | -636
|  | ТРАНСПОРТ |  |  |  | -34
Составил
|  | (должность служащего) | (подпись) | (инициалы, фамилия)
Проверил
|  | (должность служащего) | (подпись) | (инициалы, фамилия)

## ЛС1-217
СТРОИТЕЛЬСТВО СПОРТИВНОГО КОМПЛЕКСА С ТИРОМ ДЛЯ ОБЕСПЕЧЕНИЯ УЧЕБНО-ТРЕНИРОВОЧНОГО ПРОЦЕССА ПОЛКА МИЛИЦИИ СПЕЦИАЛЬНОГО НАЗНАЧЕНИЯ ГУВД МИНГОРИСПОЛКОМА (ПЕРВЫЙ ПУСКОВОЙ КОМПЛЕКС)
НАИМЕНОВАНИЕ ОБЪЕКТА |  | СТРОИТЕЛЬСТВО СПОРТИВНОГО КОМПЛЕКСА С ТИРОМ ДЛЯ ОБЕСПЕЧЕНИЯ УЧЕБНО-ТРЕНИРОВОЧНОГО ПРОЦЕССА ПОЛКА МИЛИЦИИ СПЕЦИАЛЬНОГО НАЗНАЧЕНИЯ ГУВД МИНГОРИСПОЛКОМА (ПЕРВЫЙ ПУСКОВОЙ КОМПЛЕКС) | [8 empty] | на 01 августа 2020 | г.
КОД ОБЪЕКТА |  | 51/19-С-КОРР2 | [8 empty] | ОБОРУДОВАНИЕ И ТРУБОПРОВОДЫ ИНДИВИДУАЛЬНОГО ТЕПЛОВОГО ПУНКТА. ВЗАМЕН Л.С. 1-204 И 1-214 (ИЗМ № 3)
НАИМЕНОВАНИЕ ЗДАНИЯ, СООРУЖЕНИЯ |  | СПОРТИВНЫЙ КОМПЛЕКС (КОРРЕКТИРОВКА 2) | [8 empty] | СПОРТИВНЫЙ КОМПЛЕКС (КОРРЕКТИРОВКА 2)
ШИФР ЗДАНИЯ, СООРУЖЕНИЯ |  | 38
КОМПЛЕКТ ЧЕРТЕЖЕЙ |  | 51/19-1-ТМ.СО, ИЗМ. 3,
ЛОКАЛЬНАЯ СМЕТА №: |  |  |  | 1-217
(Локальный сметный расчет)
(нормы 2017г.)
ОБОРУДОВАНИЕ И ТРУБОПРОВОДЫ ИНДИВИДУАЛЬНОГО ТЕПЛОВОГО ПУНКТА. ВЗАМЕН Л.С. 1-204 И 1-214 (ИЗМ № 3)
СОСТАВЛЕНА В ЦЕНАХ |  | на 01 августа 2020 г. | [5 empty] | СТОИМОСТЬ | 49.209 | ТЫС.РУБ.
№ п/п | Обоснование работ | Наименование видов работ и ресурсов | Единица Измере- ния | Стоимость: единица измерения/всего, руб.
|  |  |  | Заработная плата рабочих | Эксплуатация машин и механизмов |  | Материалы, изделия, конструкции (оборудова-ние, мебель, инвентарь) | Транс- порт | Общая стоимость | Трудо-затра-ты рабочих
|  |  | Количество |  | ВСЕГО | в т.ч. З/плата
1 | 2 | 3 | 4 | 5 | 6 | 7 | 8 | 9 | 10 | 11
H1=57.48,63.54; H10=70.82,66.80; H27=60.02,45.46; H3=70.82,66.80; H46=48.67,46.11;
Коэффициенты для ОХР и ОПР 1.14 ; плановой прибыли 1.1
| Ж3-20-15 | ЗДАНИЕ - ИНЖЕНЕРНОЕ ОБЕСПЕЧЕНИЕ.ТЕПЛОСНАБЖЕНИЕ И ГАЗОСНАБЖЕНИЕ.ОБОРУДОВАНИЕ И ПРИБОРЫ.
1 | ПРИМЕЧАНИЕ: | ЦЕНОВОЕ ПРЕДЛОЖЕНИЕ ООО "ТЕПЛОЭНЕРГОСИЛА"
2 | Ц12-2-9 (H46) | МОНТАЖ УЗЛА ВВОДА И РЕГУЛИРОВАНИЯ ТБВУ-4-150 | Т 0.4 | 1308.88 523.55 | 2041.42 816.57 | 304.63 121.85 | 173.41 69.36 | 12.92 5.17 | 3536.63 1414.65 | 183.000 73.20
3 | Ц12-2-9 (H46) | МОНТАЖ БЛОКА СИСТЕМЫ ОТОПЛЕНИЯ ТБО-8-65/65-W (600КГ) | Т 0.6 | 1308.88 785.33 | 2041.42 1224.85 | 304.63 182.78 | 173.41 104.05 | 12.92 7.75 | 3536.63 2121.98 | 183.000 109.80
4 | Ц12-2-9 (H46) | МОНТАЖ БЛОКА СИСТЕМЫ ГОРЯЧЕГО ВОДОСНАБЖЕНИЯ ТБГВ-1-65/50/32-2Н | Т 0.54 | 1308.88 706.80 | 2041.42 1102.37 | 304.63 164.50 | 173.41 93.64 | 12.92 6.98 | 3536.63 1909.79 | 183.000 98.82
5 | 1203-БТП-1 (H14) | БЛОЧНЫЙ ТЕПЛОВОЙ ПУНКТ БТП-ТБВУ-ТБО-ТБГВ | ШТ 1 |  |  |  | 30421.92 30421.92 | 608.44 608.44 | 31030.36 31030.36
|  | ИТОГО ПРЯМЫЕ ЗАТРАТЫ |  | 2016 | 3144 | 469 | 30689 | 628 | 36477 | 282
|  | ОХР и ОПР с к = 1.14 | [6 empty] | 1379
|  | ПЛАНОВАЯ ПРИБЫЛЬ с к = 1.1 | [6 empty] | 1260
|  | ИТОГО ПО ПТМ | [6 empty] | 39116
|  | ЗАТРАТЫ ТРУДА РАБОЧИХ | [6 empty] | 282
|  | ЗАТРАТЫ ТРУДА МАШИНИСТОВ | [6 empty] | 53
| Ж3-20-13 | ЗДАНИЕ - ИНЖЕНЕРНОЕ ОБЕСПЕЧЕНИЕ.ТЕПЛОСНАБЖЕНИЕ И ГАЗОСНАБЖЕНИЕ.АРМАТУРА.
6 | С300-47447 (H36) Ж1 | КРАНЫ СТАЛЬНЫЕ ШАРОВЫЕ ФЛАНЦЕВЫЕ ДЗТ РУ25 ДИАМЕТРОМ 50 ММ | ШТ 4 |  |  |  | 151.50 606.00 | 10.98 43.92 | 162.48 649.92
7 | Е16-15-2 (H3) | УСТАНОВКА ВЕНТИЛЕЙ, ЗАДВИЖЕК, ЗАТВОРОВ, КЛАПАНОВ ОБРАТНЫХ,КРАНОВ ПРОХОДНЫХ НА ТРУБОПРОВОДАХ ИЗ СТАЛЬНЫХ ТРУБ ДИАМЕТРОМ ДО 50 ММ | ШТ 4 | 11.90 47.60 | 1.20 4.80 | 0.12 0.48 | 4.85 19.40 | 0.35 1.40 | 18.30 73.20 | 1.680 6.72
8 | С300-98100 (H36) | ФЛАНЦЫ СТАЛЬНЫЕ ПЛОСКИЕ ПРИВАРНЫЕ ИЗ СТАЛИ МАРКИ ВСТ3СП2, ВСТ3СП3 ДАВЛЕНИЕМ 1,6 МПА (16 КГС/СМ2) ДИАМЕТРОМ 32 ММ | ШТ 8 |  |  |  | 7.49 59.92 | 0.54 4.32 | 8.03 64.24
9 | С300-47451 (H36) | КРАНЫ СТАЛЬНЫЕ ШАРОВЫЕ ФЛАНЦЕВЫЕ ДЗТ РУ25 ДИАМЕТРОМ 125 ММ | ШТ 2 |  |  |  | 603.32 1206.64 | 43.74 87.48 | 647.06 1294.12
10 | Е16-15-4 (H3) | УСТАНОВКА ВЕНТИЛЕЙ, ЗАДВИЖЕК, ЗАТВОРОВ, КЛАПАНОВ ОБРАТНЫХ,КРАНОВ ПРОХОДНЫХ НА ТРУБОПРОВОДАХ ИЗ СТАЛЬНЫХ ТРУБ ДИАМЕТРОМ ДО 125 ММ | ШТ 2 | 48.93 97.86 | 4.89 9.78 | 0.75 1.50 | 22.32 44.64 | 1.63 3.26 | 77.77 155.54 | 6.910 13.82
11 | С300-98700 (H36) | ФЛАНЦЫ СТАЛЬНЫЕ ПЛОСКИЕ ПРИВАРНЫЕ ИЗ СТАЛИ МАРКИ ВСТ3СП2, ВСТ3СП3 ДАВЛЕНИЕМ 1,6 МПА (16 КГС/СМ2) ДИАМЕТРОМ 125 ММ | ШТ 4 |  |  |  | 28.28 113.12 | 2.05 8.20 | 30.33 121.32
12 | С300-47446 (H36) | КРАНЫ СТАЛЬНЫЕ ШАРОВЫЕ ФЛАНЦЕВЫЕ ДЗТ РУ25 ДИАМЕТРОМ 40 ММ | ШТ 2 |  |  |  | 136.25 272.50 | 9.88 19.76 | 146.13 292.26
13 | Е16-15-2 (H3) | УСТАНОВКА ВЕНТИЛЕЙ, ЗАДВИЖЕК, ЗАТВОРОВ, КЛАПАНОВ ОБРАТНЫХ,КРАНОВ ПРОХОДНЫХ НА ТРУБОПРОВОДАХ ИЗ СТАЛЬНЫХ ТРУБ ДИАМЕТРОМ ДО 50 ММ | ШТ 2 | 11.90 23.80 | 1.20 2.40 | 0.12 0.24 | 4.85 9.70 | 0.35 0.70 | 18.30 36.60 | 1.680 3.36
14 | С300-98200 (H36) | ФЛАНЦЫ СТАЛЬНЫЕ ПЛОСКИЕ ПРИВАРНЫЕ ИЗ СТАЛИ МАРКИ ВСТ3СП2, ВСТ3СП3 ДАВЛЕНИЕМ 1,6 МПА (16 КГС/СМ2) ДИАМЕТРОМ 40 ММ | ШТ 4 |  |  |  | 8.73 34.92 | 0.63 2.52 | 9.36 37.44
15 | С300-47432 (H36) Ж1 | КРАНЫ ШАРОВЫЕ, МУФТОВЫЕ, ЛАТУННЫЕ 11Б27П1 ДИАМЕТРОМ 40 ММ | ШТ 2 |  |  |  | 32.30 64.60 | 2.34 4.68 | 34.64 69.28
16 | С300-47431-1 (H36) Ж1 | КРАНЫ ШАРОВЫЕ, МУФТОВЫЕ, ЛАТУННЫЕ 11Б27П1 ДИАМЕТРОМ 32 ММ | ШТ 2 |  |  |  | 22.22 44.44 | 1.61 3.22 | 23.83 47.66
17 | С300-47431 (H36) Ж1 | КРАНЫ ШАРОВЫЕ, МУФТОВЫЕ, ЛАТУННЫЕ 11Б27П1 ДИАМЕТРОМ 25 ММ | ШТ 2 |  |  |  | 13.65 27.30 | 0.99 1.98 | 14.64 29.28
18 | С300-47430 (H36) Ж1 | КРАНЫ ШАРОВЫЕ, МУФТОВЫЕ, ЛАТУННЫЕ 11Б27П1 ДИАМЕТРОМ 20 ММ | ШТ 4 |  |  |  | 8.51 34.04 | 0.62 2.48 | 9.13 36.52
19 | С300-47429 (H36) Ж1 | КРАНЫ ШАРОВЫЕ, МУФТОВЫЕ, ЛАТУННЫЕ 11Б27П1 ДИАМЕТРОМ 15 ММ | ШТ 5 |  |  |  | 4.75 23.75 | 0.34 1.70 | 5.09 25.45
20 | Ц12-699-2 (H46) | УСТРОЙСТВО ОТБОРНОЕ ДЛЯ ИЗМЕРЕНИЯ РАЗРЕЖЕНИЯ ЧИСТЫХ ГАЗОВ | 1000ШТ 0.01 | 8010.65 80.11 | 1191.57 11.92 | 1.69 0.02 | 76.50 0.77 | 6.00 0.06 | 9284.72 92.86 | 1120.000 11.20
21 | 1208-23 (H12) | ОТБОРНОЕ УСТРЙОСТВО ДАВЛЕНИЯ С ШАРОВЫМ КРАНОМ МУФТОВЫМ СО СПУСКОМ Д=15 | ШТ 10 |  |  |  | 13.89 138.90 | 0.74 7.40 | 14.63 146.30
22 | С300-47429 (H36) | КРАНЫ ШАРОВЫЕ, МУФТОВЫЕ, ЛАТУННЫЕ 11Б27П1 ДИАМЕТРОМ 15 ММ | ШТ 10 |  |  |  | 4.75 47.50 | 0.34 3.40 | 5.09 50.90
23 | Е18-22-2 (H10) Ж1 | УСТАНОВКА МАНОМЕТРОВ С ТРЕХХОДОВЫМ КРАНОМ | КОМПЛЕКТ 10 | 1.81 18.10 |  |  | 18.57 185.70 | 1.35 13.50 | 21.73 217.30 | 0.250 2.50
24 | Е18-22-4 (H10) Ж1 | УСТАНОВКА ТЕРМОМЕТРОВ В ОПРАВЕ ПРЯМЫХ ИЛИ УГЛОВЫХ | КОМПЛЕКТ 5 | 2.60 13.00 |  |  | 18.98 94.90 | 1.37 6.85 | 22.95 114.75 | 0.360 1.80
25 | Е18-10-10 (H10) | УСТАНОВКА БАКОВ РАСШИРИТЕЛЬНЫХ КРУГЛЫХ И ПРЯМОУГОЛЬНЫХ ВМЕСТИМОСТЬЮ 1,2 М3 | БАК 1 | 89.42 89.42 | 6.18 6.18 | 2.31 2.31 | 5.28 5.28 | 0.11 0.11 | 100.99 100.99 | 12.380 12.38
26 | С300-1100 (H36) | БАКИ РАСШИРИТЕЛЬНЫЕ КРУГЛЫЕ ВМЕСТИМОСТЬЮ ДО 0,15 М3 | ШТ 1 |  |  |  | 192.53 192.53 | 13.96 13.96 | 206.49 206.49
27 | Е25-122-3 (H1) | КОНТРОЛЬ КАЧЕСТВА СВАРНЫХ СОЕДИНЕНИЙ ТРУБОПРОВОДОВ МЕТОДОМ РАДИОГРАФИРОВАНИЯ, ИЗБЫТОЧНОЕ ДАВЛЕНИЕ СРЕДЫ ДО 10 МПА (100 КГС/СМ2), ДИАМЕТР ТРУБОПРОВОДА 150 ММ | СТЫК 14 | 9.77 136.78 | 34.50 483.00 | 16.60 232.40 |  |  | 44.27 619.78 | 1.380 19.32
|  | ИТОГО ПРЯМЫЕ ЗАТРАТЫ |  | 507 | 518 | 237 | 3227 | 231 | 4483 | 71
|  | ОХР и ОПР с к = 1.14 | [6 empty] | 523
|  | ПЛАНОВАЯ ПРИБЫЛЬ с к = 1.1 | [6 empty] | 515
|  | ИТОГО ПО ПТМ | [6 empty] | 5521
|  | ЗАТРАТЫ ТРУДА РАБОЧИХ | [6 empty] | 71
|  | ЗАТРАТЫ ТРУДА МАШИНИСТОВ | [6 empty] | 31
| Ж3-20-11-010 | ЗДАНИЕ - ИНЖЕНЕРНОЕ ОБЕСПЕЧЕНИЕ.ТЕПЛОСНАБЖЕНИЕ И ГАЗОСНАБЖЕНИЕ.ТРУБОПРОВОДЫ.ИЗ СТАЛЬНЫХ ТРУБ.
28 | Е16-33-3 (H3) Ж100 | ПРОКЛАДКА ТРУБОПРОВОДОВ ВОДОСНАБЖЕНИЯ ИЗ СТАЛЬНЫХ ОЦИНКОВАННЫХ ТРУБ НА ФИТИНГАХ, ДИАМЕТР ТРУБОПРОВОДА 25 ММ | 100М 0.1 | 1081.50 108.15 | 94.01 9.40 | 52.89 5.29 | 978.71 97.87 | 52.47 5.25 | 2206.69 220.67 | 152.720 15.27
29 | Е16-33-5 (H3) Ж100 | ПРОКЛАДКА ТРУБОПРОВОДОВ ВОДОСНАБЖЕНИЯ ИЗ СТАЛЬНЫХ ОЦИНКОВАННЫХ ТРУБ НА ФИТИНГАХ, ДИАМЕТР ТРУБОПРОВОДА 40 ММ | 100М 0.1 | 1225.75 122.58 | 125.58 12.56 | 70.51 7.05 | 1365.55 136.56 | 72.76 7.28 | 2789.64 278.98 | 173.090 17.31
30 | Е16-10-2 (H3) Ж100 | ПРОКЛАДКА ТРУБОПРОВОДОВ ОТОПЛЕНИЯ И ВОДОСНАБЖЕНИЯ ИЗ УКРУПНЕННЫХ УЗЛОВ, ИЗГОТОВЛЕННЫХ ИЗ СТАЛЬНЫХ ЭЛЕКТРОСВАРНЫХ ТРУБ ДИАМЕТРОМ 50 ММ | 100М 0.2 | 435.08 87.02 | 39.69 7.94 | 6.89 1.38 | 1431.71 286.34 | 104.07 20.81 | 2010.55 402.11 | 60.830 12.17
31 | Е16-10-3 (H3) Ж100 | ПРОКЛАДКА ТРУБОПРОВОДОВ ОТОПЛЕНИЯ И ВОДОСНАБЖЕНИЯ ИЗ УКРУПНЕННЫХ УЗЛОВ, ИЗГОТОВЛЕННЫХ ИЗ СТАЛЬНЫХ ЭЛЕКТРОСВАРНЫХ ТРУБ ДИАМЕТРОМ 65 ММ | 100М 0.1 | 522.62 52.26 | 44.31 4.43 | 8.33 0.83 | 2193.70 219.37 | 159.08 15.91 | 2919.71 291.97 | 73.070 7.31
32 | Е16-10-6 (H3) Ж100 | ПРОКЛАДКА ТРУБОПРОВОДОВ ОТОПЛЕНИЯ И ВОДОСНАБЖЕНИЯ ИЗ УКРУПНЕННЫХ УЗЛОВ, ИЗГОТОВЛЕННЫХ ИЗ СТАЛЬНЫХ ЭЛЕКТРОСВАРНЫХ ТРУБ ДИАМЕТРОМ 125 ММ | 100М 0.1 | 844.27 84.43 | 83.80 8.38 | 15.50 1.55 | 4417.05 441.71 | 319.47 31.95 | 5664.59 566.47 | 118.040 11.80
33 | Е16-10-8 (H3) Ж100 | ПРОКЛАДКА ТРУБОПРОВОДОВ ОТОПЛЕНИЯ И ВОДОСНАБЖЕНИЯ ИЗ УКРУПНЕННЫХ УЗЛОВ, ИЗГОТОВЛЕННЫХ ИЗ СТАЛЬНЫХ ЭЛЕКТРОСВАРНЫХ ТРУБ ДИАМЕТРОМ 150 ММ | 100М 0.1 | 849.56 84.96 | 87.84 8.78 | 15.56 1.56 | 5838.34 583.83 | 423.11 42.31 | 7198.85 719.88 | 118.780 11.88
34 | Е16-29-1 (H3) | ГИДРАВЛИЧЕСКОЕ ИСПЫТАНИЕ ТРУБОПРОВОДОВ СИСТЕМ ОТОПЛЕНИЯ, ВОДОПРОВОДА И ГОРЯЧЕГО ВОДОСНАБЖЕНИЯ ДИАМЕТРОМ ДО 50 ММ | 100М 0.2 | 46.71 9.34 |  |  | 1.87 0.37 | 0.06 0.01 | 48.64 9.72 | 5.990 1.20
35 | Е16-29-2 (H3) | ГИДРАВЛИЧЕСКОЕ ИСПЫТАНИЕ ТРУБОПРОВОДОВ СИСТЕМ ОТОПЛЕНИЯ, ВОДОПРОВОДА И ГОРЯЧЕГО ВОДОСНАБЖЕНИЯ ДИАМЕТРОМ ДО 100 ММ | 100М 0.3 | 46.71 14.01 |  |  | 4.89 1.47 | 0.06 0.02 | 51.66 15.50 | 5.990 1.80
36 | Е16-29-3 (H3) | ГИДРАВЛИЧЕСКОЕ ИСПЫТАНИЕ ТРУБОПРОВОДОВ СИСТЕМ ОТОПЛЕНИЯ, ВОДОПРОВОДА И ГОРЯЧЕГО ВОДОСНАБЖЕНИЯ ДИАМЕТРОМ ДО 200 ММ | 100М 0.2 | 46.71 9.34 |  |  | 18.39 3.68 | 0.06 0.01 | 65.16 13.03 | 5.990 1.20
37 | Е13-16-6 (H1) Ж100 | ОГРУНТОВКА МЕТАЛЛИЧЕСКИХ ПОВЕРХНОСТЕЙ ЗА ОДИН РАЗ ГРУНТОВКОЙ ГФ-021 | 100М2 0.18 | 48.10 8.66 | 2.85 0.51 | 0.12 0.02 | 30.97 5.57 | 2.46 0.44 | 84.38 15.18 | 6.290 1.13
38 | Е13-26-21 (H1) Ж100 | ОКРАСКА МЕТАЛЛИЧЕСКИХ ОГРУНТОВАННЫХ ПОВЕРХНОСТЕЙ КРАСКОЙ БТ-177, СЕРЕБРИСТОЙ (В 2 СЛОЯ) | 100М2 0.36 | 22.90 8.24 | 3.47 1.25 | 0.12 0.04 | 62.55 22.52 | 4.97 1.79 | 93.89 33.80 | 3.300 1.19
|  | ИТОГО ПРЯМЫЕ ЗАТРАТЫ |  | 589 | 53 | 18 | 1799 | 126 | 2567 | 82
|  | ОХР и ОПР с к = 1.14 | [6 empty] | 487
|  | ПЛАНОВАЯ ПРИБЫЛЬ с к = 1.1 | [6 empty] | 446
|  | ИТОГО ПО ПТМ | [6 empty] | 3500
|  | ЗАТРАТЫ ТРУДА РАБОЧИХ | [6 empty] | 82
|  | ЗАТРАТЫ ТРУДА МАШИНИСТОВ | [6 empty] | 3
| Ж3-20-12 | ЗДАНИЕ - ИНЖЕНЕРНОЕ ОБЕСПЕЧЕНИЕ.ТЕПЛОСНАБЖЕНИЕ И ГАЗОСНАБЖЕНИЕ.ИЗОЛЯЦИЯ ТРУБОПРОВОДОВ. АНТИКОРРОЗИОННАЯ ЗАЩИТА СТАЛЬНЫХ ТРУБОПРОВОДОВ
39 | Е26-150-5 (H27) | ИЗОЛЯЦИЯ ТРУБОПРОВОДОВ ЦИЛИНДРАМИ ИЗ МИНЕРАЛЬНОЙ ВАТЫ, КАШИРОВАННЫМИ АЛЮМИНИЕВОЙ ФОЛЬГОЙ, С ПРОКЛЕИВАНИЕМ ШВОВ АЛЮМИНИЕВЫМ СКОТЧЕМ, НА ПРЯМЫХ И ФАСОННЫХ УЧАСТКАХ, ДИАМЕТР ТРУБОПРОВОДА 25 ММ, ТОЛЩИНА ИЗОЛЯЦИОННОГО СЛОЯ 80 ММ | 10М 1 | 23.33 23.33 | 0.01 0.01 |  | 10.24 10.24 | 0.79 0.79 | 34.37 34.37 | 3.410 3.41
40 | С104-1738-126/А1 (H13) | ЦИЛИНДР ТЕПЛОИЗОЛЯЦИОННЫЙ АКОТЕРМ С ПОКРЫТИЕМ АЛЮМИНИЕВОЙ ФОЛЬГОЙ, ТОЛЩИНОЙ 80 ММ, ВНУТРЕННИМ ДИАМЕТРОМ 28 ММ | М.П. 10 |  |  |  | 5.86 58.60 | 0.47 4.70 | 6.33 63.30
41 | Е26-150-7 (H27) | ИЗОЛЯЦИЯ ТРУБОПРОВОДОВ ЦИЛИНДРАМИ ИЗ МИНЕРАЛЬНОЙ ВАТЫ, КАШИРОВАННЫМИ АЛЮМИНИЕВОЙ ФОЛЬГОЙ, С ПРОКЛЕИВАНИЕМ ШВОВ АЛЮМИНИЕВЫМ СКОТЧЕМ, НА ПРЯМЫХ И ФАСОННЫХ УЧАСТКАХ, ДИАМЕТР ТРУБОПРОВОДА 38 ММ, ТОЛЩИНА ИЗОЛЯЦИОННОГО СЛОЯ 80 ММ | 10М 1 | 24.22 24.22 | 0.01 0.01 |  | 10.86 10.86 | 0.85 0.85 | 35.94 35.94 | 3.540 3.54
42 | С104-1738-130/А1 (H13) | ЦИЛИНДР ТЕПЛОИЗОЛЯЦИОННЫЙ АКОТЕРМ С ПОКРЫТИЕМ АЛЮМИНИЕВОЙ ФОЛЬГОЙ, ТОЛЩИНОЙ 80 ММ, ВНУТРЕННИМ ДИАМЕТРОМ 42 ММ | М.П. 10 |  |  |  | 6.64 66.40 | 0.53 5.30 | 7.17 71.70
43 | Е26-150-13 (H27) | ИЗОЛЯЦИЯ ТРУБОПРОВОДОВ ЦИЛИНДРАМИ ИЗ МИНЕРАЛЬНОЙ ВАТЫ, КАШИРОВАННЫМИ АЛЮМИНИЕВОЙ ФОЛЬГОЙ, С ПРОКЛЕИВАНИЕМ ШВОВ АЛЮМИНИЕВЫМ СКОТЧЕМ, НА ПРЯМЫХ И ФАСОННЫХ УЧАСТКАХ, ДИАМЕТР ТРУБОПРОВОДА 57 ММ, ТОЛЩИНА ИЗОЛЯЦИОННОГО СЛОЯ 80 ММ | 10М 2 | 33.46 66.92 | 0.01 0.02 |  | 13.59 27.18 | 1.05 2.10 | 48.11 96.22 | 4.960 9.92
44 | С104-1738-134/А1 (H13) | ЦИЛИНДР ТЕПЛОИЗОЛЯЦИОННЫЙ АКОТЕРМ С ПОКРЫТИЕМ АЛЮМИНИЕВОЙ ФОЛЬГОЙ, ТОЛЩИНОЙ 80 ММ, ВНУТРЕННИМ ДИАМЕТРОМ 57 ММ | М.П. 20 |  |  |  | 7.77 155.40 | 0.62 12.40 | 8.39 167.80
45 | Е26-150-14 (H27) | ИЗОЛЯЦИЯ ТРУБОПРОВОДОВ ЦИЛИНДРАМИ ИЗ МИНЕРАЛЬНОЙ ВАТЫ, КАШИРОВАННЫМИ АЛЮМИНИЕВОЙ ФОЛЬГОЙ, С ПРОКЛЕИВАНИЕМ ШВОВ АЛЮМИНИЕВЫМ СКОТЧЕМ, НА ПРЯМЫХ И ФАСОННЫХ УЧАСТКАХ, ДИАМЕТР ТРУБОПРОВОДА 76 ММ, ТОЛЩИНА ИЗОЛЯЦИОННОГО СЛОЯ 80 ММ | 10М 1 | 35.21 35.21 | 0.01 0.01 |  | 14.51 14.51 | 1.13 1.13 | 50.86 50.86 | 5.220 5.22
46 | С104-1738-138*А1 (H13) | ЦИЛИНДР ТЕПЛОИЗОЛЯЦИОННЫЙ АКОТЕРМ СВЯЗУЮЩЕМ С ПОКРЫТИЕМ АЛЮМИНИЕВОЙ ФОЛЬГОЙ, ТОЛЩИНОЙ 80 ММ, ВНУТРЕННИМ ДИАМЕТРОМ 76 ММ | М.П. 10 |  |  |  | 8.71 87.10 | 0.69 6.90 | 9.40 94.00
47 | Е26-150-16 (H27) | ИЗОЛЯЦИЯ ТРУБОПРОВОДОВ ЦИЛИНДРАМИ ИЗ МИНЕРАЛЬНОЙ ВАТЫ, КАШИРОВАННЫМИ АЛЮМИНИЕВОЙ ФОЛЬГОЙ, С ПРОКЛЕИВАНИЕМ ШВОВ АЛЮМИНИЕВЫМ СКОТЧЕМ, НА ПРЯМЫХ И ФАСОННЫХ УЧАСТКАХ, ДИАМЕТР ТРУБОПРОВОДА 150 ММ, ТОЛЩИНА ИЗОЛЯЦИОННОГО СЛОЯ 80 ММ | 10М 2 | 35.34 70.68 | 0.01 0.02 |  | 16.04 32.08 | 1.24 2.48 | 52.63 105.26 | 5.240 10.48
48 | С104-1738-141/А1 (H13) | ЦИЛИНДР ТЕПЛОИЗОЛЯЦИОННЫЙ АКОТЕРМ С ПОКРЫТИЕМ АЛЮМИНИЕВОЙ ФОЛЬГОЙ, ТОЛЩИНОЙ 80 ММ, ВНУТРЕННИМ ДИАМЕТРОМ 133 ММ | М.П. 10 |  |  |  | 10.60 106.00 | 0.84 8.40 | 11.44 114.40
49 | С104-1738-141/А2 (H13) | ЦИЛИНДР ТЕПЛОИЗОЛЯЦИОННЫЙ АКОТЕРМ С ПОКРЫТИЕМ АЛЮМИНИЕВОЙ ФОЛЬГОЙ, ТОЛЩИНОЙ 80 ММ, ВНУТРЕННИМ ДИАМЕТРОМ 159 ММ | М.П. 10 |  |  |  | 10.60 106.00 | 0.84 8.40 | 11.44 114.40
50 | Е26-150-17 (H27) | ПРИ ИЗМЕНЕНИИ КОЛИЧЕСТВА ДИАФРАГМ К НОРМАМ 1-16 ИСКЛЮЧАТЬ | 1ШТ -21 | 3.21 -67.41 | 0.01 -0.21 |  |  |  | 3.22 -67.62 | 0.440 -9.24
|  | ИТОГО ПРЯМЫЕ ЗАТРАТЫ |  | 153 | 0 | 0 | 674 | 53 | 880 | 23
|  | ОХР и ОПР с к = 1.14 | [6 empty] | 105
|  | ПЛАНОВАЯ ПРИБЫЛЬ с к = 1.1 | [6 empty] | 77
|  | ИТОГО ПО ПТМ | [6 empty] | 1062
|  | ЗАТРАТЫ ТРУДА РАБОЧИХ | [6 empty] | 23
|  | ЗАТРАТЫ ТРУДА МАШИНИСТОВ | [6 empty] | 0
| Ж3-20-92 | ЗДАНИЕ - ИНЖЕНЕРНОЕ ОБЕСПЕЧЕНИЕ.ТЕПЛОСНАБЖЕНИЕ И ГАЗОСНАБЖЕНИЕ.ДРУГОЕ.ПУСК И РЕГУЛИРОВКА СИСТЕМ ОТОПЛЕНИЯ.
51 | ЕТ1 (H3) Ж | ПУСК И РЕГУЛИРОВКА. | РУБ 1 | 3.62 3.62 | 0.19 0.19 | 0.07 0.07 |  |  | 3.81 3.81 | 0.500 0.50
|  | ИТОГО ПРЯМЫЕ ЗАТРАТЫ |  | 4 | 0 | 0 | 0 | 0 | 4 | 1
|  | ОХР и ОПР с к = 1.14 | [6 empty] | 3
|  | ПЛАНОВАЯ ПРИБЫЛЬ с к = 1.1 | [6 empty] | 3
|  | ИТОГО ПО ПТМ | [6 empty] | 10
|  | ЗАТРАТЫ ТРУДА РАБОЧИХ | [6 empty] | 1
|  | ЗАТРАТЫ ТРУДА МАШИНИСТОВ | [6 empty] | 0
|  | ВСЕГО | [6 empty] | 49209
|  | МОНТАЖ ТЕХНОЛОГИЧЕСКИХ ТРУБОПРОВОДОВ, ВКЛЮЧАЯ ТРУБОПРОВОДНУЮ АРМАТУРУ | [6 empty] | 8264
в т.ч.
|  | ЗАРАБОТНАЯ ПЛАТА | [6 empty] | 2096
|  | ЭКСПЛУАТАЦИЯ МАШИН | [6 empty] | 3156
|  | в т.ч. З/ПЛАТА | [6 empty] | 469
|  | МАТЕРИАЛЫ | [6 empty] | 268
|  | ТРАНСПОРТ | [6 empty] | 20
|  | ОХР и ОПР 1.14*48.67% | [6 empty] | 1423
|  | ПЛАНОВАЯ ПРИБЫЛЬ 1.1*46.11% | [6 empty] | 1301
|  | ОБОРУДОВАНИЕ, МЕБЕЛЬ, ИНВЕНТАРЬ | [6 empty] | 31030
в т.ч.
|  | ОБОРУДОВАНИЕ | [6 empty] | 30422
|  | ТРАНСПОРТ | [6 empty] | 608
|  | МАТЕРИАЛЫ ДЛЯ САНТЕХНИЧЕСКИХ РАБОТ | [6 empty] | 2925
в т.ч.
|  | МАТЕРИАЛЫ | [6 empty] | 2727
|  | ТРАНСПОРТ | [6 empty] | 198
|  | ВНУТРЕННИЕ САНИТАРНО-ТЕХНИЧЕСКИЕ РАБОТЫ | [6 empty] | 3968
в т.ч.
|  | ЗАРАБОТНАЯ ПЛАТА | [6 empty] | 745
|  | ЭКСПЛУАТАЦИЯ МАШИН | [6 empty] | 69
|  | в т.ч. З/ПЛАТА | [6 empty] | 20
|  | МАТЕРИАЛЫ | [6 empty] | 1845
|  | ТРАНСПОРТ | [6 empty] | 129
|  | ОХР и ОПР 1.14*70.82% | [6 empty] | 618
|  | ПЛАНОВАЯ ПРИБЫЛЬ 1.1*66.80% | [6 empty] | 562
|  | МАТЕРИАЛЫ ДЛЯ МОНТАЖНЫХ РАБОТ | [6 empty] | 146
в т.ч.
|  | МАТЕРИАЛЫ | [6 empty] | 139
|  | ТРАНСПОРТ | [6 empty] | 7
|  | ВНУТРЕННИЕ САНИТАРНО-ТЕХНИЧЕСКИЕ РАБОТЫ (ОТОПЛЕНИЕ) | [6 empty] | 622
в т.ч.
|  | ЗАРАБОТНАЯ ПЛАТА | [6 empty] | 121
|  | ЭКСПЛУАТАЦИЯ МАШИН | [6 empty] | 6
|  | в т.ч. З/ПЛАТА | [6 empty] | 2
|  | МАТЕРИАЛЫ | [6 empty] | 286
|  | ТРАНСПОРТ | [6 empty] | 20
|  | ОХР и ОПР 1.14*70.82% | [6 empty] | 99
|  | ПЛАНОВАЯ ПРИБЫЛЬ 1.1*66.80% | [6 empty] | 90
|  | ОБЩЕСТРОИТЕЛЬНЫЕ РАБОТЫ | [6 empty] | 1192
в т.ч.
|  | ЗАРАБОТНАЯ ПЛАТА | [6 empty] | 154
|  | ЭКСПЛУАТАЦИЯ МАШИН | [6 empty] | 485
|  | в т.ч. З/ПЛАТА | [6 empty] | 232
|  | МАТЕРИАЛЫ | [6 empty] | 28
|  | ТРАНСПОРТ | [6 empty] | 2
|  | ОХР и ОПР 1.14*57.48% | [6 empty] | 253
|  | ПЛАНОВАЯ ПРИБЫЛЬ 1.1*63.54% | [6 empty] | 270
|  | ТЕПЛОИЗОЛЯЦИОННЫЕ РАБОТЫ | [6 empty] | 437
в т.ч.
|  | ЗАРАБОТНАЯ ПЛАТА | [6 empty] | 153
|  | ЭКСПЛУАТАЦИЯ МАШИН | [6 empty] | 0
|  | МАТЕРИАЛЫ | [6 empty] | 95
|  | ТРАНСПОРТ | [6 empty] | 7
|  | ОХР и ОПР 1.14*60.02% | [6 empty] | 105
|  | ПЛАНОВАЯ ПРИБЫЛЬ 1.1*45.46% | [6 empty] | 77
|  | МАТЕРИАЛЫ ДЛЯ СТРОИТЕЛЬНЫХ РАБОТ | [6 empty] | 626
в т.ч.
|  | МАТЕРИАЛЫ | [6 empty] | 580
|  | ТРАНСПОРТ | [6 empty] | 46
|  | ЗАТРАТЫ ТРУДА РАБОЧИХ | [6 empty] | 459
|  | СРЕДНИЙ РАЗРЯД РАБОЧИХ | [6 empty] | 4.3
|  | ЗАТРАТЫ ТРУДА МАШИНИСТОВ | [6 empty] | 87
|  | В С Е Г О | [6 empty] | 49209
в т.ч.
|  | ЗАРАБОТНАЯ ПЛАТА | [6 empty] | 3269
|  | ЭКСПЛУАТАЦИЯ МАШИН | [6 empty] | 3715
|  | в т.ч. З/ПЛАТА | [6 empty] | 724
|  | МАТЕРИАЛЫ | [6 empty] | 5967
|  | ТРАНСПОРТ | [6 empty] | 430
|  | ОБОРУДОВАНИЕ | [6 empty] | 30422
|  | ТРАНСПОРТ | [6 empty] | 608
|  | ОХР и ОПР | [6 empty] | 2497
|  | ПЛАНОВАЯ ПРИБЫЛЬ | [6 empty] | 2301
| Составил |  |  |  |  | ГУБИЧ
|  | (должность служащего) |  | (подпись) |  | (инициалы, фамилия)
| Проверил |  |  |  |  | ПРЯДКО
|  | (должность служащего) |  | (подпись) |  | (инициалы, фамилия)

## ВО1-217
СТРОИТЕЛЬСТВО СПОРТИВНОГО КОМПЛЕКСА С ТИРОМ ДЛЯ ОБЕСПЕЧЕНИЯ УЧЕБНО-ТРЕНИРОВОЧНОГО ПРОЦЕССА ПОЛКА МИЛИЦИИ СПЕЦИАЛЬНОГО НАЗНАЧЕНИЯ ГУВД МИНГОРИСПОЛКОМА (ПЕРВЫЙ ПУСКОВОЙ КОМПЛЕКС)
НАИМЕНОВАНИЕ ОБЪЕКТА |  | СТРОИТЕЛЬСТВО СПОРТИВНОГО КОМПЛЕКСА С ТИРОМ ДЛЯ ОБЕСПЕЧЕНИЯ УЧЕБНО-ТРЕНИРОВОЧНОГО ПРОЦЕССА ПОЛКА МИЛИЦИИ СПЕЦИАЛЬНОГО НАЗНАЧЕНИЯ ГУВД МИНГОРИСПОЛКОМА (ПЕРВЫЙ ПУСКОВОЙ КОМПЛЕКС) | [7 empty] | на 01 августа 2020 | г.
КОД ОБЪЕКТА |  | 51/19-С-КОРР2 | [7 empty] | ОБОРУДОВАНИЕ И ТРУБОПРОВОДЫ ИНДИВИДУАЛЬНОГО ТЕПЛОВОГО ПУНКТА. ВЗАМЕН Л.С. 1-204 И 1-214 (ИЗМ № 3)
НАИМЕНОВАНИЕ ЗДАНИЯ, СООРУЖЕНИЯ |  | СПОРТИВНЫЙ КОМПЛЕКС (КОРРЕКТИРОВКА 2) | [7 empty] | СПОРТИВНЫЙ КОМПЛЕКС (КОРРЕКТИРОВКА 2)
ШИФР ЗДАНИЯ, СООРУЖЕНИЯ |  | 38
КОМПЛЕКТ ЧЕРТЕЖЕЙ |  | 51/19-1-ТМ.СО, ИЗМ. 3,
ВЕДОМОСТЬ ОБЪЕМОВ И СТОИМОСТИ РАБОТ №: | [5 empty] | 1-217
(нормы 2017г.)
ОБОРУДОВАНИЕ И ТРУБОПРОВОДЫ ИНДИВИДУАЛЬНОГО ТЕПЛОВОГО ПУНКТА. ВЗАМЕН Л.С. 1-204 И 1-214 (ИЗМ № 3)
Составлена в ценах |  | на 01 августа 2020 г.
№ПТМ | Наименование раздела | Количество | Зарплата, руб. | Эксплуатация машин | Материалы | Оборудование, мебель, инвентарь | ОХР и ОПР | Прочие | Всего
|  | Единица измерения | Трудоемкость, чел/час | в т.ч. Зарплата | транспорт | транспорт | Плановые
1 | 2 | 3 | 4 | 5 | 6 | 7 | 8 | 9 | 10
3-20-15 | ЗДАНИЕ - ИНЖЕНЕРНОЕ ОБЕСПЕЧЕНИЕ.ТЕПЛОСНАБЖЕНИЕ И ГАЗОСНАБЖЕНИЕ.ОБОРУДОВАНИЕ И ПРИБОРЫ. | 0.0000 ШТ (КОМ | 2016 282 | 3144 469 | 267 20 | 30422 608 | 1379 1260 |  | 39116
3-20-13 | ЗДАНИЕ - ИНЖЕНЕРНОЕ ОБЕСПЕЧЕНИЕ.ТЕПЛОСНАБЖЕНИЕ И ГАЗОСНАБЖЕНИЕ.АРМАТУРА. | 34.00 ШТ | 507 71 | 518 237 | 3227 231 |  | 523 515 |  | 5521
3-20-11-01 | ЗДАНИЕ - ИНЖЕНЕРНОЕ ОБЕСПЕЧЕНИЕ.ТЕПЛОСНАБЖЕНИЕ И ГАЗОСНАБЖЕНИЕ.ТРУБОПРОВОДЫ.ИЗ СТАЛЬНЫХ ТРУБ. | 124.00 М | 589 82 | 53 18 | 1799 126 |  | 487 446 |  | 3500
3-20-12 | ЗДАНИЕ - ИНЖЕНЕРНОЕ ОБЕСПЕЧЕНИЕ.ТЕПЛОСНАБЖЕНИЕ И ГАЗОСНАБЖЕНИЕ.ИЗОЛЯЦИЯ ТРУБОПРОВОДОВ. АНТИКОРРОЗИОННАЯ ЗАЩИТА СТАЛЬНЫХ ТРУБОПРОВОДОВ | 0.0000 М2 | 153 23 |  | 674 53 |  | 105 77 |  | 1062
3-20-92 | ЗДАНИЕ - ИНЖЕНЕРНОЕ ОБЕСПЕЧЕНИЕ.ТЕПЛОСНАБЖЕНИЕ И ГАЗОСНАБЖЕНИЕ.ДРУГОЕ.ПУСК И РЕГУЛИРОВКА СИСТЕМ ОТОПЛЕНИЯ. | 10.00 РУБ | 4 1 |  |  |  | 3 3 |  | 10
| ИТОГО |  | 3269 459 | 3715 724 | 5967 430 | 30422 608 | 2497 2301 |  | 49209
| Составил | [5 empty] | ГУБИЧ
|  | (должность служащего) |  |  | (подпись) |  | (инициалы, фамилия)
| Проверил | [5 empty] | ПРЯДКО
|  | (должность служащего) |  |  | (подпись) |  | (инициалы, фамилия)

## ВР1-217
СТРОИТЕЛЬСТВО СПОРТИВНОГО КОМПЛЕКСА С ТИРОМ ДЛЯ ОБЕСПЕЧЕНИЯ УЧЕБНО-ТРЕНИРОВОЧНОГО ПРОЦЕССА ПОЛКА МИЛИЦИИ СПЕЦИАЛЬНОГО НАЗНАЧЕНИЯ ГУВД МИНГОРИСПОЛКОМА (ПЕРВЫЙ ПУСКОВОЙ КОМПЛЕКС)
НАИМЕНОВАНИЕ ОБЪЕКТА |  | СТРОИТЕЛЬСТВО СПОРТИВНОГО КОМПЛЕКСА С ТИРОМ ДЛЯ ОБЕСПЕЧЕНИЯ УЧЕБНО-ТРЕНИРОВОЧНОГО ПРОЦЕССА ПОЛКА МИЛИЦИИ СПЕЦИАЛЬНОГО НАЗНАЧЕНИЯ ГУВД МИНГОРИСПОЛКОМА (ПЕРВЫЙ ПУСКОВОЙ КОМПЛЕКС) |  |  |  |  | на 01 августа 2020 | г.
КОД ОБЪЕКТА |  | 51/19-С-КОРР2 |  |  |  |  | ОБОРУДОВАНИЕ И ТРУБОПРОВОДЫ ИНДИВИДУАЛЬНОГО ТЕПЛОВОГО ПУНКТА. ВЗАМЕН Л.С. 1-204 И 1-214 (ИЗМ № 3)
НАИМЕНОВАНИЕ ЗДАНИЯ, СООРУЖЕНИЯ |  | СПОРТИВНЫЙ КОМПЛЕКС (КОРРЕКТИРОВКА 2) |  |  |  |  | СПОРТИВНЫЙ КОМПЛЕКС (КОРРЕКТИРОВКА 2)
ШИФР ЗДАНИЯ, СООРУЖЕНИЯ |  | 38
КОМПЛЕКТ ЧЕРТЕЖЕЙ |  | 51/19-1-ТМ.СО, ИЗМ. 3,
ВЕДОМОСТЬ РЕСУРСОВ №: |  |  | 1-217
(нормы 2017г.)
ОБОРУДОВАНИЕ И ТРУБОПРОВОДЫ ИНДИВИДУАЛЬНОГО ТЕПЛОВОГО ПУНКТА. ВЗАМЕН Л.С. 1-204 И 1-214 (ИЗМ № 3)
Составлена в ценах |  | на 01 августа 2020 г.
№ п/п | Обоснование | Наименование ресурса | Единица измерения | Количество | Стоимость , руб.
[5 empty] | единицы | общая
1 | 2 | 3 | 4 | 5 | 6 | 7
1 | 1-1 | ТРУДОЗАТРАТЫ РАБОЧИХ | ЧЕЛ/ЧАС | 458
2 | 1-3 | ТРУДОЗАТРАТЫ МАШИНИСТОВ | ЧЕЛ/ЧАС | 86
МАШИНЫ И МЕХАНИЗМЫ
3 | М020120 | КРАНЫ БАШЕННЫЕ 16-50 Т | МАШ.-Ч | 0.357 | 38.94 | 13.90
4 | М021102 | КРАНЫ НА АВТОМОБИЛЬНОМ ХОДУ 10 Т | МАШ.-Ч | 34.2034 | 28.73 | 982.66
5 | М021141 | КРАНЫ НА АВТОМОБИЛЬНОМ ХОДУ 10 Т | МАШ.-Ч | 0.04 | 27.31 | 1.09
6 | М040501 | УСТАНОВКИ ДЛЯ СВАРКИ АРГОНОДУГОВОЙ | МАШ.-Ч | 213.7982 | 5.19 | 1109.61
7 | М040502 | УСТАНОВКИ ДЛЯ СВАРКИ РУЧНОЙ ДУГОВОЙ (ПОСТОЯННОГО ТОКА) | МАШ.-Ч | 73.3595 | 2.53 | 185.60
8 | М040504 | АППАРАТ ДЛЯ ГАЗОВОЙ СВАРКИ И РЕЗКИ | МАШ.-Ч | 6.133 | 0.19 | 1.17
9 | М042900 | УСТАНОВКИ ДЛЯ ГИДРАВЛИЧЕСКИХ ИСПЫТАНИЙ ТРУБОПРОВОДОВ ДАВЛЕНИЕ НАГНЕТАНИЯ НИЗКОЕ 0,1 (1) МПА (КГС/СМ2), ВЫСОКОЕ 10 (100) МПА (КГС/СМ2) | МАШ.-Ч | 0.4 | 0.70 | 0.28
10 | М050401 | КОМПРЕССОРЫ ПЕРЕДВИЖНЫЕ С ЭЛЕКТРОДВИГАТЕЛЕМ ДАВЛЕНИЕМ 600 КПА (6 АТМ) 0,5 М3/МИН | МАШ.-Ч | 0.8244 | 1.21 | 1.00
11 | М134041 | ШУРУПОВЕРТ | МАШ.-Ч | -0.07 | 0.50 | -0.04
12 | М150102 | АГРЕГАТЫ НАПОЛНИТЕЛЬНО-ОПРЕССОВОЧНЫЕ ДО 300 М3/Ч | МАШ.-Ч | 8.4238 | 77.90 | 656.21
13 | М150801 | ЛАБОРАТОРИИ ДЛЯ КОНТРОЛЯ СВАРНЫХ СОЕДИНЕНИЙ ПОЛУСТАЦИОНАРНЫЕ | МАШ.-Ч | 30.38 | 15.90 | 483.04
14 | М330301 | МАШИНЫ ШЛИФОВАЛЬНЫЕ ЭЛЕКТРИЧЕСКИЕ | МАШ.-Ч | 13.5674 | 0.53 | 7.19
15 | М331615 | ДРЕЛИ ЭЛЕКТРИЧЕСКИЕ | МАШ.-Ч | 3.834 | 0.18 | 0.69
16 | М331617 | СРЕДСТВА МАЛОЙ МЕХАНИЗАЦИИ | МАШ.-Ч | 3.1328 | 10.29 | 32.24
17 | М340601 | ПИСТОЛЕТ РАСПЫЛИТЕЛЬ | МАШ.-Ч | 0.8244 | 0.79 | 0.65
18 | М400001 | АВТОМОБИЛЬ БОРТОВОЙ, ГРУЗОПОДЪЕМНОСТЬЮ ДО 5 Т | МАШ.-Ч | 0.0017 | 20.03 | 0.03
19 | М400101 | ТЯГАЧИ СЕДЕЛЬНЫЕ 12 Т | МАШ.-Ч | 10.1332 | 21.29 | 215.74
20 | М400111 | ПОЛУПРИЦЕПЫ ОБЩЕГО НАЗНАЧЕНИЯ 12 Т | МАШ.-Ч | 10.1332 | 2.37 | 24.02
21 | М999999 | ПРОЧИЕ МАШИНЫ И МЕХАНИЗМЫ | РУБ. | 0.19
|  | ИТОГО МАШИНЫ И МЕХАНИЗМЫ |  |  |  | 3715
МАТЕРИАЛЫ,ИЗДЕЛИЯ,КОНСТРУКЦИИ
22 | 1208-23 | ОТБОРНОЕ УСТРЙОСТВО ДАВЛЕНИЯ С ШАРОВЫМ КРАНОМ МУФТОВЫМ СО СПУСКОМ Д=15 | ШТ | 10 | 13.89 | 138.90
23 | 1/10-200-15/15 С101-11401 | ВЕТОШЬ | КГ | 0.7 | 1.80 | 1.26
24 | 1/10-240-15/285 С101-11602-20 | ВИНТЫ САМОНАРЕЗАЮЩИЕ ОЦИНКОВАННЫЕ С НАПРЕССОВАННОЙ ШАЙБОЙ ДИАМЕТРОМ 4,2 ММ, ДЛИНОЙ 13 ММ ДЛЯ КРЕПЛЕНИЯ ЛИСТОВ МЕТАЛЛА ТОЛЩИНОЙ ДО 0,9 ММ | КГ | 0.126 | 4.31 | 0.54
25 | 1/10-10-10/23 С101-130600-1 | ПОРТЛАНДЦЕМЕНТ 500-ДО (В УПАКОВКЕ) | КГ | 0.42 | 0.15 | 0.06
26 | 1/10-140-40/90 С101-151200-1 | ЭЛЕКТРОДЫ ТИПА Э42 ДИАМЕТРОМ 3 ММ | КГ | 3.282 | 4.64 | 15.23
27 | 1/10-140-40/25 С101-151201-1 | ЭЛЕКТРОДЫ УОНИ 13/45 | КГ | 0.3 | 2.55 | 0.77
28 | 1/10-140-40/105 С101-151400-1 | ЭЛЕКТРОДЫ ТИПА Э42А ДИАМЕТРОМ 4 ММ | КГ | 2.864 | 2.45 | 7.02
29 | 1/10-140-40/130 С101-151900 | ЭЛЕКТРОДЫ ТИПА Э55 ДИАМЕТРОМ 4 ММ | Т | 0.01078 | 6260.03 | 67.48
30 | 1/10-80-10/20 С101-2400-1 | АСБЕСТОВЫЙ ШНУР ОБЩЕГО НАЗНАЧЕНИЯ ШАОН, ДИАМЕТРОМ 2-2,5 ММ | КГ | 2.435 | 11.40 | 27.76
31 | 1/10-10-5/40 С101-25400 | ИЗВЕСТЬ ХЛОРНАЯ МАРКИ А | Т | 0.0000189 | 1950.00 | 0.04
32 | 1/10-135-25/135 С101-31300 | КАРБИД КАЛЬЦИЯ ДЛЯ КУСКОВ 2/25 | Т | 0.009537 | 1409.94 | 13.45
33 | 1/10-135-20/60 С101-32400 | КИСЛОРОД ТЕХНИЧЕСКИЙ ГАЗООБРАЗНЫЙ | М3 | 12.237 | 2.44 | 29.86
34 | 1/10-230-5-45/25 С101-43000-2 | СУРИК СВИНЦОВЫЙ, ПИГМЕНТ | КГ | 1.159 | 7.90 | 9.16
35 | 1/55-50-20/10 С101-48503 | КРАСКА-ЭМАЛЬ БТ-177, СЕРЕБРИСТАЯ | Т | 0.00324 | 6531.06 | 21.16
36 | 1/10-135-10-8/35 С101-58700 | МАСЛО ИНДУСТРИАЛЬНОЕ И-20А | Т | 0.00055 | 1490.00 | 0.82
37 | 1/10-230-20-5/90 С101-63004 | ОЛИФА НАТУРАЛЬНАЯ | КГ | 0.662 | 5.26 | 3.48
38 | 1/10-200-5/47 С101-63205-1 | ЛЬНЯНАЯ ПРЯДЬ | КГ | 0.627 | 13.78 | 8.64
39 | 1/10-140-60-10/25 С101-80600 | ПРОВОЛОКА СВАРОЧНАЯ ХОЛОДНОТЯНУТАЯ ИЗ ЛЕГИРОВАННОЙ СТАЛИ, ДИАМЕТРОМ 2 ММ | Т | 0.012541 | 3558.92 | 44.63
40 | 1/10-260-210-1/78 С101-81100-4 | ПРОВОЛОКА СТАЛЬНАЯ НИЗКОУГЛЕРОДИСТАЯ ОБЩЕГО НАЗНАЧЕНИЯ ТЕРМИЧЕСКИ ОБРАБОТАННАЯ, ОЦИНКОВАННАЯ, ДИАМЕТРОМ 1,3 ММ | КГ | 2.04 | 2.10 | 4.28
41 | 1/10-135-20/75 С101-82511 | СМЕСЬ ПРОПАНА И БУТАНА ТЕХНИЧЕСКИХ | КГ | 2.2484 | 1.00 | 2.25
42 | 6/10-20-10-40/14 С103-10200 | МУФТА ПРЯМАЯ КОРОТКАЯ ИЗ КОВКОГО ЧУГУНА С ЦИЛИНДРИЧЕСКОЙ РЕЗЬБОЙ НОМИНАЛЬНЫМ ДИАМЕТРОМ 25 ММ | 10 ШТ | 0.39 | 9.33 | 3.64
43 | 6/10-20-10-40/18 С103-10400 | МУФТА ПРЯМАЯ КОРОТКАЯ ИЗ КОВКОГО ЧУГУНА С ЦИЛИНДРИЧЕСКОЙ РЕЗЬБОЙ НОМИНАЛЬНЫМ ДИАМЕТРОМ 40 ММ | 10 ШТ | 0.24 | 18.40 | 4.42
44 | 6/10-20-10-10/14 С103-12000 | КОНТРГАЙКА ИЗ КОВКОГО ЧУГУНА С ЦИЛИНДРИЧЕСКОЙ РЕЗЬБОЙ НОМИНАЛЬНЫМ ДИАМЕТРОМ 25 ММ | 10 ШТ | 0.36 | 5.29 | 1.90
45 | 6/10-20-10-10/18 С103-12200 | КОНТРГАЙКА ИЗ КОВКОГО ЧУГУНА С ЦИЛИНДРИЧЕСКОЙ РЕЗЬБОЙ НОМИНАЛЬНЫМ ДИАМЕТРОМ 40 ММ | 10 ШТ | 0.24 | 9.80 | 2.35
46 | 6/10-20-10-60/22 С103-12611-1 | МУФТА ПЕРЕХОДНАЯ ИЗ КОВКОГО ЧУГУНА С ЦИЛИНДРИЧЕСКОЙ РЕЗЬБОЙ НОМИНАЛЬНЫМ ДИАМЕТРОМ 25Х20 ММ | 10 ШТ | 0.38 | 13.34 | 5.07
47 | 6/10-20-10-60/30 С103-12613-1 | МУФТА ПЕРЕХОДНАЯ ИЗ КОВКОГО ЧУГУНА С ЦИЛИНДРИЧЕСКОЙ РЕЗЬБОЙ НОМИНАЛЬНЫМ ДИАМЕТРОМ 40Х32 ММ | 10 ШТ | 0.24 | 22.63 | 5.43
48 | 6/20-30-20/12 С103-5100 | ТРУБА СТАЛЬНАЯ СВАРНАЯ ВОДОГАЗОПРОВОДНАЯ ОЦИНКОВАННАЯ ОБЫКНОВЕННАЯ НОМИНАЛЬНЫМ ДИАМЕТРОМ 25 ММ, ТОЛЩИНОЙ СТЕНКИ 3,2 ММ | М | 10.18 | 5.44 | 55.38
49 | 6/20-30-20/14 С103-5300 | ТРУБА СТАЛЬНАЯ СВАРНАЯ ВОДОГАЗОПРОВОДНАЯ ОЦИНКОВАННАЯ ОБЫКНОВЕННАЯ НОМИНАЛЬНЫМ ДИАМЕТРОМ 40 ММ, ТОЛЩИНОЙ СТЕНКИ 3,5 ММ | М | 10.18 | 8.61 | 87.65
50 | 6/10-20-10-20/14 С103-7500 | УГОЛЬНИК ПРЯМОЙ ИЗ КОВКОГО ЧУГУНА С ЦИЛИНДРИЧЕСКОЙ РЕЗЬБОЙ НОМИНАЛЬНЫМ ДИАМЕТРОМ 25 ММ | 10 ШТ | 0.41 | 12.67 | 5.19
51 | 6/10-20-10-20/18 С103-7700 | УГОЛЬНИК ПРЯМОЙ ИЗ КОВКОГО ЧУГУНА С ЦИЛИНДРИЧЕСКОЙ РЕЗЬБОЙ НОМИНАЛЬНЫМ ДИАМЕТРОМ 40 ММ | 10 ШТ | 0.16 | 32.78 | 5.24
52 | 6/10-20-10-70/14 С103-8400 | ТРОЙНИК ПРЯМОЙ ИЗ КОВКОГО ЧУГУНА С ЦИЛИНДРИЧЕСКОЙ РЕЗЬБОЙ НОМИНАЛЬНЫМ ДИАМЕТРОМ 25 ММ | 10 ШТ | 0.39 | 20.37 | 7.94
53 | 6/10-20-10-70/18 С103-8600 | ТРОЙНИК ПРЯМОЙ ИЗ КОВКОГО ЧУГУНА С ЦИЛИНДРИЧЕСКОЙ РЕЗЬБОЙ НОМИНАЛЬНЫМ ДИАМЕТРОМ 40 ММ | 10 ШТ | 0.18 | 37.06 | 6.67
54 | 1/10-120-160-60/126 С104-1738-126/А1 | ЦИЛИНДР ТЕПЛОИЗОЛЯЦИОННЫЙ АКОТЕРМ С ПОКРЫТИЕМ АЛЮМИНИЕВОЙ ФОЛЬГОЙ, ТОЛЩИНОЙ 80 ММ, ВНУТРЕННИМ ДИАМЕТРОМ 28 ММ | М.П. | 10 | 5.86 | 58.60
55 | 1/10-120-160-60/130 С104-1738-130/А1 | ЦИЛИНДР ТЕПЛОИЗОЛЯЦИОННЫЙ АКОТЕРМ С ПОКРЫТИЕМ АЛЮМИНИЕВОЙ ФОЛЬГОЙ, ТОЛЩИНОЙ 80 ММ, ВНУТРЕННИМ ДИАМЕТРОМ 42 ММ | М.П. | 10 | 6.64 | 66.40
56 | 1/10-120-160-60/134 С104-1738-134/А1 | ЦИЛИНДР ТЕПЛОИЗОЛЯЦИОННЫЙ АКОТЕРМ С ПОКРЫТИЕМ АЛЮМИНИЕВОЙ ФОЛЬГОЙ, ТОЛЩИНОЙ 80 ММ, ВНУТРЕННИМ ДИАМЕТРОМ 57 ММ | М.П. | 20 | 7.77 | 155.40
57 | 1/10-120-160-60/138 С104-1738-138*А1 | ЦИЛИНДР ТЕПЛОИЗОЛЯЦИОННЫЙ АКОТЕРМ СВЯЗУЮЩЕМ С ПОКРЫТИЕМ АЛЮМИНИЕВОЙ ФОЛЬГОЙ, ТОЛЩИНОЙ 80 ММ, ВНУТРЕННИМ ДИАМЕТРОМ 76 ММ | М.П. | 10 | 8.71 | 87.10
58 | 1/10-120-160-60/141 С104-1738-141/А1 | ЦИЛИНДР ТЕПЛОИЗОЛЯЦИОННЫЙ АКОТЕРМ С ПОКРЫТИЕМ АЛЮМИНИЕВОЙ ФОЛЬГОЙ, ТОЛЩИНОЙ 80 ММ, ВНУТРЕННИМ ДИАМЕТРОМ 133 ММ | М.П. | 10 | 10.60 | 106.00
59 | 1/10-120-160-60/141 С104-1738-141/А2 | ЦИЛИНДР ТЕПЛОИЗОЛЯЦИОННЫЙ АКОТЕРМ С ПОКРЫТИЕМ АЛЮМИНИЕВОЙ ФОЛЬГОЙ, ТОЛЩИНОЙ 80 ММ, ВНУТРЕННИМ ДИАМЕТРОМ 159 ММ | М.П. | 10 | 10.60 | 106.00
60 | 1/10-160-5/780 С104-9032 | ЛЕНТА КЛЕЙКАЯ АЛЮМИНИЕВАЯ (СКОТЧ ФОЛЬГИРОВАННЫЙ) 50ММХ50М | РУЛОН | 9.558 | 8.97 | 85.74
61 | 1/10-230-20-5/6 С113-200-1 | АЦЕТОН ТЕХНИЧЕСКИЙ ВЫСШИЙ СОРТ | КГ | 1.4 | 2.14 | 3.00
62 | 1/55-50-25/85 С113-2100 | ГРУНТОВКА ГФ-021 КРАСНО-КОРИЧНЕВАЯ | Т | 0.00162 | 2958.29 | 4.79
63 | 1/10-230-20-5/45 С113-7700 | КСИЛОЛ НЕФТЯНОЙ МАРКИ А | Т | 0.000738 | 2902.99 | 2.14
64 | 3/2-120-10-10/20 С300-1100 | БАКИ РАСШИРИТЕЛЬНЫЕ КРУГЛЫЕ ВМЕСТИМОСТЬЮ ДО 0,15 М3 | ШТ | 1 | 192.53 | 192.53
65 | 3/13-10-10/60 С300-4000 | БОЛТЫ С ГАЙКАМИ И ШАЙБАМИ ДЛЯ САНИТАРНО-ТЕХНИЧЕСКИХ РАБОТ ДИАМЕТРОМ 16 ММ | Т | 0.01668 | 4000.00 | 66.72
66 | 3/3-50-30-20/10 С300-47100 | КРАНЫ РЕГУЛИРУЮЩИЕ ТРЕХХОДОВЫЕ КРТПП ЛАТУННЫЕ ДИАМЕТРОМ 15 ММ | ШТ | 10 | 7.18 | 71.80
67 | 3/3-50-80-10/10 С300-47429 | КРАНЫ ШАРОВЫЕ, МУФТОВЫЕ, ЛАТУННЫЕ 11Б27П1 ДИАМЕТРОМ 15 ММ | ШТ | 15 | 4.75 | 71.25
68 | 3/3-50-80-10/20 С300-47430 | КРАНЫ ШАРОВЫЕ, МУФТОВЫЕ, ЛАТУННЫЕ 11Б27П1 ДИАМЕТРОМ 20 ММ | ШТ | 4 | 8.51 | 34.04
69 | 3/3-50-80-10/30 С300-47431 | КРАНЫ ШАРОВЫЕ, МУФТОВЫЕ, ЛАТУННЫЕ 11Б27П1 ДИАМЕТРОМ 25 ММ | ШТ | 2 | 13.65 | 27.30
70 | 3/3-50-80-10/60 С300-47431-1 | КРАНЫ ШАРОВЫЕ, МУФТОВЫЕ, ЛАТУННЫЕ 11Б27П1 ДИАМЕТРОМ 32 ММ | ШТ | 2 | 22.22 | 44.44
71 | 3/3-50-80-10/40 С300-47432 | КРАНЫ ШАРОВЫЕ, МУФТОВЫЕ, ЛАТУННЫЕ 11Б27П1 ДИАМЕТРОМ 40 ММ | ШТ | 2 | 32.30 | 64.60
72 | 3/3-50-80-40/50 С300-47446 | КРАНЫ СТАЛЬНЫЕ ШАРОВЫЕ ФЛАНЦЕВЫЕ ДЗТ РУ25 ДИАМЕТРОМ 40 ММ | ШТ | 2 | 136.25 | 272.50
73 | 3/3-50-80-40/60 С300-47447 | КРАНЫ СТАЛЬНЫЕ ШАРОВЫЕ ФЛАНЦЕВЫЕ ДЗТ РУ25 ДИАМЕТРОМ 50 ММ | ШТ | 4 | 151.50 | 606.00
74 | 3/3-50-80-40/100 С300-47451 | КРАНЫ СТАЛЬНЫЕ ШАРОВЫЕ ФЛАНЦЕВЫЕ ДЗТ РУ25 ДИАМЕТРОМ 125 ММ | ШТ | 2 | 603.32 | 1206.64
75 | 3/8-20-10-10/10 С300-48607 | МАНОМЕТРЫ ОБЩЕГО НАЗНАЧЕНИЯ ОБМ1-100 | ШТ | 10 | 11.12 | 111.20
76 | 3/7-10-20-10/20 С300-64321 | УЗЛЫ УКРУПНЕННЫЕ (ТРУБОПРОВОДЫ) ДЛЯ ВНУТРЕННИХ СИСТЕМ ОТОПЛЕНИЯ ЗДАНИЙ ИЗ СТАЛЬНЫХ ЭЛЕКТРОСВАРНЫХ ТРУБ БЕЗ ГИЛЬЗ И КРЕПЛЕНИЙ ДИАМЕТРОМ УСЛОВНОГО ПРОХОДА 50 ММ | М | 20 | 13.79 | 275.80
77 | 3/7-10-20-10/30 С300-64322 | УЗЛЫ УКРУПНЕННЫЕ (ТРУБОПРОВОДЫ) ДЛЯ ВНУТРЕННИХ СИСТЕМ ОТОПЛЕНИЯ ЗДАНИЙ ИЗ СТАЛЬНЫХ ЭЛЕКТРОСВАРНЫХ ТРУБ БЕЗ ГИЛЬЗ И КРЕПЛЕНИЙ ДИАМЕТРОМ УСЛОВНОГО ПРОХОДА 70 ММ | М | 10 | 21.37 | 213.70
78 | 3/7-10-20-10/60 С300-64325 | УЗЛЫ УКРУПНЕННЫЕ (ТРУБОПРОВОДЫ) ДЛЯ ВНУТРЕННИХ СИСТЕМ ОТОПЛЕНИЯ ЗДАНИЙ ИЗ СТАЛЬНЫХ ЭЛЕКТРОСВАРНЫХ ТРУБ БЕЗ ГИЛЬЗ И КРЕПЛЕНИЙ ДИАМЕТРОМ УСЛОВНОГО ПРОХОДА 125 ММ | М | 10 | 43.01 | 430.10
79 | 3/7-10-20-10/70 С300-64326 | УЗЛЫ УКРУПНЕННЫЕ (ТРУБОПРОВОДЫ) ДЛЯ ВНУТРЕННИХ СИСТЕМ ОТОПЛЕНИЯ ЗДАНИЙ ИЗ СТАЛЬНЫХ ЭЛЕКТРОСВАРНЫХ ТРУБ БЕЗ ГИЛЬЗ И КРЕПЛЕНИЙ ДИАМЕТРОМ УСЛОВНОГО ПРОХОДА 150 ММ | М | 10 | 56.38 | 563.80
80 | 3/8-30-10/10 С300-64350 | ТЕРМОМЕТРЫ В ОПРАВЕ ПРЯМЫЕ ИЛИ УГЛОВЫЕ | ШТ | 5 | 18.55 | 92.75
81 | 3/11-10-10-30/40 С300-98100 | ФЛАНЦЫ СТАЛЬНЫЕ ПЛОСКИЕ ПРИВАРНЫЕ ИЗ СТАЛИ МАРКИ ВСТ3СП2, ВСТ3СП3 ДАВЛЕНИЕМ 1,6 МПА (16 КГС/СМ2) ДИАМЕТРОМ 32 ММ | ШТ | 8 | 7.49 | 59.92
82 | 3/11-10-10-30/50 С300-98200 | ФЛАНЦЫ СТАЛЬНЫЕ ПЛОСКИЕ ПРИВАРНЫЕ ИЗ СТАЛИ МАРКИ ВСТ3СП2, ВСТ3СП3 ДАВЛЕНИЕМ 1,6 МПА (16 КГС/СМ2) ДИАМЕТРОМ 40 ММ | ШТ | 4 | 8.73 | 34.92
83 | 3/11-10-10-30/100 С300-98700 | ФЛАНЦЫ СТАЛЬНЫЕ ПЛОСКИЕ ПРИВАРНЫЕ ИЗ СТАЛИ МАРКИ ВСТ3СП2, ВСТ3СП3 ДАВЛЕНИЕМ 1,6 МПА (16 КГС/СМ2) ДИАМЕТРОМ 125 ММ | ШТ | 4 | 28.28 | 113.12
84 | 1/10-280-20/40 С412-9005 | ВОДА | М3 | 26.5748 | 1.08 | 28.70
85 | 4/1-4-20-20-10-20/10 С414-2004 | РАСТВОРЫ КЛАДОЧНЫЕ ТЯЖЕЛЫЕ ЦЕМЕНТНЫЕ,МАРКИ 100 | М3 | 0.0012 | 70.77 | 0.08
86 | 5/50-70-1/4 С524-900100 | ВОЛЬФРАМ | КГ | 0.16478 | 49.64 | 8.18
87 | 1/10-135-20/20 С542-700 | АРГОН ГАЗООБРАЗНЫЙ,ВЫСШИЙ СОРТ | М3 | 20.02 | 3.50 | 70.07
88 | 1/10-180-5/85 С552-804-1 | КРУГИ ШЛИФОВАЛЬНЫЕ ДЛЯ СПЕЦИАЛЬНЫХ МОНТАЖНЫХ РАБОТ 5П 230Х6Х22 | ШТ | 15.4 | 2.87 | 44.20
|  | ИТОГО МАТЕРИАЛЫ,ИЗДЕЛИЯ,КОНСТРУКЦИИ |  |  |  | 5967
|  | ТРАНСПОРТ |  |  |  | 430
ОБОРУДОВАНИЕ
89 | 1203-БТП-1 | БЛОЧНЫЙ ТЕПЛОВОЙ ПУНКТ БТП-ТБВУ-ТБО-ТБГВ | ШТ | 1 | 30421.92 | 30421.92
| Составил |  |  | ГУБИЧ
|  | (должность служащего) | (подпись) | (инициалы, фамилия)
| Проверил |  |  | ПРЯДКО
|  | (должность служащего) | (подпись) | (инициалы, фамилия)

## ЛС1-218
СТРОИТЕЛЬСТВО СПОРТИВНОГО КОМПЛЕКСА С ТИРОМ ДЛЯ ОБЕСПЕЧЕНИЯ УЧЕБНО-ТРЕНИРОВОЧНОГО ПРОЦЕССА ПОЛКА МИЛИЦИИ СПЕЦИАЛЬНОГО НАЗНАЧЕНИЯ ГУВД МИНГОРИСПОЛКОМА (ПЕРВЫЙ ПУСКОВОЙ КОМПЛЕКС)
НАИМЕНОВАНИЕ ОБЪЕКТА |  | СТРОИТЕЛЬСТВО СПОРТИВНОГО КОМПЛЕКСА С ТИРОМ ДЛЯ ОБЕСПЕЧЕНИЯ УЧЕБНО-ТРЕНИРОВОЧНОГО ПРОЦЕССА ПОЛКА МИЛИЦИИ СПЕЦИАЛЬНОГО НАЗНАЧЕНИЯ ГУВД МИНГОРИСПОЛКОМА (ПЕРВЫЙ ПУСКОВОЙ КОМПЛЕКС) | [8 empty] | на 01 августа 2020 | г.
КОД ОБЪЕКТА |  | 51/19-С-КОРР2 | [8 empty] | ОТОПЛЕНИЕ, ТЕПЛОСНАБЖЕНИЕ И ВЕНТИЛЯЦИЯ ДОП. К Л.С. 1-202
НАИМЕНОВАНИЕ ЗДАНИЯ, СООРУЖЕНИЯ |  | СПОРТИВНЫЙ КОМПЛЕКС (КОРРЕКТИРОВКА 2) | [8 empty] | СПОРТИВНЫЙ КОМПЛЕКС (КОРРЕКТИРОВКА 2)
ШИФР ЗДАНИЯ, СООРУЖЕНИЯ |  | 38
КОМПЛЕКТ ЧЕРТЕЖЕЙ |  | ОВ-1.ТИ ПИСЬМО ЗАКАЗЧИКА ОТ 13.01.2025 №50
ЛОКАЛЬНАЯ СМЕТА №: |  |  |  | 1-218
(Локальный сметный расчет)
(нормы 2017г.)
ОТОПЛЕНИЕ, ТЕПЛОСНАБЖЕНИЕ И ВЕНТИЛЯЦИЯ ДОП. К Л.С. 1-202
СОСТАВЛЕНА В ЦЕНАХ |  | на 01 августа 2020 г. | [5 empty] | СТОИМОСТЬ | 11.457 | ТЫС.РУБ.
№ п/п | Обоснование работ | Наименование видов работ и ресурсов | Единица Измере- ния | Стоимость: единица измерения/всего, руб.
|  |  |  | Заработная плата рабочих | Эксплуатация машин и механизмов |  | Материалы, изделия, конструкции (оборудова-ние, мебель, инвентарь) | Транс- порт | Общая стоимость | Трудо-затра-ты рабочих
|  |  | Количество |  | ВСЕГО | в т.ч. З/плата
1 | 2 | 3 | 4 | 5 | 6 | 7 | 8 | 9 | 10 | 11
H27=60.02,45.46;
Коэффициенты для ОХР и ОПР 1.14 ; плановой прибыли 1.1
| Ж3-30-12 | ЗДАНИЕ - ИНЖЕНЕРНОЕ ОБЕСПЕЧЕНИЕ.ВЕНТИЛЯЦИЯ И ХОЛОДОСНАБЖЕНИЕ.ИЗОЛЯЦИЯ ВОЗДУХОВОДОВ.ОТОПЛЕНИЕ.
1 | ПРИМЕЧАНИЕ: | ВЕНТИЛЯЦИЯ
2 | Е26-11-21 (H27) | ИЗОЛЯЦИЯ ТРУБОПРОВОДОВ МАТАМИ МИНЕРАЛОВАТНЫМИ ПРОШИВНЫМИ В ОБКЛАДКАХ, ИЗДЕЛИЯМИ МИНЕРАЛОВАТНЫМИ С ГОФРИРОВАННОЙ СТРУКТУРОЙ, ДИАМЕТР ТРУБОПРОВОДА 325-820 ММ, ТОЛЩИНА ИЗОЛЯЦИОННОГО СЛОЯ 50 ММ (КРУГЛЫЕ ВОЗДУХОВОДЫ) | 10М 8.6 | 114.20 982.12 | 25.68 220.85 | 14.16 121.78 | 14.30 122.98 | 0.81 6.97 | 154.99 1332.92 | 15.810 135.97
3 | Е26-12-3 (H27) Ж10 | ИЗОЛЯЦИЯ ПОВЕРХНОСТЕЙ ПЛОСКИХ ИЗДЕЛИЯМИ МИНЕРАЛОВАТНЫМИ С ГОФРИРОВАННОЙ СТРУКТУРОЙ (ПРЯМОУГОЛЬНЫХ ВОЗДУХОВОДОВ) | 10М2 24.31 | 53.52 1301.07 | 10.76 261.58 | 5.95 144.64 | 9.02 219.28 | 0.56 13.61 | 73.86 1795.54 | 7.410 180.14
4 | 12203-90 (H13) | ИЗДЕЛИЯ ТЕПЛОИЗОЛЯЦИОННЫЕ МИНЕРАЛОВАТНЫЕ АКОТЕРМ С ПОКРОВНЫМ СЛОЕМ ИЗ ФОЛЬГИ АЛЮМИНИЕВОЙ СТИ 75/А-1000 | М2 379.3 |  |  |  | 12.97 4919.52 | 1.03 390.68 | 14.00 5310.20
|  | ИТОГО ПРЯМЫЕ ЗАТРАТЫ |  | 2283 | 482 | 266 | 5262 | 411 | 8438 | 316
|  | ОХР и ОПР с к = 1.14 | [6 empty] | 1744
|  | ПЛАНОВАЯ ПРИБЫЛЬ с к = 1.1 | [6 empty] | 1275
|  | ИТОГО ПО ПТМ | [6 empty] | 11457
|  | ЗАТРАТЫ ТРУДА РАБОЧИХ | [6 empty] | 316
|  | ЗАТРАТЫ ТРУДА МАШИНИСТОВ | [6 empty] | 44
|  | ВСЕГО | [6 empty] | 11457
|  | ТЕПЛОИЗОЛЯЦИОННЫЕ РАБОТЫ | [6 empty] | 6147
в т.ч.
|  | ЗАРАБОТНАЯ ПЛАТА | [6 empty] | 2283
|  | ЭКСПЛУАТАЦИЯ МАШИН | [6 empty] | 482
|  | в т.ч. З/ПЛАТА | [6 empty] | 266
|  | МАТЕРИАЛЫ | [6 empty] | 342
|  | ТРАНСПОРТ | [6 empty] | 21
|  | ОХР и ОПР 1.14*60.02% | [6 empty] | 1744
|  | ПЛАНОВАЯ ПРИБЫЛЬ 1.1*45.46% | [6 empty] | 1275
|  | МАТЕРИАЛЫ ДЛЯ СТРОИТЕЛЬНЫХ РАБОТ | [6 empty] | 5311
в т.ч.
|  | МАТЕРИАЛЫ | [6 empty] | 4920
|  | ТРАНСПОРТ | [6 empty] | 391
|  | ЗАТРАТЫ ТРУДА РАБОЧИХ | [6 empty] | 316
|  | СРЕДНИЙ РАЗРЯД РАБОЧИХ | [6 empty] | 4.4
|  | ЗАТРАТЫ ТРУДА МАШИНИСТОВ | [6 empty] | 44
|  | В С Е Г О | [6 empty] | 11457
в т.ч.
|  | ЗАРАБОТНАЯ ПЛАТА | [6 empty] | 2283
|  | ЭКСПЛУАТАЦИЯ МАШИН | [6 empty] | 482
|  | в т.ч. З/ПЛАТА | [6 empty] | 266
|  | МАТЕРИАЛЫ | [6 empty] | 5262
|  | ТРАНСПОРТ | [6 empty] | 411
|  | ОХР и ОПР | [6 empty] | 1744
|  | ПЛАНОВАЯ ПРИБЫЛЬ | [6 empty] | 1275
| Составил |  |  |  |  | ГУБИЧ
|  | (должность служащего) |  | (подпись) |  | (инициалы, фамилия)
| Проверил |  |  |  |  | ПРЯДКО
|  | (должность служащего) |  | (подпись) |  | (инициалы, фамилия)

## ВО1-218
СТРОИТЕЛЬСТВО СПОРТИВНОГО КОМПЛЕКСА С ТИРОМ ДЛЯ ОБЕСПЕЧЕНИЯ УЧЕБНО-ТРЕНИРОВОЧНОГО ПРОЦЕССА ПОЛКА МИЛИЦИИ СПЕЦИАЛЬНОГО НАЗНАЧЕНИЯ ГУВД МИНГОРИСПОЛКОМА (ПЕРВЫЙ ПУСКОВОЙ КОМПЛЕКС)
НАИМЕНОВАНИЕ ОБЪЕКТА |  | СТРОИТЕЛЬСТВО СПОРТИВНОГО КОМПЛЕКСА С ТИРОМ ДЛЯ ОБЕСПЕЧЕНИЯ УЧЕБНО-ТРЕНИРОВОЧНОГО ПРОЦЕССА ПОЛКА МИЛИЦИИ СПЕЦИАЛЬНОГО НАЗНАЧЕНИЯ ГУВД МИНГОРИСПОЛКОМА (ПЕРВЫЙ ПУСКОВОЙ КОМПЛЕКС) | [7 empty] | на 01 августа 2020 | г.
КОД ОБЪЕКТА |  | 51/19-С-КОРР2 | [7 empty] | ОТОПЛЕНИЕ, ТЕПЛОСНАБЖЕНИЕ И ВЕНТИЛЯЦИЯ ДОП. К Л.С. 1-202
НАИМЕНОВАНИЕ ЗДАНИЯ, СООРУЖЕНИЯ |  | СПОРТИВНЫЙ КОМПЛЕКС (КОРРЕКТИРОВКА 2) | [7 empty] | СПОРТИВНЫЙ КОМПЛЕКС (КОРРЕКТИРОВКА 2)
ШИФР ЗДАНИЯ, СООРУЖЕНИЯ |  | 38
КОМПЛЕКТ ЧЕРТЕЖЕЙ |  | ОВ-1.ТИ ПИСЬМО ЗАКАЗЧИКА ОТ 13.01.2025 №50
ВЕДОМОСТЬ ОБЪЕМОВ И СТОИМОСТИ РАБОТ №: | [5 empty] | 1-218
(нормы 2017г.)
ОТОПЛЕНИЕ, ТЕПЛОСНАБЖЕНИЕ И ВЕНТИЛЯЦИЯ ДОП. К Л.С. 1-202
Составлена в ценах |  | на 01 августа 2020 г.
№ПТМ | Наименование раздела | Количество | Зарплата, руб. | Эксплуатация машин | Материалы | Оборудование, мебель, инвентарь | ОХР и ОПР | Прочие | Всего
|  | Единица измерения | Трудоемкость, чел/час | в т.ч. Зарплата | транспорт | транспорт | Плановые
1 | 2 | 3 | 4 | 5 | 6 | 7 | 8 | 9 | 10
3-30-12 | ЗДАНИЕ - ИНЖЕНЕРНОЕ ОБЕСПЕЧЕНИЕ.ВЕНТИЛЯЦИЯ И ХОЛОДОСНАБЖЕНИЕ.ИЗОЛЯЦИЯ ВОЗДУХОВОДОВ.ОТОПЛЕНИЕ. | 243.10 М | 2283 316 | 482 266 | 5262 411 |  | 1744 1275 |  | 11457
| ИТОГО |  | 2283 316 | 482 266 | 5262 411 |  | 1744 1275 |  | 11457
| Составил | [5 empty] | ГУБИЧ
|  | (должность служащего) |  |  | (подпись) |  | (инициалы, фамилия)
| Проверил | [5 empty] | ПРЯДКО
|  | (должность служащего) |  |  | (подпись) |  | (инициалы, фамилия)

## ВР1-218
СТРОИТЕЛЬСТВО СПОРТИВНОГО КОМПЛЕКСА С ТИРОМ ДЛЯ ОБЕСПЕЧЕНИЯ УЧЕБНО-ТРЕНИРОВОЧНОГО ПРОЦЕССА ПОЛКА МИЛИЦИИ СПЕЦИАЛЬНОГО НАЗНАЧЕНИЯ ГУВД МИНГОРИСПОЛКОМА (ПЕРВЫЙ ПУСКОВОЙ КОМПЛЕКС)
НАИМЕНОВАНИЕ ОБЪЕКТА |  | СТРОИТЕЛЬСТВО СПОРТИВНОГО КОМПЛЕКСА С ТИРОМ ДЛЯ ОБЕСПЕЧЕНИЯ УЧЕБНО-ТРЕНИРОВОЧНОГО ПРОЦЕССА ПОЛКА МИЛИЦИИ СПЕЦИАЛЬНОГО НАЗНАЧЕНИЯ ГУВД МИНГОРИСПОЛКОМА (ПЕРВЫЙ ПУСКОВОЙ КОМПЛЕКС) |  |  |  |  | на 01 августа 2020 | г.
КОД ОБЪЕКТА |  | 51/19-С-КОРР2 |  |  |  |  | ОТОПЛЕНИЕ, ТЕПЛОСНАБЖЕНИЕ И ВЕНТИЛЯЦИЯ ДОП. К Л.С. 1-202
НАИМЕНОВАНИЕ ЗДАНИЯ, СООРУЖЕНИЯ |  | СПОРТИВНЫЙ КОМПЛЕКС (КОРРЕКТИРОВКА 2) |  |  |  |  | СПОРТИВНЫЙ КОМПЛЕКС (КОРРЕКТИРОВКА 2)
ШИФР ЗДАНИЯ, СООРУЖЕНИЯ |  | 38
КОМПЛЕКТ ЧЕРТЕЖЕЙ |  | ОВ-1.ТИ ПИСЬМО ЗАКАЗЧИКА ОТ 13.01.2025 №50
ВЕДОМОСТЬ РЕСУРСОВ №: |  |  | 1-218
(нормы 2017г.)
ОТОПЛЕНИЕ, ТЕПЛОСНАБЖЕНИЕ И ВЕНТИЛЯЦИЯ ДОП. К Л.С. 1-202
Составлена в ценах |  | на 01 августа 2020 г.
№ п/п | Обоснование | Наименование ресурса | Единица измерения | Количество | Стоимость , руб.
[5 empty] | единицы | общая
1 | 2 | 3 | 4 | 5 | 6 | 7
1 | 1-1 | ТРУДОЗАТРАТЫ РАБОЧИХ | ЧЕЛ/ЧАС | 316
2 | 1-3 | ТРУДОЗАТРАТЫ МАШИНИСТОВ | ЧЕЛ/ЧАС | 44
МАШИНЫ И МЕХАНИЗМЫ
3 | М020120 | КРАНЫ БАШЕННЫЕ 16-50 Т | МАШ.-Ч | 0.469087 | 38.94 | 18.27
4 | М021141 | КРАНЫ НА АВТОМОБИЛЬНОМ ХОДУ 10 Т | МАШ.-Ч | 0.9724 | 27.31 | 26.56
5 | М331617 | СРЕДСТВА МАЛОЙ МЕХАНИЗАЦИИ | МАШ.-Ч | 42.5454 | 10.29 | 437.79
|  | ИТОГО МАШИНЫ И МЕХАНИЗМЫ |  |  |  | 483
МАТЕРИАЛЫ,ИЗДЕЛИЯ,КОНСТРУКЦИИ
6 | 12203-90 | ИЗДЕЛИЯ ТЕПЛОИЗОЛЯЦИОННЫЕ МИНЕРАЛОВАТНЫЕ АКОТЕРМ С ПОКРОВНЫМ СЛОЕМ ИЗ ФОЛЬГИ АЛЮМИНИЕВОЙ СТИ 75/А-1000 | М2 | 379.3 | 12.97 | 4919.52
7 | 1/10-240-15/250 С101-11602-15 | ВИНТЫ САМОНАРЕЗАЮЩИЕ С ПОЛУКРУГЛОЙ ГОЛОВКОЙ ДИАМЕТРОМ 6-10ММ ДЛИНОЙ 50ММ | КГ | 5.1051 | 1.75 | 8.93
8 | 1/10-260-50-5/21 С101-123402 | СТАЛЬ ТОНКОЛИСТОВАЯ ОЦИНКОВАННАЯ УГЛЕРОДИСТАЯ ТОЛЩИНОЙ 0,8 ММ | КГ | 8.3833 | 1.80 | 15.09
9 | 1/10-260-50-5/1 С101-123403 | СТАЛЬ ТОНКОЛИСТОВАЯ ОЦИНКОВАННАЯ УГЛЕРОДИСТАЯ ТОЛЩИНОЙ 0,5 ММ | Т | 0.0810922 | 1923.22 | 155.96
10 | 1/10-260-210-1/25 С101-81100 | ПРОВОЛОКА СТАЛЬНАЯ НИЗКОУГЛЕРОДИСТАЯ ОБЩЕГО НАЗНАЧЕНИЯ ТЕРМИЧЕСКИ ОБРАБОТАННАЯ, ОЦИНКОВАННАЯ, ДИАМЕТРОМ 1,1 ММ | Т | 0.0213928 | 2102.86 | 44.99
11 | 1/10-260-210-1/41 С101-81201-1 | ПРОВОЛОКА СТАЛЬНАЯ НИЗКОУГЛЕРОДИСТАЯ ОБЩЕГО НАЗНАЧЕНИЯ ТЕРМИЧЕСКИ ОБРАБОТАННАЯ, ОЦИНКОВАННАЯ, ДИАМЕТРОМ 5 ММ | Т | 0.0264979 | 1791.00 | 47.46
12 | 1/10-260-210-1/71 С101-81403 | ПРОВОЛОКА СТАЛЬНАЯ НИЗКОУГЛЕРОДИСТАЯ ОБЩЕГО НАЗНАЧЕНИЯ ТЕРМИЧЕСКИ ОБРАБОТАННАЯ, ОЦИНКОВАННАЯ, ДИАМЕТРОМ 0,8 ММ | КГ | 2.838 | 3.76 | 10.67
13 | 1/10-260-210-1/82 С101-81404-1 | ПРОВОЛОКА СТАЛЬНАЯ НИЗКОУГЛЕРОДИСТАЯ ОБЩЕГО НАЗНАЧЕНИЯ ТЕРМИЧЕСКИ ОБРАБОТАННАЯ, ОЦИНКОВАННАЯ, ДИАМЕТРОМ 2 ММ | КГ | 12.1066 | 2.10 | 25.42
14 | 1/10-240-80/7 С101-82905 | ПРЯЖКА БАНДАЖНАЯ ТИП 1-О | КГ | 1.5893
15 | 1/10-120-20-20/11 С104-427 | ПЛИТЫ ТЕПЛОИЗОЛЯЦИОННЫЕ ИЗ МИНЕРАЛЬНОГО СТЕКЛОВОЛОКНА ISOVER KL 37, ТОЛЩИНОЙ 50 ММ | М3 | 0.7477756 | 45.11 | 33.73
16 | 5/50-30-1/4 С517-1003 | ЛИСТ ИЗ АЛЮМИНИЯ МАРКИ АД1М,ТОЛЩИНОЙ 1 ММ,НОРМАЛЬНОЙ ТОЧНОСТИ ИЗГОТОВЛЕНИЯ,ОТОЖЖЕННЫЙ | КГ | 2.408
|  | ИТОГО МАТЕРИАЛЫ,ИЗДЕЛИЯ,КОНСТРУКЦИИ |  |  |  | 5262
|  | ТРАНСПОРТ |  |  |  | 411
| Составил |  |  | ГУБИЧ
|  | (должность служащего) | (подпись) | (инициалы, фамилия)
| Проверил |  |  | ПРЯДКО
|  | (должность служащего) | (подпись) | (инициалы, фамилия)

## ЛС1-221
СТРОИТЕЛЬСТВО СПОРТИВНОГО КОМПЛЕКСА С ТИРОМ ДЛЯ ОБЕСПЕЧЕНИЯ УЧЕБНО-ТРЕНИРОВОЧНОГО ПРОЦЕССА ПОЛКА МИЛИЦИИ СПЕЦИАЛЬНОГО НАЗНАЧЕНИЯ ГУВД МИНГОРИСПОЛКОМА (ПЕРВЫЙ ПУСКОВОЙ КОМПЛЕКС)
НАИМЕНОВАНИЕ ОБЪЕКТА |  | СТРОИТЕЛЬСТВО СПОРТИВНОГО КОМПЛЕКСА С ТИРОМ ДЛЯ ОБЕСПЕЧЕНИЯ УЧЕБНО-ТРЕНИРОВОЧНОГО ПРОЦЕССА ПОЛКА МИЛИЦИИ СПЕЦИАЛЬНОГО НАЗНАЧЕНИЯ ГУВД МИНГОРИСПОЛКОМА (ПЕРВЫЙ ПУСКОВОЙ КОМПЛЕКС) | [8 empty] | на 01 августа 2020 | г.
КОД ОБЪЕКТА |  | 51/19-С-КОРР2 | [8 empty] | ОТОПЛЕНИЕ, ТЕПЛОСНАБЖЕНИЕ И ВЕНТИЛЯЦИЯ
НАИМЕНОВАНИЕ ЗДАНИЯ, СООРУЖЕНИЯ |  | СПОРТИВНЫЙ КОМПЛЕКС (КОРРЕКТИРОВКА 2) | [8 empty] | СПОРТИВНЫЙ КОМПЛЕКС (КОРРЕКТИРОВКА 2)
ШИФР ЗДАНИЯ, СООРУЖЕНИЯ |  | 38
КОМПЛЕКТ ЧЕРТЕЖЕЙ |  | ОВ-1, СО 1,2,3,6А,23,25; ТИ.-1,2. ИЗМ.8
ЛОКАЛЬНАЯ СМЕТА №: |  |  |  | 1-221
(Локальный сметный расчет)
(нормы 2017г.)
ОТОПЛЕНИЕ, ТЕПЛОСНАБЖЕНИЕ И ВЕНТИЛЯЦИЯ
СОСТАВЛЕНА В ЦЕНАХ |  | на 01 августа 2020 г. | [5 empty] | СТОИМОСТЬ | 28.925 | ТЫС.РУБ.
№ п/п | Обоснование работ | Наименование видов работ и ресурсов | Единица Измере- ния | Стоимость: единица измерения/всего, руб.
|  |  |  | Заработная плата рабочих | Эксплуатация машин и механизмов |  | Материалы, изделия, конструкции (оборудова-ние, мебель, инвентарь) | Транс- порт | Общая стоимость | Трудо-затра-ты рабочих
|  |  | Количество |  | ВСЕГО | в т.ч. З/плата
1 | 2 | 3 | 4 | 5 | 6 | 7 | 8 | 9 | 10 | 11
H11=70.82,66.80; H27=60.02,45.46; H3=70.82,66.80;
Коэффициенты для ОХР и ОПР 1.14 ; плановой прибыли 1.1
| Ж3-20-11 | ЗДАНИЕ - ИНЖЕНЕРНОЕ ОБЕСПЕЧЕНИЕ.ТЕПЛОСНАБЖЕНИЕ И ГАЗОСНАБЖЕНИЕ.ТРУБОПРОВОДЫ.
1 | Е16-51-1 (H3) Ж100 | ПРОКЛАДКА ТРУБОПРОВОДОВ ОТОПЛЕНИЯ В КОНСТРУКЦИИ ПОЛА ИЗ ТРУБ СШИТОГО ПОЛИЭТИЛЕНА НАРУЖНЫМ ДИАМЕТРОМ 14-18 ММ С СОЕДИНЕНИЕМ НА ПРЕССФИТИНГАХ | 100М 0.2 | 463.52 92.70 | 2.24 0.45 |  | 427.78 85.56 | 21.59 4.32 | 915.13 183.03 | 66.790 13.36
2 | 11202-30 (H59) | ТРУБЫ ИЗ СШИТОГО ПОЛИЭТИЛЕНА Д=16х2 | М 20.2 |  |  |  | 2.12 42.82 | 0.10 2.02 | 2.22 44.84
3 | Е16-51-2 (H3) Ж100 | ПРОКЛАДКА ТРУБОПРОВОДОВ ОТОПЛЕНИЯ В КОНСТРУКЦИИ ПОЛА ИЗ ТРУБ СШИТОГО ПОЛИЭТИЛЕНА НАРУЖНЫМ ДИАМЕТРОМ 25 ММ С СОЕДИНЕНИЕМ НА ПРЕССФИТИНГАХ | 100М 0.8 | 445.48 356.38 | 2.24 1.79 |  | 34.87 27.90 | 3.11 2.49 | 485.70 388.56 | 64.190 51.35
4 | 11202-31 (H59) | ТРУБЫ ИЗ СШИТОГО ПОЛИЭТИЛЕНА Д=22х7 | М 80.8 |  |  |  | 4.05 327.24 | 0.19 15.35 | 4.24 342.59
5 | Е16-51-3 (H3) Ж100 | ПРОКЛАДКА ТРУБОПРОВОДОВ ОТОПЛЕНИЯ В КОНСТРУКЦИИ ПОЛА ИЗ ТРУБ СШИТОГО ПОЛИЭТИЛЕНА НАРУЖНЫМ ДИАМЕТРОМ 32 ММ С СОЕДИНЕНИЕМ НА ПРЕССФИТИНГАХ | 100М 0.8 | 553.19 442.55 | 3.35 2.68 |  | 103.19 82.55 | 7.83 6.26 | 667.56 534.04 | 79.710 63.77
6 | 11202-32 (H59) | ТРУБЫ ИЗ СШИТОГО ПОЛИЭТИЛЕНА Д=29х3,5 | М 80.8 |  |  |  | 6.58 531.66 | 0.31 25.05 | 6.89 556.71
7 | 11202-33 (H59) Ж1 | ТРУБА ЗАЩИТНАЯ ГОФРИРОВАННАЯ Д=20 ДЛЯ П/Э ТРУБ Д=14-18 | М 20.4 |  |  |  | 0.67 13.67 | 0.03 0.61 | 0.70 14.28
8 | 11202-34 (H59) Ж1 | ТОЖЕ, Д=25 ДЛЯ П/Э ТРУБ Д=22х7 | М 81.6 |  |  |  | 0.80 65.28 | 0.04 3.26 | 0.84 68.54
9 | 11202-35 (H59) Ж1 | ТОЖЕ, Д=32 ДЛЯ П/Э ТРУБ Д=29х3 | М 81.6 |  |  |  | 0.94 76.70 | 0.04 3.26 | 0.98 79.96
10 | Е16-53-1 (H3) | ГИДРАВЛИЧЕСКОЕ ИСПЫТАНИЕ ТРУБОПРОВОДОВ СИСТЕМЫ ОТОПЛЕНИЯ, ПРОКЛАДЫВАЕМЫХ ИЗ ОТДЕЛЬНЫХ УЗЛОВ И ДЕТАЛЕЙ ДИАМЕТРОМ ДО 100 ММ | 100М 1.8 | 75.85 136.53 | 2.70 4.86 |  | 4.89 8.80 | 0.06 0.11 | 83.50 150.30 | 10.400 18.72
11 | С300-48220 (H36) | ДЮБЕЛЬ-КРЮК ПЛАСТМАССОВЫЙ L=100 ММ | ШТ 180 |  |  |  | 0.21 37.80 | 0.02 3.60 | 0.23 41.40
12 | 11202-39 (H59) | ОБЖИМНОЕ КОЛЬЦО 16х2/16х2 | ШТ 54 |  |  |  | 1.43 77.22 | 0.07 3.78 | 1.50 81.00
13 | 11202-40 (H59) | ТОЖЕ, 22х2,7/22х2,7 | ШТ 160 |  |  |  | 1.64 262.40 | 0.08 12.80 | 1.72 275.20
14 | 11202-41 (H59) | ТОЖЕ, 29х3,5/29х3,5 | ШТ 120 |  |  |  | 1.97 236.40 | 0.09 10.80 | 2.06 247.20
|  | ИТОГО ПРЯМЫЕ ЗАТРАТЫ |  | 1028 | 10 | 0 | 1876 | 94 | 3008 | 147
|  | ОХР и ОПР с к = 1.14 | [6 empty] | 830
|  | ПЛАНОВАЯ ПРИБЫЛЬ с к = 1.1 | [6 empty] | 755
|  | ИТОГО ПО ПТМ | [6 empty] | 4593
|  | ЗАТРАТЫ ТРУДА РАБОЧИХ | [6 empty] | 147
|  | ЗАТРАТЫ ТРУДА МАШИНИСТОВ | [6 empty] | 0
| Ж3-20-90 | ЗДАНИЕ - ИНЖЕНЕРНОЕ ОБЕСПЕЧЕНИЕ.ТЕПЛОСНАБЖЕНИЕ И ГАЗОСНАБЖЕНИЕ.СТОЙКИ КРЕПЛЕНИЯ РАДИАТОРА
15 | С534-4000-О1 (H58) | ОТВОД , С УГЛОМ 90 ГРАДУСОВ, НОМИНАЛЬНЫМ ДИАМЕТРОМ 15 ММ | ШТ 26 |  |  |  | 0.52 13.52 | 0.02 0.52 | 0.54 14.04
16 | С534-4005-О2 (H58) | ОТВОД , С УГЛОМ 90 ГРАДУСОВ, НОМИНАЛЬНЫМ ДИАМЕТРОМ 20 ММ | ШТ 80 |  |  |  | 0.61 48.80 | 0.03 2.40 | 0.64 51.20
17 | С534-4010-О3 (H58) | ОТВОД, С УГЛОМ 90 ГРАДУСОВ, НОМИНАЛЬНЫМ ДИАМЕТРОМ 25 ММ | ШТ 60 |  |  |  | 0.88 52.80 | 0.04 2.40 | 0.92 55.20
|  | ИТОГО ПРЯМЫЕ ЗАТРАТЫ |  | 0 | 0 | 0 | 115 | 5 | 120 | 0
|  | ОХР и ОПР с к = 1.14 | [6 empty] | 0
|  | ПЛАНОВАЯ ПРИБЫЛЬ с к = 1.1 | [6 empty] | 0
|  | ИТОГО ПО ПТМ | [6 empty] | 120
|  | ЗАТРАТЫ ТРУДА РАБОЧИХ | [6 empty] | 0
|  | ЗАТРАТЫ ТРУДА МАШИНИСТОВ | [6 empty] | 0
| Ж3-30-15 | ЗДАНИЕ - ИНЖЕНЕРНОЕ ОБЕСПЕЧЕНИЕ.ВЕНТИЛЯЦИЯ И ХОЛОДОСНАБЖЕНИЕ.ОБОРУДОВАНИЕ И ПРИБОРЫ.УСТРОЙСТВО ПРОТИВОПОЖАРНОЙ ЗАЩИТЫ.
18 | Е20-13-15 (H11) Ж1 | УСТАНОВКА ПРОТИВОПОЖАРНЫХ КЛАПАНОВ | ШТ 2 | 31.51 63.02 | 0.90 1.80 | 0.06 0.12 | 9.92 19.84 | 0.69 1.38 | 43.02 86.04 | 4.540 9.08
19 | 12203-84 (H36) | ТОЖЕ Д=250 ММ | ШТ 2 |  |  |  | 688.83 1377.66 | 49.94 99.88 | 738.77 1477.54
|  | ИТОГО ПРЯМЫЕ ЗАТРАТЫ |  | 63 | 2 | 0 | 1398 | 101 | 1564 | 9
|  | ОХР и ОПР с к = 1.14 | [6 empty] | 51
|  | ПЛАНОВАЯ ПРИБЫЛЬ с к = 1.1 | [6 empty] | 46
|  | ИТОГО ПО ПТМ | [6 empty] | 1661
|  | ЗАТРАТЫ ТРУДА РАБОЧИХ | [6 empty] | 9
|  | ЗАТРАТЫ ТРУДА МАШИНИСТОВ | [6 empty] | 0
| Ж3-30-11 | ЗДАНИЕ - ИНЖЕНЕРНОЕ ОБЕСПЕЧЕНИЕ.ВЕНТИЛЯЦИЯ И ХОЛОДОСНАБЖЕНИЕ.ВОЗДУХОВОДЫ.
20 | Е20-3-10 (H11) Ж100 | ПРОКЛАДКА ВОЗДУХОВОДОВ ИЗ ОЦИНКОВАННОЙ СТАЛИ КЛАССА Н (НОРМАЛЬНЫЕ) ТОЛЩИНОЙ 0,7 ММ, ПЕРИМЕТРОМ ОТ 1100 ДО 1600 ММ + РАЗ. 300х200,400х100,400х150,400х250,400х300,500х100,500х150,500х200,500х250,600х150,600х200 И 700х62 | 100М2 0.473 | 954.04 451.26 | 78.72 37.23 | 42.73 20.21 | 4289.51 2028.94 | 311.48 147.33 | 5633.75 2664.76 | 137.470 65.02
21 | Е20-3-11 (H11) Ж100 | ПРОКЛАДКА ВОЗДУХОВОДОВ ИЗ ОЦИНКОВАННОЙ СТАЛИ КЛАССА Н (НОРМАЛЬНЫЕ) ТОЛЩИНОЙ 0,7 ММ, ПЕРИМЕТРОМ ДО 2400 ММ + РАЗ. 500х400,600х250,600х300,600х400,600х500,800х150,800х300,800х400 | 100М2 0.4142 | 717.87 297.34 | 59.22 24.53 | 31.85 13.19 | 4690.71 1942.89 | 340.73 141.13 | 5808.53 2405.89 | 103.440 42.84
|  | ИТОГО ПРЯМЫЕ ЗАТРАТЫ |  | 749 | 62 | 33 | 3972 | 288 | 5071 | 108
|  | ОХР и ОПР с к = 1.14 | [6 empty] | 631
|  | ПЛАНОВАЯ ПРИБЫЛЬ с к = 1.1 | [6 empty] | 575
|  | ИТОГО ПО ПТМ | [6 empty] | 6277
|  | ЗАТРАТЫ ТРУДА РАБОЧИХ | [6 empty] | 108
|  | ЗАТРАТЫ ТРУДА МАШИНИСТОВ | [6 empty] | 5
| Ж3-30-15 | ЗДАНИЕ - ИНЖЕНЕРНОЕ ОБЕСПЕЧЕНИЕ.ВЕНТИЛЯЦИЯ И ХОЛОДОСНАБЖЕНИЕ.ОБОРУДОВАНИЕ И ПРИБОРЫ.УСТРОЙСТВО ПРОТИВОПОЖАРНОЙ ЗАЩИТЫ.
22 | ПРИМЕЧАНИЕ: | СИСТЕМА ОГНЕЗАЩИТЫ ВОЗДУХОВОДОВ ПТК-ВЕНТ МБОР-5Ф
23 | Е26-12-3 (H27) | ИЗОЛЯЦИЯ ВОЗДУХОВОДОВ МАТАМИ БАЗАЛЬТОВЫМИ ПРОШИВНЫМИ РУЛОННЫМИ | 10М2 27.3 | 53.52 1461.10 | 10.76 293.75 | 5.95 162.44 | 9.02 246.25 | 0.56 15.29 | 73.86 2016.39 | 7.410 202.29
24 | С1208-2 (H13) | МАТЕРИАЛ БАЗАЛЬТОВЫЙ ПРОШИВНОЙ РУЛОННЫЙ ПТК-ВЕНТ-МБОР-5Ф ТОЛ. 5 ММ | М2 273 |  |  |  | 12.44 3396.12 | 0.99 270.27 | 13.43 3666.39
25 | С1208-3 (H13) | ЛЕНТА АЛЮМИНИЕВАЯ КЛЕЙКАЯ 50 ММ (25М) | РУЛОН 16.4 |  |  |  | 69.96 1147.34 | 5.55 91.02 | 75.51 1238.36
26 | С1208-4 (H13) | КЛЕЙ ТЕРМОСТОЙКИЯ СИЛИКАТНЫЙ КДМ-0-ТС.ОВ | КГ 1010 |  |  |  | 6.25 6312.50 | 0.50 505.00 | 6.75 6817.50
|  | ИТОГО ПРЯМЫЕ ЗАТРАТЫ |  | 1461 | 294 | 162 | 11102 | 882 | 13739 | 202
|  | ОХР и ОПР с к = 1.14 | [6 empty] | 1111
|  | ПЛАНОВАЯ ПРИБЫЛЬ с к = 1.1 | [6 empty] | 812
|  | ИТОГО ПО ПТМ | [6 empty] | 15662
|  | ЗАТРАТЫ ТРУДА РАБОЧИХ | [6 empty] | 202
|  | ЗАТРАТЫ ТРУДА МАШИНИСТОВ | [6 empty] | 27
| Ж3-30-12 | ЗДАНИЕ - ИНЖЕНЕРНОЕ ОБЕСПЕЧЕНИЕ.ВЕНТИЛЯЦИЯ И ХОЛОДОСНАБЖЕНИЕ.ИЗОЛЯЦИЯ ВОЗДУХОВОДОВ.ОТОПЛЕНИЕ.
27 | ПРИМЕЧАНИЕ: | ВЕНТИЛЯЦИЯ
28 | Е26-12-3 (H27) Ж10 | ИЗОЛЯЦИЯ ПОВЕРХНОСТЕЙ ПЛОСКИХ ИЗДЕЛИЯМИ МИНЕРАЛОВАТНЫМИ С ГОФРИРОВАННОЙ СТРУКТУРОЙ (ПРЯМОУГОЛЬНЫХ ВОЗДУХОВОДОВ) | 10М2 -4.95 | 53.52 -264.92 | 10.76 -53.26 | 5.95 -29.45 | 9.02 -44.65 | 0.56 -2.77 | 73.86 -365.60 | 7.410 -36.68
29 | 12203-90 (H13) | ИЗДЕЛИЯ ТЕПЛОИЗОЛЯЦИОННЫЕ МИНЕРАЛОВАТНЫЕ АКОТЕРМ С ПОКРОВНЫМ СЛОЕМ ИЗ ФОЛЬГИ АЛЮМИНИЕВОЙ СТИ 75/А-1000 | М2 86.7 |  |  |  | 12.97 1124.50 | 1.03 89.30 | 14.00 1213.80
|  | ИТОГО ПРЯМЫЕ ЗАТРАТЫ |  | -265 | -53 | -29 | 1080 | 87 | 849 | -37
|  | ОХР и ОПР с к = 1.14 | [6 empty] | -201
|  | ПЛАНОВАЯ ПРИБЫЛЬ с к = 1.1 | [6 empty] | -147
|  | ИТОГО ПО ПТМ | [6 empty] | 501
|  | ЗАТРАТЫ ТРУДА РАБОЧИХ | [6 empty] | -37
|  | ЗАТРАТЫ ТРУДА МАШИНИСТОВ | [6 empty] | -5
| Ж3-30-93 | ЗДАНИЕ - ИНЖЕНЕРНОЕ ОБЕСПЕЧЕНИЕ.ВЕНТИЛЯЦИЯ И ХОЛОДОСНАБЖЕНИЕ.ДРУГОЕ.ПУСК И РЕГУЛИРОВКА СИСТЕМ ВЕНТИЛЯЦИИ.
30 | ЕТ1 (H3) Ж | ПУСК И РЕГУЛИРОВКА. | РУБ 1 | 40.58 40.58 | 3.18 3.18 | 1.68 1.68 |  |  | 43.76 43.76 | 5.847 5.85
|  | ИТОГО ПРЯМЫЕ ЗАТРАТЫ |  | 41 | 3 | 2 | 0 | 0 | 44 | 6
|  | ОХР и ОПР с к = 1.14 | [6 empty] | 35
|  | ПЛАНОВАЯ ПРИБЫЛЬ с к = 1.1 | [6 empty] | 32
|  | ИТОГО ПО ПТМ | [6 empty] | 111
|  | ЗАТРАТЫ ТРУДА РАБОЧИХ | [6 empty] | 6
|  | ЗАТРАТЫ ТРУДА МАШИНИСТОВ | [6 empty] | 0
|  | ВСЕГО | [6 empty] | 28925
|  | ВНУТРЕННИЕ САНИТАРНО-ТЕХНИЧЕСКИЕ РАБОТЫ | [6 empty] | 2952
в т.ч.
|  | ЗАРАБОТНАЯ ПЛАТА | [6 empty] | 1069
|  | ЭКСПЛУАТАЦИЯ МАШИН | [6 empty] | 13
|  | в т.ч. З/ПЛАТА | [6 empty] | 2
|  | МАТЕРИАЛЫ | [6 empty] | 205
|  | ТРАНСПОРТ | [6 empty] | 13
|  | ОХР и ОПР 1.14*70.82% | [6 empty] | 865
|  | ПЛАНОВАЯ ПРИБЫЛЬ 1.1*66.80% | [6 empty] | 787
|  | ТРУБЫ И ДЕТАЛИ ТРУБОПРОВОДНЫЕ, ЗА ИСКЛЮЧЕНИЕМ ЖЕЛЕЗОБЕТОННЫХ ТРУБ | [6 empty] | 1710
в т.ч.
|  | МАТЕРИАЛЫ | [6 empty] | 1633
|  | ТРАНСПОРТ | [6 empty] | 77
|  | МАТЕРИАЛЫ ДЛЯ САНТЕХНИЧЕСКИХ РАБОТ | [6 empty] | 1518
в т.ч.
|  | МАТЕРИАЛЫ | [6 empty] | 1415
|  | ТРАНСПОРТ | [6 empty] | 103
|  | ТРУБЫ И ДЕТАЛИ ТРУБОПРОВОДНЫЕ, ЗА ИСКЛЮЧЕНИЕМ ЖЕЛЕЗОБЕТОННЫХ ТРУБ | [6 empty] | 120
в т.ч.
|  | МАТЕРИАЛЫ | [6 empty] | 115
|  | ТРАНСПОРТ | [6 empty] | 5
|  | ВНУТРЕННИЕ САНИТАРНО-ТЕХНИЧЕСКИЕ РАБОТЫ (ВЕНТИЛЯЦИЯ) | [6 empty] | 6461
в т.ч.
|  | ЗАРАБОТНАЯ ПЛАТА | [6 empty] | 812
|  | ЭКСПЛУАТАЦИЯ МАШИН | [6 empty] | 64
|  | в т.ч. З/ПЛАТА | [6 empty] | 33
|  | МАТЕРИАЛЫ | [6 empty] | 3992
|  | ТРАНСПОРТ | [6 empty] | 290
|  | ОХР и ОПР 1.14*70.82% | [6 empty] | 682
|  | ПЛАНОВАЯ ПРИБЫЛЬ 1.1*66.80% | [6 empty] | 621
|  | ТЕПЛОИЗОЛЯЦИОННЫЕ РАБОТЫ | [6 empty] | 3225
в т.ч.
|  | ЗАРАБОТНАЯ ПЛАТА | [6 empty] | 1196
|  | ЭКСПЛУАТАЦИЯ МАШИН | [6 empty] | 240
|  | в т.ч. З/ПЛАТА | [6 empty] | 133
|  | МАТЕРИАЛЫ | [6 empty] | 202
|  | ТРАНСПОРТ | [6 empty] | 13
|  | ОХР и ОПР 1.14*60.02% | [6 empty] | 909
|  | ПЛАНОВАЯ ПРИБЫЛЬ 1.1*45.46% | [6 empty] | 665
|  | МАТЕРИАЛЫ ДЛЯ СТРОИТЕЛЬНЫХ РАБОТ | [6 empty] | 12936
в т.ч.
|  | МАТЕРИАЛЫ | [6 empty] | 11980
|  | ТРАНСПОРТ | [6 empty] | 956
|  | ЗАТРАТЫ ТРУДА РАБОЧИХ | [6 empty] | 435
|  | СРЕДНИЙ РАЗРЯД РАБОЧИХ | [6 empty] | 4.1
|  | ЗАТРАТЫ ТРУДА МАШИНИСТОВ | [6 empty] | 27
|  | В С Е Г О | [6 empty] | 28925
в т.ч.
|  | ЗАРАБОТНАЯ ПЛАТА | [6 empty] | 3077
|  | ЭКСПЛУАТАЦИЯ МАШИН | [6 empty] | 318
|  | в т.ч. З/ПЛАТА | [6 empty] | 168
|  | МАТЕРИАЛЫ | [6 empty] | 19543
|  | ТРАНСПОРТ | [6 empty] | 1457
|  | ОХР и ОПР | [6 empty] | 2457
|  | ПЛАНОВАЯ ПРИБЫЛЬ | [6 empty] | 2073
| Составил |  |  |  |  | ГУБИЧ
|  | (должность служащего) |  | (подпись) |  | (инициалы, фамилия)
| Проверил |  |  |  |  | ПРЯДКО
|  | (должность служащего) |  | (подпись) |  | (инициалы, фамилия)

## ВО1-221
СТРОИТЕЛЬСТВО СПОРТИВНОГО КОМПЛЕКСА С ТИРОМ ДЛЯ ОБЕСПЕЧЕНИЯ УЧЕБНО-ТРЕНИРОВОЧНОГО ПРОЦЕССА ПОЛКА МИЛИЦИИ СПЕЦИАЛЬНОГО НАЗНАЧЕНИЯ ГУВД МИНГОРИСПОЛКОМА (ПЕРВЫЙ ПУСКОВОЙ КОМПЛЕКС)
НАИМЕНОВАНИЕ ОБЪЕКТА |  | СТРОИТЕЛЬСТВО СПОРТИВНОГО КОМПЛЕКСА С ТИРОМ ДЛЯ ОБЕСПЕЧЕНИЯ УЧЕБНО-ТРЕНИРОВОЧНОГО ПРОЦЕССА ПОЛКА МИЛИЦИИ СПЕЦИАЛЬНОГО НАЗНАЧЕНИЯ ГУВД МИНГОРИСПОЛКОМА (ПЕРВЫЙ ПУСКОВОЙ КОМПЛЕКС) | [7 empty] | на 01 августа 2020 | г.
КОД ОБЪЕКТА |  | 51/19-С-КОРР2 | [7 empty] | ОТОПЛЕНИЕ, ТЕПЛОСНАБЖЕНИЕ И ВЕНТИЛЯЦИЯ
НАИМЕНОВАНИЕ ЗДАНИЯ, СООРУЖЕНИЯ |  | СПОРТИВНЫЙ КОМПЛЕКС (КОРРЕКТИРОВКА 2) | [7 empty] | СПОРТИВНЫЙ КОМПЛЕКС (КОРРЕКТИРОВКА 2)
ШИФР ЗДАНИЯ, СООРУЖЕНИЯ |  | 38
КОМПЛЕКТ ЧЕРТЕЖЕЙ |  | ОВ-1, СО 1,2,3,6А,23,25; ТИ.-1,2. ИЗМ.8
ВЕДОМОСТЬ ОБЪЕМОВ И СТОИМОСТИ РАБОТ №: | [5 empty] | 1-221
(нормы 2017г.)
ОТОПЛЕНИЕ, ТЕПЛОСНАБЖЕНИЕ И ВЕНТИЛЯЦИЯ
Составлена в ценах |  | на 01 августа 2020 г.
№ПТМ | Наименование раздела | Количество | Зарплата, руб. | Эксплуатация машин | Материалы | Оборудование, мебель, инвентарь | ОХР и ОПР | Прочие | Всего
|  | Единица измерения | Трудоемкость, чел/час | в т.ч. Зарплата | транспорт | транспорт | Плановые
1 | 2 | 3 | 4 | 5 | 6 | 7 | 8 | 9 | 10
3-20-11 | ЗДАНИЕ - ИНЖЕНЕРНОЕ ОБЕСПЕЧЕНИЕ.ТЕПЛОСНАБЖЕНИЕ И ГАЗОСНАБЖЕНИЕ.ТРУБОПРОВОДЫ. | 363.60 М | 1028 147 | 10 | 1876 94 |  | 830 755 |  | 4593
3-20-90 | ЗДАНИЕ - ИНЖЕНЕРНОЕ ОБЕСПЕЧЕНИЕ.ТЕПЛОСНАБЖЕНИЕ И ГАЗОСНАБЖЕНИЕ.СТОЙКИ КРЕПЛЕНИЯ РАДИАТОРА | 0.0000 ШТ |  |  | 115 5 |  |  |  | 120
3-30-15 | ЗДАНИЕ - ИНЖЕНЕРНОЕ ОБЕСПЕЧЕНИЕ.ВЕНТИЛЯЦИЯ И ХОЛОДОСНАБЖЕНИЕ.ОБОРУДОВАНИЕ И ПРИБОРЫ.УСТРОЙСТВО ПРОТИВОПОЖАРНОЙ ЗАЩИТЫ. | 2.00 ШТ | 63 9 | 2 | 1398 101 |  | 51 46 |  | 1661
3-30-11 | ЗДАНИЕ - ИНЖЕНЕРНОЕ ОБЕСПЕЧЕНИЕ.ВЕНТИЛЯЦИЯ И ХОЛОДОСНАБЖЕНИЕ.ВОЗДУХОВОДЫ. | 88.72 М | 749 108 | 62 33 | 3972 288 |  | 631 575 |  | 6277
3-30-15 | ЗДАНИЕ - ИНЖЕНЕРНОЕ ОБЕСПЕЧЕНИЕ.ВЕНТИЛЯЦИЯ И ХОЛОДОСНАБЖЕНИЕ.ОБОРУДОВАНИЕ И ПРИБОРЫ.УСТРОЙСТВО ПРОТИВОПОЖАРНОЙ ЗАЩИТЫ. | 0.0000 ШТ | 1461 202 | 294 162 | 11102 882 |  | 1111 812 |  | 15662
3-30-12 | ЗДАНИЕ - ИНЖЕНЕРНОЕ ОБЕСПЕЧЕНИЕ.ВЕНТИЛЯЦИЯ И ХОЛОДОСНАБЖЕНИЕ.ИЗОЛЯЦИЯ ВОЗДУХОВОДОВ.ОТОПЛЕНИЕ. | -49.50 М | -265 -37 | -53 -29 | 1080 87 |  | -201 -147 |  | 501
3-30-93 | ЗДАНИЕ - ИНЖЕНЕРНОЕ ОБЕСПЕЧЕНИЕ.ВЕНТИЛЯЦИЯ И ХОЛОДОСНАБЖЕНИЕ.ДРУГОЕ.ПУСК И РЕГУЛИРОВКА СИСТЕМ ВЕНТИЛЯЦИИ. | 111.00 РУБ | 41 6 | 3 2 |  |  | 35 32 |  | 111
| ИТОГО |  | 3077 435 | 318 168 | 19543 1457 |  | 2457 2073 |  | 28925
| Составил | [5 empty] | ГУБИЧ
|  | (должность служащего) |  |  | (подпись) |  | (инициалы, фамилия)
| Проверил | [5 empty] | ПРЯДКО
|  | (должность служащего) |  |  | (подпись) |  | (инициалы, фамилия)

## ВР1-221
СТРОИТЕЛЬСТВО СПОРТИВНОГО КОМПЛЕКСА С ТИРОМ ДЛЯ ОБЕСПЕЧЕНИЯ УЧЕБНО-ТРЕНИРОВОЧНОГО ПРОЦЕССА ПОЛКА МИЛИЦИИ СПЕЦИАЛЬНОГО НАЗНАЧЕНИЯ ГУВД МИНГОРИСПОЛКОМА (ПЕРВЫЙ ПУСКОВОЙ КОМПЛЕКС)
НАИМЕНОВАНИЕ ОБЪЕКТА |  | СТРОИТЕЛЬСТВО СПОРТИВНОГО КОМПЛЕКСА С ТИРОМ ДЛЯ ОБЕСПЕЧЕНИЯ УЧЕБНО-ТРЕНИРОВОЧНОГО ПРОЦЕССА ПОЛКА МИЛИЦИИ СПЕЦИАЛЬНОГО НАЗНАЧЕНИЯ ГУВД МИНГОРИСПОЛКОМА (ПЕРВЫЙ ПУСКОВОЙ КОМПЛЕКС) |  |  |  |  | на 01 августа 2020 | г.
КОД ОБЪЕКТА |  | 51/19-С-КОРР2 |  |  |  |  | ОТОПЛЕНИЕ, ТЕПЛОСНАБЖЕНИЕ И ВЕНТИЛЯЦИЯ
НАИМЕНОВАНИЕ ЗДАНИЯ, СООРУЖЕНИЯ |  | СПОРТИВНЫЙ КОМПЛЕКС (КОРРЕКТИРОВКА 2) |  |  |  |  | СПОРТИВНЫЙ КОМПЛЕКС (КОРРЕКТИРОВКА 2)
ШИФР ЗДАНИЯ, СООРУЖЕНИЯ |  | 38
КОМПЛЕКТ ЧЕРТЕЖЕЙ |  | ОВ-1, СО 1,2,3,6А,23,25; ТИ.-1,2. ИЗМ.8
ВЕДОМОСТЬ РЕСУРСОВ №: |  |  | 1-221
(нормы 2017г.)
ОТОПЛЕНИЕ, ТЕПЛОСНАБЖЕНИЕ И ВЕНТИЛЯЦИЯ
Составлена в ценах |  | на 01 августа 2020 г.
№ п/п | Обоснование | Наименование ресурса | Единица измерения | Количество | Стоимость , руб.
[5 empty] | единицы | общая
1 | 2 | 3 | 4 | 5 | 6 | 7
1 | 1-1 | ТРУДОЗАТРАТЫ РАБОЧИХ | ЧЕЛ/ЧАС | 435
2 | 1-3 | ТРУДОЗАТРАТЫ МАШИНИСТОВ | ЧЕЛ/ЧАС | 27
МАШИНЫ И МЕХАНИЗМЫ
3 | М021141 | КРАНЫ НА АВТОМОБИЛЬНОМ ХОДУ 10 Т | МАШ.-Ч | 0.894 | 27.31 | 24.42
4 | М030305 | ЛЕБЕДКИ РУЧНЫЕ И РЫЧАЖНЫЕ ТЯГОВЫМ УСИЛИЕМ 31,39 (3,2) КН (Т) | МАШ.-Ч | 2.02 | 0.79 | 1.60
5 | М030402 | ЛЕБЕДКИ ЭЛЕКТРИЧЕСКИЕ ТЯГОВЫМ УСИЛИЕМ ДО 12,26 (1,25) КН (Т) | МАШ.-Ч | 22.108364 | 0.67 | 14.81
6 | М030902 | ПОДЪЕМНИКИ ГИДРАВЛИЧЕСКИЕ, ВЫСОТОЙ ПОДЪЕМА 10 М | МАШ.-Ч | 4.416232 | 8.98 | 39.66
7 | М040502 | УСТАНОВКИ ДЛЯ СВАРКИ РУЧНОЙ ДУГОВОЙ (ПОСТОЯННОГО ТОКА) | МАШ.-Ч | 1.004888 | 2.53 | 2.54
8 | М042900 | УСТАНОВКИ ДЛЯ ГИДРАВЛИЧЕСКИХ ИСПЫТАНИЙ ТРУБОПРОВОДОВ ДАВЛЕНИЕ НАГНЕТАНИЯ НИЗКОЕ 0,1 (1) МПА (КГС/СМ2), ВЫСОКОЕ 10 (100) МПА (КГС/СМ2) | МАШ.-Ч | 6.93 | 0.70 | 4.85
9 | М134041 | ШУРУПОВЕРТ | МАШ.-Ч | 1.776 | 0.50 | 0.89
10 | М331451 | ПЕРФОРАТОРЫ ЭЛЕКТРИЧЕСКИЕ | МАШ.-Ч | 8.046 | 0.50 | 4.02
11 | М331617 | СРЕДСТВА МАЛОЙ МЕХАНИЗАЦИИ | МАШ.-Ч | 21.490318 | 10.29 | 221.14
12 | М999999 | ПРОЧИЕ МАШИНЫ И МЕХАНИЗМЫ | РУБ. | 3.18
|  | ИТОГО МАШИНЫ И МЕХАНИЗМЫ |  |  |  | 317
МАТЕРИАЛЫ,ИЗДЕЛИЯ,КОНСТРУКЦИИ
13 | 11202-30 | ТРУБЫ ИЗ СШИТОГО ПОЛИЭТИЛЕНА Д=16х2 | М | 20.2 | 2.12 | 42.82
14 | 11202-31 | ТРУБЫ ИЗ СШИТОГО ПОЛИЭТИЛЕНА Д=22х7 | М | 80.8 | 4.05 | 327.24
15 | 11202-32 | ТРУБЫ ИЗ СШИТОГО ПОЛИЭТИЛЕНА Д=29х3,5 | М | 80.8 | 6.58 | 531.66
16 | 11202-33 | ТРУБА ЗАЩИТНАЯ ГОФРИРОВАННАЯ Д=20 ДЛЯ П/Э ТРУБ Д=14-18 | М | 20.4 | 0.67 | 13.67
17 | 11202-34 | ТОЖЕ, Д=25 ДЛЯ П/Э ТРУБ Д=22х7 | М | 81.6 | 0.80 | 65.28
18 | 11202-35 | ТОЖЕ, Д=32 ДЛЯ П/Э ТРУБ Д=29х3 | М | 81.6 | 0.94 | 76.70
19 | 11202-39 | ОБЖИМНОЕ КОЛЬЦО 16х2/16х2 | ШТ | 54 | 1.43 | 77.22
20 | 11202-40 | ТОЖЕ, 22х2,7/22х2,7 | ШТ | 160 | 1.64 | 262.40
21 | 11202-41 | ТОЖЕ, 29х3,5/29х3,5 | ШТ | 120 | 1.97 | 236.40
22 | 12203-84 | ТОЖЕ Д=250 ММ | ШТ | 2 | 688.83 | 1377.66
23 | 12203-90 | ИЗДЕЛИЯ ТЕПЛОИЗОЛЯЦИОННЫЕ МИНЕРАЛОВАТНЫЕ АКОТЕРМ С ПОКРОВНЫМ СЛОЕМ ИЗ ФОЛЬГИ АЛЮМИНИЕВОЙ СТИ 75/А-1000 | М2 | 86.7 | 12.97 | 1124.50
24 | 1/10-240-15/250 С101-11602-15 | ВИНТЫ САМОНАРЕЗАЮЩИЕ С ПОЛУКРУГЛОЙ ГОЛОВКОЙ ДИАМЕТРОМ 6-10ММ ДЛИНОЙ 50ММ | КГ | 4.6935 | 1.75 | 8.21
25 | 1/10-260-50-5/21 С101-123402 | СТАЛЬ ТОНКОЛИСТОВАЯ ОЦИНКОВАННАЯ УГЛЕРОДИСТАЯ ТОЛЩИНОЙ 0,8 ММ | КГ | 0.6705 | 1.80 | 1.21
26 | 1/10-260-50-5/1 С101-123403 | СТАЛЬ ТОНКОЛИСТОВАЯ ОЦИНКОВАННАЯ УГЛЕРОДИСТАЯ ТОЛЩИНОЙ 0,5 ММ | Т | 0.036207 | 1923.22 | 69.63
27 | 1/10-240-45-15/20 С101-148700 | ШУРУПЫ С ШЕСТИГРАННОЙ ГОЛОВКОЙ 10Х50 ММ | Т | 0.00168 | 3097.53 | 5.20
28 | 1/10-240-30-22/25 С101-15000-35 | ДЮБЕЛИ РАСПОРНЫЕ ПОЛИЭТИЛЕНОВЫЕ С ШУРУПАМИ 10Х50 ММ | ШТ | 83.2 | 0.25 | 20.80
29 | 1/10-140-40/90 С101-151200-1 | ЭЛЕКТРОДЫ ТИПА Э42 ДИАМЕТРОМ 3 ММ | КГ | 0.337724 | 4.64 | 1.57
30 | 1/10-80-10/32 С101-2600 | АСБЕСТОВЫЙ ШНУР ОБЩЕГО НАЗНАЧЕНИЯ ШАОН, ДИАМЕТРОМ 6 ММ | Т | 0.00026 | 9749.94 | 2.53
31 | 1/10-230-5-45/25 С101-43000-2 | СУРИК СВИНЦОВЫЙ, ПИГМЕНТ | КГ | 0.364 | 7.90 | 2.88
32 | 1/10-230-20-5/90 С101-63004 | ОЛИФА НАТУРАЛЬНАЯ | КГ | 0.168 | 5.26 | 0.88
33 | 1/10-200-5/47 С101-63205-1 | ЛЬНЯНАЯ ПРЯДЬ | КГ | 0.144 | 13.78 | 1.98
34 | 1/10-260-210-1/25 С101-81100 | ПРОВОЛОКА СТАЛЬНАЯ НИЗКОУГЛЕРОДИСТАЯ ОБЩЕГО НАЗНАЧЕНИЯ ТЕРМИЧЕСКИ ОБРАБОТАННАЯ, ОЦИНКОВАННАЯ, ДИАМЕТРОМ 1,1 ММ | Т | 0.019668 | 2102.86 | 41.36
35 | 1/10-260-210-1/41 С101-81201-1 | ПРОВОЛОКА СТАЛЬНАЯ НИЗКОУГЛЕРОДИСТАЯ ОБЩЕГО НАЗНАЧЕНИЯ ТЕРМИЧЕСКИ ОБРАБОТАННАЯ, ОЦИНКОВАННАЯ, ДИАМЕТРОМ 5 ММ | Т | 0.0243615 | 1791.00 | 43.63
36 | 1/10-260-210-1/82 С101-81404-1 | ПРОВОЛОКА СТАЛЬНАЯ НИЗКОУГЛЕРОДИСТАЯ ОБЩЕГО НАЗНАЧЕНИЯ ТЕРМИЧЕСКИ ОБРАБОТАННАЯ, ОЦИНКОВАННАЯ, ДИАМЕТРОМ 2 ММ | КГ | 3.129 | 2.10 | 6.57
37 | 1/10-235-5/57 С101-82505-1 | ПЛАСТИНА РЕЗИНОВАЯ ТЕХНИЧЕСКАЯ ТЕПЛОМОРОЗОКИСЛОТОЩЕЛОЧЕСТОЙКАЯ (ТМКЩ) | КГ | 19.33731 | 4.19 | 81.02
38 | 1/10-240-80/7 С101-82905 | ПРЯЖКА БАНДАЖНАЯ ТИП 1-О | КГ | 0.6705
39 | 1/10-170-10/165 С101-86726-38 | СВЕРЛА ПО БЕТОНУ С SDS+ ХВОСТОВИКОМ (НАКОНЕЧНИК ИЗ ТВЕРДОСПЛАВНОЙ СТАЛИ), ДИАМЕТРОМ 10-12 ММ, ДЛИНОЙ 110-165 ММ | ШТ | 3.6 | 5.32 | 19.15
40 | 6/20-20-10/12 С103-300 | ТРУБА СТАЛЬНАЯ СВАРНАЯ ВОДОГАЗОПРОВОДНАЯ ЧЕРНАЯ ЛЕГКАЯ (НЕОЦИНКОВАННАЯ) НОМИНАЛЬНЫМ ДИАМЕТРОМ 25 ММ, ТОЛЩИНОЙ СТЕНКИ 2,8 ММ | М | 0.78 | 2.97 | 2.32
41 | 1/10-120-20-20/11 С104-427 | ПЛИТЫ ТЕПЛОИЗОЛЯЦИОННЫЕ ИЗ МИНЕРАЛЬНОГО СТЕКЛОВОЛОКНА ISOVER KL 37, ТОЛЩИНОЙ 50 ММ | М3 | 0.687486 | 45.11 | 31.01
42 | С1208-2 | МАТЕРИАЛ БАЗАЛЬТОВЫЙ ПРОШИВНОЙ РУЛОННЫЙ ПТК-ВЕНТ-МБОР-5Ф ТОЛ. 5 ММ | М2 | 273 | 12.44 | 3396.12
43 | С1208-3 | ЛЕНТА АЛЮМИНИЕВАЯ КЛЕЙКАЯ 50 ММ (25М) | РУЛОН | 16.4 | 69.96 | 1147.34
44 | С1208-4 | КЛЕЙ ТЕРМОСТОЙКИЯ СИЛИКАТНЫЙ КДМ-0-ТС.ОВ | КГ | 1010 | 6.25 | 6312.50
45 | 3/1-30-20-20/30 С300-16225 | ВОЗДУХОВОДЫ ИЗ ТОНКОЛИСТОВОЙ ОЦИНКОВАННОЙ СТАЛИ ТОЛЩИНОЙ 0,7 ММ ПРЯМОУГОЛЬНОГО СЕЧЕНИЯ КЛАССА Н | М2 | 88.72 | 36.59 | 3246.26
46 | 3/13-10-10/20 С300-3700-1 | БОЛТЫ С ГАЙКАМИ И ШАЙБАМИ ДЛЯ САНИТАРНО-ТЕХНИЧЕСКИХ РАБОТ | КГ | 0.36 | 3.48 | 1.25
47 | 3/13-10-10/30 С300-3700-2 | БОЛТЫ С ГАЙКАМИ И ШАЙБАМИ ДЛЯ САНИТАРНО-ТЕХНИЧЕСКИХ РАБОТ ДИАМЕТРОМ 8 ММ (ОЦИНКОВАННЫЕ) | Т | 0.00915554 | 4382.61 | 40.13
48 | 3/13-20/10 С300-4210 | БЛОКИ ДЛЯ ТРОСА ОДИНАРНЫЕ | ШТ | 4 | 3.09 | 12.36
49 | 3/10-10-20-30/150 С300-48211-4 | КРОНШТЕЙН ДЛЯ КРЕПЛЕНИЯ ТРУБЫ ДИАМЕТРОМ 32 ММ (ПЛАСТМАССОВЫЕ) В КОМПЛЕКТЕ С ШУРУПОМ И ДЮБЕЛЕМ | ШТ | 83.2 | 0.55 | 45.76
50 | 3/13-30/10 С300-48220 | ДЮБЕЛЬ-КРЮК ПЛАСТМАССОВЫЙ L=100 ММ | ШТ | 284 | 0.21 | 59.64
51 | 3/10-10-20-10/20 С300-48604 | КРЕПЛЕНИЯ ДЛЯ ТРУБОПРОВОДОВ (КРОНШТЕЙНЫ, ПЛАНКИ) | КГ | 150.901 | 3.98 | 600.59
52 | 1/10-280-20/40 С412-9005 | ВОДА | М3 | 6.84 | 1.08 | 7.39
53 | 4/1-4-10-20-30/30 С414-1003-3 | БЕТОН ТЯЖЕЛЫЙ С КРУПНОСТЬЮ ЗАПОЛНИТЕЛЯ БОЛЕЕ 10 ДО 20 ММ, КЛАССА В7,5 | М3 | 0.04436 | 81.54 | 3.62
54 | 6/40-80-60-1/1 С530-17442-1 | ТРОЙНИК ЛАТУННЫЙ PUSH С ТРУБКОЙ CU ДИАМЕТРОМ 15, НИКЕЛИРОВАННЫЙ, L=300ММ 14X2/14X2 | ШТ | 0.6 | 17.66 | 10.60
55 | 6/40-80-60-1/3 С530-17442-3 | ТРОЙНИК ЛАТУННЫЙ PUSH С ТРУБКОЙ CU ДИАМЕТРОМ 15, НИКЕЛИРОВАННЫЙ, L=750ММ 14X2/14X2 | ШТ | 0.6 | 31.29 | 18.77
56 | 6/40-80-60-1/10 С530-17444-4 | ТРОЙНИК ЛАТУННЫЙ PUSH D14Х2/18Х2/14Х2 ВЕРХ НИКЕЛИРОВАННЫЙ | ШТ | 0.02
57 | 6/40-80-60-1/11 С530-17445-1 | ТРОЙНИК ЛАТУННЫЙ PUSH D14Х2/14Х2/14Х2 ВЕРХ НИКЕЛИРОВАННЫЙ | ШТ | 0.16
58 | 6/40-80-60-2/1 С530-17446-1 | ОТВОД ЛАТУННЫЙ PUSH С ТРУБКОЙ CU ДИАМЕТРОМ 15 С КРОНШТЕЙНОМ - ЭЛЕМЕНТ НИКЕЛИРОВАННЫЙ 14X2 L=300ММ | ШТ | 0.78 | 15.98 | 12.46
59 | 6/40-80-60-2/2 С530-17446-2 | ОТВОД ЛАТУННЫЙ PUSH С ТРУБКОЙ CU ДИАМЕТРОМ 15 С КРОНШТЕЙНОМ - ЭЛЕМЕНТ НИКЕЛИРОВАННЫЙ 14X2 L=750ММ | ШТ | 0.78 | 28.90 | 22.54
60 | 6/40-80-60-4/1 С530-17449-1 | КОЛЬЦО ЛАТУННОЕ НАТЯЖНОЕ PUSH 14X2A | ШТ | 5.88 | 1.13 | 6.64
61 | 6/40-80-60-5/2 С530-17451-1 | ДУГА ПЛАСТМАССОВАЯ - ПРОВОДНИК ТРУБЫ 12-14 | ШТ | 2.58 | 2.33 | 6.01
62 | 6/40-80-60-5/3 С530-17451-2 | ДУГА ПЛАСТМАССОВАЯ - ПРОВОДНИК ТРУБЫ 16-18 | ШТ | 0.76 | 2.46 | 1.87
63 | 6/20-350-10/4 С534-4000-О1 | ОТВОД , С УГЛОМ 90 ГРАДУСОВ, НОМИНАЛЬНЫМ ДИАМЕТРОМ 15 ММ | ШТ | 26 | 0.52 | 13.52
64 | 6/20-350-10/5 С534-4005-О2 | ОТВОД , С УГЛОМ 90 ГРАДУСОВ, НОМИНАЛЬНЫМ ДИАМЕТРОМ 20 ММ | ШТ | 80 | 0.61 | 48.80
65 | 6/20-350-10/6 С534-4010-О3 | ОТВОД, С УГЛОМ 90 ГРАДУСОВ, НОМИНАЛЬНЫМ ДИАМЕТРОМ 25 ММ | ШТ | 60 | 0.88 | 52.80
|  | ИТОГО МАТЕРИАЛЫ,ИЗДЕЛИЯ,КОНСТРУКЦИИ |  |  |  | 19542
|  | ТРАНСПОРТ |  |  |  | 1457
| Составил |  |  | ГУБИЧ
|  | (должность служащего) | (подпись) | (инициалы, фамилия)
| Проверил |  |  | ПРЯДКО
|  | (должность служащего) | (подпись) | (инициалы, фамилия)

## ЛС1-222
СТРОИТЕЛЬСТВО СПОРТИВНОГО КОМПЛЕКСА С ТИРОМ ДЛЯ ОБЕСПЕЧЕНИЯ УЧЕБНО-ТРЕНИРОВОЧНОГО ПРОЦЕССА ПОЛКА МИЛИЦИИ СПЕЦИАЛЬНОГО НАЗНАЧЕНИЯ ГУВД МИНГОРИСПОЛКОМА (ПЕРВЫЙ ПУСКОВОЙ КОМПЛЕКС)
НАИМЕНОВАНИЕ ОБЪЕКТА |  | СТРОИТЕЛЬСТВО СПОРТИВНОГО КОМПЛЕКСА С ТИРОМ ДЛЯ ОБЕСПЕЧЕНИЯ УЧЕБНО-ТРЕНИРОВОЧНОГО ПРОЦЕССА ПОЛКА МИЛИЦИИ СПЕЦИАЛЬНОГО НАЗНАЧЕНИЯ ГУВД МИНГОРИСПОЛКОМА (ПЕРВЫЙ ПУСКОВОЙ КОМПЛЕКС) | [8 empty] | на 01 августа 2020 | г.
КОД ОБЪЕКТА |  | 51/19-С-КОРР2 | [8 empty] | ОТОПЛЕНИЕ, ТЕПЛОСНАБЖЕНИЕ И ВЕНТИЛЯЦИЯ ДОП. К Л.С 1-202, 1-221
НАИМЕНОВАНИЕ ЗДАНИЯ, СООРУЖЕНИЯ |  | СПОРТИВНЫЙ КОМПЛЕКС (КОРРЕКТИРОВКА 2) | [8 empty] | СПОРТИВНЫЙ КОМПЛЕКС (КОРРЕКТИРОВКА 2)
ШИФР ЗДАНИЯ, СООРУЖЕНИЯ |  | 38
КОМПЛЕКТ ЧЕРТЕЖЕЙ |  | ОВ-1, СО 1,2,3,6А,23,25; ТИ.-1,2. ИЗМ.8 (КОРРЕКТИРОВКА)
ЛОКАЛЬНАЯ СМЕТА №: |  |  |  | 1-222
(Локальный сметный расчет)
(нормы 2017г.)
ОТОПЛЕНИЕ, ТЕПЛОСНАБЖЕНИЕ И ВЕНТИЛЯЦИЯ ДОП. К Л.С 1-202, 1-221
СОСТАВЛЕНА В ЦЕНАХ |  | на 01 августа 2020 г. | [5 empty] | СТОИМОСТЬ | -7.507 | ТЫС.РУБ.
№ п/п | Обоснование работ | Наименование видов работ и ресурсов | Единица Измере- ния | Стоимость: единица измерения/всего, руб.
|  |  |  | Заработная плата рабочих | Эксплуатация машин и механизмов |  | Материалы, изделия, конструкции (оборудова-ние, мебель, инвентарь) | Транс- порт | Общая стоимость | Трудо-затра-ты рабочих
|  |  | Количество |  | ВСЕГО | в т.ч. З/плата
1 | 2 | 3 | 4 | 5 | 6 | 7 | 8 | 9 | 10 | 11
H27=60.02,45.46;
Коэффициенты для ОХР и ОПР 1.14 ; плановой прибыли 1.1
| Ж3-30-12 | ЗДАНИЕ - ИНЖЕНЕРНОЕ ОБЕСПЕЧЕНИЕ.ВЕНТИЛЯЦИЯ И ХОЛОДОСНАБЖЕНИЕ.ИЗОЛЯЦИЯ ВОЗДУХОВОДОВ.ОТОПЛЕНИЕ.
1 | ПРИМЕЧАНИЕ: | ВЕНТИЛЯЦИЯ
2 | Е26-12-3 (H27) Ж10 | ИЗОЛЯЦИЯ ПОВЕРХНОСТЕЙ ПЛОСКИХ ИЗДЕЛИЯМИ МИНЕРАЛОВАТНЫМИ С ГОФРИРОВАННОЙ СТРУКТУРОЙ (ПРЯМОУГОЛЬНЫХ ВОЗДУХОВОДОВ) | 10М2 -29.26 | 53.52 -1566.00 | 10.76 -314.84 | 5.95 -174.10 | 9.02 -263.93 | 0.56 -16.39 | 73.86 -2161.16 | 7.410 -216.82
3 | 12203-90 (H13) | ИЗДЕЛИЯ ТЕПЛОИЗОЛЯЦИОННЫЕ МИНЕРАЛОВАТНЫЕ АКОТЕРМ С ПОКРОВНЫМ СЛОЕМ ИЗ ФОЛЬГИ АЛЮМИНИЕВОЙ СТИ 75/А-1000 | М2 -292.6 |  |  |  | 12.97 -3795.02 | 1.03 -301.38 | 14.00 -4096.40
4 | С38222-Р1 (H36) |  | ШТ 30 |  |  |  | 25.22 756.60 | 1.83 54.90 | 27.05 811.50
|  | ИТОГО ПРЯМЫЕ ЗАТРАТЫ |  | -1566 | -315 | -174 | -3302 | -263 | -5446 | -217
|  | ОХР и ОПР с к = 1.14 | [6 empty] | -1191
|  | ПЛАНОВАЯ ПРИБЫЛЬ с к = 1.1 | [6 empty] | -870
|  | ИТОГО ПО ПТМ | [6 empty] | -7507
|  | ЗАТРАТЫ ТРУДА РАБОЧИХ | [6 empty] | -217
|  | ЗАТРАТЫ ТРУДА МАШИНИСТОВ | [6 empty] | -29
|  | ВСЕГО | [6 empty] | -7507
|  | ТЕПЛОИЗОЛЯЦИОННЫЕ РАБОТЫ | [6 empty] | -4222
в т.ч.
|  | ЗАРАБОТНАЯ ПЛАТА | [6 empty] | -1566
|  | ЭКСПЛУАТАЦИЯ МАШИН | [6 empty] | -315
|  | в т.ч. З/ПЛАТА | [6 empty] | -174
|  | МАТЕРИАЛЫ | [6 empty] | -264
|  | ТРАНСПОРТ | [6 empty] | -16
|  | ОХР и ОПР 1.14*60.02% | [6 empty] | -1191
|  | ПЛАНОВАЯ ПРИБЫЛЬ 1.1*45.46% | [6 empty] | -870
|  | МАТЕРИАЛЫ ДЛЯ СТРОИТЕЛЬНЫХ РАБОТ | [6 empty] | -4096
в т.ч.
|  | МАТЕРИАЛЫ | [6 empty] | -3795
|  | ТРАНСПОРТ | [6 empty] | -301
|  | МАТЕРИАЛЫ ДЛЯ САНТЕХНИЧЕСКИХ РАБОТ | [6 empty] | 812
в т.ч.
|  | МАТЕРИАЛЫ | [6 empty] | 757
|  | ТРАНСПОРТ | [6 empty] | 55
|  | ЗАТРАТЫ ТРУДА РАБОЧИХ | [6 empty] | -217
|  | СРЕДНИЙ РАЗРЯД РАБОЧИХ | [6 empty] | 4.4
|  | ЗАТРАТЫ ТРУДА МАШИНИСТОВ | [6 empty] | -29
|  | В С Е Г О | [6 empty] | -7507
в т.ч.
|  | ЗАРАБОТНАЯ ПЛАТА | [6 empty] | -1566
|  | ЭКСПЛУАТАЦИЯ МАШИН | [6 empty] | -315
|  | в т.ч. З/ПЛАТА | [6 empty] | -174
|  | МАТЕРИАЛЫ | [6 empty] | -3302
|  | ТРАНСПОРТ | [6 empty] | -263
|  | ОХР и ОПР | [6 empty] | -1191
|  | ПЛАНОВАЯ ПРИБЫЛЬ | [6 empty] | -870
| Составил |  |  |  |  | ГУБИЧ
|  | (должность служащего) |  | (подпись) |  | (инициалы, фамилия)
| Проверил |  |  |  |  | ПРЯДКО
|  | (должность служащего) |  | (подпись) |  | (инициалы, фамилия)

## ВО1-222
СТРОИТЕЛЬСТВО СПОРТИВНОГО КОМПЛЕКСА С ТИРОМ ДЛЯ ОБЕСПЕЧЕНИЯ УЧЕБНО-ТРЕНИРОВОЧНОГО ПРОЦЕССА ПОЛКА МИЛИЦИИ СПЕЦИАЛЬНОГО НАЗНАЧЕНИЯ ГУВД МИНГОРИСПОЛКОМА (ПЕРВЫЙ ПУСКОВОЙ КОМПЛЕКС)
НАИМЕНОВАНИЕ ОБЪЕКТА |  | СТРОИТЕЛЬСТВО СПОРТИВНОГО КОМПЛЕКСА С ТИРОМ ДЛЯ ОБЕСПЕЧЕНИЯ УЧЕБНО-ТРЕНИРОВОЧНОГО ПРОЦЕССА ПОЛКА МИЛИЦИИ СПЕЦИАЛЬНОГО НАЗНАЧЕНИЯ ГУВД МИНГОРИСПОЛКОМА (ПЕРВЫЙ ПУСКОВОЙ КОМПЛЕКС) | [7 empty] | на 01 августа 2020 | г.
КОД ОБЪЕКТА |  | 51/19-С-КОРР2 | [7 empty] | ОТОПЛЕНИЕ, ТЕПЛОСНАБЖЕНИЕ И ВЕНТИЛЯЦИЯ ДОП. К Л.С 1-202, 1-221
НАИМЕНОВАНИЕ ЗДАНИЯ, СООРУЖЕНИЯ |  | СПОРТИВНЫЙ КОМПЛЕКС (КОРРЕКТИРОВКА 2) | [7 empty] | СПОРТИВНЫЙ КОМПЛЕКС (КОРРЕКТИРОВКА 2)
ШИФР ЗДАНИЯ, СООРУЖЕНИЯ |  | 38
КОМПЛЕКТ ЧЕРТЕЖЕЙ |  | ОВ-1, СО 1,2,3,6А,23,25; ТИ.-1,2. ИЗМ.8 (КОРРЕКТИРОВКА)
ВЕДОМОСТЬ ОБЪЕМОВ И СТОИМОСТИ РАБОТ №: | [5 empty] | 1-222
(нормы 2017г.)
ОТОПЛЕНИЕ, ТЕПЛОСНАБЖЕНИЕ И ВЕНТИЛЯЦИЯ ДОП. К Л.С 1-202, 1-221
Составлена в ценах |  | на 01 августа 2020 г.
№ПТМ | Наименование раздела | Количество | Зарплата, руб. | Эксплуатация машин | Материалы | Оборудование, мебель, инвентарь | ОХР и ОПР | Прочие | Всего
|  | Единица измерения | Трудоемкость, чел/час | в т.ч. Зарплата | транспорт | транспорт | Плановые
1 | 2 | 3 | 4 | 5 | 6 | 7 | 8 | 9 | 10
3-30-12 | ЗДАНИЕ - ИНЖЕНЕРНОЕ ОБЕСПЕЧЕНИЕ.ВЕНТИЛЯЦИЯ И ХОЛОДОСНАБЖЕНИЕ.ИЗОЛЯЦИЯ ВОЗДУХОВОДОВ.ОТОПЛЕНИЕ. | -292.60 М | -1566 -217 | -315 -174 | -3302 -263 |  | -1191 -870 |  | -7507
| ИТОГО |  | -1566 -217 | -315 -174 | -3302 -263 |  | -1191 -870 |  | -7507
| Составил | [5 empty] | ГУБИЧ
|  | (должность служащего) |  |  | (подпись) |  | (инициалы, фамилия)
| Проверил | [5 empty] | ПРЯДКО
|  | (должность служащего) |  |  | (подпись) |  | (инициалы, фамилия)

## ВР1-222
СТРОИТЕЛЬСТВО СПОРТИВНОГО КОМПЛЕКСА С ТИРОМ ДЛЯ ОБЕСПЕЧЕНИЯ УЧЕБНО-ТРЕНИРОВОЧНОГО ПРОЦЕССА ПОЛКА МИЛИЦИИ СПЕЦИАЛЬНОГО НАЗНАЧЕНИЯ ГУВД МИНГОРИСПОЛКОМА (ПЕРВЫЙ ПУСКОВОЙ КОМПЛЕКС)
НАИМЕНОВАНИЕ ОБЪЕКТА |  | СТРОИТЕЛЬСТВО СПОРТИВНОГО КОМПЛЕКСА С ТИРОМ ДЛЯ ОБЕСПЕЧЕНИЯ УЧЕБНО-ТРЕНИРОВОЧНОГО ПРОЦЕССА ПОЛКА МИЛИЦИИ СПЕЦИАЛЬНОГО НАЗНАЧЕНИЯ ГУВД МИНГОРИСПОЛКОМА (ПЕРВЫЙ ПУСКОВОЙ КОМПЛЕКС) |  |  |  |  | на 01 августа 2020 | г.
КОД ОБЪЕКТА |  | 51/19-С-КОРР2 |  |  |  |  | ОТОПЛЕНИЕ, ТЕПЛОСНАБЖЕНИЕ И ВЕНТИЛЯЦИЯ ДОП. К Л.С 1-202, 1-221
НАИМЕНОВАНИЕ ЗДАНИЯ, СООРУЖЕНИЯ |  | СПОРТИВНЫЙ КОМПЛЕКС (КОРРЕКТИРОВКА 2) |  |  |  |  | СПОРТИВНЫЙ КОМПЛЕКС (КОРРЕКТИРОВКА 2)
ШИФР ЗДАНИЯ, СООРУЖЕНИЯ |  | 38
КОМПЛЕКТ ЧЕРТЕЖЕЙ |  | ОВ-1, СО 1,2,3,6А,23,25; ТИ.-1,2. ИЗМ.8 (КОРРЕКТИРОВКА)
ВЕДОМОСТЬ РЕСУРСОВ №: |  |  | 1-222
(нормы 2017г.)
ОТОПЛЕНИЕ, ТЕПЛОСНАБЖЕНИЕ И ВЕНТИЛЯЦИЯ ДОП. К Л.С 1-202, 1-221
Составлена в ценах |  | на 01 августа 2020 г.
№ п/п | Обоснование | Наименование ресурса | Единица измерения | Количество | Стоимость , руб.
[5 empty] | единицы | общая
1 | 2 | 3 | 4 | 5 | 6 | 7
1 | 1-1 | ТРУДОЗАТРАТЫ РАБОЧИХ | ЧЕЛ/ЧАС | -217
2 | 1-3 | ТРУДОЗАТРАТЫ МАШИНИСТОВ | ЧЕЛ/ЧАС | -29
МАШИНЫ И МЕХАНИЗМЫ
3 | М021141 | КРАНЫ НА АВТОМОБИЛЬНОМ ХОДУ 10 Т | МАШ.-Ч | -1.1704 | 27.31 | -31.96
4 | М331617 | СРЕДСТВА МАЛОЙ МЕХАНИЗАЦИИ | МАШ.-Ч | -27.5044 | 10.29 | -283.02
|  | ИТОГО МАШИНЫ И МЕХАНИЗМЫ |  |  |  | -315
МАТЕРИАЛЫ,ИЗДЕЛИЯ,КОНСТРУКЦИИ
5 | 12203-90 | ИЗДЕЛИЯ ТЕПЛОИЗОЛЯЦИОННЫЕ МИНЕРАЛОВАТНЫЕ АКОТЕРМ С ПОКРОВНЫМ СЛОЕМ ИЗ ФОЛЬГИ АЛЮМИНИЕВОЙ СТИ 75/А-1000 | М2 | -292.6 | 12.97 | -3795.02
6 | 1/10-240-15/250 С101-11602-15 | ВИНТЫ САМОНАРЕЗАЮЩИЕ С ПОЛУКРУГЛОЙ ГОЛОВКОЙ ДИАМЕТРОМ 6-10ММ ДЛИНОЙ 50ММ | КГ | -6.1446 | 1.75 | -10.75
7 | 1/10-260-50-5/21 С101-123402 | СТАЛЬ ТОНКОЛИСТОВАЯ ОЦИНКОВАННАЯ УГЛЕРОДИСТАЯ ТОЛЩИНОЙ 0,8 ММ | КГ | -0.8778 | 1.80 | -1.58
8 | 1/10-260-50-5/1 С101-123403 | СТАЛЬ ТОНКОЛИСТОВАЯ ОЦИНКОВАННАЯ УГЛЕРОДИСТАЯ ТОЛЩИНОЙ 0,5 ММ | Т | -0.0474012 | 1923.22 | -91.16
9 | 1/10-260-210-1/25 С101-81100 | ПРОВОЛОКА СТАЛЬНАЯ НИЗКОУГЛЕРОДИСТАЯ ОБЩЕГО НАЗНАЧЕНИЯ ТЕРМИЧЕСКИ ОБРАБОТАННАЯ, ОЦИНКОВАННАЯ, ДИАМЕТРОМ 1,1 ММ | Т | -0.0257488 | 2102.86 | -54.15
10 | 1/10-260-210-1/41 С101-81201-1 | ПРОВОЛОКА СТАЛЬНАЯ НИЗКОУГЛЕРОДИСТАЯ ОБЩЕГО НАЗНАЧЕНИЯ ТЕРМИЧЕСКИ ОБРАБОТАННАЯ, ОЦИНКОВАННАЯ, ДИАМЕТРОМ 5 ММ | Т | -0.0318934 | 1791.00 | -57.12
11 | 1/10-260-210-1/82 С101-81404-1 | ПРОВОЛОКА СТАЛЬНАЯ НИЗКОУГЛЕРОДИСТАЯ ОБЩЕГО НАЗНАЧЕНИЯ ТЕРМИЧЕСКИ ОБРАБОТАННАЯ, ОЦИНКОВАННАЯ, ДИАМЕТРОМ 2 ММ | КГ | -4.0964 | 2.10 | -8.60
12 | 1/10-240-80/7 С101-82905 | ПРЯЖКА БАНДАЖНАЯ ТИП 1-О | КГ | -0.8778
13 | 1/10-120-20-20/11 С104-427 | ПЛИТЫ ТЕПЛОИЗОЛЯЦИОННЫЕ ИЗ МИНЕРАЛЬНОГО СТЕКЛОВОЛОКНА ISOVER KL 37, ТОЛЩИНОЙ 50 ММ | М3 | -0.9000376 | 45.11 | -40.60
14 | С38222-Р1 |  | ШТ | 30 | 25.22 | 756.60
|  | ИТОГО МАТЕРИАЛЫ,ИЗДЕЛИЯ,КОНСТРУКЦИИ |  |  |  | -3302
|  | ТРАНСПОРТ |  |  |  | -263
| Составил |  |  | ГУБИЧ
|  | (должность служащего) | (подпись) | (инициалы, фамилия)
| Проверил |  |  | ПРЯДКО
|  | (должность служащего) | (подпись) | (инициалы, фамилия)

## ЛС1-224
СТРОИТЕЛЬСТВО СПОРТИВНОГО КОМПЛЕКСА С ТИРОМ ДЛЯ ОБЕСПЕЧЕНИЯ УЧЕБНО-ТРЕНИРОВОЧНОГО ПРОЦЕССА ПОЛКА МИЛИЦИИ СПЕЦИАЛЬНОГО НАЗНАЧЕНИЯ ГУВД МИНГОРИСПОЛКОМА (ПЕРВЫЙ ПУСКОВОЙ КОМПЛЕКС)
НАИМЕНОВАНИЕ ОБЪЕКТА |  | СТРОИТЕЛЬСТВО СПОРТИВНОГО КОМПЛЕКСА С ТИРОМ ДЛЯ ОБЕСПЕЧЕНИЯ УЧЕБНО-ТРЕНИРОВОЧНОГО ПРОЦЕССА ПОЛКА МИЛИЦИИ СПЕЦИАЛЬНОГО НАЗНАЧЕНИЯ ГУВД МИНГОРИСПОЛКОМА (ПЕРВЫЙ ПУСКОВОЙ КОМПЛЕКС) | [8 empty] | на 01 августа 2020 | г.
КОД ОБЪЕКТА |  | 51/19-С-КОРР2 | [8 empty] | ВОДОПРОВОД И КАНАЛИЗАЦИЯ (ДОП. К Л.С. 1-201) ИЗМ.6
НАИМЕНОВАНИЕ ЗДАНИЯ, СООРУЖЕНИЯ |  | СПОРТИВНЫЙ КОМПЛЕКС (КОРРЕКТИРОВКА 2) | [8 empty] | СПОРТИВНЫЙ КОМПЛЕКС (КОРРЕКТИРОВКА 2)
ШИФР ЗДАНИЯ, СООРУЖЕНИЯ |  | 38
КОМПЛЕКТ ЧЕРТЕЖЕЙ |  | ВК, СО-19, ИЗМ. 6 (ПИСЬМО №01-12/46 ОТ 24.02.2025)
ЛОКАЛЬНАЯ СМЕТА №: |  |  |  | 1-224
(Локальный сметный расчет)
(нормы 2017г.)
ВОДОПРОВОД И КАНАЛИЗАЦИЯ (ДОП. К Л.С. 1-201) ИЗМ.6
СОСТАВЛЕНА В ЦЕНАХ |  | на 01 августа 2020 г. | [5 empty] | СТОИМОСТЬ | 0.434 | ТЫС.РУБ.
№ п/п | Обоснование работ | Наименование видов работ и ресурсов | Единица Измере- ния | Стоимость: единица измерения/всего, руб.
|  |  |  | Заработная плата рабочих | Эксплуатация машин и механизмов |  | Материалы, изделия, конструкции (оборудова-ние, мебель, инвентарь) | Транс- порт | Общая стоимость | Трудо-затра-ты рабочих
|  |  | Количество |  | ВСЕГО | в т.ч. З/плата
1 | 2 | 3 | 4 | 5 | 6 | 7 | 8 | 9 | 10 | 11
H3=70.82,66.80;
Коэффициенты для ОХР и ОПР 1.14 ; плановой прибыли 1.1
| Ж3-10-10 | ЗДАНИЕ - ИНЖЕНЕРНОЕ ОБЕСПЕЧЕНИЕ.ВОДОСНАБЖЕНИЕ И КАНАЛИЗАЦИЯ.ХОЗЯЙСТВЕННО- ПИТЬЕВОЕ ВОДОСНАБЖЕНИЕ. ОБОРУДОВАНИЕ БАССЕЙНА. (В1.1)
1 | 1201-31 (H36) Ж1 | РЕШЕТКА ВЕНТИЛЯЦИОННАЯ РА2/1-600Х300 | ШТ -1 |  |  |  | 324.00 -324.00 | 23.49 -23.49 | 347.49 -347.49
2 | 1201-31/С1 (H14) | СКИММЕР "КОМПАКТ 2" ВР (УНИВЕРСАЛЬНЫЙ) | ШТ 1 |  |  |  | 765.69 765.69 | 15.31 15.31 | 781.00 781.00
|  | ИТОГО ПРЯМЫЕ ЗАТРАТЫ |  | 0 | 0 | 0 | 442 | -8 | 434 | 0
|  | ОХР и ОПР с к = 1.14 | [6 empty] | 0
|  | ПЛАНОВАЯ ПРИБЫЛЬ с к = 1.1 | [6 empty] | 0
|  | ИТОГО ПО ПТМ | [6 empty] | 434
|  | ЗАТРАТЫ ТРУДА РАБОЧИХ | [6 empty] | 0
|  | ЗАТРАТЫ ТРУДА МАШИНИСТОВ | [6 empty] | 0
|  | ВСЕГО | [6 empty] | 434
|  | МАТЕРИАЛЫ ДЛЯ САНТЕХНИЧЕСКИХ РАБОТ | [6 empty] | -347
в т.ч.
|  | МАТЕРИАЛЫ | [6 empty] | -324
|  | ТРАНСПОРТ | [6 empty] | -23
|  | ОБОРУДОВАНИЕ, МЕБЕЛЬ, ИНВЕНТАРЬ | [6 empty] | 781
в т.ч.
|  | ОБОРУДОВАНИЕ | [6 empty] | 766
|  | ТРАНСПОРТ | [6 empty] | 15
|  | В С Е Г О | [6 empty] | 434
|  | МАТЕРИАЛЫ | [6 empty] | -324
|  | ТРАНСПОРТ | [6 empty] | -23
|  | ОБОРУДОВАНИЕ | [6 empty] | 766
|  | ТРАНСПОРТ | [6 empty] | 15
| Составил |  |  |  |  | ГУБИЧ
|  | (должность служащего) |  | (подпись) |  | (инициалы, фамилия)
| Проверил |  |  |  |  | ПРЯДКО
|  | (должность служащего) |  | (подпись) |  | (инициалы, фамилия)

## ВО1-224
СТРОИТЕЛЬСТВО СПОРТИВНОГО КОМПЛЕКСА С ТИРОМ ДЛЯ ОБЕСПЕЧЕНИЯ УЧЕБНО-ТРЕНИРОВОЧНОГО ПРОЦЕССА ПОЛКА МИЛИЦИИ СПЕЦИАЛЬНОГО НАЗНАЧЕНИЯ ГУВД МИНГОРИСПОЛКОМА (ПЕРВЫЙ ПУСКОВОЙ КОМПЛЕКС)
НАИМЕНОВАНИЕ ОБЪЕКТА |  | СТРОИТЕЛЬСТВО СПОРТИВНОГО КОМПЛЕКСА С ТИРОМ ДЛЯ ОБЕСПЕЧЕНИЯ УЧЕБНО-ТРЕНИРОВОЧНОГО ПРОЦЕССА ПОЛКА МИЛИЦИИ СПЕЦИАЛЬНОГО НАЗНАЧЕНИЯ ГУВД МИНГОРИСПОЛКОМА (ПЕРВЫЙ ПУСКОВОЙ КОМПЛЕКС) | [7 empty] | на 01 августа 2020 | г.
КОД ОБЪЕКТА |  | 51/19-С-КОРР2 | [7 empty] | ВОДОПРОВОД И КАНАЛИЗАЦИЯ (ДОП. К Л.С. 1-201) ИЗМ.6
НАИМЕНОВАНИЕ ЗДАНИЯ, СООРУЖЕНИЯ |  | СПОРТИВНЫЙ КОМПЛЕКС (КОРРЕКТИРОВКА 2) | [7 empty] | СПОРТИВНЫЙ КОМПЛЕКС (КОРРЕКТИРОВКА 2)
ШИФР ЗДАНИЯ, СООРУЖЕНИЯ |  | 38
КОМПЛЕКТ ЧЕРТЕЖЕЙ |  | ВК, СО-19, ИЗМ. 6 (ПИСЬМО №01-12/46 ОТ 24.02.2025)
ВЕДОМОСТЬ ОБЪЕМОВ И СТОИМОСТИ РАБОТ №: | [5 empty] | 1-224
(нормы 2017г.)
ВОДОПРОВОД И КАНАЛИЗАЦИЯ (ДОП. К Л.С. 1-201) ИЗМ.6
Составлена в ценах |  | на 01 августа 2020 г.
№ПТМ | Наименование раздела | Количество | Зарплата, руб. | Эксплуатация машин | Материалы | Оборудование, мебель, инвентарь | ОХР и ОПР | Прочие | Всего
|  | Единица измерения | Трудоемкость, чел/час | в т.ч. Зарплата | транспорт | транспорт | Плановые
1 | 2 | 3 | 4 | 5 | 6 | 7 | 8 | 9 | 10
3-10-10 | ЗДАНИЕ - ИНЖЕНЕРНОЕ ОБЕСПЕЧЕНИЕ.ВОДОСНАБЖЕНИЕ И КАНАЛИЗАЦИЯ.ХОЗЯЙСТВЕННО- ПИТЬЕВОЕ ВОДОСНАБЖЕНИЕ. ОБОРУДОВАНИЕ БАССЕЙНА. (В1.1) | -1.00 ШТ |  |  | -324 -23 | 766 15 |  |  | 434
| ИТОГО |  |  |  | -324 -23 | 766 15 |  |  | 434
| Составил | [5 empty] | ГУБИЧ
|  | (должность служащего) |  |  | (подпись) |  | (инициалы, фамилия)
| Проверил | [5 empty] | ПРЯДКО
|  | (должность служащего) |  |  | (подпись) |  | (инициалы, фамилия)

## ВР1-224
СТРОИТЕЛЬСТВО СПОРТИВНОГО КОМПЛЕКСА С ТИРОМ ДЛЯ ОБЕСПЕЧЕНИЯ УЧЕБНО-ТРЕНИРОВОЧНОГО ПРОЦЕССА ПОЛКА МИЛИЦИИ СПЕЦИАЛЬНОГО НАЗНАЧЕНИЯ ГУВД МИНГОРИСПОЛКОМА (ПЕРВЫЙ ПУСКОВОЙ КОМПЛЕКС)
НАИМЕНОВАНИЕ ОБЪЕКТА |  | СТРОИТЕЛЬСТВО СПОРТИВНОГО КОМПЛЕКСА С ТИРОМ ДЛЯ ОБЕСПЕЧЕНИЯ УЧЕБНО-ТРЕНИРОВОЧНОГО ПРОЦЕССА ПОЛКА МИЛИЦИИ СПЕЦИАЛЬНОГО НАЗНАЧЕНИЯ ГУВД МИНГОРИСПОЛКОМА (ПЕРВЫЙ ПУСКОВОЙ КОМПЛЕКС) |  |  |  |  | на 01 августа 2020 | г.
КОД ОБЪЕКТА |  | 51/19-С-КОРР2 |  |  |  |  | ВОДОПРОВОД И КАНАЛИЗАЦИЯ (ДОП. К Л.С. 1-201) ИЗМ.6
НАИМЕНОВАНИЕ ЗДАНИЯ, СООРУЖЕНИЯ |  | СПОРТИВНЫЙ КОМПЛЕКС (КОРРЕКТИРОВКА 2) |  |  |  |  | СПОРТИВНЫЙ КОМПЛЕКС (КОРРЕКТИРОВКА 2)
ШИФР ЗДАНИЯ, СООРУЖЕНИЯ |  | 38
КОМПЛЕКТ ЧЕРТЕЖЕЙ |  | ВК, СО-19, ИЗМ. 6 (ПИСЬМО №01-12/46 ОТ 24.02.2025)
ВЕДОМОСТЬ РЕСУРСОВ №: |  |  | 1-224
(нормы 2017г.)
ВОДОПРОВОД И КАНАЛИЗАЦИЯ (ДОП. К Л.С. 1-201) ИЗМ.6
Составлена в ценах |  | на 01 августа 2020 г.
№ п/п | Обоснование | Наименование ресурса | Единица измерения | Количество | Стоимость , руб.
[5 empty] | единицы | общая
1 | 2 | 3 | 4 | 5 | 6 | 7
1 | 1-1 | ТРУДОЗАТРАТЫ РАБОЧИХ | ЧЕЛ/ЧАС | 0
2 | 1-3 | ТРУДОЗАТРАТЫ МАШИНИСТОВ | ЧЕЛ/ЧАС | 0
МАТЕРИАЛЫ,ИЗДЕЛИЯ,КОНСТРУКЦИИ
3 | 1201-31 | РЕШЕТКА ВЕНТИЛЯЦИОННАЯ РА2/1-600Х300 | ШТ | -1 | 324.00 | -324.00
ОБОРУДОВАНИЕ
4 | 1201-31/С1 | СКИММЕР "КОМПАКТ 2" ВР (УНИВЕРСАЛЬНЫЙ) | ШТ | 1 | 765.69 | 765.69
| Составил |  |  | ГУБИЧ
|  | (должность служащего) | (подпись) | (инициалы, фамилия)
| Проверил |  |  | ПРЯДКО
|  | (должность служащего) | (подпись) | (инициалы, фамилия)

## ЛС1-225
СТРОИТЕЛЬСТВО СПОРТИВНОГО КОМПЛЕКСА С ТИРОМ ДЛЯ ОБЕСПЕЧЕНИЯ УЧЕБНО-ТРЕНИРОВОЧНОГО ПРОЦЕССА ПОЛКА МИЛИЦИИ СПЕЦИАЛЬНОГО НАЗНАЧЕНИЯ ГУВД МИНГОРИСПОЛКОМА (ПЕРВЫЙ ПУСКОВОЙ КОМПЛЕКС)
НАИМЕНОВАНИЕ ОБЪЕКТА |  | СТРОИТЕЛЬСТВО СПОРТИВНОГО КОМПЛЕКСА С ТИРОМ ДЛЯ ОБЕСПЕЧЕНИЯ УЧЕБНО-ТРЕНИРОВОЧНОГО ПРОЦЕССА ПОЛКА МИЛИЦИИ СПЕЦИАЛЬНОГО НАЗНАЧЕНИЯ ГУВД МИНГОРИСПОЛКОМА (ПЕРВЫЙ ПУСКОВОЙ КОМПЛЕКС) | [8 empty] | на 01 августа 2020 | г.
КОД ОБЪЕКТА |  | 51/19-С-КОРР2 | [8 empty] | ОБОРУДОВАНИЕ И ТРУБОПРОВОДЫ ИНДИВИДУАЛЬНОГО ТЕПЛОВОГО ПУНКТА. ДОП. К Л.С. 1-204 (ИЗМ № 2) (ИСКЛЮЧАЕТСЯ ЛС №1-204 В СВЯЗИ С ИЗМЕНЕНИЕМ ПРОЕКТНОГО РЕШЕНИЯ; ВЫПУЩЕНА ВЗАМЕН Л.С. №1-217)
НАИМЕНОВАНИЕ ЗДАНИЯ, СООРУЖЕНИЯ |  | СПОРТИВНЫЙ КОМПЛЕКС (КОРРЕКТИРОВКА 2) | [8 empty] | СПОРТИВНЫЙ КОМПЛЕКС (КОРРЕКТИРОВКА 2)
ШИФР ЗДАНИЯ, СООРУЖЕНИЯ |  | 38
КОМПЛЕКТ ЧЕРТЕЖЕЙ |  | ТС-1-3, СО-1-3
ЛОКАЛЬНАЯ СМЕТА №: |  |  |  | 1-225
(Локальный сметный расчет)
(нормы 2017г.)
ОБОРУДОВАНИЕ И ТРУБОПРОВОДЫ ИНДИВИДУАЛЬНОГО ТЕПЛОВОГО ПУНКТА. ДОП. К Л.С. 1-204 (ИЗМ № 2) (ИСКЛЮЧАЕТСЯ ЛС №1-204 В СВЯЗИ С ИЗМЕНЕНИЕМ ПРОЕКТНОГО РЕШЕНИЯ; ВЫПУЩЕНА ВЗАМЕН Л.С. №1-217)
СОСТАВЛЕНА В ЦЕНАХ |  | на 01 августа 2020 г. | [5 empty] | СТОИМОСТЬ | -48.154 | ТЫС.РУБ.
№ п/п | Обоснование работ | Наименование видов работ и ресурсов | Единица Измере- ния | Стоимость: единица измерения/всего, руб.
|  |  |  | Заработная плата рабочих | Эксплуатация машин и механизмов |  | Материалы, изделия, конструкции (оборудова-ние, мебель, инвентарь) | Транс- порт | Общая стоимость | Трудо-затра-ты рабочих
|  |  | Количество |  | ВСЕГО | в т.ч. З/плата
1 | 2 | 3 | 4 | 5 | 6 | 7 | 8 | 9 | 10 | 11
H1=57.48,63.54; H10=70.82,66.80; H2=49.99,61.29; H27=60.02,45.46; H3=70.82,66.80; H46=48.67,46.11; H6=33.62,33.91;
Коэффициенты для ОХР и ОПР 1.14 ; плановой прибыли 1.1
| Ж3-20-10 | ЗДАНИЕ - ИНЖЕНЕРНОЕ ОБЕСПЕЧЕНИЕ.ТЕПЛОСНАБЖЕНИЕ И ГАЗОСНАБЖЕНИЕ.ТЕПЛОСНАБЖЕНИЕ ВОДЯНОЕ. ОБОРУДОВАНИЕ И АРМАТУРА.
1 | 1208-1 (H36) Ж1 | ТЕПЛОСЧЁТЧИК ТЭМ-104 М/2 Д=50 В КОМ-ТЕ: ИЗМЕРИТЕЛЬНО-ВЫЧИСЛИТЕЛЬНЫЙ БЛОК ИВБ, ПЕРВИЧНЫЙ ПРЕОБРАЗОВАТЕЛЬ РАСХОДА ППР-50 (2 ШТ); ТЕРМООБРАЗОВАТЕЛЬ СОПРОТИВЛЕНИЯ | К-Т -1 |  |  |  | 1220.00 -1220.00 | 88.45 -88.45 | 1308.45 -1308.45
2 | Е16-38-1 (H3) | УСТАНОВКА ТЕПЛОСЧЕТЧИКОВ ДИАМЕТРОМ ДО 50 ММ | ШТ -1 | 50.35 -50.35 | 0.18 -0.18 |  | 0.68 -0.68 | 0.06 -0.06 | 51.27 -51.27 | 7.040 -7.04
3 | Ц11-30-1 (H6) | МОНТАЖ ВТОРОГО ПРЕОБРАЗОВАТЕЛЯ | ШТ -1 | 3.21 -3.21 |  |  |  |  | 3.21 -3.21 | 0.440 -0.44
4 | 1208-1-1 (H36) | МОНТАЖНЫЙ УЗЕЛ | ШТ -1 |  |  |  | 215.00 -215.00 | 15.59 -15.59 | 230.59 -230.59
5 | ПРИМЕЧАНИЕ: | ПРИБОР ДЛЯ ТЕЛЕМЕТРИЧЕСКОЙ ПЕРЕДАЧИ ДАННЫХ УЧТЕН В РАЗДЕЛЕ АТС
6 | 1208-2 (H14) Ж1 | РЕГУЛЯТОР ПЕРЕПАДА ДАВЛЕНИЯ ВРПД-80 В КОМ-ТЕ: МАНОМЕТР - 2ШТ, ТРУБКА ИПМУЛЬСНАЯ L=2 М - 2 ШТ | К-Т -1 |  |  |  | 1865.17 -1865.17 | 37.30 -37.30 | 1902.47 -1902.47
7 | Ц11-350-3 (H6) | РАСХОДОМЕР ОБЪЕМНЫЙ,СКОРОСТНОЙ,ИНДУКЦИОННЫЙ; РОТАМЕТР,КЛАПАН РЕГУЛИРУЮЩИЙ; РЕГУЛЯТОР ДАВЛЕНИЯ И ТЕМПЕРАТУРЫ ПРЯМОГО ДЕЙСТВИЯ; УКАЗАТЕЛЬ ПРОТОКА ЖИДКОСТИ; ПРОТОЧНЫЕ ДАТЧИКИ КОНЦЕНТРАТОМЕРОВ И ПЛОТНОМЕРОВ,РН-МЕТРОВ; НАРУЖНЫЙ ДИАМЕТР ТРУБОПР. ДО 50 ММ | ШТ -1 | 25.11 -25.11 | 1.80 -1.80 | 0.89 -0.89 | 1.27 -1.27 | 0.10 -0.10 | 28.28 -28.28 | 3.220 -3.22
8 | 1208-3 (H14) Ж1 | КЛАПАН РЕГУЛИРУЮЩИЙ ДВУХХОДОВОЙ ФЛАНЦЕВЫЙ ВКСР-32 Д=32 С ЭЛЕКТРОПРИВОДОМ РТN1 | ШТ -1 |  |  |  | 575.42 -575.42 | 11.51 -11.51 | 586.93 -586.93
9 | Ц11-351-2 (H6) | КЛАПАНЫ РЕГУЛИРУЮЩИЕ С ЭЛЕКТРОПРИВОДОМ В СИСТЕМЕ ТЕПЛОСНАБЖЕНИЯ ДИАМЕТРОМ 32 ММ | ШТ -1 | 47.95 -47.95 | 2.00 -2.00 |  | 5.82 -5.82 | 0.44 -0.44 | 56.21 -56.21 | 6.840 -6.84
10 | 1208-4 (H14) Ж1 | КЛАПАН РЕГУЛИРУЮЩИЙ ДВУХХОДОВОЙ ФЛАНЦЕВЫЙ ВКСР-40 Д=40 С ЭЛЕКТРОПРИВОДОМ PTN1 | ШТ -1 |  |  |  | 666.50 -666.50 | 13.33 -13.33 | 679.83 -679.83
11 | Ц11-351-3 (H6) | КЛАПАНЫ РЕГУЛИРУЮЩИЕ С ЭЛЕКТРОПРИВОДОМ В СИСТЕМЕ ТЕПЛОСНАБЖЕНИЯ ДИАМЕТРОМ 40 ММ | ШТ -1 | 48.87 -48.87 | 2.24 -2.24 |  | 6.12 -6.12 | 0.45 -0.45 | 57.68 -57.68 | 6.970 -6.97
12 | 1208-5 (H36) Ж1 | ЦИРКУЛЯЦИОННЫЙ НАСОС TOP-SD40/10 EM PN6/10 ТТРЕХСКОРОСТНОЙ СДВОЕННЫЙ С ФЛАНЦЕВЫМ СОЕДИНЕНИЕМ В К-ТЕ: ФЛАНЕЦ (ЗАГЛУШКА) И ОТВЕШНЫЕ ФЛАНЦЫ Д=40 - 2 ШТ ДЛЯ СИСТЕМЫ ОТОПЛЕНИЯ | ШТ -1 |  |  |  | 3704.92 -3704.92 | 268.61 -268.61 | 3973.53 -3973.53
13 | 1208-6 (H36) Ж1 | ТОЖЕ UPS 32 60 F ДЛЯ СИСТЕМЫ ГОРЯЧЕГО ВОДОСНАБЖЕНИЯ Д=32 ММ | ШТ -2 |  |  |  | 3020.76 -6041.52 | 219.01 -438.02 | 3239.77 -6479.54
14 | Е18-13-1 (H10) | МОНТАЖ НАСОСОВ | НАСОС -3 | 105.46 -316.38 | 3.55 -10.65 | 0.72 -2.16 | 7.97 -23.91 | 0.59 -1.77 | 117.57 -352.71 | 14.600 -43.80
15 | 1208-7 (H36) Ж1 | ТЕПЛООБМЕННИК ПЛАСТИЧНЫЙ РАЗБОРНЫЙ ЕТ-010-62-DN32 ТРЕХХОДОВОЙ ДЛЯ СИСТЕМЫ ОТОПЛЕНИЯ ТЕПЛ. МОЩ. Q=0,118 Гкал/ч | ШТ -1 |  |  |  | 1555.00 -1555.00 | 112.74 -112.74 | 1667.74 -1667.74
16 | 1208-8 (H36) Ж1 | ТОЖЕ, ЕТ-007-20/20-DN50-Ц-(4НН6НL+4HH6HL) ДЛЯ БЛОКА ГОРЯЧЕГО ВОДОСНАБЖЕНИЯ | ШТ -1 |  |  |  | 1201.00 -1201.00 | 87.07 -87.07 | 1288.07 -1288.07
17 | Е18-3-3 (H10) | УСТАНОВКА ВОДОПОДОГРЕВАТЕЛЕЙ СКОРОСТНЫХ ОДНОСЕКЦИОННЫХ, ПОВЕРХНОСТЬЮ НАГРЕВА ОДНОЙ СЕКЦИИ ДО 12 М2 | ВОДОПОДОГРЕВАТЕЛЬ -2 | 133.41 -266.82 | 21.13 -42.26 | 6.81 -13.62 | 213.55 -427.10 | 15.53 -31.06 | 383.62 -767.24 | 18.470 -36.94
18 | 1208-9 (H36) Ж1 | КЛАПАН СОЛЕНОИДНЫЙ Д=15 | ШТ -1 |  |  |  | 123.78 -123.78 | 8.97 -8.97 | 132.75 -132.75
19 | Е16-15-1 (H3) | МОНТАЖ | ШТ -1 | 11.90 -11.90 | 1.09 -1.09 | 0.06 -0.06 | 4.54 -4.54 | 0.33 -0.33 | 17.86 -17.86 | 1.680 -1.68
20 | 1208-10 (H36) Ж1 | СЧЁТЧИК ХОЛОДНОЙ ВОДЫ КРЫЛЬЧАТОЙ S90-1,5 Д=15 | ШТ -1 |  |  |  | 1550.00 -1550.00 | 112.38 -112.38 | 1662.38 -1662.38
21 | 1208-11 (H36) Ж1 | ТОЖЕ JS 90-2,5 | ШТ -1 |  |  |  | 1725.00 -1725.00 | 125.06 -125.06 | 1850.06 -1850.06
22 | Е16-26-1 (H3) | УСТАНОВКА СЧЕТЧИКОВ (ВОДОМЕРОВ) ДИАМЕТРОМ ДО 40 ММ | ШТ -2 | 3.50 -7.00 | 0.10 -0.20 | 0.06 -0.12 | 0.35 -0.70 | 0.02 -0.04 | 3.97 -7.94 | 0.490 -0.98
|  | ИТОГО ПРЯМЫЕ ЗАТРАТЫ |  | -778 | -60 | -17 | -20913 | -1353 | -23104 | -108
|  | ОХР и ОПР с к = 1.14 | [6 empty] | -588
|  | ПЛАНОВАЯ ПРИБЫЛЬ с к = 1.1 | [6 empty] | -538
|  | ИТОГО ПО ПТМ | [6 empty] | -24230
|  | ЗАТРАТЫ ТРУДА РАБОЧИХ | [6 empty] | -108
|  | ЗАТРАТЫ ТРУДА МАШИНИСТОВ | [6 empty] | -3
| Ж3-20-13 | ЗДАНИЕ - ИНЖЕНЕРНОЕ ОБЕСПЕЧЕНИЕ.ТЕПЛОСНАБЖЕНИЕ И ГАЗОСНАБЖЕНИЕ.АРМАТУРА.
23 | 1208-12 (H36) Ж1 | ФИЛЬТР ОСАДОЧНЫЙ ФЛАНЦЕВЫЙ Д=150 | ШТ -2 |  |  |  | 535.25 -1070.50 | 38.81 -77.62 | 574.06 -1148.12
24 | Е16-15-5 (H3) | УСТАНОВКА ВЕНТИЛЕЙ, ЗАДВИЖЕК, ЗАТВОРОВ, КЛАПАНОВ ОБРАТНЫХ,КРАНОВ ПРОХОДНЫХ НА ТРУБОПРОВОДАХ ИЗ СТАЛЬНЫХ ТРУБ ДИАМЕТРОМ ДО 150 ММ | ШТ -2 | 48.93 -97.86 | 4.89 -9.78 | 0.75 -1.50 | 21.67 -43.34 | 1.58 -3.16 | 77.07 -154.14 | 6.910 -13.82
25 | С300-98800 (H36) | ФЛАНЦЫ СТАЛЬНЫЕ ПЛОСКИЕ ПРИВАРНЫЕ ИЗ СТАЛИ МАРКИ ВСТ3СП2, ВСТ3СП3 ДАВЛЕНИЕМ 1,6 МПА (16 КГС/СМ2) ДИАМЕТРОМ 150 ММ | ШТ -4 |  |  |  | 36.03 -144.12 | 2.61 -10.44 | 38.64 -154.56
26 | 1208-13 (H36) Ж1 | ФИЛЬТР ОСАДОЧНЫЙ ФЛАНЦЕВЫЙ Д=65 | ШТ -1 |  |  |  | 205.29 -205.29 | 14.88 -14.88 | 220.17 -220.17
27 | Е16-15-3 (H3) | УСТАНОВКА ВЕНТИЛЕЙ, ЗАДВИЖЕК, ЗАТВОРОВ, КЛАПАНОВ ОБРАТНЫХ,КРАНОВ ПРОХОДНЫХ НА ТРУБОПРОВОДАХ ИЗ СТАЛЬНЫХ ТРУБ ДИАМЕТРОМ ДО 100 ММ + Д=65 | ШТ -1 | 21.03 -21.03 | 2.91 -2.91 | 0.40 -0.40 | 9.60 -9.60 | 0.70 -0.70 | 34.24 -34.24 | 2.970 -2.97
28 | С300-98400 (H36) | ФЛАНЦЫ СТАЛЬНЫЕ ПЛОСКИЕ ПРИВАРНЫЕ ИЗ СТАЛИ МАРКИ ВСТ3СП2, ВСТ3СП3 ДАВЛЕНИЕМ 1,6 МПА (16 КГС/СМ2) ДИАМЕТРОМ 65 ММ | ШТ -2 |  |  |  | 14.39 -28.78 | 1.04 -2.08 | 15.43 -30.86
29 | 1208-14 (H36) | ФИЛЬТР ОАДОЧНЫЙ ФЛАНЦЕВЫЙ Д=50 | ШТ -1 |  |  |  | 145.13 -145.13 | 10.52 -10.52 | 155.65 -155.65
30 | Е16-15-2 (H3) | УСТАНОВКА ВЕНТИЛЕЙ, ЗАДВИЖЕК, ЗАТВОРОВ, КЛАПАНОВ ОБРАТНЫХ,КРАНОВ ПРОХОДНЫХ НА ТРУБОПРОВОДАХ ИЗ СТАЛЬНЫХ ТРУБ ДИАМЕТРОМ ДО 50 ММ | ШТ -1 | 11.90 -11.90 | 1.20 -1.20 | 0.12 -0.12 | 4.85 -4.85 | 0.35 -0.35 | 18.30 -18.30 | 1.680 -1.68
31 | С300-98300 (H36) | ФЛАНЦЫ СТАЛЬНЫЕ ПЛОСКИЕ ПРИВАРНЫЕ ИЗ СТАЛИ МАРКИ ВСТ3СП2, ВСТ3СП3 ДАВЛЕНИЕМ 1,6 МПА (16 КГС/СМ2) ДИАМЕТРОМ 50 ММ | ШТ -2 |  |  |  | 11.49 -22.98 | 0.83 -1.66 | 12.32 -24.64
32 | 1208-15 (H36) Ж1 | ФИЛЬТР ОСАДОЧНЫЙ МУФТОВЫЙ Д=32 | ШТ -1 |  |  |  | 14.83 -14.83 | 1.08 -1.08 | 15.91 -15.91
33 | 1208-16 (H36) Ж1 | ТОЖЕ, Д=20 | ШТ -1 |  |  |  | 7.05 -7.05 | 0.51 -0.51 | 7.56 -7.56
34 | 1208-17 (H36) Ж1 | КЛАПАН ОБРАТНЫЙ МЕЖФЛАНЦЕВЫЙ WKP-1-52 Д=50 | ШТ -1 |  |  |  | 57.08 -57.08 | 4.14 -4.14 | 61.22 -61.22
35 | 1208-18 (H36) Ж1 | ТОЖЕ, WKP-1-32 Д=32 | ШТ -2 |  |  |  | 50.44 -100.88 | 3.66 -7.32 | 54.10 -108.20
36 | Е16-15-2 (H3) | МОНТАЖ | ШТ -3 | 11.90 -35.70 | 1.20 -3.60 | 0.12 -0.36 | 4.85 -14.55 | 0.35 -1.05 | 18.30 -54.90 | 1.680 -5.04
37 | 1208-19 (H36) Ж1 | КЛАПАН ОБРАТНЫЙ МЕЖФЛАНЦЕВЫЙ WKP-1-20 Д=20 | ШТ -1 |  |  |  | 25.38 -25.38 | 1.84 -1.84 | 27.22 -27.22
38 | С300-47444 (H36) | КРАНЫ СТАЛЬНЫЕ ШАРОВЫЕ ФЛАНЦЕВЫЕ ДЗТ РУ25 ДИАМЕТРОМ 25 ММ | ШТ -2 |  |  |  | 90.62 -181.24 | 6.57 -13.14 | 97.19 -194.38
39 | Е16-15-1 (H3) | УСТАНОВКА ВЕНТИЛЕЙ, ЗАДВИЖЕК, ЗАТВОРОВ, КЛАПАНОВ ОБРАТНЫХ,КРАНОВ ПРОХОДНЫХ НА ТРУБОПРОВОДАХ ИЗ СТАЛЬНЫХ ТРУБ ДИАМЕТРОМ ДО 25 ММ | ШТ -2 | 11.90 -23.80 | 1.09 -2.18 | 0.06 -0.12 | 4.54 -9.08 | 0.33 -0.66 | 17.86 -35.72 | 1.680 -3.36
40 | С300-98000 (H36) | ФЛАНЦЫ СТАЛЬНЫЕ ПЛОСКИЕ ПРИВАРНЫЕ ИЗ СТАЛИ МАРКИ ВСТ3СП2, ВСТ3СП3 ДАВЛЕНИЕМ 1,6 МПА (16 КГС/СМ2) ДИАМЕТРОМ 25 ММ | ШТ -4 |  |  |  | 5.94 -23.76 | 0.43 -1.72 | 6.37 -25.48
41 | С300-47445 (H36) Ж1 | КРАНЫ СТАЛЬНЫЕ ШАРОВЫЕ ФЛАНЦЕВЫЕ ДЗТ РУ25 ДИАМЕТРОМ 32 ММ | ШТ -5 |  |  |  | 102.82 -514.10 | 7.45 -37.25 | 110.27 -551.35
42 | С300-47447 (H36) Ж1 | КРАНЫ СТАЛЬНЫЕ ШАРОВЫЕ ФЛАНЦЕВЫЕ ДЗТ РУ25 ДИАМЕТРОМ 50 ММ | ШТ -3 |  |  |  | 151.50 -454.50 | 10.98 -32.94 | 162.48 -487.44
43 | Е16-15-2 (H3) | УСТАНОВКА ВЕНТИЛЕЙ, ЗАДВИЖЕК, ЗАТВОРОВ, КЛАПАНОВ ОБРАТНЫХ,КРАНОВ ПРОХОДНЫХ НА ТРУБОПРОВОДАХ ИЗ СТАЛЬНЫХ ТРУБ ДИАМЕТРОМ ДО 50 ММ | ШТ -8 | 11.90 -95.20 | 1.20 -9.60 | 0.12 -0.96 | 4.85 -38.80 | 0.35 -2.80 | 18.30 -146.40 | 1.680 -13.44
44 | С300-98100 (H36) | ФЛАНЦЫ СТАЛЬНЫЕ ПЛОСКИЕ ПРИВАРНЫЕ ИЗ СТАЛИ МАРКИ ВСТ3СП2, ВСТ3СП3 ДАВЛЕНИЕМ 1,6 МПА (16 КГС/СМ2) ДИАМЕТРОМ 32 ММ | ШТ -10 |  |  |  | 7.49 -74.90 | 0.54 -5.40 | 8.03 -80.30
45 | С300-98300 (H36) | ФЛАНЦЫ СТАЛЬНЫЕ ПЛОСКИЕ ПРИВАРНЫЕ ИЗ СТАЛИ МАРКИ ВСТ3СП2, ВСТ3СП3 ДАВЛЕНИЕМ 1,6 МПА (16 КГС/СМ2) ДИАМЕТРОМ 50 ММ | ШТ -6 |  |  |  | 11.49 -68.94 | 0.83 -4.98 | 12.32 -73.92
46 | С300-47448 (H36) Ж1 | КРАНЫ СТАЛЬНЫЕ ШАРОВЫЕ ФЛАНЦЕВЫЕ ДЗТ РУ25 ДИАМЕТРОМ 65 ММ | ШТ -8 |  |  |  | 215.74 -1725.92 | 15.64 -125.12 | 231.38 -1851.04
47 | Е16-15-3 (H3) | УСТАНОВКА ВЕНТИЛЕЙ, ЗАДВИЖЕК, ЗАТВОРОВ, КЛАПАНОВ ОБРАТНЫХ,КРАНОВ ПРОХОДНЫХ НА ТРУБОПРОВОДАХ ИЗ СТАЛЬНЫХ ТРУБ ДИАМЕТРОМ ДО 100 ММ + Д=65 | ШТ -8 | 21.03 -168.24 | 2.91 -23.28 | 0.40 -3.20 | 9.60 -76.80 | 0.70 -5.60 | 34.24 -273.92 | 2.970 -23.76
48 | С300-98400 (H36) | ФЛАНЦЫ СТАЛЬНЫЕ ПЛОСКИЕ ПРИВАРНЫЕ ИЗ СТАЛИ МАРКИ ВСТ3СП2, ВСТ3СП3 ДАВЛЕНИЕМ 1,6 МПА (16 КГС/СМ2) ДИАМЕТРОМ 65 ММ | ШТ -16 |  |  |  | 14.39 -230.24 | 1.04 -16.64 | 15.43 -246.88
49 | С300-47452 (H36) Ж1 | КРАНЫ СТАЛЬНЫЕ ШАРОВЫЕ ФЛАНЦЕВЫЕ ДЗТ РУ25 ДИАМЕТРОМ 150 ММ | ШТ -4 |  |  |  | 938.57 -3754.28 | 68.05 -272.20 | 1006.62 -4026.48
50 | Е16-15-5 (H3) | УСТАНОВКА ВЕНТИЛЕЙ, ЗАДВИЖЕК, ЗАТВОРОВ, КЛАПАНОВ ОБРАТНЫХ,КРАНОВ ПРОХОДНЫХ НА ТРУБОПРОВОДАХ ИЗ СТАЛЬНЫХ ТРУБ ДИАМЕТРОМ ДО 150 ММ | ШТ -4 | 48.93 -195.72 | 4.89 -19.56 | 0.75 -3.00 | 21.67 -86.68 | 1.58 -6.32 | 77.07 -308.28 | 6.910 -27.64
51 | С300-98800 (H36) | ФЛАНЦЫ СТАЛЬНЫЕ ПЛОСКИЕ ПРИВАРНЫЕ ИЗ СТАЛИ МАРКИ ВСТ3СП2, ВСТ3СП3 ДАВЛЕНИЕМ 1,6 МПА (16 КГС/СМ2) ДИАМЕТРОМ 150 ММ | ШТ -8 |  |  |  | 36.03 -288.24 | 2.61 -20.88 | 38.64 -309.12
52 | С300-47431-1 (H36) Ж1 | КРАНЫ ШАРОВЫЕ, МУФТОВЫЕ, ЛАТУННЫЕ 11Б27П1 ДИАМЕТРОМ 32 ММ | ШТ -4 |  |  |  | 22.22 -88.88 | 1.61 -6.44 | 23.83 -95.32
53 | С300-47431 (H36) Ж1 | КРАНЫ ШАРОВЫЕ, МУФТОВЫЕ, ЛАТУННЫЕ 11Б27П1 ДИАМЕТРОМ 25 ММ | ШТ -5 |  |  |  | 13.65 -68.25 | 0.99 -4.95 | 14.64 -73.20
54 | С300-47430 (H36) Ж1 | КРАНЫ ШАРОВЫЕ, МУФТОВЫЕ, ЛАТУННЫЕ 11Б27П1 ДИАМЕТРОМ 20 ММ | ШТ -1 |  |  |  | 8.51 -8.51 | 0.62 -0.62 | 9.13 -9.13
55 | С300-47429 (H36) Ж1 | КРАНЫ ШАРОВЫЕ, МУФТОВЫЕ, ЛАТУННЫЕ 11Б27П1 ДИАМЕТРОМ 15 ММ | ШТ -7 |  |  |  | 4.75 -33.25 | 0.34 -2.38 | 5.09 -35.63
56 | Е18-10-2 (H10) Ж1 | УСТАНОВКА БАКОВ РАСШИРИТЕЛЬНЫХ КРУГЛЫХ И ПРЯМОУГОЛЬНЫХ ВМЕСТИМОСТЬЮ 0,15 М3 + NG 140. V=140 Л. | БАК -1 | 29.61 -29.61 | 2.56 -2.56 | 1.01 -1.01 | 1.88 -1.88 | 0.11 -0.11 | 34.16 -34.16 | 4.100 -4.10
57 | С300-1100 (H36) | БАКИ РАСШИРИТЕЛЬНЫЕ КРУГЛЫЕ ВМЕСТИМОСТЬЮ ДО 0,15 М3 | ШТ -1 |  |  |  | 192.53 -192.53 | 13.96 -13.96 | 206.49 -206.49
58 | 1208-20 (H36) Ж1 | КОМПЕНСАТОР АНТИВИБРАЦИОННЫЙ ФЛАНЦЕВЫЙ Д=65 | ШТ -2 |  |  |  | 55.08 -110.16 | 3.99 -7.98 | 59.07 -118.14
59 | Е16-15-3 (H3) | МОНТАЖ КОМПЕНСАТОРА Д=65 | ШТ -2 | 21.03 -42.06 | 2.91 -5.82 | 0.40 -0.80 | 9.60 -19.20 | 0.70 -1.40 | 34.24 -68.48 | 2.970 -5.94
60 | С300-98400 (H36) | ФЛАНЦЫ СТАЛЬНЫЕ ПЛОСКИЕ ПРИВАРНЫЕ ИЗ СТАЛИ МАРКИ ВСТ3СП2, ВСТ3СП3 ДАВЛЕНИЕМ 1,6 МПА (16 КГС/СМ2) ДИАМЕТРОМ 65 ММ | ШТ -4 |  |  |  | 14.39 -57.56 | 1.04 -4.16 | 15.43 -61.72
61 | 1208-21 (H36) Ж1 | КОМПЕНСАТОР АНТИВИБРАЦИОННЫЙ ФЛАНЦЕВЫЙ Д=50 | ШТ -1 |  |  |  | 47.20 -47.20 | 3.42 -3.42 | 50.62 -50.62
62 | 1208-22 (H36) Ж1 | ТОЖЕ, Д=32 | ШТ -1 |  |  |  | 43.10 -43.10 | 3.12 -3.12 | 46.22 -46.22
63 | Е16-15-2 (H3) | МОНТАЖ | ШТ -2 | 11.90 -23.80 | 1.20 -2.40 | 0.12 -0.24 | 4.85 -9.70 | 0.35 -0.70 | 18.30 -36.60 | 1.680 -3.36
64 | С300-98300 (H36) | ФЛАНЦЫ СТАЛЬНЫЕ ПЛОСКИЕ ПРИВАРНЫЕ ИЗ СТАЛИ МАРКИ ВСТ3СП2, ВСТ3СП3 ДАВЛЕНИЕМ 1,6 МПА (16 КГС/СМ2) ДИАМЕТРОМ 50 ММ | ШТ -2 |  |  |  | 11.49 -22.98 | 0.83 -1.66 | 12.32 -24.64
65 | С300-98100 (H36) | ФЛАНЦЫ СТАЛЬНЫЕ ПЛОСКИЕ ПРИВАРНЫЕ ИЗ СТАЛИ МАРКИ ВСТ3СП2, ВСТ3СП3 ДАВЛЕНИЕМ 1,6 МПА (16 КГС/СМ2) ДИАМЕТРОМ 32 ММ | ШТ -2 |  |  |  | 7.49 -14.98 | 0.54 -1.08 | 8.03 -16.06
66 | Ц12-699-2 (H46) | УСТРОЙСТВО ОТБОРНОЕ ДЛЯ ИЗМЕРЕНИЯ РАЗРЕЖЕНИЯ ЧИСТЫХ ГАЗОВ | 1000ШТ -0.037 | 8010.65 -296.39 | 1191.57 -44.09 | 1.69 -0.06 | 76.50 -2.83 | 6.00 -0.22 | 9284.72 -343.53 | 1120.000 -41.44
67 | 1208-23 (H12) | ОТБОРНОЕ УСТРЙОСТВО ДАВЛЕНИЯ С ШАРОВЫМ КРАНОМ МУФТОВЫМ СО СПУСКОМ Д=15 | ШТ -37 |  |  |  | 13.89 -513.93 | 0.74 -27.38 | 14.63 -541.31
68 | С300-47429 (H36) | КРАНЫ ШАРОВЫЕ, МУФТОВЫЕ, ЛАТУННЫЕ 11Б27П1 ДИАМЕТРОМ 15 ММ | ШТ -37 |  |  |  | 4.75 -175.75 | 0.34 -12.58 | 5.09 -188.33
69 | Е18-22-2 (H10) Ж1 | УСТАНОВКА МАНОМЕТРОВ С ТРЕХХОДОВЫМ КРАНОМ | КОМПЛЕКТ -31 | 1.81 -56.11 |  |  | 18.57 -575.67 | 1.35 -41.85 | 21.73 -673.63 | 0.250 -7.75
70 | Е18-22-4 (H10) Ж1 | УСТАНОВКА ТЕРМОМЕТРОВ В ОПРАВЕ ПРЯМЫХ ИЛИ УГЛОВЫХ | КОМПЛЕКТ -10 | 2.60 -26.00 |  |  | 18.98 -189.80 | 1.37 -13.70 | 22.95 -229.50 | 0.360 -3.60
71 | 1208-24 (H14) Ж1 | ДАТЧИК ДАВЛЕНИЯ (ПРЕСОСТАТ.) | ШТ -3 |  |  |  | 140.00 -420.00 | 2.80 -8.40 | 142.80 -428.40
72 | Ц11-30-1 (H6) | МОНТАЖ | ШТ -3 | 3.21 -9.63 |  |  |  |  | 3.21 -9.63 | 0.440 -1.32
73 | 1208-25 (H12) Ж1 | ДАТЧИК ТЕМПЕРАТУРЫ ВОДЫ РЕГУЛЯТОРА ТЕМПЕРАТУРЫ | ШТ -4 |  |  |  | 41.00 -164.00 | 2.18 -8.72 | 43.18 -172.72
74 | Ц11-30-1 (H6) | МОНТАЖ ДАТЧИКА ТЕМПЕРАТУРЫ | ШТ -4 | 3.21 -12.84 |  |  |  |  | 3.21 -12.84 | 0.440 -1.76
75 | С300-41758 (H36) Ж1 | КЛАПАНЫ ПРЕДОХРАНИТЕЛЬНЫЕ ПРУЖИННЫЕ 17С11НЖ ДИАМЕТРОМ 15 ММ | ШТ -2 |  |  |  | 138.00 -276.00 | 10.01 -20.02 | 148.01 -296.02
76 | Е16-17-1 (H3) | УСТАНОВКА КЛАПАНОВ ПРЕДОХРАНИТЕЛЬНЫХ ОДНОРЫЧАЖНЫХ ДИАМЕТРОМ 25 ММ | ШТ -2 | 15.08 -30.16 | 0.72 -1.44 | 0.12 -0.24 | 11.23 -22.46 | 0.82 -1.64 | 27.85 -55.70 | 2.130 -4.26
77 | 1208-26 (H36) Ж1 | ВОЗДУХООТВОДЧИК АВТОМАТИЧЕСКИЙ Д=15 | ШТ -10 |  |  |  | 14.10 -141.00 | 1.02 -10.20 | 15.12 -151.20
78 | Е18-22-5 (H10) | УСТАНОВКА КРАНОВ ВОЗДУШНЫХ | КОМПЛЕКТ -10 | 1.01 -10.10 |  |  | 0.27 -2.70 | 0.02 -0.20 | 1.30 -13.00 | 0.140 -1.40
|  | ИТОГО ПРЯМЫЕ ЗАТРАТЫ |  | -1186 | -128 | -12 | -12624 | -880 | -14818 | -167
|  | ОХР и ОПР с к = 1.14 | [6 empty] | -881
|  | ПЛАНОВАЯ ПРИБЫЛЬ с к = 1.1 | [6 empty] | -804
|  | ИТОГО ПО ПТМ | [6 empty] | -16503
|  | ЗАТРАТЫ ТРУДА РАБОЧИХ | [6 empty] | -167
|  | ЗАТРАТЫ ТРУДА МАШИНИСТОВ | [6 empty] | -2
| Ж3-20-11-010 | ЗДАНИЕ - ИНЖЕНЕРНОЕ ОБЕСПЕЧЕНИЕ.ТЕПЛОСНАБЖЕНИЕ И ГАЗОСНАБЖЕНИЕ.ТРУБОПРОВОДЫ.ИЗ СТАЛЬНЫХ ТРУБ.
79 | ПРИМЕЧАНИЕ: | ТРУБОПРОВОДЫ СЕТЕВОЙ ВОДЫ
80 | Е16-10-1 (H3) Ж100 | ПРОКЛАДКА ТРУБОПРОВОДОВ ОТОПЛЕНИЯ И ВОДОСНАБЖЕНИЯ ИЗ УКРУПНЕННЫХ УЗЛОВ, ИЗГОТОВЛЕННЫХ ИЗ СТАЛЬНЫХ ЭЛЕКТРОСВАРНЫХ ТРУБ ДИАМЕТРОМ ДО 40 ММ | 100М -0.09 | 430.86 -38.78 | 37.19 -3.35 | 6.89 -0.62 | 1206.70 -108.60 | 88.07 -7.93 | 1762.82 -158.66 | 60.240 -5.42
81 | Е16-10-2 (H3) Ж100 | ПРОКЛАДКА ТРУБОПРОВОДОВ ОТОПЛЕНИЯ И ВОДОСНАБЖЕНИЯ ИЗ УКРУПНЕННЫХ УЗЛОВ, ИЗГОТОВЛЕННЫХ ИЗ СТАЛЬНЫХ ЭЛЕКТРОСВАРНЫХ ТРУБ ДИАМЕТРОМ 50 ММ | 100М -0.08 | 435.08 -34.81 | 38.00 -3.04 | 6.95 -0.56 | 1431.71 -114.54 | 104.07 -8.33 | 2008.86 -160.72 | 60.830 -4.87
82 | Е16-10-3 (H3) Ж100 | ПРОКЛАДКА ТРУБОПРОВОДОВ ОТОПЛЕНИЯ И ВОДОСНАБЖЕНИЯ ИЗ УКРУПНЕННЫХ УЗЛОВ, ИЗГОТОВЛЕННЫХ ИЗ СТАЛЬНЫХ ЭЛЕКТРОСВАРНЫХ ТРУБ ДИАМЕТРОМ 65 ММ | 100М -0.27 | 522.62 -141.11 | 42.08 -11.36 | 8.40 -2.27 | 2193.70 -592.30 | 159.08 -42.95 | 2917.48 -787.72 | 73.070 -19.73
83 | Е16-10-8 (H3) Ж100 | ПРОКЛАДКА ТРУБОПРОВОДОВ ОТОПЛЕНИЯ И ВОДОСНАБЖЕНИЯ ИЗ УКРУПНЕННЫХ УЗЛОВ, ИЗГОТОВЛЕННЫХ ИЗ СТАЛЬНЫХ ЭЛЕКТРОСВАРНЫХ ТРУБ ДИАМЕТРОМ 150 ММ | 100М -0.21 | 849.56 -178.41 | 87.84 -18.45 | 15.56 -3.27 | 5838.34 -1226.05 | 423.11 -88.85 | 7198.85 -1511.76 | 118.780 -24.94
84 | Е16-29-1 (H3) | ГИДРАВЛИЧЕСКОЕ ИСПЫТАНИЕ ТРУБОПРОВОДОВ СИСТЕМ ОТОПЛЕНИЯ, ВОДОПРОВОДА И ГОРЯЧЕГО ВОДОСНАБЖЕНИЯ ДИАМЕТРОМ ДО 50 ММ | 100М -0.17 | 46.71 -7.94 |  |  | 1.87 -0.32 | 0.06 -0.01 | 48.64 -8.27 | 5.990 -1.02
85 | Е16-29-2 (H3) | ГИДРАВЛИЧЕСКОЕ ИСПЫТАНИЕ ТРУБОПРОВОДОВ СИСТЕМ ОТОПЛЕНИЯ, ВОДОПРОВОДА И ГОРЯЧЕГО ВОДОСНАБЖЕНИЯ ДИАМЕТРОМ ДО 100 ММ | 100М -0.27 | 46.71 -12.61 |  |  | 4.89 -1.32 | 0.06 -0.02 | 51.66 -13.95 | 5.990 -1.62
86 | Е16-29-3 (H3) | ГИДРАВЛИЧЕСКОЕ ИСПЫТАНИЕ ТРУБОПРОВОДОВ СИСТЕМ ОТОПЛЕНИЯ, ВОДОПРОВОДА И ГОРЯЧЕГО ВОДОСНАБЖЕНИЯ ДИАМЕТРОМ ДО 200 ММ | 100М -0.21 | 46.71 -9.81 |  |  | 18.39 -3.86 | 0.06 -0.01 | 65.16 -13.68 | 5.990 -1.26
87 | ПРИМЕЧАНИЕ: | ТРУБОПРОВОДЫ ГОРЯЧЕГО ВОДОСНАБЖЕНИЯ И ВОДОПРОВОДА
88 | Е16-33-1 (H3) Ж100 | ПРОКЛАДКА ТРУБОПРОВОДОВ ВОДОСНАБЖЕНИЯ ИЗ СТАЛЬНЫХ ОЦИНКОВАННЫХ ТРУБ НА ФИТИНГАХ, ДИАМЕТР ТРУБОПРОВОДА 15 ММ | 100М -0.01 | 1250.89 -12.51 | 138.39 -1.38 | 79.28 -0.79 | 641.17 -6.41 | 35.34 -0.35 | 2065.79 -20.65 | 176.640 -1.77
89 | Е16-33-2 (H3) Ж100 | ПРОКЛАДКА ТРУБОПРОВОДОВ ВОДОСНАБЖЕНИЯ ИЗ СТАЛЬНЫХ ОЦИНКОВАННЫХ ТРУБ НА ФИТИНГАХ, ДИАМЕТР ТРУБОПРОВОДА 20 ММ | 100М -0.01 | 1028.53 -10.29 | 87.94 -0.88 | 49.91 -0.50 | 723.92 -7.24 | 39.19 -0.39 | 1879.58 -18.80 | 145.240 -1.45
90 | Е16-33-3 (H3) Ж100 | ПРОКЛАДКА ТРУБОПРОВОДОВ ВОДОСНАБЖЕНИЯ ИЗ СТАЛЬНЫХ ОЦИНКОВАННЫХ ТРУБ НА ФИТИНГАХ, ДИАМЕТР ТРУБОПРОВОДА 25 ММ | 100М -0.03 | 1081.50 -32.45 | 94.01 -2.82 | 52.89 -1.59 | 978.71 -29.36 | 52.47 -1.57 | 2206.69 -66.20 | 152.720 -4.58
91 | Е16-33-4 (H3) Ж100 | ПРОКЛАДКА ТРУБОПРОВОДОВ ВОДОСНАБЖЕНИЯ ИЗ СТАЛЬНЫХ ОЦИНКОВАННЫХ ТРУБ НА ФИТИНГАХ, ДИАМЕТР ТРУБОПРОВОДА 32 ММ | 100М -0.03 | 1154.65 -34.64 | 101.29 -3.04 | 56.77 -1.70 | 1240.92 -37.23 | 67.48 -2.02 | 2564.34 -76.93 | 163.050 -4.89
92 | Е16-29-1 (H3) | ГИДРАВЛИЧЕСКОЕ ИСПЫТАНИЕ ТРУБОПРОВОДОВ СИСТЕМ ОТОПЛЕНИЯ, ВОДОПРОВОДА И ГОРЯЧЕГО ВОДОСНАБЖЕНИЯ ДИАМЕТРОМ ДО 50 ММ | 100М -0.08 | 46.71 -3.74 |  |  | 1.87 -0.15 | 0.06 0.00 | 48.64 -3.89 | 5.990 -0.48
93 | ПРИМЕЧАНИЕ: | ТРУБОПРОВОДЫ ДРЕНАЖА И ВОЗДУХОУДАЛЕНИЯ
94 | Е16-33-2 (H3) Ж100 | ПРОКЛАДКА ТРУБОПРОВОДОВ ВОДОСНАБЖЕНИЯ ИЗ СТАЛЬНЫХ ОЦИНКОВАННЫХ ТРУБ НА ФИТИНГАХ, ДИАМЕТР ТРУБОПРОВОДА 20 ММ | 100М -0.1 | 1028.53 -102.85 | 87.94 -8.79 | 49.91 -4.99 | 723.92 -72.39 | 39.19 -3.92 | 1879.58 -187.95 | 145.240 -14.52
95 | ПРИМЕЧАНИЕ: | МЕТАЛЛОКОНСТРУКЦИИ КРЕПЛЕНИЯ ОБОРУДОВАНИЯ И ТРУБОПРОВОДОВ
96 | Е9-34-1 (H2) | УСТАНОВКА КРЕПЛЕНИЙ | Т -0.11595 | 563.74 -65.37 | 121.40 -14.08 | 2.33 -0.27 | 74.19 -8.60 | 5.75 -0.67 | 765.08 -88.72 | 81.230 -9.42
97 | 1208-27 (H13) | СТОИМОСТЬ МЕТАЛЛОКОНСТРУКЦИЙ | Т -0.11595 |  |  |  | 4149.88 -481.18 | 329.50 -38.21 | 4479.38 -519.39
98 | Е16-31-1 (H3) | УСТАНОВКА КРЕПЛЕНИЙ ПОД ТРУБОПРОВОДЫ ДИАМЕТРОМ ДО 50 ММ | 100 КРЕПЛЕНИЙ -0.2 | 374.76 -74.95 | 3.64 -0.73 |  | 3.02 -0.60 | 0.24 -0.05 | 381.66 -76.33 | 54.000 -10.80
99 | Е16-31-2 (H3) | УСТАНОВКА КРЕПЛЕНИЙ ПОД ТРУБОПРОВОДЫ ДИАМЕТРОМ ДО 100 ММ | 100 КРЕПЛЕНИЙ -0.1 | 416.40 -41.64 | 3.64 -0.36 |  | 3.02 -0.30 | 0.24 -0.02 | 423.30 -42.32 | 60.000 -6.00
100 | Е16-31-3 (H3) | УСТАНОВКА КРЕПЛЕНИЙ ПОД ТРУБОПРОВОДЫ ДИАМЕТРОМ ДО 200 ММ | 100 КРЕПЛЕНИЙ -0.08 | 596.84 -47.75 | 3.64 -0.29 |  | 3.02 -0.24 | 0.24 -0.02 | 603.74 -48.30 | 86.000 -6.88
101 | С300-48202 (H36) | ХОМУТ С РЕЗЬБОЙ И ПРОКЛАДКОЙ КТР-20 | ШТ -2 |  |  |  | 0.69 -1.38 | 0.05 -0.10 | 0.74 -1.48
102 | С300-48203 (H36) | ХОМУТ С РЕЗЬБОЙ И ПРОКЛАДКОЙ КТР-25 | ШТ -2 |  |  |  | 0.71 -1.42 | 0.05 -0.10 | 0.76 -1.52
103 | С300-48204 (H36) | ХОМУТ С РЕЗЬБОЙ И ПРОКЛАДКОЙ КТР-32 | ШТ -12 |  |  |  | 0.74 -8.88 | 0.05 -0.60 | 0.79 -9.48
104 | С300-48206 (H36) | ХОМУТ С РЕЗЬБОЙ И ПРОКЛАДКОЙ КТР-50 | ШТ -4 |  |  |  | 0.81 -3.24 | 0.06 -0.24 | 0.87 -3.48
105 | С300-48207 (H36) | ХОМУТ С РЕЗЬБОЙ И ПРОКЛАДКОЙ КТР-76 | ШТ -10 |  |  |  | 0.92 -9.20 | 0.07 -0.70 | 0.99 -9.90
106 | С300-48210 (H36) | ХОМУТ С РЕЗЬБОЙ И ПРОКЛАДКОЙ КТР-159 | ШТ -8 |  |  |  | 1.26 -10.08 | 0.09 -0.72 | 1.35 -10.80
107 | С300-48212 (H36) | ПОДВЕСКА РЕЗЬБОВАЯ ПР-8 | М -1.6 |  |  |  | 0.97 -1.55 | 0.07 -0.11 | 1.04 -1.66
108 | С300-48213 (H36) | ПОДВЕСКА РЕЗЬБОВАЯ ПР-10 | М -2.2 |  |  |  | 1.85 -4.07 | 0.13 -0.29 | 1.98 -4.36
109 | С300-48217 (H36) | ДЮБЕЛЬ-ВТУЛКА ДВ-8-12 ПЛАСТМАССОВАЯ | ШТ -38 |  |  |  | 0.14 -5.32 | 0.01 -0.38 | 0.15 -5.70
|  | ИТОГО ПРЯМЫЕ ЗАТРАТЫ |  | -850 | -69 | -17 | -2736 | -199 | -3854 | -120
|  | ОХР и ОПР с к = 1.14 | [6 empty] | -683
|  | ПЛАНОВАЯ ПРИБЫЛЬ с к = 1.1 | [6 empty] | -632
|  | ИТОГО ПО ПТМ | [6 empty] | -5169
|  | ЗАТРАТЫ ТРУДА РАБОЧИХ | [6 empty] | -120
|  | ЗАТРАТЫ ТРУДА МАШИНИСТОВ | [6 empty] | -3
| Ж3-20-12 | ЗДАНИЕ - ИНЖЕНЕРНОЕ ОБЕСПЕЧЕНИЕ.ТЕПЛОСНАБЖЕНИЕ И ГАЗОСНАБЖЕНИЕ.ИЗОЛЯЦИЯ ТРУБОПРОВОДОВ. АНТИКОРРОЗИОННАЯ ЗАЩИТА СТАЛЬНЫХ ТРУБОПРОВОДОВ
110 | Е13-16-6 (H1) Ж100 | ОГРУНТОВКА МЕТАЛЛИЧЕСКИХ ПОВЕРХНОСТЕЙ ЗА ОДИН РАЗ ГРУНТОВКОЙ ГФ-021 | 100М2 -0.275 | 48.10 -13.23 | 2.85 -0.78 | 0.12 -0.03 | 30.97 -8.52 | 2.46 -0.68 | 84.38 -23.21 | 6.290 -1.73
111 | Е13-26-6 (H1) Ж100 | ОКРАСКА МЕТАЛЛИЧЕСКИХ ОГРУНТОВАННЫХ ПОВЕРХНОСТЕЙ ЭМАЛЬЮ ПФ-115 | 100М2 -0.55 | 30.33 -16.68 | 1.73 -0.95 | 0.12 -0.07 | 39.42 -21.68 | 3.13 -1.72 | 74.61 -41.03 | 4.370 -2.40
|  | ИТОГО ПРЯМЫЕ ЗАТРАТЫ |  | -30 | -2 | 0 | -30 | -2 | -64 | -4
|  | ОХР и ОПР с к = 1.14 | [6 empty] | -20
|  | ПЛАНОВАЯ ПРИБЫЛЬ с к = 1.1 | [6 empty] | -21
|  | ИТОГО ПО ПТМ | [6 empty] | -105
|  | ЗАТРАТЫ ТРУДА РАБОЧИХ | [6 empty] | -4
|  | ЗАТРАТЫ ТРУДА МАШИНИСТОВ | [6 empty] | 0
| Ж3-10-72 | ЗДАНИЕ - ИНЖЕНЕРНОЕ ОБЕСПЕЧЕНИЕ.ВОДОСНАБЖЕНИЕ И КАНАЛИЗАЦИЯ.ИЗОЛЯЦИЯ ТРУБОПРОВОДОВ.
112 | ПРИМЕЧАНИЕ: | Т1,Т2;Т11,Т21;Т12,Т22
113 | Е26-2-1 (H27) Ж10 | ИЗОЛЯЦИЯ ТРУБОПРОВОДОВ ЦИЛИНДРАМИ, ПОЛУЦИЛИНДРАМИ И СЕГМЕНТАМИ ИЗ ПЕНОПЛАСТА, ДИАМЕТР ТРУБОПРОВОДА ДО 76 ММ, ТОЛЩИНА ИЗОЛЯЦИОННОГО СЛОЯ 40 ММ | 10М -7.5 | 20.47 -153.53 | 2.92 -21.90 | 1.54 -11.55 | 2.40 -18.00 | 0.14 -1.05 | 25.93 -194.48 | 2.890 -21.68
114 | 1208-28 (H13) | ЦИЛИНДРЫ ТЕПЛОИЗОЛЯЦИОННЫЕ ИЗ МИНЕРАЛЬНОЙ ВАТЫ "АКОТЕРМ" МАРКИ Ц75-1000 БЕЗ ПОКРЫТИЯ ДЛЯ ТРУБЫ Д=32 ММ ТОЛ. 30 ММ | М.П. -4 |  |  |  | 2.89 -11.56 | 0.23 -0.92 | 3.12 -12.48
115 | 1208-29 (H13) | ТОЖЕ, ДЛЯ ТРУБЫ Д=38 ТОЛ. 30 ММ | М.П. -36 |  |  |  | 3.10 -111.60 | 0.25 -9.00 | 3.35 -120.60
116 | 1208-30 (H13) | ТОЖЕ, ДЛЯ ТРУБЫ Д=57 ТОЛ. 30 ММ | М.П. -8 |  |  |  | 3.96 -31.68 | 0.31 -2.48 | 4.27 -34.16
117 | 1208-31 (H13) | ТОЖЕ, ДЛЯ ТРУБЫ Д=76 ТОЛ. 40 ММ | М.П. -27 |  |  |  | 5.54 -149.58 | 0.44 -11.88 | 5.98 -161.46
118 | Е26-2-5 (H27) Ж10 | ИЗОЛЯЦИЯ ТРУБОПРОВОДОВ ЦИЛИНДРАМИ, ПОЛУЦИЛИНДРАМИ И СЕГМЕНТАМИ ИЗ ПЕНОПЛАСТА, ДИАМЕТР ТРУБОПРОВОДА 159-273 ММ, ТОЛЩИНА ИЗОЛЯЦИОННОГО СЛОЯ 40 ММ | 10М -2.1 | 31.30 -65.73 | 4.63 -9.72 | 2.46 -5.17 | 5.09 -10.69 | 0.29 -0.61 | 41.31 -86.75 | 4.420 -9.28
119 | 1208-32 (H13) | ЦИЛИНДРЫ "АКОТЕРМ" ДЛЯ Д ТРУБЫ = 133 ТОЛ. 50 ММ | М.П. -18.8 |  |  |  | 9.94 -186.87 | 0.79 -14.85 | 10.73 -201.72
120 | Е26-2-1 (H27) Ж10 | ИЗОЛЯЦИЯ ТРУБОПРОВОДОВ ЦИЛИНДРАМИ, ПОЛУЦИЛИНДРАМИ И СЕГМЕНТАМИ ИЗ ПЕНОПЛАСТА, ДИАМЕТР ТРУБОПРОВОДА ДО 76 ММ, ТОЛЩИНА ИЗОЛЯЦИОННОГО СЛОЯ 40 ММ | 10М -1 | 20.47 -20.47 | 2.92 -2.92 | 1.54 -1.54 | 2.40 -2.40 | 0.14 -0.14 | 25.93 -25.93 | 2.890 -2.89
121 | 1208-33 (H13) | ЦИЛИНДРЫ "АКОТЕРМ" ДЛЯ ТРУБЫ Д=20 ТОЛ. 30 ММ | М.П. -10 |  |  |  | 2.65 -26.50 | 0.21 -2.10 | 2.86 -28.60
122 | Е26-43-2 (H27) | ПОКРЫТИЕ ПО ИЗОЛЯЦИИ ТРУБОПРОВОДОВ СТЕКЛОТКАНЬЮ | 100М2 -0.5576 | 224.21 -125.02 | 5.53 -3.08 | 2.87 -1.60 | 71.50 -39.87 | 5.50 -3.07 | 306.74 -171.04 | 31.980 -17.83
123 | С104-8800 (H13) | ТКАНЬ СТЕКЛЯННАЯ КОНСТРУКЦИОННАЯ МАРКИ Т-11 (92), Т-11П (92) | 1000 М2 -0.06412 |  |  |  | 3260.87 -209.09 | 258.91 -16.60 | 3519.78 -225.69
124 | ПРИМЕЧАНИЕ: | Т4;Т3;В1
125 | Е26-2-1 (H27) Ж10 | ИЗОЛЯЦИЯ ТРУБОПРОВОДОВ ЦИЛИНДРАМИ, ПОЛУЦИЛИНДРАМИ И СЕГМЕНТАМИ ИЗ ПЕНОПЛАСТА, ДИАМЕТР ТРУБОПРОВОДА ДО 76 ММ, ТОЛЩИНА ИЗОЛЯЦИОННОГО СЛОЯ 40 ММ | 10М -2.8 | 20.47 -57.32 | 2.92 -8.18 | 1.54 -4.31 | 2.40 -6.72 | 0.14 -0.39 | 25.93 -72.61 | 2.890 -8.09
126 | 1208-28 (H13) | ЦИЛИНДРЫ ТЕПЛОИЗОЛЯЦИОННЫЕ ИЗ МИНЕРАЛЬНОЙ ВАТЫ "АКОТЕРМ" МАРКИ Ц75-1000 БЕЗ ПОКРЫТИЯ ДЛЯ ТРУБЫ Д=32 ММ ТОЛ. 30 ММ | М.П. -12 |  |  |  | 2.89 -34.68 | 0.23 -2.76 | 3.12 -37.44
127 | 1208-34 (H13) | ЦИЛИНДРЫ "АКОТЕРМ" ДЛЯ ТРУБЫ Д=50 ТОЛ. 40 ММ | М.П. -16 |  |  |  | 4.38 -70.08 | 0.35 -5.60 | 4.73 -75.68
128 | Е26-43-2 (H27) Ж100 | ОБЕРТЫВАНИЕ ПОВЕРХНОСТИ ИЗОЛЯЦИИ ТРУБОПРОВОДОВ ДИАМЕТРОМ БОЛЕЕ 273 ММ И ПЛОСКИХ ПОВЕРХНОСТЕЙ РУЛОННЫМИ МАТЕРИАЛАМИ НАСУХО С ПРОКЛЕЙКОЙ ШВОВ | 100М2 -0.1136 | 224.21 -25.47 | 5.53 -0.63 | 2.87 -0.33 | 71.50 -8.12 | 5.50 -0.62 | 306.74 -34.84 | 31.980 -3.63
129 | С104-8800 (H13) | ТКАНЬ СТЕКЛЯННАЯ КОНСТРУКЦИОННАЯ МАРКИ Т-11 (92), Т-11П (92) | 1000 М2 -0.01306 |  |  |  | 3260.87 -42.59 | 258.91 -3.38 | 3519.78 -45.97
|  | ИТОГО ПРЯМЫЕ ЗАТРАТЫ |  | -448 | -46 | -25 | -960 | -75 | -1529 | -63
|  | ОХР и ОПР с к = 1.14 | [6 empty] | -324
|  | ПЛАНОВАЯ ПРИБЫЛЬ с к = 1.1 | [6 empty] | -237
|  | ИТОГО ПО ПТМ | [6 empty] | -2090
|  | ЗАТРАТЫ ТРУДА РАБОЧИХ | [6 empty] | -63
|  | ЗАТРАТЫ ТРУДА МАШИНИСТОВ | [6 empty] | -4
| Ж3-20-92 | ЗДАНИЕ - ИНЖЕНЕРНОЕ ОБЕСПЕЧЕНИЕ.ТЕПЛОСНАБЖЕНИЕ И ГАЗОСНАБЖЕНИЕ.ДРУГОЕ.ПУСК И РЕГУЛИРОВКА СИСТЕМ ОТОПЛЕНИЯ.
130 | ЕТ1 (H3) Ж | ПУСК И РЕГУЛИРОВКА. | РУБ 1 | -21.15 -21.15 | -1.66 -1.66 | -0.50 -0.50 |  |  | -22.81 -22.81 | -2.928 -2.93
|  | ИТОГО ПРЯМЫЕ ЗАТРАТЫ |  | -21 | -2 | -1 | 0 | 0 | -23 | -3
|  | ОХР и ОПР с к = 1.14 | [6 empty] | -18
|  | ПЛАНОВАЯ ПРИБЫЛЬ с к = 1.1 | [6 empty] | -16
|  | ИТОГО ПО ПТМ | [6 empty] | -57
|  | ЗАТРАТЫ ТРУДА РАБОЧИХ | [6 empty] | -3
|  | ЗАТРАТЫ ТРУДА МАШИНИСТОВ | [6 empty] | 0
|  | ВСЕГО | [6 empty] | -48154
|  | МАТЕРИАЛЫ ДЛЯ САНТЕХНИЧЕСКИХ РАБОТ | [6 empty] | -29815
в т.ч.
|  | МАТЕРИАЛЫ | [6 empty] | -27800
|  | ТРАНСПОРТ | [6 empty] | -2015
|  | ВНУТРЕННИЕ САНИТАРНО-ТЕХНИЧЕСКИЕ РАБОТЫ | [6 empty] | -7022
в т.ч.
|  | ЗАРАБОТНАЯ ПЛАТА | [6 empty] | -1620
|  | ЭКСПЛУАТАЦИЯ МАШИН | [6 empty] | -139
|  | в т.ч. З/ПЛАТА | [6 empty] | -28
|  | МАТЕРИАЛЫ | [6 empty] | -2542
|  | ТРАНСПОРТ | [6 empty] | -181
|  | ОХР и ОПР 1.14*70.82% | [6 empty] | -1330
|  | ПЛАНОВАЯ ПРИБЫЛЬ 1.1*66.80% | [6 empty] | -1210
|  | МОНТАЖ ОБОРУДОВАНИЯ | [6 empty] | -280
в т.ч.
|  | ЗАРАБОТНАЯ ПЛАТА | [6 empty] | -148
|  | ЭКСПЛУАТАЦИЯ МАШИН | [6 empty] | -6
|  | в т.ч. З/ПЛАТА | [6 empty] | -1
|  | МАТЕРИАЛЫ | [6 empty] | -13
|  | ТРАНСПОРТ | [6 empty] | -1
|  | ОХР и ОПР 1.14*33.62% | [6 empty] | -57
|  | ПЛАНОВАЯ ПРИБЫЛЬ 1.1*33.91% | [6 empty] | -55
|  | ОБОРУДОВАНИЕ, МЕБЕЛЬ, ИНВЕНТАРЬ | [6 empty] | -3598
в т.ч.
|  | ОБОРУДОВАНИЕ | [6 empty] | -3527
|  | ТРАНСПОРТ | [6 empty] | -71
|  | ВНУТРЕННИЕ САНИТАРНО-ТЕХНИЧЕСКИЕ РАБОТЫ (ОТОПЛЕНИЕ) | [6 empty] | -3184
в т.ч.
|  | ЗАРАБОТНАЯ ПЛАТА | [6 empty] | -705
|  | ЭКСПЛУАТАЦИЯ МАШИН | [6 empty] | -55
|  | в т.ч. З/ПЛАТА | [6 empty] | -17
|  | МАТЕРИАЛЫ | [6 empty] | -1221
|  | ТРАНСПОРТ | [6 empty] | -89
|  | ОХР и ОПР 1.14*70.82% | [6 empty] | -583
|  | ПЛАНОВАЯ ПРИБЫЛЬ 1.1*66.80% | [6 empty] | -531
|  | МОНТАЖ ТЕХНОЛОГИЧЕСКИХ ТРУБОПРОВОДОВ, ВКЛЮЧАЯ ТРУБОПРОВОДНУЮ АРМАТУРУ | [6 empty] | -657
в т.ч.
|  | ЗАРАБОТНАЯ ПЛАТА | [6 empty] | -296
|  | ЭКСПЛУАТАЦИЯ МАШИН | [6 empty] | -44
|  | МАТЕРИАЛЫ | [6 empty] | -3
|  | ТРАНСПОРТ | [6 empty] | 0
|  | ОХР и ОПР 1.14*48.67% | [6 empty] | -164
|  | ПЛАНОВАЯ ПРИБЫЛЬ 1.1*46.11% | [6 empty] | -150
|  | МАТЕРИАЛЫ ДЛЯ МОНТАЖНЫХ РАБОТ | [6 empty] | -714
в т.ч.
|  | МАТЕРИАЛЫ | [6 empty] | -678
|  | ТРАНСПОРТ | [6 empty] | -36
|  | МОНТАЖ МЕТАЛЛИЧЕСКИХ КОНСТРУКЦИЙ | [6 empty] | -170
в т.ч.
|  | ЗАРАБОТНАЯ ПЛАТА | [6 empty] | -65
|  | ЭКСПЛУАТАЦИЯ МАШИН | [6 empty] | -14
|  | МАТЕРИАЛЫ | [6 empty] | -9
|  | ТРАНСПОРТ | [6 empty] | -1
|  | ОХР и ОПР 1.14*49.99% | [6 empty] | -37
|  | ПЛАНОВАЯ ПРИБЫЛЬ 1.1*61.29% | [6 empty] | -44
|  | МАТЕРИАЛЫ ДЛЯ СТРОИТЕЛЬНЫХ РАБОТ | [6 empty] | -1463
в т.ч.
|  | МАТЕРИАЛЫ | [6 empty] | -1355
|  | ТРАНСПОРТ | [6 empty] | -108
|  | ОБЩЕСТРОИТЕЛЬНЫЕ РАБОТЫ | [6 empty] | -105
в т.ч.
|  | ЗАРАБОТНАЯ ПЛАТА | [6 empty] | -30
|  | ЭКСПЛУАТАЦИЯ МАШИН | [6 empty] | -2
|  | МАТЕРИАЛЫ | [6 empty] | -30
|  | ТРАНСПОРТ | [6 empty] | -2
|  | ОХР и ОПР 1.14*57.48% | [6 empty] | -20
|  | ПЛАНОВАЯ ПРИБЫЛЬ 1.1*63.54% | [6 empty] | -21
|  | ТЕПЛОИЗОЛЯЦИОННЫЕ РАБОТЫ | [6 empty] | -1147
в т.ч.
|  | ЗАРАБОТНАЯ ПЛАТА | [6 empty] | -448
|  | ЭКСПЛУАТАЦИЯ МАШИН | [6 empty] | -46
|  | в т.ч. З/ПЛАТА | [6 empty] | -25
|  | МАТЕРИАЛЫ | [6 empty] | -86
|  | ТРАНСПОРТ | [6 empty] | -6
|  | ОХР и ОПР 1.14*60.02% | [6 empty] | -324
|  | ПЛАНОВАЯ ПРИБЫЛЬ 1.1*45.46% | [6 empty] | -237
|  | ЗАТРАТЫ ТРУДА РАБОЧИХ | [6 empty] | -465
|  | СРЕДНИЙ РАЗРЯД РАБОЧИХ | [6 empty] | 4.3
|  | ЗАТРАТЫ ТРУДА МАШИНИСТОВ | [6 empty] | -12
|  | В С Е Г О | [6 empty] | -48154
в т.ч.
|  | ЗАРАБОТНАЯ ПЛАТА | [6 empty] | -3313
|  | ЭКСПЛУАТАЦИЯ МАШИН | [6 empty] | -307
|  | в т.ч. З/ПЛАТА | [6 empty] | -72
|  | МАТЕРИАЛЫ | [6 empty] | -33736
|  | ТРАНСПОРТ | [6 empty] | -2439
|  | ОБОРУДОВАНИЕ | [6 empty] | -3527
|  | ТРАНСПОРТ | [6 empty] | -70
|  | ОХР и ОПР | [6 empty] | -2514
|  | ПЛАНОВАЯ ПРИБЫЛЬ | [6 empty] | -2248
| Составил |  |  |  |  | ТОЛПЕКО
|  | (должность служащего) |  | (подпись) |  | (инициалы, фамилия)
| Проверил |  |  |  |  | ВАШКЕВИЧ
|  | (должность служащего) |  | (подпись) |  | (инициалы, фамилия)

## ВО1-225
СТРОИТЕЛЬСТВО СПОРТИВНОГО КОМПЛЕКСА С ТИРОМ ДЛЯ ОБЕСПЕЧЕНИЯ УЧЕБНО-ТРЕНИРОВОЧНОГО ПРОЦЕССА ПОЛКА МИЛИЦИИ СПЕЦИАЛЬНОГО НАЗНАЧЕНИЯ ГУВД МИНГОРИСПОЛКОМА (ПЕРВЫЙ ПУСКОВОЙ КОМПЛЕКС)
НАИМЕНОВАНИЕ ОБЪЕКТА |  | СТРОИТЕЛЬСТВО СПОРТИВНОГО КОМПЛЕКСА С ТИРОМ ДЛЯ ОБЕСПЕЧЕНИЯ УЧЕБНО-ТРЕНИРОВОЧНОГО ПРОЦЕССА ПОЛКА МИЛИЦИИ СПЕЦИАЛЬНОГО НАЗНАЧЕНИЯ ГУВД МИНГОРИСПОЛКОМА (ПЕРВЫЙ ПУСКОВОЙ КОМПЛЕКС) | [7 empty] | на 01 августа 2020 | г.
КОД ОБЪЕКТА |  | 51/19-С-КОРР2 | [7 empty] | ОБОРУДОВАНИЕ И ТРУБОПРОВОДЫ ИНДИВИДУАЛЬНОГО ТЕПЛОВОГО ПУНКТА. ДОП. К Л.С. 1-204 (ИЗМ № 2) (ИСКЛЮЧАЕТСЯ ЛС №1-204 В СВЯЗИ С ИЗМЕНЕНИЕМ ПРОЕКТНОГО РЕШЕНИЯ; ВЫПУЩЕНА ВЗАМЕН Л.С. №1-217)
НАИМЕНОВАНИЕ ЗДАНИЯ, СООРУЖЕНИЯ |  | СПОРТИВНЫЙ КОМПЛЕКС (КОРРЕКТИРОВКА 2) | [7 empty] | СПОРТИВНЫЙ КОМПЛЕКС (КОРРЕКТИРОВКА 2)
ШИФР ЗДАНИЯ, СООРУЖЕНИЯ |  | 38
КОМПЛЕКТ ЧЕРТЕЖЕЙ |  | ТС-1-3, СО-1-3
ВЕДОМОСТЬ ОБЪЕМОВ И СТОИМОСТИ РАБОТ №: | [5 empty] | 1-225
(нормы 2017г.)
ОБОРУДОВАНИЕ И ТРУБОПРОВОДЫ ИНДИВИДУАЛЬНОГО ТЕПЛОВОГО ПУНКТА. ДОП. К Л.С. 1-204 (ИЗМ № 2) (ИСКЛЮЧАЕТСЯ ЛС №1-204 В СВЯЗИ С ИЗМЕНЕНИЕМ ПРОЕКТНОГО РЕШЕНИЯ; ВЫПУЩЕНА ВЗАМЕН Л.С. №1-217)
Составлена в ценах |  | на 01 августа 2020 г.
№ПТМ | Наименование раздела | Количество | Зарплата, руб. | Эксплуатация машин | Материалы | Оборудование, мебель, инвентарь | ОХР и ОПР | Прочие | Всего
|  | Единица измерения | Трудоемкость, чел/час | в т.ч. Зарплата | транспорт | транспорт | Плановые
1 | 2 | 3 | 4 | 5 | 6 | 7 | 8 | 9 | 10
3-20-10 | ЗДАНИЕ - ИНЖЕНЕРНОЕ ОБЕСПЕЧЕНИЕ.ТЕПЛОСНАБЖЕНИЕ И ГАЗОСНАБЖЕНИЕ.ТЕПЛОСНАБЖЕНИЕ ВОДЯНОЕ. ОБОРУДОВАНИЕ И АРМАТУРА. | -12.00 M2 | -778 -108 | -60 -17 | -17806 -1291 | -3107 -62 | -588 -538 |  | -24230
3-20-13 | ЗДАНИЕ - ИНЖЕНЕРНОЕ ОБЕСПЕЧЕНИЕ.ТЕПЛОСНАБЖЕНИЕ И ГАЗОСНАБЖЕНИЕ.АРМАТУРА. | -111.00 ШТ | -1186 -167 | -128 -12 | -12204 -872 | -420 -8 | -881 -804 |  | -16503
3-20-11-01 | ЗДАНИЕ - ИНЖЕНЕРНОЕ ОБЕСПЕЧЕНИЕ.ТЕПЛОСНАБЖЕНИЕ И ГАЗОСНАБЖЕНИЕ.ТРУБОПРОВОДЫ.ИЗ СТАЛЬНЫХ ТРУБ. | -83.00 М | -850 -120 | -69 -17 | -2736 -199 |  | -683 -632 |  | -5169
3-20-12 | ЗДАНИЕ - ИНЖЕНЕРНОЕ ОБЕСПЕЧЕНИЕ.ТЕПЛОСНАБЖЕНИЕ И ГАЗОСНАБЖЕНИЕ.ИЗОЛЯЦИЯ ТРУБОПРОВОДОВ. АНТИКОРРОЗИОННАЯ ЗАЩИТА СТАЛЬНЫХ ТРУБОПРОВОДОВ | -82.50 М2 | -30 -4 | -2 | -30 -2 |  | -20 -21 |  | -105
3-10-72 | ЗДАНИЕ - ИНЖЕНЕРНОЕ ОБЕСПЕЧЕНИЕ.ВОДОСНАБЖЕНИЕ И КАНАЛИЗАЦИЯ.ИЗОЛЯЦИЯ ТРУБОПРОВОДОВ. | -145.36 М | -448 -63 | -46 -25 | -960 -75 |  | -324 -237 |  | -2090
3-20-92 | ЗДАНИЕ - ИНЖЕНЕРНОЕ ОБЕСПЕЧЕНИЕ.ТЕПЛОСНАБЖЕНИЕ И ГАЗОСНАБЖЕНИЕ.ДРУГОЕ.ПУСК И РЕГУЛИРОВКА СИСТЕМ ОТОПЛЕНИЯ. | -57.00 РУБ | -21 -3 | -2 -1 |  |  | -18 -16 |  | -57
| ИТОГО |  | -3313 -465 | -307 -72 | -33736 -2439 | -3527 -70 | -2514 -2248 |  | -48154
| Составил | [5 empty] | ТОЛПЕКО
|  | (должность служащего) |  |  | (подпись) |  | (инициалы, фамилия)
| Проверил | [5 empty] | ВАШКЕВИЧ
|  | (должность служащего) |  |  | (подпись) |  | (инициалы, фамилия)

## ВР1-225
СТРОИТЕЛЬСТВО СПОРТИВНОГО КОМПЛЕКСА С ТИРОМ ДЛЯ ОБЕСПЕЧЕНИЯ УЧЕБНО-ТРЕНИРОВОЧНОГО ПРОЦЕССА ПОЛКА МИЛИЦИИ СПЕЦИАЛЬНОГО НАЗНАЧЕНИЯ ГУВД МИНГОРИСПОЛКОМА (ПЕРВЫЙ ПУСКОВОЙ КОМПЛЕКС)
НАИМЕНОВАНИЕ ОБЪЕКТА |  | СТРОИТЕЛЬСТВО СПОРТИВНОГО КОМПЛЕКСА С ТИРОМ ДЛЯ ОБЕСПЕЧЕНИЯ УЧЕБНО-ТРЕНИРОВОЧНОГО ПРОЦЕССА ПОЛКА МИЛИЦИИ СПЕЦИАЛЬНОГО НАЗНАЧЕНИЯ ГУВД МИНГОРИСПОЛКОМА (ПЕРВЫЙ ПУСКОВОЙ КОМПЛЕКС) |  |  |  |  | на 01 августа 2020 | г.
КОД ОБЪЕКТА |  | 51/19-С-КОРР2 |  |  |  |  | ОБОРУДОВАНИЕ И ТРУБОПРОВОДЫ ИНДИВИДУАЛЬНОГО ТЕПЛОВОГО ПУНКТА. ДОП. К Л.С. 1-204 (ИЗМ № 2) (ИСКЛЮЧАЕТСЯ ЛС №1-204 В СВЯЗИ С ИЗМЕНЕНИЕМ ПРОЕКТНОГО РЕШЕНИЯ; ВЫПУЩЕНА ВЗАМЕН Л.С. №1-217)
НАИМЕНОВАНИЕ ЗДАНИЯ, СООРУЖЕНИЯ |  | СПОРТИВНЫЙ КОМПЛЕКС (КОРРЕКТИРОВКА 2) |  |  |  |  | СПОРТИВНЫЙ КОМПЛЕКС (КОРРЕКТИРОВКА 2)
ШИФР ЗДАНИЯ, СООРУЖЕНИЯ |  | 38
КОМПЛЕКТ ЧЕРТЕЖЕЙ |  | ТС-1-3, СО-1-3
ВЕДОМОСТЬ РЕСУРСОВ №: |  |  | 1-225
(нормы 2017г.)
ОБОРУДОВАНИЕ И ТРУБОПРОВОДЫ ИНДИВИДУАЛЬНОГО ТЕПЛОВОГО ПУНКТА. ДОП. К Л.С. 1-204 (ИЗМ № 2) (ИСКЛЮЧАЕТСЯ ЛС №1-204 В СВЯЗИ С ИЗМЕНЕНИЕМ ПРОЕКТНОГО РЕШЕНИЯ; ВЫПУЩЕНА ВЗАМЕН Л.С. №1-217)
Составлена в ценах |  | на 01 августа 2020 г.
№ п/п | Обоснование | Наименование ресурса | Единица измерения | Количество | Стоимость , руб.
[5 empty] | единицы | общая
1 | 2 | 3 | 4 | 5 | 6 | 7
1 | 1-1 | ТРУДОЗАТРАТЫ РАБОЧИХ | ЧЕЛ/ЧАС | -465
2 | 1-3 | ТРУДОЗАТРАТЫ МАШИНИСТОВ | ЧЕЛ/ЧАС | -7
МАШИНЫ И МЕХАНИЗМЫ
3 | М020120 | КРАНЫ БАШЕННЫЕ 16-50 Т | МАШ.-Ч | -0.4407 | 38.94 | -17.16
4 | М021141 | КРАНЫ НА АВТОМОБИЛЬНОМ ХОДУ 10 Т | МАШ.-Ч | -1.35378 | 27.31 | -36.97
5 | М030404 | ЛЕБЕДКИ ЭЛЕКТРИЧЕСКИЕ ТЯГОВЫМ УСИЛИЕМ ДО 31,39 (3,2) КН (Т) | МАШ.-Ч | -0.544965 | 2.06 | -1.12
6 | М040502 | УСТАНОВКИ ДЛЯ СВАРКИ РУЧНОЙ ДУГОВОЙ (ПОСТОЯННОГО ТОКА) | МАШ.-Ч | -53.89711 | 2.53 | -136.36
7 | М040504 | АППАРАТ ДЛЯ ГАЗОВОЙ СВАРКИ И РЕЗКИ | МАШ.-Ч | -10.7062 | 0.19 | -2.03
8 | М041000 | ПРЕОБРАЗОВАТЕЛИ СВАРОЧНЫЕ С НОМИНАЛЬНЫМ СВАРОЧНЫМ ТОКОМ 315-500 А | МАШ.-Ч | -2.3990055 | 5.01 | -12.02
9 | М041400 | ЭЛЕКТРИЧЕСКИЕ ПЕЧИ ДЛЯ СУШКИ СВАРОЧНЫХ МАТЕРИАЛОВ С РЕГУЛИРОВАНИЕМ ТЕМПЕРАТУРЫ В ПРЕДЕЛАХ 80-500 ГРАДУСОВ | МАШ.-Ч | -0.1750845 | 2.68 | -0.47
10 | М042900 | УСТАНОВКИ ДЛЯ ГИДРАВЛИЧЕСКИХ ИСПЫТАНИЙ ТРУБОПРОВОДОВ ДАВЛЕНИЕ НАГНЕТАНИЯ НИЗКОЕ 0,1 (1) МПА (КГС/СМ2), ВЫСОКОЕ 10 (100) МПА (КГС/СМ2) | МАШ.-Ч | -1.2 | 0.70 | -0.84
11 | М050401 | КОМПРЕССОРЫ ПЕРЕДВИЖНЫЕ С ЭЛЕКТРОДВИГАТЕЛЕМ ДАВЛЕНИЕМ 600 КПА (6 АТМ) 0,5 М3/МИН | МАШ.-Ч | -0.781 | 1.21 | -0.95
12 | М121003 | КОТЛЫ БИТУМНЫЕ ПЕРЕДВИЖНЫЕ 400 Л | МАШ.-Ч | -0.1678 | 2.34 | -0.39
13 | М330201 | МАШИНЫ СВЕРЛИЛЬНЫЕ ЭЛЕКТРИЧЕСКИЕ | МАШ.-Ч | -3.952 | 0.35 | -1.38
14 | М330301 | МАШИНЫ ШЛИФОВАЛЬНЫЕ ЭЛЕКТРИЧЕСКИЕ | МАШ.-Ч | -0.21 | 0.53 | -0.11
15 | М331615 | ДРЕЛИ ЭЛЕКТРИЧЕСКИЕ | МАШ.-Ч | -2.3148 | 0.18 | -0.42
16 | М331617 | СРЕДСТВА МАЛОЙ МЕХАНИЗАЦИИ | МАШ.-Ч | -8.9917965 | 10.29 | -92.53
17 | М340601 | ПИСТОЛЕТ РАСПЫЛИТЕЛЬ | МАШ.-Ч | -0.781 | 0.79 | -0.62
18 | М400001 | АВТОМОБИЛЬ БОРТОВОЙ, ГРУЗОПОДЪЕМНОСТЬЮ ДО 5 Т | МАШ.-Ч | -0.09629 | 20.03 | -1.93
19 | М999999 | ПРОЧИЕ МАШИНЫ И МЕХАНИЗМЫ | РУБ. | -1.66
|  | ИТОГО МАШИНЫ И МЕХАНИЗМЫ |  |  |  | -307
МАТЕРИАЛЫ,ИЗДЕЛИЯ,КОНСТРУКЦИИ
20 | 1208-1 | ТЕПЛОСЧЁТЧИК ТЭМ-104 М/2 Д=50 В КОМ-ТЕ: ИЗМЕРИТЕЛЬНО-ВЫЧИСЛИТЕЛЬНЫЙ БЛОК ИВБ, ПЕРВИЧНЫЙ ПРЕОБРАЗОВАТЕЛЬ РАСХОДА ППР-50 (2 ШТ); ТЕРМООБРАЗОВАТЕЛЬ СОПРОТИВЛЕНИЯ | К-Т | -1 | 1220.00 | -1220.00
21 | 1208-1-1 | МОНТАЖНЫЙ УЗЕЛ | ШТ | -1 | 215.00 | -215.00
22 | 1208-10 | СЧЁТЧИК ХОЛОДНОЙ ВОДЫ КРЫЛЬЧАТОЙ S90-1,5 Д=15 | ШТ | -1 | 1550.00 | -1550.00
23 | 1208-11 | ТОЖЕ JS 90-2,5 | ШТ | -1 | 1725.00 | -1725.00
24 | 1208-12 | ФИЛЬТР ОСАДОЧНЫЙ ФЛАНЦЕВЫЙ Д=150 | ШТ | -2 | 535.25 | -1070.50
25 | 1208-13 | ФИЛЬТР ОСАДОЧНЫЙ ФЛАНЦЕВЫЙ Д=65 | ШТ | -1 | 205.29 | -205.29
26 | 1208-14 | ФИЛЬТР ОАДОЧНЫЙ ФЛАНЦЕВЫЙ Д=50 | ШТ | -1 | 145.13 | -145.13
27 | 1208-15 | ФИЛЬТР ОСАДОЧНЫЙ МУФТОВЫЙ Д=32 | ШТ | -1 | 14.83 | -14.83
28 | 1208-16 | ТОЖЕ, Д=20 | ШТ | -1 | 7.05 | -7.05
29 | 1208-17 | КЛАПАН ОБРАТНЫЙ МЕЖФЛАНЦЕВЫЙ WKP-1-52 Д=50 | ШТ | -1 | 57.08 | -57.08
30 | 1208-18 | ТОЖЕ, WKP-1-32 Д=32 | ШТ | -2 | 50.44 | -100.88
31 | 1208-19 | КЛАПАН ОБРАТНЫЙ МЕЖФЛАНЦЕВЫЙ WKP-1-20 Д=20 | ШТ | -1 | 25.38 | -25.38
32 | 1208-20 | КОМПЕНСАТОР АНТИВИБРАЦИОННЫЙ ФЛАНЦЕВЫЙ Д=65 | ШТ | -2 | 55.08 | -110.16
33 | 1208-21 | КОМПЕНСАТОР АНТИВИБРАЦИОННЫЙ ФЛАНЦЕВЫЙ Д=50 | ШТ | -1 | 47.20 | -47.20
34 | 1208-22 | ТОЖЕ, Д=32 | ШТ | -1 | 43.10 | -43.10
35 | 1208-23 | ОТБОРНОЕ УСТРЙОСТВО ДАВЛЕНИЯ С ШАРОВЫМ КРАНОМ МУФТОВЫМ СО СПУСКОМ Д=15 | ШТ | -37 | 13.89 | -513.93
36 | 1208-25 | ДАТЧИК ТЕМПЕРАТУРЫ ВОДЫ РЕГУЛЯТОРА ТЕМПЕРАТУРЫ | ШТ | -4 | 41.00 | -164.00
37 | 1208-26 | ВОЗДУХООТВОДЧИК АВТОМАТИЧЕСКИЙ Д=15 | ШТ | -10 | 14.10 | -141.00
38 | 1208-27 | СТОИМОСТЬ МЕТАЛЛОКОНСТРУКЦИЙ | Т | -0.11595 | 4149.88 | -481.18
39 | 1208-28 | ЦИЛИНДРЫ ТЕПЛОИЗОЛЯЦИОННЫЕ ИЗ МИНЕРАЛЬНОЙ ВАТЫ "АКОТЕРМ" МАРКИ Ц75-1000 БЕЗ ПОКРЫТИЯ ДЛЯ ТРУБЫ Д=32 ММ ТОЛ. 30 ММ | М.П. | -16 | 2.89 | -46.24
40 | 1208-29 | ТОЖЕ, ДЛЯ ТРУБЫ Д=38 ТОЛ. 30 ММ | М.П. | -36 | 3.10 | -111.60
41 | 1208-30 | ТОЖЕ, ДЛЯ ТРУБЫ Д=57 ТОЛ. 30 ММ | М.П. | -8 | 3.96 | -31.68
42 | 1208-31 | ТОЖЕ, ДЛЯ ТРУБЫ Д=76 ТОЛ. 40 ММ | М.П. | -27 | 5.54 | -149.58
43 | 1208-32 | ЦИЛИНДРЫ "АКОТЕРМ" ДЛЯ Д ТРУБЫ = 133 ТОЛ. 50 ММ | М.П. | -18.8 | 9.94 | -186.87
44 | 1208-33 | ЦИЛИНДРЫ "АКОТЕРМ" ДЛЯ ТРУБЫ Д=20 ТОЛ. 30 ММ | М.П. | -10 | 2.65 | -26.50
45 | 1208-34 | ЦИЛИНДРЫ "АКОТЕРМ" ДЛЯ ТРУБЫ Д=50 ТОЛ. 40 ММ | М.П. | -16 | 4.38 | -70.08
46 | 1208-5 | ЦИРКУЛЯЦИОННЫЙ НАСОС TOP-SD40/10 EM PN6/10 ТТРЕХСКОРОСТНОЙ СДВОЕННЫЙ С ФЛАНЦЕВЫМ СОЕДИНЕНИЕМ В К-ТЕ: ФЛАНЕЦ (ЗАГЛУШКА) И ОТВЕШНЫЕ ФЛАНЦЫ Д=40 - 2 ШТ ДЛЯ СИСТЕМЫ ОТОПЛЕНИЯ | ШТ | -1 | 3704.92 | -3704.92
47 | 1208-6 | ТОЖЕ UPS 32 60 F ДЛЯ СИСТЕМЫ ГОРЯЧЕГО ВОДОСНАБЖЕНИЯ Д=32 ММ | ШТ | -2 | 3020.76 | -6041.52
48 | 1208-7 | ТЕПЛООБМЕННИК ПЛАСТИЧНЫЙ РАЗБОРНЫЙ ЕТ-010-62-DN32 ТРЕХХОДОВОЙ ДЛЯ СИСТЕМЫ ОТОПЛЕНИЯ ТЕПЛ. МОЩ. Q=0,118 Гкал/ч | ШТ | -1 | 1555.00 | -1555.00
49 | 1208-8 | ТОЖЕ, ЕТ-007-20/20-DN50-Ц-(4НН6НL+4HH6HL) ДЛЯ БЛОКА ГОРЯЧЕГО ВОДОСНАБЖЕНИЯ | ШТ | -1 | 1201.00 | -1201.00
50 | 1208-9 | КЛАПАН СОЛЕНОИДНЫЙ Д=15 | ШТ | -1 | 123.78 | -123.78
51 | 1/10-240-10-10/130 С101-10110 | БОЛТЫ СТРОИТЕЛЬНЫЕ С ГАЙКАМИ И ШАЙБАМИ | Т | -0.00097975 | 3162.13 | -3.10
52 | 1/10-260-170-4/18 С101-102600 | ШВЕЛЛЕРЫ ГОРЯЧЕКАТАНЫЕ N 40 ИЗ СТАЛИ УГЛЕРОДИСТОЙ ОБЫКНОВЕННОГО КАЧЕСТВА МАРКИ СТ3СП, СТ3ПС | Т | -0.00022494 | 2899.44 | -0.65
53 | 1/10-260-50-5/21 С101-123402 | СТАЛЬ ТОНКОЛИСТОВАЯ ОЦИНКОВАННАЯ УГЛЕРОДИСТАЯ ТОЛЩИНОЙ 0,8 ММ | КГ | -2.157 | 1.80 | -3.88
54 | 1/10-260-50-5/1 С101-123403 | СТАЛЬ ТОНКОЛИСТОВАЯ ОЦИНКОВАННАЯ УГЛЕРОДИСТАЯ ТОЛЩИНОЙ 0,5 ММ | Т | -0.017667 | 1923.22 | -33.98
55 | 1/10-230-20-5/540 С101-129200 | УАЙТ-СПИРИТ | Т | -0.00077 | 2590.44 | -1.99
56 | 1/10-135-10-5/32 С101-129900 | ТОПЛИВО ДИЗЕЛЬНОЕ ИЗ МАЛОСЕРНИСТЫХ НЕФТЕЙ | Т | -0.0026848 | 1860.00 | -4.99
57 | 1/10-10-10/23 С101-130600-1 | ПОРТЛАНДЦЕМЕНТ 500-ДО (В УПАКОВКЕ) | КГ | -0.3386 | 0.15 | -0.05
58 | 1/10-140-40/40 С101-150400 | ЭЛЕКТРОДЫ ДИАМЕТРОМ 2 ММ Э42 | Т | -0.00594 | 4948.50 | -29.39
59 | 1/10-140-40/90 С101-151200-1 | ЭЛЕКТРОДЫ ТИПА Э42 ДИАМЕТРОМ 3 ММ | КГ | -4.0244 | 4.64 | -18.67
60 | 1/10-140-40/25 С101-151201-1 | ЭЛЕКТРОДЫ УОНИ 13/45 | КГ | -1.11 | 2.55 | -2.83
61 | 1/10-140-40/30 С101-151201-2 | ЭЛЕКТРОДЫ УОНИ 13/55 | КГ | -1.71606 | 2.89 | -4.96
62 | 1/10-140-40/105 С101-151400-1 | ЭЛЕКТРОДЫ ТИПА Э42А ДИАМЕТРОМ 4 ММ | КГ | -15.076 | 2.45 | -36.94
63 | 1/10-240-25-35/240 С101-17500-1 | ГВОЗДИ СТРОИТЕЛЬНЫЕ | КГ | -0.0011595 | 2.10 | 0.00
64 | 1/10-130-15/107 С101-21603 | ГЕРМЕТИК СИЛИКОНОВЫЙ 280МЛ | ШТ | -0.0034 | 4.48 | -0.02
65 | 1/10-80-10/20 С101-2400-1 | АСБЕСТОВЫЙ ШНУР ОБЩЕГО НАЗНАЧЕНИЯ ШАОН, ДИАМЕТРОМ 2-2,5 ММ | КГ | -1.6871 | 11.40 | -19.23
66 | 1/10-10-5/40 С101-25400 | ИЗВЕСТЬ ХЛОРНАЯ МАРКИ А | Т | -0.00002483 | 1950.00 | -0.05
67 | 1/10-135-25/135 С101-31300 | КАРБИД КАЛЬЦИЯ ДЛЯ КУСКОВ 2/25 | Т | -0.0144553 | 1409.94 | -20.38
68 | 1/10-135-20/60 С101-32400 | КИСЛОРОД ТЕХНИЧЕСКИЙ ГАЗООБРАЗНЫЙ | М3 | -4.94825 | 2.44 | -12.07
69 | 1/10-230-5-45/25 С101-43000-2 | СУРИК СВИНЦОВЫЙ, ПИГМЕНТ | КГ | -1.4621 | 7.90 | -11.55
70 | 1/10-230-5-20/70 С101-46000 | КРАСКА МАСЛЯНАЯ МА-15, БЕЖЕВАЯ | Т | -0.0003762 | 3055.17 | -1.15
71 | 1/10-135-10-8/35 С101-58700 | МАСЛО ИНДУСТРИАЛЬНОЕ И-20А | Т | -0.0011 | 1490.00 | -1.64
72 | 1/10-130-5/412 С101-59302-1 | МАСТИКА БИТУМНО-ПОЛИМЕРНАЯ КРОВЕЛЬНАЯ И ГИДРОИЗОЛЯЦИОННАЯ (МБПХ), ХОЛОДНАЯ | Т | -0.020136 | 1872.00 | -37.69
73 | 1/10-230-20-5/90 С101-63004 | ОЛИФА НАТУРАЛЬНАЯ | КГ | -0.9998 | 5.26 | -5.26
74 | 1/10-200-5/47 С101-63205-1 | ЛЬНЯНАЯ ПРЯДЬ | КГ | -0.9521 | 13.78 | -13.12
75 | 1/10-135-20/40 С101-6400-1 | АЦЕТИЛЕН РАСТВОРЕННЫЙ ТЕХНИЧЕСКИЙ МАРКИ Б | М3 | -0.08489 | 22.15 | -1.88
76 | 1/10-260-200/11 С101-79700 | КАТАНКА ИЗ СТАЛИ УГЛЕРОДИСТОЙ ОБЫКНОВЕННОГО КАЧЕСТВА ДИАМЕТРОМ, 6,3 ММ 6,5 ММ | Т | -0.00000348 | 1350.00 | 0.00
77 | 1/10-140-60-10/25 С101-80600 | ПРОВОЛОКА СВАРОЧНАЯ ХОЛОДНОТЯНУТАЯ ИЗ ЛЕГИРОВАННОЙ СТАЛИ, ДИАМЕТРОМ 2 ММ | Т | -0.0026855 | 3558.92 | -9.56
78 | 1/10-260-210-1/29 С101-81200 | ПРОВОЛОКА СТАЛЬНАЯ НИЗКОУГЛЕРОДИСТАЯ ОБЩЕГО НАЗНАЧЕНИЯ ТЕРМИЧЕСКИ ОБРАБОТАННАЯ, ОЦИНКОВАННАЯ, ДИАМЕТРОМ 1,6 ММ | Т | -0.00204044 | 2600.00 | -5.31
79 | 1/10-235-5/57 С101-82505-1 | ПЛАСТИНА РЕЗИНОВАЯ ТЕХНИЧЕСКАЯ ТЕПЛОМОРОЗОКИСЛОТОЩЕЛОЧЕСТОЙКАЯ (ТМКЩ) | КГ | -0.59 | 4.19 | -2.47
80 | 1/10-240-80/7 С101-82905 | ПРЯЖКА БАНДАЖНАЯ ТИП 1-О | КГ | -1.206
81 | 1/10-110-50-5/85 С102-2300 | БРУСКИ ОБРЕЗНЫЕ ХВОЙНЫХ ПОРОД ДЛИНОЙ 4-6,5 М, ШИРИНОЙ 75-150 ММ, ТОЛЩИНОЙ 40-75 ММ, 1 СОРТА | М3 | -0.00011943 | 287.08 | -0.03
82 | 6/10-20-10-40/10 С103-10000 | МУФТА ПРЯМАЯ КОРОТКАЯ ИЗ КОВКОГО ЧУГУНА С ЦИЛИНДРИЧЕСКОЙ РЕЗЬБОЙ НОМИНАЛЬНЫМ ДИАМЕТРОМ 15 ММ | 10 ШТ | -0.046 | 4.73 | -0.22
83 | 6/10-20-10-40/12 С103-10100 | МУФТА ПРЯМАЯ КОРОТКАЯ ИЗ КОВКОГО ЧУГУНА С ЦИЛИНДРИЧЕСКОЙ РЕЗЬБОЙ НОМИНАЛЬНЫМ ДИАМЕТРОМ 20 ММ | 10 ШТ | -0.44 | 6.19 | -2.72
84 | 6/10-20-10-40/14 С103-10200 | МУФТА ПРЯМАЯ КОРОТКАЯ ИЗ КОВКОГО ЧУГУНА С ЦИЛИНДРИЧЕСКОЙ РЕЗЬБОЙ НОМИНАЛЬНЫМ ДИАМЕТРОМ 25 ММ | 10 ШТ | -0.117 | 9.33 | -1.09
85 | 6/10-20-10-40/16 С103-10300 | МУФТА ПРЯМАЯ КОРОТКАЯ ИЗ КОВКОГО ЧУГУНА С ЦИЛИНДРИЧЕСКОЙ РЕЗЬБОЙ НОМИНАЛЬНЫМ ДИАМЕТРОМ 32 ММ | 10 ШТ | -0.096 | 16.14 | -1.55
86 | 6/10-20-10-10/10 С103-11800 | КОНТРГАЙКА ИЗ КОВКОГО ЧУГУНА С ЦИЛИНДРИЧЕСКОЙ РЕЗЬБОЙ НОМИНАЛЬНЫМ ДИАМЕТРОМ 15 ММ | 10 ШТ | -0.044 | 2.57 | -0.11
87 | 6/10-20-10-10/12 С103-11900 | КОНТРГАЙКА ИЗ КОВКОГО ЧУГУНА С ЦИЛИНДРИЧЕСКОЙ РЕЗЬБОЙ НОМИНАЛЬНЫМ ДИАМЕТРОМ 20 ММ | 10 ШТ | -0.418 | 3.54 | -1.48
88 | 6/10-20-10-10/14 С103-12000 | КОНТРГАЙКА ИЗ КОВКОГО ЧУГУНА С ЦИЛИНДРИЧЕСКОЙ РЕЗЬБОЙ НОМИНАЛЬНЫМ ДИАМЕТРОМ 25 ММ | 10 ШТ | -0.108 | 5.29 | -0.57
89 | 6/10-20-10-10/16 С103-12100 | КОНТРГАЙКА ИЗ КОВКОГО ЧУГУНА С ЦИЛИНДРИЧЕСКОЙ РЕЗЬБОЙ НОМИНАЛЬНЫМ ДИАМЕТРОМ 32 ММ | 10 ШТ | -0.087 | 7.36 | -0.64
90 | 6/10-20-10-60/19 С103-12610-1 | МУФТА ПЕРЕХОДНАЯ ИЗ КОВКОГО ЧУГУНА С ЦИЛИНДРИЧЕСКОЙ РЕЗЬБОЙ НОМИНАЛЬНЫМ ДИАМЕТРОМ 20Х15 ММ | 10 ШТ | -0.528 | 9.11 | -4.81
91 | 6/10-20-10-60/22 С103-12611-1 | МУФТА ПЕРЕХОДНАЯ ИЗ КОВКОГО ЧУГУНА С ЦИЛИНДРИЧЕСКОЙ РЕЗЬБОЙ НОМИНАЛЬНЫМ ДИАМЕТРОМ 25Х20 ММ | 10 ШТ | -0.114 | 13.34 | -1.52
92 | 6/10-20-10-60/26 С103-12612-1 | МУФТА ПЕРЕХОДНАЯ ИЗ КОВКОГО ЧУГУНА С ЦИЛИНДРИЧЕСКОЙ РЕЗЬБОЙ НОМИНАЛЬНЫМ ДИАМЕТРОМ 32Х25 ММ | 10 ШТ | -0.108 | 21.28 | -2.30
93 | 6/20-30-20/10 С103-4900 | ТРУБА СТАЛЬНАЯ СВАРНАЯ ВОДОГАЗОПРОВОДНАЯ ОЦИНКОВАННАЯ ОБЫКНОВЕННАЯ НОМИНАЛЬНЫМ ДИАМЕТРОМ 15 ММ, ТОЛЩИНОЙ СТЕНКИ 2,8 ММ | М | -1.018 | 2.99 | -3.04
94 | 6/20-30-20/11 С103-5000 | ТРУБА СТАЛЬНАЯ СВАРНАЯ ВОДОГАЗОПРОВОДНАЯ ОЦИНКОВАННАЯ ОБЫКНОВЕННАЯ НОМИНАЛЬНЫМ ДИАМЕТРОМ 20 ММ, ТОЛЩИНОЙ СТЕНКИ 2,8 ММ | М | -11.198 | 3.79 | -42.44
95 | 6/20-30-20/12 С103-5100 | ТРУБА СТАЛЬНАЯ СВАРНАЯ ВОДОГАЗОПРОВОДНАЯ ОЦИНКОВАННАЯ ОБЫКНОВЕННАЯ НОМИНАЛЬНЫМ ДИАМЕТРОМ 25 ММ, ТОЛЩИНОЙ СТЕНКИ 3,2 ММ | М | -3.054 | 5.44 | -16.61
96 | 6/20-30-20/13 С103-5200 | ТРУБА СТАЛЬНАЯ СВАРНАЯ ВОДОГАЗОПРОВОДНАЯ ОЦИНКОВАННАЯ ОБЫКНОВЕННАЯ НОМИНАЛЬНЫМ ДИАМЕТРОМ 32 ММ, ТОЛЩИНОЙ СТЕНКИ 3,2 ММ | М | -3.054 | 6.93 | -21.16
97 | 6/10-20-10-20/10 С103-7300 | УГОЛЬНИК ПРЯМОЙ ИЗ КОВКОГО ЧУГУНА С ЦИЛИНДРИЧЕСКОЙ РЕЗЬБОЙ НОМИНАЛЬНЫМ ДИАМЕТРОМ 15 ММ | 10 ШТ | -0.17 | 6.89 | -1.17
98 | 6/10-20-10-20/12 С103-7400 | УГОЛЬНИК ПРЯМОЙ ИЗ КОВКОГО ЧУГУНА С ЦИЛИНДРИЧЕСКОЙ РЕЗЬБОЙ НОМИНАЛЬНЫМ ДИАМЕТРОМ 20 ММ | 10 ШТ | -0.616 | 8.83 | -5.44
99 | 6/10-20-10-20/14 С103-7500 | УГОЛЬНИК ПРЯМОЙ ИЗ КОВКОГО ЧУГУНА С ЦИЛИНДРИЧЕСКОЙ РЕЗЬБОЙ НОМИНАЛЬНЫМ ДИАМЕТРОМ 25 ММ | 10 ШТ | -0.123 | 12.67 | -1.56
100 | 6/10-20-10-20/16 С103-7600 | УГОЛЬНИК ПРЯМОЙ ИЗ КОВКОГО ЧУГУНА С ЦИЛИНДРИЧЕСКОЙ РЕЗЬБОЙ НОМИНАЛЬНЫМ ДИАМЕТРОМ 32 ММ | 10 ШТ | -0.063 | 21.40 | -1.35
101 | 6/10-20-10-70/10 С103-8200 | ТРОЙНИК ПРЯМОЙ ИЗ КОВКОГО ЧУГУНА С ЦИЛИНДРИЧЕСКОЙ РЕЗЬБОЙ НОМИНАЛЬНЫМ ДИАМЕТРОМ 15 ММ | 10 ШТ | -0.027 | 9.08 | -0.25
102 | 6/10-20-10-70/12 С103-8300 | ТРОЙНИК ПРЯМОЙ ИЗ КОВКОГО ЧУГУНА С ЦИЛИНДРИЧЕСКОЙ РЕЗЬБОЙ НОМИНАЛЬНЫМ ДИАМЕТРОМ 20 ММ | 10 ШТ | -0.451 | 12.81 | -5.78
103 | 6/10-20-10-70/14 С103-8400 | ТРОЙНИК ПРЯМОЙ ИЗ КОВКОГО ЧУГУНА С ЦИЛИНДРИЧЕСКОЙ РЕЗЬБОЙ НОМИНАЛЬНЫМ ДИАМЕТРОМ 25 ММ | 10 ШТ | -0.117 | 20.37 | -2.38
104 | 6/10-20-10-70/16 С103-8500 | ТРОЙНИК ПРЯМОЙ ИЗ КОВКОГО ЧУГУНА С ЦИЛИНДРИЧЕСКОЙ РЕЗЬБОЙ НОМИНАЛЬНЫМ ДИАМЕТРОМ 32 ММ | 10 ШТ | -0.072 | 30.59 | -2.20
105 | 1/10-120-220-10/19 С104-8800 | ТКАНЬ СТЕКЛЯННАЯ КОНСТРУКЦИОННАЯ МАРКИ Т-11 (92), Т-11П (92) | 1000 М2 | -0.07718 | 3260.87 | -251.67
106 | 1/25-400-2/20 С110-900 | БОЛТЫ СБОРОЧНЫЕ С ГАЙКАМИ И ШАЙБАМИ ПО КЛАССУ ПРОЧНОСТИ 10.9 | Т | -0.00005102 | 3794.00 | -0.19
107 | 1/10-230-20-5/215 С113-15600 | РАСТВОРИТЕЛЬ ДЛЯ ЛАКОКРАСОЧНЫХ МАТЕРИАЛОВ МАРКИ Р-4 | Т | -0.00000696 | 2838.43 | -0.02
108 | 1/55-50-25/85 С113-2100 | ГРУНТОВКА ГФ-021 КРАСНО-КОРИЧНЕВАЯ | Т | -0.00251094 | 2958.29 | -7.43
109 | 1/10-230-10-10/238 С113-24600 | ЭМАЛЬ ПЕНТАФТАЛЕВАЯ ПФ-115, СЕРАЯ | Т | -0.00495 | 3977.13 | -19.69
110 | 1/10-230-20-5/45 С113-7700 | КСИЛОЛ НЕФТЯНОЙ МАРКИ А | Т | -0.0004125 | 2902.99 | -1.20
111 | 3/2-120-10-10/20 С300-1100 | БАКИ РАСШИРИТЕЛЬНЫЕ КРУГЛЫЕ ВМЕСТИМОСТЬЮ ДО 0,15 М3 | ШТ | -1 | 192.53 | -192.53
112 | 3/13-10-10/50 С300-3900 | БОЛТЫ С ГАЙКАМИ И ШАЙБАМИ ДЛЯ САНИТАРНО-ТЕХНИЧЕСКИХ РАБОТ ДИАМЕТРОМ 12 ММ | Т | -0.00578 | 3892.08 | -22.50
113 | 3/13-10-10/60 С300-4000 | БОЛТЫ С ГАЙКАМИ И ШАЙБАМИ ДЛЯ САНИТАРНО-ТЕХНИЧЕСКИХ РАБОТ ДИАМЕТРОМ 16 ММ | Т | -0.06438 | 4000.00 | -257.52
114 | 3/13-10-10/70 С300-4100 | БОЛТЫ С ГАЙКАМИ И ШАЙБАМИ ДЛЯ САНИТАРНО-ТЕХНИЧЕСКИХ РАБОТ ДИАМЕТРОМ 20-22 ММ | Т | -0.03024 | 3871.10 | -117.06
115 | 3/3-40-30-20/30 С300-41758 | КЛАПАНЫ ПРЕДОХРАНИТЕЛЬНЫЕ ПРУЖИННЫЕ 17С11НЖ ДИАМЕТРОМ 15 ММ | ШТ | -2 | 138.00 | -276.00
116 | 3/3-50-30-20/10 С300-47100 | КРАНЫ РЕГУЛИРУЮЩИЕ ТРЕХХОДОВЫЕ КРТПП ЛАТУННЫЕ ДИАМЕТРОМ 15 ММ | ШТ | -31 | 7.18 | -222.58
117 | 3/3-50-80-10/10 С300-47429 | КРАНЫ ШАРОВЫЕ, МУФТОВЫЕ, ЛАТУННЫЕ 11Б27П1 ДИАМЕТРОМ 15 ММ | ШТ | -44 | 4.75 | -209.00
118 | 3/3-50-80-10/20 С300-47430 | КРАНЫ ШАРОВЫЕ, МУФТОВЫЕ, ЛАТУННЫЕ 11Б27П1 ДИАМЕТРОМ 20 ММ | ШТ | -1 | 8.51 | -8.51
119 | 3/3-50-80-10/30 С300-47431 | КРАНЫ ШАРОВЫЕ, МУФТОВЫЕ, ЛАТУННЫЕ 11Б27П1 ДИАМЕТРОМ 25 ММ | ШТ | -5 | 13.65 | -68.25
120 | 3/3-50-80-10/60 С300-47431-1 | КРАНЫ ШАРОВЫЕ, МУФТОВЫЕ, ЛАТУННЫЕ 11Б27П1 ДИАМЕТРОМ 32 ММ | ШТ | -4 | 22.22 | -88.88
121 | 3/3-50-80-40/30 С300-47444 | КРАНЫ СТАЛЬНЫЕ ШАРОВЫЕ ФЛАНЦЕВЫЕ ДЗТ РУ25 ДИАМЕТРОМ 25 ММ | ШТ | -2 | 90.62 | -181.24
122 | 3/3-50-80-40/40 С300-47445 | КРАНЫ СТАЛЬНЫЕ ШАРОВЫЕ ФЛАНЦЕВЫЕ ДЗТ РУ25 ДИАМЕТРОМ 32 ММ | ШТ | -5 | 102.82 | -514.10
123 | 3/3-50-80-40/60 С300-47447 | КРАНЫ СТАЛЬНЫЕ ШАРОВЫЕ ФЛАНЦЕВЫЕ ДЗТ РУ25 ДИАМЕТРОМ 50 ММ | ШТ | -3 | 151.50 | -454.50
124 | 3/3-50-80-40/70 С300-47448 | КРАНЫ СТАЛЬНЫЕ ШАРОВЫЕ ФЛАНЦЕВЫЕ ДЗТ РУ25 ДИАМЕТРОМ 65 ММ | ШТ | -8 | 215.74 | -1725.92
125 | 3/3-50-80-40/110 С300-47452 | КРАНЫ СТАЛЬНЫЕ ШАРОВЫЕ ФЛАНЦЕВЫЕ ДЗТ РУ25 ДИАМЕТРОМ 150 ММ | ШТ | -4 | 938.57 | -3754.28
126 | 3/10-10-20-30/20 С300-48202 | ХОМУТ С РЕЗЬБОЙ И ПРОКЛАДКОЙ КТР-20 | ШТ | -2 | 0.69 | -1.38
127 | 3/10-10-20-30/30 С300-48203 | ХОМУТ С РЕЗЬБОЙ И ПРОКЛАДКОЙ КТР-25 | ШТ | -2 | 0.71 | -1.42
128 | 3/10-10-20-30/40 С300-48204 | ХОМУТ С РЕЗЬБОЙ И ПРОКЛАДКОЙ КТР-32 | ШТ | -12 | 0.74 | -8.88
129 | 3/10-10-20-30/60 С300-48206 | ХОМУТ С РЕЗЬБОЙ И ПРОКЛАДКОЙ КТР-50 | ШТ | -4 | 0.81 | -3.24
130 | 3/10-10-20-30/70 С300-48207 | ХОМУТ С РЕЗЬБОЙ И ПРОКЛАДКОЙ КТР-76 | ШТ | -10 | 0.92 | -9.20
131 | 3/10-10-20-30/100 С300-48210 | ХОМУТ С РЕЗЬБОЙ И ПРОКЛАДКОЙ КТР-159 | ШТ | -8 | 1.26 | -10.08
132 | 3/10-10-20-40/10 С300-48212 | ПОДВЕСКА РЕЗЬБОВАЯ ПР-8 | М | -1.6 | 0.97 | -1.55
133 | 3/10-10-20-40/20 С300-48213 | ПОДВЕСКА РЕЗЬБОВАЯ ПР-10 | М | -2.2 | 1.85 | -4.07
134 | 3/13-50-10/10 С300-48217 | ДЮБЕЛЬ-ВТУЛКА ДВ-8-12 ПЛАСТМАССОВАЯ | ШТ | -38 | 0.14 | -5.32
135 | 3/8-20-10-10/10 С300-48607 | МАНОМЕТРЫ ОБЩЕГО НАЗНАЧЕНИЯ ОБМ1-100 | ШТ | -31 | 11.12 | -344.72
136 | 3/7-10-20-10/10 С300-64320 | УЗЛЫ УКРУПНЕННЫЕ (ТРУБОПРОВОДЫ) ДЛЯ ВНУТРЕННИХ СИСТЕМ ОТОПЛЕНИЯ ЗДАНИЙ ИЗ СТАЛЬНЫХ ЭЛЕКТРОСВАРНЫХ ТРУБ БЕЗ ГИЛЬЗ И КРЕПЛЕНИЙ ДИАМЕТРОМ УСЛОВНОГО ПРОХОДА 40 ММ | М | -9 | 11.54 | -103.86
137 | 3/7-10-20-10/20 С300-64321 | УЗЛЫ УКРУПНЕННЫЕ (ТРУБОПРОВОДЫ) ДЛЯ ВНУТРЕННИХ СИСТЕМ ОТОПЛЕНИЯ ЗДАНИЙ ИЗ СТАЛЬНЫХ ЭЛЕКТРОСВАРНЫХ ТРУБ БЕЗ ГИЛЬЗ И КРЕПЛЕНИЙ ДИАМЕТРОМ УСЛОВНОГО ПРОХОДА 50 ММ | М | -8 | 13.79 | -110.32
138 | 3/7-10-20-10/30 С300-64322 | УЗЛЫ УКРУПНЕННЫЕ (ТРУБОПРОВОДЫ) ДЛЯ ВНУТРЕННИХ СИСТЕМ ОТОПЛЕНИЯ ЗДАНИЙ ИЗ СТАЛЬНЫХ ЭЛЕКТРОСВАРНЫХ ТРУБ БЕЗ ГИЛЬЗ И КРЕПЛЕНИЙ ДИАМЕТРОМ УСЛОВНОГО ПРОХОДА 70 ММ | М | -27 | 21.37 | -576.99
139 | 3/7-10-20-10/70 С300-64326 | УЗЛЫ УКРУПНЕННЫЕ (ТРУБОПРОВОДЫ) ДЛЯ ВНУТРЕННИХ СИСТЕМ ОТОПЛЕНИЯ ЗДАНИЙ ИЗ СТАЛЬНЫХ ЭЛЕКТРОСВАРНЫХ ТРУБ БЕЗ ГИЛЬЗ И КРЕПЛЕНИЙ ДИАМЕТРОМ УСЛОВНОГО ПРОХОДА 150 ММ | М | -21 | 56.38 | -1183.98
140 | 3/8-30-10/10 С300-64350 | ТЕРМОМЕТРЫ В ОПРАВЕ ПРЯМЫЕ ИЛИ УГЛОВЫЕ | ШТ | -10 | 18.55 | -185.50
141 | 3/11-10-10-20/120 С300-97100 | ФЛАНЦЫ СТАЛЬНЫЕ ПЛОСКИЕ ПРИВАРНЫЕ ИЗ СТАЛИ МАРКИ ВСТ3СП2, ВСТ3СП3 ДАВЛЕНИЕМ 1,0 МПА (10 КГС/СМ2) ДИАМЕТРОМ 150 ММ | ШТ | -4 | 32.39 | -129.56
142 | 3/11-10-10-20/130 С300-97200 | ФЛАНЦЫ СТАЛЬНЫЕ ПЛОСКИЕ ПРИВАРНЫЕ ИЗ СТАЛИ МАРКИ ВСТ3СП2, ВСТ3СП3 ДАВЛЕНИЕМ 1,0 МПА (10 КГС/СМ2) ДИАМЕТРОМ 200 ММ | ШТ | -4 | 44.09 | -176.36
143 | 3/11-10-10-30/30 С300-98000 | ФЛАНЦЫ СТАЛЬНЫЕ ПЛОСКИЕ ПРИВАРНЫЕ ИЗ СТАЛИ МАРКИ ВСТ3СП2, ВСТ3СП3 ДАВЛЕНИЕМ 1,6 МПА (16 КГС/СМ2) ДИАМЕТРОМ 25 ММ | ШТ | -6 | 5.94 | -35.64
144 | 3/11-10-10-30/40 С300-98100 | ФЛАНЦЫ СТАЛЬНЫЕ ПЛОСКИЕ ПРИВАРНЫЕ ИЗ СТАЛИ МАРКИ ВСТ3СП2, ВСТ3СП3 ДАВЛЕНИЕМ 1,6 МПА (16 КГС/СМ2) ДИАМЕТРОМ 32 ММ | ШТ | -12 | 7.49 | -89.88
145 | 3/11-10-10-30/60 С300-98300 | ФЛАНЦЫ СТАЛЬНЫЕ ПЛОСКИЕ ПРИВАРНЫЕ ИЗ СТАЛИ МАРКИ ВСТ3СП2, ВСТ3СП3 ДАВЛЕНИЕМ 1,6 МПА (16 КГС/СМ2) ДИАМЕТРОМ 50 ММ | ШТ | -10 | 11.49 | -114.90
146 | 3/11-10-10-30/70 С300-98400 | ФЛАНЦЫ СТАЛЬНЫЕ ПЛОСКИЕ ПРИВАРНЫЕ ИЗ СТАЛИ МАРКИ ВСТ3СП2, ВСТ3СП3 ДАВЛЕНИЕМ 1,6 МПА (16 КГС/СМ2) ДИАМЕТРОМ 65 ММ | ШТ | -22 | 14.39 | -316.58
147 | 3/11-10-10-30/110 С300-98800 | ФЛАНЦЫ СТАЛЬНЫЕ ПЛОСКИЕ ПРИВАРНЫЕ ИЗ СТАЛИ МАРКИ ВСТ3СП2, ВСТ3СП3 ДАВЛЕНИЕМ 1,6 МПА (16 КГС/СМ2) ДИАМЕТРОМ 150 ММ | ШТ | -12 | 36.03 | -432.36
148 | 1/10-280-20/40 С412-9005 | ВОДА | М3 | -13.603 | 1.08 | -14.69
149 | 4/1-4-20-20-10-20/10 С414-2004 | РАСТВОРЫ КЛАДОЧНЫЕ ТЯЖЕЛЫЕ ЦЕМЕНТНЫЕ,МАРКИ 100 | М3 | -0.042981 | 70.77 | -3.04
150 | 5/50-30-1/4 С517-1003 | ЛИСТ ИЗ АЛЮМИНИЯ МАРКИ АД1М,ТОЛЩИНОЙ 1 ММ,НОРМАЛЬНОЙ ТОЧНОСТИ ИЗГОТОВЛЕНИЯ,ОТОЖЖЕННЫЙ | КГ | -0.465
151 | 1/10-150-15/70 С541-6900-1 | ПРОКЛАДКИ ИЗ ПАРОНИТА МАРКИ ПМБ,ТОЛЩИНОЙ 3 ММ | КГ | -0.073 | 3.03 | -0.22
152 | 1/10-150-15/75 С541-6950 | ПРОКЛАДКИ ИЗ ПАРОНИТА МАРКИ ПОН,ТОЛЩИНОЙ 2 ММ ДИАМЕТРОМ 25 ММ | ШТ | -2 | 0.20 | -0.40
153 | 1/10-150-15/115 С541-6958 | ПРОКЛАДКА ИЗ ПАРОНИТА МАРКИ ПОН ТОЛЩИНОЙ 2 ММ,ДИАМЕТРОМ 150 ММ | ШТ | -4 | 0.96 | -3.84
154 | 1/10-150-15/120 С541-6959 | ПРОКЛАДКА ИЗ ПАРОНИТА МАРКИ ПОН ТОЛЩИНОЙ 2 ММ,ДИАМЕТРОМ 200 ММ | ШТ | -4 | 1.70 | -6.80
155 | 1/10-180-5/78 С552-804 | КРУГИ ШЛИФОВАЛЬНЫЕ ДЛЯ СПЕЦИАЛЬНЫХ МОНТАЖНЫХ РАБОТ 5П 180Х6Х22 | ШТ | -0.03 | 2.10 | -0.06
|  | ИТОГО МАТЕРИАЛЫ,ИЗДЕЛИЯ,КОНСТРУКЦИИ |  |  |  | -33737
|  | ТРАНСПОРТ |  |  |  | -2439
ОБОРУДОВАНИЕ
156 | 1208-2 | РЕГУЛЯТОР ПЕРЕПАДА ДАВЛЕНИЯ ВРПД-80 В КОМ-ТЕ: МАНОМЕТР - 2ШТ, ТРУБКА ИПМУЛЬСНАЯ L=2 М - 2 ШТ | К-Т | -1 | 1865.17 | -1865.17
157 | 1208-24 | ДАТЧИК ДАВЛЕНИЯ (ПРЕСОСТАТ.) | ШТ | -3 | 140.00 | -420.00
158 | 1208-3 | КЛАПАН РЕГУЛИРУЮЩИЙ ДВУХХОДОВОЙ ФЛАНЦЕВЫЙ ВКСР-32 Д=32 С ЭЛЕКТРОПРИВОДОМ РТN1 | ШТ | -1 | 575.42 | -575.42
159 | 1208-4 | КЛАПАН РЕГУЛИРУЮЩИЙ ДВУХХОДОВОЙ ФЛАНЦЕВЫЙ ВКСР-40 Д=40 С ЭЛЕКТРОПРИВОДОМ PTN1 | ШТ | -1 | 666.50 | -666.50
|  | ИТОГО ОБОРУДОВАНИЕ |  |  |  | -3527
|  | ТРАНСПОРТ |  |  |  | -71
| Составил |  |  | ТОЛПЕКО
|  | (должность служащего) | (подпись) | (инициалы, фамилия)
| Проверил |  |  | ВАШКЕВИЧ
|  | (должность служащего) | (подпись) | (инициалы, фамилия)

## ЛС1-226
СТРОИТЕЛЬСТВО СПОРТИВНОГО КОМПЛЕКСА С ТИРОМ ДЛЯ ОБЕСПЕЧЕНИЯ УЧЕБНО-ТРЕНИРОВОЧНОГО ПРОЦЕССА ПОЛКА МИЛИЦИИ СПЕЦИАЛЬНОГО НАЗНАЧЕНИЯ ГУВД МИНГОРИСПОЛКОМА (ПЕРВЫЙ ПУСКОВОЙ КОМПЛЕКС)
НАИМЕНОВАНИЕ ОБЪЕКТА |  | СТРОИТЕЛЬСТВО СПОРТИВНОГО КОМПЛЕКСА С ТИРОМ ДЛЯ ОБЕСПЕЧЕНИЯ УЧЕБНО-ТРЕНИРОВОЧНОГО ПРОЦЕССА ПОЛКА МИЛИЦИИ СПЕЦИАЛЬНОГО НАЗНАЧЕНИЯ ГУВД МИНГОРИСПОЛКОМА (ПЕРВЫЙ ПУСКОВОЙ КОМПЛЕКС) | [8 empty] | на 01 августа 2020 | г.
КОД ОБЪЕКТА |  | 51/19-С-КОРР2 | [8 empty] | ОБОРУДОВАНИЕ И ТРУБОПРОВОДЫ ИНДИВИДУАЛЬНОГО ТЕПЛОВОГО ПУНКТА. ДОП. К Л.С. 1-204 (ИЗМ № 2) (ИСКЛЮЧАЕТСЯ ЛС №1-214 В СВЯЗИ С ИЗМЕНЕНИЕМ ПРОЕКТНОГО РЕШЕНИЯ; ВЫПУЩЕНА ВЗАМЕН Л.С. №1-217)
НАИМЕНОВАНИЕ ЗДАНИЯ, СООРУЖЕНИЯ |  | СПОРТИВНЫЙ КОМПЛЕКС (КОРРЕКТИРОВКА 2) | [8 empty] | СПОРТИВНЫЙ КОМПЛЕКС (КОРРЕКТИРОВКА 2)
ШИФР ЗДАНИЯ, СООРУЖЕНИЯ |  | 38
КОМПЛЕКТ ЧЕРТЕЖЕЙ |  | 51/19-1-ТМ.СО, ИЗМ. 2, №4-15 (06-08/20-ТМ.СО)
ЛОКАЛЬНАЯ СМЕТА №: |  |  |  | 1-226
(Локальный сметный расчет)
(нормы 2017г.)
ОБОРУДОВАНИЕ И ТРУБОПРОВОДЫ ИНДИВИДУАЛЬНОГО ТЕПЛОВОГО ПУНКТА. ДОП. К Л.С. 1-204 (ИЗМ № 2) (ИСКЛЮЧАЕТСЯ ЛС №1-214 В СВЯЗИ С ИЗМЕНЕНИЕМ ПРОЕКТНОГО РЕШЕНИЯ; ВЫПУЩЕНА ВЗАМЕН Л.С. №1-217)
СОСТАВЛЕНА В ЦЕНАХ |  | на 01 августа 2020 г. | [5 empty] | СТОИМОСТЬ | -8.306 | ТЫС.РУБ.
№ п/п | Обоснование работ | Наименование видов работ и ресурсов | Единица Измере- ния | Стоимость: единица измерения/всего, руб.
|  |  |  | Заработная плата рабочих | Эксплуатация машин и механизмов |  | Материалы, изделия, конструкции (оборудова-ние, мебель, инвентарь) | Транс- порт | Общая стоимость | Трудо-затра-ты рабочих
|  |  | Количество |  | ВСЕГО | в т.ч. З/плата
1 | 2 | 3 | 4 | 5 | 6 | 7 | 8 | 9 | 10 | 11
H1=57.48,63.54; H10=70.82,66.80; H3=70.82,66.80; H46=48.67,46.11;
Коэффициенты для ОХР и ОПР 1.14 ; плановой прибыли 1.1
| Ж3-20-13 | ЗДАНИЕ - ИНЖЕНЕРНОЕ ОБЕСПЕЧЕНИЕ.ТЕПЛОСНАБЖЕНИЕ И ГАЗОСНАБЖЕНИЕ.АРМАТУРА.
1 | ПРИМЕЧАНИЕ: | ДОБАВИТЬ К Л.С. 1-204, ИЗМ. 2, ЛИСТ 3,4,5
2 | С300-47447 (H36) Ж1 | КРАНЫ СТАЛЬНЫЕ ШАРОВЫЕ ФЛАНЦЕВЫЕ ДЗТ РУ25 ДИАМЕТРОМ 50 ММ | ШТ -4 |  |  |  | 151.50 -606.00 | 10.98 -43.92 | 162.48 -649.92
3 | Е16-15-2 (H3) | УСТАНОВКА ВЕНТИЛЕЙ, ЗАДВИЖЕК, ЗАТВОРОВ, КЛАПАНОВ ОБРАТНЫХ,КРАНОВ ПРОХОДНЫХ НА ТРУБОПРОВОДАХ ИЗ СТАЛЬНЫХ ТРУБ ДИАМЕТРОМ ДО 50 ММ | ШТ -4 | 11.90 -47.60 | 1.20 -4.80 | 0.12 -0.48 | 4.85 -19.40 | 0.35 -1.40 | 18.30 -73.20 | 1.680 -6.72
4 | С300-98100 (H36) | ФЛАНЦЫ СТАЛЬНЫЕ ПЛОСКИЕ ПРИВАРНЫЕ ИЗ СТАЛИ МАРКИ ВСТ3СП2, ВСТ3СП3 ДАВЛЕНИЕМ 1,6 МПА (16 КГС/СМ2) ДИАМЕТРОМ 32 ММ | ШТ -8 |  |  |  | 7.49 -59.92 | 0.54 -4.32 | 8.03 -64.24
5 | С300-47451 (H36) | КРАНЫ СТАЛЬНЫЕ ШАРОВЫЕ ФЛАНЦЕВЫЕ ДЗТ РУ25 ДИАМЕТРОМ 125 ММ | ШТ -2 |  |  |  | 603.32 -1206.64 | 43.74 -87.48 | 647.06 -1294.12
6 | Е16-15-4 (H3) | УСТАНОВКА ВЕНТИЛЕЙ, ЗАДВИЖЕК, ЗАТВОРОВ, КЛАПАНОВ ОБРАТНЫХ,КРАНОВ ПРОХОДНЫХ НА ТРУБОПРОВОДАХ ИЗ СТАЛЬНЫХ ТРУБ ДИАМЕТРОМ ДО 125 ММ | ШТ -2 | 48.93 -97.86 | 4.89 -9.78 | 0.75 -1.50 | 22.32 -44.64 | 1.63 -3.26 | 77.77 -155.54 | 6.910 -13.82
7 | С300-98700 (H36) | ФЛАНЦЫ СТАЛЬНЫЕ ПЛОСКИЕ ПРИВАРНЫЕ ИЗ СТАЛИ МАРКИ ВСТ3СП2, ВСТ3СП3 ДАВЛЕНИЕМ 1,6 МПА (16 КГС/СМ2) ДИАМЕТРОМ 125 ММ | ШТ -4 |  |  |  | 28.28 -113.12 | 2.05 -8.20 | 30.33 -121.32
8 | С300-47446 (H36) | КРАНЫ СТАЛЬНЫЕ ШАРОВЫЕ ФЛАНЦЕВЫЕ ДЗТ РУ25 ДИАМЕТРОМ 40 ММ | ШТ -4 |  |  |  | 136.25 -545.00 | 9.88 -39.52 | 146.13 -584.52
9 | Е16-15-2 (H3) | УСТАНОВКА ВЕНТИЛЕЙ, ЗАДВИЖЕК, ЗАТВОРОВ, КЛАПАНОВ ОБРАТНЫХ,КРАНОВ ПРОХОДНЫХ НА ТРУБОПРОВОДАХ ИЗ СТАЛЬНЫХ ТРУБ ДИАМЕТРОМ ДО 50 ММ | ШТ -4 | 11.90 -47.60 | 1.20 -4.80 | 0.12 -0.48 | 4.85 -19.40 | 0.35 -1.40 | 18.30 -73.20 | 1.680 -6.72
10 | С300-98200 (H36) | ФЛАНЦЫ СТАЛЬНЫЕ ПЛОСКИЕ ПРИВАРНЫЕ ИЗ СТАЛИ МАРКИ ВСТ3СП2, ВСТ3СП3 ДАВЛЕНИЕМ 1,6 МПА (16 КГС/СМ2) ДИАМЕТРОМ 40 ММ | ШТ -8 |  |  |  | 8.73 -69.84 | 0.63 -5.04 | 9.36 -74.88
11 | С300-47431 (H36) Ж1 | КРАНЫ ШАРОВЫЕ, МУФТОВЫЕ, ЛАТУННЫЕ 11Б27П1 ДИАМЕТРОМ 25 ММ | ШТ -4 |  |  |  | 13.65 -54.60 | 0.99 -3.96 | 14.64 -58.56
12 | С300-47430 (H36) Ж1 | КРАНЫ ШАРОВЫЕ, МУФТОВЫЕ, ЛАТУННЫЕ 11Б27П1 ДИАМЕТРОМ 20 ММ | ШТ -4 |  |  |  | 8.51 -34.04 | 0.62 -2.48 | 9.13 -36.52
13 | С300-47429 (H36) Ж1 | КРАНЫ ШАРОВЫЕ, МУФТОВЫЕ, ЛАТУННЫЕ 11Б27П1 ДИАМЕТРОМ 15 ММ | ШТ -4 |  |  |  | 4.75 -19.00 | 0.34 -1.36 | 5.09 -20.36
14 | Ц12-699-2 (H46) | УСТРОЙСТВО ОТБОРНОЕ ДЛЯ ИЗМЕРЕНИЯ РАЗРЕЖЕНИЯ ЧИСТЫХ ГАЗОВ | 1000ШТ -0.01 | 8010.65 -80.11 | 1191.57 -11.92 | 1.69 -0.02 | 76.50 -0.77 | 6.00 -0.06 | 9284.72 -92.86 | 1120.000 -11.20
15 | 1208-23 (H12) | ОТБОРНОЕ УСТРЙОСТВО ДАВЛЕНИЯ С ШАРОВЫМ КРАНОМ МУФТОВЫМ СО СПУСКОМ Д=15 | ШТ -10 |  |  |  | 13.89 -138.90 | 0.74 -7.40 | 14.63 -146.30
16 | С300-47429 (H36) | КРАНЫ ШАРОВЫЕ, МУФТОВЫЕ, ЛАТУННЫЕ 11Б27П1 ДИАМЕТРОМ 15 ММ | ШТ -10 |  |  |  | 4.75 -47.50 | 0.34 -3.40 | 5.09 -50.90
17 | Е18-22-2 (H10) Ж1 | УСТАНОВКА МАНОМЕТРОВ С ТРЕХХОДОВЫМ КРАНОМ | КОМПЛЕКТ -10 | 1.81 -18.10 |  |  | 18.57 -185.70 | 1.35 -13.50 | 21.73 -217.30 | 0.250 -2.50
18 | Е18-22-4 (H10) Ж1 | УСТАНОВКА ТЕРМОМЕТРОВ В ОПРАВЕ ПРЯМЫХ ИЛИ УГЛОВЫХ | КОМПЛЕКТ -4 | 2.60 -10.40 |  |  | 18.98 -75.92 | 1.37 -5.48 | 22.95 -91.80 | 0.360 -1.44
19 | 1208-26 (H36) Ж1 | ВОЗДУХООТВОДЧИК АВТОМАТИЧЕСКИЙ Д=15 | ШТ -4 |  |  |  | 14.10 -56.40 | 1.02 -4.08 | 15.12 -60.48
20 | Е18-22-5 (H10) | УСТАНОВКА КРАНОВ ВОЗДУШНЫХ | КОМПЛЕКТ -4 | 1.01 -4.04 |  |  | 0.27 -1.08 | 0.02 -0.08 | 1.30 -5.20 | 0.140 -0.56
21 | Ц12-698-3 (H46) | РАСШИРИТЕЛЬ С БОБЫШКОЙ ИЗ УГЛЕРОДИСТОЙ СТАЛИ, ДИАМЕТР КОРПУСА РАСШИРИТЕЛЯ ДО 108 ММ НА УСЛОВНОЕ ДАВЛЕНИЕ ДО 10 МПА ДЛЯ ТРУБОПРОВОДА ДИАМЕТРОМ ДО 76 ММ | 100ШТ -0.02 | 2567.70 -51.35 | 264.16 -5.28 | 62.23 -1.24 | 1088.43 -21.77 | 66.95 -1.34 | 3987.24 -79.74 | 359.000 -7.18
22 | С534-40000 (H12) | БОБЫШКА ПРЯМАЯ БМ 20Х1,5-55 | ШТ -8 |  |  |  | 6.07 -48.56 | 0.32 -2.56 | 6.39 -51.12
|  | ИТОГО ПРЯМЫЕ ЗАТРАТЫ |  | -357 | -37 | -4 | -3368 | -240 | -4002 | -50
|  | ОХР и ОПР с к = 1.14 | [6 empty] | -257
|  | ПЛАНОВАЯ ПРИБЫЛЬ с к = 1.1 | [6 empty] | -234
|  | ИТОГО ПО ПТМ | [6 empty] | -4493
|  | ЗАТРАТЫ ТРУДА РАБОЧИХ | [6 empty] | -50
|  | ЗАТРАТЫ ТРУДА МАШИНИСТОВ | [6 empty] | -1
| Ж3-20-11-010 | ЗДАНИЕ - ИНЖЕНЕРНОЕ ОБЕСПЕЧЕНИЕ.ТЕПЛОСНАБЖЕНИЕ И ГАЗОСНАБЖЕНИЕ.ТРУБОПРОВОДЫ.ИЗ СТАЛЬНЫХ ТРУБ.
23 | ПРИМЕЧАНИЕ: | ДОБАВИТЬ К Л.С. 1-204, ИЗМ. 2, ЛИСТ 5, 8
24 | ПРИМЕЧАНИЕ: | ТРУБОПРОВОДЫ СЕТЕВОЙ ВОДЫ
25 | Е16-10-1 (H3) Ж100 | ПРОКЛАДКА ТРУБОПРОВОДОВ ОТОПЛЕНИЯ И ВОДОСНАБЖЕНИЯ ИЗ УКРУПНЕННЫХ УЗЛОВ, ИЗГОТОВЛЕННЫХ ИЗ СТАЛЬНЫХ ЭЛЕКТРОСВАРНЫХ ТРУБ ДИАМЕТРОМ ДО 40 ММ | 100М -0.068 | 430.86 -29.30 | 38.88 -2.64 | 6.83 -0.46 | 1206.70 -82.06 | 88.07 -5.99 | 1764.51 -119.99 | 60.240 -4.10
26 | Е16-10-2 (H3) Ж100 | ПРОКЛАДКА ТРУБОПРОВОДОВ ОТОПЛЕНИЯ И ВОДОСНАБЖЕНИЯ ИЗ УКРУПНЕННЫХ УЗЛОВ, ИЗГОТОВЛЕННЫХ ИЗ СТАЛЬНЫХ ЭЛЕКТРОСВАРНЫХ ТРУБ ДИАМЕТРОМ 50 ММ | 100М -0.018 | 435.08 -7.83 | 39.69 -0.71 | 6.89 -0.12 | 1431.71 -25.77 | 104.07 -1.87 | 2010.55 -36.18 | 60.830 -1.09
27 | Е16-10-5 (H3) Ж100 | ПРОКЛАДКА ТРУБОПРОВОДОВ ОТОПЛЕНИЯ И ВОДОСНАБЖЕНИЯ ИЗ УКРУПНЕННЫХ УЗЛОВ, ИЗГОТОВЛЕННЫХ ИЗ СТАЛЬНЫХ ЭЛЕКТРОСВАРНЫХ ТРУБ ДИАМЕТРОМ 100 ММ | 100М -0.012 | 582.20 -6.99 | 70.45 -0.85 | 11.95 -0.14 | 3683.34 -44.20 | 267.10 -3.21 | 4603.09 -55.25 | 81.400 -0.98
28 | Е16-10-3 (H3) Ж100 | ПРОКЛАДКА ТРУБОПРОВОДОВ ОТОПЛЕНИЯ И ВОДОСНАБЖЕНИЯ ИЗ УКРУПНЕННЫХ УЗЛОВ, ИЗГОТОВЛЕННЫХ ИЗ СТАЛЬНЫХ ЭЛЕКТРОСВАРНЫХ ТРУБ ДИАМЕТРОМ 65 ММ | 100М -0.17 | 522.62 -88.85 | 42.08 -7.15 | 8.40 -1.43 | 2193.70 -372.93 | 159.08 -27.04 | 2917.48 -495.97 | 73.070 -12.42
29 | Е16-10-8 (H3) Ж100 | ПРОКЛАДКА ТРУБОПРОВОДОВ ОТОПЛЕНИЯ И ВОДОСНАБЖЕНИЯ ИЗ УКРУПНЕННЫХ УЗЛОВ, ИЗГОТОВЛЕННЫХ ИЗ СТАЛЬНЫХ ЭЛЕКТРОСВАРНЫХ ТРУБ ДИАМЕТРОМ 150 ММ | 100М -0.01 | 849.56 -8.50 | 87.84 -0.88 | 15.56 -0.16 | 5838.34 -58.38 | 423.11 -4.23 | 7198.85 -71.99 | 118.780 -1.19
30 | Е16-29-1 (H3) | ГИДРАВЛИЧЕСКОЕ ИСПЫТАНИЕ ТРУБОПРОВОДОВ СИСТЕМ ОТОПЛЕНИЯ, ВОДОПРОВОДА И ГОРЯЧЕГО ВОДОСНАБЖЕНИЯ ДИАМЕТРОМ ДО 50 ММ | 100М -0.086 | 46.71 -4.02 |  |  | 1.87 -0.16 | 0.06 -0.01 | 48.64 -4.19 | 5.990 -0.52
31 | Е16-29-2 (H3) | ГИДРАВЛИЧЕСКОЕ ИСПЫТАНИЕ ТРУБОПРОВОДОВ СИСТЕМ ОТОПЛЕНИЯ, ВОДОПРОВОДА И ГОРЯЧЕГО ВОДОСНАБЖЕНИЯ ДИАМЕТРОМ ДО 100 ММ | 100М -0.182 | 46.71 -8.50 |  |  | 4.89 -0.89 | 0.06 -0.01 | 51.66 -9.40 | 5.990 -1.09
32 | Е16-29-3 (H3) | ГИДРАВЛИЧЕСКОЕ ИСПЫТАНИЕ ТРУБОПРОВОДОВ СИСТЕМ ОТОПЛЕНИЯ, ВОДОПРОВОДА И ГОРЯЧЕГО ВОДОСНАБЖЕНИЯ ДИАМЕТРОМ ДО 200 ММ | 100М -0.01 | 46.71 -0.47 |  |  | 18.39 -0.18 | 0.06 0.00 | 65.16 -0.65 | 5.990 -0.06
33 | Е18-15-2 (H10) | УСТАНОВКА КОЛЛЕКТОРА ИЗ СТАЛЬНЫХ ТРУБ, НАРУЖНЫМ ДИАМЕТРОМ КОРПУСА 159 ММ | ГРЕБЕНКА -2 | 54.74 -109.48 | 2.41 -4.82 | 0.47 -0.94 | 149.08 -298.16 | 10.82 -21.64 | 217.05 -434.10 | 7.730 -15.46
34 | ПРИМЕЧАНИЕ: | ТРУБОПРОВОДЫ ГОРЯЧЕГО ВОДОСНАБЖЕНИЯ И ВОДОПРОВОДА
35 | Е16-33-1 (H3) Ж100 | ПРОКЛАДКА ТРУБОПРОВОДОВ ВОДОСНАБЖЕНИЯ ИЗ СТАЛЬНЫХ ОЦИНКОВАННЫХ ТРУБ НА ФИТИНГАХ, ДИАМЕТР ТРУБОПРОВОДА 15 ММ | 100М -0.034 | 1250.89 -42.53 | 138.39 -4.71 | 79.28 -2.70 | 641.17 -21.80 | 35.34 -1.20 | 2065.79 -70.24 | 176.640 -6.01
36 | Е16-33-2 (H3) Ж100 | ПРОКЛАДКА ТРУБОПРОВОДОВ ВОДОСНАБЖЕНИЯ ИЗ СТАЛЬНЫХ ОЦИНКОВАННЫХ ТРУБ НА ФИТИНГАХ, ДИАМЕТР ТРУБОПРОВОДА 20 ММ | 100М -0.034 | 1028.53 -34.97 | 87.94 -2.99 | 49.91 -1.70 | 723.92 -24.61 | 39.19 -1.33 | 1879.58 -63.90 | 145.240 -4.94
37 | Е16-33-4 (H3) Ж100 | ПРОКЛАДКА ТРУБОПРОВОДОВ ВОДОСНАБЖЕНИЯ ИЗ СТАЛЬНЫХ ОЦИНКОВАННЫХ ТРУБ НА ФИТИНГАХ, ДИАМЕТР ТРУБОПРОВОДА 32 ММ | 100М -0.09 | 1154.65 -103.92 | 101.29 -9.12 | 56.77 -5.11 | 1240.92 -111.68 | 67.48 -6.07 | 2564.34 -230.79 | 163.050 -14.67
38 | Е16-33-5 (H3) Ж100 | ПРОКЛАДКА ТРУБОПРОВОДОВ ВОДОСНАБЖЕНИЯ ИЗ СТАЛЬНЫХ ОЦИНКОВАННЫХ ТРУБ НА ФИТИНГАХ, ДИАМЕТР ТРУБОПРОВОДА 40 ММ | 100М -0.012 | 1225.75 -14.71 | 125.58 -1.51 | 70.51 -0.85 | 1365.55 -16.39 | 72.76 -0.87 | 2789.64 -33.48 | 173.090 -2.08
39 | Е16-33-6 (H3) Ж100 | ПРОКЛАДКА ТРУБОПРОВОДОВ ВОДОСНАБЖЕНИЯ ИЗ СТАЛЬНЫХ ОЦИНКОВАННЫХ ТРУБ НА ФИТИНГАХ, ДИАМЕТР ТРУБОПРОВОДА 50 ММ | 100М -0.16 | 1290.26 -206.44 | 148.57 -23.77 | 83.22 -13.32 | 1626.95 -260.31 | 82.85 -13.26 | 3148.63 -503.78 | 182.200 -29.15
40 | Е16-29-1 (H3) | ГИДРАВЛИЧЕСКОЕ ИСПЫТАНИЕ ТРУБОПРОВОДОВ СИСТЕМ ОТОПЛЕНИЯ, ВОДОПРОВОДА И ГОРЯЧЕГО ВОДОСНАБЖЕНИЯ ДИАМЕТРОМ ДО 50 ММ | 100М -0.33 | 46.71 -15.41 |  |  | 1.87 -0.62 | 0.06 -0.02 | 48.64 -16.05 | 5.990 -1.98
41 | ПРИМЕЧАНИЕ: | ТРУБОПРОВОДЫ ДРЕНАЖА И ВОЗДУХОУДАЛЕНИЯ
42 | ПРИМЕЧАНИЕ: | ИСКЛЮЧИТЬ ИЗ Л.С. 1-204, ЛИСТ 6
43 | Е16-33-2 (H3) Ж100 | ПРОКЛАДКА ТРУБОПРОВОДОВ ВОДОСНАБЖЕНИЯ ИЗ СТАЛЬНЫХ ОЦИНКОВАННЫХ ТРУБ НА ФИТИНГАХ, ДИАМЕТР ТРУБОПРОВОДА 20 ММ | 100М 0.1 | 1028.53 102.85 | 87.94 8.79 | 49.91 4.99 | 723.92 72.39 | 39.19 3.92 | 1879.58 187.95 | 145.240 14.52
44 | ПРИМЕЧАНИЕ: | ДОБАВИТЬ К Л.С. 1-204, ЛИСТ 6
45 | Е16-33-3 (H3) Ж100 | ПРОКЛАДКА ТРУБОПРОВОДОВ ВОДОСНАБЖЕНИЯ ИЗ СТАЛЬНЫХ ОЦИНКОВАННЫХ ТРУБ НА ФИТИНГАХ, ДИАМЕТР ТРУБОПРОВОДА 25 ММ | 100М -0.1 | 1081.50 -108.15 | 94.01 -9.40 | 52.89 -5.29 | 978.71 -97.87 | 52.47 -5.25 | 2206.69 -220.67 | 152.720 -15.27
46 | Е16-33-4 (H3) Ж100 | ПРОКЛАДКА ТРУБОПРОВОДОВ ВОДОСНАБЖЕНИЯ ИЗ СТАЛЬНЫХ ОЦИНКОВАННЫХ ТРУБ НА ФИТИНГАХ, ДИАМЕТР ТРУБОПРОВОДА 32 ММ | 100М -0.1 | 1154.65 -115.47 | 101.29 -10.13 | 56.77 -5.68 | 1240.92 -124.09 | 67.48 -6.75 | 2564.34 -256.44 | 163.050 -16.31
47 | ПРИМЕЧАНИЕ: | МЕТАЛЛОКОНСТРУКЦИИ КРЕПЛЕНИЯ ОБОРУДОВАНИЯ И ТРУБОПРОВОДОВ
48 | Е16-31-2 (H3) | УСТАНОВКА КРЕПЛЕНИЙ ПОД ТРУБОПРОВОДЫ ДИАМЕТРОМ ДО 100 ММ | 100 КРЕПЛЕНИЙ -0.06 | 416.40 -24.98 | 3.64 -0.22 |  | 3.02 -0.18 | 0.24 -0.01 | 423.30 -25.39 | 60.000 -3.60
49 | С300-48207 (H36) | ХОМУТ С РЕЗЬБОЙ И ПРОКЛАДКОЙ КТР-76 | ШТ -2 |  |  |  | 0.92 -1.84 | 0.07 -0.14 | 0.99 -1.98
50 | С300-48209 (H36) | ХОМУТ С РЕЗЬБОЙ И ПРОКЛАДКОЙ КТР-100 | ШТ -4 |  |  |  | 1.15 -4.60 | 0.08 -0.32 | 1.23 -4.92
51 | С300-48212 (H36) | ПОДВЕСКА РЕЗЬБОВАЯ ПР-8 | М -1.6 |  |  |  | 0.97 -1.55 | 0.07 -0.11 | 1.04 -1.66
52 | С300-48213 (H36) | ПОДВЕСКА РЕЗЬБОВАЯ ПР-10 | М -0.2 |  |  |  | 1.85 -0.37 | 0.13 -0.03 | 1.98 -0.40
53 | С300-48217 (H36) | ДЮБЕЛЬ-ВТУЛКА ДВ-8-12 ПЛАСТМАССОВАЯ | ШТ -2 |  |  |  | 0.14 -0.28 | 0.01 -0.02 | 0.15 -0.30
|  | ИТОГО ПРЯМЫЕ ЗАТРАТЫ |  | -828 | -70 | -33 | -1477 | -95 | -2470 | -116
|  | ОХР и ОПР с к = 1.14 | [6 empty] | -695
|  | ПЛАНОВАЯ ПРИБЫЛЬ с к = 1.1 | [6 empty] | -632
|  | ИТОГО ПО ПТМ | [6 empty] | -3797
|  | ЗАТРАТЫ ТРУДА РАБОЧИХ | [6 empty] | -116
|  | ЗАТРАТЫ ТРУДА МАШИНИСТОВ | [6 empty] | -5
| Ж3-20-12 | ЗДАНИЕ - ИНЖЕНЕРНОЕ ОБЕСПЕЧЕНИЕ.ТЕПЛОСНАБЖЕНИЕ И ГАЗОСНАБЖЕНИЕ.ИЗОЛЯЦИЯ ТРУБОПРОВОДОВ. АНТИКОРРОЗИОННАЯ ЗАЩИТА СТАЛЬНЫХ ТРУБОПРОВОДОВ
54 | Е13-16-6 (H1) Ж100 | ОГРУНТОВКА МЕТАЛЛИЧЕСКИХ ПОВЕРХНОСТЕЙ ЗА ОДИН РАЗ ГРУНТОВКОЙ ГФ-021 | 100М2 -0.02 | 48.10 -0.96 | 2.85 -0.06 | 0.12 0.00 | 30.97 -0.62 | 2.46 -0.05 | 84.38 -1.69 | 6.290 -0.13
55 | Е13-26-6 (H1) Ж100 | ОКРАСКА МЕТАЛЛИЧЕСКИХ ОГРУНТОВАННЫХ ПОВЕРХНОСТЕЙ ЭМАЛЬЮ ПФ-115 | 100М2 -0.04 | 30.33 -1.21 | 1.73 -0.07 | 0.12 0.00 | 39.42 -1.58 | 3.13 -0.13 | 74.61 -2.99 | 4.370 -0.17
|  | ИТОГО ПРЯМЫЕ ЗАТРАТЫ |  | -2 | 0 | 0 | -2 | 0 | -4 | 0
|  | ОХР и ОПР с к = 1.14 | [6 empty] | -1
|  | ПЛАНОВАЯ ПРИБЫЛЬ с к = 1.1 | [6 empty] | -1
|  | ИТОГО ПО ПТМ | [6 empty] | -6
|  | ЗАТРАТЫ ТРУДА РАБОЧИХ | [6 empty] | 0
|  | ЗАТРАТЫ ТРУДА МАШИНИСТОВ | [6 empty] | 0
| Ж3-20-92 | ЗДАНИЕ - ИНЖЕНЕРНОЕ ОБЕСПЕЧЕНИЕ.ТЕПЛОСНАБЖЕНИЕ И ГАЗОСНАБЖЕНИЕ.ДРУГОЕ.ПУСК И РЕГУЛИРОВКА СИСТЕМ ОТОПЛЕНИЯ.
56 | ЕТ1 (H3) Ж | ПУСК И РЕГУЛИРОВКА. | РУБ 1 | -4.26 -4.26 | -0.14 -0.14 | -0.03 -0.03 |  |  | -4.40 -4.40 | -0.599 -0.60
|  | ИТОГО ПРЯМЫЕ ЗАТРАТЫ |  | -4 | 0 | 0 | 0 | 0 | -4 | -1
|  | ОХР и ОПР с к = 1.14 | [6 empty] | -3
|  | ПЛАНОВАЯ ПРИБЫЛЬ с к = 1.1 | [6 empty] | -3
|  | ИТОГО ПО ПТМ | [6 empty] | -10
|  | ЗАТРАТЫ ТРУДА РАБОЧИХ | [6 empty] | -1
|  | ЗАТРАТЫ ТРУДА МАШИНИСТОВ | [6 empty] | 0
|  | ВСЕГО | [6 empty] | -8306
|  | МАТЕРИАЛЫ ДЛЯ САНТЕХНИЧЕСКИХ РАБОТ | [6 empty] | -3025
в т.ч.
|  | МАТЕРИАЛЫ | [6 empty] | -2821
|  | ТРАНСПОРТ | [6 empty] | -204
|  | ВНУТРЕННИЕ САНИТАРНО-ТЕХНИЧЕСКИЕ РАБОТЫ | [6 empty] | -3796
в т.ч.
|  | ЗАРАБОТНАЯ ПЛАТА | [6 empty] | -916
|  | ЭКСПЛУАТАЦИЯ МАШИН | [6 empty] | -85
|  | в т.ч. З/ПЛАТА | [6 empty] | -34
|  | МАТЕРИАЛЫ | [6 empty] | -1253
|  | ТРАНСПОРТ | [6 empty] | -79
|  | ОХР и ОПР 1.14*70.82% | [6 empty] | -766
|  | ПЛАНОВАЯ ПРИБЫЛЬ 1.1*66.80% | [6 empty] | -697
|  | МОНТАЖ ТЕХНОЛОГИЧЕСКИХ ТРУБОПРОВОДОВ, ВКЛЮЧАЯ ТРУБОПРОВОДНУЮ АРМАТУРУ | [6 empty] | -312
в т.ч.
|  | ЗАРАБОТНАЯ ПЛАТА | [6 empty] | -131
|  | ЭКСПЛУАТАЦИЯ МАШИН | [6 empty] | -17
|  | в т.ч. З/ПЛАТА | [6 empty] | -1
|  | МАТЕРИАЛЫ | [6 empty] | -23
|  | ТРАНСПОРТ | [6 empty] | -1
|  | ОХР и ОПР 1.14*48.67% | [6 empty] | -73
|  | ПЛАНОВАЯ ПРИБЫЛЬ 1.1*46.11% | [6 empty] | -67
|  | МАТЕРИАЛЫ ДЛЯ МОНТАЖНЫХ РАБОТ | [6 empty] | -197
в т.ч.
|  | МАТЕРИАЛЫ | [6 empty] | -187
|  | ТРАНСПОРТ | [6 empty] | -10
|  | ВНУТРЕННИЕ САНИТАРНО-ТЕХНИЧЕСКИЕ РАБОТЫ (ОТОПЛЕНИЕ) | [6 empty] | -969
в т.ч.
|  | ЗАРАБОТНАЯ ПЛАТА | [6 empty] | -142
|  | ЭКСПЛУАТАЦИЯ МАШИН | [6 empty] | -5
|  | в т.ч. З/ПЛАТА | [6 empty] | -1
|  | МАТЕРИАЛЫ | [6 empty] | -561
|  | ТРАНСПОРТ | [6 empty] | -41
|  | ОХР и ОПР 1.14*70.82% | [6 empty] | -115
|  | ПЛАНОВАЯ ПРИБЫЛЬ 1.1*66.80% | [6 empty] | -105
|  | ОБЩЕСТРОИТЕЛЬНЫЕ РАБОТЫ | [6 empty] | -6
в т.ч.
|  | ЗАРАБОТНАЯ ПЛАТА | [6 empty] | -2
|  | ЭКСПЛУАТАЦИЯ МАШИН | [6 empty] | 0
|  | МАТЕРИАЛЫ | [6 empty] | -2
|  | ТРАНСПОРТ | [6 empty] | 0
|  | ОХР и ОПР 1.14*57.48% | [6 empty] | -1
|  | ПЛАНОВАЯ ПРИБЫЛЬ 1.1*63.54% | [6 empty] | -1
|  | ЗАТРАТЫ ТРУДА РАБОЧИХ | [6 empty] | -167
|  | СРЕДНИЙ РАЗРЯД РАБОЧИХ | [6 empty] | 4.4
|  | ЗАТРАТЫ ТРУДА МАШИНИСТОВ | [6 empty] | -6
|  | В С Е Г О | [6 empty] | -8306
в т.ч.
|  | ЗАРАБОТНАЯ ПЛАТА | [6 empty] | -1191
|  | ЭКСПЛУАТАЦИЯ МАШИН | [6 empty] | -107
|  | в т.ч. З/ПЛАТА | [6 empty] | -37
|  | МАТЕРИАЛЫ | [6 empty] | -4847
|  | ТРАНСПОРТ | [6 empty] | -335
|  | ОХР и ОПР | [6 empty] | -956
|  | ПЛАНОВАЯ ПРИБЫЛЬ | [6 empty] | -870
| Составил |  |  |  |  | ГУБИЧ
|  | (должность служащего) |  | (подпись) |  | (инициалы, фамилия)
| Проверил |  |  |  |  | ПРЯДКО
|  | (должность служащего) |  | (подпись) |  | (инициалы, фамилия)

## ВО1-226
СТРОИТЕЛЬСТВО СПОРТИВНОГО КОМПЛЕКСА С ТИРОМ ДЛЯ ОБЕСПЕЧЕНИЯ УЧЕБНО-ТРЕНИРОВОЧНОГО ПРОЦЕССА ПОЛКА МИЛИЦИИ СПЕЦИАЛЬНОГО НАЗНАЧЕНИЯ ГУВД МИНГОРИСПОЛКОМА (ПЕРВЫЙ ПУСКОВОЙ КОМПЛЕКС)
НАИМЕНОВАНИЕ ОБЪЕКТА |  | СТРОИТЕЛЬСТВО СПОРТИВНОГО КОМПЛЕКСА С ТИРОМ ДЛЯ ОБЕСПЕЧЕНИЯ УЧЕБНО-ТРЕНИРОВОЧНОГО ПРОЦЕССА ПОЛКА МИЛИЦИИ СПЕЦИАЛЬНОГО НАЗНАЧЕНИЯ ГУВД МИНГОРИСПОЛКОМА (ПЕРВЫЙ ПУСКОВОЙ КОМПЛЕКС) | [7 empty] | на 01 августа 2020 | г.
КОД ОБЪЕКТА |  | 51/19-С-КОРР2 | [7 empty] | ОБОРУДОВАНИЕ И ТРУБОПРОВОДЫ ИНДИВИДУАЛЬНОГО ТЕПЛОВОГО ПУНКТА. ДОП. К Л.С. 1-204 (ИЗМ № 2) (ИСКЛЮЧАЕТСЯ ЛС №1-214 В СВЯЗИ С ИЗМЕНЕНИЕМ ПРОЕКТНОГО РЕШЕНИЯ; ВЫПУЩЕНА ВЗАМЕН Л.С. №1-217)
НАИМЕНОВАНИЕ ЗДАНИЯ, СООРУЖЕНИЯ |  | СПОРТИВНЫЙ КОМПЛЕКС (КОРРЕКТИРОВКА 2) | [7 empty] | СПОРТИВНЫЙ КОМПЛЕКС (КОРРЕКТИРОВКА 2)
ШИФР ЗДАНИЯ, СООРУЖЕНИЯ |  | 38
КОМПЛЕКТ ЧЕРТЕЖЕЙ |  | 51/19-1-ТМ.СО, ИЗМ. 2, №4-15 (06-08/20-ТМ.СО)
ВЕДОМОСТЬ ОБЪЕМОВ И СТОИМОСТИ РАБОТ №: | [5 empty] | 1-226
(нормы 2017г.)
ОБОРУДОВАНИЕ И ТРУБОПРОВОДЫ ИНДИВИДУАЛЬНОГО ТЕПЛОВОГО ПУНКТА. ДОП. К Л.С. 1-204 (ИЗМ № 2) (ИСКЛЮЧАЕТСЯ ЛС №1-214 В СВЯЗИ С ИЗМЕНЕНИЕМ ПРОЕКТНОГО РЕШЕНИЯ; ВЫПУЩЕНА ВЗАМЕН Л.С. №1-217)
Составлена в ценах |  | на 01 августа 2020 г.
№ПТМ | Наименование раздела | Количество | Зарплата, руб. | Эксплуатация машин | Материалы | Оборудование, мебель, инвентарь | ОХР и ОПР | Прочие | Всего
|  | Единица измерения | Трудоемкость, чел/час | в т.ч. Зарплата | транспорт | транспорт | Плановые
1 | 2 | 3 | 4 | 5 | 6 | 7 | 8 | 9 | 10
3-20-13 | ЗДАНИЕ - ИНЖЕНЕРНОЕ ОБЕСПЕЧЕНИЕ.ТЕПЛОСНАБЖЕНИЕ И ГАЗОСНАБЖЕНИЕ.АРМАТУРА. | -34.00 ШТ | -357 -50 | -37 -4 | -3368 -240 |  | -257 -234 |  | -4493
3-20-11-01 | ЗДАНИЕ - ИНЖЕНЕРНОЕ ОБЕСПЕЧЕНИЕ.ТЕПЛОСНАБЖЕНИЕ И ГАЗОСНАБЖЕНИЕ.ТРУБОПРОВОДЫ.ИЗ СТАЛЬНЫХ ТРУБ. | -70.80 М | -828 -116 | -70 -33 | -1477 -95 |  | -695 -632 |  | -3797
3-20-12 | ЗДАНИЕ - ИНЖЕНЕРНОЕ ОБЕСПЕЧЕНИЕ.ТЕПЛОСНАБЖЕНИЕ И ГАЗОСНАБЖЕНИЕ.ИЗОЛЯЦИЯ ТРУБОПРОВОДОВ. АНТИКОРРОЗИОННАЯ ЗАЩИТА СТАЛЬНЫХ ТРУБОПРОВОДОВ | -6.00 М2 | -2 |  | -2 |  | -1 -1 |  | -6
3-20-92 | ЗДАНИЕ - ИНЖЕНЕРНОЕ ОБЕСПЕЧЕНИЕ.ТЕПЛОСНАБЖЕНИЕ И ГАЗОСНАБЖЕНИЕ.ДРУГОЕ.ПУСК И РЕГУЛИРОВКА СИСТЕМ ОТОПЛЕНИЯ. | -10.00 РУБ | -4 -1 |  |  |  | -3 -3 |  | -10
| ИТОГО |  | -1191 -167 | -107 -37 | -4847 -335 |  | -956 -870 |  | -8306
| Составил | [5 empty] | ГУБИЧ
|  | (должность служащего) |  |  | (подпись) |  | (инициалы, фамилия)
| Проверил | [5 empty] | ПРЯДКО
|  | (должность служащего) |  |  | (подпись) |  | (инициалы, фамилия)

## ВР1-226
СТРОИТЕЛЬСТВО СПОРТИВНОГО КОМПЛЕКСА С ТИРОМ ДЛЯ ОБЕСПЕЧЕНИЯ УЧЕБНО-ТРЕНИРОВОЧНОГО ПРОЦЕССА ПОЛКА МИЛИЦИИ СПЕЦИАЛЬНОГО НАЗНАЧЕНИЯ ГУВД МИНГОРИСПОЛКОМА (ПЕРВЫЙ ПУСКОВОЙ КОМПЛЕКС)
НАИМЕНОВАНИЕ ОБЪЕКТА |  | СТРОИТЕЛЬСТВО СПОРТИВНОГО КОМПЛЕКСА С ТИРОМ ДЛЯ ОБЕСПЕЧЕНИЯ УЧЕБНО-ТРЕНИРОВОЧНОГО ПРОЦЕССА ПОЛКА МИЛИЦИИ СПЕЦИАЛЬНОГО НАЗНАЧЕНИЯ ГУВД МИНГОРИСПОЛКОМА (ПЕРВЫЙ ПУСКОВОЙ КОМПЛЕКС) |  |  |  |  | на 01 августа 2020 | г.
КОД ОБЪЕКТА |  | 51/19-С-КОРР2 |  |  |  |  | ОБОРУДОВАНИЕ И ТРУБОПРОВОДЫ ИНДИВИДУАЛЬНОГО ТЕПЛОВОГО ПУНКТА. ДОП. К Л.С. 1-204 (ИЗМ № 2) (ИСКЛЮЧАЕТСЯ ЛС №1-214 В СВЯЗИ С ИЗМЕНЕНИЕМ ПРОЕКТНОГО РЕШЕНИЯ; ВЫПУЩЕНА ВЗАМЕН Л.С. №1-217)
НАИМЕНОВАНИЕ ЗДАНИЯ, СООРУЖЕНИЯ |  | СПОРТИВНЫЙ КОМПЛЕКС (КОРРЕКТИРОВКА 2) |  |  |  |  | СПОРТИВНЫЙ КОМПЛЕКС (КОРРЕКТИРОВКА 2)
ШИФР ЗДАНИЯ, СООРУЖЕНИЯ |  | 38
КОМПЛЕКТ ЧЕРТЕЖЕЙ |  | 51/19-1-ТМ.СО, ИЗМ. 2, №4-15 (06-08/20-ТМ.СО)
ВЕДОМОСТЬ РЕСУРСОВ №: |  |  | 1-226
(нормы 2017г.)
ОБОРУДОВАНИЕ И ТРУБОПРОВОДЫ ИНДИВИДУАЛЬНОГО ТЕПЛОВОГО ПУНКТА. ДОП. К Л.С. 1-204 (ИЗМ № 2) (ИСКЛЮЧАЕТСЯ ЛС №1-214 В СВЯЗИ С ИЗМЕНЕНИЕМ ПРОЕКТНОГО РЕШЕНИЯ; ВЫПУЩЕНА ВЗАМЕН Л.С. №1-217)
Составлена в ценах |  | на 01 августа 2020 г.
№ п/п | Обоснование | Наименование ресурса | Единица измерения | Количество | Стоимость , руб.
[5 empty] | единицы | общая
1 | 2 | 3 | 4 | 5 | 6 | 7
1 | 1-1 | ТРУДОЗАТРАТЫ РАБОЧИХ | ЧЕЛ/ЧАС | -167
2 | 1-3 | ТРУДОЗАТРАТЫ МАШИНИСТОВ | ЧЕЛ/ЧАС | -4
МАШИНЫ И МЕХАНИЗМЫ
3 | М020120 | КРАНЫ БАШЕННЫЕ 16-50 Т | МАШ.-Ч | -0.1676 | 38.94 | -6.53
4 | М021141 | КРАНЫ НА АВТОМОБИЛЬНОМ ХОДУ 10 Т | МАШ.-Ч | -0.08675 | 27.31 | -2.37
5 | М040502 | УСТАНОВКИ ДЛЯ СВАРКИ РУЧНОЙ ДУГОВОЙ (ПОСТОЯННОГО ТОКА) | МАШ.-Ч | -14.14766 | 2.53 | -35.79
6 | М040504 | АППАРАТ ДЛЯ ГАЗОВОЙ СВАРКИ И РЕЗКИ | МАШ.-Ч | -2.06624 | 0.19 | -0.39
7 | М050401 | КОМПРЕССОРЫ ПЕРЕДВИЖНЫЕ С ЭЛЕКТРОДВИГАТЕЛЕМ ДАВЛЕНИЕМ 600 КПА (6 АТМ) 0,5 М3/МИН | МАШ.-Ч | -0.0568 | 1.21 | -0.07
8 | М330201 | МАШИНЫ СВЕРЛИЛЬНЫЕ ЭЛЕКТРИЧЕСКИЕ | МАШ.-Ч | -0.624 | 0.35 | -0.22
9 | М330301 | МАШИНЫ ШЛИФОВАЛЬНЫЕ ЭЛЕКТРИЧЕСКИЕ | МАШ.-Ч | -0.5394 | 0.53 | -0.29
10 | М331005 | СТАНОК ТРУБООТРЕЗНОЙ | МАШ.-Ч | -0.1776 | 12.02 | -2.13
11 | М331615 | ДРЕЛИ ЭЛЕКТРИЧЕСКИЕ | МАШ.-Ч | -9.7571 | 0.18 | -1.76
12 | М331617 | СРЕДСТВА МАЛОЙ МЕХАНИЗАЦИИ | МАШ.-Ч | -5.54668 | 10.29 | -57.08
13 | М340601 | ПИСТОЛЕТ РАСПЫЛИТЕЛЬ | МАШ.-Ч | -0.0568 | 0.79 | -0.04
14 | М400001 | АВТОМОБИЛЬ БОРТОВОЙ, ГРУЗОПОДЪЕМНОСТЬЮ ДО 5 Т | МАШ.-Ч | -0.0029 | 20.03 | -0.06
15 | М999999 | ПРОЧИЕ МАШИНЫ И МЕХАНИЗМЫ | РУБ. | -0.14
|  | ИТОГО МАШИНЫ И МЕХАНИЗМЫ |  |  |  | -107
МАТЕРИАЛЫ,ИЗДЕЛИЯ,КОНСТРУКЦИИ
16 | 1208-23 | ОТБОРНОЕ УСТРЙОСТВО ДАВЛЕНИЯ С ШАРОВЫМ КРАНОМ МУФТОВЫМ СО СПУСКОМ Д=15 | ШТ | -10 | 13.89 | -138.90
17 | 1208-26 | ВОЗДУХООТВОДЧИК АВТОМАТИЧЕСКИЙ Д=15 | ШТ | -4 | 14.10 | -56.40
18 | 1/10-230-20-5/540 С101-129200 | УАЙТ-СПИРИТ | Т | -0.000056 | 2590.44 | -0.15
19 | 1/10-10-10/23 С101-130600-1 | ПОРТЛАНДЦЕМЕНТ 500-ДО (В УПАКОВКЕ) | КГ | -0.99804 | 0.15 | -0.15
20 | 1/10-140-40/40 С101-150400 | ЭЛЕКТРОДЫ ДИАМЕТРОМ 2 ММ Э42 | Т | -0.00036 | 4948.50 | -1.78
21 | 1/10-140-40/90 С101-151200-1 | ЭЛЕКТРОДЫ ТИПА Э42 ДИАМЕТРОМ 3 ММ | КГ | -1.35664 | 4.64 | -6.29
22 | 1/10-140-40/25 С101-151201-1 | ЭЛЕКТРОДЫ УОНИ 13/45 | КГ | -0.88 | 2.55 | -2.24
23 | 1/10-140-40/105 С101-151400-1 | ЭЛЕКТРОДЫ ТИПА Э42А ДИАМЕТРОМ 4 ММ | КГ | -3.232 | 2.45 | -7.92
24 | 1/10-80-10/20 С101-2400-1 | АСБЕСТОВЫЙ ШНУР ОБЩЕГО НАЗНАЧЕНИЯ ШАОН, ДИАМЕТРОМ 2-2,5 ММ | КГ | -5.27024 | 11.40 | -60.08
25 | 1/10-10-5/40 С101-25400 | ИЗВЕСТЬ ХЛОРНАЯ МАРКИ А | Т | -0.00000485 | 1950.00 | -0.01
26 | 1/10-135-25/135 С101-31300 | КАРБИД КАЛЬЦИЯ ДЛЯ КУСКОВ 2/25 | Т | -0.00314734 | 1409.94 | -4.44
27 | 1/10-135-20/60 С101-32400 | КИСЛОРОД ТЕХНИЧЕСКИЙ ГАЗООБРАЗНЫЙ | М3 | -1.01114 | 2.44 | -2.47
28 | 1/10-230-5-45/25 С101-43000-2 | СУРИК СВИНЦОВЫЙ, ПИГМЕНТ | КГ | -2.264 | 7.90 | -17.89
29 | 1/10-230-5-20/70 С101-46000 | КРАСКА МАСЛЯНАЯ МА-15, БЕЖЕВАЯ | Т | -0.0000594 | 3055.17 | -0.18
30 | 1/10-135-10-8/35 С101-58700 | МАСЛО ИНДУСТРИАЛЬНОЕ И-20А | Т | -0.00044 | 1490.00 | -0.66
31 | 1/10-230-20-5/90 С101-63004 | ОЛИФА НАТУРАЛЬНАЯ | КГ | -1.2688 | 5.26 | -6.67
32 | 1/10-200-5/47 С101-63205-1 | ЛЬНЯНАЯ ПРЯДЬ | КГ | -1.17412 | 13.78 | -16.18
33 | 1/10-140-60-10/25 С101-80600 | ПРОВОЛОКА СВАРОЧНАЯ ХОЛОДНОТЯНУТАЯ ИЗ ЛЕГИРОВАННОЙ СТАЛИ, ДИАМЕТРОМ 2 ММ | Т | -0.00070898 | 3558.92 | -2.52
34 | 1/10-235-5/57 С101-82505-1 | ПЛАСТИНА РЕЗИНОВАЯ ТЕХНИЧЕСКАЯ ТЕПЛОМОРОЗОКИСЛОТОЩЕЛОЧЕСТОЙКАЯ (ТМКЩ) | КГ | -0.06 | 4.19 | -0.25
35 | 1/10-170-10/135 С101-86726-20 | СВЕРЛА ПО БЕТОНУ С SDS+ ХВОСТОВИКОМ (НАКОНЕЧНИК ИЗ ТВЕРДОСПЛАВНОЙ СТАЛИ), ДИАМЕТРОМ 8-10 ММ, ДЛИНОЙ 260 (265) ММ | ШТ | -0.016 | 7.05 | -0.11
36 | 1/10-260-30-31/6 С101-98500 | ПРОКАТ ГОРЯЧЕКАТАНЫЙ ПОЛОСОВОЙ ИЗ СТАЛИ УГЛЕРОДИСТОЙ ОБЫКНОВЕННОГО КАЧЕСТВА МАРКИ СТ6СП, ТОЛЩИНОЙ 10 - 80 ММ ПРИ ШИРИНЕ 100 - 200 ММ | Т | -0.01 | 1712.36 | -17.12
37 | 6/10-20-10-40/10 С103-10000 | МУФТА ПРЯМАЯ КОРОТКАЯ ИЗ КОВКОГО ЧУГУНА С ЦИЛИНДРИЧЕСКОЙ РЕЗЬБОЙ НОМИНАЛЬНЫМ ДИАМЕТРОМ 15 ММ | 10 ШТ | -0.1564 | 4.73 | -0.74
38 | 6/10-20-10-40/12 С103-10100 | МУФТА ПРЯМАЯ КОРОТКАЯ ИЗ КОВКОГО ЧУГУНА С ЦИЛИНДРИЧЕСКОЙ РЕЗЬБОЙ НОМИНАЛЬНЫМ ДИАМЕТРОМ 20 ММ | 10 ШТ | 0.264 | 6.19 | 1.63
39 | 6/10-20-10-40/14 С103-10200 | МУФТА ПРЯМАЯ КОРОТКАЯ ИЗ КОВКОГО ЧУГУНА С ЦИЛИНДРИЧЕСКОЙ РЕЗЬБОЙ НОМИНАЛЬНЫМ ДИАМЕТРОМ 25 ММ | 10 ШТ | -0.39 | 9.33 | -3.64
40 | 6/10-20-10-40/16 С103-10300 | МУФТА ПРЯМАЯ КОРОТКАЯ ИЗ КОВКОГО ЧУГУНА С ЦИЛИНДРИЧЕСКОЙ РЕЗЬБОЙ НОМИНАЛЬНЫМ ДИАМЕТРОМ 32 ММ | 10 ШТ | -0.608 | 16.14 | -9.81
41 | 6/10-20-10-40/18 С103-10400 | МУФТА ПРЯМАЯ КОРОТКАЯ ИЗ КОВКОГО ЧУГУНА С ЦИЛИНДРИЧЕСКОЙ РЕЗЬБОЙ НОМИНАЛЬНЫМ ДИАМЕТРОМ 40 ММ | 10 ШТ | -0.0288 | 18.40 | -0.53
42 | 6/10-20-10-40/20 С103-10500 | МУФТА ПРЯМАЯ КОРОТКАЯ ИЗ КОВКОГО ЧУГУНА С ЦИЛИНДРИЧЕСКОЙ РЕЗЬБОЙ НОМИНАЛЬНЫМ ДИАМЕТРОМ 50 ММ | 10 ШТ | -0.288 | 28.95 | -8.34
43 | 6/10-20-10-10/10 С103-11800 | КОНТРГАЙКА ИЗ КОВКОГО ЧУГУНА С ЦИЛИНДРИЧЕСКОЙ РЕЗЬБОЙ НОМИНАЛЬНЫМ ДИАМЕТРОМ 15 ММ | 10 ШТ | -0.1496 | 2.57 | -0.38
44 | 6/10-20-10-10/12 С103-11900 | КОНТРГАЙКА ИЗ КОВКОГО ЧУГУНА С ЦИЛИНДРИЧЕСКОЙ РЕЗЬБОЙ НОМИНАЛЬНЫМ ДИАМЕТРОМ 20 ММ | 10 ШТ | 0.2508 | 3.54 | 0.89
45 | 6/10-20-10-10/14 С103-12000 | КОНТРГАЙКА ИЗ КОВКОГО ЧУГУНА С ЦИЛИНДРИЧЕСКОЙ РЕЗЬБОЙ НОМИНАЛЬНЫМ ДИАМЕТРОМ 25 ММ | 10 ШТ | -0.36 | 5.29 | -1.90
46 | 6/10-20-10-10/16 С103-12100 | КОНТРГАЙКА ИЗ КОВКОГО ЧУГУНА С ЦИЛИНДРИЧЕСКОЙ РЕЗЬБОЙ НОМИНАЛЬНЫМ ДИАМЕТРОМ 32 ММ | 10 ШТ | -0.551 | 7.36 | -4.06
47 | 6/10-20-10-10/18 С103-12200 | КОНТРГАЙКА ИЗ КОВКОГО ЧУГУНА С ЦИЛИНДРИЧЕСКОЙ РЕЗЬБОЙ НОМИНАЛЬНЫМ ДИАМЕТРОМ 40 ММ | 10 ШТ | -0.0288 | 9.80 | -0.28
48 | 6/10-20-10-10/20 С103-12300 | КОНТРГАЙКА ИЗ КОВКОГО ЧУГУНА С ЦИЛИНДРИЧЕСКОЙ РЕЗЬБОЙ НОМИНАЛЬНЫМ ДИАМЕТРОМ 50 ММ | 10 ШТ | -0.288 | 16.69 | -4.81
49 | 6/10-20-10-60/19 С103-12610-1 | МУФТА ПЕРЕХОДНАЯ ИЗ КОВКОГО ЧУГУНА С ЦИЛИНДРИЧЕСКОЙ РЕЗЬБОЙ НОМИНАЛЬНЫМ ДИАМЕТРОМ 20Х15 ММ | 10 ШТ | 0.3168 | 9.11 | 2.89
50 | 6/10-20-10-60/22 С103-12611-1 | МУФТА ПЕРЕХОДНАЯ ИЗ КОВКОГО ЧУГУНА С ЦИЛИНДРИЧЕСКОЙ РЕЗЬБОЙ НОМИНАЛЬНЫМ ДИАМЕТРОМ 25Х20 ММ | 10 ШТ | -0.38 | 13.34 | -5.07
51 | 6/10-20-10-60/26 С103-12612-1 | МУФТА ПЕРЕХОДНАЯ ИЗ КОВКОГО ЧУГУНА С ЦИЛИНДРИЧЕСКОЙ РЕЗЬБОЙ НОМИНАЛЬНЫМ ДИАМЕТРОМ 32Х25 ММ | 10 ШТ | -0.684 | 21.28 | -14.56
52 | 6/10-20-10-60/30 С103-12613-1 | МУФТА ПЕРЕХОДНАЯ ИЗ КОВКОГО ЧУГУНА С ЦИЛИНДРИЧЕСКОЙ РЕЗЬБОЙ НОМИНАЛЬНЫМ ДИАМЕТРОМ 40Х32 ММ | 10 ШТ | -0.0288 | 22.63 | -0.65
53 | 6/10-20-10-60/34 С103-12614-1 | МУФТА ПЕРЕХОДНАЯ ИЗ КОВКОГО ЧУГУНА С ЦИЛИНДРИЧЕСКОЙ РЕЗЬБОЙ НОМИНАЛЬНЫМ ДИАМЕТРОМ 50Х32 ММ | 10 ШТ | -0.352 | 37.40 | -13.16
54 | 6/20-30-20/10 С103-4900 | ТРУБА СТАЛЬНАЯ СВАРНАЯ ВОДОГАЗОПРОВОДНАЯ ОЦИНКОВАННАЯ ОБЫКНОВЕННАЯ НОМИНАЛЬНЫМ ДИАМЕТРОМ 15 ММ, ТОЛЩИНОЙ СТЕНКИ 2,8 ММ | М | -3.4612 | 2.99 | -10.35
55 | 6/20-30-20/11 С103-5000 | ТРУБА СТАЛЬНАЯ СВАРНАЯ ВОДОГАЗОПРОВОДНАЯ ОЦИНКОВАННАЯ ОБЫКНОВЕННАЯ НОМИНАЛЬНЫМ ДИАМЕТРОМ 20 ММ, ТОЛЩИНОЙ СТЕНКИ 2,8 ММ | М | 6.7188 | 3.79 | 25.46
56 | 6/20-30-20/12 С103-5100 | ТРУБА СТАЛЬНАЯ СВАРНАЯ ВОДОГАЗОПРОВОДНАЯ ОЦИНКОВАННАЯ ОБЫКНОВЕННАЯ НОМИНАЛЬНЫМ ДИАМЕТРОМ 25 ММ, ТОЛЩИНОЙ СТЕНКИ 3,2 ММ | М | -10.18 | 5.44 | -55.38
57 | 6/20-30-20/13 С103-5200 | ТРУБА СТАЛЬНАЯ СВАРНАЯ ВОДОГАЗОПРОВОДНАЯ ОЦИНКОВАННАЯ ОБЫКНОВЕННАЯ НОМИНАЛЬНЫМ ДИАМЕТРОМ 32 ММ, ТОЛЩИНОЙ СТЕНКИ 3,2 ММ | М | -19.342 | 6.93 | -134.04
58 | 6/20-30-20/14 С103-5300 | ТРУБА СТАЛЬНАЯ СВАРНАЯ ВОДОГАЗОПРОВОДНАЯ ОЦИНКОВАННАЯ ОБЫКНОВЕННАЯ НОМИНАЛЬНЫМ ДИАМЕТРОМ 40 ММ, ТОЛЩИНОЙ СТЕНКИ 3,5 ММ | М | -1.2216 | 8.61 | -10.52
59 | 6/20-30-20/15 С103-5400 | ТРУБА СТАЛЬНАЯ СВАРНАЯ ВОДОГАЗОПРОВОДНАЯ ОЦИНКОВАННАЯ ОБЫКНОВЕННАЯ НОМИНАЛЬНЫМ ДИАМЕТРОМ 50 ММ, ТОЛЩИНОЙ СТЕНКИ 3,5 ММ | М | -16.288 | 10.92 | -177.86
60 | 6/10-20-10-20/10 С103-7300 | УГОЛЬНИК ПРЯМОЙ ИЗ КОВКОГО ЧУГУНА С ЦИЛИНДРИЧЕСКОЙ РЕЗЬБОЙ НОМИНАЛЬНЫМ ДИАМЕТРОМ 15 ММ | 10 ШТ | -0.578 | 6.89 | -3.98
61 | 6/10-20-10-20/12 С103-7400 | УГОЛЬНИК ПРЯМОЙ ИЗ КОВКОГО ЧУГУНА С ЦИЛИНДРИЧЕСКОЙ РЕЗЬБОЙ НОМИНАЛЬНЫМ ДИАМЕТРОМ 20 ММ | 10 ШТ | 0.3696 | 8.83 | 3.26
62 | 6/10-20-10-20/14 С103-7500 | УГОЛЬНИК ПРЯМОЙ ИЗ КОВКОГО ЧУГУНА С ЦИЛИНДРИЧЕСКОЙ РЕЗЬБОЙ НОМИНАЛЬНЫМ ДИАМЕТРОМ 25 ММ | 10 ШТ | -0.41 | 12.67 | -5.19
63 | 6/10-20-10-20/16 С103-7600 | УГОЛЬНИК ПРЯМОЙ ИЗ КОВКОГО ЧУГУНА С ЦИЛИНДРИЧЕСКОЙ РЕЗЬБОЙ НОМИНАЛЬНЫМ ДИАМЕТРОМ 32 ММ | 10 ШТ | -0.399 | 21.40 | -8.54
64 | 6/10-20-10-20/18 С103-7700 | УГОЛЬНИК ПРЯМОЙ ИЗ КОВКОГО ЧУГУНА С ЦИЛИНДРИЧЕСКОЙ РЕЗЬБОЙ НОМИНАЛЬНЫМ ДИАМЕТРОМ 40 ММ | 10 ШТ | -0.0192 | 32.78 | -0.63
65 | 6/10-20-10-20/20 С103-7800 | УГОЛЬНИК ПРЯМОЙ ИЗ КОВКОГО ЧУГУНА С ЦИЛИНДРИЧЕСКОЙ РЕЗЬБОЙ НОМИНАЛЬНЫМ ДИАМЕТРОМ 50 ММ | 10 ШТ | -0.256 | 50.32 | -12.88
66 | 6/10-20-10-70/10 С103-8200 | ТРОЙНИК ПРЯМОЙ ИЗ КОВКОГО ЧУГУНА С ЦИЛИНДРИЧЕСКОЙ РЕЗЬБОЙ НОМИНАЛЬНЫМ ДИАМЕТРОМ 15 ММ | 10 ШТ | -0.0918 | 9.08 | -0.83
67 | 6/10-20-10-70/12 С103-8300 | ТРОЙНИК ПРЯМОЙ ИЗ КОВКОГО ЧУГУНА С ЦИЛИНДРИЧЕСКОЙ РЕЗЬБОЙ НОМИНАЛЬНЫМ ДИАМЕТРОМ 20 ММ | 10 ШТ | 0.2706 | 12.81 | 3.47
68 | 6/10-20-10-70/14 С103-8400 | ТРОЙНИК ПРЯМОЙ ИЗ КОВКОГО ЧУГУНА С ЦИЛИНДРИЧЕСКОЙ РЕЗЬБОЙ НОМИНАЛЬНЫМ ДИАМЕТРОМ 25 ММ | 10 ШТ | -0.39 | 20.37 | -7.94
69 | 6/10-20-10-70/16 С103-8500 | ТРОЙНИК ПРЯМОЙ ИЗ КОВКОГО ЧУГУНА С ЦИЛИНДРИЧЕСКОЙ РЕЗЬБОЙ НОМИНАЛЬНЫМ ДИАМЕТРОМ 32 ММ | 10 ШТ | -0.456 | 30.59 | -13.95
70 | 6/10-20-10-70/18 С103-8600 | ТРОЙНИК ПРЯМОЙ ИЗ КОВКОГО ЧУГУНА С ЦИЛИНДРИЧЕСКОЙ РЕЗЬБОЙ НОМИНАЛЬНЫМ ДИАМЕТРОМ 40 ММ | 10 ШТ | -0.0216 | 37.06 | -0.80
71 | 6/10-20-10-70/20 С103-8700 | ТРОЙНИК ПРЯМОЙ ИЗ КОВКОГО ЧУГУНА С ЦИЛИНДРИЧЕСКОЙ РЕЗЬБОЙ НОМИНАЛЬНЫМ ДИАМЕТРОМ 50 ММ | 10 ШТ | -0.256 | 59.60 | -15.26
72 | 1/10-230-20-5/215 С113-15600 | РАСТВОРИТЕЛЬ ДЛЯ ЛАКОКРАСОЧНЫХ МАТЕРИАЛОВ МАРКИ Р-4 | Т | -0.00004 | 2838.43 | -0.11
73 | 1/55-50-25/85 С113-2100 | ГРУНТОВКА ГФ-021 КРАСНО-КОРИЧНЕВАЯ | Т | -0.00028 | 2958.29 | -0.83
74 | 1/55-50-10/205 С113-22400 | ЭМАЛЬ ПЕРХЛОРВИНИЛОВАЯ ХВ-785, КРАСНО-КОРИЧНЕВАЯ | Т | -0.0001 | 4356.67 | -0.44
75 | 1/10-230-10-10/238 С113-24600 | ЭМАЛЬ ПЕНТАФТАЛЕВАЯ ПФ-115, СЕРАЯ | Т | -0.00036 | 3977.13 | -1.43
76 | 1/10-230-20-5/45 С113-7700 | КСИЛОЛ НЕФТЯНОЙ МАРКИ А | Т | -0.00003 | 2902.99 | -0.09
77 | 3/6-30-10-10/20 С300-25500 | ГРЕБЕНКИ ПАРО-ВОДОРАСПРЕДЕЛИТЕЛЬНЫЕ ИЗ СТАЛЬНЫХ ТРУБ С ФЛАНЦАМИ, БОЛТАМИ, ПРОКЛАДКАМИ, КРОНШТЕЙНАМИ, НАРУЖНЫЙ ДИАМЕТР КОРПУСА 159 ММ, НАРУЖНЫЙ ДИАМЕТР ПАТРУБКА 57 ММ (С ДВУМЯ ПАТРУБКАМИ) | КОМПЛЕКТ | -2 | 147.45 | -294.90
78 | 3/13-10-10/60 С300-4000 | БОЛТЫ С ГАЙКАМИ И ШАЙБАМИ ДЛЯ САНИТАРНО-ТЕХНИЧЕСКИХ РАБОТ ДИАМЕТРОМ 16 ММ | Т | -0.01888 | 4000.00 | -75.52
79 | 3/3-50-30-20/10 С300-47100 | КРАНЫ РЕГУЛИРУЮЩИЕ ТРЕХХОДОВЫЕ КРТПП ЛАТУННЫЕ ДИАМЕТРОМ 15 ММ | ШТ | -10 | 7.18 | -71.80
80 | 3/3-50-80-10/10 С300-47429 | КРАНЫ ШАРОВЫЕ, МУФТОВЫЕ, ЛАТУННЫЕ 11Б27П1 ДИАМЕТРОМ 15 ММ | ШТ | -14 | 4.75 | -66.50
81 | 3/3-50-80-10/20 С300-47430 | КРАНЫ ШАРОВЫЕ, МУФТОВЫЕ, ЛАТУННЫЕ 11Б27П1 ДИАМЕТРОМ 20 ММ | ШТ | -4 | 8.51 | -34.04
82 | 3/3-50-80-10/30 С300-47431 | КРАНЫ ШАРОВЫЕ, МУФТОВЫЕ, ЛАТУННЫЕ 11Б27П1 ДИАМЕТРОМ 25 ММ | ШТ | -4 | 13.65 | -54.60
83 | 3/3-50-80-40/50 С300-47446 | КРАНЫ СТАЛЬНЫЕ ШАРОВЫЕ ФЛАНЦЕВЫЕ ДЗТ РУ25 ДИАМЕТРОМ 40 ММ | ШТ | -4 | 136.25 | -545.00
84 | 3/3-50-80-40/60 С300-47447 | КРАНЫ СТАЛЬНЫЕ ШАРОВЫЕ ФЛАНЦЕВЫЕ ДЗТ РУ25 ДИАМЕТРОМ 50 ММ | ШТ | -4 | 151.50 | -606.00
85 | 3/3-50-80-40/100 С300-47451 | КРАНЫ СТАЛЬНЫЕ ШАРОВЫЕ ФЛАНЦЕВЫЕ ДЗТ РУ25 ДИАМЕТРОМ 125 ММ | ШТ | -2 | 603.32 | -1206.64
86 | 3/10-10-20-30/70 С300-48207 | ХОМУТ С РЕЗЬБОЙ И ПРОКЛАДКОЙ КТР-76 | ШТ | -2 | 0.92 | -1.84
87 | 3/10-10-20-30/90 С300-48209 | ХОМУТ С РЕЗЬБОЙ И ПРОКЛАДКОЙ КТР-100 | ШТ | -4 | 1.15 | -4.60
88 | 3/10-10-20-40/10 С300-48212 | ПОДВЕСКА РЕЗЬБОВАЯ ПР-8 | М | -1.6 | 0.97 | -1.55
89 | 3/10-10-20-40/20 С300-48213 | ПОДВЕСКА РЕЗЬБОВАЯ ПР-10 | М | -0.2 | 1.85 | -0.37
90 | 3/13-50-10/10 С300-48217 | ДЮБЕЛЬ-ВТУЛКА ДВ-8-12 ПЛАСТМАССОВАЯ | ШТ | -2 | 0.14 | -0.28
91 | 3/8-20-10-10/10 С300-48607 | МАНОМЕТРЫ ОБЩЕГО НАЗНАЧЕНИЯ ОБМ1-100 | ШТ | -10 | 11.12 | -111.20
92 | 3/7-10-20-10/10 С300-64320 | УЗЛЫ УКРУПНЕННЫЕ (ТРУБОПРОВОДЫ) ДЛЯ ВНУТРЕННИХ СИСТЕМ ОТОПЛЕНИЯ ЗДАНИЙ ИЗ СТАЛЬНЫХ ЭЛЕКТРОСВАРНЫХ ТРУБ БЕЗ ГИЛЬЗ И КРЕПЛЕНИЙ ДИАМЕТРОМ УСЛОВНОГО ПРОХОДА 40 ММ | М | -6.8 | 11.54 | -78.47
93 | 3/7-10-20-10/20 С300-64321 | УЗЛЫ УКРУПНЕННЫЕ (ТРУБОПРОВОДЫ) ДЛЯ ВНУТРЕННИХ СИСТЕМ ОТОПЛЕНИЯ ЗДАНИЙ ИЗ СТАЛЬНЫХ ЭЛЕКТРОСВАРНЫХ ТРУБ БЕЗ ГИЛЬЗ И КРЕПЛЕНИЙ ДИАМЕТРОМ УСЛОВНОГО ПРОХОДА 50 ММ | М | -1.8 | 13.79 | -24.82
94 | 3/7-10-20-10/30 С300-64322 | УЗЛЫ УКРУПНЕННЫЕ (ТРУБОПРОВОДЫ) ДЛЯ ВНУТРЕННИХ СИСТЕМ ОТОПЛЕНИЯ ЗДАНИЙ ИЗ СТАЛЬНЫХ ЭЛЕКТРОСВАРНЫХ ТРУБ БЕЗ ГИЛЬЗ И КРЕПЛЕНИЙ ДИАМЕТРОМ УСЛОВНОГО ПРОХОДА 70 ММ | М | -17 | 21.37 | -363.29
95 | 3/7-10-20-10/50 С300-64324 | УЗЛЫ УКРУПНЕННЫЕ (ТРУБОПРОВОДЫ) ДЛЯ ВНУТРЕННИХ СИСТЕМ ОТОПЛЕНИЯ ЗДАНИЙ ИЗ СТАЛЬНЫХ ЭЛЕКТРОСВАРНЫХ ТРУБ БЕЗ ГИЛЬЗ И КРЕПЛЕНИЙ ДИАМЕТРОМ УСЛОВНОГО ПРОХОДА 100 ММ | М | -1.2 | 36.14 | -43.37
96 | 3/7-10-20-10/70 С300-64326 | УЗЛЫ УКРУПНЕННЫЕ (ТРУБОПРОВОДЫ) ДЛЯ ВНУТРЕННИХ СИСТЕМ ОТОПЛЕНИЯ ЗДАНИЙ ИЗ СТАЛЬНЫХ ЭЛЕКТРОСВАРНЫХ ТРУБ БЕЗ ГИЛЬЗ И КРЕПЛЕНИЙ ДИАМЕТРОМ УСЛОВНОГО ПРОХОДА 150 ММ | М | -1 | 56.38 | -56.38
97 | 3/8-30-10/10 С300-64350 | ТЕРМОМЕТРЫ В ОПРАВЕ ПРЯМЫЕ ИЛИ УГЛОВЫЕ | ШТ | -4 | 18.55 | -74.20
98 | 3/11-10-10-30/40 С300-98100 | ФЛАНЦЫ СТАЛЬНЫЕ ПЛОСКИЕ ПРИВАРНЫЕ ИЗ СТАЛИ МАРКИ ВСТ3СП2, ВСТ3СП3 ДАВЛЕНИЕМ 1,6 МПА (16 КГС/СМ2) ДИАМЕТРОМ 32 ММ | ШТ | -8 | 7.49 | -59.92
99 | 3/11-10-10-30/50 С300-98200 | ФЛАНЦЫ СТАЛЬНЫЕ ПЛОСКИЕ ПРИВАРНЫЕ ИЗ СТАЛИ МАРКИ ВСТ3СП2, ВСТ3СП3 ДАВЛЕНИЕМ 1,6 МПА (16 КГС/СМ2) ДИАМЕТРОМ 40 ММ | ШТ | -8 | 8.73 | -69.84
100 | 3/11-10-10-30/100 С300-98700 | ФЛАНЦЫ СТАЛЬНЫЕ ПЛОСКИЕ ПРИВАРНЫЕ ИЗ СТАЛИ МАРКИ ВСТ3СП2, ВСТ3СП3 ДАВЛЕНИЕМ 1,6 МПА (16 КГС/СМ2) ДИАМЕТРОМ 125 ММ | ШТ | -4 | 28.28 | -113.12
101 | 1/10-280-20/40 С412-9005 | ВОДА | М3 | -3.0964 | 1.08 | -3.34
102 | 4/1-4-20-20-10-20/10 С414-2004 | РАСТВОРЫ КЛАДОЧНЫЕ ТЯЖЕЛЫЕ ЦЕМЕНТНЫЕ,МАРКИ 100 | М3 | -0.0123054 | 70.77 | -0.87
103 | 5/30-20-2-2/1 С534-40000 | БОБЫШКА ПРЯМАЯ БМ 20Х1,5-55 | ШТ | -8 | 6.07 | -48.56
104 | 5/20-30-5/2 С552-202 | БИРКА МАРКИРОВОЧНАЯ У134 | 100 ШТ | -0.02 | 5.36 | -0.11
105 | 5/20-40-3/2 С552-702-1 | ЗАГЛУШКА У468 УХЛ2 | 10 ШТ | -0.2 | 1.03 | -0.21
106 | 1/10-180-5/85 С552-804-1 | КРУГИ ШЛИФОВАЛЬНЫЕ ДЛЯ СПЕЦИАЛЬНЫХ МОНТАЖНЫХ РАБОТ 5П 230Х6Х22 | ШТ | -0.612 | 2.87 | -1.76
|  | ИТОГО МАТЕРИАЛЫ,ИЗДЕЛИЯ,КОНСТРУКЦИИ |  |  |  | -4847
|  | ТРАНСПОРТ |  |  |  | -336
| Составил |  |  | ГУБИЧ
|  | (должность служащего) | (подпись) | (инициалы, фамилия)
| Проверил |  |  | ПРЯДКО
|  | (должность служащего) | (подпись) | (инициалы, фамилия)

## ЛС1-319
СТРОИТЕЛЬСТВО СПОРТИВНОГО КОМПЛЕКСА С ТИРОМ ДЛЯ ОБЕСПЕЧЕНИЯ УЧЕБНО-ТРЕНИРОВОЧНОГО ПРОЦЕССА ПОЛКА МИЛИЦИИ СПЕЦИАЛЬНОГО НАЗНАЧЕНИЯ ГУВД МИНГОРИСПОЛКОМА (ПЕРВЫЙ ПУСКОВОЙ КОМПЛЕКС)
НАИМЕНОВАНИЕ ОБЪЕКТА |  | СТРОИТЕЛЬСТВО СПОРТИВНОГО КОМПЛЕКСА С ТИРОМ ДЛЯ ОБЕСПЕЧЕНИЯ УЧЕБНО-ТРЕНИРОВОЧНОГО ПРОЦЕССА ПОЛКА МИЛИЦИИ СПЕЦИАЛЬНОГО НАЗНАЧЕНИЯ ГУВД МИНГОРИСПОЛКОМА (ПЕРВЫЙ ПУСКОВОЙ КОМПЛЕКС) | [8 empty] | на 01 августа 2020 | г.
КОД ОБЪЕКТА |  | 51/19-С-КОРР2 | [8 empty] | ЭЛЕКТРООСВЕЩЕНИЕ.ИЗМ.2(ДОП.К Л.С.№1-301)
НАИМЕНОВАНИЕ ЗДАНИЯ, СООРУЖЕНИЯ |  | СПОРТИВНЫЙ КОМПЛЕКС (КОРРЕКТИРОВКА 2) | [8 empty] | СПОРТИВНЫЙ КОМПЛЕКС (КОРРЕКТИРОВКА 2)
ШИФР ЗДАНИЯ, СООРУЖЕНИЯ |  | 38
КОМПЛЕКТ ЧЕРТЕЖЕЙ |  | 51/19-1-ЭО.ИЗМ.2
ЛОКАЛЬНАЯ СМЕТА №: |  |  |  | 1-319
(Локальный сметный расчет)
(нормы 2017г.)
ЭЛЕКТРООСВЕЩЕНИЕ.ИЗМ.2(ДОП.К Л.С.№1-301)
СОСТАВЛЕНА В ЦЕНАХ |  | на 01 августа 2020 г. | [5 empty] | СТОИМОСТЬ | -2.625 | ТЫС.РУБ.
№ п/п | Обоснование работ | Наименование видов работ и ресурсов | Единица Измере- ния | Стоимость: единица измерения/всего, руб.
|  |  |  | Заработная плата рабочих | Эксплуатация машин и механизмов |  | Материалы, изделия, конструкции (оборудова-ние, мебель, инвентарь) | Транс- порт | Общая стоимость | Трудо-затра-ты рабочих
|  |  | Количество |  | ВСЕГО | в т.ч. З/плата
1 | 2 | 3 | 4 | 5 | 6 | 7 | 8 | 9 | 10 | 11
H7=52.10,36.85;
Коэффициенты для ОХР и ОПР 1.14 ; плановой прибыли 1.1
| Ж3-40-22 | ЗДАНИЕ - ИНЖЕНЕРНОЕ ОБЕСПЕЧЕНИЕ.ЭЛЕКТРООСВЕЩЕНИЕ И СИЛОВОЕ ЭЛЕКТРООБОРУДОВАНИЕ.ЭЛЕКТРООБОРУДОВАНИЕ. СВЕТИЛЬНИКИ
1 | С1301-13 (H12) | СВЕТИЛЬНИК СВЕТОДИОДНЫЙ ДВО 12-40-131 | ШТ 38 |  |  |  | 63.60 2416.80 | 3.06 116.28 | 66.66 2533.08
2 | Ц8-607-4 (H7) Ж100 | СВЕТИЛЬНИК СВЕТОДИОДНЫЙ, УСТАНАВЛИВАЕМЫЙ В ПОДВЕСНЫХ ПОТОЛКАХ ТИПА "АРМСТРОНГ", БЕЗ ДОПОЛНИТЕЛЬНОГО КРЕПЛЕНИЯ | 100ШТ 0.38 | 1122.61 426.59 | 7.75 2.95 |  | 38.95 14.80 | 2.17 0.82 | 1171.48 445.16 | 161.760 61.47
3 | С549-33102-12 (H12) | СВЕТОДИОДНЫЕ СВЕТИЛЬНИКИ ДЛЯ РЕЕЧНЫХ ПОТОЛКОВ VARTON AL170-18 ВСТРАИВАЕМЫЕ ,18Вт | ШТ -26 |  |  |  | 198.45 -5159.70 | 10.56 -274.56 | 209.01 -5434.26
4 | Ц8-607-4 (H7) Ж100 | СВЕТИЛЬНИК С ЛЮМИНЕСЦЕНТНЫМИ ЛАМПАМИ, УСТАНАВЛИВАЕМЫЙ В ПОДВЕСНЫХ ПОТОЛКАХ ТИПА "АРМСТРОНГ", БЕЗ ДОПОЛНИТЕЛЬНОГО КРЕПЛЕНИЯ, КОЛИЧЕСТВО ЛАМП 1 | 100ШТ -0.26 | 1122.61 -291.88 | 7.75 -2.02 |  | 38.95 -10.13 | 2.17 -0.56 | 1171.48 -304.59 | 161.760 -42.06
|  | ИТОГО ПРЯМЫЕ ЗАТРАТЫ |  | 135 | 1 | 0 | -2738 | -158 | -2760 | 19
|  | ОХР и ОПР с к = 1.14 | [6 empty] | 80
|  | ПЛАНОВАЯ ПРИБЫЛЬ с к = 1.1 | [6 empty] | 55
|  | ИТОГО ПО ПТМ | [6 empty] | -2625
|  | ЗАТРАТЫ ТРУДА РАБОЧИХ | [6 empty] | 19
|  | ЗАТРАТЫ ТРУДА МАШИНИСТОВ | [6 empty] | 0
|  | ВСЕГО | [6 empty] | -2625
|  | МАТЕРИАЛЫ ДЛЯ МОНТАЖНЫХ РАБОТ | [6 empty] | -2901
в т.ч.
|  | МАТЕРИАЛЫ | [6 empty] | -2743
|  | ТРАНСПОРТ | [6 empty] | -158
|  | ЭЛЕКТРОМОНТАЖНЫЕ РАБОТЫ | [6 empty] | 276
в т.ч.
|  | ЗАРАБОТНАЯ ПЛАТА | [6 empty] | 135
|  | ЭКСПЛУАТАЦИЯ МАШИН | [6 empty] | 1
|  | МАТЕРИАЛЫ | [6 empty] | 5
|  | ТРАНСПОРТ | [6 empty] | 0
|  | ОХР и ОПР 1.14*52.10% | [6 empty] | 80
|  | ПЛАНОВАЯ ПРИБЫЛЬ 1.1*36.85% | [6 empty] | 55
|  | ЗАТРАТЫ ТРУДА РАБОЧИХ | [6 empty] | 19
|  | СРЕДНИЙ РАЗРЯД РАБОЧИХ | [6 empty] | 4.0
|  | В С Е Г О | [6 empty] | -2625
в т.ч.
|  | ЗАРАБОТНАЯ ПЛАТА | [6 empty] | 135
|  | ЭКСПЛУАТАЦИЯ МАШИН | [6 empty] | 1
|  | МАТЕРИАЛЫ | [6 empty] | -2738
|  | ТРАНСПОРТ | [6 empty] | -158
|  | ОХР и ОПР | [6 empty] | 80
|  | ПЛАНОВАЯ ПРИБЫЛЬ | [6 empty] | 55
| Составил |  |  |  |  | ИГНАТЬЕВА
|  | (должность служащего) |  | (подпись) |  | (инициалы, фамилия)
| Проверил |  |  |  |  | ЛЫСКОВЕЦ
|  | (должность служащего) |  | (подпись) |  | (инициалы, фамилия)

## ВО1-319
СТРОИТЕЛЬСТВО СПОРТИВНОГО КОМПЛЕКСА С ТИРОМ ДЛЯ ОБЕСПЕЧЕНИЯ УЧЕБНО-ТРЕНИРОВОЧНОГО ПРОЦЕССА ПОЛКА МИЛИЦИИ СПЕЦИАЛЬНОГО НАЗНАЧЕНИЯ ГУВД МИНГОРИСПОЛКОМА (ПЕРВЫЙ ПУСКОВОЙ КОМПЛЕКС)
НАИМЕНОВАНИЕ ОБЪЕКТА |  | СТРОИТЕЛЬСТВО СПОРТИВНОГО КОМПЛЕКСА С ТИРОМ ДЛЯ ОБЕСПЕЧЕНИЯ УЧЕБНО-ТРЕНИРОВОЧНОГО ПРОЦЕССА ПОЛКА МИЛИЦИИ СПЕЦИАЛЬНОГО НАЗНАЧЕНИЯ ГУВД МИНГОРИСПОЛКОМА (ПЕРВЫЙ ПУСКОВОЙ КОМПЛЕКС) | [7 empty] | на 01 августа 2020 | г.
КОД ОБЪЕКТА |  | 51/19-С-КОРР2 | [7 empty] | ЭЛЕКТРООСВЕЩЕНИЕ.ИЗМ.2(ДОП.К Л.С.№1-301)
НАИМЕНОВАНИЕ ЗДАНИЯ, СООРУЖЕНИЯ |  | СПОРТИВНЫЙ КОМПЛЕКС (КОРРЕКТИРОВКА 2) | [7 empty] | СПОРТИВНЫЙ КОМПЛЕКС (КОРРЕКТИРОВКА 2)
ШИФР ЗДАНИЯ, СООРУЖЕНИЯ |  | 38
КОМПЛЕКТ ЧЕРТЕЖЕЙ |  | 51/19-1-ЭО.ИЗМ.2
ВЕДОМОСТЬ ОБЪЕМОВ И СТОИМОСТИ РАБОТ №: | [5 empty] | 1-319
(нормы 2017г.)
ЭЛЕКТРООСВЕЩЕНИЕ.ИЗМ.2(ДОП.К Л.С.№1-301)
Составлена в ценах |  | на 01 августа 2020 г.
№ПТМ | Наименование раздела | Количество | Зарплата, руб. | Эксплуатация машин | Материалы | Оборудование, мебель, инвентарь | ОХР и ОПР | Прочие | Всего
|  | Единица измерения | Трудоемкость, чел/час | в т.ч. Зарплата | транспорт | транспорт | Плановые
1 | 2 | 3 | 4 | 5 | 6 | 7 | 8 | 9 | 10
3-40-22 | ЗДАНИЕ - ИНЖЕНЕРНОЕ ОБЕСПЕЧЕНИЕ.ЭЛЕКТРООСВЕЩЕНИЕ И СИЛОВОЕ ЭЛЕКТРООБОРУДОВАНИЕ.ЭЛЕКТРООБОРУДОВАНИЕ. СВЕТИЛЬНИКИ | 12.00 ШТ | 135 19 | 1 | -2738 -158 |  | 80 55 |  | -2625
| ИТОГО |  | 135 19 | 1 | -2738 -158 |  | 80 55 |  | -2625
| Составил | [5 empty] | ИГНАТЬЕВА
|  | (должность служащего) |  |  | (подпись) |  | (инициалы, фамилия)
| Проверил | [5 empty] | ЛЫСКОВЕЦ
|  | (должность служащего) |  |  | (подпись) |  | (инициалы, фамилия)

## ВР1-319
СТРОИТЕЛЬСТВО СПОРТИВНОГО КОМПЛЕКСА С ТИРОМ ДЛЯ ОБЕСПЕЧЕНИЯ УЧЕБНО-ТРЕНИРОВОЧНОГО ПРОЦЕССА ПОЛКА МИЛИЦИИ СПЕЦИАЛЬНОГО НАЗНАЧЕНИЯ ГУВД МИНГОРИСПОЛКОМА (ПЕРВЫЙ ПУСКОВОЙ КОМПЛЕКС)
НАИМЕНОВАНИЕ ОБЪЕКТА |  | СТРОИТЕЛЬСТВО СПОРТИВНОГО КОМПЛЕКСА С ТИРОМ ДЛЯ ОБЕСПЕЧЕНИЯ УЧЕБНО-ТРЕНИРОВОЧНОГО ПРОЦЕССА ПОЛКА МИЛИЦИИ СПЕЦИАЛЬНОГО НАЗНАЧЕНИЯ ГУВД МИНГОРИСПОЛКОМА (ПЕРВЫЙ ПУСКОВОЙ КОМПЛЕКС) |  |  |  |  | на 01 августа 2020 | г.
КОД ОБЪЕКТА |  | 51/19-С-КОРР2 |  |  |  |  | ЭЛЕКТРООСВЕЩЕНИЕ.ИЗМ.2(ДОП.К Л.С.№1-301)
НАИМЕНОВАНИЕ ЗДАНИЯ, СООРУЖЕНИЯ |  | СПОРТИВНЫЙ КОМПЛЕКС (КОРРЕКТИРОВКА 2) |  |  |  |  | СПОРТИВНЫЙ КОМПЛЕКС (КОРРЕКТИРОВКА 2)
ШИФР ЗДАНИЯ, СООРУЖЕНИЯ |  | 38
КОМПЛЕКТ ЧЕРТЕЖЕЙ |  | 51/19-1-ЭО.ИЗМ.2
ВЕДОМОСТЬ РЕСУРСОВ №: |  |  | 1-319
(нормы 2017г.)
ЭЛЕКТРООСВЕЩЕНИЕ.ИЗМ.2(ДОП.К Л.С.№1-301)
Составлена в ценах |  | на 01 августа 2020 г.
№ п/п | Обоснование | Наименование ресурса | Единица измерения | Количество | Стоимость , руб.
[5 empty] | единицы | общая
1 | 2 | 3 | 4 | 5 | 6 | 7
1 | 1-1 | ТРУДОЗАТРАТЫ РАБОЧИХ | ЧЕЛ/ЧАС | 19
2 | 1-3 | ТРУДОЗАТРАТЫ МАШИНИСТОВ | ЧЕЛ/ЧАС | 0
МАШИНЫ И МЕХАНИЗМЫ
3 | М134041 | ШУРУПОВЕРТ | МАШ.-Ч | 0.072 | 0.50 | 0.04
4 | М331620 | ЭЛЕКТРОПАЯЛЬНИК | МАШ.-Ч | 3.192 | 0.28 | 0.89
|  | ИТОГО МАШИНЫ И МЕХАНИЗМЫ |  |  |  | 1
МАТЕРИАЛЫ,ИЗДЕЛИЯ,КОНСТРУКЦИИ
5 | 1/10-240-20/10 С101-12000 | ГАЙКИ ШЕСТИГРАННЫЕ ДИАМЕТРОМ РЕЗЬБЫ 6 ММ | Т | 0.00003 | 2755.00 | 0.08
6 | 5/50-70-3/7 С101-31000-1 | КАНИФОЛЬ СОСНОВАЯ ВЫСШЕГО СОРТА | КГ | 0.06 | 5.20 | 0.31
7 | 1/10-170-10/15 С101-86721 | СВЕРЛА СПИРАЛЬНЫЕ С ЦИЛИНДРИЧЕСКИМ ХВОСТОВИКОМ, ДЛИННАЯ СЕРИЯ (ПО МЕТАЛЛУ), ДИАМЕТРОМ 4,3-5,3ММ | ШТ | 0.12 | 2.42 | 0.29
8 | С1301-13 | СВЕТИЛЬНИК СВЕТОДИОДНЫЙ ДВО 12-40-131 | ШТ | 38 | 63.60 | 2416.80
9 | 5/10-20-60-2/19 С507-26600 | ПРОВОД СИЛОВОЙ МАРКИ ПВ3 С МЕДНОЙ ЖИЛОЙ,С ПОЛИВИНИЛХЛОРИДНОЙ ИЗОЛЯЦИЕЙ,ПОВЫШЕННОЙ ГИБКОСТИ,СЕЧЕНИЕМ 2,5 ММ2,НА НАПРЯЖЕНИЕ 0,45 КВ | 1000 М | 0.0042 | 469.94 | 1.97
10 | 5/50-70-2/2 С522-2500 | ПРИПОЙ ОЛОВЯННО-СВИНЦОВЫЙ БЕССУРЬМЯНИСТЫЙ В ЧУШКАХ,МАРКИ ПОС61 | Т | 0.00006 | 32320.00 | 1.94
11 | 5/30-30-4-3-2/3 С549-33102-12 | СВЕТОДИОДНЫЕ СВЕТИЛЬНИКИ ДЛЯ РЕЕЧНЫХ ПОТОЛКОВ VARTON AL170-18 ВСТРАИВАЕМЫЕ ,18Вт | ШТ | -26 | 198.45 | -5159.70
12 | 1/10-240-50-16/7 С552-5008 | ШАЙБА ОЦИНКОВАННАЯ ДИАМЕТРОМ 5 ММ | Т | 0.0000168 | 4490.00 | 0.08
|  | ИТОГО МАТЕРИАЛЫ,ИЗДЕЛИЯ,КОНСТРУКЦИИ |  |  |  | -2738
|  | ТРАНСПОРТ |  |  |  | -158
| Составил |  |  | ИГНАТЬЕВА
|  | (должность служащего) | (подпись) | (инициалы, фамилия)
| Проверил |  |  | ЛЫСКОВЕЦ
|  | (должность служащего) | (подпись) | (инициалы, фамилия)

## ЛС1-320
СТРОИТЕЛЬСТВО СПОРТИВНОГО КОМПЛЕКСА С ТИРОМ ДЛЯ ОБЕСПЕЧЕНИЯ УЧЕБНО-ТРЕНИРОВОЧНОГО ПРОЦЕССА ПОЛКА МИЛИЦИИ СПЕЦИАЛЬНОГО НАЗНАЧЕНИЯ ГУВД МИНГОРИСПОЛКОМА (ПЕРВЫЙ ПУСКОВОЙ КОМПЛЕКС)
НАИМЕНОВАНИЕ ОБЪЕКТА |  | СТРОИТЕЛЬСТВО СПОРТИВНОГО КОМПЛЕКСА С ТИРОМ ДЛЯ ОБЕСПЕЧЕНИЯ УЧЕБНО-ТРЕНИРОВОЧНОГО ПРОЦЕССА ПОЛКА МИЛИЦИИ СПЕЦИАЛЬНОГО НАЗНАЧЕНИЯ ГУВД МИНГОРИСПОЛКОМА (ПЕРВЫЙ ПУСКОВОЙ КОМПЛЕКС) | [8 empty] | на 01 августа 2020 | г.
КОД ОБЪЕКТА |  | 51/19-С-КОРР2 | [8 empty] | АВТОМАТИЧЕСКАЯ ПОЖАРНАЯ СИГНАЛИЗАЦИЯ (ДОП. К СМЕТАМ 1-309. 1-314;1-316)
НАИМЕНОВАНИЕ ЗДАНИЯ, СООРУЖЕНИЯ |  | СПОРТИВНЫЙ КОМПЛЕКС (КОРРЕКТИРОВКА 2) | [8 empty] | СПОРТИВНЫЙ КОМПЛЕКС (КОРРЕКТИРОВКА 2)
ШИФР ЗДАНИЯ, СООРУЖЕНИЯ |  | 38
КОМПЛЕКТ ЧЕРТЕЖЕЙ |  | 51/19-1-АПС.СО.ИЗМ.ПО ПИСЬМУ №651 ОТ 11.05.2023
ЛОКАЛЬНАЯ СМЕТА №: |  |  |  | 1-320
(Локальный сметный расчет)
(нормы 2017г.)
АВТОМАТИЧЕСКАЯ ПОЖАРНАЯ СИГНАЛИЗАЦИЯ (ДОП. К СМЕТАМ 1-309. 1-314;1-316)
СОСТАВЛЕНА В ЦЕНАХ |  | на 01 августа 2020 г. | [5 empty] | СТОИМОСТЬ | -0.978 | ТЫС.РУБ.
№ п/п | Обоснование работ | Наименование видов работ и ресурсов | Единица Измере- ния | Стоимость: единица измерения/всего, руб.
|  |  |  | Заработная плата рабочих | Эксплуатация машин и механизмов |  | Материалы, изделия, конструкции (оборудова-ние, мебель, инвентарь) | Транс- порт | Общая стоимость | Трудо-затра-ты рабочих
|  |  | Количество |  | ВСЕГО | в т.ч. З/плата
1 | 2 | 3 | 4 | 5 | 6 | 7 | 8 | 9 | 10 | 11
H6=33.62,33.91; H7=52.10,36.85;
Коэффициенты для ОХР и ОПР 1.14 ; плановой прибыли 1.1
| Ж382011 | ОХРАННО-ПОЖАРНАЯ СИГНАЛИЗАЦИЯ, МОНТАЖНЫЕ
1 | ПРИМЕЧАНИЕ: | ИСКЛЮЧИТЬ:
2 | 1600-110 (H13) | ИЗВЕЩАТЕЛЬ ПОЖАРНЫЙ ДЫМОВОЙ ЛИНЕЙНЫЙ ИПДЛ-Д-II/4Р | ШТ -15 |  |  |  | 272.99 -4094.85 | 21.68 -325.20 | 294.67 -4420.05
3 | 1600-110 (H13) | ИЗВЕЩАТЕЛЬ ПОЖАРНЫЙ ДЫМОВОЙ ЛИНЕЙНЫЙ ИПДЛ-Д-II/4Р | ШТ -2 |  |  |  | 272.99 -545.98 | 21.68 -43.36 | 294.67 -589.34
4 | 1600-246 (H13) | ОТРАЖАТЕЛЬ ДЛЯ ЛУЧ-3М | ШТ -1 |  |  |  | 16.94 -16.94 | 1.35 -1.35 | 18.29 -18.29
5 | ПРИМЕЧАНИЕ: | ДОБАВИТЬ:
6 | 1600-111 (H13) | ИЗВЕЩАТЕЛЬ ПОЖАРНЫЙ ДЫМОВОЙ ОПТИЧЕСКИЙ ЛИНЕЙНЫЙ ИП212-08М"ЛУЧ-3М" | ШТ 17 |  |  |  | 177.38 3015.46 | 14.08 239.36 | 191.46 3254.82
7 | Ц10-901-13 (H6) | МОНТАЖ ОТРАЖАТЕЛЯ ПРИМ. | 100ШТ 0.14 | 41.68 5.84 |  |  | 0.35 0.05 | 0.03 0.00 | 42.06 5.89 | 6.180 0.87
8 | 1600-246И (H13) | ОТРАЖАТЕЛЬ ДЛЯ ЛУЧ-3М | ШТ 15 |  |  |  | 12.85 192.75 | 1.02 15.30 | 13.87 208.05
9 | Ц8-146-1 (H7) | КАБЕЛИ ДО 35 КВ, ПРОКЛАДЫВАЕМЫЕ С КРЕПЛЕНИЕМ НАКЛАДНЫМИ СКОБАМИ, МАССА 1 М ДО 0,5КГ | 100М КАБЕЛ 0.19608 | 97.99 19.21 | 204.55 40.11 | 47.89 9.39 | 122.06 23.93 | 7.63 1.50 | 432.23 84.75 | 13.700 2.69
10 | 1600-901 (H13) | ЛИНЕЙНЫЙ ТЕПЛОВОЙ ИЗВЕЩАТЕЛЬ ИП 104-3-F | М 20 |  |  |  | 22.86 457.20 | 1.82 36.40 | 24.68 493.60
11 | Ц10-709-2 (H6) | ОПОВЕЩАТЕЛЬ СВЕТОЗВУКОВОЙ ВНУТРЕННЕЙ УСТАНОВКИ ПО КИРПИЧНОМУ ОСНОВАНИЮ | ОПОВЕЩАТЕЛ 1 | 3.68 3.68 | 0.04 0.04 |  | 0.16 0.16 | 0.01 0.01 | 3.89 3.89 | 0.570 0.57
12 | 1600-151-1 (H14) | ОПОВЕЩАТЕЛЬ СВЕТОВОЙ "АСТО 12" "ВЫХОД" | ШТ -8 |  |  |  | 17.89 -143.12 | 0.36 -2.88 | 18.25 -146.00
13 | 1600-151-1И (H14) | ОПОВЕЩАТЕЛЬ СВЕТОВОЙ "АСТО 12" "ВЫХОД" | ШТ 10 |  |  |  | 12.45 124.50 | 0.25 2.50 | 12.70 127.00
14 | 1600-151-2 (H14) | ОПОВЕЩАТЕЛЬ СВЕТОВОЙ "АСТО 12" "ВЛЕВО/ВПРАВО" | ШТ -1 |  |  |  | 17.89 -17.89 | 0.36 -0.36 | 18.25 -18.25
|  | ИТОГО ПРЯМЫЕ ЗАТРАТЫ |  | 29 | 40 | 9 | -1005 | -78 | -1014 | 4
|  | ОХР и ОПР с к = 1.14 | [6 empty] | 21
|  | ПЛАНОВАЯ ПРИБЫЛЬ с к = 1.1 | [6 empty] | 15
|  | ИТОГО ПО ПТМ | [6 empty] | -978
|  | ЗАТРАТЫ ТРУДА РАБОЧИХ | [6 empty] | 4
|  | ЗАТРАТЫ ТРУДА МАШИНИСТОВ | [6 empty] | 1
|  | ВСЕГО | [6 empty] | -978
|  | МАТЕРИАЛЫ ДЛЯ СТРОИТЕЛЬНЫХ РАБОТ | [6 empty] | -1071
в т.ч.
|  | МАТЕРИАЛЫ | [6 empty] | -992
|  | ТРАНСПОРТ | [6 empty] | -79
|  | МОНТАЖ ОБОРУДОВАНИЯ | [6 empty] | 18
в т.ч.
|  | ЗАРАБОТНАЯ ПЛАТА | [6 empty] | 10
|  | ЭКСПЛУАТАЦИЯ МАШИН | [6 empty] | 0
|  | МАТЕРИАЛЫ | [6 empty] | 0
|  | ТРАНСПОРТ | [6 empty] | 0
|  | ОХР и ОПР 1.14*33.62% | [6 empty] | 4
|  | ПЛАНОВАЯ ПРИБЫЛЬ 1.1*33.91% | [6 empty] | 4
|  | ЭЛЕКТРОМОНТАЖНЫЕ РАБОТЫ | [6 empty] | 113
в т.ч.
|  | ЗАРАБОТНАЯ ПЛАТА | [6 empty] | 19
|  | ЭКСПЛУАТАЦИЯ МАШИН | [6 empty] | 40
|  | в т.ч. З/ПЛАТА | [6 empty] | 9
|  | МАТЕРИАЛЫ | [6 empty] | 24
|  | ТРАНСПОРТ | [6 empty] | 2
|  | ОХР и ОПР 1.14*52.10% | [6 empty] | 17
|  | ПЛАНОВАЯ ПРИБЫЛЬ 1.1*36.85% | [6 empty] | 11
|  | ОБОРУДОВАНИЕ, МЕБЕЛЬ, ИНВЕНТАРЬ | [6 empty] | -38
в т.ч.
|  | ОБОРУДОВАНИЕ | [6 empty] | -37
|  | ТРАНСПОРТ | [6 empty] | -1
|  | ЗАТРАТЫ ТРУДА РАБОЧИХ | [6 empty] | 4
|  | СРЕДНИЙ РАЗРЯД РАБОЧИХ | [6 empty] | 3.9
|  | ЗАТРАТЫ ТРУДА МАШИНИСТОВ | [6 empty] | 1
|  | В С Е Г О | [6 empty] | -978
в т.ч.
|  | ЗАРАБОТНАЯ ПЛАТА | [6 empty] | 29
|  | ЭКСПЛУАТАЦИЯ МАШИН | [6 empty] | 40
|  | в т.ч. З/ПЛАТА | [6 empty] | 9
|  | МАТЕРИАЛЫ | [6 empty] | -968
|  | ТРАНСПОРТ | [6 empty] | -77
|  | ОБОРУДОВАНИЕ | [6 empty] | -37
|  | ТРАНСПОРТ | [6 empty] | -1
|  | ОХР и ОПР | [6 empty] | 21
|  | ПЛАНОВАЯ ПРИБЫЛЬ | [6 empty] | 15
| Составил |  |  |  |  | ИГНАТЬЕВА
|  | (должность служащего) |  | (подпись) |  | (инициалы, фамилия)
| Проверил |  |  |  |  | ЧЕРНИК
|  | (должность служащего) |  | (подпись) |  | (инициалы, фамилия)

## ВО1-320
СТРОИТЕЛЬСТВО СПОРТИВНОГО КОМПЛЕКСА С ТИРОМ ДЛЯ ОБЕСПЕЧЕНИЯ УЧЕБНО-ТРЕНИРОВОЧНОГО ПРОЦЕССА ПОЛКА МИЛИЦИИ СПЕЦИАЛЬНОГО НАЗНАЧЕНИЯ ГУВД МИНГОРИСПОЛКОМА (ПЕРВЫЙ ПУСКОВОЙ КОМПЛЕКС)
НАИМЕНОВАНИЕ ОБЪЕКТА |  | СТРОИТЕЛЬСТВО СПОРТИВНОГО КОМПЛЕКСА С ТИРОМ ДЛЯ ОБЕСПЕЧЕНИЯ УЧЕБНО-ТРЕНИРОВОЧНОГО ПРОЦЕССА ПОЛКА МИЛИЦИИ СПЕЦИАЛЬНОГО НАЗНАЧЕНИЯ ГУВД МИНГОРИСПОЛКОМА (ПЕРВЫЙ ПУСКОВОЙ КОМПЛЕКС) | [7 empty] | на 01 августа 2020 | г.
КОД ОБЪЕКТА |  | 51/19-С-КОРР2 | [7 empty] | АВТОМАТИЧЕСКАЯ ПОЖАРНАЯ СИГНАЛИЗАЦИЯ (ДОП. К СМЕТАМ 1-309. 1-314;1-316)
НАИМЕНОВАНИЕ ЗДАНИЯ, СООРУЖЕНИЯ |  | СПОРТИВНЫЙ КОМПЛЕКС (КОРРЕКТИРОВКА 2) | [7 empty] | СПОРТИВНЫЙ КОМПЛЕКС (КОРРЕКТИРОВКА 2)
ШИФР ЗДАНИЯ, СООРУЖЕНИЯ |  | 38
КОМПЛЕКТ ЧЕРТЕЖЕЙ |  | 51/19-1-АПС.СО.ИЗМ.ПО ПИСЬМУ №651 ОТ 11.05.2023
ВЕДОМОСТЬ ОБЪЕМОВ И СТОИМОСТИ РАБОТ №: | [5 empty] | 1-320
(нормы 2017г.)
АВТОМАТИЧЕСКАЯ ПОЖАРНАЯ СИГНАЛИЗАЦИЯ (ДОП. К СМЕТАМ 1-309. 1-314;1-316)
Составлена в ценах |  | на 01 августа 2020 г.
№ПТМ | Наименование раздела | Количество | Зарплата, руб. | Эксплуатация машин | Материалы | Оборудование, мебель, инвентарь | ОХР и ОПР | Прочие | Всего
|  | Единица измерения | Трудоемкость, чел/час | в т.ч. Зарплата | транспорт | транспорт | Плановые
1 | 2 | 3 | 4 | 5 | 6 | 7 | 8 | 9 | 10
382011 | ОХРАННО-ПОЖАРНАЯ СИГНАЛИЗАЦИЯ, МОНТАЖНЫЕ | 0.0000 М | 29 4 | 40 9 | -968 -77 | -37 -1 | 21 15 |  | -978
| ИТОГО |  | 29 4 | 40 9 | -968 -77 | -37 -1 | 21 15 |  | -978
| Составил | [5 empty] | ИГНАТЬЕВА
|  | (должность служащего) |  |  | (подпись) |  | (инициалы, фамилия)
| Проверил | [5 empty] | ЧЕРНИК
|  | (должность служащего) |  |  | (подпись) |  | (инициалы, фамилия)

## ВР1-320
СТРОИТЕЛЬСТВО СПОРТИВНОГО КОМПЛЕКСА С ТИРОМ ДЛЯ ОБЕСПЕЧЕНИЯ УЧЕБНО-ТРЕНИРОВОЧНОГО ПРОЦЕССА ПОЛКА МИЛИЦИИ СПЕЦИАЛЬНОГО НАЗНАЧЕНИЯ ГУВД МИНГОРИСПОЛКОМА (ПЕРВЫЙ ПУСКОВОЙ КОМПЛЕКС)
НАИМЕНОВАНИЕ ОБЪЕКТА |  | СТРОИТЕЛЬСТВО СПОРТИВНОГО КОМПЛЕКСА С ТИРОМ ДЛЯ ОБЕСПЕЧЕНИЯ УЧЕБНО-ТРЕНИРОВОЧНОГО ПРОЦЕССА ПОЛКА МИЛИЦИИ СПЕЦИАЛЬНОГО НАЗНАЧЕНИЯ ГУВД МИНГОРИСПОЛКОМА (ПЕРВЫЙ ПУСКОВОЙ КОМПЛЕКС) |  |  |  |  | на 01 августа 2020 | г.
КОД ОБЪЕКТА |  | 51/19-С-КОРР2 |  |  |  |  | АВТОМАТИЧЕСКАЯ ПОЖАРНАЯ СИГНАЛИЗАЦИЯ (ДОП. К СМЕТАМ 1-309. 1-314;1-316)
НАИМЕНОВАНИЕ ЗДАНИЯ, СООРУЖЕНИЯ |  | СПОРТИВНЫЙ КОМПЛЕКС (КОРРЕКТИРОВКА 2) |  |  |  |  | СПОРТИВНЫЙ КОМПЛЕКС (КОРРЕКТИРОВКА 2)
ШИФР ЗДАНИЯ, СООРУЖЕНИЯ |  | 38
КОМПЛЕКТ ЧЕРТЕЖЕЙ |  | 51/19-1-АПС.СО.ИЗМ.ПО ПИСЬМУ №651 ОТ 11.05.2023
ВЕДОМОСТЬ РЕСУРСОВ №: |  |  | 1-320
(нормы 2017г.)
АВТОМАТИЧЕСКАЯ ПОЖАРНАЯ СИГНАЛИЗАЦИЯ (ДОП. К СМЕТАМ 1-309. 1-314;1-316)
Составлена в ценах |  | на 01 августа 2020 г.
№ п/п | Обоснование | Наименование ресурса | Единица измерения | Количество | Стоимость , руб.
[5 empty] | единицы | общая
1 | 2 | 3 | 4 | 5 | 6 | 7
1 | 1-1 | ТРУДОЗАТРАТЫ РАБОЧИХ | ЧЕЛ/ЧАС | 5
2 | 1-3 | ТРУДОЗАТРАТЫ МАШИНИСТОВ | ЧЕЛ/ЧАС | 1
МАШИНЫ И МЕХАНИЗМЫ
3 | М021102 | КРАНЫ НА АВТОМОБИЛЬНОМ ХОДУ 10 Т | МАШ.-Ч | 0.0549024 | 28.73 | 1.58
4 | М030203 | ДОМКРАТЫ ГИДРАВЛИЧЕСКИЕ ГРУЗОПОДЪЕМНОСТЬЮ 63 Т | МАШ.-Ч | 0.7470648 | 0.45 | 0.34
5 | М030402 | ЛЕБЕДКИ ЭЛЕКТРИЧЕСКИЕ ТЯГОВЫМ УСИЛИЕМ ДО 12,26 (1,25) КН (Т) | МАШ.-Ч | 0.7470648 | 0.67 | 0.50
6 | М031801 | ВЫШКИ ТЕЛЕСКОПИЧЕСКИЕ 0,35 Т | МАШ.-Ч | 0.9960864 | 35.98 | 35.84
7 | М134041 | ШУРУПОВЕРТ | МАШ.-Ч | 0.04 | 0.50 | 0.02
8 | М330250 | ПИСТОЛЕТ МОНТАЖНЫЙ | МАШ.-Ч | 0.8098104 | 0.70 | 0.57
9 | М331451 | ПЕРФОРАТОРЫ ЭЛЕКТРИЧЕСКИЕ | МАШ.-Ч | 0.04 | 0.50 | 0.02
10 | М400002 | АВТОМОБИЛЬ БОРТОВОЙ, ГРУЗОПОДЪЕМНОСТЬЮ ДО 8 Т | МАШ.-Ч | 0.0549024 | 23.51 | 1.29
|  | ИТОГО МАШИНЫ И МЕХАНИЗМЫ |  |  |  | 40
МАТЕРИАЛЫ,ИЗДЕЛИЯ,КОНСТРУКЦИИ
11 | 1600-110 | ИЗВЕЩАТЕЛЬ ПОЖАРНЫЙ ДЫМОВОЙ ЛИНЕЙНЫЙ ИПДЛ-Д-II/4Р | ШТ | -17 | 272.99 | -4640.83
12 | 1600-111 | ИЗВЕЩАТЕЛЬ ПОЖАРНЫЙ ДЫМОВОЙ ОПТИЧЕСКИЙ ЛИНЕЙНЫЙ ИП212-08М"ЛУЧ-3М" | ШТ | 17 | 177.38 | 3015.46
13 | 1600-246 | ОТРАЖАТЕЛЬ ДЛЯ ЛУЧ-3М | ШТ | -1 | 16.94 | -16.94
14 | 1600-246И | ОТРАЖАТЕЛЬ ДЛЯ ЛУЧ-3М | ШТ | 15 | 12.85 | 192.75
15 | 1600-901 | ЛИНЕЙНЫЙ ТЕПЛОВОЙ ИЗВЕЩАТЕЛЬ ИП 104-3-F | М | 20 | 22.86 | 457.20
16 | 1/10-240-15/250 С101-11602-15 | ВИНТЫ САМОНАРЕЗАЮЩИЕ С ПОЛУКРУГЛОЙ ГОЛОВКОЙ ДИАМЕТРОМ 6-10ММ ДЛИНОЙ 50ММ | КГ | 0.028 | 1.75 | 0.05
17 | 1/10-240-30-30/290 С101-13700-5 | ДЮБЕЛЬ-ГВОЗДЬ ДЛЯ МОНТАЖНОГО ПИСТОЛЕТА 3.7Х50 ММ | КГ | 0.29412 | 11.36 | 3.34
18 | 1/10-170-50/5 С101-159900-1 | ПАТРОН СТРОИТЕЛЬНЫЙ Д-4 | ШТ | 48.62784 | 0.15 | 7.29
19 | 1/10-260-210-1/82 С101-81404-1 | ПРОВОЛОКА СТАЛЬНАЯ НИЗКОУГЛЕРОДИСТАЯ ОБЩЕГО НАЗНАЧЕНИЯ ТЕРМИЧЕСКИ ОБРАБОТАННАЯ, ОЦИНКОВАННАЯ, ДИАМЕТРОМ 2 ММ | КГ | 0.019608 | 2.10 | 0.04
20 | 1/10-170-10/115 С101-86726-8 | СВЕРЛА ПО БЕТОНУ С SDS+ ХВОСТОВИКОМ (НАКОНЕЧНИК ИЗ ТВЕРДОСПЛАВНОЙ СТАЛИ), ДИАМЕТРОМ 5-10 ММ, ДЛИНОЙ 210 (215) ММ | ШТ | 0.01 | 5.91 | 0.06
21 | 1/55-50-20/30 С113-7900 | ЛАК БИТУМНЫЙ БТ-577 | Т | 0.00056471 | 2450.00 | 1.38
22 | 5/50-30-3/2 С517-17500 | ЛИСТ НОРМАЛЬНОЙ ТОЧНОСТИ ИЗГОТОВЛЕНИЯ,ТОЛЩИНОЙ 1 ММ,ИЗ СВИНЦА МАРКИ С1 | Т | 0.00031373
23 | 5/50-70-2/13 С522-3100 | ПРИПОЙ ОЛОВЯННО-СВИНЦОВЫЙ МАЛОСУРЬМЯНИСТЫЙ,МАРКИ ПОССУ 40-0,5 | Т | 0.00009804 | 24134.00 | 2.37
24 | 5/20-30-3/20 С552-1500 | СКОБА К 142 У2 | 10 ШТ | 2.000016 | 4.68 | 9.36
25 | 5/20-30-5/2 С552-202 | БИРКА МАРКИРОВОЧНАЯ У134 | 100 ШТ | 0.0078432 | 5.36 | 0.04
26 | 5/90-10/1 С552-602 | ДЮБЕЛЬ МОНТАЖНЫЙ У678 У3 | 10 ШТ | 0.2 | 0.52 | 0.10
27 | 5/20-30-3/2 С552-803 | КНОПКА К227 УХЛ2 | 1000 ШТ | 0.00407846 | 0.78 | 0.00
28 | 5/20-30-3/43 С552-901 | ЛЕНТА К226 | 100 М | 0.00480396 | 20.66 | 0.10
|  | ИТОГО МАТЕРИАЛЫ,ИЗДЕЛИЯ,КОНСТРУКЦИИ |  |  |  | -968
|  | ТРАНСПОРТ |  |  |  | -77
ОБОРУДОВАНИЕ
29 | 1600-151-1 | ОПОВЕЩАТЕЛЬ СВЕТОВОЙ "АСТО 12" "ВЫХОД" | ШТ | -8 | 17.89 | -143.12
30 | 1600-151-1И | ОПОВЕЩАТЕЛЬ СВЕТОВОЙ "АСТО 12" "ВЫХОД" | ШТ | 10 | 12.45 | 124.50
31 | 1600-151-2 | ОПОВЕЩАТЕЛЬ СВЕТОВОЙ "АСТО 12" "ВЛЕВО/ВПРАВО" | ШТ | -1 | 17.89 | -17.89
|  | ИТОГО ОБОРУДОВАНИЕ |  |  |  | -37
|  | ТРАНСПОРТ |  |  |  | -1
| Составил |  |  | ИГНАТЬЕВА
|  | (должность служащего) | (подпись) | (инициалы, фамилия)
| Проверил |  |  | ЧЕРНИК
|  | (должность служащего) | (подпись) | (инициалы, фамилия)

## ЛС1-322
СТРОИТЕЛЬСТВО СПОРТИВНОГО КОМПЛЕКСА С ТИРОМ ДЛЯ ОБЕСПЕЧЕНИЯ УЧЕБНО-ТРЕНИРОВОЧНОГО ПРОЦЕССА ПОЛКА МИЛИЦИИ СПЕЦИАЛЬНОГО НАЗНАЧЕНИЯ ГУВД МИНГОРИСПОЛКОМА (ПЕРВЫЙ ПУСКОВОЙ КОМПЛЕКС)
НАИМЕНОВАНИЕ ОБЪЕКТА |  | СТРОИТЕЛЬСТВО СПОРТИВНОГО КОМПЛЕКСА С ТИРОМ ДЛЯ ОБЕСПЕЧЕНИЯ УЧЕБНО-ТРЕНИРОВОЧНОГО ПРОЦЕССА ПОЛКА МИЛИЦИИ СПЕЦИАЛЬНОГО НАЗНАЧЕНИЯ ГУВД МИНГОРИСПОЛКОМА (ПЕРВЫЙ ПУСКОВОЙ КОМПЛЕКС) | [8 empty] | на 01 августа 2020 | г.
КОД ОБЪЕКТА |  | 51/19-С-КОРР2 | [8 empty] | СЕТИ ВИДЕОНАБЛЮДЕНИЯ 51/19-1-СВН (доп.к л.с.№1-304)
НАИМЕНОВАНИЕ ЗДАНИЯ, СООРУЖЕНИЯ |  | СПОРТИВНЫЙ КОМПЛЕКС (КОРРЕКТИРОВКА 2) | [8 empty] | СПОРТИВНЫЙ КОМПЛЕКС (КОРРЕКТИРОВКА 2)
ШИФР ЗДАНИЯ, СООРУЖЕНИЯ |  | 38
КОМПЛЕКТ ЧЕРТЕЖЕЙ |  | ИЗМ.3
ЛОКАЛЬНАЯ СМЕТА №: |  |  |  | 1-322
(Локальный сметный расчет)
(нормы 2017г.)
СЕТИ ВИДЕОНАБЛЮДЕНИЯ 51/19-1-СВН (доп.к л.с.№1-304)
СОСТАВЛЕНА В ЦЕНАХ |  | на 01 августа 2020 г. | [5 empty] | СТОИМОСТЬ | 0.258 | ТЫС.РУБ.
№ п/п | Обоснование работ | Наименование видов работ и ресурсов | Единица Измере- ния | Стоимость: единица измерения/всего, руб.
|  |  |  | Заработная плата рабочих | Эксплуатация машин и механизмов |  | Материалы, изделия, конструкции (оборудова-ние, мебель, инвентарь) | Транс- порт | Общая стоимость | Трудо-затра-ты рабочих
|  |  | Количество |  | ВСЕГО | в т.ч. З/плата
1 | 2 | 3 | 4 | 5 | 6 | 7 | 8 | 9 | 10 | 11
H15=33.62,33.91;
Коэффициенты для ОХР и ОПР 1.14 ; плановой прибыли 1.1
| Ж0000/380 | ЗДАНИЕ - ИНЖЕНЕРНОЕ ОБЕСПЕЧЕНИЕ. СВЯЗЬ (
1 | 1500-105 | НАКЛОННЫЙ КРОНШТЕЙН ДЛЯ КУПОЛЬНЫХ ВИДЕОКАМЕР | ШТ -2 |  |  |  | 22.36 -44.72 | 1.78 -3.56 | 24.14 -48.28
2 | 1500-111 | НАКЛОННЫЙ КРОНШТЕЙН ДЛЯ ПАНОРАМНЫХ ВИДЕОКАМЕР | ШТ -25 |  |  |  | 49.50 -1237.50 | 3.93 -98.25 | 53.43 -1335.75
3 | Ц11-1-1 H15=33.62,33.91 | КОНСТРУКЦИИ ДЛЯ УСТАНОВКИ ПРИБОРОВ И СРЕДСТВ АВТОМАТИЗАЦИИ, МАССОЙ ДО 1 КГ | 10ШТ 1.4 | 42.59 59.63 | 6.30 8.82 | 2.46 3.44 | 95.84 134.18 | 5.89 8.25 | 150.62 210.88 | 5.840 8.18
4 | С-КРОНШТ.1 | Кронштейн Hikvision DS-1259ZJ | ШТ 8 |  |  |  | 23.14 185.12 | 1.23 9.84 | 24.37 194.96
5 | С-КРОНШТ.2 | Кронштейн DS-1473ZJ-155B | ШТ 6 |  |  |  | 188.15 1128.90 | 10.01 60.06 | 198.16 1188.96
|  | ИТОГО ПРЯМЫЕ ЗАТРАТЫ |  | 60 | 9 | 3 | 166 | -24 | 211 | 8
|  | ОХР и ОПР с к = 1.14 | [6 empty] | 24
|  | ПЛАНОВАЯ ПРИБЫЛЬ с к = 1.1 | [6 empty] | 23
|  | ИТОГО ПО ПТМ | [6 empty] | 258
|  | ЗАТРАТЫ ТРУДА РАБОЧИХ | [6 empty] | 8
|  | ЗАТРАТЫ ТРУДА МАШИНИСТОВ | [6 empty] | 1
|  | ВСЕГО | [6 empty] | 258
|  | МАТЕРИАЛЫ ДЛЯ СТРОИТ. РАБОТ | [6 empty] | -1384
в т.ч.
|  | МАТЕРИАЛЫ | [6 empty] | -1282
|  | ТРАНСПОРТ | [6 empty] | -102
|  | МОНТАЖ ОБОРУДОВАНИЯ | [6 empty] | 258
в т.ч.
|  | ЗАРАБОТНАЯ ПЛАТА | [6 empty] | 60
|  | ЭКСПЛУАТАЦИЯ МАШИН | [6 empty] | 9
|  | в т.ч. З/ПЛАТА | [6 empty] | 3
|  | МАТЕРИАЛЫ | [6 empty] | 134
|  | ТРАНСПОРТ | [6 empty] | 8
|  | ОХР и ОПР | [6 empty] | 24
|  | ПЛАНОВАЯ ПРИБЫЛЬ | [6 empty] | 23
|  | МАТЕРИАЛЫ ДЛЯ МОНТАЖНЫХ РАБОТ | [6 empty] | 1384
в т.ч.
|  | МАТЕРИАЛЫ | [6 empty] | 1314
|  | ТРАНСПОРТ | [6 empty] | 70
|  | ЗАТРАТЫ ТРУДА РАБОЧИХ | [6 empty] | 8
|  | СРЕДНИЙ РАЗРЯД РАБОЧИХ | [6 empty] | 4.5
|  | ЗАТРАТЫ ТРУДА МАШИНИСТОВ | [6 empty] | 1
|  | В С Е Г О | [6 empty] | 258
в т.ч.
|  | ЗАРАБОТНАЯ ПЛАТА | [6 empty] | 60
|  | ЭКСПЛУАТАЦИЯ МАШИН | [6 empty] | 9
|  | в т.ч. З/ПЛАТА | [6 empty] | 3
|  | МАТЕРИАЛЫ | [6 empty] | 166
|  | ТРАНСПОРТ | [6 empty] | -24
|  | ОХР и ОПР | [6 empty] | 24
|  | ПЛАНОВАЯ ПРИБЫЛЬ | [6 empty] | 23
Составил
|  | (должность служащего) |  | (подпись) |  | (инициалы, фамилия)
| Проверил |  |  |  |  | ВАШКЕВИЧ
|  | (должность служащего) |  | (подпись) |  | (инициалы, фамилия)

## ВО1-322
СТРОИТЕЛЬСТВО СПОРТИВНОГО КОМПЛЕКСА С ТИРОМ ДЛЯ ОБЕСПЕЧЕНИЯ УЧЕБНО-ТРЕНИРОВОЧНОГО ПРОЦЕССА ПОЛКА МИЛИЦИИ СПЕЦИАЛЬНОГО НАЗНАЧЕНИЯ ГУВД МИНГОРИСПОЛКОМА (ПЕРВЫЙ ПУСКОВОЙ КОМПЛЕКС)
НАИМЕНОВАНИЕ ОБЪЕКТА |  | СТРОИТЕЛЬСТВО СПОРТИВНОГО КОМПЛЕКСА С ТИРОМ ДЛЯ ОБЕСПЕЧЕНИЯ УЧЕБНО-ТРЕНИРОВОЧНОГО ПРОЦЕССА ПОЛКА МИЛИЦИИ СПЕЦИАЛЬНОГО НАЗНАЧЕНИЯ ГУВД МИНГОРИСПОЛКОМА (ПЕРВЫЙ ПУСКОВОЙ КОМПЛЕКС) | [7 empty] | на 01 августа 2020 | г.
КОД ОБЪЕКТА |  | 51/19-С-КОРР2 | [7 empty] | СЕТИ ВИДЕОНАБЛЮДЕНИЯ 51/19-1-СВН (доп.к л.с.№1-304)
НАИМЕНОВАНИЕ ЗДАНИЯ, СООРУЖЕНИЯ |  | СПОРТИВНЫЙ КОМПЛЕКС (КОРРЕКТИРОВКА 2) | [7 empty] | СПОРТИВНЫЙ КОМПЛЕКС (КОРРЕКТИРОВКА 2)
ШИФР ЗДАНИЯ, СООРУЖЕНИЯ |  | 38
КОМПЛЕКТ ЧЕРТЕЖЕЙ |  | ИЗМ.3
ВЕДОМОСТЬ ОБЪЕМОВ И СТОИМОСТИ РАБОТ №: | [5 empty] | 1-322
(нормы 2017г.)
СЕТИ ВИДЕОНАБЛЮДЕНИЯ 51/19-1-СВН (доп.к л.с.№1-304)
Составлена в ценах |  | на 01 августа 2020 г.
№ПТМ | Наименование раздела | Количество | Зарплата, руб. | Эксплуатация машин | Материалы | Оборудование, мебель, инвентарь | ОХР и ОПР | Прочие | Всего
|  | Единица измерения | Трудоемкость, чел/час | в т.ч. Зарплата | транспорт | транспорт | Плановые
1 | 2 | 3 | 4 | 5 | 6 | 7 | 8 | 9 | 10
0000/380 | ЗДАНИЕ - ИНЖЕНЕРНОЕ ОБЕСПЕЧЕНИЕ. СВЯЗЬ ( | 0.0000 М2 | 60 8 | 9 3 | 166 -24 |  | 24 23 |  | 258
| ИТОГО |  | 60 8 | 9 3 | 166 -24 |  | 24 23 |  | 258
Составил
|  | (должность служащего) |  |  | (подпись) |  | (инициалы, фамилия)
| Проверил | [5 empty] | ВАШКЕВИЧ
|  | (должность служащего) |  |  | (подпись) |  | (инициалы, фамилия)

## ВР1-322
СТРОИТЕЛЬСТВО СПОРТИВНОГО КОМПЛЕКСА С ТИРОМ ДЛЯ ОБЕСПЕЧЕНИЯ УЧЕБНО-ТРЕНИРОВОЧНОГО ПРОЦЕССА ПОЛКА МИЛИЦИИ СПЕЦИАЛЬНОГО НАЗНАЧЕНИЯ ГУВД МИНГОРИСПОЛКОМА (ПЕРВЫЙ ПУСКОВОЙ КОМПЛЕКС)
НАИМЕНОВАНИЕ ОБЪЕКТА |  | СТРОИТЕЛЬСТВО СПОРТИВНОГО КОМПЛЕКСА С ТИРОМ ДЛЯ ОБЕСПЕЧЕНИЯ УЧЕБНО-ТРЕНИРОВОЧНОГО ПРОЦЕССА ПОЛКА МИЛИЦИИ СПЕЦИАЛЬНОГО НАЗНАЧЕНИЯ ГУВД МИНГОРИСПОЛКОМА (ПЕРВЫЙ ПУСКОВОЙ КОМПЛЕКС) |  |  |  |  | на 01 августа 2020 | г.
КОД ОБЪЕКТА |  | 51/19-С-КОРР2 |  |  |  |  | СЕТИ ВИДЕОНАБЛЮДЕНИЯ 51/19-1-СВН (доп.к л.с.№1-304)
НАИМЕНОВАНИЕ ЗДАНИЯ, СООРУЖЕНИЯ |  | СПОРТИВНЫЙ КОМПЛЕКС (КОРРЕКТИРОВКА 2) |  |  |  |  | СПОРТИВНЫЙ КОМПЛЕКС (КОРРЕКТИРОВКА 2)
ШИФР ЗДАНИЯ, СООРУЖЕНИЯ |  | 38
КОМПЛЕКТ ЧЕРТЕЖЕЙ |  | ИЗМ.3
ВЕДОМОСТЬ РЕСУРСОВ №: |  |  | 1-322
(нормы 2017г.)
СЕТИ ВИДЕОНАБЛЮДЕНИЯ 51/19-1-СВН (доп.к л.с.№1-304)
Составлена в ценах |  | на 01 августа 2020 г.
№ п/п | Обоснование | Наименование ресурса | Единица измерения | Количество | Стоимость , руб.
[5 empty] | единицы | общая
1 | 2 | 3 | 4 | 5 | 6 | 7
1 | 1-1 | ТРУДОЗАТРАТЫ РАБОЧИХ | ЧЕЛ/ЧАС | 8
2 | 1-3 | ТРУДОЗАТРАТЫ МАШИНИСТОВ | ЧЕЛ/ЧАС | 1
МАШИНЫ И МЕХАНИЗМЫ
3 | М040502 | УСТАНОВКИ ДЛЯ СВАРКИ РУЧНОЙ ДУГОВОЙ (ПОСТОЯННОГО ТОКА) | МАШ.-Ч | 0.448 | 2.53 | 1.13
4 | М330250 | ПИСТОЛЕТ МОНТАЖНЫЙ | МАШ.-Ч | 0.504 | 0.70 | 0.35
5 | М330301 | МАШИНЫ ШЛИФОВАЛЬНЫЕ ЭЛЕКТРИЧЕСКИЕ | МАШ.-Ч | 0.364 | 0.53 | 0.19
6 | М330900 | НОЖНИЦЫ ЛИСТОВЫЕ КРИВОШИПНЫЕ (ГИЛЬОТИНОВЫЕ) | МАШ.-Ч | 0.28 | 5.83 | 1.63
7 | М331002 | СТАНКИ СВЕРЛИЛЬНЫЕ | МАШ.-Ч | 0.28 | 0.39 | 0.11
8 | М350461 | ПРЕСС КРИВОШИПНЫЙ ПРОСТОГО ДЕЙСТВИЯ, 25 (2,5) КТ (ТС) | МАШ.-Ч | 0.28 | 6.60 | 1.85
9 | М350471 | ПРЕСС ЛИСТОГИБОЧНЫЙ КРИВОШИПНЫЙ, 1000 (100) КН (ТС) | МАШ.-Ч | 0.28 | 11.87 | 3.32
10 | М400001 | АВТОМОБИЛЬ БОРТОВОЙ, ГРУЗОПОДЪЕМНОСТЬЮ ДО 5 Т | МАШ.-Ч | 0.0112 | 20.03 | 0.22
|  | ИТОГО МАШИНЫ И МЕХАНИЗМЫ |  |  |  | 9
МАТЕРИАЛЫ,ИЗДЕЛИЯ,КОНСТРУКЦИИ
11 | 1500-105 | НАКЛОННЫЙ КРОНШТЕЙН ДЛЯ КУПОЛЬНЫХ ВИДЕОКАМЕР | ШТ | -2 | 22.36 | -44.72
12 | 1500-111 | НАКЛОННЫЙ КРОНШТЕЙН ДЛЯ ПАНОРАМНЫХ ВИДЕОКАМЕР | ШТ | -25 | 49.50 | -1237.50
13 | С-КРОНШТ.1 | Кронштейн Hikvision DS-1259ZJ | ШТ | 8 | 23.14 | 185.12
14 | С-КРОНШТ.2 | Кронштейн DS-1473ZJ-155B | ШТ | 6 | 188.15 | 1128.90
15 | 5/20-10-10/17 С101-100717 | УГОЛОК ПЕРФОРИРОВАННЫЙ МАРКИ 35У1 РАЗМЕРОМ 1000Х35Х35 ММ | М | 13.3 | 4.89 | 65.04
16 | 1/10-230-20-5/540 С101-129200 | УАЙТ-СПИРИТ | Т | 0.000028 | 2590.44 | 0.07
17 | 1/10-140-40/25 С101-151201-1 | ЭЛЕКТРОДЫ УОНИ 13/45 | КГ | 0.56 | 2.55 | 1.43
18 | 1/10-170-50/5 С101-159900-1 | ПАТРОН СТРОИТЕЛЬНЫЙ Д-4 | ШТ | 34.16 | 0.15 | 5.12
19 | 1/10-170-5/5 С101-86701 | СВЕРЛА АЛМАЗНЫЕ ПО БЕТОНУ (КОЛЬЦЕВЫЕ СВЕРЛА), ДИАМЕТРОМ 20 ММ | ШТ | 0.42 | 69.05 | 29.00
20 | 1/10-240-10-15/6 С101-8800 | БОЛТЫ С ШЕСТИГРАННОЙ ГОЛОВКОЙ ДИАМЕТРОМ РЕЗЬБЫ 6 ММ | Т | 0.00014 | 3360.30 | 0.47
21 | 1/10-260-30-31/6 С101-98500 | ПРОКАТ ГОРЯЧЕКАТАНЫЙ ПОЛОСОВОЙ ИЗ СТАЛИ УГЛЕРОДИСТОЙ ОБЫКНОВЕННОГО КАЧЕСТВА МАРКИ СТ6СП, ТОЛЩИНОЙ 10 - 80 ММ ПРИ ШИРИНЕ 100 - 200 ММ | Т | 0.014 | 1712.36 | 23.97
22 | 1/10-230-20-5/215 С113-15600 | РАСТВОРИТЕЛЬ ДЛЯ ЛАКОКРАСОЧНЫХ МАТЕРИАЛОВ МАРКИ Р-4 | Т | 0.00028 | 2838.43 | 0.79
23 | 1/55-50-25/85 С113-2100 | ГРУНТОВКА ГФ-021 КРАСНО-КОРИЧНЕВАЯ | Т | 0.00042 | 2958.29 | 1.24
24 | 1/10-230-10-10/285 С113-22100 | ЭМАЛЬ ПЕРХЛОРВИНИЛОВАЯ ХВ-113, КРАСНО-ОРАНЖЕВАЯ | Т | 0.00042 | 7691.00 | 3.23
25 | 5/90-10/4 С552-605 | ДЮБЕЛЬ МОНТАЖНЫЙ У658 | 10 ШТ | 2.856 | 0.41 | 1.17
26 | 5/90-10/8 С552-607 | ДЮБЕЛЬ 45-5-8 У3 | 100 ШТ | 0.3416 | 4.96 | 1.69
27 | 1/10-180-5/78 С552-804 | КРУГИ ШЛИФОВАЛЬНЫЕ ДЛЯ СПЕЦИАЛЬНЫХ МОНТАЖНЫХ РАБОТ 5П 180Х6Х22 | ШТ | 0.434 | 2.10 | 0.91
|  | ИТОГО МАТЕРИАЛЫ,ИЗДЕЛИЯ,КОНСТРУКЦИИ |  |  |  | 166
|  | ТРАНСПОРТ |  |  |  | -24
Составил
|  | (должность служащего) | (подпись) | (инициалы, фамилия)
| Проверил |  |  | ВАШКЕВИЧ
|  | (должность служащего) | (подпись) | (инициалы, фамилия)

## ЛС1-323
СТРОИТЕЛЬСТВО СПОРТИВНОГО КОМПЛЕКСА С ТИРОМ ДЛЯ ОБЕСПЕЧЕНИЯ УЧЕБНО-ТРЕНИРОВОЧНОГО ПРОЦЕССА ПОЛКА МИЛИЦИИ СПЕЦИАЛЬНОГО НАЗНАЧЕНИЯ ГУВД МИНГОРИСПОЛКОМА (ПЕРВЫЙ ПУСКОВОЙ КОМПЛЕКС)
НАИМЕНОВАНИЕ ОБЪЕКТА |  | СТРОИТЕЛЬСТВО СПОРТИВНОГО КОМПЛЕКСА С ТИРОМ ДЛЯ ОБЕСПЕЧЕНИЯ УЧЕБНО-ТРЕНИРОВОЧНОГО ПРОЦЕССА ПОЛКА МИЛИЦИИ СПЕЦИАЛЬНОГО НАЗНАЧЕНИЯ ГУВД МИНГОРИСПОЛКОМА (ПЕРВЫЙ ПУСКОВОЙ КОМПЛЕКС) | [8 empty] | на 01 августа 2020 | г.
КОД ОБЪЕКТА |  | 51/19-С-КОРР2 | [8 empty] | СЕТИ СВЯЗИ (ДОП. К Л.С.1-307 НА СУММУ 1417,171 ТЫС.РУБ)
НАИМЕНОВАНИЕ ЗДАНИЯ, СООРУЖЕНИЯ |  | СПОРТИВНЫЙ КОМПЛЕКС (КОРРЕКТИРОВКА 2) | [8 empty] | СПОРТИВНЫЙ КОМПЛЕКС (КОРРЕКТИРОВКА 2)
ШИФР ЗДАНИЯ, СООРУЖЕНИЯ |  | 38
КОМПЛЕКТ ЧЕРТЕЖЕЙ |  | 51/19-1-СС.СО
ЛОКАЛЬНАЯ СМЕТА №: |  |  |  | 1-323
(Локальный сметный расчет)
(нормы 2017г.)
СЕТИ СВЯЗИ (ДОП. К Л.С.1-307 НА СУММУ 1417,171 ТЫС.РУБ)
СОСТАВЛЕНА В ЦЕНАХ |  | на 01 августа 2020 г. | [5 empty] | СТОИМОСТЬ | 0.426 | ТЫС.РУБ.
№ п/п | Обоснование работ | Наименование видов работ и ресурсов | Единица Измере- ния | Стоимость: единица измерения/всего, руб.
|  |  |  | Заработная плата рабочих | Эксплуатация машин и механизмов |  | Материалы, изделия, конструкции (оборудова-ние, мебель, инвентарь) | Транс- порт | Общая стоимость | Трудо-затра-ты рабочих
|  |  | Количество |  | ВСЕГО | в т.ч. З/плата
1 | 2 | 3 | 4 | 5 | 6 | 7 | 8 | 9 | 10 | 11
H7=52.10,36.85;
Коэффициенты для ОХР и ОПР 1.14 ; плановой прибыли 1.1
| Ж3-80-12 | ЗДАНИЕ - ИНЖЕНЕРНОЕ ОБЕСПЕЧЕНИЕ.СВЯЗЬ.ОБОРУДОВАНИЕ И ПРИБОРЫ.
1 | 1500-113 (H14) Ж1 | КЛАВИАТУРА | ШТ 2 |  |  |  | 50.63 101.26 | 1.01 2.02 | 51.64 103.28
2 | 1500-114 (H14) Ж1 | МАНИПУЛЯТОР "МЫШЬ" | ШТ 2 |  |  |  | 15.20 30.40 | 0.30 0.60 | 15.50 31.00
|  | ИТОГО ПРЯМЫЕ ЗАТРАТЫ |  | 0 | 0 | 0 | 132 | 3 | 135 | 0
|  | ОХР и ОПР с к = 1.14 | [6 empty] | 0
|  | ПЛАНОВАЯ ПРИБЫЛЬ с к = 1.1 | [6 empty] | 0
|  | ИТОГО ПО ПТМ | [6 empty] | 135
|  | ЗАТРАТЫ ТРУДА РАБОЧИХ | [6 empty] | 0
|  | ЗАТРАТЫ ТРУДА МАШИНИСТОВ | [6 empty] | 0
| Ж3-80-21 | ЗДАНИЕ - ИНЖЕНЕРНОЕ ОБЕСПЕЧЕНИЕ.СВЯЗЬ.СЕТИ.
3 | Ц8-904-2 (H7) Ж100 | ТРУБЫ ВИНИПЛАСТОВЫЕ ПО СТЕНАМ, ДИАМЕТР ДО 50 ММ | 100М 0.3 | 225.43 67.63 | 6.06 1.82 | 0.25 0.08 | 373.38 112.01 | 20.07 6.02 | 624.94 187.48 | 37.170 11.15
4 | С552-2005 (H12) | ТРУБА ГЛАДКАЯ ЖЕСТКАЯ ПВХ, ДИАМЕТР 40 ММ | М 30.3 |  |  |  | 1.09 33.03 | 0.06 1.82 | 1.15 34.85
|  | ИТОГО ПРЯМЫЕ ЗАТРАТЫ |  | 68 | 2 | 0 | 145 | 8 | 223 | 11
|  | ОХР и ОПР с к = 1.14 | [6 empty] | 40
|  | ПЛАНОВАЯ ПРИБЫЛЬ с к = 1.1 | [6 empty] | 28
|  | ИТОГО ПО ПТМ | [6 empty] | 291
|  | ЗАТРАТЫ ТРУДА РАБОЧИХ | [6 empty] | 11
|  | ЗАТРАТЫ ТРУДА МАШИНИСТОВ | [6 empty] | 0
|  | ВСЕГО | [6 empty] | 426
|  | ОБОРУДОВАНИЕ, МЕБЕЛЬ, ИНВЕНТАРЬ | [6 empty] | 135
в т.ч.
|  | ОБОРУДОВАНИЕ | [6 empty] | 132
|  | ТРАНСПОРТ | [6 empty] | 3
|  | ЭЛЕКТРОМОНТАЖНЫЕ РАБОТЫ | [6 empty] | 256
в т.ч.
|  | ЗАРАБОТНАЯ ПЛАТА | [6 empty] | 68
|  | ЭКСПЛУАТАЦИЯ МАШИН | [6 empty] | 2
|  | МАТЕРИАЛЫ | [6 empty] | 112
|  | ТРАНСПОРТ | [6 empty] | 6
|  | ОХР и ОПР 1.14*52.10% | [6 empty] | 40
|  | ПЛАНОВАЯ ПРИБЫЛЬ 1.1*36.85% | [6 empty] | 28
|  | МАТЕРИАЛЫ ДЛЯ МОНТАЖНЫХ РАБОТ | [6 empty] | 35
в т.ч.
|  | МАТЕРИАЛЫ | [6 empty] | 33
|  | ТРАНСПОРТ | [6 empty] | 2
|  | ЗАТРАТЫ ТРУДА РАБОЧИХ | [6 empty] | 11
|  | СРЕДНИЙ РАЗРЯД РАБОЧИХ | [6 empty] | 3.1
|  | В С Е Г О | [6 empty] | 426
в т.ч.
|  | ЗАРАБОТНАЯ ПЛАТА | [6 empty] | 68
|  | ЭКСПЛУАТАЦИЯ МАШИН | [6 empty] | 2
|  | МАТЕРИАЛЫ | [6 empty] | 145
|  | ТРАНСПОРТ | [6 empty] | 8
|  | ОБОРУДОВАНИЕ | [6 empty] | 132
|  | ТРАНСПОРТ | [6 empty] | 3
|  | ОХР и ОПР | [6 empty] | 40
|  | ПЛАНОВАЯ ПРИБЫЛЬ | [6 empty] | 28
| Составил |  |  |  |  | К.В.СТРУЖЕВСКАЯ
|  | (должность служащего) |  | (подпись) |  | (инициалы, фамилия)
| Проверил |  |  |  |  | К.В.СТРУЖЕВСКАЯ
|  | (должность служащего) |  | (подпись) |  | (инициалы, фамилия)

## ВО1-323
СТРОИТЕЛЬСТВО СПОРТИВНОГО КОМПЛЕКСА С ТИРОМ ДЛЯ ОБЕСПЕЧЕНИЯ УЧЕБНО-ТРЕНИРОВОЧНОГО ПРОЦЕССА ПОЛКА МИЛИЦИИ СПЕЦИАЛЬНОГО НАЗНАЧЕНИЯ ГУВД МИНГОРИСПОЛКОМА (ПЕРВЫЙ ПУСКОВОЙ КОМПЛЕКС)
НАИМЕНОВАНИЕ ОБЪЕКТА |  | СТРОИТЕЛЬСТВО СПОРТИВНОГО КОМПЛЕКСА С ТИРОМ ДЛЯ ОБЕСПЕЧЕНИЯ УЧЕБНО-ТРЕНИРОВОЧНОГО ПРОЦЕССА ПОЛКА МИЛИЦИИ СПЕЦИАЛЬНОГО НАЗНАЧЕНИЯ ГУВД МИНГОРИСПОЛКОМА (ПЕРВЫЙ ПУСКОВОЙ КОМПЛЕКС) | [7 empty] | на 01 августа 2020 | г.
КОД ОБЪЕКТА |  | 51/19-С-КОРР2 | [7 empty] | СЕТИ СВЯЗИ (ДОП. К Л.С.1-307 НА СУММУ 1417,171 ТЫС.РУБ)
НАИМЕНОВАНИЕ ЗДАНИЯ, СООРУЖЕНИЯ |  | СПОРТИВНЫЙ КОМПЛЕКС (КОРРЕКТИРОВКА 2) | [7 empty] | СПОРТИВНЫЙ КОМПЛЕКС (КОРРЕКТИРОВКА 2)
ШИФР ЗДАНИЯ, СООРУЖЕНИЯ |  | 38
КОМПЛЕКТ ЧЕРТЕЖЕЙ |  | 51/19-1-СС.СО
ВЕДОМОСТЬ ОБЪЕМОВ И СТОИМОСТИ РАБОТ №: | [5 empty] | 1-323
(нормы 2017г.)
СЕТИ СВЯЗИ (ДОП. К Л.С.1-307 НА СУММУ 1417,171 ТЫС.РУБ)
Составлена в ценах |  | на 01 августа 2020 г.
№ПТМ | Наименование раздела | Количество | Зарплата, руб. | Эксплуатация машин | Материалы | Оборудование, мебель, инвентарь | ОХР и ОПР | Прочие | Всего
|  | Единица измерения | Трудоемкость, чел/час | в т.ч. Зарплата | транспорт | транспорт | Плановые
1 | 2 | 3 | 4 | 5 | 6 | 7 | 8 | 9 | 10
3-80-12 | ЗДАНИЕ - ИНЖЕНЕРНОЕ ОБЕСПЕЧЕНИЕ.СВЯЗЬ.ОБОРУДОВАНИЕ И ПРИБОРЫ. | 4.00 ШТ |  |  |  | 132 3 |  |  | 135
3-80-21 | ЗДАНИЕ - ИНЖЕНЕРНОЕ ОБЕСПЕЧЕНИЕ.СВЯЗЬ.СЕТИ. | 30.00 М | 68 11 | 2 | 145 8 |  | 40 28 |  | 291
| ИТОГО |  | 68 11 | 2 | 145 8 | 132 3 | 40 28 |  | 426
| Составил | [5 empty] | К.В.СТРУЖЕВСКАЯ
|  | (должность служащего) |  |  | (подпись) |  | (инициалы, фамилия)
| Проверил | [5 empty] | К.В.СТРУЖЕВСКАЯ
|  | (должность служащего) |  |  | (подпись) |  | (инициалы, фамилия)

## ВР1-323
СТРОИТЕЛЬСТВО СПОРТИВНОГО КОМПЛЕКСА С ТИРОМ ДЛЯ ОБЕСПЕЧЕНИЯ УЧЕБНО-ТРЕНИРОВОЧНОГО ПРОЦЕССА ПОЛКА МИЛИЦИИ СПЕЦИАЛЬНОГО НАЗНАЧЕНИЯ ГУВД МИНГОРИСПОЛКОМА (ПЕРВЫЙ ПУСКОВОЙ КОМПЛЕКС)
НАИМЕНОВАНИЕ ОБЪЕКТА |  | СТРОИТЕЛЬСТВО СПОРТИВНОГО КОМПЛЕКСА С ТИРОМ ДЛЯ ОБЕСПЕЧЕНИЯ УЧЕБНО-ТРЕНИРОВОЧНОГО ПРОЦЕССА ПОЛКА МИЛИЦИИ СПЕЦИАЛЬНОГО НАЗНАЧЕНИЯ ГУВД МИНГОРИСПОЛКОМА (ПЕРВЫЙ ПУСКОВОЙ КОМПЛЕКС) |  |  |  |  | на 01 августа 2020 | г.
КОД ОБЪЕКТА |  | 51/19-С-КОРР2 |  |  |  |  | СЕТИ СВЯЗИ (ДОП. К Л.С.1-307 НА СУММУ 1417,171 ТЫС.РУБ)
НАИМЕНОВАНИЕ ЗДАНИЯ, СООРУЖЕНИЯ |  | СПОРТИВНЫЙ КОМПЛЕКС (КОРРЕКТИРОВКА 2) |  |  |  |  | СПОРТИВНЫЙ КОМПЛЕКС (КОРРЕКТИРОВКА 2)
ШИФР ЗДАНИЯ, СООРУЖЕНИЯ |  | 38
КОМПЛЕКТ ЧЕРТЕЖЕЙ |  | 51/19-1-СС.СО
ВЕДОМОСТЬ РЕСУРСОВ №: |  |  | 1-323
(нормы 2017г.)
СЕТИ СВЯЗИ (ДОП. К Л.С.1-307 НА СУММУ 1417,171 ТЫС.РУБ)
Составлена в ценах |  | на 01 августа 2020 г.
№ п/п | Обоснование | Наименование ресурса | Единица измерения | Количество | Стоимость , руб.
[5 empty] | единицы | общая
1 | 2 | 3 | 4 | 5 | 6 | 7
1 | 1-1 | ТРУДОЗАТРАТЫ РАБОЧИХ | ЧЕЛ/ЧАС | 11
2 | 1-3 | ТРУДОЗАТРАТЫ МАШИНИСТОВ | ЧЕЛ/ЧАС | 0
МАШИНЫ И МЕХАНИЗМЫ
3 | М021141 | КРАНЫ НА АВТОМОБИЛЬНОМ ХОДУ 10 Т | МАШ.-Ч | 0.009 | 27.31 | 0.25
4 | М030402 | ЛЕБЕДКИ ЭЛЕКТРИЧЕСКИЕ ТЯГОВЫМ УСИЛИЕМ ДО 12,26 (1,25) КН (Т) | МАШ.-Ч | 0.135 | 0.67 | 0.09
5 | М330301 | МАШИНЫ ШЛИФОВАЛЬНЫЕ ЭЛЕКТРИЧЕСКИЕ | МАШ.-Ч | 0.36 | 0.53 | 0.19
6 | М331451 | ПЕРФОРАТОРЫ ЭЛЕКТРИЧЕСКИЕ | МАШ.-Ч | 2.58 | 0.50 | 1.29
|  | ИТОГО МАШИНЫ И МЕХАНИЗМЫ |  |  |  | 2
МАТЕРИАЛЫ,ИЗДЕЛИЯ,КОНСТРУКЦИИ
7 | 1/10-260-210-1/82 С101-81404-1 | ПРОВОЛОКА СТАЛЬНАЯ НИЗКОУГЛЕРОДИСТАЯ ОБЩЕГО НАЗНАЧЕНИЯ ТЕРМИЧЕСКИ ОБРАБОТАННАЯ, ОЦИНКОВАННАЯ, ДИАМЕТРОМ 2 ММ | КГ | 0.63 | 2.10 | 1.32
8 | 1/10-170-10/165 С101-86726-38 | СВЕРЛА ПО БЕТОНУ С SDS+ ХВОСТОВИКОМ (НАКОНЕЧНИК ИЗ ТВЕРДОСПЛАВНОЙ СТАЛИ), ДИАМЕТРОМ 10-12 ММ, ДЛИНОЙ 110-165 ММ | ШТ | 0.33 | 5.32 | 1.76
9 | 1/10-230-35/55 С113-7611 | КЛЕЙ БМК-5К | КГ | 0.12
10 | 5/20-40-2/4 С552-1203 | ПАТРУБОК ВВОДНОЙ У479 У3 | 10 ШТ | 0.54 | 78.00 | 42.12
11 | 5/20-30-3/23 С552-1503 | СКОБА К 145 У2 | 10 ШТ | 2.55 | 6.50 | 16.58
12 | 5/20-30-3/28 С552-1507-2 | СКОБА К1157 У3 | 1000 ШТ | 0.0255 | 936.00 | 23.87
13 | 5/20-20-3-1/ С552-2005 | ТРУБА ГЛАДКАЯ ЖЕСТКАЯ ПВХ, ДИАМЕТР 40 ММ | М | 30.3 | 1.09 | 33.03
14 | 5/20-30-4/4 С552-303 | ВТУЛКА В42 УХЛ2 | 100 ШТ | 0.054 | 18.75 | 1.01
15 | 5/90-10/2 С552-603 | ДЮБЕЛЬ МОНТАЖНЫЙ У661 У3 | 10 ШТ | 5.19 | 4.30 | 22.32
16 | 5/90-10/4 С552-605 | ДЮБЕЛЬ МОНТАЖНЫЙ У658 | 10 ШТ | 5.52 | 0.41 | 2.26
17 | 5/20-40-3/3 С552-703 | ЗАГЛУШКА У470 | 10 ШТ | 0.3 | 2.07 | 0.62
18 | 1/10-180-5/78 С552-804 | КРУГИ ШЛИФОВАЛЬНЫЕ ДЛЯ СПЕЦИАЛЬНЫХ МОНТАЖНЫХ РАБОТ 5П 180Х6Х22 | ШТ | 0.075 | 2.10 | 0.16
|  | ИТОГО МАТЕРИАЛЫ,ИЗДЕЛИЯ,КОНСТРУКЦИИ |  |  |  | 145
|  | ТРАНСПОРТ |  |  |  | 8
ОБОРУДОВАНИЕ
19 | 1500-113 | КЛАВИАТУРА | ШТ | 2 | 50.63 | 101.26
20 | 1500-114 | МАНИПУЛЯТОР "МЫШЬ" | ШТ | 2 | 15.20 | 30.40
|  | ИТОГО ОБОРУДОВАНИЕ |  |  |  | 132
|  | ТРАНСПОРТ |  |  |  | 3
| Составил |  |  | К.В.СТРУЖЕВСКАЯ
|  | (должность служащего) | (подпись) | (инициалы, фамилия)
| Проверил |  |  | К.В.СТРУЖЕВСКАЯ
|  | (должность служащего) | (подпись) | (инициалы, фамилия)

## ЛС1-324
СТРОИТЕЛЬСТВО СПОРТИВНОГО КОМПЛЕКСА С ТИРОМ ДЛЯ ОБЕСПЕЧЕНИЯ УЧЕБНО-ТРЕНИРОВОЧНОГО ПРОЦЕССА ПОЛКА МИЛИЦИИ СПЕЦИАЛЬНОГО НАЗНАЧЕНИЯ ГУВД МИНГОРИСПОЛКОМА (ПЕРВЫЙ ПУСКОВОЙ КОМПЛЕКС)
НАИМЕНОВАНИЕ ОБЪЕКТА |  | СТРОИТЕЛЬСТВО СПОРТИВНОГО КОМПЛЕКСА С ТИРОМ ДЛЯ ОБЕСПЕЧЕНИЯ УЧЕБНО-ТРЕНИРОВОЧНОГО ПРОЦЕССА ПОЛКА МИЛИЦИИ СПЕЦИАЛЬНОГО НАЗНАЧЕНИЯ ГУВД МИНГОРИСПОЛКОМА (ПЕРВЫЙ ПУСКОВОЙ КОМПЛЕКС) | [8 empty] | на 01 августа 2020 | г.
КОД ОБЪЕКТА |  | 51/19-С-КОРР2 | [8 empty] | АВТОМАТИКА ДЫМОУДАЛЕНИЯ(ДОП. К Л.С.1-313 НА СУММУ 11,095 ТЫС.РУБ)
НАИМЕНОВАНИЕ ЗДАНИЯ, СООРУЖЕНИЯ |  | СПОРТИВНЫЙ КОМПЛЕКС (КОРРЕКТИРОВКА 2) | [8 empty] | СПОРТИВНЫЙ КОМПЛЕКС (КОРРЕКТИРОВКА 2)
ШИФР ЗДАНИЯ, СООРУЖЕНИЯ |  | 38
КОМПЛЕКТ ЧЕРТЕЖЕЙ |  | 51/19-1-АДУ.СО
ЛОКАЛЬНАЯ СМЕТА №: |  |  |  | 1-324
(Локальный сметный расчет)
(нормы 2017г.)
АВТОМАТИКА ДЫМОУДАЛЕНИЯ(ДОП. К Л.С.1-313 НА СУММУ 11,095 ТЫС.РУБ)
СОСТАВЛЕНА В ЦЕНАХ |  | на 01 августа 2020 г. | [5 empty] | СТОИМОСТЬ | 0.524 | ТЫС.РУБ.
№ п/п | Обоснование работ | Наименование видов работ и ресурсов | Единица Измере- ния | Стоимость: единица измерения/всего, руб.
|  |  |  | Заработная плата рабочих | Эксплуатация машин и механизмов |  | Материалы, изделия, конструкции (оборудова-ние, мебель, инвентарь) | Транс- порт | Общая стоимость | Трудо-затра-ты рабочих
|  |  | Количество |  | ВСЕГО | в т.ч. З/плата
1 | 2 | 3 | 4 | 5 | 6 | 7 | 8 | 9 | 10 | 11
Коэффициенты для ОХР и ОПР 1.14 ; плановой прибыли 1.1
| Ж3-60-11 | ЗДАНИЕ - ИНЖЕНЕРНОЕ ОБЕСПЕЧЕНИЕ.АВТОМАТИЗАЦИЯ И АВТОМАТИЗИРОВАННЫЕ СИСТЕМЫ УПРАВЛЕНИЯ.СЕТИ.
1 | ПРИМЕЧАНИЕ: | ИСКЛЮЧАЕМЫЕ ПОЗИЦИИ
2 | 307-8085-20 (H14) | ИСТОЧНИК БЕСПЕРЕБОЙНОГО ПИТАНИЯ ИРПА 124/2-12 | ШТ -1 |  |  |  | 363.06 -363.06 | 7.26 -7.26 | 370.32 -370.32
3 | 307-8085-39 (H14) | АККУМУЛЯТОРНЫЕ БАТАРЕИ АКБ 17А/ч 12 В | ШТ -2 |  |  |  | 72.98 -145.96 | 1.46 -2.92 | 74.44 -148.88
4 | С505-2109-1 (H12) | КАБЕЛЬ С ОДНОПРОВОЛОЧНЫМИ МЕДНЫМИ ЖИЛАМИ МАРКИ КСРЭВНГ,С ИЗОЛЯЦИЕЙ И ОБОЛОЧКОЙ ИЗ ПОЛИВИНИЛХЛОРИДНОГО ПЛАСТИКАТА,С ЧИСЛОМ ЖИЛ И СЕЧЕНИЕМ 1Х2Х0,8 ММ2 | 1000 М -0.15 |  |  |  | 429.03 -64.35 | 22.82 -3.42 | 451.85 -67.77
5 | ПРИМЕЧАНИЕ: | ДОБАВЛЯЕМЫЕ ПОЗИЦИИ
6 | С501-44108-102 (H12) Ж1000 | КАБЕЛЬ СИЛОВОЙ ОГНЕСТОЙКИЙ МАРКИ ВВГНГ(А)-FRLS 1Х2,5-0,66 С МЕДНЫМИ ЖИЛАМИ, С ИЗОЛЯЦИЕЙ И ОБОЛОЧКОЙ ИЗ ПВХ ПЛАСТИКАТА, С ТЕРМИЧЕСКИМ БАРЬЕРОМ ИЗ СЛЮДОСОДЕРЖАЩИХ ЛЕНТ, НЕ РАСПРОСТРАНЯЮЩИЙ ГОРЕНИЕ ПО КАТЕГОРИИ (А), С НИЗКИМ ДЫМО- И ГАЗОВЫДЕЛЕНИЕМ, С ОДНОЙ | 1000 М 0.15 |  |  |  | 1087.71 163.16 | 57.87 8.68 | 1145.58 171.84
7 | С300-48211-3 (H36) | КРОНШТЕЙН ДЛЯ КРЕПЛЕНИЯ ТРУБЫ ДИАМЕТРОМ 25 ММ (ПЛАСТМАССОВЫЕ) В КОМПЛЕКТЕ С ШУРУПОМ И ДЮБЕЛЕМ | ШТ 690 |  |  |  | 0.45 310.50 | 0.03 20.70 | 0.48 331.20
8 | 307-8098-64 (H12) | Муфта труба-труба, диаметр 25 мм (аналог: 50125, ЗАО "ДКС") | ШТ 230 |  |  |  | 1.52 349.60 | 0.08 18.40 | 1.60 368.00
9 | 307-8085-21 (H14) | ИСТОЧНИК БЕСПЕРЕБОЙНОГО ПИТАНИЯ ИРПА 124/2-3 | ШТ 1 |  |  |  | 149.00 149.00 | 2.98 2.98 | 151.98 151.98
10 | 1600-192 (H14) | АККУМУЛЯТОРНАЯ БАТАРЕЯ 12В, 18АЧ | ШТ 2 |  |  |  | 43.00 86.00 | 0.86 1.72 | 43.86 87.72
|  | ИТОГО ПРЯМЫЕ ЗАТРАТЫ |  | 0 | 0 | 0 | 485 | 39 | 524 | 0
|  | ОХР и ОПР с к = 1.14 | [6 empty] | 0
|  | ПЛАНОВАЯ ПРИБЫЛЬ с к = 1.1 | [6 empty] | 0
|  | ИТОГО ПО ПТМ | [6 empty] | 524
|  | ЗАТРАТЫ ТРУДА РАБОЧИХ | [6 empty] | 0
|  | ЗАТРАТЫ ТРУДА МАШИНИСТОВ | [6 empty] | 0
|  | ВСЕГО | [6 empty] | 524
|  | ОБОРУДОВАНИЕ, МЕБЕЛЬ, ИНВЕНТАРЬ | [6 empty] | -279
в т.ч.
|  | ОБОРУДОВАНИЕ | [6 empty] | -274
|  | ТРАНСПОРТ | [6 empty] | -5
|  | МАТЕРИАЛЫ ДЛЯ МОНТАЖНЫХ РАБОТ | [6 empty] | 472
в т.ч.
|  | МАТЕРИАЛЫ | [6 empty] | 448
|  | ТРАНСПОРТ | [6 empty] | 24
|  | МАТЕРИАЛЫ ДЛЯ САНТЕХНИЧЕСКИХ РАБОТ | [6 empty] | 332
в т.ч.
|  | МАТЕРИАЛЫ | [6 empty] | 311
|  | ТРАНСПОРТ | [6 empty] | 21
|  | В С Е Г О | [6 empty] | 524
|  | МАТЕРИАЛЫ | [6 empty] | 759
|  | ТРАНСПОРТ | [6 empty] | 44
|  | ОБОРУДОВАНИЕ | [6 empty] | -274
|  | ТРАНСПОРТ | [6 empty] | -5
| Составил |  |  |  |  | К.В.СТРУЖЕВСКАЯ
|  | (должность служащего) |  | (подпись) |  | (инициалы, фамилия)
| Проверил |  |  |  |  | К.В.СТРУЖЕВСКАЯ
|  | (должность служащего) |  | (подпись) |  | (инициалы, фамилия)

## ВО1-324
СТРОИТЕЛЬСТВО СПОРТИВНОГО КОМПЛЕКСА С ТИРОМ ДЛЯ ОБЕСПЕЧЕНИЯ УЧЕБНО-ТРЕНИРОВОЧНОГО ПРОЦЕССА ПОЛКА МИЛИЦИИ СПЕЦИАЛЬНОГО НАЗНАЧЕНИЯ ГУВД МИНГОРИСПОЛКОМА (ПЕРВЫЙ ПУСКОВОЙ КОМПЛЕКС)
НАИМЕНОВАНИЕ ОБЪЕКТА |  | СТРОИТЕЛЬСТВО СПОРТИВНОГО КОМПЛЕКСА С ТИРОМ ДЛЯ ОБЕСПЕЧЕНИЯ УЧЕБНО-ТРЕНИРОВОЧНОГО ПРОЦЕССА ПОЛКА МИЛИЦИИ СПЕЦИАЛЬНОГО НАЗНАЧЕНИЯ ГУВД МИНГОРИСПОЛКОМА (ПЕРВЫЙ ПУСКОВОЙ КОМПЛЕКС) | [7 empty] | на 01 августа 2020 | г.
КОД ОБЪЕКТА |  | 51/19-С-КОРР2 | [7 empty] | АВТОМАТИКА ДЫМОУДАЛЕНИЯ(ДОП. К Л.С.1-313 НА СУММУ 11,095 ТЫС.РУБ)
НАИМЕНОВАНИЕ ЗДАНИЯ, СООРУЖЕНИЯ |  | СПОРТИВНЫЙ КОМПЛЕКС (КОРРЕКТИРОВКА 2) | [7 empty] | СПОРТИВНЫЙ КОМПЛЕКС (КОРРЕКТИРОВКА 2)
ШИФР ЗДАНИЯ, СООРУЖЕНИЯ |  | 38
КОМПЛЕКТ ЧЕРТЕЖЕЙ |  | 51/19-1-АДУ.СО
ВЕДОМОСТЬ ОБЪЕМОВ И СТОИМОСТИ РАБОТ №: | [5 empty] | 1-324
(нормы 2017г.)
АВТОМАТИКА ДЫМОУДАЛЕНИЯ(ДОП. К Л.С.1-313 НА СУММУ 11,095 ТЫС.РУБ)
Составлена в ценах |  | на 01 августа 2020 г.
№ПТМ | Наименование раздела | Количество | Зарплата, руб. | Эксплуатация машин | Материалы | Оборудование, мебель, инвентарь | ОХР и ОПР | Прочие | Всего
|  | Единица измерения | Трудоемкость, чел/час | в т.ч. Зарплата | транспорт | транспорт | Плановые
1 | 2 | 3 | 4 | 5 | 6 | 7 | 8 | 9 | 10
3-60-11 | ЗДАНИЕ - ИНЖЕНЕРНОЕ ОБЕСПЕЧЕНИЕ.АВТОМАТИЗАЦИЯ И АВТОМАТИЗИРОВАННЫЕ СИСТЕМЫ УПРАВЛЕНИЯ.СЕТИ. | 150.00 М |  |  | 759 44 | -274 -5 |  |  | 524
| ИТОГО |  |  |  | 759 44 | -274 -5 |  |  | 524
| Составил | [5 empty] | К.В.СТРУЖЕВСКАЯ
|  | (должность служащего) |  |  | (подпись) |  | (инициалы, фамилия)
| Проверил | [5 empty] | К.В.СТРУЖЕВСКАЯ
|  | (должность служащего) |  |  | (подпись) |  | (инициалы, фамилия)

## ВР1-324
СТРОИТЕЛЬСТВО СПОРТИВНОГО КОМПЛЕКСА С ТИРОМ ДЛЯ ОБЕСПЕЧЕНИЯ УЧЕБНО-ТРЕНИРОВОЧНОГО ПРОЦЕССА ПОЛКА МИЛИЦИИ СПЕЦИАЛЬНОГО НАЗНАЧЕНИЯ ГУВД МИНГОРИСПОЛКОМА (ПЕРВЫЙ ПУСКОВОЙ КОМПЛЕКС)
НАИМЕНОВАНИЕ ОБЪЕКТА |  | СТРОИТЕЛЬСТВО СПОРТИВНОГО КОМПЛЕКСА С ТИРОМ ДЛЯ ОБЕСПЕЧЕНИЯ УЧЕБНО-ТРЕНИРОВОЧНОГО ПРОЦЕССА ПОЛКА МИЛИЦИИ СПЕЦИАЛЬНОГО НАЗНАЧЕНИЯ ГУВД МИНГОРИСПОЛКОМА (ПЕРВЫЙ ПУСКОВОЙ КОМПЛЕКС) |  |  |  |  | на 01 августа 2020 | г.
КОД ОБЪЕКТА |  | 51/19-С-КОРР2 |  |  |  |  | АВТОМАТИКА ДЫМОУДАЛЕНИЯ(ДОП. К Л.С.1-313 НА СУММУ 11,095 ТЫС.РУБ)
НАИМЕНОВАНИЕ ЗДАНИЯ, СООРУЖЕНИЯ |  | СПОРТИВНЫЙ КОМПЛЕКС (КОРРЕКТИРОВКА 2) |  |  |  |  | СПОРТИВНЫЙ КОМПЛЕКС (КОРРЕКТИРОВКА 2)
ШИФР ЗДАНИЯ, СООРУЖЕНИЯ |  | 38
КОМПЛЕКТ ЧЕРТЕЖЕЙ |  | 51/19-1-АДУ.СО
ВЕДОМОСТЬ РЕСУРСОВ №: |  |  | 1-324
(нормы 2017г.)
АВТОМАТИКА ДЫМОУДАЛЕНИЯ(ДОП. К Л.С.1-313 НА СУММУ 11,095 ТЫС.РУБ)
Составлена в ценах |  | на 01 августа 2020 г.
№ п/п | Обоснование | Наименование ресурса | Единица измерения | Количество | Стоимость , руб.
[5 empty] | единицы | общая
1 | 2 | 3 | 4 | 5 | 6 | 7
1 | 1-1 | ТРУДОЗАТРАТЫ РАБОЧИХ | ЧЕЛ/ЧАС | 0
2 | 1-3 | ТРУДОЗАТРАТЫ МАШИНИСТОВ | ЧЕЛ/ЧАС | 0
МАТЕРИАЛЫ,ИЗДЕЛИЯ,КОНСТРУКЦИИ
3 | 307-8098-64 | Муфта труба-труба, диаметр 25 мм (аналог: 50125, ЗАО "ДКС") | ШТ | 230 | 1.52 | 349.60
4 | 3/10-10-20-30/140 С300-48211-3 | КРОНШТЕЙН ДЛЯ КРЕПЛЕНИЯ ТРУБЫ ДИАМЕТРОМ 25 ММ (ПЛАСТМАССОВЫЕ) В КОМПЛЕКТЕ С ШУРУПОМ И ДЮБЕЛЕМ | ШТ | 690 | 0.45 | 310.50
5 | 5/10-10-10-10-5/2 С501-44108-102 | КАБЕЛЬ СИЛОВОЙ ОГНЕСТОЙКИЙ МАРКИ ВВГНГ(А)-FRLS 1Х2,5-0,66 С МЕДНЫМИ ЖИЛАМИ, С ИЗОЛЯЦИЕЙ И ОБОЛОЧКОЙ ИЗ ПВХ ПЛАСТИКАТА, С ТЕРМИЧЕСКИМ БАРЬЕРОМ ИЗ СЛЮДОСОДЕРЖАЩИХ ЛЕНТ, НЕ РАСПРОСТРАНЯЮЩИЙ ГОРЕНИЕ ПО КАТЕГОРИИ (А), С НИЗКИМ ДЫМО- И ГАЗОВЫДЕЛЕНИЕМ, С ОДНОЙ | 1000 М | 0.15 | 1087.71 | 163.16
6 | 5/10-10-60-3/33 С505-2109-1 | КАБЕЛЬ С ОДНОПРОВОЛОЧНЫМИ МЕДНЫМИ ЖИЛАМИ МАРКИ КСРЭВНГ,С ИЗОЛЯЦИЕЙ И ОБОЛОЧКОЙ ИЗ ПОЛИВИНИЛХЛОРИДНОГО ПЛАСТИКАТА,С ЧИСЛОМ ЖИЛ И СЕЧЕНИЕМ 1Х2Х0,8 ММ2 | 1000 М | -0.15 | 429.03 | -64.35
|  | ИТОГО МАТЕРИАЛЫ,ИЗДЕЛИЯ,КОНСТРУКЦИИ |  |  |  | 759
|  | ТРАНСПОРТ |  |  |  | 44
ОБОРУДОВАНИЕ
7 | 1600-192 | АККУМУЛЯТОРНАЯ БАТАРЕЯ 12В, 18АЧ | ШТ | 2 | 43.00 | 86.00
8 | 307-8085-20 | ИСТОЧНИК БЕСПЕРЕБОЙНОГО ПИТАНИЯ ИРПА 124/2-12 | ШТ | -1 | 363.06 | -363.06
9 | 307-8085-21 | ИСТОЧНИК БЕСПЕРЕБОЙНОГО ПИТАНИЯ ИРПА 124/2-3 | ШТ | 1 | 149.00 | 149.00
10 | 307-8085-39 | АККУМУЛЯТОРНЫЕ БАТАРЕИ АКБ 17А/ч 12 В | ШТ | -2 | 72.98 | -145.96
|  | ИТОГО ОБОРУДОВАНИЕ |  |  |  | -274
|  | ТРАНСПОРТ |  |  |  | -5
| Составил |  |  | К.В.СТРУЖЕВСКАЯ
|  | (должность служащего) | (подпись) | (инициалы, фамилия)
| Проверил |  |  | К.В.СТРУЖЕВСКАЯ
|  | (должность служащего) | (подпись) | (инициалы, фамилия)

## ЛС1-325
СТРОИТЕЛЬСТВО СПОРТИВНОГО КОМПЛЕКСА С ТИРОМ ДЛЯ ОБЕСПЕЧЕНИЯ УЧЕБНО-ТРЕНИРОВОЧНОГО ПРОЦЕССА ПОЛКА МИЛИЦИИ СПЕЦИАЛЬНОГО НАЗНАЧЕНИЯ ГУВД МИНГОРИСПОЛКОМА (ПЕРВЫЙ ПУСКОВОЙ КОМПЛЕКС)
НАИМЕНОВАНИЕ ОБЪЕКТА |  | СТРОИТЕЛЬСТВО СПОРТИВНОГО КОМПЛЕКСА С ТИРОМ ДЛЯ ОБЕСПЕЧЕНИЯ УЧЕБНО-ТРЕНИРОВОЧНОГО ПРОЦЕССА ПОЛКА МИЛИЦИИ СПЕЦИАЛЬНОГО НАЗНАЧЕНИЯ ГУВД МИНГОРИСПОЛКОМА (ПЕРВЫЙ ПУСКОВОЙ КОМПЛЕКС) | [8 empty] | на 01 августа 2020 | г.
КОД ОБЪЕКТА |  | 51/19-С-КОРР2 | [8 empty] | АВТОМАТИЧЕСКАЯ ПОЖАРНАЯ СИГНАЛИЗАЦИЯ (ДОП. К СМЕТАМ 1-309. 1-314;1-316)
НАИМЕНОВАНИЕ ЗДАНИЯ, СООРУЖЕНИЯ |  | СПОРТИВНЫЙ КОМПЛЕКС (КОРРЕКТИРОВКА 2) | [8 empty] | СПОРТИВНЫЙ КОМПЛЕКС (КОРРЕКТИРОВКА 2)
ШИФР ЗДАНИЯ, СООРУЖЕНИЯ |  | 38
КОМПЛЕКТ ЧЕРТЕЖЕЙ |  | 51/19-1-АПС.СО.ИЗМ.ПО ПИСЬМУ №651 ОТ 11.05.2023
ЛОКАЛЬНАЯ СМЕТА №: |  |  |  | 1-325
(Локальный сметный расчет)
(нормы 2017г.)
АВТОМАТИЧЕСКАЯ ПОЖАРНАЯ СИГНАЛИЗАЦИЯ (ДОП. К СМЕТАМ 1-309. 1-314;1-316)
СОСТАВЛЕНА В ЦЕНАХ |  | на 01 августа 2020 г. | [5 empty] | СТОИМОСТЬ | -0.882 | ТЫС.РУБ.
№ п/п | Обоснование работ | Наименование видов работ и ресурсов | Единица Измере- ния | Стоимость: единица измерения/всего, руб.
|  |  |  | Заработная плата рабочих | Эксплуатация машин и механизмов |  | Материалы, изделия, конструкции (оборудова-ние, мебель, инвентарь) | Транс- порт | Общая стоимость | Трудо-затра-ты рабочих
|  |  | Количество |  | ВСЕГО | в т.ч. З/плата
1 | 2 | 3 | 4 | 5 | 6 | 7 | 8 | 9 | 10 | 11
H6=33.62,33.91; H7=52.10,36.85;
Коэффициенты для ОХР и ОПР 1.14 ; плановой прибыли 1.1
| Ж382011 | ОХРАННО-ПОЖАРНАЯ СИГНАЛИЗАЦИЯ, МОНТАЖНЫЕ
1 | ПРИМЕЧАНИЕ: | ИСКЛЮЧИТЬ:
2 | 1600-110 (H13) | ИЗВЕЩАТЕЛЬ ПОЖАРНЫЙ ДЫМОВОЙ ЛИНЕЙНЫЙ ИПДЛ-Д-II/4Р | ШТ -15 |  |  |  | 272.99 -4094.85 | 21.68 -325.20 | 294.67 -4420.05
3 | 1600-110 (H13) | ИЗВЕЩАТЕЛЬ ПОЖАРНЫЙ ДЫМОВОЙ ЛИНЕЙНЫЙ ИПДЛ-Д-II/4Р | ШТ -2 |  |  |  | 272.99 -545.98 | 21.68 -43.36 | 294.67 -589.34
4 | ПРИМЕЧАНИЕ: | ДОБАВИТЬ:
5 | 1600-111 (H13) | ИЗВЕЩАТЕЛЬ ПОЖАРНЫЙ ДЫМОВОЙ ОПТИЧЕСКИЙ ЛИНЕЙНЫЙ ИП212-08М"ЛУЧ-3М" | ШТ 17 |  |  |  | 177.38 3015.46 | 14.08 239.36 | 191.46 3254.82
6 | Ц10-901-13 (H6) | МОНТАЖ ОТРАЖАТЕЛЯ ПРИМ. | 100ШТ 0.14 | 41.68 5.84 |  |  | 0.35 0.05 | 0.03 0.00 | 42.06 5.89 | 6.180 0.87
7 | 1600-246 (H13) | ОТРАЖАТЕЛЬ ДЛЯ ЛУЧ-3М | ШТ 14 |  |  |  | 16.94 237.16 | 1.35 18.90 | 18.29 256.06
8 | Ц8-146-1 (H7) | КАБЕЛИ ДО 35 КВ, ПРОКЛАДЫВАЕМЫЕ С КРЕПЛЕНИЕМ НАКЛАДНЫМИ СКОБАМИ, МАССА 1 М ДО 0,5КГ | 100М КАБЕЛ 0.19608 | 97.99 19.21 | 203.46 39.89 | 47.68 9.35 | 122.06 23.93 | 7.63 1.50 | 431.14 84.53 | 13.700 2.69
9 | 1600-901 (H13) Ж1 | ЛИНЕЙНЫЙ ТЕПЛОВОЙ ИЗВЕЩАТЕЛЬ ИП 104-3-F | М 20 |  |  |  | 22.86 457.20 | 1.82 36.40 | 24.68 493.60
10 | 1600-204 (H13) | КОРОБКА ОТВЕТВИТЕЛЬНАЯ КО-4 | ШТ 1 |  |  |  | 0.48 0.48 | 0.04 0.04 | 0.52 0.52
|  | ИТОГО ПРЯМЫЕ ЗАТРАТЫ |  | 25 | 40 | 9 | -907 | -72 | -914 | 4
|  | ОХР и ОПР с к = 1.14 | [6 empty] | 19
|  | ПЛАНОВАЯ ПРИБЫЛЬ с к = 1.1 | [6 empty] | 13
|  | ИТОГО ПО ПТМ | [6 empty] | -882
|  | ЗАТРАТЫ ТРУДА РАБОЧИХ | [6 empty] | 4
|  | ЗАТРАТЫ ТРУДА МАШИНИСТОВ | [6 empty] | 1
|  | ВСЕГО | [6 empty] | -882
|  | МАТЕРИАЛЫ ДЛЯ СТРОИТЕЛЬНЫХ РАБОТ | [6 empty] | -1005
в т.ч.
|  | МАТЕРИАЛЫ | [6 empty] | -931
|  | ТРАНСПОРТ | [6 empty] | -74
|  | МОНТАЖ ОБОРУДОВАНИЯ | [6 empty] | 10
в т.ч.
|  | ЗАРАБОТНАЯ ПЛАТА | [6 empty] | 6
|  | МАТЕРИАЛЫ | [6 empty] | 0
|  | ОХР и ОПР 1.14*33.62% | [6 empty] | 2
|  | ПЛАНОВАЯ ПРИБЫЛЬ 1.1*33.91% | [6 empty] | 2
|  | ЭЛЕКТРОМОНТАЖНЫЕ РАБОТЫ | [6 empty] | 113
в т.ч.
|  | ЗАРАБОТНАЯ ПЛАТА | [6 empty] | 19
|  | ЭКСПЛУАТАЦИЯ МАШИН | [6 empty] | 40
|  | в т.ч. З/ПЛАТА | [6 empty] | 9
|  | МАТЕРИАЛЫ | [6 empty] | 24
|  | ТРАНСПОРТ | [6 empty] | 2
|  | ОХР и ОПР 1.14*52.10% | [6 empty] | 17
|  | ПЛАНОВАЯ ПРИБЫЛЬ 1.1*36.85% | [6 empty] | 11
|  | ЗАТРАТЫ ТРУДА РАБОЧИХ | [6 empty] | 4
|  | СРЕДНИЙ РАЗРЯД РАБОЧИХ | [6 empty] | 4.1
|  | ЗАТРАТЫ ТРУДА МАШИНИСТОВ | [6 empty] | 1
|  | В С Е Г О | [6 empty] | -882
в т.ч.
|  | ЗАРАБОТНАЯ ПЛАТА | [6 empty] | 25
|  | ЭКСПЛУАТАЦИЯ МАШИН | [6 empty] | 40
|  | в т.ч. З/ПЛАТА | [6 empty] | 9
|  | МАТЕРИАЛЫ | [6 empty] | -907
|  | ТРАНСПОРТ | [6 empty] | -72
|  | ОХР и ОПР | [6 empty] | 19
|  | ПЛАНОВАЯ ПРИБЫЛЬ | [6 empty] | 13
| Составил |  |  |  |  | ИГНАТЬЕВА
|  | (должность служащего) |  | (подпись) |  | (инициалы, фамилия)
| Проверил |  |  |  |  | ЧЕРНИК
|  | (должность служащего) |  | (подпись) |  | (инициалы, фамилия)

## ВО1-325
СТРОИТЕЛЬСТВО СПОРТИВНОГО КОМПЛЕКСА С ТИРОМ ДЛЯ ОБЕСПЕЧЕНИЯ УЧЕБНО-ТРЕНИРОВОЧНОГО ПРОЦЕССА ПОЛКА МИЛИЦИИ СПЕЦИАЛЬНОГО НАЗНАЧЕНИЯ ГУВД МИНГОРИСПОЛКОМА (ПЕРВЫЙ ПУСКОВОЙ КОМПЛЕКС)
НАИМЕНОВАНИЕ ОБЪЕКТА |  | СТРОИТЕЛЬСТВО СПОРТИВНОГО КОМПЛЕКСА С ТИРОМ ДЛЯ ОБЕСПЕЧЕНИЯ УЧЕБНО-ТРЕНИРОВОЧНОГО ПРОЦЕССА ПОЛКА МИЛИЦИИ СПЕЦИАЛЬНОГО НАЗНАЧЕНИЯ ГУВД МИНГОРИСПОЛКОМА (ПЕРВЫЙ ПУСКОВОЙ КОМПЛЕКС) | [7 empty] | на 01 августа 2020 | г.
КОД ОБЪЕКТА |  | 51/19-С-КОРР2 | [7 empty] | АВТОМАТИЧЕСКАЯ ПОЖАРНАЯ СИГНАЛИЗАЦИЯ (ДОП. К СМЕТАМ 1-309. 1-314;1-316)
НАИМЕНОВАНИЕ ЗДАНИЯ, СООРУЖЕНИЯ |  | СПОРТИВНЫЙ КОМПЛЕКС (КОРРЕКТИРОВКА 2) | [7 empty] | СПОРТИВНЫЙ КОМПЛЕКС (КОРРЕКТИРОВКА 2)
ШИФР ЗДАНИЯ, СООРУЖЕНИЯ |  | 38
КОМПЛЕКТ ЧЕРТЕЖЕЙ |  | 51/19-1-АПС.СО.ИЗМ.ПО ПИСЬМУ №651 ОТ 11.05.2023
ВЕДОМОСТЬ ОБЪЕМОВ И СТОИМОСТИ РАБОТ №: | [5 empty] | 1-325
(нормы 2017г.)
АВТОМАТИЧЕСКАЯ ПОЖАРНАЯ СИГНАЛИЗАЦИЯ (ДОП. К СМЕТАМ 1-309. 1-314;1-316)
Составлена в ценах |  | на 01 августа 2020 г.
№ПТМ | Наименование раздела | Количество | Зарплата, руб. | Эксплуатация машин | Материалы | Оборудование, мебель, инвентарь | ОХР и ОПР | Прочие | Всего
|  | Единица измерения | Трудоемкость, чел/час | в т.ч. Зарплата | транспорт | транспорт | Плановые
1 | 2 | 3 | 4 | 5 | 6 | 7 | 8 | 9 | 10
382011 | ОХРАННО-ПОЖАРНАЯ СИГНАЛИЗАЦИЯ, МОНТАЖНЫЕ | 20.00 М | 25 4 | 40 9 | -907 -72 |  | 19 13 |  | -882
| ИТОГО |  | 25 4 | 40 9 | -907 -72 |  | 19 13 |  | -882
| Составил | [5 empty] | ИГНАТЬЕВА
|  | (должность служащего) |  |  | (подпись) |  | (инициалы, фамилия)
| Проверил | [5 empty] | ЧЕРНИК
|  | (должность служащего) |  |  | (подпись) |  | (инициалы, фамилия)

## ВР1-325
СТРОИТЕЛЬСТВО СПОРТИВНОГО КОМПЛЕКСА С ТИРОМ ДЛЯ ОБЕСПЕЧЕНИЯ УЧЕБНО-ТРЕНИРОВОЧНОГО ПРОЦЕССА ПОЛКА МИЛИЦИИ СПЕЦИАЛЬНОГО НАЗНАЧЕНИЯ ГУВД МИНГОРИСПОЛКОМА (ПЕРВЫЙ ПУСКОВОЙ КОМПЛЕКС)
НАИМЕНОВАНИЕ ОБЪЕКТА |  | СТРОИТЕЛЬСТВО СПОРТИВНОГО КОМПЛЕКСА С ТИРОМ ДЛЯ ОБЕСПЕЧЕНИЯ УЧЕБНО-ТРЕНИРОВОЧНОГО ПРОЦЕССА ПОЛКА МИЛИЦИИ СПЕЦИАЛЬНОГО НАЗНАЧЕНИЯ ГУВД МИНГОРИСПОЛКОМА (ПЕРВЫЙ ПУСКОВОЙ КОМПЛЕКС) |  |  |  |  | на 01 августа 2020 | г.
КОД ОБЪЕКТА |  | 51/19-С-КОРР2 |  |  |  |  | АВТОМАТИЧЕСКАЯ ПОЖАРНАЯ СИГНАЛИЗАЦИЯ (ДОП. К СМЕТАМ 1-309. 1-314;1-316)
НАИМЕНОВАНИЕ ЗДАНИЯ, СООРУЖЕНИЯ |  | СПОРТИВНЫЙ КОМПЛЕКС (КОРРЕКТИРОВКА 2) |  |  |  |  | СПОРТИВНЫЙ КОМПЛЕКС (КОРРЕКТИРОВКА 2)
ШИФР ЗДАНИЯ, СООРУЖЕНИЯ |  | 38
КОМПЛЕКТ ЧЕРТЕЖЕЙ |  | 51/19-1-АПС.СО.ИЗМ.ПО ПИСЬМУ №651 ОТ 11.05.2023
ВЕДОМОСТЬ РЕСУРСОВ №: |  |  | 1-325
(нормы 2017г.)
АВТОМАТИЧЕСКАЯ ПОЖАРНАЯ СИГНАЛИЗАЦИЯ (ДОП. К СМЕТАМ 1-309. 1-314;1-316)
Составлена в ценах |  | на 01 августа 2020 г.
№ п/п | Обоснование | Наименование ресурса | Единица измерения | Количество | Стоимость , руб.
[5 empty] | единицы | общая
1 | 2 | 3 | 4 | 5 | 6 | 7
1 | 1-1 | ТРУДОЗАТРАТЫ РАБОЧИХ | ЧЕЛ/ЧАС | 4
2 | 1-3 | ТРУДОЗАТРАТЫ МАШИНИСТОВ | ЧЕЛ/ЧАС | 1
МАШИНЫ И МЕХАНИЗМЫ
3 | М021141 | КРАНЫ НА АВТОМОБИЛЬНОМ ХОДУ 10 Т | МАШ.-Ч | 0.04991118 | 27.31 | 1.36
4 | М030203 | ДОМКРАТЫ ГИДРАВЛИЧЕСКИЕ ГРУЗОПОДЪЕМНОСТЬЮ 63 Т | МАШ.-Ч | 0.7470648 | 0.45 | 0.34
5 | М030402 | ЛЕБЕДКИ ЭЛЕКТРИЧЕСКИЕ ТЯГОВЫМ УСИЛИЕМ ДО 12,26 (1,25) КН (Т) | МАШ.-Ч | 0.7470648 | 0.67 | 0.50
6 | М031801 | ВЫШКИ ТЕЛЕСКОПИЧЕСКИЕ 0,35 Т | МАШ.-Ч | 0.9960864 | 35.98 | 35.84
7 | М330250 | ПИСТОЛЕТ МОНТАЖНЫЙ | МАШ.-Ч | 0.8098104 | 0.70 | 0.57
8 | М400002 | АВТОМОБИЛЬ БОРТОВОЙ, ГРУЗОПОДЪЕМНОСТЬЮ ДО 8 Т | МАШ.-Ч | 0.0549024 | 23.51 | 1.29
|  | ИТОГО МАШИНЫ И МЕХАНИЗМЫ |  |  |  | 40
МАТЕРИАЛЫ,ИЗДЕЛИЯ,КОНСТРУКЦИИ
9 | 1600-110 | ИЗВЕЩАТЕЛЬ ПОЖАРНЫЙ ДЫМОВОЙ ЛИНЕЙНЫЙ ИПДЛ-Д-II/4Р | ШТ | -17 | 272.99 | -4640.83
10 | 1600-111 | ИЗВЕЩАТЕЛЬ ПОЖАРНЫЙ ДЫМОВОЙ ОПТИЧЕСКИЙ ЛИНЕЙНЫЙ ИП212-08М"ЛУЧ-3М" | ШТ | 17 | 177.38 | 3015.46
11 | 1600-204 | КОРОБКА ОТВЕТВИТЕЛЬНАЯ КО-4 | ШТ | 1 | 0.48 | 0.48
12 | 1600-246 | ОТРАЖАТЕЛЬ ДЛЯ ЛУЧ-3М | ШТ | 14 | 16.94 | 237.16
13 | 1600-901 | ЛИНЕЙНЫЙ ТЕПЛОВОЙ ИЗВЕЩАТЕЛЬ ИП 104-3-F | М | 20 | 22.86 | 457.20
14 | 1/10-240-15/250 С101-11602-15 | ВИНТЫ САМОНАРЕЗАЮЩИЕ С ПОЛУКРУГЛОЙ ГОЛОВКОЙ ДИАМЕТРОМ 6-10ММ ДЛИНОЙ 50ММ | КГ | 0.028 | 1.75 | 0.05
15 | 1/10-240-30-30/290 С101-13700-5 | ДЮБЕЛЬ-ГВОЗДЬ ДЛЯ МОНТАЖНОГО ПИСТОЛЕТА 3.7Х50 ММ | КГ | 0.29412 | 11.36 | 3.34
16 | 1/10-170-50/5 С101-159900-1 | ПАТРОН СТРОИТЕЛЬНЫЙ Д-4 | ШТ | 48.62784 | 0.15 | 7.29
17 | 1/10-260-210-1/82 С101-81404-1 | ПРОВОЛОКА СТАЛЬНАЯ НИЗКОУГЛЕРОДИСТАЯ ОБЩЕГО НАЗНАЧЕНИЯ ТЕРМИЧЕСКИ ОБРАБОТАННАЯ, ОЦИНКОВАННАЯ, ДИАМЕТРОМ 2 ММ | КГ | 0.019608 | 2.10 | 0.04
18 | 1/55-50-20/30 С113-7900 | ЛАК БИТУМНЫЙ БТ-577 | Т | 0.00056471 | 2450.00 | 1.38
19 | 5/50-70-2/13 С522-3100 | ПРИПОЙ ОЛОВЯННО-СВИНЦОВЫЙ МАЛОСУРЬМЯНИСТЫЙ,МАРКИ ПОССУ 40-0,5 | Т | 0.00009804 | 24134.00 | 2.37
20 | 5/20-30-3/20 С552-1500 | СКОБА К 142 У2 | 10 ШТ | 2.000016 | 4.68 | 9.36
21 | 5/20-30-5/2 С552-202 | БИРКА МАРКИРОВОЧНАЯ У134 | 100 ШТ | 0.0078432 | 5.36 | 0.04
22 | 5/20-30-3/2 С552-803 | КНОПКА К227 УХЛ2 | 1000 ШТ | 0.00407846 | 0.78 | 0.00
23 | 5/20-30-3/43 С552-901 | ЛЕНТА К226 | 100 М | 0.00480396 | 20.66 | 0.10
|  | ИТОГО МАТЕРИАЛЫ,ИЗДЕЛИЯ,КОНСТРУКЦИИ |  |  |  | -907
|  | ТРАНСПОРТ |  |  |  | -72
| Составил |  |  | ИГНАТЬЕВА
|  | (должность служащего) | (подпись) | (инициалы, фамилия)
| Проверил |  |  | ЧЕРНИК
|  | (должность служащего) | (подпись) | (инициалы, фамилия)

## ЛС1-328
СТРОИТЕЛЬСТВО СПОРТИВНОГО КОМПЛЕКСА С ТИРОМ ДЛЯ ОБЕСПЕЧЕНИЯ УЧЕБНО-ТРЕНИРОВОЧНОГО ПРОЦЕССА ПОЛКА МИЛИЦИИ СПЕЦИАЛЬНОГО НАЗНАЧЕНИЯ ГУВД МИНГОРИСПОЛКОМА (ПЕРВЫЙ ПУСКОВОЙ КОМПЛЕКС)
НАИМЕНОВАНИЕ ОБЪЕКТА |  | СТРОИТЕЛЬСТВО СПОРТИВНОГО КОМПЛЕКСА С ТИРОМ ДЛЯ ОБЕСПЕЧЕНИЯ УЧЕБНО-ТРЕНИРОВОЧНОГО ПРОЦЕССА ПОЛКА МИЛИЦИИ СПЕЦИАЛЬНОГО НАЗНАЧЕНИЯ ГУВД МИНГОРИСПОЛКОМА (ПЕРВЫЙ ПУСКОВОЙ КОМПЛЕКС) | [8 empty] | на 01 августа 2020 | г.
КОД ОБЪЕКТА |  | 51/19-С-КОРР2 | [8 empty] | ЭЛЕКТРООСВЕЩЕНИЕ ИЗМ.7(ДОП.К Л.С.№1-301 )
НАИМЕНОВАНИЕ ЗДАНИЯ, СООРУЖЕНИЯ |  | СПОРТИВНЫЙ КОМПЛЕКС (КОРРЕКТИРОВКА 2) | [8 empty] | СПОРТИВНЫЙ КОМПЛЕКС (КОРРЕКТИРОВКА 2)
ШИФР ЗДАНИЯ, СООРУЖЕНИЯ |  | 38
КОМПЛЕКТ ЧЕРТЕЖЕЙ |  | 51/19-1-ЭО.ИЗМ.ПО ЗАМ.ЭКСПЕРТИЗЫ
ЛОКАЛЬНАЯ СМЕТА №: |  |  |  | 1-328
(Локальный сметный расчет)
(нормы 2017г.)
ЭЛЕКТРООСВЕЩЕНИЕ ИЗМ.7(ДОП.К Л.С.№1-301 )
СОСТАВЛЕНА В ЦЕНАХ |  | на 01 августа 2020 г. | [5 empty] | СТОИМОСТЬ | 2.712 | ТЫС.РУБ.
№ п/п | Обоснование работ | Наименование видов работ и ресурсов | Единица Измере- ния | Стоимость: единица измерения/всего, руб.
|  |  |  | Заработная плата рабочих | Эксплуатация машин и механизмов |  | Материалы, изделия, конструкции (оборудова-ние, мебель, инвентарь) | Транс- порт | Общая стоимость | Трудо-затра-ты рабочих
|  |  | Количество |  | ВСЕГО | в т.ч. З/плата
1 | 2 | 3 | 4 | 5 | 6 | 7 | 8 | 9 | 10 | 11
H7=52.10,36.85;
Коэффициенты для ОХР и ОПР 1.14 ; плановой прибыли 1.1
| Ж3-40-22 | ЗДАНИЕ - ИНЖЕНЕРНОЕ ОБЕСПЕЧЕНИЕ.ЭЛЕКТРООСВЕЩЕНИЕ И СИЛОВОЕ ЭЛЕКТРООБОРУДОВАНИЕ.ЭЛЕКТРООБОРУДОВАНИЕ. СВЕТИЛЬНИКИ
1 | ПРИМЕЧАНИЕ: | ИСКЛЮЧИТЬ:
2 | С1301-24 (H12) | СВЕТИЛЬНИК СВЕТОДИОДНЫЙ ДБО 02-16Х2.0-001/650 | ШТ -148 |  |  |  | 126.62 -18739.76 | 6.74 -997.52 | 133.36 -19737.28
3 | С1301-25 (H12) | СВЕТИЛЬНИК СВЕТОДИОДНЫЙ ДБО 02-24Х2.0-001/950 | ШТ -6 |  |  |  | 126.62 -759.72 | 6.74 -40.44 | 133.36 -800.16
4 | ПРИМЕЧАНИЕ: | ВСТАВИТЬ:
5 | С1301-24-1 (H12) | СВЕТИЛЬНИК ДБО 02-36Х2-620 | ШТ 141 |  |  |  | 89.97 12685.77 | 4.79 675.39 | 94.76 13361.16
6 | С1301-24-2 (H12) | СВЕТИЛЬНИК ДБО 02-54Х2-920 | ШТ 34 |  |  |  | 115.10 3913.40 | 6.12 208.08 | 121.22 4121.48
7 | Ц8-913-1 (H7) Ж100 | СВЕТИЛЬНИКИ СВЕТОДИОДНЫЕ, КРЕПЛЕНИЕ НА РАСПОРНЫЕ ДЮБЕЛЯ | 100ШТ 0.21 | 601.18 126.25 | 9.80 2.06 |  | 119.32 25.06 | 6.51 1.37 | 736.81 154.74 | 89.130 18.72
|  | ИТОГО ПРЯМЫЕ ЗАТРАТЫ |  | 126 | 2 | 0 | -2875 | -153 | -2900 | 19
|  | ОХР и ОПР с к = 1.14 | [6 empty] | 75
|  | ПЛАНОВАЯ ПРИБЫЛЬ с к = 1.1 | [6 empty] | 51
|  | ИТОГО ПО ПТМ | [6 empty] | -2774
|  | ЗАТРАТЫ ТРУДА РАБОЧИХ | [6 empty] | 19
|  | ЗАТРАТЫ ТРУДА МАШИНИСТОВ | [6 empty] | 0
| Ж3-40-21 | ЗДАНИЕ - ИНЖЕНЕРНОЕ ОБЕСПЕЧЕНИЕ.ЭЛЕКТРООСВЕЩЕНИЕ И СИЛОВОЕ ЭЛЕКТРООБОРУДОВАНИЕ.ЭЛЕКТРОСНАБЖЕНИЕ.КАБЕЛИ
8 | С501-44108-24 (H12) | КАБЕЛЬ СИЛОВОЙ МАРКИ ВВГНГ-LS 3Х1,5-0,66 С МЕДНЫМИ ЖИЛАМИ, ИЗОЛЯЦИЯ И ОБОЛОЧКА ИЗ ПОЛИВИНИЛХЛОРИДНОГО ПЛАСТИКАТА, НЕ РАСПРОСТРАНЯЮЩИЙ ГОРЕНИЕ, С НИЗКИМ ДЫМО- И ГАЗОВЫДЕЛЕНИЕМ, БЕЗ ЗАЩИТНОГО ПОКРОВА, С ТРЕМЯ ЖИЛАМИ СЕЧЕНИЕМ 1,5 ММ2, НА НАПРЯЖЕНИЕ 0,66 КВ | 1000 М 0.3 |  |  |  | 971.91 291.57 | 51.71 15.51 | 1023.62 307.08
9 | Ц8-912-1 (H7) Ж100 к=1.1 | КАБЕЛЬ ТРЕХ-ПЯТИЖИЛЬНЫЙ СЕЧЕНИЕМ ЖИЛЫ ДО 6 ММ2 В ПРОЛОЖЕННЫХ ТРУБАХ, КОРОБАХ (КАБЕЛЬ-КАНАЛАХ) | 100М 2.94118 | 96.35 283.38 | 13.17 38.74 | 4.04 11.88 | 9.41 27.68 | 0.73 2.15 | 119.66 351.95 | 16.423 48.30
|  | ИТОГО ПРЯМЫЕ ЗАТРАТЫ |  | 283 | 39 | 12 | 319 | 18 | 659 | 48
|  | ОХР и ОПР с к = 1.14 | [6 empty] | 175
|  | ПЛАНОВАЯ ПРИБЫЛЬ с к = 1.1 | [6 empty] | 120
|  | ИТОГО ПО ПТМ | [6 empty] | 954
|  | ЗАТРАТЫ ТРУДА РАБОЧИХ | [6 empty] | 48
|  | ЗАТРАТЫ ТРУДА МАШИНИСТОВ | [6 empty] | 2
| Ж3-40-22 | ЗДАНИЕ - ИНЖЕНЕРНОЕ ОБЕСПЕЧЕНИЕ.ЭЛЕКТРООСВЕЩЕНИЕ И СИЛОВОЕ ЭЛЕКТРООБОРУДОВАНИЕ.ЭЛЕКТРООБОРУДОВАНИЕ. ВЫКЛЮЧАТЕЛИ И РОЗЕТКИ
10 | С551-801 (H12) | ВЫКЛЮЧАТЕЛИ УСТАНОВОЧНЫЕ ОДНОКЛАВИШНЫЕ С110-801 | ШТ 12 |  |  |  | 2.22 26.64 | 0.12 1.44 | 2.34 28.08
11 | Ц8-591-201 (H7) Ж100 | ВЫКЛЮЧАТЕЛЬ ОДНОКЛАВИШНЫЙ УТОПЛЕННОГО ТИПА ПРИ СКРЫТОЙ ПРОВОДКЕ С КРЕПЛЕНИЕМ ВЯЖУЩИМИ РАСТВОРАМИ | 100ШТ 0.12 | 236.08 28.33 | 2.09 0.25 | 0.75 0.09 | 10.19 1.22 | 0.56 0.07 | 248.92 29.87 | 32.370 3.88
|  | ИТОГО ПРЯМЫЕ ЗАТРАТЫ |  | 28 | 0 | 0 | 28 | 2 | 58 | 4
|  | ОХР и ОПР с к = 1.14 | [6 empty] | 17
|  | ПЛАНОВАЯ ПРИБЫЛЬ с к = 1.1 | [6 empty] | 11
|  | ИТОГО ПО ПТМ | [6 empty] | 86
|  | ЗАТРАТЫ ТРУДА РАБОЧИХ | [6 empty] | 4
|  | ЗАТРАТЫ ТРУДА МАШИНИСТОВ | [6 empty] | 0
| Ж3-40-21 | ЗДАНИЕ - ИНЖЕНЕРНОЕ ОБЕСПЕЧЕНИЕ.ЭЛЕКТРООСВЕЩЕНИЕ И СИЛОВОЕ ЭЛЕКТРООБОРУДОВАНИЕ.ЭЛЕКТРОСНАБЖЕНИЕ. ТРУБЫ, ЛОТКИ
12 | С103-6008 (H12) | ТРУБА ЖЕСТКАЯ ОЦИНКОВАННАЯ Д25ММ 6008-25L3 | М -695 |  |  |  | 8.11 -5636.45 | 0.43 -298.85 | 8.54 -5935.30
13 | Ц8-902-1 (H7) Ж100 | ТРУБЫ СТАЛЬНЫЕ НА ТРАВЕРСАХ, ДИАМЕТР ДО 25 ММ | 100М -6.74098 | 202.09 -1362.28 | 15.12 -101.92 | 0.25 -1.69 | 149.61 -1008.52 | 8.08 -54.47 | 374.90 -2527.19 | 29.120 -196.30
14 | С103-6008-1 (H12) | ТРУБА ЖЕСТКАЯ ОЦИНКОВАННАЯ Д 32ММ 6008-32L3 | V -300 |  |  |  | 10.73 -3219.00 | 0.57 -171.00 | 11.30 -3390.00
15 | С103-6008-2 (H12) | ТРУБА ЖЕСТКАЯ ОЦИНКОВАННАЯ Д 32ММ 6008-40L3 | М -150 |  |  |  | 13.78 -2067.00 | 0.73 -109.50 | 14.51 -2176.50
16 | Ц8-902-2 (H7) Ж100 | ТРУБЫ СТАЛЬНЫЕ НА ТРАВЕРСАХ , ДИАМЕТР ДО 40 ММ | 100М -4.365 | 236.58 -1032.67 | 17.89 -78.09 | 0.42 -1.83 | 170.90 -745.98 | 9.37 -40.90 | 434.74 -1897.64 | 34.090 -148.80
17 | С1301-36 (H12) | ТРАВЕРСА ДЛЯ ПРОКЛАДКИ ТРУБ BST4130C | ШТ -550 |  |  |  | 7.64 -4202.00 | 0.41 -225.50 | 8.05 -4427.50
18 | Ц8-397-104 (H7) | МОНТАЖ ТРАВЕРС ДЛЯ ТРУБ, ДЛИНА 2М, КРЕПЛЕНИЕ НА РАСТЯЖКАХ И ПОДВЕСАХ | 100ШТ -5.5 | 76.24 -419.32 | 28.97 -159.34 | 7.09 -39.00 | 344.32 -1893.76 | 18.63 -102.47 | 468.16 -2574.89 | 10.660 -58.63
19 | С552-3006 (H12) | ХОМУТ 3,6Х150 ММ,НЕЙЛОН | 100 ШТ -10 |  |  |  | 1.62 -16.20 | 0.09 -0.90 | 1.71 -17.10
20 | С101-147602 (H13) | ШПИЛЬКА РЕЗЬБОВАЯ ОЦИНКОВАННАЯ М8Х1000 | ШТ 330 |  |  |  | 1.10 363.00 | 0.09 29.70 | 1.19 392.70
21 | С1301-40 (H12) | Лоток 50х50 L3000 толщ.1,5 мм ДКС3502015 | М 390 |  |  |  | 31.43 12257.70 | 1.67 651.30 | 33.10 12909.00
22 | С1301-41 (H12) | ЛОТОК Неперфорированный 100х50 L3000 Толщ.1,5 Мм, Горячеоцинкованный ДКС 3502215 | М 150 |  |  |  | 36.21 5431.50 | 1.93 289.50 | 38.14 5721.00
23 | С1301-42 (H12) | Лоток Неперфорированный 150х50 L3000 Толщ.1,5 Мм | М 60 |  |  |  | 34.70 2082.00 | 1.85 111.00 | 36.55 2193.00
24 | С1301-34 (H12) | ПЕРЕГОРОДКА ДЛЯ КАБЕЛЕЙ 36480 | М 270 |  |  |  | 4.82 1301.40 | 0.26 70.20 | 5.08 1371.60
25 | С1301-35 (H12) | КОНСОЛЬ ДЛЯ КРЕПЛЕНИЯ ЛОТКА К БОКОВОЙ ПОВЕРХНОСТИ IBBC3010C | ШТ 400 |  |  |  | 4.93 1972.00 | 0.26 104.00 | 5.19 2076.00
26 | С1301-37 (H12) | Крышка с заземлением на лоток осн.50 L3000 ДКС35520 | ШТ 130 |  |  |  | 7.06 917.80 | 0.38 49.40 | 7.44 967.20
27 | С1301-38 (H12) | Крышка с заземлением на лоток осн.100 L3000 ДКС35522 | ШТ 50 |  |  |  | 9.29 464.50 | 0.49 24.50 | 9.78 489.00
28 | С1301-39 (H12) | Крышка с заземлением на лоток осн.150 L2000 ДКС35513 | ШТ 20 |  |  |  | 11.88 237.60 | 0.63 12.60 | 12.51 250.20
29 | Ц8-396-203 (H7) | КОРОБА НА КОНСТРУКЦИЯХ, КРОНШТЕЙНАХ, ПО ФЕРМАМ И КОЛОННАМ, ДЛИНА 3М, КРЕПЛЕНИЕ ДЮБЕЛЯМИ | 100М 5.82524 | 214.57 1249.92 | 101.33 590.27 | 33.96 197.83 | 95.16 554.33 | 6.01 35.01 | 417.07 2429.53 | 30.000 174.76
|  | ИТОГО ПРЯМЫЕ ЗАТРАТЫ |  | -1564 | 251 | 155 | 6793 | 374 | 5854 | -229
|  | ОХР и ОПР с к = 1.14 | [6 empty] | -837
|  | ПЛАНОВАЯ ПРИБЫЛЬ с к = 1.1 | [6 empty] | -571
|  | ИТОГО ПО ПТМ | [6 empty] | 4446
|  | ЗАТРАТЫ ТРУДА РАБОЧИХ | [6 empty] | -229
|  | ЗАТРАТЫ ТРУДА МАШИНИСТОВ | [6 empty] | 17
|  | ВСЕГО | [6 empty] | 2712
|  | МАТЕРИАЛЫ ДЛЯ МОНТАЖНЫХ РАБОТ | [6 empty] | 7311
в т.ч.
|  | МАТЕРИАЛЫ | [6 empty] | 6942
|  | ТРАНСПОРТ | [6 empty] | 369
|  | ЭЛЕКТРОМОНТАЖНЫЕ РАБОТЫ | [6 empty] | -4992
в т.ч.
|  | ЗАРАБОТНАЯ ПЛАТА | [6 empty] | -1126
|  | ЭКСПЛУАТАЦИЯ МАШИН | [6 empty] | 292
|  | в т.ч. З/ПЛАТА | [6 empty] | 167
|  | МАТЕРИАЛЫ | [6 empty] | -3040
|  | ТРАНСПОРТ | [6 empty] | -159
|  | ОХР и ОПР 1.14*52.10% | [6 empty] | -570
|  | ПЛАНОВАЯ ПРИБЫЛЬ 1.1*36.85% | [6 empty] | -389
|  | МАТЕРИАЛЫ ДЛЯ СТРОИТЕЛЬНЫХ РАБОТ | [6 empty] | 393
в т.ч.
|  | МАТЕРИАЛЫ | [6 empty] | 363
|  | ТРАНСПОРТ | [6 empty] | 30
|  | ЗАТРАТЫ ТРУДА РАБОЧИХ | [6 empty] | -158
|  | СРЕДНИЙ РАЗРЯД РАБОЧИХ | [6 empty] | 4.1
|  | ЗАТРАТЫ ТРУДА МАШИНИСТОВ | [6 empty] | 19
|  | В С Е Г О | [6 empty] | 2712
в т.ч.
|  | ЗАРАБОТНАЯ ПЛАТА | [6 empty] | -1127
|  | ЭКСПЛУАТАЦИЯ МАШИН | [6 empty] | 292
|  | в т.ч. З/ПЛАТА | [6 empty] | 167
|  | МАТЕРИАЛЫ | [6 empty] | 4265
|  | ТРАНСПОРТ | [6 empty] | 241
|  | ОХР и ОПР | [6 empty] | -570
|  | ПЛАНОВАЯ ПРИБЫЛЬ | [6 empty] | -389
| Составил |  |  |  |  | ШПАКОВСКАЯ
|  | (должность служащего) |  | (подпись) |  | (инициалы, фамилия)
Проверил
|  | (должность служащего) |  | (подпись) |  | (инициалы, фамилия)

## ВО1-328
СТРОИТЕЛЬСТВО СПОРТИВНОГО КОМПЛЕКСА С ТИРОМ ДЛЯ ОБЕСПЕЧЕНИЯ УЧЕБНО-ТРЕНИРОВОЧНОГО ПРОЦЕССА ПОЛКА МИЛИЦИИ СПЕЦИАЛЬНОГО НАЗНАЧЕНИЯ ГУВД МИНГОРИСПОЛКОМА (ПЕРВЫЙ ПУСКОВОЙ КОМПЛЕКС)
НАИМЕНОВАНИЕ ОБЪЕКТА |  | СТРОИТЕЛЬСТВО СПОРТИВНОГО КОМПЛЕКСА С ТИРОМ ДЛЯ ОБЕСПЕЧЕНИЯ УЧЕБНО-ТРЕНИРОВОЧНОГО ПРОЦЕССА ПОЛКА МИЛИЦИИ СПЕЦИАЛЬНОГО НАЗНАЧЕНИЯ ГУВД МИНГОРИСПОЛКОМА (ПЕРВЫЙ ПУСКОВОЙ КОМПЛЕКС) | [7 empty] | на 01 августа 2020 | г.
КОД ОБЪЕКТА |  | 51/19-С-КОРР2 | [7 empty] | ЭЛЕКТРООСВЕЩЕНИЕ ИЗМ.7(ДОП.К Л.С.№1-301 )
НАИМЕНОВАНИЕ ЗДАНИЯ, СООРУЖЕНИЯ |  | СПОРТИВНЫЙ КОМПЛЕКС (КОРРЕКТИРОВКА 2) | [7 empty] | СПОРТИВНЫЙ КОМПЛЕКС (КОРРЕКТИРОВКА 2)
ШИФР ЗДАНИЯ, СООРУЖЕНИЯ |  | 38
КОМПЛЕКТ ЧЕРТЕЖЕЙ |  | 51/19-1-ЭО.ИЗМ.ПО ЗАМ.ЭКСПЕРТИЗЫ
ВЕДОМОСТЬ ОБЪЕМОВ И СТОИМОСТИ РАБОТ №: | [5 empty] | 1-328
(нормы 2017г.)
ЭЛЕКТРООСВЕЩЕНИЕ ИЗМ.7(ДОП.К Л.С.№1-301 )
Составлена в ценах |  | на 01 августа 2020 г.
№ПТМ | Наименование раздела | Количество | Зарплата, руб. | Эксплуатация машин | Материалы | Оборудование, мебель, инвентарь | ОХР и ОПР | Прочие | Всего
|  | Единица измерения | Трудоемкость, чел/час | в т.ч. Зарплата | транспорт | транспорт | Плановые
1 | 2 | 3 | 4 | 5 | 6 | 7 | 8 | 9 | 10
3-40-22 | ЗДАНИЕ - ИНЖЕНЕРНОЕ ОБЕСПЕЧЕНИЕ.ЭЛЕКТРООСВЕЩЕНИЕ И СИЛОВОЕ ЭЛЕКТРООБОРУДОВАНИЕ.ЭЛЕКТРООБОРУДОВАНИЕ. СВЕТИЛЬНИКИ | 21.00 ШТ | 126 19 | 2 | -2875 -153 |  | 75 51 |  | -2774
3-40-21 | ЗДАНИЕ - ИНЖЕНЕРНОЕ ОБЕСПЕЧЕНИЕ.ЭЛЕКТРООСВЕЩЕНИЕ И СИЛОВОЕ ЭЛЕКТРООБОРУДОВАНИЕ.ЭЛЕКТРОСНАБЖЕНИЕ.КАБЕЛИ | 294.12 М | 283 48 | 39 12 | 319 18 |  | 175 120 |  | 954
3-40-22 | ЗДАНИЕ - ИНЖЕНЕРНОЕ ОБЕСПЕЧЕНИЕ.ЭЛЕКТРООСВЕЩЕНИЕ И СИЛОВОЕ ЭЛЕКТРООБОРУДОВАНИЕ.ЭЛЕКТРООБОРУДОВАНИЕ. ВЫКЛЮЧАТЕЛИ И РОЗЕТКИ | 12.00 ШТ | 28 4 |  | 28 2 |  | 17 11 |  | 86
3-40-21 | ЗДАНИЕ - ИНЖЕНЕРНОЕ ОБЕСПЕЧЕНИЕ.ЭЛЕКТРООСВЕЩЕНИЕ И СИЛОВОЕ ЭЛЕКТРООБОРУДОВАНИЕ.ЭЛЕКТРОСНАБЖЕНИЕ. ТРУБЫ, ЛОТКИ | -1110.60 М | -1564 -229 | 251 155 | 6793 374 |  | -837 -571 |  | 4446
| ИТОГО |  | -1127 -158 | 292 167 | 4265 241 |  | -570 -389 |  | 2712
| Составил | [5 empty] | ШПАКОВСКАЯ
|  | (должность служащего) |  |  | (подпись) |  | (инициалы, фамилия)
Проверил
|  | (должность служащего) |  |  | (подпись) |  | (инициалы, фамилия)

## ВР1-328
СТРОИТЕЛЬСТВО СПОРТИВНОГО КОМПЛЕКСА С ТИРОМ ДЛЯ ОБЕСПЕЧЕНИЯ УЧЕБНО-ТРЕНИРОВОЧНОГО ПРОЦЕССА ПОЛКА МИЛИЦИИ СПЕЦИАЛЬНОГО НАЗНАЧЕНИЯ ГУВД МИНГОРИСПОЛКОМА (ПЕРВЫЙ ПУСКОВОЙ КОМПЛЕКС)
НАИМЕНОВАНИЕ ОБЪЕКТА |  | СТРОИТЕЛЬСТВО СПОРТИВНОГО КОМПЛЕКСА С ТИРОМ ДЛЯ ОБЕСПЕЧЕНИЯ УЧЕБНО-ТРЕНИРОВОЧНОГО ПРОЦЕССА ПОЛКА МИЛИЦИИ СПЕЦИАЛЬНОГО НАЗНАЧЕНИЯ ГУВД МИНГОРИСПОЛКОМА (ПЕРВЫЙ ПУСКОВОЙ КОМПЛЕКС) |  |  |  |  | на 01 августа 2020 | г.
КОД ОБЪЕКТА |  | 51/19-С-КОРР2 |  |  |  |  | ЭЛЕКТРООСВЕЩЕНИЕ ИЗМ.7(ДОП.К Л.С.№1-301 )
НАИМЕНОВАНИЕ ЗДАНИЯ, СООРУЖЕНИЯ |  | СПОРТИВНЫЙ КОМПЛЕКС (КОРРЕКТИРОВКА 2) |  |  |  |  | СПОРТИВНЫЙ КОМПЛЕКС (КОРРЕКТИРОВКА 2)
ШИФР ЗДАНИЯ, СООРУЖЕНИЯ |  | 38
КОМПЛЕКТ ЧЕРТЕЖЕЙ |  | 51/19-1-ЭО.ИЗМ.ПО ЗАМ.ЭКСПЕРТИЗЫ
ВЕДОМОСТЬ РЕСУРСОВ №: |  |  | 1-328
(нормы 2017г.)
ЭЛЕКТРООСВЕЩЕНИЕ ИЗМ.7(ДОП.К Л.С.№1-301 )
Составлена в ценах |  | на 01 августа 2020 г.
№ п/п | Обоснование | Наименование ресурса | Единица измерения | Количество | Стоимость , руб.
[5 empty] | единицы | общая
1 | 2 | 3 | 4 | 5 | 6 | 7
1 | 1-1 | ТРУДОЗАТРАТЫ РАБОЧИХ | ЧЕЛ/ЧАС | -158
2 | 1-3 | ТРУДОЗАТРАТЫ МАШИНИСТОВ | ЧЕЛ/ЧАС | 19
МАШИНЫ И МЕХАНИЗМЫ
3 | М010201 | ПРИЦЕПЫ ТРАКТОРНЫЕ 2 Т | МАШ.-Ч | 0.6764714 | 0.73 | 0.49
4 | М010410 | ТРАКТОРЫ НА ПНЕВМОКОЛЕСНОМ ХОДУ 59 (80) КВТ (Л.С.) | МАШ.-Ч | 0.6764714 | 22.08 | 14.94
5 | М021102 | КРАНЫ НА АВТОМОБИЛЬНОМ ХОДУ 10 Т | МАШ.-Ч | 8.0962574 | 28.73 | 232.61
6 | М021141 | КРАНЫ НА АВТОМОБИЛЬНОМ ХОДУ 10 Т | МАШ.-Ч | 0.8529422 | 27.31 | 23.29
7 | М030402 | ЛЕБЕДКИ ЭЛЕКТРИЧЕСКИЕ ТЯГОВЫМ УСИЛИЕМ ДО 12,26 (1,25) КН (Т) | МАШ.-Ч | 0 | 0.67 | 0.00
8 | М030902 | ПОДЪЕМНИКИ ГИДРАВЛИЧЕСКИЕ, ВЫСОТОЙ ПОДЪЕМА 10 М | МАШ.-Ч | 0 | 8.98 | 0.00
9 | М040502 | УСТАНОВКИ ДЛЯ СВАРКИ РУЧНОЙ ДУГОВОЙ (ПОСТОЯННОГО ТОКА) | МАШ.-Ч | -57.2645658 | 2.53 | -144.88
10 | М134041 | ШУРУПОВЕРТ | МАШ.-Ч | 1.47 | 0.50 | 0.74
11 | М330301 | МАШИНЫ ШЛИФОВАЛЬНЫЕ ЭЛЕКТРИЧЕСКИЕ | МАШ.-Ч | -34.6456942 | 0.53 | -18.36
12 | М331451 | ПЕРФОРАТОРЫ ЭЛЕКТРИЧЕСКИЕ | МАШ.-Ч | -34.0677456 | 0.50 | -17.03
13 | М400002 | АВТОМОБИЛЬ БОРТОВОЙ, ГРУЗОПОДЪЕМНОСТЬЮ ДО 8 Т | МАШ.-Ч | 8.5167368 | 23.51 | 200.23
|  | ИТОГО МАШИНЫ И МЕХАНИЗМЫ |  |  |  | 292
МАТЕРИАЛЫ,ИЗДЕЛИЯ,КОНСТРУКЦИИ
14 | 1/10-240-10-10/130 С101-10110 | БОЛТЫ СТРОИТЕЛЬНЫЕ С ГАЙКАМИ И ШАЙБАМИ | Т | 0.02516382 | 3162.13 | 79.57
15 | 1/10-180-5/99 С101-11099 | ШКУРКА ШЛИФОВАЛЬНАЯ НА БУМАЖНОЙ ОСНОВЕ ВОДОСТОЙКАЯ | М2 | 0.0735295 | 7.01 | 0.52
16 | 1/10-135-10-10/85 С101-11300-1 | ВАЗЕЛИН ТЕХНИЧЕСКИЙ | КГ | 0.147059 | 2.92 | 0.43
17 | 1/10-200-15/15 С101-11401 | ВЕТОШЬ | КГ | 0.0735295 | 1.80 | 0.13
18 | 1/10-80-30/50 С101-128901 | ТАЛЬК ТЕХНИЧЕСКИЙ МОЛОТЫЙ | Т | 0.00176471 | 2520.00 | 4.45
19 | 1/10-10-10/22 С101-130600 | ПОРТЛАНДЦЕМЕНТ 500-ДО (В УПАКОВКЕ) | Т | 0.000378 | 154.96 | 0.06
20 | 1/10-240-50-15/10 С101-147602 | ШПИЛЬКА РЕЗЬБОВАЯ ОЦИНКОВАННАЯ М8Х1000 | ШТ | 330 | 1.10 | 363.00
21 | 1/10-140-40/95 С101-151300 | ЭЛЕКТРОДЫ ТИПА Э42 ДИАМЕТРОМ 4 ММ | Т | -0.00598949 | 4568.76 | -27.36
22 | 1/10-140-40/100 С101-151400 | ЭЛЕКТРОДЫ ТИПА Э42А ДИАМЕТРОМ 4 ММ | Т | 0.01552232 | 2450.00 | 38.03
23 | 1/10-160-5/30 С101-51509-10 | ИЗОЛЕНТА ПВХ (РАЗМЕРОМ 15ММХ20М) | М2 | 4.41177 | 4.65 | 20.51
24 | 1/10-260-210-1/41 С101-81201-1 | ПРОВОЛОКА СТАЛЬНАЯ НИЗКОУГЛЕРОДИСТАЯ ОБЩЕГО НАЗНАЧЕНИЯ ТЕРМИЧЕСКИ ОБРАБОТАННАЯ, ОЦИНКОВАННАЯ, ДИАМЕТРОМ 5 ММ | Т | -0.0869 | 1791.00 | -155.64
25 | 1/10-260-210-1/82 С101-81404-1 | ПРОВОЛОКА СТАЛЬНАЯ НИЗКОУГЛЕРОДИСТАЯ ОБЩЕГО НАЗНАЧЕНИЯ ТЕРМИЧЕСКИ ОБРАБОТАННАЯ, ОЦИНКОВАННАЯ, ДИАМЕТРОМ 2 ММ | КГ | -23.322558 | 2.10 | -48.98
26 | 1/10-170-10/135 С101-86726-20 | СВЕРЛА ПО БЕТОНУ С SDS+ ХВОСТОВИКОМ (НАКОНЕЧНИК ИЗ ТВЕРДОСПЛАВНОЙ СТАЛИ), ДИАМЕТРОМ 8-10 ММ, ДЛИНОЙ 260 (265) ММ | ШТ | 2.36262 | 7.05 | 16.66
27 | 1/10-170-10/165 С101-86726-38 | СВЕРЛА ПО БЕТОНУ С SDS+ ХВОСТОВИКОМ (НАКОНЕЧНИК ИЗ ТВЕРДОСПЛАВНОЙ СТАЛИ), ДИАМЕТРОМ 10-12 ММ, ДЛИНОЙ 110-165 ММ | ШТ | -2.006996 | 5.32 | -10.68
28 | С103-6008 | ТРУБА ЖЕСТКАЯ ОЦИНКОВАННАЯ Д25ММ 6008-25L3 | М | -695 | 8.11 | -5636.45
29 | С103-6008-1 | ТРУБА ЖЕСТКАЯ ОЦИНКОВАННАЯ Д 32ММ 6008-32L3 | V | -300 | 10.73 | -3219.00
30 | С103-6008-2 | ТРУБА ЖЕСТКАЯ ОЦИНКОВАННАЯ Д 32ММ 6008-40L3 | М | -150 | 13.78 | -2067.00
31 | 1/10-230-10-10/238 С113-24600 | ЭМАЛЬ ПЕНТАФТАЛЕВАЯ ПФ-115, СЕРАЯ | Т | 0.00500417 | 3977.13 | 19.90
32 | С1301-24 | СВЕТИЛЬНИК СВЕТОДИОДНЫЙ ДБО 02-16Х2.0-001/650 | ШТ | -148 | 126.62 | -18739.76
33 | С1301-24-1 | СВЕТИЛЬНИК ДБО 02-36Х2-620 | ШТ | 141 | 89.97 | 12685.77
34 | С1301-24-2 | СВЕТИЛЬНИК ДБО 02-54Х2-920 | ШТ | 34 | 115.10 | 3913.40
35 | С1301-25 | СВЕТИЛЬНИК СВЕТОДИОДНЫЙ ДБО 02-24Х2.0-001/950 | ШТ | -6 | 126.62 | -759.72
36 | С1301-34 | ПЕРЕГОРОДКА ДЛЯ КАБЕЛЕЙ 36480 | М | 270 | 4.82 | 1301.40
37 | С1301-35 | КОНСОЛЬ ДЛЯ КРЕПЛЕНИЯ ЛОТКА К БОКОВОЙ ПОВЕРХНОСТИ IBBC3010C | ШТ | 400 | 4.93 | 1972.00
38 | С1301-36 | ТРАВЕРСА ДЛЯ ПРОКЛАДКИ ТРУБ BST4130C | ШТ | -550 | 7.64 | -4202.00
39 | С1301-37 | Крышка с заземлением на лоток осн.50 L3000 ДКС35520 | ШТ | 130 | 7.06 | 917.80
40 | С1301-38 | Крышка с заземлением на лоток осн.100 L3000 ДКС35522 | ШТ | 50 | 9.29 | 464.50
41 | С1301-39 | Крышка с заземлением на лоток осн.150 L2000 ДКС35513 | ШТ | 20 | 11.88 | 237.60
42 | С1301-40 | Лоток 50х50 L3000 толщ.1,5 мм ДКС3502015 | М | 390 | 31.43 | 12257.70
43 | С1301-41 | ЛОТОК Неперфорированный 100х50 L3000 Толщ.1,5 Мм, Горячеоцинкованный ДКС 3502215 | М | 150 | 36.21 | 5431.50
44 | С1301-42 | Лоток Неперфорированный 150х50 L3000 Толщ.1,5 Мм | М | 60 | 34.70 | 2082.00
45 | 4/1-4-20-20-10-10/20 С414-2002 | РАСТВОРЫ КЛАДОЧНЫЕ ТЯЖЕЛЫЕ ЦЕМЕНТНЫЕ,МАРКИ 50 | М3 | -0.02657696 | 58.48 | -1.55
46 | 5/10-10-10-10-1/14 С501-44108-24 | КАБЕЛЬ СИЛОВОЙ МАРКИ ВВГНГ-LS 3Х1,5-0,66 С МЕДНЫМИ ЖИЛАМИ, ИЗОЛЯЦИЯ И ОБОЛОЧКА ИЗ ПОЛИВИНИЛХЛОРИДНОГО ПЛАСТИКАТА, НЕ РАСПРОСТРАНЯЮЩИЙ ГОРЕНИЕ, С НИЗКИМ ДЫМО- И ГАЗОВЫДЕЛЕНИЕМ, БЕЗ ЗАЩИТНОГО ПОКРОВА, С ТРЕМЯ ЖИЛАМИ СЕЧЕНИЕМ 1,5 ММ2, НА НАПРЯЖЕНИЕ 0,66 КВ | 1000 М | 0.3 | 971.91 | 291.57
47 | 5/20-30-2/1 С514-12301 | ПЕРЕМЫЧКА ГИБКАЯ ПГС-35-560 У2,5 | ШТ | -66.63588 | 4.55 | -303.19
48 | 5/30-40-2/21 С544-8900 | ЛЕНТА ЛИПКАЯ ИЗОЛЯЦИОННАЯ НА ПОЛИКАСИНОВОМ КОМПАУНДЕ МАРКИ ЛСЭПЛ,ШИРИНОЙ 20-30 ММ,ТОЛЩИНОЙ 0,14 - 0,19 ММ | КГ | 0.0783 | 60.94 | 4.77
49 | С551-801 | ВЫКЛЮЧАТЕЛИ УСТАНОВОЧНЫЕ ОДНОКЛАВИШНЫЕ С110-801 | ШТ | 12 | 2.22 | 26.64
50 | 5/10-30-80/1 С552-1099 | МУФТА НАТЯЖНАЯ К804 У3 | ШТ | -33 | 6.29 | -207.57
51 | 5/10-30-60/1 С552-1100 | МУФТА ТРУБНАЯ ТР-2 У3 | ШТ | -114.59666 | 2.86 | -327.75
52 | 5/10-30-60/2 С552-1102 | МУФТА ТРУБНАЯ ТР-5 У3 | ШТ | -74.205 | 3.29 | -244.13
53 | 5/20-30-3/20 С552-1500 | СКОБА К 142 У2 | 10 ШТ | -27.638018 | 4.68 | -129.35
54 | 5/20-30-3/22 С552-1502 | СКОБА К 144 У2 | 10 ШТ | -17.8965 | 4.68 | -83.76
55 | 5/20-30-3/19 С552-1600 | СЕРЬГА (К1016 У3) | ШТ | -165 | 9.00 | -1485.00
56 | 5/20-30-5/2 С552-202 | БИРКА МАРКИРОВОЧНАЯ У134 | 100 ШТ | 0.294118 | 5.36 | 1.58
57 | 5/20-20-3-4/10 С552-2061 | ТРУБКА МАРКИ ТВ-40 ВНУТРЕННИМ ДИАМЕТРОМ 5 ММ | КГ | 0.2646 | 7.14 | 1.89
58 | 5/20-30-3/18 С552-3006 | ХОМУТ 3,6Х150 ММ,НЕЙЛОН | 100 ШТ | -10 | 1.62 | -16.20
59 | 5/20-30-3/5 С552-400 | ГАЙКА УСТАНОВОЧНАЯ ЗАЗЕМЛЯЮЩАЯ К 482 | 100 ШТ | -1.685245 | 156.00 | -262.90
60 | 5/20-30-3/7 С552-402 | ГАЙКА УСТАНОВОЧНАЯ ЗАЗЕМЛЯЮЩАЯ К 484 | 100 ШТ | -1.09125 | 208.00 | -226.98
61 | 5/90-10/2 С552-603 | ДЮБЕЛЬ МОНТАЖНЫЙ У661 У3 | 10 ШТ | 85.83736 | 4.30 | 369.10
62 | 5/90-10/4 С552-605 | ДЮБЕЛЬ МОНТАЖНЫЙ У658 | 10 ШТ | -104.819036 | 0.41 | -42.98
63 | 5/20-40-3/1 С552-702 | ЗАГЛУШКА У469 | 10 ШТ | -11.3280996 | 1.21 | -13.71
64 | 1/10-180-5/78 С552-804 | КРУГИ ШЛИФОВАЛЬНЫЕ ДЛЯ СПЕЦИАЛЬНЫХ МОНТАЖНЫХ РАБОТ 5П 180Х6Х22 | ШТ | -2.2654196 | 2.10 | -4.76
65 | 1/10-160-5/1330 С552-900 | ЛЕНТА ФУМ МАРКА 3 | КГ | -0.3419094 | 62.50 | -21.37
|  | ИТОГО МАТЕРИАЛЫ,ИЗДЕЛИЯ,КОНСТРУКЦИИ |  |  |  | 4265
|  | ТРАНСПОРТ |  |  |  | 240
| Составил |  |  | ШПАКОВСКАЯ
|  | (должность служащего) | (подпись) | (инициалы, фамилия)
Проверил
|  | (должность служащего) | (подпись) | (инициалы, фамилия)

## ЛС1-329
СТРОИТЕЛЬСТВО СПОРТИВНОГО КОМПЛЕКСА С ТИРОМ ДЛЯ ОБЕСПЕЧЕНИЯ УЧЕБНО-ТРЕНИРОВОЧНОГО ПРОЦЕССА ПОЛКА МИЛИЦИИ СПЕЦИАЛЬНОГО НАЗНАЧЕНИЯ ГУВД МИНГОРИСПОЛКОМА (ПЕРВЫЙ ПУСКОВОЙ КОМПЛЕКС)
НАИМЕНОВАНИЕ ОБЪЕКТА |  | СТРОИТЕЛЬСТВО СПОРТИВНОГО КОМПЛЕКСА С ТИРОМ ДЛЯ ОБЕСПЕЧЕНИЯ УЧЕБНО-ТРЕНИРОВОЧНОГО ПРОЦЕССА ПОЛКА МИЛИЦИИ СПЕЦИАЛЬНОГО НАЗНАЧЕНИЯ ГУВД МИНГОРИСПОЛКОМА (ПЕРВЫЙ ПУСКОВОЙ КОМПЛЕКС) | [8 empty] | на 01 августа 2020 | г.
КОД ОБЪЕКТА |  | 51/19-С-КОРР2 | [8 empty] | АВТОМАТИЧЕСКАЯ ПОЖАРНАЯ СИГНАЛИЗАЦИЯ.ИЗМ.3 (ДОП. Л.С.№1-309 )
НАИМЕНОВАНИЕ ЗДАНИЯ, СООРУЖЕНИЯ |  | СПОРТИВНЫЙ КОМПЛЕКС (КОРРЕКТИРОВКА 2) | [8 empty] | СПОРТИВНЫЙ КОМПЛЕКС (КОРРЕКТИРОВКА 2)
ШИФР ЗДАНИЯ, СООРУЖЕНИЯ |  | 38
КОМПЛЕКТ ЧЕРТЕЖЕЙ |  | 51/19-1-АПС ЗАМ.ЭСПЕРТИЗЫ
ЛОКАЛЬНАЯ СМЕТА №: |  |  |  | 1-329
(Локальный сметный расчет)
(нормы 2017г.)
АВТОМАТИЧЕСКАЯ ПОЖАРНАЯ СИГНАЛИЗАЦИЯ.ИЗМ.3 (ДОП. Л.С.№1-309 )
СОСТАВЛЕНА В ЦЕНАХ |  | на 01 августа 2020 г. | [5 empty] | СТОИМОСТЬ | 32.146 | ТЫС.РУБ.
№ п/п | Обоснование работ | Наименование видов работ и ресурсов | Единица Измере- ния | Стоимость: единица измерения/всего, руб.
|  |  |  | Заработная плата рабочих | Эксплуатация машин и механизмов |  | Материалы, изделия, конструкции (оборудова-ние, мебель, инвентарь) | Транс- порт | Общая стоимость | Трудо-затра-ты рабочих
|  |  | Количество |  | ВСЕГО | в т.ч. З/плата
1 | 2 | 3 | 4 | 5 | 6 | 7 | 8 | 9 | 10 | 11
H7=52.10,36.85;
Коэффициенты для ОХР и ОПР 1.14 ; плановой прибыли 1.1
| Ж382011 | ОХРАННО-ПОЖАРНАЯ СИГНАЛИЗАЦИЯ, МОНТАЖНЫЕ
1 | Ц8-904-1 (H7) | ТРУБЫ ВИНИПЛАСТОВЫЕ ПО СТЕНАМ, ДИАМЕТР ДО 25 ММ | 100М -9.70588 | 223.43 -2168.58 | 8.05 -78.13 | 0.17 -1.65 | 106.03 -1029.11 | 5.89 -57.17 | 343.40 -3332.99 | 36.840 -357.56
2 | С552-2011 (H12) | ТРУБА ГОФРИРОВАННАЯ ПВХ ЛЕГКОГО ТИПА С ЗОНДОМ,ДИАМЕТРОМ 20 ММ | М -990 |  |  |  | 0.32 -316.80 | 0.02 -19.80 | 0.34 -336.60
3 | Ц8-396-603 (H7) | КОРОБА ПО СТЕНАМ И ПОТОЛКАМ, ДЛИНА 3М, КРЕПЛЕНИЕ ДЮБЕЛЯМИ | 100М 8.15534 | 199.12 1623.89 | 72.78 593.55 | 23.70 193.28 | 95.16 776.06 | 6.01 49.01 | 373.07 3042.51 | 27.840 227.04
4 | С1301-40 (H12) | Лоток 50х50 L3000 толщ.1,5 мм ДКС3502015 | М 840 |  |  |  | 31.43 26401.20 | 1.67 1402.80 | 33.10 27804.00
5 | С1301-37 (H12) | Крышка с заземлением на лоток осн.50 L3000 ДКС35520 | ШТ 280 |  |  |  | 7.06 1976.80 | 0.38 106.40 | 7.44 2083.20
6 | С1301-43 (H12) | Шпилька М8х1500 | ШТ 360 |  |  |  | 8.55 3078.00 | 0.45 162.00 | 9.00 3240.00
|  | ИТОГО ПРЯМЫЕ ЗАТРАТЫ |  | -545 | 515 | 192 | 30886 | 1643 | 32499 | -131
|  | ОХР и ОПР с к = 1.14 | [6 empty] | -210
|  | ПЛАНОВАЯ ПРИБЫЛЬ с к = 1.1 | [6 empty] | -143
|  | ИТОГО ПО ПТМ | [6 empty] | 32146
|  | ЗАТРАТЫ ТРУДА РАБОЧИХ | [6 empty] | -131
|  | ЗАТРАТЫ ТРУДА МАШИНИСТОВ | [6 empty] | 21
|  | ВСЕГО | [6 empty] | 32146
|  | ЭЛЕКТРОМОНТАЖНЫЕ РАБОТЫ | [6 empty] | -644
в т.ч.
|  | ЗАРАБОТНАЯ ПЛАТА | [6 empty] | -545
|  | ЭКСПЛУАТАЦИЯ МАШИН | [6 empty] | 515
|  | в т.ч. З/ПЛАТА | [6 empty] | 192
|  | МАТЕРИАЛЫ | [6 empty] | -253
|  | ТРАНСПОРТ | [6 empty] | -8
|  | ОХР и ОПР 1.14*52.10% | [6 empty] | -210
|  | ПЛАНОВАЯ ПРИБЫЛЬ 1.1*36.85% | [6 empty] | -143
|  | МАТЕРИАЛЫ ДЛЯ МОНТАЖНЫХ РАБОТ | [6 empty] | 32790
в т.ч.
|  | МАТЕРИАЛЫ | [6 empty] | 31139
|  | ТРАНСПОРТ | [6 empty] | 1651
|  | ЗАТРАТЫ ТРУДА РАБОЧИХ | [6 empty] | -131
|  | СРЕДНИЙ РАЗРЯД РАБОЧИХ | [6 empty] | 3.7
|  | ЗАТРАТЫ ТРУДА МАШИНИСТОВ | [6 empty] | 21
|  | В С Е Г О | [6 empty] | 32146
в т.ч.
|  | ЗАРАБОТНАЯ ПЛАТА | [6 empty] | -545
|  | ЭКСПЛУАТАЦИЯ МАШИН | [6 empty] | 515
|  | в т.ч. З/ПЛАТА | [6 empty] | 192
|  | МАТЕРИАЛЫ | [6 empty] | 30886
|  | ТРАНСПОРТ | [6 empty] | 1643
|  | ОХР и ОПР | [6 empty] | -210
|  | ПЛАНОВАЯ ПРИБЫЛЬ | [6 empty] | -143
| Составил |  |  |  |  | ТРУБАРИНА
|  | (должность служащего) |  | (подпись) |  | (инициалы, фамилия)
| Проверил |  |  |  |  | ИГНАТЬЕВА
|  | (должность служащего) |  | (подпись) |  | (инициалы, фамилия)

## ВО1-329
СТРОИТЕЛЬСТВО СПОРТИВНОГО КОМПЛЕКСА С ТИРОМ ДЛЯ ОБЕСПЕЧЕНИЯ УЧЕБНО-ТРЕНИРОВОЧНОГО ПРОЦЕССА ПОЛКА МИЛИЦИИ СПЕЦИАЛЬНОГО НАЗНАЧЕНИЯ ГУВД МИНГОРИСПОЛКОМА (ПЕРВЫЙ ПУСКОВОЙ КОМПЛЕКС)
НАИМЕНОВАНИЕ ОБЪЕКТА |  | СТРОИТЕЛЬСТВО СПОРТИВНОГО КОМПЛЕКСА С ТИРОМ ДЛЯ ОБЕСПЕЧЕНИЯ УЧЕБНО-ТРЕНИРОВОЧНОГО ПРОЦЕССА ПОЛКА МИЛИЦИИ СПЕЦИАЛЬНОГО НАЗНАЧЕНИЯ ГУВД МИНГОРИСПОЛКОМА (ПЕРВЫЙ ПУСКОВОЙ КОМПЛЕКС) | [7 empty] | на 01 августа 2020 | г.
КОД ОБЪЕКТА |  | 51/19-С-КОРР2 | [7 empty] | АВТОМАТИЧЕСКАЯ ПОЖАРНАЯ СИГНАЛИЗАЦИЯ.ИЗМ.3 (ДОП. Л.С.№1-309 )
НАИМЕНОВАНИЕ ЗДАНИЯ, СООРУЖЕНИЯ |  | СПОРТИВНЫЙ КОМПЛЕКС (КОРРЕКТИРОВКА 2) | [7 empty] | СПОРТИВНЫЙ КОМПЛЕКС (КОРРЕКТИРОВКА 2)
ШИФР ЗДАНИЯ, СООРУЖЕНИЯ |  | 38
КОМПЛЕКТ ЧЕРТЕЖЕЙ |  | 51/19-1-АПС ЗАМ.ЭСПЕРТИЗЫ
ВЕДОМОСТЬ ОБЪЕМОВ И СТОИМОСТИ РАБОТ №: | [5 empty] | 1-329
(нормы 2017г.)
АВТОМАТИЧЕСКАЯ ПОЖАРНАЯ СИГНАЛИЗАЦИЯ.ИЗМ.3 (ДОП. Л.С.№1-309 )
Составлена в ценах |  | на 01 августа 2020 г.
№ПТМ | Наименование раздела | Количество | Зарплата, руб. | Эксплуатация машин | Материалы | Оборудование, мебель, инвентарь | ОХР и ОПР | Прочие | Всего
|  | Единица измерения | Трудоемкость, чел/час | в т.ч. Зарплата | транспорт | транспорт | Плановые
1 | 2 | 3 | 4 | 5 | 6 | 7 | 8 | 9 | 10
382011 | ОХРАННО-ПОЖАРНАЯ СИГНАЛИЗАЦИЯ, МОНТАЖНЫЕ | 0.0000 | -545 -131 | 515 192 | 30886 1643 |  | -210 -143 |  | 32146
| ИТОГО |  | -545 -131 | 515 192 | 30886 1643 |  | -210 -143 |  | 32146
| Составил | [5 empty] | ТРУБАРИНА
|  | (должность служащего) |  |  | (подпись) |  | (инициалы, фамилия)
| Проверил | [5 empty] | ИГНАТЬЕВА
|  | (должность служащего) |  |  | (подпись) |  | (инициалы, фамилия)

## ВР1-329
СТРОИТЕЛЬСТВО СПОРТИВНОГО КОМПЛЕКСА С ТИРОМ ДЛЯ ОБЕСПЕЧЕНИЯ УЧЕБНО-ТРЕНИРОВОЧНОГО ПРОЦЕССА ПОЛКА МИЛИЦИИ СПЕЦИАЛЬНОГО НАЗНАЧЕНИЯ ГУВД МИНГОРИСПОЛКОМА (ПЕРВЫЙ ПУСКОВОЙ КОМПЛЕКС)
НАИМЕНОВАНИЕ ОБЪЕКТА |  | СТРОИТЕЛЬСТВО СПОРТИВНОГО КОМПЛЕКСА С ТИРОМ ДЛЯ ОБЕСПЕЧЕНИЯ УЧЕБНО-ТРЕНИРОВОЧНОГО ПРОЦЕССА ПОЛКА МИЛИЦИИ СПЕЦИАЛЬНОГО НАЗНАЧЕНИЯ ГУВД МИНГОРИСПОЛКОМА (ПЕРВЫЙ ПУСКОВОЙ КОМПЛЕКС) |  |  |  |  | на 01 августа 2020 | г.
КОД ОБЪЕКТА |  | 51/19-С-КОРР2 |  |  |  |  | АВТОМАТИЧЕСКАЯ ПОЖАРНАЯ СИГНАЛИЗАЦИЯ.ИЗМ.3 (ДОП. Л.С.№1-309 )
НАИМЕНОВАНИЕ ЗДАНИЯ, СООРУЖЕНИЯ |  | СПОРТИВНЫЙ КОМПЛЕКС (КОРРЕКТИРОВКА 2) |  |  |  |  | СПОРТИВНЫЙ КОМПЛЕКС (КОРРЕКТИРОВКА 2)
ШИФР ЗДАНИЯ, СООРУЖЕНИЯ |  | 38
КОМПЛЕКТ ЧЕРТЕЖЕЙ |  | 51/19-1-АПС ЗАМ.ЭСПЕРТИЗЫ
ВЕДОМОСТЬ РЕСУРСОВ №: |  |  | 1-329
(нормы 2017г.)
АВТОМАТИЧЕСКАЯ ПОЖАРНАЯ СИГНАЛИЗАЦИЯ.ИЗМ.3 (ДОП. Л.С.№1-309 )
Составлена в ценах |  | на 01 августа 2020 г.
№ п/п | Обоснование | Наименование ресурса | Единица измерения | Количество | Стоимость , руб.
[5 empty] | единицы | общая
1 | 2 | 3 | 4 | 5 | 6 | 7
1 | 1-1 | ТРУДОЗАТРАТЫ РАБОЧИХ | ЧЕЛ/ЧАС | -131
2 | 1-3 | ТРУДОЗАТРАТЫ МАШИНИСТОВ | ЧЕЛ/ЧАС | 21
МАШИНЫ И МЕХАНИЗМЫ
3 | М021102 | КРАНЫ НА АВТОМОБИЛЬНОМ ХОДУ 10 Т | МАШ.-Ч | 10.3572818 | 28.73 | 297.56
4 | М021141 | КРАНЫ НА АВТОМОБИЛЬНОМ ХОДУ 10 Т | МАШ.-Ч | -0.1941176 | 27.31 | -5.30
5 | М040502 | УСТАНОВКИ ДЛЯ СВАРКИ РУЧНОЙ ДУГОВОЙ (ПОСТОЯННОГО ТОКА) | МАШ.-Ч | 12.9669906 | 2.53 | 32.81
6 | М330301 | МАШИНЫ ШЛИФОВАЛЬНЫЕ ЭЛЕКТРИЧЕСКИЕ | МАШ.-Ч | 16.1475732 | 0.53 | 8.56
7 | М331451 | ПЕРФОРАТОРЫ ЭЛЕКТРИЧЕСКИЕ | МАШ.-Ч | -123.4872286 | 0.50 | -61.74
8 | М400002 | АВТОМОБИЛЬ БОРТОВОЙ, ГРУЗОПОДЪЕМНОСТЬЮ ДО 8 Т | МАШ.-Ч | 10.3572818 | 23.51 | 243.50
|  | ИТОГО МАШИНЫ И МЕХАНИЗМЫ |  |  |  | 515
МАТЕРИАЛЫ,ИЗДЕЛИЯ,КОНСТРУКЦИИ
9 | 1/10-240-10-10/130 С101-10110 | БОЛТЫ СТРОИТЕЛЬНЫЕ С ГАЙКАМИ И ШАЙБАМИ | Т | 0.04485437 | 3162.13 | 141.84
10 | 1/10-140-40/100 С101-151400 | ЭЛЕКТРОДЫ ТИПА Э42А ДИАМЕТРОМ 4 ММ | Т | 0.02789126 | 2450.00 | 68.33
11 | 1/10-260-210-1/82 С101-81404-1 | ПРОВОЛОКА СТАЛЬНАЯ НИЗКОУГЛЕРОДИСТАЯ ОБЩЕГО НАЗНАЧЕНИЯ ТЕРМИЧЕСКИ ОБРАБОТАННАЯ, ОЦИНКОВАННАЯ, ДИАМЕТРОМ 2 ММ | КГ | 0 | 2.10 | 0.00
12 | 1/10-170-10/135 С101-86726-20 | СВЕРЛА ПО БЕТОНУ С SDS+ ХВОСТОВИКОМ (НАКОНЕЧНИК ИЗ ТВЕРДОСПЛАВНОЙ СТАЛИ), ДИАМЕТРОМ 8-10 ММ, ДЛИНОЙ 260 (265) ММ | ШТ | 4.07767 | 7.05 | 28.75
13 | 1/10-170-10/165 С101-86726-38 | СВЕРЛА ПО БЕТОНУ С SDS+ ХВОСТОВИКОМ (НАКОНЕЧНИК ИЗ ТВЕРДОСПЛАВНОЙ СТАЛИ), ДИАМЕТРОМ 10-12 ММ, ДЛИНОЙ 110-165 ММ | ШТ | -18.1499956 | 5.32 | -96.56
14 | 1/10-230-10-10/238 С113-24600 | ЭМАЛЬ ПЕНТАФТАЛЕВАЯ ПФ-115, СЕРАЯ | Т | 0.00815534 | 3977.13 | 32.43
15 | С1301-37 | Крышка с заземлением на лоток осн.50 L3000 ДКС35520 | ШТ | 280 | 7.06 | 1976.80
16 | С1301-40 | Лоток 50х50 L3000 толщ.1,5 мм ДКС3502015 | М | 840 | 31.43 | 26401.20
17 | С1301-43 | Шпилька М8х1500 | ШТ | 360 | 8.55 | 3078.00
18 | 5/20-40-2/1 С552-1200 | ПАТРУБОК ВВОДНОЙ У476 У3 | 10 ШТ | 0 | 39.00 | 0.00
19 | 5/20-30-3/20 С552-1500 | СКОБА К 142 У2 | 10 ШТ | 0 | 4.68 | 0.00
20 | 5/20-30-3/28 С552-1507-2 | СКОБА К1157 У3 | 1000 ШТ | 0 | 936.00 | 0.00
21 | 5/20-20-3-2/2 С552-2011 | ТРУБА ГОФРИРОВАННАЯ ПВХ ЛЕГКОГО ТИПА С ЗОНДОМ,ДИАМЕТРОМ 20 ММ | М | -990 | 0.32 | -316.80
22 | 5/20-30-4/2 С552-301 | ВТУЛКА В22 УХЛ2 | 100 ШТ | 0 | 6.85 | 0.00
23 | 5/90-10/2 С552-603 | ДЮБЕЛЬ МОНТАЖНЫЙ У661 У3 | 10 ШТ | -83.825192 | 4.30 | -360.45
24 | 5/90-10/4 С552-605 | ДЮБЕЛЬ МОНТАЖНЫЙ У658 | 10 ШТ | -197.999952 | 0.41 | -81.18
25 | 5/20-40-3/1 С552-702 | ЗАГЛУШКА У469 | 10 ШТ | 0 | 1.21 | 0.00
26 | 1/10-180-5/78 С552-804 | КРУГИ ШЛИФОВАЛЬНЫЕ ДЛЯ СПЕЦИАЛЬНЫХ МОНТАЖНЫХ РАБОТ 5П 180Х6Х22 | ШТ | 6.524272 | 2.10 | 13.70
|  | ИТОГО МАТЕРИАЛЫ,ИЗДЕЛИЯ,КОНСТРУКЦИИ |  |  |  | 30886
|  | ТРАНСПОРТ |  |  |  | 1643
| Составил |  |  | ТРУБАРИНА
|  | (должность служащего) | (подпись) | (инициалы, фамилия)
| Проверил |  |  | ИГНАТЬЕВА
|  | (должность служащего) | (подпись) | (инициалы, фамилия)

## ЛС1-330
СТРОИТЕЛЬСТВО СПОРТИВНОГО КОМПЛЕКСА С ТИРОМ ДЛЯ ОБЕСПЕЧЕНИЯ УЧЕБНО-ТРЕНИРОВОЧНОГО ПРОЦЕССА ПОЛКА МИЛИЦИИ СПЕЦИАЛЬНОГО НАЗНАЧЕНИЯ ГУВД МИНГОРИСПОЛКОМА (ПЕРВЫЙ ПУСКОВОЙ КОМПЛЕКС)
НАИМЕНОВАНИЕ ОБЪЕКТА |  | СТРОИТЕЛЬСТВО СПОРТИВНОГО КОМПЛЕКСА С ТИРОМ ДЛЯ ОБЕСПЕЧЕНИЯ УЧЕБНО-ТРЕНИРОВОЧНОГО ПРОЦЕССА ПОЛКА МИЛИЦИИ СПЕЦИАЛЬНОГО НАЗНАЧЕНИЯ ГУВД МИНГОРИСПОЛКОМА (ПЕРВЫЙ ПУСКОВОЙ КОМПЛЕКС) | [8 empty] | на 01 августа 2020 | г.
КОД ОБЪЕКТА |  | 51/19-С-КОРР2 | [8 empty] | СЕТИ ВИДЕОНАБЛЮДЕНИЯ 51/19-1-СВН.ИЗМ.4 (ДОПЛ.С.№1-304 )
НАИМЕНОВАНИЕ ЗДАНИЯ, СООРУЖЕНИЯ |  | СПОРТИВНЫЙ КОМПЛЕКС (КОРРЕКТИРОВКА 2) | [8 empty] | СПОРТИВНЫЙ КОМПЛЕКС (КОРРЕКТИРОВКА 2)
ШИФР ЗДАНИЯ, СООРУЖЕНИЯ |  | 38
КОМПЛЕКТ ЧЕРТЕЖЕЙ |  | ПО ЗАМ. ЭКСП.
ЛОКАЛЬНАЯ СМЕТА №: |  |  |  | 1-330
(Локальный сметный расчет)
(нормы 2017г.)
СЕТИ ВИДЕОНАБЛЮДЕНИЯ 51/19-1-СВН.ИЗМ.4 (ДОПЛ.С.№1-304 )
СОСТАВЛЕНА В ЦЕНАХ |  | на 01 августа 2020 г. | [5 empty] | СТОИМОСТЬ | -8.156 | ТЫС.РУБ.
№ п/п | Обоснование работ | Наименование видов работ и ресурсов | Единица Измере- ния | Стоимость: единица измерения/всего, руб.
|  |  |  | Заработная плата рабочих | Эксплуатация машин и механизмов |  | Материалы, изделия, конструкции (оборудова-ние, мебель, инвентарь) | Транс- порт | Общая стоимость | Трудо-затра-ты рабочих
|  |  | Количество |  | ВСЕГО | в т.ч. З/плата
1 | 2 | 3 | 4 | 5 | 6 | 7 | 8 | 9 | 10 | 11
H15=38.3268,37.301; H16=52.1,36.85;
Коэффициенты для ОХР и ОПР 1.14 ; плановой прибыли 1.1
| Ж0000/380 | ЗДАНИЕ - ИНЖЕНЕРНОЕ ОБЕСПЕЧЕНИЕ. СВЯЗЬ (
1 | Ц10-712-1 H15=38.3268,37.301 | ВИДЕОКАМЕРА (ВНУТРЕННЕЙ УСТАНОВКИ) НА ВЫСОТЕ ДО 4М | ШТ -12 | 6.38 -76.56 | 0.10 -1.20 |  | 0.04 -0.48 |  | 6.52 -78.24 | 0.960 -11.52
2 | 1500-109 | IP-ВИДЕОКАМЕРА (АНАЛОГ DS-2CD3545G0-IS, HIKVISION) | ШТ 3 |  |  |  | 378.25 1134.75 | 7.57 22.71 | 385.82 1157.46
3 | 1500-110 | IP-ВИДЕОКАМЕРА (АНАЛОГ DS-2CD63C5G0-IVS (1.29MM), HIKVISION) | ШТ -15 |  |  |  | 1923.60 -28854.00 | 38.47 -577.05 | 1962.07 -29431.05
4 | 1500-111 | НАКЛОННЫЙ КРОНШТЕЙН ДЛЯ ПАНОРАМНЫХ ВИДЕОКАМЕР | ШТ -15 |  |  |  | 49.50 -742.50 | 3.93 -58.95 | 53.43 -801.45
5 | Ц8-396-603 H16=52.1,36.85 | КОРОБА ПО СТЕНАМ И ПОТОЛКАМ, ДЛИНА 3М, КРЕПЛЕНИЕ ДЮБЕЛЯМИ | 100М 4.07767 | 199.12 811.95 | 72.78 296.77 | 23.70 96.64 | 95.16 388.03 | 6.01 24.51 | 373.07 1521.26 | 27.840 113.52
6 | С1301-40 | Лоток 50х50 L3000 толщ.1,5 мм ДКС3502015 | М 420 |  |  |  | 31.43 13200.60 | 1.67 701.40 | 33.10 13902.00
7 | С1301-37 | Крышка с заземлением на лоток осн.50 L3000 ДКС35520 | ШТ 140 |  |  |  | 7.06 988.40 | 0.38 53.20 | 7.44 1041.60
8 | С1301-43 | Шпилька М8х1500 | ШТ 280 |  |  |  | 8.55 2394.00 | 0.45 126.00 | 9.00 2520.00
9 | Ц8-912-1 H16=52.1,36.85 | КАБЕЛЬ ТРЕХ-ПЯТИЖИЛЬНЫЙ СЕЧЕНИЕМ ЖИЛЫ ДО 6 ММ2 В ПРОЛОЖЕННЫХ ТРУБАХ, КОРОБАХ (КАБЕЛЬ-КАНАЛАХ) | 100М 4.11765 | 96.35 396.74 | 13.58 55.92 | 4.04 16.64 | 9.26 38.13 | 0.72 2.96 | 119.91 493.75 | 14.930 61.48
10 | С505-1973 | КАБЕЛЬ МАРКИ U/UTP CAT 5E PVC (ANC) 4X2X0,52, СОДЕРЖАЩИЙ 4 ПАРЫ ТОКОПРОВОДЯЩИХ МЕДНЫХ ЖИЛ ДИАМЕТРОМ 0,52 ММ В ИЗОЛЯЦИИ ИЗ ПОЛИЭТИЛЕНА, СКРУЧЕННЫХ В СЕРДЕЧНИК, В ОБОЛОЧКЕ ИЗ ПОЛИВИНИЛХЛОРИДНОГО ПЛАСТИКАТА | М 420 |  |  |  | 0.60 252.00 | 0.03 12.60 | 0.63 264.60
|  | ИТОГО ПРЯМЫЕ ЗАТРАТЫ |  | 1132 | 351 | 113 | -11201 | 307 | -9411 | 163
|  | ОХР и ОПР с к = 1.14 | [6 empty] | 751
|  | ПЛАНОВАЯ ПРИБЫЛЬ с к = 1.1 | [6 empty] | 504
|  | ИТОГО ПО ПТМ | [6 empty] | -8156
|  | ЗАТРАТЫ ТРУДА РАБОЧИХ | [6 empty] | 163
|  | ЗАТРАТЫ ТРУДА МАШИНИСТОВ | [6 empty] | 13
|  | ВСЕГО | [6 empty] | -8156
|  | МОНТАЖ ОБОРУДОВАНИЯ | [6 empty] | -144
в т.ч.
|  | ЗАРАБОТНАЯ ПЛАТА | [6 empty] | -77
|  | ЭКСПЛУАТАЦИЯ МАШИН | [6 empty] | -1
|  | МАТЕРИАЛЫ | [6 empty] | 0
|  | ОХР и ОПР | [6 empty] | -34
|  | ПЛАНОВАЯ ПРИБЫЛЬ | [6 empty] | -32
|  | ОБОРУДОВАНИЕ | [6 empty] | -28273
в т.ч.
|  | ОБОРУДОВАНИЕ | [6 empty] | -27719
|  | ТРАНСПОРТ | [6 empty] | -554
|  | МАТЕРИАЛЫ ДЛЯ СТРОИТ. РАБОТ | [6 empty] | -537
в т.ч.
|  | МАТЕРИАЛЫ | [6 empty] | -491
|  | ТРАНСПОРТ | [6 empty] | -46
|  | ЭЛЕКТРОМОНТАЖНЫЕ РАБОТЫ | [6 empty] | 3336
в т.ч.
|  | ЗАРАБОТНАЯ ПЛАТА | [6 empty] | 1209
|  | ЭКСПЛУАТАЦИЯ МАШИН | [6 empty] | 353
|  | в т.ч. З/ПЛАТА | [6 empty] | 113
|  | МАТЕРИАЛЫ | [6 empty] | 426
|  | ТРАНСПОРТ | [6 empty] | 27
|  | ОХР и ОПР | [6 empty] | 785
|  | ПЛАНОВАЯ ПРИБЫЛЬ | [6 empty] | 536
|  | ПРОЧИЕ РАБОТЫ | [6 empty] | 14944
в т.ч.
|  | МАТЕРИАЛЫ | [6 empty] | 14189
|  | ТРАНСПОРТ | [6 empty] | 755
|  | МАТЕРИАЛЫ ДЛЯ МОНТАЖНЫХ РАБОТ | [6 empty] | 2520
в т.ч.
|  | МАТЕРИАЛЫ | [6 empty] | 2394
|  | ТРАНСПОРТ | [6 empty] | 126
|  | ЗАТРАТЫ ТРУДА РАБОЧИХ | [6 empty] | 163
|  | СРЕДНИЙ РАЗРЯД РАБОЧИХ | [6 empty] | 3.8
|  | ЗАТРАТЫ ТРУДА МАШИНИСТОВ | [6 empty] | 13
|  | В С Е Г О | [6 empty] | -8156
в т.ч.
|  | ЗАРАБОТНАЯ ПЛАТА | [6 empty] | 1132
|  | ЭКСПЛУАТАЦИЯ МАШИН | [6 empty] | 351
|  | в т.ч. З/ПЛАТА | [6 empty] | 113
|  | МАТЕРИАЛЫ | [6 empty] | 16518
|  | ТРАНСПОРТ | [6 empty] | 861
|  | ОБОРУДОВАНИЕ | [6 empty] | -27719
|  | ТРАНСПОРТ | [6 empty] | -554
|  | ОХР и ОПР | [6 empty] | 751
|  | ПЛАНОВАЯ ПРИБЫЛЬ | [6 empty] | 504
| Составил |  |  |  |  | ТРУБАРИНА
|  | (должность служащего) |  | (подпись) |  | (инициалы, фамилия)
| Проверил |  |  |  |  | ИГНАТЬЕВА
|  | (должность служащего) |  | (подпись) |  | (инициалы, фамилия)

## ВО1-330
СТРОИТЕЛЬСТВО СПОРТИВНОГО КОМПЛЕКСА С ТИРОМ ДЛЯ ОБЕСПЕЧЕНИЯ УЧЕБНО-ТРЕНИРОВОЧНОГО ПРОЦЕССА ПОЛКА МИЛИЦИИ СПЕЦИАЛЬНОГО НАЗНАЧЕНИЯ ГУВД МИНГОРИСПОЛКОМА (ПЕРВЫЙ ПУСКОВОЙ КОМПЛЕКС)
НАИМЕНОВАНИЕ ОБЪЕКТА |  | СТРОИТЕЛЬСТВО СПОРТИВНОГО КОМПЛЕКСА С ТИРОМ ДЛЯ ОБЕСПЕЧЕНИЯ УЧЕБНО-ТРЕНИРОВОЧНОГО ПРОЦЕССА ПОЛКА МИЛИЦИИ СПЕЦИАЛЬНОГО НАЗНАЧЕНИЯ ГУВД МИНГОРИСПОЛКОМА (ПЕРВЫЙ ПУСКОВОЙ КОМПЛЕКС) | [7 empty] | на 01 августа 2020 | г.
КОД ОБЪЕКТА |  | 51/19-С-КОРР2 | [7 empty] | СЕТИ ВИДЕОНАБЛЮДЕНИЯ 51/19-1-СВН.ИЗМ.4 (ДОПЛ.С.№1-304 )
НАИМЕНОВАНИЕ ЗДАНИЯ, СООРУЖЕНИЯ |  | СПОРТИВНЫЙ КОМПЛЕКС (КОРРЕКТИРОВКА 2) | [7 empty] | СПОРТИВНЫЙ КОМПЛЕКС (КОРРЕКТИРОВКА 2)
ШИФР ЗДАНИЯ, СООРУЖЕНИЯ |  | 38
КОМПЛЕКТ ЧЕРТЕЖЕЙ |  | ПО ЗАМ. ЭКСП.
ВЕДОМОСТЬ ОБЪЕМОВ И СТОИМОСТИ РАБОТ №: | [5 empty] | 1-330
(нормы 2017г.)
СЕТИ ВИДЕОНАБЛЮДЕНИЯ 51/19-1-СВН.ИЗМ.4 (ДОПЛ.С.№1-304 )
Составлена в ценах |  | на 01 августа 2020 г.
№ПТМ | Наименование раздела | Количество | Зарплата, руб. | Эксплуатация машин | Материалы | Оборудование, мебель, инвентарь | ОХР и ОПР | Прочие | Всего
|  | Единица измерения | Трудоемкость, чел/час | в т.ч. Зарплата | транспорт | транспорт | Плановые
1 | 2 | 3 | 4 | 5 | 6 | 7 | 8 | 9 | 10
0000/380 | ЗДАНИЕ - ИНЖЕНЕРНОЕ ОБЕСПЕЧЕНИЕ. СВЯЗЬ ( | 0.0000 М2 | 1132 163 | 351 113 | 16518 861 | -27719 -554 | 751 504 |  | -8156
| ИТОГО |  | 1132 163 | 351 113 | 16518 861 | -27719 -554 | 751 504 |  | -8156
| Составил | [5 empty] | ТРУБАРИНА
|  | (должность служащего) |  |  | (подпись) |  | (инициалы, фамилия)
| Проверил | [5 empty] | ИГНАТЬЕВА
|  | (должность служащего) |  |  | (подпись) |  | (инициалы, фамилия)

## ВР1-330
СТРОИТЕЛЬСТВО СПОРТИВНОГО КОМПЛЕКСА С ТИРОМ ДЛЯ ОБЕСПЕЧЕНИЯ УЧЕБНО-ТРЕНИРОВОЧНОГО ПРОЦЕССА ПОЛКА МИЛИЦИИ СПЕЦИАЛЬНОГО НАЗНАЧЕНИЯ ГУВД МИНГОРИСПОЛКОМА (ПЕРВЫЙ ПУСКОВОЙ КОМПЛЕКС)
НАИМЕНОВАНИЕ ОБЪЕКТА |  | СТРОИТЕЛЬСТВО СПОРТИВНОГО КОМПЛЕКСА С ТИРОМ ДЛЯ ОБЕСПЕЧЕНИЯ УЧЕБНО-ТРЕНИРОВОЧНОГО ПРОЦЕССА ПОЛКА МИЛИЦИИ СПЕЦИАЛЬНОГО НАЗНАЧЕНИЯ ГУВД МИНГОРИСПОЛКОМА (ПЕРВЫЙ ПУСКОВОЙ КОМПЛЕКС) |  |  |  |  | на 01 августа 2020 | г.
КОД ОБЪЕКТА |  | 51/19-С-КОРР2 |  |  |  |  | СЕТИ ВИДЕОНАБЛЮДЕНИЯ 51/19-1-СВН.ИЗМ.4 (ДОПЛ.С.№1-304 )
НАИМЕНОВАНИЕ ЗДАНИЯ, СООРУЖЕНИЯ |  | СПОРТИВНЫЙ КОМПЛЕКС (КОРРЕКТИРОВКА 2) |  |  |  |  | СПОРТИВНЫЙ КОМПЛЕКС (КОРРЕКТИРОВКА 2)
ШИФР ЗДАНИЯ, СООРУЖЕНИЯ |  | 38
КОМПЛЕКТ ЧЕРТЕЖЕЙ |  | ПО ЗАМ. ЭКСП.
ВЕДОМОСТЬ РЕСУРСОВ №: |  |  | 1-330
(нормы 2017г.)
СЕТИ ВИДЕОНАБЛЮДЕНИЯ 51/19-1-СВН.ИЗМ.4 (ДОПЛ.С.№1-304 )
Составлена в ценах |  | на 01 августа 2020 г.
№ п/п | Обоснование | Наименование ресурса | Единица измерения | Количество | Стоимость , руб.
[5 empty] | единицы | общая
1 | 2 | 3 | 4 | 5 | 6 | 7
1 | 1-1 | ТРУДОЗАТРАТЫ РАБОЧИХ | ЧЕЛ/ЧАС | 163
2 | 1-3 | ТРУДОЗАТРАТЫ МАШИНИСТОВ | ЧЕЛ/ЧАС | 12
МАШИНЫ И МЕХАНИЗМЫ
3 | М010201 | ПРИЦЕПЫ ТРАКТОРНЫЕ 2 Т | МАШ.-Ч | 0.9470595 | 0.73 | 0.69
4 | М010410 | ТРАКТОРЫ НА ПНЕВМОКОЛЕСНОМ ХОДУ 59 (80) КВТ (Л.С.) | МАШ.-Ч | 0.9470595 | 22.08 | 20.91
5 | М021102 | КРАНЫ НА АВТОМОБИЛЬНОМ ХОДУ 10 Т | МАШ.-Ч | 6.3727594 | 28.73 | 183.09
6 | М040502 | УСТАНОВКИ ДЛЯ СВАРКИ РУЧНОЙ ДУГОВОЙ (ПОСТОЯННОГО ТОКА) | МАШ.-Ч | 6.4834953 | 2.53 | 16.40
7 | М134041 | ШУРУПОВЕРТ | МАШ.-Ч | -0.864 | 0.50 | -0.43
8 | М330301 | МАШИНЫ ШЛИФОВАЛЬНЫЕ ЭЛЕКТРИЧЕСКИЕ | МАШ.-Ч | 8.0737866 | 0.53 | 4.28
9 | М331451 | ПЕРФОРАТОРЫ ЭЛЕКТРИЧЕСКИЕ | МАШ.-Ч | 9.5504857 | 0.50 | 4.78
10 | М400002 | АВТОМОБИЛЬ БОРТОВОЙ, ГРУЗОПОДЪЕМНОСТЬЮ ДО 8 Т | МАШ.-Ч | 5.1786409 | 23.51 | 121.75
|  | ИТОГО МАШИНЫ И МЕХАНИЗМЫ |  |  |  | 351
МАТЕРИАЛЫ,ИЗДЕЛИЯ,КОНСТРУКЦИИ
11 | 1500-111 | НАКЛОННЫЙ КРОНШТЕЙН ДЛЯ ПАНОРАМНЫХ ВИДЕОКАМЕР | ШТ | -15 | 49.50 | -742.50
12 | 1/10-240-10-10/130 С101-10110 | БОЛТЫ СТРОИТЕЛЬНЫЕ С ГАЙКАМИ И ШАЙБАМИ | Т | 0.02242719 | 3162.13 | 70.92
13 | 1/10-180-5/99 С101-11099 | ШКУРКА ШЛИФОВАЛЬНАЯ НА БУМАЖНОЙ ОСНОВЕ ВОДОСТОЙКАЯ | М2 | 0.10294125 | 7.01 | 0.72
14 | 1/10-200-15/15 С101-11401 | ВЕТОШЬ | КГ | 0.10294125 | 1.80 | 0.19
15 | 1/10-80-30/50 С101-128901 | ТАЛЬК ТЕХНИЧЕСКИЙ МОЛОТЫЙ | Т | 0.00247059 | 2520.00 | 6.23
16 | 1/10-140-40/100 С101-151400 | ЭЛЕКТРОДЫ ТИПА Э42А ДИАМЕТРОМ 4 ММ | Т | 0.01394563 | 2450.00 | 34.17
17 | 1/10-160-5/30 С101-51509-10 | ИЗОЛЕНТА ПВХ (РАЗМЕРОМ 15ММХ20М) | М2 | 6.176475 | 4.65 | 28.72
18 | 1/55-50-30/8 С101-63602-1 | ПАСТА КВАРЦЕВАЗЕЛИНОВАЯ | КГ | 0.2058825
19 | 1/10-170-10/105 С101-86726-2 | СВЕРЛА ПО БЕТОНУ С SDS+ ХВОСТОВИКОМ (НАКОНЕЧНИК ИЗ ТВЕРДОСПЛАВНОЙ СТАЛИ), ДИАМЕТРОМ 4-8 ММ, ДЛИНОЙ 110-165 ММ | ШТ | -0.12 | 4.07 | -0.49
20 | 1/10-170-10/135 С101-86726-20 | СВЕРЛА ПО БЕТОНУ С SDS+ ХВОСТОВИКОМ (НАКОНЕЧНИК ИЗ ТВЕРДОСПЛАВНОЙ СТАЛИ), ДИАМЕТРОМ 8-10 ММ, ДЛИНОЙ 260 (265) ММ | ШТ | 2.038835 | 7.05 | 14.37
21 | 1/10-230-10-10/238 С113-24600 | ЭМАЛЬ ПЕНТАФТАЛЕВАЯ ПФ-115, СЕРАЯ | Т | 0.00407767 | 3977.13 | 16.22
22 | С1301-37 | Крышка с заземлением на лоток осн.50 L3000 ДКС35520 | ШТ | 140 | 7.06 | 988.40
23 | С1301-40 | Лоток 50х50 L3000 толщ.1,5 мм ДКС3502015 | М | 420 | 31.43 | 13200.60
24 | С1301-43 | Шпилька М8х1500 | ШТ | 280 | 8.55 | 2394.00
25 | 5/10-10-80-6/3 С505-1973 | КАБЕЛЬ МАРКИ U/UTP CAT 5E PVC (ANC) 4X2X0,52, СОДЕРЖАЩИЙ 4 ПАРЫ ТОКОПРОВОДЯЩИХ МЕДНЫХ ЖИЛ ДИАМЕТРОМ 0,52 ММ В ИЗОЛЯЦИИ ИЗ ПОЛИЭТИЛЕНА, СКРУЧЕННЫХ В СЕРДЕЧНИК, В ОБОЛОЧКЕ ИЗ ПОЛИВИНИЛХЛОРИДНОГО ПЛАСТИКАТА | М | 420 | 0.60 | 252.00
26 | 5/20-30-5/2 С552-202 | БИРКА МАРКИРОВОЧНАЯ У134 | 100 ШТ | 0.411765 | 5.36 | 2.21
27 | 5/90-10/2 С552-603 | ДЮБЕЛЬ МОНТАЖНЫЙ У661 У3 | 10 ШТ | 57.08738 | 4.30 | 245.48
28 | 1/10-180-5/78 С552-804 | КРУГИ ШЛИФОВАЛЬНЫЕ ДЛЯ СПЕЦИАЛЬНЫХ МОНТАЖНЫХ РАБОТ 5П 180Х6Х22 | ШТ | 3.262136 | 2.10 | 6.85
|  | ИТОГО МАТЕРИАЛЫ,ИЗДЕЛИЯ,КОНСТРУКЦИИ |  |  |  | 16518
|  | ТРАНСПОРТ |  |  |  | 862
ОБОРУДОВАНИЕ
29 | 1500-109 | IP-ВИДЕОКАМЕРА (АНАЛОГ DS-2CD3545G0-IS, HIKVISION) | ШТ | 3 | 378.25 | 1134.75
30 | 1500-110 | IP-ВИДЕОКАМЕРА (АНАЛОГ DS-2CD63C5G0-IVS (1.29MM), HIKVISION) | ШТ | -15 | 1923.60 | -28854.00
|  | ИТОГО ОБОРУДОВАНИЕ |  |  |  | -27719
|  | ТРАНСПОРТ |  |  |  | -554
| Составил |  |  | ТРУБАРИНА
|  | (должность служащего) | (подпись) | (инициалы, фамилия)
| Проверил |  |  | ИГНАТЬЕВА
|  | (должность служащего) | (подпись) | (инициалы, фамилия)

## ЛС1-331
СТРОИТЕЛЬСТВО СПОРТИВНОГО КОМПЛЕКСА С ТИРОМ ДЛЯ ОБЕСПЕЧЕНИЯ УЧЕБНО-ТРЕНИРОВОЧНОГО ПРОЦЕССА ПОЛКА МИЛИЦИИ СПЕЦИАЛЬНОГО НАЗНАЧЕНИЯ ГУВД МИНГОРИСПОЛКОМА (ПЕРВЫЙ ПУСКОВОЙ КОМПЛЕКС)
НАИМЕНОВАНИЕ ОБЪЕКТА |  | СТРОИТЕЛЬСТВО СПОРТИВНОГО КОМПЛЕКСА С ТИРОМ ДЛЯ ОБЕСПЕЧЕНИЯ УЧЕБНО-ТРЕНИРОВОЧНОГО ПРОЦЕССА ПОЛКА МИЛИЦИИ СПЕЦИАЛЬНОГО НАЗНАЧЕНИЯ ГУВД МИНГОРИСПОЛКОМА (ПЕРВЫЙ ПУСКОВОЙ КОМПЛЕКС) | [8 empty] | на 01 августа 2020 | г.
КОД ОБЪЕКТА |  | 51/19-С-КОРР2 | [8 empty] | ЭЛЕКТРООСВЕЩЕНИЕ ИЗМ.4(ДОП.К Л.С.№1-301;1-328 )
НАИМЕНОВАНИЕ ЗДАНИЯ, СООРУЖЕНИЯ |  | СПОРТИВНЫЙ КОМПЛЕКС (КОРРЕКТИРОВКА 2) | [8 empty] | СПОРТИВНЫЙ КОМПЛЕКС (КОРРЕКТИРОВКА 2)
ШИФР ЗДАНИЯ, СООРУЖЕНИЯ |  | 38
КОМПЛЕКТ ЧЕРТЕЖЕЙ |  | 51/19-1-ЭО.ИЗМ.4 док-т №431-24 л.6
ЛОКАЛЬНАЯ СМЕТА №: |  |  |  | 1-331
(Локальный сметный расчет)
(нормы 2017г.)
ЭЛЕКТРООСВЕЩЕНИЕ ИЗМ.4(ДОП.К Л.С.№1-301;1-328 )
СОСТАВЛЕНА В ЦЕНАХ |  | на 01 августа 2020 г. | [5 empty] | СТОИМОСТЬ | 108.531 | ТЫС.РУБ.
№ п/п | Обоснование работ | Наименование видов работ и ресурсов | Единица Измере- ния | Стоимость: единица измерения/всего, руб.
|  |  |  | Заработная плата рабочих | Эксплуатация машин и механизмов |  | Материалы, изделия, конструкции (оборудова-ние, мебель, инвентарь) | Транс- порт | Общая стоимость | Трудо-затра-ты рабочих
|  |  | Количество |  | ВСЕГО | в т.ч. З/плата
1 | 2 | 3 | 4 | 5 | 6 | 7 | 8 | 9 | 10 | 11
H1=57.48,63.54; H7=52.10,36.85;
Коэффициенты для ОХР и ОПР 1.14 ; плановой прибыли 1.1
| Ж3-40-22 | ЭЛЕКТРООСВЕЩЕНИЕ. СВЕТИЛЬНИКИ-ЗАМЕНА СТОИМОСТИ
1 | ПРИМЕЧАНИЕ: | ИСКЛЮЧИТЬ:
2 | С1301-24-1 (H12) | СВЕТИЛЬНИК ДБО 02-36Х2-620 | ШТ -141 |  |  |  | 89.97 -12685.77 | 4.79 -675.39 | 94.76 -13361.16
3 | С1301-24-2 (H12) | СВЕТИЛЬНИК ДБО 02-54Х2-920 | ШТ -34 |  |  |  | 115.10 -3913.40 | 6.12 -208.08 | 121.22 -4121.48
4 | ПРИМЕЧАНИЕ: | ЗАМЕНИТЬНА СТОИМОСТЬ СПЕЦСВЕТИЛЬНИКОВ, ПРЕДОСТАВЛЕНА ООО"ВОСТОКСПЕЦСТАЛЬ" ПО ДОГОВОРУ №352/24 ОТ 25.10.2024:
6 | С1301-16Х2-БЗ (H12) | СВЕТИЛЬНИК ДБО 02-16Х2.0 С БРОНЕВОЙ ЗАЩИТОЙ И ЗАЩИТНЫМ КОЖУХОМ (КОММЕРЧ.ПРЕДЛ.ООО"ВОСТОКСПЕЦСТАЛЬ") | ШТ 86 |  |  |  | 683.38 58770.68 | 36.36 3126.96 | 719.74 61897.64
7 | С1301-24Х2 (H12) | СВЕТИЛЬНИК ДБО 02-24Х2.0-001 (КОММЕРЧ.ПРЕДЛ.ООО"ВОСТОКСПЕЦСТАЛЬ") | ШТ 34 |  |  |  | 761.38 25886.92 | 40.51 1377.34 | 801.89 27264.26
8 | С1301-16-3К (H12) | СВЕТИЛЬНИК ДБО 02-16Х2.0 С ЗАЩИТНЫМ КОЖУХОМ (КОММЕРЧ.ПРЕДЛ.ООО"ВОСТОКСПЕЦСТАЛЬ") | ШТ 55 |  |  |  | 528.04 29042.20 | 28.09 1544.95 | 556.13 30587.15
|  | ИТОГО ПРЯМЫЕ ЗАТРАТЫ |  | 0 | 0 | 0 | 97101 | 5166 | 102267 | 0
|  | ОХР и ОПР с к = 1.14 | [6 empty] | 0
|  | ПЛАНОВАЯ ПРИБЫЛЬ с к = 1.1 | [6 empty] | 0
|  | ИТОГО ПО ПТМ | [6 empty] | 102267
|  | ЗАТРАТЫ ТРУДА РАБОЧИХ | [6 empty] | 0
|  | ЗАТРАТЫ ТРУДА МАШИНИСТОВ | [6 empty] | 0
| Ж3-40-90 | СТРОИТЕЛЬНЫЕ СПЕЦРАБОТЫ
9 | Е46-74-1 (H1) Ж100 | УСТРОЙСТВО ШТРАБ В КИРПИЧНЫХ СТЕНАХ ПЛОЩАДЬЮ СЕЧЕНИЯ ДО 20 СМ2 | 100М 2.5 | 90.90 227.25 | 6.25 15.63 |  |  |  | 97.15 242.88 | 14.300 35.75
10 | С101-48602 (H13) | КРУГ ОТРЕЗНОЙ 230Х2Х22 ДЛЯ РЕЗКИ КАМНЯ, БЕТОНА | ШТ 1.875 |  |  |  | 1.42 2.66 | 0.11 0.21 | 1.53 2.87
11 | С109-3901-З (H54) | ЗУБИЛО | ШТ 1.25 |  |  |  | 151.22 189.03 | 8.04 10.05 | 159.26 199.08
12 | С109-700-Б (H54) | БУР | ШТ 1.875 |  |  |  | 42.99 80.61 | 2.29 4.29 | 45.28 84.90
13 | Е46-33-3 (H1) | ЗАДЕЛКА ОТВЕРСТИЙ, ГНЕЗД И БОРОЗД В СТЕНАХ И ПЕРЕГОРОДКАХ ЖЕЛЕЗОБЕТОННЫХ ПЛОЩАДЬЮ ДО 0,1 М2 + В КИРПИЧНЫХ СТЕНАХ | М3 ЗАДЕЛКИ 0.0738 | 521.03 38.45 | 7.42 0.55 | 4.24 0.31 | 157.84 11.65 | 12.39 0.91 | 698.68 51.56 | 81.970 6.05
14 | Е46-29-6 (H1) | ПРОБИВКА В КИРПИЧНЫХ СТЕНАХ ОТВЕРСТИЙ КРУГЛЫХ ДИАМЕТРОМ ДО 50 ММ ПРИ ТОЛЩИНЕ СТЕН ДО 25 СМ | 100ШТ 1.5 | 329.00 493.50 | 620.82 931.23 | 223.12 334.68 |  |  | 949.82 1424.73 | 55.130 82.70
15 | Е46-25-104 (H1) | СВЕРЛЕНИЕ КОЛЬЦЕВЫМИ АЛМАЗНЫМИ СВЕРЛАМИ В ЖЕЛЕЗОБЕТОННЫХ КОНСТРУКЦИЯХ С АРМАТУРОЙ ДИАМЕТРОМ ДО 16 ММ БЕЗ ПРИМЕНЕНИЯ НАПОРНОГО ВОДОПРОВОДА (ДАВЛЕНИЕ МЕНЕЕ 0,2 МПА) ВЕРТИКАЛЬНЫХ ОТВЕРСТИЙ ГЛУБИНОЙ 200 ММ, ДИАМЕТРОМ 40 ММ | 100 ОТВЕРСТИЙ 0.5 | 316.65 158.33 | 64.57 32.29 |  | 161.64 80.82 | 12.83 6.42 | 555.69 277.86 | 43.000 21.50
16 | Е46-29-1 (H1) | ПРОБИВКА В КИРПИЧНЫХ СТЕНАХ ГНЕЗД РАЗМЕРОМ ДО 130Х130 ММ | 100ШТ 1.8 | 234.41 421.94 | 482.94 869.29 | 173.57 312.43 |  |  | 717.35 1291.23 | 39.280 70.70
|  | ИТОГО ПРЯМЫЕ ЗАТРАТЫ |  | 1339 | 1849 | 647 | 365 | 22 | 3575 | 217
|  | ОХР и ОПР с к = 1.14 | [6 empty] | 1301
|  | ПЛАНОВАЯ ПРИБЫЛЬ с к = 1.1 | [6 empty] | 1388
|  | ИТОГО ПО ПТМ | [6 empty] | 6264
|  | ЗАТРАТЫ ТРУДА РАБОЧИХ | [6 empty] | 217
|  | ЗАТРАТЫ ТРУДА МАШИНИСТОВ | [6 empty] | 93
|  | ВСЕГО | [6 empty] | 108531
|  | МАТЕРИАЛЫ ДЛЯ МОНТАЖНЫХ РАБОТ | [6 empty] | 102267
в т.ч.
|  | МАТЕРИАЛЫ | [6 empty] | 97101
|  | ТРАНСПОРТ | [6 empty] | 5166
|  | ОБЩЕСТРОИТЕЛЬНЫЕ РАБОТЫ | [6 empty] | 5976
в т.ч.
|  | ЗАРАБОТНАЯ ПЛАТА | [6 empty] | 1339
|  | ЭКСПЛУАТАЦИЯ МАШИН | [6 empty] | 1849
|  | в т.ч. З/ПЛАТА | [6 empty] | 647
|  | МАТЕРИАЛЫ | [6 empty] | 92
|  | ТРАНСПОРТ | [6 empty] | 7
|  | ОХР и ОПР 1.14*57.48% | [6 empty] | 1301
|  | ПЛАНОВАЯ ПРИБЫЛЬ 1.1*63.54% | [6 empty] | 1388
|  | МАТЕРИАЛЫ ДЛЯ СТРОИТЕЛЬНЫХ РАБОТ | [6 empty] | 3
в т.ч.
|  | МАТЕРИАЛЫ | [6 empty] | 3
|  | ТРАНСПОРТ | [6 empty] | 0
|  | МАТЕРИАЛЫ ДЛЯ БУРОВЫХ И ГОРНОПРОХОДЧЕСКИХ РАБОТ | [6 empty] | 284
в т.ч.
|  | МАТЕРИАЛЫ | [6 empty] | 270
|  | ТРАНСПОРТ | [6 empty] | 14
|  | ЗАТРАТЫ ТРУДА РАБОЧИХ | [6 empty] | 217
|  | СРЕДНИЙ РАЗРЯД РАБОЧИХ | [6 empty] | 3.5
|  | ЗАТРАТЫ ТРУДА МАШИНИСТОВ | [6 empty] | 93
|  | В С Е Г О | [6 empty] | 108531
в т.ч.
|  | ЗАРАБОТНАЯ ПЛАТА | [6 empty] | 1339
|  | ЭКСПЛУАТАЦИЯ МАШИН | [6 empty] | 1849
|  | в т.ч. З/ПЛАТА | [6 empty] | 647
|  | МАТЕРИАЛЫ | [6 empty] | 97466
|  | ТРАНСПОРТ | [6 empty] | 5188
|  | ОХР и ОПР | [6 empty] | 1301
|  | ПЛАНОВАЯ ПРИБЫЛЬ | [6 empty] | 1388
Составил
|  | (должность служащего) |  | (подпись) |  | (инициалы, фамилия)
| Проверил |  |  |  |  | ИГНАТЬЕВА
|  | (должность служащего) |  | (подпись) |  | (инициалы, фамилия)

## ВО1-331
СТРОИТЕЛЬСТВО СПОРТИВНОГО КОМПЛЕКСА С ТИРОМ ДЛЯ ОБЕСПЕЧЕНИЯ УЧЕБНО-ТРЕНИРОВОЧНОГО ПРОЦЕССА ПОЛКА МИЛИЦИИ СПЕЦИАЛЬНОГО НАЗНАЧЕНИЯ ГУВД МИНГОРИСПОЛКОМА (ПЕРВЫЙ ПУСКОВОЙ КОМПЛЕКС)
НАИМЕНОВАНИЕ ОБЪЕКТА |  | СТРОИТЕЛЬСТВО СПОРТИВНОГО КОМПЛЕКСА С ТИРОМ ДЛЯ ОБЕСПЕЧЕНИЯ УЧЕБНО-ТРЕНИРОВОЧНОГО ПРОЦЕССА ПОЛКА МИЛИЦИИ СПЕЦИАЛЬНОГО НАЗНАЧЕНИЯ ГУВД МИНГОРИСПОЛКОМА (ПЕРВЫЙ ПУСКОВОЙ КОМПЛЕКС) | [7 empty] | на 01 августа 2020 | г.
КОД ОБЪЕКТА |  | 51/19-С-КОРР2 | [7 empty] | ЭЛЕКТРООСВЕЩЕНИЕ ИЗМ.4(ДОП.К Л.С.№1-301;1-328 )
НАИМЕНОВАНИЕ ЗДАНИЯ, СООРУЖЕНИЯ |  | СПОРТИВНЫЙ КОМПЛЕКС (КОРРЕКТИРОВКА 2) | [7 empty] | СПОРТИВНЫЙ КОМПЛЕКС (КОРРЕКТИРОВКА 2)
ШИФР ЗДАНИЯ, СООРУЖЕНИЯ |  | 38
КОМПЛЕКТ ЧЕРТЕЖЕЙ |  | 51/19-1-ЭО.ИЗМ.4 док-т №431-24 л.6
ВЕДОМОСТЬ ОБЪЕМОВ И СТОИМОСТИ РАБОТ №: | [5 empty] | 1-331
(нормы 2017г.)
ЭЛЕКТРООСВЕЩЕНИЕ ИЗМ.4(ДОП.К Л.С.№1-301;1-328 )
Составлена в ценах |  | на 01 августа 2020 г.
№ПТМ | Наименование раздела | Количество | Зарплата, руб. | Эксплуатация машин | Материалы | Оборудование, мебель, инвентарь | ОХР и ОПР | Прочие | Всего
|  | Единица измерения | Трудоемкость, чел/час | в т.ч. Зарплата | транспорт | транспорт | Плановые
1 | 2 | 3 | 4 | 5 | 6 | 7 | 8 | 9 | 10
3-40-22 | ЭЛЕКТРООСВЕЩЕНИЕ. СВЕТИЛЬНИКИ-ЗАМЕНА СТОИМОСТИ | 0.0000 ШТ |  |  | 97101 5166 |  |  |  | 102267
3-40-90 | СТРОИТЕЛЬНЫЕ СПЕЦРАБОТЫ | 6264.00 РУБ | 1339 217 | 1849 647 | 365 22 |  | 1301 1388 |  | 6264
| ИТОГО |  | 1339 217 | 1849 647 | 97466 5188 |  | 1301 1388 |  | 108531
Составил
|  | (должность служащего) |  |  | (подпись) |  | (инициалы, фамилия)
| Проверил | [5 empty] | ИГНАТЬЕВА
|  | (должность служащего) |  |  | (подпись) |  | (инициалы, фамилия)

## ВР1-331
СТРОИТЕЛЬСТВО СПОРТИВНОГО КОМПЛЕКСА С ТИРОМ ДЛЯ ОБЕСПЕЧЕНИЯ УЧЕБНО-ТРЕНИРОВОЧНОГО ПРОЦЕССА ПОЛКА МИЛИЦИИ СПЕЦИАЛЬНОГО НАЗНАЧЕНИЯ ГУВД МИНГОРИСПОЛКОМА (ПЕРВЫЙ ПУСКОВОЙ КОМПЛЕКС)
НАИМЕНОВАНИЕ ОБЪЕКТА |  | СТРОИТЕЛЬСТВО СПОРТИВНОГО КОМПЛЕКСА С ТИРОМ ДЛЯ ОБЕСПЕЧЕНИЯ УЧЕБНО-ТРЕНИРОВОЧНОГО ПРОЦЕССА ПОЛКА МИЛИЦИИ СПЕЦИАЛЬНОГО НАЗНАЧЕНИЯ ГУВД МИНГОРИСПОЛКОМА (ПЕРВЫЙ ПУСКОВОЙ КОМПЛЕКС) |  |  |  |  | на 01 августа 2020 | г.
КОД ОБЪЕКТА |  | 51/19-С-КОРР2 |  |  |  |  | ЭЛЕКТРООСВЕЩЕНИЕ ИЗМ.4(ДОП.К Л.С.№1-301;1-328 )
НАИМЕНОВАНИЕ ЗДАНИЯ, СООРУЖЕНИЯ |  | СПОРТИВНЫЙ КОМПЛЕКС (КОРРЕКТИРОВКА 2) |  |  |  |  | СПОРТИВНЫЙ КОМПЛЕКС (КОРРЕКТИРОВКА 2)
ШИФР ЗДАНИЯ, СООРУЖЕНИЯ |  | 38
КОМПЛЕКТ ЧЕРТЕЖЕЙ |  | 51/19-1-ЭО.ИЗМ.4 док-т №431-24 л.6
ВЕДОМОСТЬ РЕСУРСОВ №: |  |  | 1-331
(нормы 2017г.)
ЭЛЕКТРООСВЕЩЕНИЕ ИЗМ.4(ДОП.К Л.С.№1-301;1-328 )
Составлена в ценах |  | на 01 августа 2020 г.
№ п/п | Обоснование | Наименование ресурса | Единица измерения | Количество | Стоимость , руб.
[5 empty] | единицы | общая
1 | 2 | 3 | 4 | 5 | 6 | 7
1 | 1-1 | ТРУДОЗАТРАТЫ РАБОЧИХ | ЧЕЛ/ЧАС | 218
2 | 1-3 | ТРУДОЗАТРАТЫ МАШИНИСТОВ | ЧЕЛ/ЧАС | 93
МАШИНЫ И МЕХАНИЗМЫ
3 | М030401 | ЛЕБЕДКИ ЭЛЕКТРИЧЕСКИЕ ТЯГОВЫМ УСИЛИЕМ ДО 5,79 (0,59) КН (Т) | МАШ.-Ч | 0.019188 | 0.42 | 0.01
4 | М050102 | КОМПРЕССОРЫ ПЕРЕДВИЖНЫЕ С ДВИГАТЕЛЕМ ВНУТРЕННЕГО СГОРАНИЯ ДАВЛЕНИЕМ ДО 686 КПА (7АТМ) 5 М3/МИН | МАШ.-Ч | 93.243 | 18.98 | 1769.75
5 | М330301 | МАШИНЫ ШЛИФОВАЛЬНЫЕ ЭЛЕКТРИЧЕСКИЕ | МАШ.-Ч | 17 | 0.53 | 9.01
6 | М330805 | МОЛОТКИ ПРИ РАБОТЕ ОТ ПЕРЕДВИЖНЫХ КОМПРЕССОРНЫХ СТАНЦИЙ ОТБОЙНЫЕ ПНЕВМАТИЧЕСКИЕ (БЕЗ УЧЕТА СТОИМОСТИ СЖАТОГО ВОЗДУХА) | МАШ.-Ч | 93.243 | 0.33 | 30.77
7 | М331451 | ПЕРФОРАТОРЫ ЭЛЕКТРИЧЕСКИЕ | МАШ.-Ч | 14.97 | 0.50 | 7.49
8 | М331604 | СТАНОК ПЕРЕДВИЖНОЙ ДЛЯ СВЕРЛЕНИЯ ОТВЕРСТИЙ В ЖЕЛЕЗОБЕТОНЕ ДИАМЕТРОМ 20-160 ММ | МАШ.-Ч | 12.47 | 2.52 | 31.42
9 | М331617 | СРЕДСТВА МАЛОЙ МЕХАНИЗАЦИИ | МАШ.-Ч | 0.052398 | 10.29 | 0.54
|  | ИТОГО МАШИНЫ И МЕХАНИЗМЫ |  |  |  | 1849
МАТЕРИАЛЫ,ИЗДЕЛИЯ,КОНСТРУКЦИИ
10 | 1/10-240-25-41/10 С101-18001 | ГВОЗДИ СТРОИТЕЛЬНЫЕ ОЦИНКОВАННЫЕ | Т | 0.00043542 | 2950.55 | 1.28
11 | 1/10-170-30/10 С101-48602 | КРУГ ОТРЕЗНОЙ 230Х2Х22 ДЛЯ РЕЗКИ КАМНЯ, БЕТОНА | ШТ | 1.875 | 1.42 | 2.66
12 | 1/10-170-5/8 С101-86704 | СВЕРЛА АЛМАЗНЫЕ ПО БЕТОНУ (КОЛЬЦЕВЫЕ СВЕРЛА), ДИАМЕТРОМ 40 ММ | ШТ | 1.04 | 77.71 | 80.82
13 | 1/10-110-50-5/365 С102-2500 | БРУСКИ ОБРЕЗНЫЕ ХВОЙНЫХ ПОРОД ДЛИНОЙ 4-6,5 М, ШИРИНОЙ 75-150 ММ, ТОЛЩИНОЙ 40-75 ММ, 3 СОРТА | М3 | 0.015498 | 171.50 | 2.66
14 | 1/10-110-50-20/805 С102-7800 | ДОСКИ НЕОБРЕЗНЫЕ ХВОЙНЫХ ПОРОД ДЛИНОЙ 4-6,5 М, ТОЛЩИНОЙ 32, 40 ММ, 4 СОРТА | М3 | 0.013284 | 86.20 | 1.15
15 | 1/30-70-40-10/50 С109-3901-З | ЗУБИЛО | ШТ | 1.25 | 151.22 | 189.03
16 | 1/30-70-10-10/40 С109-700-Б | БУР | ШТ | 1.875 | 42.99 | 80.61
17 | С1301-16-3К | СВЕТИЛЬНИК ДБО 02-16Х2.0 С ЗАЩИТНЫМ КОЖУХОМ (КОММЕРЧ.ПРЕДЛ.ООО"ВОСТОКСПЕЦСТАЛЬ") | ШТ | 55 | 528.04 | 29042.20
18 | С1301-16Х2-БЗ | СВЕТИЛЬНИК ДБО 02-16Х2.0 С БРОНЕВОЙ ЗАЩИТОЙ И ЗАЩИТНЫМ КОЖУХОМ (КОММЕРЧ.ПРЕДЛ.ООО"ВОСТОКСПЕЦСТАЛЬ") | ШТ | 86 | 683.38 | 58770.68
19 | С1301-24-1 | СВЕТИЛЬНИК ДБО 02-36Х2-620 | ШТ | -141 | 89.97 | -12685.77
20 | С1301-24-2 | СВЕТИЛЬНИК ДБО 02-54Х2-920 | ШТ | -34 | 115.10 | -3913.40
21 | С1301-24Х2 | СВЕТИЛЬНИК ДБО 02-24Х2.0-001 (КОММЕРЧ.ПРЕДЛ.ООО"ВОСТОКСПЕЦСТАЛЬ") | ШТ | 34 | 761.38 | 25886.92
22 | 4/1-4-10-20-10/30 С414-1003-1 | БЕТОН ТЯЖЕЛЫЙ С КРУПНОСТЬЮ ЗАПОЛНИТЕЛЯ 10 ММ И МЕНЕЕ,КЛАССА В7,5 | М3 | 0.076752 | 85.47 | 6.56
|  | ИТОГО МАТЕРИАЛЫ,ИЗДЕЛИЯ,КОНСТРУКЦИИ |  |  |  | 97465
|  | ТРАНСПОРТ |  |  |  | 5188
Составил
|  | (должность служащего) | (подпись) | (инициалы, фамилия)
| Проверил |  |  | ИГНАТЬЕВА
|  | (должность служащего) | (подпись) | (инициалы, фамилия)

## ЛС1-332
СТРОИТЕЛЬСТВО СПОРТИВНОГО КОМПЛЕКСА С ТИРОМ ДЛЯ ОБЕСПЕЧЕНИЯ УЧЕБНО-ТРЕНИРОВОЧНОГО ПРОЦЕССА ПОЛКА МИЛИЦИИ СПЕЦИАЛЬНОГО НАЗНАЧЕНИЯ ГУВД МИНГОРИСПОЛКОМА (ПЕРВЫЙ ПУСКОВОЙ КОМПЛЕКС)
НАИМЕНОВАНИЕ ОБЪЕКТА |  | СТРОИТЕЛЬСТВО СПОРТИВНОГО КОМПЛЕКСА С ТИРОМ ДЛЯ ОБЕСПЕЧЕНИЯ УЧЕБНО-ТРЕНИРОВОЧНОГО ПРОЦЕССА ПОЛКА МИЛИЦИИ СПЕЦИАЛЬНОГО НАЗНАЧЕНИЯ ГУВД МИНГОРИСПОЛКОМА (ПЕРВЫЙ ПУСКОВОЙ КОМПЛЕКС) | [8 empty] | на 01 августа 2020 | г.
КОД ОБЪЕКТА |  | 51/19-С-КОРР2 | [8 empty] | СЕТИ СВЯЗИ. ИЗМ.3.(ДОП.К Л.С.№1-307 ;1323)
НАИМЕНОВАНИЕ ЗДАНИЯ, СООРУЖЕНИЯ |  | СПОРТИВНЫЙ КОМПЛЕКС (КОРРЕКТИРОВКА 2) | [8 empty] | СПОРТИВНЫЙ КОМПЛЕКС (КОРРЕКТИРОВКА 2)
ШИФР ЗДАНИЯ, СООРУЖЕНИЯ |  | 38
КОМПЛЕКТ ЧЕРТЕЖЕЙ |  | 51/19-1-СС.СО.ИЗМ.3.Л.Л.10-11;14 ДОК-Т №389-24
ЛОКАЛЬНАЯ СМЕТА №: |  |  |  | 1-332
(Локальный сметный расчет)
(нормы 2017г.)
СЕТИ СВЯЗИ. ИЗМ.3.(ДОП.К Л.С.№1-307 ;1323)
СОСТАВЛЕНА В ЦЕНАХ |  | на 01 августа 2020 г. | [5 empty] | СТОИМОСТЬ | 3.032 | ТЫС.РУБ.
№ п/п | Обоснование работ | Наименование видов работ и ресурсов | Единица Измере- ния | Стоимость: единица измерения/всего, руб.
|  |  |  | Заработная плата рабочих | Эксплуатация машин и механизмов |  | Материалы, изделия, конструкции (оборудова-ние, мебель, инвентарь) | Транс- порт | Общая стоимость | Трудо-затра-ты рабочих
|  |  | Количество |  | ВСЕГО | в т.ч. З/плата
1 | 2 | 3 | 4 | 5 | 6 | 7 | 8 | 9 | 10 | 11
H1=63.228(57.48*1.1),63.54; H2=54.989(49.99*1.1),61.29; H6=36.982(33.62*1.1),33.91; H7=57.31(52.1*1.1),36.85; H8=73.48(66.8*1.1),33.91;
Коэффициенты для ОХР и ОПР 1.14 ; плановой прибыли 1.1
| Ж3-80-42 | ИСКЛЮЧИТЬ:ТЕЛЕФИКАЦИЯ
1 | С302-30-1 (H14) | МАЧТА ТЕЛЕСКОПИЧЕСКАЯ ВЫСОТОЙ 3,86М (АНАЛОГ МТП-4, РАДИОТЕХНИК) | ШТ -1 |  |  |  | 70.71 -70.71 | 1.41 -1.41 | 72.12 -72.12
2 | Е34-48-1 (H2) | УСТРОЙСТВО ОПОР СТАЛЬНЫХ АНТЕННЫХ УСТРОЙСТВ НА КРЫШАХ ЗДАНИЙ ДЛЯ РАДИОСВЯЗИ, ВЫСОТОЙ ДО 5 М | ОПОРА -1 | 234.34 -234.34 |  |  | 5.62 -5.62 | 0.33 -0.33 | 240.29 -240.29 | 37.440 -37.44
3 | С302-30-2 (H12) | КАБЕЛЬ КОАКСИАЛЬНЫЙ РК 50-7-15 | М -30 |  |  |  | 1.43 -42.90 | 0.08 -2.40 | 1.51 -45.30
4 | Ц10-520-3 (H6) | КАБЕЛЬ ТЕЛЕВИЗИОННЫЙ(КОАКСИАЛЬНЫЙ)В КОРОБЕ | 100М -0.3 | 51.86 -15.56 |  |  | 0.70 -0.21 | 0.04 -0.01 | 52.60 -15.78 | 8.690 -2.61
5 | С302-30 (H14) | АНТЕННА ВЕРТИКАЛЬНАЯ А5 VНF 144-174 МГЦ | ШТ -1 |  |  |  | 69.86 -69.86 | 1.40 -1.40 | 71.26 -71.26
6 | Ц10-372-2 (H6) | УСТРОЙСТВО АНТЕННОЕ РАЗВЯЗЫВАЮЩЕЕ | 10УСТР-В -0.1 | 1094.31 -109.43 | 218.89 -21.89 | 91.11 -9.11 | 50.76 -5.08 | 2.73 -0.27 | 1366.69 -136.67 | 153.000 -15.30
7 | С-ТИР-14 (H14) | Пассивная эфирная цифровая антенна Микроника S 29/21-62 | ШТ -1 |  |  |  | 52.40 -52.40 | 1.05 -1.05 | 53.45 -53.45
8 | Ц11-234-7 (H6) Ж10 | МОНТАЖ АДАПТЕРА | 10 СОЕДИНЕНИЙ -0.1 | 4.87 -0.49 |  |  |  |  | 4.87 -0.49 | 0.580 -0.06
9 | С-ТИР-15 (H12) | АДАПТЕР ДЛЯ СОЕДИНЕНИЯ С АНТЕННЫМ РАЗВЕТВИТЕЛЕМ | ШТ -1 |  |  |  | 10.46 -10.46 | 0.56 -0.56 | 11.02 -11.02
10 | Ц10-111-5 (H6) | ГРОЗОЗАЩИТА ДЛЯ ВОЗДУШНЫХ АБОНЕНТСКИХ ЛИНИЙ | КОМПЛЕКТ -1 | 22.53 -22.53 |  |  | 3.48 -3.48 | 0.21 -0.21 | 26.22 -26.22 | 3.150 -3.15
11 | С-ТИР-16 (H14) | УЗИП C-SAT-BOX | КОМПЛЕКТ -1 |  |  |  | 472.70 -472.70 | 9.45 -9.45 | 482.15 -482.15
12 | Ц10-137-1 (H6) Ж100 | ПЕРЕМЫЧКИ КАБЕЛЬНЫЕ ДЛИНОЙ ДО 6М | 100 ПЕРЕМЫЧЕК -0.01 | 175.66 -1.76 |  |  |  |  | 175.66 -1.76 | 24.560 -0.25
13 | 307-8098-5 (H14) | Антенный усилитель REXANT 34-0450 | ШТ -1 |  |  |  | 14.68 -14.68 | 0.29 -0.29 | 14.97 -14.97
14 | С-ТИР-17 (H14) | Цифровой эфирный ресивер Skytech 57G | ШТ -1 |  |  |  | 55.00 -55.00 | 1.10 -1.10 | 56.10 -56.10
15 | Ц10-522-2 (H6) | РАЗВЕТВИТЕЛЬ(ОТВЕТВИТЕЛЬ) | ШТ -2 | 0.95 -1.90 | 0.01 -0.02 |  | 0.18 -0.36 | 0.01 -0.02 | 1.15 -2.30 | 0.160 -0.32
16 | 307-8098-7 (H12) | Разветвители домовые:- с одним отводом | ШТ -1 |  |  |  | 6.94 -6.94 | 0.37 -0.37 | 7.31 -7.31
17 | 307-8098-8 (H12) | Разветвители домовые:- с двумя отводами | ШТ -1 |  |  |  | 6.87 -6.87 | 0.37 -0.37 | 7.24 -7.24
18 | Ц10-520-2 (H6) | КАБЕЛЬ ТЕЛЕВИЗИОННЫЙ(КОАКСИАЛЬНЫЙ)В КАБЕЛЬНОМ КАНАЛЕ | 100М -0.53202 | 37.18 -19.78 |  |  | 2.17 -1.15 | 0.12 -0.06 | 39.47 -20.99 | 6.230 -3.31
19 | С506-262 (H12) | КАБЕЛЬ КОАКСИАЛЬНЫЙ (аналог: РК-75-4-16) | 1000 М -0.5454 |  |  |  | 1089.53 -594.23 | 57.96 -31.61 | 1147.49 -625.84
20 | Ц8-915-1 (H7) Ж100 | БЛОКИ ИЗ 2-Х РОЗЕТОК РАЗЛИЧНОГО НАЗНАЧЕНИЯ | 100 ШТ -0.01 | 230.95 -2.31 |  |  | 1.11 -0.01 | 0.09 0.00 | 232.15 -2.32 | 38.700 -0.39
21 | С551-23490 (H12) | РОЗЕТКА ТВ | ШТ -1 |  |  |  | 18.10 -18.10 | 0.96 -0.96 | 19.06 -19.06
|  | ИТОГО ПРЯМЫЕ ЗАТРАТЫ |  | -408 | -22 | -9 | -1431 | -52 | -1913 | -63
|  | ОХР и ОПР с к = 1.1*1.14 | [6 empty] | -224
|  | ПЛАНОВАЯ ПРИБЫЛЬ с к = 1.1 | [6 empty] | -226
|  | ИТОГО ПО ПТМ | [6 empty] | -2363
|  | ЗАТРАТЫ ТРУДА РАБОЧИХ | [6 empty] | -63
|  | ЗАТРАТЫ ТРУДА МАШИНИСТОВ | [6 empty] | -1
| Ж3-80-10 | ТЕЛЕФОНИЗАЦИЯ. ВОЛС
22 | Ц10-111-1 (H6) Ж1 | АППАРАТЫ ТЕЛЕФОННЫЕ СИСТЕМЫ ЦБ ИЛИ АТС НАСТОЛЬНЫЕ | ШТ 12 | 5.15 61.80 |  |  | 1.94 23.28 | 0.11 1.32 | 7.20 86.40 | 0.720 8.64
23 | 307-8099-9/1 (H14) | Телефон "DERBY" | ШТ 12 |  |  |  | 16.78 201.36 | 0.34 4.08 | 17.12 205.44
24 | Ц8-591-8 (H7) Ж100 | РОЗЕТКА ТЕЛЕФОННАЯ НЕУТОПЛЕННОГО ТИПА ПРИ ОТКРЫТОЙ ПРОВОДКЕ | 100ШТ 0.12 | 292.97 35.16 | 4.44 0.53 | 0.41 0.05 | 46.95 5.63 | 2.87 0.34 | 347.23 41.66 | 40.170 4.82
25 | С551-23400-1/1 (H12) Ж100 | РОЗЕТКА ОПТИЧЕСКАЯ АН.ПЮРК.468629.008-02 | ШТ 12 |  |  |  | 5.86 70.32 | 0.31 3.72 | 6.17 74.04
26 | Ц10-708-2 (H6) | КОРОБКИ ОТВЕТВИТЕЛЬНЫЕ: ПО КИРПИЧНОМУ ОСНОВАНИЮ | КОРОБКА 1 | 6.11 6.11 | 0.03 0.03 |  | 0.66 0.66 | 0.04 0.04 | 6.84 6.84 | 0.830 0.83
27 | С551-9301-3/1 (H12) | Коробка оптическая распределительная ОРК-16 | ШТ 1 |  |  |  | 12.50 12.50 | 0.67 0.67 | 13.17 13.17
28 | Ц10-55-3 (H6) | КАБЕЛЬ МАССОЙ 1М ДО 1КГ ПО СТЕНЕ БЕТОННОЙ | 100М 4.11765 | 294.95 1214.50 | 52.18 214.86 | 20.83 85.77 | 8.17 33.64 | 0.65 2.68 | 355.95 1465.68 | 42.500 175.00
29 | Ц8-912-1 (H7) | КАБЕЛЬ ТРЕХ-ПЯТИЖИЛЬНЫЙ СЕЧЕНИЕМ ЖИЛЫ ДО 6 ММ2 В ПРОЛОЖЕННЫХ ТРУБАХ, КОРОБАХ (КАБЕЛЬ-КАНАЛАХ) | 100М 2.2549 | 96.35 217.26 | 5.25 11.84 | 1.60 3.61 | 9.26 20.88 | 0.72 1.62 | 111.58 251.60 | 14.930 33.67
30 | С506-2030-1 (H12) | Кабель КСО-ВнАнг(А)-LS-СШ 1Е6 0,3-0,5 Elinprom | М 650 |  |  |  | 0.17 110.50 | 0.01 6.50 | 0.18 117.00
31 | Ц8-409-4 (H7) | ТРУБЫ ВИНИПЛАСТОВЫЕ ПО УСТАНОВЛЕННЫМ КОНСТРУКЦИЯМ ПО ПОТОЛКАМ, ДИАМЕТР 50ММ | 100М 1.78218 | 182.89 325.94 | 22.12 39.42 | 3.90 6.95 | 226.27 403.25 | 12.78 22.78 | 444.06 791.39 | 25.570 45.57
32 | С552-2014 (H12) | ТРУБА ГОФРИРОВАННАЯ ПВХ ЛЕГКОГО ТИПА С ЗОНДОМ,ДИАМЕТРОМ 40 ММ | М 180 |  |  |  | 0.92 165.60 | 0.05 9.00 | 0.97 174.60
33 | Ц8-409-6 (H7) | ТРУБЫ ВИНИПЛАСТОВЫЕ ПО УСТАНОВЛЕННЫМ КОНСТРУКЦИЯМ В ШТРОБАХ | 100М 0.49505 | 135.04 66.85 | 9.75 4.83 | 2.42 1.20 | 237.64 117.64 | 15.32 7.58 | 397.75 196.90 | 18.880 9.35
34 | С552-2002 (H12) | ТРУБА ГЛАДКАЯ ЖЕСТКАЯ ПВХ,ДИАМЕТР 20 ММ | М 50 |  |  |  | 0.36 18.00 | 0.02 1.00 | 0.38 19.00
35 | Е46-74-1 (H1) Ж100 | УСТРОЙСТВО ШТРАБ В КИРПИЧНЫХ СТЕНАХ ПЛОЩАДЬЮ СЕЧЕНИЯ ДО 20 СМ2 | 100М 0.5 | 90.90 45.45 | 6.25 3.13 |  |  |  | 97.15 48.58 | 14.300 7.15
36 | С101-48602 (H13) | КРУГ ОТРЕЗНОЙ 230Х2Х22 ДЛЯ РЕЗКИ КАМНЯ, БЕТОНА | ШТ 0.375 |  |  |  | 1.42 0.53 | 0.11 0.04 | 1.53 0.57
37 | С109-3901-З (H54) | ЗУБИЛО | ШТ 0.25 |  |  |  | 151.22 37.81 | 8.04 2.01 | 159.26 39.82
38 | С109-700-Б (H54) | БУР | ШТ 0.375 |  |  |  | 42.99 16.12 | 2.29 0.86 | 45.28 16.98
|  | ИТОГО ПРЯМЫЕ ЗАТРАТЫ |  | 1973 | 275 | 98 | 1238 | 64 | 3550 | 285
|  | ОХР и ОПР с к = 1.1*1.14 | [6 empty] | 1038
|  | ПЛАНОВАЯ ПРИБЫЛЬ с к = 1.1 | [6 empty] | 807
|  | ИТОГО ПО ПТМ | [6 empty] | 5395
|  | ЗАТРАТЫ ТРУДА РАБОЧИХ | [6 empty] | 285
|  | ЗАТРАТЫ ТРУДА МАШИНИСТОВ | [6 empty] | 10
|  | ВСЕГО | [6 empty] | 3032
|  | ОБОРУДОВАНИЕ, МЕБЕЛЬ, ИНВЕНТАРЬ | [6 empty] | -545
в т.ч.
|  | ОБОРУДОВАНИЕ | [6 empty] | -534
|  | ТРАНСПОРТ | [6 empty] | -11
|  | МОНТАЖ МЕТАЛЛИЧЕСКИХ КОНСТРУКЦИЙ | [6 empty] | -545
в т.ч.
|  | ЗАРАБОТНАЯ ПЛАТА | [6 empty] | -234
|  | МАТЕРИАЛЫ | [6 empty] | -6
|  | ТРАНСПОРТ | [6 empty] | 0
|  | ОХР и ОПР 1.1*1.14*49.99% | [6 empty] | -147
|  | ПЛАНОВАЯ ПРИБЫЛЬ 1.1*61.29% | [6 empty] | -158
|  | МАТЕРИАЛЫ ДЛЯ МОНТАЖНЫХ РАБОТ | [6 empty] | -318
в т.ч.
|  | МАТЕРИАЛЫ | [6 empty] | -303
|  | ТРАНСПОРТ | [6 empty] | -15
|  | МОНТАЖ ОБОРУДОВАНИЯ | [6 empty] | 2298
в т.ч.
|  | ЗАРАБОТНАЯ ПЛАТА | [6 empty] | 1111
|  | ЭКСПЛУАТАЦИЯ МАШИН | [6 empty] | 193
|  | в т.ч. З/ПЛАТА | [6 empty] | 77
|  | МАТЕРИАЛЫ | [6 empty] | 47
|  | ТРАНСПОРТ | [6 empty] | 3
|  | ОХР и ОПР 1.1*1.14*33.62% | [6 empty] | 501
|  | ПЛАНОВАЯ ПРИБЫЛЬ 1.1*33.91% | [6 empty] | 443
|  | ЭЛЕКТРОМОНТАЖНЫЕ РАБОТЫ | [6 empty] | 1973
в т.ч.
|  | ЗАРАБОТНАЯ ПЛАТА | [6 empty] | 643
|  | ЭКСПЛУАТАЦИЯ МАШИН | [6 empty] | 57
|  | в т.ч. З/ПЛАТА | [6 empty] | 12
|  | МАТЕРИАЛЫ | [6 empty] | 547
|  | ТРАНСПОРТ | [6 empty] | 32
|  | ОХР и ОПР 1.1*1.14*52.10% | [6 empty] | 428
|  | ПЛАНОВАЯ ПРИБЫЛЬ 1.1*36.85% | [6 empty] | 266
|  | ОБЩЕСТРОИТЕЛЬНЫЕ РАБОТЫ | [6 empty] | 111
в т.ч.
|  | ЗАРАБОТНАЯ ПЛАТА | [6 empty] | 45
|  | ЭКСПЛУАТАЦИЯ МАШИН | [6 empty] | 3
|  | ОХР и ОПР 1.1*1.14*57.48% | [6 empty] | 32
|  | ПЛАНОВАЯ ПРИБЫЛЬ 1.1*63.54% | [6 empty] | 31
|  | МАТЕРИАЛЫ ДЛЯ СТРОИТЕЛЬНЫХ РАБОТ | [6 empty] | 1
в т.ч.
|  | МАТЕРИАЛЫ | [6 empty] | 1
|  | ТРАНСПОРТ | [6 empty] | 0
|  | МАТЕРИАЛЫ ДЛЯ БУРОВЫХ И ГОРНОПРОХОДЧЕСКИХ РАБОТ | [6 empty] | 57
в т.ч.
|  | МАТЕРИАЛЫ | [6 empty] | 54
|  | ТРАНСПОРТ | [6 empty] | 3
|  | ЗАТРАТЫ ТРУДА РАБОЧИХ | [6 empty] | 222
|  | СРЕДНИЙ РАЗРЯД РАБОЧИХ | [6 empty] | 3.9
|  | ЗАТРАТЫ ТРУДА МАШИНИСТОВ | [6 empty] | 9
|  | В С Е Г О | [6 empty] | 3032
в т.ч.
|  | ЗАРАБОТНАЯ ПЛАТА | [6 empty] | 1565
|  | ЭКСПЛУАТАЦИЯ МАШИН | [6 empty] | 253
|  | в т.ч. З/ПЛАТА | [6 empty] | 89
|  | МАТЕРИАЛЫ | [6 empty] | 341
|  | ТРАНСПОРТ | [6 empty] | 23
|  | ОБОРУДОВАНИЕ | [6 empty] | -534
|  | ТРАНСПОРТ | [6 empty] | -11
|  | ОХР и ОПР | [6 empty] | 814
|  | ПЛАНОВАЯ ПРИБЫЛЬ | [6 empty] | 581
| Составил |  |  |  |  | ИГНАТЬЕВА Н.Г.
|  | (должность служащего) |  | (подпись) |  | (инициалы, фамилия)
Проверил
|  | (должность служащего) |  | (подпись) |  | (инициалы, фамилия)

## ВО1-332
СТРОИТЕЛЬСТВО СПОРТИВНОГО КОМПЛЕКСА С ТИРОМ ДЛЯ ОБЕСПЕЧЕНИЯ УЧЕБНО-ТРЕНИРОВОЧНОГО ПРОЦЕССА ПОЛКА МИЛИЦИИ СПЕЦИАЛЬНОГО НАЗНАЧЕНИЯ ГУВД МИНГОРИСПОЛКОМА (ПЕРВЫЙ ПУСКОВОЙ КОМПЛЕКС)
НАИМЕНОВАНИЕ ОБЪЕКТА |  | СТРОИТЕЛЬСТВО СПОРТИВНОГО КОМПЛЕКСА С ТИРОМ ДЛЯ ОБЕСПЕЧЕНИЯ УЧЕБНО-ТРЕНИРОВОЧНОГО ПРОЦЕССА ПОЛКА МИЛИЦИИ СПЕЦИАЛЬНОГО НАЗНАЧЕНИЯ ГУВД МИНГОРИСПОЛКОМА (ПЕРВЫЙ ПУСКОВОЙ КОМПЛЕКС) | [7 empty] | на 01 августа 2020 | г.
КОД ОБЪЕКТА |  | 51/19-С-КОРР2 | [7 empty] | СЕТИ СВЯЗИ. ИЗМ.3.(ДОП.К Л.С.№1-307 ;1323)
НАИМЕНОВАНИЕ ЗДАНИЯ, СООРУЖЕНИЯ |  | СПОРТИВНЫЙ КОМПЛЕКС (КОРРЕКТИРОВКА 2) | [7 empty] | СПОРТИВНЫЙ КОМПЛЕКС (КОРРЕКТИРОВКА 2)
ШИФР ЗДАНИЯ, СООРУЖЕНИЯ |  | 38
КОМПЛЕКТ ЧЕРТЕЖЕЙ |  | 51/19-1-СС.СО.ИЗМ.3.Л.Л.10-11;14 ДОК-Т №389-24
ВЕДОМОСТЬ ОБЪЕМОВ И СТОИМОСТИ РАБОТ №: | [5 empty] | 1-332
(нормы 2017г.)
СЕТИ СВЯЗИ. ИЗМ.3.(ДОП.К Л.С.№1-307 ;1323)
Составлена в ценах |  | на 01 августа 2020 г.
№ПТМ | Наименование раздела | Количество | Зарплата, руб. | Эксплуатация машин | Материалы | Оборудование, мебель, инвентарь | ОХР и ОПР | Прочие | Всего
|  | Единица измерения | Трудоемкость, чел/час | в т.ч. Зарплата | транспорт | транспорт | Плановые
1 | 2 | 3 | 4 | 5 | 6 | 7 | 8 | 9 | 10
3-80-42 | ИСКЛЮЧИТЬ:ТЕЛЕФИКАЦИЯ | -3.00 ШТ | -408 -63 | -22 -9 | -696 -37 | -735 -15 | -224 -226 |  | -2363
3-80-10 | ТЕЛЕФОНИЗАЦИЯ. ВОЛС | 1274.00 М2 | 1973 285 | 275 98 | 1037 60 | 201 4 | 1038 807 |  | 5395
| ИТОГО |  | 1565 222 | 253 89 | 341 23 | -534 -11 | 814 581 |  | 3032
| Составил | [5 empty] | ИГНАТЬЕВА Н.Г.
|  | (должность служащего) |  |  | (подпись) |  | (инициалы, фамилия)
Проверил
|  | (должность служащего) |  |  | (подпись) |  | (инициалы, фамилия)

## ВР1-332
СТРОИТЕЛЬСТВО СПОРТИВНОГО КОМПЛЕКСА С ТИРОМ ДЛЯ ОБЕСПЕЧЕНИЯ УЧЕБНО-ТРЕНИРОВОЧНОГО ПРОЦЕССА ПОЛКА МИЛИЦИИ СПЕЦИАЛЬНОГО НАЗНАЧЕНИЯ ГУВД МИНГОРИСПОЛКОМА (ПЕРВЫЙ ПУСКОВОЙ КОМПЛЕКС)
НАИМЕНОВАНИЕ ОБЪЕКТА |  | СТРОИТЕЛЬСТВО СПОРТИВНОГО КОМПЛЕКСА С ТИРОМ ДЛЯ ОБЕСПЕЧЕНИЯ УЧЕБНО-ТРЕНИРОВОЧНОГО ПРОЦЕССА ПОЛКА МИЛИЦИИ СПЕЦИАЛЬНОГО НАЗНАЧЕНИЯ ГУВД МИНГОРИСПОЛКОМА (ПЕРВЫЙ ПУСКОВОЙ КОМПЛЕКС) |  |  |  |  | на 01 августа 2020 | г.
КОД ОБЪЕКТА |  | 51/19-С-КОРР2 |  |  |  |  | СЕТИ СВЯЗИ. ИЗМ.3.(ДОП.К Л.С.№1-307 ;1323)
НАИМЕНОВАНИЕ ЗДАНИЯ, СООРУЖЕНИЯ |  | СПОРТИВНЫЙ КОМПЛЕКС (КОРРЕКТИРОВКА 2) |  |  |  |  | СПОРТИВНЫЙ КОМПЛЕКС (КОРРЕКТИРОВКА 2)
ШИФР ЗДАНИЯ, СООРУЖЕНИЯ |  | 38
КОМПЛЕКТ ЧЕРТЕЖЕЙ |  | 51/19-1-СС.СО.ИЗМ.3.Л.Л.10-11;14 ДОК-Т №389-24
ВЕДОМОСТЬ РЕСУРСОВ №: |  |  | 1-332
(нормы 2017г.)
СЕТИ СВЯЗИ. ИЗМ.3.(ДОП.К Л.С.№1-307 ;1323)
Составлена в ценах |  | на 01 августа 2020 г.
№ п/п | Обоснование | Наименование ресурса | Единица измерения | Количество | Стоимость , руб.
[5 empty] | единицы | общая
1 | 2 | 3 | 4 | 5 | 6 | 7
1 | 1-1 | ТРУДОЗАТРАТЫ РАБОЧИХ | ЧЕЛ/ЧАС | 225
2 | 1-3 | ТРУДОЗАТРАТЫ МАШИНИСТОВ | ЧЕЛ/ЧАС | 9
МАШИНЫ И МЕХАНИЗМЫ
3 | М010201 | ПРИЦЕПЫ ТРАКТОРНЫЕ 2 Т | МАШ.-Ч | 0.518627 | 0.73 | 0.38
4 | М010410 | ТРАКТОРЫ НА ПНЕВМОКОЛЕСНОМ ХОДУ 59 (80) КВТ (Л.С.) | МАШ.-Ч | 0.518627 | 22.08 | 11.45
5 | М021102 | КРАНЫ НА АВТОМОБИЛЬНОМ ХОДУ 10 Т | МАШ.-Ч | 0.0643565 | 28.73 | 1.85
6 | М030101 | АВТОПОГРУЗЧИКИ 5 Т | МАШ.-Ч | 7.4708295 | 24.65 | 184.16
7 | М030402 | ЛЕБЕДКИ ЭЛЕКТРИЧЕСКИЕ ТЯГОВЫМ УСИЛИЕМ ДО 12,26 (1,25) КН (Т) | МАШ.-Ч | 0 | 0.67 | 0.00
8 | М030902 | ПОДЪЕМНИКИ ГИДРАВЛИЧЕСКИЕ, ВЫСОТОЙ ПОДЪЕМА 10 М | МАШ.-Ч | 0 | 8.98 | 0.00
9 | М040502 | УСТАНОВКИ ДЛЯ СВАРКИ РУЧНОЙ ДУГОВОЙ (ПОСТОЯННОГО ТОКА) | МАШ.-Ч | 5.2752528 | 2.53 | 13.35
10 | М150402 | ГАЗОВАЯ ГОРЕЛКА | МАШ.-Ч | 4.5089154 | 0.21 | 0.95
11 | М330301 | МАШИНЫ ШЛИФОВАЛЬНЫЕ ЭЛЕКТРИЧЕСКИЕ | МАШ.-Ч | 9.7732737 | 0.53 | 5.18
12 | М331451 | ПЕРФОРАТОРЫ ЭЛЕКТРИЧЕСКИЕ | МАШ.-Ч | 17.9915591 | 0.50 | 9.00
13 | М331615 | ДРЕЛИ ЭЛЕКТРИЧЕСКИЕ | МАШ.-Ч | 49.037682 | 0.18 | 8.83
14 | М331620 | ЭЛЕКТРОПАЯЛЬНИК | МАШ.-Ч | 0.03 | 0.28 | 0.01
15 | М400002 | АВТОМОБИЛЬ БОРТОВОЙ, ГРУЗОПОДЪЕМНОСТЬЮ ДО 8 Т | МАШ.-Ч | 0.7463849 | 23.51 | 17.55
|  | ИТОГО МАШИНЫ И МЕХАНИЗМЫ |  |  |  | 253
МАТЕРИАЛЫ,ИЗДЕЛИЯ,КОНСТРУКЦИИ
16 | 307-8098-7 | Разветвители домовые:- с одним отводом | ШТ | -1 | 6.94 | -6.94
17 | 307-8098-8 | Разветвители домовые:- с двумя отводами | ШТ | -1 | 6.87 | -6.87
18 | С-ТИР-15 | АДАПТЕР ДЛЯ СОЕДИНЕНИЯ С АНТЕННЫМ РАЗВЕТВИТЕЛЕМ | ШТ | -1 | 10.46 | -10.46
19 | 1/10-180-5/99 С101-11099 | ШКУРКА ШЛИФОВАЛЬНАЯ НА БУМАЖНОЙ ОСНОВЕ ВОДОСТОЙКАЯ | М2 | 0.0563725 | 7.01 | 0.40
20 | 1/10-200-15/15 С101-11401 | ВЕТОШЬ | КГ | 0.0563725 | 1.80 | 0.10
21 | 1/10-260-50-5/1 С101-123403 | СТАЛЬ ТОНКОЛИСТОВАЯ ОЦИНКОВАННАЯ УГЛЕРОДИСТАЯ ТОЛЩИНОЙ 0,5 ММ | Т | -0.001 | 1923.22 | -1.92
22 | 1/10-80-30/50 С101-128901 | ТАЛЬК ТЕХНИЧЕСКИЙ МОЛОТЫЙ | Т | 0.00135294 | 2520.00 | 3.41
23 | 1/10-240-45-10/40 С101-148100 | ШУРУПЫ С ПОЛУКРУГЛОЙ ГОЛОВКОЙ 4Х40 ММ | Т | -0.000022 | 1930.00 | -0.04
24 | 1/10-240-45-10/45 С101-148200 | ШУРУПЫ С ПОЛУКРУГЛОЙ ГОЛОВКОЙ 5Х70 ММ | Т | 0.00572353 | 1614.57 | 9.24
25 | 1/10-140-40/100 С101-151400 | ЭЛЕКТРОДЫ ТИПА Э42А ДИАМЕТРОМ 4 ММ | Т | 0.00171089 | 2450.00 | 4.19
26 | 1/10-240-30-30/354 С101-15516 | ДЮБЕЛЬ-ГВОЗДЬ МОНТАЖНЫЙ 6Х40 ММ | 100 ШТ | 0.04 | 1.97 | 0.08
27 | 1/10-230-55-5/22 С101-21903 | ВЯЖУЩЕЕ ГИПСОВОЕ МАРКИ Г-4 НОРМАЛЬНО ТВЕРДЕЮЩЕЕ (Б), СРЕДНЕГО ПОМОЛА (II) (ФАСОВАННОЕ) | Т | 0.01347825 | 184.67 | 2.49
28 | 5/50-70-3/7 С101-31000-1 | КАНИФОЛЬ СОСНОВАЯ ВЫСШЕГО СОРТА | КГ | 0.11 | 5.20 | 0.57
29 | 1/10-230-5-20/130 С101-47101 | КРАСКА МАСЛЯНАЯ МА-15, СУРИК ЖЕЛЕЗНЫЙ | Т | -0.000133 | 2799.09 | -0.37
30 | 1/10-170-30/10 С101-48602 | КРУГ ОТРЕЗНОЙ 230Х2Х22 ДЛЯ РЕЗКИ КАМНЯ, БЕТОНА | ШТ | 0.375 | 1.42 | 0.53
31 | 1/10-160-5/30 С101-51509-10 | ИЗОЛЕНТА ПВХ (РАЗМЕРОМ 15ММХ20М) | М2 | 3.38235 | 4.65 | 15.73
32 | 1/10-230-20-5/90 С101-63004 | ОЛИФА НАТУРАЛЬНАЯ | КГ | -0.022 | 5.26 | -0.12
33 | 1/55-50-30/8 С101-63602-1 | ПАСТА КВАРЦЕВАЗЕЛИНОВАЯ | КГ | 0.112745
34 | 1/10-260-210-1/25 С101-81100 | ПРОВОЛОКА СТАЛЬНАЯ НИЗКОУГЛЕРОДИСТАЯ ОБЩЕГО НАЗНАЧЕНИЯ ТЕРМИЧЕСКИ ОБРАБОТАННАЯ, ОЦИНКОВАННАЯ, ДИАМЕТРОМ 1,1 ММ | Т | -0.0001 | 2102.86 | -0.21
35 | 1/10-260-210-1/50 С101-81400 | ПРОВОЛОКА СТАЛЬНАЯ НИЗКОУГЛЕРОДИСТАЯ ОБЩЕГО НАЗНАЧЕНИЯ ТЕРМИЧЕСКИ ОБРАБОТАННАЯ, ОЦИНКОВАННАЯ, ДИАМЕТРОМ 6 ММ -6,3 ММ | Т | -0.00276 | 1841.83 | -5.08
36 | 1/10-260-210-1/82 С101-81404-1 | ПРОВОЛОКА СТАЛЬНАЯ НИЗКОУГЛЕРОДИСТАЯ ОБЩЕГО НАЗНАЧЕНИЯ ТЕРМИЧЕСКИ ОБРАБОТАННАЯ, ОЦИНКОВАННАЯ, ДИАМЕТРОМ 2 ММ | КГ | 4.782183 | 2.10 | 10.04
37 | 1/10-235-5/57 С101-82505-1 | ПЛАСТИНА РЕЗИНОВАЯ ТЕХНИЧЕСКАЯ ТЕПЛОМОРОЗОКИСЛОТОЩЕЛОЧЕСТОЙКАЯ (ТМКЩ) | КГ | -0.012 | 4.19 | -0.05
38 | 1/10-135-20/75 С101-82511 | СМЕСЬ ПРОПАНА И БУТАНА ТЕХНИЧЕСКИХ | КГ | 5.52228275 | 1.00 | 5.52
39 | 1/10-170-10/105 С101-86726-2 | СВЕРЛА ПО БЕТОНУ С SDS+ ХВОСТОВИКОМ (НАКОНЕЧНИК ИЗ ТВЕРДОСПЛАВНОЙ СТАЛИ), ДИАМЕТРОМ 4-8 ММ, ДЛИНОЙ 110-165 ММ | ШТ | -0.05 | 4.07 | -0.20
40 | 1/10-170-10/135 С101-86726-20 | СВЕРЛА ПО БЕТОНУ С SDS+ ХВОСТОВИКОМ (НАКОНЕЧНИК ИЗ ТВЕРДОСПЛАВНОЙ СТАЛИ), ДИАМЕТРОМ 8-10 ММ, ДЛИНОЙ 260 (265) ММ | ШТ | 5.799261 | 7.05 | 40.88
41 | 1/10-170-10/115 С101-86726-8 | СВЕРЛА ПО БЕТОНУ С SDS+ ХВОСТОВИКОМ (НАКОНЕЧНИК ИЗ ТВЕРДОСПЛАВНОЙ СТАЛИ), ДИАМЕТРОМ 5-10 ММ, ДЛИНОЙ 210 (215) ММ | ШТ | 3.715885 | 5.91 | 21.96
42 | 1/10-110-50-20/565 С102-7700 | ДОСКИ НЕОБРЕЗНЫЕ ХВОЙНЫХ ПОРОД ДЛИНОЙ 4-6,5 М, ТОЛЩИНОЙ 32, 40 ММ, 3 СОРТА | М3 | 0.011 | 115.00 | 1.27
43 | 1/30-70-40-10/50 С109-3901-З | ЗУБИЛО | ШТ | 0.25 | 151.22 | 37.81
44 | 1/30-70-10-10/40 С109-700-Б | БУР | ШТ | 0.375 | 42.99 | 16.12
45 | 1/25-400-2/10 С110-700 | БОЛТЫ СБОРОЧНЫЕ С ГАЙКАМИ И ШАЙБАМИ ПО КЛАССУ ПРОЧНОСТИ 5.8 | Т | -0.0003
46 | 1/10-230-35/55 С113-7611 | КЛЕЙ БМК-5К | КГ | 0.811882
47 | 1/55-50-20/145 С113-8300 | ЛАК ЭП-730 | Т | -0.00001 | 12405.84 | -0.12
48 | 1/10-160-5/1230 С113-9703 | ЛЕНТА ПОЛИЭТИЛЕНОВАЯ С ЛИПКИМ СЛОЕМ ТОЛЩИНОЙ 0,08 ММ, ШИРИНОЙ 50 ММ С НЕОКРАШЕННОЙ ОСНОВОЙ, ПЕРВОГО СОРТА | КГ | 0.11 | 38.58 | 4.24
49 | С302-30-2 | КАБЕЛЬ КОАКСИАЛЬНЫЙ РК 50-7-15 | М | -30 | 1.43 | -42.90
50 | 1/10-280-20/40 С412-9005 | ВОДА | М3 | -0.000024 | 1.08 | 0.00
51 | 4/1-4-20-20-10-10/20 С414-2002 | РАСТВОРЫ КЛАДОЧНЫЕ ТЯЖЕЛЫЕ ЦЕМЕНТНЫЕ,МАРКИ 50 | М3 | 0.01039605 | 58.48 | 0.61
52 | 5/10-10-80-8/32 С506-2030-1 | Кабель КСО-ВнАнг(А)-LS-СШ 1Е6 0,3-0,5 Elinprom | М | 650 | 0.17 | 110.50
53 | 5/10-10-80-3/4 С506-262 | КАБЕЛЬ КОАКСИАЛЬНЫЙ (аналог: РК-75-4-16) | 1000 М | -0.5454 | 1089.53 | -594.23
54 | 5/50-70-2/2 С522-2500 | ПРИПОЙ ОЛОВЯННО-СВИНЦОВЫЙ БЕССУРЬМЯНИСТЫЙ В ЧУШКАХ,МАРКИ ПОС61 | Т | 0.000016 | 32320.00 | 0.52
55 | 5/50-70-2/6 С522-2600 | ПРИПОЙ ОЛОВЯННО-СВИНЦОВЫЙ БЕССУРЬМЯНИСТЫЙ В ЧУШКАХ,МАРКИ ПОС40 | Т | 0.0001 | 23460.00 | 2.35
56 | 5/50-70-2/8 С522-2700 | ПРИПОЙ ОЛОВЯННО-СВИНЦОВЫЙ БЕССУРЬМЯНИСТЫЙ В ЧУШКАХ,МАРКИ ПОС30 | Т | -0.00014 | 19030.00 | -2.66
57 | 5/30-40-2/21 С544-8900 | ЛЕНТА ЛИПКАЯ ИЗОЛЯЦИОННАЯ НА ПОЛИКАСИНОВОМ КОМПАУНДЕ МАРКИ ЛСЭПЛ,ШИРИНОЙ 20-30 ММ,ТОЛЩИНОЙ 0,14 - 0,19 ММ | КГ | 0.0132 | 60.94 | 0.80
58 | 5/30-30-4-1-2-2/36 С551-23400-1/1 | РОЗЕТКА ОПТИЧЕСКАЯ АН.ПЮРК.468629.008-02 | ШТ | 12 | 5.86 | 70.32
59 | 5/30-30-4-1-2-2/36 С551-23490 | РОЗЕТКА ТВ | ШТ | -1 | 18.10 | -18.10
60 | 5/20-40-4/16 С551-9301-3/1 | Коробка оптическая распределительная ОРК-16 | ШТ | 1 | 12.50 | 12.50
61 | 5/20-40-2/2 С552-1201 | ПАТРУБОК ВВОДНОЙ У477 У3 | 10 ШТ | 0.9901 | 52.00 | 51.49
62 | 5/20-40-2/4 С552-1203 | ПАТРУБОК ВВОДНОЙ У479 У3 | 10 ШТ | 3.207924 | 78.00 | 250.22
63 | 5/20-40-4/11 С552-1206 | КОРОБКА МОНТАЖНАЯ (ПОДРОЗЕТНИК) | 100 ШТ | 0.2424 | 13.00 | 3.15
64 | 5/20-10-10/15 С552-1211 | ПРОФИЛЬ (УГОЛОК) МОНТАЖНЫЙ, ТИПА К236 У2 | ШТ | 0.247525 | 19.62 | 4.86
65 | 5/20-30-3/20 С552-1500 | СКОБА К 142 У2 | 10 ШТ | 2.4 | 4.68 | 11.23
66 | 5/20-30-3/23 С552-1503 | СКОБА К 145 У2 | 10 ШТ | 11.940606 | 6.50 | 77.61
67 | 5/20-20-3-1/2 С552-2002 | ТРУБА ГЛАДКАЯ ЖЕСТКАЯ ПВХ,ДИАМЕТР 20 ММ | М | 50 | 0.36 | 18.00
68 | 5/20-20-3-2/5 С552-2014 | ТРУБА ГОФРИРОВАННАЯ ПВХ ЛЕГКОГО ТИПА С ЗОНДОМ,ДИАМЕТРОМ 40 ММ | М | 180 | 0.92 | 165.60
69 | 5/20-30-5/2 С552-202 | БИРКА МАРКИРОВОЧНАЯ У134 | 100 ШТ | -0.22451 | 5.36 | -1.20
70 | 5/20-20-3-4/10 С552-2061 | ТРУБКА МАРКИ ТВ-40 ВНУТРЕННИМ ДИАМЕТРОМ 5 ММ | КГ | 0.05054 | 7.14 | 0.36
71 | 5/20-30-3/16 С552-3003 | ХОМУТИК С 440 У2 | ШТ | 33.16835 | 1.43 | 47.43
72 | 5/20-30-3/18 С552-3006 | ХОМУТ 3,6Х150 ММ,НЕЙЛОН | 100 ШТ | -0.8419068 | 1.62 | -1.36
73 | 5/20-30-4/3 С552-302 | ВТУЛКА В28 УХЛ2 | 100 ШТ | 0.089109 | 9.39 | 0.84
74 | 5/20-30-4/4 С552-303 | ВТУЛКА В42 УХЛ2 | 100 ШТ | 0.3207924 | 18.75 | 6.01
75 | 5/90-10/3 С552-604 | ДЮБЕЛЬ МОНТАЖНЫЙ У656 У3 | 10 ШТ | -0.4 | 0.39 | -0.16
76 | 5/90-10/4 С552-605 | ДЮБЕЛЬ МОНТАЖНЫЙ У658 | 10 ШТ | 34.768822 | 0.41 | 14.26
77 | 5/20-40-3/1 С552-702 | ЗАГЛУШКА У469 | 10 ШТ | 0.49505 | 1.21 | 0.60
78 | 5/20-40-3/3 С552-703 | ЗАГЛУШКА У470 | 10 ШТ | 1.78218 | 2.07 | 3.69
79 | 1/10-180-5/78 С552-804 | КРУГИ ШЛИФОВАЛЬНЫЕ ДЛЯ СПЕЦИАЛЬНЫХ МОНТАЖНЫХ РАБОТ 5П 180Х6Х22 | ШТ | 3.019805 | 2.10 | 6.34
|  | ИТОГО МАТЕРИАЛЫ,ИЗДЕЛИЯ,КОНСТРУКЦИИ |  |  |  | 341
|  | ТРАНСПОРТ |  |  |  | 23
ОБОРУДОВАНИЕ
80 | 307-8098-5 | Антенный усилитель REXANT 34-0450 | ШТ | -1 | 14.68 | -14.68
81 | 307-8099-9/1 | Телефон "DERBY" | ШТ | 12 | 16.78 | 201.36
82 | С-ТИР-14 | Пассивная эфирная цифровая антенна Микроника S 29/21-62 | ШТ | -1 | 52.40 | -52.40
83 | С-ТИР-16 | УЗИП C-SAT-BOX | КОМПЛЕКТ | -1 | 472.70 | -472.70
84 | С-ТИР-17 | Цифровой эфирный ресивер Skytech 57G | ШТ | -1 | 55.00 | -55.00
85 | С302-30 | АНТЕННА ВЕРТИКАЛЬНАЯ А5 VНF 144-174 МГЦ | ШТ | -1 | 69.86 | -69.86
86 | С302-30-1 | МАЧТА ТЕЛЕСКОПИЧЕСКАЯ ВЫСОТОЙ 3,86М (АНАЛОГ МТП-4, РАДИОТЕХНИК) | ШТ | -1 | 70.71 | -70.71
|  | ИТОГО ОБОРУДОВАНИЕ |  |  |  | -534
|  | ТРАНСПОРТ |  |  |  | -11
| Составил |  |  | ИГНАТЬЕВА Н.Г.
|  | (должность служащего) | (подпись) | (инициалы, фамилия)
Проверил
|  | (должность служащего) | (подпись) | (инициалы, фамилия)

## ЛС1-335
СТРОИТЕЛЬСТВО СПОРТИВНОГО КОМПЛЕКСА С ТИРОМ ДЛЯ ОБЕСПЕЧЕНИЯ УЧЕБНО-ТРЕНИРОВОЧНОГО ПРОЦЕССА ПОЛКА МИЛИЦИИ СПЕЦИАЛЬНОГО НАЗНАЧЕНИЯ ГУВД МИНГОРИСПОЛКОМА (ПЕРВЫЙ ПУСКОВОЙ КОМПЛЕКС)
НАИМЕНОВАНИЕ ОБЪЕКТА |  | СТРОИТЕЛЬСТВО СПОРТИВНОГО КОМПЛЕКСА С ТИРОМ ДЛЯ ОБЕСПЕЧЕНИЯ УЧЕБНО-ТРЕНИРОВОЧНОГО ПРОЦЕССА ПОЛКА МИЛИЦИИ СПЕЦИАЛЬНОГО НАЗНАЧЕНИЯ ГУВД МИНГОРИСПОЛКОМА (ПЕРВЫЙ ПУСКОВОЙ КОМПЛЕКС) | [8 empty] | на 01 августа 2020 | г.
КОД ОБЪЕКТА |  | 51/19-С-КОРР2 | [8 empty] | СИЛОВОЕ ЭЛЕКТРООБОРУДОВАНИЕ.ИЗМ.4.ДОП К Л.С.№1-310
НАИМЕНОВАНИЕ ЗДАНИЯ, СООРУЖЕНИЯ |  | СПОРТИВНЫЙ КОМПЛЕКС (КОРРЕКТИРОВКА 2) | [8 empty] | СПОРТИВНЫЙ КОМПЛЕКС (КОРРЕКТИРОВКА 2)
ШИФР ЗДАНИЯ, СООРУЖЕНИЯ |  | 38
КОМПЛЕКТ ЧЕРТЕЖЕЙ |  | 5/19-1-ЭМ.СО.ИЗМ.4 .ДОК-Т №218-23
ЛОКАЛЬНАЯ СМЕТА №: |  |  |  | 1-335
(Локальный сметный расчет)
(нормы 2017г.)
СИЛОВОЕ ЭЛЕКТРООБОРУДОВАНИЕ.ИЗМ.4.ДОП К Л.С.№1-310
СОСТАВЛЕНА В ЦЕНАХ |  | на 01 августа 2020 г. | [5 empty] | СТОИМОСТЬ | 1.149 | ТЫС.РУБ.
№ п/п | Обоснование работ | Наименование видов работ и ресурсов | Единица Измере- ния | Стоимость: единица измерения/всего, руб.
|  |  |  | Заработная плата рабочих | Эксплуатация машин и механизмов |  | Материалы, изделия, конструкции (оборудова-ние, мебель, инвентарь) | Транс- порт | Общая стоимость | Трудо-затра-ты рабочих
|  |  | Количество |  | ВСЕГО | в т.ч. З/плата
1 | 2 | 3 | 4 | 5 | 6 | 7 | 8 | 9 | 10 | 11
H1=57.48,63.54;
Коэффициенты для ОХР и ОПР 1.14 ; плановой прибыли 1.1
| Ж3-40-90 | СИЛОВОЕ ЭЛЕКТРООБОРУДОВАНИЕ.ДРУГОЕ.
1 | Е13-135-4 (H1) | ЗАПОЛНЕНИЕ (ГЕРМЕТИЗАЦИЯ) ПРОТИВОПОЖАРНЫХ КАБЕЛЬНЫХ И ТРУБНЫХ ПРОХОДОК С ПРИМЕНЕНИЕМ ПРОТИВОПОЖАРНОЙ ПЕНЫ HILTI НА ВЫСОТЕ СВЫШЕ 1,5 ДО 4 М ОТ ОПОРНОЙ ПЛОЩАДКИ | М3 ЗАПОЛНЕНИЯ ПРОХОДКИ 0.021 | 521.82 10.96 |  |  | 49546.53 1040.48 | 3933.10 82.60 | 54001.45 1134.04 | 75.190 1.58
|  | ИТОГО ПРЯМЫЕ ЗАТРАТЫ |  | 11 | 0 | 0 | 1040 | 83 | 1134 | 2
|  | ОХР и ОПР с к = 1.14 | [6 empty] | 7
|  | ПЛАНОВАЯ ПРИБЫЛЬ с к = 1.1 | [6 empty] | 8
|  | ИТОГО ПО ПТМ | [6 empty] | 1149
|  | ЗАТРАТЫ ТРУДА РАБОЧИХ | [6 empty] | 2
|  | ЗАТРАТЫ ТРУДА МАШИНИСТОВ | [6 empty] | 0
|  | ВСЕГО | [6 empty] | 1149
|  | ОБЩЕСТРОИТЕЛЬНЫЕ РАБОТЫ | [6 empty] | 1149
в т.ч.
|  | ЗАРАБОТНАЯ ПЛАТА | [6 empty] | 11
|  | МАТЕРИАЛЫ | [6 empty] | 1040
|  | ТРАНСПОРТ | [6 empty] | 83
|  | ОХР и ОПР 1.14*57.48% | [6 empty] | 7
|  | ПЛАНОВАЯ ПРИБЫЛЬ 1.1*63.54% | [6 empty] | 8
|  | ЗАТРАТЫ ТРУДА РАБОЧИХ | [6 empty] | 2
|  | СРЕДНИЙ РАЗРЯД РАБОЧИХ | [6 empty] | 4.0
| Составил |  |  |  |  | ИГНАТЬЕВА
|  | (должность служащего) |  | (подпись) |  | (инициалы, фамилия)
Проверил
|  | (должность служащего) |  | (подпись) |  | (инициалы, фамилия)

## ВО1-335
СТРОИТЕЛЬСТВО СПОРТИВНОГО КОМПЛЕКСА С ТИРОМ ДЛЯ ОБЕСПЕЧЕНИЯ УЧЕБНО-ТРЕНИРОВОЧНОГО ПРОЦЕССА ПОЛКА МИЛИЦИИ СПЕЦИАЛЬНОГО НАЗНАЧЕНИЯ ГУВД МИНГОРИСПОЛКОМА (ПЕРВЫЙ ПУСКОВОЙ КОМПЛЕКС)
НАИМЕНОВАНИЕ ОБЪЕКТА |  | СТРОИТЕЛЬСТВО СПОРТИВНОГО КОМПЛЕКСА С ТИРОМ ДЛЯ ОБЕСПЕЧЕНИЯ УЧЕБНО-ТРЕНИРОВОЧНОГО ПРОЦЕССА ПОЛКА МИЛИЦИИ СПЕЦИАЛЬНОГО НАЗНАЧЕНИЯ ГУВД МИНГОРИСПОЛКОМА (ПЕРВЫЙ ПУСКОВОЙ КОМПЛЕКС) | [7 empty] | на 01 августа 2020 | г.
КОД ОБЪЕКТА |  | 51/19-С-КОРР2 | [7 empty] | СИЛОВОЕ ЭЛЕКТРООБОРУДОВАНИЕ.ИЗМ.4.ДОП К Л.С.№1-310
НАИМЕНОВАНИЕ ЗДАНИЯ, СООРУЖЕНИЯ |  | СПОРТИВНЫЙ КОМПЛЕКС (КОРРЕКТИРОВКА 2) | [7 empty] | СПОРТИВНЫЙ КОМПЛЕКС (КОРРЕКТИРОВКА 2)
ШИФР ЗДАНИЯ, СООРУЖЕНИЯ |  | 38
КОМПЛЕКТ ЧЕРТЕЖЕЙ |  | 5/19-1-ЭМ.СО.ИЗМ.4 .ДОК-Т №218-23
ВЕДОМОСТЬ ОБЪЕМОВ И СТОИМОСТИ РАБОТ №: | [5 empty] | 1-335
(нормы 2017г.)
СИЛОВОЕ ЭЛЕКТРООБОРУДОВАНИЕ.ИЗМ.4.ДОП К Л.С.№1-310
Составлена в ценах |  | на 01 августа 2020 г.
№ПТМ | Наименование раздела | Количество | Зарплата, руб. | Эксплуатация машин | Материалы | Оборудование, мебель, инвентарь | ОХР и ОПР | Прочие | Всего
|  | Единица измерения | Трудоемкость, чел/час | в т.ч. Зарплата | транспорт | транспорт | Плановые
1 | 2 | 3 | 4 | 5 | 6 | 7 | 8 | 9 | 10
3-40-90 | СИЛОВОЕ ЭЛЕКТРООБОРУДОВАНИЕ.ДРУГОЕ. | 1149.00 РУБ. | 11 2 |  | 1040 83 |  | 7 8 |  | 1149
| ИТОГО |  | 11 2 |  | 1040 83 |  | 7 8 |  | 1149
| Составил | [5 empty] | ИГНАТЬЕВА
|  | (должность служащего) |  |  | (подпись) |  | (инициалы, фамилия)
Проверил
|  | (должность служащего) |  |  | (подпись) |  | (инициалы, фамилия)

## ВР1-335
СТРОИТЕЛЬСТВО СПОРТИВНОГО КОМПЛЕКСА С ТИРОМ ДЛЯ ОБЕСПЕЧЕНИЯ УЧЕБНО-ТРЕНИРОВОЧНОГО ПРОЦЕССА ПОЛКА МИЛИЦИИ СПЕЦИАЛЬНОГО НАЗНАЧЕНИЯ ГУВД МИНГОРИСПОЛКОМА (ПЕРВЫЙ ПУСКОВОЙ КОМПЛЕКС)
НАИМЕНОВАНИЕ ОБЪЕКТА |  | СТРОИТЕЛЬСТВО СПОРТИВНОГО КОМПЛЕКСА С ТИРОМ ДЛЯ ОБЕСПЕЧЕНИЯ УЧЕБНО-ТРЕНИРОВОЧНОГО ПРОЦЕССА ПОЛКА МИЛИЦИИ СПЕЦИАЛЬНОГО НАЗНАЧЕНИЯ ГУВД МИНГОРИСПОЛКОМА (ПЕРВЫЙ ПУСКОВОЙ КОМПЛЕКС) |  |  |  |  | на 01 августа 2020 | г.
КОД ОБЪЕКТА |  | 51/19-С-КОРР2 |  |  |  |  | СИЛОВОЕ ЭЛЕКТРООБОРУДОВАНИЕ.ИЗМ.4.ДОП К Л.С.№1-310
НАИМЕНОВАНИЕ ЗДАНИЯ, СООРУЖЕНИЯ |  | СПОРТИВНЫЙ КОМПЛЕКС (КОРРЕКТИРОВКА 2) |  |  |  |  | СПОРТИВНЫЙ КОМПЛЕКС (КОРРЕКТИРОВКА 2)
ШИФР ЗДАНИЯ, СООРУЖЕНИЯ |  | 38
КОМПЛЕКТ ЧЕРТЕЖЕЙ |  | 5/19-1-ЭМ.СО.ИЗМ.4 .ДОК-Т №218-23
ВЕДОМОСТЬ РЕСУРСОВ №: |  |  | 1-335
(нормы 2017г.)
СИЛОВОЕ ЭЛЕКТРООБОРУДОВАНИЕ.ИЗМ.4.ДОП К Л.С.№1-310
Составлена в ценах |  | на 01 августа 2020 г.
№ п/п | Обоснование | Наименование ресурса | Единица измерения | Количество | Стоимость , руб.
[5 empty] | единицы | общая
1 | 2 | 3 | 4 | 5 | 6 | 7
1 | 1-1 | ТРУДОЗАТРАТЫ РАБОЧИХ | ЧЕЛ/ЧАС | 2
2 | 1-3 | ТРУДОЗАТРАТЫ МАШИНИСТОВ | ЧЕЛ/ЧАС | 0
МАТЕРИАЛЫ,ИЗДЕЛИЯ,КОНСТРУКЦИИ
3 | 1/10-200-15/15 С101-11401 | ВЕТОШЬ | КГ | 0.0021 | 1.80 | 0.00
4 | 1/55-20-50/70 С113-7812-65 | ПЕНА ТЕРМОРАСШИРЯЮЩАЯСЯ ПРОТИВОПОЖАРНАЯ HILTI СР 660 | Л | 3.969 | 262.15 | 1040.47
|  | ИТОГО МАТЕРИАЛЫ,ИЗДЕЛИЯ,КОНСТРУКЦИИ |  |  |  | 1040
|  | ТРАНСПОРТ |  |  |  | 83
| Составил |  |  | ИГНАТЬЕВА
|  | (должность служащего) | (подпись) | (инициалы, фамилия)
Проверил
|  | (должность служащего) | (подпись) | (инициалы, фамилия)

## ЛС1-336
СТРОИТЕЛЬСТВО СПОРТИВНОГО КОМПЛЕКСА С ТИРОМ ДЛЯ ОБЕСПЕЧЕНИЯ УЧЕБНО-ТРЕНИРОВОЧНОГО ПРОЦЕССА ПОЛКА МИЛИЦИИ СПЕЦИАЛЬНОГО НАЗНАЧЕНИЯ ГУВД МИНГОРИСПОЛКОМА (ПЕРВЫЙ ПУСКОВОЙ КОМПЛЕКС)
НАИМЕНОВАНИЕ ОБЪЕКТА |  | СТРОИТЕЛЬСТВО СПОРТИВНОГО КОМПЛЕКСА С ТИРОМ ДЛЯ ОБЕСПЕЧЕНИЯ УЧЕБНО-ТРЕНИРОВОЧНОГО ПРОЦЕССА ПОЛКА МИЛИЦИИ СПЕЦИАЛЬНОГО НАЗНАЧЕНИЯ ГУВД МИНГОРИСПОЛКОМА (ПЕРВЫЙ ПУСКОВОЙ КОМПЛЕКС) | [8 empty] | на 01 августа 2020 | г.
КОД ОБЪЕКТА |  | 51/19-С-КОРР2 | [8 empty] | ЭЛЕКТРООСВЕЩЕНИЕ.ИЗМ.5 ДОПК Л.С.№1-301
НАИМЕНОВАНИЕ ЗДАНИЯ, СООРУЖЕНИЯ |  | СПОРТИВНЫЙ КОМПЛЕКС (КОРРЕКТИРОВКА 2) | [8 empty] | СПОРТИВНЫЙ КОМПЛЕКС (КОРРЕКТИРОВКА 2)
ШИФР ЗДАНИЯ, СООРУЖЕНИЯ |  | 38
КОМПЛЕКТ ЧЕРТЕЖЕЙ |  | 51/19-1-ЭО.ИЗМ.5 ДОК-Т №641-24
ЛОКАЛЬНАЯ СМЕТА №: |  |  |  | 1-336
(Локальный сметный расчет)
(нормы 2017г.)
ЭЛЕКТРООСВЕЩЕНИЕ.ИЗМ.5 ДОПК Л.С.№1-301
СОСТАВЛЕНА В ЦЕНАХ |  | на 01 августа 2020 г. | [5 empty] | СТОИМОСТЬ | 1.138 | ТЫС.РУБ.
№ п/п | Обоснование работ | Наименование видов работ и ресурсов | Единица Измере- ния | Стоимость: единица измерения/всего, руб.
|  |  |  | Заработная плата рабочих | Эксплуатация машин и механизмов |  | Материалы, изделия, конструкции (оборудова-ние, мебель, инвентарь) | Транс- порт | Общая стоимость | Трудо-затра-ты рабочих
|  |  | Количество |  | ВСЕГО | в т.ч. З/плата
1 | 2 | 3 | 4 | 5 | 6 | 7 | 8 | 9 | 10 | 11
H7=52.10,36.85;
Коэффициенты для ОХР и ОПР 1.14 ; плановой прибыли 1.1
| Ж3-40-22 | ЗДАНИЕ - ИНЖЕНЕРНОЕ ОБЕСПЕЧЕНИЕ.ЭЛЕКТРООСВЕЩЕНИЕ И СИЛОВОЕ ЭЛЕКТРООБОРУДОВАНИЕ.ЭЛЕКТРООБОРУДОВАНИЕ. СВЕТИЛЬНИКИ
1 | С1301-22 (H12) | СВЕТИЛЬНИК СВЕТОДИОДНЫЙ ЖКХ-12 | ШТ 3 |  |  |  | 27.44 82.32 | 1.46 4.38 | 28.90 86.70
2 | Ц8-913-1 (H7) Ж100 | СВЕТИЛЬНИК СВЕТОДИОДНЫЙ, КРЕПЛЕНИЕ НА РАСПОРНЫЕ ДЮБЕЛЯ | 100ШТ 0.03 | 601.18 18.04 | 9.80 0.29 |  | 119.32 3.58 | 6.51 0.20 | 736.81 22.11 | 89.130 2.67
|  | ИТОГО ПРЯМЫЕ ЗАТРАТЫ |  | 18 | 0 | 0 | 86 | 5 | 109 | 3
|  | ОХР и ОПР с к = 1.14 | [6 empty] | 11
|  | ПЛАНОВАЯ ПРИБЫЛЬ с к = 1.1 | [6 empty] | 7
|  | ИТОГО ПО ПТМ | [6 empty] | 127
|  | ЗАТРАТЫ ТРУДА РАБОЧИХ | [6 empty] | 3
|  | ЗАТРАТЫ ТРУДА МАШИНИСТОВ | [6 empty] | 0
| Ж3-40-21 | ЗДАНИЕ - ИНЖЕНЕРНОЕ ОБЕСПЕЧЕНИЕ.ЭЛЕКТРООСВЕЩЕНИЕ И СИЛОВОЕ ЭЛЕКТРООБОРУДОВАНИЕ.ЭЛЕКТРОСНАБЖЕНИЕ.КАБЕЛИ
3 | С501-44108-24 (H12) | КАБЕЛЬ СИЛОВОЙ МАРКИ ВВГНГ-LS 3Х1,5-0,66 С МЕДНЫМИ ЖИЛАМИ, ИЗОЛЯЦИЯ И ОБОЛОЧКА ИЗ ПОЛИВИНИЛХЛОРИДНОГО ПЛАСТИКАТА, НЕ РАСПРОСТРАНЯЮЩИЙ ГОРЕНИЕ, С НИЗКИМ ДЫМО- И ГАЗОВЫДЕЛЕНИЕМ, БЕЗ ЗАЩИТНОГО ПОКРОВА, С ТРЕМЯ ЖИЛАМИ СЕЧЕНИЕМ 1,5 ММ2, НА НАПРЯЖЕНИЕ 0,66 КВ | 1000 М 0.31 |  |  |  | 971.91 301.29 | 51.71 16.03 | 1023.62 317.32
4 | С501-44108-31 (H12) | КАБЕЛЬ СИЛОВОЙ МАРКИ ВВГНГ-LS 4Х1,5-0,66 С МЕДНЫМИ ЖИЛАМИ, ИЗОЛЯЦИЯ И ОБОЛОЧКА ИЗ ПОЛИВИНИЛХЛОРИДНОГО ПЛАСТИКАТА, НЕ РАСПРОСТРАНЯЮЩИЙ ГОРЕНИЕ, С НИЗКИМ ДЫМО- И ГАЗОВЫДЕЛЕНИЕМ, БЕЗ ЗАЩИТНОГО ПОКРОВА, С ЧЕТЫРЬМЯ ЖИЛАМИ СЕЧЕНИЕМ 1,5 ММ2, НА НАПРЯЖЕНИЕ 0,66 | 1000 М 0.005 |  |  |  | 1344.50 6.72 | 71.53 0.36 | 1416.03 7.08
5 | Ц8-912-1 (H7) Ж100 к=1.1 | КАБЕЛЬ ТРЕХ-ПЯТИЖИЛЬНЫЙ СЕЧЕНИЕМ ЖИЛЫ ДО 6 ММ2 В ПРОЛОЖЕННЫХ ТРУБАХ, КОРОБАХ (КАБЕЛЬ-КАНАЛАХ) | 100М 3.087 | 96.35 297.43 | 13.17 40.66 | 4.04 12.47 | 9.41 29.05 | 0.73 2.25 | 119.66 369.39 | 16.423 50.70
|  | ИТОГО ПРЯМЫЕ ЗАТРАТЫ |  | 297 | 41 | 12 | 337 | 19 | 694 | 51
|  | ОХР и ОПР с к = 1.14 | [6 empty] | 184
|  | ПЛАНОВАЯ ПРИБЫЛЬ с к = 1.1 | [6 empty] | 125
|  | ИТОГО ПО ПТМ | [6 empty] | 1003
|  | ЗАТРАТЫ ТРУДА РАБОЧИХ | [6 empty] | 51
|  | ЗАТРАТЫ ТРУДА МАШИНИСТОВ | [6 empty] | 2
| Ж3-40-22 | ЗДАНИЕ - ИНЖЕНЕРНОЕ ОБЕСПЕЧЕНИЕ.ЭЛЕКТРООСВЕЩЕНИЕ И СИЛОВОЕ ЭЛЕКТРООБОРУДОВАНИЕ.ЭЛЕКТРООБОРУДОВАНИЕ. ВЫКЛЮЧАТЕЛИ И РОЗЕТКИ
6 | С5551-222 (H12) | ВЫКЛЮЧАТЕЛИ УСТАНОВОЧНЫЕ ОДНОКЛАВИШНЫЕ А16-222 | ШТ 1 |  |  |  | 1.96 1.96 | 0.10 0.10 | 2.06 2.06
7 | Ц8-591-1 (H7) Ж100 | ВЫКЛЮЧАТЕЛЬ ОДНОКЛАВИШНЫЙ НЕУТОПЛЕННОГО ТИПА ПРИ ОТКРЫТОЙ ПРОВОДКЕ | 100ШТ 0.01 | 268.32 2.68 | 6.14 0.06 | 0.75 0.01 | 43.28 0.43 | 2.66 0.03 | 320.40 3.20 | 36.790 0.37
|  | ИТОГО ПРЯМЫЕ ЗАТРАТЫ |  | 3 | 0 | 0 | 2 | 0 | 5 | 0
|  | ОХР и ОПР с к = 1.14 | [6 empty] | 2
|  | ПЛАНОВАЯ ПРИБЫЛЬ с к = 1.1 | [6 empty] | 1
|  | ИТОГО ПО ПТМ | [6 empty] | 8
|  | ЗАТРАТЫ ТРУДА РАБОЧИХ | [6 empty] | 0
|  | ЗАТРАТЫ ТРУДА МАШИНИСТОВ | [6 empty] | 0
|  | ВСЕГО | [6 empty] | 1138
|  | МАТЕРИАЛЫ ДЛЯ МОНТАЖНЫХ РАБОТ | [6 empty] | 413
в т.ч.
|  | МАТЕРИАЛЫ | [6 empty] | 392
|  | ТРАНСПОРТ | [6 empty] | 21
|  | ЭЛЕКТРОМОНТАЖНЫЕ РАБОТЫ | [6 empty] | 724
в т.ч.
|  | ЗАРАБОТНАЯ ПЛАТА | [6 empty] | 318
|  | ЭКСПЛУАТАЦИЯ МАШИН | [6 empty] | 41
|  | в т.ч. З/ПЛАТА | [6 empty] | 12
|  | МАТЕРИАЛЫ | [6 empty] | 33
|  | ТРАНСПОРТ | [6 empty] | 2
|  | ОХР и ОПР 1.14*52.10% | [6 empty] | 196
|  | ПЛАНОВАЯ ПРИБЫЛЬ 1.1*36.85% | [6 empty] | 134
|  | ЗАТРАТЫ ТРУДА РАБОЧИХ | [6 empty] | 54
|  | СРЕДНИЙ РАЗРЯД РАБОЧИХ | [6 empty] | 3.9
|  | ЗАТРАТЫ ТРУДА МАШИНИСТОВ | [6 empty] | 2
|  | В С Е Г О | [6 empty] | 1138
в т.ч.
|  | ЗАРАБОТНАЯ ПЛАТА | [6 empty] | 318
|  | ЭКСПЛУАТАЦИЯ МАШИН | [6 empty] | 41
|  | в т.ч. З/ПЛАТА | [6 empty] | 12
|  | МАТЕРИАЛЫ | [6 empty] | 425
|  | ТРАНСПОРТ | [6 empty] | 24
|  | ОХР и ОПР | [6 empty] | 197
|  | ПЛАНОВАЯ ПРИБЫЛЬ | [6 empty] | 133
| Составил |  |  |  |  | ИГНАТЬЕВА
|  | (должность служащего) |  | (подпись) |  | (инициалы, фамилия)
Проверил
|  | (должность служащего) |  | (подпись) |  | (инициалы, фамилия)

## ВО1-336
СТРОИТЕЛЬСТВО СПОРТИВНОГО КОМПЛЕКСА С ТИРОМ ДЛЯ ОБЕСПЕЧЕНИЯ УЧЕБНО-ТРЕНИРОВОЧНОГО ПРОЦЕССА ПОЛКА МИЛИЦИИ СПЕЦИАЛЬНОГО НАЗНАЧЕНИЯ ГУВД МИНГОРИСПОЛКОМА (ПЕРВЫЙ ПУСКОВОЙ КОМПЛЕКС)
НАИМЕНОВАНИЕ ОБЪЕКТА |  | СТРОИТЕЛЬСТВО СПОРТИВНОГО КОМПЛЕКСА С ТИРОМ ДЛЯ ОБЕСПЕЧЕНИЯ УЧЕБНО-ТРЕНИРОВОЧНОГО ПРОЦЕССА ПОЛКА МИЛИЦИИ СПЕЦИАЛЬНОГО НАЗНАЧЕНИЯ ГУВД МИНГОРИСПОЛКОМА (ПЕРВЫЙ ПУСКОВОЙ КОМПЛЕКС) | [7 empty] | на 01 августа 2020 | г.
КОД ОБЪЕКТА |  | 51/19-С-КОРР2 | [7 empty] | ЭЛЕКТРООСВЕЩЕНИЕ.ИЗМ.5 ДОПК Л.С.№1-301
НАИМЕНОВАНИЕ ЗДАНИЯ, СООРУЖЕНИЯ |  | СПОРТИВНЫЙ КОМПЛЕКС (КОРРЕКТИРОВКА 2) | [7 empty] | СПОРТИВНЫЙ КОМПЛЕКС (КОРРЕКТИРОВКА 2)
ШИФР ЗДАНИЯ, СООРУЖЕНИЯ |  | 38
КОМПЛЕКТ ЧЕРТЕЖЕЙ |  | 51/19-1-ЭО.ИЗМ.5 ДОК-Т №641-24
ВЕДОМОСТЬ ОБЪЕМОВ И СТОИМОСТИ РАБОТ №: | [5 empty] | 1-336
(нормы 2017г.)
ЭЛЕКТРООСВЕЩЕНИЕ.ИЗМ.5 ДОПК Л.С.№1-301
Составлена в ценах |  | на 01 августа 2020 г.
№ПТМ | Наименование раздела | Количество | Зарплата, руб. | Эксплуатация машин | Материалы | Оборудование, мебель, инвентарь | ОХР и ОПР | Прочие | Всего
|  | Единица измерения | Трудоемкость, чел/час | в т.ч. Зарплата | транспорт | транспорт | Плановые
1 | 2 | 3 | 4 | 5 | 6 | 7 | 8 | 9 | 10
3-40-22 | ЗДАНИЕ - ИНЖЕНЕРНОЕ ОБЕСПЕЧЕНИЕ.ЭЛЕКТРООСВЕЩЕНИЕ И СИЛОВОЕ ЭЛЕКТРООБОРУДОВАНИЕ.ЭЛЕКТРООБОРУДОВАНИЕ. СВЕТИЛЬНИКИ | 3.00 ШТ | 18 3 |  | 86 5 |  | 11 7 |  | 127
3-40-21 | ЗДАНИЕ - ИНЖЕНЕРНОЕ ОБЕСПЕЧЕНИЕ.ЭЛЕКТРООСВЕЩЕНИЕ И СИЛОВОЕ ЭЛЕКТРООБОРУДОВАНИЕ.ЭЛЕКТРОСНАБЖЕНИЕ.КАБЕЛИ | 308.70 М | 297 51 | 41 12 | 337 19 |  | 184 125 |  | 1003
3-40-22 | ЗДАНИЕ - ИНЖЕНЕРНОЕ ОБЕСПЕЧЕНИЕ.ЭЛЕКТРООСВЕЩЕНИЕ И СИЛОВОЕ ЭЛЕКТРООБОРУДОВАНИЕ.ЭЛЕКТРООБОРУДОВАНИЕ. ВЫКЛЮЧАТЕЛИ И РОЗЕТКИ | 1.00 ШТ | 3 |  | 2 |  | 2 1 |  | 8
| ИТОГО |  | 318 54 | 41 12 | 425 24 |  | 197 133 |  | 1138
| Составил | [5 empty] | ИГНАТЬЕВА
|  | (должность служащего) |  |  | (подпись) |  | (инициалы, фамилия)
Проверил
|  | (должность служащего) |  |  | (подпись) |  | (инициалы, фамилия)

## ВР1-336
СТРОИТЕЛЬСТВО СПОРТИВНОГО КОМПЛЕКСА С ТИРОМ ДЛЯ ОБЕСПЕЧЕНИЯ УЧЕБНО-ТРЕНИРОВОЧНОГО ПРОЦЕССА ПОЛКА МИЛИЦИИ СПЕЦИАЛЬНОГО НАЗНАЧЕНИЯ ГУВД МИНГОРИСПОЛКОМА (ПЕРВЫЙ ПУСКОВОЙ КОМПЛЕКС)
НАИМЕНОВАНИЕ ОБЪЕКТА |  | СТРОИТЕЛЬСТВО СПОРТИВНОГО КОМПЛЕКСА С ТИРОМ ДЛЯ ОБЕСПЕЧЕНИЯ УЧЕБНО-ТРЕНИРОВОЧНОГО ПРОЦЕССА ПОЛКА МИЛИЦИИ СПЕЦИАЛЬНОГО НАЗНАЧЕНИЯ ГУВД МИНГОРИСПОЛКОМА (ПЕРВЫЙ ПУСКОВОЙ КОМПЛЕКС) |  |  |  |  | на 01 августа 2020 | г.
КОД ОБЪЕКТА |  | 51/19-С-КОРР2 |  |  |  |  | ЭЛЕКТРООСВЕЩЕНИЕ.ИЗМ.5 ДОПК Л.С.№1-301
НАИМЕНОВАНИЕ ЗДАНИЯ, СООРУЖЕНИЯ |  | СПОРТИВНЫЙ КОМПЛЕКС (КОРРЕКТИРОВКА 2) |  |  |  |  | СПОРТИВНЫЙ КОМПЛЕКС (КОРРЕКТИРОВКА 2)
ШИФР ЗДАНИЯ, СООРУЖЕНИЯ |  | 38
КОМПЛЕКТ ЧЕРТЕЖЕЙ |  | 51/19-1-ЭО.ИЗМ.5 ДОК-Т №641-24
ВЕДОМОСТЬ РЕСУРСОВ №: |  |  | 1-336
(нормы 2017г.)
ЭЛЕКТРООСВЕЩЕНИЕ.ИЗМ.5 ДОПК Л.С.№1-301
Составлена в ценах |  | на 01 августа 2020 г.
№ п/п | Обоснование | Наименование ресурса | Единица измерения | Количество | Стоимость , руб.
[5 empty] | единицы | общая
1 | 2 | 3 | 4 | 5 | 6 | 7
1 | 1-1 | ТРУДОЗАТРАТЫ РАБОЧИХ | ЧЕЛ/ЧАС | 54
2 | 1-3 | ТРУДОЗАТРАТЫ МАШИНИСТОВ | ЧЕЛ/ЧАС | 2
МАШИНЫ И МЕХАНИЗМЫ
3 | М010201 | ПРИЦЕПЫ ТРАКТОРНЫЕ 2 Т | МАШ.-Ч | 0.71001 | 0.73 | 0.52
4 | М010410 | ТРАКТОРЫ НА ПНЕВМОКОЛЕСНОМ ХОДУ 59 (80) КВТ (Л.С.) | МАШ.-Ч | 0.71001 | 22.08 | 15.68
5 | М021102 | КРАНЫ НА АВТОМОБИЛЬНОМ ХОДУ 10 Т | МАШ.-Ч | 0.0004 | 28.73 | 0.01
6 | М021141 | КРАНЫ НА АВТОМОБИЛЬНОМ ХОДУ 10 Т | МАШ.-Ч | 0.89523 | 27.31 | 24.45
7 | М134041 | ШУРУПОВЕРТ | МАШ.-Ч | 0.21 | 0.50 | 0.11
8 | М331451 | ПЕРФОРАТОРЫ ЭЛЕКТРИЧЕСКИЕ | МАШ.-Ч | 0.4589 | 0.50 | 0.23
9 | М400002 | АВТОМОБИЛЬ БОРТОВОЙ, ГРУЗОПОДЪЕМНОСТЬЮ ДО 8 Т | МАШ.-Ч | 0.0004 | 23.51 | 0.01
|  | ИТОГО МАШИНЫ И МЕХАНИЗМЫ |  |  |  | 41
МАТЕРИАЛЫ,ИЗДЕЛИЯ,КОНСТРУКЦИИ
10 | 1/10-180-5/99 С101-11099 | ШКУРКА ШЛИФОВАЛЬНАЯ НА БУМАЖНОЙ ОСНОВЕ ВОДОСТОЙКАЯ | М2 | 0.077175 | 7.01 | 0.54
11 | 1/10-135-10-10/85 С101-11300-1 | ВАЗЕЛИН ТЕХНИЧЕСКИЙ | КГ | 0.15435 | 2.92 | 0.45
12 | 1/10-200-15/15 С101-11401 | ВЕТОШЬ | КГ | 0.077175 | 1.80 | 0.14
13 | 1/10-80-30/50 С101-128901 | ТАЛЬК ТЕХНИЧЕСКИЙ МОЛОТЫЙ | Т | 0.0018522 | 2520.00 | 4.67
14 | 1/10-240-45-10/40 С101-148100 | ШУРУПЫ С ПОЛУКРУГЛОЙ ГОЛОВКОЙ 4Х40 ММ | Т | 0.000003 | 1930.00 | 0.01
15 | 1/10-160-5/30 С101-51509-10 | ИЗОЛЕНТА ПВХ (РАЗМЕРОМ 15ММХ20М) | М2 | 4.6305 | 4.65 | 21.53
16 | 1/10-170-10/135 С101-86726-20 | СВЕРЛА ПО БЕТОНУ С SDS+ ХВОСТОВИКОМ (НАКОНЕЧНИК ИЗ ТВЕРДОСПЛАВНОЙ СТАЛИ), ДИАМЕТРОМ 8-10 ММ, ДЛИНОЙ 260 (265) ММ | ШТ | 0.0204 | 7.05 | 0.14
17 | 1/10-170-10/165 С101-86726-38 | СВЕРЛА ПО БЕТОНУ С SDS+ ХВОСТОВИКОМ (НАКОНЕЧНИК ИЗ ТВЕРДОСПЛАВНОЙ СТАЛИ), ДИАМЕТРОМ 10-12 ММ, ДЛИНОЙ 110-165 ММ | ШТ | 0.0306 | 5.32 | 0.16
18 | С1301-22 | СВЕТИЛЬНИК СВЕТОДИОДНЫЙ ЖКХ-12 | ШТ | 3 | 27.44 | 82.32
19 | 5/10-10-10-10-1/14 С501-44108-24 | КАБЕЛЬ СИЛОВОЙ МАРКИ ВВГНГ-LS 3Х1,5-0,66 С МЕДНЫМИ ЖИЛАМИ, ИЗОЛЯЦИЯ И ОБОЛОЧКА ИЗ ПОЛИВИНИЛХЛОРИДНОГО ПЛАСТИКАТА, НЕ РАСПРОСТРАНЯЮЩИЙ ГОРЕНИЕ, С НИЗКИМ ДЫМО- И ГАЗОВЫДЕЛЕНИЕМ, БЕЗ ЗАЩИТНОГО ПОКРОВА, С ТРЕМЯ ЖИЛАМИ СЕЧЕНИЕМ 1,5 ММ2, НА НАПРЯЖЕНИЕ 0,66 КВ | 1000 М | 0.31 | 971.91 | 301.29
20 | 5/10-10-10-10-1/21 С501-44108-31 | КАБЕЛЬ СИЛОВОЙ МАРКИ ВВГНГ-LS 4Х1,5-0,66 С МЕДНЫМИ ЖИЛАМИ, ИЗОЛЯЦИЯ И ОБОЛОЧКА ИЗ ПОЛИВИНИЛХЛОРИДНОГО ПЛАСТИКАТА, НЕ РАСПРОСТРАНЯЮЩИЙ ГОРЕНИЕ, С НИЗКИМ ДЫМО- И ГАЗОВЫДЕЛЕНИЕМ, БЕЗ ЗАЩИТНОГО ПОКРОВА, С ЧЕТЫРЬМЯ ЖИЛАМИ СЕЧЕНИЕМ 1,5 ММ2, НА НАПРЯЖЕНИЕ 0,66 | 1000 М | 0.005 | 1344.50 | 6.72
21 | 5/30-40-2/21 С544-8900 | ЛЕНТА ЛИПКАЯ ИЗОЛЯЦИОННАЯ НА ПОЛИКАСИНОВОМ КОМПАУНДЕ МАРКИ ЛСЭПЛ,ШИРИНОЙ 20-30 ММ,ТОЛЩИНОЙ 0,14 - 0,19 ММ | КГ | 0.0104 | 60.94 | 0.63
22 | 5/20-40-4/11 С552-1206 | КОРОБКА МОНТАЖНАЯ (ПОДРОЗЕТНИК) | 100 ШТ | 0.0102 | 13.00 | 0.13
23 | 5/20-30-5/2 С552-202 | БИРКА МАРКИРОВОЧНАЯ У134 | 100 ШТ | 0.3087 | 5.36 | 1.65
24 | 5/20-20-3-4/10 С552-2061 | ТРУБКА МАРКИ ТВ-40 ВНУТРЕННИМ ДИАМЕТРОМ 5 ММ | КГ | 0.0306 | 7.14 | 0.22
25 | 5/90-10/2 С552-603 | ДЮБЕЛЬ МОНТАЖНЫЙ У661 У3 | 10 ШТ | 0.612 | 4.30 | 2.63
26 | 5/90-10/4 С552-605 | ДЮБЕЛЬ МОНТАЖНЫЙ У658 | 10 ШТ | 0.204 | 0.41 | 0.08
27 | С5551-222 | ВЫКЛЮЧАТЕЛИ УСТАНОВОЧНЫЕ ОДНОКЛАВИШНЫЕ А16-222 | ШТ | 1 | 1.96 | 1.96
|  | ИТОГО МАТЕРИАЛЫ,ИЗДЕЛИЯ,КОНСТРУКЦИИ |  |  |  | 425
|  | ТРАНСПОРТ |  |  |  | 23
| Составил |  |  | ИГНАТЬЕВА
|  | (должность служащего) | (подпись) | (инициалы, фамилия)
Проверил
|  | (должность служащего) | (подпись) | (инициалы, фамилия)

## ЛС1-337
СТРОИТЕЛЬСТВО СПОРТИВНОГО КОМПЛЕКСА С ТИРОМ ДЛЯ ОБЕСПЕЧЕНИЯ УЧЕБНО-ТРЕНИРОВОЧНОГО ПРОЦЕССА ПОЛКА МИЛИЦИИ СПЕЦИАЛЬНОГО НАЗНАЧЕНИЯ ГУВД МИНГОРИСПОЛКОМА (ПЕРВЫЙ ПУСКОВОЙ КОМПЛЕКС)
НАИМЕНОВАНИЕ ОБЪЕКТА |  | СТРОИТЕЛЬСТВО СПОРТИВНОГО КОМПЛЕКСА С ТИРОМ ДЛЯ ОБЕСПЕЧЕНИЯ УЧЕБНО-ТРЕНИРОВОЧНОГО ПРОЦЕССА ПОЛКА МИЛИЦИИ СПЕЦИАЛЬНОГО НАЗНАЧЕНИЯ ГУВД МИНГОРИСПОЛКОМА (ПЕРВЫЙ ПУСКОВОЙ КОМПЛЕКС) | [8 empty] | на 01 августа 2020 | г.
КОД ОБЪЕКТА |  | 51/19-С-КОРР2 | [8 empty] | СИЛОВОЕ ЭЛЕКТРООБОРУДОВАНИЕ.ИЗМ.8.ДОП.К Л.С.№1-310 ;№54-1-331
НАИМЕНОВАНИЕ ЗДАНИЯ, СООРУЖЕНИЯ |  | СПОРТИВНЫЙ КОМПЛЕКС (КОРРЕКТИРОВКА 2) | [8 empty] | СПОРТИВНЫЙ КОМПЛЕКС (КОРРЕКТИРОВКА 2)
ШИФР ЗДАНИЯ, СООРУЖЕНИЯ |  | 38
КОМПЛЕКТ ЧЕРТЕЖЕЙ |  | 51/19-1-ЭМ.СО.ИЗМ.8 ДОК-Т №98-25
ЛОКАЛЬНАЯ СМЕТА №: |  |  |  | 1-337
(Локальный сметный расчет)
(нормы 2017г.)
СИЛОВОЕ ЭЛЕКТРООБОРУДОВАНИЕ.ИЗМ.8.ДОП.К Л.С.№1-310 ;№54-1-331
СОСТАВЛЕНА В ЦЕНАХ |  | на 01 августа 2020 г. | [5 empty] | СТОИМОСТЬ | 6.737 | ТЫС.РУБ.
№ п/п | Обоснование работ | Наименование видов работ и ресурсов | Единица Измере- ния | Стоимость: единица измерения/всего, руб.
|  |  |  | Заработная плата рабочих | Эксплуатация машин и механизмов |  | Материалы, изделия, конструкции (оборудова-ние, мебель, инвентарь) | Транс- порт | Общая стоимость | Трудо-затра-ты рабочих
|  |  | Количество |  | ВСЕГО | в т.ч. З/плата
1 | 2 | 3 | 4 | 5 | 6 | 7 | 8 | 9 | 10 | 11
H1=57.48,63.54; H7=52.10,36.85;
Коэффициенты для ОХР и ОПР 1.14 ; плановой прибыли 1.1
| Ж3-40-22 | ЭЛЕКТРООБОРУДОВАНИЕ.л.51/19-1-ЭМ.СО.ИЗМ.8
1 | ПРИМЕЧАНИЕ: | ДОБАВИТЬ:
2 | Ц8-572-3 (H7) Ж1 | БЛОК УПРАВЛЕНИЯ ШКАФНОГО ИСПОЛНЕНИЯ ИЛИ РАСПРЕДЕЛИТЕЛЬНЫЙ ПУНКТ (ШКАФ), УСТАНАВЛИВАЕМЫЙ НА СТЕНЕ, ВЫСОТА И ШИРИНА 600Х600ММ | ШТ 1 | 16.92 16.92 | 7.76 7.76 | 2.05 2.05 | 1.14 1.14 | 0.09 0.09 | 25.91 25.91 | 2.320 2.32
3 | 1700-106 (H14) | ЩИТОК УЧЕТНО-РАСПРЕДЕЛИТЕЛЬНЫЙ ЩУР-08-Н-21 У3 | ШТ 1 |  |  |  | 149.05 149.05 | 2.98 2.98 | 152.03 152.03
|  | ИТОГО ПРЯМЫЕ ЗАТРАТЫ |  | 17 | 8 | 2 | 150 | 3 | 178 | 2
|  | ОХР и ОПР с к = 1.14 | [6 empty] | 11
|  | ПЛАНОВАЯ ПРИБЫЛЬ с к = 1.1 | [6 empty] | 8
|  | ИТОГО ПО ПТМ | [6 empty] | 197
|  | ЗАТРАТЫ ТРУДА РАБОЧИХ | [6 empty] | 2
|  | ЗАТРАТЫ ТРУДА МАШИНИСТОВ | [6 empty] | 0
| Ж3-40-22 | ЭЛЕКТРОУСТАНОВОЧНЫЕ ИЗДЕЛИЯ И МАТЕРИАЛЫ. л.11 51/19-1-ЭМ.СО ИЗМ.8
4 | ПРИМЕЧАНИЕ: | ИСКЛЮЧИТЬ: п.32 Л.С.№1-310
5 | Ц8-591-901 (H7) Ж100 | РОЗЕТКА ШТЕПСЕЛЬНАЯ УТОПЛЕННОГО ТИПА ПРИ СКРЫТОЙ ПРОВОДКЕ С КРЕПЛЕНИЕМ ВЯЖУЩИМИ РАСТВОРАМИ | 100ШТ -12 | 275.47 -3305.64 | 2.03 -24.36 | 0.75 -9.00 | 10.28 -123.36 | 0.57 -6.84 | 288.35 -3460.20 | 37.770 -453.24
6 | ПРИМЕЧАНИЕ: | ДОБАВИТЬ:
7 | Ц8-915-3 (H7) | БЛОКИ ИЗ 4-Х РОЗЕТОК РАЗЛИЧНОГО НАЗНАЧЕНИЯ | 100ШТ 0.12 | 448.17 53.78 |  |  | 2.23 0.27 | 0.18 0.02 | 450.58 54.07 | 75.100 9.01
8 | С551-19101П (H13) | РОЗЕТКА ШТЕПСЕЛЬНАЯ РС16-525 С ЗАЗЕМЛЯЮЩИМ КОНТАКТОМ СКРЫТОЙ УСТАНОВКИ | ШТ 36 |  |  |  | 2.20 79.20 | 0.17 6.12 | 2.37 85.32
9 | С551-10000/1 (H12) | Коробка распаечная (монтажная) К-226 (Для бетона и кирпича. Четырехместная 292х79х41.5 mm) BYLECTRICA К-226 | ШТ 12 |  |  |  | 2.80 33.60 | 0.15 1.80 | 2.95 35.40
10 | Ц8-591-8 (H7) Ж100 | РОЗЕТКА ШТЕПСЕЛЬНАЯ НЕУТОПЛЕННОГО ТИПА ПРИ ОТКРЫТОЙ ПРОВОДКЕ | 100ШТ 0.14 | 292.97 41.02 | 5.53 0.77 | 0.75 0.11 | 46.95 6.57 | 2.87 0.40 | 348.32 48.76 | 40.170 5.62
11 | 1700-121 (H13) | РОЗЕТКА ДВУХМЕСТНАЯ ШТЕПСЕЛЬНАЯ ДВУХПОЛЮСНАЯ АНАЛОГ LEGRAND MOSAIC | ШТ 14 |  |  |  | 24.89 348.46 | 1.98 27.72 | 26.87 376.18
|  | ИТОГО ПРЯМЫЕ ЗАТРАТЫ |  | -3211 | -24 | -9 | 345 | 29 | -2861 | -439
|  | ОХР и ОПР с к = 1.14 | [6 empty] | -1912
|  | ПЛАНОВАЯ ПРИБЫЛЬ с к = 1.1 | [6 empty] | -1305
|  | ИТОГО ПО ПТМ | [6 empty] | -6078
|  | ЗАТРАТЫ ТРУДА РАБОЧИХ | [6 empty] | -439
|  | ЗАТРАТЫ ТРУДА МАШИНИСТОВ | [6 empty] | -1
| Ж3-40-20- | СЕТИ.Л.12 51/19--1-ЭМ.СО. ИЗМ.8 ДОК-Т №98-25
12 | Ц8-912-1 (H7) Ж100 | КАБЕЛЬ ТРЕХ-ПЯТИЖИЛЬНЫЙ СЕЧЕНИЕМ ЖИЛЫ ДО 6 ММ2 В ПРОЛОЖЕННЫХ ТРУБАХ, КОРОБАХ (КАБЕЛЬ-КАНАЛАХ) | 100М 11.66667 | 96.35 1124.08 | 13.17 153.65 | 4.04 47.13 | 9.41 109.78 | 0.73 8.52 | 119.66 1396.03 | 14.930 174.18
13 | С501-44108-6 (H12) | КАБЕЛЬ СИЛОВОЙ МАРКИ ВВГНГ 5Х1,5-0,66 С МЕДНЫМИ ЖИЛАМИ, ИЗОЛЯЦИЯ И ОБОЛОЧКА ИЗ ПОЛИВИНИЛХЛОРИДНОГО ПЛАСТИКАТА, НЕ РАСПРОСТРАНЯЮЩИЙ ГОРЕНИЕ, БЕЗ ЗАЩИТНОГО ПОКРОВА, С ПЯТЬЮ ЖИЛАМИ СЕЧЕНИЕМ 1,5 ММ2, НА НАПРЯЖЕНИЕ 0,66 КВ | 1000 М 0.42 |  |  |  | 1719.49 722.19 | 91.48 38.42 | 1810.97 760.61
14 | С501-44108-24 (H12) | КАБЕЛЬ СИЛОВОЙ МАРКИ ВВГНГ-LS 3Х1,5-0,66 С МЕДНЫМИ ЖИЛАМИ, ИЗОЛЯЦИЯ И ОБОЛОЧКА ИЗ ПОЛИВИНИЛХЛОРИДНОГО ПЛАСТИКАТА, НЕ РАСПРОСТРАНЯЮЩИЙ ГОРЕНИЕ, С НИЗКИМ ДЫМО- И ГАЗОВЫДЕЛЕНИЕМ, БЕЗ ЗАЩИТНОГО ПОКРОВА, С ТРЕМЯ ЖИЛАМИ СЕЧЕНИЕМ 1,5 ММ2, НА НАПРЯЖЕНИЕ 0,66 КВ | 1000 М 0.1 |  |  |  | 971.91 97.19 | 51.71 5.17 | 1023.62 102.36
15 | С501-44108-25 (H12) | КАБЕЛЬ СИЛОВОЙ МАРКИ ВВГНГ-LS 3Х2,5-0,66 С МЕДНЫМИ ЖИЛАМИ, ИЗОЛЯЦИЯ И ОБОЛОЧКА ИЗ ПОЛИВИНИЛХЛОРИДНОГО ПЛАСТИКАТА, НЕ РАСПРОСТРАНЯЮЩИЙ ГОРЕНИЕ, С НИЗКИМ ДЫМО- И ГАЗОВЫДЕЛЕНИЕМ, БЕЗ ЗАЩИТНОГО ПОКРОВА, С ТРЕМЯ ЖИЛАМИ СЕЧЕНИЕМ 2,5 ММ2, НА НАПРЯЖЕНИЕ 0,66 КВ | 1000 М 0.4 |  |  |  | 1572.96 629.18 | 83.68 33.47 | 1656.64 662.65
16 | С501-44108-4299 (H13) | КАБЕЛЬ СИЛОВОЙ МАРКИ ВВГНГ-LS 5Х6-0,66 С МЕДНЫМИ ЖИЛАМИ, ИЗОЛЯЦИЯ И ОБОЛОЧКА ИЗ ПОЛИВИНИЛХЛОРИДНОГО ПЛАСТИКАТА, НЕ РАСПРОСТРАНЯЮЩИЙ ГОРЕНИЕ, С НИЗКИМ ДЫМО- И ГАЗОВЫДЕЛЕНИЕМ, БЕЗ ЗАЩИТНОГО ПОКРОВА, С ПЯТЬЮ ЖИЛАМИ СЕЧЕНИЕМ 6 ММ2, НА НАПРЯЖЕНИЕ 0,66 КВ | 1000М 0.02 |  |  |  | 3989.98 79.80 | 316.80 6.34 | 4306.78 86.14
17 | С501-44108-44 (H12) | КАБЕЛЬ СИЛОВОЙ МАРКИ ВВГНГ-LS 5Х16-0,66 С МЕДНЫМИ ЖИЛАМИ, ИЗОЛЯЦИЯ И ОБОЛОЧКА ИЗ ПОЛИВИНИЛХЛОРИДНОГО ПЛАСТИКАТА, НЕ РАСПРОСТРАНЯЮЩИЙ ГОРЕНИЕ, С НИЗКИМ ДЫМО- И ГАЗОВЫДЕЛЕНИЕМ, БЕЗ ЗАЩИТНОГО ПОКРОВА, С ПЯТЬЮ ЖИЛАМИ СЕЧЕНИЕМ 16 ММ2, НА НАПРЯЖЕНИЕ 0,66 КВ | 1000 М 0.1 |  |  |  | 14793.03 1479.30 | 786.99 78.70 | 15580.02 1558.00
18 | С501-44108-43 (H12) | КАБЕЛЬ СИЛОВОЙ МАРКИ ВВГНГ-LS 5Х10-0,66 С МЕДНЫМИ ЖИЛАМИ, ИЗОЛЯЦИЯ И ОБОЛОЧКА ИЗ ПОЛИВИНИЛХЛОРИДНОГО ПЛАСТИКАТА, НЕ РАСПРОСТРАНЯЮЩИЙ ГОРЕНИЕ, С НИЗКИМ ДЫМО- И ГАЗОВЫДЕЛЕНИЕМ, БЕЗ ЗАЩИТНОГО ПОКРОВА, С ПЯТЬЮ ЖИЛАМИ СЕЧЕНИЕМ 10 ММ2, НА НАПРЯЖЕНИЕ 0,66 КВ | 1000 М 0.04 |  |  |  | 8991.06 359.64 | 478.32 19.13 | 9469.38 378.77
19 | С501-44108-27 (H12) | КАБЕЛЬ СИЛОВОЙ МАРКИ ВВГНГ-LS 3Х6-0,66 С МЕДНЫМИ ЖИЛАМИ, ИЗОЛЯЦИЯ И ОБОЛОЧКА ИЗ ПОЛИВИНИЛХЛОРИДНОГО ПЛАСТИКАТА, НЕ РАСПРОСТРАНЯЮЩИЙ ГОРЕНИЕ, С НИЗКИМ ДЫМО- И ГАЗОВЫДЕЛЕНИЕМ, БЕЗ ЗАЩИТНОГО ПОКРОВА, С ТРЕМЯ ЖИЛАМИ СЕЧЕНИЕМ 6 ММ2, НА НАПРЯЖЕНИЕ 0,66 КВ | 1000 М 0.11 |  |  |  | 3454.46 379.99 | 183.78 20.22 | 3638.24 400.21
20 | Ц8-912-2 (H7) Ж100 | КАБЕЛЬ ТРЕХ-ПЯТИЖИЛЬНЫЙ СЕЧЕНИЕМ ЖИЛЫ ДО 16 ММ2 В ПРОЛОЖЕННЫХ ТРУБАХ, КОРОБАХ (КАБЕЛЬ-КАНАЛАХ) | 100М -0.29412 | 109.26 -32.14 | 13.17 -3.87 | 4.04 -1.19 | 9.41 -2.77 | 0.73 -0.21 | 132.57 -38.99 | 16.930 -4.98
21 | Ц8-147-2 (H7) | КАБЕЛИ ДО 35 КВ, ПРОКЛАДЫВАЕМЫЕ ПО УСТАНОВЛЕННЫМ КОНСТРУКЦИЯМ И ЛОТКАМ С КРЕПЛЕНИЕМ НА ПОВОРОТАХ И В КОНЦЕ ТРАССЫ, МАССА 1М ДО 2КГ | 100М КАБЕЛЯ 0.14706 | 102.64 15.09 | 11.28 1.66 | 4.92 0.72 | 18.57 2.73 | 1.05 0.15 | 133.54 19.63 | 14.350 2.11
22 | Ц8-147-6 (H7) | КАБЕЛИ ДО 35 КВ, ПРОКЛАДЫВАЕМЫЕ ПО УСТАНОВЛЕННЫМ КОНСТРУКЦИЯМ И ЛОТКАМ С КРЕПЛЕНИЕМ НА ПОВОРОТАХ И В КОНЦЕ ТРАССЫ, МАССА 1 М ДО 13 КГ | 100М КАБЕЛЯ 0.14706 | 262.42 38.59 | 91.69 13.48 | 40.01 5.88 | 23.66 3.48 | 1.34 0.20 | 379.11 55.75 | 36.690 5.40
23 | С501-44383 (H12) | КАБЕЛЬ СИЛОВОЙ МАРКИ ВВГНГ 1Х95-1 С МЕДНЫМИ ЖИЛАМИ, ИЗОЛЯЦИЯ И ОБОЛОЧКА ИЗ ПОЛИВИНИЛХЛОРИДНОГО ПЛАСТИКАТА, НЕ РАСПРОСТРАНЯЮЩИЙ ГОРЕНИЕ, БЕЗ ЗАЩИТНОГО ПОКРОВА, С ОДНОЙ ЖИЛОЙ СЕЧЕНИЕМ 95 ММ2, НА НАПРЯЖЕНИЕ 1 КВ | 1000 М -0.015 |  |  |  | 23590.36 -353.86 | 1255.01 -18.83 | 24845.37 -372.69
24 | С501-44384 (H12) | КАБЕЛЬ СИЛОВОЙ МАРКИ ВВГНГ 1Х120-1 С МЕДНЫМИ ЖИЛАМИ, ИЗОЛЯЦИЯ И ОБОЛОЧКА ИЗ ПОЛИВИНИЛХЛОРИДНОГО ПЛАСТИКАТА, НЕ РАСПРОСТРАНЯЮЩИЙ ГОРЕНИЕ, БЕЗ ЗАЩИТНОГО ПОКРОВА, С ОДНОЙ ЖИЛОЙ СЕЧЕНИЕМ 120 ММ2, НА НАПРЯЖЕНИЕ 1 КВ | 1000 М 0.015 |  |  |  | 22538.66 338.08 | 1199.06 17.99 | 23737.72 356.07
25 | С501-44411-16 (H12) | КАБЕЛЬ СИЛОВОЙ МАРКИ ВВГНГ 5Х95-1 С МЕДНЫМИ ЖИЛАМИ, ИЗОЛЯЦИЯ И ОБОЛОЧКА ИЗ ПОЛИВИНИЛХЛОРИДНОГО ПЛАСТИКАТА, НЕ РАСПРОСТРАНЯЮЩИЙ ГОРЕНИЕ, БЕЗ ЗАЩИТНОГО ПОКРОВА, С ПЯТЬЮ ЖИЛАМИ СЕЧЕНИЕМ 95 ММ2, НА НАПРЯЖЕНИЕ 1 КВ | 1000 М -0.015 |  |  |  | 119161.47 -1787.42 | 6339.39 -95.09 | 125500.86 -1882.51
26 | С501-44411-17 (H12) | КАБЕЛЬ СИЛОВОЙ МАРКИ ВВГНГ 5Х120-1 С МЕДНЫМИ ЖИЛАМИ, ИЗОЛЯЦИЯ И ОБОЛОЧКА ИЗ ПОЛИВИНИЛХЛОРИДНОГО ПЛАСТИКАТА, НЕ РАСПРОСТРАНЯЮЩИЙ ГОРЕНИЕ, БЕЗ ЗАЩИТНОГО ПОКРОВА, С ПЯТЬЮ ЖИЛАМИ СЕЧЕНИЕМ 120 ММ2, НА НАПРЯЖЕНИЕ 1 КВ | 1000 М 0.015 |  |  |  | 123368.99 1850.53 | 6563.23 98.45 | 129932.22 1948.98
27 | Ц8-147-1 (H7) | КАБЕЛИ ДО 35 КВ, ПРОКЛАДЫВАЕМЫЕ ПО УСТАНОВЛЕННЫМ КОНСТРУКЦИЯМ И ЛОТКАМ С КРЕПЛЕНИЕМ НА ПОВОРОТАХ И В КОНЦЕ ТРАССЫ, МАССА 1М ДО 1КГ | 100М КАБЕЛЯ 0.98039 | 77.17 75.66 | 5.64 5.53 | 2.46 2.41 | 18.08 17.73 | 1.02 1.00 | 101.91 99.92 | 10.790 10.58
28 | С502-10100 (H12) | КАБЕЛЬ СИЛОВОЙ ГИБКИЙ МАРКИ КГН,С РЕЗИНОВОЙ ИЗОЛЯЦИЕЙ В РЕЗИНОВОЙ ОБОЛОЧКЕ,НЕ РАСПРОСТРАНЯЮЩИЙ ГОРЕНИЕ ,С ТРЕМЯ ОСНОВНЫМИ ЖИЛАМИ НОМИНАЛЬНЫМ СЕЧЕНИЕМ 1,5 ММ2 | 1000 М 0.1 |  |  |  | 2394.08 239.41 | 127.37 12.74 | 2521.45 252.15
|  | ИТОГО ПРЯМЫЕ ЗАТРАТЫ |  | 1221 | 170 | 55 | 4165 | 226 | 5782 | 187
|  | ОХР и ОПР с к = 1.14 | [6 empty] | 758
|  | ПЛАНОВАЯ ПРИБЫЛЬ с к = 1.1 | [6 empty] | 517
|  | ИТОГО ПО ПТМ | [6 empty] | 7057
|  | ЗАТРАТЫ ТРУДА РАБОЧИХ | [6 empty] | 187
|  | ЗАТРАТЫ ТРУДА МАШИНИСТОВ | [6 empty] | 7
| Ж3-40-20- | МУФТЫ.Л.16 51/19-1-ЭМ.СО.ИЗМ.8
29 | С514-16302-47 (H12) | НАКОНЕЧНИК ТМЛ 95-12-16 ГЛУХОЙ НОМИНАЛЬНЫМ СЕЧЕНИЕМ 95 ММ2, С ОТВЕРСТИЕМ ПОД КОНТАКТНЫЙ СТЕРЖЕНЬ ДИАМЕТРОМ 12 ММ, С ВНУТРЕННИМ ДИАМЕТРОМ ХВОСТИКА 16 ММ, ИЗГОТОВЛЕННЫЙ ИЗ МЕДИ, ЛУЖЕНЫЙ | ШТ -6 |  |  |  | 3.86 -23.16 | 0.21 -1.26 | 4.07 -24.42
|  | ИТОГО ПРЯМЫЕ ЗАТРАТЫ |  | 0 | 0 | 0 | -23 | -1 | -24 | 0
|  | ОХР и ОПР с к = 1.14 | [6 empty] | 0
|  | ПЛАНОВАЯ ПРИБЫЛЬ с к = 1.1 | [6 empty] | 0
|  | ИТОГО ПО ПТМ | [6 empty] | -24
|  | ЗАТРАТЫ ТРУДА РАБОЧИХ | [6 empty] | 0
|  | ЗАТРАТЫ ТРУДА МАШИНИСТОВ | [6 empty] | 0
| Ж3-40-20- | ЗДАНИЕ - ИНЖЕНЕРНОЕ ОБЕСПЕЧЕНИЕ. ЭЛЕКТРО.Л.22 51/19-1-ЭМ.СО.ИЗМ.4
30 | ПРИМЕЧАНИЕ: | ДОБАВИТЬ:
|  | ИТОГО ПРЯМЫЕ ЗАТРАТЫ |  | 0 | 0 | 0 | 0 | 0 | 0 | 0
|  | ОХР и ОПР с к = 1.14 | [6 empty] | 0
|  | ПЛАНОВАЯ ПРИБЫЛЬ с к = 1.1 | [6 empty] | 0
|  | ИТОГО ПО ПТМ | [6 empty] | 0
|  | ЗАТРАТЫ ТРУДА РАБОЧИХ | [6 empty] | 0
|  | ЗАТРАТЫ ТРУДА МАШИНИСТОВ | [6 empty] | 0
| Ж3-40-50 | ЗДАНИЕ - ИНЖЕНЕРНОЕ ОБЕСПЕЧЕНИЕ. ЭЛЕКТРО л.23 51/19-1-ЭМ.СО ИЗМ.8 ЗАМ. ДОК-Т№765-20
32 | Ц8-472-8 (H7) | ПРОВОДНИК ЗАЗЕМЛЯЮЩИЙ ИЗ КРУГЛОЙ СТАЛИ ДИАМЕТРОМ 8 ММ, ОТКРЫТО ПО СТРОИТЕЛЬНЫМ ОСНОВАНИЯМ | 100М 1.5 | 143.76 215.64 | 24.08 36.12 | 2.42 3.63 | 207.17 310.76 | 11.79 17.69 | 386.80 580.21 | 20.100 30.15
33 | С101-114900-2 (H37) | КРУГЛЫЙ ТОКООТВОД , ОЦИНКОВАННАЯСТАЛЬ ДИАМЕТРОМ 8 ММ | М 150 |  |  |  | 3.36 504.00 | 0.20 30.00 | 3.56 534.00
34 | Ц8-472-10 (H7) | ПРОВОДНИК ЗАЗЕМЛЯЮЩИЙ ИЗ МЕДНОГО ИЗОЛИРОВАННОГО ПРОВОДА СЕЧЕНИЕМ 25 ММ2, ОТКРЫТО ПО СТРОИТЕЛЬНЫМ ОСНОВАНИЯМ | 100М 1.5 | 291.96 437.94 | 9.70 14.55 | 0.75 1.13 | 175.21 262.82 | 9.30 13.95 | 486.17 729.26 | 40.820 61.23
35 | С507-24900 (H12) | ПРОВОД СИЛОВОЙ МАРКИ ПВ1 С МЕДНОЙ ЖИЛОЙ,С ПОЛИВИНИЛХЛОРИДНОЙ ИЗОЛЯЦИЕЙ,СЕЧЕНИЕМ 4 ММ2,НА НАПРЯЖЕНИЕ 0,45 КВ | 1000 М 0.15 |  |  |  | 721.41 108.21 | 38.38 5.76 | 759.79 113.97
36 | ПРИМЕЧАНИЕ: | ИСКЛЮЧИТЬ:
37 | Ц8-472-7 (H7) | ПРОВОДНИК ЗАЗЕМЛЯЮЩИЙ ИЗ ПОЛОСОВОЙ СТАЛИ СЕЧЕНИЕМ 160ММ2, ОТКРЫТО ПО СТРОИТЕЛЬНЫМ ОСНОВАНИЯМ | 100М -6 | 152.35 -914.10 | 32.28 -193.68 | 5.42 -32.52 | 364.69 -2188.14 | 21.07 -126.42 | 570.39 -3422.34 | 21.300 -127.80
38 | Ц8-472-9 (H7) | ПРОВОДНИК ЗАЗЕМЛЯЮЩИЙ ИЗ КРУГЛОЙ СТАЛИ ДИАМЕТРОМ 12ММ, ОТКРЫТО ПО СТРОИТЕЛЬНЫМ ОСНОВАНИЯМ | 100М -1.5 | 152.35 -228.53 | 28.22 -42.33 | 3.91 -5.87 | 277.77 -416.66 | 15.87 -23.81 | 474.21 -711.33 | 21.300 -31.95
39 | ПРИМЕЧАНИЕ: | ИСКЛЮЧИТЬ ПО Л.С.№1-331 В СЧЕТ НЕПРЕДВИДЕННЫХ ЗАТРАТ: см.Л.23 51/19-1-ЭМ.СО
40 | С101-10110-6 (H13) | БОЛТЫ СТРОИТЕЛЬНЫЕ С ГАЙКАМИ И ШАЙБАМИ ДИАМЕТРОМ 4-6ММ | Т -0.0254 |  |  |  | 3630.00 -92.20 | 288.22 -7.32 | 3918.22 -99.52
41 | С101-10110-1 (H13) | БОЛТЫ СТРОИТЕЛЬНЫЕ С ГАЙКАМИ И ШАЙБАМИ ДИАМЕТРОМ 8-12ММ | Т -0.0023 |  |  |  | 3018.67 -6.94 | 239.68 -0.55 | 3258.35 -7.49
42 | С514-16302-10 (H12) | НАКОНЕЧНИКИ НШВИ 1.0-8 (Наконечник штыревой втулочный изолированный (8мм) ) | ШТ -2600 |  |  |  | 0.12 -312.00 | 0.01 -26.00 | 0.13 -338.00
43 | С514-16302-11 (H12) | НАКОНЕЧНИК ТМ 25-8-7 ГЛУХОЙ НОМИНАЛЬНЫМ СЕЧЕНИЕМ 25 ММ2, С ОТВЕРСТИЕМ ПОД КОНТАКТНЫЙ СТЕРЖЕНЬ ДИАМЕТРОМ 8 ММ, С ВНУТРЕННИМ ДИАМЕТРОМ ХВОСТИКА 7 ММ, ИЗГОТОВЛЕННЫЙ ИЗ МЕДИ, БЕЗ ПОКРЫТИЯ | ШТ -100 |  |  |  | 0.67 -67.00 | 0.04 -4.00 | 0.71 -71.00
44 | С552-601 (H12) | ДЕРЖАТЕЛЬ ШИН ЗАЗЕМЛЕНИЯ К188 У3 | 1000 ШТ -0.394 |  |  |  | 936.00 -368.78 | 49.80 -19.62 | 985.80 -388.40
45 | ПРИМЕЧАНИЕ: | ДОБАВИТЬ: см.Л.23 51/19-1-ЭМ.СО
46 | С101-10110-6 (H13) | БОЛТЫ СТРОИТЕЛЬНЫЕ С ГАЙКАМИ И ШАЙБАМИ ДИАМЕТРОМ 4-6ММ | Т 0.0254 |  |  |  | 3630.00 92.20 | 288.22 7.32 | 3918.22 99.52
47 | С101-10110-1 (H13) | БОЛТЫ СТРОИТЕЛЬНЫЕ С ГАЙКАМИ И ШАЙБАМИ ДИАМЕТРОМ 8-12ММ | Т 0.0023 |  |  |  | 3018.67 6.94 | 239.68 0.55 | 3258.35 7.49
48 | С514-16302-10 (H12) | НАКОНЕЧНИКИ НШВИ 1.0-8 (Наконечник штыревой втулочный изолированный (8мм) ) | ШТ 2600 |  |  |  | 0.12 312.00 | 0.01 26.00 | 0.13 338.00
49 | С514-16302-11 (H12) | НАКОНЕЧНИК ТМ 25-8-7 ГЛУХОЙ НОМИНАЛЬНЫМ СЕЧЕНИЕМ 25 ММ2, С ОТВЕРСТИЕМ ПОД КОНТАКТНЫЙ СТЕРЖЕНЬ ДИАМЕТРОМ 8 ММ, С ВНУТРЕННИМ ДИАМЕТРОМ ХВОСТИКА 7 ММ, ИЗГОТОВЛЕННЫЙ ИЗ МЕДИ, БЕЗ ПОКРЫТИЯ | ШТ 100 |  |  |  | 0.67 67.00 | 0.04 4.00 | 0.71 71.00
50 | С552-601 (H12) | ДЕРЖАТЕЛЬ ШИН ЗАЗЕМЛЕНИЯ К188 У3 | 1000 ШТ 1.6 |  |  |  | 936.00 1497.60 | 49.80 79.68 | 985.80 1577.28
51 | Ц8-545-1 (H7) Ж10 | КОРОБКА (ЯЩИК) С ЗАЖИМАМИ ДЛЯ КАБЕЛЕЙ И ПРОВОДОВ СЕЧЕНИЕМ ДО 6 ММ2, УСТАНАВЛИВАЕМАЯ НА КОНСТРУКЦИИ НА СТЕНЕ ИЛИ КОЛОННЕ, КОЛИЧЕСТВО ЗАЖИМОВ ДО 10-КЗНА-0,8 | ШТ 18 | 23.89 430.02 | 0.90 16.20 | 0.04 0.72 | 11.02 198.36 | 0.64 11.52 | 36.45 656.10 | 3.340 60.12
52 | ПРИМЕЧАНИЕ: | ДОБАВИТЬ :
53 | Ц8-472-7 (H7) | ПРОВОДНИК ЗАЗЕМЛЯЮЩИЙ ИЗ ПОЛОСОВОЙ СТАЛИ СЕЧЕНИЕМ 160ММ2, ОТКРЫТО ПО СТРОИТЕЛЬНЫМ ОСНОВАНИЯМ | 100М 6 | 152.35 914.10 | 34.63 207.78 | 5.34 32.04 | 39.79 238.74 | 2.99 17.94 | 229.76 1378.56 | 21.300 127.80
54 | С101-123419-ОЦ (H12) | ПОЛОСА ОЦИНКОВАННАЯ 4Х40 | КГ 756 |  |  |  | 3.46 2615.76 | 0.18 136.08 | 3.64 2751.84
55 | Ц8-472-9 (H7) | ПРОВОДНИК ЗАЗЕМЛЯЮЩИЙ ИЗ КРУГЛОЙ СТАЛИ ДИАМЕТРОМ 12ММ, ОТКРЫТО ПО СТРОИТЕЛЬНЫМ ОСНОВАНИЯМ | 100М 1.5 | 152.35 228.53 | 27.69 41.54 | 3.75 5.63 | 28.82 43.23 | 2.13 3.20 | 210.99 316.50 | 21.300 31.95
56 | С101-115100-ОЦ (H12) | КРУГ ОЦИНКОВАННЫЙ В12 | КГ 133.5 |  |  |  | 2.71 361.79 | 0.14 18.69 | 2.85 380.48
|  | ИТОГО ПРЯМЫЕ ЗАТРАТЫ |  | 1084 | 80 | 5 | 3168 | 165 | 4497 | 152
|  | ОХР и ОПР с к = 1.14 | [6 empty] | 647
|  | ПЛАНОВАЯ ПРИБЫЛЬ с к = 1.1 | [6 empty] | 441
|  | ИТОГО ПО ПТМ | [6 empty] | 5585
|  | ЗАТРАТЫ ТРУДА РАБОЧИХ | [6 empty] | 152
|  | ЗАТРАТЫ ТРУДА МАШИНИСТОВ | [6 empty] | 0
|  | ВСЕГО | [6 empty] | 6737
|  | ЭЛЕКТРОМОНТАЖНЫЕ РАБОТЫ | [6 empty] | -3108
в т.ч.
|  | ЗАРАБОТНАЯ ПЛАТА | [6 empty] | -889
|  | ЭКСПЛУАТАЦИЯ МАШИН | [6 empty] | 235
|  | в т.ч. З/ПЛАТА | [6 empty] | 53
|  | МАТЕРИАЛЫ | [6 empty] | -1535
|  | ТРАНСПОРТ | [6 empty] | -83
|  | ОХР и ОПР 1.14*52.10% | [6 empty] | -497
|  | ПЛАНОВАЯ ПРИБЫЛЬ 1.1*36.85% | [6 empty] | -339
|  | ОБОРУДОВАНИЕ, МЕБЕЛЬ, ИНВЕНТАРЬ | [6 empty] | 152
в т.ч.
|  | ОБОРУДОВАНИЕ | [6 empty] | 149
|  | ТРАНСПОРТ | [6 empty] | 3
|  | МАТЕРИАЛЫ ДЛЯ СТРОИТЕЛЬНЫХ РАБОТ | [6 empty] | 547
в т.ч.
|  | МАТЕРИАЛЫ | [6 empty] | 507
|  | ТРАНСПОРТ | [6 empty] | 40
|  | МАТЕРИАЛЫ ДЛЯ МОНТАЖНЫХ РАБОТ | [6 empty] | 8611
в т.ч.
|  | МАТЕРИАЛЫ | [6 empty] | 8179
|  | ТРАНСПОРТ | [6 empty] | 432
|  | МЕТАЛЛИЧЕСКИЕ КОНСТРУКЦИИ | [6 empty] | 534
в т.ч.
|  | МАТЕРИАЛЫ | [6 empty] | 504
|  | ТРАНСПОРТ | [6 empty] | 30
|  | ЗАТРАТЫ ТРУДА РАБОЧИХ | [6 empty] | -98
|  | СРЕДНИЙ РАЗРЯД РАБОЧИХ | [6 empty] | 4.2
|  | ЗАТРАТЫ ТРУДА МАШИНИСТОВ | [6 empty] | 6
|  | В С Е Г О | [6 empty] | 6737
в т.ч.
|  | ЗАРАБОТНАЯ ПЛАТА | [6 empty] | -889
|  | ЭКСПЛУАТАЦИЯ МАШИН | [6 empty] | 234
|  | в т.ч. З/ПЛАТА | [6 empty] | 53
|  | МАТЕРИАЛЫ | [6 empty] | 7656
|  | ТРАНСПОРТ | [6 empty] | 419
|  | ОБОРУДОВАНИЕ | [6 empty] | 149
|  | ТРАНСПОРТ | [6 empty] | 3
|  | ОХР и ОПР | [6 empty] | -496
|  | ПЛАНОВАЯ ПРИБЫЛЬ | [6 empty] | -339
| Составил |  |  |  |  | ИГНАТЬЕВА
|  | (должность служащего) |  | (подпись) |  | (инициалы, фамилия)
Проверил
|  | (должность служащего) |  | (подпись) |  | (инициалы, фамилия)

## ВО1-337
СТРОИТЕЛЬСТВО СПОРТИВНОГО КОМПЛЕКСА С ТИРОМ ДЛЯ ОБЕСПЕЧЕНИЯ УЧЕБНО-ТРЕНИРОВОЧНОГО ПРОЦЕССА ПОЛКА МИЛИЦИИ СПЕЦИАЛЬНОГО НАЗНАЧЕНИЯ ГУВД МИНГОРИСПОЛКОМА (ПЕРВЫЙ ПУСКОВОЙ КОМПЛЕКС)
НАИМЕНОВАНИЕ ОБЪЕКТА |  | СТРОИТЕЛЬСТВО СПОРТИВНОГО КОМПЛЕКСА С ТИРОМ ДЛЯ ОБЕСПЕЧЕНИЯ УЧЕБНО-ТРЕНИРОВОЧНОГО ПРОЦЕССА ПОЛКА МИЛИЦИИ СПЕЦИАЛЬНОГО НАЗНАЧЕНИЯ ГУВД МИНГОРИСПОЛКОМА (ПЕРВЫЙ ПУСКОВОЙ КОМПЛЕКС) | [7 empty] | на 01 августа 2020 | г.
КОД ОБЪЕКТА |  | 51/19-С-КОРР2 | [7 empty] | СИЛОВОЕ ЭЛЕКТРООБОРУДОВАНИЕ.ИЗМ.8.ДОП.К Л.С.№1-310 ;№54-1-331
НАИМЕНОВАНИЕ ЗДАНИЯ, СООРУЖЕНИЯ |  | СПОРТИВНЫЙ КОМПЛЕКС (КОРРЕКТИРОВКА 2) | [7 empty] | СПОРТИВНЫЙ КОМПЛЕКС (КОРРЕКТИРОВКА 2)
ШИФР ЗДАНИЯ, СООРУЖЕНИЯ |  | 38
КОМПЛЕКТ ЧЕРТЕЖЕЙ |  | 51/19-1-ЭМ.СО.ИЗМ.8 ДОК-Т №98-25
ВЕДОМОСТЬ ОБЪЕМОВ И СТОИМОСТИ РАБОТ №: | [5 empty] | 1-337
(нормы 2017г.)
СИЛОВОЕ ЭЛЕКТРООБОРУДОВАНИЕ.ИЗМ.8.ДОП.К Л.С.№1-310 ;№54-1-331
Составлена в ценах |  | на 01 августа 2020 г.
№ПТМ | Наименование раздела | Количество | Зарплата, руб. | Эксплуатация машин | Материалы | Оборудование, мебель, инвентарь | ОХР и ОПР | Прочие | Всего
|  | Единица измерения | Трудоемкость, чел/час | в т.ч. Зарплата | транспорт | транспорт | Плановые
1 | 2 | 3 | 4 | 5 | 6 | 7 | 8 | 9 | 10
3-40-22 | ЭЛЕКТРООБОРУДОВАНИЕ.л.51/19-1-ЭМ.СО.ИЗМ.8 | 1.00 ШТ | 17 2 | 8 2 | 1 | 149 3 | 11 8 |  | 197
3-40-22 | ЭЛЕКТРОУСТАНОВОЧНЫЕ ИЗДЕЛИЯ И МАТЕРИАЛЫ. л.11 51/19-1-ЭМ.СО ИЗМ.8 | -1186.00 ШТ | -3211 -439 | -24 -9 | 345 29 |  | -1912 -1305 |  | -6078
3-40-20- | СЕТИ.Л.12 51/19--1-ЭМ.СО. ИЗМ.8 ДОК-Т №98-25 | 1137.26 М | 1221 187 | 170 55 | 4165 226 |  | 758 517 |  | 7057
3-40-20- | МУФТЫ.Л.16 51/19-1-ЭМ.СО.ИЗМ.8 | 0.0000 ШТ |  |  | -23 -1 |  |  |  | -24
3-40-20- | ЗДАНИЕ - ИНЖЕНЕРНОЕ ОБЕСПЕЧЕНИЕ. ЭЛЕКТРО.Л.22 51/19-1-ЭМ.СО.ИЗМ.4 | 0.0000 М2 | [6 empty] | 0
3-40-50 | ЗДАНИЕ - ИНЖЕНЕРНОЕ ОБЕСПЕЧЕНИЕ. ЭЛЕКТРО л.23 51/19-1-ЭМ.СО ИЗМ.8 ЗАМ. ДОК-Т№765-20 | 180.00 М2 | 1084 152 | 80 5 | 3168 165 |  | 647 441 |  | 5585
| ИТОГО |  | -889 -98 | 234 53 | 7656 419 | 149 3 | -496 -339 |  | 6737
| Составил | [5 empty] | ИГНАТЬЕВА
|  | (должность служащего) |  |  | (подпись) |  | (инициалы, фамилия)
Проверил
|  | (должность служащего) |  |  | (подпись) |  | (инициалы, фамилия)

## ВР1-337
СТРОИТЕЛЬСТВО СПОРТИВНОГО КОМПЛЕКСА С ТИРОМ ДЛЯ ОБЕСПЕЧЕНИЯ УЧЕБНО-ТРЕНИРОВОЧНОГО ПРОЦЕССА ПОЛКА МИЛИЦИИ СПЕЦИАЛЬНОГО НАЗНАЧЕНИЯ ГУВД МИНГОРИСПОЛКОМА (ПЕРВЫЙ ПУСКОВОЙ КОМПЛЕКС)
НАИМЕНОВАНИЕ ОБЪЕКТА |  | СТРОИТЕЛЬСТВО СПОРТИВНОГО КОМПЛЕКСА С ТИРОМ ДЛЯ ОБЕСПЕЧЕНИЯ УЧЕБНО-ТРЕНИРОВОЧНОГО ПРОЦЕССА ПОЛКА МИЛИЦИИ СПЕЦИАЛЬНОГО НАЗНАЧЕНИЯ ГУВД МИНГОРИСПОЛКОМА (ПЕРВЫЙ ПУСКОВОЙ КОМПЛЕКС) |  |  |  |  | на 01 августа 2020 | г.
КОД ОБЪЕКТА |  | 51/19-С-КОРР2 |  |  |  |  | СИЛОВОЕ ЭЛЕКТРООБОРУДОВАНИЕ.ИЗМ.8.ДОП.К Л.С.№1-310 ;№54-1-331
НАИМЕНОВАНИЕ ЗДАНИЯ, СООРУЖЕНИЯ |  | СПОРТИВНЫЙ КОМПЛЕКС (КОРРЕКТИРОВКА 2) |  |  |  |  | СПОРТИВНЫЙ КОМПЛЕКС (КОРРЕКТИРОВКА 2)
ШИФР ЗДАНИЯ, СООРУЖЕНИЯ |  | 38
КОМПЛЕКТ ЧЕРТЕЖЕЙ |  | 51/19-1-ЭМ.СО.ИЗМ.8 ДОК-Т №98-25
ВЕДОМОСТЬ РЕСУРСОВ №: |  |  | 1-337
(нормы 2017г.)
СИЛОВОЕ ЭЛЕКТРООБОРУДОВАНИЕ.ИЗМ.8.ДОП.К Л.С.№1-310 ;№54-1-331
Составлена в ценах |  | на 01 августа 2020 г.
№ п/п | Обоснование | Наименование ресурса | Единица измерения | Количество | Стоимость , руб.
[5 empty] | единицы | общая
1 | 2 | 3 | 4 | 5 | 6 | 7
1 | 1-1 | ТРУДОЗАТРАТЫ РАБОЧИХ | ЧЕЛ/ЧАС | -98
2 | 1-3 | ТРУДОЗАТРАТЫ МАШИНИСТОВ | ЧЕЛ/ЧАС | 6
МАШИНЫ И МЕХАНИЗМЫ
3 | М010201 | ПРИЦЕПЫ ТРАКТОРНЫЕ 2 Т | МАШ.-Ч | 2.6156865 | 0.73 | 1.91
4 | М010410 | ТРАКТОРЫ НА ПНЕВМОКОЛЕСНОМ ХОДУ 59 (80) КВТ (Л.С.) | МАШ.-Ч | 2.6156865 | 22.08 | 57.75
5 | М020120 | КРАНЫ БАШЕННЫЕ 16-50 Т | МАШ.-Ч | 1.61454 | 38.94 | 62.87
6 | М021141 | КРАНЫ НА АВТОМОБИЛЬНОМ ХОДУ 10 Т | МАШ.-Ч | 1.420003 | 27.31 | 38.78
7 | М040502 | УСТАНОВКИ ДЛЯ СВАРКИ РУЧНОЙ ДУГОВОЙ (ПОСТОЯННОГО ТОКА) | МАШ.-Ч | 11.4 | 2.53 | 28.84
8 | М330301 | МАШИНЫ ШЛИФОВАЛЬНЫЕ ЭЛЕКТРИЧЕСКИЕ | МАШ.-Ч | 6.8 | 0.53 | 3.60
9 | М331451 | ПЕРФОРАТОРЫ ЭЛЕКТРИЧЕСКИЕ | МАШ.-Ч | 43.76 | 0.50 | 21.88
10 | М400002 | АВТОМОБИЛЬ БОРТОВОЙ, ГРУЗОПОДЪЕМНОСТЬЮ ДО 8 Т | МАШ.-Ч | 0.8060164 | 23.51 | 18.95
|  | ИТОГО МАШИНЫ И МЕХАНИЗМЫ |  |  |  | 235
МАТЕРИАЛЫ,ИЗДЕЛИЯ,КОНСТРУКЦИИ
11 | 1700-121 | РОЗЕТКА ДВУХМЕСТНАЯ ШТЕПСЕЛЬНАЯ ДВУХПОЛЮСНАЯ АНАЛОГ LEGRAND MOSAIC | ШТ | 14 | 24.89 | 348.46
12 | 1/10-240-10-10/130 С101-10110 | БОЛТЫ СТРОИТЕЛЬНЫЕ С ГАЙКАМИ И ШАЙБАМИ | Т | 0.0012102 | 3162.13 | 3.83
13 | 1/10-240-10-10/110 С101-10110-1 | БОЛТЫ СТРОИТЕЛЬНЫЕ С ГАЙКАМИ И ШАЙБАМИ ДИАМЕТРОМ 8-12ММ | Т | 0 | 3018.67 | 0.00
14 | 1/10-240-10-10/100 С101-10110-6 | БОЛТЫ СТРОИТЕЛЬНЫЕ С ГАЙКАМИ И ШАЙБАМИ ДИАМЕТРОМ 4-6ММ | Т | 0 | 3630.00 | 0.00
15 | 1/10-180-5/99 С101-11099 | ШКУРКА ШЛИФОВАЛЬНАЯ НА БУМАЖНОЙ ОСНОВЕ ВОДОСТОЙКАЯ | М2 | 0.28431375 | 7.01 | 1.99
16 | 1/10-135-10-10/85 С101-11300-1 | ВАЗЕЛИН ТЕХНИЧЕСКИЙ | КГ | 0.5686275 | 2.92 | 1.66
17 | 1/10-200-15/15 С101-11401 | ВЕТОШЬ | КГ | 0.28431375 | 1.80 | 0.51
18 | 1/10-260-1-1/2 С101-114900 | СТАЛЬ АРМАТУРНАЯ ГОРЯЧЕКАТАНАЯ ГЛАДКАЯ ДЛЯ ЖЕЛЕЗОБЕТОННЫХ КОНСТРУКЦИЙ, КЛАССА S240 (А240), ДИАМЕТРОМ 8 ММ | Т | 0.06 | 1356.59 | 81.40
19 | 1/10-260-1-1/2 С101-114900-2 | КРУГЛЫЙ ТОКООТВОД , ОЦИНКОВАННАЯСТАЛЬ ДИАМЕТРОМ 8 ММ | М | 150 | 3.36 | 504.00
20 | 1/10-260-1-1/4 С101-115100 | СТАЛЬ АРМАТУРНАЯ ГОРЯЧЕКАТАНАЯ ГЛАДКАЯ ДЛЯ ЖЕЛЕЗОБЕТОННЫХ КОНСТРУКЦИЙ, КЛАССА S240 (А240), ДИАМЕТРОМ 12 ММ | Т | -0.138 | 1342.74 | -185.30
21 | С101-115100-ОЦ | КРУГ ОЦИНКОВАННЫЙ В12 | КГ | 133.5 | 2.71 | 361.79
22 | 1/10-260-30-6/1 С101-123419 | ПРОКАТ ГОРЯЧЕКАТАНЫЙ ПОЛОСОВОЙ ИЗ СТАЛИ УГЛЕРОДИСТОЙ ОБЫКНОВЕННОГО КАЧЕСТВА МАРКИ СТ3СП, СТ3ПС, РАЗМЕРАМИ 4Х40 ММ | Т | -0.78 | 1534.48 | -1196.89
23 | С101-123419-ОЦ | ПОЛОСА ОЦИНКОВАННАЯ 4Х40 | КГ | 756 | 3.46 | 2615.76
24 | 1/10-80-30/50 С101-128901 | ТАЛЬК ТЕХНИЧЕСКИЙ МОЛОТЫЙ | Т | 0.00682353 | 2520.00 | 17.20
25 | 1/10-240-45-10/40 С101-148100 | ШУРУПЫ С ПОЛУКРУГЛОЙ ГОЛОВКОЙ 4Х40 ММ | Т | 0.000091 | 1930.00 | 0.18
26 | 1/10-140-40/100 С101-151400 | ЭЛЕКТРОДЫ ТИПА Э42А ДИАМЕТРОМ 4 ММ | Т | 0.00276 | 2450.00 | 6.76
27 | 1/10-230-55-5/22 С101-21903 | ВЯЖУЩЕЕ ГИПСОВОЕ МАРКИ Г-4 НОРМАЛЬНО ТВЕРДЕЮЩЕЕ (Б), СРЕДНЕГО ПОМОЛА (II) (ФАСОВАННОЕ) | Т | -0.03636 | 184.67 | -6.71
28 | 1/10-230-5-20/78 С101-46102 | КРАСКА МАСЛЯНАЯ МА-15, ЖЕЛТАЯ | Т | 0.003 | 3216.67 | 9.65
29 | 1/10-230-5-20/110 С101-46200 | КРАСКА МАСЛЯНАЯ МА-15, ЗЕЛЕНАЯ | Т | 0.003 | 2828.33 | 8.48
30 | 1/10-230-5-20/130 С101-47101 | КРАСКА МАСЛЯНАЯ МА-15, СУРИК ЖЕЛЕЗНЫЙ | Т | 0.00318 | 2799.09 | 8.90
31 | 1/10-230-10-5/150 С101-51506 | ЛАК НИТРОЦЕЛЛЮЛОЗНЫЙ МЕБЕЛЬНЫЙ НЦ-218 | Т | 0.00036 | 6159.97 | 2.22
32 | 1/10-160-5/30 С101-51509-10 | ИЗОЛЕНТА ПВХ (РАЗМЕРОМ 15ММХ20М) | М2 | 22.458825 | 4.65 | 104.43
33 | 1/10-260-210-1/82 С101-81404-1 | ПРОВОЛОКА СТАЛЬНАЯ НИЗКОУГЛЕРОДИСТАЯ ОБЩЕГО НАЗНАЧЕНИЯ ТЕРМИЧЕСКИ ОБРАБОТАННАЯ, ОЦИНКОВАННАЯ, ДИАМЕТРОМ 2 ММ | КГ | 0.156863 | 2.10 | 0.33
34 | 1/10-230-20-5/125 С101-84400 | РАСТВОРИТЕЛЬ ДЛЯ ЛАКОКРАСОЧНЫХ МАТЕРИАЛОВ МАРКИ 646 | Т | 0.00036 | 3175.07 | 1.14
35 | 1/10-170-10/135 С101-86726-20 | СВЕРЛА ПО БЕТОНУ С SDS+ ХВОСТОВИКОМ (НАКОНЕЧНИК ИЗ ТВЕРДОСПЛАВНОЙ СТАЛИ), ДИАМЕТРОМ 8-10 ММ, ДЛИНОЙ 260 (265) ММ | ШТ | 0.4656 | 7.05 | 3.28
36 | 1/10-230-10-10/238 С113-24600 | ЭМАЛЬ ПЕНТАФТАЛЕВАЯ ПФ-115, СЕРАЯ | Т | 0.00054 | 3977.13 | 2.15
37 | 1/10-230-20-5/30 С113-3700 | ДИХЛОРЭТАН ТЕХНИЧЕСКИЙ СОРТ I | Т | 0.00009 | 10020.00 | 0.90
38 | 1/55-50-20/30 С113-7900 | ЛАК БИТУМНЫЙ БТ-577 | Т | 0.00095147 | 2450.00 | 2.33
39 | 1/10-280-20/40 С412-9005 | ВОДА | М3 | 0.000576 | 1.08 | 0.00
40 | 5/10-10-10-10-1/14 С501-44108-24 | КАБЕЛЬ СИЛОВОЙ МАРКИ ВВГНГ-LS 3Х1,5-0,66 С МЕДНЫМИ ЖИЛАМИ, ИЗОЛЯЦИЯ И ОБОЛОЧКА ИЗ ПОЛИВИНИЛХЛОРИДНОГО ПЛАСТИКАТА, НЕ РАСПРОСТРАНЯЮЩИЙ ГОРЕНИЕ, С НИЗКИМ ДЫМО- И ГАЗОВЫДЕЛЕНИЕМ, БЕЗ ЗАЩИТНОГО ПОКРОВА, С ТРЕМЯ ЖИЛАМИ СЕЧЕНИЕМ 1,5 ММ2, НА НАПРЯЖЕНИЕ 0,66 КВ | 1000 М | 0.1 | 971.91 | 97.19
41 | 5/10-10-10-10-1/15 С501-44108-25 | КАБЕЛЬ СИЛОВОЙ МАРКИ ВВГНГ-LS 3Х2,5-0,66 С МЕДНЫМИ ЖИЛАМИ, ИЗОЛЯЦИЯ И ОБОЛОЧКА ИЗ ПОЛИВИНИЛХЛОРИДНОГО ПЛАСТИКАТА, НЕ РАСПРОСТРАНЯЮЩИЙ ГОРЕНИЕ, С НИЗКИМ ДЫМО- И ГАЗОВЫДЕЛЕНИЕМ, БЕЗ ЗАЩИТНОГО ПОКРОВА, С ТРЕМЯ ЖИЛАМИ СЕЧЕНИЕМ 2,5 ММ2, НА НАПРЯЖЕНИЕ 0,66 КВ | 1000 М | 0.4 | 1572.96 | 629.18
42 | 5/10-10-10-10-1/17 С501-44108-27 | КАБЕЛЬ СИЛОВОЙ МАРКИ ВВГНГ-LS 3Х6-0,66 С МЕДНЫМИ ЖИЛАМИ, ИЗОЛЯЦИЯ И ОБОЛОЧКА ИЗ ПОЛИВИНИЛХЛОРИДНОГО ПЛАСТИКАТА, НЕ РАСПРОСТРАНЯЮЩИЙ ГОРЕНИЕ, С НИЗКИМ ДЫМО- И ГАЗОВЫДЕЛЕНИЕМ, БЕЗ ЗАЩИТНОГО ПОКРОВА, С ТРЕМЯ ЖИЛАМИ СЕЧЕНИЕМ 6 ММ2, НА НАПРЯЖЕНИЕ 0,66 КВ | 1000 М | 0.11 | 3454.46 | 379.99
43 | С501-44108-4299 | КАБЕЛЬ СИЛОВОЙ МАРКИ ВВГНГ-LS 5Х6-0,66 С МЕДНЫМИ ЖИЛАМИ, ИЗОЛЯЦИЯ И ОБОЛОЧКА ИЗ ПОЛИВИНИЛХЛОРИДНОГО ПЛАСТИКАТА, НЕ РАСПРОСТРАНЯЮЩИЙ ГОРЕНИЕ, С НИЗКИМ ДЫМО- И ГАЗОВЫДЕЛЕНИЕМ, БЕЗ ЗАЩИТНОГО ПОКРОВА, С ПЯТЬЮ ЖИЛАМИ СЕЧЕНИЕМ 6 ММ2, НА НАПРЯЖЕНИЕ 0,66 КВ | 1000М | 0.02 | 3989.98 | 79.80
44 | 5/10-10-10-10-1/33 С501-44108-43 | КАБЕЛЬ СИЛОВОЙ МАРКИ ВВГНГ-LS 5Х10-0,66 С МЕДНЫМИ ЖИЛАМИ, ИЗОЛЯЦИЯ И ОБОЛОЧКА ИЗ ПОЛИВИНИЛХЛОРИДНОГО ПЛАСТИКАТА, НЕ РАСПРОСТРАНЯЮЩИЙ ГОРЕНИЕ, С НИЗКИМ ДЫМО- И ГАЗОВЫДЕЛЕНИЕМ, БЕЗ ЗАЩИТНОГО ПОКРОВА, С ПЯТЬЮ ЖИЛАМИ СЕЧЕНИЕМ 10 ММ2, НА НАПРЯЖЕНИЕ 0,66 КВ | 1000 М | 0.04 | 8991.06 | 359.64
45 | 5/10-10-10-10-1/34 С501-44108-44 | КАБЕЛЬ СИЛОВОЙ МАРКИ ВВГНГ-LS 5Х16-0,66 С МЕДНЫМИ ЖИЛАМИ, ИЗОЛЯЦИЯ И ОБОЛОЧКА ИЗ ПОЛИВИНИЛХЛОРИДНОГО ПЛАСТИКАТА, НЕ РАСПРОСТРАНЯЮЩИЙ ГОРЕНИЕ, С НИЗКИМ ДЫМО- И ГАЗОВЫДЕЛЕНИЕМ, БЕЗ ЗАЩИТНОГО ПОКРОВА, С ПЯТЬЮ ЖИЛАМИ СЕЧЕНИЕМ 16 ММ2, НА НАПРЯЖЕНИЕ 0,66 КВ | 1000 М | 0.1 | 14793.03 | 1479.30
46 | 5/10-10-10-2/33 С501-44108-6 | КАБЕЛЬ СИЛОВОЙ МАРКИ ВВГНГ 5Х1,5-0,66 С МЕДНЫМИ ЖИЛАМИ, ИЗОЛЯЦИЯ И ОБОЛОЧКА ИЗ ПОЛИВИНИЛХЛОРИДНОГО ПЛАСТИКАТА, НЕ РАСПРОСТРАНЯЮЩИЙ ГОРЕНИЕ, БЕЗ ЗАЩИТНОГО ПОКРОВА, С ПЯТЬЮ ЖИЛАМИ СЕЧЕНИЕМ 1,5 ММ2, НА НАПРЯЖЕНИЕ 0,66 КВ | 1000 М | 0.42 | 1719.49 | 722.19
47 | 5/10-10-20-2/11 С501-44383 | КАБЕЛЬ СИЛОВОЙ МАРКИ ВВГНГ 1Х95-1 С МЕДНЫМИ ЖИЛАМИ, ИЗОЛЯЦИЯ И ОБОЛОЧКА ИЗ ПОЛИВИНИЛХЛОРИДНОГО ПЛАСТИКАТА, НЕ РАСПРОСТРАНЯЮЩИЙ ГОРЕНИЕ, БЕЗ ЗАЩИТНОГО ПОКРОВА, С ОДНОЙ ЖИЛОЙ СЕЧЕНИЕМ 95 ММ2, НА НАПРЯЖЕНИЕ 1 КВ | 1000 М | -0.015 | 23590.36 | -353.86
48 | 5/10-10-20-2/12 С501-44384 | КАБЕЛЬ СИЛОВОЙ МАРКИ ВВГНГ 1Х120-1 С МЕДНЫМИ ЖИЛАМИ, ИЗОЛЯЦИЯ И ОБОЛОЧКА ИЗ ПОЛИВИНИЛХЛОРИДНОГО ПЛАСТИКАТА, НЕ РАСПРОСТРАНЯЮЩИЙ ГОРЕНИЕ, БЕЗ ЗАЩИТНОГО ПОКРОВА, С ОДНОЙ ЖИЛОЙ СЕЧЕНИЕМ 120 ММ2, НА НАПРЯЖЕНИЕ 1 КВ | 1000 М | 0.015 | 22538.66 | 338.08
49 | 5/10-10-20-2/54 С501-44411-16 | КАБЕЛЬ СИЛОВОЙ МАРКИ ВВГНГ 5Х95-1 С МЕДНЫМИ ЖИЛАМИ, ИЗОЛЯЦИЯ И ОБОЛОЧКА ИЗ ПОЛИВИНИЛХЛОРИДНОГО ПЛАСТИКАТА, НЕ РАСПРОСТРАНЯЮЩИЙ ГОРЕНИЕ, БЕЗ ЗАЩИТНОГО ПОКРОВА, С ПЯТЬЮ ЖИЛАМИ СЕЧЕНИЕМ 95 ММ2, НА НАПРЯЖЕНИЕ 1 КВ | 1000 М | -0.015 | 119161.47 | -1787.42
50 | 5/10-10-20-2/55 С501-44411-17 | КАБЕЛЬ СИЛОВОЙ МАРКИ ВВГНГ 5Х120-1 С МЕДНЫМИ ЖИЛАМИ, ИЗОЛЯЦИЯ И ОБОЛОЧКА ИЗ ПОЛИВИНИЛХЛОРИДНОГО ПЛАСТИКАТА, НЕ РАСПРОСТРАНЯЮЩИЙ ГОРЕНИЕ, БЕЗ ЗАЩИТНОГО ПОКРОВА, С ПЯТЬЮ ЖИЛАМИ СЕЧЕНИЕМ 120 ММ2, НА НАПРЯЖЕНИЕ 1 КВ | 1000 М | 0.015 | 123368.99 | 1850.53
51 | 5/10-10-50-1/80 С502-10100 | КАБЕЛЬ СИЛОВОЙ ГИБКИЙ МАРКИ КГН,С РЕЗИНОВОЙ ИЗОЛЯЦИЕЙ В РЕЗИНОВОЙ ОБОЛОЧКЕ,НЕ РАСПРОСТРАНЯЮЩИЙ ГОРЕНИЕ ,С ТРЕМЯ ОСНОВНЫМИ ЖИЛАМИ НОМИНАЛЬНЫМ СЕЧЕНИЕМ 1,5 ММ2 | 1000 М | 0.1 | 2394.08 | 239.41
52 | 5/10-20-60-2/6 С507-24900 | ПРОВОД СИЛОВОЙ МАРКИ ПВ1 С МЕДНОЙ ЖИЛОЙ,С ПОЛИВИНИЛХЛОРИДНОЙ ИЗОЛЯЦИЕЙ,СЕЧЕНИЕМ 4 ММ2,НА НАПРЯЖЕНИЕ 0,45 КВ | 1000 М | 0.15 | 721.41 | 108.21
53 | 5/20-30-2/1 С514-12301 | ПЕРЕМЫЧКА ГИБКАЯ ПГС-35-560 У2,5 | ШТ | 18 | 4.55 | 81.90
54 | С514-16302-10 | НАКОНЕЧНИКИ НШВИ 1.0-8 (Наконечник штыревой втулочный изолированный (8мм) ) | ШТ | 0 | 0.12 | 0.00
55 | 5/20-30-1-2/11 С514-16302-11 | НАКОНЕЧНИК ТМ 25-8-7 ГЛУХОЙ НОМИНАЛЬНЫМ СЕЧЕНИЕМ 25 ММ2, С ОТВЕРСТИЕМ ПОД КОНТАКТНЫЙ СТЕРЖЕНЬ ДИАМЕТРОМ 8 ММ, С ВНУТРЕННИМ ДИАМЕТРОМ ХВОСТИКА 7 ММ, ИЗГОТОВЛЕННЫЙ ИЗ МЕДИ, БЕЗ ПОКРЫТИЯ | ШТ | 0 | 0.67 | 0.00
56 | 5/20-30-1-2/47 С514-16302-47 | НАКОНЕЧНИК ТМЛ 95-12-16 ГЛУХОЙ НОМИНАЛЬНЫМ СЕЧЕНИЕМ 95 ММ2, С ОТВЕРСТИЕМ ПОД КОНТАКТНЫЙ СТЕРЖЕНЬ ДИАМЕТРОМ 12 ММ, С ВНУТРЕННИМ ДИАМЕТРОМ ХВОСТИКА 16 ММ, ИЗГОТОВЛЕННЫЙ ИЗ МЕДИ, ЛУЖЕНЫЙ | ШТ | -6 | 3.86 | -23.16
57 | 5/50-70-2/13 С522-3100 | ПРИПОЙ ОЛОВЯННО-СВИНЦОВЫЙ МАЛОСУРЬМЯНИСТЫЙ,МАРКИ ПОССУ 40-0,5 | Т | 0.00036226 | 24134.00 | 8.74
58 | 5/30-40-2/21 С544-8900 | ЛЕНТА ЛИПКАЯ ИЗОЛЯЦИОННАЯ НА ПОЛИКАСИНОВОМ КОМПАУНДЕ МАРКИ ЛСЭПЛ,ШИРИНОЙ 20-30 ММ,ТОЛЩИНОЙ 0,14 - 0,19 ММ | КГ | -1.3046 | 60.94 | -79.50
59 | 5/20-40-4/1 С551-10000/1 | Коробка распаечная (монтажная) К-226 (Для бетона и кирпича. Четырехместная 292х79х41.5 mm) BYLECTRICA К-226 | ШТ | 12 | 2.80 | 33.60
60 | С551-19101П | РОЗЕТКА ШТЕПСЕЛЬНАЯ РС16-525 С ЗАЗЕМЛЯЮЩИМ КОНТАКТОМ СКРЫТОЙ УСТАНОВКИ | ШТ | 36 | 2.20 | 79.20
61 | 5/20-40-4/11 С552-1206 | КОРОБКА МОНТАЖНАЯ (ПОДРОЗЕТНИК) | 100 ШТ | 0.1428 | 13.00 | 1.86
62 | 5/20-30-3/40 С552-1230 | ПОЛОСКА К404 И ПРЯЖКА К407 ДЛЯ КРЕПЛЕНИЯ ПРОВОДОВ | 100 ШТ | 3.84 | 80.00 | 307.20
63 | 5/20-30-3/20 С552-1500 | СКОБА К 142 У2 | 10 ШТ | 2.294118 | 4.68 | 10.74
64 | 5/20-30-5/1 С552-201 | БИРКА-ОКОНЦЕВАТЕЛЬ У136 У3/5 | 100 ШТ | 3.6 | 3.07 | 11.05
65 | 5/20-30-5/2 С552-202 | БИРКА МАРКИРОВОЧНАЯ У134 | 100 ШТ | 1.264706 | 5.36 | 6.78
66 | 5/20-30-5/3 С552-203 | БИРКА МАРКИРОВОЧНАЯ У153 У3,5 | 1000 ШТ | 0.0558 | 17.67 | 0.99
67 | 5/20-20-3-4/10 С552-2061 | ТРУБКА МАРКИ ТВ-40 ВНУТРЕННИМ ДИАМЕТРОМ 5 ММ | КГ | -4.9812 | 7.14 | -35.57
68 | 5/20-30-2/5 С552-601 | ДЕРЖАТЕЛЬ ШИН ЗАЗЕМЛЕНИЯ К188 У3 | 1000 ШТ | 0.402 | 936.00 | 376.27
69 | 5/90-10/4 С552-605 | ДЮБЕЛЬ МОНТАЖНЫЙ У658 | 10 ШТ | 65.136 | 0.41 | 26.71
70 | 5/20-30-3/2 С552-803 | КНОПКА К227 УХЛ2 | 1000 ШТ | 0.02650981 | 0.78 | 0.02
71 | 1/10-180-5/78 С552-804 | КРУГИ ШЛИФОВАЛЬНЫЕ ДЛЯ СПЕЦИАЛЬНЫХ МОНТАЖНЫХ РАБОТ 5П 180Х6Х22 | ШТ | 3.37 | 2.10 | 7.08
72 | 5/20-30-3/43 С552-901 | ЛЕНТА К226 | 100 М | 0.0312255 | 20.66 | 0.65
|  | ИТОГО МАТЕРИАЛЫ,ИЗДЕЛИЯ,КОНСТРУКЦИИ |  |  |  | 7655
|  | ТРАНСПОРТ |  |  |  | 419
ОБОРУДОВАНИЕ
73 | 1700-106 | ЩИТОК УЧЕТНО-РАСПРЕДЕЛИТЕЛЬНЫЙ ЩУР-08-Н-21 У3 | ШТ | 1 | 149.05 | 149.05
| Составил |  |  | ИГНАТЬЕВА
|  | (должность служащего) | (подпись) | (инициалы, фамилия)
Проверил
|  | (должность служащего) | (подпись) | (инициалы, фамилия)

## ЛС1-338
СТРОИТЕЛЬСТВО СПОРТИВНОГО КОМПЛЕКСА С ТИРОМ ДЛЯ ОБЕСПЕЧЕНИЯ УЧЕБНО-ТРЕНИРОВОЧНОГО ПРОЦЕССА ПОЛКА МИЛИЦИИ СПЕЦИАЛЬНОГО НАЗНАЧЕНИЯ ГУВД МИНГОРИСПОЛКОМА (ПЕРВЫЙ ПУСКОВОЙ КОМПЛЕКС)
НАИМЕНОВАНИЕ ОБЪЕКТА |  | СТРОИТЕЛЬСТВО СПОРТИВНОГО КОМПЛЕКСА С ТИРОМ ДЛЯ ОБЕСПЕЧЕНИЯ УЧЕБНО-ТРЕНИРОВОЧНОГО ПРОЦЕССА ПОЛКА МИЛИЦИИ СПЕЦИАЛЬНОГО НАЗНАЧЕНИЯ ГУВД МИНГОРИСПОЛКОМА (ПЕРВЫЙ ПУСКОВОЙ КОМПЛЕКС) | [8 empty] | на 01 августа 2020 | г.
КОД ОБЪЕКТА |  | 51/19-С-КОРР2 | [8 empty] | ЭЛЕКТРООСВЕЩЕНИЕ.ИЗМ.6.ДОП.К Л.С.№1-301;№1-319
НАИМЕНОВАНИЕ ЗДАНИЯ, СООРУЖЕНИЯ |  | СПОРТИВНЫЙ КОМПЛЕКС (КОРРЕКТИРОВКА 2) | [8 empty] | СПОРТИВНЫЙ КОМПЛЕКС (КОРРЕКТИРОВКА 2)
ШИФР ЗДАНИЯ, СООРУЖЕНИЯ |  | 38
КОМПЛЕКТ ЧЕРТЕЖЕЙ |  | 51/19-1-ЭО.ИЗМ.6 ДОК-Т №144-25
ЛОКАЛЬНАЯ СМЕТА №: |  |  |  | 1-338
(Локальный сметный расчет)
(нормы 2017г.)
ЭЛЕКТРООСВЕЩЕНИЕ.ИЗМ.6.ДОП.К Л.С.№1-301;№1-319
СОСТАВЛЕНА В ЦЕНАХ |  | на 01 августа 2020 г. | [5 empty] | СТОИМОСТЬ | 8.107 | ТЫС.РУБ.
№ п/п | Обоснование работ | Наименование видов работ и ресурсов | Единица Измере- ния | Стоимость: единица измерения/всего, руб.
|  |  |  | Заработная плата рабочих | Эксплуатация машин и механизмов |  | Материалы, изделия, конструкции (оборудова-ние, мебель, инвентарь) | Транс- порт | Общая стоимость | Трудо-затра-ты рабочих
|  |  | Количество |  | ВСЕГО | в т.ч. З/плата
1 | 2 | 3 | 4 | 5 | 6 | 7 | 8 | 9 | 10 | 11
H7=52.10,36.85;
Коэффициенты для ОХР и ОПР 1.14 ; плановой прибыли 1.1
| Ж3-40-10 | ЭЛЕКТРООСВЕЩЕНИЕ.
2 | 5/20-10-11/П (H12) | Элемент зажимной П.12574 (АН. К-296) | ШТ 712 |  |  |  | 7.00 4984.00 | 0.37 263.44 | 7.37 5247.44
3 | С552-805 (H12) | КРЮК У623 У4 | ШТ 712 |  |  |  | 1.05 747.60 | 0.06 42.72 | 1.11 790.32
4 | С537-200 (H12) | КАНАТ ДВОЙНОЙ СВИВКИ ТИПА ЛК-Р КОНСТРУКЦИИ 6Х19(1+6+6/6)+ 1 О.С.,БЕЗ ПОКРЫТИЯ,ИЗ ПРОВОЛОК МАРКИ В,МАРКИРОВОЧНАЯ ГРУППА 1570 Н/ММ2,ДИАМЕТРОМ 8,3 ММ | М 712 |  |  |  | 1.16 825.92 | 0.06 42.72 | 1.22 868.64
5 | Ц8-607-4 (H7) Ж100 | СВЕТИЛЬНИК СВЕТОДИОДНЫЙ, УСТАНАВЛИВАЕМЫЙ В ПОДВЕСНЫХ ПОТОЛКАХ ТИПА "АРМСТРОНГ", БЕЗ ДОПОЛНИТЕЛЬНОГО КРЕПЛЕНИЯ | 100ШТ -1.78 | 1122.61 -1998.25 | 7.75 -13.80 |  | 38.95 -69.33 | 2.17 -3.86 | 1171.48 -2085.24 | 161.760 -287.93
6 | Ц8-607-1 (H7) | СВЕТИЛЬНИК СВЕТОДИОДНЫЙ, УСТАНАВЛИВАЕМЫЙ В ПОДВЕСНЫХ ПОТОЛКАХ ТИПА "АРМСТРОНГ", С КРЕПЛЕНИЕМ НА ШПИЛЬКАХ, ВЕС СВЕТИЛЬНИКА БОЛЕЕ 2,8КГ | 100ШТ 1.78 | 1462.12 2602.57 | 10.95 19.49 |  | 31.42 55.93 | 2.49 4.43 | 1506.98 2682.42 | 210.680 375.01
|  | ИТОГО ПРЯМЫЕ ЗАТРАТЫ |  | 604 | 6 | 0 | 6544 | 349 | 7503 | 87
|  | ОХР и ОПР с к = 1.14 | [6 empty] | 359
|  | ПЛАНОВАЯ ПРИБЫЛЬ с к = 1.1 | [6 empty] | 245
|  | ИТОГО ПО ПТМ | [6 empty] | 8107
|  | ЗАТРАТЫ ТРУДА РАБОЧИХ | [6 empty] | 87
|  | ЗАТРАТЫ ТРУДА МАШИНИСТОВ | [6 empty] | 0
|  | ВСЕГО | [6 empty] | 8107
|  | МАТЕРИАЛЫ ДЛЯ МОНТАЖНЫХ РАБОТ | [6 empty] | 6907
в т.ч.
|  | МАТЕРИАЛЫ | [6 empty] | 6558
|  | ТРАНСПОРТ | [6 empty] | 349
|  | ЭЛЕКТРОМОНТАЖНЫЕ РАБОТЫ | [6 empty] | 1202
в т.ч.
|  | ЗАРАБОТНАЯ ПЛАТА | [6 empty] | 604
|  | ЭКСПЛУАТАЦИЯ МАШИН | [6 empty] | 6
|  | МАТЕРИАЛЫ | [6 empty] | -13
|  | ТРАНСПОРТ | [6 empty] | 1
|  | ОХР и ОПР 1.14*52.10% | [6 empty] | 359
|  | ПЛАНОВАЯ ПРИБЫЛЬ 1.1*36.85% | [6 empty] | 245
|  | ЗАТРАТЫ ТРУДА РАБОЧИХ | [6 empty] | 87
|  | СРЕДНИЙ РАЗРЯД РАБОЧИХ | [6 empty] | 4.0
|  | В С Е Г О | [6 empty] | 8107
в т.ч.
|  | ЗАРАБОТНАЯ ПЛАТА | [6 empty] | 604
|  | ЭКСПЛУАТАЦИЯ МАШИН | [6 empty] | 6
|  | МАТЕРИАЛЫ | [6 empty] | 6544
|  | ТРАНСПОРТ | [6 empty] | 349
|  | ОХР и ОПР | [6 empty] | 359
|  | ПЛАНОВАЯ ПРИБЫЛЬ | [6 empty] | 245
| Составил |  |  |  |  | ИГНАТЬЕВА
|  | (должность служащего) |  | (подпись) |  | (инициалы, фамилия)
| Проверил |  |  |  |  | ПРЯДКО
|  | (должность служащего) |  | (подпись) |  | (инициалы, фамилия)

## ВО1-338
СТРОИТЕЛЬСТВО СПОРТИВНОГО КОМПЛЕКСА С ТИРОМ ДЛЯ ОБЕСПЕЧЕНИЯ УЧЕБНО-ТРЕНИРОВОЧНОГО ПРОЦЕССА ПОЛКА МИЛИЦИИ СПЕЦИАЛЬНОГО НАЗНАЧЕНИЯ ГУВД МИНГОРИСПОЛКОМА (ПЕРВЫЙ ПУСКОВОЙ КОМПЛЕКС)
НАИМЕНОВАНИЕ ОБЪЕКТА |  | СТРОИТЕЛЬСТВО СПОРТИВНОГО КОМПЛЕКСА С ТИРОМ ДЛЯ ОБЕСПЕЧЕНИЯ УЧЕБНО-ТРЕНИРОВОЧНОГО ПРОЦЕССА ПОЛКА МИЛИЦИИ СПЕЦИАЛЬНОГО НАЗНАЧЕНИЯ ГУВД МИНГОРИСПОЛКОМА (ПЕРВЫЙ ПУСКОВОЙ КОМПЛЕКС) | [7 empty] | на 01 августа 2020 | г.
КОД ОБЪЕКТА |  | 51/19-С-КОРР2 | [7 empty] | ЭЛЕКТРООСВЕЩЕНИЕ.ИЗМ.6.ДОП.К Л.С.№1-301;№1-319
НАИМЕНОВАНИЕ ЗДАНИЯ, СООРУЖЕНИЯ |  | СПОРТИВНЫЙ КОМПЛЕКС (КОРРЕКТИРОВКА 2) | [7 empty] | СПОРТИВНЫЙ КОМПЛЕКС (КОРРЕКТИРОВКА 2)
ШИФР ЗДАНИЯ, СООРУЖЕНИЯ |  | 38
КОМПЛЕКТ ЧЕРТЕЖЕЙ |  | 51/19-1-ЭО.ИЗМ.6 ДОК-Т №144-25
ВЕДОМОСТЬ ОБЪЕМОВ И СТОИМОСТИ РАБОТ №: | [5 empty] | 1-338
(нормы 2017г.)
ЭЛЕКТРООСВЕЩЕНИЕ.ИЗМ.6.ДОП.К Л.С.№1-301;№1-319
Составлена в ценах |  | на 01 августа 2020 г.
№ПТМ | Наименование раздела | Количество | Зарплата, руб. | Эксплуатация машин | Материалы | Оборудование, мебель, инвентарь | ОХР и ОПР | Прочие | Всего
|  | Единица измерения | Трудоемкость, чел/час | в т.ч. Зарплата | транспорт | транспорт | Плановые
1 | 2 | 3 | 4 | 5 | 6 | 7 | 8 | 9 | 10
3-40-10 | ЭЛЕКТРООСВЕЩЕНИЕ. | -178.00 ШТ | 604 87 | 6 | 6544 349 |  | 359 245 |  | 8107
| ИТОГО |  | 604 87 | 6 | 6544 349 |  | 359 245 |  | 8107
| Составил | [5 empty] | ИГНАТЬЕВА
|  | (должность служащего) |  |  | (подпись) |  | (инициалы, фамилия)
| Проверил | [5 empty] | ПРЯДКО
|  | (должность служащего) |  |  | (подпись) |  | (инициалы, фамилия)

## ВР1-338
СТРОИТЕЛЬСТВО СПОРТИВНОГО КОМПЛЕКСА С ТИРОМ ДЛЯ ОБЕСПЕЧЕНИЯ УЧЕБНО-ТРЕНИРОВОЧНОГО ПРОЦЕССА ПОЛКА МИЛИЦИИ СПЕЦИАЛЬНОГО НАЗНАЧЕНИЯ ГУВД МИНГОРИСПОЛКОМА (ПЕРВЫЙ ПУСКОВОЙ КОМПЛЕКС)
НАИМЕНОВАНИЕ ОБЪЕКТА |  | СТРОИТЕЛЬСТВО СПОРТИВНОГО КОМПЛЕКСА С ТИРОМ ДЛЯ ОБЕСПЕЧЕНИЯ УЧЕБНО-ТРЕНИРОВОЧНОГО ПРОЦЕССА ПОЛКА МИЛИЦИИ СПЕЦИАЛЬНОГО НАЗНАЧЕНИЯ ГУВД МИНГОРИСПОЛКОМА (ПЕРВЫЙ ПУСКОВОЙ КОМПЛЕКС) |  |  |  |  | на 01 августа 2020 | г.
КОД ОБЪЕКТА |  | 51/19-С-КОРР2 |  |  |  |  | ЭЛЕКТРООСВЕЩЕНИЕ.ИЗМ.6.ДОП.К Л.С.№1-301;№1-319
НАИМЕНОВАНИЕ ЗДАНИЯ, СООРУЖЕНИЯ |  | СПОРТИВНЫЙ КОМПЛЕКС (КОРРЕКТИРОВКА 2) |  |  |  |  | СПОРТИВНЫЙ КОМПЛЕКС (КОРРЕКТИРОВКА 2)
ШИФР ЗДАНИЯ, СООРУЖЕНИЯ |  | 38
КОМПЛЕКТ ЧЕРТЕЖЕЙ |  | 51/19-1-ЭО.ИЗМ.6 ДОК-Т №144-25
ВЕДОМОСТЬ РЕСУРСОВ №: |  |  | 1-338
(нормы 2017г.)
ЭЛЕКТРООСВЕЩЕНИЕ.ИЗМ.6.ДОП.К Л.С.№1-301;№1-319
Составлена в ценах |  | на 01 августа 2020 г.
№ п/п | Обоснование | Наименование ресурса | Единица измерения | Количество | Стоимость , руб.
[5 empty] | единицы | общая
1 | 2 | 3 | 4 | 5 | 6 | 7
1 | 1-1 | ТРУДОЗАТРАТЫ РАБОЧИХ | ЧЕЛ/ЧАС | 87
2 | 1-3 | ТРУДОЗАТРАТЫ МАШИНИСТОВ | ЧЕЛ/ЧАС | 0
МАШИНЫ И МЕХАНИЗМЫ
3 | М134041 | ШУРУПОВЕРТ | МАШ.-Ч | 1.9936 | 0.50 | 1.00
4 | М330302 | МАШИНЫ ШЛИФОВАЛЬНЫЕ УГЛОВЫЕ | МАШ.-Ч | 4.1296 | 0.62 | 2.56
5 | М331451 | ПЕРФОРАТОРЫ ЭЛЕКТРИЧЕСКИЕ | МАШ.-Ч | 4.272 | 0.50 | 2.14
6 | М331620 | ЭЛЕКТРОПАЯЛЬНИК | МАШ.-Ч | 0 | 0.28 | 0.00
|  | ИТОГО МАШИНЫ И МЕХАНИЗМЫ |  |  |  | 6
МАТЕРИАЛЫ,ИЗДЕЛИЯ,КОНСТРУКЦИИ
7 | 5/20-10-11/П | Элемент зажимной П.12574 (АН. К-296) | ШТ | 712 | 7.00 | 4984.00
8 | 1/10-240-20/10 С101-12000 | ГАЙКИ ШЕСТИГРАННЫЕ ДИАМЕТРОМ РЕЗЬБЫ 6 ММ | Т | -0.000445 | 2755.00 | -1.23
9 | 5/50-70-3/7 С101-31000-1 | КАНИФОЛЬ СОСНОВАЯ ВЫСШЕГО СОРТА | КГ | -0.89 | 5.20 | -4.63
10 | 1/10-170-30/16 С101-48604 | КРУГ ОТРЕЗНОЙ 125Х1,6Х22 ДЛЯ РЕЗКИ МЕТАЛЛА | ШТ | 8.9 | 0.48 | 4.27
11 | 1/10-170-10/15 С101-86721 | СВЕРЛА СПИРАЛЬНЫЕ С ЦИЛИНДРИЧЕСКИМ ХВОСТОВИКОМ, ДЛИННАЯ СЕРИЯ (ПО МЕТАЛЛУ), ДИАМЕТРОМ 4,3-5,3ММ | ШТ | 0 | 2.42 | 0.00
12 | 1/10-170-10/165 С101-86726-38 | СВЕРЛА ПО БЕТОНУ С SDS+ ХВОСТОВИКОМ (НАКОНЕЧНИК ИЗ ТВЕРДОСПЛАВНОЙ СТАЛИ), ДИАМЕТРОМ 10-12 ММ, ДЛИНОЙ 110-165 ММ | ШТ | 8.9 | 5.32 | 47.35
13 | 5/10-20-60-2/19 С507-26600 | ПРОВОД СИЛОВОЙ МАРКИ ПВ3 С МЕДНОЙ ЖИЛОЙ,С ПОЛИВИНИЛХЛОРИДНОЙ ИЗОЛЯЦИЕЙ,ПОВЫШЕННОЙ ГИБКОСТИ,СЕЧЕНИЕМ 2,5 ММ2,НА НАПРЯЖЕНИЕ 0,45 КВ | 1000 М | -0.0623 | 469.94 | -29.28
14 | 5/50-70-2/2 С522-2500 | ПРИПОЙ ОЛОВЯННО-СВИНЦОВЫЙ БЕССУРЬМЯНИСТЫЙ В ЧУШКАХ,МАРКИ ПОС61 | Т | -0.00089 | 32320.00 | -28.76
15 | 5/40-10-4/2 С537-200 | КАНАТ ДВОЙНОЙ СВИВКИ ТИПА ЛК-Р КОНСТРУКЦИИ 6Х19(1+6+6/6)+ 1 О.С.,БЕЗ ПОКРЫТИЯ,ИЗ ПРОВОЛОК МАРКИ В,МАРКИРОВОЧНАЯ ГРУППА 1570 Н/ММ2,ДИАМЕТРОМ 8,3 ММ | М | 712 | 1.16 | 825.92
16 | 1/10-240-50-16/7 С552-5008 | ШАЙБА ОЦИНКОВАННАЯ ДИАМЕТРОМ 5 ММ | Т | -0.0002492 | 4490.00 | -1.12
17 | 5/30-30-4-12/2 С552-805 | КРЮК У623 У4 | ШТ | 712 | 1.05 | 747.60
|  | ИТОГО МАТЕРИАЛЫ,ИЗДЕЛИЯ,КОНСТРУКЦИИ |  |  |  | 6544
|  | ТРАНСПОРТ |  |  |  | 349
| Составил |  |  | ИГНАТЬЕВА
|  | (должность служащего) | (подпись) | (инициалы, фамилия)
| Проверил |  |  | ПРЯДКО
|  | (должность служащего) | (подпись) | (инициалы, фамилия)

## ЛС1-340
СТРОИТЕЛЬСТВО СПОРТИВНОГО КОМПЛЕКСА С ТИРОМ ДЛЯ ОБЕСПЕЧЕНИЯ УЧЕБНО-ТРЕНИРОВОЧНОГО ПРОЦЕССА ПОЛКА МИЛИЦИИ СПЕЦИАЛЬНОГО НАЗНАЧЕНИЯ ГУВД МИНГОРИСПОЛКОМА (ПЕРВЫЙ ПУСКОВОЙ КОМПЛЕКС)
НАИМЕНОВАНИЕ ОБЪЕКТА |  | СТРОИТЕЛЬСТВО СПОРТИВНОГО КОМПЛЕКСА С ТИРОМ ДЛЯ ОБЕСПЕЧЕНИЯ УЧЕБНО-ТРЕНИРОВОЧНОГО ПРОЦЕССА ПОЛКА МИЛИЦИИ СПЕЦИАЛЬНОГО НАЗНАЧЕНИЯ ГУВД МИНГОРИСПОЛКОМА (ПЕРВЫЙ ПУСКОВОЙ КОМПЛЕКС) | [8 empty] | на 01 августа 2020 | г.
КОД ОБЪЕКТА |  | 51/19-С-КОРР2 | [8 empty] | СИЛОВОЕ ЭЛЕКТРООБОРУДОВАНИЕ.ИЗМ.8.ДОП.К Л.С.№1-310 ;№54-1-331;№1-337(по замеч.экспертизы)
НАИМЕНОВАНИЕ ЗДАНИЯ, СООРУЖЕНИЯ |  | СПОРТИВНЫЙ КОМПЛЕКС (КОРРЕКТИРОВКА 2) | [8 empty] | СПОРТИВНЫЙ КОМПЛЕКС (КОРРЕКТИРОВКА 2)
ШИФР ЗДАНИЯ, СООРУЖЕНИЯ |  | 38
КОМПЛЕКТ ЧЕРТЕЖЕЙ |  | 51/19-1-ЭМ.СО.ИЗМ.8 ДОК-Т №98-25
ЛОКАЛЬНАЯ СМЕТА №: |  |  |  | 1-340
(Локальный сметный расчет)
(нормы 2017г.)
СИЛОВОЕ ЭЛЕКТРООБОРУДОВАНИЕ.ИЗМ.8.ДОП.К Л.С.№1-310 ;№54-1-331;№1-337(по замеч.экспертизы)
СОСТАВЛЕНА В ЦЕНАХ |  | на 01 августа 2020 г. | [5 empty] | СТОИМОСТЬ | 1.936 | ТЫС.РУБ.
№ п/п | Обоснование работ | Наименование видов работ и ресурсов | Единица Измере- ния | Стоимость: единица измерения/всего, руб.
|  |  |  | Заработная плата рабочих | Эксплуатация машин и механизмов |  | Материалы, изделия, конструкции (оборудова-ние, мебель, инвентарь) | Транс- порт | Общая стоимость | Трудо-затра-ты рабочих
|  |  | Количество |  | ВСЕГО | в т.ч. З/плата
1 | 2 | 3 | 4 | 5 | 6 | 7 | 8 | 9 | 10 | 11
H7=52.10,36.85;
Коэффициенты для ОХР и ОПР 1.14 ; плановой прибыли 1.1
| Ж3-40-22 | ЭЛЕКТРООБОРУДОВАНИЕ.л.51/19-1-ЭМ.СО.ИЗМ.8
1 | ПРИМЕЧАНИЕ: | ДОБАВИТЬ: ЩИТ ШР1.6 Л.9 СО ПО П.2-3 Л.С.№1-337
2 | Ц8-572-3 (H7) Ж1 | БЛОК УПРАВЛЕНИЯ ШКАФНОГО ИСПОЛНЕНИЯ ИЛИ РАСПРЕДЕЛИТЕЛЬНЫЙ ПУНКТ (ШКАФ), УСТАНАВЛИВАЕМЫЙ НА СТЕНЕ, ВЫСОТА И ШИРИНА 600Х600ММ | ШТ 1 | 16.92 16.92 | 7.76 7.76 | 2.05 2.05 | 1.14 1.14 | 0.09 0.09 | 25.91 25.91 | 2.320 2.32
3 | 1700-106 (H14) | ЩИТОК УЧЕТНО-РАСПРЕДЕЛИТЕЛЬНЫЙ ЩУР-08-Н-21 У3 | ШТ 1 |  |  |  | 149.05 149.05 | 2.98 2.98 | 152.03 152.03
|  | ИТОГО ПРЯМЫЕ ЗАТРАТЫ |  | 17 | 8 | 2 | 150 | 3 | 178 | 2
|  | ОХР и ОПР с к = 1.14 | [6 empty] | 11
|  | ПЛАНОВАЯ ПРИБЫЛЬ с к = 1.1 | [6 empty] | 8
|  | ИТОГО ПО ПТМ | [6 empty] | 197
|  | ЗАТРАТЫ ТРУДА РАБОЧИХ | [6 empty] | 2
|  | ЗАТРАТЫ ТРУДА МАШИНИСТОВ | [6 empty] | 0
| Ж3-40-11 | ТРУБЫ
4 | ПРИМЕЧАНИЕ: | ДОБАВИТЬ ПО П. 95 Л.С.№1-310 ИЗМ.8 Л.11 СО
5 | С551-9900/1 (H12) | Коробка распред. 60-0303 для п/м 2-компонентная безгалогенная (HF) 100х100х40 | ШТ 6 |  |  |  | 2.11 12.66 | 0.11 0.66 | 2.22 13.32
|  | ИТОГО ПРЯМЫЕ ЗАТРАТЫ |  | 0 | 0 | 0 | 13 | 1 | 14 | 0
|  | ОХР и ОПР с к = 1.14 | [6 empty] | 0
|  | ПЛАНОВАЯ ПРИБЫЛЬ с к = 1.1 | [6 empty] | 0
|  | ИТОГО ПО ПТМ | [6 empty] | 14
|  | ЗАТРАТЫ ТРУДА РАБОЧИХ | [6 empty] | 0
|  | ЗАТРАТЫ ТРУДА МАШИНИСТОВ | [6 empty] | 0
| Ж3-40-50 | ЗДАНИЕ - ИНЖЕНЕРНОЕ ОБЕСПЕЧЕНИЕ. ЭЛЕКТРО л.23 51/19-1-ЭМ.СО ИЗМ.8 ЗАМ. ДОК-Т№765-20 / ИЗМ.ПО ЗАМ.ЭКСПЕРТИЗЫ
6 | ПРИМЕЧАНИЕ: | ДОБАВИТЬ: см.Л.23 51/19-1-ЭМ.СО "ПЕРЕМЫЧКА ГИБКАЯ" К П.134 Л.С.№1-310
7 | Ц8-405-1 (H7) | ПРОВОД ПВ3-0,45 СЕЧ.1Х41ММ2 ПО УСТАНОВЛЕННЫМ СТАЛЬНЫМ КОНСТРУКЦИЯМ И ПАНЕЛЯМ, СЕЧЕНИЕ ДО 16ММ2 | 100М 2.45098 | 254.70 624.26 | 33.65 82.48 | 5.42 13.28 | 148.26 363.38 | 8.15 19.98 | 444.76 1090.10 | 35.610 87.28
8 | ПРИМЕЧАНИЕ: | ЭЛЕКТРОМОНТАЖНЫЕ МАТЕРИАЛЫ УЧТЕНЫ В Л.С.№1-337
|  | ИТОГО ПРЯМЫЕ ЗАТРАТЫ |  | 624 | 82 | 13 | 363 | 20 | 1089 | 87
|  | ОХР и ОПР с к = 1.14 | [6 empty] | 378
|  | ПЛАНОВАЯ ПРИБЫЛЬ с к = 1.1 | [6 empty] | 258
|  | ИТОГО ПО ПТМ | [6 empty] | 1725
|  | ЗАТРАТЫ ТРУДА РАБОЧИХ | [6 empty] | 87
|  | ЗАТРАТЫ ТРУДА МАШИНИСТОВ | [6 empty] | 1
|  | ВСЕГО | [6 empty] | 1936
|  | ЭЛЕКТРОМОНТАЖНЫЕ РАБОТЫ | [6 empty] | 1772
в т.ч.
|  | ЗАРАБОТНАЯ ПЛАТА | [6 empty] | 641
|  | ЭКСПЛУАТАЦИЯ МАШИН | [6 empty] | 90
|  | в т.ч. З/ПЛАТА | [6 empty] | 15
|  | МАТЕРИАЛЫ | [6 empty] | 365
|  | ТРАНСПОРТ | [6 empty] | 20
|  | ОХР и ОПР 1.14*52.10% | [6 empty] | 390
|  | ПЛАНОВАЯ ПРИБЫЛЬ 1.1*36.85% | [6 empty] | 266
|  | ОБОРУДОВАНИЕ, МЕБЕЛЬ, ИНВЕНТАРЬ | [6 empty] | 152
в т.ч.
|  | ОБОРУДОВАНИЕ | [6 empty] | 149
|  | ТРАНСПОРТ | [6 empty] | 3
|  | МАТЕРИАЛЫ ДЛЯ МОНТАЖНЫХ РАБОТ | [6 empty] | 14
в т.ч.
|  | МАТЕРИАЛЫ | [6 empty] | 13
|  | ТРАНСПОРТ | [6 empty] | 1
|  | ЗАТРАТЫ ТРУДА РАБОЧИХ | [6 empty] | 89
|  | СРЕДНИЙ РАЗРЯД РАБОЧИХ | [6 empty] | 4.4
|  | ЗАТРАТЫ ТРУДА МАШИНИСТОВ | [6 empty] | 1
|  | В С Е Г О | [6 empty] | 1936
в т.ч.
|  | ЗАРАБОТНАЯ ПЛАТА | [6 empty] | 641
|  | ЭКСПЛУАТАЦИЯ МАШИН | [6 empty] | 90
|  | в т.ч. З/ПЛАТА | [6 empty] | 15
|  | МАТЕРИАЛЫ | [6 empty] | 377
|  | ТРАНСПОРТ | [6 empty] | 21
|  | ОБОРУДОВАНИЕ | [6 empty] | 149
|  | ТРАНСПОРТ | [6 empty] | 3
|  | ОХР и ОПР | [6 empty] | 389
|  | ПЛАНОВАЯ ПРИБЫЛЬ | [6 empty] | 266
| Составил |  |  |  |  | ИГНАТЬЕВА
|  | (должность служащего) |  | (подпись) |  | (инициалы, фамилия)
Проверил
|  | (должность служащего) |  | (подпись) |  | (инициалы, фамилия)

## ВО1-340
СТРОИТЕЛЬСТВО СПОРТИВНОГО КОМПЛЕКСА С ТИРОМ ДЛЯ ОБЕСПЕЧЕНИЯ УЧЕБНО-ТРЕНИРОВОЧНОГО ПРОЦЕССА ПОЛКА МИЛИЦИИ СПЕЦИАЛЬНОГО НАЗНАЧЕНИЯ ГУВД МИНГОРИСПОЛКОМА (ПЕРВЫЙ ПУСКОВОЙ КОМПЛЕКС)
НАИМЕНОВАНИЕ ОБЪЕКТА |  | СТРОИТЕЛЬСТВО СПОРТИВНОГО КОМПЛЕКСА С ТИРОМ ДЛЯ ОБЕСПЕЧЕНИЯ УЧЕБНО-ТРЕНИРОВОЧНОГО ПРОЦЕССА ПОЛКА МИЛИЦИИ СПЕЦИАЛЬНОГО НАЗНАЧЕНИЯ ГУВД МИНГОРИСПОЛКОМА (ПЕРВЫЙ ПУСКОВОЙ КОМПЛЕКС) | [7 empty] | на 01 августа 2020 | г.
КОД ОБЪЕКТА |  | 51/19-С-КОРР2 | [7 empty] | СИЛОВОЕ ЭЛЕКТРООБОРУДОВАНИЕ.ИЗМ.8.ДОП.К Л.С.№1-310 ;№54-1-331;№1-337(по замеч.экспертизы)
НАИМЕНОВАНИЕ ЗДАНИЯ, СООРУЖЕНИЯ |  | СПОРТИВНЫЙ КОМПЛЕКС (КОРРЕКТИРОВКА 2) | [7 empty] | СПОРТИВНЫЙ КОМПЛЕКС (КОРРЕКТИРОВКА 2)
ШИФР ЗДАНИЯ, СООРУЖЕНИЯ |  | 38
КОМПЛЕКТ ЧЕРТЕЖЕЙ |  | 51/19-1-ЭМ.СО.ИЗМ.8 ДОК-Т №98-25
ВЕДОМОСТЬ ОБЪЕМОВ И СТОИМОСТИ РАБОТ №: | [5 empty] | 1-340
(нормы 2017г.)
СИЛОВОЕ ЭЛЕКТРООБОРУДОВАНИЕ.ИЗМ.8.ДОП.К Л.С.№1-310 ;№54-1-331;№1-337(по замеч.экспертизы)
Составлена в ценах |  | на 01 августа 2020 г.
№ПТМ | Наименование раздела | Количество | Зарплата, руб. | Эксплуатация машин | Материалы | Оборудование, мебель, инвентарь | ОХР и ОПР | Прочие | Всего
|  | Единица измерения | Трудоемкость, чел/час | в т.ч. Зарплата | транспорт | транспорт | Плановые
1 | 2 | 3 | 4 | 5 | 6 | 7 | 8 | 9 | 10
3-40-22 | ЭЛЕКТРООБОРУДОВАНИЕ.л.51/19-1-ЭМ.СО.ИЗМ.8 | 1.00 ШТ | 17 2 | 8 2 | 1 | 149 3 | 11 8 |  | 197
3-40-11 | ТРУБЫ | 0.0000 М |  |  | 13 1 |  |  |  | 14
3-40-50 | ЗДАНИЕ - ИНЖЕНЕРНОЕ ОБЕСПЕЧЕНИЕ. ЭЛЕКТРО л.23 51/19-1-ЭМ.СО ИЗМ.8 ЗАМ. ДОК-Т№765-20 / ИЗМ.ПО ЗАМ.ЭКСПЕРТИЗЫ | 1725.00 РУБ | 624 87 | 82 13 | 363 20 |  | 378 258 |  | 1725
| ИТОГО |  | 641 89 | 90 15 | 377 21 | 149 3 | 389 266 |  | 1936
| Составил | [5 empty] | ИГНАТЬЕВА
|  | (должность служащего) |  |  | (подпись) |  | (инициалы, фамилия)
Проверил
|  | (должность служащего) |  |  | (подпись) |  | (инициалы, фамилия)

## ВР1-340
СТРОИТЕЛЬСТВО СПОРТИВНОГО КОМПЛЕКСА С ТИРОМ ДЛЯ ОБЕСПЕЧЕНИЯ УЧЕБНО-ТРЕНИРОВОЧНОГО ПРОЦЕССА ПОЛКА МИЛИЦИИ СПЕЦИАЛЬНОГО НАЗНАЧЕНИЯ ГУВД МИНГОРИСПОЛКОМА (ПЕРВЫЙ ПУСКОВОЙ КОМПЛЕКС)
НАИМЕНОВАНИЕ ОБЪЕКТА |  | СТРОИТЕЛЬСТВО СПОРТИВНОГО КОМПЛЕКСА С ТИРОМ ДЛЯ ОБЕСПЕЧЕНИЯ УЧЕБНО-ТРЕНИРОВОЧНОГО ПРОЦЕССА ПОЛКА МИЛИЦИИ СПЕЦИАЛЬНОГО НАЗНАЧЕНИЯ ГУВД МИНГОРИСПОЛКОМА (ПЕРВЫЙ ПУСКОВОЙ КОМПЛЕКС) |  |  |  |  | на 01 августа 2020 | г.
КОД ОБЪЕКТА |  | 51/19-С-КОРР2 |  |  |  |  | СИЛОВОЕ ЭЛЕКТРООБОРУДОВАНИЕ.ИЗМ.8.ДОП.К Л.С.№1-310 ;№54-1-331;№1-337(по замеч.экспертизы)
НАИМЕНОВАНИЕ ЗДАНИЯ, СООРУЖЕНИЯ |  | СПОРТИВНЫЙ КОМПЛЕКС (КОРРЕКТИРОВКА 2) |  |  |  |  | СПОРТИВНЫЙ КОМПЛЕКС (КОРРЕКТИРОВКА 2)
ШИФР ЗДАНИЯ, СООРУЖЕНИЯ |  | 38
КОМПЛЕКТ ЧЕРТЕЖЕЙ |  | 51/19-1-ЭМ.СО.ИЗМ.8 ДОК-Т №98-25
ВЕДОМОСТЬ РЕСУРСОВ №: |  |  | 1-340
(нормы 2017г.)
СИЛОВОЕ ЭЛЕКТРООБОРУДОВАНИЕ.ИЗМ.8.ДОП.К Л.С.№1-310 ;№54-1-331;№1-337(по замеч.экспертизы)
Составлена в ценах |  | на 01 августа 2020 г.
№ п/п | Обоснование | Наименование ресурса | Единица измерения | Количество | Стоимость , руб.
[5 empty] | единицы | общая
1 | 2 | 3 | 4 | 5 | 6 | 7
1 | 1-1 | ТРУДОЗАТРАТЫ РАБОЧИХ | ЧЕЛ/ЧАС | 89
2 | 1-3 | ТРУДОЗАТРАТЫ МАШИНИСТОВ | ЧЕЛ/ЧАС | 1
МАШИНЫ И МЕХАНИЗМЫ
3 | М021102 | КРАНЫ НА АВТОМОБИЛЬНОМ ХОДУ 10 Т | МАШ.-Ч | 0.7107842 | 28.73 | 20.42
4 | М021141 | КРАНЫ НА АВТОМОБИЛЬНОМ ХОДУ 10 Т | МАШ.-Ч | 0.11 | 27.31 | 3.00
5 | М040502 | УСТАНОВКИ ДЛЯ СВАРКИ РУЧНОЙ ДУГОВОЙ (ПОСТОЯННОГО ТОКА) | МАШ.-Ч | 17.4331346 | 2.53 | 44.11
6 | М330301 | МАШИНЫ ШЛИФОВАЛЬНЫЕ ЭЛЕКТРИЧЕСКИЕ | МАШ.-Ч | 0.8643136 | 0.53 | 0.46
7 | М331615 | ДРЕЛИ ЭЛЕКТРИЧЕСКИЕ | МАШ.-Ч | 16.3970562 | 0.18 | 2.95
8 | М400002 | АВТОМОБИЛЬ БОРТОВОЙ, ГРУЗОПОДЪЕМНОСТЬЮ ДО 8 Т | МАШ.-Ч | 0.8207842 | 23.51 | 19.30
|  | ИТОГО МАШИНЫ И МЕХАНИЗМЫ |  |  |  | 90
МАТЕРИАЛЫ,ИЗДЕЛИЯ,КОНСТРУКЦИИ
9 | 1/10-240-10-10/130 С101-10110 | БОЛТЫ СТРОИТЕЛЬНЫЕ С ГАЙКАМИ И ШАЙБАМИ | Т | 0.00017 | 3162.13 | 0.54
10 | 1/10-140-40/100 С101-151400 | ЭЛЕКТРОДЫ ТИПА Э42А ДИАМЕТРОМ 4 ММ | Т | 0.00750294 | 2450.00 | 18.38
11 | 1/10-230-5-20/130 С101-47101 | КРАСКА МАСЛЯНАЯ МА-15, СУРИК ЖЕЛЕЗНЫЙ | Т | 0.00003 | 2799.09 | 0.08
12 | 1/10-170-10/135 С101-86726-20 | СВЕРЛА ПО БЕТОНУ С SDS+ ХВОСТОВИКОМ (НАКОНЕЧНИК ИЗ ТВЕРДОСПЛАВНОЙ СТАЛИ), ДИАМЕТРОМ 8-10 ММ, ДЛИНОЙ 260 (265) ММ | ШТ | 0.245098 | 7.05 | 1.73
13 | 1/10-230-20-5/30 С113-3700 | ДИХЛОРЭТАН ТЕХНИЧЕСКИЙ СОРТ I | Т | 0.00012255 | 10020.00 | 1.23
14 | 5/20-40-4/19 С551-9900/1 | Коробка распред. 60-0303 для п/м 2-компонентная безгалогенная (HF) 100х100х40 | ШТ | 6 | 2.11 | 12.66
15 | 5/20-30-3/40 С552-1230 | ПОЛОСКА К404 И ПРЯЖКА К407 ДЛЯ КРЕПЛЕНИЯ ПРОВОДОВ | 100 ШТ | 0.735294 | 80.00 | 58.82
16 | 5/20-30-3/20 С552-1500 | СКОБА К 142 У2 | 10 ШТ | 53.92156 | 4.68 | 252.35
17 | 5/20-30-5/2 С552-202 | БИРКА МАРКИРОВОЧНАЯ У134 | 100 ШТ | 0.1960784 | 5.36 | 1.05
18 | 5/20-20-3-4/10 С552-2061 | ТРУБКА МАРКИ ТВ-40 ВНУТРЕННИМ ДИАМЕТРОМ 5 ММ | КГ | 2.941176 | 7.14 | 21.00
19 | 5/20-30-3/2 С552-803 | КНОПКА К227 УХЛ2 | 1000 ШТ | 0.3921568 | 0.78 | 0.31
20 | 1/10-180-5/78 С552-804 | КРУГИ ШЛИФОВАЛЬНЫЕ ДЛЯ СПЕЦИАЛЬНЫХ МОНТАЖНЫХ РАБОТ 5П 180Х6Х22 | ШТ | 0.315098 | 2.10 | 0.66
21 | 5/20-30-3/42 С552-899 | ЛЕНТА ЛМ-5 УХЛ2 | 100 М | 0.490196 | 17.06 | 8.36
|  | ИТОГО МАТЕРИАЛЫ,ИЗДЕЛИЯ,КОНСТРУКЦИИ |  |  |  | 377
|  | ТРАНСПОРТ |  |  |  | 21
ОБОРУДОВАНИЕ
22 | 1700-106 | ЩИТОК УЧЕТНО-РАСПРЕДЕЛИТЕЛЬНЫЙ ЩУР-08-Н-21 У3 | ШТ | 1 | 149.05 | 149.05
| Составил |  |  | ИГНАТЬЕВА
|  | (должность служащего) | (подпись) | (инициалы, фамилия)
Проверил
|  | (должность служащего) | (подпись) | (инициалы, фамилия)

## ЛС1-408
СТРОИТЕЛЬСТВО СПОРТИВНОГО КОМПЛЕКСА С ТИРОМ ДЛЯ ОБЕСПЕЧЕНИЯ УЧЕБНО-ТРЕНИРОВОЧНОГО ПРОЦЕССА ПОЛКА МИЛИЦИИ СПЕЦИАЛЬНОГО НАЗНАЧЕНИЯ ГУВД МИНГОРИСПОЛКОМА (ПЕРВЫЙ ПУСКОВОЙ КОМПЛЕКС)
НАИМЕНОВАНИЕ ОБЪЕКТА |  | СТРОИТЕЛЬСТВО СПОРТИВНОГО КОМПЛЕКСА С ТИРОМ ДЛЯ ОБЕСПЕЧЕНИЯ УЧЕБНО-ТРЕНИРОВОЧНОГО ПРОЦЕССА ПОЛКА МИЛИЦИИ СПЕЦИАЛЬНОГО НАЗНАЧЕНИЯ ГУВД МИНГОРИСПОЛКОМА (ПЕРВЫЙ ПУСКОВОЙ КОМПЛЕКС) | [8 empty] | на 01 августа 2020 | г.
КОД ОБЪЕКТА |  | 51/19-С-КОРР2 | [8 empty] | РАЗМЕТКА ПЛОЩАДОК (ДОП. К СМЕТЕ №1-402 ИЗМ.4 ОТ 09.24 ДОК №411-24)
НАИМЕНОВАНИЕ ЗДАНИЯ, СООРУЖЕНИЯ |  | СПОРТИВНЫЙ КОМПЛЕКС (КОРРЕКТИРОВКА 2) | [8 empty] | СПОРТИВНЫЙ КОМПЛЕКС (КОРРЕКТИРОВКА 2)
ШИФР ЗДАНИЯ, СООРУЖЕНИЯ |  | 38
КОМПЛЕКТ ЧЕРТЕЖЕЙ |  | ТХ.СО-22 ИЗМ.№4 ОТ 09.24 ДОК.№411-24
ЛОКАЛЬНАЯ СМЕТА №: |  |  |  | 1-408
(Локальный сметный расчет)
(нормы 2017г.)
РАЗМЕТКА ПЛОЩАДОК (ДОП. К СМЕТЕ №1-402 ИЗМ.4 ОТ 09.24 ДОК №411-24)
СОСТАВЛЕНА В ЦЕНАХ |  | на 01 августа 2020 г. | [5 empty] | СТОИМОСТЬ | 0.185 | ТЫС.РУБ.
№ п/п | Обоснование работ | Наименование видов работ и ресурсов | Единица Измере- ния | Стоимость: единица измерения/всего, руб.
|  |  |  | Заработная плата рабочих | Эксплуатация машин и механизмов |  | Материалы, изделия, конструкции (оборудова-ние, мебель, инвентарь) | Транс- порт | Общая стоимость | Трудо-затра-ты рабочих
|  |  | Количество |  | ВСЕГО | в т.ч. З/плата
1 | 2 | 3 | 4 | 5 | 6 | 7 | 8 | 9 | 10 | 11
H1=57.48,63.54;
Коэффициенты для ОХР и ОПР 1.14 ; плановой прибыли 1.1
| РАЗДЕЛ № 1 | Ж3-50-90 РАЗМЕТКА ПЛОЩАДОК
1 | ПРИМЕЧАНИЕ: | РАЗМЕТКА БАСКЕТБОЛЬНОЙ ПЛОЩАДКИ
2 | Е11-86-1 (H1) Ж100 к=2 | НАНЕСЕНИЕ РАЗМЕТКИ ЗА 2 РАЗА | 100М2 0.145 | 119.92 17.39 | 14.04 2.04 |  |  |  | 133.96 19.43 | 19.460 2.82
3 | 1/10-230-10-10/543/УЛ11 (H13) | КРАСКА ПОЛИУРИТАНОВАЯ ДВУХКОМПОНЕНТНАЯ | КГ 3.48 |  |  |  | 26.85 93.44 | 2.13 7.41 | 28.98 100.85
4 | ПРИМЕЧАНИЕ: | РАЗМЕТКА ВОЛЕЙБОЛЬНОЙ ПЛОЩАДКИ
5 | Е11-86-1 (H1) Ж100 к=2 | НАНЕСЕНИЕ РАЗМЕТКИ ЗА 2 РАЗА | 100М2 0.0425 | 119.92 5.10 | 14.04 0.60 |  |  |  | 133.96 5.70 | 19.460 0.83
6 | 1/10-230-10-10/543/УЛ11 (H13) | КРАСКА ПОЛИУРИТАНОВАЯ ДВУХКОМПОНЕНТНАЯ | КГ 1.02 |  |  |  | 26.85 27.39 | 2.13 2.17 | 28.98 29.56
|  | ИТОГО ПРЯМЫЕ ЗАТРАТЫ |  | 22 | 3 | 0 | 121 | 10 | 156 | 4
|  | ОХР и ОПР с к = 1.14 | [6 empty] | 14
|  | ПЛАНОВАЯ ПРИБЫЛЬ с к = 1.1 | [6 empty] | 15
|  | ИТОГО ПО ПТМ | [6 empty] | 185
|  | ЗАТРАТЫ ТРУДА РАБОЧИХ | [6 empty] | 4
|  | ЗАТРАТЫ ТРУДА МАШИНИСТОВ | [6 empty] | 0
|  | ВСЕГО | [6 empty] | 185
|  | ОБЩЕСТРОИТЕЛЬНЫЕ РАБОТЫ | [6 empty] | 54
в т.ч.
|  | ЗАРАБОТНАЯ ПЛАТА | [6 empty] | 22
|  | ЭКСПЛУАТАЦИЯ МАШИН | [6 empty] | 3
|  | ОХР и ОПР 1.14*57.48% | [6 empty] | 14
|  | ПЛАНОВАЯ ПРИБЫЛЬ 1.1*63.54% | [6 empty] | 15
|  | МАТЕРИАЛЫ ДЛЯ СТРОИТЕЛЬНЫХ РАБОТ | [6 empty] | 131
в т.ч.
|  | МАТЕРИАЛЫ | [6 empty] | 121
|  | ТРАНСПОРТ | [6 empty] | 10
|  | ЗАТРАТЫ ТРУДА РАБОЧИХ | [6 empty] | 4
|  | СРЕДНИЙ РАЗРЯД РАБОЧИХ | [6 empty] | 3.2
|  | В С Е Г О | [6 empty] | 185
в т.ч.
|  | ЗАРАБОТНАЯ ПЛАТА | [6 empty] | 22
|  | ЭКСПЛУАТАЦИЯ МАШИН | [6 empty] | 3
|  | МАТЕРИАЛЫ | [6 empty] | 121
|  | ТРАНСПОРТ | [6 empty] | 10
|  | ОХР и ОПР | [6 empty] | 14
|  | ПЛАНОВАЯ ПРИБЫЛЬ | [6 empty] | 15
| Составил |  |  |  |  | ПРЯДКО
|  | (должность служащего) |  | (подпись) |  | (инициалы, фамилия)
Проверил
|  | (должность служащего) |  | (подпись) |  | (инициалы, фамилия)

## ВО1-408
СТРОИТЕЛЬСТВО СПОРТИВНОГО КОМПЛЕКСА С ТИРОМ ДЛЯ ОБЕСПЕЧЕНИЯ УЧЕБНО-ТРЕНИРОВОЧНОГО ПРОЦЕССА ПОЛКА МИЛИЦИИ СПЕЦИАЛЬНОГО НАЗНАЧЕНИЯ ГУВД МИНГОРИСПОЛКОМА (ПЕРВЫЙ ПУСКОВОЙ КОМПЛЕКС)
НАИМЕНОВАНИЕ ОБЪЕКТА |  | СТРОИТЕЛЬСТВО СПОРТИВНОГО КОМПЛЕКСА С ТИРОМ ДЛЯ ОБЕСПЕЧЕНИЯ УЧЕБНО-ТРЕНИРОВОЧНОГО ПРОЦЕССА ПОЛКА МИЛИЦИИ СПЕЦИАЛЬНОГО НАЗНАЧЕНИЯ ГУВД МИНГОРИСПОЛКОМА (ПЕРВЫЙ ПУСКОВОЙ КОМПЛЕКС) | [7 empty] | на 01 августа 2020 | г.
КОД ОБЪЕКТА |  | 51/19-С-КОРР2 | [7 empty] | РАЗМЕТКА ПЛОЩАДОК (ДОП. К СМЕТЕ №1-402 ИЗМ.4 ОТ 09.24 ДОК №411-24)
НАИМЕНОВАНИЕ ЗДАНИЯ, СООРУЖЕНИЯ |  | СПОРТИВНЫЙ КОМПЛЕКС (КОРРЕКТИРОВКА 2) | [7 empty] | СПОРТИВНЫЙ КОМПЛЕКС (КОРРЕКТИРОВКА 2)
ШИФР ЗДАНИЯ, СООРУЖЕНИЯ |  | 38
КОМПЛЕКТ ЧЕРТЕЖЕЙ |  | ТХ.СО-22 ИЗМ.№4 ОТ 09.24 ДОК.№411-24
ВЕДОМОСТЬ ОБЪЕМОВ И СТОИМОСТИ РАБОТ №: | [5 empty] | 1-408
(нормы 2017г.)
РАЗМЕТКА ПЛОЩАДОК (ДОП. К СМЕТЕ №1-402 ИЗМ.4 ОТ 09.24 ДОК №411-24)
Составлена в ценах |  | на 01 августа 2020 г.
№ПТМ | Наименование раздела | Количество | Зарплата, руб. | Эксплуатация машин | Материалы | Оборудование, мебель, инвентарь | ОХР и ОПР | Прочие | Всего
|  | Единица измерения | Трудоемкость, чел/час | в т.ч. Зарплата | транспорт | транспорт | Плановые
1 | 2 | 3 | 4 | 5 | 6 | 7 | 8 | 9 | 10
| Ж3-50-90 РАЗМЕТКА ПЛОЩАДОК | 18.75 | 22 4 | 3 | 121 10 |  | 14 15 |  | 185
| ИТОГО |  | 22 4 | 3 | 121 10 |  | 14 15 |  | 185
| Составил | [5 empty] | ПРЯДКО
|  | (должность служащего) |  |  | (подпись) |  | (инициалы, фамилия)
Проверил
|  | (должность служащего) |  |  | (подпись) |  | (инициалы, фамилия)

## ВР1-408
СТРОИТЕЛЬСТВО СПОРТИВНОГО КОМПЛЕКСА С ТИРОМ ДЛЯ ОБЕСПЕЧЕНИЯ УЧЕБНО-ТРЕНИРОВОЧНОГО ПРОЦЕССА ПОЛКА МИЛИЦИИ СПЕЦИАЛЬНОГО НАЗНАЧЕНИЯ ГУВД МИНГОРИСПОЛКОМА (ПЕРВЫЙ ПУСКОВОЙ КОМПЛЕКС)
НАИМЕНОВАНИЕ ОБЪЕКТА |  | СТРОИТЕЛЬСТВО СПОРТИВНОГО КОМПЛЕКСА С ТИРОМ ДЛЯ ОБЕСПЕЧЕНИЯ УЧЕБНО-ТРЕНИРОВОЧНОГО ПРОЦЕССА ПОЛКА МИЛИЦИИ СПЕЦИАЛЬНОГО НАЗНАЧЕНИЯ ГУВД МИНГОРИСПОЛКОМА (ПЕРВЫЙ ПУСКОВОЙ КОМПЛЕКС) |  |  |  |  | на 01 августа 2020 | г.
КОД ОБЪЕКТА |  | 51/19-С-КОРР2 |  |  |  |  | РАЗМЕТКА ПЛОЩАДОК (ДОП. К СМЕТЕ №1-402 ИЗМ.4 ОТ 09.24 ДОК №411-24)
НАИМЕНОВАНИЕ ЗДАНИЯ, СООРУЖЕНИЯ |  | СПОРТИВНЫЙ КОМПЛЕКС (КОРРЕКТИРОВКА 2) |  |  |  |  | СПОРТИВНЫЙ КОМПЛЕКС (КОРРЕКТИРОВКА 2)
ШИФР ЗДАНИЯ, СООРУЖЕНИЯ |  | 38
КОМПЛЕКТ ЧЕРТЕЖЕЙ |  | ТХ.СО-22 ИЗМ.№4 ОТ 09.24 ДОК.№411-24
ВЕДОМОСТЬ РЕСУРСОВ №: |  |  | 1-408
(нормы 2017г.)
РАЗМЕТКА ПЛОЩАДОК (ДОП. К СМЕТЕ №1-402 ИЗМ.4 ОТ 09.24 ДОК №411-24)
Составлена в ценах |  | на 01 августа 2020 г.
№ п/п | Обоснование | Наименование ресурса | Единица измерения | Количество | Стоимость , руб.
[5 empty] | единицы | общая
1 | 2 | 3 | 4 | 5 | 6 | 7
1 | 1-1 | ТРУДОЗАТРАТЫ РАБОЧИХ | ЧЕЛ/ЧАС | 4
2 | 1-3 | ТРУДОЗАТРАТЫ МАШИНИСТОВ | ЧЕЛ/ЧАС | 0
МАШИНЫ И МЕХАНИЗМЫ
3 | М331305 | ПЫЛЕСОС ПРОМЫШЛЕННЫЙ | МАШ.-Ч | 1.2825 | 2.05 | 2.63
4 | М331615 | ДРЕЛИ ЭЛЕКТРИЧЕСКИЕ | МАШ.-Ч | 0.01125 | 0.18 | 0.00
|  | ИТОГО МАШИНЫ И МЕХАНИЗМЫ |  |  |  | 3
МАТЕРИАЛЫ,ИЗДЕЛИЯ,КОНСТРУКЦИИ
5 | 1/10-230-10-10/5 | КРАСКА ПОЛИУРИТАНОВАЯ ДВУХКОМПОНЕНТНАЯ | КГ | 4.5 | 26.85 | 120.83
| Составил |  |  | ПРЯДКО
|  | (должность служащего) | (подпись) | (инициалы, фамилия)
Проверил
|  | (должность служащего) | (подпись) | (инициалы, фамилия)

## ЛС1-409
СТРОИТЕЛЬСТВО СПОРТИВНОГО КОМПЛЕКСА С ТИРОМ ДЛЯ ОБЕСПЕЧЕНИЯ УЧЕБНО-ТРЕНИРОВОЧНОГО ПРОЦЕССА ПОЛКА МИЛИЦИИ СПЕЦИАЛЬНОГО НАЗНАЧЕНИЯ ГУВД МИНГОРИСПОЛКОМА (ПЕРВЫЙ ПУСКОВОЙ КОМПЛЕКС)
НАИМЕНОВАНИЕ ОБЪЕКТА |  | СТРОИТЕЛЬСТВО СПОРТИВНОГО КОМПЛЕКСА С ТИРОМ ДЛЯ ОБЕСПЕЧЕНИЯ УЧЕБНО-ТРЕНИРОВОЧНОГО ПРОЦЕССА ПОЛКА МИЛИЦИИ СПЕЦИАЛЬНОГО НАЗНАЧЕНИЯ ГУВД МИНГОРИСПОЛКОМА (ПЕРВЫЙ ПУСКОВОЙ КОМПЛЕКС) | [8 empty] | на 01 августа 2020 | г.
КОД ОБЪЕКТА |  | 51/19-С-КОРР2 | [8 empty] | СИСТЕМА ЗАЩИТЫ КОНСТРУКЦИЙ ТИРА (ДОП К Л.СМ. №1-402-1 ИЗМ. 4 ОТ 09.24 ДОК. №411-24)
НАИМЕНОВАНИЕ ЗДАНИЯ, СООРУЖЕНИЯ |  | СПОРТИВНЫЙ КОМПЛЕКС (КОРРЕКТИРОВКА 2) | [8 empty] | СПОРТИВНЫЙ КОМПЛЕКС (КОРРЕКТИРОВКА 2)
ШИФР ЗДАНИЯ, СООРУЖЕНИЯ |  | 38
КОМПЛЕКТ ЧЕРТЕЖЕЙ |  | ТХ.СО-20.21 ИЗМ. 4 ОТ 09.24 ДОК. №411-24
ЛОКАЛЬНАЯ СМЕТА №: |  |  |  | 1-409
(Локальный сметный расчет)
(нормы 2017г.)
СИСТЕМА ЗАЩИТЫ КОНСТРУКЦИЙ ТИРА (ДОП К Л.СМ. №1-402-1 ИЗМ. 4 ОТ 09.24 ДОК. №411-24)
СОСТАВЛЕНА В ЦЕНАХ |  | на 01 августа 2020 г. | [5 empty] | СТОИМОСТЬ | 886.593 | ТЫС.РУБ.
№ п/п | Обоснование работ | Наименование видов работ и ресурсов | Единица Измере- ния | Стоимость: единица измерения/всего, руб.
|  |  |  | Заработная плата рабочих | Эксплуатация машин и механизмов |  | Материалы, изделия, конструкции (оборудова-ние, мебель, инвентарь) | Транс- порт | Общая стоимость | Трудо-затра-ты рабочих
|  |  | Количество |  | ВСЕГО | в т.ч. З/плата
1 | 2 | 3 | 4 | 5 | 6 | 7 | 8 | 9 | 10 | 11
H6=33.62,33.91;
Коэффициенты для ОХР и ОПР 1.14 ; плановой прибыли 1.1
| Ж3-50-90 | ЗДАНИЕ - ИНЖЕНЕРНОЕ ОБЕСПЕЧЕНИЕ.ТЕХНОЛОГИЧЕСКОЕ ОБОРУДОВАНИЕ И ТРУБОПРОВОДЫ.ДРУГОЕ. СИСТЕМА ЗИЩИТЫ КОНСТРУКЦИЙ ТИРА.
1 | ПРИМЕЧАНИЕ: | ПЛАН НА ОТМ. -6.600
2 | ПРИМЕЧАНИЕ: | КОММЕРЧЕСКОЕ ПРЕДЛОЖЕНИЕ ООО "ВУДСТРОНГ"
3 | ПРИМЕЧАНИЕ: | МОНТАЖ СИСТЕМ ПЫЛЕУЛАВНИВАНИЯ И АНТИРИКОШЕТНОГО ПОКРЫТИЯ СТЕН, ПОТОЛКА И ПОЛА УЧТЁН В СТОИМОСТИ МАТЕРИАЛОВ
4 | ПРИМЕЧАНИЕ: | КОРРЕКТИРОВКА ПОЗ. 4, 6-11 Л.СМ. №1-402-1 СОГЛАСНО ИЗМ. 4 ОТ 09.24 ДОК. 411-24 НА ЛИСТАХ 51/19-1-ТХ.СО-20,21
5 | 1402-1 (H31) | СТАЦИОНАРНАЯ СИСТЕМА ПЫЛЕУЛАВНИВАНИЯ ДЛЯ СТЕН, КОЛОНН В К-ТЕ С КАРКАСОМ И КРЕПЛЕНИЯМИ. СИСТЕМА ЗАДЕРЖИВАЕТ И АККУМУЛИРУЕТ ВСЕ ФРАГМЕНТИРУЮЩИЕ ЭЛЕМЕНТЫ ПУЛИ "ПЛАТО 50 С" ТОЛЩ. СИСТЕМЫ С КАРКАСОМ 250 ММ (ПОЗ. 90) | М2 -68.4 |  |  |  | 1900.00 -129960.00 | 38.00 -2599.20 | 1938.00 -132559.20
6 | 1402-3 (H31) | ТОЖЕ, "ПЧЕЛА ПСБ" ПРЕДНАЗНАЧЕНА ДЛЯ ИСКЛЮЧЕНИЯ ЗАПРЕГРАДНОГО ДЕЙСТВИЯ БОЕПРИПАСА, ТОЛЩ. СИСТЕМЫ 250 ММ (ПОЗ. 92) | М2 -5.3 |  |  |  | 11450.00 -60685.00 | 229.00 -1213.70 | 11679.00 -61898.70
7 | 1402-4 (H31) | ПОКРЫТИЕ АНТИРИКОШЕТНОЕ (ДЛЯ СТЕН, ПОТОЛКА) - ПРЕДНАЗНАЧЕНА ДЛЯ ИСКЛЮЧЕНИЯ ДЕЙСТВИЯ БОЕПРИПАСА (ПОЗ. 93) | М2 430 |  |  |  | 81.00 34830.00 | 1.62 696.60 | 82.62 35526.60
8 | 1402-5 (H31) | ПОКРЫТИЕ АНТИРИКОШЕТНОЕ (ДЛЯ СТЕН, ПОТОЛКА), ПРЕДНАЗНАЧЕНА ДЛЯ ИСКЛЮЧЕНИЯ ЗАПРЕГРАДНОГО ДЕЙСТВИЯ БОЕПРИПАСА КОЛИБРОМ ДО 338 LM (ПОЗ.94) | М2 -130 |  |  |  | 110.00 -14300.00 | 2.20 -286.00 | 112.20 -14586.00
9 | 1402-6 (H31) | СИСТЕМА ЗАЩИТЫ ПОТОЛКА С АНТИРИКОШЕТНЫМ ПОКРЫТИЕМ В К-ТЕ С КРЕПЛЕНИЕМ (РАЗМЕЩЕНИЕ ЛИСТОВ ПОД УГЛОМ 15-40 ГРАД. РАЗ. ЛИСТА 1500х1200, ТОЛЩ. ЛИСТА 40 ММ (ПОЗ. 95) | М2 811 |  |  |  | 1271.00 1030781.00 | 25.42 20615.62 | 1296.42 1051396.62
10 | 1402-7 (H31) | ПОКРЫТИЕ АНТИРИКОШЕТНОЕ ДЛЯ ПОЛА (ПОЗ. 96) | М2 660 |  |  |  | 81.00 53460.00 | 1.62 1069.20 | 82.62 54529.20
11 | 1402-8 (H31) | ПОКРЫТИЕ РИКОШЕТНОЕ ДЛЯ ПОЛА (ПОЗ. 97) | М2 -670 |  |  |  | 89.00 -59630.00 | 1.78 -1192.60 | 90.78 -60822.60
|  | ИТОГО ПРЯМЫЕ ЗАТРАТЫ |  | 0 | 0 | 0 | 854496 | 17090 | 871586 | 0
|  | ОХР и ОПР с к = 1.14 | [6 empty] | 0
|  | ПЛАНОВАЯ ПРИБЫЛЬ с к = 1.1 | [6 empty] | 0
|  | ИТОГО ПО ПТМ | [6 empty] | 871586
|  | ЗАТРАТЫ ТРУДА РАБОЧИХ | [6 empty] | 0
|  | ЗАТРАТЫ ТРУДА МАШИНИСТОВ | [6 empty] | 0
| Ж3-70-91 | ЗДАНИЕ - СТРОИТЕЛЬНАЯ ЧАСТЬ.ОСНАЩЕНИЕ И ХУДОЖЕСТВЕННОЕ ОФОРМЛЕНИЕ.ДРУГОЕ.СБОРКА НЕМОНТИРУЕМОГО ОБОРУДОВАНИЯ
12 | ЕТ1 (H6) Ж | СБОРКА НЕМОНТИРУЕМОГО ОБОРУДОВАНИЯ | РУБ 1 | 8544.96 8544.96 |  |  |  |  | 8544.96 8544.96
|  | ИТОГО ПРЯМЫЕ ЗАТРАТЫ |  | 8545 | 0 | 0 | 0 | 0 | 8545 | 0
|  | ОХР и ОПР с к = 1.14 | [6 empty] | 3275
|  | ПЛАНОВАЯ ПРИБЫЛЬ с к = 1.1 | [6 empty] | 3187
|  | ИТОГО ПО ПТМ | [6 empty] | 15007
|  | ЗАТРАТЫ ТРУДА РАБОЧИХ | [6 empty] | 0
|  | ЗАТРАТЫ ТРУДА МАШИНИСТОВ | [6 empty] | 0
|  | ВСЕГО | [6 empty] | 886593
|  | ОБОРУДОВАНИЕ БЕЗ МОНТАЖА | [6 empty] | 871586
в т.ч.
|  | ОБОРУДОВАНИЕ | [6 empty] | 854496
|  | ТРАНСПОРТ | [6 empty] | 17090
|  | МОНТАЖ ОБОРУДОВАНИЯ | [6 empty] | 15007
в т.ч.
|  | ЗАРАБОТНАЯ ПЛАТА | [6 empty] | 8545
|  | ОХР и ОПР 1.14*33.62% | [6 empty] | 3275
|  | ПЛАНОВАЯ ПРИБЫЛЬ 1.1*33.91% | [6 empty] | 3187
|  | В С Е Г О | [6 empty] | 886593
в т.ч.
|  | ЗАРАБОТНАЯ ПЛАТА | [6 empty] | 8545
|  | ОБОРУДОВАНИЕ | [6 empty] | 854496
|  | ТРАНСПОРТ | [6 empty] | 17090
|  | ОХР и ОПР | [6 empty] | 3275
|  | ПЛАНОВАЯ ПРИБЫЛЬ | [6 empty] | 3187
| Составил |  |  |  |  | ПРЯДКО
|  | (должность служащего) |  | (подпись) |  | (инициалы, фамилия)
Проверил
|  | (должность служащего) |  | (подпись) |  | (инициалы, фамилия)

## ВО1-409
СТРОИТЕЛЬСТВО СПОРТИВНОГО КОМПЛЕКСА С ТИРОМ ДЛЯ ОБЕСПЕЧЕНИЯ УЧЕБНО-ТРЕНИРОВОЧНОГО ПРОЦЕССА ПОЛКА МИЛИЦИИ СПЕЦИАЛЬНОГО НАЗНАЧЕНИЯ ГУВД МИНГОРИСПОЛКОМА (ПЕРВЫЙ ПУСКОВОЙ КОМПЛЕКС)
НАИМЕНОВАНИЕ ОБЪЕКТА |  | СТРОИТЕЛЬСТВО СПОРТИВНОГО КОМПЛЕКСА С ТИРОМ ДЛЯ ОБЕСПЕЧЕНИЯ УЧЕБНО-ТРЕНИРОВОЧНОГО ПРОЦЕССА ПОЛКА МИЛИЦИИ СПЕЦИАЛЬНОГО НАЗНАЧЕНИЯ ГУВД МИНГОРИСПОЛКОМА (ПЕРВЫЙ ПУСКОВОЙ КОМПЛЕКС) | [7 empty] | на 01 августа 2020 | г.
КОД ОБЪЕКТА |  | 51/19-С-КОРР2 | [7 empty] | СИСТЕМА ЗАЩИТЫ КОНСТРУКЦИЙ ТИРА (ДОП К Л.СМ. №1-402-1 ИЗМ. 4 ОТ 09.24 ДОК. №411-24)
НАИМЕНОВАНИЕ ЗДАНИЯ, СООРУЖЕНИЯ |  | СПОРТИВНЫЙ КОМПЛЕКС (КОРРЕКТИРОВКА 2) | [7 empty] | СПОРТИВНЫЙ КОМПЛЕКС (КОРРЕКТИРОВКА 2)
ШИФР ЗДАНИЯ, СООРУЖЕНИЯ |  | 38
КОМПЛЕКТ ЧЕРТЕЖЕЙ |  | ТХ.СО-20.21 ИЗМ. 4 ОТ 09.24 ДОК. №411-24
ВЕДОМОСТЬ ОБЪЕМОВ И СТОИМОСТИ РАБОТ №: | [5 empty] | 1-409
(нормы 2017г.)
СИСТЕМА ЗАЩИТЫ КОНСТРУКЦИЙ ТИРА (ДОП К Л.СМ. №1-402-1 ИЗМ. 4 ОТ 09.24 ДОК. №411-24)
Составлена в ценах |  | на 01 августа 2020 г.
№ПТМ | Наименование раздела | Количество | Зарплата, руб. | Эксплуатация машин | Материалы | Оборудование, мебель, инвентарь | ОХР и ОПР | Прочие | Всего
|  | Единица измерения | Трудоемкость, чел/час | в т.ч. Зарплата | транспорт | транспорт | Плановые
1 | 2 | 3 | 4 | 5 | 6 | 7 | 8 | 9 | 10
3-50-90 | ЗДАНИЕ - ИНЖЕНЕРНОЕ ОБЕСПЕЧЕНИЕ.ТЕХНОЛОГИЧЕСКОЕ ОБОРУДОВАНИЕ И ТРУБОПРОВОДЫ.ДРУГОЕ. СИСТЕМА ЗИЩИТЫ КОНСТРУКЦИЙ ТИРА. | 0.0000 |  |  |  | 854496 17090 |  |  | 871586
3-70-91 | ЗДАНИЕ - СТРОИТЕЛЬНАЯ ЧАСТЬ.ОСНАЩЕНИЕ И ХУДОЖЕСТВЕННОЕ ОФОРМЛЕНИЕ.ДРУГОЕ.СБОРКА НЕМОНТИРУЕМОГО ОБОРУДОВАНИЯ | 15007.00 РУБ | 8545 |  |  |  | 3275 3187 |  | 15007
| ИТОГО |  | 8545 |  |  | 854496 17090 | 3275 3187 |  | 886593
| Составил | [5 empty] | ПРЯДКО
|  | (должность служащего) |  |  | (подпись) |  | (инициалы, фамилия)
Проверил
|  | (должность служащего) |  |  | (подпись) |  | (инициалы, фамилия)

## ВР1-409
СТРОИТЕЛЬСТВО СПОРТИВНОГО КОМПЛЕКСА С ТИРОМ ДЛЯ ОБЕСПЕЧЕНИЯ УЧЕБНО-ТРЕНИРОВОЧНОГО ПРОЦЕССА ПОЛКА МИЛИЦИИ СПЕЦИАЛЬНОГО НАЗНАЧЕНИЯ ГУВД МИНГОРИСПОЛКОМА (ПЕРВЫЙ ПУСКОВОЙ КОМПЛЕКС)
НАИМЕНОВАНИЕ ОБЪЕКТА |  | СТРОИТЕЛЬСТВО СПОРТИВНОГО КОМПЛЕКСА С ТИРОМ ДЛЯ ОБЕСПЕЧЕНИЯ УЧЕБНО-ТРЕНИРОВОЧНОГО ПРОЦЕССА ПОЛКА МИЛИЦИИ СПЕЦИАЛЬНОГО НАЗНАЧЕНИЯ ГУВД МИНГОРИСПОЛКОМА (ПЕРВЫЙ ПУСКОВОЙ КОМПЛЕКС) |  |  |  |  | на 01 августа 2020 | г.
КОД ОБЪЕКТА |  | 51/19-С-КОРР2 |  |  |  |  | СИСТЕМА ЗАЩИТЫ КОНСТРУКЦИЙ ТИРА (ДОП К Л.СМ. №1-402-1 ИЗМ. 4 ОТ 09.24 ДОК. №411-24)
НАИМЕНОВАНИЕ ЗДАНИЯ, СООРУЖЕНИЯ |  | СПОРТИВНЫЙ КОМПЛЕКС (КОРРЕКТИРОВКА 2) |  |  |  |  | СПОРТИВНЫЙ КОМПЛЕКС (КОРРЕКТИРОВКА 2)
ШИФР ЗДАНИЯ, СООРУЖЕНИЯ |  | 38
КОМПЛЕКТ ЧЕРТЕЖЕЙ |  | ТХ.СО-20.21 ИЗМ. 4 ОТ 09.24 ДОК. №411-24
ВЕДОМОСТЬ РЕСУРСОВ №: |  |  | 1-409
(нормы 2017г.)
СИСТЕМА ЗАЩИТЫ КОНСТРУКЦИЙ ТИРА (ДОП К Л.СМ. №1-402-1 ИЗМ. 4 ОТ 09.24 ДОК. №411-24)
Составлена в ценах |  | на 01 августа 2020 г.
№ п/п | Обоснование | Наименование ресурса | Единица измерения | Количество | Стоимость , руб.
[5 empty] | единицы | общая
1 | 2 | 3 | 4 | 5 | 6 | 7
1 | 1-1 | ТРУДОЗАТРАТЫ РАБОЧИХ | ЧЕЛ/ЧАС | 0
2 | 1-3 | ТРУДОЗАТРАТЫ МАШИНИСТОВ | ЧЕЛ/ЧАС | 0
ОБОРУДОВАНИЕ
3 | 1402-1 | СТАЦИОНАРНАЯ СИСТЕМА ПЫЛЕУЛАВНИВАНИЯ ДЛЯ СТЕН, КОЛОНН В К-ТЕ С КАРКАСОМ И КРЕПЛЕНИЯМИ. СИСТЕМА ЗАДЕРЖИВАЕТ И АККУМУЛИРУЕТ ВСЕ ФРАГМЕНТИРУЮЩИЕ ЭЛЕМЕНТЫ ПУЛИ "ПЛАТО 50 С" ТОЛЩ. СИСТЕМЫ С КАРКАСОМ 250 ММ (ПОЗ. 90) | М2 | -68.4 | 1900.00 | -129960.00
4 | 1402-3 | ТОЖЕ, "ПЧЕЛА ПСБ" ПРЕДНАЗНАЧЕНА ДЛЯ ИСКЛЮЧЕНИЯ ЗАПРЕГРАДНОГО ДЕЙСТВИЯ БОЕПРИПАСА, ТОЛЩ. СИСТЕМЫ 250 ММ (ПОЗ. 92) | М2 | -5.3 | 11450.00 | -60685.00
5 | 1402-4 | ПОКРЫТИЕ АНТИРИКОШЕТНОЕ (ДЛЯ СТЕН, ПОТОЛКА) - ПРЕДНАЗНАЧЕНА ДЛЯ ИСКЛЮЧЕНИЯ ДЕЙСТВИЯ БОЕПРИПАСА (ПОЗ. 93) | М2 | 430 | 81.00 | 34830.00
6 | 1402-5 | ПОКРЫТИЕ АНТИРИКОШЕТНОЕ (ДЛЯ СТЕН, ПОТОЛКА), ПРЕДНАЗНАЧЕНА ДЛЯ ИСКЛЮЧЕНИЯ ЗАПРЕГРАДНОГО ДЕЙСТВИЯ БОЕПРИПАСА КОЛИБРОМ ДО 338 LM (ПОЗ.94) | М2 | -130 | 110.00 | -14300.00
7 | 1402-6 | СИСТЕМА ЗАЩИТЫ ПОТОЛКА С АНТИРИКОШЕТНЫМ ПОКРЫТИЕМ В К-ТЕ С КРЕПЛЕНИЕМ (РАЗМЕЩЕНИЕ ЛИСТОВ ПОД УГЛОМ 15-40 ГРАД. РАЗ. ЛИСТА 1500х1200, ТОЛЩ. ЛИСТА 40 ММ (ПОЗ. 95) | М2 | 811 | 1271.00 | 1030781.00
8 | 1402-7 | ПОКРЫТИЕ АНТИРИКОШЕТНОЕ ДЛЯ ПОЛА (ПОЗ. 96) | М2 | 660 | 81.00 | 53460.00
9 | 1402-8 | ПОКРЫТИЕ РИКОШЕТНОЕ ДЛЯ ПОЛА (ПОЗ. 97) | М2 | -670 | 89.00 | -59630.00
|  | ИТОГО ОБОРУДОВАНИЕ |  |  |  | 854496
|  | ТРАНСПОРТ |  |  |  | 17090
| Составил |  |  | ПРЯДКО
|  | (должность служащего) | (подпись) | (инициалы, фамилия)
Проверил
|  | (должность служащего) | (подпись) | (инициалы, фамилия)

## ЛС1-410
СТРОИТЕЛЬСТВО СПОРТИВНОГО КОМПЛЕКСА С ТИРОМ ДЛЯ ОБЕСПЕЧЕНИЯ УЧЕБНО-ТРЕНИРОВОЧНОГО ПРОЦЕССА ПОЛКА МИЛИЦИИ СПЕЦИАЛЬНОГО НАЗНАЧЕНИЯ ГУВД МИНГОРИСПОЛКОМА (ПЕРВЫЙ ПУСКОВОЙ КОМПЛЕКС)
НАИМЕНОВАНИЕ ОБЪЕКТА |  | СТРОИТЕЛЬСТВО СПОРТИВНОГО КОМПЛЕКСА С ТИРОМ ДЛЯ ОБЕСПЕЧЕНИЯ УЧЕБНО-ТРЕНИРОВОЧНОГО ПРОЦЕССА ПОЛКА МИЛИЦИИ СПЕЦИАЛЬНОГО НАЗНАЧЕНИЯ ГУВД МИНГОРИСПОЛКОМА (ПЕРВЫЙ ПУСКОВОЙ КОМПЛЕКС) | [8 empty] | на 01 августа 2020 | г.
КОД ОБЪЕКТА |  | 51/19-С-КОРР2 | [8 empty] | ТЕХНОЛОГИЧЕСКОЕ ОБОРУДОВАНИЕ (ВЗАМЕН ЛС №1-402...1-409, ЛС №1-402-1)
НАИМЕНОВАНИЕ ЗДАНИЯ, СООРУЖЕНИЯ |  | СПОРТИВНЫЙ КОМПЛЕКС (КОРРЕКТИРОВКА 2) | [8 empty] | СПОРТИВНЫЙ КОМПЛЕКС (КОРРЕКТИРОВКА 2)
ШИФР ЗДАНИЯ, СООРУЖЕНИЯ |  | 38
КОМПЛЕКТ ЧЕРТЕЖЕЙ |  | 1-ТХ
ЛОКАЛЬНАЯ СМЕТА №: |  |  |  | 1-410
(Локальный сметный расчет)
(нормы 2017г.)
ТЕХНОЛОГИЧЕСКОЕ ОБОРУДОВАНИЕ (ВЗАМЕН ЛС №1-402...1-409, ЛС №1-402-1)
СОСТАВЛЕНА В ЦЕНАХ |  | на 01 августа 2020 г. | [5 empty] | СТОИМОСТЬ | 5036.148 | ТЫС.РУБ.
№ п/п | Обоснование работ | Наименование видов работ и ресурсов | Единица Измере- ния | Стоимость: единица измерения/всего, руб.
|  |  |  | Заработная плата рабочих | Эксплуатация машин и механизмов |  | Материалы, изделия, конструкции (оборудова-ние, мебель, инвентарь) | Транс- порт | Общая стоимость | Трудо-затра-ты рабочих
|  |  | Количество |  | ВСЕГО | в т.ч. З/плата
1 | 2 | 3 | 4 | 5 | 6 | 7 | 8 | 9 | 10 | 11
H1=57.48,63.54; H2=49.99,61.29; H6=33.62,33.91; H7=52.10,36.85;
Коэффициенты для ОХР и ОПР 1.14 ; плановой прибыли 1.1
| Ж3-50-10 | ЗДАНИЕ - ИНЖЕНЕРНОЕ ОБЕСПЕЧЕНИЕ.ТЕХНОЛОГИЧЕСКОЕ ОБОРУДОВАНИЕ
1 | ПРИМЕЧАНИЕ: | ПОМ. 007 ТРЕНАЖЕРНЫЙ ЗАЛ
2 | 26-401-1 (H14) | ТРЕНАЖЕР БЛОЧНЫЙ "ПРЕСС МАШИНА" ГАБ.РАЗМ. 1080Х1050Х1570 ММ | ШТ 1 |  |  |  | 4585.27 4585.27 | 91.71 91.71 | 4676.98 4676.98
3 | 26-401-2 (H14) | ТРЕНАЖЕР "НЕЗАВИСИМАЯ ТЯГА СНИЗУ" ГАБ.РАЗМ. 1490Х1585Х1955 ММ | ШТ 1 |  |  |  | 7304.07 7304.07 | 146.08 146.08 | 7450.15 7450.15
4 | 26-401-3 (H14) | ТРЕНАЖЕР "НЕЗАВИСИМАЯ ТЯГА СВЕРХУ" ГАБ.РАЗМ. 1500Х1590Х2210 ММ | ШТ 1 |  |  |  | 5933.89 5933.89 | 118.68 118.68 | 6052.57 6052.57
5 | 26-401-4 (H14) | ТРЕНАЖЕР "ЛЕСТНИЦА-СТЕППЕР, ПРОФЕССИОНАЛЬНАЯ" U=220В, N=0,3 КВТ, ГАБ.РАЗМ. 1580Х845Х2115 ММ | ШТ 1 |  |  |  | 14025.55 14025.55 | 280.51 280.51 | 14306.06 14306.06
6 | 26-401-5 (H14) | ТРЕНАЖЕР "ГРЕБНОЙ, ПРОФЕССИОНАЛЬНЫЙ" ГАБ.РАЗМ. 2450Х610Х1070 ММ | ШТ 1 |  |  |  | 6872.52 6872.52 | 137.45 137.45 | 7009.97 7009.97
7 | 26-401-6 (H14) | ТРЕНАЖЕР "СИЛОВАЯ РАМА ДЛЯ ЖИМОВ И ПРИСЕДАНИЙ" ГАБ.РАЗМ. 1762Х1409Х2307 ММ | ШТ 1 |  |  |  | 6743.05 6743.05 | 134.86 134.86 | 6877.91 6877.91
8 | 26-401-7 (H14) | РЕНАЖЕР "СИЛОВАЯ СТОЙКА ДЛЯ ПРИСЕДАНИЙ" ГАБ.РАЗМ. 2415Х2475Х3050 ММ | ШТ 1 |  |  |  | 9871.83 9871.83 | 197.44 197.44 | 10069.27 10069.27
9 | 26-401-8 (H14) | ТРЕНАЖЕР "НЕЗАВИСИМАЯ ТЯГА К ПОЯСУ В НАКЛОНЕ" ГАБ.РАЗМ. 1340Х1320Х1800 ММ | ШТ 1 |  |  |  | 4962.89 4962.89 | 99.26 99.26 | 5062.15 5062.15
10 | 26-401-9 (H14) | ТРЕНАЖЕР "МАШИНА СМИТА" ГАБ.РАЗМ. 2031Х1161Х2200 ММ | ШТ 1 |  |  |  | 3937.94 3937.94 | 78.76 78.76 | 4016.70 4016.70
11 | 26-401-10 (H14) | СКАМЬЯ ДЛЯ ЖИМА ШТАНГИ, ГОРИЗОНТАЛЬНАЯ ГАБ.РАЗМ. 1160Х1260Х1210 ММ | ШТ 1 |  |  |  | 3506.39 3506.39 | 70.13 70.13 | 3576.52 3576.52
12 | 26-401-11 (H14) | СКАМЬЯ ДЛЯ ЖИМА ШТАНГИ, НАКЛОННАЯ ГАБ.РАЗМ.1330Х1260Х1600 ММ | ШТ 1 |  |  |  | 4315.56 4315.56 | 86.31 86.31 | 4401.87 4401.87
13 | 26-401-12 (H14) | СКАМЬЯ УНИВЕРСАЛЬНАЯ РЕГУЛИРУЕМАЯ ГАБ.РАЗМ. 440Х680Х1280 ММ | ШТ 3 |  |  |  | 1780.17 5340.51 | 35.60 106.80 | 1815.77 5447.31
14 | 26-401-13 (H14) | СКАМЬЯ ГОРИЗОНТАЛЬНАЯ ГАБ.РАЗМ. 410Х500Х1110 ММ | ШТ 1 |  |  |  | 1348.61 1348.61 | 26.97 26.97 | 1375.58 1375.58
15 | 26-401-14 (H14) | ТРЕНАЖЕР "ГИПЕРЭКСТЕНЗИЯ РЕГУЛИРУЕМАЯ" ГАБ.РАЗМ. 892Х702Х1402 ММ | ШТ 1 |  |  |  | 2966.94 2966.94 | 59.34 59.34 | 3026.28 3026.28
16 | 26-401-15 (H14) | СКАМЬЯ ДЛЯ ПРЕССА РЕГУЛИРУЕМАЯ ГАБ.РАЗМ. 1182Х702Х1202 ММ | ШТ 1 |  |  |  | 2265.67 2265.67 | 45.31 45.31 | 2310.98 2310.98
17 | 26-401-16 (H14) | ВЕРТИКАЛЬНАЯ СТОЙКА ТУРНИК+ПРЕСС+БРУСЬЯ ГАБ. РАЗМ. 1117Х1022Х2346 | ШТ 1 |  |  |  | 3776.11 3776.11 | 75.52 75.52 | 3851.63 3851.63
18 | Е9-49-1 (H6) | ПОСТАНОВКА БОЛТОВ СТРОИТЕЛЬНЫХ С ГАЙКАМИ И ШАЙБАМИ | 100ШТ БОЛТОВ 0.1 | 91.19 9.12 | 0.51 0.05 | 0.30 0.03 |  |  | 91.70 9.17 | 13.140 1.31
19 | С101-10110-9 (H13) | БОЛТЫ СТРОИТЕЛЬНЫЕ С ГАЙКАМИ И ШАЙБАМИ | КГ 11.2 |  |  |  | 3.16 35.39 | 0.25 2.80 | 3.41 38.19
20 | 26-401-17 (H14) | ПАРТА ДЛЯ БИЦЕПСА ГАБ.РАЗМ. 1152Х832Х1052 | ШТ 1 |  |  |  | 4207.66 4207.66 | 84.15 84.15 | 4291.81 4291.81
21 | 26-401-18 (H14) | ТРЕНАЖЕР НЕЗАВИСИМЫЙ ЖИМ ОТ ГРУДИ, ГОРИЗОНТАЛЬНЫЙ ГАБ.РАЗМ. 1490Х1585Х1955 ММ | ШТ 1 |  |  |  | 8145.60 8145.60 | 162.91 162.91 | 8308.51 8308.51
22 | 26-401-19 (H14) | ТРЕНАЖЕР МНОГОФУНЦИОНАЛЬНЫЙ ГАБ.РАЗМ. 1372Х1418Х1690 | ШТ 1 |  |  |  | 8091.66 8091.66 | 161.83 161.83 | 8253.49 8253.49
23 | 26-401-20 (H14) | ТРЕНАЖЕР БЛОЧНЫЙ "БИЦЕПС МАШИНА" ГАБ.РАЗМ. 1243Х946Х1530 ММ | ШТ 1 |  |  |  | 9278.44 9278.44 | 185.57 185.57 | 9464.01 9464.01
24 | 26-401-21 (H14) | ТРЕНАЖЕР БЛОЧНЫЙ "ТРИЦЕПС МАШИНА" ГАБ.РАЗМ. 1100Х1000Х1570 ММ | ШТ 1 |  |  |  | 5394.44 5394.44 | 107.89 107.89 | 5502.33 5502.33
25 | 26-401-22 (H14) | ТРЕНАЖЕР БЛОЧНЫЙ "РАЗГИБАНИЕ НОГ" ГАБ.РАЗМ. 1100Х1040Х1570 ММ | ШТ 1 |  |  |  | 6473.33 6473.33 | 129.47 129.47 | 6602.80 6602.80
26 | 26-401-23 (H14) | ТРЕНАЖЕР БЛОЧНЫЙ "СГИБАНИЕ НОГ" ЛЕЖА ГАБ.РАЗМ. 1100Х1750Х1570 ММ | ШТ 1 |  |  |  | 4855.00 4855.00 | 97.10 97.10 | 4952.10 4952.10
27 | 26-401-24 (H14) | ТРЕНАЖЕР "ЖИМ НОГАМИ 45ГР. МАЯТНИКОВЫЙ" ГАБ.РАЗМ. 1130Х1550Х1950 | ШТ 1 |  |  |  | 7012.56 7012.56 | 140.25 140.25 | 7152.81 7152.81
28 | 26-401-25 (H14) | ТРЕНАЖЕР "ГАКК ПРИСЕДАНИЕ, МАЯТНИКОВЫЙ" ГАБ.РАЗМ. 1750Х1350Х1710 | ШТ 1 |  |  |  | 5394.44 5394.44 | 107.89 107.89 | 5502.33 5502.33
29 | 26-401-26 (H14) | ТРЕНАЖЕР ДЛЯ ПРЕССА (ПОДТЯГИВАНИЕ КОЛЕНЕЙ) ГАБ.РАЗМ. 1280Х1060Х1680 ММ | ШТ 1 |  |  |  | 2481.44 2481.44 | 49.63 49.63 | 2531.07 2531.07
30 | 26-401-27 (H14) | ТРЕНАЖЕР "НЕЗАВИСИМЫЙ ВЕРТИКАЛЬНЫЙ ЖИМ" ГАБ.РАЗМ. 1065Х1312Х2189 ММ | ШТ 1 |  |  |  | 9440.27 9440.27 | 188.81 188.81 | 9629.08 9629.08
31 | 26-401-28 (H14) | ТРЕНАЖЕР "НЕЗАВИСИМЫЙ ЖИМ ОТ ГРУДИ, НАКЛОННЫЙ" ГАБ.РАЗМ. 1502Х1678Х2157 ММ | ШТ 1 |  |  |  | 11328.33 11328.33 | 226.57 226.57 | 11554.90 11554.90
32 | 26-401-29 (H14) | СТОЙКА ДЛЯ ГАНТЕЛЬНОГО РЯДА ДВУХЯРУСНАЯ ГАБ.РАЗМ. 2040Х440Х720 ММ | ШТ 2 |  |  |  | 1028.29 2056.58 | 20.57 41.14 | 1048.86 2097.72
33 | 26-401-30 (H14) | СТОЙКА ПОД ДИСКИ ГАБ.РАЗМ. 1190Х580Х800 ММ | ШТ 2 |  |  |  | 342.76 685.52 | 6.86 13.72 | 349.62 699.24
34 | 26-401-31 (H14) | НАБОР ФИКСИРОВАННЫХ ОБРЕЗИНЕННЫХ ШТАНГ 10-45 КГ, (ШАГ 5 КГ), ВЕС КОМПЛЕКТА 220 КГ | ШТ 1 |  |  |  | 2279.38 2279.38 | 45.59 45.59 | 2324.97 2324.97
35 | 26-401-32 (H14) | ГАНТЕЛЬНЫЙ РЯД ХРОМИРОВАННЫЙ ОТ 10 ДО 10 КГ СО СТОЙКОЙ 10 ПАР (ШАГ ЧЕРЕЗ 1 КГ) | ШТ 1 |  |  |  | 1319.64 1319.64 | 26.39 26.39 | 1346.03 1346.03
36 | 26-401-33 (H14) | ГРИФ ОЛИМПИЙСКИЙ ХРОМИРОВАННЫЙ 2200 ММ С ЗАМКАМИ. НАГРУЗКА ДО 600 КГ, ДИАМЕТР ПОСАДОЧНОЙ ВТУЛКИ 50 ММ | ШТ 5 |  |  |  | 377.04 1885.20 | 7.54 37.70 | 384.58 1922.90
37 | 26-401-34 (H14) | ГРИФ W-ОБРАЗНЫЙ ХРОМИРОВАННЫЙ С ЗАМКАМИ. ДИАМЕТР ПОСАДОЧНОЙ ВТУЛКИ 50 ММ | ШТ 1 |  |  |  | 171.38 171.38 | 3.43 3.43 | 174.81 174.81
38 | 26-401-35 (H14) | ГРИФ EZ-ОБРАЗНЫЙ ХРОМИРОВАННЫЙ С ЗАМКАМИ. ДИАМЕТР ПОСАДОЧНОЙ ВТУЛКИ 50 ММ | ШТ 1 |  |  |  | 171.38 171.38 | 3.43 3.43 | 174.81 174.81
39 | 26-401-36 (H14) | ГРИФ ОЛИМПИЙСКИЙ ХРОМИРОВАННЫЙ 1500 ММ С ЗАМКАМИ. ДИАМЕТР ПОСАДОЧНОЙ ВТУЛКИ 50 ММ | ШТ 1 |  |  |  | 411.32 411.32 | 8.23 8.23 | 419.55 419.55
40 | 26-401-37 (H14) | РУКОЯТЬ "ПАРАЛЛЕЛЬНЫЙ ХВАТ" К ВЕРХНЕЙ ТЯГЕ. ДИАМЕТР ПОСАДОЧНОЙ ВТУЛКИ 50 ММ | ШТ 1 |  |  |  | 102.83 102.83 | 2.06 2.06 | 104.89 104.89
41 | 26-401-38 (H14) | РУКОЯТЬ "КАНАТ" | ШТ 1 |  |  |  | 34.28 34.28 | 0.69 0.69 | 34.97 34.97
42 | 26-401-39 (H14) | РУКОЯТЬ "ПАРАЛЛЕЛЬНЫЙ ХВАТ" К НИЖНЕЙ ТЯГЕ | ШТ 1 |  |  |  | 85.69 85.69 | 1.71 1.71 | 87.40 87.40
43 | 26-401-40 (H14) | РУКОЯТЬ "ПРЯМАЯ КОРОТКАЯ" | ШТ 1 |  |  |  | 51.42 51.42 | 1.03 1.03 | 52.45 52.45
44 | 26-401-41 (H14) | ДИСК ОБРЕЗИНЕННЫЙ С РУКОЯТКАМИ 25 КГ. ДИАМЕТР - 50 ММ | ШТ 14 |  |  |  | 159.39 2231.46 | 3.19 44.66 | 162.58 2276.12
45 | 26-401-42 (H14) | ДИСК ОБРЕЗИНЕННЫЙ С РУКОЯТКАМИ 20 КГ. ДИАМЕТР - 50 ММ | ШТ 14 |  |  |  | 126.83 1775.62 | 2.54 35.56 | 129.37 1811.18
46 | 26-401-43 (H14) | ДИСК ОБРЕЗИНЕННЫЙ С РУКОЯТКАМИ 15 КГ. ДИАМЕТР - 50 ММ | ШТ 16 |  |  |  | 95.97 1535.52 | 1.92 30.72 | 97.89 1566.24
47 | 26-401-44 (H14) | ДИСК ОБРЕЗИНЕННЫЙ С РУКОЯТКАМИ 10 КГ. ДИАМЕТР - 50 ММ | ШТ 16 |  |  |  | 63.41 1014.56 | 1.27 20.32 | 64.68 1034.88
48 | 26-401-45 (H14) | ДИСК ОБРЕЗИНЕННЫЙ С РУКОЯТКАМИ 5 КГ. ДИАМЕТР - 50 ММ | ШТ 16 |  |  |  | 32.56 520.96 | 0.65 10.40 | 33.21 531.36
49 | 26-401-46 (H14) | ДИСК ОБРЕЗИНЕННЫЙ С РУКОЯТКАМИ 2,5 КГ. ДИАМЕТР - 50 ММ | ШТ 12 |  |  |  | 15.43 185.16 | 0.31 3.72 | 15.74 188.88
50 | 26-401-47 (H14) | ДИСК ОБРЕЗИНЕННЫЙ С РУКОЯТКАМИ 1,25 КГ. ДИАМЕТР - 50 ММ | ШТ 12 |  |  |  | 8.57 102.84 | 0.17 2.04 | 8.74 104.88
51 | 26-401-48 (H14) | ГАНТЕЛЬНЫЙ РЯД ОБРЕЗИНЕННЫЙ ОТ 2,5 ДО 50 КГ 20 ПАР (ШАГ ЧЕРЕЗ 2,5 КГ) | ШТ 1 |  |  |  | 6855.26 6855.26 | 137.11 137.11 | 6992.37 6992.37
52 | 26-401-49 (H31) | ИНФОРМАЦИОННЫЙ СТЕНД С КАРМАНАМИ ГАБ.РАЗМ. 1240Х770 | ШТ 1 |  |  |  | 215.78 215.78 | 4.32 4.32 | 220.10 220.10
53 | 26-401-50 (H31) | ИНФОРМАЦИОННЫЙ СТЕНД ГАБ.РАЗМ. 1500Х1000 | ШТ 2 |  |  |  | 231.96 463.92 | 4.64 9.28 | 236.60 473.20
54 | 26-401-51 (H31) | ИНФОРМАЦИОННЫЙ СТЕНД ГАБ.РАЗМ. 550Х800 | ШТ 1 |  |  |  | 188.81 188.81 | 3.78 3.78 | 192.59 192.59
55 | Е69-50-1 (H1) | КРЕПЛЕНИЕ ЗЕРКАЛ | 100 ВЫСТРЕЛОВ 0.04 | 43.70 1.75 | 0.77 0.03 |  | 17.97 0.72 | 1.24 0.05 | 63.68 2.55 | 5.250 0.21
56 | 26-401-52 (H14) | ЗЕРКАЛА НАСТЕННЫЕ ГАБ.РАЗМ. 6000Х2000 ((H) S=5 MM | ШТ 2 |  |  |  | 215.78 431.56 | 4.32 8.64 | 220.10 440.20
57 | 26-401-53 (H14) | КОВРИКИ ГИМНАСТИЧЕСКИЕ С ОТВЕРСТИЯМИ ДЛЯ ДЕРЖАТЕЛЕЙ ГАБ.РАЗМ. 1800Х600Х10 ММ | ШТ 10 |  |  |  | 53.94 539.40 | 1.08 10.80 | 55.02 550.20
58 | 26-401-54 (H31) | ГИМНАСТИЧЕСКИЕ СКАМЕЙКИ С МЕТАЛЛИЧЕСКИМИ НОЖКАМИ ГАБ.РАЗМ. 2000Х240Х340 (H) ММ | ШТ 4 |  |  |  | 167.23 668.92 | 3.34 13.36 | 170.57 682.28
59 | 26-401-55 (H14) | АККУСТИЧЕСКАЯ КОЛОНКА НАПОЛЬНАЯ N=1,5 КВТ U=220В | ШТ 1 |  |  |  | 539.44 539.44 | 10.79 10.79 | 550.23 550.23
60 | 26-401-56 (H31) | РЕЗИНОВОЕ ПОКРЫТИЕ (МАТЫ) АНТИУДАРНОЕ С ЗАМКОМ S-ПАЗЛ ГАБ.РАЗМ. 1080Х1080Х20(H) ММ | ШТ 30 |  |  |  | 53.94 1618.20 | 1.08 32.40 | 55.02 1650.60
61 | 26-401-57 (H31) | НАСТЕННЫЙ ДЕРЖАТЕЛЬ ДЛЯ КОВРИКОВ ГАБ. РАЗМ. 100Х80Х50(H) | ШТ 1 |  |  |  | 53.94 53.94 | 1.08 1.08 | 55.02 55.02
62 | 26-401-58 (H31) | БИЛБОРДЫ ГАБ.РАЗМ. 10000Х2500 (H)ММ | ШТ 1 |  |  |  | 323.67 323.67 | 6.47 6.47 | 330.14 330.14
63 | 26-401-59 (H31) | БИЛБОРДЫ ГАБ.РАЗМ. 5000Х2500 (H)ММ | ШТ 2 |  |  |  | 161.83 323.66 | 3.24 6.48 | 165.07 330.14
64 | ПРИМЕЧАНИЕ: | 001 ТИР; 004 ИНВЕНТАРНАЯ
65 | 26-401-60 (H31) | СТЕЛЛАЖ МЕТАЛЛИЧЕСКИЙ СБОРНО-РАЗБОРНЫЙ ГАБ.РАЗМ. 2000Х600Х1800 | ШТ 10 |  |  |  | 107.89 1078.90 | 2.16 21.60 | 110.05 1100.50
66 | 26-401-61 (H31) | СТРЕЛКОВЫЙ СТОЛ, СТУЛ, СТАНОК ДЛЯ ФИКСАЦИИ ОРУЖИЯ ПРИ СТРЕЛЬБЕ, ШИРИНА ОПОРНОЙ ПОЛКИ 500 ММ ГАБ.РАЗМ. СТОЛА 1200Х1400Х800 ММ | ШТ 3 |  |  |  | 3641.25 10923.75 | 72.83 218.49 | 3714.08 11142.24
67 | 26-401-63 (H31) | МАКЕТ МАШИНЫ ЛЕГКОВОЙ ГАБ.РАЗМ. 4000Х2300Х1600 | ШТ 1 |  |  |  | 809.17 809.17 | 16.18 16.18 | 825.35 825.35
68 | 26-401-64 (H31) | СТОЙКА ДЛЯ СТРЕЛЬБЫ НА 4 СТРЕЛКОВЫХ МЕСТА, НА КОЛЕСАХ, КАБИНА С АНТИРИКОШЕТНЫМ ПОКРЫТИЕМ И СТОЛОМ ДЛЯ ОРУЖИЯ ГАБ.РАЗМ. СТОЛА 1600Х800Х1800 ММ | ШТ 2 |  |  |  | 12407.22 24814.44 | 248.14 496.28 | 12655.36 25310.72
69 | 26-401-65 (H31) | СТОЛ ДЛЯ ПРИСТРЕЛКИ С СЕТКОЙ ГАБ.РАЗМ. 2200Х1100Х600 ММ | ШТ 12 |  |  |  | 2265.67 27188.04 | 45.31 543.72 | 2310.98 27731.76
70 | 26-401-66 (H31) | КОМПЛЕКС В СОСТАВЕ РАДИОУПРАВЛЯЕМОЙ ПОДЪЕМНОЙ МИШЕННОЙ УСТАНОВКИ И ПЕРЕДВИЖНОЙ ПЛАТФОРМЫ, НА КОЛЕСАХ | ШТ 2 |  |  |  | 9440.27 18880.54 | 188.81 377.62 | 9629.08 19258.16
71 | 26-401-67 (H31) | ПОДЪЕМНИК МЕТАЛЛИЧЕСКИЙ МИШЕНИЙ ПОД КАЛИБР 7,62Х54 | ШТ 5 |  |  |  | 4207.66 21038.30 | 84.15 420.75 | 4291.81 21459.05
72 | 26-401-68 (H31) | МИШЕНЬ "ДУЭЛЬНОЕ ДЕРЕВО" | ШТ 2 |  |  |  | 728.25 1456.50 | 14.57 29.14 | 742.82 1485.64
73 | 26-401-69 (H14) | ГОНГИ "ГРУДНАЯ ФИГУРА" ПОД КАЛИБР 7,62Х54 НА БРОНИРОВАННОЙ ОДИНОЧНОЙ СТОЙКЕ, КРЕПЛЕНИЕМ ПОД БЛИК | ШТ 6 |  |  |  | 863.11 5178.66 | 17.26 103.56 | 880.37 5282.22
74 | 26-401-70 (H14) | ГОНГИ "ГРУДНАЯ ФИГУРА" ПОД КАЛИБР 7,62Х54 НА БРОНИРОВАННОЙ ОДИНОЧНОЙ СТОЙКЕ С ЗАЩИТОЙ, КРЕПЛЕНИЕМ ПОД БЛИК | ШТ 6 |  |  |  | 900.33 5401.98 | 18.01 108.06 | 918.34 5510.04
75 | 26-401-71 (H14) | ГОНГИ КРУГЛЫЕ ПОД КАЛИБР 7,62Х54 НА БРОНИРОВАННОЙ ОДИНОЧНОЙ СТОЙКЕ С ЗАЩИТОЙ, КРЕПЛЕНИЕМ ПОД БЛИК, В ДИАМЕТРЕ 30 СМ | ШТ 5 |  |  |  | 728.25 3641.25 | 14.57 72.85 | 742.82 3714.10
76 | 26-401-72 (H14) | ГОНГИ КРУГЛЫЕ ПОД КАЛИБР 7,62Х54 НА БРОНИРОВАННОЙ ОДИНОЧНОЙ СТОЙКЕ С ЗАЩИТОЙ, КРЕПЛЕНИЕМ ПОД БЛИК, В ДИАМЕТРЕ 20 СМ | ШТ 5 |  |  |  | 647.33 3236.65 | 12.95 64.75 | 660.28 3301.40
77 | 26-401-73 (H14) | ГОНГИ КРУГЛЫЕ ПОД КАЛИБР 9Х19 НА ПОДСТАВКЕ, В ДИАМЕТРЕ 160 ММ | ШТ 32 |  |  |  | 264.33 8458.56 | 5.29 169.28 | 269.62 8627.84
78 | 26-401-74 (H14) | ГОНГИ КРУГЛЫЕ ПОД КАЛИБР 9Х19 НА ПОДСТАВКЕ, В ДИАМЕТРЕ 10 ММ | ШТ 5 |  |  |  | 204.99 1024.95 | 4.10 20.50 | 209.09 1045.45
79 | 26-401-75 (H31) | СТОЙКИ С ПОДСТАВКОЙ ДЛЯ КРУГЛЫХ ГОНГОВ ПОД КАЛИБР 9Х19 | ШТ 32 |  |  |  | 305.86 9787.52 | 6.12 195.84 | 311.98 9983.36
80 | 26-401-76 (H31) | СТОЙКИ С ПОДСТАВКОЙ ДЛЯ КРУГЛЫХ ГОНГОВ ПОД КАЛИБР 9Х19 , ПОД ДИАМЕТР 10 ММ | ШТ 5 |  |  |  | 484.96 2424.80 | 9.70 48.50 | 494.66 2473.30
81 | 26-401-77 (H31) | ШИРМА-ПОРТ МАЛАЯ ИЗ ПОЛИМЕРНОЙ СЕТКИ НА КАРКАСЕ, С ОТКРЫВАЮЩИМИ ОКНАМИ НА КОЛЕСАХ | ШТ 5 |  |  |  | 242.75 1213.75 | 4.86 24.30 | 247.61 1238.05
82 | 26-401-78 (H31) | ШИРМА-ПОРТ БОЛЬШАЯ ИЗ ПОЛИМЕРНОЙ СЕТКИ НА КАРКАСЕ, С ОТКРЫВАЮЩИМИ СТАВКАМИ НА КОЛЕСАХ | ШТ 5 |  |  |  | 620.36 3101.80 | 12.41 62.05 | 632.77 3163.85
83 | 26-401-79 (H14) | ТЕЛЕЖКА ДЛЯ ПЕРЕВОЗКИ МАТЕРИАЛЬНОЙ БАЗЫ | ШТ 2 |  |  |  | 485.50 971.00 | 9.71 19.42 | 495.21 990.42
84 | 26-401-80 (H14) | УСТРОЙСТВО ДЛЯ СБОРА ГИЛЬЗ | ШТ 2 |  |  |  | 315.60 631.20 | 6.31 12.62 | 321.91 643.82
85 | 26-401-81 (H31) | ИНФОРМАЦИОННЫЙ СТЕНД ГАБ.РАЗМ. 1000Х780 ММ | ШТ 10 |  |  |  | 53.94 539.40 | 1.08 10.80 | 55.02 550.20
86 | 26-401-82 (H31) | МИШЕНЬ "ГРУДНАЯ ФИГУРА", ПЛАСТИКОВАЯ ЗАТЯГИВАЮЩАЯ | ШТ 20 |  |  |  | 51.79 1035.80 | 1.04 20.80 | 52.83 1056.60
87 | 26-401-83 (H31) | ПОПЕР КЛАССИЧЕСКИЙ, ПОД КАЛИБР 7,62Х54 ММ | ШТ 10 |  |  |  | 566.42 5664.20 | 11.33 113.30 | 577.75 5777.50
88 | 26-401-84 (H31) | МИНИ ПОПЕР, ПОД КАЛИБР 7,62Х54 ММ | ШТ 10 |  |  |  | 404.58 4045.80 | 8.09 80.90 | 412.67 4126.70
89 | 26-401-85 (H31) | МИШЕННАЯ УСТАНОВКА "БИЗОН" | ШТ 10 |  |  |  | 2265.67 22656.70 | 45.31 453.10 | 2310.98 23109.80
90 | 26-401-86 (H31) | СТОЙКА ДЛЯ МИШЕНИЙ | ШТ 10 |  |  |  | 132.17 1321.70 | 2.64 26.40 | 134.81 1348.10
91 | 26-401-87 (H31) | ИНФОРМАЦИОННЫЙ СТЕНД ГАБ.РАЗМ. 1000Х1500 ММ | ШТ 4 |  |  |  | 323.67 1294.68 | 6.47 25.88 | 330.14 1320.56
92 | 26-401-88 (H31) | СТОЛ ДЕРЕВЯННЫЙ ГАБ.РАЗМ. 1500Х600Х740 ММ | ШТ 15 |  |  |  | 107.89 1618.35 | 2.16 32.40 | 110.05 1650.75
93 | 26-401-89 (H31) | СТУЛ ПОЛУЖЕСТКИЙ | ШТ 31 |  |  |  | 26.97 836.07 | 0.54 16.74 | 27.51 852.81
94 | 26-401-90 (H31) | СТОЛ ДЛЯ ЧИСТКИ ОРУЖИЯ, В СОСТАВЕ: ПЫЛЕУЛОВИТЕЛЬ (ДСП) ГАБ.РАЗМ. 750Х250Х750 ММ, ЗАЩИТНЫЙ ЩИТОК (ДСП) ГАБ.РАЗМ. 300Х300Х20(ТОЛЩИНА) ММ, СТОЛ С ПЕРЕГОРОДКАМИ (ДСП) НА 5 ОТСЕКОВ ГАБ.РАЗМ. 4000Х600Х1200, ТОЛЩ.СТОЛЕШНИЦЫ 35 ММ | ШТ 2 |  |  |  | 539.44 1078.88 | 10.79 21.58 | 550.23 1100.46
95 | 26-401-91 (H31) | МИШЕНЬ "КАЛАБУШКА" | ШТ 2 |  |  |  | 323.67 647.34 | 6.47 12.94 | 330.14 660.28
96 | ПРИМЕЧАНИЕ: | 001 ТИР; СИСТЕМЫ ЗАЩИТЫ КОНСТРУКЦИЙ
97 | ПРИМЕЧАНИЕ: | МОНТАЖ СИСТЕМ ПЫЛЕУЛАВНИВАНИЯ И АНТИРИКОШЕТНОГО ПОКРЫТИЯ СТЕН, ПОТОЛКА И ПОЛА УЧТЁН В СТОИМОСТИ МАТЕРИАЛОВ
98 | 26-401-92 (H31) | СТАЦИОНАРНАЯ СИСТЕМА ПУЛЕУЛАВЛИВАНИЯ В КОМПЛЕКТЕ С КАРКАСОМ И КРЕПЛЕНИЕМИ (ДЛЯ ЗАЩИТЫ СТЕН, КОЛОНН) ВЫСОТА СИСТЕМЫ ДЛЯ СТЕН - 2,5М; ДЛЯ КОЛОНН - 3,5М. "ПЛАТО 50С", КОМПЛ | ШТ 1 |  |  |  | 436703.13 436703.13 | 8734.06 8734.06 | 445437.19 445437.19
99 | 26-401-93 (H31) | СТАЦИОНАРНАЯ СИСТЕМА ПУЛЕУЛАВЛИВАНИЯ В КОМПЛЕКТЕ С КАРКАСОМ И КРЕПЛЕНИЕМИ (ДЛЯ ЗАЩИТЫ СТЕН H-2,5М) "ПЧЕЛА ПС", КОМПЛ | ШТ 1 |  |  |  | 428550.87 428550.87 | 8571.02 8571.02 | 437121.89 437121.89
100 | 26-401-94 (H31) | СТАЦИОНАРНАЯ СИСТЕМА ПУЛЕУЛАВЛИВАНИЯ В КОМПЛЕКТЕ С КАРКАСОМ И КРЕПЛЕНИЕМИ. ВЫСОТА СИСТЕМЫ 3,5М. "ПЧЕЛА ПСБ", КОМПЛ | ШТ 1 |  |  |  | 258609.53 258609.53 | 5172.19 5172.19 | 263781.72 263781.72
101 | 26-401-95 (H31) | ПОКРЫТИЕ АНТИРИКОШЕТНОЕ В КОМПЛЕКТЕ С КАРКАСОМ И КРЕПЛЕНИЯМИ (ДЛЯ ЗАЩИТЫ СТЕН H-3,5М, ПОТОЛКА) | М2 1030.96 |  |  |  | 237.36 244708.67 | 4.75 4897.06 | 242.11 249605.73
102 | 26-401-96 (H31) | ПОКРЫТИЕ АНТИРИКОШЕТНОЕ В КОМПЛЕКТЕ С КАРКАСОМ И КРЕПЛЕНИЯМИ (ДЛЯ ЗАЩИТЫ СТЕН ОТ 2,5М ДО 3,5М, ПОТОЛКА) | М2 1762.04 |  |  |  | 237.36 418237.81 | 4.75 8369.69 | 242.11 426607.50
103 | 26-401-97 (H31) | СИСТЕМА ЗАЩИТЫ ПОТОЛКА С АНТИРИКОШЕТНЫМ ПОКРЫТИЕМ В КОМПЛЕКТЕ С КРЕПЛЕНИЯМИ, КОМПЛ | ШТ 1 |  |  |  | 409784.65 409784.65 | 8195.69 8195.69 | 417980.34 417980.34
104 | 26-401-98 (H31) | ПОКРЫТИЕ АНТИРИКОШЕТНОЕ (ДЛЯ ЗАЩИТЫ ПОЛА) | М2 590 |  |  |  | 178.02 105031.80 | 3.56 2100.40 | 181.58 107132.20
105 | 26-401-99 (H31) | ПОКРЫТИЕ АНТИРИКОШЕТНОЕ (ДЛЯ ЗАЩИТЫ ПОЛА) | М2 1680 |  |  |  | 178.02 299073.60 | 3.56 5980.80 | 181.58 305054.40
106 | 26-401-100 (H31) | МОБИЛЬНАЯ ТАКТИЧЕСКАЯ ПЕРЕГОРОДКА (МТП) (ДЛЯ ЗАЩИТЫ СТЕН). ВЫСОТА СИСТЕМЫ 2,1 М, ТОЛЩИНА СИСТЕМЫ 250 ММ. ТИП "АЛМАЗ", КОМПЛ | ШТ 1 |  |  |  | 498134.87 498134.87 | 9962.70 9962.70 | 508097.57 508097.57
107 | 26-401-101 (H31) | МОБИЛЬНАЯ СИСТЕМА ПУЛЕУЛАВЛИВАНИЯ В КОМПЛЕКТЕ С КАРКАСОМ И КРЕПЛЕНИЕМИ (ДЛЯ ЗАЩИТЫ СТЕН, КОЛОНН) ВЫСОТА СИСТЕМЫ ДО 1,8М, ТОЛЩИНА СИСТЕМЫ 60 ММ. "ПЛАТО 50М" | ШТ 30 |  |  |  | 1722.62 51678.60 | 34.45 1033.50 | 1757.07 52712.10
108 | 26-401-102 (H31) | ЗАЩИТА ИНЖЕНЕРНЫХ СИСТЕМ АНТИРИКОШЕТНЫМ ПОКРЫТИЕМ (ДЛЯ ЗАЩИТЫ КОРОБОВ СИСТЕМ ОСЕЩЕНИЯ И ВИДЕОНАБЛЮДЕНИЯ), КОМПЛ | ШТ 1 |  |  |  | 474839.03 474839.03 | 9496.78 9496.78 | 484335.81 484335.81
109 | ПРИМЕЧАНИЕ: | 020. ОПЕРАТОРСКАЯ; 023. УЧЕБНЫЙ КЛАСС
110 | 26-401-103 (H14) | МФУ ФОРМАТ А4 | ШТ 1 |  |  |  | 323.67 323.67 | 6.47 6.47 | 330.14 330.14
111 | 26-401-104 (H14) | ПРОГРАМНОЕ ОБЕСПЕЧЕНИЕ "СТРЕЛКОВЫЙ МОНИТОР" | ШТ 1 |  |  |  | 14241.33 14241.33 | 284.83 284.83 | 14526.16 14526.16
112 | 26-401-105 (H31) | ШКАФ КАНЦЕЛЯРСКИЙ 850Х400Х1800 ММ | ШТ 1 |  |  |  | 361.43 361.43 | 7.23 7.23 | 368.66 368.66
113 | 26-401-106 (H31) | СТЕЛЛАЖ ОТКРЫТЫЙ 11000Х500Х1000 ММ | ШТ 1 |  |  |  | 809.17 809.17 | 16.18 16.18 | 825.35 825.35
114 | 26-401-107 (H31) | МАГНИТНО-МАРКЕРНАЯ ДОСКА НА НОЖКАХ 1000Х1500 ММ | ШТ 1 |  |  |  | 485.50 485.50 | 9.71 9.71 | 495.21 495.21
115 | 26-401-108 (H31) | ИНТЕРАКТИВНО СЕНСОРНЫЙ СТЕНД 1000Х1500 ММ | ШТ 2 |  |  |  | 3781.51 7563.02 | 75.63 151.26 | 3857.14 7714.28
116 | 26-401-109 (H14) | ИНФОРМАЦИОННЫЙ ПЛАКАТ 1500Х1000 ММ | ШТ 15 |  |  |  | 53.94 809.10 | 1.08 16.20 | 55.02 825.30
117 | 26-401-110 (H14) | НОУТБУК 300Х400 ММ | ШТ 13 |  |  |  | 647.33 8415.29 | 12.95 168.35 | 660.28 8583.64
118 | 26-401-111 (H14) | СЕТЕВОЙ ХАБ-КОММУТАТОР | ШТ 1 |  |  |  | 404.58 404.58 | 8.09 8.09 | 412.67 412.67
119 | ПРИМЕЧАНИЕ: | ПОМ. 113, 114, 117, 120, 126, 130, 132, 142, 209, 205 ПРИЕМНАЯ, КАБИНЕТ НАЧАЛЬНИКА, ГАРДЕРОБ, ГАРДЕРОБ УЛИЧНОЙ ОДЕЖДЫ, ТРЕНЕРСКАЯ, КОМНАТА ОТДЫХА, РАЗДЕВАЛЬНАЯ, СУДЕЙСКАЯ, ПОМЕЩЕНИЕ ДЛЯ УПРАВЛЕНИЯ ТАБЛО
120 | 26-401-112 (H31) | СТОЛ ПИСЬМЕННЫЙ 1200Х600Х755(Н) ММ. ТИПА "РМ-7/126" | ШТ 4 |  |  |  | 231.00 924.00 | 4.62 18.48 | 235.62 942.48
121 | 26-401-113 (H31) | СТУЛ ПОЛУЖЕСТКИЙ | ШТ 22 |  |  |  | 49.20 1082.40 | 0.98 21.56 | 50.18 1103.96
122 | 26-401-114 (H31) | ШКАФ ДЛЯ ДОКУМЕНТОВ СО СТЕКЛОМ И ДВЕРЬМИ ВНИЗУ 800Х604Х558(Н) ММ. ТИПА "РМ -4/С" | ШТ 1 |  |  |  | 165.07 165.07 | 3.30 3.30 | 168.37 168.37
123 | 26-401-115 (H31) | ТРЕНАЖЕР БЛОЧНЫЙ "ПРЕСС МАШИНА" ГАБ.РАЗМ. 1080Х1050Х1570 ММ | ШТ 5 |  |  |  | 133.00 665.00 | 2.66 13.30 | 135.66 678.30
124 | 26-401-116 (H14) | ЭЛЕКТРОЧАЙНИК Э1Ф, N=1,5 КВТ. ТИПА "АТАЛАНТ" | ШТ 6 |  |  |  | 72.00 432.00 | 1.44 8.64 | 73.44 440.64
125 | 26-401-117 (H31) | ШКАФ ГАРДЕРОБНЫЙ С МЕТАЛЛИЧЕСКИМ ЗАМКОМ 360Х600Х1830(Н) ММ. ТИПА "AL-10" | ШТ 17 |  |  |  | 313.40 5327.80 | 6.27 106.59 | 319.67 5434.39
126 | 26-401-118 (H14) | КОМПЬЮТЕР ПЕРСОНАЛЬНЫЙ В КОМЛЕКТЕ: МОНИТОР 19",СИСТЕМНЫЙ БЛОК, КЛАВИАТУРА, МЫШЬ, КОЛОНКИ | ШТ 5 |  |  |  | 1225.50 6127.50 | 24.51 122.55 | 1250.01 6250.05
127 | 26-401-119 (H31) | КРЕСЛО ОФИСНОЕ ПОВОРОТНОЕ ТИПА "ОРИОН" | ШТ 5 |  |  |  | 520.00 2600.00 | 10.40 52.00 | 530.40 2652.00
128 | 26-401-120 (H31) | СТОЛ (2400Х1100Х750 (Н) ММ) ДЛЯ ЗАСЕДАНИЙ В КОМЛЕКТЕ СО СТУЛЬЯМИ - 9 ШТ, ТИПА "PR-3" | ШТ 5 |  |  |  | 1100.00 5500.00 | 22.00 110.00 | 1122.00 5610.00
129 | 26-401-121 (H31) | ШКАФ ДЛЯ ОДЕЖДЫ 850Х450Х2060 (Н) ММ. ТИПА "PR-10" | ШТ 4 |  |  |  | 370.56 1482.24 | 7.41 29.64 | 377.97 1511.88
130 | 26-401-122 (H31) | ШКАФ СО СТЕКЛОМ 850Х450Х2060 (Н) ММ. ТИПА "PR-11" | ШТ 2 |  |  |  | 372.00 744.00 | 7.44 14.88 | 379.44 758.88
131 | 26-401-123 (H31) | ШКАФ ДЛЯ ДОКУМЕНТОВ 850Х450Х2060 (Н) ММ. ТИПА "PR-12" | ШТ 3 |  |  |  | 306.00 918.00 | 6.12 18.36 | 312.12 936.36
132 | 26-401-124 (H31) | СТОЛ РАБОЧИЙ 1800Х850Х750 (Н) ММ. ТИПА "PR-1" | ШТ 1 |  |  |  | 283.20 283.20 | 5.66 5.66 | 288.86 288.86
133 | 26-401-125 (H31) | СТОЛ ПРИСТАВНОЙ 800Х900Х710 (Н) ММ. ТИПА "PR-6" | ШТ 1 |  |  |  | 93.60 93.60 | 1.87 1.87 | 95.47 95.47
134 | 26-401-126 (H31) | ТУМБА ПОДКАТНАЯ 450Х500Х600 (Н) ММ. ТИПА "PR-7" | ШТ 1 |  |  |  | 182.40 182.40 | 3.65 3.65 | 186.05 186.05
135 | 26-401-127 (H31) | ТУМБА ДЛЯ АППАРАТУРЫ 1200Х500Х700 (Н) ММ | ШТ 1 |  |  |  | 151.04 151.04 | 3.02 3.02 | 154.06 154.06
136 | 26-401-128 (H31) | СТОЛ КОМПЬЮТЕРНЫЙ С ПРИСТАВКОЙ 1600Х1355Х750(Н) | ШТ 3 |  |  |  | 511.20 1533.60 | 10.22 30.66 | 521.42 1564.26
137 | Е69-50-1 (H1) | КРЕПЛЕНИЕ КЛЮЧНИЦЫ НА СТЕНЕ | 100 ВЫСТРЕЛОВ 0.04 | 43.70 1.75 | 0.77 0.03 |  | 17.97 0.72 | 1.24 0.05 | 63.68 2.55 | 5.250 0.21
138 | 26-401-129 (H14) | КЛЮЧНИЦА НАСТЕННАЯ НА 100 КЛЮЧЕЙ 650Х70Х350(Н) В КОМЛЕКТЕ С КРЕПЛЕНИЕМ И БРЕЛКАМИ | ШТ 1 |  |  |  | 136.26 136.26 | 2.73 2.73 | 138.99 138.99
139 | 26-401-130 (H31) | ПРИСТЕННОЕ ОБОРУДОА\ВАНИЕ СО ВСТРОЕННОЙ МОЙКОЙ 2000Х550Х700 ММ | ШТ 1 |  |  |  | 492.00 492.00 | 9.84 9.84 | 501.84 501.84
140 | 26-401-131 (H14) | ПЕЧЬ СВЧ | ШТ 1 |  |  |  | 456.00 456.00 | 9.12 9.12 | 465.12 465.12
141 | 26-401-132 (H14) | ХОЛОДИЛЬНИК БЫТОВОЙ 600Х600Х1600 ММ | ШТ 2 |  |  |  | 1068.00 2136.00 | 21.36 42.72 | 1089.36 2178.72
142 | 26-401-133 (H14) | ТЕЛЕВИЗОР | ШТ 1 |  |  |  | 1200.00 1200.00 | 24.00 24.00 | 1224.00 1224.00
143 | 26-401-134 (H31) | СТОЛИК ЖУРНАЛЬНЫЙ 800Х400Х500 ММ | ШТ 1 |  |  |  | 103.20 103.20 | 2.06 2.06 | 105.26 105.26
144 | 26-401-135 (H31) | ДИВАН 2000Х800Х1000 (Н) ММ | ШТ 1 |  |  |  | 588.00 588.00 | 11.76 11.76 | 599.76 599.76
145 | Ц8-602-1 (H7) | МОНТАЖ АППАРАТА ДЛЯ СУШКИ ВОЛОС | ШТ 9 | 8.10 72.90 | 0.56 5.04 | 0.15 1.35 | 0.45 4.05 | 0.03 0.27 | 9.14 82.26 | 1.110 9.99
146 | 26-401-136 (H14) | АППАРАТ ДЛЯ СУШКИ ВОЛОС НАСТЕННЫЙ В КОМПЛЕКТЕ С КРЕПЛЕНИЕМ N=1,2 КВТ | ШТ 9 |  |  |  | 83.76 753.84 | 1.68 15.12 | 85.44 768.96
147 | 26-401-137 (H14) | МФУ ФОРМАТ А4 | ШТ 10 |  |  |  | 962.40 9624.00 | 19.25 192.50 | 981.65 9816.50
148 | 26-401-138 (H14) | КОМПЬЮТЕР ПЕРЕНОСНОЙ 15,6" 1920Х1080 IPS, INTEL CORE I7 8550U 1800 МГЦ, 16 ГБ | ШТ 3 |  |  |  | 3000.00 9000.00 | 60.00 180.00 | 3060.00 9180.00
149 | Е69-50-1 (H1) | КРЕПЛЕНИЕ ЗЕРКАЛ | 100 ВЫСТРЕЛОВ 0.02 | 43.70 0.87 | 0.77 0.02 |  | 17.97 0.36 | 1.24 0.02 | 63.68 1.27 | 5.250 0.11
150 | 26-401-139 (H14) | ЗЕРКАЛО НАСТЕННОЕ 600Х700(Н) ММ В КОМПЛЕКТЕ С КРЕПЛЕНИЕМ | ШТ 19 |  |  |  | 157.20 2986.80 | 3.14 59.66 | 160.34 3046.46
151 | 26-401-140 (H31) | ВЕШАЛКА ГАРДЕРОБНАЯ, МЕТАЛЛИЧЕСКАЯ НА 30 КРЮЧКОВ С ПОЛКОЙ ДЛЯ ШЛЯП И ПЕРЕКЛАДИНОЙ ПОД ПЛЕЧИКИ 3000Х600Х1800 ММ | ШТ 5 |  |  |  | 170.00 850.00 | 3.40 17.00 | 173.40 867.00
152 | 26-401-141 (H31) | БАРЬЕР ГАРДЕРОБНЫЙ, С КАЛИТКОЙ И ОТКИДНОЙ КРЫШКОЙ 6000Х400Х1100(Н) ММ | ШТ 1 |  |  |  | 155.00 155.00 | 3.10 3.10 | 158.10 158.10
153 | 26-401-142 (H14) | БАНКЕТКА (КОЖЗАМ) 780Х380Х450(Н) ММ. ТИПА "БАРБАДОС" | ШТ 10 |  |  |  | 201.60 2016.00 | 4.03 40.30 | 205.63 2056.30
154 | 26-401-143 (H31) | ВИТРИНА СТЕКЛЯННАЯ ДЛЯ КУБКОВ 5000Х300Х2600(Н) ММ | ШТ 1 |  |  |  | 5394.44 5394.44 | 107.89 107.89 | 5502.33 5502.33
155 | 26-401-144 (H31) | ИНФОРМАЦИОННЫЙ СТЕНД С ПОДСВЕТКОЙ 2000Х1000 ММ | ШТ 2 |  |  |  | 350.64 701.28 | 7.01 14.02 | 357.65 715.30
156 | 26-401-145 (H31) | ИНФОРМАЦИОННЫЙ СТЕНД С ПОДСВЕТКОЙ 3500Х2500 ММ | ШТ 1 |  |  |  | 512.47 512.47 | 10.25 10.25 | 522.72 522.72
157 | Е69-50-1 (H1) | КРЕПЛЕНИЕ ЗЕРКАЛ | 100 ВЫСТРЕЛОВ 0.02 | 43.70 0.87 | 0.77 0.02 |  | 17.97 0.36 | 1.24 0.02 | 63.68 1.27 | 5.250 0.11
158 | 26-401-146 (H14) | ЗЕРКАЛО НАСТЕННОЕ 600Х700(Н) ММ В КОМПЛЕКТЕ С КРЕПЛЕНИЕМ | ШТ 1 |  |  |  | 157.20 157.20 | 3.14 3.14 | 160.34 160.34
159 | 26-401-147 (H31) | СТЕНД ДЛЯ ФОТОГРАФИЙ 1000Х1000 ММ | ШТ 10 |  |  |  | 291.30 2913.00 | 5.83 58.30 | 297.13 2971.30
160 | 26-401-148 (H31) | БИЛБОРД 2000Х1000 ММ | ШТ 2 |  |  |  | 339.85 679.70 | 6.80 13.60 | 346.65 693.30
161 | 26-401-149 (H31) | ИНФОРМАЦИОННЫЙ СТЕНД С КАРМАНАМИ ГАБ.РАЗМ. 2000Х1500 | ШТ 7 |  |  |  | 323.67 2265.69 | 6.47 45.29 | 330.14 2310.98
162 | ПРИМЕЧАНИЕ: | П. 130, 131. МЕДИЦИНСКИЙ КАБИНЕТ
163 | 26-401-150 (H31) | КУШЕТКА МАССАЖНАЯ 2000Х650Х800 | ШТ 1 |  |  |  | 432.00 432.00 | 8.64 8.64 | 440.64 440.64
164 | 26-401-151 (H31) | ЛЕСЕНКА К КУШЕТКИ МАССАЖНОЙ 760Х480Х400 | ШТ 1 |  |  |  | 114.19 114.19 | 2.28 2.28 | 116.47 116.47
165 | 26-401-152 (H31) | ТАБУРЕТ ВИНТОВОЙ Ф=350ММ, Н=540ММ | ШТ 2 |  |  |  | 105.60 211.20 | 2.11 4.22 | 107.71 215.42
166 | 26-401-153 (H31) | СТОЛ ДЛЯ МАССАЖА РУК 550Х350Х720 | ШТ 1 |  |  |  | 165.60 165.60 | 3.31 3.31 | 168.91 168.91
167 | 26-401-154 (H14) | ХОЛОДИЛЬНИК БЫТОВОЙ 600Х600Х1600 ММ | ШТ 2 |  |  |  | 1068.00 2136.00 | 21.36 42.72 | 1089.36 2178.72
168 | 26-401-155 (H31) | КУШЕТКА МАССАЖНАЯ 2000Х650Х650 | ШТ 1 |  |  |  | 178.02 178.02 | 3.56 3.56 | 181.58 181.58
169 | 26-401-156 (H31) | СТОЛ ВРАЧА 1400Х600Х900 | ШТ 1 |  |  |  | 441.60 441.60 | 8.83 8.83 | 450.43 450.43
170 | 26-401-157 (H31) | ШКАФ МЕДИЦИНСКИЙ 500Х480Х1850 | ШТ 1 |  |  |  | 178.02 178.02 | 3.56 3.56 | 181.58 181.58
171 | Ц34-72-1 (H6) | ОБЛУЧАТЕЛЬ БАКТЕРИЦИДНЫЙ НАСТЕННЫЙ | ШТ 1 | 77.03 77.03 |  |  |  |  | 77.03 77.03 | 11.100 11.10
172 | 26-401-158 (H14) | ОБЛУЧАТЕЛЬ БАКТЕРИЦИДНЫЙ 940Х140Х80 | ШТ 1 |  |  |  | 64.73 64.73 | 1.29 1.29 | 66.02 66.02
173 | 26-401-159 (H14) | ВЕСЫ НАПОЛЬНЫЕ МЕДИЦИНСКИЕ 0-150КГ | ШТ 1 |  |  |  | 453.60 453.60 | 9.07 9.07 | 462.67 462.67
174 | 26-401-160 (H31) | СТУЛ ВРАЧА | ШТ 1 |  |  |  | 74.40 74.40 | 1.49 1.49 | 75.89 75.89
175 | 26-401-161 (H31) | МАССАЖНОЕ КРЕСЛО 1400Х800Х1200 | ШТ 2 |  |  |  | 9170.55 18341.10 | 183.41 366.82 | 9353.96 18707.92
176 | 26-401-162 (H31) | СТОЛИК МЕДИЦИНСКИЙ ИНСТРУМЕНТАЛЬНЫЙ НА МЕТАЛЛИЧЕСКОМ КАРКАСЕ 1200Х700Х800 | ШТ 1 |  |  |  | 161.83 161.83 | 3.24 3.24 | 165.07 165.07
177 | 26-401-163 (H14) | АППАРАТ ДЛЯ УДАРНО-ВОЛНОВОЙ ТЕРАПИИ 2000Х300Х200 | ШТ 1 |  |  |  | 16183.32 16183.32 | 323.67 323.67 | 16506.99 16506.99
178 | 26-401-164 (H14) | АППАРАТ ГИПОКСИТЕРАПИИ 500Х500Х800 | ШТ 1 |  |  |  | 23735.55 23735.55 | 474.71 474.71 | 24210.26 24210.26
179 | 26-401-165 (H14) | АППАРАТ ИМПУЛЬСНОЙ ИНДУКЦИОННОЙ ТЕРАПИИ 200Х200Х250 | ШТ 1 |  |  |  | 68887.02 68887.02 | 1377.74 1377.74 | 70264.76 70264.76
180 | 26-401-166 (H14) | ИНГАЛЯТОР КОМПРЕССОРНЫЙ 100Х100Х210 | ШТ 1 |  |  |  | 269.72 269.72 | 5.39 5.39 | 275.11 275.11
181 | 26-401-167 (H14) | ПРИБОР НАПРАВЛЕННОЙ КОНТАКТНОЙ ДИАМЕТРИИ 70Х110Х100 | ШТ 1 |  |  |  | 2805.11 2805.11 | 56.10 56.10 | 2861.21 2861.21
182 | 26-401-168 (H14) | ЛАЗЕР ВЫСОКОЙ ИНТЕНСИВНОСТИ BTL-6000TR | ШТ 1 |  |  |  | 98718.28 98718.28 | 1974.37 1974.37 | 100692.65 100692.65
183 | 26-401-169 (H14) | АППАРАТ ДЛЯ ПРЕССОТЕРАПИИ (ЛИМФОДРЕНАЖ) 400Х400Х1000 | ШТ 1 |  |  |  | 15455.08 15455.08 | 309.10 309.10 | 15764.18 15764.18
184 | ПРИМЕЧАНИЕ: | П. 101. СПОРТИВНЫЙ ЗАЛ
185 | 26-401-170 (H31) | КОМПЛЕКТ БАСКЕТБОЛЬНЫХ ПЕРЕДВИЖНЫХ СТОЕК (ИГРОВОЙ) 4300(4400)Х1800Х3900(1780) РАЗМЕРЫ В СКОБКАХ УКАЗАНЫ "ХРАНЕНИЯ" | ШТ 1 |  |  |  | 3084.87 3084.87 | 61.70 61.70 | 3146.57 3146.57
186 | 26-401-171 (H31) | КОМПЛЕКТ БАСКЕТБОЛЬНЫХ ПЕРЕДВИЖНЫХ СТОЕК (ТРЕНИРОВОЧНЫЙ) 3550(3550)Х1800Х1960(1980) РАЗМЕРЫ В СКОБКАХ УКАЗАНЫ "ХРАНЕНИЯ" | ШТ 1 |  |  |  | 5616.00 5616.00 | 112.32 112.32 | 5728.32 5728.32
187 | 26-401-172 (H14) | МЯЧ БАСКЕТБОЛЬНЫЙ (МУЖСКОЙ) | ШТ 18 |  |  |  | 40.80 734.40 | 0.82 14.76 | 41.62 749.16
188 | 26-401-173 (H14) | МЯЧ БАСКЕТБОЛЬНЫЙ (ЖЕНСКИЙ) | ШТ 18 |  |  |  | 40.80 734.40 | 0.82 14.76 | 41.62 749.16
189 | 26-401-174 (H31) | КОРЗИНА ДЛЯ МЯЧЕЙ | ШТ 1 |  |  |  | 349.20 349.20 | 6.98 6.98 | 356.18 356.18
190 | 26-401-175 (H31) | ИЗМЕРИТЕЛЬ ВЫСОТЫ КОЛЬЦА | ШТ 1 |  |  |  | 108.25 108.25 | 2.17 2.17 | 110.42 110.42
191 | 26-401-176 (H31) | ШАБЛОН ДЛЯ ИЗМЕРЕНИЯ ДИАМЕТРА И ОКРУЖНОСТИ КОЛЬЦА | ШТ 1 |  |  |  | 97.20 97.20 | 1.94 1.94 | 99.14 99.14
192 | 26-401-177 (H14) | ВЕСЫ ДЛЯ ВЗВЕШИВАНИЯ МЯЧА (ДО 1 КГ) | ШТ 1 |  |  |  | 48.84 48.84 | 0.98 0.98 | 49.82 49.82
193 | 26-401-178 (H31) | СТЕЛАЖ-ПОДСТАВКА ДЛЯ ИГРОВЫХ МЯЧЕЙ | ШТ 2 |  |  |  | 408.00 816.00 | 8.16 16.32 | 416.16 832.32
194 | 26-401-179 (H14) | КОНТРОЛЬНЫЙ СЕКУНДОМЕР | ШТ 2 |  |  |  | 114.00 228.00 | 2.28 4.56 | 116.28 232.56
195 | 26-401-180 (H31) | ЩИТ БАСКЕТБОЛЬНЫЙ ИЗ ОРГСТЕКЛА С АМАРТИЗИРУЮЩИМ КОЛЬЦОМ И СЕТКОЙ (ЗАПАСНОЙ) | ШТ 1 |  |  |  | 753.60 753.60 | 15.07 15.07 | 768.67 768.67
196 | 26-401-181 (H31) | СКАМЕЙКА ГИМНАСТИЧЕСКАЯ, С МЕТАЛЛИЧЕСКИМИ НОЖКАМИ 400Х240Х340 | ШТ 11 |  |  |  | 113.28 1246.08 | 2.27 24.97 | 115.55 1271.05
197 | 26-401-182 (H31) | СТОЙКА ВОЛЕЙБОЛЬНАЯ (ДВА В КОМПЛЕКТЕ) С ЗАЩИТОЙ И МЕХАНИЗМОМ ПЕРЕДВИЖЕНИЯ, СЕТКИ В КОМПЛЕКТЕ С ГИЛЬЗАМИ ЕВРОСТАНДАРТА | ШТ 1 |  |  |  | 1861.00 1861.00 | 37.22 37.22 | 1898.22 1898.22
198 | 26-401-183 (H31) | СЕТКА ВОЛЕЙБОЛЬНАЯ С ЛЕНТАМИ И АНТЕНАМИ | ШТ 1 |  |  |  | 96.00 96.00 | 1.92 1.92 | 97.92 97.92
199 | 26-401-184 (H31) | СУДЕЙСКАЯ ВЫШКА С ЗАЩИТОЙ | ШТ 1 |  |  |  | 533.50 533.50 | 10.67 10.67 | 544.17 544.17
200 | 26-401-185 (H31) | КОРЗИНА ДЛЯ МЯЧЕЙ | ШТ 2 |  |  |  | 291.00 582.00 | 5.82 11.64 | 296.82 593.64
201 | 26-401-186 (H31) | ИЗМЕРИТЕЛЬ ВЫСОТЫ СЕТКИ | ШТ 1 |  |  |  | 98.00 98.00 | 1.96 1.96 | 99.96 99.96
202 | 26-401-187 (H31) | ШАБЛОН ДЛЯ ОКРУЖНОСТИ МЯЧА | ШТ 1 |  |  |  | 81.00 81.00 | 1.62 1.62 | 82.62 82.62
203 | 26-401-188 (H14) | ИЗМЕРИТЕЛЬ ДАВЛЕНИЯ ВНУТРИ МЯЧА | ШТ 1 |  |  |  | 51.00 51.00 | 1.02 1.02 | 52.02 52.02
204 | 26-401-189 (H14) | ВЕСЫ ДЛЯ ВЗВЕШИВАНИЯ МЯЧА (МАССА МЯЧА -260ГРАММ) | ШТ 1 |  |  |  | 26.97 26.97 | 0.54 0.54 | 27.51 27.51
205 | 26-401-190 (H31) | ПОДСТАВКА ДЛЯ МЯЧЕЙ | ШТ 1 |  |  |  | 26.97 26.97 | 0.54 0.54 | 27.51 27.51
206 | 26-401-191 (H14) | ШВАБРА ДЛЯ ПРОТИРКИ ПОЛА | ШТ 4 |  |  |  | 7.01 28.04 | 0.14 0.56 | 7.15 28.60
207 | 26-401-192 (H14) | КОМПРЕССОР ПЕРЕНОСНОЙ ДЛЯ ПОДКАЧКИ МЯЧЕЙ | ШТ 1 |  |  |  | 26.97 26.97 | 0.54 0.54 | 27.51 27.51
208 | 26-401-193 (H14) | РУЛЕТКА L=25М | ШТ 1 |  |  |  | 5.39 5.39 | 0.11 0.11 | 5.50 5.50
209 | 26-401-194 (H14) | МЯЧ ВОЛЕЙБОЛЬНЫЙ | ШТ 12 |  |  |  | 16.18 194.16 | 0.32 3.84 | 16.50 198.00
210 | 26-401-195 (H31) | СТОЛ ДЛЯ СУДЕЙСТВА НА МЕТАЛЛОКАРКАСЕ 1500Х500Х780 | ШТ 3 |  |  |  | 134.86 404.58 | 2.70 8.10 | 137.56 412.68
211 | 26-401-196 (H31) | ЩИТ БАСКЕТБОЛЬНЫЙ ИЗ ОРГСТЕКЛА С КОЛЬЦОМ, СЕТКОЙ И КОНСТРУКЦИЕЙ КРЕПЛЕНИЯ | ШТ 4 |  |  |  | 582.00 2328.00 | 11.64 46.56 | 593.64 2374.56
212 | 26-401-197 (H31) | СТЕНКА СПОРТИВНАЯ "ШВЕДСКАЯ" | ШТ 3 |  |  |  | 472.50 1417.50 | 9.45 28.35 | 481.95 1445.85
213 | 26-401-198 (H31) | ЭЛЕКТРОННОЕ ТАБЛО В ИГРОВОЙ ЗАЛ 3600Х3200 (КОМПЛЕКТ) | ШТ 1 |  |  |  | 14976.00 14976.00 | 299.52 299.52 | 15275.52 15275.52
214 | 26-401-199 (H31) | ВОРОТА ДЛЯ МИНИФУТБОЛА 3000Х1000/1500Х2000 | ШТ 2 |  |  |  | 431.56 863.12 | 8.63 17.26 | 440.19 880.38
215 | 26-401-200 (H14) | МЯЧ ФУТБОЛЬНЫЙ | ШТ 10 |  |  |  | 16.18 161.80 | 0.32 3.20 | 16.50 165.00
216 | 26-401-201 (H31) | МОБИЛЬНЫЙ СПОРТИВНЫЙ ПЬЕДЕСТАЛ ДЛЯ НАГРАЖДЕНИЯ 3000Х500Х370/450 | ШТ 1 |  |  |  | 809.17 809.17 | 16.18 16.18 | 825.35 825.35
217 | 26-401-202 (H31) | ФЛАГШТОК ТЕЛЕСКОПИЧЕСКИЙ, ПЕРЕНОСНОЙ Н=ДО 5,4 М | ШТ 3 |  |  |  | 836.14 2508.42 | 16.72 50.16 | 852.86 2558.58
218 | 26-401-203 (H31) | КОМПЛЕКТ ДЛЯ ЗАЛА С АКТИВНЫМИ КОЛОНКАМИ | ШТ 1 |  |  |  | 2265.67 2265.67 | 45.31 45.31 | 2310.98 2310.98
219 | 26-401-204 (H31) | ВЫШКА ПЕРЕДВИЖНАЯ СБОРНО-РАЗБОРНАЯ СЕКЦИОННАЯ ПЛАТФОРОМА 2000Х1200, РАБОЧАЯ ВЫСОТА ДО 11 М | ШТ 1 |  |  |  | 2804.89 2804.89 | 56.10 56.10 | 2860.99 2860.99
220 | 26-401-205 (H31) | СИДЕНЬЕ ПЛАСТМАССОВОЕ СТАДИОННОЕ В КОМПЛЕКТЕ С КРЕПЛЕНИЕМ, НА МЕТАЛЛИЧЕСКОЙ РАМЕ 430Х400Х850 | ШТ 134 |  |  |  | 161.83 21685.22 | 3.24 434.16 | 165.07 22119.38
221 | 26-401-206 (H31) | ЗАГРАДИТЕЛЬНАЯ БЕЗУЗЛОВАЯ СЕТКА, ПОЛИАМИД С РАЗМЕРОМ ЯЧЕКИ 10Х10СМ, С КРЕПЛЕНИЕМ (ЗАЩИТА ОКОН И ПОТОЛКА СПОРТ ЗАЛА) | М2 1320 |  |  |  | 21.58 28485.60 | 0.43 567.60 | 22.01 29053.20
222 | Е11-86-1 (H1) Ж100 к=2 | НАНЕСЕНИЕ РАЗМЕТКИ ЗА 2 РАЗА | 100М2 0.0925 | 119.92 11.09 | 14.04 1.30 |  |  |  | 133.96 12.39 | 19.460 1.80
223 | 26-401-207 (H13) | ПОЛИУРИТАНОВАЯ ДВУХКОМПОНЕНТНАЯ КРАСКА ДЛЯ РАЗМЕТКИ БАСКЕТБОЛЬНОЙ ПЛЩАДКИ RAL-3031 | КГ 2.22 |  |  |  | 26.85 59.61 | 2.13 4.73 | 28.98 64.34
224 | Е11-86-1 (H1) Ж100 к=2 | НАНЕСЕНИЕ РАЗМЕТКИ ЗА 2 РАЗА | 100М2 0.0535 | 119.92 6.42 | 14.04 0.75 |  |  |  | 133.96 7.17 | 19.460 1.04
225 | 26-401-208 (H13) | ПОЛИУРИТАНОВАЯ ДВУХКОМПОНЕНТНАЯ КРАСКА ДЛЯ РАЗМЕТКИ БАСКЕТБОЛЬНОЙ ПЛЩАДКИ RAL-1033 | КГ 1.284 |  |  |  | 26.85 34.48 | 2.13 2.73 | 28.98 37.21
226 | Е11-86-1 (H1) Ж100 к=2 | НАНЕСЕНИЕ РАЗМЕТКИ ЗА 2 РАЗА | 100М2 0.0425 | 119.92 5.10 | 14.04 0.60 |  |  |  | 133.96 5.70 | 19.460 0.83
227 | 26-401-209 (H13) | ПОЛИУРИТАНОВАЯ ДВУХКОМПОНЕНТНАЯ КРАСКА ДЛЯ РАЗМЕТКИ ВОЛЕЙБОЛЬНОЙ ПЛЩАДКИ RAL-9003 | КГ 1.02 |  |  |  | 26.85 27.39 | 2.13 2.17 | 28.98 29.56
228 | ПРИМЕЧАНИЕ: | ПОМ. 201;209; СПОРТ ЗАЛ (БОРЬБА И БОКС); ТРЕНЕРСКАЯ
229 | 26-401-210 (H31) | ЭЛЕКТРОННОЕ ТАБЛО В СПОРТЗАЛ (БОРЬБА,БОКС) (КОМПЛЕКТ) 1500Х2000 | ШТ 1 |  |  |  | 11760.00 11760.00 | 235.20 235.20 | 11995.20 11995.20
230 | 26-401-211 (H31) | ИНФОРМАЦИОННЫЙ СТЕНД С КАРМАНАМИ 2000Х1500 | ШТ 1 |  |  |  | 118.68 118.68 | 2.37 2.37 | 121.05 121.05
231 | 26-401-212 (H31) | ИНФОРМАЦИОННЫЙ СТЕНД 1500Х1000 | ШТ 2 |  |  |  | 231.96 463.92 | 4.64 9.28 | 236.60 473.20
232 | 26-401-213 (H31) | ИНФОРМАЦИОННЫЙ СТЕНД 550Х800 | ШТ 1 |  |  |  | 188.81 188.81 | 3.78 3.78 | 192.59 192.59
233 | Е69-50-1 (H1) | КРЕПЛЕНИЕ ЗЕРКАЛ | 100 ВЫСТРЕЛОВ 0.08 | 43.70 3.50 | 0.77 0.06 |  | 17.97 1.44 | 1.24 0.10 | 63.68 5.10 | 5.250 0.42
234 | 26-401-214 (H14) | ЗЕРКАЛО НАСТЕННОЕ 3500Х2000 ММ | ШТ 4 |  |  |  | 80.92 323.68 | 1.62 6.48 | 82.54 330.16
235 | 26-401-215 (H31) | СКАМЕЙКА ГИМНАСТИЧЕСКАЯ, С МЕТАЛЛИЧЕСКИМИ НОЖКАМИ 400Х240Х340 | ШТ 6 |  |  |  | 113.28 679.68 | 2.27 13.62 | 115.55 693.30
236 | 26-401-216 (H14) | АККУСТИЧЕСКАЯ КОЛОНКА НАПОЛЬНАЯ N=1,5 КВТ U=220В | ШТ 1 |  |  |  | 539.44 539.44 | 10.79 10.79 | 550.23 550.23
237 | 26-401-217 (H31) | БИЛБОРД 5000Х3000 ММ | ШТ 2 |  |  |  | 194.20 388.40 | 3.88 7.76 | 198.08 396.16
238 | 26-401-218 (H31) | БИЛБОРД 5000Х8000 ММ | ШТ 1 |  |  |  | 512.47 512.47 | 10.25 10.25 | 522.72 522.72
239 | 26-401-219 (H14) | ВЕСЫ НАПОЛЬНЫЕ 0-300КГ | ШТ 1 |  |  |  | 242.75 242.75 | 4.86 4.86 | 247.61 247.61
240 | 26-401-220 (H31) | КОВЕР ДЛЯ БОРЬБЫ: МАТ 2000Х1000(72 ШТ); КОВЕР 12000Х12000 | ШТ 3 |  |  |  | 9192.13 27576.39 | 183.84 551.52 | 9375.97 28127.91
241 | 26-401-221 (H31) | БУДО-МАТЫ, КРЕПЛЕНИЕ ЛАСТОЧКИН ХВОСТ. СОСТОИТ ИЗ 35ШОР | ШТ 200 |  |  |  | 129.47 25894.00 | 2.59 518.00 | 132.06 26412.00
242 | 26-401-222 (H14) | РОЛЛ-МАТЫ (ЛЕЛИТСЯ НА 5 ДОРОЖЕК ШИРИНОЙ 1,5М) | ШТ 1 |  |  |  | 25353.88 25353.88 | 507.08 507.08 | 25860.96 25860.96
243 | 26-401-223 (H31) | ПОДВЕСНОЙ МЕШОК-МАНЕКЕН. ПОКРЫТИЕ НАТ. КОЖА ф=420Х1700(h)ММ | ШТ 1 |  |  |  | 2913.00 2913.00 | 58.26 58.26 | 2971.26 2971.26
244 | 26-401-224 (H31) | ПОДВЕСНОЙ МЕШОК-ГИЛЬЗА. ПОКРЫТИЕ НАТ. КОЖА ф=500Х1300(h)ММ | ШТ 1 |  |  |  | 2427.50 2427.50 | 48.55 48.55 | 2476.05 2476.05
245 | 26-401-225 (H31) | ПОДВЕСНОЙ МЕШОК-СИЛУЭТ. ПОКРЫТИЕ НАТ. КОЖА ф=450Х1500(h)ММ | ШТ 1 |  |  |  | 2589.33 2589.33 | 51.79 51.79 | 2641.12 2641.12
246 | 26-401-226 (H31) | ПОДВЕСНОЙ БОКСЕРСКИЙ МЕШОК. ПОКРЫТИЕ НАТ. КОЖА ф=400Х1500(h)ММ | ШТ 2 |  |  |  | 2435.59 4871.18 | 48.71 97.42 | 2484.30 4968.60
247 | 26-401-227 (H31) | ПОДВЕСНОЙ БОКСЕРСКИЙ МЕШОК. ПОКРЫТИЕ НАТ. КОЖА ф=400Х1800(h)ММ | ШТ 5 |  |  |  | 2775.44 13877.20 | 55.51 277.55 | 2830.95 14154.75
248 | 26-401-228 (H31) | ПОДВЕСНОЙ ГРУША КОНУС-ГИГАНТ. ПОКРЫТИЕ НАТ. КОЖА ф=600Х1000(h)ММ | ШТ 1 |  |  |  | 2880.63 2880.63 | 57.61 57.61 | 2938.24 2938.24
249 | 26-401-229 (H31) | ПОДВЕСНОЙ ГРУША ШАР-ГИГАНТ. ПОКРЫТИЕ НАТ. КОЖА ф=550Х800(h)ММ | ШТ 1 |  |  |  | 2209.02 2209.02 | 44.18 44.18 | 2253.20 2253.20
250 | 26-401-230 (H31) | ПНЕВМОГРУША ДЛЯ ПЛАТФОРМЫ. ПОКРЫТИЕ НАТ. КОЖА ф=320Х200ММ | ШТ 2 |  |  |  | 809.17 1618.34 | 16.18 32.36 | 825.35 1650.70
251 | 26-401-231 (H31) | ПЛАТФОРМА РЕГУЛИРУЕМАЯ ДЛЯ ПНЕВМОГРУШИ | ШТ 2 |  |  |  | 1416.04 2832.08 | 28.32 56.64 | 1444.36 2888.72
252 | 26-401-232 (H31) | БОКСЕРСКАЯ ПОДУШКА. ПОКРЫТИЕ НАТ. КОЖА 570Х870(h)ММ | ШТ 3 |  |  |  | 3452.44 10357.32 | 69.05 207.15 | 3521.49 10564.47
253 | 26-401-233 (H31) | БОКСЕРСКАЯ ПОДУШКА. ПОКРЫТИЕ НАТ. КОЖА430Х750(h)ММ | ШТ 3 |  |  |  | 2411.32 7233.96 | 48.23 144.69 | 2459.55 7378.65
254 | 26-401-234 (H31) | МАНЕКЕН ДВУНОГИЙ. ПОКРЫТИЕ НАТ. КОЖА 420Х1700(h)ММ | ШТ 1 |  |  |  | 2405.92 2405.92 | 48.12 48.12 | 2454.04 2454.04
255 | 26-401-235 (H31) | МАНЕКЕН ДВУНОГИЙ. ПОКРЫТИЕ НАТ. КОЖА 470Х1800(h)ММ | ШТ 1 |  |  |  | 2405.92 2405.92 | 48.12 48.12 | 2454.04 2454.04
256 | 26-401-236 (H31) | МАНЕКЕН ОДНОНОГИЙ. ПОКРЫТИЕ НАТ. КОЖА 420Х1700(h)ММ | ШТ 2 |  |  |  | 2125.41 4250.82 | 42.51 85.02 | 2167.92 4335.84
257 | 26-401-237 (H31) | МАНЕКЕН ОДНОНОГИЙ. ПОКРЫТИЕ НАТ. КОЖА 470Х1800(h)ММ | ШТ 1 |  |  |  | 2125.41 2125.41 | 42.51 42.51 | 2167.92 2167.92
258 | 26-401-238 (H31) | МАНЕКЕН МЕШОК ДЛЯ ДОБИВАНИЙ. ПОКРЫТИЕ НАТ. КОЖА 400Х1200(h)ММ | ШТ 2 |  |  |  | 1769.37 3538.74 | 35.39 70.78 | 1804.76 3609.52
259 | 26-401-239 (H31) | МАНЕКЕН МЕШОК ДЛЯ ДОБИВАНИЙ. ПОКРЫТИЕ НАТ. КОЖА 400Х1400(h)ММ | ШТ 2 |  |  |  | 1769.37 3538.74 | 35.39 70.78 | 1804.76 3609.52
260 | 26-401-240 (H14) | ЛАПЫ (ПАРА) | ШТ 5 |  |  |  | 863.11 4315.55 | 17.26 86.30 | 880.37 4401.85
261 | 26-401-241 (H14) | ЛАПЫ ИЗОГНУТЫЕ (ПАРА) | ШТ 5 |  |  |  | 863.11 4315.55 | 17.26 86.30 | 880.37 4401.85
262 | 26-401-242 (H14) | МАКИВАОА "ТАБЛЕТКА" | ШТ 3 |  |  |  | 736.34 2209.02 | 14.73 44.19 | 751.07 2253.21
263 | 26-401-243 (H14) | ТАЙ-ПЭД 330Х200Х80 | ШТ 3 |  |  |  | 736.34 2209.02 | 14.73 44.19 | 751.07 2253.21
264 | 26-401-244 (H14) | МАКИВАРА ИЗОГНУТАЯ 600Х400Х100 | ШТ 5 |  |  |  | 679.70 3398.50 | 13.59 67.95 | 693.29 3466.45
265 | 26-401-245 (H31) | КРОССФИТ-КАНАТ ДЛЯ ЛАЗАНЬЯ, ДЛИНА-8М | ШТ 3 |  |  |  | 1046.52 3139.56 | 20.93 62.79 | 1067.45 3202.35
266 | 26-401-246 (H14) | МЕДБОЛ ф=350ММ | ШТ 3 |  |  |  | 9596.71 28790.13 | 191.93 575.79 | 9788.64 29365.92
267 | 26-401-247 (H14) | ПЛИОБОКС ПВХ 900Х650Х150/300/450/600 | ШТ 2 |  |  |  | 566.42 1132.84 | 11.33 22.66 | 577.75 1155.50
268 | 26-401-248 (H14) | БОЛГАРСКИЙ ПЛЕЧЕВОЙ МЕШОК. КОМПЛЕКТ 7,12,17,22 КГ | ШТ 2 |  |  |  | 6230.58 12461.16 | 124.61 249.22 | 6355.19 12710.38
269 | 26-401-249 (H31) | РАМА МЕТАЛЛИЧЕСКАЯ БОКСЕРСКАЯ ОСТРОВНАЯ, МНОГОСЕКЦИОННАЯ ДЛЯ КРЕПЛЕНИЯ 4 СНАРЯДОВ 3000Х3000Х3000 | ШТ 1 |  |  |  | 15104.43 15104.43 | 302.09 302.09 | 15406.52 15406.52
270 | 26-401-250 (H31) | РАМА ДЛЯ ФУНКЦИЛОНАЛЬНОГО ТРЕНИНГА. КОМПЛЕКТ:БАЛКИ, КРЮКИ, ПЕРЕКЛАДИНЫ, СТОЙКИ, РУКОХОДЫ, МИШЕНЬ, БРУСЬЯ, РЫЧАГИ. 5000Х3900Х3800 | ШТ 1 |  |  |  | 28051.09 28051.09 | 561.02 561.02 | 28612.11 28612.11
271 | 26-401-251 (H31) | ТРЕНАЖЕР ВЕРТУШКА, НАСТЕННЫЙ 1250Х500Х1000 ММ | ШТ 3 |  |  |  | 1019.55 3058.65 | 20.39 61.17 | 1039.94 3119.82
272 | 26-401-252 (H31) | КРЕСЛА-ТРИБУНА ДЛЯ СПОРТЗАЛА (2-Х РЯДНАЯ) НА 24 П.М. 8500Х2200Х1800 | ШТ 2 |  |  |  | 3236.66 6473.32 | 64.73 129.46 | 3301.39 6602.78
273 | 26-401-253 (H14) | СПОРТИВНАЯ ОДЕЖДА, ОБУВЬ (ЛЕТНИЕ И ЗИМНИЕ ТРЕНИРОВОЧНЫЕ КОСТЮМЫ) | КОМПЛ 40 |  |  |  | 376.65 15066.00 | 7.53 301.20 | 384.18 15367.20
274 | 26-401-254 (H14) | СПОРТИВНАЯ ФОРМА, КИМОНО, КРОСОВКИ, БОРЦОВКИ | КОМПЛ 20 |  |  |  | 476.30 9526.00 | 9.53 190.60 | 485.83 9716.60
275 | ПРИМЕЧАНИЕ: | ПОМ. 109; 116; 122; 135; 136; 143; 208 ИНВЕНТАРНАЯ; КЛАДОВАЯ ЧИСТЫХ ПРОСТЫНЕЙ И ПОЛОТЕНЕЦ; КЛАДОВАЯ ИСПОЛЬЗОВАННЫХ ПРОСТЫНЕЙ И ПОЛОТЕНЕЦ
276 | 26-401-255 (H31) | СТЕЛАЖ МЕТАЛЛИЧЕСКИЙ СКЛАДСКОЙ 1500Х600Х150 | ШТ 10 |  |  |  | 319.00 3190.00 | 6.38 63.80 | 325.38 3253.80
277 | 26-401-256 (H31) | ПОДТОВАРНИК МЕТАЛЛИЧЕСКИЙ 1200Х600Х150 | ШТ 9 |  |  |  | 246.00 2214.00 | 4.92 44.28 | 250.92 2258.28
278 | 26-401-257 (H31) | СТЕЛАЖ МЕТАЛЛИЧЕСКИЙ СБОРНО-РАЗБОРНЫЙ 3000Х450Х1800 | ШТ 3 |  |  |  | 428.80 1286.40 | 8.58 25.74 | 437.38 1312.14
279 | ПРИМЕЧАНИЕ: | ПОМ. 137; 138; КАМЕРА СУХОГО ЖАРА. ПРОМЫВОЧНАЯ
280 | Е9-2-1 (H2) | МОНТАЖ ПЕЧИ-КАМЕНКИ | Т 0.115 | 184.59 21.23 | 225.38 25.92 | 51.43 5.91 | 41.73 4.80 | 3.17 0.36 | 454.87 52.31 | 25.310 2.91
281 | 26-401-258 (H14) | ЭЛЕКТРИЧЕСКАЯ ПЕЧЬ-КАМЕНКА В КОМПЛЕКТЕ С ПУ 595Х581Х920 | ШТ 1 |  |  |  | 2162.21 2162.21 | 43.24 43.24 | 2205.45 2205.45
282 | 26-401-259 (H31) | ЛЕСТНИЦА ДЛЯ БАССЕЙНА, НА 5 СТУПЕНЕЙ В КОМПЛЕКТЕ С АНКЕРАМИ И КРЕПЛЕНИЕМ 5000Х500Х2500 | ШТ 1 |  |  |  | 876.68 876.68 | 17.53 17.53 | 894.21 894.21
283 | 26-401-260 (H31) | СКАМЬЯ ДЛЯ ОТДЫХА, ДЕРЕВЯННАЯ 2000Х500Х400 | ШТ 2 |  |  |  | 117.60 235.20 | 2.35 4.70 | 119.95 239.90
284 | ПРИМЕЧАНИЕ: | ПОМ. 019; 125; С.У. КЛАДОВАЯ УБОРОЧНОГО ИНВЕНТАРЯ
285 | Ц8-602-1 (H7) | ЭЛЕКТРОПОЛОТЕНЦЕ | ШТ 11 | 8.10 89.10 | 0.56 6.16 | 0.15 1.65 | 0.45 4.95 | 0.03 0.33 | 9.14 100.54 | 1.110 12.21
286 | 26-401-261 (H14) | ЭЛЕКТРОСУШИТЕЛЬ ДЛЯ РУК 200Х200Х300 | ШТ 11 |  |  |  | 106.80 1174.80 | 2.14 23.54 | 108.94 1198.34
287 | Ц8-602-1 (H7) | МОНТАЖ АППАРАТА ДЛЯ СУШКИ ВОЛОС | ШТ 11 | 8.10 89.10 | 0.56 6.16 | 0.15 1.65 | 0.45 4.95 | 0.03 0.33 | 9.14 100.54 | 1.110 12.21
288 | 26-401-262 (H14) | АППАРАТ ДЛЯ СУШКИ ВОЛОС НАСТЕННЫЙ В КОМПЛЕКТЕ С КРЕПЛЕНИЕМ N=1,2 КВТ | ШТ 11 |  |  |  | 83.76 921.36 | 1.68 18.48 | 85.44 939.84
289 | 26-401-263 (H31) | ШКАФ ДЛЯ ХРАНЕНИЯ УБОРОЧНОГО ИНВЕНТАРЯ МЕТАЛЛИЧЕСКИЙ 800Х500Х1800 | ШТ 2 |  |  |  | 240.10 480.20 | 4.80 9.60 | 244.90 489.80
290 | 26-401-264 (H14) | ПОЛОМОЕЧНАЯ МАШИНА В КОМПЛЕКТЕ С АК.Б. N=1,5кВт | ШТ 2 |  |  |  | 5934.00 11868.00 | 118.68 237.36 | 6052.68 12105.36
291 | ПРИМЕЧАНИЕ: | ПЕРВИЧНЫЕ СРЕДСТВА ПОЖАРОТУШЕНИЯ
292 | 26-401-265 (H14) | ПЕРЕНОСНОЙ ПОРОШКОВЫЙ ОГНЕТУШИТЕЛЬ 150Х420 | ШТ 30 |  |  |  | 15.21 456.30 | 0.30 9.00 | 15.51 465.30
293 | 26-401-266 (H14) | ПЕРЕНОСНОЙ ПОРОШКОВЫЙ ОГНЕТУШИТЕЛЬ 185Х520 | ШТ 15 |  |  |  | 19.94 299.10 | 0.40 6.00 | 20.34 305.10
294 | ПРИМЕЧАНИЕ: | ТЕРРИТОРИЯ
295 | 26-401-267 (H14) | ВЫВЕСКА С ОБЪЕМНЫМИ БУКВАМИ И ЗНАКОМ 6500Х300Х6000 (С МОНТАЖЕМ) | ШТ 1 |  |  |  | 32744.26 32744.26 | 654.89 654.89 | 33399.15 33399.15
296 | 26-401-268 (H14) | ИНФОРМАЦИОННЫЕ СТЕНДЫ 3000Х300Х2000 (С МОНТАЖОМ И ФУНДАМЕНТАМИ) | ШТ 5 |  |  |  | 7120.66 35603.30 | 142.41 712.05 | 7263.07 36315.35
|  | ИТОГО ПРЯМЫЕ ЗАТРАТЫ |  | 390 | 46 | 11 | 4865006 | 97316 | 4962758 | 54
|  | ОХР и ОПР с к = 1.14 | [6 empty] | 220
|  | ПЛАНОВАЯ ПРИБЫЛЬ с к = 1.1 | [6 empty] | 176
|  | ИТОГО ПО ПТМ | [6 empty] | 4963154
|  | ЗАТРАТЫ ТРУДА РАБОЧИХ | [6 empty] | 54
|  | ЗАТРАТЫ ТРУДА МАШИНИСТОВ | [6 empty] | 1
| Ж3-70-91 | ЗДАНИЕ - СТРОИТЕЛЬНАЯ ЧАСТЬ.ОСНАЩЕНИЕ И ХУДОЖЕСТВЕННОЕ ОФОРМЛЕНИЕ.ДРУГОЕ.СБОРКА НЕМОНТИРУЕМОГО ОБОРУДОВАНИЯ
297 | ЕТ1 (H6) Ж | СБОРКА НЕМОНТИРУЕМОГО ОБОРУДОВАНИЯ | РУБ 1 | 41561.55 41561.55 |  |  |  |  | 41561.55 41561.55
|  | ИТОГО ПРЯМЫЕ ЗАТРАТЫ |  | 41562 | 0 | 0 | 0 | 0 | 41562 | 0
|  | ОХР и ОПР с к = 1.14 | [6 empty] | 15929
|  | ПЛАНОВАЯ ПРИБЫЛЬ с к = 1.1 | [6 empty] | 15503
|  | ИТОГО ПО ПТМ | [6 empty] | 72994
|  | ЗАТРАТЫ ТРУДА РАБОЧИХ | [6 empty] | 0
|  | ЗАТРАТЫ ТРУДА МАШИНИСТОВ | [6 empty] | 0
|  | ВСЕГО | [6 empty] | 5036148
|  | ОБОРУДОВАНИЕ, МЕБЕЛЬ, ИНВЕНТАРЬ | [6 empty] | 722845
в т.ч.
|  | ОБОРУДОВАНИЕ | [6 empty] | 708671
|  | ТРАНСПОРТ | [6 empty] | 14174
|  | МОНТАЖ ОБОРУДОВАНИЯ | [6 empty] | 73145
в т.ч.
|  | ЗАРАБОТНАЯ ПЛАТА | [6 empty] | 41648
|  | ЭКСПЛУАТАЦИЯ МАШИН | [6 empty] | 0
|  | ОХР и ОПР 1.14*33.62% | [6 empty] | 15962
|  | ПЛАНОВАЯ ПРИБЫЛЬ 1.1*33.91% | [6 empty] | 15535
|  | МАТЕРИАЛЫ ДЛЯ СТРОИТЕЛЬНЫХ РАБОТ | [6 empty] | 169
в т.ч.
|  | МАТЕРИАЛЫ | [6 empty] | 157
|  | ТРАНСПОРТ | [6 empty] | 12
|  | ОБОРУДОВАНИЕ БЕЗ МОНТАЖА | [6 empty] | 4239284
в т.ч.
|  | ОБОРУДОВАНИЕ | [6 empty] | 4156155
|  | ТРАНСПОРТ | [6 empty] | 83129
|  | ОБЩЕСТРОИТЕЛЬНЫЕ РАБОТЫ | [6 empty] | 80
в т.ч.
|  | ЗАРАБОТНАЯ ПЛАТА | [6 empty] | 31
|  | ЭКСПЛУАТАЦИЯ МАШИН | [6 empty] | 3
|  | МАТЕРИАЛЫ | [6 empty] | 4
|  | ТРАНСПОРТ | [6 empty] | 0
|  | ОХР и ОПР 1.14*57.48% | [6 empty] | 20
|  | ПЛАНОВАЯ ПРИБЫЛЬ 1.1*63.54% | [6 empty] | 22
|  | ЭЛЕКТРОМОНТАЖНЫЕ РАБОТЫ | [6 empty] | 539
в т.ч.
|  | ЗАРАБОТНАЯ ПЛАТА | [6 empty] | 251
|  | ЭКСПЛУАТАЦИЯ МАШИН | [6 empty] | 17
|  | в т.ч. З/ПЛАТА | [6 empty] | 5
|  | МАТЕРИАЛЫ | [6 empty] | 14
|  | ТРАНСПОРТ | [6 empty] | 1
|  | ОХР и ОПР 1.14*52.10% | [6 empty] | 152
|  | ПЛАНОВАЯ ПРИБЫЛЬ 1.1*36.85% | [6 empty] | 104
|  | МОНТАЖ МЕТАЛЛИЧЕСКИХ КОНСТРУКЦИЙ | [6 empty] | 85
в т.ч.
|  | ЗАРАБОТНАЯ ПЛАТА | [6 empty] | 21
|  | ЭКСПЛУАТАЦИЯ МАШИН | [6 empty] | 26
|  | в т.ч. З/ПЛАТА | [6 empty] | 6
|  | МАТЕРИАЛЫ | [6 empty] | 5
|  | ТРАНСПОРТ | [6 empty] | 0
|  | ОХР и ОПР 1.14*49.99% | [6 empty] | 15
|  | ПЛАНОВАЯ ПРИБЫЛЬ 1.1*61.29% | [6 empty] | 18
|  | ЗАТРАТЫ ТРУДА РАБОЧИХ | [6 empty] | 54
|  | СРЕДНИЙ РАЗРЯД РАБОЧИХ | [6 empty] | 4.7
|  | ЗАТРАТЫ ТРУДА МАШИНИСТОВ | [6 empty] | 1
|  | В С Е Г О | [6 empty] | 5036148
в т.ч.
|  | ЗАРАБОТНАЯ ПЛАТА | [6 empty] | 41952
|  | ЭКСПЛУАТАЦИЯ МАШИН | [6 empty] | 46
|  | в т.ч. З/ПЛАТА | [6 empty] | 11
|  | МАТЕРИАЛЫ | [6 empty] | 180
|  | ТРАНСПОРТ | [6 empty] | 14
|  | ОБОРУДОВАНИЕ | [6 empty] | 4864826
|  | ТРАНСПОРТ | [6 empty] | 97302
|  | ОХР и ОПР | [6 empty] | 16149
|  | ПЛАНОВАЯ ПРИБЫЛЬ | [6 empty] | 15679
| Составил |  |  |  |  | ПРЯДКО
|  | (должность служащего) |  | (подпись) |  | (инициалы, фамилия)
Проверил
|  | (должность служащего) |  | (подпись) |  | (инициалы, фамилия)

## ВО1-410
СТРОИТЕЛЬСТВО СПОРТИВНОГО КОМПЛЕКСА С ТИРОМ ДЛЯ ОБЕСПЕЧЕНИЯ УЧЕБНО-ТРЕНИРОВОЧНОГО ПРОЦЕССА ПОЛКА МИЛИЦИИ СПЕЦИАЛЬНОГО НАЗНАЧЕНИЯ ГУВД МИНГОРИСПОЛКОМА (ПЕРВЫЙ ПУСКОВОЙ КОМПЛЕКС)
НАИМЕНОВАНИЕ ОБЪЕКТА |  | СТРОИТЕЛЬСТВО СПОРТИВНОГО КОМПЛЕКСА С ТИРОМ ДЛЯ ОБЕСПЕЧЕНИЯ УЧЕБНО-ТРЕНИРОВОЧНОГО ПРОЦЕССА ПОЛКА МИЛИЦИИ СПЕЦИАЛЬНОГО НАЗНАЧЕНИЯ ГУВД МИНГОРИСПОЛКОМА (ПЕРВЫЙ ПУСКОВОЙ КОМПЛЕКС) | [7 empty] | на 01 августа 2020 | г.
КОД ОБЪЕКТА |  | 51/19-С-КОРР2 | [7 empty] | ТЕХНОЛОГИЧЕСКОЕ ОБОРУДОВАНИЕ (ВЗАМЕН ЛС №1-402...1-409, ЛС №1-402-1)
НАИМЕНОВАНИЕ ЗДАНИЯ, СООРУЖЕНИЯ |  | СПОРТИВНЫЙ КОМПЛЕКС (КОРРЕКТИРОВКА 2) | [7 empty] | СПОРТИВНЫЙ КОМПЛЕКС (КОРРЕКТИРОВКА 2)
ШИФР ЗДАНИЯ, СООРУЖЕНИЯ |  | 38
КОМПЛЕКТ ЧЕРТЕЖЕЙ |  | 1-ТХ
ВЕДОМОСТЬ ОБЪЕМОВ И СТОИМОСТИ РАБОТ №: | [5 empty] | 1-410
(нормы 2017г.)
ТЕХНОЛОГИЧЕСКОЕ ОБОРУДОВАНИЕ (ВЗАМЕН ЛС №1-402...1-409, ЛС №1-402-1)
Составлена в ценах |  | на 01 августа 2020 г.
№ПТМ | Наименование раздела | Количество | Зарплата, руб. | Эксплуатация машин | Материалы | Оборудование, мебель, инвентарь | ОХР и ОПР | Прочие | Всего
|  | Единица измерения | Трудоемкость, чел/час | в т.ч. Зарплата | транспорт | транспорт | Плановые
1 | 2 | 3 | 4 | 5 | 6 | 7 | 8 | 9 | 10
3-50-10 | ЗДАНИЕ - ИНЖЕНЕРНОЕ ОБЕСПЕЧЕНИЕ.ТЕХНОЛОГИЧЕСКОЕ ОБОРУДОВАНИЕ | 18.85 М2 | 390 54 | 46 11 | 180 14 | 4864826 97302 | 220 176 |  | 4963154
3-70-91 | ЗДАНИЕ - СТРОИТЕЛЬНАЯ ЧАСТЬ.ОСНАЩЕНИЕ И ХУДОЖЕСТВЕННОЕ ОФОРМЛЕНИЕ.ДРУГОЕ.СБОРКА НЕМОНТИРУЕМОГО ОБОРУДОВАНИЯ | 72994.00 РУБ | 41562 |  |  |  | 15929 15503 |  | 72994
| ИТОГО |  | 41952 54 | 46 11 | 180 14 | 4864826 97302 | 16149 15679 |  | 5036148
| Составил | [5 empty] | ПРЯДКО
|  | (должность служащего) |  |  | (подпись) |  | (инициалы, фамилия)
Проверил
|  | (должность служащего) |  |  | (подпись) |  | (инициалы, фамилия)

## ВР1-410
СТРОИТЕЛЬСТВО СПОРТИВНОГО КОМПЛЕКСА С ТИРОМ ДЛЯ ОБЕСПЕЧЕНИЯ УЧЕБНО-ТРЕНИРОВОЧНОГО ПРОЦЕССА ПОЛКА МИЛИЦИИ СПЕЦИАЛЬНОГО НАЗНАЧЕНИЯ ГУВД МИНГОРИСПОЛКОМА (ПЕРВЫЙ ПУСКОВОЙ КОМПЛЕКС)
НАИМЕНОВАНИЕ ОБЪЕКТА |  | СТРОИТЕЛЬСТВО СПОРТИВНОГО КОМПЛЕКСА С ТИРОМ ДЛЯ ОБЕСПЕЧЕНИЯ УЧЕБНО-ТРЕНИРОВОЧНОГО ПРОЦЕССА ПОЛКА МИЛИЦИИ СПЕЦИАЛЬНОГО НАЗНАЧЕНИЯ ГУВД МИНГОРИСПОЛКОМА (ПЕРВЫЙ ПУСКОВОЙ КОМПЛЕКС) |  |  |  |  | на 01 августа 2020 | г.
КОД ОБЪЕКТА |  | 51/19-С-КОРР2 |  |  |  |  | ТЕХНОЛОГИЧЕСКОЕ ОБОРУДОВАНИЕ (ВЗАМЕН ЛС №1-402...1-409, ЛС №1-402-1)
НАИМЕНОВАНИЕ ЗДАНИЯ, СООРУЖЕНИЯ |  | СПОРТИВНЫЙ КОМПЛЕКС (КОРРЕКТИРОВКА 2) |  |  |  |  | СПОРТИВНЫЙ КОМПЛЕКС (КОРРЕКТИРОВКА 2)
ШИФР ЗДАНИЯ, СООРУЖЕНИЯ |  | 38
КОМПЛЕКТ ЧЕРТЕЖЕЙ |  | 1-ТХ
ВЕДОМОСТЬ РЕСУРСОВ №: |  |  | 1-410
(нормы 2017г.)
ТЕХНОЛОГИЧЕСКОЕ ОБОРУДОВАНИЕ (ВЗАМЕН ЛС №1-402...1-409, ЛС №1-402-1)
Составлена в ценах |  | на 01 августа 2020 г.
№ п/п | Обоснование | Наименование ресурса | Единица измерения | Количество | Стоимость , руб.
[5 empty] | единицы | общая
1 | 2 | 3 | 4 | 5 | 6 | 7
1 | 1-1 | ТРУДОЗАТРАТЫ РАБОЧИХ | ЧЕЛ/ЧАС | 53
2 | 1-3 | ТРУДОЗАТРАТЫ МАШИНИСТОВ | ЧЕЛ/ЧАС | 1
МАШИНЫ И МЕХАНИЗМЫ
3 | М021102 | КРАНЫ НА АВТОМОБИЛЬНОМ ХОДУ 10 Т | МАШ.-Ч | 0.25835 | 28.73 | 7.42
4 | М021202 | КРАНЫ НА ГУСЕНИЧНОМ ХОДУ 25 Т | МАШ.-Ч | 0.20355 | 29.54 | 6.01
5 | М021204 | КРАНЫ НА ГУСЕНИЧНОМ ХОДУ 50-63 Т | МАШ.-Ч | 0.2208 | 55.53 | 12.26
6 | М030204 | ДОМКРАТЫ ГИДРАВЛИЧЕСКИЕ ГРУЗОПОДЪЕМНОСТЬЮ ДО 100 Т | МАШ.-Ч | 0.07015 | 0.12 | 0.01
7 | М041000 | ПРЕОБРАЗОВАТЕЛИ СВАРОЧНЫЕ С НОМИНАЛЬНЫМ СВАРОЧНЫМ ТОКОМ 315-500 А | МАШ.-Ч | 1.3064 | 5.01 | 6.55
8 | М041400 | ЭЛЕКТРИЧЕСКИЕ ПЕЧИ ДЛЯ СУШКИ СВАРОЧНЫХ МАТЕРИАЛОВ С РЕГУЛИРОВАНИЕМ ТЕМПЕРАТУРЫ В ПРЕДЕЛАХ 80-500 ГРАДУСОВ | МАШ.-Ч | 0.09315 | 2.68 | 0.25
9 | М330250 | ПИСТОЛЕТ МОНТАЖНЫЙ | МАШ.-Ч | 0.22 | 0.70 | 0.15
10 | М330301 | МАШИНЫ ШЛИФОВАЛЬНЫЕ ЭЛЕКТРИЧЕСКИЕ | МАШ.-Ч | 0.1104 | 0.53 | 0.06
11 | М331305 | ПЫЛЕСОС ПРОМЫШЛЕННЫЙ | МАШ.-Ч | 1.28934 | 2.05 | 2.64
12 | М331451 | ПЕРФОРАТОРЫ ЭЛЕКТРИЧЕСКИЕ | МАШ.-Ч | 8.68 | 0.50 | 4.34
13 | М331615 | ДРЕЛИ ЭЛЕКТРИЧЕСКИЕ | МАШ.-Ч | 0.01131 | 0.18 | 0.00
14 | М331617 | СРЕДСТВА МАЛОЙ МЕХАНИЗАЦИИ | МАШ.-Ч | 0.05215 | 10.29 | 0.54
15 | М400002 | АВТОМОБИЛЬ БОРТОВОЙ, ГРУЗОПОДЪЕМНОСТЬЮ ДО 8 Т | МАШ.-Ч | 0.248 | 23.51 | 5.83
|  | ИТОГО МАШИНЫ И МЕХАНИЗМЫ |  |  |  | 46
МАТЕРИАЛЫ,ИЗДЕЛИЯ,КОНСТРУКЦИИ
16 | 26-401-207 | ПОЛИУРИТАНОВАЯ ДВУХКОМПОНЕНТНАЯ КРАСКА ДЛЯ РАЗМЕТКИ БАСКЕТБОЛЬНОЙ ПЛЩАДКИ RAL-3031 | КГ | 2.22 | 26.85 | 59.61
17 | 26-401-208 | ПОЛИУРИТАНОВАЯ ДВУХКОМПОНЕНТНАЯ КРАСКА ДЛЯ РАЗМЕТКИ БАСКЕТБОЛЬНОЙ ПЛЩАДКИ RAL-1033 | КГ | 1.284 | 26.85 | 34.48
18 | 26-401-209 | ПОЛИУРИТАНОВАЯ ДВУХКОМПОНЕНТНАЯ КРАСКА ДЛЯ РАЗМЕТКИ ВОЛЕЙБОЛЬНОЙ ПЛЩАДКИ RAL-9003 | КГ | 1.02 | 26.85 | 27.39
19 | 1/10-240-10-10/135 С101-10110-9 | БОЛТЫ СТРОИТЕЛЬНЫЕ С ГАЙКАМИ И ШАЙБАМИ | КГ | 11.2 | 3.16 | 35.39
20 | 1/10-260-170-4/18 С101-102600 | ШВЕЛЛЕРЫ ГОРЯЧЕКАТАНЫЕ N 40 ИЗ СТАЛИ УГЛЕРОДИСТОЙ ОБЫКНОВЕННОГО КАЧЕСТВА МАРКИ СТ3СП, СТ3ПС | Т | 0.0002231 | 2899.44 | 0.65
21 | 1/10-240-30-30/82 С101-14200 | ДЮБЕЛИ С КАЛИБРОВАННОЙ ГОЛОВКОЙ (В ОБОЙМАХ) С ЦИНКОВЫМ ХРОМАТИРОВАННЫМ ПОКРЫТИЕМ 3Х58,5 ММ | Т | 0.0002 | 2973.58 | 0.59
22 | 1/10-140-40/30 С101-151201-2 | ЭЛЕКТРОДЫ УОНИ 13/55 | КГ | 1.012 | 2.89 | 2.92
23 | 1/10-170-50/5 С101-159900-1 | ПАТРОН СТРОИТЕЛЬНЫЙ Д-4 | ШТ | 20 | 0.15 | 3.00
24 | 1/10-240-25-35/240 С101-17500-1 | ГВОЗДИ СТРОИТЕЛЬНЫЕ | КГ | 0.00115 | 2.10 | 0.00
25 | 1/10-135-20/60 С101-32400 | КИСЛОРОД ТЕХНИЧЕСКИЙ ГАЗООБРАЗНЫЙ | М3 | 0.115 | 2.44 | 0.28
26 | 1/10-135-20/40 С101-6400-1 | АЦЕТИЛЕН РАСТВОРЕННЫЙ ТЕХНИЧЕСКИЙ МАРКИ Б | М3 | 0.023 | 22.15 | 0.51
27 | 1/10-260-200/11 С101-79700 | КАТАНКА ИЗ СТАЛИ УГЛЕРОДИСТОЙ ОБЫКНОВЕННОГО КАЧЕСТВА ДИАМЕТРОМ, 6,3 ММ 6,5 ММ | Т | 0.00000345 | 1350.00 | 0.00
28 | 1/10-170-10/135 С101-86726-20 | СВЕРЛА ПО БЕТОНУ С SDS+ ХВОСТОВИКОМ (НАКОНЕЧНИК ИЗ ТВЕРДОСПЛАВНОЙ СТАЛИ), ДИАМЕТРОМ 8-10 ММ, ДЛИНОЙ 260 (265) ММ | ШТ | 1.24 | 7.05 | 8.74
29 | 1/10-110-50-5/85 С102-2300 | БРУСКИ ОБРЕЗНЫЕ ХВОЙНЫХ ПОРОД ДЛИНОЙ 4-6,5 М, ШИРИНОЙ 75-150 ММ, ТОЛЩИНОЙ 40-75 ММ, 1 СОРТА | М3 | 0.00011845 | 287.08 | 0.03
30 | 1/25-400-2/20 С110-900 | БОЛТЫ СБОРОЧНЫЕ С ГАЙКАМИ И ШАЙБАМИ ПО КЛАССУ ПРОЧНОСТИ 10.9 | Т | 0.0000506 | 3794.00 | 0.19
31 | 1/10-230-20-5/215 С113-15600 | РАСТВОРИТЕЛЬ ДЛЯ ЛАКОКРАСОЧНЫХ МАТЕРИАЛОВ МАРКИ Р-4 | Т | 0.0000069 | 2838.43 | 0.02
32 | 1/55-50-25/85 С113-2100 | ГРУНТОВКА ГФ-021 КРАСНО-КОРИЧНЕВАЯ | Т | 0.00003565 | 2958.29 | 0.11
33 | 5/90-10/4 С552-605 | ДЮБЕЛЬ МОНТАЖНЫЙ У658 | 10 ШТ | 12.71 | 0.41 | 5.21
34 | 1/10-180-5/85 С552-804-1 | КРУГИ ШЛИФОВАЛЬНЫЕ ДЛЯ СПЕЦИАЛЬНЫХ МОНТАЖНЫХ РАБОТ 5П 230Х6Х22 | ШТ | 0.0276 | 2.87 | 0.08
|  | ИТОГО МАТЕРИАЛЫ,ИЗДЕЛИЯ,КОНСТРУКЦИИ |  |  |  | 179
|  | ТРАНСПОРТ |  |  |  | 14
ОБОРУДОВАНИЕ
35 | 26-401-1 | ТРЕНАЖЕР БЛОЧНЫЙ "ПРЕСС МАШИНА" ГАБ.РАЗМ. 1080Х1050Х1570 ММ | ШТ | 1 | 4585.27 | 4585.27
36 | 26-401-10 | СКАМЬЯ ДЛЯ ЖИМА ШТАНГИ, ГОРИЗОНТАЛЬНАЯ ГАБ.РАЗМ. 1160Х1260Х1210 ММ | ШТ | 1 | 3506.39 | 3506.39
37 | 26-401-100 | МОБИЛЬНАЯ ТАКТИЧЕСКАЯ ПЕРЕГОРОДКА (МТП) (ДЛЯ ЗАЩИТЫ СТЕН). ВЫСОТА СИСТЕМЫ 2,1 М, ТОЛЩИНА СИСТЕМЫ 250 ММ. ТИП "АЛМАЗ", КОМПЛ | ШТ | 1 | 498134.87 | 498134.87
38 | 26-401-101 | МОБИЛЬНАЯ СИСТЕМА ПУЛЕУЛАВЛИВАНИЯ В КОМПЛЕКТЕ С КАРКАСОМ И КРЕПЛЕНИЕМИ (ДЛЯ ЗАЩИТЫ СТЕН, КОЛОНН) ВЫСОТА СИСТЕМЫ ДО 1,8М, ТОЛЩИНА СИСТЕМЫ 60 ММ. "ПЛАТО 50М" | ШТ | 30 | 1722.62 | 51678.60
39 | 26-401-102 | ЗАЩИТА ИНЖЕНЕРНЫХ СИСТЕМ АНТИРИКОШЕТНЫМ ПОКРЫТИЕМ (ДЛЯ ЗАЩИТЫ КОРОБОВ СИСТЕМ ОСЕЩЕНИЯ И ВИДЕОНАБЛЮДЕНИЯ), КОМПЛ | ШТ | 1 | 474839.03 | 474839.03
40 | 26-401-103 | МФУ ФОРМАТ А4 | ШТ | 1 | 323.67 | 323.67
41 | 26-401-104 | ПРОГРАМНОЕ ОБЕСПЕЧЕНИЕ "СТРЕЛКОВЫЙ МОНИТОР" | ШТ | 1 | 14241.33 | 14241.33
42 | 26-401-105 | ШКАФ КАНЦЕЛЯРСКИЙ 850Х400Х1800 ММ | ШТ | 1 | 361.43 | 361.43
43 | 26-401-106 | СТЕЛЛАЖ ОТКРЫТЫЙ 11000Х500Х1000 ММ | ШТ | 1 | 809.17 | 809.17
44 | 26-401-107 | МАГНИТНО-МАРКЕРНАЯ ДОСКА НА НОЖКАХ 1000Х1500 ММ | ШТ | 1 | 485.50 | 485.50
45 | 26-401-108 | ИНТЕРАКТИВНО СЕНСОРНЫЙ СТЕНД 1000Х1500 ММ | ШТ | 2 | 3781.51 | 7563.02
46 | 26-401-109 | ИНФОРМАЦИОННЫЙ ПЛАКАТ 1500Х1000 ММ | ШТ | 15 | 53.94 | 809.10
47 | 26-401-11 | СКАМЬЯ ДЛЯ ЖИМА ШТАНГИ, НАКЛОННАЯ ГАБ.РАЗМ.1330Х1260Х1600 ММ | ШТ | 1 | 4315.56 | 4315.56
48 | 26-401-110 | НОУТБУК 300Х400 ММ | ШТ | 13 | 647.33 | 8415.29
49 | 26-401-111 | СЕТЕВОЙ ХАБ-КОММУТАТОР | ШТ | 1 | 404.58 | 404.58
50 | 26-401-112 | СТОЛ ПИСЬМЕННЫЙ 1200Х600Х755(Н) ММ. ТИПА "РМ-7/126" | ШТ | 4 | 231.00 | 924.00
51 | 26-401-113 | СТУЛ ПОЛУЖЕСТКИЙ | ШТ | 22 | 49.20 | 1082.40
52 | 26-401-114 | ШКАФ ДЛЯ ДОКУМЕНТОВ СО СТЕКЛОМ И ДВЕРЬМИ ВНИЗУ 800Х604Х558(Н) ММ. ТИПА "РМ -4/С" | ШТ | 1 | 165.07 | 165.07
53 | 26-401-115 | ТРЕНАЖЕР БЛОЧНЫЙ "ПРЕСС МАШИНА" ГАБ.РАЗМ. 1080Х1050Х1570 ММ | ШТ | 5 | 133.00 | 665.00
54 | 26-401-116 | ЭЛЕКТРОЧАЙНИК Э1Ф, N=1,5 КВТ. ТИПА "АТАЛАНТ" | ШТ | 6 | 72.00 | 432.00
55 | 26-401-117 | ШКАФ ГАРДЕРОБНЫЙ С МЕТАЛЛИЧЕСКИМ ЗАМКОМ 360Х600Х1830(Н) ММ. ТИПА "AL-10" | ШТ | 17 | 313.40 | 5327.80
56 | 26-401-118 | КОМПЬЮТЕР ПЕРСОНАЛЬНЫЙ В КОМЛЕКТЕ: МОНИТОР 19",СИСТЕМНЫЙ БЛОК, КЛАВИАТУРА, МЫШЬ, КОЛОНКИ | ШТ | 5 | 1225.50 | 6127.50
57 | 26-401-119 | КРЕСЛО ОФИСНОЕ ПОВОРОТНОЕ ТИПА "ОРИОН" | ШТ | 5 | 520.00 | 2600.00
58 | 26-401-12 | СКАМЬЯ УНИВЕРСАЛЬНАЯ РЕГУЛИРУЕМАЯ ГАБ.РАЗМ. 440Х680Х1280 ММ | ШТ | 3 | 1780.17 | 5340.51
59 | 26-401-120 | СТОЛ (2400Х1100Х750 (Н) ММ) ДЛЯ ЗАСЕДАНИЙ В КОМЛЕКТЕ СО СТУЛЬЯМИ - 9 ШТ, ТИПА "PR-3" | ШТ | 5 | 1100.00 | 5500.00
60 | 26-401-121 | ШКАФ ДЛЯ ОДЕЖДЫ 850Х450Х2060 (Н) ММ. ТИПА "PR-10" | ШТ | 4 | 370.56 | 1482.24
61 | 26-401-122 | ШКАФ СО СТЕКЛОМ 850Х450Х2060 (Н) ММ. ТИПА "PR-11" | ШТ | 2 | 372.00 | 744.00
62 | 26-401-123 | ШКАФ ДЛЯ ДОКУМЕНТОВ 850Х450Х2060 (Н) ММ. ТИПА "PR-12" | ШТ | 3 | 306.00 | 918.00
63 | 26-401-124 | СТОЛ РАБОЧИЙ 1800Х850Х750 (Н) ММ. ТИПА "PR-1" | ШТ | 1 | 283.20 | 283.20
64 | 26-401-125 | СТОЛ ПРИСТАВНОЙ 800Х900Х710 (Н) ММ. ТИПА "PR-6" | ШТ | 1 | 93.60 | 93.60
65 | 26-401-126 | ТУМБА ПОДКАТНАЯ 450Х500Х600 (Н) ММ. ТИПА "PR-7" | ШТ | 1 | 182.40 | 182.40
66 | 26-401-127 | ТУМБА ДЛЯ АППАРАТУРЫ 1200Х500Х700 (Н) ММ | ШТ | 1 | 151.04 | 151.04
67 | 26-401-128 | СТОЛ КОМПЬЮТЕРНЫЙ С ПРИСТАВКОЙ 1600Х1355Х750(Н) | ШТ | 3 | 511.20 | 1533.60
68 | 26-401-129 | КЛЮЧНИЦА НАСТЕННАЯ НА 100 КЛЮЧЕЙ 650Х70Х350(Н) В КОМЛЕКТЕ С КРЕПЛЕНИЕМ И БРЕЛКАМИ | ШТ | 1 | 136.26 | 136.26
69 | 26-401-13 | СКАМЬЯ ГОРИЗОНТАЛЬНАЯ ГАБ.РАЗМ. 410Х500Х1110 ММ | ШТ | 1 | 1348.61 | 1348.61
70 | 26-401-130 | ПРИСТЕННОЕ ОБОРУДОА\ВАНИЕ СО ВСТРОЕННОЙ МОЙКОЙ 2000Х550Х700 ММ | ШТ | 1 | 492.00 | 492.00
71 | 26-401-131 | ПЕЧЬ СВЧ | ШТ | 1 | 456.00 | 456.00
72 | 26-401-132 | ХОЛОДИЛЬНИК БЫТОВОЙ 600Х600Х1600 ММ | ШТ | 2 | 1068.00 | 2136.00
73 | 26-401-133 | ТЕЛЕВИЗОР | ШТ | 1 | 1200.00 | 1200.00
74 | 26-401-134 | СТОЛИК ЖУРНАЛЬНЫЙ 800Х400Х500 ММ | ШТ | 1 | 103.20 | 103.20
75 | 26-401-135 | ДИВАН 2000Х800Х1000 (Н) ММ | ШТ | 1 | 588.00 | 588.00
76 | 26-401-136 | АППАРАТ ДЛЯ СУШКИ ВОЛОС НАСТЕННЫЙ В КОМПЛЕКТЕ С КРЕПЛЕНИЕМ N=1,2 КВТ | ШТ | 9 | 83.76 | 753.84
77 | 26-401-137 | МФУ ФОРМАТ А4 | ШТ | 10 | 962.40 | 9624.00
78 | 26-401-138 | КОМПЬЮТЕР ПЕРЕНОСНОЙ 15,6" 1920Х1080 IPS, INTEL CORE I7 8550U 1800 МГЦ, 16 ГБ | ШТ | 3 | 3000.00 | 9000.00
79 | 26-401-139 | ЗЕРКАЛО НАСТЕННОЕ 600Х700(Н) ММ В КОМПЛЕКТЕ С КРЕПЛЕНИЕМ | ШТ | 19 | 157.20 | 2986.80
80 | 26-401-14 | ТРЕНАЖЕР "ГИПЕРЭКСТЕНЗИЯ РЕГУЛИРУЕМАЯ" ГАБ.РАЗМ. 892Х702Х1402 ММ | ШТ | 1 | 2966.94 | 2966.94
81 | 26-401-140 | ВЕШАЛКА ГАРДЕРОБНАЯ, МЕТАЛЛИЧЕСКАЯ НА 30 КРЮЧКОВ С ПОЛКОЙ ДЛЯ ШЛЯП И ПЕРЕКЛАДИНОЙ ПОД ПЛЕЧИКИ 3000Х600Х1800 ММ | ШТ | 5 | 170.00 | 850.00
82 | 26-401-141 | БАРЬЕР ГАРДЕРОБНЫЙ, С КАЛИТКОЙ И ОТКИДНОЙ КРЫШКОЙ 6000Х400Х1100(Н) ММ | ШТ | 1 | 155.00 | 155.00
83 | 26-401-142 | БАНКЕТКА (КОЖЗАМ) 780Х380Х450(Н) ММ. ТИПА "БАРБАДОС" | ШТ | 10 | 201.60 | 2016.00
84 | 26-401-143 | ВИТРИНА СТЕКЛЯННАЯ ДЛЯ КУБКОВ 5000Х300Х2600(Н) ММ | ШТ | 1 | 5394.44 | 5394.44
85 | 26-401-144 | ИНФОРМАЦИОННЫЙ СТЕНД С ПОДСВЕТКОЙ 2000Х1000 ММ | ШТ | 2 | 350.64 | 701.28
86 | 26-401-145 | ИНФОРМАЦИОННЫЙ СТЕНД С ПОДСВЕТКОЙ 3500Х2500 ММ | ШТ | 1 | 512.47 | 512.47
87 | 26-401-146 | ЗЕРКАЛО НАСТЕННОЕ 600Х700(Н) ММ В КОМПЛЕКТЕ С КРЕПЛЕНИЕМ | ШТ | 1 | 157.20 | 157.20
88 | 26-401-147 | СТЕНД ДЛЯ ФОТОГРАФИЙ 1000Х1000 ММ | ШТ | 10 | 291.30 | 2913.00
89 | 26-401-148 | БИЛБОРД 2000Х1000 ММ | ШТ | 2 | 339.85 | 679.70
90 | 26-401-149 | ИНФОРМАЦИОННЫЙ СТЕНД С КАРМАНАМИ ГАБ.РАЗМ. 2000Х1500 | ШТ | 7 | 323.67 | 2265.69
91 | 26-401-15 | СКАМЬЯ ДЛЯ ПРЕССА РЕГУЛИРУЕМАЯ ГАБ.РАЗМ. 1182Х702Х1202 ММ | ШТ | 1 | 2265.67 | 2265.67
92 | 26-401-150 | КУШЕТКА МАССАЖНАЯ 2000Х650Х800 | ШТ | 1 | 432.00 | 432.00
93 | 26-401-151 | ЛЕСЕНКА К КУШЕТКИ МАССАЖНОЙ 760Х480Х400 | ШТ | 1 | 114.19 | 114.19
94 | 26-401-152 | ТАБУРЕТ ВИНТОВОЙ Ф=350ММ, Н=540ММ | ШТ | 2 | 105.60 | 211.20
95 | 26-401-153 | СТОЛ ДЛЯ МАССАЖА РУК 550Х350Х720 | ШТ | 1 | 165.60 | 165.60
96 | 26-401-154 | ХОЛОДИЛЬНИК БЫТОВОЙ 600Х600Х1600 ММ | ШТ | 2 | 1068.00 | 2136.00
97 | 26-401-155 | КУШЕТКА МАССАЖНАЯ 2000Х650Х650 | ШТ | 1 | 178.02 | 178.02
98 | 26-401-156 | СТОЛ ВРАЧА 1400Х600Х900 | ШТ | 1 | 441.60 | 441.60
99 | 26-401-157 | ШКАФ МЕДИЦИНСКИЙ 500Х480Х1850 | ШТ | 1 | 178.02 | 178.02
100 | 26-401-158 | ОБЛУЧАТЕЛЬ БАКТЕРИЦИДНЫЙ 940Х140Х80 | ШТ | 1 | 64.73 | 64.73
101 | 26-401-159 | ВЕСЫ НАПОЛЬНЫЕ МЕДИЦИНСКИЕ 0-150КГ | ШТ | 1 | 453.60 | 453.60
102 | 26-401-16 | ВЕРТИКАЛЬНАЯ СТОЙКА ТУРНИК+ПРЕСС+БРУСЬЯ ГАБ. РАЗМ. 1117Х1022Х2346 | ШТ | 1 | 3776.11 | 3776.11
103 | 26-401-160 | СТУЛ ВРАЧА | ШТ | 1 | 74.40 | 74.40
104 | 26-401-161 | МАССАЖНОЕ КРЕСЛО 1400Х800Х1200 | ШТ | 2 | 9170.55 | 18341.10
105 | 26-401-162 | СТОЛИК МЕДИЦИНСКИЙ ИНСТРУМЕНТАЛЬНЫЙ НА МЕТАЛЛИЧЕСКОМ КАРКАСЕ 1200Х700Х800 | ШТ | 1 | 161.83 | 161.83
106 | 26-401-163 | АППАРАТ ДЛЯ УДАРНО-ВОЛНОВОЙ ТЕРАПИИ 2000Х300Х200 | ШТ | 1 | 16183.32 | 16183.32
107 | 26-401-164 | АППАРАТ ГИПОКСИТЕРАПИИ 500Х500Х800 | ШТ | 1 | 23735.55 | 23735.55
108 | 26-401-165 | АППАРАТ ИМПУЛЬСНОЙ ИНДУКЦИОННОЙ ТЕРАПИИ 200Х200Х250 | ШТ | 1 | 68887.02 | 68887.02
109 | 26-401-166 | ИНГАЛЯТОР КОМПРЕССОРНЫЙ 100Х100Х210 | ШТ | 1 | 269.72 | 269.72
110 | 26-401-167 | ПРИБОР НАПРАВЛЕННОЙ КОНТАКТНОЙ ДИАМЕТРИИ 70Х110Х100 | ШТ | 1 | 2805.11 | 2805.11
111 | 26-401-168 | ЛАЗЕР ВЫСОКОЙ ИНТЕНСИВНОСТИ BTL-6000TR | ШТ | 1 | 98718.28 | 98718.28
112 | 26-401-169 | АППАРАТ ДЛЯ ПРЕССОТЕРАПИИ (ЛИМФОДРЕНАЖ) 400Х400Х1000 | ШТ | 1 | 15455.08 | 15455.08
113 | 26-401-17 | ПАРТА ДЛЯ БИЦЕПСА ГАБ.РАЗМ. 1152Х832Х1052 | ШТ | 1 | 4207.66 | 4207.66
114 | 26-401-170 | КОМПЛЕКТ БАСКЕТБОЛЬНЫХ ПЕРЕДВИЖНЫХ СТОЕК (ИГРОВОЙ) 4300(4400)Х1800Х3900(1780) РАЗМЕРЫ В СКОБКАХ УКАЗАНЫ "ХРАНЕНИЯ" | ШТ | 1 | 3084.87 | 3084.87
115 | 26-401-171 | КОМПЛЕКТ БАСКЕТБОЛЬНЫХ ПЕРЕДВИЖНЫХ СТОЕК (ТРЕНИРОВОЧНЫЙ) 3550(3550)Х1800Х1960(1980) РАЗМЕРЫ В СКОБКАХ УКАЗАНЫ "ХРАНЕНИЯ" | ШТ | 1 | 5616.00 | 5616.00
116 | 26-401-172 | МЯЧ БАСКЕТБОЛЬНЫЙ (МУЖСКОЙ) | ШТ | 18 | 40.80 | 734.40
117 | 26-401-173 | МЯЧ БАСКЕТБОЛЬНЫЙ (ЖЕНСКИЙ) | ШТ | 18 | 40.80 | 734.40
118 | 26-401-174 | КОРЗИНА ДЛЯ МЯЧЕЙ | ШТ | 1 | 349.20 | 349.20
119 | 26-401-175 | ИЗМЕРИТЕЛЬ ВЫСОТЫ КОЛЬЦА | ШТ | 1 | 108.25 | 108.25
120 | 26-401-176 | ШАБЛОН ДЛЯ ИЗМЕРЕНИЯ ДИАМЕТРА И ОКРУЖНОСТИ КОЛЬЦА | ШТ | 1 | 97.20 | 97.20
121 | 26-401-177 | ВЕСЫ ДЛЯ ВЗВЕШИВАНИЯ МЯЧА (ДО 1 КГ) | ШТ | 1 | 48.84 | 48.84
122 | 26-401-178 | СТЕЛАЖ-ПОДСТАВКА ДЛЯ ИГРОВЫХ МЯЧЕЙ | ШТ | 2 | 408.00 | 816.00
123 | 26-401-179 | КОНТРОЛЬНЫЙ СЕКУНДОМЕР | ШТ | 2 | 114.00 | 228.00
124 | 26-401-18 | ТРЕНАЖЕР НЕЗАВИСИМЫЙ ЖИМ ОТ ГРУДИ, ГОРИЗОНТАЛЬНЫЙ ГАБ.РАЗМ. 1490Х1585Х1955 ММ | ШТ | 1 | 8145.60 | 8145.60
125 | 26-401-180 | ЩИТ БАСКЕТБОЛЬНЫЙ ИЗ ОРГСТЕКЛА С АМАРТИЗИРУЮЩИМ КОЛЬЦОМ И СЕТКОЙ (ЗАПАСНОЙ) | ШТ | 1 | 753.60 | 753.60
126 | 26-401-181 | СКАМЕЙКА ГИМНАСТИЧЕСКАЯ, С МЕТАЛЛИЧЕСКИМИ НОЖКАМИ 400Х240Х340 | ШТ | 11 | 113.28 | 1246.08
127 | 26-401-182 | СТОЙКА ВОЛЕЙБОЛЬНАЯ (ДВА В КОМПЛЕКТЕ) С ЗАЩИТОЙ И МЕХАНИЗМОМ ПЕРЕДВИЖЕНИЯ, СЕТКИ В КОМПЛЕКТЕ С ГИЛЬЗАМИ ЕВРОСТАНДАРТА | ШТ | 1 | 1861.00 | 1861.00
128 | 26-401-183 | СЕТКА ВОЛЕЙБОЛЬНАЯ С ЛЕНТАМИ И АНТЕНАМИ | ШТ | 1 | 96.00 | 96.00
129 | 26-401-184 | СУДЕЙСКАЯ ВЫШКА С ЗАЩИТОЙ | ШТ | 1 | 533.50 | 533.50
130 | 26-401-185 | КОРЗИНА ДЛЯ МЯЧЕЙ | ШТ | 2 | 291.00 | 582.00
131 | 26-401-186 | ИЗМЕРИТЕЛЬ ВЫСОТЫ СЕТКИ | ШТ | 1 | 98.00 | 98.00
132 | 26-401-187 | ШАБЛОН ДЛЯ ОКРУЖНОСТИ МЯЧА | ШТ | 1 | 81.00 | 81.00
133 | 26-401-188 | ИЗМЕРИТЕЛЬ ДАВЛЕНИЯ ВНУТРИ МЯЧА | ШТ | 1 | 51.00 | 51.00
134 | 26-401-189 | ВЕСЫ ДЛЯ ВЗВЕШИВАНИЯ МЯЧА (МАССА МЯЧА -260ГРАММ) | ШТ | 1 | 26.97 | 26.97
135 | 26-401-19 | ТРЕНАЖЕР МНОГОФУНЦИОНАЛЬНЫЙ ГАБ.РАЗМ. 1372Х1418Х1690 | ШТ | 1 | 8091.66 | 8091.66
136 | 26-401-190 | ПОДСТАВКА ДЛЯ МЯЧЕЙ | ШТ | 1 | 26.97 | 26.97
137 | 26-401-191 | ШВАБРА ДЛЯ ПРОТИРКИ ПОЛА | ШТ | 4 | 7.01 | 28.04
138 | 26-401-192 | КОМПРЕССОР ПЕРЕНОСНОЙ ДЛЯ ПОДКАЧКИ МЯЧЕЙ | ШТ | 1 | 26.97 | 26.97
139 | 26-401-193 | РУЛЕТКА L=25М | ШТ | 1 | 5.39 | 5.39
140 | 26-401-194 | МЯЧ ВОЛЕЙБОЛЬНЫЙ | ШТ | 12 | 16.18 | 194.16
141 | 26-401-195 | СТОЛ ДЛЯ СУДЕЙСТВА НА МЕТАЛЛОКАРКАСЕ 1500Х500Х780 | ШТ | 3 | 134.86 | 404.58
142 | 26-401-196 | ЩИТ БАСКЕТБОЛЬНЫЙ ИЗ ОРГСТЕКЛА С КОЛЬЦОМ, СЕТКОЙ И КОНСТРУКЦИЕЙ КРЕПЛЕНИЯ | ШТ | 4 | 582.00 | 2328.00
143 | 26-401-197 | СТЕНКА СПОРТИВНАЯ "ШВЕДСКАЯ" | ШТ | 3 | 472.50 | 1417.50
144 | 26-401-198 | ЭЛЕКТРОННОЕ ТАБЛО В ИГРОВОЙ ЗАЛ 3600Х3200 (КОМПЛЕКТ) | ШТ | 1 | 14976.00 | 14976.00
145 | 26-401-199 | ВОРОТА ДЛЯ МИНИФУТБОЛА 3000Х1000/1500Х2000 | ШТ | 2 | 431.56 | 863.12
146 | 26-401-2 | ТРЕНАЖЕР "НЕЗАВИСИМАЯ ТЯГА СНИЗУ" ГАБ.РАЗМ. 1490Х1585Х1955 ММ | ШТ | 1 | 7304.07 | 7304.07
147 | 26-401-20 | ТРЕНАЖЕР БЛОЧНЫЙ "БИЦЕПС МАШИНА" ГАБ.РАЗМ. 1243Х946Х1530 ММ | ШТ | 1 | 9278.44 | 9278.44
148 | 26-401-200 | МЯЧ ФУТБОЛЬНЫЙ | ШТ | 10 | 16.18 | 161.80
149 | 26-401-201 | МОБИЛЬНЫЙ СПОРТИВНЫЙ ПЬЕДЕСТАЛ ДЛЯ НАГРАЖДЕНИЯ 3000Х500Х370/450 | ШТ | 1 | 809.17 | 809.17
150 | 26-401-202 | ФЛАГШТОК ТЕЛЕСКОПИЧЕСКИЙ, ПЕРЕНОСНОЙ Н=ДО 5,4 М | ШТ | 3 | 836.14 | 2508.42
151 | 26-401-203 | КОМПЛЕКТ ДЛЯ ЗАЛА С АКТИВНЫМИ КОЛОНКАМИ | ШТ | 1 | 2265.67 | 2265.67
152 | 26-401-204 | ВЫШКА ПЕРЕДВИЖНАЯ СБОРНО-РАЗБОРНАЯ СЕКЦИОННАЯ ПЛАТФОРОМА 2000Х1200, РАБОЧАЯ ВЫСОТА ДО 11 М | ШТ | 1 | 2804.89 | 2804.89
153 | 26-401-205 | СИДЕНЬЕ ПЛАСТМАССОВОЕ СТАДИОННОЕ В КОМПЛЕКТЕ С КРЕПЛЕНИЕМ, НА МЕТАЛЛИЧЕСКОЙ РАМЕ 430Х400Х850 | ШТ | 134 | 161.83 | 21685.22
154 | 26-401-206 | ЗАГРАДИТЕЛЬНАЯ БЕЗУЗЛОВАЯ СЕТКА, ПОЛИАМИД С РАЗМЕРОМ ЯЧЕКИ 10Х10СМ, С КРЕПЛЕНИЕМ (ЗАЩИТА ОКОН И ПОТОЛКА СПОРТ ЗАЛА) | М2 | 1320 | 21.58 | 28485.60
155 | 26-401-21 | ТРЕНАЖЕР БЛОЧНЫЙ "ТРИЦЕПС МАШИНА" ГАБ.РАЗМ. 1100Х1000Х1570 ММ | ШТ | 1 | 5394.44 | 5394.44
156 | 26-401-210 | ЭЛЕКТРОННОЕ ТАБЛО В СПОРТЗАЛ (БОРЬБА,БОКС) (КОМПЛЕКТ) 1500Х2000 | ШТ | 1 | 11760.00 | 11760.00
157 | 26-401-211 | ИНФОРМАЦИОННЫЙ СТЕНД С КАРМАНАМИ 2000Х1500 | ШТ | 1 | 118.68 | 118.68
158 | 26-401-212 | ИНФОРМАЦИОННЫЙ СТЕНД 1500Х1000 | ШТ | 2 | 231.96 | 463.92
159 | 26-401-213 | ИНФОРМАЦИОННЫЙ СТЕНД 550Х800 | ШТ | 1 | 188.81 | 188.81
160 | 26-401-214 | ЗЕРКАЛО НАСТЕННОЕ 3500Х2000 ММ | ШТ | 4 | 80.92 | 323.68
161 | 26-401-215 | СКАМЕЙКА ГИМНАСТИЧЕСКАЯ, С МЕТАЛЛИЧЕСКИМИ НОЖКАМИ 400Х240Х340 | ШТ | 6 | 113.28 | 679.68
162 | 26-401-216 | АККУСТИЧЕСКАЯ КОЛОНКА НАПОЛЬНАЯ N=1,5 КВТ U=220В | ШТ | 1 | 539.44 | 539.44
163 | 26-401-217 | БИЛБОРД 5000Х3000 ММ | ШТ | 2 | 194.20 | 388.40
164 | 26-401-218 | БИЛБОРД 5000Х8000 ММ | ШТ | 1 | 512.47 | 512.47
165 | 26-401-219 | ВЕСЫ НАПОЛЬНЫЕ 0-300КГ | ШТ | 1 | 242.75 | 242.75
166 | 26-401-22 | ТРЕНАЖЕР БЛОЧНЫЙ "РАЗГИБАНИЕ НОГ" ГАБ.РАЗМ. 1100Х1040Х1570 ММ | ШТ | 1 | 6473.33 | 6473.33
167 | 26-401-220 | КОВЕР ДЛЯ БОРЬБЫ: МАТ 2000Х1000(72 ШТ); КОВЕР 12000Х12000 | ШТ | 3 | 9192.13 | 27576.39
168 | 26-401-221 | БУДО-МАТЫ, КРЕПЛЕНИЕ ЛАСТОЧКИН ХВОСТ. СОСТОИТ ИЗ 35ШОР | ШТ | 200 | 129.47 | 25894.00
169 | 26-401-222 | РОЛЛ-МАТЫ (ЛЕЛИТСЯ НА 5 ДОРОЖЕК ШИРИНОЙ 1,5М) | ШТ | 1 | 25353.88 | 25353.88
170 | 26-401-223 | ПОДВЕСНОЙ МЕШОК-МАНЕКЕН. ПОКРЫТИЕ НАТ. КОЖА ф=420Х1700(h)ММ | ШТ | 1 | 2913.00 | 2913.00
171 | 26-401-224 | ПОДВЕСНОЙ МЕШОК-ГИЛЬЗА. ПОКРЫТИЕ НАТ. КОЖА ф=500Х1300(h)ММ | ШТ | 1 | 2427.50 | 2427.50
172 | 26-401-225 | ПОДВЕСНОЙ МЕШОК-СИЛУЭТ. ПОКРЫТИЕ НАТ. КОЖА ф=450Х1500(h)ММ | ШТ | 1 | 2589.33 | 2589.33
173 | 26-401-226 | ПОДВЕСНОЙ БОКСЕРСКИЙ МЕШОК. ПОКРЫТИЕ НАТ. КОЖА ф=400Х1500(h)ММ | ШТ | 2 | 2435.59 | 4871.18
174 | 26-401-227 | ПОДВЕСНОЙ БОКСЕРСКИЙ МЕШОК. ПОКРЫТИЕ НАТ. КОЖА ф=400Х1800(h)ММ | ШТ | 5 | 2775.44 | 13877.20
175 | 26-401-228 | ПОДВЕСНОЙ ГРУША КОНУС-ГИГАНТ. ПОКРЫТИЕ НАТ. КОЖА ф=600Х1000(h)ММ | ШТ | 1 | 2880.63 | 2880.63
176 | 26-401-229 | ПОДВЕСНОЙ ГРУША ШАР-ГИГАНТ. ПОКРЫТИЕ НАТ. КОЖА ф=550Х800(h)ММ | ШТ | 1 | 2209.02 | 2209.02
177 | 26-401-23 | ТРЕНАЖЕР БЛОЧНЫЙ "СГИБАНИЕ НОГ" ЛЕЖА ГАБ.РАЗМ. 1100Х1750Х1570 ММ | ШТ | 1 | 4855.00 | 4855.00
178 | 26-401-230 | ПНЕВМОГРУША ДЛЯ ПЛАТФОРМЫ. ПОКРЫТИЕ НАТ. КОЖА ф=320Х200ММ | ШТ | 2 | 809.17 | 1618.34
179 | 26-401-231 | ПЛАТФОРМА РЕГУЛИРУЕМАЯ ДЛЯ ПНЕВМОГРУШИ | ШТ | 2 | 1416.04 | 2832.08
180 | 26-401-232 | БОКСЕРСКАЯ ПОДУШКА. ПОКРЫТИЕ НАТ. КОЖА 570Х870(h)ММ | ШТ | 3 | 3452.44 | 10357.32
181 | 26-401-233 | БОКСЕРСКАЯ ПОДУШКА. ПОКРЫТИЕ НАТ. КОЖА430Х750(h)ММ | ШТ | 3 | 2411.32 | 7233.96
182 | 26-401-234 | МАНЕКЕН ДВУНОГИЙ. ПОКРЫТИЕ НАТ. КОЖА 420Х1700(h)ММ | ШТ | 1 | 2405.92 | 2405.92
183 | 26-401-235 | МАНЕКЕН ДВУНОГИЙ. ПОКРЫТИЕ НАТ. КОЖА 470Х1800(h)ММ | ШТ | 1 | 2405.92 | 2405.92
184 | 26-401-236 | МАНЕКЕН ОДНОНОГИЙ. ПОКРЫТИЕ НАТ. КОЖА 420Х1700(h)ММ | ШТ | 2 | 2125.41 | 4250.82
185 | 26-401-237 | МАНЕКЕН ОДНОНОГИЙ. ПОКРЫТИЕ НАТ. КОЖА 470Х1800(h)ММ | ШТ | 1 | 2125.41 | 2125.41
186 | 26-401-238 | МАНЕКЕН МЕШОК ДЛЯ ДОБИВАНИЙ. ПОКРЫТИЕ НАТ. КОЖА 400Х1200(h)ММ | ШТ | 2 | 1769.37 | 3538.74
187 | 26-401-239 | МАНЕКЕН МЕШОК ДЛЯ ДОБИВАНИЙ. ПОКРЫТИЕ НАТ. КОЖА 400Х1400(h)ММ | ШТ | 2 | 1769.37 | 3538.74
188 | 26-401-24 | ТРЕНАЖЕР "ЖИМ НОГАМИ 45ГР. МАЯТНИКОВЫЙ" ГАБ.РАЗМ. 1130Х1550Х1950 | ШТ | 1 | 7012.56 | 7012.56
189 | 26-401-240 | ЛАПЫ (ПАРА) | ШТ | 5 | 863.11 | 4315.55
190 | 26-401-241 | ЛАПЫ ИЗОГНУТЫЕ (ПАРА) | ШТ | 5 | 863.11 | 4315.55
191 | 26-401-242 | МАКИВАОА "ТАБЛЕТКА" | ШТ | 3 | 736.34 | 2209.02
192 | 26-401-243 | ТАЙ-ПЭД 330Х200Х80 | ШТ | 3 | 736.34 | 2209.02
193 | 26-401-244 | МАКИВАРА ИЗОГНУТАЯ 600Х400Х100 | ШТ | 5 | 679.70 | 3398.50
194 | 26-401-245 | КРОССФИТ-КАНАТ ДЛЯ ЛАЗАНЬЯ, ДЛИНА-8М | ШТ | 3 | 1046.52 | 3139.56
195 | 26-401-246 | МЕДБОЛ ф=350ММ | ШТ | 3 | 9596.71 | 28790.13
196 | 26-401-247 | ПЛИОБОКС ПВХ 900Х650Х150/300/450/600 | ШТ | 2 | 566.42 | 1132.84
197 | 26-401-248 | БОЛГАРСКИЙ ПЛЕЧЕВОЙ МЕШОК. КОМПЛЕКТ 7,12,17,22 КГ | ШТ | 2 | 6230.58 | 12461.16
198 | 26-401-249 | РАМА МЕТАЛЛИЧЕСКАЯ БОКСЕРСКАЯ ОСТРОВНАЯ, МНОГОСЕКЦИОННАЯ ДЛЯ КРЕПЛЕНИЯ 4 СНАРЯДОВ 3000Х3000Х3000 | ШТ | 1 | 15104.43 | 15104.43
199 | 26-401-25 | ТРЕНАЖЕР "ГАКК ПРИСЕДАНИЕ, МАЯТНИКОВЫЙ" ГАБ.РАЗМ. 1750Х1350Х1710 | ШТ | 1 | 5394.44 | 5394.44
200 | 26-401-250 | РАМА ДЛЯ ФУНКЦИЛОНАЛЬНОГО ТРЕНИНГА. КОМПЛЕКТ:БАЛКИ, КРЮКИ, ПЕРЕКЛАДИНЫ, СТОЙКИ, РУКОХОДЫ, МИШЕНЬ, БРУСЬЯ, РЫЧАГИ. 5000Х3900Х3800 | ШТ | 1 | 28051.09 | 28051.09
201 | 26-401-251 | ТРЕНАЖЕР ВЕРТУШКА, НАСТЕННЫЙ 1250Х500Х1000 ММ | ШТ | 3 | 1019.55 | 3058.65
202 | 26-401-252 | КРЕСЛА-ТРИБУНА ДЛЯ СПОРТЗАЛА (2-Х РЯДНАЯ) НА 24 П.М. 8500Х2200Х1800 | ШТ | 2 | 3236.66 | 6473.32
203 | 26-401-253 | СПОРТИВНАЯ ОДЕЖДА, ОБУВЬ (ЛЕТНИЕ И ЗИМНИЕ ТРЕНИРОВОЧНЫЕ КОСТЮМЫ) | КОМПЛ | 40 | 376.65 | 15066.00
204 | 26-401-254 | СПОРТИВНАЯ ФОРМА, КИМОНО, КРОСОВКИ, БОРЦОВКИ | КОМПЛ | 20 | 476.30 | 9526.00
205 | 26-401-255 | СТЕЛАЖ МЕТАЛЛИЧЕСКИЙ СКЛАДСКОЙ 1500Х600Х150 | ШТ | 10 | 319.00 | 3190.00
206 | 26-401-256 | ПОДТОВАРНИК МЕТАЛЛИЧЕСКИЙ 1200Х600Х150 | ШТ | 9 | 246.00 | 2214.00
207 | 26-401-257 | СТЕЛАЖ МЕТАЛЛИЧЕСКИЙ СБОРНО-РАЗБОРНЫЙ 3000Х450Х1800 | ШТ | 3 | 428.80 | 1286.40
208 | 26-401-258 | ЭЛЕКТРИЧЕСКАЯ ПЕЧЬ-КАМЕНКА В КОМПЛЕКТЕ С ПУ 595Х581Х920 | ШТ | 1 | 2162.21 | 2162.21
209 | 26-401-259 | ЛЕСТНИЦА ДЛЯ БАССЕЙНА, НА 5 СТУПЕНЕЙ В КОМПЛЕКТЕ С АНКЕРАМИ И КРЕПЛЕНИЕМ 5000Х500Х2500 | ШТ | 1 | 876.68 | 876.68
210 | 26-401-26 | ТРЕНАЖЕР ДЛЯ ПРЕССА (ПОДТЯГИВАНИЕ КОЛЕНЕЙ) ГАБ.РАЗМ. 1280Х1060Х1680 ММ | ШТ | 1 | 2481.44 | 2481.44
211 | 26-401-260 | СКАМЬЯ ДЛЯ ОТДЫХА, ДЕРЕВЯННАЯ 2000Х500Х400 | ШТ | 2 | 117.60 | 235.20
212 | 26-401-261 | ЭЛЕКТРОСУШИТЕЛЬ ДЛЯ РУК 200Х200Х300 | ШТ | 11 | 106.80 | 1174.80
213 | 26-401-262 | АППАРАТ ДЛЯ СУШКИ ВОЛОС НАСТЕННЫЙ В КОМПЛЕКТЕ С КРЕПЛЕНИЕМ N=1,2 КВТ | ШТ | 11 | 83.76 | 921.36
214 | 26-401-263 | ШКАФ ДЛЯ ХРАНЕНИЯ УБОРОЧНОГО ИНВЕНТАРЯ МЕТАЛЛИЧЕСКИЙ 800Х500Х1800 | ШТ | 2 | 240.10 | 480.20
215 | 26-401-264 | ПОЛОМОЕЧНАЯ МАШИНА В КОМПЛЕКТЕ С АК.Б. N=1,5кВт | ШТ | 2 | 5934.00 | 11868.00
216 | 26-401-265 | ПЕРЕНОСНОЙ ПОРОШКОВЫЙ ОГНЕТУШИТЕЛЬ 150Х420 | ШТ | 30 | 15.21 | 456.30
217 | 26-401-266 | ПЕРЕНОСНОЙ ПОРОШКОВЫЙ ОГНЕТУШИТЕЛЬ 185Х520 | ШТ | 15 | 19.94 | 299.10
218 | 26-401-267 | ВЫВЕСКА С ОБЪЕМНЫМИ БУКВАМИ И ЗНАКОМ 6500Х300Х6000 (С МОНТАЖЕМ) | ШТ | 1 | 32744.26 | 32744.26
219 | 26-401-268 | ИНФОРМАЦИОННЫЕ СТЕНДЫ 3000Х300Х2000 (С МОНТАЖОМ И ФУНДАМЕНТАМИ) | ШТ | 5 | 7120.66 | 35603.30
220 | 26-401-27 | ТРЕНАЖЕР "НЕЗАВИСИМЫЙ ВЕРТИКАЛЬНЫЙ ЖИМ" ГАБ.РАЗМ. 1065Х1312Х2189 ММ | ШТ | 1 | 9440.27 | 9440.27
221 | 26-401-28 | ТРЕНАЖЕР "НЕЗАВИСИМЫЙ ЖИМ ОТ ГРУДИ, НАКЛОННЫЙ" ГАБ.РАЗМ. 1502Х1678Х2157 ММ | ШТ | 1 | 11328.33 | 11328.33
222 | 26-401-29 | СТОЙКА ДЛЯ ГАНТЕЛЬНОГО РЯДА ДВУХЯРУСНАЯ ГАБ.РАЗМ. 2040Х440Х720 ММ | ШТ | 2 | 1028.29 | 2056.58
223 | 26-401-3 | ТРЕНАЖЕР "НЕЗАВИСИМАЯ ТЯГА СВЕРХУ" ГАБ.РАЗМ. 1500Х1590Х2210 ММ | ШТ | 1 | 5933.89 | 5933.89
224 | 26-401-30 | СТОЙКА ПОД ДИСКИ ГАБ.РАЗМ. 1190Х580Х800 ММ | ШТ | 2 | 342.76 | 685.52
225 | 26-401-31 | НАБОР ФИКСИРОВАННЫХ ОБРЕЗИНЕННЫХ ШТАНГ 10-45 КГ, (ШАГ 5 КГ), ВЕС КОМПЛЕКТА 220 КГ | ШТ | 1 | 2279.38 | 2279.38
226 | 26-401-32 | ГАНТЕЛЬНЫЙ РЯД ХРОМИРОВАННЫЙ ОТ 10 ДО 10 КГ СО СТОЙКОЙ 10 ПАР (ШАГ ЧЕРЕЗ 1 КГ) | ШТ | 1 | 1319.64 | 1319.64
227 | 26-401-33 | ГРИФ ОЛИМПИЙСКИЙ ХРОМИРОВАННЫЙ 2200 ММ С ЗАМКАМИ. НАГРУЗКА ДО 600 КГ, ДИАМЕТР ПОСАДОЧНОЙ ВТУЛКИ 50 ММ | ШТ | 5 | 377.04 | 1885.20
228 | 26-401-34 | ГРИФ W-ОБРАЗНЫЙ ХРОМИРОВАННЫЙ С ЗАМКАМИ. ДИАМЕТР ПОСАДОЧНОЙ ВТУЛКИ 50 ММ | ШТ | 1 | 171.38 | 171.38
229 | 26-401-35 | ГРИФ EZ-ОБРАЗНЫЙ ХРОМИРОВАННЫЙ С ЗАМКАМИ. ДИАМЕТР ПОСАДОЧНОЙ ВТУЛКИ 50 ММ | ШТ | 1 | 171.38 | 171.38
230 | 26-401-36 | ГРИФ ОЛИМПИЙСКИЙ ХРОМИРОВАННЫЙ 1500 ММ С ЗАМКАМИ. ДИАМЕТР ПОСАДОЧНОЙ ВТУЛКИ 50 ММ | ШТ | 1 | 411.32 | 411.32
231 | 26-401-37 | РУКОЯТЬ "ПАРАЛЛЕЛЬНЫЙ ХВАТ" К ВЕРХНЕЙ ТЯГЕ. ДИАМЕТР ПОСАДОЧНОЙ ВТУЛКИ 50 ММ | ШТ | 1 | 102.83 | 102.83
232 | 26-401-38 | РУКОЯТЬ "КАНАТ" | ШТ | 1 | 34.28 | 34.28
233 | 26-401-39 | РУКОЯТЬ "ПАРАЛЛЕЛЬНЫЙ ХВАТ" К НИЖНЕЙ ТЯГЕ | ШТ | 1 | 85.69 | 85.69
234 | 26-401-4 | ТРЕНАЖЕР "ЛЕСТНИЦА-СТЕППЕР, ПРОФЕССИОНАЛЬНАЯ" U=220В, N=0,3 КВТ, ГАБ.РАЗМ. 1580Х845Х2115 ММ | ШТ | 1 | 14025.55 | 14025.55
235 | 26-401-40 | РУКОЯТЬ "ПРЯМАЯ КОРОТКАЯ" | ШТ | 1 | 51.42 | 51.42
236 | 26-401-41 | ДИСК ОБРЕЗИНЕННЫЙ С РУКОЯТКАМИ 25 КГ. ДИАМЕТР - 50 ММ | ШТ | 14 | 159.39 | 2231.46
237 | 26-401-42 | ДИСК ОБРЕЗИНЕННЫЙ С РУКОЯТКАМИ 20 КГ. ДИАМЕТР - 50 ММ | ШТ | 14 | 126.83 | 1775.62
238 | 26-401-43 | ДИСК ОБРЕЗИНЕННЫЙ С РУКОЯТКАМИ 15 КГ. ДИАМЕТР - 50 ММ | ШТ | 16 | 95.97 | 1535.52
239 | 26-401-44 | ДИСК ОБРЕЗИНЕННЫЙ С РУКОЯТКАМИ 10 КГ. ДИАМЕТР - 50 ММ | ШТ | 16 | 63.41 | 1014.56
240 | 26-401-45 | ДИСК ОБРЕЗИНЕННЫЙ С РУКОЯТКАМИ 5 КГ. ДИАМЕТР - 50 ММ | ШТ | 16 | 32.56 | 520.96
241 | 26-401-46 | ДИСК ОБРЕЗИНЕННЫЙ С РУКОЯТКАМИ 2,5 КГ. ДИАМЕТР - 50 ММ | ШТ | 12 | 15.43 | 185.16
242 | 26-401-47 | ДИСК ОБРЕЗИНЕННЫЙ С РУКОЯТКАМИ 1,25 КГ. ДИАМЕТР - 50 ММ | ШТ | 12 | 8.57 | 102.84
243 | 26-401-48 | ГАНТЕЛЬНЫЙ РЯД ОБРЕЗИНЕННЫЙ ОТ 2,5 ДО 50 КГ 20 ПАР (ШАГ ЧЕРЕЗ 2,5 КГ) | ШТ | 1 | 6855.26 | 6855.26
244 | 26-401-49 | ИНФОРМАЦИОННЫЙ СТЕНД С КАРМАНАМИ ГАБ.РАЗМ. 1240Х770 | ШТ | 1 | 215.78 | 215.78
245 | 26-401-5 | ТРЕНАЖЕР "ГРЕБНОЙ, ПРОФЕССИОНАЛЬНЫЙ" ГАБ.РАЗМ. 2450Х610Х1070 ММ | ШТ | 1 | 6872.52 | 6872.52
246 | 26-401-50 | ИНФОРМАЦИОННЫЙ СТЕНД ГАБ.РАЗМ. 1500Х1000 | ШТ | 2 | 231.96 | 463.92
247 | 26-401-51 | ИНФОРМАЦИОННЫЙ СТЕНД ГАБ.РАЗМ. 550Х800 | ШТ | 1 | 188.81 | 188.81
248 | 26-401-52 | ЗЕРКАЛА НАСТЕННЫЕ ГАБ.РАЗМ. 6000Х2000 ((H) S=5 MM | ШТ | 2 | 215.78 | 431.56
249 | 26-401-53 | КОВРИКИ ГИМНАСТИЧЕСКИЕ С ОТВЕРСТИЯМИ ДЛЯ ДЕРЖАТЕЛЕЙ ГАБ.РАЗМ. 1800Х600Х10 ММ | ШТ | 10 | 53.94 | 539.40
250 | 26-401-54 | ГИМНАСТИЧЕСКИЕ СКАМЕЙКИ С МЕТАЛЛИЧЕСКИМИ НОЖКАМИ ГАБ.РАЗМ. 2000Х240Х340 (H) ММ | ШТ | 4 | 167.23 | 668.92
251 | 26-401-55 | АККУСТИЧЕСКАЯ КОЛОНКА НАПОЛЬНАЯ N=1,5 КВТ U=220В | ШТ | 1 | 539.44 | 539.44
252 | 26-401-56 | РЕЗИНОВОЕ ПОКРЫТИЕ (МАТЫ) АНТИУДАРНОЕ С ЗАМКОМ S-ПАЗЛ ГАБ.РАЗМ. 1080Х1080Х20(H) ММ | ШТ | 30 | 53.94 | 1618.20
253 | 26-401-57 | НАСТЕННЫЙ ДЕРЖАТЕЛЬ ДЛЯ КОВРИКОВ ГАБ. РАЗМ. 100Х80Х50(H) | ШТ | 1 | 53.94 | 53.94
254 | 26-401-58 | БИЛБОРДЫ ГАБ.РАЗМ. 10000Х2500 (H)ММ | ШТ | 1 | 323.67 | 323.67
255 | 26-401-59 | БИЛБОРДЫ ГАБ.РАЗМ. 5000Х2500 (H)ММ | ШТ | 2 | 161.83 | 323.66
256 | 26-401-6 | ТРЕНАЖЕР "СИЛОВАЯ РАМА ДЛЯ ЖИМОВ И ПРИСЕДАНИЙ" ГАБ.РАЗМ. 1762Х1409Х2307 ММ | ШТ | 1 | 6743.05 | 6743.05
257 | 26-401-60 | СТЕЛЛАЖ МЕТАЛЛИЧЕСКИЙ СБОРНО-РАЗБОРНЫЙ ГАБ.РАЗМ. 2000Х600Х1800 | ШТ | 10 | 107.89 | 1078.90
258 | 26-401-61 | СТРЕЛКОВЫЙ СТОЛ, СТУЛ, СТАНОК ДЛЯ ФИКСАЦИИ ОРУЖИЯ ПРИ СТРЕЛЬБЕ, ШИРИНА ОПОРНОЙ ПОЛКИ 500 ММ ГАБ.РАЗМ. СТОЛА 1200Х1400Х800 ММ | ШТ | 3 | 3641.25 | 10923.75
259 | 26-401-63 | МАКЕТ МАШИНЫ ЛЕГКОВОЙ ГАБ.РАЗМ. 4000Х2300Х1600 | ШТ | 1 | 809.17 | 809.17
260 | 26-401-64 | СТОЙКА ДЛЯ СТРЕЛЬБЫ НА 4 СТРЕЛКОВЫХ МЕСТА, НА КОЛЕСАХ, КАБИНА С АНТИРИКОШЕТНЫМ ПОКРЫТИЕМ И СТОЛОМ ДЛЯ ОРУЖИЯ ГАБ.РАЗМ. СТОЛА 1600Х800Х1800 ММ | ШТ | 2 | 12407.22 | 24814.44
261 | 26-401-65 | СТОЛ ДЛЯ ПРИСТРЕЛКИ С СЕТКОЙ ГАБ.РАЗМ. 2200Х1100Х600 ММ | ШТ | 12 | 2265.67 | 27188.04
262 | 26-401-66 | КОМПЛЕКС В СОСТАВЕ РАДИОУПРАВЛЯЕМОЙ ПОДЪЕМНОЙ МИШЕННОЙ УСТАНОВКИ И ПЕРЕДВИЖНОЙ ПЛАТФОРМЫ, НА КОЛЕСАХ | ШТ | 2 | 9440.27 | 18880.54
263 | 26-401-67 | ПОДЪЕМНИК МЕТАЛЛИЧЕСКИЙ МИШЕНИЙ ПОД КАЛИБР 7,62Х54 | ШТ | 5 | 4207.66 | 21038.30
264 | 26-401-68 | МИШЕНЬ "ДУЭЛЬНОЕ ДЕРЕВО" | ШТ | 2 | 728.25 | 1456.50
265 | 26-401-69 | ГОНГИ "ГРУДНАЯ ФИГУРА" ПОД КАЛИБР 7,62Х54 НА БРОНИРОВАННОЙ ОДИНОЧНОЙ СТОЙКЕ, КРЕПЛЕНИЕМ ПОД БЛИК | ШТ | 6 | 863.11 | 5178.66
266 | 26-401-7 | РЕНАЖЕР "СИЛОВАЯ СТОЙКА ДЛЯ ПРИСЕДАНИЙ" ГАБ.РАЗМ. 2415Х2475Х3050 ММ | ШТ | 1 | 9871.83 | 9871.83
267 | 26-401-70 | ГОНГИ "ГРУДНАЯ ФИГУРА" ПОД КАЛИБР 7,62Х54 НА БРОНИРОВАННОЙ ОДИНОЧНОЙ СТОЙКЕ С ЗАЩИТОЙ, КРЕПЛЕНИЕМ ПОД БЛИК | ШТ | 6 | 900.33 | 5401.98
268 | 26-401-71 | ГОНГИ КРУГЛЫЕ ПОД КАЛИБР 7,62Х54 НА БРОНИРОВАННОЙ ОДИНОЧНОЙ СТОЙКЕ С ЗАЩИТОЙ, КРЕПЛЕНИЕМ ПОД БЛИК, В ДИАМЕТРЕ 30 СМ | ШТ | 5 | 728.25 | 3641.25
269 | 26-401-72 | ГОНГИ КРУГЛЫЕ ПОД КАЛИБР 7,62Х54 НА БРОНИРОВАННОЙ ОДИНОЧНОЙ СТОЙКЕ С ЗАЩИТОЙ, КРЕПЛЕНИЕМ ПОД БЛИК, В ДИАМЕТРЕ 20 СМ | ШТ | 5 | 647.33 | 3236.65
270 | 26-401-73 | ГОНГИ КРУГЛЫЕ ПОД КАЛИБР 9Х19 НА ПОДСТАВКЕ, В ДИАМЕТРЕ 160 ММ | ШТ | 32 | 264.33 | 8458.56
271 | 26-401-74 | ГОНГИ КРУГЛЫЕ ПОД КАЛИБР 9Х19 НА ПОДСТАВКЕ, В ДИАМЕТРЕ 10 ММ | ШТ | 5 | 204.99 | 1024.95
272 | 26-401-75 | СТОЙКИ С ПОДСТАВКОЙ ДЛЯ КРУГЛЫХ ГОНГОВ ПОД КАЛИБР 9Х19 | ШТ | 32 | 305.86 | 9787.52
273 | 26-401-76 | СТОЙКИ С ПОДСТАВКОЙ ДЛЯ КРУГЛЫХ ГОНГОВ ПОД КАЛИБР 9Х19 , ПОД ДИАМЕТР 10 ММ | ШТ | 5 | 484.96 | 2424.80
274 | 26-401-77 | ШИРМА-ПОРТ МАЛАЯ ИЗ ПОЛИМЕРНОЙ СЕТКИ НА КАРКАСЕ, С ОТКРЫВАЮЩИМИ ОКНАМИ НА КОЛЕСАХ | ШТ | 5 | 242.75 | 1213.75
275 | 26-401-78 | ШИРМА-ПОРТ БОЛЬШАЯ ИЗ ПОЛИМЕРНОЙ СЕТКИ НА КАРКАСЕ, С ОТКРЫВАЮЩИМИ СТАВКАМИ НА КОЛЕСАХ | ШТ | 5 | 620.36 | 3101.80
276 | 26-401-79 | ТЕЛЕЖКА ДЛЯ ПЕРЕВОЗКИ МАТЕРИАЛЬНОЙ БАЗЫ | ШТ | 2 | 485.50 | 971.00
277 | 26-401-8 | ТРЕНАЖЕР "НЕЗАВИСИМАЯ ТЯГА К ПОЯСУ В НАКЛОНЕ" ГАБ.РАЗМ. 1340Х1320Х1800 ММ | ШТ | 1 | 4962.89 | 4962.89
278 | 26-401-80 | УСТРОЙСТВО ДЛЯ СБОРА ГИЛЬЗ | ШТ | 2 | 315.60 | 631.20
279 | 26-401-81 | ИНФОРМАЦИОННЫЙ СТЕНД ГАБ.РАЗМ. 1000Х780 ММ | ШТ | 10 | 53.94 | 539.40
280 | 26-401-82 | МИШЕНЬ "ГРУДНАЯ ФИГУРА", ПЛАСТИКОВАЯ ЗАТЯГИВАЮЩАЯ | ШТ | 20 | 51.79 | 1035.80
281 | 26-401-83 | ПОПЕР КЛАССИЧЕСКИЙ, ПОД КАЛИБР 7,62Х54 ММ | ШТ | 10 | 566.42 | 5664.20
282 | 26-401-84 | МИНИ ПОПЕР, ПОД КАЛИБР 7,62Х54 ММ | ШТ | 10 | 404.58 | 4045.80
283 | 26-401-85 | МИШЕННАЯ УСТАНОВКА "БИЗОН" | ШТ | 10 | 2265.67 | 22656.70
284 | 26-401-86 | СТОЙКА ДЛЯ МИШЕНИЙ | ШТ | 10 | 132.17 | 1321.70
285 | 26-401-87 | ИНФОРМАЦИОННЫЙ СТЕНД ГАБ.РАЗМ. 1000Х1500 ММ | ШТ | 4 | 323.67 | 1294.68
286 | 26-401-88 | СТОЛ ДЕРЕВЯННЫЙ ГАБ.РАЗМ. 1500Х600Х740 ММ | ШТ | 15 | 107.89 | 1618.35
287 | 26-401-89 | СТУЛ ПОЛУЖЕСТКИЙ | ШТ | 31 | 26.97 | 836.07
288 | 26-401-9 | ТРЕНАЖЕР "МАШИНА СМИТА" ГАБ.РАЗМ. 2031Х1161Х2200 ММ | ШТ | 1 | 3937.94 | 3937.94
289 | 26-401-90 | СТОЛ ДЛЯ ЧИСТКИ ОРУЖИЯ, В СОСТАВЕ: ПЫЛЕУЛОВИТЕЛЬ (ДСП) ГАБ.РАЗМ. 750Х250Х750 ММ, ЗАЩИТНЫЙ ЩИТОК (ДСП) ГАБ.РАЗМ. 300Х300Х20(ТОЛЩИНА) ММ, СТОЛ С ПЕРЕГОРОДКАМИ (ДСП) НА 5 ОТСЕКОВ ГАБ.РАЗМ. 4000Х600Х1200, ТОЛЩ.СТОЛЕШНИЦЫ 35 ММ | ШТ | 2 | 539.44 | 1078.88
290 | 26-401-91 | МИШЕНЬ "КАЛАБУШКА" | ШТ | 2 | 323.67 | 647.34
291 | 26-401-92 | СТАЦИОНАРНАЯ СИСТЕМА ПУЛЕУЛАВЛИВАНИЯ В КОМПЛЕКТЕ С КАРКАСОМ И КРЕПЛЕНИЕМИ (ДЛЯ ЗАЩИТЫ СТЕН, КОЛОНН) ВЫСОТА СИСТЕМЫ ДЛЯ СТЕН - 2,5М; ДЛЯ КОЛОНН - 3,5М. "ПЛАТО 50С", КОМПЛ | ШТ | 1 | 436703.13 | 436703.13
292 | 26-401-93 | СТАЦИОНАРНАЯ СИСТЕМА ПУЛЕУЛАВЛИВАНИЯ В КОМПЛЕКТЕ С КАРКАСОМ И КРЕПЛЕНИЕМИ (ДЛЯ ЗАЩИТЫ СТЕН H-2,5М) "ПЧЕЛА ПС", КОМПЛ | ШТ | 1 | 428550.87 | 428550.87
293 | 26-401-94 | СТАЦИОНАРНАЯ СИСТЕМА ПУЛЕУЛАВЛИВАНИЯ В КОМПЛЕКТЕ С КАРКАСОМ И КРЕПЛЕНИЕМИ. ВЫСОТА СИСТЕМЫ 3,5М. "ПЧЕЛА ПСБ", КОМПЛ | ШТ | 1 | 258609.53 | 258609.53
294 | 26-401-95 | ПОКРЫТИЕ АНТИРИКОШЕТНОЕ В КОМПЛЕКТЕ С КАРКАСОМ И КРЕПЛЕНИЯМИ (ДЛЯ ЗАЩИТЫ СТЕН H-3,5М, ПОТОЛКА) | М2 | 1030.96 | 237.36 | 244708.67
295 | 26-401-96 | ПОКРЫТИЕ АНТИРИКОШЕТНОЕ В КОМПЛЕКТЕ С КАРКАСОМ И КРЕПЛЕНИЯМИ (ДЛЯ ЗАЩИТЫ СТЕН ОТ 2,5М ДО 3,5М, ПОТОЛКА) | М2 | 1762.04 | 237.36 | 418237.81
296 | 26-401-97 | СИСТЕМА ЗАЩИТЫ ПОТОЛКА С АНТИРИКОШЕТНЫМ ПОКРЫТИЕМ В КОМПЛЕКТЕ С КРЕПЛЕНИЯМИ, КОМПЛ | ШТ | 1 | 409784.65 | 409784.65
297 | 26-401-98 | ПОКРЫТИЕ АНТИРИКОШЕТНОЕ (ДЛЯ ЗАЩИТЫ ПОЛА) | М2 | 590 | 178.02 | 105031.80
298 | 26-401-99 | ПОКРЫТИЕ АНТИРИКОШЕТНОЕ (ДЛЯ ЗАЩИТЫ ПОЛА) | М2 | 1680 | 178.02 | 299073.60
|  | ИТОГО ОБОРУДОВАНИЕ |  |  |  | 4864826
|  | ТРАНСПОРТ |  |  |  | 97302
| Составил |  |  | ПРЯДКО
|  | (должность служащего) | (подпись) | (инициалы, фамилия)
Проверил
|  | (должность служащего) | (подпись) | (инициалы, фамилия)

## ЛС1-411
СТРОИТЕЛЬСТВО СПОРТИВНОГО КОМПЛЕКСА С ТИРОМ ДЛЯ ОБЕСПЕЧЕНИЯ УЧЕБНО-ТРЕНИРОВОЧНОГО ПРОЦЕССА ПОЛКА МИЛИЦИИ СПЕЦИАЛЬНОГО НАЗНАЧЕНИЯ ГУВД МИНГОРИСПОЛКОМА (ПЕРВЫЙ ПУСКОВОЙ КОМПЛЕКС)
НАИМЕНОВАНИЕ ОБЪЕКТА |  | СТРОИТЕЛЬСТВО СПОРТИВНОГО КОМПЛЕКСА С ТИРОМ ДЛЯ ОБЕСПЕЧЕНИЯ УЧЕБНО-ТРЕНИРОВОЧНОГО ПРОЦЕССА ПОЛКА МИЛИЦИИ СПЕЦИАЛЬНОГО НАЗНАЧЕНИЯ ГУВД МИНГОРИСПОЛКОМА (ПЕРВЫЙ ПУСКОВОЙ КОМПЛЕКС) | [8 empty] | на 01 августа 2020 | г.
КОД ОБЪЕКТА |  | 51/19-С-КОРР2 | [8 empty] | СИСТЕМУ ЗАЩИТЫ КОНСТРУКЦИЙ ТИРА (ИСКЛЮЧАЕТСЯ ЛС №1-402 В СВЯЗИ С ПОЛНОЙ ЗАМЕНОЙ КОМПЛЕКТА 1-ТХ)
НАИМЕНОВАНИЕ ЗДАНИЯ, СООРУЖЕНИЯ |  | СПОРТИВНЫЙ КОМПЛЕКС (КОРРЕКТИРОВКА 2) | [8 empty] | СПОРТИВНЫЙ КОМПЛЕКС (КОРРЕКТИРОВКА 2)
ШИФР ЗДАНИЯ, СООРУЖЕНИЯ |  | 38
КОМПЛЕКТ ЧЕРТЕЖЕЙ |  | ТХ.СО-20.21 И 22
ЛОКАЛЬНАЯ СМЕТА №: |  |  |  | 1-411
(Локальный сметный расчет)
(нормы 2017г.)
СИСТЕМУ ЗАЩИТЫ КОНСТРУКЦИЙ ТИРА (ИСКЛЮЧАЕТСЯ ЛС №1-402 В СВЯЗИ С ПОЛНОЙ ЗАМЕНОЙ КОМПЛЕКТА 1-ТХ)
СОСТАВЛЕНА В ЦЕНАХ |  | на 01 августа 2020 г. | [5 empty] | СТОИМОСТЬ | -4316.011 | ТЫС.РУБ.
№ п/п | Обоснование работ | Наименование видов работ и ресурсов | Единица Измере- ния | Стоимость: единица измерения/всего, руб.
|  |  |  | Заработная плата рабочих | Эксплуатация машин и механизмов |  | Материалы, изделия, конструкции (оборудова-ние, мебель, инвентарь) | Транс- порт | Общая стоимость | Трудо-затра-ты рабочих
|  |  | Количество |  | ВСЕГО | в т.ч. З/плата
1 | 2 | 3 | 4 | 5 | 6 | 7 | 8 | 9 | 10 | 11
H6=33.62,33.91;
Коэффициенты для ОХР и ОПР 1.14 ; плановой прибыли 1.1
| Ж3-50-90 | ЗДАНИЕ - ИНЖЕНЕРНОЕ ОБЕСПЕЧЕНИЕ.ТЕХНОЛОГИЧЕСКОЕ ОБОРУДОВАНИЕ И ТРУБОПРОВОДЫ.ДРУГОЕ. СИСТЕМА ЗИЩИТЫ КОНСТРУКЦИЙ ТИРА.
1 | ПРИМЕЧАНИЕ: | ПЛАН НА ОТМ. -6.600
2 | ПРИМЕЧАНИЕ: | КОММЕРЧЕСКОЕ ПРЕДЛОЖЕНИЕ ООО "ВУДСТРОНГ"
3 | ПРИМЕЧАНИЕ: | МОНТАЖ СИСТЕМ ПЫЛЕУЛАВНИВАНИЯ И АНТИРИКОШЕТНОГО ПОКРЫТИЯ СТЕН, ПОТОЛКА И ПОЛА УЧТЁН В СТОИМОСТИ МАТЕРИАЛОВ
4 | 1402-1 (H31) | СТАЦИОНАРНАЯ СИСТЕМА ПЫЛЕУЛАВНИВАНИЯ ДЛЯ СТЕН, КОЛОНН В К-ТЕ С КАРКАСОМ И КРЕПЛЕНИЯМИ. СИСТЕМА ЗАДЕРЖИВАЕТ И АККУМУЛИРУЕТ ВСЕ ФРАГМЕНТИРУЮЩИЕ ЭЛЕМЕНТЫ ПУЛИ "ПЛАТО 50 С" ТОЛЩ. СИСТЕМЫ С КАРКАСОМ 250 ММ (ПОЗ. 90) | М2 -318.4 |  |  |  | 1900.00 -604960.00 | 38.00 -12099.20 | 1938.00 -617059.20
5 | 1402-2 (H31) | СТАЦИОНАРНАЯ СИСТЕМА ПЫЛЕУЛАВНИВАНИЯ "ПЧЕЛА ПС" (ОБЕСПЕЧИВАЕТ АНТИРИКОШЕТНЫЕ ПЫЛЕУЛАВЛИВАЮЩИЕ СВОЙСТВА ПРИ ВЕДЕНИИ ОГНЯ ПОД УГЛАМИ ДО 30 ГР., ТОЛЩИНА СИСТЕМЫ 250 ММ) (ПОЗ.91) | М2 -182.4 |  |  |  | 3150.00 -574560.00 | 63.00 -11491.20 | 3213.00 -586051.20
6 | 1402-3 (H31) | ТОЖЕ, "ПЧЕЛА ПСБ" ПРЕДНАЗНАЧЕНА ДЛЯ ИСКЛЮЧЕНИЯ ЗАПРЕГРАДНОГО ДЕЙСТВИЯ БОЕПРИПАСА, ТОЛЩ. СИСТЕМЫ 250 ММ (ПОЗ. 92) | М2 -41.3 |  |  |  | 11450.00 -472885.00 | 229.00 -9457.70 | 11679.00 -482342.70
7 | 1402-4 (H31) | ПОКРЫТИЕ АНТИРИКОШЕТНОЕ (ДЛЯ СТЕН, ПОТОЛКА) - ПРЕДНАЗНАЧЕНА ДЛЯ ИСКЛЮЧЕНИЯ ДЕЙСТВИЯ БОЕПРИПАСА (ПОЗ. 93) | М2 -910 |  |  |  | 81.00 -73710.00 | 1.62 -1474.20 | 82.62 -75184.20
8 | 1402-5 (H31) | ПОКРЫТИЕ АНТИРИКОШЕТНОЕ (ДЛЯ СТЕН, ПОТОЛКА), ПРЕДНАЗНАЧЕНА ДЛЯ ИСКЛЮЧЕНИЯ ЗАПРЕГРАДНОГО ДЕЙСТВИЯ БОЕПРИПАСА КОЛИБРОМ ДО 338 LM (ПОЗ.94) | М2 -1190 |  |  |  | 110.00 -130900.00 | 2.20 -2618.00 | 112.20 -133518.00
9 | 1402-6 (H31) | СИСТЕМА ЗАЩИТЫ ПОТОЛКА С АНТИРИКОШЕТНЫМ ПОКРЫТИЕМ В К-ТЕ С КРЕПЛЕНИЕМ (РАЗМЕЩЕНИЕ ЛИСТОВ ПОД УГЛОМ 15-40 ГРАД. РАЗ. ЛИСТА 1500х1200, ТОЛЩ. ЛИСТА 40 ММ (ПОЗ. 95) | М2 -439 |  |  |  | 1271.00 -557969.00 | 25.42 -11159.38 | 1296.42 -569128.38
10 | 1402-7 (H31) | ПОКРЫТИЕ АНТИРИКОШЕТНОЕ ДЛЯ ПОЛА (ПОЗ. 96) | М2 -590 |  |  |  | 81.00 -47790.00 | 1.62 -955.80 | 82.62 -48745.80
11 | 1402-8 (H31) | ПОКРЫТИЕ РИКОШЕТНОЕ ДЛЯ ПОЛА (ПОЗ. 97) | М2 -1680 |  |  |  | 89.00 -149520.00 | 1.78 -2990.40 | 90.78 -152510.40
12 | 1402-9 (H31) | ТАКТИЧЕСКИЕ ПЕРЕГОРОДКИ МТП - ТИП "АЛМАЗ". СИСТЕМА ЗАДЕРЖИВАЕТ И АККУМУЛИРУЕТ ВСЕ ФРАГМЕНТИРУЮЩИЕ ЭЛЕМЕНТЫ ПУЛИ КАЛИБР 9 ММ, СИСТЕМА ОБОРУДОВАНА ШАССИ ПЕРЕМЕЩЕНИЯ (ПОЗ. 98) | К-Т -25 |  |  |  | 35636.00 -890900.00 | 712.72 -17818.00 | 36348.72 -908718.00
13 | 1402-99 (H31) | МОБИЛЬНАЯ СИСТЕМА ПЫЛЕУЛАВНИВАНИЯ "ПЛАТО 50 М"; СИСТЕМА ЗАДЕРЖИВАЕТ И АККУМУЛИРУЕТ ВСЕ ФРАГМЕНТИРУЮЩИЕ ЭЛЕМЕНТЫ ПУЛИ КАЛИБРА 9 ММ (ПОЗ. 99) | К-Т -30 |  |  |  | 1433.00 -42990.00 | 28.66 -859.80 | 1461.66 -43849.80
14 | 1402-99-1 (H31) | КАБЕЛЬ-КАНАЛ С АНТИРИКОШЕТНЫМ ПОКРЫТИЕМ (ДЛЯ ЗАЩИТЫ СИСТЕМ ОСВЕЩЕНИЯ, ВИДЕОНАБЛЮДЕНИЯ) РАЗ. 150х400х150 | М.П. -150 |  |  |  | 850.50 -127575.00 | 17.01 -2551.50 | 867.51 -130126.50
15 | 1402-99-2 (H31) | КАБЕЛЬ-КАНАЛ С АНТИРИКОШЕТНЫМ ПОКРЫТИЕМ (ДЛЯ ЗАЩИТЫ СИСТЕМ ОСВЕЩЕНИЯ, ВИДЕОНАБЛЮДЕНИЯ) РАЗМ. 300х400х300 | М.П. -400 |  |  |  | 1215.00 -486000.00 | 24.30 -9720.00 | 1239.30 -495720.00
16 | ПРИМЕЧАНИЕ: | В СТОИМОСТИ ЗАЩИТНЫХ КАБЕЛЬ-КАНАЛОВ УЧТЁН ИХ МОНТАЖ
|  | ИТОГО ПРЯМЫЕ ЗАТРАТЫ |  | 0 | 0 | 0 | -4159759 | -83195 | -4242954 | 0
|  | ОХР и ОПР с к = 1.14 | [6 empty] | 0
|  | ПЛАНОВАЯ ПРИБЫЛЬ с к = 1.1 | [6 empty] | 0
|  | ИТОГО ПО ПТМ | [6 empty] | -4242954
|  | ЗАТРАТЫ ТРУДА РАБОЧИХ | [6 empty] | 0
|  | ЗАТРАТЫ ТРУДА МАШИНИСТОВ | [6 empty] | 0
| Ж3-70-91 | ЗДАНИЕ - СТРОИТЕЛЬНАЯ ЧАСТЬ.ОСНАЩЕНИЕ И ХУДОЖЕСТВЕННОЕ ОФОРМЛЕНИЕ.ДРУГОЕ.СБОРКА НЕМОНТИРУЕМОГО ОБОРУДОВАНИЯ
17 | ЕТ1 (H6) Ж | СБОРКА НЕМОНТИРУЕМОГО ОБОРУДОВАНИЯ | РУБ 1 | -41597.59 -41597.59 |  |  |  |  | -41597.59 -41597.59
|  | ИТОГО ПРЯМЫЕ ЗАТРАТЫ |  | -41598 | 0 | 0 | 0 | 0 | -41598 | 0
|  | ОХР и ОПР с к = 1.14 | [6 empty] | -15943
|  | ПЛАНОВАЯ ПРИБЫЛЬ с к = 1.1 | [6 empty] | -15516
|  | ИТОГО ПО ПТМ | [6 empty] | -73057
|  | ЗАТРАТЫ ТРУДА РАБОЧИХ | [6 empty] | 0
|  | ЗАТРАТЫ ТРУДА МАШИНИСТОВ | [6 empty] | 0
|  | ВСЕГО | [6 empty] | -4316011
|  | ОБОРУДОВАНИЕ БЕЗ МОНТАЖА | [6 empty] | -4242954
в т.ч.
|  | ОБОРУДОВАНИЕ | [6 empty] | -4159759
|  | ТРАНСПОРТ | [6 empty] | -83195
|  | МОНТАЖ ОБОРУДОВАНИЯ | [6 empty] | -73057
в т.ч.
|  | ЗАРАБОТНАЯ ПЛАТА | [6 empty] | -41598
|  | ОХР и ОПР 1.14*33.62% | [6 empty] | -15943
|  | ПЛАНОВАЯ ПРИБЫЛЬ 1.1*33.91% | [6 empty] | -15516
|  | В С Е Г О | [6 empty] | -4316011
в т.ч.
|  | ЗАРАБОТНАЯ ПЛАТА | [6 empty] | -41598
|  | ОБОРУДОВАНИЕ | [6 empty] | -4159759
|  | ТРАНСПОРТ | [6 empty] | -83195
|  | ОХР и ОПР | [6 empty] | -15943
|  | ПЛАНОВАЯ ПРИБЫЛЬ | [6 empty] | -15516
| Составил |  |  |  |  | ТОЛПЕКО
|  | (должность служащего) |  | (подпись) |  | (инициалы, фамилия)
| Проверил |  |  |  |  | ВАШКЕВИЧ
|  | (должность служащего) |  | (подпись) |  | (инициалы, фамилия)

## ВО1-411
СТРОИТЕЛЬСТВО СПОРТИВНОГО КОМПЛЕКСА С ТИРОМ ДЛЯ ОБЕСПЕЧЕНИЯ УЧЕБНО-ТРЕНИРОВОЧНОГО ПРОЦЕССА ПОЛКА МИЛИЦИИ СПЕЦИАЛЬНОГО НАЗНАЧЕНИЯ ГУВД МИНГОРИСПОЛКОМА (ПЕРВЫЙ ПУСКОВОЙ КОМПЛЕКС)
НАИМЕНОВАНИЕ ОБЪЕКТА |  | СТРОИТЕЛЬСТВО СПОРТИВНОГО КОМПЛЕКСА С ТИРОМ ДЛЯ ОБЕСПЕЧЕНИЯ УЧЕБНО-ТРЕНИРОВОЧНОГО ПРОЦЕССА ПОЛКА МИЛИЦИИ СПЕЦИАЛЬНОГО НАЗНАЧЕНИЯ ГУВД МИНГОРИСПОЛКОМА (ПЕРВЫЙ ПУСКОВОЙ КОМПЛЕКС) | [7 empty] | на 01 августа 2020 | г.
КОД ОБЪЕКТА |  | 51/19-С-КОРР2 | [7 empty] | СИСТЕМУ ЗАЩИТЫ КОНСТРУКЦИЙ ТИРА (ИСКЛЮЧАЕТСЯ ЛС №1-402 В СВЯЗИ С ПОЛНОЙ ЗАМЕНОЙ КОМПЛЕКТА 1-ТХ)
НАИМЕНОВАНИЕ ЗДАНИЯ, СООРУЖЕНИЯ |  | СПОРТИВНЫЙ КОМПЛЕКС (КОРРЕКТИРОВКА 2) | [7 empty] | СПОРТИВНЫЙ КОМПЛЕКС (КОРРЕКТИРОВКА 2)
ШИФР ЗДАНИЯ, СООРУЖЕНИЯ |  | 38
КОМПЛЕКТ ЧЕРТЕЖЕЙ |  | ТХ.СО-20.21 И 22
ВЕДОМОСТЬ ОБЪЕМОВ И СТОИМОСТИ РАБОТ №: | [5 empty] | 1-411
(нормы 2017г.)
СИСТЕМУ ЗАЩИТЫ КОНСТРУКЦИЙ ТИРА (ИСКЛЮЧАЕТСЯ ЛС №1-402 В СВЯЗИ С ПОЛНОЙ ЗАМЕНОЙ КОМПЛЕКТА 1-ТХ)
Составлена в ценах |  | на 01 августа 2020 г.
№ПТМ | Наименование раздела | Количество | Зарплата, руб. | Эксплуатация машин | Материалы | Оборудование, мебель, инвентарь | ОХР и ОПР | Прочие | Всего
|  | Единица измерения | Трудоемкость, чел/час | в т.ч. Зарплата | транспорт | транспорт | Плановые
1 | 2 | 3 | 4 | 5 | 6 | 7 | 8 | 9 | 10
3-50-90 | ЗДАНИЕ - ИНЖЕНЕРНОЕ ОБЕСПЕЧЕНИЕ.ТЕХНОЛОГИЧЕСКОЕ ОБОРУДОВАНИЕ И ТРУБОПРОВОДЫ.ДРУГОЕ. СИСТЕМА ЗИЩИТЫ КОНСТРУКЦИЙ ТИРА. | 0.0000 |  |  |  | -4159759 -83195 |  |  | -4242954
3-70-91 | ЗДАНИЕ - СТРОИТЕЛЬНАЯ ЧАСТЬ.ОСНАЩЕНИЕ И ХУДОЖЕСТВЕННОЕ ОФОРМЛЕНИЕ.ДРУГОЕ.СБОРКА НЕМОНТИРУЕМОГО ОБОРУДОВАНИЯ | -73057.00 РУБ | -41598 |  |  |  | -15943 -15516 |  | -73057
| ИТОГО |  | -41598 |  |  | -4159759 -83195 | -15943 -15516 |  | -4316011
| Составил | [5 empty] | ТОЛПЕКО
|  | (должность служащего) |  |  | (подпись) |  | (инициалы, фамилия)
| Проверил | [5 empty] | ВАШКЕВИЧ
|  | (должность служащего) |  |  | (подпись) |  | (инициалы, фамилия)

## ВР1-411
СТРОИТЕЛЬСТВО СПОРТИВНОГО КОМПЛЕКСА С ТИРОМ ДЛЯ ОБЕСПЕЧЕНИЯ УЧЕБНО-ТРЕНИРОВОЧНОГО ПРОЦЕССА ПОЛКА МИЛИЦИИ СПЕЦИАЛЬНОГО НАЗНАЧЕНИЯ ГУВД МИНГОРИСПОЛКОМА (ПЕРВЫЙ ПУСКОВОЙ КОМПЛЕКС)
НАИМЕНОВАНИЕ ОБЪЕКТА |  | СТРОИТЕЛЬСТВО СПОРТИВНОГО КОМПЛЕКСА С ТИРОМ ДЛЯ ОБЕСПЕЧЕНИЯ УЧЕБНО-ТРЕНИРОВОЧНОГО ПРОЦЕССА ПОЛКА МИЛИЦИИ СПЕЦИАЛЬНОГО НАЗНАЧЕНИЯ ГУВД МИНГОРИСПОЛКОМА (ПЕРВЫЙ ПУСКОВОЙ КОМПЛЕКС) |  |  |  |  | на 01 августа 2020 | г.
КОД ОБЪЕКТА |  | 51/19-С-КОРР2 |  |  |  |  | СИСТЕМУ ЗАЩИТЫ КОНСТРУКЦИЙ ТИРА (ИСКЛЮЧАЕТСЯ ЛС №1-402 В СВЯЗИ С ПОЛНОЙ ЗАМЕНОЙ КОМПЛЕКТА 1-ТХ)
НАИМЕНОВАНИЕ ЗДАНИЯ, СООРУЖЕНИЯ |  | СПОРТИВНЫЙ КОМПЛЕКС (КОРРЕКТИРОВКА 2) |  |  |  |  | СПОРТИВНЫЙ КОМПЛЕКС (КОРРЕКТИРОВКА 2)
ШИФР ЗДАНИЯ, СООРУЖЕНИЯ |  | 38
КОМПЛЕКТ ЧЕРТЕЖЕЙ |  | ТХ.СО-20.21 И 22
ВЕДОМОСТЬ РЕСУРСОВ №: |  |  | 1-411
(нормы 2017г.)
СИСТЕМУ ЗАЩИТЫ КОНСТРУКЦИЙ ТИРА (ИСКЛЮЧАЕТСЯ ЛС №1-402 В СВЯЗИ С ПОЛНОЙ ЗАМЕНОЙ КОМПЛЕКТА 1-ТХ)
Составлена в ценах |  | на 01 августа 2020 г.
№ п/п | Обоснование | Наименование ресурса | Единица измерения | Количество | Стоимость , руб.
[5 empty] | единицы | общая
1 | 2 | 3 | 4 | 5 | 6 | 7
1 | 1-1 | ТРУДОЗАТРАТЫ РАБОЧИХ | ЧЕЛ/ЧАС | 0
2 | 1-3 | ТРУДОЗАТРАТЫ МАШИНИСТОВ | ЧЕЛ/ЧАС | 0
ОБОРУДОВАНИЕ
3 | 1402-1 | СТАЦИОНАРНАЯ СИСТЕМА ПЫЛЕУЛАВНИВАНИЯ ДЛЯ СТЕН, КОЛОНН В К-ТЕ С КАРКАСОМ И КРЕПЛЕНИЯМИ. СИСТЕМА ЗАДЕРЖИВАЕТ И АККУМУЛИРУЕТ ВСЕ ФРАГМЕНТИРУЮЩИЕ ЭЛЕМЕНТЫ ПУЛИ "ПЛАТО 50 С" ТОЛЩ. СИСТЕМЫ С КАРКАСОМ 250 ММ (ПОЗ. 90) | М2 | -318.4 | 1900.00 | -604960.00
4 | 1402-2 | СТАЦИОНАРНАЯ СИСТЕМА ПЫЛЕУЛАВНИВАНИЯ "ПЧЕЛА ПС" (ОБЕСПЕЧИВАЕТ АНТИРИКОШЕТНЫЕ ПЫЛЕУЛАВЛИВАЮЩИЕ СВОЙСТВА ПРИ ВЕДЕНИИ ОГНЯ ПОД УГЛАМИ ДО 30 ГР., ТОЛЩИНА СИСТЕМЫ 250 ММ) (ПОЗ.91) | М2 | -182.4 | 3150.00 | -574560.00
5 | 1402-3 | ТОЖЕ, "ПЧЕЛА ПСБ" ПРЕДНАЗНАЧЕНА ДЛЯ ИСКЛЮЧЕНИЯ ЗАПРЕГРАДНОГО ДЕЙСТВИЯ БОЕПРИПАСА, ТОЛЩ. СИСТЕМЫ 250 ММ (ПОЗ. 92) | М2 | -41.3 | 11450.00 | -472885.00
6 | 1402-4 | ПОКРЫТИЕ АНТИРИКОШЕТНОЕ (ДЛЯ СТЕН, ПОТОЛКА) - ПРЕДНАЗНАЧЕНА ДЛЯ ИСКЛЮЧЕНИЯ ДЕЙСТВИЯ БОЕПРИПАСА (ПОЗ. 93) | М2 | -910 | 81.00 | -73710.00
7 | 1402-5 | ПОКРЫТИЕ АНТИРИКОШЕТНОЕ (ДЛЯ СТЕН, ПОТОЛКА), ПРЕДНАЗНАЧЕНА ДЛЯ ИСКЛЮЧЕНИЯ ЗАПРЕГРАДНОГО ДЕЙСТВИЯ БОЕПРИПАСА КОЛИБРОМ ДО 338 LM (ПОЗ.94) | М2 | -1190 | 110.00 | -130900.00
8 | 1402-6 | СИСТЕМА ЗАЩИТЫ ПОТОЛКА С АНТИРИКОШЕТНЫМ ПОКРЫТИЕМ В К-ТЕ С КРЕПЛЕНИЕМ (РАЗМЕЩЕНИЕ ЛИСТОВ ПОД УГЛОМ 15-40 ГРАД. РАЗ. ЛИСТА 1500х1200, ТОЛЩ. ЛИСТА 40 ММ (ПОЗ. 95) | М2 | -439 | 1271.00 | -557969.00
9 | 1402-7 | ПОКРЫТИЕ АНТИРИКОШЕТНОЕ ДЛЯ ПОЛА (ПОЗ. 96) | М2 | -590 | 81.00 | -47790.00
10 | 1402-8 | ПОКРЫТИЕ РИКОШЕТНОЕ ДЛЯ ПОЛА (ПОЗ. 97) | М2 | -1680 | 89.00 | -149520.00
11 | 1402-9 | ТАКТИЧЕСКИЕ ПЕРЕГОРОДКИ МТП - ТИП "АЛМАЗ". СИСТЕМА ЗАДЕРЖИВАЕТ И АККУМУЛИРУЕТ ВСЕ ФРАГМЕНТИРУЮЩИЕ ЭЛЕМЕНТЫ ПУЛИ КАЛИБР 9 ММ, СИСТЕМА ОБОРУДОВАНА ШАССИ ПЕРЕМЕЩЕНИЯ (ПОЗ. 98) | К-Т | -25 | 35636.00 | -890900.00
12 | 1402-99 | МОБИЛЬНАЯ СИСТЕМА ПЫЛЕУЛАВНИВАНИЯ "ПЛАТО 50 М"; СИСТЕМА ЗАДЕРЖИВАЕТ И АККУМУЛИРУЕТ ВСЕ ФРАГМЕНТИРУЮЩИЕ ЭЛЕМЕНТЫ ПУЛИ КАЛИБРА 9 ММ (ПОЗ. 99) | К-Т | -30 | 1433.00 | -42990.00
13 | 1402-99-1 | КАБЕЛЬ-КАНАЛ С АНТИРИКОШЕТНЫМ ПОКРЫТИЕМ (ДЛЯ ЗАЩИТЫ СИСТЕМ ОСВЕЩЕНИЯ, ВИДЕОНАБЛЮДЕНИЯ) РАЗ. 150х400х150 | М.П. | -150 | 850.50 | -127575.00
14 | 1402-99-2 | КАБЕЛЬ-КАНАЛ С АНТИРИКОШЕТНЫМ ПОКРЫТИЕМ (ДЛЯ ЗАЩИТЫ СИСТЕМ ОСВЕЩЕНИЯ, ВИДЕОНАБЛЮДЕНИЯ) РАЗМ. 300х400х300 | М.П. | -400 | 1215.00 | -486000.00
|  | ИТОГО ОБОРУДОВАНИЕ |  |  |  | -4159759
|  | ТРАНСПОРТ |  |  |  | -83195
| Составил |  |  | ТОЛПЕКО
|  | (должность служащего) | (подпись) | (инициалы, фамилия)
| Проверил |  |  | ВАШКЕВИЧ
|  | (должность служащего) | (подпись) | (инициалы, фамилия)

## ЛС1-412
СТРОИТЕЛЬСТВО СПОРТИВНОГО КОМПЛЕКСА С ТИРОМ ДЛЯ ОБЕСПЕЧЕНИЯ УЧЕБНО-ТРЕНИРОВОЧНОГО ПРОЦЕССА ПОЛКА МИЛИЦИИ СПЕЦИАЛЬНОГО НАЗНАЧЕНИЯ ГУВД МИНГОРИСПОЛКОМА (ПЕРВЫЙ ПУСКОВОЙ КОМПЛЕКС)
НАИМЕНОВАНИЕ ОБЪЕКТА |  | СТРОИТЕЛЬСТВО СПОРТИВНОГО КОМПЛЕКСА С ТИРОМ ДЛЯ ОБЕСПЕЧЕНИЯ УЧЕБНО-ТРЕНИРОВОЧНОГО ПРОЦЕССА ПОЛКА МИЛИЦИИ СПЕЦИАЛЬНОГО НАЗНАЧЕНИЯ ГУВД МИНГОРИСПОЛКОМА (ПЕРВЫЙ ПУСКОВОЙ КОМПЛЕКС) | [8 empty] | на 01 августа 2020 | г.
КОД ОБЪЕКТА |  | 51/19-С-КОРР2 | [8 empty] | ТЕХНОЛОГИЧЕСКОЕ ОБОРУДОВАНИЕ ( ИСКЛЮЧАЕТСЯ ЛС №1-403 В СВЯЗИ С ПОЛНОЙ ЗАМЕНОЙ КОМПЛЕКТА 1-ТХ)
НАИМЕНОВАНИЕ ЗДАНИЯ, СООРУЖЕНИЯ |  | СПОРТИВНЫЙ КОМПЛЕКС (КОРРЕКТИРОВКА 2) | [8 empty] | СПОРТИВНЫЙ КОМПЛЕКС (КОРРЕКТИРОВКА 2)
ШИФР ЗДАНИЯ, СООРУЖЕНИЯ |  | 38
КОМПЛЕКТ ЧЕРТЕЖЕЙ |  | ТХ.СО-1-22 ЗАМ. ЭКСПЕРТ. №789-15-20
ЛОКАЛЬНАЯ СМЕТА №: |  |  |  | 1-412
(Локальный сметный расчет)
(нормы 2017г.)
ТЕХНОЛОГИЧЕСКОЕ ОБОРУДОВАНИЕ ( ИСКЛЮЧАЕТСЯ ЛС №1-403 В СВЯЗИ С ПОЛНОЙ ЗАМЕНОЙ КОМПЛЕКТА 1-ТХ)
СОСТАВЛЕНА В ЦЕНАХ |  | на 01 августа 2020 г. | [5 empty] | СТОИМОСТЬ | -717.105 | ТЫС.РУБ.
№ п/п | Обоснование работ | Наименование видов работ и ресурсов | Единица Измере- ния | Стоимость: единица измерения/всего, руб.
|  |  |  | Заработная плата рабочих | Эксплуатация машин и механизмов |  | Материалы, изделия, конструкции (оборудова-ние, мебель, инвентарь) | Транс- порт | Общая стоимость | Трудо-затра-ты рабочих
|  |  | Количество |  | ВСЕГО | в т.ч. З/плата
1 | 2 | 3 | 4 | 5 | 6 | 7 | 8 | 9 | 10 | 11
H1=57.48,63.54; H6=33.62,33.91; H7=52.10,36.85;
Коэффициенты для ОХР и ОПР 1.14 ; плановой прибыли 1.1
| Ж3-50-12 | ЗДАНИЕ - ИНЖЕНЕРНОЕ ОБЕСПЕЧЕНИЕ.ТЕХНОЛОГИЧЕСКОЕ ОБОРУДОВАНИЕ И ТРУБОПРОВОДЫ.ОБОРУДОВАНИЕ.
1 | ПРИМЕЧАНИЕ: | ОБОРУДОВАНИЕ, ПОСТАВЛЯЕМОЕ ЗАКАЗЧИКОМ
2 | 1401-1 (H14) | БЕГОВАЯ ДОРОЖКА 2100х710х1220, 31 Ф, (ПОЗ.1) VISION Т600 | ШТ -2 |  |  |  | 7872.84 -15745.68 | 157.46 -314.92 | 8030.30 -16060.60
3 | 1401-2 (H14) | ВЕЛОТРЕНАЖЕР ГОРИЗОНТАЛЬНЫЙ 31ф N=0.3 кВт Р.1620х730х1380 (ПОЗ.2) VISION R60 | ШТ -1 |  |  |  | 3793.71 -3793.71 | 75.87 -75.87 | 3869.58 -3869.58
4 | 1401-3 (H14) | ВЕЛОТРЕНАЖЕР AIRSCHWINN AIRDYNE AD PRO 100 458 (ПОЗ.3) | ШТ -1 |  |  |  | 4043.45 -4043.45 | 80.87 -80.87 | 4124.32 -4124.32
5 | 1401-4 (H14) | ЛЕСТНИЦА-СТЕППЕР (КЛИМБЕР) MATRIX C3X (ПОЗ.4) | ШТ -1 |  |  |  | 15662.42 -15662.42 | 313.25 -313.25 | 15975.67 -15975.67
6 | 1401-5 (H14) | ТРЕНАЖЕР ГРЕБНЫЙ MATRIX POWER (ПОЗ.5) | ШТ -1 |  |  |  | 3427.42 -3427.42 | 68.55 -68.55 | 3495.97 -3495.97
7 | 1401-6 (H14) | СИЛОВАЯ РАМА MEGA RACK MG-MR47 (ПОЗ.6) | ШТ -1 |  |  |  | 13243.49 -13243.49 | 264.87 -264.87 | 13508.36 -13508.36
8 | 1401-7 (H14) | СИЛОВАЯ ПОЛУРАМА MEGA HALF RACK MG MR 690 (ПОЗ.7) | ШТ -1 |  |  |  | 10389.29 -10389.29 | 207.79 -207.79 | 10597.08 -10597.08
9 | 1401-8 (H14) | СИЛОВАЯ ГИПЕРЭКСТЕНЗИЯ MG-А96 (ПОЗ.8) | ШТ -1 |  |  |  | 4783.16 -4783.16 | 95.66 -95.66 | 4878.82 -4878.82
10 | 1401-9 (H14) | ТРЕНАЖЁР МАШИНА СМИТА GYM80 4002 (ПОЗ.9) | ШТ -1 |  |  |  | 11178.95 -11178.95 | 223.58 -223.58 | 11402.53 -11402.53
11 | 1401-10 (H14) | ГОРИЗОНТАЛЬНАЯ СКАМЬЯ ДЛЯ ЖИМА GYM80 4097 (ПОЗ. 10) | ШТ -1 |  |  |  | 5946.25 -5946.25 | 118.93 -118.93 | 6065.18 -6065.18
12 | 1401-11 (H14) | НАКЛОННАЯ СКАМЬЯ ДЛЯ ЖИМА GYM80 4096 (ПОЗ. 11) | ШТ -1 |  |  |  | 5946.25 -5946.25 | 118.93 -118.93 | 6065.18 -6065.18
13 | 1401-12 (H14) | СКАМЬЯ УНИВЕРСАЛЬНАЯ GYM80 4011 Р. 1280х680х440 (ПОЗ.12) | ШТ -2 |  |  |  | 8229.61 -16459.22 | 164.59 -329.18 | 8394.20 -16788.40
14 | 1401-13 (H14) | СКАМЬЯ ГОРИЗОНТАЛЬНАЯ GYM80 4005 Р. 1100х500х410 (ПОЗ. 13) | ШТ -1 |  |  |  | 1879.02 -1879.02 | 37.58 -37.58 | 1916.60 -1916.60
15 | 1401-14 (H14) | ГИПЕРЭКСТЕНЗИЯ НАКЛОННАЯ GYM80 4119 Р.880х635х1480 (ПОЗ. 14) | ШТ -1 |  |  |  | 3995.88 -3995.88 | 79.92 -79.92 | 4075.80 -4075.80
16 | 1401-15 (H14) | СКАМЬЯ ДЛЯ ПРЕССА GYM80 4028 Р.1020х810х610 (ПОЗ. 15) | ШТ -1 |  |  |  | 2723.38 -2723.38 | 54.47 -54.47 | 2777.85 -2777.85
17 | 1401-16 (H14) | СКАМЬЯ ДЛЯ ПРЕССА РЕГУЛИРУЕМАЯ Р. 1200х700х1180 ММ (ПОЗ. 16) | ШТ -1 |  |  |  | 6545.63 -6545.63 | 130.91 -130.91 | 6676.54 -6676.54
18 | 1401-17 (H14) | ВЕРТИКАЛЬНАЯ СТОЙКА GYM8-4031, ТУРНИК+ПРЕСС+БРУСЬЯ Р. 1020х1115х2345 (ПОЗ. 17) | ШТ -1 |  |  |  | 9970.67 -9970.67 | 199.41 -199.41 | 10170.08 -10170.08
19 | Е9-49-1 (H6) | ПОСТАНОВКА БОЛТОВ СТРОИТЕЛЬНЫХ С ГАЙКАМИ И ШАЙБАМИ | 100ШТ БОЛТОВ -0.1 | 91.19 -9.12 | 0.51 -0.05 | 0.30 -0.03 |  |  | 91.70 -9.17 | 13.140 -1.31
20 | С101-10110-9 (H13) | БОЛТЫ СТРОИТЕЛЬНЫЕ С ГАЙКАМИ И ШАЙБАМИ | КГ -11.2 |  |  |  | 3.16 -35.39 | 0.25 -2.80 | 3.41 -38.19
21 | 1401-18 (H14) | ПАРТА ДЛЯ БИЦЕПСА Р. 1050х1150х830 (ПОЗ. 18) GYM80-4093 | ШТ -1 |  |  |  | 4685.65 -4685.65 | 93.71 -93.71 | 4779.36 -4779.36
22 | 1401-19 (H14) | БЛОЧНЫЙ ТРЕНАЖЁР -СТОРОННЯЯ СИЛОВАЯ СТАНЦИЯ НА БАЗЕ КРОССОВЕРА GYM80-4044 Р.4600х3050х2400 (ПОЗ. 19) | ШТ -1 |  |  |  | 48759.25 -48759.25 | 975.19 -975.19 | 49734.44 -49734.44
23 | 1401-20 (H14) | БЛОЧНЫЙ ТРЕНАЖЁР ПУЛЛОВЕР GYM80 3012 (ПОЗ. 20) | ШТ -1 |  |  |  | 14889.41 -14889.41 | 297.79 -297.79 | 15187.20 -15187.20
24 | 1401-21 (H14) | БЛОЧНЫЙ ТРЕНАЖЁР GYM80-3010 БИЦЕПС-МАШИНА Р.1000х1100х1570 (ПОЗ. 21) | ШТ -1 |  |  |  | 14045.04 -14045.04 | 280.90 -280.90 | 14325.94 -14325.94
25 | 1401-22 (H14) | БЛОЧНЫЙ ТРЕНАЖЁР БАТТЕРФЛЯЙ GYM80-3022 (ПОЗ. 22) | ШТ -1 |  |  |  | 14889.41 -14889.41 | 297.79 -297.79 | 15187.20 -15187.20
26 | 1401-23 (H14) | БЛОЧНЫЙ ТРЕНАЖЁР GYM80-3001 "РАЗГИБАНИЕ НОГ" (ПОЗ.23) | ШТ -1 |  |  |  | 14889.41 -14889.41 | 297.79 -297.79 | 15187.20 -15187.20
27 | 1401-24 (H14) | БЛОЧНЫЙ ТРЕНАЖЁР GYM80 3002 "СГИБАНИЕ НОГО" (ПОЗ. 24) | ШТ -1 |  |  |  | 14045.04 -14045.04 | 280.90 -280.90 | 14325.94 -14325.94
28 | 1401-25 (H14) | ТРЕНАЖЁР GYM80 4323 "ЖИМ НОГАМИ МАЯТНИКОВЫЙ" (ПОЗ. 25) | ШТ -1 |  |  |  | 13379.06 -13379.06 | 267.58 -267.58 | 13646.64 -13646.64
29 | 1401-26 (H14) | ТРЕНАЖЁР "ГАКК ПРИСЕДАНИЕ" GYM80 4038 (ПОЗ. 26) | ШТ -1 |  |  |  | 10572.43 -10572.43 | 211.45 -211.45 | 10783.88 -10783.88
30 | 1401-27 (H14) | РЫЧАЖНАЯ ТЯГА С УПОРОМ В ГРУДЬ GYM80 4322 (ПОЗ. 27) | ШТ -1 |  |  |  | 13438.53 -13438.53 | 268.77 -268.77 | 13707.30 -13707.30
31 | 1401-28 (H14) | ВЕРТИКАЛЬНЫЙ ЖИМ GYM80-4320 (ПОЗ. 28) | ШТ -1 |  |  |  | 13438.53 -13438.53 | 268.77 -268.77 | 13707.30 -13707.30
32 | 1401-28-1 (H14) | НАКЛОННЫЙ ГРУДНОЙ ЖИМ GYM80 4329 (ПОЗ.29) | ШТ -1 |  |  |  | 13438.53 -13438.53 | 268.77 -268.77 | 13707.30 -13707.30
33 | 1401-29 (H14) | СТОЙКА ДЛЯ ГАНТЕЛЬНОГО РЯДА ДВУХЯРУСНАЯ (ПОЗ. 30) | ШТ -1 |  |  |  | 1427.10 -1427.10 | 28.54 -28.54 | 1455.64 -1455.64
34 | 1401-30 (H14) | СТОЙКА ПОД ДИСКИ (ПОД. 31) | ШТ -2 |  |  |  | 475.70 -951.40 | 9.51 -19.02 | 485.21 -970.42
35 | 1401-32 (H14) | НАБОР ФИКСИРОВАННЫХ ОБРЕЗИНЕННЫХ ШТАНГ 10-45 КГ (ШАГ 5 КГ), ВЕС КОМПЛЕКТА 220 КГ, МАССА 67 КГ (ПОЗ. 32) | К-Т -1 |  |  |  | 3163.41 -3163.41 | 63.27 -63.27 | 3226.68 -3226.68
36 | 1401-32-1 (H14) | ГАНТЕЛЬНЫЙ РЯД ХРОМИРОВАННЫЙ ОТ 1 ДО 10 КГ СО СТОЙКОЙ 10 ПАР (ШАГ ЧЕРЕЗ 1 КГ) | ШТ -1 |  |  |  | 1831.45 -1831.45 | 36.63 -36.63 | 1868.08 -1868.08
37 | 1401-32-2 (H14) | ГРИФ ОЛИМПИЙСКИЙ ХРОМИРОВАННЫЙ 2200 ММ С ЗАМКАМИ, НАГРУЗКА 600 КГ Двт=50 ММ | К-Т -5 |  |  |  | 523.27 -2616.35 | 10.47 -52.35 | 533.74 -2668.70
38 | 1401-32-3 (H14) | ГРИФ W-ОБРАЗНЫЙ ХРОМИРОВАННЫЙ С ЗАМКАМИ Двтул=50 ММ | ШТ -1 |  |  |  | 237.85 -237.85 | 4.76 -4.76 | 242.61 -242.61
39 | 1401-32-4 (H14) | ГРИФ EZ-ОБРАЗНЫЙ ХРОМИРОВАННЫЙ С ЗАМКАМИ Д=50 ММ | ШТ -1 |  |  |  | 237.85 -237.85 | 4.76 -4.76 | 242.61 -242.61
40 | 1401-32-5 (H14) | ГРИФ ОЛИМПИЙСКИЙ ХРОМИРОВАННЫЙ 1500 ММ С ЗАМКАМИ Д=50 ММ | ШТ -1 |  |  |  | 570.84 -570.84 | 11.42 -11.42 | 582.26 -582.26
41 | 1401-32-6 (H14) | РУКОЯТЬ "ПАРАЛЛЕЛЬНЫЙ ХВАТ" К ВЕРХНЕЙ ТЯГЕ Д=50 ММ | ШТ -1 |  |  |  | 142.71 -142.71 | 2.85 -2.85 | 145.56 -145.56
42 | 1401-32-7 (H14) | РУКОЯТЬ "КАНАТ" | ШТ -1 |  |  |  | 47.57 -47.57 | 0.95 -0.95 | 48.52 -48.52
43 | 1401-32-8 (H14) | РУКОЯТЬ "ПАРАЛЛЕЛЬНЫЙ ХВАТ" К НИЖНЕЙ ТЯГЕ | ШТ -1 |  |  |  | 118.93 -118.93 | 2.38 -2.38 | 121.31 -121.31
44 | 1401-32-9 (H14) | РУКОЯТЬ "ПРЯМАЯ КОРОТКАЯ" | ШТ -1 |  |  |  | 71.36 -71.36 | 1.43 -1.43 | 72.79 -72.79
45 | 1401-32-10 (H14) | ДИСК ОБРЕЗИНЕННЫЙ С РУКОЯТКАМИ 25 КГ Д=50 ММ | ШТ -14 |  |  |  | 221.20 -3096.80 | 4.42 -61.88 | 225.62 -3158.68
46 | 1401-32-11 (H14) | ДИСК ОБРЕЗИНЕННЫЙ С РУКОЯТКОЙ 20 КГ Д=50 ММ | ШТ -14 |  |  |  | 176.01 -2464.14 | 3.52 -49.28 | 179.53 -2513.42
47 | 1401-32-12 (H14) | ДИСК ОБРЕЗИНЕННЫЙ С РУКОЯТКАМИ 15 КГ ЩД=50 | ШТ -16 |  |  |  | 133.20 -2131.20 | 2.66 -42.56 | 135.86 -2173.76
48 | 1401-32-13 (H14) | ДИСК ОБРЕЗИНЕННЫЙ С РУКОЯТКАМИ 10 КГ, Д = 50 ММ | ШТ -16 |  |  |  | 88.00 -1408.00 | 1.76 -28.16 | 89.76 -1436.16
49 | 1401-32-14 (H14) | ДИСК ОБРЕЗИНЕННЫЙ С РУКОЯТКАМИ 5 КГ, Д=50 ММ | ШТ -16 |  |  |  | 45.19 -723.04 | 0.90 -14.40 | 46.09 -737.44
50 | 1401-32-15 (H14) | ДИСК ОБРЕЗИНЕННЫЙ С РУКОЯТКАМИ 2,5 КГ Д=50 ММ | ШТ -12 |  |  |  | 21.41 -256.92 | 0.43 -5.16 | 21.84 -262.08
51 | 1401-32-16 (H14) | ДИСК ОБРЕЗИНЕННЫ1Й С РУКОЯТКАМИ 1,25 КГ Д=50 ММ | ШТ -12 |  |  |  | 11.89 -142.68 | 0.24 -2.88 | 12.13 -145.56
52 | 1401-32-17 (H14) | ГАНТЕЛЬНЫЙ РЯД ОБРЕЗИНЕННЫЙ ОТ 2,5 ДО 50 КГ | ШТ -1 |  |  |  | 9514.00 -9514.00 | 190.28 -190.28 | 9704.28 -9704.28
53 | 1401-32-18 (H30) | СТУЛ ПОЛУМЯГКИЙ ДЛЯ ТРЕНАЖЁРНОГО ЗАЛА | ШТ -1 |  |  |  | 36.00 -36.00 |  | 36.00 -36.00
54 | 1401-32-19 (H30) | СТОЛ ДЛЯ ИНСТРУКТОРА ТИПА "РМ-7/126" Р.1200х600х755 (h) | ШТ -1 |  |  |  | 123.00 -123.00 |  | 123.00 -123.00
55 | 1401-33 (H31) | СТОЛ ДЛЯ ЗАНЯТИЙ НА 2 МЕСТА РАЗ. 1500х600х700 | ШТ -11 |  |  |  | 306.00 -3366.00 | 6.12 -67.32 | 312.12 -3433.32
56 | 1401-34 (H30) | СТУЛ | ШТ -22 |  |  |  | 41.00 -902.00 |  | 41.00 -902.00
57 | 1401-35 (H14) | КОМПЛЕКТ БАСКЕТБОЛЬНЫХ ПЕРЕДВИЖНЫХ СТОЕК (ИГРОВОЙ) В СБОРЕ СО ЩИТОМ БАСКЕТБОЛЬНЫМ ИЗ ОРГСТЕКЛА С АМАРТИЗИРУЮЩИМ КОЛЬЦОМ И СЕТКОЦ, С ЗАЩИТОЙ (ПОЗ. 35) "SAM 245" | К-Т -1 |  |  |  | 3511.20 -3511.20 | 70.22 -70.22 | 3581.42 -3581.42
58 | 1401-35-1 (H14) | КОМПЛЕКТ БАСКЕТБОЛЬНЫХ ПЕРЕДВИЖНЫХ СТОЕК (ТРЕНИРОВОЧНЫЙ) В СБОРЕ СО ЩИТОМ БАСКЕТБОЛЬНЫМ ИЗ ОРГСТЕКЛА С КОЛЬЦОМ, С ЗАЩИТОЙ "Mini SAM" | К-Т -1 |  |  |  | 4680.00 -4680.00 | 93.60 -93.60 | 4773.60 -4773.60
59 | 1401-35-2 (H14) | МЯЧ БАСКЕТБОЛЬНЫЙ МУЖСКОЙ "MOLTEN" | ШТ -18 |  |  |  | 34.00 -612.00 | 0.68 -12.24 | 34.68 -624.24
60 | 1401-35-3 (H14) | ТОЖЕ, МЯЧ ЖЕНСКИЙ | ШТ -18 |  |  |  | 34.00 -612.00 | 0.68 -12.24 | 34.68 -624.24
61 | 1401-35-4 (H31) | КОРЗИНА ДЛЯ МЯЧЕЙ | ШТ -1 |  |  |  | 291.00 -291.00 | 5.82 -5.82 | 296.82 -296.82
62 | 1401-35-5 (H31) | ИЗМЕРИТЕЛЬ ВЫСОТЫ КОЛЬЦА | ШТ -1 |  |  |  | 90.21 -90.21 | 1.80 -1.80 | 92.01 -92.01
63 | 1401-35-6 (H31) | ШАБЛОН ДЛЯ ИЗМЕРЕНИЯ ДИАМЕТРА И ОКРУЖНОСТИ КОЛЬЦА | ШТ -1 |  |  |  | 81.00 -81.00 | 1.62 -1.62 | 82.62 -82.62
64 | 1401-35-7 (H31) | ВЕСЫ ДЛЯ ВЗВЕШИВАНИЯ МЯЧА (ДО 1 КГ) | ШТ -1 |  |  |  | 37.00 -37.00 | 0.74 -0.74 | 37.74 -37.74
65 | 1401-35-8 (H31) | СТЕЛЛАЖ-ПОДСТАВКА ДЛЯ ИГРОВЫХ МЯЧЕЙ | ШТ -2 |  |  |  | 340.00 -680.00 | 6.80 -13.60 | 346.80 -693.60
66 | 1401-35-9 (H14) | КОНТРОЛЬНЫЙ СЕКУНДОМЕР | ШТ -2 |  |  |  | 95.00 -190.00 | 1.90 -3.80 | 96.90 -193.80
67 | 1401-35-10 (H31) | ЩИТ БАСКЕТБОЛЬНЫЙ ИЗ ОРГСТЕКЛА С АМАРТИЗИРУЮЩИМ КОЛЬЦОМ И СЕТКОЙ (ЗАПАСНОЙ) | ШТ -1 |  |  |  | 628.00 -628.00 | 12.56 -12.56 | 640.56 -640.56
68 | 1401-36 (H31) | СКАМЕЙКА ГИМНАСТИЧЕСКАЯ, L=4 М (ПОЗ. 36) | ШТ -11 |  |  |  | 256.71 -2823.81 | 5.13 -56.43 | 261.84 -2880.24
69 | 1401-37 (H31) | СТОЙКА ВОЛЕЙБОЛЬНАЯ (2 ШТ В КОМПЛЕКТЕ) С ЗАЩИТОЙ И МЕХАНИЗМОМ ПЕРЕДВИЖЕНИЯ, СЕТКИ В КОМ-ТЕ С ГИЛЬЗАМИ ЕВРОСТАНДАРТА (ПОЗ. 37) | ШТ -1 |  |  |  | 1861.00 -1861.00 | 37.22 -37.22 | 1898.22 -1898.22
70 | 1401-38 (H31) | СЕТКА ВОЛЕЙБОЛЬНАЯ С ЛЕНТАМИ И АНТЕННАМИ (ПОЗ. 38) | ШТ -1 |  |  |  | 96.00 -96.00 | 1.92 -1.92 | 97.92 -97.92
71 | 1401-38-1 (H31) | СУДЕЙСКАЯ ВЫШКА С ЗАЩИТОЙ | ШТ -1 |  |  |  | 485.00 -485.00 | 9.70 -9.70 | 494.70 -494.70
72 | 1401-38-2 (H31) | КОРЗИНА ДЛЯ МЯЧЕЙ | ШТ -2 |  |  |  | 291.00 -582.00 | 5.82 -11.64 | 296.82 -593.64
73 | 1401-38-3 (H31) | ИЗМЕРИТЕЛЬ ВЫСОТЫ СЕТКИ | ШТ -1 |  |  |  | 98.00 -98.00 | 1.96 -1.96 | 99.96 -99.96
74 | 1401-38-4 (H31) | ШАБЛОН ДЛЯ ОКРУЖНОСТИ МЯЧА | ШТ -1 |  |  |  | 81.00 -81.00 | 1.62 -1.62 | 82.62 -82.62
75 | 1401-38-5 (H31) | ВЕСЫ ДЛЯ ВЗВЕШИВАНИЯ МЯЧА (МАССА МЯЧА 260 Г) | ШТ -1 |  |  |  | 50.00 -50.00 | 1.00 -1.00 | 51.00 -51.00
76 | 1401-38-6 (H31) | ПОДСТАВКА ДЛЯ МЯЧЕЙ | ШТ -1 |  |  |  | 60.00 -60.00 | 1.20 -1.20 | 61.20 -61.20
77 | 1401-38-7 (H31) | ШВАБРА ДЛЯ ПРОТИРКИ ПОЛА | ШТ -4 |  |  |  | 14.30 -57.20 | 0.29 -1.16 | 14.59 -58.36
78 | 1401-38А (H14) | КОМПРЕССОР ПЕРЕНОСНОЙ ДЛЯ ПОДКАЧКИ МЯЧЕЙ ТИПА 11 107 3111 (ПОЗ. 38А) | ШТ -1 |  |  |  | 50.00 -50.00 | 1.00 -1.00 | 51.00 -51.00
79 | 1401-38А-1 (H31) | РУЛЕТКА 25 М | ШТ -1 |  |  |  | 10.00 -10.00 | 0.20 -0.20 | 10.20 -10.20
80 | 1401-38А-2 (H31) | МЯЧ ВОЛЕЙБОЛЬНЫЙ ТИПА "MOTTEN" | ШТ -12 |  |  |  | 30.00 -360.00 | 0.60 -7.20 | 30.60 -367.20
81 | 1401-38А-3 (H31) | СТОЛ ДЛЯ СУДЕЙСТВА НА МЕТАЛЛОКАРКАСЕ РАЗ. 1500х500х780 | ШТ -3 |  |  |  | 250.00 -750.00 | 5.00 -15.00 | 255.00 -765.00
82 | 1401-39 (H31) | ЩИТ БАСКЕТБОЛЬНЫЙ ТРЕНИРОВОЧНЫЙ ИЗ ОРГСТЕКЛА С КОЛЬЦОМ, СЕТКОЙ И КОНСТРУКЦИЕЙ КРЕПЛЕНИЯ | ШТ -4 |  |  |  | 582.00 -2328.00 | 11.64 -46.56 | 593.64 -2374.56
83 | 1401-40 (H31) | СТЕНКА СПОРТИВНАЯ "ШВЕДСКАЯ" L=1000; n=3200 (В К-ТЕ С КРЕПЛЕНИЕМ) (ПОЗ.40) | ШТ -3 |  |  |  | 472.50 -1417.50 | 9.45 -28.35 | 481.95 -1445.85
84 | 1401-41 (H31) | СТЕЛЛАЖ МЕТАЛЛИЧЕСКИЙ СКЛАДСКОЙ Р. 1500х600х1800 (ПОЗ. 41) | ШТ -16 |  |  |  | 290.00 -4640.00 | 5.80 -92.80 | 295.80 -4732.80
85 | 1401-42 (H31) | ПОДТОВАРНИК МЕТАЛЛИЧЕСКИЙ Р. 1200х600х150 (ПОЗ.42) | ШТ -14 |  |  |  | 246.00 -3444.00 | 4.92 -68.88 | 250.92 -3512.88
86 | 1401-43 (H31) | СТОЛ ПИСЬМЕННЫЙ 1200х600х755 "РМ-7/126" 9ПОЗ. 43) | ШТ -5 |  |  |  | 210.00 -1050.00 | 4.20 -21.00 | 214.20 -1071.00
87 | 1401-44 (H31) | СТУЛ ПОЛУМЯГКИЙ ТИПА "САМБА" (ПОЗ. 44) | ШТ -23 |  |  |  | 91.00 -2093.00 | 1.82 -41.86 | 92.82 -2134.86
88 | 1401-45 (H31) | ШКАФ ДЛЯ ДОКУМЕНТОВ СО СТЕКЛОМ И ДВЕРЬМИ ВНИЗУ Р. 804х452х1800 "РМ-4/С" (ПОЗ. 45) | ШТ -1 |  |  |  | 255.00 -255.00 | 5.10 -5.10 | 260.10 -260.10
89 | 1401-46 (H31) | СТОЛ ЖУРНАЛЬНЫЙ "РМ-9/767" РАЗ. 804х604х558 (ПОЗ. 46) | ШТ -5 |  |  |  | 133.00 -665.00 | 2.66 -13.30 | 135.66 -678.30
90 | 1401-47 (H14) | ЭЛЕКТРОЧАЙНИК "АТЛАНТ" (ПОЗ. 47) | ШТ -4 |  |  |  | 72.00 -288.00 | 1.44 -5.76 | 73.44 -293.76
91 | 1401-48 (H31) | ШКАФ ГАРДЕРОБНЫЙ МЕТАЛЛИЧЕСКИЙ С ЗАМКОМ 360х590х1830 (1 ПОЛКА, ПЕРЕКЛАДИНА ДЛЯ ВЕШАЛОК, КРЮКИ ДЛЯ ОДЕЖДЫ "AL-01" (ПОЗ. 48) | ШТ -17 |  |  |  | 313.40 -5327.80 | 6.27 -106.59 | 319.67 -5434.39
92 | 1401-49 (H14) | КОМПЬЮТЕР ПЕРСОНАЛЬНЫЙ В К-ТЕ: МОНИТОР 19", СИСТЕМНЫЙ БЛОК, КЛАВИАТУРА, МЫШЬ, КОЛОНКИ (ПОЗ. 49) | К-Т -5 |  |  |  | 1225.50 -6127.50 | 24.51 -122.55 | 1250.01 -6250.05
93 | 1401-50 (H31) | КРЕСЛО ОФИСНОЕ ПОВОРТНОЕ "ОРИОН" (ПОЗ. 50) | ШТ -5 |  |  |  | 520.00 -2600.00 | 10.40 -52.00 | 530.40 -2652.00
94 | 1401-51 (H31) | СТОЛ ДЛЯ ЗАСЕДНИЙ В К-ТЕ СО СТУЛЬЯМИ 9 ШТ. РАЗ. 2400х1100х750 "PR-3" (ПОЗ. 51) | К-Т -1 |  |  |  | 1100.00 -1100.00 | 22.00 -22.00 | 1122.00 -1122.00
95 | 1401-52 (H31) | ШКАФ ДЛЯ ОДЕЖДЫ Р. 850х450х2060 (ПОЗ. 52) | ШТ -4 |  |  |  | 308.80 -1235.20 | 6.18 -24.72 | 314.98 -1259.92
96 | 1401-53 (H31) | ШКАФ СО СТЕКЛОМ Р. 850х450х2060 (ПОЗ. 53) | ШТ -2 |  |  |  | 310.00 -620.00 | 6.20 -12.40 | 316.20 -632.40
97 | 1401-54 (H31) | ШКАФ ДЛЯ ДОКУМЕНТОВ Р. 850х450х2000 (ПОЗ. 54) | ШТ -3 |  |  |  | 255.00 -765.00 | 5.10 -15.30 | 260.10 -780.30
98 | 1401-55 (H31) | СТОЛ РАБОЧИЙ Р. 1800х850х750 (ПОЗ. 55) | ШТ -2 |  |  |  | 236.00 -472.00 | 4.72 -9.44 | 240.72 -481.44
99 | 1401-56 (H31) | СТОЛ ПРИСТАВНОЙ Р. 800х900х710 (ПОЗ. 56) | ШТ -1 |  |  |  | 78.00 -78.00 | 1.56 -1.56 | 79.56 -79.56
100 | 1401-57 (H31) | ТУМБА ПОДКАТНАЯ Р. 450х500х600 (ПОЗ. 57) | ШТ -1 |  |  |  | 152.00 -152.00 | 3.04 -3.04 | 155.04 -155.04
101 | 1401-58 (H31) | СТОЛ КОМПЬЮТЕРНЫЙ С ПРИСТАВКОЙ Р. 1600х1355х750 (ПОЗ. 58) | ШТ -3 |  |  |  | 426.00 -1278.00 | 8.52 -25.56 | 434.52 -1303.56
102 | 1401-58-1 (H14) | КЛЮЧНИЦА НАСТЕННАЯ НА 100 КЛЮЧЕЙ, Р. 650х70х350 К КОМ-ТЕ С КРЕПЛЕНИЕМ И БРЕЛКАМИ | ШТ -1 |  |  |  | 113.55 -113.55 | 2.27 -2.27 | 115.82 -115.82
103 | Е69-50-1 (H1) | КРЕПЛЕНИЕ КЛЮЧНИЦЫ НА СТЕНЕ | 100 ВЫСТРЕЛОВ -0.04 | 43.70 -1.75 | 0.77 -0.03 |  | 17.97 -0.72 | 1.24 -0.05 | 63.68 -2.55 | 5.250 -0.21
104 | 1401-59 (H31) | КУШЕТКА МАССАЖНАЯ Р.2000х650х800 (ПОЗ. 59) | ШТ -1 |  |  |  | 360.00 -360.00 | 7.20 -7.20 | 367.20 -367.20
105 | 1401-60 (H31) | ЛЕСЕНКА К КУШЕТКЕ МАССАЖНОЙ Р. 760х480х400 (ПОЗ. 60) | ШТ -1 |  |  |  | 95.16 -95.16 | 1.90 -1.90 | 97.06 -97.06
106 | 1401-61 (H31) | ТАБУРЕТ ВИНТОВОЙ Д=350 Н=540 ММ (ПОЗ. 61) | ШТ -2 |  |  |  | 88.00 -176.00 | 1.76 -3.52 | 89.76 -179.52
107 | 1401-62 (H31) | СТОЛ ДЛЯ МАССАЖА РУК Р. 550х350х720 (ПОЗ. 62) | ШТ -1 |  |  |  | 138.00 -138.00 | 2.76 -2.76 | 140.76 -140.76
108 | 1401-64 (H14) | ЭЛЕКТРИЧЕСКАЯ ПЕЧЬ-КАМЕНКА 33Ф 3ПК-36 N=36 кВт Vсауны М3 (40-45), ЗАГРУЗКА КАМНЕЙ-200 КГ Р. 595х581х920 (ПОЗ. 64) | ШТ -1 |  |  |  | 2450.00 -2450.00 | 49.00 -49.00 | 2499.00 -2499.00
109 | 1401-64-1 (H31) | ЛЕСТНИЦА ДЛЯ КУПЕЛИ НА 5 СТУПЕНЕЙ (НЕРЖАВЕЙКА) С КРЕПЛЕНИЯМИ В К-ТЕ | ШТ -1 |  |  |  | 730.57 -730.57 | 14.61 -14.61 | 745.18 -745.18
110 | 1401-64-2 (H31) | СКАМЬЯ ДЛЯ ОТДЫХА ДЕРЕВЯННАЯ Р. 2000х500х400 | ШТ -2 |  |  |  | 98.00 -196.00 | 1.96 -3.92 | 99.96 -199.92
111 | 1401-65 (H31) | ПРИСТЕННОЕ ОБОРУДОВАНИЕ СО ВСТРОЕННОЙ МОЙКОЙ Р.2000х550х700 (ПОЗ. 65) | ШТ -1 |  |  |  | 410.00 -410.00 | 8.20 -8.20 | 418.20 -418.20
112 | 1401-66 (H14) | ПЕЧЬ СВЧ | ШТ -1 |  |  |  | 380.00 -380.00 | 7.60 -7.60 | 387.60 -387.60
113 | 1401-67 (H14) | ХОЛОДИЛЬНИК БЫТОВОЙ Р. 600х600х1600 (ПОЗ. 67) | ШТ -2 |  |  |  | 890.00 -1780.00 | 17.80 -35.60 | 907.80 -1815.60
114 | 1401-68 (H14) | ТЕЛЕВИЗОР 31Ф (ПОЗ. 68) | ШТ -1 |  |  |  | 1000.00 -1000.00 | 20.00 -20.00 | 1020.00 -1020.00
115 | 1401-69 (H31) | СТОЛИК ЖУРНАЛЬНЫЙ 800х400х500 (ПОЗ. 69) | ШТ -1 |  |  |  | 86.00 -86.00 | 1.72 -1.72 | 87.72 -87.72
116 | 1401-70 (H31) | ДИВАН Р. 2000х800х1000 (ПОЗ. 70) | ШТ -1 |  |  |  | 490.00 -490.00 | 9.80 -9.80 | 499.80 -499.80
117 | 1401-77 (H14) | ХОЛОДИЛЬНИК БЫТОВОЙ Р. 660х600х1600 (ПОЗ.67) | ШТ -1 |  |  |  | 880.00 -880.00 | 17.60 -17.60 | 897.60 -897.60
118 | С1401-77-1 (H31) | РИНГ БОКСЕРСКИЙ ПРОФЕССИОНАЛЬНЫЙ НА ПОМОСТЕ РАЗМЕР РИНГА 7800Х7800, ВЫСОТА ПОМОСТА 1000ММ, ПЛОЩАДЬ ОГРАНИЧЕННАЯ КАНАТАМИ 6100Х6100 (ПОЗ. 77) | К-Т -1 |  |  |  | 41251.00 -41251.00 | 825.02 -825.02 | 42076.02 -42076.02
119 | 1401-79 (H14) | ЭЛЕКТРОСУШИТЕЛЬ ДЛЯ РУК "VALERA 831-01" (ПОЗ. 79) | ШТ -8 |  |  |  | 89.00 -712.00 | 1.78 -14.24 | 90.78 -726.24
120 | Ц8-602-1 (H7) | ЭЛЕКТРОПОЛОТЕНЦЕ | ШТ -8 | 8.10 -64.80 | 0.56 -4.48 | 0.15 -1.20 | 0.45 -3.60 | 0.03 -0.24 | 9.14 -73.12 | 1.110 -8.88
121 | 1401-80 (H14) | АППАРАТ ДЛЯ СУШКИ ВОЛОС НАСТЕННЫЙ ( В К-ТЕ С КРЕПЛЕНИРЕМ) ПОЗ. 80 | ШТ -11 |  |  |  | 69.80 -767.80 | 1.40 -15.40 | 71.20 -783.20
122 | Ц8-602-1 (H7) | МОНТАЖ (ПОЗ. 80) | ШТ -11 | 8.10 -89.10 | 0.56 -6.16 | 0.15 -1.65 | 0.45 -4.95 | 0.03 -0.33 | 9.14 -100.54 | 1.110 -12.21
123 | 1401-80-1 (H31) | МЕШОК БОКСЁРСКИЙ ИЗ РЕМЕННОЙ КОЖИ Д=400 ММ Н=1800 ММ; НА РЕМНЯХ, НАПОЛНИТЕЛЬ - ТЕКСТИЛЬНЫЙ ЛОСКУТ, МАССА 75 КГ | ШТ -5 |  |  |  | 2530.72 -12653.60 | 50.61 -253.05 | 2581.33 -12906.65
124 | 1401-80-2 (H31) | МЕШОК БОКСЁРСКИЙ ИЗ РЕМЕННОЙ КОЖИ Д=500, МАССА 100 КГ | ШТ -2 |  |  |  | 3334.66 -6669.32 | 66.69 -133.38 | 3401.35 -6802.70
125 | 1401-80-3 (H31) | МЕШОК БОКСЁРСКИЙ АППЕРКОТНЫЙ, КОЖА 180 ММ Д=400 ММ; Н=1800 ММ, НА РЕМНЯХ, НАПОЛНИТЕЛЬ-ТЕКСТИЛЬНЫЙ ЛОСКУТ, МАССА 55 КГ | ШТ -1 |  |  |  | 2797.12 -2797.12 | 55.94 -55.94 | 2853.06 -2853.06
126 | 1401-80-4 (H31) | МЕШОК БОКСЁРСКИЙ ВОДОНАЛИВНОЙ, Д=400 ММ; ВЫСОТА 1500 ММ, КОЖА, НАПОЛНИТЕЛЬ-ВОДА, ПЕНОПОЛИУРЕТАН | ШТ -1 |  |  |  | 3044.48 -3044.48 | 60.89 -60.89 | 3105.37 -3105.37
127 | 1401-80-5 (H31) | МЕШОК БОКСЁРСКИЙ (СИЛУЭТ) №3 Д=400, ВЫСОТА 1800 ММ, РЕМЕННАЯ КОЖА, С УЗЛОМ КРЕПЛЕНИЯ НА 8-МИ ПРУЖИНАХ, НАПОЛНИТЕЛЬ-ТЕКСТИЛЬНЫЙ ЛОСКУТ, МАССА 70 КГ | ШТ -2 |  |  |  | 2235.79 -4471.58 | 44.72 -89.44 | 2280.51 -4561.02
128 | 1401-80-6 (H31) | СТЕНКА ГИМНАСТИЧЕСКАЯ МЕТАЛЛИЧЕСКАЯ Н=2800 ММ, ШИР. 810 ММ | ШТ -4 |  |  |  | 356.78 -1427.12 | 7.14 -28.56 | 363.92 -1455.68
129 | 1401-80-7 (H31) | МЕШОК БОКСЁРСКИЙ (СИЛУЭТ) №4 Н=1450 ММ, РЕМЕННАЯ КОЖА, С УЗЛОМ КРЕПЛЕНИЯ НА 8-МИ ПРУЖИНАХ, НАПОЛНИТЕЛЬ - ТЕКСТИЛЬНЫЙ ЛОСКУТ, МАССА 65 КГ | ШТ -1 |  |  |  | 3044.48 -3044.48 | 60.89 -60.89 | 3105.37 -3105.37
130 | 1401-80-8 (H31) | МАНЕКЕН С НОГАМИ ММА КОЖА 160, ВЫСОТА 1600 ММ, НАУТРАЛЬНАЯ КОЖА, АРМИРОВАННАЯ ИЗНУТРИ ТКАНЬЮ, НАПОЛНИТЕЛЬ-ТЕКСТИЛЬНЫЙ ЛОСКУТ, МАССА 30 КГ | ШТ -2 |  |  |  | 1698.25 -3396.50 | 33.97 -67.94 | 1732.22 -3464.44
131 | 1401-80-9 (H31) | МАНЕКЕН С НОГАМИ ММА КОЖА 180, ВЫСОТА 1800 ММ, НАТУРАЛЬНАЯ КОЖА, АРМИРОВАННАЯ ИЗНУТРИ ТКАНЬЮ, НАПОЛНИТЕЛЬ-ТЕКСТИЛЬНЫЙ ЛОСКУТ, МАССА 45 КГ | ШТ -2 |  |  |  | 1993.18 -3986.36 | 39.86 -79.72 | 2033.04 -4066.08
132 | 1401-80-10 (H31) | ГРУША БОКСЁРСКАЯ №6 МАТЕРИАЛ ЧЕХЛА:НАТУРАЛЬНАЯ КОЖА (3,0-4,0 ММ), АРМИРОВАННАЯ ИЗНУТРИ ТКАНЬЮ, КРЕПЛЕНИЕ НА ЦЕПЯХ, РАЗ. 980х650 ММ, НАПОЛНИТЕЛЬ-ТЕКСТИЛЬНЫЙ ЛОСКУТ, МАССА 80 КГ | ШТ -1 |  |  |  | 1698.25 -1698.25 | 33.97 -33.97 | 1732.22 -1732.22
133 | 1401-80-11 (H31) | ГРУША БОКСЁРСКАЯ №8, МАТЕРИАЛ ЧЕХЛА:НАТУРАЛЬНАЯ КОЖА, АРМИРОВАННАЯ ИЗНУТРИ ТКАНЬЮ. КРЕПЛЕНИЕ НА ЦЕПЯХ (12 ШТ) Р. 850х644 ММ, НАПОЛНИТЕЛЬ-ТЕКСТИЛЬНЫЙ ЛОСКУТ, МАССА 75 КГ | ШТ -2 |  |  |  | 2140.65 -4281.30 | 42.81 -85.62 | 2183.46 -4366.92
134 | 1401-80-12 (H31) | ПОДУШКА НАСТЕННАЯ АППЕРКОТНАЯ КРУГЛАЯ, МАТЕРИАЛ ЧЕХЛА-НАТУРАЛЬНАЯ КОЖА, АРМИРОВАННАЯ ИЗНУТРИ ТКАНЬЮ. НАПОЛНИТЕЛЬ: ПВВ(ПОРОЛОН ВТОРИЧНОГО ВСПЕНИЯ) Р.920х420х310 | ШТ -4 |  |  |  | 1517.48 -6069.92 | 30.35 -121.40 | 1547.83 -6191.32
135 | 1401-80-13 (H31) | ПОДУШКА НАСТЕННАЯ ПОЛУКРУГЛАЯ МАТЕРИАЛ ЧЕХЛА-НАТУРАЛЬНАЯ КОЖА; АРМИРОВАННАЯ ИЗНУТРИ ТКАНЬЮ;НАПОЛНИТЕЛЬ:ПВВ(ПОРОЛОН ВТОРИЧНОГО ВСПЕНИВАНИЯ), РАЗ. 900х400х300 ММ | ШТ -2 |  |  |  | 1427.10 -2854.20 | 28.54 -57.08 | 1455.64 -2911.28
136 | 1401-80-14 (H31) | ТОЖЕ РЕЛЬЕФНАЯ, МАТЕРИАЛ ЧЕХЛА - НАТУРАЛЬНАЯ КОЖА, АРМИРОВАННАЯ ИЗНУТРИ ТКАНЬЮ, НАПОЛНИТЕЛЬ - ПВВ, Р.860х400х190 ММ | ШТ -1 |  |  |  | 1517.48 -1517.48 | 30.35 -30.35 | 1547.83 -1547.83
137 | 1401-80-15 (H31) | СПИДБЕГ ПЛАТФОРМА С ВИНТОВКОЙ РЕГУЛИРОВКОЙ ВЫСОТЫ, МАТЕР.ГРУШИ-НАТУРАЛЬНАЯ КОЖА, АРМИРОВАН.ИЗНУТРИ ТКАНЬЮ,МАТЕРИАЛ-ФАНЕРА Р.1000х900, Д=700 ММ | ШТ -3 |  |  |  | 1993.18 -5979.54 | 39.86 -119.58 | 2033.04 -6099.12
138 | 1401-80-16 (H14) | ТАТАМИ "ЛАСТОЧКИН ХВОСТ" МАТЕРИАЛ-ВСПЕНЕННЫЙ ЕВА Р. ЛИСТА 100х100 ТОЛЩ. 4,0 ММ | ШТ -400 |  |  |  | 142.71 -57084.00 | 2.85 -1140.00 | 145.56 -58224.00
139 | 1401-80-17 (H31) | ГРУША НАПОЛЬНАЯ ПОВОРОТНАЯ, МАТЕРИАЛ ПВХ | ШТ -1 |  |  |  | 922.86 -922.86 | 18.46 -18.46 | 941.32 -941.32
140 | 1401-80-18 (H31) | МАНЕКЕН ДЛЯ БОКСА "СИЛУЭТ", МАТЕРИАЛ - НАТУРАЛЬНАЯ КОЖА, НАПОЛНИТЕЛЬ-ТЕКСТИЛЬНЫЙ ЛОСКУТ Д=550 ММ, Н=180 ММ | ШТ -1 |  |  |  | 2264.33 -2264.33 | 45.29 -45.29 | 2309.62 -2309.62
141 | 1401-80-19 (H31) | КОНСОЛЬ ДЛЯ КРЕПЛЕНИЯ МЕШКОВ К СТЕНАМ L=1504 ММ, ШИРИНА У ОСНОВАНИЯ - 220 ММ, ВЫСОТА У ОСНОВАНИЯ - 510 ММ | ШТ -15 |  |  |  | 594.63 -8919.45 | 11.89 -178.35 | 606.52 -9097.80
142 | 1401-81 (H14) | ПРИНТЕР МФУ НР LASSER JET ULTRA M134f ФОРМАТ А4 (210х397) РАЗ. 398х288х231 (ПОЗ. 81) | ШТ -9 |  |  |  | 882.20 -7939.80 | 17.64 -158.76 | 899.84 -8098.56
143 | 1401-82 (H14) | КОМПЬЮТЕР ПЕРЕНОСНОЙ ТИПА "NTT" (ПОЗ. 82) | ШТ -4 |  |  |  | 2500.00 -10000.00 | 50.00 -200.00 | 2550.00 -10200.00
144 | 1401-83 (H31) | СТЕЛЛАЖ МЕТАЛЛИЧЕСКИЙ СБОРНО-РАЗБОРНЫЙ Р. 12000х450х1800. МАССА 340 КГ (ПОЗ. 83) | ШТ -2 |  |  |  | 700.80 -1401.60 | 14.02 -28.04 | 714.82 -1429.64
145 | 1401-85 (H31) | СТЕЛЛАЖ МЕТАЛЛИЧЕСКИЙ СБОРНО-РАЗБОРНЫЙ Р. 3000х450х1800, МАССА 120 КГ (ПОЗ. 85) | ШТ -3 |  |  |  | 428.80 -1286.40 | 8.58 -25.74 | 437.38 -1312.14
146 | 1401-86 (H31) | ШКАФ ДЛЯ ХРАНЕНИЯ УБОРОЧНОГО ИНВЕНТАРЯ МЕТАЛЛИЧЕСКИЙ Р. 800х500х1800, МАССА 47 КГ (ПОЗ. 86) | ШТ -2 |  |  |  | 240.10 -480.20 | 4.80 -9.60 | 244.90 -489.80
147 | 1401-86-1 (H31) | ТУМБА ДЛЯ НАГРАЖДЕНИЯ | ШТ -3 |  |  |  | 325.00 -975.00 | 6.50 -19.50 | 331.50 -994.50
148 | 1401-87 (H31) | ЭЛЕКТРОННОЕ ТАБЛО В ИГРОВОЙ ЗАЛ В КОМ-ТЕ: ПРОГРАММНОЕ ОБЕСПЕЧЕНИЕ, КАБЕЛЬ СВЯЗИ П.У. МОНТАЖНАЯ МЕТАЛЛОКОНСТРУКЦИЯ РАЗМЕРЫ ТАБЛО: 3600х3200 (ПОЗ. 87) | ШТ -1 |  |  |  | 12480.00 -12480.00 | 249.60 -249.60 | 12729.60 -12729.60
149 | 1401-88 (H31) | ЭЛЕКТРОННОЕ ТАБЛО В СПОРТЗАЛ (БОРЬБА.БОКС) В К-ТЕ: ПРОГРАММНОЕ ОБЕСПЕЧЕНИЕ, МОНТАЖНАЯ М/К РАЗ. ТАБЛО 1500х2000 (ПОЗ. 88) | ШТ -1 |  |  |  | 9800.00 -9800.00 | 196.00 -196.00 | 9996.00 -9996.00
150 | 1401-89 (H14) | ПОЛОМОЕЧНАЯ МАШИНА В К-ТЕ Ак.б. 220 В; 1,5 кВт (ПОЗ. 89) | ШТ -2 |  |  |  | 4945.00 -9890.00 | 98.90 -197.80 | 5043.90 -10087.80
151 | 1401-89-1 (H14) | ЗЕРКАЛО НАСТЕННОЕ РАЗ. 600х700 | ШТ -19 |  |  |  | 131.00 -2489.00 | 2.62 -49.78 | 133.62 -2538.78
152 | Е69-50-1 (H1) | КРЕПЛЕНИЕ ЗЕРКАЛ | 100 ВЫСТРЕЛОВ -0.38 | 43.70 -16.61 | 0.77 -0.29 |  | 17.97 -6.83 | 1.24 -0.47 | 63.68 -24.20 | 5.250 -2.00
153 | 1401-89-2 (H31) | ВЕШАЛКА ГАРДЕРОБНАЯ ДВУХСТОРОННЯЯ НА 34 КРЮЧКА ИЗ НЕРЖАВЕЙКИ Р. 1700х350х1800 | ШТ -5 |  |  |  | 170.00 -850.00 | 3.40 -17.00 | 173.40 -867.00
154 | 1401-89-3 (H31) | СТОЙКА ГАРДЕРОБНАЯ С ОТКИДНЫМ БАРЬЕРОМ Р. 400х1100 | ШТ -6 |  |  |  | 155.00 -930.00 | 3.10 -18.60 | 158.10 -948.60
155 | 1401-89-4 (H31) | БАНКЕТКА (КОЖ. ЗАМ) Р. 780х380х450 | ШТ -12 |  |  |  | 168.00 -2016.00 | 3.36 -40.32 | 171.36 -2056.32
156 | ПРИМЕЧАНИЕ: | СПОРТИВНО-ТЕХНОЛОГИЧЕСКИЙ ИНВЕНТАРЬ
157 | 1401-89-5 (H31) | СЕТЬ ОГРАДИТЕЛЬНАЯ 15х4 М В КОМ-ТЕ С КРЕПЛЕНИЕМ | ШТ -2 |  |  |  | 210.00 -420.00 | 4.20 -8.40 | 214.20 -428.40
158 | 1401-89-6 (H31) | СИДЕНЬЕ СТЕДИОННОЕ "АВАНГАРД" В КОМ-ТЕ С КРЕПЛЕНИЯМИ РАЗ. 430х400-320 ММ | ШТ -134 |  |  |  | 27.00 -3618.00 | 0.54 -72.36 | 27.54 -3690.36
159 | 1401-89-7 (H31) | СКЛАДНОЙ ТЕННИСНЫЙ СТОЛ РАЗ. 2000х3500 | ШТ -3 |  |  |  | 330.00 -990.00 | 6.60 -19.80 | 336.60 -1009.80
160 | ПРИМЕЧАНИЕ: | ИНВЕНТАРЬ ДЛЯ ЕДИНОБОРСТВ А СОСТАВЕ:
161 | 1401-89-8 (H31) | НАКЛАДКИ И ПЕРЧАТКИ | К-Т -20 |  |  |  | 54.00 -1080.00 | 1.08 -21.60 | 55.08 -1101.60
162 | 1401-89-9 (H31) | СПОРТИВНАЯ ОДЕЖДА, (ТРЕНИРОВОЧНЫЙ КОСТЮМ); ОБУВЬ (ЛЕТНЯЯ И ЗИМНЯЯ) | К-Т -40 |  |  |  | 376.65 -15066.00 | 7.53 -301.20 | 384.18 -15367.20
163 | 1401-89-10 (H31) | СПОРТИВНАЯ ФОРМА (КИМОНО, КРОССОВКИ, БОРЦОВКИ) | К-Т -20 |  |  |  | 433.00 -8660.00 | 8.66 -173.20 | 441.66 -8833.20
164 | ПРИМЕЧАНИЕ: | ПЕРВИЧНЫЕ СРЕДСТВА ПОЖАРОТУШЕНИЯ
165 | 1401-89-11 (H14) | ОГНЕТУШИТЕЛЬ ВОЗДУШНО-ПЕННЫЙ ОВП-10Л В КОМ-ТЕ С КРЕПЛЕНИЕМ | ШТ -30 |  |  |  | 136.60 -4098.00 | 2.73 -81.90 | 139.33 -4179.90
166 | 1401-89-12 (H14) | ОГНЕТУШИТЕЛЬ УГЛЕКИСЛОТНЫЙ В КОМ-ТЕ С КРЕПЛЕНИЕМ | ШТ -30 |  |  |  | 51.33 -1539.90 | 1.03 -30.90 | 52.36 -1570.80
167 | 1401-89-13 (H14) | ОГНЕТУШИТЕЛЬ ПОРОШКОВЫЙ ОП-8 (9) С КРЕПЛЕНИЕМ | ШТ -30 |  |  |  | 40.43 -1212.90 | 0.81 -24.30 | 41.24 -1237.20
|  | ИТОГО ПРЯМЫЕ ЗАТРАТЫ |  | -181 | -11 | -3 | -698869 | -13957 | -713018 | -25
|  | ОХР и ОПР с к = 1.14 | [6 empty] | -108
|  | ПЛАНОВАЯ ПРИБЫЛЬ с к = 1.1 | [6 empty] | -80
|  | ИТОГО ПО ПТМ | [6 empty] | -713206
|  | ЗАТРАТЫ ТРУДА РАБОЧИХ | [6 empty] | -25
|  | ЗАТРАТЫ ТРУДА МАШИНИСТОВ | [6 empty] | 0
| Ж3-70-91 | ЗДАНИЕ - СТРОИТЕЛЬНАЯ ЧАСТЬ.ОСНАЩЕНИЕ И ХУДОЖЕСТВЕННОЕ ОФОРМЛЕНИЕ.ДРУГОЕ.СБОРКА НЕМОНТИРУЕМОГО ОБОРУДОВАНИЯ
168 | ЕТ1 (H6) Ж | СБОРКА НЕМОНТИРУЕМОГО ОБОРУДОВАНИЯ | РУБ 1 | -2219.92 -2219.92 |  |  |  |  | -2219.92 -2219.92
|  | ИТОГО ПРЯМЫЕ ЗАТРАТЫ |  | -2220 | 0 | 0 | 0 | 0 | -2220 | 0
|  | ОХР и ОПР с к = 1.14 | [6 empty] | -851
|  | ПЛАНОВАЯ ПРИБЫЛЬ с к = 1.1 | [6 empty] | -828
|  | ИТОГО ПО ПТМ | [6 empty] | -3899
|  | ЗАТРАТЫ ТРУДА РАБОЧИХ | [6 empty] | 0
|  | ЗАТРАТЫ ТРУДА МАШИНИСТОВ | [6 empty] | 0
|  | ВСЕГО | [6 empty] | -717105
|  | ОБОРУДОВАНИЕ, МЕБЕЛЬ, ИНВЕНТАРЬ | [6 empty] | -485279
в т.ч.
|  | ОБОРУДОВАНИЕ | [6 empty] | -475765
|  | ТРАНСПОРТ | [6 empty] | -9514
|  | МОНТАЖ ОБОРУДОВАНИЯ | [6 empty] | -3914
в т.ч.
|  | ЗАРАБОТНАЯ ПЛАТА | [6 empty] | -2229
|  | ЭКСПЛУАТАЦИЯ МАШИН | [6 empty] | 0
|  | ОХР и ОПР 1.14*33.62% | [6 empty] | -854
|  | ПЛАНОВАЯ ПРИБЫЛЬ 1.1*33.91% | [6 empty] | -831
|  | МАТЕРИАЛЫ ДЛЯ СТРОИТЕЛЬНЫХ РАБОТ | [6 empty] | -38
в т.ч.
|  | МАТЕРИАЛЫ | [6 empty] | -35
|  | ТРАНСПОРТ | [6 empty] | -3
|  | ПРОЧИЕ | [6 empty] | -1061
в т.ч.
|  | МАТЕРИАЛЫ | [6 empty] | -1061
|  | ОБОРУДОВАНИЕ БЕЗ МОНТАЖА | [6 empty] | -226432
в т.ч.
|  | ОБОРУДОВАНИЕ | [6 empty] | -221992
|  | ТРАНСПОРТ | [6 empty] | -4440
|  | ОБЩЕСТРОИТЕЛЬНЫЕ РАБОТЫ | [6 empty] | -52
в т.ч.
|  | ЗАРАБОТНАЯ ПЛАТА | [6 empty] | -18
|  | ЭКСПЛУАТАЦИЯ МАШИН | [6 empty] | 0
|  | МАТЕРИАЛЫ | [6 empty] | -8
|  | ТРАНСПОРТ | [6 empty] | -1
|  | ОХР и ОПР 1.14*57.48% | [6 empty] | -12
|  | ПЛАНОВАЯ ПРИБЫЛЬ 1.1*63.54% | [6 empty] | -13
|  | ЭЛЕКТРОМОНТАЖНЫЕ РАБОТЫ | [6 empty] | -332
в т.ч.
|  | ЗАРАБОТНАЯ ПЛАТА | [6 empty] | -154
|  | ЭКСПЛУАТАЦИЯ МАШИН | [6 empty] | -11
|  | в т.ч. З/ПЛАТА | [6 empty] | -3
|  | МАТЕРИАЛЫ | [6 empty] | -9
|  | ТРАНСПОРТ | [6 empty] | -1
|  | ОХР и ОПР 1.14*52.10% | [6 empty] | -93
|  | ПЛАНОВАЯ ПРИБЫЛЬ 1.1*36.85% | [6 empty] | -64
|  | ЗАТРАТЫ ТРУДА РАБОЧИХ | [6 empty] | -25
|  | СРЕДНИЙ РАЗРЯД РАБОЧИХ | [6 empty] | 5.0
|  | В С Е Г О | [6 empty] | -717105
в т.ч.
|  | ЗАРАБОТНАЯ ПЛАТА | [6 empty] | -2401
|  | ЭКСПЛУАТАЦИЯ МАШИН | [6 empty] | -11
|  | в т.ч. З/ПЛАТА | [6 empty] | -3
|  | МАТЕРИАЛЫ | [6 empty] | -51
|  | ТРАНСПОРТ | [6 empty] | -4
|  | ОБОРУДОВАНИЕ | [6 empty] | -697757
|  | ТРАНСПОРТ | [6 empty] | -13953
|  | ОХР и ОПР | [6 empty] | -959
|  | ПЛАНОВАЯ ПРИБЫЛЬ | [6 empty] | -908
|  | ПРОЧИЕ | [6 empty] | -1061
| Составил |  |  |  |  | ТОЛПЕКО
|  | (должность служащего) |  | (подпись) |  | (инициалы, фамилия)
| Проверил |  |  |  |  | ВАШКЕВИЧ
|  | (должность служащего) |  | (подпись) |  | (инициалы, фамилия)

## ВО1-412
СТРОИТЕЛЬСТВО СПОРТИВНОГО КОМПЛЕКСА С ТИРОМ ДЛЯ ОБЕСПЕЧЕНИЯ УЧЕБНО-ТРЕНИРОВОЧНОГО ПРОЦЕССА ПОЛКА МИЛИЦИИ СПЕЦИАЛЬНОГО НАЗНАЧЕНИЯ ГУВД МИНГОРИСПОЛКОМА (ПЕРВЫЙ ПУСКОВОЙ КОМПЛЕКС)
НАИМЕНОВАНИЕ ОБЪЕКТА |  | СТРОИТЕЛЬСТВО СПОРТИВНОГО КОМПЛЕКСА С ТИРОМ ДЛЯ ОБЕСПЕЧЕНИЯ УЧЕБНО-ТРЕНИРОВОЧНОГО ПРОЦЕССА ПОЛКА МИЛИЦИИ СПЕЦИАЛЬНОГО НАЗНАЧЕНИЯ ГУВД МИНГОРИСПОЛКОМА (ПЕРВЫЙ ПУСКОВОЙ КОМПЛЕКС) | [7 empty] | на 01 августа 2020 | г.
КОД ОБЪЕКТА |  | 51/19-С-КОРР2 | [7 empty] | ТЕХНОЛОГИЧЕСКОЕ ОБОРУДОВАНИЕ ( ИСКЛЮЧАЕТСЯ ЛС №1-403 В СВЯЗИ С ПОЛНОЙ ЗАМЕНОЙ КОМПЛЕКТА 1-ТХ)
НАИМЕНОВАНИЕ ЗДАНИЯ, СООРУЖЕНИЯ |  | СПОРТИВНЫЙ КОМПЛЕКС (КОРРЕКТИРОВКА 2) | [7 empty] | СПОРТИВНЫЙ КОМПЛЕКС (КОРРЕКТИРОВКА 2)
ШИФР ЗДАНИЯ, СООРУЖЕНИЯ |  | 38
КОМПЛЕКТ ЧЕРТЕЖЕЙ |  | ТХ.СО-1-22 ЗАМ. ЭКСПЕРТ. №789-15-20
ВЕДОМОСТЬ ОБЪЕМОВ И СТОИМОСТИ РАБОТ №: | [5 empty] | 1-412
(нормы 2017г.)
ТЕХНОЛОГИЧЕСКОЕ ОБОРУДОВАНИЕ ( ИСКЛЮЧАЕТСЯ ЛС №1-403 В СВЯЗИ С ПОЛНОЙ ЗАМЕНОЙ КОМПЛЕКТА 1-ТХ)
Составлена в ценах |  | на 01 августа 2020 г.
№ПТМ | Наименование раздела | Количество | Зарплата, руб. | Эксплуатация машин | Материалы | Оборудование, мебель, инвентарь | ОХР и ОПР | Прочие | Всего
|  | Единица измерения | Трудоемкость, чел/час | в т.ч. Зарплата | транспорт | транспорт | Плановые
1 | 2 | 3 | 4 | 5 | 6 | 7 | 8 | 9 | 10
3-50-12 | ЗДАНИЕ - ИНЖЕНЕРНОЕ ОБЕСПЕЧЕНИЕ.ТЕХНОЛОГИЧЕСКОЕ ОБОРУДОВАНИЕ И ТРУБОПРОВОДЫ.ОБОРУДОВАНИЕ. | 0.0000 ШТ (КОМ | -181 -25 | -11 -3 | -51 -4 | -697757 -13953 | -108 -80 | -1061 | -713206
3-70-91 | ЗДАНИЕ - СТРОИТЕЛЬНАЯ ЧАСТЬ.ОСНАЩЕНИЕ И ХУДОЖЕСТВЕННОЕ ОФОРМЛЕНИЕ.ДРУГОЕ.СБОРКА НЕМОНТИРУЕМОГО ОБОРУДОВАНИЯ | -3899.00 РУБ | -2220 |  |  |  | -851 -828 |  | -3899
| ИТОГО |  | -2401 -25 | -11 -3 | -51 -4 | -697757 -13953 | -959 -908 | -1061 | -717105
| Составил | [5 empty] | ТОЛПЕКО
|  | (должность служащего) |  |  | (подпись) |  | (инициалы, фамилия)
| Проверил | [5 empty] | ВАШКЕВИЧ
|  | (должность служащего) |  |  | (подпись) |  | (инициалы, фамилия)

## ВР1-412
СТРОИТЕЛЬСТВО СПОРТИВНОГО КОМПЛЕКСА С ТИРОМ ДЛЯ ОБЕСПЕЧЕНИЯ УЧЕБНО-ТРЕНИРОВОЧНОГО ПРОЦЕССА ПОЛКА МИЛИЦИИ СПЕЦИАЛЬНОГО НАЗНАЧЕНИЯ ГУВД МИНГОРИСПОЛКОМА (ПЕРВЫЙ ПУСКОВОЙ КОМПЛЕКС)
НАИМЕНОВАНИЕ ОБЪЕКТА |  | СТРОИТЕЛЬСТВО СПОРТИВНОГО КОМПЛЕКСА С ТИРОМ ДЛЯ ОБЕСПЕЧЕНИЯ УЧЕБНО-ТРЕНИРОВОЧНОГО ПРОЦЕССА ПОЛКА МИЛИЦИИ СПЕЦИАЛЬНОГО НАЗНАЧЕНИЯ ГУВД МИНГОРИСПОЛКОМА (ПЕРВЫЙ ПУСКОВОЙ КОМПЛЕКС) |  |  |  |  | на 01 августа 2020 | г.
КОД ОБЪЕКТА |  | 51/19-С-КОРР2 |  |  |  |  | ТЕХНОЛОГИЧЕСКОЕ ОБОРУДОВАНИЕ ( ИСКЛЮЧАЕТСЯ ЛС №1-403 В СВЯЗИ С ПОЛНОЙ ЗАМЕНОЙ КОМПЛЕКТА 1-ТХ)
НАИМЕНОВАНИЕ ЗДАНИЯ, СООРУЖЕНИЯ |  | СПОРТИВНЫЙ КОМПЛЕКС (КОРРЕКТИРОВКА 2) |  |  |  |  | СПОРТИВНЫЙ КОМПЛЕКС (КОРРЕКТИРОВКА 2)
ШИФР ЗДАНИЯ, СООРУЖЕНИЯ |  | 38
КОМПЛЕКТ ЧЕРТЕЖЕЙ |  | ТХ.СО-1-22 ЗАМ. ЭКСПЕРТ. №789-15-20
ВЕДОМОСТЬ РЕСУРСОВ №: |  |  | 1-412
(нормы 2017г.)
ТЕХНОЛОГИЧЕСКОЕ ОБОРУДОВАНИЕ ( ИСКЛЮЧАЕТСЯ ЛС №1-403 В СВЯЗИ С ПОЛНОЙ ЗАМЕНОЙ КОМПЛЕКТА 1-ТХ)
Составлена в ценах |  | на 01 августа 2020 г.
№ п/п | Обоснование | Наименование ресурса | Единица измерения | Количество | Стоимость , руб.
[5 empty] | единицы | общая
1 | 2 | 3 | 4 | 5 | 6 | 7
1 | 1-1 | ТРУДОЗАТРАТЫ РАБОЧИХ | ЧЕЛ/ЧАС | -24
2 | 1-3 | ТРУДОЗАТРАТЫ МАШИНИСТОВ | ЧЕЛ/ЧАС | 0
МАШИНЫ И МЕХАНИЗМЫ
3 | М021102 | КРАНЫ НА АВТОМОБИЛЬНОМ ХОДУ 10 Т | МАШ.-Ч | -0.152 | 28.73 | -4.37
4 | М330250 | ПИСТОЛЕТ МОНТАЖНЫЙ | МАШ.-Ч | -0.462 | 0.70 | -0.32
5 | М331451 | ПЕРФОРАТОРЫ ЭЛЕКТРИЧЕСКИЕ | МАШ.-Ч | -5.32 | 0.50 | -2.66
6 | М331617 | СРЕДСТВА МАЛОЙ МЕХАНИЗАЦИИ | МАШ.-Ч | -0.005 | 10.29 | -0.05
7 | М400002 | АВТОМОБИЛЬ БОРТОВОЙ, ГРУЗОПОДЪЕМНОСТЬЮ ДО 8 Т | МАШ.-Ч | -0.152 | 23.51 | -3.57
|  | ИТОГО МАШИНЫ И МЕХАНИЗМЫ |  |  |  | -11
МАТЕРИАЛЫ,ИЗДЕЛИЯ,КОНСТРУКЦИИ
8 | 1/10-240-10-10/135 С101-10110-9 | БОЛТЫ СТРОИТЕЛЬНЫЕ С ГАЙКАМИ И ШАЙБАМИ | КГ | -11.2 | 3.16 | -35.39
9 | 1/10-240-30-30/82 С101-14200 | ДЮБЕЛИ С КАЛИБРОВАННОЙ ГОЛОВКОЙ (В ОБОЙМАХ) С ЦИНКОВЫМ ХРОМАТИРОВАННЫМ ПОКРЫТИЕМ 3Х58,5 ММ | Т | -0.00042 | 2973.58 | -1.25
10 | 1/10-170-50/5 С101-159900-1 | ПАТРОН СТРОИТЕЛЬНЫЙ Д-4 | ШТ | -42 | 0.15 | -6.30
11 | 1/10-170-10/135 С101-86726-20 | СВЕРЛА ПО БЕТОНУ С SDS+ ХВОСТОВИКОМ (НАКОНЕЧНИК ИЗ ТВЕРДОСПЛАВНОЙ СТАЛИ), ДИАМЕТРОМ 8-10 ММ, ДЛИНОЙ 260 (265) ММ | ШТ | -0.76 | 7.05 | -5.36
12 | 5/90-10/4 С552-605 | ДЮБЕЛЬ МОНТАЖНЫЙ У658 | 10 ШТ | -7.79 | 0.41 | -3.19
|  | ИТОГО МАТЕРИАЛЫ,ИЗДЕЛИЯ,КОНСТРУКЦИИ |  |  |  | -51
|  | ТРАНСПОРТ |  |  |  | -4
ОБОРУДОВАНИЕ
13 | 1401-1 | БЕГОВАЯ ДОРОЖКА 2100х710х1220, 31 Ф, (ПОЗ.1) VISION Т600 | ШТ | -2 | 7872.84 | -15745.68
14 | 1401-10 | ГОРИЗОНТАЛЬНАЯ СКАМЬЯ ДЛЯ ЖИМА GYM80 4097 (ПОЗ. 10) | ШТ | -1 | 5946.25 | -5946.25
15 | 1401-11 | НАКЛОННАЯ СКАМЬЯ ДЛЯ ЖИМА GYM80 4096 (ПОЗ. 11) | ШТ | -1 | 5946.25 | -5946.25
16 | 1401-12 | СКАМЬЯ УНИВЕРСАЛЬНАЯ GYM80 4011 Р. 1280х680х440 (ПОЗ.12) | ШТ | -2 | 8229.61 | -16459.22
17 | 1401-13 | СКАМЬЯ ГОРИЗОНТАЛЬНАЯ GYM80 4005 Р. 1100х500х410 (ПОЗ. 13) | ШТ | -1 | 1879.02 | -1879.02
18 | 1401-14 | ГИПЕРЭКСТЕНЗИЯ НАКЛОННАЯ GYM80 4119 Р.880х635х1480 (ПОЗ. 14) | ШТ | -1 | 3995.88 | -3995.88
19 | 1401-15 | СКАМЬЯ ДЛЯ ПРЕССА GYM80 4028 Р.1020х810х610 (ПОЗ. 15) | ШТ | -1 | 2723.38 | -2723.38
20 | 1401-16 | СКАМЬЯ ДЛЯ ПРЕССА РЕГУЛИРУЕМАЯ Р. 1200х700х1180 ММ (ПОЗ. 16) | ШТ | -1 | 6545.63 | -6545.63
21 | 1401-17 | ВЕРТИКАЛЬНАЯ СТОЙКА GYM8-4031, ТУРНИК+ПРЕСС+БРУСЬЯ Р. 1020х1115х2345 (ПОЗ. 17) | ШТ | -1 | 9970.67 | -9970.67
22 | 1401-18 | ПАРТА ДЛЯ БИЦЕПСА Р. 1050х1150х830 (ПОЗ. 18) GYM80-4093 | ШТ | -1 | 4685.65 | -4685.65
23 | 1401-19 | БЛОЧНЫЙ ТРЕНАЖЁР -СТОРОННЯЯ СИЛОВАЯ СТАНЦИЯ НА БАЗЕ КРОССОВЕРА GYM80-4044 Р.4600х3050х2400 (ПОЗ. 19) | ШТ | -1 | 48759.25 | -48759.25
24 | 1401-2 | ВЕЛОТРЕНАЖЕР ГОРИЗОНТАЛЬНЫЙ 31ф N=0.3 кВт Р.1620х730х1380 (ПОЗ.2) VISION R60 | ШТ | -1 | 3793.71 | -3793.71
25 | 1401-20 | БЛОЧНЫЙ ТРЕНАЖЁР ПУЛЛОВЕР GYM80 3012 (ПОЗ. 20) | ШТ | -1 | 14889.41 | -14889.41
26 | 1401-21 | БЛОЧНЫЙ ТРЕНАЖЁР GYM80-3010 БИЦЕПС-МАШИНА Р.1000х1100х1570 (ПОЗ. 21) | ШТ | -1 | 14045.04 | -14045.04
27 | 1401-22 | БЛОЧНЫЙ ТРЕНАЖЁР БАТТЕРФЛЯЙ GYM80-3022 (ПОЗ. 22) | ШТ | -1 | 14889.41 | -14889.41
28 | 1401-23 | БЛОЧНЫЙ ТРЕНАЖЁР GYM80-3001 "РАЗГИБАНИЕ НОГ" (ПОЗ.23) | ШТ | -1 | 14889.41 | -14889.41
29 | 1401-24 | БЛОЧНЫЙ ТРЕНАЖЁР GYM80 3002 "СГИБАНИЕ НОГО" (ПОЗ. 24) | ШТ | -1 | 14045.04 | -14045.04
30 | 1401-25 | ТРЕНАЖЁР GYM80 4323 "ЖИМ НОГАМИ МАЯТНИКОВЫЙ" (ПОЗ. 25) | ШТ | -1 | 13379.06 | -13379.06
31 | 1401-26 | ТРЕНАЖЁР "ГАКК ПРИСЕДАНИЕ" GYM80 4038 (ПОЗ. 26) | ШТ | -1 | 10572.43 | -10572.43
32 | 1401-27 | РЫЧАЖНАЯ ТЯГА С УПОРОМ В ГРУДЬ GYM80 4322 (ПОЗ. 27) | ШТ | -1 | 13438.53 | -13438.53
33 | 1401-28 | ВЕРТИКАЛЬНЫЙ ЖИМ GYM80-4320 (ПОЗ. 28) | ШТ | -1 | 13438.53 | -13438.53
34 | 1401-28-1 | НАКЛОННЫЙ ГРУДНОЙ ЖИМ GYM80 4329 (ПОЗ.29) | ШТ | -1 | 13438.53 | -13438.53
35 | 1401-29 | СТОЙКА ДЛЯ ГАНТЕЛЬНОГО РЯДА ДВУХЯРУСНАЯ (ПОЗ. 30) | ШТ | -1 | 1427.10 | -1427.10
36 | 1401-3 | ВЕЛОТРЕНАЖЕР AIRSCHWINN AIRDYNE AD PRO 100 458 (ПОЗ.3) | ШТ | -1 | 4043.45 | -4043.45
37 | 1401-30 | СТОЙКА ПОД ДИСКИ (ПОД. 31) | ШТ | -2 | 475.70 | -951.40
38 | 1401-32 | НАБОР ФИКСИРОВАННЫХ ОБРЕЗИНЕННЫХ ШТАНГ 10-45 КГ (ШАГ 5 КГ), ВЕС КОМПЛЕКТА 220 КГ, МАССА 67 КГ (ПОЗ. 32) | К-Т | -1 | 3163.41 | -3163.41
39 | 1401-32-1 | ГАНТЕЛЬНЫЙ РЯД ХРОМИРОВАННЫЙ ОТ 1 ДО 10 КГ СО СТОЙКОЙ 10 ПАР (ШАГ ЧЕРЕЗ 1 КГ) | ШТ | -1 | 1831.45 | -1831.45
40 | 1401-32-10 | ДИСК ОБРЕЗИНЕННЫЙ С РУКОЯТКАМИ 25 КГ Д=50 ММ | ШТ | -14 | 221.20 | -3096.80
41 | 1401-32-11 | ДИСК ОБРЕЗИНЕННЫЙ С РУКОЯТКОЙ 20 КГ Д=50 ММ | ШТ | -14 | 176.01 | -2464.14
42 | 1401-32-12 | ДИСК ОБРЕЗИНЕННЫЙ С РУКОЯТКАМИ 15 КГ ЩД=50 | ШТ | -16 | 133.20 | -2131.20
43 | 1401-32-13 | ДИСК ОБРЕЗИНЕННЫЙ С РУКОЯТКАМИ 10 КГ, Д = 50 ММ | ШТ | -16 | 88.00 | -1408.00
44 | 1401-32-14 | ДИСК ОБРЕЗИНЕННЫЙ С РУКОЯТКАМИ 5 КГ, Д=50 ММ | ШТ | -16 | 45.19 | -723.04
45 | 1401-32-15 | ДИСК ОБРЕЗИНЕННЫЙ С РУКОЯТКАМИ 2,5 КГ Д=50 ММ | ШТ | -12 | 21.41 | -256.92
46 | 1401-32-16 | ДИСК ОБРЕЗИНЕННЫ1Й С РУКОЯТКАМИ 1,25 КГ Д=50 ММ | ШТ | -12 | 11.89 | -142.68
47 | 1401-32-17 | ГАНТЕЛЬНЫЙ РЯД ОБРЕЗИНЕННЫЙ ОТ 2,5 ДО 50 КГ | ШТ | -1 | 9514.00 | -9514.00
48 | 1401-32-2 | ГРИФ ОЛИМПИЙСКИЙ ХРОМИРОВАННЫЙ 2200 ММ С ЗАМКАМИ, НАГРУЗКА 600 КГ Двт=50 ММ | К-Т | -5 | 523.27 | -2616.35
49 | 1401-32-3 | ГРИФ W-ОБРАЗНЫЙ ХРОМИРОВАННЫЙ С ЗАМКАМИ Двтул=50 ММ | ШТ | -1 | 237.85 | -237.85
50 | 1401-32-4 | ГРИФ EZ-ОБРАЗНЫЙ ХРОМИРОВАННЫЙ С ЗАМКАМИ Д=50 ММ | ШТ | -1 | 237.85 | -237.85
51 | 1401-32-5 | ГРИФ ОЛИМПИЙСКИЙ ХРОМИРОВАННЫЙ 1500 ММ С ЗАМКАМИ Д=50 ММ | ШТ | -1 | 570.84 | -570.84
52 | 1401-32-6 | РУКОЯТЬ "ПАРАЛЛЕЛЬНЫЙ ХВАТ" К ВЕРХНЕЙ ТЯГЕ Д=50 ММ | ШТ | -1 | 142.71 | -142.71
53 | 1401-32-7 | РУКОЯТЬ "КАНАТ" | ШТ | -1 | 47.57 | -47.57
54 | 1401-32-8 | РУКОЯТЬ "ПАРАЛЛЕЛЬНЫЙ ХВАТ" К НИЖНЕЙ ТЯГЕ | ШТ | -1 | 118.93 | -118.93
55 | 1401-32-9 | РУКОЯТЬ "ПРЯМАЯ КОРОТКАЯ" | ШТ | -1 | 71.36 | -71.36
56 | 1401-33 | СТОЛ ДЛЯ ЗАНЯТИЙ НА 2 МЕСТА РАЗ. 1500х600х700 | ШТ | -11 | 306.00 | -3366.00
57 | 1401-35 | КОМПЛЕКТ БАСКЕТБОЛЬНЫХ ПЕРЕДВИЖНЫХ СТОЕК (ИГРОВОЙ) В СБОРЕ СО ЩИТОМ БАСКЕТБОЛЬНЫМ ИЗ ОРГСТЕКЛА С АМАРТИЗИРУЮЩИМ КОЛЬЦОМ И СЕТКОЦ, С ЗАЩИТОЙ (ПОЗ. 35) "SAM 245" | К-Т | -1 | 3511.20 | -3511.20
58 | 1401-35-1 | КОМПЛЕКТ БАСКЕТБОЛЬНЫХ ПЕРЕДВИЖНЫХ СТОЕК (ТРЕНИРОВОЧНЫЙ) В СБОРЕ СО ЩИТОМ БАСКЕТБОЛЬНЫМ ИЗ ОРГСТЕКЛА С КОЛЬЦОМ, С ЗАЩИТОЙ "Mini SAM" | К-Т | -1 | 4680.00 | -4680.00
59 | 1401-35-10 | ЩИТ БАСКЕТБОЛЬНЫЙ ИЗ ОРГСТЕКЛА С АМАРТИЗИРУЮЩИМ КОЛЬЦОМ И СЕТКОЙ (ЗАПАСНОЙ) | ШТ | -1 | 628.00 | -628.00
60 | 1401-35-2 | МЯЧ БАСКЕТБОЛЬНЫЙ МУЖСКОЙ "MOLTEN" | ШТ | -18 | 34.00 | -612.00
61 | 1401-35-3 | ТОЖЕ, МЯЧ ЖЕНСКИЙ | ШТ | -18 | 34.00 | -612.00
62 | 1401-35-4 | КОРЗИНА ДЛЯ МЯЧЕЙ | ШТ | -1 | 291.00 | -291.00
63 | 1401-35-5 | ИЗМЕРИТЕЛЬ ВЫСОТЫ КОЛЬЦА | ШТ | -1 | 90.21 | -90.21
64 | 1401-35-6 | ШАБЛОН ДЛЯ ИЗМЕРЕНИЯ ДИАМЕТРА И ОКРУЖНОСТИ КОЛЬЦА | ШТ | -1 | 81.00 | -81.00
65 | 1401-35-7 | ВЕСЫ ДЛЯ ВЗВЕШИВАНИЯ МЯЧА (ДО 1 КГ) | ШТ | -1 | 37.00 | -37.00
66 | 1401-35-8 | СТЕЛЛАЖ-ПОДСТАВКА ДЛЯ ИГРОВЫХ МЯЧЕЙ | ШТ | -2 | 340.00 | -680.00
67 | 1401-35-9 | КОНТРОЛЬНЫЙ СЕКУНДОМЕР | ШТ | -2 | 95.00 | -190.00
68 | 1401-36 | СКАМЕЙКА ГИМНАСТИЧЕСКАЯ, L=4 М (ПОЗ. 36) | ШТ | -11 | 256.71 | -2823.81
69 | 1401-37 | СТОЙКА ВОЛЕЙБОЛЬНАЯ (2 ШТ В КОМПЛЕКТЕ) С ЗАЩИТОЙ И МЕХАНИЗМОМ ПЕРЕДВИЖЕНИЯ, СЕТКИ В КОМ-ТЕ С ГИЛЬЗАМИ ЕВРОСТАНДАРТА (ПОЗ. 37) | ШТ | -1 | 1861.00 | -1861.00
70 | 1401-38 | СЕТКА ВОЛЕЙБОЛЬНАЯ С ЛЕНТАМИ И АНТЕННАМИ (ПОЗ. 38) | ШТ | -1 | 96.00 | -96.00
71 | 1401-38-1 | СУДЕЙСКАЯ ВЫШКА С ЗАЩИТОЙ | ШТ | -1 | 485.00 | -485.00
72 | 1401-38-2 | КОРЗИНА ДЛЯ МЯЧЕЙ | ШТ | -2 | 291.00 | -582.00
73 | 1401-38-3 | ИЗМЕРИТЕЛЬ ВЫСОТЫ СЕТКИ | ШТ | -1 | 98.00 | -98.00
74 | 1401-38-4 | ШАБЛОН ДЛЯ ОКРУЖНОСТИ МЯЧА | ШТ | -1 | 81.00 | -81.00
75 | 1401-38-5 | ВЕСЫ ДЛЯ ВЗВЕШИВАНИЯ МЯЧА (МАССА МЯЧА 260 Г) | ШТ | -1 | 50.00 | -50.00
76 | 1401-38-6 | ПОДСТАВКА ДЛЯ МЯЧЕЙ | ШТ | -1 | 60.00 | -60.00
77 | 1401-38-7 | ШВАБРА ДЛЯ ПРОТИРКИ ПОЛА | ШТ | -4 | 14.30 | -57.20
78 | 1401-38А | КОМПРЕССОР ПЕРЕНОСНОЙ ДЛЯ ПОДКАЧКИ МЯЧЕЙ ТИПА 11 107 3111 (ПОЗ. 38А) | ШТ | -1 | 50.00 | -50.00
79 | 1401-38А-1 | РУЛЕТКА 25 М | ШТ | -1 | 10.00 | -10.00
80 | 1401-38А-2 | МЯЧ ВОЛЕЙБОЛЬНЫЙ ТИПА "MOTTEN" | ШТ | -12 | 30.00 | -360.00
81 | 1401-38А-3 | СТОЛ ДЛЯ СУДЕЙСТВА НА МЕТАЛЛОКАРКАСЕ РАЗ. 1500х500х780 | ШТ | -3 | 250.00 | -750.00
82 | 1401-39 | ЩИТ БАСКЕТБОЛЬНЫЙ ТРЕНИРОВОЧНЫЙ ИЗ ОРГСТЕКЛА С КОЛЬЦОМ, СЕТКОЙ И КОНСТРУКЦИЕЙ КРЕПЛЕНИЯ | ШТ | -4 | 582.00 | -2328.00
83 | 1401-4 | ЛЕСТНИЦА-СТЕППЕР (КЛИМБЕР) MATRIX C3X (ПОЗ.4) | ШТ | -1 | 15662.42 | -15662.42
84 | 1401-40 | СТЕНКА СПОРТИВНАЯ "ШВЕДСКАЯ" L=1000; n=3200 (В К-ТЕ С КРЕПЛЕНИЕМ) (ПОЗ.40) | ШТ | -3 | 472.50 | -1417.50
85 | 1401-41 | СТЕЛЛАЖ МЕТАЛЛИЧЕСКИЙ СКЛАДСКОЙ Р. 1500х600х1800 (ПОЗ. 41) | ШТ | -16 | 290.00 | -4640.00
86 | 1401-42 | ПОДТОВАРНИК МЕТАЛЛИЧЕСКИЙ Р. 1200х600х150 (ПОЗ.42) | ШТ | -14 | 246.00 | -3444.00
87 | 1401-43 | СТОЛ ПИСЬМЕННЫЙ 1200х600х755 "РМ-7/126" 9ПОЗ. 43) | ШТ | -5 | 210.00 | -1050.00
88 | 1401-44 | СТУЛ ПОЛУМЯГКИЙ ТИПА "САМБА" (ПОЗ. 44) | ШТ | -23 | 91.00 | -2093.00
89 | 1401-45 | ШКАФ ДЛЯ ДОКУМЕНТОВ СО СТЕКЛОМ И ДВЕРЬМИ ВНИЗУ Р. 804х452х1800 "РМ-4/С" (ПОЗ. 45) | ШТ | -1 | 255.00 | -255.00
90 | 1401-46 | СТОЛ ЖУРНАЛЬНЫЙ "РМ-9/767" РАЗ. 804х604х558 (ПОЗ. 46) | ШТ | -5 | 133.00 | -665.00
91 | 1401-47 | ЭЛЕКТРОЧАЙНИК "АТЛАНТ" (ПОЗ. 47) | ШТ | -4 | 72.00 | -288.00
92 | 1401-48 | ШКАФ ГАРДЕРОБНЫЙ МЕТАЛЛИЧЕСКИЙ С ЗАМКОМ 360х590х1830 (1 ПОЛКА, ПЕРЕКЛАДИНА ДЛЯ ВЕШАЛОК, КРЮКИ ДЛЯ ОДЕЖДЫ "AL-01" (ПОЗ. 48) | ШТ | -17 | 313.40 | -5327.80
93 | 1401-49 | КОМПЬЮТЕР ПЕРСОНАЛЬНЫЙ В К-ТЕ: МОНИТОР 19", СИСТЕМНЫЙ БЛОК, КЛАВИАТУРА, МЫШЬ, КОЛОНКИ (ПОЗ. 49) | К-Т | -5 | 1225.50 | -6127.50
94 | 1401-5 | ТРЕНАЖЕР ГРЕБНЫЙ MATRIX POWER (ПОЗ.5) | ШТ | -1 | 3427.42 | -3427.42
95 | 1401-50 | КРЕСЛО ОФИСНОЕ ПОВОРТНОЕ "ОРИОН" (ПОЗ. 50) | ШТ | -5 | 520.00 | -2600.00
96 | 1401-51 | СТОЛ ДЛЯ ЗАСЕДНИЙ В К-ТЕ СО СТУЛЬЯМИ 9 ШТ. РАЗ. 2400х1100х750 "PR-3" (ПОЗ. 51) | К-Т | -1 | 1100.00 | -1100.00
97 | 1401-52 | ШКАФ ДЛЯ ОДЕЖДЫ Р. 850х450х2060 (ПОЗ. 52) | ШТ | -4 | 308.80 | -1235.20
98 | 1401-53 | ШКАФ СО СТЕКЛОМ Р. 850х450х2060 (ПОЗ. 53) | ШТ | -2 | 310.00 | -620.00
99 | 1401-54 | ШКАФ ДЛЯ ДОКУМЕНТОВ Р. 850х450х2000 (ПОЗ. 54) | ШТ | -3 | 255.00 | -765.00
100 | 1401-55 | СТОЛ РАБОЧИЙ Р. 1800х850х750 (ПОЗ. 55) | ШТ | -2 | 236.00 | -472.00
101 | 1401-56 | СТОЛ ПРИСТАВНОЙ Р. 800х900х710 (ПОЗ. 56) | ШТ | -1 | 78.00 | -78.00
102 | 1401-57 | ТУМБА ПОДКАТНАЯ Р. 450х500х600 (ПОЗ. 57) | ШТ | -1 | 152.00 | -152.00
103 | 1401-58 | СТОЛ КОМПЬЮТЕРНЫЙ С ПРИСТАВКОЙ Р. 1600х1355х750 (ПОЗ. 58) | ШТ | -3 | 426.00 | -1278.00
104 | 1401-58-1 | КЛЮЧНИЦА НАСТЕННАЯ НА 100 КЛЮЧЕЙ, Р. 650х70х350 К КОМ-ТЕ С КРЕПЛЕНИЕМ И БРЕЛКАМИ | ШТ | -1 | 113.55 | -113.55
105 | 1401-59 | КУШЕТКА МАССАЖНАЯ Р.2000х650х800 (ПОЗ. 59) | ШТ | -1 | 360.00 | -360.00
106 | 1401-6 | СИЛОВАЯ РАМА MEGA RACK MG-MR47 (ПОЗ.6) | ШТ | -1 | 13243.49 | -13243.49
107 | 1401-60 | ЛЕСЕНКА К КУШЕТКЕ МАССАЖНОЙ Р. 760х480х400 (ПОЗ. 60) | ШТ | -1 | 95.16 | -95.16
108 | 1401-61 | ТАБУРЕТ ВИНТОВОЙ Д=350 Н=540 ММ (ПОЗ. 61) | ШТ | -2 | 88.00 | -176.00
109 | 1401-62 | СТОЛ ДЛЯ МАССАЖА РУК Р. 550х350х720 (ПОЗ. 62) | ШТ | -1 | 138.00 | -138.00
110 | 1401-64 | ЭЛЕКТРИЧЕСКАЯ ПЕЧЬ-КАМЕНКА 33Ф 3ПК-36 N=36 кВт Vсауны М3 (40-45), ЗАГРУЗКА КАМНЕЙ-200 КГ Р. 595х581х920 (ПОЗ. 64) | ШТ | -1 | 2450.00 | -2450.00
111 | 1401-64-1 | ЛЕСТНИЦА ДЛЯ КУПЕЛИ НА 5 СТУПЕНЕЙ (НЕРЖАВЕЙКА) С КРЕПЛЕНИЯМИ В К-ТЕ | ШТ | -1 | 730.57 | -730.57
112 | 1401-64-2 | СКАМЬЯ ДЛЯ ОТДЫХА ДЕРЕВЯННАЯ Р. 2000х500х400 | ШТ | -2 | 98.00 | -196.00
113 | 1401-65 | ПРИСТЕННОЕ ОБОРУДОВАНИЕ СО ВСТРОЕННОЙ МОЙКОЙ Р.2000х550х700 (ПОЗ. 65) | ШТ | -1 | 410.00 | -410.00
114 | 1401-66 | ПЕЧЬ СВЧ | ШТ | -1 | 380.00 | -380.00
115 | 1401-67 | ХОЛОДИЛЬНИК БЫТОВОЙ Р. 600х600х1600 (ПОЗ. 67) | ШТ | -2 | 890.00 | -1780.00
116 | 1401-68 | ТЕЛЕВИЗОР 31Ф (ПОЗ. 68) | ШТ | -1 | 1000.00 | -1000.00
117 | 1401-69 | СТОЛИК ЖУРНАЛЬНЫЙ 800х400х500 (ПОЗ. 69) | ШТ | -1 | 86.00 | -86.00
118 | 1401-7 | СИЛОВАЯ ПОЛУРАМА MEGA HALF RACK MG MR 690 (ПОЗ.7) | ШТ | -1 | 10389.29 | -10389.29
119 | 1401-70 | ДИВАН Р. 2000х800х1000 (ПОЗ. 70) | ШТ | -1 | 490.00 | -490.00
120 | 1401-77 | ХОЛОДИЛЬНИК БЫТОВОЙ Р. 660х600х1600 (ПОЗ.67) | ШТ | -1 | 880.00 | -880.00
121 | 1401-79 | ЭЛЕКТРОСУШИТЕЛЬ ДЛЯ РУК "VALERA 831-01" (ПОЗ. 79) | ШТ | -8 | 89.00 | -712.00
122 | 1401-8 | СИЛОВАЯ ГИПЕРЭКСТЕНЗИЯ MG-А96 (ПОЗ.8) | ШТ | -1 | 4783.16 | -4783.16
123 | 1401-80 | АППАРАТ ДЛЯ СУШКИ ВОЛОС НАСТЕННЫЙ ( В К-ТЕ С КРЕПЛЕНИРЕМ) ПОЗ. 80 | ШТ | -11 | 69.80 | -767.80
124 | 1401-80-1 | МЕШОК БОКСЁРСКИЙ ИЗ РЕМЕННОЙ КОЖИ Д=400 ММ Н=1800 ММ; НА РЕМНЯХ, НАПОЛНИТЕЛЬ - ТЕКСТИЛЬНЫЙ ЛОСКУТ, МАССА 75 КГ | ШТ | -5 | 2530.72 | -12653.60
125 | 1401-80-10 | ГРУША БОКСЁРСКАЯ №6 МАТЕРИАЛ ЧЕХЛА:НАТУРАЛЬНАЯ КОЖА (3,0-4,0 ММ), АРМИРОВАННАЯ ИЗНУТРИ ТКАНЬЮ, КРЕПЛЕНИЕ НА ЦЕПЯХ, РАЗ. 980х650 ММ, НАПОЛНИТЕЛЬ-ТЕКСТИЛЬНЫЙ ЛОСКУТ, МАССА 80 КГ | ШТ | -1 | 1698.25 | -1698.25
126 | 1401-80-11 | ГРУША БОКСЁРСКАЯ №8, МАТЕРИАЛ ЧЕХЛА:НАТУРАЛЬНАЯ КОЖА, АРМИРОВАННАЯ ИЗНУТРИ ТКАНЬЮ. КРЕПЛЕНИЕ НА ЦЕПЯХ (12 ШТ) Р. 850х644 ММ, НАПОЛНИТЕЛЬ-ТЕКСТИЛЬНЫЙ ЛОСКУТ, МАССА 75 КГ | ШТ | -2 | 2140.65 | -4281.30
127 | 1401-80-12 | ПОДУШКА НАСТЕННАЯ АППЕРКОТНАЯ КРУГЛАЯ, МАТЕРИАЛ ЧЕХЛА-НАТУРАЛЬНАЯ КОЖА, АРМИРОВАННАЯ ИЗНУТРИ ТКАНЬЮ. НАПОЛНИТЕЛЬ: ПВВ(ПОРОЛОН ВТОРИЧНОГО ВСПЕНИЯ) Р.920х420х310 | ШТ | -4 | 1517.48 | -6069.92
128 | 1401-80-13 | ПОДУШКА НАСТЕННАЯ ПОЛУКРУГЛАЯ МАТЕРИАЛ ЧЕХЛА-НАТУРАЛЬНАЯ КОЖА; АРМИРОВАННАЯ ИЗНУТРИ ТКАНЬЮ;НАПОЛНИТЕЛЬ:ПВВ(ПОРОЛОН ВТОРИЧНОГО ВСПЕНИВАНИЯ), РАЗ. 900х400х300 ММ | ШТ | -2 | 1427.10 | -2854.20
129 | 1401-80-14 | ТОЖЕ РЕЛЬЕФНАЯ, МАТЕРИАЛ ЧЕХЛА - НАТУРАЛЬНАЯ КОЖА, АРМИРОВАННАЯ ИЗНУТРИ ТКАНЬЮ, НАПОЛНИТЕЛЬ - ПВВ, Р.860х400х190 ММ | ШТ | -1 | 1517.48 | -1517.48
130 | 1401-80-15 | СПИДБЕГ ПЛАТФОРМА С ВИНТОВКОЙ РЕГУЛИРОВКОЙ ВЫСОТЫ, МАТЕР.ГРУШИ-НАТУРАЛЬНАЯ КОЖА, АРМИРОВАН.ИЗНУТРИ ТКАНЬЮ,МАТЕРИАЛ-ФАНЕРА Р.1000х900, Д=700 ММ | ШТ | -3 | 1993.18 | -5979.54
131 | 1401-80-16 | ТАТАМИ "ЛАСТОЧКИН ХВОСТ" МАТЕРИАЛ-ВСПЕНЕННЫЙ ЕВА Р. ЛИСТА 100х100 ТОЛЩ. 4,0 ММ | ШТ | -400 | 142.71 | -57084.00
132 | 1401-80-17 | ГРУША НАПОЛЬНАЯ ПОВОРОТНАЯ, МАТЕРИАЛ ПВХ | ШТ | -1 | 922.86 | -922.86
133 | 1401-80-18 | МАНЕКЕН ДЛЯ БОКСА "СИЛУЭТ", МАТЕРИАЛ - НАТУРАЛЬНАЯ КОЖА, НАПОЛНИТЕЛЬ-ТЕКСТИЛЬНЫЙ ЛОСКУТ Д=550 ММ, Н=180 ММ | ШТ | -1 | 2264.33 | -2264.33
134 | 1401-80-19 | КОНСОЛЬ ДЛЯ КРЕПЛЕНИЯ МЕШКОВ К СТЕНАМ L=1504 ММ, ШИРИНА У ОСНОВАНИЯ - 220 ММ, ВЫСОТА У ОСНОВАНИЯ - 510 ММ | ШТ | -15 | 594.63 | -8919.45
135 | 1401-80-2 | МЕШОК БОКСЁРСКИЙ ИЗ РЕМЕННОЙ КОЖИ Д=500, МАССА 100 КГ | ШТ | -2 | 3334.66 | -6669.32
136 | 1401-80-3 | МЕШОК БОКСЁРСКИЙ АППЕРКОТНЫЙ, КОЖА 180 ММ Д=400 ММ; Н=1800 ММ, НА РЕМНЯХ, НАПОЛНИТЕЛЬ-ТЕКСТИЛЬНЫЙ ЛОСКУТ, МАССА 55 КГ | ШТ | -1 | 2797.12 | -2797.12
137 | 1401-80-4 | МЕШОК БОКСЁРСКИЙ ВОДОНАЛИВНОЙ, Д=400 ММ; ВЫСОТА 1500 ММ, КОЖА, НАПОЛНИТЕЛЬ-ВОДА, ПЕНОПОЛИУРЕТАН | ШТ | -1 | 3044.48 | -3044.48
138 | 1401-80-5 | МЕШОК БОКСЁРСКИЙ (СИЛУЭТ) №3 Д=400, ВЫСОТА 1800 ММ, РЕМЕННАЯ КОЖА, С УЗЛОМ КРЕПЛЕНИЯ НА 8-МИ ПРУЖИНАХ, НАПОЛНИТЕЛЬ-ТЕКСТИЛЬНЫЙ ЛОСКУТ, МАССА 70 КГ | ШТ | -2 | 2235.79 | -4471.58
139 | 1401-80-6 | СТЕНКА ГИМНАСТИЧЕСКАЯ МЕТАЛЛИЧЕСКАЯ Н=2800 ММ, ШИР. 810 ММ | ШТ | -4 | 356.78 | -1427.12
140 | 1401-80-7 | МЕШОК БОКСЁРСКИЙ (СИЛУЭТ) №4 Н=1450 ММ, РЕМЕННАЯ КОЖА, С УЗЛОМ КРЕПЛЕНИЯ НА 8-МИ ПРУЖИНАХ, НАПОЛНИТЕЛЬ - ТЕКСТИЛЬНЫЙ ЛОСКУТ, МАССА 65 КГ | ШТ | -1 | 3044.48 | -3044.48
141 | 1401-80-8 | МАНЕКЕН С НОГАМИ ММА КОЖА 160, ВЫСОТА 1600 ММ, НАУТРАЛЬНАЯ КОЖА, АРМИРОВАННАЯ ИЗНУТРИ ТКАНЬЮ, НАПОЛНИТЕЛЬ-ТЕКСТИЛЬНЫЙ ЛОСКУТ, МАССА 30 КГ | ШТ | -2 | 1698.25 | -3396.50
142 | 1401-80-9 | МАНЕКЕН С НОГАМИ ММА КОЖА 180, ВЫСОТА 1800 ММ, НАТУРАЛЬНАЯ КОЖА, АРМИРОВАННАЯ ИЗНУТРИ ТКАНЬЮ, НАПОЛНИТЕЛЬ-ТЕКСТИЛЬНЫЙ ЛОСКУТ, МАССА 45 КГ | ШТ | -2 | 1993.18 | -3986.36
143 | 1401-81 | ПРИНТЕР МФУ НР LASSER JET ULTRA M134f ФОРМАТ А4 (210х397) РАЗ. 398х288х231 (ПОЗ. 81) | ШТ | -9 | 882.20 | -7939.80
144 | 1401-82 | КОМПЬЮТЕР ПЕРЕНОСНОЙ ТИПА "NTT" (ПОЗ. 82) | ШТ | -4 | 2500.00 | -10000.00
145 | 1401-83 | СТЕЛЛАЖ МЕТАЛЛИЧЕСКИЙ СБОРНО-РАЗБОРНЫЙ Р. 12000х450х1800. МАССА 340 КГ (ПОЗ. 83) | ШТ | -2 | 700.80 | -1401.60
146 | 1401-85 | СТЕЛЛАЖ МЕТАЛЛИЧЕСКИЙ СБОРНО-РАЗБОРНЫЙ Р. 3000х450х1800, МАССА 120 КГ (ПОЗ. 85) | ШТ | -3 | 428.80 | -1286.40
147 | 1401-86 | ШКАФ ДЛЯ ХРАНЕНИЯ УБОРОЧНОГО ИНВЕНТАРЯ МЕТАЛЛИЧЕСКИЙ Р. 800х500х1800, МАССА 47 КГ (ПОЗ. 86) | ШТ | -2 | 240.10 | -480.20
148 | 1401-86-1 | ТУМБА ДЛЯ НАГРАЖДЕНИЯ | ШТ | -3 | 325.00 | -975.00
149 | 1401-87 | ЭЛЕКТРОННОЕ ТАБЛО В ИГРОВОЙ ЗАЛ В КОМ-ТЕ: ПРОГРАММНОЕ ОБЕСПЕЧЕНИЕ, КАБЕЛЬ СВЯЗИ П.У. МОНТАЖНАЯ МЕТАЛЛОКОНСТРУКЦИЯ РАЗМЕРЫ ТАБЛО: 3600х3200 (ПОЗ. 87) | ШТ | -1 | 12480.00 | -12480.00
150 | 1401-88 | ЭЛЕКТРОННОЕ ТАБЛО В СПОРТЗАЛ (БОРЬБА.БОКС) В К-ТЕ: ПРОГРАММНОЕ ОБЕСПЕЧЕНИЕ, МОНТАЖНАЯ М/К РАЗ. ТАБЛО 1500х2000 (ПОЗ. 88) | ШТ | -1 | 9800.00 | -9800.00
151 | 1401-89 | ПОЛОМОЕЧНАЯ МАШИНА В К-ТЕ Ак.б. 220 В; 1,5 кВт (ПОЗ. 89) | ШТ | -2 | 4945.00 | -9890.00
152 | 1401-89-1 | ЗЕРКАЛО НАСТЕННОЕ РАЗ. 600х700 | ШТ | -19 | 131.00 | -2489.00
153 | 1401-89-10 | СПОРТИВНАЯ ФОРМА (КИМОНО, КРОССОВКИ, БОРЦОВКИ) | К-Т | -20 | 433.00 | -8660.00
154 | 1401-89-11 | ОГНЕТУШИТЕЛЬ ВОЗДУШНО-ПЕННЫЙ ОВП-10Л В КОМ-ТЕ С КРЕПЛЕНИЕМ | ШТ | -30 | 136.60 | -4098.00
155 | 1401-89-12 | ОГНЕТУШИТЕЛЬ УГЛЕКИСЛОТНЫЙ В КОМ-ТЕ С КРЕПЛЕНИЕМ | ШТ | -30 | 51.33 | -1539.90
156 | 1401-89-13 | ОГНЕТУШИТЕЛЬ ПОРОШКОВЫЙ ОП-8 (9) С КРЕПЛЕНИЕМ | ШТ | -30 | 40.43 | -1212.90
157 | 1401-89-2 | ВЕШАЛКА ГАРДЕРОБНАЯ ДВУХСТОРОННЯЯ НА 34 КРЮЧКА ИЗ НЕРЖАВЕЙКИ Р. 1700х350х1800 | ШТ | -5 | 170.00 | -850.00
158 | 1401-89-3 | СТОЙКА ГАРДЕРОБНАЯ С ОТКИДНЫМ БАРЬЕРОМ Р. 400х1100 | ШТ | -6 | 155.00 | -930.00
159 | 1401-89-4 | БАНКЕТКА (КОЖ. ЗАМ) Р. 780х380х450 | ШТ | -12 | 168.00 | -2016.00
160 | 1401-89-5 | СЕТЬ ОГРАДИТЕЛЬНАЯ 15х4 М В КОМ-ТЕ С КРЕПЛЕНИЕМ | ШТ | -2 | 210.00 | -420.00
161 | 1401-89-6 | СИДЕНЬЕ СТЕДИОННОЕ "АВАНГАРД" В КОМ-ТЕ С КРЕПЛЕНИЯМИ РАЗ. 430х400-320 ММ | ШТ | -134 | 27.00 | -3618.00
162 | 1401-89-7 | СКЛАДНОЙ ТЕННИСНЫЙ СТОЛ РАЗ. 2000х3500 | ШТ | -3 | 330.00 | -990.00
163 | 1401-89-8 | НАКЛАДКИ И ПЕРЧАТКИ | К-Т | -20 | 54.00 | -1080.00
164 | 1401-89-9 | СПОРТИВНАЯ ОДЕЖДА, (ТРЕНИРОВОЧНЫЙ КОСТЮМ); ОБУВЬ (ЛЕТНЯЯ И ЗИМНЯЯ) | К-Т | -40 | 376.65 | -15066.00
165 | 1401-9 | ТРЕНАЖЁР МАШИНА СМИТА GYM80 4002 (ПОЗ.9) | ШТ | -1 | 11178.95 | -11178.95
166 | С1401-77-1 | РИНГ БОКСЕРСКИЙ ПРОФЕССИОНАЛЬНЫЙ НА ПОМОСТЕ РАЗМЕР РИНГА 7800Х7800, ВЫСОТА ПОМОСТА 1000ММ, ПЛОЩАДЬ ОГРАНИЧЕННАЯ КАНАТАМИ 6100Х6100 (ПОЗ. 77) | К-Т | -1 | 41251.00 | -41251.00
|  | ИТОГО ОБОРУДОВАНИЕ |  |  |  | -697757
|  | ТРАНСПОРТ |  |  |  | -13953
ПРОЧИЕ
167 | 1401-32-18 | СТУЛ ПОЛУМЯГКИЙ ДЛЯ ТРЕНАЖЁРНОГО ЗАЛА | ШТ | -1 | 36.00 | -36.00
168 | 1401-32-19 | СТОЛ ДЛЯ ИНСТРУКТОРА ТИПА "РМ-7/126" Р.1200х600х755 (h) | ШТ | -1 | 123.00 | -123.00
169 | 1401-34 | СТУЛ | ШТ | -22 | 41.00 | -902.00
|  | ИТОГО ПРОЧИЕ |  |  |  | -1061
|  | ТРАНСПОРТ |  |  |  | 0
| Составил |  |  | ТОЛПЕКО
|  | (должность служащего) | (подпись) | (инициалы, фамилия)
| Проверил |  |  | ВАШКЕВИЧ
|  | (должность служащего) | (подпись) | (инициалы, фамилия)

## ЛС1-413
СТРОИТЕЛЬСТВО СПОРТИВНОГО КОМПЛЕКСА С ТИРОМ ДЛЯ ОБЕСПЕЧЕНИЯ УЧЕБНО-ТРЕНИРОВОЧНОГО ПРОЦЕССА ПОЛКА МИЛИЦИИ СПЕЦИАЛЬНОГО НАЗНАЧЕНИЯ ГУВД МИНГОРИСПОЛКОМА (ПЕРВЫЙ ПУСКОВОЙ КОМПЛЕКС)
НАИМЕНОВАНИЕ ОБЪЕКТА |  | СТРОИТЕЛЬСТВО СПОРТИВНОГО КОМПЛЕКСА С ТИРОМ ДЛЯ ОБЕСПЕЧЕНИЯ УЧЕБНО-ТРЕНИРОВОЧНОГО ПРОЦЕССА ПОЛКА МИЛИЦИИ СПЕЦИАЛЬНОГО НАЗНАЧЕНИЯ ГУВД МИНГОРИСПОЛКОМА (ПЕРВЫЙ ПУСКОВОЙ КОМПЛЕКС) | [8 empty] | на 01 августа 2020 | г.
КОД ОБЪЕКТА |  | 51/19-С-КОРР2 | [8 empty] | ПРИОБРЕТЕНИЕ И МОНТАЖ МЕДИЦИНСКОГО ОБОРУДОВАНИЯ СПОРТИВНОГО КОМПЛЕКСА (ИСКЛЮЧАЕТСЯ ЛС №1-404 В СВЯЗИ С ПОЛНОЙ ЗАМЕНОЙ КОМПЛЕКТА 1-ТХ)
НАИМЕНОВАНИЕ ЗДАНИЯ, СООРУЖЕНИЯ |  | СПОРТИВНЫЙ КОМПЛЕКС (КОРРЕКТИРОВКА 2) | [8 empty] | СПОРТИВНЫЙ КОМПЛЕКС (КОРРЕКТИРОВКА 2)
ШИФР ЗДАНИЯ, СООРУЖЕНИЯ |  | 38
КОМПЛЕКТ ЧЕРТЕЖЕЙ |  | ТХ.СО-13 ЗАМ ЭКСПЕРТ. №789-15-20
ЛОКАЛЬНАЯ СМЕТА №: |  |  |  | 1-413
(Локальный сметный расчет)
(нормы 2017г.)
ПРИОБРЕТЕНИЕ И МОНТАЖ МЕДИЦИНСКОГО ОБОРУДОВАНИЯ СПОРТИВНОГО КОМПЛЕКСА (ИСКЛЮЧАЕТСЯ ЛС №1-404 В СВЯЗИ С ПОЛНОЙ ЗАМЕНОЙ КОМПЛЕКТА 1-ТХ)
СОСТАВЛЕНА В ЦЕНАХ |  | на 01 августа 2020 г. | [5 empty] | СТОИМОСТЬ | -5.000 | ТЫС.РУБ.
№ п/п | Обоснование работ | Наименование видов работ и ресурсов | Единица Измере- ния | Стоимость: единица измерения/всего, руб.
|  |  |  | Заработная плата рабочих | Эксплуатация машин и механизмов |  | Материалы, изделия, конструкции (оборудова-ние, мебель, инвентарь) | Транс- порт | Общая стоимость | Трудо-затра-ты рабочих
|  |  | Количество |  | ВСЕГО | в т.ч. З/плата
1 | 2 | 3 | 4 | 5 | 6 | 7 | 8 | 9 | 10 | 11
H6=33.62,33.91;
Коэффициенты для ОХР и ОПР 1.14 ; плановой прибыли 1.1
| Ж3-50-12 | ЗДАНИЕ - ИНЖЕНЕРНОЕ ОБЕСПЕЧЕНИЕ.ТЕХНОЛОГИЧЕСКОЕ ОБОРУДОВАНИЕ И ТРУБОПРОВОДЫ.ОБОРУДОВАНИЕ.
1 | 1401-71 (H31) | КУШЕТКА СМОТРОВАЯ "КС-1П" Р. 2000х650х670 (ПОЗ. 71) | ШТ -1 |  |  |  | 550.00 -550.00 | 11.00 -11.00 | 561.00 -561.00
2 | 1401-72 (H31) | СТОЛ ВРАЧА Р. 1400х600х900 (ПОЗ. 72) | ШТ -1 |  |  |  | 368.00 -368.00 | 7.36 -7.36 | 375.36 -375.36
3 | 1401-73 (H31) | ШКАФ МЕДЕЦИНСКИЙ Р. 1500х700х900 (ПОЗ. 73) | ШТ -1 |  |  |  | 1170.00 -1170.00 | 23.40 -23.40 | 1193.40 -1193.40
4 | 1401-74 (H14) | ОБЛУЧАТЕЛЬ БАКТЕРЕЦИДНЫЙ ОБН-150 Р. 940х140х80 (ПОЗ. 74) | ШТ -1 |  |  |  | 163.00 -163.00 | 3.26 -3.26 | 166.26 -166.26
5 | Ц34-72-1 (H6) | ОБЛУЧАТЕЛЬ БАКТЕРИЦИДНЫЙ НАСТЕННЫЙ | ШТ -1 | 77.03 -77.03 |  |  |  |  | 77.03 -77.03 | 11.100 -11.10
6 | 1401-75 (H14) | ВЕСЫ НАПОЛЬНЫЕ МЕДИЦИНСКИЕ Г/ПОД 0-150 КГ (ПОЗ. 75) | ШТ -1 |  |  |  | 378.00 -378.00 | 7.56 -7.56 | 385.56 -385.56
7 | 1401-77 (H14) | ХОЛОДИЛЬНИК БЫТОВОЙ Р. 660х600х1600 (ПОЗ.67) | ШТ -2 |  |  |  | 880.00 -1760.00 | 17.60 -35.20 | 897.60 -1795.20
8 | 1401-76 (H31) | СТУЛ ВРАЧА (ПОЗ. 76) | ШТ -1 |  |  |  | 62.00 -62.00 | 1.24 -1.24 | 63.24 -63.24
9 | 1401-76-1 (H31) | ШИРМА 2900х1700 ТИПА "Ш-ЗП" | ШТ -1 |  |  |  | 276.00 -276.00 | 5.52 -5.52 | 281.52 -281.52
|  | ИТОГО ПРЯМЫЕ ЗАТРАТЫ |  | -77 | 0 | 0 | -4727 | -95 | -4899 | -11
|  | ОХР и ОПР с к = 1.14 | [6 empty] | -30
|  | ПЛАНОВАЯ ПРИБЫЛЬ с к = 1.1 | [6 empty] | -29
|  | ИТОГО ПО ПТМ | [6 empty] | -4958
|  | ЗАТРАТЫ ТРУДА РАБОЧИХ | [6 empty] | -11
|  | ЗАТРАТЫ ТРУДА МАШИНИСТОВ | [6 empty] | 0
| Ж3-70-91 | ЗДАНИЕ - СТРОИТЕЛЬНАЯ ЧАСТЬ.ОСНАЩЕНИЕ И ХУДОЖЕСТВЕННОЕ ОФОРМЛЕНИЕ.ДРУГОЕ.СБОРКА НЕМОНТИРУЕМОГО ОБОРУДОВАНИЯ
10 | ЕТ1 (H6) Ж | СБОРКА НЕМОНТИРУЕМОГО ОБОРУДОВАНИЯ | РУБ 1 | -24.26 -24.26 |  |  |  |  | -24.26 -24.26
|  | ИТОГО ПРЯМЫЕ ЗАТРАТЫ |  | -24 | 0 | 0 | 0 | 0 | -24 | 0
|  | ОХР и ОПР с к = 1.14 | [6 empty] | -9
|  | ПЛАНОВАЯ ПРИБЫЛЬ с к = 1.1 | [6 empty] | -9
|  | ИТОГО ПО ПТМ | [6 empty] | -42
|  | ЗАТРАТЫ ТРУДА РАБОЧИХ | [6 empty] | 0
|  | ЗАТРАТЫ ТРУДА МАШИНИСТОВ | [6 empty] | 0
|  | ВСЕГО | [6 empty] | -5000
|  | ОБОРУДОВАНИЕ БЕЗ МОНТАЖА | [6 empty] | -2475
в т.ч.
|  | ОБОРУДОВАНИЕ | [6 empty] | -2426
|  | ТРАНСПОРТ | [6 empty] | -49
|  | ОБОРУДОВАНИЕ, МЕБЕЛЬ, ИНВЕНТАРЬ | [6 empty] | -2347
в т.ч.
|  | ОБОРУДОВАНИЕ | [6 empty] | -2301
|  | ТРАНСПОРТ | [6 empty] | -46
|  | МОНТАЖ ОБОРУДОВАНИЯ | [6 empty] | -178
в т.ч.
|  | ЗАРАБОТНАЯ ПЛАТА | [6 empty] | -101
|  | ОХР и ОПР 1.14*33.62% | [6 empty] | -39
|  | ПЛАНОВАЯ ПРИБЫЛЬ 1.1*33.91% | [6 empty] | -38
|  | ЗАТРАТЫ ТРУДА РАБОЧИХ | [6 empty] | -11
|  | СРЕДНИЙ РАЗРЯД РАБОЧИХ | [6 empty] | 4.0
|  | В С Е Г О | [6 empty] | -5000
в т.ч.
|  | ЗАРАБОТНАЯ ПЛАТА | [6 empty] | -101
|  | ОБОРУДОВАНИЕ | [6 empty] | -4727
|  | ТРАНСПОРТ | [6 empty] | -95
|  | ОХР и ОПР | [6 empty] | -39
|  | ПЛАНОВАЯ ПРИБЫЛЬ | [6 empty] | -38
| Составил |  |  |  |  | ТОЛПЕКО
|  | (должность служащего) |  | (подпись) |  | (инициалы, фамилия)
| Проверил |  |  |  |  | ВАШКЕВИЧ
|  | (должность служащего) |  | (подпись) |  | (инициалы, фамилия)

## ВО1-413
СТРОИТЕЛЬСТВО СПОРТИВНОГО КОМПЛЕКСА С ТИРОМ ДЛЯ ОБЕСПЕЧЕНИЯ УЧЕБНО-ТРЕНИРОВОЧНОГО ПРОЦЕССА ПОЛКА МИЛИЦИИ СПЕЦИАЛЬНОГО НАЗНАЧЕНИЯ ГУВД МИНГОРИСПОЛКОМА (ПЕРВЫЙ ПУСКОВОЙ КОМПЛЕКС)
НАИМЕНОВАНИЕ ОБЪЕКТА |  | СТРОИТЕЛЬСТВО СПОРТИВНОГО КОМПЛЕКСА С ТИРОМ ДЛЯ ОБЕСПЕЧЕНИЯ УЧЕБНО-ТРЕНИРОВОЧНОГО ПРОЦЕССА ПОЛКА МИЛИЦИИ СПЕЦИАЛЬНОГО НАЗНАЧЕНИЯ ГУВД МИНГОРИСПОЛКОМА (ПЕРВЫЙ ПУСКОВОЙ КОМПЛЕКС) | [7 empty] | на 01 августа 2020 | г.
КОД ОБЪЕКТА |  | 51/19-С-КОРР2 | [7 empty] | ПРИОБРЕТЕНИЕ И МОНТАЖ МЕДИЦИНСКОГО ОБОРУДОВАНИЯ СПОРТИВНОГО КОМПЛЕКСА (ИСКЛЮЧАЕТСЯ ЛС №1-404 В СВЯЗИ С ПОЛНОЙ ЗАМЕНОЙ КОМПЛЕКТА 1-ТХ)
НАИМЕНОВАНИЕ ЗДАНИЯ, СООРУЖЕНИЯ |  | СПОРТИВНЫЙ КОМПЛЕКС (КОРРЕКТИРОВКА 2) | [7 empty] | СПОРТИВНЫЙ КОМПЛЕКС (КОРРЕКТИРОВКА 2)
ШИФР ЗДАНИЯ, СООРУЖЕНИЯ |  | 38
КОМПЛЕКТ ЧЕРТЕЖЕЙ |  | ТХ.СО-13 ЗАМ ЭКСПЕРТ. №789-15-20
ВЕДОМОСТЬ ОБЪЕМОВ И СТОИМОСТИ РАБОТ №: | [5 empty] | 1-413
(нормы 2017г.)
ПРИОБРЕТЕНИЕ И МОНТАЖ МЕДИЦИНСКОГО ОБОРУДОВАНИЯ СПОРТИВНОГО КОМПЛЕКСА (ИСКЛЮЧАЕТСЯ ЛС №1-404 В СВЯЗИ С ПОЛНОЙ ЗАМЕНОЙ КОМПЛЕКТА 1-ТХ)
Составлена в ценах |  | на 01 августа 2020 г.
№ПТМ | Наименование раздела | Количество | Зарплата, руб. | Эксплуатация машин | Материалы | Оборудование, мебель, инвентарь | ОХР и ОПР | Прочие | Всего
|  | Единица измерения | Трудоемкость, чел/час | в т.ч. Зарплата | транспорт | транспорт | Плановые
1 | 2 | 3 | 4 | 5 | 6 | 7 | 8 | 9 | 10
3-50-12 | ЗДАНИЕ - ИНЖЕНЕРНОЕ ОБЕСПЕЧЕНИЕ.ТЕХНОЛОГИЧЕСКОЕ ОБОРУДОВАНИЕ И ТРУБОПРОВОДЫ.ОБОРУДОВАНИЕ. | 0.0000 ШТ (КОМ | -77 -11 |  |  | -4727 -95 | -30 -29 |  | -4958
3-70-91 | ЗДАНИЕ - СТРОИТЕЛЬНАЯ ЧАСТЬ.ОСНАЩЕНИЕ И ХУДОЖЕСТВЕННОЕ ОФОРМЛЕНИЕ.ДРУГОЕ.СБОРКА НЕМОНТИРУЕМОГО ОБОРУДОВАНИЯ | -42.00 РУБ | -24 |  |  |  | -9 -9 |  | -42
| ИТОГО |  | -101 -11 |  |  | -4727 -95 | -39 -38 |  | -5000
| Составил | [5 empty] | ТОЛПЕКО
|  | (должность служащего) |  |  | (подпись) |  | (инициалы, фамилия)
| Проверил | [5 empty] | ВАШКЕВИЧ
|  | (должность служащего) |  |  | (подпись) |  | (инициалы, фамилия)

## ВР1-413
СТРОИТЕЛЬСТВО СПОРТИВНОГО КОМПЛЕКСА С ТИРОМ ДЛЯ ОБЕСПЕЧЕНИЯ УЧЕБНО-ТРЕНИРОВОЧНОГО ПРОЦЕССА ПОЛКА МИЛИЦИИ СПЕЦИАЛЬНОГО НАЗНАЧЕНИЯ ГУВД МИНГОРИСПОЛКОМА (ПЕРВЫЙ ПУСКОВОЙ КОМПЛЕКС)
НАИМЕНОВАНИЕ ОБЪЕКТА |  | СТРОИТЕЛЬСТВО СПОРТИВНОГО КОМПЛЕКСА С ТИРОМ ДЛЯ ОБЕСПЕЧЕНИЯ УЧЕБНО-ТРЕНИРОВОЧНОГО ПРОЦЕССА ПОЛКА МИЛИЦИИ СПЕЦИАЛЬНОГО НАЗНАЧЕНИЯ ГУВД МИНГОРИСПОЛКОМА (ПЕРВЫЙ ПУСКОВОЙ КОМПЛЕКС) |  |  |  |  | на 01 августа 2020 | г.
КОД ОБЪЕКТА |  | 51/19-С-КОРР2 |  |  |  |  | ПРИОБРЕТЕНИЕ И МОНТАЖ МЕДИЦИНСКОГО ОБОРУДОВАНИЯ СПОРТИВНОГО КОМПЛЕКСА (ИСКЛЮЧАЕТСЯ ЛС №1-404 В СВЯЗИ С ПОЛНОЙ ЗАМЕНОЙ КОМПЛЕКТА 1-ТХ)
НАИМЕНОВАНИЕ ЗДАНИЯ, СООРУЖЕНИЯ |  | СПОРТИВНЫЙ КОМПЛЕКС (КОРРЕКТИРОВКА 2) |  |  |  |  | СПОРТИВНЫЙ КОМПЛЕКС (КОРРЕКТИРОВКА 2)
ШИФР ЗДАНИЯ, СООРУЖЕНИЯ |  | 38
КОМПЛЕКТ ЧЕРТЕЖЕЙ |  | ТХ.СО-13 ЗАМ ЭКСПЕРТ. №789-15-20
ВЕДОМОСТЬ РЕСУРСОВ №: |  |  | 1-413
(нормы 2017г.)
ПРИОБРЕТЕНИЕ И МОНТАЖ МЕДИЦИНСКОГО ОБОРУДОВАНИЯ СПОРТИВНОГО КОМПЛЕКСА (ИСКЛЮЧАЕТСЯ ЛС №1-404 В СВЯЗИ С ПОЛНОЙ ЗАМЕНОЙ КОМПЛЕКТА 1-ТХ)
Составлена в ценах |  | на 01 августа 2020 г.
№ п/п | Обоснование | Наименование ресурса | Единица измерения | Количество | Стоимость , руб.
[5 empty] | единицы | общая
1 | 2 | 3 | 4 | 5 | 6 | 7
1 | 1-1 | ТРУДОЗАТРАТЫ РАБОЧИХ | ЧЕЛ/ЧАС | -11
2 | 1-3 | ТРУДОЗАТРАТЫ МАШИНИСТОВ | ЧЕЛ/ЧАС | 0
ОБОРУДОВАНИЕ
3 | 1401-71 | КУШЕТКА СМОТРОВАЯ "КС-1П" Р. 2000х650х670 (ПОЗ. 71) | ШТ | -1 | 550.00 | -550.00
4 | 1401-72 | СТОЛ ВРАЧА Р. 1400х600х900 (ПОЗ. 72) | ШТ | -1 | 368.00 | -368.00
5 | 1401-73 | ШКАФ МЕДЕЦИНСКИЙ Р. 1500х700х900 (ПОЗ. 73) | ШТ | -1 | 1170.00 | -1170.00
6 | 1401-74 | ОБЛУЧАТЕЛЬ БАКТЕРЕЦИДНЫЙ ОБН-150 Р. 940х140х80 (ПОЗ. 74) | ШТ | -1 | 163.00 | -163.00
7 | 1401-75 | ВЕСЫ НАПОЛЬНЫЕ МЕДИЦИНСКИЕ Г/ПОД 0-150 КГ (ПОЗ. 75) | ШТ | -1 | 378.00 | -378.00
8 | 1401-76 | СТУЛ ВРАЧА (ПОЗ. 76) | ШТ | -1 | 62.00 | -62.00
9 | 1401-76-1 | ШИРМА 2900х1700 ТИПА "Ш-ЗП" | ШТ | -1 | 276.00 | -276.00
10 | 1401-77 | ХОЛОДИЛЬНИК БЫТОВОЙ Р. 660х600х1600 (ПОЗ.67) | ШТ | -2 | 880.00 | -1760.00
|  | ИТОГО ОБОРУДОВАНИЕ |  |  |  | -4727
|  | ТРАНСПОРТ |  |  |  | -95
| Составил |  |  | ТОЛПЕКО
|  | (должность служащего) | (подпись) | (инициалы, фамилия)
| Проверил |  |  | ВАШКЕВИЧ
|  | (должность служащего) | (подпись) | (инициалы, фамилия)

## ЛС1-414
СТРОИТЕЛЬСТВО СПОРТИВНОГО КОМПЛЕКСА С ТИРОМ ДЛЯ ОБЕСПЕЧЕНИЯ УЧЕБНО-ТРЕНИРОВОЧНОГО ПРОЦЕССА ПОЛКА МИЛИЦИИ СПЕЦИАЛЬНОГО НАЗНАЧЕНИЯ ГУВД МИНГОРИСПОЛКОМА (ПЕРВЫЙ ПУСКОВОЙ КОМПЛЕКС)
НАИМЕНОВАНИЕ ОБЪЕКТА |  | СТРОИТЕЛЬСТВО СПОРТИВНОГО КОМПЛЕКСА С ТИРОМ ДЛЯ ОБЕСПЕЧЕНИЯ УЧЕБНО-ТРЕНИРОВОЧНОГО ПРОЦЕССА ПОЛКА МИЛИЦИИ СПЕЦИАЛЬНОГО НАЗНАЧЕНИЯ ГУВД МИНГОРИСПОЛКОМА (ПЕРВЫЙ ПУСКОВОЙ КОМПЛЕКС) | [8 empty] | на 01 августа 2020 | г.
КОД ОБЪЕКТА |  | 51/19-С-КОРР2 | [8 empty] | ТЕХНОЛОГИЧЕСКОЕ ОБОРУДОВАНИЕ (ДОП. К СМЕТЕ №1-403) (ИСКЛЮЧАЕТСЯ ЛС №1-405 В СВЯЗИ С ПОЛНОЙ ЗАМЕНОЙ КОМПЛЕКТА 1-ТХ)
НАИМЕНОВАНИЕ ЗДАНИЯ, СООРУЖЕНИЯ |  | СПОРТИВНЫЙ КОМПЛЕКС (КОРРЕКТИРОВКА 2) | [8 empty] | СПОРТИВНЫЙ КОМПЛЕКС (КОРРЕКТИРОВКА 2)
ШИФР ЗДАНИЯ, СООРУЖЕНИЯ |  | 38
КОМПЛЕКТ ЧЕРТЕЖЕЙ |  | ТХ-1, ТХ.СО-1,6-ИЗМ.№2 ДОК. №527-22
ЛОКАЛЬНАЯ СМЕТА №: |  |  |  | 1-414
(Локальный сметный расчет)
(нормы 2017г.)
ТЕХНОЛОГИЧЕСКОЕ ОБОРУДОВАНИЕ (ДОП. К СМЕТЕ №1-403) (ИСКЛЮЧАЕТСЯ ЛС №1-405 В СВЯЗИ С ПОЛНОЙ ЗАМЕНОЙ КОМПЛЕКТА 1-ТХ)
СОСТАВЛЕНА В ЦЕНАХ |  | на 01 августа 2020 г. | [5 empty] | СТОИМОСТЬ | 2.602 | ТЫС.РУБ.
№ п/п | Обоснование работ | Наименование видов работ и ресурсов | Единица Измере- ния | Стоимость: единица измерения/всего, руб.
|  |  |  | Заработная плата рабочих | Эксплуатация машин и механизмов |  | Материалы, изделия, конструкции (оборудова-ние, мебель, инвентарь) | Транс- порт | Общая стоимость | Трудо-затра-ты рабочих
|  |  | Количество |  | ВСЕГО | в т.ч. З/плата
1 | 2 | 3 | 4 | 5 | 6 | 7 | 8 | 9 | 10 | 11
H6=33.62,33.91;
Коэффициенты для ОХР и ОПР 1.14 ; плановой прибыли 1.1
| Ж3-50-12 | ЗДАНИЕ - ИНЖЕНЕРНОЕ ОБЕСПЕЧЕНИЕ.ТЕХНОЛОГИЧЕСКОЕ ОБОРУДОВАНИЕ И ТРУБОПРОВОДЫ.ОБОРУДОВАНИЕ.
1 | 1401-33 (H31) | СТОЛ ДЛЯ ЗАНЯТИЙ НА 2 МЕСТА РАЗ. 1500х600х700 | ШТ 6 |  |  |  | 306.00 1836.00 | 6.12 36.72 | 312.12 1872.72
2 | 1401-34 (H30) | СТУЛ | ШТ 17 |  |  |  | 41.00 697.00 |  | 41.00 697.00
|  | ИТОГО ПРЯМЫЕ ЗАТРАТЫ |  | 0 | 0 | 0 | 2533 | 37 | 2570 | 0
|  | ОХР и ОПР с к = 1.14 | [6 empty] | 0
|  | ПЛАНОВАЯ ПРИБЫЛЬ с к = 1.1 | [6 empty] | 0
|  | ИТОГО ПО ПТМ | [6 empty] | 2570
|  | ЗАТРАТЫ ТРУДА РАБОЧИХ | [6 empty] | 0
|  | ЗАТРАТЫ ТРУДА МАШИНИСТОВ | [6 empty] | 0
| Ж3-70-91 | ЗДАНИЕ - СТРОИТЕЛЬНАЯ ЧАСТЬ.ОСНАЩЕНИЕ И ХУДОЖЕСТВЕННОЕ ОФОРМЛЕНИЕ.ДРУГОЕ.СБОРКА НЕМОНТИРУЕМОГО ОБОРУДОВАНИЯ
3 | ЕТ1 (H6) Ж | СБОРКА НЕМОНТИРУЕМОГО ОБОРУДОВАНИЯ | РУБ 1 | 18.36 18.36 |  |  |  |  | 18.36 18.36
|  | ИТОГО ПРЯМЫЕ ЗАТРАТЫ |  | 18 | 0 | 0 | 0 | 0 | 18 | 0
|  | ОХР и ОПР с к = 1.14 | [6 empty] | 7
|  | ПЛАНОВАЯ ПРИБЫЛЬ с к = 1.1 | [6 empty] | 7
|  | ИТОГО ПО ПТМ | [6 empty] | 32
|  | ЗАТРАТЫ ТРУДА РАБОЧИХ | [6 empty] | 0
|  | ЗАТРАТЫ ТРУДА МАШИНИСТОВ | [6 empty] | 0
|  | ВСЕГО | [6 empty] | 2602
|  | ОБОРУДОВАНИЕ БЕЗ МОНТАЖА | [6 empty] | 1873
в т.ч.
|  | ОБОРУДОВАНИЕ | [6 empty] | 1836
|  | ТРАНСПОРТ | [6 empty] | 37
|  | ПРОЧИЕ | [6 empty] | 697
в т.ч.
|  | МАТЕРИАЛЫ | [6 empty] | 697
|  | МОНТАЖ ОБОРУДОВАНИЯ | [6 empty] | 32
в т.ч.
|  | ЗАРАБОТНАЯ ПЛАТА | [6 empty] | 18
|  | ОХР и ОПР 1.14*33.62% | [6 empty] | 7
|  | ПЛАНОВАЯ ПРИБЫЛЬ 1.1*33.91% | [6 empty] | 7
|  | В С Е Г О | [6 empty] | 2602
в т.ч.
|  | ЗАРАБОТНАЯ ПЛАТА | [6 empty] | 18
|  | ОБОРУДОВАНИЕ | [6 empty] | 1836
|  | ТРАНСПОРТ | [6 empty] | 37
|  | ОХР и ОПР | [6 empty] | 7
|  | ПЛАНОВАЯ ПРИБЫЛЬ | [6 empty] | 7
|  | ПРОЧИЕ | [6 empty] | 697
| Составил |  |  |  |  | ТОЛПЕКО
|  | (должность служащего) |  | (подпись) |  | (инициалы, фамилия)
| Проверил |  |  |  |  | ВАШКЕВИЧ
|  | (должность служащего) |  | (подпись) |  | (инициалы, фамилия)

## ВО1-414
СТРОИТЕЛЬСТВО СПОРТИВНОГО КОМПЛЕКСА С ТИРОМ ДЛЯ ОБЕСПЕЧЕНИЯ УЧЕБНО-ТРЕНИРОВОЧНОГО ПРОЦЕССА ПОЛКА МИЛИЦИИ СПЕЦИАЛЬНОГО НАЗНАЧЕНИЯ ГУВД МИНГОРИСПОЛКОМА (ПЕРВЫЙ ПУСКОВОЙ КОМПЛЕКС)
НАИМЕНОВАНИЕ ОБЪЕКТА |  | СТРОИТЕЛЬСТВО СПОРТИВНОГО КОМПЛЕКСА С ТИРОМ ДЛЯ ОБЕСПЕЧЕНИЯ УЧЕБНО-ТРЕНИРОВОЧНОГО ПРОЦЕССА ПОЛКА МИЛИЦИИ СПЕЦИАЛЬНОГО НАЗНАЧЕНИЯ ГУВД МИНГОРИСПОЛКОМА (ПЕРВЫЙ ПУСКОВОЙ КОМПЛЕКС) | [7 empty] | на 01 августа 2020 | г.
КОД ОБЪЕКТА |  | 51/19-С-КОРР2 | [7 empty] | ТЕХНОЛОГИЧЕСКОЕ ОБОРУДОВАНИЕ (ДОП. К СМЕТЕ №1-403) (ИСКЛЮЧАЕТСЯ ЛС №1-405 В СВЯЗИ С ПОЛНОЙ ЗАМЕНОЙ КОМПЛЕКТА 1-ТХ)
НАИМЕНОВАНИЕ ЗДАНИЯ, СООРУЖЕНИЯ |  | СПОРТИВНЫЙ КОМПЛЕКС (КОРРЕКТИРОВКА 2) | [7 empty] | СПОРТИВНЫЙ КОМПЛЕКС (КОРРЕКТИРОВКА 2)
ШИФР ЗДАНИЯ, СООРУЖЕНИЯ |  | 38
КОМПЛЕКТ ЧЕРТЕЖЕЙ |  | ТХ-1, ТХ.СО-1,6-ИЗМ.№2 ДОК. №527-22
ВЕДОМОСТЬ ОБЪЕМОВ И СТОИМОСТИ РАБОТ №: | [5 empty] | 1-414
(нормы 2017г.)
ТЕХНОЛОГИЧЕСКОЕ ОБОРУДОВАНИЕ (ДОП. К СМЕТЕ №1-403) (ИСКЛЮЧАЕТСЯ ЛС №1-405 В СВЯЗИ С ПОЛНОЙ ЗАМЕНОЙ КОМПЛЕКТА 1-ТХ)
Составлена в ценах |  | на 01 августа 2020 г.
№ПТМ | Наименование раздела | Количество | Зарплата, руб. | Эксплуатация машин | Материалы | Оборудование, мебель, инвентарь | ОХР и ОПР | Прочие | Всего
|  | Единица измерения | Трудоемкость, чел/час | в т.ч. Зарплата | транспорт | транспорт | Плановые
1 | 2 | 3 | 4 | 5 | 6 | 7 | 8 | 9 | 10
3-50-12 | ЗДАНИЕ - ИНЖЕНЕРНОЕ ОБЕСПЕЧЕНИЕ.ТЕХНОЛОГИЧЕСКОЕ ОБОРУДОВАНИЕ И ТРУБОПРОВОДЫ.ОБОРУДОВАНИЕ. | 0.0000 ШТ (КОМ |  |  |  | 1836 37 |  | 697 | 2570
3-70-91 | ЗДАНИЕ - СТРОИТЕЛЬНАЯ ЧАСТЬ.ОСНАЩЕНИЕ И ХУДОЖЕСТВЕННОЕ ОФОРМЛЕНИЕ.ДРУГОЕ.СБОРКА НЕМОНТИРУЕМОГО ОБОРУДОВАНИЯ | 32.00 РУБ | 18 |  |  |  | 7 7 |  | 32
| ИТОГО |  | 18 |  |  | 1836 37 | 7 7 | 697 | 2602
| Составил | [5 empty] | ТОЛПЕКО
|  | (должность служащего) |  |  | (подпись) |  | (инициалы, фамилия)
| Проверил | [5 empty] | ВАШКЕВИЧ
|  | (должность служащего) |  |  | (подпись) |  | (инициалы, фамилия)

## ВР1-414
СТРОИТЕЛЬСТВО СПОРТИВНОГО КОМПЛЕКСА С ТИРОМ ДЛЯ ОБЕСПЕЧЕНИЯ УЧЕБНО-ТРЕНИРОВОЧНОГО ПРОЦЕССА ПОЛКА МИЛИЦИИ СПЕЦИАЛЬНОГО НАЗНАЧЕНИЯ ГУВД МИНГОРИСПОЛКОМА (ПЕРВЫЙ ПУСКОВОЙ КОМПЛЕКС)
НАИМЕНОВАНИЕ ОБЪЕКТА |  | СТРОИТЕЛЬСТВО СПОРТИВНОГО КОМПЛЕКСА С ТИРОМ ДЛЯ ОБЕСПЕЧЕНИЯ УЧЕБНО-ТРЕНИРОВОЧНОГО ПРОЦЕССА ПОЛКА МИЛИЦИИ СПЕЦИАЛЬНОГО НАЗНАЧЕНИЯ ГУВД МИНГОРИСПОЛКОМА (ПЕРВЫЙ ПУСКОВОЙ КОМПЛЕКС) |  |  |  |  | на 01 августа 2020 | г.
КОД ОБЪЕКТА |  | 51/19-С-КОРР2 |  |  |  |  | ТЕХНОЛОГИЧЕСКОЕ ОБОРУДОВАНИЕ (ДОП. К СМЕТЕ №1-403) (ИСКЛЮЧАЕТСЯ ЛС №1-405 В СВЯЗИ С ПОЛНОЙ ЗАМЕНОЙ КОМПЛЕКТА 1-ТХ)
НАИМЕНОВАНИЕ ЗДАНИЯ, СООРУЖЕНИЯ |  | СПОРТИВНЫЙ КОМПЛЕКС (КОРРЕКТИРОВКА 2) |  |  |  |  | СПОРТИВНЫЙ КОМПЛЕКС (КОРРЕКТИРОВКА 2)
ШИФР ЗДАНИЯ, СООРУЖЕНИЯ |  | 38
КОМПЛЕКТ ЧЕРТЕЖЕЙ |  | ТХ-1, ТХ.СО-1,6-ИЗМ.№2 ДОК. №527-22
ВЕДОМОСТЬ РЕСУРСОВ №: |  |  | 1-414
(нормы 2017г.)
ТЕХНОЛОГИЧЕСКОЕ ОБОРУДОВАНИЕ (ДОП. К СМЕТЕ №1-403) (ИСКЛЮЧАЕТСЯ ЛС №1-405 В СВЯЗИ С ПОЛНОЙ ЗАМЕНОЙ КОМПЛЕКТА 1-ТХ)
Составлена в ценах |  | на 01 августа 2020 г.
№ п/п | Обоснование | Наименование ресурса | Единица измерения | Количество | Стоимость , руб.
[5 empty] | единицы | общая
1 | 2 | 3 | 4 | 5 | 6 | 7
1 | 1-1 | ТРУДОЗАТРАТЫ РАБОЧИХ | ЧЕЛ/ЧАС | 0
2 | 1-3 | ТРУДОЗАТРАТЫ МАШИНИСТОВ | ЧЕЛ/ЧАС | 0
ОБОРУДОВАНИЕ
3 | 1401-33 | СТОЛ ДЛЯ ЗАНЯТИЙ НА 2 МЕСТА РАЗ. 1500х600х700 | ШТ | 6 | 306.00 | 1836.00
ПРОЧИЕ
4 | 1401-34 | СТУЛ | ШТ | 17 | 41.00 | 697.00
| Составил |  |  | ТОЛПЕКО
|  | (должность служащего) | (подпись) | (инициалы, фамилия)
| Проверил |  |  | ВАШКЕВИЧ
|  | (должность служащего) | (подпись) | (инициалы, фамилия)

## ЛС1-415
СТРОИТЕЛЬСТВО СПОРТИВНОГО КОМПЛЕКСА С ТИРОМ ДЛЯ ОБЕСПЕЧЕНИЯ УЧЕБНО-ТРЕНИРОВОЧНОГО ПРОЦЕССА ПОЛКА МИЛИЦИИ СПЕЦИАЛЬНОГО НАЗНАЧЕНИЯ ГУВД МИНГОРИСПОЛКОМА (ПЕРВЫЙ ПУСКОВОЙ КОМПЛЕКС)
НАИМЕНОВАНИЕ ОБЪЕКТА |  | СТРОИТЕЛЬСТВО СПОРТИВНОГО КОМПЛЕКСА С ТИРОМ ДЛЯ ОБЕСПЕЧЕНИЯ УЧЕБНО-ТРЕНИРОВОЧНОГО ПРОЦЕССА ПОЛКА МИЛИЦИИ СПЕЦИАЛЬНОГО НАЗНАЧЕНИЯ ГУВД МИНГОРИСПОЛКОМА (ПЕРВЫЙ ПУСКОВОЙ КОМПЛЕКС) | [8 empty] | на 01 августа 2020 | г.
КОД ОБЪЕКТА |  | 51/19-С-КОРР2 | [8 empty] | РАЗМЕТКА ПЛОЩАДОК (ДОП. К СМЕТЕ №1-402 ИЗМ.4 ОТ 09.24 ДОК №411-24) (ИСКЛЮЧАЕТСЯ ЛС №1-408 В СВЯЗИ С ПОЛНОЙ ЗАМЕНОЙ КОМПЛЕКТА 1-ТХ)
НАИМЕНОВАНИЕ ЗДАНИЯ, СООРУЖЕНИЯ |  | СПОРТИВНЫЙ КОМПЛЕКС (КОРРЕКТИРОВКА 2) | [8 empty] | СПОРТИВНЫЙ КОМПЛЕКС (КОРРЕКТИРОВКА 2)
ШИФР ЗДАНИЯ, СООРУЖЕНИЯ |  | 38
КОМПЛЕКТ ЧЕРТЕЖЕЙ |  | ТХ.СО-22 ИЗМ.№4 ОТ 09.24 ДОК.№411-24
ЛОКАЛЬНАЯ СМЕТА №: |  |  |  | 1-415
(Локальный сметный расчет)
(нормы 2017г.)
РАЗМЕТКА ПЛОЩАДОК (ДОП. К СМЕТЕ №1-402 ИЗМ.4 ОТ 09.24 ДОК №411-24) (ИСКЛЮЧАЕТСЯ ЛС №1-408 В СВЯЗИ С ПОЛНОЙ ЗАМЕНОЙ КОМПЛЕКТА 1-ТХ)
СОСТАВЛЕНА В ЦЕНАХ |  | на 01 августа 2020 г. | [5 empty] | СТОИМОСТЬ | -0.185 | ТЫС.РУБ.
№ п/п | Обоснование работ | Наименование видов работ и ресурсов | Единица Измере- ния | Стоимость: единица измерения/всего, руб.
|  |  |  | Заработная плата рабочих | Эксплуатация машин и механизмов |  | Материалы, изделия, конструкции (оборудова-ние, мебель, инвентарь) | Транс- порт | Общая стоимость | Трудо-затра-ты рабочих
|  |  | Количество |  | ВСЕГО | в т.ч. З/плата
1 | 2 | 3 | 4 | 5 | 6 | 7 | 8 | 9 | 10 | 11
H1=57.48,63.54;
Коэффициенты для ОХР и ОПР 1.14 ; плановой прибыли 1.1
| РАЗДЕЛ № 1 | Ж3-50-90 РАЗМЕТКА ПЛОЩАДОК
1 | ПРИМЕЧАНИЕ: | РАЗМЕТКА БАСКЕТБОЛЬНОЙ ПЛОЩАДКИ
2 | Е11-86-1 (H1) Ж100 к=2 | НАНЕСЕНИЕ РАЗМЕТКИ ЗА 2 РАЗА | 100М2 -0.145 | 119.92 -17.39 | 14.04 -2.04 |  |  |  | 133.96 -19.43 | 19.460 -2.82
3 | 1/10-230-10-10/543/УЛ11 (H13) | КРАСКА ПОЛИУРИТАНОВАЯ ДВУХКОМПОНЕНТНАЯ | КГ -3.48 |  |  |  | 26.85 -93.44 | 2.13 -7.41 | 28.98 -100.85
4 | ПРИМЕЧАНИЕ: | РАЗМЕТКА ВОЛЕЙБОЛЬНОЙ ПЛОЩАДКИ
5 | Е11-86-1 (H1) Ж100 к=2 | НАНЕСЕНИЕ РАЗМЕТКИ ЗА 2 РАЗА | 100М2 -0.0425 | 119.92 -5.10 | 14.04 -0.60 |  |  |  | 133.96 -5.70 | 19.460 -0.83
6 | 1/10-230-10-10/543/УЛ11 (H13) | КРАСКА ПОЛИУРИТАНОВАЯ ДВУХКОМПОНЕНТНАЯ | КГ -1.02 |  |  |  | 26.85 -27.39 | 2.13 -2.17 | 28.98 -29.56
|  | ИТОГО ПРЯМЫЕ ЗАТРАТЫ |  | -22 | -3 | 0 | -121 | -10 | -156 | -4
|  | ОХР и ОПР с к = 1.14 | [6 empty] | -14
|  | ПЛАНОВАЯ ПРИБЫЛЬ с к = 1.1 | [6 empty] | -15
|  | ИТОГО ПО ПТМ | [6 empty] | -185
|  | ЗАТРАТЫ ТРУДА РАБОЧИХ | [6 empty] | -4
|  | ЗАТРАТЫ ТРУДА МАШИНИСТОВ | [6 empty] | 0
|  | ВСЕГО | [6 empty] | -185
|  | ОБЩЕСТРОИТЕЛЬНЫЕ РАБОТЫ | [6 empty] | -54
в т.ч.
|  | ЗАРАБОТНАЯ ПЛАТА | [6 empty] | -22
|  | ЭКСПЛУАТАЦИЯ МАШИН | [6 empty] | -3
|  | ОХР и ОПР 1.14*57.48% | [6 empty] | -14
|  | ПЛАНОВАЯ ПРИБЫЛЬ 1.1*63.54% | [6 empty] | -15
|  | МАТЕРИАЛЫ ДЛЯ СТРОИТЕЛЬНЫХ РАБОТ | [6 empty] | -131
в т.ч.
|  | МАТЕРИАЛЫ | [6 empty] | -121
|  | ТРАНСПОРТ | [6 empty] | -10
|  | ЗАТРАТЫ ТРУДА РАБОЧИХ | [6 empty] | -4
|  | СРЕДНИЙ РАЗРЯД РАБОЧИХ | [6 empty] | 3.2
|  | В С Е Г О | [6 empty] | -185
в т.ч.
|  | ЗАРАБОТНАЯ ПЛАТА | [6 empty] | -22
|  | ЭКСПЛУАТАЦИЯ МАШИН | [6 empty] | -3
|  | МАТЕРИАЛЫ | [6 empty] | -121
|  | ТРАНСПОРТ | [6 empty] | -10
|  | ОХР и ОПР | [6 empty] | -14
|  | ПЛАНОВАЯ ПРИБЫЛЬ | [6 empty] | -15
| Составил |  |  |  |  | ПРЯДКО
|  | (должность служащего) |  | (подпись) |  | (инициалы, фамилия)
Проверил
|  | (должность служащего) |  | (подпись) |  | (инициалы, фамилия)

## ВО1-415
СТРОИТЕЛЬСТВО СПОРТИВНОГО КОМПЛЕКСА С ТИРОМ ДЛЯ ОБЕСПЕЧЕНИЯ УЧЕБНО-ТРЕНИРОВОЧНОГО ПРОЦЕССА ПОЛКА МИЛИЦИИ СПЕЦИАЛЬНОГО НАЗНАЧЕНИЯ ГУВД МИНГОРИСПОЛКОМА (ПЕРВЫЙ ПУСКОВОЙ КОМПЛЕКС)
НАИМЕНОВАНИЕ ОБЪЕКТА |  | СТРОИТЕЛЬСТВО СПОРТИВНОГО КОМПЛЕКСА С ТИРОМ ДЛЯ ОБЕСПЕЧЕНИЯ УЧЕБНО-ТРЕНИРОВОЧНОГО ПРОЦЕССА ПОЛКА МИЛИЦИИ СПЕЦИАЛЬНОГО НАЗНАЧЕНИЯ ГУВД МИНГОРИСПОЛКОМА (ПЕРВЫЙ ПУСКОВОЙ КОМПЛЕКС) | [7 empty] | на 01 августа 2020 | г.
КОД ОБЪЕКТА |  | 51/19-С-КОРР2 | [7 empty] | РАЗМЕТКА ПЛОЩАДОК (ДОП. К СМЕТЕ №1-402 ИЗМ.4 ОТ 09.24 ДОК №411-24) (ИСКЛЮЧАЕТСЯ ЛС №1-408 В СВЯЗИ С ПОЛНОЙ ЗАМЕНОЙ КОМПЛЕКТА 1-ТХ)
НАИМЕНОВАНИЕ ЗДАНИЯ, СООРУЖЕНИЯ |  | СПОРТИВНЫЙ КОМПЛЕКС (КОРРЕКТИРОВКА 2) | [7 empty] | СПОРТИВНЫЙ КОМПЛЕКС (КОРРЕКТИРОВКА 2)
ШИФР ЗДАНИЯ, СООРУЖЕНИЯ |  | 38
КОМПЛЕКТ ЧЕРТЕЖЕЙ |  | ТХ.СО-22 ИЗМ.№4 ОТ 09.24 ДОК.№411-24
ВЕДОМОСТЬ ОБЪЕМОВ И СТОИМОСТИ РАБОТ №: | [5 empty] | 1-415
(нормы 2017г.)
РАЗМЕТКА ПЛОЩАДОК (ДОП. К СМЕТЕ №1-402 ИЗМ.4 ОТ 09.24 ДОК №411-24) (ИСКЛЮЧАЕТСЯ ЛС №1-408 В СВЯЗИ С ПОЛНОЙ ЗАМЕНОЙ КОМПЛЕКТА 1-ТХ)
Составлена в ценах |  | на 01 августа 2020 г.
№ПТМ | Наименование раздела | Количество | Зарплата, руб. | Эксплуатация машин | Материалы | Оборудование, мебель, инвентарь | ОХР и ОПР | Прочие | Всего
|  | Единица измерения | Трудоемкость, чел/час | в т.ч. Зарплата | транспорт | транспорт | Плановые
1 | 2 | 3 | 4 | 5 | 6 | 7 | 8 | 9 | 10
| Ж3-50-90 РАЗМЕТКА ПЛОЩАДОК | -18.75 | -22 -4 | -3 | -121 -10 |  | -14 -15 |  | -185
| ИТОГО |  | -22 -4 | -3 | -121 -10 |  | -14 -15 |  | -185
| Составил | [5 empty] | ПРЯДКО
|  | (должность служащего) |  |  | (подпись) |  | (инициалы, фамилия)
Проверил
|  | (должность служащего) |  |  | (подпись) |  | (инициалы, фамилия)

## ВР1-415
СТРОИТЕЛЬСТВО СПОРТИВНОГО КОМПЛЕКСА С ТИРОМ ДЛЯ ОБЕСПЕЧЕНИЯ УЧЕБНО-ТРЕНИРОВОЧНОГО ПРОЦЕССА ПОЛКА МИЛИЦИИ СПЕЦИАЛЬНОГО НАЗНАЧЕНИЯ ГУВД МИНГОРИСПОЛКОМА (ПЕРВЫЙ ПУСКОВОЙ КОМПЛЕКС)
НАИМЕНОВАНИЕ ОБЪЕКТА |  | СТРОИТЕЛЬСТВО СПОРТИВНОГО КОМПЛЕКСА С ТИРОМ ДЛЯ ОБЕСПЕЧЕНИЯ УЧЕБНО-ТРЕНИРОВОЧНОГО ПРОЦЕССА ПОЛКА МИЛИЦИИ СПЕЦИАЛЬНОГО НАЗНАЧЕНИЯ ГУВД МИНГОРИСПОЛКОМА (ПЕРВЫЙ ПУСКОВОЙ КОМПЛЕКС) |  |  |  |  | на 01 августа 2020 | г.
КОД ОБЪЕКТА |  | 51/19-С-КОРР2 |  |  |  |  | РАЗМЕТКА ПЛОЩАДОК (ДОП. К СМЕТЕ №1-402 ИЗМ.4 ОТ 09.24 ДОК №411-24) (ИСКЛЮЧАЕТСЯ ЛС №1-408 В СВЯЗИ С ПОЛНОЙ ЗАМЕНОЙ КОМПЛЕКТА 1-ТХ)
НАИМЕНОВАНИЕ ЗДАНИЯ, СООРУЖЕНИЯ |  | СПОРТИВНЫЙ КОМПЛЕКС (КОРРЕКТИРОВКА 2) |  |  |  |  | СПОРТИВНЫЙ КОМПЛЕКС (КОРРЕКТИРОВКА 2)
ШИФР ЗДАНИЯ, СООРУЖЕНИЯ |  | 38
КОМПЛЕКТ ЧЕРТЕЖЕЙ |  | ТХ.СО-22 ИЗМ.№4 ОТ 09.24 ДОК.№411-24
ВЕДОМОСТЬ РЕСУРСОВ №: |  |  | 1-415
(нормы 2017г.)
РАЗМЕТКА ПЛОЩАДОК (ДОП. К СМЕТЕ №1-402 ИЗМ.4 ОТ 09.24 ДОК №411-24) (ИСКЛЮЧАЕТСЯ ЛС №1-408 В СВЯЗИ С ПОЛНОЙ ЗАМЕНОЙ КОМПЛЕКТА 1-ТХ)
Составлена в ценах |  | на 01 августа 2020 г.
№ п/п | Обоснование | Наименование ресурса | Единица измерения | Количество | Стоимость , руб.
[5 empty] | единицы | общая
1 | 2 | 3 | 4 | 5 | 6 | 7
1 | 1-1 | ТРУДОЗАТРАТЫ РАБОЧИХ | ЧЕЛ/ЧАС | -4
2 | 1-3 | ТРУДОЗАТРАТЫ МАШИНИСТОВ | ЧЕЛ/ЧАС | 0
МАШИНЫ И МЕХАНИЗМЫ
3 | М331305 | ПЫЛЕСОС ПРОМЫШЛЕННЫЙ | МАШ.-Ч | -1.2825 | 2.05 | -2.63
4 | М331615 | ДРЕЛИ ЭЛЕКТРИЧЕСКИЕ | МАШ.-Ч | -0.01125 | 0.18 | 0.00
|  | ИТОГО МАШИНЫ И МЕХАНИЗМЫ |  |  |  | -3
МАТЕРИАЛЫ,ИЗДЕЛИЯ,КОНСТРУКЦИИ
5 | 1/10-230-10-10/5 | КРАСКА ПОЛИУРИТАНОВАЯ ДВУХКОМПОНЕНТНАЯ | КГ | -4.5 | 26.85 | -120.83
| Составил |  |  | ПРЯДКО
|  | (должность служащего) | (подпись) | (инициалы, фамилия)
Проверил
|  | (должность служащего) | (подпись) | (инициалы, фамилия)

## ЛС1-416
СТРОИТЕЛЬСТВО СПОРТИВНОГО КОМПЛЕКСА С ТИРОМ ДЛЯ ОБЕСПЕЧЕНИЯ УЧЕБНО-ТРЕНИРОВОЧНОГО ПРОЦЕССА ПОЛКА МИЛИЦИИ СПЕЦИАЛЬНОГО НАЗНАЧЕНИЯ ГУВД МИНГОРИСПОЛКОМА (ПЕРВЫЙ ПУСКОВОЙ КОМПЛЕКС)
НАИМЕНОВАНИЕ ОБЪЕКТА |  | СТРОИТЕЛЬСТВО СПОРТИВНОГО КОМПЛЕКСА С ТИРОМ ДЛЯ ОБЕСПЕЧЕНИЯ УЧЕБНО-ТРЕНИРОВОЧНОГО ПРОЦЕССА ПОЛКА МИЛИЦИИ СПЕЦИАЛЬНОГО НАЗНАЧЕНИЯ ГУВД МИНГОРИСПОЛКОМА (ПЕРВЫЙ ПУСКОВОЙ КОМПЛЕКС) | [8 empty] | на 01 августа 2020 | г.
КОД ОБЪЕКТА |  | 51/19-С-КОРР2 | [8 empty] | СИСТЕМА ЗАЩИТЫ КОНСТРУКЦИЙ ТИРА (ДОП К Л.СМ. №1-402-1 ИЗМ. 4 ОТ 09.24 ДОК. №411-24) (ИСКЛЮЧАЕТСЯ ЛС №1-409 В СВЯЗИ С ПОЛНОЙ ЗАМЕНОЙ КОМПЛЕКТА 1-ТХ)
НАИМЕНОВАНИЕ ЗДАНИЯ, СООРУЖЕНИЯ |  | СПОРТИВНЫЙ КОМПЛЕКС (КОРРЕКТИРОВКА 2) | [8 empty] | СПОРТИВНЫЙ КОМПЛЕКС (КОРРЕКТИРОВКА 2)
ШИФР ЗДАНИЯ, СООРУЖЕНИЯ |  | 38
КОМПЛЕКТ ЧЕРТЕЖЕЙ |  | ТХ.СО-20.21 ИЗМ. 4 ОТ 09.24 ДОК. №411-24
ЛОКАЛЬНАЯ СМЕТА №: |  |  |  | 1-416
(Локальный сметный расчет)
(нормы 2017г.)
СИСТЕМА ЗАЩИТЫ КОНСТРУКЦИЙ ТИРА (ДОП К Л.СМ. №1-402-1 ИЗМ. 4 ОТ 09.24 ДОК. №411-24) (ИСКЛЮЧАЕТСЯ ЛС №1-409 В СВЯЗИ С ПОЛНОЙ ЗАМЕНОЙ КОМПЛЕКТА 1-ТХ)
СОСТАВЛЕНА В ЦЕНАХ |  | на 01 августа 2020 г. | [5 empty] | СТОИМОСТЬ | -886.593 | ТЫС.РУБ.
№ п/п | Обоснование работ | Наименование видов работ и ресурсов | Единица Измере- ния | Стоимость: единица измерения/всего, руб.
|  |  |  | Заработная плата рабочих | Эксплуатация машин и механизмов |  | Материалы, изделия, конструкции (оборудова-ние, мебель, инвентарь) | Транс- порт | Общая стоимость | Трудо-затра-ты рабочих
|  |  | Количество |  | ВСЕГО | в т.ч. З/плата
1 | 2 | 3 | 4 | 5 | 6 | 7 | 8 | 9 | 10 | 11
H6=33.62,33.91;
Коэффициенты для ОХР и ОПР 1.14 ; плановой прибыли 1.1
| Ж3-50-90 | ЗДАНИЕ - ИНЖЕНЕРНОЕ ОБЕСПЕЧЕНИЕ.ТЕХНОЛОГИЧЕСКОЕ ОБОРУДОВАНИЕ И ТРУБОПРОВОДЫ.ДРУГОЕ. СИСТЕМА ЗИЩИТЫ КОНСТРУКЦИЙ ТИРА.
1 | ПРИМЕЧАНИЕ: | ПЛАН НА ОТМ. -6.600
2 | ПРИМЕЧАНИЕ: | КОММЕРЧЕСКОЕ ПРЕДЛОЖЕНИЕ ООО "ВУДСТРОНГ"
3 | ПРИМЕЧАНИЕ: | МОНТАЖ СИСТЕМ ПЫЛЕУЛАВНИВАНИЯ И АНТИРИКОШЕТНОГО ПОКРЫТИЯ СТЕН, ПОТОЛКА И ПОЛА УЧТЁН В СТОИМОСТИ МАТЕРИАЛОВ
4 | ПРИМЕЧАНИЕ: | КОРРЕКТИРОВКА ПОЗ. 4, 6-11 Л.СМ. №1-402-1 СОГЛАСНО ИЗМ. 4 ОТ 09.24 ДОК. 411-24 НА ЛИСТАХ 51/19-1-ТХ.СО-20,21
5 | 1402-1 (H31) | СТАЦИОНАРНАЯ СИСТЕМА ПЫЛЕУЛАВНИВАНИЯ ДЛЯ СТЕН, КОЛОНН В К-ТЕ С КАРКАСОМ И КРЕПЛЕНИЯМИ. СИСТЕМА ЗАДЕРЖИВАЕТ И АККУМУЛИРУЕТ ВСЕ ФРАГМЕНТИРУЮЩИЕ ЭЛЕМЕНТЫ ПУЛИ "ПЛАТО 50 С" ТОЛЩ. СИСТЕМЫ С КАРКАСОМ 250 ММ (ПОЗ. 90) | М2 68.4 |  |  |  | 1900.00 129960.00 | 38.00 2599.20 | 1938.00 132559.20
6 | 1402-3 (H31) | ТОЖЕ, "ПЧЕЛА ПСБ" ПРЕДНАЗНАЧЕНА ДЛЯ ИСКЛЮЧЕНИЯ ЗАПРЕГРАДНОГО ДЕЙСТВИЯ БОЕПРИПАСА, ТОЛЩ. СИСТЕМЫ 250 ММ (ПОЗ. 92) | М2 5.3 |  |  |  | 11450.00 60685.00 | 229.00 1213.70 | 11679.00 61898.70
7 | 1402-4 (H31) | ПОКРЫТИЕ АНТИРИКОШЕТНОЕ (ДЛЯ СТЕН, ПОТОЛКА) - ПРЕДНАЗНАЧЕНА ДЛЯ ИСКЛЮЧЕНИЯ ДЕЙСТВИЯ БОЕПРИПАСА (ПОЗ. 93) | М2 -430 |  |  |  | 81.00 -34830.00 | 1.62 -696.60 | 82.62 -35526.60
8 | 1402-5 (H31) | ПОКРЫТИЕ АНТИРИКОШЕТНОЕ (ДЛЯ СТЕН, ПОТОЛКА), ПРЕДНАЗНАЧЕНА ДЛЯ ИСКЛЮЧЕНИЯ ЗАПРЕГРАДНОГО ДЕЙСТВИЯ БОЕПРИПАСА КОЛИБРОМ ДО 338 LM (ПОЗ.94) | М2 130 |  |  |  | 110.00 14300.00 | 2.20 286.00 | 112.20 14586.00
9 | 1402-6 (H31) | СИСТЕМА ЗАЩИТЫ ПОТОЛКА С АНТИРИКОШЕТНЫМ ПОКРЫТИЕМ В К-ТЕ С КРЕПЛЕНИЕМ (РАЗМЕЩЕНИЕ ЛИСТОВ ПОД УГЛОМ 15-40 ГРАД. РАЗ. ЛИСТА 1500х1200, ТОЛЩ. ЛИСТА 40 ММ (ПОЗ. 95) | М2 -811 |  |  |  | 1271.00 -1030781.00 | 25.42 -20615.62 | 1296.42 -1051396.62
10 | 1402-7 (H31) | ПОКРЫТИЕ АНТИРИКОШЕТНОЕ ДЛЯ ПОЛА (ПОЗ. 96) | М2 -660 |  |  |  | 81.00 -53460.00 | 1.62 -1069.20 | 82.62 -54529.20
11 | 1402-8 (H31) | ПОКРЫТИЕ РИКОШЕТНОЕ ДЛЯ ПОЛА (ПОЗ. 97) | М2 670 |  |  |  | 89.00 59630.00 | 1.78 1192.60 | 90.78 60822.60
|  | ИТОГО ПРЯМЫЕ ЗАТРАТЫ |  | 0 | 0 | 0 | -854496 | -17090 | -871586 | 0
|  | ОХР и ОПР с к = 1.14 | [6 empty] | 0
|  | ПЛАНОВАЯ ПРИБЫЛЬ с к = 1.1 | [6 empty] | 0
|  | ИТОГО ПО ПТМ | [6 empty] | -871586
|  | ЗАТРАТЫ ТРУДА РАБОЧИХ | [6 empty] | 0
|  | ЗАТРАТЫ ТРУДА МАШИНИСТОВ | [6 empty] | 0
| Ж3-70-91 | ЗДАНИЕ - СТРОИТЕЛЬНАЯ ЧАСТЬ.ОСНАЩЕНИЕ И ХУДОЖЕСТВЕННОЕ ОФОРМЛЕНИЕ.ДРУГОЕ.СБОРКА НЕМОНТИРУЕМОГО ОБОРУДОВАНИЯ
12 | ЕТ1 (H6) Ж | СБОРКА НЕМОНТИРУЕМОГО ОБОРУДОВАНИЯ | РУБ 1 | -8544.96 -8544.96 |  |  |  |  | -8544.96 -8544.96
|  | ИТОГО ПРЯМЫЕ ЗАТРАТЫ |  | -8545 | 0 | 0 | 0 | 0 | -8545 | 0
|  | ОХР и ОПР с к = 1.14 | [6 empty] | -3275
|  | ПЛАНОВАЯ ПРИБЫЛЬ с к = 1.1 | [6 empty] | -3187
|  | ИТОГО ПО ПТМ | [6 empty] | -15007
|  | ЗАТРАТЫ ТРУДА РАБОЧИХ | [6 empty] | 0
|  | ЗАТРАТЫ ТРУДА МАШИНИСТОВ | [6 empty] | 0
|  | ВСЕГО | [6 empty] | -886593
|  | ОБОРУДОВАНИЕ БЕЗ МОНТАЖА | [6 empty] | -871586
в т.ч.
|  | ОБОРУДОВАНИЕ | [6 empty] | -854496
|  | ТРАНСПОРТ | [6 empty] | -17090
|  | МОНТАЖ ОБОРУДОВАНИЯ | [6 empty] | -15007
в т.ч.
|  | ЗАРАБОТНАЯ ПЛАТА | [6 empty] | -8545
|  | ОХР и ОПР 1.14*33.62% | [6 empty] | -3275
|  | ПЛАНОВАЯ ПРИБЫЛЬ 1.1*33.91% | [6 empty] | -3187
|  | В С Е Г О | [6 empty] | -886593
в т.ч.
|  | ЗАРАБОТНАЯ ПЛАТА | [6 empty] | -8545
|  | ОБОРУДОВАНИЕ | [6 empty] | -854496
|  | ТРАНСПОРТ | [6 empty] | -17090
|  | ОХР и ОПР | [6 empty] | -3275
|  | ПЛАНОВАЯ ПРИБЫЛЬ | [6 empty] | -3187
| Составил |  |  |  |  | ПРЯДКО
|  | (должность служащего) |  | (подпись) |  | (инициалы, фамилия)
Проверил
|  | (должность служащего) |  | (подпись) |  | (инициалы, фамилия)

## ВО1-416
СТРОИТЕЛЬСТВО СПОРТИВНОГО КОМПЛЕКСА С ТИРОМ ДЛЯ ОБЕСПЕЧЕНИЯ УЧЕБНО-ТРЕНИРОВОЧНОГО ПРОЦЕССА ПОЛКА МИЛИЦИИ СПЕЦИАЛЬНОГО НАЗНАЧЕНИЯ ГУВД МИНГОРИСПОЛКОМА (ПЕРВЫЙ ПУСКОВОЙ КОМПЛЕКС)
НАИМЕНОВАНИЕ ОБЪЕКТА |  | СТРОИТЕЛЬСТВО СПОРТИВНОГО КОМПЛЕКСА С ТИРОМ ДЛЯ ОБЕСПЕЧЕНИЯ УЧЕБНО-ТРЕНИРОВОЧНОГО ПРОЦЕССА ПОЛКА МИЛИЦИИ СПЕЦИАЛЬНОГО НАЗНАЧЕНИЯ ГУВД МИНГОРИСПОЛКОМА (ПЕРВЫЙ ПУСКОВОЙ КОМПЛЕКС) | [7 empty] | на 01 августа 2020 | г.
КОД ОБЪЕКТА |  | 51/19-С-КОРР2 | [7 empty] | СИСТЕМА ЗАЩИТЫ КОНСТРУКЦИЙ ТИРА (ДОП К Л.СМ. №1-402-1 ИЗМ. 4 ОТ 09.24 ДОК. №411-24) (ИСКЛЮЧАЕТСЯ ЛС №1-409 В СВЯЗИ С ПОЛНОЙ ЗАМЕНОЙ КОМПЛЕКТА 1-ТХ)
НАИМЕНОВАНИЕ ЗДАНИЯ, СООРУЖЕНИЯ |  | СПОРТИВНЫЙ КОМПЛЕКС (КОРРЕКТИРОВКА 2) | [7 empty] | СПОРТИВНЫЙ КОМПЛЕКС (КОРРЕКТИРОВКА 2)
ШИФР ЗДАНИЯ, СООРУЖЕНИЯ |  | 38
КОМПЛЕКТ ЧЕРТЕЖЕЙ |  | ТХ.СО-20.21 ИЗМ. 4 ОТ 09.24 ДОК. №411-24
ВЕДОМОСТЬ ОБЪЕМОВ И СТОИМОСТИ РАБОТ №: | [5 empty] | 1-416
(нормы 2017г.)
СИСТЕМА ЗАЩИТЫ КОНСТРУКЦИЙ ТИРА (ДОП К Л.СМ. №1-402-1 ИЗМ. 4 ОТ 09.24 ДОК. №411-24) (ИСКЛЮЧАЕТСЯ ЛС №1-409 В СВЯЗИ С ПОЛНОЙ ЗАМЕНОЙ КОМПЛЕКТА 1-ТХ)
Составлена в ценах |  | на 01 августа 2020 г.
№ПТМ | Наименование раздела | Количество | Зарплата, руб. | Эксплуатация машин | Материалы | Оборудование, мебель, инвентарь | ОХР и ОПР | Прочие | Всего
|  | Единица измерения | Трудоемкость, чел/час | в т.ч. Зарплата | транспорт | транспорт | Плановые
1 | 2 | 3 | 4 | 5 | 6 | 7 | 8 | 9 | 10
3-50-90 | ЗДАНИЕ - ИНЖЕНЕРНОЕ ОБЕСПЕЧЕНИЕ.ТЕХНОЛОГИЧЕСКОЕ ОБОРУДОВАНИЕ И ТРУБОПРОВОДЫ.ДРУГОЕ. СИСТЕМА ЗИЩИТЫ КОНСТРУКЦИЙ ТИРА. | 0.0000 |  |  |  | -854496 -17090 |  |  | -871586
3-70-91 | ЗДАНИЕ - СТРОИТЕЛЬНАЯ ЧАСТЬ.ОСНАЩЕНИЕ И ХУДОЖЕСТВЕННОЕ ОФОРМЛЕНИЕ.ДРУГОЕ.СБОРКА НЕМОНТИРУЕМОГО ОБОРУДОВАНИЯ | -15007.00 РУБ | -8545 |  |  |  | -3275 -3187 |  | -15007
| ИТОГО |  | -8545 |  |  | -854496 -17090 | -3275 -3187 |  | -886593
| Составил | [5 empty] | ПРЯДКО
|  | (должность служащего) |  |  | (подпись) |  | (инициалы, фамилия)
Проверил
|  | (должность служащего) |  |  | (подпись) |  | (инициалы, фамилия)

## ВР1-416
СТРОИТЕЛЬСТВО СПОРТИВНОГО КОМПЛЕКСА С ТИРОМ ДЛЯ ОБЕСПЕЧЕНИЯ УЧЕБНО-ТРЕНИРОВОЧНОГО ПРОЦЕССА ПОЛКА МИЛИЦИИ СПЕЦИАЛЬНОГО НАЗНАЧЕНИЯ ГУВД МИНГОРИСПОЛКОМА (ПЕРВЫЙ ПУСКОВОЙ КОМПЛЕКС)
НАИМЕНОВАНИЕ ОБЪЕКТА |  | СТРОИТЕЛЬСТВО СПОРТИВНОГО КОМПЛЕКСА С ТИРОМ ДЛЯ ОБЕСПЕЧЕНИЯ УЧЕБНО-ТРЕНИРОВОЧНОГО ПРОЦЕССА ПОЛКА МИЛИЦИИ СПЕЦИАЛЬНОГО НАЗНАЧЕНИЯ ГУВД МИНГОРИСПОЛКОМА (ПЕРВЫЙ ПУСКОВОЙ КОМПЛЕКС) |  |  |  |  | на 01 августа 2020 | г.
КОД ОБЪЕКТА |  | 51/19-С-КОРР2 |  |  |  |  | СИСТЕМА ЗАЩИТЫ КОНСТРУКЦИЙ ТИРА (ДОП К Л.СМ. №1-402-1 ИЗМ. 4 ОТ 09.24 ДОК. №411-24) (ИСКЛЮЧАЕТСЯ ЛС №1-409 В СВЯЗИ С ПОЛНОЙ ЗАМЕНОЙ КОМПЛЕКТА 1-ТХ)
НАИМЕНОВАНИЕ ЗДАНИЯ, СООРУЖЕНИЯ |  | СПОРТИВНЫЙ КОМПЛЕКС (КОРРЕКТИРОВКА 2) |  |  |  |  | СПОРТИВНЫЙ КОМПЛЕКС (КОРРЕКТИРОВКА 2)
ШИФР ЗДАНИЯ, СООРУЖЕНИЯ |  | 38
КОМПЛЕКТ ЧЕРТЕЖЕЙ |  | ТХ.СО-20.21 ИЗМ. 4 ОТ 09.24 ДОК. №411-24
ВЕДОМОСТЬ РЕСУРСОВ №: |  |  | 1-416
(нормы 2017г.)
СИСТЕМА ЗАЩИТЫ КОНСТРУКЦИЙ ТИРА (ДОП К Л.СМ. №1-402-1 ИЗМ. 4 ОТ 09.24 ДОК. №411-24) (ИСКЛЮЧАЕТСЯ ЛС №1-409 В СВЯЗИ С ПОЛНОЙ ЗАМЕНОЙ КОМПЛЕКТА 1-ТХ)
Составлена в ценах |  | на 01 августа 2020 г.
№ п/п | Обоснование | Наименование ресурса | Единица измерения | Количество | Стоимость , руб.
[5 empty] | единицы | общая
1 | 2 | 3 | 4 | 5 | 6 | 7
1 | 1-1 | ТРУДОЗАТРАТЫ РАБОЧИХ | ЧЕЛ/ЧАС | 0
2 | 1-3 | ТРУДОЗАТРАТЫ МАШИНИСТОВ | ЧЕЛ/ЧАС | 0
ОБОРУДОВАНИЕ
3 | 1402-1 | СТАЦИОНАРНАЯ СИСТЕМА ПЫЛЕУЛАВНИВАНИЯ ДЛЯ СТЕН, КОЛОНН В К-ТЕ С КАРКАСОМ И КРЕПЛЕНИЯМИ. СИСТЕМА ЗАДЕРЖИВАЕТ И АККУМУЛИРУЕТ ВСЕ ФРАГМЕНТИРУЮЩИЕ ЭЛЕМЕНТЫ ПУЛИ "ПЛАТО 50 С" ТОЛЩ. СИСТЕМЫ С КАРКАСОМ 250 ММ (ПОЗ. 90) | М2 | 68.4 | 1900.00 | 129960.00
4 | 1402-3 | ТОЖЕ, "ПЧЕЛА ПСБ" ПРЕДНАЗНАЧЕНА ДЛЯ ИСКЛЮЧЕНИЯ ЗАПРЕГРАДНОГО ДЕЙСТВИЯ БОЕПРИПАСА, ТОЛЩ. СИСТЕМЫ 250 ММ (ПОЗ. 92) | М2 | 5.3 | 11450.00 | 60685.00
5 | 1402-4 | ПОКРЫТИЕ АНТИРИКОШЕТНОЕ (ДЛЯ СТЕН, ПОТОЛКА) - ПРЕДНАЗНАЧЕНА ДЛЯ ИСКЛЮЧЕНИЯ ДЕЙСТВИЯ БОЕПРИПАСА (ПОЗ. 93) | М2 | -430 | 81.00 | -34830.00
6 | 1402-5 | ПОКРЫТИЕ АНТИРИКОШЕТНОЕ (ДЛЯ СТЕН, ПОТОЛКА), ПРЕДНАЗНАЧЕНА ДЛЯ ИСКЛЮЧЕНИЯ ЗАПРЕГРАДНОГО ДЕЙСТВИЯ БОЕПРИПАСА КОЛИБРОМ ДО 338 LM (ПОЗ.94) | М2 | 130 | 110.00 | 14300.00
7 | 1402-6 | СИСТЕМА ЗАЩИТЫ ПОТОЛКА С АНТИРИКОШЕТНЫМ ПОКРЫТИЕМ В К-ТЕ С КРЕПЛЕНИЕМ (РАЗМЕЩЕНИЕ ЛИСТОВ ПОД УГЛОМ 15-40 ГРАД. РАЗ. ЛИСТА 1500х1200, ТОЛЩ. ЛИСТА 40 ММ (ПОЗ. 95) | М2 | -811 | 1271.00 | -1030781.00
8 | 1402-7 | ПОКРЫТИЕ АНТИРИКОШЕТНОЕ ДЛЯ ПОЛА (ПОЗ. 96) | М2 | -660 | 81.00 | -53460.00
9 | 1402-8 | ПОКРЫТИЕ РИКОШЕТНОЕ ДЛЯ ПОЛА (ПОЗ. 97) | М2 | 670 | 89.00 | 59630.00
|  | ИТОГО ОБОРУДОВАНИЕ |  |  |  | -854496
|  | ТРАНСПОРТ |  |  |  | -17090
| Составил |  |  | ПРЯДКО
|  | (должность служащего) | (подпись) | (инициалы, фамилия)
Проверил
|  | (должность служащего) | (подпись) | (инициалы, фамилия)

## ЛС1-1101
СТРОИТЕЛЬСТВО СПОРТИВНОГО КОМПЛЕКСА С ТИРОМ ДЛЯ ОБЕСПЕЧЕНИЯ УЧЕБНО-ТРЕНИРОВОЧНОГО ПРОЦЕССА ПОЛКА МИЛИЦИИ СПЕЦИАЛЬНОГО НАЗНАЧЕНИЯ ГУВД МИНГОРИСПОЛКОМА (ПЕРВЫЙ ПУСКОВОЙ КОМПЛЕКС)
НАИМЕНОВАНИЕ ОБЪЕКТА |  | СТРОИТЕЛЬСТВО СПОРТИВНОГО КОМПЛЕКСА С ТИРОМ ДЛЯ ОБЕСПЕЧЕНИЯ УЧЕБНО-ТРЕНИРОВОЧНОГО ПРОЦЕССА ПОЛКА МИЛИЦИИ СПЕЦИАЛЬНОГО НАЗНАЧЕНИЯ ГУВД МИНГОРИСПОЛКОМА (ПЕРВЫЙ ПУСКОВОЙ КОМПЛЕКС) | [8 empty] | на 01 августа 2020 | г.
КОД ОБЪЕКТА |  | 51/19-С-КОРР2 | [8 empty] | ОБЩЕСТРОИТЕЛЬНЫЕ РАБОТЫ АР (ИЗМ.18, 19)
НАИМЕНОВАНИЕ ЗДАНИЯ, СООРУЖЕНИЯ |  | СПОРТИВНЫЙ КОМПЛЕКС (КОРРЕКТИРОВКА 2) | [8 empty] | СПОРТИВНЫЙ КОМПЛЕКС (КОРРЕКТИРОВКА 2)
ШИФР ЗДАНИЯ, СООРУЖЕНИЯ |  | 38
КОМПЛЕКТ ЧЕРТЕЖЕЙ |  | 51-19-АР. ИЗМ.18,19 , ПИСЬМО ЗАКАЗЧИКА №57/17/2/1829
ЛОКАЛЬНАЯ СМЕТА №: |  |  |  | 1-1101
(Локальный сметный расчет)
(нормы 2017г.)
ОБЩЕСТРОИТЕЛЬНЫЕ РАБОТЫ АР (ИЗМ.18, 19)
СОСТАВЛЕНА В ЦЕНАХ |  | на 01 августа 2020 г. | [5 empty] | СТОИМОСТЬ | 67.289 | ТЫС.РУБ.
№ п/п | Обоснование работ | Наименование видов работ и ресурсов | Единица Измере- ния | Стоимость: единица измерения/всего, руб.
|  |  |  | Заработная плата рабочих | Эксплуатация машин и механизмов |  | Материалы, изделия, конструкции (оборудова-ние, мебель, инвентарь) | Транс- порт | Общая стоимость | Трудо-затра-ты рабочих
|  |  | Количество |  | ВСЕГО | в т.ч. З/плата
1 | 2 | 3 | 4 | 5 | 6 | 7 | 8 | 9 | 10 | 11
H1=57.48,63.54; H2=49.99,61.29; H27=60.02,45.46;
Коэффициенты для ОХР и ОПР 1.14 ; плановой прибыли 1.1
| Ж2-30-90 | ЗДАНИЕ - СТРОИТЕЛЬНАЯ ЧАСТЬ. СЭНДВИЧ-ПАНЕЛИ (КОРРЕКТИРОВКА СМЕТЫ)
1 | ПРИМЕЧАНИЕ: | ДОБАВИТЬ К П.53 ЛС 1-178, П.6 ЛС-1-194 (АС ЛИСТ 5, ИЗМ.3)
2 | Е9-301-3 (H2) | ПОДРЕЗКА МНОГОСЛОЙНЫХ СТЕНОВЫХ ПАНЕЛЕЙ ПРИ ВЫСОТЕ ЗДАНИЯ ДО 20 М | 1М РЕЗА 556.97 | 4.78 2662.32 | 0.31 172.66 |  |  |  | 5.09 2834.98 | 0.740 412.16
3 | ПРИМЕЧАНИЕ: | ИСКЛЮЧИТЬ ИЗ П.63, П.64 ЛС 1-178
4 | Е9-520-2 (H2) | УСТАНОВКА НАЩЕЛЬНИКОВ ИЗ ОКРАШЕННОГО ОЦИНКОВАННОГО ПРОФИЛЯ, С ДВУХРЯДНЫМ КРЕПЛЕНИЕМ ШУРУПАМИ | 100М -12.29 | 355.07 -4363.81 | 1315.89 -16172.29 | 260.18 -3197.61 | 81.63 -1003.23 | 6.55 -80.50 | 1759.14 -21619.83 | 55.020 -676.20
5 | С101-82907 (H13) | НАЩЕЛЬНИК ОЦИНКОВАННЫЙ С ПОЛИМЕРНЫМ ПОКРЫТИЕМ: ПОЛИЭСТЕР 25 МКМ | М2 -175.24 |  |  |  | 10.73 -1880.33 | 0.85 -148.95 | 11.58 -2029.28
6 | ПРИМЕЧАНИЕ: | ДОБАВИТЬ
7 | Е9-520-1 (H2) | УСТАНОВКА НАЩЕЛЬНИКОВ ИЗ ОКРАШЕННОГО ОЦИНКОВАННОГО ПРОФИЛЯ, С ДВУХРЯДНЫМ КРЕПЛЕНИЕМ ЗАКЛЕПКАМИ | 100М 44.24 | 405.47 17937.99 | 1450.54 64171.89 | 287.18 12704.84 | 86.23 3814.82 | 6.90 305.26 | 1949.14 86229.96 | 62.830 2779.60
8 | С101-82907 (H13) | НАЩЕЛЬНИК ОЦИНКОВАННЫЙ С ПОЛИМЕРНЫМ ПОКРЫТИЕМ: ПОЛИЭСТЕР 25 МКМ | М2 1185.37 |  |  |  | 10.73 12719.02 | 0.85 1007.56 | 11.58 13726.58
9 | ПРИМЕЧАНИЕ: | ИСКЛЮЧИТЬ ИЗ ЛС 1-105
10 | Е9-301-1 (H2) | МОНТАЖ СТЕН ОТДЕЛЬНЫМИ ПАНЕЛЯМИ НА ВЫСОТЕ ДО 12 М | 100М2 СТЕНЫ -11.04983 | 151.11 -1669.74 | 150.52 -1663.22 | 46.20 -510.50 | 5531.28 -61119.70 | 317.70 -3510.53 | 6150.61 -67963.19 | 22.730 -251.16
11 | Е9-301-2 (H2) | МОНТАЖ СТЕН ОТДЕЛЬНЫМИ ПАНЕЛЯМИ НА ВЫСОТЕ БОЛЕЕ 12 М ДО 20 М | 100М2 СТЕНЫ -2.6154 | 189.86 -496.56 | 199.48 -521.72 | 61.26 -160.22 | 5531.28 -14466.51 | 317.70 -830.91 | 6238.32 -16315.70 | 28.560 -74.70
12 | ПРИМЕЧАНИЕ: | ИСКЛЮЧИТЬ ИЗ ЛС 1-178
13 | Е9-301-1 (H2) Ж100 | МОНТАЖ СТЕН ОТДЕЛЬНЫМИ ПАНЕЛЯМИ НА ВЫСОТЕ ДО 12 М | 100М2 СТЕНЫ -10.48147 | 151.11 -1583.85 | 150.52 -1577.67 | 46.20 -484.24 | 5531.28 -57975.95 | 317.70 -3329.96 | 6150.61 -64467.43 | 22.730 -238.24
14 | Е9-301-2 (H2) Ж100 | МОНТАЖ СТЕН ОТДЕЛЬНЫМИ ПАНЕЛЯМИ НА ВЫСОТЕ БОЛЕЕ 12 М ДО 20 М | 100М2 СТЕНЫ -5.1214 | 189.86 -972.35 | 199.48 -1021.62 | 61.26 -313.74 | 5531.28 -28327.90 | 317.70 -1627.07 | 6238.32 -31948.94 | 28.560 -146.27
15 | ПРИМЕЧАНИЕ: | ИСКЛЮЧИТЬ ИЗ ЛС 1-184
16 | Е9-301-1 (H2) Ж100 | МОНТАЖ СТЕН ОТДЕЛЬНЫМИ ПАНЕЛЯМИ НА ВЫСОТЕ ДО 12 М | 100М2 СТЕНЫ -0.1103 | 151.11 -16.67 | 150.52 -16.60 | 46.20 -5.10 | 5531.28 -610.10 | 317.70 -35.04 | 6150.61 -678.41 | 22.730 -2.51
17 | ПРИМЕЧАНИЕ: | ИСКЛЮЧИТЬ ИЗ ЛС 1-194
18 | Е9-301-1 (H2) | МОНТАЖ СТЕН ОТДЕЛЬНЫМИ ПАНЕЛЯМИ НА ВЫСОТЕ ДО 12 М | 100М2 СТЕНЫ -3.54097 | 151.11 -535.08 | 150.52 -532.99 | 46.20 -163.59 | 5531.28 -19586.10 | 317.70 -1124.97 | 6150.61 -21779.14 | 22.730 -80.49
19 | ПРИМЕЧАНИЕ: | ДОБАВИТЬ
20 | Е9-301-1 (H2) | МОНТАЖ СТЕН ОТДЕЛЬНЫМИ ПАНЕЛЯМИ НА ВЫСОТЕ ДО 12 М | 100М2 СТЕНЫ 25.18257 | 151.11 3805.34 | 150.52 3790.48 | 46.20 1163.43 | 5487.82 138197.41 | 314.21 7912.62 | 6103.66 153705.85 | 22.730 572.40
21 | Е9-301-2 (H2) | МОНТАЖ СТЕН ОТДЕЛЬНЫМИ ПАНЕЛЯМИ НА ВЫСОТЕ БОЛЕЕ 12 М ДО 20 М | 100М2 СТЕНЫ 7.7368 | 189.86 1468.91 | 199.48 1543.34 | 61.26 473.96 | 5487.82 42458.17 | 314.21 2430.98 | 6191.37 47901.40 | 28.560 220.96
22 | С113-7812-1 (H13) | ГЕРМЕТИК АКРИЛОВЫЙ ПРОТИВОПОЖАРНЫЙ HILTI CP 606 | МЛ 157170 |  |  |  | 0.08 12573.60 | 0.01 1571.70 | 0.09 14145.30
23 | ПРИМЕЧАНИЕ: | ИСКЛЮЧИТЬ ИЗ ЛС №1-105 ПП.6,7
24 | Е7-81-1 (H1) | УСТРОЙСТВО ГЕРМЕТИЗАЦИИ ГОРИЗОНТАЛЬНЫХ СТЫКОВ НАРУЖНЫХ СТЕНОВЫХ ПАНЕЛЕЙ ПОЛИУРЕТАНОВОЙ ПЕНОЙ | 100М -1.6602 | 84.67 -140.57 |  |  | 223.51 -371.07 | 3.34 -5.55 | 311.52 -517.19 | 13.120 -21.78
25 | Е7-81-2 (H1) | УСТРОЙСТВО ГЕРМЕТИЗАЦИИ ВЕРТИКАЛЬНЫХ СТЫКОВ НАРУЖНЫХ СТЕНОВЫХ ПАНЕЛЕЙ С НАРУЖНОЙ СТОРОНЫ ПОЛИУРЕТАНОВОЙ ПЕНОЙ | 100М -4.299 | 109.19 -469.41 |  |  | 223.51 -960.87 | 3.34 -14.36 | 336.04 -1444.64 | 16.920 -72.74
26 | ПРИМЕЧАНИЕ: | ИСКЛЮЧИТЬ ИЗ ЛС №1-178 ПП.55,56
27 | Е7-81-1 (H1) | УСТРОЙСТВО ГЕРМЕТИЗАЦИИ ГОРИЗОНТАЛЬНЫХ СТЫКОВ НАРУЖНЫХ СТЕНОВЫХ ПАНЕЛЕЙ ПОЛИУРЕТАНОВОЙ ПЕНОЙ | 100М -6.9288 | 84.67 -586.66 |  |  | 223.51 -1548.66 | 3.34 -23.14 | 311.52 -2158.46 | 13.120 -90.91
28 | Е7-81-2 (H1) | УСТРОЙСТВО ГЕРМЕТИЗАЦИИ ВЕРТИКАЛЬНЫХ СТЫКОВ НАРУЖНЫХ СТЕНОВЫХ ПАНЕЛЕЙ С НАРУЖНОЙ СТОРОНЫ ПОЛИУРЕТАНОВОЙ ПЕНОЙ | 100М -0.7647 | 109.19 -83.50 |  |  | 223.51 -170.92 | 3.34 -2.55 | 336.04 -256.97 | 16.920 -12.94
29 | ПРИМЕЧАНИЕ: | ДОБАВИТЬ
30 | Е7-81-1 (H1) | УСТРОЙСТВО ГЕРМЕТИЗАЦИИ ГОРИЗОНТАЛЬНЫХ СТЫКОВ НАРУЖНЫХ СТЕНОВЫХ ПАНЕЛЕЙ ПОЛИУРЕТАНОВОЙ ПЕНОЙ | 100М 8.589 | 84.67 727.23 |  |  | 36.01 309.29 | 3.34 28.69 | 124.02 1065.21 | 13.120 112.69
31 | Е7-81-2 (H1) | УСТРОЙСТВО ГЕРМЕТИЗАЦИИ ВЕРТИКАЛЬНЫХ СТЫКОВ НАРУЖНЫХ СТЕНОВЫХ ПАНЕЛЕЙ С НАРУЖНОЙ СТОРОНЫ ПОЛИУРЕТАНОВОЙ ПЕНОЙ | 100М 5.0637 | 109.19 552.91 |  |  | 36.01 182.34 | 3.34 16.91 | 148.54 752.16 | 16.920 85.68
32 | С113-7812-65 (H13) | ПЕНА ТЕРМОРАСШИРЯЮЩАЯСЯ ПРОТИВОПОЖАРНАЯ HILTI СР 660 | Л 255.988 |  |  |  | 262.15 67107.25 | 20.81 5327.11 | 282.96 72434.36
|  | ИТОГО ПРЯМЫЕ ЗАТРАТЫ |  | 16237 | 48172 | 9507 | 89341 | 7867 | 161617 | 2516
|  | ОХР и ОПР с к = 1.14 | [6 empty] | 14671
|  | ПЛАНОВАЯ ПРИБЫЛЬ с к = 1.1 | [6 empty] | 17356
|  | ИТОГО ПО ПТМ | [6 empty] | 193644
|  | ЗАТРАТЫ ТРУДА РАБОЧИХ | [6 empty] | 2516
|  | ЗАТРАТЫ ТРУДА МАШИНИСТОВ | [6 empty] | 1243
| Ж2-90-90 | КРЫЛЬЦА КР-1-КР-4. (КОРРЕКТИРОВКА СМЕТЫ)
33 | ПРИМЕЧАНИЕ: | ИСКЛЮЧИТЬ ИЗ ЛС №1-102
34 | Е27-57-1 (H1) Ж100 | УСТРОЙСТВО ПОКРЫТИЙ КРЫЛЕЦ | 100М2 -1.4 | 297.91 -417.07 | 109.18 -152.85 | 63.34 -88.68 | 5.89 -8.25 | 0.33 -0.46 | 413.31 -578.63 | 49.920 -69.89
35 | ПРИМЕЧАНИЕ: | ДОБАВИТЬ
36 | Е11-47-3 (H1) | УСТРОЙСТВО ПОКРЫТИЙ ПОЛА ПЛИТКОЙ "ГРЕС" НА КЛЕЮ ПО ЦЕМЕНТНОЙ СТЯЖКЕ | 100М2 1.4 | 1052.95 1474.13 | 13.52 18.93 | 1.70 2.38 | 1037.08 1451.91 | 82.47 115.46 | 2186.02 3060.43 | 163.160 228.42
37 | С101-138059 (H13) | РАСТВОРНАЯ СМЕСЬ СУХАЯ (РСС), ОБЛИЦОВОЧНАЯ, ЦЕМЕНТНАЯ, УНИВЕРСАЛЬНАЯ, ДЛЯ НАРУЖНЫХ И ВНУТРЕННИХ РАБОТ (НВ), М100/М150, F75 | Т 0.98 |  |  |  | 202.84 198.78 | 16.11 15.79 | 218.95 214.57
38 | С412-9005 (H96) | ВОДА | М3 0.245 |  |  |  | 1.08 0.26 |  | 1.08 0.26
39 | С101-28701 (H13) | ПЛИТКИ КЕРАМИЧЕСКИЕ ДЛЯ ПОЛОВ ОСНОВНЫЕ НЕГЛАЗУРОВАННЫЕ (КЕРАМОГРАНИТ) РАЗМЕРОМ 300Х300 ММ, 303Х303 ММ | М2 4.2 |  |  |  | 10.06 42.25 | 0.80 3.36 | 10.86 45.61
|  | ИТОГО ПРЯМЫЕ ЗАТРАТЫ |  | 1057 | -134 | -86 | 1685 | 134 | 2742 | 159
|  | ОХР и ОПР с к = 1.14 | [6 empty] | 636
|  | ПЛАНОВАЯ ПРИБЫЛЬ с к = 1.1 | [6 empty] | 679
|  | ИТОГО ПО ПТМ | [6 empty] | 4057
|  | ЗАТРАТЫ ТРУДА РАБОЧИХ | [6 empty] | 159
|  | ЗАТРАТЫ ТРУДА МАШИНИСТОВ | [6 empty] | -15
| Ж2-70-10 | ЗДАНИЕ - СТРОИТЕЛЬНАЯ ЧАСТЬ.КРОВЛИ.КРОВЛИ - СТРОИТЕЛЬНЫЕ КОНСТРУКЦИИ. ЛИСТ 43.ИЗМ 18
40 | ПРИМЕЧАНИЕ: | ДОБАВИТЬ. Л.43.П. 7
41 | Е13-68-5 (H1) | АРМИРОВАНИЕ СЕТКОЙ | 100М2 0.75 | 123.53 92.65 | 2.86 2.15 |  | 2073.60 1555.20 | 118.80 89.10 | 2318.79 1739.10 | 20.700 15.53
42 | С101-15517-1 (H13) | ДЮБЕЛЬ-ГВОЗДЬ МОНТАЖНЫЙ 5Х100 ММ | 100ШТ 4 |  |  |  | 2.77 11.08 | 0.22 0.88 | 2.99 11.96
43 | ПРИМЕЧАНИЕ: | ДОБАВЛЯЕТСЯ К ЛС 1-102. КРОВЛЯ. Л.7. П.7 149 ШТ. (МАССА 1 ШТ=0.628 КГ)
44 | Е7-20-3 (H1) | СТОЙКИ ПОД ЗОНТЫ ВЕНТШАХТ | Т 0.09357 | 328.47 30.73 | 79.95 7.48 | 14.39 1.35 | 112.22 10.50 | 8.91 0.83 | 529.55 49.54 | 44.180 4.13
45 | С101-123419 (H37) | ПРОКАТ ГОРЯЧЕКАТАНЫЙ ПОЛОСОВОЙ ИЗ СТАЛИ УГЛЕРОДИСТОЙ ОБЫКНОВЕННОГО КАЧЕСТВА МАРКИ СТ3СП, СТ3ПС, РАЗМЕРАМИ 4Х40 ММ | Т 0.09357 |  |  |  | 1534.48 143.58 | 87.77 8.21 | 1622.25 151.79
46 | Е20-22-1 (H1) | УСТАНОВКА ЗОНТОВ НАД ОБОРУДОВАНИЕМ | М2 ПОВЕРХНОСТИ ЗОНТА 4.8 | 7.72 37.06 | 0.58 2.78 | 0.24 1.15 | 23.84 114.43 | 1.36 6.53 | 33.50 160.80 | 1.080 5.18
47 | Б20-1 (H13) | СТОИМОСТЬ ЗОНТОВ ИЗ ОЦИНКОВАННОЙ СТАЛИ С ПОЛИМЕРНЫМ ПОКРЫТИЕМ | М2 4.8 |  |  |  | 18.80 90.24 |  | 18.80 90.24
48 | С101-15500-5 (H13) | ДЮБЕЛЬ РАМНЫЙ МЕТАЛЛИЧЕСКИЙ РАСПОРНЫЙ 10 Х 152 ММ | ШТ 149 |  |  |  | 0.23 34.27 | 0.02 2.98 | 0.25 37.25
|  | ИТОГО ПРЯМЫЕ ЗАТРАТЫ |  | 160 | 12 | 3 | 1959 | 109 | 2240 | 25
|  | ОХР и ОПР с к = 1.14 | [6 empty] | 107
|  | ПЛАНОВАЯ ПРИБЫЛЬ с к = 1.1 | [6 empty] | 114
|  | ИТОГО ПО ПТМ | [6 empty] | 2461
|  | ЗАТРАТЫ ТРУДА РАБОЧИХ | [6 empty] | 25
|  | ЗАТРАТЫ ТРУДА МАШИНИСТОВ | [6 empty] | 0
| Ж2-30-50-020 | ЗДАНИЕ - СТРОИТЕЛЬНАЯ ЧАСТЬ.НАРУЖНЫЕ СТЕНЫ.ПРОЕМЫ.ОКНА, ВИТРАЖИ.
49 | ПРИМЕЧАНИЕ: | ДОБАВИТЬ. ВИТРАЖИ ВР1-ВР7
50 | Е9-36-1 (H2) | МОНТАЖ ВИТРАЖЕЙ ИЗ АЛЮМИНИЕВЫХ СПЛАВОВ СБОРНО-РАЗБОРНЫХ С ОСТЕКЛЕНИЕМ | 100М2 1.9633 | 2422.18 4755.47 | 184.69 362.60 | 23.21 45.57 | 11.48 22.54 | 0.91 1.79 | 2619.26 5142.40 | 328.920 645.77
51 | Б206-1 (H13) | СТОИМОСТЬ АЛЮМИНИЕВЫХ ВИТРАЖЕЙ | М2 2.5968 |  |  |  | 280.00 727.10 |  | 280.00 727.10
52 | С101-15500-10 (H13) | ДЮБЕЛЬ МЕТАЛЛИЧЕСКИЙ РАМНЫЙ 10Х72 | 10ШТ 9.4 |  |  |  | 1.58 14.85 | 0.13 1.22 | 1.71 16.07
53 | С101-15500-5 (H13) | ДЮБЕЛЬ РАМНЫЙ МЕТАЛЛИЧЕСКИЙ РАСПОРНЫЙ 10 Х 152 ММ | ШТ 270 |  |  |  | 0.23 62.10 | 0.02 5.40 | 0.25 67.50
54 | Е9-520-1 (H2) | УСТАНОВКА НАЩЕЛЬНИКОВ ИЗ ОКРАШЕННОГО ОЦИНКОВАННОГО ПРОФИЛЯ, С ДВУХРЯДНЫМ КРЕПЛЕНИЕМ ЗАКЛЕПКАМИ | 100М 2.9848 | 405.47 1210.25 | 0.75 2.24 |  | 86.23 257.38 | 6.90 20.60 | 499.35 1490.47 | 62.830 187.53
55 | С203-52520-1 (H37) | НАЩЕЛЬНИК ТОЛЩИНОЙ 0,45-0,5 ММ С ОДНОСТОРОННИМ ПОЛИМЕРНЫМ ПОКРЫТИЕМ | М 313.404 |  |  |  | 2.17 680.09 | 0.12 37.61 | 2.29 717.70
56 | Е9-70-1 (H2) | ГЕРМЕТИЗАЦИЯ МЕСТ ПРИМЫКАНИЯ ОКОННЫХ И БАЛКОННЫХ БЛОКОВ С АЛЮМИНИЕВЫМИ ПЕРЕПЛЕТАМИ К КИРПИЧНЫМ СТЕНАМ ПОЛИУРЕТАНОВОЙ ПЕНОЙ | 100М 1.4924 | 92.80 138.49 |  |  | 85.00 126.85 |  | 177.80 265.34 | 15.550 23.21
57 | Е10-134-1 (H1) | НАКЛЕИВАНИЕ ЛЕНТЫ УПЛОТНИТЕЛЬНОЙ ИСКЛЮЧАЕТСЯ ИЗ Е9-70-1 | 100М -1.4924 | 41.71 -62.25 |  |  |  |  | 41.71 -62.25 | 6.010 -8.97
58 | ПРИМЕЧАНИЕ: | ДОБАВИТЬ. ОКОННЫЕ БЛОКИ ИЗ ПВХ ПРОФИЛЯ. ИЗМ.17.18.19
59 | С203-52212-1 (H13) | БЛОК ОКОННЫЙ ИЗ ПОЛИВИНИЛХЛОРИДНОГО ПРОФИЛЯ ОП 900-3000 П/О П/У И СП2, С ПОВОРОТНО-ОТКИДНЫМ УСТРОЙСТВОМ, С ПОВОРОТНЫМ УСТРОЙСТВОМ, С ИМПОСТОМ, С ДВУХКАМЕРНЫМ СТЕКЛОПАКЕТОМ | М2 3.4444 |  |  |  | 173.33 597.02 | 13.76 47.39 | 187.09 644.41
60 | Е10-100-2 (H1) | УСТАНОВКА ОКОН ИЗ ПВХ СО СТЕКЛОПАКЕТАМИ В ПРОЕМЫ КИРПИЧНЫХ СТЕН ПРИ ПЛОЩАДИ ИЗДЕЛИЯ ДО 2 М2 | 100М2 0.13306 | 824.61 109.72 | 3.82 0.51 |  |  |  | 828.43 110.23 | 118.820 15.81
61 | Е10-100-3 (H1) | УСТАНОВКА ОКОН ИЗ ПВХ СО СТЕКЛОПАКЕТАМИ В ПРОЕМЫ КИРПИЧНЫХ СТЕН ПРИ ПЛОЩАДИ ИЗДЕЛИЯ ДО 3 М2 | 100М2 0.14208 | 760.07 107.99 | 3.05 0.43 |  |  |  | 763.12 108.42 | 109.520 15.56
62 | Е10-100-4 (H1) | УСТАНОВКА ОКОН ИЗ ПВХ СО СТЕКЛОПАКЕТАМИ В ПРОЕМЫ КИРПИЧНЫХ СТЕН ПРИ ПЛОЩАДИ ИЗДЕЛИЯ СВЫШЕ 3 М2 | 100М2 2.56301 | 718.43 1841.34 | 2.68 6.87 |  |  |  | 721.11 1848.21 | 103.520 265.32
63 | С101-15500-4-1 (H13) | ВИНТ-САМОРЕЗ 6,3Х120 | ШТ 1456 |  |  |  | 0.13 189.28 | 0.01 14.56 | 0.14 203.84
64 | С101-86726-2 (H13) | СВЕРЛА ПО БЕТОНУ С SDS+ ХВОСТОВИКОМ (НАКОНЕЧНИК ИЗ ТВЕРДОСПЛАВНОЙ СТАЛИ), ДИАМЕТРОМ 4-8 ММ, ДЛИНОЙ 110-165 ММ | ШТ 0.51 |  |  |  | 4.07 2.08 | 0.32 0.16 | 4.39 2.24
65 | Е15-253-3 (H1) | ОКЛЕЙКА СТВОРОК ТОНИРОВОЧНЫМ МАТОВЫМ ПЛЕНОЧНЫМ ПОКРЫТИЕМ | 100М2 0.2792 | 581.87 162.46 | 0.41 0.11 | 0.24 0.07 | 167.96 46.89 | 13.34 3.72 | 763.58 213.18 | 76.090 21.24
66 | С101-79202-1 (H13) | ПЛЕНКА МАТОВАЯ ТОНИРОВОЧНАЯ | М2 29.8744 |  |  |  | 12.54 374.62 | 1.00 29.87 | 13.54 404.49
|  | ИТОГО ПРЯМЫЕ ЗАТРАТЫ |  | 8263 | 373 | 46 | 3101 | 162 | 11899 | 1165
|  | ОХР и ОПР с к = 1.14 | [6 empty] | 4920
|  | ПЛАНОВАЯ ПРИБЫЛЬ с к = 1.1 | [6 empty] | 5655
|  | ИТОГО ПО ПТМ | [6 empty] | 22474
|  | ЗАТРАТЫ ТРУДА РАБОЧИХ | [6 empty] | 1165
|  | ЗАТРАТЫ ТРУДА МАШИНИСТОВ | [6 empty] | 6
| Ж2-30-50-020 | ИСКЛЮЧИТЬ ИЗ ЛС №1-102, №1-187, №1-197: ЗДАНИЕ - СТРОИТЕЛЬНАЯ ЧАСТЬ.НАРУЖНЫЕ СТЕНЫ.ПРОЕМЫ.ОКНА, ВИТРАЖИ.
67 | ПРИМЕЧАНИЕ: | ИСКЛЮЧИТЬ ИЗ ЛС №1-102
68 | Е10-100-3 (H1) Ж100 | УСТАНОВКА ОКОН ИЗ ПВХ СО СТЕКЛОПАКЕТАМИ В ПРОЕМЫ КИРПИЧНЫХ СТЕН ПРИ ПЛОЩАДИ ИЗДЕЛИЯ ДО 3 М2 | 100М2 -0.4767 | 760.07 -362.33 | 3.05 -1.45 |  | 8.95 -4.27 | 0.33 -0.16 | 772.40 -368.21 | 109.520 -52.21
69 | Е10-100-4 (H1) Ж100 | УСТАНОВКА ОКОН ИЗ ПВХ СО СТЕКЛОПАКЕТАМИ В ПРОЕМЫ КИРПИЧНЫХ СТЕН ПРИ ПЛОЩАДИ ИЗДЕЛИЯ СВЫШЕ 3 М2 | 100М2 -2.327 | 718.43 -1671.79 | 2.68 -6.24 |  | 8.95 -20.83 | 0.33 -0.77 | 730.39 -1699.63 | 103.520 -240.89
70 | Е10-103-1 (H1) | ГЕРМЕТИЗАЦИЯ МЕСТ ПРИМЫКАНИЯ ОКОННЫХ И БАЛКОННЫХ БЛОКОВ ИЗ ПВХ К СТЕНАМ ТОЛЩИНОЙ ЗАЗОРА 0,03 М | 100М -0.0114 | 84.09 -0.96 |  |  | 209.33 -2.39 | 9.81 -0.11 | 303.23 -3.46 | 13.030 -0.15
71 | ПРИМЕЧАНИЕ: | ИСКЛЮЧИТЬ ИЗ ЛС №1-187
72 | Е10-100-3 (H1) Ж100 | УСТАНОВКА ОКОН ИЗ ПВХ СО СТЕКЛОПАКЕТАМИ В ПРОЕМЫ КИРПИЧНЫХ СТЕН ПРИ ПЛОЩАДИ ИЗДЕЛИЯ ДО 3 М2 | 100М2 -0.12499 | 760.07 -95.00 | 3.05 -0.38 |  | 8.95 -1.12 | 0.33 -0.04 | 772.40 -96.54 | 109.520 -13.69
73 | Б10-43 (H13) | СТОИМОСТЬ ОКОННЫХ БЛОКОВ СП2 П/О | М2 -12.4992 |  |  |  | 231.00 -2887.32 |  | 231.00 -2887.32
74 | Е10-103-1 (H1) | ГЕРМЕТИЗАЦИЯ МЕСТ ПРИМЫКАНИЯ ОКОННЫХ И БАЛКОННЫХ БЛОКОВ ИЗ ПВХ К СТЕНАМ ТОЛЩИНОЙ ЗАЗОРА 0,03 М | 100М -0.3276 | 84.09 -27.55 |  |  | 209.33 -68.58 | 9.81 -3.21 | 303.23 -99.34 | 13.030 -4.27
75 | Е9-66-6 (H2) Ж100 | УСТАНОВКА ОКОННЫХ БЛОКОВ С АЛЮМИНИЕВЫМИ ПЕРЕПЛЕТАМИ В ПРОЕМЫ КИРПИЧНЫХ СТЕН С ПОДАЧЕЙ БЛОКОВ ЭЛЕКТРОЛЕБЕДКОЙ ПРИ ПЛОЩАДИ БЛОКА ДО 1 М2 | 100М2 -0.06586 | 1151.17 -75.82 | 24.48 -1.61 |  | 165.60 -10.91 | 14.40 -0.95 | 1355.65 -89.29 | 192.900 -12.70
76 | С206-3 (H37) | СТОИМОСТЬ БЛОКА ОКОННОГО ИЗ АЛЮМИНИЕВОГО ПРОФИЛЯ | М2 -6.5856 |  |  |  | 797.47 -5251.82 | 45.62 -300.44 | 843.09 -5552.26
77 | С101-86726-20 (H13) | СВЕРЛА ПО БЕТОНУ С SDS+ ХВОСТОВИКОМ (НАКОНЕЧНИК ИЗ ТВЕРДОСПЛАВНОЙ СТАЛИ), ДИАМЕТРОМ 8-10 ММ, ДЛИНОЙ 260 (265) ММ | ШТ -0.25 |  |  |  | 7.05 -1.76 | 0.56 -0.14 | 7.61 -1.90
78 | Е9-521-1 (H1) | ГЕРМЕТИЗАЦИЯ СТЫКОВ СИЛИКОНОМ | 100М -0.2058 | 15.20 -3.13 |  |  | 92.00 -18.93 |  | 107.20 -22.06 | 2.190 -0.45
79 | ПРИМЕЧАНИЕ: | ИСКЛЮЧИТЬ ИЗ ЛС №1-102,ЛС №1-187, ЛС 1-197
80 | Е9-356-2 (H2) | УСТАНОВКА ДВЕРНЫХ БЛОКОВ ИЗ АЛЮМИНИЕВЫХ СПЛАВОВ В НАРУЖНЫХ ДВЕРНЫХ ПРОЕМАХ В КИРПИЧНЫХ СТЕНАХ С КРЕПЛЕНИЕМ ДЮБЕЛЯМИ, ПРИ ПЛОЩАДИ ПРОЕМА СВЫШЕ 3 М2 | 100М2 ПРОЕМОВ -1.93733 | 663.03 -1284.51 | 14.09 -27.30 |  | 74.64 -144.60 | 5.42 -10.50 | 757.18 -1466.91 | 102.740 -199.04
81 | Е9-521-1 (H1) | ГЕРМЕТИЗАЦИЯ СТЫКОВ СИЛИКОНОМ | 100М -2.2364 | 15.20 -33.99 |  |  | 92.00 -205.75 |  | 107.20 -239.74 | 2.190 -4.90
|  | ИТОГО ПРЯМЫЕ ЗАТРАТЫ |  | -3555 | -37 | 0 | -8618 | -316 | -12526 | -528
|  | ОХР и ОПР с к = 1.14 | [6 empty] | -2213
|  | ПЛАНОВАЯ ПРИБЫЛЬ с к = 1.1 | [6 empty] | -2451
|  | ИТОГО ПО ПТМ | [6 empty] | -17190
|  | ЗАТРАТЫ ТРУДА РАБОЧИХ | [6 empty] | -528
|  | ЗАТРАТЫ ТРУДА МАШИНИСТОВ | [6 empty] | 0
| Ж2-40 | ЗДАНИЕ - СТРОИТЕЛЬНАЯ ЧАСТЬ.ВНУТРЕННИЕ СТЕНЫ. ТЕПЛОИЗОЛЯЦИЯ. ИЗМ.18,19
82 | ПРИМЕЧАНИЕ: | ДОБАВИТЬ. Л.6. ИЗМ.18.19. УЗЕЛ 1
83 | ПРИМЕЧАНИЕ: | УТЕПЛЕНИЕ ПЕРЕКРЫТИЙ
84 | ПРИМЕЧАНИЕ: | ОБЪЕМЫ ПО П.6 СПЕЦИФИКАЦИИ УЧТЕНЫ В СМЕТЕ ПО ВНУТРЕННЕЙ ОТДЕЛКЕ ПОТОЛКОВ В ОБЪЕМЕ 262.9 М2
85 | Е26-202-2 (H27) | ТЕПЛОИЗОЛЯЦИЯ НИЖНЕЙ ПОВЕРХНОСТИ ПЛИТ ПОКРЫТИЯ (ПЕРЕКРЫТИЯ) ПЛИТАМИ МИНЕРАЛОВАТНЫМИ НА КЛЕЮ | 100М2 0.114 | 513.64 58.55 | 1.48 0.17 |  | 3.27 0.37 | 0.25 0.03 | 518.64 59.12 | 86.070 9.81
86 | С101-138065 (H13) | СОСТАВ КЛЕЕВОЙ ПОЛИМИНЕРАЛЬНЫЙ ДЛЯ НАКЛЕИВАНИЯ ТЕПЛОИЗОЛЯЦИОННЫХ МАТЕРИАЛОВ И АРМИРУЮЩЕЙ СЕТКИ (КС), ОДНОКОМПОНЕНТНЫЙ (1) | Т 0.08527 |  |  |  | 354.37 30.22 | 28.14 2.40 | 382.51 32.62
87 | С104-701-13 (H13) | ПЛИТЫ ТЕПЛОИЗОЛЯЦИОННЫЕ ИЗ МИНЕРАЛЬНОЙ ВАТЫ ПТМ СТБ 1995-2009-Т4-DS (TH) 1-CS (10) 10-TR5-WS1 (ПЛОТНОСТЬ 80 КГ/М3) БЕЛТЕП МАРКИ ФАСАД Т | М3 0.58968 |  |  |  | 77.31 45.59 | 6.14 3.62 | 83.45 49.21
88 | С104-701-16 (H13) | ПЛИТЫ ТЕПЛОИЗОЛЯЦИОННЫЕ ИЗ МИНЕРАЛЬНОЙ ВАТЫ ПТМ СТБ 1995-2009-Т5-DS (TH) 1-CS (10) 50-TR15-WS1 (ПЛОТНОСТЬ 150 КГ/М3) БЕЛТЕП МАРКИ ФАСАД 15 | М3 1.57248 |  |  |  | 136.49 214.63 | 10.84 17.05 | 147.33 231.68
89 | Е26-95-2 (H1) | МЕХАНИЧЕСКОЕ КРЕПЛЕНИЕ ТЕПЛОИЗОЛЯЦИОННЫХ ПЛИТ ДЮБЕЛЯМИ ПРИ УТЕПЛЕНИИ БЕТОННЫХ СТЕН | 100ШТ ДЮБЕЛЕЙ 0.69 | 83.61 57.69 | 5.75 3.97 |  | 13.65 9.42 | 1.05 0.72 | 104.06 71.80 | 14.010 9.67
90 | С101-86726-2 (H13) | СВЕРЛА ПО БЕТОНУ С SDS+ ХВОСТОВИКОМ (НАКОНЕЧНИК ИЗ ТВЕРДОСПЛАВНОЙ СТАЛИ), ДИАМЕТРОМ 4-8 ММ, ДЛИНОЙ 110-165 ММ | ШТ 0.69 |  |  |  | 4.07 2.81 | 0.32 0.22 | 4.39 3.03
91 | Е26-89-1 (H1) | АРМИРОВАНИЕ СТЕКЛОСЕТКОЙ | 100М2 0.114 | 280.22 31.95 | 0.57 0.06 |  | 168.44 19.20 | 13.82 1.58 | 463.05 52.79 | 39.570 4.51
92 | С101-138065 (H13) | СОСТАВ КЛЕЕВОЙ ПОЛИМИНЕРАЛЬНЫЙ ДЛЯ НАКЛЕИВАНИЯ ТЕПЛОИЗОЛЯЦИОННЫХ МАТЕРИАЛОВ И АРМИРУЮЩЕЙ СЕТКИ (КС), ОДНОКОМПОНЕНТНЫЙ (1) | Т 0.05415 |  |  |  | 354.37 19.19 | 28.14 1.52 | 382.51 20.71
93 | Е15-296-2 (H1) | СПЛОШНОЕ ВЫРАВНИВАНИЕ БЕТОННЫХ ПОВЕРХНОСТЕЙ ПОТОЛКОВ ШТУКАТУРНЫМ СОСТАВОМ (ОДНОСЛОЙНАЯ ШТУКАТУРКА) ВРУЧНУЮ | 100М2 0.114 | 243.80 27.79 | 5.86 0.67 | 3.22 0.37 |  |  | 249.66 28.46 | 35.130 4.00
94 | С101-137451 (H13) | РАСТВОРНАЯ СМЕСЬ СУХАЯ (РСС), ШТУКАТУРНАЯ, САНИРУЮЩАЯ, ДЛЯ НАРУЖНЫХ И ВНУТРЕННИХ РАБОТ (НВ), ЦЕМЕНТНО-ИЗВЕСТКОВАЯ, М50/М75, F75 | Т 0.05814 |  |  |  | 185.33 10.78 | 14.72 0.86 | 200.05 11.64
95 | С412-9005 (H96) | ВОДА | М3 0.03488 |  |  |  | 1.08 0.04 |  | 1.08 0.04
96 | ПРИМЕЧАНИЕ: | УТЕПЛЕНИЕ СТЕН И ПЕРЕГОРОДОК
97 | Е26-116-1 (H1) | ТЕПЛОИЗОЛЯЦИЯ СТЕН ПЛИТАМИ МИНЕРАЛОВАТНЫМИ НА КЛЕЮ НА ПРЯМОЛИНЕЙНЫХ ПОВЕРХНОСТЯХ С ЛЕСОВ | 100М2 1.105 | 432.64 478.07 | 2.11 2.33 |  | 2.99 3.30 | 0.22 0.24 | 437.96 483.94 | 62.340 68.89
98 | С101-138065 (H13) | СОСТАВ КЛЕЕВОЙ ПОЛИМИНЕРАЛЬНЫЙ ДЛЯ НАКЛЕИВАНИЯ ТЕПЛОИЗОЛЯЦИОННЫХ МАТЕРИАЛОВ И АРМИРУЮЩЕЙ СЕТКИ (КС), ОДНОКОМПОНЕНТНЫЙ (1) | Т 0.82654 |  |  |  | 354.37 292.90 | 28.14 23.26 | 382.51 316.16
99 | С104-701-15 (H13) | ПЛИТЫ ТЕПЛОИЗОЛЯЦИОННЫЕ ИЗ МИНЕРАЛЬНОЙ ВАТЫ ПТМ СТБ 1995-2009-Т5-DS (TH) 1-CS (10) 40-TR15-WS1 (ПЛОТНОСТЬ 135 КГ/М3) БЕЛТЕП МАРКИ ФАСАД 12 | М3 9.65328 |  |  |  | 123.38 1191.02 | 9.80 94.60 | 133.18 1285.62
100 | Е26-116-5 (H1) | ТЕПЛОИЗОЛЯЦИЯ СТЕН ПЛИТАМИ ПЕНОПОЛИСТИРОЛЬНЫМИ НА КЛЕЮ НА ПРЯМОЛИНЕЙНЫХ ПОВЕРХНОСТЯХ С ЛЕСОВ | 100М2 0.332 | 413.76 137.37 | 1.92 0.64 |  | 2.96 0.98 | 0.22 0.07 | 418.86 139.06 | 59.620 19.79
101 | С104-748 (H13) | ПЛИТЫ ТЕПЛОИЗОЛЯЦИОННЫЕ ИЗ ЭКСТРУДИРОВАННОГО ПЕНОПОЛИСТИРОЛА URSA XPS N-III ТОЛЩИНОЙ 30-150 ММ | М3 3.8346 |  |  |  | 148.52 569.51 | 11.79 45.21 | 160.31 614.72
102 | Е26-95-2 (H1) | МЕХАНИЧЕСКОЕ КРЕПЛЕНИЕ ТЕПЛОИЗОЛЯЦИОННЫХ ПЛИТ ДЮБЕЛЯМИ ПРИ УТЕПЛЕНИИ БЕТОННЫХ СТЕН | 100ШТ ДЮБЕЛЕЙ 8.62 | 83.61 720.72 | 5.75 49.57 |  | 13.65 117.66 | 1.05 9.05 | 104.06 897.00 | 14.010 120.77
103 | С101-86726-2 (H13) | СВЕРЛА ПО БЕТОНУ С SDS+ ХВОСТОВИКОМ (НАКОНЕЧНИК ИЗ ТВЕРДОСПЛАВНОЙ СТАЛИ), ДИАМЕТРОМ 4-8 ММ, ДЛИНОЙ 110-165 ММ | ШТ 8.62 |  |  |  | 4.07 35.08 | 0.32 2.76 | 4.39 37.84
104 | Е26-89-1 (H1) | АРМИРОВАНИЕ СТЕКЛОСЕТКОЙ | 100М2 1.437 | 280.22 402.68 | 0.57 0.82 |  | 168.44 242.05 | 13.82 19.86 | 463.05 665.41 | 39.570 56.86
105 | С101-138065 (H13) | СОСТАВ КЛЕЕВОЙ ПОЛИМИНЕРАЛЬНЫЙ ДЛЯ НАКЛЕИВАНИЯ ТЕПЛОИЗОЛЯЦИОННЫХ МАТЕРИАЛОВ И АРМИРУЮЩЕЙ СЕТКИ (КС), ОДНОКОМПОНЕНТНЫЙ (1) | Т 0.68258 |  |  |  | 354.37 241.89 | 28.14 19.21 | 382.51 261.10
106 | Е61-1-3 (H1) | СПЛОШНОЕ ВЫРАВНИВАНИЕ ШТУКАТУРКИ СТЕН ЦЕМЕНТНЫМ РАСТВОРОМ ПРИ ТОЛЩИНЕ НАМЕТА ДО 5 ММ | 100М2 1.437 | 294.22 422.79 | 6.17 8.87 | 3.58 5.14 | 0.60 0.86 |  | 300.99 432.52 | 45.590 65.51
107 | С101-137451 (H13) | РАСТВОРНАЯ СМЕСЬ СУХАЯ (РСС), ШТУКАТУРНАЯ, САНИРУЮЩАЯ, ДЛЯ НАРУЖНЫХ И ВНУТРЕННИХ РАБОТ (НВ), ЦЕМЕНТНО-ИЗВЕСТКОВАЯ, М50/М75, F75 | Т 0.73287 |  |  |  | 185.33 135.82 | 14.72 10.79 | 200.05 146.61
108 | С412-9005 (H96) | ВОДА | М3 0.43972 |  |  |  | 1.08 0.47 |  | 1.08 0.47
109 | ПРИМЕЧАНИЕ: | Л.3 П.7 (БЕЗ ШТУКАТУРНОГО СОСТАВА)
110 | Е26-116-5 (H1) | ТЕПЛОИЗОЛЯЦИЯ СТЕН ПЛИТАМИ ПЕНОПОЛИСТИРОЛЬНЫМИ НА КЛЕЮ НА ПРЯМОЛИНЕЙНЫХ ПОВЕРХНОСТЯХ С ЛЕСОВ | 100М2 0.2043 | 413.76 84.53 | 1.92 0.39 |  | 2.96 0.60 | 0.22 0.04 | 418.86 85.56 | 59.620 12.18
111 | С104-748 (H13) | ПЛИТЫ ТЕПЛОИЗОЛЯЦИОННЫЕ ИЗ ЭКСТРУДИРОВАННОГО ПЕНОПОЛИСТИРОЛА URSA XPS N-III ТОЛЩИНОЙ 30-150 ММ | М3 2.35967 |  |  |  | 148.52 350.46 | 11.79 27.82 | 160.31 378.28
112 | Е26-95-2 (H1) | МЕХАНИЧЕСКОЕ КРЕПЛЕНИЕ ТЕПЛОИЗОЛЯЦИОННЫХ ПЛИТ ДЮБЕЛЯМИ ПРИ УТЕПЛЕНИИ БЕТОННЫХ СТЕН | 100ШТ ДЮБЕЛЕЙ 1.23 | 83.61 102.84 | 5.75 7.07 |  | 13.65 16.79 | 1.05 1.29 | 104.06 127.99 | 14.010 17.23
113 | С101-86726-2 (H13) | СВЕРЛА ПО БЕТОНУ С SDS+ ХВОСТОВИКОМ (НАКОНЕЧНИК ИЗ ТВЕРДОСПЛАВНОЙ СТАЛИ), ДИАМЕТРОМ 4-8 ММ, ДЛИНОЙ 110-165 ММ | ШТ 1.23 |  |  |  | 4.07 5.01 | 0.32 0.39 | 4.39 5.40
114 | ПРИМЕЧАНИЕ: | ИСКЛЮЧИТЬ ИЗ Л.С 1-171 АР ЛИСТ 3 Т.Т. П. 7
115 | Е26-116-5 (H1) Ж100 | ТЕПЛОИЗОЛЯЦИЯ НАРУЖНЫХ СТЕН ПЛИТАМИ ПЕНОПОЛИСТИРОЛЬНЫМИ НА КЛЕЮ НА ПРЯМОЛИНЕЙНЫХ ПОВЕРХНОСТЯХ С ЛЕСОВ | 100М2 -0.41818 | 413.76 -173.03 | 1.92 -0.80 |  | 2.96 -1.24 | 0.22 -0.09 | 418.86 -175.16 | 59.620 -24.93
116 | С104-748 (H13) | ПЛИТЫ ТЕПЛОИЗОЛЯЦИОННЫЕ ИЗ ЭКСТРУДИРОВАННОГО ПЕНОПОЛИСТИРОЛА URSA XPS N-III ТОЛЩИНОЙ 30-150 ММ | М3 -4.83 |  |  |  | 148.52 -717.35 | 11.79 -56.95 | 160.31 -774.30
117 | С101-138065 (H13) | СОСТАВ КЛЕЕВОЙ ПОЛИМИНЕРАЛЬНЫЙ ДЛЯ НАКЛЕИВАНИЯ ТЕПЛОИЗОЛЯЦИОННЫХ МАТЕРИАЛОВ И АРМИРУЮЩЕЙ СЕТКИ (КС), ОДНОКОМПОНЕНТНЫЙ (1) | Т -0.20909 |  |  |  | 354.37 -74.10 | 28.14 -5.88 | 382.51 -79.98
|  | ИТОГО ПРЯМЫЕ ЗАТРАТЫ |  | 2352 | 74 | 6 | 2764 | 220 | 5410 | 364
|  | ОХР и ОПР с к = 1.14 | [6 empty] | 1546
|  | ПЛАНОВАЯ ПРИБЫЛЬ с к = 1.1 | [6 empty] | 1637
|  | ИТОГО ПО ПТМ | [6 empty] | 8593
|  | ЗАТРАТЫ ТРУДА РАБОЧИХ | [6 empty] | 364
|  | ЗАТРАТЫ ТРУДА МАШИНИСТОВ | [6 empty] | 1
| Ж2-90 | ЗДАНИЕ - СТРОИТЕЛЬНАЯ ЧАСТЬ.ДРУГИЕ ЭЛЕМЕНТЫ И КОНСТРУКЦИИ. ЛИСТ4 ИЗМ.18. П.11
118 | ПРИМЕЧАНИЕ: | П.11. ЛИСТ 4.
119 | Е6-19-1 (H1) | УСТРОЙСТВО БЕТОННОГО БОРТИКА 300х100 (ПРИМЕНИТЕЛЬНО) | 100М3 0.0056 | 6953.40 38.94 | 3256.98 18.24 | 621.64 3.48 | 12382.37 69.34 | 967.26 5.42 | 23560.01 131.94 | 1016.260 5.69
120 | Е6-11-10 (H1) | АРМИРОВАНИЕ | Т 0.0096 | 85.26 0.82 | 18.06 0.17 | 6.04 0.06 | 99.89 0.96 | 7.93 0.08 | 211.14 2.03 | 12.640 0.12
121 | С101-123427 (H37) | ЗАГОТОВКИ ИЗ ГОРЯЧЕКАТАНОЙ АРМАТУРНОЙ ГЛАДКОЙ СТАЛИ КЛАССА S240 (A240) ДИАМЕТРОМ 6-10 ММ | Т 0.0096 |  |  |  | 1744.90 16.75 | 99.81 0.96 | 1844.71 17.71
|  | ИТОГО ПРЯМЫЕ ЗАТРАТЫ |  | 40 | 18 | 4 | 87 | 6 | 151 | 6
|  | ОХР и ОПР с к = 1.14 | [6 empty] | 29
|  | ПЛАНОВАЯ ПРИБЫЛЬ с к = 1.1 | [6 empty] | 31
|  | ИТОГО ПО ПТМ | [6 empty] | 211
|  | ЗАТРАТЫ ТРУДА РАБОЧИХ | [6 empty] | 6
|  | ЗАТРАТЫ ТРУДА МАШИНИСТОВ | [6 empty] | 0
| Ж2-40-90 | ЗДАНИЕ - СТРОИТЕЛЬНАЯ ЧАСТЬ.ВНУТРЕННИЕ СТЕНЫ.ДРУГОЕ. ЛИСТ 4. ИЗМ 18. П.12
122 | Е26-84-1 (H1) | МЕХАНИЧЕСКОЕ КРЕПЛЕНИЕ САМОРЕЗАМИ (ПРИМЕНИТЕЛЬНО) | 100ШТ 0.04 | 36.70 1.47 | 0.38 0.02 |  |  |  | 37.08 1.49 | 6.150 0.25
123 | С101-64705-МОНИТ (H13) | ТАБЛИЦА ИНФОРМАЦИОННАЯ | ШТ 1 |  |  |  | 4.01 4.01 | 0.32 0.32 | 4.33 4.33
124 | С101-149008 (H13) | ШУРУПЫ-САМОРЕЗЫ 4,0Х25 ММ | 1000 ШТ 0.004 |  |  |  | 7.69 0.03 | 0.61 0.00 | 8.30 0.03
|  | ИТОГО ПРЯМЫЕ ЗАТРАТЫ |  | 1 | 0 | 0 | 4 | 0 | 5 | 0
|  | ОХР и ОПР с к = 1.14 | [6 empty] | 1
|  | ПЛАНОВАЯ ПРИБЫЛЬ с к = 1.1 | [6 empty] | 1
|  | ИТОГО ПО ПТМ | [6 empty] | 7
|  | ЗАТРАТЫ ТРУДА РАБОЧИХ | [6 empty] | 0
|  | ЗАТРАТЫ ТРУДА МАШИНИСТОВ | [6 empty] | 0
| Ж2-30-30 | ЗДАНИЕ - СТРОИТЕЛЬНАЯ ЧАСТЬ.НАРУЖНЫЕ СТЕНЫ.ОТДЕЛОЧНЫЕ РАБОТЫ. ЛИСТЫ 12, 42. ИЗМ. 18
125 | ПРИМЕЧАНИЕ: | ИСКЛЮЧАЕТСЯ ИЗ ЛС 1-197. ПП 90-97 ПО ИЗМ. 18.6
126 | Е13-73-1 (H1) | ГРУНТОВАНИЕ НАРУЖНЫХ ПОВЕРХНОСТЕЙ СТЕН | 100М2 -0.3568 | 27.69 -9.88 |  |  |  |  | 27.69 -9.88 | 4.640 -1.66
127 | С101-23802-1 (H13) | ГРУНТОВКА "ЛАКРИТ" | КГ -6.4224 |  |  |  | 1.25 -8.03 | 0.10 -0.64 | 1.35 -8.67
128 | Е26-126-5 (H1) | НАНЕСЕНИЕ ЗАЩИТНО-ОТДЕЛОЧНЫХ ШТУКАТУРОК НА ФАСАДЫ ВРУЧНУЮ ПОД ОКРАСКУ НА ПРЯМОЛИНЕЙНЫХ ПОВЕРХНОСТЯХ С ЛЕСОВ | 100М2 -0.3568 | 480.32 -171.38 | 0.50 -0.18 |  | 6.99 -2.49 | 0.55 -0.20 | 488.36 -174.25 | 69.210 -24.69
129 | С101-137404 (H13) | РАСТВОРНАЯ СМЕСЬ СУХАЯ (РСС), ШТУКАТУРНАЯ, ВЫРАВНИВАЮЩАЯ, ПЛАСТИЧНАЯ, ВЫСОКОПРОЧНАЯ, ДЛЯ НАРУЖНЫХ И ВНУТРЕННИХ РАБОТ (НВ), ЦЕМЕНТНАЯ, М75/М100, F75 | Т -0.143 |  |  |  | 198.09 -28.33 | 15.73 -2.25 | 213.82 -30.58
130 | Е13-73-1 (H1) | ГРУНТОВАНИЕ НАРУЖНЫХ ПОВЕРХНОСТЕЙ СТЕН | 100М2 -0.3568 | 27.69 -9.88 |  |  |  |  | 27.69 -9.88 | 4.640 -1.66
131 | С101-23802-1 (H13) | ГРУНТОВКА "ЛАКРИТ" | КГ -6.4224 |  |  |  | 1.25 -8.03 | 0.10 -0.64 | 1.35 -8.67
132 | Е26-127-1 (H1) | ОКРАСКА ОШТУКАТУРЕННЫХ ПОВЕРХНОСТЕЙ ФАСАДОВ ВРУЧНУЮ С ЛЕСОВ | 100М2 -0.3568 | 128.11 -45.71 | 0.13 -0.05 |  | 6.83 -2.44 | 0.55 -0.20 | 135.62 -48.40 | 18.460 -6.59
133 | С101-48502-31 (H13) | КРАСКА СИЛИКАТНО-АКРИЛОВАЯ ДЛЯ НАРУЖНЫХ И ВНУТРЕННИХ РАБОТ (V1, W2), ОСНОВА (БАЗА) БЕЛАЯ | КГ -14.272 |  |  |  | 5.73 -81.78 | 0.45 -6.42 | 6.18 -88.20
134 | ПРИМЕЧАНИЕ: | ДОБАВЛЯЕТСЯ
135 | Е13-73-1 (H1) | ГРУНТОВАНИЕ НАРУЖНЫХ ПОВЕРХНОСТЕЙ СТЕН | 100М2 0.3149 | 27.69 8.72 |  |  |  |  | 27.69 8.72 | 4.640 1.46
136 | С101-23802-1 (H13) | ГРУНТОВКА "ЛАКРИТ" | КГ 7.8725 |  |  |  | 1.25 9.84 | 0.10 0.79 | 1.35 10.63
137 | Е26-126-5 (H1) | НАНЕСЕНИЕ ЗАЩИТНО-ОТДЕЛОЧНЫХ ШТУКАТУРОК НА ФАСАДЫ ВРУЧНУЮ ПОД ОКРАСКУ НА ПРЯМОЛИНЕЙНЫХ ПОВЕРХНОСТЯХ С ЛЕСОВ | 100М2 0.3149 | 480.32 151.25 | 0.50 0.16 |  | 6.99 2.20 | 0.55 0.17 | 488.36 153.78 | 69.210 21.79
138 | С101-137404 (H13) | РАСТВОРНАЯ СМЕСЬ СУХАЯ (РСС), ШТУКАТУРНАЯ, ВЫРАВНИВАЮЩАЯ, ПЛАСТИЧНАЯ, ВЫСОКОПРОЧНАЯ, ДЛЯ НАРУЖНЫХ И ВНУТРЕННИХ РАБОТ (НВ), ЦЕМЕНТНАЯ, М75/М100, F75 | Т 0.12596 |  |  |  | 198.09 24.95 | 15.73 1.98 | 213.82 26.93
139 | Е15-327-3 (H1) | ДЕКОРАТИВНАЯ ШТУКАТУРКА ТИПА "БАЙРАМИКС" НАРУЖНЫХ ПОВЕРХНОСТЕЙ СТЕН СРЕДНЕЙ ФРАКЦИИ 1,0 ММ С ЛЕСОВ | 100М2 ПОВЕРХНОСТИ 0.3149 | 566.37 178.35 | 0.36 0.11 |  |  |  | 566.73 178.46 | 81.610 25.70
140 | С101-23802-1 (H13) | ГРУНТОВКА "ЛАКРИТ" | КГ 7.8725 |  |  |  | 1.25 9.84 | 0.10 0.79 | 1.35 10.63
141 | С101-137410-1 (H13) | РАСТВОРНАЯ СМЕСЬ СУХАЯ (РСС), ШТУКАТУРНАЯ, С ФАКТУРОЙ "КАМЕШЕК" ("БАРАШЕК"), БЕЛАЯ, ДЛЯ НАРУЖНЫХ И ВНУТРЕННИХ РАБОТ (НВ), ЦЕМЕНТНО-ИЗВЕСТКОВАЯ, M50, F100 | Т 0.10392 |  |  |  | 917.00 95.29 | 72.81 7.57 | 989.81 102.86
142 | ПРИМЕЧАНИЕ: | ИСКЛЮЧАЕТСЯ ИЗ ЛС №1-102
143 | Е15-300-1 (H1) Ж100 | ОБЛИЦОВКА КЕРАМИЧЕСКОЙ ПЛИТКОЙ С ПРИМЕНЕНИЕМ СУХИХ СМЕСЕЙ НАРУЖНЫХ (ЦОКОЛЬНЫХ) СТЕН ПО КИРПИЧУ И БЕТОНУ | 100М2 -0.67 | 2033.28 -1362.30 | 0.62 -0.42 |  | 1.34 -0.90 | 0.07 -0.05 | 2035.31 -1363.67 | 292.980 -196.30
144 | С101-138064 (H13) | РАСТВОРНАЯ СМЕСЬ СУХАЯ (РСС), ОБЛИЦОВОЧНАЯ, ЦЕМЕНТНО-ИЗВЕСТКОВАЯ, ДЛЯ ВНУТРЕННИХ РАБОТ (В), М100 | Т -0.208 |  |  |  | 246.92 -51.36 | 19.61 -4.08 | 266.53 -55.44
145 | С101-15500-30 (H13) | ДЮБЕЛЬ ПОЛИПРОПИЛЕНОВЫЙ 5Х25 ММ | ШТ -201 |  |  |  | 0.01 -2.01 |  | 0.01 -2.01
146 | С101-138032-11 (H13) | КОМПОЗИЦИЯ ДЛЯ ЗАПОЛНЕНИЯ ШВОВ ШИРИНОЙ ДО 5 ММ, ВОДОСТОЙКАЯ, МОРОЗОСТОЙКАЯ, ДЛЯ НАРУЖНЫХ И ВНУТРЕННИХ РАБОТ (НВ), СЕРАЯ (ФАСОВКА ПО 20 КГ) | Т -0.026 |  |  |  | 1296.33 -33.70 | 102.93 -2.68 | 1399.26 -36.38
147 | С113-16002 (H13) | РАСТВОРИТЕЛЬ ДЛЯ ЛАКОКРАСОЧНЫХ МАТЕРИАЛОВ МАРКИ РС-2 | Т -0.01 |  |  |  | 2150.00 -21.50 | 170.71 -1.71 | 2320.71 -23.21
148 | С101-138035 (H13) | ШПАТЛЕВКА СЕРАЯ, ФИНИШНАЯ, ДЛЯ НАРУЖНЫХ И ВНУТРЕННИХ РАБОТ (НВ), ПОЛИМИНЕРАЛЬНАЯ (ПМ), ОДНОКОМПОНЕНТНАЯ (1), СУХАЯ СМЕСЬ (СС), ЦЕМЕНТНАЯ | Т -0.61 |  |  |  | 434.78 -265.22 | 34.52 -21.06 | 469.30 -286.28
149 | Б15-301 (H13) | СТОИМОСТЬ ПЛИТКИ КЕРАМИЧЕСКОЙ ФАСАДНОЙ "ТЕХНОНИКОЛЬ" | М2 -67 |  |  |  | 16.40 -1098.80 |  | 16.40 -1098.80
150 | ПРИМЕЧАНИЕ: | ДОБАВЛЯЕТСЯ
151 | Е15-327-3 (H1) | ДЕКОРАТИВНАЯ ШТУКАТУРКА ТИПА "БАЙРАМИКС" НАРУЖНЫХ ПОВЕРХНОСТЕЙ СТЕН СРЕДНЕЙ ФРАКЦИИ 1,0 ММ С ЛЕСОВ | 100М2 ПОВЕРХНОСТИ 0.5168 | 566.37 292.70 | 0.36 0.19 |  |  |  | 566.73 292.89 | 81.610 42.18
152 | С101-23802-1 (H13) | ГРУНТОВКА "ЛАКРИТ" | КГ 12.92 |  |  |  | 1.25 16.15 | 0.10 1.29 | 1.35 17.44
153 | С101-137410-1 (H13) | РАСТВОРНАЯ СМЕСЬ СУХАЯ (РСС), ШТУКАТУРНАЯ, С ФАКТУРОЙ "КАМЕШЕК" ("БАРАШЕК"), БЕЛАЯ, ДЛЯ НАРУЖНЫХ И ВНУТРЕННИХ РАБОТ (НВ), ЦЕМЕНТНО-ИЗВЕСТКОВАЯ, M50, F100 | Т 0.17054 |  |  |  | 917.00 156.39 | 72.81 12.42 | 989.81 168.81
|  | ИТОГО ПРЯМЫЕ ЗАТРАТЫ |  | -968 | 0 | 0 | -1290 | -15 | -2273 | -140
|  | ОХР и ОПР с к = 1.14 | [6 empty] | -634
|  | ПЛАНОВАЯ ПРИБЫЛЬ с к = 1.1 | [6 empty] | -677
|  | ИТОГО ПО ПТМ | [6 empty] | -3584
|  | ЗАТРАТЫ ТРУДА РАБОЧИХ | [6 empty] | -140
|  | ЗАТРАТЫ ТРУДА МАШИНИСТОВ | [6 empty] | 0
| Ж3 | ТИП 4 ОТМ -3,600. ИЗМ.19
154 | ПРИМЕЧАНИЕ: | ИСКЛЮЧАЕТСЯ ИЗ ЛС №1-1102. ТИП ПОЛА 4. ИЗМ. 19.1
155 | С101-56625Д (H13) | ПОКРЫТИЕ НАПОЛЬНОЕ РУЛОННОЕ ГОМОГЕННОЕ ПОЛИВИНИЛХЛОРИДНОЕ ДЛЯ ЖИЛЫХ, ОБЩЕСТВЕННЫХ И ПРОИЗВОДСТВЕННЫХ ОБЪЕКТОВ С ПОЛИУРЕТАНОВЫМ УСИЛЕНИЕМ, ТОЛЩИНОЙ 2 ММ, КЛАСС ИЗНОСОСТОЙКОСТИ М (EN 649), С ОДНОТОННЫМ ИЛИ НЕЯРКИМ АБСТРАКТНЫМ РИСУНКОМ | М2 -193.6 |  |  |  | 17.25 -3339.60 | 1.37 -265.23 | 18.62 -3604.83
156 | С101-32800-1 (H13) | КЛЕЙ УНИВЕРСАЛЬНЫЙ НА ОСНОВЕ АКРИЛОВОЙ ВОДНОЙ ДИСПЕРСИИ | КГ -100.672 |  |  |  | 15.33 -1543.30 | 1.22 -122.82 | 16.55 -1666.12
157 | ПРИМЕЧАНИЕ: | ДОБАВЛЯЕТСЯ В ЛС №1-1102. ТИП ПОЛА 4. ИЗМ. 19.1
158 | С101-56625-Р (H13) | ПОКРЫТИЕ РЕЗИНО-ПОЛИМЕРНОЕ ДЛЯ ПОЛА ЧЕРНО-ЖЕЛТОЕ "РЕГУПОЛ" | М2 193.6 |  |  |  | 52.54 10171.74 | 4.17 807.31 | 56.71 10979.05
159 | С101-138074-1 (H13) | КЛЕЙ СИЛЬНОЙ ФИКСАЦИИ FORBO ДВУХКОМПОНЕНТНЫЙ | Т 0.10067 |  |  |  | 29720.00 2991.91 | 2359.77 237.56 | 32079.77 3229.47
|  | ИТОГО ПРЯМЫЕ ЗАТРАТЫ |  | 0 | 0 | 0 | 8281 | 657 | 8938 | 0
|  | ОХР и ОПР с к = 1.14 | [6 empty] | 0
|  | ПЛАНОВАЯ ПРИБЫЛЬ с к = 1.1 | [6 empty] | 0
|  | ИТОГО ПО ПТМ | [6 empty] | 8938
|  | ЗАТРАТЫ ТРУДА РАБОЧИХ | [6 empty] | 0
|  | ЗАТРАТЫ ТРУДА МАШИНИСТОВ | [6 empty] | 0
| Ж2-40-60 | ЗДАНИЕ - СТРОИТЕЛЬНАЯ ЧАСТЬ.ВНУТРЕННИЕ СТЕНЫ.ПРОЕМЫ. ДВЕРИ АЛЮМИНИЕВЫЕ.ИЗМ.18
160 | ПРИМЕЧАНИЕ: | ИСКЛЮЧАЕТСЯ ИЗ ЛС №1-102
161 | Е9-356-2 (H2) Ж100 | УСТАНОВКА ДВЕРНЫХ БЛОКОВ ИЗ АЛЮМИНИЕВЫХ СПЛАВОВ В НАРУЖНЫХ ДВЕРНЫХ ПРОЕМАХ В КИРПИЧНЫХ СТЕНАХ С КРЕПЛЕНИЕМ ДЮБЕЛЯМИ, ПРИ ПЛОЩАДИ ПРОЕМА СВЫШЕ 3 М2 | 100М2 ПРОЕМОВ -0.00336 | 663.03 -2.23 | 14.09 -0.05 |  | 74.64 -0.25 | 5.42 -0.02 | 757.18 -2.55 | 102.740 -0.35
162 | С206-132151 (H37) | БЛОК ДВЕРНОЙ НАРУЖНЫЙ ИЗ АЛЮМИНИЕВОГО ПРОФИЛЯ СИСТЕМЫ SPECTRAL ДН А О1 21-15 П,ПОЛНОСТЬЮ ОСТЕКЛЕННЫЙ ОДНОКАМЕРНЫМ СТЕКЛОПАКЕТОМ ЭНЕРГОСБЕРЕГАЮЩИМ,С ПОРОГОМ | М2 -0.336 |  |  |  | 740.38 -248.77 | 42.35 -14.23 | 782.73 -263.00
163 | Е9-521-1 (H1) | ГЕРМЕТИЗАЦИЯ СТЫКОВ СИЛИКОНОМ | 100М -0.0014 | 15.20 -0.02 |  |  | 92.00 -0.13 |  | 107.20 -0.15 | 2.190 0.00
|  | ИТОГО ПРЯМЫЕ ЗАТРАТЫ |  | -2 | 0 | 0 | -249 | -14 | -265 | 0
|  | ОХР и ОПР с к = 1.14 | [6 empty] | -1
|  | ПЛАНОВАЯ ПРИБЫЛЬ с к = 1.1 | [6 empty] | -1
|  | ИТОГО ПО ПТМ | [6 empty] | -267
|  | ЗАТРАТЫ ТРУДА РАБОЧИХ | [6 empty] | 0
|  | ЗАТРАТЫ ТРУДА МАШИНИСТОВ | [6 empty] | 0
| Ж020382 | ЗДАНИЕ - СТРОИТЕЛЬНАЯ ЧАСТЬ. АР (ЛИСТ 21, ИЗМ 19. ИЗМ.18 НЕ ОСМЕЧИВАЛОСЬ)
164 | ПРИМЕЧАНИЕ: | ДОБАВЛЯЕТСЯ К ЛС №1-102 П.5. ИЗМ 18.9. ЛИСТ 21
165 | Е10-267-1 (H1) | УСТРОЙСТВО ЗАШИВОК ИЗ ВЛАГОСТОЙКОГО ГИПСОКАРТОНА ПО МЕТАЛЛИЧЕСКОМУ КАРКАСУ | 100М2 0.7461 | 880.45 656.90 | 36.80 27.46 |  | 677.32 505.35 | 52.31 39.03 | 1646.88 1228.74 | 128.680 96.01
166 | С101-149001 (H13) | ШУРУПЫ-САМОРЕЗЫ 4,8Х28 ММ | ШТ 1104 |  |  |  | 0.04 44.16 |  | 0.04 44.16
167 | С101-74200-1-МОНИТ (H13) | ЛИСТЫ ВЛАГОСТОЙКИЕ "АКВАПАНЕЛЬ" | М2 78.3405 |  |  |  | 14.06 1101.47 | 1.12 87.74 | 15.18 1189.21
169 | ПРИМЕЧАНИЕ: | ИСКЛЮЧАЕТСЯ ИЗ ЛС №1-197, №1-102
170 | Е10-236-1 (H1) | ОБЛИЦОВКА ГИПСОКАРТОННЫМИ ЛИСТАМИ СТЕН С УСТРОЙСТВОМ МЕТАЛЛИЧЕСКОГО КАРКАСА | 100 М2 -0.572 | 1132.82 -647.97 | 20.28 -11.60 |  | 464.57 -265.73 | 35.35 -20.22 | 1653.02 -945.52 | 167.950 -96.07
171 | С101-51511 (H13) | ЛЕНТА ПОЛИВИНИЛХЛОРИДНАЯ ЛИПКАЯ (ПВХ-Л) ТОЛЩИНОЙ 0,4 ММ | М2 -4.6904 |  |  |  | 4.55 -21.34 | 0.36 -1.69 | 4.91 -23.03
172 | С101-160975 (H13) | ПОДВЕС РЕГУЛИРУЕМЫЙ С ЗАЖИМОМ ДЛЯ ПРОФИЛЯ CD (ПП) | ШТ -154.44 |  |  |  | 0.54 -83.40 | 0.04 -6.18 | 0.58 -89.58
173 | С101-160952 (H13) | ПРОФИЛЬ Т24 БЕЛЫЙ МАТОВЫЙ, ДЛИНОЙ 1,2 М | 100 М -0.4576 |  |  |  | 66.67 -30.51 | 5.29 -2.42 | 71.96 -32.93
174 | С101-160953 (H13) | ПРОФИЛЬ Т24 БЕЛЫЙ МАТОВЫЙ, ДЛИНОЙ 0,6 М | 100 М -1.0296 |  |  |  | 70.00 -72.07 | 5.56 -5.72 | 75.56 -77.79
175 | С101-51512-1 (H13) | ЛЕНТА УПЛОТНИТЕЛЬНАЯ | М -45.76 |  |  |  | 0.47 -21.51 | 0.04 -1.83 | 0.51 -23.34
176 | С101-149001 (H13) | ШУРУПЫ-САМОРЕЗЫ 4,8Х28 ММ | ШТ -846.56 |  |  |  | 0.04 -33.86 |  | 0.04 -33.86
177 | ПРИМЕЧАНИЕ: | ДОБАВЛЯЕТСЯ К ЛС №1-102 (ИЗМ.19.3 ЛИСТ 21)
178 | Е10-267-1 (H1) | УСТРОЙСТВО ЗАШИВОК ИНЖЕНЕРНЫХ КОММУНИКАЦИЙ ИЗ ВЛАГОСТОЙКОГО ГИПСОКАРТОНА ПО МЕТАЛЛИЧЕСКОМУ КАРКАСУ | 100М2 10.9804 | 880.45 9667.69 | 36.80 404.08 |  | 677.32 7437.24 | 52.31 574.38 | 1646.88 18083.39 | 128.680 1412.96
179 | С101-11602-17-2 (H13) | ВИНТЫ САМОНАРЕЗАЮЩИЕ 3,5Х9,5 ПО МЕТАЛЛУ | 1000 ШТ 16.25099 |  |  |  | 4.85 78.82 | 0.39 6.34 | 5.24 85.16
180 | С101-74200 (H13) | ЛИСТЫ ГИПСОКАРТОННЫЕ ОБЫЧНЫЕ (ГКЛ), С УТОНЕННОЙ (УК) / ПРЯМОЙ КРОМКОЙ (ПК), ДЛИНОЙ 2500 (2600,2700) ММ, ШИРИНОЙ 1200 ММ, ТОЛЩИНОЙ 14 ММ | М2 1152.942 |  |  |  | 3.54 4081.41 | 0.28 322.82 | 3.82 4404.23
181 | Е10-266-1 (H1) | ВТОРОЙ ЛИСТ ИЗ ГИПСОКАРТОНА (НА ВСЮ ПЛОЩАДЬ ЗАШИВОК) ДОБАВЛЯЕТСЯ К Е10-236-1 | 100М2 10.9804 | 479.75 5267.85 | 8.90 97.73 |  | 31.01 340.50 | 0.56 6.15 | 520.22 5712.23 | 74.340 816.28
182 | С101-74200 (H13) | ЛИСТЫ ГИПСОКАРТОННЫЕ ОБЫЧНЫЕ (ГКЛ), С УТОНЕННОЙ (УК) / ПРЯМОЙ КРОМКОЙ (ПК), ДЛИНОЙ 2500 (2600,2700) ММ, ШИРИНОЙ 1200 ММ, ТОЛЩИНОЙ 14 ММ | М2 1109.0204 |  |  |  | 3.54 3925.93 | 0.28 310.53 | 3.82 4236.46
183 | ПРИМЕЧАНИЕ: | ДОБАВЛЯЕТСЯ К ЛС №1-102 (ИЗМ.19.4 ЛИСТ 21)
184 | Е10-267-1 (H1) | УСТРОЙСТВО ЗАШИВОК ИНЖЕНЕРНЫХ КОММУНИКАЦИЙ ИЗ ВЛАГОСТОЙКОГО ГИПСОКАРТОНА ПО МЕТАЛЛИЧЕСКОМУ КАРКАСУ | 100М2 3.9003 | 880.45 3434.02 | 36.80 143.53 |  | 677.32 2641.75 | 52.31 204.02 | 1646.88 6423.32 | 128.680 501.89
185 | С101-11602-17-2 (H13) | ВИНТЫ САМОНАРЕЗАЮЩИЕ 3,5Х9,5 ПО МЕТАЛЛУ | 1000 ШТ 22.02344 |  |  |  | 4.85 106.81 | 0.39 8.59 | 5.24 115.40
186 | С101-75402 (H13) | ЛИСТЫ ГИПСОКАРТОННЫЕ ВЛАГОСТОЙКИЕ С ПОВЫШЕННОЙ СОПРОТИВЛЯЕМОСТЬЮ ВОЗДЕЙСТВИЮ ОТКРЫТОГО ПЛАМЕНИ (ГКЛВО), С УТОНЕННОЙ (УК) / ПРЯМОЙ КРОМКОЙ (ПК), ДЛИНОЙ 2500 (2600, 2700) ММ, ШИРИНОЙ 1200 ММ, ТОЛЩИНОЙ 12,5 ММ | М2 409.5315 |  |  |  | 3.92 1605.36 | 0.31 126.95 | 4.23 1732.31
187 | Е10-266-1 (H1) | ВТОРОЙ ЛИСТ ИЗ ГИПСОКАРТОНА (НА ВСЮ ПЛОЩАДЬ ЗАШИВОК) ДОБАВЛЯЕТСЯ К Е10-236-1 | 100М2 3.9003 | 479.75 1871.17 | 8.90 34.71 |  | 31.01 120.95 | 0.56 2.18 | 520.22 2029.01 | 74.340 289.95
188 | С101-75402 (H13) | ЛИСТЫ ГИПСОКАРТОННЫЕ ВЛАГОСТОЙКИЕ С ПОВЫШЕННОЙ СОПРОТИВЛЯЕМОСТЬЮ ВОЗДЕЙСТВИЮ ОТКРЫТОГО ПЛАМЕНИ (ГКЛВО), С УТОНЕННОЙ (УК) / ПРЯМОЙ КРОМКОЙ (ПК), ДЛИНОЙ 2500 (2600, 2700) ММ, ШИРИНОЙ 1200 ММ, ТОЛЩИНОЙ 12,5 ММ | М2 393.9303 |  |  |  | 3.92 1544.21 | 0.31 122.12 | 4.23 1666.33
|  | ИТОГО ПРЯМЫЕ ЗАТРАТЫ |  | 20250 | 696 | 0 | 23006 | 1773 | 45725 | 3021
|  | ОХР и ОПР с к = 1.14 | [6 empty] | 13269
|  | ПЛАНОВАЯ ПРИБЫЛЬ с к = 1.1 | [6 empty] | 14154
|  | ИТОГО ПО ПТМ | [6 empty] | 73148
|  | ЗАТРАТЫ ТРУДА РАБОЧИХ | [6 empty] | 3021
|  | ЗАТРАТЫ ТРУДА МАШИНИСТОВ | [6 empty] | 0
| ЖЖ299 | ВОДОСЛИВНАЯ СИСТЕМА. ИЗМ.18
189 | ПРИМЕЧАНИЕ: | ДОБАВЛЯЕТСЯ К ЛС №1-102 АР ЛИСТ 36. ИЗМ18. СТОИМОСТЬ ПВХ-ВОРОНОК УЧТЕНА В Л.С №1-198
190 | Е12-125-1 (H1) Ж100 | УСТАНОВКА ТРУБ ВОДОСЛИВН. | 100М 0.04 | 359.49 14.38 | 592.66 23.71 | 111.72 4.47 | 10.84 0.43 | 0.86 0.03 | 963.85 38.55 | 51.800 2.07
191 | С103-95601 (H13) | КОЛЕНО ТРУБЫ ВОДОСТОЧНОЙ КРУГЛОГО СЕЧЕНИЯ, ИЗ ПРОКАТА ТОНКОЛИСТОВОГО (АЛЮМО) ОЦИНКОВАННОГО, ТОЛЩИНОЙ 0,5 ММ, С ПОКРЫТИЕМ ПОЛИЭСТЕР С ОДНОЙ СТОРОНЫ, ДИАМЕТРОМ 100 ММ | ШТ 8 |  |  |  | 6.16 49.28 | 0.49 3.92 | 6.65 53.20
192 | С103-95581 (H13) | ТРУБА ВОДОСТОЧНАЯ КРУГЛОГО СЕЧЕНИЯ, ИЗ ПРОКАТА ТОНКОЛИСТОВОГО (АЛЮМО) ОЦИНКОВАННОГО, ТОЛЩИНОЙ 0,5 ММ, С ПОКРЫТИЕМ ПОЛИЭСТЕР С ОДНОЙ СТОРОНЫ, ДИАМЕТРОМ 100 ММ | М 4 |  |  |  | 8.09 32.36 | 0.64 2.56 | 8.73 34.92
193 | С103-95591 (H13) | ДЕРЖАТЕЛЬ ТРУБЫ ВОДОСТОЧНОЙ КРУГЛОГО СЕЧЕНИЯ, ИЗ ПРОКАТА ТОНКОЛИСТОВОГО (АЛЮМО) ОЦИНКОВАННОГО, ТОЛЩИНОЙ 0,5 ММ, С ПОКРЫТИЕМ ПОЛИЭСТЕР С ОДНОЙ СТОРОНЫ, ДИАМЕТРОМ 100 ММ | ШТ 12 |  |  |  | 3.79 45.48 | 0.30 3.60 | 4.09 49.08
|  | ИТОГО ПРЯМЫЕ ЗАТРАТЫ |  | 14 | 24 | 4 | 128 | 10 | 176 | 2
|  | ОХР и ОПР с к = 1.14 | [6 empty] | 12
|  | ПЛАНОВАЯ ПРИБЫЛЬ с к = 1.1 | [6 empty] | 13
|  | ИТОГО ПО ПТМ | [6 empty] | 201
|  | ЗАТРАТЫ ТРУДА РАБОЧИХ | [6 empty] | 2
|  | ЗАТРАТЫ ТРУДА МАШИНИСТОВ | [6 empty] | 1
| Ж2-90 | ЗДАНИЕ - СТРОИТЕЛЬНАЯ ЧАСТЬ.ДРУГИЕ ЭЛЕМЕНТЫ И КОНСТРУКЦИИ. УЗЕЛ 12/5 . ЛИСТ 41 ИЗМ.18
194 | ПРИМЕЧАНИЕ: | ДОБАВЛЯЕТСЯ К ЛС №1-102, №1-196 АР ЛИСТ 41. ИЗМ18.
195 | Е10-217-1 (H1) Ж100 | ОБЛИЦОВКА ГИПСОКАРТОННЫМИ ПЛИТАМИ (ЛИСТАМИ) СТЕН С УСТРОЙСТВОМ ДЕРЕВЯННОГО КАРКАСА | 100М2 0.5355 | 1019.28 545.82 | 35.05 18.77 | 3.68 1.97 | 485.43 259.95 | 37.52 20.09 | 1577.28 844.63 | 146.870 78.65
196 | С101-51509-3-П (H13) | ЛЕНТА БУМАЖНАЯ ЛИПКАЯ | М 48.195 |  |  |  | 0.05 2.41 |  | 0.05 2.41
197 | Е10-5-1 (H1) | ИСКЛЮЧИТЬ РАБОТУ ПО УСТРОЙСТВУ КАРКАСА ИЗ БРУСЬЕВ | М3 ДРЕВЕ -0.2067 | 143.22 -29.60 | 14.66 -3.03 | 5.15 -1.06 |  |  | 157.88 -32.63 | 24.000 -4.96
198 | Е10-266-1 (H1) | ВТОРОЙ СЛОЙ ИЗ ГИПСОКАРТОНА | 100М2 0.535 | 479.75 256.67 | 8.90 4.76 |  | 31.01 16.59 | 0.56 0.30 | 520.22 278.32 | 74.340 39.77
199 | С101-74200 (H13) | ЛИСТЫ ГИПСОКАРТОННЫЕ ОБЫЧНЫЕ (ГКЛ), С УТОНЕННОЙ (УК) / ПРЯМОЙ КРОМКОЙ (ПК), ДЛИНОЙ 2500 (2600,2700) ММ, ШИРИНОЙ 1200 ММ, ТОЛЩИНОЙ 14 ММ | М2 54.0855 |  |  |  | 3.54 191.46 | 0.28 15.14 | 3.82 206.60
200 | ПРИМЕЧАНИЕ: | ИСКЛЮЧАЕТСЯ ИЗ ЛС №1-196
201 | Е10-217-1 (H1) Ж100 | ОБЛИЦОВКА ГИПСОКАРТОННЫМИ ПЛИТАМИ (ЛИСТАМИ) СТЕН С УСТРОЙСТВОМ ДЕРЕВЯННОГО КАРКАСА | 100М2 -0.432 | 1019.28 -440.33 | 35.05 -15.14 | 3.68 -1.59 | 607.74 -262.54 | 47.23 -20.40 | 1709.30 -738.41 | 146.870 -63.45
202 | С101-51509-3-П (H13) | ЛЕНТА БУМАЖНАЯ ЛИПКАЯ | М -38.88 |  |  |  | 0.05 -1.94 |  | 0.05 -1.94
203 | Е10-5-1 (H1) | ИСКЛЮЧИТЬ РАБОТУ ПО УСТРОЙСТВУ КАРКАСА ИЗ БРУСЬЕВ | М3 ДРЕВЕ 0.16675 | 143.22 23.88 | 14.66 2.44 | 5.15 0.86 | 283.62 47.29 | 22.46 3.75 | 463.96 77.36 | 24.000 4.00
|  | ИТОГО ПРЯМЫЕ ЗАТРАТЫ |  | 356 | 8 | 0 | 253 | 19 | 636 | 54
|  | ОХР и ОПР с к = 1.14 | [6 empty] | 233
|  | ПЛАНОВАЯ ПРИБЫЛЬ с к = 1.1 | [6 empty] | 249
|  | ИТОГО ПО ПТМ | [6 empty] | 1118
|  | ЗАТРАТЫ ТРУДА РАБОЧИХ | [6 empty] | 54
|  | ЗАТРАТЫ ТРУДА МАШИНИСТОВ | [6 empty] | 0
| Ж2-90 | ЗДАНИЕ - СТРОИТЕЛЬНАЯ ЧАСТЬ.ДРУГИЕ ЭЛЕМЕНТЫ И КОНСТРУКЦИИ. ПЕРЕМЫЧКИ. ЛИСТ 48. ИЗМ 18
204 | Е53-33-1 (H1) | УСТРОЙСТВО МЕТАЛЛИЧЕСКИХ ПЕРЕМЫЧЕК В СТЕНАХ СУЩЕСТВУЮЩИХ ЗДАНИЙ | Т 0.0569 | 1086.62 61.83 | 35.85 2.04 | 16.50 0.94 |  |  | 1122.47 63.87 | 165.880 9.44
205 | С414-1006-1 (H51) | БЕТОН ТЯЖЕЛЫЙ С КРУПНОСТЬЮ ЗАПОЛНИТЕЛЯ 10 ММ И МЕНЕЕ, КЛАССА С16/20 (В20) | М3 0.045 |  |  |  | 105.04 4.73 | 8.17 0.37 | 113.21 5.10
206 | С101-102903-1 (H37) | ШВЕЛЛЕРЫ ГОРЯЧЕКАТАНЫЕ N 10 - 14 ИЗ СТАЛИ УГЛЕРОДИСТОЙ С255 | Т 0.05396 |  |  |  | 1383.52 74.65 | 79.14 4.27 | 1462.66 78.92
207 | С101-106701 (H37) | ЛИСТ СТАЛЬНОЙ ПРОСЕЧНО-ВЫТЯЖНОЙ ИЗ ГОРЯЧЕКАТАНОЙ УГЛЕРОДИСТОЙ СТАЛИ С245, ШИРИНОЙ 500 ММ, ТОЛЩИНОЙ 5 ММ | Т 0.00294 |  |  |  | 1333.33 3.92 | 76.27 0.22 | 1409.60 4.14
208 | С101-10110 (H13) | БОЛТЫ СТРОИТЕЛЬНЫЕ С ГАЙКАМИ И ШАЙБАМИ | Т 0.0044 |  |  |  | 3162.13 13.91 | 251.07 1.10 | 3413.20 15.01
209 | Е13-68-5 (H1) | ДОБАВЛЯТЬ ПРИ АРМИРОВАНИИ СЕТКОЙ | 100М2 0.0038 | 123.53 0.47 | 2.86 0.01 |  | 2073.60 7.88 | 118.80 0.45 | 2318.79 8.81 | 20.700 0.08
210 | Е13-73-3 (H1) | ГРУНТОВАНИЕ ПОВЕРХНОСТЕЙ | 100М2 0.0085 | 36.04 0.31 |  |  |  |  | 36.04 0.31 | 6.040 0.05
211 | С101-23802-1 (H13) | ГРУНТОВКА "ЛАКРИТ" | КГ 0.2125 |  |  |  | 1.25 0.27 | 0.10 0.02 | 1.35 0.29
212 | Е15-70-2 (H1) | УЛУЧШЕННАЯ ШТУКАТУРКА ПОТОЛКОВ ПО СЕТКЕ БЕЗ УСТРОЙСТВА КАРКАСА | 100М2 0.0085 | 933.44 7.93 | 11.94 0.10 | 6.93 0.06 | 2441.00 20.75 | 147.46 1.25 | 3533.84 30.03 | 144.640 1.23
213 | Е9-522-9 (H1) | СВЕРЛЕНИЕ ОТВЕРСТИЙ В МЕТАЛЛИЧЕСКИХ КОНСТРУКЦИЯХ ДИАМЕТРОМ 19 ММ (ПРИМЕНИТЕЛЬНО) | 100 ОТВЕРСТИЙ 0.08 | 26.98 2.16 | 0.59 0.05 |  |  |  | 27.57 2.21 | 4.180 0.33
214 | С101-86727 (H13) | СВЕРЛА СПИРАЛЬНЫЕ УДЛИНЕННЫЕ С КОНИЧЕСКИМ ХВОСТОВИКОМ (ПО МЕТАЛЛУ), ДИАМЕТРОМ 19,25-20 ММ | ШТ 0.256 |  |  |  | 40.93 10.48 | 3.25 0.83 | 44.18 11.31
|  | ИТОГО ПРЯМЫЕ ЗАТРАТЫ |  | 73 | 2 | 1 | 137 | 9 | 221 | 11
|  | ОХР и ОПР с к = 1.14 | [6 empty] | 48
|  | ПЛАНОВАЯ ПРИБЫЛЬ с к = 1.1 | [6 empty] | 52
|  | ИТОГО ПО ПТМ | [6 empty] | 321
|  | ЗАТРАТЫ ТРУДА РАБОЧИХ | [6 empty] | 11
|  | ЗАТРАТЫ ТРУДА МАШИНИСТОВ | [6 empty] | 0
| Ж2-30-50-020 | ИСКЛЮЧАЕТСЯ ИЗ ЛС №1-196 .ЗДАНИЕ - СТРОИТЕЛЬНАЯ ЧАСТЬ.НАРУЖНЫЕ СТЕНЫ.ПРОЕМЫ.ОКНА, ВИТРАЖИ.
215 | С203-52050 (H13) | БЛОК ОКОННЫЙ ИЗ ПОЛИВИНИЛХЛОРИДНОГО ПРОФИЛЯ PROPLEX ОП 1500-1300 Г СП1, НЕОТКРЫВАЮЩЕЕСЯ (ГЛУХОЕ), С ОДНОКАМЕРНЫМ СТЕКЛОПАКЕТОМ | М2 7.4112 |  |  |  | 81.98 607.57 | 6.51 48.25 | 88.49 655.82
216 | С203-52050-П (H13) | БЛОК ОКОННЫЙ ИЗ ПОЛИВИНИЛХЛОРИДНОГО ПРОФИЛЯ PROPLEX ОП 1500-1300 Г СП1, НЕОТКРЫВАЮЩЕЕСЯ (ГЛУХОЕ), С ОДНОКАМЕРНЫМ СТЕКЛОПАКЕТОМ (С НАНЕСЕНИЕМ ТОНИРОВАННОГО ПЛЕНОЧНОГО ПОКРЫТИЯ) ПРИМ | М2 -7.4112 |  |  |  | 81.98 -607.57 | 6.51 -48.25 | 88.49 -655.82
|  | ИТОГО ПРЯМЫЕ ЗАТРАТЫ |  | 0 | 0 | 0 | 0 | 0 | 0 | 0
|  | ОХР и ОПР с к = 1.14 | [6 empty] | 0
|  | ПЛАНОВАЯ ПРИБЫЛЬ с к = 1.1 | [6 empty] | 0
|  | ИТОГО ПО ПТМ | [6 empty] | 0
|  | ЗАТРАТЫ ТРУДА РАБОЧИХ | [6 empty] | 0
|  | ЗАТРАТЫ ТРУДА МАШИНИСТОВ | [6 empty] | 0
| Ж2-90-90 | КРЫЛЬЦА КР-1-КР-4. ИЗМ.19
217 | Е26-116-5 (H1) | ДЕФОРМАЦИОННЫЙ ШОВ ИЗ ПЛИТ ППТ-25Н | 100М2 0.0369 | 413.76 15.27 | 1.92 0.07 |  | 2.96 0.11 | 0.22 0.01 | 418.86 15.46 | 59.620 2.20
218 | С104-715 (H13) | ПЛИТЫ ТЕПЛОИЗОЛЯЦИОННЫЕ ПЕНОПОЛИСТИРОЛЬНЫЕ ППТ-25А (ППТ-25Н-А) | М3 0.1107 |  |  |  | 144.09 15.95 | 11.44 1.27 | 155.53 17.22
219 | С101-138065 (H13) | СОСТАВ КЛЕЕВОЙ ПОЛИМИНЕРАЛЬНЫЙ ДЛЯ НАКЛЕИВАНИЯ ТЕПЛОИЗОЛЯЦИОННЫХ МАТЕРИАЛОВ И АРМИРУЮЩЕЙ СЕТКИ (КС), ОДНОКОМПОНЕНТНЫЙ (1) | Т 0.01845 |  |  |  | 354.37 6.54 | 28.14 0.52 | 382.51 7.06
220 | Е8-4-7 (H1) | МАСТИКА ПО ДЕФОРМАЦИОННОМУ ШВУ | 100М2 0.00369 | 166.93 0.62 | 14.16 0.05 | 3.34 0.01 | 913.08 3.37 | 72.50 0.27 | 1166.67 4.31 | 23.110 0.09
|  | ИТОГО ПРЯМЫЕ ЗАТРАТЫ |  | 16 | 0 | 0 | 26 | 2 | 44 | 2
|  | ОХР и ОПР с к = 1.14 | [6 empty] | 10
|  | ПЛАНОВАЯ ПРИБЫЛЬ с к = 1.1 | [6 empty] | 11
|  | ИТОГО ПО ПТМ | [6 empty] | 65
|  | ЗАТРАТЫ ТРУДА РАБОЧИХ | [6 empty] | 2
|  | ЗАТРАТЫ ТРУДА МАШИНИСТОВ | [6 empty] | 0
| Ж2-30-30 | ИСКЛЮЧАЕТСЯ ИЗ ЛС №1-177 ЗДАНИЕ - СТРОИТЕЛЬНАЯ ЧАСТЬ.НАРУЖНЫЕ СТЕНЫ.ОТДЕЛОЧНЫЕ РАБОТЫ. (ИСКЛ. ПОВТОРНАЯ КОРРЕКТИРОВКА)
221 | ПРИМЕЧАНИЕ: | ИСКЛЮЧИТЬ ИЗ ЛС 1-102, П.П.6, 19, 25, ЛИСТ 2
222 | ПРИМЕЧАНИЕ: | УСТРОЙСТВО ФАСАДА ИЗ ЛИНЕАРНЫХ ПАНЕЛЕЙ УЧТЕНО В РАЗДЕЛЕ АС
223 | Е15-373-1 (H1) | УСТРОЙСТВО КАРКАСА ПОД ОБЛИЦОВКУ ФАСАДОВ КОМПОЗИТНЫМИ ИЛИ АЛЮМИНИЕВЫМИ ПАНЕЛЯМИ + ПОД ВЕНТФАСАД | 100М2 ОБЛИЦОВЫВАЕМОЙ ПОВЕРХНОСТИ -16.4 | 851.45 -13963.78 | 12.12 -198.77 | 1.01 -16.56 | 176.30 -2891.32 | 11.84 -194.18 | 1051.71 -17248.05 | 128.080 -2100.51
224 | Б15-33 (H13) | СТОИМОСТЬ КРОНШТЕЙНОВ ФАСАДНЫХ КРЕПЕЖНЫХ | ШТ -4198.4 |  |  |  | 1.83 -7683.07 |  | 1.83 -7683.07
225 | Б15-34 (H13) | СТОИМОСТЬ ПРОФИЛЯ ВЕРТИКАЛЬНОГО П-ОБРАЗНОГО | М.П. -2525.6 |  |  |  | 4.70 -11870.32 |  | 4.70 -11870.32
226 | Б15-35 (H13) | СТОИМОСТЬ ПРОФИЛЯ ГОРИЗОНТАЛЬНОГО Г-ОБРАЗНОГО | М.П. -2624 |  |  |  | 2.77 -7268.48 |  | 2.77 -7268.48
227 | Е15-376-1 (H1) Ж100 | МОНТАЖ ПАНЕЛЕЙ ВЕНТФАСАДА ФИБРОЦЕМЕНТНЫХ | 100М2 ОБЛИЦОВЫВАЕМОЙ ПОВЕРХНОСТИ -16.4 | 554.02 -9085.93 | 8.16 -133.82 | 1.85 -30.34 | 20.31 -333.08 | 0.32 -5.25 | 582.81 -9558.08 | 79.830 -1309.21
228 | С15-75 (H13) | СТОИМОСТЬ ФИБРОЦЕМЕНТНЫХ ПАНЕЛЕЙ | М2 -1640 |  |  |  | 90.52 -148452.80 | 7.19 -11791.60 | 97.71 -160244.40
|  | ИТОГО ПРЯМЫЕ ЗАТРАТЫ |  | -23050 | -333 | -47 | -178499 | -11991 | -213873 | -3410
|  | ОХР и ОПР с к = 1.14 | [6 empty] | -15135
|  | ПЛАНОВАЯ ПРИБЫЛЬ с к = 1.1 | [6 empty] | -16143
|  | ИТОГО ПО ПТМ | [6 empty] | -245151
|  | ЗАТРАТЫ ТРУДА РАБОЧИХ | [6 empty] | -3410
|  | ЗАТРАТЫ ТРУДА МАШИНИСТОВ | [6 empty] | -6
| Ж2-30-30 | ИСКЛЮЧАЕТМСЯ ИЗ ЛС №1-176 ЗДАНИЕ - СТРОИТЕЛЬНАЯ ЧАСТЬ.НАРУЖНЫЕ СТЕНЫ.ОТДЕЛОЧНЫЕ РАБОТЫ.
229 | ПРИМЕЧАНИЕ: | ИСКЛЮЧИТЬ ИЗ ЛОКАЛЬНОЙ СМЕТЫ ЛС 1-176 ОШИБОЧНЫЕ ОБЪЕМЫ СО ЗНАКОМ "МИНУС"
230 | Б15-16 (H13) | СТОИМОСТЬ ЗАЦЕПОВ | ШТ 13644.8 |  |  |  | 0.50 6822.40 |  | 0.50 6822.40
231 | Б15-17 (H13) | СТОИМОСТЬ ИКЛИ | ШТ 13644.8 |  |  |  | 0.80 10915.84 |  | 0.80 10915.84
|  | ИТОГО ПРЯМЫЕ ЗАТРАТЫ |  | 0 | 0 | 0 | 17738 | 0 | 17738 | 0
|  | ОХР и ОПР с к = 1.14 | [6 empty] | 0
|  | ПЛАНОВАЯ ПРИБЫЛЬ с к = 1.1 | [6 empty] | 0
|  | ИТОГО ПО ПТМ | [6 empty] | 17738
|  | ЗАТРАТЫ ТРУДА РАБОЧИХ | [6 empty] | 0
|  | ЗАТРАТЫ ТРУДА МАШИНИСТОВ | [6 empty] | 0
| Ж2-90 | ЗДАНИЕ - СТРОИТЕЛЬНАЯ ЧАСТЬ.ДРУГИЕ ЭЛЕМЕНТЫ И КОНСТРУКЦИИ. ЛЮЧККИ. ЛИСТ 22 ИЗМ.19.1
232 | ПРИМЕЧАНИЕ: | ДОБАВЛЯЕТСЯ К П.82 ЛС №1-102. ИЗМ.19.1
233 | Е10-34-2 (H1) | УСТАНОВКА ЛЮЧКОВ | 10 БЛОКОВ 3.5 | 21.42 74.97 | 2.57 9.00 | 1.49 5.22 | 9.79 34.27 | 0.78 2.73 | 34.56 120.97 | 3.270 11.45
234 | С207-1769 (H37) | ЛЮКИ ИНЖЕНЕРНЫХ КОММУНИКАЦИЙ МЕТАЛЛИЧЕСКИЕ (ЛЮКИ, ДВЕРЦЫ РЕВИЗИОННЫЕ, ДВЕРЦЫ САНТЕХКАБИН) 30Х40 СМ | ШТ 11 |  |  |  | 9.39 103.29 | 0.54 5.94 | 9.93 109.23
235 | С207-1756 (H37) | ЛЮКИ ИНЖЕНЕРНЫХ КОММУНИКАЦИЙ МЕТАЛЛИЧЕСКИЕ (ЛЮКИ, ДВЕРЦЫ РЕВИЗИОННЫЕ, ДВЕРЦЫ САНТЕХКАБИН) 20Х20 СМ | ШТ 15 |  |  |  | 4.60 69.00 | 0.26 3.90 | 4.86 72.90
236 | С207-1768 (H37) | ЛЮКИ ИНЖЕНЕРНЫХ КОММУНИКАЦИЙ МЕТАЛЛИЧЕСКИЕ (ЛЮКИ, ДВЕРЦЫ РЕВИЗИОННЫЕ, ДВЕРЦЫ САНТЕХКАБИН) 30Х30 СМ | ШТ 8 |  |  |  | 8.96 71.68 | 0.51 4.08 | 9.47 75.76
237 | С207-1777 (H37) | ЛЮКИ ИНЖЕНЕРНЫХ КОММУНИКАЦИЙ МЕТАЛЛИЧЕСКИЕ УСИЛЕННЫЕ (ЛЮКИ, ДВЕРЦЫ РЕВИЗИОННЫЕ, ДВЕРЦЫ САНТЕХКАБИН) 40Х70 СМ | ШТ 1 |  |  |  | 16.71 16.71 | 0.96 0.96 | 17.67 17.67
|  | ИТОГО ПРЯМЫЕ ЗАТРАТЫ |  | 75 | 9 | 5 | 295 | 18 | 397 | 11
|  | ОХР и ОПР с к = 1.14 | [6 empty] | 52
|  | ПЛАНОВАЯ ПРИБЫЛЬ с к = 1.1 | [6 empty] | 56
|  | ИТОГО ПО ПТМ | [6 empty] | 505
|  | ЗАТРАТЫ ТРУДА РАБОЧИХ | [6 empty] | 11
|  | ЗАТРАТЫ ТРУДА МАШИНИСТОВ | [6 empty] | 1
|  | ВСЕГО | [6 empty] | 67289
|  | МОНТАЖ МЕТАЛЛИЧЕСКИХ КОНСТРУКЦИЙ | [6 empty] | 109223
в т.ч.
|  | ЗАРАБОТНАЯ ПЛАТА | [6 empty] | 20978
|  | ЭКСПЛУАТАЦИЯ МАШИН | [6 empty] | 48508
|  | в т.ч. З/ПЛАТА | [6 empty] | 9553
|  | МАТЕРИАЛЫ | [6 empty] | 1632
|  | ТРАНСПОРТ | [6 empty] | 121
|  | ОХР и ОПР 1.14*49.99% | [6 empty] | 17400
|  | ПЛАНОВАЯ ПРИБЫЛЬ 1.1*61.29% | [6 empty] | 20584
|  | МАТЕРИАЛЫ ДЛЯ СТРОИТЕЛЬНЫХ РАБОТ | [6 empty] | -47706
в т.ч.
|  | МАТЕРИАЛЫ | [6 empty] | -45619
|  | ТРАНСПОРТ | [6 empty] | -2087
|  | ОБЩЕСТРОИТЕЛЬНЫЕ РАБОТЫ | [6 empty] | 10201
в т.ч.
|  | ЗАРАБОТНАЯ ПЛАТА | [6 empty] | 283
|  | ЭКСПЛУАТАЦИЯ МАШИН | [6 empty] | 376
|  | в т.ч. З/ПЛАТА | [6 empty] | -111
|  | МАТЕРИАЛЫ | [6 empty] | 8449
|  | ТРАНСПОРТ | [6 empty] | 863
|  | ОХР и ОПР 1.14*57.48% | [6 empty] | 111
|  | ПЛАНОВАЯ ПРИБЫЛЬ 1.1*63.54% | [6 empty] | 119
|  | ТРАСПОРТ НЕ РАССЧИТЫВАЕТСЯ | [6 empty] | 1
в т.ч.
|  | МАТЕРИАЛЫ | [6 empty] | 1
|  | МЕТАЛЛИЧЕСКИЕ КОНСТРУКЦИИ | [6 empty] | -4570
в т.ч.
|  | МАТЕРИАЛЫ | [6 empty] | -4321
|  | ТРАНСПОРТ | [6 empty] | -249
|  | ТЕПЛОИЗОЛЯЦИОННЫЕ РАБОТЫ | [6 empty] | 129
в т.ч.
|  | ЗАРАБОТНАЯ ПЛАТА | [6 empty] | 59
|  | ЭКСПЛУАТАЦИЯ МАШИН | [6 empty] | 0
|  | МАТЕРИАЛЫ | [6 empty] | 0
|  | ТРАНСПОРТ | [6 empty] | 0
|  | ОХР и ОПР 1.14*60.02% | [6 empty] | 40
|  | ПЛАНОВАЯ ПРИБЫЛЬ 1.1*45.46% | [6 empty] | 30
|  | СМЕСИ ТОВАРНЫЕ | [6 empty] | 5
в т.ч.
|  | МАТЕРИАЛЫ | [6 empty] | 5
|  | ТРАНСПОРТ | [6 empty] | 0
|  | ЗАТРАТЫ ТРУДА РАБОЧИХ | [6 empty] | 3258
|  | СРЕДНИЙ РАЗРЯД РАБОЧИХ | [6 empty] | 3.7
|  | ЗАТРАТЫ ТРУДА МАШИНИСТОВ | [6 empty] | 1231
|  | В С Е Г О | [6 empty] | 67289
в т.ч.
|  | ЗАРАБОТНАЯ ПЛАТА | [6 empty] | 21319
|  | ЭКСПЛУАТАЦИЯ МАШИН | [6 empty] | 48884
|  | в т.ч. З/ПЛАТА | [6 empty] | 9443
|  | МАТЕРИАЛЫ | [6 empty] | -39851
|  | ТРАНСПОРТ | [6 empty] | -1350
|  | ОХР и ОПР | [6 empty] | 17551
|  | ПЛАНОВАЯ ПРИБЫЛЬ | [6 empty] | 20736
| Составил |  |  |  |  | Т.А.ПЕТРОВСКАЯ
|  | (должность служащего) |  | (подпись) |  | (инициалы, фамилия)
Проверил
|  | (должность служащего) |  | (подпись) |  | (инициалы, фамилия)

## ВО1-1101
СТРОИТЕЛЬСТВО СПОРТИВНОГО КОМПЛЕКСА С ТИРОМ ДЛЯ ОБЕСПЕЧЕНИЯ УЧЕБНО-ТРЕНИРОВОЧНОГО ПРОЦЕССА ПОЛКА МИЛИЦИИ СПЕЦИАЛЬНОГО НАЗНАЧЕНИЯ ГУВД МИНГОРИСПОЛКОМА (ПЕРВЫЙ ПУСКОВОЙ КОМПЛЕКС)
НАИМЕНОВАНИЕ ОБЪЕКТА |  | СТРОИТЕЛЬСТВО СПОРТИВНОГО КОМПЛЕКСА С ТИРОМ ДЛЯ ОБЕСПЕЧЕНИЯ УЧЕБНО-ТРЕНИРОВОЧНОГО ПРОЦЕССА ПОЛКА МИЛИЦИИ СПЕЦИАЛЬНОГО НАЗНАЧЕНИЯ ГУВД МИНГОРИСПОЛКОМА (ПЕРВЫЙ ПУСКОВОЙ КОМПЛЕКС) | [7 empty] | на 01 августа 2020 | г.
КОД ОБЪЕКТА |  | 51/19-С-КОРР2 | [7 empty] | ОБЩЕСТРОИТЕЛЬНЫЕ РАБОТЫ АР (ИЗМ.18, 19)
НАИМЕНОВАНИЕ ЗДАНИЯ, СООРУЖЕНИЯ |  | СПОРТИВНЫЙ КОМПЛЕКС (КОРРЕКТИРОВКА 2) | [7 empty] | СПОРТИВНЫЙ КОМПЛЕКС (КОРРЕКТИРОВКА 2)
ШИФР ЗДАНИЯ, СООРУЖЕНИЯ |  | 38
КОМПЛЕКТ ЧЕРТЕЖЕЙ |  | 51-19-АР. ИЗМ.18,19 , ПИСЬМО ЗАКАЗЧИКА №57/17/2/1829
ВЕДОМОСТЬ ОБЪЕМОВ И СТОИМОСТИ РАБОТ №: | [5 empty] | 1-1101
(нормы 2017г.)
ОБЩЕСТРОИТЕЛЬНЫЕ РАБОТЫ АР (ИЗМ.18, 19)
Составлена в ценах |  | на 01 августа 2020 г.
№ПТМ | Наименование раздела | Количество | Зарплата, руб. | Эксплуатация машин | Материалы | Оборудование, мебель, инвентарь | ОХР и ОПР | Прочие | Всего
|  | Единица измерения | Трудоемкость, чел/час | в т.ч. Зарплата | транспорт | транспорт | Плановые
1 | 2 | 3 | 4 | 5 | 6 | 7 | 8 | 9 | 10
2-30-90 | ЗДАНИЕ - СТРОИТЕЛЬНАЯ ЧАСТЬ. СЭНДВИЧ-ПАНЕЛИ (КОРРЕКТИРОВКА СМЕТЫ) | -1571.32 М2 | 16237 2516 | 48172 9507 | 89341 7867 |  | 14671 17356 |  | 193644
2-90-90 | КРЫЛЬЦА КР-1-КР-4. (КОРРЕКТИРОВКА СМЕТЫ) | -140.00 М2 | 1057 159 | -134 -86 | 1685 134 |  | 636 679 |  | 4057
2-70-10 | ЗДАНИЕ - СТРОИТЕЛЬНАЯ ЧАСТЬ.КРОВЛИ.КРОВЛИ - СТРОИТЕЛЬНЫЕ КОНСТРУКЦИИ. ЛИСТ 43.ИЗМ 18 | 0.0000 М2 | 160 25 | 12 3 | 1959 109 |  | 107 114 |  | 2461
2-30-50-02 | ЗДАНИЕ - СТРОИТЕЛЬНАЯ ЧАСТЬ.НАРУЖНЫЕ СТЕНЫ.ПРОЕМЫ.ОКНА, ВИТРАЖИ. | 0.0000 М2 | 8263 1165 | 373 46 | 3101 162 |  | 4920 5655 |  | 22474
2-30-50-02 | ИСКЛЮЧИТЬ ИЗ ЛС №1-102, №1-187, №1-197: ЗДАНИЕ - СТРОИТЕЛЬНАЯ ЧАСТЬ.НАРУЖНЫЕ СТЕНЫ.ПРОЕМЫ.ОКНА, ВИТРАЖИ. | -299.46 М2 | -3555 -528 | -37 | -8618 -316 |  | -2213 -2451 |  | -17190
2-40 | ЗДАНИЕ - СТРОИТЕЛЬНАЯ ЧАСТЬ.ВНУТРЕННИЕ СТЕНЫ. ТЕПЛОИЗОЛЯЦИЯ. ИЗМ.18,19 | -41.82 М2 | 2352 364 | 74 6 | 2764 220 |  | 1546 1637 |  | 8593
2-90 | ЗДАНИЕ - СТРОИТЕЛЬНАЯ ЧАСТЬ.ДРУГИЕ ЭЛЕМЕНТЫ И КОНСТРУКЦИИ. ЛИСТ4 ИЗМ.18. П.11 | 0.0000 М2 | 40 6 | 18 4 | 87 6 |  | 29 31 |  | 211
2-40-90 | ЗДАНИЕ - СТРОИТЕЛЬНАЯ ЧАСТЬ.ВНУТРЕННИЕ СТЕНЫ.ДРУГОЕ. ЛИСТ 4. ИЗМ 18. П.12 | 0.0000 | 1 |  | 4 |  | 1 1 |  | 7
2-30-30 | ЗДАНИЕ - СТРОИТЕЛЬНАЯ ЧАСТЬ.НАРУЖНЫЕ СТЕНЫ.ОТДЕЛОЧНЫЕ РАБОТЫ. ЛИСТЫ 12, 42. ИЗМ. 18 | -67.00 М2 | -968 -140 |  | -1290 -15 |  | -634 -677 |  | -3584
3 | ТИП 4 ОТМ -3,600. ИЗМ.19 | 0.0000 |  |  | 8281 657 |  |  |  | 8938
2-40-60 | ЗДАНИЕ - СТРОИТЕЛЬНАЯ ЧАСТЬ.ВНУТРЕННИЕ СТЕНЫ.ПРОЕМЫ. ДВЕРИ АЛЮМИНИЕВЫЕ.ИЗМ.18 | -0.34 М2 | -2 |  | -249 -14 |  | -1 -1 |  | -267
020382 | ЗДАНИЕ - СТРОИТЕЛЬНАЯ ЧАСТЬ. АР (ЛИСТ 21, ИЗМ 19. ИЗМ.18 НЕ ОСМЕЧИВАЛОСЬ) | 0.0000 М2 | 20250 3021 | 696 | 23006 1773 |  | 13269 14154 |  | 73148
Ж299 | ВОДОСЛИВНАЯ СИСТЕМА. ИЗМ.18 | 4.00 М | 14 2 | 24 4 | 128 10 |  | 12 13 |  | 201
2-90 | ЗДАНИЕ - СТРОИТЕЛЬНАЯ ЧАСТЬ.ДРУГИЕ ЭЛЕМЕНТЫ И КОНСТРУКЦИИ. УЗЕЛ 12/5 . ЛИСТ 41 ИЗМ.18 | 10.35 М2 | 356 54 | 8 | 253 19 |  | 233 249 |  | 1118
2-90 | ЗДАНИЕ - СТРОИТЕЛЬНАЯ ЧАСТЬ.ДРУГИЕ ЭЛЕМЕНТЫ И КОНСТРУКЦИИ. ПЕРЕМЫЧКИ. ЛИСТ 48. ИЗМ 18 | 0.0000 М2 | 73 11 | 2 1 | 137 9 |  | 48 52 |  | 321
2-30-50-02 | ИСКЛЮЧАЕТСЯ ИЗ ЛС №1-196 .ЗДАНИЕ - СТРОИТЕЛЬНАЯ ЧАСТЬ.НАРУЖНЫЕ СТЕНЫ.ПРОЕМЫ.ОКНА, ВИТРАЖИ. | 0.0000 М2 | [6 empty] | 0
2-90-90 | КРЫЛЬЦА КР-1-КР-4. ИЗМ.19 | 0.0000 М2 | 16 2 |  | 26 2 |  | 10 11 |  | 65
2-30-30 | ИСКЛЮЧАЕТСЯ ИЗ ЛС №1-177 ЗДАНИЕ - СТРОИТЕЛЬНАЯ ЧАСТЬ.НАРУЖНЫЕ СТЕНЫ.ОТДЕЛОЧНЫЕ РАБОТЫ. (ИСКЛ. ПОВТОРНАЯ КОРРЕКТИРОВКА) | -1640.00 М2 | -23050 -3410 | -333 -47 | -178499 -11991 |  | -15135 -16143 |  | -245151
2-30-30 | ИСКЛЮЧАЕТМСЯ ИЗ ЛС №1-176 ЗДАНИЕ - СТРОИТЕЛЬНАЯ ЧАСТЬ.НАРУЖНЫЕ СТЕНЫ.ОТДЕЛОЧНЫЕ РАБОТЫ. | 0.0000 М2 |  |  | 17738 |  |  |  | 17738
2-90 | ЗДАНИЕ - СТРОИТЕЛЬНАЯ ЧАСТЬ.ДРУГИЕ ЭЛЕМЕНТЫ И КОНСТРУКЦИИ. ЛЮЧККИ. ЛИСТ 22 ИЗМ.19.1 | 0.0000 М2 | 75 11 | 9 5 | 295 18 |  | 52 56 |  | 505
| ИТОГО |  | 21319 3258 | 48884 9443 | -39851 -1350 |  | 17551 20736 |  | 67289
| Составил | [5 empty] | Т.А.ПЕТРОВСКАЯ
|  | (должность служащего) |  |  | (подпись) |  | (инициалы, фамилия)
Проверил
|  | (должность служащего) |  |  | (подпись) |  | (инициалы, фамилия)

## ВР1-1101
СТРОИТЕЛЬСТВО СПОРТИВНОГО КОМПЛЕКСА С ТИРОМ ДЛЯ ОБЕСПЕЧЕНИЯ УЧЕБНО-ТРЕНИРОВОЧНОГО ПРОЦЕССА ПОЛКА МИЛИЦИИ СПЕЦИАЛЬНОГО НАЗНАЧЕНИЯ ГУВД МИНГОРИСПОЛКОМА (ПЕРВЫЙ ПУСКОВОЙ КОМПЛЕКС)
НАИМЕНОВАНИЕ ОБЪЕКТА |  | СТРОИТЕЛЬСТВО СПОРТИВНОГО КОМПЛЕКСА С ТИРОМ ДЛЯ ОБЕСПЕЧЕНИЯ УЧЕБНО-ТРЕНИРОВОЧНОГО ПРОЦЕССА ПОЛКА МИЛИЦИИ СПЕЦИАЛЬНОГО НАЗНАЧЕНИЯ ГУВД МИНГОРИСПОЛКОМА (ПЕРВЫЙ ПУСКОВОЙ КОМПЛЕКС) |  |  |  |  | на 01 августа 2020 | г.
КОД ОБЪЕКТА |  | 51/19-С-КОРР2 |  |  |  |  | ОБЩЕСТРОИТЕЛЬНЫЕ РАБОТЫ АР (ИЗМ.18, 19)
НАИМЕНОВАНИЕ ЗДАНИЯ, СООРУЖЕНИЯ |  | СПОРТИВНЫЙ КОМПЛЕКС (КОРРЕКТИРОВКА 2) |  |  |  |  | СПОРТИВНЫЙ КОМПЛЕКС (КОРРЕКТИРОВКА 2)
ШИФР ЗДАНИЯ, СООРУЖЕНИЯ |  | 38
КОМПЛЕКТ ЧЕРТЕЖЕЙ |  | 51-19-АР. ИЗМ.18,19 , ПИСЬМО ЗАКАЗЧИКА №57/17/2/1829
ВЕДОМОСТЬ РЕСУРСОВ №: |  |  | 1-1101
(нормы 2017г.)
ОБЩЕСТРОИТЕЛЬНЫЕ РАБОТЫ АР (ИЗМ.18, 19)
Составлена в ценах |  | на 01 августа 2020 г.
№ п/п | Обоснование | Наименование ресурса | Единица измерения | Количество | Стоимость , руб.
[5 empty] | единицы | общая
1 | 2 | 3 | 4 | 5 | 6 | 7
1 | 1-1 | ТРУДОЗАТРАТЫ РАБОЧИХ | ЧЕЛ/ЧАС | 3259
2 | 1-3 | ТРУДОЗАТРАТЫ МАШИНИСТОВ | ЧЕЛ/ЧАС | 1231
МАШИНЫ И МЕХАНИЗМЫ
3 | М020120 | КРАНЫ БАШЕННЫЕ 16-50 Т | МАШ.-Ч | 0.694051 | 38.94 | 27.03
4 | М021141 | КРАНЫ НА АВТОМОБИЛЬНОМ ХОДУ 10 Т | МАШ.-Ч | -1.0194885 | 27.31 | -27.84
5 | М030101 | АВТОПОГРУЗЧИКИ 5 Т | МАШ.-Ч | 0.0056 | 24.65 | 0.14
6 | М030305 | ЛЕБЕДКИ РУЧНЫЕ И РЫЧАЖНЫЕ ТЯГОВЫМ УСИЛИЕМ 31,39 (3,2) КН (Т) | МАШ.-Ч | 1.008 | 0.79 | 0.80
7 | М030401 | ЛЕБЕДКИ ЭЛЕКТРИЧЕСКИЕ ТЯГОВЫМ УСИЛИЕМ ДО 5,79 (0,59) КН (Т) | МАШ.-Ч | 4.212421 | 0.42 | 1.77
8 | М030402 | ЛЕБЕДКИ ЭЛЕКТРИЧЕСКИЕ ТЯГОВЫМ УСИЛИЕМ ДО 12,26 (1,25) КН (Т) | МАШ.-Ч | 0.701034 | 0.67 | 0.47
9 | М030404 | ЛЕБЕДКИ ЭЛЕКТРИЧЕСКИЕ ТЯГОВЫМ УСИЛИЕМ ДО 31,39 (3,2) КН (Т) | МАШ.-Ч | 109.069069 | 2.06 | 224.68
10 | М030405 | ЛЕБЕДКИ ЭЛЕКТРИЧЕСКИЕ ТЯГОВЫМ УСИЛИЕМ ДО 49,05 (5) КН (Т) | МАШ.-Ч | -8.9659878 | 2.36 | -21.16
11 | М031003 | АВТОГИДРОПОДЪЕМНИКИ, ВЫСОТОЙ ПОДЪЕМА 22 М | МАШ.-Ч | 1242.7867 | 38.62 | 47996.42
12 | М031004 | АВТОГИДРОПОДЪЕМНИКИ, ВЫСОТОЙ ПОДЪЕМА 28 М | МАШ.-Ч | 0.532 | 44.42 | 23.63
13 | М040502 | УСТАНОВКИ ДЛЯ СВАРКИ РУЧНОЙ ДУГОВОЙ (ПОСТОЯННОГО ТОКА) | МАШ.-Ч | 3.222058 | 2.53 | 8.15
14 | М050101 | КОМПРЕССОРЫ ПЕРЕДВИЖНЫЕ С ДВИГАТЕЛЕМ ВНУТРЕННЕГО СГОРАНИЯ ДАВЛЕНИЕМ ДО 686 КПА (7АТМ) 2,2 М3/МИН | МАШ.-Ч | 0.057469 | 18.89 | 1.09
15 | М110102 | БАДЬИ ЕМКОСТЬЮ 4 М3 | МАШ.-Ч | 0.274904 | 0.28 | 0.08
16 | М110907 | ВИБРАТОРЫ | МАШ.-Ч | 0.274904 | 0.55 | 0.15
17 | М121003 | КОТЛЫ БИТУМНЫЕ ПЕРЕДВИЖНЫЕ 400 Л | МАШ.-Ч | 0.0132471 | 2.34 | 0.03
18 | М134041 | ШУРУПОВЕРТ | МАШ.-Ч | 619.9183986 | 0.50 | 309.96
19 | М255048 | ПЕРФОРАТОРЫ ЭЛЕКТРИЧЕСКИЕ | МАШ.-Ч | 472.554432 | 0.50 | 236.28
20 | М330250 | ПИСТОЛЕТ МОНТАЖНЫЙ | МАШ.-Ч | 4.609465 | 0.70 | 3.23
21 | М330301 | МАШИНЫ ШЛИФОВАЛЬНЫЕ ЭЛЕКТРИЧЕСКИЕ | МАШ.-Ч | -0.286 | 0.53 | -0.15
22 | М330302 | МАШИНЫ ШЛИФОВАЛЬНЫЕ УГЛОВЫЕ | МАШ.-Ч | 118.76368 | 0.62 | 73.63
23 | М330805 | МОЛОТКИ ПРИ РАБОТЕ ОТ ПЕРЕДВИЖНЫХ КОМПРЕССОРНЫХ СТАНЦИЙ ОТБОЙНЫЕ ПНЕВМАТИЧЕСКИЕ (БЕЗ УЧЕТА СТОИМОСТИ СЖАТОГО ВОЗДУХА) | МАШ.-Ч | 0.057469 | 0.33 | 0.02
24 | М331008 | СТАНОК ЗАТОЧНЫЙ | МАШ.-Ч | 0.0288 | 0.64 | 0.02
25 | М331305 | ПЫЛЕСОС ПРОМЫШЛЕННЫЙ | МАШ.-Ч | 3.99 | 2.05 | 8.18
26 | М331451 | ПЕРФОРАТОРЫ ЭЛЕКТРИЧЕСКИЕ | МАШ.-Ч | 2.141124 | 0.50 | 1.07
27 | М331615 | ДРЕЛИ ЭЛЕКТРИЧЕСКИЕ | МАШ.-Ч | -67.8691993 | 0.18 | -12.22
28 | М331617 | СРЕДСТВА МАЛОЙ МЕХАНИЗАЦИИ | МАШ.-Ч | -11.3319304 | 10.29 | -116.61
29 | М331619 | ЭЛЕКТРОЛОБЗИК | МАШ.-Ч | 206.0789 | 0.84 | 173.11
30 | М331624 | ЭЛЕКТРОНОЖНИЦЫ | МАШ.-Ч | -62.976 | 0.42 | -26.45
|  | ИТОГО МАШИНЫ И МЕХАНИЗМЫ |  |  |  | 48886
МАТЕРИАЛЫ,ИЗДЕЛИЯ,КОНСТРУКЦИИ
31 | Б10-43 | СТОИМОСТЬ ОКОННЫХ БЛОКОВ СП2 П/О | М2 | -12.4992 | 231.00 | -2887.32
32 | Б15-16 | СТОИМОСТЬ ЗАЦЕПОВ | ШТ | 13644.8 | 0.50 | 6822.40
33 | Б15-17 | СТОИМОСТЬ ИКЛИ | ШТ | 13644.8 | 0.80 | 10915.84
34 | Б15-301 | СТОИМОСТЬ ПЛИТКИ КЕРАМИЧЕСКОЙ ФАСАДНОЙ "ТЕХНОНИКОЛЬ" | М2 | -67 | 16.40 | -1098.80
35 | Б15-33 | СТОИМОСТЬ КРОНШТЕЙНОВ ФАСАДНЫХ КРЕПЕЖНЫХ | ШТ | -4198.4 | 1.83 | -7683.07
36 | Б15-34 | СТОИМОСТЬ ПРОФИЛЯ ВЕРТИКАЛЬНОГО П-ОБРАЗНОГО | М.П. | -2525.6 | 4.70 | -11870.32
37 | Б15-35 | СТОИМОСТЬ ПРОФИЛЯ ГОРИЗОНТАЛЬНОГО Г-ОБРАЗНОГО | М.П. | -2624 | 2.77 | -7268.48
38 | Б20-1 | СТОИМОСТЬ ЗОНТОВ ИЗ ОЦИНКОВАННОЙ СТАЛИ С ПОЛИМЕРНЫМ ПОКРЫТИЕМ | М2 | 4.8 | 18.80 | 90.24
39 | Б206-1 | СТОИМОСТЬ АЛЮМИНИЕВЫХ ВИТРАЖЕЙ | М2 | 2.5968 | 280.00 | 727.10
40 | 1/10-240-10-10/130 С101-10110 | БОЛТЫ СТРОИТЕЛЬНЫЕ С ГАЙКАМИ И ШАЙБАМИ | Т | 0.0044 | 3162.13 | 13.91
41 | 1/10-260-170-4/20 С101-102903-1 | ШВЕЛЛЕРЫ ГОРЯЧЕКАТАНЫЕ N 10 - 14 ИЗ СТАЛИ УГЛЕРОДИСТОЙ С255 | Т | 0.05396 | 1383.52 | 74.65
42 | 1/10-260-80-1/19 С101-106701 | ЛИСТ СТАЛЬНОЙ ПРОСЕЧНО-ВЫТЯЖНОЙ ИЗ ГОРЯЧЕКАТАНОЙ УГЛЕРОДИСТОЙ СТАЛИ С245, ШИРИНОЙ 500 ММ, ТОЛЩИНОЙ 5 ММ | Т | 0.00294 | 1333.33 | 3.92
43 | 1/10-180-5/99 С101-11099 | ШКУРКА ШЛИФОВАЛЬНАЯ НА БУМАЖНОЙ ОСНОВЕ ВОДОСТОЙКАЯ | М2 | 46.878022 | 7.01 | 328.61
44 | 1/10-180-5/127 С101-11100-1 | ШЛИФШКУРКА | М2 | 0.0456 | 7.79 | 0.36
45 | 1/10-260-40-15/10 С101-112800 | ПРОКАТ ТОЛСТОЛИСТОВОЙ ГОРЯЧЕКАТАНЫЙ С ОБРЕЗНОЙ КРОМКОЙ ИЗ СТАЛИ УГЛЕРОДИСТОЙ ОБЫКНОВЕННОГО КАЧЕСТВА МАРКИ СТ3СП, СТ3ПС, ТОЛЩИНОЙ 9 - 12 ММ | Т | 0.00043022 | 1346.40 | 0.58
46 | 1/10-200-15/15 С101-11401 | ВЕТОШЬ | КГ | 17.888609 | 1.80 | 32.20
47 | 1/10-240-15/160 С101-11602-17-2 | ВИНТЫ САМОНАРЕЗАЮЩИЕ 3,5Х9,5 ПО МЕТАЛЛУ | 1000 ШТ | 38.27443 | 4.85 | 185.63
48 | 1/10-240-15/400 С101-11602-25 | ВИНТЫ САМОНАРЕЗАЮЩИЕ С ПРЕССШАЙБОЙ ДЛЯ КРЕПЛЕНИЯ ЛИСТОВ МЕТАЛЛА | КГ | 0 | 14.39 | 0.00
49 | 1/10-260-30-6/1 С101-123419 | ПРОКАТ ГОРЯЧЕКАТАНЫЙ ПОЛОСОВОЙ ИЗ СТАЛИ УГЛЕРОДИСТОЙ ОБЫКНОВЕННОГО КАЧЕСТВА МАРКИ СТ3СП, СТ3ПС, РАЗМЕРАМИ 4Х40 ММ | Т | 0.09357 | 1534.48 | 143.58
50 | 2/10-10/29 С101-123427 | ЗАГОТОВКИ ИЗ ГОРЯЧЕКАТАНОЙ АРМАТУРНОЙ ГЛАДКОЙ СТАЛИ КЛАССА S240 (A240) ДИАМЕТРОМ 6-10 ММ | Т | 0.0096 | 1744.90 | 16.75
51 | 1/10-230-20-5/540 С101-129200 | УАЙТ-СПИРИТ | Т | 0.0036296 | 2590.44 | 9.40
52 | 1/10-135-10-5/32 С101-129900 | ТОПЛИВО ДИЗЕЛЬНОЕ ИЗ МАЛОСЕРНИСТЫХ НЕФТЕЙ | Т | 0.00019557 | 1860.00 | 0.36
53 | 1/10-10-10/22 С101-130600 | ПОРТЛАНДЦЕМЕНТ 500-ДО (В УПАКОВКЕ) | Т | 0.7367403 | 154.96 | 114.17
54 | 1/10-240-30-30/306 С101-13700-8 | ДЮБЕЛЬ-ГВОЗДЬ ДЛЯ МОНТАЖНОГО ПИСТОЛЕТА 4.5Х60 ММ | КГ | 0.38295 | 9.26 | 3.55
55 | 1/10-230-50-20-5/260 С101-137404 | РАСТВОРНАЯ СМЕСЬ СУХАЯ (РСС), ШТУКАТУРНАЯ, ВЫРАВНИВАЮЩАЯ, ПЛАСТИЧНАЯ, ВЫСОКОПРОЧНАЯ, ДЛЯ НАРУЖНЫХ И ВНУТРЕННИХ РАБОТ (НВ), ЦЕМЕНТНАЯ, М75/М100, F75 | Т | -0.01704 | 198.09 | -3.38
56 | 1/10-230-50-20-10/100 С101-137410-1 | РАСТВОРНАЯ СМЕСЬ СУХАЯ (РСС), ШТУКАТУРНАЯ, С ФАКТУРОЙ "КАМЕШЕК" ("БАРАШЕК"), БЕЛАЯ, ДЛЯ НАРУЖНЫХ И ВНУТРЕННИХ РАБОТ (НВ), ЦЕМЕНТНО-ИЗВЕСТКОВАЯ, M50, F100 | Т | 0.27446 | 917.00 | 251.68
57 | 1/10-230-50-20-5/340 С101-137451 | РАСТВОРНАЯ СМЕСЬ СУХАЯ (РСС), ШТУКАТУРНАЯ, САНИРУЮЩАЯ, ДЛЯ НАРУЖНЫХ И ВНУТРЕННИХ РАБОТ (НВ), ЦЕМЕНТНО-ИЗВЕСТКОВАЯ, М50/М75, F75 | Т | 0.79101 | 185.33 | 146.60
58 | 1/10-230-50-20-5/220 С101-137472 | РАСТВОРНАЯ СМЕСЬ СУХАЯ (РСС), ШТУКАТУРНАЯ, ДЛЯ ВНУТРЕННИХ РАБОТ (В), ГИПСОВАЯ, М50 | Т | 0.00005175 | 435.94 | 0.02
59 | 1/10-230-50-10/90 С101-137800 | ШПАТЛЕВКА НЦ-007 КРАСНО-КОРИЧНЕВАЯ | Т | 0.001396 | 8583.33 | 11.98
60 | 1/10-230-50-25/10 С101-138032-11 | КОМПОЗИЦИЯ ДЛЯ ЗАПОЛНЕНИЯ ШВОВ ШИРИНОЙ ДО 5 ММ, ВОДОСТОЙКАЯ, МОРОЗОСТОЙКАЯ, ДЛЯ НАРУЖНЫХ И ВНУТРЕННИХ РАБОТ (НВ), СЕРАЯ (ФАСОВКА ПО 20 КГ) | Т | -0.026 | 1296.33 | -33.70
61 | 1/10-230-50-10/20 С101-138035 | ШПАТЛЕВКА СЕРАЯ, ФИНИШНАЯ, ДЛЯ НАРУЖНЫХ И ВНУТРЕННИХ РАБОТ (НВ), ПОЛИМИНЕРАЛЬНАЯ (ПМ), ОДНОКОМПОНЕНТНАЯ (1), СУХАЯ СМЕСЬ (СС), ЦЕМЕНТНАЯ | Т | -0.6203192 | 434.78 | -269.70
62 | 1/10-230-50-10/10 С101-138036-1 | ШПАТЛЕВКА БЕЛАЯ, ФИНИШНАЯ, ДЛЯ ВНУТРЕННИХ РАБОТ (В), ПОЛИМИНЕРАЛЬНАЯ (ПМ), ОДНОКОМПОНЕНТНАЯ (1), СУХАЯ СМЕСЬ (СС), ГИПСОВАЯ | КГ | 310.19198 | 0.58 | 179.91
63 | 1/10-230-50-40/15 С101-138059 | РАСТВОРНАЯ СМЕСЬ СУХАЯ (РСС), ОБЛИЦОВОЧНАЯ, ЦЕМЕНТНАЯ, УНИВЕРСАЛЬНАЯ, ДЛЯ НАРУЖНЫХ И ВНУТРЕННИХ РАБОТ (НВ), М100/М150, F75 | Т | 0.98 | 202.84 | 198.78
64 | 1/10-230-50-40/55 С101-138064 | РАСТВОРНАЯ СМЕСЬ СУХАЯ (РСС), ОБЛИЦОВОЧНАЯ, ЦЕМЕНТНО-ИЗВЕСТКОВАЯ, ДЛЯ ВНУТРЕННИХ РАБОТ (В), М100 | Т | -0.208 | 246.92 | -51.36
65 | 1/10-230-50-40/80 С101-138065 | СОСТАВ КЛЕЕВОЙ ПОЛИМИНЕРАЛЬНЫЙ ДЛЯ НАКЛЕИВАНИЯ ТЕПЛОИЗОЛЯЦИОННЫХ МАТЕРИАЛОВ И АРМИРУЮЩЕЙ СЕТКИ (КС), ОДНОКОМПОНЕНТНЫЙ (1) | Т | 1.4579 | 354.37 | 516.64
66 | 1/10-230-35/275 С101-138074-1 | КЛЕЙ СИЛЬНОЙ ФИКСАЦИИ FORBO ДВУХКОМПОНЕНТНЫЙ | Т | 0.10067 | 29720.00 | 2991.91
67 | 1/10-240-45-10/30 С101-148000 | ШУРУПЫ С ПОЛУКРУГЛОЙ ГОЛОВКОЙ 3,5Х35 ММ | Т | -0.00082004 | 1980.00 | -1.62
68 | 1/10-240-45-10/40 С101-148100 | ШУРУПЫ С ПОЛУКРУГЛОЙ ГОЛОВКОЙ 4Х40 ММ | Т | -0.00132624 | 1930.00 | -2.56
69 | 1/10-240-45-10/45 С101-148200 | ШУРУПЫ С ПОЛУКРУГЛОЙ ГОЛОВКОЙ 5Х70 ММ | Т | -0.00653098 | 1614.57 | -10.54
70 | 1/10-240-45-20/80 С101-149001 | ШУРУПЫ-САМОРЕЗЫ 4,8Х28 ММ | ШТ | -11271.76 | 0.04 | -450.87
71 | 1/10-240-45-20/60 С101-149002 | ШУРУПЫ-САМОРЕЗЫ 4,8Х19 ММ | ШТ | -8856 | 0.03 | -265.68
72 | 1/10-240-45-20/20 С101-149002-1 | ШУРУПЫ-САМОРЕЗЫ ДЛЯ ГИПСОКАРТОНА 3,5Х25 ММ | ШТ | 64096.32 | 0.01 | 640.96
73 | 1/10-150-15/5 С101-149004 | ПРОКЛАДКИ ПАРОНИТОВЫЕ | КГ | -118.408 | 10.00 | -1184.08
74 | 1/10-240-45-20/40 С101-149008 | ШУРУПЫ-САМОРЕЗЫ 4,0Х25 ММ | 1000 ШТ | -6.141 | 7.69 | -47.22
75 | 1/10-140-40/190 С101-152900 | ЭЛЕКТРОДЫ ДИАМЕТРОМ 6 ММ Э42 | Т | 0.0014192 | 3282.67 | 4.66
76 | 1/10-140-40/195 С101-153000 | ЭЛЕКТРОДЫ ТИПА Э42А ДИАМЕТРОМ 6 ММ | Т | 0.0037428 | 2805.51 | 10.50
77 | 1/10-240-30-30/10 С101-15500-1 | ДЮБЕЛЬ-ГВОЗДИ 3,7Х40 | Т | 0.0000119 | 11670.00 | 0.14
78 | 1/10-240-30-45/16 С101-15500-10 | ДЮБЕЛЬ МЕТАЛЛИЧЕСКИЙ РАМНЫЙ 10Х72 | 10ШТ | 9.4 | 1.58 | 14.85
79 | 1/10-240-30-35/20 С101-15500-12 | ДЮБЕЛЬ ПОЛИПРОПИЛЕНОВЫЙ 10Х50, 10Х80 | ШТ | -702.8856 | 0.02 | -14.06
80 | 1/10-240-30-35/10 С101-15500-30 | ДЮБЕЛЬ ПОЛИПРОПИЛЕНОВЫЙ 5Х25 ММ | ШТ | -201 | 0.01 | -2.01
81 | 1/10-240-30-30/210 С101-15500-4 | ДЮБЕЛЬ ПЛАСТМАССОВЫЙ С МЕТАЛЛИЧЕСКИМ СЕРДЕЧНИКОМ 8Х120 | ШТ | 1106.7 | 0.13 | 143.87
82 | 1/10-240-30-30/210 С101-15500-4-1 | ВИНТ-САМОРЕЗ 6,3Х120 | ШТ | 1456 | 0.13 | 189.28
83 | 1/10-240-30-22/29 С101-15500-5 | ДЮБЕЛЬ РАМНЫЙ МЕТАЛЛИЧЕСКИЙ РАСПОРНЫЙ 10 Х 152 ММ | ШТ | 371.5808 | 0.23 | 85.46
84 | 1/10-240-30-45/11 С101-15501 | ДЮБЕЛЬ МЕТАЛЛИЧЕСКИЙ РАМНЫЙ 10Х112 | 10 ШТ | -470.103871 | 2.21 | -1038.93
85 | 1/10-240-30-50/10 С101-15509 | ДЮБЕЛЬ С ШУРУПОМ ДЛЯ БЫСТРОГО МОНТАЖА 6Х40 ММ | 100 ШТ | 40.785948 | 2.18 | 88.91
86 | 1/10-240-30-50/60 С101-15512 | ДЮБЕЛЬ С ШУРУПОМ ДЛЯ БЫСТРОГО МОНТАЖА 8Х80 ММ | 100 ШТ | 0.0432 | 6.77 | 0.29
87 | 1/10-240-30-30/362 С101-15517-1 | ДЮБЕЛЬ-ГВОЗДЬ МОНТАЖНЫЙ 5Х100 ММ | 100ШТ | 4 | 2.77 | 11.08
88 | 1/10-170-50/5 С101-159900-1 | ПАТРОН СТРОИТЕЛЬНЫЙ Д-4 | ШТ | 50.715 | 0.15 | 7.61
89 | 1/10-230-55-20/25 С101-160952 | ПРОФИЛЬ Т24 БЕЛЫЙ МАТОВЫЙ, ДЛИНОЙ 1,2 М | 100 М | -0.4576 | 66.67 | -30.51
90 | 1/10-230-55-20/20 С101-160953 | ПРОФИЛЬ Т24 БЕЛЫЙ МАТОВЫЙ, ДЛИНОЙ 0,6 М | 100 М | -1.0296 | 70.00 | -72.07
91 | 1/10-230-55-20/121 С101-160957 | ПРОФИЛЬ ДЛЯ ГИПСОКАРТОНА ПОТОЛОЧНЫЙ - ПРИСТЕННЫЙ UD (ПН) 27Х28,0,6 ММ | М | 1250.144 | 0.92 | 1150.13
92 | 1/10-230-55-20/71 С101-160970 | ПРОФИЛЬ ДЛЯ ГИПСОКАРТОНА ПЕРЕГОРОДОЧНЫЙ CW (ПС) 75Х50,0,6 ММ | М | 2812.824 | 2.65 | 7453.98
93 | 1/10-230-55-20/15 С101-160975 | ПОДВЕС РЕГУЛИРУЕМЫЙ С ЗАЖИМОМ ДЛЯ ПРОФИЛЯ CD (ПП) | ШТ | -154.44 | 0.54 | -83.40
94 | 1/10-240-25-35/240 С101-17500-1 | ГВОЗДИ СТРОИТЕЛЬНЫЕ | КГ | 5.069745 | 2.10 | 10.65
95 | 1/10-130-15/107 С101-21603 | ГЕРМЕТИК СИЛИКОНОВЫЙ 280МЛ | ШТ | 215.900011 | 4.48 | 967.23
96 | 1/10-230-30/75 С101-23612 | СОСТАВ ПРОПИТОЧНЫЙ ДЕРЕВОЗАЩИТНЫЙ ПФ-11, БЕСЦВЕТНЫЙ, ДЛЯ НАРУЖНЫХ И ВНУТРЕННИХ РАБОТ | Т | 0.00050192 | 5042.50 | 2.53
97 | 1/10-230-15/1180 С101-23802-1 | ГРУНТОВКА "ЛАКРИТ" | КГ | 16.0327 | 1.25 | 20.04
98 | 1/10-240-35/30 С101-24301 | ЗАКЛЕПКИ КОМБИНИРОВАННЫЕ ДЛЯ СОЕДИНЕНИЯ ПРОФИЛИРОВАННОГО СТАЛЬНОГО НАСТИЛА И РАЗНООБРАЗНЫХ ЛИСТОВ | Т | 0.06024744 | 7903.88 | 476.19
99 | 1/10-230-60-20-10/30 С101-28701 | ПЛИТКИ КЕРАМИЧЕСКИЕ ДЛЯ ПОЛОВ ОСНОВНЫЕ НЕГЛАЗУРОВАННЫЕ (КЕРАМОГРАНИТ) РАЗМЕРОМ 300Х300 ММ, 303Х303 ММ | М2 | 148.4 | 10.06 | 1492.90
100 | 1/10-230-35/395 С101-32700-1 | СИЛИКОНОВЫЙ КЛЕЙ | МЛ | -5620.28 | 0.04 | -224.81
101 | 1/10-230-35/315 С101-32800-1 | КЛЕЙ УНИВЕРСАЛЬНЫЙ НА ОСНОВЕ АКРИЛОВОЙ ВОДНОЙ ДИСПЕРСИИ | КГ | -100.672 | 15.33 | -1543.30
102 | 1/10-230-5-31/21 С101-48502-31 | КРАСКА СИЛИКАТНО-АКРИЛОВАЯ ДЛЯ НАРУЖНЫХ И ВНУТРЕННИХ РАБОТ (V1, W2), ОСНОВА (БАЗА) БЕЛАЯ | КГ | -14.272 | 5.73 | -81.78
103 | 1/10-170-30/16 С101-48604 | КРУГ ОТРЕЗНОЙ 125Х1,6Х22 ДЛЯ РЕЗКИ МЕТАЛЛА | ШТ | 13.72092 | 0.48 | 6.59
104 | 1/10-160-5/880 С101-51509-2 | ЛЕНТА МАЛЯРНАЯ, ОДНОСТОРОННЯЯ, 50ММХ50М | М2 | -2.43207 | 1.12 | -2.72
105 | 1/10-160-5/80 С101-51509-3-П | ЛЕНТА БУМАЖНАЯ ЛИПКАЯ | М | 9.315 | 0.05 | 0.47
106 | 1/10-160-5/980 С101-51511 | ЛЕНТА ПОЛИВИНИЛХЛОРИДНАЯ ЛИПКАЯ (ПВХ-Л) ТОЛЩИНОЙ 0,4 ММ | М2 | -4.6904 | 4.55 | -21.34
107 | 1/10-235-20/475 С101-51512-1 | ЛЕНТА УПЛОТНИТЕЛЬНАЯ | М | 1204.384 | 0.47 | 566.06
108 | 1/10-235-20/80 С101-51512-7 | ЛЕНТА ПАРОПРОНИЦАЕМАЯ САМОРАСШИРЯЮЩАЯСЯ УПЛОТНИТЕЛЬНАЯ (ПСУЛ) ШИРИНОЙ 12 ММ С МАКСИМАЛЬНЫМ РАСШИРЕНИЕМ ЛЕНТЫ 30 ММ | М | -35.595 | 0.43 | -15.31
109 | 1/10-235-20/240 С101-51521-2 | ЛЕНТА САМОКЛЕЯЩАЯСЯ НЕОТВЕРЖДАЕМАЯ ГИДРО-ПАРОИЗОЛЯЦИОННАЯ БУТИЛКАУЧУКОВАЯ, АРМИРОВАННАЯ НЕТКАНЫМ ПОЛОТНОМ ("ВИКАР С" МАРКИ ЛТ (О)) ШИРИНОЙ 120-150 ММ, ТОЛЩИНОЙ 1,5 ММ | М | -35.595
110 | 1/10-125-20/390 С101-56625-Р | ПОКРЫТИЕ РЕЗИНО-ПОЛИМЕРНОЕ ДЛЯ ПОЛА ЧЕРНО-ЖЕЛТОЕ "РЕГУПОЛ" | М2 | 193.6 | 52.54 | 10171.74
111 | 1/10-125-20/390 С101-56625Д | ПОКРЫТИЕ НАПОЛЬНОЕ РУЛОННОЕ ГОМОГЕННОЕ ПОЛИВИНИЛХЛОРИДНОЕ ДЛЯ ЖИЛЫХ, ОБЩЕСТВЕННЫХ И ПРОИЗВОДСТВЕННЫХ ОБЪЕКТОВ С ПОЛИУРЕТАНОВЫМ УСИЛЕНИЕМ, ТОЛЩИНОЙ 2 ММ, КЛАСС ИЗНОСОСТОЙКОСТИ М (EN 649), С ОДНОТОННЫМ ИЛИ НЕЯРКИМ АБСТРАКТНЫМ РИСУНКОМ | М2 | -193.6 | 17.25 | -3339.60
112 | 1/10-130-5/412 С101-59302-1 | МАСТИКА БИТУМНО-ПОЛИМЕРНАЯ КРОВЕЛЬНАЯ И ГИДРОИЗОЛЯЦИОННАЯ (МБПХ), ХОЛОДНАЯ | Т | 0.00160515 | 1872.00 | 3.00
113 | 1/10-200-5/101 С101-63205 | ПАКЛЯ ПРОПИТАННАЯ | КГ | 0.102 | 2.24 | 0.23
114 | 2/40-30/30 С101-64705-МОНИТ | ТАБЛИЦА ИНФОРМАЦИОННАЯ | ШТ | 1 | 4.01 | 4.01
115 | 1/10-230-55-7/20 С101-74200 | ЛИСТЫ ГИПСОКАРТОННЫЕ ОБЫЧНЫЕ (ГКЛ), С УТОНЕННОЙ (УК) / ПРЯМОЙ КРОМКОЙ (ПК), ДЛИНОЙ 2500 (2600,2700) ММ, ШИРИНОЙ 1200 ММ, ТОЛЩИНОЙ 14 ММ | М2 | 2266.8554 | 3.54 | 8024.67
116 | 1/10-230-55-7/20 С101-74200-1-МОН | ЛИСТЫ ВЛАГОСТОЙКИЕ "АКВАПАНЕЛЬ" | М2 | 78.3405 | 14.06 | 1101.47
117 | 1/10-230-55-10/35 С101-75402 | ЛИСТЫ ГИПСОКАРТОННЫЕ ВЛАГОСТОЙКИЕ С ПОВЫШЕННОЙ СОПРОТИВЛЯЕМОСТЬЮ ВОЗДЕЙСТВИЮ ОТКРЫТОГО ПЛАМЕНИ (ГКЛВО), С УТОНЕННОЙ (УК) / ПРЯМОЙ КРОМКОЙ (ПК), ДЛИНОЙ 2500 (2600, 2700) ММ, ШИРИНОЙ 1200 ММ, ТОЛЩИНОЙ 12,5 ММ | М2 | 803.4618 | 3.92 | 3149.57
118 | 1/10-135-30/70 С101-79100-1 | ПЕНА ПОЛИУРЕТАНОВАЯ МОНТАЖНАЯ ПРОИЗВОДСТВЕННАЯ В АЭРОЗОЛЬНОЙ УПАКОВКЕ | МЛ | -246058.795 | 0.01 | -2460.59
119 | 1/10-160-10/20 С101-79202-1 | ПЛЕНКА МАТОВАЯ ТОНИРОВОЧНАЯ | М2 | 29.8744 | 12.54 | 374.62
120 | 1/10-235-5/57 С101-82505-1 | ПЛАСТИНА РЕЗИНОВАЯ ТЕХНИЧЕСКАЯ ТЕПЛОМОРОЗОКИСЛОТОЩЕЛОЧЕСТОЙКАЯ (ТМКЩ) | КГ | 0.1872 | 4.19 | 0.78
121 | 1/10-115-20-5/63 С101-82907 | НАЩЕЛЬНИК ОЦИНКОВАННЫЙ С ПОЛИМЕРНЫМ ПОКРЫТИЕМ: ПОЛИЭСТЕР 25 МКМ | М2 | 1010.13 | 10.73 | 10838.69
122 | 1/10-115-5/1190 С101-85801 | РУБЕРОИД ПОДКЛАДОЧНЫЙ С ПЫЛЕВИДНОЙ ПОСЫПКОЙ РПП-300 | М2 | 0.2417875 | 1.12 | 0.27
123 | 1/10-170-10/5 С101-86720 | СВЕРЛА СПИРАЛЬНЫЕ С ЦИЛИНДРИЧЕСКИМ ХВОСТОВИКОМ, ДЛИННАЯ СЕРИЯ (ПО МЕТАЛЛУ), ДИАМЕТРОМ 3,1-3,7ММ | ШТ | 201.13144 | 1.03 | 207.17
124 | 1/10-170-10/15 С101-86721 | СВЕРЛА СПИРАЛЬНЫЕ С ЦИЛИНДРИЧЕСКИМ ХВОСТОВИКОМ, ДЛИННАЯ СЕРИЯ (ПО МЕТАЛЛУ), ДИАМЕТРОМ 4,3-5,3ММ | ШТ | -65.6 | 2.42 | -158.75
125 | 1/10-170-10/35 С101-86723 | СВЕРЛА СПИРАЛЬНЫЕ С ЦИЛИНДРИЧЕСКИМ ХВОСТОВИКОМ, ДЛИННАЯ СЕРИЯ (ПО МЕТАЛЛУ), ДИАМЕТРОМ 9,6-10,6 ММ | ШТ | -1.8595961 | 6.61 | -12.29
126 | 1/10-170-10/45 С101-86724 | СВЕРЛА СПИРАЛЬНЫЕ С ЦИЛИНДРИЧЕСКИМ ХВОСТОВИКОМ, ДЛИННАЯ СЕРИЯ (ПО МЕТАЛЛУ), ДИАМЕТРОМ 5,4-6 ММ | ШТ | 120.32636 | 2.91 | 350.15
127 | 1/10-170-10/53 С101-86724-2 | СВЕРЛА СПИРАЛЬНЫЕ С ЦИЛИНДРИЧЕСКИМ ХВОСТОВИКОМ (ПО ДЕРЕВУ) ДИАМЕТРОМ 4 ММ, ДЛИНОЙ 75 ММ | ШТ | 14.220388 | 1.55 | 22.04
128 | 1/10-170-10/105 С101-86726-2 | СВЕРЛА ПО БЕТОНУ С SDS+ ХВОСТОВИКОМ (НАКОНЕЧНИК ИЗ ТВЕРДОСПЛАВНОЙ СТАЛИ), ДИАМЕТРОМ 4-8 ММ, ДЛИНОЙ 110-165 ММ | ШТ | 11.05 | 4.07 | 44.97
129 | 1/10-170-10/135 С101-86726-20 | СВЕРЛА ПО БЕТОНУ С SDS+ ХВОСТОВИКОМ (НАКОНЕЧНИК ИЗ ТВЕРДОСПЛАВНОЙ СТАЛИ), ДИАМЕТРОМ 8-10 ММ, ДЛИНОЙ 260 (265) ММ | ШТ | -0.23 | 7.05 | -1.62
130 | 1/10-170-10/165 С101-86726-38 | СВЕРЛА ПО БЕТОНУ С SDS+ ХВОСТОВИКОМ (НАКОНЕЧНИК ИЗ ТВЕРДОСПЛАВНОЙ СТАЛИ), ДИАМЕТРОМ 10-12 ММ, ДЛИНОЙ 110-165 ММ | ШТ | -44.1149244 | 5.32 | -234.69
131 | 1/10-170-10/115 С101-86726-8 | СВЕРЛА ПО БЕТОНУ С SDS+ ХВОСТОВИКОМ (НАКОНЕЧНИК ИЗ ТВЕРДОСПЛАВНОЙ СТАЛИ), ДИАМЕТРОМ 5-10 ММ, ДЛИНОЙ 210 (215) ММ | ШТ | -4.4044 | 5.91 | -26.03
132 | 1/10-170-10/75 С101-86727 | СВЕРЛА СПИРАЛЬНЫЕ УДЛИНЕННЫЕ С КОНИЧЕСКИМ ХВОСТОВИКОМ (ПО МЕТАЛЛУ), ДИАМЕТРОМ 19,25-20 ММ | ШТ | 0.256 | 40.93 | 10.48
133 | 1/10-260-380/2 С101-87400 | СЕТКА ПРОВОЛОЧНАЯ ТКАНАЯ С КВАДРАТНЫМИ ЯЧЕЙКАМИ N 05 БЕЗ ПОКРЫТИЯ | М2 | 82.3284 | 19.20 | 1580.71
134 | 1/10-240-10-15/14 С101-8900 | БОЛТЫ С ШЕСТИГРАННОЙ ГОЛОВКОЙ ДИАМЕТРОМ РЕЗЬБЫ 8 ММ | Т | 0.00125063 | 3092.63 | 3.87
135 | 1/10-130-30/103 С101-96200 | СМАЗКА СОЛИДОЛ ЖИРОВОЙ "Ж" | Т | 0.0006552 | 2110.09 | 1.38
136 | 1/10-110-50-15/225 С102-10800 | ДОСКИ ОБРЕЗНЫЕ ХВОЙНЫХ ПОРОД ДЛИНОЙ 2-3,75 М, ШИРИНОЙ 75-150 ММ, ТОЛЩИНОЙ 19, 22 ММ, 2 СОРТА | М3 | -0.00310511 | 172.15 | -0.53
137 | 1/10-110-50-15/265 С102-11600 | ДОСКИ ОБРЕЗНЫЕ ХВОЙНЫХ ПОРОД ДЛИНОЙ 2-3,75 М, ШИРИНОЙ 75-150 ММ, ТОЛЩИНОЙ 32, 40 ММ, 2 СОРТА | М3 | -0.00776276 | 187.40 | -1.45
138 | 1/10-110-50-5/85 С102-2300 | БРУСКИ ОБРЕЗНЫЕ ХВОЙНЫХ ПОРОД ДЛИНОЙ 4-6,5 М, ШИРИНОЙ 75-150 ММ, ТОЛЩИНОЙ 40-75 ММ, 1 СОРТА | М3 | 0.078532 | 287.08 | 22.54
139 | 1/10-110-50-5/265 С102-2800 | БРУСЬЯ ОБРЕЗНЫЕ ХВОЙНЫХ ПОРОД ДЛИНОЙ 4-6,5 М, ШИРИНОЙ 100-150 ММ, ТОЛЩИНОЙ 100, 125 ММ, 2 СОРТА | М3 | 0.1550775 | 216.80 | 33.62
140 | 1/10-110-50-5/145 С102-3410 | БРУСКИ ОБРЕЗНЫЕ ХВОЙНЫХ ПОРОД ДЛИНОЙ 2-6,5 М, ТОЛЩИНОЙ 40-60 ММ, 2 СОРТА | М3 | -0.166752 | 301.50 | -50.28
141 | 1/10-110-50-15/765 С102-5800 | ДОСКИ ОБРЕЗНЫЕ ХВОЙНЫХ ПОРОД ДЛИНОЙ 4-6,5 М, ШИРИНОЙ 75-150 ММ, ТОЛЩИНОЙ 32, 40 ММ, 4 СОРТА | М3 | 0.21 | 121.10 | 25.43
142 | 1/10-110-50-15/385 С102-6000 | ДОСКИ ОБРЕЗНЫЕ ХВОЙНЫХ ПОРОД ДЛИНОЙ 4-6,5 М, ШИРИНОЙ 75-150 ММ, ТОЛЩИНОЙ 44 ММ И БОЛЕЕ, 2 СОРТА | М3 | 0.02001 | 239.68 | 4.80
143 | 1/10-110-50-15/585 С102-6100 | ДОСКИ ОБРЕЗНЫЕ ХВОЙНЫХ ПОРОД, ДЛИНОЙ 4-6,5 М, ШИРИНОЙ 75-150 ММ, ТОЛЩИНОЙ 44 ММ И БОЛЕЕ III СОРТА | М3 | 0.004536 | 201.19 | 0.91
144 | 1/10-110-50-20/585 С102-8100 | ДОСКИ НЕОБРЕЗНЫЕ ХВОЙНЫХ ПОРОД ДЛИНОЙ 4-6,5 М, ТОЛЩИНОЙ 44 ММ И БОЛЕЕ, 3 СОРТА | М3 | 0.0016675 | 141.71 | 0.24
145 | 1/10-115-30-5/22 С103-95581 | ТРУБА ВОДОСТОЧНАЯ КРУГЛОГО СЕЧЕНИЯ, ИЗ ПРОКАТА ТОНКОЛИСТОВОГО (АЛЮМО) ОЦИНКОВАННОГО, ТОЛЩИНОЙ 0,5 ММ, С ПОКРЫТИЕМ ПОЛИЭСТЕР С ОДНОЙ СТОРОНЫ, ДИАМЕТРОМ 100 ММ | М | 4 | 8.09 | 32.36
146 | 1/10-115-30-10/22 С103-95591 | ДЕРЖАТЕЛЬ ТРУБЫ ВОДОСТОЧНОЙ КРУГЛОГО СЕЧЕНИЯ, ИЗ ПРОКАТА ТОНКОЛИСТОВОГО (АЛЮМО) ОЦИНКОВАННОГО, ТОЛЩИНОЙ 0,5 ММ, С ПОКРЫТИЕМ ПОЛИЭСТЕР С ОДНОЙ СТОРОНЫ, ДИАМЕТРОМ 100 ММ | ШТ | 12 | 3.79 | 45.48
147 | 1/10-115-30-15/22 С103-95601 | КОЛЕНО ТРУБЫ ВОДОСТОЧНОЙ КРУГЛОГО СЕЧЕНИЯ, ИЗ ПРОКАТА ТОНКОЛИСТОВОГО (АЛЮМО) ОЦИНКОВАННОГО, ТОЛЩИНОЙ 0,5 ММ, С ПОКРЫТИЕМ ПОЛИЭСТЕР С ОДНОЙ СТОРОНЫ, ДИАМЕТРОМ 100 ММ | ШТ | 8 | 6.16 | 49.28
148 | 1/10-120-220-70/18 С104-10001 | СТЕКЛОСЕТКА ССШ-160 (100) | М2 | 176.814 | 0.83 | 146.76
149 | 1/10-120-10-10/58 С104-701-13 | ПЛИТЫ ТЕПЛОИЗОЛЯЦИОННЫЕ ИЗ МИНЕРАЛЬНОЙ ВАТЫ ПТМ СТБ 1995-2009-Т4-DS (TH) 1-CS (10) 10-TR5-WS1 (ПЛОТНОСТЬ 80 КГ/М3) БЕЛТЕП МАРКИ ФАСАД Т | М3 | 0.58968 | 77.31 | 45.59
150 | 1/10-120-10-10/68 С104-701-15 | ПЛИТЫ ТЕПЛОИЗОЛЯЦИОННЫЕ ИЗ МИНЕРАЛЬНОЙ ВАТЫ ПТМ СТБ 1995-2009-Т5-DS (TH) 1-CS (10) 40-TR15-WS1 (ПЛОТНОСТЬ 135 КГ/М3) БЕЛТЕП МАРКИ ФАСАД 12 | М3 | 9.65328 | 123.38 | 1191.02
151 | 1/10-120-10-10/71 С104-701-16 | ПЛИТЫ ТЕПЛОИЗОЛЯЦИОННЫЕ ИЗ МИНЕРАЛЬНОЙ ВАТЫ ПТМ СТБ 1995-2009-Т5-DS (TH) 1-CS (10) 50-TR15-WS1 (ПЛОТНОСТЬ 150 КГ/М3) БЕЛТЕП МАРКИ ФАСАД 15 | М3 | 1.57248 | 136.49 | 214.63
152 | 1/10-120-30-10/17 С104-715 | ПЛИТЫ ТЕПЛОИЗОЛЯЦИОННЫЕ ПЕНОПОЛИСТИРОЛЬНЫЕ ППТ-25А (ППТ-25Н-А) | М3 | 0.1107 | 144.09 | 15.95
153 | 1/10-120-35/20 С104-748 | ПЛИТЫ ТЕПЛОИЗОЛЯЦИОННЫЕ ИЗ ЭКСТРУДИРОВАННОГО ПЕНОПОЛИСТИРОЛА URSA XPS N-III ТОЛЩИНОЙ 30-150 ММ | М3 | 1.36427 | 148.52 | 202.62
154 | 1/10-160-5/780 С104-9032 | ЛЕНТА КЛЕЙКАЯ АЛЮМИНИЕВАЯ (СКОТЧ ФОЛЬГИРОВАННЫЙ) 50ММХ50М | РУЛОН | 26.56556 | 8.97 | 238.29
155 | 1/10-120-175-20/40 С104-9683 | ЖГУТ ТЕПЛОЗВУКОИЗОЛЯЦИОННЫЙ ПОЛИЭТИЛЕНОВЫЙ ПОРИСТЫЙ ПОРИФЛЕКС ДИАМЕТРОМ 40 ММ | М.П. | 0 | 0.32 | 0.00
156 | 1/10-240-35/36 С110-17507 | ЗАГЛУШКА ПОЛИЭТИЛЕНОВАЯ РАМНОГО АНКЕРА | ШТ | -502.63871 | 0.03 | -15.08
157 | 1/10-230-20-5/285 С113-16002 | РАСТВОРИТЕЛЬ ДЛЯ ЛАКОКРАСОЧНЫХ МАТЕРИАЛОВ МАРКИ РС-2 | Т | -0.01 | 2150.00 | -21.50
158 | 1/10-230-35/320 С113-7300 | КЛЕЙ ФЕНОЛОПОЛИВИНИЛАЦЕТАЛЬНЫЙ МАРКИ БФ-2, БФ-2Н, СОРТ ВЫСШИЙ | Т | 0.0019544 | 13000.00 | 25.41
159 | 1/55-20-50/5 С113-7812-1 | ГЕРМЕТИК АКРИЛОВЫЙ ПРОТИВОПОЖАРНЫЙ HILTI CP 606 | МЛ | 157170 | 0.08 | 12573.60
160 | 1/55-20-50/70 С113-7812-65 | ПЕНА ТЕРМОРАСШИРЯЮЩАЯСЯ ПРОТИВОПОЖАРНАЯ HILTI СР 660 | Л | 255.988 | 262.15 | 67107.25
161 | С15-75 | СТОИМОСТЬ ФИБРОЦЕМЕНТНЫХ ПАНЕЛЕЙ | М2 | -1640 | 90.52 | -148452.80
162 | 2/20-20-5-5/25 С201-29714 | ПАНЕЛЬ СТЕНОВАЯ ТРЕХСЛОЙНАЯ ТОЛЩИНОЙ 150 ММ С УТЕПЛИТЕЛЕМ ИЗ МИНЕРАЛОВАТНЫХ ПЛИТ С НАРУЖНОЙ И ВНУТРЕННЕЙ ОБШИВКАМИ ИЗ СТАЛЬНЫХ ЛИСТОВ ТОЛЩИНОЙ 0,5 ММ, ПС - М С ПОКРЫТИЕМ ПОЛИЭСТЕР | М2 | 0 | 54.60 | 0.00
163 | 2/50-35-10/5 С203-49801 | ЩИТЫ ИЗ ДОСОК ТОЛЩИНА 25 ММ | М2 | 0.43624 | 11.10 | 4.84
164 | 2/40-10-5-15/5 С203-52050 | БЛОК ОКОННЫЙ ИЗ ПОЛИВИНИЛХЛОРИДНОГО ПРОФИЛЯ PROPLEX ОП 1500-1300 Г СП1, НЕОТКРЫВАЮЩЕЕСЯ (ГЛУХОЕ), С ОДНОКАМЕРНЫМ СТЕКЛОПАКЕТОМ | М2 | 7.4112 | 81.98 | 607.57
165 | 2/40-10-5-15/5 С203-52050-П | БЛОК ОКОННЫЙ ИЗ ПОЛИВИНИЛХЛОРИДНОГО ПРОФИЛЯ PROPLEX ОП 1500-1300 Г СП1, НЕОТКРЫВАЮЩЕЕСЯ (ГЛУХОЕ), С ОДНОКАМЕРНЫМ СТЕКЛОПАКЕТОМ (С НАНЕСЕНИЕМ ТОНИРОВАННОГО ПЛЕНОЧНОГО ПОКРЫТИЯ) ПРИМ | М2 | -7.4112 | 81.98 | -607.57
166 | 2/40-10-10-5/30 С203-52212-1 | БЛОК ОКОННЫЙ ИЗ ПОЛИВИНИЛХЛОРИДНОГО ПРОФИЛЯ ОП 900-3000 П/О П/У И СП2, С ПОВОРОТНО-ОТКИДНЫМ УСТРОЙСТВОМ, С ПОВОРОТНЫМ УСТРОЙСТВОМ, С ИМПОСТОМ, С ДВУХКАМЕРНЫМ СТЕКЛОПАКЕТОМ | М2 | 3.4444 | 173.33 | 597.02
167 | 2/20-100-15/5 С203-52520-1 | НАЩЕЛЬНИК ТОЛЩИНОЙ 0,45-0,5 ММ С ОДНОСТОРОННИМ ПОЛИМЕРНЫМ ПОКРЫТИЕМ | М | 313.404 | 2.17 | 680.09
168 | 2/10-45/10 С204-2900 | ПРОВОЛОКА АРМАТУРНАЯ ИЗ НИЗКОУГЛЕРОДИСТОЙ СТАЛИ S500(ВР-I) ДИАМЕТРОМ 4 ММ | Т | 0.00048 | 1866.38 | 0.90
169 | 2/10-35/30 С204-6400 | ДЕТАЛИ ЗАКЛАДНЫЕ, ИЗГОТОВЛЕННЫЕ С ПРИМЕНЕНИЕМ СВАРКИ, ГНУТЬЯ, СВЕРЛЕНИЯ (ПРОБИВКИ) ОТВЕРСТИЙ (ПРИ НАЛИЧИИ ОДНОЙ ИЗ ЭТИХ ОПЕРАЦИЙ ИЛИ ВСЕГО ПЕРЕЧНЯ В ЛЮБЫХ СОЧЕТАНИЯХ), ПОСТАВЛЯЕМЫЕ ОТДЕЛЬНО | Т | 0.028128 | 4032.66 | 113.43
170 | 2/30-40-25/10 С206-132151 | БЛОК ДВЕРНОЙ НАРУЖНЫЙ ИЗ АЛЮМИНИЕВОГО ПРОФИЛЯ СИСТЕМЫ SPECTRAL ДН А О1 21-15 П,ПОЛНОСТЬЮ ОСТЕКЛЕННЫЙ ОДНОКАМЕРНЫМ СТЕКЛОПАКЕТОМ ЭНЕРГОСБЕРЕГАЮЩИМ,С ПОРОГОМ | М2 | -0.336 | 740.38 | -248.77
171 | 2/30-10/5 С206-3 | СТОИМОСТЬ БЛОКА ОКОННОГО ИЗ АЛЮМИНИЕВОГО ПРОФИЛЯ | М2 | -6.5856 | 797.47 | -5251.82
172 | 2/20-20-15-35/15 С207-1756 | ЛЮКИ ИНЖЕНЕРНЫХ КОММУНИКАЦИЙ МЕТАЛЛИЧЕСКИЕ (ЛЮКИ, ДВЕРЦЫ РЕВИЗИОННЫЕ, ДВЕРЦЫ САНТЕХКАБИН) 20Х20 СМ | ШТ | 15 | 4.60 | 69.00
173 | 2/20-20-15-35/75 С207-1768 | ЛЮКИ ИНЖЕНЕРНЫХ КОММУНИКАЦИЙ МЕТАЛЛИЧЕСКИЕ (ЛЮКИ, ДВЕРЦЫ РЕВИЗИОННЫЕ, ДВЕРЦЫ САНТЕХКАБИН) 30Х30 СМ | ШТ | 8 | 8.96 | 71.68
174 | 2/20-20-15-35/80 С207-1769 | ЛЮКИ ИНЖЕНЕРНЫХ КОММУНИКАЦИЙ МЕТАЛЛИЧЕСКИЕ (ЛЮКИ, ДВЕРЦЫ РЕВИЗИОННЫЕ, ДВЕРЦЫ САНТЕХКАБИН) 30Х40 СМ | ШТ | 11 | 9.39 | 103.29
175 | 2/20-20-15-35/120 С207-1777 | ЛЮКИ ИНЖЕНЕРНЫХ КОММУНИКАЦИЙ МЕТАЛЛИЧЕСКИЕ УСИЛЕННЫЕ (ЛЮКИ, ДВЕРЦЫ РЕВИЗИОННЫЕ, ДВЕРЦЫ САНТЕХКАБИН) 40Х70 СМ | ШТ | 1 | 16.71 | 16.71
176 | 3/13-10-10/20 С300-3700-1 | БОЛТЫ С ГАЙКАМИ И ШАЙБАМИ ДЛЯ САНИТАРНО-ТЕХНИЧЕСКИХ РАБОТ | КГ | 0.0624 | 3.48 | 0.22
177 | 1/10-280-20/40 С412-9005 | ВОДА | М3 | -0.20384008 | 1.08 | -0.22
178 | 4/1-4-10-20-10/60 С414-1006-1 | БЕТОН ТЯЖЕЛЫЙ С КРУПНОСТЬЮ ЗАПОЛНИТЕЛЯ 10 ММ И МЕНЕЕ, КЛАССА С16/20 (В20) | М3 | 0.045 | 105.04 | 4.73
179 | 4/1-4-10-20-40/130 С414-1021 | БЕТОНЫ ТЯЖЕЛЫЕ С КРУПНОСТЬЮ ЗАПОЛНИТЕЛЯ 20-40 ММ, КЛАССА С20/25 (В25) | М3 | 0.5684 | 100.59 | 57.18
180 | 4/1-4-20-20-20-20/10 С414-2010 | РАСТВОРЫ КЛАДОЧНЫЕ ЦЕМЕНТНО-ИЗВЕСТКОВЫЕ,МАРКИ 100 | М3 | -0.07 | 85.43 | -5.98
181 | 4/1-4-20-10-10-10/20 С414-2013 | РАСТВОРЫ ОТДЕЛОЧНЫЕ ТЯЖЕЛЫЕ ИЗВЕСТКОВЫЕ,В СООТНОШЕНИИ 1:2,5 | М3 | 0.0272 | 101.22 | 2.75
182 | 1/10-240-50-16/25 С552-5002 | ШАЙБА ДИАМЕТРОМ 16 ММ | КГ | 0 | 4.40 | 0.00
183 | 1/10-240-50-16/7 С552-5008 | ШАЙБА ОЦИНКОВАННАЯ ДИАМЕТРОМ 5 ММ | Т | -0.0054076 | 4490.00 | -24.28
|  | ИТОГО МАТЕРИАЛЫ,ИЗДЕЛИЯ,КОНСТРУКЦИИ |  |  |  | -39853
|  | ТРАНСПОРТ |  |  |  | -1351
| Составил |  |  | Т.А.ПЕТРОВСКАЯ
|  | (должность служащего) | (подпись) | (инициалы, фамилия)
Проверил
|  | (должность служащего) | (подпись) | (инициалы, фамилия)

## ЛС1-1102
СТРОИТЕЛЬСТВО СПОРТИВНОГО КОМПЛЕКСА С ТИРОМ ДЛЯ ОБЕСПЕЧЕНИЯ УЧЕБНО-ТРЕНИРОВОЧНОГО ПРОЦЕССА ПОЛКА МИЛИЦИИ СПЕЦИАЛЬНОГО НАЗНАЧЕНИЯ ГУВД МИНГОРИСПОЛКОМА (ПЕРВЫЙ ПУСКОВОЙ КОМПЛЕКС)
НАИМЕНОВАНИЕ ОБЪЕКТА |  | СТРОИТЕЛЬСТВО СПОРТИВНОГО КОМПЛЕКСА С ТИРОМ ДЛЯ ОБЕСПЕЧЕНИЯ УЧЕБНО-ТРЕНИРОВОЧНОГО ПРОЦЕССА ПОЛКА МИЛИЦИИ СПЕЦИАЛЬНОГО НАЗНАЧЕНИЯ ГУВД МИНГОРИСПОЛКОМА (ПЕРВЫЙ ПУСКОВОЙ КОМПЛЕКС) | [8 empty] | на 01 августа 2020 | г.
КОД ОБЪЕКТА |  | 51/19-С-КОРР2 | [8 empty] | ОБЩЕСТРОИТЕЛЬНЫЕ РАБОТЫ АР. ПОЛЫ (ДОП. К ЛС №1-102, ЛС №1-166, ЛС №1-167, ЛС №1-171, ЛС №1-176, ЛС № 1-187, ЛС№1-196, ЛС №1-197)
НАИМЕНОВАНИЕ ЗДАНИЯ, СООРУЖЕНИЯ |  | СПОРТИВНЫЙ КОМПЛЕКС (КОРРЕКТИРОВКА 2) | [8 empty] | СПОРТИВНЫЙ КОМПЛЕКС (КОРРЕКТИРОВКА 2)
ШИФР ЗДАНИЯ, СООРУЖЕНИЯ |  | 38
КОМПЛЕКТ ЧЕРТЕЖЕЙ |  | АР-1 ИЗМ.18. ПИСЬМО №57/17/2/1829 ОТ 20.01.2025
ЛОКАЛЬНАЯ СМЕТА №: |  |  |  | 1-1102
(Локальный сметный расчет)
(нормы 2017г.)
ОБЩЕСТРОИТЕЛЬНЫЕ РАБОТЫ АР. ПОЛЫ (ДОП. К ЛС №1-102, ЛС №1-166, ЛС №1-167, ЛС №1-171, ЛС №1-176, ЛС № 1-187, ЛС№1-196, ЛС №1-197)
СОСТАВЛЕНА В ЦЕНАХ |  | на 01 августа 2020 г. | [5 empty] | СТОИМОСТЬ | 7.252 | ТЫС.РУБ.
№ п/п | Обоснование работ | Наименование видов работ и ресурсов | Единица Измере- ния | Стоимость: единица измерения/всего, руб.
|  |  |  | Заработная плата рабочих | Эксплуатация машин и механизмов |  | Материалы, изделия, конструкции (оборудова-ние, мебель, инвентарь) | Транс- порт | Общая стоимость | Трудо-затра-ты рабочих
|  |  | Количество |  | ВСЕГО | в т.ч. З/плата
1 | 2 | 3 | 4 | 5 | 6 | 7 | 8 | 9 | 10 | 11
H=49.99,61.29; H=57.48,63.54; H=60.02,45.46; H10=57.48,63.54; H11=49.99,61.29; H19=60.02,45.46;
Коэффициенты для ОХР и ОПР 1.14 ; плановой прибыли 1.1
| Ж1 | ТИП 1,2. ОТМ -3,600
1 | Е11-1-2 H10=57.48,63.54 | УПЛОТНЕНИЕ ГРУНТА ЩЕБНЕМ | 100М2 7.195 | 47.45 341.40 | 11.52 82.89 | 4.17 30.00 | 79.29 570.49 |  | 138.26 994.78 | 7.700 55.40
2 | С310-45.1 | ПЕРЕВОЗКА ДО 45 КМ,КЛАСС ГРУЗА I | Т 99.07515 |  |  |  |  | 10.89 1078.93 | 10.89 1078.93
3 | Е11-2-9 H10=57.48,63.54 | УСТРОЙСТВО ПОДСТИЛАЮЩИХ СЛОЕВ БЕТОННЫХ | М3 57.56 | 21.84 1257.11 | 0.26 14.97 |  | 83.16 4786.69 | 6.45 371.26 | 111.71 6430.03 | 3.660 210.67
4 | Е13-73-4 H10=57.48,63.54 | ГРУНТОВАНИЕ ПОВЕРХНОСТЕЙ ДНИЩ (ПОЛОВ) БЕЗ УКЛОНА | 100М2 7.195 | 19.34 139.15 |  |  |  |  | 19.34 139.15 | 3.240 23.31
5 | С101-23802-1 | ГРУНТОВКА "ЛАКРИТ" | КГ 143.9 |  |  |  | 1.25 179.88 | 0.10 14.39 | 1.35 194.27
6 | Е11-11-11 H10=57.48,63.54 | УСТРОЙСТВО ЦЕМЕНТНО-ПЕСЧАНЫХ СТЯЖЕК ТОЛЩИНОЙ 20 ММ ПО БЕТОННОМУ ОСНОВАНИЮ | 100 М2 6.4612 | 263.28 1701.10 | 10.83 69.97 | 3.28 21.19 | 334.06 2158.43 | 25.94 167.60 | 634.11 4097.10 | 43.410 280.48
7 | Е11-11-13 H10=57.48,63.54 | УСТРОЙСТВО ЦЕМЕНТНО-ПЕСЧАНЫХ СТЯЖЕК: ДОБАВЛЯТЬ ИЛИ ИСКЛЮЧАТЬ НА КАЖДЫЕ 5 ММ ИЗМЕНЕНИЯ ТОЛЩИНЫ СТЯЖКИ К НОРМАМ Е11-11-11, Е11-11-12 (ДО Т.55 ММ) | 100 М2 6.4612 | 7.88 50.91 | 7.11 45.94 | 5.01 32.37 | 565.20 3651.87 | 43.98 284.16 | 624.17 4032.88 | 1.300 8.40
8 | Е11-11-11 H10=57.48,63.54 | УСТРОЙСТВО ЦЕМЕНТНО-ПЕСЧАНЫХ СТЯЖЕК ТОЛЩИНОЙ 20 ММ ПО БЕТОННОМУ ОСНОВАНИЮ | 100 М2 0.7338 | 263.28 193.19 | 10.83 7.95 | 3.28 2.41 | 189.69 139.19 | 14.70 10.79 | 478.50 351.12 | 43.410 31.85
9 | Е11-11-13 H10=57.48,63.54 | УСТРОЙСТВО ЦЕМЕНТНО-ПЕСЧАНЫХ СТЯЖЕК: ДОБАВЛЯТЬ ИЛИ ИСКЛЮЧАТЬ НА КАЖДЫЕ 5 ММ ИЗМЕНЕНИЯ ТОЛЩИНЫ СТЯЖКИ К НОРМАМ Е11-11-11, Е11-11-12 (ДО Т.30 ММ) | 100 М2 0.7338 | 7.88 5.78 | 2.03 1.49 | 1.43 1.05 | 89.30 65.53 | 6.95 5.10 | 106.16 77.90 | 1.300 0.95
10 | Е13-73-4 H10=57.48,63.54 | ГРУНТОВАНИЕ ПОВЕРХНОСТЕЙ ДНИЩ (ПОЛОВ) БЕЗ УКЛОНА | 100М2 1.76 | 19.34 34.04 |  |  |  |  | 19.34 34.04 | 3.240 5.70
11 | С101-23802-1 | ГРУНТОВКА "ЛАКРИТ" | КГ 35.2 |  |  |  | 1.25 44.00 | 0.10 3.52 | 1.35 47.52
12 | Е13-75-2 H10=57.48,63.54 | УСТРОЙСТВО ГИДРО-ПАРОИЗОЛЯЦИИ ПОВЕРХНОСТИ ДНИЩА (ПОЛА) БЕЗ УКЛОНА В 2 СЛОЯ ТОЛЩИНОЙ 2 ММ | 100М2 2.28143 | 155.76 355.36 | 0.70 1.60 |  |  |  | 156.46 356.96 | 23.430 53.45
13 | С101-138055-1 | ГИДРОИЗОЛЯЦИОННАЯ СМЕСЬ (ГС) УНИВЕРСАЛЬНАЯ, ЖЕСТКАЯ (Ж), ОДНОКОМПОНЕНТНАЯ (1) | Т 0.91257 |  |  |  | 733.80 669.64 | 58.26 53.17 | 792.06 722.81
14 | Е13-73-4 H10=57.48,63.54 | ГРУНТОВАНИЕ ПОВЕРХНОСТЕЙ ДНИЩ (ПОЛОВ) БЕЗ УКЛОНА | 100М2 5.07 | 19.34 98.05 |  |  |  |  | 19.34 98.05 | 3.240 16.43
15 | С101-23802-1 | ГРУНТОВКА "ЛАКРИТ" | КГ 101.4 |  |  |  | 1.25 126.75 | 0.10 10.14 | 1.35 136.89
16 | Е11-47-3 H10=57.48,63.54 | УСТРОЙСТВО ПОКРЫТИЙ ПОЛА ПЛИТКОЙ "ГРЕС" НА КЛЕЮ ПО ЦЕМЕНТНОЙ СТЯЖКЕ | 100М2 5.07 | 1052.95 5338.46 | 13.52 68.55 | 1.70 8.62 | 1037.08 5258.00 | 82.47 418.12 | 2186.02 11083.13 | 163.160 827.22
17 | С101-138064 | РАСТВОРНАЯ СМЕСЬ СУХАЯ (РСС), ОБЛИЦОВОЧНАЯ, ЦЕМЕНТНО-ИЗВЕСТКОВАЯ, ДЛЯ ВНУТРЕННИХ РАБОТ (В), М100 | Т 2.535 |  |  |  | 246.92 625.94 | 19.61 49.71 | 266.53 675.65
18 | С412-9005 | ВОДА | М3 0.5577 |  |  |  | 1.08 0.60 |  | 1.08 0.60
19 | С101-18300-14 | КОМПОЗИЦИЯ ДЛЯ ЗАПОЛНЕНИЯ ШВОВ СУХАЯ ШИРИНОЙ ДО 6 ММ, ПЛАСТИЧНАЯ, ВОДОСТОЙКАЯ, МОРОЗОСТОЙКАЯ F75, ДЛЯ НАРУЖНЫХ И ВНУТРЕННИХ РАБОТ (НВ), СЕРАЯ (ФАСОВКА ПО 2 КГ) | Т 0.1014 |  |  |  | 1233.40 125.07 | 97.93 9.93 | 1331.33 135.00
20 | Е11-114-1 H10=57.48,63.54 | УСТРОЙСТВО ПОКРЫТИЙ ПОЛОВ ПЛИТАМИ ПОВЫШЕННОЙ ПРОЧНОСТИ ИЗ КЕРАМОГРАНИТА РАЗМЕРОМ 600Х600 ММ | 100 М2 2.125 | 1195.32 2540.06 | 20.73 44.05 | 0.76 1.62 | 60.03 127.56 | 4.78 10.16 | 1280.86 2721.83 | 190.970 405.81
21 | С101-27601 | КЕРАМОГРАНИТ КРУПНОРАЗМЕРНЫЙ ПЛОСКИЙ ГЛАЗУРОВАННЫЙ (600Х300-600Х600 ММ) | М2 217.8125 |  |  |  | 28.85 6283.89 | 2.29 498.79 | 31.14 6782.68
22 | С101-18300-14 | КОМПОЗИЦИЯ ДЛЯ ЗАПОЛНЕНИЯ ШВОВ СУХАЯ ШИРИНОЙ ДО 6 ММ, ПЛАСТИЧНАЯ, ВОДОСТОЙКАЯ, МОРОЗОСТОЙКАЯ F75, ДЛЯ НАРУЖНЫХ И ВНУТРЕННИХ РАБОТ (НВ), СЕРАЯ (ФАСОВКА ПО 2 КГ) | Т 0.05508 |  |  |  | 1233.40 67.94 | 97.93 5.39 | 1331.33 73.33
23 | С101-138064 | РАСТВОРНАЯ СМЕСЬ СУХАЯ (РСС), ОБЛИЦОВОЧНАЯ, ЦЕМЕНТНО-ИЗВЕСТКОВАЯ, ДЛЯ ВНУТРЕННИХ РАБОТ (В), М100 | Т 1.0625 |  |  |  | 246.92 262.35 | 19.61 20.84 | 266.53 283.19
24 | С412-9005 | ВОДА | М3 0.23375 |  |  |  | 1.08 0.25 |  | 1.08 0.25
25 | Е13-73-2 H10=57.48,63.54 | ГРУНТОВАНИЕ ВНУТРЕННИХ ПОВЕРХНОСТЕЙ СТЕН (ДЛЯ МОНТАЖА ПЛИНТУСА) | 100М2 0.28185 | 30.08 8.48 |  |  |  |  | 30.08 8.48 | 5.040 1.42
26 | С101-23802-1 | ГРУНТОВКА "ЛАКРИТ" | КГ 5.637 |  |  |  | 1.25 7.05 | 0.10 0.56 | 1.35 7.61
27 | Е11-49-1 H10=57.48,63.54 | УКЛАДКА ПЛИНТУСА ИЗ ПЛИТКИ НА КЛЕЮ | 100М 1.879 | 235.36 442.24 | 1.15 2.16 | 0.25 0.47 | 0.36 0.68 | 0.03 0.06 | 236.90 445.14 | 36.470 68.53
28 | С101-138064 | РАСТВОРНАЯ СМЕСЬ СУХАЯ (РСС), ОБЛИЦОВОЧНАЯ, ЦЕМЕНТНО-ИЗВЕСТКОВАЯ, ДЛЯ ВНУТРЕННИХ РАБОТ (В), М100 | Т 0.14093 |  |  |  | 246.92 34.80 | 19.61 2.76 | 266.53 37.56
29 | С412-9005 | ВОДА | М3 0.031 |  |  |  | 1.08 0.03 |  | 1.08 0.03
30 | С101-29902 | ПЛИТКИ КЕРАМИЧЕСКИЕ ДЛЯ ПОЛОВ НЕГЛАЗУРОВАННЫЕ ТИП "ГРЕС" РАЗМЕРОМ 300Х300Х8 ММ | М2 5.68869 |  |  |  | 10.06 57.23 | 0.80 4.55 | 10.86 61.78
31 | С101-27601 | КЕРАМОГРАНИТ КРУПНОРАЗМЕРНЫЙ ПЛОСКИЙ ГЛАЗУРОВАННЫЙ (600Х300-600Х600 ММ) | М2 23.34186 |  |  |  | 28.85 673.41 | 2.29 53.45 | 31.14 726.86
32 | С101-18300-14 | КОМПОЗИЦИЯ ДЛЯ ЗАПОЛНЕНИЯ ШВОВ СУХАЯ ШИРИНОЙ ДО 6 ММ, ПЛАСТИЧНАЯ, ВОДОСТОЙКАЯ, МОРОЗОСТОЙКАЯ F75, ДЛЯ НАРУЖНЫХ И ВНУТРЕННИХ РАБОТ (НВ), СЕРАЯ (ФАСОВКА ПО 2 КГ) | Т 0.00564 |  |  |  | 1233.40 6.96 | 97.93 0.55 | 1331.33 7.51
33 | Е9-521-1 H11=49.99,61.29 | ГЕРМЕТИЗАЦИЯ СТЫКОВ СИЛИКОНОМ | 100М 3.6171 | 15.20 54.98 |  |  | 92.00 332.77 |  | 107.20 387.75 | 2.190 7.92
|  | ИТОГО ПРЯМЫЕ ЗАТРАТЫ |  | 12560 | 340 | 98 | 26257 | 3074 | 42231 | 1998
|  | ОХР и ОПР с к = 1.14 | [6 empty] | 8289
|  | ПЛАНОВАЯ ПРИБЫЛЬ с к = 1.1 | [6 empty] | 8846
|  | ИТОГО ПО ПТМ | [6 empty] | 59366
|  | ЗАТРАТЫ ТРУДА РАБОЧИХ | [6 empty] | 1998
|  | ЗАТРАТЫ ТРУДА МАШИНИСТОВ | [6 empty] | 15
| Ж2 | ТИП 3 ОТМ -3,600
34 | Е11-1-2 H10=57.48,63.54 | УПЛОТНЕНИЕ ГРУНТА ЩЕБНЕМ | 100М2 0.452 | 47.45 21.45 | 11.52 5.21 | 4.17 1.88 | 79.29 35.84 |  | 138.26 62.50 | 7.700 3.48
35 | С310-45.1 | ПЕРЕВОЗКА ДО 45 КМ,КЛАСС ГРУЗА I | Т 6.22404 |  |  |  |  | 10.89 67.78 | 10.89 67.78
36 | Е11-2-9 H10=57.48,63.54 | УСТРОЙСТВО ПОДСТИЛАЮЩИХ СЛОЕВ БЕТОННЫХ | М3 3.616 | 21.84 78.97 | 0.26 0.94 |  | 83.16 300.71 | 6.45 23.32 | 111.71 403.94 | 3.660 13.23
37 | Е13-73-4 H10=57.48,63.54 | ГРУНТОВАНИЕ ПОВЕРХНОСТЕЙ ДНИЩ (ПОЛОВ) БЕЗ УКЛОНА | 100М2 0.452 | 19.34 8.74 |  |  |  |  | 19.34 8.74 | 3.240 1.46
38 | С101-23802-1 | ГРУНТОВКА "ЛАКРИТ" | КГ 9.04 |  |  |  | 1.25 11.30 | 0.10 0.90 | 1.35 12.20
39 | Е11-11-11 H10=57.48,63.54 | УСТРОЙСТВО ЦЕМЕНТНО-ПЕСЧАНЫХ СТЯЖЕК ТОЛЩИНОЙ 20 ММ ПО БЕТОННОМУ ОСНОВАНИЮ | 100 М2 0.452 | 263.28 119.00 | 10.83 4.90 | 3.28 1.48 | 189.69 85.74 | 14.70 6.64 | 478.50 216.28 | 43.410 19.62
40 | Е11-11-13 H10=57.48,63.54 | УСТРОЙСТВО ЦЕМЕНТНО-ПЕСЧАНЫХ СТЯЖЕК: ДОБАВЛЯТЬ ИЛИ ИСКЛЮЧАТЬ НА КАЖДЫЕ 5 ММ ИЗМЕНЕНИЯ ТОЛЩИНЫ СТЯЖКИ К НОРМАМ Е11-11-11, Е11-11-12 (ДО Т.55 ММ) | 100 М2 0.452 | 7.88 3.56 | 7.11 3.21 | 5.01 2.26 | 312.55 141.27 | 24.31 10.99 | 351.85 159.03 | 1.300 0.59
41 | Е11-15-1 H10=57.48,63.54 | УСТРОЙСТВО ПОКРЫТИЙ БЕТОННЫХ ТОЛЩИНОЙ 30 ММ | 100М2 0.452 | 241.27 109.05 | 31.47 14.22 | 13.43 6.07 | 297.18 134.33 | 22.85 10.33 | 592.77 267.93 | 40.430 18.27
42 | Е11-15-2 H10=57.48,63.54 | УСТРОЙСТВО ПОКРЫТИЙ БЕТОННЫХ: НА КАЖДЫЕ 5 ММ ИЗМЕНЕНИЯ ТОЛЩИНЫ | 100М2 -0.452 | 7.10 -3.21 | 1.85 -0.84 | 1.07 -0.48 | 94.47 -42.70 | 7.35 -3.32 | 110.77 -50.07 | 1.190 -0.54
43 | Е11-15-7 H10=57.48,63.54 | ШЛИФОВКА БЕТОННЫХ ИЛИ МЕТАЛЛОЦЕМЕНТНЫХ ПОКРЫТИЙ | 100М2 0.452 | 589.42 266.42 | 20.72 9.37 |  | 9.65 4.36 | 0.60 0.27 | 620.39 280.42 | 80.040 36.18
44 | Е11-86-1 H10=57.48,63.54 | НАНЕСЕНИЕ ПОКРОВНОГО СОСТАВА ПРИ УСТРОЙСТВЕ ТОНКОСЛОЙНЫХ ЗАЩИТНЫХ ПОКРЫТИЙ ПОЛОВ ТИПА "ПОЛИФЛЕКС" ("ЭВИФЛЕКС ПУ") | 100 М2 0.452 | 59.96 27.10 | 7.02 3.17 |  |  |  | 66.98 30.27 | 9.730 4.40
45 | Б11-86 | СТОИМОСТЬ ПОЛИУРЕТАНОВОЙ ГРУНТОВКИ | КГ 6.78 |  |  |  | 14.00 94.92 | 1.11 7.53 | 15.11 102.45
46 | Е11-39-2 H10=57.48,63.54 | УСТРОЙСТВО ПЛИНТУСОВ ЦЕМЕНТНЫХ | 100М 0.368 | 75.12 27.64 | 0.41 0.15 | 0.24 0.09 | 14.01 5.16 | 1.09 0.40 | 90.63 33.35 | 10.400 3.83
|  | ИТОГО ПРЯМЫЕ ЗАТРАТЫ |  | 659 | 40 | 11 | 771 | 125 | 1595 | 101
|  | ОХР и ОПР с к = 1.14 | [6 empty] | 439
|  | ПЛАНОВАЯ ПРИБЫЛЬ с к = 1.1 | [6 empty] | 468
|  | ИТОГО ПО ПТМ | [6 empty] | 2502
|  | ЗАТРАТЫ ТРУДА РАБОЧИХ | [6 empty] | 101
|  | ЗАТРАТЫ ТРУДА МАШИНИСТОВ | [6 empty] | 2
| Ж3 | ТИП 4 ОТМ -3,600
47 | Е11-1-2 H10=57.48,63.54 | УПЛОТНЕНИЕ ГРУНТА ЩЕБНЕМ | 100М2 2.97 | 47.45 140.93 | 11.52 34.21 | 4.17 12.38 | 79.29 235.49 |  | 138.26 410.63 | 7.700 22.87
48 | С310-45.1 | ПЕРЕВОЗКА ДО 45 КМ,КЛАСС ГРУЗА I | Т 40.8969 |  |  |  |  | 10.89 445.37 | 10.89 445.37
49 | Е11-2-9 H10=57.48,63.54 | УСТРОЙСТВО ПОДСТИЛАЮЩИХ СЛОЕВ БЕТОННЫХ | М3 23.76 | 21.84 518.92 | 0.26 6.18 |  | 83.16 1975.88 | 6.45 153.25 | 111.71 2654.23 | 3.660 86.96
50 | Е13-73-4 H10=57.48,63.54 | ГРУНТОВАНИЕ ПОВЕРХНОСТЕЙ ДНИЩ (ПОЛОВ) БЕЗ УКЛОНА | 100М2 2.97 | 19.34 57.44 |  |  |  |  | 19.34 57.44 | 3.240 9.62
51 | С101-23802-1 | ГРУНТОВКА "ЛАКРИТ" | КГ 59.4 |  |  |  | 1.25 74.25 | 0.10 5.94 | 1.35 80.19
52 | Е11-11-11 H10=57.48,63.54 | УСТРОЙСТВО ЦЕМЕНТНО-ПЕСЧАНЫХ СТЯЖЕК ТОЛЩИНОЙ 20 ММ ПО БЕТОННОМУ ОСНОВАНИЮ | 100 М2 2.97 | 263.28 781.94 | 10.83 32.17 | 3.28 9.74 | 189.69 563.38 | 14.70 43.66 | 478.50 1421.15 | 43.410 128.93
53 | Е11-11-13 H10=57.48,63.54 | УСТРОЙСТВО ЦЕМЕНТНО-ПЕСЧАНЫХ СТЯЖЕК: ДОБАВЛЯТЬ ИЛИ ИСКЛЮЧАТЬ НА КАЖДЫЕ 5 ММ ИЗМЕНЕНИЯ ТОЛЩИНЫ СТЯЖКИ К НОРМАМ Е11-11-11, Е11-11-12 (ДО Т.55 ММ) | 100 М2 2.97 | 7.88 23.40 | 7.11 21.12 | 5.01 14.88 | 312.55 928.27 | 24.31 72.20 | 351.85 1044.99 | 1.300 3.86
54 | Е11-66-1 H10=57.48,63.54 | УСТРОЙСТВО САМОНИВЕЛИРУЮЩИХСЯ СТЯЖЕК ПО ЖЕЛЕЗОБЕТОННЫМ КОНСТРУКЦИЯМ ТОЛЩИНОЙ 5 ММ | 100М2 2.97 | 333.26 989.78 | 2.88 8.55 |  |  |  | 336.14 998.33 | 51.640 153.37
55 | Е11-66-2 H10=57.48,63.54 | УСТРОЙСТВО САМОНИВЕЛИРУЮЩИХСЯ СТЯЖЕК ПО ЖЕЛЕЗОБЕТОННЫМ КОНСТРУКЦИЯМ ДОБАВЛЯТЬ (ИЛИ ИСКЛЮЧАТЬ) НА КАЖДЫЙ 1 ММ ИЗМЕНЕНИЯ ТОЛЩИНЫ СТЯЖКИ | 100М2 -2.97 | 51.24 -152.18 | 0.90 -2.67 |  |  |  | 52.14 -154.85 | 7.940 -23.58
56 | С101-23802-1 | ГРУНТОВКА "ЛАКРИТ" | КГ 59.4 |  |  |  | 1.25 74.25 | 0.10 5.94 | 1.35 80.19
57 | С101-2000-1 | РАСТВОРНАЯ СМЕСЬ СУХАЯ (РСС), ДЛЯ СТЯЖЕК, НА ЦЕМЕНТНОМ ВЯЖУЩЕМ, САМОНИВЕЛИРУЮЩАЯСЯ, М200 | Т 1.6038 |  |  |  | 455.28 730.18 | 36.15 57.98 | 491.43 788.16
58 | С412-9005 | ВОДА | М3 0.3368 |  |  |  | 1.08 0.36 |  | 1.08 0.36
59 | Е11-70-1 H10=57.48,63.54 | УСТРОЙСТВО ПОКРЫТИЙ ИЗ РУЛОННОГО МАТЕРИАЛА ТИПА "ТАРКЕТТ" | 100 М2 2.97 | 282.66 839.50 | 27.98 83.10 | 0.24 0.71 | 3.76 11.17 | 0.30 0.89 | 314.70 934.66 | 43.800 130.09
60 | С101-56650 | ШНУР СВАРОЧНЫЙ ДЛЯ ПОЛИВИНИЛХЛОРИДНЫХ НАПОЛЬНЫХ ПОКРЫТИЙ | М 118.8 |  |  |  | 0.90 106.92 | 0.07 8.32 | 0.97 115.24
61 | С101-138054 | ГРУНТОВКА ДЛЯ НАРУЖНЫХ (Н) И ВНУТРЕННИХ (В) РАБОТ, ПОЛИМИНЕРАЛЬНАЯ (ПМ), ОДНОКОМПОНЕНТНАЯ (1), СУХАЯ СМЕСЬ (СС), ЦЕМЕНТНАЯ | Т 0.01485 |  |  |  | 486.97 7.23 | 38.67 0.57 | 525.64 7.80
62 | С101-56625Д | ПОКРЫТИЕ НАПОЛЬНОЕ РУЛОННОЕ ГОМОГЕННОЕ ПОЛИВИНИЛХЛОРИДНОЕ ДЛЯ ЖИЛЫХ, ОБЩЕСТВЕННЫХ И ПРОИЗВОДСТВЕННЫХ ОБЪЕКТОВ С ПОЛИУРЕТАНОВЫМ УСИЛЕНИЕМ, ТОЛЩИНОЙ 2 ММ, КЛАСС ИЗНОСОСТОЙКОСТИ М (EN 649), С ОДНОТОННЫМ ИЛИ НЕЯРКИМ АБСТРАКТНЫМ РИСУНКОМ | М2 302.94 |  |  |  | 17.25 5225.72 | 1.37 415.03 | 18.62 5640.75
63 | С101-32800-1 | КЛЕЙ УНИВЕРСАЛЬНЫЙ НА ОСНОВЕ АКРИЛОВОЙ ВОДНОЙ ДИСПЕРСИИ | КГ 154.44 |  |  |  | 15.33 2367.57 | 1.22 188.42 | 16.55 2555.99
64 | Е11-39-1 H10=57.48,63.54 | УСТРОЙСТВО ПЛИНТУСОВ ИЗ МДФ | 100М 1.096 | 49.37 54.11 | 0.82 0.90 | 0.48 0.53 | 0.52 0.57 | 0.04 0.04 | 50.75 55.62 | 7.650 8.38
65 | С101-Б11-40 | СТОИМОСТЬ ПЛИНТУСА МДФ | М.П 110.696 |  |  |  | 6.06 670.82 | 0.48 53.13 | 6.54 723.95
|  | ИТОГО ПРЯМЫЕ ЗАТРАТЫ |  | 3254 | 184 | 38 | 12972 | 1451 | 17861 | 521
|  | ОХР и ОПР с к = 1.14 | [6 empty] | 2157
|  | ПЛАНОВАЯ ПРИБЫЛЬ с к = 1.1 | [6 empty] | 2301
|  | ИТОГО ПО ПТМ | [6 empty] | 22319
|  | ЗАТРАТЫ ТРУДА РАБОЧИХ | [6 empty] | 521
|  | ЗАТРАТЫ ТРУДА МАШИНИСТОВ | [6 empty] | 6
| Ж4 | ТИП 5, 5.1 ОТМ -3,600
67 | Е11-2-9 H10=57.48,63.54 | УСТРОЙСТВО ПОДСТИЛАЮЩИХ СЛОЕВ БЕТОННЫХ | М3 73.66 | 21.84 1608.73 | 0.26 19.15 |  | 97.51 7182.59 | 7.57 557.61 | 127.18 9368.08 | 3.660 269.60
68 | Е11-11-11 H10=57.48,63.54 | УСТРОЙСТВО ЦЕМЕНТНО-ПЕСЧАНЫХ СТЯЖЕК ТОЛЩИНОЙ 20 ММ ПО БЕТОННОМУ ОСНОВАНИЮ | 100 М2 22.37 | 263.28 5889.57 | 10.83 242.27 | 3.28 73.37 | 189.69 4243.37 | 14.70 328.84 | 478.50 10704.05 | 43.410 971.08
69 | Е11-11-13 H10=57.48,63.54 | УСТРОЙСТВО ЦЕМЕНТНО-ПЕСЧАНЫХ СТЯЖЕК: ДОБАВЛЯТЬ ИЛИ ИСКЛЮЧАТЬ НА КАЖДЫЕ 5 ММ ИЗМЕНЕНИЯ ТОЛЩИНЫ СТЯЖКИ К НОРМАМ Е11-11-11, Е11-11-12 (ДО Т.30 ММ) | 100 М2 22.37 | 7.88 176.28 | 2.03 45.41 | 1.43 31.99 | 89.30 1997.64 | 6.95 155.47 | 106.16 2374.80 | 1.300 29.08
|  | ИТОГО ПРЯМЫЕ ЗАТРАТЫ |  | 7675 | 307 | 105 | 13424 | 1042 | 22448 | 1270
|  | ОХР и ОПР с к = 1.14 | [6 empty] | 5098
|  | ПЛАНОВАЯ ПРИБЫЛЬ с к = 1.1 | [6 empty] | 5438
|  | ИТОГО ПО ПТМ | [6 empty] | 32984
|  | ЗАТРАТЫ ТРУДА РАБОЧИХ | [6 empty] | 1270
|  | ЗАТРАТЫ ТРУДА МАШИНИСТОВ | [6 empty] | 18
| Ж5 | ТИП ПОЛА 6, 6x, 6xx ОТМ.0,000
70 | Е13-107-1 H10=57.48,63.54 | ЗВУКОИЗОЛЯЦИЯ (ПРИМЕНИТЕЛЬНО) | 100М2 ПО 10.39 | 14.56 151.28 |  |  | 85.49 888.24 | 7.21 74.91 | 107.26 1114.43 | 2.290 23.79
71 | С101-Б11-101 | СТОИМОСТЬ ИТЭП-50 (ЛИСТ ПОЛИСТЕРОЛЬНЫЙ ВСПЕНЕННЫЙ) | М2 1070.17 |  |  |  | 2.88 3082.09 | 0.23 246.14 | 3.11 3328.23
72 | ПРИМЕЧАНИЕ: | ТИП ПОЛА 6x
73 | Е11-11-5 H10=57.48,63.54 | УСТРОЙСТВО СТЯЖЕК ЛЕГКОБЕТОННЫХ ТОЛЩИНОЙ 20 ММ | 100М2 3.9468 | 304.64 1202.35 | 31.72 125.19 | 12.10 47.76 | 308.52 1217.67 | 23.72 93.62 | 668.60 2638.83 | 50.230 198.25
74 | Е11-11-6 H10=57.48,63.54 | УСТРОЙСТВО СТЯЖЕК ЛЕГКОБЕТОННЫХ: НА КАЖДЫЕ 5 ММ ИЗМЕНЕНИЯ ТОЛЩИНЫ СТЯЖКИ | 100М2 -3.9468 | 3.03 -11.96 | 1.85 -7.30 | 1.07 -4.22 | 147.38 -581.68 | 11.46 -45.23 | 163.72 -646.17 | 0.500 -1.97
75 | ПРИМЕЧАНИЕ: | ТИП ПОЛА 6
76 | Е11-11-5 H10=57.48,63.54 | УСТРОЙСТВО СТЯЖЕК ЛЕГКОБЕТОННЫХ ТОЛЩИНОЙ 20 ММ | 100М2 4.4672 | 304.64 1360.89 | 31.72 141.70 | 12.10 54.05 | 308.52 1378.22 | 23.72 105.96 | 668.60 2986.77 | 50.230 224.39
77 | Е11-11-6 H10=57.48,63.54 | УСТРОЙСТВО СТЯЖЕК ЛЕГКОБЕТОННЫХ: НА КАЖДЫЕ 5 ММ ИЗМЕНЕНИЯ ТОЛЩИНЫ СТЯЖКИ | 100М2 4.4672 | 3.03 13.54 | 6.48 28.95 | 3.76 16.80 | 515.83 2304.32 | 40.13 179.27 | 565.47 2526.08 | 0.500 2.23
78 | ПРИМЕЧАНИЕ: | ТИП ПОЛА 6, 6x
79 | Е13-73-4 H10=57.48,63.54 | ГРУНТОВАНИЕ ПОВЕРХНОСТЕЙ ДНИЩ (ПОЛОВ) БЕЗ УКЛОНА | 100М2 8.414 | 19.34 162.73 |  |  |  |  | 19.34 162.73 | 3.240 27.26
80 | С101-23802-1 | ГРУНТОВКА "ЛАКРИТ" | КГ 168.28 |  |  |  | 1.25 210.35 | 0.10 16.83 | 1.35 227.18
81 | Е11-11-11 H10=57.48,63.54 | УСТРОЙСТВО ЦЕМЕНТНО-ПЕСЧАНЫХ СТЯЖЕК ТОЛЩИНОЙ 20 ММ ПО БЕТОННОМУ ОСНОВАНИЮ | 100 М2 8.414 | 263.28 2215.24 | 10.83 91.12 | 3.28 27.60 | 189.69 1596.05 | 14.70 123.69 | 478.50 4026.10 | 43.410 365.25
82 | Е11-11-13 H10=57.48,63.54 | УСТРОЙСТВО ЦЕМЕНТНО-ПЕСЧАНЫХ СТЯЖЕК: ДОБАВЛЯТЬ ИЛИ ИСКЛЮЧАТЬ НА КАЖДЫЕ 5 ММ ИЗМЕНЕНИЯ ТОЛЩИНЫ СТЯЖКИ К НОРМАМ Е11-11-11, Е11-11-12 (ДО Т.30 ММ) | 100 М2 8.414 | 7.88 66.30 | 2.03 17.08 | 1.43 12.03 | 89.30 751.37 | 6.95 58.48 | 106.16 893.23 | 1.300 10.94
83 | ПРИМЕЧАНИЕ: | ТИП ПОЛА 6xx
84 | Е11-66-1 H10=57.48,63.54 | УСТРОЙСТВО САМОНИВЕЛИРУЮЩИХСЯ СТЯЖЕК ПО ЖЕЛЕЗОБЕТОННЫМ КОНСТРУКЦИЯМ ТОЛЩИНОЙ 5 ММ | 100М2 1.976 | 333.26 658.52 | 2.88 5.69 |  |  |  | 336.14 664.21 | 51.640 102.04
85 | Е11-66-2 H10=57.48,63.54 | УСТРОЙСТВО САМОНИВЕЛИРУЮЩИХСЯ СТЯЖЕК ПО ЖЕЛЕЗОБЕТОННЫМ КОНСТРУКЦИЯМ ДОБАВЛЯТЬ (ИЛИ ИСКЛЮЧАТЬ) НА КАЖДЫЙ 1 ММ ИЗМЕНЕНИЯ ТОЛЩИНЫ СТЯЖКИ | 100М2 1.976 | 51.24 101.25 | 3.61 7.13 |  |  |  | 54.85 108.38 | 7.940 15.69
86 | С101-23802-1 | ГРУНТОВКА "ЛАКРИТ" | КГ 39.52 |  |  |  | 1.25 49.40 | 0.10 3.95 | 1.35 53.35
87 | С101-2000-1 | РАСТВОРНАЯ СМЕСЬ СУХАЯ (РСС), ДЛЯ СТЯЖЕК, НА ЦЕМЕНТНОМ ВЯЖУЩЕМ, САМОНИВЕЛИРУЮЩАЯСЯ, М200 | Т 4.62384 |  |  |  | 455.28 2105.14 | 36.15 167.15 | 491.43 2272.29
88 | С412-9005 | ВОДА | М3 0.97101 |  |  |  | 1.08 1.05 |  | 1.08 1.05
89 | ПРИМЕЧАНИЕ: | ТИП ПОЛА 6, 6x
90 | Е11-66-1 H10=57.48,63.54 | УСТРОЙСТВО САМОНИВЕЛИРУЮЩИХСЯ СТЯЖЕК ПО ЖЕЛЕЗОБЕТОННЫМ КОНСТРУКЦИЯМ ТОЛЩИНОЙ 5 ММ | 100М2 10.39 | 333.26 3462.57 | 2.88 29.92 |  |  |  | 336.14 3492.49 | 51.640 536.54
91 | Е11-66-2 H10=57.48,63.54 | УСТРОЙСТВО САМОНИВЕЛИРУЮЩИХСЯ СТЯЖЕК ПО ЖЕЛЕЗОБЕТОННЫМ КОНСТРУКЦИЯМ ДОБАВЛЯТЬ (ИЛИ ИСКЛЮЧАТЬ) НА КАЖДЫЙ 1 ММ ИЗМЕНЕНИЯ ТОЛЩИНЫ СТЯЖКИ | 100М2 -10.39 | 51.24 -532.38 | 0.90 -9.35 |  |  |  | 52.14 -541.73 | 7.940 -82.50
92 | С101-23802-1 | ГРУНТОВКА "ЛАКРИТ" | КГ 207.8 |  |  |  | 1.25 259.75 | 0.10 20.78 | 1.35 280.53
93 | С101-2000-1 | РАСТВОРНАЯ СМЕСЬ СУХАЯ (РСС), ДЛЯ СТЯЖЕК, НА ЦЕМЕНТНОМ ВЯЖУЩЕМ, САМОНИВЕЛИРУЮЩАЯСЯ, М200 | Т 5.6106 |  |  |  | 455.28 2554.39 | 36.15 202.82 | 491.43 2757.21
94 | С412-9005 | ВОДА | М3 1.17823 |  |  |  | 1.08 1.27 |  | 1.08 1.27
95 | Е13-73-4 H10=57.48,63.54 | ГРУНТОВАНИЕ ПОВЕРХНОСТЕЙ ДНИЩ (ПОЛОВ) БЕЗ УКЛОНА | 100М2 10.39 | 19.34 200.94 |  |  |  |  | 19.34 200.94 | 3.240 33.66
96 | С101-23802-1 | ГРУНТОВКА "ЛАКРИТ" | КГ 207.8 |  |  |  | 1.25 259.75 | 0.10 20.78 | 1.35 280.53
97 | Е11-36-1 H10=57.48,63.54 | УСТРОЙСТВО ПОКРЫТИЙ ИЗ ЛИНОЛЕУМА ПОЛИВИНИЛХЛОРИДНОГО "СПОРТЛАЙН КЛАССИК ФР" | 100М2 10.39 | 290.11 3014.24 | 7.20 74.81 | 4.18 43.43 |  |  | 297.31 3089.05 | 42.400 440.54
98 | С101-32800-1 | КЛЕЙ УНИВЕРСАЛЬНЫЙ НА ОСНОВЕ АКРИЛОВОЙ ВОДНОЙ ДИСПЕРСИИ | КГ 187.02 |  |  |  | 15.33 2867.02 | 1.22 228.16 | 16.55 3095.18
99 | С101-Б11-36 | ПОКРЫТИЕ НАПОЛЬНОЕ ГЕТЕРОГЕННОЕ ПВХ "SPORTLAIN CLASSIC FR" 6 ММ | М2 1097.184 |  |  |  | 55.32 60696.22 | 4.39 4816.64 | 59.71 65512.86
100 | Е11-39-1 H10=57.48,63.54 | УСТРОЙСТВО ПЛИНТУСОВ ИЗ МДФ | 100М 1.368 | 49.37 67.54 | 0.82 1.12 | 0.48 0.66 | 0.52 0.71 | 0.04 0.05 | 50.75 69.42 | 7.650 10.47
101 | С101-Б11-40 | СТОИМОСТЬ ПЛИНТУСА МДФ | М.П 138.168 |  |  |  | 6.06 837.30 | 0.48 66.32 | 6.54 903.62
|  | ИТОГО ПРЯМЫЕ ЗАТРАТЫ |  | 12133 | 506 | 198 | 80479 | 6380 | 99498 | 1907
|  | ОХР и ОПР с к = 1.14 | [6 empty] | 8080
|  | ПЛАНОВАЯ ПРИБЫЛЬ с к = 1.1 | [6 empty] | 8619
|  | ИТОГО ПО ПТМ | [6 empty] | 116197
|  | ЗАТРАТЫ ТРУДА РАБОЧИХ | [6 empty] | 1907
|  | ЗАТРАТЫ ТРУДА МАШИНИСТОВ | [6 empty] | 32
| Ж6 | ТИП ПОЛА 7 ОТМ.0,000
102 | Е13-107-1 H10=57.48,63.54 | ЗВУКОИЗОЛЯЦИЯ (ПРИМЕНИТЕЛЬНО) | 100М2 ПО 3.658 | 14.56 53.26 |  |  | 85.49 312.72 | 7.21 26.37 | 107.26 392.35 | 2.290 8.38
103 | С101-Б11-101 | СТОИМОСТЬ ИТЭП-50 (ЛИСТ ПОЛИСТЕРОЛЬНЫЙ ВСПЕНЕННЫЙ) | М2 376.774 |  |  |  | 2.88 1085.11 | 0.23 86.66 | 3.11 1171.77
104 | ПРИМЕЧАНИЕ: | ПОМЕЩЕНИЯ 109,143
105 | Е11-11-5 H10=57.48,63.54 | УСТРОЙСТВО СТЯЖЕК ЛЕГКОБЕТОННЫХ ТОЛЩИНОЙ 20 ММ | 100М2 0.651 | 304.64 198.32 | 31.72 20.65 | 12.10 7.88 | 308.52 200.85 | 23.72 15.44 | 668.60 435.26 | 50.230 32.70
106 | Е11-11-6 H10=57.48,63.54 | УСТРОЙСТВО СТЯЖЕК ЛЕГКОБЕТОННЫХ: НА КАЖДЫЕ 5 ММ ИЗМЕНЕНИЯ ТОЛЩИНЫ СТЯЖКИ | 100М2 0.651 | 3.03 1.97 | 12.04 7.84 | 6.98 4.54 | 957.97 623.64 | 74.52 48.51 | 1047.56 681.96 | 0.500 0.33
107 | ПРИМЕЧАНИЕ: | ПОМЕЩЕНИЯ 108,110,116,126,127,128,129,136,147,144
108 | Е11-11-5 H10=57.48,63.54 | УСТРОЙСТВО СТЯЖЕК ЛЕГКОБЕТОННЫХ ТОЛЩИНОЙ 20 ММ | 100М2 3.007 | 304.64 916.05 | 31.72 95.38 | 12.10 36.38 | 308.52 927.72 | 23.72 71.33 | 668.60 2010.48 | 50.230 151.04
109 | Е11-11-6 H10=57.48,63.54 | УСТРОЙСТВО СТЯЖЕК ЛЕГКОБЕТОННЫХ: НА КАЖДЫЕ 5 ММ ИЗМЕНЕНИЯ ТОЛЩИНЫ СТЯЖКИ | 100М2 3.007 | 3.03 9.11 | 6.48 19.49 | 3.76 11.31 | 515.83 1551.10 | 40.13 120.67 | 565.47 1700.37 | 0.500 1.50
110 | Е13-73-4 H10=57.48,63.54 | ГРУНТОВАНИЕ ПОВЕРХНОСТЕЙ ДНИЩ (ПОЛОВ) БЕЗ УКЛОНА | 100М2 3.658 | 19.34 70.75 |  |  |  |  | 19.34 70.75 | 3.240 11.85
111 | С101-23802-1 | ГРУНТОВКА "ЛАКРИТ" | КГ 73.16 |  |  |  | 1.25 91.45 | 0.10 7.32 | 1.35 98.77
112 | Е11-11-11 H10=57.48,63.54 | УСТРОЙСТВО ЦЕМЕНТНО-ПЕСЧАНЫХ СТЯЖЕК ТОЛЩИНОЙ 20 ММ ПО БЕТОННОМУ ОСНОВАНИЮ | 100 М2 3.658 | 263.28 963.08 | 10.83 39.62 | 3.28 12.00 | 189.69 693.89 | 14.70 53.77 | 478.50 1750.36 | 43.410 158.79
113 | Е11-11-13 H10=57.48,63.54 | УСТРОЙСТВО ЦЕМЕНТНО-ПЕСЧАНЫХ СТЯЖЕК: ДОБАВЛЯТЬ ИЛИ ИСКЛЮЧАТЬ НА КАЖДЫЕ 5 ММ ИЗМЕНЕНИЯ ТОЛЩИНЫ СТЯЖКИ К НОРМАМ Е11-11-11, Е11-11-12 (ДО Т.25 ММ) | 100 М2 3.658 | 7.88 28.83 | 1.02 3.73 | 0.72 2.63 | 44.65 163.33 | 3.47 12.69 | 57.02 208.58 | 1.300 4.76
114 | Е13-73-4 H10=57.48,63.54 | ГРУНТОВАНИЕ ПОВЕРХНОСТЕЙ ДНИЩ (ПОЛОВ) БЕЗ УКЛОНА | 100М2 2.506 | 19.34 48.47 |  |  |  |  | 19.34 48.47 | 3.240 8.12
115 | С101-23802-1 | ГРУНТОВКА "ЛАКРИТ" | КГ 50.12 |  |  |  | 1.25 62.65 | 0.10 5.01 | 1.35 67.66
116 | Е11-47-3 H10=57.48,63.54 | УСТРОЙСТВО ПОКРЫТИЙ ПОЛА ПЛИТКОЙ "ГРЕС" НА КЛЕЮ ПО ЦЕМЕНТНОЙ СТЯЖКЕ | 100М2 2.506 | 1052.95 2638.69 | 13.52 33.88 | 1.70 4.26 | 1037.08 2598.92 | 82.47 206.67 | 2186.02 5478.16 | 163.160 408.88
117 | С101-138064 | РАСТВОРНАЯ СМЕСЬ СУХАЯ (РСС), ОБЛИЦОВОЧНАЯ, ЦЕМЕНТНО-ИЗВЕСТКОВАЯ, ДЛЯ ВНУТРЕННИХ РАБОТ (В), М100 | Т 1.253 |  |  |  | 246.92 309.39 | 19.61 24.57 | 266.53 333.96
118 | С412-9005 | ВОДА | М3 0.27566 |  |  |  | 1.08 0.30 |  | 1.08 0.30
119 | С101-18300-14 | КОМПОЗИЦИЯ ДЛЯ ЗАПОЛНЕНИЯ ШВОВ СУХАЯ ШИРИНОЙ ДО 6 ММ, ПЛАСТИЧНАЯ, ВОДОСТОЙКАЯ, МОРОЗОСТОЙКАЯ F75, ДЛЯ НАРУЖНЫХ И ВНУТРЕННИХ РАБОТ (НВ), СЕРАЯ (ФАСОВКА ПО 2 КГ) | Т 0.05012 |  |  |  | 1233.40 61.82 | 97.93 4.91 | 1331.33 66.73
120 | Е11-114-1 H10=57.48,63.54 | УСТРОЙСТВО ПОКРЫТИЙ ПОЛОВ ПЛИТАМИ ПОВЫШЕННОЙ ПРОЧНОСТИ ИЗ КЕРАМОГРАНИТА РАЗМЕРОМ 600Х600 ММ | 100 М2 0.989 | 1195.32 1182.17 | 20.73 20.50 | 0.76 0.75 | 60.03 59.37 | 4.78 4.73 | 1280.86 1266.77 | 190.970 188.87
121 | С101-27601 | КЕРАМОГРАНИТ КРУПНОРАЗМЕРНЫЙ ПЛОСКИЙ ГЛАЗУРОВАННЫЙ (600Х300-600Х600 ММ) | М2 101.3725 |  |  |  | 28.85 2924.60 | 2.29 232.14 | 31.14 3156.74
122 | С101-18300-14 | КОМПОЗИЦИЯ ДЛЯ ЗАПОЛНЕНИЯ ШВОВ СУХАЯ ШИРИНОЙ ДО 6 ММ, ПЛАСТИЧНАЯ, ВОДОСТОЙКАЯ, МОРОЗОСТОЙКАЯ F75, ДЛЯ НАРУЖНЫХ И ВНУТРЕННИХ РАБОТ (НВ), СЕРАЯ (ФАСОВКА ПО 2 КГ) | Т 0.02564 |  |  |  | 1233.40 31.62 | 97.93 2.51 | 1331.33 34.13
123 | С101-138064 | РАСТВОРНАЯ СМЕСЬ СУХАЯ (РСС), ОБЛИЦОВОЧНАЯ, ЦЕМЕНТНО-ИЗВЕСТКОВАЯ, ДЛЯ ВНУТРЕННИХ РАБОТ (В), М100 | Т 0.4945 |  |  |  | 246.92 122.10 | 19.61 9.70 | 266.53 131.80
124 | С412-9005 | ВОДА | М3 0.10879 |  |  |  | 1.08 0.12 |  | 1.08 0.12
125 | Е13-73-2 H10=57.48,63.54 | ГРУНТОВАНИЕ ВНУТРЕННИХ ПОВЕРХНОСТЕЙ СТЕН (ДЛЯ МОНТАЖА ПЛИНТУСА) | 100М2 0.3396 | 30.08 10.22 |  |  |  |  | 30.08 10.22 | 5.040 1.71
126 | С101-23802-1 | ГРУНТОВКА "ЛАКРИТ" | КГ 6.792 |  |  |  | 1.25 8.49 | 0.10 0.68 | 1.35 9.17
127 | Е11-49-1 H10=57.48,63.54 | УКЛАДКА ПЛИНТУСА ИЗ ПЛИТКИ НА КЛЕЮ | 100М 2.2645 | 235.36 532.97 | 1.15 2.60 | 0.25 0.57 | 0.36 0.82 | 0.03 0.07 | 236.90 536.46 | 36.470 82.59
128 | С101-138064 | РАСТВОРНАЯ СМЕСЬ СУХАЯ (РСС), ОБЛИЦОВОЧНАЯ, ЦЕМЕНТНО-ИЗВЕСТКОВАЯ, ДЛЯ ВНУТРЕННИХ РАБОТ (В), М100 | Т 0.16984 |  |  |  | 246.92 41.94 | 19.61 3.33 | 266.53 45.27
129 | С412-9005 | ВОДА | М3 0.03736 |  |  |  | 1.08 0.04 |  | 1.08 0.04
130 | С101-29902 | ПЛИТКИ КЕРАМИЧЕСКИЕ ДЛЯ ПОЛОВ НЕГЛАЗУРОВАННЫЕ ТИП "ГРЕС" РАЗМЕРОМ 300Х300Х8 ММ | М2 28.10355 |  |  |  | 10.06 282.72 | 0.80 22.48 | 10.86 305.20
131 | С101-27601 | КЕРАМОГРАНИТ КРУПНОРАЗМЕРНЫЙ ПЛОСКИЙ ГЛАЗУРОВАННЫЙ (600Х300-600Х600 ММ) | М2 6.88298 |  |  |  | 28.85 198.57 | 2.29 15.76 | 31.14 214.33
132 | С101-18300-14 | КОМПОЗИЦИЯ ДЛЯ ЗАПОЛНЕНИЯ ШВОВ СУХАЯ ШИРИНОЙ ДО 6 ММ, ПЛАСТИЧНАЯ, ВОДОСТОЙКАЯ, МОРОЗОСТОЙКАЯ F75, ДЛЯ НАРУЖНЫХ И ВНУТРЕННИХ РАБОТ (НВ), СЕРАЯ (ФАСОВКА ПО 2 КГ) | Т 0.00679 |  |  |  | 1233.40 8.37 | 97.93 0.66 | 1331.33 9.03
133 | Е9-521-1 H11=49.99,61.29 | ГЕРМЕТИЗАЦИЯ СТЫКОВ СИЛИКОНОМ | 100М 2.2645 | 15.20 34.42 |  |  | 92.00 208.33 |  | 107.20 242.75 | 2.190 4.96
|  | ИТОГО ПРЯМЫЕ ЗАТРАТЫ |  | 6688 | 244 | 80 | 12570 | 976 | 20478 | 1064
|  | ОХР и ОПР с к = 1.14 | [6 empty] | 4432
|  | ПЛАНОВАЯ ПРИБЫЛЬ с к = 1.1 | [6 empty] | 4730
|  | ИТОГО ПО ПТМ | [6 empty] | 29640
|  | ЗАТРАТЫ ТРУДА РАБОЧИХ | [6 empty] | 1064
|  | ЗАТРАТЫ ТРУДА МАШИНИСТОВ | [6 empty] | 13
| Ж7 | ТИП ПОЛА 8 ОТМ.0,000
134 | Е13-107-1 H10=57.48,63.54 | ЗВУКОИЗОЛЯЦИЯ (ПРИМЕНИТЕЛЬНО) | 100М2 ПО 0.532 | 14.56 7.75 |  |  | 85.49 45.48 | 7.21 3.84 | 107.26 57.07 | 2.290 1.22
135 | С101-Б11-101 | СТОИМОСТЬ ИТЭП-50 (ЛИСТ ПОЛИСТЕРОЛЬНЫЙ ВСПЕНЕННЫЙ) | М2 54.796 |  |  |  | 2.88 157.81 | 0.23 12.60 | 3.11 170.41
136 | Е11-11-5 H10=57.48,63.54 | УСТРОЙСТВО СТЯЖЕК ЛЕГКОБЕТОННЫХ ТОЛЩИНОЙ 20 ММ | 100М2 0.532 | 304.64 162.07 | 31.72 16.88 | 12.10 6.44 | 308.52 164.13 | 23.72 12.62 | 668.60 355.70 | 50.230 26.72
137 | Е11-11-6 H10=57.48,63.54 | УСТРОЙСТВО СТЯЖЕК ЛЕГКОБЕТОННЫХ: НА КАЖДЫЕ 5 ММ ИЗМЕНЕНИЯ ТОЛЩИНЫ СТЯЖКИ | 100М2 0.532 | 3.03 1.61 | 3.70 1.97 | 2.15 1.14 | 294.76 156.81 | 22.93 12.20 | 324.42 172.59 | 0.500 0.27
138 | Е13-73-4 H10=57.48,63.54 | ГРУНТОВАНИЕ ПОВЕРХНОСТЕЙ ДНИЩ (ПОЛОВ) БЕЗ УКЛОНА | 100М2 0.532 | 19.34 10.29 |  |  |  |  | 19.34 10.29 | 3.240 1.72
139 | С101-23802-1 | ГРУНТОВКА "ЛАКРИТ" | КГ 10.64 |  |  |  | 1.25 13.30 | 0.10 1.06 | 1.35 14.36
140 | Е11-11-11 H10=57.48,63.54 | УСТРОЙСТВО ЦЕМЕНТНО-ПЕСЧАНЫХ СТЯЖЕК ТОЛЩИНОЙ 20 ММ ПО БЕТОННОМУ ОСНОВАНИЮ | 100 М2 0.532 | 263.28 140.06 | 10.83 5.76 | 3.28 1.74 | 189.69 100.92 | 14.70 7.82 | 478.50 254.56 | 43.410 23.09
141 | Е11-11-13 H10=57.48,63.54 | УСТРОЙСТВО ЦЕМЕНТНО-ПЕСЧАНЫХ СТЯЖЕК: ДОБАВЛЯТЬ ИЛИ ИСКЛЮЧАТЬ НА КАЖДЫЕ 5 ММ ИЗМЕНЕНИЯ ТОЛЩИНЫ СТЯЖКИ К НОРМАМ Е11-11-11, Е11-11-12 (ДО Т.25 ММ) | 100 М2 0.532 | 7.88 4.19 | 1.02 0.54 | 0.72 0.38 | 44.65 23.75 | 3.47 1.85 | 57.02 30.33 | 1.300 0.69
142 | Е13-73-4 H10=57.48,63.54 | ГРУНТОВАНИЕ ПОВЕРХНОСТЕЙ ДНИЩ (ПОЛОВ) БЕЗ УКЛОНА | 100М2 0.532 | 19.34 10.29 |  |  |  |  | 19.34 10.29 | 3.240 1.72
143 | С101-23802-1 | ГРУНТОВКА "ЛАКРИТ" | КГ 10.64 |  |  |  | 1.25 13.30 | 0.10 1.06 | 1.35 14.36
144 | Е11-47-3 H10=57.48,63.54 | УСТРОЙСТВО ПОКРЫТИЙ ПОЛА ПЛИТКОЙ "ГРЕС" НА КЛЕЮ ПО ЦЕМЕНТНОЙ СТЯЖКЕ | 100М2 0.532 | 1052.95 560.17 | 13.52 7.19 | 1.70 0.90 | 1037.08 551.73 | 82.47 43.87 | 2186.02 1162.96 | 163.160 86.80
145 | С101-138064 | РАСТВОРНАЯ СМЕСЬ СУХАЯ (РСС), ОБЛИЦОВОЧНАЯ, ЦЕМЕНТНО-ИЗВЕСТКОВАЯ, ДЛЯ ВНУТРЕННИХ РАБОТ (В), М100 | Т 0.266 |  |  |  | 246.92 65.68 | 19.61 5.22 | 266.53 70.90
146 | С412-9005 | ВОДА | М3 0.05852 |  |  |  | 1.08 0.06 |  | 1.08 0.06
147 | С101-18300-14 | КОМПОЗИЦИЯ ДЛЯ ЗАПОЛНЕНИЯ ШВОВ СУХАЯ ШИРИНОЙ ДО 6 ММ, ПЛАСТИЧНАЯ, ВОДОСТОЙКАЯ, МОРОЗОСТОЙКАЯ F75, ДЛЯ НАРУЖНЫХ И ВНУТРЕННИХ РАБОТ (НВ), СЕРАЯ (ФАСОВКА ПО 2 КГ) | Т 0.01064 |  |  |  | 1233.40 13.12 | 97.93 1.04 | 1331.33 14.16
148 | Е13-73-2 H10=57.48,63.54 | ГРУНТОВАНИЕ ВНУТРЕННИХ ПОВЕРХНОСТЕЙ СТЕН (ДЛЯ МОНТАЖА ПЛИНТУСА) | 100М2 0.0222 | 30.08 0.67 |  |  |  |  | 30.08 0.67 | 5.040 0.11
149 | С101-23802-1 | ГРУНТОВКА "ЛАКРИТ" | КГ 0.444 |  |  |  | 1.25 0.56 | 0.10 0.04 | 1.35 0.60
150 | Е11-49-1 H10=57.48,63.54 | УКЛАДКА ПЛИНТУСА ИЗ ПЛИТКИ НА КЛЕЮ | 100М 0.148 | 235.36 34.83 | 1.15 0.17 | 0.25 0.04 | 0.36 0.05 | 0.03 0.00 | 236.90 35.05 | 36.470 5.40
151 | С101-138064 | РАСТВОРНАЯ СМЕСЬ СУХАЯ (РСС), ОБЛИЦОВОЧНАЯ, ЦЕМЕНТНО-ИЗВЕСТКОВАЯ, ДЛЯ ВНУТРЕННИХ РАБОТ (В), М100 | Т 0.0111 |  |  |  | 246.92 2.74 | 19.61 0.22 | 266.53 2.96
152 | С412-9005 | ВОДА | М3 0.00244 |  |  |  | 1.08 0.00 |  | 1.08 0.00
153 | С101-29902 | ПЛИТКИ КЕРАМИЧЕСКИЕ ДЛЯ ПОЛОВ НЕГЛАЗУРОВАННЫЕ ТИП "ГРЕС" РАЗМЕРОМ 300Х300Х8 ММ | М2 2.2866 |  |  |  | 10.06 23.00 | 0.80 1.83 | 10.86 24.83
154 | С101-18300-14 | КОМПОЗИЦИЯ ДЛЯ ЗАПОЛНЕНИЯ ШВОВ СУХАЯ ШИРИНОЙ ДО 6 ММ, ПЛАСТИЧНАЯ, ВОДОСТОЙКАЯ, МОРОЗОСТОЙКАЯ F75, ДЛЯ НАРУЖНЫХ И ВНУТРЕННИХ РАБОТ (НВ), СЕРАЯ (ФАСОВКА ПО 2 КГ) | Т 0.00044 |  |  |  | 1233.40 0.54 | 97.93 0.04 | 1331.33 0.58
155 | Е9-521-1 H11=49.99,61.29 | ГЕРМЕТИЗАЦИЯ СТЫКОВ СИЛИКОНОМ | 100М 0.148 | 15.20 2.25 |  |  | 92.00 13.62 |  | 107.20 15.87 | 2.190 0.32
|  | ИТОГО ПРЯМЫЕ ЗАТРАТЫ |  | 934 | 33 | 11 | 1347 | 105 | 2419 | 148
|  | ОХР и ОПР с к = 1.14 | [6 empty] | 619
|  | ПЛАНОВАЯ ПРИБЫЛЬ с к = 1.1 | [6 empty] | 660
|  | ИТОГО ПО ПТМ | [6 empty] | 3698
|  | ЗАТРАТЫ ТРУДА РАБОЧИХ | [6 empty] | 148
|  | ЗАТРАТЫ ТРУДА МАШИНИСТОВ | [6 empty] | 2
| Ж8 | ТИП ПОЛА 15 ОТМ.0,000
156 | Е11-1-2 H10=57.48,63.54 | УПЛОТНЕНИЕ ГРУНТА ЩЕБНЕМ | 100М2 0.1632 | 47.45 7.74 | 11.52 1.88 | 4.17 0.68 | 79.29 12.94 |  | 138.26 22.56 | 7.700 1.26
157 | С310-45.1 | ПЕРЕВОЗКА ДО 45 КМ,КЛАСС ГРУЗА I | Т 2.24726 |  |  |  |  | 10.89 24.47 | 10.89 24.47
158 | Е11-2-9 H10=57.48,63.54 | УСТРОЙСТВО ПОДСТИЛАЮЩИХ СЛОЕВ БЕТОННЫХ | М3 1.3056 | 21.84 28.51 | 0.26 0.34 |  | 83.16 108.57 | 6.45 8.42 | 111.71 145.84 | 3.660 4.78
159 | Е13-107-1 H10=57.48,63.54 | ЗВУКОИЗОЛЯЦИЯ (ПРИМЕНИТЕЛЬНО) | 100М2 ПО 0.1632 | 14.56 2.38 |  |  | 85.49 13.95 | 7.21 1.18 | 107.26 17.51 | 2.290 0.37
160 | С101-Б11-101 | СТОИМОСТЬ ИТЭП-50 (ЛИСТ ПОЛИСТЕРОЛЬНЫЙ ВСПЕНЕННЫЙ) | М2 16.8096 |  |  |  | 2.88 48.41 | 0.23 3.87 | 3.11 52.28
161 | Е11-11-5 H10=57.48,63.54 | УСТРОЙСТВО СТЯЖЕК ЛЕГКОБЕТОННЫХ ТОЛЩИНОЙ 20 ММ | 100М2 0.1632 | 304.64 49.72 | 31.72 5.18 | 12.10 1.97 | 308.52 50.35 | 23.72 3.87 | 668.60 109.12 | 50.230 8.20
162 | Е11-11-6 H10=57.48,63.54 | УСТРОЙСТВО СТЯЖЕК ЛЕГКОБЕТОННЫХ: НА КАЖДЫЕ 5 ММ ИЗМЕНЕНИЯ ТОЛЩИНЫ СТЯЖКИ | 100М2 0.1632 | 3.03 0.49 | 6.48 1.06 | 3.76 0.61 | 515.83 84.18 | 40.13 6.55 | 565.47 92.28 | 0.500 0.08
163 | Е13-73-4 H10=57.48,63.54 | ГРУНТОВАНИЕ ПОВЕРХНОСТЕЙ ДНИЩ (ПОЛОВ) БЕЗ УКЛОНА | 100М2 0.1632 | 19.34 3.16 |  |  |  |  | 19.34 3.16 | 3.240 0.53
164 | С101-23802-1 | ГРУНТОВКА "ЛАКРИТ" | КГ 3.264 |  |  |  | 1.25 4.08 | 0.10 0.33 | 1.35 4.41
165 | Е11-11-11 H10=57.48,63.54 | УСТРОЙСТВО ЦЕМЕНТНО-ПЕСЧАНЫХ СТЯЖЕК ТОЛЩИНОЙ 20 ММ ПО БЕТОННОМУ ОСНОВАНИЮ | 100 М2 0.1632 | 263.28 42.97 | 10.83 1.77 | 3.28 0.54 | 189.69 30.96 | 14.70 2.40 | 478.50 78.10 | 43.410 7.08
166 | Е11-11-13 H10=57.48,63.54 | УСТРОЙСТВО ЦЕМЕНТНО-ПЕСЧАНЫХ СТЯЖЕК: ДОБАВЛЯТЬ ИЛИ ИСКЛЮЧАТЬ НА КАЖДЫЕ 5 ММ ИЗМЕНЕНИЯ ТОЛЩИНЫ СТЯЖКИ К НОРМАМ Е11-11-11, Е11-11-12 (ДО Т.25 ММ) | 100 М2 0.1632 | 7.88 1.29 | 1.02 0.17 | 0.72 0.12 | 44.65 7.29 | 3.47 0.57 | 57.02 9.32 | 1.300 0.21
167 | Е11-114-1 H10=57.48,63.54 | УСТРОЙСТВО ПОКРЫТИЙ ПОЛОВ ПЛИТАМИ ПОВЫШЕННОЙ ПРОЧНОСТИ ИЗ КЕРАМОГРАНИТА РАЗМЕРОМ 600Х600 ММ | 100 М2 0.1632 | 1195.32 195.08 | 20.73 3.38 | 0.76 0.12 | 60.03 9.80 | 4.78 0.78 | 1280.86 209.04 | 190.970 31.17
168 | С101-27601 | КЕРАМОГРАНИТ КРУПНОРАЗМЕРНЫЙ ПЛОСКИЙ ГЛАЗУРОВАННЫЙ (600Х300-600Х600 ММ) | М2 16.728 |  |  |  | 28.85 482.60 | 2.29 38.31 | 31.14 520.91
169 | С101-18300-14 | КОМПОЗИЦИЯ ДЛЯ ЗАПОЛНЕНИЯ ШВОВ СУХАЯ ШИРИНОЙ ДО 6 ММ, ПЛАСТИЧНАЯ, ВОДОСТОЙКАЯ, МОРОЗОСТОЙКАЯ F75, ДЛЯ НАРУЖНЫХ И ВНУТРЕННИХ РАБОТ (НВ), СЕРАЯ (ФАСОВКА ПО 2 КГ) | Т 0.00423 |  |  |  | 1233.40 5.22 | 97.93 0.41 | 1331.33 5.63
170 | С101-138064 | РАСТВОРНАЯ СМЕСЬ СУХАЯ (РСС), ОБЛИЦОВОЧНАЯ, ЦЕМЕНТНО-ИЗВЕСТКОВАЯ, ДЛЯ ВНУТРЕННИХ РАБОТ (В), М100 | Т 0.0816 |  |  |  | 246.92 20.15 | 19.61 1.60 | 266.53 21.75
171 | С412-9005 | ВОДА | М3 0.01795 |  |  |  | 1.08 0.02 |  | 1.08 0.02
172 | Е13-73-2 H10=57.48,63.54 | ГРУНТОВАНИЕ ВНУТРЕННИХ ПОВЕРХНОСТЕЙ СТЕН (ДЛЯ МОНТАЖА ПЛИНТУСА) | 100М2 0.0075 | 30.08 0.23 |  |  |  |  | 30.08 0.23 | 5.040 0.04
173 | С101-23802-1 | ГРУНТОВКА "ЛАКРИТ" | КГ 0.15 |  |  |  | 1.25 0.19 | 0.10 0.02 | 1.35 0.21
174 | Е11-49-1 H10=57.48,63.54 | УКЛАДКА ПЛИНТУСА ИЗ ПЛИТКИ НА КЛЕЮ | 100М 0.05 | 235.36 11.77 | 1.15 0.06 | 0.25 0.01 | 0.36 0.02 | 0.03 0.00 | 236.90 11.85 | 36.470 1.82
175 | С101-138064 | РАСТВОРНАЯ СМЕСЬ СУХАЯ (РСС), ОБЛИЦОВОЧНАЯ, ЦЕМЕНТНО-ИЗВЕСТКОВАЯ, ДЛЯ ВНУТРЕННИХ РАБОТ (В), М100 | Т 0.00375 |  |  |  | 246.92 0.93 | 19.61 0.07 | 266.53 1.00
176 | С412-9005 | ВОДА | М3 0.00083 |  |  |  | 1.08 0.00 |  | 1.08 0.00
177 | С101-27601 | КЕРАМОГРАНИТ КРУПНОРАЗМЕРНЫЙ ПЛОСКИЙ ГЛАЗУРОВАННЫЙ (600Х300-600Х600 ММ) | М2 0.7725 |  |  |  | 28.85 22.29 | 2.29 1.77 | 31.14 24.06
178 | С101-18300-14 | КОМПОЗИЦИЯ ДЛЯ ЗАПОЛНЕНИЯ ШВОВ СУХАЯ ШИРИНОЙ ДО 6 ММ, ПЛАСТИЧНАЯ, ВОДОСТОЙКАЯ, МОРОЗОСТОЙКАЯ F75, ДЛЯ НАРУЖНЫХ И ВНУТРЕННИХ РАБОТ (НВ), СЕРАЯ (ФАСОВКА ПО 2 КГ) | Т 0.00015 |  |  |  | 1233.40 0.19 | 97.93 0.01 | 1331.33 0.20
179 | Е9-521-1 H11=49.99,61.29 | ГЕРМЕТИЗАЦИЯ СТЫКОВ СИЛИКОНОМ | 100М 0.05 | 15.20 0.76 |  |  | 92.00 4.60 |  | 107.20 5.36 | 2.190 0.11
|  | ИТОГО ПРЯМЫЕ ЗАТРАТЫ |  | 344 | 14 | 4 | 907 | 95 | 1360 | 56
|  | ОХР и ОПР с к = 1.14 | [6 empty] | 228
|  | ПЛАНОВАЯ ПРИБЫЛЬ с к = 1.1 | [6 empty] | 244
|  | ИТОГО ПО ПТМ | [6 empty] | 1832
|  | ЗАТРАТЫ ТРУДА РАБОЧИХ | [6 empty] | 56
|  | ЗАТРАТЫ ТРУДА МАШИНИСТОВ | [6 empty] | 1
| Ж9 | ТИП ПОЛА 16 ОТМ.0,000
180 | Е11-1-2 H10=57.48,63.54 | УПЛОТНЕНИЕ ГРУНТА ЩЕБНЕМ | 100М2 0.146 | 47.45 6.93 | 11.52 1.68 | 4.17 0.61 | 79.29 11.58 |  | 138.26 20.19 | 7.700 1.12
181 | С310-45.1 | ПЕРЕВОЗКА ДО 45 КМ,КЛАСС ГРУЗА I | Т 2.01042 |  |  |  |  | 10.89 21.89 | 10.89 21.89
182 | Е11-2-9 H10=57.48,63.54 | УСТРОЙСТВО ПОДСТИЛАЮЩИХ СЛОЕВ БЕТОННЫХ | М3 1.168 | 21.84 25.51 | 0.26 0.30 |  | 83.16 97.13 | 6.45 7.53 | 111.71 130.47 | 3.660 4.27
183 | Е13-107-1 H10=57.48,63.54 | ЗВУКОИЗОЛЯЦИЯ (ПРИМЕНИТЕЛЬНО) | 100М2 ПО 0.146 | 14.56 2.13 |  |  | 85.49 12.48 | 7.21 1.05 | 107.26 15.66 | 2.290 0.33
184 | С101-Б11-101 | СТОИМОСТЬ ИТЭП-50 (ЛИСТ ПОЛИСТЕРОЛЬНЫЙ ВСПЕНЕННЫЙ) | М2 15.038 |  |  |  | 2.88 43.31 | 0.23 3.46 | 3.11 46.77
185 | Е11-11-5 H10=57.48,63.54 | УСТРОЙСТВО СТЯЖЕК ЛЕГКОБЕТОННЫХ ТОЛЩИНОЙ 20 ММ | 100М2 0.146 | 304.64 44.48 | 31.72 4.63 | 12.10 1.77 | 308.52 45.04 | 23.72 3.46 | 668.60 97.61 | 50.230 7.33
186 | Е11-11-6 H10=57.48,63.54 | УСТРОЙСТВО СТЯЖЕК ЛЕГКОБЕТОННЫХ: НА КАЖДЫЕ 5 ММ ИЗМЕНЕНИЯ ТОЛЩИНЫ СТЯЖКИ | 100М2 0.146 | 3.03 0.44 | 3.70 0.54 | 2.15 0.31 | 294.76 43.03 | 22.93 3.35 | 324.42 47.36 | 0.500 0.07
187 | Е13-73-4 H10=57.48,63.54 | ГРУНТОВАНИЕ ПОВЕРХНОСТЕЙ ДНИЩ (ПОЛОВ) БЕЗ УКЛОНА | 100М2 0.146 | 19.34 2.82 |  |  |  |  | 19.34 2.82 | 3.240 0.47
188 | С101-23802-1 | ГРУНТОВКА "ЛАКРИТ" | КГ 2.92 |  |  |  | 1.25 3.65 | 0.10 0.29 | 1.35 3.94
189 | Е11-11-11 H10=57.48,63.54 | УСТРОЙСТВО ЦЕМЕНТНО-ПЕСЧАНЫХ СТЯЖЕК ТОЛЩИНОЙ 20 ММ ПО БЕТОННОМУ ОСНОВАНИЮ | 100 М2 0.146 | 263.28 38.44 | 10.83 1.58 | 3.28 0.48 | 189.69 27.69 | 14.70 2.15 | 478.50 69.86 | 43.410 6.34
190 | Е11-11-13 H10=57.48,63.54 | УСТРОЙСТВО ЦЕМЕНТНО-ПЕСЧАНЫХ СТЯЖЕК: ДОБАВЛЯТЬ ИЛИ ИСКЛЮЧАТЬ НА КАЖДЫЕ 5 ММ ИЗМЕНЕНИЯ ТОЛЩИНЫ СТЯЖКИ К НОРМАМ Е11-11-11, Е11-11-12 (ДО Т.25 ММ) | 100 М2 0.146 | 7.88 1.15 | 1.02 0.15 | 0.72 0.11 | 44.65 6.52 | 3.47 0.51 | 57.02 8.33 | 1.300 0.19
191 | Е11-114-1 H10=57.48,63.54 | УСТРОЙСТВО ПОКРЫТИЙ ПОЛОВ ПЛИТАМИ ПОВЫШЕННОЙ ПРОЧНОСТИ ИЗ КЕРАМОГРАНИТА РАЗМЕРОМ 600Х600 ММ | 100 М2 0.146 | 1195.32 174.52 | 20.73 3.03 | 0.76 0.11 | 60.03 8.76 | 4.78 0.70 | 1280.86 187.01 | 190.970 27.88
192 | С101-27601 | КЕРАМОГРАНИТ КРУПНОРАЗМЕРНЫЙ ПЛОСКИЙ ГЛАЗУРОВАННЫЙ (600Х300-600Х600 ММ) | М2 14.965 |  |  |  | 28.85 431.74 | 2.29 34.27 | 31.14 466.01
193 | С101-18300-14 | КОМПОЗИЦИЯ ДЛЯ ЗАПОЛНЕНИЯ ШВОВ СУХАЯ ШИРИНОЙ ДО 6 ММ, ПЛАСТИЧНАЯ, ВОДОСТОЙКАЯ, МОРОЗОСТОЙКАЯ F75, ДЛЯ НАРУЖНЫХ И ВНУТРЕННИХ РАБОТ (НВ), СЕРАЯ (ФАСОВКА ПО 2 КГ) | Т 0.00378 |  |  |  | 1233.40 4.66 | 97.93 0.37 | 1331.33 5.03
194 | С101-138064 | РАСТВОРНАЯ СМЕСЬ СУХАЯ (РСС), ОБЛИЦОВОЧНАЯ, ЦЕМЕНТНО-ИЗВЕСТКОВАЯ, ДЛЯ ВНУТРЕННИХ РАБОТ (В), М100 | Т 0.073 |  |  |  | 246.92 18.03 | 19.61 1.43 | 266.53 19.46
195 | С412-9005 | ВОДА | М3 0.01606 |  |  |  | 1.08 0.02 |  | 1.08 0.02
196 | Е13-73-2 H10=57.48,63.54 | ГРУНТОВАНИЕ ВНУТРЕННИХ ПОВЕРХНОСТЕЙ СТЕН (ДЛЯ МОНТАЖА ПЛИНТУСА) | 100М2 0.01665 | 30.08 0.50 |  |  |  |  | 30.08 0.50 | 5.040 0.08
197 | С101-23802-1 | ГРУНТОВКА "ЛАКРИТ" | КГ 0.333 |  |  |  | 1.25 0.42 | 0.10 0.03 | 1.35 0.45
198 | Е11-49-1 H10=57.48,63.54 | УКЛАДКА ПЛИНТУСА ИЗ ПЛИТКИ НА КЛЕЮ | 100М 0.111 | 235.36 26.12 | 1.15 0.13 | 0.25 0.03 | 0.36 0.04 | 0.03 0.00 | 236.90 26.29 | 36.470 4.05
199 | С101-138064 | РАСТВОРНАЯ СМЕСЬ СУХАЯ (РСС), ОБЛИЦОВОЧНАЯ, ЦЕМЕНТНО-ИЗВЕСТКОВАЯ, ДЛЯ ВНУТРЕННИХ РАБОТ (В), М100 | Т 0.00833 |  |  |  | 246.92 2.06 | 19.61 0.16 | 266.53 2.22
200 | С412-9005 | ВОДА | М3 0.00183 |  |  |  | 1.08 0.00 |  | 1.08 0.00
201 | С101-27601 | КЕРАМОГРАНИТ КРУПНОРАЗМЕРНЫЙ ПЛОСКИЙ ГЛАЗУРОВАННЫЙ (600Х300-600Х600 ММ) | М2 1.71495 |  |  |  | 28.85 49.48 | 2.29 3.93 | 31.14 53.41
202 | С101-18300-14 | КОМПОЗИЦИЯ ДЛЯ ЗАПОЛНЕНИЯ ШВОВ СУХАЯ ШИРИНОЙ ДО 6 ММ, ПЛАСТИЧНАЯ, ВОДОСТОЙКАЯ, МОРОЗОСТОЙКАЯ F75, ДЛЯ НАРУЖНЫХ И ВНУТРЕННИХ РАБОТ (НВ), СЕРАЯ (ФАСОВКА ПО 2 КГ) | Т 0.00033 |  |  |  | 1233.40 0.41 | 97.93 0.03 | 1331.33 0.44
203 | Е9-521-1 H11=49.99,61.29 | ГЕРМЕТИЗАЦИЯ СТЫКОВ СИЛИКОНОМ | 100М 0.111 | 15.20 1.69 |  |  | 92.00 10.21 |  | 107.20 11.90 | 2.190 0.24
|  | ИТОГО ПРЯМЫЕ ЗАТРАТЫ |  | 325 | 12 | 3 | 816 | 85 | 1238 | 52
|  | ОХР и ОПР с к = 1.14 | [6 empty] | 215
|  | ПЛАНОВАЯ ПРИБЫЛЬ с к = 1.1 | [6 empty] | 229
|  | ИТОГО ПО ПТМ | [6 empty] | 1682
|  | ЗАТРАТЫ ТРУДА РАБОЧИХ | [6 empty] | 52
|  | ЗАТРАТЫ ТРУДА МАШИНИСТОВ | [6 empty] | 1
| Ж10 | ТИП ПОЛА 9. ОТМ.0,000
204 | Е13-107-1 H10=57.48,63.54 | ЗВУКОИЗОЛЯЦИЯ (ПРИМЕНИТЕЛЬНО) | 100М2 ПО 1.469 | 14.56 21.39 |  |  | 85.49 125.58 | 7.21 10.59 | 107.26 157.56 | 2.290 3.36
205 | С101-Б11-101 | СТОИМОСТЬ ИТЭП-50 (ЛИСТ ПОЛИСТЕРОЛЬНЫЙ ВСПЕНЕННЫЙ) | М2 151.307 |  |  |  | 2.88 435.76 | 0.23 34.80 | 3.11 470.56
206 | Е11-11-5 H10=57.48,63.54 | УСТРОЙСТВО СТЯЖЕК ЛЕГКОБЕТОННЫХ ТОЛЩИНОЙ 20 ММ | 100М2 1.469 | 304.64 447.52 | 31.72 46.60 | 12.10 17.77 | 308.52 453.22 | 23.72 34.84 | 668.60 982.18 | 50.230 73.79
207 | Е11-11-6 H10=57.48,63.54 | УСТРОЙСТВО СТЯЖЕК ЛЕГКОБЕТОННЫХ: НА КАЖДЫЕ 5 ММ ИЗМЕНЕНИЯ ТОЛЩИНЫ СТЯЖКИ | 100М2 1.469 | 3.03 4.45 | 6.48 9.52 | 3.76 5.52 | 515.83 757.75 | 40.13 58.95 | 565.47 830.67 | 0.500 0.73
208 | Е13-73-4 H10=57.48,63.54 | ГРУНТОВАНИЕ ПОВЕРХНОСТЕЙ ДНИЩ (ПОЛОВ) БЕЗ УКЛОНА | 100М2 1.469 | 19.34 28.41 |  |  |  |  | 19.34 28.41 | 3.240 4.76
209 | С101-23802-1 | ГРУНТОВКА "ЛАКРИТ" | КГ 29.38 |  |  |  | 1.25 36.73 | 0.10 2.94 | 1.35 39.67
210 | Е11-11-11 H10=57.48,63.54 | УСТРОЙСТВО ЦЕМЕНТНО-ПЕСЧАНЫХ СТЯЖЕК ТОЛЩИНОЙ 20 ММ ПО БЕТОННОМУ ОСНОВАНИЮ | 100 М2 1.469 | 263.28 386.76 | 10.83 15.91 | 3.28 4.82 | 189.69 278.65 | 14.70 21.59 | 478.50 702.91 | 43.410 63.77
211 | Е11-11-13 H10=57.48,63.54 | УСТРОЙСТВО ЦЕМЕНТНО-ПЕСЧАНЫХ СТЯЖЕК: ДОБАВЛЯТЬ ИЛИ ИСКЛЮЧАТЬ НА КАЖДЫЕ 5 ММ ИЗМЕНЕНИЯ ТОЛЩИНЫ СТЯЖКИ К НОРМАМ Е11-11-11, Е11-11-12 (ДО Т.26 ММ) | 100 М2 1.469 | 7.88 11.58 | 1.22 1.79 | 0.86 1.26 | 53.58 78.71 | 4.17 6.13 | 66.85 98.21 | 1.300 1.91
212 | Е13-75-2 H10=57.48,63.54 | УСТРОЙСТВО ГИДРО-ПАРОИЗОЛЯЦИИ ПОВЕРХНОСТИ ДНИЩА (ПОЛА) БЕЗ УКЛОНА В 2 СЛОЯ ТОЛЩИНОЙ 2 ММ | 100М2 1.56611 | 155.76 243.94 | 0.70 1.10 |  |  |  | 156.46 245.04 | 23.430 36.69
213 | С101-138055-1 | ГИДРОИЗОЛЯЦИОННАЯ СМЕСЬ (ГС) УНИВЕРСАЛЬНАЯ, ЖЕСТКАЯ (Ж), ОДНОКОМПОНЕНТНАЯ (1) | Т 0.62644 |  |  |  | 733.80 459.68 | 58.26 36.50 | 792.06 496.18
214 | Е11-47-3 H10=57.48,63.54 | УСТРОЙСТВО ПОКРЫТИЙ ПОЛА ПЛИТКОЙ "ГРЕС" НА КЛЕЮ ПО ЦЕМЕНТНОЙ СТЯЖКЕ | 100М2 1.469 | 1052.95 1546.78 | 13.52 19.86 | 1.70 2.50 | 1037.08 1523.47 | 82.47 121.15 | 2186.02 3211.26 | 163.160 239.68
215 | С101-138064 | РАСТВОРНАЯ СМЕСЬ СУХАЯ (РСС), ОБЛИЦОВОЧНАЯ, ЦЕМЕНТНО-ИЗВЕСТКОВАЯ, ДЛЯ ВНУТРЕННИХ РАБОТ (В), М100 | Т 0.7345 |  |  |  | 246.92 181.36 | 19.61 14.40 | 266.53 195.76
216 | С412-9005 | ВОДА | М3 0.16159 |  |  |  | 1.08 0.17 |  | 1.08 0.17
217 | С101-18300-14 | КОМПОЗИЦИЯ ДЛЯ ЗАПОЛНЕНИЯ ШВОВ СУХАЯ ШИРИНОЙ ДО 6 ММ, ПЛАСТИЧНАЯ, ВОДОСТОЙКАЯ, МОРОЗОСТОЙКАЯ F75, ДЛЯ НАРУЖНЫХ И ВНУТРЕННИХ РАБОТ (НВ), СЕРАЯ (ФАСОВКА ПО 2 КГ) | Т 0.02938 |  |  |  | 1233.40 36.24 | 97.93 2.88 | 1331.33 39.12
218 | Е9-521-1 H11=49.99,61.29 | ГЕРМЕТИЗАЦИЯ СТЫКОВ СИЛИКОНОМ | 100М 0.3237 | 15.20 4.92 |  |  | 92.00 29.78 |  | 107.20 34.70 | 2.190 0.71
|  | ИТОГО ПРЯМЫЕ ЗАТРАТЫ |  | 2696 | 95 | 32 | 4397 | 345 | 7533 | 425
|  | ОХР и ОПР с к = 1.14 | [6 empty] | 1787
|  | ПЛАНОВАЯ ПРИБЫЛЬ с к = 1.1 | [6 empty] | 1906
|  | ИТОГО ПО ПТМ | [6 empty] | 11226
|  | ЗАТРАТЫ ТРУДА РАБОЧИХ | [6 empty] | 425
|  | ЗАТРАТЫ ТРУДА МАШИНИСТОВ | [6 empty] | 5
| Ж11 | ТИП ПОЛА 10. ОТМ.0,000
219 | Е11-1-2 H10=57.48,63.54 | УПЛОТНЕНИЕ ГРУНТА ЩЕБНЕМ | 100М2 0.15 | 47.45 7.12 | 11.52 1.73 | 4.17 0.63 | 79.29 11.89 |  | 138.26 20.74 | 7.700 1.16
220 | С310-45.1 | ПЕРЕВОЗКА ДО 45 КМ,КЛАСС ГРУЗА I | Т 2.0655 |  |  |  |  | 10.89 22.49 | 10.89 22.49
221 | Е11-2-9 H10=57.48,63.54 | УСТРОЙСТВО ПОДСТИЛАЮЩИХ СЛОЕВ БЕТОННЫХ | М3 1.2 | 21.84 26.21 | 0.26 0.31 |  | 83.16 99.79 | 6.45 7.74 | 111.71 134.05 | 3.660 4.39
222 | Е13-107-1 H10=57.48,63.54 | ЗВУКОИЗОЛЯЦИЯ (ПРИМЕНИТЕЛЬНО) | 100М2 ПО 0.15 | 14.56 2.18 |  |  | 85.49 12.82 | 7.21 1.08 | 107.26 16.08 | 2.290 0.34
223 | С101-Б11-101 | СТОИМОСТЬ ИТЭП-50 (ЛИСТ ПОЛИСТЕРОЛЬНЫЙ ВСПЕНЕННЫЙ) | М2 15.45 |  |  |  | 2.88 44.50 | 0.23 3.55 | 3.11 48.05
224 | Е11-11-5 H10=57.48,63.54 | УСТРОЙСТВО СТЯЖЕК ЛЕГКОБЕТОННЫХ ТОЛЩИНОЙ 20 ММ | 100М2 0.15 | 304.64 45.70 | 31.72 4.76 | 12.10 1.82 | 308.52 46.28 | 23.72 3.56 | 668.60 100.30 | 50.230 7.53
225 | Е11-11-6 H10=57.48,63.54 | УСТРОЙСТВО СТЯЖЕК ЛЕГКОБЕТОННЫХ: НА КАЖДЫЕ 5 ММ ИЗМЕНЕНИЯ ТОЛЩИНЫ СТЯЖКИ | 100М2 0.15 | 3.03 0.45 | 6.48 0.97 | 3.76 0.56 | 515.83 77.37 | 40.13 6.02 | 565.47 84.81 | 0.500 0.08
226 | Е13-73-4 H10=57.48,63.54 | ГРУНТОВАНИЕ ПОВЕРХНОСТЕЙ ДНИЩ (ПОЛОВ) БЕЗ УКЛОНА | 100М2 0.15 | 19.34 2.90 |  |  |  |  | 19.34 2.90 | 3.240 0.49
227 | С101-23802-1 | ГРУНТОВКА "ЛАКРИТ" | КГ 3 |  |  |  | 1.25 3.75 | 0.10 0.30 | 1.35 4.05
228 | Е11-11-11 H10=57.48,63.54 | УСТРОЙСТВО ЦЕМЕНТНО-ПЕСЧАНЫХ СТЯЖЕК ТОЛЩИНОЙ 20 ММ ПО БЕТОННОМУ ОСНОВАНИЮ | 100 М2 0.15 | 263.28 39.49 | 10.83 1.62 | 3.28 0.49 | 189.69 28.45 | 14.70 2.21 | 478.50 71.77 | 43.410 6.51
229 | Е13-86-4 H10=57.48,63.54 | УСТРОЙСТВО ГИДРОИЗОЛЯЦИИ БЕТОННЫХ ПОВЕРХНОСТЕЙ ПОЛА С ПРИМЕНЕНИЕМ СУХИХ СМЕСЕЙ | 100М2 ПО 0.20664 | 323.49 66.85 | 0.85 0.18 |  | 8.42 1.74 | 0.70 0.14 | 333.46 68.91 | 47.960 9.91
230 | С101-138055-1-1 | ГИДРОИЗОЛЯЦИОННАЯ СМЕСЬ ТИПА CERESIT CD 30 | Т 0.0413 |  |  |  | 1563.50 64.57 | 124.14 5.13 | 1687.64 69.70
231 | С412-9005 | ВОДА | М3 0.011 |  |  |  | 1.08 0.01 |  | 1.08 0.01
232 | Е11-85-1 H10=57.48,63.54 | ШПАТЛЕВАНИЕ ПОВЕРХНОСТЕЙ БЕТОННОГО ОСНОВАНИЯ ИЛИ ЦЕМЕНТНО-ПЕСЧАНОЙ СТЯЖКИ ПРИ УСТРОЙСТВЕ ТОНКОСЛОЙНЫХ ЗАЩИТНЫХ ПОКРЫТИЙ ПОЛОВ | 100 М2 0.20664 | 71.55 14.79 | 0.07 0.01 |  |  |  | 71.62 14.80 | 11.990 2.48
233 | С101-138033-1 | ШПАТЛЕВКА ТИПА CERESIT CD 24 | Т 0.1756 |  |  |  | 645.20 113.30 | 51.23 9.00 | 696.43 122.30
234 | С412-9005 | ВОДА | М3 0.0351 |  |  |  | 1.08 0.04 |  | 1.08 0.04
235 | Е13-75-2 H10=57.48,63.54 | УСТРОЙСТВО ГИДРО-ПАРОИЗОЛЯЦИИ ПОВЕРХНОСТИ ДНИЩА (ПОЛА) БЕЗ УКЛОНА В 2 СЛОЯ ТОЛЩИНОЙ 3 ММ | 100М2 0.20664 | 155.76 32.19 | 0.70 0.14 |  |  |  | 156.46 32.33 | 23.430 4.84
236 | С101-138055-3-1 | ГИДРОИЗОЛЯЦИОННАЯ СМЕСЬ ТИПА CERESIT R 166 | Т 0.10332 |  |  |  | 4044.69 417.90 | 321.15 33.18 | 4365.84 451.08
237 | Е11-47-3 H10=57.48,63.54 | УСТРОЙСТВО ПОКРЫТИЙ ПОЛА ПЛИТКОЙ "ГРЕС" НА КЛЕЮ ПО ЦЕМЕНТНОЙ СТЯЖКЕ | 100М2 0.15 | 1052.95 157.94 | 13.52 2.03 | 1.70 0.26 | 1037.08 155.56 | 82.47 12.37 | 2186.02 327.90 | 163.160 24.47
238 | С101-137405-1 | РАСТВОРНАЯ СМЕСЬ СУХАЯ (РСС), ОБЛИЦОВОЧНАЯ, ВЫСОКОЭЛАСТИЧНАЯ (S1), ВЫСОКОАДГЕЗИОННАЯ (С2), ДЛЯ НАРУЖНЫХ И ВНУТРЕННИХ РАБОТ (НВ), ЦЕМЕНТНАЯ, М150, F75 (ДЛЯ КРУПНОФОРМАТНОЙ ПЛИТКИ) | Т 0.075 |  |  |  | 875.00 65.63 | 69.48 5.21 | 944.48 70.84
239 | С412-9005 | ВОДА | М3 0.0033 |  |  |  | 1.08 0.00 |  | 1.08 0.00
240 | С101-18300-14 | КОМПОЗИЦИЯ ДЛЯ ЗАПОЛНЕНИЯ ШВОВ СУХАЯ ШИРИНОЙ ДО 6 ММ, ПЛАСТИЧНАЯ, ВОДОСТОЙКАЯ, МОРОЗОСТОЙКАЯ F75, ДЛЯ НАРУЖНЫХ И ВНУТРЕННИХ РАБОТ (НВ), СЕРАЯ (ФАСОВКА ПО 2 КГ) | Т 0.003 |  |  |  | 1233.40 3.70 | 97.93 0.29 | 1331.33 3.99
241 | Е9-521-1 H11=49.99,61.29 | ГЕРМЕТИЗАЦИЯ СТЫКОВ СИЛИКОНОМ | 100М 0.1888 | 15.20 2.87 |  |  | 92.00 17.37 |  | 107.20 20.24 | 2.190 0.41
|  | ИТОГО ПРЯМЫЕ ЗАТРАТЫ |  | 399 | 12 | 4 | 1165 | 112 | 1688 | 63
|  | ОХР и ОПР с к = 1.14 | [6 empty] | 264
|  | ПЛАНОВАЯ ПРИБЫЛЬ с к = 1.1 | [6 empty] | 282
|  | ИТОГО ПО ПТМ | [6 empty] | 2234
|  | ЗАТРАТЫ ТРУДА РАБОЧИХ | [6 empty] | 63
|  | ЗАТРАТЫ ТРУДА МАШИНИСТОВ | [6 empty] | 1
| Ж12 | ТИП ПОЛА 11. ОТМ.0,000
242 | Е13-107-1 H10=57.48,63.54 | ЗВУКОИЗОЛЯЦИЯ (ПРИМЕНИТЕЛЬНО) | 100М2 ПО 1.729 | 14.56 25.17 |  |  | 85.49 147.81 | 7.21 12.47 | 107.26 185.45 | 2.290 3.96
243 | С101-Б11-101 | СТОИМОСТЬ ИТЭП-50 (ЛИСТ ПОЛИСТЕРОЛЬНЫЙ ВСПЕНЕННЫЙ) | М2 178.087 |  |  |  | 2.88 512.89 | 0.23 40.96 | 3.11 553.85
244 | ПРИМЕЧАНИЕ: | ПОМЕЩЕНИЕ 142
245 | Е11-11-5 H10=57.48,63.54 | УСТРОЙСТВО СТЯЖЕК ЛЕГКОБЕТОННЫХ ТОЛЩИНОЙ 20 ММ | 100М2 0.124 | 304.64 37.78 | 31.72 3.93 | 12.10 1.50 | 308.52 38.26 | 23.72 2.94 | 668.60 82.91 | 50.230 6.23
246 | Е11-11-6 H10=57.48,63.54 | УСТРОЙСТВО СТЯЖЕК ЛЕГКОБЕТОННЫХ: НА КАЖДЫЕ 5 ММ ИЗМЕНЕНИЯ ТОЛЩИНЫ СТЯЖКИ | 100М2 0.124 | 3.03 0.38 | 12.97 1.61 | 7.52 0.93 | 1031.66 127.93 | 80.25 9.95 | 1127.91 139.87 | 0.500 0.06
247 | ПРИМЕЧАНИЕ: | ПОМЕЩЕНИЕ 113,114,115,117,120,130,131,132,133
248 | Е11-11-5 H10=57.48,63.54 | УСТРОЙСТВО СТЯЖЕК ЛЕГКОБЕТОННЫХ ТОЛЩИНОЙ 20 ММ | 100М2 1.605 | 304.64 488.95 | 31.72 50.91 | 12.10 19.42 | 308.52 495.17 | 23.72 38.07 | 668.60 1073.10 | 50.230 80.62
249 | Е11-11-6 H10=57.48,63.54 | УСТРОЙСТВО СТЯЖЕК ЛЕГКОБЕТОННЫХ: НА КАЖДЫЕ 5 ММ ИЗМЕНЕНИЯ ТОЛЩИНЫ СТЯЖКИ | 100М2 1.605 | 3.03 4.86 | 7.41 11.89 | 4.30 6.90 | 589.52 946.18 | 45.86 73.61 | 645.82 1036.54 | 0.500 0.80
250 | Е13-73-4 H10=57.48,63.54 | ГРУНТОВАНИЕ ПОВЕРХНОСТЕЙ ДНИЩ (ПОЛОВ) БЕЗ УКЛОНА | 100М2 1.729 | 19.34 33.44 |  |  |  |  | 19.34 33.44 | 3.240 5.60
251 | С101-23802-1 | ГРУНТОВКА "ЛАКРИТ" | КГ 34.58 |  |  |  | 1.25 43.23 | 0.10 3.46 | 1.35 46.69
252 | Е11-11-11 H10=57.48,63.54 | УСТРОЙСТВО ЦЕМЕНТНО-ПЕСЧАНЫХ СТЯЖЕК ТОЛЩИНОЙ 20 ММ ПО БЕТОННОМУ ОСНОВАНИЮ | 100 М2 1.729 | 263.28 455.21 | 10.83 18.73 | 3.28 5.67 | 189.69 327.97 | 14.70 25.42 | 478.50 827.33 | 43.410 75.06
253 | Е11-11-13 H10=57.48,63.54 | УСТРОЙСТВО ЦЕМЕНТНО-ПЕСЧАНЫХ СТЯЖЕК: ДОБАВЛЯТЬ ИЛИ ИСКЛЮЧАТЬ НА КАЖДЫЕ 5 ММ ИЗМЕНЕНИЯ ТОЛЩИНЫ СТЯЖКИ К НОРМАМ Е11-11-11, Е11-11-12 (ДО Т.30 ММ) | 100 М2 1.729 | 7.88 13.62 | 2.03 3.51 | 1.43 2.47 | 89.30 154.40 | 6.95 12.02 | 106.16 183.55 | 1.300 2.25
254 | Е11-66-1 H10=57.48,63.54 | УСТРОЙСТВО САМОНИВЕЛИРУЮЩИХСЯ СТЯЖЕК ПО ЖЕЛЕЗОБЕТОННЫМ КОНСТРУКЦИЯМ ТОЛЩИНОЙ 5 ММ | 100М2 1.729 | 333.26 576.21 | 2.88 4.98 |  |  |  | 336.14 581.19 | 51.640 89.29
255 | Е11-66-2 H10=57.48,63.54 | УСТРОЙСТВО САМОНИВЕЛИРУЮЩИХСЯ СТЯЖЕК ПО ЖЕЛЕЗОБЕТОННЫМ КОНСТРУКЦИЯМ ДОБАВЛЯТЬ (ИЛИ ИСКЛЮЧАТЬ) НА КАЖДЫЙ 1 ММ ИЗМЕНЕНИЯ ТОЛЩИНЫ СТЯЖКИ | 100М2 -1.729 | 51.24 -88.59 | 0.90 -1.56 |  |  |  | 52.14 -90.15 | 7.940 -13.73
256 | С101-23802-1 | ГРУНТОВКА "ЛАКРИТ" | КГ 34.58 |  |  |  | 1.25 43.23 | 0.10 3.46 | 1.35 46.69
257 | С101-2000-1 | РАСТВОРНАЯ СМЕСЬ СУХАЯ (РСС), ДЛЯ СТЯЖЕК, НА ЦЕМЕНТНОМ ВЯЖУЩЕМ, САМОНИВЕЛИРУЮЩАЯСЯ, М200 | Т 0.93366 |  |  |  | 455.28 425.08 | 36.15 33.75 | 491.43 458.83
258 | С412-9005 | ВОДА | М3 0.19607 |  |  |  | 1.08 0.21 |  | 1.08 0.21
259 | Е11-70-1 H10=57.48,63.54 | УСТРОЙСТВО ПОКРЫТИЙ ИЗ РУЛОННОГО МАТЕРИАЛА ТИПА "ТАРКЕТТ" | 100 М2 1.729 | 282.66 488.72 | 27.98 48.38 | 0.24 0.41 | 4.21 7.28 | 0.33 0.57 | 315.18 544.95 | 43.800 75.73
260 | С101-56650 | ШНУР СВАРОЧНЫЙ ДЛЯ ПОЛИВИНИЛХЛОРИДНЫХ НАПОЛЬНЫХ ПОКРЫТИЙ | М 69.16 |  |  |  | 0.90 62.24 | 0.07 4.84 | 0.97 67.08
261 | С101-138054 | ГРУНТОВКА ДЛЯ НАРУЖНЫХ (Н) И ВНУТРЕННИХ (В) РАБОТ, ПОЛИМИНЕРАЛЬНАЯ (ПМ), ОДНОКОМПОНЕНТНАЯ (1), СУХАЯ СМЕСЬ (СС), ЦЕМЕНТНАЯ | Т 0.00865 |  |  |  | 486.97 4.21 | 38.67 0.33 | 525.64 4.54
262 | С101-56625Д | ПОКРЫТИЕ НАПОЛЬНОЕ РУЛОННОЕ ГОМОГЕННОЕ ПОЛИВИНИЛХЛОРИДНОЕ ДЛЯ ЖИЛЫХ, ОБЩЕСТВЕННЫХ И ПРОИЗВОДСТВЕННЫХ ОБЪЕКТОВ С ПОЛИУРЕТАНОВЫМ УСИЛЕНИЕМ, ТОЛЩИНОЙ 2 ММ, КЛАСС ИЗНОСОСТОЙКОСТИ М (EN 649), С ОДНОТОННЫМ ИЛИ НЕЯРКИМ АБСТРАКТНЫМ РИСУНКОМ | М2 176.358 |  |  |  | 17.25 3042.18 | 1.37 241.61 | 18.62 3283.79
263 | С101-32800-1 | КЛЕЙ УНИВЕРСАЛЬНЫЙ НА ОСНОВЕ АКРИЛОВОЙ ВОДНОЙ ДИСПЕРСИИ | КГ 89.908 |  |  |  | 15.33 1378.29 | 1.22 109.69 | 16.55 1487.98
264 | Е11-39-1 H10=57.48,63.54 | УСТРОЙСТВО ПЛИНТУСОВ ИЗ МДФ | 100М 1.623 | 49.37 80.13 | 0.82 1.33 | 0.48 0.78 | 0.52 0.84 | 0.04 0.06 | 50.75 82.36 | 7.650 12.42
265 | С101-Б11-40 | СТОИМОСТЬ ПЛИНТУСА МДФ | М.П 163.923 |  |  |  | 6.06 993.37 | 0.48 78.68 | 6.54 1072.05
|  | ИТОГО ПРЯМЫЕ ЗАТРАТЫ |  | 2116 | 144 | 38 | 8751 | 692 | 11703 | 338
|  | ОХР и ОПР с к = 1.14 | [6 empty] | 1411
|  | ПЛАНОВАЯ ПРИБЫЛЬ с к = 1.1 | [6 empty] | 1506
|  | ИТОГО ПО ПТМ | [6 empty] | 14620
|  | ЗАТРАТЫ ТРУДА РАБОЧИХ | [6 empty] | 338
|  | ЗАТРАТЫ ТРУДА МАШИНИСТОВ | [6 empty] | 6
| Ж13 | ТИП ПОЛА 12. ОТМ.0,000
266 | Е11-1-2 H10=57.48,63.54 | УПЛОТНЕНИЕ ГРУНТА ЩЕБНЕМ | 100М2 0.207 | 47.45 9.82 | 11.52 2.38 | 4.17 0.86 | 79.29 16.41 |  | 138.26 28.61 | 7.700 1.59
267 | С310-45.1 | ПЕРЕВОЗКА ДО 45 КМ,КЛАСС ГРУЗА I | Т 2.85039 |  |  |  |  | 10.89 31.04 | 10.89 31.04
268 | Е11-2-9 H10=57.48,63.54 | УСТРОЙСТВО ПОДСТИЛАЮЩИХ СЛОЕВ БЕТОННЫХ | М3 1.656 | 21.84 36.17 | 0.26 0.43 |  | 83.16 137.71 | 6.45 10.68 | 111.71 184.99 | 3.660 6.06
269 | Е13-107-1 H10=57.48,63.54 | ЗВУКОИЗОЛЯЦИЯ (ПРИМЕНИТЕЛЬНО) | 100М2 ПО 0.207 | 14.56 3.01 |  |  | 85.49 17.70 | 7.21 1.49 | 107.26 22.20 | 2.290 0.47
270 | С101-Б11-101 | СТОИМОСТЬ ИТЭП-50 (ЛИСТ ПОЛИСТЕРОЛЬНЫЙ ВСПЕНЕННЫЙ) | М2 21.321 |  |  |  | 2.88 61.40 | 0.23 4.90 | 3.11 66.30
271 | Е11-11-5 H10=57.48,63.54 | УСТРОЙСТВО СТЯЖЕК ЛЕГКОБЕТОННЫХ ТОЛЩИНОЙ 20 ММ | 100М2 0.207 | 304.64 63.06 | 31.72 6.57 | 12.10 2.50 | 308.52 63.86 | 23.72 4.91 | 668.60 138.40 | 50.230 10.40
272 | Е11-11-6 H10=57.48,63.54 | УСТРОЙСТВО СТЯЖЕК ЛЕГКОБЕТОННЫХ: НА КАЖДЫЕ 5 ММ ИЗМЕНЕНИЯ ТОЛЩИНЫ СТЯЖКИ | 100М2 0.207 | 3.03 0.63 | 7.41 1.53 | 4.30 0.89 | 589.52 122.03 | 45.86 9.49 | 645.82 133.68 | 0.500 0.10
273 | Е13-73-4 H10=57.48,63.54 | ГРУНТОВАНИЕ ПОВЕРХНОСТЕЙ ДНИЩ (ПОЛОВ) БЕЗ УКЛОНА | 100М2 0.207 | 19.34 4.00 |  |  |  |  | 19.34 4.00 | 3.240 0.67
274 | С101-23802-1 | ГРУНТОВКА "ЛАКРИТ" | КГ 4.14 |  |  |  | 1.25 5.18 | 0.10 0.41 | 1.35 5.59
275 | Е11-11-11 H10=57.48,63.54 | УСТРОЙСТВО ЦЕМЕНТНО-ПЕСЧАНЫХ СТЯЖЕК ТОЛЩИНОЙ 20 ММ ПО БЕТОННОМУ ОСНОВАНИЮ | 100 М2 0.207 | 263.28 54.50 | 10.83 2.24 | 3.28 0.68 | 189.69 39.27 | 14.70 3.04 | 478.50 99.05 | 43.410 8.99
276 | Е11-11-13 H10=57.48,63.54 | УСТРОЙСТВО ЦЕМЕНТНО-ПЕСЧАНЫХ СТЯЖЕК: ДОБАВЛЯТЬ ИЛИ ИСКЛЮЧАТЬ НА КАЖДЫЕ 5 ММ ИЗМЕНЕНИЯ ТОЛЩИНЫ СТЯЖКИ К НОРМАМ Е11-11-11, Е11-11-12 (ДО Т.30 ММ) | 100 М2 0.207 | 7.88 1.63 | 2.03 0.42 | 1.43 0.30 | 89.30 18.49 | 6.95 1.44 | 106.16 21.98 | 1.300 0.27
277 | Е11-66-1 H10=57.48,63.54 | УСТРОЙСТВО САМОНИВЕЛИРУЮЩИХСЯ СТЯЖЕК ПО ЖЕЛЕЗОБЕТОННЫМ КОНСТРУКЦИЯМ ТОЛЩИНОЙ 5 ММ | 100М2 0.207 | 333.26 68.98 | 2.88 0.60 |  |  |  | 336.14 69.58 | 51.640 10.69
278 | Е11-66-2 H10=57.48,63.54 | УСТРОЙСТВО САМОНИВЕЛИРУЮЩИХСЯ СТЯЖЕК ПО ЖЕЛЕЗОБЕТОННЫМ КОНСТРУКЦИЯМ ДОБАВЛЯТЬ (ИЛИ ИСКЛЮЧАТЬ) НА КАЖДЫЙ 1 ММ ИЗМЕНЕНИЯ ТОЛЩИНЫ СТЯЖКИ | 100М2 -0.207 | 51.24 -10.61 | 0.90 -0.19 |  |  |  | 52.14 -10.80 | 7.940 -1.64
279 | С101-23802-1 | ГРУНТОВКА "ЛАКРИТ" | КГ 4.14 |  |  |  | 1.25 5.18 | 0.10 0.41 | 1.35 5.59
280 | С101-2000-1 | РАСТВОРНАЯ СМЕСЬ СУХАЯ (РСС), ДЛЯ СТЯЖЕК, НА ЦЕМЕНТНОМ ВЯЖУЩЕМ, САМОНИВЕЛИРУЮЩАЯСЯ, М200 | Т 0.11178 |  |  |  | 455.28 50.89 | 36.15 4.04 | 491.43 54.93
281 | С412-9005 | ВОДА | М3 0.02347 |  |  |  | 1.08 0.03 |  | 1.08 0.03
282 | Е11-70-1 H10=57.48,63.54 | УСТРОЙСТВО ПОКРЫТИЙ ИЗ РУЛОННОГО МАТЕРИАЛА ТИПА "ТАРКЕТТ" | 100 М2 0.207 | 282.66 58.51 | 27.98 5.79 | 0.24 0.05 | 4.21 0.87 | 0.33 0.07 | 315.18 65.24 | 43.800 9.07
283 | С101-56650 | ШНУР СВАРОЧНЫЙ ДЛЯ ПОЛИВИНИЛХЛОРИДНЫХ НАПОЛЬНЫХ ПОКРЫТИЙ | М 8.28 |  |  |  | 0.90 7.45 | 0.07 0.58 | 0.97 8.03
284 | С101-138054 | ГРУНТОВКА ДЛЯ НАРУЖНЫХ (Н) И ВНУТРЕННИХ (В) РАБОТ, ПОЛИМИНЕРАЛЬНАЯ (ПМ), ОДНОКОМПОНЕНТНАЯ (1), СУХАЯ СМЕСЬ (СС), ЦЕМЕНТНАЯ | Т 0.00104 |  |  |  | 486.97 0.51 | 38.67 0.04 | 525.64 0.55
285 | С101-56625Д | ПОКРЫТИЕ НАПОЛЬНОЕ РУЛОННОЕ ГОМОГЕННОЕ ПОЛИВИНИЛХЛОРИДНОЕ ДЛЯ ЖИЛЫХ, ОБЩЕСТВЕННЫХ И ПРОИЗВОДСТВЕННЫХ ОБЪЕКТОВ С ПОЛИУРЕТАНОВЫМ УСИЛЕНИЕМ, ТОЛЩИНОЙ 2 ММ, КЛАСС ИЗНОСОСТОЙКОСТИ М (EN 649), С ОДНОТОННЫМ ИЛИ НЕЯРКИМ АБСТРАКТНЫМ РИСУНКОМ | М2 21.114 |  |  |  | 17.25 364.22 | 1.37 28.93 | 18.62 393.15
286 | С101-32800-1 | КЛЕЙ УНИВЕРСАЛЬНЫЙ НА ОСНОВЕ АКРИЛОВОЙ ВОДНОЙ ДИСПЕРСИИ | КГ 10.764 |  |  |  | 15.33 165.01 | 1.22 13.13 | 16.55 178.14
287 | Е11-39-1 H10=57.48,63.54 | УСТРОЙСТВО ПЛИНТУСОВ ИЗ МДФ | 100М 0.179 | 49.37 8.84 | 0.82 0.15 | 0.48 0.09 | 0.52 0.09 | 0.04 0.01 | 50.75 9.09 | 7.650 1.37
288 | С101-Б11-40 | СТОИМОСТЬ ПЛИНТУСА МДФ | М.П 18.079 |  |  |  | 6.06 109.56 | 0.48 8.68 | 6.54 118.24
|  | ИТОГО ПРЯМЫЕ ЗАТРАТЫ |  | 299 | 20 | 5 | 1186 | 123 | 1628 | 48
|  | ОХР и ОПР с к = 1.14 | [6 empty] | 199
|  | ПЛАНОВАЯ ПРИБЫЛЬ с к = 1.1 | [6 empty] | 212
|  | ИТОГО ПО ПТМ | [6 empty] | 2039
|  | ЗАТРАТЫ ТРУДА РАБОЧИХ | [6 empty] | 48
|  | ЗАТРАТЫ ТРУДА МАШИНИСТОВ | [6 empty] | 1
| Ж14 | ТИП ПОЛА 13. ОТМ.0,000
289 | Е13-107-1 H10=57.48,63.54 | ЗВУКОИЗОЛЯЦИЯ (ПРИМЕНИТЕЛЬНО) | 100М2 ПО 0.287 | 14.56 4.18 |  |  | 85.49 24.54 | 7.21 2.07 | 107.26 30.79 | 2.290 0.66
290 | С101-Б11-101 | СТОИМОСТЬ ИТЭП-50 (ЛИСТ ПОЛИСТЕРОЛЬНЫЙ ВСПЕНЕННЫЙ) | М2 29.561 |  |  |  | 2.88 85.14 | 0.23 6.80 | 3.11 91.94
291 | Е11-11-5 H10=57.48,63.54 | УСТРОЙСТВО СТЯЖЕК ЛЕГКОБЕТОННЫХ ТОЛЩИНОЙ 20 ММ | 100М2 0.287 | 304.64 87.43 | 31.72 9.10 | 12.10 3.47 | 308.52 88.55 | 23.72 6.81 | 668.60 191.89 | 50.230 14.42
292 | Е11-11-6 H10=57.48,63.54 | УСТРОЙСТВО СТЯЖЕК ЛЕГКОБЕТОННЫХ: НА КАЖДЫЕ 5 ММ ИЗМЕНЕНИЯ ТОЛЩИНЫ СТЯЖКИ | 100М2 0.287 | 3.03 0.87 | 3.70 1.06 | 2.15 0.62 | 294.76 84.60 | 22.93 6.58 | 324.42 93.11 | 0.500 0.14
293 | Е13-73-4 H10=57.48,63.54 | ГРУНТОВАНИЕ ПОВЕРХНОСТЕЙ ДНИЩ (ПОЛОВ) БЕЗ УКЛОНА | 100М2 0.287 | 19.34 5.55 |  |  |  |  | 19.34 5.55 | 3.240 0.93
294 | С101-23802-1 | ГРУНТОВКА "ЛАКРИТ" | КГ 5.74 |  |  |  | 1.25 7.18 | 0.10 0.57 | 1.35 7.75
295 | Е11-11-11 H10=57.48,63.54 | УСТРОЙСТВО ЦЕМЕНТНО-ПЕСЧАНЫХ СТЯЖЕК ТОЛЩИНОЙ 20 ММ ПО БЕТОННОМУ ОСНОВАНИЮ | 100 М2 0.287 | 263.28 75.56 | 10.83 3.11 | 3.28 0.94 | 189.69 54.44 | 14.70 4.22 | 478.50 137.33 | 43.410 12.46
296 | Е11-11-13 H10=57.48,63.54 | УСТРОЙСТВО ЦЕМЕНТНО-ПЕСЧАНЫХ СТЯЖЕК: ДОБАВЛЯТЬ ИЛИ ИСКЛЮЧАТЬ НА КАЖДЫЕ 5 ММ ИЗМЕНЕНИЯ ТОЛЩИНЫ СТЯЖКИ К НОРМАМ Е11-11-11, Е11-11-12 (ДО Т.30 ММ) | 100 М2 0.287 | 7.88 2.26 | 1.02 0.29 | 0.72 0.21 | 44.65 12.81 | 3.47 1.00 | 57.02 16.36 | 1.300 0.37
297 | Е11-15-1 H10=57.48,63.54 | УСТРОЙСТВО ПОКРЫТИЙ БЕТОННЫХ ТОЛЩИНОЙ 30 ММ | 100М2 0.287 | 241.27 69.24 | 31.47 9.03 | 13.43 3.85 | 297.18 85.29 | 22.85 6.56 | 592.77 170.12 | 40.430 11.60
298 | Е11-15-7 H10=57.48,63.54 | ШЛИФОВКА БЕТОННЫХ ИЛИ МЕТАЛЛОЦЕМЕНТНЫХ ПОКРЫТИЙ | 100М2 0.287 | 589.42 169.16 | 20.72 5.95 |  | 9.65 2.77 | 0.60 0.17 | 620.39 178.05 | 80.040 22.97
299 | Е11-86-1 H10=57.48,63.54 | НАНЕСЕНИЕ ПОКРОВНОГО СОСТАВА ПРИ УСТРОЙСТВЕ ТОНКОСЛОЙНЫХ ЗАЩИТНЫХ ПОКРЫТИЙ ПОЛОВ ТИПА "ПОЛИФЛЕКС" ("ЭВИФЛЕКС ПУ") | 100 М2 0.287 | 59.96 17.21 | 7.02 2.01 |  |  |  | 66.98 19.22 | 9.730 2.79
300 | Б11-86 | СТОИМОСТЬ ПОЛИУРЕТАНОВОЙ ГРУНТОВКИ | КГ 4.305 |  |  |  | 14.00 60.27 | 1.11 4.78 | 15.11 65.05
301 | Е11-39-2 H10=57.48,63.54 | УСТРОЙСТВО ПЛИНТУСОВ ЦЕМЕНТНЫХ | 100М 0.292 | 75.12 21.94 | 0.41 0.12 | 0.24 0.07 | 14.01 4.09 | 1.09 0.32 | 90.63 26.47 | 10.400 3.04
|  | ИТОГО ПРЯМЫЕ ЗАТРАТЫ |  | 453 | 31 | 9 | 510 | 40 | 1034 | 69
|  | ОХР и ОПР с к = 1.14 | [6 empty] | 303
|  | ПЛАНОВАЯ ПРИБЫЛЬ с к = 1.1 | [6 empty] | 323
|  | ИТОГО ПО ПТМ | [6 empty] | 1660
|  | ЗАТРАТЫ ТРУДА РАБОЧИХ | [6 empty] | 69
|  | ЗАТРАТЫ ТРУДА МАШИНИСТОВ | [6 empty] | 1
| Ж15 | ТИП ПОЛА 6. ОТМ.+4,200
302 | Е13-107-1 H10=57.48,63.54 | ЗВУКОИЗОЛЯЦИЯ (ПРИМЕНИТЕЛЬНО) | 100М2 ПО 5.771 | 14.56 84.03 |  |  | 85.49 493.36 | 7.21 41.61 | 107.26 619.00 | 2.290 13.22
303 | С101-Б11-101 | СТОИМОСТЬ ИТЭП-50 (ЛИСТ ПОЛИСТЕРОЛЬНЫЙ ВСПЕНЕННЫЙ) | М2 594.413 |  |  |  | 2.88 1711.91 | 0.23 136.71 | 3.11 1848.62
304 | Е11-11-5 H10=57.48,63.54 | УСТРОЙСТВО СТЯЖЕК ЛЕГКОБЕТОННЫХ ТОЛЩИНОЙ 20 ММ | 100М2 5.771 | 304.64 1758.08 | 31.72 183.06 | 12.10 69.83 | 308.52 1780.47 | 23.72 136.89 | 668.60 3858.50 | 50.230 289.88
305 | Е11-11-6 H10=57.48,63.54 | УСТРОЙСТВО СТЯЖЕК ЛЕГКОБЕТОННЫХ: НА КАЖДЫЕ 5 ММ ИЗМЕНЕНИЯ ТОЛЩИНЫ СТЯЖКИ | 100М2 5.771 | 3.03 17.49 | 6.48 37.40 | 3.76 21.70 | 515.83 2976.85 | 40.13 231.59 | 565.47 3263.33 | 0.500 2.89
306 | Е13-73-4 H10=57.48,63.54 | ГРУНТОВАНИЕ ПОВЕРХНОСТЕЙ ДНИЩ (ПОЛОВ) БЕЗ УКЛОНА | 100М2 5.771 | 19.34 111.61 |  |  |  |  | 19.34 111.61 | 3.240 18.70
307 | С101-23802-1 | ГРУНТОВКА "ЛАКРИТ" | КГ 115.42 |  |  |  | 1.25 144.28 | 0.10 11.54 | 1.35 155.82
308 | Е11-11-11 H10=57.48,63.54 | УСТРОЙСТВО ЦЕМЕНТНО-ПЕСЧАНЫХ СТЯЖЕК ТОЛЩИНОЙ 20 ММ ПО БЕТОННОМУ ОСНОВАНИЮ | 100 М2 5.771 | 263.28 1519.39 | 10.83 62.50 | 3.28 18.93 | 189.69 1094.70 | 14.70 84.83 | 478.50 2761.42 | 43.410 250.52
309 | Е11-11-13 H10=57.48,63.54 | УСТРОЙСТВО ЦЕМЕНТНО-ПЕСЧАНЫХ СТЯЖЕК: ДОБАВЛЯТЬ ИЛИ ИСКЛЮЧАТЬ НА КАЖДЫЕ 5 ММ ИЗМЕНЕНИЯ ТОЛЩИНЫ СТЯЖКИ К НОРМАМ Е11-11-11, Е11-11-12 (ДО Т.30 ММ) | 100 М2 5.771 | 7.88 45.48 | 2.03 11.72 | 1.43 8.25 | 89.30 515.35 | 6.95 40.11 | 106.16 612.66 | 1.300 7.50
310 | Е11-66-1 H10=57.48,63.54 | УСТРОЙСТВО САМОНИВЕЛИРУЮЩИХСЯ СТЯЖЕК ПО ЖЕЛЕЗОБЕТОННЫМ КОНСТРУКЦИЯМ ТОЛЩИНОЙ 5 ММ | 100М2 5.771 | 333.26 1923.24 | 2.88 16.62 |  |  |  | 336.14 1939.86 | 51.640 298.01
311 | Е11-66-2 H10=57.48,63.54 | УСТРОЙСТВО САМОНИВЕЛИРУЮЩИХСЯ СТЯЖЕК ПО ЖЕЛЕЗОБЕТОННЫМ КОНСТРУКЦИЯМ ДОБАВЛЯТЬ (ИЛИ ИСКЛЮЧАТЬ) НА КАЖДЫЙ 1 ММ ИЗМЕНЕНИЯ ТОЛЩИНЫ СТЯЖКИ | 100М2 -5.771 | 51.24 -295.71 | 0.90 -5.19 |  |  |  | 52.14 -300.90 | 7.940 -45.82
312 | С101-23802-1 | ГРУНТОВКА "ЛАКРИТ" | КГ 115.42 |  |  |  | 1.25 144.28 | 0.10 11.54 | 1.35 155.82
313 | С101-2000-1 | РАСТВОРНАЯ СМЕСЬ СУХАЯ (РСС), ДЛЯ СТЯЖЕК, НА ЦЕМЕНТНОМ ВЯЖУЩЕМ, САМОНИВЕЛИРУЮЩАЯСЯ, М200 | Т 3.11634 |  |  |  | 455.28 1418.81 | 36.15 112.66 | 491.43 1531.47
314 | С412-9005 | ВОДА | М3 0.65443 |  |  |  | 1.08 0.71 |  | 1.08 0.71
315 | Е13-73-4 H10=57.48,63.54 | ГРУНТОВАНИЕ ПОВЕРХНОСТЕЙ ДНИЩ (ПОЛОВ) БЕЗ УКЛОНА | 100М2 5.771 | 19.34 111.61 |  |  |  |  | 19.34 111.61 | 3.240 18.70
316 | С101-23802-1 | ГРУНТОВКА "ЛАКРИТ" | КГ 115.42 |  |  |  | 1.25 144.28 | 0.10 11.54 | 1.35 155.82
317 | Е11-36-1 H10=57.48,63.54 | УСТРОЙСТВО ПОКРЫТИЙ ИЗ ЛИНОЛЕУМА ПОЛИВИНИЛХЛОРИДНОГО "СПОРТЛАЙН КЛАССИК ФР" | 100М2 5.771 | 290.11 1674.22 | 7.20 41.55 | 4.18 24.12 |  |  | 297.31 1715.77 | 42.400 244.69
318 | С101-32800-1 | КЛЕЙ УНИВЕРСАЛЬНЫЙ НА ОСНОВЕ АКРИЛОВОЙ ВОДНОЙ ДИСПЕРСИИ | КГ 103.878 |  |  |  | 15.33 1592.45 | 1.22 126.73 | 16.55 1719.18
319 | С101-Б11-36 | ПОКРЫТИЕ НАПОЛЬНОЕ ГЕТЕРОГЕННОЕ ПВХ "SPORTLAIN CLASSIC FR" 6 ММ | М2 609.4176 |  |  |  | 55.32 33712.98 | 4.39 2675.34 | 59.71 36388.32
320 | Е11-39-1 H10=57.48,63.54 | УСТРОЙСТВО ПЛИНТУСОВ ИЗ МДФ | 100М 1.144 | 49.37 56.48 | 0.82 0.94 | 0.48 0.55 | 0.52 0.59 | 0.04 0.05 | 50.75 58.06 | 7.650 8.75
321 | С101-Б11-40 | СТОИМОСТЬ ПЛИНТУСА МДФ | М.П 115.544 |  |  |  | 6.06 700.20 | 0.48 55.46 | 6.54 755.66
|  | ИТОГО ПРЯМЫЕ ЗАТРАТЫ |  | 7006 | 349 | 143 | 46431 | 3677 | 57463 | 1107
|  | ОХР и ОПР с к = 1.14 | [6 empty] | 4685
|  | ПЛАНОВАЯ ПРИБЫЛЬ с к = 1.1 | [6 empty] | 4997
|  | ИТОГО ПО ПТМ | [6 empty] | 67145
|  | ЗАТРАТЫ ТРУДА РАБОЧИХ | [6 empty] | 1107
|  | ЗАТРАТЫ ТРУДА МАШИНИСТОВ | [6 empty] | 23
| Ж16 | ТИП ПОЛА 8. ОТМ.+4,200
322 | Е13-107-1 H10=57.48,63.54 | ЗВУКОИЗОЛЯЦИЯ (ПРИМЕНИТЕЛЬНО) | 100М2 ПО 1.798 | 14.56 26.18 |  |  | 85.49 153.71 | 7.21 12.96 | 107.26 192.85 | 2.290 4.12
323 | С101-Б11-101 | СТОИМОСТЬ ИТЭП-50 (ЛИСТ ПОЛИСТЕРОЛЬНЫЙ ВСПЕНЕННЫЙ) | М2 185.194 |  |  |  | 2.88 533.36 | 0.23 42.59 | 3.11 575.95
324 | Е11-11-5 H10=57.48,63.54 | УСТРОЙСТВО СТЯЖЕК ЛЕГКОБЕТОННЫХ ТОЛЩИНОЙ 20 ММ | 100М2 1.798 | 304.64 547.74 | 31.72 57.03 | 12.10 21.76 | 308.52 554.72 | 23.72 42.65 | 668.60 1202.14 | 50.230 90.31
325 | Е11-11-6 H10=57.48,63.54 | УСТРОЙСТВО СТЯЖЕК ЛЕГКОБЕТОННЫХ: НА КАЖДЫЕ 5 ММ ИЗМЕНЕНИЯ ТОЛЩИНЫ СТЯЖКИ | 100М2 1.798 | 3.03 5.45 | 6.48 11.65 | 3.76 6.76 | 515.83 927.46 | 40.13 72.15 | 565.47 1016.71 | 0.500 0.90
326 | Е13-73-4 H10=57.48,63.54 | ГРУНТОВАНИЕ ПОВЕРХНОСТЕЙ ДНИЩ (ПОЛОВ) БЕЗ УКЛОНА | 100М2 1.798 | 19.34 34.77 |  |  |  |  | 19.34 34.77 | 3.240 5.83
327 | С101-23802-1 | ГРУНТОВКА "ЛАКРИТ" | КГ 35.96 |  |  |  | 1.25 44.95 | 0.10 3.60 | 1.35 48.55
328 | Е11-11-11 H10=57.48,63.54 | УСТРОЙСТВО ЦЕМЕНТНО-ПЕСЧАНЫХ СТЯЖЕК ТОЛЩИНОЙ 20 ММ ПО БЕТОННОМУ ОСНОВАНИЮ | 100 М2 1.798 | 263.28 473.38 | 10.83 19.47 | 3.28 5.90 | 189.69 341.06 | 14.70 26.43 | 478.50 860.34 | 43.410 78.05
329 | Е11-11-13 H10=57.48,63.54 | УСТРОЙСТВО ЦЕМЕНТНО-ПЕСЧАНЫХ СТЯЖЕК: ДОБАВЛЯТЬ ИЛИ ИСКЛЮЧАТЬ НА КАЖДЫЕ 5 ММ ИЗМЕНЕНИЯ ТОЛЩИНЫ СТЯЖКИ К НОРМАМ Е11-11-11, Е11-11-12 (ДО Т.30 ММ) | 100 М2 1.798 | 7.88 14.17 | 1.02 1.83 | 0.72 1.29 | 44.65 80.28 | 3.47 6.24 | 57.02 102.52 | 1.300 2.34
330 | Е13-73-4 H10=57.48,63.54 | ГРУНТОВАНИЕ ПОВЕРХНОСТЕЙ ДНИЩ (ПОЛОВ) БЕЗ УКЛОНА | 100М2 0.42 | 19.34 8.12 |  |  |  |  | 19.34 8.12 | 3.240 1.36
331 | С101-23802-1 | ГРУНТОВКА "ЛАКРИТ" | КГ 8.4 |  |  |  | 1.25 10.50 | 0.10 0.84 | 1.35 11.34
332 | Е11-47-3 H10=57.48,63.54 | УСТРОЙСТВО ПОКРЫТИЙ ПОЛА ПЛИТКОЙ "ГРЕС" НА КЛЕЮ ПО ЦЕМЕНТНОЙ СТЯЖКЕ | 100М2 0.42 | 1052.95 442.24 | 13.52 5.68 | 1.70 0.71 | 1037.08 435.57 | 82.47 34.64 | 2186.02 918.13 | 163.160 68.53
333 | С101-138064 | РАСТВОРНАЯ СМЕСЬ СУХАЯ (РСС), ОБЛИЦОВОЧНАЯ, ЦЕМЕНТНО-ИЗВЕСТКОВАЯ, ДЛЯ ВНУТРЕННИХ РАБОТ (В), М100 | Т 0.21 |  |  |  | 246.92 51.85 | 19.61 4.12 | 266.53 55.97
334 | С412-9005 | ВОДА | М3 0.0462 |  |  |  | 1.08 0.05 |  | 1.08 0.05
335 | С101-18300-14 | КОМПОЗИЦИЯ ДЛЯ ЗАПОЛНЕНИЯ ШВОВ СУХАЯ ШИРИНОЙ ДО 6 ММ, ПЛАСТИЧНАЯ, ВОДОСТОЙКАЯ, МОРОЗОСТОЙКАЯ F75, ДЛЯ НАРУЖНЫХ И ВНУТРЕННИХ РАБОТ (НВ), СЕРАЯ (ФАСОВКА ПО 2 КГ) | Т 0.0084 |  |  |  | 1233.40 10.36 | 97.93 0.82 | 1331.33 11.18
336 | Е11-114-1 H10=57.48,63.54 | УСТРОЙСТВО ПОКРЫТИЙ ПОЛОВ ПЛИТАМИ ПОВЫШЕННОЙ ПРОЧНОСТИ ИЗ КЕРАМОГРАНИТА РАЗМЕРОМ 600Х600 ММ | 100 М2 1.378 | 1195.32 1647.15 | 20.73 28.57 | 0.76 1.05 | 60.03 82.72 | 4.78 6.59 | 1280.86 1765.03 | 190.970 263.16
337 | С101-27601 | КЕРАМОГРАНИТ КРУПНОРАЗМЕРНЫЙ ПЛОСКИЙ ГЛАЗУРОВАННЫЙ (600Х300-600Х600 ММ) | М2 141.245 |  |  |  | 28.85 4074.92 | 2.29 323.45 | 31.14 4398.37
338 | С101-18300-14 | КОМПОЗИЦИЯ ДЛЯ ЗАПОЛНЕНИЯ ШВОВ СУХАЯ ШИРИНОЙ ДО 6 ММ, ПЛАСТИЧНАЯ, ВОДОСТОЙКАЯ, МОРОЗОСТОЙКАЯ F75, ДЛЯ НАРУЖНЫХ И ВНУТРЕННИХ РАБОТ (НВ), СЕРАЯ (ФАСОВКА ПО 2 КГ) | Т 0.03572 |  |  |  | 1233.40 44.06 | 97.93 3.50 | 1331.33 47.56
339 | С101-138064 | РАСТВОРНАЯ СМЕСЬ СУХАЯ (РСС), ОБЛИЦОВОЧНАЯ, ЦЕМЕНТНО-ИЗВЕСТКОВАЯ, ДЛЯ ВНУТРЕННИХ РАБОТ (В), М100 | Т 0.689 |  |  |  | 246.92 170.13 | 19.61 13.51 | 266.53 183.64
340 | С412-9005 | ВОДА | М3 0.15158 |  |  |  | 1.08 0.16 |  | 1.08 0.16
341 | Е13-73-2 H10=57.48,63.54 | ГРУНТОВАНИЕ ВНУТРЕННИХ ПОВЕРХНОСТЕЙ СТЕН (ДЛЯ МОНТАЖА ПЛИНТУСА) | 100М2 0.162 | 30.08 4.87 |  |  |  |  | 30.08 4.87 | 5.040 0.82
342 | С101-23802-1 | ГРУНТОВКА "ЛАКРИТ" | КГ 3.24 |  |  |  | 1.25 4.05 | 0.10 0.32 | 1.35 4.37
343 | Е11-49-1 H10=57.48,63.54 | УКЛАДКА ПЛИНТУСА ИЗ ПЛИТКИ НА КЛЕЮ | 100М 1.08 | 235.36 254.19 | 1.15 1.24 | 0.25 0.27 | 0.36 0.39 | 0.03 0.03 | 236.90 255.85 | 36.470 39.39
344 | С101-138064 | РАСТВОРНАЯ СМЕСЬ СУХАЯ (РСС), ОБЛИЦОВОЧНАЯ, ЦЕМЕНТНО-ИЗВЕСТКОВАЯ, ДЛЯ ВНУТРЕННИХ РАБОТ (В), М100 | Т 0.081 |  |  |  | 246.92 20.00 | 19.61 1.59 | 266.53 21.59
345 | С412-9005 | ВОДА | М3 0.01782 |  |  |  | 1.08 0.02 |  | 1.08 0.02
346 | С101-29902 | ПЛИТКИ КЕРАМИЧЕСКИЕ ДЛЯ ПОЛОВ НЕГЛАЗУРОВАННЫЕ ТИП "ГРЕС" РАЗМЕРОМ 300Х300Х8 ММ | М2 5.7644 |  |  |  | 10.06 57.99 | 0.80 4.61 | 10.86 62.60
347 | С101-27601 | КЕРАМОГРАНИТ КРУПНОРАЗМЕРНЫЙ ПЛОСКИЙ ГЛАЗУРОВАННЫЙ (600Х300-600Х600 ММ) | М2 10.92161 |  |  |  | 28.85 315.09 | 2.29 25.01 | 31.14 340.10
348 | С101-18300-14 | КОМПОЗИЦИЯ ДЛЯ ЗАПОЛНЕНИЯ ШВОВ СУХАЯ ШИРИНОЙ ДО 6 ММ, ПЛАСТИЧНАЯ, ВОДОСТОЙКАЯ, МОРОЗОСТОЙКАЯ F75, ДЛЯ НАРУЖНЫХ И ВНУТРЕННИХ РАБОТ (НВ), СЕРАЯ (ФАСОВКА ПО 2 КГ) | Т 0.00324 |  |  |  | 1233.40 4.00 | 97.93 0.32 | 1331.33 4.32
349 | Е9-521-1 H11=49.99,61.29 | ГЕРМЕТИЗАЦИЯ СТЫКОВ СИЛИКОНОМ | 100М 1.08 | 15.20 16.42 |  |  | 92.00 99.36 |  | 107.20 115.78 | 2.190 2.37
|  | ИТОГО ПРЯМЫЕ ЗАТРАТЫ |  | 3475 | 125 | 38 | 8017 | 626 | 12243 | 557
|  | ОХР и ОПР с к = 1.14 | [6 empty] | 2300
|  | ПЛАНОВАЯ ПРИБЫЛЬ с к = 1.1 | [6 empty] | 2454
|  | ИТОГО ПО ПТМ | [6 empty] | 16997
|  | ЗАТРАТЫ ТРУДА РАБОЧИХ | [6 empty] | 557
|  | ЗАТРАТЫ ТРУДА МАШИНИСТОВ | [6 empty] | 6
| Ж17 | ТИП ПОЛА 9. ОТМ.+4,200
350 | Е13-107-1 H10=57.48,63.54 | ЗВУКОИЗОЛЯЦИЯ (ПРИМЕНИТЕЛЬНО) | 100М2 ПО 0.077 | 14.56 1.12 |  |  | 85.49 6.58 | 7.21 0.56 | 107.26 8.26 | 2.290 0.18
351 | С101-Б11-101 | СТОИМОСТЬ ИТЭП-50 (ЛИСТ ПОЛИСТЕРОЛЬНЫЙ ВСПЕНЕННЫЙ) | М2 7.931 |  |  |  | 2.88 22.84 | 0.23 1.82 | 3.11 24.66
352 | Е11-11-5 H10=57.48,63.54 | УСТРОЙСТВО СТЯЖЕК ЛЕГКОБЕТОННЫХ ТОЛЩИНОЙ 20 ММ | 100М2 0.077 | 304.64 23.46 | 31.72 2.44 | 12.10 0.93 | 308.52 23.76 | 23.72 1.83 | 668.60 51.49 | 50.230 3.87
353 | Е11-11-6 H10=57.48,63.54 | УСТРОЙСТВО СТЯЖЕК ЛЕГКОБЕТОННЫХ: НА КАЖДЫЕ 5 ММ ИЗМЕНЕНИЯ ТОЛЩИНЫ СТЯЖКИ | 100М2 0.077 | 3.03 0.23 | 6.48 0.50 | 3.76 0.29 | 515.83 39.72 | 40.13 3.09 | 565.47 43.54 | 0.500 0.04
354 | Е13-73-4 H10=57.48,63.54 | ГРУНТОВАНИЕ ПОВЕРХНОСТЕЙ ДНИЩ (ПОЛОВ) БЕЗ УКЛОНА | 100М2 0.077 | 19.34 1.49 |  |  |  |  | 19.34 1.49 | 3.240 0.25
355 | С101-23802-1 | ГРУНТОВКА "ЛАКРИТ" | КГ 1.54 |  |  |  | 1.25 1.93 | 0.10 0.15 | 1.35 2.08
356 | Е11-11-11 H10=57.48,63.54 | УСТРОЙСТВО ЦЕМЕНТНО-ПЕСЧАНЫХ СТЯЖЕК ТОЛЩИНОЙ 20 ММ ПО БЕТОННОМУ ОСНОВАНИЮ | 100 М2 0.077 | 263.28 20.27 | 10.83 0.83 | 3.28 0.25 | 189.69 14.61 | 14.70 1.13 | 478.50 36.84 | 43.410 3.34
357 | Е11-11-13 H10=57.48,63.54 | УСТРОЙСТВО ЦЕМЕНТНО-ПЕСЧАНЫХ СТЯЖЕК: ДОБАВЛЯТЬ ИЛИ ИСКЛЮЧАТЬ НА КАЖДЫЕ 5 ММ ИЗМЕНЕНИЯ ТОЛЩИНЫ СТЯЖКИ К НОРМАМ Е11-11-11, Е11-11-12 (ДО Т.30 ММ) | 100 М2 0.077 | 7.88 0.61 | 1.22 0.09 | 0.86 0.07 | 53.58 4.13 | 4.17 0.32 | 66.85 5.15 | 1.300 0.10
358 | Е13-75-2 H10=57.48,63.54 | УСТРОЙСТВО ГИДРО-ПАРОИЗОЛЯЦИИ ПОВЕРХНОСТИ ДНИЩА (ПОЛА) БЕЗ УКЛОНА В 2 СЛОЯ ТОЛЩИНОЙ 2 ММ | 100М2 0.103 | 155.76 16.04 | 0.70 0.07 |  |  |  | 156.46 16.11 | 23.430 2.41
359 | С101-138055-1 | ГИДРОИЗОЛЯЦИОННАЯ СМЕСЬ (ГС) УНИВЕРСАЛЬНАЯ, ЖЕСТКАЯ (Ж), ОДНОКОМПОНЕНТНАЯ (1) | Т 0.0412 |  |  |  | 733.80 30.23 | 58.26 2.40 | 792.06 32.63
360 | Е13-73-4 H10=57.48,63.54 | ГРУНТОВАНИЕ ПОВЕРХНОСТЕЙ ДНИЩ (ПОЛОВ) БЕЗ УКЛОНА | 100М2 0.077 | 19.34 1.49 |  |  |  |  | 19.34 1.49 | 3.240 0.25
361 | С101-23802-1 | ГРУНТОВКА "ЛАКРИТ" | КГ 1.54 |  |  |  | 1.25 1.93 | 0.10 0.15 | 1.35 2.08
362 | Е11-47-3 H10=57.48,63.54 | УСТРОЙСТВО ПОКРЫТИЙ ПОЛА ПЛИТКОЙ "ГРЕС" НА КЛЕЮ ПО ЦЕМЕНТНОЙ СТЯЖКЕ | 100М2 0.077 | 1052.95 81.08 | 13.52 1.04 | 1.70 0.13 | 1037.08 79.86 | 82.47 6.35 | 2186.02 168.33 | 163.160 12.56
363 | С101-138064 | РАСТВОРНАЯ СМЕСЬ СУХАЯ (РСС), ОБЛИЦОВОЧНАЯ, ЦЕМЕНТНО-ИЗВЕСТКОВАЯ, ДЛЯ ВНУТРЕННИХ РАБОТ (В), М100 | Т 0.0385 |  |  |  | 246.92 9.51 | 19.61 0.75 | 266.53 10.26
364 | С412-9005 | ВОДА | М3 0.00847 |  |  |  | 1.08 0.01 |  | 1.08 0.01
365 | С101-18300-14 | КОМПОЗИЦИЯ ДЛЯ ЗАПОЛНЕНИЯ ШВОВ СУХАЯ ШИРИНОЙ ДО 6 ММ, ПЛАСТИЧНАЯ, ВОДОСТОЙКАЯ, МОРОЗОСТОЙКАЯ F75, ДЛЯ НАРУЖНЫХ И ВНУТРЕННИХ РАБОТ (НВ), СЕРАЯ (ФАСОВКА ПО 2 КГ) | Т 0.00154 |  |  |  | 1233.40 1.90 | 97.93 0.15 | 1331.33 2.05
366 | Е9-521-1 H11=49.99,61.29 | ГЕРМЕТИЗАЦИЯ СТЫКОВ СИЛИКОНОМ | 100М 0.099 | 15.20 1.50 |  |  | 92.00 9.11 |  | 107.20 10.61 | 2.190 0.22
|  | ИТОГО ПРЯМЫЕ ЗАТРАТЫ |  | 147 | 5 | 2 | 246 | 19 | 417 | 23
|  | ОХР и ОПР с к = 1.14 | [6 empty] | 98
|  | ПЛАНОВАЯ ПРИБЫЛЬ с к = 1.1 | [6 empty] | 104
|  | ИТОГО ПО ПТМ | [6 empty] | 619
|  | ЗАТРАТЫ ТРУДА РАБОЧИХ | [6 empty] | 23
|  | ЗАТРАТЫ ТРУДА МАШИНИСТОВ | [6 empty] | 0
| Ж18 | ТИП ПОЛА 7. ОТМ.+4,200
367 | Е13-107-1 H10=57.48,63.54 | ЗВУКОИЗОЛЯЦИЯ (ПРИМЕНИТЕЛЬНО) | 100М2 ПО 2.003 | 14.56 29.16 |  |  | 85.49 171.24 | 7.21 14.44 | 107.26 214.84 | 2.290 4.59
368 | С101-Б11-101 | СТОИМОСТЬ ИТЭП-50 (ЛИСТ ПОЛИСТЕРОЛЬНЫЙ ВСПЕНЕННЫЙ) | М2 206.309 |  |  |  | 2.88 594.17 | 0.23 47.45 | 3.11 641.62
369 | Е11-11-5 H10=57.48,63.54 | УСТРОЙСТВО СТЯЖЕК ЛЕГКОБЕТОННЫХ ТОЛЩИНОЙ 20 ММ | 100М2 2.003 | 304.64 610.19 | 31.72 63.54 | 12.10 24.24 | 308.52 617.97 | 23.72 47.51 | 668.60 1339.21 | 50.230 100.61
370 | Е11-11-6 H10=57.48,63.54 | УСТРОЙСТВО СТЯЖЕК ЛЕГКОБЕТОННЫХ: НА КАЖДЫЕ 5 ММ ИЗМЕНЕНИЯ ТОЛЩИНЫ СТЯЖКИ | 100М2 2.003 | 3.03 6.07 | 6.48 12.98 | 3.76 7.53 | 515.83 1033.21 | 40.13 80.38 | 565.47 1132.64 | 0.500 1.00
371 | Е13-73-4 H10=57.48,63.54 | ГРУНТОВАНИЕ ПОВЕРХНОСТЕЙ ДНИЩ (ПОЛОВ) БЕЗ УКЛОНА | 100М2 2.003 | 19.34 38.74 |  |  |  |  | 19.34 38.74 | 3.240 6.49
372 | С101-23802-1 | ГРУНТОВКА "ЛАКРИТ" | КГ 40.06 |  |  |  | 1.25 50.08 | 0.10 4.01 | 1.35 54.09
373 | Е11-11-11 H10=57.48,63.54 | УСТРОЙСТВО ЦЕМЕНТНО-ПЕСЧАНЫХ СТЯЖЕК ТОЛЩИНОЙ 20 ММ ПО БЕТОННОМУ ОСНОВАНИЮ | 100 М2 2.003 | 263.28 527.35 | 10.83 21.69 | 3.28 6.57 | 189.69 379.95 | 14.70 29.44 | 478.50 958.43 | 43.410 86.95
374 | Е11-11-13 H10=57.48,63.54 | УСТРОЙСТВО ЦЕМЕНТНО-ПЕСЧАНЫХ СТЯЖЕК: ДОБАВЛЯТЬ ИЛИ ИСКЛЮЧАТЬ НА КАЖДЫЕ 5 ММ ИЗМЕНЕНИЯ ТОЛЩИНЫ СТЯЖКИ К НОРМАМ Е11-11-11, Е11-11-12 (ДО Т.30 ММ) | 100 М2 2.003 | 7.88 15.78 | 1.02 2.04 | 0.72 1.44 | 44.65 89.43 | 3.47 6.95 | 57.02 114.20 | 1.300 2.60
375 | Е13-73-4 H10=57.48,63.54 | ГРУНТОВАНИЕ ПОВЕРХНОСТЕЙ ДНИЩ (ПОЛОВ) БЕЗ УКЛОНА | 100М2 2.003 | 19.34 38.74 |  |  |  |  | 19.34 38.74 | 3.240 6.49
376 | С101-23802-1 | ГРУНТОВКА "ЛАКРИТ" | КГ 40.06 |  |  |  | 1.25 50.08 | 0.10 4.01 | 1.35 54.09
377 | Е11-47-3 H10=57.48,63.54 | УСТРОЙСТВО ПОКРЫТИЙ ПОЛА ПЛИТКОЙ "ГРЕС" НА КЛЕЮ ПО ЦЕМЕНТНОЙ СТЯЖКЕ | 100М2 2.003 | 1052.95 2109.06 | 13.52 27.08 | 1.70 3.41 | 1037.08 2077.27 | 82.47 165.19 | 2186.02 4378.60 | 163.160 326.81
378 | С101-138064 | РАСТВОРНАЯ СМЕСЬ СУХАЯ (РСС), ОБЛИЦОВОЧНАЯ, ЦЕМЕНТНО-ИЗВЕСТКОВАЯ, ДЛЯ ВНУТРЕННИХ РАБОТ (В), М100 | Т 1.0015 |  |  |  | 246.92 247.29 | 19.61 19.64 | 266.53 266.93
379 | С412-9005 | ВОДА | М3 0.22033 |  |  |  | 1.08 0.24 |  | 1.08 0.24
380 | С101-18300-14 | КОМПОЗИЦИЯ ДЛЯ ЗАПОЛНЕНИЯ ШВОВ СУХАЯ ШИРИНОЙ ДО 6 ММ, ПЛАСТИЧНАЯ, ВОДОСТОЙКАЯ, МОРОЗОСТОЙКАЯ F75, ДЛЯ НАРУЖНЫХ И ВНУТРЕННИХ РАБОТ (НВ), СЕРАЯ (ФАСОВКА ПО 2 КГ) | Т 0.04006 |  |  |  | 1233.40 49.41 | 97.93 3.92 | 1331.33 53.33
381 | Е13-73-2 H10=57.48,63.54 | ГРУНТОВАНИЕ ВНУТРЕННИХ ПОВЕРХНОСТЕЙ СТЕН (ДЛЯ МОНТАЖА ПЛИНТУСА) | 100М2 0.1323 | 30.08 3.98 |  |  |  |  | 30.08 3.98 | 5.040 0.67
382 | С101-23802-1 | ГРУНТОВКА "ЛАКРИТ" | КГ 2.646 |  |  |  | 1.25 3.31 | 0.10 0.26 | 1.35 3.57
383 | Е11-49-1 H10=57.48,63.54 | УКЛАДКА ПЛИНТУСА ИЗ ПЛИТКИ НА КЛЕЮ | 100М 0.882 | 235.36 207.59 | 1.15 1.01 | 0.25 0.22 | 0.36 0.32 | 0.03 0.03 | 236.90 208.95 | 36.470 32.17
384 | С101-138064 | РАСТВОРНАЯ СМЕСЬ СУХАЯ (РСС), ОБЛИЦОВОЧНАЯ, ЦЕМЕНТНО-ИЗВЕСТКОВАЯ, ДЛЯ ВНУТРЕННИХ РАБОТ (В), М100 | Т 0.06615 |  |  |  | 246.92 16.33 | 19.61 1.30 | 266.53 17.63
385 | С412-9005 | ВОДА | М3 0.01455 |  |  |  | 1.08 0.02 |  | 1.08 0.02
386 | С101-29902 | ПЛИТКИ КЕРАМИЧЕСКИЕ ДЛЯ ПОЛОВ НЕГЛАЗУРОВАННЫЕ ТИП "ГРЕС" РАЗМЕРОМ 300Х300Х8 ММ | М2 13.6269 |  |  |  | 10.06 137.09 | 0.80 10.90 | 10.86 147.99
387 | С101-18300-14 | КОМПОЗИЦИЯ ДЛЯ ЗАПОЛНЕНИЯ ШВОВ СУХАЯ ШИРИНОЙ ДО 6 ММ, ПЛАСТИЧНАЯ, ВОДОСТОЙКАЯ, МОРОЗОСТОЙКАЯ F75, ДЛЯ НАРУЖНЫХ И ВНУТРЕННИХ РАБОТ (НВ), СЕРАЯ (ФАСОВКА ПО 2 КГ) | Т 0.00265 |  |  |  | 1233.40 3.27 | 97.93 0.26 | 1331.33 3.53
388 | Е9-521-1 H11=49.99,61.29 | ГЕРМЕТИЗАЦИЯ СТЫКОВ СИЛИКОНОМ | 100М 0.882 | 15.20 13.41 |  |  | 92.00 81.14 |  | 107.20 94.55 | 2.190 1.93
|  | ИТОГО ПРЯМЫЕ ЗАТРАТЫ |  | 3600 | 128 | 43 | 5602 | 436 | 9766 | 570
|  | ОХР и ОПР с к = 1.14 | [6 empty] | 2386
|  | ПЛАНОВАЯ ПРИБЫЛЬ с к = 1.1 | [6 empty] | 2546
|  | ИТОГО ПО ПТМ | [6 empty] | 14698
|  | ЗАТРАТЫ ТРУДА РАБОЧИХ | [6 empty] | 570
|  | ЗАТРАТЫ ТРУДА МАШИНИСТОВ | [6 empty] | 7
| Ж19 | ТИП ПОЛА 14. ОТМ.+4,200
389 | Е11-2-9 H10=57.48,63.54 | УСТРОЙСТВО ПОДСТИЛАЮЩИХ СЛОЕВ БЕТОННЫХ | М3 22.1 | 21.84 482.66 | 0.26 5.75 |  | 150.42 3324.28 | 11.68 258.13 | 184.20 4070.82 | 3.660 80.89
390 | Е13-73-4 H10=57.48,63.54 | ГРУНТОВАНИЕ ПОВЕРХНОСТЕЙ ДНИЩ (ПОЛОВ) БЕЗ УКЛОНА | 100М2 1.0946 | 19.34 21.17 |  |  |  |  | 19.34 21.17 | 3.240 3.55
391 | С101-23802-1 | ГРУНТОВКА "ЛАКРИТ" | КГ 21.892 |  |  |  | 1.25 27.37 | 0.10 2.19 | 1.35 29.56
392 | Е11-11-11 H10=57.48,63.54 | УСТРОЙСТВО ЦЕМЕНТНО-ПЕСЧАНЫХ СТЯЖЕК ТОЛЩИНОЙ 20 ММ ПО БЕТОННОМУ ОСНОВАНИЮ | 100 М2 1.0946 | 263.28 288.19 | 10.83 11.85 | 3.28 3.59 | 189.69 207.63 | 14.70 16.09 | 478.50 523.76 | 43.410 47.52
393 | Е11-11-13 H10=57.48,63.54 | УСТРОЙСТВО ЦЕМЕНТНО-ПЕСЧАНЫХ СТЯЖЕК: ДОБАВЛЯТЬ ИЛИ ИСКЛЮЧАТЬ НА КАЖДЫЕ 5 ММ ИЗМЕНЕНИЯ ТОЛЩИНЫ СТЯЖКИ К НОРМАМ Е11-11-11, Е11-11-12 (ДО Т.45 ММ) | 100 М2 1.0946 | 7.88 8.63 | 5.08 5.56 | 3.58 3.92 | 223.25 244.37 | 17.37 19.01 | 253.58 277.57 | 1.300 1.42
394 | Е6-252-1 H10=57.48,63.54 | БЕТОНИРОВАНИЕ СТУПЕНЕЙ В МЕЛКОЩИТОВОЙ ОПАЛУБКЕ | 100М3 0.0056 | 3184.16 17.83 | 6856.20 38.39 | 2029.61 11.37 | 9463.53 53.00 | 736.92 4.13 | 20240.81 113.35 | 493.400 2.76
395 | Е13-73-4 H10=57.48,63.54 | ГРУНТОВАНИЕ ПОВЕРХНОСТЕЙ ДНИЩ (ПОЛОВ) БЕЗ УКЛОНА | 100М2 1.127 | 19.34 21.80 |  |  |  |  | 19.34 21.80 | 3.240 3.65
396 | С101-23802-1 | ГРУНТОВКА "ЛАКРИТ" | КГ 22.54 |  |  |  | 1.25 28.18 | 0.10 2.25 | 1.35 30.43
397 | Е11-51-3 H10=57.48,63.54 | ОБЛИЦОВКА СТУПЕНЕЙ И ПОДСТУПЕНКОВ ПЛИТКОЙ "ГРЕС" НА КЛЕЮ | 100М2 1.127 | 1117.49 1259.41 | 7.68 8.66 | 1.70 1.92 | 2073.26 2336.56 | 164.87 185.81 | 3363.30 3790.44 | 173.160 195.15
398 | С101-138064 | РАСТВОРНАЯ СМЕСЬ СУХАЯ (РСС), ОБЛИЦОВОЧНАЯ, ЦЕМЕНТНО-ИЗВЕСТКОВАЯ, ДЛЯ ВНУТРЕННИХ РАБОТ (В), М100 | Т 0.5635 |  |  |  | 246.92 139.14 | 19.61 11.05 | 266.53 150.19
399 | С412-9005 | ВОДА | М3 0.12397 |  |  |  | 1.08 0.13 |  | 1.08 0.13
400 | С101-18300-14 | КОМПОЗИЦИЯ ДЛЯ ЗАПОЛНЕНИЯ ШВОВ СУХАЯ ШИРИНОЙ ДО 6 ММ, ПЛАСТИЧНАЯ, ВОДОСТОЙКАЯ, МОРОЗОСТОЙКАЯ F75, ДЛЯ НАРУЖНЫХ И ВНУТРЕННИХ РАБОТ (НВ), СЕРАЯ (ФАСОВКА ПО 2 КГ) | Т 0.02254 |  |  |  | 1233.40 27.80 | 97.93 2.21 | 1331.33 30.01
401 | Е13-73-2 H10=57.48,63.54 | ГРУНТОВАНИЕ ВНУТРЕННИХ ПОВЕРХНОСТЕЙ СТЕН (ДЛЯ МОНТАЖА ПЛИНТУСА) | 100М2 0.003 | 30.08 0.09 |  |  |  |  | 30.08 0.09 | 5.040 0.02
402 | С101-23802-1 | ГРУНТОВКА "ЛАКРИТ" | КГ 0.06 |  |  |  | 1.25 0.08 | 0.10 0.01 | 1.35 0.09
403 | Е11-49-1 H10=57.48,63.54 | УКЛАДКА ПЛИНТУСА ИЗ ПЛИТКИ НА КЛЕЮ | 100М 0.02 | 235.36 4.71 | 1.15 0.02 | 0.25 0.01 | 0.36 0.01 | 0.03 0.00 | 236.90 4.74 | 36.470 0.73
404 | С101-138064 | РАСТВОРНАЯ СМЕСЬ СУХАЯ (РСС), ОБЛИЦОВОЧНАЯ, ЦЕМЕНТНО-ИЗВЕСТКОВАЯ, ДЛЯ ВНУТРЕННИХ РАБОТ (В), М100 | Т 0.0015 |  |  |  | 246.92 0.37 | 19.61 0.03 | 266.53 0.40
405 | С412-9005 | ВОДА | М3 0.00033 |  |  |  | 1.08 0.00 |  | 1.08 0.00
406 | С101-29902 | ПЛИТКИ КЕРАМИЧЕСКИЕ ДЛЯ ПОЛОВ НЕГЛАЗУРОВАННЫЕ ТИП "ГРЕС" РАЗМЕРОМ 300Х300Х8 ММ | М2 0.309 |  |  |  | 10.06 3.11 | 0.80 0.25 | 10.86 3.36
407 | С101-18300-14 | КОМПОЗИЦИЯ ДЛЯ ЗАПОЛНЕНИЯ ШВОВ СУХАЯ ШИРИНОЙ ДО 6 ММ, ПЛАСТИЧНАЯ, ВОДОСТОЙКАЯ, МОРОЗОСТОЙКАЯ F75, ДЛЯ НАРУЖНЫХ И ВНУТРЕННИХ РАБОТ (НВ), СЕРАЯ (ФАСОВКА ПО 2 КГ) | Т 0.00006 |  |  |  | 1233.40 0.07 | 97.93 0.01 | 1331.33 0.08
408 | Е9-521-1 H11=49.99,61.29 | ГЕРМЕТИЗАЦИЯ СТЫКОВ СИЛИКОНОМ | 100М 0.02 | 15.20 0.30 |  |  | 92.00 1.84 |  | 107.20 2.14 | 2.190 0.04
|  | ИТОГО ПРЯМЫЕ ЗАТРАТЫ |  | 2105 | 70 | 21 | 6394 | 501 | 9070 | 336
|  | ОХР и ОПР с к = 1.14 | [6 empty] | 1392
|  | ПЛАНОВАЯ ПРИБЫЛЬ с к = 1.1 | [6 empty] | 1485
|  | ИТОГО ПО ПТМ | [6 empty] | 11947
|  | ЗАТРАТЫ ТРУДА РАБОЧИХ | [6 empty] | 336
|  | ЗАТРАТЫ ТРУДА МАШИНИСТОВ | [6 empty] | 3
| Ж20 | ТИП ПОЛА 8. ОТМ.+7,500
409 | Е13-107-1 H10=57.48,63.54 | ЗВУКОИЗОЛЯЦИЯ (ПРИМЕНИТЕЛЬНО) | 100М2 ПО 1.724 | 14.56 25.10 |  |  | 85.49 147.38 | 7.21 12.43 | 107.26 184.91 | 2.290 3.95
410 | С101-Б11-101 | СТОИМОСТЬ ИТЭП-50 (ЛИСТ ПОЛИСТЕРОЛЬНЫЙ ВСПЕНЕННЫЙ) | М2 177.572 |  |  |  | 2.88 511.41 | 0.23 40.84 | 3.11 552.25
411 | Е11-11-5 H10=57.48,63.54 | УСТРОЙСТВО СТЯЖЕК ЛЕГКОБЕТОННЫХ ТОЛЩИНОЙ 20 ММ | 100М2 1.724 | 304.64 525.20 | 31.72 54.69 | 12.10 20.86 | 308.52 531.89 | 23.72 40.89 | 668.60 1152.67 | 50.230 86.60
412 | Е11-11-6 H10=57.48,63.54 | УСТРОЙСТВО СТЯЖЕК ЛЕГКОБЕТОННЫХ: НА КАЖДЫЕ 5 ММ ИЗМЕНЕНИЯ ТОЛЩИНЫ СТЯЖКИ | 100М2 1.724 | 3.03 5.22 | 6.48 11.17 | 3.76 6.48 | 515.83 889.29 | 40.13 69.18 | 565.47 974.86 | 0.500 0.86
413 | Е13-73-4 H10=57.48,63.54 | ГРУНТОВАНИЕ ПОВЕРХНОСТЕЙ ДНИЩ (ПОЛОВ) БЕЗ УКЛОНА | 100М2 1.724 | 19.34 33.34 |  |  |  |  | 19.34 33.34 | 3.240 5.59
414 | С101-23802-1 | ГРУНТОВКА "ЛАКРИТ" | КГ 34.48 |  |  |  | 1.25 43.10 | 0.10 3.45 | 1.35 46.55
415 | Е11-11-11 H10=57.48,63.54 | УСТРОЙСТВО ЦЕМЕНТНО-ПЕСЧАНЫХ СТЯЖЕК ТОЛЩИНОЙ 20 ММ ПО БЕТОННОМУ ОСНОВАНИЮ | 100 М2 1.724 | 263.28 453.89 | 10.83 18.67 | 3.28 5.65 | 189.69 327.03 | 14.70 25.34 | 478.50 824.93 | 43.410 74.84
416 | Е11-11-13 H10=57.48,63.54 | УСТРОЙСТВО ЦЕМЕНТНО-ПЕСЧАНЫХ СТЯЖЕК: ДОБАВЛЯТЬ ИЛИ ИСКЛЮЧАТЬ НА КАЖДЫЕ 5 ММ ИЗМЕНЕНИЯ ТОЛЩИНЫ СТЯЖКИ К НОРМАМ Е11-11-11, Е11-11-12 (ДО Т.25 ММ) | 100 М2 1.724 | 7.88 13.59 | 1.02 1.76 | 0.72 1.24 | 44.65 76.98 | 3.47 5.98 | 57.02 98.31 | 1.300 2.24
417 | Е13-73-4 H10=57.48,63.54 | ГРУНТОВАНИЕ ПОВЕРХНОСТЕЙ ДНИЩ (ПОЛОВ) БЕЗ УКЛОНА | 100М2 1.382 | 19.34 26.73 |  |  |  |  | 19.34 26.73 | 3.240 4.48
418 | С101-23802-1 | ГРУНТОВКА "ЛАКРИТ" | КГ 27.64 |  |  |  | 1.25 34.55 | 0.10 2.76 | 1.35 37.31
419 | Е11-47-3 H10=57.48,63.54 | УСТРОЙСТВО ПОКРЫТИЙ ПОЛА ПЛИТКОЙ "ГРЕС" НА КЛЕЮ ПО ЦЕМЕНТНОЙ СТЯЖКЕ | 100М2 1.382 | 1052.95 1455.18 | 13.52 18.68 | 1.70 2.35 | 1037.08 1433.24 | 82.47 113.97 | 2186.02 3021.07 | 163.160 225.49
420 | С101-138064 | РАСТВОРНАЯ СМЕСЬ СУХАЯ (РСС), ОБЛИЦОВОЧНАЯ, ЦЕМЕНТНО-ИЗВЕСТКОВАЯ, ДЛЯ ВНУТРЕННИХ РАБОТ (В), М100 | Т 0.691 |  |  |  | 246.92 170.62 | 19.61 13.55 | 266.53 184.17
421 | С412-9005 | ВОДА | М3 0.15202 |  |  |  | 1.08 0.16 |  | 1.08 0.16
422 | С101-18300-14 | КОМПОЗИЦИЯ ДЛЯ ЗАПОЛНЕНИЯ ШВОВ СУХАЯ ШИРИНОЙ ДО 6 ММ, ПЛАСТИЧНАЯ, ВОДОСТОЙКАЯ, МОРОЗОСТОЙКАЯ F75, ДЛЯ НАРУЖНЫХ И ВНУТРЕННИХ РАБОТ (НВ), СЕРАЯ (ФАСОВКА ПО 2 КГ) | Т 0.02764 |  |  |  | 1233.40 34.09 | 97.93 2.71 | 1331.33 36.80
423 | Е11-114-1 H10=57.48,63.54 | УСТРОЙСТВО ПОКРЫТИЙ ПОЛОВ ПЛИТАМИ ПОВЫШЕННОЙ ПРОЧНОСТИ ИЗ КЕРАМОГРАНИТА РАЗМЕРОМ 600Х600 ММ | 100 М2 0.342 | 1195.32 408.80 | 20.73 7.09 | 0.76 0.26 | 60.03 20.53 | 4.78 1.63 | 1280.86 438.05 | 190.970 65.31
424 | С101-27601 | КЕРАМОГРАНИТ КРУПНОРАЗМЕРНЫЙ ПЛОСКИЙ ГЛАЗУРОВАННЫЙ (600Х300-600Х600 ММ) | М2 35.055 |  |  |  | 28.85 1011.34 | 2.29 80.28 | 31.14 1091.62
425 | С101-18300-14 | КОМПОЗИЦИЯ ДЛЯ ЗАПОЛНЕНИЯ ШВОВ СУХАЯ ШИРИНОЙ ДО 6 ММ, ПЛАСТИЧНАЯ, ВОДОСТОЙКАЯ, МОРОЗОСТОЙКАЯ F75, ДЛЯ НАРУЖНЫХ И ВНУТРЕННИХ РАБОТ (НВ), СЕРАЯ (ФАСОВКА ПО 2 КГ) | Т 0.00887 |  |  |  | 1233.40 10.94 | 97.93 0.87 | 1331.33 11.81
426 | С101-138064 | РАСТВОРНАЯ СМЕСЬ СУХАЯ (РСС), ОБЛИЦОВОЧНАЯ, ЦЕМЕНТНО-ИЗВЕСТКОВАЯ, ДЛЯ ВНУТРЕННИХ РАБОТ (В), М100 | Т 0.171 |  |  |  | 246.92 42.22 | 19.61 3.35 | 266.53 45.57
427 | С412-9005 | ВОДА | М3 0.03762 |  |  |  | 1.08 0.04 |  | 1.08 0.04
428 | Е13-73-2 H10=57.48,63.54 | ГРУНТОВАНИЕ ВНУТРЕННИХ ПОВЕРХНОСТЕЙ СТЕН (ДЛЯ МОНТАЖА ПЛИНТУСА) | 100М2 0.14789 | 30.08 4.45 |  |  |  |  | 30.08 4.45 | 5.040 0.75
429 | С101-23802-1 | ГРУНТОВКА "ЛАКРИТ" | КГ 2.9577 |  |  |  | 1.25 3.70 | 0.10 0.30 | 1.35 4.00
430 | Е11-49-1 H10=57.48,63.54 | УКЛАДКА ПЛИНТУСА ИЗ ПЛИТКИ НА КЛЕЮ | 100М 0.9859 | 235.36 232.04 | 1.15 1.13 | 0.25 0.25 | 0.36 0.35 | 0.03 0.03 | 236.90 233.55 | 36.470 35.96
431 | С101-138064 | РАСТВОРНАЯ СМЕСЬ СУХАЯ (РСС), ОБЛИЦОВОЧНАЯ, ЦЕМЕНТНО-ИЗВЕСТКОВАЯ, ДЛЯ ВНУТРЕННИХ РАБОТ (В), М100 | Т 0.07394 |  |  |  | 246.92 18.26 | 19.61 1.45 | 266.53 19.71
432 | С412-9005 | ВОДА | М3 0.01627 |  |  |  | 1.08 0.02 |  | 1.08 0.02
433 | С101-29902 | ПЛИТКИ КЕРАМИЧЕСКИЕ ДЛЯ ПОЛОВ НЕГЛАЗУРОВАННЫЕ ТИП "ГРЕС" РАЗМЕРОМ 300Х300Х8 ММ | М2 10.27116 |  |  |  | 10.06 103.33 | 0.80 8.22 | 10.86 111.55
434 | С101-27601 | КЕРАМОГРАНИТ КРУПНОРАЗМЕРНЫЙ ПЛОСКИЙ ГЛАЗУРОВАННЫЙ (600Х300-600Х600 ММ) | М2 4.961 |  |  |  | 28.85 143.12 | 2.29 11.36 | 31.14 154.48
435 | С101-18300-14 | КОМПОЗИЦИЯ ДЛЯ ЗАПОЛНЕНИЯ ШВОВ СУХАЯ ШИРИНОЙ ДО 6 ММ, ПЛАСТИЧНАЯ, ВОДОСТОЙКАЯ, МОРОЗОСТОЙКАЯ F75, ДЛЯ НАРУЖНЫХ И ВНУТРЕННИХ РАБОТ (НВ), СЕРАЯ (ФАСОВКА ПО 2 КГ) | Т 0.00296 |  |  |  | 1233.40 3.65 | 97.93 0.29 | 1331.33 3.94
436 | Е9-521-1 H11=49.99,61.29 | ГЕРМЕТИЗАЦИЯ СТЫКОВ СИЛИКОНОМ | 100М 0.9859 | 15.20 14.99 |  |  | 92.00 90.70 |  | 107.20 105.69 | 2.190 2.16
|  | ИТОГО ПРЯМЫЕ ЗАТРАТЫ |  | 3199 | 113 | 37 | 5648 | 439 | 9399 | 508
|  | ОХР и ОПР с к = 1.14 | [6 empty] | 2120
|  | ПЛАНОВАЯ ПРИБЫЛЬ с к = 1.1 | [6 empty] | 2261
|  | ИТОГО ПО ПТМ | [6 empty] | 13780
|  | ЗАТРАТЫ ТРУДА РАБОЧИХ | [6 empty] | 508
|  | ЗАТРАТЫ ТРУДА МАШИНИСТОВ | [6 empty] | 6
| Ж21 | ЛЕСТНИЧНЫЕ ПЛОЩАДКИ И МАРШИ (ВСЕ ЭТАЖИ)
437 | ПРИМЕЧАНИЕ: | ЛЕСТНИЧНЫЕ МАРШИ
438 | Е11-66-1 H10=57.48,63.54 | УСТРОЙСТВО САМОНИВЕЛИРУЮЩИХСЯ СТЯЖЕК ПО ЖЕЛЕЗОБЕТОННЫМ КОНСТРУКЦИЯМ ТОЛЩИНОЙ 5 ММ | 100М2 1.198 | 333.26 399.25 | 2.88 3.45 |  |  |  | 336.14 402.70 | 51.640 61.86
439 | Е11-66-2 H10=57.48,63.54 | УСТРОЙСТВО САМОНИВЕЛИРУЮЩИХСЯ СТЯЖЕК ПО ЖЕЛЕЗОБЕТОННЫМ КОНСТРУКЦИЯМ ДОБАВЛЯТЬ (ИЛИ ИСКЛЮЧАТЬ) НА КАЖДЫЙ 1 ММ ИЗМЕНЕНИЯ ТОЛЩИНЫ СТЯЖКИ | 100М2 1.198 | 51.24 61.39 | 2.26 2.71 |  |  |  | 53.50 64.10 | 7.940 9.51
440 | С101-23802-1 | ГРУНТОВКА "ЛАКРИТ" | КГ 23.96 |  |  |  | 1.25 29.95 | 0.10 2.40 | 1.35 32.35
441 | С101-2000-1 | РАСТВОРНАЯ СМЕСЬ СУХАЯ (РСС), ДЛЯ СТЯЖЕК, НА ЦЕМЕНТНОМ ВЯЖУЩЕМ, САМОНИВЕЛИРУЮЩАЯСЯ, М200 | Т 2.1564 |  |  |  | 455.28 981.77 | 36.15 77.95 | 491.43 1059.72
442 | С412-9005 | ВОДА | М3 0.45284 |  |  |  | 1.08 0.49 |  | 1.08 0.49
443 | Е13-73-4 H10=57.48,63.54 | ГРУНТОВАНИЕ ПОВЕРХНОСТЕЙ ДНИЩ (ПОЛОВ) БЕЗ УКЛОНА | 100М2 1.198 | 19.34 23.17 |  |  |  |  | 19.34 23.17 | 3.240 3.88
444 | С101-23802-1 | ГРУНТОВКА "ЛАКРИТ" | КГ 23.96 |  |  |  | 1.25 29.95 | 0.10 2.40 | 1.35 32.35
445 | Е11-47-3 H10=57.48,63.54 | УСТРОЙСТВО ПОКРЫТИЙ ПОЛА ПЛИТКОЙ "ГРЕС" НА КЛЕЮ ПО ЦЕМЕНТНОЙ СТЯЖКЕ | 100М2 1.198 | 1052.95 1261.43 | 13.52 16.20 | 1.70 2.04 | 1037.08 1242.42 | 82.47 98.80 | 2186.02 2618.85 | 163.160 195.47
446 | С101-138064 | РАСТВОРНАЯ СМЕСЬ СУХАЯ (РСС), ОБЛИЦОВОЧНАЯ, ЦЕМЕНТНО-ИЗВЕСТКОВАЯ, ДЛЯ ВНУТРЕННИХ РАБОТ (В), М100 | Т 0.599 |  |  |  | 246.92 147.91 | 19.61 11.75 | 266.53 159.66
447 | С412-9005 | ВОДА | М3 0.13178 |  |  |  | 1.08 0.14 |  | 1.08 0.14
448 | С101-18300-14 | КОМПОЗИЦИЯ ДЛЯ ЗАПОЛНЕНИЯ ШВОВ СУХАЯ ШИРИНОЙ ДО 6 ММ, ПЛАСТИЧНАЯ, ВОДОСТОЙКАЯ, МОРОЗОСТОЙКАЯ F75, ДЛЯ НАРУЖНЫХ И ВНУТРЕННИХ РАБОТ (НВ), СЕРАЯ (ФАСОВКА ПО 2 КГ) | Т 0.02396 |  |  |  | 1233.40 29.55 | 97.93 2.35 | 1331.33 31.90
449 | Е9-40-1 H11=49.99,61.29 | МОНТАЖ СТАЛЬНЫХ ПЛИНТУСОВ | 100М ПЛИ 1.088 | 100.06 108.87 | 4.29 4.67 | 0.60 0.65 | 1.14 1.24 | 0.09 0.10 | 105.58 114.88 | 14.130 15.37
450 | С103-200-53 | НАЩЕЛЬНИК (ПЛАНКА, НАЛИЧНИК) ИЗ СТАЛИ ОЦИНКОВАННОЙ ТОЛЩИНОЙ 0,45 - 0,5 ММ, ШИРИНОЙ 250 ММ, С ОДНОСТОРОННИМ ПОЛИМЕРНЫМ ПОКРЫТИЕМ, ЦВЕТНОЙ | М 110.976 |  |  |  | 6.12 679.17 | 0.49 54.38 | 6.61 733.55
451 | Е9-523-1 H11=49.99,61.29 | РЕЗКА МЕТАЛЛИЧЕСКОГО ПЛИНТУСА ПОД ПОНТАЖНЫЕ РАЗМЕРЫ | 100 ПЕРЕ 0.72 | 100.64 72.46 | 0.25 0.18 |  | 1.70 1.22 | 0.13 0.09 | 102.72 73.95 | 14.920 10.74
452 | ПРИМЕЧАНИЕ: | ЛЕСТНИЧНЫЕ МАРШИ
453 | Е13-73-4 H10=57.48,63.54 | ГРУНТОВАНИЕ ПОВЕРХНОСТЕЙ ДНИЩ (ПОЛОВ) БЕЗ УКЛОНА | 100М2 0.702 | 19.34 13.58 |  |  |  |  | 19.34 13.58 | 3.240 2.27
454 | С101-23802-1 | ГРУНТОВКА "ЛАКРИТ" | КГ 0.1404 |  |  |  | 1.25 0.18 | 0.10 0.01 | 1.35 0.19
455 | Е11-51-3 H10=57.48,63.54 | ОБЛИЦОВКА СТУПЕНЕЙ И ПОДСТУПЕНКОВ ПЛИТКОЙ "ГРЕС" НА КЛЕЮ | 100М2 0.702 | 1117.49 784.48 | 7.68 5.39 | 1.70 1.19 | 2073.26 1455.43 | 164.87 115.74 | 3363.30 2361.04 | 173.160 121.56
456 | С101-138064 | РАСТВОРНАЯ СМЕСЬ СУХАЯ (РСС), ОБЛИЦОВОЧНАЯ, ЦЕМЕНТНО-ИЗВЕСТКОВАЯ, ДЛЯ ВНУТРЕННИХ РАБОТ (В), М100 | Т 0.351 |  |  |  | 246.92 86.67 | 19.61 6.88 | 266.53 93.55
457 | С101-18300-14 | КОМПОЗИЦИЯ ДЛЯ ЗАПОЛНЕНИЯ ШВОВ СУХАЯ ШИРИНОЙ ДО 6 ММ, ПЛАСТИЧНАЯ, ВОДОСТОЙКАЯ, МОРОЗОСТОЙКАЯ F75, ДЛЯ НАРУЖНЫХ И ВНУТРЕННИХ РАБОТ (НВ), СЕРАЯ (ФАСОВКА ПО 2 КГ) | Т 0.01404 |  |  |  | 1233.40 17.32 | 97.93 1.37 | 1331.33 18.69
458 | С412-9005 | ВОДА | М3 0.07722 |  |  |  | 1.08 0.08 |  | 1.08 0.08
459 | Е13-73-2 H10=57.48,63.54 | ГРУНТОВАНИЕ ВНУТРЕННИХ ПОВЕРХНОСТЕЙ СТЕН | 100М2 0.70588 | 30.08 21.23 |  |  |  |  | 30.08 21.23 | 5.040 3.56
460 | С101-23802-1 | ГРУНТОВКА "ЛАКРИТ" | КГ 14.1176 |  |  |  | 1.25 17.65 | 0.10 1.41 | 1.35 19.06
461 | Е9-40-1 H11=49.99,61.29 | МОНТАЖ СТАЛЬНЫХ ПЛИНТУСОВ | 100М ПЛИ 0.456 | 100.06 45.63 | 4.29 1.96 | 0.60 0.27 | 1.14 0.52 | 0.09 0.04 | 105.58 48.15 | 14.130 6.44
462 | С103-200-53 | НАЩЕЛЬНИК (ПЛАНКА, НАЛИЧНИК) ИЗ СТАЛИ ОЦИНКОВАННОЙ ТОЛЩИНОЙ 0,45 - 0,5 ММ, ШИРИНОЙ 250 ММ, С ОДНОСТОРОННИМ ПОЛИМЕРНЫМ ПОКРЫТИЕМ, ЦВЕТНОЙ | М 46.512 |  |  |  | 6.12 284.65 | 0.49 22.79 | 6.61 307.44
463 | Е9-523-1 H11=49.99,61.29 | РЕЗКА МЕТАЛЛИЧЕСКОГО ПЛИНТУСА ПОД ПОНТАЖНЫЕ РАЗМЕРЫ | 100 ПЕРЕ 1.55 | 100.64 155.99 | 0.25 0.39 |  | 1.70 2.64 | 0.13 0.20 | 102.72 159.22 | 14.920 23.13
|  | ИТОГО ПРЯМЫЕ ЗАТРАТЫ |  | 2947 | 35 | 4 | 5009 | 399 | 8390 | 454
|  | ОХР и ОПР с к = 1.14 | [6 empty] | 1902
|  | ПЛАНОВАЯ ПРИБЫЛЬ с к = 1.1 | [6 empty] | 2054
|  | ИТОГО ПО ПТМ | [6 empty] | 12346
|  | ЗАТРАТЫ ТРУДА РАБОЧИХ | [6 empty] | 454
|  | ЗАТРАТЫ ТРУДА МАШИНИСТОВ | [6 empty] | 1
| Ж22 | ТИП ПОЛА 8/1. ОТМ.+7,500
464 | Е26-33-5 H19=60.02,45.46 | ТЕПЛОИЗОЛЯЦИЯ ПОКРЫТИЙ И ПЕРЕКРЫТИЙ ИЗДЕЛИЯМИ ИЗ ПЕНОПЛАСТА НАСУХО | М3 ИЗОЛЯ 3.0498 | 76.53 233.40 | 3.81 11.62 | 2.21 6.74 | 146.97 448.23 | 11.67 35.59 | 238.98 728.84 | 10.700 32.63
465 | Е11-11-12 H10=57.48,63.54 | УСТРОЙСТВО ЦЕМЕНТНО-ПЕСЧАНЫХ СТЯЖЕК ТОЛЩИНОЙ 20 ММ ПО ОСНОВАНИЮ ИЗ УТЕПЛИТЕЛЯ | 100 М2 0.1794 | 239.02 42.88 | 10.09 1.81 | 3.28 0.59 | 189.69 34.03 | 14.70 2.64 | 453.50 81.36 | 39.410 7.07
466 | Е11-11-13 H10=57.48,63.54 | УСТРОЙСТВО ЦЕМЕНТНО-ПЕСЧАНЫХ СТЯЖЕК: ДОБАВЛЯТЬ ИЛИ ИСКЛЮЧАТЬ НА КАЖДЫЕ 5 ММ ИЗМЕНЕНИЯ ТОЛЩИНЫ СТЯЖКИ К НОРМАМ Е11-11-11, Е11-11-12 | 100 М2 0.1794 | 7.88 1.41 | 4.07 0.73 | 2.87 0.51 | 178.60 32.04 | 13.89 2.49 | 204.44 36.67 | 1.300 0.23
467 | Е13-81-1 H10=57.48,63.54 | ГИДРОИЗОЛЯЦИЯ МАТЕРИАЛАМИ "АУТОКРИН" ГОРИЗОНТАЛЬНЫХ БЕТОННЫХ ПОВЕРХНОСТЕЙ САНУЗЛОВ, ПОДЗЕМНЫХ ЧАСТЕЙ ЗДАНИЙ И СООРУЖЕНИЙ, БАССЕЙНОВ ПОД ОБЛИЦОВКУ ПЛИТКОЙ | 100М2 ПО 0.29901 | 310.93 92.97 |  |  | 1180.00 352.83 | 92.00 27.51 | 1582.93 473.31 | 48.180 14.41
468 | Е11-11-11 H10=57.48,63.54 | УСТРОЙСТВО ЦЕМЕНТНО-ПЕСЧАНЫХ СТЯЖЕК ТОЛЩИНОЙ 20 ММ ПО БЕТОННОМУ ОСНОВАНИЮ | 100 М2 0.1794 | 263.28 47.23 | 10.83 1.94 | 3.28 0.59 | 189.69 34.03 | 14.70 2.64 | 478.50 85.84 | 43.410 7.79
469 | Е11-11-13 H10=57.48,63.54 | УСТРОЙСТВО ЦЕМЕНТНО-ПЕСЧАНЫХ СТЯЖЕК: ДОБАВЛЯТЬ ИЛИ ИСКЛЮЧАТЬ НА КАЖДЫЕ 5 ММ ИЗМЕНЕНИЯ ТОЛЩИНЫ СТЯЖКИ К НОРМАМ Е11-11-11, Е11-11-12 (ДО Т.25 ММ) | 100 М2 0.1794 | 7.88 1.41 | 4.07 0.73 | 2.87 0.51 | 178.60 32.04 | 13.89 2.49 | 204.44 36.67 | 1.300 0.23
470 | Е13-73-4 H10=57.48,63.54 | ГРУНТОВАНИЕ ПОВЕРХНОСТЕЙ ДНИЩ (ПОЛОВ) БЕЗ УКЛОНА | 100М2 0.1794 | 19.34 3.47 |  |  |  |  | 19.34 3.47 | 3.240 0.58
471 | С101-23802-1 | ГРУНТОВКА "ЛАКРИТ" | КГ 3.588 |  |  |  | 1.25 4.49 | 0.10 0.36 | 1.35 4.85
472 | Е11-47-3 H10=57.48,63.54 | УСТРОЙСТВО ПОКРЫТИЙ ПОЛА ПЛИТКОЙ "ГРЕС" НА КЛЕЮ ПО ЦЕМЕНТНОЙ СТЯЖКЕ | 100М2 0.1794 | 1052.95 188.90 | 13.52 2.43 | 1.70 0.30 | 1037.08 186.05 | 82.47 14.80 | 2186.02 392.18 | 163.160 29.27
473 | С101-138064 | РАСТВОРНАЯ СМЕСЬ СУХАЯ (РСС), ОБЛИЦОВОЧНАЯ, ЦЕМЕНТНО-ИЗВЕСТКОВАЯ, ДЛЯ ВНУТРЕННИХ РАБОТ (В), М100 | Т 0.0897 |  |  |  | 246.92 22.15 | 19.61 1.76 | 266.53 23.91
474 | С412-9005 | ВОДА | М3 0.01973 |  |  |  | 1.08 0.02 |  | 1.08 0.02
475 | С101-18300-14 | КОМПОЗИЦИЯ ДЛЯ ЗАПОЛНЕНИЯ ШВОВ СУХАЯ ШИРИНОЙ ДО 6 ММ, ПЛАСТИЧНАЯ, ВОДОСТОЙКАЯ, МОРОЗОСТОЙКАЯ F75, ДЛЯ НАРУЖНЫХ И ВНУТРЕННИХ РАБОТ (НВ), СЕРАЯ (ФАСОВКА ПО 2 КГ) | Т 0.00359 |  |  |  | 1233.40 4.43 | 97.93 0.35 | 1331.33 4.78
476 | Е13-73-2 H10=57.48,63.54 | ГРУНТОВАНИЕ ВНУТРЕННИХ ПОВЕРХНОСТЕЙ СТЕН (ДЛЯ МОНТАЖА ПЛИНТУСА) | 100М2 0.05981 | 30.08 1.80 |  |  |  |  | 30.08 1.80 | 5.040 0.30
477 | С101-23802-1 | ГРУНТОВКА "ЛАКРИТ" | КГ 1.1961 |  |  |  | 1.25 1.50 | 0.10 0.12 | 1.35 1.62
478 | Е11-49-1 H10=57.48,63.54 | УКЛАДКА ПЛИНТУСА ИЗ ПЛИТКИ НА КЛЕЮ | 100М 0.3987 | 235.36 93.84 | 1.15 0.46 | 0.25 0.10 | 0.36 0.14 | 0.03 0.01 | 236.90 94.45 | 36.470 14.54
479 | С101-138064 | РАСТВОРНАЯ СМЕСЬ СУХАЯ (РСС), ОБЛИЦОВОЧНАЯ, ЦЕМЕНТНО-ИЗВЕСТКОВАЯ, ДЛЯ ВНУТРЕННИХ РАБОТ (В), М100 | Т 0.0299 |  |  |  | 246.92 7.38 | 19.61 0.59 | 266.53 7.97
480 | С412-9005 | ВОДА | М3 0.00658 |  |  |  | 1.08 0.01 |  | 1.08 0.01
481 | С101-29902 | ПЛИТКИ КЕРАМИЧЕСКИЕ ДЛЯ ПОЛОВ НЕГЛАЗУРОВАННЫЕ ТИП "ГРЕС" РАЗМЕРОМ 300Х300Х8 ММ | М2 6.15992 |  |  |  | 10.06 61.97 | 0.80 4.93 | 10.86 66.90
482 | С101-18300-14 | КОМПОЗИЦИЯ ДЛЯ ЗАПОЛНЕНИЯ ШВОВ СУХАЯ ШИРИНОЙ ДО 6 ММ, ПЛАСТИЧНАЯ, ВОДОСТОЙКАЯ, МОРОЗОСТОЙКАЯ F75, ДЛЯ НАРУЖНЫХ И ВНУТРЕННИХ РАБОТ (НВ), СЕРАЯ (ФАСОВКА ПО 2 КГ) | Т 0.0012 |  |  |  | 1233.40 1.48 | 97.93 0.12 | 1331.33 1.60
483 | Е9-521-1 H11=49.99,61.29 | ГЕРМЕТИЗАЦИЯ СТЫКОВ СИЛИКОНОМ | 100М 0.3987 | 15.20 6.06 |  |  | 92.00 36.68 |  | 107.20 42.74 | 2.190 0.87
|  | ИТОГО ПРЯМЫЕ ЗАТРАТЫ |  | 713 | 20 | 9 | 1260 | 96 | 2089 | 108
|  | ОХР и ОПР с к = 1.14 | [6 empty] | 480
|  | ПЛАНОВАЯ ПРИБЫЛЬ с к = 1.1 | [6 empty] | 457
|  | ИТОГО ПО ПТМ | [6 empty] | 3026
|  | ЗАТРАТЫ ТРУДА РАБОЧИХ | [6 empty] | 108
|  | ЗАТРАТЫ ТРУДА МАШИНИСТОВ | [6 empty] | 2
| Ж23 | ТРАПЫ
484 | Е13-75-3 H10=57.48,63.54 | УСТРОЙСТВО ГИДРО-ПАРОИЗОЛЯЦИИ ПОВЕРХНОСТИ ДНИЩА (ПОЛА) БЕЗ УКЛОНА В 3 СЛОЯ ТОЛЩИНОЙ 4,5 ММ | 100М2 0.36 | 233.74 84.15 | 1.05 0.38 |  |  |  | 234.79 84.53 | 35.160 12.66
485 | С101-138055-1 | ГИДРОИЗОЛЯЦИОННАЯ СМЕСЬ (ГС) УНИВЕРСАЛЬНАЯ, ЖЕСТКАЯ (Ж), ОДНОКОМПОНЕНТНАЯ (1) | Т 0.2916 |  |  |  | 733.80 213.98 | 58.26 16.99 | 792.06 230.97
|  | ИТОГО ПРЯМЫЕ ЗАТРАТЫ |  | 84 | 0 | 0 | 214 | 17 | 315 | 13
|  | ОХР и ОПР с к = 1.14 | [6 empty] | 55
|  | ПЛАНОВАЯ ПРИБЫЛЬ с к = 1.1 | [6 empty] | 59
|  | ИТОГО ПО ПТМ | [6 empty] | 429
|  | ЗАТРАТЫ ТРУДА РАБОЧИХ | [6 empty] | 13
|  | ЗАТРАТЫ ТРУДА МАШИНИСТОВ | [6 empty] | 0
| Ж24 | УЗЕЛ 10
486 | Е11-136-5 H10=57.48,63.54 | УСТАНОВКА ДЕМПФЕРНОЙ ЛЕНТЫ ИЗ ВСПЕНЕННОГО ПОЛИЭТИЛЕНА ПРИ УСТРОЙСТВЕ СТЯЖКИ, ШИРИНА ЛЕНТЫ 100ММ | 100М 13.885 | 57.69 801.03 |  |  | 33.14 460.15 | 2.58 35.82 | 93.41 1297.00 | 8.940 124.13
487 | С101-20110 | ЛЕНТА ТЕПЛОЗВУКОИЗОЛЯЦИОННАЯ (ДЕМПФЕРНАЯ) ПОЛИЭТИЛЕНОВАЯ ПОРИСТАЯ, ШИРИНОЙ 100 ММ, ТОЛЩИНОЙ 10 ММ | М.П. 1402.385 |  |  |  | 0.21 294.50 | 0.02 28.05 | 0.23 322.55
488 | Е7-19-3 H10=57.48,63.54 | ГЕРМЕТИЗАЦИЯ МАСТИКОЙ ШВОВ ГОРИЗОНТАЛЬНЫХ | 100М 13.885 | 116.49 1617.46 | 0.51 7.08 | 0.30 4.17 |  |  | 117.00 1624.54 | 16.450 228.41
489 | С101-1100-26 | ГЕРМЕТИК ПОЛИУРЕТАНОВЫЙ, ОДНОКОМПОНЕНТНЫЙ, ДЛЯ ГЕРМЕТИЗАЦИИ ДЕФОРМАЦИОННЫХ ШВОВ, 600 МЛ | ШТ. 212.13 |  |  |  | 13.09 2776.78 | 1.04 220.62 | 14.13 2997.40
|  | ИТОГО ПРЯМЫЕ ЗАТРАТЫ |  | 2418 | 7 | 4 | 3531 | 284 | 6240 | 353
|  | ОХР и ОПР с к = 1.14 | [6 empty] | 1587
|  | ПЛАНОВАЯ ПРИБЫЛЬ с к = 1.1 | [6 empty] | 1693
|  | ИТОГО ПО ПТМ | [6 empty] | 9520
|  | ЗАТРАТЫ ТРУДА РАБОЧИХ | [6 empty] | 353
|  | ЗАТРАТЫ ТРУДА МАШИНИСТОВ | [6 empty] | 1
| Ж25 | УЗЕЛ 11
490 | Е11-136-5 H10=57.48,63.54 | УСТАНОВКА ДЕМПФЕРНОЙ ЛЕНТЫ ИЗ ВСПЕНЕННОГО ПОЛИЭТИЛЕНА ПРИ УСТРОЙСТВЕ СТЯЖКИ, ШИРИНА ЛЕНТЫ 100ММ | 100М 4.008 | 57.69 231.22 |  |  | 33.14 132.83 | 2.58 10.34 | 93.41 374.39 | 8.940 35.83
491 | С101-20110 | ЛЕНТА ТЕПЛОЗВУКОИЗОЛЯЦИОННАЯ (ДЕМПФЕРНАЯ) ПОЛИЭТИЛЕНОВАЯ ПОРИСТАЯ, ШИРИНОЙ 100 ММ, ТОЛЩИНОЙ 10 ММ | М.П. 404.808 |  |  |  | 0.21 85.01 | 0.02 8.10 | 0.23 93.11
492 | Е7-19-3 H10=57.48,63.54 | ГЕРМЕТИЗАЦИЯ МАСТИКОЙ ШВОВ ГОРИЗОНТАЛЬНЫХ | 100М 4.008 | 116.49 466.89 | 0.51 2.04 | 0.30 1.20 | 104.72 419.72 | 8.36 33.51 | 230.08 922.16 | 16.450 65.93
493 | Е15-310-1 H10=57.48,63.54 | УСТАНОВКА ПЛАСТИКОВЫХ ЗАЩИТНЫХ ОТДЕЛОЧНЫХ ЭЛЕМЕНТОВ НА ВНУТРЕННИХ И НАРУЖНЫХ УГЛАХ, ПРИМЫКАНИЯХ ПРИ ОБЛИЦОВКЕ ПОВЕРХНОСТЕЙ | 100М 4.008 | 54.29 217.59 | 0.02 0.08 |  |  |  | 54.31 217.67 | 7.590 30.42
494 | С101-138064 | РАСТВОРНАЯ СМЕСЬ СУХАЯ (РСС), ОБЛИЦОВОЧНАЯ, ЦЕМЕНТНО-ИЗВЕСТКОВАЯ, ДЛЯ ВНУТРЕННИХ РАБОТ (В), М100 | Т 0.02505 |  |  |  | 246.92 6.19 | 19.61 0.49 | 266.53 6.68
495 | С101-160774 | УГОЛ УНИВЕРСАЛЬНЫЙ ПОЛИВИНИЛХЛОРИДНЫЙ ДЛЯ ВНУТРЕННЕЙ ОТДЕЛКИ (ЦВЕТ БЕЛЫЙ) | М 408.816 |  |  |  | 0.71 290.26 | 0.06 24.53 | 0.77 314.79
|  | ИТОГО ПРЯМЫЕ ЗАТРАТЫ |  | 916 | 2 | 1 | 934 | 77 | 1929 | 132
|  | ОХР и ОПР с к = 1.14 | [6 empty] | 601
|  | ПЛАНОВАЯ ПРИБЫЛЬ с к = 1.1 | [6 empty] | 641
|  | ИТОГО ПО ПТМ | [6 empty] | 3171
|  | ЗАТРАТЫ ТРУДА РАБОЧИХ | [6 empty] | 132
|  | ЗАТРАТЫ ТРУДА МАШИНИСТОВ | [6 empty] | 0
| Ж26 | ЧАША БАССЕЙНА. ЛИСТ 40. П.29
496 | Е13-86-3 H10=57.48,63.54 | УСТРОЙСТВО ГИДРОИЗОЛЯЦИИ БЕТОННЫХ ПОВЕРХНОСТЕЙ СТЕН С ПРИМЕНЕНИЕМ СУХИХ СМЕСЕЙ | 100М2 ПО 0.288 | 393.37 113.29 | 0.80 0.23 |  | 6.76 1.95 | 0.56 0.16 | 401.49 115.63 | 58.320 16.80
497 | С101-138055-1-1 | ГИДРОИЗОЛЯЦИОННАЯ СМЕСЬ ТИПА CERESIT CD 30 | Т 0.11203 |  |  |  | 1563.50 175.16 | 124.14 13.91 | 1687.64 189.07
498 | С101-138033-1 | ШПАТЛЕВКА ТИПА CERESIT CD 24 | Т 0.216 |  |  |  | 645.20 139.36 | 51.23 11.07 | 696.43 150.43
499 | С412-9005 | ВОДА | М3 0.07298 |  |  |  | 1.08 0.08 |  | 1.08 0.08
500 | Е13-73-2 H10=57.48,63.54 | ГРУНТОВАНИЕ ВНУТРЕННИХ ПОВЕРХНОСТЕЙ СТЕН | 100М2 0.288 | 30.08 8.66 |  |  |  |  | 30.08 8.66 | 5.040 1.45
501 | С101-23606-1 | ГРУНТОВКА ТИПА CERESIT CТ17 | КГ 5.76 |  |  |  | 6.65 38.30 | 0.53 3.05 | 7.18 41.35
502 | Е13-74-2 H10=57.48,63.54 | УСТРОЙСТВО ГИДРО-ПАРОИЗОЛЯЦИИ ПОВЕРХНОСТЕЙ СТЕН В 2 СЛОЯ ТОЛЩИНОЙ 3 ММ | 100М2 0.288 | 182.05 52.43 | 0.70 0.20 |  |  |  | 182.75 52.63 | 26.990 7.77
503 | С101-138055-3-1 | ГИДРОИЗОЛЯЦИОННАЯ СМЕСЬ ТИПА CERESIT R 166 | Т 0.144 |  |  |  | 4044.69 582.44 | 321.15 46.25 | 4365.84 628.69
504 | Е15-300-2 H10=57.48,63.54 | ОБЛИЦОВКА КЕРАМИЧЕСКОЙ ПЛИТКОЙ С ПРИМЕНЕНИЕМ СУХИХ СМЕСЕЙ ВНУТРЕННИХ СТЕН ПО КИРПИЧУ И БЕТОНУ | 100М2 0.288 | 1330.81 383.27 | 2.69 0.77 | 1.79 0.52 | 1.31 0.38 | 0.07 0.02 | 1334.88 384.44 | 191.760 55.23
505 | С101-29902 | ПЛИТКИ КЕРАМИЧЕСКИЕ ДЛЯ ПОЛОВ НЕГЛАЗУРОВАННЫЕ ТИП "ГРЕС" РАЗМЕРОМ 300Х300Х8 ММ | М2 29.952 |  |  |  | 10.06 301.32 | 0.80 23.96 | 10.86 325.28
506 | С101-137405-1 | РАСТВОРНАЯ СМЕСЬ СУХАЯ (РСС), ОБЛИЦОВОЧНАЯ, ВЫСОКОЭЛАСТИЧНАЯ (S1), ВЫСОКОАДГЕЗИОННАЯ (С2), ДЛЯ НАРУЖНЫХ И ВНУТРЕННИХ РАБОТ (НВ), ЦЕМЕНТНАЯ, М150, F75 (ДЛЯ КРУПНОФОРМАТНОЙ ПЛИТКИ) | Т 0.399 |  |  |  | 875.00 349.13 | 69.48 27.72 | 944.48 376.85
507 | С101-1002-43 | КРЕСТИКИ ДЛЯ ПЛИТКИ ТОЛЩИНОЙ 1.5 ММ | 1000 ШТ. 0.115 |  |  |  | 10.00 1.15 | 0.79 0.09 | 10.79 1.24
508 | С101-18300-14-1 | КОМПОЗИЦИЯ ДЛЯ ЗАПОЛНЕНИЯ ШВОВ ТИПА CERESIT CЕ 40 | Т 0.0432 |  |  |  | 1296.33 56.00 | 102.93 4.45 | 1399.26 60.45
509 | С113-16002 | РАСТВОРИТЕЛЬ ДЛЯ ЛАКОКРАСОЧНЫХ МАТЕРИАЛОВ МАРКИ РС-2 | Т 0.00432 |  |  |  | 2150.00 9.29 | 170.71 0.74 | 2320.71 10.03
|  | ИТОГО ПРЯМЫЕ ЗАТРАТЫ |  | 558 | 1 | 1 | 1655 | 131 | 2345 | 81
|  | ОХР и ОПР с к = 1.14 | [6 empty] | 366
|  | ПЛАНОВАЯ ПРИБЫЛЬ с к = 1.1 | [6 empty] | 391
|  | ИТОГО ПО ПТМ | [6 empty] | 3102
|  | ЗАТРАТЫ ТРУДА РАБОЧИХ | [6 empty] | 81
|  | ЗАТРАТЫ ТРУДА МАШИНИСТОВ | [6 empty] | 0
| Ж27 | ЛИСТ 40. ПП.30,32,33
510 | Е6-11-10 H10=57.48,63.54 | АРМИРОВАНИЕ СТЯЖЕК И ОСНОВАНИЙ | Т 0.29511 | 85.26 25.16 | 18.06 5.33 | 6.04 1.78 |  |  | 103.32 30.49 | 12.640 3.73
512 | С204-2800-5 | КАРКАСЫ АРМАТУРНЫЕ СТАЛЬНЫЕ (ПЛОСКИЕ) | Т 0.25511 |  |  |  | 2369.31 604.43 | 135.52 34.57 | 2504.83 639.00
514 | Е26-116-5 H10=57.48,63.54 | ТЕПЛОИЗОЛЯЦИЯ СТЕН ПЛИТАМИ ПЕНОПОЛИСТИРОЛЬНЫМИ НА КЛЕЮ | 100М2 0.55 | 413.76 227.57 | 1.92 1.06 |  | 2.96 1.63 | 0.22 0.12 | 418.86 230.38 | 59.620 32.79
515 | С101-138065 | СОСТАВ КЛЕЕВОЙ ПОЛИМИНЕРАЛЬНЫЙ ДЛЯ НАКЛЕИВАНИЯ ТЕПЛОИЗОЛЯЦИОННЫХ МАТЕРИАЛОВ И АРМИРУЮЩЕЙ СЕТКИ (КС), ОДНОКОМПОНЕНТНЫЙ (1) | Т 0.275 |  |  |  | 354.37 97.45 | 28.14 7.74 | 382.51 105.19
516 | С104-715 | ПЛИТЫ ТЕПЛОИЗОЛЯЦИОННЫЕ ПЕНОПОЛИСТИРОЛЬНЫЕ ППТ-25А (ППТ-25Н-А) | М3 3.234 |  |  |  | 144.09 465.99 | 11.44 37.00 | 155.53 502.99
|  | ИТОГО ПРЯМЫЕ ЗАТРАТЫ |  | 253 | 6 | 2 | 1170 | 79 | 1508 | 37
|  | ОХР и ОПР с к = 1.14 | [6 empty] | 167
|  | ПЛАНОВАЯ ПРИБЫЛЬ с к = 1.1 | [6 empty] | 178
|  | ИТОГО ПО ПТМ | [6 empty] | 1853
|  | ЗАТРАТЫ ТРУДА РАБОЧИХ | [6 empty] | 37
|  | ЗАТРАТЫ ТРУДА МАШИНИСТОВ | [6 empty] | 0
| Ж2-60-90 | ИСКЛЮЧАЕТСЯ ИЗ ЛС №1-102 : ЗДАНИЕ - СТРОИТЕЛЬНАЯ ЧАСТЬ.ПЕРЕКРЫТИЯ, ПОКРЫТИЯ.ДРУГОЕ.
517 | ПРИМЕЧАНИЕ: | ОТМ. -3.600
518 | ПРИМЕЧАНИЕ: | ТИП 1,2
519 | Е11-1-2 H=57.48,63.54 | УПЛОТНЕНИЕ ГРУНТА ЩЕБНЕМ | 100М2 -7.512 | 47.45 -356.44 | 11.52 -86.54 | 4.17 -31.33 | 166.60 -1251.50 |  | 225.57 -1694.48 | 7.700 -57.84
520 | С310-45-1 H=57.48,63.54 | ПЕРЕВОЗКА СТРОИТЕЛЬНЫХ ГРУЗОВ, ЛЕГКО ОТДЕЛЯЮЩИХСЯ ОТ КУЗОВА АВТОМОБИЛЯ САМОСВАЛА (РАБОТАЮЩЕГО ВНЕ КАРЬЕРА), РАССТОЯНИЕ ПЕРЕВОЗКИ, КМ: 45, КЛАСС ГРУЗА: 1 | Т -103.44024 |  |  |  |  | 10.89 -1126.46 | 10.89 -1126.46
521 | Е11-2-9 H=57.48,63.54 | УСТРОЙСТВО ПОДСТИЛАЮЩИХ СЛОЕВ БЕТОННЫХ | М3 -60.096 | 21.84 -1312.50 | 0.26 -15.62 |  | 78.48 -4716.33 | 6.09 -365.98 | 106.67 -6410.43 | 3.660 -219.95
522 | Е13-73-4 H=57.48,63.54 | ГРУНТОВАНИЕ ПОВЕРХНОСТЕЙ ДНИЩ (ПОЛОВ) БЕЗ УКЛОНА | 100М2 -7.512 | 19.34 -145.28 |  |  |  |  | 19.34 -145.28 | 3.240 -24.34
523 | С101-23802-1 | ГРУНТОВКА "ЛАКРИТ" | КГ -150.24 |  |  |  | 1.25 -187.80 | 0.10 -15.02 | 1.35 -202.82
524 | Е11-4-11 H=57.48,63.54 к=2 | УСТРОЙСТВО ГИДРОИЗОЛЯЦИИ ПОЛОВ В 2 СЛОЯ ИЗ НАПЛАВЛЯЕМЫХ РУЛОННЫХ МАТЕРИАЛОВ | 100М2 -1.726 | 243.90 -420.97 | 2.52 -4.35 |  | 1383.56 -2388.02 | 110.32 -190.41 | 1740.30 -3003.75 | 39.580 -68.32
525 | Е11-7-1 H=57.48,63.54 | ЗАТИРКА ПОВЕРХНОСТИ ГИДРОИЗОЛЯЦИИ ПРИРОДНЫМ ПЕСКОМ | 100М2 -1.726 | 81.36 -140.43 | 1.23 -2.12 | 0.72 -1.24 | 1.74 -3.00 |  | 84.33 -145.55 | 12.800 -22.09
526 | Е11-11-11 H=57.48,63.54 | УСТРОЙСТВО ЦЕМЕНТНО-ПЕСЧАНЫХ СТЯЖЕК ТОЛЩИНОЙ 20 ММ ПО БЕТОННОМУ ОСНОВАНИЮ + Р-Р М-200 | 100 М2 -7.512 | 263.28 -1977.76 | 10.83 -81.35 | 3.28 -24.64 | 189.69 -1424.95 | 14.70 -110.43 | 478.50 -3594.49 | 43.410 -326.10
527 | Е11-11-13 H=57.48,63.54 к=2 | УСТРОЙСТВО ЦЕМЕНТНО-ПЕСЧАНЫХ СТЯЖЕК: ДОБАВЛЯТЬ ИЛИ ИСКЛЮЧАТЬ НА КАЖДЫЕ 5 ММ ИЗМЕНЕНИЯ ТОЛЩИНЫ СТЯЖКИ К НОРМАМ Е11-11-11, Е11-11-12 | 100 М2 -7.512 | 15.76 -118.39 | 2.04 -15.32 | 1.44 -10.82 | 89.30 -670.82 | 6.94 -52.13 | 114.04 -856.66 | 2.600 -19.53
528 | Е11-52-1 H=57.48,63.54 Ж100 | УСТРОЙСТВО ПОКРЫТИЙ ПОЛА ИЗ ПЛИТКИ КЕРАМИЧЕСКОЙ НА КЛЕЮ ПО ЦЕМЕНТНОЙ СТЯЖКЕ | 100М2 -7.512 | 788.38 -5922.31 | 11.83 -88.87 | 1.76 -13.22 | 124.36 -934.19 | 9.88 -74.22 | 934.45 -7019.59 | 113.600 -853.36
529 | С101-28701 | ПЛИТКИ КЕРАМИЧЕСКИЕ ДЛЯ ПОЛОВ ОСНОВНЫЕ НЕГЛАЗУРОВАННЫЕ (КЕРАМОГРАНИТ) РАЗМЕРОМ 300Х300 ММ, 303Х303 ММ | М2 -769.98 |  |  |  | 10.06 -7746.00 | 0.80 -615.98 | 10.86 -8361.98
530 | С101-138032-6 | КОМПОЗИЦИЯ ДЛЯ ЗАПОЛНЕНИЯ ШВОВ ШИРИНОЙ ДО 6 ММ, ПЛАСТИЧНАЯ, ВОДОСТОЙКАЯ, МОРОЗОСТОЙКАЯ, ДЛЯ НАРУЖНЫХ И ВНУТРЕННИХ РАБОТ (НВ), БЕЛАЯ (ФАСОВКА ПО 25 КГ) | Т -0.15024 |  |  |  | 863.40 -129.72 | 68.55 -10.30 | 931.95 -140.02
531 | С412-9005 | ВОДА | М3 -0.82632 |  |  |  | 1.08 -0.89 |  | 1.08 -0.89
532 | ПРИМЕЧАНИЕ: | ТИП 3
533 | Е11-1-2 H=57.48,63.54 | УПЛОТНЕНИЕ ГРУНТА ЩЕБНЕМ | 100М2 -0.436 | 47.45 -20.69 | 11.52 -5.02 | 4.17 -1.82 | 166.60 -72.64 |  | 225.57 -98.35 | 7.700 -3.36
534 | С310-45-1 H=57.48,63.54 | ПЕРЕВОЗКА СТРОИТЕЛЬНЫХ ГРУЗОВ, ЛЕГКО ОТДЕЛЯЮЩИХСЯ ОТ КУЗОВА АВТОМОБИЛЯ САМОСВАЛА (РАБОТАЮЩЕГО ВНЕ КАРЬЕРА), РАССТОЯНИЕ ПЕРЕВОЗКИ, КМ: 45, КЛАСС ГРУЗА: 1 | Т -6.00372 |  |  |  |  | 10.89 -65.38 | 10.89 -65.38
535 | Е11-2-9 H=57.48,63.54 | УСТРОЙСТВО ПОДСТИЛАЮЩИХ СЛОЕВ БЕТОННЫХ | М3 -3.488 | 21.84 -76.18 | 0.26 -0.91 |  | 78.48 -273.74 | 6.09 -21.24 | 106.67 -372.07 | 3.660 -12.77
536 | Е13-73-4 H=57.48,63.54 | ГРУНТОВАНИЕ ПОВЕРХНОСТЕЙ ДНИЩ (ПОЛОВ) БЕЗ УКЛОНА | 100М2 -0.436 | 19.34 -8.43 |  |  |  |  | 19.34 -8.43 | 3.240 -1.41
537 | С101-23802-1 | ГРУНТОВКА "ЛАКРИТ" | КГ -10.72 |  |  |  | 1.25 -13.40 | 0.10 -1.07 | 1.35 -14.47
538 | Е11-11-11 H=57.48,63.54 | УСТРОЙСТВО ЦЕМЕНТНО-ПЕСЧАНЫХ СТЯЖЕК ТОЛЩИНОЙ 20 ММ ПО БЕТОННОМУ ОСНОВАНИЮ + Р-Р М-200 | 100 М2 -0.436 | 263.28 -114.79 | 10.83 -4.72 | 3.28 -1.43 | 189.69 -82.70 | 14.70 -6.41 | 478.50 -208.62 | 43.410 -18.93
539 | Е11-15-1 H=57.48,63.54 | УСТРОЙСТВО ПОКРЫТИЙ БЕТОННЫХ ТОЛЩИНОЙ 30 ММ + С 16/20 | 100М2 -0.436 | 241.27 -105.19 | 31.47 -13.72 | 13.43 -5.86 | 297.18 -129.57 | 22.85 -9.96 | 592.77 -258.44 | 40.430 -17.63
540 | Е11-15-7 H=57.48,63.54 | ШЛИФОВКА БЕТОННЫХ ИЛИ МЕТАЛЛОЦЕМЕНТНЫХ ПОКРЫТИЙ | 100М2 -0.436 | 589.42 -256.99 | 20.72 -9.03 |  | 9.65 -4.21 | 0.60 -0.26 | 620.39 -270.49 | 80.040 -34.90
541 | Е11-86-1 H=57.48,63.54 Ж100 | НАНЕСЕНИЕ ПОКРОВНОГО СОСТАВА ПРИ УСТРОЙСТВЕ ТОНКОСЛОЙНЫХ ЗАЩИТНЫХ ПОКРЫТИЙ ПОЛОВ ТИПА "ПОЛИФЛЕКС" ("ЭВИФЛЕКС ПУ") | 100 М2 -0.436 | 59.96 -26.14 | 7.02 -3.06 |  |  |  | 66.98 -29.20 | 9.730 -4.24
542 | Б11-86 | СТОИМОСТЬ ПОЛИУРЕТАНОВОЙ ГРУНТОВКИ | КГ -6.54 |  |  |  | 14.00 -91.56 |  | 14.00 -91.56
543 | ПРИМЕЧАНИЕ: | ТИП 4
544 | Е11-1-2 H=57.48,63.54 | УПЛОТНЕНИЕ ГРУНТА ЩЕБНЕМ | 100М2 -1.936 | 47.45 -91.86 | 11.52 -22.30 | 4.17 -8.07 | 166.60 -322.54 |  | 225.57 -436.70 | 7.700 -14.91
545 | С310-45-1 H=57.48,63.54 | ПЕРЕВОЗКА СТРОИТЕЛЬНЫХ ГРУЗОВ, ЛЕГКО ОТДЕЛЯЮЩИХСЯ ОТ КУЗОВА АВТОМОБИЛЯ САМОСВАЛА (РАБОТАЮЩЕГО ВНЕ КАРЬЕРА), РАССТОЯНИЕ ПЕРЕВОЗКИ, КМ: 45, КЛАСС ГРУЗА: 1 | Т -26.65872 |  |  |  |  | 10.89 -290.31 | 10.89 -290.31
546 | Е11-2-9 H=57.48,63.54 | УСТРОЙСТВО ПОДСТИЛАЮЩИХ СЛОЕВ БЕТОННЫХ | М3 -15.488 | 21.84 -338.26 | 0.26 -4.03 |  | 78.48 -1215.50 | 6.09 -94.32 | 106.67 -1652.11 | 3.660 -56.69
547 | Е13-73-4 H=57.48,63.54 | ГРУНТОВАНИЕ ПОВЕРХНОСТЕЙ ДНИЩ (ПОЛОВ) БЕЗ УКЛОНА | 100М2 -1.936 | 19.34 -37.44 |  |  |  |  | 19.34 -37.44 | 3.240 -6.27
548 | С101-23802-1 | ГРУНТОВКА "ЛАКРИТ" | КГ -38.72 |  |  |  | 1.25 -48.40 | 0.10 -3.87 | 1.35 -52.27
549 | Е11-11-11 H=57.48,63.54 | УСТРОЙСТВО ЦЕМЕНТНО-ПЕСЧАНЫХ СТЯЖЕК ТОЛЩИНОЙ 20 ММ ПО БЕТОННОМУ ОСНОВАНИЮ + Р-Р М-200 | 100 М2 -1.936 | 263.28 -509.71 | 10.83 -20.97 | 3.28 -6.35 | 189.69 -367.24 | 14.70 -28.46 | 478.50 -926.38 | 43.410 -84.04
550 | Е11-11-13 H=57.48,63.54 | УСТРОЙСТВО ЦЕМЕНТНО-ПЕСЧАНЫХ СТЯЖЕК: ДОБАВЛЯТЬ ИЛИ ИСКЛЮЧАТЬ НА КАЖДЫЕ 5 ММ ИЗМЕНЕНИЯ ТОЛЩИНЫ СТЯЖКИ К НОРМАМ Е11-11-11, Е11-11-12 | 100 М2 -1.936 | 7.88 -15.26 | 1.02 -1.97 | 0.72 -1.39 | 44.65 -86.44 | 3.47 -6.72 | 57.02 -110.39 | 1.300 -2.52
551 | Е11-70-1 H=57.48,63.54 Ж100 | УСТРОЙСТВО ПОКРЫТИЙ ИЗ РУЛОННОГО МАТЕРИАЛА ТИПА "ТАРКЕТТ" | 100 М2 -1.936 | 282.66 -547.23 | 27.98 -54.17 | 0.24 -0.46 | 4.21 -8.15 | 0.33 -0.64 | 315.18 -610.19 | 43.800 -84.80
552 | С101-138054 | ГРУНТОВКА ДЛЯ НАРУЖНЫХ (Н) И ВНУТРЕННИХ (В) РАБОТ, ПОЛИМИНЕРАЛЬНАЯ (ПМ), ОДНОКОМПОНЕНТНАЯ (1), СУХАЯ СМЕСЬ (СС), ЦЕМЕНТНАЯ | Т -0.01 |  |  |  | 486.97 -4.87 | 38.67 -0.39 | 525.64 -5.26
553 | С101-56625Д | ПОКРЫТИЕ НАПОЛЬНОЕ РУЛОННОЕ ГОМОГЕННОЕ ПОЛИВИНИЛХЛОРИДНОЕ ДЛЯ ЖИЛЫХ, ОБЩЕСТВЕННЫХ И ПРОИЗВОДСТВЕННЫХ ОБЪЕКТОВ С ПОЛИУРЕТАНОВЫМ УСИЛЕНИЕМ, ТОЛЩИНОЙ 2 ММ, КЛАСС ИЗНОСОСТОЙКОСТИ М (EN 649), С ОДНОТОННЫМ ИЛИ НЕЯРКИМ АБСТРАКТНЫМ РИСУНКОМ | М2 -197.5 |  |  |  | 17.25 -3406.88 | 1.37 -270.58 | 18.62 -3677.46
554 | ПРИМЕЧАНИЕ: | ПЛИНТУСЫ
555 | Е11-49-1 H=57.48,63.54 | УКЛАДКА ПЛИНТУСА ИЗ ПЛИТКИ "ГРЕС" НА КЛЕЮ | 100М -0.61 | 235.36 -143.57 | 0.90 -0.55 | 0.26 -0.16 | 0.36 -0.22 | 0.03 -0.02 | 236.65 -144.36 | 36.470 -22.25
556 | С101-29902 | ПЛИТКИ КЕРАМИЧЕСКИЕ ДЛЯ ПОЛОВ НЕГЛАЗУРОВАННЫЕ ТИП "ГРЕС" РАЗМЕРОМ 300Х300Х8 ММ | М2 -10 |  |  |  | 10.06 -100.60 | 0.80 -8.00 | 10.86 -108.60
557 | С101-138059 | РАСТВОРНАЯ СМЕСЬ СУХАЯ (РСС), ОБЛИЦОВОЧНАЯ, ЦЕМЕНТНАЯ, УНИВЕРСАЛЬНАЯ, ДЛЯ НАРУЖНЫХ И ВНУТРЕННИХ РАБОТ (НВ), М100/М150, F75 | Т -0.054 |  |  |  | 202.84 -10.95 | 16.11 -0.87 | 218.95 -11.82
558 | С412-9005 | ВОДА | М3 -0.01188 |  |  |  | 1.08 -0.01 |  | 1.08 -0.01
559 | Е11-39-2 H=57.48,63.54 | УСТРОЙСТВО ПЛИНТУСОВ ЦЕМЕНТНЫХ | 100М -0.044 | 75.12 -3.31 | 0.41 -0.02 | 0.24 -0.01 | 14.82 -0.65 | 1.15 -0.05 | 91.50 -4.03 | 10.400 -0.46
560 | Е11-39-1 H=57.48,63.54 | УСТРОЙСТВО ПЛИНТУСОВ ИЗ МДФ | 100М -0.194 | 49.37 -9.58 | 0.82 -0.16 | 0.48 -0.09 | 0.52 -0.10 | 0.04 -0.01 | 50.75 -9.85 | 7.650 -1.48
561 | Б11-40 | СТОИМОСТЬ ПЛИНТУСА МДФ | М.П. -19.4 |  |  |  | 6.06 -117.56 |  | 6.06 -117.56
|  | ИТОГО ПРЯМЫЕ ЗАТРАТЫ |  | -12699 | -435 | -107 | -25811 | -3369 | -42314 | -1958
|  | ОХР и ОПР с к = 1.14 | [6 empty] | -8391
|  | ПЛАНОВАЯ ПРИБЫЛЬ с к = 1.1 | [6 empty] | -8951
|  | ИТОГО ПО ПТМ | [6 empty] | -59656
|  | ЗАТРАТЫ ТРУДА РАБОЧИХ | [6 empty] | -1958
|  | ЗАТРАТЫ ТРУДА МАШИНИСТОВ | [6 empty] | -16
| Ж2-60-40 | ИСКЛЮЧАЕТСЯ ИЗ ЛС №1-102: ЗДАНИЕ - СТРОИТЕЛЬНАЯ ЧАСТЬ.ПЕРЕКРЫТИЯ, ПОКРЫТИЯ.ПОЛЫ.
562 | ПРИМЕЧАНИЕ: | ОТМ. 0.000
563 | ПРИМЕЧАНИЕ: | ТИП 6
564 | Е13-107-1 H=57.48,63.54 | ЗВУКОИЗОЛЯЦИЯ (ПРИМ) | 100М2 ПОКРЫТИЯ -10.39 | 14.56 -151.28 |  |  | 85.49 -888.24 | 7.21 -74.91 | 107.26 -1114.43 | 2.290 -23.79
565 | Б11-101 | СТОИМОСТЬ ИТЭП-50 (ЛИСТ ПОЛИСТЕРОЛЬНЫЙ ВСПЕНЕННЫЙ) | М2 -1070.17 |  |  |  | 2.88 -3082.09 |  | 2.88 -3082.09
566 | Е11-11-5 H=57.48,63.54 | УСТРОЙСТВО СТЯЖЕК ЛЕГКОБЕТОННЫХ ТОЛЩИНОЙ 20 ММ | 100М2 -10.242 | 304.64 -3120.12 | 31.72 -324.88 | 12.10 -123.93 | 308.52 -3159.86 | 23.72 -242.94 | 668.60 -6847.80 | 50.230 -514.46
567 | Е11-11-6 H=57.48,63.54 к=7 | УСТРОЙСТВО СТЯЖЕК ЛЕГКОБЕТОННЫХ: НА КАЖДЫЕ 5 ММ ИЗМЕНЕНИЯ ТОЛЩИНЫ СТЯЖКИ | 100М2 -10.242 | 21.21 -217.23 | 6.51 -66.68 | 3.78 -38.71 | 515.83 -5283.13 | 40.11 -410.81 | 583.66 -5977.85 | 3.500 -35.85
568 | Е11-11-5 H=57.48,63.54 | УСТРОЙСТВО СТЯЖЕК ЛЕГКОБЕТОННЫХ ТОЛЩИНОЙ 20 ММ | 100М2 -0.148 | 304.64 -45.09 | 31.72 -4.69 | 12.10 -1.79 | 308.52 -45.66 | 23.72 -3.51 | 668.60 -98.95 | 50.230 -7.43
569 | Е11-11-6 H=57.48,63.54 к=17 | УСТРОЙСТВО СТЯЖЕК ЛЕГКОБЕТОННЫХ: НА КАЖДЫЕ 5 ММ ИЗМЕНЕНИЯ ТОЛЩИНЫ СТЯЖКИ | 100М2 -0.148 | 51.51 -7.62 | 15.81 -2.34 | 9.18 -1.36 | 1252.73 -185.40 | 97.41 -14.42 | 1417.46 -209.78 | 8.500 -1.26
570 | Е13-73-4 H=57.48,63.54 | ГРУНТОВАНИЕ ПОВЕРХНОСТЕЙ ДНИЩ (ПОЛОВ) БЕЗ УКЛОНА | 100М2 -10.39 | 19.34 -200.94 |  |  |  |  | 19.34 -200.94 | 3.240 -33.66
571 | С101-23802-1 | ГРУНТОВКА "ЛАКРИТ" | КГ -207.8 |  |  |  | 1.25 -259.75 | 0.10 -20.78 | 1.35 -280.53
572 | Е11-11-11 H=57.48,63.54 | УСТРОЙСТВО ЦЕМЕНТНО-ПЕСЧАНЫХ СТЯЖЕК ТОЛЩИНОЙ 20 ММ ПО БЕТОННОМУ ОСНОВАНИЮ + Р-Р М150 | 100 М2 -10.39 | 263.28 -2735.48 | 10.83 -112.52 | 3.28 -34.08 | 170.54 -1771.91 | 13.21 -137.25 | 457.86 -4757.16 | 43.410 -451.03
573 | Е11-11-13 H=57.48,63.54 к=2 | УСТРОЙСТВО ЦЕМЕНТНО-ПЕСЧАНЫХ СТЯЖЕК: ДОБАВЛЯТЬ ИЛИ ИСКЛЮЧАТЬ НА КАЖДЫЕ 5 ММ ИЗМЕНЕНИЯ ТОЛЩИНЫ СТЯЖКИ К НОРМАМ Е11-11-11, Е11-11-12 | 100 М2 -10.39 | 15.76 -163.75 | 2.04 -21.20 | 1.44 -14.96 | 89.30 -927.83 | 6.94 -72.11 | 114.04 -1184.89 | 2.600 -27.01
574 | Е11-66-1 H=57.48,63.54 | УСТРОЙСТВО САМОНИВЕЛИРУЮЩИХСЯ СТЯЖЕК ПО ЖЕЛЕЗОБЕТОННЫМ КОНСТРУКЦИЯМ ТОЛЩИНОЙ 5 ММ | 100М2 -10.39 | 333.26 -3462.57 | 2.88 -29.92 |  |  |  | 336.14 -3492.49 | 51.640 -536.54
575 | Е11-66-2 H=57.48,63.54 к=2 | УСТРОЙСТВО САМОНИВЕЛИРУЮЩИХСЯ СТЯЖЕК ПО ЖЕЛЕЗОБЕТОННЫМ КОНСТРУКЦИЯМ ДОБАВЛЯТЬ (ИЛИ ИСКЛЮЧАТЬ) НА КАЖДЫЙ 1 ММ ИЗМЕНЕНИЯ ТОЛЩИНЫ СТЯЖКИ | 100М2 10.39 | 102.48 1064.77 | 0.90 9.35 |  |  |  | 103.38 1074.12 | 15.880 164.99
576 | С101-138058 | РАСТВОРНАЯ СМЕСЬ СУХАЯ (РСС), ДЛЯ СТЯЖЕК, ЦЕМЕНТНАЯ, САМОНИВЕЛИРУЮЩАЯСЯ, М100 | Т -5.6106 |  |  |  | 482.15 -2705.15 | 38.28 -214.77 | 520.43 -2919.92
577 | С101-23802-1 | ГРУНТОВКА "ЛАКРИТ" | КГ -207.8 |  |  |  | 1.25 -259.75 | 0.10 -20.78 | 1.35 -280.53
579 | Е11-36-1 H=57.48,63.54 Ж100 к= | УКЛАДКА ПОКРЫТИЯ ПОЛИВИНИЛХЛОРИДНОГО "СПОРТЛАЙН КЛАССИК ФР" | 100М2 -10.39 | 290.11 -3014.24 | 7.20 -74.81 | 4.18 -43.43 | 134.75 -1400.05 | 10.70 -111.17 | 442.76 -4600.27 | 42.400 -440.54
580 | Б11-36 | СТОИМОСТЬ ПОКРЫТИЯ | М2 -1097.184 |  |  |  | 55.32 -60696.22 |  | 55.32 -60696.22
581 | Б11-37 | СТОИМОСТЬ КЛЕЯ ВОДОДИСПЕРСИОННОГО | КГ -312 |  |  |  | 6.30 -1965.60 |  | 6.30 -1965.60
582 | ПРИМЕЧАНИЕ: | ТИП 7
583 | Е13-107-1 H=57.48,63.54 | ЗВУКОИЗОЛЯЦИЯ (ПРИМ) | 100М2 ПОКРЫТИЯ -3.658 | 14.56 -53.26 |  |  | 85.49 -312.72 | 7.21 -26.37 | 107.26 -392.35 | 2.290 -8.38
584 | Б11-101 | СТОИМОСТЬ ИТЭП-50 (ЛИСТ ПОЛИСТЕРОЛЬНЫЙ ВСПЕНЕННЫЙ) | М2 -376.774 |  |  |  | 2.88 -1085.11 |  | 2.88 -1085.11
585 | Е11-11-5 H=57.48,63.54 | УСТРОЙСТВО СТЯЖЕК ЛЕГКОБЕТОННЫХ ТОЛЩИНОЙ 20 ММ | 100М2 -3.658 | 304.64 -1114.37 | 31.72 -116.03 | 12.10 -44.26 | 308.52 -1128.57 | 23.72 -86.77 | 668.60 -2445.74 | 50.230 -183.74
586 | Е11-11-6 H=57.48,63.54 к=7 | УСТРОЙСТВО СТЯЖЕК ЛЕГКОБЕТОННЫХ: НА КАЖДЫЕ 5 ММ ИЗМЕНЕНИЯ ТОЛЩИНЫ СТЯЖКИ | 100М2 -3.658 | 21.21 -77.59 | 6.51 -23.81 | 3.78 -13.83 | 515.83 -1886.91 | 40.11 -146.72 | 583.66 -2135.03 | 3.500 -12.80
587 | Е13-73-4 H=57.48,63.54 | ГРУНТОВАНИЕ ПОВЕРХНОСТЕЙ ДНИЩ (ПОЛОВ) БЕЗ УКЛОНА | 100М2 -3.658 | 19.34 -70.75 |  |  |  |  | 19.34 -70.75 | 3.240 -11.85
588 | С101-23802-1 | ГРУНТОВКА "ЛАКРИТ" | КГ -73.16 |  |  |  | 1.25 -91.45 | 0.10 -7.32 | 1.35 -98.77
589 | Е11-11-11 H=57.48,63.54 | УСТРОЙСТВО ЦЕМЕНТНО-ПЕСЧАНЫХ СТЯЖЕК ТОЛЩИНОЙ 20 ММ ПО БЕТОННОМУ ОСНОВАНИЮ | 100 М2 -3.658 | 263.28 -963.08 | 10.83 -39.62 | 3.28 -12.00 | 170.54 -623.84 | 13.21 -48.32 | 457.86 -1674.86 | 43.410 -158.79
590 | Е11-11-13 H=57.48,63.54 | УСТРОЙСТВО ЦЕМЕНТНО-ПЕСЧАНЫХ СТЯЖЕК: ДОБАВЛЯТЬ ИЛИ ИСКЛЮЧАТЬ НА КАЖДЫЕ 5 ММ ИЗМЕНЕНИЯ ТОЛЩИНЫ СТЯЖКИ К НОРМАМ Е11-11-11, Е11-11-12 | 100 М2 -3.658 | 7.88 -28.83 | 1.02 -3.73 | 0.72 -2.63 | 44.65 -163.33 | 3.47 -12.69 | 57.02 -208.58 | 1.300 -4.76
591 | Е11-52-1 H=57.48,63.54 Ж100 | УСТРОЙСТВО ПОКРЫТИЙ ПОЛА ИЗ ПЛИТКИ КЕРАМИЧЕСКОЙ НА КЛЕЮ ПО ЦЕМЕНТНОЙ СТЯЖКЕ | 100М2 -3.658 | 788.38 -2883.89 | 11.83 -43.27 | 1.76 -6.44 | 124.36 -454.91 | 9.88 -36.14 | 934.45 -3418.21 | 113.600 -415.55
592 | С101-28701 | ПЛИТКИ КЕРАМИЧЕСКИЕ ДЛЯ ПОЛОВ ОСНОВНЫЕ НЕГЛАЗУРОВАННЫЕ (КЕРАМОГРАНИТ) РАЗМЕРОМ 300Х300 ММ, 303Х303 ММ | М2 -374.945 |  |  |  | 10.06 -3771.95 | 0.80 -299.96 | 10.86 -4071.91
593 | С101-138032-6 | КОМПОЗИЦИЯ ДЛЯ ЗАПОЛНЕНИЯ ШВОВ ШИРИНОЙ ДО 6 ММ, ПЛАСТИЧНАЯ, ВОДОСТОЙКАЯ, МОРОЗОСТОЙКАЯ, ДЛЯ НАРУЖНЫХ И ВНУТРЕННИХ РАБОТ (НВ), БЕЛАЯ (ФАСОВКА ПО 25 КГ) | Т -0.07316 |  |  |  | 863.40 -63.17 | 68.55 -5.02 | 931.95 -68.19
595 | ПРИМЕЧАНИЕ: | ТИП 8
596 | Е13-107-1 H=57.48,63.54 | ЗВУКОИЗОЛЯЦИЯ (ПРИМ) | 100М2 ПОКРЫТИЯ -0.532 | 14.56 -7.75 |  |  | 85.49 -45.48 | 7.21 -3.84 | 107.26 -57.07 | 2.290 -1.22
597 | Б11-101 | СТОИМОСТЬ ИТЭП-50 (ЛИСТ ПОЛИСТЕРОЛЬНЫЙ ВСПЕНЕННЫЙ) | М2 -54.796 |  |  |  | 2.88 -157.81 |  | 2.88 -157.81
598 | Е11-11-5 H=57.48,63.54 | УСТРОЙСТВО СТЯЖЕК ЛЕГКОБЕТОННЫХ ТОЛЩИНОЙ 20 ММ | 100М2 -0.532 | 304.64 -162.07 | 31.72 -16.88 | 12.10 -6.44 | 308.52 -164.13 | 23.72 -12.62 | 668.60 -355.70 | 50.230 -26.72
599 | Е11-11-6 H=57.48,63.54 к=4 | УСТРОЙСТВО СТЯЖЕК ЛЕГКОБЕТОННЫХ: НА КАЖДЫЕ 5 ММ ИЗМЕНЕНИЯ ТОЛЩИНЫ СТЯЖКИ | 100М2 -0.532 | 12.12 -6.45 | 3.72 -1.98 | 2.16 -1.15 | 294.76 -156.81 | 22.92 -12.19 | 333.52 -177.43 | 2.000 -1.06
600 | Е13-73-4 H=57.48,63.54 | ГРУНТОВАНИЕ ПОВЕРХНОСТЕЙ ДНИЩ (ПОЛОВ) БЕЗ УКЛОНА | 100М2 -0.532 | 19.34 -10.29 |  |  |  |  | 19.34 -10.29 | 3.240 -1.72
601 | С101-23802-1 | ГРУНТОВКА "ЛАКРИТ" | КГ -10.64 |  |  |  | 1.25 -13.30 | 0.10 -1.06 | 1.35 -14.36
602 | Е11-11-11 H=57.48,63.54 | УСТРОЙСТВО ЦЕМЕНТНО-ПЕСЧАНЫХ СТЯЖЕК ТОЛЩИНОЙ 20 ММ ПО БЕТОННОМУ ОСНОВАНИЮ | 100 М2 -0.532 | 263.28 -140.06 | 10.83 -5.76 | 3.28 -1.74 | 170.54 -90.73 | 13.21 -7.03 | 457.86 -243.58 | 43.410 -23.09
603 | Е11-11-13 H=57.48,63.54 | УСТРОЙСТВО ЦЕМЕНТНО-ПЕСЧАНЫХ СТЯЖЕК: ДОБАВЛЯТЬ ИЛИ ИСКЛЮЧАТЬ НА КАЖДЫЕ 5 ММ ИЗМЕНЕНИЯ ТОЛЩИНЫ СТЯЖКИ К НОРМАМ Е11-11-11, Е11-11-12 | 100 М2 -0.532 | 7.88 -4.19 | 1.02 -0.54 | 0.72 -0.38 | 44.65 -23.75 | 3.47 -1.85 | 57.02 -30.33 | 1.300 -0.69
604 | Е11-52-1 H=57.48,63.54 Ж100 | УСТРОЙСТВО ПОКРЫТИЙ ПОЛА ИЗ ПЛИТКИ КЕРАМИЧЕСКОЙ НА КЛЕЮ ПО ЦЕМЕНТНОЙ СТЯЖКЕ | 100М2 -0.532 | 788.38 -419.42 | 11.83 -6.29 | 1.76 -0.94 | 124.36 -66.16 | 9.88 -5.26 | 934.45 -497.13 | 113.600 -60.44
605 | С101-28701 | ПЛИТКИ КЕРАМИЧЕСКИЕ ДЛЯ ПОЛОВ ОСНОВНЫЕ НЕГЛАЗУРОВАННЫЕ (КЕРАМОГРАНИТ) РАЗМЕРОМ 300Х300 ММ, 303Х303 ММ | М2 -54.53 |  |  |  | 10.06 -548.57 | 0.80 -43.62 | 10.86 -592.19
606 | С101-138032-6 | КОМПОЗИЦИЯ ДЛЯ ЗАПОЛНЕНИЯ ШВОВ ШИРИНОЙ ДО 6 ММ, ПЛАСТИЧНАЯ, ВОДОСТОЙКАЯ, МОРОЗОСТОЙКАЯ, ДЛЯ НАРУЖНЫХ И ВНУТРЕННИХ РАБОТ (НВ), БЕЛАЯ (ФАСОВКА ПО 25 КГ) | Т -0.01064 |  |  |  | 863.40 -9.19 | 68.55 -0.73 | 931.95 -9.92
608 | ПРИМЕЧАНИЕ: | ТИП 15
609 | Е11-1-2 H=57.48,63.54 | УПЛОТНЕНИЕ ГРУНТА ЩЕБНЕМ | 100М2 -0.328 | 47.45 -15.56 | 11.52 -3.78 | 4.17 -1.37 | 166.60 -54.64 |  | 225.57 -73.98 | 7.700 -2.53
610 | С310-45-1 H=57.48,63.54 | ПЕРЕВОЗКА СТРОИТЕЛЬНЫХ ГРУЗОВ, ЛЕГКО ОТДЕЛЯЮЩИХСЯ ОТ КУЗОВА АВТОМОБИЛЯ САМОСВАЛА (РАБОТАЮЩЕГО ВНЕ КАРЬЕРА), РАССТОЯНИЕ ПЕРЕВОЗКИ, КМ: 45, КЛАСС ГРУЗА: 1 | Т -4.51656 |  |  |  |  | 10.89 -49.19 | 10.89 -49.19
611 | Е11-2-9 H=57.48,63.54 | УСТРОЙСТВО ПОДСТИЛАЮЩИХ СЛОЕВ БЕТОННЫХ | М3 -2.624 | 21.84 -57.31 | 0.26 -0.68 |  | 78.48 -205.93 | 6.09 -15.98 | 106.67 -279.90 | 3.660 -9.60
612 | Е13-107-1 H=57.48,63.54 | ЗВУКОИЗОЛЯЦИЯ (ПРИМ) | 100М2 ПОКРЫТИЯ -0.328 | 14.56 -4.78 |  |  | 85.49 -28.04 | 7.21 -2.36 | 107.26 -35.18 | 2.290 -0.75
613 | Б11-101 | СТОИМОСТЬ ИТЭП-50 (ЛИСТ ПОЛИСТЕРОЛЬНЫЙ ВСПЕНЕННЫЙ) | М2 -33.784 |  |  |  | 2.88 -97.30 |  | 2.88 -97.30
614 | Е11-11-5 H=57.48,63.54 | УСТРОЙСТВО СТЯЖЕК ЛЕГКОБЕТОННЫХ ТОЛЩИНОЙ 20 ММ | 100М2 -0.328 | 304.64 -99.92 | 31.72 -10.40 | 12.10 -3.97 | 308.52 -101.19 | 23.72 -7.78 | 668.60 -219.29 | 50.230 -16.48
615 | Е11-11-6 H=57.48,63.54 к=7 | УСТРОЙСТВО СТЯЖЕК ЛЕГКОБЕТОННЫХ: НА КАЖДЫЕ 5 ММ ИЗМЕНЕНИЯ ТОЛЩИНЫ СТЯЖКИ | 100М2 -0.328 | 21.21 -6.96 | 6.51 -2.14 | 3.78 -1.24 | 515.83 -169.19 | 40.11 -13.16 | 583.66 -191.45 | 3.500 -1.15
616 | Е13-73-4 H=57.48,63.54 | ГРУНТОВАНИЕ ПОВЕРХНОСТЕЙ ДНИЩ (ПОЛОВ) БЕЗ УКЛОНА | 100М2 -0.328 | 19.34 -6.34 |  |  |  |  | 19.34 -6.34 | 3.240 -1.06
617 | С101-23802-1 | ГРУНТОВКА "ЛАКРИТ" | КГ -6.56 |  |  |  | 1.25 -8.20 | 0.10 -0.66 | 1.35 -8.86
618 | Е11-11-11 H=57.48,63.54 | УСТРОЙСТВО ЦЕМЕНТНО-ПЕСЧАНЫХ СТЯЖЕК ТОЛЩИНОЙ 20 ММ ПО БЕТОННОМУ ОСНОВАНИЮ | 100 М2 -0.328 | 263.28 -86.36 | 10.83 -3.55 | 3.28 -1.08 | 170.54 -55.94 | 13.21 -4.33 | 457.86 -150.18 | 43.410 -14.24
619 | Е11-11-13 H=57.48,63.54 | УСТРОЙСТВО ЦЕМЕНТНО-ПЕСЧАНЫХ СТЯЖЕК: ДОБАВЛЯТЬ ИЛИ ИСКЛЮЧАТЬ НА КАЖДЫЕ 5 ММ ИЗМЕНЕНИЯ ТОЛЩИНЫ СТЯЖКИ К НОРМАМ Е11-11-11, Е11-11-12 | 100 М2 -0.328 | 7.88 -2.58 | 1.02 -0.33 | 0.72 -0.24 | 44.65 -14.65 | 3.47 -1.14 | 57.02 -18.70 | 1.300 -0.43
620 | Е11-52-1 H=57.48,63.54 Ж100 | УСТРОЙСТВО ПОКРЫТИЙ ПОЛА ИЗ ПЛИТКИ КЕРАМИЧЕСКОЙ НА КЛЕЮ ПО ЦЕМЕНТНОЙ СТЯЖКЕ | 100М2 -0.328 | 788.38 -258.59 | 11.83 -3.88 | 1.76 -0.58 | 124.36 -40.79 | 9.88 -3.24 | 934.45 -306.50 | 113.600 -37.26
621 | С101-28701 | ПЛИТКИ КЕРАМИЧЕСКИЕ ДЛЯ ПОЛОВ ОСНОВНЫЕ НЕГЛАЗУРОВАННЫЕ (КЕРАМОГРАНИТ) РАЗМЕРОМ 300Х300 ММ, 303Х303 ММ | М2 -33.62 |  |  |  | 10.06 -338.22 | 0.80 -26.90 | 10.86 -365.12
622 | С101-138032-6 | КОМПОЗИЦИЯ ДЛЯ ЗАПОЛНЕНИЯ ШВОВ ШИРИНОЙ ДО 6 ММ, ПЛАСТИЧНАЯ, ВОДОСТОЙКАЯ, МОРОЗОСТОЙКАЯ, ДЛЯ НАРУЖНЫХ И ВНУТРЕННИХ РАБОТ (НВ), БЕЛАЯ (ФАСОВКА ПО 25 КГ) | Т -0.00656 |  |  |  | 863.40 -5.66 | 68.55 -0.45 | 931.95 -6.11
624 | ПРИМЕЧАНИЕ: | ТИП 16
625 | Е11-1-2 H=57.48,63.54 | УПЛОТНЕНИЕ ГРУНТА ЩЕБНЕМ | 100М2 -0.146 | 47.45 -6.93 | 11.52 -1.68 | 4.17 -0.61 | 166.60 -24.32 |  | 225.57 -32.93 | 7.700 -1.12
626 | С310-45-1 H=57.48,63.54 | ПЕРЕВОЗКА СТРОИТЕЛЬНЫХ ГРУЗОВ, ЛЕГКО ОТДЕЛЯЮЩИХСЯ ОТ КУЗОВА АВТОМОБИЛЯ САМОСВАЛА (РАБОТАЮЩЕГО ВНЕ КАРЬЕРА), РАССТОЯНИЕ ПЕРЕВОЗКИ, КМ: 45, КЛАСС ГРУЗА: 1 | Т -2.01042 |  |  |  |  | 10.89 -21.89 | 10.89 -21.89
627 | Е11-2-9 H=57.48,63.54 | УСТРОЙСТВО ПОДСТИЛАЮЩИХ СЛОЕВ БЕТОННЫХ | М3 -1.168 | 21.84 -25.51 | 0.26 -0.30 |  | 78.48 -91.66 | 6.09 -7.11 | 106.67 -124.58 | 3.660 -4.27
628 | Е13-107-1 H=57.48,63.54 | ЗВУКОИЗОЛЯЦИЯ (ПРИМ) | 100М2 ПОКРЫТИЯ -0.146 | 14.56 -2.13 |  |  | 85.49 -12.48 | 7.21 -1.05 | 107.26 -15.66 | 2.290 -0.33
629 | Б11-101 | СТОИМОСТЬ ИТЭП-50 (ЛИСТ ПОЛИСТЕРОЛЬНЫЙ ВСПЕНЕННЫЙ) | М2 -15.038 |  |  |  | 2.88 -43.31 |  | 2.88 -43.31
630 | Е11-11-5 H=57.48,63.54 | УСТРОЙСТВО СТЯЖЕК ЛЕГКОБЕТОННЫХ ТОЛЩИНОЙ 20 ММ | 100М2 -0.146 | 304.64 -44.48 | 31.72 -4.63 | 12.10 -1.77 | 308.52 -45.04 | 23.72 -3.46 | 668.60 -97.61 | 50.230 -7.33
631 | Е11-11-6 H=57.48,63.54 к=4 | УСТРОЙСТВО СТЯЖЕК ЛЕГКОБЕТОННЫХ: НА КАЖДЫЕ 5 ММ ИЗМЕНЕНИЯ ТОЛЩИНЫ СТЯЖКИ | 100М2 -0.146 | 12.12 -1.77 | 3.72 -0.54 | 2.16 -0.32 | 294.76 -43.03 | 22.92 -3.35 | 333.52 -48.69 | 2.000 -0.29
632 | Е13-73-4 H=57.48,63.54 | ГРУНТОВАНИЕ ПОВЕРХНОСТЕЙ ДНИЩ (ПОЛОВ) БЕЗ УКЛОНА | 100М2 -0.146 | 19.34 -2.82 |  |  |  |  | 19.34 -2.82 | 3.240 -0.47
633 | С101-23802-1 | ГРУНТОВКА "ЛАКРИТ" | КГ -2.92 |  |  |  | 1.25 -3.65 | 0.10 -0.29 | 1.35 -3.94
634 | Е11-11-11 H=57.48,63.54 | УСТРОЙСТВО ЦЕМЕНТНО-ПЕСЧАНЫХ СТЯЖЕК ТОЛЩИНОЙ 20 ММ ПО БЕТОННОМУ ОСНОВАНИЮ | 100 М2 -0.146 | 263.28 -38.44 | 10.83 -1.58 | 3.28 -0.48 | 170.54 -24.90 | 13.21 -1.93 | 457.86 -66.85 | 43.410 -6.34
635 | Е11-11-13 H=57.48,63.54 | УСТРОЙСТВО ЦЕМЕНТНО-ПЕСЧАНЫХ СТЯЖЕК: ДОБАВЛЯТЬ ИЛИ ИСКЛЮЧАТЬ НА КАЖДЫЕ 5 ММ ИЗМЕНЕНИЯ ТОЛЩИНЫ СТЯЖКИ К НОРМАМ Е11-11-11, Е11-11-12 | 100 М2 -0.146 | 7.88 -1.15 | 1.02 -0.15 | 0.72 -0.11 | 44.65 -6.52 | 3.47 -0.51 | 57.02 -8.33 | 1.300 -0.19
636 | Е11-52-1 H=57.48,63.54 Ж100 | УСТРОЙСТВО ПОКРЫТИЙ ПОЛА ИЗ ПЛИТКИ КЕРАМИЧЕСКОЙ НА КЛЕЮ ПО ЦЕМЕНТНОЙ СТЯЖКЕ | 100М2 -0.146 | 788.38 -115.10 | 11.83 -1.73 | 1.76 -0.26 | 124.36 -18.16 | 9.88 -1.44 | 934.45 -136.43 | 113.600 -16.59
637 | С101-28701 | ПЛИТКИ КЕРАМИЧЕСКИЕ ДЛЯ ПОЛОВ ОСНОВНЫЕ НЕГЛАЗУРОВАННЫЕ (КЕРАМОГРАНИТ) РАЗМЕРОМ 300Х300 ММ, 303Х303 ММ | М2 -14.965 |  |  |  | 10.06 -150.55 | 0.80 -11.97 | 10.86 -162.52
638 | С101-138032-6 | КОМПОЗИЦИЯ ДЛЯ ЗАПОЛНЕНИЯ ШВОВ ШИРИНОЙ ДО 6 ММ, ПЛАСТИЧНАЯ, ВОДОСТОЙКАЯ, МОРОЗОСТОЙКАЯ, ДЛЯ НАРУЖНЫХ И ВНУТРЕННИХ РАБОТ (НВ), БЕЛАЯ (ФАСОВКА ПО 25 КГ) | Т -0.00292 |  |  |  | 863.40 -2.52 | 68.55 -0.20 | 931.95 -2.72
640 | ПРИМЕЧАНИЕ: | ТИП 9
641 | Е13-107-1 H=57.48,63.54 | ЗВУКОИЗОЛЯЦИЯ (ПРИМ) | 100М2 ПОКРЫТИЯ -1.469 | 14.56 -21.39 |  |  | 85.49 -125.58 | 7.21 -10.59 | 107.26 -157.56 | 2.290 -3.36
642 | Б11-101 | СТОИМОСТЬ ИТЭП-50 (ЛИСТ ПОЛИСТЕРОЛЬНЫЙ ВСПЕНЕННЫЙ) | М2 -151.307 |  |  |  | 2.88 -435.76 |  | 2.88 -435.76
643 | Е11-11-5 H=57.48,63.54 | УСТРОЙСТВО СТЯЖЕК ЛЕГКОБЕТОННЫХ ТОЛЩИНОЙ 20 ММ | 100М2 -1.469 | 304.64 -447.52 | 31.72 -46.60 | 12.10 -17.77 | 308.52 -453.22 | 23.72 -34.84 | 668.60 -982.18 | 50.230 -73.79
644 | Е11-11-6 H=57.48,63.54 к=7 | УСТРОЙСТВО СТЯЖЕК ЛЕГКОБЕТОННЫХ: НА КАЖДЫЕ 5 ММ ИЗМЕНЕНИЯ ТОЛЩИНЫ СТЯЖКИ | 100М2 -1.469 | 21.21 -31.16 | 6.51 -9.56 | 3.78 -5.55 | 515.83 -757.75 | 40.11 -58.92 | 583.66 -857.39 | 3.500 -5.14
645 | Е13-73-4 H=57.48,63.54 | ГРУНТОВАНИЕ ПОВЕРХНОСТЕЙ ДНИЩ (ПОЛОВ) БЕЗ УКЛОНА | 100М2 -1.469 | 19.34 -28.41 |  |  |  |  | 19.34 -28.41 | 3.240 -4.76
646 | С101-23802-1 | ГРУНТОВКА "ЛАКРИТ" | КГ -29.38 |  |  |  | 1.25 -36.73 | 0.10 -2.94 | 1.35 -39.67
647 | Е11-11-11 H=57.48,63.54 | УСТРОЙСТВО ЦЕМЕНТНО-ПЕСЧАНЫХ СТЯЖЕК ТОЛЩИНОЙ 20 ММ ПО БЕТОННОМУ ОСНОВАНИЮ | 100 М2 -1.469 | 263.28 -386.76 | 10.83 -15.91 | 3.28 -4.82 | 170.54 -250.52 | 13.21 -19.41 | 457.86 -672.60 | 43.410 -63.77
648 | Е11-11-13 H=57.48,63.54 | УСТРОЙСТВО ЦЕМЕНТНО-ПЕСЧАНЫХ СТЯЖЕК: ДОБАВЛЯТЬ ИЛИ ИСКЛЮЧАТЬ НА КАЖДЫЕ 5 ММ ИЗМЕНЕНИЯ ТОЛЩИНЫ СТЯЖКИ К НОРМАМ Е11-11-11, Е11-11-12 | 100 М2 -1.469 | 7.88 -11.58 | 1.02 -1.50 | 0.72 -1.06 | 44.65 -65.59 | 3.47 -5.10 | 57.02 -83.77 | 1.300 -1.91
649 | Е11-4-11 H=57.48,63.54 к=2 | УСТРОЙСТВО ГИДРОИЗОЛЯЦИИ ПОЛОВ В 2 СЛОЯ ИЗ НАПЛАВЛЯЕМЫХ РУЛОННЫХ МАТЕРИАЛОВ | 100М2 -1.469 | 243.90 -358.29 | 2.52 -3.70 |  | 1383.56 -2032.45 | 110.32 -162.06 | 1740.30 -2556.50 | 39.580 -58.14
650 | Е11-7-1 H=57.48,63.54 | ЗАТИРКА ПОВЕРХНОСТИ ГИДРОИЗОЛЯЦИИ ПРИРОДНЫМ ПЕСКОМ | 100М2 -1.469 | 81.36 -119.52 | 1.23 -1.81 | 0.72 -1.06 | 1.74 -2.56 |  | 84.33 -123.89 | 12.800 -18.80
651 | Е11-52-1 H=57.48,63.54 Ж100 | УСТРОЙСТВО ПОКРЫТИЙ ПОЛА ИЗ ПЛИТКИ КЕРАМИЧЕСКОЙ НА КЛЕЮ ПО ЦЕМЕНТНОЙ СТЯЖКЕ | 100М2 -1.469 | 788.38 -1158.13 | 11.83 -17.38 | 1.76 -2.59 | 124.36 -182.68 | 9.88 -14.51 | 934.45 -1372.70 | 113.600 -166.88
652 | С101-28701 | ПЛИТКИ КЕРАМИЧЕСКИЕ ДЛЯ ПОЛОВ ОСНОВНЫЕ НЕГЛАЗУРОВАННЫЕ (КЕРАМОГРАНИТ) РАЗМЕРОМ 300Х300 ММ, 303Х303 ММ | М2 -150.5725 |  |  |  | 10.06 -1514.76 | 0.80 -120.46 | 10.86 -1635.22
653 | С101-138032-6 | КОМПОЗИЦИЯ ДЛЯ ЗАПОЛНЕНИЯ ШВОВ ШИРИНОЙ ДО 6 ММ, ПЛАСТИЧНАЯ, ВОДОСТОЙКАЯ, МОРОЗОСТОЙКАЯ, ДЛЯ НАРУЖНЫХ И ВНУТРЕННИХ РАБОТ (НВ), БЕЛАЯ (ФАСОВКА ПО 25 КГ) | Т -0.02938 |  |  |  | 863.40 -25.37 | 68.55 -2.01 | 931.95 -27.38
655 | ПРИМЕЧАНИЕ: | ТИП 10
656 | Е11-1-2 H=57.48,63.54 | УПЛОТНЕНИЕ ГРУНТА ЩЕБНЕМ | 100М2 -0.15 | 47.45 -7.12 | 11.52 -1.73 | 4.17 -0.63 | 166.60 -24.99 |  | 225.57 -33.84 | 7.700 -1.16
657 | С310-45-1 H=57.48,63.54 | ПЕРЕВОЗКА СТРОИТЕЛЬНЫХ ГРУЗОВ, ЛЕГКО ОТДЕЛЯЮЩИХСЯ ОТ КУЗОВА АВТОМОБИЛЯ САМОСВАЛА (РАБОТАЮЩЕГО ВНЕ КАРЬЕРА), РАССТОЯНИЕ ПЕРЕВОЗКИ, КМ: 45, КЛАСС ГРУЗА: 1 | Т -2.0655 |  |  |  |  | 10.89 -22.49 | 10.89 -22.49
658 | Е11-2-9 H=57.48,63.54 | УСТРОЙСТВО ПОДСТИЛАЮЩИХ СЛОЕВ БЕТОННЫХ | М3 -1.2 | 21.84 -26.21 | 0.26 -0.31 |  | 78.48 -94.18 | 6.09 -7.31 | 106.67 -128.01 | 3.660 -4.39
659 | Е13-107-1 H=57.48,63.54 | ЗВУКОИЗОЛЯЦИЯ (ПРИМ) | 100М2 ПОКРЫТИЯ -0.15 | 14.56 -2.18 |  |  | 85.49 -12.82 | 7.21 -1.08 | 107.26 -16.08 | 2.290 -0.34
660 | Б11-101 | СТОИМОСТЬ ИТЭП-50 (ЛИСТ ПОЛИСТЕРОЛЬНЫЙ ВСПЕНЕННЫЙ) | М2 -15.45 |  |  |  | 2.88 -44.50 |  | 2.88 -44.50
661 | Е11-11-5 H=57.48,63.54 | УСТРОЙСТВО СТЯЖЕК ЛЕГКОБЕТОННЫХ ТОЛЩИНОЙ 20 ММ | 100М2 -0.15 | 304.64 -45.70 | 31.72 -4.76 | 12.10 -1.82 | 308.52 -46.28 | 23.72 -3.56 | 668.60 -100.30 | 50.230 -7.53
662 | Е11-11-6 H=57.48,63.54 к=7 | УСТРОЙСТВО СТЯЖЕК ЛЕГКОБЕТОННЫХ: НА КАЖДЫЕ 5 ММ ИЗМЕНЕНИЯ ТОЛЩИНЫ СТЯЖКИ | 100М2 -0.15 | 21.21 -3.18 | 6.51 -0.98 | 3.78 -0.57 | 515.83 -77.37 | 40.11 -6.02 | 583.66 -87.55 | 3.500 -0.53
663 | Е13-73-4 H=57.48,63.54 | ГРУНТОВАНИЕ ПОВЕРХНОСТЕЙ ДНИЩ (ПОЛОВ) БЕЗ УКЛОНА | 100М2 -0.15 | 19.34 -2.90 |  |  |  |  | 19.34 -2.90 | 3.240 -0.49
664 | С101-23802-1 | ГРУНТОВКА "ЛАКРИТ" | КГ -3 |  |  |  | 1.25 -3.75 | 0.10 -0.30 | 1.35 -4.05
665 | Е11-11-11 H=57.48,63.54 | УСТРОЙСТВО ЦЕМЕНТНО-ПЕСЧАНЫХ СТЯЖЕК ТОЛЩИНОЙ 20 ММ ПО БЕТОННОМУ ОСНОВАНИЮ | 100 М2 -0.15 | 263.28 -39.49 | 10.83 -1.62 | 3.28 -0.49 | 170.54 -25.58 | 13.21 -1.98 | 457.86 -68.67 | 43.410 -6.51
666 | Е11-11-13 H=57.48,63.54 | УСТРОЙСТВО ЦЕМЕНТНО-ПЕСЧАНЫХ СТЯЖЕК: ДОБАВЛЯТЬ ИЛИ ИСКЛЮЧАТЬ НА КАЖДЫЕ 5 ММ ИЗМЕНЕНИЯ ТОЛЩИНЫ СТЯЖКИ К НОРМАМ Е11-11-11, Е11-11-12 | 100 М2 -0.15 | 7.88 -1.18 | 1.02 -0.15 | 0.72 -0.11 | 44.65 -6.70 | 3.47 -0.52 | 57.02 -8.55 | 1.300 -0.20
667 | Е11-4-11 H=57.48,63.54 к=2 | УСТРОЙСТВО ГИДРОИЗОЛЯЦИИ ПОЛОВ В 2 СЛОЯ ИЗ НАПЛАВЛЯЕМЫХ РУЛОННЫХ МАТЕРИАЛОВ | 100М2 -0.15 | 243.90 -36.59 | 2.52 -0.38 |  | 1383.56 -207.53 | 110.32 -16.55 | 1740.30 -261.05 | 39.580 -5.94
668 | Е11-7-1 H=57.48,63.54 | ЗАТИРКА ПОВЕРХНОСТИ ГИДРОИЗОЛЯЦИИ ПРИРОДНЫМ ПЕСКОМ | 100М2 -0.15 | 81.36 -12.20 | 1.23 -0.18 | 0.72 -0.11 | 1.74 -0.26 |  | 84.33 -12.64 | 12.800 -1.92
669 | Е11-52-1 H=57.48,63.54 Ж100 | УСТРОЙСТВО ПОКРЫТИЙ ПОЛА ИЗ ПЛИТКИ КЕРАМИЧЕСКОЙ НА КЛЕЮ ПО ЦЕМЕНТНОЙ СТЯЖКЕ | 100М2 -0.15 | 788.38 -118.26 | 11.83 -1.77 | 1.76 -0.26 | 124.36 -18.65 | 9.88 -1.48 | 934.45 -140.16 | 113.600 -17.04
670 | С101-28701 | ПЛИТКИ КЕРАМИЧЕСКИЕ ДЛЯ ПОЛОВ ОСНОВНЫЕ НЕГЛАЗУРОВАННЫЕ (КЕРАМОГРАНИТ) РАЗМЕРОМ 300Х300 ММ, 303Х303 ММ | М2 -15.375 |  |  |  | 10.06 -154.67 | 0.80 -12.30 | 10.86 -166.97
671 | С101-138032-6 | КОМПОЗИЦИЯ ДЛЯ ЗАПОЛНЕНИЯ ШВОВ ШИРИНОЙ ДО 6 ММ, ПЛАСТИЧНАЯ, ВОДОСТОЙКАЯ, МОРОЗОСТОЙКАЯ, ДЛЯ НАРУЖНЫХ И ВНУТРЕННИХ РАБОТ (НВ), БЕЛАЯ (ФАСОВКА ПО 25 КГ) | Т -0.003 |  |  |  | 863.40 -2.59 | 68.55 -0.21 | 931.95 -2.80
673 | ПРИМЕЧАНИЕ: | ТИП 11
674 | Е13-107-1 H=57.48,63.54 | ЗВУКОИЗОЛЯЦИЯ (ПРИМ) | 100М2 ПОКРЫТИЯ -1.729 | 14.56 -25.17 |  |  | 85.49 -147.81 | 7.21 -12.47 | 107.26 -185.45 | 2.290 -3.96
675 | Б11-101 | СТОИМОСТЬ ИТЭП-50 (ЛИСТ ПОЛИСТЕРОЛЬНЫЙ ВСПЕНЕННЫЙ) | М2 -178.087 |  |  |  | 2.88 -512.89 |  | 2.88 -512.89
676 | Е11-11-5 H=57.48,63.54 | УСТРОЙСТВО СТЯЖЕК ЛЕГКОБЕТОННЫХ ТОЛЩИНОЙ 20 ММ | 100М2 -1.729 | 304.64 -526.72 | 31.72 -54.84 | 12.10 -20.92 | 308.52 -533.43 | 23.72 -41.01 | 668.60 -1156.00 | 50.230 -86.85
677 | Е11-11-6 H=57.48,63.54 к=8 | УСТРОЙСТВО СТЯЖЕК ЛЕГКОБЕТОННЫХ: НА КАЖДЫЕ 5 ММ ИЗМЕНЕНИЯ ТОЛЩИНЫ СТЯЖКИ | 100М2 -1.729 | 24.24 -41.91 | 7.44 -12.86 | 4.32 -7.47 | 589.52 -1019.28 | 45.84 -79.26 | 667.04 -1153.31 | 4.000 -6.92
678 | Е13-73-4 H=57.48,63.54 | ГРУНТОВАНИЕ ПОВЕРХНОСТЕЙ ДНИЩ (ПОЛОВ) БЕЗ УКЛОНА | 100М2 -1.729 | 19.34 -33.44 |  |  |  |  | 19.34 -33.44 | 3.240 -5.60
679 | С101-23802-1 | ГРУНТОВКА "ЛАКРИТ" | КГ -34.58 |  |  |  | 1.25 -43.23 | 0.10 -3.46 | 1.35 -46.69
680 | Е11-11-11 H=57.48,63.54 | УСТРОЙСТВО ЦЕМЕНТНО-ПЕСЧАНЫХ СТЯЖЕК ТОЛЩИНОЙ 20 ММ ПО БЕТОННОМУ ОСНОВАНИЮ + Р-Р М150 | 100 М2 -1.729 | 263.28 -455.21 | 10.83 -18.73 | 3.28 -5.67 | 170.54 -294.86 | 13.21 -22.84 | 457.86 -791.64 | 43.410 -75.06
681 | Е11-11-13 H=57.48,63.54 к=2 | УСТРОЙСТВО ЦЕМЕНТНО-ПЕСЧАНЫХ СТЯЖЕК: ДОБАВЛЯТЬ ИЛИ ИСКЛЮЧАТЬ НА КАЖДЫЕ 5 ММ ИЗМЕНЕНИЯ ТОЛЩИНЫ СТЯЖКИ К НОРМАМ Е11-11-11, Е11-11-12 | 100 М2 -1.729 | 15.76 -27.25 | 2.04 -3.53 | 1.44 -2.49 | 89.30 -154.40 | 6.94 -12.00 | 114.04 -197.18 | 2.600 -4.50
682 | Е11-66-1 H=57.48,63.54 | УСТРОЙСТВО САМОНИВЕЛИРУЮЩИХСЯ СТЯЖЕК ПО ЖЕЛЕЗОБЕТОННЫМ КОНСТРУКЦИЯМ ТОЛЩИНОЙ 5 ММ | 100М2 -1.729 | 333.26 -576.21 | 2.88 -4.98 |  |  |  | 336.14 -581.19 | 51.640 -89.29
683 | Е11-66-2 H=57.48,63.54 к=2 | УСТРОЙСТВО САМОНИВЕЛИРУЮЩИХСЯ СТЯЖЕК ПО ЖЕЛЕЗОБЕТОННЫМ КОНСТРУКЦИЯМ ДОБАВЛЯТЬ (ИЛИ ИСКЛЮЧАТЬ) НА КАЖДЫЙ 1 ММ ИЗМЕНЕНИЯ ТОЛЩИНЫ СТЯЖКИ | 100М2 1.729 | 102.48 177.19 | 0.90 1.56 |  |  |  | 103.38 178.75 | 15.880 27.46
684 | С101-138058 | РАСТВОРНАЯ СМЕСЬ СУХАЯ (РСС), ДЛЯ СТЯЖЕК, ЦЕМЕНТНАЯ, САМОНИВЕЛИРУЮЩАЯСЯ, М100 | Т -0.93366 |  |  |  | 482.15 -450.16 | 38.28 -35.74 | 520.43 -485.90
685 | С101-23802-1 | ГРУНТОВКА "ЛАКРИТ" | КГ -34.58 |  |  |  | 1.25 -43.23 | 0.10 -3.46 | 1.35 -46.69
687 | Е11-70-1 H=57.48,63.54 Ж100 | УСТРОЙСТВО ПОКРЫТИЙ ИЗ РУЛОННОГО МАТЕРИАЛА ТИПА "ТАРКЕТТ" | 100 М2 -1.729 | 282.66 -488.72 | 27.98 -48.38 | 0.24 -0.41 | 4.21 -7.28 | 0.33 -0.57 | 315.18 -544.95 | 43.800 -75.73
688 | С101-138054 | ГРУНТОВКА ДЛЯ НАРУЖНЫХ (Н) И ВНУТРЕННИХ (В) РАБОТ, ПОЛИМИНЕРАЛЬНАЯ (ПМ), ОДНОКОМПОНЕНТНАЯ (1), СУХАЯ СМЕСЬ (СС), ЦЕМЕНТНАЯ | Т -0.00865 |  |  |  | 486.97 -4.21 | 38.67 -0.33 | 525.64 -4.54
689 | С101-56625Д | ПОКРЫТИЕ НАПОЛЬНОЕ РУЛОННОЕ ГОМОГЕННОЕ ПОЛИВИНИЛХЛОРИДНОЕ ДЛЯ ЖИЛЫХ, ОБЩЕСТВЕННЫХ И ПРОИЗВОДСТВЕННЫХ ОБЪЕКТОВ С ПОЛИУРЕТАНОВЫМ УСИЛЕНИЕМ, ТОЛЩИНОЙ 2 ММ, КЛАСС ИЗНОСОСТОЙКОСТИ М (EN 649), С ОДНОТОННЫМ ИЛИ НЕЯРКИМ АБСТРАКТНЫМ РИСУНКОМ | М2 -176.358 |  |  |  | 17.25 -3042.18 | 1.37 -241.61 | 18.62 -3283.79
690 | ПРИМЕЧАНИЕ: | ТИП 12
691 | Е11-1-2 H=57.48,63.54 | УПЛОТНЕНИЕ ГРУНТА ЩЕБНЕМ | 100М2 -0.207 | 47.45 -9.82 | 11.52 -2.38 | 4.17 -0.86 | 166.60 -34.49 |  | 225.57 -46.69 | 7.700 -1.59
692 | С310-45-1 H=57.48,63.54 | ПЕРЕВОЗКА СТРОИТЕЛЬНЫХ ГРУЗОВ, ЛЕГКО ОТДЕЛЯЮЩИХСЯ ОТ КУЗОВА АВТОМОБИЛЯ САМОСВАЛА (РАБОТАЮЩЕГО ВНЕ КАРЬЕРА), РАССТОЯНИЕ ПЕРЕВОЗКИ, КМ: 45, КЛАСС ГРУЗА: 1 | Т -2.85039 |  |  |  |  | 10.89 -31.04 | 10.89 -31.04
693 | Е11-2-9 H=57.48,63.54 | УСТРОЙСТВО ПОДСТИЛАЮЩИХ СЛОЕВ БЕТОННЫХ | М3 -1.656 | 21.84 -36.17 | 0.26 -0.43 |  | 78.48 -129.96 | 6.09 -10.09 | 106.67 -176.65 | 3.660 -6.06
694 | Е13-107-1 H=57.48,63.54 | ЗВУКОИЗОЛЯЦИЯ (ПРИМ) | 100М2 ПОКРЫТИЯ -0.207 | 14.56 -3.01 |  |  | 85.49 -17.70 | 7.21 -1.49 | 107.26 -22.20 | 2.290 -0.47
695 | Б11-101 | СТОИМОСТЬ ИТЭП-50 (ЛИСТ ПОЛИСТЕРОЛЬНЫЙ ВСПЕНЕННЫЙ) | М2 -21.321 |  |  |  | 2.88 -61.40 |  | 2.88 -61.40
696 | Е11-11-5 H=57.48,63.54 | УСТРОЙСТВО СТЯЖЕК ЛЕГКОБЕТОННЫХ ТОЛЩИНОЙ 20 ММ | 100М2 -0.207 | 304.64 -63.06 | 31.72 -6.57 | 12.10 -2.50 | 308.52 -63.86 | 23.72 -4.91 | 668.60 -138.40 | 50.230 -10.40
697 | Е11-11-6 H=57.48,63.54 к=8 | УСТРОЙСТВО СТЯЖЕК ЛЕГКОБЕТОННЫХ: НА КАЖДЫЕ 5 ММ ИЗМЕНЕНИЯ ТОЛЩИНЫ СТЯЖКИ | 100М2 -0.207 | 24.24 -5.02 | 7.44 -1.54 | 4.32 -0.89 | 589.52 -122.03 | 45.84 -9.49 | 667.04 -138.08 | 4.000 -0.83
698 | Е13-73-4 H=57.48,63.54 | ГРУНТОВАНИЕ ПОВЕРХНОСТЕЙ ДНИЩ (ПОЛОВ) БЕЗ УКЛОНА | 100М2 -0.207 | 19.34 -4.00 |  |  |  |  | 19.34 -4.00 | 3.240 -0.67
699 | С101-23802-1 | ГРУНТОВКА "ЛАКРИТ" | КГ -4.14 |  |  |  | 1.25 -5.18 | 0.10 -0.41 | 1.35 -5.59
700 | Е11-11-11 H=57.48,63.54 | УСТРОЙСТВО ЦЕМЕНТНО-ПЕСЧАНЫХ СТЯЖЕК ТОЛЩИНОЙ 20 ММ ПО БЕТОННОМУ ОСНОВАНИЮ | 100 М2 -0.207 | 263.28 -54.50 | 10.83 -2.24 | 3.28 -0.68 | 170.54 -35.30 | 13.21 -2.73 | 457.86 -94.77 | 43.410 -8.99
701 | Е11-11-13 H=57.48,63.54 к=2 | УСТРОЙСТВО ЦЕМЕНТНО-ПЕСЧАНЫХ СТЯЖЕК: ДОБАВЛЯТЬ ИЛИ ИСКЛЮЧАТЬ НА КАЖДЫЕ 5 ММ ИЗМЕНЕНИЯ ТОЛЩИНЫ СТЯЖКИ К НОРМАМ Е11-11-11, Е11-11-12 | 100 М2 -0.207 | 15.76 -3.26 | 2.04 -0.42 | 1.44 -0.30 | 89.30 -18.49 | 6.94 -1.44 | 114.04 -23.61 | 2.600 -0.54
702 | Е11-66-1 H=57.48,63.54 | УСТРОЙСТВО САМОНИВЕЛИРУЮЩИХСЯ СТЯЖЕК ПО ЖЕЛЕЗОБЕТОННЫМ КОНСТРУКЦИЯМ ТОЛЩИНОЙ 5 ММ | 100М2 -0.207 | 333.26 -68.98 | 2.88 -0.60 |  |  |  | 336.14 -69.58 | 51.640 -10.69
703 | Е11-66-2 H=57.48,63.54 к=2 | УСТРОЙСТВО САМОНИВЕЛИРУЮЩИХСЯ СТЯЖЕК ПО ЖЕЛЕЗОБЕТОННЫМ КОНСТРУКЦИЯМ ДОБАВЛЯТЬ (ИЛИ ИСКЛЮЧАТЬ) НА КАЖДЫЙ 1 ММ ИЗМЕНЕНИЯ ТОЛЩИНЫ СТЯЖКИ | 100М2 0.207 | 102.48 21.21 | 0.90 0.19 |  |  |  | 103.38 21.40 | 15.880 3.29
704 | С101-138058 | РАСТВОРНАЯ СМЕСЬ СУХАЯ (РСС), ДЛЯ СТЯЖЕК, ЦЕМЕНТНАЯ, САМОНИВЕЛИРУЮЩАЯСЯ, М100 | Т -0.11178 |  |  |  | 482.15 -53.89 | 38.28 -4.28 | 520.43 -58.17
705 | С101-23802-1 | ГРУНТОВКА "ЛАКРИТ" | КГ -4.14 |  |  |  | 1.25 -5.18 | 0.10 -0.41 | 1.35 -5.59
707 | Е11-70-1 H=57.48,63.54 Ж100 | УСТРОЙСТВО ПОКРЫТИЙ ИЗ РУЛОННОГО МАТЕРИАЛА ТИПА "ТАРКЕТТ" | 100 М2 -0.207 | 282.66 -58.51 | 27.98 -5.79 | 0.24 -0.05 | 4.21 -0.87 | 0.33 -0.07 | 315.18 -65.24 | 43.800 -9.07
708 | С101-138054 | ГРУНТОВКА ДЛЯ НАРУЖНЫХ (Н) И ВНУТРЕННИХ (В) РАБОТ, ПОЛИМИНЕРАЛЬНАЯ (ПМ), ОДНОКОМПОНЕНТНАЯ (1), СУХАЯ СМЕСЬ (СС), ЦЕМЕНТНАЯ | Т -0.00104 |  |  |  | 486.97 -0.51 | 38.67 -0.04 | 525.64 -0.55
709 | С101-56625Д | ПОКРЫТИЕ НАПОЛЬНОЕ РУЛОННОЕ ГОМОГЕННОЕ ПОЛИВИНИЛХЛОРИДНОЕ ДЛЯ ЖИЛЫХ, ОБЩЕСТВЕННЫХ И ПРОИЗВОДСТВЕННЫХ ОБЪЕКТОВ С ПОЛИУРЕТАНОВЫМ УСИЛЕНИЕМ, ТОЛЩИНОЙ 2 ММ, КЛАСС ИЗНОСОСТОЙКОСТИ М (EN 649), С ОДНОТОННЫМ ИЛИ НЕЯРКИМ АБСТРАКТНЫМ РИСУНКОМ | М2 -21.114 |  |  |  | 17.25 -364.22 | 1.37 -28.93 | 18.62 -393.15
710 | ПРИМЕЧАНИЕ: | ТИП 13
711 | Е13-107-1 H=57.48,63.54 | ЗВУКОИЗОЛЯЦИЯ (ПРИМ) | 100М2 ПОКРЫТИЯ -0.287 | 14.56 -4.18 |  |  | 85.49 -24.54 | 7.21 -2.07 | 107.26 -30.79 | 2.290 -0.66
712 | Б11-101 | СТОИМОСТЬ ИТЭП-50 (ЛИСТ ПОЛИСТЕРОЛЬНЫЙ ВСПЕНЕННЫЙ) | М2 -29.561 |  |  |  | 2.88 -85.14 |  | 2.88 -85.14
713 | Е11-11-5 H=57.48,63.54 | УСТРОЙСТВО СТЯЖЕК ЛЕГКОБЕТОННЫХ ТОЛЩИНОЙ 20 ММ | 100М2 -0.287 | 304.64 -87.43 | 31.72 -9.10 | 12.10 -3.47 | 308.52 -88.55 | 23.72 -6.81 | 668.60 -191.89 | 50.230 -14.42
714 | Е11-11-6 H=57.48,63.54 к=2 | УСТРОЙСТВО СТЯЖЕК ЛЕГКОБЕТОННЫХ: НА КАЖДЫЕ 5 ММ ИЗМЕНЕНИЯ ТОЛЩИНЫ СТЯЖКИ | 100М2 -0.287 | 6.06 -1.74 | 1.86 -0.53 | 1.08 -0.31 | 147.38 -42.30 | 11.46 -3.29 | 166.76 -47.86 | 1.000 -0.29
715 | Е13-73-4 H=57.48,63.54 | ГРУНТОВАНИЕ ПОВЕРХНОСТЕЙ ДНИЩ (ПОЛОВ) БЕЗ УКЛОНА | 100М2 -0.287 | 19.34 -5.55 |  |  |  |  | 19.34 -5.55 | 3.240 -0.93
716 | С101-23802-1 | ГРУНТОВКА "ЛАКРИТ" | КГ -5.74 |  |  |  | 1.25 -7.18 | 0.10 -0.57 | 1.35 -7.75
717 | Е11-11-11 H=57.48,63.54 | УСТРОЙСТВО ЦЕМЕНТНО-ПЕСЧАНЫХ СТЯЖЕК ТОЛЩИНОЙ 20 ММ ПО БЕТОННОМУ ОСНОВАНИЮ + Р-Р М150 | 100 М2 -0.287 | 263.28 -75.56 | 10.83 -3.11 | 3.28 -0.94 | 170.54 -48.94 | 13.21 -3.79 | 457.86 -131.40 | 43.410 -12.46
718 | Е11-11-13 H=57.48,63.54 | УСТРОЙСТВО ЦЕМЕНТНО-ПЕСЧАНЫХ СТЯЖЕК: ДОБАВЛЯТЬ ИЛИ ИСКЛЮЧАТЬ НА КАЖДЫЕ 5 ММ ИЗМЕНЕНИЯ ТОЛЩИНЫ СТЯЖКИ К НОРМАМ Е11-11-11, Е11-11-12 | 100 М2 -0.287 | 7.88 -2.26 | 1.02 -0.29 | 0.72 -0.21 | 44.65 -12.81 | 3.47 -1.00 | 57.02 -16.36 | 1.300 -0.37
719 | Е11-15-1 H=57.48,63.54 | УСТРОЙСТВО ПОКРЫТИЙ БЕТОННЫХ ТОЛЩИНОЙ 30 ММ + С 16/20 | 100М2 -0.287 | 241.27 -69.24 | 31.47 -9.03 | 13.43 -3.85 | 297.18 -85.29 | 22.85 -6.56 | 592.77 -170.12 | 40.430 -11.60
720 | Е11-15-7 H=57.48,63.54 | ШЛИФОВКА БЕТОННЫХ ИЛИ МЕТАЛЛОЦЕМЕНТНЫХ ПОКРЫТИЙ | 100М2 -0.287 | 589.42 -169.16 | 20.72 -5.95 |  | 9.65 -2.77 | 0.60 -0.17 | 620.39 -178.05 | 80.040 -22.97
721 | Е11-86-1 H=57.48,63.54 Ж100 | НАНЕСЕНИЕ ПОКРОВНОГО СОСТАВА ПРИ УСТРОЙСТВЕ ТОНКОСЛОЙНЫХ ЗАЩИТНЫХ ПОКРЫТИЙ ПОЛОВ ТИПА "ПОЛИФЛЕКС" ("ЭВИФЛЕКС ПУ") | 100 М2 -0.287 | 59.96 -17.21 | 7.02 -2.01 |  |  |  | 66.98 -19.22 | 9.730 -2.79
722 | Б11-86 | СТОИМОСТЬ ПОЛИУРЕТАНОВОЙ ГРУНТОВКИ | КГ -4.305 |  |  |  | 14.00 -60.27 |  | 14.00 -60.27
723 | ПРИМЕЧАНИЕ: | ПЛИНТУСЫ
724 | Е11-39-1 H=57.48,63.54 | УСТРОЙСТВО ПЛИНТУСОВ ДЕРЕВЯННЫХ + ПЛИНТУС МДФ | 100М -1.223 | 49.37 -60.38 | 0.82 -1.00 | 0.48 -0.59 | 0.52 -0.64 | 0.04 -0.05 | 50.75 -62.07 | 7.650 -9.36
725 | Б11-40 | СТОИМОСТЬ ПЛИНТУСА МДФ | М.П. -122.3 |  |  |  | 6.06 -741.14 |  | 6.06 -741.14
726 | Е11-49-1 H=57.48,63.54 | УКЛАДКА ПЛИНТУСА ИЗ ПЛИТКИ "ГРЕС" НА КЛЕЮ | 100М -0.47 | 235.36 -110.62 | 0.90 -0.42 | 0.26 -0.12 | 0.36 -0.17 | 0.03 -0.01 | 236.65 -111.22 | 36.470 -17.14
727 | С101-29902 | ПЛИТКИ КЕРАМИЧЕСКИЕ ДЛЯ ПОЛОВ НЕГЛАЗУРОВАННЫЕ ТИП "ГРЕС" РАЗМЕРОМ 300Х300Х8 ММ | М2 -7.1 |  |  |  | 10.06 -71.43 | 0.80 -5.68 | 10.86 -77.11
728 | С101-138059 | РАСТВОРНАЯ СМЕСЬ СУХАЯ (РСС), ОБЛИЦОВОЧНАЯ, ЦЕМЕНТНАЯ, УНИВЕРСАЛЬНАЯ, ДЛЯ НАРУЖНЫХ И ВНУТРЕННИХ РАБОТ (НВ), М100/М150, F75 | Т -0.03834 |  |  |  | 202.84 -7.78 | 16.11 -0.62 | 218.95 -8.40
730 | ПРИМЕЧАНИЕ: | ОТМ. 4.200
731 | ПРИМЕЧАНИЕ: | ТИП 6
732 | Е13-107-1 H=57.48,63.54 | ЗВУКОИЗОЛЯЦИЯ (ПРИМ) | 100М2 ПОКРЫТИЯ -5.771 | 14.56 -84.03 |  |  | 85.49 -493.36 | 7.21 -41.61 | 107.26 -619.00 | 2.290 -13.22
733 | Б11-101 | СТОИМОСТЬ ИТЭП-50 (ЛИСТ ПОЛИСТЕРОЛЬНЫЙ ВСПЕНЕННЫЙ) | М2 -594.413 |  |  |  | 2.88 -1711.91 |  | 2.88 -1711.91
734 | Е11-11-5 H=57.48,63.54 | УСТРОЙСТВО СТЯЖЕК ЛЕГКОБЕТОННЫХ ТОЛЩИНОЙ 20 ММ | 100М2 -5.771 | 304.64 -1758.08 | 31.72 -183.06 | 12.10 -69.83 | 308.52 -1780.47 | 23.72 -136.89 | 668.60 -3858.50 | 50.230 -289.88
735 | Е11-11-6 H=57.48,63.54 к=7 | УСТРОЙСТВО СТЯЖЕК ЛЕГКОБЕТОННЫХ: НА КАЖДЫЕ 5 ММ ИЗМЕНЕНИЯ ТОЛЩИНЫ СТЯЖКИ | 100М2 -5.771 | 21.21 -122.40 | 6.51 -37.57 | 3.78 -21.81 | 515.83 -2976.85 | 40.11 -231.47 | 583.66 -3368.29 | 3.500 -20.20
736 | Е13-73-4 H=57.48,63.54 | ГРУНТОВАНИЕ ПОВЕРХНОСТЕЙ ДНИЩ (ПОЛОВ) БЕЗ УКЛОНА | 100М2 -5.771 | 19.34 -111.61 |  |  |  |  | 19.34 -111.61 | 3.240 -18.70
737 | С101-23802-1 | ГРУНТОВКА "ЛАКРИТ" | КГ -115.42 |  |  |  | 1.25 -144.28 | 0.10 -11.54 | 1.35 -155.82
738 | Е11-11-11 H=57.48,63.54 | УСТРОЙСТВО ЦЕМЕНТНО-ПЕСЧАНЫХ СТЯЖЕК ТОЛЩИНОЙ 20 ММ ПО БЕТОННОМУ ОСНОВАНИЮ + Р-Р М150 | 100 М2 -5.771 | 263.28 -1519.39 | 10.83 -62.50 | 3.28 -18.93 | 170.54 -984.19 | 13.21 -76.23 | 457.86 -2642.31 | 43.410 -250.52
739 | Е11-11-13 H=57.48,63.54 к=2 | УСТРОЙСТВО ЦЕМЕНТНО-ПЕСЧАНЫХ СТЯЖЕК: ДОБАВЛЯТЬ ИЛИ ИСКЛЮЧАТЬ НА КАЖДЫЕ 5 ММ ИЗМЕНЕНИЯ ТОЛЩИНЫ СТЯЖКИ К НОРМАМ Е11-11-11, Е11-11-12 | 100 М2 -5.771 | 15.76 -90.95 | 2.04 -11.77 | 1.44 -8.31 | 89.30 -515.35 | 6.94 -40.05 | 114.04 -658.12 | 2.600 -15.00
740 | Е11-66-1 H=57.48,63.54 | УСТРОЙСТВО САМОНИВЕЛИРУЮЩИХСЯ СТЯЖЕК ПО ЖЕЛЕЗОБЕТОННЫМ КОНСТРУКЦИЯМ ТОЛЩИНОЙ 5 ММ | 100М2 -5.771 | 333.26 -1923.24 | 2.88 -16.62 |  |  |  | 336.14 -1939.86 | 51.640 -298.01
741 | Е11-66-2 H=57.48,63.54 к=2 | УСТРОЙСТВО САМОНИВЕЛИРУЮЩИХСЯ СТЯЖЕК ПО ЖЕЛЕЗОБЕТОННЫМ КОНСТРУКЦИЯМ ДОБАВЛЯТЬ (ИЛИ ИСКЛЮЧАТЬ) НА КАЖДЫЙ 1 ММ ИЗМЕНЕНИЯ ТОЛЩИНЫ СТЯЖКИ | 100М2 5.771 | 102.48 591.41 | 0.90 5.19 |  |  |  | 103.38 596.60 | 15.880 91.64
742 | С101-138058 | РАСТВОРНАЯ СМЕСЬ СУХАЯ (РСС), ДЛЯ СТЯЖЕК, ЦЕМЕНТНАЯ, САМОНИВЕЛИРУЮЩАЯСЯ, М100 | Т -3.11634 |  |  |  | 482.15 -1502.54 | 38.28 -119.29 | 520.43 -1621.83
743 | С101-23802-1 | ГРУНТОВКА "ЛАКРИТ" | КГ -115.42 |  |  |  | 1.25 -144.28 | 0.10 -11.54 | 1.35 -155.82
745 | Е11-36-1 H=57.48,63.54 Ж100 к= | УКЛАДКА ПОКРЫТИЯ ПОЛИВИНИЛХЛОРИДНОГО "СПОРТЛАЙН КЛАССИК ФР" | 100М2 -5.771 | 290.11 -1674.22 | 7.20 -41.55 | 4.18 -24.12 | 134.75 -777.64 | 10.70 -61.75 | 442.76 -2555.16 | 42.400 -244.69
746 | Б11-36 | СТОИМОСТЬ ПОКРЫТИЯ | М2 -609.4176 |  |  |  | 55.32 -33712.98 |  | 55.32 -33712.98
747 | Б11-37 | СТОИМОСТЬ КЛЕЯ ВОДОДИСПЕРСИОННОГО | КГ -173.13 |  |  |  | 6.30 -1090.72 |  | 6.30 -1090.72
748 | ПРИМЕЧАНИЕ: | ТИП 8
749 | Е13-107-1 H=57.48,63.54 | ЗВУКОИЗОЛЯЦИЯ (ПРИМ) | 100М2 ПОКРЫТИЯ -1.798 | 14.56 -26.18 |  |  | 85.49 -153.71 | 7.21 -12.96 | 107.26 -192.85 | 2.290 -4.12
750 | Б11-101 | СТОИМОСТЬ ИТЭП-50 (ЛИСТ ПОЛИСТЕРОЛЬНЫЙ ВСПЕНЕННЫЙ) | М2 -185.194 |  |  |  | 2.88 -533.36 |  | 2.88 -533.36
751 | Е11-11-5 H=57.48,63.54 | УСТРОЙСТВО СТЯЖЕК ЛЕГКОБЕТОННЫХ ТОЛЩИНОЙ 20 ММ | 100М2 -1.798 | 304.64 -547.74 | 31.72 -57.03 | 12.10 -21.76 | 308.52 -554.72 | 23.72 -42.65 | 668.60 -1202.14 | 50.230 -90.31
752 | Е11-11-6 H=57.48,63.54 к=7 | УСТРОЙСТВО СТЯЖЕК ЛЕГКОБЕТОННЫХ: НА КАЖДЫЕ 5 ММ ИЗМЕНЕНИЯ ТОЛЩИНЫ СТЯЖКИ | 100М2 -1.798 | 21.21 -38.14 | 6.51 -11.70 | 3.78 -6.80 | 515.83 -927.46 | 40.11 -72.12 | 583.66 -1049.42 | 3.500 -6.29
753 | Е13-73-4 H=57.48,63.54 | ГРУНТОВАНИЕ ПОВЕРХНОСТЕЙ ДНИЩ (ПОЛОВ) БЕЗ УКЛОНА | 100М2 -1.798 | 19.34 -34.77 |  |  |  |  | 19.34 -34.77 | 3.240 -5.83
754 | С101-23802-1 | ГРУНТОВКА "ЛАКРИТ" | КГ -35.96 |  |  |  | 1.25 -44.95 | 0.10 -3.60 | 1.35 -48.55
755 | Е11-11-11 H=57.48,63.54 | УСТРОЙСТВО ЦЕМЕНТНО-ПЕСЧАНЫХ СТЯЖЕК ТОЛЩИНОЙ 20 ММ ПО БЕТОННОМУ ОСНОВАНИЮ | 100 М2 -1.798 | 263.28 -473.38 | 10.83 -19.47 | 3.28 -5.90 | 170.54 -306.63 | 13.21 -23.75 | 457.86 -823.23 | 43.410 -78.05
756 | Е11-11-13 H=57.48,63.54 | УСТРОЙСТВО ЦЕМЕНТНО-ПЕСЧАНЫХ СТЯЖЕК: ДОБАВЛЯТЬ ИЛИ ИСКЛЮЧАТЬ НА КАЖДЫЕ 5 ММ ИЗМЕНЕНИЯ ТОЛЩИНЫ СТЯЖКИ К НОРМАМ Е11-11-11, Е11-11-12 | 100 М2 -1.798 | 7.88 -14.17 | 1.02 -1.83 | 0.72 -1.29 | 44.65 -80.28 | 3.47 -6.24 | 57.02 -102.52 | 1.300 -2.34
757 | Е11-52-1 H=57.48,63.54 Ж100 | УСТРОЙСТВО ПОКРЫТИЙ ПОЛА ИЗ ПЛИТКИ КЕРАМИЧЕСКОЙ НА КЛЕЮ ПО ЦЕМЕНТНОЙ СТЯЖКЕ | 100М2 -1.798 | 788.38 -1417.51 | 11.83 -21.27 | 1.76 -3.16 | 124.36 -223.60 | 9.88 -17.76 | 934.45 -1680.14 | 113.600 -204.25
758 | С101-28701 | ПЛИТКИ КЕРАМИЧЕСКИЕ ДЛЯ ПОЛОВ ОСНОВНЫЕ НЕГЛАЗУРОВАННЫЕ (КЕРАМОГРАНИТ) РАЗМЕРОМ 300Х300 ММ, 303Х303 ММ | М2 -184.295 |  |  |  | 10.06 -1854.01 | 0.80 -147.44 | 10.86 -2001.45
759 | С101-138032-6 | КОМПОЗИЦИЯ ДЛЯ ЗАПОЛНЕНИЯ ШВОВ ШИРИНОЙ ДО 6 ММ, ПЛАСТИЧНАЯ, ВОДОСТОЙКАЯ, МОРОЗОСТОЙКАЯ, ДЛЯ НАРУЖНЫХ И ВНУТРЕННИХ РАБОТ (НВ), БЕЛАЯ (ФАСОВКА ПО 25 КГ) | Т -0.03596 |  |  |  | 863.40 -31.05 | 68.55 -2.47 | 931.95 -33.52
761 | ПРИМЕЧАНИЕ: | ТИП 9
762 | Е13-107-1 H=57.48,63.54 | ЗВУКОИЗОЛЯЦИЯ (ПРИМ) | 100М2 ПОКРЫТИЯ -0.077 | 14.56 -1.12 |  |  | 85.49 -6.58 | 7.21 -0.56 | 107.26 -8.26 | 2.290 -0.18
763 | Б11-101 | СТОИМОСТЬ ИТЭП-50 (ЛИСТ ПОЛИСТЕРОЛЬНЫЙ ВСПЕНЕННЫЙ) | М2 -7.931 |  |  |  | 2.88 -22.84 |  | 2.88 -22.84
764 | Е11-11-5 H=57.48,63.54 | УСТРОЙСТВО СТЯЖЕК ЛЕГКОБЕТОННЫХ ТОЛЩИНОЙ 20 ММ | 100М2 -0.077 | 304.64 -23.46 | 31.72 -2.44 | 12.10 -0.93 | 308.52 -23.76 | 23.72 -1.83 | 668.60 -51.49 | 50.230 -3.87
765 | Е11-11-6 H=57.48,63.54 к=7 | УСТРОЙСТВО СТЯЖЕК ЛЕГКОБЕТОННЫХ: НА КАЖДЫЕ 5 ММ ИЗМЕНЕНИЯ ТОЛЩИНЫ СТЯЖКИ | 100М2 -0.077 | 21.21 -1.63 | 6.51 -0.50 | 3.78 -0.29 | 515.83 -39.72 | 40.11 -3.09 | 583.66 -44.94 | 3.500 -0.27
766 | Е13-73-4 H=57.48,63.54 | ГРУНТОВАНИЕ ПОВЕРХНОСТЕЙ ДНИЩ (ПОЛОВ) БЕЗ УКЛОНА | 100М2 -0.077 | 19.34 -1.49 |  |  |  |  | 19.34 -1.49 | 3.240 -0.25
767 | С101-23802-1 | ГРУНТОВКА "ЛАКРИТ" | КГ -1.54 |  |  |  | 1.25 -1.93 | 0.10 -0.15 | 1.35 -2.08
768 | Е11-11-11 H=57.48,63.54 | УСТРОЙСТВО ЦЕМЕНТНО-ПЕСЧАНЫХ СТЯЖЕК ТОЛЩИНОЙ 20 ММ ПО БЕТОННОМУ ОСНОВАНИЮ | 100 М2 -0.077 | 263.28 -20.27 | 10.83 -0.83 | 3.28 -0.25 | 170.54 -13.13 | 13.21 -1.02 | 457.86 -35.25 | 43.410 -3.34
769 | Е11-11-13 H=57.48,63.54 | УСТРОЙСТВО ЦЕМЕНТНО-ПЕСЧАНЫХ СТЯЖЕК: ДОБАВЛЯТЬ ИЛИ ИСКЛЮЧАТЬ НА КАЖДЫЕ 5 ММ ИЗМЕНЕНИЯ ТОЛЩИНЫ СТЯЖКИ К НОРМАМ Е11-11-11, Е11-11-12 | 100 М2 -0.077 | 7.88 -0.61 | 1.02 -0.08 | 0.72 -0.06 | 44.65 -3.44 | 3.47 -0.27 | 57.02 -4.40 | 1.300 -0.10
770 | Е11-4-7 H=57.48,63.54 | УСТРОЙСТВО ГИДРОИЗОЛЯЦИИ ОКЛЕЕЧНОЙ РУЛОННЫМИ МАТЕРИАЛАМИ НА МАСТИКЕ БИТУМИНОЛЬ ПЕРВЫЙ СЛОЙ | 100М2 -0.077 | 289.05 -22.26 | 88.92 -6.85 | 15.58 -1.20 | 933.13 -71.85 | 74.08 -5.70 | 1385.18 -106.66 | 46.180 -3.56
771 | Е11-4-8 H=57.48,63.54 | УСТРОЙСТВО ГИДРОИЗОЛЯЦИИ ОКЛЕЕЧНОЙ РУЛОННЫМИ МАТЕРИАЛАМИ НА МАСТИКЕ БИТУМИНОЛЬ, ПОСЛЕДУЮЩИЙ СЛОЙ | 100М2 -0.077 | 174.38 -13.43 | 53.91 -4.15 | 7.64 -0.59 | 438.48 -33.76 | 34.81 -2.68 | 701.58 -54.02 | 27.860 -2.15
772 | С101-86152 | МАТЕРИАЛ РУЛОННЫЙ БИТУМНО-ПОЛИМЕРНЫЙ ГИДРОИЗОЛЯЦИОННЫЙ НАПЛАВЛЯЕМЫЙ "КРОВЛЯЭЛАСТ", МАРКА Г-ПХ-БЭ-ПП/ПП-4.0 КГ | М2 -17.248 |  |  |  | 5.77 -99.52 | 0.46 -7.93 | 6.23 -107.45
773 | Е11-7-1 H=57.48,63.54 | ЗАТИРКА ПОВЕРХНОСТИ ГИДРОИЗОЛЯЦИИ ПРИРОДНЫМ ПЕСКОМ | 100М2 -0.077 | 81.36 -6.26 | 1.23 -0.09 | 0.72 -0.06 | 1.74 -0.13 |  | 84.33 -6.48 | 12.800 -0.99
774 | Е11-52-1 H=57.48,63.54 Ж100 | УСТРОЙСТВО ПОКРЫТИЙ ПОЛА ИЗ ПЛИТКИ КЕРАМИЧЕСКОЙ НА КЛЕЮ ПО ЦЕМЕНТНОЙ СТЯЖКЕ | 100М2 -0.077 | 788.38 -60.71 | 11.83 -0.91 | 1.76 -0.14 | 124.36 -9.58 | 9.88 -0.76 | 934.45 -71.96 | 113.600 -8.75
775 | С101-28701 | ПЛИТКИ КЕРАМИЧЕСКИЕ ДЛЯ ПОЛОВ ОСНОВНЫЕ НЕГЛАЗУРОВАННЫЕ (КЕРАМОГРАНИТ) РАЗМЕРОМ 300Х300 ММ, 303Х303 ММ | М2 -7.8925 |  |  |  | 10.06 -79.40 | 0.80 -6.31 | 10.86 -85.71
776 | С101-138032-6 | КОМПОЗИЦИЯ ДЛЯ ЗАПОЛНЕНИЯ ШВОВ ШИРИНОЙ ДО 6 ММ, ПЛАСТИЧНАЯ, ВОДОСТОЙКАЯ, МОРОЗОСТОЙКАЯ, ДЛЯ НАРУЖНЫХ И ВНУТРЕННИХ РАБОТ (НВ), БЕЛАЯ (ФАСОВКА ПО 25 КГ) | Т -0.00154 |  |  |  | 863.40 -1.33 | 68.55 -0.11 | 931.95 -1.44
778 | ПРИМЕЧАНИЕ: | ТИП 7
779 | Е13-107-1 H=57.48,63.54 | ЗВУКОИЗОЛЯЦИЯ (ПРИМ) | 100М2 ПОКРЫТИЯ -2.003 | 14.56 -29.16 |  |  | 85.49 -171.24 | 7.21 -14.44 | 107.26 -214.84 | 2.290 -4.59
780 | Б11-101 | СТОИМОСТЬ ИТЭП-50 (ЛИСТ ПОЛИСТЕРОЛЬНЫЙ ВСПЕНЕННЫЙ) | М2 -206.309 |  |  |  | 2.88 -594.17 |  | 2.88 -594.17
781 | Е11-11-5 H=57.48,63.54 | УСТРОЙСТВО СТЯЖЕК ЛЕГКОБЕТОННЫХ ТОЛЩИНОЙ 20 ММ | 100М2 -2.003 | 304.64 -610.19 | 31.72 -63.54 | 12.10 -24.24 | 308.52 -617.97 | 23.72 -47.51 | 668.60 -1339.21 | 50.230 -100.61
782 | Е11-11-6 H=57.48,63.54 к=7 | УСТРОЙСТВО СТЯЖЕК ЛЕГКОБЕТОННЫХ: НА КАЖДЫЕ 5 ММ ИЗМЕНЕНИЯ ТОЛЩИНЫ СТЯЖКИ | 100М2 -2.003 | 21.21 -42.48 | 6.51 -13.04 | 3.78 -7.57 | 515.83 -1033.21 | 40.11 -80.34 | 583.66 -1169.07 | 3.500 -7.01
783 | Е13-73-4 H=57.48,63.54 | ГРУНТОВАНИЕ ПОВЕРХНОСТЕЙ ДНИЩ (ПОЛОВ) БЕЗ УКЛОНА | 100М2 -2.003 | 19.34 -38.74 |  |  |  |  | 19.34 -38.74 | 3.240 -6.49
784 | С101-23802-1 | ГРУНТОВКА "ЛАКРИТ" | КГ -40.06 |  |  |  | 1.25 -50.08 | 0.10 -4.01 | 1.35 -54.09
785 | Е11-11-11 H=57.48,63.54 | УСТРОЙСТВО ЦЕМЕНТНО-ПЕСЧАНЫХ СТЯЖЕК ТОЛЩИНОЙ 20 ММ ПО БЕТОННОМУ ОСНОВАНИЮ | 100 М2 -2.003 | 263.28 -527.35 | 10.83 -21.69 | 3.28 -6.57 | 170.54 -341.59 | 13.21 -26.46 | 457.86 -917.09 | 43.410 -86.95
786 | Е11-11-13 H=57.48,63.54 | УСТРОЙСТВО ЦЕМЕНТНО-ПЕСЧАНЫХ СТЯЖЕК: ДОБАВЛЯТЬ ИЛИ ИСКЛЮЧАТЬ НА КАЖДЫЕ 5 ММ ИЗМЕНЕНИЯ ТОЛЩИНЫ СТЯЖКИ К НОРМАМ Е11-11-11, Е11-11-12 | 100 М2 -2.003 | 7.88 -15.78 | 1.02 -2.04 | 0.72 -1.44 | 44.65 -89.43 | 3.47 -6.95 | 57.02 -114.20 | 1.300 -2.60
787 | Е11-52-1 H=57.48,63.54 Ж100 | УСТРОЙСТВО ПОКРЫТИЙ ПОЛА ИЗ ПЛИТКИ КЕРАМИЧЕСКОЙ НА КЛЕЮ ПО ЦЕМЕНТНОЙ СТЯЖКЕ | 100М2 -2.003 | 788.38 -1579.13 | 11.83 -23.70 | 1.76 -3.53 | 124.36 -249.09 | 9.88 -19.79 | 934.45 -1871.71 | 113.600 -227.54
788 | С101-28701 | ПЛИТКИ КЕРАМИЧЕСКИЕ ДЛЯ ПОЛОВ ОСНОВНЫЕ НЕГЛАЗУРОВАННЫЕ (КЕРАМОГРАНИТ) РАЗМЕРОМ 300Х300 ММ, 303Х303 ММ | М2 -205.3075 |  |  |  | 10.06 -2065.39 | 0.80 -164.25 | 10.86 -2229.64
789 | С101-138032-6 | КОМПОЗИЦИЯ ДЛЯ ЗАПОЛНЕНИЯ ШВОВ ШИРИНОЙ ДО 6 ММ, ПЛАСТИЧНАЯ, ВОДОСТОЙКАЯ, МОРОЗОСТОЙКАЯ, ДЛЯ НАРУЖНЫХ И ВНУТРЕННИХ РАБОТ (НВ), БЕЛАЯ (ФАСОВКА ПО 25 КГ) | Т -0.04006 |  |  |  | 863.40 -34.59 | 68.55 -2.75 | 931.95 -37.34
791 | ПРИМЕЧАНИЕ: | ТИП 14
792 | Е11-66-1 H=57.48,63.54 | УСТРОЙСТВО САМОНИВЕЛИРУЮЩИХСЯ СТЯЖЕК ПО ЖЕЛЕЗОБЕТОННЫМ КОНСТРУКЦИЯМ ТОЛЩИНОЙ 5 ММ | 100М2 -1.127 | 333.26 -375.58 | 2.88 -3.25 |  |  |  | 336.14 -378.83 | 51.640 -58.20
793 | С101-138058 | РАСТВОРНАЯ СМЕСЬ СУХАЯ (РСС), ДЛЯ СТЯЖЕК, ЦЕМЕНТНАЯ, САМОНИВЕЛИРУЮЩАЯСЯ, М100 | Т -1.0143 |  |  |  | 482.15 -489.04 | 38.28 -38.83 | 520.43 -527.87
794 | С101-23802-1 | ГРУНТОВКА "ЛАКРИТ" | КГ -22.54 |  |  |  | 1.25 -28.18 | 0.10 -2.25 | 1.35 -30.43
796 | Е11-52-1 H=57.48,63.54 Ж100 | УСТРОЙСТВО ПОКРЫТИЙ ПОЛА ИЗ ПЛИТКИ КЕРАМИЧЕСКОЙ НА КЛЕЮ ПО ЦЕМЕНТНОЙ СТЯЖКЕ | 100М2 -1.127 | 788.38 -888.50 | 11.83 -13.33 | 1.76 -1.98 | 124.36 -140.15 | 9.88 -11.13 | 934.45 -1053.11 | 113.600 -128.03
797 | С101-28701 | ПЛИТКИ КЕРАМИЧЕСКИЕ ДЛЯ ПОЛОВ ОСНОВНЫЕ НЕГЛАЗУРОВАННЫЕ (КЕРАМОГРАНИТ) РАЗМЕРОМ 300Х300 ММ, 303Х303 ММ | М2 -115.5175 |  |  |  | 10.06 -1162.11 | 0.80 -92.41 | 10.86 -1254.52
798 | С101-138032-6 | КОМПОЗИЦИЯ ДЛЯ ЗАПОЛНЕНИЯ ШВОВ ШИРИНОЙ ДО 6 ММ, ПЛАСТИЧНАЯ, ВОДОСТОЙКАЯ, МОРОЗОСТОЙКАЯ, ДЛЯ НАРУЖНЫХ И ВНУТРЕННИХ РАБОТ (НВ), БЕЛАЯ (ФАСОВКА ПО 25 КГ) | Т -0.02254 |  |  |  | 863.40 -19.46 | 68.55 -1.55 | 931.95 -21.01
800 | ПРИМЕЧАНИЕ: | ПЛИНТУСЫ
801 | Е11-39-1 H=57.48,63.54 | УСТРОЙСТВО ПЛИНТУСОВ ДЕРЕВЯННЫХ + ПЛИНТУСЫ МДФ | 100М -0.58 | 49.37 -28.63 | 0.82 -0.48 | 0.48 -0.28 | 0.52 -0.30 | 0.04 -0.02 | 50.75 -29.43 | 7.650 -4.44
802 | Б11-40 | СТОИМОСТЬ ПЛИНТУСА МДФ | М.П. -58 |  |  |  | 6.06 -351.48 |  | 6.06 -351.48
803 | Е11-49-1 H=57.48,63.54 | УКЛАДКА ПЛИНТУСА ИЗ ПЛИТКИ "ГРЕС" НА КЛЕЮ | 100М -0.38 | 235.36 -89.44 | 0.90 -0.34 | 0.26 -0.10 | 0.36 -0.14 | 0.03 -0.01 | 236.65 -89.93 | 36.470 -13.86
804 | С101-29902 | ПЛИТКИ КЕРАМИЧЕСКИЕ ДЛЯ ПОЛОВ НЕГЛАЗУРОВАННЫЕ ТИП "ГРЕС" РАЗМЕРОМ 300Х300Х8 ММ | М2 -5.7 |  |  |  | 10.06 -57.34 | 0.80 -4.56 | 10.86 -61.90
805 | С101-138059 | РАСТВОРНАЯ СМЕСЬ СУХАЯ (РСС), ОБЛИЦОВОЧНАЯ, ЦЕМЕНТНАЯ, УНИВЕРСАЛЬНАЯ, ДЛЯ НАРУЖНЫХ И ВНУТРЕННИХ РАБОТ (НВ), М100/М150, F75 | Т -0.03078 |  |  |  | 202.84 -6.24 | 16.11 -0.50 | 218.95 -6.74
807 | ПРИМЕЧАНИЕ: | ОТМ. 7.500
808 | ПРИМЕЧАНИЕ: | ТИП 8
809 | Е13-107-1 H=57.48,63.54 | ЗВУКОИЗОЛЯЦИЯ (ПРИМ) | 100М2 ПОКРЫТИЯ -1.724 | 14.56 -25.10 |  |  | 85.49 -147.38 | 7.21 -12.43 | 107.26 -184.91 | 2.290 -3.95
810 | Б11-101 | СТОИМОСТЬ ИТЭП-50 (ЛИСТ ПОЛИСТЕРОЛЬНЫЙ ВСПЕНЕННЫЙ) | М2 -177.572 |  |  |  | 2.88 -511.41 |  | 2.88 -511.41
811 | Е11-11-5 H=57.48,63.54 | УСТРОЙСТВО СТЯЖЕК ЛЕГКОБЕТОННЫХ ТОЛЩИНОЙ 20 ММ | 100М2 -1.724 | 304.64 -525.20 | 31.72 -54.69 | 12.10 -20.86 | 308.52 -531.89 | 23.72 -40.89 | 668.60 -1152.67 | 50.230 -86.60
812 | Е11-11-6 H=57.48,63.54 к=7 | УСТРОЙСТВО СТЯЖЕК ЛЕГКОБЕТОННЫХ: НА КАЖДЫЕ 5 ММ ИЗМЕНЕНИЯ ТОЛЩИНЫ СТЯЖКИ | 100М2 -1.724 | 21.21 -36.57 | 6.51 -11.22 | 3.78 -6.52 | 515.83 -889.29 | 40.11 -69.15 | 583.66 -1006.23 | 3.500 -6.03
813 | Е13-73-4 H=57.48,63.54 | ГРУНТОВАНИЕ ПОВЕРХНОСТЕЙ ДНИЩ (ПОЛОВ) БЕЗ УКЛОНА | 100М2 -1.724 | 19.34 -33.34 |  |  |  |  | 19.34 -33.34 | 3.240 -5.59
814 | С101-23802-1 | ГРУНТОВКА "ЛАКРИТ" | КГ -34.48 |  |  |  | 1.25 -43.10 | 0.10 -3.45 | 1.35 -46.55
815 | Е11-11-11 H=57.48,63.54 | УСТРОЙСТВО ЦЕМЕНТНО-ПЕСЧАНЫХ СТЯЖЕК ТОЛЩИНОЙ 20 ММ ПО БЕТОННОМУ ОСНОВАНИЮ | 100 М2 -1.724 | 263.28 -453.89 | 10.83 -18.67 | 3.28 -5.65 | 170.54 -294.01 | 13.21 -22.77 | 457.86 -789.34 | 43.410 -74.84
816 | Е11-11-13 H=57.48,63.54 | УСТРОЙСТВО ЦЕМЕНТНО-ПЕСЧАНЫХ СТЯЖЕК: ДОБАВЛЯТЬ ИЛИ ИСКЛЮЧАТЬ НА КАЖДЫЕ 5 ММ ИЗМЕНЕНИЯ ТОЛЩИНЫ СТЯЖКИ К НОРМАМ Е11-11-11, Е11-11-12 | 100 М2 -1.724 | 7.88 -13.59 | 1.02 -1.76 | 0.72 -1.24 | 44.65 -76.98 | 3.47 -5.98 | 57.02 -98.31 | 1.300 -2.24
817 | Е11-52-1 H=57.48,63.54 Ж100 | УСТРОЙСТВО ПОКРЫТИЙ ПОЛА ИЗ ПЛИТКИ КЕРАМИЧЕСКОЙ НА КЛЕЮ ПО ЦЕМЕНТНОЙ СТЯЖКЕ | 100М2 -1.724 | 788.38 -1359.17 | 11.83 -20.39 | 1.76 -3.03 | 124.36 -214.40 | 9.88 -17.03 | 934.45 -1610.99 | 113.600 -195.85
818 | С101-28701 | ПЛИТКИ КЕРАМИЧЕСКИЕ ДЛЯ ПОЛОВ ОСНОВНЫЕ НЕГЛАЗУРОВАННЫЕ (КЕРАМОГРАНИТ) РАЗМЕРОМ 300Х300 ММ, 303Х303 ММ | М2 -184.295 |  |  |  | 10.06 -1854.01 | 0.80 -147.44 | 10.86 -2001.45
819 | С101-138032-6 | КОМПОЗИЦИЯ ДЛЯ ЗАПОЛНЕНИЯ ШВОВ ШИРИНОЙ ДО 6 ММ, ПЛАСТИЧНАЯ, ВОДОСТОЙКАЯ, МОРОЗОСТОЙКАЯ, ДЛЯ НАРУЖНЫХ И ВНУТРЕННИХ РАБОТ (НВ), БЕЛАЯ (ФАСОВКА ПО 25 КГ) | Т -0.03448 |  |  |  | 863.40 -29.77 | 68.55 -2.36 | 931.95 -32.13
821 | ПРИМЕЧАНИЕ: | ЛЕСТНИЧНЫЕ ПЛОЩАДКИ
822 | Е11-66-1 H=57.48,63.54 | УСТРОЙСТВО САМОНИВЕЛИРУЮЩИХСЯ СТЯЖЕК ПО ЖЕЛЕЗОБЕТОННЫМ КОНСТРУКЦИЯМ ТОЛЩИНОЙ 5 ММ | 100М2 -1.198 | 333.26 -399.25 | 2.88 -3.45 |  |  |  | 336.14 -402.70 | 51.640 -61.86
823 | Е11-66-2 H=57.48,63.54 к=5 | УСТРОЙСТВО САМОНИВЕЛИРУЮЩИХСЯ СТЯЖЕК ПО ЖЕЛЕЗОБЕТОННЫМ КОНСТРУКЦИЯМ ДОБАВЛЯТЬ (ИЛИ ИСКЛЮЧАТЬ) НА КАЖДЫЙ 1 ММ ИЗМЕНЕНИЯ ТОЛЩИНЫ СТЯЖКИ | 100М2 -1.198 | 256.20 -306.93 | 2.25 -2.70 |  |  |  | 258.45 -309.63 | 39.700 -47.56
824 | С101-138058 | РАСТВОРНАЯ СМЕСЬ СУХАЯ (РСС), ДЛЯ СТЯЖЕК, ЦЕМЕНТНАЯ, САМОНИВЕЛИРУЮЩАЯСЯ, М100 | Т -1.0143 |  |  |  | 482.15 -489.04 | 38.28 -38.83 | 520.43 -527.87
825 | С101-23802-1 | ГРУНТОВКА "ЛАКРИТ" | КГ -22.54 |  |  |  | 1.25 -28.18 | 0.10 -2.25 | 1.35 -30.43
827 | Е11-52-1 H=57.48,63.54 Ж100 | УСТРОЙСТВО ПОКРЫТИЙ ПОЛА ИЗ ПЛИТКИ КЕРАМИЧЕСКОЙ НА КЛЕЮ ПО ЦЕМЕНТНОЙ СТЯЖКЕ | 100М2 -1.127 | 788.38 -888.50 | 11.83 -13.33 | 1.76 -1.98 | 124.36 -140.15 | 9.88 -11.13 | 934.45 -1053.11 | 113.600 -128.03
828 | С101-28701 | ПЛИТКИ КЕРАМИЧЕСКИЕ ДЛЯ ПОЛОВ ОСНОВНЫЕ НЕГЛАЗУРОВАННЫЕ (КЕРАМОГРАНИТ) РАЗМЕРОМ 300Х300 ММ, 303Х303 ММ | М2 -115.5175 |  |  |  | 10.06 -1162.11 | 0.80 -92.41 | 10.86 -1254.52
829 | С101-138032-6 | КОМПОЗИЦИЯ ДЛЯ ЗАПОЛНЕНИЯ ШВОВ ШИРИНОЙ ДО 6 ММ, ПЛАСТИЧНАЯ, ВОДОСТОЙКАЯ, МОРОЗОСТОЙКАЯ, ДЛЯ НАРУЖНЫХ И ВНУТРЕННИХ РАБОТ (НВ), БЕЛАЯ (ФАСОВКА ПО 25 КГ) | Т -0.02254 |  |  |  | 863.40 -19.46 | 68.55 -1.55 | 931.95 -21.01
831 | ПРИМЕЧАНИЕ: | ЛЕСТНИЧНЫЕ МАРШИ
832 | Е11-51-3 H=57.48,63.54 | ОБЛИЦОВКА СТУПЕНЕЙ И ПОДСТУПЕНКОВ ПЛИТКОЙ "ГРЕС" НА КЛЕЮ | 100М2 -0.702 | 1117.49 -784.48 | 5.99 -4.20 | 1.76 -1.24 | 1037.08 -728.03 | 82.47 -57.89 | 2243.03 -1574.60 | 173.160 -121.56
833 | С101-138032-6 | КОМПОЗИЦИЯ ДЛЯ ЗАПОЛНЕНИЯ ШВОВ ШИРИНОЙ ДО 6 ММ, ПЛАСТИЧНАЯ, ВОДОСТОЙКАЯ, МОРОЗОСТОЙКАЯ, ДЛЯ НАРУЖНЫХ И ВНУТРЕННИХ РАБОТ (НВ), БЕЛАЯ (ФАСОВКА ПО 25 КГ) | Т -0.02254 |  |  |  | 863.40 -19.46 | 68.55 -1.55 | 931.95 -21.01
834 | С101-138059 | РАСТВОРНАЯ СМЕСЬ СУХАЯ (РСС), ОБЛИЦОВОЧНАЯ, ЦЕМЕНТНАЯ, УНИВЕРСАЛЬНАЯ, ДЛЯ НАРУЖНЫХ И ВНУТРЕННИХ РАБОТ (НВ), М100/М150, F75 | Т -0.37908 |  |  |  | 202.84 -76.89 | 16.11 -6.11 | 218.95 -83.00
836 | ПРИМЕЧАНИЕ: | ПЛИНТУСЫ
837 | Е11-49-1 H=57.48,63.54 | УКЛАДКА ПЛИНТУСА ИЗ ПЛИТКИ "ГРЕС" НА КЛЕЮ | 100М -0.362 | 235.36 -85.20 | 0.90 -0.33 | 0.26 -0.09 | 0.36 -0.13 | 0.03 -0.01 | 236.65 -85.67 | 36.470 -13.20
838 | С101-29902 | ПЛИТКИ КЕРАМИЧЕСКИЕ ДЛЯ ПОЛОВ НЕГЛАЗУРОВАННЫЕ ТИП "ГРЕС" РАЗМЕРОМ 300Х300Х8 ММ | М2 -5.43 |  |  |  | 10.06 -54.63 | 0.80 -4.34 | 10.86 -58.97
839 | С101-138059 | РАСТВОРНАЯ СМЕСЬ СУХАЯ (РСС), ОБЛИЦОВОЧНАЯ, ЦЕМЕНТНАЯ, УНИВЕРСАЛЬНАЯ, ДЛЯ НАРУЖНЫХ И ВНУТРЕННИХ РАБОТ (НВ), М100/М150, F75 | Т -0.02932 |  |  |  | 202.84 -5.95 | 16.11 -0.47 | 218.95 -6.42
841 | ПРИМЕЧАНИЕ: | ТРАПЫ
842 | Е13-74-3 H=57.48,63.54 | УСТРОЙСТВО ГИДРО-ПАРОИЗОЛЯЦИИ ПОВЕРХНОСТЕЙ СТЕН В 3 СЛОЯ ТОЛЩИНОЙ 4,5 ММ | 100М2 -0.36 | 273.17 -98.34 | 1.05 -0.38 |  |  |  | 274.22 -98.72 | 40.500 -14.58
|  | ИТОГО ПРЯМЫЕ ЗАТРАТЫ |  | -43146 | -1970 | -720 | -175891 | -5488 | -226495 | -6715
|  | ОХР и ОПР с к = 1.14 | [6 empty] | -28744
|  | ПЛАНОВАЯ ПРИБЫЛЬ с к = 1.1 | [6 empty] | -30660
|  | ИТОГО ПО ПТМ | [6 empty] | -285899
|  | ЗАТРАТЫ ТРУДА РАБОЧИХ | [6 empty] | -6715
|  | ЗАТРАТЫ ТРУДА МАШИНИСТОВ | [6 empty] | -115
| Ж2-60-90 | ИСКЛЮЧАЕТСЯ ИЗ ЛС №1-166: ЗДАНИЕ - СТРОИТЕЛЬНАЯ ЧАСТЬ.ПЕРЕКРЫТИЯ, ПОКРЫТИЯ.ДРУГОЕ.
843 | ПРИМЕЧАНИЕ: | ОТМ. -3.600
844 | ПРИМЕЧАНИЕ: | ТИП 1,2
845 | Е11-1-2 H=57.48,63.54 | УПЛОТНЕНИЕ ГРУНТА ЩЕБНЕМ | 100М2 0.317 | 47.45 15.04 | 11.52 3.65 | 4.17 1.32 | 166.60 52.81 |  | 225.57 71.50 | 7.700 2.44
846 | С310-45-1 H=57.48,63.54 | ПЕРЕВОЗКА СТРОИТЕЛЬНЫХ ГРУЗОВ, ЛЕГКО ОТДЕЛЯЮЩИХСЯ ОТ КУЗОВА АВТОМОБИЛЯ САМОСВАЛА (РАБОТАЮЩЕГО ВНЕ КАРЬЕРА), РАССТОЯНИЕ ПЕРЕВОЗКИ, КМ: 45, КЛАСС ГРУЗА: 1 | Т 4.36509 |  |  |  |  | 10.89 47.54 | 10.89 47.54
847 | Е11-2-9 H=57.48,63.54 | УСТРОЙСТВО ПОДСТИЛАЮЩИХ СЛОЕВ БЕТОННЫХ | М3 2.536 | 21.84 55.39 | 0.26 0.66 |  | 78.48 199.03 | 6.09 15.44 | 106.67 270.52 | 3.660 9.28
848 | Е13-73-4 H=57.48,63.54 | ГРУНТОВАНИЕ ПОВЕРХНОСТЕЙ ДНИЩ (ПОЛОВ) БЕЗ УКЛОНА | 100М2 0.317 | 19.34 6.13 |  |  |  |  | 19.34 6.13 | 3.240 1.03
849 | С101-23802-1 | ГРУНТОВКА "ЛАКРИТ" | КГ 6.34 |  |  |  | 1.25 7.93 | 0.10 0.63 | 1.35 8.56
850 | Е11-4-11 H=57.48,63.54 к=2 | УСТРОЙСТВО ГИДРОИЗОЛЯЦИИ ПОЛОВ В 2 СЛОЯ ИЗ НАПЛАВЛЯЕМЫХ РУЛОННЫХ МАТЕРИАЛОВ | 100М2 -0.034 | 243.90 -8.29 | 2.52 -0.09 |  | 1383.56 -47.04 | 110.32 -3.75 | 1740.30 -59.17 | 39.580 -1.35
851 | Е11-7-1 H=57.48,63.54 | ЗАТИРКА ПОВЕРХНОСТИ ГИДРОИЗОЛЯЦИИ ПРИРОДНЫМ ПЕСКОМ | 100М2 -0.034 | 81.36 -2.77 | 1.23 -0.04 | 0.72 -0.02 | 1.74 -0.06 |  | 84.33 -2.87 | 12.800 -0.44
852 | Е11-11-11 H=57.48,63.54 | УСТРОЙСТВО ЦЕМЕНТНО-ПЕСЧАНЫХ СТЯЖЕК ТОЛЩИНОЙ 20 ММ ПО БЕТОННОМУ ОСНОВАНИЮ + Р-Р М-200 | 100 М2 0.317 | 263.28 83.46 | 10.83 3.43 | 3.28 1.04 | 189.69 60.13 | 14.70 4.66 | 478.50 151.68 | 43.410 13.76
853 | Е11-11-13 H=57.48,63.54 к=2 | УСТРОЙСТВО ЦЕМЕНТНО-ПЕСЧАНЫХ СТЯЖЕК: ДОБАВЛЯТЬ ИЛИ ИСКЛЮЧАТЬ НА КАЖДЫЕ 5 ММ ИЗМЕНЕНИЯ ТОЛЩИНЫ СТЯЖКИ К НОРМАМ Е11-11-11, Е11-11-12 | 100 М2 0.317 | 15.76 5.00 | 2.04 0.65 | 1.44 0.46 | 89.30 28.31 | 6.94 2.20 | 114.04 36.16 | 2.600 0.82
854 | Е11-52-1 H=57.48,63.54 Ж100 | УСТРОЙСТВО ПОКРЫТИЙ ПОЛА ИЗ ПЛИТКИ КЕРАМИЧЕСКОЙ НА КЛЕЮ ПО ЦЕМЕНТНОЙ СТЯЖКЕ | 100М2 0.317 | 788.38 249.92 | 13.52 4.29 | 1.70 0.54 | 124.36 39.42 | 9.88 3.13 | 936.14 296.76 | 113.600 36.01
855 | С101-28701 | ПЛИТКИ КЕРАМИЧЕСКИЕ ДЛЯ ПОЛОВ ОСНОВНЫЕ НЕГЛАЗУРОВАННЫЕ (КЕРАМОГРАНИТ) РАЗМЕРОМ 300Х300 ММ, 303Х303 ММ | М2 32.4925 |  |  |  | 10.06 326.87 | 0.80 25.99 | 10.86 352.86
856 | С101-138032-6 | КОМПОЗИЦИЯ ДЛЯ ЗАПОЛНЕНИЯ ШВОВ ШИРИНОЙ ДО 6 ММ, ПЛАСТИЧНАЯ, ВОДОСТОЙКАЯ, МОРОЗОСТОЙКАЯ, ДЛЯ НАРУЖНЫХ И ВНУТРЕННИХ РАБОТ (НВ), БЕЛАЯ (ФАСОВКА ПО 25 КГ) | Т 0.00634 |  |  |  | 863.40 5.47 | 68.55 0.43 | 931.95 5.90
857 | С412-9005 | ВОДА | М3 0.03487 |  |  |  | 1.08 0.04 |  | 1.08 0.04
858 | ПРИМЕЧАНИЕ: | ТИП 3
859 | Е11-1-2 H=57.48,63.54 | УПЛОТНЕНИЕ ГРУНТА ЩЕБНЕМ | 100М2 -0.016 | 47.45 -0.76 | 11.52 -0.18 | 4.17 -0.07 | 166.60 -2.67 |  | 225.57 -3.61 | 7.700 -0.12
860 | С310-45-1 H=57.48,63.54 | ПЕРЕВОЗКА СТРОИТЕЛЬНЫХ ГРУЗОВ, ЛЕГКО ОТДЕЛЯЮЩИХСЯ ОТ КУЗОВА АВТОМОБИЛЯ САМОСВАЛА (РАБОТАЮЩЕГО ВНЕ КАРЬЕРА), РАССТОЯНИЕ ПЕРЕВОЗКИ, КМ: 45, КЛАСС ГРУЗА: 1 | Т -0.22032 |  |  |  |  | 10.89 -2.40 | 10.89 -2.40
861 | Е11-2-9 H=57.48,63.54 | УСТРОЙСТВО ПОДСТИЛАЮЩИХ СЛОЕВ БЕТОННЫХ | М3 -0.128 | 21.84 -2.80 | 0.26 -0.03 |  | 78.48 -10.05 | 6.09 -0.78 | 106.67 -13.66 | 3.660 -0.47
862 | Е13-73-4 H=57.48,63.54 | ГРУНТОВАНИЕ ПОВЕРХНОСТЕЙ ДНИЩ (ПОЛОВ) БЕЗ УКЛОНА | 100М2 -0.016 | 19.34 -0.31 |  |  |  |  | 19.34 -0.31 | 3.240 -0.05
863 | С101-23802-1 | ГРУНТОВКА "ЛАКРИТ" | КГ 1.68 |  |  |  | 1.25 2.10 | 0.10 0.17 | 1.35 2.27
864 | Е11-11-11 H=57.48,63.54 | УСТРОЙСТВО ЦЕМЕНТНО-ПЕСЧАНЫХ СТЯЖЕК ТОЛЩИНОЙ 20 ММ ПО БЕТОННОМУ ОСНОВАНИЮ + Р-Р М-200 | 100 М2 -0.016 | 263.28 -4.21 | 10.83 -0.17 | 3.28 -0.05 | 189.69 -3.04 | 14.70 -0.24 | 478.50 -7.66 | 43.410 -0.69
865 | Е11-15-1 H=57.48,63.54 | УСТРОЙСТВО ПОКРЫТИЙ БЕТОННЫХ ТОЛЩИНОЙ 30 ММ + С 16/20 | 100М2 -0.016 | 241.27 -3.86 | 31.47 -0.50 | 13.43 -0.21 | 297.18 -4.75 | 22.85 -0.37 | 592.77 -9.48 | 40.430 -0.65
866 | Е11-15-7 H=57.48,63.54 | ШЛИФОВКА БЕТОННЫХ ИЛИ МЕТАЛЛОЦЕМЕНТНЫХ ПОКРЫТИЙ | 100М2 -0.016 | 589.42 -9.43 | 20.72 -0.33 |  | 9.65 -0.15 | 0.60 -0.01 | 620.39 -9.92 | 80.040 -1.28
867 | Е11-86-1 H=57.48,63.54 Ж100 | НАНЕСЕНИЕ ПОКРОВНОГО СОСТАВА ПРИ УСТРОЙСТВЕ ТОНКОСЛОЙНЫХ ЗАЩИТНЫХ ПОКРЫТИЙ ПОЛОВ ТИПА "ПОЛИФЛЕКС" ("ЭВИФЛЕКС ПУ") | 100 М2 -0.016 | 59.96 -0.96 | 7.02 -0.11 |  |  |  | 66.98 -1.07 | 9.730 -0.16
868 | Б11-86 | СТОИМОСТЬ ПОЛИУРЕТАНОВОЙ ГРУНТОВКИ | КГ -0.24 |  |  |  | 14.00 -3.36 |  | 14.00 -3.36
869 | ПРИМЕЧАНИЕ: | ТИП 4
870 | Е11-11-13 H=57.48,63.54 к=2 | УСТРОЙСТВО ЦЕМЕНТНО-ПЕСЧАНЫХ СТЯЖЕК: ДОБАВЛЯТЬ ИЛИ ИСКЛЮЧАТЬ НА КАЖДЫЕ 5 ММ ИЗМЕНЕНИЯ ТОЛЩИНЫ СТЯЖКИ К НОРМАМ Е11-11-11, Е11-11-12 | 100 М2 -1.936 | 15.76 -30.51 | 2.04 -3.95 | 1.44 -2.79 | 89.30 -172.88 | 6.94 -13.44 | 114.04 -220.78 | 2.600 -5.03
871 | Е11-66-1 H=57.48,63.54 | УСТРОЙСТВО САМОНИВЕЛИРУЮЩИХСЯ СТЯЖЕК ПО ЖЕЛЕЗОБЕТОННЫМ КОНСТРУКЦИЯМ ТОЛЩИНОЙ 5 ММ | 100М2 -1.936 | 333.26 -645.19 | 2.88 -5.58 |  |  |  | 336.14 -650.77 | 51.640 -99.98
872 | Е11-66-2 H=57.48,63.54 к=2 | УСТРОЙСТВО САМОНИВЕЛИРУЮЩИХСЯ СТЯЖЕК ПО ЖЕЛЕЗОБЕТОННЫМ КОНСТРУКЦИЯМ ДОБАВЛЯТЬ (ИЛИ ИСКЛЮЧАТЬ) НА КАЖДЫЙ 1 ММ ИЗМЕНЕНИЯ ТОЛЩИНЫ СТЯЖКИ | 100М2 1.936 | 102.48 198.40 | 0.90 1.74 |  |  |  | 103.38 200.14 | 15.880 30.74
873 | С101-138058 | РАСТВОРНАЯ СМЕСЬ СУХАЯ (РСС), ДЛЯ СТЯЖЕК, ЦЕМЕНТНАЯ, САМОНИВЕЛИРУЮЩАЯСЯ, М100 | Т -1.04544 |  |  |  | 482.15 -504.06 | 38.28 -40.02 | 520.43 -544.08
874 | С101-23802-1 | ГРУНТОВКА "ЛАКРИТ" | КГ -38.72 |  |  |  | 1.25 -48.40 | 0.10 -3.87 | 1.35 -52.27
875 | ПРИМЕЧАНИЕ: | ДОБАВИТЬ К РАСЦЕНКЕ Е11-70-1
876 | С101-32907-1Д | КЛЕЙ ДЛЯ ПВХ ПОКРЫТИЙ | КГ -100.672 |  |  |  | 9.58 -964.44 | 0.76 -76.51 | 10.34 -1040.95
877 | С101-56650 | ШНУР СВАРОЧНЫЙ ДЛЯ ПОЛИВИНИЛХЛОРИДНЫХ НАПОЛЬНЫХ ПОКРЫТИЙ | М -77.44 |  |  |  | 0.90 -69.70 | 0.07 -5.42 | 0.97 -75.12
878 | ПРИМЕЧАНИЕ: | ПЛИНТУСЫ
879 | Е11-49-1 H=57.48,63.54 | УКЛАДКА ПЛИНТУСА ИЗ ПЛИТКИ "ГРЕС" НА КЛЕЮ | 100М -1.269 | 235.36 -298.67 | 1.15 -1.46 | 0.25 -0.32 | 0.36 -0.46 | 0.03 -0.04 | 236.90 -300.63 | 36.470 -46.28
880 | С101-29902 | ПЛИТКИ КЕРАМИЧЕСКИЕ ДЛЯ ПОЛОВ НЕГЛАЗУРОВАННЫЕ ТИП "ГРЕС" РАЗМЕРОМ 300Х300Х8 ММ | М2 -19.51088 |  |  |  | 10.06 -196.28 | 0.80 -15.61 | 10.86 -211.89
881 | С101-138059 | РАСТВОРНАЯ СМЕСЬ СУХАЯ (РСС), ОБЛИЦОВОЧНАЯ, ЦЕМЕНТНАЯ, УНИВЕРСАЛЬНАЯ, ДЛЯ НАРУЖНЫХ И ВНУТРЕННИХ РАБОТ (НВ), М100/М150, F75 | Т -0.1134 |  |  |  | 202.84 -23.00 | 16.11 -1.83 | 218.95 -24.83
882 | С412-9005 | ВОДА | М3 -0.02495 |  |  |  | 1.08 -0.03 |  | 1.08 -0.03
883 | Е11-39-2 H=57.48,63.54 | УСТРОЙСТВО ПЛИНТУСОВ ЦЕМЕНТНЫХ | 100М -0.324 | 75.12 -24.34 | 0.41 -0.13 | 0.24 -0.08 | 14.82 -4.80 | 1.15 -0.37 | 91.50 -29.64 | 10.400 -3.37
884 | Е11-39-1 H=57.48,63.54 | УСТРОЙСТВО ПЛИНТУСОВ ИЗ МДФ | 100М -0.435 | 49.37 -21.48 | 0.82 -0.36 | 0.48 -0.21 | 0.52 -0.23 | 0.04 -0.02 | 50.75 -22.09 | 7.650 -3.33
885 | Б11-40 | СТОИМОСТЬ ПЛИНТУСА МДФ | М.П. -44.489 |  |  |  | 6.06 -269.60 |  | 6.06 -269.60
|  | ИТОГО ПРЯМЫЕ ЗАТРАТЫ |  | -440 | 1 | 0 | -1603 | -64 | -2106 | -69
|  | ОХР и ОПР с к = 1.14 | [6 empty] | -288
|  | ПЛАНОВАЯ ПРИБЫЛЬ с к = 1.1 | [6 empty] | -308
|  | ИТОГО ПО ПТМ | [6 empty] | -2702
|  | ЗАТРАТЫ ТРУДА РАБОЧИХ | [6 empty] | -69
|  | ЗАТРАТЫ ТРУДА МАШИНИСТОВ | [6 empty] | 0
| Ж2-60-40 | ИСКЛЮЧАЕТСЯ ИЗ ЛС №1-166: ЗДАНИЕ - СТРОИТЕЛЬНАЯ ЧАСТЬ.ПЕРЕКРЫТИЯ, ПОКРЫТИЯ.ПОЛЫ.
886 | ПРИМЕЧАНИЕ: | ОТМ. 0.000
887 | ПРИМЕЧАНИЕ: | ТИП 11
888 | ПРИМЕЧАНИЕ: | ДОБАВИТЬ К РАСЦЕНКЕ Е11-70-1
889 | С101-32907-1Д | КЛЕЙ ДЛЯ ПВХ ПОКРЫТИЙ | КГ -89.908 |  |  |  | 9.58 -861.32 | 0.76 -68.33 | 10.34 -929.65
890 | С101-56650 | ШНУР СВАРОЧНЫЙ ДЛЯ ПОЛИВИНИЛХЛОРИДНЫХ НАПОЛЬНЫХ ПОКРЫТИЙ | М -69.16 |  |  |  | 0.90 -62.24 | 0.07 -4.84 | 0.97 -67.08
891 | ПРИМЕЧАНИЕ: | ТИП 12
892 | ПРИМЕЧАНИЕ: | ДОБАВИТЬ К РАСЦЕНКЕ Е11-70-1
893 | С101-32907-1Д | КЛЕЙ ДЛЯ ПВХ ПОКРЫТИЙ | КГ -10.764 |  |  |  | 9.58 -103.12 | 0.76 -8.18 | 10.34 -111.30
894 | С101-56650 | ШНУР СВАРОЧНЫЙ ДЛЯ ПОЛИВИНИЛХЛОРИДНЫХ НАПОЛЬНЫХ ПОКРЫТИЙ | М -8.28 |  |  |  | 0.90 -7.45 | 0.07 -0.58 | 0.97 -8.03
895 | ПРИМЕЧАНИЕ: | ТИП 13
896 | Е11-15-2 H=57.48,63.54 к=2 | УСТРОЙСТВО ПОКРЫТИЙ БЕТОННЫХ: НА КАЖДЫЕ 5 ММ ИЗМЕНЕНИЯ ТОЛЩИНЫ | 100М2 -0.287 | 14.20 -4.08 | 1.86 -0.53 | 1.08 -0.31 | 94.48 -27.12 | 7.36 -2.11 | 117.90 -33.84 | 2.380 -0.68
897 | ПРИМЕЧАНИЕ: | ПЛИНТУСЫ
898 | Е11-39-1 H=57.48,63.54 | УСТРОЙСТВО ПЛИНТУСОВ МДФ | 100М -1.947 | 49.37 -96.12 | 0.82 -1.60 | 0.48 -0.93 | 0.52 -1.01 | 0.04 -0.08 | 50.75 -98.81 | 7.650 -14.89
899 | Б11-40 | СТОИМОСТЬ ПЛИНТУСА МДФ | М.П. -197.87 |  |  |  | 6.06 -1199.09 |  | 6.06 -1199.09
900 | Е11-39-2 H=57.48,63.54 | УСТРОЙСТВО ПЛИНТУСОВ ЦЕМЕНТНЫХ | 100М -0.292 | 75.12 -21.94 | 0.41 -0.12 | 0.24 -0.07 | 14.82 -4.33 | 1.15 -0.34 | 91.50 -26.73 | 10.400 -3.04
901 | Е11-49-1 H=57.48,63.54 | УКЛАДКА ПЛИНТУСА ИЗ ПЛИТКИ "ГРЕС" НА КЛЕЮ | 100М -2.208 | 235.36 -519.67 | 1.15 -2.54 | 0.25 -0.55 | 0.36 -0.79 | 0.03 -0.07 | 236.90 -523.07 | 36.470 -80.53
902 | С101-29902 | ПЛИТКИ КЕРАМИЧЕСКИЕ ДЛЯ ПОЛОВ НЕГЛАЗУРОВАННЫЕ ТИП "ГРЕС" РАЗМЕРОМ 300Х300Х8 ММ | М2 -33.948 |  |  |  | 10.06 -341.52 | 0.80 -27.16 | 10.86 -368.68
903 | С101-138059 | РАСТВОРНАЯ СМЕСЬ СУХАЯ (РСС), ОБЛИЦОВОЧНАЯ, ЦЕМЕНТНАЯ, УНИВЕРСАЛЬНАЯ, ДЛЯ НАРУЖНЫХ И ВНУТРЕННИХ РАБОТ (НВ), М100/М150, F75 | Т -0.17885 |  |  |  | 202.84 -36.28 | 16.11 -2.88 | 218.95 -39.16
904 | ПРИМЕЧАНИЕ: | ОТМ. 4.200
905 | ПРИМЕЧАНИЕ: | ПЛИНТУСЫ
906 | Е11-39-1 H=57.48,63.54 | УСТРОЙСТВО ПЛИНТУСОВ МДФ | 100М -0.564 | 49.37 -27.84 | 0.82 -0.46 | 0.48 -0.27 | 0.52 -0.29 | 0.04 -0.02 | 50.75 -28.61 | 7.650 -4.31
907 | Б11-40 | СТОИМОСТЬ ПЛИНТУСА МДФ | М.П. -57.544 |  |  |  | 6.06 -348.72 |  | 6.06 -348.72
908 | Е11-49-1 H=57.48,63.54 | УКЛАДКА ПЛИНТУСА ИЗ ПЛИТКИ "ГРЕС" НА КЛЕЮ | 100М -1.602 | 235.36 -377.05 | 1.15 -1.84 | 0.25 -0.40 | 0.36 -0.58 | 0.03 -0.05 | 236.90 -379.52 | 36.470 -58.42
909 | С101-29902 | ПЛИТКИ КЕРАМИЧЕСКИЕ ДЛЯ ПОЛОВ НЕГЛАЗУРОВАННЫЕ ТИП "ГРЕС" РАЗМЕРОМ 300Х300Х8 ММ | М2 -24.63075 |  |  |  | 10.06 -247.79 | 0.80 -19.70 | 10.86 -267.49
910 | С101-138059 | РАСТВОРНАЯ СМЕСЬ СУХАЯ (РСС), ОБЛИЦОВОЧНАЯ, ЦЕМЕНТНАЯ, УНИВЕРСАЛЬНАЯ, ДЛЯ НАРУЖНЫХ И ВНУТРЕННИХ РАБОТ (НВ), М100/М150, F75 | Т -0.12976 |  |  |  | 202.84 -26.32 | 16.11 -2.09 | 218.95 -28.41
911 | ПРИМЕЧАНИЕ: | ОТМ. 7.500
912 | ПРИМЕЧАНИЕ: | ЛЕСТНИЧНЫЕ ПЛОЩАДКИ
913 | С101-138058 | РАСТВОРНАЯ СМЕСЬ СУХАЯ (РСС), ДЛЯ СТЯЖЕК, ЦЕМЕНТНАЯ, САМОНИВЕЛИРУЮЩАЯСЯ, М100 | Т -1.1421 |  |  |  | 482.15 -550.66 | 38.28 -43.72 | 520.43 -594.38
914 | С101-23802-1 | ГРУНТОВКА "ЛАКРИТ" | КГ -1.42 |  |  |  | 1.25 -1.78 | 0.10 -0.14 | 1.35 -1.92
915 | Е11-52-1 H=57.48,63.54 Ж100 | УСТРОЙСТВО ПОКРЫТИЙ ПОЛА ИЗ ПЛИТКИ КЕРАМИЧЕСКОЙ НА КЛЕЮ ПО ЦЕМЕНТНОЙ СТЯЖКЕ | 100М2 -0.071 | 788.38 -55.97 | 13.52 -0.96 | 1.70 -0.12 | 124.36 -8.83 | 9.88 -0.70 | 936.14 -66.46 | 113.600 -8.07
916 | С101-28701 | ПЛИТКИ КЕРАМИЧЕСКИЕ ДЛЯ ПОЛОВ ОСНОВНЫЕ НЕГЛАЗУРОВАННЫЕ (КЕРАМОГРАНИТ) РАЗМЕРОМ 300Х300 ММ, 303Х303 ММ | М2 -7.2775 |  |  |  | 10.06 -73.21 | 0.80 -5.82 | 10.86 -79.03
917 | С101-138032-6 | КОМПОЗИЦИЯ ДЛЯ ЗАПОЛНЕНИЯ ШВОВ ШИРИНОЙ ДО 6 ММ, ПЛАСТИЧНАЯ, ВОДОСТОЙКАЯ, МОРОЗОСТОЙКАЯ, ДЛЯ НАРУЖНЫХ И ВНУТРЕННИХ РАБОТ (НВ), БЕЛАЯ (ФАСОВКА ПО 25 КГ) | Т -0.00142 |  |  |  | 863.40 -1.23 | 68.55 -0.10 | 931.95 -1.33
918 | ПРИМЕЧАНИЕ: | ЛЕСТНИЧНЫЕ МАРШИ
919 | С101-138032-6 | КОМПОЗИЦИЯ ДЛЯ ЗАПОЛНЕНИЯ ШВОВ ШИРИНОЙ ДО 6 ММ, ПЛАСТИЧНАЯ, ВОДОСТОЙКАЯ, МОРОЗОСТОЙКАЯ, ДЛЯ НАРУЖНЫХ И ВНУТРЕННИХ РАБОТ (НВ), БЕЛАЯ (ФАСОВКА ПО 25 КГ) | Т 0.0085 |  |  |  | 863.40 7.34 | 68.55 0.58 | 931.95 7.92
920 | ПРИМЕЧАНИЕ: | ПЛИНТУСЫ
921 | Е11-49-1 H=57.48,63.54 | УКЛАДКА ПЛИНТУСА ИЗ ПЛИТКИ "ГРЕС" НА КЛЕЮ | 100М -2.168 | 235.36 -510.26 | 1.15 -2.49 | 0.25 -0.54 | 0.36 -0.78 | 0.03 -0.07 | 236.90 -513.60 | 36.470 -79.07
922 | С101-29902 | ПЛИТКИ КЕРАМИЧЕСКИЕ ДЛЯ ПОЛОВ НЕГЛАЗУРОВАННЫЕ ТИП "ГРЕС" РАЗМЕРОМ 300Х300Х8 ММ | М2 -33.333 |  |  |  | 10.06 -335.33 | 0.80 -26.67 | 10.86 -362.00
923 | С101-138059 | РАСТВОРНАЯ СМЕСЬ СУХАЯ (РСС), ОБЛИЦОВОЧНАЯ, ЦЕМЕНТНАЯ, УНИВЕРСАЛЬНАЯ, ДЛЯ НАРУЖНЫХ И ВНУТРЕННИХ РАБОТ (НВ), М100/М150, F75 | Т -0.17561 |  |  |  | 202.84 -35.62 | 16.11 -2.83 | 218.95 -38.45
924 | ПРИМЕЧАНИЕ: | АР ЛИСТ 40 Т.Т. П. 24
925 | Е11-51-3 H=57.48,63.54 | ОБЛИЦОВКА СТУПЕНЕЙ И ПОДСТУПЕНКОВ ПЛИТКОЙ "ГРЕС" НА КЛЕЮ | 100М2 -0.55 | 1117.49 -614.62 | 7.68 -4.22 | 1.70 -0.94 | 1037.08 -570.39 | 82.47 -45.36 | 2244.72 -1234.59 | 173.160 -95.24
926 | С101-138032-6 | КОМПОЗИЦИЯ ДЛЯ ЗАПОЛНЕНИЯ ШВОВ ШИРИНОЙ ДО 6 ММ, ПЛАСТИЧНАЯ, ВОДОСТОЙКАЯ, МОРОЗОСТОЙКАЯ, ДЛЯ НАРУЖНЫХ И ВНУТРЕННИХ РАБОТ (НВ), БЕЛАЯ (ФАСОВКА ПО 25 КГ) | Т -0.011 |  |  |  | 863.40 -9.50 | 68.55 -0.75 | 931.95 -10.25
927 | С101-138059 | РАСТВОРНАЯ СМЕСЬ СУХАЯ (РСС), ОБЛИЦОВОЧНАЯ, ЦЕМЕНТНАЯ, УНИВЕРСАЛЬНАЯ, ДЛЯ НАРУЖНЫХ И ВНУТРЕННИХ РАБОТ (НВ), М100/М150, F75 | Т -0.297 |  |  |  | 202.84 -60.24 | 16.11 -4.78 | 218.95 -65.02
|  | ИТОГО ПРЯМЫЕ ЗАТРАТЫ |  | -2228 | -15 | -4 | -4908 | -267 | -7418 | -344
|  | ОХР и ОПР с к = 1.14 | [6 empty] | -1463
|  | ПЛАНОВАЯ ПРИБЫЛЬ с к = 1.1 | [6 empty] | -1560
|  | ИТОГО ПО ПТМ | [6 empty] | -10441
|  | ЗАТРАТЫ ТРУДА РАБОЧИХ | [6 empty] | -344
|  | ЗАТРАТЫ ТРУДА МАШИНИСТОВ | [6 empty] | -1
| Ж2-60-90 | ИСКЛЮЧАЕТСЯ ИЗ ЛС №1-167: ЗДАНИЕ - СТРОИТЕЛЬНАЯ ЧАСТЬ.ПЕРЕКРЫТИЯ, ПОКРЫТИЯ.ДРУГОЕ.
928 | ПРИМЕЧАНИЕ: | ОТМ. -3.600
929 | ПРИМЕЧАНИЕ: | ТИП 1,2
930 | Е13-73-4 H=57.48,63.54 | ГРУНТОВАНИЕ ПОВЕРХНОСТЕЙ ДНИЩ (ПОЛОВ) БЕЗ УКЛОНА | 100М2 -1.76 | 19.34 -34.04 |  |  |  |  | 19.34 -34.04 | 3.240 -5.70
931 | С101-23802-1 | ГРУНТОВКА "ЛАКРИТ" | КГ -35.2 |  |  |  | 1.25 -44.00 | 0.10 -3.52 | 1.35 -47.52
932 | Е11-4-11 H=57.48,63.54 к=2 | УСТРОЙСТВО ГИДРОИЗОЛЯЦИИ ПОЛОВ В 2 СЛОЯ ИЗ НАПЛАВЛЯЕМЫХ РУЛОННЫХ МАТЕРИАЛОВ | 100М2 1.726 | 243.90 420.97 | 2.52 4.35 |  | 1383.56 2388.02 | 110.32 190.41 | 1740.30 3003.75 | 39.580 68.32
933 | Е11-7-1 H=57.48,63.54 | ЗАТИРКА ПОВЕРХНОСТИ ГИДРОИЗОЛЯЦИИ ПРИРОДНЫМ ПЕСКОМ | 100М2 1.726 | 81.36 140.43 | 1.23 2.12 | 0.72 1.24 | 1.74 3.00 |  | 84.33 145.55 | 12.800 22.09
934 | Е13-75-2 H=57.48,63.54 Ж100 | УСТРОЙСТВО ГИДРО-ПАРОИЗОЛЯЦИИ ПОВЕРХНОСТИ ДНИЩА (ПОЛА) БЕЗ УКЛОНА В 2 СЛОЯ ТОЛЩИНОЙ 2 ММ | 100М2 -1.76 | 155.76 -274.14 | 0.70 -1.23 |  |  |  | 156.46 -275.37 | 23.430 -41.24
935 | С101-138055-1 | ГИДРОИЗОЛЯЦИОННАЯ СМЕСЬ (ГС) УНИВЕРСАЛЬНАЯ, ЖЕСТКАЯ (Ж), ОДНОКОМПОНЕНТНАЯ (1) | Т -0.616 |  |  |  | 733.80 -452.02 | 58.26 -35.89 | 792.06 -487.91
936 | ПРИМЕЧАНИЕ: | УЗЛЫ ЛИСТ 42
937 | ПРИМЕЧАНИЕ: | УЗЕЛ 10
938 | Е11-136-5 H=57.48,63.54 | УСТАНОВКА ДЕМПФЕРНОЙ ЛЕНТЫ ИЗ ВСПЕНЕННОГО ПОЛИЭТИЛЕНА ПРИ УСТРОЙСТВЕ СТЯЖКИ, ШИРИНА ЛЕНТЫ 100 ММ | 100М -13.885 | 57.69 -801.03 |  |  | 17.51 -243.13 | 1.36 -18.88 | 76.56 -1063.04 | 8.940 -124.13
939 | С101-20110 | ЛЕНТА ТЕПЛОЗВУКОИЗОЛЯЦИОННАЯ (ДЕМПФЕРНАЯ) ПОЛИЭТИЛЕНОВАЯ ПОРИСТАЯ, ШИРИНОЙ 100 ММ, ТОЛЩИНОЙ 10 ММ | М.П. -1402.385 |  |  |  | 0.21 -294.50 | 0.02 -28.05 | 0.23 -322.55
940 | Е7-19-3 H=57.48,63.54 | ГЕРМЕТИЗАЦИЯ МАСТИКОЙ ШВОВ ГОРИЗОНТАЛЬНЫХ | 100М -13.885 | 116.49 -1617.46 | 0.51 -7.08 | 0.30 -4.17 | 104.72 -1454.04 | 8.36 -116.08 | 230.08 -3194.66 | 16.450 -228.41
941 | ПРИМЕЧАНИЕ: | УЗЕЛ 11
942 | Е11-136-5 H=57.48,63.54 | УСТАНОВКА ДЕМПФЕРНОЙ ЛЕНТЫ ИЗ ВСПЕНЕННОГО ПОЛИЭТИЛЕНА ПРИ УСТРОЙСТВЕ СТЯЖКИ, ШИРИНА ЛЕНТЫ 100 ММ | 100М -4.008 | 57.69 -231.22 |  |  | 17.51 -70.18 | 1.36 -5.45 | 76.56 -306.85 | 8.940 -35.83
943 | С101-20110 | ЛЕНТА ТЕПЛОЗВУКОИЗОЛЯЦИОННАЯ (ДЕМПФЕРНАЯ) ПОЛИЭТИЛЕНОВАЯ ПОРИСТАЯ, ШИРИНОЙ 100 ММ, ТОЛЩИНОЙ 10 ММ | М.П. -404.808 |  |  |  | 0.21 -85.01 | 0.02 -8.10 | 0.23 -93.11
944 | Е7-19-3 H=57.48,63.54 | ГЕРМЕТИЗАЦИЯ МАСТИКОЙ ШВОВ ГОРИЗОНТАЛЬНЫХ | 100М -4.008 | 116.49 -466.89 | 0.51 -2.04 | 0.30 -1.20 | 104.72 -419.72 | 8.36 -33.51 | 230.08 -922.16 | 16.450 -65.93
945 | Е15-310-1 H=57.48,63.54 | УСТАНОВКА ПЛАСТИКОВЫХ ЗАЩИТНЫХ ОТДЕЛОЧНЫХ ЭЛЕМЕНТОВ НА ВНУТРЕННИХ И НАРУЖНЫХ УГЛАХ, ПРИМЫКАНИЯХ ПРИ ОБЛИЦОВКЕ ПОВЕРХНОСТЕЙ | 100М -4.008 | 54.29 -217.59 | 0.02 -0.08 |  |  |  | 54.31 -217.67 | 7.590 -30.42
946 | С101-138064 | РАСТВОРНАЯ СМЕСЬ СУХАЯ (РСС), ОБЛИЦОВОЧНАЯ, ЦЕМЕНТНО-ИЗВЕСТКОВАЯ, ДЛЯ ВНУТРЕННИХ РАБОТ (В), М100 | Т -0.02505 |  |  |  | 246.92 -6.19 | 19.61 -0.49 | 266.53 -6.68
947 | С101-160774 | УГОЛ УНИВЕРСАЛЬНЫЙ ПОЛИВИНИЛХЛОРИДНЫЙ ДЛЯ ВНУТРЕННЕЙ ОТДЕЛКИ (ЦВЕТ БЕЛЫЙ) | М -408.816 |  |  |  | 0.71 -290.26 | 0.06 -24.53 | 0.77 -314.79
|  | ИТОГО ПРЯМЫЕ ЗАТРАТЫ |  | -3081 | -4 | -4 | -968 | -84 | -4137 | -441
|  | ОХР и ОПР с к = 1.14 | [6 empty] | -2022
|  | ПЛАНОВАЯ ПРИБЫЛЬ с к = 1.1 | [6 empty] | -2156
|  | ИТОГО ПО ПТМ | [6 empty] | -8315
|  | ЗАТРАТЫ ТРУДА РАБОЧИХ | [6 empty] | -441
|  | ЗАТРАТЫ ТРУДА МАШИНИСТОВ | [6 empty] | -1
| Ж2-60-40 | ИСКЛЮЧАЕТСЯ ИЗ ЛС №1-167: ЗДАНИЕ - СТРОИТЕЛЬНАЯ ЧАСТЬ.ПЕРЕКРЫТИЯ, ПОКРЫТИЯ.ПОЛЫ.
948 | ПРИМЕЧАНИЕ: | ОТМ. 0.000
949 | ПРИМЕЧАНИЕ: | ТИП 9
950 | Е13-73-4 H=57.48,63.54 | ГРУНТОВАНИЕ ПОВЕРХНОСТЕЙ ДНИЩ (ПОЛОВ) БЕЗ УКЛОНА | 100М2 -1.469 | 19.34 -28.41 |  |  |  |  | 19.34 -28.41 | 3.240 -4.76
951 | С101-23802-1 | ГРУНТОВКА "ЛАКРИТ" | КГ -29.38 |  |  |  | 1.25 -36.73 | 0.10 -2.94 | 1.35 -39.67
952 | Е11-4-11 H=57.48,63.54 к=2 | УСТРОЙСТВО ГИДРОИЗОЛЯЦИИ ПОЛОВ В 2 СЛОЯ ИЗ НАПЛАВЛЯЕМЫХ РУЛОННЫХ МАТЕРИАЛОВ | 100М2 1.469 | 243.90 358.29 | 2.52 3.70 |  | 1383.56 2032.45 | 110.32 162.06 | 1740.30 2556.50 | 39.580 58.14
953 | Е11-7-1 H=57.48,63.54 | ЗАТИРКА ПОВЕРХНОСТИ ГИДРОИЗОЛЯЦИИ ПРИРОДНЫМ ПЕСКОМ | 100М2 1.469 | 81.36 119.52 | 1.23 1.81 | 0.72 1.06 | 1.74 2.56 |  | 84.33 123.89 | 12.800 18.80
954 | Е13-75-2 H=57.48,63.54 Ж100 | УСТРОЙСТВО ГИДРО-ПАРОИЗОЛЯЦИИ ПОВЕРХНОСТИ ДНИЩА (ПОЛА) БЕЗ УКЛОНА В 2 СЛОЯ ТОЛЩИНОЙ 2 ММ | 100М2 -1.469 | 155.76 -228.81 | 0.70 -1.03 |  |  |  | 156.46 -229.84 | 23.430 -34.42
955 | С101-138055-1 | ГИДРОИЗОЛЯЦИОННАЯ СМЕСЬ (ГС) УНИВЕРСАЛЬНАЯ, ЖЕСТКАЯ (Ж), ОДНОКОМПОНЕНТНАЯ (1) | Т -0.51415 |  |  |  | 733.80 -377.28 | 58.26 -29.95 | 792.06 -407.23
956 | ПРИМЕЧАНИЕ: | ТИП 10
957 | Е13-73-4 H=57.48,63.54 | ГРУНТОВАНИЕ ПОВЕРХНОСТЕЙ ДНИЩ (ПОЛОВ) БЕЗ УКЛОНА | 100М2 -0.15 | 19.34 -2.90 |  |  |  |  | 19.34 -2.90 | 3.240 -0.49
958 | С101-23802-1 | ГРУНТОВКА "ЛАКРИТ" | КГ -3 |  |  |  | 1.25 -3.75 | 0.10 -0.30 | 1.35 -4.05
959 | Е11-4-11 H=57.48,63.54 к=2 | УСТРОЙСТВО ГИДРОИЗОЛЯЦИИ ПОЛОВ В 2 СЛОЯ ИЗ НАПЛАВЛЯЕМЫХ РУЛОННЫХ МАТЕРИАЛОВ | 100М2 0.15 | 243.90 36.59 | 2.52 0.38 |  | 1383.56 207.53 | 110.32 16.55 | 1740.30 261.05 | 39.580 5.94
960 | Е11-7-1 H=57.48,63.54 | ЗАТИРКА ПОВЕРХНОСТИ ГИДРОИЗОЛЯЦИИ ПРИРОДНЫМ ПЕСКОМ | 100М2 0.15 | 81.36 12.20 | 1.23 0.18 | 0.72 0.11 | 1.74 0.26 |  | 84.33 12.64 | 12.800 1.92
961 | Е13-75-2 H=57.48,63.54 Ж100 | УСТРОЙСТВО ГИДРО-ПАРОИЗОЛЯЦИИ ПОВЕРХНОСТИ ДНИЩА (ПОЛА) БЕЗ УКЛОНА В 2 СЛОЯ ТОЛЩИНОЙ 2 ММ | 100М2 -0.15 | 155.76 -23.36 | 0.70 -0.11 |  |  |  | 156.46 -23.47 | 23.430 -3.51
962 | С101-138055-1 | ГИДРОИЗОЛЯЦИОННАЯ СМЕСЬ (ГС) УНИВЕРСАЛЬНАЯ, ЖЕСТКАЯ (Ж), ОДНОКОМПОНЕНТНАЯ (1) | Т -0.0525 |  |  |  | 733.80 -38.52 | 58.26 -3.06 | 792.06 -41.58
963 | ПРИМЕЧАНИЕ: | ОТМ. 4.200
964 | ПРИМЕЧАНИЕ: | ТИП 9
965 | Е13-73-4 H=57.48,63.54 | ГРУНТОВАНИЕ ПОВЕРХНОСТЕЙ ДНИЩ (ПОЛОВ) БЕЗ УКЛОНА | 100М2 -0.077 | 19.34 -1.49 |  |  |  |  | 19.34 -1.49 | 3.240 -0.25
966 | С101-23802-1 | ГРУНТОВКА "ЛАКРИТ" | КГ -1.54 |  |  |  | 1.25 -1.93 | 0.10 -0.15 | 1.35 -2.08
967 | Е11-4-7 H=57.48,63.54 | УСТРОЙСТВО ГИДРОИЗОЛЯЦИИ ОКЛЕЕЧНОЙ РУЛОННЫМИ МАТЕРИАЛАМИ НА МАСТИКЕ БИТУМИНОЛЬ ПЕРВЫЙ СЛОЙ | 100М2 0.077 | 289.05 22.26 | 88.92 6.85 | 15.58 1.20 | 933.13 71.85 | 74.08 5.70 | 1385.18 106.66 | 46.180 3.56
968 | Е11-4-8 H=57.48,63.54 | УСТРОЙСТВО ГИДРОИЗОЛЯЦИИ ОКЛЕЕЧНОЙ РУЛОННЫМИ МАТЕРИАЛАМИ НА МАСТИКЕ БИТУМИНОЛЬ, ПОСЛЕДУЮЩИЙ СЛОЙ | 100М2 0.077 | 174.38 13.43 | 53.91 4.15 | 7.64 0.59 | 438.48 33.76 | 34.81 2.68 | 701.58 54.02 | 27.860 2.15
969 | С101-86152 | МАТЕРИАЛ РУЛОННЫЙ БИТУМНО-ПОЛИМЕРНЫЙ ГИДРОИЗОЛЯЦИОННЫЙ НАПЛАВЛЯЕМЫЙ "КРОВЛЯЭЛАСТ", МАРКА Г-ПХ-БЭ-ПП/ПП-4.0 КГ | М2 17.248 |  |  |  | 5.77 99.52 | 0.46 7.93 | 6.23 107.45
970 | Е11-7-1 H=57.48,63.54 | ЗАТИРКА ПОВЕРХНОСТИ ГИДРОИЗОЛЯЦИИ ПРИРОДНЫМ ПЕСКОМ | 100М2 0.077 | 81.36 6.26 | 1.23 0.09 | 0.72 0.06 | 1.74 0.13 |  | 84.33 6.48 | 12.800 0.99
971 | Е13-75-2 H=57.48,63.54 Ж100 | УСТРОЙСТВО ГИДРО-ПАРОИЗОЛЯЦИИ ПОВЕРХНОСТИ ДНИЩА (ПОЛА) БЕЗ УКЛОНА В 2 СЛОЯ ТОЛЩИНОЙ 2 ММ | 100М2 -0.077 | 155.76 -11.99 | 0.70 -0.05 |  |  |  | 156.46 -12.04 | 23.430 -1.80
972 | С101-138055-1 | ГИДРОИЗОЛЯЦИОННАЯ СМЕСЬ (ГС) УНИВЕРСАЛЬНАЯ, ЖЕСТКАЯ (Ж), ОДНОКОМПОНЕНТНАЯ (1) | Т -0.02695 |  |  |  | 733.80 -19.78 | 58.26 -1.57 | 792.06 -21.35
973 | ПРИМЕЧАНИЕ: | ТРАПЫ
974 | Е13-74-3 H=57.48,63.54 | УСТРОЙСТВО ГИДРО-ПАРОИЗОЛЯЦИИ ПОВЕРХНОСТЕЙ СТЕН В 3 СЛОЯ ТОЛЩИНОЙ 4,5 ММ | 100М2 0.36 | 273.17 98.34 | 1.05 0.38 |  |  |  | 274.22 98.72 | 40.500 14.58
975 | Е13-75-3 H=57.48,63.54 | УСТРОЙСТВО ГИДРО-ПАРОИЗОЛЯЦИИ ПОВЕРХНОСТИ ДНИЩА (ПОЛА) БЕЗ УКЛОНА В 3 СЛОЯ ТОЛЩИНОЙ 4,5 ММ | 100М2 -0.36 | 233.74 -84.15 | 1.05 -0.38 |  |  |  | 234.79 -84.53 | 35.160 -12.66
976 | С101-138055-1 | ГИДРОИЗОЛЯЦИОННАЯ СМЕСЬ (ГС) УНИВЕРСАЛЬНАЯ, ЖЕСТКАЯ (Ж), ОДНОКОМПОНЕНТНАЯ (1) | Т -0.04043 |  |  |  | 733.80 -29.67 | 58.26 -2.36 | 792.06 -32.03
|  | ИТОГО ПРЯМЫЕ ЗАТРАТЫ |  | 286 | 16 | 3 | 1940 | 155 | 2397 | 48
|  | ОХР и ОПР с к = 1.14 | [6 empty] | 189
|  | ПЛАНОВАЯ ПРИБЫЛЬ с к = 1.1 | [6 empty] | 202
|  | ИТОГО ПО ПТМ | [6 empty] | 2788
|  | ЗАТРАТЫ ТРУДА РАБОЧИХ | [6 empty] | 48
|  | ЗАТРАТЫ ТРУДА МАШИНИСТОВ | [6 empty] | 1
| Ж2-60-40 | ИСКЛЮЧАЕТСЯ ИЗ ЛС №1-171: ЗДАНИЕ - СТРОИТЕЛЬНАЯ ЧАСТЬ.ПЕРЕКРЫТИЯ, ПОКРЫТИЯ.ПОЛЫ.
977 | ПРИМЕЧАНИЕ: | ТИП 5
978 | Е11-2-9 H=57.48,63.54 Ж10 | УСТРОЙСТВО ПОДСТИЛАЮЩИХ СЛОЕВ БЕТОННЫХ | М3 -84 | 21.84 -1834.56 | 0.26 -21.84 |  | 97.51 -8190.84 | 7.57 -635.88 | 127.18 -10683.12 | 3.660 -307.44
979 | ПРИМЕЧАНИЕ: | ТИП 14
980 | Е11-2-9 H=57.48,63.54 | УСТРОЙСТВО ПОДСТИЛАЮЩИХ СЛОЕВ ИЗ КЕРАМЗИТОБЕТОНА | М3 -22.1 | 21.84 -482.66 | 0.26 -5.75 |  | 150.42 -3324.28 | 11.68 -258.13 | 184.20 -4070.82 | 3.660 -80.89
|  | ИТОГО ПРЯМЫЕ ЗАТРАТЫ |  | -2317 | -28 | 0 | -11515 | -894 | -14754 | -388
|  | ОХР и ОПР с к = 1.14 | [6 empty] | -1518
|  | ПЛАНОВАЯ ПРИБЫЛЬ с к = 1.1 | [6 empty] | -1619
|  | ИТОГО ПО ПТМ | [6 empty] | -17891
|  | ЗАТРАТЫ ТРУДА РАБОЧИХ | [6 empty] | -388
|  | ЗАТРАТЫ ТРУДА МАШИНИСТОВ | [6 empty] | 0
| Ж2-60-40 | ИСКЛЮЧАЕТСЯ ИЗ ЛС №1-176; ЗДАНИЕ - СТРОИТЕЛЬНАЯ ЧАСТЬ.ПЕРЕКРЫТИЯ, ПОКРЫТИЯ.ПОЛЫ.
981 | ПРИМЕЧАНИЕ: | ПОЛЫ, ЛИСТ 40, ИЗМ.10
982 | ПРИМЕЧАНИЕ: | ТИП 5. ИСКЛЮЧИТЬ ИЗ ЛОКАЛЬНОЙ СМЕТЫ ЛС1-171
983 | Е11-2-9 H=57.48,63.54 Ж10 | УСТРОЙСТВО ПОДСТИЛАЮЩИХ СЛОЕВ БЕТОННЫХ | М3 10.34 | 21.84 225.83 | 0.26 2.69 |  | 78.48 811.48 | 6.09 62.97 | 106.67 1102.97 | 3.660 37.84
984 | ПРИМЕЧАНИЕ: | ТИП 4. ДОБАВИТЬ В ЛОКАЛЬНУЮ СМЕТУ ЛС 1-102
985 | Е11-1-2 H=57.48,63.54 | УПЛОТНЕНИЕ ГРУНТА ЩЕБНЕМ | 100М2 -1.034 | 47.45 -49.06 | 11.52 -11.91 | 4.17 -4.31 | 79.29 -81.99 |  | 138.26 -142.96 | 7.700 -7.96
986 | С310-45-1 H=57.48,63.54 | ПЕРЕВОЗКА СТРОИТЕЛЬНЫХ ГРУЗОВ, ЛЕГКО ОТДЕЛЯЮЩИХСЯ ОТ КУЗОВА АВТОМОБИЛЯ САМОСВАЛА (РАБОТАЮЩЕГО ВНЕ КАРЬЕРА), РАССТОЯНИЕ ПЕРЕВОЗКИ, КМ: 45, КЛАСС ГРУЗА: 1 | Т -14.23818 |  |  |  |  | 10.89 -155.05 | 10.89 -155.05
987 | Е11-2-9 H=57.48,63.54 | УСТРОЙСТВО ПОДСТИЛАЮЩИХ СЛОЕВ БЕТОННЫХ | М3 -8.272 | 21.84 -180.66 | 0.26 -2.15 |  | 78.48 -649.19 | 6.09 -50.38 | 106.67 -882.38 | 3.660 -30.28
988 | Е13-73-4 H=57.48,63.54 | ГРУНТОВАНИЕ ПОВЕРХНОСТЕЙ ДНИЩ (ПОЛОВ) БЕЗ УКЛОНА | 100М2 -1.034 | 19.34 -20.00 |  |  |  |  | 19.34 -20.00 | 3.240 -3.35
989 | С101-23802-1 | ГРУНТОВКА "ЛАКРИТ" | КГ -20.68 |  |  |  | 1.25 -25.85 | 0.10 -2.07 | 1.35 -27.92
990 | Е11-11-11 H=57.48,63.54 | УСТРОЙСТВО ЦЕМЕНТНО-ПЕСЧАНЫХ СТЯЖЕК ТОЛЩИНОЙ 20 ММ ПО БЕТОННОМУ ОСНОВАНИЮ | 100 М2 -1.034 | 263.28 -272.23 | 10.83 -11.20 | 3.28 -3.39 | 189.69 -196.14 | 14.70 -15.20 | 478.50 -494.77 | 43.410 -44.89
991 | Е11-11-13 H=57.48,63.54 к=3 | УСТРОЙСТВО ЦЕМЕНТНО-ПЕСЧАНЫХ СТЯЖЕК: ДОБАВЛЯТЬ НА КАЖДЫЕ 5 ММ ИЗМЕНЕНИЯ ТОЛЩИНЫ СТЯЖКИ К НОРМАМ Е11-11-11, Е11-11-12 (ДО ТОЛЩИНЫ 35 ММ) | 100 М2 -1.034 | 23.64 -24.44 | 3.06 -3.16 | 2.16 -2.23 | 133.95 -138.50 | 10.41 -10.76 | 171.06 -176.86 | 3.900 -4.03
992 | Е11-66-1 H=57.48,63.54 | УСТРОЙСТВО САМОНИВЕЛИРУЮЩИХСЯ СТЯЖЕК ПО ЖЕЛЕЗОБЕТОННЫМ КОНСТРУКЦИЯМ ТОЛЩИНОЙ 5 ММ | 100М2 -1.034 | 333.26 -344.59 | 2.88 -2.98 |  |  |  | 336.14 -347.57 | 51.640 -53.40
993 | Е11-66-2 H=57.48,63.54 к=2 | УСТРОЙСТВО САМОНИВЕЛИРУЮЩИХСЯ СТЯЖЕК ПО ЖЕЛЕЗОБЕТОННЫМ КОНСТРУКЦИЯМ ИСКЛЮЧАТЬ НА КАЖДЫЙ 1 ММ ИЗМЕНЕНИЯ ТОЛЩИНЫ СТЯЖКИ (ДО ТОЛЩИНЫ 3 ММ) | 100М2 1.034 | 102.48 105.96 | 0.90 0.93 |  |  |  | 103.38 106.89 | 15.880 16.42
994 | С101-23802-1 | ГРУНТОВКА "ЛАКРИТ" | КГ -20.68 |  |  |  | 1.25 -25.85 | 0.10 -2.07 | 1.35 -27.92
995 | С101-138057-1 | РАСТВОРНАЯ СМЕСЬ СУХАЯ (РСС), ДЛЯ СТЯЖЕК, ЦЕМЕНТНАЯ, ВЫРАВНИВАЮЩАЯ, М200 | Т -0.58938 |  |  |  | 314.22 -185.19 | 24.95 -14.71 | 339.17 -199.90
996 | С412-9005 | ВОДА | М3 -117.88 |  |  |  | 1.08 -127.31 |  | 1.08 -127.31
997 | Е11-70-1 H=57.48,63.54 Ж100 | УСТРОЙСТВО ПОКРЫТИЙ ИЗ РУЛОННОГО МАТЕРИАЛА ТИПА "ТАРКЕТТ" | 100 М2 -1.034 | 282.66 -292.27 | 27.98 -28.93 | 0.24 -0.25 | 4.57 -4.73 | 0.36 -0.37 | 315.57 -326.30 | 43.800 -45.29
998 | С101-138054 | ГРУНТОВКА ДЛЯ НАРУЖНЫХ (Н) И ВНУТРЕННИХ (В) РАБОТ, ПОЛИМИНЕРАЛЬНАЯ (ПМ), ОДНОКОМПОНЕНТНАЯ (1), СУХАЯ СМЕСЬ (СС), ЦЕМЕНТНАЯ | Т -0.0052 |  |  |  | 486.97 -2.53 | 38.67 -0.20 | 525.64 -2.73
999 | С101-56625Д | ПОКРЫТИЕ НАПОЛЬНОЕ РУЛОННОЕ ГОМОГЕННОЕ ПОЛИВИНИЛХЛОРИДНОЕ ДЛЯ ЖИЛЫХ, ОБЩЕСТВЕННЫХ И ПРОИЗВОДСТВЕННЫХ ОБЪЕКТОВ С ПОЛИУРЕТАНОВЫМ УСИЛЕНИЕМ, ТОЛЩИНОЙ 2 ММ, КЛАСС ИЗНОСОСТОЙКОСТИ М (EN 649), С ОДНОТОННЫМ ИЛИ НЕЯРКИМ АБСТРАКТНЫМ РИСУНКОМ | М2 -105.47 |  |  |  | 17.25 -1819.36 | 1.37 -144.49 | 18.62 -1963.85
|  | ИТОГО ПРЯМЫЕ ЗАТРАТЫ |  | -851 | -57 | -10 | -2445 | -332 | -3685 | -135
|  | ОХР и ОПР с к = 1.14 | [6 empty] | -564
|  | ПЛАНОВАЯ ПРИБЫЛЬ с к = 1.1 | [6 empty] | -602
|  | ИТОГО ПО ПТМ | [6 empty] | -4851
|  | ЗАТРАТЫ ТРУДА РАБОЧИХ | [6 empty] | -135
|  | ЗАТРАТЫ ТРУДА МАШИНИСТОВ | [6 empty] | -2
| Ж2-60-90 | ИСКЛЮЧАЕТСЯ ИЗ ЛС №1-187: ЗДАНИЕ - СТРОИТЕЛЬНАЯ ЧАСТЬ.ПЕРЕКРЫТИЯ, ПОКРЫТИЯ. ПОЛЫ НА ОТМ.-3.600, 0.000, ЛИСТ 40
1000 | ПРИМЕЧАНИЕ: | ДОБАВИТЬ. ТИП ПОЛА 5.1, S=1500,4 М2
1001 | Е11-11-11 H=57.48,63.54 Ж100 | УСТРОЙСТВО ЦЕМЕНТНО-ПЕСЧАНЫХ СТЯЖЕК ТОЛЩИНОЙ 20 ММ ПО БЕТОННОМУ ОСНОВАНИЮ + Р-Р М-200 | 100 М2 -15.004 | 263.28 -3950.25 | 10.83 -162.49 | 3.28 -49.21 | 189.69 -2846.11 | 14.70 -220.56 | 478.50 -7179.41 | 43.410 -651.32
1002 | Е11-11-13 H=57.48,63.54 Ж100 к=2 | УСТРОЙСТВО ЦЕМЕНТНО-ПЕСЧАНЫХ СТЯЖЕК: ДОБАВЛЯТЬ ИЛИ ИСКЛЮЧАТЬ НА КАЖДЫЕ 5 ММ ИЗМЕНЕНИЯ ТОЛЩИНЫ СТЯЖКИ К НОРМАМ Е11-11-11, Е11-11-12 (ДО ТОЛЩИНЫ 30 ММ) | 100 М2 -15.004 | 15.76 -236.46 | 2.04 -30.61 | 1.44 -21.61 | 89.30 -1339.86 | 6.94 -104.13 | 114.04 -1711.06 | 2.600 -39.01
1003 | ПРИМЕЧАНИЕ: | ДОБАВИТЬ. ТИП ПОЛА 10, S=15,0 М2
1004 | Е11-11-6 H=57.48,63.54 Ж100 к=7 | УСТРОЙСТВО СТЯЖЕК ЛЕГКОБЕТОННЫХ: НА КАЖДЫЕ 5 ММ ИЗМЕНЕНИЯ ТОЛЩИНЫ СТЯЖКИ | 100М2 0.15 | 21.21 3.18 | 6.51 0.98 | 3.78 0.57 | 515.83 77.37 | 40.11 6.02 | 583.66 87.55 | 3.500 0.53
1005 | Е13-86-4 H=57.48,63.54 Ж100 | УСТРОЙСТВО ГИДРОИЗОЛЯЦИИ БЕТОННЫХ ПОВЕРХНОСТЕЙ ПОЛА С ПРИМЕНЕНИЕМ СУХИХ СМЕСЕЙ | 100М2 ПОВЕРХНОСТИ -0.15 | 323.49 -48.52 | 0.85 -0.13 |  | 8.42 -1.26 | 0.70 -0.11 | 333.46 -50.02 | 47.960 -7.19
1006 | С101-138055-С | ГИДРОИЗОЛЯЦИОННАЯ СМЕСЬ ТИПА CERESIT CD 30 | Т -0.0594 |  |  |  | 1563.50 -92.87 | 124.14 -7.37 | 1687.64 -100.24
1007 | С101-138035-2 | ШПАТЛЕВКА СЕРАЯ, РЕМОНТНАЯ, ДЛЯ НАРУЖНЫХ И ВНУТРЕННИХ РАБОТ (НВ), ПОЛИМИНЕРАЛЬНАЯ (ПМ), ОДНОКОМПОНЕНТНАЯ (1), СУХАЯ СМЕСЬ (СС), ЦЕМЕНТНАЯ | Т -0.1125 |  |  |  | 645.20 -72.59 | 51.23 -5.76 | 696.43 -78.35
1008 | ПРИМЕЧАНИЕ: | ДОБАВИТЬ. ОТДЕЛКА СТЕН ЧАШИ БАССЕЙНА, S= 28,8 М2, ЛИСТ 40
1009 | Е13-86-3 H=57.48,63.54 Ж100 | УСТРОЙСТВО ГИДРОИЗОЛЯЦИИ БЕТОННЫХ ПОВЕРХНОСТЕЙ СТЕН С ПРИМЕНЕНИЕМ СУХИХ СМЕСЕЙ | 100М2 ПОВЕРХНОСТИ -0.288 | 393.37 -113.29 | 0.80 -0.23 |  | 6.76 -1.95 | 0.56 -0.16 | 401.49 -115.63 | 58.320 -16.80
1010 | С101-138055-С | ГИДРОИЗОЛЯЦИОННАЯ СМЕСЬ ТИПА CERESIT CD 30 | Т -0.11203 |  |  |  | 1563.50 -175.16 | 124.14 -13.91 | 1687.64 -189.07
1011 | С101-138035-2 | ШПАТЛЕВКА СЕРАЯ, РЕМОНТНАЯ, ДЛЯ НАРУЖНЫХ И ВНУТРЕННИХ РАБОТ (НВ), ПОЛИМИНЕРАЛЬНАЯ (ПМ), ОДНОКОМПОНЕНТНАЯ (1), СУХАЯ СМЕСЬ (СС), ЦЕМЕНТНАЯ | Т -0.216 |  |  |  | 645.20 -139.36 | 51.23 -11.07 | 696.43 -150.43
1012 | Е13-73-2 H=57.48,63.54 Ж100 | ГРУНТОВАНИЕ ВНУТРЕННИХ ПОВЕРХНОСТЕЙ СТЕН | 100М2 -0.288 | 30.08 -8.66 |  |  |  |  | 30.08 -8.66 | 5.040 -1.45
1013 | С101-23606-С1 | ГРУНТОВКА ТИПА CERESIT CT17 | КГ -5.76 |  |  |  | 6.65 -38.30 | 0.53 -3.05 | 7.18 -41.35
1014 | Е13-74-2 H=57.48,63.54 Ж100 | УСТРОЙСТВО ГИДРО-ПАРОИЗОЛЯЦИИ ПОВЕРХНОСТЕЙ СТЕН В 2 СЛОЯ ТОЛЩИНОЙ 3 ММ | 100М2 -0.288 | 182.05 -52.43 | 0.70 -0.20 |  |  |  | 182.75 -52.63 | 26.990 -7.77
1015 | С101-138055-1 | ГИДРОИЗОЛЯЦИОННАЯ СМЕСЬ (ГС) УНИВЕРСАЛЬНАЯ, ЖЕСТКАЯ (Ж), ОДНОКОМПОНЕНТНАЯ (1) | Т -0.1008 |  |  |  | 733.80 -73.97 | 58.26 -5.87 | 792.06 -79.84
1016 | Е15-300-2 H=57.48,63.54 Ж100 | ОБЛИЦОВКА КЕРАМИЧЕСКОЙ ПЛИТКОЙ С ПРИМЕНЕНИЕМ СУХИХ СМЕСЕЙ ВНУТРЕННИХ СТЕН ЧАШИ БАССЕЙНА | 100М2 -0.288 | 1330.81 -383.27 | 2.69 -0.77 | 1.79 -0.52 | 1.31 -0.38 | 0.07 -0.02 | 1334.88 -384.44 | 191.760 -55.23
1017 | С101-П | ПЛИТКИ КЕРАМИЧЕСКИЕ НЕГЛАЗУРОВАННЫЕ ТИП "ГРЕС" | М2 -29.952 |  |  |  | 10.06 -301.32 | 0.80 -23.96 | 10.86 -325.28
1018 | С101-138064 | РАСТВОРНАЯ СМЕСЬ СУХАЯ (РСС), ОБЛИЦОВОЧНАЯ, ЦЕМЕНТНО-ИЗВЕСТКОВАЯ, ДЛЯ ВНУТРЕННИХ РАБОТ (В), М100 | Т -0.399 |  |  |  | 246.92 -98.52 | 19.61 -7.82 | 266.53 -106.34
1019 | С101-Д | КРЕСТИКИ | ШТ -115 |  |  |  | 0.01 -1.15 |  | 0.01 -1.15
1020 | С101-138032-11 | КОМПОЗИЦИЯ ДЛЯ ЗАПОЛНЕНИЯ ШВОВ ШИРИНОЙ ДО 5 ММ, ВОДОСТОЙКАЯ, МОРОЗОСТОЙКАЯ, ДЛЯ НАРУЖНЫХ И ВНУТРЕННИХ РАБОТ (НВ), СЕРАЯ (ФАСОВКА ПО 20 КГ) | Т -0.0432 |  |  |  | 1296.33 -56.00 | 102.93 -4.45 | 1399.26 -60.45
1021 | С113-16002 | РАСТВОРИТЕЛЬ ДЛЯ ЛАКОКРАСОЧНЫХ МАТЕРИАЛОВ МАРКИ РС-2 | Т -0.00432 |  |  |  | 2150.00 -9.29 | 170.71 -0.74 | 2320.71 -10.03
1022 | ПРИМЕЧАНИЕ: | П.П.31, ЛИСТ 40
1023 | Е9-520-1 H=49.99,61.29 | УСТАНОВКА НАЩЕЛЬНИКОВ ИЗ ОКРАШЕННОГО ОЦИНКОВАННОГО ПРОФИЛЯ, С ДВУХРЯДНЫМ КРЕПЛЕНИЕМ ЗАКЛЕПКАМИ | 100М -1.544 | 405.47 -626.05 | 1450.54 -2239.63 | 287.18 -443.41 | 86.23 -133.14 | 6.90 -10.65 | 1949.14 -3009.47 | 62.830 -97.01
1024 | С204-6400-Н | СТОИМОСТЬ НАЩЕЛЬНИКА | Т -0.515 |  |  |  | 4032.66 -2076.82 | 230.67 -118.80 | 4263.33 -2195.62
|  | ИТОГО ПРЯМЫЕ ЗАТРАТЫ |  | -5416 | -2433 | -514 | -7381 | -532 | -15762 | -875
|  | ОХР и ОПР с к = 1.14 | [6 empty] | -3794
|  | ПЛАНОВАЯ ПРИБЫЛЬ с к = 1.1 | [6 empty] | -4119
|  | ИТОГО ПО ПТМ | [6 empty] | -23675
|  | ЗАТРАТЫ ТРУДА РАБОЧИХ | [6 empty] | -875
|  | ЗАТРАТЫ ТРУДА МАШИНИСТОВ | [6 empty] | -70
| Ж2-60-40 | ИСКЛЮЧАЕТСЯ ИЗ ЛС №1-196: ЗДАНИЕ - СТРОИТЕЛЬНАЯ ЧАСТЬ.ПЕРЕКРЫТИЯ, ПОКРЫТИЯ.ПОЛЫ.
1025 | ПРИМЕЧАНИЕ: | ДОБАВИТЬ К П.П.534-541 (ТИП 14 ) ЛС 1-102 ( ИЗМ. 17 ЛИСТ 40)
1026 | Е11-11-11 H10=57.48,63.54 Ж100 | УСТРОЙСТВО ЦЕМЕНТНО-ПЕСЧАНЫХ СТЯЖЕК ТОЛЩИНОЙ 20 ММ ПО БЕТОННОМУ ОСНОВАНИЮ | 100М2 -1.127 | 263.28 -296.72 | 10.83 -12.21 | 3.28 -3.70 | 189.69 -213.78 | 14.70 -16.57 | 478.50 -539.28 | 43.410 -48.92
1027 | Е11-11-13 H10=57.48,63.54 | УСТРОЙСТВО ЦЕМЕНТНО-ПЕСЧАНЫХ СТЯЖЕК: ДОБАВЛЯТЬ ИЛИ ИСКЛЮЧАТЬ НА КАЖДЫЕ 5 ММ ИЗМЕНЕНИЯ ТОЛЩИНЫ СТЯЖКИ К НОРМАМ Е11-11-11, Е11-11-12 | 100М2 -1.127 | 31.54 -35.55 | 4.07 -4.59 | 2.87 -3.23 | 178.60 -201.28 | 13.89 -15.65 | 228.10 -257.07 | 5.200 -5.86
|  | ИТОГО ПРЯМЫЕ ЗАТРАТЫ |  | -332 | -17 | -7 | -415 | -32 | -796 | -55
|  | ОХР и ОПР с к = 1.14 | [6 empty] | -222
|  | ПЛАНОВАЯ ПРИБЫЛЬ с к = 1.1 | [6 empty] | -237
|  | ИТОГО ПО ПТМ | [6 empty] | -1255
|  | ЗАТРАТЫ ТРУДА РАБОЧИХ | [6 empty] | -55
|  | ЗАТРАТЫ ТРУДА МАШИНИСТОВ | [6 empty] | -1
| Ж020382 | ИСКЛЮЧАЕТСЯ ИЗ ЛС №1-197: ЗДАНИЕ - СТРОИТЕЛЬНАЯ ЧАСТЬ. ПОЛЫ.ЛИСТ 40. ИЗМ 14
1028 | ПРИМЕЧАНИЕ: | ТИП ПОЛА 5. ИЗМ.14.1
1029 | Е11-11-11 H=57.48,63.54 | УСТРОЙСТВО ЦЕМЕНТНО-ПЕСЧАНЫХ СТЯЖЕК ТОЛЩИНОЙ 20 ММ ПО БЕТОННОМУ ОСНОВАНИЮ | 100М2 -7.366 | 263.28 -1939.32 | 10.83 -79.77 | 3.28 -24.16 | 155.46 -1145.12 | 12.05 -88.76 | 441.62 -3252.97 | 43.410 -319.76
1030 | Е11-11-13 H=57.48,63.54 к=2 | УСТРОЙСТВО ЦЕМЕНТНО-ПЕСЧАНЫХ СТЯЖЕК: ДОБАВЛЯТЬ ИЛИ ИСКЛЮЧАТЬ НА КАЖДЫЕ 5 ММ ИЗМЕНЕНИЯ ТОЛЩИНЫ СТЯЖКИ К НОРМАМ Е11-11-11, Е11-11-12 | 100М2 -7.366 | 15.76 -116.09 | 2.04 -15.03 | 1.44 -10.61 | 72.18 -531.68 | 5.62 -41.40 | 95.60 -704.20 | 2.600 -19.15
1031 | ПРИМЕЧАНИЕ: | ПП.32..33.ЛИСТ 40. ИЗМ.14.2
1032 | Е6-11-10 H=57.48,63.54 | АРМИРОВАНИЕ ПОДСТИЛАЮЩИХ СЛОЕВ И НАБЕТОНОК | Т -0.0952 | 85.26 -8.12 | 18.06 -1.72 | 6.04 -0.58 | 99.89 -9.51 | 7.93 -0.75 | 211.14 -20.10 | 12.640 -1.20
1033 | С101-118709 | СТАЛЬ АРМАТУРНАЯ ГОРЯЧЕКАТАНАЯ ПЕРИОДИЧЕСКОГО ПРОФИЛЯ ДЛЯ ЖЕЛЕЗОБЕТОННЫХ КОНСТРУКЦИЙ, КЛАССА S500 (А500С), ДИАМЕТРОМ 8 ММ | Т -0.0952 |  |  |  | 1230.00 -117.10 | 70.36 -6.70 | 1300.36 -123.80
1034 | Е26-33-5 H=60.02,45.46 | ТЕПЛОИЗОЛЯЦИЯ ПОКРЫТИЙ И ПЕРЕКРЫТИЙ ИЗДЕЛИЯМИ ИЗ ПЕНОПЛАСТА НАСУХО | М3 ИЗОЛЯЦИИ -3.3 | 76.53 -252.55 | 3.81 -12.57 | 2.21 -7.29 | 146.97 -485.00 | 11.67 -38.51 | 238.98 -788.63 | 10.700 -35.31
1035 | ПРИМЕЧАНИЕ: | П.7. ИЗМ.14.5
1036 | Е34-66-5 H=57.48,63.54 | УСТРОЙСТВО ЭКРАНИРОВАНИЯ ПОМЕЩЕНИЙ СТАЛЬНОЙ СЕТКОЙ ИЗ ОЦИНКОВАННОЙ ПРОВОЛОКИ, ДИАМЕТРОМ 1,2 ММ: ВЕНТИЛЯЦИОННЫХ ОТВЕРСТИЙ | М2 -75 | 53.30 -3997.50 | 4.94 -370.50 | 2.09 -156.75 | 0.42 -31.50 | 0.03 -2.25 | 58.69 -4401.75 | 7.680 -576.00
1037 | С101-87503 | СЕТКА ПЛЕТЕНАЯ ИЗ ПРОВОЛОКИ ОЦИНКОВАННОЙ ДИАМЕТРОМ 2 ММ | М2 -75 |  |  |  | 3.07 -230.25 | 0.18 -13.50 | 3.25 -243.75
1038 | С101-149009-1-МОНИТ | САМОРЕЗЫ ДИАМЕТРОМ 5 ММ | 1000ШТ -0.4 |  |  |  | 22.10 -8.84 | 1.75 -0.70 | 23.85 -9.54
|  | ИТОГО ПРЯМЫЕ ЗАТРАТЫ |  | -6314 | -480 | -199 | -2559 | -193 | -9546 | -951
|  | ОХР и ОПР с к = 1.14 | [6 empty] | -4275
|  | ПЛАНОВАЯ ПРИБЫЛЬ с к = 1.1 | [6 empty] | -4500
|  | ИТОГО ПО ПТМ | [6 empty] | -18321
|  | ЗАТРАТЫ ТРУДА РАБОЧИХ | [6 empty] | -951
|  | ЗАТРАТЫ ТРУДА МАШИНИСТОВ | [6 empty] | -33
| Ж020382 | ИСКЛЮЧАЕТСЯ ИЗ ЛС №1-197: ЗДАНИЕ - СТРОИТЕЛЬНАЯ ЧАСТЬ. ПОЛЫ ЛИСТ 40. ИЗМ 15
1039 | ПРИМЕЧАНИЕ: | ОТМ. -3.600
1040 | ПРИМЕЧАНИЕ: | ТИП 1,2
1041 | Е11-52-1 H=57.48,63.54 Ж100 | УСТРОЙСТВО ПОКРЫТИЙ ПОЛА ИЗ ПЛИТКИ КЕРАМИЧЕСКОЙ НА КЛЕЮ ПО ЦЕМЕНТНОЙ СТЯЖКЕ | 100М2 2.44 | 788.38 1923.65 | 13.52 32.99 | 1.70 4.15 | 124.36 303.44 | 9.88 24.11 | 936.14 2284.19 | 113.600 277.18
1042 | С101-28701 | ПЛИТКИ КЕРАМИЧЕСКИЕ ДЛЯ ПОЛОВ ОСНОВНЫЕ НЕГЛАЗУРОВАННЫЕ (КЕРАМОГРАНИТ) РАЗМЕРОМ 300Х300 ММ, 303Х303 ММ | М2 250.1 |  |  |  | 10.06 2516.01 | 0.80 200.08 | 10.86 2716.09
1043 | С101-138032-6 | КОМПОЗИЦИЯ ДЛЯ ЗАПОЛНЕНИЯ ШВОВ ШИРИНОЙ ДО 6 ММ, ПЛАСТИЧНАЯ, ВОДОСТОЙКАЯ, МОРОЗОСТОЙКАЯ, ДЛЯ НАРУЖНЫХ И ВНУТРЕННИХ РАБОТ (НВ), БЕЛАЯ (ФАСОВКА ПО 25 КГ) | Т 0.06324 |  |  |  | 863.40 54.60 | 68.55 4.34 | 931.95 58.94
1044 | С412-9005 | ВОДА | М3 0.02684 |  |  |  | 1.08 0.03 |  | 1.08 0.03
1045 | Е11-114-1 H=57.48,63.54 | УСТРОЙСТВО ПОКРЫТИЙ ПОЛОВ ПЛИТАМИ ПОВЫШЕННОЙ ПРОЧНОСТИ ИЗ КЕРАМОГРАНИТА РАЗМЕРОМ 600Х600 ММ | 100М2 -2.125 | 1195.32 -2540.06 | 21.46 -45.60 | 0.73 -1.55 | 60.03 -127.56 | 4.78 -10.16 | 1281.59 -2723.38 | 190.970 -405.81
1046 | С101-27601 | КЕРАМОГРАНИТ КРУПНОРАЗМЕРНЫЙ ПЛОСКИЙ ГЛАЗУРОВАННЫЙ (600Х300-600Х600 ММ) | М2 -217.8125 |  |  |  | 28.85 -6283.89 | 2.29 -498.79 | 31.14 -6782.68
1047 | С101-138032-6 | КОМПОЗИЦИЯ ДЛЯ ЗАПОЛНЕНИЯ ШВОВ ШИРИНОЙ ДО 6 ММ, ПЛАСТИЧНАЯ, ВОДОСТОЙКАЯ, МОРОЗОСТОЙКАЯ, ДЛЯ НАРУЖНЫХ И ВНУТРЕННИХ РАБОТ (НВ), БЕЛАЯ (ФАСОВКА ПО 25 КГ) | Т -0.05508 |  |  |  | 863.40 -47.56 | 68.55 -3.78 | 931.95 -51.34
1048 | С101-138064 | РАСТВОРНАЯ СМЕСЬ СУХАЯ (РСС), ОБЛИЦОВОЧНАЯ, ЦЕМЕНТНО-ИЗВЕСТКОВАЯ, ДЛЯ ВНУТРЕННИХ РАБОТ (В), М100 | Т -1.1475 |  |  |  | 246.92 -283.34 | 19.61 -22.50 | 266.53 -305.84
1049 | С412-9005 | ВОДА | М3 -0.25245 |  |  |  | 1.08 -0.27 |  | 1.08 -0.27
1050 | ПРИМЕЧАНИЕ: | ПЛИНТУСЫ ТИП 1.2
1051 | Е11-49-1 H=57.48,63.54 | УКЛАДКА ПЛИНТУСА ИЗ ПЛИТКИ "ГРЕС" НА КЛЕЮ | 100М -1.879 | 235.36 -442.24 | 1.15 -2.16 | 0.25 -0.47 | 0.36 -0.68 | 0.03 -0.06 | 236.90 -445.14 | 36.470 -68.53
1052 | С101-29902 | ПЛИТКИ КЕРАМИЧЕСКИЕ ДЛЯ ПОЛОВ НЕГЛАЗУРОВАННЫЕ ТИП "ГРЕС" РАЗМЕРОМ 300Х300Х8 ММ | М2 -5.63346 |  |  |  | 10.06 -56.67 | 0.80 -4.51 | 10.86 -61.18
1053 | С101-27601 | КЕРАМОГРАНИТ КРУПНОРАЗМЕРНЫЙ ПЛОСКИЙ ГЛАЗУРОВАННЫЙ (600Х300-600Х600 ММ) | М2 -23.11524 |  |  |  | 28.85 -666.87 | 2.29 -52.93 | 31.14 -719.80
1054 | С101-138059 | РАСТВОРНАЯ СМЕСЬ СУХАЯ (РСС), ОБЛИЦОВОЧНАЯ, ЦЕМЕНТНАЯ, УНИВЕРСАЛЬНАЯ, ДЛЯ НАРУЖНЫХ И ВНУТРЕННИХ РАБОТ (НВ), М100/М150, F75 | Т -0.1522 |  |  |  | 202.84 -30.87 | 16.11 -2.45 | 218.95 -33.32
1055 | С412-9005 | ВОДА | М3 -0.03348 |  |  |  | 1.08 -0.04 |  | 1.08 -0.04
1056 | ПРИМЕЧАНИЕ: | ТИП 7
1057 | Е11-52-1 H=57.48,63.54 Ж100 | УСТРОЙСТВО ПОКРЫТИЙ ПОЛА ИЗ ПЛИТКИ КЕРАМИЧЕСКОЙ НА КЛЕЮ ПО ЦЕМЕНТНОЙ СТЯЖКЕ | 100М2 2.124 | 788.38 1674.52 | 13.52 28.72 | 1.70 3.61 | 124.36 264.14 | 9.88 20.99 | 936.14 1988.37 | 113.600 241.29
1058 | С101-28701 | ПЛИТКИ КЕРАМИЧЕСКИЕ ДЛЯ ПОЛОВ ОСНОВНЫЕ НЕГЛАЗУРОВАННЫЕ (КЕРАМОГРАНИТ) РАЗМЕРОМ 300Х300 ММ, 303Х303 ММ | М2 217.71 |  |  |  | 10.06 2190.16 | 0.80 174.17 | 10.86 2364.33
1059 | С101-138032-6 | КОМПОЗИЦИЯ ДЛЯ ЗАПОЛНЕНИЯ ШВОВ ШИРИНОЙ ДО 6 ММ, ПЛАСТИЧНАЯ, ВОДОСТОЙКАЯ, МОРОЗОСТОЙКАЯ, ДЛЯ НАРУЖНЫХ И ВНУТРЕННИХ РАБОТ (НВ), БЕЛАЯ (ФАСОВКА ПО 25 КГ) | Т 0.04354 |  |  |  | 863.40 37.59 | 68.55 2.98 | 931.95 40.57
1060 | С412-9005 | ВОДА | М3 -0.03375 |  |  |  | 1.08 -0.04 |  | 1.08 -0.04
1061 | Е11-114-1 H=57.48,63.54 | УСТРОЙСТВО ПОКРЫТИЙ ПОЛОВ ПЛИТАМИ ПОВЫШЕННОЙ ПРОЧНОСТИ ИЗ КЕРАМОГРАНИТА РАЗМЕРОМ 600Х600 ММ | 100М2 -2.124 | 1195.32 -2538.86 | 21.46 -45.58 | 0.73 -1.55 | 60.03 -127.50 | 4.78 -10.15 | 1281.59 -2722.09 | 190.970 -405.62
1062 | С101-27601 | КЕРАМОГРАНИТ КРУПНОРАЗМЕРНЫЙ ПЛОСКИЙ ГЛАЗУРОВАННЫЙ (600Х300-600Х600 ММ) | М2 -217.71 |  |  |  | 28.85 -6280.93 | 2.29 -498.56 | 31.14 -6779.49
1063 | С101-138032-6 | КОМПОЗИЦИЯ ДЛЯ ЗАПОЛНЕНИЯ ШВОВ ШИРИНОЙ ДО 6 ММ, ПЛАСТИЧНАЯ, ВОДОСТОЙКАЯ, МОРОЗОСТОЙКАЯ, ДЛЯ НАРУЖНЫХ И ВНУТРЕННИХ РАБОТ (НВ), БЕЛАЯ (ФАСОВКА ПО 25 КГ) | Т -0.05505 |  |  |  | 863.40 -47.53 | 68.55 -3.77 | 931.95 -51.30
1064 | С101-138064 | РАСТВОРНАЯ СМЕСЬ СУХАЯ (РСС), ОБЛИЦОВОЧНАЯ, ЦЕМЕНТНО-ИЗВЕСТКОВАЯ, ДЛЯ ВНУТРЕННИХ РАБОТ (В), М100 | Т -1.14696 |  |  |  | 246.92 -283.21 | 19.61 -22.49 | 266.53 -305.70
1065 | С412-9005 | ВОДА | М3 -0.25233 |  |  |  | 1.08 -0.27 |  | 1.08 -0.27
1066 | ПРИМЕЧАНИЕ: | ПЛИНТУСЫ ТИП 7
1067 | Е11-49-1 H=57.48,63.54 | УКЛАДКА ПЛИНТУСА ИЗ ПЛИТКИ "ГРЕС" НА КЛЕЮ | 100М -2.2645 | 235.36 -532.97 | 1.15 -2.60 | 0.25 -0.57 | 0.36 -0.82 | 0.03 -0.07 | 236.90 -536.46 | 36.470 -82.59
1068 | С101-29902 | ПЛИТКИ КЕРАМИЧЕСКИЕ ДЛЯ ПОЛОВ НЕГЛАЗУРОВАННЫЕ ТИП "ГРЕС" РАЗМЕРОМ 300Х300Х8 ММ | М2 -27.8307 |  |  |  | 10.06 -279.98 | 0.80 -22.26 | 10.86 -302.24
1069 | С101-27601 | КЕРАМОГРАНИТ КРУПНОРАЗМЕРНЫЙ ПЛОСКИЙ ГЛАЗУРОВАННЫЙ (600Х300-600Х600 ММ) | М2 -6.81615 |  |  |  | 28.85 -196.65 | 2.29 -15.61 | 31.14 -212.26
1070 | С101-138059 | РАСТВОРНАЯ СМЕСЬ СУХАЯ (РСС), ОБЛИЦОВОЧНАЯ, ЦЕМЕНТНАЯ, УНИВЕРСАЛЬНАЯ, ДЛЯ НАРУЖНЫХ И ВНУТРЕННИХ РАБОТ (НВ), М100/М150, F75 | Т -0.18709 |  |  |  | 202.84 -37.95 | 16.11 -3.01 | 218.95 -40.96
1071 | С412-9005 | ВОДА | М3 -0.04116 |  |  |  | 1.08 -0.04 |  | 1.08 -0.04
1072 | ПРИМЕЧАНИЕ: | ТИП 8. ОТМ. +4.200
1073 | Е11-52-1 H=57.48,63.54 Ж100 | УСТРОЙСТВО ПОКРЫТИЙ ПОЛА ИЗ ПЛИТКИ КЕРАМИЧЕСКОЙ НА КЛЕЮ ПО ЦЕМЕНТНОЙ СТЯЖКЕ | 100М2 1.378 | 788.38 1086.39 | 13.52 18.63 | 1.70 2.34 | 124.36 171.37 | 9.88 13.61 | 936.14 1290.00 | 113.600 156.54
1074 | С101-28701 | ПЛИТКИ КЕРАМИЧЕСКИЕ ДЛЯ ПОЛОВ ОСНОВНЫЕ НЕГЛАЗУРОВАННЫЕ (КЕРАМОГРАНИТ) РАЗМЕРОМ 300Х300 ММ, 303Х303 ММ | М2 141.245 |  |  |  | 10.06 1420.92 | 0.80 113.00 | 10.86 1533.92
1075 | С101-138032-6 | КОМПОЗИЦИЯ ДЛЯ ЗАПОЛНЕНИЯ ШВОВ ШИРИНОЙ ДО 6 ММ, ПЛАСТИЧНАЯ, ВОДОСТОЙКАЯ, МОРОЗОСТОЙКАЯ, ДЛЯ НАРУЖНЫХ И ВНУТРЕННИХ РАБОТ (НВ), БЕЛАЯ (ФАСОВКА ПО 25 КГ) | Т 0.02756 |  |  |  | 863.40 23.80 | 68.55 1.89 | 931.95 25.69
1076 | С412-9005 | ВОДА | М3 -0.0499 |  |  |  | 1.08 -0.05 |  | 1.08 -0.05
1077 | Е11-114-1 H=57.48,63.54 | УСТРОЙСТВО ПОКРЫТИЙ ПОЛОВ ПЛИТАМИ ПОВЫШЕННОЙ ПРОЧНОСТИ ИЗ КЕРАМОГРАНИТА РАЗМЕРОМ 600Х600 ММ | 100М2 -1.378 | 1195.32 -1647.15 | 21.46 -29.57 | 0.73 -1.01 | 60.03 -82.72 | 4.78 -6.59 | 1281.59 -1766.03 | 190.970 -263.16
1078 | С101-27601 | КЕРАМОГРАНИТ КРУПНОРАЗМЕРНЫЙ ПЛОСКИЙ ГЛАЗУРОВАННЫЙ (600Х300-600Х600 ММ) | М2 -141.245 |  |  |  | 28.85 -4074.92 | 2.29 -323.45 | 31.14 -4398.37
1079 | С101-138032-6 | КОМПОЗИЦИЯ ДЛЯ ЗАПОЛНЕНИЯ ШВОВ ШИРИНОЙ ДО 6 ММ, ПЛАСТИЧНАЯ, ВОДОСТОЙКАЯ, МОРОЗОСТОЙКАЯ, ДЛЯ НАРУЖНЫХ И ВНУТРЕННИХ РАБОТ (НВ), БЕЛАЯ (ФАСОВКА ПО 25 КГ) | Т -0.03572 |  |  |  | 863.40 -30.84 | 68.55 -2.45 | 931.95 -33.29
1080 | С101-138064 | РАСТВОРНАЯ СМЕСЬ СУХАЯ (РСС), ОБЛИЦОВОЧНАЯ, ЦЕМЕНТНО-ИЗВЕСТКОВАЯ, ДЛЯ ВНУТРЕННИХ РАБОТ (В), М100 | Т -0.74412 |  |  |  | 246.92 -183.74 | 19.61 -14.59 | 266.53 -198.33
1081 | С412-9005 | ВОДА | М3 -0.16371 |  |  |  | 1.08 -0.18 |  | 1.08 -0.18
1082 | ПРИМЕЧАНИЕ: | ПЛИНТУСЫ ТИП 8. ОТМ.+4.200
1083 | Е11-49-1 H=57.48,63.54 | УКЛАДКА ПЛИНТУСА ИЗ ПЛИТКИ "ГРЕС" НА КЛЕЮ | 100М -1.08 | 235.36 -254.19 | 1.15 -1.24 | 0.25 -0.27 | 0.36 -0.39 | 0.03 -0.03 | 236.90 -255.85 | 36.470 -39.39
1084 | С101-29902 | ПЛИТКИ КЕРАМИЧЕСКИЕ ДЛЯ ПОЛОВ НЕГЛАЗУРОВАННЫЕ ТИП "ГРЕС" РАЗМЕРОМ 300Х300Х8 ММ | М2 -5.70843 |  |  |  | 10.06 -57.43 | 0.80 -4.57 | 10.86 -62.00
1085 | С101-27601 | КЕРАМОГРАНИТ КРУПНОРАЗМЕРНЫЙ ПЛОСКИЙ ГЛАЗУРОВАННЫЙ (600Х300-600Х600 ММ) | М2 -10.81557 |  |  |  | 28.85 -312.03 | 2.29 -24.77 | 31.14 -336.80
1086 | С101-138059 | РАСТВОРНАЯ СМЕСЬ СУХАЯ (РСС), ОБЛИЦОВОЧНАЯ, ЦЕМЕНТНАЯ, УНИВЕРСАЛЬНАЯ, ДЛЯ НАРУЖНЫХ И ВНУТРЕННИХ РАБОТ (НВ), М100/М150, F75 | Т -0.08923 |  |  |  | 202.84 -18.10 | 16.11 -1.44 | 218.95 -19.54
1087 | С412-9005 | ВОДА | М3 -0.01958 |  |  |  | 1.08 -0.02 |  | 1.08 -0.02
1088 | ПРИМЕЧАНИЕ: | ТИП 8. ОТМ. +7.500
1089 | Е11-52-1 H=57.48,63.54 Ж100 | УСТРОЙСТВО ПОКРЫТИЙ ПОЛА ИЗ ПЛИТКИ КЕРАМИЧЕСКОЙ НА КЛЕЮ ПО ЦЕМЕНТНОЙ СТЯЖКЕ | 100М2 0.342 | 788.38 269.63 | 13.52 4.62 | 1.70 0.58 | 124.36 42.53 | 9.88 3.38 | 936.14 320.16 | 113.600 38.85
1090 | С101-28701 | ПЛИТКИ КЕРАМИЧЕСКИЕ ДЛЯ ПОЛОВ ОСНОВНЫЕ НЕГЛАЗУРОВАННЫЕ (КЕРАМОГРАНИТ) РАЗМЕРОМ 300Х300 ММ, 303Х303 ММ | М2 35.055 |  |  |  | 10.06 352.65 | 0.80 28.04 | 10.86 380.69
1091 | С101-138032-6 | КОМПОЗИЦИЯ ДЛЯ ЗАПОЛНЕНИЯ ШВОВ ШИРИНОЙ ДО 6 ММ, ПЛАСТИЧНАЯ, ВОДОСТОЙКАЯ, МОРОЗОСТОЙКАЯ, ДЛЯ НАРУЖНЫХ И ВНУТРЕННИХ РАБОТ (НВ), БЕЛАЯ (ФАСОВКА ПО 25 КГ) | Т 0.00684 |  |  |  | 863.40 5.91 | 68.55 0.47 | 931.95 6.38
1092 | С412-9005 | ВОДА | М3 -0.16418 |  |  |  | 1.08 -0.18 |  | 1.08 -0.18
1093 | Е11-114-1 H=57.48,63.54 | УСТРОЙСТВО ПОКРЫТИЙ ПОЛОВ ПЛИТАМИ ПОВЫШЕННОЙ ПРОЧНОСТИ ИЗ КЕРАМОГРАНИТА РАЗМЕРОМ 600Х600 ММ | 100М2 -0.342 | 1195.32 -408.80 | 21.46 -7.34 | 0.73 -0.25 | 60.03 -20.53 | 4.78 -1.63 | 1281.59 -438.30 | 190.970 -65.31
1094 | С101-27601 | КЕРАМОГРАНИТ КРУПНОРАЗМЕРНЫЙ ПЛОСКИЙ ГЛАЗУРОВАННЫЙ (600Х300-600Х600 ММ) | М2 -35.055 |  |  |  | 28.85 -1011.34 | 2.29 -80.28 | 31.14 -1091.62
1095 | С101-138032-6 | КОМПОЗИЦИЯ ДЛЯ ЗАПОЛНЕНИЯ ШВОВ ШИРИНОЙ ДО 6 ММ, ПЛАСТИЧНАЯ, ВОДОСТОЙКАЯ, МОРОЗОСТОЙКАЯ, ДЛЯ НАРУЖНЫХ И ВНУТРЕННИХ РАБОТ (НВ), БЕЛАЯ (ФАСОВКА ПО 25 КГ) | Т -0.00886 |  |  |  | 863.40 -7.65 | 68.55 -0.61 | 931.95 -8.26
1096 | С101-138064 | РАСТВОРНАЯ СМЕСЬ СУХАЯ (РСС), ОБЛИЦОВОЧНАЯ, ЦЕМЕНТНО-ИЗВЕСТКОВАЯ, ДЛЯ ВНУТРЕННИХ РАБОТ (В), М100 | Т -0.18468 |  |  |  | 246.92 -45.60 | 19.61 -3.62 | 266.53 -49.22
1097 | С412-9005 | ВОДА | М3 -0.04063 |  |  |  | 1.08 -0.04 |  | 1.08 -0.04
1098 | ПРИМЕЧАНИЕ: | ПЛИНТУСЫ ТИП 8. ОТМ.+7.500
1099 | Е11-49-1 H=57.48,63.54 | УКЛАДКА ПЛИНТУСА ИЗ ПЛИТКИ "ГРЕС" НА КЛЕЮ | 100М -0.986 | 235.36 -232.06 | 1.15 -1.13 | 0.25 -0.25 | 0.36 -0.35 | 0.03 -0.03 | 236.90 -233.57 | 36.470 -35.96
1100 | С101-29902 | ПЛИТКИ КЕРАМИЧЕСКИЕ ДЛЯ ПОЛОВ НЕГЛАЗУРОВАННЫЕ ТИП "ГРЕС" РАЗМЕРОМ 300Х300Х8 ММ | М2 -10.17144 |  |  |  | 10.06 -102.32 | 0.80 -8.14 | 10.86 -110.46
1101 | С101-27601 | КЕРАМОГРАНИТ КРУПНОРАЗМЕРНЫЙ ПЛОСКИЙ ГЛАЗУРОВАННЫЙ (600Х300-600Х600 ММ) | М2 -4.91283 |  |  |  | 28.85 -141.74 | 2.29 -11.25 | 31.14 -152.99
1102 | С101-138059 | РАСТВОРНАЯ СМЕСЬ СУХАЯ (РСС), ОБЛИЦОВОЧНАЯ, ЦЕМЕНТНАЯ, УНИВЕРСАЛЬНАЯ, ДЛЯ НАРУЖНЫХ И ВНУТРЕННИХ РАБОТ (НВ), М100/М150, F75 | Т -0.08146 |  |  |  | 202.84 -16.52 | 16.11 -1.31 | 218.95 -17.83
1103 | С412-9005 | ВОДА | М3 -0.01792 |  |  |  | 1.08 -0.02 |  | 1.08 -0.02
|  | ИТОГО ПРЯМЫЕ ЗАТРАТЫ |  | -3642 | -50 | 5 | -13476 | -1069 | -18237 | -653
|  | ОХР и ОПР с к = 1.14 | [6 empty] | -2383
|  | ПЛАНОВАЯ ПРИБЫЛЬ с к = 1.1 | [6 empty] | -2542
|  | ИТОГО ПО ПТМ | [6 empty] | -23162
|  | ЗАТРАТЫ ТРУДА РАБОЧИХ | [6 empty] | -653
|  | ЗАТРАТЫ ТРУДА МАШИНИСТОВ | [6 empty] | 1
|  | ВСЕГО | [6 empty] | 7252
|  | ОБЩЕСТРОИТЕЛЬНЫЕ РАБОТЫ | [6 empty] | 276647
в т.ч.
|  | ЗАРАБОТНАЯ ПЛАТА | [6 empty] | 76852
|  | ЭКСПЛУАТАЦИЯ МАШИН | [6 empty] | 2806
|  | в т.ч. З/ПЛАТА | [6 empty] | 927
|  | МАТЕРИАЛЫ | [6 empty] | 85071
|  | ТРАНСПОРТ | [6 empty] | 6585
|  | ОХР и ОПР | [6 empty] | 50968
|  | ПЛАНОВАЯ ПРИБЫЛЬ | [6 empty] | 54365
|  | ТРАНСПОРТ ГРУНТА | [6 empty] | 1692
в т.ч.
|  | ТРАНСПОРТ | [6 empty] | 1692
|  | МАТЕРИАЛЫ ДЛЯ СТРОИТ. РАБОТ | [6 empty] | 177226
в т.ч.
|  | МАТЕРИАЛЫ | [6 empty] | 164180
|  | ТРАНСПОРТ | [6 empty] | 13046
|  | МОНТАЖ М/К | [6 empty] | 2154
в т.ч.
|  | ЗАРАБОТНАЯ ПЛАТА | [6 empty] | 538
|  | ЭКСПЛУАТАЦИЯ МАШИН | [6 empty] | 7
|  | в т.ч. З/ПЛАТА | [6 empty] | 1
|  | МАТЕРИАЛЫ | [6 empty] | 941
|  | ТРАНСПОРТ | [6 empty] | 0
|  | ОХР и ОПР | [6 empty] | 306
|  | ПЛАНОВАЯ ПРИБЫЛЬ | [6 empty] | 362
|  | ТЕПЛОИЗОЛЯЦИОННЫЕ РАБОТЫ | [6 empty] | 1013
в т.ч.
|  | ЗАРАБОТНАЯ ПЛАТА | [6 empty] | 233
|  | ЭКСПЛУАТАЦИЯ МАШИН | [6 empty] | 12
|  | в т.ч. З/ПЛАТА | [6 empty] | 7
|  | МАТЕРИАЛЫ | [6 empty] | 448
|  | ТРАНСПОРТ | [6 empty] | 36
|  | ОХР и ОПР | [6 empty] | 164
|  | ПЛАНОВАЯ ПРИБЫЛЬ | [6 empty] | 120
|  | МЕТАЛЛОКОНСТРУКЦИИ | [6 empty] | 639
в т.ч.
|  | МАТЕРИАЛЫ | [6 empty] | 604
|  | ТРАНСПОРТ | [6 empty] | 35
|  | ПРОЧИЕ РАБОТЫ | [6 empty] | -452125
в т.ч.
|  | ЗАРАБОТНАЯ ПЛАТА | [6 empty] | -79848
|  | ЭКСПЛУАТАЦИЯ МАШИН | [6 empty] | -5453
|  | в т.ч. З/ПЛАТА | [6 empty] | -1550
|  | МАТЕРИАЛЫ | [6 empty] | -244617
|  | ТРАНСПОРТ | [6 empty] | -12139
|  | ОХР и ОПР | [6 empty] | -53253
|  | ПЛАНОВАЯ ПРИБЫЛЬ | [6 empty] | -56815
|  | ЗАТРАТЫ ТРУДА РАБОЧИХ | [6 empty] | -197
|  | СРЕДНИЙ РАЗРЯД РАБОЧИХ | [6 empty] | 3.5
|  | ЗАТРАТЫ ТРУДА МАШИНИСТОВ | [6 empty] | -84
|  | В С Е Г О | [6 empty] | 7252
в т.ч.
|  | ЗАРАБОТНАЯ ПЛАТА | [6 empty] | -2224
|  | ЭКСПЛУАТАЦИЯ МАШИН | [6 empty] | -2629
|  | в т.ч. З/ПЛАТА | [6 empty] | -616
|  | МАТЕРИАЛЫ | [6 empty] | 6631
|  | ТРАНСПОРТ | [6 empty] | 9257
|  | ОХР и ОПР | [6 empty] | -1815
|  | ПЛАНОВАЯ ПРИБЫЛЬ | [6 empty] | -1968
| Составил |  |  |  |  | Т.А.ПЕТРОВСКАЯ
|  | (должность служащего) |  | (подпись) |  | (инициалы, фамилия)
Проверил
|  | (должность служащего) |  | (подпись) |  | (инициалы, фамилия)

## ВО1-1102
СТРОИТЕЛЬСТВО СПОРТИВНОГО КОМПЛЕКСА С ТИРОМ ДЛЯ ОБЕСПЕЧЕНИЯ УЧЕБНО-ТРЕНИРОВОЧНОГО ПРОЦЕССА ПОЛКА МИЛИЦИИ СПЕЦИАЛЬНОГО НАЗНАЧЕНИЯ ГУВД МИНГОРИСПОЛКОМА (ПЕРВЫЙ ПУСКОВОЙ КОМПЛЕКС)
НАИМЕНОВАНИЕ ОБЪЕКТА |  | СТРОИТЕЛЬСТВО СПОРТИВНОГО КОМПЛЕКСА С ТИРОМ ДЛЯ ОБЕСПЕЧЕНИЯ УЧЕБНО-ТРЕНИРОВОЧНОГО ПРОЦЕССА ПОЛКА МИЛИЦИИ СПЕЦИАЛЬНОГО НАЗНАЧЕНИЯ ГУВД МИНГОРИСПОЛКОМА (ПЕРВЫЙ ПУСКОВОЙ КОМПЛЕКС) | [7 empty] | на 01 августа 2020 | г.
КОД ОБЪЕКТА |  | 51/19-С-КОРР2 | [7 empty] | ОБЩЕСТРОИТЕЛЬНЫЕ РАБОТЫ АР. ПОЛЫ (ДОП. К ЛС №1-102, ЛС №1-166, ЛС №1-167, ЛС №1-171, ЛС №1-176, ЛС № 1-187, ЛС№1-196, ЛС №1-197)
НАИМЕНОВАНИЕ ЗДАНИЯ, СООРУЖЕНИЯ |  | СПОРТИВНЫЙ КОМПЛЕКС (КОРРЕКТИРОВКА 2) | [7 empty] | СПОРТИВНЫЙ КОМПЛЕКС (КОРРЕКТИРОВКА 2)
ШИФР ЗДАНИЯ, СООРУЖЕНИЯ |  | 38
КОМПЛЕКТ ЧЕРТЕЖЕЙ |  | АР-1 ИЗМ.18. ПИСЬМО №57/17/2/1829 ОТ 20.01.2025
ВЕДОМОСТЬ ОБЪЕМОВ И СТОИМОСТИ РАБОТ №: | [5 empty] | 1-1102
(нормы 2017г.)
ОБЩЕСТРОИТЕЛЬНЫЕ РАБОТЫ АР. ПОЛЫ (ДОП. К ЛС №1-102, ЛС №1-166, ЛС №1-167, ЛС №1-171, ЛС №1-176, ЛС № 1-187, ЛС№1-196, ЛС №1-197)
Составлена в ценах |  | на 01 августа 2020 г.
№ПТМ | Наименование раздела | Количество | Зарплата, руб. | Эксплуатация машин | Материалы | Оборудование, мебель, инвентарь | ОХР и ОПР | Прочие | Всего
|  | Единица измерения | Трудоемкость, чел/час | в т.ч. Зарплата | транспорт | транспорт | Плановые
1 | 2 | 3 | 4 | 5 | 6 | 7 | 8 | 9 | 10
1 | ТИП 1,2. ОТМ -3,600 | 0.0000 М2 | 12560 1998 | 340 98 | 26257 3074 |  | 8289 8846 |  | 59366
2 | ТИП 3 ОТМ -3,600 | 0.0000 | 659 101 | 40 11 | 771 125 |  | 439 468 |  | 2502
3 | ТИП 4 ОТМ -3,600 | 0.0000 | 3254 521 | 184 38 | 12972 1451 |  | 2157 2301 |  | 22319
4 | ТИП 5, 5.1 ОТМ -3,600 | 0.0000 | 7675 1270 | 307 105 | 13424 1042 |  | 5098 5438 |  | 32984
5 | ТИП ПОЛА 6, 6x, 6xx ОТМ.0,000 | 0.0000 | 12133 1907 | 506 198 | 80479 6380 |  | 8080 8619 |  | 116197
6 | ТИП ПОЛА 7 ОТМ.0,000 | 0.0000 | 6688 1064 | 244 80 | 12570 976 |  | 4432 4730 |  | 29640
7 | ТИП ПОЛА 8 ОТМ.0,000 | 0.0000 | 934 148 | 33 11 | 1347 105 |  | 619 660 |  | 3698
8 | ТИП ПОЛА 15 ОТМ.0,000 | 0.0000 | 344 56 | 14 4 | 907 95 |  | 228 244 |  | 1832
9 | ТИП ПОЛА 16 ОТМ.0,000 | 0.0000 | 325 52 | 12 3 | 816 85 |  | 215 229 |  | 1682
10 | ТИП ПОЛА 9. ОТМ.0,000 | 0.0000 | 2696 425 | 95 32 | 4397 345 |  | 1787 1906 |  | 11226
11 | ТИП ПОЛА 10. ОТМ.0,000 | 0.0000 | 399 63 | 12 4 | 1165 112 |  | 264 282 |  | 2234
12 | ТИП ПОЛА 11. ОТМ.0,000 | 0.0000 | 2116 338 | 144 38 | 8751 692 |  | 1411 1506 |  | 14620
13 | ТИП ПОЛА 12. ОТМ.0,000 | 0.0000 | 299 48 | 20 5 | 1186 123 |  | 199 212 |  | 2039
14 | ТИП ПОЛА 13. ОТМ.0,000 | 0.0000 | 453 69 | 31 9 | 510 40 |  | 303 323 |  | 1660
15 | ТИП ПОЛА 6. ОТМ.+4,200 | 0.0000 | 7006 1107 | 349 143 | 46431 3677 |  | 4685 4997 |  | 67145
16 | ТИП ПОЛА 8. ОТМ.+4,200 | 0.0000 | 3475 557 | 125 38 | 8017 626 |  | 2300 2454 |  | 16997
17 | ТИП ПОЛА 9. ОТМ.+4,200 | 0.0000 | 147 23 | 5 2 | 246 19 |  | 98 104 |  | 619
18 | ТИП ПОЛА 7. ОТМ.+4,200 | 0.0000 | 3600 570 | 128 43 | 5602 436 |  | 2386 2546 |  | 14698
19 | ТИП ПОЛА 14. ОТМ.+4,200 | 0.0000 | 2105 336 | 70 21 | 6394 501 |  | 1392 1485 |  | 11947
20 | ТИП ПОЛА 8. ОТМ.+7,500 | 0.0000 | 3199 508 | 113 37 | 5648 439 |  | 2120 2261 |  | 13780
21 | ЛЕСТНИЧНЫЕ ПЛОЩАДКИ И МАРШИ (ВСЕ ЭТАЖИ) | 0.0000 | 2947 454 | 35 4 | 5009 399 |  | 1902 2054 |  | 12346
22 | ТИП ПОЛА 8/1. ОТМ.+7,500 | 0.0000 | 713 108 | 20 9 | 1260 96 |  | 480 457 |  | 3026
23 | ТРАПЫ | 0.0000 | 84 13 |  | 214 17 |  | 55 59 |  | 429
24 | УЗЕЛ 10 | 0.0000 | 2418 353 | 7 4 | 3531 284 |  | 1587 1693 |  | 9520
25 | УЗЕЛ 11 | 0.0000 | 916 132 | 2 1 | 934 77 |  | 601 641 |  | 3171
26 | ЧАША БАССЕЙНА. ЛИСТ 40. П.29 | 0.0000 | 558 81 | 1 1 | 1655 131 |  | 366 391 |  | 3102
27 | ЛИСТ 40. ПП.30,32,33 | 0.0000 | 253 37 | 6 2 | 1170 79 |  | 167 178 |  | 1853
2-60-90 | ИСКЛЮЧАЕТСЯ ИЗ ЛС №1-102 : ЗДАНИЕ - СТРОИТЕЛЬНАЯ ЧАСТЬ.ПЕРЕКРЫТИЯ, ПОКРЫТИЯ.ДРУГОЕ. | -988.40 М2 | -12699 -1958 | -435 -107 | -25811 -3369 |  | -8391 -8951 |  | -59656
2-60-40 | ИСКЛЮЧАЕТСЯ ИЗ ЛС №1-102: ЗДАНИЕ - СТРОИТЕЛЬНАЯ ЧАСТЬ.ПЕРЕКРЫТИЯ, ПОКРЫТИЯ.ПОЛЫ. | -3252.30 М2 | -43146 -6715 | -1970 -720 | -175891 -5488 |  | -28744 -30660 |  | -285899
2-60-90 | ИСКЛЮЧАЕТСЯ ИЗ ЛС №1-166: ЗДАНИЕ - СТРОИТЕЛЬНАЯ ЧАСТЬ.ПЕРЕКРЫТИЯ, ПОКРЫТИЯ.ДРУГОЕ. | 30.10 М2 | -440 -69 | 1 | -1603 -64 |  | -288 -308 |  | -2702
2-60-40 | ИСКЛЮЧАЕТСЯ ИЗ ЛС №1-166: ЗДАНИЕ - СТРОИТЕЛЬНАЯ ЧАСТЬ.ПЕРЕКРЫТИЯ, ПОКРЫТИЯ.ПОЛЫ. | -7.10 М2 | -2228 -344 | -15 -4 | -4908 -267 |  | -1463 -1560 |  | -10441
2-60-90 | ИСКЛЮЧАЕТСЯ ИЗ ЛС №1-167: ЗДАНИЕ - СТРОИТЕЛЬНАЯ ЧАСТЬ.ПЕРЕКРЫТИЯ, ПОКРЫТИЯ.ДРУГОЕ. | -176.00 М2 | -3081 -441 | -4 -4 | -968 -84 |  | -2022 -2156 |  | -8315
2-60-40 | ИСКЛЮЧАЕТСЯ ИЗ ЛС №1-167: ЗДАНИЕ - СТРОИТЕЛЬНАЯ ЧАСТЬ.ПЕРЕКРЫТИЯ, ПОКРЫТИЯ.ПОЛЫ. | -169.60 М2 | 286 48 | 16 3 | 1940 155 |  | 189 202 |  | 2788
2-60-40 | ИСКЛЮЧАЕТСЯ ИЗ ЛС №1-171: ЗДАНИЕ - СТРОИТЕЛЬНАЯ ЧАСТЬ.ПЕРЕКРЫТИЯ, ПОКРЫТИЯ.ПОЛЫ. | -840.00 М2 | -2317 -388 | -28 | -11515 -894 |  | -1518 -1619 |  | -17891
2-60-40 | ИСКЛЮЧАЕТСЯ ИЗ ЛС №1-176; ЗДАНИЕ - СТРОИТЕЛЬНАЯ ЧАСТЬ.ПЕРЕКРЫТИЯ, ПОКРЫТИЯ.ПОЛЫ. | 0.0000 М2 | -851 -135 | -57 -10 | -2445 -332 |  | -564 -602 |  | -4851
2-60-90 | ИСКЛЮЧАЕТСЯ ИЗ ЛС №1-187: ЗДАНИЕ - СТРОИТЕЛЬНАЯ ЧАСТЬ.ПЕРЕКРЫТИЯ, ПОКРЫТИЯ. ПОЛЫ НА ОТМ.-3.600, 0.000, ЛИСТ 40 | -3116.00 М2 | -5416 -875 | -2433 -514 | -7381 -532 |  | -3794 -4119 |  | -23675
2-60-40 | ИСКЛЮЧАЕТСЯ ИЗ ЛС №1-196: ЗДАНИЕ - СТРОИТЕЛЬНАЯ ЧАСТЬ.ПЕРЕКРЫТИЯ, ПОКРЫТИЯ.ПОЛЫ. | -112.70 М2 | -332 -55 | -17 -7 | -415 -32 |  | -222 -237 |  | -1255
020382 | ИСКЛЮЧАЕТСЯ ИЗ ЛС №1-197: ЗДАНИЕ - СТРОИТЕЛЬНАЯ ЧАСТЬ. ПОЛЫ.ЛИСТ 40. ИЗМ 14 | 0.0000 М2 | -6314 -951 | -480 -199 | -2559 -193 |  | -4275 -4500 |  | -18321
020382 | ИСКЛЮЧАЕТСЯ ИЗ ЛС №1-197: ЗДАНИЕ - СТРОИТЕЛЬНАЯ ЧАСТЬ. ПОЛЫ ЛИСТ 40. ИЗМ 15 | 628.40 М2 | -3642 -653 | -50 5 | -13476 -1069 |  | -2383 -2542 |  | -23162
| ИТОГО |  | -2224 -197 | -2629 -616 | 6631 9257 |  | -1815 -1968 |  | 7252
| Составил | [5 empty] | Т.А.ПЕТРОВСКАЯ
|  | (должность служащего) |  |  | (подпись) |  | (инициалы, фамилия)
Проверил
|  | (должность служащего) |  |  | (подпись) |  | (инициалы, фамилия)

## ВР1-1102
СТРОИТЕЛЬСТВО СПОРТИВНОГО КОМПЛЕКСА С ТИРОМ ДЛЯ ОБЕСПЕЧЕНИЯ УЧЕБНО-ТРЕНИРОВОЧНОГО ПРОЦЕССА ПОЛКА МИЛИЦИИ СПЕЦИАЛЬНОГО НАЗНАЧЕНИЯ ГУВД МИНГОРИСПОЛКОМА (ПЕРВЫЙ ПУСКОВОЙ КОМПЛЕКС)
НАИМЕНОВАНИЕ ОБЪЕКТА |  | СТРОИТЕЛЬСТВО СПОРТИВНОГО КОМПЛЕКСА С ТИРОМ ДЛЯ ОБЕСПЕЧЕНИЯ УЧЕБНО-ТРЕНИРОВОЧНОГО ПРОЦЕССА ПОЛКА МИЛИЦИИ СПЕЦИАЛЬНОГО НАЗНАЧЕНИЯ ГУВД МИНГОРИСПОЛКОМА (ПЕРВЫЙ ПУСКОВОЙ КОМПЛЕКС) |  |  |  |  | на 01 августа 2020 | г.
КОД ОБЪЕКТА |  | 51/19-С-КОРР2 |  |  |  |  | ОБЩЕСТРОИТЕЛЬНЫЕ РАБОТЫ АР. ПОЛЫ (ДОП. К ЛС №1-102, ЛС №1-166, ЛС №1-167, ЛС №1-171, ЛС №1-176, ЛС № 1-187, ЛС№1-196, ЛС №1-197)
НАИМЕНОВАНИЕ ЗДАНИЯ, СООРУЖЕНИЯ |  | СПОРТИВНЫЙ КОМПЛЕКС (КОРРЕКТИРОВКА 2) |  |  |  |  | СПОРТИВНЫЙ КОМПЛЕКС (КОРРЕКТИРОВКА 2)
ШИФР ЗДАНИЯ, СООРУЖЕНИЯ |  | 38
КОМПЛЕКТ ЧЕРТЕЖЕЙ |  | АР-1 ИЗМ.18. ПИСЬМО №57/17/2/1829 ОТ 20.01.2025
ВЕДОМОСТЬ РЕСУРСОВ №: |  |  | 1-1102
(нормы 2017г.)
ОБЩЕСТРОИТЕЛЬНЫЕ РАБОТЫ АР. ПОЛЫ (ДОП. К ЛС №1-102, ЛС №1-166, ЛС №1-167, ЛС №1-171, ЛС №1-176, ЛС № 1-187, ЛС№1-196, ЛС №1-197)
Составлена в ценах |  | на 01 августа 2020 г.
№ п/п | Обоснование | Наименование ресурса | Единица измерения | Количество | Стоимость , руб.
[5 empty] | единицы | общая
1 | 2 | 3 | 4 | 5 | 6 | 7
1 | 1-1 | ТРУДОЗАТРАТЫ РАБОЧИХ | ЧЕЛ/ЧАС | -199
2 | 1-3 | ТРУДОЗАТРАТЫ МАШИНИСТОВ | ЧЕЛ/ЧАС | -90
МАШИНЫ И МЕХАНИЗМЫ
3 | М020120 | КРАНЫ БАШЕННЫЕ 16-50 Т | МАШ.-Ч | 3.68490716 | 38.94 | 143.49
4 | М021141 | КРАНЫ НА АВТОМОБИЛЬНОМ ХОДУ 10 Т | МАШ.-Ч | -2.9119346 | 27.31 | -79.52
5 | М030101 | АВТОПОГРУЗЧИКИ 5 Т | МАШ.-Ч | 0.0979559 | 24.65 | 2.41
6 | М030401 | ЛЕБЕДКИ ЭЛЕКТРИЧЕСКИЕ ТЯГОВЫМ УСИЛИЕМ ДО 5,79 (0,59) КН (Т) | МАШ.-Ч | 9.27863 | 0.42 | 3.90
7 | М030402 | ЛЕБЕДКИ ЭЛЕКТРИЧЕСКИЕ ТЯГОВЫМ УСИЛИЕМ ДО 12,26 (1,25) КН (Т) | МАШ.-Ч | 0.3786372 | 0.67 | 0.25
8 | М031003 | АВТОГИДРОПОДЪЕМНИКИ, ВЫСОТОЙ ПОДЪЕМА 22 М | МАШ.-Ч | -57.96176 | 38.62 | -2238.48
9 | М031110 | ПОДЪЕМНИКИ СТРОИТЕЛЬНЫЕ 0,5 Т | МАШ.-Ч | 4.497192 | 8.47 | 38.09
10 | М040502 | УСТАНОВКИ ДЛЯ СВАРКИ РУЧНОЙ ДУГОВОЙ (ПОСТОЯННОГО ТОКА) | МАШ.-Ч | -39.4161503 | 2.53 | -99.72
11 | М040504 | АППАРАТ ДЛЯ ГАЗОВОЙ СВАРКИ И РЕЗКИ | МАШ.-Ч | 2.951 | 0.19 | 0.56
12 | М050101 | КОМПРЕССОРЫ ПЕРЕДВИЖНЫЕ С ДВИГАТЕЛЕМ ВНУТРЕННЕГО СГОРАНИЯ ДАВЛЕНИЕМ ДО 686 КПА (7АТМ) 2,2 М3/МИН | МАШ.-Ч | -1.669824 | 18.89 | -31.54
13 | М050102 | КОМПРЕССОРЫ ПЕРЕДВИЖНЫЕ С ДВИГАТЕЛЕМ ВНУТРЕННЕГО СГОРАНИЯ ДАВЛЕНИЕМ ДО 686 КПА (7АТМ) 5 М3/МИН | МАШ.-Ч | -0.080752 | 18.98 | -1.53
14 | М050401 | КОМПРЕССОРЫ ПЕРЕДВИЖНЫЕ С ЭЛЕКТРОДВИГАТЕЛЕМ ДАВЛЕНИЕМ 600 КПА (6 АТМ) 0,5 М3/МИН | МАШ.-Ч | 0.0135936 | 1.21 | 0.02
15 | М110101 | БАДЬИ ЕМКОСТЬЮ 2 М3 | МАШ.-Ч | 1.3986 | 0.23 | 0.32
16 | М110907 | ВИБРАТОРЫ | МАШ.-Ч | -35.758986 | 0.55 | -19.67
17 | М111100 | ВИБРАТОР ГЛУБИННЫЙ | МАШ.-Ч | 1.273496 | 0.88 | 1.12
18 | М120906 | КАТКИ ДОРОЖНЫЕ САМОХОДНЫЕ ГЛАДКИЕ 8 Т | МАШ.-Ч | -0.01648 | 21.72 | -0.36
19 | М121003 | КОТЛЫ БИТУМНЫЕ ПЕРЕДВИЖНЫЕ 400 Л | МАШ.-Ч | 0 | 2.34 | 0.00
20 | М150402 | ГАЗОВАЯ ГОРЕЛКА | МАШ.-Ч | -0.408 | 0.21 | -0.09
21 | М330201 | МАШИНЫ СВЕРЛИЛЬНЫЕ ЭЛЕКТРИЧЕСКИЕ | МАШ.-Ч | 14.3592 | 0.35 | 5.03
22 | М330301 | МАШИНЫ ШЛИФОВАЛЬНЫЕ ЭЛЕКТРИЧЕСКИЕ | МАШ.-Ч | -6.967296 | 0.53 | -3.69
23 | М330302 | МАШИНЫ ШЛИФОВАЛЬНЫЕ УГЛОВЫЕ | МАШ.-Ч | -8.01026 | 0.62 | -4.97
24 | М331101 | ТРАМБОВКИ ПНЕВМАТИЧЕСКИЕ (БЕЗ УЧЕТА СТОИМОСТИ СЖАТОГО ВОЗДУХА) | МАШ.-Ч | -0.080752 | 0.11 | -0.01
25 | М331305 | ПЫЛЕСОС ПРОМЫШЛЕННЫЙ | МАШ.-Ч | -4.83597 | 2.05 | -9.91
26 | М331615 | ДРЕЛИ ЭЛЕКТРИЧЕСКИЕ | МАШ.-Ч | 25.3115888 | 0.18 | 4.56
27 | М331617 | СРЕДСТВА МАЛОЙ МЕХАНИЗАЦИИ | МАШ.-Ч | -32.7657773 | 10.29 | -337.16
28 | М331618 | ЭЛЕКТРОТЕРМОС | МАШ.-Ч | 0 | 5.76 | 0.00
29 | М351306 | ЭЛЕКТРИЧЕСКАЯ ГОРЕЛКА | МАШ.-Ч | 0 | 3.82 | 0.00
|  | ИТОГО МАШИНЫ И МЕХАНИЗМЫ |  |  |  | -2627
МАТЕРИАЛЫ,ИЗДЕЛИЯ,КОНСТРУКЦИИ
30 | Б11-101 | СТОИМОСТЬ ИТЭП-50 (ЛИСТ ПОЛИСТЕРОЛЬНЫЙ ВСПЕНЕННЫЙ) | М2 | -3117.707 | 2.88 | -8979.00
31 | Б11-36 | СТОИМОСТЬ ПОКРЫТИЯ | М2 | -1706.6016 | 55.32 | -94409.20
32 | Б11-37 | СТОИМОСТЬ КЛЕЯ ВОДОДИСПЕРСИОННОГО | КГ | -485.13 | 6.30 | -3056.32
33 | Б11-40 | СТОИМОСТЬ ПЛИНТУСА МДФ | М.П. | -499.603 | 6.06 | -3027.59
34 | Б11-86 | СТОИМОСТЬ ПОЛИУРЕТАНОВОЙ ГРУНТОВКИ | КГ | 11.085 | 14.00 | 155.19
35 | Б11-86 | СТОИМОСТЬ ПОЛИУРЕТАНОВОЙ ГРУНТОВКИ | КГ | -11.085 | 14.00 | -155.19
36 | 1/10-80-5/14 С101-1002 | АСБЕСТ ХРИЗОТИЛОВЫЙ МАРКИ А-6К-30 | Т | 0 | 1290.00 | 0.00
37 | С101-1002-43 | КРЕСТИКИ ДЛЯ ПЛИТКИ ТОЛЩИНОЙ 1.5 ММ | 1000 ШТ. | 0.115 | 10.00 | 1.15
38 | С101-1100-26 | ГЕРМЕТИК ПОЛИУРЕТАНОВЫЙ, ОДНОКОМПОНЕНТНЫЙ, ДЛЯ ГЕРМЕТИЗАЦИИ ДЕФОРМАЦИОННЫХ ШВОВ, 600 МЛ | ШТ. | 212.13 | 13.09 | 2776.78
39 | 1/10-180-5/99 С101-11099 | ШКУРКА ШЛИФОВАЛЬНАЯ НА БУМАЖНОЙ ОСНОВЕ ВОДОСТОЙКАЯ | М2 | -2.03 | 7.01 | -14.23
40 | 1/10-200-15/15 С101-11401 | ВЕТОШЬ | КГ | -4.45784 | 1.80 | -8.02
41 | 1/10-260-1-15/4 С101-118709 | СТАЛЬ АРМАТУРНАЯ ГОРЯЧЕКАТАНАЯ ПЕРИОДИЧЕСКОГО ПРОФИЛЯ ДЛЯ ЖЕЛЕЗОБЕТОННЫХ КОНСТРУКЦИЙ, КЛАССА S500 (А500С), ДИАМЕТРОМ 8 ММ | Т | -0.0952 | 1230.00 | -117.10
42 | 1/10-200-15/35 С101-128902 | ТКАНЬ МЕШОЧНАЯ | 10 М2 | -1.634816 | 24.94 | -40.77
43 | 1/10-230-50-40/70 С101-137405-1 | РАСТВОРНАЯ СМЕСЬ СУХАЯ (РСС), ОБЛИЦОВОЧНАЯ, ВЫСОКОЭЛАСТИЧНАЯ (S1), ВЫСОКОАДГЕЗИОННАЯ (С2), ДЛЯ НАРУЖНЫХ И ВНУТРЕННИХ РАБОТ (НВ), ЦЕМЕНТНАЯ, М150, F75 (ДЛЯ КРУПНОФОРМАТНОЙ ПЛИТКИ) | Т | 0.474 | 875.00 | 414.75
44 | 1/10-230-50-25/10 С101-138032-11 | КОМПОЗИЦИЯ ДЛЯ ЗАПОЛНЕНИЯ ШВОВ ШИРИНОЙ ДО 5 ММ, ВОДОСТОЙКАЯ, МОРОЗОСТОЙКАЯ, ДЛЯ НАРУЖНЫХ И ВНУТРЕННИХ РАБОТ (НВ), СЕРАЯ (ФАСОВКА ПО 20 КГ) | Т | -0.0432 | 1296.33 | -56.00
45 | 1/10-230-50-25/15 С101-138032-6 | КОМПОЗИЦИЯ ДЛЯ ЗАПОЛНЕНИЯ ШВОВ ШИРИНОЙ ДО 6 ММ, ПЛАСТИЧНАЯ, ВОДОСТОЙКАЯ, МОРОЗОСТОЙКАЯ, ДЛЯ НАРУЖНЫХ И ВНУТРЕННИХ РАБОТ (НВ), БЕЛАЯ (ФАСОВКА ПО 25 КГ) | Т | -0.46667 | 863.40 | -402.92
46 | С101-138033-1 | ШПАТЛЕВКА ТИПА CERESIT CD 24 | Т | 0.3916 | 645.20 | 252.66
47 | 1/10-230-50-10/27 С101-138035-2 | ШПАТЛЕВКА СЕРАЯ, РЕМОНТНАЯ, ДЛЯ НАРУЖНЫХ И ВНУТРЕННИХ РАБОТ (НВ), ПОЛИМИНЕРАЛЬНАЯ (ПМ), ОДНОКОМПОНЕНТНАЯ (1), СУХАЯ СМЕСЬ (СС), ЦЕМЕНТНАЯ | Т | -0.3285 | 645.20 | -211.95
48 | 1/10-230-50-50/5 С101-138054 | ГРУНТОВКА ДЛЯ НАРУЖНЫХ (Н) И ВНУТРЕННИХ (В) РАБОТ, ПОЛИМИНЕРАЛЬНАЯ (ПМ), ОДНОКОМПОНЕНТНАЯ (1), СУХАЯ СМЕСЬ (СС), ЦЕМЕНТНАЯ | Т | -0.08293 | 486.97 | -40.38
49 | 1/10-230-50-45/120 С101-138055-1 | ГИДРОИЗОЛЯЦИОННАЯ СМЕСЬ (ГС) УНИВЕРСАЛЬНАЯ, ЖЕСТКАЯ (Ж), ОДНОКОМПОНЕНТНАЯ (1) | Т | 0.52098 | 733.80 | 382.30
50 | С101-138055-1-1 | ГИДРОИЗОЛЯЦИОННАЯ СМЕСЬ ТИПА CERESIT CD 30 | Т | 0.15333 | 1563.50 | 239.73
51 | С101-138055-3-1 | ГИДРОИЗОЛЯЦИОННАЯ СМЕСЬ ТИПА CERESIT R 166 | Т | 0.24732 | 4044.69 | 1000.33
52 | 1/10-230-50-45/100 С101-138055-С | ГИДРОИЗОЛЯЦИОННАЯ СМЕСЬ ТИПА CERESIT CD 30 | Т | -0.17143 | 1563.50 | -268.03
53 | 1/10-230-50-35/20 С101-138057 | РАСТВОРНАЯ СМЕСЬ СУХАЯ (РСС), ДЛЯ СТЯЖЕК, ЦЕМЕНТНАЯ, ВЫРАВНИВАЮЩАЯ, М150 | Т | -0.00484 | 173.45 | -0.84
54 | 1/10-230-50-35/21 С101-138057-1 | РАСТВОРНАЯ СМЕСЬ СУХАЯ (РСС), ДЛЯ СТЯЖЕК, ЦЕМЕНТНАЯ, ВЫРАВНИВАЮЩАЯ, М200 | Т | -0.591965 | 314.22 | -186.01
55 | 1/10-230-50-35/10 С101-138058 | РАСТВОРНАЯ СМЕСЬ СУХАЯ (РСС), ДЛЯ СТЯЖЕК, ЦЕМЕНТНАЯ, САМОНИВЕЛИРУЮЩАЯСЯ, М100 | Т | -13.98852 | 482.15 | -6744.56
56 | 1/10-230-50-40/15 С101-138059 | РАСТВОРНАЯ СМЕСЬ СУХАЯ (РСС), ОБЛИЦОВОЧНАЯ, ЦЕМЕНТНАЯ, УНИВЕРСАЛЬНАЯ, ДЛЯ НАРУЖНЫХ И ВНУТРЕННИХ РАБОТ (НВ), М100/М150, F75 | Т | -1.93612 | 202.84 | -392.72
57 | 1/10-230-50-40/55 С101-138064 | РАСТВОРНАЯ СМЕСЬ СУХАЯ (РСС), ОБЛИЦОВОЧНАЯ, ЦЕМЕНТНО-ИЗВЕСТКОВАЯ, ДЛЯ ВНУТРЕННИХ РАБОТ (В), М100 | Т | 0.30798 | 246.92 | 76.05
58 | 1/10-230-50-40/80 С101-138065 | СОСТАВ КЛЕЕВОЙ ПОЛИМИНЕРАЛЬНЫЙ ДЛЯ НАКЛЕИВАНИЯ ТЕПЛОИЗОЛЯЦИОННЫХ МАТЕРИАЛОВ И АРМИРУЮЩЕЙ СЕТКИ (КС), ОДНОКОМПОНЕНТНЫЙ (1) | Т | 0.275 | 354.37 | 97.45
59 | 1/10-240-45-10/50 С101-148300 | ШУРУПЫ С ПОЛУКРУГЛОЙ ГОЛОВКОЙ 6Х40 ММ | Т | 0.001158 | 1525.84 | 1.77
60 | 1/10-240-45-25/10 С101-149009-1-МО | САМОРЕЗЫ ДИАМЕТРОМ 5 ММ | 1000ШТ | -0.4 | 22.10 | -8.84
61 | 1/10-140-40/190 С101-152900 | ЭЛЕКТРОДЫ ДИАМЕТРОМ 6 ММ Э42 | Т | -0.0001904 | 3282.67 | -0.63
62 | 1/10-230-60-45-10/15 С101-160774 | УГОЛ УНИВЕРСАЛЬНЫЙ ПОЛИВИНИЛХЛОРИДНЫЙ ДЛЯ ВНУТРЕННЕЙ ОТДЕЛКИ (ЦВЕТ БЕЛЫЙ) | М | 0 | 0.71 | 0.00
63 | 1/10-240-25-41/20 С101-18100 | ГВОЗДИ СТРОИТЕЛЬНЫЕ ОЦИНКОВАННЫЕ 1,8Х60 ММ | Т | 0.0001401 | 1720.00 | 0.24
64 | С101-18300-14 | КОМПОЗИЦИЯ ДЛЯ ЗАПОЛНЕНИЯ ШВОВ СУХАЯ ШИРИНОЙ ДО 6 ММ, ПЛАСТИЧНАЯ, ВОДОСТОЙКАЯ, МОРОЗОСТОЙКАЯ F75, ДЛЯ НАРУЖНЫХ И ВНУТРЕННИХ РАБОТ (НВ), СЕРАЯ (ФАСОВКА ПО 2 КГ) | Т | 0.49309 | 1233.40 | 608.18
65 | С101-18300-14-1 | КОМПОЗИЦИЯ ДЛЯ ЗАПОЛНЕНИЯ ШВОВ ТИПА CERESIT CЕ 40 | Т | 0.0432 | 1296.33 | 56.00
66 | 1/10-240-25-45/150 С101-18900 | ГВОЗДИ ТАРНЫЕ КРУГЛЫЕ 2,5Х50 ММ | Т | 0.00001422 | 2050.00 | 0.03
67 | С101-2000-1 | РАСТВОРНАЯ СМЕСЬ СУХАЯ (РСС), ДЛЯ СТЯЖЕК, НА ЦЕМЕНТНОМ ВЯЖУЩЕМ, САМОНИВЕЛИРУЮЩАЯСЯ, М200 | Т | 18.15642 | 455.28 | 8266.25
68 | 1/10-235-23/35 С101-20110 | ЛЕНТА ТЕПЛОЗВУКОИЗОЛЯЦИОННАЯ (ДЕМПФЕРНАЯ) ПОЛИЭТИЛЕНОВАЯ ПОРИСТАЯ, ШИРИНОЙ 100 ММ, ТОЛЩИНОЙ 10 ММ | М.П. | 0 | 0.21 | 0.00
69 | 1/10-130-15/107 С101-21603 | ГЕРМЕТИК СИЛИКОНОВЫЙ 280МЛ | ШТ | -23.932 | 4.48 | -107.22
70 | С101-23606-1 | ГРУНТОВКА ТИПА CERESIT CТ17 | КГ | 5.76 | 6.65 | 38.30
71 | 1/10-230-15/60 С101-23606-С1 | ГРУНТОВКА ТИПА CERESIT CT17 | КГ | -5.76 | 6.65 | -38.30
72 | 1/10-230-15/1180 С101-23802-1 | ГРУНТОВКА "ЛАКРИТ" | КГ | 612.9578 | 1.25 | 766.20
73 | 1/10-240-35/30 С101-24301 | ЗАКЛЕПКИ КОМБИНИРОВАННЫЕ ДЛЯ СОЕДИНЕНИЯ ПРОФИЛИРОВАННОГО СТАЛЬНОГО НАСТИЛА И РАЗНООБРАЗНЫХ ЛИСТОВ | Т | -0.00203808 | 7903.88 | -16.11
74 | 1/10-230-60-20-20/70 С101-26302 | ПЛИТКИ КЕРАМИЧЕСКИЕ ДЛЯ ВНУТРЕННЕЙ ОБЛИЦОВКИ СТЕН ГЛАЗУРОВАННЫЕ, ИМЕННЫЕ,РАЗМЕРОМ 300Х200 ММ | М2 | 0 | 7.95 | 0.00
75 | 1/10-230-60-20-20/210 С101-27601 | КЕРАМОГРАНИТ КРУПНОРАЗМЕРНЫЙ ПЛОСКИЙ ГЛАЗУРОВАННЫЙ (600Х300-600Х600 ММ) | М2 | -81.70939 | 28.85 | -2357.32
76 | 1/10-230-60-20-10/30 С101-28701 | ПЛИТКИ КЕРАМИЧЕСКИЕ ДЛЯ ПОЛОВ ОСНОВНЫЕ НЕГЛАЗУРОВАННЫЕ (КЕРАМОГРАНИТ) РАЗМЕРОМ 300Х300 ММ, 303Х303 ММ | М2 | -1498.0565 | 10.06 | -15070.45
77 | 1/10-230-60-20-10/10 С101-29902 | ПЛИТКИ КЕРАМИЧЕСКИЕ ДЛЯ ПОЛОВ НЕГЛАЗУРОВАННЫЕ ТИП "ГРЕС" РАЗМЕРОМ 300Х300Х8 ММ | М2 | 1645.15176 | 10.06 | 16550.23
78 | 1/10-135-20/60 С101-32400 | КИСЛОРОД ТЕХНИЧЕСКИЙ ГАЗООБРАЗНЫЙ | М3 | 1.43464 | 2.44 | 3.50
79 | 1/10-230-35/395 С101-32700-1 | СИЛИКОНОВЫЙ КЛЕЙ | МЛ | 23388.01 | 0.04 | 935.52
80 | 1/10-230-35/315 С101-32800-1 | КЛЕЙ УНИВЕРСАЛЬНЫЙ НА ОСНОВЕ АКРИЛОВОЙ ВОДНОЙ ДИСПЕРСИИ | КГ | 546.01 | 15.33 | 8370.33
81 | 1/10-230-35/50 С101-32903 | КЛЕЙ БУСТИЛАТ | Т | -0.80805 | 2695.00 | -2177.69
82 | 1/10-230-35/230 С101-32907-1Д | КЛЕЙ ДЛЯ ПВХ ПОКРЫТИЙ | КГ | -201.344 | 9.58 | -1928.88
83 | 1/10-170-30/10 С101-48602 | КРУГ ОТРЕЗНОЙ 230Х2Х22 ДЛЯ РЕЗКИ КАМНЯ, БЕТОНА | ШТ | -0.487222 | 1.42 | -0.69
84 | 1/10-125-20/130 С101-56200 | ЛИНОЛЕУМ ПОЛИВИНИЛХЛОРИДНЫЙ НА ТЕПЛОИЗОЛИРУЮЩЕЙ ПОДОСНОВЕ | М2 | 0 | 9.83 | 0.00
85 | 1/10-125-20/390 С101-56625Д | ПОКРЫТИЕ НАПОЛЬНОЕ РУЛОННОЕ ГОМОГЕННОЕ ПОЛИВИНИЛХЛОРИДНОЕ ДЛЯ ЖИЛЫХ, ОБЩЕСТВЕННЫХ И ПРОИЗВОДСТВЕННЫХ ОБЪЕКТОВ С ПОЛИУРЕТАНОВЫМ УСИЛЕНИЕМ, ТОЛЩИНОЙ 2 ММ, КЛАСС ИЗНОСОСТОЙКОСТИ М (EN 649), С ОДНОТОННЫМ ИЛИ НЕЯРКИМ АБСТРАКТНЫМ РИСУНКОМ | М2 | -0.03 | 17.25 | -0.52
86 | 1/10-125-55/5 С101-56650 | ШНУР СВАРОЧНЫЙ ДЛЯ ПОЛИВИНИЛХЛОРИДНЫХ НАПОЛЬНЫХ ПОКРЫТИЙ | М | 41.36 | 0.90 | 37.22
87 | 1/10-130-5/412 С101-59302-1 | МАСТИКА БИТУМНО-ПОЛИМЕРНАЯ КРОВЕЛЬНАЯ И ГИДРОИЗОЛЯЦИОННАЯ (МБПХ), ХОЛОДНАЯ | Т | 0 | 1872.00 | 0.00
88 | 1/10-130-5/32 С101-59400 | МАСТИКА БИТУМНАЯ КРОВЕЛЬНАЯ ГОРЯЧАЯ | Т | -0.0026368 | 790.84 | -2.09
89 | 1/10-130-5/697 С101-61600 | МАСТИКА СЛАНЦЕВАЯ УПЛОТНЯЮЩАЯ НЕОТВЕРЖДАЮЩАЯСЯ (МСУ) | КГ | 0
90 | 1/10-130-5/716 С101-61800 | МАСТИКА ТИОКОЛОВАЯ СТРОИТЕЛЬНОГО НАЗНАЧЕНИЯ АМ-0,5 | КГ | -152.735 | 9.52 | -1454.04
91 | 1/10-135-10-5/20 С101-7000 | БЕНЗИН АВТОМОБИЛЬНЫЙ АИ-95 | Т | 0 | 1924.00 | 0.00
92 | 1/10-135-20/75 С101-82511 | СМЕСЬ ПРОПАНА И БУТАНА ТЕХНИЧЕСКИХ | КГ | -1.9488 | 1.00 | -1.95
93 | 1/10-115-5/1190 С101-86152 | МАТЕРИАЛ РУЛОННЫЙ БИТУМНО-ПОЛИМЕРНЫЙ ГИДРОИЗОЛЯЦИОННЫЙ НАПЛАВЛЯЕМЫЙ "КРОВЛЯЭЛАСТ", МАРКА Г-ПХ-БЭ-ПП/ПП-4.0 КГ | М2 | -7.752 | 5.77 | -44.73
94 | 1/10-170-10/5 С101-86720 | СВЕРЛА СПИРАЛЬНЫЕ С ЦИЛИНДРИЧЕСКИМ ХВОСТОВИКОМ, ДЛИННАЯ СЕРИЯ (ПО МЕТАЛЛУ), ДИАМЕТРОМ 3,1-3,7ММ | ШТ | -8.1832 | 1.03 | -8.43
95 | 1/10-260-370/4 С101-87503 | СЕТКА ПЛЕТЕНАЯ ИЗ ПРОВОЛОКИ ОЦИНКОВАННОЙ ДИАМЕТРОМ 2 ММ | М2 | -75 | 3.07 | -230.25
96 | С101-Б11-101 | СТОИМОСТЬ ИТЭП-50 (ЛИСТ ПОЛИСТЕРОЛЬНЫЙ ВСПЕНЕННЫЙ) | М2 | 3100.7326 | 2.88 | 8930.11
97 | С101-Б11-36 | ПОКРЫТИЕ НАПОЛЬНОЕ ГЕТЕРОГЕННОЕ ПВХ "SPORTLAIN CLASSIC FR" 6 ММ | М2 | 1706.6016 | 55.32 | 94409.20
98 | С101-Б11-40 | СТОИМОСТЬ ПЛИНТУСА МДФ | М.П | 546.41 | 6.06 | 3311.24
99 | 1/10-240-30-35/10 С101-Д | КРЕСТИКИ | ШТ | -115 | 0.01 | -1.15
100 | 1/10-230-60-20-10/10 С101-П | ПЛИТКИ КЕРАМИЧЕСКИЕ НЕГЛАЗУРОВАННЫЕ ТИП "ГРЕС" | М2 | -29.952 | 10.06 | -301.32
101 | 1/10-110-50-20/705 С102-13800 | ДОСКИ НЕОБРЕЗНЫЕ ХВОЙНЫХ ПОРОД ДЛИНОЙ 2-3,75 М, ТОЛЩИНОЙ 32, 40 ММ, 4 СОРТА | М3 | -0.0013184 | 75.51 | -0.10
102 | 6/20-20-10/10 С103-100 | ТРУБА СТАЛЬНАЯ СВАРНАЯ ВОДОГАЗОПРОВОДНАЯ ЧЕРНАЯ ЛЕГКАЯ (НЕОЦИНКОВАННАЯ) НОМИНАЛЬНЫМ ДИАМЕТРОМ 15 ММ, ТОЛЩИНОЙ СТЕНКИ 2,5 ММ | М | -0.489888 | 1.72 | -0.84
103 | С103-200-53 | НАЩЕЛЬНИК (ПЛАНКА, НАЛИЧНИК) ИЗ СТАЛИ ОЦИНКОВАННОЙ ТОЛЩИНОЙ 0,45 - 0,5 ММ, ШИРИНОЙ 250 ММ, С ОДНОСТОРОННИМ ПОЛИМЕРНЫМ ПОКРЫТИЕМ, ЦВЕТНОЙ | М | 157.488 | 6.12 | 963.83
104 | 1/10-120-220-70/18 С104-10001 | СТЕКЛОСЕТКА ССШ-160 (100) | М2 | -16.408 | 0.83 | -13.62
105 | 1/10-120-30-10/17 С104-715 | ПЛИТЫ ТЕПЛОИЗОЛЯЦИОННЫЕ ПЕНОПОЛИСТИРОЛЬНЫЕ ППТ-25А (ППТ-25Н-А) | М3 | 2.978796 | 144.09 | 429.21
106 | 1/55-10-15/5 С113-10100 | МУКА АНДЕЗИТОВАЯ КИСЛОТОУПОРНАЯ МАРКИ А | Т | 0 | 362.27 | 0.00
107 | 1/10-160-10/190 С113-12904-12 | ПЛЕНКА ПОЛИЭТИЛЕНОВАЯ ПЕРВОГО СОРТА, ТОЛЩИНОЙ 0,2 ММ | М2 | -16.355552 | 0.49 | -8.01
108 | 1/10-230-20-5/285 С113-16002 | РАСТВОРИТЕЛЬ ДЛЯ ЛАКОКРАСОЧНЫХ МАТЕРИАЛОВ МАРКИ РС-2 | Т | 0 | 2150.00 | 0.00
109 | 1/10-230-20-5/435 С113-18000 | СПИРТ ЭТИЛОВЫЙ РЕКТИФИКОВАННЫЙ ТЕХНИЧЕСКИЙ | Т | -0.00375 | 3225.81 | -12.10
110 | 1/55-20-40/5 С115-179105 | ЭЛЕКТРОКОРУНД | Т | 0 | 3747.40 | 0.00
111 | 1/10-130-5/355 С117-1420 | МАСТИКА БИТУМНО-ПОЛИМЕРНАЯ "АУТОКРИН" | КГ | 119.604 | 2.45 | 293.03
112 | 1/10-130-5/374 С117-1421 | ПРАЙМЕР БИТУМНО-ПОЛИМЕРНЫЙ "АУТОКРИН" | КГ | 23.9208 | 2.50 | 59.80
113 | 2/20-20-5-40/5 С201-29600 | ЭЛЕМЕНТЫ ФАСОННЫЕ (ДОБОРНЫЕ) ИЗ ОЦИНКОВАННОЙ СТАЛИ | Т | 0
114 | 2/10-40/5 С204-2800-5 | КАРКАСЫ АРМАТУРНЫЕ СТАЛЬНЫЕ (ПЛОСКИЕ) | Т | 0.25511 | 2369.31 | 604.43
115 | 2/10-45/10 С204-2900 | ПРОВОЛОКА АРМАТУРНАЯ ИЗ НИЗКОУГЛЕРОДИСТОЙ СТАЛИ S500(ВР-I) ДИАМЕТРОМ 4 ММ | Т | -0.00476 | 1866.38 | -8.88
116 | 2/10-35/30 С204-6400-Н | СТОИМОСТЬ НАЩЕЛЬНИКА | Т | -0.515 | 4032.66 | -2076.82
117 | 4/1-5-20-10-30/10 С412-1283 | ЩЕБЕНЬ ИЗ ПРИРОДНОГО КАМНЯ ДЛЯ СТРОИТЕЛЬНЫХ РАБОТ МАРКИ 400,ФРАКЦИИ 5-20 ММ | М3 | -106.2228 | 16.31 | -1732.49
118 | 4/1-5-20-10-30/50 С412-1283-4 | ЩЕБЕНЬ ИЗ ПРИРОДНОГО КАМНЯ ДЛЯ СТРОИТЕЛЬНЫХ РАБОТ МАРКИ 400,ФРАКЦИИ 40-80 ММ | М3 | 52.27092 | 15.50 | 810.20
119 | 4/1-5-40-10-10/20 С412-1500-1 | ПЕСОК ДЛЯ СТРОИТЕЛЬНЫХ РАБОТ ПРИРОДНЫЙ 1 КЛАССА | М3 | -0.008908 | 6.64 | -0.06
120 | 1/10-280-20/40 С412-9005 | ВОДА | М3 | -122.35054796 | 1.08 | -132.14
121 | 4/1-4-10-20-40/40 С414-1004 | БЕТОН ТЯЖЕЛЫЙ С КРУПНОСТЬЮ ЗАПОЛНИТЕЛЯ 20-40 ММ, КЛАССА С10/12,5 (В12,5) | М3 | -82.86888 | 73.96 | -6128.98
122 | 4/1-4-10-20-40/50 С414-1005 | БЕТОН ТЯЖЕЛЫЙ С КРУПНОСТЬЮ ЗАПОЛНИТЕЛЯ 20-40 ММ, КЛАССА С12/15 (B15) | М3 | 0 | 86.79 | 0.00
123 | 4/1-4-10-20-30/50 С414-1005-3 | БЕТОН ТЯЖЕЛЫЙ С КРУПНОСТЬЮ ЗАПОЛНИТЕЛЯ БОЛЕЕ 10 ДО 20 ММ, КЛАССА С12/15 (B15) | М3 | 0 | 90.28 | 0.00
124 | 4/1-4-10-20-40/60 С414-1006 | БЕТОН ТЯЖЕЛЫЙ С КРУПНОСТЬЮ ЗАПОЛНИТЕЛЯ 20-40 ММ, КЛАССА С16/20 (В20) | М3 | -10.83778 | 92.62 | -1003.80
125 | 4/1-4-10-10-10/40 С414-1013-1 | БЕТОН ЛЕГКИЙ (АГЛОПОРИТО- И КЕРАМЗИТОБЕТОН) С КРУПНОСТЬЮ ЗАПОЛНИТЕЛЯ 10 ММ И МЕНЕЕ, КЛАССА В12,5 | М3 | -27.68076 | 144.49 | -3999.59
126 | 4/1-4-10-20-40/120 С414-1020 | БЕТОНЫ ТЯЖЕЛЫЕ С КРУПНОСТЬЮ ЗАПОЛНИТЕЛЯ 20-40 ММ, КЛАССА С8/10 (В10) | М3 | 92.070912 | 78.55 | 7232.17
127 | 4/1-4-20-20-10-20/10 С414-2004 | РАСТВОРЫ КЛАДОЧНЫЕ ТЯЖЕЛЫЕ ЦЕМЕНТНЫЕ,МАРКИ 100 | М3 | 13.707372 | 70.77 | 970.07
128 | 4/1-4-20-20-10-20/10 С414-2005 | РАСТВОРЫ КЛАДОЧНЫЕ ТЯЖЕЛЫЕ ЦЕМЕНТНЫЕ,МАРКИ 150 | М3 | -58.17016 | 78.16 | -4546.58
129 | 4/1-4-20-20-10-20/30 С414-2006 | РАСТВОРЫ КЛАДОЧНЫЕ ТЯЖЕЛЫЕ ЦЕМЕНТНЫЕ,МАРКИ 200 | М3 | 104.04717 | 87.55 | 9109.33
130 | 1/10-180-5/85 С552-804-1 | КРУГИ ШЛИФОВАЛЬНЫЕ ДЛЯ СПЕЦИАЛЬНЫХ МОНТАЖНЫХ РАБОТ 5П 230Х6Х22 | ШТ | 0 | 2.87 | 0.00
|  | ИТОГО МАТЕРИАЛЫ,ИЗДЕЛИЯ,КОНСТРУКЦИИ |  |  |  | 6627
|  | ТРАНСПОРТ |  |  |  | 9279
| Составил |  |  | Т.А.ПЕТРОВСКАЯ
|  | (должность служащего) | (подпись) | (инициалы, фамилия)
Проверил
|  | (должность служащего) | (подпись) | (инициалы, фамилия)

## ЛС1-1103
СТРОИТЕЛЬСТВО СПОРТИВНОГО КОМПЛЕКСА С ТИРОМ ДЛЯ ОБЕСПЕЧЕНИЯ УЧЕБНО-ТРЕНИРОВОЧНОГО ПРОЦЕССА ПОЛКА МИЛИЦИИ СПЕЦИАЛЬНОГО НАЗНАЧЕНИЯ ГУВД МИНГОРИСПОЛКОМА (ПЕРВЫЙ ПУСКОВОЙ КОМПЛЕКС)
НАИМЕНОВАНИЕ ОБЪЕКТА |  | СТРОИТЕЛЬСТВО СПОРТИВНОГО КОМПЛЕКСА С ТИРОМ ДЛЯ ОБЕСПЕЧЕНИЯ УЧЕБНО-ТРЕНИРОВОЧНОГО ПРОЦЕССА ПОЛКА МИЛИЦИИ СПЕЦИАЛЬНОГО НАЗНАЧЕНИЯ ГУВД МИНГОРИСПОЛКОМА (ПЕРВЫЙ ПУСКОВОЙ КОМПЛЕКС) | [8 empty] | на 01 августа 2020 | г.
КОД ОБЪЕКТА |  | 51/19-С-КОРР2 | [8 empty] | ОБЩЕСТРОИТЕЛЬНЫЕ РАБОТЫ (АР. ИЗМ.18. ВНУТРЕННИЕОТДЕЛОЧНЫЕ РАБОТЫ, ЗВУКОИЗОЛЯЦИЯ ПО Л.49)
НАИМЕНОВАНИЕ ЗДАНИЯ, СООРУЖЕНИЯ |  | СПОРТИВНЫЙ КОМПЛЕКС (КОРРЕКТИРОВКА 2) | [8 empty] | СПОРТИВНЫЙ КОМПЛЕКС (КОРРЕКТИРОВКА 2)
ШИФР ЗДАНИЯ, СООРУЖЕНИЯ |  | 38
КОМПЛЕКТ ЧЕРТЕЖЕЙ |  | 51/19-1-АР. ИЗМ.18
ЛОКАЛЬНАЯ СМЕТА №: |  |  |  | 1-1103
(Локальный сметный расчет)
(нормы 2017г.)
ОБЩЕСТРОИТЕЛЬНЫЕ РАБОТЫ (АР. ИЗМ.18. ВНУТРЕННИЕОТДЕЛОЧНЫЕ РАБОТЫ, ЗВУКОИЗОЛЯЦИЯ ПО Л.49)
СОСТАВЛЕНА В ЦЕНАХ |  | на 01 августа 2020 г. | [5 empty] | СТОИМОСТЬ | -110.499 | ТЫС.РУБ.
№ п/п | Обоснование работ | Наименование видов работ и ресурсов | Единица Измере- ния | Стоимость: единица измерения/всего, руб.
|  |  |  | Заработная плата рабочих | Эксплуатация машин и механизмов |  | Материалы, изделия, конструкции (оборудова-ние, мебель, инвентарь) | Транс- порт | Общая стоимость | Трудо-затра-ты рабочих
|  |  | Количество |  | ВСЕГО | в т.ч. З/плата
1 | 2 | 3 | 4 | 5 | 6 | 7 | 8 | 9 | 10 | 11
H=57.48,63.54; H10=57.48,63.54; H19=60.02,45.46;
Коэффициенты для ОХР и ОПР 1.14 ; плановой прибыли 1.1
| Ж1 | ПОТОЛКИ. ПОДВАЛЬНЫЙ ЭТАЖ НА ОТМ. -3,600- -6,600
1 | ПРИМЕЧАНИЕ: | УЗЕЛ 1, Л.6
2 | Е26-202-2 H19=60.02,45.46 | ТЕПЛОИЗОЛЯЦИЯ НИЖНЕЙ ПОВЕРХНОСТИ ПЛИТ ПОКРЫТИЯ (ПЕРЕКРЫТИЯ) ПЛИТАМИ МИНЕРАЛОВАТНЫМИ НА КЛЕЮ | 100М2 1.251 | 513.64 642.56 | 1.48 1.85 |  | 3.27 4.09 | 0.25 0.31 | 518.64 648.81 | 86.070 107.67
3 | С101-138065 | СОСТАВ КЛЕЕВОЙ ПОЛИМИНЕРАЛЬНЫЙ ДЛЯ НАКЛЕИВАНИЯ ТЕПЛОИЗОЛЯЦИОННЫХ МАТЕРИАЛОВ И АРМИРУЮЩЕЙ СЕТКИ (КС), ОДНОКОМПОНЕНТНЫЙ (1) | Т 0.93575 |  |  |  | 354.37 331.60 | 28.14 26.33 | 382.51 357.93
4 | С104-701-13 | ПЛИТЫ ТЕПЛОИЗОЛЯЦИОННЫЕ ИЗ МИНЕРАЛЬНОЙ ВАТЫ ПТМ СТБ 1995-2009-Т4-DS (TH) 1-CS (10) 10-TR5-WS1 (ПЛОТНОСТЬ 80 КГ/М3) БЕЛТЕП МАРКИ ФАСАД Т | М3 10.92 |  |  |  | 77.31 844.23 | 6.14 67.05 | 83.45 911.28
5 | Е26-95-2 H19=60.02,45.46 | МЕХАНИЧЕСКОЕ КРЕПЛЕНИЕ ТЕПЛОИЗОЛЯЦИОННЫХ ПЛИТ ДЮБЕЛЯМИ ПРИ УТЕПЛЕНИИ БЕТОННЫХ ПОВЕРХНОСТЕЙ | 100ШТ ДЮ 7.506 | 83.61 627.58 | 5.75 43.16 |  | 13.65 102.46 | 1.05 7.88 | 104.06 781.08 | 14.010 105.16
6 | С101-86726-2 | СВЕРЛА ПО БЕТОНУ С SDS+ ХВОСТОВИКОМ (НАКОНЕЧНИК ИЗ ТВЕРДОСПЛАВНОЙ СТАЛИ), ДИАМЕТРОМ 4-8 ММ, ДЛИНОЙ 110-165 ММ | ШТ 7.506 |  |  |  | 4.07 30.55 | 0.32 2.40 | 4.39 32.95
7 | Е26-89-1 H19=60.02,45.46 | АРМИРОВАНИЕ СТЕКЛОСЕТКОЙ | 100М2 1.251 | 280.22 350.56 | 0.57 0.71 |  | 168.44 210.72 | 13.82 17.29 | 463.05 579.28 | 39.570 49.50
8 | С101-138065 | СОСТАВ КЛЕЕВОЙ ПОЛИМИНЕРАЛЬНЫЙ ДЛЯ НАКЛЕИВАНИЯ ТЕПЛОИЗОЛЯЦИОННЫХ МАТЕРИАЛОВ И АРМИРУЮЩЕЙ СЕТКИ (КС), ОДНОКОМПОНЕНТНЫЙ (1) | Т 0.59423 |  |  |  | 354.37 210.58 | 28.14 16.72 | 382.51 227.30
9 | Е15-296-2 H10=57.48,63.54 | СПЛОШНОЕ ВЫРАВНИВАНИЕ БЕТОННЫХ ПОВЕРХНОСТЕЙ ПОТОЛКОВ ШТУКАТУРНЫМ СОСТАВОМ (ОДНОСЛОЙНАЯ ШТУКАТУРКА) ВРУЧНУЮ | 100М2 1.251 | 243.80 304.99 | 5.86 7.33 | 3.22 4.03 |  |  | 249.66 312.32 | 35.130 43.95
10 | С101-137451 | РАСТВОРНАЯ СМЕСЬ СУХАЯ (РСС), ШТУКАТУРНАЯ, САНИРУЮЩАЯ, ДЛЯ НАРУЖНЫХ И ВНУТРЕННИХ РАБОТ (НВ), ЦЕМЕНТНО-ИЗВЕСТКОВАЯ, М50/М75, F75 | Т 0.63801 |  |  |  | 185.33 118.24 | 14.72 9.39 | 200.05 127.63
11 | С412-9005 | ВОДА | М3 0.38281 |  |  |  | 1.08 0.41 |  | 1.08 0.41
12 | Е13-73-3 H10=57.48,63.54 | ГРУНТОВАНИЕ ПОВЕРХНОСТЕЙ ПОТОЛКОВ | 100М2 3.535 | 36.04 127.40 |  |  |  |  | 36.04 127.40 | 6.040 21.35
13 | С101-23802-1 | ГРУНТОВКА "ЛАКРИТ" | КГ 88.375 |  |  |  | 1.25 110.47 | 0.10 8.84 | 1.35 119.31
14 | Е15-180-2 H10=57.48,63.54 | ОКРАСКА ПОТОЛКОВ ПРОСТАЯ ПО ШТУКАТУРКЕ И СБОРНЫМ КОНСТРУКЦИЯМ, ПОДГОТОВЛЕННЫМ ПОД ОКРАСКУ | 100М2 3.535 | 110.97 392.28 | 4.01 14.18 | 2.33 8.24 | 2.51 8.87 | 0.20 0.71 | 117.69 416.04 | 16.940 59.88
15 | С101-138036 | ШПАТЛЕВКА БЕЛАЯ, ФИНИШНАЯ, ДЛЯ ВНУТРЕННИХ РАБОТ (В), ПОЛИМИНЕРАЛЬНАЯ (ПМ), ОДНОКОМПОНЕНТНАЯ (1), СУХАЯ СМЕСЬ (СС), ГИПСОВАЯ | Т 0.01944 |  |  |  | 577.64 11.23 | 45.86 0.89 | 623.50 12.12
16 | С101-23802-1 | ГРУНТОВКА "ЛАКРИТ" | КГ 0.707 |  |  |  | 1.25 0.88 | 0.10 0.07 | 1.35 0.95
17 | С101-34066 | КРАСКА АКРИЛОВАЯ ДЛЯ ВНУТРЕННИХ РАБОТ (СП "КОЛОР" ООО), БЕЛАЯ | КГ 123.725 |  |  |  | 2.84 351.38 | 0.23 28.46 | 3.07 379.84
18 | ПРИМЕЧАНИЕ: | АРМСТРОНГ
19 | Е34-142-1 H10=57.48,63.54 | УСТРОЙСТВО ПОДВЕСНОГО ПОТОЛКА ТИПА "ARMSTRONG" ("АРМСТРОНГ") | 100М2 6.273 | 1231.91 7727.77 | 3.40 21.33 |  | 12.96 81.30 | 1.03 6.46 | 1249.30 7836.86 | 190.890 1197.45
20 | С101-160950 | ПЛИТА ПОТОЛОЧНАЯ ТИПА "ARMSTRONG", РАЗМЕРОМ 600Х600 ММ | М2 646.119 |  |  |  | 10.13 6545.19 | 0.80 516.90 | 10.93 7062.09
21 | С101-15510 | ДЮБЕЛЬ С ШУРУПОМ ДЛЯ БЫСТРОГО МОНТАЖА 6Х60 | 100 ШТ 6.39846 |  |  |  | 3.04 19.45 | 0.24 1.54 | 3.28 20.99
22 | С110-17503-2 | АНКЕРНЫЙ ЭЛЕМЕНТ | ШТ 439.11 |  |  |  | 0.64 281.03 | 0.05 21.96 | 0.69 302.99
23 | С101-160952 | ПРОФИЛЬ Т24 БЕЛЫЙ МАТОВЫЙ, ДЛИНОЙ 1,2 М | 100 М 11.22867 |  |  |  | 66.67 748.62 | 5.29 59.40 | 71.96 808.02
24 | С101-160951 | ПРОФИЛЬ Т24 БЕЛЫЙ МАТОВЫЙ, ДЛИНОЙ 3,7 М | 100 М 5.39478 |  |  |  | 67.57 364.53 | 5.37 28.97 | 72.94 393.50
25 | С101-160953 | ПРОФИЛЬ Т24 БЕЛЫЙ МАТОВЫЙ, ДЛИНОЙ 0,6 М | 100 М 5.39478 |  |  |  | 70.00 377.63 | 5.56 29.99 | 75.56 407.62
26 | С101-160975 | ПОДВЕС РЕГУЛИРУЕМЫЙ С ЗАЖИМОМ ДЛЯ ПРОФИЛЯ CD (ПП) | ШТ 439.11 |  |  |  | 0.54 237.12 | 0.04 17.56 | 0.58 254.68
27 | С101-160954 | УГОЛОК БЕЛЫЙ СТАЛЬНОЙ,РАЗМЕРОМ 19Х24 ММ, ДЛИНОЙ 3 М | 100 М 3.19932 |  |  |  | 41.67 133.32 | 3.31 10.59 | 44.98 143.91
28 | С101-63615-1 | КРОНШТЕЙН КРЕПЕЖНЫЙ 50Х50, 90Х50, 120Х50 (ОЦИНКОВАННАЯ СТАЛЬ 1,2 ММ) | ШТ 439.11 |  |  |  | 0.31 136.12 | 0.02 8.78 | 0.33 144.90
29 | ПРИМЕЧАНИЕ: | РЕЕЧНЫЙ ПОТОЛОК
30 | Е34-141-1 H10=57.48,63.54 | МОНТАЖ АЛЮМИНИЕВЫХ РЕЕЧНЫХ ПОТОЛКОВ С КРЕПЛЕНИЕМ ДЮБЕЛЯМИ | 100М2 ПО 0.79 | 950.67 751.03 | 4.39 3.47 |  | 12.96 10.24 | 1.03 0.81 | 969.05 765.55 | 130.350 102.98
31 | С201-58700-1 | СТОИМОСТЬ КАРКАСА ПОДВЕСНЫХ ПОТОЛКОВ | Т 0.06423 |  |  |  | 3541.00 227.44 | 281.16 18.06 | 3822.16 245.50
32 | С101-160801 | САЙДИНГ МЕТАЛЛИЧЕСКИЙ ДЛЯ НАРУЖНОЙ ОТДЕЛКИ ШИРИНОЙ 226 ММ, ТОЛЩИНОЙ 0,5 ММ, ТИП ПОКРЫТИЯ ПОЛИЭСТЕР И ПОЛИЭСТЕР МАТОВЫЙ С ЗАЩИТНОЙ ПЛЕНКОЙ, ПОЛИЭСТЕР АЛЮМОЦИНК, ВИКИНГ | М2 80.58 |  |  |  | 14.98 1207.09 | 1.19 95.89 | 16.17 1302.98
|  | ИТОГО ПРЯМЫЕ ЗАТРАТЫ |  | 10924 | 92 | 12 | 12705 | 1003 | 24724 | 1688
|  | ОХР и ОПР с к = 1.14 | [6 empty] | 7213
|  | ПЛАНОВАЯ ПРИБЫЛЬ с к = 1.1 | [6 empty] | 7322
|  | ИТОГО ПО ПТМ | [6 empty] | 39259
|  | ЗАТРАТЫ ТРУДА РАБОЧИХ | [6 empty] | 1688
|  | ЗАТРАТЫ ТРУДА МАШИНИСТОВ | [6 empty] | 2
| Ж2 | ПОТОЛКИ. ЭТАЖ НА ОТМ. 0,000
33 | Е13-73-3 H10=57.48,63.54 | ГРУНТОВАНИЕ ПОВЕРХНОСТЕЙ ПОТОЛКОВ | 100М2 1.271 | 36.04 45.81 |  |  |  |  | 36.04 45.81 | 6.040 7.68
34 | С101-23802-1 | ГРУНТОВКА "ЛАКРИТ" | КГ 31.775 |  |  |  | 1.25 39.72 | 0.10 3.18 | 1.35 42.90
35 | Е15-180-2 H10=57.48,63.54 | ОКРАСКА ПОТОЛКОВ ПРОСТАЯ ПО ШТУКАТУРКЕ И СБОРНЫМ КОНСТРУКЦИЯМ, ПОДГОТОВЛЕННЫМ ПОД ОКРАСКУ | 100М2 1.271 | 110.97 141.04 | 4.01 5.10 | 2.33 2.96 | 2.51 3.19 | 0.20 0.25 | 117.69 149.58 | 16.940 21.53
36 | С101-138036 | ШПАТЛЕВКА БЕЛАЯ, ФИНИШНАЯ, ДЛЯ ВНУТРЕННИХ РАБОТ (В), ПОЛИМИНЕРАЛЬНАЯ (ПМ), ОДНОКОМПОНЕНТНАЯ (1), СУХАЯ СМЕСЬ (СС), ГИПСОВАЯ | Т 0.00699 |  |  |  | 577.64 4.04 | 45.86 0.32 | 623.50 4.36
37 | С101-23802-1 | ГРУНТОВКА "ЛАКРИТ" | КГ 0.254 |  |  |  | 1.25 0.32 | 0.10 0.03 | 1.35 0.35
38 | С101-34066 | КРАСКА АКРИЛОВАЯ ДЛЯ ВНУТРЕННИХ РАБОТ (СП "КОЛОР" ООО), БЕЛАЯ | КГ 44.485 |  |  |  | 2.84 126.34 | 0.23 10.23 | 3.07 136.57
39 | ПРИМЕЧАНИЕ: | АРМСТРОНГ
40 | Е34-142-1 H10=57.48,63.54 | УСТРОЙСТВО ПОДВЕСНОГО ПОТОЛКА ТИПА "ARMSTRONG" ("АРМСТРОНГ") | 100М2 5.583 | 1231.91 6877.75 | 3.40 18.98 |  | 12.96 72.36 | 1.03 5.75 | 1249.30 6974.84 | 190.890 1065.74
41 | С101-160950 | ПЛИТА ПОТОЛОЧНАЯ ТИПА "ARMSTRONG", РАЗМЕРОМ 600Х600 ММ | М2 575.049 |  |  |  | 10.13 5825.25 | 0.80 460.04 | 10.93 6285.29
42 | С101-15510 | ДЮБЕЛЬ С ШУРУПОМ ДЛЯ БЫСТРОГО МОНТАЖА 6Х60 | 100 ШТ 5.69466 |  |  |  | 3.04 17.31 | 0.24 1.37 | 3.28 18.68
43 | С110-17503-2 | АНКЕРНЫЙ ЭЛЕМЕНТ | ШТ 390.81 |  |  |  | 0.64 250.12 | 0.05 19.54 | 0.69 269.66
44 | С101-160952 | ПРОФИЛЬ Т24 БЕЛЫЙ МАТОВЫЙ, ДЛИНОЙ 1,2 М | 100 М 9.99357 |  |  |  | 66.67 666.27 | 5.29 52.87 | 71.96 719.14
45 | С101-160951 | ПРОФИЛЬ Т24 БЕЛЫЙ МАТОВЫЙ, ДЛИНОЙ 3,7 М | 100 М 4.80138 |  |  |  | 67.57 324.43 | 5.37 25.78 | 72.94 350.21
46 | С101-160953 | ПРОФИЛЬ Т24 БЕЛЫЙ МАТОВЫЙ, ДЛИНОЙ 0,6 М | 100 М 4.80138 |  |  |  | 70.00 336.10 | 5.56 26.70 | 75.56 362.80
47 | С101-160975 | ПОДВЕС РЕГУЛИРУЕМЫЙ С ЗАЖИМОМ ДЛЯ ПРОФИЛЯ CD (ПП) | ШТ 390.81 |  |  |  | 0.54 211.04 | 0.04 15.63 | 0.58 226.67
48 | С101-160954 | УГОЛОК БЕЛЫЙ СТАЛЬНОЙ,РАЗМЕРОМ 19Х24 ММ, ДЛИНОЙ 3 М | 100 М 2.84733 |  |  |  | 41.67 118.65 | 3.31 9.42 | 44.98 128.07
49 | С101-63615-1 | КРОНШТЕЙН КРЕПЕЖНЫЙ 50Х50, 90Х50, 120Х50 (ОЦИНКОВАННАЯ СТАЛЬ 1,2 ММ) | ШТ 390.81 |  |  |  | 0.31 121.15 | 0.02 7.82 | 0.33 128.97
50 | ПРИМЕЧАНИЕ: | РЕЕЧНЫЙ ПОТОЛОК
51 | Е34-141-1 H10=57.48,63.54 | МОНТАЖ АЛЮМИНИЕВЫХ РЕЕЧНЫХ ПОТОЛКОВ С КРЕПЛЕНИЕМ ДЮБЕЛЯМИ | 100М2 ПО 1.224 | 950.67 1163.62 | 4.39 5.37 |  | 12.96 15.86 | 1.03 1.26 | 969.05 1186.11 | 130.350 159.55
52 | С201-58700-1 | СТОИМОСТЬ КАРКАСА ПОДВЕСНЫХ ПОТОЛКОВ | Т 0.09951 |  |  |  | 3541.00 352.36 | 281.16 27.98 | 3822.16 380.34
53 | С101-160801 | САЙДИНГ МЕТАЛЛИЧЕСКИЙ ДЛЯ НАРУЖНОЙ ОТДЕЛКИ ШИРИНОЙ 226 ММ, ТОЛЩИНОЙ 0,5 ММ, ТИП ПОКРЫТИЯ ПОЛИЭСТЕР И ПОЛИЭСТЕР МАТОВЫЙ С ЗАЩИТНОЙ ПЛЕНКОЙ, ПОЛИЭСТЕР АЛЮМОЦИНК, ВИКИНГ | М2 124.848 |  |  |  | 14.98 1870.22 | 1.19 148.57 | 16.17 2018.79
54 | ПРИМЕЧАНИЕ: | ПОТОЛОК ИЗ ДЕРЕВЯННОЙ ДОСКИ
55 | Е10-12-1 H10=57.48,63.54 | ПОДШИВКА ПОТОЛКОВ ДОСКАМИ ОБШИВКИ | 100М2 ПО 0.151 | 375.55 56.71 | 11.42 1.72 | 6.63 1.00 | 940.33 141.99 | 74.69 11.28 | 1401.99 211.70 | 57.330 8.66
|  | ИТОГО ПРЯМЫЕ ЗАТРАТЫ |  | 8285 | 31 | 4 | 10497 | 828 | 19641 | 1263
|  | ОХР и ОПР с к = 1.14 | [6 empty] | 5432
|  | ПЛАНОВАЯ ПРИБЫЛЬ с к = 1.1 | [6 empty] | 5794
|  | ИТОГО ПО ПТМ | [6 empty] | 30867
|  | ЗАТРАТЫ ТРУДА РАБОЧИХ | [6 empty] | 1263
|  | ЗАТРАТЫ ТРУДА МАШИНИСТОВ | [6 empty] | 1
| Ж3 | ПОТОЛКИ. ЭТАЖ НА ОТМ.+4,200
56 | ПРИМЕЧАНИЕ: | УЗЕЛ 1, Л.6
57 | Е26-202-2 H19=60.02,45.46 | ТЕПЛОИЗОЛЯЦИЯ НИЖНЕЙ ПОВЕРХНОСТИ ПЛИТ ПОКРЫТИЯ (ПЕРЕКРЫТИЯ) ПЛИТАМИ МИНЕРАЛОВАТНЫМИ НА КЛЕЮ | 100М2 1.378 | 513.64 707.80 | 1.48 2.04 |  | 3.27 4.51 | 0.25 0.34 | 518.64 714.69 | 86.070 118.60
58 | С101-138065 | СОСТАВ КЛЕЕВОЙ ПОЛИМИНЕРАЛЬНЫЙ ДЛЯ НАКЛЕИВАНИЯ ТЕПЛОИЗОЛЯЦИОННЫХ МАТЕРИАЛОВ И АРМИРУЮЩЕЙ СЕТКИ (КС), ОДНОКОМПОНЕНТНЫЙ (1) | Т 1.03074 |  |  |  | 354.37 365.26 | 28.14 29.01 | 382.51 394.27
59 | С104-701-13 | ПЛИТЫ ТЕПЛОИЗОЛЯЦИОННЫЕ ИЗ МИНЕРАЛЬНОЙ ВАТЫ ПТМ СТБ 1995-2009-Т4-DS (TH) 1-CS (10) 10-TR5-WS1 (ПЛОТНОСТЬ 80 КГ/М3) БЕЛТЕП МАРКИ ФАСАД Т | М3 15.04776 |  |  |  | 77.31 1163.34 | 6.14 92.39 | 83.45 1255.73
60 | Е26-95-2 H19=60.02,45.46 | МЕХАНИЧЕСКОЕ КРЕПЛЕНИЕ ТЕПЛОИЗОЛЯЦИОННЫХ ПЛИТ ДЮБЕЛЯМИ ПРИ УТЕПЛЕНИИ БЕТОННЫХ ПОВЕРХНОСТЕЙ | 100ШТ ДЮ 8.268 | 83.61 691.29 | 5.75 47.54 |  | 13.65 112.86 | 1.05 8.68 | 104.06 860.37 | 14.010 115.83
61 | С101-86726-2 | СВЕРЛА ПО БЕТОНУ С SDS+ ХВОСТОВИКОМ (НАКОНЕЧНИК ИЗ ТВЕРДОСПЛАВНОЙ СТАЛИ), ДИАМЕТРОМ 4-8 ММ, ДЛИНОЙ 110-165 ММ | ШТ 8.268 |  |  |  | 4.07 33.65 | 0.32 2.65 | 4.39 36.30
62 | Е26-89-1 H19=60.02,45.46 | АРМИРОВАНИЕ СТЕКЛОСЕТКОЙ | 100М2 1.378 | 280.22 386.14 | 0.57 0.79 |  | 168.44 232.11 | 13.82 19.04 | 463.05 638.08 | 39.570 54.53
63 | С101-138065 | СОСТАВ КЛЕЕВОЙ ПОЛИМИНЕРАЛЬНЫЙ ДЛЯ НАКЛЕИВАНИЯ ТЕПЛОИЗОЛЯЦИОННЫХ МАТЕРИАЛОВ И АРМИРУЮЩЕЙ СЕТКИ (КС), ОДНОКОМПОНЕНТНЫЙ (1) | Т 0.65455 |  |  |  | 354.37 231.95 | 28.14 18.42 | 382.51 250.37
64 | Е15-296-2 H10=57.48,63.54 | СПЛОШНОЕ ВЫРАВНИВАНИЕ БЕТОННЫХ ПОВЕРХНОСТЕЙ ПОТОЛКОВ ШТУКАТУРНЫМ СОСТАВОМ (ОДНОСЛОЙНАЯ ШТУКАТУРКА) ВРУЧНУЮ | 100М2 1.378 | 243.80 335.96 | 5.86 8.08 | 3.22 4.44 |  |  | 249.66 344.04 | 35.130 48.41
65 | С101-137451 | РАСТВОРНАЯ СМЕСЬ СУХАЯ (РСС), ШТУКАТУРНАЯ, САНИРУЮЩАЯ, ДЛЯ НАРУЖНЫХ И ВНУТРЕННИХ РАБОТ (НВ), ЦЕМЕНТНО-ИЗВЕСТКОВАЯ, М50/М75, F75 | Т 0.70278 |  |  |  | 185.33 130.25 | 14.72 10.34 | 200.05 140.59
66 | С412-9005 | ВОДА | М3 0.42167 |  |  |  | 1.08 0.46 |  | 1.08 0.46
67 | Е13-73-3 H10=57.48,63.54 | ГРУНТОВАНИЕ ПОВЕРХНОСТЕЙ ПОТОЛКОВ | 100М2 0.247 | 36.04 8.90 |  |  |  |  | 36.04 8.90 | 6.040 1.49
68 | С101-23802-1 | ГРУНТОВКА "ЛАКРИТ" | КГ 6.175 |  |  |  | 1.25 7.72 | 0.10 0.62 | 1.35 8.34
69 | Е15-180-2 H10=57.48,63.54 | ОКРАСКА ПОТОЛКОВ ПРОСТАЯ ПО ШТУКАТУРКЕ И СБОРНЫМ КОНСТРУКЦИЯМ, ПОДГОТОВЛЕННЫМ ПОД ОКРАСКУ | 100М2 0.247 | 110.97 27.41 | 4.01 0.99 | 2.33 0.58 | 2.51 0.62 | 0.20 0.05 | 117.69 29.07 | 16.940 4.18
70 | С101-138036 | ШПАТЛЕВКА БЕЛАЯ, ФИНИШНАЯ, ДЛЯ ВНУТРЕННИХ РАБОТ (В), ПОЛИМИНЕРАЛЬНАЯ (ПМ), ОДНОКОМПОНЕНТНАЯ (1), СУХАЯ СМЕСЬ (СС), ГИПСОВАЯ | Т 0.00136 |  |  |  | 577.64 0.79 | 45.86 0.06 | 623.50 0.85
71 | С101-23802-1 | ГРУНТОВКА "ЛАКРИТ" | КГ 0.049 |  |  |  | 1.25 0.06 | 0.10 0.00 | 1.35 0.06
72 | С101-34066 | КРАСКА АКРИЛОВАЯ ДЛЯ ВНУТРЕННИХ РАБОТ (СП "КОЛОР" ООО), БЕЛАЯ | КГ 8.645 |  |  |  | 2.84 24.55 | 0.23 1.99 | 3.07 26.54
73 | ПРИМЕЧАНИЕ: | АРМСТРОНГ
74 | Е34-142-1 H10=57.48,63.54 | УСТРОЙСТВО ПОДВЕСНОГО ПОТОЛКА ТИПА "ARMSTRONG" ("АРМСТРОНГ") | 100М2 1.5776 | 1231.91 1943.46 | 3.40 5.36 |  | 12.96 20.45 | 1.03 1.62 | 1249.30 1970.89 | 190.890 301.15
75 | С101-160950 | ПЛИТА ПОТОЛОЧНАЯ ТИПА "ARMSTRONG", РАЗМЕРОМ 600Х600 ММ | М2 162.4928 |  |  |  | 10.13 1646.05 | 0.80 129.99 | 10.93 1776.04
76 | С101-15510 | ДЮБЕЛЬ С ШУРУПОМ ДЛЯ БЫСТРОГО МОНТАЖА 6Х60 | 100 ШТ 1.60915 |  |  |  | 3.04 4.89 | 0.24 0.39 | 3.28 5.28
77 | С110-17503-2 | АНКЕРНЫЙ ЭЛЕМЕНТ | ШТ 110.432 |  |  |  | 0.64 70.68 | 0.05 5.52 | 0.69 76.20
78 | С101-160952 | ПРОФИЛЬ Т24 БЕЛЫЙ МАТОВЫЙ, ДЛИНОЙ 1,2 М | 100 М 2.8239 |  |  |  | 66.67 188.27 | 5.29 14.94 | 71.96 203.21
79 | С101-160951 | ПРОФИЛЬ Т24 БЕЛЫЙ МАТОВЫЙ, ДЛИНОЙ 3,7 М | 100 М 1.35674 |  |  |  | 67.57 91.67 | 5.37 7.29 | 72.94 98.96
80 | С101-160953 | ПРОФИЛЬ Т24 БЕЛЫЙ МАТОВЫЙ, ДЛИНОЙ 0,6 М | 100 М 1.35674 |  |  |  | 70.00 94.97 | 5.56 7.54 | 75.56 102.51
81 | С101-160975 | ПОДВЕС РЕГУЛИРУЕМЫЙ С ЗАЖИМОМ ДЛЯ ПРОФИЛЯ CD (ПП) | ШТ 110.432 |  |  |  | 0.54 59.63 | 0.04 4.42 | 0.58 64.05
82 | С101-160954 | УГОЛОК БЕЛЫЙ СТАЛЬНОЙ,РАЗМЕРОМ 19Х24 ММ, ДЛИНОЙ 3 М | 100 М 0.80458 |  |  |  | 41.67 33.53 | 3.31 2.66 | 44.98 36.19
83 | С101-63615-1 | КРОНШТЕЙН КРЕПЕЖНЫЙ 50Х50, 90Х50, 120Х50 (ОЦИНКОВАННАЯ СТАЛЬ 1,2 ММ) | ШТ 110.432 |  |  |  | 0.31 34.23 | 0.02 2.21 | 0.33 36.44
84 | ПРИМЕЧАНИЕ: | РЕЕЧНЫЙ ПОТОЛОК
85 | Е34-141-1 H10=57.48,63.54 | МОНТАЖ АЛЮМИНИЕВЫХ РЕЕЧНЫХ ПОТОЛКОВ С КРЕПЛЕНИЕМ ДЮБЕЛЯМИ | 100М2 ПО 0.088 | 950.67 83.66 | 4.39 0.39 |  | 12.96 1.14 | 1.03 0.09 | 969.05 85.28 | 130.350 11.47
86 | С201-58700-1 | СТОИМОСТЬ КАРКАСА ПОДВЕСНЫХ ПОТОЛКОВ | Т 0.00715 |  |  |  | 3541.00 25.32 | 281.16 2.01 | 3822.16 27.33
87 | С101-160801 | САЙДИНГ МЕТАЛЛИЧЕСКИЙ ДЛЯ НАРУЖНОЙ ОТДЕЛКИ ШИРИНОЙ 226 ММ, ТОЛЩИНОЙ 0,5 ММ, ТИП ПОКРЫТИЯ ПОЛИЭСТЕР И ПОЛИЭСТЕР МАТОВЫЙ С ЗАЩИТНОЙ ПЛЕНКОЙ, ПОЛИЭСТЕР АЛЮМОЦИНК, ВИКИНГ | М2 8.976 |  |  |  | 14.98 134.46 | 1.19 10.68 | 16.17 145.14
|  | ИТОГО ПРЯМЫЕ ЗАТРАТЫ |  | 4185 | 65 | 5 | 4713 | 373 | 9336 | 656
|  | ОХР и ОПР с к = 1.14 | [6 empty] | 2796
|  | ПЛАНОВАЯ ПРИБЫЛЬ с к = 1.1 | [6 empty] | 2573
|  | ИТОГО ПО ПТМ | [6 empty] | 14705
|  | ЗАТРАТЫ ТРУДА РАБОЧИХ | [6 empty] | 656
|  | ЗАТРАТЫ ТРУДА МАШИНИСТОВ | [6 empty] | 1
| Ж4 | ПОТОЛКИ. ЭТАЖ НА ОТМ.+7,500
88 | Е15-315-1 H10=57.48,63.54 | УЛУЧШЕННАЯ ОКРАСКА ПОТОЛКОВ АКРИЛОВЫМИ СОСТАВАМИ ПО СБОРНЫМ КОНСТРУКЦИЯМ, ПОДГОТОВЛЕННЫМ ПОД ОКРАСКУ | 100М2 1.172 | 364.92 427.69 | 0.38 0.45 | 0.18 0.21 | 120.47 141.19 | 9.73 11.40 | 495.50 580.73 | 59.220 69.41
89 | С101-23802-1 | ГРУНТОВКА "ЛАКРИТ" | КГ 29.3 |  |  |  | 1.25 36.63 | 0.10 2.93 | 1.35 39.56
90 | С101-138036 | ШПАТЛЕВКА БЕЛАЯ, ФИНИШНАЯ, ДЛЯ ВНУТРЕННИХ РАБОТ (В), ПОЛИМИНЕРАЛЬНАЯ (ПМ), ОДНОКОМПОНЕНТНАЯ (1), СУХАЯ СМЕСЬ (СС), ГИПСОВАЯ | Т 11.9544 |  |  |  | 577.64 6905.34 | 45.86 548.23 | 623.50 7453.57
91 | Е13-73-3 H10=57.48,63.54 | ГРУНТОВАНИЕ ПОВЕРХНОСТЕЙ ПОТОЛКОВ | 100М2 0.378 | 36.04 13.62 |  |  |  |  | 36.04 13.62 | 6.040 2.28
92 | С101-23802-1 | ГРУНТОВКА "ЛАКРИТ" | КГ 9.45 |  |  |  | 1.25 11.81 | 0.10 0.95 | 1.35 12.76
93 | Е15-180-2 H10=57.48,63.54 | ОКРАСКА ПОТОЛКОВ ПРОСТАЯ ПО ШТУКАТУРКЕ И СБОРНЫМ КОНСТРУКЦИЯМ, ПОДГОТОВЛЕННЫМ ПОД ОКРАСКУ | 100М2 0.378 | 110.97 41.95 | 4.01 1.52 | 2.33 0.88 | 2.51 0.95 | 0.20 0.08 | 117.69 44.50 | 16.940 6.40
94 | С101-138036 | ШПАТЛЕВКА БЕЛАЯ, ФИНИШНАЯ, ДЛЯ ВНУТРЕННИХ РАБОТ (В), ПОЛИМИНЕРАЛЬНАЯ (ПМ), ОДНОКОМПОНЕНТНАЯ (1), СУХАЯ СМЕСЬ (СС), ГИПСОВАЯ | Т 0.00208 |  |  |  | 577.64 1.20 | 45.86 0.10 | 623.50 1.30
95 | С101-23802-1 | ГРУНТОВКА "ЛАКРИТ" | КГ 0.076 |  |  |  | 1.25 0.10 | 0.10 0.01 | 1.35 0.11
96 | С101-34066 | КРАСКА АКРИЛОВАЯ ДЛЯ ВНУТРЕННИХ РАБОТ (СП "КОЛОР" ООО), БЕЛАЯ | КГ 13.23 |  |  |  | 2.84 37.57 | 0.23 3.04 | 3.07 40.61
97 | ПРИМЕЧАНИЕ: | АРМСТРОНГ
98 | Е34-142-1 H10=57.48,63.54 | УСТРОЙСТВО ПОДВЕСНОГО ПОТОЛКА ТИПА "ARMSTRONG" ("АРМСТРОНГ") | 100М2 0.7326 | 1231.91 902.50 | 3.40 2.49 |  | 12.96 9.49 | 1.03 0.75 | 1249.30 915.23 | 190.890 139.85
99 | С101-160950 | ПЛИТА ПОТОЛОЧНАЯ ТИПА "ARMSTRONG", РАЗМЕРОМ 600Х600 ММ | М2 75.4578 |  |  |  | 10.13 764.39 | 0.80 60.37 | 10.93 824.76
100 | С101-15510 | ДЮБЕЛЬ С ШУРУПОМ ДЛЯ БЫСТРОГО МОНТАЖА 6Х60 | 100 ШТ 0.74725 |  |  |  | 3.04 2.27 | 0.24 0.18 | 3.28 2.45
101 | С110-17503-2 | АНКЕРНЫЙ ЭЛЕМЕНТ | ШТ 51.282 |  |  |  | 0.64 32.82 | 0.05 2.56 | 0.69 35.38
102 | С101-160952 | ПРОФИЛЬ Т24 БЕЛЫЙ МАТОВЫЙ, ДЛИНОЙ 1,2 М | 100 М 1.31135 |  |  |  | 66.67 87.43 | 5.29 6.94 | 71.96 94.37
103 | С101-160951 | ПРОФИЛЬ Т24 БЕЛЫЙ МАТОВЫЙ, ДЛИНОЙ 3,7 М | 100 М 0.63004 |  |  |  | 67.57 42.57 | 5.37 3.38 | 72.94 45.95
104 | С101-160953 | ПРОФИЛЬ Т24 БЕЛЫЙ МАТОВЫЙ, ДЛИНОЙ 0,6 М | 100 М 0.63004 |  |  |  | 70.00 44.10 | 5.56 3.50 | 75.56 47.60
105 | С101-160975 | ПОДВЕС РЕГУЛИРУЕМЫЙ С ЗАЖИМОМ ДЛЯ ПРОФИЛЯ CD (ПП) | ШТ 51.282 |  |  |  | 0.54 27.69 | 0.04 2.05 | 0.58 29.74
106 | С101-160954 | УГОЛОК БЕЛЫЙ СТАЛЬНОЙ,РАЗМЕРОМ 19Х24 ММ, ДЛИНОЙ 3 М | 100 М 0.37363 |  |  |  | 41.67 15.57 | 3.31 1.24 | 44.98 16.81
107 | С101-63615-1 | КРОНШТЕЙН КРЕПЕЖНЫЙ 50Х50, 90Х50, 120Х50 (ОЦИНКОВАННАЯ СТАЛЬ 1,2 ММ) | ШТ 0.51282 |  |  |  | 0.31 0.16 | 0.02 0.01 | 0.33 0.17
|  | ИТОГО ПРЯМЫЕ ЗАТРАТЫ |  | 1386 | 4 | 1 | 8161 | 648 | 10199 | 218
|  | ОХР и ОПР с к = 1.14 | [6 empty] | 909
|  | ПЛАНОВАЯ ПРИБЫЛЬ с к = 1.1 | [6 empty] | 969
|  | ИТОГО ПО ПТМ | [6 empty] | 12077
|  | ЗАТРАТЫ ТРУДА РАБОЧИХ | [6 empty] | 218
|  | ЗАТРАТЫ ТРУДА МАШИНИСТОВ | [6 empty] | 0
| Ж5 | СТЕНЫ. ПОДВАЛЬНЫЙ ЭТАЖ НА ОТМ. -3,600- -6,600
108 | Е15-278-8 H10=57.48,63.54 | УЛУЧШЕННАЯ ШТУКАТУРКА ВРУЧНУЮ ВНУТРЕННИХ ПОВЕРХНОСТЕЙ СТЕН ИЗ КИРПИЧ ПОД ОТДЕЛКУ СОСТАВОМ ЗАЩИТНО-ОТДЕЛОЧНЫМ КРУПНОЗЕРНИСТЫМ (2-3 ММ) И ФАКТУРНЫМ (0,7 ММ) | 100М2 19.2898 | 398.87 7694.12 | 14.95 288.38 | 7.76 149.69 |  |  | 413.82 7982.50 | 60.890 1174.56
109 | Е15-291-2 H10=57.48,63.54 | ДОБАВЛЯТЬ (ИЛИ ИСКЛЮЧАТЬ) НА КАЖДЫЙ 1 ММ ТОЛЩИНЫ ШТУКАТУРНОГО СЛОЯ ПРИ УЛУЧШЕННОЙ ШТУКАТУРКЕ ВРУЧНУЮ ВНУТРЕННИХ ПОВЕРХНОСТЕЙ СТЕН ИЗ ЯЧЕИСТОГО БЕТОНА, БЕТОННЫХ И КИРПИЧНЫХ | 100М2 19.2898 | 41.75 805.35 | 9.79 188.85 | 5.37 103.59 |  |  | 51.54 994.20 | 6.470 124.81
110 | С101-137451 | РАСТВОРНАЯ СМЕСЬ СУХАЯ (РСС), ШТУКАТУРНАЯ, САНИРУЮЩАЯ, ДЛЯ НАРУЖНЫХ И ВНУТРЕННИХ РАБОТ (НВ), ЦЕМЕНТНО-ИЗВЕСТКОВАЯ, М50/М75, F75 | Т 32.79266 |  |  |  | 185.33 6077.46 | 14.72 482.71 | 200.05 6560.17
111 | С412-9005 | ВОДА | М3 19.6756 |  |  |  | 1.08 21.25 |  | 1.08 21.25
112 | ПРИМЕЧАНИЕ: | ОКРАШИВАНИЕ ПО РОВНЫМ ПОВЕХНОСТЯМ
113 | Е15-314-2 H10=57.48,63.54 | УЛУЧШЕННАЯ ОКРАСКА СТЕН ВНУТРИ ПОМЕЩЕНИЙ АКРИЛОВЫМИ СОСТАВАМИ С ПОЛНОЙ ПОДГОТОВКОЙ ПОВЕРХНОСТИ ПО СБОРНЫМ КОНСТРУКЦИЯМ | 100М2 9.33 | 258.12 2408.26 | 0.28 2.61 | 0.12 1.12 | 120.47 1123.99 | 9.73 90.78 | 388.60 3625.64 | 42.560 397.08
114 | С101-23802-1 | ГРУНТОВКА "ЛАКРИТ" | КГ 233.25 |  |  |  | 1.25 291.56 | 0.10 23.33 | 1.35 314.89
115 | С101-138036 | ШПАТЛЕВКА БЕЛАЯ, ФИНИШНАЯ, ДЛЯ ВНУТРЕННИХ РАБОТ (В), ПОЛИМИНЕРАЛЬНАЯ (ПМ), ОДНОКОМПОНЕНТНАЯ (1), СУХАЯ СМЕСЬ (СС), ГИПСОВАЯ | Т 1.16625 |  |  |  | 577.64 673.67 | 45.86 53.48 | 623.50 727.15
116 | ПРИМЕЧАНИЕ: | ОБЛИЦОВОЧНЫЕ РАБОТЫ
117 | Е13-73-2 H10=57.48,63.54 | ГРУНТОВАНИЕ ВНУТРЕННИХ ПОВЕРХНОСТЕЙ СТЕН | 100М2 3.4965 | 30.08 105.17 |  |  |  |  | 30.08 105.17 | 5.040 17.62
118 | С101-23802-1 | ГРУНТОВКА "ЛАКРИТ" | КГ 87.4125 |  |  |  | 1.25 109.27 | 0.10 8.74 | 1.35 118.01
119 | Е15-300-2 H10=57.48,63.54 | ОБЛИЦОВКА КЕРАМИЧЕСКОЙ ПЛИТКОЙ С ПРИМЕНЕНИЕМ СУХИХ СМЕСЕЙ ВНУТРЕННИХ СТЕН ПО КИРПИЧУ И БЕТОНУ | 100М2 3.4965 | 1330.81 4653.18 | 2.69 9.41 | 1.79 6.26 | 828.11 2895.49 | 65.59 229.34 | 2227.20 7787.42 | 191.760 670.49
120 | С101-138063 | РАСТВОРНАЯ СМЕСЬ СУХАЯ (РСС), ОБЛИЦОВОЧНАЯ, ЦЕМЕНТНАЯ, ПОВЫШЕННОЙ ФИКСАЦИИ, ДЛЯ НАРУЖНЫХ И ВНУТРЕННИХ РАБОТ (НВ), М100/М150, F75 | Т 1.81818 |  |  |  | 410.74 746.80 | 32.61 59.29 | 443.35 806.09
121 | С101-15500-30-1 | КРЕСТИКИ ДЛЯ ПЛИТКИ | ШТ 1398.6 |  |  |  | 0.01 13.99 |  | 0.01 13.99
122 | С101-138032-11 | КОМПОЗИЦИЯ ДЛЯ ЗАПОЛНЕНИЯ ШВОВ ШИРИНОЙ ДО 5 ММ, ВОДОСТОЙКАЯ, МОРОЗОСТОЙКАЯ, ДЛЯ НАРУЖНЫХ И ВНУТРЕННИХ РАБОТ (НВ), СЕРАЯ (ФАСОВКА ПО 20 КГ) | Т 0.13636 |  |  |  | 1296.33 176.77 | 102.93 14.04 | 1399.26 190.81
123 | С113-16002 | РАСТВОРИТЕЛЬ ДЛЯ ЛАКОКРАСОЧНЫХ МАТЕРИАЛОВ МАРКИ РС-2 | Т 0.05245 |  |  |  | 2150.00 112.77 | 170.71 8.95 | 2320.71 121.72
124 | ПРИМЕЧАНИЕ: | НАНЕСЕНИЕ ЗАЩИТНО-ДЕКОРАТИВНЫХ ШТУКАТУРОК
125 | Е15-302-1 H10=57.48,63.54 | ОТДЕЛКА СТЕН ВНУТРИ ПОМЕЩЕНИЙ ЗАЩИТНО-ДЕКОРАТИВНЫМ СОСТАВОМ | 100М2 ОТДЕЛЫВАЕМОЙ ПОВЕРХНОСТИ 9.5423 | 117.78 1123.89 | 6.18 58.97 |  | 11.98 114.32 | 0.96 9.16 | 136.90 1306.34 | 18.250 174.15
126 | С101-138036 | ШПАТЛЕВКА БЕЛАЯ, ФИНИШНАЯ, ДЛЯ ВНУТРЕННИХ РАБОТ (В), ПОЛИМИНЕРАЛЬНАЯ (ПМ), ОДНОКОМПОНЕНТНАЯ (1), СУХАЯ СМЕСЬ (СС), ГИПСОВАЯ | Т 0.19085 |  |  |  | 577.64 110.24 | 45.86 8.75 | 623.50 118.99
127 | С101-151 | СТОИМОСТЬ ЗАЩИТНО-ДЕКОРАТИВНОЙ СМЕСИ ТИПА ILMAX ЦЕНА 17,5 Р./25 | КГ 3435.228 |  |  |  | 0.70 2404.66 | 0.06 206.11 | 0.76 2610.77
128 | ПРИМЕЧАНИЕ: | ОКРАШИВАНИЕ ПО ДЕКОРАТИВНОЙ ШТУКАТУРКЕ
129 | Е15-339-1 H10=57.48,63.54 | АКРИЛОВАЯ ОКРАСКА СТЕН ВНУТРИ ПОМЕЩЕНИЙ ПО ДЕКОРАТИВНОЙ ШТУКАТУРКЕ | 100 М2 9.5423 | 184.14 1757.12 | 0.27 2.58 | 0.12 1.15 | 133.07 1269.79 | 10.76 102.68 | 328.24 3132.17 | 27.700 264.32
|  | ИТОГО ПРЯМЫЕ ЗАТРАТЫ |  | 18547 | 551 | 262 | 16142 | 1297 | 36537 | 2823
|  | ОХР и ОПР с к = 1.14 | [6 empty] | 12325
|  | ПЛАНОВАЯ ПРИБЫЛЬ с к = 1.1 | [6 empty] | 13146
|  | ИТОГО ПО ПТМ | [6 empty] | 62008
|  | ЗАТРАТЫ ТРУДА РАБОЧИХ | [6 empty] | 2823
|  | ЗАТРАТЫ ТРУДА МАШИНИСТОВ | [6 empty] | 44
| Ж6 | СТЕНЫ. ЭТАЖ НА ОТМ. 0,000
130 | Е15-278-8 H10=57.48,63.54 | УЛУЧШЕННАЯ ШТУКАТУРКА ВРУЧНУЮ ВНУТРЕННИХ ПОВЕРХНОСТЕЙ СТЕН ИЗ КИРПИЧ ПОД ОТДЕЛКУ СОСТАВОМ ЗАЩИТНО-ОТДЕЛОЧНЫМ КРУПНОЗЕРНИСТЫМ (2-3 ММ) И ФАКТУРНЫМ (0,7 ММ) | 100М2 27.9234 | 398.87 11137.81 | 14.95 417.45 | 7.76 216.69 |  |  | 413.82 11555.26 | 60.890 1700.26
131 | Е15-291-2 H10=57.48,63.54 | ДОБАВЛЯТЬ (ИЛИ ИСКЛЮЧАТЬ) НА КАЖДЫЙ 1 ММ ТОЛЩИНЫ ШТУКАТУРНОГО СЛОЯ ПРИ УЛУЧШЕННОЙ ШТУКАТУРКЕ ВРУЧНУЮ ВНУТРЕННИХ ПОВЕРХНОСТЕЙ СТЕН ИЗ ЯЧЕИСТОГО БЕТОНА, БЕТОННЫХ И КИРПИЧНЫХ | 100М2 27.9234 | 41.75 1165.80 | 9.79 273.37 | 5.37 149.95 |  |  | 51.54 1439.17 | 6.470 180.66
132 | С101-137451 | РАСТВОРНАЯ СМЕСЬ СУХАЯ (РСС), ШТУКАТУРНАЯ, САНИРУЮЩАЯ, ДЛЯ НАРУЖНЫХ И ВНУТРЕННИХ РАБОТ (НВ), ЦЕМЕНТНО-ИЗВЕСТКОВАЯ, М50/М75, F75 | Т 47.46978 |  |  |  | 185.33 8797.57 | 14.72 698.76 | 200.05 9496.33
133 | С412-9005 | ВОДА | М3 28.48187 |  |  |  | 1.08 30.76 |  | 1.08 30.76
134 | ПРИМЕЧАНИЕ: | ОКРАШИВАНИЕ ПО РОВНЫМ ПОВЕХНОСТЯМ
135 | Е15-314-2 H10=57.48,63.54 | УЛУЧШЕННАЯ ОКРАСКА СТЕН ВНУТРИ ПОМЕЩЕНИЙ АКРИЛОВЫМИ СОСТАВАМИ С ПОЛНОЙ ПОДГОТОВКОЙ ПОВЕРХНОСТИ ПО СБОРНЫМ КОНСТРУКЦИЯМ | 100М2 4.735 | 258.12 1222.20 | 0.28 1.33 | 0.12 0.57 | 120.47 570.43 | 9.73 46.07 | 388.60 1840.03 | 42.560 201.52
136 | С101-23802-1 | ГРУНТОВКА "ЛАКРИТ" | КГ 118.375 |  |  |  | 1.25 147.97 | 0.10 11.84 | 1.35 159.81
137 | С101-138036 | ШПАТЛЕВКА БЕЛАЯ, ФИНИШНАЯ, ДЛЯ ВНУТРЕННИХ РАБОТ (В), ПОЛИМИНЕРАЛЬНАЯ (ПМ), ОДНОКОМПОНЕНТНАЯ (1), СУХАЯ СМЕСЬ (СС), ГИПСОВАЯ | Т 0.59188 |  |  |  | 577.64 341.89 | 45.86 27.14 | 623.50 369.03
138 | ПРИМЕЧАНИЕ: | ОБЛИЦОВОЧНЫЕ РАБОТЫ
139 | Е13-73-2 H10=57.48,63.54 | ГРУНТОВАНИЕ ВНУТРЕННИХ ПОВЕРХНОСТЕЙ СТЕН | 100М2 4.3633 | 30.08 131.25 |  |  |  |  | 30.08 131.25 | 5.040 21.99
140 | С101-23802-1 | ГРУНТОВКА "ЛАКРИТ" | КГ 109.0825 |  |  |  | 1.25 136.35 | 0.10 10.91 | 1.35 147.26
141 | Е15-300-2 H10=57.48,63.54 | ОБЛИЦОВКА КЕРАМИЧЕСКОЙ ПЛИТКОЙ С ПРИМЕНЕНИЕМ СУХИХ СМЕСЕЙ ВНУТРЕННИХ СТЕН ПО КИРПИЧУ И БЕТОНУ | 100М2 4.3633 | 1330.81 5806.72 | 2.69 11.74 | 1.79 7.81 | 828.11 3613.29 | 65.59 286.19 | 2227.20 9717.94 | 191.760 836.71
142 | С101-138063 | РАСТВОРНАЯ СМЕСЬ СУХАЯ (РСС), ОБЛИЦОВОЧНАЯ, ЦЕМЕНТНАЯ, ПОВЫШЕННОЙ ФИКСАЦИИ, ДЛЯ НАРУЖНЫХ И ВНУТРЕННИХ РАБОТ (НВ), М100/М150, F75 | Т 2.26892 |  |  |  | 410.74 931.94 | 32.61 73.99 | 443.35 1005.93
143 | С101-15500-30-1 | КРЕСТИКИ ДЛЯ ПЛИТКИ | ШТ 1745.32 |  |  |  | 0.01 17.45 |  | 0.01 17.45
144 | С101-138032-11 | КОМПОЗИЦИЯ ДЛЯ ЗАПОЛНЕНИЯ ШВОВ ШИРИНОЙ ДО 5 ММ, ВОДОСТОЙКАЯ, МОРОЗОСТОЙКАЯ, ДЛЯ НАРУЖНЫХ И ВНУТРЕННИХ РАБОТ (НВ), СЕРАЯ (ФАСОВКА ПО 20 КГ) | Т 0.1703 |  |  |  | 1296.33 220.77 | 102.93 17.53 | 1399.26 238.29
145 | С113-16002 | РАСТВОРИТЕЛЬ ДЛЯ ЛАКОКРАСОЧНЫХ МАТЕРИАЛОВ МАРКИ РС-2 | Т 0.06545 |  |  |  | 2150.00 140.72 | 170.71 11.17 | 2320.71 151.89
146 | ПРИМЕЧАНИЕ: | НАНЕСЕНИЕ ЗАЩИТНО-ДЕКОРАТИВНЫХ ШТУКАТУРОК
147 | Е15-302-1 H10=57.48,63.54 | ОТДЕЛКА СТЕН ВНУТРИ ПОМЕЩЕНИЙ ЗАЩИТНО-ДЕКОРАТИВНЫМ СОСТАВОМ | 100М2 ОТДЕЛЫВАЕМОЙ ПОВЕРХНОСТИ 17.0284 | 117.78 2005.60 | 6.18 105.24 |  | 11.98 204.00 | 0.96 16.35 | 136.90 2331.19 | 18.250 310.77
148 | С101-138036 | ШПАТЛЕВКА БЕЛАЯ, ФИНИШНАЯ, ДЛЯ ВНУТРЕННИХ РАБОТ (В), ПОЛИМИНЕРАЛЬНАЯ (ПМ), ОДНОКОМПОНЕНТНАЯ (1), СУХАЯ СМЕСЬ (СС), ГИПСОВАЯ | Т 0.34057 |  |  |  | 577.64 196.73 | 45.86 15.62 | 623.50 212.35
149 | С101-151 | СТОИМОСТЬ ЗАЩИТНО-ДЕКОРАТИВНОЙ СМЕСИ ТИПА ILMAX ЦЕНА 17,5 Р./25 | КГ 6130.224 |  |  |  | 0.70 4291.16 | 0.06 367.81 | 0.76 4658.97
150 | ПРИМЕЧАНИЕ: | ОКРАШИВАНИЕ ПО ДЕКОРАТИВНОЙ ШТУКАТУРКЕ
151 | Е15-339-1 H10=57.48,63.54 | АКРИЛОВАЯ ОКРАСКА СТЕН ВНУТРИ ПОМЕЩЕНИЙ ПО ДЕКОРАТИВНОЙ ШТУКАТУРКЕ | 100 М2 17.0284 | 184.14 3135.61 | 0.27 4.60 | 0.12 2.04 | 133.07 2265.97 | 10.76 183.23 | 328.24 5589.41 | 27.700 471.69
152 | Е10-7-1 H10=57.48,63.54 | ОБЛИЦОВКА ПРОФИЛИРОВАННОЙ ДОСКОЙ ИЗ ДРЕВЕСИНЫ | 100М2 ОБ 0.5028 | 259.93 130.69 | 9.47 4.76 | 5.49 2.76 | 1381.07 694.40 | 109.52 55.07 | 1759.99 884.92 | 39.100 19.66
153 | ПРИМЕЧАНИЕ: | ОБОИ
154 | Е15-254-1 H10=57.48,63.54 | ОКЛЕЙКА СТЕН СТЕКЛООБОЯМИ СО СПЛОШНЫМ ШПАТЛЕВАНИЕМ | 100М2 1.7934 | 350.82 629.16 | 0.82 1.47 | 0.48 0.86 | 2.91 5.22 | 0.23 0.41 | 354.78 636.26 | 50.550 90.66
155 | С101-32905-1 | КЛЕЙ КМЦ (ДЛЯ ОБОЕВ) | КГ 43.0416 |  |  |  | 3.01 129.56 | 0.24 10.33 | 3.25 139.89
156 | С101-23802-1 | ГРУНТОВКА "ЛАКРИТ" | КГ 44.835 |  |  |  | 1.25 56.04 | 0.10 4.48 | 1.35 60.52
157 | С101-138036 | ШПАТЛЕВКА БЕЛАЯ, ФИНИШНАЯ, ДЛЯ ВНУТРЕННИХ РАБОТ (В), ПОЛИМИНЕРАЛЬНАЯ (ПМ), ОДНОКОМПОНЕНТНАЯ (1), СУХАЯ СМЕСЬ (СС), ГИПСОВАЯ | Т 0.21521 |  |  |  | 577.64 124.31 | 45.86 9.87 | 623.50 134.18
158 | Е15-337-1 H10=57.48,63.54 | АКРИЛОВАЯ ОКРАСКА СТЕН ПО ОБОЯМ | 100М2 1.7934 | 137.94 247.38 | 0.14 0.25 | 0.06 0.11 | 116.67 209.24 | 9.45 16.95 | 264.20 473.82 | 20.160 36.15
|  | ИТОГО ПРЯМЫЕ ЗАТРАТЫ |  | 25612 | 820 | 381 | 23126 | 1864 | 51422 | 3870
|  | ОХР и ОПР с к = 1.14 | [6 empty] | 17032
|  | ПЛАНОВАЯ ПРИБЫЛЬ с к = 1.1 | [6 empty] | 18168
|  | ИТОГО ПО ПТМ | [6 empty] | 86622
|  | ЗАТРАТЫ ТРУДА РАБОЧИХ | [6 empty] | 3870
|  | ЗАТРАТЫ ТРУДА МАШИНИСТОВ | [6 empty] | 64
| Ж7 | СТЕНЫ. ЭТАЖ НА ОТМ. +4,200
159 | Е15-278-8 H10=57.48,63.54 | УЛУЧШЕННАЯ ШТУКАТУРКА ВРУЧНУЮ ВНУТРЕННИХ ПОВЕРХНОСТЕЙ СТЕН ИЗ КИРПИЧ ПОД ОТДЕЛКУ СОСТАВОМ ЗАЩИТНО-ОТДЕЛОЧНЫМ КРУПНОЗЕРНИСТЫМ (2-3 ММ) И ФАКТУРНЫМ (0,7 ММ) | 100М2 14.0308 | 398.87 5596.47 | 14.95 209.76 | 7.76 108.88 |  |  | 413.82 5806.23 | 60.890 854.34
160 | Е15-291-2 H10=57.48,63.54 | ДОБАВЛЯТЬ (ИЛИ ИСКЛЮЧАТЬ) НА КАЖДЫЙ 1 ММ ТОЛЩИНЫ ШТУКАТУРНОГО СЛОЯ ПРИ УЛУЧШЕННОЙ ШТУКАТУРКЕ ВРУЧНУЮ ВНУТРЕННИХ ПОВЕРХНОСТЕЙ СТЕН ИЗ ЯЧЕИСТОГО БЕТОНА, БЕТОННЫХ И КИРПИЧНЫХ | 100М2 14.0308 | 41.75 585.79 | 9.79 137.36 | 5.37 75.35 |  |  | 51.54 723.15 | 6.470 90.78
161 | С101-137451 | РАСТВОРНАЯ СМЕСЬ СУХАЯ (РСС), ШТУКАТУРНАЯ, САНИРУЮЩАЯ, ДЛЯ НАРУЖНЫХ И ВНУТРЕННИХ РАБОТ (НВ), ЦЕМЕНТНО-ИЗВЕСТКОВАЯ, М50/М75, F75 | Т 23.85236 |  |  |  | 185.33 4420.56 | 14.72 351.11 | 200.05 4771.67
162 | С412-9005 | ВОДА | М3 14.31142 |  |  |  | 1.08 15.46 |  | 1.08 15.46
163 | ПРИМЕЧАНИЕ: | ОКРАШИВАНИЕ ПО РОВНЫМ ПОВЕХНОСТЯМ
164 | Е15-314-2 H10=57.48,63.54 | УЛУЧШЕННАЯ ОКРАСКА СТЕН ВНУТРИ ПОМЕЩЕНИЙ АКРИЛОВЫМИ СОСТАВАМИ С ПОЛНОЙ ПОДГОТОВКОЙ ПОВЕРХНОСТИ ПО СБОРНЫМ КОНСТРУКЦИЯМ | 100М2 0.819 | 258.12 211.40 | 0.28 0.23 | 0.12 0.10 | 120.47 98.66 | 9.73 7.97 | 388.60 318.26 | 42.560 34.86
165 | С101-23802-1 | ГРУНТОВКА "ЛАКРИТ" | КГ 20.475 |  |  |  | 1.25 25.59 | 0.10 2.05 | 1.35 27.64
166 | С101-138036 | ШПАТЛЕВКА БЕЛАЯ, ФИНИШНАЯ, ДЛЯ ВНУТРЕННИХ РАБОТ (В), ПОЛИМИНЕРАЛЬНАЯ (ПМ), ОДНОКОМПОНЕНТНАЯ (1), СУХАЯ СМЕСЬ (СС), ГИПСОВАЯ | Т 0.10238 |  |  |  | 577.64 59.14 | 45.86 4.70 | 623.50 63.84
167 | ПРИМЕЧАНИЕ: | ОБЛИЦОВОЧНЫЕ РАБОТЫ
168 | Е13-73-2 H10=57.48,63.54 | ГРУНТОВАНИЕ ВНУТРЕННИХ ПОВЕРХНОСТЕЙ СТЕН | 100М2 0.8544 | 30.08 25.70 |  |  |  |  | 30.08 25.70 | 5.040 4.31
169 | С101-23802-1 | ГРУНТОВКА "ЛАКРИТ" | КГ 21.36 |  |  |  | 1.25 26.70 | 0.10 2.14 | 1.35 28.84
170 | Е15-300-2 H10=57.48,63.54 | ОБЛИЦОВКА КЕРАМИЧЕСКОЙ ПЛИТКОЙ С ПРИМЕНЕНИЕМ СУХИХ СМЕСЕЙ ВНУТРЕННИХ СТЕН ПО КИРПИЧУ И БЕТОНУ | 100М2 0.8544 | 1330.81 1137.04 | 2.69 2.30 | 1.79 1.53 | 828.11 707.54 | 65.59 56.04 | 2227.20 1902.92 | 191.760 163.84
171 | С101-138063 | РАСТВОРНАЯ СМЕСЬ СУХАЯ (РСС), ОБЛИЦОВОЧНАЯ, ЦЕМЕНТНАЯ, ПОВЫШЕННОЙ ФИКСАЦИИ, ДЛЯ НАРУЖНЫХ И ВНУТРЕННИХ РАБОТ (НВ), М100/М150, F75 | Т 0.44429 |  |  |  | 410.74 182.49 | 32.61 14.49 | 443.35 196.98
172 | С101-15500-30-1 | КРЕСТИКИ ДЛЯ ПЛИТКИ | ШТ 341.76 |  |  |  | 0.01 3.42 |  | 0.01 3.42
173 | С101-138032-11 | КОМПОЗИЦИЯ ДЛЯ ЗАПОЛНЕНИЯ ШВОВ ШИРИНОЙ ДО 5 ММ, ВОДОСТОЙКАЯ, МОРОЗОСТОЙКАЯ, ДЛЯ НАРУЖНЫХ И ВНУТРЕННИХ РАБОТ (НВ), СЕРАЯ (ФАСОВКА ПО 20 КГ) | Т 0.03332 |  |  |  | 1296.33 43.19 | 102.93 3.43 | 1399.26 46.62
174 | С113-16002 | РАСТВОРИТЕЛЬ ДЛЯ ЛАКОКРАСОЧНЫХ МАТЕРИАЛОВ МАРКИ РС-2 | Т 0.01282 |  |  |  | 2150.00 27.56 | 170.71 2.19 | 2320.71 29.75
175 | ПРИМЕЧАНИЕ: | НАНЕСЕНИЕ ЗАЩИТНО-ДЕКОРАТИВНЫХ ШТУКАТУРОК
176 | Е15-302-1 H10=57.48,63.54 | ОТДЕЛКА СТЕН ВНУТРИ ПОМЕЩЕНИЙ ЗАЩИТНО-ДЕКОРАТИВНЫМ СОСТАВОМ | 100М2 ОТДЕЛЫВАЕМОЙ ПОВЕРХНОСТИ 12.3574 | 117.78 1455.45 | 6.18 76.37 |  | 11.98 148.04 | 0.96 11.86 | 136.90 1691.72 | 18.250 225.52
177 | С101-138036 | ШПАТЛЕВКА БЕЛАЯ, ФИНИШНАЯ, ДЛЯ ВНУТРЕННИХ РАБОТ (В), ПОЛИМИНЕРАЛЬНАЯ (ПМ), ОДНОКОМПОНЕНТНАЯ (1), СУХАЯ СМЕСЬ (СС), ГИПСОВАЯ | Т 0.24715 |  |  |  | 577.64 142.76 | 45.86 11.33 | 623.50 154.09
178 | С101-151 | СТОИМОСТЬ ЗАЩИТНО-ДЕКОРАТИВНОЙ СМЕСИ ТИПА ILMAX ЦЕНА 17,5 Р./25 | КГ 4448.664 |  |  |  | 0.70 3114.06 | 0.06 266.92 | 0.76 3380.98
179 | ПРИМЕЧАНИЕ: | ОКРАШИВАНИЕ ПО ДЕКОРАТИВНОЙ ШТУКАТУРКЕ
180 | Е15-339-1 H10=57.48,63.54 | АКРИЛОВАЯ ОКРАСКА СТЕН ВНУТРИ ПОМЕЩЕНИЙ ПО ДЕКОРАТИВНОЙ ШТУКАТУРКЕ | 100 М2 12.3574 | 184.14 2275.49 | 0.27 3.34 | 0.12 1.48 | 133.07 1644.40 | 10.76 132.97 | 328.24 4056.20 | 27.700 342.30
181 | ПРИМЕЧАНИЕ: | ИЗМ.18,8
182 | Е15-302-1 H10=57.48,63.54 | ОТДЕЛКА СТЕН ВНУТРИ ПОМЕЩЕНИЙ ЗАЩИТНО-ДЕКОРАТИВНЫМ СОСТАВОМ | 100М2 ОТДЕЛЫВАЕМОЙ ПОВЕРХНОСТИ 0.8445 | 117.78 99.47 | 6.18 5.22 |  | 11.98 10.12 | 0.96 0.81 | 136.90 115.62 | 18.250 15.41
183 | С101-138036 | ШПАТЛЕВКА БЕЛАЯ, ФИНИШНАЯ, ДЛЯ ВНУТРЕННИХ РАБОТ (В), ПОЛИМИНЕРАЛЬНАЯ (ПМ), ОДНОКОМПОНЕНТНАЯ (1), СУХАЯ СМЕСЬ (СС), ГИПСОВАЯ | Т 0.01689 |  |  |  | 577.64 9.76 | 45.86 0.77 | 623.50 10.53
184 | С101-151 | СТОИМОСТЬ ЗАЩИТНО-ДЕКОРАТИВНОЙ СМЕСИ ТИПА ILMAX ЦЕНА 17,5 Р./25 | КГ 304.02 |  |  |  | 0.70 212.81 | 0.06 18.24 | 0.76 231.05
185 | Е15-339-1 H10=57.48,63.54 | АКРИЛОВАЯ ОКРАСКА СТЕН ВНУТРИ ПОМЕЩЕНИЙ ПО ДЕКОРАТИВНОЙ ШТУКАТУРКЕ | 100 М2 0.8445 | 184.14 155.51 | 0.27 0.23 | 0.12 0.10 | 133.07 112.38 | 10.76 9.09 | 328.24 277.21 | 27.700 23.39
186 | ПРИМЕЧАНИЕ: | ИЗМ.18,9
187 | Е15-302-1 H10=57.48,63.54 | ОТДЕЛКА СТЕН ВНУТРИ ПОМЕЩЕНИЙ ЗАЩИТНО-ДЕКОРАТИВНЫМ СОСТАВОМ | 100М2 ОТДЕЛЫВАЕМОЙ ПОВЕРХНОСТИ 0.2268 | 117.78 26.71 | 6.18 1.40 |  | 11.98 2.72 | 0.96 0.22 | 136.90 31.05 | 18.250 4.14
188 | С101-138036 | ШПАТЛЕВКА БЕЛАЯ, ФИНИШНАЯ, ДЛЯ ВНУТРЕННИХ РАБОТ (В), ПОЛИМИНЕРАЛЬНАЯ (ПМ), ОДНОКОМПОНЕНТНАЯ (1), СУХАЯ СМЕСЬ (СС), ГИПСОВАЯ | Т 0.00454 |  |  |  | 577.64 2.62 | 45.86 0.21 | 623.50 2.83
189 | С101-151 | СТОИМОСТЬ ЗАЩИТНО-ДЕКОРАТИВНОЙ СМЕСИ ТИПА ILMAX ЦЕНА 17,5 Р./25 | КГ 81.648 |  |  |  | 0.70 57.15 | 0.06 4.90 | 0.76 62.05
190 | Е15-339-1 H10=57.48,63.54 | АКРИЛОВАЯ ОКРАСКА СТЕН ВНУТРИ ПОМЕЩЕНИЙ ПО ДЕКОРАТИВНОЙ ШТУКАТУРКЕ | 100 М2 0.2268 | 184.14 41.76 | 0.27 0.06 | 0.12 0.03 | 133.07 30.18 | 10.76 2.44 | 328.24 74.44 | 27.700 6.28
191 | ПРИМЕЧАНИЕ: | ИЗМ.18,10
192 | Е15-300-2 H10=57.48,63.54 | ОБЛИЦОВКА КЕРАМИЧЕСКОЙ ПЛИТКОЙ С ПРИМЕНЕНИЕМ СУХИХ СМЕСЕЙ ВНУТРЕННИХ СТЕН ПО КИРПИЧУ И БЕТОНУ | 100М2 0.1611 | 1330.81 214.39 | 2.69 0.43 | 1.79 0.29 | 828.11 133.41 | 65.59 10.57 | 2227.20 358.80 | 191.760 30.89
193 | С101-138063 | РАСТВОРНАЯ СМЕСЬ СУХАЯ (РСС), ОБЛИЦОВОЧНАЯ, ЦЕМЕНТНАЯ, ПОВЫШЕННОЙ ФИКСАЦИИ, ДЛЯ НАРУЖНЫХ И ВНУТРЕННИХ РАБОТ (НВ), М100/М150, F75 | Т 0.08377 |  |  |  | 410.74 34.41 | 32.61 2.73 | 443.35 37.14
194 | С101-15500-30-1 | КРЕСТИКИ ДЛЯ ПЛИТКИ | ШТ 64.44 |  |  |  | 0.01 0.64 |  | 0.01 0.64
195 | С101-138032-11 | КОМПОЗИЦИЯ ДЛЯ ЗАПОЛНЕНИЯ ШВОВ ШИРИНОЙ ДО 5 ММ, ВОДОСТОЙКАЯ, МОРОЗОСТОЙКАЯ, ДЛЯ НАРУЖНЫХ И ВНУТРЕННИХ РАБОТ (НВ), СЕРАЯ (ФАСОВКА ПО 20 КГ) | Т 0.00628 |  |  |  | 1296.33 8.14 | 102.93 0.65 | 1399.26 8.79
196 | С113-16002 | РАСТВОРИТЕЛЬ ДЛЯ ЛАКОКРАСОЧНЫХ МАТЕРИАЛОВ МАРКИ РС-2 | Т 0.00242 |  |  |  | 2150.00 5.20 | 170.71 0.41 | 2320.71 5.61
|  | ИТОГО ПРЯМЫЕ ЗАТРАТЫ |  | 11825 | 437 | 188 | 11279 | 918 | 24459 | 1796
|  | ОХР и ОПР с к = 1.14 | [6 empty] | 7872
|  | ПЛАНОВАЯ ПРИБЫЛЬ с к = 1.1 | [6 empty] | 8396
|  | ИТОГО ПО ПТМ | [6 empty] | 40727
|  | ЗАТРАТЫ ТРУДА РАБОЧИХ | [6 empty] | 1796
|  | ЗАТРАТЫ ТРУДА МАШИНИСТОВ | [6 empty] | 31
| Ж8 | СТЕНЫ. ЭТАЖ НА ОТМ. +7,500
197 | Е15-278-8 H10=57.48,63.54 | УЛУЧШЕННАЯ ШТУКАТУРКА ВРУЧНУЮ ВНУТРЕННИХ ПОВЕРХНОСТЕЙ СТЕН ИЗ КИРПИЧ ПОД ОТДЕЛКУ СОСТАВОМ ЗАЩИТНО-ОТДЕЛОЧНЫМ КРУПНОЗЕРНИСТЫМ (2-3 ММ) И ФАКТУРНЫМ (0,7 ММ) | 100М2 4.0164 | 398.87 1602.02 | 14.95 60.05 | 7.76 31.17 |  |  | 413.82 1662.07 | 60.890 244.56
198 | Е15-291-2 H10=57.48,63.54 | ДОБАВЛЯТЬ (ИЛИ ИСКЛЮЧАТЬ) НА КАЖДЫЙ 1 ММ ТОЛЩИНЫ ШТУКАТУРНОГО СЛОЯ ПРИ УЛУЧШЕННОЙ ШТУКАТУРКЕ ВРУЧНУЮ ВНУТРЕННИХ ПОВЕРХНОСТЕЙ СТЕН ИЗ ЯЧЕИСТОГО БЕТОНА, БЕТОННЫХ И КИРПИЧНЫХ | 100М2 4.0164 | 41.75 167.68 | 9.79 39.32 | 5.37 21.57 |  |  | 51.54 207.00 | 6.470 25.99
199 | С101-137451 | РАСТВОРНАЯ СМЕСЬ СУХАЯ (РСС), ШТУКАТУРНАЯ, САНИРУЮЩАЯ, ДЛЯ НАРУЖНЫХ И ВНУТРЕННИХ РАБОТ (НВ), ЦЕМЕНТНО-ИЗВЕСТКОВАЯ, М50/М75, F75 | Т 6.82788 |  |  |  | 185.33 1265.41 | 14.72 100.51 | 200.05 1365.92
200 | С412-9005 | ВОДА | М3 0.24098 |  |  |  | 1.08 0.26 |  | 1.08 0.26
201 | ПРИМЕЧАНИЕ: | ОКРАШИВАНИЕ ПО РОВНЫМ ПОВЕХНОСТЯМ
202 | Е15-314-2 H10=57.48,63.54 | УЛУЧШЕННАЯ ОКРАСКА СТЕН ВНУТРИ ПОМЕЩЕНИЙ АКРИЛОВЫМИ СОСТАВАМИ С ПОЛНОЙ ПОДГОТОВКОЙ ПОВЕРХНОСТИ ПО СБОРНЫМ КОНСТРУКЦИЯМ | 100М2 3.906 | 258.12 1008.22 | 0.28 1.09 | 0.12 0.47 | 120.47 470.56 | 9.73 38.01 | 388.60 1517.88 | 42.560 166.24
203 | С101-23802-1 | ГРУНТОВКА "ЛАКРИТ" | КГ 97.65 |  |  |  | 1.25 122.06 | 0.10 9.77 | 1.35 131.83
204 | С101-138036 | ШПАТЛЕВКА БЕЛАЯ, ФИНИШНАЯ, ДЛЯ ВНУТРЕННИХ РАБОТ (В), ПОЛИМИНЕРАЛЬНАЯ (ПМ), ОДНОКОМПОНЕНТНАЯ (1), СУХАЯ СМЕСЬ (СС), ГИПСОВАЯ | Т 0.48825 |  |  |  | 577.64 282.03 | 45.86 22.39 | 623.50 304.42
205 | ПРИМЕЧАНИЕ: | НАНЕСЕНИЕ ЗАЩИТНО-ДЕКОРАТИВНЫХ ШТУКАТУРОК
206 | ПРИМЕЧАНИЕ: | ОБЪЕМЫ С УЧЕТОМ ИЗМ.18.4
207 | Е15-302-1 H10=57.48,63.54 | ОТДЕЛКА СТЕН ВНУТРИ ПОМЕЩЕНИЙ ЗАЩИТНО-ДЕКОРАТИВНЫМ СОСТАВОМ | 100М2 ОТДЕЛЫВАЕМОЙ ПОВЕРХНОСТИ 6.4314 | 117.78 757.49 | 6.18 39.75 |  | 11.98 77.05 | 0.96 6.17 | 136.90 880.46 | 18.250 117.37
208 | С101-138036 | ШПАТЛЕВКА БЕЛАЯ, ФИНИШНАЯ, ДЛЯ ВНУТРЕННИХ РАБОТ (В), ПОЛИМИНЕРАЛЬНАЯ (ПМ), ОДНОКОМПОНЕНТНАЯ (1), СУХАЯ СМЕСЬ (СС), ГИПСОВАЯ | Т 0.12863 |  |  |  | 577.64 74.30 | 45.86 5.90 | 623.50 80.20
209 | С101-151 | СТОИМОСТЬ ЗАЩИТНО-ДЕКОРАТИВНОЙ СМЕСИ ТИПА ILMAX ЦЕНА 17,5 Р./25 | КГ 2315.304 |  |  |  | 0.70 1620.71 | 0.06 138.92 | 0.76 1759.63
210 | ПРИМЕЧАНИЕ: | ОКРАШИВАНИЕ ПО ДЕКОРАТИВНОЙ ШТУКАТУРКЕ
211 | Е15-339-1 H10=57.48,63.54 | АКРИЛОВАЯ ОКРАСКА СТЕН ВНУТРИ ПОМЕЩЕНИЙ ПО ДЕКОРАТИВНОЙ ШТУКАТУРКЕ | 100 М2 6.4314 | 184.14 1184.28 | 0.27 1.74 | 0.12 0.77 | 133.07 855.83 | 10.76 69.20 | 328.24 2111.05 | 27.700 178.15
212 | ПРИМЕЧАНИЕ: | ОБЛИЦОВКА ЛЕСТНИЧНЫХ МАРШЕЙ ГИПСОСТРУЖЕЧНЫМИ ПЛИТАМИ ГСП, ЛИСТ 39
213 | Е10-236-1 H10=57.48,63.54 | ОБЛИЦОВКА ГИПСОКАРТОННЫМИ ЛИСТАМИ СТЕН С УСТРОЙСТВОМ МЕТАЛЛИЧЕСКОГО КАРКАСА | 100 М2 1.132 | 1132.82 1282.35 | 20.28 22.96 |  | 464.57 525.89 | 35.35 40.02 | 1653.02 1871.22 | 167.950 190.12
214 | С101-70711-ГСП | СТОИМОСТЬ ЛИСТА ГСП-А | М2 118.86 |  |  |  | 4.60 546.76 | 0.37 43.98 | 4.97 590.74
215 | С101-15509 | ДЮБЕЛЬ С ШУРУПОМ ДЛЯ БЫСТРОГО МОНТАЖА 6Х40 ММ | 100 ШТ 11.32 |  |  |  | 2.18 24.68 | 0.17 1.92 | 2.35 26.60
216 | С101-160976 | ПОДВЕС ПРЯМОЙ ДЛЯ ПРОФИЛЯ CD (ПП) | ШТ 306 |  |  |  | 0.26 79.56 | 0.02 6.12 | 0.28 85.68
217 | С101-160957 | ПРОФИЛЬ ДЛЯ ГИПСОКАРТОНА ПОТОЛОЧНЫЙ - ПРИСТЕННЫЙ UD (ПН) 27Х28,0,6 ММ | М 90.56 |  |  |  | 0.92 83.32 | 0.07 6.34 | 0.99 89.66
218 | С101-160960 | ПРОФИЛЬ ДЛЯ ГИПСОКАРТОНА 60Х27, 0,6 ММ | М 203.76 |  |  |  | 1.41 287.30 | 0.11 22.41 | 1.52 309.71
219 | С101-149001-1 | ШУРУПЫ-САМОРЕЗЫ 3,9Х11 ММ | ШТ 1675 |  |  |  | 0.04 67.00 |  | 0.04 67.00
220 | С101-51524-51 | ЛЕНТА ДЛЯ ЗАДЕЛКИ ШВОВ | М 93.53 |  |  |  | 0.13 12.16 | 0.01 0.94 | 0.14 13.10
|  | ИТОГО ПРЯМЫЕ ЗАТРАТЫ |  | 6002 | 165 | 54 | 6395 | 513 | 13075 | 922
|  | ОХР и ОПР с к = 1.14 | [6 empty] | 3968
|  | ПЛАНОВАЯ ПРИБЫЛЬ с к = 1.1 | [6 empty] | 4233
|  | ИТОГО ПО ПТМ | [6 empty] | 21276
|  | ЗАТРАТЫ ТРУДА РАБОЧИХ | [6 empty] | 922
|  | ЗАТРАТЫ ТРУДА МАШИНИСТОВ | [6 empty] | 9
| Ж9 | ЛЕСА ДЛЯ ВНУТРЕННИХ РАБОТ
221 | Е8-36-1 H10=57.48,63.54 | УСТАНОВКА И РАЗБОРКА ИНВЕНТАРНЫХ ЛЕСОВ ВНУТРЕННИХ, ТРУБЧАТЫХ ПРИ ВЫСОТЕ ПОМЕЩЕНИЙ ДО 6 М | 100М2 40.26 | 501.26 20180.73 | 2.26 90.99 | 1.31 52.74 | 212.85 8569.34 | 15.41 620.41 | 731.78 29461.47 | 76.520 3080.70
222 | Е8-36-2 H10=57.48,63.54 | НА КАЖДЫЕ ПОСЛЕДУЮЩИЕ 4 М ВЫСОТЫ ПОМЕЩЕНИЙ ДОБАВЛЯТЬ К НОРМЕ Е8-36-1 | 100М2 10.55 | 355.57 3751.26 | 1.34 14.14 | 0.78 8.23 | 103.66 1093.61 | 6.75 71.21 | 467.32 4930.22 | 54.280 572.65
223 | Е8-36-2 H10=57.48,63.54 | НА КАЖДЫЕ ПОСЛЕДУЮЩИЕ 4 М ВЫСОТЫ ПОМЕЩЕНИЙ ДОБАВЛЯТЬ К НОРМЕ Е8-36-1 | 100М2 5.771 | 355.57 2051.99 | 1.34 7.73 | 0.78 4.50 | 103.66 598.22 | 6.75 38.95 | 467.32 2696.89 | 54.280 313.25
|  | ИТОГО ПРЯМЫЕ ЗАТРАТЫ |  | 25984 | 113 | 65 | 10261 | 731 | 37089 | 3967
|  | ОХР и ОПР с к = 1.14 | [6 empty] | 17069
|  | ПЛАНОВАЯ ПРИБЫЛЬ с к = 1.1 | [6 empty] | 18207
|  | ИТОГО ПО ПТМ | [6 empty] | 72365
|  | ЗАТРАТЫ ТРУДА РАБОЧИХ | [6 empty] | 3967
|  | ЗАТРАТЫ ТРУДА МАШИНИСТОВ | [6 empty] | 11
| Ж10 | Л. 39 . УКАЗАНИЯ ПО ВНУТРЕННЕЙ ОТДЕЛКЕ
224 | ПРИМЕЧАНИЕ: | П.7
225 | Е26-96-1 H19=60.02,45.46 | УСТАНОВКА ПЕРФОРИРОВАННЫХ АЛЮМИНИЕВЫХ УГОЛКОВ ДЛЯ ЗАЩИТЫ ВЫСТУПАЮЩИХ УГЛОВ | 100М 9.698 | 194.06 1881.99 | 0.26 2.52 | 0.18 1.75 |  |  | 194.32 1884.51 | 30.070 291.62
226 | С101-160949-1 | УГОЛОК ПЕРФОРИРОВАННЫЙ АЛЮМИНИЕВЫЙ, РАЗМЕРОМ 30Х30 ММ | М 989.196 |  |  |  | 0.49 484.71 | 0.04 39.57 | 0.53 524.28
227 | С101-138059 | РАСТВОРНАЯ СМЕСЬ СУХАЯ (РСС), ОБЛИЦОВОЧНАЯ, ЦЕМЕНТНАЯ, УНИВЕРСАЛЬНАЯ, ДЛЯ НАРУЖНЫХ И ВНУТРЕННИХ РАБОТ (НВ), М100/М150, F75 | Т 0.13965 |  |  |  | 202.84 28.33 | 16.11 2.25 | 218.95 30.58
228 | ПРИМЕЧАНИЕ: | П.9
229 | Е15-310-1 H10=57.48,63.54 | УСТАНОВКА ПЛАСТИКОВЫХ ЗАЩИТНЫХ ОТДЕЛОЧНЫХ ЭЛЕМЕНТОВ НА ВНУТРЕННИХ И НАРУЖНЫХ УГЛАХ, ПРИМЫКАНИЯХ ПРИ ОБЛИЦОВКЕ ПОВЕРХНОСТЕЙ | 100М 5.136 | 54.29 278.83 | 0.02 0.10 |  |  |  | 54.31 278.93 | 7.590 38.98
230 | С101-160949-3 | УГОЛОК ПВХ | М 523.872 |  |  |  | 0.49 256.70 | 0.04 20.95 | 0.53 277.65
231 | С101-138059 | РАСТВОРНАЯ СМЕСЬ СУХАЯ (РСС), ОБЛИЦОВОЧНАЯ, ЦЕМЕНТНАЯ, УНИВЕРСАЛЬНАЯ, ДЛЯ НАРУЖНЫХ И ВНУТРЕННИХ РАБОТ (НВ), М100/М150, F75 | Т 0.0321 |  |  |  | 202.84 6.51 | 16.11 0.52 | 218.95 7.03
232 | ПРИМЕЧАНИЕ: | П.13. ЗАЩИТНЫЙ ФАРТУК
233 | Е13-73-2 H10=57.48,63.54 | ГРУНТОВАНИЕ ВНУТРЕННИХ ПОВЕРХНОСТЕЙ СТЕН | 100М2 0.099 | 30.08 2.98 |  |  |  |  | 30.08 2.98 | 5.040 0.50
234 | С101-23802-1 | ГРУНТОВКА "ЛАКРИТ" | КГ 2.475 |  |  |  | 1.25 3.09 | 0.10 0.25 | 1.35 3.34
235 | Е15-300-2 H10=57.48,63.54 | ОБЛИЦОВКА КЕРАМИЧЕСКОЙ ПЛИТКОЙ С ПРИМЕНЕНИЕМ СУХИХ СМЕСЕЙ ВНУТРЕННИХ СТЕН ПО КИРПИЧУ И БЕТОНУ | 100М2 0.099 | 1330.81 131.75 | 2.69 0.27 | 1.79 0.18 | 828.11 81.98 | 65.59 6.49 | 2227.20 220.49 | 191.760 18.98
236 | С101-138063 | РАСТВОРНАЯ СМЕСЬ СУХАЯ (РСС), ОБЛИЦОВОЧНАЯ, ЦЕМЕНТНАЯ, ПОВЫШЕННОЙ ФИКСАЦИИ, ДЛЯ НАРУЖНЫХ И ВНУТРЕННИХ РАБОТ (НВ), М100/М150, F75 | Т 0.05148 |  |  |  | 410.74 21.14 | 32.61 1.68 | 443.35 22.82
237 | С101-15500-30-1 | КРЕСТИКИ ДЛЯ ПЛИТКИ | ШТ 39.6 |  |  |  | 0.01 0.40 |  | 0.01 0.40
238 | С101-138032-11 | КОМПОЗИЦИЯ ДЛЯ ЗАПОЛНЕНИЯ ШВОВ ШИРИНОЙ ДО 5 ММ, ВОДОСТОЙКАЯ, МОРОЗОСТОЙКАЯ, ДЛЯ НАРУЖНЫХ И ВНУТРЕННИХ РАБОТ (НВ), СЕРАЯ (ФАСОВКА ПО 20 КГ) | Т 0.00386 |  |  |  | 1296.33 5.00 | 102.93 0.40 | 1399.26 5.40
239 | С113-16002 | РАСТВОРИТЕЛЬ ДЛЯ ЛАКОКРАСОЧНЫХ МАТЕРИАЛОВ МАРКИ РС-2 | Т 0.00149 |  |  |  | 2150.00 3.20 | 170.71 0.25 | 2320.71 3.45
240 | ПРИМЕЧАНИЕ: | Л.39. ИЗМ. 14.1
241 | Е10-266-1 H10=57.48,63.54 | ЗАШИВКА ИНЖЕНЕРНЫХ НИШ ЛИСТАМИ ИЗ ГИПСОКАРТОНА | 100 М2 0.064 | 479.75 30.70 | 8.90 0.57 |  | 31.01 1.98 | 0.56 0.04 | 520.22 33.29 | 74.340 4.76
242 | С101-74100 | ЛИСТЫ ГИПСОКАРТОННЫЕ ОБЫЧНЫЕ (ГКЛ), С УТОНЕННОЙ (УК) / ПРЯМОЙ КРОМКОЙ (ПК), ДЛИНОЙ 2500 (2600, 2700) ММ, ШИРИНОЙ 1200 ММ, ТОЛЩИНОЙ 12,5 ММ | М2 6.464 |  |  |  | 2.94 19.00 | 0.23 1.49 | 3.17 20.49
243 | С101-15510 | ДЮБЕЛЬ С ШУРУПОМ ДЛЯ БЫСТРОГО МОНТАЖА 6Х60 | 100 ШТ 0.52 |  |  |  | 3.04 1.58 | 0.24 0.12 | 3.28 1.70
244 | ПРИМЕЧАНИЕ: | ОКРАШИВАНИЕ ПО РОВНЫМ ПОВЕХНОСТЯМ
245 | Е15-314-2 H10=57.48,63.54 | УЛУЧШЕННАЯ ОКРАСКА СТЕН ВНУТРИ ПОМЕЩЕНИЙ АКРИЛОВЫМИ СОСТАВАМИ С ПОЛНОЙ ПОДГОТОВКОЙ ПОВЕРХНОСТИ ПО СБОРНЫМ КОНСТРУКЦИЯМ | 100М2 0.064 | 258.12 16.52 | 0.28 0.02 | 0.12 0.01 | 120.47 7.71 | 9.73 0.62 | 388.60 24.87 | 42.560 2.72
246 | С101-23802-1 | ГРУНТОВКА "ЛАКРИТ" | КГ 1.6 |  |  |  | 1.25 2.00 | 0.10 0.16 | 1.35 2.16
247 | С101-138036 | ШПАТЛЕВКА БЕЛАЯ, ФИНИШНАЯ, ДЛЯ ВНУТРЕННИХ РАБОТ (В), ПОЛИМИНЕРАЛЬНАЯ (ПМ), ОДНОКОМПОНЕНТНАЯ (1), СУХАЯ СМЕСЬ (СС), ГИПСОВАЯ | Т 0.008 |  |  |  | 577.64 4.62 | 45.86 0.37 | 623.50 4.99
|  | ИТОГО ПРЯМЫЕ ЗАТРАТЫ |  | 2343 | 3 | 2 | 928 | 75 | 3349 | 358
|  | ОХР и ОПР с к = 1.14 | [6 empty] | 1591
|  | ПЛАНОВАЯ ПРИБЫЛЬ с к = 1.1 | [6 empty] | 1264
|  | ИТОГО ПО ПТМ | [6 empty] | 6204
|  | ЗАТРАТЫ ТРУДА РАБОЧИХ | [6 empty] | 358
|  | ЗАТРАТЫ ТРУДА МАШИНИСТОВ | [6 empty] | 0
| Ж11 | СТЕНЫ. ЛИСТ 49.ИЗМ.18
249 | Е10-200-2 H10=57.48,63.54 | УСТРОЙСТВО ДВУХСЛОЙНЫХ ГИПСОКАРТОННЫХ ПЕРЕГОРОДОК ТОЛЩИНОЙ 90, 94 ММ ПО МЕТАЛЛИЧЕСКОМУ КАРКАСУ | 100М2 3.4927 | 1450.50 5066.16 | 98.16 342.84 |  | 1297.91 4533.21 | 98.84 345.22 | 2945.41 10287.43 | 231.740 809.40
250 | С101-51524-51 | ЛЕНТА ДЛЯ ЗАДЕЛКИ ШВОВ | М 497.51 |  |  |  | 0.13 64.68 | 0.01 4.98 | 0.14 69.66
251 | С101-51512-1 | ЛЕНТА УПЛОТНИТЕЛЬНАЯ | М 1112.07 |  |  |  | 0.47 522.67 | 0.04 44.48 | 0.51 567.15
252 | С101-160957 | ПРОФИЛЬ ДЛЯ ГИПСОКАРТОНА ПОТОЛОЧНЫЙ - ПРИСТЕННЫЙ UD (ПН) 27Х28,0,6 ММ | М 402.24 |  |  |  | 0.92 370.06 | 0.07 28.16 | 0.99 398.22
253 | С101-160960 | ПРОФИЛЬ ДЛЯ ГИПСОКАРТОНА 60Х27, 0,6 ММ | М 1283.7 |  |  |  | 1.41 1810.02 | 0.11 141.21 | 1.52 1951.23
254 | С101-160976 | ПОДВЕС ПРЯМОЙ ДЛЯ ПРОФИЛЯ CD (ПП) | ШТ 522 |  |  |  | 0.26 135.72 | 0.02 10.44 | 0.28 146.16
255 | С101-15510 | ДЮБЕЛЬ С ШУРУПОМ ДЛЯ БЫСТРОГО МОНТАЖА 6Х60 | 100 ШТ 9.21 |  |  |  | 3.04 28.00 | 0.24 2.21 | 3.28 30.21
256 | С101-11602-171 | ВИНТЫ САМОНАРЕЗАЮЩИЕ 4,2Х15 ПО МЕТАЛЛУ | 1000ШТ 0.79 |  |  |  | 4.85 3.83 | 0.39 0.31 | 5.24 4.14
257 | Е34-57-1 H10=57.48,63.54 | ЗАПОЛНЕНИЕ КАРКАСОВ СТЕН МИНЕРАЛОВАТНЫМИ ПЛИТАМИ, ПРИ ТОЛЩИНЕ ЗАПОЛНЕНИЯ 50 ММ | 100М2 3.4927 | 239.03 834.86 | 1.44 5.03 | 0.84 2.93 |  |  | 240.47 839.89 | 36.490 127.45
258 | С104-701-8 | ПЛИТЫ ТЕПЛОИЗОЛЯЦИОННЫЕ ИЗ МИНЕРАЛЬНОЙ ВАТЫ ПТМ СТБ 1995-2009-Т4-DS (TH) 1-WS1 (ПЛОТНОСТЬ 35 КГ/М3) БЕЛТЕП МАРКИ ЛАЙТ ЭКСТРА | М3 18.643 |  |  |  | 33.61 626.59 | 2.67 49.78 | 36.28 676.37
|  | ИТОГО ПРЯМЫЕ ЗАТРАТЫ |  | 5901 | 348 | 3 | 8095 | 627 | 14971 | 937
|  | ОХР и ОПР с к = 1.14 | [6 empty] | 3869
|  | ПЛАНОВАЯ ПРИБЫЛЬ с к = 1.1 | [6 empty] | 4127
|  | ИТОГО ПО ПТМ | [6 empty] | 22967
|  | ЗАТРАТЫ ТРУДА РАБОЧИХ | [6 empty] | 937
|  | ЗАТРАТЫ ТРУДА МАШИНИСТОВ | [6 empty] | 0
| Ж12 | ПОТОЛКИ. ЛИСТ 49. ИЗМ.18
259 | ПРИМЕЧАНИЕ: | ПОДВЕСНОЙ ЗВУКОИЗОЛЯЦИОННЫЙ ГИПСОКАРТОННЫЙ ПОТОЛОК
260 | Е10-235-1 H10=57.48,63.54 | УСТРОЙСТВО ОДНОУРОВНЕВОГО ПРЯМОЛИНЕЙНОГО ПОДВЕСНОГО ПОТОЛКА ИЗ ГИПСОКАРТОННЫХ ЛИСТОВ С КРЕПЛЕНИЕМ К ОДНОУРОВНЕВОМУ МЕТАЛЛИЧЕСКОМУ КАРКАСУ | 100М2 РА 1.172 | 1707.63 2001.34 | 15.98 18.73 |  | 33.40 39.14 | 2.66 3.12 | 1759.67 2062.33 | 253.170 296.72
261 | С101-74100 | ЛИСТЫ ГИПСОКАРТОННЫЕ ОБЫЧНЫЕ (ГКЛ), С УТОНЕННОЙ (УК) / ПРЯМОЙ КРОМКОЙ (ПК), ДЛИНОЙ 2500 (2600, 2700) ММ, ШИРИНОЙ 1200 ММ, ТОЛЩИНОЙ 12,5 ММ | М2 123.06 |  |  |  | 2.94 361.80 | 0.23 28.30 | 3.17 390.10
262 | С101-15510 | ДЮБЕЛЬ С ШУРУПОМ ДЛЯ БЫСТРОГО МОНТАЖА 6Х60 | 100 ШТ 1.5236 |  |  |  | 3.04 4.63 | 0.24 0.37 | 3.28 5.00
263 | С101-51524-51 | ЛЕНТА ДЛЯ ЗАДЕЛКИ ШВОВ | М 349.8 |  |  |  | 0.13 45.47 | 0.01 3.50 | 0.14 48.97
264 | С101-160975 | ПОДВЕС РЕГУЛИРУЕМЫЙ С ЗАЖИМОМ ДЛЯ ПРОФИЛЯ CD (ПП) | ШТ 164 |  |  |  | 0.54 88.56 | 0.04 6.56 | 0.58 95.12
265 | С101-160960 | ПРОФИЛЬ ДЛЯ ГИПСОКАРТОНА 60Х27, 0,6 ММ | М 290.18 |  |  |  | 1.41 409.15 | 0.11 31.92 | 1.52 441.07
266 | С101-160974 | СОЕДИНИТЕЛЬ ОДНОУРОВНЕВЫЙ ДЛЯ ПРОФИЛЯ CD (ПП) | ШТ 199.24 |  |  |  | 0.53 105.60 | 0.04 7.97 | 0.57 113.57
267 | С101-160977 | СОЕДИНИТЕЛЬ ПРОДОЛЬНЫЙ ДЛЯ ПРОФИЛЯ CD (ПП) | ШТ 23.44 |  |  |  | 0.29 6.80 | 0.02 0.47 | 0.31 7.27
268 | С101-11602-171 | ВИНТЫ САМОНАРЕЗАЮЩИЕ 4,2Х15 ПО МЕТАЛЛУ | 1000ШТ 1.301 |  |  |  | 4.85 6.31 | 0.39 0.51 | 5.24 6.82
269 | С101-149002-1 | ШУРУПЫ-САМОРЕЗЫ ДЛЯ ГИПСОКАРТОНА 3,5Х25 ММ | ШТ 910 |  |  |  | 0.01 9.10 |  | 0.01 9.10
270 | Е34-57-3 H10=57.48,63.54 | ЗАПОЛНЕНИЕ КАРКАСОВ ПОТОЛКОВ МИНЕРАЛОВАТНЫМИ ПЛИТАМИ, ПРИ ТОЛЩИНЕ ЗАПОЛНЕНИЯ 50 ММ | 100М2 1.172 | 252.20 295.58 | 1.44 1.69 | 0.84 0.98 |  |  | 253.64 297.27 | 38.500 45.12
271 | С104-701-13 | ПЛИТЫ ТЕПЛОИЗОЛЯЦИОННЫЕ ИЗ МИНЕРАЛЬНОЙ ВАТЫ ПТМ СТБ 1995-2009-Т4-DS (TH) 1-CS (10) 10-TR5-WS1 (ПЛОТНОСТЬ 80 КГ/М3) БЕЛТЕП МАРКИ ФАСАД Т | М3 12.051 |  |  |  | 77.31 931.66 | 6.14 73.99 | 83.45 1005.65
|  | ИТОГО ПРЯМЫЕ ЗАТРАТЫ |  | 2297 | 20 | 1 | 2008 | 157 | 4482 | 342
|  | ОХР и ОПР с к = 1.14 | [6 empty] | 1506
|  | ПЛАНОВАЯ ПРИБЫЛЬ с к = 1.1 | [6 empty] | 1606
|  | ИТОГО ПО ПТМ | [6 empty] | 7594
|  | ЗАТРАТЫ ТРУДА РАБОЧИХ | [6 empty] | 342
|  | ЗАТРАТЫ ТРУДА МАШИНИСТОВ | [6 empty] | 0
| Ж2-40-20 | ИСКЛЮЧАЕТСЯ ИЗ ЛС №1-102ЗДАНИЕ - СТРОИТЕЛЬНАЯ ЧАСТЬ.ВНУТРЕННИЕ СТЕНЫ.ОТДЕЛОЧНЫЕ РАБОТЫ. ВНУТРЕННЯЯ ОТДЕЛКА НА ОТМ. -3.600,-6.600
272 | ПРИМЕЧАНИЕ: | ПОТОЛКИ
273 | Е15-315-1 H=57.48,63.54 | УЛУЧШЕННАЯ ОКРАСКА ПОТОЛКОВ АКРИЛОВЫМИ СОСТАВАМИ ПО СБОРНЫМ КОНСТРУКЦИЯМ,ПОДГОТОВЛЕННЫМ ПОД ОКРАСКУ | 100М2 -3.418 | 364.92 -1247.30 | 0.38 -1.30 | 0.18 -0.62 | 120.47 -411.77 | 9.73 -33.26 | 495.50 -1693.63 | 59.220 -202.41
274 | С101-138054 | ГРУНТОВКА ДЛЯ НАРУЖНЫХ (Н) И ВНУТРЕННИХ (В) РАБОТ, ПОЛИМИНЕРАЛЬНАЯ (ПМ), ОДНОКОМПОНЕНТНАЯ (1), СУХАЯ СМЕСЬ (СС), ЦЕМЕНТНАЯ | Т -0.06152 |  |  |  | 486.97 -29.96 | 38.67 -2.38 | 525.64 -32.34
275 | С101-138036 | ШПАТЛЕВКА БЕЛАЯ, ФИНИШНАЯ, ДЛЯ ВНУТРЕННИХ РАБОТ (В), ПОЛИМИНЕРАЛЬНАЯ (ПМ), ОДНОКОМПОНЕНТНАЯ (1), СУХАЯ СМЕСЬ (СС), ГИПСОВАЯ | Т -0.37598 |  |  |  | 577.64 -217.18 | 45.86 -17.24 | 623.50 -234.42
276 | ПРИМЕЧАНИЕ: | ПОДВЕСНОЙ ЗВУКОИЗОЛЯЦИОННЫЙ ГИПСОКАРТОННЫЙ ПОТОЛОК НА ОТМ. -3,600, -6,600
277 | Е10-235-1 H=57.48,63.54 к=1 | УСТРОЙСТВО ОДНОУРОВНЕВОГО ПРЯМОЛИНЕЙНОГО ПОДВЕСНОГО ПОТОЛКА ИЗ ГИПСОКАРТОННЫХ ЛИСТОВ С КРЕПЛЕНИЕМ К ОДНОУРОВНЕВОМУ МЕТАЛЛИЧЕСКОМУ КАРКАСУ | 100М2 РАЗВЕРНУТОЙ ПОВЕРХНОСТИ -1.19 | 1707.63 -2032.08 | 15.98 -19.02 |  | 54.40 -64.74 | 2.66 -3.17 | 1780.67 -2119.01 | 253.170 -301.27
278 | С101-15510 | ДЮБЕЛЬ С ШУРУПОМ ДЛЯ БЫСТРОГО МОНТАЖА 6Х60 | 100 ШТ -1.547 |  |  |  | 3.04 -4.70 | 0.24 -0.37 | 3.28 -5.07
279 | С101-П001 | ПАНЕЛЬ ЗВУКОИЗОЛЯЦИОННАЯ ГИПСОКАРТОННАЯ | М2 -124.95 |  |  |  | 12.00 -1499.40 | 0.95 -118.70 | 12.95 -1618.10
280 | Б1-51 | СТОИМОСТЬ ЛЕНТЫ ДЛЯ ЗАДЕЛКИ ШВОВ | М -182.07 |  |  |  | 0.13 -23.67 |  | 0.13 -23.67
281 | Б1-52 | ПОДВЕС С ЗАЖИМОМ | ШТ -83.3 |  |  |  | 0.73 -60.81 |  | 0.73 -60.81
282 | Б1-53 | ПРОФИЛЬ МЕТАЛЛИЧЕСКИЙ 3000х28х27 | М -133.28 |  |  |  | 0.80 -106.62 |  | 0.80 -106.62
283 | Б1-54 | ПРОФИЛЬ МЕТАЛЛИЧЕСКИЙ 3000х60х27 | М -362.95 |  |  |  | 1.29 -468.21 |  | 1.29 -468.21
284 | Б1-55 | СОЕДИНИТЕЛЬ ОДНОУРОВНЕВЫЙ | ШТ -202.3 |  |  |  | 1.20 -242.76 |  | 1.20 -242.76
285 | Б1-56 | СОЕДИНИТЕЛЬ ПРОДОЛЬНЫЙ | ШТ -23.8 |  |  |  | 0.25 -5.95 |  | 0.25 -5.95
286 | С101-11602-17 | ВИНТЫ САМОНАРЕЗАЮЩИЕ 3,5Х25 ПО МЕТАЛЛУ | 1000 ШТ -0.3213 |  |  |  | 4.85 -1.56 | 0.39 -0.13 | 5.24 -1.69
287 | ПРИМЕЧАНИЕ: | СТЕНЫ
288 | Е15-278-8 H=57.48,63.54 | УЛУЧШЕННАЯ ШТУКАТУРКА ВРУЧНУЮ ВНУТРЕННИХ ПОВЕРХНОСТЕЙ СТЕН ИЗ КИРПИЧ ПОД ОТДЕЛКУ СОСТАВОМ ЗАЩИТНО-ОТДЕЛОЧНЫМ КРУПНОЗЕРНИСТЫМ (2-3 ММ) И ФАКТУРНЫМ (0,7 ММ) | 100М2 -33.9472 | 398.87 -13540.52 | 14.95 -507.51 | 7.76 -263.43 |  |  | 413.82 -14048.03 | 60.890 -2067.05
289 | Е15-291-2 H=57.48,63.54 к=3 | ДОБАВЛЯТЬ (ИЛИ ИСКЛЮЧАТЬ) НА КАЖДЫЙ 1 ММ ТОЛЩИНЫ ШТУКАТУРНОГО СЛОЯ ПРИ УЛУЧШЕННОЙ ШТУКАТУРКЕ ВРУЧНУЮ ВНУТРЕННИХ ПОВЕРХНОСТЕЙ СТЕН ИЗ ЯЧЕИСТОГО БЕТОНА, БЕТОННЫХ И КИРПИЧНЫХ | 100М2 -33.9472 | 125.25 -4251.89 | 5.88 -199.61 | 3.21 -108.97 |  |  | 131.13 -4451.50 | 19.410 -658.92
290 | С101-138054 | ГРУНТОВКА ДЛЯ НАРУЖНЫХ (Н) И ВНУТРЕННИХ (В) РАБОТ, ПОЛИМИНЕРАЛЬНАЯ (ПМ), ОДНОКОМПОНЕНТНАЯ (1), СУХАЯ СМЕСЬ (СС), ЦЕМЕНТНАЯ | Т -1.01842 |  |  |  | 486.97 -495.94 | 38.67 -39.38 | 525.64 -535.32
291 | С101-137450 | РАСТВОРНАЯ СМЕСЬ СУХАЯ (РСС), ШТУКАТУРНАЯ, ВЫРАВНИВАЮЩАЯ, ДЛЯ ВНУТРЕННИХ РАБОТ (В), ЦЕМЕНТНО-ИЗВЕСТКОВАЯ, М25 | Т -54.31552 |  |  |  | 118.13 -6416.29 | 9.38 -509.48 | 127.51 -6925.77
292 | С412-9005 | ВОДА | М3 -8.71 |  |  |  | 1.08 -9.41 |  | 1.08 -9.41
293 | Е15-281-1 H=57.48,63.54 | НАНЕСЕНИЕ ЗАЩИТНО-ОТДЕЛОЧНОГО СОСТАВА КРУПНОЗЕРНИСТОГО (2-3 ММ) ПО ОШТУКАТУРЕННЫМ ВНУТРЕННИМ ПОВЕРХНОСТЯМ СТЕН | 100М2 -8.8763 | 309.25 -2745.00 | 4.35 -38.61 | 2.39 -21.21 |  |  | 313.60 -2783.61 | 44.560 -395.53
294 | С101-138054 | ГРУНТОВКА ДЛЯ НАРУЖНЫХ (Н) И ВНУТРЕННИХ (В) РАБОТ, ПОЛИМИНЕРАЛЬНАЯ (ПМ), ОДНОКОМПОНЕНТНАЯ (1), СУХАЯ СМЕСЬ (СС), ЦЕМЕНТНАЯ | Т -0.26629 |  |  |  | 486.97 -129.68 | 38.67 -10.30 | 525.64 -139.98
295 | Б1-151 | СТОИМОСТЬ ЗАЩИТНО-ДЕКОРАТИВНОЙ СМЕСИ ILMAX ЦЕНА 17.5 Р : 25 КГ | КГ -3195.468 |  |  |  | 0.70 -2236.83 |  | 0.70 -2236.83
296 | С412-9005 | ВОДА | М3 -4.17 |  |  |  | 1.08 -4.50 |  | 1.08 -4.50
297 | Е15-314-2 H=57.48,63.54 Ж100 | УЛУЧШЕННАЯ ОКРАСКА СТЕН ВНУТРИ ПОМЕЩЕНИЙ АКРИЛОВЫМИ СОСТАВАМИ С ПОЛНОЙ ПОДГОТОВКОЙ ПОВЕРХНОСТИ ПО СБОРНЫМ КОНСТРУКЦИЯМ | 100М2 -17.3753 | 258.12 -4484.91 | 0.28 -4.87 | 0.12 -2.09 | 120.47 -2093.20 | 9.73 -169.06 | 388.60 -6752.04 | 42.560 -739.49
298 | С101-138054 | ГРУНТОВКА ДЛЯ НАРУЖНЫХ (Н) И ВНУТРЕННИХ (В) РАБОТ, ПОЛИМИНЕРАЛЬНАЯ (ПМ), ОДНОКОМПОНЕНТНАЯ (1), СУХАЯ СМЕСЬ (СС), ЦЕМЕНТНАЯ | Т -0.31276 |  |  |  | 486.97 -152.30 | 38.67 -12.09 | 525.64 -164.39
299 | С101-138036 | ШПАТЛЕВКА БЕЛАЯ, ФИНИШНАЯ, ДЛЯ ВНУТРЕННИХ РАБОТ (В), ПОЛИМИНЕРАЛЬНАЯ (ПМ), ОДНОКОМПОНЕНТНАЯ (1), СУХАЯ СМЕСЬ (СС), ГИПСОВАЯ | Т -1.91128 |  |  |  | 577.64 -1104.03 | 45.86 -87.65 | 623.50 -1191.68
300 | Е13-73-2 H=57.48,63.54 | ГРУНТОВАНИЕ ВНУТРЕННИХ ПОВЕРХНОСТЕЙ СТЕН | 100М2 -3.4965 | 30.08 -105.17 |  |  |  |  | 30.08 -105.17 | 5.040 -17.62
301 | С101-138054 | ГРУНТОВКА ДЛЯ НАРУЖНЫХ (Н) И ВНУТРЕННИХ (В) РАБОТ, ПОЛИМИНЕРАЛЬНАЯ (ПМ), ОДНОКОМПОНЕНТНАЯ (1), СУХАЯ СМЕСЬ (СС), ЦЕМЕНТНАЯ | Т -0.1049 |  |  |  | 486.97 -51.08 | 38.67 -4.06 | 525.64 -55.14
302 | Е15-300-2 H=57.48,63.54 Ж100 | ОБЛИЦОВКА КЕРАМИЧЕСКОЙ ПЛИТКОЙ С ПРИМЕНЕНИЕМ СУХИХ СМЕСЕЙ ВНУТРЕННИХ СТЕН ПО КИРПИЧУ И БЕТОНУ | 100М2 -3.4965 | 1330.81 -4653.18 | 2.69 -9.41 | 1.79 -6.26 | 828.11 -2895.49 | 65.59 -229.34 | 2227.20 -7787.42 | 191.760 -670.49
303 | С101-138064 | РАСТВОРНАЯ СМЕСЬ СУХАЯ (РСС), ОБЛИЦОВОЧНАЯ, ЦЕМЕНТНО-ИЗВЕСТКОВАЯ, ДЛЯ ВНУТРЕННИХ РАБОТ (В), М100 | Т -1.81818 |  |  |  | 246.92 -448.95 | 19.61 -35.65 | 266.53 -484.60
304 | С101-15500-30 | ДЮБЕЛЬ ПОЛИПРОПИЛЕНОВЫЙ 5Х25 ММ | ШТ -1398.6 |  |  |  | 0.01 -13.99 |  | 0.01 -13.99
305 | С101-138032-11 | КОМПОЗИЦИЯ ДЛЯ ЗАПОЛНЕНИЯ ШВОВ ШИРИНОЙ ДО 5 ММ, ВОДОСТОЙКАЯ, МОРОЗОСТОЙКАЯ, ДЛЯ НАРУЖНЫХ И ВНУТРЕННИХ РАБОТ (НВ), СЕРАЯ (ФАСОВКА ПО 20 КГ) | Т -0.13636 |  |  |  | 1296.33 -176.77 | 102.93 -14.04 | 1399.26 -190.81
306 | С113-16002 | РАСТВОРИТЕЛЬ ДЛЯ ЛАКОКРАСОЧНЫХ МАТЕРИАЛОВ МАРКИ РС-2 | Т -0.05245 |  |  |  | 2150.00 -112.77 | 170.71 -8.95 | 2320.71 -121.72
307 | Е8-36-1 H=57.48,63.54 | УСТАНОВКА И РАЗБОРКА ИНВЕНТАРНЫХ ЛЕСОВ ВНУТРЕННИХ, ТРУБЧАТЫХ ПРИ ВЫСОТЕ ПОМЕЩЕНИЙ ДО 6 М | 100М2 -23.939 | 501.26 -11999.66 | 2.26 -54.10 | 1.31 -31.36 | 212.94 -5097.57 | 15.42 -369.14 | 731.88 -17520.47 | 76.520 -1831.81
308 | ПРИМЕЧАНИЕ: | ЗВУКОИЗОЛЯЦИОННАЯ СИСТЕМА ЗИПС (АКУСТИК ГРУПП, Л.3 П.5)
309 | Е34-60-10 H=57.48,63.54 | ОБЛИЦОВКА КАРКАСОВ СТЕН ПЕРФОРИРОВАННЫМИ ПЛИТАМИ: АКУСТИЧЕСКИМИ | 100М2 -2.36 | 2349.12 -5543.92 | 5.56 -13.12 | 3.22 -7.60 | 13.01 -30.70 | 1.03 -2.43 | 2368.72 -5590.17 | 338.490 -798.84
310 | С204-П012 | ЗВУКОИЗОЛЯЦИОННЫЕ АКУСТИЧЕСКИЕ ПАНЕЛИ | М2 -243.08 |  |  |  | 62.50 -15192.50 | 3.58 -870.23 | 66.08 -16062.73
|  | ИТОГО ПРЯМЫЕ ЗАТРАТЫ |  | -50604 | -848 | -442 | -39799 | -2537 | -93788 | -7683
|  | ОХР и ОПР с к = 1.14 | [6 empty] | -33449
|  | ПЛАНОВАЯ ПРИБЫЛЬ с к = 1.1 | [6 empty] | -35678
|  | ИТОГО ПО ПТМ | [6 empty] | -162915
|  | ЗАТРАТЫ ТРУДА РАБОЧИХ | [6 empty] | -7683
|  | ЗАТРАТЫ ТРУДА МАШИНИСТОВ | [6 empty] | -74
| Ж2-40-2 | ИСКЛЮЧАЕТСЯ ИЗ ЛС №1-102. ЗДАНИЕ - СТРОИТЕЛЬНАЯ ЧАСТЬ.ВНУТРЕННИЕ СТЕНЫ.ОТДЕЛОЧНЫЕ РАБОТЫ. ВНУТРЕННИЕ ОТДЕЛОЧНЫЕ РАБОТЫ НА ОТМ. 0.000-7.500.
311 | ПРИМЕЧАНИЕ: | ПОТОЛКИ
312 | ПРИМЕЧАНИЕ: | ПОДВЕСНОЙ ЗВУКОИЗОЛЯЦИОННЫЙ ГИПСОКАРТОННЫЙ ПОТОЛОК (НА ОТМ.+0,000-7,500)
313 | Е10-235-1 H=57.48,63.54 к=2 | УСТРОЙСТВО ОДНОУРОВНЕВОГО ПРЯМОЛИНЕЙНОГО ПОДВЕСНОГО ПОТОЛКА ИЗ ГИПСОКАРТОННЫХ ЛИСТОВ С КРЕПЛЕНИЕМ К ОДНОУРОВНЕВОМУ МЕТАЛЛИЧЕСКОМУ КАРКАСУ | 100М2 РАЗВЕРНУТОЙ ПОВЕРХНОСТИ -1.382 | 3415.26 -4719.89 | 31.96 -44.17 |  | 108.80 -150.36 | 5.32 -7.35 | 3561.34 -4921.77 | 506.340 -699.76
314 | С101-П001 | ПАНЕЛЬ ЗВУКОИЗОЛЯЦИОННАЯ ГИПСОКАРТОННАЯ | М2 -145.11 |  |  |  | 12.00 -1741.32 | 0.95 -137.85 | 12.95 -1879.17
315 | С101-15510 | ДЮБЕЛЬ С ШУРУПОМ ДЛЯ БЫСТРОГО МОНТАЖА 6Х60 | 100 ШТ -1.7966 |  |  |  | 3.04 -5.46 | 0.24 -0.43 | 3.28 -5.89
316 | Б1-51 | СТОИМОСТЬ ЛЕНТЫ ДЛЯ ЗАДЕЛКИ ШВОВ | М -211.446 |  |  |  | 0.13 -27.49 |  | 0.13 -27.49
317 | Б1-52 | ПОДВЕС С ЗАЖИМОМ | ШТ -96.74 |  |  |  | 0.73 -70.62 |  | 0.73 -70.62
318 | Б1-53 | ПРОФИЛЬ МЕТАЛЛИЧЕСКИЙ 3000х28х27 | М -154.784 |  |  |  | 0.80 -123.83 |  | 0.80 -123.83
319 | Б1-54 | ПРОФИЛЬ МЕТАЛЛИЧЕСКИЙ 3000х60х27 | М -421.51 |  |  |  | 1.29 -543.75 |  | 1.29 -543.75
320 | Б1-55 | СОЕДИНИТЕЛЬ ОДНОУРОВНЕВЫЙ | ШТ -234.94 |  |  |  | 1.20 -281.93 |  | 1.20 -281.93
321 | Б1-56 | СОЕДИНИТЕЛЬ ПРОДОЛЬНЫЙ | ШТ -27.64 |  |  |  | 0.25 -6.91 |  | 0.25 -6.91
322 | С101-11602-17 | ВИНТЫ САМОНАРЕЗАЮЩИЕ 3,5Х25 ПО МЕТАЛЛУ | 1000 ШТ -0.37314 |  |  |  | 4.85 -1.81 | 0.39 -0.15 | 5.24 -1.96
323 | Е15-315-1 H=57.48,63.54 | УЛУЧШЕННАЯ ОКРАСКА ПОТОЛКОВ АКРИЛОВЫМИ СОСТАВАМИ ПО СБОРНЫМ КОНСТРУКЦИЯМ,ПОДГОТОВЛЕННЫМ ПОД ОКРАСКУ | 100М2 -3.402 | 364.92 -1241.46 | 0.38 -1.29 | 0.18 -0.61 | 120.47 -409.84 | 9.73 -33.10 | 495.50 -1685.69 | 59.220 -201.47
324 | С101-138054 | ГРУНТОВКА ДЛЯ НАРУЖНЫХ (Н) И ВНУТРЕННИХ (В) РАБОТ, ПОЛИМИНЕРАЛЬНАЯ (ПМ), ОДНОКОМПОНЕНТНАЯ (1), СУХАЯ СМЕСЬ (СС), ЦЕМЕНТНАЯ | Т -0.06124 |  |  |  | 486.97 -29.82 | 38.67 -2.37 | 525.64 -32.19
325 | С101-138036 | ШПАТЛЕВКА БЕЛАЯ, ФИНИШНАЯ, ДЛЯ ВНУТРЕННИХ РАБОТ (В), ПОЛИМИНЕРАЛЬНАЯ (ПМ), ОДНОКОМПОНЕНТНАЯ (1), СУХАЯ СМЕСЬ (СС), ГИПСОВАЯ | Т -0.37422 |  |  |  | 577.64 -216.16 | 45.86 -17.16 | 623.50 -233.32
326 | ПРИМЕЧАНИЕ: | СТЕНЫ
327 | Е15-278-8 H=57.48,63.54 | УЛУЧШЕННАЯ ШТУКАТУРКА ВРУЧНУЮ ВНУТРЕННИХ ПОВЕРХНОСТЕЙ СТЕН ИЗ КИРПИЧ ПОД ОТДЕЛКУ СОСТАВОМ ЗАЩИТНО-ОТДЕЛОЧНЫМ КРУПНОЗЕРНИСТЫМ (2-3 ММ) И ФАКТУРНЫМ (0,7 ММ) | 100М2 -41.3988 | 398.87 -16512.74 | 14.95 -618.91 | 7.76 -321.25 |  |  | 413.82 -17131.65 | 60.890 -2520.77
328 | Е15-291-2 H=57.48,63.54 к=3 | ДОБАВЛЯТЬ (ИЛИ ИСКЛЮЧАТЬ) НА КАЖДЫЙ 1 ММ ТОЛЩИНЫ ШТУКАТУРНОГО СЛОЯ ПРИ УЛУЧШЕННОЙ ШТУКАТУРКЕ ВРУЧНУЮ ВНУТРЕННИХ ПОВЕРХНОСТЕЙ СТЕН ИЗ ЯЧЕИСТОГО БЕТОНА, БЕТОННЫХ И КИРПИЧНЫХ | 100М2 -41.3988 | 125.25 -5185.20 | 5.88 -243.42 | 3.21 -132.89 |  |  | 131.13 -5428.62 | 19.410 -803.55
329 | С101-138054 | ГРУНТОВКА ДЛЯ НАРУЖНЫХ (Н) И ВНУТРЕННИХ (В) РАБОТ, ПОЛИМИНЕРАЛЬНАЯ (ПМ), ОДНОКОМПОНЕНТНАЯ (1), СУХАЯ СМЕСЬ (СС), ЦЕМЕНТНАЯ | Т -1.24196 |  |  |  | 486.97 -604.80 | 38.67 -48.03 | 525.64 -652.83
330 | С101-137450 | РАСТВОРНАЯ СМЕСЬ СУХАЯ (РСС), ШТУКАТУРНАЯ, ВЫРАВНИВАЮЩАЯ, ДЛЯ ВНУТРЕННИХ РАБОТ (В), ЦЕМЕНТНО-ИЗВЕСТКОВАЯ, М25 | Т -66.23808 |  |  |  | 118.13 -7824.70 | 9.38 -621.31 | 127.51 -8446.01
331 | С412-9005 | ВОДА | М3 -12.7 |  |  |  | 1.08 -13.72 |  | 1.08 -13.72
332 | Е15-281-1 H=57.48,63.54 | НАНЕСЕНИЕ ЗАЩИТНО-ОТДЕЛОЧНОГО СОСТАВА КРУПНОЗЕРНИСТОГО (2-3 ММ) ПО ОШТУКАТУРЕННЫМ ВНУТРЕННИМ ПОВЕРХНОСТЯМ СТЕН | 100М2 -34.3453 | 309.25 -10621.28 | 4.35 -149.40 | 2.39 -82.09 |  |  | 313.60 -10770.68 | 44.560 -1530.43
333 | С101-138054 | ГРУНТОВКА ДЛЯ НАРУЖНЫХ (Н) И ВНУТРЕННИХ (В) РАБОТ, ПОЛИМИНЕРАЛЬНАЯ (ПМ), ОДНОКОМПОНЕНТНАЯ (1), СУХАЯ СМЕСЬ (СС), ЦЕМЕНТНАЯ | Т -1.03036 |  |  |  | 486.97 -501.75 | 38.67 -39.84 | 525.64 -541.59
334 | Б1-151 | СТОИМОСТЬ ЗАЩИТНО-ДЕКОРАТИВНОЙ СМЕСИ ILMAX ЦЕНА 17.5 Р : 25 КГ | КГ -12364.308 |  |  |  | 0.70 -8655.02 |  | 0.70 -8655.02
335 | С412-9005 | ВОДА | М3 -15 |  |  |  | 1.08 -16.20 |  | 1.08 -16.20
336 | Е15-314-2 H=57.48,63.54 Ж100 | УЛУЧШЕННАЯ ОКРАСКА СТЕН ВНУТРИ ПОМЕЩЕНИЙ АКРИЛОВЫМИ СОСТАВАМИ С ПОЛНОЙ ПОДГОТОВКОЙ ПОВЕРХНОСТИ ПО СБОРНЫМ КОНСТРУКЦИЯМ | 100М2 -38.5771 | 258.12 -9957.52 | 0.28 -10.80 | 0.12 -4.63 | 120.47 -4647.38 | 9.73 -375.36 | 388.60 -14991.06 | 42.560 -1641.84
337 | С101-138054 | ГРУНТОВКА ДЛЯ НАРУЖНЫХ (Н) И ВНУТРЕННИХ (В) РАБОТ, ПОЛИМИНЕРАЛЬНАЯ (ПМ), ОДНОКОМПОНЕНТНАЯ (1), СУХАЯ СМЕСЬ (СС), ЦЕМЕНТНАЯ | Т -0.69439 |  |  |  | 486.97 -338.15 | 38.67 -26.85 | 525.64 -365.00
338 | С101-138036 | ШПАТЛЕВКА БЕЛАЯ, ФИНИШНАЯ, ДЛЯ ВНУТРЕННИХ РАБОТ (В), ПОЛИМИНЕРАЛЬНАЯ (ПМ), ОДНОКОМПОНЕНТНАЯ (1), СУХАЯ СМЕСЬ (СС), ГИПСОВАЯ | Т -4.24348 |  |  |  | 577.64 -2451.20 | 45.86 -194.61 | 623.50 -2645.81
339 | Е13-73-2 H=57.48,63.54 | ГРУНТОВАНИЕ ВНУТРЕННИХ ПОВЕРХНОСТЕЙ СТЕН | 100М2 -5.221 | 30.08 -157.05 |  |  |  |  | 30.08 -157.05 | 5.040 -26.31
340 | С101-138054 | ГРУНТОВКА ДЛЯ НАРУЖНЫХ (Н) И ВНУТРЕННИХ (В) РАБОТ, ПОЛИМИНЕРАЛЬНАЯ (ПМ), ОДНОКОМПОНЕНТНАЯ (1), СУХАЯ СМЕСЬ (СС), ЦЕМЕНТНАЯ | Т -0.15663 |  |  |  | 486.97 -76.27 | 38.67 -6.06 | 525.64 -82.33
341 | Е15-300-2 H=57.48,63.54 Ж100 | ОБЛИЦОВКА КЕРАМИЧЕСКОЙ ПЛИТКОЙ С ПРИМЕНЕНИЕМ СУХИХ СМЕСЕЙ ВНУТРЕННИХ СТЕН ПО КИРПИЧУ И БЕТОНУ | 100М2 -5.32 | 1330.81 -7079.91 | 2.69 -14.31 | 1.79 -9.52 | 828.11 -4405.55 | 65.59 -348.94 | 2227.20 -11848.71 | 191.760 -1020.16
342 | С101-138064 | РАСТВОРНАЯ СМЕСЬ СУХАЯ (РСС), ОБЛИЦОВОЧНАЯ, ЦЕМЕНТНО-ИЗВЕСТКОВАЯ, ДЛЯ ВНУТРЕННИХ РАБОТ (В), М100 | Т -2.7664 |  |  |  | 246.92 -683.08 | 19.61 -54.25 | 266.53 -737.33
343 | С101-15500-30 | ДЮБЕЛЬ ПОЛИПРОПИЛЕНОВЫЙ 5Х25 ММ | ШТ -2128 |  |  |  | 0.01 -21.28 |  | 0.01 -21.28
344 | С101-138032-11 | КОМПОЗИЦИЯ ДЛЯ ЗАПОЛНЕНИЯ ШВОВ ШИРИНОЙ ДО 5 ММ, ВОДОСТОЙКАЯ, МОРОЗОСТОЙКАЯ, ДЛЯ НАРУЖНЫХ И ВНУТРЕННИХ РАБОТ (НВ), СЕРАЯ (ФАСОВКА ПО 20 КГ) | Т -0.20748 |  |  |  | 1296.33 -268.96 | 102.93 -21.36 | 1399.26 -290.32
345 | С113-16002 | РАСТВОРИТЕЛЬ ДЛЯ ЛАКОКРАСОЧНЫХ МАТЕРИАЛОВ МАРКИ РС-2 | Т -0.0798 |  |  |  | 2150.00 -171.57 | 170.71 -13.62 | 2320.71 -185.19
346 | Е10-7-1 H=57.48,63.54 | ОБЛИЦОВКА ПРОФИЛИРОВАННОЙ ДОСКОЙ ИЗ ДРЕВЕСИНЫ | 100М2 ОБШИВКИ СТЕН ЗА ВЫЧЕТОМ ПРОЕМОВ -0.5028 | 259.93 -130.69 | 9.47 -4.76 | 5.49 -2.76 | 1380.85 -694.29 | 109.52 -55.07 | 1759.77 -884.81 | 39.100 -19.66
347 | Е8-36-1 H=57.48,63.54 | УСТАНОВКА И РАЗБОРКА ИНВЕНТАРНЫХ ЛЕСОВ ВНУТРЕННИХ, ТРУБЧАТЫХ ПРИ ВЫСОТЕ ПОМЕЩЕНИЙ ДО 6 М (помещение №№ 101+201) | 100М2 -16.321 | 501.26 -8181.06 | 2.26 -36.89 | 1.31 -21.38 | 212.94 -3475.39 | 15.42 -251.67 | 731.88 -11945.01 | 76.520 -1248.88
348 | Е8-36-2 H=57.48,63.54 к=2 | НА КАЖДЫЕ ПОСЛЕДУЮЩИЕ 4 М ВЫСОТЫ ПОМЕЩЕНИЙ ДОБАВЛЯТЬ К НОРМЕ Е8-36-1 (помещение № 101) | 100М2 -10.55 | 711.14 -7502.53 | 2.68 -28.27 | 1.56 -16.46 | 207.50 -2189.13 | 13.52 -142.64 | 934.84 -9862.57 | 108.560 -1145.31
349 | Е8-36-2 H=57.48,63.54 | НА КАЖДЫЕ ПОСЛЕДУЮЩИЕ 4 М ВЫСОТЫ ПОМЕЩЕНИЙ ДОБАВЛЯТЬ К НОРМЕ Е8-36-1 (помещение № 201) | 100М2 -5.771 | 355.57 -2051.99 | 1.34 -7.73 | 0.78 -4.50 | 103.66 -598.22 | 6.75 -38.95 | 467.32 -2696.89 | 54.280 -313.25
350 | ПРИМЕЧАНИЕ: | ЗВУКОИЗОЛЯЦИОННАЯ СИСТЕМА ЗИПС (АКУСТИК ГРУПП, Л.3 П.5)
351 | Е34-60-10 H=57.48,63.54 | ОБЛИЦОВКА КАРКАСОВ СТЕН ПЕРФОРИРОВАННЫМИ ПЛИТАМИ: АКУСТИЧЕСКИМИ | 100М2 -2.9393 | 2349.12 -6904.77 | 5.56 -16.34 | 3.22 -9.46 | 13.01 -38.24 | 1.03 -3.03 | 2368.72 -6962.38 | 338.490 -994.92
352 | С204-П012 | ЗВУКОИЗОЛЯЦИОННЫЕ АКУСТИЧЕСКИЕ ПАНЕЛИ | М2 -302.7479 |  |  |  | 62.50 -18921.74 | 3.58 -1083.84 | 66.08 -20005.58
353 | ПРИМЕЧАНИЕ: | Л.39, П.7,9
354 | Е26-96-1 H=57.48,63.54 | УСТАНОВКА ПЕРФОРИРОВАННЫХ АЛЮМИНИЕВЫХ УГОЛКОВ ДЛЯ ЗАЩИТЫ ВЫСТУПАЮЩИХ УГЛОВ | 100М -9.698 | 194.06 -1881.99 | 0.26 -2.52 | 0.18 -1.75 |  |  | 194.32 -1884.51 | 30.070 -291.62
355 | С101-160949Т1 | УГОЛОК ПЕРФОРИРОВАННЫЙ АЛЮМИНИЕВЫЙ | М -989.196 |  |  |  | 0.49 -484.71 | 0.04 -39.57 | 0.53 -524.28
356 | С101-138059 | РАСТВОРНАЯ СМЕСЬ СУХАЯ (РСС), ОБЛИЦОВОЧНАЯ, ЦЕМЕНТНАЯ, УНИВЕРСАЛЬНАЯ, ДЛЯ НАРУЖНЫХ И ВНУТРЕННИХ РАБОТ (НВ), М100/М150, F75 | Т -0.13965 |  |  |  | 202.84 -28.33 | 16.11 -2.25 | 218.95 -30.58
357 | Е15-310-1 H=57.48,63.54 | УСТАНОВКА ПЛАСТИКОВЫХ ЗАЩИТНЫХ ОТДЕЛОЧНЫХ ЭЛЕМЕНТОВ НА ВНУТРЕННИХ И НАРУЖНЫХ УГЛАХ, ПРИМЫКАНИЯХ ПРИ ОБЛИЦОВКЕ ПОВЕРХНОСТЕЙ | 100М -5.136 | 54.29 -278.83 | 0.02 -0.10 |  |  |  | 54.31 -278.93 | 7.590 -38.98
358 | С101-160949Т2 | УГОЛОК ПВХ | М -523.872 |  |  |  | 0.49 -256.70 | 0.04 -20.95 | 0.53 -277.65
359 | С101-138059 | РАСТВОРНАЯ СМЕСЬ СУХАЯ (РСС), ОБЛИЦОВОЧНАЯ, ЦЕМЕНТНАЯ, УНИВЕРСАЛЬНАЯ, ДЛЯ НАРУЖНЫХ И ВНУТРЕННИХ РАБОТ (НВ), М100/М150, F75 | Т -0.0321 |  |  |  | 202.84 -6.51 | 16.11 -0.52 | 218.95 -7.03
|  | ИТОГО ПРЯМЫЕ ЗАТРАТЫ |  | -82407 | -1179 | -607 | -60982 | -3587 | -148155 | -12497
|  | ОХР и ОПР с к = 1.14 | [6 empty] | -54397
|  | ПЛАНОВАЯ ПРИБЫЛЬ с к = 1.1 | [6 empty] | -58022
|  | ИТОГО ПО ПТМ | [6 empty] | -260574
|  | ЗАТРАТЫ ТРУДА РАБОЧИХ | [6 empty] | -12497
|  | ЗАТРАТЫ ТРУДА МАШИНИСТОВ | [6 empty] | -102
| Ж2-60-30-040 | ИСКЛЮЧАЕТСЯ ИЗ ЛС №1-102. ЗДАНИЕ - СТРОИТЕЛЬНАЯ ЧАСТЬ.ПЕРЕКРЫТИЯ, ПОКРЫТИЯ.ОТДЕЛОЧНЫЕ РАБОТЫ (ПОТОЛКИ).ПОДВЕСНЫЕ ПОТОЛКИ.
360 | ПРИМЕЧАНИЕ: | ARMSTRONG
361 | Е34-142-1 H=57.48,63.54 Ж100 | УСТРОЙСТВО ПОДВЕСНОГО ПОТОЛКА ТИПА "АRМSТRОNG" | 100М2 -13.1468 | 1231.91 -16195.67 | 3.40 -44.70 |  | 12.96 -170.38 | 1.03 -13.54 | 1249.30 -16424.29 | 190.890 -2509.59
362 | С101-160950 | ПЛИТА ПОТОЛОЧНАЯ ТИПА "ARMSTRONG", РАЗМЕРОМ 600Х600 ММ | М2 -13.5412 |  |  |  | 10.13 -137.17 | 0.80 -10.83 | 10.93 -148.00
363 | С101-15510 | ДЮБЕЛЬ С ШУРУПОМ ДЛЯ БЫСТРОГО МОНТАЖА 6Х60 | 100 ШТ -13.40974 |  |  |  | 3.04 -40.77 | 0.24 -3.22 | 3.28 -43.99
364 | С110-17503-2 | АНКЕРНЫЙ ЭЛЕМЕНТ | ШТ -920.276 |  |  |  | 0.64 -588.98 | 0.05 -46.01 | 0.69 -634.99
365 | С101-160952 | ПРОФИЛЬ Т24 БЕЛЫЙ МАТОВЫЙ, ДЛИНОЙ 1,2 М | 100 М -23.53277 |  |  |  | 66.67 -1568.93 | 5.29 -124.49 | 71.96 -1693.42
366 | С101-160951 | ПРОФИЛЬ Т24 БЕЛЫЙ МАТОВЫЙ, ДЛИНОЙ 3,7 М | 100 М -11.30625 |  |  |  | 67.57 -763.96 | 5.37 -60.71 | 72.94 -824.67
367 | С101-160953 | ПРОФИЛЬ Т24 БЕЛЫЙ МАТОВЫЙ, ДЛИНОЙ 0,6 М | 100 М -11.30625 |  |  |  | 70.00 -791.44 | 5.56 -62.86 | 75.56 -854.30
368 | С101-160975 | ПОДВЕС РЕГУЛИРУЕМЫЙ С ЗАЖИМОМ ДЛЯ ПРОФИЛЯ CD (ПП) | ШТ -920.276 |  |  |  | 0.54 -496.95 | 0.04 -36.81 | 0.58 -533.76
369 | С101-160954 | УГОЛОК БЕЛЫЙ СТАЛЬНОЙ,РАЗМЕРОМ 19Х24 ММ, ДЛИНОЙ 3 М | 100 М -6.70487 |  |  |  | 41.67 -279.39 | 3.31 -22.19 | 44.98 -301.58
370 | С101-63615-1 | КРОНШТЕЙН КРЕПЕЖНЫЙ 50Х50, 90Х50, 120Х50 (ОЦИНКОВАННАЯ СТАЛЬ 1,2 ММ) | ШТ -920.276 |  |  |  | 0.31 -285.29 | 0.02 -18.41 | 0.33 -303.70
371 | ПРИМЕЧАНИЕ: | РЕЕЧНЫЙ ПОТОЛОК
372 | Е34-141-1 H=57.48,63.54 Ж100 | МОНТАЖ АЛЮМИНИЕВЫХ РЕЕЧНЫХ ПОТОЛКОВ С КРЕПЛЕНИЕМ ДЮБЕЛЯМИ | 100М2 ПОТОЛКА -2.102 | 950.67 -1998.31 | 4.39 -9.23 |  | 12.96 -27.24 | 1.03 -2.17 | 969.05 -2036.95 | 130.350 -274.00
373 | Б201-58700 | СТОИМОСТЬ КАРКАСА ПОДВЕСНЫХ ПОТОЛКОВ | Т -0.17238 |  |  |  | 3541.00 -610.40 |  | 3541.00 -610.40
374 | С101-160801 | САЙДИНГ МЕТАЛЛИЧЕСКИЙ ДЛЯ НАРУЖНОЙ ОТДЕЛКИ ШИРИНОЙ 226 ММ, ТОЛЩИНОЙ 0,5 ММ, ТИП ПОКРЫТИЯ ПОЛИЭСТЕР И ПОЛИЭСТЕР МАТОВЫЙ С ЗАЩИТНОЙ ПЛЕНКОЙ, ПОЛИЭСТЕР АЛЮМОЦИНК, ВИКИНГ | М2 -214.404 |  |  |  | 14.98 -3211.77 | 1.19 -255.14 | 16.17 -3466.91
375 | ПРИМЕЧАНИЕ: | ПОТОЛОК ИЗ ДЕРЕВЯННОЙ ДОСКИ
376 | Е10-12-1 H=57.48,63.54 Ж100 | ПОДШИВКА ПОТОЛКОВ ДОСКАМИ ОБШИВКИ | 100М2 ПОТОЛКОВ -0.151 | 375.55 -56.71 | 11.42 -1.72 | 6.63 -1.00 | 940.33 -141.99 | 74.69 -11.28 | 1401.99 -211.70 | 57.330 -8.66
|  | ИТОГО ПРЯМЫЕ ЗАТРАТЫ |  | -18251 | -56 | -1 | -9115 | -668 | -28090 | -2792
|  | ОХР и ОПР с к = 1.14 | [6 empty] | -11960
|  | ПЛАНОВАЯ ПРИБЫЛЬ с к = 1.1 | [6 empty] | -12757
|  | ИТОГО ПО ПТМ | [6 empty] | -52807
|  | ЗАТРАТЫ ТРУДА РАБОЧИХ | [6 empty] | -2792
|  | ЗАТРАТЫ ТРУДА МАШИНИСТОВ | [6 empty] | 0
| Ж2-40-20 | ИСКЛЮЧАЕТСЯ ИЗ ЛС №1-166. ЗДАНИЕ - СТРОИТЕЛЬНАЯ ЧАСТЬ.ВНУТРЕННИЕ СТЕНЫ.ОТДЕЛОЧНЫЕ РАБОТЫ. ВНУТРЕННЯЯ ОТДЕЛКА НА ОТМ. -3.600,-6.600
377 | ПРИМЕЧАНИЕ: | ПОТОЛКИ
378 | Е15-315-1 H=57.48,63.54 | УЛУЧШЕННАЯ ОКРАСКА ПОТОЛКОВ АКРИЛОВЫМИ СОСТАВАМИ ПО СБОРНЫМ КОНСТРУКЦИЯМ,ПОДГОТОВЛЕННЫМ ПОД ОКРАСКУ | 100М2 -0.171 | 364.92 -62.40 | 0.38 -0.06 | 0.18 -0.03 | 120.47 -20.60 | 9.73 -1.66 | 495.50 -84.72 | 59.220 -10.13
379 | С101-138054 | ГРУНТОВКА ДЛЯ НАРУЖНЫХ (Н) И ВНУТРЕННИХ (В) РАБОТ, ПОЛИМИНЕРАЛЬНАЯ (ПМ), ОДНОКОМПОНЕНТНАЯ (1), СУХАЯ СМЕСЬ (СС), ЦЕМЕНТНАЯ | Т -0.00308 |  |  |  | 486.97 -1.50 | 38.67 -0.12 | 525.64 -1.62
380 | С101-138036 | ШПАТЛЕВКА БЕЛАЯ, ФИНИШНАЯ, ДЛЯ ВНУТРЕННИХ РАБОТ (В), ПОЛИМИНЕРАЛЬНАЯ (ПМ), ОДНОКОМПОНЕНТНАЯ (1), СУХАЯ СМЕСЬ (СС), ГИПСОВАЯ | Т -0.01881 |  |  |  | 577.64 -10.87 | 45.86 -0.86 | 623.50 -11.73
381 | ПРИМЕЧАНИЕ: | ПОДВЕСНОЙ ЗВУКОИЗОЛЯЦИОННЫЙ ГИПСОКАРТОННЫЙ ПОТОЛОК НА ОТМ. -3,600, -6,600
382 | Е10-235-1 H=57.48,63.54 к=1 | УСТРОЙСТВО ОДНОУРОВНЕВОГО ПРЯМОЛИНЕЙНОГО ПОДВЕСНОГО ПОТОЛКА ИЗ ГИПСОКАРТОННЫХ ЛИСТОВ С КРЕПЛЕНИЕМ К ОДНОУРОВНЕВОМУ МЕТАЛЛИЧЕСКОМУ КАРКАСУ | 100М2 РАЗВЕРНУТОЙ ПОВЕРХНОСТИ -0.115 | 1707.63 -196.38 | 15.98 -1.84 |  | 54.40 -6.26 | 2.66 -0.31 | 1780.67 -204.79 | 253.170 -29.11
383 | С101-15510 | ДЮБЕЛЬ С ШУРУПОМ ДЛЯ БЫСТРОГО МОНТАЖА 6Х60 | 100 ШТ -0.1495 |  |  |  | 3.04 -0.45 | 0.24 -0.04 | 3.28 -0.49
384 | С101-П001 | ПАНЕЛЬ ЗВУКОИЗОЛЯЦИОННАЯ ГИПСОКАРТОННАЯ | М2 -12.075 |  |  |  | 12.00 -144.90 | 0.95 -11.47 | 12.95 -156.37
385 | Б1-51 | СТОИМОСТЬ ЛЕНТЫ ДЛЯ ЗАДЕЛКИ ШВОВ | М -17.595 |  |  |  | 0.13 -2.29 |  | 0.13 -2.29
386 | Б1-52 | ПОДВЕС С ЗАЖИМОМ | ШТ -8.05 |  |  |  | 0.73 -5.88 |  | 0.73 -5.88
387 | Б1-53 | ПРОФИЛЬ МЕТАЛЛИЧЕСКИЙ 3000х28х27 | М -12.88 |  |  |  | 0.80 -10.30 |  | 0.80 -10.30
388 | Б1-54 | ПРОФИЛЬ МЕТАЛЛИЧЕСКИЙ 3000х60х27 | М -35.075 |  |  |  | 1.29 -45.25 |  | 1.29 -45.25
389 | Б1-55 | СОЕДИНИТЕЛЬ ОДНОУРОВНЕВЫЙ | ШТ -19.55 |  |  |  | 1.20 -23.46 |  | 1.20 -23.46
390 | Б1-56 | СОЕДИНИТЕЛЬ ПРОДОЛЬНЫЙ | ШТ -2.3 |  |  |  | 0.25 -0.58 |  | 0.25 -0.58
391 | С101-11602-17 | ВИНТЫ САМОНАРЕЗАЮЩИЕ 3,5Х25 ПО МЕТАЛЛУ | 1000 ШТ -0.03105 |  |  |  | 4.85 -0.15 | 0.39 -0.01 | 5.24 -0.16
392 | ПРИМЕЧАНИЕ: | СТЕНЫ
393 | Е15-278-8 H=57.48,63.54 | УЛУЧШЕННАЯ ШТУКАТУРКА ВРУЧНУЮ ВНУТРЕННИХ ПОВЕРХНОСТЕЙ СТЕН ИЗ КИРПИЧ ПОД ОТДЕЛКУ СОСТАВОМ ЗАЩИТНО-ОТДЕЛОЧНЫМ КРУПНОЗЕРНИСТЫМ (2-3 ММ) И ФАКТУРНЫМ (0,7 ММ) | 100М2 0.792 | 398.87 315.91 | 14.95 11.84 | 7.76 6.15 |  |  | 413.82 327.75 | 60.890 48.22
394 | Е15-291-2 H=57.48,63.54 к=3 | ДОБАВЛЯТЬ (ИЛИ ИСКЛЮЧАТЬ) НА КАЖДЫЙ 1 ММ ТОЛЩИНЫ ШТУКАТУРНОГО СЛОЯ ПРИ УЛУЧШЕННОЙ ШТУКАТУРКЕ ВРУЧНУЮ ВНУТРЕННИХ ПОВЕРХНОСТЕЙ СТЕН ИЗ ЯЧЕИСТОГО БЕТОНА, БЕТОННЫХ И КИРПИЧНЫХ | 100М2 0.792 | 125.25 99.20 | 5.88 4.66 | 3.21 2.54 |  |  | 131.13 103.86 | 19.410 15.37
395 | С101-138054 | ГРУНТОВКА ДЛЯ НАРУЖНЫХ (Н) И ВНУТРЕННИХ (В) РАБОТ, ПОЛИМИНЕРАЛЬНАЯ (ПМ), ОДНОКОМПОНЕНТНАЯ (1), СУХАЯ СМЕСЬ (СС), ЦЕМЕНТНАЯ | Т 0.02376 |  |  |  | 486.97 11.57 | 38.67 0.92 | 525.64 12.49
396 | С101-137450 | РАСТВОРНАЯ СМЕСЬ СУХАЯ (РСС), ШТУКАТУРНАЯ, ВЫРАВНИВАЮЩАЯ, ДЛЯ ВНУТРЕННИХ РАБОТ (В), ЦЕМЕНТНО-ИЗВЕСТКОВАЯ, М25 | Т 1.2672 |  |  |  | 118.13 149.69 | 9.38 11.89 | 127.51 161.58
397 | С412-9005 | ВОДА | М3 0.17 |  |  |  | 1.08 0.18 |  | 1.08 0.18
398 | Е15-281-1 H=57.48,63.54 | НАНЕСЕНИЕ ЗАЩИТНО-ОТДЕЛОЧНОГО СОСТАВА КРУПНОЗЕРНИСТОГО (2-3 ММ) ПО ОШТУКАТУРЕННЫМ ВНУТРЕННИМ ПОВЕРХНОСТЯМ СТЕН | 100М2 -0.666 | 309.25 -205.96 | 4.35 -2.90 | 2.39 -1.59 |  |  | 313.60 -208.86 | 44.560 -29.68
399 | С101-138054 | ГРУНТОВКА ДЛЯ НАРУЖНЫХ (Н) И ВНУТРЕННИХ (В) РАБОТ, ПОЛИМИНЕРАЛЬНАЯ (ПМ), ОДНОКОМПОНЕНТНАЯ (1), СУХАЯ СМЕСЬ (СС), ЦЕМЕНТНАЯ | Т -0.01998 |  |  |  | 486.97 -9.73 | 38.67 -0.77 | 525.64 -10.50
400 | Б1-151 | СТОИМОСТЬ ЗАЩИТНО-ДЕКОРАТИВНОЙ СМЕСИ ILMAX ЦЕНА 17.5 Р : 25 КГ | КГ -239.76 |  |  |  | 0.70 -167.83 |  | 0.70 -167.83
401 | С412-9005 | ВОДА | М3 -0.312 |  |  |  | 1.08 -0.34 |  | 1.08 -0.34
402 | Е15-314-2 H=57.48,63.54 Ж100 | УЛУЧШЕННАЯ ОКРАСКА СТЕН ВНУТРИ ПОМЕЩЕНИЙ АКРИЛОВЫМИ СОСТАВАМИ С ПОЛНОЙ ПОДГОТОВКОЙ ПОВЕРХНОСТИ ПО СБОРНЫМ КОНСТРУКЦИЯМ | 100М2 -1.57 | 258.12 -405.25 | 0.28 -0.44 | 0.12 -0.19 | 120.47 -189.14 | 9.73 -15.28 | 388.60 -610.11 | 42.560 -66.82
403 | С101-138054 | ГРУНТОВКА ДЛЯ НАРУЖНЫХ (Н) И ВНУТРЕННИХ (В) РАБОТ, ПОЛИМИНЕРАЛЬНАЯ (ПМ), ОДНОКОМПОНЕНТНАЯ (1), СУХАЯ СМЕСЬ (СС), ЦЕМЕНТНАЯ | Т -0.0471 |  |  |  | 486.97 -22.94 | 38.67 -1.82 | 525.64 -24.76
404 | С101-138036 | ШПАТЛЕВКА БЕЛАЯ, ФИНИШНАЯ, ДЛЯ ВНУТРЕННИХ РАБОТ (В), ПОЛИМИНЕРАЛЬНАЯ (ПМ), ОДНОКОМПОНЕНТНАЯ (1), СУХАЯ СМЕСЬ (СС), ГИПСОВАЯ | Т -0.1727 |  |  |  | 577.64 -99.76 | 45.86 -7.92 | 623.50 -107.68
405 | ПРИМЕЧАНИЕ: | ЗВУКОИЗОЛЯЦИОННАЯ СИСТЕМА ЗИПС (АКУСТИК ГРУПП, Л.3 П.5)
406 | Е34-60-10 H=57.48,63.54 | ОБЛИЦОВКА КАРКАСОВ СТЕН ПЕРФОРИРОВАННЫМИ ПЛИТАМИ: АКУСТИЧЕСКИМИ | 100М2 -0.792 | 2349.12 -1860.50 | 5.56 -4.40 | 3.22 -2.55 | 13.01 -10.30 | 1.03 -0.82 | 2368.72 -1876.02 | 338.490 -268.08
407 | С204-П012 | ЗВУКОИЗОЛЯЦИОННЫЕ АКУСТИЧЕСКИЕ ПАНЕЛИ | М2 -81.576 |  |  |  | 62.50 -5098.50 | 3.58 -292.04 | 66.08 -5390.54
|  | ИТОГО ПРЯМЫЕ ЗАТРАТЫ |  | -2315 | 7 | 4 | -5710 | -320 | -8338 | -340
|  | ОХР и ОПР с к = 1.14 | [6 empty] | -1514
|  | ПЛАНОВАЯ ПРИБЫЛЬ с к = 1.1 | [6 empty] | -1615
|  | ИТОГО ПО ПТМ | [6 empty] | -11467
|  | ЗАТРАТЫ ТРУДА РАБОЧИХ | [6 empty] | -340
|  | ЗАТРАТЫ ТРУДА МАШИНИСТОВ | [6 empty] | 1
| Ж2-40-2 | ИСКЛЮЧАЕТСЯ ИЗ ЛС№1-166. ЗДАНИЕ - СТРОИТЕЛЬНАЯ ЧАСТЬ.ВНУТРЕННИЕ СТЕНЫ.ОТДЕЛОЧНЫЕ РАБОТЫ. ВНУТРЕННИЕ ОТДЕЛОЧНЫЕ РАБОТЫ НА ОТМ. 0.000-7.500.
408 | ПРИМЕЧАНИЕ: | СТЕНЫ
409 | Е15-314-2 H=57.48,63.54 Ж100 | УЛУЧШЕННАЯ ОКРАСКА СТЕН ВНУТРИ ПОМЕЩЕНИЙ АКРИЛОВЫМИ СОСТАВАМИ С ПОЛНОЙ ПОДГОТОВКОЙ ПОВЕРХНОСТИ ПО СБОРНЫМ КОНСТРУКЦИЯМ | 100М2 -4.2615 | 258.12 -1099.98 | 0.28 -1.19 | 0.12 -0.51 | 120.47 -513.38 | 9.73 -41.46 | 388.60 -1656.01 | 42.560 -181.37
410 | С101-138054 | ГРУНТОВКА ДЛЯ НАРУЖНЫХ (Н) И ВНУТРЕННИХ (В) РАБОТ, ПОЛИМИНЕРАЛЬНАЯ (ПМ), ОДНОКОМПОНЕНТНАЯ (1), СУХАЯ СМЕСЬ (СС), ЦЕМЕНТНАЯ | Т -0.12785 |  |  |  | 486.97 -62.26 | 38.67 -4.94 | 525.64 -67.20
411 | С101-138036 | ШПАТЛЕВКА БЕЛАЯ, ФИНИШНАЯ, ДЛЯ ВНУТРЕННИХ РАБОТ (В), ПОЛИМИНЕРАЛЬНАЯ (ПМ), ОДНОКОМПОНЕНТНАЯ (1), СУХАЯ СМЕСЬ (СС), ГИПСОВАЯ | Т -0.46877 |  |  |  | 577.64 -270.78 | 45.86 -21.50 | 623.50 -292.28
|  | ИТОГО ПРЯМЫЕ ЗАТРАТЫ |  | -1100 | -1 | -1 | -846 | -68 | -2015 | -181
|  | ОХР и ОПР с к = 1.14 | [6 empty] | -721
|  | ПЛАНОВАЯ ПРИБЫЛЬ с к = 1.1 | [6 empty] | -770
|  | ИТОГО ПО ПТМ | [6 empty] | -3506
|  | ЗАТРАТЫ ТРУДА РАБОЧИХ | [6 empty] | -181
|  | ЗАТРАТЫ ТРУДА МАШИНИСТОВ | [6 empty] | 0
| Ж2-60-30-040 | ИСКЛЮЧАЕТСЯ ИЗ ЛС №1-166. ЗДАНИЕ - СТРОИТЕЛЬНАЯ ЧАСТЬ.ПЕРЕКРЫТИЯ, ПОКРЫТИЯ.ОТДЕЛОЧНЫЕ РАБОТЫ (ПОТОЛКИ).ПОДВЕСНЫЕ ПОТОЛКИ.
412 | ПРИМЕЧАНИЕ: | ARMSTRONG
413 | Е34-142-1 H=57.48,63.54 Ж100 | УСТРОЙСТВО ПОДВЕСНОГО ПОТОЛКА ТИПА "АRМSТRОNG" | 100М2 -0.8954 | 1231.91 -1103.05 | 3.40 -3.04 |  | 12.96 -11.60 | 1.03 -0.92 | 1249.30 -1118.61 | 190.890 -170.92
414 | С101-160950 | ПЛИТА ПОТОЛОЧНАЯ ТИПА "ARMSTRONG", РАЗМЕРОМ 600Х600 ММ | М2 -0.92226 |  |  |  | 10.13 -9.34 | 0.80 -0.74 | 10.93 -10.08
415 | С101-15510 | ДЮБЕЛЬ С ШУРУПОМ ДЛЯ БЫСТРОГО МОНТАЖА 6Х60 | 100 ШТ -0.91331 |  |  |  | 3.04 -2.78 | 0.24 -0.22 | 3.28 -3.00
416 | С110-17503-2 | АНКЕРНЫЙ ЭЛЕМЕНТ | ШТ -62.678 |  |  |  | 0.64 -40.11 | 0.05 -3.13 | 0.69 -43.24
417 | С101-160952 | ПРОФИЛЬ Т24 БЕЛЫЙ МАТОВЫЙ, ДЛИНОЙ 1,2 М | 100 М -1.60277 |  |  |  | 66.67 -106.86 | 5.29 -8.48 | 71.96 -115.34
418 | С101-160951 | ПРОФИЛЬ Т24 БЕЛЫЙ МАТОВЫЙ, ДЛИНОЙ 3,7 М | 100 М -0.77004 |  |  |  | 67.57 -52.03 | 5.37 -4.14 | 72.94 -56.17
419 | С101-160953 | ПРОФИЛЬ Т24 БЕЛЫЙ МАТОВЫЙ, ДЛИНОЙ 0,6 М | 100 М -0.77004 |  |  |  | 70.00 -53.90 | 5.56 -4.28 | 75.56 -58.18
420 | С101-160975 | ПОДВЕС РЕГУЛИРУЕМЫЙ С ЗАЖИМОМ ДЛЯ ПРОФИЛЯ CD (ПП) | ШТ -62.678 |  |  |  | 0.54 -33.85 | 0.04 -2.51 | 0.58 -36.36
421 | С101-160954 | УГОЛОК БЕЛЫЙ СТАЛЬНОЙ,РАЗМЕРОМ 19Х24 ММ, ДЛИНОЙ 3 М | 100 М -0.45665 |  |  |  | 41.67 -19.03 | 3.31 -1.51 | 44.98 -20.54
422 | С101-63615-1 | КРОНШТЕЙН КРЕПЕЖНЫЙ 50Х50, 90Х50, 120Х50 (ОЦИНКОВАННАЯ СТАЛЬ 1,2 ММ) | ШТ -62.678 |  |  |  | 0.31 -19.43 | 0.02 -1.25 | 0.33 -20.68
|  | ИТОГО ПРЯМЫЕ ЗАТРАТЫ |  | -1103 | -3 | 0 | -349 | -27 | -1482 | -171
|  | ОХР и ОПР с к = 1.14 | [6 empty] | -723
|  | ПЛАНОВАЯ ПРИБЫЛЬ с к = 1.1 | [6 empty] | -771
|  | ИТОГО ПО ПТМ | [6 empty] | -2976
|  | ЗАТРАТЫ ТРУДА РАБОЧИХ | [6 empty] | -171
|  | ЗАТРАТЫ ТРУДА МАШИНИСТОВ | [6 empty] | 0
| Ж2-60-30-040 | ИСКЛЮЧАЕТСЯ ИЗ ЛС №1-171. ЗДАНИЕ - СТРОИТЕЛЬНАЯ ЧАСТЬ.ПЕРЕКРЫТИЯ, ПОКРЫТИЯ.ОТДЕЛОЧНЫЕ РАБОТЫ (ПОТОЛКИ).ПОДВЕСНЫЕ ПОТОЛКИ.
423 | ПРИМЕЧАНИЕ: | ARMSTRONG
424 | ПРИМЕЧАНИЕ: | В СМЕТЕ 1-102 УЧТЕНО 13,5412 М2
425 | С101-160950 | ПЛИТА ПОТОЛОЧНАЯ ТИПА "ARMSTRONG", РАЗМЕРОМ 600Х600 ММ | М2 -1340.5792 |  |  |  | 10.13 -13580.07 | 0.80 -1072.46 | 10.93 -14652.53
426 | ПРИМЕЧАНИЕ: | В СМЕТЕ 1-166 УЧТЕНО 0,92226 М2
427 | С101-160950 | ПЛИТА ПОТОЛОЧНАЯ ТИПА "ARMSTRONG", РАЗМЕРОМ 600Х600 ММ | М2 -91.30394 |  |  |  | 10.13 -924.91 | 0.80 -73.04 | 10.93 -997.95
|  | ИТОГО ПРЯМЫЕ ЗАТРАТЫ |  | 0 | 0 | 0 | -14505 | -1146 | -15651 | 0
|  | ОХР и ОПР с к = 1.14 | [6 empty] | 0
|  | ПЛАНОВАЯ ПРИБЫЛЬ с к = 1.1 | [6 empty] | 0
|  | ИТОГО ПО ПТМ | [6 empty] | -15651
|  | ЗАТРАТЫ ТРУДА РАБОЧИХ | [6 empty] | 0
|  | ЗАТРАТЫ ТРУДА МАШИНИСТОВ | [6 empty] | 0
| Ж2-40-2 | ИСКЛЮЧАЕТСЯ ИЗ ЛС №1-171. ЗДАНИЕ - СТРОИТЕЛЬНАЯ ЧАСТЬ.ВНУТРЕННИЕ СТЕНЫ.ОТДЕЛОЧНЫЕ РАБОТЫ. ВНУТРЕННИЕ ОТДЕЛОЧНЫЕ РАБОТЫ НА ОТМ. 0.000-7.500.
428 | ПРИМЕЧАНИЕ: | СТЕНЫ
429 | Е15-278-8 H=57.48,63.54 Ж100 | УЛУЧШЕННАЯ ШТУКАТУРКА ВРУЧНУЮ ВНУТРЕННИХ ПОВЕРХНОСТЕЙ СТЕН ИЗ КИРПИЧ ПОД ОТДЕЛКУ СОСТАВОМ ЗАЩИТНО-ОТДЕЛОЧНЫМ КРУПНОЗЕРНИСТЫМ (2-3 ММ) И ФАКТУРНЫМ (0,7 ММ) | 100М2 -3.7215 | 398.87 -1484.39 | 14.95 -55.64 | 7.76 -28.88 |  |  | 413.82 -1540.03 | 60.890 -226.60
430 | Е15-291-2 H=57.48,63.54 к=3 | ДОБАВЛЯТЬ (ИЛИ ИСКЛЮЧАТЬ) НА КАЖДЫЙ 1 ММ ТОЛЩИНЫ ШТУКАТУРНОГО СЛОЯ ПРИ УЛУЧШЕННОЙ ШТУКАТУРКЕ ВРУЧНУЮ ВНУТРЕННИХ ПОВЕРХНОСТЕЙ СТЕН ИЗ ЯЧЕИСТОГО БЕТОНА, БЕТОННЫХ И КИРПИЧНЫХ | 100М2 -3.7215 | 125.25 -466.12 | 5.88 -21.88 | 3.21 -11.95 |  |  | 131.13 -488.00 | 19.410 -72.23
431 | С101-138054 | ГРУНТОВКА ДЛЯ НАРУЖНЫХ (Н) И ВНУТРЕННИХ (В) РАБОТ, ПОЛИМИНЕРАЛЬНАЯ (ПМ), ОДНОКОМПОНЕНТНАЯ (1), СУХАЯ СМЕСЬ (СС), ЦЕМЕНТНАЯ | Т -0.11165 |  |  |  | 486.97 -54.37 | 38.67 -4.32 | 525.64 -58.69
432 | С101-137450 | РАСТВОРНАЯ СМЕСЬ СУХАЯ (РСС), ШТУКАТУРНАЯ, ВЫРАВНИВАЮЩАЯ, ДЛЯ ВНУТРЕННИХ РАБОТ (В), ЦЕМЕНТНО-ИЗВЕСТКОВАЯ, М25 | Т -5.9544 |  |  |  | 118.13 -703.39 | 9.38 -55.85 | 127.51 -759.24
433 | С412-9005 | ВОДА | М3 -1.21 |  |  |  | 1.08 -1.31 |  | 1.08 -1.31
|  | ИТОГО ПРЯМЫЕ ЗАТРАТЫ |  | -1951 | -78 | -41 | -759 | -60 | -2848 | -299
|  | ОХР и ОПР с к = 1.14 | [6 empty] | -1305
|  | ПЛАНОВАЯ ПРИБЫЛЬ с к = 1.1 | [6 empty] | -1392
|  | ИТОГО ПО ПТМ | [6 empty] | -5545
|  | ЗАТРАТЫ ТРУДА РАБОЧИХ | [6 empty] | -299
|  | ЗАТРАТЫ ТРУДА МАШИНИСТОВ | [6 empty] | -7
| Ж2-60-30 | ИСКЛЮЧАЕТСЯ ИЗ ЛС №1-176 ЗДАНИЕ - СТРОИТЕЛЬНАЯ ЧАСТЬ.ПЕРЕКРЫТИЯ, ПОКРЫТИЯ.ОТДЕЛОЧНЫЕ РАБОТЫ (ПОТОЛКИ).
434 | ПРИМЕЧАНИЕ: | Л.39, П.7,9
435 | Е26-96-1 H=57.48,63.54 | УСТАНОВКА ПЕРФОРИРОВАННЫХ АЛЮМИНИЕВЫХ УГОЛКОВ ДЛЯ ЗАЩИТЫ ВЫСТУПАЮЩИХ УГЛОВ | 100М -9.698 | 194.06 -1881.99 | 0.26 -2.52 | 0.18 -1.75 |  |  | 194.32 -1884.51 | 30.070 -291.62
436 | С101-160949Т1 | УГОЛОК ПЕРФОРИРОВАННЫЙ АЛЮМИНИЕВЫЙ | М -989.196 |  |  |  | 0.49 -484.71 | 0.04 -39.57 | 0.53 -524.28
437 | С101-138059 | РАСТВОРНАЯ СМЕСЬ СУХАЯ (РСС), ОБЛИЦОВОЧНАЯ, ЦЕМЕНТНАЯ, УНИВЕРСАЛЬНАЯ, ДЛЯ НАРУЖНЫХ И ВНУТРЕННИХ РАБОТ (НВ), М100/М150, F75 | Т -0.13965 |  |  |  | 202.84 -28.33 | 16.11 -2.25 | 218.95 -30.58
438 | Е15-310-1 H=57.48,63.54 | УСТАНОВКА ПЛАСТИКОВЫХ ЗАЩИТНЫХ ОТДЕЛОЧНЫХ ЭЛЕМЕНТОВ НА ВНУТРЕННИХ И НАРУЖНЫХ УГЛАХ, ПРИМЫКАНИЯХ ПРИ ОБЛИЦОВКЕ ПОВЕРХНОСТЕЙ | 100М -5.136 | 54.29 -278.83 | 0.02 -0.10 |  |  |  | 54.31 -278.93 | 7.590 -38.98
439 | С101-160949Т2 | УГОЛОК ПВХ | М -523.872 |  |  |  | 0.49 -256.70 | 0.04 -20.95 | 0.53 -277.65
440 | С101-138059 | РАСТВОРНАЯ СМЕСЬ СУХАЯ (РСС), ОБЛИЦОВОЧНАЯ, ЦЕМЕНТНАЯ, УНИВЕРСАЛЬНАЯ, ДЛЯ НАРУЖНЫХ И ВНУТРЕННИХ РАБОТ (НВ), М100/М150, F75 | Т -0.0321 |  |  |  | 202.84 -6.51 | 16.11 -0.52 | 218.95 -7.03
|  | ИТОГО ПРЯМЫЕ ЗАТРАТЫ |  | -2161 | -3 | -2 | -776 | -63 | -3003 | -331
|  | ОХР и ОПР с к = 1.14 | [6 empty] | -1417
|  | ПЛАНОВАЯ ПРИБЫЛЬ с к = 1.1 | [6 empty] | -1512
|  | ИТОГО ПО ПТМ | [6 empty] | -5932
|  | ЗАТРАТЫ ТРУДА РАБОЧИХ | [6 empty] | -331
|  | ЗАТРАТЫ ТРУДА МАШИНИСТОВ | [6 empty] | 0
| Ж2-40-2 | ИСКЛЮЧАЕТСЯ ИЗ ЛС №1-187.ЗДАНИЕ - СТРОИТЕЛЬНАЯ ЧАСТЬ.ВНУТРЕННИЕ СТЕНЫ.ОТДЕЛОЧНЫЕ РАБОТЫ. ВНУТРЕННИЕ ОТДЕЛОЧНЫЕ РАБОТЫ НА ОТМ.+7.500, ЛИСТ 39
441 | ПРИМЕЧАНИЕ: | ИСКЛЮЧИТЬ
442 | ПРИМЕЧАНИЕ: | ПОДВЕСНОЙ ЗВУКОИЗОЛЯЦИОННЫЙ ГИПСОКАРТОННЫЙ ПОТОЛОК НА ОТМ.+7,500, ЛИСТ 39, ИЗМ. 13
443 | Е10-235-1 H=57.48,63.54 к=2 | УСТРОЙСТВО ОДНОУРОВНЕВОГО ПРЯМОЛИНЕЙНОГО ПОДВЕСНОГО ПОТОЛКА ИЗ ГИПСОКАРТОННЫХ ЛИСТОВ С КРЕПЛЕНИЕМ К ОДНОУРОВНЕВОМУ МЕТАЛЛИЧЕСКОМУ КАРКАСУ | 100М2 РАЗВЕРНУТОЙ ПОВЕРХНОСТИ 0.21 | 3415.26 717.20 | 31.96 6.71 |  | 108.80 22.85 | 5.32 1.12 | 3561.34 747.88 | 506.340 106.33
444 | С101-П001 | ПАНЕЛЬ ЗВУКОИЗОЛЯЦИОННАЯ ГИПСОКАРТОННАЯ | М2 22.05 |  |  |  | 12.00 264.60 | 0.95 20.95 | 12.95 285.55
445 | С101-15510 | ДЮБЕЛЬ С ШУРУПОМ ДЛЯ БЫСТРОГО МОНТАЖА 6Х60 | 100 ШТ 0.273 |  |  |  | 3.04 0.83 | 0.24 0.07 | 3.28 0.90
446 | Б1-51 | СТОИМОСТЬ ЛЕНТЫ ДЛЯ ЗАДЕЛКИ ШВОВ | М 32.13 |  |  |  | 0.13 4.18 |  | 0.13 4.18
447 | Б1-52 | ПОДВЕС С ЗАЖИМОМ | ШТ 14.7 |  |  |  | 0.73 10.73 |  | 0.73 10.73
448 | Б1-53 | ПРОФИЛЬ МЕТАЛЛИЧЕСКИЙ 3000х28х27 | М 23.52 |  |  |  | 0.80 18.82 |  | 0.80 18.82
449 | Б1-54 | ПРОФИЛЬ МЕТАЛЛИЧЕСКИЙ 3000х60х27 | М 64.05 |  |  |  | 1.29 82.62 |  | 1.29 82.62
450 | Б1-55 | СОЕДИНИТЕЛЬ ОДНОУРОВНЕВЫЙ | ШТ 35.7 |  |  |  | 1.20 42.84 |  | 1.20 42.84
451 | Б1-56 | СОЕДИНИТЕЛЬ ПРОДОЛЬНЫЙ | ШТ 4.2 |  |  |  | 0.25 1.05 |  | 0.25 1.05
452 | С101-11602-17 | ВИНТЫ САМОНАРЕЗАЮЩИЕ 3,5Х25 ПО МЕТАЛЛУ | 1000 ШТ 0.0567 |  |  |  | 4.85 0.27 | 0.39 0.02 | 5.24 0.29
453 | Е15-315-1 H=57.48,63.54 | УЛУЧШЕННАЯ ОКРАСКА ПОТОЛКОВ АКРИЛОВЫМИ СОСТАВАМИ ПО СБОРНЫМ КОНСТРУКЦИЯМ,ПОДГОТОВЛЕННЫМ ПОД ОКРАСКУ | 100М2 0.21 | 364.92 76.63 | 0.38 0.08 | 0.18 0.04 | 120.47 25.30 | 9.73 2.04 | 495.50 104.05 | 59.220 12.44
454 | С101-138054 | ГРУНТОВКА ДЛЯ НАРУЖНЫХ (Н) И ВНУТРЕННИХ (В) РАБОТ, ПОЛИМИНЕРАЛЬНАЯ (ПМ), ОДНОКОМПОНЕНТНАЯ (1), СУХАЯ СМЕСЬ (СС), ЦЕМЕНТНАЯ | Т 0.00021 |  |  |  | 486.97 0.10 | 38.67 0.01 | 525.64 0.11
455 | С101-138036 | ШПАТЛЕВКА БЕЛАЯ, ФИНИШНАЯ, ДЛЯ ВНУТРЕННИХ РАБОТ (В), ПОЛИМИНЕРАЛЬНАЯ (ПМ), ОДНОКОМПОНЕНТНАЯ (1), СУХАЯ СМЕСЬ (СС), ГИПСОВАЯ | Т 0.0231 |  |  |  | 577.64 13.34 | 45.86 1.06 | 623.50 14.40
456 | ПРИМЕЧАНИЕ: | СТЕНЫ НА ОТМ.0.000, +7.500, ЛИСТ 39, ИЗМ.13
457 | ПРИМЕЧАНИЕ: | ИСКЛЮЧИТЬ
458 | С101-137450 | РАСТВОРНАЯ СМЕСЬ СУХАЯ (РСС), ШТУКАТУРНАЯ, ВЫРАВНИВАЮЩАЯ, ДЛЯ ВНУТРЕННИХ РАБОТ (В), ЦЕМЕНТНО-ИЗВЕСТКОВАЯ, М25 | Т 6.42624 |  |  |  | 118.13 759.13 | 9.38 60.28 | 127.51 819.41
459 | ПРИМЕЧАНИЕ: | ДОБАВИТЬ
460 | С101-137451 | РАСТВОРНАЯ СМЕСЬ СУХАЯ (РСС), ШТУКАТУРНАЯ, САНИРУЮЩАЯ, ДЛЯ НАРУЖНЫХ И ВНУТРЕННИХ РАБОТ (НВ), ЦЕМЕНТНО-ИЗВЕСТКОВАЯ, М50/М75, F75 | Т -6.42624 |  |  |  | 185.33 -1190.98 | 14.72 -94.59 | 200.05 -1285.57
461 | ПРИМЕЧАНИЕ: | ИСКЛЮЧИТЬ. ЗВУКОИЗОЛЯЦИОННАЯ СИСТЕМА ЗИПС (АКУСТИК ГРУПП), ЛИСТ 39, ИЗМ.13
462 | Е34-60-10 H=57.48,63.54 | ОБЛИЦОВКА КАРКАСОВ СТЕН ПЕРФОРИРОВАННЫМИ ПЛИТАМИ: АКУСТИЧЕСКИМИ | 100М2 0.1653 | 2349.12 388.31 | 5.56 0.92 | 3.22 0.53 | 13.01 2.15 | 1.03 0.17 | 2368.72 391.55 | 338.490 55.95
463 | С204-П012 | ЗВУКОИЗОЛЯЦИОННЫЕ АКУСТИЧЕСКИЕ ПАНЕЛИ | М2 17.0259 |  |  |  | 62.50 1064.12 | 3.58 60.95 | 66.08 1125.07
464 | Е15-314-2 H=57.48,63.54 Ж100 | УЛУЧШЕННАЯ ОКРАСКА СТЕН ВНУТРИ ПОМЕЩЕНИЙ АКРИЛОВЫМИ СОСТАВАМИ С ПОЛНОЙ ПОДГОТОВКОЙ ПОВЕРХНОСТИ ПО СБОРНЫМ КОНСТРУКЦИЯМ | 100М2 0.1653 | 258.12 42.67 | 0.28 0.05 | 0.12 0.02 | 120.47 19.91 | 9.73 1.61 | 388.60 64.24 | 42.560 7.04
465 | С101-138054 | ГРУНТОВКА ДЛЯ НАРУЖНЫХ (Н) И ВНУТРЕННИХ (В) РАБОТ, ПОЛИМИНЕРАЛЬНАЯ (ПМ), ОДНОКОМПОНЕНТНАЯ (1), СУХАЯ СМЕСЬ (СС), ЦЕМЕНТНАЯ | Т 0.01653 |  |  |  | 486.97 8.05 | 38.67 0.64 | 525.64 8.69
466 | С101-138036 | ШПАТЛЕВКА БЕЛАЯ, ФИНИШНАЯ, ДЛЯ ВНУТРЕННИХ РАБОТ (В), ПОЛИМИНЕРАЛЬНАЯ (ПМ), ОДНОКОМПОНЕНТНАЯ (1), СУХАЯ СМЕСЬ (СС), ГИПСОВАЯ | Т 0.01818 |  |  |  | 577.64 10.50 | 45.86 0.83 | 623.50 11.33
467 | ПРИМЕЧАНИЕ: | ОБЛИЦОВКА ЛЕСТНИЧНЫХ МАРШЕЙ ПЛИТАМИ ГСП, ИЗМ.13, ЛИСТ 39
468 | Е10-236-1 H=57.48,63.54 | ОБЛИЦОВКА ЛЕСТНИЧНЫХ МАРШЕЙ ГИПСОСТРУЖЕЧНЫМИ ПЛИТАМИ С УСТРОЙСТВОМ МЕТАЛЛИЧЕСКОГО КАРКАСА | 100М2 -1.132 | 1132.82 -1282.35 | 20.28 -22.96 |  | 92.87 -105.13 | 5.95 -6.74 | 1251.92 -1417.18 | 167.950 -190.12
469 | С101-ГСП | СТОИМОСТЬ ЛИСТА ГСП-А | М2 -118.86 |  |  |  | 4.60 -546.76 | 0.37 -43.98 | 4.97 -590.74
470 | С101-15509 | ДЮБЕЛЬ С ШУРУПОМ ДЛЯ БЫСТРОГО МОНТАЖА 6Х40 ММ | 100 ШТ -11.32 |  |  |  | 2.18 -24.68 | 0.17 -1.92 | 2.35 -26.60
471 | Б1-51 | СТОИМОСТЬ ЛЕНТЫ ДЛЯ ЗАДЕЛКИ ШВОВ | М -93.53 |  |  |  | 0.13 -12.16 |  | 0.13 -12.16
472 | Б1-52 | ПОДВЕС С ЗАЖИМОМ | ШТ -306 |  |  |  | 0.73 -223.38 |  | 0.73 -223.38
473 | Б1-53 | ПРОФИЛЬ МЕТАЛЛИЧЕСКИЙ 3000х28х27 | М -90.56 |  |  |  | 0.80 -72.45 |  | 0.80 -72.45
474 | Б1-54 | ПРОФИЛЬ МЕТАЛЛИЧЕСКИЙ 3000х60х27 | М -203.76 |  |  |  | 1.29 -262.85 |  | 1.29 -262.85
475 | С101-149001-1 | ШУРУПЫ-САМОРЕЗЫ 3,9Х11 ММ | ШТ -1675 |  |  |  | 0.04 -67.00 |  | 0.04 -67.00
476 | Е15-314-2 H=57.48,63.54 Ж100 | УЛУЧШЕННАЯ ОКРАСКА АКРИЛОВЫМИ СОСТАВАМИ С ПОЛНОЙ ПОДГОТОВКОЙ ПОВЕРХНОСТИ ПО ГСП | 100М2 -1.132 | 258.12 -292.19 | 0.28 -0.32 | 0.12 -0.14 | 120.47 -136.37 | 9.73 -11.01 | 388.60 -439.89 | 42.560 -48.18
477 | С101-138054 | ГРУНТОВКА ДЛЯ НАРУЖНЫХ (Н) И ВНУТРЕННИХ (В) РАБОТ, ПОЛИМИНЕРАЛЬНАЯ (ПМ), ОДНОКОМПОНЕНТНАЯ (1), СУХАЯ СМЕСЬ (СС), ЦЕМЕНТНАЯ | Т -0.1132 |  |  |  | 486.97 -55.13 | 38.67 -4.38 | 525.64 -59.51
478 | С101-138036 | ШПАТЛЕВКА БЕЛАЯ, ФИНИШНАЯ, ДЛЯ ВНУТРЕННИХ РАБОТ (В), ПОЛИМИНЕРАЛЬНАЯ (ПМ), ОДНОКОМПОНЕНТНАЯ (1), СУХАЯ СМЕСЬ (СС), ГИПСОВАЯ | Т -0.12452 |  |  |  | 577.64 -71.93 | 45.86 -5.71 | 623.50 -77.64
|  | ИТОГО ПРЯМЫЕ ЗАТРАТЫ |  | -350 | -16 | 0 | -417 | -19 | -802 | -57
|  | ОХР и ОПР с к = 1.14 | [6 empty] | -229
|  | ПЛАНОВАЯ ПРИБЫЛЬ с к = 1.1 | [6 empty] | -245
|  | ИТОГО ПО ПТМ | [6 empty] | -1276
|  | ЗАТРАТЫ ТРУДА РАБОЧИХ | [6 empty] | -57
|  | ЗАТРАТЫ ТРУДА МАШИНИСТОВ | [6 empty] | 0
| Ж2-40-20 | ИСКЛЮЧАЕТСЯ ИЗ ЛС№1-187.ЗДАНИЕ - СТРОИТЕЛЬНАЯ ЧАСТЬ.ВНУТРЕННИЕ СТЕНЫ.ОТДЕЛОЧНЫЕ РАБОТЫ. ВНУТРЕННЯЯ ОТДЕЛКА НА ОТМ. -3.600,-6.600, 0.000, +4.200, ЛИСТ 38
479 | ПРИМЕЧАНИЕ: | ИСКЛЮЧИТЬ
480 | ПРИМЕЧАНИЕ: | ПОДВЕСНОЙ ЗВУКОИЗОЛЯЦИОННЫЙ ГИПСОКАРТОННЫЙ ПОТОЛОК НА ОТМ. -3,600, -6,600, ИЗМ.13, ЛИСТ 38
481 | Е10-235-1 H=57.48,63.54 к=1 | УСТРОЙСТВО ОДНОУРОВНЕВОГО ПРЯМОЛИНЕЙНОГО ПОДВЕСНОГО ПОТОЛКА ИЗ ГИПСОКАРТОННЫХ ЛИСТОВ С КРЕПЛЕНИЕМ К ОДНОУРОВНЕВОМУ МЕТАЛЛИЧЕСКОМУ КАРКАСУ | 100М2 РАЗВЕРНУТОЙ ПОВЕРХНОСТИ 0.054 | 1707.63 92.21 | 15.98 0.86 |  | 54.40 2.94 | 2.66 0.14 | 1780.67 96.15 | 253.170 13.67
482 | С101-15510 | ДЮБЕЛЬ С ШУРУПОМ ДЛЯ БЫСТРОГО МОНТАЖА 6Х60 | 100 ШТ 0.0702 |  |  |  | 3.04 0.21 | 0.24 0.02 | 3.28 0.23
483 | С101-П001 | ПАНЕЛЬ ЗВУКОИЗОЛЯЦИОННАЯ ГИПСОКАРТОННАЯ | М2 5.67 |  |  |  | 12.00 68.04 | 0.95 5.39 | 12.95 73.43
484 | Б1-51 | СТОИМОСТЬ ЛЕНТЫ ДЛЯ ЗАДЕЛКИ ШВОВ | М 8.262 |  |  |  | 0.13 1.07 |  | 0.13 1.07
485 | Б1-52 | ПОДВЕС С ЗАЖИМОМ | ШТ 3.78 |  |  |  | 0.73 2.76 |  | 0.73 2.76
486 | Б1-53 | ПРОФИЛЬ МЕТАЛЛИЧЕСКИЙ 3000х28х27 | М 6.048 |  |  |  | 0.80 4.84 |  | 0.80 4.84
487 | Б1-54 | ПРОФИЛЬ МЕТАЛЛИЧЕСКИЙ 3000х60х27 | М 16.47 |  |  |  | 1.29 21.25 |  | 1.29 21.25
488 | Б1-55 | СОЕДИНИТЕЛЬ ОДНОУРОВНЕВЫЙ | ШТ 9.18 |  |  |  | 1.20 11.02 |  | 1.20 11.02
489 | Б1-56 | СОЕДИНИТЕЛЬ ПРОДОЛЬНЫЙ | ШТ 1.08 |  |  |  | 0.25 0.27 |  | 0.25 0.27
490 | С101-11602-17 | ВИНТЫ САМОНАРЕЗАЮЩИЕ 3,5Х25 ПО МЕТАЛЛУ | 1000 ШТ 0.01458 |  |  |  | 4.85 0.07 | 0.39 0.01 | 5.24 0.08
491 | Е15-315-1 H=57.48,63.54 | УЛУЧШЕННАЯ ОКРАСКА ПОТОЛКОВ АКРИЛОВЫМИ СОСТАВАМИ ПО СБОРНЫМ КОНСТРУКЦИЯМ,ПОДГОТОВЛЕННЫМ ПОД ОКРАСКУ | 100М2 0.054 | 364.92 19.71 | 0.38 0.02 | 0.18 0.01 | 120.47 6.51 | 9.73 0.53 | 495.50 26.77 | 59.220 3.20
492 | С101-138054 | ГРУНТОВКА ДЛЯ НАРУЖНЫХ (Н) И ВНУТРЕННИХ (В) РАБОТ, ПОЛИМИНЕРАЛЬНАЯ (ПМ), ОДНОКОМПОНЕНТНАЯ (1), СУХАЯ СМЕСЬ (СС), ЦЕМЕНТНАЯ | Т -0.00097 |  |  |  | 486.97 -0.47 | 38.67 -0.04 | 525.64 -0.51
493 | С101-138036 | ШПАТЛЕВКА БЕЛАЯ, ФИНИШНАЯ, ДЛЯ ВНУТРЕННИХ РАБОТ (В), ПОЛИМИНЕРАЛЬНАЯ (ПМ), ОДНОКОМПОНЕНТНАЯ (1), СУХАЯ СМЕСЬ (СС), ГИПСОВАЯ | Т -0.00594 |  |  |  | 577.64 -3.43 | 45.86 -0.27 | 623.50 -3.70
494 | ПРИМЕЧАНИЕ: | СТЕНЫ НА ОТМ.-3.600, -6.600
495 | ПРИМЕЧАНИЕ: | ИСКЛЮЧИТЬ. ЗВУКОИЗОЛЯЦИОННАЯ СИСТЕМА ЗИПС (АКУСТИК ГРУПП), ИЗМ.13, ЛИСТ 38
496 | Е34-60-10 H=57.48,63.54 | ОБЛИЦОВКА КАРКАСОВ СТЕН ПЕРФОРИРОВАННЫМИ ПЛИТАМИ: АКУСТИЧЕСКИМИ | 100М2 0.073 | 2349.12 171.49 | 5.56 0.41 | 3.22 0.24 | 13.01 0.95 | 1.03 0.08 | 2368.72 172.93 | 338.490 24.71
497 | С204-П012 | ЗВУКОИЗОЛЯЦИОННЫЕ АКУСТИЧЕСКИЕ ПАНЕЛИ | М2 7.519 |  |  |  | 62.50 469.94 | 3.58 26.92 | 66.08 496.86
498 | ПРИМЕЧАНИЕ: | СТЕНЫ НА ОТМ.-3.600, -6.600, 0.000, +4.200, ЛИСТ 38, ИЗМ.13
499 | ПРИМЕЧАНИЕ: | ИСКЛЮЧИТЬ
500 | С101-137450 | РАСТВОРНАЯ СМЕСЬ СУХАЯ (РСС), ШТУКАТУРНАЯ, ВЫРАВНИВАЮЩАЯ, ДЛЯ ВНУТРЕННИХ РАБОТ (В), ЦЕМЕНТНО-ИЗВЕСТКОВАЯ, М25 | Т 96.62992 |  |  |  | 118.13 11414.89 | 9.38 906.39 | 127.51 12321.28
501 | ПРИМЕЧАНИЕ: | ДОБАВИТЬ
502 | С101-137451 | РАСТВОРНАЯ СМЕСЬ СУХАЯ (РСС), ШТУКАТУРНАЯ, САНИРУЮЩАЯ, ДЛЯ НАРУЖНЫХ И ВНУТРЕННИХ РАБОТ (НВ), ЦЕМЕНТНО-ИЗВЕСТКОВАЯ, М50/М75, F75 | Т -96.62992 |  |  |  | 185.33 -17908.42 | 14.72 -1422.39 | 200.05 -19330.81
503 | ПРИМЕЧАНИЕ: | ИСКЛЮЧИТЬ
504 | Е15-278-8 H=57.48,63.54 | УЛУЧШЕННАЯ ШТУКАТУРКА ВРУЧНУЮ ВНУТРЕННИХ ПОВЕРХНОСТЕЙ СТЕН ИЗ КИРПИЧ ПОД ОТДЕЛКУ СОСТАВОМ ЗАЩИТНО-ОТДЕЛОЧНЫМ КРУПНОЗЕРНИСТЫМ (2-3 ММ) И ФАКТУРНЫМ (0,7 ММ) | 100М2 13.8654 | 398.87 5530.49 | 14.95 207.29 | 7.76 107.60 |  |  | 413.82 5737.78 | 60.890 844.26
505 | Е15-291-2 H=57.48,63.54 к=3 | ДОБАВЛЯТЬ (ИЛИ ИСКЛЮЧАТЬ) НА КАЖДЫЙ 1 ММ ТОЛЩИНЫ ШТУКАТУРНОГО СЛОЯ ПРИ УЛУЧШЕННОЙ ШТУКАТУРКЕ ВРУЧНУЮ ВНУТРЕННИХ ПОВЕРХНОСТЕЙ СТЕН ИЗ ЯЧЕИСТОГО БЕТОНА, БЕТОННЫХ И КИРПИЧНЫХ | 100М2 13.8654 | 125.25 1736.64 | 5.88 81.53 | 3.21 44.51 |  |  | 131.13 1818.17 | 19.410 269.13
506 | С101-138054 | ГРУНТОВКА ДЛЯ НАРУЖНЫХ (Н) И ВНУТРЕННИХ (В) РАБОТ, ПОЛИМИНЕРАЛЬНАЯ (ПМ), ОДНОКОМПОНЕНТНАЯ (1), СУХАЯ СМЕСЬ (СС), ЦЕМЕНТНАЯ | Т 0.41596 |  |  |  | 486.97 202.56 | 38.67 16.09 | 525.64 218.65
507 | С101-137450 | РАСТВОРНАЯ СМЕСЬ СУХАЯ (РСС), ШТУКАТУРНАЯ, ВЫРАВНИВАЮЩАЯ, ДЛЯ ВНУТРЕННИХ РАБОТ (В), ЦЕМЕНТНО-ИЗВЕСТКОВАЯ, М25 | Т 22.18304 |  |  |  | 118.13 2620.48 | 9.38 208.08 | 127.51 2828.56
508 | С412-9005 | ВОДА | М3 6.51 |  |  |  | 1.08 7.03 |  | 1.08 7.03
|  | ИТОГО ПРЯМЫЕ ЗАТРАТЫ |  | 7551 | 290 | 152 | -3077 | -259 | 4505 | 1155
|  | ОХР и ОПР с к = 1.14 | [6 empty] | 5048
|  | ПЛАНОВАЯ ПРИБЫЛЬ с к = 1.1 | [6 empty] | 5384
|  | ИТОГО ПО ПТМ | [6 empty] | 14937
|  | ЗАТРАТЫ ТРУДА РАБОЧИХ | [6 empty] | 1155
|  | ЗАТРАТЫ ТРУДА МАШИНИСТОВ | [6 empty] | 26
| Ж2-40-20 | ИСКЛЮЧАЕТСЯ ИЗ ЛС №1-196 ЗДАНИЕ - СТРОИТЕЛЬНАЯ ЧАСТЬ.ВНУТРЕННИЕ СТЕНЫ.ОТДЕЛОЧНЫЕ РАБОТЫ.
509 | ПРИМЕЧАНИЕ: | ДОБАВИТЬ К П.П.171-182 ЛС 1-102 ( ИЗМ. 17 ЛИСТ 38)
510 | Е15-278-8 H10=57.48,63.54 Ж100 | УЛУЧШЕННАЯ ШТУКАТУРКА ВРУЧНУЮ ВНУТРЕННИХ ПОВЕРХНОСТЕЙ СТЕН ИЗ КИРПИЧ ПОД ОТДЕЛКУ СОСТАВОМ ЗАЩИТНО-ОТДЕЛОЧНЫМ КРУПНОЗЕРНИСТЫМ (2-3 ММ) И ФАКТУРНЫМ (0,7 ММ) | 100М2 -0.36 | 398.87 -143.59 | 14.95 -5.38 | 7.76 -2.79 |  |  | 413.82 -148.97 | 60.890 -21.92
511 | Е15-291-2 H10=57.48,63.54 | ДОБАВЛЯТЬ (ИЛИ ИСКЛЮЧАТЬ) НА КАЖДЫЙ 1 ММ ТОЛЩИНЫ ШТУКАТУРНОГО СЛОЯ ПРИ УЛУЧШЕННОЙ ШТУКАТУРКЕ ВРУЧНУЮ ВНУТРЕННИХ ПОВЕРХНОСТЕЙ СТЕН ИЗ ЯЧЕИСТОГО БЕТОНА, БЕТОННЫХ И КИРПИЧНЫХ | 100М2 -0.36 | 125.26 -45.09 | 5.88 -2.12 | 3.22 -1.16 |  |  | 131.14 -47.21 | 19.410 -6.99
512 | С101-138054 | ГРУНТОВКА ДЛЯ НАРУЖНЫХ (Н) И ВНУТРЕННИХ (В) РАБОТ, ПОЛИМИНЕРАЛЬНАЯ (ПМ), ОДНОКОМПОНЕНТНАЯ (1), СУХАЯ СМЕСЬ (СС), ЦЕМЕНТНАЯ | Т -0.0108 |  |  |  | 486.97 -5.26 | 38.67 -0.42 | 525.64 -5.68
513 | С101-137451 | РАСТВОРНАЯ СМЕСЬ СУХАЯ (РСС), ШТУКАТУРНАЯ, САНИРУЮЩАЯ, ДЛЯ НАРУЖНЫХ И ВНУТРЕННИХ РАБОТ (НВ), ЦЕМЕНТНО-ИЗВЕСТКОВАЯ, М50/М75, F75 | Т -0.576 |  |  |  | 185.33 -106.75 | 14.72 -8.48 | 200.05 -115.23
514 | С412-9005 | ВОДА | М3 -0.11 |  |  |  | 1.08 -0.12 |  | 1.08 -0.12
515 | Е15-281-1 H10=57.48,63.54 | НАНЕСЕНИЕ ЗАЩИТНО-ОТДЕЛОЧНОГО СОСТАВА КРУПНОЗЕРНИСТОГО (2-3 ММ) ПО ОШТУКАТУРЕННЫМ ВНУТРЕННИМ ПОВЕРХНОСТЯМ СТЕН | 100М2 -0.36 | 309.25 -111.33 | 4.35 -1.57 | 2.39 -0.86 |  |  | 313.60 -112.90 | 44.560 -16.04
516 | С101-138054 | ГРУНТОВКА ДЛЯ НАРУЖНЫХ (Н) И ВНУТРЕННИХ (В) РАБОТ, ПОЛИМИНЕРАЛЬНАЯ (ПМ), ОДНОКОМПОНЕНТНАЯ (1), СУХАЯ СМЕСЬ (СС), ЦЕМЕНТНАЯ | Т -0.0108 |  |  |  | 486.97 -5.26 | 38.67 -0.42 | 525.64 -5.68
517 | СБ1-151 | СТОИМОСТЬ ЗАЩИТНО-ДЕКОРАТИВНОЙ СМЕСИ ILMAX ЦЕНА 17.5 Р : 25 КГ | КГ -129.6 |  |  |  | 0.70 -90.72 | 0.06 -7.78 | 0.76 -98.50
518 | С412-9005 | ВОДА | М3 -0.12 |  |  |  | 1.08 -0.13 |  | 1.08 -0.13
519 | Е15-314-2 H10=57.48,63.54 Ж100 | УЛУЧШЕННАЯ ОКРАСКА СТЕН ВНУТРИ ПОМЕЩЕНИЙ АКРИЛОВЫМИ СОСТАВАМИ С ПОЛНОЙ ПОДГОТОВКОЙ ПОВЕРХНОСТИ ПО СБОРНЫМ КОНСТРУКЦИЯМ | 100М2 -0.36 | 258.12 -92.92 | 0.28 -0.10 | 0.12 -0.04 | 120.47 -43.37 | 9.73 -3.50 | 388.60 -139.89 | 42.560 -15.32
520 | С101-138054 | ГРУНТОВКА ДЛЯ НАРУЖНЫХ (Н) И ВНУТРЕННИХ (В) РАБОТ, ПОЛИМИНЕРАЛЬНАЯ (ПМ), ОДНОКОМПОНЕНТНАЯ (1), СУХАЯ СМЕСЬ (СС), ЦЕМЕНТНАЯ | Т -0.0108 |  |  |  | 486.97 -5.26 | 38.67 -0.42 | 525.64 -5.68
521 | С101-138036 | ШПАТЛЕВКА БЕЛАЯ, ФИНИШНАЯ, ДЛЯ ВНУТРЕННИХ РАБОТ (В), ПОЛИМИНЕРАЛЬНАЯ (ПМ), ОДНОКОМПОНЕНТНАЯ (1), СУХАЯ СМЕСЬ (СС), ГИПСОВАЯ | Т -0.0396 |  |  |  | 577.64 -22.87 | 45.86 -1.82 | 623.50 -24.69
|  | ИТОГО ПРЯМЫЕ ЗАТРАТЫ |  | -393 | -9 | -5 | -280 | -23 | -705 | -60
|  | ОХР и ОПР с к = 1.14 | [6 empty] | -261
|  | ПЛАНОВАЯ ПРИБЫЛЬ с к = 1.1 | [6 empty] | -278
|  | ИТОГО ПО ПТМ | [6 empty] | -1244
|  | ЗАТРАТЫ ТРУДА РАБОЧИХ | [6 empty] | -60
|  | ЗАТРАТЫ ТРУДА МАШИНИСТОВ | [6 empty] | -1
| Ж2-40-20 | ИСКЛЮЧАЕТСЯ ИЗ ЛС №1-196 ЗДАНИЕ - СТРОИТЕЛЬНАЯ ЧАСТЬ.ВНУТРЕННИЕ СТЕНЫ, ПОЛЫ, ПОТОЛОК.ОТДЕЛОЧНЫЕ РАБОТЫ.
523 | ПРИМЕЧАНИЕ: | ИСКЛЮЧИТЬ П.П.118,158 ИЗ ЛС 1-102 ( ИЗМ. 17 ЛИСТ 38,39,49)
524 | С101-П001 | ПАНЕЛЬ ЗВУКОИЗОЛЯЦИОННАЯ ГИПСОКАРТОННАЯ | М2 124.95 |  |  |  | 12.00 1499.40 | 0.95 118.70 | 12.95 1618.10
525 | С101-П001 | ПАНЕЛЬ ЗВУКОИЗОЛЯЦИОННАЯ ГИПСОКАРТОННАЯ | М2 145.11 |  |  |  | 12.00 1741.32 | 0.95 137.85 | 12.95 1879.17
526 | ПРИМЕЧАНИЕ: | ИСКЛЮЧИТЬ ИЗ П.157 ИЗ ЛС 1-102 (-К=1)
527 | Е10-235-1 H10=57.48,63.54 | УСТРОЙСТВО ОДНОУРОВНЕВОГО ПРЯМОЛИНЕЙНОГО ПОДВЕСНОГО ПОТОЛКА ИЗ ГИПСОКАРТОННЫХ ЛИСТОВ С КРЕПЛЕНИЕМ К ОДНОУРОВНЕВОМУ МЕТАЛЛИЧЕСКОМУ КАРКАСУ | 100М2 РА 1.382 | 1707.63 2359.94 | 15.98 22.08 |  | 54.40 75.18 | 2.66 3.68 | 1780.67 2460.88 | 253.170 349.88
528 | ПРИМЕЧАНИЕ: | ИСКЛЮЧИТЬ П.19 ИЗ ЛС 1-166 ( ИЗМ. 17 ЛИСТ 38,39,49)
529 | С101-П001 | ПАНЕЛЬ ЗВУКОИЗОЛЯЦИОННАЯ ГИПСОКАРТОННАЯ | М2 12.075 |  |  |  | 12.00 144.90 | 0.95 11.47 | 12.95 156.37
530 | ПРИМЕЧАНИЕ: | ИСКЛЮЧИТЬ П.П.41,80 ИЗ ЛС 1-187 ( ИЗМ. 17 ЛИСТ 38,39,49)
531 | С101-П001 | ПАНЕЛЬ ЗВУКОИЗОЛЯЦИОННАЯ ГИПСОКАРТОННАЯ | М2 -22.05 |  |  |  | 12.00 -264.60 | 0.95 -20.95 | 12.95 -285.55
532 | С101-П001 | ПАНЕЛЬ ЗВУКОИЗОЛЯЦИОННАЯ ГИПСОКАРТОННАЯ | М2 -5.67 |  |  |  | 12.00 -68.04 | 0.95 -5.39 | 12.95 -73.43
533 | ПРИМЕЧАНИЕ: | ИСКЛЮЧИТЬ ИЗ П.40 ИЗ ЛС 1-187 (-К=1)
534 | Е10-235-1 H10=57.48,63.54 | УСТРОЙСТВО ОДНОУРОВНЕВОГО ПРЯМОЛИНЕЙНОГО ПОДВЕСНОГО ПОТОЛКА ИЗ ГИПСОКАРТОННЫХ ЛИСТОВ С КРЕПЛЕНИЕМ К ОДНОУРОВНЕВОМУ МЕТАЛЛИЧЕСКОМУ КАРКАСУ | 100М2 РА -0.21 | 1707.63 -358.60 | 15.98 -3.36 |  | 54.40 -11.42 | 2.66 -0.56 | 1780.67 -373.94 | 253.170 -53.17
536 | Е10-216-1 H10=57.48,63.54 | ОБЛИЦОВКА ГИПСОКАРТОННЫМИ ПЛИТАМИ (ЛИСТАМИ) ПОТОЛКОВ С УСТРОЙСТВОМ ДЕРЕВЯННОГО КАРКАСА С КРЕПЛЕНИЕМ ЛИСТОВ ГВОЗДЯМИ | 100М2 -2.423 | 1105.13 -2677.73 | 25.69 -62.25 | 4.93 -11.95 | 48.00 -116.30 | 3.57 -8.65 | 1182.39 -2864.93 | 159.240 -385.84
537 | Е10-5-1 H10=57.48,63.54 | ИСКЛЮЧИТЬ РАБОТУ ПО УСТРОЙСТВУ КАРКАСА ИЗ БРУСЬЕВ | М3 ДРЕВЕ 1.82 | 143.22 260.66 | 18.30 33.31 | 5.04 9.17 | 51.82 94.31 | 4.06 7.39 | 217.40 395.67 | 24.000 43.68
538 | С101-51512-1 | ЛЕНТА УПЛОТНИТЕЛЬНАЯ | М -363.45 |  |  |  | 0.47 -170.82 | 0.04 -14.54 | 0.51 -185.36
540 | С101-74100 | ЛИСТЫ ГИПСОКАРТОННЫЕ ОБЫЧНЫЕ (ГКЛ), С УТОНЕННОЙ (УК) / ПРЯМОЙ КРОМКОЙ (ПК), ДЛИНОЙ 2500 (2600, 2700) ММ, ШИРИНОЙ 1200 ММ, ТОЛЩИНОЙ 12,5 ММ | М2 -763.245 |  |  |  | 2.94 -2243.94 | 0.23 -175.55 | 3.17 -2419.49
541 | Е34-57-3 H10=57.48,63.54 Ж100 | ЗАПОЛНЕНИЕ КАРКАСОВ ПОТОЛКОВ МИНЕРАЛОВАТНЫМИ ПЛИТАМИ, ПРИ ТОЛЩИНЕ ЗАПОЛНЕНИЯ 50 ММ | 100М2 -2.423 | 252.20 -611.08 | 1.44 -3.49 | 0.84 -2.04 |  |  | 253.64 -614.57 | 38.500 -93.29
542 | С104-701-8 | ПЛИТЫ ТЕПЛОИЗОЛЯЦИОННЫЕ ИЗ МИНЕРАЛЬНОЙ ВАТЫ ПТМ СТБ 1995-2009-Т4-DS (TH) 1-WS1 (ПЛОТНОСТЬ 35 КГ/М3) БЕЛТЕП МАРКИ ЛАЙТ ЭКСТРА | М3 -12.2 |  |  |  | 33.61 -410.04 | 2.67 -32.57 | 36.28 -442.61
544 | ПРИМЕЧАНИЕ: | ИСКЛЮЧИТЬ П.П.152-154, 194-196 ИЗ ЛС 1-102 ( ИЗМ. 17 ЛИСТ 38,39,49)
545 | Е34-60-10 H10=57.48,63.54 | ОБЛИЦОВКА КАРКАСОВ СТЕН ПЕРФОРИРОВАННЫМИ ПЛИТАМИ: АКУСТИЧЕСКИМИ | 100М2 2.36 | 2349.12 5543.92 | 5.56 13.12 | 3.22 7.60 | 13.01 30.70 | 1.03 2.43 | 2368.72 5590.17 | 338.490 798.84
546 | С204-П012 | ЗВУКОИЗОЛЯЦИОННЫЕ АКУСТИЧЕСКИЕ ПАНЕЛИ | М2 243.08 |  |  |  | 62.50 15192.50 | 3.58 870.23 | 66.08 16062.73
547 | Е34-60-10 H10=57.48,63.54 | ОБЛИЦОВКА КАРКАСОВ СТЕН ПЕРФОРИРОВАННЫМИ ПЛИТАМИ: АКУСТИЧЕСКИМИ | 100М2 2.9393 | 2349.12 6904.77 | 5.56 16.34 | 3.22 9.46 | 13.01 38.24 | 1.03 3.03 | 2368.72 6962.38 | 338.490 994.92
548 | С204-П012 | ЗВУКОИЗОЛЯЦИОННЫЕ АКУСТИЧЕСКИЕ ПАНЕЛИ | М2 302.7479 |  |  |  | 62.50 18921.74 | 3.58 1083.84 | 66.08 20005.58
549 | ПРИМЕЧАНИЕ: | ИСКЛЮЧИТЬ П.П.40-42 ИЗ ЛС 1-166 ( ИЗМ. 17 ЛИСТ 38,39,49)
550 | Е34-60-10 H10=57.48,63.54 | ОБЛИЦОВКА КАРКАСОВ СТЕН ПЕРФОРИРОВАННЫМИ ПЛИТАМИ: АКУСТИЧЕСКИМИ | 100М2 0.792 | 2349.12 1860.50 | 5.56 4.40 | 3.22 2.55 | 13.01 10.30 | 1.03 0.82 | 2368.72 1876.02 | 338.490 268.08
551 | С204-П012 | ЗВУКОИЗОЛЯЦИОННЫЕ АКУСТИЧЕСКИЕ ПАНЕЛИ | М2 81.576 |  |  |  | 62.50 5098.50 | 3.58 292.04 | 66.08 5390.54
552 | ПРИМЕЧАНИЕ: | ИСКЛЮЧИТЬ П.П.58-60, 92-94 ИЗ ЛС 1-187 ( ИЗМ. 17 ЛИСТ 38,39,49)
553 | Е34-60-10 H10=57.48,63.54 | ОБЛИЦОВКА КАРКАСОВ СТЕН ПЕРФОРИРОВАННЫМИ ПЛИТАМИ: АКУСТИЧЕСКИМИ | 100М2 -0.1653 | 2349.12 -388.31 | 5.56 -0.92 | 3.22 -0.53 | 13.01 -2.15 | 1.03 -0.17 | 2368.72 -391.55 | 338.490 -55.95
554 | С204-П012 | ЗВУКОИЗОЛЯЦИОННЫЕ АКУСТИЧЕСКИЕ ПАНЕЛИ | М2 -17.0259 |  |  |  | 62.50 -1064.12 | 3.58 -60.95 | 66.08 -1125.07
555 | Е34-60-10 H10=57.48,63.54 | ОБЛИЦОВКА КАРКАСОВ СТЕН ПЕРФОРИРОВАННЫМИ ПЛИТАМИ: АКУСТИЧЕСКИМИ | 100М2 -0.073 | 2349.12 -171.49 | 5.56 -0.41 | 3.22 -0.24 | 13.01 -0.95 | 1.03 -0.08 | 2368.72 -172.93 | 338.490 -24.71
556 | С204-П012 | ЗВУКОИЗОЛЯЦИОННЫЕ АКУСТИЧЕСКИЕ ПАНЕЛИ | М2 -7.519 |  |  |  | 62.50 -469.94 | 3.58 -26.92 | 66.08 -496.86
558 | Е34-160-1 H10=57.48,63.54 | УСТРОЙСТВО МЕТАЛЛИЧЕСКИХ ВЕРТИКАЛЬНЫХ СТОЕК ПРИМ | 100М2 -5.853 | 801.98 -4693.99 | 16.55 -96.87 |  | 71.44 -418.14 | 5.74 -33.60 | 895.71 -5242.60 | 124.270 -727.35
559 | С101-51512-1 | ЛЕНТА УПЛОТНИТЕЛЬНАЯ | М -468.24 |  |  |  | 0.47 -220.07 | 0.04 -18.73 | 0.51 -238.80
560 | С101-160968 | ПРОФИЛЬ ДЛЯ ГИПСОКАРТОНА ПЕРЕГОРОДОЧНЫЙ CW (ПС) 50Х50,0,6 ММ | М -976.8 |  |  |  | 2.42 -2363.86 | 0.19 -185.59 | 2.61 -2549.45
561 | Е10-200-2 H10=57.48,63.54 Ж100 | УСТРОЙСТВО ДВУХСЛОЙНЫХ ГИПСОКАРТОННЫХ ПЕРЕГОРОДОК ТОЛЩИНОЙ 90, 94 ММ ПО МЕТАЛЛИЧЕСКОМУ КАРКАСУ | 100М2 -5.853 | 1450.50 -8489.78 | 98.16 -574.53 |  | 1303.93 -7631.90 | 99.32 -581.32 | 2951.91 -17277.53 | 231.740 -1356.37
562 | С101-51509-3-П | ЛЕНТА БУМАЖНАЯ ЛИПКАЯ | М -995.01 |  |  |  | 0.05 -49.75 |  | 0.05 -49.75
563 | С101-160972 | ПРОФИЛЬ ДЛЯ ГИПСОКАРТОНА ПЕРЕГОРОДОЧНЫЙ CW (ПС) 100Х50,0,6 ММ | М -1053.54 |  |  |  | 2.85 -3002.59 | 0.23 -242.31 | 3.08 -3244.90
564 | С101-160966 | ПРОФИЛЬ ДЛЯ ГИПСОКАРТОНА ПЕРЕГОРОДОЧНЫЙ UW (ПН) 100Х40,0,6 ММ | М -468.24 |  |  |  | 2.39 -1119.09 | 0.19 -88.97 | 2.58 -1208.06
565 | С101-51512-1 | ЛЕНТА УПЛОТНИТЕЛЬНАЯ | М -643.83 |  |  |  | 0.47 -302.60 | 0.04 -25.75 | 0.51 -328.35
566 | Е34-57-1 H10=57.48,63.54 | ЗАПОЛНЕНИЕ КАРКАСОВ СТЕН МИНЕРАЛОВАТНЫМИ ПЛИТАМИ, ПРИ ТОЛЩИНЕ ЗАПОЛНЕНИЯ 50 ММ | 100М2 -5.853 | 239.03 -1399.04 | 1.44 -8.43 | 0.84 -4.92 |  |  | 240.47 -1407.47 | 36.490 -213.58
567 | С104-701-8 | ПЛИТЫ ТЕПЛОИЗОЛЯЦИОННЫЕ ИЗ МИНЕРАЛЬНОЙ ВАТЫ ПТМ СТБ 1995-2009-Т4-DS (TH) 1-WS1 (ПЛОТНОСТЬ 35 КГ/М3) БЕЛТЕП МАРКИ ЛАЙТ ЭКСТРА | М3 -29.3 |  |  |  | 33.61 -984.77 | 2.67 -78.23 | 36.28 -1063.00
569 | ПРИМЕЧАНИЕ: | ИСКЛЮЧИТЬ ИЗ П.П.556-557 ИЗ ЛС 1-102 ( ИЗМ. 17 ЛИСТ 40,49)
570 | Е13-73-4 H10=57.48,63.54 | ГРУНТОВАНИЕ ПОВЕРХНОСТЕЙ ДНИЩ (ПОЛОВ) БЕЗ УКЛОНА | 100М2 1.382 | 19.34 26.73 |  |  |  |  | 19.34 26.73 | 3.240 4.48
571 | С101-23802-1 | ГРУНТОВКА "ЛАКРИТ" | КГ 27.64 |  |  |  | 1.25 34.55 | 0.10 2.76 | 1.35 37.31
572 | ПРИМЕЧАНИЕ: | ИСКЛЮЧИТЬ ИЗ П.П.554-555 ИЗ ЛС 1-102 ( ИЗМ. 17 ЛИСТ 40,49)
573 | Е11-11-5 H10=57.48,63.54 | УСТРОЙСТВО СТЯЖЕК ЛЕГКОБЕТОННЫХ ТОЛЩИНОЙ 20 ММ | 100М2 1.382 | 304.64 421.01 | 31.72 43.84 | 12.10 16.72 | 308.52 426.37 | 23.72 32.78 | 668.60 924.00 | 50.230 69.42
574 | Е11-11-6 H10=57.48,63.54 | УСТРОЙСТВО СТЯЖЕК ЛЕГКОБЕТОННЫХ: НА КАЖДЫЕ 5 ММ ИЗМЕНЕНИЯ ТОЛЩИНЫ СТЯЖКИ | 100М2 1.382 | 21.23 29.34 | 6.48 8.96 | 3.76 5.20 | 515.83 712.88 | 40.13 55.46 | 583.67 806.64 | 3.500 4.84
576 | Е11-11-13 H10=57.48,63.54 | УСТРОЙСТВО ЦЕМЕНТНО-ПЕСЧАНЫХ СТЯЖЕК: ДОБАВЛЯТЬ ИЛИ ИСКЛЮЧАТЬ НА КАЖДЫЕ 5 ММ ИЗМЕНЕНИЯ ТОЛЩИНЫ СТЯЖКИ К НОРМАМ Е11-11-11, Е11-11-12 | 100М2 -1.382 | 23.65 -32.68 | 3.05 -4.22 | 2.15 -2.97 | 133.95 -185.12 | 10.42 -14.40 | 171.07 -236.42 | 3.900 -5.39
577 | Е13-72-5 H10=57.48,63.54 | ДОБАВЛЯТЬ ПРИ АРМИРОВАНИИ СЕТКОЙ | 100М2 ОС -1.382 | 31.93 -44.13 | 0.62 -0.86 |  | 2073.60 -2865.72 | 118.80 -164.18 | 2224.95 -3074.89 | 5.350 -7.39
578 | Е8-4-3 H10=57.48,63.54 | ГИДРОИЗОЛЯЦИЯ СТЕН, ФУНДАМЕНТОВ ГОРИЗОНТАЛЬНАЯ ОКЛЕЕЧНАЯ В 2 СЛОЯ ИЗ РУБЕРОИДА | 100М2 -1.382 | 141.40 -195.41 | 22.47 -31.05 | 12.95 -17.90 | 2290.75 -3165.82 | 182.08 -251.63 | 2636.70 -3643.91 | 21.910 -30.28
579 | Е11-9-1 H10=57.48,63.54 Ж100 | УСТРОЙСТВО ТЕПЛО- И ЗВУКОИЗОЛЯЦИИ СПЛОШНОЙ ИЗ ПЛИТ ИЛИ МАТОВ МИНЕРАЛОВАТНЫХ ИЛИ СТЕКЛОВОЛОКНИСТЫХ | 100М2 -1.382 | 185.91 -256.93 | 12.86 -17.77 | 7.46 -10.31 |  |  | 198.77 -274.70 | 28.380 -39.22
580 | С104-701-17 | ПЛИТЫ ТЕПЛОИЗОЛЯЦИОННЫЕ ИЗ МИНЕРАЛЬНОЙ ВАТЫ ПТМ СТБ 1995-2009-Т4-DS (TH) 1-CS (10) 25-TR7,5-PL (5) 350-WS1 (ПЛОТНОСТЬ 125 КГ/М3) БЕЛТЕП МАРКИ ФЛОР 125 | М3 -142.346 |  |  |  | 114.55 -16305.73 | 9.10 -1295.35 | 123.65 -17601.08
|  | ИТОГО ПРЯМЫЕ ЗАТРАТЫ |  | -1912 | -662 | 0 | 583 | -704 | -2695 | -458
|  | ОХР и ОПР с к = 1.14 | [6 empty] | -1253
|  | ПЛАНОВАЯ ПРИБЫЛЬ с к = 1.1 | [6 empty] | -1336
|  | ИТОГО ПО ПТМ | [6 empty] | -5284
|  | ЗАТРАТЫ ТРУДА РАБОЧИХ | [6 empty] | -458
|  | ЗАТРАТЫ ТРУДА МАШИНИСТОВ | [6 empty] | 0
| Ж020382 | ИСКЛЮЧАЕТСЯ ИЗ ЛС№1-197 ЗДАНИЕ - СТРОИТЕЛЬНАЯ ЧАСТЬ. ЛИСТ 39. ВНУТРЕННЯЯ ОТДЕЛКА ПОМЕЩЕНИЙ
581 | ПРИМЕЧАНИЕ: | ДОБАВЛЯЕТСЯ К ЛОКАЛЬНОЙ СМЕТЕ №1-102. ЛИСТ 39. ИЗМ 14.1
582 | Е10-266-1 H=57.48,63.54 | ЗАШИВКА СТЕН ЛИСТАМИ ИЗ ГИПСОКАРТОНА (ПРИМЕНИТЕЛЬНО) | 100М2 -0.064 | 479.75 -30.70 | 8.90 -0.57 |  | 7.01 -0.45 | 0.56 -0.04 | 496.22 -31.76 | 74.340 -4.76
583 | С101-74100 | ЛИСТЫ ГИПСОКАРТОННЫЕ ОБЫЧНЫЕ (ГКЛ), С УТОНЕННОЙ (УК) / ПРЯМОЙ КРОМКОЙ (ПК), ДЛИНОЙ 2500 (2600, 2700) ММ, ШИРИНОЙ 1200 ММ, ТОЛЩИНОЙ 12,5 ММ | М2 -6.464 |  |  |  | 2.94 -19.00 | 0.23 -1.49 | 3.17 -20.49
584 | С101-15510 | ДЮБЕЛЬ С ШУРУПОМ ДЛЯ БЫСТРОГО МОНТАЖА 6Х60 | 100 ШТ -0.52 |  |  |  | 3.04 -1.58 | 0.24 -0.12 | 3.28 -1.70
585 | Е15-314-2 H=57.48,63.54 Ж100 | УЛУЧШЕННАЯ ОКРАСКА СТЕН ВНУТРИ ПОМЕЩЕНИЙ АКРИЛОВЫМИ СОСТАВАМИ С ПОЛНОЙ ПОДГОТОВКОЙ ПОВЕРХНОСТИ ПО СБОРНЫМ КОНСТРУКЦИЯМ | 100М2 -17.3753 | 258.12 -4484.91 | 0.28 -4.87 | 0.12 -2.09 | 120.47 -2093.20 | 9.73 -169.06 | 388.60 -6752.04 | 42.560 -739.49
586 | С101-138054 | ГРУНТОВКА ДЛЯ НАРУЖНЫХ (Н) И ВНУТРЕННИХ (В) РАБОТ, ПОЛИМИНЕРАЛЬНАЯ (ПМ), ОДНОКОМПОНЕНТНАЯ (1), СУХАЯ СМЕСЬ (СС), ЦЕМЕНТНАЯ | Т -0.00115 |  |  |  | 486.97 -0.56 | 38.67 -0.04 | 525.64 -0.60
587 | С101-138036 | ШПАТЛЕВКА БЕЛАЯ, ФИНИШНАЯ, ДЛЯ ВНУТРЕННИХ РАБОТ (В), ПОЛИМИНЕРАЛЬНАЯ (ПМ), ОДНОКОМПОНЕНТНАЯ (1), СУХАЯ СМЕСЬ (СС), ГИПСОВАЯ | Т -0.00704 |  |  |  | 577.64 -4.07 | 45.86 -0.32 | 623.50 -4.39
|  | ИТОГО ПРЯМЫЕ ЗАТРАТЫ |  | -4516 | -5 | -2 | -2119 | -171 | -6811 | -744
|  | ОХР и ОПР с к = 1.14 | [6 empty] | -2961
|  | ПЛАНОВАЯ ПРИБЫЛЬ с к = 1.1 | [6 empty] | -3158
|  | ИТОГО ПО ПТМ | [6 empty] | -12930
|  | ЗАТРАТЫ ТРУДА РАБОЧИХ | [6 empty] | -744
|  | ЗАТРАТЫ ТРУДА МАШИНИСТОВ | [6 empty] | 0
|  | ВСЕГО | [6 empty] | -110499
|  | ТЕПЛОИЗОЛЯЦИОННЫЕ РАБОТЫ | [6 empty] | 12373
в т.ч.
|  | ЗАРАБОТНАЯ ПЛАТА | [6 empty] | 5288
|  | ЭКСПЛУАТАЦИЯ МАШИН | [6 empty] | 99
|  | в т.ч. З/ПЛАТА | [6 empty] | 2
|  | МАТЕРИАЛЫ | [6 empty] | 667
|  | ТРАНСПОРТ | [6 empty] | 54
|  | ОХР и ОПР | [6 empty] | 3619
|  | ПЛАНОВАЯ ПРИБЫЛЬ | [6 empty] | 2646
|  | МАТЕРИАЛЫ ДЛЯ СТРОИТ. РАБОТ | [6 empty] | 60605
в т.ч.
|  | МАТЕРИАЛЫ | [6 empty] | 56106
|  | ТРАНСПОРТ | [6 empty] | 4499
|  | ОБЩЕСТРОИТЕЛЬНЫЕ РАБОТЫ | [6 empty] | 297331
в т.ч.
|  | ЗАРАБОТНАЯ ПЛАТА | [6 empty] | 115698
|  | ЭКСПЛУАТАЦИЯ МАШИН | [6 empty] | 1880
|  | в т.ч. З/ПЛАТА | [6 empty] | 971
|  | МАТЕРИАЛЫ | [6 empty] | 20163
|  | ТРАНСПОРТ | [6 empty] | 1596
|  | ОХР и ОПР | [6 empty] | 76449
|  | ПЛАНОВАЯ ПРИБЫЛЬ | [6 empty] | 81545
|  | ПРОЧИЕ РАБОТЫ | [6 empty] | -520640
в т.ч.
|  | ЗАРАБОТНАЯ ПЛАТА | [6 empty] | -157206
|  | ЭКСПЛУАТАЦИЯ МАШИН | [6 empty] | -1890
|  | в т.ч. З/ПЛАТА | [6 empty] | -940
|  | МАТЕРИАЛЫ | [6 empty] | -138455
|  | ТРАНСПОРТ | [6 empty] | -8925
|  | ОХР и ОПР | [6 empty] | -103628
|  | ПЛАНОВАЯ ПРИБЫЛЬ | [6 empty] | -110536
|  | ТРАСПОРТ НЕ РАССЧИТЫВАЕТСЯ | [6 empty] | 0
в т.ч.
|  | МАТЕРИАЛЫ | [6 empty] | 0
|  | МЕТАЛЛОКОНСТРУКЦИИ | [6 empty] | 39837
в т.ч.
|  | МАТЕРИАЛЫ | [6 empty] | 37679
|  | ТРАНСПОРТ | [6 empty] | 2158
|  | ЗАТРАТЫ ТРУДА РАБОЧИХ | [6 empty] | -5618
|  | СРЕДНИЙ РАЗРЯД РАБОЧИХ | [6 empty] | 3.8
|  | ЗАТРАТЫ ТРУДА МАШИНИСТОВ | [6 empty] | 6
|  | В С Е Г О | [6 empty] | -110499
в т.ч.
|  | ЗАРАБОТНАЯ ПЛАТА | [6 empty] | -36221
|  | ЭКСПЛУАТАЦИЯ МАШИН | [6 empty] | 86
|  | в т.ч. З/ПЛАТА | [6 empty] | 33
|  | МАТЕРИАЛЫ | [6 empty] | -23841
|  | ТРАНСПОРТ | [6 empty] | -618
|  | ОХР и ОПР | [6 empty] | -23560
|  | ПЛАНОВАЯ ПРИБЫЛЬ | [6 empty] | -26345
Составил
|  | (должность служащего) |  | (подпись) |  | (инициалы, фамилия)
Проверил
|  | (должность служащего) |  | (подпись) |  | (инициалы, фамилия)

## ВО1-1103
СТРОИТЕЛЬСТВО СПОРТИВНОГО КОМПЛЕКСА С ТИРОМ ДЛЯ ОБЕСПЕЧЕНИЯ УЧЕБНО-ТРЕНИРОВОЧНОГО ПРОЦЕССА ПОЛКА МИЛИЦИИ СПЕЦИАЛЬНОГО НАЗНАЧЕНИЯ ГУВД МИНГОРИСПОЛКОМА (ПЕРВЫЙ ПУСКОВОЙ КОМПЛЕКС)
НАИМЕНОВАНИЕ ОБЪЕКТА |  | СТРОИТЕЛЬСТВО СПОРТИВНОГО КОМПЛЕКСА С ТИРОМ ДЛЯ ОБЕСПЕЧЕНИЯ УЧЕБНО-ТРЕНИРОВОЧНОГО ПРОЦЕССА ПОЛКА МИЛИЦИИ СПЕЦИАЛЬНОГО НАЗНАЧЕНИЯ ГУВД МИНГОРИСПОЛКОМА (ПЕРВЫЙ ПУСКОВОЙ КОМПЛЕКС) | [7 empty] | на 01 августа 2020 | г.
КОД ОБЪЕКТА |  | 51/19-С-КОРР2 | [7 empty] | ОБЩЕСТРОИТЕЛЬНЫЕ РАБОТЫ (АР. ИЗМ.18. ВНУТРЕННИЕОТДЕЛОЧНЫЕ РАБОТЫ, ЗВУКОИЗОЛЯЦИЯ ПО Л.49)
НАИМЕНОВАНИЕ ЗДАНИЯ, СООРУЖЕНИЯ |  | СПОРТИВНЫЙ КОМПЛЕКС (КОРРЕКТИРОВКА 2) | [7 empty] | СПОРТИВНЫЙ КОМПЛЕКС (КОРРЕКТИРОВКА 2)
ШИФР ЗДАНИЯ, СООРУЖЕНИЯ |  | 38
КОМПЛЕКТ ЧЕРТЕЖЕЙ |  | 51/19-1-АР. ИЗМ.18
ВЕДОМОСТЬ ОБЪЕМОВ И СТОИМОСТИ РАБОТ №: | [5 empty] | 1-1103
(нормы 2017г.)
ОБЩЕСТРОИТЕЛЬНЫЕ РАБОТЫ (АР. ИЗМ.18. ВНУТРЕННИЕОТДЕЛОЧНЫЕ РАБОТЫ, ЗВУКОИЗОЛЯЦИЯ ПО Л.49)
Составлена в ценах |  | на 01 августа 2020 г.
№ПТМ | Наименование раздела | Количество | Зарплата, руб. | Эксплуатация машин | Материалы | Оборудование, мебель, инвентарь | ОХР и ОПР | Прочие | Всего
|  | Единица измерения | Трудоемкость, чел/час | в т.ч. Зарплата | транспорт | транспорт | Плановые
1 | 2 | 3 | 4 | 5 | 6 | 7 | 8 | 9 | 10
1 | ПОТОЛКИ. ПОДВАЛЬНЫЙ ЭТАЖ НА ОТМ. -3,600- -6,600 | 0.0000 | 10924 1688 | 92 12 | 12705 1003 |  | 7213 7322 |  | 39259
2 | ПОТОЛКИ. ЭТАЖ НА ОТМ. 0,000 | 0.0000 | 8285 1263 | 31 4 | 10497 828 |  | 5432 5794 |  | 30867
3 | ПОТОЛКИ. ЭТАЖ НА ОТМ.+4,200 | 0.0000 | 4185 656 | 65 5 | 4713 373 |  | 2796 2573 |  | 14705
4 | ПОТОЛКИ. ЭТАЖ НА ОТМ.+7,500 | 0.0000 | 1386 218 | 4 1 | 8161 648 |  | 909 969 |  | 12077
5 | СТЕНЫ. ПОДВАЛЬНЫЙ ЭТАЖ НА ОТМ. -3,600- -6,600 | 0.0000 | 18547 2823 | 551 262 | 16142 1297 |  | 12325 13146 |  | 62008
6 | СТЕНЫ. ЭТАЖ НА ОТМ. 0,000 | 0.0000 | 25612 3870 | 820 381 | 23126 1864 |  | 17032 18168 |  | 86622
7 | СТЕНЫ. ЭТАЖ НА ОТМ. +4,200 | 0.0000 | 11825 1796 | 437 188 | 11279 918 |  | 7872 8396 |  | 40727
8 | СТЕНЫ. ЭТАЖ НА ОТМ. +7,500 | 0.0000 | 6002 922 | 165 54 | 6395 513 |  | 3968 4233 |  | 21276
9 | ЛЕСА ДЛЯ ВНУТРЕННИХ РАБОТ | 0.0000 | 25984 3967 | 113 65 | 10261 731 |  | 17069 18207 |  | 72365
10 | Л. 39 . УКАЗАНИЯ ПО ВНУТРЕННЕЙ ОТДЕЛКЕ | 0.0000 | 2343 358 | 3 2 | 928 75 |  | 1591 1264 |  | 6204
11 | СТЕНЫ. ЛИСТ 49.ИЗМ.18 | 0.0000 | 5901 937 | 348 3 | 8095 627 |  | 3869 4127 |  | 22967
12 | ПОТОЛКИ. ЛИСТ 49. ИЗМ.18 | 0.0000 | 2297 342 | 20 1 | 2008 157 |  | 1506 1606 |  | 7594
2-40-20 | ИСКЛЮЧАЕТСЯ ИЗ ЛС №1-102ЗДАНИЕ - СТРОИТЕЛЬНАЯ ЧАСТЬ.ВНУТРЕННИЕ СТЕНЫ.ОТДЕЛОЧНЫЕ РАБОТЫ. ВНУТРЕННЯЯ ОТДЕЛКА НА ОТМ. -3.600,-6.600 | -2087.18 М2 | -50604 -7683 | -848 -442 | -39799 -2537 |  | -33449 -35678 |  | -162915
2-40-2 | ИСКЛЮЧАЕТСЯ ИЗ ЛС №1-102. ЗДАНИЕ - СТРОИТЕЛЬНАЯ ЧАСТЬ.ВНУТРЕННИЕ СТЕНЫ.ОТДЕЛОЧНЫЕ РАБОТЫ. ВНУТРЕННИЕ ОТДЕЛОЧНЫЕ РАБОТЫ НА ОТМ. 0.000-7.500. | -4389.71 М2 | -82407 -12497 | -1179 -607 | -60982 -3587 |  | -54397 -58022 |  | -260574
2-60-30-04 | ИСКЛЮЧАЕТСЯ ИЗ ЛС №1-102. ЗДАНИЕ - СТРОИТЕЛЬНАЯ ЧАСТЬ.ПЕРЕКРЫТИЯ, ПОКРЫТИЯ.ОТДЕЛОЧНЫЕ РАБОТЫ (ПОТОЛКИ).ПОДВЕСНЫЕ ПОТОЛКИ. | -1539.98 М2 | -18251 -2792 | -56 -1 | -9115 -668 |  | -11960 -12757 |  | -52807
2-40-20 | ИСКЛЮЧАЕТСЯ ИЗ ЛС №1-166. ЗДАНИЕ - СТРОИТЕЛЬНАЯ ЧАСТЬ.ВНУТРЕННИЕ СТЕНЫ.ОТДЕЛОЧНЫЕ РАБОТЫ. ВНУТРЕННЯЯ ОТДЕЛКА НА ОТМ. -3.600,-6.600 | -157.00 М2 | -2315 -340 | 7 4 | -5710 -320 |  | -1514 -1615 |  | -11467
2-40-2 | ИСКЛЮЧАЕТСЯ ИЗ ЛС№1-166. ЗДАНИЕ - СТРОИТЕЛЬНАЯ ЧАСТЬ.ВНУТРЕННИЕ СТЕНЫ.ОТДЕЛОЧНЫЕ РАБОТЫ. ВНУТРЕННИЕ ОТДЕЛОЧНЫЕ РАБОТЫ НА ОТМ. 0.000-7.500. | -426.15 М2 | -1100 -181 | -1 -1 | -846 -68 |  | -721 -770 |  | -3506
2-60-30-04 | ИСКЛЮЧАЕТСЯ ИЗ ЛС №1-166. ЗДАНИЕ - СТРОИТЕЛЬНАЯ ЧАСТЬ.ПЕРЕКРЫТИЯ, ПОКРЫТИЯ.ОТДЕЛОЧНЫЕ РАБОТЫ (ПОТОЛКИ).ПОДВЕСНЫЕ ПОТОЛКИ. | -89.54 М2 | -1103 -171 | -3 | -349 -27 |  | -723 -771 |  | -2976
2-60-30-04 | ИСКЛЮЧАЕТСЯ ИЗ ЛС №1-171. ЗДАНИЕ - СТРОИТЕЛЬНАЯ ЧАСТЬ.ПЕРЕКРЫТИЯ, ПОКРЫТИЯ.ОТДЕЛОЧНЫЕ РАБОТЫ (ПОТОЛКИ).ПОДВЕСНЫЕ ПОТОЛКИ. | 0.0000 М2 |  |  | -14505 -1146 |  |  |  | -15651
2-40-2 | ИСКЛЮЧАЕТСЯ ИЗ ЛС №1-171. ЗДАНИЕ - СТРОИТЕЛЬНАЯ ЧАСТЬ.ВНУТРЕННИЕ СТЕНЫ.ОТДЕЛОЧНЫЕ РАБОТЫ. ВНУТРЕННИЕ ОТДЕЛОЧНЫЕ РАБОТЫ НА ОТМ. 0.000-7.500. | -372.15 М2 | -1951 -299 | -78 -41 | -759 -60 |  | -1305 -1392 |  | -5545
2-60-30 | ИСКЛЮЧАЕТСЯ ИЗ ЛС №1-176 ЗДАНИЕ - СТРОИТЕЛЬНАЯ ЧАСТЬ.ПЕРЕКРЫТИЯ, ПОКРЫТИЯ.ОТДЕЛОЧНЫЕ РАБОТЫ (ПОТОЛКИ). | 0.0000 М2 | -2161 -331 | -3 -2 | -776 -63 |  | -1417 -1512 |  | -5932
2-40-2 | ИСКЛЮЧАЕТСЯ ИЗ ЛС №1-187.ЗДАНИЕ - СТРОИТЕЛЬНАЯ ЧАСТЬ.ВНУТРЕННИЕ СТЕНЫ.ОТДЕЛОЧНЫЕ РАБОТЫ. ВНУТРЕННИЕ ОТДЕЛОЧНЫЕ РАБОТЫ НА ОТМ.+7.500, ЛИСТ 39 | -96.67 М2 | -350 -57 | -16 | -417 -19 |  | -229 -245 |  | -1276
2-40-20 | ИСКЛЮЧАЕТСЯ ИЗ ЛС№1-187.ЗДАНИЕ - СТРОИТЕЛЬНАЯ ЧАСТЬ.ВНУТРЕННИЕ СТЕНЫ.ОТДЕЛОЧНЫЕ РАБОТЫ. ВНУТРЕННЯЯ ОТДЕЛКА НА ОТМ. -3.600,-6.600, 0.000, +4.200, ЛИСТ 38 | 0.0000 М2 | 7551 1155 | 290 152 | -3077 -259 |  | 5048 5384 |  | 14937
2-40-20 | ИСКЛЮЧАЕТСЯ ИЗ ЛС №1-196 ЗДАНИЕ - СТРОИТЕЛЬНАЯ ЧАСТЬ.ВНУТРЕННИЕ СТЕНЫ.ОТДЕЛОЧНЫЕ РАБОТЫ. | -72.00 М2 | -393 -60 | -9 -5 | -280 -23 |  | -261 -278 |  | -1244
2-40-20 | ИСКЛЮЧАЕТСЯ ИЗ ЛС №1-196 ЗДАНИЕ - СТРОИТЕЛЬНАЯ ЧАСТЬ.ВНУТРЕННИЕ СТЕНЫ, ПОЛЫ, ПОТОЛОК.ОТДЕЛОЧНЫЕ РАБОТЫ. | -965.80 М2 | -1912 -458 | -662 | 583 -704 |  | -1253 -1336 |  | -5284
020382 | ИСКЛЮЧАЕТСЯ ИЗ ЛС№1-197 ЗДАНИЕ - СТРОИТЕЛЬНАЯ ЧАСТЬ. ЛИСТ 39. ВНУТРЕННЯЯ ОТДЕЛКА ПОМЕЩЕНИЙ | -1737.53 М2 | -4516 -744 | -5 -2 | -2119 -171 |  | -2961 -3158 |  | -12930
| ИТОГО |  | -36221 -5618 | 86 33 | -23841 -618 |  | -23560 -26345 |  | -110499
Составил
|  | (должность служащего) |  |  | (подпись) |  | (инициалы, фамилия)
Проверил
|  | (должность служащего) |  |  | (подпись) |  | (инициалы, фамилия)

## ВР1-1103
СТРОИТЕЛЬСТВО СПОРТИВНОГО КОМПЛЕКСА С ТИРОМ ДЛЯ ОБЕСПЕЧЕНИЯ УЧЕБНО-ТРЕНИРОВОЧНОГО ПРОЦЕССА ПОЛКА МИЛИЦИИ СПЕЦИАЛЬНОГО НАЗНАЧЕНИЯ ГУВД МИНГОРИСПОЛКОМА (ПЕРВЫЙ ПУСКОВОЙ КОМПЛЕКС)
НАИМЕНОВАНИЕ ОБЪЕКТА |  | СТРОИТЕЛЬСТВО СПОРТИВНОГО КОМПЛЕКСА С ТИРОМ ДЛЯ ОБЕСПЕЧЕНИЯ УЧЕБНО-ТРЕНИРОВОЧНОГО ПРОЦЕССА ПОЛКА МИЛИЦИИ СПЕЦИАЛЬНОГО НАЗНАЧЕНИЯ ГУВД МИНГОРИСПОЛКОМА (ПЕРВЫЙ ПУСКОВОЙ КОМПЛЕКС) |  |  |  |  | на 01 августа 2020 | г.
КОД ОБЪЕКТА |  | 51/19-С-КОРР2 |  |  |  |  | ОБЩЕСТРОИТЕЛЬНЫЕ РАБОТЫ (АР. ИЗМ.18. ВНУТРЕННИЕОТДЕЛОЧНЫЕ РАБОТЫ, ЗВУКОИЗОЛЯЦИЯ ПО Л.49)
НАИМЕНОВАНИЕ ЗДАНИЯ, СООРУЖЕНИЯ |  | СПОРТИВНЫЙ КОМПЛЕКС (КОРРЕКТИРОВКА 2) |  |  |  |  | СПОРТИВНЫЙ КОМПЛЕКС (КОРРЕКТИРОВКА 2)
ШИФР ЗДАНИЯ, СООРУЖЕНИЯ |  | 38
КОМПЛЕКТ ЧЕРТЕЖЕЙ |  | 51/19-1-АР. ИЗМ.18
ВЕДОМОСТЬ РЕСУРСОВ №: |  |  | 1-1103
(нормы 2017г.)
ОБЩЕСТРОИТЕЛЬНЫЕ РАБОТЫ (АР. ИЗМ.18. ВНУТРЕННИЕОТДЕЛОЧНЫЕ РАБОТЫ, ЗВУКОИЗОЛЯЦИЯ ПО Л.49)
Составлена в ценах |  | на 01 августа 2020 г.
№ п/п | Обоснование | Наименование ресурса | Единица измерения | Количество | Стоимость , руб.
[5 empty] | единицы | общая
1 | 2 | 3 | 4 | 5 | 6 | 7
1 | 1-1 | ТРУДОЗАТРАТЫ РАБОЧИХ | ЧЕЛ/ЧАС | -5619
2 | 1-3 | ТРУДОЗАТРАТЫ МАШИНИСТОВ | ЧЕЛ/ЧАС | 3
МАШИНЫ И МЕХАНИЗМЫ
3 | М020120 | КРАНЫ БАШЕННЫЕ 16-50 Т | МАШ.-Ч | -0.58810438 | 38.94 | -22.90
4 | М030402 | ЛЕБЕДКИ ЭЛЕКТРИЧЕСКИЕ ТЯГОВЫМ УСИЛИЕМ ДО 12,26 (1,25) КН (Т) | МАШ.-Ч | -1.28526 | 0.67 | -0.86
5 | М031110 | ПОДЪЕМНИКИ СТРОИТЕЛЬНЫЕ 0,5 Т | МАШ.-Ч | -0.45018 | 8.47 | -3.81
6 | М050101 | КОМПРЕССОРЫ ПЕРЕДВИЖНЫЕ С ДВИГАТЕЛЕМ ВНУТРЕННЕГО СГОРАНИЯ ДАВЛЕНИЕМ ДО 686 КПА (7АТМ) 2,2 М3/МИН | МАШ.-Ч | 1.07796 | 18.89 | 20.36
7 | М050401 | КОМПРЕССОРЫ ПЕРЕДВИЖНЫЕ С ЭЛЕКТРОДВИГАТЕЛЕМ ДАВЛЕНИЕМ 600 КПА (6 АТМ) 0,5 М3/МИН | МАШ.-Ч | 6.96462 | 1.21 | 8.43
8 | М110610 | СМЕСИТЕЛЬ-ПЕРЕГРУЖАТЕЛЬ 3 М3 | МАШ.-Ч | -0.74628 | 10.56 | -7.88
9 | М110903 | РАСТВОРОСМЕСИТЕЛИ ПЕРЕДВИЖНЫЕ 150 Л | МАШ.-Ч | -0.29094 | 8.70 | -2.53
10 | М110907 | ВИБРАТОРЫ | МАШ.-Ч | 13.73708 | 0.55 | 7.56
11 | М134041 | ШУРУПОВЕРТ | МАШ.-Ч | -327.9284 | 0.50 | -163.96
12 | М330250 | ПИСТОЛЕТ МОНТАЖНЫЙ | МАШ.-Ч | -14.7803 | 0.70 | -10.35
13 | М330301 | МАШИНЫ ШЛИФОВАЛЬНЫЕ ЭЛЕКТРИЧЕСКИЕ | МАШ.-Ч | -0.8757 | 0.53 | -0.46
14 | М330302 | МАШИНЫ ШЛИФОВАЛЬНЫЕ УГЛОВЫЕ | МАШ.-Ч | -14.6325 | 0.62 | -9.07
15 | М331305 | ПЫЛЕСОС ПРОМЫШЛЕННЫЙ | МАШ.-Ч | 0.19612 | 2.05 | 0.40
16 | М331451 | ПЕРФОРАТОРЫ ЭЛЕКТРИЧЕСКИЕ | МАШ.-Ч | -136.7263 | 0.50 | -68.36
17 | М331615 | ДРЕЛИ ЭЛЕКТРИЧЕСКИЕ | МАШ.-Ч | -1.3737 | 0.18 | -0.25
18 | М331617 | СРЕДСТВА МАЛОЙ МЕХАНИЗАЦИИ | МАШ.-Ч | 6.905198 | 10.29 | 71.05
19 | М340601 | ПИСТОЛЕТ РАСПЫЛИТЕЛЬ | МАШ.-Ч | 343.58792 | 0.79 | 271.43
|  | ИТОГО МАШИНЫ И МЕХАНИЗМЫ |  |  |  | 89
МАТЕРИАЛЫ,ИЗДЕЛИЯ,КОНСТРУКЦИИ
20 | 1/10-230-50-20-10/25 Б1-151 | СТОИМОСТЬ ЗАЩИТНО-ДЕКОРАТИВНОЙ СМЕСИ ILMAX ЦЕНА 17.5 Р : 25 КГ | КГ | -15799.536 | 0.70 | -11059.68
21 | Б1-51 | СТОИМОСТЬ ЛЕНТЫ ДЛЯ ЗАДЕЛКИ ШВОВ | М | -464.249 | 0.13 | -60.35
22 | Б1-52 | ПОДВЕС С ЗАЖИМОМ | ШТ | -475.61 | 0.73 | -347.20
23 | Б1-53 | ПРОФИЛЬ МЕТАЛЛИЧЕСКИЙ 3000х28х27 | М | -361.936 | 0.80 | -289.55
24 | Б1-54 | ПРОФИЛЬ МЕТАЛЛИЧЕСКИЙ 3000х60х27 | М | -942.775 | 1.29 | -1216.18
25 | Б1-55 | СОЕДИНИТЕЛЬ ОДНОУРОВНЕВЫЙ | ШТ | -411.91 | 1.20 | -494.29
26 | Б1-56 | СОЕДИНИТЕЛЬ ПРОДОЛЬНЫЙ | ШТ | -48.46 | 0.25 | -12.12
27 | Б201-58700 | СТОИМОСТЬ КАРКАСА ПОДВЕСНЫХ ПОТОЛКОВ | Т | -0.17238 | 3541.00 | -610.40
28 | 1/10-180-5/99 С101-11099 | ШКУРКА ШЛИФОВАЛЬНАЯ НА БУМАЖНОЙ ОСНОВЕ ВОДОСТОЙКАЯ | М2 | -198.444113 | 7.01 | -1391.09
29 | 1/10-180-5/127 С101-11100-1 | ШЛИФШКУРКА | М2 | 1.0516 | 7.79 | 8.19
30 | 1/10-260-40-15/10 С101-112800 | ПРОКАТ ТОЛСТОЛИСТОВОЙ ГОРЯЧЕКАТАНЫЙ С ОБРЕЗНОЙ КРОМКОЙ ИЗ СТАЛИ УГЛЕРОДИСТОЙ ОБЫКНОВЕННОГО КАЧЕСТВА МАРКИ СТ3СП, СТ3ПС, ТОЛЩИНОЙ 9 - 12 ММ | Т | 0.0046956 | 1346.40 | 6.32
31 | 1/10-200-15/15 С101-11401 | ВЕТОШЬ | КГ | 8.017544 | 1.80 | 14.43
32 | 1/10-240-15/160 С101-11602-17 | ВИНТЫ САМОНАРЕЗАЮЩИЕ 3,5Х25 ПО МЕТАЛЛУ | 1000 ШТ | -2.41011 | 4.85 | -11.69
33 | С101-11602-171 | ВИНТЫ САМОНАРЕЗАЮЩИЕ 4,2Х15 ПО МЕТАЛЛУ | 1000ШТ | 2.091 | 4.85 | 10.14
34 | 1/10-200-15/35 С101-128902 | ТКАНЬ МЕШОЧНАЯ | 10 М2 | 0.5528 | 24.94 | 13.79
35 | 1/10-135-10-5/32 С101-129900 | ТОПЛИВО ДИЗЕЛЬНОЕ ИЗ МАЛОСЕРНИСТЫХ НЕФТЕЙ | Т | -0.0749044 | 1860.00 | -139.32
36 | 1/10-10-10/22 С101-130600 | ПОРТЛАНДЦЕМЕНТ 500-ДО (В УПАКОВКЕ) | Т | 1.248775 | 154.96 | 193.51
37 | 1/10-240-30-30/298 С101-13700-7 | ДЮБЕЛЬ-ГВОЗДЬ ДЛЯ МОНТАЖНОГО ПИСТОЛЕТА 4.5Х50 ММ | КГ | -2.6653 | 9.39 | -25.03
38 | 1/10-230-50-20-5/300 С101-137450 | РАСТВОРНАЯ СМЕСЬ СУХАЯ (РСС), ШТУКАТУРНАЯ, ВЫРАВНИВАЮЩАЯ, ДЛЯ ВНУТРЕННИХ РАБОТ (В), ЦЕМЕНТНО-ИЗВЕСТКОВАЯ, М25 | Т | -0.0016 | 118.13 | -0.19
39 | 1/10-230-50-20-5/340 С101-137451 | РАСТВОРНАЯ СМЕСЬ СУХАЯ (РСС), ШТУКАТУРНАЯ, САНИРУЮЩАЯ, ДЛЯ НАРУЖНЫХ И ВНУТРЕННИХ РАБОТ (НВ), ЦЕМЕНТНО-ИЗВЕСТКОВАЯ, М50/М75, F75 | Т | 8.65131 | 185.33 | 1603.35
40 | 1/10-230-50-20-5/220 С101-137472 | РАСТВОРНАЯ СМЕСЬ СУХАЯ (РСС), ШТУКАТУРНАЯ, ДЛЯ ВНУТРЕННИХ РАБОТ (В), ГИПСОВАЯ, М50 | Т | -0.009692 | 435.94 | -4.23
41 | 1/10-230-50-10/60 С101-138005-2 | ШПАТЛЕВКА КЛЕЕМАСЛЯНАЯ | Т | 0 | 2530.00 | 0.00
42 | 1/10-230-50-25/10 С101-138032-11 | КОМПОЗИЦИЯ ДЛЯ ЗАПОЛНЕНИЯ ШВОВ ШИРИНОЙ ДО 5 ММ, ВОДОСТОЙКАЯ, МОРОЗОСТОЙКАЯ, ДЛЯ НАРУЖНЫХ И ВНУТРЕННИХ РАБОТ (НВ), СЕРАЯ (ФАСОВКА ПО 20 КГ) | Т | 0.00628 | 1296.33 | 8.14
43 | 1/10-230-50-10/20 С101-138035 | ШПАТЛЕВКА СЕРАЯ, ФИНИШНАЯ, ДЛЯ НАРУЖНЫХ И ВНУТРЕННИХ РАБОТ (НВ), ПОЛИМИНЕРАЛЬНАЯ (ПМ), ОДНОКОМПОНЕНТНАЯ (1), СУХАЯ СМЕСЬ (СС), ЦЕМЕНТНАЯ | Т | -0.1376841 | 434.78 | -59.86
44 | 1/10-230-50-10/5 С101-138036 | ШПАТЛЕВКА БЕЛАЯ, ФИНИШНАЯ, ДЛЯ ВНУТРЕННИХ РАБОТ (В), ПОЛИМИНЕРАЛЬНАЯ (ПМ), ОДНОКОМПОНЕНТНАЯ (1), СУХАЯ СМЕСЬ (СС), ГИПСОВАЯ | Т | 7.78381 | 577.64 | 4496.24
45 | 1/10-230-50-50/5 С101-138054 | ГРУНТОВКА ДЛЯ НАРУЖНЫХ (Н) И ВНУТРЕННИХ (В) РАБОТ, ПОЛИМИНЕРАЛЬНАЯ (ПМ), ОДНОКОМПОНЕНТНАЯ (1), СУХАЯ СМЕСЬ (СС), ЦЕМЕНТНАЯ | Т | -4.94939 | 486.97 | -2410.20
46 | 1/10-230-50-40/15 С101-138059 | РАСТВОРНАЯ СМЕСЬ СУХАЯ (РСС), ОБЛИЦОВОЧНАЯ, ЦЕМЕНТНАЯ, УНИВЕРСАЛЬНАЯ, ДЛЯ НАРУЖНЫХ И ВНУТРЕННИХ РАБОТ (НВ), М100/М150, F75 | Т | -0.17175 | 202.84 | -34.84
47 | 1/10-230-50-40/32 С101-138063 | РАСТВОРНАЯ СМЕСЬ СУХАЯ (РСС), ОБЛИЦОВОЧНАЯ, ЦЕМЕНТНАЯ, ПОВЫШЕННОЙ ФИКСАЦИИ, ДЛЯ НАРУЖНЫХ И ВНУТРЕННИХ РАБОТ (НВ), М100/М150, F75 | Т | 4.66664 | 410.74 | 1916.78
48 | 1/10-230-50-40/55 С101-138064 | РАСТВОРНАЯ СМЕСЬ СУХАЯ (РСС), ОБЛИЦОВОЧНАЯ, ЦЕМЕНТНО-ИЗВЕСТКОВАЯ, ДЛЯ ВНУТРЕННИХ РАБОТ (В), М100 | Т | -4.58458 | 246.92 | -1132.02
49 | 1/10-230-50-40/80 С101-138065 | СОСТАВ КЛЕЕВОЙ ПОЛИМИНЕРАЛЬНЫЙ ДЛЯ НАКЛЕИВАНИЯ ТЕПЛОИЗОЛЯЦИОННЫХ МАТЕРИАЛОВ И АРМИРУЮЩЕЙ СЕТКИ (КС), ОДНОКОМПОНЕНТНЫЙ (1) | Т | 3.21527 | 354.37 | 1139.40
50 | 1/10-240-45-10/10 С101-147700 | ШУРУПЫ С ПОЛУКРУГЛОЙ ГОЛОВКОЙ 2,5Х20 ММ | Т | 0 | 2410.00 | 0.00
51 | 1/10-240-45-20/80 С101-149001-1 | ШУРУПЫ-САМОРЕЗЫ 3,9Х11 ММ | ШТ | 0 | 0.04 | 0.00
52 | 1/10-240-45-20/20 С101-149002-1 | ШУРУПЫ-САМОРЕЗЫ ДЛЯ ГИПСОКАРТОНА 3,5Х25 ММ | ШТ | -12285.75 | 0.01 | -122.86
53 | 1/10-240-45-20/40 С101-149008 | ШУРУПЫ-САМОРЕЗЫ 4,0Х25 ММ | 1000 ШТ | -2.75091 | 7.69 | -21.15
54 | С101-151 | СТОИМОСТЬ ЗАЩИТНО-ДЕКОРАТИВНОЙ СМЕСИ ТИПА ILMAX ЦЕНА 17,5 Р./25 | КГ | 16715.088 | 0.70 | 11700.56
55 | 1/10-240-30-35/10 С101-15500-30 | ДЮБЕЛЬ ПОЛИПРОПИЛЕНОВЫЙ 5Х25 ММ | ШТ | -3526.6 | 0.01 | -35.27
56 | С101-15500-30-1 | КРЕСТИКИ ДЛЯ ПЛИТКИ | ШТ | 3589.72 | 0.01 | 35.90
57 | 1/10-240-30-30/210 С101-15500-4 | ДЮБЕЛЬ ПЛАСТМАССОВЫЙ С МЕТАЛЛИЧЕСКИМ СЕРДЕЧНИКОМ 8Х120 | ШТ | 1656.27 | 0.13 | 215.32
58 | 1/10-240-30-45/15 С101-15505 | ДЮБЕЛЬ МЕТАЛЛИЧЕСКИЙ РАМНЫЙ 8Х92 | 10ШТ | -152.178 | 1.73 | -263.27
59 | 1/10-240-30-50/10 С101-15509 | ДЮБЕЛЬ С ШУРУПОМ ДЛЯ БЫСТРОГО МОНТАЖА 6Х40 ММ | 100 ШТ | 0 | 2.18 | 0.00
60 | 1/10-240-30-50/20 С101-15510 | ДЮБЕЛЬ С ШУРУПОМ ДЛЯ БЫСТРОГО МОНТАЖА 6Х60 | 100 ШТ | -1.06933 | 3.04 | -3.25
61 | 1/10-170-50/5 С101-159900-1 | ПАТРОН СТРОИТЕЛЬНЫЙ Д-4 | ШТ | -314.99 | 0.15 | -47.25
62 | 1/10-230-60-40-15/10 С101-160801 | САЙДИНГ МЕТАЛЛИЧЕСКИЙ ДЛЯ НАРУЖНОЙ ОТДЕЛКИ ШИРИНОЙ 226 ММ, ТОЛЩИНОЙ 0,5 ММ, ТИП ПОКРЫТИЯ ПОЛИЭСТЕР И ПОЛИЭСТЕР МАТОВЫЙ С ЗАЩИТНОЙ ПЛЕНКОЙ, ПОЛИЭСТЕР АЛЮМОЦИНК, ВИКИНГ | М2 | 0 | 14.98 | 0.00
63 | С101-160949-1 | УГОЛОК ПЕРФОРИРОВАННЫЙ АЛЮМИНИЕВЫЙ, РАЗМЕРОМ 30Х30 ММ | М | 989.196 | 0.49 | 484.71
64 | С101-160949-3 | УГОЛОК ПВХ | М | 523.872 | 0.49 | 256.70
65 | 1/10-230-55-20/186 С101-160949Т1 | УГОЛОК ПЕРФОРИРОВАННЫЙ АЛЮМИНИЕВЫЙ | М | -1978.392 | 0.49 | -969.41
66 | 1/10-230-55-20/186 С101-160949Т2 | УГОЛОК ПВХ | М | -1047.744 | 0.49 | -513.39
67 | 1/10-230-95/50 С101-160950 | ПЛИТА ПОТОЛОЧНАЯ ТИПА "ARMSTRONG", РАЗМЕРОМ 600Х600 ММ | М2 | 12.772 | 10.13 | 129.38
68 | 1/10-230-55-20/30 С101-160951 | ПРОФИЛЬ Т24 БЕЛЫЙ МАТОВЫЙ, ДЛИНОЙ 3,7 М | 100 М | 0.10665 | 67.57 | 7.21
69 | 1/10-230-55-20/25 С101-160952 | ПРОФИЛЬ Т24 БЕЛЫЙ МАТОВЫЙ, ДЛИНОЙ 1,2 М | 100 М | 0.22195 | 66.67 | 14.80
70 | 1/10-230-55-20/20 С101-160953 | ПРОФИЛЬ Т24 БЕЛЫЙ МАТОВЫЙ, ДЛИНОЙ 0,6 М | 100 М | 0.10665 | 70.00 | 7.47
71 | 1/10-230-55-20/180 С101-160954 | УГОЛОК БЕЛЫЙ СТАЛЬНОЙ,РАЗМЕРОМ 19Х24 ММ, ДЛИНОЙ 3 М | 100 М | 0.06334 | 41.67 | 2.64
72 | 1/10-230-55-20/121 С101-160957 | ПРОФИЛЬ ДЛЯ ГИПСОКАРТОНА ПОТОЛОЧНЫЙ - ПРИСТЕННЫЙ UD (ПН) 27Х28,0,6 ММ | М | 492.8 | 0.92 | 453.38
73 | 1/10-230-55-20/141 С101-160960 | ПРОФИЛЬ ДЛЯ ГИПСОКАРТОНА 60Х27, 0,6 ММ | М | 1777.64 | 1.41 | 2506.47
74 | 1/10-230-55-20/105 С101-160966 | ПРОФИЛЬ ДЛЯ ГИПСОКАРТОНА ПЕРЕГОРОДОЧНЫЙ UW (ПН) 100Х40,0,6 ММ | М | -468.24 | 2.39 | -1119.09
75 | 1/10-230-55-20/68 С101-160968 | ПРОФИЛЬ ДЛЯ ГИПСОКАРТОНА ПЕРЕГОРОДОЧНЫЙ CW (ПС) 50Х50,0,6 ММ | М | -976.8 | 2.42 | -2363.86
76 | 1/10-230-55-20/77 С101-160972 | ПРОФИЛЬ ДЛЯ ГИПСОКАРТОНА ПЕРЕГОРОДОЧНЫЙ CW (ПС) 100Х50,0,6 ММ | М | -1053.54 | 2.85 | -3002.59
77 | 1/10-230-55-20/158 С101-160974 | СОЕДИНИТЕЛЬ ОДНОУРОВНЕВЫЙ ДЛЯ ПРОФИЛЯ CD (ПП) | ШТ | 199.24 | 0.53 | 105.60
78 | 1/10-230-55-20/15 С101-160975 | ПОДВЕС РЕГУЛИРУЕМЫЙ С ЗАЖИМОМ ДЛЯ ПРОФИЛЯ CD (ПП) | ШТ | 172.68 | 0.54 | 93.25
79 | 1/10-230-55-20/10 С101-160976 | ПОДВЕС ПРЯМОЙ ДЛЯ ПРОФИЛЯ CD (ПП) | ШТ | 828 | 0.26 | 215.28
80 | 1/10-230-55-20/161 С101-160977 | СОЕДИНИТЕЛЬ ПРОДОЛЬНЫЙ ДЛЯ ПРОФИЛЯ CD (ПП) | ШТ | 23.44 | 0.29 | 6.80
81 | 1/10-240-25-35/30 С101-17301 | ГВОЗДИ СТРОИТЕЛЬНЫЕ С КОНИЧЕСКОЙ ГОЛОВКОЙ 3Х70 ММ | Т | -0.0036345 | 1876.47 | -6.82
82 | 1/10-240-25-35/240 С101-17500-1 | ГВОЗДИ СТРОИТЕЛЬНЫЕ | КГ | 7.2436 | 2.10 | 15.21
83 | 1/10-240-25-50/14 С101-19300 | ГВОЗДИ ТОЛЕВЫЕ КРУГЛЫЕ 2,5Х32 ММ | Т | 0 | 2576.67 | 0.00
84 | 1/10-240-25-50/17 С101-19500 | ГВОЗДИ ТОЛЕВЫЕ КРУГЛЫЕ 3Х40 ММ | Т | -0.0062998 | 2271.67 | -14.31
85 | 1/10-230-30/75 С101-23612 | СОСТАВ ПРОПИТОЧНЫЙ ДЕРЕВОЗАЩИТНЫЙ ПФ-11, БЕСЦВЕТНЫЙ, ДЛЯ НАРУЖНЫХ И ВНУТРЕННИХ РАБОТ | Т | 0.0054782 | 5042.50 | 27.62
86 | 1/10-230-15/1180 С101-23802-1 | ГРУНТОВКА "ЛАКРИТ" | КГ | 1905.3628 | 1.25 | 2381.70
87 | 1/10-230-60-20-20/70 С101-26302 | ПЛИТКИ КЕРАМИЧЕСКИЕ ДЛЯ ВНУТРЕННЕЙ ОБЛИЦОВКИ СТЕН ГЛАЗУРОВАННЫЕ, ИМЕННЫЕ,РАЗМЕРОМ 300Х200 ММ | М2 | 16.4112 | 7.95 | 130.47
88 | 1/10-230-35/156 С101-32905-1 | КЛЕЙ КМЦ (ДЛЯ ОБОЕВ) | КГ | 43.0416 | 3.01 | 129.56
89 | 1/10-230-5-5/51 С101-34002 | КРАСКА ВОДНО-ДИСПЕРСИОННАЯ АКРИЛОВАЯ "ЛАКРИТ" ИНТЕРЬЕРНАЯ ГРУППА В | КГ | 1928.968 | 2.84 | 5478.27
90 | 1/10-230-5-5/247 С101-34066 | КРАСКА АКРИЛОВАЯ ДЛЯ ВНУТРЕННИХ РАБОТ (СП "КОЛОР" ООО), БЕЛАЯ | КГ | -2161.4565 | 2.84 | -6138.54
91 | 1/10-170-30/16 С101-48604 | КРУГ ОТРЕЗНОЙ 125Х1,6Х22 ДЛЯ РЕЗКИ МЕТАЛЛА | ШТ | -4.6377 | 0.48 | -2.23
92 | 1/10-160-5/880 С101-51509-2 | ЛЕНТА МАЛЯРНАЯ, ОДНОСТОРОННЯЯ, 50ММХ50М | М2 | 178.599 | 1.12 | 200.03
93 | 1/10-160-5/80 С101-51509-3-П | ЛЕНТА БУМАЖНАЯ ЛИПКАЯ | М | -995.01 | 0.05 | -49.75
94 | 1/10-235-20/475 С101-51512-1 | ЛЕНТА УПЛОТНИТЕЛЬНАЯ | М | -363.45 | 0.47 | -170.82
95 | С101-51524-51 | ЛЕНТА ДЛЯ ЗАДЕЛКИ ШВОВ | М | 940.84 | 0.13 | 122.31
96 | 1/10-130-5/412 С101-59302-1 | МАСТИКА БИТУМНО-ПОЛИМЕРНАЯ КРОВЕЛЬНАЯ И ГИДРОИЗОЛЯЦИОННАЯ (МБПХ), ХОЛОДНАЯ | Т | -0.58044 | 1872.00 | -1086.58
97 | 1/10-230-20-5/80 С101-63001 | ОЛИФА ОКСОЛЬ | Т | 0 | 4000.39 | 0.00
98 | 1/10-240-70/120 С101-63615-1 | КРОНШТЕЙН КРЕПЕЖНЫЙ 50Х50, 90Х50, 120Х50 (ОЦИНКОВАННАЯ СТАЛЬ 1,2 ММ) | ШТ | -42.08918 | 0.31 | -13.05
99 | С101-70711-ГСП | СТОИМОСТЬ ЛИСТА ГСП-А | М2 | 118.86 | 4.60 | 546.76
100 | 1/10-230-55-7/15 С101-74100 | ЛИСТЫ ГИПСОКАРТОННЫЕ ОБЫЧНЫЕ (ГКЛ), С УТОНЕННОЙ (УК) / ПРЯМОЙ КРОМКОЙ (ПК), ДЛИНОЙ 2500 (2600, 2700) ММ, ШИРИНОЙ 1200 ММ, ТОЛЩИНОЙ 12,5 ММ | М2 | -1631.511 | 2.94 | -4796.64
101 | 1/10-230-55-7/20 С101-74200 | ЛИСТЫ ГИПСОКАРТОННЫЕ ОБЫЧНЫЕ (ГКЛ), С УТОНЕННОЙ (УК) / ПРЯМОЙ КРОМКОЙ (ПК), ДЛИНОЙ 2500 (2600,2700) ММ, ШИРИНОЙ 1200 ММ, ТОЛЩИНОЙ 14 ММ | М2 | 118.86 | 3.54 | 420.76
102 | 1/10-115-5/1160 С101-85101 | ПЕРГАМИН КРОВЕЛЬНЫЙ П-300 | М2 | 0 | 0.65 | 0.00
103 | 1/10-115-5/1190 С101-85801 | РУБЕРОИД ПОДКЛАДОЧНЫЙ С ПЫЛЕВИДНОЙ ПОСЫПКОЙ РПП-300 | М2 | 2.639 | 1.12 | 2.96
104 | 1/10-115-5/1190 С101-86152 | МАТЕРИАЛ РУЛОННЫЙ БИТУМНО-ПОЛИМЕРНЫЙ ГИДРОИЗОЛЯЦИОННЫЙ НАПЛАВЛЯЕМЫЙ "КРОВЛЯЭЛАСТ", МАРКА Г-ПХ-БЭ-ПП/ПП-4.0 КГ | М2 | -304.04 | 5.77 | -1754.31
105 | 1/10-170-10/35 С101-86723 | СВЕРЛА СПИРАЛЬНЫЕ С ЦИЛИНДРИЧЕСКИМ ХВОСТОВИКОМ, ДЛИННАЯ СЕРИЯ (ПО МЕТАЛЛУ), ДИАМЕТРОМ 9,6-10,6 ММ | ШТ | -0.31275 | 6.61 | -2.07
106 | 1/10-170-10/105 С101-86726-2 | СВЕРЛА ПО БЕТОНУ С SDS+ ХВОСТОВИКОМ (НАКОНЕЧНИК ИЗ ТВЕРДОСПЛАВНОЙ СТАЛИ), ДИАМЕТРОМ 4-8 ММ, ДЛИНОЙ 110-165 ММ | ШТ | 15.774 | 4.07 | 64.20
107 | 1/10-170-10/135 С101-86726-20 | СВЕРЛА ПО БЕТОНУ С SDS+ ХВОСТОВИКОМ (НАКОНЕЧНИК ИЗ ТВЕРДОСПЛАВНОЙ СТАЛИ), ДИАМЕТРОМ 8-10 ММ, ДЛИНОЙ 260 (265) ММ | ШТ | -18.6056 | 7.05 | -131.17
108 | 1/10-170-10/115 С101-86726-8 | СВЕРЛА ПО БЕТОНУ С SDS+ ХВОСТОВИКОМ (НАКОНЕЧНИК ИЗ ТВЕРДОСПЛАВНОЙ СТАЛИ), ДИАМЕТРОМ 5-10 ММ, ДЛИНОЙ 210 (215) ММ | ШТ | -5.8476 | 5.91 | -34.56
109 | 1/10-170-10/95 С101-86734 | СВЕРЛА СПИРАЛЬНЫЕ УДЛИНЕННЫЕ С КОНИЧЕСКИМ ХВОСТОВИКОМ (ПО МЕТАЛЛУ), ДИАМЕТРОМ 7-8,6 ММ | ШТ | -0.188824 | 3.78 | -0.71
110 | 1/10-260-380/2 С101-87400 | СЕТКА ПРОВОЛОЧНАЯ ТКАНАЯ С КВАДРАТНЫМИ ЯЧЕЙКАМИ N 05 БЕЗ ПОКРЫТИЯ | М2 | -149.256 | 19.20 | -2865.72
111 | 1/10-240-10-15/14 С101-8900 | БОЛТЫ С ШЕСТИГРАННОЙ ГОЛОВКОЙ ДИАМЕТРОМ РЕЗЬБЫ 8 ММ | Т | 0.01365 | 3092.63 | 42.21
112 | 1/10-230-55-10/40 С101-ГСП | СТОИМОСТЬ ЛИСТА ГСП-А | М2 | -118.86 | 4.60 | -546.76
113 | 1/10-240-30-50/20 С101-П001 | ПАНЕЛЬ ЗВУКОИЗОЛЯЦИОННАЯ ГИПСОКАРТОННАЯ | М2 | 0 | 12.00 | 0.00
114 | 1/10-110-50-20/625 С102-13000 | ДОСКИ НЕОБРЕЗНЫЕ ХВОЙНЫХ ПОРОД ДЛИНОЙ 2-3,75 М, ТОЛЩИНОЙ 19, 22 ММ, 4 СОРТА | М3 | -0.49088 | 65.09 | -31.95
115 | 1/10-110-50-15/850 С102-1301 | ДЕРЕВЯННЫЕ ДЕТАЛИ ЛЕСОВ ХВОЙНЫХ ПОРОД | М3 | 0.40648 | 53.93 | 21.92
116 | 1/10-110-50-15/345 С102-5200 | ДОСКИ ОБРЕЗНЫЕ ХВОЙНЫХ ПОРОД ДЛИНОЙ 4-6,5 М, ШИРИНОЙ 75-150 ММ, ТОЛЩИНОЙ 25 ММ, 2 СОРТА | М3 | 0 | 245.25 | 0.00
117 | 1/10-120-220-70/18 С104-10001 | СТЕКЛОСЕТКА ССШ-160 (100) | М2 | 299.706 | 0.83 | 248.76
118 | 1/10-120-250-10/10 С104-206 | ВАТА ИЗ СУПЕРТОНКОГО СТЕКЛОВОЛОКНА БЕЗ СВЯЗУЮЩЕГО | Т | 0
119 | 1/10-120-10-10/58 С104-701-13 | ПЛИТЫ ТЕПЛОИЗОЛЯЦИОННЫЕ ИЗ МИНЕРАЛЬНОЙ ВАТЫ ПТМ СТБ 1995-2009-Т4-DS (TH) 1-CS (10) 10-TR5-WS1 (ПЛОТНОСТЬ 80 КГ/М3) БЕЛТЕП МАРКИ ФАСАД Т | М3 | 38.01876 | 77.31 | 2939.23
120 | 1/10-120-10-10/89 С104-701-17 | ПЛИТЫ ТЕПЛОИЗОЛЯЦИОННЫЕ ИЗ МИНЕРАЛЬНОЙ ВАТЫ ПТМ СТБ 1995-2009-Т4-DS (TH) 1-CS (10) 25-TR7,5-PL (5) 350-WS1 (ПЛОТНОСТЬ 125 КГ/М3) БЕЛТЕП МАРКИ ФЛОР 125 | М3 | -142.346 | 114.55 | -16305.73
121 | 1/10-120-10-10/20 С104-701-8 | ПЛИТЫ ТЕПЛОИЗОЛЯЦИОННЫЕ ИЗ МИНЕРАЛЬНОЙ ВАТЫ ПТМ СТБ 1995-2009-Т4-DS (TH) 1-WS1 (ПЛОТНОСТЬ 35 КГ/М3) БЕЛТЕП МАРКИ ЛАЙТ ЭКСТРА | М3 | -22.857 | 33.61 | -768.22
122 | 1/25-400-200/150 С110-17503-2 | АНКЕРНЫЙ ЭЛЕМЕНТ | ШТ | 8.68 | 0.64 | 5.56
123 | 1/10-230-20-5/285 С113-16002 | РАСТВОРИТЕЛЬ ДЛЯ ЛАКОКРАСОЧНЫХ МАТЕРИАЛОВ МАРКИ РС-2 | Т | 0.00238 | 2150.00 | 5.12
124 | 1/10-230-35/21 С113-3601 | ДИСПЕРСИЯ ПОЛИВИНИЛАЦЕТАТНАЯ НЕПЛАСТИФИЦИРОВАННАЯ МАРКИ Д50Н | КГ | 0 | 3.12 | 0.00
125 | 2/20-40-35/30 С201-25701 | СТАЛЬНЫЕ ДЕТАЛИ ЛЕСОВ | Т | -0.30595 | 2274.18 | -695.79
126 | С201-58700-1 | СТОИМОСТЬ КАРКАСА ПОДВЕСНЫХ ПОТОЛКОВ | Т | 0.17089 | 3541.00 | 605.12
127 | 2/50-30-20/10 С203-36700 | ОБШИВКА ДЕРЕВЯННАЯ НАРУЖНАЯ И ВНУТРЕННЯЯ ТИП О-1, О-2, О-3, ТОЛЩИНОЙ 13 ММ, ШИРИНОЙ БЕЗ ГРЕБНЯ ОТ 70 ДО 90 ММ | М3 | 0 | 879.43 | 0.00
128 | 2/50-30-20/15 С203-37100 | ОБШИВКА ДЕРЕВЯННАЯ НАРУЖНАЯ И ВНУТРЕННЯЯ ТИП О-1, О-2, О-3, ТОЛЩИНОЙ 16 ММ, ШИРИНОЙ БЕЗ ГРЕБНЯ ОТ 70 ДО 90 ММ | М3 | 0 | 498.44 | 0.00
129 | 2/50-35-10/20 С203-49804 | ЩИТЫ НАСТИЛА | М2 | -14.77 | 26.63 | -393.33
130 | 2/10-10/5 С204-П012 | ЗВУКОИЗОЛЯЦИОННЫЕ АКУСТИЧЕСКИЕ ПАНЕЛИ | М2 | 0 | 62.50 | 0.00
131 | 1/10-280-20/40 С412-9005 | ВОДА | М3 | 32.41270076 | 1.08 | 35.01
132 | 4/1-4-10-10-10/40 С414-1013-1 | БЕТОН ЛЕГКИЙ (АГЛОПОРИТО- И КЕРАМЗИТОБЕТОН) С КРУПНОСТЬЮ ЗАПОЛНИТЕЛЯ 10 ММ И МЕНЕЕ, КЛАССА В12,5 | М3 | 7.75302 | 144.49 | 1120.23
133 | 4/1-4-20-20-10-10/10 С414-2001 | РАСТВОРЫ КЛАДОЧНЫЕ ТЯЖЕЛЫЕ ЦЕМЕНТНЫЕ,МАРКИ 25 | М3 | -3.455 | 53.72 | -185.60
134 | 4/1-4-20-20-10-20/30 С414-2006 | РАСТВОРЫ КЛАДОЧНЫЕ ТЯЖЕЛЫЕ ЦЕМЕНТНЫЕ,МАРКИ 200 | М3 | -2.11446 | 87.55 | -185.12
135 | 1/10-230-50-20-10/25 СБ1-151 | СТОИМОСТЬ ЗАЩИТНО-ДЕКОРАТИВНОЙ СМЕСИ ILMAX ЦЕНА 17.5 Р : 25 КГ | КГ | -129.6 | 0.70 | -90.72
|  | ИТОГО МАТЕРИАЛЫ,ИЗДЕЛИЯ,КОНСТРУКЦИИ |  |  |  | -23841
|  | ТРАНСПОРТ |  |  |  | -619
Составил
|  | (должность служащего) | (подпись) | (инициалы, фамилия)
Проверил
|  | (должность служащего) | (подпись) | (инициалы, фамилия)

## ЛС1-1104
СТРОИТЕЛЬСТВО СПОРТИВНОГО КОМПЛЕКСА С ТИРОМ ДЛЯ ОБЕСПЕЧЕНИЯ УЧЕБНО-ТРЕНИРОВОЧНОГО ПРОЦЕССА ПОЛКА МИЛИЦИИ СПЕЦИАЛЬНОГО НАЗНАЧЕНИЯ ГУВД МИНГОРИСПОЛКОМА (ПЕРВЫЙ ПУСКОВОЙ КОМПЛЕКС)
НАИМЕНОВАНИЕ ОБЪЕКТА |  | СТРОИТЕЛЬСТВО СПОРТИВНОГО КОМПЛЕКСА С ТИРОМ ДЛЯ ОБЕСПЕЧЕНИЯ УЧЕБНО-ТРЕНИРОВОЧНОГО ПРОЦЕССА ПОЛКА МИЛИЦИИ СПЕЦИАЛЬНОГО НАЗНАЧЕНИЯ ГУВД МИНГОРИСПОЛКОМА (ПЕРВЫЙ ПУСКОВОЙ КОМПЛЕКС) | [8 empty] | на 01 августа 2020 | г.
КОД ОБЪЕКТА |  | 51/19-С-КОРР2 | [8 empty] | ОБЩЕСТРОИТЕЛЬНЫЕ РАБОТЫ КЖ (ДОП К СМЕТЕ№№ 1-104,1-109,1-119,1-125,1-128,1-133,1-136,1-145,1-150,1-153,1-159,1-160,1-170 №1-170, ПИСЬМО ЗАКАЗЧИКА )
НАИМЕНОВАНИЕ ЗДАНИЯ, СООРУЖЕНИЯ |  | СПОРТИВНЫЙ КОМПЛЕКС (КОРРЕКТИРОВКА 2) | [8 empty] | СПОРТИВНЫЙ КОМПЛЕКС (КОРРЕКТИРОВКА 2)
ШИФР ЗДАНИЯ, СООРУЖЕНИЯ |  | 38
КОМПЛЕКТ ЧЕРТЕЖЕЙ |  | 51-19-1-КЖ ПИСЬМО ЗАКАЗЧИКА №57/17/2/189
ЛОКАЛЬНАЯ СМЕТА №: |  |  |  | 1-1104
(Локальный сметный расчет)
(нормы 2017г.)
ОБЩЕСТРОИТЕЛЬНЫЕ РАБОТЫ КЖ (ДОП К СМЕТЕ№№ 1-104,1-109,1-119,1-125,1-128,1-133,1-136,1-145,1-150,1-153,1-159,1-160,1-170 №1-170, ПИСЬМО ЗАКАЗЧИКА )
СОСТАВЛЕНА В ЦЕНАХ |  | на 01 августа 2020 г. | [5 empty] | СТОИМОСТЬ | -322.663 | ТЫС.РУБ.
№ п/п | Обоснование работ | Наименование видов работ и ресурсов | Единица Измере- ния | Стоимость: единица измерения/всего, руб.
|  |  |  | Заработная плата рабочих | Эксплуатация машин и механизмов |  | Материалы, изделия, конструкции (оборудова-ние, мебель, инвентарь) | Транс- порт | Общая стоимость | Трудо-затра-ты рабочих
|  |  | Количество |  | ВСЕГО | в т.ч. З/плата
1 | 2 | 3 | 4 | 5 | 6 | 7 | 8 | 9 | 10 | 11
H1=57.48,63.54; H27=60.02,45.46;
Коэффициенты для ОХР и ОПР 1.14 ; плановой прибыли 1.1
| Ж2-60 | ДОБАВЛЯЕТСЯ: МОНОЛИТНОЕ ПЕРЕКРЫТИЕ МП1 В ОСЯХ 1/1, А-К (КЖ Л.30)
1 | ПРИМЕЧАНИЕ: | МОДОСТР МП1
2 | ПРИМЕЧАНИЕ: | МОНОЛИТНЫЕ УЧАСТКИ
3 | Е7-45-9 (H1) Ж100 | УСТАНОВКА ПАНЕЛЕЙ ПОКРЫТИЙ РЕБРИСТЫХ ПЛОЩАДЬЮ ДО 15 М2 | 100ШТ 0.48 | 1194.55 573.38 | 1347.45 646.78 | 330.60 158.69 | 81.85 39.29 | 6.42 3.08 | 2630.27 1262.53 | 179.690 86.25
4 | Е7-45-8 (H1) Ж100 | УСТАНОВКА ПАНЕЛЕЙ ПОКРЫТИЙ РЕБРИСТЫХ ПЛОЩАДЬЮ ДО 10 М2 | 100ШТ 0.12 | 995.29 119.43 | 1129.13 135.50 | 270.41 32.45 | 54.95 6.59 | 4.32 0.52 | 2183.69 262.04 | 147.560 17.71
5 | 584111-Е344 (H16) | ПЛИТА ПОКРЫТИЯ РЕБРИСТАЯ 3ПГ12-4AIIIВ-Н СЕРИЯ 1.465.1-16 ВЫП.0 | ШТ 48 |  |  |  | 600.97 28846.56 | 54.21 2602.08 | 655.18 31448.64
6 | 584211-1821 (H16) | ПЛИТА ПЕРЕКРЫТИЯ РЕБРИСТАЯ 1П3-2АТVТ СЕРИЯ 1.442.1-1/87 ВЫП.1 | ШТ 12 |  |  |  | 342.52 4110.24 | 30.90 370.80 | 373.42 4481.04
7 | Е6-200-1 (H1) | МОНТАЖ ОПАЛУБКИ ИМПОРТНОГО ПРОИЗВОДСТВА ИЛИ ТИПА "МОДОСТР" НА ОСНОВЕ ТЕЛЕСКОПИЧЕСКИХ СТОЕК ДЛЯ УСТРОЙСТВА МОНОЛИТНЫХ ЖЕЛЕЗОБЕТОННЫХ БЕЗБАЛОЧНЫХ ПЕРЕКРЫТИЙ НА ВЫСОТЕ ОТ ОПОРНОЙ ПОВЕРХНОСТИ ДО 4 М | 100 М2 ПЕРЕКРЫТИЯ 0.3022 | 761.43 230.10 | 37.84 11.44 | 8.43 2.55 | 17.21 5.20 | 1.31 0.40 | 817.79 247.14 | 121.650 36.76
8 | С113-25К (H13) | СМАЗКА АНТИАДГЕЗИОННАЯ | Л 1.511 |  |  |  | 18.50 27.95 | 1.47 2.22 | 19.97 30.17
9 | Е6-201-1 (H1) | ДЕМОНТАЖ ОПАЛУБКИ ИМПОРТНОГО ПРОИЗВОДСТВА ИЛИ ТИПА "МОДОСТР" НА ОСНОВЕ ТЕЛЕСКОПИЧЕСКИХ СТОЕК ДЛЯ УСТРОЙСТВА МОНОЛИТНЫХ ЖЕЛЕЗОБЕТОННЫХ БЕЗБАЛОЧНЫХ ПЕРЕКРЫТИЙ НА ВЫСОТЕ ОТ ОПОРНОЙ ПОВЕРХНОСТИ ДО 4 М | 100 М2 ПЕРЕКРЫТИЯ 0.3022 | 447.16 135.13 | 18.69 5.65 | 4.31 1.30 |  |  | 465.85 140.78 | 71.440 21.59
10 | ЕТ1-МОД (H1) | АМОРТИЗАЦИОННЫЕ ОТЧИСЛЕНИЯ ОПАЛУБКИ | М2 30.22 |  |  |  | 5.00 151.10 |  | 5.00 151.10
11 | Е7-20-3 (H1) | УСТАНОВКА МОНТАЖНЫХ ИЗДЕЛИЙ МАССОЙ ДО 20 КГ | Т 0.70592 | 328.47 231.87 | 79.95 56.44 | 14.39 10.16 | 112.22 79.22 | 8.91 6.29 | 529.55 373.82 | 44.180 31.19
12 | С204-6400 (H37) | ДЕТАЛИ ЗАКЛАДНЫЕ, ИЗГОТОВЛЕННЫЕ С ПРИМЕНЕНИЕМ СВАРКИ, ГНУТЬЯ, СВЕРЛЕНИЯ (ПРОБИВКИ) ОТВЕРСТИЙ (ПРИ НАЛИЧИИ ОДНОЙ ИЗ ЭТИХ ОПЕРАЦИЙ ИЛИ ВСЕГО ПЕРЕЧНЯ В ЛЮБЫХ СОЧЕТАНИЯХ), ПОСТАВЛЯЕМЫЕ ОТДЕЛЬНО | Т 0.70592 |  |  |  | 4032.66 2846.74 | 230.67 162.83 | 4263.33 3009.57
13 | Е6-11-6 (H1) | УСТАНОВКА ФУНДАМЕНТНЫХ БОЛТОВ | Т 0.0772 | 331.37 25.58 | 685.57 52.93 | 205.52 15.87 | 3350.20 258.64 | 192.72 14.88 | 4559.86 352.03 | 46.330 3.58
14 | С101-10110 (H13) | БОЛТЫ СТРОИТЕЛЬНЫЕ С ГАЙКАМИ И ШАЙБАМИ | Т 0.0772 |  |  |  | 3162.13 244.12 | 251.07 19.38 | 3413.20 263.50
15 | Е6-235-1 (H1) | БЕТОНИРОВАНИЕ МОНОЛИТНЫХ ЖЕЛЕЗОБЕТОННЫХ БАЛОК НА ВЫСОТЕ ОТ ОПОРНОЙ ПОВЕРХНОСТИ ДО 6 М В ОПАЛУБКЕ ИМПОРТНОГО ПРОИЗВОДСТВА ИЛИ ТИПА "МОДОСТР" ПРИ ПОДАЧЕ БЕТОННОЙ СМЕСИ В БАДЬЯХ | 100М3 3.395 | 701.37 2381.15 | 1406.09 4773.68 | 315.65 1071.63 | 10387.94 35267.06 | 808.72 2745.60 | 13304.12 45167.49 | 108.680 368.97
16 | Е6-232-1 (H1) | АРМИРОВАНИЕ МОНОЛИТНЫХ ЖЕЛЕЗОБЕТОННЫХ БАЛОК НА ВЫСОТЕ ОТ ОПОРНОЙ ПОВЕРХНОСТИ ДО 6 М В ОПАЛУБКЕ ИМПОРТНОГО ПРОИЗВОДСТВА ИЛИ ТИПА "МОДОСТР" | Т 57.43213 | 78.41 4503.25 | 38.54 2213.43 | 7.71 442.80 | 77.74 4464.77 | 5.68 326.21 | 200.37 11507.66 | 11.970 687.46
17 | С113-24К (H13) | ПЛАСТМАССОВЫЕ ФИКСАТОРЫ | ШТ 1372.62791 |  |  |  | 0.18 247.07 | 0.01 13.73 | 0.19 260.80
18 | С204-2000-МОНИТ (H37) | ЗАГОТОВКИ ИЗ ГОРЯЧЕКАТАНОЙ АРМАТУРНОЙ СТАЛИ ПЕРИОДИЧЕСКОГО ПРОФИЛЯ КЛАССА S500(A500) ДИАМЕТРОМ 8 ММ | Т 0.01086 |  |  |  | 1704.52 18.51 | 97.50 1.06 | 1802.02 19.57
19 | С204-2716 (H37) | ЗАГОТОВКИ ИЗ ГОРЯЧЕКАТАНОЙ АРМАТУРНОЙ СТАЛИ ПЕРИОДИЧЕСКОГО ПРОФИЛЯ КЛАССА S500(AТ500С) ДИАМЕТРОМ 32-40 ММ | Т 0.38394 |  |  |  | 1406.52 540.02 | 80.45 30.89 | 1486.97 570.91
20 | С204-200 (H37) | ЗАГОТОВКИ ИЗ ГОРЯЧЕКАТАНОЙ АРМАТУРНОЙ ГЛАДКОЙ СТАЛИ КЛАССА S240(A240) ДИАМЕТРОМ 8 ММ | Т 0.01086 |  |  |  | 1763.57 19.15 | 100.88 1.10 | 1864.45 20.25
21 | С204-2713 (H37) | ЗАГОТОВКИ ИЗ ГОРЯЧЕКАТАНОЙ АРМАТУРНОЙ СТАЛИ ПЕРИОДИЧЕСКОГО ПРОФИЛЯ КЛАССА S500(AТ500С) ДИАМЕТРОМ 16-18 ММ | Т 0.15029 |  |  |  | 1455.04 218.68 | 83.23 12.51 | 1538.27 231.19
22 | С204-2800-5 (H37) | КАРКАСЫ АРМАТУРНЫЕ СТАЛЬНЫЕ (ПЛОСКИЕ) | Т 12.40846 |  |  |  | 2369.31 29399.49 | 135.52 1681.59 | 2504.83 31081.08
23 | С204-2800-30 (H37) | КАРКАСЫ АРМАТУРНЫЕ СТАЛЬНЫЕ (ПРОСТРАНСТВЕННЫЕ) | Т 44.36892 |  |  |  | 2796.70 124086.56 | 159.97 7097.70 | 2956.67 131184.26
24 | Е6-203-1 (H1) | БЕТОНИРОВАНИЕ МОНОЛИТНЫХ ЖЕЛЕЗОБЕТОННЫХ БЕЗБАЛОЧНЫХ ПЕРЕКРЫТИЙ ТОЛЩИНОЙ 250 ММ НА ВЫСОТЕ ОТ ОПОРНОЙ ПОВЕРХНОСТИ ДО 4 М В ОПАЛУБКЕ ИМПОРТНОГО ПРОИЗВОДСТВА ИЛИ ТИПА "МОДОСТР" ПРИ ПОДАЧЕ БЕТОННОЙ СМЕСИ В БАДЬЯХ | 100 М3 2.298 | 568.77 1307.03 | 1613.96 3708.88 | 362.21 832.36 | 10427.38 23962.12 | 811.94 1865.84 | 13422.05 30843.87 | 90.870 208.82
25 | Е6-202-1 (H1) | АРМИРОВАНИЕ МОНОЛИТНЫХ ЖЕЛЕЗОБЕТОННЫХ БЕЗБАЛОЧНЫХ ПЕРЕКРЫТИЙ ТОЛЩИНОЙ 250 ММ НА ВЫСОТЕ ОТ ОПОРНОЙ ПОВЕРХНОСТИ ДО 4 М В ОПАЛУБКЕ ИМПОРТНОГО ПРОИЗВОДСТВА ИЛИ ТИПА "МОДОСТР" | Т 13.07657 | 106.70 1395.27 | 7.39 96.64 | 1.73 22.62 | 31.33 409.69 | 1.79 23.41 | 147.21 1925.01 | 17.880 233.81
26 | С113-24К (H13) | ПЛАСТМАССОВЫЕ ФИКСАТОРЫ | ШТ 1216.12101 |  |  |  | 0.18 218.90 | 0.01 12.16 | 0.19 231.06
27 | С204-200 (H37) | ЗАГОТОВКИ ИЗ ГОРЯЧЕКАТАНОЙ АРМАТУРНОЙ ГЛАДКОЙ СТАЛИ КЛАССА S240(A240) ДИАМЕТРОМ 8 ММ | Т 2.44712 |  |  |  | 1763.57 4315.67 | 100.88 246.87 | 1864.45 4562.54
28 | С204-2000-МОНИТ (H37) | ЗАГОТОВКИ ИЗ ГОРЯЧЕКАТАНОЙ АРМАТУРНОЙ СТАЛИ ПЕРИОДИЧЕСКОГО ПРОФИЛЯ КЛАССА S500(A500) ДИАМЕТРОМ 8 ММ | Т 10.62945 |  |  |  | 1704.52 18118.11 | 97.50 1036.37 | 1802.02 19154.48
29 | ПРИМЕЧАНИЕ: | КЖ Л.30, П.4
30 | Е26-40-1 (H27) | УСТАНОВКА СЕТКИ ДЛЯ ОТСЕЧКИ БЕТОНА | 100М2 2.3 | 71.19 163.74 | 5.15 11.85 | 2.99 6.88 | 1033.77 2377.67 | 59.13 136.00 | 1169.24 2689.26 | 11.200 25.76
31 | ПРИМЕЧАНИЕ: | ПРИВАРКА АРМАТУРЫ КАРКАСОВ К ЗАКЛАДНЫМ ДЕТАЛЯМ СТЕН И КОЛОНН (СЕЧЕНИЕ 4-4, 5-5) ПО ГОСТ 5264-80-Т3-6 И СТБ2174-2011-Н1-РШ ПРИВАРКА АРМАТУРЫ К ЗАКЛАДНЫМ ДЕТАЛЯМ (ПОЗ.3,6,7)
32 | Е7-20-3 (H1) | ПРИВАРКА АРМАТУРЫ К ЗАКЛАДНЫМ ДЕТАЛЯМ | Т 1.9696 | 328.47 646.95 | 79.95 157.47 | 14.39 28.34 | 112.22 221.03 | 8.91 17.55 | 529.55 1043.00 | 44.180 87.02
|  | ИТОГО ПРЯМЫЕ ЗАТРАТЫ |  | 11713 | 11871 | 2626 | 280500 | 18431 | 322515 | 1809
|  | ОХР и ОПР с к = 1.14 | [6 empty] | 9401
|  | ПЛАНОВАЯ ПРИБЫЛЬ с к = 1.1 | [6 empty] | 9989
|  | ИТОГО ПО ПТМ | [6 empty] | 341905
|  | ЗАТРАТЫ ТРУДА РАБОЧИХ | [6 empty] | 1809
|  | ЗАТРАТЫ ТРУДА МАШИНИСТОВ | [6 empty] | 297
| Ж2-60 | ИСКЛЮЧАЕТСЯ ИЗ ЛС№ 1-104: МОНОЛИТНОЕ ПЕРЕКРЫТИЕ МП1 В ОСЯХ 1/1, А-К (КЖ Л.30)
33 | С204-2000 (H37) | ЗАГОТОВКИ ИЗ ГОРЯЧЕКАТАНОЙ АРМАТУРНОЙ СТАЛИ ПЕРИОДИЧЕСКОГО ПРОФИЛЯ КЛАССА S400(A400) ДИАМЕТРОМ 8 ММ | Т -11.952 |  |  |  | 1704.52 -20372.42 | 97.50 -1165.32 | 1802.02 -21537.74
34 | С204-2711 (H37) | ГОРЯЧЕКАТАНАЯ АРМАТУРНАЯ СТАЛЬ ПЕРИОДИЧЕСКОГО ПРОФИЛЯ КЛАССА S500(AТ500С), ДИАМЕТРОМ 12 ММ | Т -7.841 |  |  |  | 1565.34 -12273.83 | 89.54 -702.08 | 1654.88 -12975.91
35 | С204-200 (H37) | ЗАГОТОВКИ ИЗ ГОРЯЧЕКАТАНОЙ АРМАТУРНОЙ ГЛАДКОЙ СТАЛИ КЛАССА S240(A240) ДИАМЕТРОМ 8 ММ | Т -0.903 |  |  |  | 1763.57 -1592.50 | 100.88 -91.09 | 1864.45 -1683.59
36 | С204-2714 (H37) | ЗАГОТОВКИ ИЗ ГОРЯЧЕКАТАНОЙ АРМАТУРНОЙ СТАЛИ ПЕРИОДИЧЕСКОГО ПРОФИЛЯ КЛАССА S500(AТ500С) ДИАМЕТРОМ 20-22 ММ | Т -1.28 |  |  |  | 1453.10 -1859.97 | 83.12 -106.39 | 1536.22 -1966.36
37 | С204-2716 (H37) | ЗАГОТОВКИ ИЗ ГОРЯЧЕКАТАНОЙ АРМАТУРНОЙ СТАЛИ ПЕРИОДИЧЕСКОГО ПРОФИЛЯ КЛАССА S500(AТ500С) ДИАМЕТРОМ 32-40 ММ | Т -42.883 |  |  |  | 1406.52 -60315.80 | 80.45 -3449.94 | 1486.97 -63765.74
38 | ПРИМЕЧАНИЕ: | МОДОСТР МП1
39 | ПРИМЕЧАНИЕ: | МОНОЛИТНЫЕ УЧАСТКИ
40 | Е6-200-1 (H1) | МОНТАЖ ОПАЛУБКИ ИМПОРТНОГО ПРОИЗВОДСТВА ИЛИ ТИПА "МОДОСТР" НА ОСНОВЕ ТЕЛЕСКОПИЧЕСКИХ СТОЕК ДЛЯ УСТРОЙСТВА МОНОЛИТНЫХ ЖЕЛЕЗОБЕТОННЫХ БЕЗБАЛОЧНЫХ ПЕРЕКРЫТИЙ НА ВЫСОТЕ ОТ ОПОРНОЙ ПОВЕРХНОСТИ ДО 4 М | 100 М2 ПЕРЕКРЫТИЯ -4.8882 | 761.43 -3722.02 | 37.84 -184.97 | 8.43 -41.21 | 17.21 -84.13 | 1.31 -6.40 | 817.79 -3997.52 | 121.650 -594.65
41 | С113-25К (H13) | СМАЗКА АНТИАДГЕЗИОННАЯ | Л -23.136 |  |  |  | 18.50 -428.02 | 1.47 -34.01 | 19.97 -462.03
42 | Е6-201-1 (H1) | ДЕМОНТАЖ ОПАЛУБКИ ИМПОРТНОГО ПРОИЗВОДСТВА ИЛИ ТИПА "МОДОСТР" НА ОСНОВЕ ТЕЛЕСКОПИЧЕСКИХ СТОЕК ДЛЯ УСТРОЙСТВА МОНОЛИТНЫХ ЖЕЛЕЗОБЕТОННЫХ БЕЗБАЛОЧНЫХ ПЕРЕКРЫТИЙ НА ВЫСОТЕ ОТ ОПОРНОЙ ПОВЕРХНОСТИ ДО 4 М | 100 М2 ПЕРЕКРЫТИЯ -4.8882 | 447.16 -2185.81 | 18.69 -91.36 | 4.31 -21.07 |  |  | 465.85 -2277.17 | 71.440 -349.21
43 | Е6-202-1 (H1) | АРМИРОВАНИЕ МОНОЛИТНЫХ ЖЕЛЕЗОБЕТОННЫХ БЕЗБАЛОЧНЫХ ПЕРЕКРЫТИЙ ТОЛЩИНОЙ 250 ММ НА ВЫСОТЕ ОТ ОПОРНОЙ ПОВЕРХНОСТИ ДО 4 М В ОПАЛУБКЕ ИМПОРТНОГО ПРОИЗВОДСТВА ИЛИ ТИПА "МОДОСТР" | Т -64.859 | 106.70 -6920.46 | 7.39 -479.31 | 1.73 -112.21 | 31.33 -2032.03 | 1.79 -116.10 | 147.21 -9547.90 | 17.880 -1159.68
44 | С113-24К (H13) | ПЛАСТМАССОВЫЕ ФИКСАТОРЫ | ШТ -6031.887 |  |  |  | 0.18 -1085.74 | 0.01 -60.32 | 0.19 -1146.06
45 | Е6-203-1 (H1) | БЕТОНИРОВАНИЕ МОНОЛИТНЫХ ЖЕЛЕЗОБЕТОННЫХ БЕЗБАЛОЧНЫХ ПЕРЕКРЫТИЙ ТОЛЩИНОЙ 250 ММ НА ВЫСОТЕ ОТ ОПОРНОЙ ПОВЕРХНОСТИ ДО 4 М В ОПАЛУБКЕ ИМПОРТНОГО ПРОИЗВОДСТВА ИЛИ ТИПА "МОДОСТР" ПРИ ПОДАЧЕ БЕТОННОЙ СМЕСИ В БАДЬЯХ | 100 М3 -5.3615 | 568.77 -3049.46 | 1613.96 -8653.25 | 362.21 -1941.99 | 10427.38 -55906.40 | 811.94 -4353.22 | 13422.05 -71962.33 | 90.870 -487.20
46 | С101-20К (H30) | АМОРТИЗАЦИОННЫЕ ОТЧИСЛЕНИЯ ОПАЛУБКИ | М2 -488.82 |  |  |  | 5.00 -2444.10 |  | 5.00 -2444.10
47 | Е7-20-3 (H1) | УСТАНОВКА МОНТАЖНЫХ ИЗДЕЛИЙ МАССОЙ ДО 20 КГ | Т -0.49491 | 328.47 -162.56 | 79.95 -39.57 | 14.39 -7.12 | 112.22 -55.54 | 8.91 -4.41 | 529.55 -262.08 | 44.180 -21.87
48 | С204-6400 (H37) | ДЕТАЛИ ЗАКЛАДНЫЕ, ИЗГОТОВЛЕННЫЕ С ПРИМЕНЕНИЕМ СВАРКИ, ГНУТЬЯ, СВЕРЛЕНИЯ (ПРОБИВКИ) ОТВЕРСТИЙ (ПРИ НАЛИЧИИ ОДНОЙ ИЗ ЭТИХ ОПЕРАЦИЙ ИЛИ ВСЕГО ПЕРЕЧНЯ В ЛЮБЫХ СОЧЕТАНИЯХ), ПОСТАВЛЯЕМЫЕ ОТДЕЛЬНО | Т -0.49491 |  |  |  | 4032.66 -1995.80 | 230.67 -114.16 | 4263.33 -2109.96
49 | Е6-11-6 (H1) | УСТАНОВКА ФУНДАМЕНТНЫХ БОЛТОВ | Т -0.0772 | 331.37 -25.58 | 685.57 -52.93 | 205.52 -15.87 | 3350.20 -258.64 | 192.72 -14.88 | 4559.86 -352.03 | 46.330 -3.58
50 | С101-10110 (H13) | БОЛТЫ СТРОИТЕЛЬНЫЕ С ГАЙКАМИ И ШАЙБАМИ | Т -0.0772 |  |  |  | 3162.13 -244.12 | 251.07 -19.38 | 3413.20 -263.50
51 | Е7-45-9 (H1) Ж100 | УСТАНОВКА ПАНЕЛЕЙ ПОКРЫТИЙ РЕБРИСТЫХ ПЛОЩАДЬЮ ДО 15 М2 | 100ШТ -0.51 | 1194.55 -609.22 | 1347.45 -687.20 | 330.60 -168.61 | 81.85 -41.74 | 6.42 -3.27 | 2630.27 -1341.43 | 179.690 -91.64
52 | Е7-45-8 (H1) Ж100 | УСТАНОВКА ПАНЕЛЕЙ ПОКРЫТИЙ РЕБРИСТЫХ ПЛОЩАДЬЮ ДО 10 М2 | 100ШТ -0.14 | 995.29 -139.34 | 1129.13 -158.08 | 270.41 -37.86 | 54.95 -7.69 | 4.32 -0.60 | 2183.69 -305.71 | 147.560 -20.66
53 | 584111-Е344 (H16) | ПЛИТА ПОКРЫТИЯ РЕБРИСТАЯ 3ПГ12-4AIIIВ-Н СЕРИЯ 1.465.1-16 ВЫП.0 | ШТ -51 |  |  |  | 600.97 -30649.47 | 54.21 -2764.71 | 655.18 -33414.18
54 | 584211-1821 (H16) | ПЛИТА ПЕРЕКРЫТИЯ РЕБРИСТАЯ 1П3-2АТVТ СЕРИЯ 1.442.1-1/87 ВЫП.1 | ШТ -14 |  |  |  | 342.52 -4795.28 | 30.90 -432.60 | 373.42 -5227.88
|  | ИТОГО ПРЯМЫЕ ЗАТРАТЫ |  | -16814 | -10347 | -2346 | -196443 | -13439 | -237043 | -2728
|  | ОХР и ОПР с к = 1.14 | [6 empty] | -12555
|  | ПЛАНОВАЯ ПРИБЫЛЬ с к = 1.1 | [6 empty] | -13392
|  | ИТОГО ПО ПТМ | [6 empty] | -262990
|  | ЗАТРАТЫ ТРУДА РАБОЧИХ | [6 empty] | -2728
|  | ЗАТРАТЫ ТРУДА МАШИНИСТОВ | [6 empty] | -264
| Ж2-60 | ИСКЛЮЧАЕТСЯ ИЗ ЛС№ 1-109: МОНОЛИТНОЕ ПЕРЕКРЫТИЕ МП1 В ОСЯХ 1/1, А-К (КЖ Л.30)
55 | С101-20К (H30) | АМОРТИЗАЦИОННЫЕ ОТЧИСЛЕНИЯ ОПАЛУБКИ | М2 -488.82 |  |  |  | 5.00 -2444.10 |  | 5.00 -2444.10
|  | ИТОГО ПРЯМЫЕ ЗАТРАТЫ |  | 0 | 0 | 0 | -2444 | 0 | -2444 | 0
|  | ОХР и ОПР с к = 1.14 | [6 empty] | 0
|  | ПЛАНОВАЯ ПРИБЫЛЬ с к = 1.1 | [6 empty] | 0
|  | ИТОГО ПО ПТМ | [6 empty] | -2444
|  | ЗАТРАТЫ ТРУДА РАБОЧИХ | [6 empty] | 0
|  | ЗАТРАТЫ ТРУДА МАШИНИСТОВ | [6 empty] | 0
| Ж2-60 | ИСКЛЮЧАЕТСЯ ИЗ ЛС№ 1-119: МОНОЛИТНОЕ ПЕРЕКРЫТИЕ МП1 В ОСЯХ 1/1, А-К (КЖ Л.30)
56 | С204-2000 (H37) | ЗАГОТОВКИ ИЗ ГОРЯЧЕКАТАНОЙ АРМАТУРНОЙ СТАЛИ ПЕРИОДИЧЕСКОГО ПРОФИЛЯ КЛАССА S400(A400) ДИАМЕТРОМ 8 ММ | Т -0.334 |  |  |  | 1704.52 -569.31 | 97.50 -32.57 | 1802.02 -601.88
57 | С204-2711 (H37) | ГОРЯЧЕКАТАНАЯ АРМАТУРНАЯ СТАЛЬ ПЕРИОДИЧЕСКОГО ПРОФИЛЯ КЛАССА S500(AТ500С), ДИАМЕТРОМ 12 ММ | Т -0.921 |  |  |  | 1565.34 -1441.68 | 89.54 -82.47 | 1654.88 -1524.15
58 | С204-200 (H37) | ЗАГОТОВКИ ИЗ ГОРЯЧЕКАТАНОЙ АРМАТУРНОЙ ГЛАДКОЙ СТАЛИ КЛАССА S240(A240) ДИАМЕТРОМ 8 ММ | Т -0.057 |  |  |  | 1763.57 -100.52 | 100.88 -5.75 | 1864.45 -106.27
59 | С204-2714 (H37) | ЗАГОТОВКИ ИЗ ГОРЯЧЕКАТАНОЙ АРМАТУРНОЙ СТАЛИ ПЕРИОДИЧЕСКОГО ПРОФИЛЯ КЛАССА S500(AТ500С) ДИАМЕТРОМ 20-22 ММ | Т 0.002 |  |  |  | 1453.10 2.91 | 83.12 0.17 | 1536.22 3.08
60 | С204-2716 (H37) | ЗАГОТОВКИ ИЗ ГОРЯЧЕКАТАНОЙ АРМАТУРНОЙ СТАЛИ ПЕРИОДИЧЕСКОГО ПРОФИЛЯ КЛАССА S500(AТ500С) ДИАМЕТРОМ 32-40 ММ | Т -1.501 |  |  |  | 1406.52 -2111.19 | 80.45 -120.76 | 1486.97 -2231.95
61 | Е6-202-1 (H1) | АРМИРОВАНИЕ МОНОЛИТНЫХ ЖЕЛЕЗОБЕТОННЫХ БЕЗБАЛОЧНЫХ ПЕРЕКРЫТИЙ ТОЛЩИНОЙ 250 ММ НА ВЫСОТЕ ОТ ОПОРНОЙ ПОВЕРХНОСТИ ДО 4 М В ОПАЛУБКЕ ИМПОРТНОГО ПРОИЗВОДСТВА ИЛИ ТИПА "МОДОСТР" | Т -2.811 | 106.70 -299.93 | 7.39 -20.77 | 1.73 -4.86 | 31.33 -88.07 | 1.79 -5.03 | 147.21 -413.80 | 17.880 -50.26
62 | С113-24К (H13) | ПЛАСТМАССОВЫЕ ФИКСАТОРЫ | ШТ -261.423 |  |  |  | 0.18 -47.06 | 0.01 -2.61 | 0.19 -49.67
|  | ИТОГО ПРЯМЫЕ ЗАТРАТЫ |  | -300 | -21 | -5 | -4355 | -249 | -4925 | -50
|  | ОХР и ОПР с к = 1.14 | [6 empty] | -200
|  | ПЛАНОВАЯ ПРИБЫЛЬ с к = 1.1 | [6 empty] | -213
|  | ИТОГО ПО ПТМ | [6 empty] | -5338
|  | ЗАТРАТЫ ТРУДА РАБОЧИХ | [6 empty] | -50
|  | ЗАТРАТЫ ТРУДА МАШИНИСТОВ | [6 empty] | -1
| Ж2-60 | ИСКЛЮЧАЕТСЯ ИЗ ЛС№ 1-125: МОНОЛИТНОЕ ПЕРЕКРЫТИЕ МП1 В ОСЯХ 1/1, А-К (КЖ Л.30)
63 | С204-2000 (H37) | ЗАГОТОВКИ ИЗ ГОРЯЧЕКАТАНОЙ АРМАТУРНОЙ СТАЛИ ПЕРИОДИЧЕСКОГО ПРОФИЛЯ КЛАССА S400(A400) ДИАМЕТРОМ 8 ММ | Т -0.822 |  |  |  | 1704.52 -1401.12 | 97.50 -80.15 | 1802.02 -1481.27
64 | С204-2711 (H37) | ГОРЯЧЕКАТАНАЯ АРМАТУРНАЯ СТАЛЬ ПЕРИОДИЧЕСКОГО ПРОФИЛЯ КЛАССА S500(AТ500С), ДИАМЕТРОМ 12 ММ | Т -1.056 |  |  |  | 1565.34 -1653.00 | 89.54 -94.55 | 1654.88 -1747.55
65 | С204-200 (H37) | ЗАГОТОВКИ ИЗ ГОРЯЧЕКАТАНОЙ АРМАТУРНОЙ ГЛАДКОЙ СТАЛИ КЛАССА S240(A240) ДИАМЕТРОМ 8 ММ | Т -1.592 |  |  |  | 1763.57 -2807.60 | 100.88 -160.60 | 1864.45 -2968.20
66 | С204-2714 (H37) | ЗАГОТОВКИ ИЗ ГОРЯЧЕКАТАНОЙ АРМАТУРНОЙ СТАЛИ ПЕРИОДИЧЕСКОГО ПРОФИЛЯ КЛАССА S500(AТ500С) ДИАМЕТРОМ 20-22 ММ | Т 0.002 |  |  |  | 1453.10 2.91 | 83.12 0.17 | 1536.22 3.08
67 | С204-2716 (H37) | ЗАГОТОВКИ ИЗ ГОРЯЧЕКАТАНОЙ АРМАТУРНОЙ СТАЛИ ПЕРИОДИЧЕСКОГО ПРОФИЛЯ КЛАССА S500(AТ500С) ДИАМЕТРОМ 32-40 ММ | Т -1.501 |  |  |  | 1406.52 -2111.19 | 80.45 -120.76 | 1486.97 -2231.95
68 | С204-2713 (H37) | ЗАГОТОВКИ ИЗ ГОРЯЧЕКАТАНОЙ АРМАТУРНОЙ СТАЛИ ПЕРИОДИЧЕСКОГО ПРОФИЛЯ КЛАССА S500(AТ500С) ДИАМЕТРОМ 16-18 ММ | Т -0.15 |  |  |  | 1455.04 -218.26 | 83.23 -12.48 | 1538.27 -230.74
69 | ПРИМЕЧАНИЕ: | МОДОСТР МП1
70 | ПРИМЕЧАНИЕ: | МОНОЛИТНЫЕ УЧАСТКИ
71 | Е6-200-1 (H1) | МОНТАЖ ОПАЛУБКИ ИМПОРТНОГО ПРОИЗВОДСТВА ИЛИ ТИПА "МОДОСТР" НА ОСНОВЕ ТЕЛЕСКОПИЧЕСКИХ СТОЕК ДЛЯ УСТРОЙСТВА МОНОЛИТНЫХ ЖЕЛЕЗОБЕТОННЫХ БЕЗБАЛОЧНЫХ ПЕРЕКРЫТИЙ НА ВЫСОТЕ ОТ ОПОРНОЙ ПОВЕРХНОСТИ ДО 4 М | 100 М2 ПЕРЕКРЫТИЯ -0.3022 | 761.43 -230.10 | 37.84 -11.44 | 8.43 -2.55 | 17.21 -5.20 | 1.31 -0.40 | 817.79 -247.14 | 121.650 -36.76
72 | С113-25К (H13) | СМАЗКА АНТИАДГЕЗИОННАЯ | Л -1.511 |  |  |  | 18.50 -27.95 | 1.47 -2.22 | 19.97 -30.17
73 | Е6-201-1 (H1) | ДЕМОНТАЖ ОПАЛУБКИ ИМПОРТНОГО ПРОИЗВОДСТВА ИЛИ ТИПА "МОДОСТР" НА ОСНОВЕ ТЕЛЕСКОПИЧЕСКИХ СТОЕК ДЛЯ УСТРОЙСТВА МОНОЛИТНЫХ ЖЕЛЕЗОБЕТОННЫХ БЕЗБАЛОЧНЫХ ПЕРЕКРЫТИЙ НА ВЫСОТЕ ОТ ОПОРНОЙ ПОВЕРХНОСТИ ДО 4 М | 100 М2 ПЕРЕКРЫТИЯ -0.3022 | 447.16 -135.13 | 18.69 -5.65 | 4.31 -1.30 |  |  | 465.85 -140.78 | 71.440 -21.59
74 | Е6-202-1 (H1) | АРМИРОВАНИЕ МОНОЛИТНЫХ ЖЕЛЕЗОБЕТОННЫХ БЕЗБАЛОЧНЫХ ПЕРЕКРЫТИЙ ТОЛЩИНОЙ 250 ММ НА ВЫСОТЕ ОТ ОПОРНОЙ ПОВЕРХНОСТИ ДО 4 М В ОПАЛУБКЕ ИМПОРТНОГО ПРОИЗВОДСТВА ИЛИ ТИПА "МОДОСТР" | Т -5.119 | 106.70 -546.20 | 7.39 -37.83 | 1.73 -8.86 | 31.33 -160.38 | 1.79 -9.16 | 147.21 -753.57 | 17.880 -91.53
75 | С113-24К (H13) | ПЛАСТМАССОВЫЕ ФИКСАТОРЫ | ШТ -476.067 |  |  |  | 0.18 -85.69 | 0.01 -4.76 | 0.19 -90.45
76 | Е6-203-1 (H1) | БЕТОНИРОВАНИЕ МОНОЛИТНЫХ ЖЕЛЕЗОБЕТОННЫХ БЕЗБАЛОЧНЫХ ПЕРЕКРЫТИЙ ТОЛЩИНОЙ 250 ММ НА ВЫСОТЕ ОТ ОПОРНОЙ ПОВЕРХНОСТИ ДО 4 М В ОПАЛУБКЕ ИМПОРТНОГО ПРОИЗВОДСТВА ИЛИ ТИПА "МОДОСТР" ПРИ ПОДАЧЕ БЕТОННОЙ СМЕСИ В БАДЬЯХ | 100 М3 -0.3315 | 568.77 -188.55 | 1613.96 -535.03 | 362.21 -120.07 | 10427.38 -3456.68 | 811.94 -269.16 | 13422.05 -4449.42 | 90.870 -30.12
77 | ЕТ1-МОД (H1) | АМОРТИЗАЦИОННЫЕ ОТЧИСЛЕНИЯ ОПАЛУБКИ | М2 -30.22 |  |  |  | 5.00 -151.10 |  | 5.00 -151.10
78 | Е7-20-3 (H1) | УСТАНОВКА МОНТАЖНЫХ ИЗДЕЛИЙ МАССОЙ ДО 20 КГ | Т -0.21101 | 328.47 -69.31 | 79.95 -16.87 | 14.39 -3.04 | 112.22 -23.68 | 8.91 -1.88 | 529.55 -111.74 | 44.180 -9.32
79 | С204-6400 (H37) | ДЕТАЛИ ЗАКЛАДНЫЕ, ИЗГОТОВЛЕННЫЕ С ПРИМЕНЕНИЕМ СВАРКИ, ГНУТЬЯ, СВЕРЛЕНИЯ (ПРОБИВКИ) ОТВЕРСТИЙ (ПРИ НАЛИЧИИ ОДНОЙ ИЗ ЭТИХ ОПЕРАЦИЙ ИЛИ ВСЕГО ПЕРЕЧНЯ В ЛЮБЫХ СОЧЕТАНИЯХ), ПОСТАВЛЯЕМЫЕ ОТДЕЛЬНО | Т -0.21101 |  |  |  | 4032.66 -850.93 | 230.67 -48.67 | 4263.33 -899.60
80 | Е7-45-9 (H1) Ж100 | УСТАНОВКА ПАНЕЛЕЙ ПОКРЫТИЙ РЕБРИСТЫХ ПЛОЩАДЬЮ ДО 15 М2 | 100ШТ 0.03 | 1194.55 35.84 | 1347.45 40.42 | 330.60 9.92 | 81.85 2.46 | 6.42 0.19 | 2630.27 78.91 | 179.690 5.39
81 | Е7-45-8 (H1) Ж100 | УСТАНОВКА ПАНЕЛЕЙ ПОКРЫТИЙ РЕБРИСТЫХ ПЛОЩАДЬЮ ДО 10 М2 | 100ШТ 0.02 | 995.29 19.91 | 1129.13 22.58 | 270.41 5.41 | 54.95 1.10 | 4.32 0.09 | 2183.69 43.68 | 147.560 2.95
82 | 584111-Е344 (H16) | ПЛИТА ПОКРЫТИЯ РЕБРИСТАЯ 3ПГ12-4AIIIВ-Н СЕРИЯ 1.465.1-16 ВЫП.0 | ШТ 3 |  |  |  | 600.97 1802.91 | 54.21 162.63 | 655.18 1965.54
83 | 584211-1821 (H16) | ПЛИТА ПЕРЕКРЫТИЯ РЕБРИСТАЯ 1П3-2АТVТ СЕРИЯ 1.442.1-1/87 ВЫП.1 | ШТ 2 |  |  |  | 342.52 685.04 | 30.90 61.80 | 373.42 746.84
|  | ИТОГО ПРЯМЫЕ ЗАТРАТЫ |  | -1114 | -544 | -120 | -10458 | -580 | -12696 | -181
|  | ОХР и ОПР с к = 1.14 | [6 empty] | -809
|  | ПЛАНОВАЯ ПРИБЫЛЬ с к = 1.1 | [6 empty] | -862
|  | ИТОГО ПО ПТМ | [6 empty] | -14367
|  | ЗАТРАТЫ ТРУДА РАБОЧИХ | [6 empty] | -181
|  | ЗАТРАТЫ ТРУДА МАШИНИСТОВ | [6 empty] | -14
| Ж2-60 | ИСКЛЮЧАЕТСЯ ИЗ ЛС№ 1-128: МОНОЛИТНОЕ ПЕРЕКРЫТИЕ МП1 В ОСЯХ 1/1, А-К (КЖ Л.30)
84 | С204-2000 (H37) | ЗАГОТОВКИ ИЗ ГОРЯЧЕКАТАНОЙ АРМАТУРНОЙ СТАЛИ ПЕРИОДИЧЕСКОГО ПРОФИЛЯ КЛАССА S400(A400) ДИАМЕТРОМ 8 ММ | Т 0.265 |  |  |  | 1704.52 451.70 | 97.50 25.84 | 1802.02 477.54
85 | С204-2711 (H37) | ГОРЯЧЕКАТАНАЯ АРМАТУРНАЯ СТАЛЬ ПЕРИОДИЧЕСКОГО ПРОФИЛЯ КЛАССА S500(AТ500С), ДИАМЕТРОМ 12 ММ | Т -1.296 |  |  |  | 1565.34 -2028.68 | 89.54 -116.04 | 1654.88 -2144.72
86 | С204-200 (H37) | ЗАГОТОВКИ ИЗ ГОРЯЧЕКАТАНОЙ АРМАТУРНОЙ ГЛАДКОЙ СТАЛИ КЛАССА S240(A240) ДИАМЕТРОМ 8 ММ | Т -0.02 |  |  |  | 1763.57 -35.27 | 100.88 -2.02 | 1864.45 -37.29
87 | ПРИМЕЧАНИЕ: | МОДОСТР МП1
88 | ПРИМЕЧАНИЕ: | МОНОЛИТНЫЕ УЧАСТКИ
89 | Е6-202-1 (H1) | АРМИРОВАНИЕ МОНОЛИТНЫХ ЖЕЛЕЗОБЕТОННЫХ БЕЗБАЛОЧНЫХ ПЕРЕКРЫТИЙ ТОЛЩИНОЙ 250 ММ НА ВЫСОТЕ ОТ ОПОРНОЙ ПОВЕРХНОСТИ ДО 4 М В ОПАЛУБКЕ ИМПОРТНОГО ПРОИЗВОДСТВА ИЛИ ТИПА "МОДОСТР" | Т -1.051 | 106.70 -112.14 | 7.39 -7.77 | 1.73 -1.82 | 31.33 -32.93 | 1.79 -1.88 | 147.21 -154.72 | 17.880 -18.79
90 | С113-24К (H13) | ПЛАСТМАССОВЫЕ ФИКСАТОРЫ | ШТ -97.743 |  |  |  | 0.18 -17.59 | 0.01 -0.98 | 0.19 -18.57
91 | ПРИМЕЧАНИЕ: | Т.Т. П. 4
92 | Е26-40-1 (H27) | УСТАНОВКА СЕТКИ ДЛЯ ОТСЕЧКИ БЕТОНА | 100М2 -2.3 | 71.19 -163.74 | 5.15 -11.85 | 2.99 -6.88 | 898.32 -2066.14 | 51.78 -119.09 | 1026.44 -2360.82 | 11.200 -25.76
93 | ПРИМЕЧАНИЕ: | ПРИВАРКА АРМАТУРЫ КАРКАСОВ К ЗАКЛАДНЫМ ДЕТАЛЯМ СТЕН И КОЛОНН (СЕЧЕНИЕ 4-4, 5-5) ПО ГОСТ 5264-80-Т3-6 И СТБ2174-2011-Н1-РШ
94 | Е7-20-3 (H1) | ПРИВАРКА АРМАТУРЫ К ЗАКЛАДНЫМ ДЕТАЛЯМ (ПОЗ. 3, 6, 7) | Т -1.9696 | 328.47 -646.95 | 79.95 -157.47 | 14.39 -28.34 | 112.22 -221.03 | 8.91 -17.55 | 529.55 -1043.00 | 44.180 -87.02
|  | ИТОГО ПРЯМЫЕ ЗАТРАТЫ |  | -923 | -177 | -37 | -3950 | -232 | -5282 | -132
|  | ОХР и ОПР с к = 1.14 | [6 empty] | -634
|  | ПЛАНОВАЯ ПРИБЫЛЬ с к = 1.1 | [6 empty] | -637
|  | ИТОГО ПО ПТМ | [6 empty] | -6553
|  | ЗАТРАТЫ ТРУДА РАБОЧИХ | [6 empty] | -132
|  | ЗАТРАТЫ ТРУДА МАШИНИСТОВ | [6 empty] | -6
| Ж2-60 | ИСКЛЮЧАЕТСЯ ИЗ ЛС№ 1-131: МОНОЛИТНОЕ ПЕРЕКРЫТИЕ МП1 В ОСЯХ 1/1, А-К (КЖ Л.30)
95 | ПРИМЕЧАНИЕ: | ИСКЛЮЧИТЬ
96 | С204-2000 (H37) | ЗАГОТОВКИ ИЗ ГОРЯЧЕКАТАНОЙ АРМАТУРНОЙ СТАЛИ ПЕРИОДИЧЕСКОГО ПРОФИЛЯ КЛАССА S400(A400) ДИАМЕТРОМ 8 ММ | Т 2.679 |  |  |  | 1704.52 4566.41 | 97.50 261.20 | 1802.02 4827.61
97 | С204-2711 (H37) | ГОРЯЧЕКАТАНАЯ АРМАТУРНАЯ СТАЛЬ ПЕРИОДИЧЕСКОГО ПРОФИЛЯ КЛАССА S500(AТ500С), ДИАМЕТРОМ 12 ММ | Т 7.841 |  |  |  | 1565.34 12273.83 | 89.54 702.08 | 1654.88 12975.91
98 | С204-200 (H37) | ЗАГОТОВКИ ИЗ ГОРЯЧЕКАТАНОЙ АРМАТУРНОЙ ГЛАДКОЙ СТАЛИ КЛАССА S240(A240) ДИАМЕТРОМ 8 ММ | Т 0.057 |  |  |  | 1763.57 100.52 | 100.88 5.75 | 1864.45 106.27
99 | С204-2714 (H37) | ЗАГОТОВКИ ИЗ ГОРЯЧЕКАТАНОЙ АРМАТУРНОЙ СТАЛИ ПЕРИОДИЧЕСКОГО ПРОФИЛЯ КЛАССА S500(AТ500С) ДИАМЕТРОМ 20-22 ММ | Т 1.28 |  |  |  | 1453.10 1859.97 | 83.12 106.39 | 1536.22 1966.36
100 | С204-2716 (H37) | ЗАГОТОВКИ ИЗ ГОРЯЧЕКАТАНОЙ АРМАТУРНОЙ СТАЛИ ПЕРИОДИЧЕСКОГО ПРОФИЛЯ КЛАССА S500(AТ500С) ДИАМЕТРОМ 32-40 ММ | Т 42.883 |  |  |  | 1406.52 60315.80 | 80.45 3449.94 | 1486.97 63765.74
101 | ПРИМЕЧАНИЕ: | ДОБАВИТЬ СОГЛАСНО ПИСЬМА ЗАКАЗЧИКА №57/17/2/8375 ОТ 11.05.2022
102 | С204-2800-5Д (H37) | КАРКАСЫ АРМАТУРНЫЕ СТАЛЬНЫЕ | Т -54.74 |  |  |  | 3604.34 -197301.57 | 206.17 -11285.75 | 3810.51 -208587.32
|  | ИТОГО ПРЯМЫЕ ЗАТРАТЫ |  | 0 | 0 | 0 | -118185 | -6760 | -124945 | 0
|  | ОХР и ОПР с к = 1.14 | [6 empty] | 0
|  | ПЛАНОВАЯ ПРИБЫЛЬ с к = 1.1 | [6 empty] | 0
|  | ИТОГО ПО ПТМ | [6 empty] | -124945
|  | ЗАТРАТЫ ТРУДА РАБОЧИХ | [6 empty] | 0
|  | ЗАТРАТЫ ТРУДА МАШИНИСТОВ | [6 empty] | 0
| Ж020382 | ИСКЛЮЧАЕТСЯ ИЗ ЛС№ 1-133: ЗДАНИЕ - СТРОИТЕЛЬНАЯ ЧАСТЬ.
103 | ПРИМЕЧАНИЕ: | СТОИМОСТЬ АРМАТУРЫ ВНЕСЕНА ПО ПИСЬМУ ЗАКАЗЧИКА №57/17/2/10054 ОТ 01.06.2022
104 | ПРИМЕЧАНИЕ: | СТОИМОСТЬ АРМАТУРЫ ЗАМЕНЕНА ПО ОБЪЕКТУ В ЦЕЛОМ, ВКЛЮЧАЯ ДОПОЛНИТЕЛЬНЫЕ СМЕТЫ
105 | С101-114900 (H37) | СТАЛЬ АРМАТУРНАЯ ГОРЯЧЕКАТАНАЯ ГЛАДКАЯ ДЛЯ ЖЕЛЕЗОБЕТОННЫХ КОНСТРУКЦИЙ, КЛАССА S240 (А240), ДИАМЕТРОМ 8 ММ | Т 1.6106 |  |  |  | 1356.59 2184.92 | 77.60 124.98 | 1434.19 2309.90
106 | С101-114900КР (H37) | СТАЛЬ АРМАТУРНАЯ ГОРЯЧЕКАТАНАЯ ГЛАДКАЯ ДЛЯ ЖЕЛЕЗОБЕТОННЫХ КОНСТРУКЦИЙ, КЛАССА S240 (А240), ДИАМЕТРОМ 8 ММ | Т -1.6106 |  |  |  | 2183.47 -3516.70 | 124.89 -201.15 | 2308.36 -3717.85
107 | С101-117300 (H37) | СТАЛЬ АРМАТУРНАЯ ГОРЯЧЕКАТАНАЯ ПЕРИОДИЧЕСКОГО ПРОФИЛЯ ДЛЯ ЖЕЛЕЗОБЕТОННЫХ КОНСТРУКЦИЙ, КЛАССА А400, ДИАМЕТРОМ 12 ММ | Т 0.1146 |  |  |  | 1204.11 137.99 | 68.88 7.89 | 1272.99 145.88
108 | С101-117300КР (H37) | СТАЛЬ АРМАТУРНАЯ ГОРЯЧЕКАТАНАЯ ПЕРИОДИЧЕСКОГО ПРОФИЛЯ ДЛЯ ЖЕЛЕЗОБЕТОННЫХ КОНСТРУКЦИЙ, КЛАССА А400, ДИАМЕТРОМ 12 ММ | Т -0.1146 |  |  |  | 1841.49 -211.03 | 105.33 -12.07 | 1946.82 -223.10
109 | С204-200 (H37) | ЗАГОТОВКИ ИЗ ГОРЯЧЕКАТАНОЙ АРМАТУРНОЙ ГЛАДКОЙ СТАЛИ КЛАССА S240(A240) ДИАМЕТРОМ 8 ММ | Т 7.952 |  |  |  | 1763.57 14023.91 | 100.88 802.20 | 1864.45 14826.11
110 | С204-200КР (H37) | ЗАГОТОВКИ ИЗ ГОРЯЧЕКАТАНОЙ АРМАТУРНОЙ ГЛАДКОЙ СТАЛИ КЛАССА S240(A240) ДИАМЕТРОМ 8 ММ | Т -7.952 |  |  |  | 2455.87 -19529.08 | 140.48 -1117.10 | 2596.35 -20646.18
111 | С204-2000 (H37) | ЗАГОТОВКИ ИЗ ГОРЯЧЕКАТАНОЙ АРМАТУРНОЙ СТАЛИ ПЕРИОДИЧЕСКОГО ПРОФИЛЯ КЛАССА S400(A400) ДИАМЕТРОМ 8 ММ | Т 32.6668 |  |  |  | 1704.52 55681.21 | 97.50 3185.01 | 1802.02 58866.22
112 | С204-2000КР (H37) | ЗАГОТОВКИ ИЗ ГОРЯЧЕКАТАНОЙ АРМАТУРНОЙ СТАЛИ ПЕРИОДИЧЕСКОГО ПРОФИЛЯ КЛАССА S400(A400) ДИАМЕТРОМ 8 ММ | Т -32.6668 |  |  |  | 2250.44 -73514.67 | 128.73 -4205.20 | 2379.17 -77719.87
113 | С204-2710 (H37) | ГОРЯЧЕКАТАНАЯ АРМАТУРНАЯ СТАЛЬ ПЕРИОДИЧЕСКОГО ПРОФИЛЯ КЛАССА S500(AТ500С), ДИАМЕТРОМ 10 ММ | Т 19.1079 |  |  |  | 1599.31 30559.46 | 91.48 1747.99 | 1690.79 32307.45
114 | С204-2710КР (H37) | ГОРЯЧЕКАТАНАЯ АРМАТУРНАЯ СТАЛЬ ПЕРИОДИЧЕСКОГО ПРОФИЛЯ КЛАССА S500(AТ500С), ДИАМЕТРОМ 10 ММ | Т -19.1079 |  |  |  | 1887.73 -36070.56 | 107.98 -2063.27 | 1995.71 -38133.83
115 | С204-2711 (H37) | ГОРЯЧЕКАТАНАЯ АРМАТУРНАЯ СТАЛЬ ПЕРИОДИЧЕСКОГО ПРОФИЛЯ КЛАССА S500(AТ500С), ДИАМЕТРОМ 12 ММ | Т 27.6633 |  |  |  | 1565.34 43302.47 | 89.54 2476.97 | 1654.88 45779.44
116 | С204-2711КР (H37) | ГОРЯЧЕКАТАНАЯ АРМАТУРНАЯ СТАЛЬ ПЕРИОДИЧЕСКОГО ПРОФИЛЯ КЛАССА S500(AТ500С), ДИАМЕТРОМ 12 ММ | Т -27.6633 |  |  |  | 2037.67 -56368.68 | 116.55 -3224.16 | 2154.22 -59592.84
117 | С204-2712 (H13) | ЗАГОТОВКИ ИЗ ГОРЯЧЕКАТАНОЙ АРМАТУРНОЙ СТАЛИ ПЕРИОДИЧЕСКОГО ПРОФИЛЯ КЛАССА S500(AТ500С) ДИАМЕТРОМ 14 ММ | Т 27.369 |  |  |  | 1483.59 40604.37 | 117.80 3224.07 | 1601.39 43828.44
118 | С204-2712КР (H13) | ЗАГОТОВКИ ИЗ ГОРЯЧЕКАТАНОЙ АРМАТУРНОЙ СТАЛИ ПЕРИОДИЧЕСКОГО ПРОФИЛЯ КЛАССА S500(AТ500С) ДИАМЕТРОМ 14 ММ | Т -27.369 |  |  |  | 1784.49 -48839.71 | 141.69 -3877.91 | 1926.18 -52717.62
119 | С204-2713 (H37) | ЗАГОТОВКИ ИЗ ГОРЯЧЕКАТАНОЙ АРМАТУРНОЙ СТАЛИ ПЕРИОДИЧЕСКОГО ПРОФИЛЯ КЛАССА S500(AТ500С) ДИАМЕТРОМ 16-18 ММ | Т 47.6023 |  |  |  | 1455.04 69263.25 | 83.23 3961.94 | 1538.27 73225.19
120 | С204-2713КР (H37) | ЗАГОТОВКИ ИЗ ГОРЯЧЕКАТАНОЙ АРМАТУРНОЙ СТАЛИ ПЕРИОДИЧЕСКОГО ПРОФИЛЯ КЛАССА S500(AТ500С) ДИАМЕТРОМ 16-18 ММ | Т -47.6023 |  |  |  | 1819.14 -86595.25 | 104.05 -4953.02 | 1923.19 -91548.27
121 | С204-2714 (H37) | ЗАГОТОВКИ ИЗ ГОРЯЧЕКАТАНОЙ АРМАТУРНОЙ СТАЛИ ПЕРИОДИЧЕСКОГО ПРОФИЛЯ КЛАССА S500(AТ500С) ДИАМЕТРОМ 20-22 ММ | Т 9.0212 |  |  |  | 1453.10 13108.71 | 83.12 749.84 | 1536.22 13858.55
122 | С204-2714КР (H37) | ЗАГОТОВКИ ИЗ ГОРЯЧЕКАТАНОЙ АРМАТУРНОЙ СТАЛИ ПЕРИОДИЧЕСКОГО ПРОФИЛЯ КЛАССА S500(AТ500С) ДИАМЕТРОМ 20-22 ММ | Т -9.0212 |  |  |  | 1882.75 -16984.66 | 107.69 -971.49 | 1990.44 -17956.15
123 | С204-2715 (H37) | ЗАГОТОВКИ ИЗ ГОРЯЧЕКАТАНОЙ АРМАТУРНОЙ СТАЛИ ПЕРИОДИЧЕСКОГО ПРОФИЛЯ КЛАССА S500(AТ500С) ДИАМЕТРОМ 25-28 ММ | Т 31.3207 |  |  |  | 1440.34 45112.46 | 82.39 2580.51 | 1522.73 47692.97
124 | С204-2715КР (H37) | ЗАГОТОВКИ ИЗ ГОРЯЧЕКАТАНОЙ АРМАТУРНОЙ СТАЛИ ПЕРИОДИЧЕСКОГО ПРОФИЛЯ КЛАССА S500(AТ500С) ДИАМЕТРОМ 25-28 ММ | Т -31.3207 |  |  |  | 1806.39 -56577.40 | 103.33 -3236.37 | 1909.72 -59813.77
|  | ИТОГО ПРЯМЫЕ ЗАТРАТЫ |  | 0 | 0 | 0 | -84229 | -5000 | -89229 | 0
|  | ОХР и ОПР с к = 1.14 | [6 empty] | 0
|  | ПЛАНОВАЯ ПРИБЫЛЬ с к = 1.1 | [6 empty] | 0
|  | ИТОГО ПО ПТМ | [6 empty] | -89229
|  | ЗАТРАТЫ ТРУДА РАБОЧИХ | [6 empty] | 0
|  | ЗАТРАТЫ ТРУДА МАШИНИСТОВ | [6 empty] | 0
| Ж2-60 | ИСКЛЮЧАЕТСЯ ИЗ ЛС№ 1-136: МОНОЛИТНОЕ ПЕРЕКРЫТИЕ МП1 В ОСЯХ 1/1, А-К (КЖ Л.30) (СМ.1-104, ИСКЛЮЧЕНИЕ)
125 | Е6-202-1 (H1) | АРМИРОВАНИЕ МОНОЛИТНЫХ ЖЕЛЕЗОБЕТОННЫХ БЕЗБАЛОЧНЫХ ПЕРЕКРЫТИЙ ТОЛЩИНОЙ 250 ММ НА ВЫСОТЕ ОТ ОПОРНОЙ ПОВЕРХНОСТИ ДО 4 М В ОПАЛУБКЕ ИМПОРТНОГО ПРОИЗВОДСТВА ИЛИ ТИПА "МОДОСТР" | Т -64.859 | 106.70 -6920.46 | 7.39 -479.31 | 1.73 -112.21 | 15.05 -976.13 | 0.86 -55.78 | 130.00 -8431.68 | 17.880 -1159.68
126 | ПРИМЕЧАНИЕ: | ИСКЛЮЧЕНИЕ АРМАТУРЫ ИЗ РАСЦЕНКИ Е6-202-1 С УЧЕТОМ ЗАМЕНЫ СТОИМОСТИ АРМАТУРЫ ПО ОБЪЕКТУ В СМЕТЕ 1-133
127 | С101-114900КР (H37) | СТАЛЬ АРМАТУРНАЯ ГОРЯЧЕКАТАНАЯ ГЛАДКАЯ ДЛЯ ЖЕЛЕЗОБЕТОННЫХ КОНСТРУКЦИЙ, КЛАССА S240 (А240), ДИАМЕТРОМ 8 ММ | Т -0.77831 |  |  |  | 2183.47 -1699.42 | 124.89 -97.20 | 2308.36 -1796.62
128 | С113-24К (H13) | ПЛАСТМАССОВЫЕ ФИКСАТОРЫ | ШТ -6031.887 |  |  |  | 0.18 -1085.74 | 0.01 -60.32 | 0.19 -1146.06
129 | Е6-203-1 (H1) Ж100 | БЕТОНИРОВАНИЕ МОНОЛИТНЫХ ЖЕЛЕЗОБЕТОННЫХ БЕЗБАЛОЧНЫХ ПЕРЕКРЫТИЙ ТОЛЩИНОЙ 250 ММ НА ВЫСОТЕ ОТ ОПОРНОЙ ПОВЕРХНОСТИ ДО 4 М В ОПАЛУБКЕ ИМПОРТНОГО ПРОИЗВОДСТВА ИЛИ ТИПА "МОДОСТР" ПРИ ПОДАЧЕ БЕТОННОЙ СМЕСИ В БАДЬЯХ | 100 М3 -5.3615 | 568.77 -3049.46 | 1613.96 -8653.25 | 362.21 -1941.99 | 10427.38 -55906.40 | 811.94 -4353.22 | 13422.05 -71962.33 | 90.870 -487.20
|  | ИТОГО ПРЯМЫЕ ЗАТРАТЫ |  | -9970 | -9133 | -2054 | -59668 | -4567 | -83338 | -1647
|  | ОХР и ОПР с к = 1.14 | [6 empty] | -7879
|  | ПЛАНОВАЯ ПРИБЫЛЬ с к = 1.1 | [6 empty] | -8404
|  | ИТОГО ПО ПТМ | [6 empty] | -99621
|  | ЗАТРАТЫ ТРУДА РАБОЧИХ | [6 empty] | -1647
|  | ЗАТРАТЫ ТРУДА МАШИНИСТОВ | [6 empty] | -229
| Ж2-60 | ИСКЛЮЧАЕТСЯ ИЗ ЛС№ 1-136: МОНОЛИТНОЕ ПЕРЕКРЫТИЕ МП1 В ОСЯХ 1/1, А-К (КЖ Л.30) (СМ.1-119. ИСКЛЮЧЕНИЕ)
130 | Е6-202-1 (H1) | АРМИРОВАНИЕ МОНОЛИТНЫХ ЖЕЛЕЗОБЕТОННЫХ БЕЗБАЛОЧНЫХ ПЕРЕКРЫТИЙ ТОЛЩИНОЙ 250 ММ НА ВЫСОТЕ ОТ ОПОРНОЙ ПОВЕРХНОСТИ ДО 4 М В ОПАЛУБКЕ ИМПОРТНОГО ПРОИЗВОДСТВА ИЛИ ТИПА "МОДОСТР" | Т -2.811 | 106.70 -299.93 | 7.39 -20.77 | 1.73 -4.86 | 15.05 -42.31 | 0.86 -2.42 | 130.00 -365.43 | 17.880 -50.26
131 | ПРИМЕЧАНИЕ: | ИСКЛЮЧЕНИЕ АРМАТУРЫ ИЗ РАСЦЕНКИ Е6-202-1 С УЧЕТОМ ЗАМЕНЫ СТОИМОСТИ АРМАТУРЫ ПО ОБЪЕКТУ В СМЕТЕ 1-133
132 | С101-114900КР (H37) | СТАЛЬ АРМАТУРНАЯ ГОРЯЧЕКАТАНАЯ ГЛАДКАЯ ДЛЯ ЖЕЛЕЗОБЕТОННЫХ КОНСТРУКЦИЙ, КЛАССА S240 (А240), ДИАМЕТРОМ 8 ММ | Т -0.03373 |  |  |  | 2183.47 -73.65 | 124.89 -4.21 | 2308.36 -77.86
133 | С113-24К (H13) | ПЛАСТМАССОВЫЕ ФИКСАТОРЫ | ШТ -261.423 |  |  |  | 0.18 -47.06 | 0.01 -2.61 | 0.19 -49.67
134 | ПРИМЕЧАНИЕ: | ИСКЛЮЧЕНИЕ АРМАТУРЫ ИЗ СМЕТЫ 1-119 (ДУБЛИРОВАНИЕ ОБЪЕМОВ) С УЧЕТОМ ЗАМЕНЫ СТОИМОСТИ АРМАТУРЫ ПО ОБЪЕКТУ В СМЕТЕ 1-133
135 | С204-2000КР (H37) | ЗАГОТОВКИ ИЗ ГОРЯЧЕКАТАНОЙ АРМАТУРНОЙ СТАЛИ ПЕРИОДИЧЕСКОГО ПРОФИЛЯ КЛАССА S400(A400) ДИАМЕТРОМ 8 ММ | Т -0.334 |  |  |  | 2250.44 -751.65 | 128.73 -43.00 | 2379.17 -794.65
136 | С204-2711КР (H37) | ГОРЯЧЕКАТАНАЯ АРМАТУРНАЯ СТАЛЬ ПЕРИОДИЧЕСКОГО ПРОФИЛЯ КЛАССА S500(AТ500С), ДИАМЕТРОМ 12 ММ | Т -0.921 |  |  |  | 2037.67 -1876.69 | 116.55 -107.34 | 2154.22 -1984.03
137 | С204-200КР (H37) | ЗАГОТОВКИ ИЗ ГОРЯЧЕКАТАНОЙ АРМАТУРНОЙ ГЛАДКОЙ СТАЛИ КЛАССА S240(A240) ДИАМЕТРОМ 8 ММ | Т -0.057 |  |  |  | 2455.87 -139.98 | 140.48 -8.01 | 2596.35 -147.99
138 | С204-2714КР (H37) | ЗАГОТОВКИ ИЗ ГОРЯЧЕКАТАНОЙ АРМАТУРНОЙ СТАЛИ ПЕРИОДИЧЕСКОГО ПРОФИЛЯ КЛАССА S500(AТ500С) ДИАМЕТРОМ 20-22 ММ | Т 0.002 |  |  |  | 1882.75 3.77 | 107.69 0.22 | 1990.44 3.99
139 | С204-2716 (H37) | ЗАГОТОВКИ ИЗ ГОРЯЧЕКАТАНОЙ АРМАТУРНОЙ СТАЛИ ПЕРИОДИЧЕСКОГО ПРОФИЛЯ КЛАССА S500(AТ500С) ДИАМЕТРОМ 32-40 ММ | Т -1.501 |  |  |  | 1406.52 -2111.19 | 80.45 -120.76 | 1486.97 -2231.95
|  | ИТОГО ПРЯМЫЕ ЗАТРАТЫ |  | -300 | -21 | -5 | -5039 | -288 | -5648 | -50
|  | ОХР и ОПР с к = 1.14 | [6 empty] | -200
|  | ПЛАНОВАЯ ПРИБЫЛЬ с к = 1.1 | [6 empty] | -213
|  | ИТОГО ПО ПТМ | [6 empty] | -6061
|  | ЗАТРАТЫ ТРУДА РАБОЧИХ | [6 empty] | -50
|  | ЗАТРАТЫ ТРУДА МАШИНИСТОВ | [6 empty] | -1
| Ж2-60 | ИСКЛЮЧАЕТСЯ ИЗ ЛС№ 1-136: МОНОЛИТНОЕ ПЕРЕКРЫТИЕ МП1 В ОСЯХ 1/1, А-К (КЖ Л.30) (СМ.1-125, ИСКЛЮЧЕНИЕ)
140 | Е6-202-1 (H1) | АРМИРОВАНИЕ МОНОЛИТНЫХ ЖЕЛЕЗОБЕТОННЫХ БЕЗБАЛОЧНЫХ ПЕРЕКРЫТИЙ ТОЛЩИНОЙ 250 ММ НА ВЫСОТЕ ОТ ОПОРНОЙ ПОВЕРХНОСТИ ДО 4 М В ОПАЛУБКЕ ИМПОРТНОГО ПРОИЗВОДСТВА ИЛИ ТИПА "МОДОСТР" | Т -5.119 | 106.70 -546.20 | 7.39 -37.83 | 1.73 -8.86 | 15.05 -77.04 | 0.86 -4.40 | 130.00 -665.47 | 17.880 -91.53
141 | ПРИМЕЧАНИЕ: | ИСКЛЮЧЕНИЕ АРМАТУРЫ ИЗ РАСЦЕНКИ Е6-202-1 С УЧЕТОМ ЗАМЕНЫ СТОИМОСТИ АРМАТУРЫ ПО ОБЪЕКТУ В СМЕТЕ 1-133
142 | С101-114900КР (H37) | СТАЛЬ АРМАТУРНАЯ ГОРЯЧЕКАТАНАЯ ГЛАДКАЯ ДЛЯ ЖЕЛЕЗОБЕТОННЫХ КОНСТРУКЦИЙ, КЛАССА S240 (А240), ДИАМЕТРОМ 8 ММ | Т -0.06143 |  |  |  | 2183.47 -134.13 | 124.89 -7.67 | 2308.36 -141.80
143 | С113-24К (H13) | ПЛАСТМАССОВЫЕ ФИКСАТОРЫ | ШТ -476.067 |  |  |  | 0.18 -85.69 | 0.01 -4.76 | 0.19 -90.45
144 | Е6-203-1 (H1) Ж100 | БЕТОНИРОВАНИЕ МОНОЛИТНЫХ ЖЕЛЕЗОБЕТОННЫХ БЕЗБАЛОЧНЫХ ПЕРЕКРЫТИЙ ТОЛЩИНОЙ 250 ММ НА ВЫСОТЕ ОТ ОПОРНОЙ ПОВЕРХНОСТИ ДО 4 М В ОПАЛУБКЕ ИМПОРТНОГО ПРОИЗВОДСТВА ИЛИ ТИПА "МОДОСТР" ПРИ ПОДАЧЕ БЕТОННОЙ СМЕСИ В БАДЬЯХ | 100 М3 -0.3315 | 568.77 -188.55 | 1613.96 -535.03 | 362.21 -120.07 | 10427.38 -3456.68 | 811.94 -269.16 | 13422.05 -4449.42 | 90.870 -30.12
|  | ИТОГО ПРЯМЫЕ ЗАТРАТЫ |  | -735 | -573 | -129 | -3754 | -286 | -5348 | -122
|  | ОХР и ОПР с к = 1.14 | [6 empty] | -566
|  | ПЛАНОВАЯ ПРИБЫЛЬ с к = 1.1 | [6 empty] | -604
|  | ИТОГО ПО ПТМ | [6 empty] | -6518
|  | ЗАТРАТЫ ТРУДА РАБОЧИХ | [6 empty] | -122
|  | ЗАТРАТЫ ТРУДА МАШИНИСТОВ | [6 empty] | -14
| Ж2-60 | ИСКЛЮЧАЕТСЯ ИЗ ЛС№ 1-136: МОНОЛИТНОЕ ПЕРЕКРЫТИЕ МП1 В ОСЯХ 1/1, А-К (КЖ Л.30) (СМ.1-128. ИСКЛЮЧЕНИЕ)
145 | Е6-202-1 (H1) | АРМИРОВАНИЕ МОНОЛИТНЫХ ЖЕЛЕЗОБЕТОННЫХ БЕЗБАЛОЧНЫХ ПЕРЕКРЫТИЙ ТОЛЩИНОЙ 250 ММ НА ВЫСОТЕ ОТ ОПОРНОЙ ПОВЕРХНОСТИ ДО 4 М В ОПАЛУБКЕ ИМПОРТНОГО ПРОИЗВОДСТВА ИЛИ ТИПА "МОДОСТР" | Т -1.051 | 106.70 -112.14 | 7.39 -7.77 | 1.73 -1.82 | 15.05 -15.82 | 0.86 -0.90 | 130.00 -136.63 | 17.880 -18.79
146 | ПРИМЕЧАНИЕ: | ИСКЛЮЧЕНИЕ АРМАТУРЫ ИЗ РАСЦЕНКИ Е6-202-1 С УЧЕТОМ ЗАМЕНЫ СТОИМОСТИ АРМАТУРЫ ПО ОБЪЕКТУ В СМЕТЕ 1-133
147 | С101-114900КР (H37) | СТАЛЬ АРМАТУРНАЯ ГОРЯЧЕКАТАНАЯ ГЛАДКАЯ ДЛЯ ЖЕЛЕЗОБЕТОННЫХ КОНСТРУКЦИЙ, КЛАССА S240 (А240), ДИАМЕТРОМ 8 ММ | Т -0.01261 |  |  |  | 2183.47 -27.53 | 124.89 -1.57 | 2308.36 -29.10
148 | С113-24К (H13) | ПЛАСТМАССОВЫЕ ФИКСАТОРЫ | ШТ -97.743 |  |  |  | 0.18 -17.59 | 0.01 -0.98 | 0.19 -18.57
|  | ИТОГО ПРЯМЫЕ ЗАТРАТЫ |  | -112 | -8 | -2 | -61 | -3 | -184 | -19
|  | ОХР и ОПР с к = 1.14 | [6 empty] | -75
|  | ПЛАНОВАЯ ПРИБЫЛЬ с к = 1.1 | [6 empty] | -80
|  | ИТОГО ПО ПТМ | [6 empty] | -339
|  | ЗАТРАТЫ ТРУДА РАБОЧИХ | [6 empty] | -19
|  | ЗАТРАТЫ ТРУДА МАШИНИСТОВ | [6 empty] | 0
| Ж2-60 | ИСКЛЮЧАЕТСЯ ИЗ ЛС№ 1-136: МОНОЛИТНОЕ ПЕРЕКРЫТИЕ МП1 В ОСЯХ 1/1, А-К (КЖ Л.30)
149 | ПРИМЕЧАНИЕ: | МОНОЛИТНОЕ ПЕРЕКРЫТИЕ МП1 (КОРРЕКТИРОВКА РАСЦЕНОК НА УСТРОЙСТВО БАЛОЧНОГО ПЕРЕКРЫТИЯ ПО ПИСЬМУ ЗАКАЗЧИКА №57/17/2/11639 ОТ 20.06.2022)
150 | Е6-230-1 (H1) | АРМИРОВАНИЕ МОНОЛИТНЫХ РЕБРИСТЫХ ПЕРЕКРЫТИЙ НА ВЫСОТЕ ОТ ОПОРНОЙ ПОВЕРХНОСТИ ДО 6 М В ОПАЛУБКЕ ИМПОРТНОГО ПРОИЗВОДСТВА ИЛИ ТИПА "МОДОСТР" | Т -71.029 | 115.36 -8193.91 | 23.94 -1700.43 | 5.47 -388.53 | 17.46 -1240.17 | 1.00 -71.03 | 157.76 -11205.54 | 18.430 -1309.06
151 | С113-24К (H13) | ПЛАСТМАССОВЫЕ ФИКСАТОРЫ | ШТ -9220.27449 |  |  |  | 0.18 -1659.65 | 0.01 -92.20 | 0.19 -1751.85
152 | Е6-231-1 (H1) Ж100 | БЕТОНИРОВАНИЕ МОНОЛИТНЫХ РЕБРИСТЫХ ПЕРЕКРЫТИЙ НА ВЫСОТЕ ОТ ОПОРНОЙ ПОВЕРХНОСТИ ДО 6 М В ОПАЛУБКЕ ИМПОРТНОГО ПРОИЗВОДСТВА ИЛИ ТИПА "МОДОСТР" ПРИ ПОДАЧЕ БЕТОННОЙ СМЕСИ В БАДЬЯХ | 100 М3 -5.693 | 1094.84 -6232.92 | 3204.08 -18240.83 | 718.23 -4088.88 | 10407.17 -59248.02 | 810.29 -4612.98 | 15516.38 -88334.75 | 169.650 -965.82
|  | ИТОГО ПРЯМЫЕ ЗАТРАТЫ |  | -14427 | -19941 | -4477 | -62148 | -4776 | -101292 | -2275
|  | ОХР и ОПР с к = 1.14 | [6 empty] | -12387
|  | ПЛАНОВАЯ ПРИБЫЛЬ с к = 1.1 | [6 empty] | -13213
|  | ИТОГО ПО ПТМ | [6 empty] | -126892
|  | ЗАТРАТЫ ТРУДА РАБОЧИХ | [6 empty] | -2275
|  | ЗАТРАТЫ ТРУДА МАШИНИСТОВ | [6 empty] | -499
| Ж2-60 | ИСКЛЮЧАЕТСЯ ИЗ ЛС№ 1-145: МОНОЛИТНОЕ ПЕРЕКРЫТИЕ МП1 В ОСЯХ 1/1, А-К (КЖ Л.30)
153 | ПРИМЕЧАНИЕ: | МОНОЛИТНОЕ ПЕРЕКРЫТИЕ МП1 (КОРРЕКТИРОВКА РАСЦЕНОК НА УСТРОЙСТВО БАЛОЧНОГО ПЕРЕКРЫТИЯ ПО ПИСЬМУ ЗАКАЗЧИКА №57/17/2/11639 ОТ 20.06.2022)
154 | Е6-230-1 (H1) | АРМИРОВАНИЕ МОНОЛИТНЫХ РЕБРИСТЫХ ПЕРЕКРЫТИЙ НА ВЫСОТЕ ОТ ОПОРНОЙ ПОВЕРХНОСТИ ДО 6 М В ОПАЛУБКЕ ИМПОРТНОГО ПРОИЗВОДСТВА ИЛИ ТИПА "МОДОСТР" | Т 71.029 | 115.36 8193.91 | 23.94 1700.43 | 5.47 388.53 | 17.46 1240.17 | 1.00 71.03 | 157.76 11205.54 | 18.430 1309.06
155 | С113-24К (H13) | ПЛАСТМАССОВЫЕ ФИКСАТОРЫ | ШТ 9220.27449 |  |  |  | 0.18 1659.65 | 0.01 92.20 | 0.19 1751.85
156 | Е6-231-1 (H1) Ж100 | БЕТОНИРОВАНИЕ МОНОЛИТНЫХ РЕБРИСТЫХ ПЕРЕКРЫТИЙ НА ВЫСОТЕ ОТ ОПОРНОЙ ПОВЕРХНОСТИ ДО 6 М В ОПАЛУБКЕ ИМПОРТНОГО ПРОИЗВОДСТВА ИЛИ ТИПА "МОДОСТР" ПРИ ПОДАЧЕ БЕТОННОЙ СМЕСИ В БАДЬЯХ | 100 М3 5.693 | 1094.84 6232.92 | 3204.08 18240.83 | 718.23 4088.88 | 10407.17 59248.02 | 810.29 4612.98 | 15516.38 88334.75 | 169.650 965.82
|  | ИТОГО ПРЯМЫЕ ЗАТРАТЫ |  | 14427 | 19941 | 4477 | 62148 | 4776 | 101292 | 2275
|  | ОХР и ОПР с к = 1.14 | [6 empty] | 12387
|  | ПЛАНОВАЯ ПРИБЫЛЬ с к = 1.1 | [6 empty] | 13213
|  | ИТОГО ПО ПТМ | [6 empty] | 126892
|  | ЗАТРАТЫ ТРУДА РАБОЧИХ | [6 empty] | 2275
|  | ЗАТРАТЫ ТРУДА МАШИНИСТОВ | [6 empty] | 499
| Ж2-60 | ИСКЛЮЧАЕТСЯ ИЗ ЛС№ 1-145: МОНОЛИТНОЕ ПЕРЕКРЫТИЕ МП1 В ОСЯХ 1/1, А-К (КЖ Л.30)
157 | Е6-232-1 (H1) | АРМИРОВАНИЕ МОНОЛИТНЫХ ЖЕЛЕЗОБЕТОННЫХ БАЛОК НА ВЫСОТЕ ОТ ОПОРНОЙ ПОВЕРХНОСТИ ДО 6 М В ОПАЛУБКЕ ИМПОРТНОГО ПРОИЗВОДСТВА ИЛИ ТИПА "МОДОСТР" | Т -57.953 | 78.41 -4544.09 | 38.54 -2233.51 | 7.71 -446.82 | 77.74 -4505.27 | 5.68 -329.17 | 200.37 -11612.04 | 11.970 -693.70
158 | С113-24К (H13) | ПЛАСТМАССОВЫЕ ФИКСАТОРЫ | ШТ -1385.0767 |  |  |  | 0.18 -249.31 | 0.01 -13.85 | 0.19 -263.16
159 | Е6-235-1 (H1) | БЕТОНИРОВАНИЕ МОНОЛИТНЫХ ЖЕЛЕЗОБЕТОННЫХ БАЛОК НА ВЫСОТЕ ОТ ОПОРНОЙ ПОВЕРХНОСТИ ДО 6 М В ОПАЛУБКЕ ИМПОРТНОГО ПРОИЗВОДСТВА ИЛИ ТИПА "МОДОСТР" ПРИ ПОДАЧЕ БЕТОННОЙ СМЕСИ В БАДЬЯХ | 100М3 -3.395 | 701.37 -2381.15 | 1406.09 -4773.68 | 315.65 -1071.63 | 10387.94 -35267.06 | 808.72 -2745.60 | 13304.12 -45167.49 | 108.680 -368.97
160 | Е6-202-1 (H1) | АРМИРОВАНИЕ МОНОЛИТНЫХ ЖЕЛЕЗОБЕТОННЫХ БЕЗБАЛОЧНЫХ ПЕРЕКРЫТИЙ ТОЛЩИНОЙ 250 ММ НА ВЫСОТЕ ОТ ОПОРНОЙ ПОВЕРХНОСТИ ДО 4 М В ОПАЛУБКЕ ИМПОРТНОГО ПРОИЗВОДСТВА ИЛИ ТИПА "МОДОСТР" | Т -13.076 | 106.70 -1395.21 | 7.39 -96.63 | 1.73 -22.62 | 15.05 -196.79 | 0.86 -11.25 | 130.00 -1699.88 | 17.880 -233.80
161 | С113-24К (H13) | ПЛАСТМАССОВЫЕ ФИКСАТОРЫ | ШТ -1216.068 |  |  |  | 0.18 -218.89 | 0.01 -12.16 | 0.19 -231.05
162 | Е6-203-1 (H1) | БЕТОНИРОВАНИЕ МОНОЛИТНЫХ ЖЕЛЕЗОБЕТОННЫХ БЕЗБАЛОЧНЫХ ПЕРЕКРЫТИЙ ТОЛЩИНОЙ 250 ММ НА ВЫСОТЕ ОТ ОПОРНОЙ ПОВЕРХНОСТИ ДО 4 М В ОПАЛУБКЕ ИМПОРТНОГО ПРОИЗВОДСТВА ИЛИ ТИПА "МОДОСТР" ПРИ ПОДАЧЕ БЕТОННОЙ СМЕСИ В БАДЬЯХ | 100М3 -2.298 | 568.77 -1307.03 | 1613.96 -3708.88 | 362.21 -832.36 | 10427.38 -23962.12 | 811.94 -1865.84 | 13422.05 -30843.87 | 90.870 -208.82
|  | ИТОГО ПРЯМЫЕ ЗАТРАТЫ |  | -9627 | -10813 | -2373 | -64399 | -4978 | -89817 | -1505
|  | ОХР и ОПР с к = 1.14 | [6 empty] | -7863
|  | ПЛАНОВАЯ ПРИБЫЛЬ с к = 1.1 | [6 empty] | -8387
|  | ИТОГО ПО ПТМ | [6 empty] | -106067
|  | ЗАТРАТЫ ТРУДА РАБОЧИХ | [6 empty] | -1505
|  | ЗАТРАТЫ ТРУДА МАШИНИСТОВ | [6 empty] | -265
| Ж020382 | ИСКЛЮЧАЕТСЯ ИЗ ЛС№ 1-150: МОНОЛИТНОЕ ПЕРЕКРЫТИЕ МП1 В ОСЯХ 1/1, А-К (КЖ Л.30)
163 | ПРИМЕЧАНИЕ: | ИСКЛЮЧИТЬ:
164 | С204-2000 (H37) | ЗАГОТОВКИ ИЗ ГОРЯЧЕКАТАНОЙ АРМАТУРНОЙ СТАЛИ ПЕРИОДИЧЕСКОГО ПРОФИЛЯ КЛАССА S400(A400) ДИАМЕТРОМ 8 ММ | Т -2.679 |  |  |  | 1704.52 -4566.41 | 97.50 -261.20 | 1802.02 -4827.61
165 | С204-2711 (H37) | ГОРЯЧЕКАТАНАЯ АРМАТУРНАЯ СТАЛЬ ПЕРИОДИЧЕСКОГО ПРОФИЛЯ КЛАССА S500(AТ500С), ДИАМЕТРОМ 12 ММ | Т -7.841 |  |  |  | 1565.34 -12273.83 | 89.54 -702.08 | 1654.88 -12975.91
166 | С204-200 (H37) | ЗАГОТОВКИ ИЗ ГОРЯЧЕКАТАНОЙ АРМАТУРНОЙ ГЛАДКОЙ СТАЛИ КЛАССА S240(A240) ДИАМЕТРОМ 8 ММ | Т -0.057 |  |  |  | 1763.57 -100.52 | 100.88 -5.75 | 1864.45 -106.27
167 | С204-2714 (H37) | ЗАГОТОВКИ ИЗ ГОРЯЧЕКАТАНОЙ АРМАТУРНОЙ СТАЛИ ПЕРИОДИЧЕСКОГО ПРОФИЛЯ КЛАССА S500(AТ500С) ДИАМЕТРОМ 20-22 ММ | Т -1.28 |  |  |  | 1453.10 -1859.97 | 83.12 -106.39 | 1536.22 -1966.36
168 | С204-2716 (H37) | ЗАГОТОВКИ ИЗ ГОРЯЧЕКАТАНОЙ АРМАТУРНОЙ СТАЛИ ПЕРИОДИЧЕСКОГО ПРОФИЛЯ КЛАССА S500(AТ500С) ДИАМЕТРОМ 32-40 ММ | Т -42.883 |  |  |  | 1406.52 -60315.80 | 80.45 -3449.94 | 1486.97 -63765.74
169 | ПРИМЕЧАНИЕ: | ДОБАВИТЬ СОГЛАСНО ПИСЬМА ЗАКАЗЧИКА №57/17/2/8375 ОТ 11.05.2022
170 | С204-2800-5Д (H37) | КАРКАСЫ АРМАТУРНЫЕ СТАЛЬНЫЕ | Т 54.74 |  |  |  | 3604.34 197301.57 | 206.17 11285.75 | 3810.51 208587.32
|  | ИТОГО ПРЯМЫЕ ЗАТРАТЫ |  | 0 | 0 | 0 | 118185 | 6760 | 124945 | 0
|  | ОХР и ОПР с к = 1.14 | [6 empty] | 0
|  | ПЛАНОВАЯ ПРИБЫЛЬ с к = 1.1 | [6 empty] | 0
|  | ИТОГО ПО ПТМ | [6 empty] | 124945
|  | ЗАТРАТЫ ТРУДА РАБОЧИХ | [6 empty] | 0
|  | ЗАТРАТЫ ТРУДА МАШИНИСТОВ | [6 empty] | 0
| Ж020382 | ИСКЛЮЧАЕТСЯ ИЗ ЛС№ 1-150: МОНОЛИТНОЕ ПЕРЕКРЫТИЕ МП1 В ОСЯХ 1/1, А-К (КЖ Л.30)
171 | ПРИМЕЧАНИЕ: | ИСКЛЮЧИТЬ:
172 | С204-2000 (H37) | ЗАГОТОВКИ ИЗ ГОРЯЧЕКАТАНОЙ АРМАТУРНОЙ СТАЛИ ПЕРИОДИЧЕСКОГО ПРОФИЛЯ КЛАССА S400(A400) ДИАМЕТРОМ 8 ММ | Т 1.87899 |  |  |  | 1704.52 3202.78 | 97.50 183.20 | 1802.02 3385.98
173 | С204-2711 (H37) | ГОРЯЧЕКАТАНАЯ АРМАТУРНАЯ СТАЛЬ ПЕРИОДИЧЕСКОГО ПРОФИЛЯ КЛАССА S500(AТ500С), ДИАМЕТРОМ 12 ММ | Т 9.56228 |  |  |  | 1565.34 14968.22 | 89.54 856.21 | 1654.88 15824.43
174 | С204-200 (H37) | ЗАГОТОВКИ ИЗ ГОРЯЧЕКАТАНОЙ АРМАТУРНОЙ ГЛАДКОЙ СТАЛИ КЛАССА S240(A240) ДИАМЕТРОМ 8 ММ | Т 0.057 |  |  |  | 1763.57 100.52 | 100.88 5.75 | 1864.45 106.27
175 | С204-2714 (H37) | ЗАГОТОВКИ ИЗ ГОРЯЧЕКАТАНОЙ АРМАТУРНОЙ СТАЛИ ПЕРИОДИЧЕСКОГО ПРОФИЛЯ КЛАССА S500(AТ500С) ДИАМЕТРОМ 20-22 ММ | Т 1.27842 |  |  |  | 1453.10 1857.67 | 83.12 106.26 | 1536.22 1963.93
176 | С204-2716 (H37) | ЗАГОТОВКИ ИЗ ГОРЯЧЕКАТАНОЙ АРМАТУРНОЙ СТАЛИ ПЕРИОДИЧЕСКОГО ПРОФИЛЯ КЛАССА S500(AТ500С) ДИАМЕТРОМ 32-40 ММ | Т 44.00049 |  |  |  | 1406.52 61887.57 | 80.45 3539.84 | 1486.97 65427.41
177 | ПРИМЕЧАНИЕ: | ДОБАВИТЬ
178 | С204-2800-5 (H37) | КАРКАСЫ АРМАТУРНЫЕ СТАЛЬНЫЕ (ПЛОСКИЕ) | Т -12.40846 |  |  |  | 2369.31 -29399.49 | 135.52 -1681.59 | 2504.83 -31081.08
179 | С204-2800-30 (H37) | КАРКАСЫ АРМАТУРНЫЕ СТАЛЬНЫЕ (ПРОСТРАНСТВЕННЫЕ) | Т -44.36892 |  |  |  | 2796.70 -124086.56 | 159.97 -7097.70 | 2956.67 -131184.26
|  | ИТОГО ПРЯМЫЕ ЗАТРАТЫ |  | 0 | 0 | 0 | -71469 | -4088 | -75557 | 0
|  | ОХР и ОПР с к = 1.14 | [6 empty] | 0
|  | ПЛАНОВАЯ ПРИБЫЛЬ с к = 1.1 | [6 empty] | 0
|  | ИТОГО ПО ПТМ | [6 empty] | -75557
|  | ЗАТРАТЫ ТРУДА РАБОЧИХ | [6 empty] | 0
|  | ЗАТРАТЫ ТРУДА МАШИНИСТОВ | [6 empty] | 0
| Ж020382 | ИСКЛЮЧАЕТСЯ ИЗ ЛС№ 1-153: МОНОЛИТНОЕ ПЕРЕКРЫТИЕ МП1 В ОСЯХ 1/1, А-К (КЖ Л.30)
180 | ПРИМЕЧАНИЕ: | ИСКЛЮЧИТЬ:
181 | С204-2711 (H37) | ГОРЯЧЕКАТАНАЯ АРМАТУРНАЯ СТАЛЬ ПЕРИОДИЧЕСКОГО ПРОФИЛЯ КЛАССА S500(AТ500С), ДИАМЕТРОМ 12 ММ | Т 0.24651 |  |  |  | 1565.34 385.87 | 89.54 22.07 | 1654.88 407.94
182 | С204-2000 (H37) | ЗАГОТОВКИ ИЗ ГОРЯЧЕКАТАНОЙ АРМАТУРНОЙ СТАЛИ ПЕРИОДИЧЕСКОГО ПРОФИЛЯ КЛАССА S400(A400) ДИАМЕТРОМ 8 ММ | Т -0.10965 |  |  |  | 1704.52 -186.90 | 97.50 -10.69 | 1802.02 -197.59
|  | ИТОГО ПРЯМЫЕ ЗАТРАТЫ |  | 0 | 0 | 0 | 199 | 11 | 210 | 0
|  | ОХР и ОПР с к = 1.14 | [6 empty] | 0
|  | ПЛАНОВАЯ ПРИБЫЛЬ с к = 1.1 | [6 empty] | 0
|  | ИТОГО ПО ПТМ | [6 empty] | 210
|  | ЗАТРАТЫ ТРУДА РАБОЧИХ | [6 empty] | 0
|  | ЗАТРАТЫ ТРУДА МАШИНИСТОВ | [6 empty] | 0
| Ж020382 | ИСКЛЮЧАЕТСЯ ИЗ ЛС№ 1-159: МОНОЛИТНОЕ ПЕРЕКРЫТИЕ МП1 В ОСЯХ 1/1, А-К (КЖ Л.30)
183 | ПРИМЕЧАНИЕ: | ИСКЛЮЧИТЬ:
184 | С204-2000 (H37) | ЗАГОТОВКИ ИЗ ГОРЯЧЕКАТАНОЙ АРМАТУРНОЙ СТАЛИ ПЕРИОДИЧЕСКОГО ПРОФИЛЯ КЛАССА S400(A400) ДИАМЕТРОМ 8 ММ | Т 0.334 |  |  |  | 1704.52 569.31 | 97.50 32.57 | 1802.02 601.88
185 | С204-2711 (H37) | ГОРЯЧЕКАТАНАЯ АРМАТУРНАЯ СТАЛЬ ПЕРИОДИЧЕСКОГО ПРОФИЛЯ КЛАССА S500(AТ500С), ДИАМЕТРОМ 12 ММ | Т 0.921 |  |  |  | 1565.34 1441.68 | 89.54 82.47 | 1654.88 1524.15
186 | С204-200 (H37) | ЗАГОТОВКИ ИЗ ГОРЯЧЕКАТАНОЙ АРМАТУРНОЙ ГЛАДКОЙ СТАЛИ КЛАССА S240(A240) ДИАМЕТРОМ 8 ММ | Т 0.057 |  |  |  | 1763.57 100.52 | 100.88 5.75 | 1864.45 106.27
187 | С204-2714 (H37) | ЗАГОТОВКИ ИЗ ГОРЯЧЕКАТАНОЙ АРМАТУРНОЙ СТАЛИ ПЕРИОДИЧЕСКОГО ПРОФИЛЯ КЛАССА S500(AТ500С) ДИАМЕТРОМ 20-22 ММ | Т -0.002 |  |  |  | 1453.10 -2.91 | 83.12 -0.17 | 1536.22 -3.08
188 | С204-2716 (H37) | ЗАГОТОВКИ ИЗ ГОРЯЧЕКАТАНОЙ АРМАТУРНОЙ СТАЛИ ПЕРИОДИЧЕСКОГО ПРОФИЛЯ КЛАССА S500(AТ500С) ДИАМЕТРОМ 32-40 ММ | Т 1.501 |  |  |  | 1406.52 2111.19 | 80.45 120.76 | 1486.97 2231.95
189 | Е6-202-1 (H1) | АРМИРОВАНИЕ МОНОЛИТНЫХ ЖЕЛЕЗОБЕТОННЫХ БЕЗБАЛОЧНЫХ ПЕРЕКРЫТИЙ ТОЛЩИНОЙ 250 ММ НА ВЫСОТЕ ОТ ОПОРНОЙ ПОВЕРХНОСТИ ДО 4 М В ОПАЛУБКЕ ИМПОРТНОГО ПРОИЗВОДСТВА ИЛИ ТИПА "МОДОСТР" | Т 2.811 | 106.70 299.93 | 7.39 20.77 | 1.73 4.86 | 31.33 88.07 | 1.79 5.03 | 147.21 413.80 | 17.880 50.26
190 | С113-24К (H13) | ПЛАСТМАССОВЫЕ ФИКСАТОРЫ | ШТ 261.423 |  |  |  | 0.18 47.06 | 0.01 2.61 | 0.19 49.67
|  | ИТОГО ПРЯМЫЕ ЗАТРАТЫ |  | 300 | 21 | 5 | 4355 | 249 | 4925 | 50
|  | ОХР и ОПР с к = 1.14 | [6 empty] | 200
|  | ПЛАНОВАЯ ПРИБЫЛЬ с к = 1.1 | [6 empty] | 213
|  | ИТОГО ПО ПТМ | [6 empty] | 5338
|  | ЗАТРАТЫ ТРУДА РАБОЧИХ | [6 empty] | 50
|  | ЗАТРАТЫ ТРУДА МАШИНИСТОВ | [6 empty] | 1
| Ж2-60 | ИСКЛЮЧАЕТСЯ ИЗ ЛС№ 1-160: МОНОЛИТНОЕ ПЕРЕКРЫТИЕ МП1 В ОСЯХ 1/1, А-К (КЖ Л.30)
191 | С204-2000 (H37) | ЗАГОТОВКИ ИЗ ГОРЯЧЕКАТАНОЙ АРМАТУРНОЙ СТАЛИ ПЕРИОДИЧЕСКОГО ПРОФИЛЯ КЛАССА S400(A400) ДИАМЕТРОМ 8 ММ | Т 0.822 |  |  |  | 1704.52 1401.12 | 97.50 80.15 | 1802.02 1481.27
192 | С204-2711 (H37) | ГОРЯЧЕКАТАНАЯ АРМАТУРНАЯ СТАЛЬ ПЕРИОДИЧЕСКОГО ПРОФИЛЯ КЛАССА S500(AТ500С), ДИАМЕТРОМ 12 ММ | Т 1.056 |  |  |  | 1565.34 1653.00 | 89.54 94.55 | 1654.88 1747.55
193 | С204-200 (H37) | ЗАГОТОВКИ ИЗ ГОРЯЧЕКАТАНОЙ АРМАТУРНОЙ ГЛАДКОЙ СТАЛИ КЛАССА S240(A240) ДИАМЕТРОМ 8 ММ | Т 1.592 |  |  |  | 1763.57 2807.60 | 100.88 160.60 | 1864.45 2968.20
194 | С204-2714 (H37) | ЗАГОТОВКИ ИЗ ГОРЯЧЕКАТАНОЙ АРМАТУРНОЙ СТАЛИ ПЕРИОДИЧЕСКОГО ПРОФИЛЯ КЛАССА S500(AТ500С) ДИАМЕТРОМ 20-22 ММ | Т -0.002 |  |  |  | 1453.10 -2.91 | 83.12 -0.17 | 1536.22 -3.08
195 | С204-2716 (H37) | ЗАГОТОВКИ ИЗ ГОРЯЧЕКАТАНОЙ АРМАТУРНОЙ СТАЛИ ПЕРИОДИЧЕСКОГО ПРОФИЛЯ КЛАССА S500(AТ500С) ДИАМЕТРОМ 32-40 ММ | Т 1.501 |  |  |  | 1406.52 2111.19 | 80.45 120.76 | 1486.97 2231.95
196 | С204-2713 (H37) | ЗАГОТОВКИ ИЗ ГОРЯЧЕКАТАНОЙ АРМАТУРНОЙ СТАЛИ ПЕРИОДИЧЕСКОГО ПРОФИЛЯ КЛАССА S500(AТ500С) ДИАМЕТРОМ 16-18 ММ | Т 0.15 |  |  |  | 1455.04 218.26 | 83.23 12.48 | 1538.27 230.74
197 | ПРИМЕЧАНИЕ: | МОДОСТР МП1
198 | ПРИМЕЧАНИЕ: | МОНОЛИТНЫЕ УЧАСТКИ
199 | Е6-200-1 (H1) | МОНТАЖ ОПАЛУБКИ ИМПОРТНОГО ПРОИЗВОДСТВА ИЛИ ТИПА "МОДОСТР" НА ОСНОВЕ ТЕЛЕСКОПИЧЕСКИХ СТОЕК ДЛЯ УСТРОЙСТВА МОНОЛИТНЫХ ЖЕЛЕЗОБЕТОННЫХ БЕЗБАЛОЧНЫХ ПЕРЕКРЫТИЙ НА ВЫСОТЕ ОТ ОПОРНОЙ ПОВЕРХНОСТИ ДО 4 М | 100 М2 ПЕРЕКРЫТИЯ 0.3022 | 761.43 230.10 | 37.84 11.44 | 8.43 2.55 | 17.21 5.20 | 1.31 0.40 | 817.79 247.14 | 121.650 36.76
200 | С113-25К (H13) | СМАЗКА АНТИАДГЕЗИОННАЯ | Л 1.511 |  |  |  | 18.50 27.95 | 1.47 2.22 | 19.97 30.17
201 | Е6-201-1 (H1) | ДЕМОНТАЖ ОПАЛУБКИ ИМПОРТНОГО ПРОИЗВОДСТВА ИЛИ ТИПА "МОДОСТР" НА ОСНОВЕ ТЕЛЕСКОПИЧЕСКИХ СТОЕК ДЛЯ УСТРОЙСТВА МОНОЛИТНЫХ ЖЕЛЕЗОБЕТОННЫХ БЕЗБАЛОЧНЫХ ПЕРЕКРЫТИЙ НА ВЫСОТЕ ОТ ОПОРНОЙ ПОВЕРХНОСТИ ДО 4 М | 100 М2 ПЕРЕКРЫТИЯ 0.3022 | 447.16 135.13 | 18.69 5.65 | 4.31 1.30 |  |  | 465.85 140.78 | 71.440 21.59
202 | Е6-202-1 (H1) | АРМИРОВАНИЕ МОНОЛИТНЫХ ЖЕЛЕЗОБЕТОННЫХ БЕЗБАЛОЧНЫХ ПЕРЕКРЫТИЙ ТОЛЩИНОЙ 250 ММ НА ВЫСОТЕ ОТ ОПОРНОЙ ПОВЕРХНОСТИ ДО 4 М В ОПАЛУБКЕ ИМПОРТНОГО ПРОИЗВОДСТВА ИЛИ ТИПА "МОДОСТР" | Т 5.119 | 106.70 546.20 | 7.39 37.83 | 1.73 8.86 | 31.33 160.38 | 1.79 9.16 | 147.21 753.57 | 17.880 91.53
203 | С113-24К (H13) | ПЛАСТМАССОВЫЕ ФИКСАТОРЫ | ШТ 476.067 |  |  |  | 0.18 85.69 | 0.01 4.76 | 0.19 90.45
204 | Е6-203-1 (H1) | БЕТОНИРОВАНИЕ МОНОЛИТНЫХ ЖЕЛЕЗОБЕТОННЫХ БЕЗБАЛОЧНЫХ ПЕРЕКРЫТИЙ ТОЛЩИНОЙ 250 ММ НА ВЫСОТЕ ОТ ОПОРНОЙ ПОВЕРХНОСТИ ДО 4 М В ОПАЛУБКЕ ИМПОРТНОГО ПРОИЗВОДСТВА ИЛИ ТИПА "МОДОСТР" ПРИ ПОДАЧЕ БЕТОННОЙ СМЕСИ В БАДЬЯХ | 100 М3 0.3315 | 568.77 188.55 | 1613.96 535.03 | 362.21 120.07 | 10427.38 3456.68 | 811.94 269.16 | 13422.05 4449.42 | 90.870 30.12
205 | ЕТ1-МОД (H1) | АМОРТИЗАЦИОННЫЕ ОТЧИСЛЕНИЯ ОПАЛУБКИ | М2 30.22 |  |  |  | 5.00 151.10 |  | 5.00 151.10
206 | Е7-20-3 (H1) | УСТАНОВКА МОНТАЖНЫХ ИЗДЕЛИЙ МАССОЙ ДО 20 КГ | Т 0.21101 | 328.47 69.31 | 79.95 16.87 | 14.39 3.04 | 112.22 23.68 | 8.91 1.88 | 529.55 111.74 | 44.180 9.32
207 | С204-6400 (H37) | ДЕТАЛИ ЗАКЛАДНЫЕ, ИЗГОТОВЛЕННЫЕ С ПРИМЕНЕНИЕМ СВАРКИ, ГНУТЬЯ, СВЕРЛЕНИЯ (ПРОБИВКИ) ОТВЕРСТИЙ (ПРИ НАЛИЧИИ ОДНОЙ ИЗ ЭТИХ ОПЕРАЦИЙ ИЛИ ВСЕГО ПЕРЕЧНЯ В ЛЮБЫХ СОЧЕТАНИЯХ), ПОСТАВЛЯЕМЫЕ ОТДЕЛЬНО | Т 0.21101 |  |  |  | 4032.66 850.93 | 230.67 48.67 | 4263.33 899.60
208 | Е7-45-9 (H1) Ж100 | УСТАНОВКА ПАНЕЛЕЙ ПОКРЫТИЙ РЕБРИСТЫХ ПЛОЩАДЬЮ ДО 15 М2 | 100ШТ -0.03 | 1194.55 -35.84 | 1347.45 -40.42 | 330.60 -9.92 | 81.85 -2.46 | 6.42 -0.19 | 2630.27 -78.91 | 179.690 -5.39
209 | Е7-45-8 (H1) Ж100 | УСТАНОВКА ПАНЕЛЕЙ ПОКРЫТИЙ РЕБРИСТЫХ ПЛОЩАДЬЮ ДО 10 М2 | 100ШТ -0.02 | 995.29 -19.91 | 1129.13 -22.58 | 270.41 -5.41 | 54.95 -1.10 | 4.32 -0.09 | 2183.69 -43.68 | 147.560 -2.95
210 | 584111-Е344 (H16) | ПЛИТА ПОКРЫТИЯ РЕБРИСТАЯ 3ПГ12-4AIIIВ-Н СЕРИЯ 1.465.1-16 ВЫП.0 | ШТ -3 |  |  |  | 600.97 -1802.91 | 54.21 -162.63 | 655.18 -1965.54
211 | 584211-1821 (H16) | ПЛИТА ПЕРЕКРЫТИЯ РЕБРИСТАЯ 1П3-2АТVТ СЕРИЯ 1.442.1-1/87 ВЫП.1 | ШТ -2 |  |  |  | 342.52 -685.04 | 30.90 -61.80 | 373.42 -746.84
|  | ИТОГО ПРЯМЫЕ ЗАТРАТЫ |  | 1114 | 544 | 120 | 10458 | 580 | 12696 | 181
|  | ОХР и ОПР с к = 1.14 | [6 empty] | 809
|  | ПЛАНОВАЯ ПРИБЫЛЬ с к = 1.1 | [6 empty] | 862
|  | ИТОГО ПО ПТМ | [6 empty] | 14367
|  | ЗАТРАТЫ ТРУДА РАБОЧИХ | [6 empty] | 181
|  | ЗАТРАТЫ ТРУДА МАШИНИСТОВ | [6 empty] | 14
| Ж2-60 | ИСКЛЮЧАЕТСЯ ИЗ ЛС№ 1-170: МОНОЛИТНОЕ ПЕРЕКРЫТИЕ МП1 В ОСЯХ 1/1, А-К (КЖ Л.30)
212 | С204-2000 (H37) | ЗАГОТОВКИ ИЗ ГОРЯЧЕКАТАНОЙ АРМАТУРНОЙ СТАЛИ ПЕРИОДИЧЕСКОГО ПРОФИЛЯ КЛАССА S400(A400) ДИАМЕТРОМ 8 ММ | Т -0.6667 |  |  |  | 1704.52 -1136.40 | 97.50 -65.00 | 1802.02 -1201.40
213 | С204-2711 (H37) | ГОРЯЧЕКАТАНАЯ АРМАТУРНАЯ СТАЛЬ ПЕРИОДИЧЕСКОГО ПРОФИЛЯ КЛАССА S500(AТ500С), ДИАМЕТРОМ 12 ММ | Т -2.1055 |  |  |  | 1565.34 -3295.82 | 89.54 -188.53 | 1654.88 -3484.35
214 | С204-200 (H37) | ЗАГОТОВКИ ИЗ ГОРЯЧЕКАТАНОЙ АРМАТУРНОЙ ГЛАДКОЙ СТАЛИ КЛАССА S240(A240) ДИАМЕТРОМ 8 ММ | Т -1.612 |  |  |  | 1763.57 -2842.87 | 100.88 -162.62 | 1864.45 -3005.49
215 | С204-2714 (H37) | ЗАГОТОВКИ ИЗ ГОРЯЧЕКАТАНОЙ АРМАТУРНОЙ СТАЛИ ПЕРИОДИЧЕСКОГО ПРОФИЛЯ КЛАССА S500(AТ500С) ДИАМЕТРОМ 20-22 ММ | Т 0.002 |  |  |  | 1453.10 2.91 | 83.12 0.17 | 1536.22 3.08
216 | С204-2716 (H37) | ЗАГОТОВКИ ИЗ ГОРЯЧЕКАТАНОЙ АРМАТУРНОЙ СТАЛИ ПЕРИОДИЧЕСКОГО ПРОФИЛЯ КЛАССА S500(AТ500С) ДИАМЕТРОМ 32-40 ММ | Т -1.501 |  |  |  | 1406.52 -2111.19 | 80.45 -120.76 | 1486.97 -2231.95
217 | С204-2713 (H37) | ЗАГОТОВКИ ИЗ ГОРЯЧЕКАТАНОЙ АРМАТУРНОЙ СТАЛИ ПЕРИОДИЧЕСКОГО ПРОФИЛЯ КЛАССА S500(AТ500С) ДИАМЕТРОМ 16-18 ММ | Т -0.15 |  |  |  | 1455.04 -218.26 | 83.23 -12.48 | 1538.27 -230.74
218 | Е6-200-1 (H1) | МОНТАЖ ОПАЛУБКИ ИМПОРТНОГО ПРОИЗВОДСТВА ИЛИ ТИПА "МОДОСТР" НА ОСНОВЕ ТЕЛЕСКОПИЧЕСКИХ СТОЕК ДЛЯ УСТРОЙСТВА МОНОЛИТНЫХ ЖЕЛЕЗОБЕТОННЫХ БЕЗБАЛОЧНЫХ ПЕРЕКРЫТИЙ НА ВЫСОТЕ ОТ ОПОРНОЙ ПОВЕРХНОСТИ ДО 4 М | 100 М2 ПЕРЕКРЫТИЯ -0.3022 | 761.43 -230.10 | 37.84 -11.44 | 8.43 -2.55 | 17.21 -5.20 | 1.31 -0.40 | 817.79 -247.14 | 121.650 -36.76
219 | С113-25К (H13) | СМАЗКА АНТИАДГЕЗИОННАЯ | Л -1.511 |  |  |  | 18.50 -27.95 | 1.47 -2.22 | 19.97 -30.17
220 | Е6-201-1 (H1) | ДЕМОНТАЖ ОПАЛУБКИ ИМПОРТНОГО ПРОИЗВОДСТВА ИЛИ ТИПА "МОДОСТР" НА ОСНОВЕ ТЕЛЕСКОПИЧЕСКИХ СТОЕК ДЛЯ УСТРОЙСТВА МОНОЛИТНЫХ ЖЕЛЕЗОБЕТОННЫХ БЕЗБАЛОЧНЫХ ПЕРЕКРЫТИЙ НА ВЫСОТЕ ОТ ОПОРНОЙ ПОВЕРХНОСТИ ДО 4 М | 100 М2 ПЕРЕКРЫТИЯ -0.3022 | 447.16 -135.13 | 18.69 -5.65 | 4.31 -1.30 |  |  | 465.85 -140.78 | 71.440 -21.59
221 | ЕТ1-МОД (H1) | АМОРТИЗАЦИОННЫЕ ОТЧИСЛЕНИЯ ОПАЛУБКИ | М2 -30.22 |  |  |  | 5.00 -151.10 |  | 5.00 -151.10
222 | Е7-20-3 (H1) | УСТАНОВКА МОНТАЖНЫХ ИЗДЕЛИЙ МАССОЙ ДО 20 КГ | Т -0.21101 | 328.47 -69.31 | 79.95 -16.87 | 14.39 -3.04 | 112.22 -23.68 | 8.91 -1.88 | 529.55 -111.74 | 44.180 -9.32
223 | С204-6400 (H37) | ДЕТАЛИ ЗАКЛАДНЫЕ, ИЗГОТОВЛЕННЫЕ С ПРИМЕНЕНИЕМ СВАРКИ, ГНУТЬЯ, СВЕРЛЕНИЯ (ПРОБИВКИ) ОТВЕРСТИЙ (ПРИ НАЛИЧИИ ОДНОЙ ИЗ ЭТИХ ОПЕРАЦИЙ ИЛИ ВСЕГО ПЕРЕЧНЯ В ЛЮБЫХ СОЧЕТАНИЯХ), ПОСТАВЛЯЕМЫЕ ОТДЕЛЬНО | Т -0.21101 |  |  |  | 4032.66 -850.93 | 230.67 -48.67 | 4263.33 -899.60
224 | Е7-45-9 (H1) Ж100 | УСТАНОВКА ПАНЕЛЕЙ ПОКРЫТИЙ РЕБРИСТЫХ ПЛОЩАДЬЮ ДО 15 М2 | 100ШТ 0.03 | 1194.55 35.84 | 1347.45 40.42 | 330.60 9.92 | 81.85 2.46 | 6.42 0.19 | 2630.27 78.91 | 179.690 5.39
225 | Е7-45-8 (H1) Ж100 | УСТАНОВКА ПАНЕЛЕЙ ПОКРЫТИЙ РЕБРИСТЫХ ПЛОЩАДЬЮ ДО 10 М2 | 100ШТ 0.02 | 995.29 19.91 | 1129.13 22.58 | 270.41 5.41 | 54.95 1.10 | 4.32 0.09 | 2183.69 43.68 | 147.560 2.95
226 | 584111-Е344 (H16) | ПЛИТА ПОКРЫТИЯ РЕБРИСТАЯ 3ПГ12-4AIIIВ-Н СЕРИЯ 1.465.1-16 ВЫП.0 | ШТ 3 |  |  |  | 600.97 1802.91 | 54.21 162.63 | 655.18 1965.54
227 | 584211-1821 (H16) | ПЛИТА ПЕРЕКРЫТИЯ РЕБРИСТАЯ 1П3-2АТVТ СЕРИЯ 1.442.1-1/87 ВЫП.1 | ШТ 2 |  |  |  | 342.52 685.04 | 30.90 61.80 | 373.42 746.84
|  | ИТОГО ПРЯМЫЕ ЗАТРАТЫ |  | -379 | 29 | 8 | -8169 | -378 | -8897 | -59
|  | ОХР и ОПР с к = 1.14 | [6 empty] | -243
|  | ПЛАНОВАЯ ПРИБЫЛЬ с к = 1.1 | [6 empty] | -259
|  | ИТОГО ПО ПТМ | [6 empty] | -9399
|  | ЗАТРАТЫ ТРУДА РАБОЧИХ | [6 empty] | -59
|  | ЗАТРАТЫ ТРУДА МАШИНИСТОВ | [6 empty] | 1
|  | ВСЕГО | [6 empty] | -322663
|  | ОБЩЕСТРОИТЕЛЬНЫЕ РАБОТЫ | [6 empty] | -216431
в т.ч.
|  | ЗАРАБОТНАЯ ПЛАТА | [6 empty] | -27147
|  | ЭКСПЛУАТАЦИЯ МАШИН | [6 empty] | -19171
|  | в т.ч. З/ПЛАТА | [6 empty] | -4312
|  | МАТЕРИАЛЫ | [6 empty] | -118357
|  | ТРАНСПОРТ | [6 empty] | -9154
|  | ОХР и ОПР 1.14*57.48% | [6 empty] | -20614
|  | ПЛАНОВАЯ ПРИБЫЛЬ 1.1*63.54% | [6 empty] | -21988
|  | КОНСТРУКЦИИ МЕСТНЫЕ | [6 empty] | 0
в т.ч.
|  | МАТЕРИАЛЫ ДЛЯ СТРОИТЕЛЬНЫХ РАБОТ | [6 empty] | -11823
в т.ч.
|  | МАТЕРИАЛЫ | [6 empty] | -11005
|  | ТРАНСПОРТ | [6 empty] | -818
|  | МЕТАЛЛИЧЕСКИЕ КОНСТРУКЦИИ | [6 empty] | -89848
в т.ч.
|  | МАТЕРИАЛЫ | [6 empty] | -84987
|  | ТРАНСПОРТ | [6 empty] | -4861
|  | ТЕПЛОИЗОЛЯЦИОННЫЕ РАБОТЫ | [6 empty] | 329
в т.ч.
|  | МАТЕРИАЛЫ | [6 empty] | 312
|  | ТРАНСПОРТ | [6 empty] | 17
|  | ПРОЧИЕ | [6 empty] | -4888
в т.ч.
|  | МАТЕРИАЛЫ | [6 empty] | -4888
|  | ЗАТРАТЫ ТРУДА РАБОЧИХ | [6 empty] | -4453
|  | СРЕДНИЙ РАЗРЯД РАБОЧИХ | [6 empty] | 3.5
|  | ЗАТРАТЫ ТРУДА МАШИНИСТОВ | [6 empty] | -481
|  | В С Е Г О | [6 empty] | -322663
в т.ч.
|  | ЗАРАБОТНАЯ ПЛАТА | [6 empty] | -27147
|  | ЭКСПЛУАТАЦИЯ МАШИН | [6 empty] | -19172
|  | в т.ч. З/ПЛАТА | [6 empty] | -4312
|  | МАТЕРИАЛЫ | [6 empty] | -214038
|  | ТРАНСПОРТ | [6 empty] | -14817
|  | ОХР и ОПР | [6 empty] | -20614
|  | ПЛАНОВАЯ ПРИБЫЛЬ | [6 empty] | -21987
|  | ПРОЧИЕ | [6 empty] | -4888
| Составил |  |  |  |  | Т.А.Петровская
|  | (должность служащего) |  | (подпись) |  | (инициалы, фамилия)
Проверил
|  | (должность служащего) |  | (подпись) |  | (инициалы, фамилия)

## ВО1-1104
СТРОИТЕЛЬСТВО СПОРТИВНОГО КОМПЛЕКСА С ТИРОМ ДЛЯ ОБЕСПЕЧЕНИЯ УЧЕБНО-ТРЕНИРОВОЧНОГО ПРОЦЕССА ПОЛКА МИЛИЦИИ СПЕЦИАЛЬНОГО НАЗНАЧЕНИЯ ГУВД МИНГОРИСПОЛКОМА (ПЕРВЫЙ ПУСКОВОЙ КОМПЛЕКС)
НАИМЕНОВАНИЕ ОБЪЕКТА |  | СТРОИТЕЛЬСТВО СПОРТИВНОГО КОМПЛЕКСА С ТИРОМ ДЛЯ ОБЕСПЕЧЕНИЯ УЧЕБНО-ТРЕНИРОВОЧНОГО ПРОЦЕССА ПОЛКА МИЛИЦИИ СПЕЦИАЛЬНОГО НАЗНАЧЕНИЯ ГУВД МИНГОРИСПОЛКОМА (ПЕРВЫЙ ПУСКОВОЙ КОМПЛЕКС) | [7 empty] | на 01 августа 2020 | г.
КОД ОБЪЕКТА |  | 51/19-С-КОРР2 | [7 empty] | ОБЩЕСТРОИТЕЛЬНЫЕ РАБОТЫ КЖ (ДОП К СМЕТЕ№№ 1-104,1-109,1-119,1-125,1-128,1-133,1-136,1-145,1-150,1-153,1-159,1-160,1-170 №1-170, ПИСЬМО ЗАКАЗЧИКА )
НАИМЕНОВАНИЕ ЗДАНИЯ, СООРУЖЕНИЯ |  | СПОРТИВНЫЙ КОМПЛЕКС (КОРРЕКТИРОВКА 2) | [7 empty] | СПОРТИВНЫЙ КОМПЛЕКС (КОРРЕКТИРОВКА 2)
ШИФР ЗДАНИЯ, СООРУЖЕНИЯ |  | 38
КОМПЛЕКТ ЧЕРТЕЖЕЙ |  | 51-19-1-КЖ ПИСЬМО ЗАКАЗЧИКА №57/17/2/189
ВЕДОМОСТЬ ОБЪЕМОВ И СТОИМОСТИ РАБОТ №: | [5 empty] | 1-1104
(нормы 2017г.)
ОБЩЕСТРОИТЕЛЬНЫЕ РАБОТЫ КЖ (ДОП К СМЕТЕ№№ 1-104,1-109,1-119,1-125,1-128,1-133,1-136,1-145,1-150,1-153,1-159,1-160,1-170 №1-170, ПИСЬМО ЗАКАЗЧИКА )
Составлена в ценах |  | на 01 августа 2020 г.
№ПТМ | Наименование раздела | Количество | Зарплата, руб. | Эксплуатация машин | Материалы | Оборудование, мебель, инвентарь | ОХР и ОПР | Прочие | Всего
|  | Единица измерения | Трудоемкость, чел/час | в т.ч. Зарплата | транспорт | транспорт | Плановые
1 | 2 | 3 | 4 | 5 | 6 | 7 | 8 | 9 | 10
2-60 | ДОБАВЛЯЕТСЯ: МОНОЛИТНОЕ ПЕРЕКРЫТИЕ МП1 В ОСЯХ 1/1, А-К (КЖ Л.30) | 60.00 М3 | 11713 1809 | 11871 2626 | 280500 18431 |  | 9401 9989 |  | 341905
2-60 | ИСКЛЮЧАЕТСЯ ИЗ ЛС№ 1-104: МОНОЛИТНОЕ ПЕРЕКРЫТИЕ МП1 В ОСЯХ 1/1, А-К (КЖ Л.30) | -65.00 М3 | -16814 -2728 | -10347 -2346 | -193999 -13439 |  | -12555 -13392 | -2444 | -262990
2-60 | ИСКЛЮЧАЕТСЯ ИЗ ЛС№ 1-109: МОНОЛИТНОЕ ПЕРЕКРЫТИЕ МП1 В ОСЯХ 1/1, А-К (КЖ Л.30) | -2444.00 РУБ | [5 empty] | -2444 | -2444
2-60 | ИСКЛЮЧАЕТСЯ ИЗ ЛС№ 1-119: МОНОЛИТНОЕ ПЕРЕКРЫТИЕ МП1 В ОСЯХ 1/1, А-К (КЖ Л.30) | 0.0000 М3 | -300 -50 | -21 -5 | -4355 -249 |  | -200 -213 |  | -5338
2-60 | ИСКЛЮЧАЕТСЯ ИЗ ЛС№ 1-125: МОНОЛИТНОЕ ПЕРЕКРЫТИЕ МП1 В ОСЯХ 1/1, А-К (КЖ Л.30) | 5.00 М3 | -1114 -181 | -544 -120 | -10458 -580 |  | -809 -862 |  | -14367
2-60 | ИСКЛЮЧАЕТСЯ ИЗ ЛС№ 1-128: МОНОЛИТНОЕ ПЕРЕКРЫТИЕ МП1 В ОСЯХ 1/1, А-К (КЖ Л.30) | -6553.00 РУБ | -923 -132 | -177 -37 | -3950 -232 |  | -634 -637 |  | -6553
2-60 | ИСКЛЮЧАЕТСЯ ИЗ ЛС№ 1-131: МОНОЛИТНОЕ ПЕРЕКРЫТИЕ МП1 В ОСЯХ 1/1, А-К (КЖ Л.30) | 0.0000 М3 |  |  | -118185 -6760 |  |  |  | -124945
020382 | ИСКЛЮЧАЕТСЯ ИЗ ЛС№ 1-133: ЗДАНИЕ - СТРОИТЕЛЬНАЯ ЧАСТЬ. | -89229.00 РУБ. |  |  | -84229 -5000 |  |  |  | -89229
2-60 | ИСКЛЮЧАЕТСЯ ИЗ ЛС№ 1-136: МОНОЛИТНОЕ ПЕРЕКРЫТИЕ МП1 В ОСЯХ 1/1, А-К (КЖ Л.30) (СМ.1-104, ИСКЛЮЧЕНИЕ) | -536.15 М3 | -9970 -1647 | -9133 -2054 | -59668 -4567 |  | -7879 -8404 |  | -99621
2-60 | ИСКЛЮЧАЕТСЯ ИЗ ЛС№ 1-136: МОНОЛИТНОЕ ПЕРЕКРЫТИЕ МП1 В ОСЯХ 1/1, А-К (КЖ Л.30) (СМ.1-119. ИСКЛЮЧЕНИЕ) | -6061.00 РУБ. | -300 -50 | -21 -5 | -5039 -288 |  | -200 -213 |  | -6061
2-60 | ИСКЛЮЧАЕТСЯ ИЗ ЛС№ 1-136: МОНОЛИТНОЕ ПЕРЕКРЫТИЕ МП1 В ОСЯХ 1/1, А-К (КЖ Л.30) (СМ.1-125, ИСКЛЮЧЕНИЕ) | -33.15 М3 | -735 -122 | -573 -129 | -3754 -286 |  | -566 -604 |  | -6518
2-60 | ИСКЛЮЧАЕТСЯ ИЗ ЛС№ 1-136: МОНОЛИТНОЕ ПЕРЕКРЫТИЕ МП1 В ОСЯХ 1/1, А-К (КЖ Л.30) (СМ.1-128. ИСКЛЮЧЕНИЕ) | -339.00 РУБ. | -112 -19 | -8 -2 | -61 -3 |  | -75 -80 |  | -339
2-60 | ИСКЛЮЧАЕТСЯ ИЗ ЛС№ 1-136: МОНОЛИТНОЕ ПЕРЕКРЫТИЕ МП1 В ОСЯХ 1/1, А-К (КЖ Л.30) | -569.30 М3 | -14427 -2275 | -19941 -4477 | -62148 -4776 |  | -12387 -13213 |  | -126892
2-60 | ИСКЛЮЧАЕТСЯ ИЗ ЛС№ 1-145: МОНОЛИТНОЕ ПЕРЕКРЫТИЕ МП1 В ОСЯХ 1/1, А-К (КЖ Л.30) | 569.30 М3 | 14427 2275 | 19941 4477 | 62148 4776 |  | 12387 13213 |  | 126892
2-60 | ИСКЛЮЧАЕТСЯ ИЗ ЛС№ 1-145: МОНОЛИТНОЕ ПЕРЕКРЫТИЕ МП1 В ОСЯХ 1/1, А-К (КЖ Л.30) | 0.0000 М3 | -9627 -1505 | -10813 -2373 | -64399 -4978 |  | -7863 -8387 |  | -106067
020382 | ИСКЛЮЧАЕТСЯ ИЗ ЛС№ 1-150: МОНОЛИТНОЕ ПЕРЕКРЫТИЕ МП1 В ОСЯХ 1/1, А-К (КЖ Л.30) | 124945.00 РУБ. |  |  | 118185 6760 |  |  |  | 124945
020382 | ИСКЛЮЧАЕТСЯ ИЗ ЛС№ 1-150: МОНОЛИТНОЕ ПЕРЕКРЫТИЕ МП1 В ОСЯХ 1/1, А-К (КЖ Л.30) | -75557.00 РУБ. |  |  | -71469 -4088 |  |  |  | -75557
020382 | ИСКЛЮЧАЕТСЯ ИЗ ЛС№ 1-153: МОНОЛИТНОЕ ПЕРЕКРЫТИЕ МП1 В ОСЯХ 1/1, А-К (КЖ Л.30) | 210.00 РУБ. |  |  | 199 11 |  |  |  | 210
020382 | ИСКЛЮЧАЕТСЯ ИЗ ЛС№ 1-159: МОНОЛИТНОЕ ПЕРЕКРЫТИЕ МП1 В ОСЯХ 1/1, А-К (КЖ Л.30) | 5338.00 РУБ. | 300 50 | 21 5 | 4355 249 |  | 200 213 |  | 5338
2-60 | ИСКЛЮЧАЕТСЯ ИЗ ЛС№ 1-160: МОНОЛИТНОЕ ПЕРЕКРЫТИЕ МП1 В ОСЯХ 1/1, А-К (КЖ Л.30) | -5.00 М3 | 1114 181 | 544 120 | 10458 580 |  | 809 862 |  | 14367
2-60 | ИСКЛЮЧАЕТСЯ ИЗ ЛС№ 1-170: МОНОЛИТНОЕ ПЕРЕКРЫТИЕ МП1 В ОСЯХ 1/1, А-К (КЖ Л.30) | 5.00 М3 | -379 -59 | 29 8 | -8169 -378 |  | -243 -259 |  | -9399
| ИТОГО |  | -27147 -4453 | -19172 -4312 | -214038 -14817 |  | -20614 -21987 | -4888 | -322663
| Составил | [5 empty] | Т.А.Петровская
|  | (должность служащего) |  |  | (подпись) |  | (инициалы, фамилия)
Проверил
|  | (должность служащего) |  |  | (подпись) |  | (инициалы, фамилия)

## ВР1-1104
СТРОИТЕЛЬСТВО СПОРТИВНОГО КОМПЛЕКСА С ТИРОМ ДЛЯ ОБЕСПЕЧЕНИЯ УЧЕБНО-ТРЕНИРОВОЧНОГО ПРОЦЕССА ПОЛКА МИЛИЦИИ СПЕЦИАЛЬНОГО НАЗНАЧЕНИЯ ГУВД МИНГОРИСПОЛКОМА (ПЕРВЫЙ ПУСКОВОЙ КОМПЛЕКС)
НАИМЕНОВАНИЕ ОБЪЕКТА |  | СТРОИТЕЛЬСТВО СПОРТИВНОГО КОМПЛЕКСА С ТИРОМ ДЛЯ ОБЕСПЕЧЕНИЯ УЧЕБНО-ТРЕНИРОВОЧНОГО ПРОЦЕССА ПОЛКА МИЛИЦИИ СПЕЦИАЛЬНОГО НАЗНАЧЕНИЯ ГУВД МИНГОРИСПОЛКОМА (ПЕРВЫЙ ПУСКОВОЙ КОМПЛЕКС) |  |  |  |  | на 01 августа 2020 | г.
КОД ОБЪЕКТА |  | 51/19-С-КОРР2 |  |  |  |  | ОБЩЕСТРОИТЕЛЬНЫЕ РАБОТЫ КЖ (ДОП К СМЕТЕ№№ 1-104,1-109,1-119,1-125,1-128,1-133,1-136,1-145,1-150,1-153,1-159,1-160,1-170 №1-170, ПИСЬМО ЗАКАЗЧИКА )
НАИМЕНОВАНИЕ ЗДАНИЯ, СООРУЖЕНИЯ |  | СПОРТИВНЫЙ КОМПЛЕКС (КОРРЕКТИРОВКА 2) |  |  |  |  | СПОРТИВНЫЙ КОМПЛЕКС (КОРРЕКТИРОВКА 2)
ШИФР ЗДАНИЯ, СООРУЖЕНИЯ |  | 38
КОМПЛЕКТ ЧЕРТЕЖЕЙ |  | 51-19-1-КЖ ПИСЬМО ЗАКАЗЧИКА №57/17/2/189
ВЕДОМОСТЬ РЕСУРСОВ №: |  |  | 1-1104
(нормы 2017г.)
ОБЩЕСТРОИТЕЛЬНЫЕ РАБОТЫ КЖ (ДОП К СМЕТЕ№№ 1-104,1-109,1-119,1-125,1-128,1-133,1-136,1-145,1-150,1-153,1-159,1-160,1-170 №1-170, ПИСЬМО ЗАКАЗЧИКА )
Составлена в ценах |  | на 01 августа 2020 г.
№ п/п | Обоснование | Наименование ресурса | Единица измерения | Количество | Стоимость , руб.
[5 empty] | единицы | общая
1 | 2 | 3 | 4 | 5 | 6 | 7
1 | 1-1 | ТРУДОЗАТРАТЫ РАБОЧИХ | ЧЕЛ/ЧАС | -4456
2 | 1-3 | ТРУДОЗАТРАТЫ МАШИНИСТОВ | ЧЕЛ/ЧАС | -480
МАШИНЫ И МЕХАНИЗМЫ
3 | М020120 | КРАНЫ БАШЕННЫЕ 16-50 Т | МАШ.-Ч | -478.9247996 | 38.94 | -18649.33
4 | М021141 | КРАНЫ НА АВТОМОБИЛЬНОМ ХОДУ 10 Т | МАШ.-Ч | 0 | 27.31 | 0.00
5 | М040502 | УСТАНОВКИ ДЛЯ СВАРКИ РУЧНОЙ ДУГОВОЙ (ПОСТОЯННОГО ТОКА) | МАШ.-Ч | -1.0156965 | 2.53 | -2.57
6 | М110101 | БАДЬИ ЕМКОСТЬЮ 2 М3 | МАШ.-Ч | -538.464695 | 0.23 | -123.85
7 | М111100 | ВИБРАТОР ГЛУБИННЫЙ | МАШ.-Ч | -381.38025 | 0.88 | -335.61
8 | М330250 | ПИСТОЛЕТ МОНТАЖНЫЙ | МАШ.-Ч | -1.319814 | 0.70 | -0.92
9 | М330302 | МАШИНЫ ШЛИФОВАЛЬНЫЕ УГЛОВЫЕ | МАШ.-Ч | -37.8313114 | 0.62 | -23.46
10 | М331531 | ПИЛА ДИСКОВАЯ ЭЛЕКТРИЧЕСКАЯ | МАШ.-Ч | -15.495594 | 0.33 | -5.11
11 | М331617 | СРЕДСТВА МАЛОЙ МЕХАНИЗАЦИИ | МАШ.-Ч | -2.7949886 | 10.29 | -28.76
|  | ИТОГО МАШИНЫ И МЕХАНИЗМЫ |  |  |  | -19170
МАТЕРИАЛЫ,ИЗДЕЛИЯ,КОНСТРУКЦИИ
12 | 4/2-1-4-1-1-60/44 584111-Е344 | ПЛИТА ПОКРЫТИЯ РЕБРИСТАЯ 3ПГ12-4AIIIВ-Н СЕРИЯ 1.465.1-16 ВЫП.0 | ШТ | 0 | 600.97 | 0.00
13 | 4/2-1-4-2-1-30/65 584211-1821 | ПЛИТА ПЕРЕКРЫТИЯ РЕБРИСТАЯ 1П3-2АТVТ СЕРИЯ 1.442.1-1/87 ВЫП.1 | ШТ | 0 | 342.52 | 0.00
14 | ЕТ1-МОД | АМОРТИЗАЦИОННЫЕ ОТЧИСЛЕНИЯ ОПАЛУБКИ | М2 | 0 | 5.00 | 0.00
15 | 1/10-240-10-10/130 С101-10110 | БОЛТЫ СТРОИТЕЛЬНЫЕ С ГАЙКАМИ И ШАЙБАМИ | Т | 0 | 3162.13 | 0.00
16 | 1/10-260-1-1/2 С101-114900 | СТАЛЬ АРМАТУРНАЯ ГОРЯЧЕКАТАНАЯ ГЛАДКАЯ ДЛЯ ЖЕЛЕЗОБЕТОННЫХ КОНСТРУКЦИЙ, КЛАССА S240 (А240), ДИАМЕТРОМ 8 ММ | Т | 0.97659884 | 1356.59 | 1324.84
17 | 1/10-260-1-1/2 С101-114900КР | СТАЛЬ АРМАТУРНАЯ ГОРЯЧЕКАТАНАЯ ГЛАДКАЯ ДЛЯ ЖЕЛЕЗОБЕТОННЫХ КОНСТРУКЦИЙ, КЛАССА S240 (А240), ДИАМЕТРОМ 8 ММ | Т | -2.49668 | 2183.47 | -5451.43
18 | 1/10-260-1-10/4 С101-117300 | СТАЛЬ АРМАТУРНАЯ ГОРЯЧЕКАТАНАЯ ПЕРИОДИЧЕСКОГО ПРОФИЛЯ ДЛЯ ЖЕЛЕЗОБЕТОННЫХ КОНСТРУКЦИЙ, КЛАССА А400, ДИАМЕТРОМ 12 ММ | Т | 0.1146 | 1204.11 | 137.99
19 | 1/10-260-1-10/4 С101-117300КР | СТАЛЬ АРМАТУРНАЯ ГОРЯЧЕКАТАНАЯ ПЕРИОДИЧЕСКОГО ПРОФИЛЯ ДЛЯ ЖЕЛЕЗОБЕТОННЫХ КОНСТРУКЦИЙ, КЛАССА А400, ДИАМЕТРОМ 12 ММ | Т | -0.1146 | 1841.49 | -211.03
20 | 1/10-240-30-30/306 С101-13700-8 | ДЮБЕЛЬ-ГВОЗДЬ ДЛЯ МОНТАЖНОГО ПИСТОЛЕТА 4.5Х60 ММ | КГ | -1.613106 | 9.26 | -14.94
21 | 1/10-140-40/95 С101-151300 | ЭЛЕКТРОДЫ ТИПА Э42 ДИАМЕТРОМ 4 ММ | Т | -0.00632857 | 4568.76 | -28.91
22 | 1/10-140-40/190 С101-152900 | ЭЛЕКТРОДЫ ДИАМЕТРОМ 6 ММ Э42 | Т | 0 | 3282.67 | 0.00
23 | 1/10-140-40/195 С101-153000 | ЭЛЕКТРОДЫ ТИПА Э42А ДИАМЕТРОМ 6 ММ | Т | 0 | 2805.51 | 0.00
24 | 1/10-170-50/5 С101-159900-1 | ПАТРОН СТРОИТЕЛЬНЫЙ Д-4 | ШТ | -128.168604 | 0.15 | -19.23
25 | 1/10-240-25-35/30 С101-17301 | ГВОЗДИ СТРОИТЕЛЬНЫЕ С КОНИЧЕСКОЙ ГОЛОВКОЙ 3Х70 ММ | Т | -0.00747895 | 1876.47 | -14.03
26 | 1/10-240-25-45/110 С101-18700 | ГВОЗДИ ТАРНЫЕ КРУГЛЫЕ 2Х40 ММ | Т | -0.00659907 | 1820.00 | -12.01
27 | 1/10-170-30/15 С101-48603 | КРУГ ОТРЕЗНОЙ 230Х2Х22 ДЛЯ РЕЗКИ МЕТАЛЛА | ШТ | -9.7824601 | 1.40 | -13.70
28 | 1/10-170-30/16 С101-48604 | КРУГ ОТРЕЗНОЙ 125Х1,6Х22 ДЛЯ РЕЗКИ МЕТАЛЛА | ШТ | -0.0260435 | 0.48 | -0.01
29 | 1/10-160-5/680 С101-51509-16 | ЛЕНТА КЛЕЙКАЯ (СКОТЧ) ПРОЗРАЧНЫЙ | КГ | -1.808634 | 11.74 | -21.23
30 | 1/10-260-210-2/25 С101-81600 | ПРОВОЛОКА СТАЛЬНАЯ НИЗКОУГЛЕРОДИСТАЯ ОБЩЕГО НАЗНАЧЕНИЯ ТЕРМИЧЕСКИ ОБРАБОТАННАЯ, БЕЗ ПОКРЫТИЯ (СВЕТЛАЯ И ЧЕРНАЯ), ДИАМЕТРОМ 1,1 ММ | Т | 0 | 1938.72 | 0.00
31 | 1/10-260-210-2/29 С101-81700-1 | ПРОВОЛОКА СТАЛЬНАЯ НИЗКОУГЛЕРОДИСТАЯ ОБЩЕГО НАЗНАЧЕНИЯ ТЕРМИЧЕСКИ ОБРАБОТАННАЯ, БЕЗ ПОКРЫТИЯ (СВЕТЛАЯ И ЧЕРНАЯ), ДИАМЕТРОМ 1,6 ММ | Т | -0.8416218 | 1750.51 | -1473.27
32 | 1/10-260-370/1 С101-87200 | СЕТКА ПРОВОЛОЧНАЯ ПЛЕТЕНАЯ С КВАДРАТНЫМИ ЯЧЕЙКАМИ N 12 БЕЗ ПОКРЫТИЯ | М2 | -241.5 | 8.50 | -2052.75
33 | 1/10-260-370/2 С101-87300 | СЕТКА ПРОВОЛОЧНАЯ ПЛЕТЕНАЯ С КВАДРАТНЫМИ ЯЧЕЙКАМИ N 12 ОЦИНКОВАННАЯ | М2 | 241.5 | 9.79 | 2364.29
34 | 1/10-260-380/2 С101-87400 | СЕТКА ПРОВОЛОЧНАЯ ТКАНАЯ С КВАДРАТНЫМИ ЯЧЕЙКАМИ N 05 БЕЗ ПОКРЫТИЯ | М2 | -32.4600996 | 19.20 | -623.23
35 | 1/10-110-50-15/225 С102-10800 | ДОСКИ ОБРЕЗНЫЕ ХВОЙНЫХ ПОРОД ДЛИНОЙ 2-3,75 М, ШИРИНОЙ 75-150 ММ, ТОЛЩИНОЙ 19, 22 ММ, 2 СОРТА | М3 | -0.02096241 | 172.15 | -3.61
36 | 1/10-110-50-5/205 С102-8800-1 | БРУСЬЯ ОБРЕЗНЫЕ ХВОЙНЫХ ПОРОД ДЛИНОЙ 2-3,75 М, ШИРИНОЙ 100-125 ММ, ТОЛЩИНОЙ 100, 125 ММ, 2 СОРТА | М3 | -0.0122205 | 220.38 | -2.69
37 | 1/10-160-10/190 С113-12904-12 | ПЛЕНКА ПОЛИЭТИЛЕНОВАЯ ПЕРВОГО СОРТА, ТОЛЩИНОЙ 0,2 ММ | М2 | -1105.45 | 0.49 | -541.67
38 | С113-24К | ПЛАСТМАССОВЫЕ ФИКСАТОРЫ | ШТ | -13009.14578 | 0.18 | -2341.65
39 | С113-25К | СМАЗКА АНТИАДГЕЗИОННАЯ | Л | -23.136 | 18.50 | -428.02
40 | 2/10-10/10 С204-200 | ЗАГОТОВКИ ИЗ ГОРЯЧЕКАТАНОЙ АРМАТУРНОЙ ГЛАДКОЙ СТАЛИ КЛАССА S240(A240) ДИАМЕТРОМ 8 ММ | Т | 7.93198 | 1763.57 | 13988.60
41 | 2/10-20/10 С204-2000 | ЗАГОТОВКИ ИЗ ГОРЯЧЕКАТАНОЙ АРМАТУРНОЙ СТАЛИ ПЕРИОДИЧЕСКОГО ПРОФИЛЯ КЛАССА S400(A400) ДИАМЕТРОМ 8 ММ | Т | 22.08244 | 1704.52 | 37639.96
42 | 2/10-20/10 С204-2000-МОНИТ | ЗАГОТОВКИ ИЗ ГОРЯЧЕКАТАНОЙ АРМАТУРНОЙ СТАЛИ ПЕРИОДИЧЕСКОГО ПРОФИЛЯ КЛАССА S500(A500) ДИАМЕТРОМ 8 ММ | Т | 10.64031 | 1704.52 | 18136.62
43 | 2/10-20/10 С204-2000КР | ЗАГОТОВКИ ИЗ ГОРЯЧЕКАТАНОЙ АРМАТУРНОЙ СТАЛИ ПЕРИОДИЧЕСКОГО ПРОФИЛЯ КЛАССА S400(A400) ДИАМЕТРОМ 8 ММ | Т | -33.0008 | 2250.44 | -74266.32
44 | 2/10-10/10 С204-200КР | ЗАГОТОВКИ ИЗ ГОРЯЧЕКАТАНОЙ АРМАТУРНОЙ ГЛАДКОЙ СТАЛИ КЛАССА S240(A240) ДИАМЕТРОМ 8 ММ | Т | -8.009 | 2455.87 | -19669.06
45 | 2/10-25/5 С204-2710 | ГОРЯЧЕКАТАНАЯ АРМАТУРНАЯ СТАЛЬ ПЕРИОДИЧЕСКОГО ПРОФИЛЯ КЛАССА S500(AТ500С), ДИАМЕТРОМ 10 ММ | Т | 19.1079 | 1599.31 | 30559.46
46 | 2/10-25/5 С204-2710КР | ГОРЯЧЕКАТАНАЯ АРМАТУРНАЯ СТАЛЬ ПЕРИОДИЧЕСКОГО ПРОФИЛЯ КЛАССА S500(AТ500С), ДИАМЕТРОМ 10 ММ | Т | -19.1079 | 1887.73 | -36070.56
47 | 2/10-25/10 С204-2711 | ГОРЯЧЕКАТАНАЯ АРМАТУРНАЯ СТАЛЬ ПЕРИОДИЧЕСКОГО ПРОФИЛЯ КЛАССА S500(AТ500С), ДИАМЕТРОМ 12 ММ | Т | 26.22959 | 1565.34 | 41058.23
48 | 2/10-25/10 С204-2711КР | ГОРЯЧЕКАТАНАЯ АРМАТУРНАЯ СТАЛЬ ПЕРИОДИЧЕСКОГО ПРОФИЛЯ КЛАССА S500(AТ500С), ДИАМЕТРОМ 12 ММ | Т | -28.5843 | 2037.67 | -58245.37
49 | 2/10-25/15 С204-2712 | ЗАГОТОВКИ ИЗ ГОРЯЧЕКАТАНОЙ АРМАТУРНОЙ СТАЛИ ПЕРИОДИЧЕСКОГО ПРОФИЛЯ КЛАССА S500(AТ500С) ДИАМЕТРОМ 14 ММ | Т | 27.369 | 1483.59 | 40604.37
50 | 2/10-25/15 С204-2712КР | ЗАГОТОВКИ ИЗ ГОРЯЧЕКАТАНОЙ АРМАТУРНОЙ СТАЛИ ПЕРИОДИЧЕСКОГО ПРОФИЛЯ КЛАССА S500(AТ500С) ДИАМЕТРОМ 14 ММ | Т | -27.369 | 1784.49 | -48839.71
51 | 2/10-25/20 С204-2713 | ЗАГОТОВКИ ИЗ ГОРЯЧЕКАТАНОЙ АРМАТУРНОЙ СТАЛИ ПЕРИОДИЧЕСКОГО ПРОФИЛЯ КЛАССА S500(AТ500С) ДИАМЕТРОМ 16-18 ММ | Т | 47.60259 | 1455.04 | 69263.67
52 | 2/10-25/20 С204-2713КР | ЗАГОТОВКИ ИЗ ГОРЯЧЕКАТАНОЙ АРМАТУРНОЙ СТАЛИ ПЕРИОДИЧЕСКОГО ПРОФИЛЯ КЛАССА S500(AТ500С) ДИАМЕТРОМ 16-18 ММ | Т | -47.6023 | 1819.14 | -86595.25
53 | 2/10-25/25 С204-2714 | ЗАГОТОВКИ ИЗ ГОРЯЧЕКАТАНОЙ АРМАТУРНОЙ СТАЛИ ПЕРИОДИЧЕСКОГО ПРОФИЛЯ КЛАССА S500(AТ500С) ДИАМЕТРОМ 20-22 ММ | Т | 9.02162 | 1453.10 | 13109.32
54 | 2/10-25/25 С204-2714КР | ЗАГОТОВКИ ИЗ ГОРЯЧЕКАТАНОЙ АРМАТУРНОЙ СТАЛИ ПЕРИОДИЧЕСКОГО ПРОФИЛЯ КЛАССА S500(AТ500С) ДИАМЕТРОМ 20-22 ММ | Т | -9.0192 | 1882.75 | -16980.90
55 | 2/10-25/30 С204-2715 | ЗАГОТОВКИ ИЗ ГОРЯЧЕКАТАНОЙ АРМАТУРНОЙ СТАЛИ ПЕРИОДИЧЕСКОГО ПРОФИЛЯ КЛАССА S500(AТ500С) ДИАМЕТРОМ 25-28 ММ | Т | 31.3207 | 1440.34 | 45112.46
56 | 2/10-25/30 С204-2715КР | ЗАГОТОВКИ ИЗ ГОРЯЧЕКАТАНОЙ АРМАТУРНОЙ СТАЛИ ПЕРИОДИЧЕСКОГО ПРОФИЛЯ КЛАССА S500(AТ500С) ДИАМЕТРОМ 25-28 ММ | Т | -31.3207 | 1806.39 | -56577.40
57 | 2/10-25/35 С204-2716 | ЗАГОТОВКИ ИЗ ГОРЯЧЕКАТАНОЙ АРМАТУРНОЙ СТАЛИ ПЕРИОДИЧЕСКОГО ПРОФИЛЯ КЛАССА S500(AТ500С) ДИАМЕТРОМ 32-40 ММ | Т | -1.50057 | 1406.52 | -2110.58
58 | 2/10-40/30 С204-2800-30 | КАРКАСЫ АРМАТУРНЫЕ СТАЛЬНЫЕ (ПРОСТРАНСТВЕННЫЕ) | Т | 0 | 2796.70 | 0.00
59 | 2/10-40/5 С204-2800-5 | КАРКАСЫ АРМАТУРНЫЕ СТАЛЬНЫЕ (ПЛОСКИЕ) | Т | 0 | 2369.31 | 0.00
60 | 2/10-45/5 С204-2800-5Д | КАРКАСЫ АРМАТУРНЫЕ СТАЛЬНЫЕ | Т | 0 | 3604.34 | 0.00
61 | 2/10-35/10 С204-6200 | ДЕТАЛИ ЗАКЛАДНЫЕ, ИЗГОТОВЛЕННЫЕ БЕЗ ПРИМЕНЕНИЯ СВАРКИ, ГНУТЬЯ, СВЕРЛЕНИЯ (ПРОБИВКИ) ОТВЕРСТИЙ, ПОСТАВЛЯЕМЫЕ ОТДЕЛЬНО | Т | 0 | 3300.96 | 0.00
62 | 2/10-35/30 С204-6400 | ДЕТАЛИ ЗАКЛАДНЫЕ, ИЗГОТОВЛЕННЫЕ С ПРИМЕНЕНИЕМ СВАРКИ, ГНУТЬЯ, СВЕРЛЕНИЯ (ПРОБИВКИ) ОТВЕРСТИЙ (ПРИ НАЛИЧИИ ОДНОЙ ИЗ ЭТИХ ОПЕРАЦИЙ ИЛИ ВСЕГО ПЕРЕЧНЯ В ЛЮБЫХ СОЧЕТАНИЯХ), ПОСТАВЛЯЕМЫЕ ОТДЕЛЬНО | Т | 0 | 4032.66 | 0.00
63 | 1/10-280-20/40 С412-9005 | ВОДА | М3 | -0.0331635 | 1.08 | -0.04
64 | 4/1-4-10-20-40/90 С414-1009 | БЕТОН ТЯЖЕЛЫЙ С КРУПНОСТЬЮ ЗАПОЛНИТЕЛЯ 20-40 ММ, КЛАССА С25/30 (В30) | М3 | -1122.03175 | 102.25 | -114727.75
65 | 4/1-4-20-20-10-20/10 С414-2004 | РАСТВОРЫ КЛАДОЧНЫЕ ТЯЖЕЛЫЕ ЦЕМЕНТНЫЕ,МАРКИ 100 | М3 | 0 | 70.77 | 0.00
|  | ИТОГО МАТЕРИАЛЫ,ИЗДЕЛИЯ,КОНСТРУКЦИИ |  |  |  | -214037
|  | ТРАНСПОРТ |  |  |  | -14817
ПРОЧИЕ
66 | С101-20К | АМОРТИЗАЦИОННЫЕ ОТЧИСЛЕНИЯ ОПАЛУБКИ | М2 | -977.64 | 5.00 | -4888.20
| Составил |  |  | Т.А.Петровская
|  | (должность служащего) | (подпись) | (инициалы, фамилия)
Проверил
|  | (должность служащего) | (подпись) | (инициалы, фамилия)

## ЛС1-1105
СТРОИТЕЛЬСТВО СПОРТИВНОГО КОМПЛЕКСА С ТИРОМ ДЛЯ ОБЕСПЕЧЕНИЯ УЧЕБНО-ТРЕНИРОВОЧНОГО ПРОЦЕССА ПОЛКА МИЛИЦИИ СПЕЦИАЛЬНОГО НАЗНАЧЕНИЯ ГУВД МИНГОРИСПОЛКОМА (ПЕРВЫЙ ПУСКОВОЙ КОМПЛЕКС)
НАИМЕНОВАНИЕ ОБЪЕКТА |  | СТРОИТЕЛЬСТВО СПОРТИВНОГО КОМПЛЕКСА С ТИРОМ ДЛЯ ОБЕСПЕЧЕНИЯ УЧЕБНО-ТРЕНИРОВОЧНОГО ПРОЦЕССА ПОЛКА МИЛИЦИИ СПЕЦИАЛЬНОГО НАЗНАЧЕНИЯ ГУВД МИНГОРИСПОЛКОМА (ПЕРВЫЙ ПУСКОВОЙ КОМПЛЕКС) | [8 empty] | на 01 августа 2020 | г.
КОД ОБЪЕКТА |  | 51/19-С-КОРР2 | [8 empty] | ОБЩЕСТРОИТЕЛЬНЫЕ РАБОТЫ. КМ (ИЗМ.10)
НАИМЕНОВАНИЕ ЗДАНИЯ, СООРУЖЕНИЯ |  | СПОРТИВНЫЙ КОМПЛЕКС (КОРРЕКТИРОВКА 2) | [8 empty] | СПОРТИВНЫЙ КОМПЛЕКС (КОРРЕКТИРОВКА 2)
ШИФР ЗДАНИЯ, СООРУЖЕНИЯ |  | 38
КОМПЛЕКТ ЧЕРТЕЖЕЙ |  | 51/19-КМ ИЗМ.10
ЛОКАЛЬНАЯ СМЕТА №: |  |  |  | 1-1105
(Локальный сметный расчет)
(нормы 2017г.)
ОБЩЕСТРОИТЕЛЬНЫЕ РАБОТЫ. КМ (ИЗМ.10)
СОСТАВЛЕНА В ЦЕНАХ |  | на 01 августа 2020 г. | [5 empty] | СТОИМОСТЬ | 5.862 | ТЫС.РУБ.
№ п/п | Обоснование работ | Наименование видов работ и ресурсов | Единица Измере- ния | Стоимость: единица измерения/всего, руб.
|  |  |  | Заработная плата рабочих | Эксплуатация машин и механизмов |  | Материалы, изделия, конструкции (оборудова-ние, мебель, инвентарь) | Транс- порт | Общая стоимость | Трудо-затра-ты рабочих
|  |  | Количество |  | ВСЕГО | в т.ч. З/плата
1 | 2 | 3 | 4 | 5 | 6 | 7 | 8 | 9 | 10 | 11
H=49.99,61.29; H10=57.48,63.54; H11=49.99,61.29;
Коэффициенты для ОХР и ОПР 1.14 ; плановой прибыли 1.1
| Ж2-90-70 | ЗДАНИЕ - СТРОИТЕЛЬНАЯ ЧАСТЬ.ДРУГИЕ ЭЛЕМЕНТЫ И КОНСТРУКЦИИ.МЕТАЛЛОКОНСТРУКЦИИ. ЛИСТ 11. ИЗМ.10.6
1 | ПРИМЕЧАНИЕ: | ДОБАВИТЬ. Л.11. ИЗМ.10.6
2 | Е9-520-1 H11=49.99,61.29 | УСТАНОВКА НАЩЕЛЬНИКОВ ИЗ ОКРАШЕННОГО ОЦИНКОВАННОГО ПРОФИЛЯ, С ДВУХРЯДНЫМ КРЕПЛЕНИЕМ ЗАКЛЕПКАМИ | 100М 0.686 | 405.47 278.15 | 1450.54 995.07 | 287.18 197.01 | 86.23 59.15 | 6.90 4.73 | 1949.14 1337.10 | 62.830 43.10
3 | С101-82907 | НАЩЕЛЬНИК ОЦИНКОВАННЫЙ С ПОЛИМЕРНЫМ ПОКРЫТИЕМ: ПОЛИЭСТЕР 25 МКМ | М2 16.5669 |  |  |  | 10.73 177.76 | 0.85 14.08 | 11.58 191.84
|  | ИТОГО ПРЯМЫЕ ЗАТРАТЫ |  | 278 | 995 | 197 | 237 | 19 | 1529 | 43
|  | ОХР и ОПР с к = 1.14 | [6 empty] | 271
|  | ПЛАНОВАЯ ПРИБЫЛЬ с к = 1.1 | [6 empty] | 320
|  | ИТОГО ПО ПТМ | [6 empty] | 2120
|  | ЗАТРАТЫ ТРУДА РАБОЧИХ | [6 empty] | 43
|  | ЗАТРАТЫ ТРУДА МАШИНИСТОВ | [6 empty] | 26
| Ж2-90-70 | ЗДАНИЕ - СТРОИТЕЛЬНАЯ ЧАСТЬ.ДРУГИЕ ЭЛЕМЕНТЫ И КОНСТРУКЦИИ.МЕТАЛЛОКОНСТРУКЦИИ. ЛИСТ 43. ИЗМ.10.3
4 | ПРИМЕЧАНИЕ: | ДОБАВИТЬ. Л.43 - П.10, ИЗМ.10.2; П.20. ИЗМ.10.3.
5 | Е9-30-1 H11=49.99,61.29 Ж1 | МОНТАЖ ПЛОЩАДОК С НАСТИЛОМ И ОГРАЖДЕНИЕМ ИЗ ЛИСТОВОЙ, РИФЛЕНОЙ, ПРОСЕЧНОЙ И КРУГЛОЙ СТАЛИ | Т 0.1227 | 277.84 34.09 | 53.06 6.51 | 4.31 0.53 | 29.68 3.64 | 2.21 0.27 | 362.79 44.51 | 39.630 4.86
6 | С201-76500-1Д | ОТДЕЛЬНЫЕ КОНСТРУКТИВНЫЕ ЭЛЕМЕНТЫ ЗДАНИЙ И СООРУЖЕНИЙ (КОЛОННЫ, БАЛКИ, ФЕРМЫ, СВЯЗИ, РИГЕЛИ, СТОЙКИ И Т.Д.) С ПРЕОБЛАДАНИЕМ ГНУТОСВАРНЫХ ПРОФИЛЕЙ И КРУГЛЫХ ТРУБ. СРЕДНЯЯ МАССА СБОРОЧНОЙ ЕДИНИЦЫ СВЫШЕ 0,5 ДО 1,0 Т | Т 0.1227 |  |  |  | 4790.42 587.78 | 274.01 33.62 | 5064.43 621.40
7 | Е46-26-101 H10=57.48,63.54 | СВЕРЛЕНИЕ КОЛЬЦЕВЫМИ АЛМАЗНЫМИ СВЕРЛАМИ В ЖЕЛЕЗОБЕТОННЫХ КОНСТРУКЦИЯХ С АРМАТУРОЙ ДИАМЕТРОМ ДО 16 ММ БЕЗ ПРИМЕНЕНИЯ НАПОРНОГО ВОДОПРОВОДА (ДО 0,2 МПА) ГОРИЗОНТАЛЬНЫХ ОТВЕРСТИЙ ГЛУБИНОЙ 200 ММ, ДИАМЕТРОМ 20 ММ | 100 ОТВЕ 0.04 | 500.75 20.03 | 102.11 4.08 |  |  |  | 602.86 24.11 | 68.000 2.72
8 | Е46-26-117 H10=57.48,63.54 к=5.5 | СВЕРЛЕНИЕ КОЛЬЦЕВЫМИ АЛМАЗНЫМИ СВЕРЛАМИ В ЖЕЛЕЗОБЕТОННЫХ КОНСТРУКЦИЯХ С АРМАТУРОЙ ДИАМЕТРОМ ДО 16 ММ БЕЗ ПРИМЕНЕНИЯ НАПОРНОГО ВОДОПРОВОДА(ДО 0,2 МПА)ГОРИЗОНТАЛЬНЫХ ОТВЕРСТИЙ ДО ГЛУБИНЫ 145 ММ: ИСКЛЮЧАЕТСЯ К=5,5 | 100 ОТВЕРСТИЙ -0.04 | 39.71 -1.59 | 8.14 -0.33 |  |  |  | 47.85 -1.92 | 5.390 -0.22
9 | С101-86726-38 | СВЕРЛА ПО БЕТОНУ С SDS+ ХВОСТОВИКОМ (НАКОНЕЧНИК ИЗ ТВЕРДОСПЛАВНОЙ СТАЛИ), ДИАМЕТРОМ 10-12 ММ, ДЛИНОЙ 110-165 ММ | ШТ 0.0912 |  |  |  | 5.32 0.49 | 0.42 0.04 | 5.74 0.53
10 | Е46-112-1 H10=57.48,63.54 | УСТАНОВКА РАСПОРНЫХ АНКЕРОВ | 100 АНКЕ 0.04 | 48.79 1.95 | 0.66 0.03 |  |  |  | 49.45 1.98 | 7.030 0.28
11 | С1-168-1Д | АНКЕР РАСПОРНЫЙ | ШТ 4 |  |  |  | 19.75 79.00 | 1.57 6.28 | 21.32 85.28
|  | ИТОГО ПРЯМЫЕ ЗАТРАТЫ |  | 54 | 10 | 1 | 671 | 40 | 775 | 8
|  | ОХР и ОПР с к = 1.14 | [6 empty] | 33
|  | ПЛАНОВАЯ ПРИБЫЛЬ с к = 1.1 | [6 empty] | 38
|  | ИТОГО ПО ПТМ | [6 empty] | 846
|  | ЗАТРАТЫ ТРУДА РАБОЧИХ | [6 empty] | 8
|  | ЗАТРАТЫ ТРУДА МАШИНИСТОВ | [6 empty] | 0
| Ж2-90-70 | ЗДАНИЕ - СТРОИТЕЛЬНАЯ ЧАСТЬ.ДРУГИЕ ЭЛЕМЕНТЫ И КОНСТРУКЦИИ.МЕТАЛЛОКОНСТРУКЦИИ. ЛИСТЫ 13,24. ИЗМ.10.4
12 | ПРИМЕЧАНИЕ: | ДОБАВИТЬ. Л.13, Л.24, ИЗМ.10.4; Л.25.ИЗМ.10.5
13 | Е9-17-1 H=49.99,61.29 | МОНТАЖ СТОЕК | Т 0.3537 | 73.40 25.96 | 88.05 31.14 | 21.13 7.47 | 12.01 4.25 | 0.93 0.33 | 174.39 61.68 | 10.470 3.70
14 | Е9-25-1 H11=49.99,61.29 | МОНТАЖ РИГЕЛЯ | Т 0.15367 | 110.70 17.01 | 68.01 10.45 | 16.95 2.60 | 17.57 2.70 | 1.25 0.19 | 197.53 30.35 | 15.790 2.43
15 | С201-76500 | ОТДЕЛЬНЫЕ КОНСТРУКТИВНЫЕ ЭЛЕМЕНТЫ ЗДАНИЙ И СООРУЖЕНИЙ (КОЛОННЫ, БАЛКИ, ФЕРМЫ, СВЯЗИ, РИГЕЛИ, СТОЙКИ И Т.Д.) С ПРЕОБЛАДАНИЕМ ГНУТОСВАРНЫХ ПРОФИЛЕЙ И КРУГЛЫХ ТРУБ. СРЕДНЯЯ МАССА СБОРОЧНОЙ ЕДИНИЦЫ СВЫШЕ 0,5 ДО 1,0 Т | Т 0.50737 |  |  |  | 4292.71 2177.99 | 245.54 124.58 | 4538.25 2302.57
16 | Е9-48-2 H=49.99,61.29 | ЭЛЕКТРОДУГОВАЯ СВАРКА | Т 0.50737 | 13.52 6.86 | 9.96 5.05 |  | 4.24 2.15 | 0.33 0.17 | 28.05 14.23 | 1.670 0.85
17 | Е46-26-101 H10=57.48,63.54 | СВЕРЛЕНИЕ КОЛЬЦЕВЫМИ АЛМАЗНЫМИ СВЕРЛАМИ В ЖЕЛЕЗОБЕТОННЫХ КОНСТРУКЦИЯХ С АРМАТУРОЙ ДИАМЕТРОМ ДО 16 ММ БЕЗ ПРИМЕНЕНИЯ НАПОРНОГО ВОДОПРОВОДА (ДО 0,2 МПА) ГОРИЗОНТАЛЬНЫХ ОТВЕРСТИЙ ГЛУБИНОЙ 200 ММ, ДИАМЕТРОМ 20 ММ | 100 ОТВЕ 0.12 | 500.75 60.09 | 102.11 12.25 |  |  |  | 602.86 72.34 | 68.000 8.16
18 | Е46-26-117 H10=57.48,63.54 к=5.5 | СВЕРЛЕНИЕ КОЛЬЦЕВЫМИ АЛМАЗНЫМИ СВЕРЛАМИ В ЖЕЛЕЗОБЕТОННЫХ КОНСТРУКЦИЯХ С АРМАТУРОЙ ДИАМЕТРОМ ДО 16 ММ БЕЗ ПРИМЕНЕНИЯ НАПОРНОГО ВОДОПРОВОДА(ДО 0,2 МПА)ГОРИЗОНТАЛЬНЫХ ОТВЕРСТИЙ ДО ГЛУБИНЫ 145 ММ: ИСКЛЮЧАЕТСЯ К=5,5 | 100 ОТВЕРСТИЙ -0.12 | 39.71 -4.77 | 8.14 -0.98 |  |  |  | 47.85 -5.75 | 5.390 -0.65
19 | С101-86726-38 | СВЕРЛА ПО БЕТОНУ С SDS+ ХВОСТОВИКОМ (НАКОНЕЧНИК ИЗ ТВЕРДОСПЛАВНОЙ СТАЛИ), ДИАМЕТРОМ 10-12 ММ, ДЛИНОЙ 110-165 ММ | ШТ 0.2737 |  |  |  | 5.32 1.46 | 0.42 0.11 | 5.74 1.57
20 | Е46-112-1 H10=57.48,63.54 | УСТАНОВКА РАСПОРНЫХ АНКЕРОВ | 100 АНКЕ 0.12 | 48.79 5.85 | 0.66 0.08 |  |  |  | 49.45 5.93 | 7.030 0.84
21 | С1-168-1Д | АНКЕР РАСПОРНЫЙ | ШТ 12 |  |  |  | 19.75 237.00 | 1.57 18.84 | 21.32 255.84
|  | ИТОГО ПРЯМЫЕ ЗАТРАТЫ |  | 111 | 58 | 10 | 2426 | 144 | 2739 | 15
|  | ОХР и ОПР с к = 1.14 | [6 empty] | 74
|  | ПЛАНОВАЯ ПРИБЫЛЬ с к = 1.1 | [6 empty] | 83
|  | ИТОГО ПО ПТМ | [6 empty] | 2896
|  | ЗАТРАТЫ ТРУДА РАБОЧИХ | [6 empty] | 15
|  | ЗАТРАТЫ ТРУДА МАШИНИСТОВ | [6 empty] | 1
|  | ВСЕГО | [6 empty] | 5862
|  | МОНТАЖ М/К | [6 empty] | 2046
в т.ч.
|  | ЗАРАБОТНАЯ ПЛАТА | [6 empty] | 329
|  | ЭКСПЛУАТАЦИЯ МАШИН | [6 empty] | 1012
|  | в т.ч. З/ПЛАТА | [6 empty] | 201
|  | МАТЕРИАЛЫ | [6 empty] | 65
|  | ТРАНСПОРТ | [6 empty] | 5
|  | ОХР и ОПР | [6 empty] | 291
|  | ПЛАНОВАЯ ПРИБЫЛЬ | [6 empty] | 344
|  | МАТЕРИАЛЫ ДЛЯ СТРОИТ. РАБОТ | [6 empty] | 535
в т.ч.
|  | МАТЕРИАЛЫ | [6 empty] | 496
|  | ТРАНСПОРТ | [6 empty] | 39
|  | МЕТАЛЛОКОНСТРУКЦИИ | [6 empty] | 622
в т.ч.
|  | МАТЕРИАЛЫ | [6 empty] | 588
|  | ТРАНСПОРТ | [6 empty] | 34
|  | ОБЩЕСТРОИТЕЛЬНЫЕ РАБОТЫ | [6 empty] | 207
в т.ч.
|  | ЗАРАБОТНАЯ ПЛАТА | [6 empty] | 82
|  | ЭКСПЛУАТАЦИЯ МАШИН | [6 empty] | 15
|  | ОХР и ОПР | [6 empty] | 53
|  | ПЛАНОВАЯ ПРИБЫЛЬ | [6 empty] | 57
|  | ПРОЧИЕ РАБОТЫ | [6 empty] | 2452
в т.ч.
|  | ЗАРАБОТНАЯ ПЛАТА | [6 empty] | 33
|  | ЭКСПЛУАТАЦИЯ МАШИН | [6 empty] | 36
|  | в т.ч. З/ПЛАТА | [6 empty] | 7
|  | МАТЕРИАЛЫ | [6 empty] | 2184
|  | ТРАНСПОРТ | [6 empty] | 125
|  | ОХР и ОПР | [6 empty] | 34
|  | ПЛАНОВАЯ ПРИБЫЛЬ | [6 empty] | 40
|  | ЗАТРАТЫ ТРУДА РАБОЧИХ | [6 empty] | 66
|  | СРЕДНИЙ РАЗРЯД РАБОЧИХ | [6 empty] | 4.3
|  | ЗАТРАТЫ ТРУДА МАШИНИСТОВ | [6 empty] | 27
|  | В С Е Г О | [6 empty] | 5862
в т.ч.
|  | ЗАРАБОТНАЯ ПЛАТА | [6 empty] | 443
|  | ЭКСПЛУАТАЦИЯ МАШИН | [6 empty] | 1063
|  | в т.ч. З/ПЛАТА | [6 empty] | 208
|  | МАТЕРИАЛЫ | [6 empty] | 3334
|  | ТРАНСПОРТ | [6 empty] | 203
|  | ОХР и ОПР | [6 empty] | 378
|  | ПЛАНОВАЯ ПРИБЫЛЬ | [6 empty] | 441
| Составил |  |  |  |  | Т.А.Петровская
|  | (должность служащего) |  | (подпись) |  | (инициалы, фамилия)
Проверил
|  | (должность служащего) |  | (подпись) |  | (инициалы, фамилия)

## ВО1-1105
СТРОИТЕЛЬСТВО СПОРТИВНОГО КОМПЛЕКСА С ТИРОМ ДЛЯ ОБЕСПЕЧЕНИЯ УЧЕБНО-ТРЕНИРОВОЧНОГО ПРОЦЕССА ПОЛКА МИЛИЦИИ СПЕЦИАЛЬНОГО НАЗНАЧЕНИЯ ГУВД МИНГОРИСПОЛКОМА (ПЕРВЫЙ ПУСКОВОЙ КОМПЛЕКС)
НАИМЕНОВАНИЕ ОБЪЕКТА |  | СТРОИТЕЛЬСТВО СПОРТИВНОГО КОМПЛЕКСА С ТИРОМ ДЛЯ ОБЕСПЕЧЕНИЯ УЧЕБНО-ТРЕНИРОВОЧНОГО ПРОЦЕССА ПОЛКА МИЛИЦИИ СПЕЦИАЛЬНОГО НАЗНАЧЕНИЯ ГУВД МИНГОРИСПОЛКОМА (ПЕРВЫЙ ПУСКОВОЙ КОМПЛЕКС) | [7 empty] | на 01 августа 2020 | г.
КОД ОБЪЕКТА |  | 51/19-С-КОРР2 | [7 empty] | ОБЩЕСТРОИТЕЛЬНЫЕ РАБОТЫ. КМ (ИЗМ.10)
НАИМЕНОВАНИЕ ЗДАНИЯ, СООРУЖЕНИЯ |  | СПОРТИВНЫЙ КОМПЛЕКС (КОРРЕКТИРОВКА 2) | [7 empty] | СПОРТИВНЫЙ КОМПЛЕКС (КОРРЕКТИРОВКА 2)
ШИФР ЗДАНИЯ, СООРУЖЕНИЯ |  | 38
КОМПЛЕКТ ЧЕРТЕЖЕЙ |  | 51/19-КМ ИЗМ.10
ВЕДОМОСТЬ ОБЪЕМОВ И СТОИМОСТИ РАБОТ №: | [5 empty] | 1-1105
(нормы 2017г.)
ОБЩЕСТРОИТЕЛЬНЫЕ РАБОТЫ. КМ (ИЗМ.10)
Составлена в ценах |  | на 01 августа 2020 г.
№ПТМ | Наименование раздела | Количество | Зарплата, руб. | Эксплуатация машин | Материалы | Оборудование, мебель, инвентарь | ОХР и ОПР | Прочие | Всего
|  | Единица измерения | Трудоемкость, чел/час | в т.ч. Зарплата | транспорт | транспорт | Плановые
1 | 2 | 3 | 4 | 5 | 6 | 7 | 8 | 9 | 10
2-90-70 | ЗДАНИЕ - СТРОИТЕЛЬНАЯ ЧАСТЬ.ДРУГИЕ ЭЛЕМЕНТЫ И КОНСТРУКЦИИ.МЕТАЛЛОКОНСТРУКЦИИ. ЛИСТ 11. ИЗМ.10.6 | 0.0000 Т | 278 43 | 995 197 | 237 19 |  | 271 320 |  | 2120
2-90-70 | ЗДАНИЕ - СТРОИТЕЛЬНАЯ ЧАСТЬ.ДРУГИЕ ЭЛЕМЕНТЫ И КОНСТРУКЦИИ.МЕТАЛЛОКОНСТРУКЦИИ. ЛИСТ 43. ИЗМ.10.3 | 0.12 Т | 54 8 | 10 1 | 671 40 |  | 33 38 |  | 846
2-90-70 | ЗДАНИЕ - СТРОИТЕЛЬНАЯ ЧАСТЬ.ДРУГИЕ ЭЛЕМЕНТЫ И КОНСТРУКЦИИ.МЕТАЛЛОКОНСТРУКЦИИ. ЛИСТЫ 13,24. ИЗМ.10.4 | 0.0000 Т | 111 15 | 58 10 | 2426 144 |  | 74 83 |  | 2896
| ИТОГО |  | 443 66 | 1063 208 | 3334 203 |  | 378 441 |  | 5862
| Составил | [5 empty] | Т.А.Петровская
|  | (должность служащего) |  |  | (подпись) |  | (инициалы, фамилия)
Проверил
|  | (должность служащего) |  |  | (подпись) |  | (инициалы, фамилия)

## ВР1-1105
СТРОИТЕЛЬСТВО СПОРТИВНОГО КОМПЛЕКСА С ТИРОМ ДЛЯ ОБЕСПЕЧЕНИЯ УЧЕБНО-ТРЕНИРОВОЧНОГО ПРОЦЕССА ПОЛКА МИЛИЦИИ СПЕЦИАЛЬНОГО НАЗНАЧЕНИЯ ГУВД МИНГОРИСПОЛКОМА (ПЕРВЫЙ ПУСКОВОЙ КОМПЛЕКС)
НАИМЕНОВАНИЕ ОБЪЕКТА |  | СТРОИТЕЛЬСТВО СПОРТИВНОГО КОМПЛЕКСА С ТИРОМ ДЛЯ ОБЕСПЕЧЕНИЯ УЧЕБНО-ТРЕНИРОВОЧНОГО ПРОЦЕССА ПОЛКА МИЛИЦИИ СПЕЦИАЛЬНОГО НАЗНАЧЕНИЯ ГУВД МИНГОРИСПОЛКОМА (ПЕРВЫЙ ПУСКОВОЙ КОМПЛЕКС) |  |  |  |  | на 01 августа 2020 | г.
КОД ОБЪЕКТА |  | 51/19-С-КОРР2 |  |  |  |  | ОБЩЕСТРОИТЕЛЬНЫЕ РАБОТЫ. КМ (ИЗМ.10)
НАИМЕНОВАНИЕ ЗДАНИЯ, СООРУЖЕНИЯ |  | СПОРТИВНЫЙ КОМПЛЕКС (КОРРЕКТИРОВКА 2) |  |  |  |  | СПОРТИВНЫЙ КОМПЛЕКС (КОРРЕКТИРОВКА 2)
ШИФР ЗДАНИЯ, СООРУЖЕНИЯ |  | 38
КОМПЛЕКТ ЧЕРТЕЖЕЙ |  | 51/19-КМ ИЗМ.10
ВЕДОМОСТЬ РЕСУРСОВ №: |  |  | 1-1105
(нормы 2017г.)
ОБЩЕСТРОИТЕЛЬНЫЕ РАБОТЫ. КМ (ИЗМ.10)
Составлена в ценах |  | на 01 августа 2020 г.
№ п/п | Обоснование | Наименование ресурса | Единица измерения | Количество | Стоимость , руб.
[5 empty] | единицы | общая
1 | 2 | 3 | 4 | 5 | 6 | 7
1 | 1-1 | ТРУДОЗАТРАТЫ РАБОЧИХ | ЧЕЛ/ЧАС | 66
2 | 1-3 | ТРУДОЗАТРАТЫ МАШИНИСТОВ | ЧЕЛ/ЧАС | 27
МАШИНЫ И МЕХАНИЗМЫ
3 | М020120 | КРАНЫ БАШЕННЫЕ 16-50 Т | МАШ.-Ч | 0.9545897 | 38.94 | 37.17
4 | М030204 | ДОМКРАТЫ ГИДРАВЛИЧЕСКИЕ ГРУЗОПОДЪЕМНОСТЬЮ ДО 100 Т | МАШ.-Ч | 0.493254 | 0.12 | 0.06
5 | М031003 | АВТОГИДРОПОДЪЕМНИКИ, ВЫСОТОЙ ПОДЪЕМА 22 М | МАШ.-Ч | 25.75244 | 38.62 | 994.56
6 | М041000 | ПРЕОБРАЗОВАТЕЛИ СВАРОЧНЫЕ С НОМИНАЛЬНЫМ СВАРОЧНЫМ ТОКОМ 315-500 А | МАШ.-Ч | 2.3760812 | 5.01 | 11.90
7 | М041400 | ЭЛЕКТРИЧЕСКИЕ ПЕЧИ ДЛЯ СУШКИ СВАРОЧНЫХ МАТЕРИАЛОВ С РЕГУЛИРОВАНИЕМ ТЕМПЕРАТУРЫ В ПРЕДЕЛАХ 80-500 ГРАДУСОВ | МАШ.-Ч | 0.1694561 | 2.68 | 0.45
8 | М330301 | МАШИНЫ ШЛИФОВАЛЬНЫЕ ЭЛЕКТРИЧЕСКИЕ | МАШ.-Ч | 0.0877108 | 0.53 | 0.05
9 | М331451 | ПЕРФОРАТОРЫ ЭЛЕКТРИЧЕСКИЕ | МАШ.-Ч | 1.0096 | 0.50 | 0.50
10 | М331604 | СТАНОК ПЕРЕДВИЖНОЙ ДЛЯ СВЕРЛЕНИЯ ОТВЕРСТИЙ В ЖЕЛЕЗОБЕТОНЕ ДИАМЕТРОМ 20-160 ММ | МАШ.-Ч | 5.8088 | 2.52 | 14.64
11 | М331615 | ДРЕЛИ ЭЛЕКТРИЧЕСКИЕ | МАШ.-Ч | 2.85376 | 0.18 | 0.51
12 | М331617 | СРЕДСТВА МАЛОЙ МЕХАНИЗАЦИИ | МАШ.-Ч | 0.3424434 | 10.29 | 3.52
|  | ИТОГО МАШИНЫ И МЕХАНИЗМЫ |  |  |  | 1063
МАТЕРИАЛЫ,ИЗДЕЛИЯ,КОНСТРУКЦИИ
13 | С1-168-1Д | АНКЕР РАСПОРНЫЙ | ШТ | 16 | 19.75 | 316.00
14 | 1/10-260-170-4/18 С101-102600 | ШВЕЛЛЕРЫ ГОРЯЧЕКАТАНЫЕ N 40 ИЗ СТАЛИ УГЛЕРОДИСТОЙ ОБЫКНОВЕННОГО КАЧЕСТВА МАРКИ СТ3СП, СТ3ПС | Т | 0.00053616 | 2899.44 | 1.55
15 | 1/10-200-15/15 С101-11401 | ВЕТОШЬ | КГ | 0.343 | 1.80 | 0.62
16 | 1/10-140-40/30 С101-151201-2 | ЭЛЕКТРОДЫ УОНИ 13/55 | КГ | 0.58896 | 2.89 | 1.70
17 | 1/10-140-40/100 С101-151400 | ЭЛЕКТРОДЫ ТИПА Э42А ДИАМЕТРОМ 4 ММ | Т | 0.0004059 | 2450.00 | 0.99
18 | 1/10-140-40/110 С101-151500 | ЭЛЕКТРОДЫ ТИПА Э46 ДИАМЕТРОМ 4 ММ | Т | 0.00065958 | 3242.22 | 2.14
19 | 1/10-240-25-35/240 С101-17500-1 | ГВОЗДИ СТРОИТЕЛЬНЫЕ | КГ | 0.0063007 | 2.10 | 0.01
20 | 1/10-130-15/107 С101-21603 | ГЕРМЕТИК СИЛИКОНОВЫЙ 280МЛ | ШТ | 10.633 | 4.48 | 47.64
21 | 1/10-240-35/30 С101-24301 | ЗАКЛЕПКИ КОМБИНИРОВАННЫЕ ДЛЯ СОЕДИНЕНИЯ ПРОФИЛИРОВАННОГО СТАЛЬНОГО НАСТИЛА И РАЗНООБРАЗНЫХ ЛИСТОВ | Т | 0.00090552 | 7903.88 | 7.16
22 | 1/10-135-20/60 С101-32400 | КИСЛОРОД ТЕХНИЧЕСКИЙ ГАЗООБРАЗНЫЙ | М3 | 0.63007 | 2.44 | 1.54
23 | 1/10-135-20/40 С101-6400-1 | АЦЕТИЛЕН РАСТВОРЕННЫЙ ТЕХНИЧЕСКИЙ МАРКИ Б | М3 | 0.126014 | 22.15 | 2.79
24 | 1/10-260-200/11 С101-79700 | КАТАНКА ИЗ СТАЛИ УГЛЕРОДИСТОЙ ОБЫКНОВЕННОГО КАЧЕСТВА ДИАМЕТРОМ, 6,3 ММ 6,5 ММ | Т | 0.0000189 | 1350.00 | 0.03
25 | 1/10-115-20-5/63 С101-82907 | НАЩЕЛЬНИК ОЦИНКОВАННЫЙ С ПОЛИМЕРНЫМ ПОКРЫТИЕМ: ПОЛИЭСТЕР 25 МКМ | М2 | 16.5669 | 10.73 | 177.76
26 | 1/10-170-10/5 С101-86720 | СВЕРЛА СПИРАЛЬНЫЕ С ЦИЛИНДРИЧЕСКИМ ХВОСТОВИКОМ, ДЛИННАЯ СЕРИЯ (ПО МЕТАЛЛУ), ДИАМЕТРОМ 3,1-3,7ММ | ШТ | 3.6358 | 1.03 | 3.74
27 | 1/10-170-10/165 С101-86726-38 | СВЕРЛА ПО БЕТОНУ С SDS+ ХВОСТОВИКОМ (НАКОНЕЧНИК ИЗ ТВЕРДОСПЛАВНОЙ СТАЛИ), ДИАМЕТРОМ 10-12 ММ, ДЛИНОЙ 110-165 ММ | ШТ | 0.3649 | 5.32 | 1.94
28 | 1/10-110-50-5/85 С102-2300 | БРУСКИ ОБРЕЗНЫЕ ХВОЙНЫХ ПОРОД ДЛИНОЙ 4-6,5 М, ШИРИНОЙ 75-150 ММ, ТОЛЩИНОЙ 40-75 ММ, 1 СОРТА | М3 | 0.00064897 | 287.08 | 0.19
29 | 1/25-400-2/20 С110-900 | БОЛТЫ СБОРОЧНЫЕ С ГАЙКАМИ И ШАЙБАМИ ПО КЛАССУ ПРОЧНОСТИ 10.9 | Т | 0.00027723 | 3794.00 | 1.05
30 | 1/10-230-20-5/215 С113-15600 | РАСТВОРИТЕЛЬ ДЛЯ ЛАКОКРАСОЧНЫХ МАТЕРИАЛОВ МАРКИ Р-4 | Т | 0.0000378 | 2838.43 | 0.11
31 | 1/55-50-25/85 С113-2100 | ГРУНТОВКА ГФ-021 КРАСНО-КОРИЧНЕВАЯ | Т | 0.00019533 | 2958.29 | 0.58
32 | 2/20-80-5-10/15 С201-76500 | ОТДЕЛЬНЫЕ КОНСТРУКТИВНЫЕ ЭЛЕМЕНТЫ ЗДАНИЙ И СООРУЖЕНИЙ (КОЛОННЫ, БАЛКИ, ФЕРМЫ, СВЯЗИ, РИГЕЛИ, СТОЙКИ И Т.Д.) С ПРЕОБЛАДАНИЕМ ГНУТОСВАРНЫХ ПРОФИЛЕЙ И КРУГЛЫХ ТРУБ. СРЕДНЯЯ МАССА СБОРОЧНОЙ ЕДИНИЦЫ СВЫШЕ 0,5 ДО 1,0 Т | Т | 0.50737 | 4292.71 | 2177.99
33 | 2/20-80-5-10/15 С201-76500-1Д | ОТДЕЛЬНЫЕ КОНСТРУКТИВНЫЕ ЭЛЕМЕНТЫ ЗДАНИЙ И СООРУЖЕНИЙ (КОЛОННЫ, БАЛКИ, ФЕРМЫ, СВЯЗИ, РИГЕЛИ, СТОЙКИ И Т.Д.) С ПРЕОБЛАДАНИЕМ ГНУТОСВАРНЫХ ПРОФИЛЕЙ И КРУГЛЫХ ТРУБ. СРЕДНЯЯ МАССА СБОРОЧНОЙ ЕДИНИЦЫ СВЫШЕ 0,5 ДО 1,0 Т | Т | 0.1227 | 4790.42 | 587.78
34 | 1/10-180-5/85 С552-804-1 | КРУГИ ШЛИФОВАЛЬНЫЕ ДЛЯ СПЕЦИАЛЬНЫХ МОНТАЖНЫХ РАБОТ 5П 230Х6Х22 | ШТ | 0.0207367 | 2.87 | 0.06
|  | ИТОГО МАТЕРИАЛЫ,ИЗДЕЛИЯ,КОНСТРУКЦИИ |  |  |  | 3333
|  | ТРАНСПОРТ |  |  |  | 203
| Составил |  |  | Т.А.Петровская
|  | (должность служащего) | (подпись) | (инициалы, фамилия)
Проверил
|  | (должность служащего) | (подпись) | (инициалы, фамилия)

## ЛС1-1106
СТРОИТЕЛЬСТВО СПОРТИВНОГО КОМПЛЕКСА С ТИРОМ ДЛЯ ОБЕСПЕЧЕНИЯ УЧЕБНО-ТРЕНИРОВОЧНОГО ПРОЦЕССА ПОЛКА МИЛИЦИИ СПЕЦИАЛЬНОГО НАЗНАЧЕНИЯ ГУВД МИНГОРИСПОЛКОМА (ПЕРВЫЙ ПУСКОВОЙ КОМПЛЕКС)
НАИМЕНОВАНИЕ ОБЪЕКТА |  | СТРОИТЕЛЬСТВО СПОРТИВНОГО КОМПЛЕКСА С ТИРОМ ДЛЯ ОБЕСПЕЧЕНИЯ УЧЕБНО-ТРЕНИРОВОЧНОГО ПРОЦЕССА ПОЛКА МИЛИЦИИ СПЕЦИАЛЬНОГО НАЗНАЧЕНИЯ ГУВД МИНГОРИСПОЛКОМА (ПЕРВЫЙ ПУСКОВОЙ КОМПЛЕКС) | [8 empty] | на 01 августа 2020 | г.
КОД ОБЪЕКТА |  | 51/19-С-КОРР2 | [8 empty] | ОБЩЕСТРОИТЕЛЬНЫЕ РАБОТЫ КЖ (ДОП К СМЕТАМ 1-148,1-163,1-170)
НАИМЕНОВАНИЕ ЗДАНИЯ, СООРУЖЕНИЯ |  | СПОРТИВНЫЙ КОМПЛЕКС (КОРРЕКТИРОВКА 2) | [8 empty] | СПОРТИВНЫЙ КОМПЛЕКС (КОРРЕКТИРОВКА 2)
ШИФР ЗДАНИЯ, СООРУЖЕНИЯ |  | 38
КОМПЛЕКТ ЧЕРТЕЖЕЙ |  | 51-19-1-КЖ ПИСЬМО ЗАКАЗЧИКА № 57/17/2/1829 ОТ 20.01.2025
ЛОКАЛЬНАЯ СМЕТА №: |  |  |  | 1-1106
(Локальный сметный расчет)
(нормы 2017г.)
ОБЩЕСТРОИТЕЛЬНЫЕ РАБОТЫ КЖ (ДОП К СМЕТАМ 1-148,1-163,1-170)
СОСТАВЛЕНА В ЦЕНАХ |  | на 01 августа 2020 г. | [5 empty] | СТОИМОСТЬ | 4.826 | ТЫС.РУБ.
№ п/п | Обоснование работ | Наименование видов работ и ресурсов | Единица Измере- ния | Стоимость: единица измерения/всего, руб.
|  |  |  | Заработная плата рабочих | Эксплуатация машин и механизмов |  | Материалы, изделия, конструкции (оборудова-ние, мебель, инвентарь) | Транс- порт | Общая стоимость | Трудо-затра-ты рабочих
|  |  | Количество |  | ВСЕГО | в т.ч. З/плата
1 | 2 | 3 | 4 | 5 | 6 | 7 | 8 | 9 | 10 | 11
H1=57.48,63.54;
Коэффициенты для ОХР и ОПР 1.14 ; плановой прибыли 1.1
| Ж2-30-10-010 | ЗДАНИЕ - СТРОИТЕЛЬНАЯ ЧАСТЬ.НАРУЖНЫЕ СТЕНЫ.НАРУЖНЫЕ СТЕНЫ - СТРОИТЕЛЬНЫЕ КОНСТРУКЦИИ.МОНОЛИТНЫЕ. (КЖ ЛИСТ 36)
1 | ПРИМЕЧАНИЕ: | ИСКЛЮЧИТЬ ИЗ ЛОКАЛЬНОЙ СМЕТЫ №1-170 (ОШИБОЧНО ИСКЛЮЧЕНЫ):
2 | Е6-13-1 (H1) | УСТРОЙСТВО СТЕН ПОДВАЛОВ ИЗ КЕРАМЗИТОБЕТОНА КЛАССА В7,5 | 100М3 0.00175 | 2380.05 4.17 | 309.18 0.54 | 101.37 0.18 | 12091.81 21.16 | 941.86 1.65 | 15722.90 27.52 | 358.020 0.63
3 | Е6-13-4 (H1) | УСТРОЙСТВО СТЕН ПОДВАЛОВ ЖЕЛЕЗОБЕТОННЫХ ИЗ БЕТОНА КЛАССА С16/20 | 100М3 0.0774 | 4643.91 359.44 | 1219.10 94.36 | 357.01 27.63 | 11403.25 882.61 | 890.86 68.95 | 18157.12 1405.36 | 698.560 54.07
4 | С204-2710 (H37) | ГОРЯЧЕКАТАНАЯ АРМАТУРНАЯ СТАЛЬ ПЕРИОДИЧЕСКОГО ПРОФИЛЯ КЛАССА S500(AТ500С), ДИАМЕТРОМ 10 ММ | Т 0.18075 |  |  |  | 1599.31 289.08 | 91.48 16.54 | 1690.79 305.62
5 | С204-2000 (H37) | ЗАГОТОВКИ ИЗ ГОРЯЧЕКАТАНОЙ АРМАТУРНОЙ СТАЛИ ПЕРИОДИЧЕСКОГО ПРОФИЛЯ КЛАССА S400(A400) ДИАМЕТРОМ 8 ММ | Т 0.07347 |  |  |  | 1704.52 125.23 | 97.50 7.16 | 1802.02 132.39
6 | С204-100 (H37) | ЗАГОТОВКИ ИЗ ГОРЯЧЕКАТАНОЙ АРМАТУРНОЙ ГЛАДКОЙ СТАЛИ КЛАССА S240(A240) ДИАМЕТРОМ 6 ММ | Т 0.00633 |  |  |  | 1778.80 11.26 | 101.75 0.64 | 1880.55 11.90
7 | ПРИМЕЧАНИЕ: | ИСКЛЮЧИТЬ ИЗ ЛОКАЛЬНОЙ СМЕТЫ №1-163 (ОШИБОЧНО ИСКЛЮЧЕНЫ):
8 | Е6-13-1 (H1) | УСТРОЙСТВО СТЕН ПОДВАЛОВ ИЗ КЕРАМЗИТОБЕТОНА КЛАССА В7,5 | 100М3 0.00175 | 2380.05 4.17 | 309.18 0.54 | 101.37 0.18 | 12091.81 21.16 | 941.86 1.65 | 15722.90 27.52 | 358.020 0.63
9 | Е6-13-4 (H1) | УСТРОЙСТВО СТЕН ПОДВАЛОВ ЖЕЛЕЗОБЕТОННЫХ ИЗ БЕТОНА КЛАССА С16/20 | 100М3 0.0774 | 4643.91 359.44 | 1219.10 94.36 | 357.01 27.63 | 11403.25 882.61 | 890.86 68.95 | 18157.12 1405.36 | 698.560 54.07
10 | С204-2710 (H37) | ГОРЯЧЕКАТАНАЯ АРМАТУРНАЯ СТАЛЬ ПЕРИОДИЧЕСКОГО ПРОФИЛЯ КЛАССА S500(AТ500С), ДИАМЕТРОМ 10 ММ | Т 0.18075 |  |  |  | 1599.31 289.08 | 91.48 16.54 | 1690.79 305.62
11 | С204-2000 (H37) | ЗАГОТОВКИ ИЗ ГОРЯЧЕКАТАНОЙ АРМАТУРНОЙ СТАЛИ ПЕРИОДИЧЕСКОГО ПРОФИЛЯ КЛАССА S400(A400) ДИАМЕТРОМ 8 ММ | Т 0.07347 |  |  |  | 1704.52 125.23 | 97.50 7.16 | 1802.02 132.39
12 | С204-100 (H37) | ЗАГОТОВКИ ИЗ ГОРЯЧЕКАТАНОЙ АРМАТУРНОЙ ГЛАДКОЙ СТАЛИ КЛАССА S240(A240) ДИАМЕТРОМ 6 ММ | Т 0.00633 |  |  |  | 1778.80 11.26 | 101.75 0.64 | 1880.55 11.90
|  | ИТОГО ПРЯМЫЕ ЗАТРАТЫ |  | 727 | 190 | 56 | 2659 | 190 | 3766 | 109
|  | ОХР и ОПР с к = 1.14 | [6 empty] | 513
|  | ПЛАНОВАЯ ПРИБЫЛЬ с к = 1.1 | [6 empty] | 547
|  | ИТОГО ПО ПТМ | [6 empty] | 4826
|  | ЗАТРАТЫ ТРУДА РАБОЧИХ | [6 empty] | 109
|  | ЗАТРАТЫ ТРУДА МАШИНИСТОВ | [6 empty] | 7
|  | ВСЕГО | [6 empty] | 4826
|  | ОБЩЕСТРОИТЕЛЬНЫЕ РАБОТЫ | [6 empty] | 3926
в т.ч.
|  | ЗАРАБОТНАЯ ПЛАТА | [6 empty] | 727
|  | ЭКСПЛУАТАЦИЯ МАШИН | [6 empty] | 190
|  | в т.ч. З/ПЛАТА | [6 empty] | 56
|  | МАТЕРИАЛЫ | [6 empty] | 1808
|  | ТРАНСПОРТ | [6 empty] | 141
|  | ОХР и ОПР 1.14*57.48% | [6 empty] | 513
|  | ПЛАНОВАЯ ПРИБЫЛЬ 1.1*63.54% | [6 empty] | 547
|  | МЕТАЛЛИЧЕСКИЕ КОНСТРУКЦИИ | [6 empty] | 900
в т.ч.
|  | МАТЕРИАЛЫ | [6 empty] | 851
|  | ТРАНСПОРТ | [6 empty] | 49
|  | ЗАТРАТЫ ТРУДА РАБОЧИХ | [6 empty] | 109
|  | СРЕДНИЙ РАЗРЯД РАБОЧИХ | [6 empty] | 3.7
|  | ЗАТРАТЫ ТРУДА МАШИНИСТОВ | [6 empty] | 7
|  | В С Е Г О | [6 empty] | 4826
в т.ч.
|  | ЗАРАБОТНАЯ ПЛАТА | [6 empty] | 727
|  | ЭКСПЛУАТАЦИЯ МАШИН | [6 empty] | 190
|  | в т.ч. З/ПЛАТА | [6 empty] | 56
|  | МАТЕРИАЛЫ | [6 empty] | 2659
|  | ТРАНСПОРТ | [6 empty] | 190
|  | ОХР и ОПР | [6 empty] | 513
|  | ПЛАНОВАЯ ПРИБЫЛЬ | [6 empty] | 547
| Составил |  |  |  |  | Т.А.ПЕТРОВСКАЯ
|  | (должность служащего) |  | (подпись) |  | (инициалы, фамилия)
Проверил
|  | (должность служащего) |  | (подпись) |  | (инициалы, фамилия)

## ВО1-1106
СТРОИТЕЛЬСТВО СПОРТИВНОГО КОМПЛЕКСА С ТИРОМ ДЛЯ ОБЕСПЕЧЕНИЯ УЧЕБНО-ТРЕНИРОВОЧНОГО ПРОЦЕССА ПОЛКА МИЛИЦИИ СПЕЦИАЛЬНОГО НАЗНАЧЕНИЯ ГУВД МИНГОРИСПОЛКОМА (ПЕРВЫЙ ПУСКОВОЙ КОМПЛЕКС)
НАИМЕНОВАНИЕ ОБЪЕКТА |  | СТРОИТЕЛЬСТВО СПОРТИВНОГО КОМПЛЕКСА С ТИРОМ ДЛЯ ОБЕСПЕЧЕНИЯ УЧЕБНО-ТРЕНИРОВОЧНОГО ПРОЦЕССА ПОЛКА МИЛИЦИИ СПЕЦИАЛЬНОГО НАЗНАЧЕНИЯ ГУВД МИНГОРИСПОЛКОМА (ПЕРВЫЙ ПУСКОВОЙ КОМПЛЕКС) | [7 empty] | на 01 августа 2020 | г.
КОД ОБЪЕКТА |  | 51/19-С-КОРР2 | [7 empty] | ОБЩЕСТРОИТЕЛЬНЫЕ РАБОТЫ КЖ (ДОП К СМЕТАМ 1-148,1-163,1-170)
НАИМЕНОВАНИЕ ЗДАНИЯ, СООРУЖЕНИЯ |  | СПОРТИВНЫЙ КОМПЛЕКС (КОРРЕКТИРОВКА 2) | [7 empty] | СПОРТИВНЫЙ КОМПЛЕКС (КОРРЕКТИРОВКА 2)
ШИФР ЗДАНИЯ, СООРУЖЕНИЯ |  | 38
КОМПЛЕКТ ЧЕРТЕЖЕЙ |  | 51-19-1-КЖ ПИСЬМО ЗАКАЗЧИКА № 57/17/2/1829 ОТ 20.01.2025
ВЕДОМОСТЬ ОБЪЕМОВ И СТОИМОСТИ РАБОТ №: | [5 empty] | 1-1106
(нормы 2017г.)
ОБЩЕСТРОИТЕЛЬНЫЕ РАБОТЫ КЖ (ДОП К СМЕТАМ 1-148,1-163,1-170)
Составлена в ценах |  | на 01 августа 2020 г.
№ПТМ | Наименование раздела | Количество | Зарплата, руб. | Эксплуатация машин | Материалы | Оборудование, мебель, инвентарь | ОХР и ОПР | Прочие | Всего
|  | Единица измерения | Трудоемкость, чел/час | в т.ч. Зарплата | транспорт | транспорт | Плановые
1 | 2 | 3 | 4 | 5 | 6 | 7 | 8 | 9 | 10
2-30-10-01 | ЗДАНИЕ - СТРОИТЕЛЬНАЯ ЧАСТЬ.НАРУЖНЫЕ СТЕНЫ.НАРУЖНЫЕ СТЕНЫ - СТРОИТЕЛЬНЫЕ КОНСТРУКЦИИ.МОНОЛИТНЫЕ. (КЖ ЛИСТ 36) | 0.0000 М3 | 727 109 | 190 56 | 2659 190 |  | 513 547 |  | 4826
| ИТОГО |  | 727 109 | 190 56 | 2659 190 |  | 513 547 |  | 4826
| Составил | [5 empty] | Т.А.ПЕТРОВСКАЯ
|  | (должность служащего) |  |  | (подпись) |  | (инициалы, фамилия)
Проверил
|  | (должность служащего) |  |  | (подпись) |  | (инициалы, фамилия)

## ВР1-1106
СТРОИТЕЛЬСТВО СПОРТИВНОГО КОМПЛЕКСА С ТИРОМ ДЛЯ ОБЕСПЕЧЕНИЯ УЧЕБНО-ТРЕНИРОВОЧНОГО ПРОЦЕССА ПОЛКА МИЛИЦИИ СПЕЦИАЛЬНОГО НАЗНАЧЕНИЯ ГУВД МИНГОРИСПОЛКОМА (ПЕРВЫЙ ПУСКОВОЙ КОМПЛЕКС)
НАИМЕНОВАНИЕ ОБЪЕКТА |  | СТРОИТЕЛЬСТВО СПОРТИВНОГО КОМПЛЕКСА С ТИРОМ ДЛЯ ОБЕСПЕЧЕНИЯ УЧЕБНО-ТРЕНИРОВОЧНОГО ПРОЦЕССА ПОЛКА МИЛИЦИИ СПЕЦИАЛЬНОГО НАЗНАЧЕНИЯ ГУВД МИНГОРИСПОЛКОМА (ПЕРВЫЙ ПУСКОВОЙ КОМПЛЕКС) |  |  |  |  | на 01 августа 2020 | г.
КОД ОБЪЕКТА |  | 51/19-С-КОРР2 |  |  |  |  | ОБЩЕСТРОИТЕЛЬНЫЕ РАБОТЫ КЖ (ДОП К СМЕТАМ 1-148,1-163,1-170)
НАИМЕНОВАНИЕ ЗДАНИЯ, СООРУЖЕНИЯ |  | СПОРТИВНЫЙ КОМПЛЕКС (КОРРЕКТИРОВКА 2) |  |  |  |  | СПОРТИВНЫЙ КОМПЛЕКС (КОРРЕКТИРОВКА 2)
ШИФР ЗДАНИЯ, СООРУЖЕНИЯ |  | 38
КОМПЛЕКТ ЧЕРТЕЖЕЙ |  | 51-19-1-КЖ ПИСЬМО ЗАКАЗЧИКА № 57/17/2/1829 ОТ 20.01.2025
ВЕДОМОСТЬ РЕСУРСОВ №: |  |  | 1-1106
(нормы 2017г.)
ОБЩЕСТРОИТЕЛЬНЫЕ РАБОТЫ КЖ (ДОП К СМЕТАМ 1-148,1-163,1-170)
Составлена в ценах |  | на 01 августа 2020 г.
№ п/п | Обоснование | Наименование ресурса | Единица измерения | Количество | Стоимость , руб.
[5 empty] | единицы | общая
1 | 2 | 3 | 4 | 5 | 6 | 7
1 | 1-1 | ТРУДОЗАТРАТЫ РАБОЧИХ | ЧЕЛ/ЧАС | 110
2 | 1-3 | ТРУДОЗАТРАТЫ МАШИНИСТОВ | ЧЕЛ/ЧАС | 8
МАШИНЫ И МЕХАНИЗМЫ
3 | М021141 | КРАНЫ НА АВТОМОБИЛЬНОМ ХОДУ 10 Т | МАШ.-Ч | 4.911601 | 27.31 | 134.14
4 | М030101 | АВТОПОГРУЗЧИКИ 5 Т | МАШ.-Ч | 0.032963 | 24.65 | 0.81
5 | М040502 | УСТАНОВКИ ДЛЯ СВАРКИ РУЧНОЙ ДУГОВОЙ (ПОСТОЯННОГО ТОКА) | МАШ.-Ч | 10.315872 | 2.53 | 26.10
6 | М110102 | БАДЬИ ЕМКОСТЬЮ 4 М3 | МАШ.-Ч | 5.515791 | 0.28 | 1.54
7 | М110907 | ВИБРАТОРЫ | МАШ.-Ч | 5.515791 | 0.55 | 3.03
8 | М331617 | СРЕДСТВА МАЛОЙ МЕХАНИЗАЦИИ | МАШ.-Ч | 2.349127 | 10.29 | 24.17
|  | ИТОГО МАШИНЫ И МЕХАНИЗМЫ |  |  |  | 190
МАТЕРИАЛЫ,ИЗДЕЛИЯ,КОНСТРУКЦИИ
9 | 1/10-240-10-10/130 С101-10110 | БОЛТЫ СТРОИТЕЛЬНЫЕ С ГАЙКАМИ И ШАЙБАМИ | Т | 0.012559 | 3162.13 | 39.71
10 | 1/10-140-40/190 С101-152900 | ЭЛЕКТРОДЫ ДИАМЕТРОМ 6 ММ Э42 | Т | 0.012384 | 3282.67 | 40.65
11 | 1/10-240-25-35/240 С101-17500-1 | ГВОЗДИ СТРОИТЕЛЬНЫЕ | КГ | 8.03776 | 2.10 | 16.88
12 | 1/10-130-30/103 С101-96200 | СМАЗКА СОЛИДОЛ ЖИРОВОЙ "Ж" | Т | 0.0177024 | 2110.09 | 37.35
13 | 1/10-110-50-5/365 С102-2500 | БРУСКИ ОБРЕЗНЫЕ ХВОЙНЫХ ПОРОД ДЛИНОЙ 4-6,5 М, ШИРИНОЙ 75-150 ММ, ТОЛЩИНОЙ 40-75 ММ, 3 СОРТА | М3 | 0.018821 | 171.50 | 3.23
14 | 1/10-110-50-15/585 С102-6100 | ДОСКИ ОБРЕЗНЫЕ ХВОЙНЫХ ПОРОД, ДЛИНОЙ 4-6,5 М, ШИРИНОЙ 75-150 ММ, ТОЛЩИНОЙ 44 ММ И БОЛЕЕ III СОРТА | М3 | 0.224374 | 201.19 | 45.14
15 | 2/50-35-10/5 С203-49801 | ЩИТЫ ИЗ ДОСОК ТОЛЩИНА 25 ММ | М2 | 11.75 | 11.10 | 130.43
16 | 2/10-10/5 С204-100 | ЗАГОТОВКИ ИЗ ГОРЯЧЕКАТАНОЙ АРМАТУРНОЙ ГЛАДКОЙ СТАЛИ КЛАССА S240(A240) ДИАМЕТРОМ 6 ММ | Т | 0.01266 | 1778.80 | 22.52
17 | 2/10-20/10 С204-2000 | ЗАГОТОВКИ ИЗ ГОРЯЧЕКАТАНОЙ АРМАТУРНОЙ СТАЛИ ПЕРИОДИЧЕСКОГО ПРОФИЛЯ КЛАССА S400(A400) ДИАМЕТРОМ 8 ММ | Т | 0.14694 | 1704.52 | 250.46
18 | 2/10-25/5 С204-2710 | ГОРЯЧЕКАТАНАЯ АРМАТУРНАЯ СТАЛЬ ПЕРИОДИЧЕСКОГО ПРОФИЛЯ КЛАССА S500(AТ500С), ДИАМЕТРОМ 10 ММ | Т | 0.3615 | 1599.31 | 578.15
19 | 4/1-4-10-20-40/60 С414-1006 | БЕТОН ТЯЖЕЛЫЙ С КРУПНОСТЬЮ ЗАПОЛНИТЕЛЯ 20-40 ММ, КЛАССА С16/20 (В20) | М3 | 15.7122 | 92.62 | 1455.26
20 | 4/1-4-10-10-20/30 С414-1012 | БЕТОН ЛЕГКИЙ (АГЛОПОРИТО- И КЕРАМЗИТОБЕТОН) С КРУПНОСТЬЮ ЗАПОЛНИТЕЛЯ 10-20 ММ, КЛАССА В7,5 | М3 | 0.357 | 108.93 | 38.89
|  | ИТОГО МАТЕРИАЛЫ,ИЗДЕЛИЯ,КОНСТРУКЦИИ |  |  |  | 2659
|  | ТРАНСПОРТ |  |  |  | 190
| Составил |  |  | Т.А.ПЕТРОВСКАЯ
|  | (должность служащего) | (подпись) | (инициалы, фамилия)
Проверил
|  | (должность служащего) | (подпись) | (инициалы, фамилия)

## ЛС1-1107
СТРОИТЕЛЬСТВО СПОРТИВНОГО КОМПЛЕКСА С ТИРОМ ДЛЯ ОБЕСПЕЧЕНИЯ УЧЕБНО-ТРЕНИРОВОЧНОГО ПРОЦЕССА ПОЛКА МИЛИЦИИ СПЕЦИАЛЬНОГО НАЗНАЧЕНИЯ ГУВД МИНГОРИСПОЛКОМА (ПЕРВЫЙ ПУСКОВОЙ КОМПЛЕКС)
НАИМЕНОВАНИЕ ОБЪЕКТА |  | СТРОИТЕЛЬСТВО СПОРТИВНОГО КОМПЛЕКСА С ТИРОМ ДЛЯ ОБЕСПЕЧЕНИЯ УЧЕБНО-ТРЕНИРОВОЧНОГО ПРОЦЕССА ПОЛКА МИЛИЦИИ СПЕЦИАЛЬНОГО НАЗНАЧЕНИЯ ГУВД МИНГОРИСПОЛКОМА (ПЕРВЫЙ ПУСКОВОЙ КОМПЛЕКС) | [8 empty] | на 01 августа 2020 | г.
КОД ОБЪЕКТА |  | 51/19-С-КОРР2 | [8 empty] | ОБЩЕСТРОИТЕЛЬНЫЕ РАБОТЫ КЖО (ИЗМ. 15) (ДОП К СМЕТЕ 1-103, 1-110, 1-120, 1-126, 1-134, 1-138, 1-142, 1-150, 1-155, 1-158, 1-161, 1-164 , 1-189)
НАИМЕНОВАНИЕ ЗДАНИЯ, СООРУЖЕНИЯ |  | СПОРТИВНЫЙ КОМПЛЕКС (КОРРЕКТИРОВКА 2) | [8 empty] | СПОРТИВНЫЙ КОМПЛЕКС (КОРРЕКТИРОВКА 2)
ШИФР ЗДАНИЯ, СООРУЖЕНИЯ |  | 38
КОМПЛЕКТ ЧЕРТЕЖЕЙ |  | 51/19-1-КЖ0 ИЗМ. 15 Л.1,34,40,41
ЛОКАЛЬНАЯ СМЕТА №: |  |  |  | 1-1107
(Локальный сметный расчет)
(нормы 2017г.)
ОБЩЕСТРОИТЕЛЬНЫЕ РАБОТЫ КЖО (ИЗМ. 15) (ДОП К СМЕТЕ 1-103, 1-110, 1-120, 1-126, 1-134, 1-138, 1-142, 1-150, 1-155, 1-158, 1-161, 1-164 , 1-189)
СОСТАВЛЕНА В ЦЕНАХ |  | на 01 августа 2020 г. | [5 empty] | СТОИМОСТЬ | 23.239 | ТЫС.РУБ.
№ п/п | Обоснование работ | Наименование видов работ и ресурсов | Единица Измере- ния | Стоимость: единица измерения/всего, руб.
|  |  |  | Заработная плата рабочих | Эксплуатация машин и механизмов |  | Материалы, изделия, конструкции (оборудова-ние, мебель, инвентарь) | Транс- порт | Общая стоимость | Трудо-затра-ты рабочих
|  |  | Количество |  | ВСЕГО | в т.ч. З/плата
1 | 2 | 3 | 4 | 5 | 6 | 7 | 8 | 9 | 10 | 11
H1=57.48,63.54; H27=60.02,45.46;
Коэффициенты для ОХР и ОПР 1.14 ; плановой прибыли 1.1
| Ж2-20-90 | ЗДАНИЕ - СТРОИТЕЛЬНАЯ ЧАСТЬ.ФУНДАМЕНТЫ.ДРУГОЕ. (КЖ0 ЛИСТ 34)
1 | ПРИМЕЧАНИЕ: | СЕЧЕНИЕ 2-2
2 | ПРИМЕЧАНИЕ: | ИСКЛЮЧАЕТСЯ ИЗ ЛС №1-169
3 | Е26-31-1 (H27) | ТЕПЛОИЗОЛЯЦИЯ ПОКРЫТИЙ И ПЕРЕКРЫТИЙ ИЗДЕЛИЯМИ ИЗ ВОЛОКНИСТЫХ И ЗЕРНИСТЫХ МАТЕРИАЛОВ НАСУХО | М3 -0.93 | 80.73 -75.08 | 6.89 -6.41 | 4.00 -3.72 |  |  | 87.62 -81.49 | 11.400 -10.60
4 | С104-701-9 (H13) | ПЛИТЫ ТЕПЛОИЗОЛЯЦИОННЫЕ ИЗ МИНЕРАЛЬНОЙ ВАТЫ ПТМ СТБ 1995-2009-Т4-DS (TH) 1-WS1 (ПЛОТНОСТЬ 50 КГ/М3) БЕЛТЕП МАРКИ ЛАЙТ | М3 -0.9486 |  |  |  | 45.45 -43.11 | 3.61 -3.42 | 49.06 -46.53
5 | ПРИМЕЧАНИЕ: | ИСКЛЮЧАЕТСЯ ИЗ ЛС №1-169
6 | Е46-33-1 (H1) | ЗАДЕЛКА ОТВЕРСТИЙ, ГНЕЗД И БОРОЗД В ПЕРЕКРЫТИЯХ ЖЕЛЕЗОБЕТОННЫХ ПЛОЩАДЬЮ ДО 0,1 М2 | М3 ЗАДЕЛКИ 0.79 | 380.24 300.39 | 4.53 3.58 | 2.51 1.98 |  |  | 384.77 303.97 | 59.820 47.26
7 | С101-138055-3-МОНИТ (H13) | ГИДРОИЗОЛЯЦИОННАЯ СМЕСЬ СМАРТСКРИН IАЗ Е | Т 0.405 |  |  |  | 40978.17 16596.16 | 3253.67 1317.74 | 44231.84 17913.90
|  | ИТОГО ПРЯМЫЕ ЗАТРАТЫ |  | 225 | -3 | -2 | 16553 | 1314 | 18089 | 37
|  | ОХР и ОПР с к = 1.14 | [6 empty] | 144
|  | ПЛАНОВАЯ ПРИБЫЛЬ с к = 1.1 | [6 empty] | 171
|  | ИТОГО ПО ПТМ | [6 empty] | 18404
|  | ЗАТРАТЫ ТРУДА РАБОЧИХ | [6 empty] | 37
|  | ЗАТРАТЫ ТРУДА МАШИНИСТОВ | [6 empty] | 0
| Ж2-10 | ЗДАНИЕ - СТРОИТЕЛЬНАЯ ЧАСТЬ.ЗЕМЛЯНЫЕ РАБОТЫ. Л.40
8 | ПРИМЕЧАНИЕ: | ДОБАВЛЯЕТСЯ К ЛС №1-189:
9 | ПРИМЕЧАНИЕ: | РАЗРАБОТКА ГРУНТА
10 | Е1-12-7 (H1) Ж1000 | РАЗРАБОТКА ГРУНТА В ОТВАЛ ЭКСКАВАТОРАМИ "ДРАГЛАЙН" ИЛИ "ОБРАТНАЯ ЛОПАТА" С КОВШОМ ВМЕСТИМОСТЬЮ 0,65 (0,5-1) М3, ГРУНТ 1 ГРУППЫ | 1000М3 0.01625 | 49.53 0.80 | 677.42 11.01 | 151.62 2.46 |  |  | 726.95 11.81 | 8.300 0.13
11 | Е1-162-1 (H1) | РАЗРАБОТКА ГРУНТА ВРУЧНУЮ,ГРУНТ 1 ГРУППЫ | 100М3 0.6967 | 1029.45 717.22 |  |  |  |  | 1029.45 717.22 | 145.370 101.28
12 | ПРИМЕЧАНИЕ: | ВЫВОЗ ЛИШНЕГО ГРУНТА
13 | С310-25-1 (H1) | ПЕРЕВОЗКА СТРОИТЕЛЬНЫХ ГРУЗОВ, ЛЕГКО ОТДЕЛЯЮЩИХСЯ ОТ КУЗОВА АВТОМОБИЛЯ САМОСВАЛА (РАБОТАЮЩЕГО ВНЕ КАРЬЕРА), РАССТОЯНИЕ ПЕРЕВОЗКИ, КМ: 25, КЛАСС ГРУЗА: 1 | Т 38.02 |  |  |  |  | 6.19 235.34 | 6.19 235.34
14 | Е1-20-2 (H1) | РАБОТА НА ОТВАЛЕ, ГРУНТ 2-3 ГРУППЫ | 1000М3 0.0288 | 23.04 0.66 | 126.63 3.65 | 35.28 1.02 | 0.35 0.01 |  | 150.02 4.32 | 3.860 0.11
15 | ПРИМЕЧАНИЕ: | ОБРАТНАЯ ЗАСЫПКА
16 | Е1-27-2 (H1) Ж1000 | ЗАСЫПКА ТРАНШЕЙ И КОТЛОВАНОВ БУЛЬДОЗЕРАМИ МОЩНОСТЬЮ 59 (80) КВТ (Л.С.) ПРИ ПЕРЕМЕЩЕНИИ ГРУНТА ДО 5 М, ГРУНТ 2 ГРУППЫ | 1000М3 -0.04802 |  | 257.96 -12.39 | 71.68 -3.44 |  |  | 257.96 -12.39
17 | Е1-166-1 (H1) Ж100 | ЗАСЫПКА ВРУЧНУЮ ТРАНШЕЙ, ПАЗУХ КОТЛОВАНОВ И ЯМ, ГРУНТ 1 ГРУППЫ | 100М3 1.0502 | 614.14 644.97 |  |  |  |  | 614.14 644.97 | 102.910 108.08
18 | Е1-134-1 (H1) Ж100 | УПЛОТНЕНИЕ ГРУНТА ПНЕВМАТИЧЕСКИМИ ТРАМБОВКАМИ, ГРУНТ 1-2 ГРУППЫ | 100М3УПЛ 0.5798 | 80.86 46.88 | 232.52 134.82 | 84.53 49.01 |  |  | 313.38 181.70 | 12.530 7.26
|  | ИТОГО ПРЯМЫЕ ЗАТРАТЫ |  | 1411 | 137 | 49 | 0 | 235 | 1783 | 217
|  | ОХР и ОПР с к = 1.14 | [6 empty] | 957
|  | ПЛАНОВАЯ ПРИБЫЛЬ с к = 1.1 | [6 empty] | 1020
|  | ИТОГО ПО ПТМ | [6 empty] | 3760
|  | ЗАТРАТЫ ТРУДА РАБОЧИХ | [6 empty] | 217
|  | ЗАТРАТЫ ТРУДА МАШИНИСТОВ | [6 empty] | 7
| Ж2-20-10-10 | ПОДПОРНАЯ СТЕНА ПС1. Л.40. ИЗМ.15
19 | ПРИМЕЧАНИЕ: | ДОБАВЛЯЕТСЯ . ЛИСТ 40, ИЗМ.15
20 | С204-2710-8 (H13) | ЗАГОТОВКИ ИЗ ГОРЯЧЕКАТАНОЙ АРМАТУРНОЙ СТАЛИ ПЕРИОДИЧЕСКОГО ПРОФИЛЯ КЛАССА S500 (AТ500С) ДИАМЕТРОМ 8 ММ | Т 0.00603 |  |  |  | 1599.31 9.64 | 126.99 0.77 | 1726.30 10.41
21 | С204-2711 (H37) | ГОРЯЧЕКАТАНАЯ АРМАТУРНАЯ СТАЛЬ ПЕРИОДИЧЕСКОГО ПРОФИЛЯ КЛАССА S500(AТ500С), ДИАМЕТРОМ 12 ММ | Т 0.03722 |  |  |  | 1565.34 58.26 | 89.54 3.33 | 1654.88 61.59
22 | С204-2714 (H37) | ЗАГОТОВКИ ИЗ ГОРЯЧЕКАТАНОЙ АРМАТУРНОЙ СТАЛИ ПЕРИОДИЧЕСКОГО ПРОФИЛЯ КЛАССА S500(AТ500С) ДИАМЕТРОМ 20-22 ММ | Т 0.15193 |  |  |  | 1453.10 220.77 | 83.12 12.63 | 1536.22 233.40
|  | ИТОГО ПРЯМЫЕ ЗАТРАТЫ |  | 0 | 0 | 0 | 289 | 17 | 306 | 0
|  | ОХР и ОПР с к = 1.14 | [6 empty] | 0
|  | ПЛАНОВАЯ ПРИБЫЛЬ с к = 1.1 | [6 empty] | 0
|  | ИТОГО ПО ПТМ | [6 empty] | 306
|  | ЗАТРАТЫ ТРУДА РАБОЧИХ | [6 empty] | 0
|  | ЗАТРАТЫ ТРУДА МАШИНИСТОВ | [6 empty] | 0
| Ж2-30-90 | ЗДАНИЕ - СТРОИТЕЛЬНАЯ ЧАСТЬ.ПРИЯМОК ПРМ1. ЛИСТ 41
23 | Е46-70-3 (H1) | РЕЗКА СТРОИТЕЛЬНЫХ КОНСТРУКЦИЙ БЕТОНОРЕЗНЫМИ МАШИНАМИ С ИСПОЛЬЗОВАНИЕМ ОТРЕЗНЫХ СЕГМЕНТНЫХ КРУГОВ ДИАМЕТРОМ 800 ММ, ГЛУБИНОЙ РЕЗКИ 300 ММ | 100М 0.1248 | 130.03 16.23 | 81.86 10.22 |  | 3.24 0.40 |  | 215.13 26.85 | 18.180 2.27
24 | С101-86751 (H13) | АЛМАЗНЫЕ ДИСКИ Д 800 АОСК | ДИСК 0.05 |  |  |  | 1019.07 50.95 | 80.91 4.05 | 1099.98 55.00
25 | Е6-13-3 (H1) | УСТРОЙСТВО СТЕН ПОДВАЛОВ ЖЕЛЕЗОБЕТОННЫХ ИЗ БЕТОНА КЛАССА С16/20 ВЫСОТОЙ ДО 3 М, ТОЛЩИНОЙ ДО 300 ММ | 100М3 0.0029 | 6992.38 20.28 | 1437.49 4.17 | 415.45 1.20 | 12310.12 35.70 | 961.96 2.79 | 21701.95 62.94 | 1051.830 3.05
26 | С204-2710-8 (H13) | ЗАГОТОВКИ ИЗ ГОРЯЧЕКАТАНОЙ АРМАТУРНОЙ СТАЛИ ПЕРИОДИЧЕСКОГО ПРОФИЛЯ КЛАССА S500 (AТ500С) ДИАМЕТРОМ 8 ММ | Т 0.01816 |  |  |  | 1599.31 29.04 | 126.99 2.31 | 1726.30 31.35
27 | Е6-11-8 (H1) | УСТАНОВКА ЗАКЛАДНЫХ ДЕТАЛЕЙ ВЕСОМ ДО 20 КГ | Т 0.01193 | 438.75 5.23 | 13.50 0.16 | 5.97 0.07 | 4046.69 48.28 | 231.79 2.77 | 4730.73 56.44 | 63.220 0.75
28 | Е8-12-3 (H1) | УСТАНОВКА ЛЮКОВ ПРИЯМКОВ | Т 0.00565 | 324.18 1.83 | 115.78 0.65 | 28.76 0.16 | 93.97 0.53 | 7.36 0.04 | 541.29 3.05 | 47.380 0.27
29 | С101-108100 (H37) | ЛИСТ СТАЛЬНОЙ ПРОСЕЧНО-ВЫТЯЖНОЙ ИЗ ГОРЯЧЕКАТАНОЙ УГЛЕРОДИСТОЙ СТАЛИ С235, ШИРИНОЙ 1000 ММ, ТОЛЩИНОЙ 4 ММ | Т 0.00565 |  |  |  | 1443.34 8.15 | 82.56 0.47 | 1525.90 8.62
30 | Е13-16-6 (H1) | ОГРУНТОВКА МЕТАЛЛИЧЕСКИХ ПОВЕРХНОСТЕЙ ЗА ОДИН РАЗ ГРУНТОВКОЙ ГФ-021 | 100М2 0.0072 | 48.10 0.35 | 2.85 0.02 | 0.12 0.00 | 30.97 0.22 | 2.46 0.02 | 84.38 0.61 | 6.290 0.05
31 | Е13-26-6 (H1) к=2 | ОКРАСКА МЕТАЛЛИЧЕСКИХ ОГРУНТОВАННЫХ ПОВЕРХНОСТЕЙ ЭМАЛЬЮ ПФ-115 ЗА 2 РАЗА | 100М2 0.0072 | 60.66 0.44 | 3.46 0.02 | 0.24 0.00 | 78.84 0.57 | 6.26 0.05 | 149.22 1.08 | 8.740 0.06
32 | Е8-4-7 (H1) | ГИДРОИЗОЛЯЦИЯ СТЕН, ФУНДАМЕНТОВ БОКОВАЯ ОБМАЗОЧНАЯ БИТУМНАЯ В 2 СЛОЯ ПО ВЫРАВНЕННОЙ ПОВЕРХНОСТИ БУТОВОЙ КЛАДКИ, КИРПИЧУ, БЕТОНУ | 100М2 0.015 | 166.93 2.50 | 14.16 0.21 | 3.34 0.05 | 927.76 13.92 | 73.66 1.10 | 1182.51 17.73 | 23.110 0.35
33 | С101-84400 (H13) | РАСТВОРИТЕЛЬ ДЛЯ ЛАКОКРАСОЧНЫХ МАТЕРИАЛОВ МАРКИ 646 | Т 0.00087 |  |  |  | 3175.07 2.76 | 252.10 0.22 | 3427.17 2.98
34 | Е11-4-5 (H1) | УСТРОЙСТВО ГИДРОИЗОЛЯЦИИ ОБМАЗОЧНОЙ В ОДИН СЛОЙ ТОЛЩИНОЙ 2 ММ | 100М2 0.0125 | 160.95 2.01 | 24.23 0.30 | 7.94 0.10 | 110.57 1.38 | 8.78 0.11 | 304.53 3.80 | 26.970 0.34
35 | Е11-4-6 (H1) к=2 | УСТРОЙСТВО ГИДРОИЗОЛЯЦИИ ОБМАЗОЧНОЙ: НА КАЖДЫЙ ПОСЛЕДУЮЩИЙ СЛОЙ ТОЛЩИНОЙ 1 ММ ДОБАВЛЯТЬ ПО НОРМЕ 5 | 100М2 0.0125 | 113.92 1.42 | 49.34 0.62 | 8.24 0.10 |  |  | 163.26 2.04 | 18.200 0.23
36 | С117-2225-МОНИТ (H13) | СМЕСЬ ГИДРОИЗОЛЯЦИОННАЯ ПРОНИКАЮЩАЯ НА ЦЕМЕНТНОМ ВЯЖУЩЕМ "КАЛЬМАТРОН" | КГ 8 |  |  |  | 3.36 26.88 | 0.27 2.16 | 3.63 29.04
37 | С412-9005 (H96) | ВОДА | М3 0.002 |  |  |  | 1.08 0.00 |  | 1.08 0.00
38 | ПРИМЕЧАНИЕ: | ВОССТАНОВЛЕНИЕ ПОКРЫТИЙ
39 | Е11-2-9 (H1) | УСТРОЙСТВО ПОДСТИЛАЮЩИХ СЛОЕВ БЕТОННЫХ | М3 0.688 | 21.84 15.03 | 0.26 0.18 |  | 78.48 53.99 | 6.09 4.19 | 106.67 73.39 | 3.660 2.52
40 | Е13-73-4 (H1) | ГРУНТОВАНИЕ ПОВЕРХНОСТЕЙ ДНИЩ (ПОЛОВ) БЕЗ УКЛОНА | 100М2 0.086 | 19.34 1.66 |  |  |  |  | 19.34 1.66 | 3.240 0.28
41 | С101-23802-1 (H13) | ГРУНТОВКА "ЛАКРИТ" | КГ 2.15 |  |  |  | 1.25 2.69 | 0.10 0.22 | 1.35 2.91
42 | Е11-11-11 (H1) | УСТРОЙСТВО ЦЕМЕНТНО-ПЕСЧАНЫХ СТЯЖЕК ТОЛЩИНОЙ 20 ММ ПО БЕТОННОМУ ОСНОВАНИЮ | 100 М2 0.086 | 263.28 22.64 | 10.83 0.93 | 3.28 0.28 | 155.46 13.37 | 12.05 1.04 | 441.62 37.98 | 43.410 3.73
43 | Е11-11-13 (H1) | УСТРОЙСТВО ЦЕМЕНТНО-ПЕСЧАНЫХ СТЯЖЕК: ДОБАВЛЯТЬ ИЛИ ИСКЛЮЧАТЬ НА КАЖДЫЕ 5 ММ ИЗМЕНЕНИЯ ТОЛЩИНЫ СТЯЖКИ К НОРМАМ Е11-11-11, Е11-11-12 (ДО Т.55 ММ) | 100 М2 0.086 | 7.88 0.68 | 1.02 0.09 | 0.72 0.06 | 36.09 3.10 | 2.81 0.24 | 47.80 4.11 | 1.300 0.11
|  | ИТОГО ПРЯМЫЕ ЗАТРАТЫ |  | 90 | 18 | 2 | 292 | 22 | 422 | 14
|  | ОХР и ОПР с к = 1.14 | [6 empty] | 60
|  | ПЛАНОВАЯ ПРИБЫЛЬ с к = 1.1 | [6 empty] | 64
|  | ИТОГО ПО ПТМ | [6 empty] | 546
|  | ЗАТРАТЫ ТРУДА РАБОЧИХ | [6 empty] | 14
|  | ЗАТРАТЫ ТРУДА МАШИНИСТОВ | [6 empty] | 0
| Ж2-10 | ЗДАНИЕ - СТРОИТЕЛЬНАЯ ЧАСТЬ.ЗЕМЛЯНЫЕ РАБОТЫ. ЛИСТ.41. ИЗМ.15 (НОВ)
44 | ПРИМЕЧАНИЕ: | РАЗРАБОТКА ГРУНТА
45 | Е1-162-1 (H1) | РАЗРАБОТКА ГРУНТА ВРУЧНУЮ , ГРУНТ 1 ГРУППЫ | 100М3 0.0422 | 1029.45 43.44 |  |  |  |  | 1029.45 43.44 | 145.370 6.13
46 | Е1-164-2 (H1) Ж100 | ПОГРУЗКА ГРУНТА ВРУЧНУЮ | 100М3 0.0234 | 1068.76 25.01 |  |  |  |  | 1068.76 25.01 | 179.090 4.19
47 | С310-1 (H1) | ПЕРЕВОЗКА ДО 1 КМ | Т 3.276
48 | ПРИМЕЧАНИЕ: | ВЫВОЗ ЛИШНЕГО ГРУНТА
49 | Е1-17-7 (H1) | ПОГРУЗКА НА АВТОМОБИЛИ-САМОСВАЛЫ ЭКСКАВАТОРАМИ С КОВШОМ ВМЕСТИМОСТЬЮ 0,65 (0,5-1) М3, ГРУНТ 1 ГРУППЫ | 1000М3 0.00234 | 55.38 0.13 | 962.85 2.25 | 226.04 0.53 | 0.26 0.00 |  | 1018.49 2.38 | 9.280 0.02
50 | С310-25-1 (H1) | ПЕРЕВОЗКА СТРОИТЕЛЬНЫХ ГРУЗОВ, ЛЕГКО ОТДЕЛЯЮЩИХСЯ ОТ КУЗОВА АВТОМОБИЛЯ САМОСВАЛА (РАБОТАЮЩЕГО ВНЕ КАРЬЕРА), РАССТОЯНИЕ ПЕРЕВОЗКИ, КМ: 25, КЛАСС ГРУЗА: 1 | Т 3.276 |  |  |  |  | 6.19 20.28 | 6.19 20.28
51 | Е1-20-2 (H1) | РАБОТА НА ОТВАЛЕ, ГРУНТ 2-3 ГРУППЫ | 1000М3 0.00234 | 23.04 0.05 | 126.63 0.30 | 35.28 0.08 | 0.35 0.00 |  | 150.02 0.35 | 3.860 0.01
52 | ПРИМЕЧАНИЕ: | ОБРАТНАЯ ЗАСЫПКА
53 | Е1-166-1 (H1) Ж100 | ЗАСЫПКА ВРУЧНУЮ ТРАНШЕЙ, ПАЗУХ КОТЛОВАНОВ И ЯМ, ГРУНТ 1 ГРУППЫ | 100М3 0.0188 | 614.14 11.55 |  |  |  |  | 614.14 11.55 | 102.910 1.93
54 | Е1-134-1 (H1) Ж100 | УПЛОТНЕНИЕ ГРУНТА ПНЕВМАТИЧЕСКИМИ ТРАМБОВКАМИ, ГРУНТ 1-2 ГРУППЫ | 100М3УПЛ 0.0188 | 80.86 1.52 | 232.52 4.37 | 84.53 1.59 |  |  | 313.38 5.89 | 12.530 0.24
|  | ИТОГО ПРЯМЫЕ ЗАТРАТЫ |  | 82 | 7 | 2 | 0 | 20 | 109 | 13
|  | ОХР и ОПР с к = 1.14 | [6 empty] | 55
|  | ПЛАНОВАЯ ПРИБЫЛЬ с к = 1.1 | [6 empty] | 59
|  | ИТОГО ПО ПТМ | [6 empty] | 223
|  | ЗАТРАТЫ ТРУДА РАБОЧИХ | [6 empty] | 13
|  | ЗАТРАТЫ ТРУДА МАШИНИСТОВ | [6 empty] | 0
|  | ВСЕГО | [6 empty] | 23239
|  | ТЕПЛОИЗОЛЯЦИОННЫЕ РАБОТЫ | [6 empty] | -175
в т.ч.
|  | ЗАРАБОТНАЯ ПЛАТА | [6 empty] | -75
|  | ЭКСПЛУАТАЦИЯ МАШИН | [6 empty] | -6
|  | в т.ч. З/ПЛАТА | [6 empty] | -4
|  | ОХР и ОПР 1.14*60.02% | [6 empty] | -54
|  | ПЛАНОВАЯ ПРИБЫЛЬ 1.1*45.46% | [6 empty] | -40
|  | МАТЕРИАЛЫ ДЛЯ СТРОИТЕЛЬНЫХ РАБОТ | [6 empty] | 17999
в т.ч.
|  | МАТЕРИАЛЫ | [6 empty] | 16675
|  | ТРАНСПОРТ | [6 empty] | 1324
|  | ОБЩЕСТРОИТЕЛЬНЫЕ РАБОТЫ | [6 empty] | 5112
в т.ч.
|  | ЗАРАБОТНАЯ ПЛАТА | [6 empty] | 1883
|  | ЭКСПЛУАТАЦИЯ МАШИН | [6 empty] | 165
|  | в т.ч. З/ПЛАТА | [6 empty] | 55
|  | МАТЕРИАЛЫ | [6 empty] | 171
|  | ТРАНСПОРТ | [6 empty] | 268
|  | ОХР и ОПР 1.14*57.48% | [6 empty] | 1270
|  | ПЛАНОВАЯ ПРИБЫЛЬ 1.1*63.54% | [6 empty] | 1355
|  | МЕТАЛЛИЧЕСКИЕ КОНСТРУКЦИИ | [6 empty] | 303
в т.ч.
|  | МАТЕРИАЛЫ | [6 empty] | 287
|  | ТРАНСПОРТ | [6 empty] | 16
|  | ТРАСПОРТ НЕ РАССЧИТЫВАЕТСЯ | [6 empty] | 0
в т.ч.
|  | ЗАТРАТЫ ТРУДА РАБОЧИХ | [6 empty] | 281
|  | СРЕДНИЙ РАЗРЯД РАБОЧИХ | [6 empty] | 3.5
|  | ЗАТРАТЫ ТРУДА МАШИНИСТОВ | [6 empty] | 7
|  | В С Е Г О | [6 empty] | 23239
в т.ч.
|  | ЗАРАБОТНАЯ ПЛАТА | [6 empty] | 1808
|  | ЭКСПЛУАТАЦИЯ МАШИН | [6 empty] | 159
|  | в т.ч. З/ПЛАТА | [6 empty] | 51
|  | МАТЕРИАЛЫ | [6 empty] | 17134
|  | ТРАНСПОРТ | [6 empty] | 1608
|  | ОХР и ОПР | [6 empty] | 1216
|  | ПЛАНОВАЯ ПРИБЫЛЬ | [6 empty] | 1314
| Составил |  |  |  |  | Т.А.ПЕТРОВСКАЯ
|  | (должность служащего) |  | (подпись) |  | (инициалы, фамилия)
Проверил
|  | (должность служащего) |  | (подпись) |  | (инициалы, фамилия)

## ВО1-1107
СТРОИТЕЛЬСТВО СПОРТИВНОГО КОМПЛЕКСА С ТИРОМ ДЛЯ ОБЕСПЕЧЕНИЯ УЧЕБНО-ТРЕНИРОВОЧНОГО ПРОЦЕССА ПОЛКА МИЛИЦИИ СПЕЦИАЛЬНОГО НАЗНАЧЕНИЯ ГУВД МИНГОРИСПОЛКОМА (ПЕРВЫЙ ПУСКОВОЙ КОМПЛЕКС)
НАИМЕНОВАНИЕ ОБЪЕКТА |  | СТРОИТЕЛЬСТВО СПОРТИВНОГО КОМПЛЕКСА С ТИРОМ ДЛЯ ОБЕСПЕЧЕНИЯ УЧЕБНО-ТРЕНИРОВОЧНОГО ПРОЦЕССА ПОЛКА МИЛИЦИИ СПЕЦИАЛЬНОГО НАЗНАЧЕНИЯ ГУВД МИНГОРИСПОЛКОМА (ПЕРВЫЙ ПУСКОВОЙ КОМПЛЕКС) | [7 empty] | на 01 августа 2020 | г.
КОД ОБЪЕКТА |  | 51/19-С-КОРР2 | [7 empty] | ОБЩЕСТРОИТЕЛЬНЫЕ РАБОТЫ КЖО (ИЗМ. 15) (ДОП К СМЕТЕ 1-103, 1-110, 1-120, 1-126, 1-134, 1-138, 1-142, 1-150, 1-155, 1-158, 1-161, 1-164 , 1-189)
НАИМЕНОВАНИЕ ЗДАНИЯ, СООРУЖЕНИЯ |  | СПОРТИВНЫЙ КОМПЛЕКС (КОРРЕКТИРОВКА 2) | [7 empty] | СПОРТИВНЫЙ КОМПЛЕКС (КОРРЕКТИРОВКА 2)
ШИФР ЗДАНИЯ, СООРУЖЕНИЯ |  | 38
КОМПЛЕКТ ЧЕРТЕЖЕЙ |  | 51/19-1-КЖ0 ИЗМ. 15 Л.1,34,40,41
ВЕДОМОСТЬ ОБЪЕМОВ И СТОИМОСТИ РАБОТ №: | [5 empty] | 1-1107
(нормы 2017г.)
ОБЩЕСТРОИТЕЛЬНЫЕ РАБОТЫ КЖО (ИЗМ. 15) (ДОП К СМЕТЕ 1-103, 1-110, 1-120, 1-126, 1-134, 1-138, 1-142, 1-150, 1-155, 1-158, 1-161, 1-164 , 1-189)
Составлена в ценах |  | на 01 августа 2020 г.
№ПТМ | Наименование раздела | Количество | Зарплата, руб. | Эксплуатация машин | Материалы | Оборудование, мебель, инвентарь | ОХР и ОПР | Прочие | Всего
|  | Единица измерения | Трудоемкость, чел/час | в т.ч. Зарплата | транспорт | транспорт | Плановые
1 | 2 | 3 | 4 | 5 | 6 | 7 | 8 | 9 | 10
2-20-90 | ЗДАНИЕ - СТРОИТЕЛЬНАЯ ЧАСТЬ.ФУНДАМЕНТЫ.ДРУГОЕ. (КЖ0 ЛИСТ 34) | 18404.00 РУБ | 225 37 | -3 -2 | 16553 1314 |  | 144 171 |  | 18404
2-10 | ЗДАНИЕ - СТРОИТЕЛЬНАЯ ЧАСТЬ.ЗЕМЛЯНЫЕ РАБОТЫ. Л.40 | 131.23 М3 | 1411 217 | 137 49 | 235 |  | 957 1020 |  | 3760
2-20-10-10 | ПОДПОРНАЯ СТЕНА ПС1. Л.40. ИЗМ.15 | 0.0000 М3 |  |  | 289 17 |  |  |  | 306
2-30-90 | ЗДАНИЕ - СТРОИТЕЛЬНАЯ ЧАСТЬ.ПРИЯМОК ПРМ1. ЛИСТ 41 | 0.0000 ТН | 90 14 | 18 2 | 292 22 |  | 60 64 |  | 546
2-10 | ЗДАНИЕ - СТРОИТЕЛЬНАЯ ЧАСТЬ.ЗЕМЛЯНЫЕ РАБОТЫ. ЛИСТ.41. ИЗМ.15 (НОВ) | 6.10 М3 | 82 13 | 7 2 | 20 |  | 55 59 |  | 223
| ИТОГО |  | 1808 281 | 159 51 | 17134 1608 |  | 1216 1314 |  | 23239
| Составил | [5 empty] | Т.А.ПЕТРОВСКАЯ
|  | (должность служащего) |  |  | (подпись) |  | (инициалы, фамилия)
Проверил
|  | (должность служащего) |  |  | (подпись) |  | (инициалы, фамилия)

## ВР1-1107
СТРОИТЕЛЬСТВО СПОРТИВНОГО КОМПЛЕКСА С ТИРОМ ДЛЯ ОБЕСПЕЧЕНИЯ УЧЕБНО-ТРЕНИРОВОЧНОГО ПРОЦЕССА ПОЛКА МИЛИЦИИ СПЕЦИАЛЬНОГО НАЗНАЧЕНИЯ ГУВД МИНГОРИСПОЛКОМА (ПЕРВЫЙ ПУСКОВОЙ КОМПЛЕКС)
НАИМЕНОВАНИЕ ОБЪЕКТА |  | СТРОИТЕЛЬСТВО СПОРТИВНОГО КОМПЛЕКСА С ТИРОМ ДЛЯ ОБЕСПЕЧЕНИЯ УЧЕБНО-ТРЕНИРОВОЧНОГО ПРОЦЕССА ПОЛКА МИЛИЦИИ СПЕЦИАЛЬНОГО НАЗНАЧЕНИЯ ГУВД МИНГОРИСПОЛКОМА (ПЕРВЫЙ ПУСКОВОЙ КОМПЛЕКС) |  |  |  |  | на 01 августа 2020 | г.
КОД ОБЪЕКТА |  | 51/19-С-КОРР2 |  |  |  |  | ОБЩЕСТРОИТЕЛЬНЫЕ РАБОТЫ КЖО (ИЗМ. 15) (ДОП К СМЕТЕ 1-103, 1-110, 1-120, 1-126, 1-134, 1-138, 1-142, 1-150, 1-155, 1-158, 1-161, 1-164 , 1-189)
НАИМЕНОВАНИЕ ЗДАНИЯ, СООРУЖЕНИЯ |  | СПОРТИВНЫЙ КОМПЛЕКС (КОРРЕКТИРОВКА 2) |  |  |  |  | СПОРТИВНЫЙ КОМПЛЕКС (КОРРЕКТИРОВКА 2)
ШИФР ЗДАНИЯ, СООРУЖЕНИЯ |  | 38
КОМПЛЕКТ ЧЕРТЕЖЕЙ |  | 51/19-1-КЖ0 ИЗМ. 15 Л.1,34,40,41
ВЕДОМОСТЬ РЕСУРСОВ №: |  |  | 1-1107
(нормы 2017г.)
ОБЩЕСТРОИТЕЛЬНЫЕ РАБОТЫ КЖО (ИЗМ. 15) (ДОП К СМЕТЕ 1-103, 1-110, 1-120, 1-126, 1-134, 1-138, 1-142, 1-150, 1-155, 1-158, 1-161, 1-164 , 1-189)
Составлена в ценах |  | на 01 августа 2020 г.
№ п/п | Обоснование | Наименование ресурса | Единица измерения | Количество | Стоимость , руб.
[5 empty] | единицы | общая
1 | 2 | 3 | 4 | 5 | 6 | 7
1 | 1-1 | ТРУДОЗАТРАТЫ РАБОЧИХ | ЧЕЛ/ЧАС | 277
2 | 1-3 | ТРУДОЗАТРАТЫ МАШИНИСТОВ | ЧЕЛ/ЧАС | 6
МАШИНЫ И МЕХАНИЗМЫ
3 | М020120 | КРАНЫ БАШЕННЫЕ 16-50 Т | МАШ.-Ч | 0.015933 | 38.94 | 0.62
4 | М021141 | КРАНЫ НА АВТОМОБИЛЬНОМ ХОДУ 10 Т | МАШ.-Ч | 0.104835 | 27.31 | 2.86
5 | М030101 | АВТОПОГРУЗЧИКИ 5 Т | МАШ.-Ч | 0.0064738 | 24.65 | 0.16
6 | М030401 | ЛЕБЕДКИ ЭЛЕКТРИЧЕСКИЕ ТЯГОВЫМ УСИЛИЕМ ДО 5,79 (0,59) КН (Т) | МАШ.-Ч | 0.3871 | 0.42 | 0.16
7 | М031110 | ПОДЪЕМНИКИ СТРОИТЕЛЬНЫЕ 0,5 Т | МАШ.-Ч | 0.05762 | 8.47 | 0.49
8 | М040502 | УСТАНОВКИ ДЛЯ СВАРКИ РУЧНОЙ ДУГОВОЙ (ПОСТОЯННОГО ТОКА) | МАШ.-Ч | 0.24157 | 2.53 | 0.61
9 | М050102 | КОМПРЕССОРЫ ПЕРЕДВИЖНЫЕ С ДВИГАТЕЛЕМ ВНУТРЕННЕГО СГОРАНИЯ ДАВЛЕНИЕМ ДО 686 КПА (7АТМ) 5 М3/МИН | МАШ.-Ч | 7.290948 | 18.98 | 138.38
10 | М050401 | КОМПРЕССОРЫ ПЕРЕДВИЖНЫЕ С ЭЛЕКТРОДВИГАТЕЛЕМ ДАВЛЕНИЕМ 600 КПА (6 АТМ) 0,5 М3/МИН | МАШ.-Ч | 0.020448 | 1.21 | 0.02
11 | М060248 | ЭКСКАВАТОРЫ ОДНОКОВШОВЫЕ ДИЗЕЛЬНЫЕ НА ГУСЕНИЧНОМ ХОДУ 0,65 М3 | МАШ.-Ч | 0.3413527 | 37.53 | 12.81
12 | М070148 | БУЛЬДОЗЕРЫ 59 (80) КВТ (Л.С.) | МАШ.-Ч | -0.4499474 | 27.53 | -12.39
13 | М070149 | БУЛЬДОЗЕРЫ 79 (108) КВТ (Л.С.) | МАШ.-Ч | 0.1457172 | 30.15 | 4.39
14 | М110102 | БАДЬИ ЕМКОСТЬЮ 4 М3 | МАШ.-Ч | 0.155295 | 0.28 | 0.04
15 | М110907 | ВИБРАТОРЫ | МАШ.-Ч | 1.130535 | 0.55 | 0.62
16 | М121003 | КОТЛЫ БИТУМНЫЕ ПЕРЕДВИЖНЫЕ 400 Л | МАШ.-Ч | 0.05385 | 2.34 | 0.13
17 | М330301 | МАШИНЫ ШЛИФОВАЛЬНЫЕ ЭЛЕКТРИЧЕСКИЕ | МАШ.-Ч | 0.33024 | 0.53 | 0.18
18 | М330400 | МАШИНЫ ШЛИФОВАЛЬНЫЕ ЭЛЕКТРОЗАЧИСТНЫЕ | МАШ.-Ч | 2.894112 | 3.53 | 10.22
19 | М331101 | ТРАМБОВКИ ПНЕВМАТИЧЕСКИЕ (БЕЗ УЧЕТА СТОИМОСТИ СЖАТОГО ВОЗДУХА) | МАШ.-Ч | 7.290948 | 0.11 | 0.80
20 | М331617 | СРЕДСТВА МАЛОЙ МЕХАНИЗАЦИИ | МАШ.-Ч | -0.1902047 | 10.29 | -1.96
21 | М331618 | ЭЛЕКТРОТЕРМОС | МАШ.-Ч | 0.099125 | 5.76 | 0.57
22 | М340601 | ПИСТОЛЕТ РАСПЫЛИТЕЛЬ | МАШ.-Ч | 0.020448 | 0.79 | 0.02
|  | ИТОГО МАШИНЫ И МЕХАНИЗМЫ |  |  |  | 159
МАТЕРИАЛЫ,ИЗДЕЛИЯ,КОНСТРУКЦИИ
23 | 1/10-240-10-10/130 С101-10110 | БОЛТЫ СТРОИТЕЛЬНЫЕ С ГАЙКАМИ И ШАЙБАМИ | Т | 0.000348 | 3162.13 | 1.10
24 | 1/10-260-80-1/18 С101-108100 | ЛИСТ СТАЛЬНОЙ ПРОСЕЧНО-ВЫТЯЖНОЙ ИЗ ГОРЯЧЕКАТАНОЙ УГЛЕРОДИСТОЙ СТАЛИ С235, ШИРИНОЙ 1000 ММ, ТОЛЩИНОЙ 4 ММ | Т | 0.00565 | 1443.34 | 8.15
25 | 1/10-200-15/15 С101-11401 | ВЕТОШЬ | КГ | 0.00775 | 1.80 | 0.01
26 | 1/10-200-15/35 С101-128902 | ТКАНЬ МЕШОЧНАЯ | 10 М2 | 0.06192 | 24.94 | 1.54
27 | 1/10-230-20-5/540 С101-129200 | УАЙТ-СПИРИТ | Т | 0.00002016 | 2590.44 | 0.05
28 | 1/10-135-10-5/32 С101-129900 | ТОПЛИВО ДИЗЕЛЬНОЕ ИЗ МАЛОСЕРНИСТЫХ НЕФТЕЙ | Т | 0.000795 | 1860.00 | 1.48
29 | 1/10-230-50-45/110 С101-138055-3-МО | ГИДРОИЗОЛЯЦИОННАЯ СМЕСЬ СМАРТСКРИН IАЗ Е | Т | 0.405 | 40978.17 | 16596.16
30 | 1/10-140-40/190 С101-152900 | ЭЛЕКТРОДЫ ДИАМЕТРОМ 6 ММ Э42 | Т | 0.00029 | 3282.67 | 0.95
31 | 1/10-240-25-35/240 С101-17500-1 | ГВОЗДИ СТРОИТЕЛЬНЫЕ | КГ | 0.268521 | 2.10 | 0.56
32 | 1/10-230-15/1180 С101-23802-1 | ГРУНТОВКА "ЛАКРИТ" | КГ | 2.15 | 1.25 | 2.69
33 | 1/55-50-20/25 С101-51504 | ЛАК БИТУМНЫЙ БТ-123 | Т | 0.0000565 | 3022.43 | 0.17
34 | 1/10-130-5/32 С101-59400 | МАСТИКА БИТУМНАЯ КРОВЕЛЬНАЯ ГОРЯЧАЯ | Т | 0.001376 | 790.84 | 1.09
35 | 1/10-130-5/336 С101-61200 | МАСТИКА БИТУМНО-МАСЛЯНАЯ МОРОЗОСТОЙКАЯ МБ-50 | Т | 0.00615 | 1950.00 | 11.99
36 | 1/10-135-10-5/20 С101-7000 | БЕНЗИН АВТОМОБИЛЬНЫЙ АИ-95 | Т | 0.0007125 | 1924.00 | 1.37
37 | 1/10-135-10-2/90 С101-7600 | БИТУМЫ НЕФТЯНЫЕ КРОВЕЛЬНЫЕ МАРКИ БНК-90/30 | Т | 0.000375 | 1180.00 | 0.44
38 | 1/10-230-20-5/125 С101-84400 | РАСТВОРИТЕЛЬ ДЛЯ ЛАКОКРАСОЧНЫХ МАТЕРИАЛОВ МАРКИ 646 | Т | 0.00087 | 3175.07 | 2.76
39 | 1/10-170-2/5 С101-86751 | АЛМАЗНЫЕ ДИСКИ Д 800 АОСК | ДИСК | 0.05 | 1019.07 | 50.95
40 | 1/10-130-30/103 С101-96200 | СМАЗКА СОЛИДОЛ ЖИРОВОЙ "Ж" | Т | 0.0004495 | 2110.09 | 0.95
41 | 1/10-110-50-20/705 С102-13800 | ДОСКИ НЕОБРЕЗНЫЕ ХВОЙНЫХ ПОРОД ДЛИНОЙ 2-3,75 М, ТОЛЩИНОЙ 32, 40 ММ, 4 СОРТА | М3 | 0.000688 | 75.51 | 0.05
42 | 1/10-110-50-5/365 С102-2500 | БРУСКИ ОБРЕЗНЫЕ ХВОЙНЫХ ПОРОД ДЛИНОЙ 4-6,5 М, ШИРИНОЙ 75-150 ММ, ТОЛЩИНОЙ 40-75 ММ, 3 СОРТА | М3 | 0.000551 | 171.50 | 0.09
43 | 1/10-110-50-15/585 С102-6100 | ДОСКИ ОБРЕЗНЫЕ ХВОЙНЫХ ПОРОД, ДЛИНОЙ 4-6,5 М, ШИРИНОЙ 75-150 ММ, ТОЛЩИНОЙ 44 ММ И БОЛЕЕ III СОРТА | М3 | 0.00700036 | 201.19 | 1.41
44 | 6/20-20-10/10 С103-100 | ТРУБА СТАЛЬНАЯ СВАРНАЯ ВОДОГАЗОПРОВОДНАЯ ЧЕРНАЯ ЛЕГКАЯ (НЕОЦИНКОВАННАЯ) НОМИНАЛЬНЫМ ДИАМЕТРОМ 15 ММ, ТОЛЩИНОЙ СТЕНКИ 2,5 ММ | М | 0.02322 | 1.72 | 0.04
45 | 1/10-120-10-10/23 С104-701-9 | ПЛИТЫ ТЕПЛОИЗОЛЯЦИОННЫЕ ИЗ МИНЕРАЛЬНОЙ ВАТЫ ПТМ СТБ 1995-2009-Т4-DS (TH) 1-WS1 (ПЛОТНОСТЬ 50 КГ/М3) БЕЛТЕП МАРКИ ЛАЙТ | М3 | -0.9486 | 45.45 | -43.11
46 | 1/55-50-25/85 С113-2100 | ГРУНТОВКА ГФ-021 КРАСНО-КОРИЧНЕВАЯ | Т | 0.0000648 | 2958.29 | 0.19
47 | 1/10-230-10-10/238 С113-24600 | ЭМАЛЬ ПЕНТАФТАЛЕВАЯ ПФ-115, СЕРАЯ | Т | 0.0001296 | 3977.13 | 0.52
48 | 1/10-230-20-5/45 С113-7700 | КСИЛОЛ НЕФТЯНОЙ МАРКИ А | Т | 0.0000108 | 2902.99 | 0.03
49 | 7/8-80/60 С117-2225-МОНИТ | СМЕСЬ ГИДРОИЗОЛЯЦИОННАЯ ПРОНИКАЮЩАЯ НА ЦЕМЕНТНОМ ВЯЖУЩЕМ "КАЛЬМАТРОН" | КГ | 8 | 3.36 | 26.88
50 | 2/50-35-10/5 С203-49801 | ЩИТЫ ИЗ ДОСОК ТОЛЩИНА 25 ММ | М2 | 0.2987 | 11.10 | 3.32
51 | 2/10-25/5 С204-2710-8 | ЗАГОТОВКИ ИЗ ГОРЯЧЕКАТАНОЙ АРМАТУРНОЙ СТАЛИ ПЕРИОДИЧЕСКОГО ПРОФИЛЯ КЛАССА S500 (AТ500С) ДИАМЕТРОМ 8 ММ | Т | 0.02419 | 1599.31 | 38.69
52 | 2/10-25/10 С204-2711 | ГОРЯЧЕКАТАНАЯ АРМАТУРНАЯ СТАЛЬ ПЕРИОДИЧЕСКОГО ПРОФИЛЯ КЛАССА S500(AТ500С), ДИАМЕТРОМ 12 ММ | Т | 0.03722 | 1565.34 | 58.26
53 | 2/10-25/25 С204-2714 | ЗАГОТОВКИ ИЗ ГОРЯЧЕКАТАНОЙ АРМАТУРНОЙ СТАЛИ ПЕРИОДИЧЕСКОГО ПРОФИЛЯ КЛАССА S500(AТ500С) ДИАМЕТРОМ 20-22 ММ | Т | 0.15193 | 1453.10 | 220.77
54 | 2/10-35/30 С204-6400 | ДЕТАЛИ ЗАКЛАДНЫЕ, ИЗГОТОВЛЕННЫЕ С ПРИМЕНЕНИЕМ СВАРКИ, ГНУТЬЯ, СВЕРЛЕНИЯ (ПРОБИВКИ) ОТВЕРСТИЙ (ПРИ НАЛИЧИИ ОДНОЙ ИЗ ЭТИХ ОПЕРАЦИЙ ИЛИ ВСЕГО ПЕРЕЧНЯ В ЛЮБЫХ СОЧЕТАНИЯХ), ПОСТАВЛЯЕМЫЕ ОТДЕЛЬНО | Т | 0.01193 | 4032.66 | 48.11
55 | 4/1-5-20-20-10/20 С412-1290-3 | ЩЕБЕНЬ ИЗ ГРАВИЯ МАРКИ 800,2 КЛАССА,ФРАКЦИИ 20-80 ММ | М3 | 0.0013158 | 8.69 | 0.01
56 | 1/10-280-20/40 С412-9005 | ВОДА | М3 | 0.6688 | 1.08 | 0.72
57 | 4/1-4-10-20-40/40 С414-1004 | БЕТОН ТЯЖЕЛЫЙ С КРУПНОСТЬЮ ЗАПОЛНИТЕЛЯ 20-40 ММ, КЛАССА С10/12,5 (В12,5) | М3 | 0.70176 | 73.96 | 51.90
58 | 4/1-4-10-20-40/30 С414-1006-2 | БЕТОН ТЯЖЕЛЫЙ С КРУПНОСТЬЮ ЗАПОЛНИТЕЛЯ БОЛЕЕ 5 ДО 20 ММ, КЛАССА С16/20 (В20) | М3 | 0.29435 | 93.37 | 27.48
59 | 4/1-4-20-20-10-20/10 С414-2004 | РАСТВОРЫ КЛАДОЧНЫЕ ТЯЖЕЛЫЕ ЦЕМЕНТНЫЕ,МАРКИ 100 | М3 | 0.2193 | 70.77 | 15.52
60 | 4/1-4-20-10-20-10/10 С414-9018 | РАСТВОР ГОТОВЫЙ ОТДЕЛОЧНЫЙ ЦЕМЕНТНЫЙ,СОСТАВ 1:3 | М3 | 0.0042375 | 85.00 | 0.36
|  | ИТОГО МАТЕРИАЛЫ,ИЗДЕЛИЯ,КОНСТРУКЦИИ |  |  |  | 17134
|  | ТРАНСПОРТ |  |  |  | 1353
| Составил |  |  | Т.А.ПЕТРОВСКАЯ
|  | (должность служащего) | (подпись) | (инициалы, фамилия)
Проверил
|  | (должность служащего) | (подпись) | (инициалы, фамилия)

## ЛС1-1108
СТРОИТЕЛЬСТВО СПОРТИВНОГО КОМПЛЕКСА С ТИРОМ ДЛЯ ОБЕСПЕЧЕНИЯ УЧЕБНО-ТРЕНИРОВОЧНОГО ПРОЦЕССА ПОЛКА МИЛИЦИИ СПЕЦИАЛЬНОГО НАЗНАЧЕНИЯ ГУВД МИНГОРИСПОЛКОМА (ПЕРВЫЙ ПУСКОВОЙ КОМПЛЕКС)
НАИМЕНОВАНИЕ ОБЪЕКТА |  | СТРОИТЕЛЬСТВО СПОРТИВНОГО КОМПЛЕКСА С ТИРОМ ДЛЯ ОБЕСПЕЧЕНИЯ УЧЕБНО-ТРЕНИРОВОЧНОГО ПРОЦЕССА ПОЛКА МИЛИЦИИ СПЕЦИАЛЬНОГО НАЗНАЧЕНИЯ ГУВД МИНГОРИСПОЛКОМА (ПЕРВЫЙ ПУСКОВОЙ КОМПЛЕКС) | [8 empty] | на 01 августа 2020 | г.
КОД ОБЪЕКТА |  | 51/19-С-КОРР2 | [8 empty] | ОБЩЕСТРОИТЕЛЬНЫЕ РАБОТЫ (АС). ДОП.К ЛС 1-105 , 1-178. ИЗМ.4, Л. 1,2,3,4,5,7 )
НАИМЕНОВАНИЕ ЗДАНИЯ, СООРУЖЕНИЯ |  | СПОРТИВНЫЙ КОМПЛЕКС (КОРРЕКТИРОВКА 2) | [8 empty] | СПОРТИВНЫЙ КОМПЛЕКС (КОРРЕКТИРОВКА 2)
ШИФР ЗДАНИЯ, СООРУЖЕНИЯ |  | 38
КОМПЛЕКТ ЧЕРТЕЖЕЙ |  | 51/19-1-АС, ИЗМ.4. ЛИСТЫ 1,2,3,4,5,7
ЛОКАЛЬНАЯ СМЕТА №: |  |  |  | 1-1108
(Локальный сметный расчет)
(нормы 2017г.)
ОБЩЕСТРОИТЕЛЬНЫЕ РАБОТЫ (АС). ДОП.К ЛС 1-105 , 1-178. ИЗМ.4, Л. 1,2,3,4,5,7 )
СОСТАВЛЕНА В ЦЕНАХ |  | на 01 августа 2020 г. | [5 empty] | СТОИМОСТЬ | 3.373 | ТЫС.РУБ.
№ п/п | Обоснование работ | Наименование видов работ и ресурсов | Единица Измере- ния | Стоимость: единица измерения/всего, руб.
|  |  |  | Заработная плата рабочих | Эксплуатация машин и механизмов |  | Материалы, изделия, конструкции (оборудова-ние, мебель, инвентарь) | Транс- порт | Общая стоимость | Трудо-затра-ты рабочих
|  |  | Количество |  | ВСЕГО | в т.ч. З/плата
1 | 2 | 3 | 4 | 5 | 6 | 7 | 8 | 9 | 10 | 11
H1=57.48,63.54; H2=49.99,61.29;
Коэффициенты для ОХР и ОПР 1.14 ; плановой прибыли 1.1
| Ж2-30-90 | ЗДАНИЕ - СТРОИТЕЛЬНАЯ ЧАСТЬ. СЭНДВИЧ-ПАНЕЛИ. ИЗМ.4, ЛИСТ 5
1 | ПРИМЕЧАНИЕ: | ДОБАВИТЬ В ЛС 1-105, ИЗМ.4. ЛИСТ.5
2 | Е9-301-1 (H2) Ж100 | МОНТАЖ СТЕН ОТДЕЛЬНЫМИ ПАНЕЛЯМИ НА ВЫСОТЕ ДО 12 М | 100М2 СТЕНЫ 0.077 | 151.11 11.64 | 150.52 11.59 | 46.20 3.56 | 5531.28 425.91 | 317.70 24.46 | 6150.61 473.60 | 22.730 1.75
3 | ПРИМЕЧАНИЕ: | ПОЗ.4,9 ВЕДОМОСТИ. ЛИСТ 5
4 | Е7-20-3 (H1) | УСТАНОВКА МОНТАЖНЫХ ИЗДЕЛИЙ МАССОЙ ДО 20 КГ | Т 0.54758 | 328.47 179.86 | 79.95 43.78 | 14.39 7.88 | 112.22 61.45 | 8.91 4.88 | 529.55 289.97 | 44.180 24.19
5 | С204-6400 (H37) | ДЕТАЛИ ЗАКЛАДНЫЕ, ИЗГОТОВЛЕННЫЕ С ПРИМЕНЕНИЕМ СВАРКИ, ГНУТЬЯ, СВЕРЛЕНИЯ (ПРОБИВКИ) ОТВЕРСТИЙ (ПРИ НАЛИЧИИ ОДНОЙ ИЗ ЭТИХ ОПЕРАЦИЙ ИЛИ ВСЕГО ПЕРЕЧНЯ В ЛЮБЫХ СОЧЕТАНИЯХ), ПОСТАВЛЯЕМЫЕ ОТДЕЛЬНО | Т 0.54758 |  |  |  | 4032.66 2208.20 | 230.67 126.31 | 4263.33 2334.51
|  | ИТОГО ПРЯМЫЕ ЗАТРАТЫ |  | 192 | 55 | 11 | 2696 | 156 | 3099 | 26
|  | ОХР и ОПР с к = 1.14 | [6 empty] | 132
|  | ПЛАНОВАЯ ПРИБЫЛЬ с к = 1.1 | [6 empty] | 142
|  | ИТОГО ПО ПТМ | [6 empty] | 3373
|  | ЗАТРАТЫ ТРУДА РАБОЧИХ | [6 empty] | 26
|  | ЗАТРАТЫ ТРУДА МАШИНИСТОВ | [6 empty] | 2
|  | ВСЕГО | [6 empty] | 3373
|  | МОНТАЖ МЕТАЛЛИЧЕСКИХ КОНСТРУКЦИЙ | [6 empty] | 494
в т.ч.
|  | ЗАРАБОТНАЯ ПЛАТА | [6 empty] | 12
|  | ЭКСПЛУАТАЦИЯ МАШИН | [6 empty] | 12
|  | в т.ч. З/ПЛАТА | [6 empty] | 4
|  | МАТЕРИАЛЫ | [6 empty] | 426
|  | ТРАНСПОРТ | [6 empty] | 24
|  | ОХР и ОПР 1.14*49.99% | [6 empty] | 9
|  | ПЛАНОВАЯ ПРИБЫЛЬ 1.1*61.29% | [6 empty] | 11
|  | ОБЩЕСТРОИТЕЛЬНЫЕ РАБОТЫ | [6 empty] | 544
в т.ч.
|  | ЗАРАБОТНАЯ ПЛАТА | [6 empty] | 180
|  | ЭКСПЛУАТАЦИЯ МАШИН | [6 empty] | 44
|  | в т.ч. З/ПЛАТА | [6 empty] | 8
|  | МАТЕРИАЛЫ | [6 empty] | 61
|  | ТРАНСПОРТ | [6 empty] | 5
|  | ОХР и ОПР 1.14*57.48% | [6 empty] | 123
|  | ПЛАНОВАЯ ПРИБЫЛЬ 1.1*63.54% | [6 empty] | 131
|  | МЕТАЛЛИЧЕСКИЕ КОНСТРУКЦИИ | [6 empty] | 2334
в т.ч.
|  | МАТЕРИАЛЫ | [6 empty] | 2208
|  | ТРАНСПОРТ | [6 empty] | 126
|  | ЗАТРАТЫ ТРУДА РАБОЧИХ | [6 empty] | 26
|  | СРЕДНИЙ РАЗРЯД РАБОЧИХ | [6 empty] | 4.2
|  | ЗАТРАТЫ ТРУДА МАШИНИСТОВ | [6 empty] | 2
|  | В С Е Г О | [6 empty] | 3373
в т.ч.
|  | ЗАРАБОТНАЯ ПЛАТА | [6 empty] | 192
|  | ЭКСПЛУАТАЦИЯ МАШИН | [6 empty] | 55
|  | в т.ч. З/ПЛАТА | [6 empty] | 11
|  | МАТЕРИАЛЫ | [6 empty] | 2696
|  | ТРАНСПОРТ | [6 empty] | 156
|  | ОХР и ОПР | [6 empty] | 132
|  | ПЛАНОВАЯ ПРИБЫЛЬ | [6 empty] | 142
| Составил |  |  |  |  | Т.А.ПЕТРОВСКАЯ
|  | (должность служащего) |  | (подпись) |  | (инициалы, фамилия)
Проверил
|  | (должность служащего) |  | (подпись) |  | (инициалы, фамилия)

## ВО1-1108
СТРОИТЕЛЬСТВО СПОРТИВНОГО КОМПЛЕКСА С ТИРОМ ДЛЯ ОБЕСПЕЧЕНИЯ УЧЕБНО-ТРЕНИРОВОЧНОГО ПРОЦЕССА ПОЛКА МИЛИЦИИ СПЕЦИАЛЬНОГО НАЗНАЧЕНИЯ ГУВД МИНГОРИСПОЛКОМА (ПЕРВЫЙ ПУСКОВОЙ КОМПЛЕКС)
НАИМЕНОВАНИЕ ОБЪЕКТА |  | СТРОИТЕЛЬСТВО СПОРТИВНОГО КОМПЛЕКСА С ТИРОМ ДЛЯ ОБЕСПЕЧЕНИЯ УЧЕБНО-ТРЕНИРОВОЧНОГО ПРОЦЕССА ПОЛКА МИЛИЦИИ СПЕЦИАЛЬНОГО НАЗНАЧЕНИЯ ГУВД МИНГОРИСПОЛКОМА (ПЕРВЫЙ ПУСКОВОЙ КОМПЛЕКС) | [7 empty] | на 01 августа 2020 | г.
КОД ОБЪЕКТА |  | 51/19-С-КОРР2 | [7 empty] | ОБЩЕСТРОИТЕЛЬНЫЕ РАБОТЫ (АС). ДОП.К ЛС 1-105 , 1-178. ИЗМ.4, Л. 1,2,3,4,5,7 )
НАИМЕНОВАНИЕ ЗДАНИЯ, СООРУЖЕНИЯ |  | СПОРТИВНЫЙ КОМПЛЕКС (КОРРЕКТИРОВКА 2) | [7 empty] | СПОРТИВНЫЙ КОМПЛЕКС (КОРРЕКТИРОВКА 2)
ШИФР ЗДАНИЯ, СООРУЖЕНИЯ |  | 38
КОМПЛЕКТ ЧЕРТЕЖЕЙ |  | 51/19-1-АС, ИЗМ.4. ЛИСТЫ 1,2,3,4,5,7
ВЕДОМОСТЬ ОБЪЕМОВ И СТОИМОСТИ РАБОТ №: | [5 empty] | 1-1108
(нормы 2017г.)
ОБЩЕСТРОИТЕЛЬНЫЕ РАБОТЫ (АС). ДОП.К ЛС 1-105 , 1-178. ИЗМ.4, Л. 1,2,3,4,5,7 )
Составлена в ценах |  | на 01 августа 2020 г.
№ПТМ | Наименование раздела | Количество | Зарплата, руб. | Эксплуатация машин | Материалы | Оборудование, мебель, инвентарь | ОХР и ОПР | Прочие | Всего
|  | Единица измерения | Трудоемкость, чел/час | в т.ч. Зарплата | транспорт | транспорт | Плановые
1 | 2 | 3 | 4 | 5 | 6 | 7 | 8 | 9 | 10
2-30-90 | ЗДАНИЕ - СТРОИТЕЛЬНАЯ ЧАСТЬ. СЭНДВИЧ-ПАНЕЛИ. ИЗМ.4, ЛИСТ 5 | 7.70 М2 | 192 26 | 55 11 | 2696 156 |  | 132 142 |  | 3373
| ИТОГО |  | 192 26 | 55 11 | 2696 156 |  | 132 142 |  | 3373
| Составил | [5 empty] | Т.А.ПЕТРОВСКАЯ
|  | (должность служащего) |  |  | (подпись) |  | (инициалы, фамилия)
Проверил
|  | (должность служащего) |  |  | (подпись) |  | (инициалы, фамилия)

## ВР1-1108
СТРОИТЕЛЬСТВО СПОРТИВНОГО КОМПЛЕКСА С ТИРОМ ДЛЯ ОБЕСПЕЧЕНИЯ УЧЕБНО-ТРЕНИРОВОЧНОГО ПРОЦЕССА ПОЛКА МИЛИЦИИ СПЕЦИАЛЬНОГО НАЗНАЧЕНИЯ ГУВД МИНГОРИСПОЛКОМА (ПЕРВЫЙ ПУСКОВОЙ КОМПЛЕКС)
НАИМЕНОВАНИЕ ОБЪЕКТА |  | СТРОИТЕЛЬСТВО СПОРТИВНОГО КОМПЛЕКСА С ТИРОМ ДЛЯ ОБЕСПЕЧЕНИЯ УЧЕБНО-ТРЕНИРОВОЧНОГО ПРОЦЕССА ПОЛКА МИЛИЦИИ СПЕЦИАЛЬНОГО НАЗНАЧЕНИЯ ГУВД МИНГОРИСПОЛКОМА (ПЕРВЫЙ ПУСКОВОЙ КОМПЛЕКС) |  |  |  |  | на 01 августа 2020 | г.
КОД ОБЪЕКТА |  | 51/19-С-КОРР2 |  |  |  |  | ОБЩЕСТРОИТЕЛЬНЫЕ РАБОТЫ (АС). ДОП.К ЛС 1-105 , 1-178. ИЗМ.4, Л. 1,2,3,4,5,7 )
НАИМЕНОВАНИЕ ЗДАНИЯ, СООРУЖЕНИЯ |  | СПОРТИВНЫЙ КОМПЛЕКС (КОРРЕКТИРОВКА 2) |  |  |  |  | СПОРТИВНЫЙ КОМПЛЕКС (КОРРЕКТИРОВКА 2)
ШИФР ЗДАНИЯ, СООРУЖЕНИЯ |  | 38
КОМПЛЕКТ ЧЕРТЕЖЕЙ |  | 51/19-1-АС, ИЗМ.4. ЛИСТЫ 1,2,3,4,5,7
ВЕДОМОСТЬ РЕСУРСОВ №: |  |  | 1-1108
(нормы 2017г.)
ОБЩЕСТРОИТЕЛЬНЫЕ РАБОТЫ (АС). ДОП.К ЛС 1-105 , 1-178. ИЗМ.4, Л. 1,2,3,4,5,7 )
Составлена в ценах |  | на 01 августа 2020 г.
№ п/п | Обоснование | Наименование ресурса | Единица измерения | Количество | Стоимость , руб.
[5 empty] | единицы | общая
1 | 2 | 3 | 4 | 5 | 6 | 7
1 | 1-1 | ТРУДОЗАТРАТЫ РАБОЧИХ | ЧЕЛ/ЧАС | 26
2 | 1-3 | ТРУДОЗАТРАТЫ МАШИНИСТОВ | ЧЕЛ/ЧАС | 1
МАШИНЫ И МЕХАНИЗМЫ
3 | М021141 | КРАНЫ НА АВТОМОБИЛЬНОМ ХОДУ 10 Т | МАШ.-Ч | 0.4235 | 27.31 | 11.57
4 | М040502 | УСТАНОВКИ ДЛЯ СВАРКИ РУЧНОЙ ДУГОВОЙ (ПОСТОЯННОГО ТОКА) | МАШ.-Ч | 11.937244 | 2.53 | 30.20
5 | М134041 | ШУРУПОВЕРТ | МАШ.-Ч | 0.02464 | 0.50 | 0.01
6 | М331615 | ДРЕЛИ ЭЛЕКТРИЧЕСКИЕ | МАШ.-Ч | 0.06622 | 0.18 | 0.01
7 | М331617 | СРЕДСТВА МАЛОЙ МЕХАНИЗАЦИИ | МАШ.-Ч | 1.3196678 | 10.29 | 13.58
|  | ИТОГО МАШИНЫ И МЕХАНИЗМЫ |  |  |  | 55
МАТЕРИАЛЫ,ИЗДЕЛИЯ,КОНСТРУКЦИИ
8 | 1/10-240-15/400 С101-11602-25 | ВИНТЫ САМОНАРЕЗАЮЩИЕ С ПРЕССШАЙБОЙ ДЛЯ КРЕПЛЕНИЯ ЛИСТОВ МЕТАЛЛА | КГ | 0.1463 | 14.39 | 2.11
9 | 1/10-140-40/195 С101-153000 | ЭЛЕКТРОДЫ ТИПА Э42А ДИАМЕТРОМ 6 ММ | Т | 0.0219032 | 2805.51 | 61.45
10 | 1/10-130-15/107 С101-21603 | ГЕРМЕТИК СИЛИКОНОВЫЙ 280МЛ | ШТ | 0.7469 | 4.48 | 3.35
11 | 2/20-20-5-5/25 С201-29714 | ПАНЕЛЬ СТЕНОВАЯ ТРЕХСЛОЙНАЯ ТОЛЩИНОЙ 150 ММ С УТЕПЛИТЕЛЕМ ИЗ МИНЕРАЛОВАТНЫХ ПЛИТ С НАРУЖНОЙ И ВНУТРЕННЕЙ ОБШИВКАМИ ИЗ СТАЛЬНЫХ ЛИСТОВ ТОЛЩИНОЙ 0,5 ММ, ПС - М С ПОКРЫТИЕМ ПОЛИЭСТЕР | М2 | 7.7 | 54.60 | 420.42
12 | 2/10-35/30 С204-6400 | ДЕТАЛИ ЗАКЛАДНЫЕ, ИЗГОТОВЛЕННЫЕ С ПРИМЕНЕНИЕМ СВАРКИ, ГНУТЬЯ, СВЕРЛЕНИЯ (ПРОБИВКИ) ОТВЕРСТИЙ (ПРИ НАЛИЧИИ ОДНОЙ ИЗ ЭТИХ ОПЕРАЦИЙ ИЛИ ВСЕГО ПЕРЕЧНЯ В ЛЮБЫХ СОЧЕТАНИЯХ), ПОСТАВЛЯЕМЫЕ ОТДЕЛЬНО | Т | 0.54758 | 4032.66 | 2208.20
13 | 1/10-240-50-16/25 С552-5002 | ШАЙБА ДИАМЕТРОМ 16 ММ | КГ | 0.00847 | 4.40 | 0.04
|  | ИТОГО МАТЕРИАЛЫ,ИЗДЕЛИЯ,КОНСТРУКЦИИ |  |  |  | 2696
|  | ТРАНСПОРТ |  |  |  | 156
| Составил |  |  | Т.А.ПЕТРОВСКАЯ
|  | (должность служащего) | (подпись) | (инициалы, фамилия)
Проверил
|  | (должность служащего) | (подпись) | (инициалы, фамилия)

## ЛС1-1111
СТРОИТЕЛЬСТВО СПОРТИВНОГО КОМПЛЕКСА С ТИРОМ ДЛЯ ОБЕСПЕЧЕНИЯ УЧЕБНО-ТРЕНИРОВОЧНОГО ПРОЦЕССА ПОЛКА МИЛИЦИИ СПЕЦИАЛЬНОГО НАЗНАЧЕНИЯ ГУВД МИНГОРИСПОЛКОМА (ПЕРВЫЙ ПУСКОВОЙ КОМПЛЕКС)
НАИМЕНОВАНИЕ ОБЪЕКТА |  | СТРОИТЕЛЬСТВО СПОРТИВНОГО КОМПЛЕКСА С ТИРОМ ДЛЯ ОБЕСПЕЧЕНИЯ УЧЕБНО-ТРЕНИРОВОЧНОГО ПРОЦЕССА ПОЛКА МИЛИЦИИ СПЕЦИАЛЬНОГО НАЗНАЧЕНИЯ ГУВД МИНГОРИСПОЛКОМА (ПЕРВЫЙ ПУСКОВОЙ КОМПЛЕКС) | [8 empty] | на 01 августа 2020 | г.
КОД ОБЪЕКТА |  | 51/19-С-КОРР2 | [8 empty] | ОБЩЕСТРОИТЕЛЬНЫЕ РАБОТЫ КЖ (ИЗМ.12 Л.1,25,30 (НОВ.), ИЗМ.13 Л.12)
НАИМЕНОВАНИЕ ЗДАНИЯ, СООРУЖЕНИЯ |  | СПОРТИВНЫЙ КОМПЛЕКС (КОРРЕКТИРОВКА 2) | [8 empty] | СПОРТИВНЫЙ КОМПЛЕКС (КОРРЕКТИРОВКА 2)
ШИФР ЗДАНИЯ, СООРУЖЕНИЯ |  | 38
КОМПЛЕКТ ЧЕРТЕЖЕЙ |  | 51-19-1-КЖ ИЗМ.12 Л.1.30 (НОВ),25. ИЗМ.13 Л.12
ЛОКАЛЬНАЯ СМЕТА №: |  |  |  | 1-1111
(Локальный сметный расчет)
(нормы 2017г.)
ОБЩЕСТРОИТЕЛЬНЫЕ РАБОТЫ КЖ (ИЗМ.12 Л.1,25,30 (НОВ.), ИЗМ.13 Л.12)
СОСТАВЛЕНА В ЦЕНАХ |  | на 01 августа 2020 г. | [5 empty] | СТОИМОСТЬ | 2.087 | ТЫС.РУБ.
№ п/п | Обоснование работ | Наименование видов работ и ресурсов | Единица Измере- ния | Стоимость: единица измерения/всего, руб.
|  |  |  | Заработная плата рабочих | Эксплуатация машин и механизмов |  | Материалы, изделия, конструкции (оборудова-ние, мебель, инвентарь) | Транс- порт | Общая стоимость | Трудо-затра-ты рабочих
|  |  | Количество |  | ВСЕГО | в т.ч. З/плата
1 | 2 | 3 | 4 | 5 | 6 | 7 | 8 | 9 | 10 | 11
H1=57.48,63.54; H2=49.99,61.29;
Коэффициенты для ОХР и ОПР 1.14 ; плановой прибыли 1.1
| Ж2-60 | ЗДАНИЕ - СТРОИТЕЛЬНАЯ ЧАСТЬ.ПЕРЕКРЫТИЯ, ПОКРЫТИЯ. ИЗМ.12 ЛИСТЫ 25.30. УЗЕЛ А
1 | ПРИМЕЧАНИЕ: | ЛИСТЫ 25. 30 (УЗЕЛ А)
2 | Е9-24-1 (H2) | МОНТАЖ СВЯЗЕЙ И РАСПОРОК ИЗ ОДИНОЧНЫХ И ПАРНЫХ УГОЛКОВ, ГНУТОСВАРНЫХ ПРОФИЛЕЙ ДЛЯ ПРОЛЕТОВ ДО 24 М ПРИ ВЫСОТЕ ЗДАНИЯ ДО 25 М | Т 0.37834 | 457.08 172.93 | 168.09 63.60 | 40.01 15.14 | 11.95 4.52 | 0.93 0.35 | 638.05 241.40 | 63.280 23.94
3 | С101-102902 (H37) | ШВЕЛЛЕРЫ ГОРЯЧЕКАТАНЫЕ N 16 - 24 ИЗ СТАЛИ УГЛЕРОДИСТОЙ С245 | Т 0.31501 |  |  |  | 1762.34 555.15 | 100.81 31.76 | 1863.15 586.91
4 | С101-100702 (H37) | УГОЛОК РАВНОПОЛОЧНЫЙ ГОРЯЧЕКАТАНЫЙ ИЗ СТАЛИ УГЛЕРОДИСТОЙ С245, ШИРИНОЙ ПОЛОК 35-56 ММ | Т 0.06364 |  |  |  | 1334.55 84.93 | 76.34 4.86 | 1410.89 89.79
5 | Е7-20-5 (H1) | УСТАНОВКА ОПОРНЫХ УГОЛКОВ | Т 0.08824 | 92.88 8.20 | 47.98 4.23 | 12.78 1.13 | 44.80 3.95 | 3.56 0.31 | 189.22 16.69 | 13.770 1.22
6 | С101-108900 (H37) | УГОЛОК РАВНОПОЛОЧНЫЙ ГОРЯЧЕКАТАНЫЙ ИЗ СТАЛИ УГЛЕРОДИСТОЙ С245, РАЗМЕРАМИ 100 Х 100 Х 8 ММ | Т 0.08824 |  |  |  | 1327.50 117.14 | 75.93 6.70 | 1403.43 123.84
7 | Е9-62-5 (H2) | МОНТАЖ ЛЕСТНИЦ, ПЛОЩАДОК И ОГРАЖДЕНИЙ | Т 0.24073 | 277.08 66.70 | 92.31 22.22 | 7.27 1.75 | 32.27 7.77 | 2.41 0.58 | 404.07 97.27 | 38.740 9.33
8 | С101-111100-1 (H37) | ПРОКАТ ГОРЯЧЕКАТАНЫЙ В ЛИСТАХ С ОБРЕЗНЫМИ КРОМКАМИ РОМБИЧЕСКОГО РИФЛЕНИЯ ИЗ СТАЛИ УГЛЕРОДИСТОЙ С245, ТОЛЩИНОЙ ОСНОВАНИЯ ЛИСТА 4ММ | Т 0.16303 |  |  |  | 1455.26 237.25 | 83.24 13.57 | 1538.50 250.82
9 | С201-65000-1 (H37) | ОГРАЖДЕНИЯ СТАЛЬНЫЕ ОПБГ-12.42, ОПБГ-12.9 | Т 0.077 |  |  |  | 3997.71 307.82 | 228.67 17.61 | 4226.38 325.43
|  | ИТОГО ПРЯМЫЕ ЗАТРАТЫ |  | 248 | 90 | 18 | 1319 | 76 | 1733 | 34
|  | ОХР и ОПР с к = 1.14 | [6 empty] | 152
|  | ПЛАНОВАЯ ПРИБЫЛЬ с к = 1.1 | [6 empty] | 179
|  | ИТОГО ПО ПТМ | [6 empty] | 2064
|  | ЗАТРАТЫ ТРУДА РАБОЧИХ | [6 empty] | 34
|  | ЗАТРАТЫ ТРУДА МАШИНИСТОВ | [6 empty] | 2
| Ж2-60 | ЗДАНИЕ - СТРОИТЕЛЬНАЯ ЧАСТЬ.ПЕРЕКРЫТИЯ, ПОКРЫТИЯ. ИЗМ.13 ЛИСТЫ 1,12 . ОТВЕРСТИЯ В ПЕРЕКРЫТИИ НА ОТМ. -0,100 В ОСЯХ 1-10
10 | ПРИМЕЧАНИЕ: | ЛИСТ 12. ИЗМ.13.1. ОТВЕРСТИЯ В ПЕРЕКРЫТИЯХ НА ОТМ. -0.100, В ОСЯХ 1-10
11 | Е46-25-106 (H1) | СВЕРЛЕНИЕ КОЛЬЦЕВЫМИ АЛМАЗНЫМИ СВЕРЛАМИ В ЖЕЛЕЗОБЕТОННЫХ КОНСТРУКЦИЯХ С АРМАТУРОЙ ДИАМЕТРОМ ДО 16 ММ БЕЗ ПРИМЕНЕНИЯ НАПОРНОГО ВОДОПРОВОДА (ДАВЛЕНИЕ МЕНЕЕ 0,2 МПА) ВЕРТИКАЛЬНЫХ ОТВЕРСТИЙ ГЛУБИНОЙ 200 ММ, ДИАМЕТРОМ 50 ММ | 100 ОТВЕРСТИЙ 0.04 | 316.65 12.67 | 64.57 2.58 |  | 178.28 7.13 | 14.14 0.57 | 573.64 22.95 | 43.000 1.72
12 | Е46-25-122 (H1) к=15 | СВЕРЛЕНИЕ КОЛЬЦЕВЫМИ АЛМАЗНЫМИ СВЕРЛАМИ В ЖЕЛЕЗОБЕТОННЫХ КОНСТРУКЦИЯХ С АРМАТУРОЙ ДИАМЕТРОМ ДО 16 ММ БЕЗ ПРИМЕНЕНИЯ НАПОРНОГО ВОДОПРОВОДА(ДАВЛЕНИЕ МЕНЕЕ 0,2 МПА)ВЕРТИКАЛЬНЫХ ОТВЕРСТИЙ: НА КАЖДЫЕ 10 ММ ИЗМЕНЕНИЯ ГЛУБИНЫ ДОБ. ИЛИ ИСКЛ.,ДИАМЕТРОМ 50ММ | 100 ОТВЕРСТИЙ -0.04 | 122.55 -4.90 | 24.90 -1.00 |  | 133.65 -5.35 | 10.65 -0.43 | 291.75 -11.68 | 16.650 -0.67
|  | ИТОГО ПРЯМЫЕ ЗАТРАТЫ |  | 8 | 2 | 0 | 2 | 0 | 12 | 1
|  | ОХР и ОПР с к = 1.14 | [6 empty] | 5
|  | ПЛАНОВАЯ ПРИБЫЛЬ с к = 1.1 | [6 empty] | 6
|  | ИТОГО ПО ПТМ | [6 empty] | 23
|  | ЗАТРАТЫ ТРУДА РАБОЧИХ | [6 empty] | 1
|  | ЗАТРАТЫ ТРУДА МАШИНИСТОВ | [6 empty] | 0
|  | ВСЕГО | [6 empty] | 2087
|  | МОНТАЖ МЕТАЛЛИЧЕСКИХ КОНСТРУКЦИЙ | [6 empty] | 658
в т.ч.
|  | ЗАРАБОТНАЯ ПЛАТА | [6 empty] | 240
|  | ЭКСПЛУАТАЦИЯ МАШИН | [6 empty] | 86
|  | в т.ч. З/ПЛАТА | [6 empty] | 17
|  | МАТЕРИАЛЫ | [6 empty] | 12
|  | ТРАНСПОРТ | [6 empty] | 1
|  | ОХР и ОПР 1.14*49.99% | [6 empty] | 146
|  | ПЛАНОВАЯ ПРИБЫЛЬ 1.1*61.29% | [6 empty] | 173
|  | МЕТАЛЛИЧЕСКИЕ КОНСТРУКЦИИ | [6 empty] | 1377
в т.ч.
|  | МАТЕРИАЛЫ | [6 empty] | 1302
|  | ТРАНСПОРТ | [6 empty] | 75
|  | ОБЩЕСТРОИТЕЛЬНЫЕ РАБОТЫ | [6 empty] | 51
в т.ч.
|  | ЗАРАБОТНАЯ ПЛАТА | [6 empty] | 16
|  | ЭКСПЛУАТАЦИЯ МАШИН | [6 empty] | 6
|  | в т.ч. З/ПЛАТА | [6 empty] | 1
|  | МАТЕРИАЛЫ | [6 empty] | 6
|  | ТРАНСПОРТ | [6 empty] | 0
|  | ОХР и ОПР 1.14*57.48% | [6 empty] | 11
|  | ПЛАНОВАЯ ПРИБЫЛЬ 1.1*63.54% | [6 empty] | 12
|  | ЗАТРАТЫ ТРУДА РАБОЧИХ | [6 empty] | 35
|  | СРЕДНИЙ РАЗРЯД РАБОЧИХ | [6 empty] | 4.3
|  | ЗАТРАТЫ ТРУДА МАШИНИСТОВ | [6 empty] | 2
|  | В С Е Г О | [6 empty] | 2087
в т.ч.
|  | ЗАРАБОТНАЯ ПЛАТА | [6 empty] | 256
|  | ЭКСПЛУАТАЦИЯ МАШИН | [6 empty] | 92
|  | в т.ч. З/ПЛАТА | [6 empty] | 18
|  | МАТЕРИАЛЫ | [6 empty] | 1321
|  | ТРАНСПОРТ | [6 empty] | 76
|  | ОХР и ОПР | [6 empty] | 157
|  | ПЛАНОВАЯ ПРИБЫЛЬ | [6 empty] | 185
| Составил |  |  |  |  | Т.А.ПЕТРОВСКАЯ
|  | (должность служащего) |  | (подпись) |  | (инициалы, фамилия)
Проверил
|  | (должность служащего) |  | (подпись) |  | (инициалы, фамилия)

## ВО1-1111
СТРОИТЕЛЬСТВО СПОРТИВНОГО КОМПЛЕКСА С ТИРОМ ДЛЯ ОБЕСПЕЧЕНИЯ УЧЕБНО-ТРЕНИРОВОЧНОГО ПРОЦЕССА ПОЛКА МИЛИЦИИ СПЕЦИАЛЬНОГО НАЗНАЧЕНИЯ ГУВД МИНГОРИСПОЛКОМА (ПЕРВЫЙ ПУСКОВОЙ КОМПЛЕКС)
НАИМЕНОВАНИЕ ОБЪЕКТА |  | СТРОИТЕЛЬСТВО СПОРТИВНОГО КОМПЛЕКСА С ТИРОМ ДЛЯ ОБЕСПЕЧЕНИЯ УЧЕБНО-ТРЕНИРОВОЧНОГО ПРОЦЕССА ПОЛКА МИЛИЦИИ СПЕЦИАЛЬНОГО НАЗНАЧЕНИЯ ГУВД МИНГОРИСПОЛКОМА (ПЕРВЫЙ ПУСКОВОЙ КОМПЛЕКС) | [7 empty] | на 01 августа 2020 | г.
КОД ОБЪЕКТА |  | 51/19-С-КОРР2 | [7 empty] | ОБЩЕСТРОИТЕЛЬНЫЕ РАБОТЫ КЖ (ИЗМ.12 Л.1,25,30 (НОВ.), ИЗМ.13 Л.12)
НАИМЕНОВАНИЕ ЗДАНИЯ, СООРУЖЕНИЯ |  | СПОРТИВНЫЙ КОМПЛЕКС (КОРРЕКТИРОВКА 2) | [7 empty] | СПОРТИВНЫЙ КОМПЛЕКС (КОРРЕКТИРОВКА 2)
ШИФР ЗДАНИЯ, СООРУЖЕНИЯ |  | 38
КОМПЛЕКТ ЧЕРТЕЖЕЙ |  | 51-19-1-КЖ ИЗМ.12 Л.1.30 (НОВ),25. ИЗМ.13 Л.12
ВЕДОМОСТЬ ОБЪЕМОВ И СТОИМОСТИ РАБОТ №: | [5 empty] | 1-1111
(нормы 2017г.)
ОБЩЕСТРОИТЕЛЬНЫЕ РАБОТЫ КЖ (ИЗМ.12 Л.1,25,30 (НОВ.), ИЗМ.13 Л.12)
Составлена в ценах |  | на 01 августа 2020 г.
№ПТМ | Наименование раздела | Количество | Зарплата, руб. | Эксплуатация машин | Материалы | Оборудование, мебель, инвентарь | ОХР и ОПР | Прочие | Всего
|  | Единица измерения | Трудоемкость, чел/час | в т.ч. Зарплата | транспорт | транспорт | Плановые
1 | 2 | 3 | 4 | 5 | 6 | 7 | 8 | 9 | 10
2-60 | ЗДАНИЕ - СТРОИТЕЛЬНАЯ ЧАСТЬ.ПЕРЕКРЫТИЯ, ПОКРЫТИЯ. ИЗМ.12 ЛИСТЫ 25.30. УЗЕЛ А | 0.0000 М2 | 248 34 | 90 18 | 1319 76 |  | 152 179 |  | 2064
2-60 | ЗДАНИЕ - СТРОИТЕЛЬНАЯ ЧАСТЬ.ПЕРЕКРЫТИЯ, ПОКРЫТИЯ. ИЗМ.13 ЛИСТЫ 1,12 . ОТВЕРСТИЯ В ПЕРЕКРЫТИИ НА ОТМ. -0,100 В ОСЯХ 1-10 | 0.0000 М2 | 8 1 | 2 | 2 |  | 5 6 |  | 23
| ИТОГО |  | 256 35 | 92 18 | 1321 76 |  | 157 185 |  | 2087
| Составил | [5 empty] | Т.А.ПЕТРОВСКАЯ
|  | (должность служащего) |  |  | (подпись) |  | (инициалы, фамилия)
Проверил
|  | (должность служащего) |  |  | (подпись) |  | (инициалы, фамилия)

## ВР1-1111
СТРОИТЕЛЬСТВО СПОРТИВНОГО КОМПЛЕКСА С ТИРОМ ДЛЯ ОБЕСПЕЧЕНИЯ УЧЕБНО-ТРЕНИРОВОЧНОГО ПРОЦЕССА ПОЛКА МИЛИЦИИ СПЕЦИАЛЬНОГО НАЗНАЧЕНИЯ ГУВД МИНГОРИСПОЛКОМА (ПЕРВЫЙ ПУСКОВОЙ КОМПЛЕКС)
НАИМЕНОВАНИЕ ОБЪЕКТА |  | СТРОИТЕЛЬСТВО СПОРТИВНОГО КОМПЛЕКСА С ТИРОМ ДЛЯ ОБЕСПЕЧЕНИЯ УЧЕБНО-ТРЕНИРОВОЧНОГО ПРОЦЕССА ПОЛКА МИЛИЦИИ СПЕЦИАЛЬНОГО НАЗНАЧЕНИЯ ГУВД МИНГОРИСПОЛКОМА (ПЕРВЫЙ ПУСКОВОЙ КОМПЛЕКС) |  |  |  |  | на 01 августа 2020 | г.
КОД ОБЪЕКТА |  | 51/19-С-КОРР2 |  |  |  |  | ОБЩЕСТРОИТЕЛЬНЫЕ РАБОТЫ КЖ (ИЗМ.12 Л.1,25,30 (НОВ.), ИЗМ.13 Л.12)
НАИМЕНОВАНИЕ ЗДАНИЯ, СООРУЖЕНИЯ |  | СПОРТИВНЫЙ КОМПЛЕКС (КОРРЕКТИРОВКА 2) |  |  |  |  | СПОРТИВНЫЙ КОМПЛЕКС (КОРРЕКТИРОВКА 2)
ШИФР ЗДАНИЯ, СООРУЖЕНИЯ |  | 38
КОМПЛЕКТ ЧЕРТЕЖЕЙ |  | 51-19-1-КЖ ИЗМ.12 Л.1.30 (НОВ),25. ИЗМ.13 Л.12
ВЕДОМОСТЬ РЕСУРСОВ №: |  |  | 1-1111
(нормы 2017г.)
ОБЩЕСТРОИТЕЛЬНЫЕ РАБОТЫ КЖ (ИЗМ.12 Л.1,25,30 (НОВ.), ИЗМ.13 Л.12)
Составлена в ценах |  | на 01 августа 2020 г.
№ п/п | Обоснование | Наименование ресурса | Единица измерения | Количество | Стоимость , руб.
[5 empty] | единицы | общая
1 | 2 | 3 | 4 | 5 | 6 | 7
1 | 1-1 | ТРУДОЗАТРАТЫ РАБОЧИХ | ЧЕЛ/ЧАС | 35
2 | 1-3 | ТРУДОЗАТРАТЫ МАШИНИСТОВ | ЧЕЛ/ЧАС | 2
МАШИНЫ И МЕХАНИЗМЫ
3 | М020120 | КРАНЫ БАШЕННЫЕ 16-50 Т | МАШ.-Ч | 1.5814612 | 38.94 | 61.58
4 | М021104 | КРАНЫ НА АВТОМОБИЛЬНОМ ХОДУ 16 Т | МАШ.-Ч | 0.0457387 | 33.43 | 1.53
5 | М030403 | ЛЕБЕДКИ ЭЛЕКТРИЧЕСКИЕ ТЯГОВЫМ УСИЛИЕМ 19,62 (2) КН (Т) | МАШ.-Ч | 2.6576592 | 1.45 | 3.85
6 | М040502 | УСТАНОВКИ ДЛЯ СВАРКИ РУЧНОЙ ДУГОВОЙ (ПОСТОЯННОГО ТОКА) | МАШ.-Ч | 0.9053424 | 2.53 | 2.29
7 | М041000 | ПРЕОБРАЗОВАТЕЛИ СВАРОЧНЫЕ С НОМИНАЛЬНЫМ СВАРОЧНЫМ ТОКОМ 315-500 А | МАШ.-Ч | 2.9668353 | 5.01 | 14.86
8 | М331451 | ПЕРФОРАТОРЫ ЭЛЕКТРИЧЕСКИЕ | МАШ.-Ч | 0.0836 | 0.50 | 0.04
9 | М331604 | СТАНОК ПЕРЕДВИЖНОЙ ДЛЯ СВЕРЛЕНИЯ ОТВЕРСТИЙ В ЖЕЛЕЗОБЕТОНЕ ДИАМЕТРОМ 20-160 ММ | МАШ.-Ч | 0.6136 | 2.52 | 1.55
10 | М331617 | СРЕДСТВА МАЛОЙ МЕХАНИЗАЦИИ | МАШ.-Ч | 0.5764299 | 10.29 | 5.93
|  | ИТОГО МАШИНЫ И МЕХАНИЗМЫ |  |  |  | 92
МАТЕРИАЛЫ,ИЗДЕЛИЯ,КОНСТРУКЦИИ
11 | 1/10-260-150-1/121 С101-100702 | УГОЛОК РАВНОПОЛОЧНЫЙ ГОРЯЧЕКАТАНЫЙ ИЗ СТАЛИ УГЛЕРОДИСТОЙ С245, ШИРИНОЙ ПОЛОК 35-56 ММ | Т | 0.06364 | 1334.55 | 84.93
12 | 1/10-260-170-4/18 С101-102600 | ШВЕЛЛЕРЫ ГОРЯЧЕКАТАНЫЕ N 40 ИЗ СТАЛИ УГЛЕРОДИСТОЙ ОБЫКНОВЕННОГО КАЧЕСТВА МАРКИ СТ3СП, СТ3ПС | Т | 0.00046702 | 2899.44 | 1.35
13 | 1/10-260-170-4/21 С101-102902 | ШВЕЛЛЕРЫ ГОРЯЧЕКАТАНЫЕ N 16 - 24 ИЗ СТАЛИ УГЛЕРОДИСТОЙ С245 | Т | 0.31501 | 1762.34 | 555.15
14 | 1/10-260-150-1/119 С101-108900 | УГОЛОК РАВНОПОЛОЧНЫЙ ГОРЯЧЕКАТАНЫЙ ИЗ СТАЛИ УГЛЕРОДИСТОЙ С245, РАЗМЕРАМИ 100 Х 100 Х 8 ММ | Т | 0.08824 | 1327.50 | 117.14
15 | 1/10-260-90/11 С101-111100-1 | ПРОКАТ ГОРЯЧЕКАТАНЫЙ В ЛИСТАХ С ОБРЕЗНЫМИ КРОМКАМИ РОМБИЧЕСКОГО РИФЛЕНИЯ ИЗ СТАЛИ УГЛЕРОДИСТОЙ С245, ТОЛЩИНОЙ ОСНОВАНИЯ ЛИСТА 4ММ | Т | 0.16303 | 1455.26 | 237.25
16 | 1/10-140-40/45 С101-150500 | ЭЛЕКТРОДЫ ТИПА Э42А ДИАМЕТРОМ 2 ММ | Т | 0.0008824 | 4480.00 | 3.95
17 | 1/10-140-40/100 С101-151400 | ЭЛЕКТРОДЫ ТИПА Э42А ДИАМЕТРОМ 4 ММ | Т | 0.00193963 | 2450.00 | 4.75
18 | 1/10-240-25-35/240 С101-17500-1 | ГВОЗДИ СТРОИТЕЛЬНЫЕ | КГ | 0.0061907 | 2.10 | 0.01
19 | 1/10-135-20/60 С101-32400 | КИСЛОРОД ТЕХНИЧЕСКИЙ ГАЗООБРАЗНЫЙ | М3 | 0.61907 | 2.44 | 1.51
20 | 1/10-135-20/40 С101-6400-1 | АЦЕТИЛЕН РАСТВОРЕННЫЙ ТЕХНИЧЕСКИЙ МАРКИ Б | М3 | 0.123814 | 22.15 | 2.74
21 | 1/10-260-200/11 С101-79700 | КАТАНКА ИЗ СТАЛИ УГЛЕРОДИСТОЙ ОБЫКНОВЕННОГО КАЧЕСТВА ДИАМЕТРОМ, 6,3 ММ 6,5 ММ | Т | 0.00001857 | 1350.00 | 0.03
22 | 1/10-170-5/10 С101-86706 | СВЕРЛА АЛМАЗНЫЕ ПО БЕТОНУ (КОЛЬЦЕВЫЕ СВЕРЛА), ДИАМЕТРОМ 50 ММ | ШТ | 0.026 | 68.57 | 1.78
23 | 1/10-110-50-5/85 С102-2300 | БРУСКИ ОБРЕЗНЫЕ ХВОЙНЫХ ПОРОД ДЛИНОЙ 4-6,5 М, ШИРИНОЙ 75-150 ММ, ТОЛЩИНОЙ 40-75 ММ, 1 СОРТА | М3 | 0.00063764 | 287.08 | 0.18
24 | 1/25-400-2/20 С110-900 | БОЛТЫ СБОРОЧНЫЕ С ГАЙКАМИ И ШАЙБАМИ ПО КЛАССУ ПРОЧНОСТИ 10.9 | Т | 0.00027239 | 3794.00 | 1.03
25 | 1/10-230-20-5/215 С113-15600 | РАСТВОРИТЕЛЬ ДЛЯ ЛАКОКРАСОЧНЫХ МАТЕРИАЛОВ МАРКИ Р-4 | Т | 0.00003714 | 2838.43 | 0.11
26 | 1/55-50-25/85 С113-2100 | ГРУНТОВКА ГФ-021 КРАСНО-КОРИЧНЕВАЯ | Т | 0.00019192 | 2958.29 | 0.57
27 | 2/20-20-20-20/20 С201-65000-1 | ОГРАЖДЕНИЯ СТАЛЬНЫЕ ОПБГ-12.42, ОПБГ-12.9 | Т | 0.077 | 3997.71 | 307.82
|  | ИТОГО МАТЕРИАЛЫ,ИЗДЕЛИЯ,КОНСТРУКЦИИ |  |  |  | 1320
|  | ТРАНСПОРТ |  |  |  | 76
| Составил |  |  | Т.А.ПЕТРОВСКАЯ
|  | (должность служащего) | (подпись) | (инициалы, фамилия)
Проверил
|  | (должность служащего) | (подпись) | (инициалы, фамилия)

## ЛС1-1112
СТРОИТЕЛЬСТВО СПОРТИВНОГО КОМПЛЕКСА С ТИРОМ ДЛЯ ОБЕСПЕЧЕНИЯ УЧЕБНО-ТРЕНИРОВОЧНОГО ПРОЦЕССА ПОЛКА МИЛИЦИИ СПЕЦИАЛЬНОГО НАЗНАЧЕНИЯ ГУВД МИНГОРИСПОЛКОМА (ПЕРВЫЙ ПУСКОВОЙ КОМПЛЕКС)
НАИМЕНОВАНИЕ ОБЪЕКТА |  | СТРОИТЕЛЬСТВО СПОРТИВНОГО КОМПЛЕКСА С ТИРОМ ДЛЯ ОБЕСПЕЧЕНИЯ УЧЕБНО-ТРЕНИРОВОЧНОГО ПРОЦЕССА ПОЛКА МИЛИЦИИ СПЕЦИАЛЬНОГО НАЗНАЧЕНИЯ ГУВД МИНГОРИСПОЛКОМА (ПЕРВЫЙ ПУСКОВОЙ КОМПЛЕКС) | [8 empty] | на 01 августа 2020 | г.
КОД ОБЪЕКТА |  | 51/19-С-КОРР2 | [8 empty] | ОБЩЕСТРОИТЕЛЬНЫЕ РАБОТЫ АР (ИЗМ.19,20)
НАИМЕНОВАНИЕ ЗДАНИЯ, СООРУЖЕНИЯ |  | СПОРТИВНЫЙ КОМПЛЕКС (КОРРЕКТИРОВКА 2) | [8 empty] | СПОРТИВНЫЙ КОМПЛЕКС (КОРРЕКТИРОВКА 2)
ШИФР ЗДАНИЯ, СООРУЖЕНИЯ |  | 38
КОМПЛЕКТ ЧЕРТЕЖЕЙ |  | АР
ЛОКАЛЬНАЯ СМЕТА №: |  |  |  | 1-1112
(Локальный сметный расчет)
(нормы 2017г.)
ОБЩЕСТРОИТЕЛЬНЫЕ РАБОТЫ АР (ИЗМ.19,20)
СОСТАВЛЕНА В ЦЕНАХ |  | на 01 августа 2020 г. | [5 empty] | СТОИМОСТЬ | 3.684 | ТЫС.РУБ.
№ п/п | Обоснование работ | Наименование видов работ и ресурсов | Единица Измере- ния | Стоимость: единица измерения/всего, руб.
|  |  |  | Заработная плата рабочих | Эксплуатация машин и механизмов |  | Материалы, изделия, конструкции (оборудова-ние, мебель, инвентарь) | Транс- порт | Общая стоимость | Трудо-затра-ты рабочих
|  |  | Количество |  | ВСЕГО | в т.ч. З/плата
1 | 2 | 3 | 4 | 5 | 6 | 7 | 8 | 9 | 10 | 11
H1=57.48,63.54;
Коэффициенты для ОХР и ОПР 1.14 ; плановой прибыли 1.1
| Ж2-30-30 | ЗДАНИЕ - СТРОИТЕЛЬНАЯ ЧАСТЬ.НАРУЖНЫЕ СТЕНЫ.ОТДЕЛОЧНЫЕ РАБОТЫ.ЛИСТ 50 УЗЕЛ Л
1 | ПРИМЕЧАНИЕ: | ИСКЛЮЧИТЬ ИЗ ЛС №1-102 (19.1,19.3)
2 | Е15-300-1 (H1) Ж100 | ОБЛИЦОВКА КЕРАМИЧЕСКОЙ ПЛИТКОЙ С ПРИМЕНЕНИЕМ СУХИХ СМЕСЕЙ НАРУЖНЫХ (ЦОКОЛЬНЫХ) СТЕН ПО КИРПИЧУ И БЕТОНУ | 100М2 -0.67 | 2033.28 -1362.30 | 0.62 -0.42 |  | 1.34 -0.90 | 0.07 -0.05 | 2035.31 -1363.67 | 292.980 -196.30
3 | С101-138064 (H13) | РАСТВОРНАЯ СМЕСЬ СУХАЯ (РСС), ОБЛИЦОВОЧНАЯ, ЦЕМЕНТНО-ИЗВЕСТКОВАЯ, ДЛЯ ВНУТРЕННИХ РАБОТ (В), М100 | Т -0.208 |  |  |  | 246.92 -51.36 | 19.61 -4.08 | 266.53 -55.44
4 | С101-15500-30 (H13) | ДЮБЕЛЬ ПОЛИПРОПИЛЕНОВЫЙ 5Х25 ММ | ШТ -201 |  |  |  | 0.01 -2.01 |  | 0.01 -2.01
5 | С101-138032-11 (H13) | КОМПОЗИЦИЯ ДЛЯ ЗАПОЛНЕНИЯ ШВОВ ШИРИНОЙ ДО 5 ММ, ВОДОСТОЙКАЯ, МОРОЗОСТОЙКАЯ, ДЛЯ НАРУЖНЫХ И ВНУТРЕННИХ РАБОТ (НВ), СЕРАЯ (ФАСОВКА ПО 20 КГ) | Т -0.026 |  |  |  | 1296.33 -33.70 | 102.93 -2.68 | 1399.26 -36.38
6 | С113-16002 (H13) | РАСТВОРИТЕЛЬ ДЛЯ ЛАКОКРАСОЧНЫХ МАТЕРИАЛОВ МАРКИ РС-2 | Т -0.01 |  |  |  | 2150.00 -21.50 | 170.71 -1.71 | 2320.71 -23.21
7 | С101-138035 (H13) | ШПАТЛЕВКА СЕРАЯ, ФИНИШНАЯ, ДЛЯ НАРУЖНЫХ И ВНУТРЕННИХ РАБОТ (НВ), ПОЛИМИНЕРАЛЬНАЯ (ПМ), ОДНОКОМПОНЕНТНАЯ (1), СУХАЯ СМЕСЬ (СС), ЦЕМЕНТНАЯ | Т -0.61 |  |  |  | 434.78 -265.22 | 34.52 -21.06 | 469.30 -286.28
8 | Б15-301 (H13) | СТОИМОСТЬ ПЛИТКИ КЕРАМИЧЕСКОЙ ФАСАДНОЙ "ТЕХНОНИКОЛЬ" | М2 -67 |  |  |  | 16.40 -1098.80 |  | 16.40 -1098.80
9 | Е15-51-3 (H1) | УЛУЧШЕННАЯ ШТУКАТУРКА КОЛОНН ПРЯМОУГОЛЬНЫХ ЦЕМЕНТНО-ИЗВЕСТКОВЫМ РАСТВОРОМ ПО КАМНЮ | 100М2 -0.405 | 862.43 -349.28 | 3.91 -1.58 | 2.27 -0.92 | 183.18 -74.19 |  | 1049.52 -425.05 | 124.270 -50.33
10 | Е15-313-2 (H1) | ОКРАСКА ФАСАДОВ АКРИЛОВЫМИ СОСТАВАМИ С ПОЛНОЙ ПОДГОТОВКОЙ ПОВЕРХНОСТИ С ЛЕСОВ | 100М2 -0.405 | 150.11 -60.79 | 0.39 -0.16 | 0.18 -0.07 | 14.06 -5.69 | 1.12 -0.45 | 165.68 -67.09 | 23.260 -9.42
11 | С101-23802-1 (H13) | ГРУНТОВКА "ЛАКРИТ" | КГ -7.3 |  |  |  | 1.25 -9.13 | 0.10 -0.73 | 1.35 -9.86
12 | С101-138036 (H13) | ШПАТЛЕВКА БЕЛАЯ, ФИНИШНАЯ, ДЛЯ ВНУТРЕННИХ РАБОТ (В), ПОЛИМИНЕРАЛЬНАЯ (ПМ), ОДНОКОМПОНЕНТНАЯ (1), СУХАЯ СМЕСЬ (СС), ГИПСОВАЯ | Т -0.048 |  |  |  | 577.64 -27.73 | 45.86 -2.20 | 623.50 -29.93
13 | ПРИМЕЧАНИЕ: | УСТРОЙСТВО ФАСАДА ИЗ ЛИНЕАРНЫХ ПАНЕЛЕЙ УЧТЕНО В РАЗДЕЛЕ АС
14 | Е15-373-1 (H1) | УСТРОЙСТВО КАРКАСА ПОД ОБЛИЦОВКУ ФАСАДОВ КОМПОЗИТНЫМИ ИЛИ АЛЮМИНИЕВЫМИ ПАНЕЛЯМИ + ПОД ВЕНТФАСАД | 100М2 ОБЛИЦОВЫВАЕМОЙ ПОВЕРХНОСТИ 0.7776 | 851.45 662.09 | 12.12 9.42 | 1.01 0.79 | 176.30 137.09 | 11.84 9.21 | 1051.71 817.81 | 128.080 99.60
15 | Б15-33 (H13) | СТОИМОСТЬ КРОНШТЕЙНОВ ФАСАДНЫХ КРЕПЕЖНЫХ | ШТ 384 |  |  |  | 1.83 702.72 |  | 1.83 702.72
17 | Б15-35 (H13) | СТОИМОСТЬ ПРОФИЛЯ ГОРИЗОНТАЛЬНОГО Г-ОБРАЗНОГО | М.П. 318 |  |  |  | 2.77 880.86 |  | 2.77 880.86
17 | С101-149005 (H13) | САМОРЕЗ КРОВЕЛЬНЫЙ ОЦИНКОВАННЫЙ 4,8Х35 ММ | 1000ШТ 0.46 |  |  |  | 39.16 18.01 | 3.11 1.43 | 42.27 19.44
18 | Е15-371-5 (H1) | ОБЛИЦОВКА ФАСАДОВ КЕРАМОГРАНИТНЫМИ ПЛИТАМИ РАЗМЕРОМ 600Х600 ММ НА КЛЯММЕРАХ ПО МЕТАЛЛИЧЕСКОМУ КАРКАСУ | 100М2 ФАСАДОВ 0.7776 | 2292.56 1782.69 | 10.19 7.92 |  | 203.29 158.08 | 12.99 10.10 | 2519.03 1958.79 | 330.340 256.87
18 | С101-15500-10 (H13) | АНКЕР 10х80 | 10ШТ 38.4 |  |  |  | 1.58 60.67 | 0.13 4.99 | 1.71 65.66
18 | С101-27605 (H13) | КЕРАМОГРАНИТ КРУПНОРАЗМЕРНЫЙ ПЛОСКИЙ ПОЛИРОВАННЫЙ, ПОДПОЛИРОВАННЫЙ (600Х270-600Х600 ММ) | М2 79.78 |  |  |  | 25.74 2053.54 | 2.04 162.75 | 27.78 2216.29
|  | ИТОГО ПРЯМЫЕ ЗАТРАТЫ |  | 672 | 15 | 0 | 2421 | 156 | 3264 | 100
|  | ОХР и ОПР с к = 1.14 | [6 empty] | 440
|  | ПЛАНОВАЯ ПРИБЫЛЬ с к = 1.1 | [6 empty] | 470
|  | ИТОГО ПО ПТМ | [6 empty] | 4174
|  | ЗАТРАТЫ ТРУДА РАБОЧИХ | [6 empty] | 100
|  | ЗАТРАТЫ ТРУДА МАШИНИСТОВ | [6 empty] | 0
| Ж020382 | ЗДАНИЕ - СТРОИТЕЛЬНАЯ ЧАСТЬ. УСТРОЙСТВО КРЫЛЕЦ КР-1...КР-4. КОРРЕКТИРОВКА СМЕТНОЙ ДОКУМЕНТАЦИИ
27 | ПРИМЕЧАНИЕ: | ИСКЛЮЧАЕТСЯ ИЗ ЛС №1-197, ЛС№1-1101
28 | Е27-57-1 (H1) Ж100 | УСТРОЙСТВО ПОКРЫТИЙ КРЫЛЕЦ | 100М2 -0.1464 | 297.91 -43.61 | 109.18 -15.98 | 63.34 -9.27 | 5.89 -0.86 | 0.33 -0.05 | 413.31 -60.50 | 49.920 -7.31
29 | Е11-47-3 (H1) | УСТРОЙСТВО ПОКРЫТИЙ ПОЛА ПЛИТКОЙ "ГРЕС" НА КЛЕЮ ПО ЦЕМЕНТНОЙ СТЯЖКЕ | 100М2 -1.4 | 1052.95 -1474.13 | 13.52 -18.93 | 1.70 -2.38 | 1037.08 -1451.91 | 82.47 -115.46 | 2186.02 -3060.43 | 163.160 -228.42
30 | ПРИМЕЧАНИЕ: | ДОБАВИТЬ
31 | Е11-47-3 (H1) | УСТРОЙСТВО ПОКРЫТИЙ ПОЛА ПЛИТКОЙ "ГРЕС" НА КЛЕЮ ПО ЦЕМЕНТНОЙ СТЯЖКЕ | 100М2 1.5464 | 1052.95 1628.28 | 13.52 20.91 | 1.70 2.63 | 0.90 1.39 | 0.07 0.11 | 1067.44 1650.69 | 163.160 252.31
32 | С101-138059 (H13) | РАСТВОРНАЯ СМЕСЬ СУХАЯ (РСС), ОБЛИЦОВОЧНАЯ, ЦЕМЕНТНАЯ, УНИВЕРСАЛЬНАЯ, ДЛЯ НАРУЖНЫХ И ВНУТРЕННИХ РАБОТ (НВ), М100/М150, F75 | Т 0.10248 |  |  |  | 202.84 20.79 | 16.11 1.65 | 218.95 22.44
33 | С412-9005 (H96) | ВОДА | М3 0.02562 |  |  |  | 1.08 0.03 |  | 1.08 0.03
34 | С101-28701 (H13) | ПЛИТКИ КЕРАМИЧЕСКИЕ ДЛЯ ПОЛОВ ОСНОВНЫЕ НЕГЛАЗУРОВАННЫЕ (КЕРАМОГРАНИТ) РАЗМЕРОМ 300Х300 ММ, 303Х303 ММ | М2 0.4392 |  |  |  | 10.06 4.42 | 0.80 0.35 | 10.86 4.77
|  | ИТОГО ПРЯМЫЕ ЗАТРАТЫ |  | 111 | -14 | -9 | -1426 | -113 | -1442 | 17
|  | ОХР и ОПР с к = 1.14 | [6 empty] | 67
|  | ПЛАНОВАЯ ПРИБЫЛЬ с к = 1.1 | [6 empty] | 71
|  | ИТОГО ПО ПТМ | [6 empty] | -1304
|  | ЗАТРАТЫ ТРУДА РАБОЧИХ | [6 empty] | 17
|  | ЗАТРАТЫ ТРУДА МАШИНИСТОВ | [6 empty] | -2
| Ж2-40 | ЗДАНИЕ - СТРОИТЕЛЬНАЯ ЧАСТЬ.ВНУТРЕННИЕ СТЕНЫ. ЛИСТ 4. ИЗМ.20
35 | С101-160975 (H13) | ПОДВЕС РЕГУЛИРУЕМЫЙ С ЗАЖИМОМ ДЛЯ ПРОФИЛЯ CD (ПП) | ШТ 336 |  |  |  | 0.54 181.44 | 0.04 13.44 | 0.58 194.88
36 | С101-32700-1 (H13) | СИЛИКОНОВЫЙ КЛЕЙ | МЛ 4030 |  |  |  | 0.04 161.20 |  | 0.04 161.20
|  | ИТОГО ПРЯМЫЕ ЗАТРАТЫ |  | 0 | 0 | 0 | 343 | 13 | 356 | 0
|  | ОХР и ОПР с к = 1.14 | [6 empty] | 0
|  | ПЛАНОВАЯ ПРИБЫЛЬ с к = 1.1 | [6 empty] | 0
|  | ИТОГО ПО ПТМ | [6 empty] | 356
|  | ЗАТРАТЫ ТРУДА РАБОЧИХ | [6 empty] | 0
|  | ЗАТРАТЫ ТРУДА МАШИНИСТОВ | [6 empty] | 0
| Ж5 | ТИП ПОЛА 6, 6x, 6xx ОТМ.0,000 ИЗМ.20.2 ЛИСТ 40
37 | Е11-39-1 (H1) | УСТРОЙСТВО ПЛИНТУСОВ ИЗ МДФ | 100М -1.368 | 49.37 -67.54 | 0.82 -1.12 | 0.48 -0.66 | 0.52 -0.71 | 0.04 -0.05 | 50.75 -69.42 | 7.650 -10.47
38 | С101-Б11-40 (H13) | СТОИМОСТЬ ПЛИНТУСА МДФ | М.П -138.168 |  |  |  | 6.06 -837.30 | 0.48 -66.32 | 6.54 -903.62
39 | Е11-40-1 (H1) | УСТРОЙСТВО ПЛИНТУСОВ ПОЛИВИНИЛХЛОРИДНЫХ НА КЛЕЕ | 100М 1.368 | 71.93 98.40 | 0.41 0.56 | 0.24 0.33 | 100.36 137.29 | 7.59 10.38 | 180.29 246.63 | 10.980 15.02
|  | ИТОГО ПРЯМЫЕ ЗАТРАТЫ |  | 31 | -1 | 0 | -701 | -56 | -727 | 5
|  | ОХР и ОПР с к = 1.14 | [6 empty] | 20
|  | ПЛАНОВАЯ ПРИБЫЛЬ с к = 1.1 | [6 empty] | 22
|  | ИТОГО ПО ПТМ | [6 empty] | -685
|  | ЗАТРАТЫ ТРУДА РАБОЧИХ | [6 empty] | 5
|  | ЗАТРАТЫ ТРУДА МАШИНИСТОВ | [6 empty] | 0
| Ж3 | ТИП 4 ОТМ -3,600. ИЗМ.20.1 ЛИСТ 40
40 | Е11-39-1 (H1) | УСТРОЙСТВО ПЛИНТУСОВ ИЗ МДФ | 100М -1.096 | 49.37 -54.11 | 0.82 -0.90 | 0.48 -0.53 | 0.52 -0.57 | 0.04 -0.04 | 50.75 -55.62 | 7.650 -8.38
41 | С101-Б11-40 (H13) | СТОИМОСТЬ ПЛИНТУСА МДФ | М.П -110.696 |  |  |  | 6.06 -670.82 | 0.48 -53.13 | 6.54 -723.95
42 | Е11-40-1 (H1) | УСТРОЙСТВО ПЛИНТУСОВ ПОЛИВИНИЛХЛОРИДНЫХ НА КЛЕЕ | 100М 1.096 | 71.93 78.84 | 0.41 0.45 | 0.24 0.26 | 100.36 109.99 | 7.59 8.32 | 180.29 197.60 | 10.980 12.03
|  | ИТОГО ПРЯМЫЕ ЗАТРАТЫ |  | 25 | 0 | 0 | -561 | -45 | -581 | 4
|  | ОХР и ОПР с к = 1.14 | [6 empty] | 16
|  | ПЛАНОВАЯ ПРИБЫЛЬ с к = 1.1 | [6 empty] | 17
|  | ИТОГО ПО ПТМ | [6 empty] | -548
|  | ЗАТРАТЫ ТРУДА РАБОЧИХ | [6 empty] | 4
|  | ЗАТРАТЫ ТРУДА МАШИНИСТОВ | [6 empty] | 0
| Ж12 | ТИП ПОЛА 11. ОТМ.0,000. ИЗМ.20.3 ЛИСТ 40
43 | Е11-39-1 (H1) | УСТРОЙСТВО ПЛИНТУСОВ ИЗ МДФ | 100М -1.623 | 49.37 -80.13 | 0.82 -1.33 | 0.48 -0.78 | 0.52 -0.84 | 0.04 -0.06 | 50.75 -82.36 | 7.650 -12.42
44 | С101-Б11-40 (H13) | СТОИМОСТЬ ПЛИНТУСА МДФ | М.П -163.923 |  |  |  | 6.06 -993.37 | 0.48 -78.68 | 6.54 -1072.05
45 | Е11-40-1 (H1) | УСТРОЙСТВО ПЛИНТУСОВ ПОЛИВИНИЛХЛОРИДНЫХ НА КЛЕЕ | 100М 1.623 | 71.93 116.74 | 0.41 0.67 | 0.24 0.39 | 100.36 162.88 | 7.59 12.32 | 180.29 292.61 | 10.980 17.82
|  | ИТОГО ПРЯМЫЕ ЗАТРАТЫ |  | 37 | -1 | 0 | -831 | -66 | -861 | 5
|  | ОХР и ОПР с к = 1.14 | [6 empty] | 24
|  | ПЛАНОВАЯ ПРИБЫЛЬ с к = 1.1 | [6 empty] | 26
|  | ИТОГО ПО ПТМ | [6 empty] | -811
|  | ЗАТРАТЫ ТРУДА РАБОЧИХ | [6 empty] | 5
|  | ЗАТРАТЫ ТРУДА МАШИНИСТОВ | [6 empty] | 0
| Ж13 | ТИП ПОЛА 12. ОТМ.0,000. ИЗМ.20.4 ЛИСТ 40
46 | Е11-39-1 (H1) | УСТРОЙСТВО ПЛИНТУСОВ ИЗ МДФ | 100М -0.179 | 49.37 -8.84 | 0.82 -0.15 | 0.48 -0.09 | 0.52 -0.09 | 0.04 -0.01 | 50.75 -9.09 | 7.650 -1.37
47 | С101-Б11-40 (H13) | СТОИМОСТЬ ПЛИНТУСА МДФ | М.П -18.079 |  |  |  | 6.06 -109.56 | 0.48 -8.68 | 6.54 -118.24
48 | Е11-40-1 (H1) | УСТРОЙСТВО ПЛИНТУСОВ ПОЛИВИНИЛХЛОРИДНЫХ НА КЛЕЕ | 100М 0.179 | 71.93 12.88 | 0.41 0.07 | 0.24 0.04 | 100.36 17.96 | 7.59 1.36 | 180.29 32.27 | 10.980 1.97
|  | ИТОГО ПРЯМЫЕ ЗАТРАТЫ |  | 4 | 0 | 0 | -92 | -7 | -95 | 1
|  | ОХР и ОПР с к = 1.14 | [6 empty] | 3
|  | ПЛАНОВАЯ ПРИБЫЛЬ с к = 1.1 | [6 empty] | 3
|  | ИТОГО ПО ПТМ | [6 empty] | -89
|  | ЗАТРАТЫ ТРУДА РАБОЧИХ | [6 empty] | 1
|  | ЗАТРАТЫ ТРУДА МАШИНИСТОВ | [6 empty] | 0
| Ж15 | ТИП ПОЛА 6. ОТМ.+4,200. ИЗМ. 20.5 ЛИСТ 40
49 | Е11-39-1 (H1) | УСТРОЙСТВО ПЛИНТУСОВ ИЗ МДФ | 100М -1.144 | 49.37 -56.48 | 0.82 -0.94 | 0.48 -0.55 | 0.52 -0.59 | 0.04 -0.05 | 50.75 -58.06 | 7.650 -8.75
50 | С101-Б11-40 (H13) | СТОИМОСТЬ ПЛИНТУСА МДФ | М.П -115.544 |  |  |  | 6.06 -700.20 | 0.48 -55.46 | 6.54 -755.66
51 | Е11-40-1 (H1) | УСТРОЙСТВО ПЛИНТУСОВ ПОЛИВИНИЛХЛОРИДНЫХ НА КЛЕЕ | 100М 1.144 | 71.93 82.29 | 0.41 0.47 | 0.24 0.27 | 100.36 114.81 | 7.59 8.68 | 180.29 206.25 | 10.980 12.56
|  | ИТОГО ПРЯМЫЕ ЗАТРАТЫ |  | 26 | 0 | 0 | -586 | -47 | -607 | 4
|  | ОХР и ОПР с к = 1.14 | [6 empty] | 17
|  | ПЛАНОВАЯ ПРИБЫЛЬ с к = 1.1 | [6 empty] | 18
|  | ИТОГО ПО ПТМ | [6 empty] | -572
|  | ЗАТРАТЫ ТРУДА РАБОЧИХ | [6 empty] | 4
|  | ЗАТРАТЫ ТРУДА МАШИНИСТОВ | [6 empty] | 0
| Ж2-40 | ЗДАНИЕ - СТРОИТЕЛЬНАЯ ЧАСТЬ.ВНУТРЕННИЕ СТЕНЫ. ЛИСТ 52. ИЗМ. 20. ПОМ 201
52 | Е15-314-2 (H1) Ж100 | УЛУЧШЕННАЯ ОКРАСКА СТЕН ВНУТРИ ПОМЕЩЕНИЙ АКРИЛОВЫМИ СОСТАВАМИ С ПОЛНОЙ ПОДГОТОВКОЙ ПОВЕРХНОСТИ ПО СБОРНЫМ КОНСТРУКЦИЯМ | 100М2 -4.252 | 258.12 -1097.53 | 0.28 -1.19 | 0.12 -0.51 | 120.47 -512.24 | 9.73 -41.37 | 388.60 -1652.33 | 42.560 -180.97
53 | Е15-314-2 (H1) Ж100 к=1.5 | УЛУЧШЕННАЯ ОКРАСКА СТЕН ВНУТРИ ПОМЕЩЕНИЙ АКРИЛОВЫМИ СОСТАВАМИ С ПОЛНОЙ ПОДГОТОВКОЙ ПОВЕРХНОСТИ ПО СБОРНЫМ КОНСТРУКЦИЯМ | 100М2 4.252 | 387.18 1646.29 | 0.28 1.19 | 0.12 0.51 | 120.47 512.24 | 9.73 41.37 | 517.66 2201.09 | 63.840 271.45
54 | Е15-287-1 (H1) | УСТАНОВКА И СНЯТИЕ МАЛЯРНОЙ ЛЕНТЫ С ЛЕСОВ | 100М 3.5372 | 16.52 58.43 |  |  | 5.88 20.80 | 0.47 1.66 | 22.87 80.89 | 2.380 8.42
|  | ИТОГО ПРЯМЫЕ ЗАТРАТЫ |  | 607 | 0 | 0 | 21 | 2 | 630 | 99
|  | ОХР и ОПР с к = 1.14 | [6 empty] | 398
|  | ПЛАНОВАЯ ПРИБЫЛЬ с к = 1.1 | [6 empty] | 424
|  | ИТОГО ПО ПТМ | [6 empty] | 1452
|  | ЗАТРАТЫ ТРУДА РАБОЧИХ | [6 empty] | 99
|  | ЗАТРАТЫ ТРУДА МАШИНИСТОВ | [6 empty] | 0
| Ж2-40 | ЗДАНИЕ - СТРОИТЕЛЬНАЯ ЧАСТЬ.ВНУТРЕННИЕ СТЕНЫ. ЛИСТ 52. ИЗМ.19 ПОМ.101
55 | ПРИМЕЧАНИЕ: | ОКРАШИВАНИЕ ПО ДЕКОРАТИВНОЙ ШТУКАТУРКЕ
56 | Е15-339-1 (H1) | АКРИЛОВАЯ ОКРАСКА СТЕН ВНУТРИ ПОМЕЩЕНИЙ ПО ДЕКОРАТИВНОЙ ШТУКАТУРКЕ | 100 М2 -7.1423 | 184.14 -1315.18 | 0.27 -1.93 | 0.12 -0.86 | 133.07 -950.43 | 10.76 -76.85 | 328.24 -2344.39 | 27.700 -197.84
57 | Е15-339-1 (H1) к=1.5 | АКРИЛОВАЯ ОКРАСКА СТЕН ВНУТРИ ПОМЕЩЕНИЙ ПО ДЕКОРАТИВНОЙ ШТУКАТУРКЕ | 100 М2 7.1423 | 276.21 1972.77 | 0.27 1.93 | 0.12 0.86 | 133.07 950.43 | 10.76 76.85 | 420.31 3001.98 | 27.700 197.84
58 | Е15-287-1 (H1) | УСТАНОВКА И СНЯТИЕ МАЛЯРНОЙ ЛЕНТЫ С ЛЕСОВ | 100М 4.6082 | 16.52 76.13 |  |  | 5.88 27.10 | 0.47 2.17 | 22.87 105.40 | 2.380 10.97
|  | ИТОГО ПРЯМЫЕ ЗАТРАТЫ |  | 734 | 0 | 0 | 27 | 2 | 763 | 11
|  | ОХР и ОПР с к = 1.14 | [6 empty] | 481
|  | ПЛАНОВАЯ ПРИБЫЛЬ с к = 1.1 | [6 empty] | 513
|  | ИТОГО ПО ПТМ | [6 empty] | 1757
|  | ЗАТРАТЫ ТРУДА РАБОЧИХ | [6 empty] | 11
|  | ЗАТРАТЫ ТРУДА МАШИНИСТОВ | [6 empty] | 0
| Ж2-40 | ЗДАНИЕ - СТРОИТЕЛЬНАЯ ЧАСТЬ.ВНУТРЕННИЕ СТЕНЫ. ИЗМ.19
59 | ПРИМЕЧАНИЕ: | ОБЛИЦОВОЧНЫЕ РАБОТЫ
60 | Е13-73-2 (H1) | ГРУНТОВАНИЕ ВНУТРЕННИХ ПОВЕРХНОСТЕЙ СТЕН | 100М2 -0.01 | 30.08 -0.30 |  |  |  |  | 30.08 -0.30 | 5.040 -0.05
61 | С101-23802-1 (H13) | ГРУНТОВКА "ЛАКРИТ" | КГ -0.25 |  |  |  | 1.25 -0.31 | 0.10 -0.03 | 1.35 -0.34
62 | Е15-300-2 (H1) | ОБЛИЦОВКА КЕРАМИЧЕСКОЙ ПЛИТКОЙ С ПРИМЕНЕНИЕМ СУХИХ СМЕСЕЙ ВНУТРЕННИХ СТЕН ПО КИРПИЧУ И БЕТОНУ | 100М2 -0.01 | 1330.81 -13.31 | 2.69 -0.03 | 1.79 -0.02 | 828.11 -8.28 | 65.59 -0.66 | 2227.20 -22.28 | 191.760 -1.92
63 | С101-138063 (H13) | РАСТВОРНАЯ СМЕСЬ СУХАЯ (РСС), ОБЛИЦОВОЧНАЯ, ЦЕМЕНТНАЯ, ПОВЫШЕННОЙ ФИКСАЦИИ, ДЛЯ НАРУЖНЫХ И ВНУТРЕННИХ РАБОТ (НВ), М100/М150, F75 | Т -0.005 |  |  |  | 410.74 -2.05 | 32.61 -0.16 | 443.35 -2.21
64 | С101-15500-30-1 (H13) | КРЕСТИКИ ДЛЯ ПЛИТКИ | ШТ -4 |  |  |  | 0.01 -0.04 |  | 0.01 -0.04
65 | С101-138032-11 (H13) | КОМПОЗИЦИЯ ДЛЯ ЗАПОЛНЕНИЯ ШВОВ ШИРИНОЙ ДО 5 ММ, ВОДОСТОЙКАЯ, МОРОЗОСТОЙКАЯ, ДЛЯ НАРУЖНЫХ И ВНУТРЕННИХ РАБОТ (НВ), СЕРАЯ (ФАСОВКА ПО 20 КГ) | Т -0.00039 |  |  |  | 1296.33 -0.51 | 102.93 -0.04 | 1399.26 -0.55
66 | С113-16002 (H13) | РАСТВОРИТЕЛЬ ДЛЯ ЛАКОКРАСОЧНЫХ МАТЕРИАЛОВ МАРКИ РС-2 | Т -0.00015 |  |  |  | 2150.00 -0.32 | 170.71 -0.03 | 2320.71 -0.35
|  | ИТОГО ПРЯМЫЕ ЗАТРАТЫ |  | -14 | 0 | 0 | -12 | -1 | -27 | -2
|  | ОХР и ОПР с к = 1.14 | [6 empty] | -9
|  | ПЛАНОВАЯ ПРИБЫЛЬ с к = 1.1 | [6 empty] | -10
|  | ИТОГО ПО ПТМ | [6 empty] | -46
|  | ЗАТРАТЫ ТРУДА РАБОЧИХ | [6 empty] | -2
|  | ЗАТРАТЫ ТРУДА МАШИНИСТОВ | [6 empty] | 0
|  | ВСЕГО | [6 empty] | 3684
|  | ОБЩЕСТРОИТЕЛЬНЫЕ РАБОТЫ | [6 empty] | 4532
в т.ч.
|  | ЗАРАБОТНАЯ ПЛАТА | [6 empty] | 2232
|  | ЭКСПЛУАТАЦИЯ МАШИН | [6 empty] | -1
|  | в т.ч. З/ПЛАТА | [6 empty] | -9
|  | МАТЕРИАЛЫ | [6 empty] | -657
|  | ТРАНСПОРТ | [6 empty] | -53
|  | ОХР и ОПР 1.14*57.48% | [6 empty] | 1457
|  | ПЛАНОВАЯ ПРИБЫЛЬ 1.1*63.54% | [6 empty] | 1554
|  | МАТЕРИАЛЫ ДЛЯ СТРОИТЕЛЬНЫХ РАБОТ | [6 empty] | -850
в т.ч.
|  | МАТЕРИАЛЫ | [6 empty] | -740
|  | ТРАНСПОРТ | [6 empty] | -110
|  | ТРАСПОРТ НЕ РАССЧИТЫВАЕТСЯ | [6 empty] | 0
в т.ч.
|  | МАТЕРИАЛЫ | [6 empty] | 0
|  | ЗАТРАТЫ ТРУДА РАБОЧИХ | [6 empty] | 244
|  | СРЕДНИЙ РАЗРЯД РАБОЧИХ | [6 empty] | 3.7
|  | ЗАТРАТЫ ТРУДА МАШИНИСТОВ | [6 empty] | -2
|  | В С Е Г О | [6 empty] | 3684
в т.ч.
|  | ЗАРАБОТНАЯ ПЛАТА | [6 empty] | 2233
|  | ЭКСПЛУАТАЦИЯ МАШИН | [6 empty] | -1
|  | в т.ч. З/ПЛАТА | [6 empty] | -9
|  | МАТЕРИАЛЫ | [6 empty] | -1397
|  | ТРАНСПОРТ | [6 empty] | -162
|  | ОХР и ОПР | [6 empty] | 1457
|  | ПЛАНОВАЯ ПРИБЫЛЬ | [6 empty] | 1554
| Составил |  |  |  |  | Т.А.ПЕТРОВСКАЯ
|  | (должность служащего) |  | (подпись) |  | (инициалы, фамилия)
| Проверил |  |  |  |  | ПУХНАЧ
|  | (должность служащего) |  | (подпись) |  | (инициалы, фамилия)

## ВО1-1112
СТРОИТЕЛЬСТВО СПОРТИВНОГО КОМПЛЕКСА С ТИРОМ ДЛЯ ОБЕСПЕЧЕНИЯ УЧЕБНО-ТРЕНИРОВОЧНОГО ПРОЦЕССА ПОЛКА МИЛИЦИИ СПЕЦИАЛЬНОГО НАЗНАЧЕНИЯ ГУВД МИНГОРИСПОЛКОМА (ПЕРВЫЙ ПУСКОВОЙ КОМПЛЕКС)
НАИМЕНОВАНИЕ ОБЪЕКТА |  | СТРОИТЕЛЬСТВО СПОРТИВНОГО КОМПЛЕКСА С ТИРОМ ДЛЯ ОБЕСПЕЧЕНИЯ УЧЕБНО-ТРЕНИРОВОЧНОГО ПРОЦЕССА ПОЛКА МИЛИЦИИ СПЕЦИАЛЬНОГО НАЗНАЧЕНИЯ ГУВД МИНГОРИСПОЛКОМА (ПЕРВЫЙ ПУСКОВОЙ КОМПЛЕКС) | [7 empty] | на 01 августа 2020 | г.
КОД ОБЪЕКТА |  | 51/19-С-КОРР2 | [7 empty] | ОБЩЕСТРОИТЕЛЬНЫЕ РАБОТЫ АР (ИЗМ.19,20)
НАИМЕНОВАНИЕ ЗДАНИЯ, СООРУЖЕНИЯ |  | СПОРТИВНЫЙ КОМПЛЕКС (КОРРЕКТИРОВКА 2) | [7 empty] | СПОРТИВНЫЙ КОМПЛЕКС (КОРРЕКТИРОВКА 2)
ШИФР ЗДАНИЯ, СООРУЖЕНИЯ |  | 38
КОМПЛЕКТ ЧЕРТЕЖЕЙ |  | АР
ВЕДОМОСТЬ ОБЪЕМОВ И СТОИМОСТИ РАБОТ №: | [5 empty] | 1-1112
(нормы 2017г.)
ОБЩЕСТРОИТЕЛЬНЫЕ РАБОТЫ АР (ИЗМ.19,20)
Составлена в ценах |  | на 01 августа 2020 г.
№ПТМ | Наименование раздела | Количество | Зарплата, руб. | Эксплуатация машин | Материалы | Оборудование, мебель, инвентарь | ОХР и ОПР | Прочие | Всего
|  | Единица измерения | Трудоемкость, чел/час | в т.ч. Зарплата | транспорт | транспорт | Плановые
1 | 2 | 3 | 4 | 5 | 6 | 7 | 8 | 9 | 10
2-30-30 | ЗДАНИЕ - СТРОИТЕЛЬНАЯ ЧАСТЬ.НАРУЖНЫЕ СТЕНЫ.ОТДЕЛОЧНЫЕ РАБОТЫ.ЛИСТ 50 УЗЕЛ Л | -67.00 М2 | 672 100 | 15 | 2421 156 |  | 440 470 |  | 4174
020382 | ЗДАНИЕ - СТРОИТЕЛЬНАЯ ЧАСТЬ. УСТРОЙСТВО КРЫЛЕЦ КР-1...КР-4. КОРРЕКТИРОВКА СМЕТНОЙ ДОКУМЕНТАЦИИ | -14.64 М2 | 111 17 | -14 -9 | -1426 -113 |  | 67 71 |  | -1304
2-40 | ЗДАНИЕ - СТРОИТЕЛЬНАЯ ЧАСТЬ.ВНУТРЕННИЕ СТЕНЫ. ЛИСТ 4. ИЗМ.20 | 0.0000 М2 |  |  | 343 13 |  |  |  | 356
5 | ТИП ПОЛА 6, 6x, 6xx ОТМ.0,000 ИЗМ.20.2 ЛИСТ 40 | 0.0000 | 31 5 | -1 | -701 -56 |  | 20 22 |  | -685
3 | ТИП 4 ОТМ -3,600. ИЗМ.20.1 ЛИСТ 40 | 0.0000 | 25 4 |  | -561 -45 |  | 16 17 |  | -548
12 | ТИП ПОЛА 11. ОТМ.0,000. ИЗМ.20.3 ЛИСТ 40 | 0.0000 | 37 5 | -1 | -831 -66 |  | 24 26 |  | -811
13 | ТИП ПОЛА 12. ОТМ.0,000. ИЗМ.20.4 ЛИСТ 40 | 0.0000 | 4 1 |  | -92 -7 |  | 3 3 |  | -89
15 | ТИП ПОЛА 6. ОТМ.+4,200. ИЗМ. 20.5 ЛИСТ 40 | 0.0000 | 26 4 |  | -586 -47 |  | 17 18 |  | -572
2-40 | ЗДАНИЕ - СТРОИТЕЛЬНАЯ ЧАСТЬ.ВНУТРЕННИЕ СТЕНЫ. ЛИСТ 52. ИЗМ. 20. ПОМ 201 | 0.0000 М2 | 607 99 |  | 21 2 |  | 398 424 |  | 1452
2-40 | ЗДАНИЕ - СТРОИТЕЛЬНАЯ ЧАСТЬ.ВНУТРЕННИЕ СТЕНЫ. ЛИСТ 52. ИЗМ.19 ПОМ.101 | 0.0000 М2 | 734 11 |  | 27 2 |  | 481 513 |  | 1757
2-40 | ЗДАНИЕ - СТРОИТЕЛЬНАЯ ЧАСТЬ.ВНУТРЕННИЕ СТЕНЫ. ИЗМ.19 | 0.0000 М2 | -14 -2 |  | -12 -1 |  | -9 -10 |  | -46
| ИТОГО |  | 2233 244 | -1 -9 | -1397 -162 |  | 1457 1554 |  | 3684
| Составил | [5 empty] | Т.А.ПЕТРОВСКАЯ
|  | (должность служащего) |  |  | (подпись) |  | (инициалы, фамилия)
| Проверил | [5 empty] | ПУХНАЧ
|  | (должность служащего) |  |  | (подпись) |  | (инициалы, фамилия)

## ВР1-1112
СТРОИТЕЛЬСТВО СПОРТИВНОГО КОМПЛЕКСА С ТИРОМ ДЛЯ ОБЕСПЕЧЕНИЯ УЧЕБНО-ТРЕНИРОВОЧНОГО ПРОЦЕССА ПОЛКА МИЛИЦИИ СПЕЦИАЛЬНОГО НАЗНАЧЕНИЯ ГУВД МИНГОРИСПОЛКОМА (ПЕРВЫЙ ПУСКОВОЙ КОМПЛЕКС)
НАИМЕНОВАНИЕ ОБЪЕКТА |  | СТРОИТЕЛЬСТВО СПОРТИВНОГО КОМПЛЕКСА С ТИРОМ ДЛЯ ОБЕСПЕЧЕНИЯ УЧЕБНО-ТРЕНИРОВОЧНОГО ПРОЦЕССА ПОЛКА МИЛИЦИИ СПЕЦИАЛЬНОГО НАЗНАЧЕНИЯ ГУВД МИНГОРИСПОЛКОМА (ПЕРВЫЙ ПУСКОВОЙ КОМПЛЕКС) |  |  |  |  | на 01 августа 2020 | г.
КОД ОБЪЕКТА |  | 51/19-С-КОРР2 |  |  |  |  | ОБЩЕСТРОИТЕЛЬНЫЕ РАБОТЫ АР (ИЗМ.19,20)
НАИМЕНОВАНИЕ ЗДАНИЯ, СООРУЖЕНИЯ |  | СПОРТИВНЫЙ КОМПЛЕКС (КОРРЕКТИРОВКА 2) |  |  |  |  | СПОРТИВНЫЙ КОМПЛЕКС (КОРРЕКТИРОВКА 2)
ШИФР ЗДАНИЯ, СООРУЖЕНИЯ |  | 38
КОМПЛЕКТ ЧЕРТЕЖЕЙ |  | АР
ВЕДОМОСТЬ РЕСУРСОВ №: |  |  | 1-1112
(нормы 2017г.)
ОБЩЕСТРОИТЕЛЬНЫЕ РАБОТЫ АР (ИЗМ.19,20)
Составлена в ценах |  | на 01 августа 2020 г.
№ п/п | Обоснование | Наименование ресурса | Единица измерения | Количество | Стоимость , руб.
[5 empty] | единицы | общая
1 | 2 | 3 | 4 | 5 | 6 | 7
1 | 1-1 | ТРУДОЗАТРАТЫ РАБОЧИХ | ЧЕЛ/ЧАС | 246
2 | 1-3 | ТРУДОЗАТРАТЫ МАШИНИСТОВ | ЧЕЛ/ЧАС | -2
МАШИНЫ И МЕХАНИЗМЫ
3 | М020120 | КРАНЫ БАШЕННЫЕ 16-50 Т | МАШ.-Ч | 0.027816 | 38.94 | 1.08
4 | М021141 | КРАНЫ НА АВТОМОБИЛЬНОМ ХОДУ 10 Т | МАШ.-Ч | 0.093312 | 27.31 | 2.55
5 | М031110 | ПОДЪЕМНИКИ СТРОИТЕЛЬНЫЕ 0,5 Т | МАШ.-Ч | -0.003 | 8.47 | -0.03
6 | М134041 | ШУРУПОВЕРТ | МАШ.-Ч | 2.620512 | 0.50 | 1.31
7 | М330302 | МАШИНЫ ШЛИФОВАЛЬНЫЕ УГЛОВЫЕ | МАШ.-Ч | 6.041952 | 0.62 | 3.75
8 | М331305 | ПЫЛЕСОС ПРОМЫШЛЕННЫЙ | МАШ.-Ч | 0.41724 | 2.05 | 0.86
9 | М331451 | ПЕРФОРАТОРЫ ЭЛЕКТРИЧЕСКИЕ | МАШ.-Ч | 5.178816 | 0.50 | 2.59
10 | М331615 | ДРЕЛИ ЭЛЕКТРИЧЕСКИЕ | МАШ.-Ч | 30.501922 | 0.18 | 5.49
11 | М331617 | СРЕДСТВА МАЛОЙ МЕХАНИЗАЦИИ | МАШ.-Ч | -1.935754 | 10.29 | -19.92
12 | М331624 | ЭЛЕКТРОНОЖНИЦЫ | МАШ.-Ч | 2.985984 | 0.42 | 1.25
|  | ИТОГО МАШИНЫ И МЕХАНИЗМЫ |  |  |  | -1
МАТЕРИАЛЫ,ИЗДЕЛИЯ,КОНСТРУКЦИИ
13 | Б15-301 | СТОИМОСТЬ ПЛИТКИ КЕРАМИЧЕСКОЙ ФАСАДНОЙ "ТЕХНОНИКОЛЬ" | М2 | -67 | 16.40 | -1098.80
14 | Б15-33 | СТОИМОСТЬ КРОНШТЕЙНОВ ФАСАДНЫХ КРЕПЕЖНЫХ | ШТ | 384 | 1.83 | 702.72
15 | Б15-35 | СТОИМОСТЬ ПРОФИЛЯ ГОРИЗОНТАЛЬНОГО Г-ОБРАЗНОГО | М.П. | 318 | 2.77 | 880.86
16 | 1/10-180-5/99 С101-11099 | ШКУРКА ШЛИФОВАЛЬНАЯ НА БУМАЖНОЙ ОСНОВЕ ВОДОСТОЙКАЯ | М2 | -0.81 | 7.01 | -5.68
17 | 1/10-200-15/15 С101-11401 | ВЕТОШЬ | КГ | -0.2668 | 1.80 | -0.48
18 | 1/10-230-50-25/10 С101-138032-11 | КОМПОЗИЦИЯ ДЛЯ ЗАПОЛНЕНИЯ ШВОВ ШИРИНОЙ ДО 5 ММ, ВОДОСТОЙКАЯ, МОРОЗОСТОЙКАЯ, ДЛЯ НАРУЖНЫХ И ВНУТРЕННИХ РАБОТ (НВ), СЕРАЯ (ФАСОВКА ПО 20 КГ) | Т | -0.02639 | 1296.33 | -34.21
19 | 1/10-230-50-10/20 С101-138035 | ШПАТЛЕВКА СЕРАЯ, ФИНИШНАЯ, ДЛЯ НАРУЖНЫХ И ВНУТРЕННИХ РАБОТ (НВ), ПОЛИМИНЕРАЛЬНАЯ (ПМ), ОДНОКОМПОНЕНТНАЯ (1), СУХАЯ СМЕСЬ (СС), ЦЕМЕНТНАЯ | Т | -0.61 | 434.78 | -265.22
20 | 1/10-230-50-10/5 С101-138036 | ШПАТЛЕВКА БЕЛАЯ, ФИНИШНАЯ, ДЛЯ ВНУТРЕННИХ РАБОТ (В), ПОЛИМИНЕРАЛЬНАЯ (ПМ), ОДНОКОМПОНЕНТНАЯ (1), СУХАЯ СМЕСЬ (СС), ГИПСОВАЯ | Т | -0.048 | 577.64 | -27.73
21 | 1/10-230-50-40/15 С101-138059 | РАСТВОРНАЯ СМЕСЬ СУХАЯ (РСС), ОБЛИЦОВОЧНАЯ, ЦЕМЕНТНАЯ, УНИВЕРСАЛЬНАЯ, ДЛЯ НАРУЖНЫХ И ВНУТРЕННИХ РАБОТ (НВ), М100/М150, F75 | Т | 0.10248 | 202.84 | 20.79
22 | 1/10-230-50-40/32 С101-138063 | РАСТВОРНАЯ СМЕСЬ СУХАЯ (РСС), ОБЛИЦОВОЧНАЯ, ЦЕМЕНТНАЯ, ПОВЫШЕННОЙ ФИКСАЦИИ, ДЛЯ НАРУЖНЫХ И ВНУТРЕННИХ РАБОТ (НВ), М100/М150, F75 | Т | -0.005 | 410.74 | -2.05
23 | 1/10-230-50-40/55 С101-138064 | РАСТВОРНАЯ СМЕСЬ СУХАЯ (РСС), ОБЛИЦОВОЧНАЯ, ЦЕМЕНТНО-ИЗВЕСТКОВАЯ, ДЛЯ ВНУТРЕННИХ РАБОТ (В), М100 | Т | -0.208 | 246.92 | -51.36
24 | 1/10-240-45-20/80 С101-149001 | ШУРУПЫ-САМОРЕЗЫ 4,8Х28 ММ | ШТ | 1303.2576 | 0.04 | 52.13
25 | 1/10-150-15/5 С101-149004 | ПРОКЛАДКИ ПАРОНИТОВЫЕ | КГ | 10.318752 | 10.00 | 103.19
26 | 1/10-240-45-20/100 С101-149005 | САМОРЕЗ КРОВЕЛЬНЫЙ ОЦИНКОВАННЫЙ 4,8Х35 ММ | 1000ШТ | 0.46 | 39.16 | 18.01
27 | 1/10-240-30-45/16 С101-15500-10 | АНКЕР 10х80 | 10ШТ | 38.4 | 1.58 | 60.67
28 | 1/10-240-30-35/10 С101-15500-30 | ДЮБЕЛЬ ПОЛИПРОПИЛЕНОВЫЙ 5Х25 ММ | ШТ | -201 | 0.01 | -2.01
29 | С101-15500-30-1 | КРЕСТИКИ ДЛЯ ПЛИТКИ | ШТ | -4 | 0.01 | -0.04
30 | 1/10-240-30-45/11 С101-15501 | ДЮБЕЛЬ МЕТАЛЛИЧЕСКИЙ РАМНЫЙ 10Х112 | 10 ШТ | 19.90656 | 2.21 | 43.99
31 | 1/10-240-30-50/70 С101-15513 | ДЮБЕЛЬ С ШУРУПОМ ДЛЯ БЫСТРОГО МОНТАЖА 10Х120 ММ | 100ШТ | 1.71072 | 22.96 | 39.28
32 | 1/10-230-55-20/15 С101-160975 | ПОДВЕС РЕГУЛИРУЕМЫЙ С ЗАЖИМОМ ДЛЯ ПРОФИЛЯ CD (ПП) | ШТ | 336 | 0.54 | 181.44
33 | 1/10-240-25-41/20 С101-18100 | ГВОЗДИ СТРОИТЕЛЬНЫЕ ОЦИНКОВАННЫЕ 1,8Х60 ММ | Т | -0.001623 | 1720.00 | -2.79
34 | 1/10-230-15/1180 С101-23802-1 | ГРУНТОВКА "ЛАКРИТ" | КГ | -7.55 | 1.25 | -9.44
35 | 1/10-240-35/11 С101-24000 | ЗАКЛЕПКИ С ПОЛУКРУГЛОЙ ГОЛОВКОЙ 4Х10 ММ | Т | 0.00202565 | 2730.00 | 5.53
36 | 1/10-240-35/30 С101-24301 | ЗАКЛЕПКИ КОМБИНИРОВАННЫЕ ДЛЯ СОЕДИНЕНИЯ ПРОФИЛИРОВАННОГО СТАЛЬНОГО НАСТИЛА И РАЗНООБРАЗНЫХ ЛИСТОВ | Т | 0.00033437 | 7903.88 | 2.64
37 | 1/10-230-60-20-20/70 С101-26302 | ПЛИТКИ КЕРАМИЧЕСКИЕ ДЛЯ ВНУТРЕННЕЙ ОБЛИЦОВКИ СТЕН ГЛАЗУРОВАННЫЕ, ИМЕННЫЕ,РАЗМЕРОМ 300Х200 ММ | М2 | -1.04 | 7.95 | -8.27
38 | 1/10-230-60-20-20/220 С101-27605 | КЕРАМОГРАНИТ КРУПНОРАЗМЕРНЫЙ ПЛОСКИЙ ПОЛИРОВАННЫЙ, ПОДПОЛИРОВАННЫЙ (600Х270-600Х600 ММ) | М2 | 79.78 | 25.74 | 2053.54
39 | 1/10-230-60-20-10/30 С101-28701 | ПЛИТКИ КЕРАМИЧЕСКИЕ ДЛЯ ПОЛОВ ОСНОВНЫЕ НЕГЛАЗУРОВАННЫЕ (КЕРАМОГРАНИТ) РАЗМЕРОМ 300Х300 ММ, 303Х303 ММ | М2 | -143.7608 | 10.06 | -1446.23
40 | 1/10-230-35/395 С101-32700-1 | СИЛИКОНОВЫЙ КЛЕЙ | МЛ | 4030 | 0.04 | 161.20
41 | 1/10-230-5-5/51 С101-34002 | КРАСКА ВОДНО-ДИСПЕРСИОННАЯ АКРИЛОВАЯ "ЛАКРИТ" ИНТЕРЬЕРНАЯ ГРУППА В | КГ | 0 | 2.84 | 0.00
42 | 1/10-230-5-5/247 С101-34066 | КРАСКА АКРИЛОВАЯ ДЛЯ ВНУТРЕННИХ РАБОТ (СП "КОЛОР" ООО), БЕЛАЯ | КГ | 0 | 2.84 | 0.00
43 | 1/10-230-5-30/10 С101-48502-3 | КРАСКА СИЛИКАТНАЯ ФАСАДНАЯ (СП "КОЛОР" ООО), БЕЛАЯ | КГ | -16.2
44 | 1/10-170-30/15 С101-48603 | КРУГ ОТРЕЗНОЙ 230Х2Х22 ДЛЯ РЕЗКИ МЕТАЛЛА | ШТ | 1.041984 | 1.40 | 1.46
45 | 1/10-160-5/880 С101-51509-2 | ЛЕНТА МАЛЯРНАЯ, ОДНОСТОРОННЯЯ, 50ММХ50М | М2 | 42.76335 | 1.12 | 47.89
46 | 1/10-130-5/602 С101-60900 | МАСТИКА КЛЕЯЩАЯ КАУЧУКОВАЯ МАРКИ КН-2 | КГ | 27.8615 | 8.70 | 242.40
47 | 2/40-25-15/5 С101-64707 | ПЛИНТУСЫ ДЛЯ ПОЛОВ ИЗ ПЛАСТИКАТА | М | 546.41 | 0.55 | 300.53
48 | 1/10-170-10/15 С101-86721 | СВЕРЛА СПИРАЛЬНЫЕ С ЦИЛИНДРИЧЕСКИМ ХВОСТОВИКОМ, ДЛИННАЯ СЕРИЯ (ПО МЕТАЛЛУ), ДИАМЕТРОМ 4,3-5,3ММ | ШТ | 6.469632 | 2.42 | 15.66
49 | 1/10-170-10/165 С101-86726-38 | СВЕРЛА ПО БЕТОНУ С SDS+ ХВОСТОВИКОМ (НАКОНЕЧНИК ИЗ ТВЕРДОСПЛАВНОЙ СТАЛИ), ДИАМЕТРОМ 10-12 ММ, ДЛИНОЙ 110-165 ММ | ШТ | 4.89888 | 5.32 | 26.06
50 | С101-Б11-40 | СТОИМОСТЬ ПЛИНТУСА МДФ | М.П | -546.41 | 6.06 | -3311.24
51 | 1/10-230-20-5/285 С113-16002 | РАСТВОРИТЕЛЬ ДЛЯ ЛАКОКРАСОЧНЫХ МАТЕРИАЛОВ МАРКИ РС-2 | Т | -0.01015 | 2150.00 | -21.82
52 | 1/10-280-20/40 С412-9005 | ВОДА | М3 | -0.62909 | 1.08 | -0.68
53 | 4/1-4-20-20-20-20/10 С414-2010 | РАСТВОРЫ КЛАДОЧНЫЕ ЦЕМЕНТНО-ИЗВЕСТКОВЫЕ,МАРКИ 100 | М3 | -0.00732 | 85.43 | -0.63
54 | 4/1-4-20-10-20-30/40 С414-9015 | РАСТВОРЫ ОТДЕЛОЧНЫЕ ТЯЖЕЛЫЕ ЦЕМЕНТНО-ИЗВЕСТКОВЫЕ,ПРИГОТОВЛЕННЫЕ В ПОСТРОЕЧНЫХ УСЛОВИЯХ,СОСТАВ 1:1:6 | М3 | -0.7695 | 96.21 | -74.03
55 | 1/10-180-5/78 С552-804 | КРУГИ ШЛИФОВАЛЬНЫЕ ДЛЯ СПЕЦИАЛЬНЫХ МОНТАЖНЫХ РАБОТ 5П 180Х6Х22 | ШТ | 2.48832 | 2.10 | 5.23
|  | ИТОГО МАТЕРИАЛЫ,ИЗДЕЛИЯ,КОНСТРУКЦИИ |  |  |  | -1397
|  | ТРАНСПОРТ |  |  |  | -163
| Составил |  |  | Т.А.ПЕТРОВСКАЯ
|  | (должность служащего) | (подпись) | (инициалы, фамилия)
| Проверил |  |  | ПУХНАЧ
|  | (должность служащего) | (подпись) | (инициалы, фамилия)

## ЛС1-1113
СТРОИТЕЛЬСТВО СПОРТИВНОГО КОМПЛЕКСА С ТИРОМ ДЛЯ ОБЕСПЕЧЕНИЯ УЧЕБНО-ТРЕНИРОВОЧНОГО ПРОЦЕССА ПОЛКА МИЛИЦИИ СПЕЦИАЛЬНОГО НАЗНАЧЕНИЯ ГУВД МИНГОРИСПОЛКОМА (ПЕРВЫЙ ПУСКОВОЙ КОМПЛЕКС)
НАИМЕНОВАНИЕ ОБЪЕКТА |  | СТРОИТЕЛЬСТВО СПОРТИВНОГО КОМПЛЕКСА С ТИРОМ ДЛЯ ОБЕСПЕЧЕНИЯ УЧЕБНО-ТРЕНИРОВОЧНОГО ПРОЦЕССА ПОЛКА МИЛИЦИИ СПЕЦИАЛЬНОГО НАЗНАЧЕНИЯ ГУВД МИНГОРИСПОЛКОМА (ПЕРВЫЙ ПУСКОВОЙ КОМПЛЕКС) | [8 empty] | на 01 августа 2020 | г.
КОД ОБЪЕКТА |  | 51/19-С-КОРР2 | [8 empty] | ОБЩЕСТРОИТЕЛЬНЫЕ РАБОТЫ. АС (ИЗМ.5. Л.1,3,4,5,6,11)
НАИМЕНОВАНИЕ ЗДАНИЯ, СООРУЖЕНИЯ |  | СПОРТИВНЫЙ КОМПЛЕКС (КОРРЕКТИРОВКА 2) | [8 empty] | СПОРТИВНЫЙ КОМПЛЕКС (КОРРЕКТИРОВКА 2)
ШИФР ЗДАНИЯ, СООРУЖЕНИЯ |  | 38
КОМПЛЕКТ ЧЕРТЕЖЕЙ |  | 51/19-1-АС, ИЗМ.1 (ЗАМ.), № 112-24,
ЛОКАЛЬНАЯ СМЕТА №: |  |  |  | 1-1113
(Локальный сметный расчет)
(нормы 2017г.)
ОБЩЕСТРОИТЕЛЬНЫЕ РАБОТЫ. АС (ИЗМ.5. Л.1,3,4,5,6,11)
СОСТАВЛЕНА В ЦЕНАХ |  | на 01 августа 2020 г. | [5 empty] | СТОИМОСТЬ | 23.089 | ТЫС.РУБ.
№ п/п | Обоснование работ | Наименование видов работ и ресурсов | Единица Измере- ния | Стоимость: единица измерения/всего, руб.
|  |  |  | Заработная плата рабочих | Эксплуатация машин и механизмов |  | Материалы, изделия, конструкции (оборудова-ние, мебель, инвентарь) | Транс- порт | Общая стоимость | Трудо-затра-ты рабочих
|  |  | Количество |  | ВСЕГО | в т.ч. З/плата
1 | 2 | 3 | 4 | 5 | 6 | 7 | 8 | 9 | 10 | 11
H1=57.48,63.54; H2=49.99,61.29;
Коэффициенты для ОХР и ОПР 1.14 ; плановой прибыли 1.1
| Ж2-30-90 | ЗДАНИЕ - СТРОИТЕЛЬНАЯ ЧАСТЬ. СЭНДВИЧ-ПАНЕЛИ
1 | ПРИМЕЧАНИЕ: | Л.3,4,5. ИЗМ.5
2 | Е9-301-3 (H2) | ПОДРЕЗКА МНОГОСЛОЙНЫХ СТЕНОВЫХ ПАНЕЛЕЙ ПРИ ВЫСОТЕ ЗДАНИЯ ДО 20 М | 1М РЕЗА 2.60304 | 4.78 12.44 | 0.31 0.81 |  |  |  | 5.09 13.25 | 0.740 1.93
3 | Е9-521-2 (H1) | ЗАПОЛНЕНИЕ СТЫКОВ СТЕНОВЫХ ПАНЕЛЕЙ МОНТАЖНОЙ ПЕНОЙ | 100М 0.02603 | 13.26 0.35 |  |  |  |  | 13.26 0.35 | 1.910 0.05
4 | С113-7812-65 (H13) | ПЕНА ТЕРМОРАСШИРЯЮЩАЯСЯ ПРОТИВОПОЖАРНАЯ HILTI СР 660 | Л 0.48806 |  |  |  | 262.15 127.94 | 20.81 10.16 | 282.96 138.10
5 | Е7-20-3 (H1) | УСТАНОВКА МОНТАЖНЫХ ИЗДЕЛИЙ МАССОЙ ДО 20 КГ | Т 0.00665 | 328.47 2.18 | 79.95 0.53 | 14.39 0.10 | 112.22 0.75 | 8.91 0.06 | 529.55 3.52 | 44.180 0.29
6 | С101-102600 (H37) | ШВЕЛЛЕРЫ ГОРЯЧЕКАТАНЫЕ N 40 ИЗ СТАЛИ УГЛЕРОДИСТОЙ ОБЫКНОВЕННОГО КАЧЕСТВА МАРКИ СТ3СП, СТ3ПС | Т 0.0066 |  |  |  | 2899.44 19.14 | 165.85 1.09 | 3065.29 20.23
7 | С101-110900-1 (H37) | ПРОКАТ ГОРЯЧЕКАТАНЫЙ В ЛИСТАХ С ОБРЕЗНЫМИ КРОМКАМИ ИЗ СТАЛИ УГЛЕРОДИСТОЙ С235, ТОЛЩИНОЙ ОСНОВАНИЯ ЛИСТА 2 ММ | Т 0.00005 |  |  |  | 1587.59 0.08 | 90.81 0.00 | 1678.40 0.08
8 | ПРИМЕЧАНИЕ: | Л.6. ИЗМ.5
9 | Е9-520-1 (H2) | УСТАНОВКА НАЩЕЛЬНИКОВ ИЗ ОКРАШЕННОГО ОЦИНКОВАННОГО ПРОФИЛЯ, С ДВУХРЯДНЫМ КРЕПЛЕНИЕМ ЗАКЛЕПКАМИ | 100М -6.54 | 405.47 -2651.77 | 1450.54 -9486.53 | 287.18 -1878.16 | 86.23 -563.94 | 6.90 -45.13 | 1949.14 -12747.37 | 62.830 -410.91
10 | С101-82907 (H13) | НАЩЕЛЬНИК ОЦИНКОВАННЫЙ С ПОЛИМЕРНЫМ ПОКРЫТИЕМ: ПОЛИЭСТЕР 25 МКМ | М2 -92.46 |  |  |  | 10.73 -992.10 | 0.85 -78.59 | 11.58 -1070.69
11 | ПРИМЕЧАНИЕ: | Л.11. ИЗМ.5
12 | Е9-520-1 (H2) | УСТАНОВКА НАЩЕЛЬНИКОВ ИЗ ОКРАШЕННОГО ОЦИНКОВАННОГО ПРОФИЛЯ, С ДВУХРЯДНЫМ КРЕПЛЕНИЕМ ЗАКЛЕПКАМИ | 100М 4.9 | 405.47 1986.80 | 1450.54 7107.65 | 287.18 1407.18 | 86.23 422.53 | 6.90 33.81 | 1949.14 9550.79 | 62.830 307.87
13 | С101-82907 (H13) | НАЩЕЛЬНИК ОЦИНКОВАННЫЙ С ПОЛИМЕРНЫМ ПОКРЫТИЕМ: ПОЛИЭСТЕР 25 МКМ | М2 127.4 |  |  |  | 10.73 1367.00 | 0.85 108.29 | 11.58 1475.29
14 | Е9-520-2 (H2) | УСТАНОВКА УГОЛКОВ ИЗ ОКРАШЕННОГО ОЦИНКОВАННОГО ПРОФИЛЯ, С КРЕПЛЕНИЕМ ШУРУПАМИ | 100М 9.784 | 355.07 3474.00 | 1315.89 12874.67 | 260.18 2545.60 | 7.00 68.49 | 0.55 5.38 | 1678.51 16422.54 | 55.020 538.32
15 | С101-63617-1 (H13) | КРЕПЕЖНЫЙ УГОЛОК 15Х25 (ОЦИНКОВАННАЯ СТАЛЬ) | М 1027.32 |  |  |  | 2.80 2876.50 | 0.22 226.01 | 3.02 3102.51
16 | С101-149002 (H13) | ШУРУПЫ-САМОРЕЗЫ 4,8Х19 ММ | ШТ 2845 |  |  |  | 0.03 85.35 |  | 0.03 85.35
|  | ИТОГО ПРЯМЫЕ ЗАТРАТЫ |  | 2824 | 10497 | 2075 | 3412 | 261 | 16994 | 438
|  | ОХР и ОПР с к = 1.14 | [6 empty] | 2792
|  | ПЛАНОВАЯ ПРИБЫЛЬ с к = 1.1 | [6 empty] | 3303
|  | ИТОГО ПО ПТМ | [6 empty] | 23089
|  | ЗАТРАТЫ ТРУДА РАБОЧИХ | [6 empty] | 438
|  | ЗАТРАТЫ ТРУДА МАШИНИСТОВ | [6 empty] | 271
|  | ВСЕГО | [6 empty] | 23089
|  | МОНТАЖ МЕТАЛЛИЧЕСКИХ КОНСТРУКЦИЙ | [6 empty] | 19330
в т.ч.
|  | ЗАРАБОТНАЯ ПЛАТА | [6 empty] | 2821
|  | ЭКСПЛУАТАЦИЯ МАШИН | [6 empty] | 10497
|  | в т.ч. З/ПЛАТА | [6 empty] | 2075
|  | МАТЕРИАЛЫ | [6 empty] | -73
|  | ТРАНСПОРТ | [6 empty] | -6
|  | ОХР и ОПР 1.14*49.99% | [6 empty] | 2790
|  | ПЛАНОВАЯ ПРИБЫЛЬ 1.1*61.29% | [6 empty] | 3301
|  | ОБЩЕСТРОИТЕЛЬНЫЕ РАБОТЫ | [6 empty] | 9
в т.ч.
|  | ЗАРАБОТНАЯ ПЛАТА | [6 empty] | 3
|  | ЭКСПЛУАТАЦИЯ МАШИН | [6 empty] | 1
|  | МАТЕРИАЛЫ | [6 empty] | 1
|  | ТРАНСПОРТ | [6 empty] | 0
|  | ОХР и ОПР 1.14*57.48% | [6 empty] | 2
|  | ПЛАНОВАЯ ПРИБЫЛЬ 1.1*63.54% | [6 empty] | 2
|  | МАТЕРИАЛЫ ДЛЯ СТРОИТЕЛЬНЫХ РАБОТ | [6 empty] | 3731
в т.ч.
|  | МАТЕРИАЛЫ | [6 empty] | 3465
|  | ТРАНСПОРТ | [6 empty] | 266
|  | МЕТАЛЛИЧЕСКИЕ КОНСТРУКЦИИ | [6 empty] | 20
в т.ч.
|  | МАТЕРИАЛЫ | [6 empty] | 19
|  | ТРАНСПОРТ | [6 empty] | 1
|  | ЗАТРАТЫ ТРУДА РАБОЧИХ | [6 empty] | 438
|  | СРЕДНИЙ РАЗРЯД РАБОЧИХ | [6 empty] | 3.8
|  | ЗАТРАТЫ ТРУДА МАШИНИСТОВ | [6 empty] | 271
|  | В С Е Г О | [6 empty] | 23089
в т.ч.
|  | ЗАРАБОТНАЯ ПЛАТА | [6 empty] | 2824
|  | ЭКСПЛУАТАЦИЯ МАШИН | [6 empty] | 10497
|  | в т.ч. З/ПЛАТА | [6 empty] | 2075
|  | МАТЕРИАЛЫ | [6 empty] | 3412
|  | ТРАНСПОРТ | [6 empty] | 261
|  | ОХР и ОПР | [6 empty] | 2792
|  | ПЛАНОВАЯ ПРИБЫЛЬ | [6 empty] | 3303
| Составил |  |  |  |  | ШЕЛЕХОВА
|  | (должность служащего) |  | (подпись) |  | (инициалы, фамилия)
Проверил
|  | (должность служащего) |  | (подпись) |  | (инициалы, фамилия)

## ВО1-1113
СТРОИТЕЛЬСТВО СПОРТИВНОГО КОМПЛЕКСА С ТИРОМ ДЛЯ ОБЕСПЕЧЕНИЯ УЧЕБНО-ТРЕНИРОВОЧНОГО ПРОЦЕССА ПОЛКА МИЛИЦИИ СПЕЦИАЛЬНОГО НАЗНАЧЕНИЯ ГУВД МИНГОРИСПОЛКОМА (ПЕРВЫЙ ПУСКОВОЙ КОМПЛЕКС)
НАИМЕНОВАНИЕ ОБЪЕКТА |  | СТРОИТЕЛЬСТВО СПОРТИВНОГО КОМПЛЕКСА С ТИРОМ ДЛЯ ОБЕСПЕЧЕНИЯ УЧЕБНО-ТРЕНИРОВОЧНОГО ПРОЦЕССА ПОЛКА МИЛИЦИИ СПЕЦИАЛЬНОГО НАЗНАЧЕНИЯ ГУВД МИНГОРИСПОЛКОМА (ПЕРВЫЙ ПУСКОВОЙ КОМПЛЕКС) | [7 empty] | на 01 августа 2020 | г.
КОД ОБЪЕКТА |  | 51/19-С-КОРР2 | [7 empty] | ОБЩЕСТРОИТЕЛЬНЫЕ РАБОТЫ. АС (ИЗМ.5. Л.1,3,4,5,6,11)
НАИМЕНОВАНИЕ ЗДАНИЯ, СООРУЖЕНИЯ |  | СПОРТИВНЫЙ КОМПЛЕКС (КОРРЕКТИРОВКА 2) | [7 empty] | СПОРТИВНЫЙ КОМПЛЕКС (КОРРЕКТИРОВКА 2)
ШИФР ЗДАНИЯ, СООРУЖЕНИЯ |  | 38
КОМПЛЕКТ ЧЕРТЕЖЕЙ |  | 51/19-1-АС, ИЗМ.1 (ЗАМ.), № 112-24,
ВЕДОМОСТЬ ОБЪЕМОВ И СТОИМОСТИ РАБОТ №: | [5 empty] | 1-1113
(нормы 2017г.)
ОБЩЕСТРОИТЕЛЬНЫЕ РАБОТЫ. АС (ИЗМ.5. Л.1,3,4,5,6,11)
Составлена в ценах |  | на 01 августа 2020 г.
№ПТМ | Наименование раздела | Количество | Зарплата, руб. | Эксплуатация машин | Материалы | Оборудование, мебель, инвентарь | ОХР и ОПР | Прочие | Всего
|  | Единица измерения | Трудоемкость, чел/час | в т.ч. Зарплата | транспорт | транспорт | Плановые
1 | 2 | 3 | 4 | 5 | 6 | 7 | 8 | 9 | 10
2-30-90 | ЗДАНИЕ - СТРОИТЕЛЬНАЯ ЧАСТЬ. СЭНДВИЧ-ПАНЕЛИ | 0.0000 М2 | 2824 438 | 10497 2075 | 3412 261 |  | 2792 3303 |  | 23089
| ИТОГО |  | 2824 438 | 10497 2075 | 3412 261 |  | 2792 3303 |  | 23089
| Составил | [5 empty] | ШЕЛЕХОВА
|  | (должность служащего) |  |  | (подпись) |  | (инициалы, фамилия)
Проверил
|  | (должность служащего) |  |  | (подпись) |  | (инициалы, фамилия)

## ВР1-1113
СТРОИТЕЛЬСТВО СПОРТИВНОГО КОМПЛЕКСА С ТИРОМ ДЛЯ ОБЕСПЕЧЕНИЯ УЧЕБНО-ТРЕНИРОВОЧНОГО ПРОЦЕССА ПОЛКА МИЛИЦИИ СПЕЦИАЛЬНОГО НАЗНАЧЕНИЯ ГУВД МИНГОРИСПОЛКОМА (ПЕРВЫЙ ПУСКОВОЙ КОМПЛЕКС)
НАИМЕНОВАНИЕ ОБЪЕКТА |  | СТРОИТЕЛЬСТВО СПОРТИВНОГО КОМПЛЕКСА С ТИРОМ ДЛЯ ОБЕСПЕЧЕНИЯ УЧЕБНО-ТРЕНИРОВОЧНОГО ПРОЦЕССА ПОЛКА МИЛИЦИИ СПЕЦИАЛЬНОГО НАЗНАЧЕНИЯ ГУВД МИНГОРИСПОЛКОМА (ПЕРВЫЙ ПУСКОВОЙ КОМПЛЕКС) |  |  |  |  | на 01 августа 2020 | г.
КОД ОБЪЕКТА |  | 51/19-С-КОРР2 |  |  |  |  | ОБЩЕСТРОИТЕЛЬНЫЕ РАБОТЫ. АС (ИЗМ.5. Л.1,3,4,5,6,11)
НАИМЕНОВАНИЕ ЗДАНИЯ, СООРУЖЕНИЯ |  | СПОРТИВНЫЙ КОМПЛЕКС (КОРРЕКТИРОВКА 2) |  |  |  |  | СПОРТИВНЫЙ КОМПЛЕКС (КОРРЕКТИРОВКА 2)
ШИФР ЗДАНИЯ, СООРУЖЕНИЯ |  | 38
КОМПЛЕКТ ЧЕРТЕЖЕЙ |  | 51/19-1-АС, ИЗМ.1 (ЗАМ.), № 112-24,
ВЕДОМОСТЬ РЕСУРСОВ №: |  |  | 1-1113
(нормы 2017г.)
ОБЩЕСТРОИТЕЛЬНЫЕ РАБОТЫ. АС (ИЗМ.5. Л.1,3,4,5,6,11)
Составлена в ценах |  | на 01 августа 2020 г.
№ п/п | Обоснование | Наименование ресурса | Единица измерения | Количество | Стоимость , руб.
[5 empty] | единицы | общая
1 | 2 | 3 | 4 | 5 | 6 | 7
1 | 1-1 | ТРУДОЗАТРАТЫ РАБОЧИХ | ЧЕЛ/ЧАС | 437
2 | 1-3 | ТРУДОЗАТРАТЫ МАШИНИСТОВ | ЧЕЛ/ЧАС | 271
МАШИНЫ И МЕХАНИЗМЫ
3 | М031003 | АВТОГИДРОПОДЪЕМНИКИ, ВЫСОТОЙ ПОДЪЕМА 22 М | МАШ.-Ч | 271.18824 | 38.62 | 10473.29
4 | М040502 | УСТАНОВКИ ДЛЯ СВАРКИ РУЧНОЙ ДУГОВОЙ (ПОСТОЯННОГО ТОКА) | МАШ.-Ч | 0.14497 | 2.53 | 0.37
5 | М134041 | ШУРУПОВЕРТ | МАШ.-Ч | 34.92888 | 0.50 | 17.46
6 | М331615 | ДРЕЛИ ЭЛЕКТРИЧЕСКИЕ | МАШ.-Ч | 27.22592 | 0.18 | 4.90
7 | М331617 | СРЕДСТВА МАЛОЙ МЕХАНИЗАЦИИ | МАШ.-Ч | 0.0160265 | 10.29 | 0.16
8 | М331619 | ЭЛЕКТРОЛОБЗИК | МАШ.-Ч | 0.9631248 | 0.84 | 0.81
|  | ИТОГО МАШИНЫ И МЕХАНИЗМЫ |  |  |  | 10497
МАТЕРИАЛЫ,ИЗДЕЛИЯ,КОНСТРУКЦИИ
9 | 1/10-260-170-4/18 С101-102600 | ШВЕЛЛЕРЫ ГОРЯЧЕКАТАНЫЕ N 40 ИЗ СТАЛИ УГЛЕРОДИСТОЙ ОБЫКНОВЕННОГО КАЧЕСТВА МАРКИ СТ3СП, СТ3ПС | Т | 0.0066 | 2899.44 | 19.14
10 | 1/10-260-90/9 С101-110900-1 | ПРОКАТ ГОРЯЧЕКАТАНЫЙ В ЛИСТАХ С ОБРЕЗНЫМИ КРОМКАМИ ИЗ СТАЛИ УГЛЕРОДИСТОЙ С235, ТОЛЩИНОЙ ОСНОВАНИЯ ЛИСТА 2 ММ | Т | 0.00005 | 1587.59 | 0.08
11 | 1/10-200-15/15 С101-11401 | ВЕТОШЬ | КГ | 4.072 | 1.80 | 7.33
12 | 1/10-240-45-20/60 С101-149002 | ШУРУПЫ-САМОРЕЗЫ 4,8Х19 ММ | ШТ | 2845 | 0.03 | 85.35
13 | 1/10-140-40/195 С101-153000 | ЭЛЕКТРОДЫ ТИПА Э42А ДИАМЕТРОМ 6 ММ | Т | 0.000266 | 2805.51 | 0.75
14 | 1/10-130-15/107 С101-21603 | ГЕРМЕТИК СИЛИКОНОВЫЙ 280МЛ | ШТ | -25.42 | 4.48 | -113.88
15 | 1/10-240-35/30 С101-24301 | ЗАКЛЕПКИ КОМБИНИРОВАННЫЕ ДЛЯ СОЕДИНЕНИЯ ПРОФИЛИРОВАННОГО СТАЛЬНОГО НАСТИЛА И РАЗНООБРАЗНЫХ ЛИСТОВ | Т | -0.0021648 | 7903.88 | -17.11
16 | 1/10-240-70/45 С101-63617-1 | КРЕПЕЖНЫЙ УГОЛОК 15Х25 (ОЦИНКОВАННАЯ СТАЛЬ) | М | 1027.32 | 2.80 | 2876.50
17 | 1/10-115-20-5/63 С101-82907 | НАЩЕЛЬНИК ОЦИНКОВАННЫЙ С ПОЛИМЕРНЫМ ПОКРЫТИЕМ: ПОЛИЭСТЕР 25 МКМ | М2 | 34.94 | 10.73 | 374.91
18 | 1/10-170-10/5 С101-86720 | СВЕРЛА СПИРАЛЬНЫЕ С ЦИЛИНДРИЧЕСКИМ ХВОСТОВИКОМ, ДЛИННАЯ СЕРИЯ (ПО МЕТАЛЛУ), ДИАМЕТРОМ 3,1-3,7ММ | ШТ | 30.444 | 1.03 | 31.36
19 | 1/55-20-50/70 С113-7812-65 | ПЕНА ТЕРМОРАСШИРЯЮЩАЯСЯ ПРОТИВОПОЖАРНАЯ HILTI СР 660 | Л | 0.48806 | 262.15 | 127.94
20 | 1/10-240-50-16/7 С552-5008 | ШАЙБА ОЦИНКОВАННАЯ ДИАМЕТРОМ 5 ММ | Т | 0.00430496 | 4490.00 | 19.33
|  | ИТОГО МАТЕРИАЛЫ,ИЗДЕЛИЯ,КОНСТРУКЦИИ |  |  |  | 3412
|  | ТРАНСПОРТ |  |  |  | 261
| Составил |  |  | ШЕЛЕХОВА
|  | (должность служащего) | (подпись) | (инициалы, фамилия)
Проверил
|  | (должность служащего) | (подпись) | (инициалы, фамилия)

## ЛС18499
СТРОИТЕЛЬСТВО СПОРТИВНОГО КОМПЛЕКСА С ТИРОМ ДЛЯ ОБЕСПЕЧЕНИЯ УЧЕБНО-ТРЕНИРОВОЧНОГО ПРОЦЕССА ПОЛКА МИЛИЦИИ СПЕЦИАЛЬНОГО НАЗНАЧЕНИЯ ГУВД МИНГОРИСПОЛКОМА (ПЕРВЫЙ ПУСКОВОЙ КОМПЛЕКС)
НАИМЕНОВАНИЕ ОБЪЕКТА |  | СТРОИТЕЛЬСТВО СПОРТИВНОГО КОМПЛЕКСА С ТИРОМ ДЛЯ ОБЕСПЕЧЕНИЯ УЧЕБНО-ТРЕНИРОВОЧНОГО ПРОЦЕССА ПОЛКА МИЛИЦИИ СПЕЦИАЛЬНОГО НАЗНАЧЕНИЯ ГУВД МИНГОРИСПОЛКОМА (ПЕРВЫЙ ПУСКОВОЙ КОМПЛЕКС) | [8 empty] | на 01 августа 2020 | г.
КОД ОБЪЕКТА |  | 51/19-С-КОРР2 | [8 empty] | ВОДОПРОВОД И КАНАЛИЗАЦИЯ (ДОП. К СМЕТЕ №1-201) ВК.СО-1,11-ИЗМ.№2 док.№186-23
НАИМЕНОВАНИЕ ЗДАНИЯ, СООРУЖЕНИЯ |  | СПОРТИВНЫЙ КОМПЛЕКС (КОРРЕКТИРОВКА 2) | [8 empty] | СПОРТИВНЫЙ КОМПЛЕКС (КОРРЕКТИРОВКА 2)
ШИФР ЗДАНИЯ, СООРУЖЕНИЯ |  | 38
КОМПЛЕКТ ЧЕРТЕЖЕЙ |  | 51/19-1-ВК
ЛОКАЛЬНАЯ СМЕТА №: |  |  |  | 18499
(Локальный сметный расчет)
(нормы 2017г.)
ВОДОПРОВОД И КАНАЛИЗАЦИЯ (ДОП. К СМЕТЕ №1-201) ВК.СО-1,11-ИЗМ.№2 док.№186-23
СОСТАВЛЕНА В ЦЕНАХ |  | на 01 августа 2020 г. | [5 empty] | СТОИМОСТЬ | 1.633 | ТЫС.РУБ.
№ п/п | Обоснование работ | Наименование видов работ и ресурсов | Единица Измере- ния | Стоимость: единица измерения/всего, руб.
|  |  |  | Заработная плата рабочих | Эксплуатация машин и механизмов |  | Материалы, изделия, конструкции (оборудова-ние, мебель, инвентарь) | Транс- порт | Общая стоимость | Трудо-затра-ты рабочих
|  |  | Количество |  | ВСЕГО | в т.ч. З/плата
1 | 2 | 3 | 4 | 5 | 6 | 7 | 8 | 9 | 10 | 11
H12=70.82,66.8;
Коэффициенты для ОХР и ОПР 1.14 ; плановой прибыли 1.1
| Ж3-10-55 | Водоснабжение и канализация Оборудование и приборы
1 | Е17-1-605 H12=70.82,66.8 | Установка умывальников одиночных овальных УМОВ2 с комплектующей арматурой, кронштейнами с подводкой холодной и горячей воды со смесителем СМР-УМ-НКСА | комплект 13 | 16.09 209.17 | 0.55 7.15 | 0.21 2.73 | 78.13 1015.69 | 5.67 73.71 | 100.44 1305.72 | 2.250 29.25
|  | ИТОГО ПРЯМЫЕ ЗАТРАТЫ |  | 209 | 7 | 3 | 1016 | 74 | 1306 | 29
|  | ОХР и ОПР с к = 1.14 | [6 empty] | 171
|  | ПЛАНОВАЯ ПРИБЫЛЬ с к = 1.1 | [6 empty] | 156
|  | ИТОГО ПО ПТМ | [6 empty] | 1633
|  | ЗАТРАТЫ ТРУДА РАБОЧИХ | [6 empty] | 29
|  | ЗАТРАТЫ ТРУДА МАШИНИСТОВ | [6 empty] | 0
|  | ВСЕГО | [6 empty] | 1633
|  | ВНУТРЕННИЕ САНТЕХРАБОТЫ | [6 empty] | 1633
в т.ч.
|  | ЗАРАБОТНАЯ ПЛАТА | [6 empty] | 209
|  | ЭКСПЛУАТАЦИЯ МАШИН | [6 empty] | 7
|  | в т.ч. З/ПЛАТА | [6 empty] | 3
|  | МАТЕРИАЛЫ | [6 empty] | 1016
|  | ТРАНСПОРТ | [6 empty] | 74
|  | ОХР и ОПР | [6 empty] | 171
|  | ПЛАНОВАЯ ПРИБЫЛЬ | [6 empty] | 156
|  | ЗАТРАТЫ ТРУДА РАБОЧИХ | [6 empty] | 29
|  | СРЕДНИЙ РАЗРЯД РАБОЧИХ | [6 empty] | 4.3
Составил
|  | (должность служащего) |  | (подпись) |  | (инициалы, фамилия)
Проверил
|  | (должность служащего) |  | (подпись) |  | (инициалы, фамилия)

## ВО18499
СТРОИТЕЛЬСТВО СПОРТИВНОГО КОМПЛЕКСА С ТИРОМ ДЛЯ ОБЕСПЕЧЕНИЯ УЧЕБНО-ТРЕНИРОВОЧНОГО ПРОЦЕССА ПОЛКА МИЛИЦИИ СПЕЦИАЛЬНОГО НАЗНАЧЕНИЯ ГУВД МИНГОРИСПОЛКОМА (ПЕРВЫЙ ПУСКОВОЙ КОМПЛЕКС)
НАИМЕНОВАНИЕ ОБЪЕКТА |  | СТРОИТЕЛЬСТВО СПОРТИВНОГО КОМПЛЕКСА С ТИРОМ ДЛЯ ОБЕСПЕЧЕНИЯ УЧЕБНО-ТРЕНИРОВОЧНОГО ПРОЦЕССА ПОЛКА МИЛИЦИИ СПЕЦИАЛЬНОГО НАЗНАЧЕНИЯ ГУВД МИНГОРИСПОЛКОМА (ПЕРВЫЙ ПУСКОВОЙ КОМПЛЕКС) | [7 empty] | на 01 августа 2020 | г.
КОД ОБЪЕКТА |  | 51/19-С-КОРР2 | [7 empty] | ВОДОПРОВОД И КАНАЛИЗАЦИЯ (ДОП. К СМЕТЕ №1-201) ВК.СО-1,11-ИЗМ.№2 док.№186-23
НАИМЕНОВАНИЕ ЗДАНИЯ, СООРУЖЕНИЯ |  | СПОРТИВНЫЙ КОМПЛЕКС (КОРРЕКТИРОВКА 2) | [7 empty] | СПОРТИВНЫЙ КОМПЛЕКС (КОРРЕКТИРОВКА 2)
ШИФР ЗДАНИЯ, СООРУЖЕНИЯ |  | 38
КОМПЛЕКТ ЧЕРТЕЖЕЙ |  | 51/19-1-ВК
ВЕДОМОСТЬ ОБЪЕМОВ И СТОИМОСТИ РАБОТ №: | [5 empty] | 18499
(нормы 2017г.)
ВОДОПРОВОД И КАНАЛИЗАЦИЯ (ДОП. К СМЕТЕ №1-201) ВК.СО-1,11-ИЗМ.№2 док.№186-23
Составлена в ценах |  | на 01 августа 2020 г.
№ПТМ | Наименование раздела | Количество | Зарплата, руб. | Эксплуатация машин | Материалы | Оборудование, мебель, инвентарь | ОХР и ОПР | Прочие | Всего
|  | Единица измерения | Трудоемкость, чел/час | в т.ч. Зарплата | транспорт | транспорт | Плановые
1 | 2 | 3 | 4 | 5 | 6 | 7 | 8 | 9 | 10
3-10-55 | Водоснабжение и канализация Оборудование и приборы | 0.0000 ШТ(КОМПЛ | 209 29 | 7 3 | 1016 74 |  | 171 156 |  | 1633
| ИТОГО |  | 209 29 | 7 3 | 1016 74 |  | 171 156 |  | 1633
Составил
|  | (должность служащего) |  |  | (подпись) |  | (инициалы, фамилия)
Проверил
|  | (должность служащего) |  |  | (подпись) |  | (инициалы, фамилия)

## ВР18499
СТРОИТЕЛЬСТВО СПОРТИВНОГО КОМПЛЕКСА С ТИРОМ ДЛЯ ОБЕСПЕЧЕНИЯ УЧЕБНО-ТРЕНИРОВОЧНОГО ПРОЦЕССА ПОЛКА МИЛИЦИИ СПЕЦИАЛЬНОГО НАЗНАЧЕНИЯ ГУВД МИНГОРИСПОЛКОМА (ПЕРВЫЙ ПУСКОВОЙ КОМПЛЕКС)
НАИМЕНОВАНИЕ ОБЪЕКТА |  | СТРОИТЕЛЬСТВО СПОРТИВНОГО КОМПЛЕКСА С ТИРОМ ДЛЯ ОБЕСПЕЧЕНИЯ УЧЕБНО-ТРЕНИРОВОЧНОГО ПРОЦЕССА ПОЛКА МИЛИЦИИ СПЕЦИАЛЬНОГО НАЗНАЧЕНИЯ ГУВД МИНГОРИСПОЛКОМА (ПЕРВЫЙ ПУСКОВОЙ КОМПЛЕКС) |  |  |  |  | на 01 августа 2020 | г.
КОД ОБЪЕКТА |  | 51/19-С-КОРР2 |  |  |  |  | ВОДОПРОВОД И КАНАЛИЗАЦИЯ (ДОП. К СМЕТЕ №1-201) ВК.СО-1,11-ИЗМ.№2 док.№186-23
НАИМЕНОВАНИЕ ЗДАНИЯ, СООРУЖЕНИЯ |  | СПОРТИВНЫЙ КОМПЛЕКС (КОРРЕКТИРОВКА 2) |  |  |  |  | СПОРТИВНЫЙ КОМПЛЕКС (КОРРЕКТИРОВКА 2)
ШИФР ЗДАНИЯ, СООРУЖЕНИЯ |  | 38
КОМПЛЕКТ ЧЕРТЕЖЕЙ |  | 51/19-1-ВК
ВЕДОМОСТЬ РЕСУРСОВ №: |  |  | 18499
(нормы 2017г.)
ВОДОПРОВОД И КАНАЛИЗАЦИЯ (ДОП. К СМЕТЕ №1-201) ВК.СО-1,11-ИЗМ.№2 док.№186-23
Составлена в ценах |  | на 01 августа 2020 г.
№ п/п | Обоснование | Наименование ресурса | Единица измерения | Количество | Стоимость , руб.
[5 empty] | единицы | общая
1 | 2 | 3 | 4 | 5 | 6 | 7
1 | 1-1 | ТРУДОЗАТРАТЫ РАБОЧИХ | ЧЕЛ/ЧАС | 29
2 | 1-3 | ТРУДОЗАТРАТЫ МАШИНИСТОВ | ЧЕЛ/ЧАС | 0
МАШИНЫ И МЕХАНИЗМЫ
3 | М020120 | КРАНЫ БАШЕННЫЕ 16-50 Т | МАШ.-Ч | 0.104 | 38.94 | 4.05
4 | М331615 | ДРЕЛИ ЭЛЕКТРИЧЕСКИЕ | МАШ.-Ч | 0.26 | 0.18 | 0.05
5 | М331617 | СРЕДСТВА МАЛОЙ МЕХАНИЗАЦИИ | МАШ.-Ч | 0.299 | 10.29 | 3.08
|  | ИТОГО МАШИНЫ И МЕХАНИЗМЫ |  |  |  | 7
МАТЕРИАЛЫ,ИЗДЕЛИЯ,КОНСТРУКЦИИ
6 | 1/10-240-30-22/9 С101-15000-20 | ДЮБЕЛИ РАСПОРНЫЕ ПОЛИЭТИЛЕНОВЫЕ 12Х60 ММ | ШТ | 52 | 0.04 | 2.08
7 | 1/10-130-15/107 С101-21603 | ГЕРМЕТИК СИЛИКОНОВЫЙ 280МЛ | ШТ | 3.9 | 4.48 | 17.47
8 | 1/10-235-5/57 С101-82505-1 | ПЛАСТИНА РЕЗИНОВАЯ ТЕХНИЧЕСКАЯ ТЕПЛОМОРОЗОКИСЛОТОЩЕЛОЧЕСТОЙКАЯ (ТМКЩ) | КГ | 0.65 | 4.19 | 2.72
9 | 1/10-170-10/135 С101-86726-20 | СВЕРЛА ПО БЕТОНУ С SDS+ ХВОСТОВИКОМ (НАКОНЕЧНИК ИЗ ТВЕРДОСПЛАВНОЙ СТАЛИ), ДИАМЕТРОМ 8-10 ММ, ДЛИНОЙ 260 (265) ММ | ШТ | 0.039 | 7.05 | 0.27
10 | 3/13-50-10/20 С300-120200 | ВТУЛКА ПЛАСТМАССОВАЯ СОЕДИНИТЕЛЬНАЯ КПУ | ШТ | 13 | 0.15 | 1.95
11 | 3/6-80-10/10 С300-120300 | ГИБКИЕ ПОДВОДКИ | ШТ | 26 | 5.49 | 142.74
12 | 3/13-50-10/10 С300-48217 | ДЮБЕЛЬ-ВТУЛКА ДВ-8-12 ПЛАСТМАССОВАЯ | ШТ | 78 | 0.14 | 10.92
13 | 3/4-160-10/10 С300-48218 | КРЕПЛЕНИЯ ДЛЯ УМЫВАЛЬНИКОВ | КОМПЛЕКТ | 13 | 2.82 | 36.66
14 | 3/4-80-10-10/30 С300-88003 | УМЫВАЛЬНИКИ ОВАЛЬНЫЕ УМОВ2 С КОМПЛЕКТУЮЩЕЙ АРМАТУРОЙ,КРОНШТЕЙНАМИ СО СМЕСИТЕЛЕМ СМР-УМ-НКСА | КОМПЛЕКТ | 13 | 61.61 | 800.93
|  | ИТОГО МАТЕРИАЛЫ,ИЗДЕЛИЯ,КОНСТРУКЦИИ |  |  |  | 1016
|  | ТРАНСПОРТ |  |  |  | 74
Составил
|  | (должность служащего) | (подпись) | (инициалы, фамилия)
Проверил
|  | (должность служащего) | (подпись) | (инициалы, фамилия)

## ЛС18500
СТРОИТЕЛЬСТВО СПОРТИВНОГО КОМПЛЕКСА С ТИРОМ ДЛЯ ОБЕСПЕЧЕНИЯ УЧЕБНО-ТРЕНИРОВОЧНОГО ПРОЦЕССА ПОЛКА МИЛИЦИИ СПЕЦИАЛЬНОГО НАЗНАЧЕНИЯ ГУВД МИНГОРИСПОЛКОМА (ПЕРВЫЙ ПУСКОВОЙ КОМПЛЕКС)
НАИМЕНОВАНИЕ ОБЪЕКТА |  | СТРОИТЕЛЬСТВО СПОРТИВНОГО КОМПЛЕКСА С ТИРОМ ДЛЯ ОБЕСПЕЧЕНИЯ УЧЕБНО-ТРЕНИРОВОЧНОГО ПРОЦЕССА ПОЛКА МИЛИЦИИ СПЕЦИАЛЬНОГО НАЗНАЧЕНИЯ ГУВД МИНГОРИСПОЛКОМА (ПЕРВЫЙ ПУСКОВОЙ КОМПЛЕКС) | [8 empty] | на 01 августа 2020 | г.
КОД ОБЪЕКТА |  | 51/19-С-КОРР2 | [8 empty] | ОТОПЛЕНИЕ И ВЕНТИЛЯЦИЯ (ДОП. К СМЕТЕ №1-202). ОВ.СО-1,2,3 (ЗАМ.), 4,5,6-ИЗМ.№3 ДОК.№177-23
НАИМЕНОВАНИЕ ЗДАНИЯ, СООРУЖЕНИЯ |  | СПОРТИВНЫЙ КОМПЛЕКС (КОРРЕКТИРОВКА 2) | [8 empty] | СПОРТИВНЫЙ КОМПЛЕКС (КОРРЕКТИРОВКА 2)
ШИФР ЗДАНИЯ, СООРУЖЕНИЯ |  | 38
КОМПЛЕКТ ЧЕРТЕЖЕЙ |  | 51/19-1-ВК
ЛОКАЛЬНАЯ СМЕТА №: |  |  |  | 18500
(Локальный сметный расчет)
(нормы 2017г.)
ОТОПЛЕНИЕ И ВЕНТИЛЯЦИЯ (ДОП. К СМЕТЕ №1-202). ОВ.СО-1,2,3 (ЗАМ.), 4,5,6-ИЗМ.№3 ДОК.№177-23
СОСТАВЛЕНА В ЦЕНАХ |  | на 01 августа 2020 г. | [5 empty] | СТОИМОСТЬ | 3.513 | ТЫС.РУБ.
№ п/п | Обоснование работ | Наименование видов работ и ресурсов | Единица Измере- ния | Стоимость: единица измерения/всего, руб.
|  |  |  | Заработная плата рабочих | Эксплуатация машин и механизмов |  | Материалы, изделия, конструкции (оборудова-ние, мебель, инвентарь) | Транс- порт | Общая стоимость | Трудо-затра-ты рабочих
|  |  | Количество |  | ВСЕГО | в т.ч. З/плата
1 | 2 | 3 | 4 | 5 | 6 | 7 | 8 | 9 | 10 | 11
H12=70.82,66.8; H15=33.62,33.91;
Коэффициенты для ОХР и ОПР 1.14 ; плановой прибыли 1.1
| Ж3-20-10 | Теплоснабженине и газоснабжение Теплоснабжение водяное
1 | Е18-23-1 H12=70.82,66.8 | Установка радиаторов стальных панельных отопительных длиной до 1700 мм с присоединением к трубопроводам системы отопления из металлопластиковых, полиэтиленовых труб (ЛК 10-614) | 100квт -0.00864 | 922.67 -7.97 | 7.73 -0.07 | 0.50 0.00 | 69.59 -0.60 | 5.51 -0.05 | 1005.50 -8.69 | 132.950 -1.15
2 | 11202-1 | СТАЛЬНОЙ ПАНЕЛЬНЫЙ РАДИАТОР "ЛИДЕЯ" ЛК10-614 | ШТ -1 |  |  |  | 36.93 -36.93 | 2.68 -2.68 | 39.61 -39.61
3 | Е18-23-1 H12=70.82,66.8 | Установка радиаторов стальных панельных отопительных длиной до 1700 мм с присоединением к трубопроводам системы отопления из металлопластиковых, полиэтиленовых труб (ЛК 10-614) | 100квт 0.01337 | 922.67 12.34 | 7.73 0.10 | 0.50 0.01 | 69.59 0.93 | 5.51 0.07 | 1005.50 13.44 | 132.950 1.78
4 | С300-56108/1 | РАДИАТОРЫ ОТОПИТЕЛЬНЫЕ СТАЛЬНЫЕ ПАНЕЛЬНЫЕ ОДНОРЯДНЫЕ БЕЗ КОНВЕКТОРА, ВЫСОТОЙ H=600ММ, ДЛИННОЙ L=1000ММ, С БОКОВЫМ И НИЖНИМ ПОДКЛЮЧЕНИЕМ, КРОНШТЕЙНАМИ И КРЕПЛЕНИЯМИ | КОМПЛЕКТ 1 |  |  |  | 73.65 73.65 | 5.34 5.34 | 78.99 78.99
5 | Е18-23-1 H12=70.82,66.8 | Установка радиаторов стальных панельных отопительных длиной до 1700 мм с присоединением к трубопроводам системы отопления из металлопластиковых, полиэтиленовых труб | 100квт -0.0254 | 922.67 -23.44 | 7.73 -0.20 | 0.50 -0.01 | 69.59 -1.77 | 5.51 -0.14 | 1005.50 -25.55 | 132.950 -3.38
6 | 11202-17 | ТОЖЕ, ЛУ33-513 | ШТ -1 |  |  |  | 244.89 -244.89 | 17.75 -17.75 | 262.64 -262.64
7 | Е18-23-1 H12=70.82,66.8 | Установка радиаторов стальных панельных отопительных длиной до 1700 мм с присоединением к трубопроводам системы отопления из металлопластиковых, полиэтиленовых труб (ЛК33-513) | 100квт 0.03934 | 922.67 36.30 | 7.73 0.30 | 0.50 0.02 | 69.59 2.74 | 5.51 0.22 | 1005.50 39.56 | 132.950 5.23
8 | С300-56083/1 | РАДИАТОРЫ ОТОПИТЕЛЬНЫЕ СТАЛЬНЫЕ ПАНЕЛЬНЫЕ ТРЕХРЯДНЫЕ С ТРЕМЯ КОНВЕКТОРАМИ, ВЫСОТОЙ H=600ММ, ДЛИННОЙ L=1200, С БОКОВЫМ ПОДКЛЮЧЕНИЕМ, КРОНШТЕЙНАМИ И КРЕПЛЕНИЯМИ | КОМПЛЕКТ 1 |  |  |  | 265.00 265.00 | 19.21 19.21 | 284.21 284.21
9 | Е18-23-1 H12=70.82,66.8 | Установка радиаторов стальных панельных отопительных длиной до 1700 мм с присоединением к трубопроводам системы отопления из металлопластиковых, полиэтиленовых труб (ЛК33-512) | 100квт 0.03631 | 922.67 33.50 | 7.73 0.28 | 0.50 0.02 | 69.59 2.53 | 5.51 0.20 | 1005.50 36.51 | 132.950 4.83
10 | С300-56083/2 | РАДИАТОРЫ ОТОПИТЕЛЬНЫЕ СТАЛЬНЫЕ ПАНЕЛЬНЫЕ ТРЕХРЯДНЫЕ С ТРЕМЯ КОНВЕКТОРАМИ, ВЫСОТОЙ H=600ММ, ДЛИННОЙ L=1300, С БОКОВЫМ ПОДКЛЮЧЕНИЕМ, КРОНШТЕЙНАМИ И КРЕПЛЕНИЯМИ | КОМПЛЕКТ 1 |  |  |  | 287.00 287.00 | 20.81 20.81 | 307.81 307.81
11 | Е18-23-1 H12=70.82,66.8 | Установка радиаторов стальных панельных отопительных длиной до 1700 мм с присоединением к трубопроводам системы отопления из металлопластиковых, полиэтиленовых труб | 100квт -0.02345 | 922.67 -21.64 | 7.73 -0.18 | 0.50 -0.01 | 69.59 -1.63 | 5.51 -0.13 | 1005.50 -23.58 | 132.950 -3.12
12 | 11202-16 | Стальной радиатор ЛУ33-512 | ШТ -1 |  |  |  | 228.94 -228.94 | 16.60 -16.60 | 245.54 -245.54
|  | ИТОГО ПРЯМЫЕ ЗАТРАТЫ |  | 29 | 0 | 0 | 117 | 9 | 155 | 4
|  | ОХР и ОПР с к = 1.14 | [6 empty] | 23
|  | ПЛАНОВАЯ ПРИБЫЛЬ с к = 1.1 | [6 empty] | 21
|  | ИТОГО ПО ПТМ | [6 empty] | 199
|  | ЗАТРАТЫ ТРУДА РАБОЧИХ | [6 empty] | 4
|  | ЗАТРАТЫ ТРУДА МАШИНИСТОВ | [6 empty] | 0
| Ж3-20-11 | Теплоснабженине и газоснабжение Трубопроводы
13 | 11202-36 | ОТВОД 90 ГР. С МЕДНОЙ ХРОМИРОВАННОЙ ТРУБКОЙ Д=15, L=300 ММ | ШТ 28 |  |  |  | 16.78 469.84 | 0.79 22.12 | 17.57 491.96
14 | 11202-37 | ТРОЙНИК С МЕДНОЙ ХРМОИРОВАННОЙ ТРУБКОЙ Д=15 L=300 ММ | ШТ -28 |  |  |  | 23.01 -644.28 | 1.09 -30.52 | 24.10 -674.80
15 | 11202-39 | ОБЖИМНОЕ КОЛЬЦО 16х2/16х2 | ШТ 142 |  |  |  | 1.43 203.06 | 0.07 9.94 | 1.50 213.00
16 | 11202-40 | ТОЖЕ, 22х2,7/22х2,7 | ШТ 3 |  |  |  | 1.64 4.92 | 0.08 0.24 | 1.72 5.16
17 | 11202-41 | ТОЖЕ, 29х3,5/29х3,5 | ШТ 64 |  |  |  | 1.97 126.08 | 0.09 5.76 | 2.06 131.84
18 | С1210-4 | ТРОЙНИК 22Х2,7/ 22Х2,7/ 16Х2 | ШТ 2 |  |  |  | 4.89 9.78 |  | 4.89 9.78
19 | 11202-42 | ТРОЙНИКИ 16х2/16х2/16х2 | ШТ 26 |  |  |  | 2.88 74.88 | 0.14 3.64 | 3.02 78.52
20 | 11202-43 | ТРОЙНИКИ 22Х2,7/-16х2-16х2 | ШТ 4 |  |  |  | 3.08 12.32 | 0.15 0.60 | 3.23 12.92
21 | 11202-44 | ТРОЙНИКИ 22х2,7/16х2/22х2,7 | ШТ 32 |  |  |  | 4.89 156.48 | 0.23 7.36 | 5.12 163.84
22 | 11202-45 | ТРОЙНИКИ 29х3,5/16х2/29х3,5 | ШТ 8 |  |  |  | 9.30 74.40 | 0.44 3.52 | 9.74 77.92
23 | 11202-46 | ТРОЙНИКИ 29х3/22х2,7/22х2,7 | ШТ -4 |  |  |  | 9.57 -38.28 | 0.45 -1.80 | 10.02 -40.08
24 | С1210-5 | ТРОЙНИК 16Х2/ 22Х2,7/ 16Х2 | ШТ 2 |  |  |  | 4.89 9.78 |  | 4.89 9.78
25 | 11202-48 | ТОЖЕ, 22х2,7/15 | ШТ 64 |  |  |  | 5.16 330.24 | 0.24 15.36 | 5.40 345.60
26 | С1210-6 | ПРЯМОЙ ФИТИНГ-ПЕРЕХОДНИК 29Х3,5/ 22Х2,7 | ШТ 24 |  |  |  | 6.80 163.20 |  | 6.80 163.20
27 | 11202-60 | УГЛОВОЙ ОТСЕЧНЫЙ КЛАПАН R29TG 1/2 х16 | ШТ -32 |  |  |  | 12.13 -388.16 | 0.88 -28.16 | 13.01 -416.32
28 | 11202-61 | ОСЕВОЙ ТЕРМОСТАТИЧЕСКИЙ КЛАПАН R415PTG | ШТ -32 |  |  |  | 23.87 -763.84 | 1.73 -55.36 | 25.60 -819.20
29 | С1210-7 | ПРОХОДНОЙ ОТСЕЧНОЙ КЛАПАН R-15TG | ШТ 32 |  |  |  | 27.55 881.60 |  | 27.55 881.60
30 | С1210-8 | ПРОХОДНОЙ ТЕРМОСТАТИЧЕСКИЙ КЛАПАН R-405 РTG | ШТ 32 |  |  |  | 43.27 1384.64 |  | 43.27 1384.64
31 | 11202-71 | ШКАФ НАРУЖНЫЙ ДЛЯ КОЛЛЕКТОРНОЙ ГРУППЫ | ШТ 1 |  |  |  | 145.67 145.67 | 2.91 2.91 | 148.58 148.58
32 | Ц11-168-1 H15=33.62,33.91 | МОНТАЖ | 10шт 0.1 | 378.87 37.89 | 19.44 1.94 | 5.07 0.51 | 422.18 42.22 | 24.73 2.47 | 845.22 84.52 | 56.170 5.62
33 | С1210-9 | МЕТАЛЛИЧЕСКИЙ ЭКРАН ДЛЯ ОГРАЖДЕНИЯ РАДИАТОРОВ СЕРИЯ "ЛЮКС" L=600ММ Н=300ММ | ШТ 2 |  |  |  | 132.23 264.46 |  | 132.23 264.46
34 | С1210-10 | МЕТАЛЛИЧЕСКИЙ ЭКРАН ДЛЯ ОГРАЖДЕНИЯ РАДИАТОРОВ СЕРИЯ "ЛЮКС" L=800ММ Н=300ММ | ШТ 1 |  |  |  | 141.04 141.04 |  | 141.04 141.04
35 | С1210-11 | МЕТАЛЛИЧЕСКИЙ ЭКРАН ДЛЯ ОГРАЖДЕНИЯ РАДИАТОРОВ СЕРИЯ "ЛЮКС" L=900ММ Н=300ММ | ШТ 1 |  |  |  | 149.86 149.86 |  | 149.86 149.86
36 | С1210-12 | МЕТАЛЛИЧЕСКИЙ ЭКРАН ДЛЯ ОГРАЖДЕНИЯ РАДИАТОРОВ СЕРИЯ "ЛЮКС" L=1000ММ Н=500ММ | ШТ 3 |  |  |  | 158.67 476.01 |  | 158.67 476.01
|  | ИТОГО ПРЯМЫЕ ЗАТРАТЫ |  | 38 | 2 | 1 | 3286 | -42 | 3284 | 6
|  | ОХР и ОПР с к = 1.14 | [6 empty] | 15
|  | ПЛАНОВАЯ ПРИБЫЛЬ с к = 1.1 | [6 empty] | 15
|  | ИТОГО ПО ПТМ | [6 empty] | 3314
|  | ЗАТРАТЫ ТРУДА РАБОЧИХ | [6 empty] | 6
|  | ЗАТРАТЫ ТРУДА МАШИНИСТОВ | [6 empty] | 0
|  | ВСЕГО | [6 empty] | 3513
|  | ВНУТРЕННИЕ САНТЕХРАБОТЫ | [6 empty] | 75
в т.ч.
|  | ЗАРАБОТНАЯ ПЛАТА | [6 empty] | 29
|  | ЭКСПЛУАТАЦИЯ МАШИН | [6 empty] | 0
|  | МАТЕРИАЛЫ | [6 empty] | 2
|  | ТРАНСПОРТ | [6 empty] | 0
|  | ОХР и ОПР | [6 empty] | 23
|  | ПЛАНОВАЯ ПРИБЫЛЬ | [6 empty] | 21
|  | МАТЕРИАЛЫ ДЛЯ САНТЕХРАБОТ | [6 empty] | -1112
в т.ч.
|  | МАТЕРИАЛЫ | [6 empty] | -1037
|  | ТРАНСПОРТ | [6 empty] | -75
|  | ТРУБЫ И ДЕТАЛИ ТРУБОПРОВОДНЫЕ, ЗА ИСКЛЮЧЕНИЕМ ЖЕЛЕЗОБЕТОННЫХ ТРУБ | [6 empty] | 806
в т.ч.
|  | МАТЕРИАЛЫ | [6 empty] | 770
|  | ТРАНСПОРТ | [6 empty] | 36
|  | ОБЩЕСТРОИТЕЛЬНЫЕ РАБОТЫ | [6 empty] | 3480
в т.ч.
|  | МАТЕРИАЛЫ | [6 empty] | 3480
|  | ОБОРУДОВАНИЕ | [6 empty] | 149
в т.ч.
|  | ОБОРУДОВАНИЕ | [6 empty] | 146
|  | ТРАНСПОРТ | [6 empty] | 3
|  | МОНТАЖ ОБОРУДОВАНИЯ | [6 empty] | 114
в т.ч.
|  | ЗАРАБОТНАЯ ПЛАТА | [6 empty] | 38
|  | ЭКСПЛУАТАЦИЯ МАШИН | [6 empty] | 2
|  | в т.ч. З/ПЛАТА | [6 empty] | 1
|  | МАТЕРИАЛЫ | [6 empty] | 42
|  | ТРАНСПОРТ | [6 empty] | 2
|  | ОХР и ОПР | [6 empty] | 15
|  | ПЛАНОВАЯ ПРИБЫЛЬ | [6 empty] | 15
|  | ЗАТРАТЫ ТРУДА РАБОЧИХ | [6 empty] | 10
|  | СРЕДНИЙ РАЗРЯД РАБОЧИХ | [6 empty] | 4.0
|  | В С Е Г О | [6 empty] | 3513
в т.ч.
|  | ЗАРАБОТНАЯ ПЛАТА | [6 empty] | 67
|  | ЭКСПЛУАТАЦИЯ МАШИН | [6 empty] | 2
|  | в т.ч. З/ПЛАТА | [6 empty] | 1
|  | МАТЕРИАЛЫ | [6 empty] | 3257
|  | ТРАНСПОРТ | [6 empty] | -36
|  | ОБОРУДОВАНИЕ | [6 empty] | 146
|  | ТРАНСПОРТ | [6 empty] | 3
|  | ОХР и ОПР | [6 empty] | 38
|  | ПЛАНОВАЯ ПРИБЫЛЬ | [6 empty] | 36
Составил
|  | (должность служащего) |  | (подпись) |  | (инициалы, фамилия)
Проверил
|  | (должность служащего) |  | (подпись) |  | (инициалы, фамилия)

## ВО18500
СТРОИТЕЛЬСТВО СПОРТИВНОГО КОМПЛЕКСА С ТИРОМ ДЛЯ ОБЕСПЕЧЕНИЯ УЧЕБНО-ТРЕНИРОВОЧНОГО ПРОЦЕССА ПОЛКА МИЛИЦИИ СПЕЦИАЛЬНОГО НАЗНАЧЕНИЯ ГУВД МИНГОРИСПОЛКОМА (ПЕРВЫЙ ПУСКОВОЙ КОМПЛЕКС)
НАИМЕНОВАНИЕ ОБЪЕКТА |  | СТРОИТЕЛЬСТВО СПОРТИВНОГО КОМПЛЕКСА С ТИРОМ ДЛЯ ОБЕСПЕЧЕНИЯ УЧЕБНО-ТРЕНИРОВОЧНОГО ПРОЦЕССА ПОЛКА МИЛИЦИИ СПЕЦИАЛЬНОГО НАЗНАЧЕНИЯ ГУВД МИНГОРИСПОЛКОМА (ПЕРВЫЙ ПУСКОВОЙ КОМПЛЕКС) | [7 empty] | на 01 августа 2020 | г.
КОД ОБЪЕКТА |  | 51/19-С-КОРР2 | [7 empty] | ОТОПЛЕНИЕ И ВЕНТИЛЯЦИЯ (ДОП. К СМЕТЕ №1-202). ОВ.СО-1,2,3 (ЗАМ.), 4,5,6-ИЗМ.№3 ДОК.№177-23
НАИМЕНОВАНИЕ ЗДАНИЯ, СООРУЖЕНИЯ |  | СПОРТИВНЫЙ КОМПЛЕКС (КОРРЕКТИРОВКА 2) | [7 empty] | СПОРТИВНЫЙ КОМПЛЕКС (КОРРЕКТИРОВКА 2)
ШИФР ЗДАНИЯ, СООРУЖЕНИЯ |  | 38
КОМПЛЕКТ ЧЕРТЕЖЕЙ |  | 51/19-1-ВК
ВЕДОМОСТЬ ОБЪЕМОВ И СТОИМОСТИ РАБОТ №: | [5 empty] | 18500
(нормы 2017г.)
ОТОПЛЕНИЕ И ВЕНТИЛЯЦИЯ (ДОП. К СМЕТЕ №1-202). ОВ.СО-1,2,3 (ЗАМ.), 4,5,6-ИЗМ.№3 ДОК.№177-23
Составлена в ценах |  | на 01 августа 2020 г.
№ПТМ | Наименование раздела | Количество | Зарплата, руб. | Эксплуатация машин | Материалы | Оборудование, мебель, инвентарь | ОХР и ОПР | Прочие | Всего
|  | Единица измерения | Трудоемкость, чел/час | в т.ч. Зарплата | транспорт | транспорт | Плановые
1 | 2 | 3 | 4 | 5 | 6 | 7 | 8 | 9 | 10
3-20-10 | Теплоснабженине и газоснабжение Теплоснабжение водяное | 0.0000 М2 | 29 4 |  | 117 9 |  | 23 21 |  | 199
3-20-11 | Теплоснабженине и газоснабжение Трубопроводы | 0.0000 М | 38 6 | 2 1 | 3140 -45 | 146 3 | 15 15 |  | 3314
| ИТОГО |  | 67 10 | 2 1 | 3257 -36 | 146 3 | 38 36 |  | 3513
Составил
|  | (должность служащего) |  |  | (подпись) |  | (инициалы, фамилия)
Проверил
|  | (должность служащего) |  |  | (подпись) |  | (инициалы, фамилия)

## ВР18500
СТРОИТЕЛЬСТВО СПОРТИВНОГО КОМПЛЕКСА С ТИРОМ ДЛЯ ОБЕСПЕЧЕНИЯ УЧЕБНО-ТРЕНИРОВОЧНОГО ПРОЦЕССА ПОЛКА МИЛИЦИИ СПЕЦИАЛЬНОГО НАЗНАЧЕНИЯ ГУВД МИНГОРИСПОЛКОМА (ПЕРВЫЙ ПУСКОВОЙ КОМПЛЕКС)
НАИМЕНОВАНИЕ ОБЪЕКТА |  | СТРОИТЕЛЬСТВО СПОРТИВНОГО КОМПЛЕКСА С ТИРОМ ДЛЯ ОБЕСПЕЧЕНИЯ УЧЕБНО-ТРЕНИРОВОЧНОГО ПРОЦЕССА ПОЛКА МИЛИЦИИ СПЕЦИАЛЬНОГО НАЗНАЧЕНИЯ ГУВД МИНГОРИСПОЛКОМА (ПЕРВЫЙ ПУСКОВОЙ КОМПЛЕКС) |  |  |  |  | на 01 августа 2020 | г.
КОД ОБЪЕКТА |  | 51/19-С-КОРР2 |  |  |  |  | ОТОПЛЕНИЕ И ВЕНТИЛЯЦИЯ (ДОП. К СМЕТЕ №1-202). ОВ.СО-1,2,3 (ЗАМ.), 4,5,6-ИЗМ.№3 ДОК.№177-23
НАИМЕНОВАНИЕ ЗДАНИЯ, СООРУЖЕНИЯ |  | СПОРТИВНЫЙ КОМПЛЕКС (КОРРЕКТИРОВКА 2) |  |  |  |  | СПОРТИВНЫЙ КОМПЛЕКС (КОРРЕКТИРОВКА 2)
ШИФР ЗДАНИЯ, СООРУЖЕНИЯ |  | 38
КОМПЛЕКТ ЧЕРТЕЖЕЙ |  | 51/19-1-ВК
ВЕДОМОСТЬ РЕСУРСОВ №: |  |  | 18500
(нормы 2017г.)
ОТОПЛЕНИЕ И ВЕНТИЛЯЦИЯ (ДОП. К СМЕТЕ №1-202). ОВ.СО-1,2,3 (ЗАМ.), 4,5,6-ИЗМ.№3 ДОК.№177-23
Составлена в ценах |  | на 01 августа 2020 г.
№ п/п | Обоснование | Наименование ресурса | Единица измерения | Количество | Стоимость , руб.
[5 empty] | единицы | общая
1 | 2 | 3 | 4 | 5 | 6 | 7
1 | 1-1 | ТРУДОЗАТРАТЫ РАБОЧИХ | ЧЕЛ/ЧАС | 11
2 | 1-3 | ТРУДОЗАТРАТЫ МАШИНИСТОВ | ЧЕЛ/ЧАС | 0
МАШИНЫ И МЕХАНИЗМЫ
3 | М021102 | КРАНЫ НА АВТОМОБИЛЬНОМ ХОДУ 10 Т | МАШ.-Ч | 0.032 | 28.73 | 0.92
4 | М021141 | КРАНЫ НА АВТОМОБИЛЬНОМ ХОДУ 10 Т | МАШ.-Ч | 0.0018918 | 27.31 | 0.05
5 | М030402 | ЛЕБЕДКИ ЭЛЕКТРИЧЕСКИЕ ТЯГОВЫМ УСИЛИЕМ ДО 12,26 (1,25) КН (Т) | МАШ.-Ч | 0.132426 | 0.67 | 0.09
6 | М040502 | УСТАНОВКИ ДЛЯ СВАРКИ РУЧНОЙ ДУГОВОЙ (ПОСТОЯННОГО ТОКА) | МАШ.-Ч | 0.159 | 2.53 | 0.40
7 | М134041 | ШУРУПОВЕРТ | МАШ.-Ч | 0.0548622 | 0.50 | 0.03
8 | М331002 | СТАНКИ СВЕРЛИЛЬНЫЕ | МАШ.-Ч | 0.365 | 0.39 | 0.14
9 | М331451 | ПЕРФОРАТОРЫ ЭЛЕКТРИЧЕСКИЕ | МАШ.-Ч | 0.1519746 | 0.50 | 0.08
10 | М400001 | АВТОМОБИЛЬ БОРТОВОЙ, ГРУЗОПОДЪЕМНОСТЬЮ ДО 5 Т | МАШ.-Ч | 0.024 | 20.03 | 0.48
|  | ИТОГО МАШИНЫ И МЕХАНИЗМЫ |  |  |  | 2
МАТЕРИАЛЫ,ИЗДЕЛИЯ,КОНСТРУКЦИИ
11 | 11202-1 | СТАЛЬНОЙ ПАНЕЛЬНЫЙ РАДИАТОР "ЛИДЕЯ" ЛК10-614 | ШТ | -1 | 36.93 | -36.93
12 | 11202-16 | Стальной радиатор ЛУ33-512 | ШТ | -1 | 228.94 | -228.94
13 | 11202-17 | ТОЖЕ, ЛУ33-513 | ШТ | -1 | 244.89 | -244.89
14 | 11202-36 | ОТВОД 90 ГР. С МЕДНОЙ ХРОМИРОВАННОЙ ТРУБКОЙ Д=15, L=300 ММ | ШТ | 28 | 16.78 | 469.84
15 | 11202-37 | ТРОЙНИК С МЕДНОЙ ХРМОИРОВАННОЙ ТРУБКОЙ Д=15 L=300 ММ | ШТ | -28 | 23.01 | -644.28
16 | 11202-39 | ОБЖИМНОЕ КОЛЬЦО 16х2/16х2 | ШТ | 142 | 1.43 | 203.06
17 | 11202-40 | ТОЖЕ, 22х2,7/22х2,7 | ШТ | 3 | 1.64 | 4.92
18 | 11202-41 | ТОЖЕ, 29х3,5/29х3,5 | ШТ | 64 | 1.97 | 126.08
19 | 11202-42 | ТРОЙНИКИ 16х2/16х2/16х2 | ШТ | 26 | 2.88 | 74.88
20 | 11202-43 | ТРОЙНИКИ 22Х2,7/-16х2-16х2 | ШТ | 4 | 3.08 | 12.32
21 | 11202-44 | ТРОЙНИКИ 22х2,7/16х2/22х2,7 | ШТ | 32 | 4.89 | 156.48
22 | 11202-45 | ТРОЙНИКИ 29х3,5/16х2/29х3,5 | ШТ | 8 | 9.30 | 74.40
23 | 11202-46 | ТРОЙНИКИ 29х3/22х2,7/22х2,7 | ШТ | -4 | 9.57 | -38.28
24 | 11202-48 | ТОЖЕ, 22х2,7/15 | ШТ | 64 | 5.16 | 330.24
25 | 11202-60 | УГЛОВОЙ ОТСЕЧНЫЙ КЛАПАН R29TG 1/2 х16 | ШТ | -32 | 12.13 | -388.16
26 | 11202-61 | ОСЕВОЙ ТЕРМОСТАТИЧЕСКИЙ КЛАПАН R415PTG | ШТ | -32 | 23.87 | -763.84
27 | 1/10-230-20-5/540 С101-129200 | УАЙТ-СПИРИТ | Т | 0.000002 | 2590.44 | 0.01
28 | 1/10-140-40/45 С101-150500 | ЭЛЕКТРОДЫ ТИПА Э42А ДИАМЕТРОМ 2 ММ | Т | 0.000121 | 4480.00 | 0.54
29 | 1/10-240-30-50/10 С101-15509 | ДЮБЕЛЬ С ШУРУПОМ ДЛЯ БЫСТРОГО МОНТАЖА 6Х40 ММ | 100 ШТ | 0.0731969 | 2.18 | 0.16
30 | 1/10-240-30-50/60 С101-15512 | ДЮБЕЛЬ С ШУРУПОМ ДЛЯ БЫСТРОГО МОНТАЖА 8Х80 ММ | 100 ШТ | 0.0731969 | 6.77 | 0.50
31 | 1/10-230-20-5/90 С101-63004 | ОЛИФА НАТУРАЛЬНАЯ | КГ | 0.0182874 | 5.26 | 0.10
32 | 1/10-200-5/47 С101-63205-1 | ЛЬНЯНАЯ ПРЯДЬ | КГ | 0.0182874 | 13.78 | 0.25
33 | 1/10-260-500-5/25 С101-78200-3 | ПОКОВКИ (МОНТАЖНЫЕ СКОБЫ) МАССОЙ 4,5 КГ | Т | 0.003 | 7341.28 | 22.02
34 | 1/10-170-5/5 С101-86701 | СВЕРЛА АЛМАЗНЫЕ ПО БЕТОНУ (КОЛЬЦЕВЫЕ СВЕРЛА), ДИАМЕТРОМ 20 ММ | ШТ | 0.04 | 69.05 | 2.76
35 | 1/10-170-10/135 С101-86726-20 | СВЕРЛА ПО БЕТОНУ С SDS+ ХВОСТОВИКОМ (НАКОНЕЧНИК ИЗ ТВЕРДОСПЛАВНОЙ СТАЛИ), ДИАМЕТРОМ 8-10 ММ, ДЛИНОЙ 260 (265) ММ | ШТ | 0.1462992 | 7.05 | 1.03
36 | 1/10-260-30-31/6 С101-98500 | ПРОКАТ ГОРЯЧЕКАТАНЫЙ ПОЛОСОВОЙ ИЗ СТАЛИ УГЛЕРОДИСТОЙ ОБЫКНОВЕННОГО КАЧЕСТВА МАРКИ СТ6СП, ТОЛЩИНОЙ 10 - 80 ММ ПРИ ШИРИНЕ 100 - 200 ММ | Т | 0.007 | 1712.36 | 11.99
37 | 1/10-230-20-5/215 С113-15600 | РАСТВОРИТЕЛЬ ДЛЯ ЛАКОКРАСОЧНЫХ МАТЕРИАЛОВ МАРКИ Р-4 | Т | 0.00001 | 2838.43 | 0.03
38 | 1/55-50-25/85 С113-2100 | ГРУНТОВКА ГФ-021 КРАСНО-КОРИЧНЕВАЯ | Т | 0.000018 | 2958.29 | 0.05
39 | 1/10-230-10-10/285 С113-22100 | ЭМАЛЬ ПЕРХЛОРВИНИЛОВАЯ ХВ-113, КРАСНО-ОРАНЖЕВАЯ | Т | 0.000023 | 7691.00 | 0.18
40 | 1/10-230-10-10/232 С113-24600-1 | ЭМАЛЬ ПЕНТАФТАЛЕВАЯ ПФ-115, БЕЛАЯ | Т | 0.00003658 | 4362.98 | 0.16
41 | С1210-10 | МЕТАЛЛИЧЕСКИЙ ЭКРАН ДЛЯ ОГРАЖДЕНИЯ РАДИАТОРОВ СЕРИЯ "ЛЮКС" L=800ММ Н=300ММ | ШТ | 1 | 141.04 | 141.04
42 | С1210-11 | МЕТАЛЛИЧЕСКИЙ ЭКРАН ДЛЯ ОГРАЖДЕНИЯ РАДИАТОРОВ СЕРИЯ "ЛЮКС" L=900ММ Н=300ММ | ШТ | 1 | 149.86 | 149.86
43 | С1210-12 | МЕТАЛЛИЧЕСКИЙ ЭКРАН ДЛЯ ОГРАЖДЕНИЯ РАДИАТОРОВ СЕРИЯ "ЛЮКС" L=1000ММ Н=500ММ | ШТ | 3 | 158.67 | 476.01
44 | С1210-4 | ТРОЙНИК 22Х2,7/ 22Х2,7/ 16Х2 | ШТ | 2 | 4.89 | 9.78
45 | С1210-5 | ТРОЙНИК 16Х2/ 22Х2,7/ 16Х2 | ШТ | 2 | 4.89 | 9.78
46 | С1210-6 | ПРЯМОЙ ФИТИНГ-ПЕРЕХОДНИК 29Х3,5/ 22Х2,7 | ШТ | 24 | 6.80 | 163.20
47 | С1210-7 | ПРОХОДНОЙ ОТСЕЧНОЙ КЛАПАН R-15TG | ШТ | 32 | 27.55 | 881.60
48 | С1210-8 | ПРОХОДНОЙ ТЕРМОСТАТИЧЕСКИЙ КЛАПАН R-405 РTG | ШТ | 32 | 43.27 | 1384.64
49 | С1210-9 | МЕТАЛЛИЧЕСКИЙ ЭКРАН ДЛЯ ОГРАЖДЕНИЯ РАДИАТОРОВ СЕРИЯ "ЛЮКС" L=600ММ Н=300ММ | ШТ | 2 | 132.23 | 264.46
50 | 3/2-80-10-30-60/140 С300-56083/1 | РАДИАТОРЫ ОТОПИТЕЛЬНЫЕ СТАЛЬНЫЕ ПАНЕЛЬНЫЕ ТРЕХРЯДНЫЕ С ТРЕМЯ КОНВЕКТОРАМИ, ВЫСОТОЙ H=600ММ, ДЛИННОЙ L=1200, С БОКОВЫМ ПОДКЛЮЧЕНИЕМ, КРОНШТЕЙНАМИ И КРЕПЛЕНИЯМИ | КОМПЛЕКТ | 1 | 265.00 | 265.00
51 | 3/2-80-10-30-60/140 С300-56083/2 | РАДИАТОРЫ ОТОПИТЕЛЬНЫЕ СТАЛЬНЫЕ ПАНЕЛЬНЫЕ ТРЕХРЯДНЫЕ С ТРЕМЯ КОНВЕКТОРАМИ, ВЫСОТОЙ H=600ММ, ДЛИННОЙ L=1300, С БОКОВЫМ ПОДКЛЮЧЕНИЕМ, КРОНШТЕЙНАМИ И КРЕПЛЕНИЯМИ | КОМПЛЕКТ | 1 | 287.00 | 287.00
52 | 3/2-80-10-30-70/190 С300-56108/1 | РАДИАТОРЫ ОТОПИТЕЛЬНЫЕ СТАЛЬНЫЕ ПАНЕЛЬНЫЕ ОДНОРЯДНЫЕ БЕЗ КОНВЕКТОРА, ВЫСОТОЙ H=600ММ, ДЛИННОЙ L=1000ММ, С БОКОВЫМ И НИЖНИМ ПОДКЛЮЧЕНИЕМ, КРОНШТЕЙНАМИ И КРЕПЛЕНИЯМИ | КОМПЛЕКТ | 1 | 73.65 | 73.65
53 | 5/90-20/12 С541-9200-1 | РАМКА ДЛЯ НАДПИСЕЙ | ШТ | 10 | 0.38 | 3.80
54 | 5/90-10/9 С552-609 | ДЮБЕЛЬ У663 У3 | 100 ШТ | 0.04 | 21.00 | 0.84
|  | ИТОГО МАТЕРИАЛЫ,ИЗДЕЛИЯ,КОНСТРУКЦИИ |  |  |  | 3257
|  | ТРАНСПОРТ |  |  |  | -36
ОБОРУДОВАНИЕ
55 | 11202-71 | ШКАФ НАРУЖНЫЙ ДЛЯ КОЛЛЕКТОРНОЙ ГРУППЫ | ШТ | 1 | 145.67 | 145.67
Составил
|  | (должность служащего) | (подпись) | (инициалы, фамилия)
Проверил
|  | (должность служащего) | (подпись) | (инициалы, фамилия)