## ОС-1-ПНР
Наименование объекта: "Микрорайон Лошица -8.2". Детское дошкольное учреждение №11 по генплану.
Код объекта: 24.014
ОБЪЕКТНАЯ СМЕТА № 15-ПНР
на пусконаладочные работы
Детский сад на 230 мест
(наименование объекта, здания, сооружения)
| Составлена в ценах на | 01.03.2025 |  |  | Стоимость | 162.301 | тысяч белорусских рублей
(дата разработки)
Номер локальных смет и расчетов | Наименование разделов, объектов, работ и расходов | Стоимость, тысяч белорусских рублей |  |  |  | Прочие расходы | Налоги | Всего (гр.6+ гр.7+ гр.8) | Затраты труда (трудоемкость), чел. час
|  | заработная плата | ОХР и ОПР | плановая прибыль | итого (гр.3+ гр.4+ гр.5)
1 | 2 | 3 | 4 | 5 | 6 | 7 | 8 | 9 | 10
1 | №1 Пусконаладочные работы по системе электроснабжения (проект - 24.014-ЭК) | 5.493 | 2.265 | 0.872 | 8.63 | 1.868 |  | 10.498 | 228.32
2 | №2 Пусконаладочные работы по электрооборудованию и электроосвещению (24.014-11-ЭОМ) | 10.045 | 4.143 | 1.595 | 15.783 | 3.415 |  | 19.198 | 529.02
3 | №3 Пусконаладочные работы по АТСО (проект - 24.014-11-АТСО) | 3.375 | 1.392 | 0.536 | 5.303 | 1.148 |  | 6.451 | 136.18
4 | №4 Пусконаладочные работы по АОВ (проект - 24.014-11-АОВ) | 10.61 | 4.376 | 1.685 | 16.671 | 3.607 |  | 20.278 | 433.98
5 | №5 Пусконаладочные работы по системе автоматизации оборотного водоснабжения бассейна (проект - 24.014-11-АВК.ТХ) | 1.26 | 0.52 | 0.2 | 1.98 | 0.428 |  | 2.408 | 52.41
6 | №6 Пусконаладочные работы по АВК (проект - 24.014-11-АВК) | 0.249 | 0.103 | 0.039 | 0.391 | 0.085 |  | 0.476 | 9.91
7 | №7 Пусконаладочные работы по АСКУЭ (проект - 24.014-11-АСКУЭ) | 1.086 | 0.448 | 0.172 | 1.706 | 0.369 |  | 2.075 | 43.28
8 | №8 Аэродинамические испытания систем вентиляции на проектные расходы воздуха (проект - 24.014-11-ОВ) | 5.243 | 2.162 | 0.833 | 8.238 | 1.783 |  | 10.021 | 239.13
9 | №9 Пусконаладочные работы по лифтам (эл.часть) (проект - 24.014-11-КЖ0) | 11.542 | 4.76 | 1.833 | 18.135 | 3.924 |  | 22.059 | 589.42
10 | №10 Системы оборотного водоснабжения бассейнов (проект - 24.014-11-ВК.ТХ) | 10.138 | 4.181 | 1.61 | 15.929 | 3.447 |  | 19.376 | 411.63
11 | №11 Система диспетчеризации лифтов (проект - 24.014-11-Д) | 0.45 | 0.186 | 0.071 | 0.707 | 0.153 |  | 0.86 | 18.43
12 | №12 Системы кондиционирования и холодоснабжения (проект - 24.014-11-ОВ) | 0.303 | 0.125 | 0.048 | 0.476 | 0.103 |  | 0.579 | 15.67
13 | №13 Система отопления, ИТП (проект - 24.014-11-ОВ; ТСО) | 4.122 | 1.7 | 0.655 | 6.477 | 1.401 |  | 7.878 | 178.07
14 | №14 Пусконаладочные работы по системе горячего водоснабжения (проект - 24.014-11-ВК) | 0.208 | 0.086 | 0.033 | 0.327 | 0.071 |  | 0.398 | 8.87
15 | №15 Пусконаладочные работы по системе тревожной сигнализации (проект - 24.014-11-СОС) | 0.488 | 0.201 | 0.077 | 0.766 | 0.166 |  | 0.932 | 19.44
16 | №16 Пусконаладочные работы по системе пожарной сигнализации и оповещении о пожаре (проект - 24.014-11-ПС; ОП)) | 20.309 | 8.375 | 3.225 | 31.909 | 6.905 |  | 38.814 | 809.16
| ИТОГО | 84.921 | 35.023 | 13.484 | 133.428 | 28.873 |  | 162.301 | 3722.92
Главный инженер организации-разработчика |  | Заместитель управляющего - главный инженер |  |  |  | С.А. Кахновский
|  | (должность служащего) |  |  | (подпись) | (инициалы, фамилия)
Составил |  | Начальник УПП |  |  |  | Космачёв Ю.В.
|  | (должность служащего) |  |  | (подпись) | (инициалы, фамилия)

## id=483 ПНР(э)-1
Наименование объекта: "Микрорайон Лошица -8.2". Детское дошкольное учреждение №11 по генплану.
Код объекта: 24.014
Наименование здания, сооружения: Детский сад на 230 мест
Шифр здания, сооружения:
Комплект чертежей:
ЛОКАЛЬНАЯ СМЕТА №1
(ЛОКАЛЬНЫЙ СМЕТНЫЙ РАСЧЕТ №1)
на | Пусконаладочные работы по системе электроснабжения (проект - 24.014-ЭК)
(наименование вида пусконаладочных работ)
Составлена в ценах |  | 01/03/2025 |  | Сметная стоимость |  |  | 10.498 | тыс. бел. руб.
(на дату разработки)
Среднемесячная заработная плата в строительстве по г. Минск за Март 2025 | [6 empty] | 2292 | бел. руб.
Нормативное рабочее время | [7 empty] | час.
Цена одного чел.-ч | [6 empty] | 13.48 | бел. руб.
№ п/п | Обоснование (номер или шифр нормативов расхода ресурсов) | Наименование и техническая характеристика оборудования или видов работ | Единица измерения | Кол-во | Нормы затрат труда, чел.-час |  | Стоимость, бел. руб.
[5 empty] | Единицы измерения | Всего | Единицы измерения | Всего
1 | 2 | 3 | 4 | 5 | 6 | 7 | 8 | 9
| Ж | РАЗДЕЛ
1 | ПРИМЕЧАНИЕ: | Сети 0,4 кВ. Кабели №1...№4
2 | ЦПНР01-11-281 | ИЗМЕРЕНИЕ СОПРОТИВЛЕНИЯ ИЗОЛЯЦИИ МЕГАОММЕТРОМ КАБЕЛЬНЫХ И ДРУГИХ ЛИНИЙ НАПРЯЖЕНИЕМ ДО 1 КВ, ПРЕДНАЗНАЧЕННЫХ ДЛЯ ПЕРЕДАЧИ ЭЛЕКТРОЭНЕРГИИ К РАСПРЕДЕЛИТЕЛЬНЫМ УСТРОЙСТВАМ, ЩИТАМ, ШКАФАМ И КОММУТАЦИОННЫМ АППАРАТАМ | ЛИНИЯ | 4 | 0.2 | 0.8 | 3.86 | 15.44
РАЗРЯД=8.5, МЕЖР.КОЭФФ.=1.4300 ОХРиОПР=41.24%, План=15.88%
3 | ПРИМЕЧАНИЕ: | Вынос сетей 10 кВ. Кабели 1в и 2в.
4 | ЦПНР01-12-271 | ИСПЫТАНИЕ ПОВЫШЕННЫМ НАПРЯЖЕНИЕМ КАБЕЛЯ СИЛОВОГО НАПРЯЖЕНИЕМ ДО 10 КВ ДЛИНОЙ ДО 500 М | ИСПЫТАНИЕ | 6 | 2.78 | 16.68 | 52.51 | 315.06
РАЗРЯД=8.2, МЕЖР.КОЭФФ.=1.4013 ОХРиОПР=41.24%, План=15.88%
5 | ПРИМЕЧАНИЕ: | Сети наружного электроосвещения. Кабели 1н, 2н, 3н.
6 | ЦПНР01-11-281 | ИЗМЕРЕНИЕ СОПРОТИВЛЕНИЯ ИЗОЛЯЦИИ МЕГАОММЕТРОМ КАБЕЛЬНЫХ И ДРУГИХ ЛИНИЙ НАПРЯЖЕНИЕМ ДО 1 КВ, ПРЕДНАЗНАЧЕННЫХ ДЛЯ ПЕРЕДАЧИ ЭЛЕКТРОЭНЕРГИИ К РАСПРЕДЕЛИТЕЛЬНЫМ УСТРОЙСТВАМ, ЩИТАМ, ШКАФАМ И КОММУТАЦИОННЫМ АППАРАТАМ | ЛИНИЯ | 33 | 0.2 | 6.6 | 3.86 | 127.38
РАЗРЯД=8.5, МЕЖР.КОЭФФ.=1.4300 ОХРиОПР=41.24%, План=15.88%
7 | ПРИМЕЧАНИЕ: | ШНО
8 | ЦПНР01-03-001 | ВЫКЛЮЧАТЕЛЬ ОДНОПОЛЮСНЫЙ С ЭЛЕКТРОМАГНИТНЫМ, ТЕПЛОВЫМ ИЛИ КОМБИНИРОВАННЫМ РАСЦЕПИТЕЛЕМ | ШТУКА | 6 | 0.63 | 3.78 | 10.63 | 63.78
РАЗРЯД=6.5, МЕЖР.КОЭФФ.=1.2516 ОХРиОПР=41.24%, План=15.88%
9 | ЦПНР01-03-014 | ВЫКЛЮЧАТЕЛЬ ТРЕХПОЛЮСНЫЙ НАПРЯЖЕНИЕМ ДО 1 КВ С ЭЛЕКТРОМАГНИТНЫМ, ТЕПЛОВЫМ ИЛИ КОМБИНИРОВАННЫМ РАСЦЕПИТЕЛЕМ, НОМИНАЛЬНЫЙ ТОК ДО 50 А | ШТ. | 1 | 0.84 | 0.84 | 14.17 | 14.17
РАЗРЯД=6.5, МЕЖР.КОЭФФ.=1.2516 ОХРиОПР=41.24%, План=15.88%
10 | ЦПНР01-09-102 | ФУНКЦИОНАЛЬНАЯ ГРУППА УПРАВЛЕНИЯ РЕЛЕЙНО-КОНТАКТОРНАЯ С ЧИСЛОМ АППАРАТОВ И ВНЕШНИХ БЛОКИРОВОЧНЫХ СВЯЗЕЙ ДО 5 | ШТ. | 1 | 3.37 | 3.37 | 74.71 | 74.71
РАЗРЯД=10.6, МЕЖР.КОЭФФ.=1.6446 ОХРиОПР=41.24%, План=15.88%
11 | ПРИМЕЧАНИЕ: | Каскадное управление наружным освещением
12 | ЦПНР02-01-035 | АВТОМАТИЗИРОВАННАЯ СИСТЕМА УПРАВЛЕНИЯ II КАТЕГОРИИ ТЕХНИЧЕСКОЙ СЛОЖНОСТИ С КОЛИЧЕСТВОМ КАНАЛОВ (KОБЩ) РАВНЫМ 20 | СИСТЕМА | 2 | 94.12 | 188.24 | 2375.84 | 4751.68
РАЗРЯД=12.5, МЕЖР.КОЭФФ.=1.8726 ОХРиОПР=41.24%, План=15.88%
13 | ПРИМЕЧАНИЕ: | ЭФИ
14 | ЦПНР01-11-111 | ПРОВЕРКА НАЛИЧИЯ ЦЕПИ МЕЖДУ ЗАЗЕМЛИ-ТЕ-ЛЯМИ И ЗАЗЕМЛЯЕМЫМИ ЭЛЕМЕНТАМИ | 100 ТОЧЕК | 0.7 | 8.76 | 6.13 | 168.86 | 118.2
РАЗРЯД=8.5, МЕЖР.КОЭФФ.=1.4300 ОХРиОПР=41.24%, План=15.88%
15 | ЦПНР01-11-131 | ЗАМЕР ПОЛНОГО СОПРОТИВЛЕНИЯ ЦЕПИ "ФАЗА-НУЛЬ" | ТОКОПРИ-ЕМ | 1 | 0.63 | 0.63 | 12.14 | 12.14
РАЗРЯД=8.5, МЕЖР.КОЭФФ.=1.4300 ОХРиОПР=41.24%, План=15.88%
|  | ИТОГО ПО РАЗДЕЛУ Ж |  |  |  | 227.07 |  | 5493
|  | ОХР и ОПР | [5 empty] | 2265
|  | ПЛАНОВАЯ ПРИБЫЛЬ | [5 empty] | 872
|  | ИТОГО С ОХР/ОПР И ПЛАНОВОЙ ПРИБЫЛЬЮ | [5 empty] | 8630
|  | ИТОГО ПО Пусконаладочные работы |  |  |  | 227.07 |  | 5493
|  | ОХР и ОПР ОХРиОПР = 41.24% | [5 empty] | 2265
|  | ПЛАНОВАЯ ПРИБЫЛЬ План.приб. = 15.88% | [5 empty] | 872
|  | ИТОГО | [5 empty] | 8630
ИТОГО заработная плата | [7 empty] | 5493
Общехозяйственные и общепроизводственные расходы | [7 empty] | 2265
Плановая прибыль | [7 empty] | 872
Прочие расходы, в т.ч. | [7 empty] | 1868
ЗАТРАТЫ, СВЯЗАННЫЕ С ОТЧИСЛЕНИЯМИ НА СОЦИАЛЬНОЕ СТРАХОВАНИЕ | [7 empty] | 1868
Всего по смете | [7 empty] | 10498
Составил |  | Вед. инженер |  |  | А. О. Тоболич
|  | (должность служащего) | (подпись) |  | (инициалы, фамилия)
Проверил |  | Вед. специалист |  |  | А.В. Смоляк
|  | (должность служащего) | (подпись) |  | (инициалы, фамилия)
Заказчик
|  | (должность служащего) | (подпись) |  | (инициалы, фамилия)

## id=484 ПНР(э)-2
Наименование объекта: "Микрорайон Лошица -8.2". Детское дошкольное учреждение №11 по генплану.
Код объекта: 24.014
Наименование здания, сооружения: Детский сад на 230 мест
Шифр здания, сооружения:
Комплект чертежей:
ЛОКАЛЬНАЯ СМЕТА №2
(ЛОКАЛЬНЫЙ СМЕТНЫЙ РАСЧЕТ №2)
на | Пусконаладочные работы по электрооборудованию и электроосвещению (24.014-11-ЭОМ)
(наименование вида пусконаладочных работ)
Составлена в ценах |  | 01/03/2025 |  | Сметная стоимость |  |  | 19.198 | тыс. бел. руб.
(на дату разработки)
Среднемесячная заработная плата в строительстве по г. Минск за Март 2025 | [6 empty] | 2292 | бел. руб.
Нормативное рабочее время | [7 empty] | час.
Цена одного чел.-ч | [6 empty] | 13.48 | бел. руб.
№ п/п | Обоснование (номер или шифр нормативов расхода ресурсов) | Наименование и техническая характеристика оборудования или видов работ | Единица измерения | Кол-во | Нормы затрат труда, чел.-час |  | Стоимость, бел. руб.
[5 empty] | Единицы измерения | Всего | Единицы измерения | Всего
1 | 2 | 3 | 4 | 5 | 6 | 7 | 8 | 9
| Ж | РАЗДЕЛ
1 | ПРИМЕЧАНИЕ: | Распределительные сети AF-1, AF-2, AF-3, AQ11, AQ9
2 | ЦПНР01-02-171 | ТРАНСФОРМАТОР ТОКА ВЫНОСНОЙ НАПРЯЖЕНИЕМ ДО 1 КВ | ШТ. | 6 | 0.63 | 3.78 | 14.15 | 84.9
РАЗРЯД=10.8, МЕЖР.КОЭФФ.=1.6662 ОХРиОПР=41.24%, План=15.88%
3 | ЦПНР01-03-001 | ВЫКЛЮЧАТЕЛЬ ОДНОПОЛЮСНЫЙ С ЭЛЕКТРОМАГНИТНЫМ, ТЕПЛОВЫМ ИЛИ КОМБИНИРОВАННЫМ РАСЦЕПИТЕЛЕМ | ШТ. | 4 | 0.63 | 2.52 | 10.63 | 42.52
РАЗРЯД=6.5, МЕЖР.КОЭФФ.=1.2516 ОХРиОПР=41.24%, План=15.88%
4 | ЦПНР01-03-002 | ВЫКЛЮЧАТЕЛЬ ОДНОПОЛЮСНЫЙ С УСТРОЙСТВОМ ЗАЩИТНОГО ОТКЛЮЧЕНИЯ | ШТ. | 2 | 1.06 | 2.12 | 17.88 | 35.76
РАЗРЯД=6.5, МЕЖР.КОЭФФ.=1.2516 ОХРиОПР=41.24%, План=15.88%
5 | ЦПНР01-03-014 | ВЫКЛЮЧАТЕЛЬ ТРЕХПОЛЮСНЫЙ НАПРЯЖЕНИЕМ ДО 1 КВ С ЭЛЕКТРОМАГНИТНЫМ, ТЕПЛОВЫМ ИЛИ КОМБИНИРОВАННЫМ РАСЦЕПИТЕЛЕМ, НОМИНАЛЬНЫЙ ТОК ДО 50 А | ШТ. | 28 | 0.84 | 23.52 | 14.17 | 396.76
РАЗРЯД=6.5, МЕЖР.КОЭФФ.=1.2516 ОХРиОПР=41.24%, План=15.88%
6 | ЦПНР01-03-015 | ВЫКЛЮЧАТЕЛЬ ТРЕХПОЛЮСНЫЙ НАПРЯЖЕНИЕМ ДО 1 КВ С ЭЛЕКТРОМАГНИТНЫМ, ТЕПЛОВЫМ ИЛИ КОМБИНИРОВАННЫМ РАСЦЕПИТЕЛЕМ, НОМИНАЛЬНЫЙ ТОК ДО 200 А | ШТ. | 2 | 1.26 | 2.52 | 21.26 | 42.52
РАЗРЯД=6.5, МЕЖР.КОЭФФ.=1.2516 ОХРиОПР=41.24%, План=15.88%
7 | ЦПНР01-05-151 | УСТРОЙСТВО АВР СО СХЕМОЙ ВОССТАНОВЛЕНИЯ НАПРЯЖЕНИЯ | УСТРОЙСТВО | 1 | 12.21 | 12.21 | 277.81 | 277.81
РАЗРЯД=11, МЕЖР.КОЭФФ.=1.6879 ОХРиОПР=41.24%, План=15.88%
8 | ЦПНР01-09-102 | ФУНКЦИОНАЛЬНАЯ ГРУППА УПРАВЛЕНИЯ РЕЛЕЙНО-КОНТАКТОРНАЯ С ЧИСЛОМ АППАРАТОВ И ВНЕШНИХ БЛОКИРОВОЧНЫХ СВЯЗЕЙ ДО 5 | ШТ. | 2 | 3.37 | 6.74 | 74.71 | 149.42
РАЗРЯД=10.6, МЕЖР.КОЭФФ.=1.6446 ОХРиОПР=41.24%, План=15.88%
9 | ЦПНР01-10-111 | ПРОВЕРКА СХЕМЫ ИЗМЕРЕНИЯ С ЭЛЕКТРИЧЕСКИМИ СЧЕТЧИКАМИ ИЛИ ВАТТМЕТРАМИ | ФИДЕР | 3 | 1.69 | 5.07 | 36.48 | 109.44
РАЗРЯД=10.2, МЕЖР.КОЭФФ.=1.6013 ОХРиОПР=41.24%, План=15.88%
10 | ПРИМЕЧАНИЕ: | Групповые сети AQ1... AQ5, AQ1.1в, AQ1.1в, AQ1.2в, AQ1.3в, AQ2.1в, AQ2.2в, AQ2.3в, AQ3.1в, AQ3.2в, AQ7, AQ8, AQ10, AQ12...AQ14, ПУ-Б, ЩО1...ЩО6, ЩОА, ЩОЭ
11 | ЦПНР01-02-051 | ТРАНСФОРМАТОР ОДНОФАЗНЫЙ СУХОЙ НАПРЯЖЕНИЕМ ДО 1 КВ | ШТ. | 4 | 1.26 | 5.04 | 28.3 | 113.2
РАЗРЯД=10.8, МЕЖР.КОЭФФ.=1.6662 ОХРиОПР=41.24%, План=15.88%
12 | ЦПНР01-03-001 | ВЫКЛЮЧАТЕЛЬ ОДНОПОЛЮСНЫЙ С ЭЛЕКТРОМАГНИТНЫМ, ТЕПЛОВЫМ ИЛИ КОМБИНИРОВАННЫМ РАСЦЕПИТЕЛЕМ | ШТ. | 11 | 0.63 | 6.93 | 10.63 | 116.93
РАЗРЯД=6.5, МЕЖР.КОЭФФ.=1.2516 ОХРиОПР=41.24%, План=15.88%
13 | ЦПНР01-03-002 | ВЫКЛЮЧАТЕЛЬ ОДНОПОЛЮСНЫЙ С УСТРОЙСТВОМ ЗАЩИТНОГО ОТКЛЮЧЕНИЯ | ШТ. | 115 | 1.06 | 121.9 | 17.88 | 2056.2
РАЗРЯД=6.5, МЕЖР.КОЭФФ.=1.2516 ОХРиОПР=41.24%, План=15.88%
14 | ЦПНР01-03-014 | ВЫКЛЮЧАТЕЛЬ ТРЕХПОЛЮСНЫЙ НАПРЯЖЕНИЕМ ДО 1 КВ С ЭЛЕКТРОМАГНИТНЫМ, ТЕПЛОВЫМ ИЛИ КОМБИНИРОВАННЫМ РАСЦЕПИТЕЛЕМ, НОМИНАЛЬНЫЙ ТОК ДО 50 А | ШТ. | 17 | 0.84 | 14.28 | 14.17 | 240.89
РАЗРЯД=6.5, МЕЖР.КОЭФФ.=1.2516 ОХРиОПР=41.24%, План=15.88%
15 | ЦПНР01-03-028 | ВЫКЛЮЧАТЕЛЬ ТРЕХПОЛЮСНЫЙ НАПРЯЖЕНИЕМ ДО 1 КВ С УСТРОЙСТВОМ ЗАЩИТНОГО ОТКЛЮЧЕНИЯ | ШТ. | 3 | 1.69 | 5.07 | 28.51 | 85.53
РАЗРЯД=6.5, МЕЖР.КОЭФФ.=1.2516 ОХРиОПР=41.24%, План=15.88%
16 | ЦПНР01-09-021 | ДАТЧИК БЕСКОНТАКТНЫЙ АНАЛОГОВЫЙ С ЧИСЛОМ "ВХОД-ВЫХОД" ДО 3 | ШТ. | 7 | 3.37 | 23.59 | 79.43 | 556.01
РАЗРЯД=11.5, МЕЖР.КОЭФФ.=1.7484 ОХРиОПР=41.24%, План=15.88%
17 | ЦПНР01-09-102 | ФУНКЦИОНАЛЬНАЯ ГРУППА УПРАВЛЕНИЯ РЕЛЕЙНО-КОНТАКТОРНАЯ С ЧИСЛОМ АППАРАТОВ И ВНЕШНИХ БЛОКИРОВОЧНЫХ СВЯЗЕЙ ДО 5 | ШТ. | 2 | 3.37 | 6.74 | 74.71 | 149.42
РАЗРЯД=10.6, МЕЖР.КОЭФФ.=1.6446 ОХРиОПР=41.24%, План=15.88%
18 | ЦПНР01-09-104 | ФУНКЦИОНАЛЬНАЯ ГРУППА УПРАВЛЕНИЯ РЕЛЕЙНО-КОНТАКТОРНАЯ С ЧИСЛОМ АППАРАТОВ И ВНЕШНИХ БЛОКИРОВОЧНЫХ СВЯЗЕЙ ДО 20 | ШТ. | 1 | 9.26 | 9.26 | 205.29 | 205.29
РАЗРЯД=10.6, МЕЖР.КОЭФФ.=1.6446 ОХРиОПР=41.24%, План=15.88%
19 | ПРИМЕЧАНИЕ: | Вентиляторы вытяжные В3, В4
20 | ЦПНР01-04-021 | ТЕПЛОВАЯ ЗАЩИТА С ОДНИМ РЕЛЕ | КОМПЛ. | 2 | 1.26 | 2.52 | 28.67 | 57.34
РАЗРЯД=11, МЕЖР.КОЭФФ.=1.6879 ОХРиОПР=41.24%, План=15.88%
21 | ЦПНР01-07-011 | АСИНХРОННЫЙ ЭЛЕКТРОДВИГАТЕЛЬ С КОРОТКОЗАМКНУТЫМ РОТОРОМ НАПРЯЖЕНИЕМ ДО 1 КВ С КОРОТКОЗАМКНУТЫМ РОТОРОМ | ШТ. | 1 | 1.51 | 1.51 | 28.91 | 28.91
РАЗРЯД=8.4, МЕЖР.КОЭФФ.=1.4204 ОХРиОПР=41.24%, План=15.88%
22 | ЦПНР01-07-041 | ЭЛЕКТРОДВИГАТЕЛЬ ПЕРЕМЕННОГО ТОКА НАПРЯЖЕНИЕМ ДО 1 КВ ОДНОФАЗНЫЙ | ШТ. | 1 | 1.01 | 1.01 | 19.34 | 19.34
РАЗРЯД=8.4, МЕЖР.КОЭФФ.=1.4204 ОХРиОПР=41.24%, План=15.88%
23 | ЦПНР01-09-103 | ФУНКЦИОНАЛЬНАЯ ГРУППА УПРАВЛЕНИЯ РЕЛЕЙНО-КОНТАКТОРНАЯ С ЧИСЛОМ АППАРАТОВ И ВНЕШНИХ БЛОКИРОВОЧНЫХ СВЯЗЕЙ ДО 10 | ШТ. | 2 | 6.31 | 12.62 | 139.89 | 279.78
РАЗРЯД=10.6, МЕЖР.КОЭФФ.=1.6446 ОХРиОПР=41.24%, План=15.88%
24 | ЦПНР01-10-011 | СХЕМА СБОРА И РЕАЛИЗАЦИИ СИГНАЛОВ ИНФОРМАЦИИ УСТРОЙСТВ ЗАЩИТЫ, АВТОМАТИКИ ЭЛЕКТРИЧЕСКИХ И ТЕХНОЛОГИЧЕСКИХ РЕЖИМОВ | СИГНАЛ | 2 | 0.63 | 1.26 | 13.97 | 27.94
РАЗРЯД=10.6, МЕЖР.КОЭФФ.=1.6446 ОХРиОПР=41.24%, План=15.88%
25 | ПРИМЕЧАНИЕ: | Вентиляторы канальные В2, В5...В27
26 | ЦПНР01-07-041 | ЭЛЕКТРОДВИГАТЕЛЬ ПЕРЕМЕННОГО ТОКА НАПРЯЖЕНИЕМ ДО 1 КВ ОДНОФАЗНЫЙ | ШТ. | 24 | 1.01 | 24.24 | 19.34 | 464.16
РАЗРЯД=8.4, МЕЖР.КОЭФФ.=1.4204 ОХРиОПР=41.24%, План=15.88%
27 | ПРИМЕЧАНИЕ: | Огнезадерживающие клапана
28 | ЦПНР01-09-104 | ФУНКЦИОНАЛЬНАЯ ГРУППА УПРАВЛЕНИЯ РЕЛЕЙНО-КОНТАКТОРНАЯ С ЧИСЛОМ АППАРАТОВ И ВНЕШНИХ БЛОКИРОВОЧНЫХ СВЯЗЕЙ ДО 20 | ШТ. | 1 | 9.26 | 9.26 | 205.29 | 205.29
РАЗРЯД=10.6, МЕЖР.КОЭФФ.=1.6446 ОХРиОПР=41.24%, План=15.88%
29 | ПРИМЕЧАНИЕ: | ЭФИ
30 | ЦПНР01-11-101 | ИЗМЕРЕНИЕ СОПРОТИВЛЕНИЯ ЗАЗЕМЛЕНИЯ ЗАЗЕМЛИТЕЛЯ | ИЗМЕРЕНИЕ | 13 | 0.63 | 8.19 | 12.14 | 157.82
РАЗРЯД=8.5, МЕЖР.КОЭФФ.=1.4300 ОХРиОПР=41.24%, План=15.88%
31 | ЦПНР01-11-102 | ИЗМЕРЕНИЕ СОПРОТИВЛЕНИЯ ЗАЗЕМЛЕНИЯ КОНТУРА С ДИАГОНАЛЬЮ ДО 20 М | ИЗМЕРЕНИЕ | 1 | 1.02 | 1.02 | 19.66 | 19.66
РАЗРЯД=8.5, МЕЖР.КОЭФФ.=1.4300 ОХРиОПР=41.24%, План=15.88%
32 | ЦПНР01-11-111 | ПРОВЕРКА НАЛИЧИЯ ЦЕПИ МЕЖДУ ЗАЗЕМЛИТЕЛЯМИ И ЗАЗЕМЛЯЕМЫМИ ЭЛЕМЕНТАМИ | 100 ТОЧЕК | 13.15 | 8.76 | 115.19 | 168.86 | 2220.51
РАЗРЯД=8.5, МЕЖР.КОЭФФ.=1.4300 ОХРиОПР=41.24%, План=15.88%
33 | ЦПНР01-11-131 | ЗАМЕР ПОЛНОГО СОПРОТИВЛЕНИЯ ЦЕПИ "ФАЗА-НУЛЬ" | ТОКОПРИЕМН | 81 | 0.63 | 51.03 | 12.14 | 983.34
РАЗРЯД=8.5, МЕЖР.КОЭФФ.=1.4300 ОХРиОПР=41.24%, План=15.88%
34 | ЦПНР01-11-281 | ИЗМЕРЕНИЕ СОПРОТИВЛЕНИЯ ИЗОЛЯЦИИ МЕГАОММЕТРОМ КАБЕЛЬНЫХ И ДРУГИХ ЛИНИЙ НАПРЯЖЕНИЕМ ДО 1 КВ, ПРЕДНАЗНАЧЕННЫХ ДЛЯ ПЕРЕДАЧИ ЭЛЕКТРОЭНЕРГИИ К РАСПРЕДЕЛИТЕЛЬНЫМ УСТРОЙСТВАМ, ЩИТАМ, ШКАФАМ И КОММУТАЦИОННЫМ АППАРАТАМ | ЛИНИЯ | 238 | 0.2 | 47.6 | 3.86 | 918.68
РАЗРЯД=8.5, МЕЖР.КОЭФФ.=1.4300 ОХРиОПР=41.24%, План=15.88%
|  | ИТОГО ПО РАЗДЕЛУ Ж |  |  |  | 526.74 |  | 10045
|  | ОХР и ОПР | [5 empty] | 4143
|  | ПЛАНОВАЯ ПРИБЫЛЬ | [5 empty] | 1595
|  | ИТОГО С ОХР/ОПР И ПЛАНОВОЙ ПРИБЫЛЬЮ | [5 empty] | 15783
|  | ИТОГО ПО Пусконаладочные работы |  |  |  | 526.74 |  | 10045
|  | ОХР и ОПР ОХРиОПР = 41.24% | [5 empty] | 4143
|  | ПЛАНОВАЯ ПРИБЫЛЬ План.приб. = 15.88% | [5 empty] | 1595
|  | ИТОГО | [5 empty] | 15783
ИТОГО заработная плата | [7 empty] | 10045
Общехозяйственные и общепроизводственные расходы | [7 empty] | 4143
Плановая прибыль | [7 empty] | 1595
Прочие расходы, в т.ч. | [7 empty] | 3415
ЗАТРАТЫ, СВЯЗАННЫЕ С ОТЧИСЛЕНИЯМИ НА СОЦИАЛЬНОЕ СТРАХОВАНИЕ | [7 empty] | 3415
Всего по смете | [7 empty] | 19198
Составил |  | Вед. инженер |  |  | А. О. Тоболич
|  | (должность служащего) | (подпись) |  | (инициалы, фамилия)
Проверил |  | Вед. специалист |  |  | А.В. Смоляк
|  | (должность служащего) | (подпись) |  | (инициалы, фамилия)
Заказчик
|  | (должность служащего) | (подпись) |  | (инициалы, фамилия)

## id=485 ПНР(э)-3
Наименование объекта: "Микрорайон Лошица -8.2". Детское дошкольное учреждение №11 по генплану.
Код объекта: 24.014
Наименование здания, сооружения: Детский сад на 230 мест
Шифр здания, сооружения:
Комплект чертежей:
ЛОКАЛЬНАЯ СМЕТА №3
(ЛОКАЛЬНЫЙ СМЕТНЫЙ РАСЧЕТ №3)
на | Пусконаладочные работы по АТСО (проект - 24.014-11-АТСО)
(наименование вида пусконаладочных работ)
Составлена в ценах |  | 01/03/2025 |  | Сметная стоимость |  |  | 6.451 | тыс. бел. руб.
(на дату разработки)
Среднемесячная заработная плата в строительстве по г. Минск за Март 2025 | [6 empty] | 2292 | бел. руб.
Нормативное рабочее время | [7 empty] | час.
Цена одного чел.-ч | [6 empty] | 13.48 | бел. руб.
№ п/п | Обоснование (номер или шифр нормативов расхода ресурсов) | Наименование и техническая характеристика оборудования или видов работ | Единица измерения | Кол-во | Нормы затрат труда, чел.-час |  | Стоимость, бел. руб.
[5 empty] | Единицы измерения | Всего | Единицы измерения | Всего
1 | 2 | 3 | 4 | 5 | 6 | 7 | 8 | 9
| Ж | РАЗДЕЛ
1 | ПРИМЕЧАНИЕ: | Узел ввода и учёта тепла
2 | ЦПНР02-01-031 | АВТОМАТИЗИРОВАННАЯ СИСТЕМА УПРАВЛЕНИЯ II КАТЕГОРИИ ТЕХНИЧЕСКОЙ СЛОЖНОСТИ С КОЛИЧЕСТВОМ КАНАЛОВ (KОБЩ) РАВНЫМ 2 | СИСТЕМА | 1 | 9.85 | 9.85 | 248.64 | 248.64
РАЗРЯД=12.5, МЕЖР.КОЭФФ.=1.8726 ОХРиОПР=41.24%, План=15.88%
3 | ЦПНР02-01-032 | ЗА КАЖДЫЙ КАНАЛ СВЫШЕ 2 ДО 9 ДОБАВЛЯТЬ К НОРМАТИВУ РАСХОДА РЕСУРСОВ Ц2-1-31 | КАНАЛ | 2 | 4.74 | 9.48 | 119.65 | 239.3
РАЗРЯД=12.5, МЕЖР.КОЭФФ.=1.8726 ОХРиОПР=41.24%, План=15.88%
4 | ПРИМЕЧАНИЕ: | Регулирование ГВС и отопления
5 | ЦПНР01-07-041 | ЭЛЕКТРОДВИГАТЕЛЬ ПЕРЕМЕННОГО ТОКА НАПРЯЖЕНИЕМ ДО 1 КВ ОДНОФАЗНЫЙ | ШТ. | 5 | 1.01 | 5.05 | 19.34 | 96.7
РАЗРЯД=8.4, МЕЖР.КОЭФФ.=1.4204 ОХРиОПР=41.24%, План=15.88%
6 | ЦПНР02-01-033 | АВТОМАТИЗИРОВАННАЯ СИСТЕМА УПРАВЛЕНИЯ II КАТЕГОРИИ ТЕХНИЧЕСКОЙ СЛОЖНОСТИ С КОЛИЧЕСТВОМ КАНАЛОВ (KОБЩ) РАВНЫМ 10 | СИСТЕМА | 1 | 47.79 | 47.79 | 1206.35 | 1206.35
РАЗРЯД=12.5, МЕЖР.КОЭФФ.=1.8726 ОХРиОПР=41.24%, План=15.88%
7 | ЦПНР02-01-034 | ЗА КАЖДЫЙ КАНАЛ СВЫШЕ 10 ДО 19 ДОБАВЛЯТЬ К НОРМАТИВУ РАСХОДА РЕСУРСОВ Ц2-1-33 | КАНАЛ | 7 | 4.63 | 32.41 | 116.87 | 818.09
РАЗРЯД=12.5, МЕЖР.КОЭФФ.=1.8726 ОХРиОПР=41.24%, План=15.88%
8 | ПРИМЕЧАНИЕ: | Узел регулирования теплого пола
9 | ЦПНР01-07-041 | ЭЛЕКТРОДВИГАТЕЛЬ ПЕРЕМЕННОГО ТОКА НАПРЯЖЕНИЕМ ДО 1 КВ ОДНОФАЗНЫЙ | ШТ. | 2 | 1.01 | 2.02 | 19.34 | 38.68
РАЗРЯД=8.4, МЕЖР.КОЭФФ.=1.4204 ОХРиОПР=41.24%, План=15.88%
10 | ЦПНР02-01-031 | АВТОМАТИЗИРОВАННАЯ СИСТЕМА УПРАВЛЕНИЯ II КАТЕГОРИИ ТЕХНИЧЕСКОЙ СЛОЖНОСТИ С КОЛИЧЕСТВОМ КАНАЛОВ (KОБЩ) РАВНЫМ 2 | СИСТЕМА | 1 | 9.85 | 9.85 | 248.64 | 248.64
РАЗРЯД=12.5, МЕЖР.КОЭФФ.=1.8726 ОХРиОПР=41.24%, План=15.88%
11 | ЦПНР02-01-032 | ЗА КАЖДЫЙ КАНАЛ СВЫШЕ 2 ДО 9 ДОБАВЛЯТЬ К НОРМАТИВУ РАСХОДА РЕСУРСОВ Ц2-1-31 | КАНАЛ | 4 | 4.74 | 18.96 | 119.65 | 478.6
РАЗРЯД=12.5, МЕЖР.КОЭФФ.=1.8726 ОХРиОПР=41.24%, План=15.88%
|  | ИТОГО ПО РАЗДЕЛУ Ж |  |  |  | 135.41 |  | 3375
|  | ОХР и ОПР | [5 empty] | 1392
|  | ПЛАНОВАЯ ПРИБЫЛЬ | [5 empty] | 536
|  | ИТОГО С ОХР/ОПР И ПЛАНОВОЙ ПРИБЫЛЬЮ | [5 empty] | 5303
|  | ИТОГО ПО Пусконаладочные работы |  |  |  | 135.41 |  | 3375
|  | ОХР и ОПР ОХРиОПР = 41.24% | [5 empty] | 1392
|  | ПЛАНОВАЯ ПРИБЫЛЬ План.приб. = 15.88% | [5 empty] | 536
|  | ИТОГО | [5 empty] | 5303
ИТОГО заработная плата | [7 empty] | 3375
Общехозяйственные и общепроизводственные расходы | [7 empty] | 1392
Плановая прибыль | [7 empty] | 536
Прочие расходы, в т.ч. | [7 empty] | 1148
ЗАТРАТЫ, СВЯЗАННЫЕ С ОТЧИСЛЕНИЯМИ НА СОЦИАЛЬНОЕ СТРАХОВАНИЕ | [7 empty] | 1148
Всего по смете | [7 empty] | 6451
Составил |  | Вед. инженер |  |  | А. О. Тоболич
|  | (должность служащего) | (подпись) |  | (инициалы, фамилия)
Проверил |  | Вед. специалист |  |  | А.В. Смоляк
|  | (должность служащего) | (подпись) |  | (инициалы, фамилия)
Заказчик
|  | (должность служащего) | (подпись) |  | (инициалы, фамилия)

## id=486 ПНР(э)-4
Наименование объекта: "Микрорайон Лошица -8.2". Детское дошкольное учреждение №11 по генплану.
Код объекта: 24.014
Наименование здания, сооружения: Детский сад на 230 мест
Шифр здания, сооружения:
Комплект чертежей:
ЛОКАЛЬНАЯ СМЕТА №4
(ЛОКАЛЬНЫЙ СМЕТНЫЙ РАСЧЕТ №4)
на | Пусконаладочные работы по АОВ (проект - 24.014-11-АОВ)
(наименование вида пусконаладочных работ)
Составлена в ценах |  | 01/03/2025 |  | Сметная стоимость |  |  | 20.278 | тыс. бел. руб.
(на дату разработки)
Среднемесячная заработная плата в строительстве по г. Минск за Март 2025 | [6 empty] | 2292 | бел. руб.
Нормативное рабочее время | [7 empty] | час.
Цена одного чел.-ч | [6 empty] | 13.48 | бел. руб.
№ п/п | Обоснование (номер или шифр нормативов расхода ресурсов) | Наименование и техническая характеристика оборудования или видов работ | Единица измерения | Кол-во | Нормы затрат труда, чел.-час |  | Стоимость, бел. руб.
[5 empty] | Единицы измерения | Всего | Единицы измерения | Всего
1 | 2 | 3 | 4 | 5 | 6 | 7 | 8 | 9
| Ж | РАЗДЕЛ
1 | ПРИМЕЧАНИЕ: | П1В1
2 | ЦПНР01-07-011 | АСИНХРОННЫЙ ЭЛЕКТРОДВИГАТЕЛЬ С КОРОТКОЗАМКНУТЫМ РОТОРОМ НАПРЯЖЕНИЕМ ДО 1 КВ С КОРОТКОЗАМКНУТЫМ РОТОРОМ | ШТ. | 2 | 1.51 | 3.02 | 28.91 | 57.82
РАЗРЯД=8.4, МЕЖР.КОЭФФ.=1.4204 ОХРиОПР=41.24%, План=15.88%
3 | ЦПНР01-07-041 | ЭЛЕКТРОДВИГАТЕЛЬ ПЕРЕМЕННОГО ТОКА НАПРЯЖЕНИЕМ ДО 1 КВ ОДНОФАЗНЫЙ | ШТ. | 2 | 1.01 | 2.02 | 19.34 | 38.68
РАЗРЯД=8.4, МЕЖР.КОЭФФ.=1.4204 ОХРиОПР=41.24%, План=15.88%
4 | ЦПНР01-08-211 | ПРЕОБРАЗОВАТЕЛЬ РЕВЕРСИВНЫЙ, НАПРЯЖЕНИЕМ ДО 1 КВ, ТОК ДО 25 А | УСТРОЙСТВО | 2 | 30.74 | 61.48 | 734.52 | 1469.04
РАЗРЯД=11.7, МЕЖР.КОЭФФ.=1.7726 ОХРиОПР=41.24%, План=15.88%
5 | ЦПНР02-01-035 | АВТОМАТИЗИРОВАННАЯ СИСТЕМА УПРАВЛЕНИЯ II КАТЕГОРИИ ТЕХНИЧЕСКОЙ СЛОЖНОСТИ С КОЛИЧЕСТВОМ КАНАЛОВ (KОБЩ) РАВНЫМ 20 | СИСТЕМА | 1 | 94.12 | 94.12 | 2375.84 | 2375.84
РАЗРЯД=12.5, МЕЖР.КОЭФФ.=1.8726 ОХРиОПР=41.24%, План=15.88%
6 | ПРИМЕЧАНИЕ: | П2
7 | ЦПНР01-07-011 | АСИНХРОННЫЙ ЭЛЕКТРОДВИГАТЕЛЬ С КОРОТКОЗАМКНУТЫМ РОТОРОМ НАПРЯЖЕНИЕМ ДО 1 КВ С КОРОТКОЗАМКНУТЫМ РОТОРОМ | ШТ. | 1 | 1.51 | 1.51 | 28.91 | 28.91
РАЗРЯД=8.4, МЕЖР.КОЭФФ.=1.4204 ОХРиОПР=41.24%, План=15.88%
8 | ЦПНР01-07-041 | ЭЛЕКТРОДВИГАТЕЛЬ ПЕРЕМЕННОГО ТОКА НАПРЯЖЕНИЕМ ДО 1 КВ ОДНОФАЗНЫЙ | ШТ. | 1 | 1.01 | 1.01 | 19.34 | 19.34
РАЗРЯД=8.4, МЕЖР.КОЭФФ.=1.4204 ОХРиОПР=41.24%, План=15.88%
9 | ЦПНР01-08-211 | ПРЕОБРАЗОВАТЕЛЬ РЕВЕРСИВНЫЙ, НАПРЯЖЕНИЕМ ДО 1 КВ, ТОК ДО 25 А | УСТРОЙСТВО | 1 | 30.74 | 30.74 | 734.52 | 734.52
РАЗРЯД=11.7, МЕЖР.КОЭФФ.=1.7726 ОХРиОПР=41.24%, План=15.88%
10 | ЦПНР02-01-033 | АВТОМАТИЗИРОВАННАЯ СИСТЕМА УПРАВЛЕНИЯ II КАТЕГОРИИ ТЕХНИЧЕСКОЙ СЛОЖНОСТИ С КОЛИЧЕСТВОМ КАНАЛОВ (KОБЩ) РАВНЫМ 10 | СИСТЕМА | 1 | 47.79 | 47.79 | 1206.35 | 1206.35
РАЗРЯД=12.5, МЕЖР.КОЭФФ.=1.8726 ОХРиОПР=41.24%, План=15.88%
11 | ЦПНР02-01-034 | ЗА КАЖДЫЙ КАНАЛ СВЫШЕ 10 ДО 19 ДОБАВЛЯТЬ К НОРМАТИВУ РАСХОДА РЕСУРСОВ Ц2-1-33 | КАНАЛ | 2 | 4.63 | 9.26 | 116.87 | 233.74
РАЗРЯД=12.5, МЕЖР.КОЭФФ.=1.8726 ОХРиОПР=41.24%, План=15.88%
12 | ПРИМЕЧАНИЕ: | П3
13 | ЦПНР01-07-011 | АСИНХРОННЫЙ ЭЛЕКТРОДВИГАТЕЛЬ С КОРОТКОЗАМКНУТЫМ РОТОРОМ НАПРЯЖЕНИЕМ ДО 1 КВ С КОРОТКОЗАМКНУТЫМ РОТОРОМ | ШТ. | 1 | 1.51 | 1.51 | 28.91 | 28.91
РАЗРЯД=8.4, МЕЖР.КОЭФФ.=1.4204 ОХРиОПР=41.24%, План=15.88%
14 | ЦПНР01-07-041 | ЭЛЕКТРОДВИГАТЕЛЬ ПЕРЕМЕННОГО ТОКА НАПРЯЖЕНИЕМ ДО 1 КВ ОДНОФАЗНЫЙ | ШТ. | 1 | 1.01 | 1.01 | 19.34 | 19.34
РАЗРЯД=8.4, МЕЖР.КОЭФФ.=1.4204 ОХРиОПР=41.24%, План=15.88%
15 | ЦПНР01-08-211 | ПРЕОБРАЗОВАТЕЛЬ РЕВЕРСИВНЫЙ, НАПРЯЖЕНИЕМ ДО 1 КВ, ТОК ДО 25 А | УСТРОЙСТВО | 1 | 30.74 | 30.74 | 734.52 | 734.52
РАЗРЯД=11.7, МЕЖР.КОЭФФ.=1.7726 ОХРиОПР=41.24%, План=15.88%
16 | ЦПНР02-01-033 | АВТОМАТИЗИРОВАННАЯ СИСТЕМА УПРАВЛЕНИЯ II КАТЕГОРИИ ТЕХНИЧЕСКОЙ СЛОЖНОСТИ С КОЛИЧЕСТВОМ КАНАЛОВ (KОБЩ) РАВНЫМ 10 | СИСТЕМА | 1 | 47.79 | 47.79 | 1206.35 | 1206.35
РАЗРЯД=12.5, МЕЖР.КОЭФФ.=1.8726 ОХРиОПР=41.24%, План=15.88%
17 | ЦПНР02-01-034 | ЗА КАЖДЫЙ КАНАЛ СВЫШЕ 10 ДО 19 ДОБАВЛЯТЬ К НОРМАТИВУ РАСХОДА РЕСУРСОВ Ц2-1-33 | КАНАЛ | 2 | 4.63 | 9.26 | 116.87 | 233.74
РАЗРЯД=12.5, МЕЖР.КОЭФФ.=1.8726 ОХРиОПР=41.24%, План=15.88%
18 | ПРИМЕЧАНИЕ: | П4
19 | ЦПНР01-07-011 | АСИНХРОННЫЙ ЭЛЕКТРОДВИГАТЕЛЬ С КОРОТКОЗАМКНУТЫМ РОТОРОМ НАПРЯЖЕНИЕМ ДО 1 КВ С КОРОТКОЗАМКНУТЫМ РОТОРОМ | ШТ. | 1 | 1.51 | 1.51 | 28.91 | 28.91
РАЗРЯД=8.4, МЕЖР.КОЭФФ.=1.4204 ОХРиОПР=41.24%, План=15.88%
20 | ЦПНР01-07-041 | ЭЛЕКТРОДВИГАТЕЛЬ ПЕРЕМЕННОГО ТОКА НАПРЯЖЕНИЕМ ДО 1 КВ ОДНОФАЗНЫЙ | ШТ. | 1 | 1.01 | 1.01 | 19.34 | 19.34
РАЗРЯД=8.4, МЕЖР.КОЭФФ.=1.4204 ОХРиОПР=41.24%, План=15.88%
21 | ЦПНР01-08-211 | ПРЕОБРАЗОВАТЕЛЬ РЕВЕРСИВНЫЙ, НАПРЯЖЕНИЕМ ДО 1 КВ, ТОК ДО 25 А | УСТРОЙСТВО | 1 | 30.74 | 30.74 | 734.52 | 734.52
РАЗРЯД=11.7, МЕЖР.КОЭФФ.=1.7726 ОХРиОПР=41.24%, План=15.88%
22 | ЦПНР02-01-033 | АВТОМАТИЗИРОВАННАЯ СИСТЕМА УПРАВЛЕНИЯ II КАТЕГОРИИ ТЕХНИЧЕСКОЙ СЛОЖНОСТИ С КОЛИЧЕСТВОМ КАНАЛОВ (KОБЩ) РАВНЫМ 10 | СИСТЕМА | 1 | 47.79 | 47.79 | 1206.35 | 1206.35
РАЗРЯД=12.5, МЕЖР.КОЭФФ.=1.8726 ОХРиОПР=41.24%, План=15.88%
23 | ЦПНР02-01-034 | ЗА КАЖДЫЙ КАНАЛ СВЫШЕ 10 ДО 19 ДОБАВЛЯТЬ К НОРМАТИВУ РАСХОДА РЕСУРСОВ Ц2-1-33 | КАНАЛ | 2 | 4.63 | 9.26 | 116.87 | 233.74
РАЗРЯД=12.5, МЕЖР.КОЭФФ.=1.8726 ОХРиОПР=41.24%, План=15.88%
|  | ИТОГО ПО РАЗДЕЛУ Ж |  |  |  | 431.57 |  | 10610
|  | ОХР и ОПР | [5 empty] | 4376
|  | ПЛАНОВАЯ ПРИБЫЛЬ | [5 empty] | 1685
|  | ИТОГО С ОХР/ОПР И ПЛАНОВОЙ ПРИБЫЛЬЮ | [5 empty] | 16671
|  | ИТОГО ПО Пусконаладочные работы |  |  |  | 431.57 |  | 10610
|  | ОХР и ОПР ОХРиОПР = 41.24% | [5 empty] | 4376
|  | ПЛАНОВАЯ ПРИБЫЛЬ План.приб. = 15.88% | [5 empty] | 1685
|  | ИТОГО | [5 empty] | 16671
ИТОГО заработная плата | [7 empty] | 10610
Общехозяйственные и общепроизводственные расходы | [7 empty] | 4376
Плановая прибыль | [7 empty] | 1685
Прочие расходы, в т.ч. | [7 empty] | 3607
ЗАТРАТЫ, СВЯЗАННЫЕ С ОТЧИСЛЕНИЯМИ НА СОЦИАЛЬНОЕ СТРАХОВАНИЕ | [7 empty] | 3607
Всего по смете | [7 empty] | 20278
Составил |  | Вед. инженер |  |  | А. О. Тоболич
|  | (должность служащего) | (подпись) |  | (инициалы, фамилия)
Проверил |  | Вед. специалист |  |  | А.В. Смоляк
|  | (должность служащего) | (подпись) |  | (инициалы, фамилия)
Заказчик
|  | (должность служащего) | (подпись) |  | (инициалы, фамилия)

## id=487 ПНР(э)-5
Наименование объекта: "Микрорайон Лошица -8.2". Детское дошкольное учреждение №11 по генплану.
Код объекта: 24.014
Наименование здания, сооружения: Детский сад на 230 мест
Шифр здания, сооружения:
Комплект чертежей:
ЛОКАЛЬНАЯ СМЕТА №5
(ЛОКАЛЬНЫЙ СМЕТНЫЙ РАСЧЕТ №5)
Пусконаладочные работы по системе автоматизации оборотного водоснабжения бассейна (проект - 24.014-
на | 11-АВК.ТХ)
(наименование вида пусконаладочных работ)
Составлена в ценах |  | 01/03/2025 |  | Сметная стоимость |  |  | 2.408 | тыс. бел. руб.
(на дату разработки)
Среднемесячная заработная плата в строительстве по г. Минск за Март 2025 | [6 empty] | 2292 | бел. руб.
Нормативное рабочее время | [7 empty] | час.
Цена одного чел.-ч | [6 empty] | 13.48 | бел. руб.
№ п/п | Обоснование (номер или шифр нормативов расхода ресурсов) | Наименование и техническая характеристика оборудования или видов работ | Единица измерения | Кол-во | Нормы затрат труда, чел.-час |  | Стоимость, бел. руб.
[5 empty] | Единицы измерения | Всего | Единицы измерения | Всего
1 | 2 | 3 | 4 | 5 | 6 | 7 | 8 | 9
| Ж | РАЗДЕЛ
1 | ПРИМЕЧАНИЕ: | Автоматизация оборотного водоснабжения бассейна
2 | ЦПНР01-07-041 | ЭЛЕКТРОДВИГАТЕЛЬ ПЕРЕМЕННОГО ТОКА НАПРЯЖЕНИЕМ ДО 1 КВ ОДНОФАЗНЫЙ | ШТ. | 9 | 1.01 | 9.09 | 19.34 | 174.06
РАЗРЯД=8.4, МЕЖР.КОЭФФ.=1.4204 ОХРиОПР=41.24%, План=15.88%
3 | ЦПНР02-01-031 | АВТОМАТИЗИРОВАННАЯ СИСТЕМА УПРАВЛЕНИЯ II КАТЕГОРИИ ТЕХНИЧЕСКОЙ СЛОЖНОСТИ С КОЛИЧЕСТВОМ КАНАЛОВ (KОБЩ) РАВНЫМ 2 | СИСТЕМА | 1 | 9.85 | 9.85 | 248.64 | 248.64
РАЗРЯД=12.5, МЕЖР.КОЭФФ.=1.8726 ОХРиОПР=41.24%, План=15.88%
4 | ЦПНР02-01-032 | ЗА КАЖДЫЙ КАНАЛ СВЫШЕ 2 ДО 9 ДОБАВЛЯТЬ К НОРМАТИВУ РАСХОДА РЕСУРСОВ Ц2-1-31 | КАНАЛ | 7 | 4.74 | 33.18 | 119.65 | 837.55
РАЗРЯД=12.5, МЕЖР.КОЭФФ.=1.8726 ОХРиОПР=41.24%, План=15.88%
|  | ИТОГО ПО РАЗДЕЛУ Ж |  |  |  | 52.12 |  | 1260
|  | ОХР и ОПР | [5 empty] | 520
|  | ПЛАНОВАЯ ПРИБЫЛЬ | [5 empty] | 200
|  | ИТОГО С ОХР/ОПР И ПЛАНОВОЙ ПРИБЫЛЬЮ | [5 empty] | 1980
|  | ИТОГО ПО Пусконаладочные работы |  |  |  | 52.12 |  | 1260
|  | ОХР и ОПР ОХРиОПР = 41.24% | [5 empty] | 520
|  | ПЛАНОВАЯ ПРИБЫЛЬ План.приб. = 15.88% | [5 empty] | 200
|  | ИТОГО | [5 empty] | 1980
ИТОГО заработная плата | [7 empty] | 1260
Общехозяйственные и общепроизводственные расходы | [7 empty] | 520
Плановая прибыль | [7 empty] | 200
Прочие расходы, в т.ч. | [7 empty] | 428
ЗАТРАТЫ, СВЯЗАННЫЕ С ОТЧИСЛЕНИЯМИ НА СОЦИАЛЬНОЕ СТРАХОВАНИЕ | [7 empty] | 428
Всего по смете | [7 empty] | 2408
Составил |  | Вед. инженер |  |  | А. О. Тоболич
|  | (должность служащего) | (подпись) |  | (инициалы, фамилия)
Проверил |  | Вед. специалист |  |  | А.В. Смоляк
|  | (должность служащего) | (подпись) |  | (инициалы, фамилия)
Заказчик
|  | (должность служащего) | (подпись) |  | (инициалы, фамилия)

## id=773 ПНР(э)-6
Наименование объекта: "Микрорайон Лошица -8.2". Детское дошкольное учреждение №11 по генплану.
Код объекта: 24.014
Наименование здания, сооружения: Детский сад на 230 мест
Шифр здания, сооружения:
Комплект чертежей:
ЛОКАЛЬНАЯ СМЕТА №6
(ЛОКАЛЬНЫЙ СМЕТНЫЙ РАСЧЕТ №6)
на | Пусконаладочные работы по АВК (проект - 24.014-11-АВК)
(наименование вида пусконаладочных работ)
Составлена в ценах |  | 01/03/2025 |  | Сметная стоимость |  |  | 0.476 | тыс. бел. руб.
(на дату разработки)
Среднемесячная заработная плата в строительстве по г. Минск за Март 2025 | [6 empty] | 2292 | бел. руб.
Нормативное рабочее время | [7 empty] | час.
Цена одного чел.-ч | [6 empty] | 13.48 | бел. руб.
№ п/п | Обоснование (номер или шифр нормативов расхода ресурсов) | Наименование и техническая характеристика оборудования или видов работ | Единица измерения | Кол-во | Нормы затрат труда, чел.-час |  | Стоимость, бел. руб.
[5 empty] | Единицы измерения | Всего | Единицы измерения | Всего
1 | 2 | 3 | 4 | 5 | 6 | 7 | 8 | 9
| Ж | РАЗДЕЛ
1 | ПРИМЕЧАНИЕ: | Автоматизация системы сбора и передачи данных
2 | ЦПНР02-01-031 | АВТОМАТИЗИРОВАННАЯ СИСТЕМА УПРАВЛЕНИЯ II КАТЕГОРИИ ТЕХНИЧЕСКОЙ СЛОЖНОСТИ С КОЛИЧЕСТВОМ КАНАЛОВ (KОБЩ) РАВНЫМ 2 | СИСТЕМА | 1 | 9.85 | 9.85 | 248.64 | 248.64
РАЗРЯД=12.5, МЕЖР.КОЭФФ.=1.8726 ОХРиОПР=41.24%, План=15.88%
|  | ИТОГО ПО РАЗДЕЛУ Ж |  |  |  | 9.85 |  | 249
|  | ОХР и ОПР | [5 empty] | 103
|  | ПЛАНОВАЯ ПРИБЫЛЬ | [5 empty] | 39
|  | ИТОГО С ОХР/ОПР И ПЛАНОВОЙ ПРИБЫЛЬЮ | [5 empty] | 391
|  | ИТОГО ПО Пусконаладочные работы |  |  |  | 9.85 |  | 249
|  | ОХР и ОПР ОХРиОПР = 41.24% | [5 empty] | 103
|  | ПЛАНОВАЯ ПРИБЫЛЬ План.приб. = 15.88% | [5 empty] | 39
|  | ИТОГО | [5 empty] | 391
ИТОГО заработная плата | [7 empty] | 249
Общехозяйственные и общепроизводственные расходы | [7 empty] | 103
Плановая прибыль | [7 empty] | 39
Прочие расходы, в т.ч. | [7 empty] | 85
ЗАТРАТЫ, СВЯЗАННЫЕ С ОТЧИСЛЕНИЯМИ НА СОЦИАЛЬНОЕ СТРАХОВАНИЕ | [7 empty] | 85
Всего по смете | [7 empty] | 476
Составил |  | Вед. инженер |  |  | А. О. Тоболич
|  | (должность служащего) | (подпись) |  | (инициалы, фамилия)
Проверил |  | Вед. специалист |  |  | А.В. Смоляк
|  | (должность служащего) | (подпись) |  | (инициалы, фамилия)
Заказчик
|  | (должность служащего) | (подпись) |  | (инициалы, фамилия)

## id=488 ПНР(э)-7
Наименование объекта: "Микрорайон Лошица -8.2". Детское дошкольное учреждение №11 по генплану.
Код объекта: 24.014
Наименование здания, сооружения: Детский сад на 230 мест
Шифр здания, сооружения:
Комплект чертежей:
ЛОКАЛЬНАЯ СМЕТА №7
(ЛОКАЛЬНЫЙ СМЕТНЫЙ РАСЧЕТ №7)
на | Пусконаладочные работы по АСКУЭ (проект - 24.014-11-АСКУЭ)
(наименование вида пусконаладочных работ)
Составлена в ценах |  | 01/03/2025 |  | Сметная стоимость |  |  | 2.075 | тыс. бел. руб.
(на дату разработки)
Среднемесячная заработная плата в строительстве по г. Минск за Март 2025 | [6 empty] | 2292 | бел. руб.
Нормативное рабочее время | [7 empty] | час.
Цена одного чел.-ч | [6 empty] | 13.48 | бел. руб.
№ п/п | Обоснование (номер или шифр нормативов расхода ресурсов) | Наименование и техническая характеристика оборудования или видов работ | Единица измерения | Кол-во | Нормы затрат труда, чел.-час |  | Стоимость, бел. руб.
[5 empty] | Единицы измерения | Всего | Единицы измерения | Всего
1 | 2 | 3 | 4 | 5 | 6 | 7 | 8 | 9
| АСКУЭ | РАЗДЕЛ
1 | ЦПНР02-01-031 | АВТОМАТИЗИРОВАННАЯ СИСТЕМА УПРАВЛЕНИЯ II КАТЕГОРИИ ТЕХНИЧЕСКОЙ СЛОЖНОСТИ С КОЛИЧЕСТВОМ КАНАЛОВ (KОБЩ) РАВНЫМ 2 | СИСТЕМА | 1 | 9.85 | 9.85 | 248.64 | 248.64
РАЗРЯД=12.5, МЕЖР.КОЭФФ.=1.8726 ОХРиОПР=41.24%, План=15.88%
2 | ЦПНР02-01-032 | ЗА КАЖДЫЙ КАНАЛ СВЫШЕ 2 ДО 9 ДОБАВЛЯТЬ К НОРМАТИВУ РАСХОДА РЕСУРСОВ Ц2-1-31 | КАНАЛ | 7 | 4.74 | 33.18 | 119.65 | 837.55
РАЗРЯД=12.5, МЕЖР.КОЭФФ.=1.8726 ОХРиОПР=41.24%, План=15.88%
|  | ИТОГО ПО РАЗДЕЛУ АСКУЭ |  |  |  | 43.03 |  | 1086
|  | ОХР и ОПР | [5 empty] | 448
|  | ПЛАНОВАЯ ПРИБЫЛЬ | [5 empty] | 172
|  | ИТОГО С ОХР/ОПР И ПЛАНОВОЙ ПРИБЫЛЬЮ | [5 empty] | 1706
|  | ИТОГО ПО Пусконаладочные работы |  |  |  | 43.03 |  | 1086
|  | ОХР и ОПР ОХРиОПР = 41.24% | [5 empty] | 448
|  | ПЛАНОВАЯ ПРИБЫЛЬ План.приб. = 15.88% | [5 empty] | 172
|  | ИТОГО | [5 empty] | 1706
ИТОГО заработная плата | [7 empty] | 1086
Общехозяйственные и общепроизводственные расходы | [7 empty] | 448
Плановая прибыль | [7 empty] | 172
Прочие расходы, в т.ч. | [7 empty] | 369
ЗАТРАТЫ, СВЯЗАННЫЕ С ОТЧИСЛЕНИЯМИ НА СОЦИАЛЬНОЕ СТРАХОВАНИЕ | [7 empty] | 369
Всего по смете | [7 empty] | 2075
Составил |  | Вед. инженер |  |  | А. О. Тоболич
|  | (должность служащего) | (подпись) |  | (инициалы, фамилия)
Проверил |  | Вед. специалист |  |  | А.В. Смоляк
|  | (должность служащего) | (подпись) |  | (инициалы, фамилия)
Заказчик
|  | (должность служащего) | (подпись) |  | (инициалы, фамилия)

## id=501 ПНР(э)-8
Наименование объекта: "Микрорайон Лошица -8.2". Детское дошкольное учреждение №11 по генплану.
Код объекта: 24.014
Наименование здания, сооружения: Детский сад на 230 мест
Шифр здания, сооружения:
Комплект чертежей:
ЛОКАЛЬНАЯ СМЕТА №8
(ЛОКАЛЬНЫЙ СМЕТНЫЙ РАСЧЕТ №8)
на | Аэродинамические испытания систем вентиляции на проектные расходы воздуха (проект - 24.014-11-ОВ)
(наименование вида пусконаладочных работ)
Составлена в ценах |  | 01/03/2025 |  | Сметная стоимость |  |  | 10.021 | тыс. бел. руб.
(на дату разработки)
Среднемесячная заработная плата в строительстве по г. Минск за Март 2025 | [6 empty] | 2292 | бел. руб.
Нормативное рабочее время | [7 empty] | час.
Цена одного чел.-ч | [6 empty] | 13.48 | бел. руб.
№ п/п | Обоснование (номер или шифр нормативов расхода ресурсов) | Наименование и техническая характеристика оборудования или видов работ | Единица измерения | Кол-во | Нормы затрат труда, чел.-час |  | Стоимость, бел. руб.
[5 empty] | Единицы измерения | Всего | Единицы измерения | Всего
1 | 2 | 3 | 4 | 5 | 6 | 7 | 8 | 9
| Ж0 | Системы П1В1, П3, П4
1 | ЦПНР03-01-014 | ВЕНТИЛЯТОР РАДИАЛЬНЫЙ (ЦЕНТРОБЕЖНЫЙ), ДИАМЕТРАЛЬНЫЙ ИЛИ КРЫШНЫЙ, № ДО 5 | ШТ. | 4 | 2 | 8 | 47.79 | 191.16
РАЗРЯД=11.7, МЕЖР.КОЭФФ.=1.7726 ОХРиОПР=41.24%, План=15.88%
2 | ЦПНР03-01-041 | УСТАНОВКА ТЕПЛООБМЕННАЯ, КОЛИЧЕСТВО НАГРЕВАТЕЛЕЙ 1 | УСТРОЙСТВО | 3 | 1.66 | 4.98 | 37.77 | 113.31
РАЗРЯД=11, МЕЖР.КОЭФФ.=1.6879 ОХРиОПР=41.24%, План=15.88%
3 | ЦПНР03-01-281 | ФИЛЬТР РАМНЫЙ И ЯЧЕЙКОВЫЙ (МАТЕРЧАТЫЙ, БУМАЖНЫЙ, СЕТЧАТЫЙ) МАСЛЯНЫЙ, ФИЛЬТР-ПОГЛОТИТЕЛЬ И ДР. ПРИ КОЛИЧЕСТВЕ ЯЧЕЕК 1 | УСТРОЙСТВО | 5 | 0.4 | 2 | 9.56 | 47.8
РАЗРЯД=11.7, МЕЖР.КОЭФФ.=1.7726 ОХРиОПР=41.24%, План=15.88%
4 | ЦПНР03-01-116 | КЛАПАН ОГНЕЗАДЕРЖИВАЮЩИЙ | ШТ. | 4 | 1.91 | 7.64 | 41.23 | 164.92
РАЗРЯД=10.2, МЕЖР.КОЭФФ.=1.6013 ОХРиОПР=41.24%, План=15.88%
5 | ЦПНР03-01-113 | РЕГУЛЯТОР РАСХОДА ВОЗДУХА | ШТ. | 27 | 0.38 | 10.26 | 8.27 | 223.29
|  | РАЗРЯД=10.2, МЕЖР.КОЭФФ.=1.6013 ОХРиОПР=41.24%, План=15.88% |  |  | K=0.1
6 | ЦПНР03-01-221 | СЕТЬ СИСТЕМЫ ВЕНТИЛЯЦИИ И КОНДИЦИОНИРОВАНИЯ ВОЗДУХА ПРИ КОЛИЧЕСТВЕ СЕЧЕНИЙ ДО 5 | СЕТЬ | 1 | 4.46 | 4.46 | 96.27 | 96.27
РАЗРЯД=10.2, МЕЖР.КОЭФФ.=1.6013 ОХРиОПР=41.24%, План=15.88%
6 | ЦПНР03-01-222 | СЕТЬ СИСТЕМЫ ВЕНТИЛЯЦИИ И КОНДИЦИОНИРОВАНИЯ ВОЗДУХА ПРИ КОЛИЧЕСТВЕ СЕЧЕНИЙ ДО 10 | СЕТЬ | 2 | 6.23 | 12.46 | 134.48 | 268.96
РАЗРЯД=10.2, МЕЖР.КОЭФФ.=1.6013 ОХРиОПР=41.24%, План=15.88%
6 | ЦПНР03-01-223 | СЕТЬ СИСТЕМЫ ВЕНТИЛЯЦИИ И КОНДИЦИОНИРОВАНИЯ ВОЗДУХА ПРИ КОЛИЧЕСТВЕ СЕЧЕНИЙ ДО 15 | СЕТЬ | 1 | 8.9 | 8.9 | 192.11 | 192.11
РАЗРЯД=10.2, МЕЖР.КОЭФФ.=1.6013 ОХРиОПР=41.24%, План=15.88%
|  | ИТОГО ПО РАЗДЕЛУ Ж0 |  |  |  | 58.7 |  | 1298
|  | ОХР и ОПР | [5 empty] | 535
|  | ПЛАНОВАЯ ПРИБЫЛЬ | [5 empty] | 206
|  | ИТОГО С ОХР/ОПР И ПЛАНОВОЙ ПРИБЫЛЬЮ | [5 empty] | 2039
| Ж0 | Системы П2, В2..В7
7 | ЦПНР03-01-014 | ВЕНТИЛЯТОР РАДИАЛЬНЫЙ (ЦЕНТРОБЕЖНЫЙ), ДИАМЕТРАЛЬНЫЙ ИЛИ КРЫШНЫЙ, № ДО 5 | ШТ. | 2 | 2 | 4 | 47.79 | 95.58
РАЗРЯД=11.7, МЕЖР.КОЭФФ.=1.7726 ОХРиОПР=41.24%, План=15.88%
8 | ЦПНР03-01-002 | ВЕНТИЛЯТОР ОСЕВОЙ С ВХОДНЫМИ ЭЛЕМЕНТАМИ СЕТИ, УСТАНОВЛЕННЫЙ В ВОЗДУХОВОДЕ, ШАХТЕ, ПРОЕМЕ, ИЛИ КРЫШНОГО ТИПА, № 4 - 8 | ШТ. | 5 | 2.07 | 10.35 | 47.1 | 235.5
РАЗРЯД=11, МЕЖР.КОЭФФ.=1.6879 ОХРиОПР=41.24%, План=15.88%
8 | ЦПНР03-01-041 | УСТАНОВКА ТЕПЛООБМЕННАЯ, КОЛИЧЕСТВО НАГРЕВАТЕЛЕЙ 1 | УСТРОЙСТВО | 1 | 1.66 | 1.66 | 37.77 | 37.77
РАЗРЯД=11, МЕЖР.КОЭФФ.=1.6879 ОХРиОПР=41.24%, План=15.88%
9 | ЦПНР03-01-281 | ФИЛЬТР РАМНЫЙ И ЯЧЕЙКОВЫЙ (МАТЕРЧАТЫЙ, БУМАЖНЫЙ, СЕТЧАТЫЙ) МАСЛЯНЫЙ, ФИЛЬТР-ПОГЛОТИТЕЛЬ И ДР. ПРИ КОЛИЧЕСТВЕ ЯЧЕЕК 1 | УСТРОЙСТВО | 1 | 0.4 | 0.4 | 9.56 | 9.56
РАЗРЯД=11.7, МЕЖР.КОЭФФ.=1.7726 ОХРиОПР=41.24%, План=15.88%
10 | ЦПНР03-01-116 | КЛАПАН ОГНЕЗАДЕРЖИВАЮЩИЙ | ШТ. | 1 | 1.91 | 1.91 | 41.23 | 41.23
РАЗРЯД=10.2, МЕЖР.КОЭФФ.=1.6013 ОХРиОПР=41.24%, План=15.88%
11 | ЦПНР03-01-113 | РЕГУЛЯТОР РАСХОДА ВОЗДУХА | ШТ. | 24 | 0.38 | 9.12 | 8.27 | 198.48
|  | РАЗРЯД=10.2, МЕЖР.КОЭФФ.=1.6013 ОХРиОПР=41.24%, План=15.88% |  |  | K=0.1
12 | ЦПНР03-01-221 | СЕТЬ СИСТЕМЫ ВЕНТИЛЯЦИИ И КОНДИЦИОНИРОВАНИЯ ВОЗДУХА ПРИ КОЛИЧЕСТВЕ СЕЧЕНИЙ ДО 5 | СЕТЬ | 6 | 4.46 | 26.76 | 96.27 | 577.62
РАЗРЯД=10.2, МЕЖР.КОЭФФ.=1.6013 ОХРиОПР=41.24%, План=15.88%
12 | ЦПНР03-01-223 | СЕТЬ СИСТЕМЫ ВЕНТИЛЯЦИИ И КОНДИЦИОНИРОВАНИЯ ВОЗДУХА ПРИ КОЛИЧЕСТВЕ СЕЧЕНИЙ ДО 15 | СЕТЬ | 1 | 8.9 | 8.9 | 192.11 | 192.11
РАЗРЯД=10.2, МЕЖР.КОЭФФ.=1.6013 ОХРиОПР=41.24%, План=15.88%
|  | ИТОГО ПО РАЗДЕЛУ Ж0 |  |  |  | 63.1 |  | 1388
|  | ОХР и ОПР | [5 empty] | 572
|  | ПЛАНОВАЯ ПРИБЫЛЬ | [5 empty] | 220
|  | ИТОГО С ОХР/ОПР И ПЛАНОВОЙ ПРИБЫЛЬЮ | [5 empty] | 2180
| Ж0 | Системы В8..В27, ТВ1, ВЕ1..ВЕ3
17 | ЦПНР03-01-001 | ШАХТА ВЫТЯЖНАЯ С ЕСТЕСТВЕННОЙ ТЯГОЙ ИЛИ ДЕФЛЕКТОР | ШТ. | 3 | 0.58 | 1.74 | 13.2 | 39.6
РАЗРЯД=11, МЕЖР.КОЭФФ.=1.6879 ОХРиОПР=41.24%, План=15.88%
8 | ЦПНР03-01-002 | ВЕНТИЛЯТОР ОСЕВОЙ С ВХОДНЫМИ ЭЛЕМЕНТАМИ СЕТИ, УСТАНОВЛЕННЫЙ В ВОЗДУХОВОДЕ, ШАХТЕ, ПРОЕМЕ, ИЛИ КРЫШНОГО ТИПА, № 4 - 8 | ШТ. | 20 | 2.07 | 41.4 | 47.1 | 942
РАЗРЯД=11, МЕЖР.КОЭФФ.=1.6879 ОХРиОПР=41.24%, План=15.88%
17 | ЦПНР03-01-116 | КЛАПАН ОГНЕЗАДЕРЖИВАЮЩИЙ | ШТ. | 2 | 1.91 | 3.82 | 41.23 | 82.46
РАЗРЯД=10.2, МЕЖР.КОЭФФ.=1.6013 ОХРиОПР=41.24%, План=15.88%
18 | ЦПНР03-01-113 | РЕГУЛЯТОР РАСХОДА ВОЗДУХА | ШТ. | 6 | 0.38 | 2.28 | 8.27 | 49.62
|  | РАЗРЯД=10.2, МЕЖР.КОЭФФ.=1.6013 ОХРиОПР=41.24%, План=15.88% |  |  | K=0.1
19 | ЦПНР03-01-221 | СЕТЬ СИСТЕМЫ ВЕНТИЛЯЦИИ И КОНДИЦИОНИРОВАНИЯ ВОЗДУХА ПРИ КОЛИЧЕСТВЕ СЕЧЕНИЙ ДО 5 | СЕТЬ | 15 | 4.46 | 66.9 | 96.27 | 1444.05
РАЗРЯД=10.2, МЕЖР.КОЭФФ.=1.6013 ОХРиОПР=41.24%, План=15.88%
|  | ИТОГО ПО РАЗДЕЛУ Ж0 |  |  |  | 116.14 |  | 2558
|  | ОХР и ОПР | [5 empty] | 1055
|  | ПЛАНОВАЯ ПРИБЫЛЬ | [5 empty] | 406
|  | ИТОГО С ОХР/ОПР И ПЛАНОВОЙ ПРИБЫЛЬЮ | [5 empty] | 4019
|  | ИТОГО ПО Пусконаладочные работы |  |  |  | 237.94 |  | 5243
|  | ОХР и ОПР ОХРиОПР = 41.24% | [5 empty] | 2162
|  | ПЛАНОВАЯ ПРИБЫЛЬ План.приб. = 15.88% | [5 empty] | 833
|  | ИТОГО | [5 empty] | 8238
ИТОГО заработная плата | [7 empty] | 5243
Общехозяйственные и общепроизводственные расходы | [7 empty] | 2162
Плановая прибыль | [7 empty] | 833
Прочие расходы, в т.ч. | [7 empty] | 1783
ЗАТРАТЫ, СВЯЗАННЫЕ С ОТЧИСЛЕНИЯМИ НА СОЦИАЛЬНОЕ СТРАХОВАНИЕ | [7 empty] | 1783
Всего по смете | [7 empty] | 10021
Составил |  | Начальник УПП |  |  | Космачёв Ю.В.
|  | (должность служащего) | (подпись) |  | (инициалы, фамилия)
Проверил |  | Заместитель управляющего - главный инженер |  |  | С.А. Кахновский
|  | (должность служащего) | (подпись) |  | (инициалы, фамилия)
Заказчик
|  | (должность служащего) | (подпись) |  | (инициалы, фамилия)

## id=502 ПНР(э)-9
Наименование объекта: "Микрорайон Лошица -8.2". Детское дошкольное учреждение №11 по генплану.
Код объекта: 24.014
Наименование здания, сооружения: Детский сад на 230 мест
Шифр здания, сооружения:
Комплект чертежей:
ЛОКАЛЬНАЯ СМЕТА №9
(ЛОКАЛЬНЫЙ СМЕТНЫЙ РАСЧЕТ №9)
на | Пусконаладочные работы по лифтам (эл.часть) (проект - 24.014-11-КЖ0)
(наименование вида пусконаладочных работ)
Составлена в ценах |  | 01/03/2025 |  | Сметная стоимость |  |  | 22.059 | тыс. бел. руб.
(на дату разработки)
Среднемесячная заработная плата в строительстве по г. Минск за Март 2025 | [6 empty] | 2292 | бел. руб.
Нормативное рабочее время | [7 empty] | час.
Цена одного чел.-ч | [6 empty] | 13.48 | бел. руб.
№ п/п | Обоснование (номер или шифр нормативов расхода ресурсов) | Наименование и техническая характеристика оборудования или видов работ | Единица измерения | Кол-во | Нормы затрат труда, чел.-час |  | Стоимость, бел. руб.
[5 empty] | Единицы измерения | Всего | Единицы измерения | Всего
1 | 2 | 3 | 4 | 5 | 6 | 7 | 8 | 9
| Ж0 | Пассажирский лифт, Q=630кг, V=1м/c на 3 остановки
6 | ЦПНР01-14-261 | ЛИФТ С СИСТЕМОЙ УПРАВЛЕНИЯ НА МИКРОПРОЦЕССОРНОЙ ТЕХНИКЕ ПАССАЖИРСКИЙ ДЛЯ АДМИНИСТРАТИВНЫХ ЗДАНИЙ НА 10 ОСТАНОВОК, ГРУЗОПОДЪЕМНОСТЬ ДО 1000 КГ, СКОРОСТЬ ДВИЖЕНИЯ КАБИНЫ 1 М/С | ЛИФТ | 1 | 471.33 | 471.33 | 8668.12 | 8668.12
РАЗРЯД=7.8, МЕЖР.КОЭФФ.=1.3643 ОХРиОПР=41.24%, План=15.88%
7 | ЦПНР01-14-262 | ПРИ ИЗМЕНЕНИИ КОЛИЧЕСТВА ОСТАНОВОК УМЕНЬШАТЬ ИЛИ ДОБАВЛЯТЬ К НОРМАТИВУ РАСХОДА РЕСУРСОВ 01-14-261 | ОСТАНОВКА | -7 | 9.45 | -66.15 | 173.79 | -1216.53
РАЗРЯД=7.8, МЕЖР.КОЭФФ.=1.3643 ОХРиОПР=41.24%, План=15.88%
8 | ЦПНР01-14-411 | ПРЕОБРАЗОВАТЕЛЬ ЧАСТОТНЫЙ СКОРОСТИ ЛИФТА ГРУЗОПОДЪЕМНОСТЬЮ ДО 1000 КГ, СО СКОРОСТЬЮ ДВИЖЕНИЯ КАБИНЫ ДО 1,6 М/С, НАПРЯЖЕНИЕ ДО 1 КВ | ПРЕОБРАЗОВ | 1 | 157.02 | 157.02 | 3751.94 | 3751.94
РАЗРЯД=11.7, МЕЖР.КОЭФФ.=1.7726 ОХРиОПР=41.24%, План=15.88%
|  | ИТОГО ПО РАЗДЕЛУ Ж0 |  |  |  | 562.2 |  | 11204
|  | ОХР и ОПР | [5 empty] | 4620
|  | ПЛАНОВАЯ ПРИБЫЛЬ | [5 empty] | 1779
|  | ИТОГО С ОХР/ОПР И ПЛАНОВОЙ ПРИБЫЛЬЮ | [5 empty] | 17603
| Ж0 | Малый грузовой лифт, Q=100кг, V=0.5м/c на 3 остановки
4 | ЦПНР01-14-031 | ЛИФТ С РЕЛЕЙНО-КОНТАКТОРНОЙ СИСТЕМОЙ УПРАВЛЕНИЯ ГРУЗОВОЙ МАЛЫЙ, ГРУЗОПОДЪЕМНОСТЬЮ ДО 160 КГ, НА 2 ОСТАНОВКИ | ЛИФТ | 1 | 17.89 | 17.89 | 246.08 | 246.08
РАЗРЯД=4.2, МЕЖР.КОЭФФ.=1.0204 ОХРиОПР=41.24%, План=15.88% Примечание: ПРИМЕНИТЕЛЬНО
5 | ЦПНР01-14-032 | ПРИ ИЗМЕНЕНИИ КОЛИЧЕСТВА ОСТАНОВОК УМЕНЬШАТЬ ИЛИ ДОБАВЛЯТЬ К НОРМАТИВУ РАСХОДА РЕСУРСОВ Ц1-14-31 | ОСТАНОВКА | 1 | 6.71 | 6.71 | 92.3 | 92.3
РАЗРЯД=4.2, МЕЖР.КОЭФФ.=1.0204 ОХРиОПР=41.24%, План=15.88% Примечание: ПРИМЕНИТЕЛЬНО
|  | ИТОГО ПО РАЗДЕЛУ Ж0 |  |  |  | 24.6 |  | 338
|  | ОХР и ОПР | [5 empty] | 140
|  | ПЛАНОВАЯ ПРИБЫЛЬ | [5 empty] | 54
|  | ИТОГО С ОХР/ОПР И ПЛАНОВОЙ ПРИБЫЛЬЮ | [5 empty] | 532
|  | ИТОГО ПО Пусконаладочные работы |  |  |  | 586.8 |  | 11542
|  | ОХР и ОПР ОХРиОПР = 41.24% | [5 empty] | 4760
|  | ПЛАНОВАЯ ПРИБЫЛЬ План.приб. = 15.88% | [5 empty] | 1833
|  | ИТОГО | [5 empty] | 18135
ИТОГО заработная плата | [7 empty] | 11542
Общехозяйственные и общепроизводственные расходы | [7 empty] | 4760
Плановая прибыль | [7 empty] | 1833
Прочие расходы, в т.ч. | [7 empty] | 3924
ЗАТРАТЫ, СВЯЗАННЫЕ С ОТЧИСЛЕНИЯМИ НА СОЦИАЛЬНОЕ СТРАХОВАНИЕ | [7 empty] | 3924
Всего по смете | [7 empty] | 22059
Составил |  | Начальник УПП |  |  | Космачёв Ю.В.
|  | (должность служащего) | (подпись) |  | (инициалы, фамилия)
Проверил |  | Заместитель управляющего - главный инженер |  |  | С.А. Кахновский
|  | (должность служащего) | (подпись) |  | (инициалы, фамилия)
Заказчик
|  | (должность служащего) | (подпись) |  | (инициалы, фамилия)

## id=503 ПНР(э)-10
Наименование объекта: "Микрорайон Лошица -8.2". Детское дошкольное учреждение №11 по генплану.
Код объекта: 24.014
Наименование здания, сооружения: Детский сад на 230 мест
Шифр здания, сооружения:
Комплект чертежей:
ЛОКАЛЬНАЯ СМЕТА №10
(ЛОКАЛЬНЫЙ СМЕТНЫЙ РАСЧЕТ №10)
на | Системы оборотного водоснабжения бассейнов (проект - 24.014-11-ВК.ТХ)
(наименование вида пусконаладочных работ)
Составлена в ценах |  | 01/03/2025 |  | Сметная стоимость |  |  | 19.376 | тыс. бел. руб.
(на дату разработки)
Среднемесячная заработная плата в строительстве по г. Минск за Март 2025 | [6 empty] | 2292 | бел. руб.
Нормативное рабочее время | [7 empty] | час.
Цена одного чел.-ч | [6 empty] | 13.48 | бел. руб.
№ п/п | Обоснование (номер или шифр нормативов расхода ресурсов) | Наименование и техническая характеристика оборудования или видов работ | Единица измерения | Кол-во | Нормы затрат труда, чел.-час |  | Стоимость, бел. руб.
[5 empty] | Единицы измерения | Всего | Единицы измерения | Всего
1 | 2 | 3 | 4 | 5 | 6 | 7 | 8 | 9
| Ж0 | Система оборотного водоснабжения бассейна
1 | ПРИМЕЧАНИЕ: | Оборудование фильтрации
2 | ЦПНР03-02-422 | НАСОС ЦЕНТРОБЕЖНЫЙ ПРИ ПОДАЧЕ ДО 40 М3/Ч | ШТ. | 2 | 7.61 | 15.22 | 181.84 | 363.68
РАЗРЯД=11.7, МЕЖР.КОЭФФ.=1.7726 ОХРиОПР=41.24%, План=15.88%
3 | ЦПНР07-04-022 | УСТАНОВКА ДЛЯ МЕХАНИЧЕСКОГО ФИЛЬТРОВАНИЯ ВОДЫ (ФИЛЬТРЫ, КОММУНИКАЦИИ) ПРОИЗВОДИ-ТЕЛЬНОСТЬЮ ДО 100 М3/Ч (Т.Ч. п.6 Таблица 1 II и III этапы - 50%, к=0,5) | УСТАНОВКА | 1 | 103.79 | 103.79 | 2584.26 | 2584.26
|  | РАЗРЯД=12.3, МЕЖР.КОЭФФ.=1.8471 ОХРиОПР=41.24%, План=15.88% |  |  | K=0.5
4 | ПРИМЕЧАНИЕ: | Оборудование коагуляции
5 | ЦПНР07-04-024 | УСТАНОВКА ДОЗИРОВКИ РЕАНЕНТОВ И КОНТРОЛЯ СОСТОЯНИЯ ВОДЫ (ЕМКОСТЬ КОАГУЛЯНТА, МЕШАЛКА, НАСОС-ДОЗАТОР, БАК-МЕРНИК, ОСВЕТЛИТЕЛЬ, ПОДОГРЕВАТЕЛЬ, КОММУНИКАЦИИ) ПРОИЗВОДИТЕЛЬНОСТЬЮ ДО 20 М3/Ч (Т.Ч. п.6 Таблица 1 II и III этапы - 50%, к=0,5) | УСТАНОВКА | 1 | 139.37 | 139.37 | 3470.04 | 3470.04
|  | РАЗРЯД=12.3, МЕЖР.КОЭФФ.=1.8471 ОХРиОПР=41.24%, План=15.88% |  |  | K=0.5
6 | ПРИМЕЧАНИЕ: | Оборудование дизенфекции
7 | ЦПНР07-04-024 | УСТАНОВКА ДОЗИРОВКИ РЕАНЕНТОВ И КОНТРОЛЯ СОСТОЯНИЯ ВОДЫ (ЕМКОСТЬ КОАГУЛЯНТА, МЕШАЛКА, НАСОС-ДОЗАТОР, БАК-МЕРНИК, ОСВЕТЛИТЕЛЬ, ПОДОГРЕВАТЕЛЬ, КОММУНИКАЦИИ) ПРОИЗВОДИТЕЛЬНОСТЬЮ ДО 20 М3/Ч (Т.Ч. п.6 Таблица 1 II и III этапы - 50%, к=0,5) | УСТАНОВКА | 1 | 139.37 | 139.37 | 3470.04 | 3470.04
|  | РАЗРЯД=12.3, МЕЖР.КОЭФФ.=1.8471 ОХРиОПР=41.24%, План=15.88% |  |  | K=0.5
8 | ПРИМЕЧАНИЕ: | Оборудование регулирования уровня
9 | ЦПНР03-01-651 | УЗЕЛ ТЕХНОЛОГИЧЕСКИЙ РЕГУЛИРОВАНИЯ ИЛИ ЗАЩИТЫ ПО ПАРАМЕТРАМ ТЕМПЕРАТУРЫ, ОТНОСИТЕЛЬНОЙ ВЛАЖНОСТИ, ДАВЛЕНИЯ, РАСХОДА ИЛИ УРОВНЯ ВОДЫ | УЗЕЛ | 1 | 5.79 | 5.79 | 124.98 | 124.98
РАЗРЯД=10.2, МЕЖР.КОЭФФ.=1.6013 ОХРиОПР=41.24%, План=15.88%
10 | ПРИМЕЧАНИЕ: | Оборудование нагрева
11 | ЦПНР03-01-651 | УЗЕЛ ТЕХНОЛОГИЧЕСКИЙ РЕГУЛИРОВАНИЯ ИЛИ ЗАЩИТЫ ПО ПАРАМЕТРАМ ТЕМПЕРАТУРЫ, ОТНОСИТЕЛЬНОЙ ВЛАЖНОСТИ, ДАВЛЕНИЯ, РАСХОДА ИЛИ УРОВНЯ ВОДЫ | УЗЕЛ | 1 | 5.79 | 5.79 | 124.98 | 124.98
РАЗРЯД=10.2, МЕЖР.КОЭФФ.=1.6013 ОХРиОПР=41.24%, План=15.88%
|  | ИТОГО ПО РАЗДЕЛУ Ж0 |  |  |  | 409.33 |  | 10138
|  | ОХР и ОПР | [5 empty] | 4181
|  | ПЛАНОВАЯ ПРИБЫЛЬ | [5 empty] | 1610
|  | ИТОГО С ОХР/ОПР И ПЛАНОВОЙ ПРИБЫЛЬЮ | [5 empty] | 15929
|  | ИТОГО ПО Пусконаладочные работы |  |  |  | 409.33 |  | 10138
|  | ОХР и ОПР ОХРиОПР = 41.24% | [5 empty] | 4181
|  | ПЛАНОВАЯ ПРИБЫЛЬ План.приб. = 15.88% | [5 empty] | 1610
|  | ИТОГО | [5 empty] | 15929
ИТОГО заработная плата | [7 empty] | 10138
Общехозяйственные и общепроизводственные расходы | [7 empty] | 4181
Плановая прибыль | [7 empty] | 1610
Прочие расходы, в т.ч. | [7 empty] | 3447
ЗАТРАТЫ, СВЯЗАННЫЕ С ОТЧИСЛЕНИЯМИ НА СОЦИАЛЬНОЕ СТРАХОВАНИЕ | [7 empty] | 3447
Всего по смете | [7 empty] | 19376
Составил |  | Начальник УПП |  |  | Космачёв Ю.В.
|  | (должность служащего) | (подпись) |  | (инициалы, фамилия)
Проверил |  | Заместитель управляющего - главный инженер |  |  | С.А. Кахновский
|  | (должность служащего) | (подпись) |  | (инициалы, фамилия)
Заказчик
|  | (должность служащего) | (подпись) |  | (инициалы, фамилия)

## id=505 ПНР(э)-11
Наименование объекта: "Микрорайон Лошица -8.2". Детское дошкольное учреждение №11 по генплану.
Код объекта: 24.014
Наименование здания, сооружения: Детский сад на 230 мест
Шифр здания, сооружения:
Комплект чертежей:
ЛОКАЛЬНАЯ СМЕТА №11
(ЛОКАЛЬНЫЙ СМЕТНЫЙ РАСЧЕТ №11)
на | Система диспетчеризации лифтов (проект - 24.014-11-Д)
(наименование вида пусконаладочных работ)
Составлена в ценах |  | 01/03/2025 |  | Сметная стоимость |  |  | 0.86 | тыс. бел. руб.
(на дату разработки)
Среднемесячная заработная плата в строительстве по г. Минск за Март 2025 | [6 empty] | 2292 | бел. руб.
Нормативное рабочее время | [7 empty] | час.
Цена одного чел.-ч | [6 empty] | 13.48 | бел. руб.
№ п/п | Обоснование (номер или шифр нормативов расхода ресурсов) | Наименование и техническая характеристика оборудования или видов работ | Единица измерения | Кол-во | Нормы затрат труда, чел.-час |  | Стоимость, бел. руб.
[5 empty] | Единицы измерения | Всего | Единицы измерения | Всего
1 | 2 | 3 | 4 | 5 | 6 | 7 | 8 | 9
| Ж0 | БЕЗ РАЗДЕЛА
1 | ЦПНР02-01-001 | АВТОМАТИЗИРОВАННАЯ СИСТЕМА УПРАВЛЕНИЯ I КАТЕГОРИИ ТЕХНИЧЕСКОЙ СЛОЖНОСТИ С КОЛИЧЕСТВОМ КАНАЛОВ (KОБЩ) РАВНЫМ 2 | СИСТЕМА | 1 | 7.5 | 7.5 | 184.16 | 184.16
РАЗРЯД=12.1, МЕЖР.КОЭФФ.=1.8216 ОХРиОПР=41.24%, План=15.88%
2 | ЦПНР02-01-002 | ЗА КАЖДЫЙ КАНАЛ СВЫШЕ 2 ДО 9 ДОБАВЛЯТЬ К НОРМАТИВУ РАСХОДА РЕСУРСОВ Ц2-1-1 | КАНАЛ | 3 | 3.61 | 10.83 | 88.64 | 265.92
РАЗРЯД=12.1, МЕЖР.КОЭФФ.=1.8216 ОХРиОПР=41.24%, План=15.88%
|  | ИТОГО ПО РАЗДЕЛУ Ж0 |  |  |  | 18.33 |  | 450
|  | ОХР и ОПР | [5 empty] | 186
|  | ПЛАНОВАЯ ПРИБЫЛЬ | [5 empty] | 71
|  | ИТОГО С ОХР/ОПР И ПЛАНОВОЙ ПРИБЫЛЬЮ | [5 empty] | 707
|  | ИТОГО ПО Пусконаладочные работы |  |  |  | 18.33 |  | 450
|  | ОХР и ОПР ОХРиОПР = 41.24% | [5 empty] | 186
|  | ПЛАНОВАЯ ПРИБЫЛЬ План.приб. = 15.88% | [5 empty] | 71
|  | ИТОГО | [5 empty] | 707
ИТОГО заработная плата | [7 empty] | 450
Общехозяйственные и общепроизводственные расходы | [7 empty] | 186
Плановая прибыль | [7 empty] | 71
Прочие расходы, в т.ч. | [7 empty] | 153
ЗАТРАТЫ, СВЯЗАННЫЕ С ОТЧИСЛЕНИЯМИ НА СОЦИАЛЬНОЕ СТРАХОВАНИЕ | [7 empty] | 153
Всего по смете | [7 empty] | 860
Составил |  | Начальник УПП |  |  | Космачёв Ю.В.
|  | (должность служащего) | (подпись) |  | (инициалы, фамилия)
Проверил |  | Заместитель управляющего - главный инженер |  |  | С.А. Кахновский
|  | (должность служащего) | (подпись) |  | (инициалы, фамилия)
Заказчик
|  | (должность служащего) | (подпись) |  | (инициалы, фамилия)

## id=506 ПНР(э)-12
Наименование объекта: "Микрорайон Лошица -8.2". Детское дошкольное учреждение №11 по генплану.
Код объекта: 24.014
Наименование здания, сооружения: Детский сад на 230 мест
Шифр здания, сооружения:
Комплект чертежей:
ЛОКАЛЬНАЯ СМЕТА №12
(ЛОКАЛЬНЫЙ СМЕТНЫЙ РАСЧЕТ №12)
на | Системы кондиционирования и холодоснабжения (проект - 24.014-11-ОВ)
(наименование вида пусконаладочных работ)
Составлена в ценах |  | 01/03/2025 |  | Сметная стоимость |  |  | 0.579 | тыс. бел. руб.
(на дату разработки)
Среднемесячная заработная плата в строительстве по г. Минск за Март 2025 | [6 empty] | 2292 | бел. руб.
Нормативное рабочее время | [7 empty] | час.
Цена одного чел.-ч | [6 empty] | 13.48 | бел. руб.
№ п/п | Обоснование (номер или шифр нормативов расхода ресурсов) | Наименование и техническая характеристика оборудования или видов работ | Единица измерения | Кол-во | Нормы затрат труда, чел.-час |  | Стоимость, бел. руб.
[5 empty] | Единицы измерения | Всего | Единицы измерения | Всего
1 | 2 | 3 | 4 | 5 | 6 | 7 | 8 | 9
| Ж0 | БЕЗ РАЗДЕЛА
1 | ПРИМЕЧАНИЕ: | Сплит-системы кондиционирования К1, К2
2 | ЦПНР06-01-326 | СИСТЕМА НЕПОСРЕДСТВЕННОГО ОХЛАЖДЕНИЯ С ВОЗДУХООХЛАДИТЕЛЯМИ В КОЛИЧЕСТВЕ ДО 2 (Раздел 3 ВУ п.6 Табл.6 п.п.3 п.п.4 - 40%, К=0,4) | СИСТЕМА | 2 | 7.8 | 15.6 | 151.35 | 302.7
|  | РАЗРЯД=8.6, МЕЖР.КОЭФФ.=1.4395 ОХРиОПР=41.24%, План=15.88% |  |  | K=0.4
|  | ИТОГО ПО РАЗДЕЛУ Ж0 |  |  |  | 15.6 |  | 303
|  | ОХР и ОПР | [5 empty] | 125
|  | ПЛАНОВАЯ ПРИБЫЛЬ | [5 empty] | 48
|  | ИТОГО С ОХР/ОПР И ПЛАНОВОЙ ПРИБЫЛЬЮ | [5 empty] | 476
|  | ИТОГО ПО Пусконаладочные работы |  |  |  | 15.6 |  | 303
|  | ОХР и ОПР ОХРиОПР = 41.24% | [5 empty] | 125
|  | ПЛАНОВАЯ ПРИБЫЛЬ План.приб. = 15.88% | [5 empty] | 48
|  | ИТОГО | [5 empty] | 476
ИТОГО заработная плата | [7 empty] | 303
Общехозяйственные и общепроизводственные расходы | [7 empty] | 125
Плановая прибыль | [7 empty] | 48
Прочие расходы, в т.ч. | [7 empty] | 103
ЗАТРАТЫ, СВЯЗАННЫЕ С ОТЧИСЛЕНИЯМИ НА СОЦИАЛЬНОЕ СТРАХОВАНИЕ | [7 empty] | 103
Всего по смете | [7 empty] | 579
Составил |  | Начальник УПП |  |  | Космачёв Ю.В.
|  | (должность служащего) | (подпись) |  | (инициалы, фамилия)
Проверил |  | Заместитель управляющего - главный инженер |  |  | С.А. Кахновский
|  | (должность служащего) | (подпись) |  | (инициалы, фамилия)
Заказчик
|  | (должность служащего) | (подпись) |  | (инициалы, фамилия)

## id=507 ПНР(э)-13
Наименование объекта: "Микрорайон Лошица -8.2". Детское дошкольное учреждение №11 по генплану.
Код объекта: 24.014
Наименование здания, сооружения: Детский сад на 230 мест
Шифр здания, сооружения:
Комплект чертежей:
ЛОКАЛЬНАЯ СМЕТА №13
(ЛОКАЛЬНЫЙ СМЕТНЫЙ РАСЧЕТ №13)
на | Система отопления, ИТП (проект - 24.014-11-ОВ; ТСО)
(наименование вида пусконаладочных работ)
Составлена в ценах |  | 01/03/2025 |  | Сметная стоимость |  |  | 7.878 | тыс. бел. руб.
(на дату разработки)
Среднемесячная заработная плата в строительстве по г. Минск за Март 2025 | [6 empty] | 2292 | бел. руб.
Нормативное рабочее время | [7 empty] | час.
Цена одного чел.-ч | [6 empty] | 13.48 | бел. руб.
№ п/п | Обоснование (номер или шифр нормативов расхода ресурсов) | Наименование и техническая характеристика оборудования или видов работ | Единица измерения | Кол-во | Нормы затрат труда, чел.-час |  | Стоимость, бел. руб.
[5 empty] | Единицы измерения | Всего | Единицы измерения | Всего
1 | 2 | 3 | 4 | 5 | 6 | 7 | 8 | 9
| Ж0 | Система отопления (проект - 24.014-11-ОВ)
1 | ПРИМЕЧАНИЕ: | Разработка мероприятий по балансировке горизонтальной системы отопления
2 | ЦПНР07-10-151 | ГОРИЗОНТАЛЬНАЯ СИСТЕМА ОТОПЛЕНИЯ ЗДАНИЯ С ТЕПЛОВОЙ НАГРУЗКОЙ ДО 0,2 ГКАЛ/Ч | СИСТЕМА | 1 | 57.07 | 57.07 | 1335.74 | 1335.74
РАЗРЯД=11.4, МЕЖР.КОЭФФ.=1.7363 ОХРиОПР=41.24%, План=15.88%
3 | ПРИМЕЧАНИЕ: | Предварительная настройка регулирующей арматуры
4 | ЦПНР07-10-171 | НАСТРОЙКА ПРОЕКТНЫХ РАСХОДОВ ТЕПЛОНОСИТЕЛЯ НА ТЕРМОСТАТИЧЕСКИХ КЛАПАНАХ ОТОПИТЕЛЬНЫХ ПРИБОРОВ | 10 ШТ. | 25.4 | 0.54 | 13.72 | 11.5 | 292.1
РАЗРЯД=10, МЕЖР.КОЭФФ.=1.5796 ОХРиОПР=41.24%, План=15.88%
5 | ЦПНР07-10-173 | НАСТРОЙКА ПРОЕКТНЫХ ЗНАЧЕНИЙ БАЛАНСИРОВОЧНЫХ КЛАПАНОВ | 10 ШТ. | 9.4 | 0.46 | 4.32 | 9.79 | 92.03
РАЗРЯД=10, МЕЖР.КОЭФФ.=1.5796 ОХРиОПР=41.24%, План=15.88%
6 | ЦПНР07-10-174 | НАСТРОЙКА ПРОЕКТНЫХ ЗНАЧЕНИЙ РЕГУЛЯТОРОВ ПЕРЕПАДА ДАВЛЕНИЯ | 10 ШТ. | 1.8 | 2.4 | 4.32 | 51.1 | 91.98
РАЗРЯД=10, МЕЖР.КОЭФФ.=1.5796 ОХРиОПР=41.24%, План=15.88%
7 | ПРИМЕЧАНИЕ: | Балансировка
8 | ЦПНР07-10-182 | СТАТИЧЕСКАЯ БАЛАНСИРОВКА МЕТОДОМ ТА БАЛАНС ИЛИ КОМПЬЮТЕРНЫМ МЕТОДОМ | 10 КЛАПАНО | 9.4 | 8.02 | 75.39 | 189.02 | 1776.79
РАЗРЯД=11.5, МЕЖР.КОЭФФ.=1.7484 ОХРиОПР=41.24%, План=15.88%
|  | ИТОГО ПО РАЗДЕЛУ Ж0 |  |  |  | 154.82 |  | 3589
|  | ОХР и ОПР | [5 empty] | 1480
|  | ПЛАНОВАЯ ПРИБЫЛЬ | [5 empty] | 570
|  | ИТОГО С ОХР/ОПР И ПЛАНОВОЙ ПРИБЫЛЬЮ | [5 empty] | 5639
| Ж | ИТП
9 | ПРИМЕЧАНИЕ: | ИТП (24.014-11-ТСО)
10 | ЦПНР07-07-031 | СИСТЕМА СЕТЕВОЙ ПРЯМОЙ И ОБРАТНОЙ ВОДЫ (ВКЛЮЧАЯ ТРУБОПРОВОДЫ, АРМАТУРУ, ФИЛЬТР-ГРЯЗЕВИК, УЗЕЛ РЕГУЛИРОВАНИЯ ) | СИСТЕМА | 1 | 22.31 | 22.31 | 533.09 | 533.09
РАЗРЯД=11.7, МЕЖР.КОЭФФ.=1.7726 ОХРиОПР=41.24%, План=15.88%
|  | ИТОГО ПО РАЗДЕЛУ ИТП |  |  |  | 22.31 |  | 533
|  | ОХР и ОПР | [5 empty] | 220
|  | ПЛАНОВАЯ ПРИБЫЛЬ | [5 empty] | 85
|  | ИТОГО С ОХР/ОПР И ПЛАНОВОЙ ПРИБЫЛЬЮ | [5 empty] | 838
|  | ИТОГО ПО Пусконаладочные работы |  |  |  | 177.13 |  | 4122
|  | ОХР и ОПР ОХРиОПР = 41.24% | [5 empty] | 1700
|  | ПЛАНОВАЯ ПРИБЫЛЬ План.приб. = 15.88% | [5 empty] | 655
|  | ИТОГО | [5 empty] | 6477
ИТОГО заработная плата | [7 empty] | 4122
Общехозяйственные и общепроизводственные расходы | [7 empty] | 1700
Плановая прибыль | [7 empty] | 655
Прочие расходы, в т.ч. | [7 empty] | 1401
ЗАТРАТЫ, СВЯЗАННЫЕ С ОТЧИСЛЕНИЯМИ НА СОЦИАЛЬНОЕ СТРАХОВАНИЕ | [7 empty] | 1401
Всего по смете | [7 empty] | 7878
Составил |  | Начальник УПП |  |  | Космачёв Ю.В.
|  | (должность служащего) | (подпись) |  | (инициалы, фамилия)
Проверил |  | Заместитель управляющего - главный инженер |  |  | С.А. Кахновский
|  | (должность служащего) | (подпись) |  | (инициалы, фамилия)
Заказчик
|  | (должность служащего) | (подпись) |  | (инициалы, фамилия)

## id=504 ПНР(э)-14
Наименование объекта: "Микрорайон Лошица -8.2". Детское дошкольное учреждение №11 по генплану.
Код объекта: 24.014
Наименование здания, сооружения: Детский сад на 230 мест
Шифр здания, сооружения:
Комплект чертежей:
ЛОКАЛЬНАЯ СМЕТА №14
(ЛОКАЛЬНЫЙ СМЕТНЫЙ РАСЧЕТ №14)
на | Пусконаладочные работы по системе горячего водоснабжения (проект - 24.014-11-ВК)
(наименование вида пусконаладочных работ)
Составлена в ценах |  | 01/03/2025 |  | Сметная стоимость |  |  | 0.398 | тыс. бел. руб.
(на дату разработки)
Среднемесячная заработная плата в строительстве по г. Минск за Март 2025 | [6 empty] | 2292 | бел. руб.
Нормативное рабочее время | [7 empty] | час.
Цена одного чел.-ч | [6 empty] | 13.48 | бел. руб.
№ п/п | Обоснование (номер или шифр нормативов расхода ресурсов) | Наименование и техническая характеристика оборудования или видов работ | Единица измерения | Кол-во | Нормы затрат труда, чел.-час |  | Стоимость, бел. руб.
[5 empty] | Единицы измерения | Всего | Единицы измерения | Всего
1 | 2 | 3 | 4 | 5 | 6 | 7 | 8 | 9
| Ж | Раздел 1
1 | ЦПНР07-10-182 | СТАТИЧЕСКАЯ БАЛАНСИРОВКА МЕТОДОМ ТА БАЛАНС ИЛИ КОМПЬЮТЕРНЫМ МЕТОДОМ | 10 КЛАПАНОВ | 1.1 | 8.02 | 8.82 | 189.02 | 207.92
РАЗРЯД=11.5, МЕЖР.КОЭФФ.=1.7484 ОХРиОПР=41.24%, План=15.88%
|  | ИТОГО ПО РАЗДЕЛУ Ж |  |  |  | 8.82 |  | 208
|  | ОХР и ОПР | [5 empty] | 86
|  | ПЛАНОВАЯ ПРИБЫЛЬ | [5 empty] | 33
|  | ИТОГО С ОХР/ОПР И ПЛАНОВОЙ ПРИБЫЛЬЮ | [5 empty] | 327
|  | ИТОГО ПО Пусконаладочные работы |  |  |  | 8.82 |  | 208
|  | ОХР и ОПР ОХРиОПР = 41.24% | [5 empty] | 86
|  | ПЛАНОВАЯ ПРИБЫЛЬ План.приб. = 15.88% | [5 empty] | 33
|  | ИТОГО | [5 empty] | 327
ИТОГО заработная плата | [7 empty] | 208
Общехозяйственные и общепроизводственные расходы | [7 empty] | 86
Плановая прибыль | [7 empty] | 33
Прочие расходы, в т.ч. | [7 empty] | 71
ЗАТРАТЫ, СВЯЗАННЫЕ С ОТЧИСЛЕНИЯМИ НА СОЦИАЛЬНОЕ СТРАХОВАНИЕ | [7 empty] | 71
Всего по смете | [7 empty] | 398
Составил |  | Начальник УПП |  |  | Космачёв Ю.В.
|  | (должность служащего) | (подпись) |  | (инициалы, фамилия)
Проверил |  | Заместитель управляющего - главный инженер |  |  | С.А. Кахновский
|  | (должность служащего) | (подпись) |  | (инициалы, фамилия)
Заказчик
|  | (должность служащего) | (подпись) |  | (инициалы, фамилия)

## id=774 ПНР(э)-15
Наименование объекта: "Микрорайон Лошица -8.2". Детское дошкольное учреждение №11 по генплану.
Код объекта: 24.014
Наименование здания, сооружения: Детский сад на 230 мест
Шифр здания, сооружения:
Комплект чертежей:
ЛОКАЛЬНАЯ СМЕТА №15
(ЛОКАЛЬНЫЙ СМЕТНЫЙ РАСЧЕТ №15)
на | Пусконаладочные работы по системе тревожной сигнализации (проект - 24.014-11-СОС)
(наименование вида пусконаладочных работ)
Составлена в ценах |  | 01/03/2025 |  | Сметная стоимость |  |  | 0.932 | тыс. бел. руб.
(на дату разработки)
Среднемесячная заработная плата в строительстве по г. Минск за Март 2025 | [6 empty] | 2292 | бел. руб.
Нормативное рабочее время | [7 empty] | час.
Цена одного чел.-ч | [6 empty] | 13.48 | бел. руб.
№ п/п | Обоснование (номер или шифр нормативов расхода ресурсов) | Наименование и техническая характеристика оборудования или видов работ | Единица измерения | Кол-во | Нормы затрат труда, чел.-час |  | Стоимость, бел. руб.
[5 empty] | Единицы измерения | Всего | Единицы измерения | Всего
1 | 2 | 3 | 4 | 5 | 6 | 7 | 8 | 9
| Ж | УД-3шт., ОИР-02-1шт. Всего: 4 канала
1 | ЦПНР02-01-031 | АВТОМАТИЗИРОВАННАЯ СИСТЕМА УПРАВЛЕНИЯ II КАТЕГОРИИ ТЕХНИЧЕСКОЙ СЛОЖНОСТИ С КОЛИЧЕСТВОМ КАНАЛОВ (KОБЩ) РАВНЫМ 2 | СИСТЕМА | 1 | 9.85 | 9.85 | 248.64 | 248.64
РАЗРЯД=12.5, МЕЖР.КОЭФФ.=1.8726 ОХРиОПР=41.24%, План=15.88%
2 | ЦПНР02-01-032 | ЗА КАЖДЫЙ КАНАЛ СВЫШЕ 2 ДО 9 ДОБАВЛЯТЬ К НОРМАТИВУ РАСХОДА РЕСУРСОВ Ц2-1-31 | КАНАЛ | 2 | 4.74 | 9.48 | 119.65 | 239.3
РАЗРЯД=12.5, МЕЖР.КОЭФФ.=1.8726 ОХРиОПР=41.24%, План=15.88%
|  | ИТОГО ПО РАЗДЕЛУ Ж |  |  |  | 19.33 |  | 488
|  | ОХР и ОПР | [5 empty] | 201
|  | ПЛАНОВАЯ ПРИБЫЛЬ | [5 empty] | 77
|  | ИТОГО С ОХР/ОПР И ПЛАНОВОЙ ПРИБЫЛЬЮ | [5 empty] | 766
|  | ИТОГО ПО Пусконаладочные работы |  |  |  | 19.33 |  | 488
|  | ОХР и ОПР ОХРиОПР = 41.24% | [5 empty] | 201
|  | ПЛАНОВАЯ ПРИБЫЛЬ План.приб. = 15.88% | [5 empty] | 77
|  | ИТОГО | [5 empty] | 766
ИТОГО заработная плата | [7 empty] | 488
Общехозяйственные и общепроизводственные расходы | [7 empty] | 201
Плановая прибыль | [7 empty] | 77
Прочие расходы, в т.ч. | [7 empty] | 166
ЗАТРАТЫ, СВЯЗАННЫЕ С ОТЧИСЛЕНИЯМИ НА СОЦИАЛЬНОЕ СТРАХОВАНИЕ | [7 empty] | 166
Всего по смете | [7 empty] | 932
Составил |  | Начальник УПП |  |  | Космачёв Ю.В.
|  | (должность служащего) | (подпись) |  | (инициалы, фамилия)
Проверил |  | Заместитель управляющего - главный инженер |  |  | С.А. Кахновский
|  | (должность служащего) | (подпись) |  | (инициалы, фамилия)
Заказчик
|  | (должность служащего) | (подпись) |  | (инициалы, фамилия)

## id=775 ПНР(э)-16
Наименование объекта: "Микрорайон Лошица -8.2". Детское дошкольное учреждение №11 по генплану.
Код объекта: 24.014
Наименование здания, сооружения: Детский сад на 230 мест
Шифр здания, сооружения:
Комплект чертежей:
ЛОКАЛЬНАЯ СМЕТА №16
(ЛОКАЛЬНЫЙ СМЕТНЫЙ РАСЧЕТ №16)
Пусконаладочные работы по системе пожарной сигнализации и оповещении о пожаре (проект - 24.014-11-
на | ПС; ОП))
(наименование вида пусконаладочных работ)
Составлена в ценах |  | 01/03/2025 |  | Сметная стоимость |  |  | 38.814 | тыс. бел. руб.
(на дату разработки)
Среднемесячная заработная плата в строительстве по г. Минск за Март 2025 | [6 empty] | 2292 | бел. руб.
Нормативное рабочее время | [7 empty] | час.
Цена одного чел.-ч | [6 empty] | 13.48 | бел. руб.
№ п/п | Обоснование (номер или шифр нормативов расхода ресурсов) | Наименование и техническая характеристика оборудования или видов работ | Единица измерения | Кол-во | Нормы затрат труда, чел.-час |  | Стоимость, бел. руб.
[5 empty] | Единицы измерения | Всего | Единицы измерения | Всего
1 | 2 | 3 | 4 | 5 | 6 | 7 | 8 | 9
| Ж | ВТК-3шт., ВТН-262шт., ВТМ-32шт., *ВТМ-1шт., вкл.оповещ-1кан., откл.вент-1 кан.,
разбл.двер.-1кан.,контр.вскрыт-3кан., контр.испр.ист.пит-1кан., шлейфы ОП 1.1-1..5.3-4-
35шт. Всего: 340 канала
1 | ЦПНР02-01-043 | АВТОМАТИЗИРОВАННАЯ СИСТЕМА УПРАВЛЕНИЯ II КАТЕГОРИИ ТЕХНИЧЕСКОЙ СЛОЖНОСТИ С КОЛИЧЕСТВОМ КАНАЛОВ (KОБЩ) РАВНЫМ 320 | СИСТЕМА | 1 | 761.75 | 761.75 | 19228.62 | 19228.62
|  | РАЗРЯД=12.5, МЕЖР.КОЭФФ.=1.8726 ОХРиОПР=41.24%, План=15.88% |  |  | K=0.56
2 | ЦПНР02-01-044 | ЗА КАЖДЫЙ КАНАЛ СВЫШЕ 320 ДО 639 ДОБАВЛЯТЬ К НОРМАТИВУ РАСХОДА РЕСУРСОВ Ц2-1-43 | КАНАЛ | 20 | 2.14 | 42.8 | 54 | 1080
|  | РАЗРЯД=12.5, МЕЖР.КОЭФФ.=1.8726 ОХРиОПР=41.24%, План=15.88% |  |  | K=0.56
|  | ИТОГО ПО РАЗДЕЛУ Ж |  |  |  | 804.55 |  | 20309
|  | ОХР и ОПР | [5 empty] | 8375
|  | ПЛАНОВАЯ ПРИБЫЛЬ | [5 empty] | 3225
|  | ИТОГО С ОХР/ОПР И ПЛАНОВОЙ ПРИБЫЛЬЮ | [5 empty] | 31909
|  | ИТОГО ПО Пусконаладочные работы |  |  |  | 804.55 |  | 20309
|  | ОХР и ОПР ОХРиОПР = 41.24% | [5 empty] | 8375
|  | ПЛАНОВАЯ ПРИБЫЛЬ План.приб. = 15.88% | [5 empty] | 3225
|  | ИТОГО | [5 empty] | 31909
ИТОГО заработная плата | [7 empty] | 20309
Общехозяйственные и общепроизводственные расходы | [7 empty] | 8375
Плановая прибыль | [7 empty] | 3225
Прочие расходы, в т.ч. | [7 empty] | 6905
ЗАТРАТЫ, СВЯЗАННЫЕ С ОТЧИСЛЕНИЯМИ НА СОЦИАЛЬНОЕ СТРАХОВАНИЕ | [7 empty] | 6905
Всего по смете | [7 empty] | 38814
Составил |  | Начальник УПП |  |  | Космачёв Ю.В.
|  | (должность служащего) | (подпись) |  | (инициалы, фамилия)
Проверил |  | Заместитель управляющего - главный инженер |  |  | С.А. Кахновский
|  | (должность служащего) | (подпись) |  | (инициалы, фамилия)
Заказчик
|  | (должность служащего) | (подпись) |  | (инициалы, фамилия)

## Прил1 к Л.СМ.№16
Приложение №1
к локальной смете №16
Расчет
поправочного коэффециента для привязки базовой нормы к конкретной системе управления
с учетом ее технической и метрологической сложности, развитости информационных и
управляющих функций по НРР 8.03.402-2022 на выполнение работ
по наладке системы пожарной сигнализации и оповещения о пожаре
НАИМЕНОВАНИЕ ОБЪЕКТА: "Микрорайон Лошица -8.2". Детское дошкольное учреждение №11 по генплану.
ПНР систем пожарной сигнализации и оповещения о пожаре (проект - 22.014-11-ПС;ОП).
Система пожарной сигнализации относится ко 2-ой категории сложности, т.к. она является информационно-управляющей системой, в качестве компонентов которой для выполнения функций сбора переработки, отображения и хранения информации и выработки команд управления используются программируемые логистические контроллеры, устройства внутрисистемной связи, микропроцессорные интерфейсы оператора (Табл.1 Тех.часть НРР 8.03.402-2022)
Наименование |  |  |  | Обозначе-ние | Категория технической сложности
[5 empty] | I | II | III | всего
Количество информационных аналоговых каналов |  |  |  | Каи | 0 | 0 | 0 | 0
Количество информационных дискретных каналов |  |  |  | Кди | 0 | 302 | 0 | 302
Количество каналов управления аналоговых |  |  |  | Кау | 0 | 0 | 0 | 0
Количество каналов управления дискретных |  |  |  | Кду | 0 | 38 | 0 | 38
Общее количество информационных каналов |  |  |  | Кобщи | 0 | 302 | 0 | 302
Общее количество каналов управления |  |  |  | Кобщу | 0 | 38 | 0 | 38
Общее количество каналов |  |  |  | Кобщ | 0 | 340 | 0 | 340
Количество каналов по технической сложности |  |  |  |  | KIобщ | KIIобщ | KIIIобщ
Класс точности
[5 empty] | <1,0 | 0,2 - 1,0 | >0,2 | всего
Кол-во инф аналоговых каналов по классу точности |  |  |  | Каи | 0 | 0 | 0 | 0 | 0
[5 empty] | КаиМ1 | КаиМ2 | КаиМ3
Коэффициент метрологической сложности |  |  |  | М= | (1+0,14*KиМ2а/Kиа)*(1+0,51*KиМ3а/Kиа)= |  |  |  | 0 | #DIV/0!
Параллельные или централизованные контроль и измерение параметров состояния технологического объекта управления (ТОУ) | [6 empty] | КобщиИ1 | 0 | 0
То же, что и по п.1, включая архивирование данных, составление аварийных и производственных (сменных, суточных и т.п.) рапортов, представление трендов параметров, косвенное измерение (вычисление) отдельных комплексных показателей функционирования ТОУ | [6 empty] | КобщиИ2 | 302 | 302
Анализ и обобщенная оценка состояния процесса в целом по его модели (распознавание ситуации, диагностика аварийных состояний, поиск «узкого» места, прогноз хода процесса) | [6 empty] | КобщиИ3 | 0 | 0
[7 empty] | всего | 302 | 302
Коэффициент развитости информационных функций |  |  | И= | (1+0,51*KиИ2общ/Kиобщ)*(1+1,03*KиИ3общ/Kиобщ)= |  |  |  |  | 1.51 | 1.51
Коэффициент учитывающий развитость информационных функций и метрологическую сложность | [5 empty] | Фим= | 0,5+(Kиа/Kиобщ)*М*И= |  | 0.5
Одноконтурное автоматическое регулирование (АР) или автоматическое однотактное логическое управление (переключения, блокировки и т.п.). | [6 empty] | КобщуУ1 | 38
Каскадное и (или) программное АР или автоматическое программное логическое управление (АПЛУ) по «жесткому» циклу, многосвязное АР или АПЛУ по циклу с разветвлениями | [6 empty] | КобщуУ2 | 0
Управление быстропротекающими процессами в аварийных условиях или управление с адаптацией (самообучением и изменением алгоритмов и параметров систем) или оптимальное управление (ОУ) установившимися режимами (в статике), ОУ переходными процессами или процессе | [6 empty] | КобщуУ3 | 0
[7 empty] | всего | 38 | 38
Коэффициент развитости управляющих функций: |  |  | У= | (1+0,61*KуУ2общ/Kуобщ)*(1+1,39*KуУ3общ/Kуобщ)= |  |  |  |  | 1
Коэффициент учитывающий развитость управляющих функций: |  |  |  |  | Фу= | 1+((1,31*Kуа+0,95*Куд)/Kобщ)*У= |  |  | 1.11
| Итого | К= | (Фим * Фу)= |  | 0.5 | х | 1.11 | = | 0.56