## 3170-1-O1
НАИМЕНОВАНИЕ ОБЪЕКТА |  | "РЕКОНСТРУКЦИЯ ТЕРРИТОРИИ ПО ПРОСП. ПАРТИЗАНСКОМУ, 8, В Г. МИНСКЕ". 29 ОЧЕРЕДЬ СТРОИТЕЛЬСТВА. СТАДИЯ С
КОД ОБЪЕКТА |  | 21.004.29-3
ОБЪЕКТНАЯ СМЕТА (ОБЪЕКТНЫЙ СМЕТНЫЙ РАСЧЕТ) № 1
(НОРМЫ 2022г.)
ЗДАНИЕ N3 ПО Г/П В ОСЯХ 1-26, А/1-Х И 26-34, А/1-Б (ПО ЗАКЛ. ЭКСП. №340-17/25)
СОСТАВЛЕНА В ЦЕНАХ НА 1 МАЯ 2025г. | [7 empty] | СТОИМОСТЬ 16662,521 ТЫСЯЧ БЕЛОРУССКИХ РУБЛЕЙ
№ ЛОКАЛЬ- НЫХ СМЕТ (ЛОКАЛЬ- НЫХ СМЕТНЫХ РАСЧЕТОВ) | НАИМЕНОВАНИЕ РАБОТ, РАСХОДОВ | СТОИМОСТЬ, ТЫСЯЧ БЕЛОРУССКИХ РУБЛЕЙ | [5 empty] | ОБЩАЯ СТОИМОСТЬ, ТЫСЯЧ БЕЛОРУССКИХ РУБЛЕЙ
|  | ЗАРАБОТНАЯ ПЛАТА | ЭКСПЛУАТАЦИЯ МАШИН И МЕХАНИЗМОВ | МАТЕРИАЛЫ, ИЗДЕЛИЯ, КОНСТРУКЦИИ | ОХР И ОПР | ОБОРУДОВА- НИЕ, МЕБЕЛЬ | ПРОЧИЕ СРЕДСТВА
|  |  | В ТОМ ЧИСЛЕ ЗАРАБОТНАЯ ПЛАТА МАШИНИСТОВ | ТРАНСПОРТ | ПЛАНОВАЯ ПРИБЫЛЬ | ТРАНСПОРТ |  | ТРУДОЕМ- КОСТЬ, ЧЕЛОВЕКО-ЧАС
1 | 2 | 3 | 4 | 5 | 6 | 7 | 8 | 9
1000 | ОБЩЕСТРОИТЕЛЬНЫЕ РАБОТЫ ВЗАМЕН Л.С N1000 НА СУММУ 3955,817 Т.Р ПО ЗАМ.ЭКСП. | 1081,395 | 202,647 100,862 | 877,964 64,426 | 774,91 822,838 | - - | 8,999 | 3833,179 85802
В ТОМ ЧИСЛЕ:
| ЗАТРАТЫ ТРУДА МАШИНИСТОВ | [6 empty] | 7101
| ЗАТРАТЫ ТРУДА В ОХР И ОПР (0,55) | [6 empty] | 426
2000 | ВНУТРЕННИЕ САНТЕХНИЧЕСКИЕ УСТРОЙСТВА И ИЗОЛЯЦИОННЫЕ РАБОТЫ#БЛОЧНЫЙ ТЕПЛОВОЙ УЗЕЛ#ВЗАМЕН ЛС2000 НА СУММУ 157,628Т.Р. | 5,968 | 0,394 0,113 | 15,01 1,097 | 3,703 3,308 | 124,735 2,495 | - | 156,710 408
В ТОМ ЧИСЛЕ:
| ЗАТРАТЫ ТРУДА МАШИНИСТОВ | [6 empty] | 7
| ЗАТРАТЫ ТРУДА В ОХР И ОПР (0,55) | [6 empty] | 2
2001 | ВНУТРЕННИЕ САНТЕХНИЧЕСКИЕ УСТРОЙСТВА И ИЗОЛЯЦИОННЫЕ РАБОТЫ#ЭЛЕКТРООТОПЛЕНИЕ#ВЗАМЕН ЛС2001 НА СУММУ 807,512Т.Р. | 121,694 | 4,218 0,88 | 333,631 24,717 | 88,833 77,729 | 145,446 2,909 | - | 799,177 8421
В ТОМ ЧИСЛЕ:
| ЗАТРАТЫ ТРУДА МАШИНИСТОВ | [6 empty] | 63
| ЗАТРАТЫ ТРУДА В ОХР И ОПР (0,55) | [6 empty] | 49
2002 | ВНУТРЕННИЕ САНТЕХНИЧЕСКИЕ УСТРОЙСТВА И ИЗОЛЯЦИОННЫЕ РАБОТЫ#ТЕПЛОСНАБЖЕНИЕ ВОЗДУШНО-ТЕПЛОВЫХ ЗАВЕС#ВЗАМЕН ЛС2002 НА СУММУ 368,675Т.Р. | 41,291 | 1,914 0,365 | 149,682 11,057 | 31,037 27,122 | 101,439 2,029 | - | 365,571 2854
В ТОМ ЧИСЛЕ:
| ЗАТРАТЫ ТРУДА МАШИНИСТОВ | [6 empty] | 27
| ЗАТРАТЫ ТРУДА В ОХР И ОПР (0,55) | [6 empty] | 17
2003 | ВНУТРЕННИЕ САНТЕХНИЧЕСКИЕ УСТРОЙСТВА И ИЗОЛЯЦИОННЫЕ РАБОТЫ#ВЕНТИЛЯЦИЯ#ВЗАМЕН ЛС2003 НА СУММУ 2396,98Т.Р. | 289,36 | 15,222 8,5 | 1117,41 80,921 | 227,825 201,298 | 416,35 8,327 | - | 2356,713 20670
В ТОМ ЧИСЛЕ:
| ЗАТРАТЫ ТРУДА МАШИНИСТОВ | [6 empty] | 607
| ЗАТРАТЫ ТРУДА В ОХР И ОПР (0,55) | [6 empty] | 125
2004 | ВНУТРЕННИЕ САНТЕХНИЧЕСКИЕ УСТРОЙСТВА#ВОДОПРОВОД И КАНАЛИЗАЦИЯ#ВЗАМЕН ЛС2004 НА СУММУ 1103,706Т.Р. | 101,419 | -12,121 -4,126 | 664,366 41,446 | 78,083 71,115 | - - | - | 944,308 6869
В ТОМ ЧИСЛЕ:
| ЗАТРАТЫ ТРУДА МАШИНИСТОВ | [6 empty] | -221
| ЗАТРАТЫ ТРУДА В ОХР И ОПР (0,55) | [6 empty] | 43
2005 | ВНУТРЕННИЕ САНТЕХНИЧЕСКИЕ УСТРОЙСТВА#ДЕМОНТАЖ #ОТОПЛЕНИЕ И ТЕПЛОСНАБЖЕНИЕ | 4,022 | 0,303 0,068 | - - | 3,312 3,005 | - - | - | 10,642 277
В ТОМ ЧИСЛЕ:
| ЗАТРАТЫ ТРУДА МАШИНИСТОВ | [6 empty] | 5
| ЗАТРАТЫ ТРУДА В ОХР И ОПР (0,55) | [6 empty] | 2
3001 | ЭЛЕКТРООБОРУДОВАНИЕ И ЭЛЕКТРООСВЕЩЕНИЕ. ДЕМОНТАЖ (ВЗАМЕН ЛС N 3001 НА СУММУ 31,168 ТЫС. РУБ. ПО ЗАМЕЧАНИЯМ ЭКСПЕРТИЗЫ) | 11,92 | 4,554 1,332 | - 0,042 | 7,896 5,379 | - - | 0,588 | 30,379 866
В ТОМ ЧИСЛЕ:
| ЗАТРАТЫ ТРУДА МАШИНИСТОВ | [6 empty] | 77
| ЗАТРАТЫ ТРУДА В ОХР И ОПР (0,55) | [6 empty] | 4
3002 | АВТОМАТИЗАЦИЯ КОМПЛЕКСНАЯ (ВЗАМЕН ЛС N 3002 НА СУММУ 127,691 ТЫС. РУБ. ПО ЗАМЕЧАНИЯМ ЭКСПЕРТИЗЫ) | 22,202 | 2,967 0,84 | 34,209 1,929 | 13,64 9,448 | 4,845 0,097 | - | 89,337 1558
В ТОМ ЧИСЛЕ:
| ЗАТРАТЫ ТРУДА МАШИНИСТОВ | [6 empty] | 50
| ЗАТРАТЫ ТРУДА В ОХР И ОПР (0,55) | [6 empty] | 8
3003 | СИЛОВОЕ ЭЛЕКТРООБОРУДОВАНИЕ (ВЗАМЕН ЛС N 3003 НА СУММУ 2700,969 ТЫС. РУБ. ПО ЗАМЕЧАНИЯМ ЭКСПЕРТИЗЫ) | 119,849 | 23,06 5,262 | 2162,645 115,56 | 74,693 50,798 | 144,015 2,88 | - | 2693,500 8384
В ТОМ ЧИСЛЕ:
| ЗАТРАТЫ ТРУДА МАШИНИСТОВ | [6 empty] | 308
| ЗАТРАТЫ ТРУДА В ОХР И ОПР (0,55) | [6 empty] | 41
3004 | ЭЛЕКТРООСВЕЩЕНИЕ | 74,891 | 8,059 2,092 | 325,605 17,46 | 45,895 31,358 | - - | - | 503,268 5375
В ТОМ ЧИСЛЕ:
| ЗАТРАТЫ ТРУДА МАШИНИСТОВ | [6 empty] | 122
| ЗАТРАТЫ ТРУДА В ОХР И ОПР (0,55) | [6 empty] | 25
4001 | АВТОМАТИЧЕСКАЯ ПОЖАРНАЯ СИГНАЛИЗАЦИЯ И ОПОВЕЩЕНИЕ О ПОЖАРЕ (ВЗАМЕН ЛС N 4001 НА СУММУ 113,440 ТЫС. РУБ. ПО ЗАМЕЧАНИЯМ ЭКСПЕРТИЗЫ) | 31,504 | 4,683 1,31 | 33,289 1,876 | 19,225 13,259 | 7,531 0,15 | - | 111,517 2219
В ТОМ ЧИСЛЕ:
| ЗАТРАТЫ ТРУДА МАШИНИСТОВ | [6 empty] | 77
| ЗАТРАТЫ ТРУДА В ОХР И ОПР (0,55) | [6 empty] | 11
4002 | СИСТЕМА ВИДЕОНАБЛЮДЕНИЯ (ВЗАМЕН ЛС N 4002 НА СУММУ 110,497 ТЫС. РУБ. ПО ЗАМЕЧАНИЯМ ЭКСПЕРТИЗЫ) | 11,289 | 2,108 0,611 | 56,672 3,017 | 7,15 4,779 | 24,282 0,486 | - | 109,783 814
В ТОМ ЧИСЛЕ:
| ЗАТРАТЫ ТРУДА МАШИНИСТОВ | [6 empty] | 36
| ЗАТРАТЫ ТРУДА В ОХР И ОПР (0,55) | [6 empty] | 4
4003 | СИСТЕМА ВИДЕОНАБЛЮДЕНИЯ (ДОП. К ЛС N 4002) | 18,048 | 0,628 0,088 | 22,78 1,214 | 10,811 7,337 | 2,45 0,049 | - | 63,317 1225
В ТОМ ЧИСЛЕ:
| ЗАТРАТЫ ТРУДА МАШИНИСТОВ | [6 empty] | 5
| ЗАТРАТЫ ТРУДА В ОХР И ОПР (0,55) | [6 empty] | 6
5100 | ТЕХНОЛОГИЧЕСКОЕ ОБОРУДОВАНИЕ , ПОДЛЕЖАЩЕЕ ДЕМОНТАЖУ, БЕЗ ПОСЛЕДУЮЩЕГО ПРИМЕНЕНИЯ. ВЗАМЕН ЛСN5100 12,717 ТР- (ЗАМЕЧАНИЯ ЭКСПЕРТИЗЫ) | 5,328 | 2,87 1,059 | - 0,114 | 2,513 2,452 | - - | - | 13,277 424
В ТОМ ЧИСЛЕ:
| ЗАТРАТЫ ТРУДА МАШИНИСТОВ | [6 empty] | 63
| ЗАТРАТЫ ТРУДА В ОХР И ОПР (0,55) | [6 empty] | 1
5200 | ТЕХНОЛОГИЧЕСКОЕ ОБОРУДОВАНИЕ.ПОСТАВЛЯЕМОЕ ЗАКАЗЧИКОМ. МОНТИРУЕМОЕ.(ВЗАМЕН ЛС N5200 НА СУММУ 2590,545 ТР) ЗАМЕЧАНИЯ ЭКСПЕРТИЗЫ | 26,998 | 23,029 8,309 | 0,824 0,065 | 13,572 13,169 | 2471,834 49,437 | - | 2598,928 2313
В ТОМ ЧИСЛЕ:
| ЗАТРАТЫ ТРУДА МАШИНИСТОВ | [6 empty] | 496
| ЗАТРАТЫ ТРУДА В ОХР И ОПР (0,55) | [6 empty] | 7
9001 | СИЛОВОЕ ЭЛЕКТРООБОРУДОВАНИЕ. ТРАНСФОРМАТОРНАЯ ПОДСТАНЦИЯ (ВЗАМЕН ЛС N 9001 НА СУММУ 1961,012 ТЫС. РУБ. ПО ЗАМЕЧАНИЯМ ЭКСПЕРТИЗЫ) | 31,236 | 9,937 3,231 | 112,461 6,099 | 20,532 14,047 | 1730,772 34,615 | - | 1959,699 2283
В ТОМ ЧИСЛЕ:
| ЗАТРАТЫ ТРУДА МАШИНИСТОВ | [6 empty] | 189
| ЗАТРАТЫ ТРУДА В ОХР И ОПР (0,55) | [6 empty] | 11
9002 | СИЛОВОЕ ЭЛЕКТРООБОРУДОВАНИЕ. ТРАНСФОРМАТОРНАЯ ПОДСТАНЦИЯ. ДЕМОНТАЖ | 9,964 | 2,425 0,851 | - - | 6,442 4,384 | - - | 0,001 | 23,216 720
В ТОМ ЧИСЛЕ:
| ЗАТРАТЫ ТРУДА МАШИНИСТОВ | [6 empty] | 50
| ЗАТРАТЫ ТРУДА В ОХР И ОПР (0,55) | [6 empty] | 4
| ИТОГО | 2008,378 | 296,897 131,647 | 5906,548 371,04 | 1430,072 1362,825 | 5173,699 103,474 | 9,588 | 16662,521
В ТОМ ЧИСЛЕ:
| СТОИМОСТЬ МАТЕРИАЛОВ, ПОЛУЧЕННЫХ ОТ РАЗБОРКИ (СНОСА) ЗДАНИЙ, СООРУЖЕНИЙ И (ИЛИ) ИХ КОНСТРУКЦИЙ (ВОЗВРАТНЫЕ СУММЫ) | [6 empty] | 85,131
| ТРУДОЕМКОСТЬ, ЧЕЛОВЕКО-ЧАС | [6 empty] | 151482
В ТОМ ЧИСЛЕ:
| ЗАТРАТЫ ТРУДА МАШИНИСТОВ | [6 empty] | 9062
| ЗАТРАТЫ ТРУДА В ОХР И ОПР (0,55) | [6 empty] | 787
| ГЛАВНЫЙ ИНЖЕНЕР ПРОЕКТА | [5 empty] | КОВРЕЙ Н.А.
[5 empty] | (подпись) |  | (инициалы, фамилия)
| РУКОВОДИТЕЛЬ ПОДРАЗДЕЛЕНИЯ | [5 empty] | ЖДАНОВИЧ А.П.
[5 empty] | (подпись) |  | (инициалы, фамилия)
| СОСТАВИЛ | ВЕД. ИНЖЕНЕР |  |  |  |  | ГОЛОВКО М.Д.
|  | (должность служащего) |  |  | (подпись) |  | (инициалы, фамилия)
| ПРОВЕРИЛ | ЗАВ. ГРУППОЙ |  |  |  |  | ГРИНЕВА С.П.
|  | (должность служащего) |  |  | (подпись) |  | (инициалы, фамилия)

## 3170-1-1000-S0
НАИМЕНОВАНИЕ ОБЪЕКТА |  | "РЕКОНСТРУКЦИЯ ТЕРРИТОРИИ ПО ПРОСП. ПАРТИЗАНСКОМУ, 8, В Г. МИНСКЕ". 29 ОЧЕРЕДЬ СТРОИТЕЛЬСТВА. СТАДИЯ С
КОД ОБЪЕКТА |  | 21.004.29-3
НАИМЕНОВАНИЕ ЗДАНИЯ, СООРУЖЕНИЯ |  | ЗДАНИЕ N3 ПО Г/П В ОСЯХ 1-26, А/1-Х И 26-34, А/1-Б
ШИФР ЗДАНИЯ, СООРУЖЕНИЯ |  | 21.004.29-3
КОМПЛЕКТ ЧЕРТЕЖЕЙ |  | АР, КЖ
ЛОКАЛЬНАЯ СМЕТА (ЛОКАЛЬНЫЙ СМЕТНЫЙ РАСЧЕТ) № 1000
(НОРМЫ 2022г.)
ОБЩЕСТРОИТЕЛЬНЫЕ РАБОТЫ ВЗАМЕН Л.С N1000 НА СУММУ 3955,817 Т.Р ПО ЗАМ.ЭКСП.
СОСТАВЛЕНА В ЦЕНАХ НА 1 МАЯ 2025г. | [8 empty] | СТОИМОСТЬ 3833,179 ТЫСЯЧ БЕЛОРУССКИХ РУБЛЕЙ
№ п/п | ОБОСНОВАНИЕ | НАИМЕНОВАНИЕ РАБОТ, РЕСУРСОВ, РАСХОДОВ | ЕДИНИЦА ИЗМЕРЕ- НИЯ | СТОИМОСТЬ ЕДИНИЦЫ ИЗМЕРЕНИЯ/ВСЕГО, БЕЛОРУССКИХ РУБЛЕЙ
|  |  |  | ЗАРАБОТНАЯ ПЛАТА | ЭКСПЛУАТАЦИЯ МАШИН И МЕХАНИЗМОВ |  | МАТЕРИАЛЫ, ИЗДЕЛИЯ, КОНСТРУКЦИИ (ОБОРУДОВА- НИЕ, МЕБЕЛЬ) | ТРАНС-ПОРТ | ОБЩАЯ СТОИМОСТЬ
|  |  | КОЛИ- ЧЕСТВО |  | ВСЕГО | В ТОМ ЧИСЛЕ ЗАРАБОТ- НАЯ ПЛАТА МАШИ- НИСТОВ
1 | 2 | 3 | 4 | 5 | 6 | 7 | 8 | 9 | 10
| НАЧИСЛЕНИЯ: | ОХР и ОПР/ПЛАНОВАЯ ПРИБЫЛЬ (%):Н10=65.72/69.89
| НАЧИСЛЕНИЯ: | ОХР и ОПР/ПЛАНОВАЯ ПРИБЫЛЬ (%):Н11=57.16/67.42
| НАЧИСЛЕНИЯ: | ОХР и ОПР/ПЛАНОВАЯ ПРИБЫЛЬ (%):Н12=80.98/73.48
| НАЧИСЛЕНИЯ: | ОХР и ОПР/ПЛАНОВАЯ ПРИБЫЛЬ (%):Н19=68.63/50.01
1. | ПРИМЕЧАНИЕ: | К ДЛЯ ОХР И ОПР/ПЛАНОВАЯ ПРИБЫЛЬ: 1.0000/1.0000
2. | ПРИМЕЧАНИЕ: | КОЭФФИЦИЕНТ К З/П (ПОСТАНОВЛЕНИЕ N5): 1.0000
3. | ПРИМЕЧАНИЕ: | БАЗА ТЕКУЩИХ ЦЕН (ВАРИАНТ A)
| Ж2-60-90 | ДЕМОНТАЖ ПЕРЕКРЫТИЙ
4. | ПРИМЕЧАНИЕ: | (КЖ Л.2,3)
5. | ПРИМЕЧАНИЕ: | ПРИМЕНЕНМ К=1,2 ПО ТАБЛ. В.1 П.1 НРР 8.01.104.2022
6. | Е7-45-7 (Н10) Н2=0 Н3=0.36 Н6=0.36 | ДЕМОНТАЖ ПАНЕЛЕЙ ПОКРЫТИЙ РЕБРИСТЫХ ПЛОЩАДЬЮ ДО 5 М2 | 100 ШТ. СБОРНЫХ КОНСТРУКЦИЙ 1.9 | 581.92 1105.65 | 522.87 993.45 | 177.09 336.47 | - - | - - | 1104.79 2099.10
7. | Е9-18-1 (Н11) Н3=0.36 Н6=0.36 | ДЕМОНТАЖ МЕТАЛЛИЧЕСКИХ БАЛОК | Т КОНСТРУКЦИЙ 8.82 | 84.30 743.53 | 89.92 793.09 | 28.38 250.31 | 11.91 105.05 | 0.95 8.38 | 187.08 1650.05
8. | 8/1/С803-210-Н | МЕТАЛЛОЛОМ | Т 8.82 | - - | - - | - - | - - | - - | - -
9. | С310-23-П | ПЕРЕВОЗКА БЕТОННЫХ ОТХОДОВ ДО 23 КМ | Т 35.15 | - - | - - | - - | - - | 9.41 330.76 | 9.41 330.76
10. | 8/2/С999-9900-ЖБ | СТОИМОСТЬ ПРИЕМКИ ЖЕЛЕЗОБЕТОННЫХ ОТХОДОВ | Т 35.15 | - - | - - | - - | 30.00 1054.50 | - - | 30.00 1054.50
|  | ИТОГО ПРЯМЫЕ ЗАТРАТЫ : |  | 1850 | 1786 | 586 | 1160 | 339 | 5135
|  | ОХР и ОПР | [6 empty] | 1516
|  | ПЛАНОВАЯ ПРИБЫЛЬ | [6 empty] | 1678
|  | ИТОГО ПО ПТМ | [6 empty] | 8329
|  | ЗАТРАТЫ ТРУДА | [6 empty] | 131
|  | ЗАТРАТЫ ТРУДА МАШИНИСТОВ | [6 empty] | 36
| Ж2-90 | ДЕМОНТАЖНЫЕ РАБОТЫ (АР Л. 4, 5)
11. | Е46-47-3 (Н10) | ОТБИВКА ШТУКАТУРКИ С ПОВЕРХНОСТЕЙ СТЕН И ПОТОЛКОВ КИРПИЧНЫХ | 100 М2 11.4027 | 307.96 3511.58 | - - | - - | - - | - - | 307.96 3511.58
12. | Е46-34-4 (Н10) | РАЗБОРКА СТЕН КИРПИЧНЫХ | М3 100.6 | 102.53 10314.52 | 82.63 8312.58 | 36.32 3653.79 | - - | - - | 185.16 18627.10
13. | Е63-19-6 (Н10) | РАЗБОРКА ОБЛИЦОВКИ СТЕН ИЗ КЕРАМИЧЕСКИХ ГЛАЗУРОВАННЫХ ПЛИТОК БЕЗ СОХРАНЕНИЯ ПЛИТКИ | 100 М2 0.6659 | 337.20 224.54 | 5.49 3.66 | 4.11 2.74 | - - | - - | 342.69 228.20
14. | Е9-36-3 К=0,3 (Н11) Н2=0 Н3=0.36 Н6=0.36 | ДЕМОНТАЖ ПЕРЕГОРОДОК СТАЛЬНЫХ КОНСОЛЬНЫХ, СЕТЧАТЫХ | 100 М2 КОНСТРУКЦИИ 0.4542 | 277.64 126.10 | 11.11 5.05 | 4.96 2.25 | - - | - - | 288.75 131.15
15. | Е9-47-1 К=0,3 (Н11) Н2=0 Н3=0.36 Н6=0.36 | ДЕМОНТАЖ МЕТАЛЛИЧЕСКОГО ЛИСТА | 100 М2 ПЛОЩАДИ ОБЛИЦОВКИ 2.409 | 167.07 402.47 | 7.53 18.14 | 3.46 8.34 | - - | - - | 174.60 420.61
16. | Е6-59-1 К=0,3 (Н10) Н2=0 Н3=0.36 Н6=0.36 | ДЕМОНТАЖ ПЛИТ ТЕПЛОИЗОЛЯЦИОННОГО СЛОЯ | М2 КОНСТРУКЦИЙ СТЕН (БЕЗ ВЫЧЕТА ПРОЕМОВ) 240.9 | 3.40 819.06 | 0.29 69.86 | 0.11 26.50 | - - | - - | 3.69 888.92
17. | Е9-341-3 К=0,3 (Н11) Н2=0 Н3=0.36 Н6=0.36 | ДЕМОНТАЖ ДВЕРЕЙ МЕТАЛЛИЧЕСКИХ ПРИ ПЛОЩАДИ ПРОЕМА ДО 2 М2 | 100 М2 ПРОЕМОВ 0.05856 | 953.84 55.86 | 18.12 1.06 | 3.97 0.23 | - - | - - | 971.96 56.92
18. | Е9-341-3 К=0,8 (Н11) Н2=0 Н3=0.96 Н6=0.96 | ДЕМОНТАЖ ДВЕРЕЙ МЕТАЛЛИЧЕСКИХ ПРИ ПЛОЩАДИ ПРОЕМА ДО 2 М2 (ПОВТОРНОЕ ИСПОЛЬЗОВАНИЕ СМ АР Л. 7) | 100 М2 ПРОЕМОВ 0.0138 | 2543.58 35.10 | 48.29 0.67 | 10.59 0.15 | - - | - - | 2591.87 35.77
19. | Е9-341-4 К=0,3 (Н11) Н2=0 Н3=0.36 Н6=0.36 | ДЕМОНТАЖ ДВЕРЕЙ МЕТАЛЛИЧЕСКИХ ПРИ ПЛОЩАДИ ПРОЕМА СВЫШЕ 2 М2 | 100 М2 ПРОЕМОВ 0.31921 | 886.07 282.84 | 17.51 5.59 | 4.10 1.31 | - - | - - | 903.58 288.43
20. | Е46-44-1 (Н10) | РАЗБОРКА ДЕРЕВЯННЫХ ЗАПОЛНЕНИЙ ПРОЕМОВ ОКОННЫХ С ПОДОКОННЫМИ ДОСКАМИ | 100 М2 ПРОЕМОВ 0.02265 | 2345.96 53.14 | 105.28 2.38 | 69.66 1.58 | - - | - - | 2451.24 55.52
21. | Е56-44-1 К=0,3 (Н10) Н2=0 Н3=0.3 Н6=0.3 | ДЕМОНТАЖ МЕТАЛЛИЧЕСКИХ РЕШЕТОК НА ОКНАХ В КИРПИЧНЫХ СТЕНАХ | 10 М2 РЕШЕТОК 0.95 | 40.50 38.48 | 1.53 1.45 | - - | - - | - - | 42.03 39.93
22. | ПРИМЕЧАНИЕ: | ПОГРУЗКА И УТИЛИЗАЦИЯ МУСОРА
23. | Е51-7-6 (Н10) | ПОГРУЗКА СТРОИТЕЛЬНЫХ ОТХОДОВ ПОГРУЗЧИКАМИ | 100 М3 1.328456 | - - | 316.53 420.50 | 93.19 123.80 | - - | - - | 316.53 420.50
24. | 8/1/С803-210-Н | МЕТАЛЛОЛОМ | Т 2.880312 | - - | - - | - - | - - | - - | - -
25. | С310-20-Н | ПЕРЕВОЗКА КИРПИЧНЫХ, ДРЕВЕСНЫХ, СМЕШАННЫХ, СТЕКЛЯННЫХ ОТХОДОВ, КЕРАМИЧЕСКОЙ ПЛИТКТИ, ОТХОДЫ МИНЕРАЛЬНОЙ ВАТЫ, ДО 20 КМ | Т 213.99651 | - - | - - | - - | - - | 8.38 1793.29 | 8.38 1793.29
26. | 8/2/С999-9900-К | СТОИМОСТЬ ПРИЕМКИ КИРПИЧНЫХ ОТХОДОВ | М3 100.6 | - - | - - | - - | 30.00 3018.00 | - - | 30.00 3018.00
27. | 8/2/С999-9900-СМ | СТОИМОСТЬ ПРИЕМКИ СМЕШАННЫХ ОТХОДОВ | М3 17.3255 | - - | - - | - - | 40.00 693.02 | - - | 40.00 693.02
28. | 8/2/С999-9900-МВ | СТОИМОСТЬ ПРИЕМКИ ОТХОДОВ МИНЕРАЛЬНОЙ ВАТЫ | М3 14.454 | - - | - - | - - | 60.00 867.24 | - - | 60.00 867.24
29. | 8/2/С999-9900-Д | СТОИМОСТЬ ПРИЕМКИ ДРЕВЕСНЫХ ОТХОДОВ | М3 0.0151 | - - | - - | - - | 40.00 0.60 | - - | 40.00 0.60
30. | 8/2/С999-9900-ПЛ | СТОИМОСТЬ ПРИЕМКИ ОТХОДОВ КЕРАМИЧЕСКОЙ ПЛИТКИ | Т 0.99885 | - - | - - | - - | 30.00 29.97 | - - | 30.00 29.97
31. | 8/2/С999-9900-СТ | СТОИМОСТЬ ПРИЕМКИ СТЕКЛОБОЯ | Т 0.02265 | - - | - - | - - | 150.00 3.40 | - - | 150.00 3.40
|  | ИТОГО ПРЯМЫЕ ЗАТРАТЫ : |  | 15863 | 8841 | 3820 | 4612 | 1793 | 31109
|  | ОХР и ОПР | [6 empty] | 12858
|  | ПЛАНОВАЯ ПРИБЫЛЬ | [6 empty] | 13735
|  | ИТОГО ПО ПТМ | [6 empty] | 57702
|  | ЗАТРАТЫ ТРУДА | [6 empty] | 1269
|  | ЗАТРАТЫ ТРУДА МАШИНИСТОВ | [6 empty] | 264
| Ж2-90-90 | ОТВЕРСТИЯ
32. | ПРИМЕЧАНИЕ: | СВЕРЛЕНИЕ ОТВЕРСТИЙ В СТЕНАХ (КЖ Л.4)
33. | Е46-26-12 (Н10) | СВЕРЛЕНИЕ КОЛЬЦЕВЫМИ АЛМАЗНЫМИ СВЕРЛАМИ В ЖЕЛЕЗОБЕТОННЫХ КОНСТРУКЦИЯХ С АРМАТУРОЙ ДИАМЕТРОМ ДО 16 ММ С ПРИМЕНЕНИЕМ ОХЛАЖДАЮЩЕЙ ЖИДКОСТИ (ВОДЫ) ГОРИЗОНТАЛЬНЫХ ОТВЕРСТИЙ ГЛУБИНОЙ 200 ММ, ДИАМЕТРОМ 100 ММ | 100 ОТВЕРСТИЙ 0.88 | 1395.15 1227.73 | 201.80 177.58 | - - | 394.25 346.94 | 31.11 27.38 | 2022.31 1779.63
34. | Е46-26-28 К=5 (Н10) Н1=5 | ДОБАВ. ДО 250ММ | 100 ОТВЕРСТИЙ 0.88 | 138.19 121.61 | 20.09 17.68 | - - | 98.19 86.41 | 7.78 6.85 | 264.25 232.54
35. | ПРИМЕЧАНИЕ: | СВЕРЛЕНИЕ ОТВЕРСТИЙ В ПЛИТАХ ПОКРЫТИЯ (КЖ Л.6-9)
36. | Е46-25-12 (Н10) | СВЕРЛЕНИЕ КОЛЬЦЕВЫМИ АЛМАЗНЫМИ СВЕРЛАМИ В ЖЕЛЕЗОБЕТОННЫХ КОНСТРУКЦИЯХ С АРМАТУРОЙ ДИАМЕТРОМ ДО 16 ММ С ПРИМЕНЕНИЕМ ОХЛАЖДАЮЩЕЙ ЖИДКОСТИ (ВОДЫ) ВЕРТИКАЛЬНЫХ ОТВЕРСТИЙ ГЛУБИНОЙ 200 ММ, ДИАМЕТРОМ 100 ММ | 100 ОТВЕРСТИЙ 16.3 | 522.04 8509.25 | 76.23 1242.55 | - - | 393.12 6407.86 | 31.11 507.09 | 1022.50 16666.75
37. | Е46-25-28 К=17 (Н10) Н1=17 | ИСКЛЮЧ. ДО 30ММ | 100 ОТВЕРСТИЙ 16.3 | 395.29 -6443.23 | 57.17 -931.87 | - - | 334.11 -5445.99 | 26.44 -430.97 | 813.01 -13252.07
38. | Е46-25-8 (Н10) | СВЕРЛЕНИЕ КОЛЬЦЕВЫМИ АЛМАЗНЫМИ СВЕРЛАМИ В ЖЕЛЕЗОБЕТОННЫХ КОНСТРУКЦИЯХ С АРМАТУРОЙ ДИАМЕТРОМ ДО 16 ММ С ПРИМЕНЕНИЕМ ОХЛАЖДАЮЩЕЙ ЖИДКОСТИ (ВОДЫ) ВЕРТИКАЛЬНЫХ ОТВЕРСТИЙ ГЛУБИНОЙ 200 ММ, ДИАМЕТРОМ 60 ММ | 100 ОТВЕРСТИЙ 0.26 | 491.33 127.75 | 71.75 18.66 | - - | 312.48 81.24 | 24.77 6.44 | 900.33 234.10
39. | Е46-25-24 К=17 (Н10) Н1=17 | ИСКЛЮЧ. ДО 30ММ | 100 ОТВЕРСТИЙ 0.26 | 234.92 -61.08 | 34.15 -8.88 | - - | 265.50 -69.03 | 21.06 -5.48 | 555.63 -144.47
40. | ПРИМЕЧАНИЕ: | ПРОБИВАНИЕ ОТВЕРСТИЙ В ПЕРЕКРЫТИИ НАД 1 ЭТАЖОМ (КЖ Л.21)
41. | Е6-10-1 (Н10) Н3=1.2 Н6=1.2 | УКЛАДКА БЕТОНА ПО ПЕРЕКРЫТИЯМ ТОЛЩИНОЙ 100 ММ | 100 М2 ПЕРЕКРЫТИЯ 0.128571 | 345.66 44.44 | 200.75 25.81 | 64.38 8.28 | 5.19 0.67 | 0.41 0.05 | 552.01 70.97
42. | Е6-10-2 К=3 (Н10) Н1=3 Н3=1.2 Н6=1.2 | ИСКЛЮЧ. ДО 70ММ | 100 М2 ПЕРЕКРЫТИЯ 0.128571 | 66.14 -8.50 | 61.78 -7.94 | 19.39 -2.49 | 1.55 -0.20 | 0.13 -0.02 | 129.60 -16.66
43. | 4/1-4-10-20-60/1040 | БЕТОН ТЯЖЕЛЫЙ С КРУПНОСТЬЮ ЗАПОЛНИТЕЛЯ 10 ММ И МЕНЕЕ, КЛАССА С16/20, F50-F100, W4 | М3 0.918 | - - | - - | - - | 155.41 142.67 | 12.09 11.10 | 167.50 153.77
44. | Е6-11-10 (Н10) Н3=1.2 Н6=1.2 | АРМИРОВАНИЕ ПОДСТИЛАЮЩИХ СЛОЕВ И НАБЕТОНОК | Т 0.033935 | 213.31 7.24 | 35.36 1.20 | 12.38 0.42 | 169.90 5.77 | 10.26 0.35 | 428.83 14.55
45. | 2/10-25/5 | ЗАГОТОВКИ ИЗ ГОРЯЧЕКАТАНОЙ АРМАТУРНОЙ СТАЛИ ПЕРИОДИЧЕСКОГО ПРОФИЛЯ КЛАССА S500(AТ500С) ДИАМЕТРОМ 10 ММ | Т 0.033935 | - - | - - | - - | 2748.11 93.26 | 157.19 5.33 | 2905.30 98.59
46. | Е46-25-12 (Н10) | СВЕРЛЕНИЕ КОЛЬЦЕВЫМИ АЛМАЗНЫМИ СВЕРЛАМИ В ЖЕЛЕЗОБЕТОННЫХ КОНСТРУКЦИЯХ С АРМАТУРОЙ ДИАМЕТРОМ ДО 16 ММ С ПРИМЕНЕНИЕМ ОХЛАЖДАЮЩЕЙ ЖИДКОСТИ (ВОДЫ) ВЕРТИКАЛЬНЫХ ОТВЕРСТИЙ ГЛУБИНОЙ 200 ММ, ДИАМЕТРОМ 100 ММ | 100 ОТВЕРСТИЙ 0.12 | 522.04 62.64 | 76.23 9.15 | - - | 393.12 47.17 | 31.11 3.73 | 1022.50 122.70
47. | Е46-25-28 К=17 (Н10) Н1=17 | ИСКЛЮЧ. ДО 30ММ | 100 ОТВЕРСТИЙ 0.12 | 395.29 -47.43 | 57.17 -6.86 | - - | 334.11 -40.09 | 26.44 -3.17 | 813.01 -97.56
48. | Е46-25-8 (Н10) | СВЕРЛЕНИЕ КОЛЬЦЕВЫМИ АЛМАЗНЫМИ СВЕРЛАМИ В ЖЕЛЕЗОБЕТОННЫХ КОНСТРУКЦИЯХ С АРМАТУРОЙ ДИАМЕТРОМ ДО 16 ММ С ПРИМЕНЕНИЕМ ОХЛАЖДАЮЩЕЙ ЖИДКОСТИ (ВОДЫ) ВЕРТИКАЛЬНЫХ ОТВЕРСТИЙ ГЛУБИНОЙ 200 ММ, ДИАМЕТРОМ 60 ММ | 100 ОТВЕРСТИЙ 0.02 | 491.33 9.83 | 71.75 1.44 | - - | 312.48 6.25 | 24.77 0.50 | 900.33 18.02
49. | Е46-25-24 К=17 (Н10) Н1=17 | ИСКЛЮЧ. ДО 30ММ | 100 ОТВЕРСТИЙ 0.02 | 234.92 -4.70 | 34.15 -0.68 | - - | 265.50 -5.31 | 21.06 -0.42 | 555.63 -11.11
50. | Е46-70-1 (Н10) | РЕЗКА СТРОИТЕЛЬНЫХ КОНСТРУКЦИЙ БЕТОНОРЕЗНЫМИ МАШИНАМИ С ИСПОЛЬЗОВАНИЕМ ОТРЕЗНЫХ СЕГМЕНТНЫХ КРУГОВ ДИАМЕТРОМ 500 ММ, ГЛУБИНОЙ РЕЗКИ 150 ММ | 100 М 0.074 | 135.41 10.02 | 49.54 3.67 | - - | 2.18 0.16 | - - | 187.13 13.85
51. | 1/10-170-2/60 | КРУГ АЛМАЗНЫЙ ОТРЕЗНОЙ СЕГМЕНТНЫЙ ПО БЕТОНУ 300Х3 | ШТ. 0.03404 | - - | - - | - - | 177.51 6.04 | 14.09 0.48 | 191.60 6.52
|  | ИТОГО ПРЯМЫЕ ЗАТРАТЫ : |  | 3556 | 542 | 6 | 1664 | 129 | 5891
|  | ОХР и ОПР | [6 empty] | 2341
|  | ПЛАНОВАЯ ПРИБЫЛЬ | [6 empty] | 2489
|  | ИТОГО ПО ПТМ | [6 empty] | 10721
|  | ЗАТРАТЫ ТРУДА | [6 empty] | 235
| Ж2-90-90 | ВОССТАНОВИТЕЛЬНЫЕ РАБОТЫ ПО МЕТАЛЛОКОНСТРУКЦИЯМ
| КОЭФФИЦИЕНТЫ: | Н3=1.2
| КОЭФФИЦИЕНТЫ: | Н6=1.2
52. | ПРИМЕЧАНИЕ: | (КЖ Л.22)
53. | Е13-93-3 (Н10) | ХИМИЧЕСКОЕ УДАЛЕНИЕ РЖАВЧИНЫ | 100 М2 24.57 | 262.58 6451.59 | 59.10 1452.09 | - - | 17.24 423.59 | 1.40 34.40 | 340.32 8361.66
54. | 7/25-70/40 | ПРЕОБРАЗОВАТЕЛЬ РЖАВЧИНЫ ДЛЯ ЗАЩИТЫ КОНСТРУКЦИЙ ОТ КОРРОЗИИ | КГ 294.84 | - - | - - | - - | 9.62 2836.36 | 0.76 224.08 | 10.38 3060.44
55. | Е13-16-6 (Н10) | ОГРУНТОВКА МЕТАЛЛИЧЕСКИХ ПОВЕРХНОСТЕЙ ЗА ОДИН РАЗ ГРУНТОВКОЙ ГФ-021 | 100 М2 24.57 | 120.35 2957.00 | 4.27 104.91 | 0.30 7.37 | 71.09 1746.68 | 5.65 138.82 | 201.36 4947.41
56. | Е13-26-6 К=2 (Н10) Н1=2 | ОКРАСКА МЕТАЛЛИЧЕСКИХ ОГРУНТОВАННЫХ ПОВЕРХНОСТЕЙ ЭМАЛЬЮ ПФ-115 | 100 М2 24.57 | 151.76 3728.74 | 5.30 130.22 | 0.60 14.74 | 111.18 2731.69 | 8.87 217.94 | 277.11 6808.59
57. | Е9-24-1 К=0,3 (Н11) Н3=0.36 Н6=0.36 | ДЕМОНТАЖ СВЯЗЕЙ И РАСПОРОК ИЗ ОДИНОЧНЫХ И ПАРНЫХ УГОЛКОВ, ГНУТОСВАРНЫХ ПРОФИЛЕЙ ДЛЯ ПРОЛЕТОВ ДО 24 М ПРИ ВЫСОТЕ ЗДАНИЯ ДО 25 М | Т КОНСТРУКЦИЙ 0.384 | 343.09 131.75 | 99.89 38.36 | 32.06 12.31 | 11.70 4.49 | 0.93 0.36 | 455.61 174.96
58. | 8/1/С803-210-Н | МЕТАЛЛОЛОМ | Т 0.384 | - - | - - | - - | - - | - - | - -
59. | Е9-24-1 (Н11) | МОНТАЖ СВЯЗЕЙ И РАСПОРОК ИЗ ОДИНОЧНЫХ И ПАРНЫХ УГОЛКОВ, ГНУТОСВАРНЫХ ПРОФИЛЕЙ ДЛЯ ПРОЛЕТОВ ДО 24 М ПРИ ВЫСОТЕ ЗДАНИЯ ДО 25 М | Т КОНСТРУКЦИЙ 0.384 | 1143.62 439.15 | 332.97 127.86 | 106.88 41.04 | 41.30 15.86 | 3.00 1.15 | 1520.89 584.02
60. | 2/20-80-5/СМЕТ-СТ | МЕТАЛЛОКОНСТРУКЦИИ ГРУППЫ СЛОЖНОСТИ 0 ОГРУНТОВАННЫЕ 1 РАЗ ОКРАШЕННЫЕ 2 РАЗА | Т 0.384 | - - | - - | - - | 5672.70 2178.32 | 324.48 124.60 | 5997.18 2302.92
61. | ПРИМЕЧАНИЕ: | ВОССТАНОВЛЕНИЕ СУЩ. РАСПОРКИ (КЖ Л.23)
62. | Е7-20-7 (Н10) | УСТАНОВКА ГОРИЗОНТАЛЬНЫХ СТАЛЬНЫХ ЭЛЕМЕНТОВ | Т СТАЛЬНЫХ ЭЛЕМЕНТОВ 0.087488 | 629.56 55.08 | 152.16 13.31 | 31.95 2.80 | 100.00 8.75 | 7.94 0.69 | 889.66 77.83
63. | 2/20-80-5/СМЕТ-СТ | МЕТАЛЛОКОНСТРУКЦИИ ГРУППЫ СЛОЖНОСТИ 0 ОГРУНТОВАННЫЕ 1 РАЗ ОКРАШЕННЫЕ 2 РАЗА | Т 0.087488 | - - | - - | - - | 5672.70 496.29 | 324.48 28.39 | 5997.18 524.68
|  | ИТОГО ПРЯМЫЕ ЗАТРАТЫ : |  | 13763 | 1867 | 78 | 10442 | 771 | 26843
|  | ОХР и ОПР | [6 empty] | 9043
|  | ПЛАНОВАЯ ПРИБЫЛЬ | [6 empty] | 9659
|  | ИТОГО ПО ПТМ | [6 empty] | 45545
|  | ЗАТРАТЫ ТРУДА | [6 empty] | 922
|  | ЗАТРАТЫ ТРУДА МАШИНИСТОВ | [6 empty] | 5
| Ж2-90 | РЕМОНТ
64. | ПРИМЕЧАНИЕ: | ПРИМ. 3 АР Л. 2; ПРИМ.7В АР Л.13,14
65. | Е46-47-3 (Н10) Н3=1 Н6=1 | ОТБИВКА ШТУКАТУРКИ С ПОВЕРХНОСТЕЙ СТЕН И ПОТОЛКОВ КИРПИЧНЫХ | 100 М2 1.482 | 307.96 456.40 | - - | - - | - - | - - | 307.96 456.40
66. | Е13-44-7 (Н10) | ОЧИСТКА ЩЕТКАМИ | М2 148.2 | 6.30 933.66 | - - | - - | - - | - - | 6.30 933.66
67. | Е13-44-9 (Н10) | ОБЕСПЫЛИВАНИЕ | М2 148.2 | 1.33 197.11 | 2.48 367.54 | 1.64 243.05 | - - | - - | 3.81 564.65
68. | Е62-44-1 (Н10) Н3=1 Н6=1 | ОБРАБОТКА СТЕН МЕДНЫМ КУПОРОСОМ | 100 М2 1.482 | 69.93 103.64 | - - | - - | 9.96 14.76 | 0.79 1.17 | 80.68 119.57
69. | Е13-50-1 (Н10) | ПРОСУШКА | 100 М2 1.482 | 27.45 40.68 | 19.63 29.09 | 12.99 19.25 | - - | - - | 47.08 69.77
70. | ПРИМЕЧАНИЕ: | ПРИМ. 5 ЗАДЕЛКА ПРОЕМОВ И КЛАДКА ПЕРЕГОРОДОК
71. | Е46-22-1 (Н10) Н3=1 Н6=1 | КЛАДКА ОТДЕЛЬНЫХ УЧАСТКОВ КИРПИЧНЫХ СТЕН И ЗАДЕЛКА ПРОЕМОВ В КИРПИЧНЫХ СТЕНАХ ПРИ ОБЪЕМЕ КЛАДКИ В ОДНОМ МЕСТЕ ДО 5 М3 | М3 3.27 | 213.54 698.28 | 6.02 19.69 | 3.98 13.01 | 300.81 983.65 | 23.51 76.88 | 543.88 1778.50
72. | Е8-7-5 (Н10) | КЛАДКА ПЕРЕГОРОДОК НЕАРМИРОВАННЫХ ТОЛЩИНОЙ В 1:2 КИРПИЧА ПРИ ВЫСОТЕ ЭТАЖА ДО 4 М ИЗ КИРПИЧА КЕРАМИЧЕСКОГО ОДИНАРНОГО | 100 М2 ПЕРЕГОРОДОК ЗА ВЫЧЕТОМ ПРОЕМОВ 0.2778 | 2324.98 645.88 | 386.58 107.39 | 126.97 35.27 | 3677.21 1021.53 | 286.75 79.66 | 6675.52 1854.46
|  | ИТОГО ПРЯМЫЕ ЗАТРАТЫ : |  | 3076 | 524 | 311 | 2020 | 158 | 5778
|  | ОХР и ОПР | [6 empty] | 2225
|  | ПЛАНОВАЯ ПРИБЫЛЬ | [6 empty] | 2367
|  | ИТОГО ПО ПТМ | [6 empty] | 10370
|  | ЗАТРАТЫ ТРУДА | [6 empty] | 232
|  | ЗАТРАТЫ ТРУДА МАШИНИСТОВ | [6 empty] | 24
| Ж2-90-90 | ЗАДЕЛКА ОТВЕРСТИЙ В КРОВЛЕ
73. | ПРИМЕЧАНИЕ: | (КЖ Л.10-14)
74. | Е7-20-7 (Н10) | УСТАНОВКА ГОРИЗОНТАЛЬНЫХ СТАЛЬНЫХ ЭЛЕМЕНТОВ | Т СТАЛЬНЫХ ЭЛЕМЕНТОВ 2.810031 | 629.56 1769.08 | 152.16 427.57 | 31.95 89.78 | 100.00 281.00 | 7.94 22.31 | 889.66 2499.96
75. | 2/20-80-5/СМЕТ-СТ | МЕТАЛЛОКОНСТРУКЦИИ ГРУППЫ СЛОЖНОСТИ 0 ОГРУНТОВАННЫЕ 1 РАЗ ОКРАШЕННЫЕ 2 РАЗА | Т 2.810031 | - - | - - | - - | 5672.70 15940.46 | 324.48 911.80 | 5997.18 16852.26
76. | Е69-50-1 (Н10) Н3=1 Н6=1 | КРЕПЛЕНИЕ ЗАКЛАДНЫХ ДЕТАЛЕЙ И КОНСТРУКЦИЙ ПРИ ПОМОЩИ ПИСТОЛЕТА НА ОДИН ДЮБЕЛЬ | 100 ВЫСТРЕЛОВ 1.32 | 91.11 120.27 | 1.47 1.94 | - - | 58.56 77.30 | 4.65 6.14 | 155.79 205.65
77. | Е13-16-6 (Н10) | ОГРУНТОВКА МЕТАЛЛИЧЕСКИХ ПОВЕРХНОСТЕЙ ЗА ОДИН РАЗ ГРУНТОВКОЙ ГФ-021 | 100 М2 1.636168 | 120.35 196.91 | 4.27 6.99 | 0.30 0.49 | 71.09 116.32 | 5.65 9.24 | 201.36 329.46
78. | Е13-26-6 К=2 (Н10) Н1=2 | ОКРАСКА МЕТАЛЛИЧЕСКИХ ОГРУНТОВАННЫХ ПОВЕРХНОСТЕЙ ЭМАЛЬЮ ПФ-115 | 100 М2 1.636168 | 151.76 248.30 | 5.30 8.67 | 0.60 0.98 | 111.18 181.91 | 8.87 14.51 | 277.11 453.39
|  | ИТОГО ПРЯМЫЕ ЗАТРАТЫ : |  | 2335 | 445 | 91 | 16597 | 964 | 20341
|  | ОХР и ОПР | [6 empty] | 1594
|  | ПЛАНОВАЯ ПРИБЫЛЬ | [6 empty] | 1695
|  | ИТОГО ПО ПТМ | [6 empty] | 23630
|  | ЗАТРАТЫ ТРУДА | [6 empty] | 155
|  | ЗАТРАТЫ ТРУДА МАШИНИСТОВ | [6 empty] | 7
| Ж2-30 | МОНТАЖНЫЙ ПРОЕМ НА ОТМ. 0.000 (КЖ Л.5)
79. | Е53-33-1 (Н10) Н3=1 Н6=1 | УСТРОЙСТВО МЕТАЛЛИЧЕСКИХ ПЕРЕМЫЧЕК В СТЕНАХ СУЩЕСТВУЮЩИХ ЗДАНИЙ | Т 0.11766 | 2265.63 266.57 | 66.50 7.82 | 34.39 4.05 | 38.70 4.55 | 3.07 0.36 | 2373.90 279.30
80. | 2/20-80-5/СМЕТ-СТ | МЕТАЛЛОКОНСТРУКЦИИ ГРУППЫ СЛОЖНОСТИ 0 ОГРУНТОВАННЫЕ 1 РАЗ ОКРАШЕННЫЕ 2 РАЗА | Т 0.11187 | - - | - - | - - | 5672.70 634.60 | 324.48 36.30 | 5997.18 670.90
81. | 1/10-240-10-10/130 | БОЛТЫ СТРОИТЕЛЬНЫЕ С ГАЙКАМИ И ШАЙБАМИ | Т 0.002832 | - - | - - | - - | 5465.03 15.48 | 433.92 1.23 | 5898.95 16.71
82. | 2/10-10/10 | ЗАГОТОВКИ ИЗ ГОРЯЧЕКАТАНОЙ АРМАТУРНОЙ ГЛАДКОЙ СТАЛИ КЛАССА S240(A240) ДИАМЕТРОМ 8 ММ | Т 0.002958 | - - | - - | - - | 2851.97 8.44 | 163.13 0.48 | 3015.10 8.92
83. | Е46-70-3 (Н10) Н3=1 Н6=1 | РЕЗКА СТРОИТЕЛЬНЫХ КОНСТРУКЦИЙ БЕТОНОРЕЗНЫМИ МАШИНАМИ С ИСПОЛЬЗОВАНИЕМ ОТРЕЗНЫХ СЕГМЕНТНЫХ КРУГОВ ДИАМЕТРОМ 800 ММ, ГЛУБИНОЙ РЕЗКИ 300 ММ | 100 М 0.098 | 271.11 26.57 | 99.13 9.71 | - - | 4.35 0.43 | - - | 374.59 36.71
84. | 1/10-170-2/68 | КРУГ АЛМАЗНЫЙ ОТРЕЗНОЙ СЕГМЕНТНЫЙ ПО БЕТОНУ 800Х6 | ШТ. 0.0392 | - - | - - | - - | 1050.00 41.16 | 83.37 3.27 | 1133.37 44.43
85. | Е26-33-5 ПРИМ (Н19) | ЗАПОЛНЕНИЕ ПОЛОСТЕЙ ШВЕЛЛЕРОВ МИНВАТОЙ | М3 ИЗОЛЯЦИИ 0.06336 | 191.48 12.13 | 8.35 0.53 | 5.52 0.35 | 201.11 12.74 | 15.97 1.01 | 416.91 26.41
86. | Е15-70-1 (Н10) | УЛУЧШЕННАЯ ШТУКАТУРКА СТЕН ПО СЕТКЕ БЕЗ УСТРОЙСТВА КАРКАСА | 100 М2 ОШТУКАТУРИВАЕМОЙ ПОВЕРХНОСТИ 0.01756 | 2065.01 36.26 | 26.17 0.46 | 17.32 0.30 | 1568.89 27.55 | 100.37 1.76 | 3760.44 66.03
87. | Е46-34-4 (Н10) Н3=1 Н6=1 | ВЫЕМКА КИРПИЧНОЙ КЛАДКИ ИЗ ВЫРЕЗАЕМЫХ ПРОЕМОВ | М3 1.95 | 102.53 199.93 | - - | - - | - - | - - | 102.53 199.93
88. | Е13-16-6 (Н10) | ОГРУНТОВКА МЕТАЛЛИЧЕСКИХ ПОВЕРХНОСТЕЙ ЗА ОДИН РАЗ ГРУНТОВКОЙ ГФ-021 | 100 М2 0.0333 | 120.35 4.01 | 4.27 0.14 | 0.30 0.01 | 71.09 2.37 | 5.65 0.19 | 201.36 6.71
89. | ПРИМЕЧАНИЕ: | ПОГРУЗКА И УТИЛИЗАЦИЯ МУСОРА
90. | Е51-7-6 (Н10) Н3=1 Н6=1 | ПОГРУЗКА СТРОИТЕЛЬНЫХ ОТХОДОВ ПОГРУЗЧИКАМИ | 100 М3 0.0195 | - - | 316.53 6.17 | 93.19 1.82 | - - | - - | 316.53 6.17
91. | С310-20-Н | ПЕРЕВОЗКА КИРПИЧНЫХ, ДРЕВЕСНЫХ, СМЕШАННЫХ, СТЕКЛЯННЫХ ОТХОДОВ, КЕРАМИЧЕСКОЙ ПЛИТКТИ, ОТХОДЫ МИНЕРАЛЬНОЙ ВАТЫ, ДО 20 КМ | Т 3.51 | - - | - - | - - | - - | 8.38 29.41 | 8.38 29.41
92. | 8/2/С999-9900-К | СТОИМОСТЬ ПРИЕМКИ КИРПИЧНЫХ ОТХОДОВ | М3 1.95 | - - | - - | - - | 30.00 58.50 | - - | 30.00 58.50
93. | ПРИМЕЧАНИЕ: | ЗАДЕЛКА МОНТАЖНОГО ПРОЕМА
94. | Е46-71-1 (Н10) Н3=1 Н6=1 | СВЕРЛЕНИЕ ОТВЕРСТИЙ В БЕТОННЫХ КОНСТРУКЦИЯХ НА ГЛУБИНУ 200 ММ ЭЛЕКТРОПЕРФОРАТОРОМ С ПРИМЕНЕНИЕМ СПИРАЛЬНЫХ ШНЕКОВ ДИАМЕТРОМ ОТВЕРСТИЙ ДО 20 ММ | 100 ОТВЕРСТИЙ 0.32 | 271.54 86.89 | 15.53 4.97 | - - | - - | - - | 287.07 91.86
95. | Е46-71-5 К=5 (Н10) Н1=5 Н3=1 Н6=1 | НА КАЖДЫЕ 10 ММ ИЗМЕНЕНИЯ ГЛУБИНЫ СВЕРЛЕНИЯ ОТВЕРСТИЙ ДОБАВЛЯЕТСЯ ИЛИ ИСКЛЮЧАЕТСЯ К НОРМЕ 46-71-1 (ДОБАВЛЯЕТСЯ ДО 250 ММ) | 100 ОТВЕРСТИЙ 0.32 | 66.61 21.32 | 4.16 1.33 | - - | - - | - - | 70.77 22.65
96. | 1/10-170-10/205 | СВЕРЛА С SDS PLUS ХВОСТОВИКОМ (НАКОНЕЧНИК ИЗ ТВЕРДОСПЛАВНОЙ СТАЛИ) (ПО БЕТОНУ), ДИАМЕТРОМ 12-14 ММ, ДЛИНОЙ 400 ММ | ШТ. 0.584 | - - | - - | - - | 15.41 9.00 | 1.22 0.71 | 16.63 9.71
97. | Е6-55-8 (Н10) | УСТАНОВКА ОТДЕЛЬНЫХ СТЕРЖНЕЙ В СТЕНАХ ДИАМЕТРОМ СВЫШЕ 8 ММ | Т АРМАТУРЫ 0.014068 | 360.14 5.07 | 32.50 0.46 | 10.90 0.15 | 69.75 0.98 | 3.99 0.06 | 466.38 6.57
98. | 2/10-25/10 | ЗАГОТОВКИ ИЗ ГОРЯЧЕКАТАНОЙ АРМАТУРНОЙ СТАЛИ ПЕРИОДИЧЕСКОГО ПРОФИЛЯ КЛАССА S500(AТ500С) ДИАМЕТРОМ 12 ММ | Т 0.014068 | - - | - - | - - | 2815.79 39.61 | 161.06 2.27 | 2976.85 41.88
99. | Е46-22-1 (Н10) Н3=1 Н6=1 | КЛАДКА ОТДЕЛЬНЫХ УЧАСТКОВ КИРПИЧНЫХ СТЕН И ЗАДЕЛКА ПРОЕМОВ В КИРПИЧНЫХ СТЕНАХ ПРИ ОБЪЕМЕ КЛАДКИ В ОДНОМ МЕСТЕ ДО 5 М3 | М3 1.95 | 213.54 416.40 | 6.02 11.74 | 3.98 7.76 | 301.84 588.59 | 23.59 46.00 | 544.99 1062.73
100. | Е7-44-10 (Н10) | УКЛАДКА ПЕРЕМЫЧЕК МАССОЙ ДО 0,3 Т | 100 ШТ. СБОРНЫХ КОНСТРУКЦИЙ 0.02 | 288.63 5.77 | 469.90 9.40 | 168.93 3.38 | 85.27 1.71 | 6.70 0.13 | 850.50 17.01
101. | 4/2-1-2-8-1-60/211112 | ПЕРЕМЫЧКИ ЖЕЛЕЗОБЕТОННЫЕ ДЛЯ ЗДАНИЙ СО СТЕНАМИ ИЗ КАМЕННОЙ КЛАДКИ 2ПБ13-2-П, КЛАСС БЕТОНА ПО ПРОЧНОСТИ НА СЖАТИЕ С30/37 СЕРИЯ Б1.038.1 - 8.21 ВЫП.1 | ШТ. 2 | - - | - - | - - | 16.40 32.80 | 1.48 2.96 | 17.88 35.76
|  | ИТОГО ПРЯМЫЕ ЗАТРАТЫ : |  | 1081 | 53 | 17 | 1479 | 126 | 2739
|  | ОХР и ОПР | [6 empty] | 723
|  | ПЛАНОВАЯ ПРИБЫЛЬ | [6 empty] | 765
|  | ИТОГО ПО ПТМ | [6 empty] | 4227
|  | ЗАТРАТЫ ТРУДА | [6 empty] | 81
|  | ЗАТРАТЫ ТРУДА МАШИНИСТОВ | [6 empty] | 1
| Ж2-30 | ВОССТАНОВЛЕНИЕ ЭКСПЛУАТАЦИОННОЙ ПРИГОДНОСТИ НАРУЖНЫХ СТЕН (КЖ Л.24)
102. | Е62-44-1 (Н10) Н3=1 Н6=1 | ОБРАБОТКА СТЕН СО СЛЕДАМИ УВЛАЖНЕНИЯ МЕДНЫМ КУПОРОСОМ | 100 М2 0.039 | 69.93 2.73 | - - | - - | 9.96 0.39 | 0.79 0.03 | 80.68 3.15
103. | Е69-54-4 (Н10) Н3=1 Н6=1 | ПРОСУШКА ОСНОВАНИЯ | 100 М2 ПОВЕРХНОСТИ 0.039 | 126.67 4.94 | 470.72 18.36 | 147.30 5.74 | - - | - - | 597.39 23.30
104. | Е68-45-2 (Н10) Н3=1 Н6=1 | РАЗБОРКА РАЗРУШЕННОГО СЛОЯ БЕТОНА ДО АРМИРОВАНИЯ | 100 М2 0.1 | 1951.88 195.19 | 376.97 37.70 | 179.36 17.94 | 2.18 0.22 | - - | 2331.03 233.11
105. | Е13-73-1 (Н10) | НАНЕСЕНИЕ УКРЕПЛЯЮЩЕЙ ГРУНТОВКИ ПАРАД Г-81 | 100 М2 0.1 | 69.28 6.93 | - - | - - | - - | - - | 69.28 6.93
106. | 1/10-230-15/С113-3512-2Ю | ГРУНТОВКА ПАРАД Г-81 ЛЮКС | КГ 3 | - - | - - | - - | 6.51 19.53 | 0.52 1.56 | 7.03 21.09
107. | 1/10-280-20/40 | ВОДА | М3 0.0012 | - - | - - | - - | 1.45 0.00 | - - | 1.45 0.00
108. | Е13-73-1 (Н10) | НАНЕСЕНИЕ СОСТАВА ДЛЯ СОЗДАНИЯ АДГЕЗИОННОГО СЛОЯ | 100 М2 0.1 | 69.28 6.93 | - - | - - | - - | - - | 69.28 6.93
109. | 1/10-230-15/С117-2226-Ю | ГРУНТОВКА АДГЕЗИОННАЯ ПАРАД Г-86 | КГ 11 | - - | - - | - - | 3.93 43.23 | 0.31 3.41 | 4.24 46.64
110. | 1/10-280-20/40 | ВОДА | М3 0.0012 | - - | - - | - - | 1.45 0.00 | - - | 1.45 0.00
111. | Е68-45-7 (Н10) Н3=1 Н6=1 | НАНЕСЕНИЕ ВРУЧНУЮ РЕМОНТНЫХ СОСТАВОВ НА ВЕРТИКАЛЬНЫЕ ПОВЕРХНОСТИ ЖЕЛЕЗОБЕТОННЫХ КОНСТРУКЦИЙ | 100 М2 0.1 | 1719.44 171.94 | 13.39 1.34 | 5.72 0.57 | 3.22 0.32 | - - | 1736.05 173.60
112. | 1/55-50-25/21 | ГРУНТОВКА АК-087 | КГ 3 | - - | - - | - - | 17.00 51.00 | 1.35 4.05 | 18.35 55.05
113. | 1/10-230-60-45-15/С101-99-27Ю | РЕМОНТНЫЙ СОСТАВ ПО ТИПУ ПАРАД РС 1 | Т 0.525 | - - | - - | - - | 864.00 453.60 | 68.60 36.02 | 932.60 489.62
114. | Е46-33-2 (Н10) Н3=1 Н6=1 | ЗАДЕЛКА СТЫКОВ БЕТОНОМ С16/20 | М3 ЗАДЕЛКИ 1 | 641.98 641.98 | 7.90 7.90 | 5.22 5.22 | 199.41 199.41 | 15.54 15.54 | 864.83 864.83
|  | ИТОГО ПРЯМЫЕ ЗАТРАТЫ : |  | 1031 | 65 | 29 | 768 | 61 | 1925
|  | ОХР и ОПР | [6 empty] | 697
|  | ПЛАНОВАЯ ПРИБЫЛЬ | [6 empty] | 741
|  | ИТОГО ПО ПТМ | [6 empty] | 3363
|  | ЗАТРАТЫ ТРУДА | [6 empty] | 77
|  | ЗАТРАТЫ ТРУДА МАШИНИСТОВ | [6 empty] | 2
| Ж2-30 | ВОССТАНОВЛЕНИЕ ЭКСПЛУАТАЦИОННОЙ ПРИГОДНОСТИ ПЛИТ (КЖ Л.24)
115. | Е62-44-2 (Н10) Н3=1 Н6=1 | ОБРАБОТКА ПЛИТ СО СЛЕДАМИ УВЛАЖНЕНИЯ МЕДНЫМ КУПОРОСОМ | 100 М2 0.175 | 76.52 13.39 | - - | - - | 9.97 1.74 | 0.79 0.14 | 87.28 15.27
116. | Е69-54-4 (Н10) Н3=1 Н6=1 | ПРОСУШКА ОСНОВАНИЯ | 100 М2 ПОВЕРХНОСТИ 0.175 | 126.67 22.17 | 470.72 82.38 | 147.30 25.78 | - - | - - | 597.39 104.55
117. | Е68-45-4 (Н10) Н3=1 Н6=1 | РАЗБОРКА РАЗРУШЕННОГО СЛОЯ БЕТОНА ДО АРМИРОВАНИЯ | 100 М2 0.55 | 2296.88 1263.28 | 382.33 210.28 | 179.36 98.65 | 2.18 1.20 | - - | 2681.39 1474.76
118. | Е13-73-3 (Н10) | НАНЕСЕНИЕ УКРЕПЛЯЮЩЕЙ ГРУНТОВКИ ПАРАД Г-81 | 100 М2 0.55 | 90.19 49.60 | - - | - - | - - | - - | 90.19 49.60
119. | 1/10-230-15/С113-3512-2Ю | ГРУНТОВКА ПАРАД Г-81 ЛЮКС | КГ 16.5 | - - | - - | - - | 6.51 107.42 | 0.52 8.58 | 7.03 116.00
120. | 1/10-280-20/40 | ВОДА | М3 0.0066 | - - | - - | - - | 1.45 0.01 | - - | 1.45 0.01
121. | Е13-73-3 (Н10) | НАНЕСЕНИЕ СОСТАВА ДЛЯ СОЗДАНИЯ АДГЕЗИОННОГО СЛОЯ | 100 М2 0.55 | 90.19 49.60 | - - | - - | - - | - - | 90.19 49.60
122. | 1/10-230-15/С117-2226-Ю | ГРУНТОВКА АДГЕЗИОННАЯ ПАРАД Г-86 | КГ 60.5 | - - | - - | - - | 3.93 237.77 | 0.31 18.76 | 4.24 256.52
123. | 1/10-280-20/40 | ВОДА | М3 0.0066 | - - | - - | - - | 1.45 0.01 | - - | 1.45 0.01
124. | Е68-45-10 (Н10) Н3=1 Н6=1 | НАНЕСЕНИЕ ВРУЧНУЮ РЕМОНТНЫХ СОСТАВОВ НА ГОРИЗОНТАЛЬНЫЕ ПОВЕРХНОСТИ ЖЕЛЕЗОБЕТОННЫХ КОНСТРУКЦИЙ | 100 М2 0.55 | 1994.89 1097.19 | 13.39 7.36 | 5.72 3.15 | 3.22 1.77 | - - | 2011.50 1106.32
125. | 1/55-50-25/21 | ГРУНТОВКА АК-087 | КГ 16.5 | - - | - - | - - | 17.00 280.50 | 1.35 22.28 | 18.35 302.78
126. | 1/10-230-60-45-15/С101-99-27Ю | РЕМОНТНЫЙ СОСТАВ ПО ТИПУ ПАРАД РС 1 | Т 2.8875 | - - | - - | - - | 864.00 2494.80 | 68.60 198.08 | 932.60 2692.88
127. | ПРИМЕЧАНИЕ: | ОЧИСТКА ПОВЕРХНОСТИ МЕТАЛЛИЧЕСКИХ БАЛОК (Т.Т.П.6)
128. | Е13-93-3 (Н10) | ОЧИСТКА ПОВЕРХНОСТИ И ОБРАБОТКА ПРЕОБРАЗОВАТЕЛЕМ РЖАВЧИНЫ | 100 М2 0.32 | 262.58 84.03 | 59.10 18.91 | - - | 17.24 5.52 | 1.40 0.45 | 340.32 108.90
129. | 7/25-70/40 | ПРЕОБРАЗОВАТЕЛЬ РЖАВЧИНЫ ДЛЯ ЗАЩИТЫ КОНСТРУКЦИЙ ОТ КОРРОЗИИ | КГ 3.84 | - - | - - | - - | 9.62 36.94 | 0.76 2.92 | 10.38 39.86
130. | Е13-16-6 (Н10) | ОГРУНТОВКА МЕТАЛЛИЧЕСКИХ ПОВЕРХНОСТЕЙ ЗА ОДИН РАЗ ГРУНТОВКОЙ ГФ-021 | 100 М2 0.32 | 120.35 38.51 | 4.27 1.37 | 0.30 0.10 | 71.09 22.75 | 5.65 1.81 | 201.36 64.44
131. | Е13-26-6 К=2 (Н10) Н1=2 | ОКРАСКА МЕТАЛЛИЧЕСКИХ ОГРУНТОВАННЫХ ПОВЕРХНОСТЕЙ ЭМАЛЬЮ ПФ-115 ЗА 2 РАЗА | 100 М2 0.32 | 151.76 48.56 | 5.30 1.70 | 0.60 0.19 | 111.18 35.58 | 8.87 2.84 | 277.11 88.68
132. | ПРИМЕЧАНИЕ: | ОБРАМЛЕНИЕ ОТВЕРСТИЙ УГОЛКАМИ (Т.Т.П.9)
133. | Е46-71-1 (Н10) Н3=1 Н6=1 | СВЕРЛЕНИЕ ОТВЕРСТИЙ В БЕТОННЫХ КОНСТРУКЦИЯХ НА ГЛУБИНУ 200 ММ ЭЛЕКТРОПЕРФОРАТОРОМ С ПРИМЕНЕНИЕМ СПИРАЛЬНЫХ ШНЕКОВ ДИАМЕТРОМ ОТВЕРСТИЙ ДО 20 ММ | 100 ОТВЕРСТИЙ 0.64 | 271.54 173.79 | 15.53 9.94 | - - | - - | - - | 287.07 183.73
134. | Е46-71-5 К=13 (Н10) Н1=13 Н3=1 Н6=1 | НА КАЖДЫЕ 10 ММ ИЗМЕНЕНИЯ ГЛУБИНЫ СВЕРЛЕНИЯ ОТВЕРСТИЙ ДОБАВЛЯЕТСЯ ИЛИ ИСКЛЮЧАЕТСЯ К НОРМЕ 46-71-1 | 100 ОТВЕРСТИЙ 0.64 | 173.17 -110.83 | 10.81 -6.92 | - - | - - | - - | 183.98 -117.75
135. | 1/10-170-10/130 | СВЕРЛА С SDS PLUS ХВОСТОВИКОМ (НАКОНЕЧНИК ИЗ ТВЕРДОСПЛАВНОЙ СТАЛИ) (ПО БЕТОНУ), ДИАМЕТРОМ 8-10 ММ, ДЛИНОЙ 160 (165) ММ | ШТ. 0.35008 | - - | - - | - - | 3.13 1.10 | 0.25 0.09 | 3.38 1.18
136. | Е46-112-1 (Н10) Н3=1 Н6=1 | УСТАНОВКА РАСПОРНЫХ АНКЕРОВ ДИАМЕТРОМ ДО 16 ММ И ДЛИНОЙ ДО 240 ММ В ОСНОВАНИЕ ИЛИ НА ВЕРТИКАЛЬНОЙ ПОВЕРХНОСТИ НА ВЫСОТЕ ДО 1,5 М ОТ ОСНОВАНИЯ | 100 АНКЕРОВ 0.64 | 101.72 65.10 | 1.10 0.70 | - - | - - | - - | 102.82 65.80
137. | 1/10-240-5-20/35 | КЛИНОВОЙ АНКЕР 8Х80 ММ, ОЦИНКОВАННЫЙ | ШТ. 64 | - - | - - | - - | 0.27 17.28 | 0.02 1.28 | 0.29 18.56
138. | 2/20-80-5/СМЕТ-СТ | МЕТАЛЛОКОНСТРУКЦИИ ГРУППЫ СЛОЖНОСТИ 0 ОГРУНТОВАННЫЕ 1 РАЗ ОКРАШЕННЫЕ 2 РАЗА | Т 0.12064 | - - | - - | - - | 5672.70 684.35 | 324.48 39.15 | 5997.18 723.50
139. | Е26-40-1 ПРИМ (Н19) | УСТАНОВКА СЕТКИ | 100 М2 0.15 | 178.12 26.72 | 11.28 1.69 | 7.46 1.12 | 1052.25 157.84 | 60.40 9.06 | 1302.05 195.31
|  | ИТОГО ПРЯМЫЕ ЗАТРАТЫ : |  | 2821 | 328 | 129 | 4087 | 305 | 7541
|  | ОХР и ОПР | [6 empty] | 1939
|  | ПЛАНОВАЯ ПРИБЫЛЬ | [6 empty] | 2056
|  | ИТОГО ПО ПТМ | [6 empty] | 11536
|  | ЗАТРАТЫ ТРУДА | [6 empty] | 205
|  | ЗАТРАТЫ ТРУДА МАШИНИСТОВ | [6 empty] | 9
| Ж2-30 | ВОССТАНОВЛЕНИЕ ЭКСПЛУАТАЦИОННОЙ ПРИГОДНОСТИ КОЛОНН И ФЕРМ (КЖ Л.25)
140. | Е68-45-2 (Н10) Н3=1 Н6=1 | РАЗБОРКА РАЗРУШЕННОГО СЛОЯ БЕТОНА ДО АРМИРОВАНИЯ | 100 М2 0.0483 | 1951.88 94.28 | 376.97 18.21 | 179.36 8.66 | 2.18 0.11 | - - | 2331.03 112.60
141. | Е68-45-7 (Н10) Н3=1 Н6=1 | НАНЕСЕНИЕ ВРУЧНУЮ РЕМОНТНЫХ СОСТАВОВ НА ВЕРТИКАЛЬНЫЕ ПОВЕРХНОСТИ ЖЕЛЕЗОБЕТОННЫХ КОНСТРУКЦИЙ | 100 М2 0.0483 | 1719.44 83.05 | 13.39 0.65 | 5.72 0.28 | 3.22 0.16 | - - | 1736.05 83.86
142. | 1/10-230-15/С117-2226-Ю | ГРУНТОВКА АДГЕЗИОННАЯ ПАРАД Г-86 | КГ 1.449 | - - | - - | - - | 3.93 5.69 | 0.31 0.45 | 4.24 6.14
143. | 1/10-230-60-45-15/С101-99-22Ю | РЕМОНТНЫЙ СОСТАВ ПО ТИПУ ПАРАД РС3 | Т 0.253575 | - - | - - | - - | 1306.00 331.17 | 103.70 26.30 | 1409.70 357.46
144. | Е53-24-1 (Н10) Н3=1 Н6=1 | ЗАДЕЛКА ТРЕЩИН В КИРПИЧНЫХ СТЕНАХ ЦЕМЕНТНЫМ РАСТВОРОМ | 10 М 0.37 | 34.30 12.69 | 4.14 1.53 | 2.74 1.01 | 0.15 0.06 | - - | 38.59 14.28
145. | ПРИМЕЧАНИЕ: | УЗЕЛ 1
146. | Е54-29-1 (Н10) Н3=1 Н6=1 | УСИЛЕНИЕ ОПОРНОГО УЧАСТКА ПЛИТЫ ПОКРЫТИЯ ПО ОСИ 33 | Т 0.02216 | 1882.72 41.72 | 59.68 1.32 | - - | 12.77 0.28 | 1.01 0.02 | 1956.18 43.35
147. | 2/20-80-5/СМЕТ-СТ | МЕТАЛЛОКОНСТРУКЦИИ ГРУППЫ СЛОЖНОСТИ 0 ОГРУНТОВАННЫЕ 1 РАЗ ОКРАШЕННЫЕ 2 РАЗА | Т 0.02216 | - - | - - | - - | 5672.70 125.71 | 324.48 7.19 | 5997.18 132.90
148. | Е13-16-6 (Н10) | ВОССТАНОВЛЕНИЕ ОГРУНТОВКИ МЕТАЛЛИЧЕСКИХ ПОВЕРХНОСТЕЙ ЗА ОДИН РАЗ ГРУНТОВКОЙ ГФ-021 | 100 М2 0.000321 | 120.35 0.04 | 4.27 0.00 | 0.30 0.00 | 71.09 0.02 | 5.65 0.00 | 201.36 0.06
149. | Е13-26-6 К=2 (Н10) Н1=2 | ВОССТАНОВЛЕНИЕ ОКРАСКИ МЕТАЛЛИЧЕСКИХ ОГРУНТОВАННЫХ ПОВЕРХНОСТЕЙ ЭМАЛЬЮ ПФ-115 ЗА 2 РАЗА | 100 М2 0.000321 | 151.76 0.05 | 5.30 0.00 | 0.60 0.00 | 111.18 0.04 | 8.87 0.00 | 277.11 0.09
|  | ИТОГО ПРЯМЫЕ ЗАТРАТЫ : |  | 232 | 22 | 10 | 463 | 34 | 751
|  | ОХР и ОПР | [6 empty] | 159
|  | ПЛАНОВАЯ ПРИБЫЛЬ | [6 empty] | 169
|  | ИТОГО ПО ПТМ | [6 empty] | 1079
|  | ЗАТРАТЫ ТРУДА | [6 empty] | 17
|  | ЗАТРАТЫ ТРУДА МАШИНИСТОВ | [6 empty] | 1
| Ж2-30 | ВОССТАНОВЛЕНИЕ ЭКСПЛУАТАЦИОННОЙ ПРИГОДНОСТИ ПЛИТ ПЕРЕКРЫТИЯ НАД 1-М ЭТАЖОМ (КЖ Л.26)
150. | Е68-45-4 (Н10) Н3=1 Н6=1 | РАЗБОРКА РАЗРУШЕННОГО СЛОЯ БЕТОНА ДО АРМИРОВАНИЯ | 100 М2 0.0158 | 2296.88 36.29 | 382.33 6.04 | 179.36 2.83 | 2.18 0.03 | - - | 2681.39 42.36
151. | Е68-45-10 (Н10) Н3=1 Н6=1 | НАНЕСЕНИЕ ВРУЧНУЮ РЕМОНТНЫХ СОСТАВОВ НА ГОРИЗОНТАЛЬНЫЕ ПОВЕРХНОСТИ ЖЕЛЕЗОБЕТОННЫХ КОНСТРУКЦИЙ | 100 М2 0.0158 | 1994.89 31.52 | 13.39 0.21 | 5.72 0.09 | 3.22 0.05 | - - | 2011.50 31.78
152. | 1/10-230-15/С117-2226-Ю | ГРУНТОВКА АДГЕЗИОННАЯ ПАРАД Г-86 | КГ 0.474 | - - | - - | - - | 3.93 1.86 | 0.31 0.15 | 4.24 2.01
153. | 1/10-230-60-45-15/С101-99-22Ю | РЕМОНТНЫЙ СОСТАВ ПО ТИПУ ПАРАД РС3 | Т 0.08295 | - - | - - | - - | 1306.00 108.33 | 103.70 8.60 | 1409.70 116.93
154. | ПРИМЕЧАНИЕ: | ВОССТАНОВЛЕНИЕ АНТИКОРРОЗИОННОЙ ЗАЩИТЫ ОПОРНЫХ УГОЛКОВ (Т.Т.П.2)
155. | Е13-93-3 (Н10) | ОЧИСТКА ПОВЕРХНОСТИ И ОБРАБОТКА ПРЕОБРАЗОВАТЕЛЕМ РЖАВЧИНЫ | 100 М2 0.005 | 262.58 1.31 | 59.10 0.30 | - - | 17.24 0.09 | 1.40 0.01 | 340.32 1.70
156. | 7/25-70/40 | ПРЕОБРАЗОВАТЕЛЬ РЖАВЧИНЫ ДЛЯ ЗАЩИТЫ КОНСТРУКЦИЙ ОТ КОРРОЗИИ | КГ 0.06 | - - | - - | - - | 9.62 0.58 | 0.76 0.05 | 10.38 0.62
157. | Е13-16-6 (Н10) | ОГРУНТОВКА МЕТАЛЛИЧЕСКИХ ПОВЕРХНОСТЕЙ ЗА ОДИН РАЗ ГРУНТОВКОЙ ГФ-021 | 100 М2 0.005 | 120.35 0.60 | 4.27 0.02 | 0.30 0.00 | 71.09 0.36 | 5.65 0.03 | 201.36 1.00
158. | Е13-26-6 К=2 (Н10) Н1=2 | ОКРАСКА МЕТАЛЛИЧЕСКИХ ОГРУНТОВАННЫХ ПОВЕРХНОСТЕЙ ЭМАЛЬЮ ПФ-115 ЗА 2 РАЗА | 100 М2 0.005 | 151.76 0.76 | 5.30 0.03 | 0.60 0.00 | 111.18 0.56 | 8.87 0.04 | 277.11 1.39
159. | ПРИМЕЧАНИЕ: | УСИЛЕНИЕ СУЩЕСТВУЮЩЕЙ ПЛИТЫ ПЕРЕКРЫТИЯ (Т.Т.П.3,4)
160. | Е54-29-1 (Н10) Н3=1 Н6=1 | УСИЛЕНИЕ ЖЕЛЕЗОБЕТОННЫХ ПЕРЕКРЫТИЙ С УСТАНОВКОЙ ДОПОЛНИТЕЛЬНЫХ МЕТАЛЛИЧЕСКИХ БАЛОК | Т 0.27191 | 1882.72 511.93 | 59.68 16.23 | - - | 12.77 3.47 | 1.01 0.27 | 1956.18 531.91
161. | 2/20-80-5/СМЕТ-СТ | МЕТАЛЛОКОНСТРУКЦИИ ГРУППЫ СЛОЖНОСТИ 0 ОГРУНТОВАННЫЕ 1 РАЗ ОКРАШЕННЫЕ 2 РАЗА | Т 0.27191 | - - | - - | - - | 5672.70 1542.46 | 324.48 88.23 | 5997.18 1630.69
162. | Е13-16-6 (Н10) | ВОССТАНОВЛЕНИЕ ОГРУНТОВКИ МЕТАЛЛИЧЕСКИХ ПОВЕРХНОСТЕЙ ЗА ОДИН РАЗ ГРУНТОВКОЙ ГФ-021 | 100 М2 0.003943 | 120.35 0.47 | 4.27 0.02 | 0.30 0.00 | 71.09 0.28 | 5.65 0.02 | 201.36 0.79
163. | Е13-26-6 К=2 (Н10) Н1=2 | ВОССТАНОВЛЕНИЕ ОКРАСКИ МЕТАЛЛИЧЕСКИХ ОГРУНТОВАННЫХ ПОВЕРХНОСТЕЙ ЭМАЛЬЮ ПФ-115 ЗА 2 РАЗА | 100 М2 0.003943 | 151.76 0.60 | 5.30 0.02 | 0.60 0.00 | 111.18 0.44 | 8.87 0.03 | 277.11 1.09
|  | ИТОГО ПРЯМЫЕ ЗАТРАТЫ : |  | 583 | 23 | 3 | 1659 | 97 | 2362
|  | ОХР и ОПР | [6 empty] | 385
|  | ПЛАНОВАЯ ПРИБЫЛЬ | [6 empty] | 410
|  | ИТОГО ПО ПТМ | [6 empty] | 3157
|  | ЗАТРАТЫ ТРУДА | [6 empty] | 43
| Ж2-90-70 | КРЕПЛЕНИЯ ВОЗДУШНО-ТЕПЛОВЫХ ЗАВЕС (КЖ Л.27-28)
164. | Е9-2-3 (Н11) | МОНТАЖ КРЕПЛЕНИЙ ВОЗДУШНО-ТЕПЛОВЫХ ЗАВЕС | Т КОНСТРУКЦИЙ 1.175061 | 453.64 533.05 | 326.71 383.90 | 105.44 123.90 | 38.84 45.64 | 3.08 3.62 | 822.27 966.21
165. | 2/20-80-5/СМЕТ-СТ | МЕТАЛЛОКОНСТРУКЦИИ ГРУППЫ СЛОЖНОСТИ 0 ОГРУНТОВАННЫЕ 1 РАЗ ОКРАШЕННЫЕ 2 РАЗА | Т 1.175061 | - - | - - | - - | 5672.70 6665.77 | 324.48 381.28 | 5997.18 7047.05
166. | Е46-71-1 (Н10) Н3=1 Н6=1 | СВЕРЛЕНИЕ ОТВЕРСТИЙ В БЕТОННЫХ КОНСТРУКЦИЯХ НА ГЛУБИНУ 200 ММ ЭЛЕКТРОПЕРФОРАТОРОМ С ПРИМЕНЕНИЕМ СПИРАЛЬНЫХ ШНЕКОВ ДИАМЕТРОМ ОТВЕРСТИЙ ДО 20 ММ | 100 ОТВЕРСТИЙ 1.12 | 271.54 304.12 | 15.53 17.39 | - - | - - | - - | 287.07 321.51
167. | Е46-71-5 К=6 (Н10) Н1=6 Н3=1 Н6=1 | НА КАЖДЫЕ 10 ММ ИЗМЕНЕНИЯ ГЛУБИНЫ СВЕРЛЕНИЯ ОТВЕРСТИЙ ДОБАВЛЯЕТСЯ ИЛИ ИСКЛЮЧАЕТСЯ К НОРМЕ 46-71-1 (ИСКЛЮЧАЕТСЯ ДО 140 ММ) | 100 ОТВЕРСТИЙ 0.32 | 79.93 -25.58 | 4.99 -1.60 | - - | - - | - - | 84.92 -27.18
168. | Е46-71-5 К=8 (Н10) Н1=8 Н3=1 Н6=1 | НА КАЖДЫЕ 10 ММ ИЗМЕНЕНИЯ ГЛУБИНЫ СВЕРЛЕНИЯ ОТВЕРСТИЙ ДОБАВЛЯЕТСЯ ИЛИ ИСКЛЮЧАЕТСЯ К НОРМЕ 46-71-1 (ИСКЛЮЧАЕТСЯ ДО 120 ММ) | 100 ОТВЕРСТИЙ 0.8 | 106.57 -85.26 | 6.65 -5.32 | - - | - - | - - | 113.22 -90.58
169. | 1/10-170-10/215 | СВЕРЛА С SDS PLUS ХВОСТОВИКОМ (НАКОНЕЧНИК ИЗ ТВЕРДОСПЛАВНОЙ СТАЛИ) (ПО БЕТОНУ), ДИАМЕТРОМ 16 ММ, ДЛИНОЙ 210-265 ММ | ШТ. 0.105568 | - - | - - | - - | 12.16 1.28 | 0.97 0.10 | 13.13 1.39
170. | Е46-110-2 (Н10) Н3=1 Н6=1 | МОНТАЖ (УСТАНОВКА) ХИМИЧЕСКОГО ИНЪЕКЦИОННОГО АНКЕРА ДИАМЕТРОМ ДО 20 ММ В КОНСТРУКЦИИ БЕЗ ПУСТОТ НА ВЕРТИКАЛЬНОЙ ПОВЕРХНОСТИ НА ВЫСОТЕ СВЫШЕ 1,5 ДО 4 М ОТ ОСНОВАНИЯ | 100 АНКЕРОВ 1.12 | 189.85 212.63 | - - | - - | 0.62 0.69 | 0.05 0.06 | 190.52 213.38
171. | 1/10-240-45-5/САНК-ХМ | АНКЕР ХИМИЧЕСКИЙ ИНЪЕКЦИОННОГО ТИПА ДЛЯ БЕТОННЫХ ОСНОВАНИЙ (1 КАРТРИДЖ 410 МЛ, 2 X FIS MR PLUS) | ШТ 4.456585 | - - | - - | - - | 56.11 250.06 | 4.46 19.88 | 60.57 269.94
172. | 1/10-240-45-10/СШП-ХМ | ШПИЛЬКИ АНЕРНЫЕ СТАЛЬНЫЕ ОЦИНКОВАННЫЕ В СБОРЕ (ГАЙКА М ШАЙБА), КЛАСС ПРОЧНОСТИ 8,8, ДИАМЕТР 12 ММ, ДЛЯ ХИМИЧЕСКИХ АНЕКРОВ ИНЪЕКЦИОННОГО ТИПА (П.14873) | ШТ 112 | - - | - - | - - | 9.00 1008.00 | 0.71 79.52 | 9.71 1087.52
173. | Е13-16-6 (Н10) | ОГРУНТОВКА МЕТАЛЛИЧЕСКИХ ПОВЕРХНОСТЕЙ ЗА ОДИН РАЗ ГРУНТОВКОЙ ГФ-021 | 100 М2 0.340768 | 120.35 41.01 | 4.27 1.46 | 0.30 0.10 | 71.09 24.23 | 5.65 1.93 | 201.36 68.62
174. | Е13-26-6 К=2 (Н10) Н1=2 | ОКРАСКА МЕТАЛЛИЧЕСКИХ ОГРУНТОВАННЫХ ПОВЕРХНОСТЕЙ ЭМАЛЬЮ ПФ-115 ЗА 2 РАЗА | 100 М2 0.340768 | 151.76 51.71 | 5.30 1.81 | 0.60 0.20 | 111.18 37.89 | 8.87 3.02 | 277.11 94.43
|  | ИТОГО ПРЯМЫЕ ЗАТРАТЫ : |  | 1032 | 398 | 124 | 8034 | 490 | 9954
|  | ОХР и ОПР | [6 empty] | 704
|  | ПЛАНОВАЯ ПРИБЫЛЬ | [6 empty] | 792
|  | ИТОГО ПО ПТМ | [6 empty] | 11450
|  | ЗАТРАТЫ ТРУДА | [6 empty] | 70
|  | ЗАТРАТЫ ТРУДА МАШИНИСТОВ | [6 empty] | 7
| Ж2-20 | ПРИЯМОК В ОСЯХ 16,Х (КЖ Л.29)
175. | Е6-1-1 (Н10) | УСТРОЙСТВО БЕТОННОЙ ПОДГОТОВКИ С ПРИМЕНЕНИЕМ БАДЬИ | 100 М3 В ДЕЛЕ 0.0032 | 2731.39 8.74 | 620.23 1.98 | 202.21 0.65 | 205.04 0.66 | 15.00 0.05 | 3571.66 11.42
176. | 4/1-4-10-20-20/100 | БЕТОНЫ ТЯЖЕЛЫЕ С КРУПНОСТЬЮ ЗАПОЛНИТЕЛЯ БОЛЕЕ 5 ДО 20 ММ, КЛАССА С8/10 (В10) | М3 0.3264 | - - | - - | - - | 152.05 49.63 | 11.83 3.86 | 163.88 53.49
177. | Е6-1-16 (Н10) | УСТРОЙСТВО ФУНДАМЕНТНЫХ ПЛИТ ЖЕЛЕЗОБЕТОННЫХ ПЛОСКИХ С ПРИМЕНЕНИЕМ БАДЬИ | 100 М3 В ДЕЛЕ 0.0051 | 3562.95 18.17 | 2561.32 13.06 | 602.35 3.07 | 2157.67 11.00 | 171.06 0.87 | 8453.00 43.11
178. | Е6-13-3 (Н10) | УСТРОЙСТВО СТЕН ПОДВАЛОВ ЖЕЛЕЗОБЕТОННЫХ ВЫСОТОЙ ДО 3 М, ТОЛЩИНОЙ ДО 300 ММ | 100 М3 В ДЕЛЕ 0.021 | 17495.06 367.40 | 3383.40 71.05 | 1037.20 21.78 | 6491.11 136.31 | 514.94 10.81 | 27884.51 585.58
179. | 4/1-4-10-20-20/60 | БЕТОН ТЯЖЕЛЫЙ С КРУПНОСТЬЮ ЗАПОЛНИТЕЛЯ БОЛЕЕ 5 ДО 20 ММ, КЛАССА С16/20 (В20) | М3 2.64915 | - - | - - | - - | 177.14 469.27 | 13.78 36.51 | 190.92 505.78
180. | 2/10-10/5 | ЗАГОТОВКИ ИЗ ГОРЯЧЕКАТАНОЙ АРМАТУРНОЙ ГЛАДКОЙ СТАЛИ КЛАССА S240(A240) ДИАМЕТРОМ 6 ММ | Т 0.0048 | - - | - - | - - | 2935.96 14.09 | 167.94 0.81 | 3103.90 14.90
181. | 2/10-10/10 | ЗАГОТОВКИ ИЗ ГОРЯЧЕКАТАНОЙ АРМАТУРНОЙ ГЛАДКОЙ СТАЛИ КЛАССА S240(A240) ДИАМЕТРОМ 8 ММ | Т 0.0027 | - - | - - | - - | 2851.97 7.70 | 163.13 0.44 | 3015.10 8.14
182. | 2/10-25/5 | ЗАГОТОВКИ ИЗ ГОРЯЧЕКАТАНОЙ АРМАТУРНОЙ СТАЛИ ПЕРИОДИЧЕСКОГО ПРОФИЛЯ КЛАССА S500(AТ500С) ДИАМЕТРОМ 10 ММ | Т 0.21472 | - - | - - | - - | 2748.11 590.07 | 157.19 33.75 | 2905.30 623.83
183. | 2/10-25/20 | ЗАГОТОВКИ ИЗ ГОРЯЧЕКАТАНОЙ АРМАТУРНОЙ СТАЛИ ПЕРИОДИЧЕСКОГО ПРОФИЛЯ КЛАССА S500(AТ500С) ДИАМЕТРОМ 16-18 ММ | Т 0.00448 | - - | - - | - - | 2633.53 11.80 | 150.64 0.67 | 2784.17 12.47
184. | Е6-11-6 (Н10) | УСТАНОВКА СТАЛЬНЫХ КОНСТРУКЦИЙ, ОСТАЮЩИХСЯ В ТЕЛЕ БЕТОНА | Т 0.03042 | 829.09 25.22 | 1673.76 50.92 | 514.09 15.64 | 5445.04 165.64 | 315.55 9.60 | 8263.44 251.38
185. | 2/10-35/30 | ДЕТАЛИ ЗАКЛАДНЫЕ, ИЗГОТОВЛЕННЫЕ С ПРИМЕНЕНИЕМ СВАРКИ, ГНУТЬЯ, СВЕРЛЕНИЯ (ПРОБИВКИ) ОТВЕРСТИЙ (ПРИ НАЛИЧИИ ОДНОЙ ИЗ ЭТИХ ОПЕРАЦИЙ ИЛИ ВСЕГО ПЕРЕЧНЯ В ЛЮБЫХ СОЧЕТАНИЯХ), ПОСТАВЛЯЕМЫЕ ОТДЕЛЬНО | Т 0.03042 | - - | - - | - - | 8566.51 260.59 | 490.00 14.91 | 9056.51 275.50
186. | Е34-53-1 (Н10) | УКЛАДКА ЩИТА | 10 М2 0.165 | 881.98 145.53 | 303.20 50.03 | 84.92 14.01 | 1558.09 257.08 | 91.49 15.10 | 2834.76 467.74
187. | 1/10-260-90/С101-111100-Ю | МЕТАЛЛИЧЕСКИЙ ЩИТ | Т 0.05918 | - - | - - | - - | 2076.09 122.86 | 118.75 7.03 | 2194.84 129.89
188. | Е26-33-5 (Н19) | ТЕПЛОИЗОЛЯЦИЯ ПОКРЫТИЙ И ПЕРЕКРЫТИЙ ИЗДЕЛИЯМИ ИЗ ПЕНОПЛАСТА НАСУХО | М3 ИЗОЛЯЦИИ 0.0768 | 191.48 14.71 | 8.35 0.64 | 5.52 0.42 | 204.68 15.72 | 16.25 1.25 | 420.76 32.32
189. | Е8-4-7 (Н10) | ГИДРОИЗОЛЯЦИЯ СТЕН, ФУНДАМЕНТОВ БОКОВАЯ ОБМАЗОЧНАЯ БИТУМНАЯ В 2 СЛОЯ ПО ВЫРАВНЕННОЙ ПОВЕРХНОСТИ БУТОВОЙ КЛАДКИ, КИРПИЧУ, БЕТОНУ | 100 М2 ИЗОЛИРУЕМОЙ ПОВЕРХНОСТИ 0.064 | 352.77 22.58 | 12.63 0.81 | 8.36 0.54 | 1882.94 120.51 | 149.50 9.57 | 2397.84 153.47
|  | ИТОГО ПРЯМЫЕ ЗАТРАТЫ : |  | 603 | 189 | 56 | 2233 | 145 | 3170
|  | ОХР и ОПР | [6 empty] | 433
|  | ПЛАНОВАЯ ПРИБЫЛЬ | [6 empty] | 458
|  | ИТОГО ПО ПТМ | [6 empty] | 4061
|  | ЗАТРАТЫ ТРУДА | [6 empty] | 43
|  | ЗАТРАТЫ ТРУДА МАШИНИСТОВ | [6 empty] | 3
| Ж2-90-70 | КАРКАС ПЕРЕГОРОДОК И ПОКРЫТИЯ ИЗ СЭНДВИЧ-ПАНЕЛЕЙ В ОСЯХ 4-5, Е-Х (КЖ Л.30)
190. | ПРИМЕЧАНИЕ: | ФУНДАМЕНТ Ф1 (60 ШТ)
191. | Е6-1-16 (Н10) | УСТРОЙСТВО ФУНДАМЕНТНЫХ ПЛИТ ЖЕЛЕЗОБЕТОННЫХ ПЛОСКИХ С ПРИМЕНЕНИЕМ БАДЬИ | 100 М3 В ДЕЛЕ 0.012 | 3562.95 42.76 | 2561.32 30.74 | 602.35 7.23 | 2157.67 25.89 | 171.06 2.05 | 8453.00 101.44
192. | 4/1-4-10-20-20/60 | БЕТОН ТЯЖЕЛЫЙ С КРУПНОСТЬЮ ЗАПОЛНИТЕЛЯ БОЛЕЕ 5 ДО 20 ММ, КЛАССА С16/20 (В20) | М3 1.218 | - - | - - | - - | 177.14 215.76 | 13.78 16.78 | 190.92 232.54
193. | 2/10-25/5 | ЗАГОТОВКИ ИЗ ГОРЯЧЕКАТАНОЙ АРМАТУРНОЙ СТАЛИ ПЕРИОДИЧЕСКОГО ПРОФИЛЯ КЛАССА S500(AТ500С) ДИАМЕТРОМ 10 ММ | Т 0.1344 | - - | - - | - - | 2748.11 369.35 | 157.19 21.13 | 2905.30 390.47
194. | ПРИМЕЧАНИЕ: | ФУНДАМЕНТ Ф2 (5 ШТ)
195. | Е6-1-16 (Н10) | УСТРОЙСТВО ФУНДАМЕНТНЫХ ПЛИТ ЖЕЛЕЗОБЕТОННЫХ ПЛОСКИХ С ПРИМЕНЕНИЕМ БАДЬИ | 100 М3 В ДЕЛЕ 0.0035 | 3562.95 12.47 | 2561.32 8.96 | 602.35 2.11 | 2157.67 7.55 | 171.06 0.60 | 8453.00 29.58
196. | 4/1-4-10-20-20/60 | БЕТОН ТЯЖЕЛЫЙ С КРУПНОСТЬЮ ЗАПОЛНИТЕЛЯ БОЛЕЕ 5 ДО 20 ММ, КЛАССА С16/20 (В20) | М3 0.35525 | - - | - - | - - | 177.14 62.93 | 13.78 4.90 | 190.92 67.82
197. | 2/10-25/5 | ЗАГОТОВКИ ИЗ ГОРЯЧЕКАТАНОЙ АРМАТУРНОЙ СТАЛИ ПЕРИОДИЧЕСКОГО ПРОФИЛЯ КЛАССА S500(AТ500С) ДИАМЕТРОМ 10 ММ | Т 0.031 | - - | - - | - - | 2748.11 85.19 | 157.19 4.87 | 2905.30 90.06
198. | ПРИМЕЧАНИЕ: | МЕТАЛЛОКОНСТРУКЦИИ
199. | Е9-22-12 (Н11) | МОНТАЖ СТОЕК СТ1 | Т КОНСТРУКЦИЙ 4.25966 | 111.48 474.87 | 174.09 741.56 | 57.50 244.93 | 129.07 549.79 | 9.96 42.43 | 424.60 1808.65
200. | Е9-18-1 (Н11) | МОНТАЖ БАЛОК Б1, Б2 | Т КОНСТРУКЦИЙ 5.77116 | 281.01 1621.75 | 299.77 1730.02 | 94.61 546.01 | 41.51 239.56 | 3.02 17.43 | 625.31 3608.76
201. | Е9-24-1 (Н11) | МОНТАЖ СВЯЗЕЙ СВ1 | Т КОНСТРУКЦИЙ 1.885 | 1143.62 2155.72 | 332.97 627.65 | 106.88 201.47 | 41.30 77.85 | 3.00 5.66 | 1520.89 2866.88
202. | 2/20-80-5/СМЕТ-СТ | МЕТАЛЛОКОНСТРУКЦИИ ГРУППЫ СЛОЖНОСТИ 0 ОГРУНТОВАННЫЕ 1 РАЗ ОКРАШЕННЫЕ 2 РАЗА | Т 11.91582 | - - | - - | - - | 5672.70 67594.87 | 324.48 3866.45 | 5997.18 71461.32
203. | Е46-71-1 (Н10) | СВЕРЛЕНИЕ ОТВЕРСТИЙ В БЕТОННЫХ КОНСТРУКЦИЯХ НА ГЛУБИНУ 200 ММ ЭЛЕКТРОПЕРФОРАТОРОМ С ПРИМЕНЕНИЕМ СПИРАЛЬНЫХ ШНЕКОВ ДИАМЕТРОМ ОТВЕРСТИЙ ДО 20 ММ | 100 ОТВЕРСТИЙ 2.84 | 325.84 925.39 | 18.64 52.94 | - - | - - | - - | 344.48 978.33
204. | Е46-71-5 К=13,5 (Н10) Н1=13.5 | НА КАЖДЫЕ 10 ММ ИЗМЕНЕНИЯ ГЛУБИНЫ СВЕРЛЕНИЯ ОТВЕРСТИЙ ДОБАВЛЯЕТСЯ ИЛИ ИСКЛЮЧАЕТСЯ К НОРМЕ 46-71-1 (ИСКЛЮЧАЕТСЯ ДО 65 ММ) | 100 ОТВЕРСТИЙ 2.8 | 215.80 -604.24 | 13.47 -37.72 | - - | - - | - - | 229.27 -641.96
205. | Е46-71-5 К=8 (Н10) Н1=8 | НА КАЖДЫЕ 10 ММ ИЗМЕНЕНИЯ ГЛУБИНЫ СВЕРЛЕНИЯ ОТВЕРСТИЙ ДОБАВЛЯЕТСЯ ИЛИ ИСКЛЮЧАЕТСЯ К НОРМЕ 46-71-1 (ИСКЛЮЧАЕТСЯ ДО 120 ММ) | 100 ОТВЕРСТИЙ 0.04 | 127.88 -5.12 | 7.98 -0.32 | - - | - - | - - | 135.86 -5.44
206. | 1/10-170-10/175 | СВЕРЛА С SDS PLUS ХВОСТОВИКОМ (НАКОНЕЧНИК ИЗ ТВЕРДОСПЛАВНОЙ СТАЛИ) (ПО БЕТОНУ), ДИАМЕТРОМ 12 ММ, ДЛИНОЙ 210 ММ | ШТ. 0.146828 | - - | - - | - - | 4.87 0.72 | 0.39 0.06 | 5.26 0.77
207. | Е46-112-1 (Н10) | УСТАНОВКА РАСПОРНЫХ АНКЕРОВ ДИАМЕТРОМ ДО 16 ММ И ДЛИНОЙ ДО 240 ММ В ОСНОВАНИЕ ИЛИ НА ВЕРТИКАЛЬНОЙ ПОВЕРХНОСТИ НА ВЫСОТЕ ДО 1,5 М ОТ ОСНОВАНИЯ | 100 АНКЕРОВ 2.8 | 122.07 341.80 | 1.32 3.70 | - - | - - | - - | 123.39 345.50
208. | Е46-112-3 (Н10) | УСТАНОВКА РАСПОРНЫХ АНКЕРОВ ДИАМЕТРОМ ДО 16 ММ И ДЛИНОЙ ДО 240 ММ В ПОТОЛОЧНОМ ПОЛОЖЕНИИ | 100 АНКЕРОВ 0.04 | 159.58 6.38 | 1.72 0.07 | - - | - - | - - | 161.30 6.45
209. | 1/10-240-5-20/65 | КЛИНОВОЙ АНКЕР 10Х65 ММ, ОЦИНКОВАННЫЙ | ШТ. 280 | - - | - - | - - | 0.35 98.00 | 0.03 8.40 | 0.38 106.40
210. | 1/10-240-5-20/120 | КЛИНОВОЙ АНКЕР 12Х120 ММ, ОЦИНКОВАННЫЙ | ШТ. 4 | - - | - - | - - | 0.74 2.96 | 0.06 0.24 | 0.80 3.20
211. | Е13-16-6 (Н10) | ВОССТАНОВЛЕНИЕ ОГРУНТОВКИ МЕТАЛЛИЧЕСКИХ ПОВЕРХНОСТЕЙ ЗА ОДИН РАЗ ГРУНТОВКОЙ ГФ-021 | 100 М2 0.172779 | 120.35 20.79 | 4.27 0.74 | 0.30 0.05 | 71.09 12.28 | 5.65 0.98 | 201.36 34.79
212. | Е13-26-6 К=2 (Н10) Н1=2 | ВОССТАНОВЛЕНИЕ ОКРАСКИ МЕТАЛЛИЧЕСКИХ ОГРУНТОВАННЫХ ПОВЕРХНОСТЕЙ ЭМАЛЬЮ ПФ-115 ЗА 2 РАЗА | 100 М2 0.172779 | 151.76 26.22 | 5.30 0.92 | 0.60 0.10 | 111.18 19.21 | 8.87 1.53 | 277.11 47.88
|  | ИТОГО ПРЯМЫЕ ЗАТРАТЫ : |  | 5018 | 3159 | 1001 | 69362 | 3994 | 81533
|  | ОХР и ОПР | [6 empty] | 3508
|  | ПЛАНОВАЯ ПРИБЫЛЬ | [6 empty] | 4078
|  | ИТОГО ПО ПТМ | [6 empty] | 89119
|  | ЗАТРАТЫ ТРУДА | [6 empty] | 342
|  | ЗАТРАТЫ ТРУДА МАШИНИСТОВ | [6 empty] | 60
| Ж2-90-70 | КАРКАС ПЕРЕГОРОДОК И ПОКРЫТИЯ ИЗ СЭНДВИЧ-ПАНЕЛЕЙ В ОСЯХ 15-16, Ф-Х (КЖ Л.31)
213. | Е9-22-12 (Н11) | МОНТАЖ СТОЕК СТ1 | Т КОНСТРУКЦИЙ 0.37797 | 111.48 42.14 | 174.09 65.80 | 57.50 21.73 | 129.07 48.78 | 9.96 3.76 | 424.60 160.49
214. | Е9-18-1 (Н11) | МОНТАЖ БАЛОК Б1 | Т КОНСТРУКЦИЙ 0.406 | 281.01 114.09 | 299.77 121.71 | 94.61 38.41 | 41.51 16.85 | 3.02 1.23 | 625.31 253.88
215. | Е9-24-1 (Н11) | МОНТАЖ СВЯЗЕЙ СВ1 | Т КОНСТРУКЦИЙ 0.1595 | 1143.62 182.41 | 332.97 53.11 | 106.88 17.05 | 41.30 6.59 | 3.00 0.48 | 1520.89 242.59
216. | 2/20-80-5/СМЕТ-СТ | МЕТАЛЛОКОНСТРУКЦИИ ГРУППЫ СЛОЖНОСТИ 0 ОГРУНТОВАННЫЕ 1 РАЗ ОКРАШЕННЫЕ 2 РАЗА | Т 0.94347 | - - | - - | - - | 5672.70 5352.02 | 324.48 306.14 | 5997.18 5658.16
217. | Е46-71-1 (Н10) Н3=1 Н6=1 | СВЕРЛЕНИЕ ОТВЕРСТИЙ В БЕТОННЫХ КОНСТРУКЦИЯХ НА ГЛУБИНУ 200 ММ ЭЛЕКТРОПЕРФОРАТОРОМ С ПРИМЕНЕНИЕМ СПИРАЛЬНЫХ ШНЕКОВ ДИАМЕТРОМ ОТВЕРСТИЙ ДО 20 ММ | 100 ОТВЕРСТИЙ 0.36 | 271.54 97.75 | 15.53 5.59 | - - | - - | - - | 287.07 103.34
218. | Е46-71-5 К=10 (Н10) Н1=10 Н3=1 Н6=1 | НА КАЖДЫЕ 10 ММ ИЗМЕНЕНИЯ ГЛУБИНЫ СВЕРЛЕНИЯ ОТВЕРСТИЙ ДОБАВЛЯЕТСЯ ИЛИ ИСКЛЮЧАЕТСЯ К НОРМЕ 46-71-1 (ИСКЛЮЧАЕТСЯ ДО 100 ММ) | 100 ОТВЕРСТИЙ 0.36 | 133.21 -47.96 | 8.32 -3.00 | - - | - - | - - | 141.53 -50.96
219. | 1/10-170-10/165 | СВЕРЛА С SDS PLUS ХВОСТОВИКОМ (НАКОНЕЧНИК ИЗ ТВЕРДОСПЛАВНОЙ СТАЛИ) (ПО БЕТОНУ), ДИАМЕТРОМ 10-12 ММ, ДЛИНОЙ 110-165 ММ | ШТ. 0.02736 | - - | - - | - - | 3.41 0.09 | 0.27 0.01 | 3.68 0.10
220. | Е46-112-1 (Н10) Н3=1 Н6=1 | УСТАНОВКА РАСПОРНЫХ АНКЕРОВ ДИАМЕТРОМ ДО 16 ММ И ДЛИНОЙ ДО 240 ММ В ОСНОВАНИЕ ИЛИ НА ВЕРТИКАЛЬНОЙ ПОВЕРХНОСТИ НА ВЫСОТЕ ДО 1,5 М ОТ ОСНОВАНИЯ | 100 АНКЕРОВ 0.36 | 101.72 36.62 | 1.10 0.40 | - - | - - | - - | 102.82 37.02
221. | 1/10-240-5-20/80 | КЛИНОВОЙ АНКЕР 10Х100 ММ, ОЦИНКОВАННЫЙ | ШТ. 280 | - - | - - | - - | 0.46 128.80 | 0.04 11.20 | 0.50 140.00
222. | Е13-16-6 (Н10) | ВОССТАНОВЛЕНИЕ ОГРУНТОВКИ МЕТАЛЛИЧЕСКИХ ПОВЕРХНОСТЕЙ ЗА ОДИН РАЗ ГРУНТОВКОЙ ГФ-021 | 100 М2 0.01368 | 120.35 1.65 | 4.27 0.06 | 0.30 0.00 | 71.09 0.97 | 5.65 0.08 | 201.36 2.76
223. | Е13-26-6 К=2 (Н10) Н1=2 | ВОССТАНОВЛЕНИЕ ОКРАСКИ МЕТАЛЛИЧЕСКИХ ОГРУНТОВАННЫХ ПОВЕРХНОСТЕЙ ЭМАЛЬЮ ПФ-115 ЗА 2 РАЗА | 100 М2 0.01368 | 151.76 2.08 | 5.30 0.07 | 0.60 0.01 | 111.18 1.52 | 8.87 0.12 | 277.11 3.79
|  | ИТОГО ПРЯМЫЕ ЗАТРАТЫ : |  | 429 | 244 | 77 | 5555 | 323 | 6551
|  | ОХР и ОПР | [6 empty] | 297
|  | ПЛАНОВАЯ ПРИБЫЛЬ | [6 empty] | 343
|  | ИТОГО ПО ПТМ | [6 empty] | 7191
|  | ЗАТРАТЫ ТРУДА | [6 empty] | 29
|  | ЗАТРАТЫ ТРУДА МАШИНИСТОВ | [6 empty] | 5
| Ж2-70-90 | ГИЛЬЗЫ НА КРОВЛЕ (КЖ Л.32, АР Л.15)
224. | Е16-32-7 (Н12) | УСТАНОВКА ГИЛЬЗ НА ТРУБОПРОВОДАХ ДИАМЕТРОМ 57 ММ | ШТ. 26 | 5.04 131.04 | - - | - - | 30.85 802.10 | 2.45 63.70 | 38.34 996.84
225. | 6/20-50-40/111 | ТРУБЫ СТАЛЬНЫЕ ЭЛЕКТРОСВАРНЫЕ ПРЯМОШОВНЫЕ ИЗ СПОКОЙНОЙ И ПОЛУСПОКОЙНОЙ СТАЛИ МАРОК СТ2, СТ3, 10, 20, НАРУЖНЫМ ДИАМЕТРОМ 57 ММ, ТОЛЩИНОЙ СТЕНКИ 2,0 ММ | М 23.4 | - - | - - | - - | 5.91 138.29 | 0.28 6.55 | 6.19 144.85
226. | Е7-20-5 (Н10) | УСТАНОВКА ОПОРНЫХ УГОЛКОВ | Т СТАЛЬНЫХ ЭЛЕМЕНТОВ 0.03016 | 232.38 7.01 | 99.37 3.00 | 31.95 0.96 | 100.00 3.02 | 7.94 0.24 | 439.69 13.27
227. | 2/10-35/30 | ДЕТАЛИ ЗАКЛАДНЫЕ, ИЗГОТОВЛЕННЫЕ С ПРИМЕНЕНИЕМ СВАРКИ, ГНУТЬЯ, СВЕРЛЕНИЯ (ПРОБИВКИ) ОТВЕРСТИЙ (ПРИ НАЛИЧИИ ОДНОЙ ИЗ ЭТИХ ОПЕРАЦИЙ ИЛИ ВСЕГО ПЕРЕЧНЯ В ЛЮБЫХ СОЧЕТАНИЯХ), ПОСТАВЛЯЕМЫЕ ОТДЕЛЬНО | Т 0.03016 | - - | - - | - - | 8566.51 258.37 | 490.00 14.78 | 9056.51 273.14
228. | Е46-71-1 (Н10) Н3=1 Н6=1 | СВЕРЛЕНИЕ ОТВЕРСТИЙ В БЕТОННЫХ КОНСТРУКЦИЯХ НА ГЛУБИНУ 200 ММ ЭЛЕКТРОПЕРФОРАТОРОМ С ПРИМЕНЕНИЕМ СПИРАЛЬНЫХ ШНЕКОВ ДИАМЕТРОМ ОТВЕРСТИЙ ДО 20 ММ | 100 ОТВЕРСТИЙ 1.04 | 271.54 282.40 | 15.53 16.15 | - - | - - | - - | 287.07 298.55
229. | Е46-71-5 К=15 (Н10) Н1=15 Н3=1 Н6=1 | НА КАЖДЫЕ 10 ММ ИЗМЕНЕНИЯ ГЛУБИНЫ СВЕРЛЕНИЯ ОТВЕРСТИЙ ДОБАВЛЯЕТСЯ ИЛИ ИСКЛЮЧАЕТСЯ К НОРМЕ 46-71-1 (ИСКЛЮЧАЕТСЯ ДО 50 ММ) | 100 ОТВЕРСТИЙ 1.04 | 199.82 -207.81 | 12.47 -12.97 | - - | - - | - - | 212.29 -220.78
230. | 1/10-170-10/130 | СВЕРЛА С SDS PLUS ХВОСТОВИКОМ (НАКОНЕЧНИК ИЗ ТВЕРДОСПЛАВНОЙ СТАЛИ) (ПО БЕТОНУ), ДИАМЕТРОМ 8-10 ММ, ДЛИНОЙ 160 (165) ММ | ШТ. 0.04212 | - - | - - | - - | 3.13 0.13 | 0.25 0.01 | 3.38 0.14
231. | Е9-49-1 (Н11) | ПОСТАНОВКА БОЛТОВ СТРОИТЕЛЬНЫХ С ГАЙКАМИ И ШАЙБАМИ | 100 ШТ. БОЛТОВ 1.04 | 228.16 237.29 | 1.13 1.18 | 0.75 0.78 | - - | - - | 229.29 238.47
232. | 1/10-240-10-10/130 | БОЛТЫ СТРОИТЕЛЬНЫЕ С ГАЙКАМИ И ШАЙБАМИ | Т 0.004826 | - - | - - | - - | 5465.03 26.37 | 433.92 2.09 | 5898.95 28.47
233. | Е12-111-1 (Н10) | УСТРОЙСТВО ПРИМЫКАНИЙ ИЗ НАПЛАВЛЯЕМЫХ РУЛОННЫХ МАТЕРИАЛОВ К СТАЛЬНЫМ ПАТРУБКАМ ПРИ ПРОПУСКЕ ТРУБ ЧЕРЕЗ КРОВЛЮ (УЗЕЛ 1 АР Л.15, Т.Т.П.7) | ШТ. 28 | 8.21 229.88 | 0.25 7.00 | 0.15 4.20 | 1.52 42.56 | 0.12 3.36 | 10.10 282.80
234. | 1/10-115-5/225 | МАТЕРИАЛ РУЛОННЫЙ БИТУМНО-ПОЛИМЕРНЫЙ КРОВЕЛЬНЫЙ НАПЛАВЛЯЕМЫЙ ЭЛАКРОМ К-ПХ-БЭ-ПП/ПП-3.0 КГ | М2 28 | - - | - - | - - | 6.75 189.00 | 0.54 15.12 | 7.29 204.12
235. | 1/10-115-5/104 | МАТЕРИАЛ РУЛОННЫЙ БИТУМНО-ПОЛИМЕРНЫЙ КРОВЕЛЬНЫЙ НАПЛАВЛЯЕМЫЙ ТЕХНОЭЛАСТ К-ПХ-БЭ-К/ПП-5.0 КГ | М2 28 | - - | - - | - - | 11.04 309.12 | 0.88 24.64 | 11.92 333.76
236. | 6/250-85/С113-100-27Ю | ЭЛАСТИЧНЫЙ УПЛОТНИТЕЛЬНЫЙ ЭЛЕМЕНТ ИЗ КАУЧУКСИНТЕТИЧЕСКОГО ЭТИЛЕНПРОПИЛЕНА | ШТ. 28 | - - | - - | - - | 24.58 688.24 | 1.95 54.60 | 26.53 742.84
|  | ИТОГО ПРЯМЫЕ ЗАТРАТЫ : |  | 679 | 14 | 6 | 2457 | 185 | 3335
|  | ОХР и ОПР | [6 empty] | 450
|  | ПЛАНОВАЯ ПРИБЫЛЬ | [6 empty] | 478
|  | ИТОГО ПО ПТМ | [6 empty] | 4263
|  | ЗАТРАТЫ ТРУДА | [6 empty] | 50
| Ж2-90-70 | КРЕПЛЕНИЕ ВОЗДУХОВОДА ПО ОСИ 4 (КЖ Л.33)
237. | Е9-2-3 (Н11) | МОНТАЖ КРЕПЛЕНИЯ ВОЗДУХОВОДА | Т КОНСТРУКЦИЙ 0.0236 | 453.64 10.71 | 326.71 7.71 | 105.44 2.49 | 38.84 0.92 | 3.08 0.07 | 822.27 19.41
238. | 2/20-80-5/СМЕТ-СТ | МЕТАЛЛОКОНСТРУКЦИИ ГРУППЫ СЛОЖНОСТИ 0 ОГРУНТОВАННЫЕ 1 РАЗ ОКРАШЕННЫЕ 2 РАЗА | Т 0.0236 | - - | - - | - - | 5672.70 133.88 | 324.48 7.66 | 5997.18 141.53
239. | Е46-71-1 (Н10) Н3=1 Н6=1 | СВЕРЛЕНИЕ ОТВЕРСТИЙ В БЕТОННЫХ КОНСТРУКЦИЯХ НА ГЛУБИНУ 200 ММ ЭЛЕКТРОПЕРФОРАТОРОМ С ПРИМЕНЕНИЕМ СПИРАЛЬНЫХ ШНЕКОВ ДИАМЕТРОМ ОТВЕРСТИЙ ДО 20 ММ | 100 ОТВЕРСТИЙ 0.16 | 271.54 43.45 | 15.53 2.48 | - - | - - | - - | 287.07 45.93
240. | Е46-71-5 К=12 (Н10) Н1=12 | НА КАЖДЫЕ 10 ММ ИЗМЕНЕНИЯ ГЛУБИНЫ СВЕРЛЕНИЯ ОТВЕРСТИЙ ДОБАВЛЯЕТСЯ ИЛИ ИСКЛЮЧАЕТСЯ К НОРМЕ 46-71-1 (ИСКЛЮЧАЕТСЯ ДО 80 ММ) | 100 ОТВЕРСТИЙ 0.16 | 191.82 -30.69 | 11.98 -1.92 | - - | - - | - - | 203.80 -32.61
241. | 1/10-170-10/165 | СВЕРЛА С SDS PLUS ХВОСТОВИКОМ (НАКОНЕЧНИК ИЗ ТВЕРДОСПЛАВНОЙ СТАЛИ) (ПО БЕТОНУ), ДИАМЕТРОМ 10-12 ММ, ДЛИНОЙ 110-165 ММ | ШТ. 0.009888 | - - | - - | - - | 3.41 0.03 | 0.27 0.00 | 3.68 0.04
242. | Е46-110-2 (Н10) Н3=1 Н6=1 | МОНТАЖ (УСТАНОВКА) ХИМИЧЕСКОГО ИНЪЕКЦИОННОГО АНКЕРА ДИАМЕТРОМ ДО 20 ММ В КОНСТРУКЦИИ БЕЗ ПУСТОТ НА ВЕРТИКАЛЬНОЙ ПОВЕРХНОСТИ НА ВЫСОТЕ СВЫШЕ 1,5 ДО 4 М ОТ ОСНОВАНИЯ | 100 АНКЕРОВ 0.16 | 189.85 30.38 | - - | - - | 0.62 0.10 | 0.05 0.01 | 190.52 30.49
243. | 1/10-240-45-5/САНК-ХМ | АНКЕР ХИМИЧЕСКИЙ ИНЪЕКЦИОННОГО ТИПА ДЛЯ БЕТОННЫХ ОСНОВАНИЙ (1 КАРТРИДЖ 410 МЛ, 2 X FIS MR PLUS) | ШТ 0.156098 | - - | - - | - - | 56.11 8.76 | 4.46 0.70 | 60.57 9.45
244. | 1/10-240-45-10/СШП-ХМ | ШПИЛЬКИ АНЕРНЫЕ СТАЛЬНЫЕ ОЦИНКОВАННЫЕ В СБОРЕ (ГАЙКА М ШАЙБА), КЛАСС ПРОЧНОСТИ 8,8, ДИАМЕТР 12 ММ, ДЛЯ ХИМИЧЕСКИХ АНЕКРОВ ИНЪЕКЦИОННОГО ТИПА (П.14873) | ШТ 16 | - - | - - | - - | 9.00 144.00 | 0.71 11.36 | 9.71 155.36
|  | ИТОГО ПРЯМЫЕ ЗАТРАТЫ : |  | 54 | 9 | 2 | 288 | 20 | 371
|  | ОХР и ОПР | [6 empty] | 36
|  | ПЛАНОВАЯ ПРИБЫЛЬ | [6 empty] | 39
|  | ИТОГО ПО ПТМ | [6 empty] | 446
|  | ЗАТРАТЫ ТРУДА | [6 empty] | 4
| Ж2-90-70 | КРЕПЛЕНИЕ ВЕНТИЛЯТОРОВ В ОСЯХ 4-5,Ж; 4-5,Р; 4-5,Т (КЖ Л.34)
245. | ПРИМЕЧАНИЕ: | ФУНДАМЕНТ Ф1 (12 ШТ)
246. | Е6-1-16 (Н10) | УСТРОЙСТВО ФУНДАМЕНТНЫХ ПЛИТ ЖЕЛЕЗОБЕТОННЫХ ПЛОСКИХ С ПРИМЕНЕНИЕМ БАДЬИ | 100 М3 В ДЕЛЕ 0.0024 | 3562.95 8.55 | 2561.32 6.15 | 602.35 1.45 | 2157.67 5.18 | 171.06 0.41 | 8453.00 20.29
247. | 4/1-4-10-20-20/60 | БЕТОН ТЯЖЕЛЫЙ С КРУПНОСТЬЮ ЗАПОЛНИТЕЛЯ БОЛЕЕ 5 ДО 20 ММ, КЛАССА С16/20 (В20) | М3 0.2436 | - - | - - | - - | 177.14 43.15 | 13.78 3.36 | 190.92 46.51
248. | 2/10-25/5 | ЗАГОТОВКИ ИЗ ГОРЯЧЕКАТАНОЙ АРМАТУРНОЙ СТАЛИ ПЕРИОДИЧЕСКОГО ПРОФИЛЯ КЛАССА S500(AТ500С) ДИАМЕТРОМ 10 ММ | Т 0.02688 | - - | - - | - - | 2748.11 73.87 | 157.19 4.23 | 2905.30 78.09
249. | ПРИМЕЧАНИЕ: | МЕТАЛЛОКОНСТРУКЦИИ
250. | Е9-22-12 (Н11) | МОНТАЖ СТОЕК СТ1 | Т КОНСТРУКЦИЙ 0.30489 | 111.48 33.99 | 174.09 53.08 | 57.50 17.53 | 129.07 39.35 | 9.96 3.04 | 424.60 129.46
251. | Е9-18-1 (Н11) | МОНТАЖ БАЛОК Б1, Б2 | Т КОНСТРУКЦИЙ 0.1593 | 281.01 44.76 | 299.77 47.75 | 94.61 15.07 | 41.51 6.61 | 3.02 0.48 | 625.31 99.60
252. | 2/20-80-5/СМЕТ-СТ | МЕТАЛЛОКОНСТРУКЦИИ ГРУППЫ СЛОЖНОСТИ 0 ОГРУНТОВАННЫЕ 1 РАЗ ОКРАШЕННЫЕ 2 РАЗА | Т 0.46419 | - - | - - | - - | 5672.70 2633.21 | 324.48 150.62 | 5997.18 2783.83
253. | Е46-71-1 (Н10) Н3=1 Н6=1 | СВЕРЛЕНИЕ ОТВЕРСТИЙ В БЕТОННЫХ КОНСТРУКЦИЯХ НА ГЛУБИНУ 200 ММ ЭЛЕКТРОПЕРФОРАТОРОМ С ПРИМЕНЕНИЕМ СПИРАЛЬНЫХ ШНЕКОВ ДИАМЕТРОМ ОТВЕРСТИЙ ДО 20 ММ | 100 ОТВЕРСТИЙ 0.48 | 271.54 130.34 | 15.53 7.45 | - - | - - | - - | 287.07 137.79
254. | Е46-71-5 К=11 (Н10) Н1=11 Н3=1 Н6=1 | НА КАЖДЫЕ 10 ММ ИЗМЕНЕНИЯ ГЛУБИНЫ СВЕРЛЕНИЯ ОТВЕРСТИЙ ДОБАВЛЯЕТСЯ ИЛИ ИСКЛЮЧАЕТСЯ К НОРМЕ 46-71-1 (ИСКЛЮЧАЕТСЯ ДО 90 ММ) | 100 ОТВЕРСТИЙ 0.48 | 146.53 -70.33 | 9.15 -4.39 | - - | - - | - - | 155.68 -74.72
255. | 1/10-170-10/165 | СВЕРЛА С SDS PLUS ХВОСТОВИКОМ (НАКОНЕЧНИК ИЗ ТВЕРДОСПЛАВНОЙ СТАЛИ) (ПО БЕТОНУ), ДИАМЕТРОМ 10-12 ММ, ДЛИНОЙ 110-165 ММ | ШТ. 0.033072 | - - | - - | - - | 3.41 0.11 | 0.27 0.01 | 3.68 0.12
256. | Е46-112-1 (Н10) Н3=1 Н6=1 | УСТАНОВКА РАСПОРНЫХ АНКЕРОВ ДИАМЕТРОМ ДО 16 ММ И ДЛИНОЙ ДО 240 ММ В ОСНОВАНИЕ ИЛИ НА ВЕРТИКАЛЬНОЙ ПОВЕРХНОСТИ НА ВЫСОТЕ ДО 1,5 М ОТ ОСНОВАНИЯ | 100 АНКЕРОВ 0.48 | 101.72 48.83 | 1.10 0.53 | - - | - - | - - | 102.82 49.36
257. | 1/10-240-5-20/80 | КЛИНОВОЙ АНКЕР 10Х100 ММ, ОЦИНКОВАННЫЙ | ШТ. 48 | - - | - - | - - | 0.46 22.08 | 0.04 1.92 | 0.50 24.00
258. | Е13-16-6 (Н10) | ВОССТАНОВЛЕНИЕ ОГРУНТОВКИ МЕТАЛЛИЧЕСКИХ ПОВЕРХНОСТЕЙ ЗА ОДИН РАЗ ГРУНТОВКОЙ ГФ-021 | 100 М2 0.006731 | 120.35 0.81 | 4.27 0.03 | 0.30 0.00 | 71.09 0.48 | 5.65 0.04 | 201.36 1.36
259. | Е13-26-6 К=2 (Н10) Н1=2 | ВОССТАНОВЛЕНИЕ ОКРАСКИ МЕТАЛЛИЧЕСКИХ ОГРУНТОВАННЫХ ПОВЕРХНОСТЕЙ ЭМАЛЬЮ ПФ-115 ЗА 2 РАЗА | 100 М2 0.006731 | 151.76 1.02 | 5.30 0.04 | 0.60 0.00 | 111.18 0.75 | 8.87 0.06 | 277.11 1.87
|  | ИТОГО ПРЯМЫЕ ЗАТРАТЫ : |  | 198 | 111 | 34 | 2825 | 165 | 3299
|  | ОХР и ОПР | [6 empty] | 143
|  | ПЛАНОВАЯ ПРИБЫЛЬ | [6 empty] | 159
|  | ИТОГО ПО ПТМ | [6 empty] | 3601
|  | ЗАТРАТЫ ТРУДА | [6 empty] | 14
|  | ЗАТРАТЫ ТРУДА МАШИНИСТОВ | [6 empty] | 2
| Ж2-90-70 | ПЕРЕМЫЧКИ МЕТАЛЛИЧЕСКИЕ
260. | ПРИМЕЧАНИЕ: | ПЕРЕМЫЧКА ПРВ1 (КЖ Л.35)
261. | Е53-33-1 (Н10) Н3=1 Н6=1 | УСТРОЙСТВО МЕТАЛЛИЧЕСКИХ ПЕРЕМЫЧЕК В СТЕНАХ СУЩЕСТВУЮЩИХ ЗДАНИЙ | Т 0.07287 | 2265.63 165.10 | 66.50 4.85 | 34.39 2.51 | 38.70 2.82 | 3.07 0.22 | 2373.90 172.99
262. | 2/20-80-5/СМЕТ-СТ | МЕТАЛЛОКОНСТРУКЦИИ ГРУППЫ СЛОЖНОСТИ 0 ОГРУНТОВАННЫЕ 1 РАЗ ОКРАШЕННЫЕ 2 РАЗА | Т 0.07287 | - - | - - | - - | 5672.70 413.37 | 324.48 23.64 | 5997.18 437.01
263. | Е46-70-1 (Н10) Н3=1 Н6=1 | РЕЗКА СТРОИТЕЛЬНЫХ КОНСТРУКЦИЙ БЕТОНОРЕЗНЫМИ МАШИНАМИ С ИСПОЛЬЗОВАНИЕМ ОТРЕЗНЫХ СЕГМЕНТНЫХ КРУГОВ ДИАМЕТРОМ 500 ММ, ГЛУБИНОЙ РЕЗКИ 150 ММ | 100 М 0.1902 | 135.41 25.75 | 49.54 9.42 | - - | 2.18 0.41 | - - | 187.13 35.58
264. | 1/10-170-2/65 | КРУГ АЛМАЗНЫЙ ОТРЕЗНОЙ СЕГМЕНТНЫЙ ПО БЕТОНУ 500Х4 | ШТ. 0.087492 | - - | - - | - - | 420.52 36.79 | 33.39 2.92 | 453.91 39.71
265. | Е13-16-6 (Н10) | ОГРУНТОВКА МЕТАЛЛИЧЕСКИХ ПОВЕРХНОСТЕЙ ЗА ОДИН РАЗ ГРУНТОВКОЙ ГФ-021 | 100 М2 0.021132 | 120.35 2.54 | 4.27 0.09 | 0.30 0.01 | 71.09 1.50 | 5.65 0.12 | 201.36 4.25
266. | Е15-70-1 (Н10) | УЛУЧШЕННАЯ ШТУКАТУРКА СТЕН ПО СЕТКЕ БЕЗ УСТРОЙСТВА КАРКАСА | 100 М2 ОШТУКАТУРИВАЕМОЙ ПОВЕРХНОСТИ 0.007941 | 2065.01 16.40 | 26.17 0.21 | 17.32 0.14 | 1568.89 12.46 | 100.37 0.80 | 3760.44 29.87
267. | ПРИМЕЧАНИЕ: | ПЕРЕМЫЧКА ПРВ2 (КЖ Л.36)
268. | Е53-33-1 (Н10) Н3=1 Н6=1 | УСТРОЙСТВО МЕТАЛЛИЧЕСКИХ ПЕРЕМЫЧЕК В СТЕНАХ СУЩЕСТВУЮЩИХ ЗДАНИЙ | Т 0.13923 | 2265.63 315.44 | 66.50 9.26 | 34.39 4.79 | 38.70 5.39 | 3.07 0.43 | 2373.90 330.52
269. | 2/20-80-5/СМЕТ-СТ | МЕТАЛЛОКОНСТРУКЦИИ ГРУППЫ СЛОЖНОСТИ 0 ОГРУНТОВАННЫЕ 1 РАЗ ОКРАШЕННЫЕ 2 РАЗА | Т 0.13923 | - - | - - | - - | 5672.70 789.81 | 324.48 45.18 | 5997.18 834.99
270. | Е46-70-1 (Н10) Н3=1 Н6=1 | РЕЗКА СТРОИТЕЛЬНЫХ КОНСТРУКЦИЙ БЕТОНОРЕЗНЫМИ МАШИНАМИ С ИСПОЛЬЗОВАНИЕМ ОТРЕЗНЫХ СЕГМЕНТНЫХ КРУГОВ ДИАМЕТРОМ 500 ММ, ГЛУБИНОЙ РЕЗКИ 150 ММ | 100 М 0.276 | 135.41 37.37 | 49.54 13.67 | - - | 2.18 0.60 | - - | 187.13 51.64
271. | 1/10-170-2/65 | КРУГ АЛМАЗНЫЙ ОТРЕЗНОЙ СЕГМЕНТНЫЙ ПО БЕТОНУ 500Х4 | ШТ. 0.12696 | - - | - - | - - | 420.52 53.39 | 33.39 4.24 | 453.91 57.63
272. | Е13-16-6 (Н10) | ОГРУНТОВКА МЕТАЛЛИЧЕСКИХ ПОВЕРХНОСТЕЙ ЗА ОДИН РАЗ ГРУНТОВКОЙ ГФ-021 | 100 М2 0.040377 | 120.35 4.86 | 4.27 0.17 | 0.30 0.01 | 71.09 2.87 | 5.65 0.23 | 201.36 8.13
273. | Е15-70-1 (Н10) | УЛУЧШЕННАЯ ШТУКАТУРКА СТЕН ПО СЕТКЕ БЕЗ УСТРОЙСТВА КАРКАСА | 100 М2 ОШТУКАТУРИВАЕМОЙ ПОВЕРХНОСТИ 0.01695 | 2065.01 35.00 | 26.17 0.44 | 17.32 0.29 | 1568.89 26.59 | 100.37 1.70 | 3760.44 63.73
274. | ПРИМЕЧАНИЕ: | ПЕРЕМЫЧКА ПРВ3 (КЖ Л.37)
275. | Е53-33-1 (Н10) Н3=1 Н6=1 | УСТРОЙСТВО МЕТАЛЛИЧЕСКИХ ПЕРЕМЫЧЕК В СТЕНАХ СУЩЕСТВУЮЩИХ ЗДАНИЙ | Т 0.128511 | 2265.63 291.16 | 66.50 8.55 | 34.39 4.42 | 38.70 4.97 | 3.07 0.39 | 2373.90 305.08
276. | 2/20-80-5/СМЕТ-СТ | МЕТАЛЛОКОНСТРУКЦИИ ГРУППЫ СЛОЖНОСТИ 0 ОГРУНТОВАННЫЕ 1 РАЗ ОКРАШЕННЫЕ 2 РАЗА | Т 0.11986 | - - | - - | - - | 5672.70 679.93 | 324.48 38.89 | 5997.18 718.82
277. | 1/10-240-50-10/32 | ШПИЛЬКИ ОЦИНКОВАННЫЕ СТЯЖНЫЕ ДИАМЕТРОМ 16 ММ | Т 0.00441 | - - | - - | - - | 3820.00 16.85 | 303.31 1.34 | 4123.31 18.18
278. | 1/10-240-20/54 | ГАЙКИ ШЕСТИГРАННЫЕ ОЦИНКОВАННЫЕ ДИАМЕТРОМ РЕЗЬБЫ 16-18 ММ | Т 0.000532 | - - | - - | - - | 6469.50 3.44 | 513.68 0.27 | 6983.18 3.72
279. | 1/10-240-50-16/25 | ШАЙБА ДИАМЕТРОМ 16 ММ | КГ 0.154 | - - | - - | - - | 7.47 1.15 | 0.59 0.09 | 8.06 1.24
280. | 2/10-10/10 | ЗАГОТОВКИ ИЗ ГОРЯЧЕКАТАНОЙ АРМАТУРНОЙ ГЛАДКОЙ СТАЛИ КЛАССА S240(A240) ДИАМЕТРОМ 8 ММ | Т 0.003555 | - - | - - | - - | 2851.97 10.14 | 163.13 0.58 | 3015.10 10.72
281. | Е46-70-3 (Н10) Н3=1 Н6=1 | РЕЗКА СТРОИТЕЛЬНЫХ КОНСТРУКЦИЙ БЕТОНОРЕЗНЫМИ МАШИНАМИ С ИСПОЛЬЗОВАНИЕМ ОТРЕЗНЫХ СЕГМЕНТНЫХ КРУГОВ ДИАМЕТРОМ 800 ММ, ГЛУБИНОЙ РЕЗКИ 300 ММ | 100 М 0.192 | 271.11 52.05 | 99.13 19.03 | - - | 4.35 0.84 | - - | 374.59 71.92
282. | 1/10-170-2/68 | КРУГ АЛМАЗНЫЙ ОТРЕЗНОЙ СЕГМЕНТНЫЙ ПО БЕТОНУ 800Х6 | ШТ. 0.0768 | - - | - - | - - | 1050.00 80.64 | 83.37 6.40 | 1133.37 87.04
283. | Е26-33-5 ПРИМ (Н19) | ЗАПОЛНЕНИЕ ПОЛОСТЕЙ ШВЕЛЛЕРОВ МИНВАТОЙ | М3 ИЗОЛЯЦИИ 0.06144 | 191.48 11.76 | 8.35 0.51 | 5.52 0.34 | 201.11 12.36 | 15.97 0.98 | 416.91 25.61
284. | Е15-70-1 (Н10) | УЛУЧШЕННАЯ ШТУКАТУРКА СТЕН ПО СЕТКЕ БЕЗ УСТРОЙСТВА КАРКАСА | 100 М2 ОШТУКАТУРИВАЕМОЙ ПОВЕРХНОСТИ 0.02401 | 2065.01 49.58 | 26.17 0.63 | 17.32 0.42 | 1568.89 37.67 | 100.37 2.41 | 3760.44 90.29
285. | ПРИМЕЧАНИЕ: | ПЕРЕМЫЧКА ПРВ4 (КЖ Л.38)
286. | Е53-33-1 (Н10) Н3=1 Н6=1 | УСТРОЙСТВО МЕТАЛЛИЧЕСКИХ ПЕРЕМЫЧЕК В СТЕНАХ СУЩЕСТВУЮЩИХ ЗДАНИЙ | Т 0.06422 | 2265.63 145.50 | 66.50 4.27 | 34.39 2.21 | 38.70 2.49 | 3.07 0.20 | 2373.90 152.45
287. | 2/20-80-5/СМЕТ-СТ | МЕТАЛЛОКОНСТРУКЦИИ ГРУППЫ СЛОЖНОСТИ 0 ОГРУНТОВАННЫЕ 1 РАЗ ОКРАШЕННЫЕ 2 РАЗА | Т 0.05259 | - - | - - | - - | 5672.70 298.33 | 324.48 17.06 | 5997.18 315.39
288. | 1/10-240-50-10/С101-140001-Ю | ШПИЛЬКИ ОЦИНКОВАННЫЕ СТЯЖНЫЕ ДИАМЕТРОМ 20 ММ | Т 0.0085 | - - | - - | - - | 3820.00 32.47 | 303.31 2.58 | 4123.31 35.05
289. | 1/10-240-20/55 | ГАЙКИ ШЕСТИГРАННЫЕ ОЦИНКОВАННЫЕ ДИАМЕТРОМ РЕЗЬБЫ 20-22 ММ | Т 0.0009 | - - | - - | - - | 7585.02 6.83 | 602.25 0.54 | 8187.27 7.37
290. | 1/10-240-50-16/27 | ШАЙБА ДИАМЕТРОМ 20 ММ | КГ 0.25 | - - | - - | - - | 7.03 1.76 | 0.56 0.14 | 7.59 1.90
291. | 2/10-10/10 | ЗАГОТОВКИ ИЗ ГОРЯЧЕКАТАНОЙ АРМАТУРНОЙ ГЛАДКОЙ СТАЛИ КЛАССА S240(A240) ДИАМЕТРОМ 8 ММ | Т 0.00198 | - - | - - | - - | 2851.97 5.65 | 163.13 0.32 | 3015.10 5.97
292. | Е46-70-3 (Н10) Н3=1 Н6=1 | РЕЗКА СТРОИТЕЛЬНЫХ КОНСТРУКЦИЙ БЕТОНОРЕЗНЫМИ МАШИНАМИ С ИСПОЛЬЗОВАНИЕМ ОТРЕЗНЫХ СЕГМЕНТНЫХ КРУГОВ ДИАМЕТРОМ 800 ММ, ГЛУБИНОЙ РЕЗКИ 300 ММ | 100 М 0.072 | 271.11 19.52 | 99.13 7.14 | - - | 4.35 0.31 | - - | 374.59 26.97
293. | 1/10-170-2/68 | КРУГ АЛМАЗНЫЙ ОТРЕЗНОЙ СЕГМЕНТНЫЙ ПО БЕТОНУ 800Х6 | ШТ. 0.0288 | - - | - - | - - | 1050.00 30.24 | 83.37 2.40 | 1133.37 32.64
294. | Е26-33-5 ПРИМ (Н19) | ЗАПОЛНЕНИЕ ПОЛОСТЕЙ ШВЕЛЛЕРОВ МИНВАТОЙ | М3 ИЗОЛЯЦИИ 0.024 | 191.48 4.60 | 8.35 0.20 | 5.52 0.13 | 201.11 4.83 | 15.97 0.38 | 416.91 10.01
295. | Е15-70-1 (Н10) | УЛУЧШЕННАЯ ШТУКАТУРКА СТЕН ПО СЕТКЕ БЕЗ УСТРОЙСТВА КАРКАСА | 100 М2 ОШТУКАТУРИВАЕМОЙ ПОВЕРХНОСТИ 0.00855 | 2065.01 17.66 | 26.17 0.22 | 17.32 0.15 | 1568.89 13.41 | 100.37 0.86 | 3760.44 32.15
296. | Е13-16-6 (Н10) | ОГРУНТОВКА МЕТАЛЛИЧЕСКИХ ПОВЕРХНОСТЕЙ ЗА ОДИН РАЗ ГРУНТОВКОЙ ГФ-021 | 100 М2 0.015251 | 120.35 1.84 | 4.27 0.07 | 0.30 0.00 | 71.09 1.08 | 5.65 0.09 | 201.36 3.08
297. | ПРИМЕЧАНИЕ: | ПЕРЕМЫЧКА ПРВ5 (КЖ Л.38)
298. | Е53-33-1 (Н10) Н3=1 Н6=1 | УСТРОЙСТВО МЕТАЛЛИЧЕСКИХ ПЕРЕМЫЧЕК В СТЕНАХ СУЩЕСТВУЮЩИХ ЗДАНИЙ | Т 0.231975 | 2265.63 525.57 | 66.50 15.43 | 34.39 7.98 | 38.70 8.98 | 3.07 0.71 | 2373.90 550.69
299. | 2/20-80-5/СМЕТ-СТ | МЕТАЛЛОКОНСТРУКЦИИ ГРУППЫ СЛОЖНОСТИ 0 ОГРУНТОВАННЫЕ 1 РАЗ ОКРАШЕННЫЕ 2 РАЗА | Т 0.202815 | - - | - - | - - | 5672.70 1150.51 | 324.48 65.81 | 5997.18 1216.32
300. | 1/10-240-50-10/С101-140001-Ю | ШПИЛЬКИ ОЦИНКОВАННЫЕ СТЯЖНЫЕ ДИАМЕТРОМ 20 ММ | Т 0.0204 | - - | - - | - - | 3820.00 77.93 | 303.31 6.19 | 4123.31 84.12
301. | 1/10-240-20/55 | ГАЙКИ ШЕСТИГРАННЫЕ ОЦИНКОВАННЫЕ ДИАМЕТРОМ РЕЗЬБЫ 20-22 ММ | Т 0.00216 | - - | - - | - - | 7585.02 16.38 | 602.25 1.30 | 8187.27 17.68
302. | 1/10-240-50-16/27 | ШАЙБА ДИАМЕТРОМ 20 ММ | КГ 0.6 | - - | - - | - - | 7.03 4.22 | 0.56 0.34 | 7.59 4.55
303. | 2/10-10/10 | ЗАГОТОВКИ ИЗ ГОРЯЧЕКАТАНОЙ АРМАТУРНОЙ ГЛАДКОЙ СТАЛИ КЛАССА S240(A240) ДИАМЕТРОМ 8 ММ | Т 0.006 | - - | - - | - - | 2851.97 17.11 | 163.13 0.98 | 3015.10 18.09
304. | Е46-70-2 (Н10) Н3=1 Н6=1 | РЕЗКА СТРОИТЕЛЬНЫХ КОНСТРУКЦИЙ БЕТОНОРЕЗНЫМИ МАШИНАМИ С ИСПОЛЬЗОВАНИЕМ ОТРЕЗНЫХ СЕГМЕНТНЫХ КРУГОВ ДИАМЕТРОМ 600 ММ, ГЛУБИНОЙ РЕЗКИ 200 ММ | 100 М 0.408 | 180.74 73.74 | 66.07 26.96 | - - | 3.12 1.27 | - - | 249.93 101.97
305. | 1/10-170-2/66 | КРУГ АЛМАЗНЫЙ ОТРЕЗНОЙ СЕГМЕНТНЫЙ ПО БЕТОНУ 600Х5 | ШТ. 0.16728 | - - | - - | - - | 595.52 99.62 | 47.28 7.91 | 642.80 107.53
306. | Е26-33-5 ПРИМ (Н19) | ЗАПОЛНЕНИЕ ПОЛОСТЕЙ ШВЕЛЛЕРОВ МИНВАТОЙ | М3 ИЗОЛЯЦИИ 0.10368 | 191.48 19.85 | 8.35 0.87 | 5.52 0.57 | 201.11 20.85 | 15.97 1.66 | 416.91 43.23
307. | Е15-70-1 (Н10) | УЛУЧШЕННАЯ ШТУКАТУРКА СТЕН ПО СЕТКЕ БЕЗ УСТРОЙСТВА КАРКАСА | 100 М2 ОШТУКАТУРИВАЕМОЙ ПОВЕРХНОСТИ 0.0321 | 2065.01 66.29 | 26.17 0.84 | 17.32 0.56 | 1568.89 50.36 | 100.37 3.22 | 3760.44 120.71
308. | Е13-16-6 (Н10) | ОГРУНТОВКА МЕТАЛЛИЧЕСКИХ ПОВЕРХНОСТЕЙ ЗА ОДИН РАЗ ГРУНТОВКОЙ ГФ-021 | 100 М2 0.058816 | 120.35 7.08 | 4.27 0.25 | 0.30 0.02 | 71.09 4.18 | 5.65 0.33 | 201.36 11.84
309. | ПРИМЕЧАНИЕ: | РАЗБОРКА ПРОЕМОВ (КЖ Л.35-38)
310. | Е46-34-4 (Н10) Н3=1 Н6=1 | ВЫЕМКА КИРПИЧНОЙ КЛАДКИ ИЗ ВЫРЕЗАЕМЫХ ПРОЕМОВ | М3 8.09062 | 102.53 829.53 | - - | - - | - - | - - | 102.53 829.53
311. | ПРИМЕЧАНИЕ: | ПОГРУЗКА И УТИЛИЗАЦИЯ МУСОРА
312. | Е51-7-6 (Н10) Н3=1 Н6=1 | ПОГРУЗКА СТРОИТЕЛЬНЫХ ОТХОДОВ ПОГРУЗЧИКАМИ | 100 М3 0.080906 | - - | 316.53 25.61 | 93.19 7.54 | - - | - - | 316.53 25.61
313. | С310-20-Н | ПЕРЕВОЗКА КИРПИЧНЫХ, ДРЕВЕСНЫХ, СМЕШАННЫХ, СТЕКЛЯННЫХ ОТХОДОВ, КЕРАМИЧЕСКОЙ ПЛИТКТИ, ОТХОДЫ МИНЕРАЛЬНОЙ ВАТЫ, ДО 20 КМ | Т 14.563116 | - - | - - | - - | - - | 8.38 122.04 | 8.38 122.04
314. | 8/2/С999-9900-К | СТОИМОСТЬ ПРИЕМКИ КИРПИЧНЫХ ОТХОДОВ | М3 8.09062 | - - | - - | - - | 30.00 242.72 | - - | 30.00 242.72
|  | ИТОГО ПРЯМЫЕ ЗАТРАТЫ : |  | 2718 | 149 | 32 | 4285 | 366 | 7518
|  | ОХР и ОПР | [6 empty] | 1809
|  | ПЛАНОВАЯ ПРИБЫЛЬ | [6 empty] | 1915
|  | ИТОГО ПО ПТМ | [6 empty] | 11242
|  | ЗАТРАТЫ ТРУДА | [6 empty] | 203
|  | ЗАТРАТЫ ТРУДА МАШИНИСТОВ | [6 empty] | 2
| Ж2-90-70 | РАМА ДЛЯ ВОЗДУХОВОДА (КЖ Л.39)
315. | ПРИМЕЧАНИЕ: | ФУНДАМЕНТ ФР1
316. | Е12-15-3010 (Н10) | УСТРОЙСТВО ПАРОИЗОЛЯЦИИ ПРОКЛАДОЧНОЙ В ОДИН СЛОЙ ИЗ НАПЛАВЛЯЕМЫХ РУЛОННЫХ МАТЕРИАЛОВ | 100 М2 ИЗОЛИРУЕМОЙ ПОВЕРХНОСТИ 0.0144 | 134.21 1.93 | 29.93 0.43 | 16.29 0.23 | 9.28 0.13 | 0.71 0.01 | 174.13 2.50
317. | 1/10-115-5/104 | МАТЕРИАЛ РУЛОННЫЙ БИТУМНО-ПОЛИМЕРНЫЙ КРОВЕЛЬНЫЙ НАПЛАВЛЯЕМЫЙ ТЕХНОЭЛАСТ К-ПХ-БЭ-К/ПП-5.0 КГ | М2 1.584 | - - | - - | - - | 11.04 17.49 | 0.88 1.39 | 11.92 18.88
318. | Е13-107-1 ПРИМ (Н10) | УКЛАДКА МЕМБРАНЫ | 100 М2 ПОКРЫТИЯ 0.0144 | 36.42 0.52 | - - | - - | 481.01 6.93 | 38.11 0.55 | 555.54 8.00
319. | Е13-107-1 ПРИМ (Н10) | УКЛАДКА ПЛЕНКИ | 100 М2 ПОКРЫТИЯ 0.0144 | 36.42 0.52 | - - | - - | 83.43 1.20 | 6.18 0.09 | 126.03 1.81
320. | Е6-3-4 (Н10) | УСТРОЙСТВО ФУНДАМЕНТОВ ЖЕЛЕЗОБЕТОННЫХ ОБЩЕГО НАЗНАЧЕНИЯ ОБЪЕМОМ ДО 5 М3 | 100 М3 В ДЕЛЕ 0.003 | 7324.18 21.97 | 3477.81 10.43 | 1080.48 3.24 | 2819.55 8.46 | 213.00 0.64 | 13834.54 41.50
321. | 4/1-4-10-20-20/60 | БЕТОН ТЯЖЕЛЫЙ С КРУПНОСТЬЮ ЗАПОЛНИТЕЛЯ БОЛЕЕ 5 ДО 20 ММ, КЛАССА С16/20 (В20) | М3 0.3045 | - - | - - | - - | 177.14 53.94 | 13.78 4.20 | 190.92 58.14
322. | 2/10-10/10 | ЗАГОТОВКИ ИЗ ГОРЯЧЕКАТАНОЙ АРМАТУРНОЙ ГЛАДКОЙ СТАЛИ КЛАССА S240(A240) ДИАМЕТРОМ 8 ММ | Т 0.00992 | - - | - - | - - | 2851.97 28.29 | 163.13 1.62 | 3015.10 29.91
323. | 2/10-25/5 | ЗАГОТОВКИ ИЗ ГОРЯЧЕКАТАНОЙ АРМАТУРНОЙ СТАЛИ ПЕРИОДИЧЕСКОГО ПРОФИЛЯ КЛАССА S500(AТ500С) ДИАМЕТРОМ 10 ММ | Т 0.00732 | - - | - - | - - | 2748.11 20.12 | 157.19 1.15 | 2905.30 21.27
324. | Е6-11-6 (Н10) | УСТАНОВКА СТАЛЬНЫХ КОНСТРУКЦИЙ, ОСТАЮЩИХСЯ В ТЕЛЕ БЕТОНА | Т 0.0044 | 829.09 3.65 | 1673.76 7.36 | 514.09 2.26 | 5445.04 23.96 | 315.55 1.39 | 8263.44 36.36
325. | 2/10-35/30 | ДЕТАЛИ ЗАКЛАДНЫЕ, ИЗГОТОВЛЕННЫЕ С ПРИМЕНЕНИЕМ СВАРКИ, ГНУТЬЯ, СВЕРЛЕНИЯ (ПРОБИВКИ) ОТВЕРСТИЙ (ПРИ НАЛИЧИИ ОДНОЙ ИЗ ЭТИХ ОПЕРАЦИЙ ИЛИ ВСЕГО ПЕРЕЧНЯ В ЛЮБЫХ СОЧЕТАНИЯХ), ПОСТАВЛЯЕМЫЕ ОТДЕЛЬНО | Т 0.0044 | - - | - - | - - | 8566.51 37.69 | 490.00 2.16 | 9056.51 39.85
326. | ПРИМЕЧАНИЕ: | МЕТАЛЛОКОНСТРУКЦИИ
327. | Е9-32-1 (Н11) | МОНТАЖ РАМЫ ДЛЯ КРЕПЛЕНИЯ ВЕРТИКАЛЬНОГО ВОЗДУХОВОДА | Т КОНСТРУКЦИЙ 0.11721 | 341.88 40.07 | 378.70 44.39 | 151.62 17.77 | 29.07 3.41 | 2.31 0.27 | 751.96 88.14
328. | 2/20-80-5/СМЕТ-СТ | МЕТАЛЛОКОНСТРУКЦИИ ГРУППЫ СЛОЖНОСТИ 0 ОГРУНТОВАННЫЕ 1 РАЗ ОКРАШЕННЫЕ 2 РАЗА | Т 0.11721 | - - | - - | - - | 5672.70 664.90 | 324.48 38.03 | 5997.18 702.93
329. | Е46-71-1 (Н10) Н3=1 Н6=1 | СВЕРЛЕНИЕ ОТВЕРСТИЙ В БЕТОННЫХ КОНСТРУКЦИЯХ НА ГЛУБИНУ 200 ММ ЭЛЕКТРОПЕРФОРАТОРОМ С ПРИМЕНЕНИЕМ СПИРАЛЬНЫХ ШНЕКОВ ДИАМЕТРОМ ОТВЕРСТИЙ ДО 20 ММ | 100 ОТВЕРСТИЙ 0.04 | 271.54 10.86 | 15.53 0.62 | - - | - - | - - | 287.07 11.48
330. | Е46-71-5 К=12 (Н10) Н1=12 Н3=1 Н6=1 | НА КАЖДЫЕ 10 ММ ИЗМЕНЕНИЯ ГЛУБИНЫ СВЕРЛЕНИЯ ОТВЕРСТИЙ ДОБАВЛЯЕТСЯ ИЛИ ИСКЛЮЧАЕТСЯ К НОРМЕ 46-71-1 (ИСКЛЮЧАЕТСЯ ДО 80 ММ) | 100 ОТВЕРСТИЙ 0.04 | 159.85 -6.39 | 9.98 -0.40 | - - | - - | - - | 169.83 -6.79
331. | 1/10-170-10/165 | СВЕРЛА С SDS PLUS ХВОСТОВИКОМ (НАКОНЕЧНИК ИЗ ТВЕРДОСПЛАВНОЙ СТАЛИ) (ПО БЕТОНУ), ДИАМЕТРОМ 10-12 ММ, ДЛИНОЙ 110-165 ММ | ШТ. 0.002472 | - - | - - | - - | 3.41 0.01 | 0.27 0.00 | 3.68 0.01
332. | Е46-112-1 (Н10) Н3=1 Н6=1 | УСТАНОВКА РАСПОРНЫХ АНКЕРОВ ДИАМЕТРОМ ДО 16 ММ И ДЛИНОЙ ДО 240 ММ В ОСНОВАНИЕ ИЛИ НА ВЕРТИКАЛЬНОЙ ПОВЕРХНОСТИ НА ВЫСОТЕ ДО 1,5 М ОТ ОСНОВАНИЯ | 100 АНКЕРОВ 0.04 | 101.72 4.07 | 1.10 0.04 | - - | - - | - - | 102.82 4.11
333. | 1/10-240-5-20/35 | КЛИНОВОЙ АНКЕР 8Х80 ММ, ОЦИНКОВАННЫЙ | ШТ. 4 | - - | - - | - - | 0.27 1.08 | 0.02 0.08 | 0.29 1.16
334. | Е13-16-6 (Н10) | ВОССТАНОВЛЕНИЕ ОГРУНТОВКИ МЕТАЛЛИЧЕСКИХ ПОВЕРХНОСТЕЙ ЗА ОДИН РАЗ ГРУНТОВКОЙ ГФ-021 | 100 М2 0.0017 | 120.35 0.20 | 4.27 0.01 | 0.30 0.00 | 71.09 0.12 | 5.65 0.01 | 201.36 0.34
335. | Е13-26-6 К=2 (Н10) Н1=2 | ВОССТАНОВЛЕНИЕ ОКРАСКИ МЕТАЛЛИЧЕСКИХ ОГРУНТОВАННЫХ ПОВЕРХНОСТЕЙ ЭМАЛЬЮ ПФ-115 ЗА 2 РАЗА | 100 М2 0.0017 | 151.76 0.26 | 5.30 0.01 | 0.60 0.00 | 111.18 0.19 | 8.87 0.02 | 277.11 0.47
336. | ПРИМЕЧАНИЕ: | Т.Т.П.4
337. | Е9-301-3 ПРИМ (Н11) | РЕЗКА ОТВЕРСТИЙ В СЭНДВИЧ-ПАНЕЛЯХ | М РЕЗА 2 | 11.95 23.90 | 0.66 1.32 | - - | - - | - - | 12.61 25.22
338. | Е26-33-5 ПРИМ (Н10) | ЗАПОЛНЕНИЕ ОТВЕРСТИЙ МИНВАТОЙ | М3 ИЗОЛЯЦИИ 0.0105 | 191.48 2.01 | 8.35 0.09 | 5.52 0.06 | - - | - - | 199.83 2.10
339. | 1/10-120-10-10/САЛ-ФЮ | ПЛИТА ИЗ МИНЕРАЛЬНОЙ ВАТЫ, ОКРАШЕНА СПЕЦИАЛЬНЫМ ПРОТИВОПОЖАРНЫМ СОСТАВОМ С ОДНОЙ СТОРОНЫ ТОЛЩ.50 ММ ALFA FR BOARD BY (П.12850) | М2 0.2163 | - - | - - | - - | 325.00 70.30 | 25.81 5.58 | 350.81 75.88
340. | Е26-129-3 ПРИМ (Н10) | НАНЕСЕНИЕ ГЕРМЕТИКА | 100 М ШВОВ 0.04 | 109.30 4.37 | - - | - - | 855.47 34.22 | 67.89 2.72 | 1032.66 41.30
341. | Е12-10-1 ПРИМ (Н10) | КРЕПЛЕНИЕ ЗАЩИТНОГО ФАРТУКА | 100 М2 ПОКРЫТИЯ 0.004 | 1820.55 7.28 | - - | - - | - - | - - | 1820.55 7.28
342. | 1/10-115-21-10/10 | ПЛОСКИЙ ЛИСТ СТАЛЬНОЙ 1250Х2000(2500) ММ ТОЛЩИНОЙ 0,5 ММ (АЛЮМО)ОЦИНКОВАННЫЙ С ПОЛИМЕРНЫМ ПОКРЫТИЕМ: ПОЛИЭСТЕР 25 МКМ | М2 0.4 | - - | - - | - - | 20.56 8.22 | 1.63 0.65 | 22.19 8.88
|  | ИТОГО ПРЯМЫЕ ЗАТРАТЫ : |  | 115 | 65 | 24 | 980 | 60 | 1220
|  | ОХР и ОПР | [6 empty] | 84
|  | ПЛАНОВАЯ ПРИБЫЛЬ | [6 empty] | 95
|  | ИТОГО ПО ПТМ | [6 empty] | 1399
|  | ЗАТРАТЫ ТРУДА | [6 empty] | 9
|  | ЗАТРАТЫ ТРУДА МАШИНИСТОВ | [6 empty] | 1
| Ж2-90-70 | РАБОТЫ В СУЩЕСТВУЮЩЕМ ПРИЯМКЕ (КЖ Л.40)
343. | Е46-71-1 (Н10) Н3=1 Н6=1 | СВЕРЛЕНИЕ ОТВЕРСТИЙ В БЕТОННЫХ КОНСТРУКЦИЯХ НА ГЛУБИНУ 200 ММ ЭЛЕКТРОПЕРФОРАТОРОМ С ПРИМЕНЕНИЕМ СПИРАЛЬНЫХ ШНЕКОВ ДИАМЕТРОМ ОТВЕРСТИЙ ДО 20 ММ | 100 ОТВЕРСТИЙ 0.25 | 271.54 67.89 | 15.53 3.88 | - - | - - | - - | 287.07 71.77
344. | Е46-71-5 К=12 (Н10) Н1=12 Н3=1 Н6=1 | НА КАЖДЫЕ 10 ММ ИЗМЕНЕНИЯ ГЛУБИНЫ СВЕРЛЕНИЯ ОТВЕРСТИЙ ДОБАВЛЯЕТСЯ ИЛИ ИСКЛЮЧАЕТСЯ К НОРМЕ 46-71-1 (ИСКЛЮЧАЕТСЯ ДО 80 ММ) | 100 ОТВЕРСТИЙ 0.25 | 159.85 -39.96 | 9.98 -2.50 | - - | - - | - - | 169.83 -42.46
345. | 1/10-170-10/165 | СВЕРЛА С SDS PLUS ХВОСТОВИКОМ (НАКОНЕЧНИК ИЗ ТВЕРДОСПЛАВНОЙ СТАЛИ) (ПО БЕТОНУ), ДИАМЕТРОМ 10-12 ММ, ДЛИНОЙ 110-165 ММ | ШТ. 0.01545 | - - | - - | - - | 3.41 0.05 | 0.27 0.00 | 3.68 0.06
346. | Е46-112-1 (Н10) Н3=1 Н6=1 | УСТАНОВКА РАСПОРНЫХ АНКЕРОВ ДИАМЕТРОМ ДО 16 ММ И ДЛИНОЙ ДО 240 ММ В ОСНОВАНИЕ ИЛИ НА ВЕРТИКАЛЬНОЙ ПОВЕРХНОСТИ НА ВЫСОТЕ ДО 1,5 М ОТ ОСНОВАНИЯ | 100 АНКЕРОВ 0.25 | 101.72 25.43 | 1.10 0.28 | - - | - - | - - | 102.82 25.71
347. | 1/10-240-5-20/75 | КЛИНОВОЙ АНКЕР 10Х95 ММ, ОЦИНКОВАННЫЙ | ШТ. 25 | - - | - - | - - | 0.45 11.25 | 0.04 1.00 | 0.49 12.25
348. | 2/20-80-5/СМЕТ-СТ | МЕТАЛЛОКОНСТРУКЦИИ ГРУППЫ СЛОЖНОСТИ 0 ОГРУНТОВАННЫЕ 1 РАЗ ОКРАШЕННЫЕ 2 РАЗА | Т 0.0189 | - - | - - | - - | 5672.70 107.21 | 324.48 6.13 | 5997.18 113.35
349. | 2/10-35/30 | ДЕТАЛИ ЗАКЛАДНЫЕ, ИЗГОТОВЛЕННЫЕ С ПРИМЕНЕНИЕМ СВАРКИ, ГНУТЬЯ, СВЕРЛЕНИЯ (ПРОБИВКИ) ОТВЕРСТИЙ (ПРИ НАЛИЧИИ ОДНОЙ ИЗ ЭТИХ ОПЕРАЦИЙ ИЛИ ВСЕГО ПЕРЕЧНЯ В ЛЮБЫХ СОЧЕТАНИЯХ), ПОСТАВЛЯЕМЫЕ ОТДЕЛЬНО | Т 0.01113 | - - | - - | - - | 8566.51 95.35 | 490.00 5.45 | 9056.51 100.80
350. | Е34-53-1 (Н10) | УКЛАДКА ЩИТА | 10 М2 0.165 | 881.98 145.53 | 303.20 50.03 | 84.92 14.01 | 1558.09 257.08 | 91.49 15.10 | 2834.76 467.74
351. | 1/10-260-90/С101-111100-Ю | МЕТАЛЛИЧЕСКИЙ ЩИТ | Т 0.06168 | - - | - - | - - | 2076.09 128.05 | 118.75 7.32 | 2194.84 135.38
352. | Е13-16-6 (Н10) | ВОССТАНОВЛЕНИЕ ОГРУНТОВКИ МЕТАЛЛИЧЕСКИХ ПОВЕРХНОСТЕЙ ЗА ОДИН РАЗ ГРУНТОВКОЙ ГФ-021 | 100 М2 0.00133 | 120.35 0.16 | 4.27 0.01 | 0.30 0.00 | 71.09 0.09 | 5.65 0.01 | 201.36 0.27
353. | Е13-26-6 К=2 (Н10) Н1=2 | ВОССТАНОВЛЕНИЕ ОКРАСКИ МЕТАЛЛИЧЕСКИХ ОГРУНТОВАННЫХ ПОВЕРХНОСТЕЙ ЭМАЛЬЮ ПФ-115 ЗА 2 РАЗА | 100 М2 0.00133 | 151.76 0.20 | 5.30 0.01 | 0.60 0.00 | 111.18 0.15 | 8.87 0.01 | 277.11 0.37
|  | ИТОГО ПРЯМЫЕ ЗАТРАТЫ : |  | 199 | 52 | 14 | 599 | 35 | 885
|  | ОХР и ОПР | [6 empty] | 140
|  | ПЛАНОВАЯ ПРИБЫЛЬ | [6 empty] | 149
|  | ИТОГО ПО ПТМ | [6 empty] | 1174
|  | ЗАТРАТЫ ТРУДА | [6 empty] | 14
|  | ЗАТРАТЫ ТРУДА МАШИНИСТОВ | [6 empty] | 1
| Ж2-90-70 | ДОПОЛНИТЕЛЬНЫЕ КРАНОВЫЕ УПОРЫ (КЖ Л.41)
354. | Е7-20-3 (Н10) | УСТАНОВКА МОНТАЖНЫХ ИЗДЕЛИЙ МАССОЙ ДО 20 КГ | Т СТАЛЬНЫХ ЭЛЕМЕНТОВ 0.012 | 821.84 9.86 | 162.93 1.96 | 35.98 0.43 | 172.00 2.06 | 13.66 0.16 | 1170.43 14.05
355. | 2/10-35/30 | ДЕТАЛИ ЗАКЛАДНЫЕ, ИЗГОТОВЛЕННЫЕ С ПРИМЕНЕНИЕМ СВАРКИ, ГНУТЬЯ, СВЕРЛЕНИЯ (ПРОБИВКИ) ОТВЕРСТИЙ (ПРИ НАЛИЧИИ ОДНОЙ ИЗ ЭТИХ ОПЕРАЦИЙ ИЛИ ВСЕГО ПЕРЕЧНЯ В ЛЮБЫХ СОЧЕТАНИЯХ), ПОСТАВЛЯЕМЫЕ ОТДЕЛЬНО | Т 0.012 | - - | - - | - - | 8566.51 102.80 | 490.00 5.88 | 9056.51 108.68
356. | Е9-522-12 (Н10) | СВЕРЛЕНИЕ ОТВЕРСТИЙ В МЕТАЛЛИЧЕСКИХ КОНСТРУКЦИЯХ ДИАМЕТРОМ 12 ММ, ГЛУБИНОЙ 7 ММ | 100 ОТВЕРСТИЙ 0.12 | 81.54 9.78 | 1.55 0.19 | - - | 55.81 6.70 | 4.45 0.53 | 143.35 17.20
357. | Е9-49-1 (Н11) | ПОСТАНОВКА БОЛТОВ СТРОИТЕЛЬНЫХ С ГАЙКАМИ И ШАЙБАМИ | 100 ШТ. БОЛТОВ 0.12 | 228.16 27.38 | 1.13 0.14 | 0.75 0.09 | - - | - - | 229.29 27.52
358. | 1/10-240-10-10/130 | БОЛТЫ СТРОИТЕЛЬНЫЕ С ГАЙКАМИ И ШАЙБАМИ | Т 0.001332 | - - | - - | - - | 5465.03 7.28 | 433.92 0.58 | 5898.95 7.86
359. | 1/10-110-50-5/С102-9100-Ю | БРУС ДУБ 200 Х 300 | М3 0.05 | - - | - - | - - | 611.92 30.60 | 48.59 2.43 | 660.51 33.03
|  | ИТОГО ПРЯМЫЕ ЗАТРАТЫ : |  | 47 | 2 | - | 149 | 10 | 208
|  | ОХР и ОПР | [6 empty] | 29
|  | ПЛАНОВАЯ ПРИБЫЛЬ | [6 empty] | 33
|  | ИТОГО ПО ПТМ | [6 empty] | 270
|  | ЗАТРАТЫ ТРУДА | [6 empty] | 3
| Ж2-60-40 | ЗДАНИЕ - СТРОИТЕЛЬНАЯ ЧАСТЬ. ПЕРЕКРЫТИЯ, ПОКРЫТИЯ. ПОЛЫ
360. | ПРИМЕЧАНИЕ: | ТИП ПОЛА 1 (69,7 М2)
361. | Е8-3-2 (Н10) | УПЛОТНЕНИЕ ГРУНТА ОСНОВАНИЯ С ВТРАМБОВАННЫМ ЩЕБНЕМ | М3 ОСНОВАНИЯ 5.576 | 15.83 88.27 | 2.22 12.38 | 1.19 6.64 | 38.31 213.62 | 33.63 187.52 | 89.99 501.79
362. | Е11-2-9 (Н10) | УСТРОЙСТВО ПОДСТИЛАЮЩИХ СЛОЕВ БЕТОННЫХ | М3 10.455 | 54.65 571.37 | 0.52 5.44 | - - | 163.63 1710.75 | 12.69 132.67 | 231.49 2420.24
363. | Е6-11-10 (Н10) | АРМИРОВАНИЕ ПОДСТИЛАЮЩИХ СЛОЕВ И НАБЕТОНОК | Т 0.19516 | 213.31 41.63 | 35.36 6.90 | 12.38 2.42 | 169.90 33.16 | 10.26 2.00 | 428.83 83.69
364. | 2/10-50/12 | СЕТКА АРМАТУРНАЯ СВАРНАЯ ДЛЯ ЖЕЛЕЗОБЕТОННЫХ КОНСТРУКЦИЙ ИЗ СТАЛИ КЛАССА S500 | Т 0.19516 | - - | - - | - - | 7704.71 1503.65 | 440.71 86.01 | 8145.42 1589.66
365. | Е13-75-2 (Н10) | УСТРОЙСТВО ГИДРО-ПАРОИЗОЛЯЦИИ ПОВЕРХНОСТИ ДНИЩА (ПОЛА) БЕЗ УКЛОНА В 2 СЛОЯ ТОЛЩИНОЙ 4 ММ | 100 М2 0.697 | 389.71 271.63 | 1.43 1.00 | - - | - - | - - | 391.14 272.63
366. | Е13-78-1 (Н10) | УСТРОЙСТВО МЕСТ ПРИМЫКАНИЯ ГИДРОИЗОЛЯЦИИ К КОНСТРУКЦИЯМ | 100 М 0.74579 | 296.23 220.93 | 1.30 0.97 | - - | 64.50 48.10 | 5.00 3.73 | 367.03 273.73
367. | Е13-74-2 (Н10) | УСТРОЙСТВО ГИДРО-ПАРОИЗОЛЯЦИИ ПОВЕРХНОСТЕЙ СТЕН В 2 СЛОЯ ТОЛЩИНОЙ 3 ММ | 100 М2 0.223737 | 455.49 101.91 | 1.43 0.32 | - - | - - | - - | 456.92 102.23
368. | 1/10-230-60-5/100 | ГИДРОИЗОЛЯЦИОННАЯ СМЕСЬ (ГС) УНИВЕРСАЛЬНАЯ, ЖЕСТКАЯ (Ж), ОДНОКОМПОНЕНТНАЯ (1) | Т 0.626101 | - - | - - | - - | 1176.02 736.31 | 93.38 58.47 | 1269.40 794.77
369. | Е11-15-1 (Н10) | УСТРОЙСТВО ПОКРЫТИЙ БЕТОННЫХ ТОЛЩИНОЙ 30 ММ | 100 М2 ПОКРЫТИЯ 0.697 | 603.67 420.76 | 66.13 46.09 | 33.59 23.41 | 567.42 395.49 | 43.78 30.51 | 1281.00 892.86
370. | Е11-15-2 К=2 (Н10) Н1=2 | ДОБАВЛЯЕТСЯ ДО ТОЛЩИНЫ 40 ММ | 100 М2 ПОКРЫТИЯ 0.697 | 35.54 24.77 | 4.06 2.83 | 2.69 1.87 | 180.68 125.93 | 14.06 9.80 | 234.34 163.33
371. | ПРИМЕЧАНИЕ: | ТИП ПОЛА 2 (42,2 М2)
372. | Е8-3-2 (Н10) | УПЛОТНЕНИЕ ГРУНТА ОСНОВАНИЯ С ВТРАМБОВАННЫМ ЩЕБНЕМ | М3 ОСНОВАНИЯ 3.376 | 15.83 53.44 | 2.22 7.49 | 1.19 4.02 | 38.31 129.33 | 33.63 113.53 | 89.99 303.80
373. | Е11-2-9 (Н10) | УСТРОЙСТВО ПОДСТИЛАЮЩИХ СЛОЕВ БЕТОННЫХ | М3 6.33 | 54.65 345.93 | 0.52 3.29 | - - | 166.06 1051.16 | 12.89 81.59 | 234.12 1481.97
374. | Е6-11-10 (Н10) | АРМИРОВАНИЕ ПОДСТИЛАЮЩИХ СЛОЕВ И НАБЕТОНОК | Т 0.23632 | 213.31 50.41 | 35.36 8.36 | 12.38 2.93 | 169.90 40.15 | 10.26 2.42 | 428.83 101.35
375. | 2/10-50/12 | СЕТКА АРМАТУРНАЯ СВАРНАЯ ДЛЯ ЖЕЛЕЗОБЕТОННЫХ КОНСТРУКЦИЙ ИЗ СТАЛИ КЛАССА S500 | Т 0.23632 | - - | - - | - - | 7704.71 1820.78 | 440.71 104.15 | 8145.42 1924.93
376. | Е11-15-1 (Н10) | УСТРОЙСТВО ПОКРЫТИЙ БЕТОННЫХ ТОЛЩИНОЙ 30 ММ | 100 М2 ПОКРЫТИЯ 0.422 | 603.67 254.75 | 66.13 27.91 | 33.59 14.17 | 567.42 239.45 | 43.78 18.48 | 1281.00 540.59
377. | Е11-15-2 К=2 (Н10) Н1=2 | ДОБАВЛЯЕТСЯ ДО ТОЛЩИНЫ 40 ММ | 100 М2 ПОКРЫТИЯ 0.422 | 35.54 15.00 | 4.06 1.71 | 2.69 1.14 | 180.68 76.25 | 14.06 5.93 | 234.34 98.89
378. | ПРИМЕЧАНИЕ: | ТИП ПОЛА 3 (10195М2)
379. | Е57-15-3 (Н10) Н3=1 Н6=1 | РЕМОНТ БЕТОННЫХ ПОЛОВ ПЛОЩАДЬЮ МЕСТ ДО 10 М2 | 100 М2 ОТРЕМОНТИРОВАННОЙ ПЛОЩАДИ 101.95 | 1333.35 135935.03 | 37.41 3813.95 | 24.76 2524.28 | 3.64 371.10 | 0.28 28.55 | 1374.68 140148.62
380. | Е13-104-1 (Н10) | ОБЕСПЫЛИВАНИЕ ОСНОВАНИЯ | 100 М2 ПОВЕРХНОСТИ 101.95 | 9.26 944.06 | 2.39 243.66 | - - | - - | - - | 11.65 1187.72
381. | ПРИМЕЧАНИЕ: | ПРОЧИЕ РАБОТЫ (АР Л.11 П.5,10)
382. | Е13-75-2 (Н10) | УСТРОЙСТВО ГИДРО-ПАРОИЗОЛЯЦИИ ПОВЕРХНОСТИ ДНИЩА (ПОЛА) БЕЗ УКЛОНА В 2 СЛОЯ ТОЛЩИНОЙ 3 ММ (АР Л.11,Т.Т.П.5) | 100 М2 0.02 | 389.71 7.79 | 1.43 0.03 | - - | - - | - - | 391.14 7.82
383. | 1/10-230-60-5/100 | ГИДРОИЗОЛЯЦИОННАЯ СМЕСЬ (ГС) УНИВЕРСАЛЬНАЯ, ЖЕСТКАЯ (Ж), ОДНОКОМПОНЕНТНАЯ (1) | Т 0.0136 | - - | - - | - - | 1176.02 15.99 | 93.38 1.27 | 1269.40 17.26
384. | Е11-8-3 (Н10) | ЗАСЫПКА ПРИЯМКА ГРАВИЕМ (АР,Л.11,Т.Т.П.10) | М3 ИЗОЛЯЦИИ 11 | 57.81 635.91 | 11.05 121.55 | 7.31 80.41 | 16.58 182.38 | 31.26 343.86 | 116.70 1283.70
|  | ИТОГО ПРЯМЫЕ ЗАТРАТЫ : |  | 139984 | 4304 | 2661 | 8694 | 1210 | 154192
|  | ОХР и ОПР | [6 empty] | 93746
|  | ПЛАНОВАЯ ПРИБЫЛЬ | [6 empty] | 99695
|  | ИТОГО ПО ПТМ | [6 empty] | 347633
|  | ЗАТРАТЫ ТРУДА | [6 empty] | 9168
|  | ЗАТРАТЫ ТРУДА МАШИНИСТОВ | [6 empty] | 214
| Ж2-60-30 | ЗДАНИЕ - СТРОИТЕЛЬНАЯ ЧАСТЬ. ПЕРЕКРЫТИЯ, ПОКРЫТИЯ. ОТДЕЛОЧНЫЕ РАБОТЫ (ПОТОЛКИ)
| КОЭФФИЦИЕНТЫ: | Н3=1
| КОЭФФИЦИЕНТЫ: | Н6=1
385. | ПРИМЕЧАНИЕ: | РЕМОНТ СУЩЕСТВУЮЩИХ ФЕРМ (РЕМОНТ + ЗДПС )
386. | ПРИМЕЧАНИЕ: | АР Л. 13, Т.Т.П.8
387. | Е61-44-6 (Н10) Н3=1 Н6=1 | ОЧИСТКА СТЕН ОТ СТАРОЙ КРАСКИ ВОДОЙ С ПРИМЕНЕНИЕМ АППАРАТА ВЫСОКОГО ДАВЛЕНИЯ ЗА 1 РАЗ С ЗЕМЛИ ИЛИ ЛЕСОВ | 100 М2 156.15 | 157.34 24568.64 | 272.45 42543.07 | 147.27 22996.21 | 2.18 340.41 | - - | 431.97 67452.12
388. | Е15-302-1 (Н10) | ОТДЕЛКА ПОТОЛКОВ ПОМЕЩЕНИЙ ЗАЩИТНО-ДЕКОРАТИВНЫМ СОСТАВОМ | 100 М2 ОТДЕЛЫВАЕМОЙ ПОВЕРХНОСТИ 156.15 | 245.57 38345.76 | 12.29 1919.08 | - - | 24.84 3878.77 | 1.93 301.37 | 284.63 44444.98
389. | 1/10-230-40-10/99 | КРАСКА ВОДНО-ДИСПЕРСИОННАЯ ДЛЯ НАРУЖНЫХ И ВНУТРЕННИХ РАБОТ ФАКТУРНАЯ (V1, W2, S3), ОСНОВА (БАЗА) БЕЛАЯ | КГ 23422.5 | - - | - - | - - | 4.40 103059.00 | 0.35 8197.88 | 4.75 111256.88
390. | 1/10-230-60-40/10 | ШПАТЛЕВКА БЕЛАЯ, ФИНИШНАЯ, ДЛЯ ВНУТРЕННИХ РАБОТ (В) , ПОЛИМИНЕРАЛЬНАЯ (ПМ), ОДНОКОМПОНЕНТНАЯ (1), СУХАЯ СМЕСЬ (СС), ГИПСОВАЯ | КГ 3123 | - - | - - | - - | 0.86 2685.78 | 0.07 218.61 | 0.93 2904.39
391. | ПРИМЕЧАНИЕ: | РЕМОНТ СУЩЕСТВУЮЩИХ ПОКРЫТИЙ (РЕМОНТ + ЗДПС )
392. | ПРИМЕЧАНИЕ: | АР Л. 15 3,Т.Т.П.9
393. | Е61-44-6 (Н10) | ОЧИСТКА СТЕН ОТ СТАРОЙ КРАСКИ ВОДОЙ С ПРИМЕНЕНИЕМ АППАРАТА ВЫСОКОГО ДАВЛЕНИЯ ЗА 1 РАЗ С ЗЕМЛИ ИЛИ ЛЕСОВ | 100 М2 264.42 | 157.34 41603.84 | 272.45 72041.23 | 147.27 38941.13 | 2.18 576.44 | - - | 431.97 114221.51
394. | Е15-302-1 (Н10) | ОТДЕЛКА ПОТОЛКОВ ПОМЕЩЕНИЙ ЗАЩИТНО-ДЕКОРАТИВНЫМ СОСТАВОМ | 100 М2 ОТДЕЛЫВАЕМОЙ ПОВЕРХНОСТИ 264.42 | 245.57 64933.62 | 12.29 3249.72 | - - | 24.84 6568.19 | 1.93 510.33 | 284.63 75261.86
395. | 1/10-230-40-10/99 | КРАСКА ВОДНО-ДИСПЕРСИОННАЯ ДЛЯ НАРУЖНЫХ И ВНУТРЕННИХ РАБОТ ФАКТУРНАЯ (V1, W2, S3), ОСНОВА (БАЗА) БЕЛАЯ | КГ 39663 | - - | - - | - - | 4.40 174517.20 | 0.35 13882.05 | 4.75 188399.25
396. | 1/10-230-60-40/10 | ШПАТЛЕВКА БЕЛАЯ, ФИНИШНАЯ, ДЛЯ ВНУТРЕННИХ РАБОТ (В) , ПОЛИМИНЕРАЛЬНАЯ (ПМ), ОДНОКОМПОНЕНТНАЯ (1), СУХАЯ СМЕСЬ (СС), ГИПСОВАЯ | КГ 5288.4 | - - | - - | - - | 0.86 4548.02 | 0.07 370.19 | 0.93 4918.21
397. | ПРИМЕЧАНИЕ: | РЕМОНТ СУЩЕСТВУЮЩИХ ПЛИТ ПЕРЕКРЫТИЯ (РЕМОНТ +АКРИЛОВАЯ КРАСКА)
398. | ПРИМЕЧАНИЕ: | АР Л. 13,Т.Т.П.7
399. | Е61-44-6 (Н10) | ОЧИСТКА СТЕН ОТ СТАРОЙ КРАСКИ ВОДОЙ С ПРИМЕНЕНИЕМ АППАРАТА ВЫСОКОГО ДАВЛЕНИЯ ЗА 1 РАЗ С ЗЕМЛИ ИЛИ ЛЕСОВ | 100 М2 8.18 | 157.34 1287.04 | 272.45 2228.64 | 147.27 1204.67 | 2.18 17.83 | - - | 431.97 3533.51
400. | Е13-65-2 (Н10) | ПОДГОТОВКА ВНУТРЕННИХ БЕТОННЫХ ПОВЕРХНОСТЕЙ ПОТОЛКОВ | 100 М2 8.18 | 257.19 2103.81 | 0.27 2.21 | - - | - - | - - | 257.46 2106.02
401. | 1/10-230-60-40/10 | ШПАТЛЕВКА БЕЛАЯ, ФИНИШНАЯ, ДЛЯ ВНУТРЕННИХ РАБОТ (В) , ПОЛИМИНЕРАЛЬНАЯ (ПМ), ОДНОКОМПОНЕНТНАЯ (1), СУХАЯ СМЕСЬ (СС), ГИПСОВАЯ | КГ 40.9 | - - | - - | - - | 0.86 35.17 | 0.07 2.86 | 0.93 38.04
402. | 1/10-280-20/40 | ВОДА | М3 0.2045 | - - | - - | - - | 1.45 0.30 | - - | 1.45 0.30
403. | 1/10-230-15/200 | ГРУНТОВКА "ЛАКРИТ" | КГ 73.62 | - - | - - | - - | 2.70 198.77 | 0.21 15.46 | 2.91 214.23
404. | Е62-54-1 (Н10) Н2=0 Н3=0 | ИСКЛЮЧАЕТСЯ ОЧИСТКА ПОВЕРХНОСТЕЙ ОТ СУЩЕСТВУЮЩЕЙ ОТДЕЛКИ ИЗ РАСЦЕНКИ Е13-65-2 | 100 М2 8.18 | 30.86 -252.43 | - - | - - | - - | - - | 30.86 -252.43
405. | Е13-44-9 (Н10) | ИСКЛЮЧЕНИЕ ОБЕСПЫЛИВАНИЯ ИЗ РАСЦЕНКИ Е13-65-2 | М2 818 | 1.11 -907.98 | - - | - - | - - | - - | 1.11 -907.98
406. | Е15-180-2 (Н10) | ПРОСТАЯ ОКРАСКА ПОТОЛКОВ АКРИЛОВОЙ КРАСКОЙ | 100 М2 ОКРАШИВАЕМОЙ ПОВЕРХНОСТИ 8.18 | 231.37 1892.61 | 7.33 59.96 | 4.85 39.67 | 376.87 3082.80 | 30.03 245.65 | 645.60 5281.01
|  | ИТОГО ПРЯМЫЕ ЗАТРАТЫ : |  | 173575 | 122044 | 63182 | 299509 | 23744 | 618872
|  | ОХР и ОПР | [6 empty] | 155596
|  | ПЛАНОВАЯ ПРИБЫЛЬ | [6 empty] | 165469
|  | ИТОГО ПО ПТМ | [6 empty] | 939937
|  | ЗАТРАТЫ ТРУДА | [6 empty] | 12837
|  | ЗАТРАТЫ ТРУДА МАШИНИСТОВ | [6 empty] | 4449
| Ж2-40-20 | ЗДАНИЕ - СТРОИТЕЛЬНАЯ ЧАСТЬ. ВНУТРЕННИЕ СТЕНЫ. ОТДЕЛОЧНЫЕ РАБОТЫ
407. | ПРИМЕЧАНИЕ: | РЕМОНТ СТЕНОВЫХ ПАНЕЛЕЙ И КОЛОНН (АР Л.13,14)
408. | Е61-44-6 (Н10) | ОЧИСТКА СТЕН ОТ СТАРОЙ КРАСКИ ВОДОЙ С ПРИМЕНЕНИЕМ АППАРАТА ВЫСОКОГО ДАВЛЕНИЯ ЗА 1 РАЗ С ЗЕМЛИ ИЛИ ЛЕСОВ | 100 М2 101.787 | 157.34 16015.17 | 272.45 27731.87 | 147.27 14990.17 | 2.18 221.90 | - - | 431.97 43968.94
409. | Е13-65-1 (Н10) | ПОДГОТОВКА ВНУТРЕННИХ ПОВЕРХНОСТЕЙ СТЕН, БЕТОННЫХ | 100 М2 101.787 | 207.79 21150.32 | 5.39 548.63 | - - | - - | - - | 213.18 21698.95
410. | 1/10-230-60-40/10 | ШПАТЛЕВКА БЕЛАЯ, ФИНИШНАЯ, ДЛЯ ВНУТРЕННИХ РАБОТ (В) , ПОЛИМИНЕРАЛЬНАЯ (ПМ), ОДНОКОМПОНЕНТНАЯ (1), СУХАЯ СМЕСЬ (СС), ГИПСОВАЯ | КГ 508.935 | - - | - - | - - | 0.86 437.68 | 0.07 35.63 | 0.93 473.31
411. | 1/10-280-20/40 | ВОДА | М3 2.544675 | - - | - - | - - | 1.45 3.69 | - - | 1.45 3.69
412. | 1/10-230-15/200 | ГРУНТОВКА "ЛАКРИТ" | КГ 916.083 | - - | - - | - - | 2.70 2473.42 | 0.21 192.38 | 2.91 2665.80
413. | Е62-54-1 (Н10) Н2=0 Н3=0 | ИСКЛЮЧАЕТСЯ ОЧИСТКА ПОВЕРХНОСТЕЙ ОТ СУЩЕСТВУЮЩЕЙ ОТДЕЛКИ ИЗ РАСЦЕНКИ Е13-65-1 | 100 М2 101.787 | 30.86 -3141.15 | - - | - - | - - | - - | 30.86 -3141.15
414. | Е13-44-9 (Н10) | ИСКЛЮЧЕНИЕ ОБЕСПЫЛИВАНИЯ ИЗ РАСЦЕНКИ Е13-65-2 | М2 10178.7 | 1.11 -11298.36 | - - | - - | - - | - - | 1.11 -11298.36
415. | ПРИМЕЧАНИЕ: | РЕМОНТ КИРПИЧНЫХ СТЕН (АР Л.14,АР Л.13,Т.Т.П.7)
416. | Е61-44-6 (Н10) | ОЧИСТКА СТЕН ОТ СТАРОЙ КРАСКИ ВОДОЙ С ПРИМЕНЕНИЕМ АППАРАТА ВЫСОКОГО ДАВЛЕНИЯ ЗА 1 РАЗ С ЗЕМЛИ ИЛИ ЛЕСОВ | 100 М2 45.716 | 157.34 7192.96 | 272.45 12455.32 | 147.27 6732.60 | 2.18 99.66 | - - | 431.97 19747.94
417. | Е13-73-2 (Н10) | ГРУНТОВАНИЕ ВНУТРЕННИХ ПОВЕРХНОСТЕЙ СТЕН | 100 М2 45.716 | 62.71 2866.85 | - - | - - | - - | - - | 62.71 2866.85
418. | 1/10-230-15/200 | ГРУНТОВКА "ЛАКРИТ" | КГ 411.444 | - - | - - | - - | 2.70 1110.90 | 0.21 86.40 | 2.91 1197.30
419. | ПРИМЕЧАНИЕ: | ПО КИРПИЧУ:ПРОСТАЯ ШТУКАТУРКА (АР Л.14)
420. | Е46-47-3 (Н10) | ОТБИВКА ШТУКАТУРКИ С ПОВЕРХНОСТЕЙ СТЕН И ПОТОЛКОВ КИРПИЧНЫХ | 100 М2 3.518 | 307.96 1083.40 | - - | - - | - - | - - | 307.96 1083.40
421. | Е62-44-1 (Н10) | ПРОТРАВКА ЦЕМЕНТНОЙ ШТУКАТУРКИ НЕЙТРАЛИЗУЮЩИМ РАСТВОРОМ СТЕН | 100 М2 3.518 | 69.93 246.01 | - - | - - | 9.96 35.04 | 0.79 2.78 | 80.68 283.83
422. | Е15-61-1 (Н10) | ОШТУКАТУРИВАНИЕ ПРОСТОЕ ПОВЕРХНОСТЕЙ СТЕН ЦЕМЕНТНО-ИЗВЕСТКОВЫМ ИЛИ ЦЕМЕНТНЫМ РАСТВОРОМ ПО КАМНЮ И БЕТОНУ | 100 М2 ОШТУКАТУРИВАЕМОЙ ПОВЕРХНОСТИ 3.518 | 986.84 3471.70 | 102.42 360.31 | 80.24 282.28 | 48.21 169.60 | 3.22 11.33 | 1140.69 4012.94
423. | 4/1-4-20-20-10-20/10 | РАСТВОРЫ КЛАДОЧНЫЕ ТЯЖЕЛЫЕ ЦЕМЕНТНЫЕ, МАРКИ 100 | М3 3.8698 | - - | - - | - - | 130.52 505.09 | 10.15 39.28 | 140.67 544.36
424. | Е13-73-2 (Н10) | ГРУНТОВАНИЕ ВНУТРЕННИХ ПОВЕРХНОСТЕЙ СТЕН | 100 М2 3.518 | 62.71 220.61 | - - | - - | - - | - - | 62.71 220.61
425. | 1/10-230-15/200 | ГРУНТОВКА "ЛАКРИТ" | КГ 31.662 | - - | - - | - - | 2.70 85.49 | 0.21 6.65 | 2.91 92.14
426. | ПРИМЕЧАНИЕ: | ОКРАСКА АКРИЛОВОЙ КРАСКОЙ НЕУТЕПЛЯЕМОЙ ПОВЕРХНОСТИ
427. | Е15-180-1 (Н10) | ОКРАСКА СТЕН АКРИЛОВОЙ КРАСКОЙ | 100 М2 ОКРАШИВАЕМОЙ ПОВЕРХНОСТИ 151.021 | 204.26 30847.55 | 5.26 794.37 | 3.48 525.55 | 375.36 56687.24 | 29.91 4517.04 | 614.79 92846.20
428. | ПРИМЕЧАНИЕ: | ЛЕГКАЯ ШТУКАТУРНАЯ СИСТЕМА (АР Л.13,14)
429. | Е26-116-1 (Н10) | ТЕПЛОИЗОЛЯЦИЯ НАРУЖНЫХ СТЕН ПЛИТАМИ МИНЕРАЛОВАТНЫМИ НА КЛЕЮ НА ПРЯМОЛИНЕЙНЫХ ПОВЕРХНОСТЯХ С ЛЕСОВ | 100 М2 5.377 | 902.06 4850.38 | 3.70 19.89 | - - | 2.24 12.04 | 0.16 0.86 | 908.16 4883.17
430. | 1/10-230-60-35/61 | СОСТАВ КЛЕЕВОЙ ПОЛИМИНЕРАЛЬНЫЙ ДЛЯ НАКЛЕИВАНИЯ ТЕПЛОИЗОЛЯЦИОННЫХ МАТЕРИАЛОВ И АРМИРУЮЩЕЙ СЕТКИ (КС), ОДНОКОМПОНЕНТНЫЙ (1) | Т 3.2262 | - - | - - | - - | 425.94 1374.17 | 33.82 109.11 | 459.76 1483.28
431. | 1/10-120-10-10/68 | ПЛИТЫ ТЕПЛОИЗОЛЯЦИОННЫЕ ИЗ МИНЕРАЛЬНОЙ ВАТЫ ПТМ СТБ 1995-2009-Т5-DS(TН)1-СS(10)40-TR15-WS1 (ПЛОТНОСТЬ 135 КГ/М3) БЕЛТЕП МАРКИ ФАСАД 12 | М3 56.9962 | - - | - - | - - | 298.56 17016.79 | 23.71 1351.38 | 322.27 18368.17
432. | Е26-117-1 (Н10) | МЕХАНИЧЕСКОЕ КРЕПЛЕНИЕ ТЕПЛОИЗОЛЯЦИОННЫХ ПЛИТ ДЮБЕЛЯМИ ПРИ УТЕПЛЕНИИ СТЕН КИРПИЧНЫХ, ЯЧЕИСТОБЕТОННЫХ С ЛЕСОВ | 100 ШТ. ДЮБЕЛЕЙ 43.016 | 74.78 3216.74 | 2.94 126.47 | - - | 25.91 1114.54 | 2.06 88.61 | 105.69 4546.37
433. | Е26-120-1 (Н10) | УСТРОЙСТВО АРМИРУЮЩЕГО СЛОЯ ПО ПЛИТАМ УТЕПЛИТЕЛЯ МИНЕРАЛОВАТНЫМ ВРУЧНУЮ НА ПРЯМОЛИНЕЙНЫХ ПОВЕРХНОСТЯХ С ЛЕСОВ | 100 М2 5.377 | 936.35 5034.75 | 2.31 12.42 | - - | 170.54 916.99 | 13.20 70.98 | 1122.40 6035.14
434. | 1/10-230-60-35/61 | СОСТАВ КЛЕЕВОЙ ПОЛИМИНЕРАЛЬНЫЙ ДЛЯ НАКЛЕИВАНИЯ ТЕПЛОИЗОЛЯЦИОННЫХ МАТЕРИАЛОВ И АРМИРУЮЩЕЙ СЕТКИ (КС), ОДНОКОМПОНЕНТНЫЙ (1) | Т 3.2262 | - - | - - | - - | 425.94 1374.17 | 33.82 109.11 | 459.76 1483.28
435. | Е26-121-1 (Н10) | УСТРОЙСТВО ВЫРАВНИВАЮЩЕГО СЛОЯ ВРУЧНУЮ НА ПРЯМОЛИНЕЙНЫХ ПОВЕРХНОСТЯХ С ЛЕСОВ | 100 М2 5.377 | 455.95 2451.64 | 1.95 10.49 | - - | 0.16 0.86 | - - | 458.06 2462.99
436. | Е26-122-1 (Н10) | ДОБАВЛЯТЬ (ИЛИ ИСКЛЮЧАТЬ) НА КАЖДЫЙ 1 ММ ТОЛЩИНЫ ВЫРАВНИВАЮЩЕГО СЛОЯ ПРИ НАНЕСЕНИИ ВРУЧНУЮ НА ПРЯМОЛИНЕЙНЫХ ПОВЕРХНОСТЯХ С ЛЕСОВ | 100 М2 5.377 | 151.94 -816.98 | 0.65 -3.50 | - - | 0.05 -0.27 | - - | 152.64 -820.75
437. | 1/10-230-60-35/61 | СОСТАВ КЛЕЕВОЙ ПОЛИМИНЕРАЛЬНЫЙ ДЛЯ НАКЛЕИВАНИЯ ТЕПЛОИЗОЛЯЦИОННЫХ МАТЕРИАЛОВ И АРМИРУЮЩЕЙ СЕТКИ (КС), ОДНОКОМПОНЕНТНЫЙ (1) | Т 2.1508 | - - | - - | - - | 425.94 916.11 | 33.82 72.74 | 459.76 988.85
438. | Е15-180-1 (Н10) | ОКРАСКА СТЕН АКРИЛОВОЙ КРАСКОЙ | 100 М2 ОКРАШИВАЕМОЙ ПОВЕРХНОСТИ 5.377 | 204.26 1098.31 | 5.26 28.28 | 3.48 18.71 | 375.36 2018.31 | 29.91 160.83 | 614.79 3305.73
|  | ИТОГО ПРЯМЫЕ ЗАТРАТЫ : |  | 84490 | 42085 | 22549 | 86573 | 6855 | 220003
|  | ОХР и ОПР | [6 empty] | 70346
|  | ПЛАНОВАЯ ПРИБЫЛЬ | [6 empty] | 74810
|  | ИТОГО ПО ПТМ | [6 empty] | 365159
|  | ЗАТРАТЫ ТРУДА | [6 empty] | 6374
|  | ЗАТРАТЫ ТРУДА МАШИНИСТОВ | [6 empty] | 1596
| Ж1-10 | ПОДГОТОВКА ТЕРРИТОРИИ. ОТВОД ЗЕМЕЛЬНОГО УЧАСТКА
439. | ПРИМЕЧАНИЕ: | ЛЕСА
| КОЭФФИЦИЕНТЫ: | Н3=1.2
| КОЭФФИЦИЕНТЫ: | Н6=1.2
440. | ПРИМЕЧАНИЕ: | НА ОТМ. +13.000 В ОСЯХ А/1-А/4-29; А-Б/4-34
441. | Е8-36-1 (Н10) | УСТАНОВКА И РАЗБОРКА ИНВЕНТАРНЫХ ЛЕСОВ ВНУТРЕННИХ, ТРУБЧАТЫХ ПРИ ВЫСОТЕ ПОМЕЩЕНИЙ ДО 6 М | 100 М2 ГОРИЗОНТАЛЬНОЙ ПРОЕКЦИИ 84.24 | 1254.15 105649.60 | 4.96 417.83 | 3.28 276.31 | 213.93 18021.46 | 14.35 1208.84 | 1487.39 125297.74
442. | Е8-36-2 К=1,75 (Н10) Н1=1.75 | ДОБАВ. ДО 13М | 100 М2 ГОРИЗОНТАЛЬНОЙ ПРОЕКЦИИ 84.24 | 1556.87 131150.73 | 5.13 432.15 | 3.40 286.42 | 253.99 21396.12 | 15.57 1311.62 | 1831.56 154290.61
443. | ПРИМЕЧАНИЕ: | НА ОТМ. +10.000 В ОСЯХ В-Х/4-26; +15.500 В РАЙОНЕ ФОНАРЕЙ
444. | Е8-36-1 (Н10) | УСТАНОВКА И РАЗБОРКА ИНВЕНТАРНЫХ ЛЕСОВ ВНУТРЕННИХ, ТРУБЧАТЫХ ПРИ ВЫСОТЕ ПОМЕЩЕНИЙ ДО 6 М | 100 М2 ГОРИЗОНТАЛЬНОЙ ПРОЕКЦИИ 126.72 | 1254.15 158925.89 | 4.96 628.53 | 3.28 415.64 | 213.93 27109.21 | 14.35 1818.43 | 1487.39 188482.06
445. | Е8-36-2 К=1 (Н10) Н1=1 | ДОБАВ. ДО 10М | 100 М2 ГОРИЗОНТАЛЬНОЙ ПРОЕКЦИИ 69.12 | 889.64 61491.92 | 2.93 202.52 | 1.94 134.09 | 145.13 10031.39 | 8.89 614.48 | 1046.59 72340.30
446. | Е8-36-2 К=2,375 (Н10) Н1=2.375 | ДОБАВ. ДО 15,5М | 100 М2 ГОРИЗОНТАЛЬНОЙ ПРОЕКЦИИ 57.6 | 2112.90 121703.04 | 6.97 401.47 | 4.61 265.54 | 344.70 19854.72 | 21.13 1217.09 | 2485.70 143176.32
|  | ИТОГО ПРЯМЫЕ ЗАТРАТЫ : |  | 578921 | 2083 | 1378 | 96413 | 6170 | 683587
|  | ОХР и ОПР | [6 empty] | 381373
|  | ПЛАНОВАЯ ПРИБЫЛЬ | [6 empty] | 405571
|  | ИТОГО ПО ПТМ | [6 empty] | 1470531
|  | ЗАТРАТЫ ТРУДА | [6 empty] | 42386
|  | ЗАТРАТЫ ТРУДА МАШИНИСТОВ | [6 empty] | 111
| Ж2-10-90 | ШАХТЫ ВЕНТИЛЯЦИИ УП1 (КЖ Л.15)
447. | Е9-2-3 (Н11) | МОНТАЖ КАРКАСОВ ЗДАНИЙ РАМНЫХ КОРОБЧАТОГО СЕЧЕНИЯ | Т КОНСТРУКЦИЙ 0.779304 | 453.64 353.52 | 326.71 254.61 | 105.44 82.17 | 51.28 39.96 | 3.79 2.95 | 835.42 651.05
448. | 2/20-80-5/СМЕТ-СТ | МЕТАЛЛОКОНСТРУКЦИИ ГРУППЫ СЛОЖНОСТИ 0 ОГРУНТОВАННЫЕ 1 РАЗ ОКРАШЕННЫЕ 2 РАЗА | Т 0.779304 | - - | - - | - - | 5672.70 4420.76 | 324.48 252.87 | 5997.18 4673.63
449. | Е9-306-2 (Н11) | УСТАНОВКА ФАСОННЫХ (ДОБОРНЫХ) ЭЛЕМЕНТОВ ПРИ ВЫСОТЕ ЗДАНИЯ ДО 20 М | 100 М 0.1054 | 754.54 79.53 | 2180.62 229.84 | 504.41 53.16 | 1.23 0.13 | 0.10 0.01 | 2936.49 309.51
450. | 1/10-235-20/100 | ЛЕНТА ПАРОПРОНИЦАЕМАЯ САМОРАСШИРЯЮЩАЯСЯ УПЛОТНИТЕЛЬНАЯ (ПСУЛ) ШИРИНОЙ 12 ММ С МАКСИМАЛЬНЫМ РАСШИРЕНИЕМ ЛЕНТЫ 30 ММ | М 10.54 | - - | - - | - - | 0.67 7.06 | 0.05 0.53 | 0.72 7.59
451. | 2/20-100-20/75 | ОТЛИВ ОКОННЫЙ ИЗ СТАЛИ ОЦИНКОВАННОЙ ТОЛЩИНОЙ 0,45-0,5 ММ, ШИРИНОЙ 500 ММ, С ОДНОСТОРОННИМ ПОЛИМЕРНЫМ ПОКРЫТИЕМ, ЦВЕТНОЙ | М 10.54 | - - | - - | - - | 12.56 132.38 | 0.72 7.59 | 13.28 139.97
452. | Е13-16-6 (Н10) | ОГРУНТОВКА МЕТАЛЛИЧЕСКИХ ПОВЕРХНОСТЕЙ ЗА ОДИН РАЗ ГРУНТОВКОЙ ГФ-021 | 100 М2 0.225998 | 120.35 27.20 | 4.27 0.97 | 0.30 0.07 | 71.09 16.07 | 5.65 1.28 | 201.36 45.51
453. | Е13-26-6 К=2 (Н10) Н1=2 | ОКРАСКА МЕТАЛЛИЧЕСКИХ ОГРУНТОВАННЫХ ПОВЕРХНОСТЕЙ ЭМАЛЬЮ ПФ-115 | 100 М2 0.225998 | 151.76 34.30 | 5.30 1.20 | 0.60 0.14 | 111.18 25.13 | 8.87 2.00 | 277.11 62.63
454. | Е46-71-1 (Н10) Н3=1 Н6=1 | СВЕРЛЕНИЕ ОТВЕРСТИЙ В БЕТОННЫХ КОНСТРУКЦИЯХ НА ГЛУБИНУ 200 ММ ЭЛЕКТРОПЕРФОРАТОРОМ С ПРИМЕНЕНИЕМ СПИРАЛЬНЫХ ШНЕКОВ ДИАМЕТРОМ ОТВЕРСТИЙ ДО 20 ММ | 100 ОТВЕРСТИЙ 0.48 | 271.54 130.34 | 15.53 7.45 | - - | - - | - - | 287.07 137.79
455. | Е46-71-5 (Н10) Н1=10 Н3=1 Н6=1 | ИСКЛЮЧАЕТСЯ ДО ГЛУБИНЫ 100 ММ | 100 ОТВЕРСТИЙ 0.48 | 133.21 -63.94 | 8.32 -3.99 | - - | - - | - - | 141.53 -67.93
456. | Е46-112-1 (Н10) Н3=1 Н6=1 | УСТАНОВКА РАСПОРНЫХ АНКЕРОВ ДИАМЕТРОМ ДО 16 ММ И ДЛИНОЙ ДО 240 ММ В ОСНОВАНИЕ ИЛИ НА ВЕРТИКАЛЬНОЙ ПОВЕРХНОСТИ НА ВЫСОТЕ ДО 1,5 М ОТ ОСНОВАНИЯ | 100 АНКЕРОВ 0.48 | 101.72 48.83 | 1.10 0.53 | - - | - - | - - | 102.82 49.36
457. | 1/10-240-5-5/192 | АНКЕРНЫЙ БОЛТ С ГАЙКОЙ М10Х12Х99 ММ, ОЦИНКОВАННЫЙ | 1000 ШТ. 0.048 | - - | - - | - - | 573.71 27.54 | 45.55 2.19 | 619.26 29.72
458. | ПРИМЕЧАНИЕ: | КОСТЫЛИ
459. | 2/10-35/30 | ДЕТАЛИ ЗАКЛАДНЫЕ, ИЗГОТОВЛЕННЫЕ С ПРИМЕНЕНИЕМ СВАРКИ, ГНУТЬЯ, СВЕРЛЕНИЯ (ПРОБИВКИ) ОТВЕРСТИЙ (ПРИ НАЛИЧИИ ОДНОЙ ИЗ ЭТИХ ОПЕРАЦИЙ ИЛИ ВСЕГО ПЕРЕЧНЯ В ЛЮБЫХ СОЧЕТАНИЯХ), ПОСТАВЛЯЕМЫЕ ОТДЕЛЬНО | Т 0.0384 | - - | - - | - - | 8566.51 328.95 | 490.00 18.82 | 9056.51 347.77
|  | ИТОГО ПРЯМЫЕ ЗАТРАТЫ : |  | 610 | 490 | 135 | 4998 | 288 | 6386
|  | ОХР и ОПР | [6 empty] | 441
|  | ПЛАНОВАЯ ПРИБЫЛЬ | [6 empty] | 507
|  | ИТОГО ПО ПТМ | [6 empty] | 7334
|  | ЗАТРАТЫ ТРУДА | [6 empty] | 41
|  | ЗАТРАТЫ ТРУДА МАШИНИСТОВ | [6 empty] | 8
| Ж2-10-90 | ШАХТЫ ПОД КРЫШНЫЙ ВЕНТИЛЯТОР СТ-1, СТ-2, СТ-3, СТ-4 (КЖ Л.16)
460. | Е9-2-3 (Н11) | МОНТАЖ КАРКАСОВ ЗДАНИЙ РАМНЫХ КОРОБЧАТОГО СЕЧЕНИЯ | Т КОНСТРУКЦИЙ 5.4419 | 453.64 2468.66 | 326.71 1777.92 | 105.44 573.79 | 51.28 279.06 | 3.79 20.62 | 835.42 4546.27
461. | 2/20-80-5/СМЕТ-СТ | МЕТАЛЛОКОНСТРУКЦИИ ГРУППЫ СЛОЖНОСТИ 0 ОГРУНТОВАННЫЕ 1 РАЗ ОКРАШЕННЫЕ 2 РАЗА | Т 5.4419 | - - | - - | - - | 5672.70 30870.27 | 324.48 1765.79 | 5997.18 32636.05
462. | Е9-306-2 (Н11) | УСТАНОВКА ФАСОННЫХ (ДОБОРНЫХ) ЭЛЕМЕНТОВ ПРИ ВЫСОТЕ ЗДАНИЯ ДО 20 М | 100 М 0.433 | 754.54 326.72 | 2180.62 944.21 | 504.41 218.41 | 1.23 0.53 | 0.10 0.04 | 2936.49 1271.51
463. | 2/20-100-20/75 | ОТЛИВ ОКОННЫЙ ИЗ СТАЛИ ОЦИНКОВАННОЙ ТОЛЩИНОЙ 0,45-0,5 ММ, ШИРИНОЙ 500 ММ, С ОДНОСТОРОННИМ ПОЛИМЕРНЫМ ПОКРЫТИЕМ, ЦВЕТНОЙ | М 43.3 | - - | - - | - - | 12.56 543.85 | 0.72 31.18 | 13.28 575.02
464. | 1/10-235-20/100 | ЛЕНТА ПАРОПРОНИЦАЕМАЯ САМОРАСШИРЯЮЩАЯСЯ УПЛОТНИТЕЛЬНАЯ (ПСУЛ) ШИРИНОЙ 12 ММ С МАКСИМАЛЬНЫМ РАСШИРЕНИЕМ ЛЕНТЫ 30 ММ | М 43.3 | - - | - - | - - | 0.67 29.01 | 0.05 2.17 | 0.72 31.18
465. | Е13-16-6 (Н10) | ОГРУНТОВКА МЕТАЛЛИЧЕСКИХ ПОВЕРХНОСТЕЙ ЗА ОДИН РАЗ ГРУНТОВКОЙ ГФ-021 | 100 М2 1.578151 | 120.35 189.93 | 4.27 6.74 | 0.30 0.47 | 71.09 112.19 | 5.65 8.92 | 201.36 317.78
466. | Е13-26-6 К=2 (Н10) Н1=2 | ОКРАСКА МЕТАЛЛИЧЕСКИХ ОГРУНТОВАННЫХ ПОВЕРХНОСТЕЙ ЭМАЛЬЮ ПФ-115 | 100 М2 1.578151 | 151.76 239.50 | 5.30 8.36 | 0.60 0.95 | 111.18 175.46 | 8.87 14.00 | 277.11 437.32
467. | Е46-71-1 (Н10) Н3=1 Н6=1 | СВЕРЛЕНИЕ ОТВЕРСТИЙ В БЕТОННЫХ КОНСТРУКЦИЯХ НА ГЛУБИНУ 200 ММ ЭЛЕКТРОПЕРФОРАТОРОМ С ПРИМЕНЕНИЕМ СПИРАЛЬНЫХ ШНЕКОВ ДИАМЕТРОМ ОТВЕРСТИЙ ДО 20 ММ | 100 ОТВЕРСТИЙ 1.76 | 271.54 477.91 | 15.53 27.33 | - - | - - | - - | 287.07 505.24
468. | Е46-71-5 (Н10) Н1=10 Н3=1 Н6=1 | ИСКЛЮЧАЕТСЯ ДО ГЛУБИНЫ 100 ММ | 100 ОТВЕРСТИЙ 1.76 | 133.21 -234.45 | 8.32 -14.64 | - - | - - | - - | 141.53 -249.09
469. | Е46-112-1 (Н10) Н3=1 Н6=1 | УСТАНОВКА РАСПОРНЫХ АНКЕРОВ ДИАМЕТРОМ ДО 16 ММ И ДЛИНОЙ ДО 240 ММ В ОСНОВАНИЕ ИЛИ НА ВЕРТИКАЛЬНОЙ ПОВЕРХНОСТИ НА ВЫСОТЕ ДО 1,5 М ОТ ОСНОВАНИЯ | 100 АНКЕРОВ 1.76 | 101.72 179.03 | 1.10 1.94 | - - | - - | - - | 102.82 180.97
470. | 1/10-240-5-5/192 | АНКЕРНЫЙ БОЛТ С ГАЙКОЙ М10Х12Х99 ММ, ОЦИНКОВАННЫЙ | 1000 ШТ. 0.176 | - - | - - | - - | 573.71 100.97 | 45.55 8.02 | 619.26 108.99
471. | ПРИМЕЧАНИЕ: | КОСТЫЛИ
472. | 2/10-35/30 | ДЕТАЛИ ЗАКЛАДНЫЕ, ИЗГОТОВЛЕННЫЕ С ПРИМЕНЕНИЕМ СВАРКИ, ГНУТЬЯ, СВЕРЛЕНИЯ (ПРОБИВКИ) ОТВЕРСТИЙ (ПРИ НАЛИЧИИ ОДНОЙ ИЗ ЭТИХ ОПЕРАЦИЙ ИЛИ ВСЕГО ПЕРЕЧНЯ В ЛЮБЫХ СОЧЕТАНИЯХ), ПОСТАВЛЯЕМЫЕ ОТДЕЛЬНО | Т 0.1952 | - - | - - | - - | 8566.51 1672.18 | 490.00 95.65 | 9056.51 1767.83
|  | ИТОГО ПРЯМЫЕ ЗАТРАТЫ : |  | 3647 | 2752 | 793 | 33784 | 1947 | 42130
|  | ОХР и ОПР | [6 empty] | 2612
|  | ПЛАНОВАЯ ПРИБЫЛЬ | [6 empty] | 3015
|  | ИТОГО ПО ПТМ | [6 empty] | 47757
|  | ЗАТРАТЫ ТРУДА | [6 empty] | 246
|  | ЗАТРАТЫ ТРУДА МАШИНИСТОВ | [6 empty] | 48
| Ж2-10-90 | ВЕНТШАХТЫ ВШ-1, ВШ-2,ВШ-3,ВШ-5,ВШ-6 (КЖ Л.17,18)
473. | Е9-2-3 (Н11) | МОНТАЖ КАРКАСОВ ЗДАНИЙ РАМНЫХ КОРОБЧАТОГО СЕЧЕНИЯ | Т КОНСТРУКЦИЙ 1.9596 | 453.64 888.95 | 326.71 640.22 | 105.44 206.62 | 51.28 100.49 | 3.79 7.43 | 835.42 1637.09
474. | 2/20-80-5/СМЕТ-СТ | МЕТАЛЛОКОНСТРУКЦИИ ГРУППЫ СЛОЖНОСТИ 0 ОГРУНТОВАННЫЕ 1 РАЗ ОКРАШЕННЫЕ 2 РАЗА | Т 1.9596 | - - | - - | - - | 5672.70 11116.22 | 324.48 635.85 | 5997.18 11752.07
475. | Е9-306-2 (Н11) | УСТАНОВКА ФАСОННЫХ (ДОБОРНЫХ) ЭЛЕМЕНТОВ ПРИ ВЫСОТЕ ЗДАНИЯ ДО 20 М | 100 М 0.4842 | 754.54 365.35 | 2180.62 1055.86 | 504.41 244.24 | 1.23 0.60 | 0.10 0.05 | 2936.49 1421.85
476. | 2/20-100-20/75 | ОТЛИВ ОКОННЫЙ ИЗ СТАЛИ ОЦИНКОВАННОЙ ТОЛЩИНОЙ 0,45-0,5 ММ, ШИРИНОЙ 500 ММ, С ОДНОСТОРОННИМ ПОЛИМЕРНЫМ ПОКРЫТИЕМ, ЦВЕТНОЙ | М 48.42 | - - | - - | - - | 12.56 608.16 | 0.72 34.86 | 13.28 643.02
477. | 1/10-235-20/100 | ЛЕНТА ПАРОПРОНИЦАЕМАЯ САМОРАСШИРЯЮЩАЯСЯ УПЛОТНИТЕЛЬНАЯ (ПСУЛ) ШИРИНОЙ 12 ММ С МАКСИМАЛЬНЫМ РАСШИРЕНИЕМ ЛЕНТЫ 30 ММ | М 48.42 | - - | - - | - - | 0.67 32.44 | 0.05 2.42 | 0.72 34.86
478. | Е12-10-1 (Н10) | УСТРОЙСТВО МЕЛКИХ ПОКРЫТИЙ (БРАНДМАУЭРЫ, ПАРАПЕТЫ, СВЕСЫ И Т.П.) ИЗ ЛИСТОВОЙ ОЦИНКОВАННОЙ СТАЛИ | 100 М2 ПОКРЫТИЯ 0.2811 | 1820.55 511.76 | 6.66 1.87 | 5.04 1.42 | 2708.44 761.34 | 155.10 43.60 | 4690.75 1318.57
479. | 1/10-115-20-15/21 | ПРОФИЛИРОВАННЫЙ ЛИСТ СТАЛЬНОЙ ТИПА С-8-1150, МП-10 (П10, С10)-1100 ТОЛЩИНОЙ 0,5 ММ ОЦИНКОВАННЫЙ С ПОЛИМЕРНЫМ ПОКРЫТИЕМ ПОЛИЭСТЕР 25 МКМ | М2 28.11 | - - | - - | - - | 21.56 606.05 | 1.71 48.07 | 23.27 654.12
480. | Е13-16-6 (Н10) | ОГРУНТОВКА МЕТАЛЛИЧЕСКИХ ПОВЕРХНОСТЕЙ ЗА ОДИН РАЗ ГРУНТОВКОЙ ГФ-021 | 100 М2 0.568284 | 120.35 68.39 | 4.27 2.43 | 0.30 0.17 | 71.09 40.40 | 5.65 3.21 | 201.36 114.43
481. | Е13-26-6 К=2 (Н10) Н1=2 | ОКРАСКА МЕТАЛЛИЧЕСКИХ ОГРУНТОВАННЫХ ПОВЕРХНОСТЕЙ ЭМАЛЬЮ ПФ-115 | 100 М2 0.568284 | 151.76 86.24 | 5.30 3.01 | 0.60 0.34 | 111.18 63.18 | 8.87 5.04 | 277.11 157.47
482. | Е46-71-1 (Н10) Н3=1 Н6=1 | СВЕРЛЕНИЕ ОТВЕРСТИЙ В БЕТОННЫХ КОНСТРУКЦИЯХ НА ГЛУБИНУ 200 ММ ЭЛЕКТРОПЕРФОРАТОРОМ С ПРИМЕНЕНИЕМ СПИРАЛЬНЫХ ШНЕКОВ ДИАМЕТРОМ ОТВЕРСТИЙ ДО 20 ММ | 100 ОТВЕРСТИЙ 0.64 | 271.54 173.79 | 15.53 9.94 | - - | - - | - - | 287.07 183.73
483. | Е46-71-5 (Н10) Н1=10 Н3=1 Н6=1 | ИСКЛЮЧАЕТСЯ ДО ГЛУБИНЫ 100 ММ | 100 ОТВЕРСТИЙ 0.64 | 133.21 -85.25 | 8.32 -5.32 | - - | - - | - - | 141.53 -90.57
484. | Е46-112-1 (Н10) Н3=1 Н6=1 | УСТАНОВКА РАСПОРНЫХ АНКЕРОВ ДИАМЕТРОМ ДО 16 ММ И ДЛИНОЙ ДО 240 ММ В ОСНОВАНИЕ ИЛИ НА ВЕРТИКАЛЬНОЙ ПОВЕРХНОСТИ НА ВЫСОТЕ ДО 1,5 М ОТ ОСНОВАНИЯ | 100 АНКЕРОВ 0.64 | 101.72 65.10 | 1.10 0.70 | - - | - - | - - | 102.82 65.80
485. | 1/10-240-5-5/192 | АНКЕРНЫЙ БОЛТ С ГАЙКОЙ М10Х12Х99 ММ, ОЦИНКОВАННЫЙ | 1000 ШТ. 0.064 | - - | - - | - - | 573.71 36.72 | 45.55 2.92 | 619.26 39.63
486. | Е26-40-1 ПРИМ. (Н10) | УСТРОЙСТВО ЗАКРЫТИЯ ОТВЕРСТИЙ ПО ПЕРИМЕТРУ СЕТКОЙ (КЖ Л.17, Т.Т.П.8) | 100 М2 0.0899 | 178.12 16.01 | 11.28 1.01 | 7.46 0.67 | 1052.25 94.60 | 60.40 5.43 | 1302.05 117.05
|  | ИТОГО ПРЯМЫЕ ЗАТРАТЫ : |  | 2090 | 1710 | 454 | 13460 | 788 | 18048
|  | ОХР и ОПР | [6 empty] | 1526
|  | ПЛАНОВАЯ ПРИБЫЛЬ | [6 empty] | 1736
|  | ИТОГО ПО ПТМ | [6 empty] | 21310
|  | ЗАТРАТЫ ТРУДА | [6 empty] | 147
|  | ЗАТРАТЫ ТРУДА МАШИНИСТОВ | [6 empty] | 28
| Ж2-10-90 | ВЕНТШАХТА ВШ-4 (КЖ Л.19)
487. | Е9-2-3 (Н11) | МОНТАЖ КАРКАСОВ ЗДАНИЙ РАМНЫХ КОРОБЧАТОГО СЕЧЕНИЯ | Т КОНСТРУКЦИЙ 0.3412 | 453.64 154.78 | 326.71 111.47 | 105.44 35.98 | 51.28 17.50 | 3.79 1.29 | 835.42 285.04
488. | 2/20-80-5/СМЕТ-СТ | МЕТАЛЛОКОНСТРУКЦИИ ГРУППЫ СЛОЖНОСТИ 0 ОГРУНТОВАННЫЕ 1 РАЗ ОКРАШЕННЫЕ 2 РАЗА | Т 0.3412 | - - | - - | - - | 5672.70 1935.53 | 324.48 110.71 | 5997.18 2046.24
489. | Е9-306-2 (Н11) | УСТАНОВКА ФАСОННЫХ (ДОБОРНЫХ) ЭЛЕМЕНТОВ ПРИ ВЫСОТЕ ЗДАНИЯ ДО 20 М | 100 М 0.057 | 754.54 43.01 | 2180.62 124.30 | 504.41 28.75 | 1.23 0.07 | 0.10 0.01 | 2936.49 167.39
490. | 2/20-100-20/75 | ОТЛИВ ОКОННЫЙ ИЗ СТАЛИ ОЦИНКОВАННОЙ ТОЛЩИНОЙ 0,45-0,5 ММ, ШИРИНОЙ 500 ММ, С ОДНОСТОРОННИМ ПОЛИМЕРНЫМ ПОКРЫТИЕМ, ЦВЕТНОЙ | М 5.7 | - - | - - | - - | 12.56 71.59 | 0.72 4.10 | 13.28 75.70
491. | 1/10-235-20/100 | ЛЕНТА ПАРОПРОНИЦАЕМАЯ САМОРАСШИРЯЮЩАЯСЯ УПЛОТНИТЕЛЬНАЯ (ПСУЛ) ШИРИНОЙ 12 ММ С МАКСИМАЛЬНЫМ РАСШИРЕНИЕМ ЛЕНТЫ 30 ММ | М 5.7 | - - | - - | - - | 0.67 3.82 | 0.05 0.29 | 0.72 4.10
492. | Е13-16-6 (Н10) | ОГРУНТОВКА МЕТАЛЛИЧЕСКИХ ПОВЕРХНОСТЕЙ ЗА ОДИН РАЗ ГРУНТОВКОЙ ГФ-021 | 100 М2 0.098948 | 120.35 11.91 | 4.27 0.42 | 0.30 0.03 | 71.09 7.03 | 5.65 0.56 | 201.36 19.92
493. | Е13-26-6 К=2 (Н10) Н1=2 | ОКРАСКА МЕТАЛЛИЧЕСКИХ ОГРУНТОВАННЫХ ПОВЕРХНОСТЕЙ ЭМАЛЬЮ ПФ-115 | 100 М2 0.098948 | 151.76 15.02 | 5.30 0.52 | 0.60 0.06 | 111.18 11.00 | 8.87 0.88 | 277.11 27.42
494. | Е46-71-1 (Н10) Н3=1 Н6=1 | СВЕРЛЕНИЕ ОТВЕРСТИЙ В БЕТОННЫХ КОНСТРУКЦИЯХ НА ГЛУБИНУ 200 ММ ЭЛЕКТРОПЕРФОРАТОРОМ С ПРИМЕНЕНИЕМ СПИРАЛЬНЫХ ШНЕКОВ ДИАМЕТРОМ ОТВЕРСТИЙ ДО 20 ММ | 100 ОТВЕРСТИЙ 0.08 | 271.54 21.72 | 15.53 1.24 | - - | - - | - - | 287.07 22.96
495. | Е46-71-5 (Н10) Н1=10 Н3=1 Н6=1 | ИСКЛЮЧАЕТСЯ ДО ГЛУБИНЫ 100 ММ | 100 ОТВЕРСТИЙ 0.08 | 133.21 -10.66 | 8.32 -0.67 | - - | - - | - - | 141.53 -11.33
496. | Е46-112-1 (Н10) Н3=1 Н6=1 | УСТАНОВКА РАСПОРНЫХ АНКЕРОВ ДИАМЕТРОМ ДО 16 ММ И ДЛИНОЙ ДО 240 ММ В ОСНОВАНИЕ ИЛИ НА ВЕРТИКАЛЬНОЙ ПОВЕРХНОСТИ НА ВЫСОТЕ ДО 1,5 М ОТ ОСНОВАНИЯ | 100 АНКЕРОВ 0.08 | 101.72 8.14 | 1.10 0.09 | - - | - - | - - | 102.82 8.23
497. | 1/10-240-5-5/192 | АНКЕРНЫЙ БОЛТ С ГАЙКОЙ М10Х12Х99 ММ, ОЦИНКОВАННЫЙ | 1000 ШТ. 0.008 | - - | - - | - - | 573.71 4.59 | 45.55 0.36 | 619.26 4.95
498. | ПРИМЕЧАНИЕ: | КОСТЫЛИ
499. | 2/10-35/30 | ДЕТАЛИ ЗАКЛАДНЫЕ, ИЗГОТОВЛЕННЫЕ С ПРИМЕНЕНИЕМ СВАРКИ, ГНУТЬЯ, СВЕРЛЕНИЯ (ПРОБИВКИ) ОТВЕРСТИЙ (ПРИ НАЛИЧИИ ОДНОЙ ИЗ ЭТИХ ОПЕРАЦИЙ ИЛИ ВСЕГО ПЕРЕЧНЯ В ЛЮБЫХ СОЧЕТАНИЯХ), ПОСТАВЛЯЕМЫЕ ОТДЕЛЬНО | Т 0.0064 | - - | - - | - - | 8566.51 54.83 | 490.00 3.14 | 9056.51 57.96
|  | ИТОГО ПРЯМЫЕ ЗАТРАТЫ : |  | 244 | 238 | 65 | 2106 | 121 | 2709
|  | ОХР и ОПР | [6 empty] | 180
|  | ПЛАНОВАЯ ПРИБЫЛЬ | [6 empty] | 209
|  | ИТОГО ПО ПТМ | [6 empty] | 3098
|  | ЗАТРАТЫ ТРУДА | [6 empty] | 16
|  | ЗАТРАТЫ ТРУДА МАШИНИСТОВ | [6 empty] | 4
| Ж2-10-90 | ШАХТЫ ПОД КРЫШНЫЙ ВЕНТИЛЯТОР СТ-5, СТ-5.1,СТ-6,СТ-7 (КЖ Л.20)
500. | Е9-2-3 (Н11) | МОНТАЖ КАРКАСОВ ЗДАНИЙ РАМНЫХ КОРОБЧАТОГО СЕЧЕНИЯ | Т КОНСТРУКЦИЙ 0.910088 | 453.64 412.85 | 326.71 297.33 | 105.44 95.96 | 51.28 46.67 | 3.79 3.45 | 835.42 760.30
501. | 2/20-80-5/СМЕТ-СТ | МЕТАЛЛОКОНСТРУКЦИИ ГРУППЫ СЛОЖНОСТИ 0 ОГРУНТОВАННЫЕ 1 РАЗ ОКРАШЕННЫЕ 2 РАЗА | Т 0.910088 | - - | - - | - - | 5672.70 5162.66 | 324.48 295.31 | 5997.18 5457.96
502. | Е9-306-2 (Н11) | УСТАНОВКА ФАСОННЫХ (ДОБОРНЫХ) ЭЛЕМЕНТОВ ПРИ ВЫСОТЕ ЗДАНИЯ ДО 20 М | 100 М 0.1213 | 754.54 91.53 | 2180.62 264.51 | 504.41 61.18 | 1.23 0.15 | 0.10 0.01 | 2936.49 356.20
503. | 2/20-100-20/75 | ОТЛИВ ОКОННЫЙ ИЗ СТАЛИ ОЦИНКОВАННОЙ ТОЛЩИНОЙ 0,45-0,5 ММ, ШИРИНОЙ 500 ММ, С ОДНОСТОРОННИМ ПОЛИМЕРНЫМ ПОКРЫТИЕМ, ЦВЕТНОЙ | М 12.13 | - - | - - | - - | 12.56 152.35 | 0.72 8.73 | 13.28 161.09
504. | 1/10-235-20/100 | ЛЕНТА ПАРОПРОНИЦАЕМАЯ САМОРАСШИРЯЮЩАЯСЯ УПЛОТНИТЕЛЬНАЯ (ПСУЛ) ШИРИНОЙ 12 ММ С МАКСИМАЛЬНЫМ РАСШИРЕНИЕМ ЛЕНТЫ 30 ММ | М 12.13 | - - | - - | - - | 0.67 8.13 | 0.05 0.61 | 0.72 8.73
505. | Е13-16-6 (Н10) | ОГРУНТОВКА МЕТАЛЛИЧЕСКИХ ПОВЕРХНОСТЕЙ ЗА ОДИН РАЗ ГРУНТОВКОЙ ГФ-021 | 100 М2 0.263926 | 120.35 31.76 | 4.27 1.13 | 0.30 0.08 | 71.09 18.76 | 5.65 1.49 | 201.36 53.14
506. | Е13-26-6 К=2 (Н10) Н1=2 | ОКРАСКА МЕТАЛЛИЧЕСКИХ ОГРУНТОВАННЫХ ПОВЕРХНОСТЕЙ ЭМАЛЬЮ ПФ-115 | 100 М2 0.263926 | 151.76 40.05 | 5.30 1.40 | 0.60 0.16 | 111.18 29.34 | 8.87 2.34 | 277.11 73.13
507. | Е46-71-1 (Н10) Н3=1 Н6=1 | СВЕРЛЕНИЕ ОТВЕРСТИЙ В БЕТОННЫХ КОНСТРУКЦИЯХ НА ГЛУБИНУ 200 ММ ЭЛЕКТРОПЕРФОРАТОРОМ С ПРИМЕНЕНИЕМ СПИРАЛЬНЫХ ШНЕКОВ ДИАМЕТРОМ ОТВЕРСТИЙ ДО 20 ММ | 100 ОТВЕРСТИЙ 0.56 | 271.54 152.06 | 15.53 8.70 | - - | - - | - - | 287.07 160.76
508. | Е46-71-5 (Н10) Н1=10 Н3=1 Н6=1 | ИСКЛЮЧАЕТСЯ ДО ГЛУБИНЫ 100 ММ | 100 ОТВЕРСТИЙ 0.56 | 133.21 -74.60 | 8.32 -4.66 | - - | - - | - - | 141.53 -79.26
509. | Е46-112-1 (Н10) Н3=1 Н6=1 | УСТАНОВКА РАСПОРНЫХ АНКЕРОВ ДИАМЕТРОМ ДО 16 ММ И ДЛИНОЙ ДО 240 ММ В ОСНОВАНИЕ ИЛИ НА ВЕРТИКАЛЬНОЙ ПОВЕРХНОСТИ НА ВЫСОТЕ ДО 1,5 М ОТ ОСНОВАНИЯ | 100 АНКЕРОВ 0.56 | 101.72 56.96 | 1.10 0.62 | - - | - - | - - | 102.82 57.58
510. | 1/10-240-5-5/192 | АНКЕРНЫЙ БОЛТ С ГАЙКОЙ М10Х12Х99 ММ, ОЦИНКОВАННЫЙ | 1000 ШТ. 0.056 | - - | - - | - - | 573.71 32.13 | 45.55 2.55 | 619.26 34.68
511. | ПРИМЕЧАНИЕ: | КОСТЫЛИ
512. | 2/10-35/30 | ДЕТАЛИ ЗАКЛАДНЫЕ, ИЗГОТОВЛЕННЫЕ С ПРИМЕНЕНИЕМ СВАРКИ, ГНУТЬЯ, СВЕРЛЕНИЯ (ПРОБИВКИ) ОТВЕРСТИЙ (ПРИ НАЛИЧИИ ОДНОЙ ИЗ ЭТИХ ОПЕРАЦИЙ ИЛИ ВСЕГО ПЕРЕЧНЯ В ЛЮБЫХ СОЧЕТАНИЯХ), ПОСТАВЛЯЕМЫЕ ОТДЕЛЬНО | Т 0.0448 | - - | - - | - - | 8566.51 383.78 | 490.00 21.95 | 9056.51 405.73
|  | ИТОГО ПРЯМЫЕ ЗАТРАТЫ : |  | 710 | 569 | 157 | 5834 | 336 | 7449
|  | ОХР и ОПР | [6 empty] | 514
|  | ПЛАНОВАЯ ПРИБЫЛЬ | [6 empty] | 590
|  | ИТОГО ПО ПТМ | [6 empty] | 8553
|  | ЗАТРАТЫ ТРУДА | [6 empty] | 48
|  | ЗАТРАТЫ ТРУДА МАШИНИСТОВ | [6 empty] | 10
| Ж2-50 | ЗДАНИЕ - СТРОИТЕЛЬНАЯ ЧАСТЬ. ПЕРЕГОРОДКИ СЭНДВИЧ-ПАНЕЛИ (АР Л. 6)
513. | Е9-301-1 (Н11) | МОНТАЖ СТЕН ОТДЕЛЬНЫМИ ПАНЕЛЯМИ НА ВЫСОТЕ ДО 12 М | 100 М2 СТЕНЫ 3.6506 | 378.07 1380.18 | 444.36 1622.18 | 171.66 626.66 | 9858.65 35989.99 | 565.65 2064.96 | 11246.73 41057.31
514. | 1/10-170-10/15 | СВЕРЛА СПИРАЛЬНЫЕ С ЦИЛИНДРИЧЕСКИМ ХВОСТОВИКОМ, ДЛИННАЯ СЕРИЯ (ПО МЕТАЛЛУ), ДИАМЕТРОМ 4,3-5,3 ММ | ШТ. 5.4759 | - - | - - | - - | 1.74 9.53 | 0.14 0.77 | 1.88 10.29
515. | Е9-77-1 (Н11) | МОНТАЖ ПОКРЫТИЯ ИЗ МНОГОСЛОЙНЫХ ПАНЕЛЕЙ | 100 М2 ПОКРЫТИЯ 3.9896 | 1263.58 5041.18 | 689.49 2750.79 | 209.07 834.11 | 1284.01 5122.69 | 101.96 406.78 | 3339.04 13321.44
516. | 2/20-20-5-5/15 | ПАНЕЛЬ СТЕНОВАЯ ТРЕХСЛОЙНАЯ ТОЛЩИНОЙ 100 ММ С УТЕПЛИТЕЛЕМ ИЗ МИНЕРАЛОВАТНЫХ ПЛИТ С НАРУЖНОЙ И ВНУТРЕННЕЙ ОБШИВКАМИ ИЗ СТАЛЬНЫХ ЛИСТОВ ТОЛЩИНОЙ 0,5 ММ, ПС - М С ПОКРЫТИЕМ ПОЛИЭСТЕР | М2 422.8976 | - - | - - | - - | 97.88 41393.22 | 5.60 2368.23 | 103.48 43761.44
517. | Е9-306-2 (Н11) | УСТАНОВКА ФАСОННЫХ (ДОБОРНЫХ) ЭЛЕМЕНТОВ ПРИ ВЫСОТЕ ЗДАНИЯ ДО 20 М | 100 М 0.967 | 754.54 729.64 | 6.36 6.15 | - - | 174.62 168.86 | 13.96 13.50 | 949.48 918.15
518. | 1/10-240-15/410 | ВИНТЫ САМОНАРЕЗАЮЩИЕ (САМОРЕЗЫ) 4,2Х16 ММ, 4,2Х19 ММ С ПРЕССШАЙБОЙ, ОЦИНКОВАННЫЕ | 1000 ШТ. 0.464 | - - | - - | - - | 14.88 6.90 | 1.18 0.55 | 16.06 7.45
519. | 1/10-170-10/15 | СВЕРЛА СПИРАЛЬНЫЕ С ЦИЛИНДРИЧЕСКИМ ХВОСТОВИКОМ, ДЛИННАЯ СЕРИЯ (ПО МЕТАЛЛУ), ДИАМЕТРОМ 4,3-5,3 ММ | ШТ. 0.5802 | - - | - - | - - | 1.74 1.01 | 0.14 0.08 | 1.88 1.09
520. | 2/20-20-5-40/5 | ЭЛЕМЕНТЫ ФАСОННЫЕ (ДОБОРНЫЕ) ИЗ ОЦИНКОВАННОЙ СТАЛИ | Т 0.29848 | - - | - - | - - | 6309.18 1883.16 | 360.89 107.72 | 6670.07 1990.88
521. | 1/10-130-15/150 | ГЕРМЕТИК БУТИЛ-КАУЧУКОВЫЙ ДЛЯ ГЕРМЕТИЗАЦИИ МЕЖПАНЕЛЬНЫХ ШВОВ И ДРУГИХ СТЫКОВ СБОРНЫХ СТРОИТЕЛЬНЫХ КОНКТРУКЦИЙ | КГ 10.0568 | - - | - - | - - | 9.00 90.51 | 0.71 7.14 | 9.71 97.65
522. | Е9-306-2 (Н11) | УСТАНОВКА ОПОРНЫХ ЭЛЕМНТОВ | 100 М 1.421 | 754.54 1072.20 | 6.36 9.04 | - - | 110.78 157.42 | 8.89 12.63 | 880.57 1251.29
523. | 1/10-240-15/410 | ВИНТЫ САМОНАРЕЗАЮЩИЕ (САМОРЕЗЫ) 4,2Х16 ММ, 4,2Х19 ММ С ПРЕССШАЙБОЙ, ОЦИНКОВАННЫЕ | 1000 ШТ. 0.464 | - - | - - | - - | 14.88 6.90 | 1.18 0.55 | 16.06 7.45
524. | 1/10-170-10/15 | СВЕРЛА СПИРАЛЬНЫЕ С ЦИЛИНДРИЧЕСКИМ ХВОСТОВИКОМ, ДЛИННАЯ СЕРИЯ (ПО МЕТАЛЛУ), ДИАМЕТРОМ 4,3-5,3 ММ | ШТ. 0.5802 | - - | - - | - - | 1.74 1.01 | 0.14 0.08 | 1.88 1.09
525. | 2/20-20-5-40/5 | ЭЛЕМЕНТЫ ФАСОННЫЕ (ДОБОРНЫЕ) ИЗ ОЦИНКОВАННОЙ СТАЛИ | Т 0.29848 | - - | - - | - - | 6309.18 1883.16 | 360.89 107.72 | 6670.07 1990.88
526. | 1/10-130-15/135 | ГЕРМЕТИК ПОЛИУРЕТАНОВЫЙ, ДВУХКОМПОНЕНТНЫЙ, ОТВЕРЖДАЮЩИЙСЯ, ДЛЯ ГЕРМЕТИЗАЦИИ ДЕФОРМАЦИОННЫХ ШВОВ | КГ 14.7784 | - - | - - | - - | 7.08 104.63 | 0.56 8.28 | 7.64 112.91
|  | ИТОГО ПРЯМЫЕ ЗАТРАТЫ : |  | 8223 | 4388 | 1461 | 86819 | 5099 | 104529
|  | ОХР и ОПР | [6 empty] | 5535
|  | ПЛАНОВАЯ ПРИБЫЛЬ | [6 empty] | 6529
|  | ИТОГО ПО ПТМ | [6 empty] | 116593
|  | ЗАТРАТЫ ТРУДА | [6 empty] | 582
|  | ЗАТРАТЫ ТРУДА МАШИНИСТОВ | [6 empty] | 86
| Ж2-40-60 | ДВЕРИ (АР Л. 7)
527. | Е9-341-3 (Н11) | УСТАНОВКА ДВЕРЕЙ МЕТАЛЛИЧЕСКИХ ТАМБУРНЫХ НА ЛЕСТНИЧНЫХ КЛЕТКАХ ОДНОПОЛЬНЫХ В ПРОЕМАХ КИРПИЧНЫХ СТЕН ПРИ ПЛОЩАДИ ПРОЕМА ДО 2 М2 | 100 М2 ПРОЕМОВ 0.10935 | 3179.47 347.68 | 60.36 6.60 | 13.24 1.45 | 193.15 21.12 | 12.72 1.39 | 3445.70 376.79
528. | Е9-341-4 (Н11) | УСТАНОВКА ДВЕРЕЙ МЕТАЛЛИЧЕСКИХ ТАМБУРНЫХ НА ЛЕСТНИЧНЫХ КЛЕТКАХ ДВУПОЛЬНЫХ В ПРОЕМАХ КИРПИЧНЫХ СТЕН ПРИ ПЛОЩАДИ ПРОЕМА СВЫШЕ 2 М2 | 100 М2 ПРОЕМОВ 0.12852 | 2953.56 379.59 | 58.35 7.50 | 13.66 1.76 | 181.29 23.30 | 11.96 1.54 | 3205.16 411.93
529. | 2/20-20-15-3-10/560 | БЛОК ДВЕРНОЙ ВНУТРЕННИЙ ВХОДНОЙ В ПОМЕЩЕНИЯ ОБЩЕСТВЕННЫХ, ПРОИЗВОДСТВЕННЫХ И ВСПОМОГАТЕЛЬНЫХ ЗДАНИЙ СТАЛЬНОЙ, ГЛУХОЙ, С ПОЛИМЕРНЫМ ПОКРЫТИЕМ (С ДОВОДЧИКОМ) ДВ3 С Г 21-9 | ШТ. 5 | - - | - - | - - | 723.09 3615.45 | 41.36 206.80 | 764.45 3822.25
530. | 2/20-20-15-3-10/570 | БЛОК ДВЕРНОЙ ВНУТРЕННИЙ ВХОДНОЙ В ПОМЕЩЕНИЯ ОБЩЕСТВЕННЫХ, ПРОИЗВОДСТВЕННЫХ И ВСПОМОГАТЕЛЬНЫХ ЗДАНИЙ СТАЛЬНОЙ, ГЛУХОЙ, С ПОЛИМЕРНЫМ ПОКРЫТИЕМ (С ДОВОДЧИКОМ) ДВ3 С Г 21-10 | ШТ. 6 | - - | - - | - - | 874.34 5246.04 | 50.01 300.06 | 924.35 5546.10
531. | ПРИМЕЧАНИЕ: | ДВ3 С Г 15-5 П ИСПОЛЬЗУЕТСЯ ПОВТОРНО ПОСЛЕ ДЕМОНТАЖА
532. | Е9-323-2 (Н11) | УСТАНОВКА ДВЕРЕЙ ВХОДНЫХ НАРУЖНЫХ МЕТАЛЛИЧЕСКИХ В ЖИЛЫХ ЗДАНИЯХ В КИРПИЧНЫХ СТЕНАХ | Т 1.014 | 1449.01 1469.30 | 20.02 20.30 | - - | 234.09 237.37 | 18.61 18.87 | 1721.73 1745.84
533. | 2/20-20-15-25/С201-25710-1Н | ВОРОТА РАСПАШНЫЕ СТАЛЬНЫЕ ДВУПОЛЬНЫЕ, С РУЧНЫМ СПОСОБОМ УПРАВЛЕНИЯ, ГЛУХИЕ, УТЕПЛЕННЫЕ Р2-Р-Г 2300Х2700 | ШТ. 2 | - - | - - | - - | 3791.77 7583.54 | 216.89 433.78 | 4008.66 8017.32
534. | Е9-53-1 (Н11) | МОНТАЖ КОНСТРУКЦИЙ ЛЮКОВ | Т КОНСТРУКЦИЙ 0.03296 | 1463.22 48.23 | 97.47 3.21 | 45.68 1.51 | 47.67 1.57 | 3.50 0.12 | 1611.86 53.13
535. | 2/20-20-15-35/260 | ЛЮКИ ИНЖЕНЕРНЫХ КОММУНИКАЦИЙ МЕТАЛЛИЧЕСКИЕ С ЗАМКОМ (ЛЮКИ, ДВЕРЦЫ РЕВИЗИОННЫЕ, ДВЕРЦЫ САНТЕХКАБИН) 30Х30 СМ | ШТ. 1 | - - | - - | - - | 28.36 28.36 | 1.62 1.62 | 29.98 29.98
536. | 2/20-20-15-35/235 | ЛЮКИ ИНЖЕНЕРНЫХ КОММУНИКАЦИЙ МЕТАЛЛИЧЕСКИЕ С ЗАМКОМ (ЛЮКИ, ДВЕРЦЫ РЕВИЗИОННЫЕ, ДВЕРЦЫ САНТЕХКАБИН) 25Х25 СМ | ШТ. 2 | - - | - - | - - | 23.28 46.56 | 1.33 2.66 | 24.61 49.22
537. | 2/20-20-15-35/305 | ЛЮКИ ИНЖЕНЕРНЫХ КОММУНИКАЦИЙ МЕТАЛЛИЧЕСКИЕ УСИЛЕННЫЕ С ЗАМКОМ (ЛЮКИ, ДВЕРЦЫ РЕВИЗИОННЫЕ, ДВЕРЦЫ САНТЕХКАБИН) 50Х50 СМ | ШТ. 7 | - - | - - | - - | 45.64 319.48 | 2.61 18.27 | 48.25 337.75
|  | ИТОГО ПРЯМЫЕ ЗАТРАТЫ : |  | 2245 | 38 | 5 | 17122 | 985 | 20390
|  | ОХР и ОПР | [6 empty] | 1286
|  | ПЛАНОВАЯ ПРИБЫЛЬ | [6 empty] | 1517
|  | ИТОГО ПО ПТМ | [6 empty] | 23193
|  | ЗАТРАТЫ ТРУДА | [6 empty] | 171
| Ж2-90 | ОГРАЖДЕНИЕ 3D ПАНЕЛЯМИ (АР Л.8-10)
538. | Е7-27-1 (Н10) | УСТАНОВКА СТОЛБОВ ОГРАЖДЕНИЯ НА ТВЕРДОЕ ОСНОВАНИЕ | 100 ШТ. СТОЛБОВ 0.27 | 1271.72 343.36 | 12.74 3.44 | - - | 12.79 3.45 | 1.01 0.27 | 1298.26 350.53
539. | Е7-27-12 (Н10) | УСТАНОВКА ОГРАЖДЕНИЙ ИЗ СЕТЧАТЫХ ПАНЕЛЕЙ (ЕВРООГРАЖДЕНИЕ 3D) ВЫСОТОЙ ДО 3,23 М ШИРИНОЙ ДО 2,5 М (4 КРЕПЛЕНИЯ ПО ВЫСОТЕ) | 100 М ОГРАЖДЕНИЯ 0.3838 | 529.29 203.14 | 5.38 2.06 | 1.68 0.64 | - - | - - | 534.67 205.20
540. | Е7-25-8 (Н10) | УСТРОЙСТВО КАЛИТОК С УСТАНОВКОЙ СТОЛБОВ МЕТАЛЛИЧЕСКИХ | 100 ШТ. 0.05 | 15613.75 780.69 | 175.66 8.78 | 76.02 3.80 | 720.98 36.05 | 56.24 2.81 | 16566.63 828.33
541. | 2/20-25-40-20-25/С206-37301-634Н | СТОЛБ МЕТАЛЛИЧЕСКИЙ ДЛЯ 3D-ОГРАЖДЕНИЯ ВЫСОТОЙ 3.0 М, СЕЧЕНИЕМ 60Х60Х3.0 ММ, ОЦИНКОВАННЫЙ С ПОЛИМЕРНЫМ ПОКРЫТИЕМ, СТАНДАРТНЫЕ ЦВЕТА, С ОТВЕРСТИЯМИ | ШТ. 27 | - - | - - | - - | 57.00 1539.00 | 3.26 88.02 | 60.26 1627.02
542. | 2/20-25-30-15/С206-37301-325Н | ПАНЕЛЬ (СЕКЦИЯ) 3D-ОГРАЖДЕНИЯ РАЗМЕРОМ 1500Х2400 ММ, ДИАМЕТР ПРОВОЛОКИ 4.8 ММ, РАЗМЕР ЯЧЕЙКИ 200Х50 ММ, ОЦИНКОВАННАЯ | ШТ. 22 | - - | - - | - - | 63.10 1388.20 | 3.61 79.42 | 66.71 1467.62
543. | 2/20-25-30-15/С206-37301-342Н | ПАНЕЛЬ (СЕКЦИЯ) 3D-ОГРАЖДЕНИЯ РАЗМЕРОМ 1690Х2400 ММ, ДИАМЕТР ПРОВОЛОКИ 4.8 ММ, РАЗМЕР ЯЧЕЙКИ 200Х50 ММ, ОЦИНКОВАННАЯ | ШТ. 2 | - - | - - | - - | 64.30 128.60 | 3.68 7.36 | 67.98 135.96
544. | 2/20-25-30-15/С206-37301-285Н | ПАНЕЛЬ (СЕКЦИЯ) 3D-ОГРАЖДЕНИЯ РАЗМЕРОМ 480(380)Х2400 ММ, ДИАМЕТР ПРОВОЛОКИ 4.8 ММ, РАЗМЕР ЯЧЕЙКИ 200Х50 ММ, ОЦИНКОВАННАЯ, 1 РЕБРО ЖЕСТКОСТИ | ШТ. 5 | - - | - - | - - | 25.10 125.50 | 1.44 7.20 | 26.54 132.70
545. | 2/20-25-20-20/С206-37301-794Н | КАЛИТКА ИЗ 3D-ПАНЕЛИ ОЦИНКОВАННАЯ С ПОЛИМЕРНЫМ ПОКРЫТИЕМ, РАЗМЕРОМ 2,28Х0,88(0,965) М (ПРОВОЛОКА Д. 5 ММ, ЯЧ. 200Х50(60) ММ, КАРКАС ИЗ ТРУБЫ 40Х40Х1,5 ММ), В КОМПЛЕКТЕ СО СТОЛБАМИ (60Х40Х2(3) ММ, ВЫСОТА 3,2 М), ПЕТЛЯМИ, ВРЕЗНЫМ ЗАМКОМ, РУЧКОЙ, СТАНДАРТНЫХ ЦВЕТОВ | КОМПЛ. 5 | - - | - - | - - | 749.30 3746.50 | 42.86 214.30 | 792.16 3960.80
|  | ИТОГО ПРЯМЫЕ ЗАТРАТЫ : |  | 1327 | 14 | 4 | 6967 | 399 | 8707
|  | ОХР и ОПР | [6 empty] | 875
|  | ПЛАНОВАЯ ПРИБЫЛЬ | [6 empty] | 931
|  | ИТОГО ПО ПТМ | [6 empty] | 10513
|  | ЗАТРАТЫ ТРУДА | [6 empty] | 92
| Ж2-70 | ЗДАНИЕ - СТРОИТЕЛЬНАЯ ЧАСТЬ. КРОВЛЯ (АР Л. 15)
546. | ПРИМЕЧАНИЕ: | ХОДОВЫЕ ДОРОЖКИ ПРИМ. 5,6 АР Л. 15
547. | Е12-15-3010 (Н10) | УСТРОЙСТВО ПАРОИЗОЛЯЦИИ ПРОКЛАДОЧНОЙ В ОДИН СЛОЙ ИЗ НАПЛАВЛЯЕМЫХ РУЛОННЫХ МАТЕРИАЛОВ | 100 М2 ИЗОЛИРУЕМОЙ ПОВЕРХНОСТИ 3.254 | 134.21 436.72 | 29.93 97.39 | 16.29 53.01 | 9.28 30.20 | 0.71 2.31 | 174.13 566.62
548. | 1/10-115-5/465 | МАТЕРИАЛ РУЛОННЫЙ БИТУМНО-ПОЛИМЕРНЫЙ КРОВЕЛЬНЫЙ НАПЛАВЛЯЕМЫЙ "БИПОЛИКРИН", К-ПХ-БЭ-К/ПП-5.0 КГ | М2 357.94 | - - | - - | - - | 8.69 3110.50 | 0.69 246.98 | 9.38 3357.48
549. | ПРИМЕЧАНИЕ: | ПРИМ. 7 АР Л. 15
550. | Е12-11-1 ПРИМ (Н10) | УСТРОЙСТВО ЗОНТИКОВ ДЛЯ ГИЛЬЗ | ШТ. КОЛПАКОВ 28 | 31.16 872.48 | 0.45 12.60 | 0.30 8.40 | 99.05 2773.40 | 5.68 159.04 | 136.34 3817.52
551. | ПРИМЕЧАНИЕ: | ДОПОЛНИТЕЛЬНЫЕ ВОРОНКИ ПРИМ. 9
552. | Е16-21-3 (Н10) | УСТАНОВКА ВОРОНОК СЛИВНЫХ ДИАМЕТРОМ 100 ММ | ШТ. 12 | 16.03 192.36 | 0.18 2.16 | 0.12 1.44 | 1.07 12.84 | 0.08 0.96 | 17.36 208.32
553. | 1/10-115-30-45/22 | ВОРОНКА ВОДОСТОЧНАЯ КРУГЛОГО СЕЧЕНИЯ, ИЗ ПРОКАТА ТОНКОЛИСТОВОГО (АЛЮМО)ОЦИНКОВАННОГО, ТОЛЩИНОЙ 0,5 ММ, С ПОКРЫТИЕМ ПОЛИЭСТЕР С ОДНОЙ СТОРОНЫ, ДИАМЕТРОМ 100 ММ | ШТ. 12 | - - | - - | - - | 17.86 214.32 | 1.42 17.04 | 19.28 231.36
554. | Е12-112-1 (Н10) | УСТРОЙСТВО ПРИМЫКАНИЙ КРОВЛИ ИЗ НАПЛАВЛЯЕМЫХ РУЛОННЫХ МАТЕРИАЛОВ К ВОРОНКЕ ВНУТРЕННЕГО ВОДОСТОКА | 100 ШТ. 0.12 | 2270.60 272.47 | 21.47 2.58 | 3.28 0.39 | 92.65 11.12 | 7.09 0.85 | 2391.81 287.02
555. | 1/10-115-5/435 | МАТЕРИАЛ РУЛОННЫЙ БИТУМНО-ПОЛИМЕРНЫЙ КРОВЕЛЬНЫЙ НАПЛАВЛЯЕМЫЙ "БИПОЛИКРИН", К-ПХ-БЭ-ПП/ПП-3.0 КГ | М2 12 | - - | - - | - - | 6.43 77.16 | 0.51 6.12 | 6.94 83.28
556. | 1/10-115-5/465 | МАТЕРИАЛ РУЛОННЫЙ БИТУМНО-ПОЛИМЕРНЫЙ КРОВЕЛЬНЫЙ НАПЛАВЛЯЕМЫЙ "БИПОЛИКРИН", К-ПХ-БЭ-К/ПП-5.0 КГ | М2 12 | - - | - - | - - | 8.69 104.28 | 0.69 8.28 | 9.38 112.56
557. | ПРИМЕЧАНИЕ: | ПРИМ.10
558. | Е63-27-1 (Н10) Н3=1 Н6=1 | ЗАМЕНА ОСТЕКЛЕНИЯ В ВИТРАЖЕ | 100 М2 0.207 | 186.14 38.53 | 7.16 1.48 | 5.35 1.11 | - - | - - | 193.30 40.01
559. | 1/10-220-70-7/3 | СТЕКЛОПАКЕТ ОДНОКАМЕРНЫЙ, СОСТОЯЩИЙ ИЗ СТЕКЛА НИЗКОЭМИССИОННОГО ТОЛЩИНОЙ 4 ММ И СТЕКЛА ЛИСТОВОГО ТОЛЩИНОЙ 4 ММ МАРКИ М1, ШИРИНА ДИСТАНЦИОННОЙ РАМКИ 16 ММ, МЕЖСТЕКОЛЬНОЕ ПРОСТРАНСТВО ЗАПОЛНЕНО АРГОНОМ (СПО 4И-16AR-4М1) | М2 20.7 | - - | - - | - - | 64.00 1324.80 | 5.08 105.16 | 69.08 1429.96
560. | Е9-76-1 К=0,3 (Н11) Н2=0 Н3=0.3 Н6=0.3 | ДЕМОНТАЖ ФРАМУГИ | 100 М2 0.02028 | 290.89 5.90 | 880.86 17.86 | 208.71 4.23 | - - | - - | 1171.75 23.76
561. | Е9-66-3 (Н11) | УСТАНОВКА ОКОННЫХ БЛОКОВ С АЛЮМИНИЕВЫМИ ПЕРЕПЛЕТАМИ И ТРОЙНЫМ ОСТЕКЛЕНИЕМ В ПРОЕМЫ КИРПИЧНЫХ СТЕН С ПОДАЧЕЙ БЛОКОВ БАШЕННЫМ КРАНОМ ПРИ ПЛОЩАДИ БЛОКА ДО 3 М2 | 100 М2 0.02028 | 1439.53 29.19 | 44.65 0.91 | 8.78 0.18 | 253.55 5.14 | 20.13 0.41 | 1757.86 35.65
562. | 2/30-40-11/С206-37301-1Н | ОКНО ИЗ АЛЮМИНИЕВОГО ПРОФИЛЯ С ОДНОКАМЕРНЫМ СТЕКЛОПАКЕТОМ | М2 2.028 | - - | - - | - - | 908.85 1843.15 | 51.99 105.44 | 960.84 1948.58
563. | Е9-70-1 (Н11) | ГЕРМЕТИЗАЦИЯ МЕСТ ПРИМЫКАНИЯ ОКОННЫХ И БАЛКОННЫХ БЛОКОВ С АЛЮМИНИЕВЫМИ ПЕРЕПЛЕТАМИ К КИРПИЧНЫМ СТЕНАМ ПОЛИУРЕТАНОВОЙ ПЕНОЙ | 100 М 0.0796 | 232.18 18.48 | - - | - - | 166.35 13.24 | 13.18 1.05 | 411.71 32.77
564. | 1/10-235-20/93 | ЛЕНТА ПАРОПРОНИЦАЕМАЯ САМОРАСШИРЯЮЩАЯСЯ УПЛОТНИТЕЛЬНАЯ (ПСУЛ) ШИРИНОЙ 10 ММ С МАКСИМАЛЬНЫМ РАСШИРЕНИЕМ ЛЕНТЫ 20 ММ | М 8.358 | - - | - - | - - | 0.51 4.26 | 0.04 0.33 | 0.55 4.60
565. | Е10-117-1 (Н10) | НАНЕСЕНИЕ ГЕРМЕТИЗИРУЮЩЕЙ МАСТИКИ РУЧНЫМ ШПРИЦЕМ-ГЕРМЕТИЗАТОРОМ ПРИ УСТАНОВКЕ ОКОННЫХ (ДВЕРНЫХ БАЛКОННЫХ) БЛОКОВ В ПРОЕМЫ КИРПИЧНЫХ СТЕН | 100 М 0.0796 | 113.48 9.03 | - - | - - | - - | - - | 113.48 9.03
566. | 1/10-130-15/107 | ГЕРМЕТИК СИЛИКОНОВЫЙ 280 МЛ | ШТ. 1.4726 | - - | - - | - - | 6.11 9.00 | 0.49 0.72 | 6.60 9.72
567. | ПРИМЕЧАНИЕ: | ПОГРУЗКА И УТИЛИЗАЦИЯ МУСОРА
568. | С310-20-Н | ПЕРЕВОЗКА КИРПИЧНЫХ, ДРЕВЕСНЫХ, СМЕШАННЫХ, СТЕКЛЯННЫХ ОТХОДОВ, КЕРАМИЧЕСКОЙ ПЛИТКТИ, ОТХОДЫ МИНЕРАЛЬНОЙ ВАТЫ, ДО 20 КМ | Т 0.22728 | - - | - - | - - | - - | 8.38 1.90 | 8.38 1.90
569. | 8/2/С999-9900-СТ | СТОИМОСТЬ ПРИЕМКИ СТЕКЛОБОЯ | Т 0.22728 | - - | - - | - - | 150.00 34.09 | - - | 150.00 34.09
|  | ИТОГО ПРЯМЫЕ ЗАТРАТЫ : |  | 1876 | 135 | 68 | 9567 | 656 | 12234
|  | ОХР и ОПР | [6 empty] | 1272
|  | ПЛАНОВАЯ ПРИБЫЛЬ | [6 empty] | 1357
|  | ИТОГО ПО ПТМ | [6 empty] | 14863
|  | ЗАТРАТЫ ТРУДА | [6 empty] | 139
|  | ЗАТРАТЫ ТРУДА МАШИНИСТОВ | [6 empty] | 5
| Ж2-70 | ДЕМОНТАЖ КРОВЕЛЬНОГО ПОКРЫТИЯ ДЛЯ УСТРОЙСТВА ШАХТЫ (АР Л. 15)
570. | Е46-40-1 (Н10) Н3=1 Н6=1 | РАЗБОРКА ПОКРЫТИЙ КРОВЕЛЬ ИЗ РУЛОННЫХ МАТЕРИАЛОВ | 100 М2 ПОКРЫТИЯ 2.5 | 194.11 485.28 | 25.44 63.60 | 14.93 37.33 | - - | - - | 219.55 548.88
571. | Е12-91-3 К=0,3 (Н10) Н2=0 Н3=0.3 Н6=0.3 | ДЕМОНТАЖ СТЯЖКИ С АРМИРОВАНИЕМ ТОЛЩИНОЙ 40 ММ | 100 М2 2.5 | 218.76 546.90 | 13.94 34.85 | 9.67 24.18 | - - | - - | 232.70 581.75
572. | Е12-13-12 К=0,3 (Н10) Н2=0 Н3=0.3 Н6=0.3 | ДЕМОНТАЖ МИНЕРАЛОВАТНЫХ ПЛИТ | 100 М2 УТЕПЛЯЕМОГО ПОКРЫТИЯ 2.5 | 95.14 237.85 | 5.62 14.05 | 2.30 5.75 | - - | - - | 100.76 251.90
573. | Е12-13-13 К=0,3 (Н10) Н2=0 Н3=0.3 Н6=0.3 | ДЕМОНТАЖ ВТОРОГО СЛОЯ УТЕПЛИТЕЛЯ | 100 М2 УТЕПЛЯЕМОГО ПОКРЫТИЯ 2.5 | 74.44 186.10 | 5.62 14.05 | 2.30 5.75 | - - | - - | 80.06 200.15
574. | Е12-15-3010 К=0,3 (Н10) Н2=0 Н3=0.3 Н6=0.3 | ДЕМОНТАЖ ПАРОИЗОЛЯЦИИ ПРОКЛАДОЧНОЙ | 100 М2 ИЗОЛИРУЕМОЙ ПОВЕРХНОСТИ 2.5 | 33.55 83.88 | 7.48 18.70 | 4.07 10.18 | - - | - - | 41.03 102.58
575. | Е12-17-3 К=0,3 (Н10) Н2=0 Н3=0.3 Н6=0.3 | РАЗБОРКА ЦЕМЕНТНО-ПЕСЧАНОЙ СТЯЖКИ | 100 М2 СТЯЖКИ 2.5 | 69.50 173.75 | 30.48 76.20 | 10.24 25.60 | - - | - - | 99.98 249.95
576. | Е12-17-4 К=0,3.5 (Н10) Н2=0 Н3=1.5 Н6=1.5 | ДОБАВЛЯЕТСЯ ДО 20 ММ ТОЛЩИНЫ ЦЕМЕНТНО-ПЕСЧАНОЙ СТЯЖКИ | 100 М2 СТЯЖКИ 2.5 | 23.24 58.10 | 9.80 24.50 | 3.26 8.15 | - - | - - | 33.04 82.60
577. | ПРИМЕЧАНИЕ: | ПОГРУЗКА И УТИЛИЗАЦИЯ МУСОРА
578. | Е51-7-6 (Н10) Н3=1 Н6=1 | ПОГРУЗКА СТРОИТЕЛЬНЫХ ОТХОДОВ ПОГРУЗЧИКАМИ | 100 М3 0.47875 | - - | 316.53 151.54 | 93.19 44.61 | - - | - - | 316.53 151.54
579. | С310-20-Н | ПЕРЕВОЗКА КИРПИЧНЫХ, ДРЕВЕСНЫХ, СМЕШАННЫХ, СТЕКЛЯННЫХ ОТХОДОВ, КЕРАМИЧЕСКОЙ ПЛИТКТИ, ОТХОДЫ МИНЕРАЛЬНОЙ ВАТЫ, ДО 20 КМ | Т 25.24 | - - | - - | - - | - - | 8.38 211.51 | 8.38 211.51
580. | 8/2/С999-9900-Р | СТОИМОСТЬ ПРИЕМКИ ОТХОДОВ РУБЕРОИДА | М3 2.875 | - - | - - | - - | 165.00 474.38 | - - | 165.00 474.38
581. | 8/2/С999-9900-МВ | СТОИМОСТЬ ПРИЕМКИ ОТХОДОВ МИНЕРАЛЬНОЙ ВАТЫ | М3 30 | - - | - - | - - | 60.00 1800.00 | - - | 60.00 1800.00
582. | 8/2/С999-9900-СМ | СТОИМОСТЬ ПРИЕМКИ СМЕШАННЫХ ОТХОДОВ | М3 15 | - - | - - | - - | 40.00 600.00 | - - | 40.00 600.00
|  | ИТОГО ПРЯМЫЕ ЗАТРАТЫ : |  | 1772 | 397 | 162 | 2874 | 212 | 5255
|  | ОХР и ОПР | [6 empty] | 1271
|  | ПЛАНОВАЯ ПРИБЫЛЬ | [6 empty] | 1351
|  | ИТОГО ПО ПТМ | [6 empty] | 7877
|  | ЗАТРАТЫ ТРУДА | [6 empty] | 134
|  | ЗАТРАТЫ ТРУДА МАШИНИСТОВ | [6 empty] | 12
| Ж2-70 | ВОССТАНОВЛЕНИЕ ПОКРЫТИЯ КРОВЛИ В МЕСТАХ ДЕМОНТАЖА
583. | Е12-91-1 (Н10) | УСТРОЙСТВО ЗАТИРКИ ТОЛЩИНОЙ 20 ММ | 100 М2 1.966 | 783.57 1540.50 | 42.23 83.02 | 28.66 56.35 | 360.28 708.31 | 27.83 54.71 | 1213.91 2386.54
584. | Е12-115-1 (Н10) | ОГРУНТОВКА ОСНОВАНИЙ КРОВЛИ МЕХАНИЗИРОВАННЫМ СПОСОБОМ | 100 М2 1.966 | 18.61 36.59 | 12.04 23.67 | 7.76 15.26 | 213.29 419.33 | 17.17 33.76 | 261.11 513.34
585. | 1/10-135-10-10/40 | КЕРОСИН ТЕХНИЧЕСКИЙ ЭКОЛОГИЧЕСКИ ЧИСТЫЙ | Т 0.054458 | - - | - - | - - | 2641.88 143.87 | 209.77 11.42 | 2851.65 155.30
586. | Е12-15-3010 (Н10) | УСТРОЙСТВО ПАРОИЗОЛЯЦИИ ПРОКЛАДОЧНОЙ В ОДИН СЛОЙ ИЗ НАПЛАВЛЯЕМЫХ РУЛОННЫХ МАТЕРИАЛОВ | 100 М2 ИЗОЛИРУЕМОЙ ПОВЕРХНОСТИ 1.966 | 134.21 263.86 | 29.93 58.84 | 16.29 32.03 | 9.28 18.24 | 0.71 1.40 | 174.13 342.34
587. | 1/10-115-5/С101-1002-16-Н | МАТЕРИАЛ РУЛОННЫЙ БИТУМНО-ПОЛИМЕРНЫЙ ГИДРОИЗОЛЯЦИОННЫЙ НАПЛАВЛЯЕМЫЙ БИПОЛИКРИН Г-ПХ-БЭ-ПП/ПП-3,5 КГ | М2 216.26 | - - | - - | - - | 6.98 1509.49 | 0.55 118.94 | 7.53 1628.44
588. | Е12-13-12 (Н10) | УТЕПЛЕНИЕ ПОКРЫТИЙ ПЛИТАМИ МИНЕРАЛОВАТНЫМИ НАСУХО В ОДИН СЛОЙ ТОЛЩИНОЙ 10 СМ ПРИ ПОДАЧЕ ИЗДЕЛИЙ К МЕСТУ ПРОИЗВОДСТВА РАБОТ СТРОИТЕЛЬНЫМ ПОДЪЕМНИКОМ | 100 М2 УТЕПЛЯЕМОГО ПОКРЫТИЯ 1.966 | 380.58 748.22 | 22.46 44.16 | 9.19 18.07 | - - | - - | 403.04 792.38
589. | Е12-13-13 (Н10) | УТЕПЛЕНИЕ ПОКРЫТИЙ ПЛИТАМИ МИНЕРАЛОВАТНЫМИ НАСУХО ПРИ ПОДАЧЕ ИЗДЕЛИЙ К МЕСТУ ПРОИЗВОДСТВА РАБОТ СТРОИТЕЛЬНЫМ ПОДЪЕМНИКОМ НА КАЖДЫЙ ПОСЛЕДУЮЩИЙ СЛОЙ ДОБАВЛЯТЬ К НОРМЕ 12-13-12 | 100 М2 УТЕПЛЯЕМОГО ПОКРЫТИЯ 1.966 | 297.75 585.38 | 22.46 44.16 | 9.19 18.07 | - - | - - | 320.21 629.54
590. | 1/10-120-10-10/121 | ПЛИТЫ ТЕПЛОИЗОЛЯЦИОННЫЕ ИЗ МИНЕРАЛЬНОЙ ВАТЫ ПТМ СТБ 1995-2009-Т4-DS(TН)1-СS(10)40-TR7,5-PL(5)350-WS1 (ПЛОТНОСТЬ 115 КГ/М3) БЕЛТЕП МАРКИ РУФ 35 | М3 16.19984 | - - | - - | - - | 238.43 3862.53 | 18.93 306.66 | 257.36 4169.19
591. | 1/10-120-10-10/130 | ПЛИТЫ ТЕПЛОИЗОЛЯЦИОННЫЕ ИЗ МИНЕРАЛЬНОЙ ВАТЫ ПТМ СТБ 1995-2009-Т5-DS(TН)1-СS(10)70-TR15-PL(5)850-WS1 (ПЛОТНОСТЬ 170 КГ/М3) БЕЛТЕП МАРКИ РУФ70 | М3 8.09992 | - - | - - | - - | 341.93 2769.61 | 27.15 219.91 | 369.08 2989.52
592. | Е12-15-306 (Н10) | УСТРОЙСТВО ПАРОИЗОЛЯЦИИ ПРОКЛАДОЧНОЙ В ОДИН СЛОЙ ИЗ ПОЛИЭТИЛЕНОВОЙ ПЛЕНКИ | 100 М2 ИЗОЛИРУЕМОЙ ПОВЕРХНОСТИ 1.966 | 134.21 263.86 | 31.61 62.15 | 16.29 32.03 | 163.22 320.89 | 12.48 24.54 | 341.52 671.44
593. | Е12-91-3 (Н10) | УСТРОЙСТВО ВЫРАВНИВАЮЩИХ СТЯЖЕК ПОД КРОВЛЮ С АРМИРОВАНИЕМ ТОЛЩИНОЙ 40 ММ | 100 М2 1.966 | 875.02 1720.29 | 55.76 109.62 | 38.66 76.01 | 702.62 1381.35 | 54.46 107.07 | 1687.86 3318.33
594. | 2/10-50/12 | СЕТКА АРМАТУРНАЯ СВАРНАЯ ДЛЯ ЖЕЛЕЗОБЕТОННЫХ КОНСТРУКЦИЙ ИЗ СТАЛИ КЛАССА S500 | Т 0.57997 | - - | - - | - - | 7704.71 4468.50 | 440.71 255.60 | 8145.42 4724.10
595. | Е12-115-1 (Н10) | ОГРУНТОВКА ОСНОВАНИЙ КРОВЛИ МЕХАНИЗИРОВАННЫМ СПОСОБОМ | 100 М2 1.966 | 18.61 36.59 | 12.04 23.67 | 7.76 15.26 | 213.29 419.33 | 17.17 33.76 | 261.11 513.34
596. | 1/10-135-10-10/40 | КЕРОСИН ТЕХНИЧЕСКИЙ ЭКОЛОГИЧЕСКИ ЧИСТЫЙ | Т 0.054458 | - - | - - | - - | 2641.88 143.87 | 209.77 11.42 | 2851.65 155.30
597. | Е12-105-1 (Н10) | УСТРОЙСТВО КРОВЕЛЬ ИЗ НАПЛАВЛЯЕМЫХ РУЛОННЫХ МАТЕРИАЛОВ ПРИ НАВАРКЕ ВОДОИЗОЛЯЦИОННЫХ КОВРОВ ДВУХСЛОЙНЫХ | 100 М2 1.966 | 268.17 527.22 | 8.34 16.40 | 4.03 7.92 | 107.51 211.36 | 8.22 16.16 | 392.24 771.15
598. | 1/10-115-5/435 | МАТЕРИАЛ РУЛОННЫЙ БИТУМНО-ПОЛИМЕРНЫЙ КРОВЕЛЬНЫЙ НАПЛАВЛЯЕМЫЙ "БИПОЛИКРИН", К-ПХ-БЭ-ПП/ПП-3.0 КГ | М2 230.022 | - - | - - | - - | 6.43 1479.04 | 0.51 117.31 | 6.94 1596.35
599. | 1/10-115-5/465 | МАТЕРИАЛ РУЛОННЫЙ БИТУМНО-ПОЛИМЕРНЫЙ КРОВЕЛЬНЫЙ НАПЛАВЛЯЕМЫЙ "БИПОЛИКРИН", К-ПХ-БЭ-К/ПП-5.0 КГ | М2 250.665 | - - | - - | - - | 8.69 2178.28 | 0.69 172.96 | 9.38 2351.24
600. | Е12-13-12 (Н10) | УТЕПЛЕНИЕ ПОКРЫТИЙ ПЛИТАМИ МИНЕРАЛОВАТНЫМИ НАСУХО В ОДИН СЛОЙ ТОЛЩИНОЙ 10 СМ ПРИ ПОДАЧЕ ИЗДЕЛИЙ К МЕСТУ ПРОИЗВОДСТВА РАБОТ СТРОИТЕЛЬНЫМ ПОДЪЕМНИКОМ (ДОПОЛНИТЕЛЬНЫЙ СЛОЙ) | 100 М2 УТЕПЛЯЕМОГО ПОКРЫТИЯ 0.759 | 380.58 288.86 | 22.46 17.05 | 9.19 6.98 | - - | - - | 403.04 305.91
601. | 1/10-120-10-10/121 | ПЛИТЫ ТЕПЛОИЗОЛЯЦИОННЫЕ ИЗ МИНЕРАЛЬНОЙ ВАТЫ ПТМ СТБ 1995-2009-Т4-DS(TН)1-СS(10)40-TR7,5-PL(5)350-WS1 (ПЛОТНОСТЬ 115 КГ/М3) БЕЛТЕП МАРКИ РУФ 35 | М3 6.25416 | - - | - - | - - | 238.43 1491.18 | 18.93 118.39 | 257.36 1609.57
|  | ИТОГО ПРЯМЫЕ ЗАТРАТЫ : |  | 6011 | 483 | 278 | 21525 | 1604 | 29623
|  | ОХР и ОПР | [6 empty] | 4133
|  | ПЛАНОВАЯ ПРИБЫЛЬ | [6 empty] | 4396
|  | ИТОГО ПО ПТМ | [6 empty] | 38152
|  | ЗАТРАТЫ ТРУДА | [6 empty] | 452
|  | ЗАТРАТЫ ТРУДА МАШИНИСТОВ | [6 empty] | 21
| Ж2-70 | ДЕМОНТАЖ КРОВЕЛЬНОГО ПОКРЫТИЯ ДЛЯ УСТРОЙСТВА ВОРОНКИ (АР Л. 15)
602. | Е46-70-1 (Н10) Н3=1 Н6=1 | РЕЗКА КРОВЕЛЬНОГО КОВРА | 100 М 0.12 | 135.41 16.25 | - - | - - | - - | - - | 135.41 16.25
603. | Е12-91-3 К=0,3 (Н10) Н2=0 Н3=0.3 Н6=0.3 | ДЕМОНТАЖ СТЯЖКИ С АРМИРОВАНИЕМ ТОЛЩИНОЙ 40 ММ | 100 М2 0.12 | 218.76 26.25 | 13.94 1.67 | 9.67 1.16 | - - | - - | 232.70 27.92
604. | Е12-13-12 К=0,3 (Н10) Н2=0 Н3=0.3 Н6=0.3 | ДЕМОНТАЖ МИНЕРАЛОВАТНЫХ ПЛИТ | 100 М2 УТЕПЛЯЕМОГО ПОКРЫТИЯ 0.12 | 95.14 11.42 | 5.62 0.67 | 2.30 0.28 | - - | - - | 100.76 12.09
605. | Е12-13-13 К=0,3 (Н10) Н2=0 Н3=0.3 Н6=0.3 | ДЕМОНТАЖ ВТОРОГО СЛОЯ УТЕПЛИТЕЛЯ | 100 М2 УТЕПЛЯЕМОГО ПОКРЫТИЯ 0.12 | 74.44 8.93 | 5.62 0.67 | 2.30 0.28 | - - | - - | 80.06 9.60
606. | Е12-15-3010 К=0,3 (Н10) Н2=0 Н3=0.3 Н6=0.3 | ДЕМОНТАЖ ПАРОИЗОЛЯЦИИ ПРОКЛАДОЧНОЙ | 100 М2 ИЗОЛИРУЕМОЙ ПОВЕРХНОСТИ 0.12 | 33.55 4.03 | 7.48 0.90 | 4.07 0.49 | - - | - - | 41.03 4.93
607. | Е12-17-3 К=0,3 (Н10) Н2=0 Н3=0.3 Н6=0.3 | РАЗБОРКА ЦЕМЕНТНО-ПЕСЧАНОЙ СТЯЖКИ | 100 М2 СТЯЖКИ 0.12 | 69.50 8.34 | 30.48 3.66 | 10.24 1.23 | - - | - - | 99.98 12.00
608. | Е12-17-4 К=0,3.5 (Н10) Н2=0 Н3=1.5 Н6=1.5 | ДОБАВЛЯЕТСЯ ДО 20 ММ ТОЛЩИНЫ ЦЕМЕНТНО-ПЕСЧАНОЙ СТЯЖКИ | 100 М2 СТЯЖКИ 0.12 | 23.24 2.79 | 9.80 1.18 | 3.26 0.39 | - - | - - | 33.04 3.97
609. | ПРИМЕЧАНИЕ: | ПОГРУЗКА И УТИЛИЗАЦИЯ МУСОРА
610. | Е51-7-6 (Н10) Н3=1 Н6=1 | ПОГРУЗКА СТРОИТЕЛЬНЫХ ОТХОДОВ ПОГРУЗЧИКАМИ | 100 М3 0.02202 | - - | 316.53 6.97 | 93.19 2.05 | - - | - - | 316.53 6.97
611. | С310-20-Н | ПЕРЕВОЗКА КИРПИЧНЫХ, ДРЕВЕСНЫХ, СМЕШАННЫХ, СТЕКЛЯННЫХ ОТХОДОВ, КЕРАМИЧЕСКОЙ ПЛИТКТИ, ОТХОДЫ МИНЕРАЛЬНОЙ ВАТЫ, ДО 20 КМ | Т 1.15752 | - - | - - | - - | - - | 8.38 9.70 | 8.38 9.70
612. | 8/2/С999-9900-Р | СТОИМОСТЬ ПРИЕМКИ ОТХОДОВ РУБЕРОИДА | М3 0.042 | - - | - - | - - | 165.00 6.93 | - - | 165.00 6.93
613. | 8/2/С999-9900-МВ | СТОИМОСТЬ ПРИЕМКИ ОТХОДОВ МИНЕРАЛЬНОЙ ВАТЫ | М3 1.44 | - - | - - | - - | 60.00 86.40 | - - | 60.00 86.40
614. | 8/2/С999-9900-СМ | СТОИМОСТЬ ПРИЕМКИ СМЕШАННЫХ ОТХОДОВ | М3 0.72 | - - | - - | - - | 40.00 28.80 | - - | 40.00 28.80
|  | ИТОГО ПРЯМЫЕ ЗАТРАТЫ : |  | 78 | 16 | 6 | 122 | 10 | 226
|  | ОХР и ОПР | [6 empty] | 55
|  | ПЛАНОВАЯ ПРИБЫЛЬ | [6 empty] | 59
|  | ИТОГО ПО ПТМ | [6 empty] | 340
|  | ЗАТРАТЫ ТРУДА | [6 empty] | 6
| Ж2-70 | ВОССТАНОВЛЕНИЕ ПОКРЫТИЯ КРОВЛИ В МЕСТАХ УСТАНОВКИ ВОРОНКИ
615. | Е12-91-1 (Н10) | УСТРОЙСТВО ЗАТИРКИ ТОЛЩИНОЙ 20 ММ | 100 М2 0.12 | 783.57 94.03 | 42.23 5.07 | 28.66 3.44 | 360.28 43.23 | 27.83 3.34 | 1213.91 145.67
616. | Е12-115-1 (Н10) | ОГРУНТОВКА ОСНОВАНИЙ КРОВЛИ МЕХАНИЗИРОВАННЫМ СПОСОБОМ | 100 М2 0.12 | 18.61 2.23 | 12.04 1.44 | 7.76 0.93 | 213.29 25.59 | 17.17 2.06 | 261.11 31.33
617. | 1/10-135-10-10/40 | КЕРОСИН ТЕХНИЧЕСКИЙ ЭКОЛОГИЧЕСКИ ЧИСТЫЙ | Т 0.003324 | - - | - - | - - | 2641.88 8.78 | 209.77 0.70 | 2851.65 9.48
618. | Е12-15-3010 (Н10) | УСТРОЙСТВО ПАРОИЗОЛЯЦИИ ПРОКЛАДОЧНОЙ В ОДИН СЛОЙ ИЗ НАПЛАВЛЯЕМЫХ РУЛОННЫХ МАТЕРИАЛОВ | 100 М2 ИЗОЛИРУЕМОЙ ПОВЕРХНОСТИ 0.12 | 134.21 16.11 | 29.93 3.59 | 16.29 1.95 | 9.28 1.11 | 0.71 0.09 | 174.13 20.90
619. | 1/10-115-5/С101-1002-16-Н | МАТЕРИАЛ РУЛОННЫЙ БИТУМНО-ПОЛИМЕРНЫЙ ГИДРОИЗОЛЯЦИОННЫЙ НАПЛАВЛЯЕМЫЙ БИПОЛИКРИН Г-ПХ-БЭ-ПП/ПП-3,5 КГ | М2 13.2 | - - | - - | - - | 6.98 92.14 | 0.55 7.26 | 7.53 99.40
620. | Е12-13-12 (Н10) | УТЕПЛЕНИЕ ПОКРЫТИЙ ПЛИТАМИ МИНЕРАЛОВАТНЫМИ НАСУХО В ОДИН СЛОЙ ТОЛЩИНОЙ 10 СМ ПРИ ПОДАЧЕ ИЗДЕЛИЙ К МЕСТУ ПРОИЗВОДСТВА РАБОТ СТРОИТЕЛЬНЫМ ПОДЪЕМНИКОМ | 100 М2 УТЕПЛЯЕМОГО ПОКРЫТИЯ 0.12 | 380.58 45.67 | 22.46 2.70 | 9.19 1.10 | - - | - - | 403.04 48.37
621. | Е12-13-13 (Н10) | УТЕПЛЕНИЕ ПОКРЫТИЙ ПЛИТАМИ МИНЕРАЛОВАТНЫМИ НАСУХО ПРИ ПОДАЧЕ ИЗДЕЛИЙ К МЕСТУ ПРОИЗВОДСТВА РАБОТ СТРОИТЕЛЬНЫМ ПОДЪЕМНИКОМ НА КАЖДЫЙ ПОСЛЕДУЮЩИЙ СЛОЙ ДОБАВЛЯТЬ К НОРМЕ 12-13-12 | 100 М2 УТЕПЛЯЕМОГО ПОКРЫТИЯ 0.12 | 297.75 35.73 | 22.46 2.70 | 9.19 1.10 | - - | - - | 320.21 38.43
622. | 1/10-120-10-10/121 | ПЛИТЫ ТЕПЛОИЗОЛЯЦИОННЫЕ ИЗ МИНЕРАЛЬНОЙ ВАТЫ ПТМ СТБ 1995-2009-Т4-DS(TН)1-СS(10)40-TR7,5-PL(5)350-WS1 (ПЛОТНОСТЬ 115 КГ/М3) БЕЛТЕП МАРКИ РУФ 35 | М3 0.9888 | - - | - - | - - | 238.43 235.76 | 18.93 18.72 | 257.36 254.48
623. | 1/10-120-10-10/130 | ПЛИТЫ ТЕПЛОИЗОЛЯЦИОННЫЕ ИЗ МИНЕРАЛЬНОЙ ВАТЫ ПТМ СТБ 1995-2009-Т5-DS(TН)1-СS(10)70-TR15-PL(5)850-WS1 (ПЛОТНОСТЬ 170 КГ/М3) БЕЛТЕП МАРКИ РУФ70 | М3 0.4944 | - - | - - | - - | 341.93 169.05 | 27.15 13.42 | 369.08 182.47
624. | Е12-15-306 (Н10) | УСТРОЙСТВО ПАРОИЗОЛЯЦИИ ПРОКЛАДОЧНОЙ В ОДИН СЛОЙ ИЗ ПОЛИЭТИЛЕНОВОЙ ПЛЕНКИ | 100 М2 ИЗОЛИРУЕМОЙ ПОВЕРХНОСТИ 0.12 | 134.21 16.11 | 31.61 3.79 | 16.29 1.95 | 163.22 19.59 | 12.48 1.50 | 341.52 40.98
625. | Е12-91-3 (Н10) | УСТРОЙСТВО ВЫРАВНИВАЮЩИХ СТЯЖЕК ПОД КРОВЛЮ С АРМИРОВАНИЕМ ТОЛЩИНОЙ 40 ММ | 100 М2 0.12 | 875.02 105.00 | 55.76 6.69 | 38.66 4.64 | 702.62 84.31 | 54.46 6.54 | 1687.86 202.54
626. | 2/10-50/12 | СЕТКА АРМАТУРНАЯ СВАРНАЯ ДЛЯ ЖЕЛЕЗОБЕТОННЫХ КОНСТРУКЦИЙ ИЗ СТАЛИ КЛАССА S500 | Т 0.0354 | - - | - - | - - | 7704.71 272.75 | 440.71 15.60 | 8145.42 288.35
627. | Е12-115-1 (Н10) | ОГРУНТОВКА ОСНОВАНИЙ КРОВЛИ МЕХАНИЗИРОВАННЫМ СПОСОБОМ | 100 М2 0.12 | 18.61 2.23 | 12.04 1.44 | 7.76 0.93 | 213.29 25.59 | 17.17 2.06 | 261.11 31.33
628. | 1/10-135-10-10/40 | КЕРОСИН ТЕХНИЧЕСКИЙ ЭКОЛОГИЧЕСКИ ЧИСТЫЙ | Т 0.003324 | - - | - - | - - | 2641.88 8.78 | 209.77 0.70 | 2851.65 9.48
629. | Е13-44-7 (Н10) | ОЧИСТКА ЩЕТКАМИ | М2 12 | 6.30 75.60 | - - | - - | - - | - - | 6.30 75.60
630. | Е12-15-1010 (Н10) | ПРИКЛЕЙКА СУЩЕСТВУЮЩЕГО КРОВЕЛЬНОГО КОВРА | 100 М2 ИЗОЛИРУЕМОЙ ПОВЕРХНОСТИ 0.12 | 250.80 30.10 | 36.07 4.33 | 17.91 2.15 | 243.60 29.23 | 19.21 2.31 | 549.68 65.97
631. | Е12-15-2010 (Н10) | ПРИКЛЕЙКА ДОПОЛНИТЕЛЬНОГО КРОВЕЛЬНОГО КОВРА | 100 М2 ИЗОЛИРУЕМОЙ ПОВЕРХНОСТИ 0.12 | 165.89 19.91 | 36.07 4.33 | 17.91 2.15 | 46.38 5.57 | 3.55 0.43 | 251.89 30.23
632. | 1/10-115-5/465 | МАТЕРИАЛ РУЛОННЫЙ БИТУМНО-ПОЛИМЕРНЫЙ КРОВЕЛЬНЫЙ НАПЛАВЛЯЕМЫЙ "БИПОЛИКРИН", К-ПХ-БЭ-К/ПП-5.0 КГ | М2 13.2 | - - | - - | - - | 8.69 114.71 | 0.69 9.11 | 9.38 123.82
633. | Е12-112-1 (Н10) | УСТРОЙСТВО ПРИМЫКАНИЙ КРОВЛИ ИЗ НАПЛАВЛЯЕМЫХ РУЛОННЫХ МАТЕРИАЛОВ К ВОРОНКЕ ВНУТРЕННЕГО ВОДОСТОКА | 100 ШТ. 0.12 | 2270.60 272.47 | 21.47 2.58 | 3.28 0.39 | 92.65 11.12 | 7.09 0.85 | 2391.81 287.02
634. | 1/10-115-5/465 | МАТЕРИАЛ РУЛОННЫЙ БИТУМНО-ПОЛИМЕРНЫЙ КРОВЕЛЬНЫЙ НАПЛАВЛЯЕМЫЙ "БИПОЛИКРИН", К-ПХ-БЭ-К/ПП-5.0 КГ | М2 12 | - - | - - | - - | 8.69 104.28 | 0.69 8.28 | 9.38 112.56
635. | 1/10-115-5/435 | МАТЕРИАЛ РУЛОННЫЙ БИТУМНО-ПОЛИМЕРНЫЙ КРОВЕЛЬНЫЙ НАПЛАВЛЯЕМЫЙ "БИПОЛИКРИН", К-ПХ-БЭ-ПП/ПП-3.0 КГ | М2 12 | - - | - - | - - | 6.43 77.16 | 0.51 6.12 | 6.94 83.28
|  | ИТОГО ПРЯМЫЕ ЗАТРАТЫ : |  | 715 | 39 | 21 | 1329 | 99 | 2182
|  | ОХР и ОПР | [6 empty] | 484
|  | ПЛАНОВАЯ ПРИБЫЛЬ | [6 empty] | 514
|  | ИТОГО ПО ПТМ | [6 empty] | 3180
|  | ЗАТРАТЫ ТРУДА | [6 empty] | 55
|  | ЗАТРАТЫ ТРУДА МАШИНИСТОВ | [6 empty] | 2
| Ж2-70-90 | ВЕНТШАХТЫ (АР Л. 16, 17)
636. | ПРИМЕЧАНИЕ: | ВШ-1, ВШ-2, ВШ-3, ВШ-5, ВШ-6 (АР Л. 16)
637. | Е9-301-1 (Н11) | МОНТАЖ СТЕН ОТДЕЛЬНЫМИ ПАНЕЛЯМИ НА ВЫСОТЕ ДО 12 М | 100 М2 СТЕНЫ 0.561 | 378.07 212.10 | 444.36 249.29 | 171.66 96.30 | 70.65 39.63 | 5.65 3.17 | 898.73 504.19
638. | 1/10-170-10/15 | СВЕРЛА СПИРАЛЬНЫЕ С ЦИЛИНДРИЧЕСКИМ ХВОСТОВИКОМ, ДЛИННАЯ СЕРИЯ (ПО МЕТАЛЛУ), ДИАМЕТРОМ 4,3-5,3 ММ | ШТ. 0.8415 | - - | - - | - - | 1.74 1.46 | 0.14 0.12 | 1.88 1.58
639. | 2/20-20-5-5/10 | ПАНЕЛЬ СТЕНОВАЯ ТРЕХСЛОЙНАЯ ТОЛЩИНОЙ 80 ММ С УТЕПЛИТЕЛЕМ ИЗ МИНЕРАЛОВАТНЫХ ПЛИТ С НАРУЖНОЙ И ВНУТРЕННЕЙ ОБШИВКАМИ ИЗ СТАЛЬНЫХ ЛИСТОВ ТОЛЩИНОЙ 0,5 ММ, ПС - М С ПОКРЫТИЕМ ПОЛИЭСТЕР | М2 59.466 | - - | - - | - - | 90.69 5392.97 | 5.19 308.63 | 95.88 5701.60
640. | Е7-81-1 (Н10) | УСТРОЙСТВО ГЕРМЕТИЗАЦИИ ГОРИЗОНТАЛЬНЫХ СТЫКОВ НАРУЖНЫХ СТЕНОВЫХ ПАНЕЛЕЙ ПОЛИУРЕТАНОВОЙ ПЕНОЙ | 100 М 0.2698 | 211.85 57.16 | - - | - - | 425.03 114.67 | 33.54 9.05 | 670.42 180.88
641. | Е12-107-1 (Н10) | УСТРОЙСТВО ПРИМЫКАНИЙ КРОВЛИ С МЕХАНИЧЕСКИМ КРЕПЛЕНИЕМ ФАРТУКА К ПОВЕРХНОСТИ ПАРАПЕТА И С ПОДВЕДЕНИЕМ ВОДОИЗОЛЯЦИОННОГО КОВРА ПОД ФАРТУК НА ВЫСОТУ 250 ММ | 100 М 0.2698 | 864.07 233.13 | 25.06 6.76 | 3.58 0.97 | 262.03 70.70 | 20.71 5.59 | 1171.87 316.17
642. | Е12-107-2 К=0,5 (Н10) Н1=0.5 | ДОБАВЛЯТЬ НА КАЖДЫЕ 100 ММ УВЕЛИЧЕНИЯ ВЫСОТЫ ПРИМЫКАНИЙ ВОДОИЗОЛЯЦИОННОГО КОВРА К ПАРАПЕТУ: К НОРМЕ Е12-107-1 (ДО 300 ММ) | 100 М 0.2698 | 10.08 2.72 | 1.24 0.33 | 0.75 0.20 | 12.87 3.47 | 1.02 0.28 | 25.21 6.80
643. | 1/10-115-5/465 | МАТЕРИАЛ РУЛОННЫЙ БИТУМНО-ПОЛИМЕРНЫЙ КРОВЕЛЬНЫЙ НАПЛАВЛЯЕМЫЙ "БИПОЛИКРИН", К-ПХ-БЭ-К/ПП-5.0 КГ | М2 20.7746 | - - | - - | - - | 8.69 180.53 | 0.69 14.33 | 9.38 194.87
644. | 1/10-115-5/435 | МАТЕРИАЛ РУЛОННЫЙ БИТУМНО-ПОЛИМЕРНЫЙ КРОВЕЛЬНЫЙ НАПЛАВЛЯЕМЫЙ "БИПОЛИКРИН", К-ПХ-БЭ-ПП/ПП-3.0 КГ | М2 24.282 | - - | - - | - - | 6.43 156.13 | 0.51 12.38 | 6.94 168.52
645. | 1/10-135-10-10/40 | КЕРОСИН ТЕХНИЧЕСКИЙ ЭКОЛОГИЧЕСКИ ЧИСТЫЙ | Т 0.002482 | - - | - - | - - | 2641.88 6.56 | 209.77 0.52 | 2851.65 7.08
646. | 2/20-100-15/С203-52523-Н | ФАРТУК ИЗ СТАЛИ ОЦИНКОВАННОЙ ТОЛЩИНОЙ 0,45-0,5 ММ, ШИРИНОЙ 170 ММ, С ОДНОСТОРОННИМ ПОЛИМЕРНЫМ ПОКРЫТИЕМ, ЦВЕТ БЕЛЫЙ | М 43 | - - | - - | - - | 7.35 316.05 | 0.42 18.06 | 7.77 334.11
647. | 2/20-100-15/С203-52520-Н | ПРИЖИМНАЯ ПЛАНКА ИЗ СТАЛИ ОЦИНКОВАННОЙ ТОЛЩИНОЙ 0,45-0,5 ММ, ШИРИНОЙ 90 ММ, С ОДНОСТОРОННИМ ПОЛИМЕРНЫМ ПОКРЫТИЕМ, ЦВЕТ БЕЛЫЙ | М 43 | - - | - - | - - | 5.27 226.61 | 0.30 12.90 | 5.57 239.51
648. | Е12-15-1010 (Н10) | ПРОКЛЕЙКА ВЕРХА УТЕПЛИТЕЛЯ РУЛОННЫМ КОВРОМ (ПРИМ.5) | 100 М2 ИЗОЛИРУЕМОЙ ПОВЕРХНОСТИ 0.05396 | 250.80 13.53 | 36.07 1.95 | 17.91 0.97 | 243.60 13.14 | 19.21 1.04 | 549.68 29.66
649. | 1/10-115-5/465 | МАТЕРИАЛ РУЛОННЫЙ БИТУМНО-ПОЛИМЕРНЫЙ КРОВЕЛЬНЫЙ НАПЛАВЛЯЕМЫЙ "БИПОЛИКРИН", К-ПХ-БЭ-К/ПП-5.0 КГ | М2 5.9356 | - - | - - | - - | 8.69 51.58 | 0.69 4.10 | 9.38 55.68
650. | Е12-10-1 (Н10) | УСТРОЙСТВО МЕЛКИХ ПОКРЫТИЙ (БРАНДМАУЭРЫ, ПАРАПЕТЫ, СВЕСЫ И Т.П.) ИЗ ЛИСТОВОЙ ОЦИНКОВАННОЙ СТАЛИ (ПРИМ.6) | 100 М2 ПОКРЫТИЯ 0.1634 | 1820.55 297.48 | 6.66 1.09 | 5.04 0.82 | 8.02 1.31 | 0.64 0.10 | 1835.87 299.99
651. | 2/20-100-15/С203-52529-Н | ФАРТУК ИЗ СТАЛИ ОЦИНКОВАННОЙ ТОЛЩИНОЙ 0,45-0,5 ММ, ШИРИНОЙ 380 ММ, С ОДНОСТОРОННИМ ПОЛИМЕРНЫМ ПОКРЫТИЕМ, ЦВЕТ БЕЛЫЙ | М 43 | - - | - - | - - | 11.90 511.70 | 0.68 29.24 | 12.58 540.94
652. | Е26-31-1 (Н19) | ТЕПЛОИЗОЛЯЦИЯ ПОКРЫТИЙ И ПЕРЕКРЫТИЙ ИЗДЕЛИЯМИ ИЗ ВОЛОКНИСТЫХ И ЗЕРНИСТЫХ МАТЕРИАЛОВ НАСУХО | М3 63 | 201.99 12725.37 | 15.12 952.56 | 10.00 630.00 | - - | - - | 217.11 13677.93
653. | 1/10-120-10-10/121 | ПЛИТЫ ТЕПЛОИЗОЛЯЦИОННЫЕ ИЗ МИНЕРАЛЬНОЙ ВАТЫ ПТМ СТБ 1995-2009-Т4-DS(TН)1-СS(10)40-TR7,5-PL(5)350-WS1 (ПЛОТНОСТЬ 115 КГ/М3) БЕЛТЕП МАРКИ РУФ 35 | М3 6.489 | - - | - - | - - | 238.43 1547.17 | 18.93 122.84 | 257.36 1670.01
654. | Е8-4-9 (Н10) | ГИДРОИЗОЛЯЦИЯ БОКОВАЯ ОКЛЕЕЧНАЯ ПО МОНОЛИТНЫМ ЖЕЛЕЗОБЕТОННЫМ СТЕНАМ В 1 СЛОЙ ИЗ НАПЛАВЛЯЕМЫХ РУЛОННЫХ МАТЕРИАЛОВ | 100 М2 ИЗОЛИРУЕМОЙ ПОВЕРХНОСТИ 0.08094 | 604.70 48.94 | 262.72 21.26 | 116.34 9.42 | 1277.60 103.41 | 101.32 8.20 | 2246.34 181.81
655. | ПРИМЕЧАНИЕ: | ВШ-7 (АР Л. 17)
656. | Е9-301-1 (Н11) | МОНТАЖ СТЕН ОТДЕЛЬНЫМИ ПАНЕЛЯМИ НА ВЫСОТЕ ДО 12 М | 100 М2 СТЕНЫ 0.083 | 378.07 31.38 | 444.36 36.88 | 171.66 14.25 | 70.65 5.86 | 5.65 0.47 | 898.73 74.59
657. | 1/10-170-10/15 | СВЕРЛА СПИРАЛЬНЫЕ С ЦИЛИНДРИЧЕСКИМ ХВОСТОВИКОМ, ДЛИННАЯ СЕРИЯ (ПО МЕТАЛЛУ), ДИАМЕТРОМ 4,3-5,3 ММ | ШТ. 0.1245 | - - | - - | - - | 1.74 0.22 | 0.14 0.02 | 1.88 0.23
658. | 2/20-20-5-5/10 | ПАНЕЛЬ СТЕНОВАЯ ТРЕХСЛОЙНАЯ ТОЛЩИНОЙ 80 ММ С УТЕПЛИТЕЛЕМ ИЗ МИНЕРАЛОВАТНЫХ ПЛИТ С НАРУЖНОЙ И ВНУТРЕННЕЙ ОБШИВКАМИ ИЗ СТАЛЬНЫХ ЛИСТОВ ТОЛЩИНОЙ 0,5 ММ, ПС - М С ПОКРЫТИЕМ ПОЛИЭСТЕР | М2 8.798 | - - | - - | - - | 90.69 797.89 | 5.19 45.66 | 95.88 843.55
659. | Е7-81-1 (Н10) | УСТРОЙСТВО ГЕРМЕТИЗАЦИИ ГОРИЗОНТАЛЬНЫХ СТЫКОВ НАРУЖНЫХ СТЕНОВЫХ ПАНЕЛЕЙ ПОЛИУРЕТАНОВОЙ ПЕНОЙ | 100 М 0.0788 | 211.85 16.69 | - - | - - | 425.03 33.49 | 33.54 2.64 | 670.42 52.83
660. | Е12-107-1 (Н10) | УСТРОЙСТВО ПРИМЫКАНИЙ КРОВЛИ С МЕХАНИЧЕСКИМ КРЕПЛЕНИЕМ ФАРТУКА К ПОВЕРХНОСТИ ПАРАПЕТА И С ПОДВЕДЕНИЕМ ВОДОИЗОЛЯЦИОННОГО КОВРА ПОД ФАРТУК НА ВЫСОТУ 250 ММ | 100 М 0.0788 | 864.07 68.09 | 25.06 1.97 | 3.58 0.28 | 262.03 20.65 | 20.71 1.63 | 1171.87 92.34
661. | Е12-107-2 К=2,5 (Н10) Н1=2.5 | ДОБАВЛЯТЬ НА КАЖДЫЕ 100 ММ УВЕЛИЧЕНИЯ ВЫСОТЫ ПРИМЫКАНИЙ ВОДОИЗОЛЯЦИОННОГО КОВРА К ПАРАПЕТУ: К НОРМЕ Е12-107-1 (ДО 500 ММ) | 100 М 0.0788 | 50.39 3.97 | 6.20 0.49 | 3.73 0.29 | 64.35 5.07 | 5.08 0.40 | 126.02 9.93
662. | 1/10-115-5/465 | МАТЕРИАЛ РУЛОННЫЙ БИТУМНО-ПОЛИМЕРНЫЙ КРОВЕЛЬНЫЙ НАПЛАВЛЯЕМЫЙ "БИПОЛИКРИН", К-ПХ-БЭ-К/ПП-5.0 КГ | М2 7.9588 | - - | - - | - - | 8.69 69.16 | 0.69 5.49 | 9.38 74.65
663. | 1/10-115-5/435 | МАТЕРИАЛ РУЛОННЫЙ БИТУМНО-ПОЛИМЕРНЫЙ КРОВЕЛЬНЫЙ НАПЛАВЛЯЕМЫЙ "БИПОЛИКРИН", К-ПХ-БЭ-ПП/ПП-3.0 КГ | М2 7.092 | - - | - - | - - | 6.43 45.60 | 0.51 3.62 | 6.94 49.22
664. | 1/10-135-10-10/40 | КЕРОСИН ТЕХНИЧЕСКИЙ ЭКОЛОГИЧЕСКИ ЧИСТЫЙ | Т 0.001198 | - - | - - | - - | 2641.88 3.16 | 209.77 0.25 | 2851.65 3.42
665. | 2/20-100-15/С203-52523-Н | ФАРТУК ИЗ СТАЛИ ОЦИНКОВАННОЙ ТОЛЩИНОЙ 0,45-0,5 ММ, ШИРИНОЙ 170 ММ, С ОДНОСТОРОННИМ ПОЛИМЕРНЫМ ПОКРЫТИЕМ, ЦВЕТ БЕЛЫЙ | М 6.9 | - - | - - | - - | 7.35 50.72 | 0.42 2.90 | 7.77 53.61
666. | Е12-15-1010 (Н10) | ПРОКЛЕЙКА ВЕРХА УТЕПЛИТЕЛЯ РУЛОННЫМ КОВРОМ (ПРИМ.5) | 100 М2 ИЗОЛИРУЕМОЙ ПОВЕРХНОСТИ 0.01576 | 250.80 3.95 | 36.07 0.57 | 17.91 0.28 | 243.60 3.84 | 19.21 0.30 | 549.68 8.66
667. | 1/10-115-5/465 | МАТЕРИАЛ РУЛОННЫЙ БИТУМНО-ПОЛИМЕРНЫЙ КРОВЕЛЬНЫЙ НАПЛАВЛЯЕМЫЙ "БИПОЛИКРИН", К-ПХ-БЭ-К/ПП-5.0 КГ | М2 1.7336 | - - | - - | - - | 8.69 15.06 | 0.69 1.20 | 9.38 16.26
668. | Е26-31-1 (Н19) | ТЕПЛОИЗОЛЯЦИЯ ПОКРЫТИЙ И ПЕРЕКРЫТИЙ ИЗДЕЛИЯМИ ИЗ ВОЛОКНИСТЫХ И ЗЕРНИСТЫХ МАТЕРИАЛОВ НАСУХО | М3 1.3 | 201.99 262.59 | 15.12 19.66 | 10.00 13.00 | - - | - - | 217.11 282.25
669. | 1/10-120-10-10/121 | ПЛИТЫ ТЕПЛОИЗОЛЯЦИОННЫЕ ИЗ МИНЕРАЛЬНОЙ ВАТЫ ПТМ СТБ 1995-2009-Т4-DS(TН)1-СS(10)40-TR7,5-PL(5)350-WS1 (ПЛОТНОСТЬ 115 КГ/М3) БЕЛТЕП МАРКИ РУФ 35 | М3 1.339 | - - | - - | - - | 238.43 319.26 | 18.93 25.35 | 257.36 344.61
670. | Е8-4-9 (Н10) | ГИДРОИЗОЛЯЦИЯ БОКОВАЯ ОКЛЕЕЧНАЯ ПО МОНОЛИТНЫМ ЖЕЛЕЗОБЕТОННЫМ СТЕНАМ В 1 СЛОЙ ИЗ НАПЛАВЛЯЕМЫХ РУЛОННЫХ МАТЕРИАЛОВ | 100 М2 ИЗОЛИРУЕМОЙ ПОВЕРХНОСТИ 0.02364 | 604.70 14.30 | 262.72 6.21 | 116.34 2.75 | 1277.60 30.20 | 101.32 2.40 | 2246.34 53.11
|  | ИТОГО ПРЯМЫЕ ЗАТРАТЫ : |  | 13991 | 1299 | 770 | 10137 | 643 | 26070
|  | ОХР и ОПР | [6 empty] | 10067
|  | ПЛАНОВАЯ ПРИБЫЛЬ | [6 empty] | 7598
|  | ИТОГО ПО ПТМ | [6 empty] | 43735
|  | ЗАТРАТЫ ТРУДА | [6 empty] | 956
|  | ЗАТРАТЫ ТРУДА МАШИНИСТОВ | [6 empty] | 60
| Ж2-70 | ФУНДАМЕНТЫ ПОД КРЫШНЫЕ ВЕНТИЛЯТОРЫ (АР Л. 18)
671. | Е9-301-1 (Н11) | МОНТАЖ СТЕН ОТДЕЛЬНЫМИ ПАНЕЛЯМИ НА ВЫСОТЕ ДО 12 М | 100 М2 СТЕНЫ 0.964 | 378.07 364.46 | 444.36 428.36 | 171.66 165.48 | 70.65 68.11 | 5.65 5.45 | 898.73 866.37
672. | 1/10-170-10/15 | СВЕРЛА СПИРАЛЬНЫЕ С ЦИЛИНДРИЧЕСКИМ ХВОСТОВИКОМ, ДЛИННАЯ СЕРИЯ (ПО МЕТАЛЛУ), ДИАМЕТРОМ 4,3-5,3 ММ | ШТ. 1.446 | - - | - - | - - | 1.74 2.52 | 0.14 0.20 | 1.88 2.72
673. | 2/20-20-5-5/10 | ПАНЕЛЬ СТЕНОВАЯ ТРЕХСЛОЙНАЯ ТОЛЩИНОЙ 80 ММ С УТЕПЛИТЕЛЕМ ИЗ МИНЕРАЛОВАТНЫХ ПЛИТ С НАРУЖНОЙ И ВНУТРЕННЕЙ ОБШИВКАМИ ИЗ СТАЛЬНЫХ ЛИСТОВ ТОЛЩИНОЙ 0,5 ММ, ПС - М С ПОКРЫТИЕМ ПОЛИЭСТЕР | М2 102.184 | - - | - - | - - | 90.69 9267.07 | 5.19 530.33 | 95.88 9797.40
674. | Е7-81-1 (Н10) | УСТРОЙСТВО ГЕРМЕТИЗАЦИИ ГОРИЗОНТАЛЬНЫХ СТЫКОВ НАРУЖНЫХ СТЕНОВЫХ ПАНЕЛЕЙ ПОЛИУРЕТАНОВОЙ ПЕНОЙ | 100 М 1.2788 | 211.85 270.91 | - - | - - | 425.03 543.53 | 33.54 42.89 | 670.42 857.33
675. | Е12-107-1 (Н10) | УСТРОЙСТВО ПРИМЫКАНИЙ КРОВЛИ С МЕХАНИЧЕСКИМ КРЕПЛЕНИЕМ ФАРТУКА К ПОВЕРХНОСТИ ПАРАПЕТА И С ПОДВЕДЕНИЕМ ВОДОИЗОЛЯЦИОННОГО КОВРА ПОД ФАРТУК НА ВЫСОТУ 250 ММ | 100 М 1.2788 | 864.07 1104.97 | 25.06 32.05 | 3.58 4.58 | 262.03 335.08 | 20.71 26.48 | 1171.87 1498.59
676. | Е12-107-2 К=0,5 (Н10) Н1=0.5 | ДОБАВЛЯТЬ НА КАЖДЫЕ 100 ММ УВЕЛИЧЕНИЯ ВЫСОТЫ ПРИМЫКАНИЙ ВОДОИЗОЛЯЦИОННОГО КОВРА К ПАРАПЕТУ: К НОРМЕ Е12-107-1 (ДО 300 ММ) | 100 М 1.2788 | 10.08 12.89 | 1.24 1.59 | 0.75 0.96 | 12.87 16.46 | 1.02 1.30 | 25.21 32.24
677. | 1/10-115-5/465 | МАТЕРИАЛ РУЛОННЫЙ БИТУМНО-ПОЛИМЕРНЫЙ КРОВЕЛЬНЫЙ НАПЛАВЛЯЕМЫЙ "БИПОЛИКРИН", К-ПХ-БЭ-К/ПП-5.0 КГ | М2 98.4676 | - - | - - | - - | 8.69 855.68 | 0.69 67.94 | 9.38 923.63
678. | 1/10-115-5/435 | МАТЕРИАЛ РУЛОННЫЙ БИТУМНО-ПОЛИМЕРНЫЙ КРОВЕЛЬНЫЙ НАПЛАВЛЯЕМЫЙ "БИПОЛИКРИН", К-ПХ-БЭ-ПП/ПП-3.0 КГ | М2 115.092 | - - | - - | - - | 6.43 740.04 | 0.51 58.70 | 6.94 798.74
679. | 1/10-135-10-10/40 | КЕРОСИН ТЕХНИЧЕСКИЙ ЭКОЛОГИЧЕСКИ ЧИСТЫЙ | Т 0.011765 | - - | - - | - - | 2641.88 31.08 | 209.77 2.47 | 2851.65 33.55
680. | 2/20-100-20/С101-160977-31Н | ФАРТУК ИЗ СТАЛИ ОЦИНКОВАННОЙ ТОЛЩИНОЙ 0,45-0,5 ММ, С ОДНОСТОРОННИМ ПОЛИМЕРНЫМ ПОКРЫТИЕМ, ЦВЕТНОЙ | М2 75.5005 | - - | - - | - - | 25.12 1896.57 | 1.44 108.72 | 26.56 2005.29
681. | Е12-15-1010 (Н10) | ПРОКЛЕЙКА ВЕРХА УТЕПЛИТЕЛЯ РУЛОННЫМ КОВРОМ (ПРИМ.5) | 100 М2 ИЗОЛИРУЕМОЙ ПОВЕРХНОСТИ 0.25576 | 250.80 64.14 | 36.07 9.23 | 17.91 4.58 | 243.60 62.30 | 19.21 4.91 | 549.68 140.59
682. | 1/10-115-5/465 | МАТЕРИАЛ РУЛОННЫЙ БИТУМНО-ПОЛИМЕРНЫЙ КРОВЕЛЬНЫЙ НАПЛАВЛЯЕМЫЙ "БИПОЛИКРИН", К-ПХ-БЭ-К/ПП-5.0 КГ | М2 28.1336 | - - | - - | - - | 8.69 244.48 | 0.69 19.41 | 9.38 263.89
683. | Е8-4-9 (Н10) | ГИДРОИЗОЛЯЦИЯ БОКОВАЯ ОКЛЕЕЧНАЯ ПО МОНОЛИТНЫМ ЖЕЛЕЗОБЕТОННЫМ СТЕНАМ В 1 СЛОЙ ИЗ НАПЛАВЛЯЕМЫХ РУЛОННЫХ МАТЕРИАЛОВ | 100 М2 ИЗОЛИРУЕМОЙ ПОВЕРХНОСТИ 0.38364 | 604.70 231.99 | 262.72 100.79 | 116.34 44.63 | 1277.60 490.14 | 101.32 38.87 | 2246.34 861.79
684. | Е58-41-1 (Н10) Н3=1 Н6=1 | УСТРОЙСТВО ЦЕМЕНТНОГО БОРТИКА ДЛЯ ПЛАВНОГО ПЕРЕХОДА РУЛОННОГО КОВРА В МЕСТАХ ПРИМЫКАНИЙ К СТЕНАМ, ПАРАПЕТАМ, ШАХТАМ (ДЛЯ РАЗРЕЗА 1-1) | 100 М 1.0792 | 233.59 252.09 | 8.65 9.34 | 5.72 6.17 | - - | - - | 242.24 261.43
685. | 4/1-4-20-20-10-20/10 | РАСТВОРЫ КЛАДОЧНЫЕ ТЯЖЕЛЫЕ ЦЕМЕНТНЫЕ, МАРКИ 100 | М3 1.29504 | - - | - - | - - | 130.52 169.03 | 10.15 13.14 | 140.67 182.17
686. | Е9-77-1 (Н11) | МОНТАЖ ПОКРЫТИЯ ИЗ МНОГОСЛОЙНЫХ ПАНЕЛЕЙ | 100 М2 ПОКРЫТИЯ 0.016 | 1263.58 20.22 | 689.49 11.03 | 209.07 3.35 | 1284.01 20.54 | 101.96 1.63 | 3339.04 53.43
687. | 2/20-20-5-5/15 | ПАНЕЛЬ СТЕНОВАЯ ТРЕХСЛОЙНАЯ ТОЛЩИНОЙ 100 ММ С УТЕПЛИТЕЛЕМ ИЗ МИНЕРАЛОВАТНЫХ ПЛИТ С НАРУЖНОЙ И ВНУТРЕННЕЙ ОБШИВКАМИ ИЗ СТАЛЬНЫХ ЛИСТОВ ТОЛЩИНОЙ 0,5 ММ, ПС - М С ПОКРЫТИЕМ ПОЛИЭСТЕР | М2 1.696 | - - | - - | - - | 97.88 166.00 | 5.60 9.50 | 103.48 175.50
|  | ИТОГО ПРЯМЫЕ ЗАТРАТЫ : |  | 2322 | 592 | 230 | 14909 | 932 | 18755
|  | ОХР и ОПР | [6 empty] | 1629
|  | ПЛАНОВАЯ ПРИБЫЛЬ | [6 empty] | 1769
|  | ИТОГО ПО ПТМ | [6 empty] | 22153
|  | ЗАТРАТЫ ТРУДА | [6 empty] | 178
|  | ЗАТРАТЫ ТРУДА МАШИНИСТОВ | [6 empty] | 14
| Ж2-70 | ФУНДАМЕНТЫ ПОД ДЕФЛЕКТОРЫ УП-1...УП-3 (АР Л. 19)
688. | Е9-301-1 (Н11) | МОНТАЖ СТЕН ОТДЕЛЬНЫМИ ПАНЕЛЯМИ НА ВЫСОТЕ ДО 12 М | 100 М2 СТЕНЫ 0.117 | 378.07 44.23 | 444.36 51.99 | 171.66 20.08 | 70.65 8.27 | 5.65 0.66 | 898.73 105.15
689. | 1/10-170-10/15 | СВЕРЛА СПИРАЛЬНЫЕ С ЦИЛИНДРИЧЕСКИМ ХВОСТОВИКОМ, ДЛИННАЯ СЕРИЯ (ПО МЕТАЛЛУ), ДИАМЕТРОМ 4,3-5,3 ММ | ШТ. 0.1755 | - - | - - | - - | 1.74 0.31 | 0.14 0.02 | 1.88 0.33
690. | 2/20-20-5-5/10 | ПАНЕЛЬ СТЕНОВАЯ ТРЕХСЛОЙНАЯ ТОЛЩИНОЙ 80 ММ С УТЕПЛИТЕЛЕМ ИЗ МИНЕРАЛОВАТНЫХ ПЛИТ С НАРУЖНОЙ И ВНУТРЕННЕЙ ОБШИВКАМИ ИЗ СТАЛЬНЫХ ЛИСТОВ ТОЛЩИНОЙ 0,5 ММ, ПС - М С ПОКРЫТИЕМ ПОЛИЭСТЕР | М2 12.402 | - - | - - | - - | 90.69 1124.74 | 5.19 64.37 | 95.88 1189.10
691. | Е7-81-1 (Н10) | УСТРОЙСТВО ГЕРМЕТИЗАЦИИ ГОРИЗОНТАЛЬНЫХ СТЫКОВ НАРУЖНЫХ СТЕНОВЫХ ПАНЕЛЕЙ ПОЛИУРЕТАНОВОЙ ПЕНОЙ | 100 М 0.1588 | 211.85 33.64 | - - | - - | 425.03 67.49 | 33.54 5.33 | 670.42 106.46
692. | Е12-107-1 (Н10) | УСТРОЙСТВО ПРИМЫКАНИЙ КРОВЛИ С МЕХАНИЧЕСКИМ КРЕПЛЕНИЕМ ФАРТУКА К ПОВЕРХНОСТИ ПАРАПЕТА И С ПОДВЕДЕНИЕМ ВОДОИЗОЛЯЦИОННОГО КОВРА ПОД ФАРТУК НА ВЫСОТУ 250 ММ | 100 М 0.1588 | 864.07 137.21 | 25.06 3.98 | 3.58 0.57 | 262.03 41.61 | 20.71 3.29 | 1171.87 186.09
693. | Е12-107-2 К=1,5 (Н10) Н1=1.5 | ДОБАВЛЯТЬ НА КАЖДЫЕ 100 ММ УВЕЛИЧЕНИЯ ВЫСОТЫ ПРИМЫКАНИЙ ВОДОИЗОЛЯЦИОННОГО КОВРА К ПАРАПЕТУ: К НОРМЕ Е12-107-1 (ДО 400 ММ) | 100 М 0.1588 | 30.24 4.80 | 3.71 0.59 | 2.24 0.36 | 38.61 6.13 | 3.05 0.48 | 75.61 12.01
694. | 1/10-115-5/465 | МАТЕРИАЛ РУЛОННЫЙ БИТУМНО-ПОЛИМЕРНЫЙ КРОВЕЛЬНЫЙ НАПЛАВЛЯЕМЫЙ "БИПОЛИКРИН", К-ПХ-БЭ-К/ПП-5.0 КГ | М2 14.1332 | - - | - - | - - | 8.69 122.82 | 0.69 9.75 | 9.38 132.57
695. | 1/10-115-5/435 | МАТЕРИАЛ РУЛОННЫЙ БИТУМНО-ПОЛИМЕРНЫЙ КРОВЕЛЬНЫЙ НАПЛАВЛЯЕМЫЙ "БИПОЛИКРИН", К-ПХ-БЭ-ПП/ПП-3.0 КГ | М2 16.1976 | - - | - - | - - | 6.43 104.15 | 0.51 8.26 | 6.94 112.41
696. | 1/10-135-10-10/40 | КЕРОСИН ТЕХНИЧЕСКИЙ ЭКОЛОГИЧЕСКИ ЧИСТЫЙ | Т 0.001937 | - - | - - | - - | 2641.88 5.12 | 209.77 0.41 | 2851.65 5.52
697. | 2/20-100-20/С101-160977-31Н | ФАРТУК ИЗ СТАЛИ ОЦИНКОВАННОЙ ТОЛЩИНОЙ 0,45-0,5 ММ, С ОДНОСТОРОННИМ ПОЛИМЕРНЫМ ПОКРЫТИЕМ, ЦВЕТНОЙ | М2 9.54 | - - | - - | - - | 25.12 239.64 | 1.44 13.74 | 26.56 253.38
698. | Е12-15-1010 (Н10) | ПРОКЛЕЙКА ВЕРХА УТЕПЛИТЕЛЯ РУЛОННЫМ КОВРОМ (ПРИМ.5) | 100 М2 ИЗОЛИРУЕМОЙ ПОВЕРХНОСТИ 0.03176 | 250.80 7.97 | 36.07 1.15 | 17.91 0.57 | 243.60 7.74 | 19.21 0.61 | 549.68 17.47
699. | 1/10-115-5/465 | МАТЕРИАЛ РУЛОННЫЙ БИТУМНО-ПОЛИМЕРНЫЙ КРОВЕЛЬНЫЙ НАПЛАВЛЯЕМЫЙ "БИПОЛИКРИН", К-ПХ-БЭ-К/ПП-5.0 КГ | М2 3.4936 | - - | - - | - - | 8.69 30.36 | 0.69 2.41 | 9.38 32.77
700. | Е8-4-9 (Н10) | ГИДРОИЗОЛЯЦИЯ БОКОВАЯ ОКЛЕЕЧНАЯ ПО МОНОЛИТНЫМ ЖЕЛЕЗОБЕТОННЫМ СТЕНАМ В 1 СЛОЙ ИЗ НАПЛАВЛЯЕМЫХ РУЛОННЫХ МАТЕРИАЛОВ | 100 М2 ИЗОЛИРУЕМОЙ ПОВЕРХНОСТИ 0.04764 | 604.70 28.81 | 262.72 12.52 | 116.34 5.54 | 1277.60 60.86 | 101.32 4.83 | 2246.34 107.02
701. | Е58-41-1 (Н10) Н3=1 Н6=1 | УСТРОЙСТВО ЦЕМЕНТНОГО БОРТИКА ДЛЯ ПЛАВНОГО ПЕРЕХОДА РУЛОННОГО КОВРА В МЕСТАХ ПРИМЫКАНИЙ К СТЕНАМ, ПАРАПЕТАМ, ШАХТАМ (ДЛЯ РАЗРЕЗА 1-1) | 100 М 0.1588 | 233.59 37.09 | 8.65 1.37 | 5.72 0.91 | - - | - - | 242.24 38.46
702. | 4/1-4-20-20-10-20/10 | РАСТВОРЫ КЛАДОЧНЫЕ ТЯЖЕЛЫЕ ЦЕМЕНТНЫЕ, МАРКИ 100 | М3 0.19056 | - - | - - | - - | 130.52 24.87 | 10.15 1.93 | 140.67 26.81
|  | ИТОГО ПРЯМЫЕ ЗАТРАТЫ : |  | 294 | 72 | 28 | 1844 | 116 | 2326
|  | ОХР и ОПР | [6 empty] | 206
|  | ПЛАНОВАЯ ПРИБЫЛЬ | [6 empty] | 223
|  | ИТОГО ПО ПТМ | [6 empty] | 2755
|  | ЗАТРАТЫ ТРУДА | [6 empty] | 22
|  | ЗАТРАТЫ ТРУДА МАШИНИСТОВ | [6 empty] | 2
| Ж2-90 | ПОЖАРНЫЙ ШКАФ (АР.СО1)
703. | Е9-330-1 (Н10) | УСТАНОВКА ДЛЯ ПОЖАРНЫХ КРАНОВ ШКАФОВ: НАВЕСНЫХ | 10 ШТ. 8.4 | 117.48 986.83 | 2.02 16.97 | - - | 7.92 66.53 | 0.64 5.38 | 128.06 1075.70
704. | 5/60-70/СПОЖ-ШК-1 | ШКАФ ПОЖАРНЫЙ ВСТРАИВАЕМЫЙ, ОТКРЫТЫЙ, КРАСНЫЙ, РАЗМЕР КОРПУСА (БЕЗ РАМЫ) 840Х650Х230 ММ, 2 ДВЕРИ С 2 ОКНАМИ (ПОЗ.5176) | ШТ 42 | - - | - - | - - | 246.17 10339.14 | 19.55 821.10 | 265.72 11160.24
705. | 5/60-70/СПОЖ-ШК-2 | ШКАФ ПОЖАРНЫЙ НАВЕСНОЙ П540Х1280Х230, 2 ДВЕРИ С 2 ОКНАМИ (ПОЗ.5177) | ШТ 42 | - - | - - | - - | 244.11 10252.62 | 19.38 813.96 | 263.49 11066.58
|  | ИТОГО ПРЯМЫЕ ЗАТРАТЫ : |  | 987 | 17 | - | 20658 | 1640 | 23302
|  | ОХР и ОПР | [6 empty] | 649
|  | ПЛАНОВАЯ ПРИБЫЛЬ | [6 empty] | 690
|  | ИТОГО ПО ПТМ | [6 empty] | 24641
|  | ЗАТРАТЫ ТРУДА | [6 empty] | 77
|  | ВСЕГО, В ТОМ ЧИСЛЕ | [6 empty] | 3833179
|  | СТРОИТЕЛЬНЫЕ РАБОТЫ, ВСЕГО В ТОМ ЧИСЛЕ | [6 empty] | 3824180
|  | ЗАРАБОТНАЯ ПЛАТА | [6 empty] | 1081395
|  | ЭКСПЛУАТАЦИЯ МАШИН И МЕХАНИЗМОВ, ВСЕГО | [6 empty] | 202647
|  | В ТОМ ЧИСЛЕ ЗАРАБОТНАЯ ПЛАТА МАШИНИСТОВ | [6 empty] | 100862
|  | МАТЕРИАЛЫ, ИЗДЕЛИЯ, КОНСТРУКЦИИ | [6 empty] | 877964
|  | ТРАНСПОРТ | [6 empty] | 64426
|  | ОХР и ОПР | [6 empty] | 774910
|  | ПЛАНОВАЯ ПРИБЫЛЬ | [6 empty] | 822838
|  | ПРОЧИЕ СРЕДСТВА, ВСЕГО В ТОМ ЧИСЛЕ | [6 empty] | 8999
|  | ПРОЧИЕ ЗАТРАТЫ ПО РАЗМЕЩЕНИЮ ОТХОДОВ | [6 empty] | 8999
|  | ПЕРЕРАБОТКА СТРОИТЕЛЬНЫХ ОТХОДОВ | [6 empty] | 8999
|  | ЗАТРАТЫ ТРУДА РАБОЧИХ | [6 empty] | 78275
|  | ЗАТРАТЫ ТРУДА МАШИНИСТОВ | [6 empty] | 7101
|  | ВОЗВРАТНЫЕ СУММЫ | [6 empty] | 5202
|  | СОСТАВИЛ | ____________________ |  |  |  |  | БУНАС
|  |  | (должность служащего) |  |  | (подпись) |  | (инициалы,фамилия)
|  | ПРОВЕРИЛ | ____________________ |  |  |  |  | ПЛАКСИН
|  |  | (должность служащего) |  |  | (подпись) |  | (инициалы,фамилия)

## 3170-1-1000-T0
НАИМЕНОВАНИЕ ОБЪЕКТА: "РЕКОНСТРУКЦИЯ ТЕРРИТОРИИ ПО ПРОСП. ПАРТИЗАНСКОМУ, 8, В Г. МИНСКЕ". 29 ОЧЕРЕДЬ СТРОИТЕЛЬСТВА. СТАДИЯ С
КОД ОБЪЕКТА: 21.004.29-3
НАИМЕНОВАНИЕ ЗДАНИЯ, СООРУЖЕНИЯ: ЗДАНИЕ N3 ПО Г/П В ОСЯХ 1-26, А/1-Х И 26-34, А/1-Б
ШИФР ЗДАНИЯ, СООРУЖЕНИЯ: 21.004.29-3
КОМПЛЕКТ ЧЕРТЕЖЕЙ: АР, КЖ
ИСХОДНЫЕ ДАННЫЕ ПО ЛОКАЛЬНОЙ СМЕТЕ (ЛОКАЛЬНОМУ СМЕТНОМУ РАСЧЕТУ) № 1000
(НОРМЫ 2022г.)
ОБЩЕСТРОИТЕЛЬНЫЕ РАБОТЫ ВЗАМЕН Л.С N1000 НА СУММУ 3955,817 Т.Р ПО ЗАМ.ЭКСП.
СОСТАВЛЕНА В ЦЕНАХ НА 1 МАЯ 2025г.
№ П/П | ТЕКСТ
1 | 2
1 | L3'3170'1'1000'S0'2'1'ОБЩЕСТРОИТЕЛЬНЫЕ РАБОТЫ ВЗАМЕН Л.С N1000 НА СУММУ 3955,817 Т.Р ПО ЗАМ.ЭКСП.'АР, КЖ'БУНАС'ПЛАКСИН *
2 | Ж2-60-90'ДЕМОНТАЖ ПЕРЕКРЫТИЙ'Т*
3 | БС412-1283-Р2#С412-1283'33#33.0,02+21,49.1,33#'=95'ЩЕБЕНЬ ИЗ ПРИРОДНОГО КАМНЯ ДЛЯ СТРОИТЕЛЬНЫХ РАБОТ МАРКИ 400, ФРАКЦИИ 5-20 ММ (ДАЛЬНОСТЬ ПЕРЕВОЗКИ 45 КМ)###'М3''2801=<4/1-5-20-10-30>/2900=4/2799=33_29,24*
4 | БС412-1300-1-Р5#С412-1300-1'15,07#15,07.0,02+17,91.1,57#'=95'ГРАВИЙ ДЛЯ СТРОИТЕЛЬНЫХ РАБОТ МАРКИ 800, 2 ГРУППЫ, ФРАКЦИИ 5-20 ММ ###'М3''2801=<4/1-5-30-10-10>/2900=4/2799=15,07_28,42*
5 | БСМЕТ-СТ'5672,7##'=37'МЕТАЛЛОКОНСТРУКЦИИ ГРУППЫ СЛОЖНОСТИ 0 ОГРУНТОВАННЫЕ 1 РАЗ ОКРАШЕННЫЕ 2 РАЗА ###'Т''2801=<2/20-80-5>/2900=3/2799=5672,7_0*
6 | БС803-210-Н#С803-210'430,48#0#'=18'МЕТАЛЛОЛОМ ###'Т''2801=<8/1>/2799=430,48_0*
7 | БС999-9900-ЖБ#С999-9900'36:1,2#0#'=39'СТОИМОСТЬ ПРИЕМКИ ЖЕЛЕЗОБЕТОННЫХ ОТХОДОВ###'Т''2801=<8/2>/2799=30_0*
8 | БС310-23-П#С310-23'#9,41#'=20'ПЕРЕВОЗКА БЕТОННЫХ ОТХОДОВ ДО 23 КМ ###'Т''2799=0_9,41*
9 | БС310-20-Н#С310-20'#8,38#'=20'ПЕРЕВОЗКА КИРПИЧНЫХ, ДРЕВЕСНЫХ, СМЕШАННЫХ, СТЕКЛЯННЫХ ОТХОДОВ, КЕРАМИЧЕСКОЙ ПЛИТКТИ, ОТХОДЫ МИНЕРАЛЬНОЙ ВАТЫ, ДО 20 КМ ###'Т''2799=0_8,38*
10 | БС999-9900-К#С999-9900'36:1,2#0#'=39'СТОИМОСТЬ ПРИЕМКИ КИРПИЧНЫХ ОТХОДОВ###'М3''2801=<8/2>/2799=30_0*
11 | БС999-9900-МВ#С999-9900'72:1,2#0#'=39'СТОИМОСТЬ ПРИЕМКИ ОТХОДОВ МИНЕРАЛЬНОЙ ВАТЫ###'М3''2801=<8/2>/2799=60_0*
12 | БС999-9900-Д#С999-9900'48:1,2#0#'=39'СТОИМОСТЬ ПРИЕМКИ ДРЕВЕСНЫХ ОТХОДОВ###'М3''2801=<8/2>/2799=40_0*
13 | БС999-9900-СТ#С999-9900'180:1,2#0#'=39'СТОИМОСТЬ ПРИЕМКИ СТЕКЛОБОЯ###'Т''2801=<8/2>/2799=150_0*
14 | БС999-9900-СМ#С999-9900'48:1,2#0#'=39'СТОИМОСТЬ ПРИЕМКИ СМЕШАННЫХ ОТХОДОВ###'М3''2801=<8/2>/2799=40_0*
15 | БС201-25710-1Н#С201-25710-1'?:(2,4.2,4).(2,7.2,3)##'=37'ВОРОТА РАСПАШНЫЕ СТАЛЬНЫЕ ДВУПОЛЬНЫЕ, С РУЧНЫМ СПОСОБОМ УПРАВЛЕНИЯ, ГЛУХИЕ, УТЕПЛЕННЫЕ Р2-Р-Г 2300Х2700 ###'ШТ.''2801=<2/20-20-15-25>/2900=5/2799=3791,77_0*
16 | БС206-37301-634Н#С206-37301-634'?#3,26#'=37'СТОЛБ МЕТАЛЛИЧЕСКИЙ ДЛЯ 3D-ОГРАЖДЕНИЯ ВЫСОТОЙ 3.0 М, СЕЧЕНИЕМ 60Х60Х3.0 ММ, ОЦИНКОВАННЫЙ С ПОЛИМЕРНЫМ ПОКРЫТИЕМ, СТАНДАРТНЫЕ ЦВЕТА, С ОТВЕРСТИЯМИ ###'ШТ.''2801=<2/20-25-40-20-25>/2900=5/2799=57_3,26*
17 | БС206-37301-325Н#С206-37301-325'63,1#3,61#'=37'ПАНЕЛЬ (СЕКЦИЯ) 3D-ОГРАЖДЕНИЯ РАЗМЕРОМ 1500Х2400 ММ, ДИАМЕТР ПРОВОЛОКИ 4.8 ММ, РАЗМЕР ЯЧЕЙКИ 200Х50 ММ, ОЦИНКОВАННАЯ ###'ШТ.''2801=<2/20-25-30-15>/2900=5/2799=63,1_3,61*
18 | БС206-37301-794Н#С206-37301-794'?#42,86#'=37'КАЛИТКА ИЗ 3D-ПАНЕЛИ ОЦИНКОВАННАЯ С ПОЛИМЕРНЫМ ПОКРЫТИЕМ, РАЗМЕРОМ 2,28Х0,88(0,965) М (ПРОВОЛОКА Д. 5 ММ, ЯЧ. 200Х50(60) ММ, КАРКАС ИЗ ТРУБЫ 40Х40Х1,5 ММ), В КОМПЛЕКТЕ СО СТОЛБАМИ (60Х40Х2(3) ММ, ВЫСОТА 3,2 М), ПЕТЛЯМИ, ВРЕЗНЫМ ЗАМКОМ, РУЧКОЙ, СТАНДАРТНЫХ ЦВЕТОВ ###'КОМПЛ.''2801=<2/20-25-20-20>/2900=5/2799=749,3_42,86*
19 | БС206-37301-342Н#С206-37301-342'?#3,68#'=37'ПАНЕЛЬ (СЕКЦИЯ) 3D-ОГРАЖДЕНИЯ РАЗМЕРОМ 1690Х2400 ММ, ДИАМЕТР ПРОВОЛОКИ 4.8 ММ, РАЗМЕР ЯЧЕЙКИ 200Х50 ММ, ОЦИНКОВАННАЯ ###'ШТ.''2801=<2/20-25-30-15>/2900=5/2799=64,3_3,68*
20 | БС206-37301-285Н#С206-37301-285'?#1,44#'=37'ПАНЕЛЬ (СЕКЦИЯ) 3D-ОГРАЖДЕНИЯ РАЗМЕРОМ 480(380)Х2400 ММ, ДИАМЕТР ПРОВОЛОКИ 4.8 ММ, РАЗМЕР ЯЧЕЙКИ 200Х50 ММ, ОЦИНКОВАННАЯ, 1 РЕБРО ЖЕСТКОСТИ ###'ШТ.''2801=<2/20-25-30-15>/2900=5/2799=25,1_1,44*
21 | БС206-37301-1Н#С206-37301-1'?#51,99#'=37'ОКНО ИЗ АЛЮМИНИЕВОГО ПРОФИЛЯ С ОДНОКАМЕРНЫМ СТЕКЛОПАКЕТОМ###'М2''2801=<2/30-40-11>/2900=5/2799=908,85_51,99*
22 | БС999-9900-Р#С999-9900'198:1,2#0#'=39'СТОИМОСТЬ ПРИЕМКИ ОТХОДОВ РУБЕРОИДА###'М3''2801=<8/2>/2799=165_0*
23 | БС101-1002-16-Н#С101-1002-16'?#0,55#'=13'МАТЕРИАЛ РУЛОННЫЙ БИТУМНО-ПОЛИМЕРНЫЙ ГИДРОИЗОЛЯЦИОННЫЙ НАПЛАВЛЯЕМЫЙ БИПОЛИКРИН Г-ПХ-БЭ-ПП/ПП-3,5 КГ ###'М2''2801=<1/10-115-5>/2900=5/2799=6,98_0,55*
24 | БС203-52523-Н#С203-52523'?#0,42#'=37'ФАРТУК ИЗ СТАЛИ ОЦИНКОВАННОЙ ТОЛЩИНОЙ 0,45-0,5 ММ, ШИРИНОЙ 170 ММ, С ОДНОСТОРОННИМ ПОЛИМЕРНЫМ ПОКРЫТИЕМ, ЦВЕТ БЕЛЫЙ ###'М''2801=<2/20-100-15>/2900=5/2799=7,35_0,42*
25 | БС203-52520-Н#С203-52520'?#0,3#'=37'ПРИЖИМНАЯ ПЛАНКА ИЗ СТАЛИ ОЦИНКОВАННОЙ ТОЛЩИНОЙ 0,45-0,5 ММ, ШИРИНОЙ 90 ММ, С ОДНОСТОРОННИМ ПОЛИМЕРНЫМ ПОКРЫТИЕМ, ЦВЕТ БЕЛЫЙ ###'М''2801=<2/20-100-15>/2900=5/2799=5,27_0,3*
26 | БС203-52529-Н#С203-52529'?#0,68#'=37'ФАРТУК ИЗ СТАЛИ ОЦИНКОВАННОЙ ТОЛЩИНОЙ 0,45-0,5 ММ, ШИРИНОЙ 380 ММ, С ОДНОСТОРОННИМ ПОЛИМЕРНЫМ ПОКРЫТИЕМ, ЦВЕТ БЕЛЫЙ ###'М''2801=<2/20-100-15>/2900=5/2799=11,9_0,68*
27 | БС101-160977-31Н#С101-160977-31'?:0,5#1,44#'=37'ФАРТУК ИЗ СТАЛИ ОЦИНКОВАННОЙ ТОЛЩИНОЙ 0,45-0,5 ММ, С ОДНОСТОРОННИМ ПОЛИМЕРНЫМ ПОКРЫТИЕМ, ЦВЕТНОЙ ###'М2''2801=<2/20-100-20>/2900=5/2799=25,12_1,44*
28 | БСШ-ПК-'254,68##'=13'ШКАФ ПОЖАРНЫЙ 540Х650Х230 ММ, БЕЛЫЙ, ДВЕРЬ С ОКНОМ (П. 24534)###'ШТ''2801=<5/60-70>/2900=3/2799=254,68_0*
29 | БС113-3512-2Ю#С113-3512-2'6,51#0,52#'=13'ГРУНТОВКА ПАРАД Г-81 ЛЮКС###'КГ''2801=<1/10-230-15>/2900=5/2799=6,51_0,52*
30 | БС117-2226-Ю#С117-2226'3,93#0,31#'=13'ГРУНТОВКА АДГЕЗИОННАЯ ПАРАД Г-86###'КГ''2801=<1/10-230-15>/2900=5/2799=3,93_0,31*
31 | БС101-99-27Ю#С101-99-27'864#68,6#'=13'РЕМОНТНЫЙ СОСТАВ ПО ТИПУ ПАРАД РС 1###'Т''2801=<1/10-230-60-45-15>/2900=5/2799=864_68,6*
32 | БС101-99-22Ю#С101-99-22'1306#103,7#'=13'РЕМОНТНЫЙ СОСТАВ ПО ТИПУ ПАРАД РС3###'Т''2801=<1/10-230-60-45-15>/2900=5/2799=1306_103,7*
33 | БСАНК-ХМ'56,11##'=13'АНКЕР ХИМИЧЕСКИЙ ИНЪЕКЦИОННОГО ТИПА ДЛЯ БЕТОННЫХ ОСНОВАНИЙ (1 КАРТРИДЖ 410 МЛ, 2 X FIS MR PLUS)###'ШТ''2801=<1/10-240-45-5>/2900=3/2799=56,11_0*
34 | БСШП-ХМ'9##'=13'ШПИЛЬКИ АНЕРНЫЕ СТАЛЬНЫЕ ОЦИНКОВАННЫЕ В СБОРЕ (ГАЙКА М ШАЙБА), КЛАСС ПРОЧНОСТИ 8,8, ДИАМЕТР 12 ММ, ДЛЯ ХИМИЧЕСКИХ АНЕКРОВ ИНЪЕКЦИОННОГО ТИПА (П.14873)###'ШТ''2801=<1/10-240-45-10>/2900=3/2799=9_0*
35 | БС101-111100-Ю#С101-111100'2076,09#118,75#'=37'МЕТАЛЛИЧЕСКИЙ ЩИТ###'Т''2801=<1/10-260-90>/2900=5/2799=2076,09_118,75*
36 | БС113-100-27Ю#С113-100-278'24,58#1,95#'=13'ЭЛАСТИЧНЫЙ УПЛОТНИТЕЛЬНЫЙ ЭЛЕМЕНТ ИЗ КАУЧУКСИНТЕТИЧЕСКОГО ЭТИЛЕНПРОПИЛЕНА###'ШТ.''2801=<6/250-85>/2900=5/2799=24,58_1,95*
37 | БС101-140001-Ю#С101-140001'3820#303,31#'=13'ШПИЛЬКИ ОЦИНКОВАННЫЕ СТЯЖНЫЕ ДИАМЕТРОМ 20 ММ ###'Т''2801=<1/10-240-50-10>/2900=5/2799=3820_303,31*
38 | БСАЛ-ФЮ'325##'=13'ПЛИТА ИЗ МИНЕРАЛЬНОЙ ВАТЫ, ОКРАШЕНА СПЕЦИАЛЬНЫМ ПРОТИВОПОЖАРНЫМ СОСТАВОМ С ОДНОЙ СТОРОНЫ ТОЛЩ.50 ММ ALFA FR BOARD BY (П.12850)###'М2''2801=<1/10-120-10-10>/2900=3/2799=325_0*
39 | БСАЛ-МЮ'53,3##'=13'ГЕРМЕТИК АКРИЛОВЫЙ ПРОТИВОПОЖАРНЫЙ 310МЛ ALFA MASTIC (П.12851)###'ШТ''2801=<1/55-20-50>/2900=3/2799=53,3_0*
40 | БС102-9100-Ю#С102-9100'611,92#48,59#'=13'БРУС ДУБ 200 Х 300 ###'М3''2801=<1/10-110-50-5>/2900=5/2799=611,92_48,59*
41 | БС999-9900-ПЛ#С999-9900'36:1,2#0#'=39'СТОИМОСТЬ ПРИЕМКИ ОТХОДОВ КЕРАМИЧЕСКОЙ ПЛИТКИ###'Т''2801=<8/2>/2799=30_0*
42 | БСПОЖ-ШК-1'246,17##'=13'ШКАФ ПОЖАРНЫЙ ВСТРАИВАЕМЫЙ, ОТКРЫТЫЙ, КРАСНЫЙ, РАЗМЕР КОРПУСА (БЕЗ РАМЫ) 840Х650Х230 ММ, 2 ДВЕРИ С 2 ОКНАМИ (ПОЗ.5176)###'ШТ''2801=<5/60-70>/2900=3/2799=246,17_0*
43 | БСПОЖ-ШК-2'244,11##'=13'ШКАФ ПОЖАРНЫЙ НАВЕСНОЙ П540Х1280Х230, 2 ДВЕРИ С 2 ОКНАМИ (ПОЗ.5177)###'ШТ''2801=<5/60-70>/2900=3/2799=244,11_0*
44 | Н10=65,72#69,89'Н11=57,16#67,42*
45 | РМ020129#М021143=?.1,1/М020130#М021143=?.1,1/М021104#М021143/М021202#М021143=?.1,1/М021243#М021143=?.1,1/М021244#М021143=?.1,1/М021245#М021143=?.1,1*
46 | П'(КЖ Л.2,3)*
47 | П'ПРИМЕНЕНМ К=1,2 ПО ТАБЛ. В.1 П.1 НРР 8.01.104.2022*
48 | Е7-45-7'190'Н2=0/Н3=0,3.1,2/Н6=0,3.1,2'ДЕМОНТАЖ ПАНЕЛЕЙ ПОКРЫТИЙ РЕБРИСТЫХ ПЛОЩАДЬЮ ДО 5 М2'100 ШТ. СБОРНЫХ КОНСТРУКЦИЙ''*
49 | Е9-18-1'8,1+0,72'Н3=0,3.1,2/Н6=0,3.1,2/101-102600/101-151400/101-17500-1/101-79700-1/102-2300/110-900/113-15600-1/113-2100-1'ДЕМОНТАЖ МЕТАЛЛИЧЕСКИХ БАЛОК'Т КОНСТРУКЦИЙ''*
50 | С803-210-Н'8,82'Ж1*
51 | С310-23-П'35,15'Ж1*
52 | С999-9900-ЖБ'35,15*
53 | Ж2-90'ДЕМОНТАЖНЫЕ РАБОТЫ (АР Л. 4, 5)'М2*
54 | Е46-47-3'392,89+56,2+32,38+632,88+25,92''ОТБИВКА ШТУКАТУРКИ С ПОВЕРХНОСТЕЙ СТЕН И ПОТОЛКОВ КИРПИЧНЫХ'100 М2''*
55 | Е46-34-4'37,66+12,82+6,58+37,97+5,57''РАЗБОРКА СТЕН КИРПИЧНЫХ'М3''*
56 | Е63-19-6'34,29+32,3'Ж100/999-9900'РАЗБОРКА ОБЛИЦОВКИ СТЕН ИЗ КЕРАМИЧЕСКИХ ГЛАЗУРОВАННЫХ ПЛИТОК БЕЗ СОХРАНЕНИЯ ПЛИТКИ'100 М2''*
57 | Е9-36-3#К=0,3'34,37+11,05'Ж100/Н2=0/Н3=0,3.1,2/Н6=0,3.1,2'ДЕМОНТАЖ ПЕРЕГОРОДОК СТАЛЬНЫХ КОНСОЛЬНЫХ, СЕТЧАТЫХ'100 М2 КОНСТРУКЦИИ''*
58 | Е9-47-1#К=0,3'240,9'Ж100/Н2=0/Н3=0,3.1,2/Н6=0,3.1,2'ДЕМОНТАЖ МЕТАЛЛИЧЕСКОГО ЛИСТА'100 М2 ПЛОЩАДИ ОБЛИЦОВКИ''*
59 | Е6-59-1#К=0,3'240,9'Ж1/Н2=0/Н3=0,3.1,2/Н6=0,3.1,2'ДЕМОНТАЖ ПЛИТ ТЕПЛОИЗОЛЯЦИОННОГО СЛОЯ'М2 КОНСТРУКЦИЙ СТЕН (БЕЗ ВЫЧЕТА ПРОЕМОВ)''*
60 | Е9-341-3#К=0,3'1,5.0,46.1+2,1.0,76.1+2,1.0,82.1+2,1.0,88.1'Ж100/Н2=0/Н3=0,3.1,2/Н6=0,3.1,2'ДЕМОНТАЖ ДВЕРЕЙ МЕТАЛЛИЧЕСКИХ ПРИ ПЛОЩАДИ ПРОЕМА ДО 2 М2'100 М2 ПРОЕМОВ''*
61 | Е9-341-3#К=0,8'1,5.0,46.2'Н2=0/Н3=0,8.1,2/Н6=0,8.1,2'ДЕМОНТАЖ ДВЕРЕЙ МЕТАЛЛИЧЕСКИХ ПРИ ПЛОЩАДИ ПРОЕМА ДО 2 М2 (ПОВТОРНОЕ ИСПОЛЬЗОВАНИЕ СМ АР Л. 7)'100 М2 ПРОЕМОВ''*
62 | Е9-341-4#К=0,3'2,1.1,47.1+2,36.1.1+2,1.0,986.5+2,1.0,96.2+2,1.2,57.1+2,1.1,28.1+2,2.1,82.1'Ж100/Н2=0/Н3=0,3.1,2/Н6=0,3.1,2'ДЕМОНТАЖ ДВЕРЕЙ МЕТАЛЛИЧЕСКИХ ПРИ ПЛОЩАДИ ПРОЕМА СВЫШЕ 2 М2'100 М2 ПРОЕМОВ''*
63 | Е46-44-1'1,5.0,87+1,2.0,8'Ж100'РАЗБОРКА ДЕРЕВЯННЫХ ЗАПОЛНЕНИЙ ПРОЕМОВ ОКОННЫХ С ПОДОКОННЫМИ ДОСКАМИ'100 М2 ПРОЕМОВ''*
64 | Е56-44-1#К=0,3'0,5.2,55.4+0,5.1,98.2+0,5.2,42.2'Ж100/Н2=0/Н3=0,3/Н6=0,3'ДЕМОНТАЖ МЕТАЛЛИЧЕСКИХ РЕШЕТОК НА ОКНАХ В КИРПИЧНЫХ СТЕНАХ'10 М2 РЕШЕТОК''*
65 | П'ПОГРУЗКА И УТИЛИЗАЦИЯ МУСОРА*
66 | Е51-7-6'37,66+392,89.0,015+12,82+56,2.0,0175+6,58+32,38.0,0175+34,29.0,007+37,97+632,88.0,015+5,57+25,92.0,015+32,3.0,007+240,9.0,06''ПОГРУЗКА СТРОИТЕЛЬНЫХ ОТХОДОВ ПОГРУЗЧИКАМИ'100 М3''*
67 | С803-210-Н'(34,37.2,42+5,495.11,05+240,9.3,925+(5,856+31,921).42+9,5.21,5).0,001*
68 | С310-20-Н'1,8.(37,66+12,82+6,58+37,97+5,57)+(34,29+32,3).15.0,001+240,9.0,06.0,05+2,265.4.0,001+1,8.(392,89.0,015+56,2.0,0175+32,38.0,0175+632,88.0,015+25,92.0,015)*
69 | С999-9900-К'37,66+12,82+6,58+37,97+5,57*
70 | С999-9900-СМ'392,89.0,015+56,2.0,0175+32,38.0,0175+632,88.0,015+25,92.0,015*
71 | С999-9900-МВ'240,9.0,06*
72 | С999-9900-Д'2,265.4.0,001:0,6*
73 | С999-9900-ПЛ'66,59.15.0,001*
74 | С999-9900-СТ'2,265.10.0,001*
75 | Ж2-90-90'ОТВЕРСТИЯ'ШТ*
76 | П'СВЕРЛЕНИЕ ОТВЕРСТИЙ В СТЕНАХ (КЖ Л.4)*
77 | Е46-26-12'1.5+3.7+5.8+2.11'Ж100'СВЕРЛЕНИЕ КОЛЬЦЕВЫМИ АЛМАЗНЫМИ СВЕРЛАМИ В ЖЕЛЕЗОБЕТОННЫХ КОНСТРУКЦИЯХ С АРМАТУРОЙ ДИАМЕТРОМ ДО 16 ММ С ПРИМЕНЕНИЕМ ОХЛАЖДАЮЩЕЙ ЖИДКОСТИ (ВОДЫ) ГОРИЗОНТАЛЬНЫХ ОТВЕРСТИЙ ГЛУБИНОЙ 200 ММ, ДИАМЕТРОМ 100 ММ'100 ОТВЕРСТИЙ''*
78 | Е46-26-28#К=5'88'Н1=5'ДОБАВ. ДО 250ММ'100 ОТВЕРСТИЙ''*
79 | П'СВЕРЛЕНИЕ ОТВЕРСТИЙ В ПЛИТАХ ПОКРЫТИЯ (КЖ Л.6-9)*
80 | Е46-25-12'1630'Ж100'СВЕРЛЕНИЕ КОЛЬЦЕВЫМИ АЛМАЗНЫМИ СВЕРЛАМИ В ЖЕЛЕЗОБЕТОННЫХ КОНСТРУКЦИЯХ С АРМАТУРОЙ ДИАМЕТРОМ ДО 16 ММ С ПРИМЕНЕНИЕМ ОХЛАЖДАЮЩЕЙ ЖИДКОСТИ (ВОДЫ) ВЕРТИКАЛЬНЫХ ОТВЕРСТИЙ ГЛУБИНОЙ 200 ММ, ДИАМЕТРОМ 100 ММ'100 ОТВЕРСТИЙ''*
81 | Е46-25-28#К=17'1630'B/Н1=17'ИСКЛЮЧ. ДО 30ММ'100 ОТВЕРСТИЙ''*
82 | Е46-25-8'26'Ж100'СВЕРЛЕНИЕ КОЛЬЦЕВЫМИ АЛМАЗНЫМИ СВЕРЛАМИ В ЖЕЛЕЗОБЕТОННЫХ КОНСТРУКЦИЯХ С АРМАТУРОЙ ДИАМЕТРОМ ДО 16 ММ С ПРИМЕНЕНИЕМ ОХЛАЖДАЮЩЕЙ ЖИДКОСТИ (ВОДЫ) ВЕРТИКАЛЬНЫХ ОТВЕРСТИЙ ГЛУБИНОЙ 200 ММ, ДИАМЕТРОМ 60 ММ'100 ОТВЕРСТИЙ''*
83 | Е46-25-24#К=17'26'B/Н1=17'ИСКЛЮЧ. ДО 30ММ'100 ОТВЕРСТИЙ''*
84 | П'ПРОБИВАНИЕ ОТВЕРСТИЙ В ПЕРЕКРЫТИИ НАД 1 ЭТАЖОМ (КЖ Л.21)*
85 | Е6-10-1'0,9:0,07'Н3=1,2/Н6=1,2'УКЛАДКА БЕТОНА ПО ПЕРЕКРЫТИЯМ ТОЛЩИНОЙ 100 ММ'100 М2 ПЕРЕКРЫТИЯ''*
86 | Е6-10-2#К=3'12,857143'B/Н1=3/Н3=1,2/Н6=1,2'ИСКЛЮЧ. ДО 70ММ'100 М2 ПЕРЕКРЫТИЯ''*
87 | С414-1006-158'0,9.1,02*
88 | Е6-11-10'55.0,617.0,001'Н3=1,2/Н6=1,2'АРМИРОВАНИЕ ПОДСТИЛАЮЩИХ СЛОЕВ И НАБЕТОНОК'Т''*
89 | С204-2710'0,033935*
90 | Е46-25-12'5+7.1'Ж100'СВЕРЛЕНИЕ КОЛЬЦЕВЫМИ АЛМАЗНЫМИ СВЕРЛАМИ В ЖЕЛЕЗОБЕТОННЫХ КОНСТРУКЦИЯХ С АРМАТУРОЙ ДИАМЕТРОМ ДО 16 ММ С ПРИМЕНЕНИЕМ ОХЛАЖДАЮЩЕЙ ЖИДКОСТИ (ВОДЫ) ВЕРТИКАЛЬНЫХ ОТВЕРСТИЙ ГЛУБИНОЙ 200 ММ, ДИАМЕТРОМ 100 ММ'100 ОТВЕРСТИЙ''*
91 | Е46-25-28#К=17'12'B/Н1=17'ИСКЛЮЧ. ДО 30ММ'100 ОТВЕРСТИЙ''*
92 | Е46-25-8'2'Ж100'СВЕРЛЕНИЕ КОЛЬЦЕВЫМИ АЛМАЗНЫМИ СВЕРЛАМИ В ЖЕЛЕЗОБЕТОННЫХ КОНСТРУКЦИЯХ С АРМАТУРОЙ ДИАМЕТРОМ ДО 16 ММ С ПРИМЕНЕНИЕМ ОХЛАЖДАЮЩЕЙ ЖИДКОСТИ (ВОДЫ) ВЕРТИКАЛЬНЫХ ОТВЕРСТИЙ ГЛУБИНОЙ 200 ММ, ДИАМЕТРОМ 60 ММ'100 ОТВЕРСТИЙ''*
93 | Е46-25-24#К=17'2'B/Н1=17'ИСКЛЮЧ. ДО 30ММ'100 ОТВЕРСТИЙ''*
94 | Е46-70-1'0,3.4+0,55.4+0,35.4+0,3.4+0,35.4''РЕЗКА СТРОИТЕЛЬНЫХ КОНСТРУКЦИЙ БЕТОНОРЕЗНЫМИ МАШИНАМИ С ИСПОЛЬЗОВАНИЕМ ОТРЕЗНЫХ СЕГМЕНТНЫХ КРУГОВ ДИАМЕТРОМ 500 ММ, ГЛУБИНОЙ РЕЗКИ 150 ММ'100 М''*
95 | С101-25000-54'7,4.0,46.0,01*
96 | Ж2-90-90'ВОССТАНОВИТЕЛЬНЫЕ РАБОТЫ ПО МЕТАЛЛОКОНСТРУКЦИЯМ'М2*
97 | Н3=1,2'Н6=1,2*
98 | П'(КЖ Л.22)*
99 | Е13-93-3'2457'Ж100'ХИМИЧЕСКОЕ УДАЛЕНИЕ РЖАВЧИНЫ'100 М2''*
100 | С117-1300'2457.12.0,01*
101 | Е13-16-6'2457''ОГРУНТОВКА МЕТАЛЛИЧЕСКИХ ПОВЕРХНОСТЕЙ ЗА ОДИН РАЗ ГРУНТОВКОЙ ГФ-021'100 М2''*
102 | Е13-26-6#К=2'2457'Н1=2'ОКРАСКА МЕТАЛЛИЧЕСКИХ ОГРУНТОВАННЫХ ПОВЕРХНОСТЕЙ ЭМАЛЬЮ ПФ-115'100 М2''*
103 | Е9-24-1#К=0,3'0,384'Н3=0,3.1,2/Н6=0,3.1,2/101-102600/101-151400/101-17500-1/101-79700-1/102-2300/110-900/113-15600-1/113-2100-1'ДЕМОНТАЖ СВЯЗЕЙ И РАСПОРОК ИЗ ОДИНОЧНЫХ И ПАРНЫХ УГОЛКОВ, ГНУТОСВАРНЫХ ПРОФИЛЕЙ ДЛЯ ПРОЛЕТОВ ДО 24 М ПРИ ВЫСОТЕ ЗДАНИЯ ДО 25 М'Т КОНСТРУКЦИЙ''*
104 | С803-210-Н'0,384*
105 | Е9-24-1'(166+194+24).0,001''МОНТАЖ СВЯЗЕЙ И РАСПОРОК ИЗ ОДИНОЧНЫХ И ПАРНЫХ УГОЛКОВ, ГНУТОСВАРНЫХ ПРОФИЛЕЙ ДЛЯ ПРОЛЕТОВ ДО 24 М ПРИ ВЫСОТЕ ЗДАНИЯ ДО 25 М'Т КОНСТРУКЦИЙ''*
106 | СМЕТ-СТ'0,384*
107 | П'ВОССТАНОВЛЕНИЕ СУЩ. РАСПОРКИ (КЖ Л.23)*
108 | Е7-20-7'(61,088+4.4,4+4.2,2).0,001''УСТАНОВКА ГОРИЗОНТАЛЬНЫХ СТАЛЬНЫХ ЭЛЕМЕНТОВ'Т СТАЛЬНЫХ ЭЛЕМЕНТОВ''*
109 | СМЕТ-СТ'0,087488*
110 | Ж2-90'РЕМОНТ 'М2*
111 | П'ПРИМ. 3 АР Л. 2; ПРИМ.7В АР Л.13,14*
112 | Е46-47-3'500-(55,7+42,7+153,4+35,8+19,2+30,2+3,2+2,1+9,5)'Ж100/Н3=1/Н6=1'ОТБИВКА ШТУКАТУРКИ С ПОВЕРХНОСТЕЙ СТЕН И ПОТОЛКОВ КИРПИЧНЫХ'100 М2''*
113 | Е13-44-7'148,2''ОЧИСТКА ЩЕТКАМИ'М2''*
114 | Е13-44-9'148,2''ОБЕСПЫЛИВАНИЕ'М2''*
115 | Е62-44-1'148,2'Н3=1/Н6=1'ОБРАБОТКА СТЕН МЕДНЫМ КУПОРОСОМ'100 М2''*
116 | Е13-50-1'148,2''ПРОСУШКА'100 М2''*
117 | П'ПРИМ. 5 ЗАДЕЛКА ПРОЕМОВ И КЛАДКА ПЕРЕГОРОДОК*
118 | Е46-22-1'3,27'Н3=1/Н6=1/413-1036-4#413-1036-1/414-2008#414-2004'КЛАДКА ОТДЕЛЬНЫХ УЧАСТКОВ КИРПИЧНЫХ СТЕН И ЗАДЕЛКА ПРОЕМОВ В КИРПИЧНЫХ СТЕНАХ ПРИ ОБЪЕМЕ КЛАДКИ В ОДНОМ МЕСТЕ ДО 5 М3'М3''*
119 | Е8-7-5'27,78'203-39600-1/413-1036-4#413-1036-1/414-2008#414-2004'КЛАДКА ПЕРЕГОРОДОК НЕАРМИРОВАННЫХ ТОЛЩИНОЙ В 1:2 КИРПИЧА ПРИ ВЫСОТЕ ЭТАЖА ДО 4 М ИЗ КИРПИЧА КЕРАМИЧЕСКОГО ОДИНАРНОГО'100 М2 ПЕРЕГОРОДОК ЗА ВЫЧЕТОМ ПРОЕМОВ''*
120 | Ж2-90-90'ЗАДЕЛКА ОТВЕРСТИЙ В КРОВЛЕ'Т*
121 | П'(КЖ Л.10-14)*
122 | Е7-20-7'(96,8.6,89+78,3.1,96+23,2.35,79+16,72.66,56+1,45.32).0,001'Ж1'УСТАНОВКА ГОРИЗОНТАЛЬНЫХ СТАЛЬНЫХ ЭЛЕМЕНТОВ'Т СТАЛЬНЫХ ЭЛЕМЕНТОВ''*
123 | СМЕТ-СТ'2,810031*
124 | Е69-50-1'132'Н3=1/Н6=1/101-13700#101-13700-5=1'КРЕПЛЕНИЕ ЗАКЛАДНЫХ ДЕТАЛЕЙ И КОНСТРУКЦИЙ ПРИ ПОМОЩИ ПИСТОЛЕТА НА ОДИН ДЮБЕЛЬ'100 ВЫСТРЕЛОВ''*
125 | Е13-16-6'(0,15.96,8+0,05.78,3+1,14.23,2+2,12.16,72+1,02.1,45).2''ОГРУНТОВКА МЕТАЛЛИЧЕСКИХ ПОВЕРХНОСТЕЙ ЗА ОДИН РАЗ ГРУНТОВКОЙ ГФ-021'100 М2''*
126 | Е13-26-6#К=2'163,6168'Н1=2'ОКРАСКА МЕТАЛЛИЧЕСКИХ ОГРУНТОВАННЫХ ПОВЕРХНОСТЕЙ ЭМАЛЬЮ ПФ-115'100 М2''*
127 | Ж2-30'МОНТАЖНЫЙ ПРОЕМ НА ОТМ. 0.000 (КЖ Л.5)'М2*
128 | Е53-33-1'(46,86.2+1,65.11+0,087.34+0,41.6+0,04.6+0,011.12).0,001'Ж1/Н3=1/Н6=1'УСТРОЙСТВО МЕТАЛЛИЧЕСКИХ ПЕРЕМЫЧЕК В СТЕНАХ СУЩЕСТВУЮЩИХ ЗДАНИЙ'Т''*
129 | СМЕТ-СТ'(46,86.2+1,65.11).0,001*
130 | С101-10110'(0,41.6+0,04.6+0,011.12).0,001*
131 | С204-200'0,087.34.0,001*
132 | Е46-70-3'9,8'Н3=1/Н6=1'РЕЗКА СТРОИТЕЛЬНЫХ КОНСТРУКЦИЙ БЕТОНОРЕЗНЫМИ МАШИНАМИ С ИСПОЛЬЗОВАНИЕМ ОТРЕЗНЫХ СЕГМЕНТНЫХ КРУГОВ ДИАМЕТРОМ 800 ММ, ГЛУБИНОЙ РЕЗКИ 300 ММ'100 М''*
133 | С101-25000-62'9,8.0,4.0,01*
134 | Е26-33-5#ПРИМ'0,16.0,06.3,3.2'104-715#104-701-13'ЗАПОЛНЕНИЕ ПОЛОСТЕЙ ШВЕЛЛЕРОВ МИНВАТОЙ'М3 ИЗОЛЯЦИИ''*
135 | Е15-70-1'2,8.0,25+3,3.0,16.2'101-87400#101-87200/414-2013#414-2004'УЛУЧШЕННАЯ ШТУКАТУРКА СТЕН ПО СЕТКЕ БЕЗ УСТРОЙСТВА КАРКАСА'100 М2 ОШТУКАТУРИВАЕМОЙ ПОВЕРХНОСТИ''*
136 | Е46-34-4'1,95'Н3=1/Н6=1/М050102/М330805'ВЫЕМКА КИРПИЧНОЙ КЛАДКИ ИЗ ВЫРЕЗАЕМЫХ ПРОЕМОВ'М3''*
137 | Е13-16-6'(0,11187+0,002958).29''ОГРУНТОВКА МЕТАЛЛИЧЕСКИХ ПОВЕРХНОСТЕЙ ЗА ОДИН РАЗ ГРУНТОВКОЙ ГФ-021'100 М2''*
138 | П'ПОГРУЗКА И УТИЛИЗАЦИЯ МУСОРА*
139 | Е51-7-6'1,95'Н3=1/Н6=1'ПОГРУЗКА СТРОИТЕЛЬНЫХ ОТХОДОВ ПОГРУЗЧИКАМИ'100 М3''*
140 | С310-20-Н'1,8.1,95*
141 | С999-9900-К'1,95*
142 | П'ЗАДЕЛКА МОНТАЖНОГО ПРОЕМА*
143 | Е46-71-1'32'Н3=1/Н6=1'СВЕРЛЕНИЕ ОТВЕРСТИЙ В БЕТОННЫХ КОНСТРУКЦИЯХ НА ГЛУБИНУ 200 ММ ЭЛЕКТРОПЕРФОРАТОРОМ С ПРИМЕНЕНИЕМ СПИРАЛЬНЫХ ШНЕКОВ ДИАМЕТРОМ ОТВЕРСТИЙ ДО 20 ММ'100 ОТВЕРСТИЙ''*
144 | Е46-71-5#К=5'32'Н1=5/Н3=1/Н6=1'НА КАЖДЫЕ 10 ММ ИЗМЕНЕНИЯ ГЛУБИНЫ СВЕРЛЕНИЯ ОТВЕРСТИЙ ДОБАВЛЯЕТСЯ ИЛИ ИСКЛЮЧАЕТСЯ К НОРМЕ 46-71-1 (ДОБАВЛЯЕТСЯ ДО 250 ММ)'100 ОТВЕРСТИЙ''*
145 | С101-86726-56'32.(1,47+0,071.5).0,01*
146 | Е6-55-8'(0,43.10+0,444.22).0,001''УСТАНОВКА ОТДЕЛЬНЫХ СТЕРЖНЕЙ В СТЕНАХ ДИАМЕТРОМ СВЫШЕ 8 ММ'Т АРМАТУРЫ''*
147 | С204-2711'0,014068*
148 | Е46-22-1'1,95'Н3=1/Н6=1/413-1036-4#413-1037/414-2008#414-2003'КЛАДКА ОТДЕЛЬНЫХ УЧАСТКОВ КИРПИЧНЫХ СТЕН И ЗАДЕЛКА ПРОЕМОВ В КИРПИЧНЫХ СТЕНАХ ПРИ ОБЪЕМЕ КЛАДКИ В ОДНОМ МЕСТЕ ДО 5 М3'М3''*
149 | Е7-44-10'2''УКЛАДКА ПЕРЕМЫЧЕК МАССОЙ ДО 0,3 Т'100 ШТ. СБОРНЫХ КОНСТРУКЦИЙ''*
150 | 582821-559-931'2*
151 | Ж2-30'ВОССТАНОВЛЕНИЕ ЭКСПЛУАТАЦИОННОЙ ПРИГОДНОСТИ НАРУЖНЫХ СТЕН (КЖ Л.24)'М2*
152 | Е62-44-1'3,9'Ж100/Н3=1/Н6=1'ОБРАБОТКА СТЕН СО СЛЕДАМИ УВЛАЖНЕНИЯ МЕДНЫМ КУПОРОСОМ'100 М2''*
153 | Е69-54-4'3,9'Н3=1/Н6=1'ПРОСУШКА ОСНОВАНИЯ'100 М2 ПОВЕРХНОСТИ''*
154 | Е68-45-2'3,7+6,3'Н3=1/Н6=1'РАЗБОРКА РАЗРУШЕННОГО СЛОЯ БЕТОНА ДО АРМИРОВАНИЯ'100 М2''*
155 | Е13-73-1'10''НАНЕСЕНИЕ УКРЕПЛЯЮЩЕЙ ГРУНТОВКИ ПАРАД Г-81'100 М2''*
156 | С113-3512-2Ю'10.0,3*
157 | С412-9005'10.0,012.0,01*
158 | Е13-73-1'10''НАНЕСЕНИЕ СОСТАВА ДЛЯ СОЗДАНИЯ АДГЕЗИОННОГО СЛОЯ'100 М2''*
159 | С117-2226-Ю'10.1,1*
160 | С412-9005'10.0,012.0,01*
161 | Е68-45-7'10'Ж100/Н3=1/Н6=1'НАНЕСЕНИЕ ВРУЧНУЮ РЕМОНТНЫХ СОСТАВОВ НА ВЕРТИКАЛЬНЫЕ ПОВЕРХНОСТИ ЖЕЛЕЗОБЕТОННЫХ КОНСТРУКЦИЙ'100 М2''*
162 | С117-1313'10.0,3*
163 | С101-99-27Ю'10.21.(25:10).0,001*
164 | Е46-33-2'1'Н3=1/Н6=1/101-81600/414-1003-1#414-1006-2/М030401'ЗАДЕЛКА СТЫКОВ БЕТОНОМ С16/20'М3 ЗАДЕЛКИ''*
165 | Ж2-30'ВОССТАНОВЛЕНИЕ ЭКСПЛУАТАЦИОННОЙ ПРИГОДНОСТИ ПЛИТ (КЖ Л.24)'М2*
166 | Е62-44-2'17,5'Ж100/Н3=1/Н6=1'ОБРАБОТКА ПЛИТ СО СЛЕДАМИ УВЛАЖНЕНИЯ МЕДНЫМ КУПОРОСОМ'100 М2''*
167 | Е69-54-4'17,5'Н3=1/Н6=1'ПРОСУШКА ОСНОВАНИЯ'100 М2 ПОВЕРХНОСТИ''*
168 | Е68-45-4'55'Н3=1/Н6=1'РАЗБОРКА РАЗРУШЕННОГО СЛОЯ БЕТОНА ДО АРМИРОВАНИЯ'100 М2''*
169 | Е13-73-3'55''НАНЕСЕНИЕ УКРЕПЛЯЮЩЕЙ ГРУНТОВКИ ПАРАД Г-81'100 М2''*
170 | С113-3512-2Ю'55.0,3*
171 | С412-9005'55.0,012.0,01*
172 | Е13-73-3'55''НАНЕСЕНИЕ СОСТАВА ДЛЯ СОЗДАНИЯ АДГЕЗИОННОГО СЛОЯ'100 М2''*
173 | С117-2226-Ю'55.1,1*
174 | С412-9005'55.0,012.0,01*
175 | Е68-45-10'55'Ж100/Н3=1/Н6=1'НАНЕСЕНИЕ ВРУЧНУЮ РЕМОНТНЫХ СОСТАВОВ НА ГОРИЗОНТАЛЬНЫЕ ПОВЕРХНОСТИ ЖЕЛЕЗОБЕТОННЫХ КОНСТРУКЦИЙ'100 М2''*
176 | С117-1313'55.0,3*
177 | С101-99-27Ю'55.21.(25:10).0,001*
178 | П'ОЧИСТКА ПОВЕРХНОСТИ МЕТАЛЛИЧЕСКИХ БАЛОК (Т.Т.П.6)*
179 | Е13-93-3'32'Ж100'ОЧИСТКА ПОВЕРХНОСТИ И ОБРАБОТКА ПРЕОБРАЗОВАТЕЛЕМ РЖАВЧИНЫ'100 М2''*
180 | С117-1300'32.0,012.0,01.1000*
181 | Е13-16-6'32''ОГРУНТОВКА МЕТАЛЛИЧЕСКИХ ПОВЕРХНОСТЕЙ ЗА ОДИН РАЗ ГРУНТОВКОЙ ГФ-021'100 М2''*
182 | Е13-26-6#К=2'32'Н1=2'ОКРАСКА МЕТАЛЛИЧЕСКИХ ОГРУНТОВАННЫХ ПОВЕРХНОСТЕЙ ЭМАЛЬЮ ПФ-115 ЗА 2 РАЗА'100 М2''*
183 | П'ОБРАМЛЕНИЕ ОТВЕРСТИЙ УГОЛКАМИ (Т.Т.П.9)*
184 | Е46-71-1'64'Н3=1/Н6=1'СВЕРЛЕНИЕ ОТВЕРСТИЙ В БЕТОННЫХ КОНСТРУКЦИЯХ НА ГЛУБИНУ 200 ММ ЭЛЕКТРОПЕРФОРАТОРОМ С ПРИМЕНЕНИЕМ СПИРАЛЬНЫХ ШНЕКОВ ДИАМЕТРОМ ОТВЕРСТИЙ ДО 20 ММ'100 ОТВЕРСТИЙ''*
185 | Е46-71-5#К=13'64'B/Н1=13/Н3=1/Н6=1'НА КАЖДЫЕ 10 ММ ИЗМЕНЕНИЯ ГЛУБИНЫ СВЕРЛЕНИЯ ОТВЕРСТИЙ ДОБАВЛЯЕТСЯ ИЛИ ИСКЛЮЧАЕТСЯ К НОРМЕ 46-71-1'100 ОТВЕРСТИЙ''*
186 | С101-18400-1'64.(1,47-0,071.13).0,01*
187 | Е46-112-1'64'Н3=1/Н6=1'УСТАНОВКА РАСПОРНЫХ АНКЕРОВ ДИАМЕТРОМ ДО 16 ММ И ДЛИНОЙ ДО 240 ММ В ОСНОВАНИЕ ИЛИ НА ВЕРТИКАЛЬНОЙ ПОВЕРХНОСТИ НА ВЫСОТЕ ДО 1,5 М ОТ ОСНОВАНИЯ'100 АНКЕРОВ''*
188 | С101-99-416'64*
189 | СМЕТ-СТ'3,77.32.0,001*
190 | Е26-40-1#ПРИМ'15''УСТАНОВКА СЕТКИ'100 М2''*
191 | Ж2-30'ВОССТАНОВЛЕНИЕ ЭКСПЛУАТАЦИОННОЙ ПРИГОДНОСТИ КОЛОНН И ФЕРМ (КЖ Л.25)'М2*
192 | Е68-45-2'1,5+3,33'Н3=1/Н6=1'РАЗБОРКА РАЗРУШЕННОГО СЛОЯ БЕТОНА ДО АРМИРОВАНИЯ'100 М2''*
193 | Е68-45-7'4,83'Ж100/Н3=1/Н6=1'НАНЕСЕНИЕ ВРУЧНУЮ РЕМОНТНЫХ СОСТАВОВ НА ВЕРТИКАЛЬНЫЕ ПОВЕРХНОСТИ ЖЕЛЕЗОБЕТОННЫХ КОНСТРУКЦИЙ'100 М2''*
194 | С117-2226-Ю'4,83.0,3*
195 | С101-99-22Ю'4,83.21.(25:10).0,001*
196 | Е53-24-1'3,7'Н3=1/Н6=1'ЗАДЕЛКА ТРЕЩИН В КИРПИЧНЫХ СТЕНАХ ЦЕМЕНТНЫМ РАСТВОРОМ'10 М''*
197 | П'УЗЕЛ 1*
198 | Е54-29-1'(2.7,9+2.0,62+2.0,4+4.1,08).0,001'Н3=1/Н6=1'УСИЛЕНИЕ ОПОРНОГО УЧАСТКА ПЛИТЫ ПОКРЫТИЯ ПО ОСИ 33'Т''*
199 | СМЕТ-СТ'0,02216*
200 | Е13-16-6'0,02216.29.0,05''ВОССТАНОВЛЕНИЕ ОГРУНТОВКИ МЕТАЛЛИЧЕСКИХ ПОВЕРХНОСТЕЙ ЗА ОДИН РАЗ ГРУНТОВКОЙ ГФ-021'100 М2''*
201 | Е13-26-6#К=2'0,032132'Н1=2'ВОССТАНОВЛЕНИЕ ОКРАСКИ МЕТАЛЛИЧЕСКИХ ОГРУНТОВАННЫХ ПОВЕРХНОСТЕЙ ЭМАЛЬЮ ПФ-115 ЗА 2 РАЗА'100 М2''*
202 | Ж2-30'ВОССТАНОВЛЕНИЕ ЭКСПЛУАТАЦИОННОЙ ПРИГОДНОСТИ ПЛИТ ПЕРЕКРЫТИЯ НАД 1-М ЭТАЖОМ (КЖ Л.26)'М2*
203 | Е68-45-4'1,58'Н3=1/Н6=1'РАЗБОРКА РАЗРУШЕННОГО СЛОЯ БЕТОНА ДО АРМИРОВАНИЯ'100 М2''*
204 | Е68-45-10'1,58'Ж100/Н3=1/Н6=1'НАНЕСЕНИЕ ВРУЧНУЮ РЕМОНТНЫХ СОСТАВОВ НА ГОРИЗОНТАЛЬНЫЕ ПОВЕРХНОСТИ ЖЕЛЕЗОБЕТОННЫХ КОНСТРУКЦИЙ'100 М2''*
205 | С117-2226-Ю'1,58.0,3*
206 | С101-99-22Ю'1,58.21.(25:10).0,001*
207 | П'ВОССТАНОВЛЕНИЕ АНТИКОРРОЗИОННОЙ ЗАЩИТЫ ОПОРНЫХ УГОЛКОВ (Т.Т.П.2)*
208 | Е13-93-3'0,5'Ж100'ОЧИСТКА ПОВЕРХНОСТИ И ОБРАБОТКА ПРЕОБРАЗОВАТЕЛЕМ РЖАВЧИНЫ'100 М2''*
209 | С117-1300'0,5.0,012.0,01.1000*
210 | Е13-16-6'0,5''ОГРУНТОВКА МЕТАЛЛИЧЕСКИХ ПОВЕРХНОСТЕЙ ЗА ОДИН РАЗ ГРУНТОВКОЙ ГФ-021'100 М2''*
211 | Е13-26-6#К=2'0,5'Н1=2'ОКРАСКА МЕТАЛЛИЧЕСКИХ ОГРУНТОВАННЫХ ПОВЕРХНОСТЕЙ ЭМАЛЬЮ ПФ-115 ЗА 2 РАЗА'100 М2''*
212 | П'УСИЛЕНИЕ СУЩЕСТВУЮЩЕЙ ПЛИТЫ ПЕРЕКРЫТИЯ (Т.Т.П.3,4)*
213 | Е54-29-1'(192,9+4.2,09+4.7,065+6.0,785+4.9,42).0,001'Н3=1/Н6=1'УСИЛЕНИЕ ЖЕЛЕЗОБЕТОННЫХ ПЕРЕКРЫТИЙ С УСТАНОВКОЙ ДОПОЛНИТЕЛЬНЫХ МЕТАЛЛИЧЕСКИХ БАЛОК'Т''*
214 | СМЕТ-СТ'0,27191*
215 | Е13-16-6'0,27191.29.0,05''ВОССТАНОВЛЕНИЕ ОГРУНТОВКИ МЕТАЛЛИЧЕСКИХ ПОВЕРХНОСТЕЙ ЗА ОДИН РАЗ ГРУНТОВКОЙ ГФ-021'100 М2''*
216 | Е13-26-6#К=2'0,39427'Н1=2'ВОССТАНОВЛЕНИЕ ОКРАСКИ МЕТАЛЛИЧЕСКИХ ОГРУНТОВАННЫХ ПОВЕРХНОСТЕЙ ЭМАЛЬЮ ПФ-115 ЗА 2 РАЗА'100 М2''*
217 | Ж2-90-70'КРЕПЛЕНИЯ ВОЗДУШНО-ТЕПЛОВЫХ ЗАВЕС (КЖ Л.27-28)'Т*
218 | Е9-2-3'(27,18.2+9,22.10,75+0,19.4+0,12.4+27,18.2+9,22.12,12+0,19.4+0,12.4+27,18.2+9,22.11,62+0,19.4+0,12.4+37,35.2+9,22.10,12+0,19.4+0,12.4+37,35.2+9,22.9,32+0,19.4+0,12.4+40,07.4+9,22.21,3+0,19.8+0,12.8).0,001'Ж1/101-10110-9#101-10110=4:1000/101-102600'МОНТАЖ КРЕПЛЕНИЙ ВОЗДУШНО-ТЕПЛОВЫХ ЗАВЕС'Т КОНСТРУКЦИЙ''*
219 | СМЕТ-СТ'1,175061*
220 | Е46-71-1'32+80'Н3=1/Н6=1'СВЕРЛЕНИЕ ОТВЕРСТИЙ В БЕТОННЫХ КОНСТРУКЦИЯХ НА ГЛУБИНУ 200 ММ ЭЛЕКТРОПЕРФОРАТОРОМ С ПРИМЕНЕНИЕМ СПИРАЛЬНЫХ ШНЕКОВ ДИАМЕТРОМ ОТВЕРСТИЙ ДО 20 ММ'100 ОТВЕРСТИЙ''*
221 | Е46-71-5#К=6'32'B/Н1=6/Н3=1/Н6=1'НА КАЖДЫЕ 10 ММ ИЗМЕНЕНИЯ ГЛУБИНЫ СВЕРЛЕНИЯ ОТВЕРСТИЙ ДОБАВЛЯЕТСЯ ИЛИ ИСКЛЮЧАЕТСЯ К НОРМЕ 46-71-1 (ИСКЛЮЧАЕТСЯ ДО 140 ММ)'100 ОТВЕРСТИЙ''*
222 | Е46-71-5#К=8'80'B/Н1=8/Н3=1/Н6=1'НА КАЖДЫЕ 10 ММ ИЗМЕНЕНИЯ ГЛУБИНЫ СВЕРЛЕНИЯ ОТВЕРСТИЙ ДОБАВЛЯЕТСЯ ИЛИ ИСКЛЮЧАЕТСЯ К НОРМЕ 46-71-1 (ИСКЛЮЧАЕТСЯ ДО 120 ММ)'100 ОТВЕРСТИЙ''*
223 | С101-86726-62'(112.1,47-32.0,071.6-80.0,071.8).0,001*
224 | Е46-110-2'16+16+16+16+16+32'Н3=1/Н6=1'МОНТАЖ (УСТАНОВКА) ХИМИЧЕСКОГО ИНЪЕКЦИОННОГО АНКЕРА ДИАМЕТРОМ ДО 20 ММ В КОНСТРУКЦИИ БЕЗ ПУСТОТ НА ВЕРТИКАЛЬНОЙ ПОВЕРХНОСТИ НА ВЫСОТЕ СВЫШЕ 1,5 ДО 4 М ОТ ОСНОВАНИЯ'100 АНКЕРОВ''*
225 | САНК-ХМ'((16+16+16+32).12,4+(16+16).26,1):410*
226 | СШП-ХМ'112*
227 | Е13-16-6'1,175061.29''ОГРУНТОВКА МЕТАЛЛИЧЕСКИХ ПОВЕРХНОСТЕЙ ЗА ОДИН РАЗ ГРУНТОВКОЙ ГФ-021'100 М2''*
228 | Е13-26-6#К=2'34,076769'Н1=2'ОКРАСКА МЕТАЛЛИЧЕСКИХ ОГРУНТОВАННЫХ ПОВЕРХНОСТЕЙ ЭМАЛЬЮ ПФ-115 ЗА 2 РАЗА'100 М2''*
229 | Ж2-20'ПРИЯМОК В ОСЯХ 16,Х (КЖ Л.29)'М3*
230 | Е6-1-1'0,32''УСТРОЙСТВО БЕТОННОЙ ПОДГОТОВКИ С ПРИМЕНЕНИЕМ БАДЬИ'100 М3 В ДЕЛЕ''*
231 | С414-1020-2'0,32.1,02*
232 | Е6-1-16'0,51'Ж100'УСТРОЙСТВО ФУНДАМЕНТНЫХ ПЛИТ ЖЕЛЕЗОБЕТОННЫХ ПЛОСКИХ С ПРИМЕНЕНИЕМ БАДЬИ'100 М3 В ДЕЛЕ''*
233 | Е6-13-3'2,1'Ж100/101-1900-7#101-149003-2'УСТРОЙСТВО СТЕН ПОДВАЛОВ ЖЕЛЕЗОБЕТОННЫХ ВЫСОТОЙ ДО 3 М, ТОЛЩИНОЙ ДО 300 ММ'100 М3 В ДЕЛЕ''*
234 | С414-1006-2'(0,51+2,1).1,015*
235 | С204-100'80.0,06.0,001*
236 | С204-200'9.0,3.0,001*
237 | С204-2710'(0,617.320+0,48.36).0,001*
238 | С204-2713'1,12.4.0,001*
239 | Е6-11-6'(5,1.5,3+3,39).0,001''УСТАНОВКА СТАЛЬНЫХ КОНСТРУКЦИЙ, ОСТАЮЩИХСЯ В ТЕЛЕ БЕТОНА'Т''*
240 | С204-6400'0,03042*
241 | Е34-53-1'1,1.1,5''УКЛАДКА ЩИТА'10 М2''*
242 | С101-111100-Ю'59,18.0,001*
243 | Е26-33-5'1,92.(1,4+0,6).0,02'104-715#104-745'ТЕПЛОИЗОЛЯЦИЯ ПОКРЫТИЙ И ПЕРЕКРЫТИЙ ИЗДЕЛИЯМИ ИЗ ПЕНОПЛАСТА НАСУХО'М3 ИЗОЛЯЦИИ''*
244 | Е8-4-7'6,4'101-61907-2#101-59302-1=410:1000'ГИДРОИЗОЛЯЦИЯ СТЕН, ФУНДАМЕНТОВ БОКОВАЯ ОБМАЗОЧНАЯ БИТУМНАЯ В 2 СЛОЯ ПО ВЫРАВНЕННОЙ ПОВЕРХНОСТИ БУТОВОЙ КЛАДКИ, КИРПИЧУ, БЕТОНУ'100 М2 ИЗОЛИРУЕМОЙ ПОВЕРХНОСТИ''*
245 | Ж2-90-70'КАРКАС ПЕРЕГОРОДОК И ПОКРЫТИЯ ИЗ СЭНДВИЧ-ПАНЕЛЕЙ В ОСЯХ 4-5, Е-Х (КЖ Л.30)'Т*
246 | П'ФУНДАМЕНТ Ф1 (60 ШТ)*
247 | Н8=60*
248 | Е6-1-16'0,02'Ж100'УСТРОЙСТВО ФУНДАМЕНТНЫХ ПЛИТ ЖЕЛЕЗОБЕТОННЫХ ПЛОСКИХ С ПРИМЕНЕНИЕМ БАДЬИ'100 М3 В ДЕЛЕ''*
249 | С414-1006-2'0,02.1,015*
250 | С204-2710'8.0,28.0,001*
251 | Н8=1*
252 | П'ФУНДАМЕНТ Ф2 (5 ШТ)*
253 | Н8=5*
254 | Е6-1-16'0,07'Ж100'УСТРОЙСТВО ФУНДАМЕНТНЫХ ПЛИТ ЖЕЛЕЗОБЕТОННЫХ ПЛОСКИХ С ПРИМЕНЕНИЕМ БАДЬИ'100 М3 В ДЕЛЕ''*
255 | С414-1006-2'0,07.1,015*
256 | С204-2710'(0,28.8+0,99.4).0,001*
257 | Н8=1*
258 | П'МЕТАЛЛОКОНСТРУКЦИИ*
259 | Е9-22-12'(70.54,23+0,83.82+5,65.70).0,001'Ж1'МОНТАЖ СТОЕК СТ1'Т КОНСТРУКЦИЙ''*
260 | Е9-18-1'(14,5.344+14,5.53+6,65.2+0,34.4).0,001'Ж1'МОНТАЖ БАЛОК Б1, Б2'Т КОНСТРУКЦИЙ''*
261 | Е9-24-1'14,5.130.0,001'Ж1'МОНТАЖ СВЯЗЕЙ СВ1'Т КОНСТРУКЦИЙ''*
262 | СМЕТ-СТ'4,25966+5,77116+1,885*
263 | Е46-71-1'280+4''СВЕРЛЕНИЕ ОТВЕРСТИЙ В БЕТОННЫХ КОНСТРУКЦИЯХ НА ГЛУБИНУ 200 ММ ЭЛЕКТРОПЕРФОРАТОРОМ С ПРИМЕНЕНИЕМ СПИРАЛЬНЫХ ШНЕКОВ ДИАМЕТРОМ ОТВЕРСТИЙ ДО 20 ММ'100 ОТВЕРСТИЙ''*
264 | Е46-71-5#К=13,5'280'B/Н1=13,5'НА КАЖДЫЕ 10 ММ ИЗМЕНЕНИЯ ГЛУБИНЫ СВЕРЛЕНИЯ ОТВЕРСТИЙ ДОБАВЛЯЕТСЯ ИЛИ ИСКЛЮЧАЕТСЯ К НОРМЕ 46-71-1 (ИСКЛЮЧАЕТСЯ ДО 65 ММ)'100 ОТВЕРСТИЙ''*
265 | Е46-71-5#К=8'4'B/Н1=8'НА КАЖДЫЕ 10 ММ ИЗМЕНЕНИЯ ГЛУБИНЫ СВЕРЛЕНИЯ ОТВЕРСТИЙ ДОБАВЛЯЕТСЯ ИЛИ ИСКЛЮЧАЕТСЯ К НОРМЕ 46-71-1 (ИСКЛЮЧАЕТСЯ ДО 120 ММ)'100 ОТВЕРСТИЙ''*
266 | С101-86726-39'(284.1,47-280.0,071.13,5-4.0,071.8).0,001*
267 | Е46-112-1'280''УСТАНОВКА РАСПОРНЫХ АНКЕРОВ ДИАМЕТРОМ ДО 16 ММ И ДЛИНОЙ ДО 240 ММ В ОСНОВАНИЕ ИЛИ НА ВЕРТИКАЛЬНОЙ ПОВЕРХНОСТИ НА ВЫСОТЕ ДО 1,5 М ОТ ОСНОВАНИЯ'100 АНКЕРОВ''*
268 | Е46-112-3'4''УСТАНОВКА РАСПОРНЫХ АНКЕРОВ ДИАМЕТРОМ ДО 16 ММ И ДЛИНОЙ ДО 240 ММ В ПОТОЛОЧНОМ ПОЛОЖЕНИИ'100 АНКЕРОВ''*
269 | С101-99-420'280*
270 | С101-99-403'4*
271 | Е13-16-6'11,91582.29.0,05''ВОССТАНОВЛЕНИЕ ОГРУНТОВКИ МЕТАЛЛИЧЕСКИХ ПОВЕРХНОСТЕЙ ЗА ОДИН РАЗ ГРУНТОВКОЙ ГФ-021'100 М2''*
272 | Е13-26-6#К=2'17,277939'Н1=2'ВОССТАНОВЛЕНИЕ ОКРАСКИ МЕТАЛЛИЧЕСКИХ ОГРУНТОВАННЫХ ПОВЕРХНОСТЕЙ ЭМАЛЬЮ ПФ-115 ЗА 2 РАЗА'100 М2''*
273 | Ж2-90-70'КАРКАС ПЕРЕГОРОДОК И ПОКРЫТИЯ ИЗ СЭНДВИЧ-ПАНЕЛЕЙ В ОСЯХ 15-16, Ф-Х (КЖ Л.31)'Т*
274 | Е9-22-12'(35,24.9+0,83.12+5,65.9).0,001'Ж1'МОНТАЖ СТОЕК СТ1'Т КОНСТРУКЦИЙ''*
275 | Е9-18-1'14,5.28.0,001'Ж1'МОНТАЖ БАЛОК Б1'Т КОНСТРУКЦИЙ''*
276 | Е9-24-1'14,5.11.0,001'Ж1'МОНТАЖ СВЯЗЕЙ СВ1'Т КОНСТРУКЦИЙ''*
277 | СМЕТ-СТ'0,37797+0,406+0,1595*
278 | Е46-71-1'36'Н3=1/Н6=1'СВЕРЛЕНИЕ ОТВЕРСТИЙ В БЕТОННЫХ КОНСТРУКЦИЯХ НА ГЛУБИНУ 200 ММ ЭЛЕКТРОПЕРФОРАТОРОМ С ПРИМЕНЕНИЕМ СПИРАЛЬНЫХ ШНЕКОВ ДИАМЕТРОМ ОТВЕРСТИЙ ДО 20 ММ'100 ОТВЕРСТИЙ''*
279 | Е46-71-5#К=10'36'B/Н1=10/Н3=1/Н6=1'НА КАЖДЫЕ 10 ММ ИЗМЕНЕНИЯ ГЛУБИНЫ СВЕРЛЕНИЯ ОТВЕРСТИЙ ДОБАВЛЯЕТСЯ ИЛИ ИСКЛЮЧАЕТСЯ К НОРМЕ 46-71-1 (ИСКЛЮЧАЕТСЯ ДО 100 ММ)'100 ОТВЕРСТИЙ''*
280 | С101-86726-38'36.(1,47-0,071.10).0,001*
281 | Е46-112-1'36'Н3=1/Н6=1'УСТАНОВКА РАСПОРНЫХ АНКЕРОВ ДИАМЕТРОМ ДО 16 ММ И ДЛИНОЙ ДО 240 ММ В ОСНОВАНИЕ ИЛИ НА ВЕРТИКАЛЬНОЙ ПОВЕРХНОСТИ НА ВЫСОТЕ ДО 1,5 М ОТ ОСНОВАНИЯ'100 АНКЕРОВ''*
282 | С101-99-423'280*
283 | Е13-16-6'0,94347.29.0,05''ВОССТАНОВЛЕНИЕ ОГРУНТОВКИ МЕТАЛЛИЧЕСКИХ ПОВЕРХНОСТЕЙ ЗА ОДИН РАЗ ГРУНТОВКОЙ ГФ-021'100 М2''*
284 | Е13-26-6#К=2'1,368032'Н1=2'ВОССТАНОВЛЕНИЕ ОКРАСКИ МЕТАЛЛИЧЕСКИХ ОГРУНТОВАННЫХ ПОВЕРХНОСТЕЙ ЭМАЛЬЮ ПФ-115 ЗА 2 РАЗА'100 М2''*
285 | Ж2-70-90'ГИЛЬЗЫ НА КРОВЛЕ (КЖ Л.32, АР Л.15)'ШТ*
286 | Е16-32-7'26'Ж1'УСТАНОВКА ГИЛЬЗ НА ТРУБОПРОВОДАХ ДИАМЕТРОМ 57 ММ'ШТ.''*
287 | С103-13699-11'26.0,9*
288 | Е7-20-5'4.0,29.26.0,001''УСТАНОВКА ОПОРНЫХ УГОЛКОВ'Т СТАЛЬНЫХ ЭЛЕМЕНТОВ''*
289 | С204-6400'0,03016*
290 | Е46-71-1'4.26'Н3=1/Н6=1'СВЕРЛЕНИЕ ОТВЕРСТИЙ В БЕТОННЫХ КОНСТРУКЦИЯХ НА ГЛУБИНУ 200 ММ ЭЛЕКТРОПЕРФОРАТОРОМ С ПРИМЕНЕНИЕМ СПИРАЛЬНЫХ ШНЕКОВ ДИАМЕТРОМ ОТВЕРСТИЙ ДО 20 ММ'100 ОТВЕРСТИЙ''*
291 | Е46-71-5#К=15'104'B/Н1=15/Н3=1/Н6=1'НА КАЖДЫЕ 10 ММ ИЗМЕНЕНИЯ ГЛУБИНЫ СВЕРЛЕНИЯ ОТВЕРСТИЙ ДОБАВЛЯЕТСЯ ИЛИ ИСКЛЮЧАЕТСЯ К НОРМЕ 46-71-1 (ИСКЛЮЧАЕТСЯ ДО 50 ММ)'100 ОТВЕРСТИЙ''*
292 | С101-18400-1'104.(1,47-0,071.15).0,001*
293 | Е9-49-1'104''ПОСТАНОВКА БОЛТОВ СТРОИТЕЛЬНЫХ С ГАЙКАМИ И ШАЙБАМИ'100 ШТ. БОЛТОВ''*
294 | С101-10110'(0,029.4+0,0018.12+0,006.8).26.0,001*
295 | Е12-111-1'28''УСТРОЙСТВО ПРИМЫКАНИЙ ИЗ НАПЛАВЛЯЕМЫХ РУЛОННЫХ МАТЕРИАЛОВ К СТАЛЬНЫМ ПАТРУБКАМ ПРИ ПРОПУСКЕ ТРУБ ЧЕРЕЗ КРОВЛЮ (УЗЕЛ 1 АР Л.15, Т.Т.П.7)'ШТ.''*
296 | С101-86226'28*
297 | С101-86235'28*
298 | С113-100-27Ю'28*
299 | Ж2-90-70'КРЕПЛЕНИЕ ВОЗДУХОВОДА ПО ОСИ 4 (КЖ Л.33)'Т*
300 | Е9-2-3'(3,21.2+3,21.2+5,38.2).0,001'Ж1/101-10110-9#101-10110=4:1000/101-102600'МОНТАЖ КРЕПЛЕНИЯ ВОЗДУХОВОДА'Т КОНСТРУКЦИЙ''*
301 | СМЕТ-СТ'0,0236*
302 | Е46-71-1'16'Н3=1/Н6=1'СВЕРЛЕНИЕ ОТВЕРСТИЙ В БЕТОННЫХ КОНСТРУКЦИЯХ НА ГЛУБИНУ 200 ММ ЭЛЕКТРОПЕРФОРАТОРОМ С ПРИМЕНЕНИЕМ СПИРАЛЬНЫХ ШНЕКОВ ДИАМЕТРОМ ОТВЕРСТИЙ ДО 20 ММ'100 ОТВЕРСТИЙ''*
303 | Е46-71-5#К=12'16'B/Н1=12'НА КАЖДЫЕ 10 ММ ИЗМЕНЕНИЯ ГЛУБИНЫ СВЕРЛЕНИЯ ОТВЕРСТИЙ ДОБАВЛЯЕТСЯ ИЛИ ИСКЛЮЧАЕТСЯ К НОРМЕ 46-71-1 (ИСКЛЮЧАЕТСЯ ДО 80 ММ)'100 ОТВЕРСТИЙ''*
304 | С101-86726-38'16.(1,47-0,071.12).0,001*
305 | Е46-110-2'16'Н3=1/Н6=1'МОНТАЖ (УСТАНОВКА) ХИМИЧЕСКОГО ИНЪЕКЦИОННОГО АНКЕРА ДИАМЕТРОМ ДО 20 ММ В КОНСТРУКЦИИ БЕЗ ПУСТОТ НА ВЕРТИКАЛЬНОЙ ПОВЕРХНОСТИ НА ВЫСОТЕ СВЫШЕ 1,5 ДО 4 М ОТ ОСНОВАНИЯ'100 АНКЕРОВ''*
306 | САНК-ХМ'64:410*
307 | СШП-ХМ'16*
308 | Ж2-90-70'КРЕПЛЕНИЕ ВЕНТИЛЯТОРОВ В ОСЯХ 4-5,Ж; 4-5,Р; 4-5,Т (КЖ Л.34)'Т*
309 | П'ФУНДАМЕНТ Ф1 (12 ШТ)*
310 | Н8=12*
311 | Е6-1-16'0,02'Ж100'УСТРОЙСТВО ФУНДАМЕНТНЫХ ПЛИТ ЖЕЛЕЗОБЕТОННЫХ ПЛОСКИХ С ПРИМЕНЕНИЕМ БАДЬИ'100 М3 В ДЕЛЕ''*
312 | С414-1006-2'0,02.1,015*
313 | С204-2710'8.0,28.0,001*
314 | Н8=1*
315 | П'МЕТАЛЛОКОНСТРУКЦИИ*
316 | Е9-22-12'(18,5.12+3,77.21+0,31.12).0,001'Ж1'МОНТАЖ СТОЕК СТ1'Т КОНСТРУКЦИЙ''*
317 | Е9-18-1'(5,87.6+9,38.6+5,65.12).0,001'Ж1'МОНТАЖ БАЛОК Б1, Б2'Т КОНСТРУКЦИЙ''*
318 | СМЕТ-СТ'0,30489+0,1593*
319 | Е46-71-1'48'Н3=1/Н6=1'СВЕРЛЕНИЕ ОТВЕРСТИЙ В БЕТОННЫХ КОНСТРУКЦИЯХ НА ГЛУБИНУ 200 ММ ЭЛЕКТРОПЕРФОРАТОРОМ С ПРИМЕНЕНИЕМ СПИРАЛЬНЫХ ШНЕКОВ ДИАМЕТРОМ ОТВЕРСТИЙ ДО 20 ММ'100 ОТВЕРСТИЙ''*
320 | Е46-71-5#К=11'48'B/Н1=11/Н3=1/Н6=1'НА КАЖДЫЕ 10 ММ ИЗМЕНЕНИЯ ГЛУБИНЫ СВЕРЛЕНИЯ ОТВЕРСТИЙ ДОБАВЛЯЕТСЯ ИЛИ ИСКЛЮЧАЕТСЯ К НОРМЕ 46-71-1 (ИСКЛЮЧАЕТСЯ ДО 90 ММ)'100 ОТВЕРСТИЙ''*
321 | С101-86726-38'48.(1,47-0,071.11).0,001*
322 | Е46-112-1'48'Н3=1/Н6=1'УСТАНОВКА РАСПОРНЫХ АНКЕРОВ ДИАМЕТРОМ ДО 16 ММ И ДЛИНОЙ ДО 240 ММ В ОСНОВАНИЕ ИЛИ НА ВЕРТИКАЛЬНОЙ ПОВЕРХНОСТИ НА ВЫСОТЕ ДО 1,5 М ОТ ОСНОВАНИЯ'100 АНКЕРОВ''*
323 | С101-99-423'48*
324 | Е13-16-6'0,46419.29.0,05''ВОССТАНОВЛЕНИЕ ОГРУНТОВКИ МЕТАЛЛИЧЕСКИХ ПОВЕРХНОСТЕЙ ЗА ОДИН РАЗ ГРУНТОВКОЙ ГФ-021'100 М2''*
325 | Е13-26-6#К=2'0,673076'Н1=2'ВОССТАНОВЛЕНИЕ ОКРАСКИ МЕТАЛЛИЧЕСКИХ ОГРУНТОВАННЫХ ПОВЕРХНОСТЕЙ ЭМАЛЬЮ ПФ-115 ЗА 2 РАЗА'100 М2''*
326 | Ж2-90-70'ПЕРЕМЫЧКИ МЕТАЛЛИЧЕСКИЕ'Т*
327 | П'ПЕРЕМЫЧКА ПРВ1 (КЖ Л.35)*
328 | Н8=3*
329 | Е53-33-1'24,29.0,001'Ж1/Н3=1/Н6=1'УСТРОЙСТВО МЕТАЛЛИЧЕСКИХ ПЕРЕМЫЧЕК В СТЕНАХ СУЩЕСТВУЮЩИХ ЗДАНИЙ'Т''*
330 | СМЕТ-СТ'0,02429*
331 | Е46-70-1'(2,1+1,07).2'Н3=1/Н6=1'РЕЗКА СТРОИТЕЛЬНЫХ КОНСТРУКЦИЙ БЕТОНОРЕЗНЫМИ МАШИНАМИ С ИСПОЛЬЗОВАНИЕМ ОТРЕЗНЫХ СЕГМЕНТНЫХ КРУГОВ ДИАМЕТРОМ 500 ММ, ГЛУБИНОЙ РЕЗКИ 150 ММ'100 М''*
332 | С101-25000-59'6,34.0,46.0,01*
333 | Е13-16-6'0,02429.29''ОГРУНТОВКА МЕТАЛЛИЧЕСКИХ ПОВЕРХНОСТЕЙ ЗА ОДИН РАЗ ГРУНТОВКОЙ ГФ-021'100 М2''*
334 | Е15-70-1'1,07.0,13+(0,25.2+1,07).0,08'101-87400#101-87200/414-2013#414-2004'УЛУЧШЕННАЯ ШТУКАТУРКА СТЕН ПО СЕТКЕ БЕЗ УСТРОЙСТВА КАРКАСА'100 М2 ОШТУКАТУРИВАЕМОЙ ПОВЕРХНОСТИ''*
335 | Н8=1*
336 | П'ПЕРЕМЫЧКА ПРВ2 (КЖ Л.36)*
337 | Н8=3*
338 | Е53-33-1'46,41.0,001'Ж1/Н3=1/Н6=1'УСТРОЙСТВО МЕТАЛЛИЧЕСКИХ ПЕРЕМЫЧЕК В СТЕНАХ СУЩЕСТВУЮЩИХ ЗДАНИЙ'Т''*
339 | СМЕТ-СТ'0,04641*
340 | Е46-70-1'(2,1+2,5).2'Н3=1/Н6=1'РЕЗКА СТРОИТЕЛЬНЫХ КОНСТРУКЦИЙ БЕТОНОРЕЗНЫМИ МАШИНАМИ С ИСПОЛЬЗОВАНИЕМ ОТРЕЗНЫХ СЕГМЕНТНЫХ КРУГОВ ДИАМЕТРОМ 500 ММ, ГЛУБИНОЙ РЕЗКИ 150 ММ'100 М''*
341 | С101-25000-59'9,2.0,46.0,01*
342 | Е13-16-6'0,04641.29''ОГРУНТОВКА МЕТАЛЛИЧЕСКИХ ПОВЕРХНОСТЕЙ ЗА ОДИН РАЗ ГРУНТОВКОЙ ГФ-021'100 М2''*
343 | Е15-70-1'2,5.0,13+(0,25.2+2,5).0,08'101-87400#101-87200/414-2013#414-2004'УЛУЧШЕННАЯ ШТУКАТУРКА СТЕН ПО СЕТКЕ БЕЗ УСТРОЙСТВА КАРКАСА'100 М2 ОШТУКАТУРИВАЕМОЙ ПОВЕРХНОСТИ''*
344 | Н8=1*
345 | П'ПЕРЕМЫЧКА ПРВ3 (КЖ Л.37)*
346 | Е53-33-1'(45,44.2+3,22.9+0,63.7+0,038.14+0,011.14+0,395.9).0,001'Ж1/Н3=1/Н6=1'УСТРОЙСТВО МЕТАЛЛИЧЕСКИХ ПЕРЕМЫЧЕК В СТЕНАХ СУЩЕСТВУЮЩИХ ЗДАНИЙ'Т''*
347 | СМЕТ-СТ'(45,44.2+3,22.9).0,001*
348 | С101-140001'0,63.7.0,001*
349 | С101-13100'0,038.14.0,001*
350 | С552-5002'0,011.14*
351 | С204-200'0,395.9.0,001*
352 | Е46-70-3'(2,1+2,7).2.2'Н3=1/Н6=1'РЕЗКА СТРОИТЕЛЬНЫХ КОНСТРУКЦИЙ БЕТОНОРЕЗНЫМИ МАШИНАМИ С ИСПОЛЬЗОВАНИЕМ ОТРЕЗНЫХ СЕГМЕНТНЫХ КРУГОВ ДИАМЕТРОМ 800 ММ, ГЛУБИНОЙ РЕЗКИ 300 ММ'100 М''*
353 | С101-25000-62'19,2.0,4.0,01*
354 | Е26-33-5#ПРИМ'0,16.0,06.(2,7+0,25+0,25).2'104-715#104-701-13'ЗАПОЛНЕНИЕ ПОЛОСТЕЙ ШВЕЛЛЕРОВ МИНВАТОЙ'М3 ИЗОЛЯЦИИ''*
355 | Е15-70-1'2,7.0,51+(0,25.2+2,7).0,16.2'101-87400#101-87200/414-2013#414-2004'УЛУЧШЕННАЯ ШТУКАТУРКА СТЕН ПО СЕТКЕ БЕЗ УСТРОЙСТВА КАРКАСА'100 М2 ОШТУКАТУРИВАЕМОЙ ПОВЕРХНОСТИ''*
356 | П'ПЕРЕМЫЧКА ПРВ4 (КЖ Л.38)*
357 | Е53-33-1'(20,8.2+7,85.1,4+0,09.22+1,7.5+0,06.15+0,025.10).0,001'Ж1/Н3=1/Н6=1'УСТРОЙСТВО МЕТАЛЛИЧЕСКИХ ПЕРЕМЫЧЕК В СТЕНАХ СУЩЕСТВУЮЩИХ ЗДАНИЙ'Т''*
358 | СМЕТ-СТ'(20,8.2+7,85.1,4).0,001*
359 | С101-140001-Ю'1,7.5.0,001*
360 | С101-13200'0,06.15.0,001*
361 | С101-99-390'0,025.10*
362 | С204-200'0,09.22.0,001*
363 | Е46-70-3'(2,1+1,5).2'Н3=1/Н6=1'РЕЗКА СТРОИТЕЛЬНЫХ КОНСТРУКЦИЙ БЕТОНОРЕЗНЫМИ МАШИНАМИ С ИСПОЛЬЗОВАНИЕМ ОТРЕЗНЫХ СЕГМЕНТНЫХ КРУГОВ ДИАМЕТРОМ 800 ММ, ГЛУБИНОЙ РЕЗКИ 300 ММ'100 М''*
364 | С101-25000-62'7,2.0,4.0,01*
365 | Е26-33-5#ПРИМ'0,12.0,05.2.2'104-715#104-701-13'ЗАПОЛНЕНИЕ ПОЛОСТЕЙ ШВЕЛЛЕРОВ МИНВАТОЙ'М3 ИЗОЛЯЦИИ''*
366 | Е15-70-1'1,5.0,25+2.0,12.2'101-87400#101-87200/414-2013#414-2004'УЛУЧШЕННАЯ ШТУКАТУРКА СТЕН ПО СЕТКЕ БЕЗ УСТРОЙСТВА КАРКАСА'100 М2 ОШТУКАТУРИВАЕМОЙ ПОВЕРХНОСТИ''*
367 | Е13-16-6'0,05259.29''ОГРУНТОВКА МЕТАЛЛИЧЕСКИХ ПОВЕРХНОСТЕЙ ЗА ОДИН РАЗ ГРУНТОВКОЙ ГФ-021'100 М2''*
368 | П'ПЕРЕМЫЧКА ПРВ5 (КЖ Л.38)*
369 | Н8=3*
370 | Е53-33-1'(25,56.2+7,85.2,1+0,1.20+1,7.4+0,06.12+0,025.8).0,001'Ж1/Н3=1/Н6=1'УСТРОЙСТВО МЕТАЛЛИЧЕСКИХ ПЕРЕМЫЧЕК В СТЕНАХ СУЩЕСТВУЮЩИХ ЗДАНИЙ'Т''*
371 | СМЕТ-СТ'(25,56.2+7,85.2,1).0,001*
372 | С101-140001-Ю'1,7.4.0,001*
373 | С101-13200'0,06.12.0,001*
374 | С101-99-390'0,025.8*
375 | С204-200'0,1.20.0,001*
376 | Е46-70-2'(2,1+1,3).2.2'Н3=1/Н6=1'РЕЗКА СТРОИТЕЛЬНЫХ КОНСТРУКЦИЙ БЕТОНОРЕЗНЫМИ МАШИНАМИ С ИСПОЛЬЗОВАНИЕМ ОТРЕЗНЫХ СЕГМЕНТНЫХ КРУГОВ ДИАМЕТРОМ 600 ММ, ГЛУБИНОЙ РЕЗКИ 200 ММ'100 М''*
377 | С101-25000-60'13,6.0,41.0,01*
378 | Е26-33-5#ПРИМ'0,16.0,06.1,8.2'104-715#104-701-13'ЗАПОЛНЕНИЕ ПОЛОСТЕЙ ШВЕЛЛЕРОВ МИНВАТОЙ'М3 ИЗОЛЯЦИИ''*
379 | Е15-70-1'1,3.0,38+1,8.0,16.2'101-87400#101-87200/414-2013#414-2004'УЛУЧШЕННАЯ ШТУКАТУРКА СТЕН ПО СЕТКЕ БЕЗ УСТРОЙСТВА КАРКАСА'100 М2 ОШТУКАТУРИВАЕМОЙ ПОВЕРХНОСТИ''*
380 | Е13-16-6'0,067605.29''ОГРУНТОВКА МЕТАЛЛИЧЕСКИХ ПОВЕРХНОСТЕЙ ЗА ОДИН РАЗ ГРУНТОВКОЙ ГФ-021'100 М2''*
381 | Н8=1*
382 | П'РАЗБОРКА ПРОЕМОВ (КЖ Л.35-38)*
383 | Е46-34-4'2,5+1,07.2,1.0,12.3+2,5.2,1.0,12.3+2,7.2,1.0,51'Н3=1/Н6=1/М050102/М330805'ВЫЕМКА КИРПИЧНОЙ КЛАДКИ ИЗ ВЫРЕЗАЕМЫХ ПРОЕМОВ'М3''*
384 | П'ПОГРУЗКА И УТИЛИЗАЦИЯ МУСОРА*
385 | Е51-7-6'8,09062'Н3=1/Н6=1'ПОГРУЗКА СТРОИТЕЛЬНЫХ ОТХОДОВ ПОГРУЗЧИКАМИ'100 М3''*
386 | С310-20-Н'1,8.8,09062*
387 | С999-9900-К'8,09062*
388 | Ж2-90-70'РАМА ДЛЯ ВОЗДУХОВОДА (КЖ Л.39)'Т*
389 | П'ФУНДАМЕНТ ФР1*
390 | Е12-15-3010'3,2.0,45''УСТРОЙСТВО ПАРОИЗОЛЯЦИИ ПРОКЛАДОЧНОЙ В ОДИН СЛОЙ ИЗ НАПЛАВЛЯЕМЫХ РУЛОННЫХ МАТЕРИАЛОВ'100 М2 ИЗОЛИРУЕМОЙ ПОВЕРХНОСТИ''*
391 | С101-86235'1,44.1,1*
392 | Е13-107-1#ПРИМ'1,44'104-10001#101-1100-5'УКЛАДКА МЕМБРАНЫ'100 М2 ПОКРЫТИЯ''*
393 | Е13-107-1#ПРИМ'1,44'104-10001#113-12904-12'УКЛАДКА ПЛЕНКИ'100 М2 ПОКРЫТИЯ''*
394 | Е6-3-4'0,3'101-1900-7#101-149003-2'УСТРОЙСТВО ФУНДАМЕНТОВ ЖЕЛЕЗОБЕТОННЫХ ОБЩЕГО НАЗНАЧЕНИЯ ОБЪЕМОМ ДО 5 М3'100 М3 В ДЕЛЕ''*
395 | С414-1006-2'0,3.1,015*
396 | С204-200'0,62.16.0,001*
397 | С204-2710'1,83.4.0,001*
398 | Е6-11-6'2,2.2.0,001''УСТАНОВКА СТАЛЬНЫХ КОНСТРУКЦИЙ, ОСТАЮЩИХСЯ В ТЕЛЕ БЕТОНА'Т''*
399 | С204-6400'0,0044*
400 | П'МЕТАЛЛОКОНСТРУКЦИИ*
401 | Е9-32-1'(38,5.2+3,67.3+7,17.2+0,2.2+3,96.2+3,27.2).0,001'Ж1/101-102600'МОНТАЖ РАМЫ ДЛЯ КРЕПЛЕНИЯ ВЕРТИКАЛЬНОГО ВОЗДУХОВОДА'Т КОНСТРУКЦИЙ''*
402 | СМЕТ-СТ'0,11721*
403 | Е46-71-1'4'Н3=1/Н6=1'СВЕРЛЕНИЕ ОТВЕРСТИЙ В БЕТОННЫХ КОНСТРУКЦИЯХ НА ГЛУБИНУ 200 ММ ЭЛЕКТРОПЕРФОРАТОРОМ С ПРИМЕНЕНИЕМ СПИРАЛЬНЫХ ШНЕКОВ ДИАМЕТРОМ ОТВЕРСТИЙ ДО 20 ММ'100 ОТВЕРСТИЙ''*
404 | Е46-71-5#К=12'4'B/Н1=12/Н3=1/Н6=1'НА КАЖДЫЕ 10 ММ ИЗМЕНЕНИЯ ГЛУБИНЫ СВЕРЛЕНИЯ ОТВЕРСТИЙ ДОБАВЛЯЕТСЯ ИЛИ ИСКЛЮЧАЕТСЯ К НОРМЕ 46-71-1 (ИСКЛЮЧАЕТСЯ ДО 80 ММ)'100 ОТВЕРСТИЙ''*
405 | С101-86726-38'4.(1,47-0,071.12).0,001*
406 | Е46-112-1'4'Н3=1/Н6=1'УСТАНОВКА РАСПОРНЫХ АНКЕРОВ ДИАМЕТРОМ ДО 16 ММ И ДЛИНОЙ ДО 240 ММ В ОСНОВАНИЕ ИЛИ НА ВЕРТИКАЛЬНОЙ ПОВЕРХНОСТИ НА ВЫСОТЕ ДО 1,5 М ОТ ОСНОВАНИЯ'100 АНКЕРОВ''*
407 | С101-99-416'4*
408 | Е13-16-6'0,11721.29.0,05''ВОССТАНОВЛЕНИЕ ОГРУНТОВКИ МЕТАЛЛИЧЕСКИХ ПОВЕРХНОСТЕЙ ЗА ОДИН РАЗ ГРУНТОВКОЙ ГФ-021'100 М2''*
409 | Е13-26-6#К=2'0,169955'Н1=2'ВОССТАНОВЛЕНИЕ ОКРАСКИ МЕТАЛЛИЧЕСКИХ ОГРУНТОВАННЫХ ПОВЕРХНОСТЕЙ ЭМАЛЬЮ ПФ-115 ЗА 2 РАЗА'100 М2''*
410 | П'Т.Т.П.4*
411 | Е9-301-3#ПРИМ'(0,35+0,15).2.2''РЕЗКА ОТВЕРСТИЙ В СЭНДВИЧ-ПАНЕЛЯХ'М РЕЗА''*
412 | Е26-33-5#ПРИМ'0,35.0,15.0,1.2'=1/104-715'ЗАПОЛНЕНИЕ ОТВЕРСТИЙ МИНВАТОЙ'М3 ИЗОЛЯЦИИ''*
413 | САЛ-ФЮ'0,35.0,15.2.2.1,03*
414 | Е26-129-3#ПРИМ'(0,35+0,15).2.2.2'101-21603#АЛ-МЮ'НАНЕСЕНИЕ ГЕРМЕТИКА'100 М ШВОВ''*
415 | Е12-10-1#ПРИМ'1.0,4'101-123403/101-18001-1/204-6400/М030903'КРЕПЛЕНИЕ ЗАЩИТНОГО ФАРТУКА'100 М2 ПОКРЫТИЯ''*
416 | С101-162025'0,4*
417 | Ж2-90-70'РАБОТЫ В СУЩЕСТВУЮЩЕМ ПРИЯМКЕ (КЖ Л.40)'М2*
418 | Е46-71-1'16+9'Н3=1/Н6=1'СВЕРЛЕНИЕ ОТВЕРСТИЙ В БЕТОННЫХ КОНСТРУКЦИЯХ НА ГЛУБИНУ 200 ММ ЭЛЕКТРОПЕРФОРАТОРОМ С ПРИМЕНЕНИЕМ СПИРАЛЬНЫХ ШНЕКОВ ДИАМЕТРОМ ОТВЕРСТИЙ ДО 20 ММ'100 ОТВЕРСТИЙ''*
419 | Е46-71-5#К=12'25'B/Н1=12/Н3=1/Н6=1'НА КАЖДЫЕ 10 ММ ИЗМЕНЕНИЯ ГЛУБИНЫ СВЕРЛЕНИЯ ОТВЕРСТИЙ ДОБАВЛЯЕТСЯ ИЛИ ИСКЛЮЧАЕТСЯ К НОРМЕ 46-71-1 (ИСКЛЮЧАЕТСЯ ДО 80 ММ)'100 ОТВЕРСТИЙ''*
420 | С101-86726-38'25.(1,47-0,071.12).0,001*
421 | Е46-112-1'25'Н3=1/Н6=1'УСТАНОВКА РАСПОРНЫХ АНКЕРОВ ДИАМЕТРОМ ДО 16 ММ И ДЛИНОЙ ДО 240 ММ В ОСНОВАНИЕ ИЛИ НА ВЕРТИКАЛЬНОЙ ПОВЕРХНОСТИ НА ВЫСОТЕ ДО 1,5 М ОТ ОСНОВАНИЯ'100 АНКЕРОВ''*
422 | С101-99-422'25*
423 | СМЕТ-СТ'18,9.0,001*
424 | С204-6400'(2,59.3+1,12.3).0,001*
425 | Е34-53-1'1,1.1,5'Ж10'УКЛАДКА ЩИТА'10 М2''*
426 | С101-111100-Ю'61,68.0,001*
427 | Е13-16-6'(0,0189+0,01113+0,06168).29.0,05''ВОССТАНОВЛЕНИЕ ОГРУНТОВКИ МЕТАЛЛИЧЕСКИХ ПОВЕРХНОСТЕЙ ЗА ОДИН РАЗ ГРУНТОВКОЙ ГФ-021'100 М2''*
428 | Е13-26-6#К=2'0,13298'Н1=2'ВОССТАНОВЛЕНИЕ ОКРАСКИ МЕТАЛЛИЧЕСКИХ ОГРУНТОВАННЫХ ПОВЕРХНОСТЕЙ ЭМАЛЬЮ ПФ-115 ЗА 2 РАЗА'100 М2''*
429 | Ж2-90-70'ДОПОЛНИТЕЛЬНЫЕ КРАНОВЫЕ УПОРЫ (КЖ Л.41)'Т*
430 | Е7-20-3'(1,62.6+0,38.6).0,001''УСТАНОВКА МОНТАЖНЫХ ИЗДЕЛИЙ МАССОЙ ДО 20 КГ'Т СТАЛЬНЫХ ЭЛЕМЕНТОВ''*
431 | С204-6400'0,012*
432 | Е9-522-12'12''СВЕРЛЕНИЕ ОТВЕРСТИЙ В МЕТАЛЛИЧЕСКИХ КОНСТРУКЦИЯХ ДИАМЕТРОМ 12 ММ, ГЛУБИНОЙ 7 ММ'100 ОТВЕРСТИЙ''*
433 | Е9-49-1'12''ПОСТАНОВКА БОЛТОВ СТРОИТЕЛЬНЫХ С ГАЙКАМИ И ШАЙБАМИ'100 ШТ. БОЛТОВ''*
434 | С101-10110'(0,083.12+0,0154.12+0,0063.24).0,001*
435 | С102-9100-Ю'0,05*
436 | Ж2-60-40'ЗДАНИЕ - СТРОИТЕЛЬНАЯ ЧАСТЬ. ПЕРЕКРЫТИЯ, ПОКРЫТИЯ. ПОЛЫ'М2*
437 | П'ТИП ПОЛА 1 (69,7 М2)*
438 | Е8-3-2'69,7.0,08'412-1273-3#412-1283-Р2'УПЛОТНЕНИЕ ГРУНТА ОСНОВАНИЯ С ВТРАМБОВАННЫМ ЩЕБНЕМ'М3 ОСНОВАНИЯ''*
439 | Е11-2-9'69,7.0,15'414-1004#414-1006-158'УСТРОЙСТВО ПОДСТИЛАЮЩИХ СЛОЕВ БЕТОННЫХ'М3''*
440 | Е6-11-10'2,8.69,7.0,001''АРМИРОВАНИЕ ПОДСТИЛАЮЩИХ СЛОЕВ И НАБЕТОНОК'Т''*
441 | С204-3101-20'0,19516*
442 | Е13-75-2'69,7''УСТРОЙСТВО ГИДРО-ПАРОИЗОЛЯЦИИ ПОВЕРХНОСТИ ДНИЩА (ПОЛА) БЕЗ УКЛОНА В 2 СЛОЯ ТОЛЩИНОЙ 4 ММ'100 М2''*
443 | Е13-78-1'69,7.1,07''УСТРОЙСТВО МЕСТ ПРИМЫКАНИЯ ГИДРОИЗОЛЯЦИИ К КОНСТРУКЦИЯМ'100 М''*
444 | Е13-74-2'69,7.1,07.0,3''УСТРОЙСТВО ГИДРО-ПАРОИЗОЛЯЦИИ ПОВЕРХНОСТЕЙ СТЕН В 2 СЛОЯ ТОЛЩИНОЙ 3 ММ'100 М2''*
445 | С101-138055-1'(69,7+22,3737).1,7.4.0,001*
446 | Е11-15-1'69,7'Ж100/414-1005-3#414-1006-2'УСТРОЙСТВО ПОКРЫТИЙ БЕТОННЫХ ТОЛЩИНОЙ 30 ММ'100 М2 ПОКРЫТИЯ''*
447 | Е11-15-2#К=2'69,7'Н1=2/414-1005-3#414-1006-2'ДОБАВЛЯЕТСЯ ДО ТОЛЩИНЫ 40 ММ'100 М2 ПОКРЫТИЯ''*
448 | П'ТИП ПОЛА 2 (42,2 М2)*
449 | Е8-3-2'42,2.0,08'412-1273-3#412-1283-Р2'УПЛОТНЕНИЕ ГРУНТА ОСНОВАНИЯ С ВТРАМБОВАННЫМ ЩЕБНЕМ'М3 ОСНОВАНИЯ''*
450 | Е11-2-9'42,2.0,15'414-1004#414-1103-523'УСТРОЙСТВО ПОДСТИЛАЮЩИХ СЛОЕВ БЕТОННЫХ'М3''*
451 | Е6-11-10'2,8.42,2.0,001.2''АРМИРОВАНИЕ ПОДСТИЛАЮЩИХ СЛОЕВ И НАБЕТОНОК'Т''*
452 | С204-3101-20'0,23632*
453 | Е11-15-1'42,2'Ж100/414-1005-3#414-1006-2'УСТРОЙСТВО ПОКРЫТИЙ БЕТОННЫХ ТОЛЩИНОЙ 30 ММ'100 М2 ПОКРЫТИЯ''*
454 | Е11-15-2#К=2'42,2'Н1=2/414-1005-3#414-1006-2'ДОБАВЛЯЕТСЯ ДО ТОЛЩИНЫ 40 ММ'100 М2 ПОКРЫТИЯ''*
455 | П'ТИП ПОЛА 3 (10195М2)*
456 | Е57-15-3'10195'Ж100/Н3=1/Н6=1/414-1007-3#101-99-23=0,005/999-9900'РЕМОНТ БЕТОННЫХ ПОЛОВ ПЛОЩАДЬЮ МЕСТ ДО 10 М2'100 М2 ОТРЕМОНТИРОВАННОЙ ПЛОЩАДИ''*
457 | Е13-104-1'10195''ОБЕСПЫЛИВАНИЕ ОСНОВАНИЯ'100 М2 ПОВЕРХНОСТИ''*
458 | П'ПРОЧИЕ РАБОТЫ (АР Л.11 П.5,10)*
459 | Е13-75-2'2''УСТРОЙСТВО ГИДРО-ПАРОИЗОЛЯЦИИ ПОВЕРХНОСТИ ДНИЩА (ПОЛА) БЕЗ УКЛОНА В 2 СЛОЯ ТОЛЩИНОЙ 3 ММ (АР Л.11,Т.Т.П.5)'100 М2''*
460 | С101-138055-1'4.1,7.2.0,001*
461 | Е11-8-3'11'413-5022-2#412-1300-1-Р5'ЗАСЫПКА ПРИЯМКА ГРАВИЕМ (АР,Л.11,Т.Т.П.10)'М3 ИЗОЛЯЦИИ''*
462 | Ж2-60-30'ЗДАНИЕ - СТРОИТЕЛЬНАЯ ЧАСТЬ. ПЕРЕКРЫТИЯ, ПОКРЫТИЯ. ОТДЕЛОЧНЫЕ РАБОТЫ (ПОТОЛКИ)'М2*
463 | Н3=1'Н6=1*
464 | П'РЕМОНТ СУЩЕСТВУЮЩИХ ФЕРМ (РЕМОНТ + ЗДПС )*
465 | П'АР Л. 13, Т.Т.П.8*
466 | Е61-44-6'15615'Н3=1/Н6=1'ОЧИСТКА СТЕН ОТ СТАРОЙ КРАСКИ ВОДОЙ С ПРИМЕНЕНИЕМ АППАРАТА ВЫСОКОГО ДАВЛЕНИЯ ЗА 1 РАЗ С ЗЕМЛИ ИЛИ ЛЕСОВ'100 М2''*
467 | Е15-302-1'15615'Ж100'ОТДЕЛКА ПОТОЛКОВ ПОМЕЩЕНИЙ ЗАЩИТНО-ДЕКОРАТИВНЫМ СОСТАВОМ'100 М2 ОТДЕЛЫВАЕМОЙ ПОВЕРХНОСТИ''*
468 | С101-33720'0,15.15615.0,01.1000*
469 | С101-138036-1'0,02.15615.0,01.1000*
470 | П'РЕМОНТ СУЩЕСТВУЮЩИХ ПОКРЫТИЙ (РЕМОНТ + ЗДПС )*
471 | П'АР Л. 15 3,Т.Т.П.9*
472 | Е61-44-6'26442''ОЧИСТКА СТЕН ОТ СТАРОЙ КРАСКИ ВОДОЙ С ПРИМЕНЕНИЕМ АППАРАТА ВЫСОКОГО ДАВЛЕНИЯ ЗА 1 РАЗ С ЗЕМЛИ ИЛИ ЛЕСОВ'100 М2''*
473 | Е15-302-1'26442'Ж100'ОТДЕЛКА ПОТОЛКОВ ПОМЕЩЕНИЙ ЗАЩИТНО-ДЕКОРАТИВНЫМ СОСТАВОМ'100 М2 ОТДЕЛЫВАЕМОЙ ПОВЕРХНОСТИ''*
474 | С101-33720'0,15.26442.0,01.1000*
475 | С101-138036-1'0,02.26442.0,01.1000*
476 | П'РЕМОНТ СУЩЕСТВУЮЩИХ ПЛИТ ПЕРЕКРЫТИЯ (РЕМОНТ +АКРИЛОВАЯ КРАСКА)*
477 | П'АР Л. 13,Т.Т.П.7*
478 | Е61-44-6'70,6+286,5+12,2+98,4+35,5+170,2+71,2+16,1+57,3''ОЧИСТКА СТЕН ОТ СТАРОЙ КРАСКИ ВОДОЙ С ПРИМЕНЕНИЕМ АППАРАТА ВЫСОКОГО ДАВЛЕНИЯ ЗА 1 РАЗ С ЗЕМЛИ ИЛИ ЛЕСОВ'100 М2''*
479 | Е13-65-2'818'М331305'ПОДГОТОВКА ВНУТРЕННИХ БЕТОННЫХ ПОВЕРХНОСТЕЙ ПОТОЛКОВ'100 М2''*
480 | С101-138036-1'5.0,01.818*
481 | С412-9005'0,025.818.0,01*
482 | С101-23802-1'9.818.0,01*
483 | Е62-54-1'818'B/Н2=0/Н3=0/101-11401/412-9005/999-9900'ИСКЛЮЧАЕТСЯ ОЧИСТКА ПОВЕРХНОСТЕЙ ОТ СУЩЕСТВУЮЩЕЙ ОТДЕЛКИ ИЗ РАСЦЕНКИ Е13-65-2'100 М2''*
484 | Е13-44-9'818'B/М331617'ИСКЛЮЧЕНИЕ ОБЕСПЫЛИВАНИЯ ИЗ РАСЦЕНКИ Е13-65-2 'М2''*
485 | Е15-180-2'818'Ж100/113-3601#101-33717'ПРОСТАЯ ОКРАСКА ПОТОЛКОВ АКРИЛОВОЙ КРАСКОЙ'100 М2 ОКРАШИВАЕМОЙ ПОВЕРХНОСТИ''*
486 | Ж2-40-20'ЗДАНИЕ - СТРОИТЕЛЬНАЯ ЧАСТЬ. ВНУТРЕННИЕ СТЕНЫ. ОТДЕЛОЧНЫЕ РАБОТЫ'М2*
487 | П'РЕМОНТ СТЕНОВЫХ ПАНЕЛЕЙ И КОЛОНН (АР Л.13,14)*
488 | Е61-44-6'6133,4+17,5+67,1+45,4+34,2+231,9+40+31,5+3484,2+50+43,5'Ж100'ОЧИСТКА СТЕН ОТ СТАРОЙ КРАСКИ ВОДОЙ С ПРИМЕНЕНИЕМ АППАРАТА ВЫСОКОГО ДАВЛЕНИЯ ЗА 1 РАЗ С ЗЕМЛИ ИЛИ ЛЕСОВ'100 М2''*
489 | Е13-65-1'10178,7'М331305'ПОДГОТОВКА ВНУТРЕННИХ ПОВЕРХНОСТЕЙ СТЕН, БЕТОННЫХ'100 М2''*
490 | С101-138036-1'5.0,01.10178,7*
491 | С412-9005'0,025.10178,7.0,01*
492 | С101-23802-1'9.10178,7.0,01*
493 | Е62-54-1'10178,7'B/Н2=0/Н3=0/999-9900'ИСКЛЮЧАЕТСЯ ОЧИСТКА ПОВЕРХНОСТЕЙ ОТ СУЩЕСТВУЮЩЕЙ ОТДЕЛКИ ИЗ РАСЦЕНКИ Е13-65-1'100 М2''*
494 | Е13-44-9'10178,7'B/М331617'ИСКЛЮЧЕНИЕ ОБЕСПЫЛИВАНИЯ ИЗ РАСЦЕНКИ Е13-65-2 'М2''*
495 | П'РЕМОНТ КИРПИЧНЫХ СТЕН (АР Л.14,АР Л.13,Т.Т.П.7)*
496 | Е61-44-6'1556,6+127,5+526,9+167,3+47,5+273,3+54,9+367,5+57+40,7+51,6+80,7+352,8+514+249+104,3'Ж100'ОЧИСТКА СТЕН ОТ СТАРОЙ КРАСКИ ВОДОЙ С ПРИМЕНЕНИЕМ АППАРАТА ВЫСОКОГО ДАВЛЕНИЯ ЗА 1 РАЗ С ЗЕМЛИ ИЛИ ЛЕСОВ'100 М2''*
497 | Е13-73-2'4571,6''ГРУНТОВАНИЕ ВНУТРЕННИХ ПОВЕРХНОСТЕЙ СТЕН'100 М2''*
498 | С101-23802-1'9.4571,6.0,01*
499 | П'ПО КИРПИЧУ:ПРОСТАЯ ШТУКАТУРКА (АР Л.14)*
500 | Е46-47-3'55,7+42,7+153,4+35,8+19,2+30,2+3,2+2,1+9,5''ОТБИВКА ШТУКАТУРКИ С ПОВЕРХНОСТЕЙ СТЕН И ПОТОЛКОВ КИРПИЧНЫХ'100 М2''*
501 | Е62-44-1'351,8''ПРОТРАВКА ЦЕМЕНТНОЙ ШТУКАТУРКИ НЕЙТРАЛИЗУЮЩИМ РАСТВОРОМ СТЕН'100 М2''*
502 | Е15-61-1'351,8'Ж100/101-87400#101-87200'ОШТУКАТУРИВАНИЕ ПРОСТОЕ ПОВЕРХНОСТЕЙ СТЕН ЦЕМЕНТНО-ИЗВЕСТКОВЫМ ИЛИ ЦЕМЕНТНЫМ РАСТВОРОМ ПО КАМНЮ И БЕТОНУ'100 М2 ОШТУКАТУРИВАЕМОЙ ПОВЕРХНОСТИ''*
503 | С414-2004'1,1.351,8.0,01*
504 | Е13-73-2'351,8''ГРУНТОВАНИЕ ВНУТРЕННИХ ПОВЕРХНОСТЕЙ СТЕН'100 М2''*
505 | С101-23802-1'9.351,8.0,01*
506 | П'ОКРАСКА АКРИЛОВОЙ КРАСКОЙ НЕУТЕПЛЯЕМОЙ ПОВЕРХНОСТИ*
507 | Е15-180-1'7745,7+170,2+697,8+234,4+47,5+273,3+100,3+437,5+76,2+70,9+283,5+123,9+31,5+3837+50+516,1+292,5+113,8'113-3601#101-33717'ОКРАСКА СТЕН АКРИЛОВОЙ КРАСКОЙ'100 М2 ОКРАШИВАЕМОЙ ПОВЕРХНОСТИ''*
508 | П'ЛЕГКАЯ ШТУКАТУРНАЯ СИСТЕМА (АР Л.13,14)*
509 | Е26-116-1'233+304,7'Ж100'ТЕПЛОИЗОЛЯЦИЯ НАРУЖНЫХ СТЕН ПЛИТАМИ МИНЕРАЛОВАТНЫМИ НА КЛЕЮ НА ПРЯМОЛИНЕЙНЫХ ПОВЕРХНОСТЯХ С ЛЕСОВ'100 М2''*
510 | С101-138065'0,6.537,7.0,01*
511 | С104-701-15'1,06.537,7.0,1*
512 | Е26-117-1'8.537,7''МЕХАНИЧЕСКОЕ КРЕПЛЕНИЕ ТЕПЛОИЗОЛЯЦИОННЫХ ПЛИТ ДЮБЕЛЯМИ ПРИ УТЕПЛЕНИИ СТЕН КИРПИЧНЫХ, ЯЧЕИСТОБЕТОННЫХ С ЛЕСОВ'100 ШТ. ДЮБЕЛЕЙ''*
513 | Е26-120-1'537,7''УСТРОЙСТВО АРМИРУЮЩЕГО СЛОЯ ПО ПЛИТАМ УТЕПЛИТЕЛЯ МИНЕРАЛОВАТНЫМ ВРУЧНУЮ НА ПРЯМОЛИНЕЙНЫХ ПОВЕРХНОСТЯХ С ЛЕСОВ'100 М2''*
514 | С101-138065'0,6.537,7.0,01*
515 | Е26-121-1'537,7''УСТРОЙСТВО ВЫРАВНИВАЮЩЕГО СЛОЯ ВРУЧНУЮ НА ПРЯМОЛИНЕЙНЫХ ПОВЕРХНОСТЯХ С ЛЕСОВ'100 М2''*
516 | Е26-122-1'537,7'B'ДОБАВЛЯТЬ (ИЛИ ИСКЛЮЧАТЬ) НА КАЖДЫЙ 1 ММ ТОЛЩИНЫ ВЫРАВНИВАЮЩЕГО СЛОЯ ПРИ НАНЕСЕНИИ ВРУЧНУЮ НА ПРЯМОЛИНЕЙНЫХ ПОВЕРХНОСТЯХ С ЛЕСОВ'100 М2''*
517 | С101-138065'0,4.537,7.0,01*
518 | Е15-180-1'537,7'113-3601#101-33717'ОКРАСКА СТЕН АКРИЛОВОЙ КРАСКОЙ'100 М2 ОКРАШИВАЕМОЙ ПОВЕРХНОСТИ''*
519 | Ж1-10'ПОДГОТОВКА ТЕРРИТОРИИ. ОТВОД ЗЕМЕЛЬНОГО УЧАСТКА'М2*
520 | П'ЛЕСА*
521 | Н3=1,2'Н6=1,2*
522 | П'НА ОТМ. +13.000 В ОСЯХ А/1-А/4-29; А-Б/4-34*
523 | Е8-36-1'(147.27+180.24,75)''УСТАНОВКА И РАЗБОРКА ИНВЕНТАРНЫХ ЛЕСОВ ВНУТРЕННИХ, ТРУБЧАТЫХ ПРИ ВЫСОТЕ ПОМЕЩЕНИЙ ДО 6 М'100 М2 ГОРИЗОНТАЛЬНОЙ ПРОЕКЦИИ''*
524 | Е8-36-2#К=1,75'8424'Н1=1,75'ДОБАВ. ДО 13М'100 М2 ГОРИЗОНТАЛЬНОЙ ПРОЕКЦИИ''*
525 | П'НА ОТМ. +10.000 В ОСЯХ В-Х/4-26; +15.500 В РАЙОНЕ ФОНАРЕЙ*
526 | Е8-36-1'132.96''УСТАНОВКА И РАЗБОРКА ИНВЕНТАРНЫХ ЛЕСОВ ВНУТРЕННИХ, ТРУБЧАТЫХ ПРИ ВЫСОТЕ ПОМЕЩЕНИЙ ДО 6 М'100 М2 ГОРИЗОНТАЛЬНОЙ ПРОЕКЦИИ''*
527 | Е8-36-2#К=1'12672-5760'Н1=1'ДОБАВ. ДО 10М'100 М2 ГОРИЗОНТАЛЬНОЙ ПРОЕКЦИИ''*
528 | Е8-36-2#К=2,375'120.12.4'Н1=2,375'ДОБАВ. ДО 15,5М'100 М2 ГОРИЗОНТАЛЬНОЙ ПРОЕКЦИИ''*
529 | Ж2-10-90'ШАХТЫ ВЕНТИЛЯЦИИ УП1 (КЖ Л.15)'Т*
530 | Е9-2-3'((42,6.2+4,97.2+9,6.1,76+0,94.4+11,4).2+(42,6.2+4,26.2+9,6.1,74+0,94.4+11,4)+(42,6.2+4,26.2+9,6.1,74+0,94.4+8,31.2).2+(42,6.2+6,39.2+9,6.1,8+0,94.4+18,7)).0,001'Ж1/101-10110-9#101-10110=4.0,001'МОНТАЖ КАРКАСОВ ЗДАНИЙ РАМНЫХ КОРОБЧАТОГО СЕЧЕНИЯ'Т КОНСТРУКЦИЙ''*
531 | СМЕТ-СТ'((42,6.2+4,97.2+9,6.1,76+0,94.4+11,4).2+(42,6.2+4,26.2+9,6.1,74+0,94.4+11,4)+(42,6.2+4,26.2+9,6.1,74+0,94.4+8,31.2).2+(42,6.2+6,39.2+9,6.1,8+0,94.4+18,7)).0,001*
532 | Е9-306-2'1,76.2+1,74+1,74.2+1,8'101-21603/104-701-27'УСТАНОВКА ФАСОННЫХ (ДОБОРНЫХ) ЭЛЕМЕНТОВ ПРИ ВЫСОТЕ ЗДАНИЯ ДО 20 М'100 М''*
533 | С101-51512-7'10,54*
534 | С101-160977-31'1,76.2+1,74+1,74.2+1,8*
535 | Е13-16-6'((42,6.2+4,97.2+9,6.1,76+0,94.4+11,4).2+(42,6.2+4,26.2+9,6.1,74+0,94.4+11,4)+(42,6.2+4,26.2+9,6.1,74+0,94.4+8,31.2).2+(42,6.2+6,39.2+9,6.1,8+0,94.4+18,7)).0,001.29''ОГРУНТОВКА МЕТАЛЛИЧЕСКИХ ПОВЕРХНОСТЕЙ ЗА ОДИН РАЗ ГРУНТОВКОЙ ГФ-021'100 М2''*
536 | Е13-26-6#К=2'((42,6.2+4,97.2+9,6.1,76+0,94.4+11,4).2+(42,6.2+4,26.2+9,6.1,74+0,94.4+11,4)+(42,6.2+4,26.2+9,6.1,74+0,94.4+8,31.2).2+(42,6.2+6,39.2+9,6.1,8+0,94.4+18,7)).0,001.29'Н1=2'ОКРАСКА МЕТАЛЛИЧЕСКИХ ОГРУНТОВАННЫХ ПОВЕРХНОСТЕЙ ЭМАЛЬЮ ПФ-115'100 М2''*
537 | Е46-71-1'8.2+8+8.2+8'Н3=1/Н6=1'СВЕРЛЕНИЕ ОТВЕРСТИЙ В БЕТОННЫХ КОНСТРУКЦИЯХ НА ГЛУБИНУ 200 ММ ЭЛЕКТРОПЕРФОРАТОРОМ С ПРИМЕНЕНИЕМ СПИРАЛЬНЫХ ШНЕКОВ ДИАМЕТРОМ ОТВЕРСТИЙ ДО 20 ММ'100 ОТВЕРСТИЙ''*
538 | Е46-71-5'48'B/Н1=10/Н3=1/Н6=1'ИСКЛЮЧАЕТСЯ ДО ГЛУБИНЫ 100 ММ'100 ОТВЕРСТИЙ''*
539 | Е46-112-1'8.2+8+8.2+8'Н3=1/Н6=1'УСТАНОВКА РАСПОРНЫХ АНКЕРОВ ДИАМЕТРОМ ДО 16 ММ И ДЛИНОЙ ДО 240 ММ В ОСНОВАНИЕ ИЛИ НА ВЕРТИКАЛЬНОЙ ПОВЕРХНОСТИ НА ВЫСОТЕ ДО 1,5 М ОТ ОСНОВАНИЯ'100 АНКЕРОВ''*
540 | С101-99-445'48*
541 | П'КОСТЫЛИ*
542 | С204-6400'(0,8.8.2+0,8.8+0,8.8.2+0,8.8).0,001*
543 | Ж2-10-90'ШАХТЫ ПОД КРЫШНЫЙ ВЕНТИЛЯТОР СТ-1, СТ-2, СТ-3, СТ-4 (КЖ Л.16)'Т*
544 | Е9-2-3'((42,6.2+12,8.2+9,6.1,94+0,94.4+28,3.4).10+(42,6.2+15,9.2+9,6.2,1+0,94.4+33,5.4).7+(42,6.2+10,1.2+1,9.9,6+4.0,94+23,6.4).2+(42,6.2+7,95.2+9,6.1,8+0,94.4+20,3.4).3).0,001'Ж1/101-10110-9#101-10110=4.0,001'МОНТАЖ КАРКАСОВ ЗДАНИЙ РАМНЫХ КОРОБЧАТОГО СЕЧЕНИЯ'Т КОНСТРУКЦИЙ''*
545 | СМЕТ-СТ'((42,6.2+12,8.2+9,6.1,94+0,94.4+28,3.4).10+(42,6.2+15,9.2+9,6.2,1+0,94.4+33,5.4).7+(42,6.2+10,1.2+1,9.9,6+4.0,94+23,6.4).2+(42,6.2+7,95.2+9,6.1,8+0,94.4+20,3.4).3).0,001*
546 | Е9-306-2'1,94.10+2,1.7+1,9.2+1,8.3'101-21603/104-701-27'УСТАНОВКА ФАСОННЫХ (ДОБОРНЫХ) ЭЛЕМЕНТОВ ПРИ ВЫСОТЕ ЗДАНИЯ ДО 20 М'100 М''*
547 | С101-160977-31'1,94.10+2,1.7+1,9.2+1,8.3*
548 | С101-51512-7'43,3*
549 | Е13-16-6'((42,6.2+12,8.2+9,6.1,94+0,94.4+28,3.4).10+(42,6.2+15,9.2+9,6.2,1+0,94.4+33,5.4).7+(42,6.2+10,1.2+1,9.9,6+4.0,94+23,6.4).2+(42,6.2+7,95.2+9,6.1,8+0,94.4+20,3.4).3).0,001.29''ОГРУНТОВКА МЕТАЛЛИЧЕСКИХ ПОВЕРХНОСТЕЙ ЗА ОДИН РАЗ ГРУНТОВКОЙ ГФ-021'100 М2''*
550 | Е13-26-6#К=2'((42,6.2+12,8.2+9,6.1,94+0,94.4+28,3.4).10+(42,6.2+15,9.2+9,6.2,1+0,94.4+33,5.4).7+(42,6.2+10,1.2+1,9.9,6+4.0,94+23,6.4).2+(42,6.2+7,95.2+9,6.1,8+0,94.4+20,3.4).3).0,001.29'Н1=2'ОКРАСКА МЕТАЛЛИЧЕСКИХ ОГРУНТОВАННЫХ ПОВЕРХНОСТЕЙ ЭМАЛЬЮ ПФ-115'100 М2''*
551 | Е46-71-1'8.10+8.7+8.2+8.3'Н3=1/Н6=1'СВЕРЛЕНИЕ ОТВЕРСТИЙ В БЕТОННЫХ КОНСТРУКЦИЯХ НА ГЛУБИНУ 200 ММ ЭЛЕКТРОПЕРФОРАТОРОМ С ПРИМЕНЕНИЕМ СПИРАЛЬНЫХ ШНЕКОВ ДИАМЕТРОМ ОТВЕРСТИЙ ДО 20 ММ'100 ОТВЕРСТИЙ''*
552 | Е46-71-5'176'B/Н1=10/Н3=1/Н6=1'ИСКЛЮЧАЕТСЯ ДО ГЛУБИНЫ 100 ММ'100 ОТВЕРСТИЙ''*
553 | Е46-112-1'8.10+8.7+8.2+8.3'Н3=1/Н6=1'УСТАНОВКА РАСПОРНЫХ АНКЕРОВ ДИАМЕТРОМ ДО 16 ММ И ДЛИНОЙ ДО 240 ММ В ОСНОВАНИЕ ИЛИ НА ВЕРТИКАЛЬНОЙ ПОВЕРХНОСТИ НА ВЫСОТЕ ДО 1,5 М ОТ ОСНОВАНИЯ'100 АНКЕРОВ''*
554 | С101-99-445'8.10+8.7+8.2+8.3*
555 | П'КОСТЫЛИ*
556 | С204-6400'(0,8.12.10+0,8.12.7+0,8.8.2+0,8.8.3).0,001*
557 | Ж2-10-90'ВЕНТШАХТЫ ВШ-1, ВШ-2,ВШ-3,ВШ-5,ВШ-6 (КЖ Л.17,18)'Т*
558 | Е9-2-3'((42,6.2+12,1.2+9,6.11,4+0,94.4+9,34.2+19,1.2+4,71.2).3+(42,6.2+4,26.2+9,6.9,4+0,94.4+6,15.2+7,31.2)+(42,6.2+4,97.2+9,6.4,3+0,94.4+6,44.2+7,89.2)+(42,6.2+19,9.2+9,6.10,5+0,94.4+12,5.4)+(42,6.2+4,97.2+9,6.9,5+0,94.4+6,44.4)+(42,6.2+7,1.2+9,6.8,5+0,94.4+7,31.4)).0,001'Ж1/101-10110-9#101-10110=4.0,001'МОНТАЖ КАРКАСОВ ЗДАНИЙ РАМНЫХ КОРОБЧАТОГО СЕЧЕНИЯ'Т КОНСТРУКЦИЙ''*
559 | СМЕТ-СТ'((42,6.2+12,1.2+9,6.11,4+0,94.4+9,34.2+19,1.2+4,71.2).3+(42,6.2+4,26.2+9,6.9,4+0,94.4+6,15.2+7,31.2)+(42,6.2+4,97.2+9,6.4,3+0,94.4+6,44.2+7,89.2)+(42,6.2+19,9.2+9,6.10,5+0,94.4+12,5.4)+(42,6.2+4,97.2+9,6.9,5+0,94.4+6,44.4)+(42,6.2+7,1.2+9,6.8,5+0,94.4+7,31.4)).0,001*
560 | Е9-306-2'4,84.3+8,9+3,5+4,8+8,9+7,8'101-21603/104-701-27'УСТАНОВКА ФАСОННЫХ (ДОБОРНЫХ) ЭЛЕМЕНТОВ ПРИ ВЫСОТЕ ЗДАНИЯ ДО 20 М'100 М''*
561 | С101-160977-31'4,84.3+8,9+3,5+4,8+8,9+7,8*
562 | С101-51512-7'48,42*
563 | Е12-10-1'5,6.3+1,46+1,65+4,76+1,34+2,1''УСТРОЙСТВО МЕЛКИХ ПОКРЫТИЙ (БРАНДМАУЭРЫ, ПАРАПЕТЫ, СВЕСЫ И Т.П.) ИЗ ЛИСТОВОЙ ОЦИНКОВАННОЙ СТАЛИ'100 М2 ПОКРЫТИЯ''*
564 | С101-82882-2'5,6.3+1,46+1,65+4,76+1,34+2,1*
565 | Е13-16-6'((42,6.2+12,1.2+9,6.11,4+0,94.4+9,34.2+19,1.2+4,71.2).3+(42,6.2+4,26.2+9,6.9,4+0,94.4+6,15.2+7,31.2)+(42,6.2+4,97.2+9,6.4,3+0,94.4+6,44.2+7,89.2)+(42,6.2+19,9.2+9,6.10,5+0,94.4+12,5.4)+(42,6.2+4,97.2+9,6.9,5+0,94.4+6,44.4)+(42,6.2+7,1.2+9,6.8,5+0,94.4+7,31.4)).0,001.29''ОГРУНТОВКА МЕТАЛЛИЧЕСКИХ ПОВЕРХНОСТЕЙ ЗА ОДИН РАЗ ГРУНТОВКОЙ ГФ-021'100 М2''*
566 | Е13-26-6#К=2'((42,6.2+12,1.2+9,6.11,4+0,94.4+9,34.2+19,1.2+4,71.2).3+(42,6.2+4,26.2+9,6.9,4+0,94.4+6,15.2+7,31.2)+(42,6.2+4,97.2+9,6.4,3+0,94.4+6,44.2+7,89.2)+(42,6.2+19,9.2+9,6.10,5+0,94.4+12,5.4)+(42,6.2+4,97.2+9,6.9,5+0,94.4+6,44.4)+(42,6.2+7,1.2+9,6.8,5+0,94.4+7,31.4)).0,001.29'Н1=2'ОКРАСКА МЕТАЛЛИЧЕСКИХ ОГРУНТОВАННЫХ ПОВЕРХНОСТЕЙ ЭМАЛЬЮ ПФ-115'100 М2''*
567 | Е46-71-1'8.3+8+8+8+8+8'Н3=1/Н6=1'СВЕРЛЕНИЕ ОТВЕРСТИЙ В БЕТОННЫХ КОНСТРУКЦИЯХ НА ГЛУБИНУ 200 ММ ЭЛЕКТРОПЕРФОРАТОРОМ С ПРИМЕНЕНИЕМ СПИРАЛЬНЫХ ШНЕКОВ ДИАМЕТРОМ ОТВЕРСТИЙ ДО 20 ММ'100 ОТВЕРСТИЙ''*
568 | Е46-71-5'8.3+8+8+8+8+8'B/Н1=10/Н3=1/Н6=1'ИСКЛЮЧАЕТСЯ ДО ГЛУБИНЫ 100 ММ'100 ОТВЕРСТИЙ''*
569 | Е46-112-1'8.3+8+8+8+8+8'Н3=1/Н6=1'УСТАНОВКА РАСПОРНЫХ АНКЕРОВ ДИАМЕТРОМ ДО 16 ММ И ДЛИНОЙ ДО 240 ММ В ОСНОВАНИЕ ИЛИ НА ВЕРТИКАЛЬНОЙ ПОВЕРХНОСТИ НА ВЫСОТЕ ДО 1,5 М ОТ ОСНОВАНИЯ'100 АНКЕРОВ''*
570 | С101-99-445'8.3+8+8+8+8+8*
571 | Е26-40-1#ПРИМ.'1,95.3+0,38+0,38+0,38+1,6+0,4'=1'УСТРОЙСТВО ЗАКРЫТИЯ ОТВЕРСТИЙ ПО ПЕРИМЕТРУ СЕТКОЙ (КЖ Л.17, Т.Т.П.8)'100 М2''*
572 | Ж2-10-90'ВЕНТШАХТА ВШ-4 (КЖ Л.19)'Т*
573 | Е9-2-3'(42,6.2+23,4.2+9,6.21,4+0,94.4).0,001'Ж1/101-10110-9#101-10110=4.0,001'МОНТАЖ КАРКАСОВ ЗДАНИЙ РАМНЫХ КОРОБЧАТОГО СЕЧЕНИЯ'Т КОНСТРУКЦИЙ''*
574 | СМЕТ-СТ'(42,6.2+23,4.2+9,6.21,4+0,94.4).0,001*
575 | Е9-306-2'5,7'101-21603/104-701-27'УСТАНОВКА ФАСОННЫХ (ДОБОРНЫХ) ЭЛЕМЕНТОВ ПРИ ВЫСОТЕ ЗДАНИЯ ДО 20 М'100 М''*
576 | С101-160977-31'5,7*
577 | С101-51512-7'5,7*
578 | Е13-16-6'(42,6.2+23,4.2+9,6.21,4+0,94.4).0,001.29''ОГРУНТОВКА МЕТАЛЛИЧЕСКИХ ПОВЕРХНОСТЕЙ ЗА ОДИН РАЗ ГРУНТОВКОЙ ГФ-021'100 М2''*
579 | Е13-26-6#К=2'(42,6.2+23,4.2+9,6.21,4+0,94.4).0,001.29'Н1=2'ОКРАСКА МЕТАЛЛИЧЕСКИХ ОГРУНТОВАННЫХ ПОВЕРХНОСТЕЙ ЭМАЛЬЮ ПФ-115'100 М2''*
580 | Е46-71-1'8'Н3=1/Н6=1'СВЕРЛЕНИЕ ОТВЕРСТИЙ В БЕТОННЫХ КОНСТРУКЦИЯХ НА ГЛУБИНУ 200 ММ ЭЛЕКТРОПЕРФОРАТОРОМ С ПРИМЕНЕНИЕМ СПИРАЛЬНЫХ ШНЕКОВ ДИАМЕТРОМ ОТВЕРСТИЙ ДО 20 ММ'100 ОТВЕРСТИЙ''*
581 | Е46-71-5'8'B/Н1=10/Н3=1/Н6=1'ИСКЛЮЧАЕТСЯ ДО ГЛУБИНЫ 100 ММ'100 ОТВЕРСТИЙ''*
582 | Е46-112-1'8'Н3=1/Н6=1'УСТАНОВКА РАСПОРНЫХ АНКЕРОВ ДИАМЕТРОМ ДО 16 ММ И ДЛИНОЙ ДО 240 ММ В ОСНОВАНИЕ ИЛИ НА ВЕРТИКАЛЬНОЙ ПОВЕРХНОСТИ НА ВЫСОТЕ ДО 1,5 М ОТ ОСНОВАНИЯ'100 АНКЕРОВ''*
583 | С101-99-445'8*
584 | П'КОСТЫЛИ*
585 | С204-6400'0,8.8.0,001*
586 | Ж2-10-90'ШАХТЫ ПОД КРЫШНЫЙ ВЕНТИЛЯТОР СТ-5, СТ-5.1,СТ-6,СТ-7 (КЖ Л.20)'Т*
587 | Е9-2-3'((42,6.2+4,26.2+9,6.1,7+0,94.4+8,31).2+(42,6.2+4,26.2+9,6.1,7+0,94.4+11).2+(42,6.2+6,39.2+9,6.1,73+0,94.4+14,6)+(42,6.2+7,81.2+9,6.1,8+0,94.4+19,8).2).0,001'Ж1/101-10110-9#101-10110=4.0,001'МОНТАЖ КАРКАСОВ ЗДАНИЙ РАМНЫХ КОРОБЧАТОГО СЕЧЕНИЯ'Т КОНСТРУКЦИЙ''*
588 | СМЕТ-СТ'((42,6.2+4,26.2+9,6.1,7+0,94.4+8,31).2+(42,6.2+4,26.2+9,6.1,7+0,94.4+11).2+(42,6.2+6,39.2+9,6.1,73+0,94.4+14,6)+(42,6.2+7,81.2+9,6.1,8+0,94.4+19,8).2).0,001*
589 | Е9-306-2'1,7.2+1,7.2+1,73+1,8.2'101-21603/104-701-27'УСТАНОВКА ФАСОННЫХ (ДОБОРНЫХ) ЭЛЕМЕНТОВ ПРИ ВЫСОТЕ ЗДАНИЯ ДО 20 М'100 М''*
590 | С101-160977-31'1,7.2+1,7.2+1,73+1,8.2*
591 | С101-51512-7'12,13*
592 | Е13-16-6'((42,6.2+4,26.2+9,6.1,7+0,94.4+8,31).2+(42,6.2+4,26.2+9,6.1,7+0,94.4+11).2+(42,6.2+6,39.2+9,6.1,73+0,94.4+14,6)+(42,6.2+7,81.2+9,6.1,8+0,94.4+19,8).2).0,001.29''ОГРУНТОВКА МЕТАЛЛИЧЕСКИХ ПОВЕРХНОСТЕЙ ЗА ОДИН РАЗ ГРУНТОВКОЙ ГФ-021'100 М2''*
593 | Е13-26-6#К=2'((42,6.2+4,26.2+9,6.1,7+0,94.4+8,31).2+(42,6.2+4,26.2+9,6.1,7+0,94.4+11).2+(42,6.2+6,39.2+9,6.1,73+0,94.4+14,6)+(42,6.2+7,81.2+9,6.1,8+0,94.4+19,8).2).0,001.29'Н1=2'ОКРАСКА МЕТАЛЛИЧЕСКИХ ОГРУНТОВАННЫХ ПОВЕРХНОСТЕЙ ЭМАЛЬЮ ПФ-115'100 М2''*
594 | Е46-71-1'8.2+8.2+8+8.2'Н3=1/Н6=1'СВЕРЛЕНИЕ ОТВЕРСТИЙ В БЕТОННЫХ КОНСТРУКЦИЯХ НА ГЛУБИНУ 200 ММ ЭЛЕКТРОПЕРФОРАТОРОМ С ПРИМЕНЕНИЕМ СПИРАЛЬНЫХ ШНЕКОВ ДИАМЕТРОМ ОТВЕРСТИЙ ДО 20 ММ'100 ОТВЕРСТИЙ''*
595 | Е46-71-5'8.2+8.2+8+8.2'B/Н1=10/Н3=1/Н6=1'ИСКЛЮЧАЕТСЯ ДО ГЛУБИНЫ 100 ММ'100 ОТВЕРСТИЙ''*
596 | Е46-112-1'8.2+8.2+8+8.2'Н3=1/Н6=1'УСТАНОВКА РАСПОРНЫХ АНКЕРОВ ДИАМЕТРОМ ДО 16 ММ И ДЛИНОЙ ДО 240 ММ В ОСНОВАНИЕ ИЛИ НА ВЕРТИКАЛЬНОЙ ПОВЕРХНОСТИ НА ВЫСОТЕ ДО 1,5 М ОТ ОСНОВАНИЯ'100 АНКЕРОВ''*
597 | С101-99-445'8.2+8.2+8+8.2*
598 | П'КОСТЫЛИ*
599 | С204-6400'(0,8.8.2+0,8.8.2+0,8.8+0,8.8.2).0,001*
600 | Ж2-50'ЗДАНИЕ - СТРОИТЕЛЬНАЯ ЧАСТЬ. ПЕРЕГОРОДКИ СЭНДВИЧ-ПАНЕЛИ (АР Л. 6)'М2*
601 | Е9-301-1'365,06'Ж100/М031003'МОНТАЖ СТЕН ОТДЕЛЬНЫМИ ПАНЕЛЯМИ НА ВЫСОТЕ ДО 12 М'100 М2 СТЕНЫ''*
602 | С101-86721'1,5.365,06.0,01*
603 | Е9-77-1'398,96'552-5003#552-5008=0,0006'МОНТАЖ ПОКРЫТИЯ ИЗ МНОГОСЛОЙНЫХ ПАНЕЛЕЙ'100 М2 ПОКРЫТИЯ''*
604 | С201-29712'398,96.1,06*
605 | Е9-306-2'20+35,2+41,5'М031003'УСТАНОВКА ФАСОННЫХ (ДОБОРНЫХ) ЭЛЕМЕНТОВ ПРИ ВЫСОТЕ ЗДАНИЯ ДО 20 М'100 М''*
606 | С101-100-3'68+118+278*
607 | С101-86721'96,7.0,6.0,01*
608 | С201-29600'0,001.(13.4,04+24.2,56+28.6,59)*
609 | С101-1500-1'96,7.10,4.0,01*
610 | Е9-306-2'142,1'104-701-27/М031003'УСТАНОВКА ОПОРНЫХ ЭЛЕМНТОВ'100 М''*
611 | С101-100-3'68+118+278*
612 | С101-86721'96,7.0,6.0,01*
613 | С201-29600'0,001.(13.4,04+24.2,56+28.6,59)*
614 | С101-22201'142,1.10,4.0,01*
615 | Ж2-40-60'ДВЕРИ (АР Л. 7)'М2*
616 | Е9-341-3'2,1.0,91.5+1,5.0,46.2'Ж100'УСТАНОВКА ДВЕРЕЙ МЕТАЛЛИЧЕСКИХ ТАМБУРНЫХ НА ЛЕСТНИЧНЫХ КЛЕТКАХ ОДНОПОЛЬНЫХ В ПРОЕМАХ КИРПИЧНЫХ СТЕН ПРИ ПЛОЩАДИ ПРОЕМА ДО 2 М2'100 М2 ПРОЕМОВ''*
617 | Е9-341-4'2,1.1,02.6'Ж100'УСТАНОВКА ДВЕРЕЙ МЕТАЛЛИЧЕСКИХ ТАМБУРНЫХ НА ЛЕСТНИЧНЫХ КЛЕТКАХ ДВУПОЛЬНЫХ В ПРОЕМАХ КИРПИЧНЫХ СТЕН ПРИ ПЛОЩАДИ ПРОЕМА СВЫШЕ 2 М2'100 М2 ПРОЕМОВ''*
618 | С207-2168'5*
619 | С207-2172'6*
620 | П'ДВ3 С Г 15-5 П ИСПОЛЬЗУЕТСЯ ПОВТОРНО ПОСЛЕ ДЕМОНТАЖА*
621 | Е9-323-2'0,001.507.2''УСТАНОВКА ДВЕРЕЙ ВХОДНЫХ НАРУЖНЫХ МЕТАЛЛИЧЕСКИХ В ЖИЛЫХ ЗДАНИЯХ В КИРПИЧНЫХ СТЕНАХ'Т''*
622 | С201-25710-1Н'2'Ж6,21*
623 | Е9-53-1'0,001.(2,06+1,03.2+4,12.7)''МОНТАЖ КОНСТРУКЦИЙ ЛЮКОВ'Т КОНСТРУКЦИЙ''*
624 | С207-1805'1*
625 | С207-1800'2*
626 | С207-1814'7*
627 | Ж2-90'ОГРАЖДЕНИЕ 3D ПАНЕЛЯМИ (АР Л.8-10)'М2*
628 | Е7-27-1'(10-2)+(9-4)+(18-4)''УСТАНОВКА СТОЛБОВ ОГРАЖДЕНИЯ НА ТВЕРДОЕ ОСНОВАНИЕ'100 ШТ. СТОЛБОВ''*
629 | Е7-27-12'(1,5.6+1,69.2)+(1,5.4+0,38.2)+(1,5.12+0,48.1+0,38.2)''УСТАНОВКА ОГРАЖДЕНИЙ ИЗ СЕТЧАТЫХ ПАНЕЛЕЙ (ЕВРООГРАЖДЕНИЕ 3D) ВЫСОТОЙ ДО 3,23 М ШИРИНОЙ ДО 2,5 М (4 КРЕПЛЕНИЯ ПО ВЫСОТЕ)'100 М ОГРАЖДЕНИЯ''*
630 | Е7-25-8'1+2+2'413-1036-4#413-1036-1/414-1003-3#414-1003-2'УСТРОЙСТВО КАЛИТОК С УСТАНОВКОЙ СТОЛБОВ МЕТАЛЛИЧЕСКИХ'100 ШТ.''*
631 | С206-37301-634Н'(10-2)+(9-4)+(18-4)*
632 | С206-37301-325Н'6+4+12*
633 | С206-37301-342Н'2*
634 | С206-37301-285Н'2+1+2*
635 | С206-37301-794Н'1+2+2*
636 | Ж2-70'ЗДАНИЕ - СТРОИТЕЛЬНАЯ ЧАСТЬ. КРОВЛЯ (АР Л. 15)'М2*
637 | П'ХОДОВЫЕ ДОРОЖКИ ПРИМ. 5,6 АР Л. 15*
638 | Е12-15-3010'240+85,4''УСТРОЙСТВО ПАРОИЗОЛЯЦИИ ПРОКЛАДОЧНОЙ В ОДИН СЛОЙ ИЗ НАПЛАВЛЯЕМЫХ РУЛОННЫХ МАТЕРИАЛОВ'100 М2 ИЗОЛИРУЕМОЙ ПОВЕРХНОСТИ''*
639 | С101-86125'325,4.1,1*
640 | П'ПРИМ. 7 АР Л. 15*
641 | Е12-11-1#ПРИМ'28''УСТРОЙСТВО ЗОНТИКОВ ДЛЯ ГИЛЬЗ'ШТ. КОЛПАКОВ''*
642 | П'ДОПОЛНИТЕЛЬНЫЕ ВОРОНКИ ПРИМ. 9*
643 | Е16-21-3'12'=1'УСТАНОВКА ВОРОНОК СЛИВНЫХ ДИАМЕТРОМ 100 ММ'ШТ.''*
644 | С103-95671'12*
645 | Е12-112-1'12''УСТРОЙСТВО ПРИМЫКАНИЙ КРОВЛИ ИЗ НАПЛАВЛЯЕМЫХ РУЛОННЫХ МАТЕРИАЛОВ К ВОРОНКЕ ВНУТРЕННЕГО ВОДОСТОКА'100 ШТ.''*
646 | С101-86122'12*
647 | С101-86125'12*
648 | П'ПРИМ.10*
649 | Е63-27-1'23.1,5.0,6'Н3=1/Н6=1'ЗАМЕНА ОСТЕКЛЕНИЯ В ВИТРАЖЕ'100 М2''*
650 | С101-128233-3'20,7*
651 | Е9-76-1#К=0,3'3,38.0,6'Н2=0/Н3=0,3/Н6=0,3'ДЕМОНТАЖ ФРАМУГИ'100 М2''*
652 | Е9-66-3'3,38.0,6''УСТАНОВКА ОКОННЫХ БЛОКОВ С АЛЮМИНИЕВЫМИ ПЕРЕПЛЕТАМИ И ТРОЙНЫМ ОСТЕКЛЕНИЕМ В ПРОЕМЫ КИРПИЧНЫХ СТЕН С ПОДАЧЕЙ БЛОКОВ БАШЕННЫМ КРАНОМ ПРИ ПЛОЩАДИ БЛОКА ДО 3 М2'100 М2''*
653 | С206-37301-1Н'2,028*
654 | Е9-70-1'(3,38+0,6).2''ГЕРМЕТИЗАЦИЯ МЕСТ ПРИМЫКАНИЯ ОКОННЫХ И БАЛКОННЫХ БЛОКОВ С АЛЮМИНИЕВЫМИ ПЕРЕПЛЕТАМИ К КИРПИЧНЫМ СТЕНАМ ПОЛИУРЕТАНОВОЙ ПЕНОЙ'100 М''*
655 | С101-51512-5'7,96.1,05*
656 | Е10-117-1'7,96''НАНЕСЕНИЕ ГЕРМЕТИЗИРУЮЩЕЙ МАСТИКИ РУЧНЫМ ШПРИЦЕМ-ГЕРМЕТИЗАТОРОМ ПРИ УСТАНОВКЕ ОКОННЫХ (ДВЕРНЫХ БАЛКОННЫХ) БЛОКОВ В ПРОЕМЫ КИРПИЧНЫХ СТЕН'100 М''*
657 | С101-21603'7,96.18,5.0,01*
658 | П'ПОГРУЗКА И УТИЛИЗАЦИЯ МУСОРА*
659 | С310-20-Н'0,22728*
660 | С999-9900-СТ'(20,7+2,028).10.0,001*
661 | Ж2-70'ДЕМОНТАЖ КРОВЕЛЬНОГО ПОКРЫТИЯ ДЛЯ УСТРОЙСТВА ШАХТЫ (АР Л. 15)'М2*
662 | Е46-40-1'250'Н3=1/Н6=1'РАЗБОРКА ПОКРЫТИЙ КРОВЕЛЬ ИЗ РУЛОННЫХ МАТЕРИАЛОВ'100 М2 ПОКРЫТИЯ''*
663 | Е12-91-3#К=0,3'250'Н2=0/Н3=0,3/Н6=0,3'ДЕМОНТАЖ СТЯЖКИ С АРМИРОВАНИЕМ ТОЛЩИНОЙ 40 ММ'100 М2''*
664 | Е12-13-12#К=0,3'250'Н2=0/Н3=0,3/Н6=0,3'ДЕМОНТАЖ МИНЕРАЛОВАТНЫХ ПЛИТ'100 М2 УТЕПЛЯЕМОГО ПОКРЫТИЯ''*
665 | Е12-13-13#К=0,3'250'Н2=0/Н3=0,3/Н6=0,3'ДЕМОНТАЖ ВТОРОГО СЛОЯ УТЕПЛИТЕЛЯ'100 М2 УТЕПЛЯЕМОГО ПОКРЫТИЯ''*
666 | Е12-15-3010#К=0,3'250'Н2=0/Н3=0,3/Н6=0,3'ДЕМОНТАЖ ПАРОИЗОЛЯЦИИ ПРОКЛАДОЧНОЙ '100 М2 ИЗОЛИРУЕМОЙ ПОВЕРХНОСТИ''*
667 | Е12-17-3#К=0,3'250'Н2=0/Н3=0,3/Н6=0,3'РАЗБОРКА ЦЕМЕНТНО-ПЕСЧАНОЙ СТЯЖКИ '100 М2 СТЯЖКИ''*
668 | Е12-17-4#К=0,3.5'250'Н2=0/Н3=0,3.5/Н6=0,3.5'ДОБАВЛЯЕТСЯ ДО 20 ММ ТОЛЩИНЫ ЦЕМЕНТНО-ПЕСЧАНОЙ СТЯЖКИ'100 М2 СТЯЖКИ''*
669 | П'ПОГРУЗКА И УТИЛИЗАЦИЯ МУСОРА*
670 | Е51-7-6'250.0,008+250.0,0035+250.0,040+250.(0,04+0,08)+250.0,02'Н3=1/Н6=1'ПОГРУЗКА СТРОИТЕЛЬНЫХ ОТХОДОВ ПОГРУЗЧИКАМИ'100 М3''*
671 | С310-20-Н'250.(3+5).0,001+250.0,04.1,2+250.(0,04.222,7+0,08.150,65).0,001+250.0,02.1,2*
672 | С999-9900-Р'250.(0,003+0,005+0,0035)*
673 | С999-9900-МВ'250.0,04+250.0,08*
674 | С999-9900-СМ'250.(0,02+0,04)*
675 | Ж2-70'ВОССТАНОВЛЕНИЕ ПОКРЫТИЯ КРОВЛИ В МЕСТАХ ДЕМОНТАЖА'М2*
676 | Е12-91-1'196,6'Ж100/414-2004#414-2005=2,1'УСТРОЙСТВО ЗАТИРКИ ТОЛЩИНОЙ 20 ММ'100 М2''*
677 | Е12-115-1'196,6'117-1404#117-1421=?.1000'ОГРУНТОВКА ОСНОВАНИЙ КРОВЛИ МЕХАНИЗИРОВАННЫМ СПОСОБОМ'100 М2''*
678 | С101-32200'196,6.0,0277.0,01*
679 | Е12-15-3010'196,6''УСТРОЙСТВО ПАРОИЗОЛЯЦИИ ПРОКЛАДОЧНОЙ В ОДИН СЛОЙ ИЗ НАПЛАВЛЯЕМЫХ РУЛОННЫХ МАТЕРИАЛОВ'100 М2 ИЗОЛИРУЕМОЙ ПОВЕРХНОСТИ''*
680 | С101-1002-16-Н'196,6.1,1*
681 | Е12-13-12'196,6''УТЕПЛЕНИЕ ПОКРЫТИЙ ПЛИТАМИ МИНЕРАЛОВАТНЫМИ НАСУХО В ОДИН СЛОЙ ТОЛЩИНОЙ 10 СМ ПРИ ПОДАЧЕ ИЗДЕЛИЙ К МЕСТУ ПРОИЗВОДСТВА РАБОТ СТРОИТЕЛЬНЫМ ПОДЪЕМНИКОМ'100 М2 УТЕПЛЯЕМОГО ПОКРЫТИЯ''*
682 | Е12-13-13'196,6''УТЕПЛЕНИЕ ПОКРЫТИЙ ПЛИТАМИ МИНЕРАЛОВАТНЫМИ НАСУХО ПРИ ПОДАЧЕ ИЗДЕЛИЙ К МЕСТУ ПРОИЗВОДСТВА РАБОТ СТРОИТЕЛЬНЫМ ПОДЪЕМНИКОМ НА КАЖДЫЙ ПОСЛЕДУЮЩИЙ СЛОЙ ДОБАВЛЯТЬ К НОРМЕ 12-13-12'100 М2 УТЕПЛЯЕМОГО ПОКРЫТИЯ''*
683 | С104-701-19'196,6.0,08.1,03*
684 | С104-701-21'196,6.0,04.1,03*
685 | Е12-15-306'196,6''УСТРОЙСТВО ПАРОИЗОЛЯЦИИ ПРОКЛАДОЧНОЙ В ОДИН СЛОЙ ИЗ ПОЛИЭТИЛЕНОВОЙ ПЛЕНКИ'100 М2 ИЗОЛИРУЕМОЙ ПОВЕРХНОСТИ''*
686 | Е12-91-3'196,6'414-2004#414-2005'УСТРОЙСТВО ВЫРАВНИВАЮЩИХ СТЯЖЕК ПОД КРОВЛЮ С АРМИРОВАНИЕМ ТОЛЩИНОЙ 40 ММ'100 М2''*
687 | С204-3101-20'196,6.2,95.0,001*
688 | Е12-115-1'196,6'117-1404#117-1421=?.1000'ОГРУНТОВКА ОСНОВАНИЙ КРОВЛИ МЕХАНИЗИРОВАННЫМ СПОСОБОМ'100 М2''*
689 | С101-32200'196,6.0,0277.0,01*
690 | Е12-105-1'196,6''УСТРОЙСТВО КРОВЕЛЬ ИЗ НАПЛАВЛЯЕМЫХ РУЛОННЫХ МАТЕРИАЛОВ ПРИ НАВАРКЕ ВОДОИЗОЛЯЦИОННЫХ КОВРОВ ДВУХСЛОЙНЫХ'100 М2''*
691 | С101-86122'196,6.1,17*
692 | С101-86125'196,6.1,275*
693 | Е12-13-12'75,9''УТЕПЛЕНИЕ ПОКРЫТИЙ ПЛИТАМИ МИНЕРАЛОВАТНЫМИ НАСУХО В ОДИН СЛОЙ ТОЛЩИНОЙ 10 СМ ПРИ ПОДАЧЕ ИЗДЕЛИЙ К МЕСТУ ПРОИЗВОДСТВА РАБОТ СТРОИТЕЛЬНЫМ ПОДЪЕМНИКОМ (ДОПОЛНИТЕЛЬНЫЙ СЛОЙ)'100 М2 УТЕПЛЯЕМОГО ПОКРЫТИЯ''*
694 | С104-701-19'75,9.0,08.1,03*
695 | Ж2-70'ДЕМОНТАЖ КРОВЕЛЬНОГО ПОКРЫТИЯ ДЛЯ УСТРОЙСТВА ВОРОНКИ (АР Л. 15)'М2*
696 | Е46-70-1'12'Н3=1/Н6=1/412-9005/М330400'РЕЗКА КРОВЕЛЬНОГО КОВРА'100 М''*
697 | Е12-91-3#К=0,3'12'Н2=0/Н3=0,3/Н6=0,3'ДЕМОНТАЖ СТЯЖКИ С АРМИРОВАНИЕМ ТОЛЩИНОЙ 40 ММ'100 М2''*
698 | Е12-13-12#К=0,3'12'Н2=0/Н3=0,3/Н6=0,3'ДЕМОНТАЖ МИНЕРАЛОВАТНЫХ ПЛИТ'100 М2 УТЕПЛЯЕМОГО ПОКРЫТИЯ''*
699 | Е12-13-13#К=0,3'12'Н2=0/Н3=0,3/Н6=0,3'ДЕМОНТАЖ ВТОРОГО СЛОЯ УТЕПЛИТЕЛЯ'100 М2 УТЕПЛЯЕМОГО ПОКРЫТИЯ''*
700 | Е12-15-3010#К=0,3'12'Н2=0/Н3=0,3/Н6=0,3'ДЕМОНТАЖ ПАРОИЗОЛЯЦИИ ПРОКЛАДОЧНОЙ '100 М2 ИЗОЛИРУЕМОЙ ПОВЕРХНОСТИ''*
701 | Е12-17-3#К=0,3'12'Н2=0/Н3=0,3/Н6=0,3'РАЗБОРКА ЦЕМЕНТНО-ПЕСЧАНОЙ СТЯЖКИ '100 М2 СТЯЖКИ''*
702 | Е12-17-4#К=0,3.5'12'Н2=0/Н3=0,3.5/Н6=0,3.5'ДОБАВЛЯЕТСЯ ДО 20 ММ ТОЛЩИНЫ ЦЕМЕНТНО-ПЕСЧАНОЙ СТЯЖКИ'100 М2 СТЯЖКИ''*
703 | П'ПОГРУЗКА И УТИЛИЗАЦИЯ МУСОРА*
704 | Е51-7-6'12.0,040+12.(0,04+0,08)+12.0,0035+12.0,02'Н3=1/Н6=1'ПОГРУЗКА СТРОИТЕЛЬНЫХ ОТХОДОВ ПОГРУЗЧИКАМИ'100 М3''*
705 | С310-20-Н'(12.0,04.222,7+12.0,08.150,65+12.3,5).0,001+12.(0,04+0,02).1,2*
706 | С999-9900-Р'12.0,0035*
707 | С999-9900-МВ'12.0,04+12.0,08*
708 | С999-9900-СМ'12.(0,04+0,02)*
709 | Ж2-70'ВОССТАНОВЛЕНИЕ ПОКРЫТИЯ КРОВЛИ В МЕСТАХ УСТАНОВКИ ВОРОНКИ'М2*
710 | Е12-91-1'12'Ж100/414-2004#414-2005=2,1'УСТРОЙСТВО ЗАТИРКИ ТОЛЩИНОЙ 20 ММ'100 М2''*
711 | Е12-115-1'12'117-1404#117-1421=?.1000'ОГРУНТОВКА ОСНОВАНИЙ КРОВЛИ МЕХАНИЗИРОВАННЫМ СПОСОБОМ'100 М2''*
712 | С101-32200'12.0,0277.0,01*
713 | Е12-15-3010'12''УСТРОЙСТВО ПАРОИЗОЛЯЦИИ ПРОКЛАДОЧНОЙ В ОДИН СЛОЙ ИЗ НАПЛАВЛЯЕМЫХ РУЛОННЫХ МАТЕРИАЛОВ'100 М2 ИЗОЛИРУЕМОЙ ПОВЕРХНОСТИ''*
714 | С101-1002-16-Н'12.1,1*
715 | Е12-13-12'12''УТЕПЛЕНИЕ ПОКРЫТИЙ ПЛИТАМИ МИНЕРАЛОВАТНЫМИ НАСУХО В ОДИН СЛОЙ ТОЛЩИНОЙ 10 СМ ПРИ ПОДАЧЕ ИЗДЕЛИЙ К МЕСТУ ПРОИЗВОДСТВА РАБОТ СТРОИТЕЛЬНЫМ ПОДЪЕМНИКОМ'100 М2 УТЕПЛЯЕМОГО ПОКРЫТИЯ''*
716 | Е12-13-13'12''УТЕПЛЕНИЕ ПОКРЫТИЙ ПЛИТАМИ МИНЕРАЛОВАТНЫМИ НАСУХО ПРИ ПОДАЧЕ ИЗДЕЛИЙ К МЕСТУ ПРОИЗВОДСТВА РАБОТ СТРОИТЕЛЬНЫМ ПОДЪЕМНИКОМ НА КАЖДЫЙ ПОСЛЕДУЮЩИЙ СЛОЙ ДОБАВЛЯТЬ К НОРМЕ 12-13-12'100 М2 УТЕПЛЯЕМОГО ПОКРЫТИЯ''*
717 | С104-701-19'12.0,08.1,03*
718 | С104-701-21'12.0,04.1,03*
719 | Е12-15-306'12''УСТРОЙСТВО ПАРОИЗОЛЯЦИИ ПРОКЛАДОЧНОЙ В ОДИН СЛОЙ ИЗ ПОЛИЭТИЛЕНОВОЙ ПЛЕНКИ'100 М2 ИЗОЛИРУЕМОЙ ПОВЕРХНОСТИ''*
720 | Е12-91-3'12'414-2004#414-2005'УСТРОЙСТВО ВЫРАВНИВАЮЩИХ СТЯЖЕК ПОД КРОВЛЮ С АРМИРОВАНИЕМ ТОЛЩИНОЙ 40 ММ'100 М2''*
721 | С204-3101-20'12.2,95.0,001*
722 | Е12-115-1'12'117-1404#117-1421=?.1000'ОГРУНТОВКА ОСНОВАНИЙ КРОВЛИ МЕХАНИЗИРОВАННЫМ СПОСОБОМ'100 М2''*
723 | С101-32200'12.0,0277.0,01*
724 | Е13-44-7'12''ОЧИСТКА ЩЕТКАМИ'М2''*
725 | Е12-15-1010'12''ПРИКЛЕЙКА СУЩЕСТВУЮЩЕГО КРОВЕЛЬНОГО КОВРА'100 М2 ИЗОЛИРУЕМОЙ ПОВЕРХНОСТИ''*
726 | Е12-15-2010'12''ПРИКЛЕЙКА ДОПОЛНИТЕЛЬНОГО КРОВЕЛЬНОГО КОВРА'100 М2 ИЗОЛИРУЕМОЙ ПОВЕРХНОСТИ''*
727 | С101-86125'12.1,1*
728 | Е12-112-1'12''УСТРОЙСТВО ПРИМЫКАНИЙ КРОВЛИ ИЗ НАПЛАВЛЯЕМЫХ РУЛОННЫХ МАТЕРИАЛОВ К ВОРОНКЕ ВНУТРЕННЕГО ВОДОСТОКА'100 ШТ.''*
729 | С101-86125'12*
730 | С101-86122'12*
731 | Ж2-70-90'ВЕНТШАХТЫ (АР Л. 16, 17)'М2*
732 | П'ВШ-1, ВШ-2, ВШ-3, ВШ-5, ВШ-6 (АР Л. 16)*
733 | Е9-301-1'56,1'Ж100/201-29712/М031003'МОНТАЖ СТЕН ОТДЕЛЬНЫМИ ПАНЕЛЯМИ НА ВЫСОТЕ ДО 12 М'100 М2 СТЕНЫ''*
734 | С101-86721'1,5.56,1.0,01*
735 | С201-29711'56,1.1,06*
736 | Е7-81-1'26,98''УСТРОЙСТВО ГЕРМЕТИЗАЦИИ ГОРИЗОНТАЛЬНЫХ СТЫКОВ НАРУЖНЫХ СТЕНОВЫХ ПАНЕЛЕЙ ПОЛИУРЕТАНОВОЙ ПЕНОЙ'100 М''*
737 | Е12-107-1'(2,55+0,08.4+0,85+0,08.4).2+(0,5+0,08.4+0,3+0,08.4).2+(0,6+0,08.4+0,35+0,08.4).2+(1,4+0,08.4+1,4+0,08.4).2+(0,35+0,08.4+0,35+0,08.4).2+(0,5+0,08.4+0,5+0,08.4).2''УСТРОЙСТВО ПРИМЫКАНИЙ КРОВЛИ С МЕХАНИЧЕСКИМ КРЕПЛЕНИЕМ ФАРТУКА К ПОВЕРХНОСТИ ПАРАПЕТА И С ПОДВЕДЕНИЕМ ВОДОИЗОЛЯЦИОННОГО КОВРА ПОД ФАРТУК НА ВЫСОТУ 250 ММ'100 М''*
738 | Е12-107-2#К=0,5'26,98'Н1=0,5'ДОБАВЛЯТЬ НА КАЖДЫЕ 100 ММ УВЕЛИЧЕНИЯ ВЫСОТЫ ПРИМЫКАНИЙ ВОДОИЗОЛЯЦИОННОГО КОВРА К ПАРАПЕТУ: К НОРМЕ Е12-107-1 (ДО 300 ММ)'100 М''*
739 | С101-86125'26,98.(71+0,5.12).0,01*
740 | С101-86122'26,98.(84+0,5.12).0,01*
741 | С101-32200'26,98.(0,0077+0,5.0,003).0,01*
742 | С203-52523-Н'43*
743 | С203-52520-Н'43*
744 | Е12-15-1010'0,2.26,98''ПРОКЛЕЙКА ВЕРХА УТЕПЛИТЕЛЯ РУЛОННЫМ КОВРОМ (ПРИМ.5)'100 М2 ИЗОЛИРУЕМОЙ ПОВЕРХНОСТИ''*
745 | С101-86125'5,396.1,1*
746 | Е12-10-1'43.0,38'101-123403/204-6400'УСТРОЙСТВО МЕЛКИХ ПОКРЫТИЙ (БРАНДМАУЭРЫ, ПАРАПЕТЫ, СВЕСЫ И Т.П.) ИЗ ЛИСТОВОЙ ОЦИНКОВАННОЙ СТАЛИ (ПРИМ.6)'100 М2 ПОКРЫТИЯ''*
747 | С203-52529-Н'43*
748 | Е26-31-1'6,3:0,1''ТЕПЛОИЗОЛЯЦИЯ ПОКРЫТИЙ И ПЕРЕКРЫТИЙ ИЗДЕЛИЯМИ ИЗ ВОЛОКНИСТЫХ И ЗЕРНИСТЫХ МАТЕРИАЛОВ НАСУХО'М3''*
749 | С104-701-19'6,3.1,03*
750 | Е8-4-9'26,98.0,3''ГИДРОИЗОЛЯЦИЯ БОКОВАЯ ОКЛЕЕЧНАЯ ПО МОНОЛИТНЫМ ЖЕЛЕЗОБЕТОННЫМ СТЕНАМ В 1 СЛОЙ ИЗ НАПЛАВЛЯЕМЫХ РУЛОННЫХ МАТЕРИАЛОВ'100 М2 ИЗОЛИРУЕМОЙ ПОВЕРХНОСТИ''*
751 | П'ВШ-7 (АР Л. 17)*
752 | Е9-301-1'8,3'Ж100/201-29712/М031003'МОНТАЖ СТЕН ОТДЕЛЬНЫМИ ПАНЕЛЯМИ НА ВЫСОТЕ ДО 12 М'100 М2 СТЕНЫ''*
753 | С101-86721'1,5.8,3.0,01*
754 | С201-29711'8,3.1,06*
755 | Е7-81-1'7,88''УСТРОЙСТВО ГЕРМЕТИЗАЦИИ ГОРИЗОНТАЛЬНЫХ СТЫКОВ НАРУЖНЫХ СТЕНОВЫХ ПАНЕЛЕЙ ПОЛИУРЕТАНОВОЙ ПЕНОЙ'100 М''*
756 | Е12-107-1'(1,65+0,08.4+1,65+0,08.4).2''УСТРОЙСТВО ПРИМЫКАНИЙ КРОВЛИ С МЕХАНИЧЕСКИМ КРЕПЛЕНИЕМ ФАРТУКА К ПОВЕРХНОСТИ ПАРАПЕТА И С ПОДВЕДЕНИЕМ ВОДОИЗОЛЯЦИОННОГО КОВРА ПОД ФАРТУК НА ВЫСОТУ 250 ММ'100 М''*
757 | Е12-107-2#К=2,5'7,88'Н1=2,5'ДОБАВЛЯТЬ НА КАЖДЫЕ 100 ММ УВЕЛИЧЕНИЯ ВЫСОТЫ ПРИМЫКАНИЙ ВОДОИЗОЛЯЦИОННОГО КОВРА К ПАРАПЕТУ: К НОРМЕ Е12-107-1 (ДО 500 ММ)'100 М''*
758 | С101-86125'7,88.(71+2,5.12).0,01*
759 | С101-86122'7,88.(84+0,5.12).0,01*
760 | С101-32200'7,88.(0,0077+2,5.0,003).0,01*
761 | С203-52523-Н'6,9*
762 | Е12-15-1010'0,2.7,88''ПРОКЛЕЙКА ВЕРХА УТЕПЛИТЕЛЯ РУЛОННЫМ КОВРОМ (ПРИМ.5)'100 М2 ИЗОЛИРУЕМОЙ ПОВЕРХНОСТИ''*
763 | С101-86125'1,576.1,1*
764 | Е26-31-1'1,3''ТЕПЛОИЗОЛЯЦИЯ ПОКРЫТИЙ И ПЕРЕКРЫТИЙ ИЗДЕЛИЯМИ ИЗ ВОЛОКНИСТЫХ И ЗЕРНИСТЫХ МАТЕРИАЛОВ НАСУХО'М3''*
765 | С104-701-19'1,3.1,03*
766 | Е8-4-9'7,88.0,3''ГИДРОИЗОЛЯЦИЯ БОКОВАЯ ОКЛЕЕЧНАЯ ПО МОНОЛИТНЫМ ЖЕЛЕЗОБЕТОННЫМ СТЕНАМ В 1 СЛОЙ ИЗ НАПЛАВЛЯЕМЫХ РУЛОННЫХ МАТЕРИАЛОВ'100 М2 ИЗОЛИРУЕМОЙ ПОВЕРХНОСТИ''*
767 | Ж2-70'ФУНДАМЕНТЫ ПОД КРЫШНЫЕ ВЕНТИЛЯТОРЫ (АР Л. 18)'М2*
768 | Е9-301-1'96,4'Ж100/201-29712/М031003'МОНТАЖ СТЕН ОТДЕЛЬНЫМИ ПАНЕЛЯМИ НА ВЫСОТЕ ДО 12 М'100 М2 СТЕНЫ''*
769 | С101-86721'1,5.96,4.0,01*
770 | С201-29711'96,4.1,06*
771 | Е7-81-1'127,88''УСТРОЙСТВО ГЕРМЕТИЗАЦИИ ГОРИЗОНТАЛЬНЫХ СТЫКОВ НАРУЖНЫХ СТЕНОВЫХ ПАНЕЛЕЙ ПОЛИУРЕТАНОВОЙ ПЕНОЙ'100 М''*
772 | Е12-107-1'(0,9+0,08.4+0,9+0,08.4).2.10+(1,12+0,08.4+1,12+0,08.4).2.7+(0,71+0,08.4+0,71+0,08.4).2.2+(0,56+0,08.4+0,56+0,08.4).2.3+(0,3+0,08.4+0,3+0,08.4).2.4+(0,45+0,08.4+0,45+0,08.4).2.1+(0,55+0,08.4+0,55+0,08.4).2.2''УСТРОЙСТВО ПРИМЫКАНИЙ КРОВЛИ С МЕХАНИЧЕСКИМ КРЕПЛЕНИЕМ ФАРТУКА К ПОВЕРХНОСТИ ПАРАПЕТА И С ПОДВЕДЕНИЕМ ВОДОИЗОЛЯЦИОННОГО КОВРА ПОД ФАРТУК НА ВЫСОТУ 250 ММ'100 М''*
773 | Е12-107-2#К=0,5'127,88'Н1=0,5'ДОБАВЛЯТЬ НА КАЖДЫЕ 100 ММ УВЕЛИЧЕНИЯ ВЫСОТЫ ПРИМЫКАНИЙ ВОДОИЗОЛЯЦИОННОГО КОВРА К ПАРАПЕТУ: К НОРМЕ Е12-107-1 (ДО 300 ММ)'100 М''*
774 | С101-86125'127,88.(71+0,5.12).0,01*
775 | С101-86122'127,88.(84+0,5.12).0,01*
776 | С101-32200'127,88.(0,0077+0,5.0,003).0,01*
777 | С101-160977-31Н'107,9.0,595+20.0,565*
778 | Е12-15-1010'0,2.127,88''ПРОКЛЕЙКА ВЕРХА УТЕПЛИТЕЛЯ РУЛОННЫМ КОВРОМ (ПРИМ.5)'100 М2 ИЗОЛИРУЕМОЙ ПОВЕРХНОСТИ''*
779 | С101-86125'25,576.1,1*
780 | Е8-4-9'127,88.0,3''ГИДРОИЗОЛЯЦИЯ БОКОВАЯ ОКЛЕЕЧНАЯ ПО МОНОЛИТНЫМ ЖЕЛЕЗОБЕТОННЫМ СТЕНАМ В 1 СЛОЙ ИЗ НАПЛАВЛЯЕМЫХ РУЛОННЫХ МАТЕРИАЛОВ'100 М2 ИЗОЛИРУЕМОЙ ПОВЕРХНОСТИ''*
781 | Е58-41-1'(0,9+0,08.4+0,9+0,08.4).2.10+(1,12+0,08.4+1,12+0,08.4).2.7+(0,71+0,08.4+0,71+0,08.4).2.2+(0,56+0,08.4+0,56+0,08.4).2.3'Н3=1/Н6=1'УСТРОЙСТВО ЦЕМЕНТНОГО БОРТИКА ДЛЯ ПЛАВНОГО ПЕРЕХОДА РУЛОННОГО КОВРА В МЕСТАХ ПРИМЫКАНИЙ К СТЕНАМ, ПАРАПЕТАМ, ШАХТАМ (ДЛЯ РАЗРЕЗА 1-1)'100 М''*
782 | С414-2004'107,92.1,2.0,01*
783 | Е9-77-1'1,6'552-5003#552-5008=0,0006'МОНТАЖ ПОКРЫТИЯ ИЗ МНОГОСЛОЙНЫХ ПАНЕЛЕЙ'100 М2 ПОКРЫТИЯ''*
784 | С201-29712'1,6.1,06*
785 | Ж2-70'ФУНДАМЕНТЫ ПОД ДЕФЛЕКТОРЫ УП-1...УП-3 (АР Л. 19)'М2*
786 | Е9-301-1'11,7'Ж100/201-29712/М031003'МОНТАЖ СТЕН ОТДЕЛЬНЫМИ ПАНЕЛЯМИ НА ВЫСОТЕ ДО 12 М'100 М2 СТЕНЫ''*
787 | С101-86721'1,5.11,7.0,01*
788 | С201-29711'11,7.1,06*
789 | Е7-81-1'15,88''УСТРОЙСТВО ГЕРМЕТИЗАЦИИ ГОРИЗОНТАЛЬНЫХ СТЫКОВ НАРУЖНЫХ СТЕНОВЫХ ПАНЕЛЕЙ ПОЛИУРЕТАНОВОЙ ПЕНОЙ'100 М''*
790 | Е12-107-1'(0,35+0,08.4+0,35+0,08.4).2.2+(0,45+0,08.4+0,45+0,08.4).2.1+(0,3+0,08.4+0,3+0,08.4).2.3''УСТРОЙСТВО ПРИМЫКАНИЙ КРОВЛИ С МЕХАНИЧЕСКИМ КРЕПЛЕНИЕМ ФАРТУКА К ПОВЕРХНОСТИ ПАРАПЕТА И С ПОДВЕДЕНИЕМ ВОДОИЗОЛЯЦИОННОГО КОВРА ПОД ФАРТУК НА ВЫСОТУ 250 ММ'100 М''*
791 | Е12-107-2#К=1,5'15,88'Н1=1,5'ДОБАВЛЯТЬ НА КАЖДЫЕ 100 ММ УВЕЛИЧЕНИЯ ВЫСОТЫ ПРИМЫКАНИЙ ВОДОИЗОЛЯЦИОННОГО КОВРА К ПАРАПЕТУ: К НОРМЕ Е12-107-1 (ДО 400 ММ)'100 М''*
792 | С101-86125'15,88.(71+1,5.12).0,01*
793 | С101-86122'15,88.(84+1,5.12).0,01*
794 | С101-32200'15,88.(0,0077+1,5.0,003).0,01*
795 | С101-160977-31Н'15,9.0,6*
796 | Е12-15-1010'0,2.15,88''ПРОКЛЕЙКА ВЕРХА УТЕПЛИТЕЛЯ РУЛОННЫМ КОВРОМ (ПРИМ.5)'100 М2 ИЗОЛИРУЕМОЙ ПОВЕРХНОСТИ''*
797 | С101-86125'3,176.1,1*
798 | Е8-4-9'15,88.0,3''ГИДРОИЗОЛЯЦИЯ БОКОВАЯ ОКЛЕЕЧНАЯ ПО МОНОЛИТНЫМ ЖЕЛЕЗОБЕТОННЫМ СТЕНАМ В 1 СЛОЙ ИЗ НАПЛАВЛЯЕМЫХ РУЛОННЫХ МАТЕРИАЛОВ'100 М2 ИЗОЛИРУЕМОЙ ПОВЕРХНОСТИ''*
799 | Е58-41-1'15,88'Н3=1/Н6=1'УСТРОЙСТВО ЦЕМЕНТНОГО БОРТИКА ДЛЯ ПЛАВНОГО ПЕРЕХОДА РУЛОННОГО КОВРА В МЕСТАХ ПРИМЫКАНИЙ К СТЕНАМ, ПАРАПЕТАМ, ШАХТАМ (ДЛЯ РАЗРЕЗА 1-1)'100 М''*
800 | С414-2004'15,88.1,2.0,01*
801 | Ж2-90'ПОЖАРНЫЙ ШКАФ (АР.СО1)'ШТ*
802 | Е9-330-1'42+42'Ж1/=1'УСТАНОВКА ДЛЯ ПОЖАРНЫХ КРАНОВ ШКАФОВ: НАВЕСНЫХ'10 ШТ.''*
803 | СПОЖ-ШК-1'42*
804 | СПОЖ-ШК-2'42*
805 | L*

## 3170-1-1000-B0
НАИМЕНОВАНИЕ ОБЪЕКТА |  | "РЕКОНСТРУКЦИЯ ТЕРРИТОРИИ ПО ПРОСП. ПАРТИЗАНСКОМУ, 8, В Г. МИНСКЕ". 29 ОЧЕРЕДЬ СТРОИТЕЛЬСТВА. СТАДИЯ С
КОД ОБЪЕКТА |  | 21.004.29-3
НАИМЕНОВАНИЕ ЗДАНИЯ, СООРУЖЕНИЯ |  | ЗДАНИЕ N3 ПО Г/П В ОСЯХ 1-26, А/1-Х И 26-34, А/1-Б
ШИФР ЗДАНИЯ, СООРУЖЕНИЯ |  | 21.004.29-3
КОМПЛЕКТ ЧЕРТЕЖЕЙ |  | АР, КЖ
ВЕДОМОСТЬ ОБЪЕМОВ И СТОИМОСТИ РАБОТ № 1000
(НОРМЫ 2022г.)
ОБЩЕСТРОИТЕЛЬНЫЕ РАБОТЫ ВЗАМЕН Л.С N1000 НА СУММУ 3955,817 Т.Р ПО ЗАМ.ЭКСП.
СОСТАВЛЕНА В ЦЕНАХ НА 1 МАЯ 2025г.
ОБОСНОВА- НИЕ | НАИМЕНОВАНИЕ ВИДОВ РАБОТ | ОБЪЕМ | СТОИМОСТЬ, ТЫС.РУБ.
|  |  | ЗАРАБОТНАЯ ПЛАТА | ЭКСПЛУАТА- ЦИЯ МАШИН И МЕХА- НИЗМОВ | МАТЕРИАЛЫ, ИЗДЕЛИЯ, КОНСТРУК- ЦИИ | ОБОРУДОВА- НИЕ,МЕБЕЛЬ, ИНВЕНТАРЬ | ОХР и ОПР | ПРОЧИЕ СРЕДСТВА | ВСЕГО
|  | ЕД.ИЗМ. | ТРУДОЕМ- КОСТЬ, ЧЕЛ.Ч. | В Т.Ч.З/П МАШИ- НИСТОВ | ТРАНСПОРТ | ТРАНСПОРТ | ПЛАНОВАЯ ПРИБЫЛЬ
1 | 2 | 3 | 4 | 5 | 6 | 7 | 8 | 9 | 10
Ж2-60-90 | ДЕМОНТАЖ ПЕРЕКРЫТИЙ | 35,15 | 1,85 | 1,786 | 0,105 | 0 | 1,516 | 1,055 | 8,329
|  | Т | 131 | 0,586 | 0,339 | 0 | 1,678
Ж2-90 | ДЕМОНТАЖНЫЕ РАБОТЫ (АР Л. 4, 5) | 728,852 | 15,863 | 8,841 | 0 | 0 | 12,858 | 4,612 | 57,702
|  | М2 | 1269 | 3,82 | 1,793 | 0 | 13,735
Ж2-90-90 | ОТВЕРСТИЯ | 1758 | 3,556 | 0,542 | 1,664 | 0 | 2,341 | 0 | 10,721
|  | ШТ | 235 | 0,006 | 0,129 | 0 | 2,489
Ж2-90-90 | ВОССТАНОВИТЕЛЬНЫЕ РАБОТЫ ПО МЕТАЛЛОКОНСТРУКЦИЯМ | 2457 | 13,763 | 1,867 | 10,442 | 0 | 9,043 | 0 | 45,545
|  | М2 | 922 | 0,078 | 0,771 | 0 | 9,659
Ж2-90 | РЕМОНТ | 148,2 | 3,076 | 0,524 | 2,02 | 0 | 2,225 | 0 | 10,37
|  | М2 | 232 | 0,311 | 0,158 | 0 | 2,367
Ж2-90-90 | ЗАДЕЛКА ОТВЕРСТИЙ В КРОВЛЕ | 2,81 | 2,335 | 0,445 | 16,597 | 0 | 1,594 | 0 | 23,63
|  | Т | 155 | 0,091 | 0,964 | 0 | 1,695
Ж2-30 | МОНТАЖНЫЙ ПРОЕМ НА ОТМ. 0.000 (КЖ Л.5) | 0,118 | 1,081 | 0,053 | 1,42 | 0 | 0,723 | 0,059 | 4,227
|  | М2 | 81 | 0,017 | 0,126 | 0 | 0,765
Ж2-30 | ВОССТАНОВЛЕНИЕ ЭКСПЛУАТАЦИОННОЙ ПРИГОДНОСТИ НАРУЖНЫХ СТЕН (КЖ Л.24) | 13,9 | 1,031 | 0,065 | 0,768 | 0 | 0,697 | 0 | 3,363
|  | М2 | 77 | 0,029 | 0,061 | 0 | 0,741
Ж2-30 | ВОССТАНОВЛЕНИЕ ЭКСПЛУАТАЦИОННОЙ ПРИГОДНОСТИ ПЛИТ (КЖ Л.24) | 104,5 | 2,821 | 0,328 | 4,087 | 0 | 1,939 | 0 | 11,536
|  | М2 | 205 | 0,129 | 0,305 | 0 | 2,056
Ж2-30 | ВОССТАНОВЛЕНИЕ ЭКСПЛУАТАЦИОННОЙ ПРИГОДНОСТИ КОЛОНН И ФЕРМ (КЖ Л.25) | 4,83 | 0,232 | 0,022 | 0,463 | 0 | 0,159 | 0 | 1,079
|  | М2 | 17 | 0,01 | 0,034 | 0 | 0,169
Ж2-30 | ВОССТАНОВЛЕНИЕ ЭКСПЛУАТАЦИОННОЙ ПРИГОДНОСТИ ПЛИТ ПЕРЕКРЫТИЯ НАД 1-М ЭТАЖОМ (КЖ Л.26) | 2,08 | 0,583 | 0,023 | 1,659 | 0 | 0,385 | 0 | 3,157
|  | М2 | 43 | 0,003 | 0,097 | 0 | 0,41
Ж2-90-70 | КРЕПЛЕНИЯ ВОЗДУШНО-ТЕПЛОВЫХ ЗАВЕС (КЖ Л.27-28) | 1,175 | 1,032 | 0,398 | 8,034 | 0 | 0,704 | 0 | 11,45
|  | Т | 70 | 0,124 | 0,49 | 0 | 0,792
Ж2-20 | ПРИЯМОК В ОСЯХ 16,Х (КЖ Л.29) | 2,61 | 0,603 | 0,189 | 2,233 | 0 | 0,433 | 0 | 4,061
|  | М3 | 43 | 0,056 | 0,145 | 0 | 0,458
Ж2-90-70 | КАРКАС ПЕРЕГОРОДОК И ПОКРЫТИЯ ИЗ СЭНДВИЧ-ПАНЕЛЕЙ В ОСЯХ 4-5, Е-Х (КЖ Л.30) | 13,466 | 5,018 | 3,159 | 69,362 | 0 | 3,508 | 0 | 89,119
|  | Т | 342 | 1,001 | 3,994 | 0 | 4,078
Ж2-90-70 | КАРКАС ПЕРЕГОРОДОК И ПОКРЫТИЯ ИЗ СЭНДВИЧ-ПАНЕЛЕЙ В ОСЯХ 15-16, Ф-Х (КЖ Л.31) | 0,944 | 0,429 | 0,244 | 5,555 | 0 | 0,297 | 0 | 7,191
|  | Т | 29 | 0,077 | 0,323 | 0 | 0,343
Ж2-70-90 | ГИЛЬЗЫ НА КРОВЛЕ (КЖ Л.32, АР Л.15) | 26 | 0,679 | 0,014 | 2,457 | 0 | 0,45 | 0 | 4,263
|  | ШТ | 50 | 0,006 | 0,185 | 0 | 0,478
Ж2-90-70 | КРЕПЛЕНИЕ ВОЗДУХОВОДА ПО ОСИ 4 (КЖ Л.33) | 0,024 | 0,054 | 0,009 | 0,288 | 0 | 0,036 | 0 | 0,446
|  | Т | 4 | 0,002 | 0,02 | 0 | 0,039
Ж2-90-70 | КРЕПЛЕНИЕ ВЕНТИЛЯТОРОВ В ОСЯХ 4-5,Ж; 4-5,Р; 4-5,Т (КЖ Л.34) | 0,704 | 0,198 | 0,111 | 2,825 | 0 | 0,143 | 0 | 3,601
|  | Т | 14 | 0,034 | 0,165 | 0 | 0,159
Ж2-90-70 | ПЕРЕМЫЧКИ МЕТАЛЛИЧЕСКИЕ | 0,637 | 2,718 | 0,149 | 4,042 | 0 | 1,809 | 0,243 | 11,242
|  | Т | 203 | 0,032 | 0,366 | 0 | 1,915
Ж2-90-70 | РАМА ДЛЯ ВОЗДУХОВОДА (КЖ Л.39) | 0,117 | 0,115 | 0,065 | 0,98 | 0 | 0,084 | 0 | 1,399
|  | Т | 9 | 0,024 | 0,06 | 0 | 0,095
Ж2-90-70 | РАБОТЫ В СУЩЕСТВУЮЩЕМ ПРИЯМКЕ (КЖ Л.40) | 1,65 | 0,199 | 0,052 | 0,599 | 0 | 0,14 | 0 | 1,174
|  | М2 | 14 | 0,014 | 0,035 | 0 | 0,149
Ж2-90-70 | ДОПОЛНИТЕЛЬНЫЕ КРАНОВЫЕ УПОРЫ (КЖ Л.41) | 0 | 0,047 | 0,002 | 0,149 | 0 | 0,029 | 0 | 0,27
|  | Т | 3 | 0 | 0,01 | 0 | 0,033
Ж2-60-40 | ЗДАНИЕ - СТРОИТЕЛЬНАЯ ЧАСТЬ. ПЕРЕКРЫТИЯ, ПОКРЫТИЯ. ПОЛЫ | 10306,9 | 139,984 | 4,304 | 8,694 | 0 | 93,746 | 0 | 347,633
|  | М2 | 9168 | 2,661 | 1,21 | 0 | 99,695
Ж2-60-30 | ЗДАНИЕ - СТРОИТЕЛЬНАЯ ЧАСТЬ. ПЕРЕКРЫТИЯ, ПОКРЫТИЯ. ОТДЕЛОЧНЫЕ РАБОТЫ (ПОТОЛКИ) | 42875 | 173,575 | 122,044 | 299,509 | 0 | 155,596 | 0 | 939,937
|  | М2 | 12837 | 63,182 | 23,744 | 0 | 165,469
Ж2-40-20 | ЗДАНИЕ - СТРОИТЕЛЬНАЯ ЧАСТЬ. ВНУТРЕННИЕ СТЕНЫ. ОТДЕЛОЧНЫЕ РАБОТЫ | 15639,8 | 84,49 | 42,085 | 86,573 | 0 | 70,346 | 0 | 365,159
|  | М2 | 6374 | 22,549 | 6,855 | 0 | 74,81
Ж1-10 | ПОДГОТОВКА ТЕРРИТОРИИ. ОТВОД ЗЕМЕЛЬНОГО УЧАСТКА | 0 | 578,921 | 2,083 | 96,413 | 0 | 381,373 | 0 | 1470,531
|  | М2 | 42386 | 1,378 | 6,17 | 0 | 405,571
Ж2-10-90 | ШАХТЫ ВЕНТИЛЯЦИИ УП1 (КЖ Л.15) | 0,779 | 0,61 | 0,49 | 4,998 | 0 | 0,441 | 0 | 7,334
|  | Т | 41 | 0,135 | 0,288 | 0 | 0,507
Ж2-10-90 | ШАХТЫ ПОД КРЫШНЫЙ ВЕНТИЛЯТОР СТ-1, СТ-2, СТ-3, СТ-4 (КЖ Л.16) | 5,442 | 3,647 | 2,752 | 33,784 | 0 | 2,612 | 0 | 47,757
|  | Т | 246 | 0,793 | 1,947 | 0 | 3,015
Ж2-10-90 | ВЕНТШАХТЫ ВШ-1, ВШ-2,ВШ-3,ВШ-5,ВШ-6 (КЖ Л.17,18) | 1,96 | 2,09 | 1,71 | 13,46 | 0 | 1,526 | 0 | 21,31
|  | Т | 147 | 0,454 | 0,788 | 0 | 1,736
Ж2-10-90 | ВЕНТШАХТА ВШ-4 (КЖ Л.19) | 0,341 | 0,244 | 0,238 | 2,106 | 0 | 0,18 | 0 | 3,098
|  | Т | 16 | 0,065 | 0,121 | 0 | 0,209
Ж2-10-90 | ШАХТЫ ПОД КРЫШНЫЙ ВЕНТИЛЯТОР СТ-5, СТ-5.1,СТ-6,СТ-7 (КЖ Л.20) | 0,91 | 0,71 | 0,569 | 5,834 | 0 | 0,514 | 0 | 8,553
|  | Т | 48 | 0,157 | 0,336 | 0 | 0,59
Ж2-50 | ЗДАНИЕ - СТРОИТЕЛЬНАЯ ЧАСТЬ. ПЕРЕГОРОДКИ СЭНДВИЧ-ПАНЕЛИ (АР Л. 6) | 365,06 | 8,223 | 4,388 | 86,819 | 0 | 5,535 | 0 | 116,593
|  | М2 | 582 | 1,461 | 5,099 | 0 | 6,529
Ж2-40-60 | ДВЕРИ (АР Л. 7) | 36,207 | 2,245 | 0,038 | 17,122 | 0 | 1,286 | 0 | 23,193
|  | М2 | 171 | 0,005 | 0,985 | 0 | 1,517
Ж2-90 | ОГРАЖДЕНИЕ 3D ПАНЕЛЯМИ (АР Л.8-10) | 0 | 1,327 | 0,014 | 6,967 | 0 | 0,875 | 0 | 10,513
|  | М2 | 92 | 0,004 | 0,399 | 0 | 0,931
Ж2-70 | ЗДАНИЕ - СТРОИТЕЛЬНАЯ ЧАСТЬ. КРОВЛЯ (АР Л. 15) | 0 | 1,876 | 0,135 | 9,533 | 0 | 1,272 | 0,034 | 14,863
|  | М2 | 139 | 0,068 | 0,656 | 0 | 1,357
Ж2-70 | ДЕМОНТАЖ КРОВЕЛЬНОГО ПОКРЫТИЯ ДЛЯ УСТРОЙСТВА ШАХТЫ (АР Л. 15) | 0 | 1,772 | 0,397 | 0 | 0 | 1,271 | 2,874 | 7,877
|  | М2 | 134 | 0,162 | 0,212 | 0 | 1,351
Ж2-70 | ВОССТАНОВЛЕНИЕ ПОКРЫТИЯ КРОВЛИ В МЕСТАХ ДЕМОНТАЖА | 196,6 | 6,011 | 0,483 | 21,525 | 0 | 4,133 | 0 | 38,152
|  | М2 | 452 | 0,278 | 1,604 | 0 | 4,396
Ж2-70 | ДЕМОНТАЖ КРОВЕЛЬНОГО ПОКРЫТИЯ ДЛЯ УСТРОЙСТВА ВОРОНКИ (АР Л. 15) | 0 | 0,078 | 0,016 | 0 | 0 | 0,055 | 0,122 | 0,34
|  | М2 | 6 | 0,006 | 0,01 | 0 | 0,059
Ж2-70 | ВОССТАНОВЛЕНИЕ ПОКРЫТИЯ КРОВЛИ В МЕСТАХ УСТАНОВКИ ВОРОНКИ | 12 | 0,715 | 0,039 | 1,329 | 0 | 0,484 | 0 | 3,18
|  | М2 | 55 | 0,021 | 0,099 | 0 | 0,514
Ж2-70-90 | ВЕНТШАХТЫ (АР Л. 16, 17) | 64,4 | 13,991 | 1,299 | 10,137 | 0 | 10,067 | 0 | 43,735
|  | М2 | 956 | 0,77 | 0,643 | 0 | 7,598
Ж2-70 | ФУНДАМЕНТЫ ПОД КРЫШНЫЕ ВЕНТИЛЯТОРЫ (АР Л. 18) | 96,4 | 2,322 | 0,592 | 14,909 | 0 | 1,629 | 0 | 22,153
|  | М2 | 178 | 0,23 | 0,932 | 0 | 1,769
Ж2-70 | ФУНДАМЕНТЫ ПОД ДЕФЛЕКТОРЫ УП-1...УП-3 (АР Л. 19) | 11,7 | 0,294 | 0,072 | 1,844 | 0 | 0,206 | 0 | 2,755
|  | М2 | 22 | 0,028 | 0,116 | 0 | 0,223
Ж2-90 | ПОЖАРНЫЙ ШКАФ (АР.СО1) | 8,4 | 0,987 | 0,017 | 20,658 | 0 | 0,649 | 0 | 24,641
|  | ШТ | 77 | 0 | 1,64 | 0 | 0,69
| И Т О Г О | 0 | 1081,395 | 202,653 | 877,963 | 0 | 774,909 | 8,999 | 3833,182
|  |  | 78275 | 100,857 | 64,424 | 0 | 822,839
| СОСТАВИЛ | ______________________________ | [5 empty] | БУНАС
|  | (должность служащего) |  |  |  | (подпись) |  | (инициалы,фамилия)
| ПРОВЕРИЛ | ______________________________ | [5 empty] | ПЛАКСИН
|  | (должность служащего) |  |  |  | (подпись) |  | (инициалы,фамилия)

## 3170-1-1000-Q1
НАИМЕНОВАНИЕ ОБЪЕКТА |  | "РЕКОНСТРУКЦИЯ ТЕРРИТОРИИ ПО ПРОСП. ПАРТИЗАНСКОМУ, 8, В Г. МИНСКЕ". 29 ОЧЕРЕДЬ СТРОИТЕЛЬСТВА. СТАДИЯ С
КОД ОБЪЕКТА |  | 21.004.29-3
НАИМЕНОВАНИЕ ЗДАНИЯ, СООРУЖЕНИЯ |  | ЗДАНИЕ N3 ПО Г/П В ОСЯХ 1-26, А/1-Х И 26-34, А/1-Б
ШИФР ЗДАНИЯ, СООРУЖЕНИЯ |  | 21.004.29-3
КОМПЛЕКТ ЧЕРТЕЖЕЙ |  | АР, КЖ
ВЕДОМОСТЬ ОБЪЕМОВ РАБОТ И РАСХОДОВ РЕСУРСОВ С КОДАМИ РБ ДЛЯ ЛОКАЛЬНОЙ СМЕТЫ № 1000
(НОРМЫ 2022г.)
ОБЩЕСТРОИТЕЛЬНЫЕ РАБОТЫ ВЗАМЕН Л.С N1000 НА СУММУ 3955,817 Т.Р ПО ЗАМ.ЭКСП.
ОБОСНОВАНИЕ | НАИМЕНОВАНИЕ ВИДОВ | ЕДИНИЦА ИЗМЕРЕНИЯ | КОД | НАИМЕНОВАНИЕ РЕСУРСОВ | ЕД.ИЗМ. | КОЛИЧЕСТВО
| РАБОТ | ОБЪЕМ | РЕСУРСА
1 | 2 | 3 | 4 | 5 | 6 | 7
Ж2-60-90 | ДЕМОНТАЖ ПЕРЕКРЫТИЙ | Т 35,15
|  |  | 1-1 | ЗАТРАТЫ ТРУДА РАБОЧИХ | ЧЕЛ.Ч | 130.6348
|  |  | 1-3 | ЗАТРАТЫ ТРУДА МАШИНИСТОВ | ЧЕЛ.-Ч | 35.4186
|  |  | М021143 | КРАНЫ НА АВТОМОБИЛЬНОМ ХОДУ ПРИ РАБОТЕ НА ДРУГИХ ВИДАХ СТРОИТЕЛЬСТВА, 16 Т | МАШ.Ч | 28.8339
|  |  | М040502 | УСТАНОВКИ ДЛЯ СВАРКИ РУЧНОЙ ДУГОВОЙ (ПОСТОЯННОГО ТОКА) | МАШ.Ч | 4.7606
|  |  | М041000 | ПРЕОБРАЗОВАТЕЛИ СВАРОЧНЫЕ С НОМИНАЛЬНЫМ СВАРОЧНЫМ ТОКОМ 315-500 А | МАШ.Ч | 3.7785
|  |  | М330301* | МАШИНЫ ШЛИФОВАЛЬНЫЕ ЭЛЕКТРИЧЕСКИЕ | МАШ.Ч | 0.50803
|  |  | М331617 | СРЕДСТВА МАЛОЙ МЕХАНИЗАЦИИ | МАШ.Ч | 6.5847
|  |  | 1 | Материалы для строительных работ
|  |  | 1/10 | Материалы для строительных работ общего назначения
|  |  | 1/10-135 | Нефтепродукты, газы, химические материалы
|  |  | 1/10-135-20/35 | АЦЕТИЛЕН РАСТВОРЕННЫЙ ТЕХНИЧЕСКИЙ МАРКИ Б | Т | 0.001923
|  |  | 1/10-135-20/60 | КИСЛОРОД ТЕХНИЧЕСКИЙ ГАЗООБРАЗНЫЙ | М3 | 8.82
|  |  | 1/10-180 | Материалы шлифовальные
|  |  | 1/10-180-20/64 | КРУГИ ШЛИФОВАЛЬНЫЕ ДЛЯ СПЕЦИАЛЬНЫХ МОНТАЖНЫХ РАБОТ 5П 230Х6Х22 | ШТ. | 0.3528
Прочие
|  |  | С310-23-П | ПЕРЕВОЗКА БЕТОННЫХ ОТХОДОВ ДО 23 КМ | Т | 35.15
ВОЗВРАЩАЕМЫЕ МАТЕРИАЛЫ
|  |  | 8 | Строительные отходы
|  |  | 8/1 | Возвращаемые материалы
|  |  | 8/1/С803-210-Н | МЕТАЛЛОЛОМ | Т | 8.82
Ж2-90 | ДЕМОНТАЖНЫЕ РАБОТЫ (АР Л. 4, 5) | М2 728,852
|  |  | 1-1 | ЗАТРАТЫ ТРУДА РАБОЧИХ | ЧЕЛ.Ч | 1269.3338
|  |  | 1-3 | ЗАТРАТЫ ТРУДА МАШИНИСТОВ | ЧЕЛ.-Ч | 263.7441
|  |  | М021143 | КРАНЫ НА АВТОМОБИЛЬНОМ ХОДУ ПРИ РАБОТЕ НА ДРУГИХ ВИДАХ СТРОИТЕЛЬСТВА, 16 Т | МАШ.Ч | 1.0278
|  |  | М030101 | АВТОПОГРУЗЧИКИ 5 Т | МАШ.Ч | 0.69379
|  |  | М030402 | ЛЕБЕДКИ ЭЛЕКТРИЧЕСКИЕ ТЯГОВЫМ УСИЛИЕМ ДО 12,26 (1,25) КН (Т) | МАШ.Ч | 0.63077
|  |  | М031110 | ПОДЪЕМНИКИ СТРОИТЕЛЬНЫЕ 0,5 Т | МАШ.Ч | 0.21975
|  |  | М031811 | ПОГРУЗЧИКИ ОДНОКОВШОВЫЕ УНИВЕРСАЛЬНЫЕ ПНЕВМОКОЛЕСНЫЕ 2 Т | МАШ.Ч | 8.5553
|  |  | М040502 | УСТАНОВКИ ДЛЯ СВАРКИ РУЧНОЙ ДУГОВОЙ (ПОСТОЯННОГО ТОКА) | МАШ.Ч | 0.1938
|  |  | М050102 | КОМПРЕССОРЫ ПЕРЕДВИЖНЫЕ С ДВИГАТЕЛЕМ ВНУТРЕННЕГО СГОРАНИЯ ДАВЛЕНИЕМ ДО 686 КПА (7АТМ) 5 М3/МИН | МАШ.Ч | 252.506
|  |  | М330201* | МАШИНЫ СВЕРЛИЛЬНЫЕ ЭЛЕКТРИЧЕСКИЕ | МАШ.Ч | 5.2069
|  |  | М330302* | МАШИНЫ ШЛИФОВАЛЬНЫЕ УГЛОВЫЕ | МАШ.Ч | 0.11849
|  |  | М330805 | МОЛОТКИ ПРИ РАБОТЕ ОТ ПЕРЕДВИЖНЫХ КОМПРЕССОРНЫХ СТАНЦИЙ ОТБОЙНЫЕ ПНЕВМАТИЧЕСКИЕ (БЕЗ УЧЕТА СТОИМОСТИ СЖАТОГО ВОЗДУХА) | МАШ.Ч | 252.506
|  |  | М331451 | ПЕРФОРАТОРЫ ЭЛЕКТРИЧЕСКИЕ | МАШ.Ч | 0.80519
|  |  | М331615* | ДРЕЛИ ЭЛЕКТРИЧЕСКИЕ | МАШ.Ч | 1.3253
|  |  | М331617 | СРЕДСТВА МАЛОЙ МЕХАНИЗАЦИИ | МАШ.Ч | 0.74152
Прочие
|  |  | С310-20-Н | ПЕРЕВОЗКА КИРПИЧНЫХ, ДРЕВЕСНЫХ, СМЕШАННЫХ, СТЕКЛЯННЫХ ОТХОДОВ, КЕРАМИЧЕСКОЙ ПЛИТКТИ, ОТХОДЫ МИНЕРАЛЬНОЙ ВАТЫ, ДО 20 КМ | Т | 213.9965
ВОЗВРАЩАЕМЫЕ МАТЕРИАЛЫ
|  |  | 8 | Строительные отходы
|  |  | 8/1 | Возвращаемые материалы
|  |  | 8/1/С803-210-Н | МЕТАЛЛОЛОМ | Т | 2.8803
Ж2-90-90 | ОТВЕРСТИЯ | ШТ 1758
|  |  | 1-1 | ЗАТРАТЫ ТРУДА РАБОЧИХ | ЧЕЛ.Ч | 235.3498
|  |  | 1-3 | ЗАТРАТЫ ТРУДА МАШИНИСТОВ | ЧЕЛ.-Ч | 0.35951
|  |  | М021143 | КРАНЫ НА АВТОМОБИЛЬНОМ ХОДУ ПРИ РАБОТЕ НА ДРУГИХ ВИДАХ СТРОИТЕЛЬСТВА, 16 Т | МАШ.Ч | 0.2808
|  |  | М030101 | АВТОПОГРУЗЧИКИ 5 Т | МАШ.Ч | 0.071794
|  |  | М040502 | УСТАНОВКИ ДЛЯ СВАРКИ РУЧНОЙ ДУГОВОЙ (ПОСТОЯННОГО ТОКА) | МАШ.Ч | 0.068006
|  |  | М110102* | БАДЬИ ЕМКОСТЬЮ 4 М3 | МАШ.Ч | 0.1512
|  |  | М111301* | ВИБРАТОР ПОВЕРХНОСТНЫЙ | МАШ.Ч | 0.1512
|  |  | М330400 | МАШИНЫ ШЛИФОВАЛЬНЫЕ ЭЛЕКТРОЗАЧИСТНЫЕ | МАШ.Ч | 0.63862
|  |  | М331451 | ПЕРФОРАТОРЫ ЭЛЕКТРИЧЕСКИЕ | МАШ.Ч | 18.5012
|  |  | М331604* | СТАНОК ПЕРЕДВИЖНОЙ ДЛЯ СВЕРЛЕНИЯ ОТВЕРСТИЙ В ЖЕЛЕЗОБЕТОНЕ ДИАМЕТРОМ 20-160 ММ | МАШ.Ч | 134.1842
|  |  | М331617 | СРЕДСТВА МАЛОЙ МЕХАНИЗАЦИИ | МАШ.Ч | 0.006923
|  |  | 1 | Материалы для строительных работ
|  |  | 1/10 | Материалы для строительных работ общего назначения
|  |  | 1/10-110 | Лесоматериалы и пиломатериалы
|  |  | 1/10-110-50-15/545 | ДОСКИ ОБРЕЗНЫЕ ХВОЙНЫХ ПОРОД ДЛИНОЙ 4-6,5 М, ШИРИНОЙ 75-150 ММ, ТОЛЩИНОЙ 25 ММ, 3 СОРТА | М3 | 0.00108
|  |  | 1/10-140 | Электроды, прутки винипластовые, проволока сварочные
|  |  | 1/10-140-40/140 | ЭЛЕКТРОДЫ ТИПА Э42 ДИАМЕТРОМ 5 ММ | Т | 6.8e-05
|  |  | 1/10-170 | Оснастка технологическая и инструментальная
|  |  | 1/10-170-2/60 | КРУГ АЛМАЗНЫЙ ОТРЕЗНОЙ СЕГМЕНТНЫЙ ПО БЕТОНУ 300Х3 | ШТ. | 0.03404
|  |  | 1/10-170-5/40 | СВЕРЛА АЛМАЗНЫЕ ПО БЕТОНУ (КОЛЬЦЕВЫЕ СВЕРЛА), ДИАМЕТРОМ 60 ММ | ШТ. | 0.08736
|  |  | 1/10-170-5/60 | СВЕРЛА АЛМАЗНЫЕ ПО БЕТОНУ (КОЛЬЦЕВЫЕ СВЕРЛА), ДИАМЕТРОМ 100 ММ | ШТ. | 7.1973
|  |  | 1/10-240 | Метизы и крепежные изделия
|  |  | 1/10-240-25-35/240 | ГВОЗДИ СТРОИТЕЛЬНЫЕ | КГ | 0.018
|  |  | 1/10-280 | Прочие материалы для строительных работ
|  |  | 1/10-280-20/40 | ВОДА | М3 | 4.3267
|  |  | 2 | Строительные изделия и конструкции
|  |  | 2/10 | Арматурные заготовки и изделия стальные для монолитных железобетонных конструкций
|  |  | 2/10-25 | Заготовки из горячекатаной арматурной стали периодического профиля класса S500(Aт500С)
|  |  | 2/10-25/5 | ЗАГОТОВКИ ИЗ ГОРЯЧЕКАТАНОЙ АРМАТУРНОЙ СТАЛИ ПЕРИОДИЧЕСКОГО ПРОФИЛЯ КЛАССА S500(AТ500С) ДИАМЕТРОМ 10 ММ | Т | 0.033935
|  |  | 2/10-45 | Заготовки из проволоки из низкоуглеродистой стали холоднотянутой для армирования железобетонных конструкций
|  |  | 2/10-45/10 | ЗАГОТОВКИ ИЗ ПРОВОЛОКИ ИЗ НИЗКОУГЛЕРОДИСТОЙ СТАЛИ ХОЛОДНОТЯНУТОЙ ПЕРИОДИЧЕСКОГО ПРОФИЛЯ КЛАССА ВР-I ДЛЯ АРМИРОВАНИЯ ЖЕЛЕЗОБЕТОННЫХ КОНСТРУКЦИЙ ДИАМЕТРОМ 4 ММ | Т | 0.001697
|  |  | 4 | Железобетонные и бетонные изделия и конструкции (в т.ч. типовые), керамические изделия, нерудные материалы, бетоны и растворы
|  |  | 4/1 | Конструкции и изделия бетонные и железобетонные, керамические изделия, нерудные материалы, товарные бетоны и растворы
|  |  | 4/1-4 | Бетоны, растворы, смеси асфальтобетонные
|  |  | 4/1-4-10-20-60/1040 | БЕТОН ТЯЖЕЛЫЙ С КРУПНОСТЬЮ ЗАПОЛНИТЕЛЯ 10 ММ И МЕНЕЕ, КЛАССА С16/20, F50-F100, W4 | М3 | 0.918
Ж2-90-90 | ВОССТАНОВИТЕЛЬНЫЕ РАБОТЫ ПО МЕТАЛЛОКОНСТРУКЦИЯМ | М2 2457
|  |  | 1-1 | ЗАТРАТЫ ТРУДА РАБОЧИХ | ЧЕЛ.Ч | 921.698
|  |  | 1-3 | ЗАТРАТЫ ТРУДА МАШИНИСТОВ | ЧЕЛ.-Ч | 5.1135
|  |  | М021143 | КРАНЫ НА АВТОМОБИЛЬНОМ ХОДУ ПРИ РАБОТЕ НА ДРУГИХ ВИДАХ СТРОИТЕЛЬСТВА, 16 Т | МАШ.Ч | 2.8682
|  |  | М040502 | УСТАНОВКИ ДЛЯ СВАРКИ РУЧНОЙ ДУГОВОЙ (ПОСТОЯННОГО ТОКА) | МАШ.Ч | 2.19
|  |  | М041000 | ПРЕОБРАЗОВАТЕЛИ СВАРОЧНЫЕ С НОМИНАЛЬНЫМ СВАРОЧНЫМ ТОКОМ 315-500 А | МАШ.Ч | 0.11981
|  |  | М330400 | МАШИНЫ ШЛИФОВАЛЬНЫЕ ЭЛЕКТРОЗАЧИСТНЫЕ | МАШ.Ч | 120.8844
|  |  | М331617 | СРЕДСТВА МАЛОЙ МЕХАНИЗАЦИИ | МАШ.Ч | 2.2453
|  |  | М340101 | АГРЕГАТЫ ОКРАСОЧНЫЕ ВЫСОКОГО ДАВЛЕНИЯ ДЛЯ ОКРАСКИ ПОВЕРХНОСТЕЙ КОНСТРУКЦИЙ МОЩНОСТЬЮ 1 КВТ | МАШ.Ч | 398.3288
|  |  | 1 | Материалы для строительных работ
|  |  | 1/10 | Материалы для строительных работ общего назначения
|  |  | 1/10-110 | Лесоматериалы и пиломатериалы
|  |  | 1/10-110-50-5/85 | БРУСКИ ОБРЕЗНЫЕ ХВОЙНЫХ ПОРОД ДЛИНОЙ 4-6,5 М, ШИРИНОЙ 75-150 ММ, ТОЛЩИНОЙ 40-75 ММ, 1 СОРТА | М3 | 0.000396
|  |  | 1/10-135 | Нефтепродукты, газы, химические материалы
|  |  | 1/10-135-20/35 | АЦЕТИЛЕН РАСТВОРЕННЫЙ ТЕХНИЧЕСКИЙ МАРКИ Б | Т | 0.000167
|  |  | 1/10-135-20/60 | КИСЛОРОД ТЕХНИЧЕСКИЙ ГАЗООБРАЗНЫЙ | М3 | 0.768
|  |  | 1/10-140 | Электроды, прутки винипластовые, проволока сварочные
|  |  | 1/10-140-40/45 | ЭЛЕКТРОДЫ ТИПА Э42А ДИАМЕТРОМ 2 ММ | Т | 0.000875
|  |  | 1/10-140-40/100 | ЭЛЕКТРОДЫ ТИПА Э42А ДИАМЕТРОМ 4 ММ | Т | 0.000307
|  |  | 1/10-160 | Пленки, полотна, ткани разные
|  |  | 1/10-160-20/15 | ВЕТОШЬ | КГ | 171.99
|  |  | 1/10-230 | Материалы для отделочных работ
|  |  | 1/10-230-45-10/165 | ЭМАЛЬ ПЕНТАФТАЛЕВАЯ ПФ-115, СЕРАЯ | КГ | 442.26
|  |  | 1/10-230-50-15/22 | КСИЛОЛ | Л | 42.3464
|  |  | 1/10-230-50-15/51 | РАСТВОРИТЕЛЬ ДЛЯ ЛАКОКРАСОЧНЫХ МАТЕРИАЛОВ МАРКИ Р-4 | КГ | 0.02304
|  |  | 1/10-230-50-15/93 | УАЙТ-СПИРИТ | КГ | 68.796
|  |  | 1/10-240 | Метизы и крепежные изделия
|  |  | 1/10-240-25-35/240 | ГВОЗДИ СТРОИТЕЛЬНЫЕ | КГ | 0.00384
|  |  | 1/10-260 | Металлопрокат и металлоизделия (за исключением металлоизделий части 2)
|  |  | 1/10-260-170-4/18 | ШВЕЛЛЕРЫ ГОРЯЧЕКАТАНЫЕ N 40 ИЗ СТАЛИ УГЛЕРОДИСТОЙ ОБЫКНОВЕННОГО КАЧЕСТВА МАРКИ СТ3СП, СТ3ПС | Т | 0.000745
|  |  | 1/10-260-200/12 | КАТАНКА ИЗ СТАЛИ УГЛЕРОДИСТОЙ ОБЫКНОВЕННОГО КАЧЕСТВА ДИАМЕТРОМ, 6,3 ММ 6,5 ММ | КГ | 0.01152
|  |  | 1/10-280 | Прочие материалы для строительных работ
|  |  | 1/10-280-20/40 | ВОДА | М3 | 0.36855
|  |  | 1/25 | Материалы для систем и сооружений связи
|  |  | 1/25-400 | Металлоизделия для систем и сооружений связи
|  |  | 1/25-400-2/20 | БОЛТЫ СБОРОЧНЫЕ С ГАЙКАМИ И ШАЙБАМИ ПО КЛАССУ ПРОЧНОСТИ 10.9 | Т | 0.000169
|  |  | 1/55 | Материалы специального назначения (кислотоупорные, огнеупорные и антикоррозионные)
|  |  | 1/55-50 | Материалы антикоррозионные и химически стойкие
|  |  | 1/55-50-25/55 | ГРУНТОВКА ГФ-021, КРАСНО-КОРИЧНЕВАЯ | КГ | 221.249
|  |  | 2 | Строительные изделия и конструкции
|  |  | 2/20 | Изделия и конструкции стальные
|  |  | 2/20-80 | Конструкции стальные в виде отдельных сборочных единиц
|  |  | 2/20-80-5/СМЕТ-СТ | МЕТАЛЛОКОНСТРУКЦИИ ГРУППЫ СЛОЖНОСТИ 0 ОГРУНТОВАННЫЕ 1 РАЗ ОКРАШЕННЫЕ 2 РАЗА | Т | 0.47149
|  |  | 7 | Материалы, изделия и конструкции для дорожного и мостового строительства
|  |  | 7/25 | Прочие изделия для дорожного и мостового строительства
|  |  | 7/25-70 | Колпаки, световозвращающие стеклошарики, прималит, преобразователь ржавчины, фрезы, прочие
|  |  | 7/25-70/40 | ПРЕОБРАЗОВАТЕЛЬ РЖАВЧИНЫ ДЛЯ ЗАЩИТЫ КОНСТРУКЦИЙ ОТ КОРРОЗИИ | КГ | 294.84
ВОЗВРАЩАЕМЫЕ МАТЕРИАЛЫ
|  |  | 8 | Строительные отходы
|  |  | 8/1 | Возвращаемые материалы
|  |  | 8/1/С803-210-Н | МЕТАЛЛОЛОМ | Т | 0.384
Ж2-90 | РЕМОНТ | М2 148,2
|  |  | 1-1 | ЗАТРАТЫ ТРУДА РАБОЧИХ | ЧЕЛ.Ч | 231.5118
|  |  | 1-3 | ЗАТРАТЫ ТРУДА МАШИНИСТОВ | ЧЕЛ.-Ч | 24.2458
|  |  | М021143 | КРАНЫ НА АВТОМОБИЛЬНОМ ХОДУ ПРИ РАБОТЕ НА ДРУГИХ ВИДАХ СТРОИТЕЛЬСТВА, 16 Т | МАШ.Ч | 1.8298
|  |  | М110610 | СМЕСИТЕЛЬ-ПЕРЕГРУЖАТЕЛЬ 3 М3 | МАШ.Ч | 0.16335
|  |  | М331617 | СРЕДСТВА МАЛОЙ МЕХАНИЗАЦИИ | МАШ.Ч | 22.2527
|  |  | 1 | Материалы для строительных работ
|  |  | 1/10 | Материалы для строительных работ общего назначения
|  |  | 1/10-135 | Нефтепродукты, газы, химические материалы
|  |  | 1/10-135-25/250 | КУПОРОС МЕДНЫЙ МАРКИ А | КГ | 1.482
|  |  | 1/10-280 | Прочие материалы для строительных работ
|  |  | 1/10-280-20/40 | ВОДА | М3 | 1.6705
|  |  | 4 | Железобетонные и бетонные изделия и конструкции (в т.ч. типовые), керамические изделия, нерудные материалы, бетоны и растворы
|  |  | 4/1 | Конструкции и изделия бетонные и железобетонные, керамические изделия, нерудные материалы, товарные бетоны и растворы
|  |  | 4/1-4 | Бетоны, растворы, смеси асфальтобетонные
|  |  | 4/1-4-20-20-10-20/10 | РАСТВОРЫ КЛАДОЧНЫЕ ТЯЖЕЛЫЕ ЦЕМЕНТНЫЕ, МАРКИ 100 | М3 | 1.4237
|  |  | 4/1-6 | Кирпич, камни, блоки
|  |  | 4/1-6-10-20-11/4000 | КИРПИЧ КЕРАМИЧЕСКИЙ РЯДОВОЙ ПОЛНОТЕЛЫЙ ОДИНАРНЫЙ, МАРКИ ПО ПРОЧНОСТИ 175 | 1000 ШТ. | 2.697
Ж2-90-90 | ЗАДЕЛКА ОТВЕРСТИЙ В КРОВЛЕ | Т 2,81
|  |  | 1-1 | ЗАТРАТЫ ТРУДА РАБОЧИХ | ЧЕЛ.Ч | 155.0682
|  |  | 1-3 | ЗАТРАТЫ ТРУДА МАШИНИСТОВ | ЧЕЛ.-Ч | 7.334
|  |  | М040502 | УСТАНОВКИ ДЛЯ СВАРКИ РУЧНОЙ ДУГОВОЙ (ПОСТОЯННОГО ТОКА) | МАШ.Ч | 70.3407
|  |  | М330250* | ПИСТОЛЕТ МОНТАЖНЫЙ | МАШ.Ч | 1.452
|  |  | М331617 | СРЕДСТВА МАЛОЙ МЕХАНИЗАЦИИ | МАШ.Ч | 7.334
|  |  | М340101 | АГРЕГАТЫ ОКРАСОЧНЫЕ ВЫСОКОГО ДАВЛЕНИЯ ДЛЯ ОКРАСКИ ПОВЕРХНОСТЕЙ КОНСТРУКЦИЙ МОЩНОСТЬЮ 1 КВТ | МАШ.Ч | 5.5761
|  |  | 1 | Материалы для строительных работ
|  |  | 1/10 | Материалы для строительных работ общего назначения
|  |  | 1/10-140 | Электроды, прутки винипластовые, проволока сварочные
|  |  | 1/10-140-40/45 | ЭЛЕКТРОДЫ ТИПА Э42А ДИАМЕТРОМ 2 ММ | Т | 0.0281
|  |  | 1/10-170 | Оснастка технологическая и инструментальная
|  |  | 1/10-170-50/5 | ПАТРОН СТРОИТЕЛЬНЫЙ Д-4 | 1000 ШТ. | 0.132
|  |  | 1/10-230 | Материалы для отделочных работ
|  |  | 1/10-230-45-10/165 | ЭМАЛЬ ПЕНТАФТАЛЕВАЯ ПФ-115, СЕРАЯ | КГ | 29.451
|  |  | 1/10-230-50-15/22 | КСИЛОЛ | Л | 2.8199
|  |  | 1/10-230-50-15/93 | УАЙТ-СПИРИТ | КГ | 4.5813
|  |  | 1/10-240 | Метизы и крепежные изделия
|  |  | 1/10-240-30-30/290 | ДЮБЕЛЬ-ГВОЗДЬ ДЛЯ МОНТАЖНОГО ПИСТОЛЕТА 3,7Х50 ММ | КГ | 1.32
|  |  | 1/55 | Материалы специального назначения (кислотоупорные, огнеупорные и антикоррозионные)
|  |  | 1/55-50 | Материалы антикоррозионные и химически стойкие
|  |  | 1/55-50-25/55 | ГРУНТОВКА ГФ-021, КРАСНО-КОРИЧНЕВАЯ | КГ | 14.7255
|  |  | 2 | Строительные изделия и конструкции
|  |  | 2/20 | Изделия и конструкции стальные
|  |  | 2/20-80 | Конструкции стальные в виде отдельных сборочных единиц
|  |  | 2/20-80-5/СМЕТ-СТ | МЕТАЛЛОКОНСТРУКЦИИ ГРУППЫ СЛОЖНОСТИ 0 ОГРУНТОВАННЫЕ 1 РАЗ ОКРАШЕННЫЕ 2 РАЗА | Т | 2.81
Ж2-30 | МОНТАЖНЫЙ ПРОЕМ НА ОТМ. 0.000 (КЖ Л.5) | М2 0,118
|  |  | 1-1 | ЗАТРАТЫ ТРУДА РАБОЧИХ | ЧЕЛ.Ч | 80.9448
|  |  | 1-3 | ЗАТРАТЫ ТРУДА МАШИНИСТОВ | ЧЕЛ.-Ч | 1.3366
|  |  | М021143 | КРАНЫ НА АВТОМОБИЛЬНОМ ХОДУ ПРИ РАБОТЕ НА ДРУГИХ ВИДАХ СТРОИТЕЛЬСТВА, 16 Т | МАШ.Ч | 0.13586
|  |  | М030101 | АВТОПОГРУЗЧИКИ 5 Т | МАШ.Ч | 0.002363
|  |  | М030401 | ЛЕБЕДКИ ЭЛЕКТРИЧЕСКИЕ ТЯГОВЫМ УСИЛИЕМ ДО 5,79 (0,59) КН (Т) | МАШ.Ч | 0.021179
|  |  | М031811 | ПОГРУЗЧИКИ ОДНОКОВШОВЫЕ УНИВЕРСАЛЬНЫЕ ПНЕВМОКОЛЕСНЫЕ 2 Т | МАШ.Ч | 0.12558
|  |  | М040502 | УСТАНОВКИ ДЛЯ СВАРКИ РУЧНОЙ ДУГОВОЙ (ПОСТОЯННОГО ТОКА) | МАШ.Ч | 0.20907
|  |  | М050101 | КОМПРЕССОРЫ ПЕРЕДВИЖНЫЕ С ДВИГАТЕЛЕМ ВНУТРЕННЕГО СГОРАНИЯ ДАВЛЕНИЕМ ДО 686 КПА (7АТМ) 2,2 М3/МИН | МАШ.Ч | 0.11884
|  |  | М330400 | МАШИНЫ ШЛИФОВАЛЬНЫЕ ЭЛЕКТРОЗАЧИСТНЫЕ | МАШ.Ч | 1.6925
|  |  | М330805 | МОЛОТКИ ПРИ РАБОТЕ ОТ ПЕРЕДВИЖНЫХ КОМПРЕССОРНЫХ СТАНЦИЙ ОТБОЙНЫЕ ПНЕВМАТИЧЕСКИЕ (БЕЗ УЧЕТА СТОИМОСТИ СЖАТОГО ВОЗДУХА) | МАШ.Ч | 0.11884
|  |  | М331451 | ПЕРФОРАТОРЫ ЭЛЕКТРИЧЕСКИЕ | МАШ.Ч | 7.5008
|  |  | М331617 | СРЕДСТВА МАЛОЙ МЕХАНИЗАЦИИ | МАШ.Ч | 0.95397
|  |  | М340101 | АГРЕГАТЫ ОКРАСОЧНЫЕ ВЫСОКОГО ДАВЛЕНИЯ ДЛЯ ОКРАСКИ ПОВЕРХНОСТЕЙ КОНСТРУКЦИЙ МОЩНОСТЬЮ 1 КВТ | МАШ.Ч | 0.052747
|  |  | 1 | Материалы для строительных работ
|  |  | 1/10 | Материалы для строительных работ общего назначения
|  |  | 1/10-10 | Известь, цемент и другие вяжущие
|  |  | 1/10-10-10/6 | ПОРТЛАНДЦЕМЕНТ БЕЗДОБАВОЧНЫЙ ЦЕМ 0 42,5 Н (В УПАКОВКЕ) | Т | 0.000205
|  |  | 1/10-120 | Материалы, изделия и конструкции для теплоизоляционных работ
|  |  | 1/10-120-10-10/58 | ПЛИТЫ ТЕПЛОИЗОЛЯЦИОННЫЕ ИЗ МИНЕРАЛЬНОЙ ВАТЫ ПТМ СТБ 1995-2009-Т4-DS(TН)1-СS(10)10-TR5-WS1 (ПЛОТНОСТЬ 80 КГ/М3) БЕЛТЕП МАРКИ ФАСАД Т | М3 | 0.065261
|  |  | 1/10-140 | Электроды, прутки винипластовые, проволока сварочные
|  |  | 1/10-140-40/125 | ЭЛЕКТРОДЫ ТИПА Э50А ДИАМЕТРОМ 4 ММ | Т | 0.00014
|  |  | 1/10-140-40/150 | ЭЛЕКТРОДЫ ТИПА Э42А ДИАМЕТРОМ 5 ММ | Т | 0.001059
|  |  | 1/10-170 | Оснастка технологическая и инструментальная
|  |  | 1/10-170-2/68 | КРУГ АЛМАЗНЫЙ ОТРЕЗНОЙ СЕГМЕНТНЫЙ ПО БЕТОНУ 800Х6 | ШТ. | 0.0392
|  |  | 1/10-170-10/205 | СВЕРЛА С SDS PLUS ХВОСТОВИКОМ (НАКОНЕЧНИК ИЗ ТВЕРДОСПЛАВНОЙ СТАЛИ) (ПО БЕТОНУ), ДИАМЕТРОМ 12-14 ММ, ДЛИНОЙ 400 ММ | ШТ. | 0.584
|  |  | 1/10-230 | Материалы для отделочных работ
|  |  | 1/10-230-50-15/22 | КСИЛОЛ | Л | 0.057393
|  |  | 1/10-235 | Изделия герметизирующие, уплотняющие, изолирующие
|  |  | 1/10-235-3/101 | ПАКЛЯ ПРОПИТАННАЯ | КГ | 0.21072
|  |  | 1/10-240 | Метизы и крепежные изделия
|  |  | 1/10-240-10-10/130 | БОЛТЫ СТРОИТЕЛЬНЫЕ С ГАЙКАМИ И ШАЙБАМИ | Т | 0.002832
|  |  | 1/10-240-30-30/10 | ДЮБЕЛЬ-ГВОЗДИ 3,7Х40 | Т | 2.5e-05
|  |  | 1/10-260 | Металлопрокат и металлоизделия (за исключением металлоизделий части 2)
|  |  | 1/10-260-370/1 | СЕТКА МЕТАЛЛИЧЕСКАЯ ПРОВОЛОЧНАЯ ПЛЕТЕНАЯ С КВАДРАТНЫМИ ЯЧЕЙКАМИ N 12, БЕЗ ПОКРЫТИЯ | М2 | 1.8965
|  |  | 1/10-280 | Прочие материалы для строительных работ
|  |  | 1/10-280-20/40 | ВОДА | М3 | 0.29418
|  |  | 1/55 | Материалы специального назначения (кислотоупорные, огнеупорные и антикоррозионные)
|  |  | 1/55-50 | Материалы антикоррозионные и химически стойкие
|  |  | 1/55-50-25/55 | ГРУНТОВКА ГФ-021, КРАСНО-КОРИЧНЕВАЯ | КГ | 0.2997
|  |  | 2 | Строительные изделия и конструкции
|  |  | 2/10 | Арматурные заготовки и изделия стальные для монолитных железобетонных конструкций
|  |  | 2/10-10 | Заготовки из горячекатаной арматурной гладкой стали класса S240(A240)
|  |  | 2/10-10/10 | ЗАГОТОВКИ ИЗ ГОРЯЧЕКАТАНОЙ АРМАТУРНОЙ ГЛАДКОЙ СТАЛИ КЛАССА S240(A240) ДИАМЕТРОМ 8 ММ | Т | 0.002958
|  |  | 2/10-25 | Заготовки из горячекатаной арматурной стали периодического профиля класса S500(Aт500С)
|  |  | 2/10-25/10 | ЗАГОТОВКИ ИЗ ГОРЯЧЕКАТАНОЙ АРМАТУРНОЙ СТАЛИ ПЕРИОДИЧЕСКОГО ПРОФИЛЯ КЛАССА S500(AТ500С) ДИАМЕТРОМ 12 ММ | Т | 0.014068
|  |  | 2/10-45 | Заготовки из проволоки из низкоуглеродистой стали холоднотянутой для армирования железобетонных конструкций
|  |  | 2/10-45/10 | ЗАГОТОВКИ ИЗ ПРОВОЛОКИ ИЗ НИЗКОУГЛЕРОДИСТОЙ СТАЛИ ХОЛОДНОТЯНУТОЙ ПЕРИОДИЧЕСКОГО ПРОФИЛЯ КЛАССА ВР-I ДЛЯ АРМИРОВАНИЯ ЖЕЛЕЗОБЕТОННЫХ КОНСТРУКЦИЙ ДИАМЕТРОМ 4 ММ | Т | 0.000338
|  |  | 2/20 | Изделия и конструкции стальные
|  |  | 2/20-80 | Конструкции стальные в виде отдельных сборочных единиц
|  |  | 2/20-80-5/СМЕТ-СТ | МЕТАЛЛОКОНСТРУКЦИИ ГРУППЫ СЛОЖНОСТИ 0 ОГРУНТОВАННЫЕ 1 РАЗ ОКРАШЕННЫЕ 2 РАЗА | Т | 0.11187
|  |  | 4 | Железобетонные и бетонные изделия и конструкции (в т.ч. типовые), керамические изделия, нерудные материалы, бетоны и растворы
|  |  | 4/1 | Конструкции и изделия бетонные и железобетонные, керамические изделия, нерудные материалы, товарные бетоны и растворы
|  |  | 4/1-4 | Бетоны, растворы, смеси асфальтобетонные
|  |  | 4/1-4-20-20-10-10/30 | РАСТВОРЫ КЛАДОЧНЫЕ ТЯЖЕЛЫЕ ЦЕМЕНТНЫЕ, МАРКИ 75 | М3 | 0.468
|  |  | 4/1-4-20-20-10-20/10 | РАСТВОРЫ КЛАДОЧНЫЕ ТЯЖЕЛЫЕ ЦЕМЕНТНЫЕ, МАРКИ 100 | М3 | 0.054436
|  |  | 4/1-4-20-20-10-20/20 | РАСТВОРЫ КЛАДОЧНЫЕ ТЯЖЕЛЫЕ ЦЕМЕНТНЫЕ, МАРКИ 150 | М3 | 0.005
|  |  | 4/1-6 | Кирпич, камни, блоки
|  |  | 4/1-6-10-20-32/5000 | КИРПИЧ КЕРАМИЧЕСКИЙ РЯДОВОЙ ПУСТОТЕЛЫЙ УТОЛЩЕННЫЙ РАЗМЕРОМ 250Х120Х88 ММ, МАРКИ ПО ПРОЧНОСТИ 150 | 1000 ШТ. | 0.78
|  |  | 4/2 | Конструкции и изделия типовые сборные бетонные и железобетонные (Каталог-кодификатор)
|  |  | 4/2-1 | Конструкции и изделия из сборного железобетона
|  |  | 4/2-1-2-8-1-60/211112 | ПЕРЕМЫЧКИ ЖЕЛЕЗОБЕТОННЫЕ ДЛЯ ЗДАНИЙ СО СТЕНАМИ ИЗ КАМЕННОЙ КЛАДКИ 2ПБ13-2-П, КЛАСС БЕТОНА ПО ПРОЧНОСТИ НА СЖАТИЕ С30/37 СЕРИЯ Б1.038.1 - 8.21 ВЫП.1 | ШТ. | 2
Прочие
|  |  | С310-20-Н | ПЕРЕВОЗКА КИРПИЧНЫХ, ДРЕВЕСНЫХ, СМЕШАННЫХ, СТЕКЛЯННЫХ ОТХОДОВ, КЕРАМИЧЕСКОЙ ПЛИТКТИ, ОТХОДЫ МИНЕРАЛЬНОЙ ВАТЫ, ДО 20 КМ | Т | 3.51
Ж2-30 | ВОССТАНОВЛЕНИЕ ЭКСПЛУАТАЦИОННОЙ ПРИГОДНОСТИ НАРУЖНЫХ СТЕН (КЖ Л.24) | М2 13,9
|  |  | 1-1 | ЗАТРАТЫ ТРУДА РАБОЧИХ | ЧЕЛ.Ч | 77.2648
|  |  | 1-3 | ЗАТРАТЫ ТРУДА МАШИНИСТОВ | ЧЕЛ.-Ч | 2.109
|  |  | М050201 | КОМПРЕССОРЫ ПЕРЕДВИЖНЫЕ С ДВИГАТЕЛЕМ ВНУТРЕННЕГО СГОРАНИЯ ДАВЛЕНИЕМ 800 КПА (8 АТМ) 10 М3/МИН | МАШ.Ч | 0.39702
|  |  | М101224 | АППАРАТ ВЫСОКОГО ДАВЛЕНИЯ НД-1090 | МАШ.Ч | 1.2
|  |  | М255053* | ДРЕЛИ ЭЛЕКТРИЧЕСКИЕ | МАШ.Ч | 1.435
|  |  | М331451 | ПЕРФОРАТОРЫ ЭЛЕКТРИЧЕСКИЕ | МАШ.Ч | 4.69
|  |  | М331617 | СРЕДСТВА МАЛОЙ МЕХАНИЗАЦИИ | МАШ.Ч | 0.512
|  |  | 1 | Материалы для строительных работ
|  |  | 1/10 | Материалы для строительных работ общего назначения
|  |  | 1/10-110 | Лесоматериалы и пиломатериалы
|  |  | 1/10-110-50-20/765 | ДОСКИ НЕОБРЕЗНЫЕ ХВОЙНЫХ ПОРОД ДЛИНОЙ 4-6,5 М, ТОЛЩИНОЙ 32, 40 ММ, 4 СОРТА | М3 | 0.09
|  |  | 1/10-135 | Нефтепродукты, газы, химические материалы
|  |  | 1/10-135-25/250 | КУПОРОС МЕДНЫЙ МАРКИ А | КГ | 0.039
|  |  | 1/10-230 | Материалы для отделочных работ
|  |  | 1/10-230-15/С113-3512-2Ю | ГРУНТОВКА ПАРАД Г-81 ЛЮКС | КГ | 3
|  |  | 1/10-230-15/С117-2226-Ю | ГРУНТОВКА АДГЕЗИОННАЯ ПАРАД Г-86 | КГ | 11
|  |  | 1/10-230-60-45-15/С101-99-27Ю | РЕМОНТНЫЙ СОСТАВ ПО ТИПУ ПАРАД РС 1 | Т | 0.525
|  |  | 1/10-280 | Прочие материалы для строительных работ
|  |  | 1/10-280-20/40 | ВОДА | М3 | 0.37596
|  |  | 1/55 | Материалы специального назначения (кислотоупорные, огнеупорные и антикоррозионные)
|  |  | 1/55-50 | Материалы антикоррозионные и химически стойкие
|  |  | 1/55-50-25/21 | ГРУНТОВКА АК-087 | КГ | 3
|  |  | 4 | Железобетонные и бетонные изделия и конструкции (в т.ч. типовые), керамические изделия, нерудные материалы, бетоны и растворы
|  |  | 4/1 | Конструкции и изделия бетонные и железобетонные, керамические изделия, нерудные материалы, товарные бетоны и растворы
|  |  | 4/1-4 | Бетоны, растворы, смеси асфальтобетонные
|  |  | 4/1-4-10-20-20/60 | БЕТОН ТЯЖЕЛЫЙ С КРУПНОСТЬЮ ЗАПОЛНИТЕЛЯ БОЛЕЕ 5 ДО 20 ММ, КЛАССА С16/20 (В20) | М3 | 1.04
Ж2-30 | ВОССТАНОВЛЕНИЕ ЭКСПЛУАТАЦИОННОЙ ПРИГОДНОСТИ ПЛИТ (КЖ Л.24) | М2 104,5
|  |  | 1-1 | ЗАТРАТЫ ТРУДА РАБОЧИХ | ЧЕЛ.Ч | 205.389
|  |  | 1-3 | ЗАТРАТЫ ТРУДА МАШИНИСТОВ | ЧЕЛ.-Ч | 9.0005
|  |  | М050201 | КОМПРЕССОРЫ ПЕРЕДВИЖНЫЕ С ДВИГАТЕЛЕМ ВНУТРЕННЕГО СГОРАНИЯ ДАВЛЕНИЕМ 800 КПА (8 АТМ) 10 М3/МИН | МАШ.Ч | 1.7815
|  |  | М101224 | АППАРАТ ВЫСОКОГО ДАВЛЕНИЯ НД-1090 | МАШ.Ч | 6.6
|  |  | М255053* | ДРЕЛИ ЭЛЕКТРИЧЕСКИЕ | МАШ.Ч | 7.8925
|  |  | М330400 | МАШИНЫ ШЛИФОВАЛЬНЫЕ ЭЛЕКТРОЗАЧИСТНЫЕ | МАШ.Ч | 1.5744
|  |  | М331451 | ПЕРФОРАТОРЫ ЭЛЕКТРИЧЕСКИЕ | МАШ.Ч | 33.7447
|  |  | М331617 | СРЕДСТВА МАЛОЙ МЕХАНИЗАЦИИ | МАШ.Ч | 0.61904
|  |  | М340101 | АГРЕГАТЫ ОКРАСОЧНЫЕ ВЫСОКОГО ДАВЛЕНИЯ ДЛЯ ОКРАСКИ ПОВЕРХНОСТЕЙ КОНСТРУКЦИЙ МОЩНОСТЬЮ 1 КВТ | МАШ.Ч | 5.1878
|  |  | 1 | Материалы для строительных работ
|  |  | 1/10 | Материалы для строительных работ общего назначения
|  |  | 1/10-135 | Нефтепродукты, газы, химические материалы
|  |  | 1/10-135-25/250 | КУПОРОС МЕДНЫЙ МАРКИ А | КГ | 0.175
|  |  | 1/10-160 | Пленки, полотна, ткани разные
|  |  | 1/10-160-20/15 | ВЕТОШЬ | КГ | 2.24
|  |  | 1/10-170 | Оснастка технологическая и инструментальная
|  |  | 1/10-170-10/130 | СВЕРЛА С SDS PLUS ХВОСТОВИКОМ (НАКОНЕЧНИК ИЗ ТВЕРДОСПЛАВНОЙ СТАЛИ) (ПО БЕТОНУ), ДИАМЕТРОМ 8-10 ММ, ДЛИНОЙ 160 (165) ММ | ШТ. | 0.35008
|  |  | 1/10-230 | Материалы для отделочных работ
|  |  | 1/10-230-15/С113-3512-2Ю | ГРУНТОВКА ПАРАД Г-81 ЛЮКС | КГ | 16.5
|  |  | 1/10-230-15/С117-2226-Ю | ГРУНТОВКА АДГЕЗИОННАЯ ПАРАД Г-86 | КГ | 60.5
|  |  | 1/10-230-45-10/165 | ЭМАЛЬ ПЕНТАФТАЛЕВАЯ ПФ-115, СЕРАЯ | КГ | 5.76
|  |  | 1/10-230-50-15/22 | КСИЛОЛ | Л | 0.55152
|  |  | 1/10-230-50-15/93 | УАЙТ-СПИРИТ | КГ | 0.896
|  |  | 1/10-230-60-45-15/С101-99-27Ю | РЕМОНТНЫЙ СОСТАВ ПО ТИПУ ПАРАД РС 1 | Т | 2.8875
|  |  | 1/10-240 | Метизы и крепежные изделия
|  |  | 1/10-240-5-20/35 | КЛИНОВОЙ АНКЕР 8Х80 ММ, ОЦИНКОВАННЫЙ | ШТ. | 64
|  |  | 1/10-260 | Металлопрокат и металлоизделия (за исключением металлоизделий части 2)
|  |  | 1/10-260-210-2/25 | ПРОВОЛОКА СТАЛЬНАЯ НИЗКОУГЛЕРОДИСТАЯ ОБЩЕГО НАЗНАЧЕНИЯ ТЕРМИЧЕСКИ ОБРАБОТАННАЯ, БЕЗ ПОКРЫТИЯ (СВЕТЛАЯ И ЧЕРНАЯ), ДИАМЕТРОМ 1,1 ММ | Т | 0.00045
|  |  | 1/10-260-370/1 | СЕТКА МЕТАЛЛИЧЕСКАЯ ПРОВОЛОЧНАЯ ПЛЕТЕНАЯ С КВАДРАТНЫМИ ЯЧЕЙКАМИ N 12, БЕЗ ПОКРЫТИЯ | М2 | 15.75
|  |  | 1/10-280 | Прочие материалы для строительных работ
|  |  | 1/10-280-20/40 | ВОДА | М3 | 2.0728
|  |  | 1/55 | Материалы специального назначения (кислотоупорные, огнеупорные и антикоррозионные)
|  |  | 1/55-50 | Материалы антикоррозионные и химически стойкие
|  |  | 1/55-50-25/21 | ГРУНТОВКА АК-087 | КГ | 16.5
|  |  | 1/55-50-25/55 | ГРУНТОВКА ГФ-021, КРАСНО-КОРИЧНЕВАЯ | КГ | 2.88
|  |  | 2 | Строительные изделия и конструкции
|  |  | 2/20 | Изделия и конструкции стальные
|  |  | 2/20-80 | Конструкции стальные в виде отдельных сборочных единиц
|  |  | 2/20-80-5/СМЕТ-СТ | МЕТАЛЛОКОНСТРУКЦИИ ГРУППЫ СЛОЖНОСТИ 0 ОГРУНТОВАННЫЕ 1 РАЗ ОКРАШЕННЫЕ 2 РАЗА | Т | 0.12064
|  |  | 7 | Материалы, изделия и конструкции для дорожного и мостового строительства
|  |  | 7/25 | Прочие изделия для дорожного и мостового строительства
|  |  | 7/25-70 | Колпаки, световозвращающие стеклошарики, прималит, преобразователь ржавчины, фрезы, прочие
|  |  | 7/25-70/40 | ПРЕОБРАЗОВАТЕЛЬ РЖАВЧИНЫ ДЛЯ ЗАЩИТЫ КОНСТРУКЦИЙ ОТ КОРРОЗИИ | КГ | 3.84
Ж2-30 | ВОССТАНОВЛЕНИЕ ЭКСПЛУАТАЦИОННОЙ ПРИГОДНОСТИ КОЛОНН И ФЕРМ (КЖ Л.25) | М2 4,83
|  |  | 1-1 | ЗАТРАТЫ ТРУДА РАБОЧИХ | ЧЕЛ.Ч | 17.0443
|  |  | 1-3 | ЗАТРАТЫ ТРУДА МАШИНИСТОВ | ЧЕЛ.-Ч | 0.70546
|  |  | М030303 | ЛЕБЕДКИ РУЧНЫЕ И РЫЧАЖНЫЕ ТЯГОВЫМ УСИЛИЕМ 14,72 (1,5) КН (Т) | МАШ.Ч | 0.049417
|  |  | М040502 | УСТАНОВКИ ДЛЯ СВАРКИ РУЧНОЙ ДУГОВОЙ (ПОСТОЯННОГО ТОКА) | МАШ.Ч | 0.27102
|  |  | М101224 | АППАРАТ ВЫСОКОГО ДАВЛЕНИЯ НД-1090 | МАШ.Ч | 0.5796
|  |  | М255053* | ДРЕЛИ ЭЛЕКТРИЧЕСКИЕ | МАШ.Ч | 0.6931
|  |  | М331451 | ПЕРФОРАТОРЫ ЭЛЕКТРИЧЕСКИЕ | МАШ.Ч | 2.478
|  |  | М331617 | СРЕДСТВА МАЛОЙ МЕХАНИЗАЦИИ | МАШ.Ч | 0.12586
|  |  | М340101 | АГРЕГАТЫ ОКРАСОЧНЫЕ ВЫСОКОГО ДАВЛЕНИЯ ДЛЯ ОКРАСКИ ПОВЕРХНОСТЕЙ КОНСТРУКЦИЙ МОЩНОСТЬЮ 1 КВТ | МАШ.Ч | 0.001094
|  |  | 1 | Материалы для строительных работ
|  |  | 1/10 | Материалы для строительных работ общего назначения
|  |  | 1/10-140 | Электроды, прутки винипластовые, проволока сварочные
|  |  | 1/10-140-40/150 | ЭЛЕКТРОДЫ ТИПА Э42А ДИАМЕТРОМ 5 ММ | Т | 6.6e-05
|  |  | 1/10-230 | Материалы для отделочных работ
|  |  | 1/10-230-15/С117-2226-Ю | ГРУНТОВКА АДГЕЗИОННАЯ ПАРАД Г-86 | КГ | 1.449
|  |  | 1/10-230-45-10/165 | ЭМАЛЬ ПЕНТАФТАЛЕВАЯ ПФ-115, СЕРАЯ | КГ | 0.005778
|  |  | 1/10-230-50-15/22 | КСИЛОЛ | Л | 0.000553
|  |  | 1/10-230-50-15/93 | УАЙТ-СПИРИТ | КГ | 0.000899
|  |  | 1/10-230-60-45-15/С101-99-22Ю | РЕМОНТНЫЙ СОСТАВ ПО ТИПУ ПАРАД РС3 | Т | 0.25357
|  |  | 1/10-280 | Прочие материалы для строительных работ
|  |  | 1/10-280-20/40 | ВОДА | М3 | 0.21668
|  |  | 1/55 | Материалы специального назначения (кислотоупорные, огнеупорные и антикоррозионные)
|  |  | 1/55-50 | Материалы антикоррозионные и химически стойкие
|  |  | 1/55-50-25/55 | ГРУНТОВКА ГФ-021, КРАСНО-КОРИЧНЕВАЯ | КГ | 0.002889
|  |  | 2 | Строительные изделия и конструкции
|  |  | 2/20 | Изделия и конструкции стальные
|  |  | 2/20-80 | Конструкции стальные в виде отдельных сборочных единиц
|  |  | 2/20-80-5/СМЕТ-СТ | МЕТАЛЛОКОНСТРУКЦИИ ГРУППЫ СЛОЖНОСТИ 0 ОГРУНТОВАННЫЕ 1 РАЗ ОКРАШЕННЫЕ 2 РАЗА | Т | 0.02216
Ж2-30 | ВОССТАНОВЛЕНИЕ ЭКСПЛУАТАЦИОННОЙ ПРИГОДНОСТИ ПЛИТ ПЕРЕКРЫТИЯ НАД 1-М ЭТАЖОМ (КЖ Л.26) | М2 2,08
|  |  | 1-1 | ЗАТРАТЫ ТРУДА РАБОЧИХ | ЧЕЛ.Ч | 43.2342
|  |  | 1-3 | ЗАТРАТЫ ТРУДА МАШИНИСТОВ | ЧЕЛ.-Ч | 0.20478
|  |  | М030303 | ЛЕБЕДКИ РУЧНЫЕ И РЫЧАЖНЫЕ ТЯГОВЫМ УСИЛИЕМ 14,72 (1,5) КН (Т) | МАШ.Ч | 0.60636
|  |  | М040502 | УСТАНОВКИ ДЛЯ СВАРКИ РУЧНОЙ ДУГОВОЙ (ПОСТОЯННОГО ТОКА) | МАШ.Ч | 3.3255
|  |  | М101224 | АППАРАТ ВЫСОКОГО ДАВЛЕНИЯ НД-1090 | МАШ.Ч | 0.1896
|  |  | М255053* | ДРЕЛИ ЭЛЕКТРИЧЕСКИЕ | МАШ.Ч | 0.22673
|  |  | М330400 | МАШИНЫ ШЛИФОВАЛЬНЫЕ ЭЛЕКТРОЗАЧИСТНЫЕ | МАШ.Ч | 0.0246
|  |  | М331451 | ПЕРФОРАТОРЫ ЭЛЕКТРИЧЕСКИЕ | МАШ.Ч | 3.4523
|  |  | М331617 | СРЕДСТВА МАЛОЙ МЕХАНИЗАЦИИ | МАШ.Ч | 0.01518
|  |  | М340101 | АГРЕГАТЫ ОКРАСОЧНЫЕ ВЫСОКОГО ДАВЛЕНИЯ ДЛЯ ОКРАСКИ ПОВЕРХНОСТЕЙ КОНСТРУКЦИЙ МОЩНОСТЬЮ 1 КВТ | МАШ.Ч | 0.094498
|  |  | 1 | Материалы для строительных работ
|  |  | 1/10 | Материалы для строительных работ общего назначения
|  |  | 1/10-140 | Электроды, прутки винипластовые, проволока сварочные
|  |  | 1/10-140-40/150 | ЭЛЕКТРОДЫ ТИПА Э42А ДИАМЕТРОМ 5 ММ | Т | 0.000808
|  |  | 1/10-160 | Пленки, полотна, ткани разные
|  |  | 1/10-160-20/15 | ВЕТОШЬ | КГ | 0.035
|  |  | 1/10-230 | Материалы для отделочных работ
|  |  | 1/10-230-15/С117-2226-Ю | ГРУНТОВКА АДГЕЗИОННАЯ ПАРАД Г-86 | КГ | 0.474
|  |  | 1/10-230-45-10/165 | ЭМАЛЬ ПЕНТАФТАЛЕВАЯ ПФ-115, СЕРАЯ | КГ | 0.16097
|  |  | 1/10-230-50-15/22 | КСИЛОЛ | Л | 0.015413
|  |  | 1/10-230-50-15/93 | УАЙТ-СПИРИТ | КГ | 0.02504
|  |  | 1/10-230-60-45-15/С101-99-22Ю | РЕМОНТНЫЙ СОСТАВ ПО ТИПУ ПАРАД РС3 | Т | 0.08295
|  |  | 1/10-280 | Прочие материалы для строительных работ
|  |  | 1/10-280-20/40 | ВОДА | М3 | 0.058851
|  |  | 1/55 | Материалы специального назначения (кислотоупорные, огнеупорные и антикоррозионные)
|  |  | 1/55-50 | Материалы антикоррозионные и химически стойкие
|  |  | 1/55-50-25/55 | ГРУНТОВКА ГФ-021, КРАСНО-КОРИЧНЕВАЯ | КГ | 0.080487
|  |  | 2 | Строительные изделия и конструкции
|  |  | 2/20 | Изделия и конструкции стальные
|  |  | 2/20-80 | Конструкции стальные в виде отдельных сборочных единиц
|  |  | 2/20-80-5/СМЕТ-СТ | МЕТАЛЛОКОНСТРУКЦИИ ГРУППЫ СЛОЖНОСТИ 0 ОГРУНТОВАННЫЕ 1 РАЗ ОКРАШЕННЫЕ 2 РАЗА | Т | 0.27191
|  |  | 7 | Материалы, изделия и конструкции для дорожного и мостового строительства
|  |  | 7/25 | Прочие изделия для дорожного и мостового строительства
|  |  | 7/25-70 | Колпаки, световозвращающие стеклошарики, прималит, преобразователь ржавчины, фрезы, прочие
|  |  | 7/25-70/40 | ПРЕОБРАЗОВАТЕЛЬ РЖАВЧИНЫ ДЛЯ ЗАЩИТЫ КОНСТРУКЦИЙ ОТ КОРРОЗИИ | КГ | 0.06
Ж2-90-70 | КРЕПЛЕНИЯ ВОЗДУШНО-ТЕПЛОВЫХ ЗАВЕС (КЖ Л.27-28) | Т 1,175
|  |  | 1-1 | ЗАТРАТЫ ТРУДА РАБОЧИХ | ЧЕЛ.Ч | 70.2597
|  |  | 1-3 | ЗАТРАТЫ ТРУДА МАШИНИСТОВ | ЧЕЛ.-Ч | 7.3287
|  |  | М021143 | КРАНЫ НА АВТОМОБИЛЬНОМ ХОДУ ПРИ РАБОТЕ НА ДРУГИХ ВИДАХ СТРОИТЕЛЬСТВА, 16 Т | МАШ.Ч | 6.5145
|  |  | М030204 | ДОМКРАТЫ ГИДРАВЛИЧЕСКИЕ ГРУЗОПОДЪЕМНОСТЬЮ ДО 100 Т | МАШ.Ч | 0.15511
|  |  | М041000 | ПРЕОБРАЗОВАТЕЛИ СВАРОЧНЫЕ С НОМИНАЛЬНЫМ СВАРОЧНЫМ ТОКОМ 315-500 А | МАШ.Ч | 0.50763
|  |  | М041400 | ЭЛЕКТРИЧЕСКИЕ ПЕЧИ ДЛЯ СУШКИ СВАРОЧНЫХ МАТЕРИАЛОВ С РЕГУЛИРОВАНИЕМ ТЕМПЕРАТУРЫ В ПРЕДЕЛАХ 80-500 ГРАДУСОВ | МАШ.Ч | 0.042302
|  |  | М330301* | МАШИНЫ ШЛИФОВАЛЬНЫЕ ЭЛЕКТРИЧЕСКИЕ | МАШ.Ч | 0.35252
|  |  | М331451 | ПЕРФОРАТОРЫ ЭЛЕКТРИЧЕСКИЕ | МАШ.Ч | 12.472
|  |  | М331617 | СРЕДСТВА МАЛОЙ МЕХАНИЗАЦИИ | МАШ.Ч | 0.81418
|  |  | М340101 | АГРЕГАТЫ ОКРАСОЧНЫЕ ВЫСОКОГО ДАВЛЕНИЯ ДЛЯ ОКРАСКИ ПОВЕРХНОСТЕЙ КОНСТРУКЦИЙ МОЩНОСТЬЮ 1 КВТ | МАШ.Ч | 1.1613
|  |  | 1 | Материалы для строительных работ
|  |  | 1/10 | Материалы для строительных работ общего назначения
|  |  | 1/10-110 | Лесоматериалы и пиломатериалы
|  |  | 1/10-110-50-5/85 | БРУСКИ ОБРЕЗНЫЕ ХВОЙНЫХ ПОРОД ДЛИНОЙ 4-6,5 М, ШИРИНОЙ 75-150 ММ, ТОЛЩИНОЙ 40-75 ММ, 1 СОРТА | М3 | 0.00121
|  |  | 1/10-135 | Нефтепродукты, газы, химические материалы
|  |  | 1/10-135-20/35 | АЦЕТИЛЕН РАСТВОРЕННЫЙ ТЕХНИЧЕСКИЙ МАРКИ Б | Т | 0.000256
|  |  | 1/10-135-20/60 | КИСЛОРОД ТЕХНИЧЕСКИЙ ГАЗООБРАЗНЫЙ | М3 | 1.1751
|  |  | 1/10-140 | Электроды, прутки винипластовые, проволока сварочные
|  |  | 1/10-140-40/110 | ЭЛЕКТРОДЫ ТИПА Э46 ДИАМЕТРОМ 4 ММ | Т | 0.000235
|  |  | 1/10-160 | Пленки, полотна, ткани разные
|  |  | 1/10-160-20/15 | ВЕТОШЬ | КГ | 0.28
|  |  | 1/10-170 | Оснастка технологическая и инструментальная
|  |  | 1/10-170-10/215 | СВЕРЛА С SDS PLUS ХВОСТОВИКОМ (НАКОНЕЧНИК ИЗ ТВЕРДОСПЛАВНОЙ СТАЛИ) (ПО БЕТОНУ), ДИАМЕТРОМ 16 ММ, ДЛИНОЙ 210-265 ММ | ШТ. | 0.10557
|  |  | 1/10-180 | Материалы шлифовальные
|  |  | 1/10-180-20/64 | КРУГИ ШЛИФОВАЛЬНЫЕ ДЛЯ СПЕЦИАЛЬНЫХ МОНТАЖНЫХ РАБОТ 5П 230Х6Х22 | ШТ. | 0.070504
|  |  | 1/10-230 | Материалы для отделочных работ
|  |  | 1/10-230-45-10/165 | ЭМАЛЬ ПЕНТАФТАЛЕВАЯ ПФ-115, СЕРАЯ | КГ | 6.1338
|  |  | 1/10-230-50-15/22 | КСИЛОЛ | Л | 0.58731
|  |  | 1/10-230-50-15/51 | РАСТВОРИТЕЛЬ ДЛЯ ЛАКОКРАСОЧНЫХ МАТЕРИАЛОВ МАРКИ Р-4 | КГ | 0.070504
|  |  | 1/10-230-50-15/93 | УАЙТ-СПИРИТ | КГ | 0.95415
|  |  | 1/10-240 | Метизы и крепежные изделия
|  |  | 1/10-240-10-10/130 | БОЛТЫ СТРОИТЕЛЬНЫЕ С ГАЙКАМИ И ШАЙБАМИ | Т | 0.0047
|  |  | 1/10-240-25-35/240 | ГВОЗДИ СТРОИТЕЛЬНЫЕ | КГ | 0.011751
|  |  | 1/10-240-45-5/САНК-ХМ | АНКЕР ХИМИЧЕСКИЙ ИНЪЕКЦИОННОГО ТИПА ДЛЯ БЕТОННЫХ ОСНОВАНИЙ (1 КАРТРИДЖ 410 МЛ, 2 X FIS MR PLUS) | ШТ | 4.4566
|  |  | 1/10-240-45-10/СШП-ХМ | ШПИЛЬКИ АНЕРНЫЕ СТАЛЬНЫЕ ОЦИНКОВАННЫЕ В СБОРЕ (ГАЙКА М ШАЙБА), КЛАСС ПРОЧНОСТИ 8,8, ДИАМЕТР 12 ММ, ДЛЯ ХИМИЧЕСКИХ АНЕКРОВ ИНЪЕКЦИОННОГО ТИПА (П.14873) | ШТ | 112
|  |  | 1/10-260 | Металлопрокат и металлоизделия (за исключением металлоизделий части 2)
|  |  | 1/10-260-200/12 | КАТАНКА ИЗ СТАЛИ УГЛЕРОДИСТОЙ ОБЫКНОВЕННОГО КАЧЕСТВА ДИАМЕТРОМ, 6,3 ММ 6,5 ММ | КГ | 0.035252
|  |  | 1/55 | Материалы специального назначения (кислотоупорные, огнеупорные и антикоррозионные)
|  |  | 1/55-50 | Материалы антикоррозионные и химически стойкие
|  |  | 1/55-50-25/55 | ГРУНТОВКА ГФ-021, КРАСНО-КОРИЧНЕВАЯ | КГ | 3.4312
|  |  | 2 | Строительные изделия и конструкции
|  |  | 2/20 | Изделия и конструкции стальные
|  |  | 2/20-80 | Конструкции стальные в виде отдельных сборочных единиц
|  |  | 2/20-80-5/СМЕТ-СТ | МЕТАЛЛОКОНСТРУКЦИИ ГРУППЫ СЛОЖНОСТИ 0 ОГРУНТОВАННЫЕ 1 РАЗ ОКРАШЕННЫЕ 2 РАЗА | Т | 1.1751
Ж2-20 | ПРИЯМОК В ОСЯХ 16,Х (КЖ Л.29) | М3 2,61
|  |  | 1-1 | ЗАТРАТЫ ТРУДА РАБОЧИХ | ЧЕЛ.Ч | 42.9252
|  |  | 1-3 | ЗАТРАТЫ ТРУДА МАШИНИСТОВ | ЧЕЛ.-Ч | 3.4116
|  |  | М021143 | КРАНЫ НА АВТОМОБИЛЬНОМ ХОДУ ПРИ РАБОТЕ НА ДРУГИХ ВИДАХ СТРОИТЕЛЬСТВА, 16 Т | МАШ.Ч | 1.9803
|  |  | М030101 | АВТОПОГРУЗЧИКИ 5 Т | МАШ.Ч | 0.84623
|  |  | М040400 | ПОЛУАВТОМАТЫ СВАРОЧНЫЕ С НОМИНАЛЬНЫМ СВАРОЧНЫМ ТОКОМ 40-500 А | МАШ.Ч | 1.5365
|  |  | М040502 | УСТАНОВКИ ДЛЯ СВАРКИ РУЧНОЙ ДУГОВОЙ (ПОСТОЯННОГО ТОКА) | МАШ.Ч | 3.3031
|  |  | М110102* | БАДЬИ ЕМКОСТЬЮ 4 М3 | МАШ.Ч | 1.4458
|  |  | М111100 | ВИБРАТОР ГЛУБИННЫЙ | МАШ.Ч | 1.415
|  |  | М111301* | ВИБРАТОР ПОВЕРХНОСТНЫЙ | МАШ.Ч | 0.030835
|  |  | М331617 | СРЕДСТВА МАЛОЙ МЕХАНИЗАЦИИ | МАШ.Ч | 0.58506
|  |  | 1 | Материалы для строительных работ
|  |  | 1/10 | Материалы для строительных работ общего назначения
|  |  | 1/10-110 | Лесоматериалы и пиломатериалы
|  |  | 1/10-110-50-5/365 | БРУСКИ ОБРЕЗНЫЕ ХВОЙНЫХ ПОРОД ДЛИНОЙ 4-6,5 М, ШИРИНОЙ 75-150 ММ, ТОЛЩИНОЙ 40-75 ММ, 3 СОРТА | М3 | 0.01554
|  |  | 1/10-110-50-15/585 | ДОСКИ ОБРЕЗНЫЕ ХВОЙНЫХ ПОРОД ДЛИНОЙ 4-6,5 М, ШИРИНОЙ 75-150 ММ, ТОЛЩИНОЙ 44 ММ И БОЛЕЕ, 3 СОРТА | М3 | 0.046404
|  |  | 1/10-120 | Материалы, изделия и конструкции для теплоизоляционных работ
|  |  | 1/10-120-35/5 | ПЛИТЫ ТЕПЛОИЗОЛЯЦИОННЫЕ ИЗ ЭКСТРУДИРОВАННОГО ПЕНОПОЛИСТИРОЛА БАТЭПЛЕКС ТОЛЩИНОЙ 20-100 ММ | М3 | 0.079104
|  |  | 1/10-130 | Мастики, герметики, смолы, смазки, эмульсии
|  |  | 1/10-130-5/73 | МАСТИКА БИТУМНО-ПОЛИМЕРНАЯ КРОВЕЛЬНАЯ И ГИДРОИЗОЛЯЦИОННАЯ (МБПХ), ХОЛОДНАЯ | Т | 0.02624
|  |  | 1/10-130-30/103 | СМАЗКА СОЛИДОЛ ЖИРОВОЙ (СОЛИДОЛ-Ж) | Т | 0.003281
|  |  | 1/10-135 | Нефтепродукты, газы, химические материалы
|  |  | 1/10-135-10-2/70 | БИТУМЫ НЕФТЯНЫЕ КРОВЕЛЬНЫЕ МАРКИ БНК-45/190 | Т | 0.0016
|  |  | 1/10-140 | Электроды, прутки винипластовые, проволока сварочные
|  |  | 1/10-140-40/45 | ЭЛЕКТРОДЫ ТИПА Э42А ДИАМЕТРОМ 2 ММ | Т | 0.001419
|  |  | 1/10-140-40/140 | ЭЛЕКТРОДЫ ТИПА Э42 ДИАМЕТРОМ 5 ММ | Т | 0.003372
|  |  | 1/10-160 | Пленки, полотна, ткани разные
|  |  | 1/10-160-10/190 | ПЛЕНКА ПОЛИЭТИЛЕНОВАЯ ПЕРВОГО СОРТА, ТОЛЩИНОЙ 0,2 ММ | М2 | 0.953
|  |  | 1/10-160-20/15 | ВЕТОШЬ | КГ | 0.0064
|  |  | 1/10-240 | Метизы и крепежные изделия
|  |  | 1/10-240-10-10/131 | БОЛТЫ СТРОИТЕЛЬНЫЕ | Т | 0.001764
|  |  | 1/10-240-20/1 | ГАЙКИ СТРОИТЕЛЬНЫЕ | Т | 0.000504
|  |  | 1/10-240-25-35/240 | ГВОЗДИ СТРОИТЕЛЬНЫЕ | КГ | 1.7991
|  |  | 1/10-240-50-16/6 | ШАЙБА ПЛОСКАЯ ОЦИНКОВАННАЯ | КГ | 0.252
|  |  | 1/10-260 | Металлопрокат и металлоизделия (за исключением металлоизделий части 2)
|  |  | 1/10-260-1-1/1 | СТАЛЬ АРМАТУРНАЯ ГОРЯЧЕКАТАНАЯ ГЛАДКАЯ ДЛЯ ЖЕЛЕЗОБЕТОННЫХ КОНСТРУКЦИЙ, КЛАССА S240 (А240), ДИАМЕТРОМ 6 ММ | Т | 0.001155
|  |  | 1/10-260-1-1/3 | СТАЛЬ АРМАТУРНАЯ ГОРЯЧЕКАТАНАЯ ГЛАДКАЯ ДЛЯ ЖЕЛЕЗОБЕТОННЫХ КОНСТРУКЦИЙ, КЛАССА S240 (А240), ДИАМЕТРОМ 10 ММ | Т | 0.000825
|  |  | 1/10-260-40-15/17 | ПРОКАТ ТОЛСТОЛИСТОВОЙ ГОРЯЧЕКАТАНЫЙ С ОБРЕЗНОЙ КРОМКОЙ ИЗ СТАЛИ УГЛЕРОДИСТОЙ ОБЫКНОВЕННОГО КАЧЕСТВА МАРКИ СТ3СП, СТ3ПС, ТОЛЩИНОЙ 34 - 60 ММ | Т | 0.001361
|  |  | 1/10-260-90/С101-111100-Ю | МЕТАЛЛИЧЕСКИЙ ЩИТ | Т | 0.05918
|  |  | 1/10-260-90/10 | ПРОКАТ ГОРЯЧЕКАТАНЫЙ В ЛИСТАХ С ОБРЕЗНЫМИ КРОМКАМИ РОМБИЧЕСКОГО РИФЛЕНИЯ ИЗ СТАЛИ УГЛЕРОДИСТОЙ С245, ШИРИНОЙ СВЫШЕ 1000 ММ ДО 1500 ММ, ТОЛЩИНОЙ ОСНОВАНИЯ ЛИСТА 3 ММ | Т | 0.06765
|  |  | 1/10-260-150-1/101 | УГОЛОК РАВНОПОЛОЧНЫЙ ГОРЯЧЕКАТАНЫЙ ИЗ СТАЛИ УГЛЕРОДИСТОЙ ОБЫКНОВЕННОГО КАЧЕСТВА МАРКИ СТ3СП, СТ3ПС, ШИРИНОЙ ПОЛКИ 50Х50 ММ | Т | 0.03168
|  |  | 1/10-260-150-5/81 | УГОЛОК НЕРАВНОПОЛОЧНЫЙ ГОРЯЧЕКАТАНЫЙ ИЗ СТАЛИ УГЛЕРОДИСТОЙ С245, ПРИ ШИРИНЕ БОЛЬШЕЙ ПОЛКИ 63-160 ММ | Т | 0.0033
|  |  | 1/10-260-170-4/21 | ШВЕЛЛЕРЫ ГОРЯЧЕКАТАНЫЕ N 16 - 24 ИЗ СТАЛИ УГЛЕРОДИСТОЙ С245 | Т | 0.00033
|  |  | 1/10-280 | Прочие материалы для строительных работ
|  |  | 1/10-280-20/40 | ВОДА | М3 | 0.00917
|  |  | 2 | Строительные изделия и конструкции
|  |  | 2/10 | Арматурные заготовки и изделия стальные для монолитных железобетонных конструкций
|  |  | 2/10-10 | Заготовки из горячекатаной арматурной гладкой стали класса S240(A240)
|  |  | 2/10-10/5 | ЗАГОТОВКИ ИЗ ГОРЯЧЕКАТАНОЙ АРМАТУРНОЙ ГЛАДКОЙ СТАЛИ КЛАССА S240(A240) ДИАМЕТРОМ 6 ММ | Т | 0.0048
|  |  | 2/10-10/10 | ЗАГОТОВКИ ИЗ ГОРЯЧЕКАТАНОЙ АРМАТУРНОЙ ГЛАДКОЙ СТАЛИ КЛАССА S240(A240) ДИАМЕТРОМ 8 ММ | Т | 0.0027
|  |  | 2/10-25 | Заготовки из горячекатаной арматурной стали периодического профиля класса S500(Aт500С)
|  |  | 2/10-25/5 | ЗАГОТОВКИ ИЗ ГОРЯЧЕКАТАНОЙ АРМАТУРНОЙ СТАЛИ ПЕРИОДИЧЕСКОГО ПРОФИЛЯ КЛАССА S500(AТ500С) ДИАМЕТРОМ 10 ММ | Т | 0.21472
|  |  | 2/10-25/20 | ЗАГОТОВКИ ИЗ ГОРЯЧЕКАТАНОЙ АРМАТУРНОЙ СТАЛИ ПЕРИОДИЧЕСКОГО ПРОФИЛЯ КЛАССА S500(AТ500С) ДИАМЕТРОМ 16-18 ММ | Т | 0.00448
|  |  | 2/10-35 | Детали закладные стальные
|  |  | 2/10-35/10 | ДЕТАЛИ ЗАКЛАДНЫЕ, ИЗГОТОВЛЕННЫЕ БЕЗ ПРИМЕНЕНИЯ СВАРКИ, ГНУТЬЯ, СВЕРЛЕНИЯ (ПРОБИВКИ) ОТВЕРСТИЙ, ПОСТАВЛЯЕМЫЕ ОТДЕЛЬНО | Т | 0.03042
|  |  | 2/10-35/30 | ДЕТАЛИ ЗАКЛАДНЫЕ, ИЗГОТОВЛЕННЫЕ С ПРИМЕНЕНИЕМ СВАРКИ, ГНУТЬЯ, СВЕРЛЕНИЯ (ПРОБИВКИ) ОТВЕРСТИЙ (ПРИ НАЛИЧИИ ОДНОЙ ИЗ ЭТИХ ОПЕРАЦИЙ ИЛИ ВСЕГО ПЕРЕЧНЯ В ЛЮБЫХ СОЧЕТАНИЯХ), ПОСТАВЛЯЕМЫЕ ОТДЕЛЬНО | Т | 0.03042
|  |  | 2/10-45 | Заготовки из проволоки из низкоуглеродистой стали холоднотянутой для армирования железобетонных конструкций
|  |  | 2/10-45/10 | ЗАГОТОВКИ ИЗ ПРОВОЛОКИ ИЗ НИЗКОУГЛЕРОДИСТОЙ СТАЛИ ХОЛОДНОТЯНУТОЙ ПЕРИОДИЧЕСКОГО ПРОФИЛЯ КЛАССА ВР-I ДЛЯ АРМИРОВАНИЯ ЖЕЛЕЗОБЕТОННЫХ КОНСТРУКЦИЙ ДИАМЕТРОМ 4 ММ | Т | 3e-06
|  |  | 2/50 | Изделия и конструкции деревянные
|  |  | 2/50-35 | Прочие изделия и конструкции деревянные
|  |  | 2/50-35-10/5 | ЩИТЫ ИЗ ДОСОК ХВОЙНЫХ ПОРОД, ТОЛЩИНОЙ 25 ММ | М2 | 2.163
|  |  | 2/50-35-10/10 | ЩИТЫ ИЗ ДОСОК ХВОЙНЫХ ПОРОД, ТОЛЩИНОЙ 40 ММ | М2 | 0.01836
|  |  | 4 | Железобетонные и бетонные изделия и конструкции (в т.ч. типовые), керамические изделия, нерудные материалы, бетоны и растворы
|  |  | 4/1 | Конструкции и изделия бетонные и железобетонные, керамические изделия, нерудные материалы, товарные бетоны и растворы
|  |  | 4/1-4 | Бетоны, растворы, смеси асфальтобетонные
|  |  | 4/1-4-10-20-20/60 | БЕТОН ТЯЖЕЛЫЙ С КРУПНОСТЬЮ ЗАПОЛНИТЕЛЯ БОЛЕЕ 5 ДО 20 ММ, КЛАССА С16/20 (В20) | М3 | 2.6492
|  |  | 4/1-4-10-20-20/100 | БЕТОНЫ ТЯЖЕЛЫЕ С КРУПНОСТЬЮ ЗАПОЛНИТЕЛЯ БОЛЕЕ 5 ДО 20 ММ, КЛАССА С8/10 (В10) | М3 | 0.3264
Ж2-90-70 | КАРКАС ПЕРЕГОРОДОК И ПОКРЫТИЯ ИЗ СЭНДВИЧ-ПАНЕЛЕЙ В ОСЯХ 4-5, Е-Х (КЖ Л.30) | Т 13,466
|  |  | 1-1 | ЗАТРАТЫ ТРУДА РАБОЧИХ | ЧЕЛ.Ч | 341.6699
|  |  | 1-3 | ЗАТРАТЫ ТРУДА МАШИНИСТОВ | ЧЕЛ.-Ч | 59.2215
|  |  | М021143 | КРАНЫ НА АВТОМОБИЛЬНОМ ХОДУ ПРИ РАБОТЕ НА ДРУГИХ ВИДАХ СТРОИТЕЛЬСТВА, 16 Т | МАШ.Ч | 52.2994
|  |  | М030101 | АВТОПОГРУЗЧИКИ 5 Т | МАШ.Ч | 0.000372
|  |  | М040502 | УСТАНОВКИ ДЛЯ СВАРКИ РУЧНОЙ ДУГОВОЙ (ПОСТОЯННОГО ТОКА) | МАШ.Ч | 2.6561
|  |  | М041000 | ПРЕОБРАЗОВАТЕЛИ СВАРОЧНЫЕ С НОМИНАЛЬНЫМ СВАРОЧНЫМ ТОКОМ 315-500 А | МАШ.Ч | 9.1537
|  |  | М110102* | БАДЬИ ЕМКОСТЬЮ 4 М3 | МАШ.Ч | 0.19921
|  |  | М111100 | ВИБРАТОР ГЛУБИННЫЙ | МАШ.Ч | 0.19921
|  |  | М330301* | МАШИНЫ ШЛИФОВАЛЬНЫЕ ЭЛЕКТРИЧЕСКИЕ | МАШ.Ч | 1.1081
|  |  | М331451 | ПЕРФОРАТОРЫ ЭЛЕКТРИЧЕСКИЕ | МАШ.Ч | 22.211
|  |  | М331617 | СРЕДСТВА МАЛОЙ МЕХАНИЗАЦИИ | МАШ.Ч | 6.9218
|  |  | М340101 | АГРЕГАТЫ ОКРАСОЧНЫЕ ВЫСОКОГО ДАВЛЕНИЯ ДЛЯ ОКРАСКИ ПОВЕРХНОСТЕЙ КОНСТРУКЦИЙ МОЩНОСТЬЮ 1 КВТ | МАШ.Ч | 0.58883
|  |  | 1 | Материалы для строительных работ
|  |  | 1/10 | Материалы для строительных работ общего назначения
|  |  | 1/10-110 | Лесоматериалы и пиломатериалы
|  |  | 1/10-110-50-5/85 | БРУСКИ ОБРЕЗНЫЕ ХВОЙНЫХ ПОРОД ДЛИНОЙ 4-6,5 М, ШИРИНОЙ 75-150 ММ, ТОЛЩИНОЙ 40-75 ММ, 1 СОРТА | М3 | 0.012273
|  |  | 1/10-110-50-15/585 | ДОСКИ ОБРЕЗНЫЕ ХВОЙНЫХ ПОРОД ДЛИНОЙ 4-6,5 М, ШИРИНОЙ 75-150 ММ, ТОЛЩИНОЙ 44 ММ И БОЛЕЕ, 3 СОРТА | М3 | 0.00062
|  |  | 1/10-130 | Мастики, герметики, смолы, смазки, эмульсии
|  |  | 1/10-130-30/103 | СМАЗКА СОЛИДОЛ ЖИРОВОЙ (СОЛИДОЛ-Ж) | Т | 7.8e-05
|  |  | 1/10-135 | Нефтепродукты, газы, химические материалы
|  |  | 1/10-135-20/35 | АЦЕТИЛЕН РАСТВОРЕННЫЙ ТЕХНИЧЕСКИЙ МАРКИ Б | Т | 0.002598
|  |  | 1/10-135-20/60 | КИСЛОРОД ТЕХНИЧЕСКИЙ ГАЗООБРАЗНЫЙ | М3 | 11.9158
|  |  | 1/10-140 | Электроды, прутки винипластовые, проволока сварочные
|  |  | 1/10-140-40/100 | ЭЛЕКТРОДЫ ТИПА Э42А ДИАМЕТРОМ 4 ММ | Т | 0.007829
|  |  | 1/10-140-40/140 | ЭЛЕКТРОДЫ ТИПА Э42 ДИАМЕТРОМ 5 ММ | Т | 0.00248
|  |  | 1/10-160 | Пленки, полотна, ткани разные
|  |  | 1/10-160-10/190 | ПЛЕНКА ПОЛИЭТИЛЕНОВАЯ ПЕРВОГО СОРТА, ТОЛЩИНОЙ 0,2 ММ | М2 | 0.465
|  |  | 1/10-170 | Оснастка технологическая и инструментальная
|  |  | 1/10-170-10/175 | СВЕРЛА С SDS PLUS ХВОСТОВИКОМ (НАКОНЕЧНИК ИЗ ТВЕРДОСПЛАВНОЙ СТАЛИ) (ПО БЕТОНУ), ДИАМЕТРОМ 12 ММ, ДЛИНОЙ 210 ММ | ШТ. | 0.14683
|  |  | 1/10-180 | Материалы шлифовальные
|  |  | 1/10-180-20/64 | КРУГИ ШЛИФОВАЛЬНЫЕ ДЛЯ СПЕЦИАЛЬНЫХ МОНТАЖНЫХ РАБОТ 5П 230Х6Х22 | ШТ. | 0.23085
|  |  | 1/10-230 | Материалы для отделочных работ
|  |  | 1/10-230-45-10/165 | ЭМАЛЬ ПЕНТАФТАЛЕВАЯ ПФ-115, СЕРАЯ | КГ | 3.11
|  |  | 1/10-230-50-15/22 | КСИЛОЛ | Л | 0.29779
|  |  | 1/10-230-50-15/51 | РАСТВОРИТЕЛЬ ДЛЯ ЛАКОКРАСОЧНЫХ МАТЕРИАЛОВ МАРКИ Р-4 | КГ | 0.71495
|  |  | 1/10-230-50-15/93 | УАЙТ-СПИРИТ | КГ | 0.48378
|  |  | 1/10-240 | Метизы и крепежные изделия
|  |  | 1/10-240-5-20/65 | КЛИНОВОЙ АНКЕР 10Х65 ММ, ОЦИНКОВАННЫЙ | ШТ. | 280
|  |  | 1/10-240-5-20/120 | КЛИНОВОЙ АНКЕР 12Х120 ММ, ОЦИНКОВАННЫЙ | ШТ. | 4
|  |  | 1/10-240-25-35/240 | ГВОЗДИ СТРОИТЕЛЬНЫЕ | КГ | 0.12381
|  |  | 1/10-260 | Металлопрокат и металлоизделия (за исключением металлоизделий части 2)
|  |  | 1/10-260-170-4/18 | ШВЕЛЛЕРЫ ГОРЯЧЕКАТАНЫЕ N 40 ИЗ СТАЛИ УГЛЕРОДИСТОЙ ОБЫКНОВЕННОГО КАЧЕСТВА МАРКИ СТ3СП, СТ3ПС | Т | 0.023117
|  |  | 1/10-260-200/12 | КАТАНКА ИЗ СТАЛИ УГЛЕРОДИСТОЙ ОБЫКНОВЕННОГО КАЧЕСТВА ДИАМЕТРОМ, 6,3 ММ 6,5 ММ | КГ | 0.35747
|  |  | 1/10-280 | Прочие материалы для строительных работ
|  |  | 1/10-280-20/40 | ВОДА | М3 | 0.01085
|  |  | 1/25 | Материалы для систем и сооружений связи
|  |  | 1/25-400 | Металлоизделия для систем и сооружений связи
|  |  | 1/25-400-2/20 | БОЛТЫ СБОРОЧНЫЕ С ГАЙКАМИ И ШАЙБАМИ ПО КЛАССУ ПРОЧНОСТИ 10.9 | Т | 0.020407
|  |  | 1/55 | Материалы специального назначения (кислотоупорные, огнеупорные и антикоррозионные)
|  |  | 1/55-50 | Материалы антикоррозионные и химически стойкие
|  |  | 1/55-50-25/55 | ГРУНТОВКА ГФ-021, КРАСНО-КОРИЧНЕВАЯ | КГ | 5.2489
|  |  | 2 | Строительные изделия и конструкции
|  |  | 2/10 | Арматурные заготовки и изделия стальные для монолитных железобетонных конструкций
|  |  | 2/10-25 | Заготовки из горячекатаной арматурной стали периодического профиля класса S500(Aт500С)
|  |  | 2/10-25/5 | ЗАГОТОВКИ ИЗ ГОРЯЧЕКАТАНОЙ АРМАТУРНОЙ СТАЛИ ПЕРИОДИЧЕСКОГО ПРОФИЛЯ КЛАССА S500(AТ500С) ДИАМЕТРОМ 10 ММ | Т | 0.1654
|  |  | 2/10-45 | Заготовки из проволоки из низкоуглеродистой стали холоднотянутой для армирования железобетонных конструкций
|  |  | 2/10-45/10 | ЗАГОТОВКИ ИЗ ПРОВОЛОКИ ИЗ НИЗКОУГЛЕРОДИСТОЙ СТАЛИ ХОЛОДНОТЯНУТОЙ ПЕРИОДИЧЕСКОГО ПРОФИЛЯ КЛАССА ВР-I ДЛЯ АРМИРОВАНИЯ ЖЕЛЕЗОБЕТОННЫХ КОНСТРУКЦИЙ ДИАМЕТРОМ 4 ММ | Т | 8e-06
|  |  | 2/20 | Изделия и конструкции стальные
|  |  | 2/20-80 | Конструкции стальные в виде отдельных сборочных единиц
|  |  | 2/20-80-5/СМЕТ-СТ | МЕТАЛЛОКОНСТРУКЦИИ ГРУППЫ СЛОЖНОСТИ 0 ОГРУНТОВАННЫЕ 1 РАЗ ОКРАШЕННЫЕ 2 РАЗА | Т | 11.9158
|  |  | 2/50 | Изделия и конструкции деревянные
|  |  | 2/50-35 | Прочие изделия и конструкции деревянные
|  |  | 2/50-35-10/10 | ЩИТЫ ИЗ ДОСОК ХВОЙНЫХ ПОРОД, ТОЛЩИНОЙ 40 ММ | М2 | 0.0558
|  |  | 4 | Железобетонные и бетонные изделия и конструкции (в т.ч. типовые), керамические изделия, нерудные материалы, бетоны и растворы
|  |  | 4/1 | Конструкции и изделия бетонные и железобетонные, керамические изделия, нерудные материалы, товарные бетоны и растворы
|  |  | 4/1-4 | Бетоны, растворы, смеси асфальтобетонные
|  |  | 4/1-4-10-20-20/60 | БЕТОН ТЯЖЕЛЫЙ С КРУПНОСТЬЮ ЗАПОЛНИТЕЛЯ БОЛЕЕ 5 ДО 20 ММ, КЛАССА С16/20 (В20) | М3 | 1.5733
Ж2-90-70 | КАРКАС ПЕРЕГОРОДОК И ПОКРЫТИЯ ИЗ СЭНДВИЧ-ПАНЕЛЕЙ В ОСЯХ 15-16, Ф-Х (КЖ Л.31) | Т 0,944
|  |  | 1-1 | ЗАТРАТЫ ТРУДА РАБОЧИХ | ЧЕЛ.Ч | 29.3069
|  |  | 1-3 | ЗАТРАТЫ ТРУДА МАШИНИСТОВ | ЧЕЛ.-Ч | 4.5639
|  |  | М021143 | КРАНЫ НА АВТОМОБИЛЬНОМ ХОДУ ПРИ РАБОТЕ НА ДРУГИХ ВИДАХ СТРОИТЕЛЬСТВА, 16 Т | МАШ.Ч | 4.029
|  |  | М041000 | ПРЕОБРАЗОВАТЕЛИ СВАРОЧНЫЕ С НОМИНАЛЬНЫМ СВАРОЧНЫМ ТОКОМ 315-500 А | МАШ.Ч | 0.65887
|  |  | М330301* | МАШИНЫ ШЛИФОВАЛЬНЫЕ ЭЛЕКТРИЧЕСКИЕ | МАШ.Ч | 0.077952
|  |  | М331451 | ПЕРФОРАТОРЫ ЭЛЕКТРИЧЕСКИЕ | МАШ.Ч | 3.564
|  |  | М331617 | СРЕДСТВА МАЛОЙ МЕХАНИЗАЦИИ | МАШ.Ч | 0.53496
|  |  | М340101 | АГРЕГАТЫ ОКРАСОЧНЫЕ ВЫСОКОГО ДАВЛЕНИЯ ДЛЯ ОКРАСКИ ПОВЕРХНОСТЕЙ КОНСТРУКЦИЙ МОЩНОСТЬЮ 1 КВТ | МАШ.Ч | 0.046621
|  |  | 1 | Материалы для строительных работ
|  |  | 1/10 | Материалы для строительных работ общего назначения
|  |  | 1/10-110 | Лесоматериалы и пиломатериалы
|  |  | 1/10-110-50-5/85 | БРУСКИ ОБРЕЗНЫЕ ХВОЙНЫХ ПОРОД ДЛИНОЙ 4-6,5 М, ШИРИНОЙ 75-150 ММ, ТОЛЩИНОЙ 40-75 ММ, 1 СОРТА | М3 | 0.000972
|  |  | 1/10-135 | Нефтепродукты, газы, химические материалы
|  |  | 1/10-135-20/35 | АЦЕТИЛЕН РАСТВОРЕННЫЙ ТЕХНИЧЕСКИЙ МАРКИ Б | Т | 0.000206
|  |  | 1/10-135-20/60 | КИСЛОРОД ТЕХНИЧЕСКИЙ ГАЗООБРАЗНЫЙ | М3 | 0.94347
|  |  | 1/10-140 | Электроды, прутки винипластовые, проволока сварочные
|  |  | 1/10-140-40/100 | ЭЛЕКТРОДЫ ТИПА Э42А ДИАМЕТРОМ 4 ММ | Т | 0.000604
|  |  | 1/10-170 | Оснастка технологическая и инструментальная
|  |  | 1/10-170-10/165 | СВЕРЛА С SDS PLUS ХВОСТОВИКОМ (НАКОНЕЧНИК ИЗ ТВЕРДОСПЛАВНОЙ СТАЛИ) (ПО БЕТОНУ), ДИАМЕТРОМ 10-12 ММ, ДЛИНОЙ 110-165 ММ | ШТ. | 0.02736
|  |  | 1/10-180 | Материалы шлифовальные
|  |  | 1/10-180-20/64 | КРУГИ ШЛИФОВАЛЬНЫЕ ДЛЯ СПЕЦИАЛЬНЫХ МОНТАЖНЫХ РАБОТ 5П 230Х6Х22 | ШТ. | 0.01624
|  |  | 1/10-230 | Материалы для отделочных работ
|  |  | 1/10-230-45-10/165 | ЭМАЛЬ ПЕНТАФТАЛЕВАЯ ПФ-115, СЕРАЯ | КГ | 0.24624
|  |  | 1/10-230-50-15/22 | КСИЛОЛ | Л | 0.023577
|  |  | 1/10-230-50-15/51 | РАСТВОРИТЕЛЬ ДЛЯ ЛАКОКРАСОЧНЫХ МАТЕРИАЛОВ МАРКИ Р-4 | КГ | 0.056608
|  |  | 1/10-230-50-15/93 | УАЙТ-СПИРИТ | КГ | 0.038304
|  |  | 1/10-240 | Метизы и крепежные изделия
|  |  | 1/10-240-5-20/80 | КЛИНОВОЙ АНКЕР 10Х100 ММ, ОЦИНКОВАННЫЙ | ШТ. | 280
|  |  | 1/10-240-25-35/240 | ГВОЗДИ СТРОИТЕЛЬНЫЕ | КГ | 0.009435
|  |  | 1/10-260 | Металлопрокат и металлоизделия (за исключением металлоизделий части 2)
|  |  | 1/10-260-170-4/18 | ШВЕЛЛЕРЫ ГОРЯЧЕКАТАНЫЕ N 40 ИЗ СТАЛИ УГЛЕРОДИСТОЙ ОБЫКНОВЕННОГО КАЧЕСТВА МАРКИ СТ3СП, СТ3ПС | Т | 0.00183
|  |  | 1/10-260-200/12 | КАТАНКА ИЗ СТАЛИ УГЛЕРОДИСТОЙ ОБЫКНОВЕННОГО КАЧЕСТВА ДИАМЕТРОМ, 6,3 ММ 6,5 ММ | КГ | 0.028304
|  |  | 1/25 | Материалы для систем и сооружений связи
|  |  | 1/25-400 | Металлоизделия для систем и сооружений связи
|  |  | 1/25-400-2/20 | БОЛТЫ СБОРОЧНЫЕ С ГАЙКАМИ И ШАЙБАМИ ПО КЛАССУ ПРОЧНОСТИ 10.9 | Т | 0.001761
|  |  | 1/55 | Материалы специального назначения (кислотоупорные, огнеупорные и антикоррозионные)
|  |  | 1/55-50 | Материалы антикоррозионные и химически стойкие
|  |  | 1/55-50-25/55 | ГРУНТОВКА ГФ-021, КРАСНО-КОРИЧНЕВАЯ | КГ | 0.4156
|  |  | 2 | Строительные изделия и конструкции
|  |  | 2/20 | Изделия и конструкции стальные
|  |  | 2/20-80 | Конструкции стальные в виде отдельных сборочных единиц
|  |  | 2/20-80-5/СМЕТ-СТ | МЕТАЛЛОКОНСТРУКЦИИ ГРУППЫ СЛОЖНОСТИ 0 ОГРУНТОВАННЫЕ 1 РАЗ ОКРАШЕННЫЕ 2 РАЗА | Т | 0.94347
Ж2-70-90 | ГИЛЬЗЫ НА КРОВЛЕ (КЖ Л.32, АР Л.15) | ШТ 26
|  |  | 1-1 | ЗАТРАТЫ ТРУДА РАБОЧИХ | ЧЕЛ.Ч | 49.9683
|  |  | 1-3 | ЗАТРАТЫ ТРУДА МАШИНИСТОВ | ЧЕЛ.-Ч | 0.47585
|  |  | М040502 | УСТАНОВКИ ДЛЯ СВАРКИ РУЧНОЙ ДУГОВОЙ (ПОСТОЯННОГО ТОКА) | МАШ.Ч | 0.37133
|  |  | М150402 | ГАЗОВАЯ ГОРЕЛКА | МАШ.Ч | 1.68
|  |  | М331451 | ПЕРФОРАТОРЫ ЭЛЕКТРИЧЕСКИЕ | МАШ.Ч | 3.7856
|  |  | М331617 | СРЕДСТВА МАЛОЙ МЕХАНИЗАЦИИ | МАШ.Ч | 0.47585
|  |  | 1 | Материалы для строительных работ
|  |  | 1/10 | Материалы для строительных работ общего назначения
|  |  | 1/10-10 | Известь, цемент и другие вяжущие
|  |  | 1/10-10-10/180 | МОДИФИЦИРОВАННАЯ СУХАЯ ЦЕМЕНТНАЯ СМЕСЬ ДЛЯ ПРИГОТОВЛЕНИЯ БЕЗУСАДОЧНЫХ РАСШИРЯЮЩИХСЯ СТРОИТЕЛЬНЫХ РАСТВОРОВ И БЕТОНОВ С ВЫСОКОЙ ОДНОРОДНОСТЬЮ | Т | 0.004264
|  |  | 1/10-80 | Материалы неметаллорудные и асбестосодержащие изделия
|  |  | 1/10-80-10/20 | АСБЕСТОВЫЙ ШНУР ОБЩЕГО НАЗНАЧЕНИЯ ШАОН, ДИАМЕТРОМ 2-2,5 ММ | КГ | 19.24
|  |  | 1/10-115 | Материалы кровельные и гидроизоляционные
|  |  | 1/10-115-5/104 | МАТЕРИАЛ РУЛОННЫЙ БИТУМНО-ПОЛИМЕРНЫЙ КРОВЕЛЬНЫЙ НАПЛАВЛЯЕМЫЙ ТЕХНОЭЛАСТ К-ПХ-БЭ-К/ПП-5.0 КГ | М2 | 28
|  |  | 1/10-115-5/225 | МАТЕРИАЛ РУЛОННЫЙ БИТУМНО-ПОЛИМЕРНЫЙ КРОВЕЛЬНЫЙ НАПЛАВЛЯЕМЫЙ ЭЛАКРОМ К-ПХ-БЭ-ПП/ПП-3.0 КГ | М2 | 28
|  |  | 1/10-130 | Мастики, герметики, смолы, смазки, эмульсии
|  |  | 1/10-130-15/107 | ГЕРМЕТИК СИЛИКОНОВЫЙ 280 МЛ | ШТ. | 3.08
|  |  | 1/10-135 | Нефтепродукты, газы, химические материалы
|  |  | 1/10-135-20/75 | СМЕСЬ ПРОПАНА И БУТАНА ТЕХНИЧЕСКИХ | КГ | 14
|  |  | 1/10-140 | Электроды, прутки винипластовые, проволока сварочные
|  |  | 1/10-140-40/45 | ЭЛЕКТРОДЫ ТИПА Э42А ДИАМЕТРОМ 2 ММ | Т | 0.000302
|  |  | 1/10-170 | Оснастка технологическая и инструментальная
|  |  | 1/10-170-10/130 | СВЕРЛА С SDS PLUS ХВОСТОВИКОМ (НАКОНЕЧНИК ИЗ ТВЕРДОСПЛАВНОЙ СТАЛИ) (ПО БЕТОНУ), ДИАМЕТРОМ 8-10 ММ, ДЛИНОЙ 160 (165) ММ | ШТ. | 0.04212
|  |  | 1/10-240 | Метизы и крепежные изделия
|  |  | 1/10-240-10-10/130 | БОЛТЫ СТРОИТЕЛЬНЫЕ С ГАЙКАМИ И ШАЙБАМИ | Т | 0.004826
|  |  | 2 | Строительные изделия и конструкции
|  |  | 2/10 | Арматурные заготовки и изделия стальные для монолитных железобетонных конструкций
|  |  | 2/10-35 | Детали закладные стальные
|  |  | 2/10-35/30 | ДЕТАЛИ ЗАКЛАДНЫЕ, ИЗГОТОВЛЕННЫЕ С ПРИМЕНЕНИЕМ СВАРКИ, ГНУТЬЯ, СВЕРЛЕНИЯ (ПРОБИВКИ) ОТВЕРСТИЙ (ПРИ НАЛИЧИИ ОДНОЙ ИЗ ЭТИХ ОПЕРАЦИЙ ИЛИ ВСЕГО ПЕРЕЧНЯ В ЛЮБЫХ СОЧЕТАНИЯХ), ПОСТАВЛЯЕМЫЕ ОТДЕЛЬНО | Т | 0.03016
|  |  | 4 | Железобетонные и бетонные изделия и конструкции (в т.ч. типовые), керамические изделия, нерудные материалы, бетоны и растворы
|  |  | 4/1 | Конструкции и изделия бетонные и железобетонные, керамические изделия, нерудные материалы, товарные бетоны и растворы
|  |  | 4/1-4 | Бетоны, растворы, смеси асфальтобетонные
|  |  | 4/1-4-20-20-10-20/10 | РАСТВОРЫ КЛАДОЧНЫЕ ТЯЖЕЛЫЕ ЦЕМЕНТНЫЕ, МАРКИ 100 | М3 | 0.0078
|  |  | 6 | Трубы и детали трубопроводов (за исключением труб стальных обсадных и бурильных части 1). Арматура для технологических трубопроводов
|  |  | 6/20 | Трубы и детали трубопроводов стальные
|  |  | 6/20-50 | Трубы стальные электросварные прямошовные
|  |  | 6/20-50-40/111 | ТРУБЫ СТАЛЬНЫЕ ЭЛЕКТРОСВАРНЫЕ ПРЯМОШОВНЫЕ ИЗ СПОКОЙНОЙ И ПОЛУСПОКОЙНОЙ СТАЛИ МАРОК СТ2, СТ3, 10, 20, НАРУЖНЫМ ДИАМЕТРОМ 57 ММ, ТОЛЩИНОЙ СТЕНКИ 2,0 ММ | М | 23.4
|  |  | 6/250 | Прочие материалы и изделия для трубопровода
|  |  | 6/250-85 | Гильзы герметизирующие из полимерного материала для герметизации торцов трубопроводов
|  |  | 6/250-85/С113-100-27Ю | ЭЛАСТИЧНЫЙ УПЛОТНИТЕЛЬНЫЙ ЭЛЕМЕНТ ИЗ КАУЧУКСИНТЕТИЧЕСКОГО ЭТИЛЕНПРОПИЛЕНА | ШТ. | 28
Ж2-90-70 | КРЕПЛЕНИЕ ВОЗДУХОВОДА ПО ОСИ 4 (КЖ Л.33) | Т 0,024
|  |  | 1-1 | ЗАТРАТЫ ТРУДА РАБОЧИХ | ЧЕЛ.Ч | 3.7511
|  |  | 1-3 | ЗАТРАТЫ ТРУДА МАШИНИСТОВ | ЧЕЛ.-Ч | 0.1467
|  |  | М021143 | КРАНЫ НА АВТОМОБИЛЬНОМ ХОДУ ПРИ РАБОТЕ НА ДРУГИХ ВИДАХ СТРОИТЕЛЬСТВА, 16 Т | МАШ.Ч | 0.13084
|  |  | М030204 | ДОМКРАТЫ ГИДРАВЛИЧЕСКИЕ ГРУЗОПОДЪЕМНОСТЬЮ ДО 100 Т | МАШ.Ч | 0.003115
|  |  | М041000 | ПРЕОБРАЗОВАТЕЛИ СВАРОЧНЫЕ С НОМИНАЛЬНЫМ СВАРОЧНЫМ ТОКОМ 315-500 А | МАШ.Ч | 0.010195
|  |  | М041400 | ЭЛЕКТРИЧЕСКИЕ ПЕЧИ ДЛЯ СУШКИ СВАРОЧНЫХ МАТЕРИАЛОВ С РЕГУЛИРОВАНИЕМ ТЕМПЕРАТУРЫ В ПРЕДЕЛАХ 80-500 ГРАДУСОВ | МАШ.Ч | 0.00085
|  |  | М330301* | МАШИНЫ ШЛИФОВАЛЬНЫЕ ЭЛЕКТРИЧЕСКИЕ | МАШ.Ч | 0.00708
|  |  | М331451 | ПЕРФОРАТОРЫ ЭЛЕКТРИЧЕСКИЕ | МАШ.Ч | 0.67744
|  |  | М331617 | СРЕДСТВА МАЛОЙ МЕХАНИЗАЦИИ | МАШ.Ч | 0.015859
|  |  | 1 | Материалы для строительных работ
|  |  | 1/10 | Материалы для строительных работ общего назначения
|  |  | 1/10-110 | Лесоматериалы и пиломатериалы
|  |  | 1/10-110-50-5/85 | БРУСКИ ОБРЕЗНЫЕ ХВОЙНЫХ ПОРОД ДЛИНОЙ 4-6,5 М, ШИРИНОЙ 75-150 ММ, ТОЛЩИНОЙ 40-75 ММ, 1 СОРТА | М3 | 2.4e-05
|  |  | 1/10-135 | Нефтепродукты, газы, химические материалы
|  |  | 1/10-135-20/35 | АЦЕТИЛЕН РАСТВОРЕННЫЙ ТЕХНИЧЕСКИЙ МАРКИ Б | Т | 5e-06
|  |  | 1/10-135-20/60 | КИСЛОРОД ТЕХНИЧЕСКИЙ ГАЗООБРАЗНЫЙ | М3 | 0.0236
|  |  | 1/10-140 | Электроды, прутки винипластовые, проволока сварочные
|  |  | 1/10-140-40/110 | ЭЛЕКТРОДЫ ТИПА Э46 ДИАМЕТРОМ 4 ММ | Т | 5e-06
|  |  | 1/10-160 | Пленки, полотна, ткани разные
|  |  | 1/10-160-20/15 | ВЕТОШЬ | КГ | 0.04
|  |  | 1/10-170 | Оснастка технологическая и инструментальная
|  |  | 1/10-170-10/165 | СВЕРЛА С SDS PLUS ХВОСТОВИКОМ (НАКОНЕЧНИК ИЗ ТВЕРДОСПЛАВНОЙ СТАЛИ) (ПО БЕТОНУ), ДИАМЕТРОМ 10-12 ММ, ДЛИНОЙ 110-165 ММ | ШТ. | 0.009888
|  |  | 1/10-180 | Материалы шлифовальные
|  |  | 1/10-180-20/64 | КРУГИ ШЛИФОВАЛЬНЫЕ ДЛЯ СПЕЦИАЛЬНЫХ МОНТАЖНЫХ РАБОТ 5П 230Х6Х22 | ШТ. | 0.001416
|  |  | 1/10-230 | Материалы для отделочных работ
|  |  | 1/10-230-50-15/51 | РАСТВОРИТЕЛЬ ДЛЯ ЛАКОКРАСОЧНЫХ МАТЕРИАЛОВ МАРКИ Р-4 | КГ | 0.001416
|  |  | 1/10-240 | Метизы и крепежные изделия
|  |  | 1/10-240-10-10/130 | БОЛТЫ СТРОИТЕЛЬНЫЕ С ГАЙКАМИ И ШАЙБАМИ | Т | 9.4e-05
|  |  | 1/10-240-25-35/240 | ГВОЗДИ СТРОИТЕЛЬНЫЕ | КГ | 0.000236
|  |  | 1/10-240-45-5/САНК-ХМ | АНКЕР ХИМИЧЕСКИЙ ИНЪЕКЦИОННОГО ТИПА ДЛЯ БЕТОННЫХ ОСНОВАНИЙ (1 КАРТРИДЖ 410 МЛ, 2 X FIS MR PLUS) | ШТ | 0.1561
|  |  | 1/10-240-45-10/СШП-ХМ | ШПИЛЬКИ АНЕРНЫЕ СТАЛЬНЫЕ ОЦИНКОВАННЫЕ В СБОРЕ (ГАЙКА М ШАЙБА), КЛАСС ПРОЧНОСТИ 8,8, ДИАМЕТР 12 ММ, ДЛЯ ХИМИЧЕСКИХ АНЕКРОВ ИНЪЕКЦИОННОГО ТИПА (П.14873) | ШТ | 16
|  |  | 1/10-260 | Металлопрокат и металлоизделия (за исключением металлоизделий части 2)
|  |  | 1/10-260-200/12 | КАТАНКА ИЗ СТАЛИ УГЛЕРОДИСТОЙ ОБЫКНОВЕННОГО КАЧЕСТВА ДИАМЕТРОМ, 6,3 ММ 6,5 ММ | КГ | 0.000708
|  |  | 1/55 | Материалы специального назначения (кислотоупорные, огнеупорные и антикоррозионные)
|  |  | 1/55-50 | Материалы антикоррозионные и химически стойкие
|  |  | 1/55-50-25/55 | ГРУНТОВКА ГФ-021, КРАСНО-КОРИЧНЕВАЯ | КГ | 0.007316
|  |  | 2 | Строительные изделия и конструкции
|  |  | 2/20 | Изделия и конструкции стальные
|  |  | 2/20-80 | Конструкции стальные в виде отдельных сборочных единиц
|  |  | 2/20-80-5/СМЕТ-СТ | МЕТАЛЛОКОНСТРУКЦИИ ГРУППЫ СЛОЖНОСТИ 0 ОГРУНТОВАННЫЕ 1 РАЗ ОКРАШЕННЫЕ 2 РАЗА | Т | 0.0236
Ж2-90-70 | КРЕПЛЕНИЕ ВЕНТИЛЯТОРОВ В ОСЯХ 4-5,Ж; 4-5,Р; 4-5,Т (КЖ Л.34) | Т 0,704
|  |  | 1-1 | ЗАТРАТЫ ТРУДА РАБОЧИХ | ЧЕЛ.Ч | 14.0018
|  |  | 1-3 | ЗАТРАТЫ ТРУДА МАШИНИСТОВ | ЧЕЛ.-Ч | 2.0226
|  |  | М021143 | КРАНЫ НА АВТОМОБИЛЬНОМ ХОДУ ПРИ РАБОТЕ НА ДРУГИХ ВИДАХ СТРОИТЕЛЬСТВА, 16 Т | МАШ.Ч | 1.7539
|  |  | М030101 | АВТОПОГРУЗЧИКИ 5 Т | МАШ.Ч | 5.8e-05
|  |  | М040502 | УСТАНОВКИ ДЛЯ СВАРКИ РУЧНОЙ ДУГОВОЙ (ПОСТОЯННОГО ТОКА) | МАШ.Ч | 0.41126
|  |  | М041000 | ПРЕОБРАЗОВАТЕЛИ СВАРОЧНЫЕ С НОМИНАЛЬНЫМ СВАРОЧНЫМ ТОКОМ 315-500 А | МАШ.Ч | 0.26041
|  |  | М110102* | БАДЬИ ЕМКОСТЬЮ 4 М3 | МАШ.Ч | 0.030845
|  |  | М111100 | ВИБРАТОР ГЛУБИННЫЙ | МАШ.Ч | 0.030845
|  |  | М330301* | МАШИНЫ ШЛИФОВАЛЬНЫЕ ЭЛЕКТРИЧЕСКИЕ | МАШ.Ч | 0.030586
|  |  | М331451 | ПЕРФОРАТОРЫ ЭЛЕКТРИЧЕСКИЕ | МАШ.Ч | 4.2768
|  |  | М331617 | СРЕДСТВА МАЛОЙ МЕХАНИЗАЦИИ | МАШ.Ч | 0.26864
|  |  | М340101 | АГРЕГАТЫ ОКРАСОЧНЫЕ ВЫСОКОГО ДАВЛЕНИЯ ДЛЯ ОКРАСКИ ПОВЕРХНОСТЕЙ КОНСТРУКЦИЙ МОЩНОСТЬЮ 1 КВТ | МАШ.Ч | 0.022939
|  |  | 1 | Материалы для строительных работ
|  |  | 1/10 | Материалы для строительных работ общего назначения
|  |  | 1/10-110 | Лесоматериалы и пиломатериалы
|  |  | 1/10-110-50-5/85 | БРУСКИ ОБРЕЗНЫЕ ХВОЙНЫХ ПОРОД ДЛИНОЙ 4-6,5 М, ШИРИНОЙ 75-150 ММ, ТОЛЩИНОЙ 40-75 ММ, 1 СОРТА | М3 | 0.000478
|  |  | 1/10-110-50-15/585 | ДОСКИ ОБРЕЗНЫЕ ХВОЙНЫХ ПОРОД ДЛИНОЙ 4-6,5 М, ШИРИНОЙ 75-150 ММ, ТОЛЩИНОЙ 44 ММ И БОЛЕЕ, 3 СОРТА | М3 | 9.6e-05
|  |  | 1/10-130 | Мастики, герметики, смолы, смазки, эмульсии
|  |  | 1/10-130-30/103 | СМАЗКА СОЛИДОЛ ЖИРОВОЙ (СОЛИДОЛ-Ж) | Т | 1.2e-05
|  |  | 1/10-135 | Нефтепродукты, газы, химические материалы
|  |  | 1/10-135-20/35 | АЦЕТИЛЕН РАСТВОРЕННЫЙ ТЕХНИЧЕСКИЙ МАРКИ Б | Т | 0.000101
|  |  | 1/10-135-20/60 | КИСЛОРОД ТЕХНИЧЕСКИЙ ГАЗООБРАЗНЫЙ | М3 | 0.46419
|  |  | 1/10-140 | Электроды, прутки винипластовые, проволока сварочные
|  |  | 1/10-140-40/100 | ЭЛЕКТРОДЫ ТИПА Э42А ДИАМЕТРОМ 4 ММ | Т | 0.000249
|  |  | 1/10-140-40/140 | ЭЛЕКТРОДЫ ТИПА Э42 ДИАМЕТРОМ 5 ММ | Т | 0.000384
|  |  | 1/10-160 | Пленки, полотна, ткани разные
|  |  | 1/10-160-10/190 | ПЛЕНКА ПОЛИЭТИЛЕНОВАЯ ПЕРВОГО СОРТА, ТОЛЩИНОЙ 0,2 ММ | М2 | 0.072
|  |  | 1/10-170 | Оснастка технологическая и инструментальная
|  |  | 1/10-170-10/165 | СВЕРЛА С SDS PLUS ХВОСТОВИКОМ (НАКОНЕЧНИК ИЗ ТВЕРДОСПЛАВНОЙ СТАЛИ) (ПО БЕТОНУ), ДИАМЕТРОМ 10-12 ММ, ДЛИНОЙ 110-165 ММ | ШТ. | 0.033072
|  |  | 1/10-180 | Материалы шлифовальные
|  |  | 1/10-180-20/64 | КРУГИ ШЛИФОВАЛЬНЫЕ ДЛЯ СПЕЦИАЛЬНЫХ МОНТАЖНЫХ РАБОТ 5П 230Х6Х22 | ШТ. | 0.006372
|  |  | 1/10-230 | Материалы для отделочных работ
|  |  | 1/10-230-45-10/165 | ЭМАЛЬ ПЕНТАФТАЛЕВАЯ ПФ-115, СЕРАЯ | КГ | 0.12116
|  |  | 1/10-230-50-15/22 | КСИЛОЛ | Л | 0.011601
|  |  | 1/10-230-50-15/51 | РАСТВОРИТЕЛЬ ДЛЯ ЛАКОКРАСОЧНЫХ МАТЕРИАЛОВ МАРКИ Р-4 | КГ | 0.027851
|  |  | 1/10-230-50-15/93 | УАЙТ-СПИРИТ | КГ | 0.018847
|  |  | 1/10-240 | Метизы и крепежные изделия
|  |  | 1/10-240-5-20/80 | КЛИНОВОЙ АНКЕР 10Х100 ММ, ОЦИНКОВАННЫЙ | ШТ. | 48
|  |  | 1/10-240-25-35/240 | ГВОЗДИ СТРОИТЕЛЬНЫЕ | КГ | 0.005362
|  |  | 1/10-260 | Металлопрокат и металлоизделия (за исключением металлоизделий части 2)
|  |  | 1/10-260-170-4/18 | ШВЕЛЛЕРЫ ГОРЯЧЕКАТАНЫЕ N 40 ИЗ СТАЛИ УГЛЕРОДИСТОЙ ОБЫКНОВЕННОГО КАЧЕСТВА МАРКИ СТ3СП, СТ3ПС | Т | 0.000901
|  |  | 1/10-260-200/12 | КАТАНКА ИЗ СТАЛИ УГЛЕРОДИСТОЙ ОБЫКНОВЕННОГО КАЧЕСТВА ДИАМЕТРОМ, 6,3 ММ 6,5 ММ | КГ | 0.013926
|  |  | 1/10-280 | Прочие материалы для строительных работ
|  |  | 1/10-280-20/40 | ВОДА | М3 | 0.00168
|  |  | 1/25 | Материалы для систем и сооружений связи
|  |  | 1/25-400 | Металлоизделия для систем и сооружений связи
|  |  | 1/25-400-2/20 | БОЛТЫ СБОРОЧНЫЕ С ГАЙКАМИ И ШАЙБАМИ ПО КЛАССУ ПРОЧНОСТИ 10.9 | Т | 0.00129
|  |  | 1/55 | Материалы специального назначения (кислотоупорные, огнеупорные и антикоррозионные)
|  |  | 1/55-50 | Материалы антикоррозионные и химически стойкие
|  |  | 1/55-50-25/55 | ГРУНТОВКА ГФ-021, КРАСНО-КОРИЧНЕВАЯ | КГ | 0.20448
|  |  | 2 | Строительные изделия и конструкции
|  |  | 2/10 | Арматурные заготовки и изделия стальные для монолитных железобетонных конструкций
|  |  | 2/10-25 | Заготовки из горячекатаной арматурной стали периодического профиля класса S500(Aт500С)
|  |  | 2/10-25/5 | ЗАГОТОВКИ ИЗ ГОРЯЧЕКАТАНОЙ АРМАТУРНОЙ СТАЛИ ПЕРИОДИЧЕСКОГО ПРОФИЛЯ КЛАССА S500(AТ500С) ДИАМЕТРОМ 10 ММ | Т | 0.02688
|  |  | 2/10-45 | Заготовки из проволоки из низкоуглеродистой стали холоднотянутой для армирования железобетонных конструкций
|  |  | 2/10-45/10 | ЗАГОТОВКИ ИЗ ПРОВОЛОКИ ИЗ НИЗКОУГЛЕРОДИСТОЙ СТАЛИ ХОЛОДНОТЯНУТОЙ ПЕРИОДИЧЕСКОГО ПРОФИЛЯ КЛАССА ВР-I ДЛЯ АРМИРОВАНИЯ ЖЕЛЕЗОБЕТОННЫХ КОНСТРУКЦИЙ ДИАМЕТРОМ 4 ММ | Т | 1e-06
|  |  | 2/20 | Изделия и конструкции стальные
|  |  | 2/20-80 | Конструкции стальные в виде отдельных сборочных единиц
|  |  | 2/20-80-5/СМЕТ-СТ | МЕТАЛЛОКОНСТРУКЦИИ ГРУППЫ СЛОЖНОСТИ 0 ОГРУНТОВАННЫЕ 1 РАЗ ОКРАШЕННЫЕ 2 РАЗА | Т | 0.46419
|  |  | 2/50 | Изделия и конструкции деревянные
|  |  | 2/50-35 | Прочие изделия и конструкции деревянные
|  |  | 2/50-35-10/10 | ЩИТЫ ИЗ ДОСОК ХВОЙНЫХ ПОРОД, ТОЛЩИНОЙ 40 ММ | М2 | 0.00864
|  |  | 4 | Железобетонные и бетонные изделия и конструкции (в т.ч. типовые), керамические изделия, нерудные материалы, бетоны и растворы
|  |  | 4/1 | Конструкции и изделия бетонные и железобетонные, керамические изделия, нерудные материалы, товарные бетоны и растворы
|  |  | 4/1-4 | Бетоны, растворы, смеси асфальтобетонные
|  |  | 4/1-4-10-20-20/60 | БЕТОН ТЯЖЕЛЫЙ С КРУПНОСТЬЮ ЗАПОЛНИТЕЛЯ БОЛЕЕ 5 ДО 20 ММ, КЛАССА С16/20 (В20) | М3 | 0.2436
Ж2-90-70 | ПЕРЕМЫЧКИ МЕТАЛЛИЧЕСКИЕ | Т 0,637
|  |  | 1-1 | ЗАТРАТЫ ТРУДА РАБОЧИХ | ЧЕЛ.Ч | 203.4725
|  |  | 1-3 | ЗАТРАТЫ ТРУДА МАШИНИСТОВ | ЧЕЛ.-Ч | 2.3886
|  |  | М030401 | ЛЕБЕДКИ ЭЛЕКТРИЧЕСКИЕ ТЯГОВЫМ УСИЛИЕМ ДО 5,79 (0,59) КН (Т) | МАШ.Ч | 0.11463
|  |  | М031811 | ПОГРУЗЧИКИ ОДНОКОВШОВЫЕ УНИВЕРСАЛЬНЫЕ ПНЕВМОКОЛЕСНЫЕ 2 Т | МАШ.Ч | 0.52104
|  |  | М040502 | УСТАНОВКИ ДЛЯ СВАРКИ РУЧНОЙ ДУГОВОЙ (ПОСТОЯННОГО ТОКА) | МАШ.Ч | 0.51581
|  |  | М050101 | КОМПРЕССОРЫ ПЕРЕДВИЖНЫЕ С ДВИГАТЕЛЕМ ВНУТРЕННЕГО СГОРАНИЯ ДАВЛЕНИЕМ ДО 686 КПА (7АТМ) 2,2 М3/МИН | МАШ.Ч | 0.64317
|  |  | М330400 | МАШИНЫ ШЛИФОВАЛЬНЫЕ ЭЛЕКТРОЗАЧИСТНЫЕ | МАШ.Ч | 13.2787
|  |  | М330805 | МОЛОТКИ ПРИ РАБОТЕ ОТ ПЕРЕДВИЖНЫХ КОМПРЕССОРНЫХ СТАНЦИЙ ОТБОЙНЫЕ ПНЕВМАТИЧЕСКИЕ (БЕЗ УЧЕТА СТОИМОСТИ СЖАТОГО ВОЗДУХА) | МАШ.Ч | 0.64317
|  |  | М331617 | СРЕДСТВА МАЛОЙ МЕХАНИЗАЦИИ | МАШ.Ч | 1.2244
|  |  | М340101 | АГРЕГАТЫ ОКРАСОЧНЫЕ ВЫСОКОГО ДАВЛЕНИЯ ДЛЯ ОКРАСКИ ПОВЕРХНОСТЕЙ КОНСТРУКЦИЙ МОЩНОСТЬЮ 1 КВТ | МАШ.Ч | 0.21475
|  |  | 1 | Материалы для строительных работ
|  |  | 1/10 | Материалы для строительных работ общего назначения
|  |  | 1/10-10 | Известь, цемент и другие вяжущие
|  |  | 1/10-10-10/6 | ПОРТЛАНДЦЕМЕНТ БЕЗДОБАВОЧНЫЙ ЦЕМ 0 42,5 Н (В УПАКОВКЕ) | Т | 0.001048
|  |  | 1/10-120 | Материалы, изделия и конструкции для теплоизоляционных работ
|  |  | 1/10-120-10-10/58 | ПЛИТЫ ТЕПЛОИЗОЛЯЦИОННЫЕ ИЗ МИНЕРАЛЬНОЙ ВАТЫ ПТМ СТБ 1995-2009-Т4-DS(TН)1-СS(10)10-TR5-WS1 (ПЛОТНОСТЬ 80 КГ/М3) БЕЛТЕП МАРКИ ФАСАД Т | М3 | 0.19479
|  |  | 1/10-140 | Электроды, прутки винипластовые, проволока сварочные
|  |  | 1/10-140-40/150 | ЭЛЕКТРОДЫ ТИПА Э42А ДИАМЕТРОМ 5 ММ | Т | 0.005731
|  |  | 1/10-170 | Оснастка технологическая и инструментальная
|  |  | 1/10-170-2/65 | КРУГ АЛМАЗНЫЙ ОТРЕЗНОЙ СЕГМЕНТНЫЙ ПО БЕТОНУ 500Х4 | ШТ. | 0.21445
|  |  | 1/10-170-2/66 | КРУГ АЛМАЗНЫЙ ОТРЕЗНОЙ СЕГМЕНТНЫЙ ПО БЕТОНУ 600Х5 | ШТ. | 0.16728
|  |  | 1/10-170-2/68 | КРУГ АЛМАЗНЫЙ ОТРЕЗНОЙ СЕГМЕНТНЫЙ ПО БЕТОНУ 800Х6 | ШТ. | 0.1056
|  |  | 1/10-230 | Материалы для отделочных работ
|  |  | 1/10-230-50-15/22 | КСИЛОЛ | Л | 0.23367
|  |  | 1/10-235 | Изделия герметизирующие, уплотняющие, изолирующие
|  |  | 1/10-235-3/101 | ПАКЛЯ ПРОПИТАННАЯ | КГ | 1.0746
|  |  | 1/10-240 | Метизы и крепежные изделия
|  |  | 1/10-240-20/54 | ГАЙКИ ШЕСТИГРАННЫЕ ОЦИНКОВАННЫЕ ДИАМЕТРОМ РЕЗЬБЫ 16-18 ММ | Т | 0.000532
|  |  | 1/10-240-20/55 | ГАЙКИ ШЕСТИГРАННЫЕ ОЦИНКОВАННЫЕ ДИАМЕТРОМ РЕЗЬБЫ 20-22 ММ | Т | 0.00306
|  |  | 1/10-240-30-30/10 | ДЮБЕЛЬ-ГВОЗДИ 3,7Х40 | Т | 0.000125
|  |  | 1/10-240-50-10/С101-140001-Ю | ШПИЛЬКИ ОЦИНКОВАННЫЕ СТЯЖНЫЕ ДИАМЕТРОМ 20 ММ | Т | 0.0289
|  |  | 1/10-240-50-10/32 | ШПИЛЬКИ ОЦИНКОВАННЫЕ СТЯЖНЫЕ ДИАМЕТРОМ 16 ММ | Т | 0.00441
|  |  | 1/10-240-50-16/25 | ШАЙБА ДИАМЕТРОМ 16 ММ | КГ | 0.154
|  |  | 1/10-240-50-16/27 | ШАЙБА ДИАМЕТРОМ 20 ММ | КГ | 0.85
|  |  | 1/10-260 | Металлопрокат и металлоизделия (за исключением металлоизделий части 2)
|  |  | 1/10-260-370/1 | СЕТКА МЕТАЛЛИЧЕСКАЯ ПРОВОЛОЧНАЯ ПЛЕТЕНАЯ С КВАДРАТНЫМИ ЯЧЕЙКАМИ N 12, БЕЗ ПОКРЫТИЯ | М2 | 9.6715
|  |  | 1/10-280 | Прочие материалы для строительных работ
|  |  | 1/10-280-20/40 | ВОДА | М3 | 2.3694
|  |  | 1/55 | Материалы специального назначения (кислотоупорные, огнеупорные и антикоррозионные)
|  |  | 1/55-50 | Материалы антикоррозионные и химически стойкие
|  |  | 1/55-50-25/55 | ГРУНТОВКА ГФ-021, КРАСНО-КОРИЧНЕВАЯ | КГ | 1.2202
|  |  | 2 | Строительные изделия и конструкции
|  |  | 2/10 | Арматурные заготовки и изделия стальные для монолитных железобетонных конструкций
|  |  | 2/10-10 | Заготовки из горячекатаной арматурной гладкой стали класса S240(A240)
|  |  | 2/10-10/10 | ЗАГОТОВКИ ИЗ ГОРЯЧЕКАТАНОЙ АРМАТУРНОЙ ГЛАДКОЙ СТАЛИ КЛАССА S240(A240) ДИАМЕТРОМ 8 ММ | Т | 0.011535
|  |  | 2/20 | Изделия и конструкции стальные
|  |  | 2/20-80 | Конструкции стальные в виде отдельных сборочных единиц
|  |  | 2/20-80-5/СМЕТ-СТ | МЕТАЛЛОКОНСТРУКЦИИ ГРУППЫ СЛОЖНОСТИ 0 ОГРУНТОВАННЫЕ 1 РАЗ ОКРАШЕННЫЕ 2 РАЗА | Т | 0.58737
|  |  | 4 | Железобетонные и бетонные изделия и конструкции (в т.ч. типовые), керамические изделия, нерудные материалы, бетоны и растворы
|  |  | 4/1 | Конструкции и изделия бетонные и железобетонные, керамические изделия, нерудные материалы, товарные бетоны и растворы
|  |  | 4/1-4 | Бетоны, растворы, смеси асфальтобетонные
|  |  | 4/1-4-20-20-10-20/10 | РАСТВОРЫ КЛАДОЧНЫЕ ТЯЖЕЛЫЕ ЦЕМЕНТНЫЕ, МАРКИ 100 | М3 | 0.27761
Прочие
|  |  | С310-20-Н | ПЕРЕВОЗКА КИРПИЧНЫХ, ДРЕВЕСНЫХ, СМЕШАННЫХ, СТЕКЛЯННЫХ ОТХОДОВ, КЕРАМИЧЕСКОЙ ПЛИТКТИ, ОТХОДЫ МИНЕРАЛЬНОЙ ВАТЫ, ДО 20 КМ | Т | 14.5631
Ж2-90-70 | РАМА ДЛЯ ВОЗДУХОВОДА (КЖ Л.39) | Т 0,117
|  |  | 1-1 | ЗАТРАТЫ ТРУДА РАБОЧИХ | ЧЕЛ.Ч | 8.2807
|  |  | 1-3 | ЗАТРАТЫ ТРУДА МАШИНИСТОВ | ЧЕЛ.-Ч | 1.4526
|  |  | М021143 | КРАНЫ НА АВТОМОБИЛЬНОМ ХОДУ ПРИ РАБОТЕ НА ДРУГИХ ВИДАХ СТРОИТЕЛЬСТВА, 16 Т | МАШ.Ч | 0.89586
|  |  | М030101 | АВТОПОГРУЗЧИКИ 5 Т | МАШ.Ч | 0.000432
|  |  | М030204 | ДОМКРАТЫ ГИДРАВЛИЧЕСКИЕ ГРУЗОПОДЪЕМНОСТЬЮ ДО 100 Т | МАШ.Ч | 0.019691
|  |  | М031501 | ПОДМОСТИ САМОХОДНЫЕ, ВЫСОТОЙ ПОДЪЕМА 12 М | МАШ.Ч | 0.45149
|  |  | М040502 | УСТАНОВКИ ДЛЯ СВАРКИ РУЧНОЙ ДУГОВОЙ (ПОСТОЯННОГО ТОКА) | МАШ.Ч | 0.055435
|  |  | М041000 | ПРЕОБРАЗОВАТЕЛИ СВАРОЧНЫЕ С НОМИНАЛЬНЫМ СВАРОЧНЫМ ТОКОМ 315-500 А | МАШ.Ч | 0.02813
|  |  | М050102 | КОМПРЕССОРЫ ПЕРЕДВИЖНЫЕ С ДВИГАТЕЛЕМ ВНУТРЕННЕГО СГОРАНИЯ ДАВЛЕНИЕМ ДО 686 КПА (7АТМ) 5 М3/МИН | МАШ.Ч | 0.018285
|  |  | М110102* | БАДЬИ ЕМКОСТЬЮ 4 М3 | МАШ.Ч | 0.072828
|  |  | М111100 | ВИБРАТОР ГЛУБИННЫЙ | МАШ.Ч | 0.072828
|  |  | М150402 | ГАЗОВАЯ ГОРЕЛКА | МАШ.Ч | 0.010886
|  |  | М253100 | СБОЛЧИВАТЕЛИ ПНЕВМАТИЧЕСКИЕ | МАШ.Ч | 0.18144
|  |  | М330301* | МАШИНЫ ШЛИФОВАЛЬНЫЕ ЭЛЕКТРИЧЕСКИЕ | МАШ.Ч | 0.023911
|  |  | М331410 | АППАРАТ ПЕСКОСТРУЙНЫЙ ПРИ РАБОТЕ ОТ КОМПРЕССОРА, ДАВЛЕНИЕМ 0,6 (6) МПА (АТМ) | МАШ.Ч | 0.018285
|  |  | М331451 | ПЕРФОРАТОРЫ ЭЛЕКТРИЧЕСКИЕ | МАШ.Ч | 0.3168
|  |  | М331617 | СРЕДСТВА МАЛОЙ МЕХАНИЗАЦИИ | МАШ.Ч | 0.086545
|  |  | М331619 | ЭЛЕКТРОЛОБЗИК | МАШ.Ч | 0.888
|  |  | М340101 | АГРЕГАТЫ ОКРАСОЧНЫЕ ВЫСОКОГО ДАВЛЕНИЯ ДЛЯ ОКРАСКИ ПОВЕРХНОСТЕЙ КОНСТРУКЦИЙ МОЩНОСТЬЮ 1 КВТ | МАШ.Ч | 0.005794
|  |  | 1 | Материалы для строительных работ
|  |  | 1/10 | Материалы для строительных работ общего назначения
|  |  | 1/10-110 | Лесоматериалы и пиломатериалы
|  |  | 1/10-110-5/10 | ЛЕСОМАТЕРИАЛЫ КРУГЛЫЕ ХВОЙНЫХ ПОРОД ДЛЯ СТРОИТЕЛЬСТВА ДЛИНОЙ 3-6,5 М, ДИАМЕТРОМ 14-24 СМ, 1-2 СОРТА, ФРАНКО-НИЖНИЙ ЛЕСОСКЛАД (СКЛАД ПРЕДПРИЯТИЯ) | М3 | 0.00207
|  |  | 1/10-110-50-5/85 | БРУСКИ ОБРЕЗНЫЕ ХВОЙНЫХ ПОРОД ДЛИНОЙ 4-6,5 М, ШИРИНОЙ 75-150 ММ, ТОЛЩИНОЙ 40-75 ММ, 1 СОРТА | М3 | 0.000121
|  |  | 1/10-110-50-5/365 | БРУСКИ ОБРЕЗНЫЕ ХВОЙНЫХ ПОРОД ДЛИНОЙ 4-6,5 М, ШИРИНОЙ 75-150 ММ, ТОЛЩИНОЙ 40-75 ММ, 3 СОРТА | М3 | 0.00024
|  |  | 1/10-110-50-15/545 | ДОСКИ ОБРЕЗНЫЕ ХВОЙНЫХ ПОРОД ДЛИНОЙ 4-6,5 М, ШИРИНОЙ 75-150 ММ, ТОЛЩИНОЙ 25 ММ, 3 СОРТА | М3 | 0.0006
|  |  | 1/10-110-50-15/585 | ДОСКИ ОБРЕЗНЫЕ ХВОЙНЫХ ПОРОД ДЛИНОЙ 4-6,5 М, ШИРИНОЙ 75-150 ММ, ТОЛЩИНОЙ 44 ММ И БОЛЕЕ, 3 СОРТА | М3 | 0.00207
|  |  | 1/10-115 | Материалы кровельные и гидроизоляционные
|  |  | 1/10-115-5/104 | МАТЕРИАЛ РУЛОННЫЙ БИТУМНО-ПОЛИМЕРНЫЙ КРОВЕЛЬНЫЙ НАПЛАВЛЯЕМЫЙ ТЕХНОЭЛАСТ К-ПХ-БЭ-К/ПП-5.0 КГ | М2 | 1.584
|  |  | 1/10-115-5/1305 | МЕМБРАНА ИЗ ПОЛИЭТИЛЕНА ВЫСОКОЙ ПЛОТНОСТИ (НDPE), ПРОФИЛИРОВАННАЯ, ДЛЯ ЗАЩИТЫ ГИДРОИЗОЛЯЦИОННОГО СЛОЯ ФУНДАМЕНТА, С ОТФОРМОВАННЫМИ КРУГЛЫМИ ВЫСТУПАМИ ВЫСОТОЙ 8 ММ | М2 | 1.4832
|  |  | 1/10-115-21-10/10 | ПЛОСКИЙ ЛИСТ СТАЛЬНОЙ 1250Х2000(2500) ММ ТОЛЩИНОЙ 0,5 ММ (АЛЮМО)ОЦИНКОВАННЫЙ С ПОЛИМЕРНЫМ ПОКРЫТИЕМ: ПОЛИЭСТЕР 25 МКМ | М2 | 0.4
|  |  | 1/10-120 | Материалы, изделия и конструкции для теплоизоляционных работ
|  |  | 1/10-120-10-10/САЛ-ФЮ | ПЛИТА ИЗ МИНЕРАЛЬНОЙ ВАТЫ, ОКРАШЕНА СПЕЦИАЛЬНЫМ ПРОТИВОПОЖАРНЫМ СОСТАВОМ С ОДНОЙ СТОРОНЫ ТОЛЩ.50 ММ ALFA FR BOARD BY (П.12850) | М2 | 0.2163
|  |  | 1/10-130 | Мастики, герметики, смолы, смазки, эмульсии
|  |  | 1/10-130-30/103 | СМАЗКА СОЛИДОЛ ЖИРОВОЙ (СОЛИДОЛ-Ж) | Т | 0.000222
|  |  | 1/10-135 | Нефтепродукты, газы, химические материалы
|  |  | 1/10-135-20/35 | АЦЕТИЛЕН РАСТВОРЕННЫЙ ТЕХНИЧЕСКИЙ МАРКИ Б | Т | 2.6e-05
|  |  | 1/10-135-20/60 | КИСЛОРОД ТЕХНИЧЕСКИЙ ГАЗООБРАЗНЫЙ | М3 | 0.11721
|  |  | 1/10-135-20/75 | СМЕСЬ ПРОПАНА И БУТАНА ТЕХНИЧЕСКИХ | КГ | 0.078624
|  |  | 1/10-140 | Электроды, прутки винипластовые, проволока сварочные
|  |  | 1/10-140-40/100 | ЭЛЕКТРОДЫ ТИПА Э42А ДИАМЕТРОМ 4 ММ | Т | 9.4e-05
|  |  | 1/10-140-40/140 | ЭЛЕКТРОДЫ ТИПА Э42 ДИАМЕТРОМ 5 ММ | Т | 7.8e-05
|  |  | 1/10-160 | Пленки, полотна, ткани разные
|  |  | 1/10-160-10/190 | ПЛЕНКА ПОЛИЭТИЛЕНОВАЯ ПЕРВОГО СОРТА, ТОЛЩИНОЙ 0,2 ММ | М2 | 1.5135
|  |  | 1/10-170 | Оснастка технологическая и инструментальная
|  |  | 1/10-170-10/165 | СВЕРЛА С SDS PLUS ХВОСТОВИКОМ (НАКОНЕЧНИК ИЗ ТВЕРДОСПЛАВНОЙ СТАЛИ) (ПО БЕТОНУ), ДИАМЕТРОМ 10-12 ММ, ДЛИНОЙ 110-165 ММ | ШТ. | 0.002472
|  |  | 1/10-180 | Материалы шлифовальные
|  |  | 1/10-180-20/64 | КРУГИ ШЛИФОВАЛЬНЫЕ ДЛЯ СПЕЦИАЛЬНЫХ МОНТАЖНЫХ РАБОТ 5П 230Х6Х22 | ШТ. | 0.004688
|  |  | 1/10-230 | Материалы для отделочных работ
|  |  | 1/10-230-45-10/165 | ЭМАЛЬ ПЕНТАФТАЛЕВАЯ ПФ-115, СЕРАЯ | КГ | 0.0306
|  |  | 1/10-230-50-15/22 | КСИЛОЛ | Л | 0.00293
|  |  | 1/10-230-50-15/51 | РАСТВОРИТЕЛЬ ДЛЯ ЛАКОКРАСОЧНЫХ МАТЕРИАЛОВ МАРКИ Р-4 | КГ | 0.007033
|  |  | 1/10-230-50-15/93 | УАЙТ-СПИРИТ | КГ | 0.00476
|  |  | 1/10-240 | Метизы и крепежные изделия
|  |  | 1/10-240-5-20/35 | КЛИНОВОЙ АНКЕР 8Х80 ММ, ОЦИНКОВАННЫЙ | ШТ. | 4
|  |  | 1/10-240-10-10/131 | БОЛТЫ СТРОИТЕЛЬНЫЕ | Т | 2e-06
|  |  | 1/10-240-20/1 | ГАЙКИ СТРОИТЕЛЬНЫЕ | Т | 1e-06
|  |  | 1/10-240-25-35/240 | ГВОЗДИ СТРОИТЕЛЬНЫЕ | КГ | 0.19557
|  |  | 1/10-240-50-16/6 | ШАЙБА ПЛОСКАЯ ОЦИНКОВАННАЯ | КГ | 0.0003
|  |  | 1/10-260 | Металлопрокат и металлоизделия (за исключением металлоизделий части 2)
|  |  | 1/10-260-200/12 | КАТАНКА ИЗ СТАЛИ УГЛЕРОДИСТОЙ ОБЫКНОВЕННОГО КАЧЕСТВА ДИАМЕТРОМ, 6,3 ММ 6,5 ММ | КГ | 0.003516
|  |  | 1/10-280 | Прочие материалы для строительных работ
|  |  | 1/10-280-20/40 | ВОДА | М3 | 0.0084
|  |  | 1/25 | Материалы для систем и сооружений связи
|  |  | 1/25-400 | Металлоизделия для систем и сооружений связи
|  |  | 1/25-400-2/20 | БОЛТЫ СБОРОЧНЫЕ С ГАЙКАМИ И ШАЙБАМИ ПО КЛАССУ ПРОЧНОСТИ 10.9 | Т | 5.2e-05
|  |  | 1/55 | Материалы специального назначения (кислотоупорные, огнеупорные и антикоррозионные)
|  |  | 1/55-20 | Огнеупорные и огнезащитные изделия и материалы
|  |  | 1/55-20-50/САЛ-МЮ | ГЕРМЕТИК АКРИЛОВЫЙ ПРОТИВОПОЖАРНЫЙ 310МЛ ALFA MASTIC (П.12851) | ШТ | 0.642
|  |  | 1/55-50 | Материалы антикоррозионные и химически стойкие
|  |  | 1/55-50-25/55 | ГРУНТОВКА ГФ-021, КРАСНО-КОРИЧНЕВАЯ | КГ | 0.051635
|  |  | 2 | Строительные изделия и конструкции
|  |  | 2/10 | Арматурные заготовки и изделия стальные для монолитных железобетонных конструкций
|  |  | 2/10-10 | Заготовки из горячекатаной арматурной гладкой стали класса S240(A240)
|  |  | 2/10-10/10 | ЗАГОТОВКИ ИЗ ГОРЯЧЕКАТАНОЙ АРМАТУРНОЙ ГЛАДКОЙ СТАЛИ КЛАССА S240(A240) ДИАМЕТРОМ 8 ММ | Т | 0.00992
|  |  | 2/10-25 | Заготовки из горячекатаной арматурной стали периодического профиля класса S500(Aт500С)
|  |  | 2/10-25/5 | ЗАГОТОВКИ ИЗ ГОРЯЧЕКАТАНОЙ АРМАТУРНОЙ СТАЛИ ПЕРИОДИЧЕСКОГО ПРОФИЛЯ КЛАССА S500(AТ500С) ДИАМЕТРОМ 10 ММ | Т | 0.00732
|  |  | 2/10-35 | Детали закладные стальные
|  |  | 2/10-35/10 | ДЕТАЛИ ЗАКЛАДНЫЕ, ИЗГОТОВЛЕННЫЕ БЕЗ ПРИМЕНЕНИЯ СВАРКИ, ГНУТЬЯ, СВЕРЛЕНИЯ (ПРОБИВКИ) ОТВЕРСТИЙ, ПОСТАВЛЯЕМЫЕ ОТДЕЛЬНО | Т | 0.0044
|  |  | 2/10-35/30 | ДЕТАЛИ ЗАКЛАДНЫЕ, ИЗГОТОВЛЕННЫЕ С ПРИМЕНЕНИЕМ СВАРКИ, ГНУТЬЯ, СВЕРЛЕНИЯ (ПРОБИВКИ) ОТВЕРСТИЙ (ПРИ НАЛИЧИИ ОДНОЙ ИЗ ЭТИХ ОПЕРАЦИЙ ИЛИ ВСЕГО ПЕРЕЧНЯ В ЛЮБЫХ СОЧЕТАНИЯХ), ПОСТАВЛЯЕМЫЕ ОТДЕЛЬНО | Т | 0.0044
|  |  | 2/10-45 | Заготовки из проволоки из низкоуглеродистой стали холоднотянутой для армирования железобетонных конструкций
|  |  | 2/10-45/10 | ЗАГОТОВКИ ИЗ ПРОВОЛОКИ ИЗ НИЗКОУГЛЕРОДИСТОЙ СТАЛИ ХОЛОДНОТЯНУТОЙ ПЕРИОДИЧЕСКОГО ПРОФИЛЯ КЛАССА ВР-I ДЛЯ АРМИРОВАНИЯ ЖЕЛЕЗОБЕТОННЫХ КОНСТРУКЦИЙ ДИАМЕТРОМ 4 ММ | Т | 0.000474
|  |  | 2/20 | Изделия и конструкции стальные
|  |  | 2/20-80 | Конструкции стальные в виде отдельных сборочных единиц
|  |  | 2/20-80-5/СМЕТ-СТ | МЕТАЛЛОКОНСТРУКЦИИ ГРУППЫ СЛОЖНОСТИ 0 ОГРУНТОВАННЫЕ 1 РАЗ ОКРАШЕННЫЕ 2 РАЗА | Т | 0.11721
|  |  | 2/50 | Изделия и конструкции деревянные
|  |  | 2/50-35 | Прочие изделия и конструкции деревянные
|  |  | 2/50-35-10/5 | ЩИТЫ ИЗ ДОСОК ХВОЙНЫХ ПОРОД, ТОЛЩИНОЙ 25 ММ | М2 | 0.1485
|  |  | 4 | Железобетонные и бетонные изделия и конструкции (в т.ч. типовые), керамические изделия, нерудные материалы, бетоны и растворы
|  |  | 4/1 | Конструкции и изделия бетонные и железобетонные, керамические изделия, нерудные материалы, товарные бетоны и растворы
|  |  | 4/1-4 | Бетоны, растворы, смеси асфальтобетонные
|  |  | 4/1-4-10-20-20/60 | БЕТОН ТЯЖЕЛЫЙ С КРУПНОСТЬЮ ЗАПОЛНИТЕЛЯ БОЛЕЕ 5 ДО 20 ММ, КЛАССА С16/20 (В20) | М3 | 0.3045
Ж2-90-70 | РАБОТЫ В СУЩЕСТВУЮЩЕМ ПРИЯМКЕ (КЖ Л.40) | М2 1,65
|  |  | 1-1 | ЗАТРАТЫ ТРУДА РАБОЧИХ | ЧЕЛ.Ч | 14.0574
|  |  | 1-3 | ЗАТРАТЫ ТРУДА МАШИНИСТОВ | ЧЕЛ.-Ч | 0.83764
|  |  | М030101 | АВТОПОГРУЗЧИКИ 5 Т | МАШ.Ч | 0.83754
|  |  | М040400 | ПОЛУАВТОМАТЫ СВАРОЧНЫЕ С НОМИНАЛЬНЫМ СВАРОЧНЫМ ТОКОМ 40-500 А | МАШ.Ч | 1.5365
|  |  | М331451 | ПЕРФОРАТОРЫ ЭЛЕКТРИЧЕСКИЕ | МАШ.Ч | 1.98
|  |  | М331617 | СРЕДСТВА МАЛОЙ МЕХАНИЗАЦИИ | МАШ.Ч | 9.6e-05
|  |  | М340101 | АГРЕГАТЫ ОКРАСОЧНЫЕ ВЫСОКОГО ДАВЛЕНИЯ ДЛЯ ОКРАСКИ ПОВЕРХНОСТЕЙ КОНСТРУКЦИЙ МОЩНОСТЬЮ 1 КВТ | МАШ.Ч | 0.004533
|  |  | 1 | Материалы для строительных работ
|  |  | 1/10 | Материалы для строительных работ общего назначения
|  |  | 1/10-110 | Лесоматериалы и пиломатериалы
|  |  | 1/10-110-50-5/365 | БРУСКИ ОБРЕЗНЫЕ ХВОЙНЫХ ПОРОД ДЛИНОЙ 4-6,5 М, ШИРИНОЙ 75-150 ММ, ТОЛЩИНОЙ 40-75 ММ, 3 СОРТА | М3 | 0.01155
|  |  | 1/10-140 | Электроды, прутки винипластовые, проволока сварочные
|  |  | 1/10-140-40/45 | ЭЛЕКТРОДЫ ТИПА Э42А ДИАМЕТРОМ 2 ММ | Т | 0.001419
|  |  | 1/10-170 | Оснастка технологическая и инструментальная
|  |  | 1/10-170-10/165 | СВЕРЛА С SDS PLUS ХВОСТОВИКОМ (НАКОНЕЧНИК ИЗ ТВЕРДОСПЛАВНОЙ СТАЛИ) (ПО БЕТОНУ), ДИАМЕТРОМ 10-12 ММ, ДЛИНОЙ 110-165 ММ | ШТ. | 0.01545
|  |  | 1/10-230 | Материалы для отделочных работ
|  |  | 1/10-230-45-10/165 | ЭМАЛЬ ПЕНТАФТАЛЕВАЯ ПФ-115, СЕРАЯ | КГ | 0.02394
|  |  | 1/10-230-50-15/22 | КСИЛОЛ | Л | 0.002292
|  |  | 1/10-230-50-15/93 | УАЙТ-СПИРИТ | КГ | 0.003724
|  |  | 1/10-240 | Метизы и крепежные изделия
|  |  | 1/10-240-5-20/75 | КЛИНОВОЙ АНКЕР 10Х95 ММ, ОЦИНКОВАННЫЙ | ШТ. | 25
|  |  | 1/10-260 | Металлопрокат и металлоизделия (за исключением металлоизделий части 2)
|  |  | 1/10-260-1-1/1 | СТАЛЬ АРМАТУРНАЯ ГОРЯЧЕКАТАНАЯ ГЛАДКАЯ ДЛЯ ЖЕЛЕЗОБЕТОННЫХ КОНСТРУКЦИЙ, КЛАССА S240 (А240), ДИАМЕТРОМ 6 ММ | Т | 0.001155
|  |  | 1/10-260-1-1/3 | СТАЛЬ АРМАТУРНАЯ ГОРЯЧЕКАТАНАЯ ГЛАДКАЯ ДЛЯ ЖЕЛЕЗОБЕТОННЫХ КОНСТРУКЦИЙ, КЛАССА S240 (А240), ДИАМЕТРОМ 10 ММ | Т | 0.000825
|  |  | 1/10-260-40-15/17 | ПРОКАТ ТОЛСТОЛИСТОВОЙ ГОРЯЧЕКАТАНЫЙ С ОБРЕЗНОЙ КРОМКОЙ ИЗ СТАЛИ УГЛЕРОДИСТОЙ ОБЫКНОВЕННОГО КАЧЕСТВА МАРКИ СТ3СП, СТ3ПС, ТОЛЩИНОЙ 34 - 60 ММ | Т | 0.001361
|  |  | 1/10-260-90/С101-111100-Ю | МЕТАЛЛИЧЕСКИЙ ЩИТ | Т | 0.06168
|  |  | 1/10-260-90/10 | ПРОКАТ ГОРЯЧЕКАТАНЫЙ В ЛИСТАХ С ОБРЕЗНЫМИ КРОМКАМИ РОМБИЧЕСКОГО РИФЛЕНИЯ ИЗ СТАЛИ УГЛЕРОДИСТОЙ С245, ШИРИНОЙ СВЫШЕ 1000 ММ ДО 1500 ММ, ТОЛЩИНОЙ ОСНОВАНИЯ ЛИСТА 3 ММ | Т | 0.06765
|  |  | 1/10-260-150-1/101 | УГОЛОК РАВНОПОЛОЧНЫЙ ГОРЯЧЕКАТАНЫЙ ИЗ СТАЛИ УГЛЕРОДИСТОЙ ОБЫКНОВЕННОГО КАЧЕСТВА МАРКИ СТ3СП, СТ3ПС, ШИРИНОЙ ПОЛКИ 50Х50 ММ | Т | 0.03168
|  |  | 1/10-260-150-5/81 | УГОЛОК НЕРАВНОПОЛОЧНЫЙ ГОРЯЧЕКАТАНЫЙ ИЗ СТАЛИ УГЛЕРОДИСТОЙ С245, ПРИ ШИРИНЕ БОЛЬШЕЙ ПОЛКИ 63-160 ММ | Т | 0.0033
|  |  | 1/10-260-170-4/21 | ШВЕЛЛЕРЫ ГОРЯЧЕКАТАНЫЕ N 16 - 24 ИЗ СТАЛИ УГЛЕРОДИСТОЙ С245 | Т | 0.00033
|  |  | 1/55 | Материалы специального назначения (кислотоупорные, огнеупорные и антикоррозионные)
|  |  | 1/55-50 | Материалы антикоррозионные и химически стойкие
|  |  | 1/55-50-25/55 | ГРУНТОВКА ГФ-021, КРАСНО-КОРИЧНЕВАЯ | КГ | 0.01197
|  |  | 2 | Строительные изделия и конструкции
|  |  | 2/10 | Арматурные заготовки и изделия стальные для монолитных железобетонных конструкций
|  |  | 2/10-35 | Детали закладные стальные
|  |  | 2/10-35/30 | ДЕТАЛИ ЗАКЛАДНЫЕ, ИЗГОТОВЛЕННЫЕ С ПРИМЕНЕНИЕМ СВАРКИ, ГНУТЬЯ, СВЕРЛЕНИЯ (ПРОБИВКИ) ОТВЕРСТИЙ (ПРИ НАЛИЧИИ ОДНОЙ ИЗ ЭТИХ ОПЕРАЦИЙ ИЛИ ВСЕГО ПЕРЕЧНЯ В ЛЮБЫХ СОЧЕТАНИЯХ), ПОСТАВЛЯЕМЫЕ ОТДЕЛЬНО | Т | 0.01113
|  |  | 2/20 | Изделия и конструкции стальные
|  |  | 2/20-80 | Конструкции стальные в виде отдельных сборочных единиц
|  |  | 2/20-80-5/СМЕТ-СТ | МЕТАЛЛОКОНСТРУКЦИИ ГРУППЫ СЛОЖНОСТИ 0 ОГРУНТОВАННЫЕ 1 РАЗ ОКРАШЕННЫЕ 2 РАЗА | Т | 0.0189
Ж2-90-70 | ДОПОЛНИТЕЛЬНЫЕ КРАНОВЫЕ УПОРЫ (КЖ Л.41) | Т 0
|  |  | 1-1 | ЗАТРАТЫ ТРУДА РАБОЧИХ | ЧЕЛ.Ч | 3.2556
|  |  | 1-3 | ЗАТРАТЫ ТРУДА МАШИНИСТОВ | ЧЕЛ.-Ч | 0.041904
|  |  | М040502 | УСТАНОВКИ ДЛЯ СВАРКИ РУЧНОЙ ДУГОВОЙ (ПОСТОЯННОГО ТОКА) | МАШ.Ч | 0.31392
|  |  | М331008 | СТАНОК ЗАТОЧНЫЙ | МАШ.Ч | 0.07056
|  |  | М331615* | ДРЕЛИ ЭЛЕКТРИЧЕСКИЕ | МАШ.Ч | 0.3888
|  |  | М331617 | СРЕДСТВА МАЛОЙ МЕХАНИЗАЦИИ | МАШ.Ч | 0.041904
|  |  | 1 | Материалы для строительных работ
|  |  | 1/10 | Материалы для строительных работ общего назначения
|  |  | 1/10-110 | Лесоматериалы и пиломатериалы
|  |  | 1/10-110-50-5/С102-9100-Ю | БРУС ДУБ 200 Х 300 | М3 | 0.05
|  |  | 1/10-140 | Электроды, прутки винипластовые, проволока сварочные
|  |  | 1/10-140-40/150 | ЭЛЕКТРОДЫ ТИПА Э42А ДИАМЕТРОМ 5 ММ | Т | 0.00048
|  |  | 1/10-170 | Оснастка технологическая и инструментальная
|  |  | 1/10-170-10/25 | СВЕРЛА СПИРАЛЬНЫЕ С ЦИЛИНДРИЧЕСКИМ ХВОСТОВИКОМ, ДЛИННАЯ СЕРИЯ (ПО МЕТАЛЛУ), ДИАМЕТРОМ 12,6-14 ММ | ШТ. | 0.5184
|  |  | 1/10-240 | Метизы и крепежные изделия
|  |  | 1/10-240-10-10/130 | БОЛТЫ СТРОИТЕЛЬНЫЕ С ГАЙКАМИ И ШАЙБАМИ | Т | 0.001332
|  |  | 2 | Строительные изделия и конструкции
|  |  | 2/10 | Арматурные заготовки и изделия стальные для монолитных железобетонных конструкций
|  |  | 2/10-35 | Детали закладные стальные
|  |  | 2/10-35/30 | ДЕТАЛИ ЗАКЛАДНЫЕ, ИЗГОТОВЛЕННЫЕ С ПРИМЕНЕНИЕМ СВАРКИ, ГНУТЬЯ, СВЕРЛЕНИЯ (ПРОБИВКИ) ОТВЕРСТИЙ (ПРИ НАЛИЧИИ ОДНОЙ ИЗ ЭТИХ ОПЕРАЦИЙ ИЛИ ВСЕГО ПЕРЕЧНЯ В ЛЮБЫХ СОЧЕТАНИЯХ), ПОСТАВЛЯЕМЫЕ ОТДЕЛЬНО | Т | 0.012
Ж2-60-40 | ЗДАНИЕ - СТРОИТЕЛЬНАЯ ЧАСТЬ. ПЕРЕКРЫТИЯ, ПОКРЫТИЯ. ПОЛЫ | М2 10306,9
|  |  | 1-1 | ЗАТРАТЫ ТРУДА РАБОЧИХ | ЧЕЛ.Ч | 9168.2548
|  |  | 1-3 | ЗАТРАТЫ ТРУДА МАШИНИСТОВ | ЧЕЛ.-Ч | 213.6246
|  |  | М030101 | АВТОПОГРУЗЧИКИ 5 Т | МАШ.Ч | 0.25371
|  |  | М030402 | ЛЕБЕДКИ ЭЛЕКТРИЧЕСКИЕ ТЯГОВЫМ УСИЛИЕМ ДО 12,26 (1,25) КН (Т) | МАШ.Ч | 0.86913
|  |  | М040502 | УСТАНОВКИ ДЛЯ СВАРКИ РУЧНОЙ ДУГОВОЙ (ПОСТОЯННОГО ТОКА) | МАШ.Ч | 0.86469
|  |  | М050102 | КОМПРЕССОРЫ ПЕРЕДВИЖНЫЕ С ДВИГАТЕЛЕМ ВНУТРЕННЕГО СГОРАНИЯ ДАВЛЕНИЕМ ДО 686 КПА (7АТМ) 5 М3/МИН | МАШ.Ч | 1.1548
|  |  | М110907 | ВИБРАТОРЫ | МАШ.Ч | 15.2676
|  |  | М331100 | ТРАМБОВКИ ПНЕВМАТИЧЕСКИЕ | МАШ.Ч | 2.793
|  |  | М331305 | ПЫЛЕСОС ПРОМЫШЛЕННЫЙ | МАШ.Ч | 75.8508
|  |  | М331615* | ДРЕЛИ ЭЛЕКТРИЧЕСКИЕ | МАШ.Ч | 4.3597
|  |  | М331617 | СРЕДСТВА МАЛОЙ МЕХАНИЗАЦИИ | МАШ.Ч | 212.2161
|  |  | 1 | Материалы для строительных работ
|  |  | 1/10 | Материалы для строительных работ общего назначения
|  |  | 1/10-110 | Лесоматериалы и пиломатериалы
|  |  | 1/10-110-50-20/665 | ДОСКИ НЕОБРЕЗНЫЕ ХВОЙНЫХ ПОРОД ДЛИНОЙ 2-3,75 М, ТОЛЩИНОЙ 32, 40 ММ, 4 СОРТА | М3 | 0.016785
|  |  | 1/10-120 | Материалы, изделия и конструкции для теплоизоляционных работ
|  |  | 1/10-120-220-70/22 | СТЕКЛОСЕТКА ССШ-160(100) | М2 | 37.2895
|  |  | 1/10-130 | Мастики, герметики, смолы, смазки, эмульсии
|  |  | 1/10-130-5/45 | МАСТИКА БИТУМНАЯ КРОВЕЛЬНАЯ ГОРЯЧАЯ | Т | 0.03357
|  |  | 1/10-140 | Электроды, прутки винипластовые, проволока сварочные
|  |  | 1/10-140-40/140 | ЭЛЕКТРОДЫ ТИПА Э42 ДИАМЕТРОМ 5 ММ | Т | 0.000863
|  |  | 1/10-160 | Пленки, полотна, ткани разные
|  |  | 1/10-160-20/35 | ТКАНЬ МЕШОЧНАЯ | 10 М2 | 1.119
|  |  | 1/10-230 | Материалы для отделочных работ
|  |  | 1/10-230-60-5/100 | ГИДРОИЗОЛЯЦИОННАЯ СМЕСЬ (ГС) УНИВЕРСАЛЬНАЯ, ЖЕСТКАЯ (Ж), ОДНОКОМПОНЕНТНАЯ (1) | Т | 0.6397
|  |  | 1/10-230-60-45-15/72 | РАСТВОРНАЯ СМЕСЬ СУХАЯ (РСС), РЕМОНТНАЯ, ДЛЯ РЕМОНТА БЕТОННЫХ, ЖЕЛЕЗОБЕТОННЫХ КОНСТРУКЦИЙ, УСИЛЕНИЯ КОНСТРУКЦИЙ КИРПИЧНЫХ И КАМЕННЫХ КЛАДОК, ДЛЯ НАРУЖНЫХ И ВНУТРЕННИХ РАБОТ (НВ), ЦЕМЕНТНАЯ, 400, F300 | Т | 0.50975
|  |  | 1/10-280 | Прочие материалы для строительных работ
|  |  | 1/10-280-20/40 | ВОДА | М3 | 22.2243
|  |  | 2 | Строительные изделия и конструкции
|  |  | 2/10 | Арматурные заготовки и изделия стальные для монолитных железобетонных конструкций
|  |  | 2/10-45 | Заготовки из проволоки из низкоуглеродистой стали холоднотянутой для армирования железобетонных конструкций
|  |  | 2/10-45/10 | ЗАГОТОВКИ ИЗ ПРОВОЛОКИ ИЗ НИЗКОУГЛЕРОДИСТОЙ СТАЛИ ХОЛОДНОТЯНУТОЙ ПЕРИОДИЧЕСКОГО ПРОФИЛЯ КЛАССА ВР-I ДЛЯ АРМИРОВАНИЯ ЖЕЛЕЗОБЕТОННЫХ КОНСТРУКЦИЙ ДИАМЕТРОМ 4 ММ | Т | 0.021574
|  |  | 2/10-50 | Сетка арматурная
|  |  | 2/10-50/12 | СЕТКА АРМАТУРНАЯ СВАРНАЯ ДЛЯ ЖЕЛЕЗОБЕТОННЫХ КОНСТРУКЦИЙ ИЗ СТАЛИ КЛАССА S500 | Т | 0.43148
|  |  | 4 | Железобетонные и бетонные изделия и конструкции (в т.ч. типовые), керамические изделия, нерудные материалы, бетоны и растворы
|  |  | 4/1 | Конструкции и изделия бетонные и железобетонные, керамические изделия, нерудные материалы, товарные бетоны и растворы
|  |  | 4/1-4 | Бетоны, растворы, смеси асфальтобетонные
|  |  | 4/1-4-10-20-20/60 | БЕТОН ТЯЖЕЛЫЙ С КРУПНОСТЬЮ ЗАПОЛНИТЕЛЯ БОЛЕЕ 5 ДО 20 ММ, КЛАССА С16/20 (В20) | М3 | 4.5655
|  |  | 4/1-4-10-20-60/1040 | БЕТОН ТЯЖЕЛЫЙ С КРУПНОСТЬЮ ЗАПОЛНИТЕЛЯ 10 ММ И МЕНЕЕ, КЛАССА С16/20, F50-F100, W4 | М3 | 10.6641
|  |  | 4/1-4-10-20-70/1333 | БЕТОН ТЯЖЕЛЫЙ С КРУПНОСТЬЮ ЗАПОЛНИТЕЛЯ БОЛЕЕ 5 ДО 20 ММ, КЛАССА С25/30, F50-F150, W4 | М3 | 6.4566
|  |  | 4/1-5 | Материалы природные нерудные. Гравий керамзитовый. Керамзит
|  |  | 4/1-5-20-10-30/С412-1283-Р2 | ЩЕБЕНЬ ИЗ ПРИРОДНОГО КАМНЯ ДЛЯ СТРОИТЕЛЬНЫХ РАБОТ МАРКИ 400, ФРАКЦИИ 5-20 ММ (ДАЛЬНОСТЬ ПЕРЕВОЗКИ 45 КМ) | М3 | 10.2948
|  |  | 4/1-5-30-10-10/С412-1300-1-Р5 | ГРАВИЙ ДЛЯ СТРОИТЕЛЬНЫХ РАБОТ МАРКИ 800, 2 ГРУППЫ, ФРАКЦИИ 5-20 ММ | М3 | 12.1
Ж2-60-30 | ЗДАНИЕ - СТРОИТЕЛЬНАЯ ЧАСТЬ. ПЕРЕКРЫТИЯ, ПОКРЫТИЯ. ОТДЕЛОЧНЫЕ РАБОТЫ (ПОТОЛКИ) | М2 42875
|  |  | 1-1 | ЗАТРАТЫ ТРУДА РАБОЧИХ | ЧЕЛ.Ч | 12836.5259
|  |  | 1-3 | ЗАТРАТЫ ТРУДА МАШИНИСТОВ | ЧЕЛ.-Ч | 4449.3277
|  |  | М030402 | ЛЕБЕДКИ ЭЛЕКТРИЧЕСКИЕ ТЯГОВЫМ УСИЛИЕМ ДО 12,26 (1,25) КН (Т) | МАШ.Ч | 1.1452
|  |  | М050401 | КОМПРЕССОРЫ ПЕРЕДВИЖНЫЕ С ЭЛЕКТРОДВИГАТЕЛЕМ ДАВЛЕНИЕМ 600 КПА (6 АТМ) 0,5 М3/МИН | МАШ.Ч | 63.0855
|  |  | М101224 | АППАРАТ ВЫСОКОГО ДАВЛЕНИЯ НД-1090 | МАШ.Ч | 3858.75
|  |  | М331615* | ДРЕЛИ ЭЛЕКТРИЧЕСКИЕ | МАШ.Ч | 343.6065
|  |  | М331617 | СРЕДСТВА МАЛОЙ МЕХАНИЗАЦИИ | МАШ.Ч | 590.5777
|  |  | М340601 | ПИСТОЛЕТ РАСПЫЛИТЕЛЬ | МАШ.Ч | 3112.218
|  |  | 1 | Материалы для строительных работ
|  |  | 1/10 | Материалы для строительных работ общего назначения
|  |  | 1/10-160 | Пленки, полотна, ткани разные
|  |  | 1/10-160-20/15 | ВЕТОШЬ | КГ | 0.8998
|  |  | 1/10-180 | Материалы шлифовальные
|  |  | 1/10-180-20/113 | ШКУРКА ШЛИФОВАЛЬНАЯ НА БУМАЖНОЙ ОСНОВЕ ВОДОСТОЙКАЯ | М2 | 44.7564
|  |  | 1/10-230 | Материалы для отделочных работ
|  |  | 1/10-230-15/200 | ГРУНТОВКА "ЛАКРИТ" | КГ | 3858.75
|  |  | 1/10-230-40-10/86 | КРАСКА ВОДНО-ДИСПЕРСИОННАЯ ДЛЯ НАРУЖНЫХ И ВНУТРЕННИХ РАБОТ (V1, W3), ОСНОВА (БАЗА) БЕЛАЯ | КГ | 425.36
|  |  | 1/10-230-40-10/99 | КРАСКА ВОДНО-ДИСПЕРСИОННАЯ ДЛЯ НАРУЖНЫХ И ВНУТРЕННИХ РАБОТ ФАКТУРНАЯ (V1, W2, S3), ОСНОВА (БАЗА) БЕЛАЯ | КГ | 63085.5
|  |  | 1/10-230-50-15/29 | ОЛИФА ОКСОЛЬ | КГ | 1.636
|  |  | 1/10-230-60-40/10 | ШПАТЛЕВКА БЕЛАЯ, ФИНИШНАЯ, ДЛЯ ВНУТРЕННИХ РАБОТ (В) , ПОЛИМИНЕРАЛЬНАЯ (ПМ), ОДНОКОМПОНЕНТНАЯ (1), СУХАЯ СМЕСЬ (СС), ГИПСОВАЯ | КГ | 8452.3
|  |  | 1/10-230-60-55/5 | ШПАТЛЕВКА КЛЕЕМАСЛЯНАЯ | Т | 0.04499
|  |  | 1/10-280 | Прочие материалы для строительных работ
|  |  | 1/10-280-20/40 | ВОДА | М3 | 655.9466
Ж2-40-20 | ЗДАНИЕ - СТРОИТЕЛЬНАЯ ЧАСТЬ. ВНУТРЕННИЕ СТЕНЫ. ОТДЕЛОЧНЫЕ РАБОТЫ | М2 15639,8
|  |  | 1-1 | ЗАТРАТЫ ТРУДА РАБОЧИХ | ЧЕЛ.Ч | 6374.1073
|  |  | 1-3 | ЗАТРАТЫ ТРУДА МАШИНИСТОВ | ЧЕЛ.-Ч | 1596.0886
|  |  | М030401 | ЛЕБЕДКИ ЭЛЕКТРИЧЕСКИЕ ТЯГОВЫМ УСИЛИЕМ ДО 5,79 (0,59) КН (Т) | МАШ.Ч | 27.584
|  |  | М030402 | ЛЕБЕДКИ ЭЛЕКТРИЧЕСКИЕ ТЯГОВЫМ УСИЛИЕМ ДО 12,26 (1,25) КН (Т) | МАШ.Ч | 14.2502
|  |  | М101224 | АППАРАТ ВЫСОКОГО ДАВЛЕНИЯ НД-1090 | МАШ.Ч | 1327.527
|  |  | М110920 | РАСТВОРОНАСОСЫ 1 М3/Ч | МАШ.Ч | 21.108
|  |  | М331451 | ПЕРФОРАТОРЫ ЭЛЕКТРИЧЕСКИЕ | МАШ.Ч | 771.4567
|  |  | М331615* | ДРЕЛИ ЭЛЕКТРИЧЕСКИЕ | МАШ.Ч | 97.8336
|  |  | М331617 | СРЕДСТВА МАЛОЙ МЕХАНИЗАЦИИ | МАШ.Ч | 247.4537
|  |  | 1 | Материалы для строительных работ
|  |  | 1/10 | Материалы для строительных работ общего назначения
|  |  | 1/10-120 | Материалы, изделия и конструкции для теплоизоляционных работ
|  |  | 1/10-120-10-10/68 | ПЛИТЫ ТЕПЛОИЗОЛЯЦИОННЫЕ ИЗ МИНЕРАЛЬНОЙ ВАТЫ ПТМ СТБ 1995-2009-Т5-DS(TН)1-СS(10)40-TR15-WS1 (ПЛОТНОСТЬ 135 КГ/М3) БЕЛТЕП МАРКИ ФАСАД 12 | М3 | 56.9962
|  |  | 1/10-120-220-70/22 | СТЕКЛОСЕТКА ССШ-160(100) | М2 | 709.764
|  |  | 1/10-135 | Нефтепродукты, газы, химические материалы
|  |  | 1/10-135-25/250 | КУПОРОС МЕДНЫЙ МАРКИ А | КГ | 3.518
|  |  | 1/10-160 | Пленки, полотна, ткани разные
|  |  | 1/10-160-20/15 | ВЕТОШЬ | КГ | 15.6398
|  |  | 1/10-170 | Оснастка технологическая и инструментальная
|  |  | 1/10-170-10/135 | СВЕРЛА С SDS PLUS ХВОСТОВИКОМ (НАКОНЕЧНИК ИЗ ТВЕРДОСПЛАВНОЙ СТАЛИ) (ПО БЕТОНУ), ДИАМЕТРОМ 8-10 ММ, ДЛИНОЙ 260 (265) ММ | ШТ. | 43.016
|  |  | 1/10-180 | Материалы шлифовальные
|  |  | 1/10-180-20/113 | ШКУРКА ШЛИФОВАЛЬНАЯ НА БУМАЖНОЙ ОСНОВЕ ВОДОСТОЙКАЯ | М2 | 49.0702
|  |  | 1/10-230 | Материалы для отделочных работ
|  |  | 1/10-230-15/200 | ГРУНТОВКА "ЛАКРИТ" | КГ | 1359.189
|  |  | 1/10-230-40-10/86 | КРАСКА ВОДНО-ДИСПЕРСИОННАЯ ДЛЯ НАРУЖНЫХ И ВНУТРЕННИХ РАБОТ (V1, W3), ОСНОВА (БАЗА) БЕЛАЯ | КГ | 8132.696
|  |  | 1/10-230-50-15/29 | ОЛИФА ОКСОЛЬ | КГ | 31.2796
|  |  | 1/10-230-55-5/22 | ВЯЖУЩЕЕ ГИПСОВОЕ МАРКИ Г-4 НОРМАЛЬНОТВЕРДЕЮЩЕЕ (Б), СРЕДНЕГО ПОМОЛА (II) (ФАСОВАННОЕ) | Т | 0.1759
|  |  | 1/10-230-60-35/61 | СОСТАВ КЛЕЕВОЙ ПОЛИМИНЕРАЛЬНЫЙ ДЛЯ НАКЛЕИВАНИЯ ТЕПЛОИЗОЛЯЦИОННЫХ МАТЕРИАЛОВ И АРМИРУЮЩЕЙ СЕТКИ (КС), ОДНОКОМПОНЕНТНЫЙ (1) | Т | 8.6032
|  |  | 1/10-230-60-40/10 | ШПАТЛЕВКА БЕЛАЯ, ФИНИШНАЯ, ДЛЯ ВНУТРЕННИХ РАБОТ (В) , ПОЛИМИНЕРАЛЬНАЯ (ПМ), ОДНОКОМПОНЕНТНАЯ (1), СУХАЯ СМЕСЬ (СС), ГИПСОВАЯ | КГ | 508.935
|  |  | 1/10-230-60-55/5 | ШПАТЛЕВКА КЛЕЕМАСЛЯНАЯ | Т | 0.78199
|  |  | 1/10-240 | Метизы и крепежные изделия
|  |  | 1/10-240-25-35/210 | ГВОЗДИ СТРОИТЕЛЬНЫЕ С ПЛОСКОЙ ГОЛОВКОЙ 1,8Х50 ММ | КГ | 0.24626
|  |  | 1/10-240-30-30/210 | ДЮБЕЛЬ ПЛАСТМАССОВЫЙ С МЕТАЛЛИЧЕСКИМ СЕРДЕЧНИКОМ 8Х120 | 1000 ШТ. | 4.5167
|  |  | 1/10-260 | Металлопрокат и металлоизделия (за исключением металлоизделий части 2)
|  |  | 1/10-260-370/1 | СЕТКА МЕТАЛЛИЧЕСКАЯ ПРОВОЛОЧНАЯ ПЛЕТЕНАЯ С КВАДРАТНЫМИ ЯЧЕЙКАМИ N 12, БЕЗ ПОКРЫТИЯ | М2 | 9.7449
|  |  | 1/10-280 | Прочие материалы для строительных работ
|  |  | 1/10-280-20/40 | ВОДА | М3 | 226.2628
|  |  | 4 | Железобетонные и бетонные изделия и конструкции (в т.ч. типовые), керамические изделия, нерудные материалы, бетоны и растворы
|  |  | 4/1 | Конструкции и изделия бетонные и железобетонные, керамические изделия, нерудные материалы, товарные бетоны и растворы
|  |  | 4/1-4 | Бетоны, растворы, смеси асфальтобетонные
|  |  | 4/1-4-20-20-10-20/10 | РАСТВОРЫ КЛАДОЧНЫЕ ТЯЖЕЛЫЕ ЦЕМЕНТНЫЕ, МАРКИ 100 | М3 | 3.8698
Ж1-10 | ПОДГОТОВКА ТЕРРИТОРИИ. ОТВОД ЗЕМЕЛЬНОГО УЧАСТКА | М2 0
|  |  | 1-1 | ЗАТРАТЫ ТРУДА РАБОЧИХ | ЧЕЛ.Ч | 42386.3453
|  |  | 1-3 | ЗАТРАТЫ ТРУДА МАШИНИСТОВ | ЧЕЛ.-Ч | 110.8145
|  |  | М331617 | СРЕДСТВА МАЛОЙ МЕХАНИЗАЦИИ | МАШ.Ч | 110.8145
|  |  | 1 | Материалы для строительных работ
|  |  | 1/10 | Материалы для строительных работ общего назначения
|  |  | 1/10-110 | Лесоматериалы и пиломатериалы
|  |  | 1/10-110-50-5/245 | БРУСКИ ОБРЕЗНЫЕ ХВОЙНЫХ ПОРОД ДЛИНОЙ 4-6,5 М, ШИРИНОЙ 75-150 ММ, ТОЛЩИНОЙ 40-75 ММ, 2 СОРТА | М3 | 4.5144
|  |  | 2 | Строительные изделия и конструкции
|  |  | 2/20 | Изделия и конструкции стальные
|  |  | 2/20-40 | Изделия и конструкции стальные, изготавливаемые по индивидуальным проектам (чертежам КМ)
|  |  | 2/20-40-35/30 | СТАЛЬНЫЕ ДЕТАЛИ ЛЕСОВ | Т | 16.3647
|  |  | 2/50 | Изделия и конструкции деревянные
|  |  | 2/50-35 | Прочие изделия и конструкции деревянные
|  |  | 2/50-35-10/20 | ЩИТЫ НАСТИЛА ДЕРЕВЯННЫЕ | М2 | 1654.956
Ж2-10-90 | ШАХТЫ ВЕНТИЛЯЦИИ УП1 (КЖ Л.15) | Т 0,779
|  |  | 1-1 | ЗАТРАТЫ ТРУДА РАБОЧИХ | ЧЕЛ.Ч | 41.5435
|  |  | 1-3 | ЗАТРАТЫ ТРУДА МАШИНИСТОВ | ЧЕЛ.-Ч | 8.1957
|  |  | М021143 | КРАНЫ НА АВТОМОБИЛЬНОМ ХОДУ ПРИ РАБОТЕ НА ДРУГИХ ВИДАХ СТРОИТЕЛЬСТВА, 16 Т | МАШ.Ч | 4.3205
|  |  | М030204 | ДОМКРАТЫ ГИДРАВЛИЧЕСКИЕ ГРУЗОПОДЪЕМНОСТЬЮ ДО 100 Т | МАШ.Ч | 0.10287
|  |  | М031003 | АВТОГИДРОПОДЪЕМНИКИ, ВЫСОТОЙ ПОДЪЕМА 22 М | МАШ.Ч | 3.3353
|  |  | М041000 | ПРЕОБРАЗОВАТЕЛИ СВАРОЧНЫЕ С НОМИНАЛЬНЫМ СВАРОЧНЫМ ТОКОМ 315-500 А | МАШ.Ч | 0.33666
|  |  | М041400 | ЭЛЕКТРИЧЕСКИЕ ПЕЧИ ДЛЯ СУШКИ СВАРОЧНЫХ МАТЕРИАЛОВ С РЕГУЛИРОВАНИЕМ ТЕМПЕРАТУРЫ В ПРЕДЕЛАХ 80-500 ГРАДУСОВ | МАШ.Ч | 0.028055
|  |  | М134041 | ШУРУПОВЕРТ | МАШ.Ч | 0.39082
|  |  | М330301* | МАШИНЫ ШЛИФОВАЛЬНЫЕ ЭЛЕКТРИЧЕСКИЕ | МАШ.Ч | 0.23379
|  |  | М331451 | ПЕРФОРАТОРЫ ЭЛЕКТРИЧЕСКИЕ | МАШ.Ч | 4.752
|  |  | М331615* | ДРЕЛИ ЭЛЕКТРИЧЕСКИЕ | МАШ.Ч | 1.113
|  |  | М331617 | СРЕДСТВА МАЛОЙ МЕХАНИЗАЦИИ | МАШ.Ч | 0.53996
|  |  | М340101 | АГРЕГАТЫ ОКРАСОЧНЫЕ ВЫСОКОГО ДАВЛЕНИЯ ДЛЯ ОКРАСКИ ПОВЕРХНОСТЕЙ КОНСТРУКЦИЙ МОЩНОСТЬЮ 1 КВТ | МАШ.Ч | 0.7702
|  |  | 1 | Материалы для строительных работ
|  |  | 1/10 | Материалы для строительных работ общего назначения
|  |  | 1/10-110 | Лесоматериалы и пиломатериалы
|  |  | 1/10-110-50-5/85 | БРУСКИ ОБРЕЗНЫЕ ХВОЙНЫХ ПОРОД ДЛИНОЙ 4-6,5 М, ШИРИНОЙ 75-150 ММ, ТОЛЩИНОЙ 40-75 ММ, 1 СОРТА | М3 | 0.000803
|  |  | 1/10-135 | Нефтепродукты, газы, химические материалы
|  |  | 1/10-135-20/35 | АЦЕТИЛЕН РАСТВОРЕННЫЙ ТЕХНИЧЕСКИЙ МАРКИ Б | Т | 0.00017
|  |  | 1/10-135-20/60 | КИСЛОРОД ТЕХНИЧЕСКИЙ ГАЗООБРАЗНЫЙ | М3 | 0.7793
|  |  | 1/10-140 | Электроды, прутки винипластовые, проволока сварочные
|  |  | 1/10-140-40/110 | ЭЛЕКТРОДЫ ТИПА Э46 ДИАМЕТРОМ 4 ММ | Т | 0.000156
|  |  | 1/10-180 | Материалы шлифовальные
|  |  | 1/10-180-20/64 | КРУГИ ШЛИФОВАЛЬНЫЕ ДЛЯ СПЕЦИАЛЬНЫХ МОНТАЖНЫХ РАБОТ 5П 230Х6Х22 | ШТ. | 0.046758
|  |  | 1/10-230 | Материалы для отделочных работ
|  |  | 1/10-230-45-10/165 | ЭМАЛЬ ПЕНТАФТАЛЕВАЯ ПФ-115, СЕРАЯ | КГ | 4.068
|  |  | 1/10-230-50-15/22 | КСИЛОЛ | Л | 0.38951
|  |  | 1/10-230-50-15/51 | РАСТВОРИТЕЛЬ ДЛЯ ЛАКОКРАСОЧНЫХ МАТЕРИАЛОВ МАРКИ Р-4 | КГ | 0.046758
|  |  | 1/10-230-50-15/93 | УАЙТ-СПИРИТ | КГ | 0.63279
|  |  | 1/10-235 | Изделия герметизирующие, уплотняющие, изолирующие
|  |  | 1/10-235-20/100 | ЛЕНТА ПАРОПРОНИЦАЕМАЯ САМОРАСШИРЯЮЩАЯСЯ УПЛОТНИТЕЛЬНАЯ (ПСУЛ) ШИРИНОЙ 12 ММ С МАКСИМАЛЬНЫМ РАСШИРЕНИЕМ ЛЕНТЫ 30 ММ | М | 10.54
|  |  | 1/10-240 | Метизы и крепежные изделия
|  |  | 1/10-240-5-5/192 | АНКЕРНЫЙ БОЛТ С ГАЙКОЙ М10Х12Х99 ММ, ОЦИНКОВАННЫЙ | 1000 ШТ. | 0.048
|  |  | 1/10-240-10-10/130 | БОЛТЫ СТРОИТЕЛЬНЫЕ С ГАЙКАМИ И ШАЙБАМИ | Т | 0.003117
|  |  | 1/10-240-25-35/240 | ГВОЗДИ СТРОИТЕЛЬНЫЕ | КГ | 0.007793
|  |  | 1/10-240-35/142 | ЗАКЛЕПКИ ВЫТЯЖНЫЕ 3,2Х6 ММ С КОРПУСОМ ИЗ АЛЮМИНИЕВОГО СПЛАВА И СТАЛЬНЫМ ОЦИНКОВАННЫМ СЕРДЕЧНИКОМ | 1000 ШТ. | 0.010962
|  |  | 1/10-260 | Металлопрокат и металлоизделия (за исключением металлоизделий части 2)
|  |  | 1/10-260-170-4/18 | ШВЕЛЛЕРЫ ГОРЯЧЕКАТАНЫЕ N 40 ИЗ СТАЛИ УГЛЕРОДИСТОЙ ОБЫКНОВЕННОГО КАЧЕСТВА МАРКИ СТ3СП, СТ3ПС | Т | 0.001512
|  |  | 1/10-260-200/12 | КАТАНКА ИЗ СТАЛИ УГЛЕРОДИСТОЙ ОБЫКНОВЕННОГО КАЧЕСТВА ДИАМЕТРОМ, 6,3 ММ 6,5 ММ | КГ | 0.023379
|  |  | 1/55 | Материалы специального назначения (кислотоупорные, огнеупорные и антикоррозионные)
|  |  | 1/55-50 | Материалы антикоррозионные и химически стойкие
|  |  | 1/55-50-25/55 | ГРУНТОВКА ГФ-021, КРАСНО-КОРИЧНЕВАЯ | КГ | 2.2756
|  |  | 2 | Строительные изделия и конструкции
|  |  | 2/10 | Арматурные заготовки и изделия стальные для монолитных железобетонных конструкций
|  |  | 2/10-35 | Детали закладные стальные
|  |  | 2/10-35/30 | ДЕТАЛИ ЗАКЛАДНЫЕ, ИЗГОТОВЛЕННЫЕ С ПРИМЕНЕНИЕМ СВАРКИ, ГНУТЬЯ, СВЕРЛЕНИЯ (ПРОБИВКИ) ОТВЕРСТИЙ (ПРИ НАЛИЧИИ ОДНОЙ ИЗ ЭТИХ ОПЕРАЦИЙ ИЛИ ВСЕГО ПЕРЕЧНЯ В ЛЮБЫХ СОЧЕТАНИЯХ), ПОСТАВЛЯЕМЫЕ ОТДЕЛЬНО | Т | 0.0384
|  |  | 2/20 | Изделия и конструкции стальные
|  |  | 2/20-80 | Конструкции стальные в виде отдельных сборочных единиц
|  |  | 2/20-80-5/СМЕТ-СТ | МЕТАЛЛОКОНСТРУКЦИИ ГРУППЫ СЛОЖНОСТИ 0 ОГРУНТОВАННЫЕ 1 РАЗ ОКРАШЕННЫЕ 2 РАЗА | Т | 0.7793
|  |  | 2/20-100 | Отливы оконные из стали оцинкованной
|  |  | 2/20-100-20/75 | ОТЛИВ ОКОННЫЙ ИЗ СТАЛИ ОЦИНКОВАННОЙ ТОЛЩИНОЙ 0,45-0,5 ММ, ШИРИНОЙ 500 ММ, С ОДНОСТОРОННИМ ПОЛИМЕРНЫМ ПОКРЫТИЕМ, ЦВЕТНОЙ | М | 10.54
Ж2-10-90 | ШАХТЫ ПОД КРЫШНЫЙ ВЕНТИЛЯТОР СТ-1, СТ-2, СТ-3, СТ-4 (КЖ Л.16) | Т 5,442
|  |  | 1-1 | ЗАТРАТЫ ТРУДА РАБОЧИХ | ЧЕЛ.Ч | 245.5528
|  |  | 1-3 | ЗАТРАТЫ ТРУДА МАШИНИСТОВ | ЧЕЛ.-Ч | 47.6423
|  |  | М021143 | КРАНЫ НА АВТОМОБИЛЬНОМ ХОДУ ПРИ РАБОТЕ НА ДРУГИХ ВИДАХ СТРОИТЕЛЬСТВА, 16 Т | МАШ.Ч | 30.1699
|  |  | М030204 | ДОМКРАТЫ ГИДРАВЛИЧЕСКИЕ ГРУЗОПОДЪЕМНОСТЬЮ ДО 100 Т | МАШ.Ч | 0.71833
|  |  | М031003 | АВТОГИДРОПОДЪЕМНИКИ, ВЫСОТОЙ ПОДЪЕМА 22 М | МАШ.Ч | 13.7019
|  |  | М041000 | ПРЕОБРАЗОВАТЕЛИ СВАРОЧНЫЕ С НОМИНАЛЬНЫМ СВАРОЧНЫМ ТОКОМ 315-500 А | МАШ.Ч | 2.3509
|  |  | М041400 | ЭЛЕКТРИЧЕСКИЕ ПЕЧИ ДЛЯ СУШКИ СВАРОЧНЫХ МАТЕРИАЛОВ С РЕГУЛИРОВАНИЕМ ТЕМПЕРАТУРЫ В ПРЕДЕЛАХ 80-500 ГРАДУСОВ | МАШ.Ч | 0.19591
|  |  | М134041 | ШУРУПОВЕРТ | МАШ.Ч | 1.6056
|  |  | М330301* | МАШИНЫ ШЛИФОВАЛЬНЫЕ ЭЛЕКТРИЧЕСКИЕ | МАШ.Ч | 1.6326
|  |  | М331451 | ПЕРФОРАТОРЫ ЭЛЕКТРИЧЕСКИЕ | МАШ.Ч | 17.424
|  |  | М331615* | ДРЕЛИ ЭЛЕКТРИЧЕСКИЕ | МАШ.Ч | 4.5725
|  |  | М331617 | СРЕДСТВА МАЛОЙ МЕХАНИЗАЦИИ | МАШ.Ч | 3.7706
|  |  | М340101 | АГРЕГАТЫ ОКРАСОЧНЫЕ ВЫСОКОГО ДАВЛЕНИЯ ДЛЯ ОКРАСКИ ПОВЕРХНОСТЕЙ КОНСТРУКЦИЙ МОЩНОСТЬЮ 1 КВТ | МАШ.Ч | 5.3783
|  |  | 1 | Материалы для строительных работ
|  |  | 1/10 | Материалы для строительных работ общего назначения
|  |  | 1/10-110 | Лесоматериалы и пиломатериалы
|  |  | 1/10-110-50-5/85 | БРУСКИ ОБРЕЗНЫЕ ХВОЙНЫХ ПОРОД ДЛИНОЙ 4-6,5 М, ШИРИНОЙ 75-150 ММ, ТОЛЩИНОЙ 40-75 ММ, 1 СОРТА | М3 | 0.005605
|  |  | 1/10-135 | Нефтепродукты, газы, химические материалы
|  |  | 1/10-135-20/35 | АЦЕТИЛЕН РАСТВОРЕННЫЙ ТЕХНИЧЕСКИЙ МАРКИ Б | Т | 0.001186
|  |  | 1/10-135-20/60 | КИСЛОРОД ТЕХНИЧЕСКИЙ ГАЗООБРАЗНЫЙ | М3 | 5.4419
|  |  | 1/10-140 | Электроды, прутки винипластовые, проволока сварочные
|  |  | 1/10-140-40/110 | ЭЛЕКТРОДЫ ТИПА Э46 ДИАМЕТРОМ 4 ММ | Т | 0.001088
|  |  | 1/10-180 | Материалы шлифовальные
|  |  | 1/10-180-20/64 | КРУГИ ШЛИФОВАЛЬНЫЕ ДЛЯ СПЕЦИАЛЬНЫХ МОНТАЖНЫХ РАБОТ 5П 230Х6Х22 | ШТ. | 0.32651
|  |  | 1/10-230 | Материалы для отделочных работ
|  |  | 1/10-230-45-10/165 | ЭМАЛЬ ПЕНТАФТАЛЕВАЯ ПФ-115, СЕРАЯ | КГ | 28.4067
|  |  | 1/10-230-50-15/22 | КСИЛОЛ | Л | 2.7199
|  |  | 1/10-230-50-15/51 | РАСТВОРИТЕЛЬ ДЛЯ ЛАКОКРАСОЧНЫХ МАТЕРИАЛОВ МАРКИ Р-4 | КГ | 0.32651
|  |  | 1/10-230-50-15/93 | УАЙТ-СПИРИТ | КГ | 4.4188
|  |  | 1/10-235 | Изделия герметизирующие, уплотняющие, изолирующие
|  |  | 1/10-235-20/100 | ЛЕНТА ПАРОПРОНИЦАЕМАЯ САМОРАСШИРЯЮЩАЯСЯ УПЛОТНИТЕЛЬНАЯ (ПСУЛ) ШИРИНОЙ 12 ММ С МАКСИМАЛЬНЫМ РАСШИРЕНИЕМ ЛЕНТЫ 30 ММ | М | 43.3
|  |  | 1/10-240 | Метизы и крепежные изделия
|  |  | 1/10-240-5-5/192 | АНКЕРНЫЙ БОЛТ С ГАЙКОЙ М10Х12Х99 ММ, ОЦИНКОВАННЫЙ | 1000 ШТ. | 0.176
|  |  | 1/10-240-10-10/130 | БОЛТЫ СТРОИТЕЛЬНЫЕ С ГАЙКАМИ И ШАЙБАМИ | Т | 0.021768
|  |  | 1/10-240-25-35/240 | ГВОЗДИ СТРОИТЕЛЬНЫЕ | КГ | 0.054419
|  |  | 1/10-240-35/142 | ЗАКЛЕПКИ ВЫТЯЖНЫЕ 3,2Х6 ММ С КОРПУСОМ ИЗ АЛЮМИНИЕВОГО СПЛАВА И СТАЛЬНЫМ ОЦИНКОВАННЫМ СЕРДЕЧНИКОМ | 1000 ШТ. | 0.045032
|  |  | 1/10-260 | Металлопрокат и металлоизделия (за исключением металлоизделий части 2)
|  |  | 1/10-260-170-4/18 | ШВЕЛЛЕРЫ ГОРЯЧЕКАТАНЫЕ N 40 ИЗ СТАЛИ УГЛЕРОДИСТОЙ ОБЫКНОВЕННОГО КАЧЕСТВА МАРКИ СТ3СП, СТ3ПС | Т | 0.010557
|  |  | 1/10-260-200/12 | КАТАНКА ИЗ СТАЛИ УГЛЕРОДИСТОЙ ОБЫКНОВЕННОГО КАЧЕСТВА ДИАМЕТРОМ, 6,3 ММ 6,5 ММ | КГ | 0.16326
|  |  | 1/55 | Материалы специального назначения (кислотоупорные, огнеупорные и антикоррозионные)
|  |  | 1/55-50 | Материалы антикоррозионные и химически стойкие
|  |  | 1/55-50-25/55 | ГРУНТОВКА ГФ-021, КРАСНО-КОРИЧНЕВАЯ | КГ | 15.8903
|  |  | 2 | Строительные изделия и конструкции
|  |  | 2/10 | Арматурные заготовки и изделия стальные для монолитных железобетонных конструкций
|  |  | 2/10-35 | Детали закладные стальные
|  |  | 2/10-35/30 | ДЕТАЛИ ЗАКЛАДНЫЕ, ИЗГОТОВЛЕННЫЕ С ПРИМЕНЕНИЕМ СВАРКИ, ГНУТЬЯ, СВЕРЛЕНИЯ (ПРОБИВКИ) ОТВЕРСТИЙ (ПРИ НАЛИЧИИ ОДНОЙ ИЗ ЭТИХ ОПЕРАЦИЙ ИЛИ ВСЕГО ПЕРЕЧНЯ В ЛЮБЫХ СОЧЕТАНИЯХ), ПОСТАВЛЯЕМЫЕ ОТДЕЛЬНО | Т | 0.1952
|  |  | 2/20 | Изделия и конструкции стальные
|  |  | 2/20-80 | Конструкции стальные в виде отдельных сборочных единиц
|  |  | 2/20-80-5/СМЕТ-СТ | МЕТАЛЛОКОНСТРУКЦИИ ГРУППЫ СЛОЖНОСТИ 0 ОГРУНТОВАННЫЕ 1 РАЗ ОКРАШЕННЫЕ 2 РАЗА | Т | 5.4419
|  |  | 2/20-100 | Отливы оконные из стали оцинкованной
|  |  | 2/20-100-20/75 | ОТЛИВ ОКОННЫЙ ИЗ СТАЛИ ОЦИНКОВАННОЙ ТОЛЩИНОЙ 0,45-0,5 ММ, ШИРИНОЙ 500 ММ, С ОДНОСТОРОННИМ ПОЛИМЕРНЫМ ПОКРЫТИЕМ, ЦВЕТНОЙ | М | 43.3
Ж2-10-90 | ВЕНТШАХТЫ ВШ-1, ВШ-2,ВШ-3,ВШ-5,ВШ-6 (КЖ Л.17,18) | Т 1,96
|  |  | 1-1 | ЗАТРАТЫ ТРУДА РАБОЧИХ | ЧЕЛ.Ч | 146.1798
|  |  | 1-3 | ЗАТРАТЫ ТРУДА МАШИНИСТОВ | ЧЕЛ.-Ч | 27.6956
|  |  | М021143 | КРАНЫ НА АВТОМОБИЛЬНОМ ХОДУ ПРИ РАБОТЕ НА ДРУГИХ ВИДАХ СТРОИТЕЛЬСТВА, 16 Т | МАШ.Ч | 10.864
|  |  | М030204 | ДОМКРАТЫ ГИДРАВЛИЧЕСКИЕ ГРУЗОПОДЪЕМНОСТЬЮ ДО 100 Т | МАШ.Ч | 0.25867
|  |  | М030903 | ПОДЪЕМНИКИ ГИДРАВЛИЧЕСКИЕ, ВЫСОТОЙ ПОДЪЕМА 12,5 М | МАШ.Ч | 0.097823
|  |  | М031003 | АВТОГИДРОПОДЪЕМНИКИ, ВЫСОТОЙ ПОДЪЕМА 22 М | МАШ.Ч | 15.322
|  |  | М041000 | ПРЕОБРАЗОВАТЕЛИ СВАРОЧНЫЕ С НОМИНАЛЬНЫМ СВАРОЧНЫМ ТОКОМ 315-500 А | МАШ.Ч | 0.84655
|  |  | М041400 | ЭЛЕКТРИЧЕСКИЕ ПЕЧИ ДЛЯ СУШКИ СВАРОЧНЫХ МАТЕРИАЛОВ С РЕГУЛИРОВАНИЕМ ТЕМПЕРАТУРЫ В ПРЕДЕЛАХ 80-500 ГРАДУСОВ | МАШ.Ч | 0.070546
|  |  | М134041 | ШУРУПОВЕРТ | МАШ.Ч | 1.7954
|  |  | М330301* | МАШИНЫ ШЛИФОВАЛЬНЫЕ ЭЛЕКТРИЧЕСКИЕ | МАШ.Ч | 0.58788
|  |  | М331451 | ПЕРФОРАТОРЫ ЭЛЕКТРИЧЕСКИЕ | МАШ.Ч | 6.336
|  |  | М331615* | ДРЕЛИ ЭЛЕКТРИЧЕСКИЕ | МАШ.Ч | 5.1132
|  |  | М331617 | СРЕДСТВА МАЛОЙ МЕХАНИЗАЦИИ | МАШ.Ч | 1.4117
|  |  | М340101 | АГРЕГАТЫ ОКРАСОЧНЫЕ ВЫСОКОГО ДАВЛЕНИЯ ДЛЯ ОКРАСКИ ПОВЕРХНОСТЕЙ КОНСТРУКЦИЙ МОЩНОСТЬЮ 1 КВТ | МАШ.Ч | 1.9367
|  |  | 1 | Материалы для строительных работ
|  |  | 1/10 | Материалы для строительных работ общего назначения
|  |  | 1/10-110 | Лесоматериалы и пиломатериалы
|  |  | 1/10-110-50-5/85 | БРУСКИ ОБРЕЗНЫЕ ХВОЙНЫХ ПОРОД ДЛИНОЙ 4-6,5 М, ШИРИНОЙ 75-150 ММ, ТОЛЩИНОЙ 40-75 ММ, 1 СОРТА | М3 | 0.002018
|  |  | 1/10-115 | Материалы кровельные и гидроизоляционные
|  |  | 1/10-115-20-15/21 | ПРОФИЛИРОВАННЫЙ ЛИСТ СТАЛЬНОЙ ТИПА С-8-1150, МП-10 (П10, С10)-1100 ТОЛЩИНОЙ 0,5 ММ ОЦИНКОВАННЫЙ С ПОЛИМЕРНЫМ ПОКРЫТИЕМ ПОЛИЭСТЕР 25 МКМ | М2 | 28.11
|  |  | 1/10-135 | Нефтепродукты, газы, химические материалы
|  |  | 1/10-135-20/35 | АЦЕТИЛЕН РАСТВОРЕННЫЙ ТЕХНИЧЕСКИЙ МАРКИ Б | Т | 0.000427
|  |  | 1/10-135-20/60 | КИСЛОРОД ТЕХНИЧЕСКИЙ ГАЗООБРАЗНЫЙ | М3 | 1.9596
|  |  | 1/10-140 | Электроды, прутки винипластовые, проволока сварочные
|  |  | 1/10-140-40/110 | ЭЛЕКТРОДЫ ТИПА Э46 ДИАМЕТРОМ 4 ММ | Т | 0.000392
|  |  | 1/10-180 | Материалы шлифовальные
|  |  | 1/10-180-20/64 | КРУГИ ШЛИФОВАЛЬНЫЕ ДЛЯ СПЕЦИАЛЬНЫХ МОНТАЖНЫХ РАБОТ 5П 230Х6Х22 | ШТ. | 0.11758
|  |  | 1/10-230 | Материалы для отделочных работ
|  |  | 1/10-230-45-10/165 | ЭМАЛЬ ПЕНТАФТАЛЕВАЯ ПФ-115, СЕРАЯ | КГ | 10.2291
|  |  | 1/10-230-50-15/22 | КСИЛОЛ | Л | 0.97944
|  |  | 1/10-230-50-15/51 | РАСТВОРИТЕЛЬ ДЛЯ ЛАКОКРАСОЧНЫХ МАТЕРИАЛОВ МАРКИ Р-4 | КГ | 0.11758
|  |  | 1/10-230-50-15/93 | УАЙТ-СПИРИТ | КГ | 1.5912
|  |  | 1/10-235 | Изделия герметизирующие, уплотняющие, изолирующие
|  |  | 1/10-235-20/100 | ЛЕНТА ПАРОПРОНИЦАЕМАЯ САМОРАСШИРЯЮЩАЯСЯ УПЛОТНИТЕЛЬНАЯ (ПСУЛ) ШИРИНОЙ 12 ММ С МАКСИМАЛЬНЫМ РАСШИРЕНИЕМ ЛЕНТЫ 30 ММ | М | 48.42
|  |  | 1/10-240 | Метизы и крепежные изделия
|  |  | 1/10-240-5-5/192 | АНКЕРНЫЙ БОЛТ С ГАЙКОЙ М10Х12Х99 ММ, ОЦИНКОВАННЫЙ | 1000 ШТ. | 0.064
|  |  | 1/10-240-10-10/130 | БОЛТЫ СТРОИТЕЛЬНЫЕ С ГАЙКАМИ И ШАЙБАМИ | Т | 0.007838
|  |  | 1/10-240-25-35/240 | ГВОЗДИ СТРОИТЕЛЬНЫЕ | КГ | 0.019596
|  |  | 1/10-240-25-41/15 | ГВОЗДИ СТРОИТЕЛЬНЫЕ ОЦИНКОВАННЫЕ | КГ | 0.5622
|  |  | 1/10-240-35/142 | ЗАКЛЕПКИ ВЫТЯЖНЫЕ 3,2Х6 ММ С КОРПУСОМ ИЗ АЛЮМИНИЕВОГО СПЛАВА И СТАЛЬНЫМ ОЦИНКОВАННЫМ СЕРДЕЧНИКОМ | 1000 ШТ. | 0.050357
|  |  | 1/10-260 | Металлопрокат и металлоизделия (за исключением металлоизделий части 2)
|  |  | 1/10-260-50-5/1 | СТАЛЬ ТОНКОЛИСТОВАЯ ОЦИНКОВАННАЯ УГЛЕРОДИСТАЯ ТОЛЩИНОЙ 0,5 ММ | Т | 0.11694
|  |  | 1/10-260-170-4/18 | ШВЕЛЛЕРЫ ГОРЯЧЕКАТАНЫЕ N 40 ИЗ СТАЛИ УГЛЕРОДИСТОЙ ОБЫКНОВЕННОГО КАЧЕСТВА МАРКИ СТ3СП, СТ3ПС | Т | 0.003802
|  |  | 1/10-260-200/12 | КАТАНКА ИЗ СТАЛИ УГЛЕРОДИСТОЙ ОБЫКНОВЕННОГО КАЧЕСТВА ДИАМЕТРОМ, 6,3 ММ 6,5 ММ | КГ | 0.058788
|  |  | 1/10-260-210-2/25 | ПРОВОЛОКА СТАЛЬНАЯ НИЗКОУГЛЕРОДИСТАЯ ОБЩЕГО НАЗНАЧЕНИЯ ТЕРМИЧЕСКИ ОБРАБОТАННАЯ, БЕЗ ПОКРЫТИЯ (СВЕТЛАЯ И ЧЕРНАЯ), ДИАМЕТРОМ 1,1 ММ | Т | 0.00027
|  |  | 1/10-260-370/1 | СЕТКА МЕТАЛЛИЧЕСКАЯ ПРОВОЛОЧНАЯ ПЛЕТЕНАЯ С КВАДРАТНЫМИ ЯЧЕЙКАМИ N 12, БЕЗ ПОКРЫТИЯ | М2 | 9.4395
|  |  | 1/55 | Материалы специального назначения (кислотоупорные, огнеупорные и антикоррозионные)
|  |  | 1/55-50 | Материалы антикоррозионные и химически стойкие
|  |  | 1/55-50-25/55 | ГРУНТОВКА ГФ-021, КРАСНО-КОРИЧНЕВАЯ | КГ | 5.722
|  |  | 2 | Строительные изделия и конструкции
|  |  | 2/10 | Арматурные заготовки и изделия стальные для монолитных железобетонных конструкций
|  |  | 2/10-35 | Детали закладные стальные
|  |  | 2/10-35/30 | ДЕТАЛИ ЗАКЛАДНЫЕ, ИЗГОТОВЛЕННЫЕ С ПРИМЕНЕНИЕМ СВАРКИ, ГНУТЬЯ, СВЕРЛЕНИЯ (ПРОБИВКИ) ОТВЕРСТИЙ (ПРИ НАЛИЧИИ ОДНОЙ ИЗ ЭТИХ ОПЕРАЦИЙ ИЛИ ВСЕГО ПЕРЕЧНЯ В ЛЮБЫХ СОЧЕТАНИЯХ), ПОСТАВЛЯЕМЫЕ ОТДЕЛЬНО | Т | 0.04076
|  |  | 2/20 | Изделия и конструкции стальные
|  |  | 2/20-80 | Конструкции стальные в виде отдельных сборочных единиц
|  |  | 2/20-80-5/СМЕТ-СТ | МЕТАЛЛОКОНСТРУКЦИИ ГРУППЫ СЛОЖНОСТИ 0 ОГРУНТОВАННЫЕ 1 РАЗ ОКРАШЕННЫЕ 2 РАЗА | Т | 1.9596
|  |  | 2/20-100 | Отливы оконные из стали оцинкованной
|  |  | 2/20-100-20/75 | ОТЛИВ ОКОННЫЙ ИЗ СТАЛИ ОЦИНКОВАННОЙ ТОЛЩИНОЙ 0,45-0,5 ММ, ШИРИНОЙ 500 ММ, С ОДНОСТОРОННИМ ПОЛИМЕРНЫМ ПОКРЫТИЕМ, ЦВЕТНОЙ | М | 48.42
Ж2-10-90 | ВЕНТШАХТА ВШ-4 (КЖ Л.19) | Т 0,341
|  |  | 1-1 | ЗАТРАТЫ ТРУДА РАБОЧИХ | ЧЕЛ.Ч | 16.5444
|  |  | 1-3 | ЗАТРАТЫ ТРУДА МАШИНИСТОВ | ЧЕЛ.-Ч | 3.9317
|  |  | М021143 | КРАНЫ НА АВТОМОБИЛЬНОМ ХОДУ ПРИ РАБОТЕ НА ДРУГИХ ВИДАХ СТРОИТЕЛЬСТВА, 16 Т | МАШ.Ч | 1.8916
|  |  | М030204 | ДОМКРАТЫ ГИДРАВЛИЧЕСКИЕ ГРУЗОПОДЪЕМНОСТЬЮ ДО 100 Т | МАШ.Ч | 0.045038
|  |  | М031003 | АВТОГИДРОПОДЪЕМНИКИ, ВЫСОТОЙ ПОДЪЕМА 22 М | МАШ.Ч | 1.8037
|  |  | М041000 | ПРЕОБРАЗОВАТЕЛИ СВАРОЧНЫЕ С НОМИНАЛЬНЫМ СВАРОЧНЫМ ТОКОМ 315-500 А | МАШ.Ч | 0.1474
|  |  | М041400 | ЭЛЕКТРИЧЕСКИЕ ПЕЧИ ДЛЯ СУШКИ СВАРОЧНЫХ МАТЕРИАЛОВ С РЕГУЛИРОВАНИЕМ ТЕМПЕРАТУРЫ В ПРЕДЕЛАХ 80-500 ГРАДУСОВ | МАШ.Ч | 0.012283
|  |  | М134041 | ШУРУПОВЕРТ | МАШ.Ч | 0.21136
|  |  | М330301* | МАШИНЫ ШЛИФОВАЛЬНЫЕ ЭЛЕКТРИЧЕСКИЕ | МАШ.Ч | 0.10236
|  |  | М331451 | ПЕРФОРАТОРЫ ЭЛЕКТРИЧЕСКИЕ | МАШ.Ч | 0.792
|  |  | М331615* | ДРЕЛИ ЭЛЕКТРИЧЕСКИЕ | МАШ.Ч | 0.60192
|  |  | М331617 | СРЕДСТВА МАЛОЙ МЕХАНИЗАЦИИ | МАШ.Ч | 0.23641
|  |  | М340101 | АГРЕГАТЫ ОКРАСОЧНЫЕ ВЫСОКОГО ДАВЛЕНИЯ ДЛЯ ОКРАСКИ ПОВЕРХНОСТЕЙ КОНСТРУКЦИЙ МОЩНОСТЬЮ 1 КВТ | МАШ.Ч | 0.33721
|  |  | 1 | Материалы для строительных работ
|  |  | 1/10 | Материалы для строительных работ общего назначения
|  |  | 1/10-110 | Лесоматериалы и пиломатериалы
|  |  | 1/10-110-50-5/85 | БРУСКИ ОБРЕЗНЫЕ ХВОЙНЫХ ПОРОД ДЛИНОЙ 4-6,5 М, ШИРИНОЙ 75-150 ММ, ТОЛЩИНОЙ 40-75 ММ, 1 СОРТА | М3 | 0.000351
|  |  | 1/10-135 | Нефтепродукты, газы, химические материалы
|  |  | 1/10-135-20/35 | АЦЕТИЛЕН РАСТВОРЕННЫЙ ТЕХНИЧЕСКИЙ МАРКИ Б | Т | 7.4e-05
|  |  | 1/10-135-20/60 | КИСЛОРОД ТЕХНИЧЕСКИЙ ГАЗООБРАЗНЫЙ | М3 | 0.3412
|  |  | 1/10-140 | Электроды, прутки винипластовые, проволока сварочные
|  |  | 1/10-140-40/110 | ЭЛЕКТРОДЫ ТИПА Э46 ДИАМЕТРОМ 4 ММ | Т | 6.8e-05
|  |  | 1/10-180 | Материалы шлифовальные
|  |  | 1/10-180-20/64 | КРУГИ ШЛИФОВАЛЬНЫЕ ДЛЯ СПЕЦИАЛЬНЫХ МОНТАЖНЫХ РАБОТ 5П 230Х6Х22 | ШТ. | 0.020472
|  |  | 1/10-230 | Материалы для отделочных работ
|  |  | 1/10-230-45-10/165 | ЭМАЛЬ ПЕНТАФТАЛЕВАЯ ПФ-115, СЕРАЯ | КГ | 1.7811
|  |  | 1/10-230-50-15/22 | КСИЛОЛ | Л | 0.17054
|  |  | 1/10-230-50-15/51 | РАСТВОРИТЕЛЬ ДЛЯ ЛАКОКРАСОЧНЫХ МАТЕРИАЛОВ МАРКИ Р-4 | КГ | 0.020472
|  |  | 1/10-230-50-15/93 | УАЙТ-СПИРИТ | КГ | 0.27705
|  |  | 1/10-235 | Изделия герметизирующие, уплотняющие, изолирующие
|  |  | 1/10-235-20/100 | ЛЕНТА ПАРОПРОНИЦАЕМАЯ САМОРАСШИРЯЮЩАЯСЯ УПЛОТНИТЕЛЬНАЯ (ПСУЛ) ШИРИНОЙ 12 ММ С МАКСИМАЛЬНЫМ РАСШИРЕНИЕМ ЛЕНТЫ 30 ММ | М | 5.7
|  |  | 1/10-240 | Метизы и крепежные изделия
|  |  | 1/10-240-5-5/192 | АНКЕРНЫЙ БОЛТ С ГАЙКОЙ М10Х12Х99 ММ, ОЦИНКОВАННЫЙ | 1000 ШТ. | 0.008
|  |  | 1/10-240-10-10/130 | БОЛТЫ СТРОИТЕЛЬНЫЕ С ГАЙКАМИ И ШАЙБАМИ | Т | 0.001365
|  |  | 1/10-240-25-35/240 | ГВОЗДИ СТРОИТЕЛЬНЫЕ | КГ | 0.003412
|  |  | 1/10-240-35/142 | ЗАКЛЕПКИ ВЫТЯЖНЫЕ 3,2Х6 ММ С КОРПУСОМ ИЗ АЛЮМИНИЕВОГО СПЛАВА И СТАЛЬНЫМ ОЦИНКОВАННЫМ СЕРДЕЧНИКОМ | 1000 ШТ. | 0.005928
|  |  | 1/10-260 | Металлопрокат и металлоизделия (за исключением металлоизделий части 2)
|  |  | 1/10-260-170-4/18 | ШВЕЛЛЕРЫ ГОРЯЧЕКАТАНЫЕ N 40 ИЗ СТАЛИ УГЛЕРОДИСТОЙ ОБЫКНОВЕННОГО КАЧЕСТВА МАРКИ СТ3СП, СТ3ПС | Т | 0.000662
|  |  | 1/10-260-200/12 | КАТАНКА ИЗ СТАЛИ УГЛЕРОДИСТОЙ ОБЫКНОВЕННОГО КАЧЕСТВА ДИАМЕТРОМ, 6,3 ММ 6,5 ММ | КГ | 0.010236
|  |  | 1/55 | Материалы специального назначения (кислотоупорные, огнеупорные и антикоррозионные)
|  |  | 1/55-50 | Материалы антикоррозионные и химически стойкие
|  |  | 1/55-50-25/55 | ГРУНТОВКА ГФ-021, КРАСНО-КОРИЧНЕВАЯ | КГ | 0.9963
|  |  | 2 | Строительные изделия и конструкции
|  |  | 2/10 | Арматурные заготовки и изделия стальные для монолитных железобетонных конструкций
|  |  | 2/10-35 | Детали закладные стальные
|  |  | 2/10-35/30 | ДЕТАЛИ ЗАКЛАДНЫЕ, ИЗГОТОВЛЕННЫЕ С ПРИМЕНЕНИЕМ СВАРКИ, ГНУТЬЯ, СВЕРЛЕНИЯ (ПРОБИВКИ) ОТВЕРСТИЙ (ПРИ НАЛИЧИИ ОДНОЙ ИЗ ЭТИХ ОПЕРАЦИЙ ИЛИ ВСЕГО ПЕРЕЧНЯ В ЛЮБЫХ СОЧЕТАНИЯХ), ПОСТАВЛЯЕМЫЕ ОТДЕЛЬНО | Т | 0.0064
|  |  | 2/20 | Изделия и конструкции стальные
|  |  | 2/20-80 | Конструкции стальные в виде отдельных сборочных единиц
|  |  | 2/20-80-5/СМЕТ-СТ | МЕТАЛЛОКОНСТРУКЦИИ ГРУППЫ СЛОЖНОСТИ 0 ОГРУНТОВАННЫЕ 1 РАЗ ОКРАШЕННЫЕ 2 РАЗА | Т | 0.3412
|  |  | 2/20-100 | Отливы оконные из стали оцинкованной
|  |  | 2/20-100-20/75 | ОТЛИВ ОКОННЫЙ ИЗ СТАЛИ ОЦИНКОВАННОЙ ТОЛЩИНОЙ 0,45-0,5 ММ, ШИРИНОЙ 500 ММ, С ОДНОСТОРОННИМ ПОЛИМЕРНЫМ ПОКРЫТИЕМ, ЦВЕТНОЙ | М | 5.7
Ж2-10-90 | ШАХТЫ ПОД КРЫШНЫЙ ВЕНТИЛЯТОР СТ-5, СТ-5.1,СТ-6,СТ-7 (КЖ Л.20) | Т 0,91
|  |  | 1-1 | ЗАТРАТЫ ТРУДА РАБОЧИХ | ЧЕЛ.Ч | 48.4055
|  |  | 1-3 | ЗАТРАТЫ ТРУДА МАШИНИСТОВ | ЧЕЛ.-Ч | 9.5145
|  |  | М021143 | КРАНЫ НА АВТОМОБИЛЬНОМ ХОДУ ПРИ РАБОТЕ НА ДРУГИХ ВИДАХ СТРОИТЕЛЬСТВА, 16 Т | МАШ.Ч | 5.0455
|  |  | М030204 | ДОМКРАТЫ ГИДРАВЛИЧЕСКИЕ ГРУЗОПОДЪЕМНОСТЬЮ ДО 100 Т | МАШ.Ч | 0.12013
|  |  | М031003 | АВТОГИДРОПОДЪЕМНИКИ, ВЫСОТОЙ ПОДЪЕМА 22 М | МАШ.Ч | 3.8384
|  |  | М041000 | ПРЕОБРАЗОВАТЕЛИ СВАРОЧНЫЕ С НОМИНАЛЬНЫМ СВАРОЧНЫМ ТОКОМ 315-500 А | МАШ.Ч | 0.39316
|  |  | М041400 | ЭЛЕКТРИЧЕСКИЕ ПЕЧИ ДЛЯ СУШКИ СВАРОЧНЫХ МАТЕРИАЛОВ С РЕГУЛИРОВАНИЕМ ТЕМПЕРАТУРЫ В ПРЕДЕЛАХ 80-500 ГРАДУСОВ | МАШ.Ч | 0.032763
|  |  | М134041 | ШУРУПОВЕРТ | МАШ.Ч | 0.44978
|  |  | М330301* | МАШИНЫ ШЛИФОВАЛЬНЫЕ ЭЛЕКТРИЧЕСКИЕ | МАШ.Ч | 0.27303
|  |  | М331451 | ПЕРФОРАТОРЫ ЭЛЕКТРИЧЕСКИЕ | МАШ.Ч | 5.544
|  |  | М331615* | ДРЕЛИ ЭЛЕКТРИЧЕСКИЕ | МАШ.Ч | 1.2809
|  |  | М331617 | СРЕДСТВА МАЛОЙ МЕХАНИЗАЦИИ | МАШ.Ч | 0.63058
|  |  | М340101 | АГРЕГАТЫ ОКРАСОЧНЫЕ ВЫСОКОГО ДАВЛЕНИЯ ДЛЯ ОКРАСКИ ПОВЕРХНОСТЕЙ КОНСТРУКЦИЙ МОЩНОСТЬЮ 1 КВТ | МАШ.Ч | 0.89946
|  |  | 1 | Материалы для строительных работ
|  |  | 1/10 | Материалы для строительных работ общего назначения
|  |  | 1/10-110 | Лесоматериалы и пиломатериалы
|  |  | 1/10-110-50-5/85 | БРУСКИ ОБРЕЗНЫЕ ХВОЙНЫХ ПОРОД ДЛИНОЙ 4-6,5 М, ШИРИНОЙ 75-150 ММ, ТОЛЩИНОЙ 40-75 ММ, 1 СОРТА | М3 | 0.000937
|  |  | 1/10-135 | Нефтепродукты, газы, химические материалы
|  |  | 1/10-135-20/35 | АЦЕТИЛЕН РАСТВОРЕННЫЙ ТЕХНИЧЕСКИЙ МАРКИ Б | Т | 0.000198
|  |  | 1/10-135-20/60 | КИСЛОРОД ТЕХНИЧЕСКИЙ ГАЗООБРАЗНЫЙ | М3 | 0.91009
|  |  | 1/10-140 | Электроды, прутки винипластовые, проволока сварочные
|  |  | 1/10-140-40/110 | ЭЛЕКТРОДЫ ТИПА Э46 ДИАМЕТРОМ 4 ММ | Т | 0.000182
|  |  | 1/10-180 | Материалы шлифовальные
|  |  | 1/10-180-20/64 | КРУГИ ШЛИФОВАЛЬНЫЕ ДЛЯ СПЕЦИАЛЬНЫХ МОНТАЖНЫХ РАБОТ 5П 230Х6Х22 | ШТ. | 0.054605
|  |  | 1/10-230 | Материалы для отделочных работ
|  |  | 1/10-230-45-10/165 | ЭМАЛЬ ПЕНТАФТАЛЕВАЯ ПФ-115, СЕРАЯ | КГ | 4.7507
|  |  | 1/10-230-50-15/22 | КСИЛОЛ | Л | 0.45488
|  |  | 1/10-230-50-15/51 | РАСТВОРИТЕЛЬ ДЛЯ ЛАКОКРАСОЧНЫХ МАТЕРИАЛОВ МАРКИ Р-4 | КГ | 0.054605
|  |  | 1/10-230-50-15/93 | УАЙТ-СПИРИТ | КГ | 0.73899
|  |  | 1/10-235 | Изделия герметизирующие, уплотняющие, изолирующие
|  |  | 1/10-235-20/100 | ЛЕНТА ПАРОПРОНИЦАЕМАЯ САМОРАСШИРЯЮЩАЯСЯ УПЛОТНИТЕЛЬНАЯ (ПСУЛ) ШИРИНОЙ 12 ММ С МАКСИМАЛЬНЫМ РАСШИРЕНИЕМ ЛЕНТЫ 30 ММ | М | 12.13
|  |  | 1/10-240 | Метизы и крепежные изделия
|  |  | 1/10-240-5-5/192 | АНКЕРНЫЙ БОЛТ С ГАЙКОЙ М10Х12Х99 ММ, ОЦИНКОВАННЫЙ | 1000 ШТ. | 0.056
|  |  | 1/10-240-10-10/130 | БОЛТЫ СТРОИТЕЛЬНЫЕ С ГАЙКАМИ И ШАЙБАМИ | Т | 0.00364
|  |  | 1/10-240-25-35/240 | ГВОЗДИ СТРОИТЕЛЬНЫЕ | КГ | 0.009101
|  |  | 1/10-240-35/142 | ЗАКЛЕПКИ ВЫТЯЖНЫЕ 3,2Х6 ММ С КОРПУСОМ ИЗ АЛЮМИНИЕВОГО СПЛАВА И СТАЛЬНЫМ ОЦИНКОВАННЫМ СЕРДЕЧНИКОМ | 1000 ШТ. | 0.012615
|  |  | 1/10-260 | Металлопрокат и металлоизделия (за исключением металлоизделий части 2)
|  |  | 1/10-260-170-4/18 | ШВЕЛЛЕРЫ ГОРЯЧЕКАТАНЫЕ N 40 ИЗ СТАЛИ УГЛЕРОДИСТОЙ ОБЫКНОВЕННОГО КАЧЕСТВА МАРКИ СТ3СП, СТ3ПС | Т | 0.001766
|  |  | 1/10-260-200/12 | КАТАНКА ИЗ СТАЛИ УГЛЕРОДИСТОЙ ОБЫКНОВЕННОГО КАЧЕСТВА ДИАМЕТРОМ, 6,3 ММ 6,5 ММ | КГ | 0.027303
|  |  | 1/55 | Материалы специального назначения (кислотоупорные, огнеупорные и антикоррозионные)
|  |  | 1/55-50 | Материалы антикоррозионные и химически стойкие
|  |  | 1/55-50-25/55 | ГРУНТОВКА ГФ-021, КРАСНО-КОРИЧНЕВАЯ | КГ | 2.6575
|  |  | 2 | Строительные изделия и конструкции
|  |  | 2/10 | Арматурные заготовки и изделия стальные для монолитных железобетонных конструкций
|  |  | 2/10-35 | Детали закладные стальные
|  |  | 2/10-35/30 | ДЕТАЛИ ЗАКЛАДНЫЕ, ИЗГОТОВЛЕННЫЕ С ПРИМЕНЕНИЕМ СВАРКИ, ГНУТЬЯ, СВЕРЛЕНИЯ (ПРОБИВКИ) ОТВЕРСТИЙ (ПРИ НАЛИЧИИ ОДНОЙ ИЗ ЭТИХ ОПЕРАЦИЙ ИЛИ ВСЕГО ПЕРЕЧНЯ В ЛЮБЫХ СОЧЕТАНИЯХ), ПОСТАВЛЯЕМЫЕ ОТДЕЛЬНО | Т | 0.0448
|  |  | 2/20 | Изделия и конструкции стальные
|  |  | 2/20-80 | Конструкции стальные в виде отдельных сборочных единиц
|  |  | 2/20-80-5/СМЕТ-СТ | МЕТАЛЛОКОНСТРУКЦИИ ГРУППЫ СЛОЖНОСТИ 0 ОГРУНТОВАННЫЕ 1 РАЗ ОКРАШЕННЫЕ 2 РАЗА | Т | 0.91009
|  |  | 2/20-100 | Отливы оконные из стали оцинкованной
|  |  | 2/20-100-20/75 | ОТЛИВ ОКОННЫЙ ИЗ СТАЛИ ОЦИНКОВАННОЙ ТОЛЩИНОЙ 0,45-0,5 ММ, ШИРИНОЙ 500 ММ, С ОДНОСТОРОННИМ ПОЛИМЕРНЫМ ПОКРЫТИЕМ, ЦВЕТНОЙ | М | 12.13
Ж2-50 | ЗДАНИЕ - СТРОИТЕЛЬНАЯ ЧАСТЬ. ПЕРЕГОРОДКИ СЭНДВИЧ-ПАНЕЛИ (АР Л. 6) | М2 365,06
|  |  | 1-1 | ЗАТРАТЫ ТРУДА РАБОЧИХ | ЧЕЛ.Ч | 581.8711
|  |  | 1-3 | ЗАТРАТЫ ТРУДА МАШИНИСТОВ | ЧЕЛ.-Ч | 85.8795
|  |  | М021143 | КРАНЫ НА АВТОМОБИЛЬНОМ ХОДУ ПРИ РАБОТЕ НА ДРУГИХ ВИДАХ СТРОИТЕЛЬСТВА, 16 Т | МАШ.Ч | 71.7298
|  |  | М030903 | ПОДЪЕМНИКИ ГИДРАВЛИЧЕСКИЕ, ВЫСОТОЙ ПОДЪЕМА 12,5 М | МАШ.Ч | 14.1497
|  |  | М134041 | ШУРУПОВЕРТ | МАШ.Ч | 53.44
|  |  | М330302* | МАШИНЫ ШЛИФОВАЛЬНЫЕ УГЛОВЫЕ | МАШ.Ч | 21.0651
|  |  | М331615* | ДРЕЛИ ЭЛЕКТРИЧЕСКИЕ | МАШ.Ч | 115.3516
|  |  | 1 | Материалы для строительных работ
|  |  | 1/10 | Материалы для строительных работ общего назначения
|  |  | 1/10-120 | Материалы, изделия и конструкции для теплоизоляционных работ
|  |  | 1/10-120-10-10/119 | ПЛИТЫ ТЕПЛОИЗОЛЯЦИОННЫЕ ИЗ МИНЕРАЛЬНОЙ ВАТЫ ПТМ СТБ 1995-2009-Т4-DS(TН)1-СS(10)30-TR7,5-PL(5)350-WS1 (ПЛОТНОСТЬ 105 КГ/М3) БЕЛТЕП МАРКИ РУФ 30 | М3 | 0.2901
|  |  | 1/10-130 | Мастики, герметики, смолы, смазки, эмульсии
|  |  | 1/10-130-15/107 | ГЕРМЕТИК СИЛИКОНОВЫЙ 280 МЛ | ШТ. | 78.2277
|  |  | 1/10-130-15/135 | ГЕРМЕТИК ПОЛИУРЕТАНОВЫЙ, ДВУХКОМПОНЕНТНЫЙ, ОТВЕРЖДАЮЩИЙСЯ, ДЛЯ ГЕРМЕТИЗАЦИИ ДЕФОРМАЦИОННЫХ ШВОВ | КГ | 14.7784
|  |  | 1/10-130-15/150 | ГЕРМЕТИК БУТИЛ-КАУЧУКОВЫЙ ДЛЯ ГЕРМЕТИЗАЦИИ МЕЖПАНЕЛЬНЫХ ШВОВ И ДРУГИХ СТЫКОВ СБОРНЫХ СТРОИТЕЛЬНЫХ КОНКТРУКЦИЙ | КГ | 10.0568
|  |  | 1/10-150 | Полуэбониты, эбониты, паронитовые изделия
|  |  | 1/10-150-15/5 | ПРОКЛАДКИ ПАРОНИТОВЫЕ | КГ | 2.3938
|  |  | 1/10-170 | Оснастка технологическая и инструментальная
|  |  | 1/10-170-2/40 | КРУГ НА БАКЕЛИТЕ УСИЛЕННОМ ОТРЕЗНОЙ 230Х2Х22 ДЛЯ РЕЗКИ МЕТАЛЛА | ШТ. | 4.3886
|  |  | 1/10-170-10/15 | СВЕРЛА СПИРАЛЬНЫЕ С ЦИЛИНДРИЧЕСКИМ ХВОСТОВИКОМ, ДЛИННАЯ СЕРИЯ (ПО МЕТАЛЛУ), ДИАМЕТРОМ 4,3-5,3 ММ | ШТ. | 17.5279
|  |  | 1/10-235 | Изделия герметизирующие, уплотняющие, изолирующие
|  |  | 1/10-235-20/51 | ЛЕНТА ГЕРМЕТИЗИРУЮЩАЯ САМОКЛЕЯЩАЯСЯ ГЕРЛЕН-Д ШИРИНОЙ 100 ММ | 1000 М | 2.5932
|  |  | 1/10-240 | Метизы и крепежные изделия
|  |  | 1/10-240-15/400 | ВИНТЫ САМОНАРЕЗАЮЩИЕ С ПРЕССШАЙБОЙ ДЛЯ КРЕПЛЕНИЯ ЛИСТОВ МЕТАЛЛА | КГ | 7.6543
|  |  | 1/10-240-15/410 | ВИНТЫ САМОНАРЕЗАЮЩИЕ (САМОРЕЗЫ) 4,2Х16 ММ, 4,2Х19 ММ С ПРЕССШАЙБОЙ, ОЦИНКОВАННЫЕ | 1000 ШТ. | 0.928
|  |  | 1/10-240-35/142 | ЗАКЛЕПКИ ВЫТЯЖНЫЕ 3,2Х6 ММ С КОРПУСОМ ИЗ АЛЮМИНИЕВОГО СПЛАВА И СТАЛЬНЫМ ОЦИНКОВАННЫМ СЕРДЕЧНИКОМ | 1000 ШТ. | 0.24835
|  |  | 1/10-240-50-16/7 | ШАЙБА ОЦИНКОВАННАЯ ДИАМЕТРОМ 5 ММ | Т | 0.002394
|  |  | 1/10-240-50-16/25 | ШАЙБА ДИАМЕТРОМ 16 ММ | КГ | 0.40157
|  |  | 2 | Строительные изделия и конструкции
|  |  | 2/20 | Изделия и конструкции стальные
|  |  | 2/20-20 | Изделия и конструкции ограждающие и встроенные стальные
|  |  | 2/20-20-5-5/15 | ПАНЕЛЬ СТЕНОВАЯ ТРЕХСЛОЙНАЯ ТОЛЩИНОЙ 100 ММ С УТЕПЛИТЕЛЕМ ИЗ МИНЕРАЛОВАТНЫХ ПЛИТ С НАРУЖНОЙ И ВНУТРЕННЕЙ ОБШИВКАМИ ИЗ СТАЛЬНЫХ ЛИСТОВ ТОЛЩИНОЙ 0,5 ММ, ПС - М С ПОКРЫТИЕМ ПОЛИЭСТЕР | М2 | 787.9576
|  |  | 2/20-20-5-40/5 | ЭЛЕМЕНТЫ ФАСОННЫЕ (ДОБОРНЫЕ) ИЗ ОЦИНКОВАННОЙ СТАЛИ | Т | 0.59696
Ж2-40-60 | ДВЕРИ (АР Л. 7) | М2 36,207
|  |  | 1-1 | ЗАТРАТЫ ТРУДА РАБОЧИХ | ЧЕЛ.Ч | 171.2289
|  |  | 1-3 | ЗАТРАТЫ ТРУДА МАШИНИСТОВ | ЧЕЛ.-Ч | 0.29524
|  |  | М021143 | КРАНЫ НА АВТОМОБИЛЬНОМ ХОДУ ПРИ РАБОТЕ НА ДРУГИХ ВИДАХ СТРОИТЕЛЬСТВА, 16 Т | МАШ.Ч | 0.20427
|  |  | М030402 | ЛЕБЕДКИ ЭЛЕКТРИЧЕСКИЕ ТЯГОВЫМ УСИЛИЕМ ДО 12,26 (1,25) КН (Т) | МАШ.Ч | 1.3166
|  |  | М040502 | УСТАНОВКИ ДЛЯ СВАРКИ РУЧНОЙ ДУГОВОЙ (ПОСТОЯННОГО ТОКА) | МАШ.Ч | 4.3196
|  |  | М041000 | ПРЕОБРАЗОВАТЕЛИ СВАРОЧНЫЕ С НОМИНАЛЬНЫМ СВАРОЧНЫМ ТОКОМ 315-500 А | МАШ.Ч | 0.038365
|  |  | М041400 | ЭЛЕКТРИЧЕСКИЕ ПЕЧИ ДЛЯ СУШКИ СВАРОЧНЫХ МАТЕРИАЛОВ С РЕГУЛИРОВАНИЕМ ТЕМПЕРАТУРЫ В ПРЕДЕЛАХ 80-500 ГРАДУСОВ | МАШ.Ч | 0.003164
|  |  | М330301* | МАШИНЫ ШЛИФОВАЛЬНЫЕ ЭЛЕКТРИЧЕСКИЕ | МАШ.Ч | 0.00791
|  |  | М330302* | МАШИНЫ ШЛИФОВАЛЬНЫЕ УГЛОВЫЕ | МАШ.Ч | 0.22202
|  |  | М331451 | ПЕРФОРАТОРЫ ЭЛЕКТРИЧЕСКИЕ | МАШ.Ч | 4.3872
|  |  | М331615* | ДРЕЛИ ЭЛЕКТРИЧЕСКИЕ | МАШ.Ч | 2.6659
|  |  | М331617 | СРЕДСТВА МАЛОЙ МЕХАНИЗАЦИИ | МАШ.Ч | 0.09097
|  |  | 1 | Материалы для строительных работ
|  |  | 1/10 | Материалы для строительных работ общего назначения
|  |  | 1/10-110 | Лесоматериалы и пиломатериалы
|  |  | 1/10-110-50-5/85 | БРУСКИ ОБРЕЗНЫЕ ХВОЙНЫХ ПОРОД ДЛИНОЙ 4-6,5 М, ШИРИНОЙ 75-150 ММ, ТОЛЩИНОЙ 40-75 ММ, 1 СОРТА | М3 | 3.4e-05
|  |  | 1/10-110-50-15/225 | ДОСКИ ОБРЕЗНЫЕ ХВОЙНЫХ ПОРОД ДЛИНОЙ 2-3,75 М, ШИРИНОЙ 75-150 ММ, ТОЛЩИНОЙ 19, 22 ММ, 2 СОРТА | М3 | 0.003311
|  |  | 1/10-110-50-15/265 | ДОСКИ ОБРЕЗНЫЕ ХВОЙНЫХ ПОРОД ДЛИНОЙ 2-3,75 М, ШИРИНОЙ 75-150 ММ, ТОЛЩИНОЙ 32, 40 ММ, 2 СОРТА | М3 | 0.007046
|  |  | 1/10-110-100-15/80 | ДОСКИ ОБРЕЗНЫЕ ИЗ МЯГКОЛИСТВЕННЫХ ПОРОД И БЕРЕЗЫ ДЛИНОЙ 4-6,5 М, ТОЛЩИНОЙ 19, 22 ММ, 3 СОРТА | М3 | 0.00872
|  |  | 1/10-135 | Нефтепродукты, газы, химические материалы
|  |  | 1/10-135-20/35 | АЦЕТИЛЕН РАСТВОРЕННЫЙ ТЕХНИЧЕСКИЙ МАРКИ Б | Т | 7e-06
|  |  | 1/10-135-20/60 | КИСЛОРОД ТЕХНИЧЕСКИЙ ГАЗООБРАЗНЫЙ | М3 | 0.03296
|  |  | 1/10-135-30/70 | ПЕНА ПОЛИУРЕТАНОВАЯ МОНТАЖНАЯ ПРОИЗВОДСТВЕННАЯ В АЭРОЗОЛЬНОЙ УПАКОВКЕ | Л | 2.8686
|  |  | 1/10-140 | Электроды, прутки винипластовые, проволока сварочные
|  |  | 1/10-140-40/30 | ЭЛЕКТРОДЫ УОНИ 13/55 | КГ | 0.04944
|  |  | 1/10-140-40/125 | ЭЛЕКТРОДЫ ТИПА Э50А ДИАМЕТРОМ 4 ММ | Т | 0.000669
|  |  | 1/10-170 | Оснастка технологическая и инструментальная
|  |  | 1/10-170-2/50 | КРУГ НА БАКЕЛИТЕ УСИЛЕННОМ ОТРЕЗНОЙ 125Х1,6Х22 ДЛЯ РЕЗКИ МЕТАЛЛА | ШТ. | 0.046481
|  |  | 1/10-170-10/25 | СВЕРЛА СПИРАЛЬНЫЕ С ЦИЛИНДРИЧЕСКИМ ХВОСТОВИКОМ, ДЛИННАЯ СЕРИЯ (ПО МЕТАЛЛУ), ДИАМЕТРОМ 12,6-14 ММ | ШТ. | 1.4966
|  |  | 1/10-170-10/45 | СВЕРЛА СПИРАЛЬНЫЕ С ЦИЛИНДРИЧЕСКИМ ХВОСТОВИКОМ, ДЛИННАЯ СЕРИЯ (ПО МЕТАЛЛУ), ДИАМЕТРОМ 5,4-6 ММ | ШТ. | 0.48263
|  |  | 1/10-170-10/175 | СВЕРЛА С SDS PLUS ХВОСТОВИКОМ (НАКОНЕЧНИК ИЗ ТВЕРДОСПЛАВНОЙ СТАЛИ) (ПО БЕТОНУ), ДИАМЕТРОМ 12 ММ, ДЛИНОЙ 210 ММ | ШТ. | 1.0317
|  |  | 1/10-180 | Материалы шлифовальные
|  |  | 1/10-180-20/64 | КРУГИ ШЛИФОВАЛЬНЫЕ ДЛЯ СПЕЦИАЛЬНЫХ МОНТАЖНЫХ РАБОТ 5П 230Х6Х22 | ШТ. | 0.001648
|  |  | 1/10-230 | Материалы для отделочных работ
|  |  | 1/10-230-45-10/165 | ЭМАЛЬ ПЕНТАФТАЛЕВАЯ ПФ-115, СЕРАЯ | КГ | 0.75843
|  |  | 1/10-230-50-15/51 | РАСТВОРИТЕЛЬ ДЛЯ ЛАКОКРАСОЧНЫХ МАТЕРИАЛОВ МАРКИ Р-4 | КГ | 0.001978
|  |  | 1/10-240 | Метизы и крепежные изделия
|  |  | 1/10-240-25-35/240 | ГВОЗДИ СТРОИТЕЛЬНЫЕ | КГ | 0.00033
|  |  | 1/10-240-30-45/13 | ДЮБЕЛЬ МЕТАЛЛИЧЕСКИЙ РАМНЫЙ 10Х152 | 1000 ШТ. | 0.067603
|  |  | 1/10-260 | Металлопрокат и металлоизделия (за исключением металлоизделий части 2)
|  |  | 1/10-260-170-4/18 | ШВЕЛЛЕРЫ ГОРЯЧЕКАТАНЫЕ N 40 ИЗ СТАЛИ УГЛЕРОДИСТОЙ ОБЫКНОВЕННОГО КАЧЕСТВА МАРКИ СТ3СП, СТ3ПС | Т | 6.4e-05
|  |  | 1/10-260-200/12 | КАТАНКА ИЗ СТАЛИ УГЛЕРОДИСТОЙ ОБЫКНОВЕННОГО КАЧЕСТВА ДИАМЕТРОМ, 6,3 ММ 6,5 ММ | КГ | 0.000989
|  |  | 1/25 | Материалы для систем и сооружений связи
|  |  | 1/25-400 | Металлоизделия для систем и сооружений связи
|  |  | 1/25-400-2/20 | БОЛТЫ СБОРОЧНЫЕ С ГАЙКАМИ И ШАЙБАМИ ПО КЛАССУ ПРОЧНОСТИ 10.9 | Т | 1.5e-05
|  |  | 1/55 | Материалы специального назначения (кислотоупорные, огнеупорные и антикоррозионные)
|  |  | 1/55-50 | Материалы антикоррозионные и химически стойкие
|  |  | 1/55-50-25/55 | ГРУНТОВКА ГФ-021, КРАСНО-КОРИЧНЕВАЯ | КГ | 0.010218
|  |  | 2 | Строительные изделия и конструкции
|  |  | 2/10 | Арматурные заготовки и изделия стальные для монолитных железобетонных конструкций
|  |  | 2/10-10 | Заготовки из горячекатаной арматурной гладкой стали класса S240(A240)
|  |  | 2/10-10/20 | ЗАГОТОВКИ ИЗ ГОРЯЧЕКАТАНОЙ АРМАТУРНОЙ ГЛАДКОЙ СТАЛИ КЛАССА S240(A240) ДИАМЕТРОМ 12 ММ | Т | 0.009616
|  |  | 2/20 | Изделия и конструкции стальные
|  |  | 2/20-20 | Изделия и конструкции ограждающие и встроенные стальные
|  |  | 2/20-20-15-3-10/560 | БЛОК ДВЕРНОЙ ВНУТРЕННИЙ ВХОДНОЙ В ПОМЕЩЕНИЯ ОБЩЕСТВЕННЫХ, ПРОИЗВОДСТВЕННЫХ И ВСПОМОГАТЕЛЬНЫХ ЗДАНИЙ СТАЛЬНОЙ, ГЛУХОЙ, С ПОЛИМЕРНЫМ ПОКРЫТИЕМ (С ДОВОДЧИКОМ) ДВ3 С Г 21-9 | ШТ. | 5
|  |  | 2/20-20-15-3-10/570 | БЛОК ДВЕРНОЙ ВНУТРЕННИЙ ВХОДНОЙ В ПОМЕЩЕНИЯ ОБЩЕСТВЕННЫХ, ПРОИЗВОДСТВЕННЫХ И ВСПОМОГАТЕЛЬНЫХ ЗДАНИЙ СТАЛЬНОЙ, ГЛУХОЙ, С ПОЛИМЕРНЫМ ПОКРЫТИЕМ (С ДОВОДЧИКОМ) ДВ3 С Г 21-10 | ШТ. | 6
|  |  | 2/20-20-15-25/С201-25710-1Н | ВОРОТА РАСПАШНЫЕ СТАЛЬНЫЕ ДВУПОЛЬНЫЕ, С РУЧНЫМ СПОСОБОМ УПРАВЛЕНИЯ, ГЛУХИЕ, УТЕПЛЕННЫЕ Р2-Р-Г 2300Х2700 | ШТ. | 2
|  |  | 2/20-20-15-35/235 | ЛЮКИ ИНЖЕНЕРНЫХ КОММУНИКАЦИЙ МЕТАЛЛИЧЕСКИЕ С ЗАМКОМ (ЛЮКИ, ДВЕРЦЫ РЕВИЗИОННЫЕ, ДВЕРЦЫ САНТЕХКАБИН) 25Х25 СМ | ШТ. | 2
|  |  | 2/20-20-15-35/260 | ЛЮКИ ИНЖЕНЕРНЫХ КОММУНИКАЦИЙ МЕТАЛЛИЧЕСКИЕ С ЗАМКОМ (ЛЮКИ, ДВЕРЦЫ РЕВИЗИОННЫЕ, ДВЕРЦЫ САНТЕХКАБИН) 30Х30 СМ | ШТ. | 1
|  |  | 2/20-20-15-35/305 | ЛЮКИ ИНЖЕНЕРНЫХ КОММУНИКАЦИЙ МЕТАЛЛИЧЕСКИЕ УСИЛЕННЫЕ С ЗАМКОМ (ЛЮКИ, ДВЕРЦЫ РЕВИЗИОННЫЕ, ДВЕРЦЫ САНТЕХКАБИН) 50Х50 СМ | ШТ. | 7
|  |  | 2/50 | Изделия и конструкции деревянные
|  |  | 2/50-30 | Детали профильные из древесины и древесных материалов
|  |  | 2/50-30-5-5/20 | НАЛИЧНИК ДЕРЕВЯННЫЙ ХВОЙНЫХ ПОРОД, ТИП Н-1, РАЗМЕРОМ 13Х74 ММ | М | 37.7208
Ж2-90 | ОГРАЖДЕНИЕ 3D ПАНЕЛЯМИ (АР Л.8-10) | М2 0
|  |  | 1-1 | ЗАТРАТЫ ТРУДА РАБОЧИХ | ЧЕЛ.Ч | 91.9544
|  |  | 1-3 | ЗАТРАТЫ ТРУДА МАШИНИСТОВ | ЧЕЛ.-Ч | 0.34104
|  |  | М021143 | КРАНЫ НА АВТОМОБИЛЬНОМ ХОДУ ПРИ РАБОТЕ НА ДРУГИХ ВИДАХ СТРОИТЕЛЬСТВА, 16 Т | МАШ.Ч | 0.036845
|  |  | М040502 | УСТАНОВКИ ДЛЯ СВАРКИ РУЧНОЙ ДУГОВОЙ (ПОСТОЯННОГО ТОКА) | МАШ.Ч | 0.714
|  |  | М060337 | ЭКСКАВАТОРЫ ОДНОКОВШОВЫЕ ДИЗЕЛЬНЫЕ НА ПНЕВМОКОЛЕСНОМ ХОДУ ПРИ РАБОТЕ НА ДРУГИХ ВИДАХ СТРОИТЕЛЬСТВА, 0,25 М3 | МАШ.Ч | 0.0048
|  |  | М331451 | ПЕРФОРАТОРЫ ЭЛЕКТРИЧЕСКИЕ | МАШ.Ч | 4.0954
|  |  | М331617 | СРЕДСТВА МАЛОЙ МЕХАНИЗАЦИИ | МАШ.Ч | 0.2994
|  |  | 1 | Материалы для строительных работ
|  |  | 1/10 | Материалы для строительных работ общего назначения
|  |  | 1/10-140 | Электроды, прутки винипластовые, проволока сварочные
|  |  | 1/10-140-40/150 | ЭЛЕКТРОДЫ ТИПА Э42А ДИАМЕТРОМ 5 ММ | Т | 0.001
|  |  | 1/10-170 | Оснастка технологическая и инструментальная
|  |  | 1/10-170-10/165 | СВЕРЛА С SDS PLUS ХВОСТОВИКОМ (НАКОНЕЧНИК ИЗ ТВЕРДОСПЛАВНОЙ СТАЛИ) (ПО БЕТОНУ), ДИАМЕТРОМ 10-12 ММ, ДЛИНОЙ 110-165 ММ | ШТ. | 1.0125
|  |  | 2 | Строительные изделия и конструкции
|  |  | 2/20 | Изделия и конструкции стальные
|  |  | 2/20-25 | Евроограждения (2D и 3D-ограждения), 2D и 3D-элементы и комплектующие
|  |  | 2/20-25-20-20/С206-37301-794Н | КАЛИТКА ИЗ 3D-ПАНЕЛИ ОЦИНКОВАННАЯ С ПОЛИМЕРНЫМ ПОКРЫТИЕМ, РАЗМЕРОМ 2,28Х0,88(0,965) М (ПРОВОЛОКА Д. 5 ММ, ЯЧ. 200Х50(60) ММ, КАРКАС ИЗ ТРУБЫ 40Х40Х1,5 ММ), В КОМПЛЕКТЕ СО СТОЛБАМИ (60Х40Х2(3) ММ, ВЫСОТА 3,2 М), ПЕТЛЯМИ, ВРЕЗНЫМ ЗАМКОМ, РУЧКОЙ, СТАНДАРТНЫХ ЦВЕТОВ | КОМПЛ. | 5
|  |  | 2/20-25-30-15/С206-37301-285Н | ПАНЕЛЬ (СЕКЦИЯ) 3D-ОГРАЖДЕНИЯ РАЗМЕРОМ 480(380)Х2400 ММ, ДИАМЕТР ПРОВОЛОКИ 4.8 ММ, РАЗМЕР ЯЧЕЙКИ 200Х50 ММ, ОЦИНКОВАННАЯ, 1 РЕБРО ЖЕСТКОСТИ | ШТ. | 5
|  |  | 2/20-25-30-15/С206-37301-325Н | ПАНЕЛЬ (СЕКЦИЯ) 3D-ОГРАЖДЕНИЯ РАЗМЕРОМ 1500Х2400 ММ, ДИАМЕТР ПРОВОЛОКИ 4.8 ММ, РАЗМЕР ЯЧЕЙКИ 200Х50 ММ, ОЦИНКОВАННАЯ | ШТ. | 22
|  |  | 2/20-25-30-15/С206-37301-342Н | ПАНЕЛЬ (СЕКЦИЯ) 3D-ОГРАЖДЕНИЯ РАЗМЕРОМ 1690Х2400 ММ, ДИАМЕТР ПРОВОЛОКИ 4.8 ММ, РАЗМЕР ЯЧЕЙКИ 200Х50 ММ, ОЦИНКОВАННАЯ | ШТ. | 2
|  |  | 2/20-25-40-20-25/С206-37301-634Н | СТОЛБ МЕТАЛЛИЧЕСКИЙ ДЛЯ 3D-ОГРАЖДЕНИЯ ВЫСОТОЙ 3.0 М, СЕЧЕНИЕМ 60Х60Х3.0 ММ, ОЦИНКОВАННЫЙ С ПОЛИМЕРНЫМ ПОКРЫТИЕМ, СТАНДАРТНЫЕ ЦВЕТА, С ОТВЕРСТИЯМИ | ШТ. | 27
|  |  | 4 | Железобетонные и бетонные изделия и конструкции (в т.ч. типовые), керамические изделия, нерудные материалы, бетоны и растворы
|  |  | 4/1 | Конструкции и изделия бетонные и железобетонные, керамические изделия, нерудные материалы, товарные бетоны и растворы
|  |  | 4/1-4 | Бетоны, растворы, смеси асфальтобетонные
|  |  | 4/1-4-10-20-20/30 | БЕТОН ТЯЖЕЛЫЙ С КРУПНОСТЬЮ ЗАПОЛНИТЕЛЯ БОЛЕЕ 5 ДО 20 ММ, КЛАССА В7,5 | М3 | 0.25
|  |  | 4/1-4-20-20-10-10/10 | РАСТВОРЫ КЛАДОЧНЫЕ ТЯЖЕЛЫЕ ЦЕМЕНТНЫЕ, МАРКИ 25 | М3 | 0.00075
|  |  | 4/1-6 | Кирпич, камни, блоки
|  |  | 4/1-6-10-20-11/4000 | КИРПИЧ КЕРАМИЧЕСКИЙ РЯДОВОЙ ПОЛНОТЕЛЫЙ ОДИНАРНЫЙ, МАРКИ ПО ПРОЧНОСТИ 175 | 1000 ШТ. | 0.00185
Ж2-70 | ЗДАНИЕ - СТРОИТЕЛЬНАЯ ЧАСТЬ. КРОВЛЯ (АР Л. 15) | М2 0
|  |  | 1-1 | ЗАТРАТЫ ТРУДА РАБОЧИХ | ЧЕЛ.Ч | 139.1016
|  |  | 1-3 | ЗАТРАТЫ ТРУДА МАШИНИСТОВ | ЧЕЛ.-Ч | 5.2148
|  |  | М021143 | КРАНЫ НА АВТОМОБИЛЬНОМ ХОДУ ПРИ РАБОТЕ НА ДРУГИХ ВИДАХ СТРОИТЕЛЬСТВА, 16 Т | МАШ.Ч | 0.5935
|  |  | М031003 | АВТОГИДРОПОДЪЕМНИКИ, ВЫСОТОЙ ПОДЪЕМА 22 М | МАШ.Ч | 0.23813
|  |  | М031110 | ПОДЪЕМНИКИ СТРОИТЕЛЬНЫЕ 0,5 Т | МАШ.Ч | 0.08901
|  |  | М040502 | УСТАНОВКИ ДЛЯ СВАРКИ РУЧНОЙ ДУГОВОЙ (ПОСТОЯННОГО ТОКА) | МАШ.Ч | 0.013872
|  |  | М150402 | ГАЗОВАЯ ГОРЕЛКА | МАШ.Ч | 8.652
|  |  | М330301* | МАШИНЫ ШЛИФОВАЛЬНЫЕ ЭЛЕКТРИЧЕСКИЕ | МАШ.Ч | 0.000852
|  |  | М331451 | ПЕРФОРАТОРЫ ЭЛЕКТРИЧЕСКИЕ | МАШ.Ч | 0.23119
|  |  | М331615* | ДРЕЛИ ЭЛЕКТРИЧЕСКИЕ | МАШ.Ч | 0.62982
|  |  | М331617 | СРЕДСТВА МАЛОЙ МЕХАНИЗАЦИИ | МАШ.Ч | 4.2942
|  |  | 1 | Материалы для строительных работ
|  |  | 1/10 | Материалы для строительных работ общего назначения
|  |  | 1/10-115 | Материалы кровельные и гидроизоляционные
|  |  | 1/10-115-5/435 | МАТЕРИАЛ РУЛОННЫЙ БИТУМНО-ПОЛИМЕРНЫЙ КРОВЕЛЬНЫЙ НАПЛАВЛЯЕМЫЙ "БИПОЛИКРИН", К-ПХ-БЭ-ПП/ПП-3.0 КГ | М2 | 12
|  |  | 1/10-115-5/465 | МАТЕРИАЛ РУЛОННЫЙ БИТУМНО-ПОЛИМЕРНЫЙ КРОВЕЛЬНЫЙ НАПЛАВЛЯЕМЫЙ "БИПОЛИКРИН", К-ПХ-БЭ-К/ПП-5.0 КГ | М2 | 369.94
|  |  | 1/10-115-30-45/22 | ВОРОНКА ВОДОСТОЧНАЯ КРУГЛОГО СЕЧЕНИЯ, ИЗ ПРОКАТА ТОНКОЛИСТОВОГО (АЛЮМО)ОЦИНКОВАННОГО, ТОЛЩИНОЙ 0,5 ММ, С ПОКРЫТИЕМ ПОЛИЭСТЕР С ОДНОЙ СТОРОНЫ, ДИАМЕТРОМ 100 ММ | ШТ. | 12
|  |  | 1/10-130 | Мастики, герметики, смолы, смазки, эмульсии
|  |  | 1/10-130-15/107 | ГЕРМЕТИК СИЛИКОНОВЫЙ 280 МЛ | ШТ. | 1.4726
|  |  | 1/10-135 | Нефтепродукты, газы, химические материалы
|  |  | 1/10-135-20/75 | СМЕСЬ ПРОПАНА И БУТАНА ТЕХНИЧЕСКИХ | КГ | 24.3068
|  |  | 1/10-135-30/70 | ПЕНА ПОЛИУРЕТАНОВАЯ МОНТАЖНАЯ ПРОИЗВОДСТВЕННАЯ В АЭРОЗОЛЬНОЙ УПАКОВКЕ | Л | 0.6766
|  |  | 1/10-220 | Стекло, зеркала и светопрозрачные материалы
|  |  | 1/10-220-70-7/3 | СТЕКЛОПАКЕТ ОДНОКАМЕРНЫЙ, СОСТОЯЩИЙ ИЗ СТЕКЛА НИЗКОЭМИССИОННОГО ТОЛЩИНОЙ 4 ММ И СТЕКЛА ЛИСТОВОГО ТОЛЩИНОЙ 4 ММ МАРКИ М1, ШИРИНА ДИСТАНЦИОННОЙ РАМКИ 16 ММ, МЕЖСТЕКОЛЬНОЕ ПРОСТРАНСТВО ЗАПОЛНЕНО АРГОНОМ (СПО 4И-16AR-4М1) | М2 | 20.7
|  |  | 1/10-235 | Изделия герметизирующие, уплотняющие, изолирующие
|  |  | 1/10-235-3/20 | КАБОЛКА | Т | 0.00144
|  |  | 1/10-235-20/93 | ЛЕНТА ПАРОПРОНИЦАЕМАЯ САМОРАСШИРЯЮЩАЯСЯ УПЛОТНИТЕЛЬНАЯ (ПСУЛ) ШИРИНОЙ 10 ММ С МАКСИМАЛЬНЫМ РАСШИРЕНИЕМ ЛЕНТЫ 20 ММ | М | 8.358
|  |  | 1/10-240 | Метизы и крепежные изделия
|  |  | 1/10-240-25-35/240 | ГВОЗДИ СТРОИТЕЛЬНЫЕ | КГ | 7
|  |  | 1/10-240-30-45/13 | ДЮБЕЛЬ МЕТАЛЛИЧЕСКИЙ РАМНЫЙ 10Х152 | 1000 ШТ. | 0.008923
|  |  | 1/10-260 | Металлопрокат и металлоизделия (за исключением металлоизделий части 2)
|  |  | 1/10-260-50-5/1 | СТАЛЬ ТОНКОЛИСТОВАЯ ОЦИНКОВАННАЯ УГЛЕРОДИСТАЯ ТОЛЩИНОЙ 0,5 ММ | Т | 0.784
|  |  | 2 | Строительные изделия и конструкции
|  |  | 2/30 | Изделия и конструкции из алюминиевых сплавов
|  |  | 2/30-40 | Блоки дверные из алюминиевого профиля для зданий и сооружений
|  |  | 2/30-40-11/С206-37301-1Н | ОКНО ИЗ АЛЮМИНИЕВОГО ПРОФИЛЯ С ОДНОКАМЕРНЫМ СТЕКЛОПАКЕТОМ | М2 | 2.028
Прочие
|  |  | С310-20-Н | ПЕРЕВОЗКА КИРПИЧНЫХ, ДРЕВЕСНЫХ, СМЕШАННЫХ, СТЕКЛЯННЫХ ОТХОДОВ, КЕРАМИЧЕСКОЙ ПЛИТКТИ, ОТХОДЫ МИНЕРАЛЬНОЙ ВАТЫ, ДО 20 КМ | Т | 0.22728
Ж2-70 | ДЕМОНТАЖ КРОВЕЛЬНОГО ПОКРЫТИЯ ДЛЯ УСТРОЙСТВА ШАХТЫ (АР Л. 15) | М2 0
|  |  | 1-1 | ЗАТРАТЫ ТРУДА РАБОЧИХ | ЧЕЛ.Ч | 133.8075
|  |  | 1-3 | ЗАТРАТЫ ТРУДА МАШИНИСТОВ | ЧЕЛ.-Ч | 11.5934
|  |  | М021143 | КРАНЫ НА АВТОМОБИЛЬНОМ ХОДУ ПРИ РАБОТЕ НА ДРУГИХ ВИДАХ СТРОИТЕЛЬСТВА, 16 Т | МАШ.Ч | 2.1803
|  |  | М030403 | ЛЕБЕДКИ ЭЛЕКТРИЧЕСКИЕ ТЯГОВЫМ УСИЛИЕМ 19,62 (2) КН (Т) | МАШ.Ч | 2.675
|  |  | М031110 | ПОДЪЕМНИКИ СТРОИТЕЛЬНЫЕ 0,5 Т | МАШ.Ч | 2.3175
|  |  | М031811 | ПОГРУЗЧИКИ ОДНОКОВШОВЫЕ УНИВЕРСАЛЬНЫЕ ПНЕВМОКОЛЕСНЫЕ 2 Т | МАШ.Ч | 3.0831
|  |  | М111301* | ВИБРАТОР ПОВЕРХНОСТНЫЙ | МАШ.Ч | 9.36
|  |  | М150402 | ГАЗОВАЯ ГОРЕЛКА | МАШ.Ч | 0.4725
|  |  | М331617 | СРЕДСТВА МАЛОЙ МЕХАНИЗАЦИИ | МАШ.Ч | 4.0125
Прочие
|  |  | С310-20-Н | ПЕРЕВОЗКА КИРПИЧНЫХ, ДРЕВЕСНЫХ, СМЕШАННЫХ, СТЕКЛЯННЫХ ОТХОДОВ, КЕРАМИЧЕСКОЙ ПЛИТКТИ, ОТХОДЫ МИНЕРАЛЬНОЙ ВАТЫ, ДО 20 КМ | Т | 25.24
Ж2-70 | ВОССТАНОВЛЕНИЕ ПОКРЫТИЯ КРОВЛИ В МЕСТАХ ДЕМОНТАЖА | М2 196,6
|  |  | 1-1 | ЗАТРАТЫ ТРУДА РАБОЧИХ | ЧЕЛ.Ч | 451.5025
|  |  | 1-3 | ЗАТРАТЫ ТРУДА МАШИНИСТОВ | ЧЕЛ.-Ч | 21.4755
|  |  | М021143 | КРАНЫ НА АВТОМОБИЛЬНОМ ХОДУ ПРИ РАБОТЕ НА ДРУГИХ ВИДАХ СТРОИТЕЛЬСТВА, 16 Т | МАШ.Ч | 2.1383
|  |  | М031110 | ПОДЪЕМНИКИ СТРОИТЕЛЬНЫЕ 0,5 Т | МАШ.Ч | 12.0473
|  |  | М050401 | КОМПРЕССОРЫ ПЕРЕДВИЖНЫЕ С ЭЛЕКТРОДВИГАТЕЛЕМ ДАВЛЕНИЕМ 600 КПА (6 АТМ) 0,5 М3/МИН | МАШ.Ч | 0.66058
|  |  | М111301* | ВИБРАТОР ПОВЕРХНОСТНЫЙ | МАШ.Ч | 57.7532
|  |  | М121003 | КОТЛЫ БИТУМНЫЕ ПЕРЕДВИЖНЫЕ 400 Л | МАШ.Ч | 0.94368
|  |  | М150402 | ГАЗОВАЯ ГОРЕЛКА | МАШ.Ч | 15.3348
|  |  | М331617 | СРЕДСТВА МАЛОЙ МЕХАНИЗАЦИИ | МАШ.Ч | 7.2899
|  |  | 1 | Материалы для строительных работ
|  |  | 1/10 | Материалы для строительных работ общего назначения
|  |  | 1/10-115 | Материалы кровельные и гидроизоляционные
|  |  | 1/10-115-5/С101-1002-16-Н | МАТЕРИАЛ РУЛОННЫЙ БИТУМНО-ПОЛИМЕРНЫЙ ГИДРОИЗОЛЯЦИОННЫЙ НАПЛАВЛЯЕМЫЙ БИПОЛИКРИН Г-ПХ-БЭ-ПП/ПП-3,5 КГ | М2 | 216.26
|  |  | 1/10-115-5/435 | МАТЕРИАЛ РУЛОННЫЙ БИТУМНО-ПОЛИМЕРНЫЙ КРОВЕЛЬНЫЙ НАПЛАВЛЯЕМЫЙ "БИПОЛИКРИН", К-ПХ-БЭ-ПП/ПП-3.0 КГ | М2 | 230.022
|  |  | 1/10-115-5/465 | МАТЕРИАЛ РУЛОННЫЙ БИТУМНО-ПОЛИМЕРНЫЙ КРОВЕЛЬНЫЙ НАПЛАВЛЯЕМЫЙ "БИПОЛИКРИН", К-ПХ-БЭ-К/ПП-5.0 КГ | М2 | 250.665
|  |  | 1/10-120 | Материалы, изделия и конструкции для теплоизоляционных работ
|  |  | 1/10-120-10-10/121 | ПЛИТЫ ТЕПЛОИЗОЛЯЦИОННЫЕ ИЗ МИНЕРАЛЬНОЙ ВАТЫ ПТМ СТБ 1995-2009-Т4-DS(TН)1-СS(10)40-TR7,5-PL(5)350-WS1 (ПЛОТНОСТЬ 115 КГ/М3) БЕЛТЕП МАРКИ РУФ 35 | М3 | 22.454
|  |  | 1/10-120-10-10/130 | ПЛИТЫ ТЕПЛОИЗОЛЯЦИОННЫЕ ИЗ МИНЕРАЛЬНОЙ ВАТЫ ПТМ СТБ 1995-2009-Т5-DS(TН)1-СS(10)70-TR15-PL(5)850-WS1 (ПЛОТНОСТЬ 170 КГ/М3) БЕЛТЕП МАРКИ РУФ70 | М3 | 8.0999
|  |  | 1/10-130 | Мастики, герметики, смолы, смазки, эмульсии
|  |  | 1/10-130-5/45 | МАСТИКА БИТУМНАЯ КРОВЕЛЬНАЯ ГОРЯЧАЯ | Т | 0.0983
|  |  | 1/10-130-5/304 | ПРАЙМЕР БИТУМНО-ПОЛИМЕРНЫЙ "АУТОКРИН" | КГ | 217.8328
|  |  | 1/10-135 | Нефтепродукты, газы, химические материалы
|  |  | 1/10-135-10-5/32 | ТОПЛИВО ДИЗЕЛЬНОЕ ИЗ МАЛОСЕРНИСТЫХ НЕФТЕЙ | Т | 0.011796
|  |  | 1/10-135-10-10/40 | КЕРОСИН ТЕХНИЧЕСКИЙ ЭКОЛОГИЧЕСКИ ЧИСТЫЙ | Т | 0.10892
|  |  | 1/10-135-20/75 | СМЕСЬ ПРОПАНА И БУТАНА ТЕХНИЧЕСКИХ | КГ | 135.0642
|  |  | 1/10-160 | Пленки, полотна, ткани разные
|  |  | 1/10-160-10/190 | ПЛЕНКА ПОЛИЭТИЛЕНОВАЯ ПЕРВОГО СОРТА, ТОЛЩИНОЙ 0,2 ММ | М2 | 294.9
|  |  | 1/10-280 | Прочие материалы для строительных работ
|  |  | 1/10-280-20/40 | ВОДА | М3 | 4.7184
|  |  | 2 | Строительные изделия и конструкции
|  |  | 2/10 | Арматурные заготовки и изделия стальные для монолитных железобетонных конструкций
|  |  | 2/10-50 | Сетка арматурная
|  |  | 2/10-50/12 | СЕТКА АРМАТУРНАЯ СВАРНАЯ ДЛЯ ЖЕЛЕЗОБЕТОННЫХ КОНСТРУКЦИЙ ИЗ СТАЛИ КЛАССА S500 | Т | 0.57997
|  |  | 4 | Железобетонные и бетонные изделия и конструкции (в т.ч. типовые), керамические изделия, нерудные материалы, бетоны и растворы
|  |  | 4/1 | Конструкции и изделия бетонные и железобетонные, керамические изделия, нерудные материалы, товарные бетоны и растворы
|  |  | 4/1-4 | Бетоны, растворы, смеси асфальтобетонные
|  |  | 4/1-4-20-20-10-20/20 | РАСТВОРЫ КЛАДОЧНЫЕ ТЯЖЕЛЫЕ ЦЕМЕНТНЫЕ, МАРКИ 150 | М3 | 12.3858
Ж2-70 | ДЕМОНТАЖ КРОВЕЛЬНОГО ПОКРЫТИЯ ДЛЯ УСТРОЙСТВА ВОРОНКИ (АР Л. 15) | М2 0
|  |  | 1-1 | ЗАТРАТЫ ТРУДА РАБОЧИХ | ЧЕЛ.Ч | 5.6404
|  |  | 1-3 | ЗАТРАТЫ ТРУДА МАШИНИСТОВ | ЧЕЛ.-Ч | 0.4063
|  |  | М021143 | КРАНЫ НА АВТОМОБИЛЬНОМ ХОДУ ПРИ РАБОТЕ НА ДРУГИХ ВИДАХ СТРОИТЕЛЬСТВА, 16 Т | МАШ.Ч | 0.10465
|  |  | М031110 | ПОДЪЕМНИКИ СТРОИТЕЛЬНЫЕ 0,5 Т | МАШ.Ч | 0.11124
|  |  | М031811 | ПОГРУЗЧИКИ ОДНОКОВШОВЫЕ УНИВЕРСАЛЬНЫЕ ПНЕВМОКОЛЕСНЫЕ 2 Т | МАШ.Ч | 0.14181
|  |  | М111301* | ВИБРАТОР ПОВЕРХНОСТНЫЙ | МАШ.Ч | 0.44928
|  |  | М150402 | ГАЗОВАЯ ГОРЕЛКА | МАШ.Ч | 0.02268
|  |  | М331617 | СРЕДСТВА МАЛОЙ МЕХАНИЗАЦИИ | МАШ.Ч | 0.0486
Прочие
|  |  | С310-20-Н | ПЕРЕВОЗКА КИРПИЧНЫХ, ДРЕВЕСНЫХ, СМЕШАННЫХ, СТЕКЛЯННЫХ ОТХОДОВ, КЕРАМИЧЕСКОЙ ПЛИТКТИ, ОТХОДЫ МИНЕРАЛЬНОЙ ВАТЫ, ДО 20 КМ | Т | 1.1575
Ж2-70 | ВОССТАНОВЛЕНИЕ ПОКРЫТИЯ КРОВЛИ В МЕСТАХ УСТАНОВКИ ВОРОНКИ | М2 12
|  |  | 1-1 | ЗАТРАТЫ ТРУДА РАБОЧИХ | ЧЕЛ.Ч | 54.6206
|  |  | 1-3 | ЗАТРАТЫ ТРУДА МАШИНИСТОВ | ЧЕЛ.-Ч | 1.5949
|  |  | М021143 | КРАНЫ НА АВТОМОБИЛЬНОМ ХОДУ ПРИ РАБОТЕ НА ДРУГИХ ВИДАХ СТРОИТЕЛЬСТВА, 16 Т | МАШ.Ч | 0.17942
|  |  | М031110 | ПОДЪЕМНИКИ СТРОИТЕЛЬНЫЕ 0,5 Т | МАШ.Ч | 0.72144
|  |  | М050401 | КОМПРЕССОРЫ ПЕРЕДВИЖНЫЕ С ЭЛЕКТРОДВИГАТЕЛЕМ ДАВЛЕНИЕМ 600 КПА (6 АТМ) 0,5 М3/МИН | МАШ.Ч | 0.04032
|  |  | М111301* | ВИБРАТОР ПОВЕРХНОСТНЫЙ | МАШ.Ч | 3.5251
|  |  | М121003 | КОТЛЫ БИТУМНЫЕ ПЕРЕДВИЖНЫЕ 400 Л | МАШ.Ч | 0.0576
|  |  | М150402 | ГАЗОВАЯ ГОРЕЛКА | МАШ.Ч | 7.1899
|  |  | М331617 | СРЕДСТВА МАЛОЙ МЕХАНИЗАЦИИ | МАШ.Ч | 0.69408
|  |  | 1 | Материалы для строительных работ
|  |  | 1/10 | Материалы для строительных работ общего назначения
|  |  | 1/10-115 | Материалы кровельные и гидроизоляционные
|  |  | 1/10-115-5/С101-1002-16-Н | МАТЕРИАЛ РУЛОННЫЙ БИТУМНО-ПОЛИМЕРНЫЙ ГИДРОИЗОЛЯЦИОННЫЙ НАПЛАВЛЯЕМЫЙ БИПОЛИКРИН Г-ПХ-БЭ-ПП/ПП-3,5 КГ | М2 | 13.2
|  |  | 1/10-115-5/435 | МАТЕРИАЛ РУЛОННЫЙ БИТУМНО-ПОЛИМЕРНЫЙ КРОВЕЛЬНЫЙ НАПЛАВЛЯЕМЫЙ "БИПОЛИКРИН", К-ПХ-БЭ-ПП/ПП-3.0 КГ | М2 | 12
|  |  | 1/10-115-5/465 | МАТЕРИАЛ РУЛОННЫЙ БИТУМНО-ПОЛИМЕРНЫЙ КРОВЕЛЬНЫЙ НАПЛАВЛЯЕМЫЙ "БИПОЛИКРИН", К-ПХ-БЭ-К/ПП-5.0 КГ | М2 | 25.2
|  |  | 1/10-120 | Материалы, изделия и конструкции для теплоизоляционных работ
|  |  | 1/10-120-10-10/121 | ПЛИТЫ ТЕПЛОИЗОЛЯЦИОННЫЕ ИЗ МИНЕРАЛЬНОЙ ВАТЫ ПТМ СТБ 1995-2009-Т4-DS(TН)1-СS(10)40-TR7,5-PL(5)350-WS1 (ПЛОТНОСТЬ 115 КГ/М3) БЕЛТЕП МАРКИ РУФ 35 | М3 | 0.9888
|  |  | 1/10-120-10-10/130 | ПЛИТЫ ТЕПЛОИЗОЛЯЦИОННЫЕ ИЗ МИНЕРАЛЬНОЙ ВАТЫ ПТМ СТБ 1995-2009-Т5-DS(TН)1-СS(10)70-TR15-PL(5)850-WS1 (ПЛОТНОСТЬ 170 КГ/М3) БЕЛТЕП МАРКИ РУФ70 | М3 | 0.4944
|  |  | 1/10-130 | Мастики, герметики, смолы, смазки, эмульсии
|  |  | 1/10-130-5/45 | МАСТИКА БИТУМНАЯ КРОВЕЛЬНАЯ ГОРЯЧАЯ | Т | 0.006
|  |  | 1/10-130-5/304 | ПРАЙМЕР БИТУМНО-ПОЛИМЕРНЫЙ "АУТОКРИН" | КГ | 13.296
|  |  | 1/10-135 | Нефтепродукты, газы, химические материалы
|  |  | 1/10-135-10-2/70 | БИТУМЫ НЕФТЯНЫЕ КРОВЕЛЬНЫЕ МАРКИ БНК-45/190 | Т | 0.003
|  |  | 1/10-135-10-5/32 | ТОПЛИВО ДИЗЕЛЬНОЕ ИЗ МАЛОСЕРНИСТЫХ НЕФТЕЙ | Т | 0.00072
|  |  | 1/10-135-10-10/40 | КЕРОСИН ТЕХНИЧЕСКИЙ ЭКОЛОГИЧЕСКИ ЧИСТЫЙ | Т | 0.013848
|  |  | 1/10-135-20/75 | СМЕСЬ ПРОПАНА И БУТАНА ТЕХНИЧЕСКИХ | КГ | 13.7424
|  |  | 1/10-160 | Пленки, полотна, ткани разные
|  |  | 1/10-160-10/190 | ПЛЕНКА ПОЛИЭТИЛЕНОВАЯ ПЕРВОГО СОРТА, ТОЛЩИНОЙ 0,2 ММ | М2 | 18
|  |  | 1/10-280 | Прочие материалы для строительных работ
|  |  | 1/10-280-20/40 | ВОДА | М3 | 0.288
|  |  | 2 | Строительные изделия и конструкции
|  |  | 2/10 | Арматурные заготовки и изделия стальные для монолитных железобетонных конструкций
|  |  | 2/10-50 | Сетка арматурная
|  |  | 2/10-50/12 | СЕТКА АРМАТУРНАЯ СВАРНАЯ ДЛЯ ЖЕЛЕЗОБЕТОННЫХ КОНСТРУКЦИЙ ИЗ СТАЛИ КЛАССА S500 | Т | 0.0354
|  |  | 4 | Железобетонные и бетонные изделия и конструкции (в т.ч. типовые), керамические изделия, нерудные материалы, бетоны и растворы
|  |  | 4/1 | Конструкции и изделия бетонные и железобетонные, керамические изделия, нерудные материалы, товарные бетоны и растворы
|  |  | 4/1-4 | Бетоны, растворы, смеси асфальтобетонные
|  |  | 4/1-4-20-20-10-20/20 | РАСТВОРЫ КЛАДОЧНЫЕ ТЯЖЕЛЫЕ ЦЕМЕНТНЫЕ, МАРКИ 150 | М3 | 0.756
Ж2-70-90 | ВЕНТШАХТЫ (АР Л. 16, 17) | М2 64,4
|  |  | 1-1 | ЗАТРАТЫ ТРУДА РАБОЧИХ | ЧЕЛ.Ч | 955.4575
|  |  | 1-3 | ЗАТРАТЫ ТРУДА МАШИНИСТОВ | ЧЕЛ.-Ч | 59.5745
|  |  | М021143 | КРАНЫ НА АВТОМОБИЛЬНОМ ХОДУ ПРИ РАБОТЕ НА ДРУГИХ ВИДАХ СТРОИТЕЛЬСТВА, 16 Т | МАШ.Ч | 4.2688
|  |  | М030903 | ПОДЪЕМНИКИ ГИДРАВЛИЧЕСКИЕ, ВЫСОТОЙ ПОДЪЕМА 12,5 М | МАШ.Ч | 2.553
|  |  | М050101 | КОМПРЕССОРЫ ПЕРЕДВИЖНЫЕ С ДВИГАТЕЛЕМ ВНУТРЕННЕГО СГОРАНИЯ ДАВЛЕНИЕМ ДО 686 КПА (7АТМ) 2,2 М3/МИН | МАШ.Ч | 0.84082
|  |  | М134041 | ШУРУПОВЕРТ | МАШ.Ч | 1.4688
|  |  | М150402 | ГАЗОВАЯ ГОРЕЛКА | МАШ.Ч | 3.3094
|  |  | М331451 | ПЕРФОРАТОРЫ ЭЛЕКТРИЧЕСКИЕ | МАШ.Ч | 6.2581
|  |  | М331615* | ДРЕЛИ ЭЛЕКТРИЧЕСКИЕ | МАШ.Ч | 0.66461
|  |  | М331617 | СРЕДСТВА МАЛОЙ МЕХАНИЗАЦИИ | МАШ.Ч | 51.9119
|  |  | 1 | Материалы для строительных работ
|  |  | 1/10 | Материалы для строительных работ общего назначения
|  |  | 1/10-115 | Материалы кровельные и гидроизоляционные
|  |  | 1/10-115-5/96 | МАТЕРИАЛ РУЛОННЫЙ БИТУМНО-ПОЛИМЕРНЫЙ ГИДРОИЗОЛЯЦИОННЫЙ НАПЛАВЛЯЕМЫЙ ТЕХНОЭЛАСТ Г-ПХ-БЭ-ПП/ПП-4.5 КГ | М2 | 11.9221
|  |  | 1/10-115-5/435 | МАТЕРИАЛ РУЛОННЫЙ БИТУМНО-ПОЛИМЕРНЫЙ КРОВЕЛЬНЫЙ НАПЛАВЛЯЕМЫЙ "БИПОЛИКРИН", К-ПХ-БЭ-ПП/ПП-3.0 КГ | М2 | 31.374
|  |  | 1/10-115-5/465 | МАТЕРИАЛ РУЛОННЫЙ БИТУМНО-ПОЛИМЕРНЫЙ КРОВЕЛЬНЫЙ НАПЛАВЛЯЕМЫЙ "БИПОЛИКРИН", К-ПХ-БЭ-К/ПП-5.0 КГ | М2 | 36.4026
|  |  | 1/10-120 | Материалы, изделия и конструкции для теплоизоляционных работ
|  |  | 1/10-120-10-10/121 | ПЛИТЫ ТЕПЛОИЗОЛЯЦИОННЫЕ ИЗ МИНЕРАЛЬНОЙ ВАТЫ ПТМ СТБ 1995-2009-Т4-DS(TН)1-СS(10)40-TR7,5-PL(5)350-WS1 (ПЛОТНОСТЬ 115 КГ/М3) БЕЛТЕП МАРКИ РУФ 35 | М3 | 7.828
|  |  | 1/10-120-175-20/40 | ЖГУТ ТЕПЛОЗВУКОИЗОЛЯЦИОННЫЙ ПОЛИЭТИЛЕНОВЫЙ ПОРИСТЫЙ ПОРИФЛЕКС ДИАМЕТРОМ 40 ММ | М | 36.603
|  |  | 1/10-130 | Мастики, герметики, смолы, смазки, эмульсии
|  |  | 1/10-130-5/59 | МАСТИКА БИТУМНАЯ ПОЛИМЕРНАЯ ХОЛОДНАЯ (МБПХ) ДЛЯ НАНЕСЕНИЯ НА РУЛОННЫЕ МАТЕРИАЛЫ | Т | 0.00736
|  |  | 1/10-130-15/107 | ГЕРМЕТИК СИЛИКОНОВЫЙ 280 МЛ | ШТ. | 12.417
|  |  | 1/10-135 | Нефтепродукты, газы, химические материалы
|  |  | 1/10-135-10-2/70 | БИТУМЫ НЕФТЯНЫЕ КРОВЕЛЬНЫЕ МАРКИ БНК-45/190 | Т | 0.001743
|  |  | 1/10-135-10-10/40 | КЕРОСИН ТЕХНИЧЕСКИЙ ЭКОЛОГИЧЕСКИ ЧИСТЫЙ | Т | 0.007863
|  |  | 1/10-135-20/75 | СМЕСЬ ПРОПАНА И БУТАНА ТЕХНИЧЕСКИХ | КГ | 18.1066
|  |  | 1/10-135-30/70 | ПЕНА ПОЛИУРЕТАНОВАЯ МОНТАЖНАЯ ПРОИЗВОДСТВЕННАЯ В АЭРОЗОЛЬНОЙ УПАКОВКЕ | Л | 6.5362
|  |  | 1/10-160 | Пленки, полотна, ткани разные
|  |  | 1/10-160-20/15 | ВЕТОШЬ | КГ | 0.31374
|  |  | 1/10-170 | Оснастка технологическая и инструментальная
|  |  | 1/10-170-10/15 | СВЕРЛА СПИРАЛЬНЫЕ С ЦИЛИНДРИЧЕСКИМ ХВОСТОВИКОМ, ДЛИННАЯ СЕРИЯ (ПО МЕТАЛЛУ), ДИАМЕТРОМ 4,3-5,3 ММ | ШТ. | 0.966
|  |  | 1/10-170-10/135 | СВЕРЛА С SDS PLUS ХВОСТОВИКОМ (НАКОНЕЧНИК ИЗ ТВЕРДОСПЛАВНОЙ СТАЛИ) (ПО БЕТОНУ), ДИАМЕТРОМ 8-10 ММ, ДЛИНОЙ 260 (265) ММ | ШТ. | 0.3486
|  |  | 1/10-230 | Материалы для отделочных работ
|  |  | 1/10-230-50-15/93 | УАЙТ-СПИРИТ | КГ | 0.10458
|  |  | 1/10-240 | Метизы и крепежные изделия
|  |  | 1/10-240-15/400 | ВИНТЫ САМОНАРЕЗАЮЩИЕ С ПРЕССШАЙБОЙ ДЛЯ КРЕПЛЕНИЯ ЛИСТОВ МЕТАЛЛА | КГ | 1.2236
|  |  | 1/10-240-25-41/15 | ГВОЗДИ СТРОИТЕЛЬНЫЕ ОЦИНКОВАННЫЕ | КГ | 0.3268
|  |  | 1/10-240-30-50/60 | ДЮБЕЛЬ С ШУРУПОМ (ГВОЗДЕМ) ДЛЯ БЫСТРОГО МОНТАЖА 8Х80 ММ | 100 ШТ. | 1.1992
|  |  | 1/10-240-50-16/25 | ШАЙБА ДИАМЕТРОМ 16 ММ | КГ | 0.07084
|  |  | 1/10-280 | Прочие материалы для строительных работ
|  |  | 1/10-280-20/40 | ВОДА | М3 | 0.003486
|  |  | 2 | Строительные изделия и конструкции
|  |  | 2/20 | Изделия и конструкции стальные
|  |  | 2/20-20 | Изделия и конструкции ограждающие и встроенные стальные
|  |  | 2/20-20-5-5/10 | ПАНЕЛЬ СТЕНОВАЯ ТРЕХСЛОЙНАЯ ТОЛЩИНОЙ 80 ММ С УТЕПЛИТЕЛЕМ ИЗ МИНЕРАЛОВАТНЫХ ПЛИТ С НАРУЖНОЙ И ВНУТРЕННЕЙ ОБШИВКАМИ ИЗ СТАЛЬНЫХ ЛИСТОВ ТОЛЩИНОЙ 0,5 ММ, ПС - М С ПОКРЫТИЕМ ПОЛИЭСТЕР | М2 | 68.264
|  |  | 2/20-100 | Отливы оконные из стали оцинкованной
|  |  | 2/20-100-15/С203-52520-Н | ПРИЖИМНАЯ ПЛАНКА ИЗ СТАЛИ ОЦИНКОВАННОЙ ТОЛЩИНОЙ 0,45-0,5 ММ, ШИРИНОЙ 90 ММ, С ОДНОСТОРОННИМ ПОЛИМЕРНЫМ ПОКРЫТИЕМ, ЦВЕТ БЕЛЫЙ | М | 43
|  |  | 2/20-100-15/С203-52523-Н | ФАРТУК ИЗ СТАЛИ ОЦИНКОВАННОЙ ТОЛЩИНОЙ 0,45-0,5 ММ, ШИРИНОЙ 170 ММ, С ОДНОСТОРОННИМ ПОЛИМЕРНЫМ ПОКРЫТИЕМ, ЦВЕТ БЕЛЫЙ | М | 49.9
|  |  | 2/20-100-15/С203-52529-Н | ФАРТУК ИЗ СТАЛИ ОЦИНКОВАННОЙ ТОЛЩИНОЙ 0,45-0,5 ММ, ШИРИНОЙ 380 ММ, С ОДНОСТОРОННИМ ПОЛИМЕРНЫМ ПОКРЫТИЕМ, ЦВЕТ БЕЛЫЙ | М | 43
Ж2-70 | ФУНДАМЕНТЫ ПОД КРЫШНЫЕ ВЕНТИЛЯТОРЫ (АР Л. 18) | М2 96,4
|  |  | 1-1 | ЗАТРАТЫ ТРУДА РАБОЧИХ | ЧЕЛ.Ч | 178.1374
|  |  | 1-3 | ЗАТРАТЫ ТРУДА МАШИНИСТОВ | ЧЕЛ.-Ч | 14.6565
|  |  | М021143 | КРАНЫ НА АВТОМОБИЛЬНОМ ХОДУ ПРИ РАБОТЕ НА ДРУГИХ ВИДАХ СТРОИТЕЛЬСТВА, 16 Т | МАШ.Ч | 6.621
|  |  | М030903 | ПОДЪЕМНИКИ ГИДРАВЛИЧЕСКИЕ, ВЫСОТОЙ ПОДЪЕМА 12,5 М | МАШ.Ч | 3.7365
|  |  | М050101 | КОМПРЕССОРЫ ПЕРЕДВИЖНЫЕ С ДВИГАТЕЛЕМ ВНУТРЕННЕГО СГОРАНИЯ ДАВЛЕНИЕМ ДО 686 КПА (7АТМ) 2,2 М3/МИН | МАШ.Ч | 3.0845
|  |  | М134041 | ШУРУПОВЕРТ | МАШ.Ч | 5.0243
|  |  | М150402 | ГАЗОВАЯ ГОРЕЛКА | МАШ.Ч | 11.7378
|  |  | М330302* | МАШИНЫ ШЛИФОВАЛЬНЫЕ УГЛОВЫЕ | МАШ.Ч | 0.08448
|  |  | М331451 | ПЕРФОРАТОРЫ ЭЛЕКТРИЧЕСКИЕ | МАШ.Ч | 22.957
|  |  | М331615* | ДРЕЛИ ЭЛЕКТРИЧЕСКИЕ | МАШ.Ч | 1.3412
|  |  | М331617 | СРЕДСТВА МАЛОЙ МЕХАНИЗАЦИИ | МАШ.Ч | 1.2146
|  |  | 1 | Материалы для строительных работ
|  |  | 1/10 | Материалы для строительных работ общего назначения
|  |  | 1/10-115 | Материалы кровельные и гидроизоляционные
|  |  | 1/10-115-5/96 | МАТЕРИАЛ РУЛОННЫЙ БИТУМНО-ПОЛИМЕРНЫЙ ГИДРОИЗОЛЯЦИОННЫЙ НАПЛАВЛЯЕМЫЙ ТЕХНОЭЛАСТ Г-ПХ-БЭ-ПП/ПП-4.5 КГ | М2 | 43.735
|  |  | 1/10-115-5/435 | МАТЕРИАЛ РУЛОННЫЙ БИТУМНО-ПОЛИМЕРНЫЙ КРОВЕЛЬНЫЙ НАПЛАВЛЯЕМЫЙ "БИПОЛИКРИН", К-ПХ-БЭ-ПП/ПП-3.0 КГ | М2 | 115.092
|  |  | 1/10-115-5/465 | МАТЕРИАЛ РУЛОННЫЙ БИТУМНО-ПОЛИМЕРНЫЙ КРОВЕЛЬНЫЙ НАПЛАВЛЯЕМЫЙ "БИПОЛИКРИН", К-ПХ-БЭ-К/ПП-5.0 КГ | М2 | 126.6012
|  |  | 1/10-120 | Материалы, изделия и конструкции для теплоизоляционных работ
|  |  | 1/10-120-175-20/40 | ЖГУТ ТЕПЛОЗВУКОИЗОЛЯЦИОННЫЙ ПОЛИЭТИЛЕНОВЫЙ ПОРИСТЫЙ ПОРИФЛЕКС ДИАМЕТРОМ 40 ММ | М | 134.274
|  |  | 1/10-130 | Мастики, герметики, смолы, смазки, эмульсии
|  |  | 1/10-130-5/59 | МАСТИКА БИТУМНАЯ ПОЛИМЕРНАЯ ХОЛОДНАЯ (МБПХ) ДЛЯ НАНЕСЕНИЯ НА РУЛОННЫЕ МАТЕРИАЛЫ | Т | 0.02353
|  |  | 1/10-130-15/107 | ГЕРМЕТИК СИЛИКОНОВЫЙ 280 МЛ | ШТ. | 31.9856
|  |  | 1/10-135 | Нефтепродукты, газы, химические материалы
|  |  | 1/10-135-10-2/70 | БИТУМЫ НЕФТЯНЫЕ КРОВЕЛЬНЫЕ МАРКИ БНК-45/190 | Т | 0.006394
|  |  | 1/10-135-10-10/40 | КЕРОСИН ТЕХНИЧЕСКИЙ ЭКОЛОГИЧЕСКИ ЧИСТЫЙ | Т | 0.027111
|  |  | 1/10-135-20/75 | СМЕСЬ ПРОПАНА И БУТАНА ТЕХНИЧЕСКИХ | КГ | 65.0347
|  |  | 1/10-135-30/70 | ПЕНА ПОЛИУРЕТАНОВАЯ МОНТАЖНАЯ ПРОИЗВОДСТВЕННАЯ В АЭРОЗОЛЬНОЙ УПАКОВКЕ | Л | 23.9775
|  |  | 1/10-150 | Полуэбониты, эбониты, паронитовые изделия
|  |  | 1/10-150-15/5 | ПРОКЛАДКИ ПАРОНИТОВЫЕ | КГ | 0.0096
|  |  | 1/10-160 | Пленки, полотна, ткани разные
|  |  | 1/10-160-20/15 | ВЕТОШЬ | КГ | 1.1509
|  |  | 1/10-170 | Оснастка технологическая и инструментальная
|  |  | 1/10-170-2/40 | КРУГ НА БАКЕЛИТЕ УСИЛЕННОМ ОТРЕЗНОЙ 230Х2Х22 ДЛЯ РЕЗКИ МЕТАЛЛА | ШТ. | 0.0176
|  |  | 1/10-170-10/15 | СВЕРЛА СПИРАЛЬНЫЕ С ЦИЛИНДРИЧЕСКИМ ХВОСТОВИКОМ, ДЛИННАЯ СЕРИЯ (ПО МЕТАЛЛУ), ДИАМЕТРОМ 4,3-5,3 ММ | ШТ. | 1.4897
|  |  | 1/10-170-10/135 | СВЕРЛА С SDS PLUS ХВОСТОВИКОМ (НАКОНЕЧНИК ИЗ ТВЕРДОСПЛАВНОЙ СТАЛИ) (ПО БЕТОНУ), ДИАМЕТРОМ 8-10 ММ, ДЛИНОЙ 260 (265) ММ | ШТ. | 1.2788
|  |  | 1/10-230 | Материалы для отделочных работ
|  |  | 1/10-230-50-15/93 | УАЙТ-СПИРИТ | КГ | 0.38364
|  |  | 1/10-235 | Изделия герметизирующие, уплотняющие, изолирующие
|  |  | 1/10-235-20/51 | ЛЕНТА ГЕРМЕТИЗИРУЮЩАЯ САМОКЛЕЯЩАЯСЯ ГЕРЛЕН-Д ШИРИНОЙ 100 ММ | 1000 М | 0.0104
|  |  | 1/10-240 | Метизы и крепежные изделия
|  |  | 1/10-240-15/400 | ВИНТЫ САМОНАРЕЗАЮЩИЕ С ПРЕССШАЙБОЙ ДЛЯ КРЕПЛЕНИЯ ЛИСТОВ МЕТАЛЛА | КГ | 1.8345
|  |  | 1/10-240-30-50/60 | ДЮБЕЛЬ С ШУРУПОМ (ГВОЗДЕМ) ДЛЯ БЫСТРОГО МОНТАЖА 8Х80 ММ | 100 ШТ. | 4.3991
|  |  | 1/10-240-50-16/7 | ШАЙБА ОЦИНКОВАННАЯ ДИАМЕТРОМ 5 ММ | Т | 1e-05
|  |  | 1/10-240-50-16/25 | ШАЙБА ДИАМЕТРОМ 16 ММ | КГ | 0.10604
|  |  | 1/10-280 | Прочие материалы для строительных работ
|  |  | 1/10-280-20/40 | ВОДА | М3 | 0.012788
|  |  | 2 | Строительные изделия и конструкции
|  |  | 2/20 | Изделия и конструкции стальные
|  |  | 2/20-20 | Изделия и конструкции ограждающие и встроенные стальные
|  |  | 2/20-20-5-5/10 | ПАНЕЛЬ СТЕНОВАЯ ТРЕХСЛОЙНАЯ ТОЛЩИНОЙ 80 ММ С УТЕПЛИТЕЛЕМ ИЗ МИНЕРАЛОВАТНЫХ ПЛИТ С НАРУЖНОЙ И ВНУТРЕННЕЙ ОБШИВКАМИ ИЗ СТАЛЬНЫХ ЛИСТОВ ТОЛЩИНОЙ 0,5 ММ, ПС - М С ПОКРЫТИЕМ ПОЛИЭСТЕР | М2 | 102.184
|  |  | 2/20-20-5-5/15 | ПАНЕЛЬ СТЕНОВАЯ ТРЕХСЛОЙНАЯ ТОЛЩИНОЙ 100 ММ С УТЕПЛИТЕЛЕМ ИЗ МИНЕРАЛОВАТНЫХ ПЛИТ С НАРУЖНОЙ И ВНУТРЕННЕЙ ОБШИВКАМИ ИЗ СТАЛЬНЫХ ЛИСТОВ ТОЛЩИНОЙ 0,5 ММ, ПС - М С ПОКРЫТИЕМ ПОЛИЭСТЕР | М2 | 1.696
|  |  | 2/20-100 | Отливы оконные из стали оцинкованной
|  |  | 2/20-100-20/С101-160977-31Н | ФАРТУК ИЗ СТАЛИ ОЦИНКОВАННОЙ ТОЛЩИНОЙ 0,45-0,5 ММ, С ОДНОСТОРОННИМ ПОЛИМЕРНЫМ ПОКРЫТИЕМ, ЦВЕТНОЙ | М2 | 75.5005
|  |  | 4 | Железобетонные и бетонные изделия и конструкции (в т.ч. типовые), керамические изделия, нерудные материалы, бетоны и растворы
|  |  | 4/1 | Конструкции и изделия бетонные и железобетонные, керамические изделия, нерудные материалы, товарные бетоны и растворы
|  |  | 4/1-4 | Бетоны, растворы, смеси асфальтобетонные
|  |  | 4/1-4-20-20-10-20/10 | РАСТВОРЫ КЛАДОЧНЫЕ ТЯЖЕЛЫЕ ЦЕМЕНТНЫЕ, МАРКИ 100 | М3 | 1.295
Ж2-70 | ФУНДАМЕНТЫ ПОД ДЕФЛЕКТОРЫ УП-1...УП-3 (АР Л. 19) | М2 11,7
|  |  | 1-1 | ЗАТРАТЫ ТРУДА РАБОЧИХ | ЧЕЛ.Ч | 22.5611
|  |  | 1-3 | ЗАТРАТЫ ТРУДА МАШИНИСТОВ | ЧЕЛ.-Ч | 1.7984
|  |  | М021143 | КРАНЫ НА АВТОМОБИЛЬНОМ ХОДУ ПРИ РАБОТЕ НА ДРУГИХ ВИДАХ СТРОИТЕЛЬСТВА, 16 Т | МАШ.Ч | 0.78058
|  |  | М030903 | ПОДЪЕМНИКИ ГИДРАВЛИЧЕСКИЕ, ВЫСОТОЙ ПОДЪЕМА 12,5 М | МАШ.Ч | 0.45349
|  |  | М050101 | КОМПРЕССОРЫ ПЕРЕДВИЖНЫЕ С ДВИГАТЕЛЕМ ВНУТРЕННЕГО СГОРАНИЯ ДАВЛЕНИЕМ ДО 686 КПА (7АТМ) 2,2 М3/МИН | МАШ.Ч | 0.38303
|  |  | М134041 | ШУРУПОВЕРТ | МАШ.Ч | 0.60136
|  |  | М150402 | ГАЗОВАЯ ГОРЕЛКА | МАШ.Ч | 1.5681
|  |  | М331451 | ПЕРФОРАТОРЫ ЭЛЕКТРИЧЕСКИЕ | МАШ.Ч | 2.8508
|  |  | М331615* | ДРЕЛИ ЭЛЕКТРИЧЕСКИЕ | МАШ.Ч | 0.12074
|  |  | М331617 | СРЕДСТВА МАЛОЙ МЕХАНИЗАЦИИ | МАШ.Ч | 0.18129
|  |  | 1 | Материалы для строительных работ
|  |  | 1/10 | Материалы для строительных работ общего назначения
|  |  | 1/10-115 | Материалы кровельные и гидроизоляционные
|  |  | 1/10-115-5/96 | МАТЕРИАЛ РУЛОННЫЙ БИТУМНО-ПОЛИМЕРНЫЙ ГИДРОИЗОЛЯЦИОННЫЙ НАПЛАВЛЯЕМЫЙ ТЕХНОЭЛАСТ Г-ПХ-БЭ-ПП/ПП-4.5 КГ | М2 | 5.431
|  |  | 1/10-115-5/435 | МАТЕРИАЛ РУЛОННЫЙ БИТУМНО-ПОЛИМЕРНЫЙ КРОВЕЛЬНЫЙ НАПЛАВЛЯЕМЫЙ "БИПОЛИКРИН", К-ПХ-БЭ-ПП/ПП-3.0 КГ | М2 | 16.1976
|  |  | 1/10-115-5/465 | МАТЕРИАЛ РУЛОННЫЙ БИТУМНО-ПОЛИМЕРНЫЙ КРОВЕЛЬНЫЙ НАПЛАВЛЯЕМЫЙ "БИПОЛИКРИН", К-ПХ-БЭ-К/ПП-5.0 КГ | М2 | 17.6268
|  |  | 1/10-120 | Материалы, изделия и конструкции для теплоизоляционных работ
|  |  | 1/10-120-175-20/40 | ЖГУТ ТЕПЛОЗВУКОИЗОЛЯЦИОННЫЙ ПОЛИЭТИЛЕНОВЫЙ ПОРИСТЫЙ ПОРИФЛЕКС ДИАМЕТРОМ 40 ММ | М | 16.674
|  |  | 1/10-130 | Мастики, герметики, смолы, смазки, эмульсии
|  |  | 1/10-130-5/59 | МАСТИКА БИТУМНАЯ ПОЛИМЕРНАЯ ХОЛОДНАЯ (МБПХ) ДЛЯ НАНЕСЕНИЯ НА РУЛОННЫЕ МАТЕРИАЛЫ | Т | 0.003875
|  |  | 1/10-130-15/107 | ГЕРМЕТИК СИЛИКОНОВЫЙ 280 МЛ | ШТ. | 3.9457
|  |  | 1/10-135 | Нефтепродукты, газы, химические материалы
|  |  | 1/10-135-10-2/70 | БИТУМЫ НЕФТЯНЫЕ КРОВЕЛЬНЫЕ МАРКИ БНК-45/190 | Т | 0.000794
|  |  | 1/10-135-10-10/40 | КЕРОСИН ТЕХНИЧЕСКИЙ ЭКОЛОГИЧЕСКИ ЧИСТЫЙ | Т | 0.003843
|  |  | 1/10-135-20/75 | СМЕСЬ ПРОПАНА И БУТАНА ТЕХНИЧЕСКИХ | КГ | 8.4571
|  |  | 1/10-135-30/70 | ПЕНА ПОЛИУРЕТАНОВАЯ МОНТАЖНАЯ ПРОИЗВОДСТВЕННАЯ В АЭРОЗОЛЬНОЙ УПАКОВКЕ | Л | 2.9775
|  |  | 1/10-160 | Пленки, полотна, ткани разные
|  |  | 1/10-160-20/15 | ВЕТОШЬ | КГ | 0.14292
|  |  | 1/10-170 | Оснастка технологическая и инструментальная
|  |  | 1/10-170-10/15 | СВЕРЛА СПИРАЛЬНЫЕ С ЦИЛИНДРИЧЕСКИМ ХВОСТОВИКОМ, ДЛИННАЯ СЕРИЯ (ПО МЕТАЛЛУ), ДИАМЕТРОМ 4,3-5,3 ММ | ШТ. | 0.1755
|  |  | 1/10-170-10/135 | СВЕРЛА С SDS PLUS ХВОСТОВИКОМ (НАКОНЕЧНИК ИЗ ТВЕРДОСПЛАВНОЙ СТАЛИ) (ПО БЕТОНУ), ДИАМЕТРОМ 8-10 ММ, ДЛИНОЙ 260 (265) ММ | ШТ. | 0.1588
|  |  | 1/10-230 | Материалы для отделочных работ
|  |  | 1/10-230-50-15/93 | УАЙТ-СПИРИТ | КГ | 0.04764
|  |  | 1/10-240 | Метизы и крепежные изделия
|  |  | 1/10-240-15/400 | ВИНТЫ САМОНАРЕЗАЮЩИЕ С ПРЕССШАЙБОЙ ДЛЯ КРЕПЛЕНИЯ ЛИСТОВ МЕТАЛЛА | КГ | 0.2223
|  |  | 1/10-240-30-50/60 | ДЮБЕЛЬ С ШУРУПОМ (ГВОЗДЕМ) ДЛЯ БЫСТРОГО МОНТАЖА 8Х80 ММ | 100 ШТ. | 0.54627
|  |  | 1/10-240-50-16/25 | ШАЙБА ДИАМЕТРОМ 16 ММ | КГ | 0.01287
|  |  | 1/10-280 | Прочие материалы для строительных работ
|  |  | 1/10-280-20/40 | ВОДА | М3 | 0.001588
|  |  | 2 | Строительные изделия и конструкции
|  |  | 2/20 | Изделия и конструкции стальные
|  |  | 2/20-20 | Изделия и конструкции ограждающие и встроенные стальные
|  |  | 2/20-20-5-5/10 | ПАНЕЛЬ СТЕНОВАЯ ТРЕХСЛОЙНАЯ ТОЛЩИНОЙ 80 ММ С УТЕПЛИТЕЛЕМ ИЗ МИНЕРАЛОВАТНЫХ ПЛИТ С НАРУЖНОЙ И ВНУТРЕННЕЙ ОБШИВКАМИ ИЗ СТАЛЬНЫХ ЛИСТОВ ТОЛЩИНОЙ 0,5 ММ, ПС - М С ПОКРЫТИЕМ ПОЛИЭСТЕР | М2 | 12.402
|  |  | 2/20-100 | Отливы оконные из стали оцинкованной
|  |  | 2/20-100-20/С101-160977-31Н | ФАРТУК ИЗ СТАЛИ ОЦИНКОВАННОЙ ТОЛЩИНОЙ 0,45-0,5 ММ, С ОДНОСТОРОННИМ ПОЛИМЕРНЫМ ПОКРЫТИЕМ, ЦВЕТНОЙ | М2 | 9.54
|  |  | 4 | Железобетонные и бетонные изделия и конструкции (в т.ч. типовые), керамические изделия, нерудные материалы, бетоны и растворы
|  |  | 4/1 | Конструкции и изделия бетонные и железобетонные, керамические изделия, нерудные материалы, товарные бетоны и растворы
|  |  | 4/1-4 | Бетоны, растворы, смеси асфальтобетонные
|  |  | 4/1-4-20-20-10-20/10 | РАСТВОРЫ КЛАДОЧНЫЕ ТЯЖЕЛЫЕ ЦЕМЕНТНЫЕ, МАРКИ 100 | М3 | 0.19056
Ж2-90 | ПОЖАРНЫЙ ШКАФ (АР.СО1) | ШТ 8,4
|  |  | 1-1 | ЗАТРАТЫ ТРУДА РАБОЧИХ | ЧЕЛ.Ч | 76.8096
|  |  | М330302* | МАШИНЫ ШЛИФОВАЛЬНЫЕ УГЛОВЫЕ | МАШ.Ч | 10.08
|  |  | М331451 | ПЕРФОРАТОРЫ ЭЛЕКТРИЧЕСКИЕ | МАШ.Ч | 8.3664
|  |  | 1 | Материалы для строительных работ
|  |  | 1/10 | Материалы для строительных работ общего назначения
|  |  | 1/10-170 | Оснастка технологическая и инструментальная
|  |  | 1/10-170-2/50 | КРУГ НА БАКЕЛИТЕ УСИЛЕННОМ ОТРЕЗНОЙ 125Х1,6Х22 ДЛЯ РЕЗКИ МЕТАЛЛА | ШТ. | 5.88
|  |  | 1/10-170-10/135 | СВЕРЛА С SDS PLUS ХВОСТОВИКОМ (НАКОНЕЧНИК ИЗ ТВЕРДОСПЛАВНОЙ СТАЛИ) (ПО БЕТОНУ), ДИАМЕТРОМ 8-10 ММ, ДЛИНОЙ 260 (265) ММ | ШТ. | 6.72
|  |  | 1/10-240 | Метизы и крепежные изделия
|  |  | 1/10-240-30-50/60 | ДЮБЕЛЬ С ШУРУПОМ (ГВОЗДЕМ) ДЛЯ БЫСТРОГО МОНТАЖА 8Х80 ММ | 100 ШТ. | 3.36
|  |  | 5 | Материалы для монтажных и специальных строительных работ
|  |  | 5/60 | Линейно-кабельные изделия связи
|  |  | 5/60-70 | Шкафы, стойки и полки для оборудования связи и передачи данных
|  |  | 5/60-70/СПОЖ-ШК-1 | ШКАФ ПОЖАРНЫЙ ВСТРАИВАЕМЫЙ, ОТКРЫТЫЙ, КРАСНЫЙ, РАЗМЕР КОРПУСА (БЕЗ РАМЫ) 840Х650Х230 ММ, 2 ДВЕРИ С 2 ОКНАМИ (ПОЗ.5176) | ШТ | 42
|  |  | 5/60-70/СПОЖ-ШК-2 | ШКАФ ПОЖАРНЫЙ НАВЕСНОЙ П540Х1280Х230, 2 ДВЕРИ С 2 ОКНАМИ (ПОЗ.5177) | ШТ | 42
СОСТАВИЛ | ______________________________ |  |  | БУНАС
| (должность служащего) |  | (подпись) | (инициалы,фамилия)
ПРОВЕРИЛ | ______________________________ |  |  | ПЛАКСИН
| (должность служащего) |  | (подпись) | (инициалы,фамилия)

## 3170-1-1000-Q4
НАИМЕНОВАНИЕ ОБЪЕКТА |  | "РЕКОНСТРУКЦИЯ ТЕРРИТОРИИ ПО ПРОСП. ПАРТИЗАНСКОМУ, 8, В Г. МИНСКЕ". 29 ОЧЕРЕДЬ СТРОИТЕЛЬСТВА. СТАДИЯ С
КОД ОБЪЕКТА |  | 21.004.29-3
НАИМЕНОВАНИЕ ЗДАНИЯ, СООРУЖЕНИЯ |  | ЗДАНИЕ N3 ПО Г/П В ОСЯХ 1-26, А/1-Х И 26-34, А/1-Б
ШИФР ЗДАНИЯ, СООРУЖЕНИЯ |  | 21.004.29-3
КОМПЛЕКТ ЧЕРТЕЖЕЙ |  | АР, КЖ
ВЕДОМОСТЬ РЕСУРСОВ ДЛЯ ЛОКАЛЬНОЙ СМЕТЫ № 1000
(НОРМЫ 2022г.)
ОБЩЕСТРОИТЕЛЬНЫЕ РАБОТЫ ВЗАМЕН Л.С N1000 НА СУММУ 3955,817 Т.Р ПО ЗАМ.ЭКСП.
СОСТАВЛЕНА В ЦЕНАХ НА 1 МАЯ 2025г.
№ П/П | КОД | НАИМЕНОВАНИЕ РЕСУРСА | ЕДИНИЦА ИЗМЕРЕНИЯ | КОЛИЧЕСТВО | СТОИМОСТЬ РЕСУРСА, БЕЛОРУССКИХ РУБЛЕЙ
[5 empty] | ЗА ЕДИНИЦУ ИЗМЕРЕНИЯ | ОБЩАЯ
1 | 2 | 3 | 4 | 5 | 6 | 7
1 | 1-1 | ЗАТРАТЫ ТРУДА РАБОЧИХ | ЧЕЛ.Ч | 78274.5747
2 | 1-3 | ЗАТРАТЫ ТРУДА МАШИНИСТОВ | ЧЕЛ.-Ч | 7101.1292
МАШИНЫ И МЕХАНИЗМЫ
3 | М021143 | КРАНЫ НА АВТОМОБИЛЬНОМ ХОДУ ПРИ РАБОТЕ НА ДРУГИХ ВИДАХ СТРОИТЕЛЬСТВА, 16 Т | МАШ.Ч | 243.7091 | 55.99 | 13645,27
4 | М030101 | АВТОПОГРУЗЧИКИ 5 Т | МАШ.Ч | 2.7063 | 39.46 | 106,79
5 | М030204 | ДОМКРАТЫ ГИДРАВЛИЧЕСКИЕ ГРУЗОПОДЪЕМНОСТЬЮ ДО 100 Т | МАШ.Ч | 1.423 | 0.23 | 0,33
6 | М030303 | ЛЕБЕДКИ РУЧНЫЕ И РЫЧАЖНЫЕ ТЯГОВЫМ УСИЛИЕМ 14,72 (1,5) КН (Т) | МАШ.Ч | 0.65578 | 0.39 | 0,26
7 | М030401 | ЛЕБЕДКИ ЭЛЕКТРИЧЕСКИЕ ТЯГОВЫМ УСИЛИЕМ ДО 5,79 (0,59) КН (Т) | МАШ.Ч | 27.7198 | 0.76 | 21,07
8 | М030402 | ЛЕБЕДКИ ЭЛЕКТРИЧЕСКИЕ ТЯГОВЫМ УСИЛИЕМ ДО 12,26 (1,25) КН (Т) | МАШ.Ч | 18.2118 | 1.16 | 21,13
9 | М030403 | ЛЕБЕДКИ ЭЛЕКТРИЧЕСКИЕ ТЯГОВЫМ УСИЛИЕМ 19,62 (2) КН (Т) | МАШ.Ч | 2.675 | 2.69 | 7,2
10 | М030903 | ПОДЪЕМНИКИ ГИДРАВЛИЧЕСКИЕ, ВЫСОТОЙ ПОДЪЕМА 12,5 М | МАШ.Ч | 20.9905 | 19.14 | 401,76
11 | М031003 | АВТОГИДРОПОДЪЕМНИКИ, ВЫСОТОЙ ПОДЪЕМА 22 М | МАШ.Ч | 38.2394 | 68.71 | 2627,43
12 | М031110 | ПОДЪЕМНИКИ СТРОИТЕЛЬНЫЕ 0,5 Т | МАШ.Ч | 15.5062 | 16.64 | 258,02
13 | М031501 | ПОДМОСТИ САМОХОДНЫЕ, ВЫСОТОЙ ПОДЪЕМА 12 М | МАШ.Ч | 0.45149 | 21.28 | 9,61
14 | М031811 | ПОГРУЗЧИКИ ОДНОКОВШОВЫЕ УНИВЕРСАЛЬНЫЕ ПНЕВМОКОЛЕСНЫЕ 2 Т | МАШ.Ч | 12.4268 | 49.15 | 610,78
15 | М040400 | ПОЛУАВТОМАТЫ СВАРОЧНЫЕ С НОМИНАЛЬНЫМ СВАРОЧНЫМ ТОКОМ 40-500 А | МАШ.Ч | 3.073 | 11.05 | 33,96
16 | М040502 | УСТАНОВКИ ДЛЯ СВАРКИ РУЧНОЙ ДУГОВОЙ (ПОСТОЯННОГО ТОКА) | МАШ.Ч | 94.8978 | 4.15 | 393,83
17 | М041000 | ПРЕОБРАЗОВАТЕЛИ СВАРОЧНЫЕ С НОМИНАЛЬНЫМ СВАРОЧНЫМ ТОКОМ 315-500 А | МАШ.Ч | 18.6302 | 7.47 | 139,17
18 | М041400 | ЭЛЕКТРИЧЕСКИЕ ПЕЧИ ДЛЯ СУШКИ СВАРОЧНЫХ МАТЕРИАЛОВ С РЕГУЛИРОВАНИЕМ ТЕМПЕРАТУРЫ В ПРЕДЕЛАХ 80-500 ГРАДУСОВ | МАШ.Ч | 0.38587 | 4.11 | 1,59
19 | М050101 | КОМПРЕССОРЫ ПЕРЕДВИЖНЫЕ С ДВИГАТЕЛЕМ ВНУТРЕННЕГО СГОРАНИЯ ДАВЛЕНИЕМ ДО 686 КПА (7АТМ) 2,2 М3/МИН | МАШ.Ч | 5.0703 | 32.25 | 163,52
20 | М050102 | КОМПРЕССОРЫ ПЕРЕДВИЖНЫЕ С ДВИГАТЕЛЕМ ВНУТРЕННЕГО СГОРАНИЯ ДАВЛЕНИЕМ ДО 686 КПА (7АТМ) 5 М3/МИН | МАШ.Ч | 253.6791 | 32.39 | 8216,67
21 | М050201 | КОМПРЕССОРЫ ПЕРЕДВИЖНЫЕ С ДВИГАТЕЛЕМ ВНУТРЕННЕГО СГОРАНИЯ ДАВЛЕНИЕМ 800 КПА (8 АТМ) 10 М3/МИН | МАШ.Ч | 2.1785 | 46.24 | 100,73
22 | М050401 | КОМПРЕССОРЫ ПЕРЕДВИЖНЫЕ С ЭЛЕКТРОДВИГАТЕЛЕМ ДАВЛЕНИЕМ 600 КПА (6 АТМ) 0,5 М3/МИН | МАШ.Ч | 63.7864 | 1.87 | 119,28
23 | М060337 | ЭКСКАВАТОРЫ ОДНОКОВШОВЫЕ ДИЗЕЛЬНЫЕ НА ПНЕВМОКОЛЕСНОМ ХОДУ ПРИ РАБОТЕ НА ДРУГИХ ВИДАХ СТРОИТЕЛЬСТВА, 0,25 М3 | МАШ.Ч | 0.0048 | 39.9 | 0,19
24 | М101224 | АППАРАТ ВЫСОКОГО ДАВЛЕНИЯ НД-1090 | МАШ.Ч | 5194.8462 | 27.41 | 142390,73
25 | М110102* | БАДЬИ ЕМКОСТЬЮ 4 М3 | МАШ.Ч | 1.8999 | 0.39 | 0,74
26 | М110610 | СМЕСИТЕЛЬ-ПЕРЕГРУЖАТЕЛЬ 3 М3 | МАШ.Ч | 0.16335 | 19.13 | 3,12
27 | М110907 | ВИБРАТОРЫ | МАШ.Ч | 15.2676 | 0.9 | 13,74
28 | М110920 | РАСТВОРОНАСОСЫ 1 М3/Ч | МАШ.Ч | 21.108 | 15.66 | 330,55
29 | М111100 | ВИБРАТОР ГЛУБИННЫЙ | МАШ.Ч | 1.7179 | 1.39 | 2,39
30 | М111301* | ВИБРАТОР ПОВЕРХНОСТНЫЙ | МАШ.Ч | 71.2697 | 0.27 | 19,24
31 | М121003 | КОТЛЫ БИТУМНЫЕ ПЕРЕДВИЖНЫЕ 400 Л | МАШ.Ч | 1.0013 | 3.99 | 4
32 | М134041 | ШУРУПОВЕРТ | МАШ.Ч | 64.9873 | 0.86 | 55,89
33 | М150402 | ГАЗОВАЯ ГОРЕЛКА | МАШ.Ч | 49.9782 | 0.32 | 15,99
34 | М253100 | СБОЛЧИВАТЕЛИ ПНЕВМАТИЧЕСКИЕ | МАШ.Ч | 0.18144 | 0.5 | 0,09
35 | М255053* | ДРЕЛИ ЭЛЕКТРИЧЕСКИЕ | МАШ.Ч | 10.2473 | 0.33 | 3,38
36 | М330201* | МАШИНЫ СВЕРЛИЛЬНЫЕ ЭЛЕКТРИЧЕСКИЕ | МАШ.Ч | 5.2069 | 0.55 | 2,86
37 | М330250* | ПИСТОЛЕТ МОНТАЖНЫЙ | МАШ.Ч | 1.452 | 1.34 | 1,95
38 | М330301* | МАШИНЫ ШЛИФОВАЛЬНЫЕ ЭЛЕКТРИЧЕСКИЕ | МАШ.Ч | 4.9465 | 0.87 | 4,3
39 | М330302* | МАШИНЫ ШЛИФОВАЛЬНЫЕ УГЛОВЫЕ | МАШ.Ч | 31.5701 | 0.98 | 30,94
40 | М330400 | МАШИНЫ ШЛИФОВАЛЬНЫЕ ЭЛЕКТРОЗАЧИСТНЫЕ | МАШ.Ч | 138.0931 | 5.74 | 792,65
41 | М330805 | МОЛОТКИ ПРИ РАБОТЕ ОТ ПЕРЕДВИЖНЫХ КОМПРЕССОРНЫХ СТАНЦИЙ ОТБОЙНЫЕ ПНЕВМАТИЧЕСКИЕ (БЕЗ УЧЕТА СТОИМОСТИ СЖАТОГО ВОЗДУХА) | МАШ.Ч | 253.268 | 0.53 | 134,23
42 | М331008 | СТАНОК ЗАТОЧНЫЙ | МАШ.Ч | 0.07056 | 0.98 | 0,07
43 | М331100 | ТРАМБОВКИ ПНЕВМАТИЧЕСКИЕ | МАШ.Ч | 2.793 | 1.36 | 3,8
44 | М331305 | ПЫЛЕСОС ПРОМЫШЛЕННЫЙ | МАШ.Ч | 75.8508 | 3.21 | 243,48
45 | М331410 | АППАРАТ ПЕСКОСТРУЙНЫЙ ПРИ РАБОТЕ ОТ КОМПРЕССОРА, ДАВЛЕНИЕМ 0,6 (6) МПА (АТМ) | МАШ.Ч | 0.018285 | 0.76 | 0,01
46 | М331451 | ПЕРФОРАТОРЫ ЭЛЕКТРИЧЕСКИЕ | МАШ.Ч | 975.9066 | 0.84 | 819,76
47 | М331604* | СТАНОК ПЕРЕДВИЖНОЙ ДЛЯ СВЕРЛЕНИЯ ОТВЕРСТИЙ В ЖЕЛЕЗОБЕТОНЕ ДИАМЕТРОМ 20-160 ММ | МАШ.Ч | 134.1842 | 3.75 | 503,19
48 | М331615* | ДРЕЛИ ЭЛЕКТРИЧЕСКИЕ | МАШ.Ч | 580.9692 | 0.3 | 174,29
49 | М331617 | СРЕДСТВА МАЛОЙ МЕХАНИЗАЦИИ | МАШ.Ч | 1290.049 | 18.8 | 24252,92
50 | М331619 | ЭЛЕКТРОЛОБЗИК | МАШ.Ч | 0.888 | 1.49 | 1,32
51 | М340101 | АГРЕГАТЫ ОКРАСОЧНЫЕ ВЫСОКОГО ДАВЛЕНИЯ ДЛЯ ОКРАСКИ ПОВЕРХНОСТЕЙ КОНСТРУКЦИЙ МОЩНОСТЬЮ 1 КВТ | МАШ.Ч | 420.6078 | 2.41 | 1013,66
52 | М340601 | ПИСТОЛЕТ РАСПЫЛИТЕЛЬ | МАШ.Ч | 3112.218 | 1.59 | 4948,43
|  | ИТОГО МАШИНЫ И МЕХАНИЗМЫ |  |  |  | 202646
МАТЕРИАЛЫ, ИЗДЕЛИЯ, КОНСТРУКЦИИ
| 1 | Материалы для строительных работ
| 1/10 | Материалы для строительных работ общего назначения
| 1/10-10 | Известь, цемент и другие вяжущие
53 | 1/10-10-10/6 | ПОРТЛАНДЦЕМЕНТ БЕЗДОБАВОЧНЫЙ ЦЕМ 0 42,5 Н (В УПАКОВКЕ) | Т | 0.001253 | 320.21 | 0,4
54 | 1/10-10-10/180 | МОДИФИЦИРОВАННАЯ СУХАЯ ЦЕМЕНТНАЯ СМЕСЬ ДЛЯ ПРИГОТОВЛЕНИЯ БЕЗУСАДОЧНЫХ РАСШИРЯЮЩИХСЯ СТРОИТЕЛЬНЫХ РАСТВОРОВ И БЕТОНОВ С ВЫСОКОЙ ОДНОРОДНОСТЬЮ | Т | 0.004264 | 1151.6 | 4,91
| 1/10-80 | Материалы неметаллорудные и асбестосодержащие изделия
55 | 1/10-80-10/20 | АСБЕСТОВЫЙ ШНУР ОБЩЕГО НАЗНАЧЕНИЯ ШАОН, ДИАМЕТРОМ 2-2,5 ММ | КГ | 19.24 | 41.38 | 796,15
| 1/10-110 | Лесоматериалы и пиломатериалы
56 | 1/10-110-5/10 | ЛЕСОМАТЕРИАЛЫ КРУГЛЫЕ ХВОЙНЫХ ПОРОД ДЛЯ СТРОИТЕЛЬСТВА ДЛИНОЙ 3-6,5 М, ДИАМЕТРОМ 14-24 СМ, 1-2 СОРТА, ФРАНКО-НИЖНИЙ ЛЕСОСКЛАД (СКЛАД ПРЕДПРИЯТИЯ) | М3 | 0.00207 | 110.08 | 0,23
57 | 1/10-110-50-5/С102-9100-Ю | БРУС ДУБ 200 Х 300 | М3 | 0.05 | 611.92 | 30,6
58 | 1/10-110-50-5/85 | БРУСКИ ОБРЕЗНЫЕ ХВОЙНЫХ ПОРОД ДЛИНОЙ 4-6,5 М, ШИРИНОЙ 75-150 ММ, ТОЛЩИНОЙ 40-75 ММ, 1 СОРТА | М3 | 0.025223 | 310 | 7,82
59 | 1/10-110-50-5/245 | БРУСКИ ОБРЕЗНЫЕ ХВОЙНЫХ ПОРОД ДЛИНОЙ 4-6,5 М, ШИРИНОЙ 75-150 ММ, ТОЛЩИНОЙ 40-75 ММ, 2 СОРТА | М3 | 4.5144 | 423.02 | 1909,68
60 | 1/10-110-50-5/365 | БРУСКИ ОБРЕЗНЫЕ ХВОЙНЫХ ПОРОД ДЛИНОЙ 4-6,5 М, ШИРИНОЙ 75-150 ММ, ТОЛЩИНОЙ 40-75 ММ, 3 СОРТА | М3 | 0.02733 | 297.16 | 8,12
61 | 1/10-110-50-15/225 | ДОСКИ ОБРЕЗНЫЕ ХВОЙНЫХ ПОРОД ДЛИНОЙ 2-3,75 М, ШИРИНОЙ 75-150 ММ, ТОЛЩИНОЙ 19, 22 ММ, 2 СОРТА | М3 | 0.003311 | 370.63 | 1,23
62 | 1/10-110-50-15/265 | ДОСКИ ОБРЕЗНЫЕ ХВОЙНЫХ ПОРОД ДЛИНОЙ 2-3,75 М, ШИРИНОЙ 75-150 ММ, ТОЛЩИНОЙ 32, 40 ММ, 2 СОРТА | М3 | 0.007046 | 479.09 | 3,38
63 | 1/10-110-50-15/545 | ДОСКИ ОБРЕЗНЫЕ ХВОЙНЫХ ПОРОД ДЛИНОЙ 4-6,5 М, ШИРИНОЙ 75-150 ММ, ТОЛЩИНОЙ 25 ММ, 3 СОРТА | М3 | 0.00168 | 372.19 | 0,63
64 | 1/10-110-50-15/585 | ДОСКИ ОБРЕЗНЫЕ ХВОЙНЫХ ПОРОД ДЛИНОЙ 4-6,5 М, ШИРИНОЙ 75-150 ММ, ТОЛЩИНОЙ 44 ММ И БОЛЕЕ, 3 СОРТА | М3 | 0.04919 | 416.14 | 20,47
65 | 1/10-110-50-20/665 | ДОСКИ НЕОБРЕЗНЫЕ ХВОЙНЫХ ПОРОД ДЛИНОЙ 2-3,75 М, ТОЛЩИНОЙ 32, 40 ММ, 4 СОРТА | М3 | 0.016785 | 171.23 | 2,87
66 | 1/10-110-50-20/765 | ДОСКИ НЕОБРЕЗНЫЕ ХВОЙНЫХ ПОРОД ДЛИНОЙ 4-6,5 М, ТОЛЩИНОЙ 32, 40 ММ, 4 СОРТА | М3 | 0.09 | 168.71 | 15,18
67 | 1/10-110-100-15/80 | ДОСКИ ОБРЕЗНЫЕ ИЗ МЯГКОЛИСТВЕННЫХ ПОРОД И БЕРЕЗЫ ДЛИНОЙ 4-6,5 М, ТОЛЩИНОЙ 19, 22 ММ, 3 СОРТА | М3 | 0.00872 | 280 | 2,44
| 1/10-115 | Материалы кровельные и гидроизоляционные
68 | 1/10-115-5/С101-1002-16-Н | МАТЕРИАЛ РУЛОННЫЙ БИТУМНО-ПОЛИМЕРНЫЙ ГИДРОИЗОЛЯЦИОННЫЙ НАПЛАВЛЯЕМЫЙ БИПОЛИКРИН Г-ПХ-БЭ-ПП/ПП-3,5 КГ | М2 | 229.46 | 6.98 | 1601,63
69 | 1/10-115-5/96 | МАТЕРИАЛ РУЛОННЫЙ БИТУМНО-ПОЛИМЕРНЫЙ ГИДРОИЗОЛЯЦИОННЫЙ НАПЛАВЛЯЕМЫЙ ТЕХНОЭЛАСТ Г-ПХ-БЭ-ПП/ПП-4.5 КГ | М2 | 61.088 | 10.7 | 653,64
70 | 1/10-115-5/104 | МАТЕРИАЛ РУЛОННЫЙ БИТУМНО-ПОЛИМЕРНЫЙ КРОВЕЛЬНЫЙ НАПЛАВЛЯЕМЫЙ ТЕХНОЭЛАСТ К-ПХ-БЭ-К/ПП-5.0 КГ | М2 | 29.584 | 11.04 | 326,61
71 | 1/10-115-5/225 | МАТЕРИАЛ РУЛОННЫЙ БИТУМНО-ПОЛИМЕРНЫЙ КРОВЕЛЬНЫЙ НАПЛАВЛЯЕМЫЙ ЭЛАКРОМ К-ПХ-БЭ-ПП/ПП-3.0 КГ | М2 | 28 | 6.75 | 189
72 | 1/10-115-5/435 | МАТЕРИАЛ РУЛОННЫЙ БИТУМНО-ПОЛИМЕРНЫЙ КРОВЕЛЬНЫЙ НАПЛАВЛЯЕМЫЙ "БИПОЛИКРИН", К-ПХ-БЭ-ПП/ПП-3.0 КГ | М2 | 416.6856 | 6.43 | 2679,29
73 | 1/10-115-5/465 | МАТЕРИАЛ РУЛОННЫЙ БИТУМНО-ПОЛИМЕРНЫЙ КРОВЕЛЬНЫЙ НАПЛАВЛЯЕМЫЙ "БИПОЛИКРИН", К-ПХ-БЭ-К/ПП-5.0 КГ | М2 | 826.4356 | 8.69 | 7181,73
74 | 1/10-115-5/1305 | МЕМБРАНА ИЗ ПОЛИЭТИЛЕНА ВЫСОКОЙ ПЛОТНОСТИ (НDPE), ПРОФИЛИРОВАННАЯ, ДЛЯ ЗАЩИТЫ ГИДРОИЗОЛЯЦИОННОГО СЛОЯ ФУНДАМЕНТА, С ОТФОРМОВАННЫМИ КРУГЛЫМИ ВЫСТУПАМИ ВЫСОТОЙ 8 ММ | М2 | 1.4832 | 4.67 | 6,93
75 | 1/10-115-20-15/21 | ПРОФИЛИРОВАННЫЙ ЛИСТ СТАЛЬНОЙ ТИПА С-8-1150, МП-10 (П10, С10)-1100 ТОЛЩИНОЙ 0,5 ММ ОЦИНКОВАННЫЙ С ПОЛИМЕРНЫМ ПОКРЫТИЕМ ПОЛИЭСТЕР 25 МКМ | М2 | 28.11 | 21.56 | 606,05
76 | 1/10-115-21-10/10 | ПЛОСКИЙ ЛИСТ СТАЛЬНОЙ 1250Х2000(2500) ММ ТОЛЩИНОЙ 0,5 ММ (АЛЮМО)ОЦИНКОВАННЫЙ С ПОЛИМЕРНЫМ ПОКРЫТИЕМ: ПОЛИЭСТЕР 25 МКМ | М2 | 0.4 | 20.56 | 8,22
77 | 1/10-115-30-45/22 | ВОРОНКА ВОДОСТОЧНАЯ КРУГЛОГО СЕЧЕНИЯ, ИЗ ПРОКАТА ТОНКОЛИСТОВОГО (АЛЮМО)ОЦИНКОВАННОГО, ТОЛЩИНОЙ 0,5 ММ, С ПОКРЫТИЕМ ПОЛИЭСТЕР С ОДНОЙ СТОРОНЫ, ДИАМЕТРОМ 100 ММ | ШТ. | 12 | 17.86 | 214,32
| 1/10-120 | Материалы, изделия и конструкции для теплоизоляционных работ
78 | 1/10-120-10-10/САЛ-ФЮ | ПЛИТА ИЗ МИНЕРАЛЬНОЙ ВАТЫ, ОКРАШЕНА СПЕЦИАЛЬНЫМ ПРОТИВОПОЖАРНЫМ СОСТАВОМ С ОДНОЙ СТОРОНЫ ТОЛЩ.50 ММ ALFA FR BOARD BY (П.12850) | М2 | 0.2163 | 325 | 70,3
79 | 1/10-120-10-10/58 | ПЛИТЫ ТЕПЛОИЗОЛЯЦИОННЫЕ ИЗ МИНЕРАЛЬНОЙ ВАТЫ ПТМ СТБ 1995-2009-Т4-DS(TН)1-СS(10)10-TR5-WS1 (ПЛОТНОСТЬ 80 КГ/М3) БЕЛТЕП МАРКИ ФАСАД Т | М3 | 0.26005 | 195.25 | 50,78
80 | 1/10-120-10-10/68 | ПЛИТЫ ТЕПЛОИЗОЛЯЦИОННЫЕ ИЗ МИНЕРАЛЬНОЙ ВАТЫ ПТМ СТБ 1995-2009-Т5-DS(TН)1-СS(10)40-TR15-WS1 (ПЛОТНОСТЬ 135 КГ/М3) БЕЛТЕП МАРКИ ФАСАД 12 | М3 | 56.9962 | 298.56 | 17016,79
81 | 1/10-120-10-10/119 | ПЛИТЫ ТЕПЛОИЗОЛЯЦИОННЫЕ ИЗ МИНЕРАЛЬНОЙ ВАТЫ ПТМ СТБ 1995-2009-Т4-DS(TН)1-СS(10)30-TR7,5-PL(5)350-WS1 (ПЛОТНОСТЬ 105 КГ/М3) БЕЛТЕП МАРКИ РУФ 30 | М3 | 0.2901 | 212.8 | 61,73
82 | 1/10-120-10-10/121 | ПЛИТЫ ТЕПЛОИЗОЛЯЦИОННЫЕ ИЗ МИНЕРАЛЬНОЙ ВАТЫ ПТМ СТБ 1995-2009-Т4-DS(TН)1-СS(10)40-TR7,5-PL(5)350-WS1 (ПЛОТНОСТЬ 115 КГ/М3) БЕЛТЕП МАРКИ РУФ 35 | М3 | 31.2708 | 238.43 | 7455,9
83 | 1/10-120-10-10/130 | ПЛИТЫ ТЕПЛОИЗОЛЯЦИОННЫЕ ИЗ МИНЕРАЛЬНОЙ ВАТЫ ПТМ СТБ 1995-2009-Т5-DS(TН)1-СS(10)70-TR15-PL(5)850-WS1 (ПЛОТНОСТЬ 170 КГ/М3) БЕЛТЕП МАРКИ РУФ70 | М3 | 8.5943 | 341.93 | 2938,66
84 | 1/10-120-35/5 | ПЛИТЫ ТЕПЛОИЗОЛЯЦИОННЫЕ ИЗ ЭКСТРУДИРОВАННОГО ПЕНОПОЛИСТИРОЛА БАТЭПЛЕКС ТОЛЩИНОЙ 20-100 ММ | М3 | 0.079104 | 198.72 | 15,72
85 | 1/10-120-175-20/40 | ЖГУТ ТЕПЛОЗВУКОИЗОЛЯЦИОННЫЙ ПОЛИЭТИЛЕНОВЫЙ ПОРИСТЫЙ ПОРИФЛЕКС ДИАМЕТРОМ 40 ММ | М | 187.551 | 0.52 | 97,53
86 | 1/10-120-220-70/22 | СТЕКЛОСЕТКА ССШ-160(100) | М2 | 747.0535 | 1.29 | 963,7
| 1/10-130 | Мастики, герметики, смолы, смазки, эмульсии
87 | 1/10-130-5/45 | МАСТИКА БИТУМНАЯ КРОВЕЛЬНАЯ ГОРЯЧАЯ | Т | 0.13787 | 1200 | 165,44
88 | 1/10-130-5/59 | МАСТИКА БИТУМНАЯ ПОЛИМЕРНАЯ ХОЛОДНАЯ (МБПХ) ДЛЯ НАНЕСЕНИЯ НА РУЛОННЫЕ МАТЕРИАЛЫ | Т | 0.034764 | 3610 | 125,5
89 | 1/10-130-5/73 | МАСТИКА БИТУМНО-ПОЛИМЕРНАЯ КРОВЕЛЬНАЯ И ГИДРОИЗОЛЯЦИОННАЯ (МБПХ), ХОЛОДНАЯ | Т | 0.02624 | 4497.52 | 118,01
90 | 1/10-130-5/304 | ПРАЙМЕР БИТУМНО-ПОЛИМЕРНЫЙ "АУТОКРИН" | КГ | 231.1288 | 3.85 | 889,85
91 | 1/10-130-15/107 | ГЕРМЕТИК СИЛИКОНОВЫЙ 280 МЛ | ШТ. | 131.1285 | 6.11 | 801,2
92 | 1/10-130-15/135 | ГЕРМЕТИК ПОЛИУРЕТАНОВЫЙ, ДВУХКОМПОНЕНТНЫЙ, ОТВЕРЖДАЮЩИЙСЯ, ДЛЯ ГЕРМЕТИЗАЦИИ ДЕФОРМАЦИОННЫХ ШВОВ | КГ | 14.7784 | 7.08 | 104,63
93 | 1/10-130-15/150 | ГЕРМЕТИК БУТИЛ-КАУЧУКОВЫЙ ДЛЯ ГЕРМЕТИЗАЦИИ МЕЖПАНЕЛЬНЫХ ШВОВ И ДРУГИХ СТЫКОВ СБОРНЫХ СТРОИТЕЛЬНЫХ КОНКТРУКЦИЙ | КГ | 10.0568 | 9 | 90,51
94 | 1/10-130-30/103 | СМАЗКА СОЛИДОЛ ЖИРОВОЙ (СОЛИДОЛ-Ж) | Т | 0.003592 | 3336.52 | 11,98
| 1/10-135 | Нефтепродукты, газы, химические материалы
95 | 1/10-135-10-2/70 | БИТУМЫ НЕФТЯНЫЕ КРОВЕЛЬНЫЕ МАРКИ БНК-45/190 | Т | 0.013531 | 1548.45 | 20,95
96 | 1/10-135-10-5/32 | ТОПЛИВО ДИЗЕЛЬНОЕ ИЗ МАЛОСЕРНИСТЫХ НЕФТЕЙ | Т | 0.012516 | 2353.82 | 29,46
97 | 1/10-135-10-10/40 | КЕРОСИН ТЕХНИЧЕСКИЙ ЭКОЛОГИЧЕСКИ ЧИСТЫЙ | Т | 0.16158 | 2641.88 | 426,88
98 | 1/10-135-20/35 | АЦЕТИЛЕН РАСТВОРЕННЫЙ ТЕХНИЧЕСКИЙ МАРКИ Б | Т | 0.007345 | 31900 | 234,31
99 | 1/10-135-20/60 | КИСЛОРОД ТЕХНИЧЕСКИЙ ГАЗООБРАЗНЫЙ | М3 | 33.6924 | 4.75 | 160,04
100 | 1/10-135-20/75 | СМЕСЬ ПРОПАНА И БУТАНА ТЕХНИЧЕСКИХ | КГ | 278.7904 | 1.7 | 473,94
101 | 1/10-135-25/250 | КУПОРОС МЕДНЫЙ МАРКИ А | КГ | 5.214 | 9.9 | 51,62
102 | 1/10-135-30/70 | ПЕНА ПОЛИУРЕТАНОВАЯ МОНТАЖНАЯ ПРОИЗВОДСТВЕННАЯ В АЭРОЗОЛЬНОЙ УПАКОВКЕ | Л | 37.0365 | 19.57 | 724,8
| 1/10-140 | Электроды, прутки винипластовые, проволока сварочные
103 | 1/10-140-40/30 | ЭЛЕКТРОДЫ УОНИ 13/55 | КГ | 0.04944 | 6.31 | 0,31
104 | 1/10-140-40/45 | ЭЛЕКТРОДЫ ТИПА Э42А ДИАМЕТРОМ 2 ММ | Т | 0.032115 | 10000 | 321,15
105 | 1/10-140-40/100 | ЭЛЕКТРОДЫ ТИПА Э42А ДИАМЕТРОМ 4 ММ | Т | 0.009083 | 4200 | 38,15
106 | 1/10-140-40/110 | ЭЛЕКТРОДЫ ТИПА Э46 ДИАМЕТРОМ 4 ММ | Т | 0.002126 | 11164.52 | 23,74
107 | 1/10-140-40/125 | ЭЛЕКТРОДЫ ТИПА Э50А ДИАМЕТРОМ 4 ММ | Т | 0.000809 | 6358 | 5,14
108 | 1/10-140-40/140 | ЭЛЕКТРОДЫ ТИПА Э42 ДИАМЕТРОМ 5 ММ | Т | 0.007245 | 12290 | 89,04
109 | 1/10-140-40/150 | ЭЛЕКТРОДЫ ТИПА Э42А ДИАМЕТРОМ 5 ММ | Т | 0.009144 | 4300 | 39,32
| 1/10-150 | Полуэбониты, эбониты, паронитовые изделия
110 | 1/10-150-15/5 | ПРОКЛАДКИ ПАРОНИТОВЫЕ | КГ | 2.4034 | 15.14 | 36,39
| 1/10-160 | Пленки, полотна, ткани разные
111 | 1/10-160-10/190 | ПЛЕНКА ПОЛИЭТИЛЕНОВАЯ ПЕРВОГО СОРТА, ТОЛЩИНОЙ 0,2 ММ | М2 | 315.9035 | 0.81 | 255,88
112 | 1/10-160-20/15 | ВЕТОШЬ | КГ | 192.7386 | 2.46 | 474,14
113 | 1/10-160-20/35 | ТКАНЬ МЕШОЧНАЯ | 10 М2 | 1.119 | 50.73 | 56,77
| 1/10-170 | Оснастка технологическая и инструментальная
114 | 1/10-170-2/40 | КРУГ НА БАКЕЛИТЕ УСИЛЕННОМ ОТРЕЗНОЙ 230Х2Х22 ДЛЯ РЕЗКИ МЕТАЛЛА | ШТ. | 4.4062 | 2.1 | 9,25
115 | 1/10-170-2/50 | КРУГ НА БАКЕЛИТЕ УСИЛЕННОМ ОТРЕЗНОЙ 125Х1,6Х22 ДЛЯ РЕЗКИ МЕТАЛЛА | ШТ. | 5.9265 | 0.65 | 3,85
116 | 1/10-170-2/60 | КРУГ АЛМАЗНЫЙ ОТРЕЗНОЙ СЕГМЕНТНЫЙ ПО БЕТОНУ 300Х3 | ШТ. | 0.03404 | 177.51 | 6,04
117 | 1/10-170-2/65 | КРУГ АЛМАЗНЫЙ ОТРЕЗНОЙ СЕГМЕНТНЫЙ ПО БЕТОНУ 500Х4 | ШТ. | 0.21445 | 420.52 | 90,18
118 | 1/10-170-2/66 | КРУГ АЛМАЗНЫЙ ОТРЕЗНОЙ СЕГМЕНТНЫЙ ПО БЕТОНУ 600Х5 | ШТ. | 0.16728 | 595.52 | 99,62
119 | 1/10-170-2/68 | КРУГ АЛМАЗНЫЙ ОТРЕЗНОЙ СЕГМЕНТНЫЙ ПО БЕТОНУ 800Х6 | ШТ. | 0.1448 | 1050 | 152,04
120 | 1/10-170-5/40 | СВЕРЛА АЛМАЗНЫЕ ПО БЕТОНУ (КОЛЬЦЕВЫЕ СВЕРЛА), ДИАМЕТРОМ 60 ММ | ШТ. | 0.08736 | 150 | 13,1
121 | 1/10-170-5/60 | СВЕРЛА АЛМАЗНЫЕ ПО БЕТОНУ (КОЛЬЦЕВЫЕ СВЕРЛА), ДИАМЕТРОМ 100 ММ | ШТ. | 7.1973 | 194.01 | 1396,34
122 | 1/10-170-10/15 | СВЕРЛА СПИРАЛЬНЫЕ С ЦИЛИНДРИЧЕСКИМ ХВОСТОВИКОМ, ДЛИННАЯ СЕРИЯ (ПО МЕТАЛЛУ), ДИАМЕТРОМ 4,3-5,3 ММ | ШТ. | 20.1591 | 1.74 | 35,08
123 | 1/10-170-10/25 | СВЕРЛА СПИРАЛЬНЫЕ С ЦИЛИНДРИЧЕСКИМ ХВОСТОВИКОМ, ДЛИННАЯ СЕРИЯ (ПО МЕТАЛЛУ), ДИАМЕТРОМ 12,6-14 ММ | ШТ. | 2.015 | 12.92 | 26,03
124 | 1/10-170-10/45 | СВЕРЛА СПИРАЛЬНЫЕ С ЦИЛИНДРИЧЕСКИМ ХВОСТОВИКОМ, ДЛИННАЯ СЕРИЯ (ПО МЕТАЛЛУ), ДИАМЕТРОМ 5,4-6 ММ | ШТ. | 0.48263 | 2.39 | 1,15
125 | 1/10-170-10/130 | СВЕРЛА С SDS PLUS ХВОСТОВИКОМ (НАКОНЕЧНИК ИЗ ТВЕРДОСПЛАВНОЙ СТАЛИ) (ПО БЕТОНУ), ДИАМЕТРОМ 8-10 ММ, ДЛИНОЙ 160 (165) ММ | ШТ. | 0.3922 | 3.13 | 1,23
126 | 1/10-170-10/135 | СВЕРЛА С SDS PLUS ХВОСТОВИКОМ (НАКОНЕЧНИК ИЗ ТВЕРДОСПЛАВНОЙ СТАЛИ) (ПО БЕТОНУ), ДИАМЕТРОМ 8-10 ММ, ДЛИНОЙ 260 (265) ММ | ШТ. | 51.5222 | 4.03 | 207,63
127 | 1/10-170-10/165 | СВЕРЛА С SDS PLUS ХВОСТОВИКОМ (НАКОНЕЧНИК ИЗ ТВЕРДОСПЛАВНОЙ СТАЛИ) (ПО БЕТОНУ), ДИАМЕТРОМ 10-12 ММ, ДЛИНОЙ 110-165 ММ | ШТ. | 1.1007 | 3.41 | 3,75
128 | 1/10-170-10/175 | СВЕРЛА С SDS PLUS ХВОСТОВИКОМ (НАКОНЕЧНИК ИЗ ТВЕРДОСПЛАВНОЙ СТАЛИ) (ПО БЕТОНУ), ДИАМЕТРОМ 12 ММ, ДЛИНОЙ 210 ММ | ШТ. | 1.1785 | 4.87 | 5,74
129 | 1/10-170-10/205 | СВЕРЛА С SDS PLUS ХВОСТОВИКОМ (НАКОНЕЧНИК ИЗ ТВЕРДОСПЛАВНОЙ СТАЛИ) (ПО БЕТОНУ), ДИАМЕТРОМ 12-14 ММ, ДЛИНОЙ 400 ММ | ШТ. | 0.584 | 15.41 | 9
130 | 1/10-170-10/215 | СВЕРЛА С SDS PLUS ХВОСТОВИКОМ (НАКОНЕЧНИК ИЗ ТВЕРДОСПЛАВНОЙ СТАЛИ) (ПО БЕТОНУ), ДИАМЕТРОМ 16 ММ, ДЛИНОЙ 210-265 ММ | ШТ. | 0.10557 | 12.16 | 1,28
131 | 1/10-170-50/5 | ПАТРОН СТРОИТЕЛЬНЫЙ Д-4 | 1000 ШТ. | 0.132 | 180.92 | 23,88
| 1/10-180 | Материалы шлифовальные
132 | 1/10-180-20/64 | КРУГИ ШЛИФОВАЛЬНЫЕ ДЛЯ СПЕЦИАЛЬНЫХ МОНТАЖНЫХ РАБОТ 5П 230Х6Х22 | ШТ. | 1.2504 | 5.13 | 6,41
133 | 1/10-180-20/113 | ШКУРКА ШЛИФОВАЛЬНАЯ НА БУМАЖНОЙ ОСНОВЕ ВОДОСТОЙКАЯ | М2 | 93.8266 | 4.96 | 465,38
| 1/10-220 | Стекло, зеркала и светопрозрачные материалы
134 | 1/10-220-70-7/3 | СТЕКЛОПАКЕТ ОДНОКАМЕРНЫЙ, СОСТОЯЩИЙ ИЗ СТЕКЛА НИЗКОЭМИССИОННОГО ТОЛЩИНОЙ 4 ММ И СТЕКЛА ЛИСТОВОГО ТОЛЩИНОЙ 4 ММ МАРКИ М1, ШИРИНА ДИСТАНЦИОННОЙ РАМКИ 16 ММ, МЕЖСТЕКОЛЬНОЕ ПРОСТРАНСТВО ЗАПОЛНЕНО АРГОНОМ (СПО 4И-16AR-4М1) | М2 | 20.7 | 64 | 1324,8
| 1/10-230 | Материалы для отделочных работ
135 | 1/10-230-15/С113-3512-2Ю | ГРУНТОВКА ПАРАД Г-81 ЛЮКС | КГ | 19.5 | 6.51 | 126,95
136 | 1/10-230-15/С117-2226-Ю | ГРУНТОВКА АДГЕЗИОННАЯ ПАРАД Г-86 | КГ | 73.423 | 3.93 | 288,55
137 | 1/10-230-15/200 | ГРУНТОВКА "ЛАКРИТ" | КГ | 5217.939 | 2.7 | 14088,44
138 | 1/10-230-40-10/86 | КРАСКА ВОДНО-ДИСПЕРСИОННАЯ ДЛЯ НАРУЖНЫХ И ВНУТРЕННИХ РАБОТ (V1, W3), ОСНОВА (БАЗА) БЕЛАЯ | КГ | 8558.056 | 6.9 | 59050,59
139 | 1/10-230-40-10/99 | КРАСКА ВОДНО-ДИСПЕРСИОННАЯ ДЛЯ НАРУЖНЫХ И ВНУТРЕННИХ РАБОТ ФАКТУРНАЯ (V1, W2, S3), ОСНОВА (БАЗА) БЕЛАЯ | КГ | 63085.5 | 4.4 | 277576,2
140 | 1/10-230-45-10/165 | ЭМАЛЬ ПЕНТАФТАЛЕВАЯ ПФ-115, СЕРАЯ | КГ | 537.2975 | 5.52 | 2965,88
141 | 1/10-230-50-15/22 | КСИЛОЛ | Л | 51.6647 | 6.99 | 361,14
142 | 1/10-230-50-15/29 | ОЛИФА ОКСОЛЬ | КГ | 32.9156 | 7.04 | 231,73
143 | 1/10-230-50-15/51 | РАСТВОРИТЕЛЬ ДЛЯ ЛАКОКРАСОЧНЫХ МАТЕРИАЛОВ МАРКИ Р-4 | КГ | 1.4693 | 4.86 | 7,14
144 | 1/10-230-50-15/93 | УАЙТ-СПИРИТ | КГ | 83.9975 | 4.22 | 354,47
145 | 1/10-230-55-5/22 | ВЯЖУЩЕЕ ГИПСОВОЕ МАРКИ Г-4 НОРМАЛЬНОТВЕРДЕЮЩЕЕ (Б), СРЕДНЕГО ПОМОЛА (II) (ФАСОВАННОЕ) | Т | 0.1759 | 408.33 | 71,83
146 | 1/10-230-60-5/100 | ГИДРОИЗОЛЯЦИОННАЯ СМЕСЬ (ГС) УНИВЕРСАЛЬНАЯ, ЖЕСТКАЯ (Ж), ОДНОКОМПОНЕНТНАЯ (1) | Т | 0.6397 | 1176.02 | 752,3
147 | 1/10-230-60-35/61 | СОСТАВ КЛЕЕВОЙ ПОЛИМИНЕРАЛЬНЫЙ ДЛЯ НАКЛЕИВАНИЯ ТЕПЛОИЗОЛЯЦИОННЫХ МАТЕРИАЛОВ И АРМИРУЮЩЕЙ СЕТКИ (КС), ОДНОКОМПОНЕНТНЫЙ (1) | Т | 8.6032 | 425.94 | 3664,45
148 | 1/10-230-60-40/10 | ШПАТЛЕВКА БЕЛАЯ, ФИНИШНАЯ, ДЛЯ ВНУТРЕННИХ РАБОТ (В) , ПОЛИМИНЕРАЛЬНАЯ (ПМ), ОДНОКОМПОНЕНТНАЯ (1), СУХАЯ СМЕСЬ (СС), ГИПСОВАЯ | КГ | 8961.235 | 0.86 | 7706,66
149 | 1/10-230-60-45-15/С101-99-22Ю | РЕМОНТНЫЙ СОСТАВ ПО ТИПУ ПАРАД РС3 | Т | 0.33653 | 1306 | 439,5
150 | 1/10-230-60-45-15/С101-99-27Ю | РЕМОНТНЫЙ СОСТАВ ПО ТИПУ ПАРАД РС 1 | Т | 3.4125 | 864 | 2948,4
151 | 1/10-230-60-45-15/72 | РАСТВОРНАЯ СМЕСЬ СУХАЯ (РСС), РЕМОНТНАЯ, ДЛЯ РЕМОНТА БЕТОННЫХ, ЖЕЛЕЗОБЕТОННЫХ КОНСТРУКЦИЙ, УСИЛЕНИЯ КОНСТРУКЦИЙ КИРПИЧНЫХ И КАМЕННЫХ КЛАДОК, ДЛЯ НАРУЖНЫХ И ВНУТРЕННИХ РАБОТ (НВ), ЦЕМЕНТНАЯ, 400, F300 | Т | 0.50975 | 698.8 | 356,21
152 | 1/10-230-60-55/5 | ШПАТЛЕВКА КЛЕЕМАСЛЯНАЯ | Т | 0.82698 | 2681.48 | 2217,53
| 1/10-235 | Изделия герметизирующие, уплотняющие, изолирующие
153 | 1/10-235-3/20 | КАБОЛКА | Т | 0.00144 | 8880.01 | 12,79
154 | 1/10-235-3/101 | ПАКЛЯ ПРОПИТАННАЯ | КГ | 1.2853 | 6.5 | 8,35
155 | 1/10-235-20/51 | ЛЕНТА ГЕРМЕТИЗИРУЮЩАЯ САМОКЛЕЯЩАЯСЯ ГЕРЛЕН-Д ШИРИНОЙ 100 ММ | 1000 М | 2.6036 | 1941.5 | 5054,97
156 | 1/10-235-20/93 | ЛЕНТА ПАРОПРОНИЦАЕМАЯ САМОРАСШИРЯЮЩАЯСЯ УПЛОТНИТЕЛЬНАЯ (ПСУЛ) ШИРИНОЙ 10 ММ С МАКСИМАЛЬНЫМ РАСШИРЕНИЕМ ЛЕНТЫ 20 ММ | М | 8.358 | 0.51 | 4,26
157 | 1/10-235-20/100 | ЛЕНТА ПАРОПРОНИЦАЕМАЯ САМОРАСШИРЯЮЩАЯСЯ УПЛОТНИТЕЛЬНАЯ (ПСУЛ) ШИРИНОЙ 12 ММ С МАКСИМАЛЬНЫМ РАСШИРЕНИЕМ ЛЕНТЫ 30 ММ | М | 120.09 | 0.67 | 80,46
| 1/10-240 | Метизы и крепежные изделия
158 | 1/10-240-5-5/192 | АНКЕРНЫЙ БОЛТ С ГАЙКОЙ М10Х12Х99 ММ, ОЦИНКОВАННЫЙ | 1000 ШТ. | 0.352 | 573.71 | 201,95
159 | 1/10-240-5-20/35 | КЛИНОВОЙ АНКЕР 8Х80 ММ, ОЦИНКОВАННЫЙ | ШТ. | 68 | 0.27 | 18,36
160 | 1/10-240-5-20/65 | КЛИНОВОЙ АНКЕР 10Х65 ММ, ОЦИНКОВАННЫЙ | ШТ. | 280 | 0.35 | 98
161 | 1/10-240-5-20/75 | КЛИНОВОЙ АНКЕР 10Х95 ММ, ОЦИНКОВАННЫЙ | ШТ. | 25 | 0.45 | 11,25
162 | 1/10-240-5-20/80 | КЛИНОВОЙ АНКЕР 10Х100 ММ, ОЦИНКОВАННЫЙ | ШТ. | 328 | 0.46 | 150,88
163 | 1/10-240-5-20/120 | КЛИНОВОЙ АНКЕР 12Х120 ММ, ОЦИНКОВАННЫЙ | ШТ. | 4 | 0.74 | 2,96
164 | 1/10-240-10-10/130 | БОЛТЫ СТРОИТЕЛЬНЫЕ С ГАЙКАМИ И ШАЙБАМИ | Т | 0.051513 | 5465.03 | 281,52
165 | 1/10-240-10-10/131 | БОЛТЫ СТРОИТЕЛЬНЫЕ | Т | 0.001766 | 5465.03 | 9,65
166 | 1/10-240-15/400 | ВИНТЫ САМОНАРЕЗАЮЩИЕ С ПРЕССШАЙБОЙ ДЛЯ КРЕПЛЕНИЯ ЛИСТОВ МЕТАЛЛА | КГ | 10.9346 | 5.56 | 60,8
167 | 1/10-240-15/410 | ВИНТЫ САМОНАРЕЗАЮЩИЕ (САМОРЕЗЫ) 4,2Х16 ММ, 4,2Х19 ММ С ПРЕССШАЙБОЙ, ОЦИНКОВАННЫЕ | 1000 ШТ. | 0.928 | 14.88 | 13,81
168 | 1/10-240-20/1 | ГАЙКИ СТРОИТЕЛЬНЫЕ | Т | 0.000505 | 4322.02 | 2,18
169 | 1/10-240-20/54 | ГАЙКИ ШЕСТИГРАННЫЕ ОЦИНКОВАННЫЕ ДИАМЕТРОМ РЕЗЬБЫ 16-18 ММ | Т | 0.000532 | 6469.5 | 3,44
170 | 1/10-240-20/55 | ГАЙКИ ШЕСТИГРАННЫЕ ОЦИНКОВАННЫЕ ДИАМЕТРОМ РЕЗЬБЫ 20-22 ММ | Т | 0.00306 | 7585.02 | 23,21
171 | 1/10-240-25-35/210 | ГВОЗДИ СТРОИТЕЛЬНЫЕ С ПЛОСКОЙ ГОЛОВКОЙ 1,8Х50 ММ | КГ | 0.24626 | 4.02 | 0,99
172 | 1/10-240-25-35/240 | ГВОЗДИ СТРОИТЕЛЬНЫЕ | КГ | 9.2618 | 3.58 | 33,16
173 | 1/10-240-25-41/15 | ГВОЗДИ СТРОИТЕЛЬНЫЕ ОЦИНКОВАННЫЕ | КГ | 0.889 | 4.01 | 3,56
174 | 1/10-240-30-30/10 | ДЮБЕЛЬ-ГВОЗДИ 3,7Х40 | Т | 0.00015 | 7200 | 1,08
175 | 1/10-240-30-30/210 | ДЮБЕЛЬ ПЛАСТМАССОВЫЙ С МЕТАЛЛИЧЕСКИМ СЕРДЕЧНИКОМ 8Х120 | 1000 ШТ. | 4.5167 | 208.42 | 941,37
176 | 1/10-240-30-30/290 | ДЮБЕЛЬ-ГВОЗДЬ ДЛЯ МОНТАЖНОГО ПИСТОЛЕТА 3,7Х50 ММ | КГ | 1.32 | 40.47 | 53,42
177 | 1/10-240-30-45/13 | ДЮБЕЛЬ МЕТАЛЛИЧЕСКИЙ РАМНЫЙ 10Х152 | 1000 ШТ. | 0.076527 | 576.26 | 44,1
178 | 1/10-240-30-50/60 | ДЮБЕЛЬ С ШУРУПОМ (ГВОЗДЕМ) ДЛЯ БЫСТРОГО МОНТАЖА 8Х80 ММ | 100 ШТ. | 9.5045 | 10.6 | 100,75
179 | 1/10-240-35/142 | ЗАКЛЕПКИ ВЫТЯЖНЫЕ 3,2Х6 ММ С КОРПУСОМ ИЗ АЛЮМИНИЕВОГО СПЛАВА И СТАЛЬНЫМ ОЦИНКОВАННЫМ СЕРДЕЧНИКОМ | 1000 ШТ. | 0.37325 | 11.84 | 4,42
180 | 1/10-240-45-5/САНК-ХМ | АНКЕР ХИМИЧЕСКИЙ ИНЪЕКЦИОННОГО ТИПА ДЛЯ БЕТОННЫХ ОСНОВАНИЙ (1 КАРТРИДЖ 410 МЛ, 2 X FIS MR PLUS) | ШТ | 4.6127 | 56.11 | 258,82
181 | 1/10-240-45-10/СШП-ХМ | ШПИЛЬКИ АНЕРНЫЕ СТАЛЬНЫЕ ОЦИНКОВАННЫЕ В СБОРЕ (ГАЙКА М ШАЙБА), КЛАСС ПРОЧНОСТИ 8,8, ДИАМЕТР 12 ММ, ДЛЯ ХИМИЧЕСКИХ АНЕКРОВ ИНЪЕКЦИОННОГО ТИПА (П.14873) | ШТ | 128 | 9 | 1152
182 | 1/10-240-50-10/С101-140001-Ю | ШПИЛЬКИ ОЦИНКОВАННЫЕ СТЯЖНЫЕ ДИАМЕТРОМ 20 ММ | Т | 0.0289 | 3820 | 110,4
183 | 1/10-240-50-10/32 | ШПИЛЬКИ ОЦИНКОВАННЫЕ СТЯЖНЫЕ ДИАМЕТРОМ 16 ММ | Т | 0.00441 | 3820 | 16,85
184 | 1/10-240-50-16/6 | ШАЙБА ПЛОСКАЯ ОЦИНКОВАННАЯ | КГ | 0.2523 | 7.31 | 1,84
185 | 1/10-240-50-16/7 | ШАЙБА ОЦИНКОВАННАЯ ДИАМЕТРОМ 5 ММ | Т | 0.002403 | 8141.7 | 19,56
186 | 1/10-240-50-16/25 | ШАЙБА ДИАМЕТРОМ 16 ММ | КГ | 0.74532 | 7.47 | 5,57
187 | 1/10-240-50-16/27 | ШАЙБА ДИАМЕТРОМ 20 ММ | КГ | 0.85 | 7.03 | 5,98
| 1/10-260 | Металлопрокат и металлоизделия (за исключением металлоизделий части 2)
188 | 1/10-260-1-1/1 | СТАЛЬ АРМАТУРНАЯ ГОРЯЧЕКАТАНАЯ ГЛАДКАЯ ДЛЯ ЖЕЛЕЗОБЕТОННЫХ КОНСТРУКЦИЙ, КЛАССА S240 (А240), ДИАМЕТРОМ 6 ММ | Т | 0.00231 | 2056.06 | 4,75
189 | 1/10-260-1-1/3 | СТАЛЬ АРМАТУРНАЯ ГОРЯЧЕКАТАНАЯ ГЛАДКАЯ ДЛЯ ЖЕЛЕЗОБЕТОННЫХ КОНСТРУКЦИЙ, КЛАССА S240 (А240), ДИАМЕТРОМ 10 ММ | Т | 0.00165 | 1957.98 | 3,23
190 | 1/10-260-40-15/17 | ПРОКАТ ТОЛСТОЛИСТОВОЙ ГОРЯЧЕКАТАНЫЙ С ОБРЕЗНОЙ КРОМКОЙ ИЗ СТАЛИ УГЛЕРОДИСТОЙ ОБЫКНОВЕННОГО КАЧЕСТВА МАРКИ СТ3СП, СТ3ПС, ТОЛЩИНОЙ 34 - 60 ММ | Т | 0.002723 | 2771.62 | 7,55
191 | 1/10-260-50-5/1 | СТАЛЬ ТОНКОЛИСТОВАЯ ОЦИНКОВАННАЯ УГЛЕРОДИСТАЯ ТОЛЩИНОЙ 0,5 ММ | Т | 0.90094 | 3505.48 | 3158,22
192 | 1/10-260-90/С101-111100-Ю | МЕТАЛЛИЧЕСКИЙ ЩИТ | Т | 0.12086 | 2076.09 | 250,92
193 | 1/10-260-90/10 | ПРОКАТ ГОРЯЧЕКАТАНЫЙ В ЛИСТАХ С ОБРЕЗНЫМИ КРОМКАМИ РОМБИЧЕСКОГО РИФЛЕНИЯ ИЗ СТАЛИ УГЛЕРОДИСТОЙ С245, ШИРИНОЙ СВЫШЕ 1000 ММ ДО 1500 ММ, ТОЛЩИНОЙ ОСНОВАНИЯ ЛИСТА 3 ММ | Т | 0.1353 | 2295.52 | 310,58
194 | 1/10-260-150-1/101 | УГОЛОК РАВНОПОЛОЧНЫЙ ГОРЯЧЕКАТАНЫЙ ИЗ СТАЛИ УГЛЕРОДИСТОЙ ОБЫКНОВЕННОГО КАЧЕСТВА МАРКИ СТ3СП, СТ3ПС, ШИРИНОЙ ПОЛКИ 50Х50 ММ | Т | 0.06336 | 2059.59 | 130,5
195 | 1/10-260-150-5/81 | УГОЛОК НЕРАВНОПОЛОЧНЫЙ ГОРЯЧЕКАТАНЫЙ ИЗ СТАЛИ УГЛЕРОДИСТОЙ С245, ПРИ ШИРИНЕ БОЛЬШЕЙ ПОЛКИ 63-160 ММ | Т | 0.0066 | 3124.93 | 20,62
196 | 1/10-260-170-4/18 | ШВЕЛЛЕРЫ ГОРЯЧЕКАТАНЫЕ N 40 ИЗ СТАЛИ УГЛЕРОДИСТОЙ ОБЫКНОВЕННОГО КАЧЕСТВА МАРКИ СТ3СП, СТ3ПС | Т | 0.044955 | 6411.11 | 288,21
197 | 1/10-260-170-4/21 | ШВЕЛЛЕРЫ ГОРЯЧЕКАТАНЫЕ N 16 - 24 ИЗ СТАЛИ УГЛЕРОДИСТОЙ С245 | Т | 0.00066 | 2572.25 | 1,7
198 | 1/10-260-200/12 | КАТАНКА ИЗ СТАЛИ УГЛЕРОДИСТОЙ ОБЫКНОВЕННОГО КАЧЕСТВА ДИАМЕТРОМ, 6,3 ММ 6,5 ММ | КГ | 0.73465 | 2.05 | 1,51
199 | 1/10-260-210-2/25 | ПРОВОЛОКА СТАЛЬНАЯ НИЗКОУГЛЕРОДИСТАЯ ОБЩЕГО НАЗНАЧЕНИЯ ТЕРМИЧЕСКИ ОБРАБОТАННАЯ, БЕЗ ПОКРЫТИЯ (СВЕТЛАЯ И ЧЕРНАЯ), ДИАМЕТРОМ 1,1 ММ | Т | 0.00072 | 3200.27 | 2,3
200 | 1/10-260-370/1 | СЕТКА МЕТАЛЛИЧЕСКАЯ ПРОВОЛОЧНАЯ ПЛЕТЕНАЯ С КВАДРАТНЫМИ ЯЧЕЙКАМИ N 12, БЕЗ ПОКРЫТИЯ | М2 | 46.5023 | 9.93 | 461,77
| 1/10-280 | Прочие материалы для строительных работ
201 | 1/10-280-20/40 | ВОДА | М3 | 921.2415 | 1.45 | 1335,8
| 1/25 | Материалы для систем и сооружений связи
| 1/25-400 | Металлоизделия для систем и сооружений связи
202 | 1/25-400-2/20 | БОЛТЫ СБОРОЧНЫЕ С ГАЙКАМИ И ШАЙБАМИ ПО КЛАССУ ПРОЧНОСТИ 10.9 | Т | 0.023693 | 25127.72 | 595,35
| 1/55 | Материалы специального назначения (кислотоупорные, огнеупорные и антикоррозионные)
| 1/55-20 | Огнеупорные и огнезащитные изделия и материалы
203 | 1/55-20-50/САЛ-МЮ | ГЕРМЕТИК АКРИЛОВЫЙ ПРОТИВОПОЖАРНЫЙ 310МЛ ALFA MASTIC (П.12851) | ШТ | 0.642 | 53.3 | 34,22
| 1/55-50 | Материалы антикоррозионные и химически стойкие
204 | 1/55-50-25/21 | ГРУНТОВКА АК-087 | КГ | 19.5 | 17 | 331,5
205 | 1/55-50-25/55 | ГРУНТОВКА ГФ-021, КРАСНО-КОРИЧНЕВАЯ | КГ | 277.3808 | 6.56 | 1819,62
| 2 | Строительные изделия и конструкции
| 2/10 | Арматурные заготовки и изделия стальные для монолитных железобетонных конструкций
| 2/10-10 | Заготовки из горячекатаной арматурной гладкой стали класса S240(A240)
206 | 2/10-10/5 | ЗАГОТОВКИ ИЗ ГОРЯЧЕКАТАНОЙ АРМАТУРНОЙ ГЛАДКОЙ СТАЛИ КЛАССА S240(A240) ДИАМЕТРОМ 6 ММ | Т | 0.0048 | 2935.96 | 14,09
207 | 2/10-10/10 | ЗАГОТОВКИ ИЗ ГОРЯЧЕКАТАНОЙ АРМАТУРНОЙ ГЛАДКОЙ СТАЛИ КЛАССА S240(A240) ДИАМЕТРОМ 8 ММ | Т | 0.027113 | 2851.97 | 77,33
208 | 2/10-10/20 | ЗАГОТОВКИ ИЗ ГОРЯЧЕКАТАНОЙ АРМАТУРНОЙ ГЛАДКОЙ СТАЛИ КЛАССА S240(A240) ДИАМЕТРОМ 12 ММ | Т | 0.009616 | 2830.46 | 27,22
| 2/10-25 | Заготовки из горячекатаной арматурной стали периодического профиля класса S500(Aт500С)
209 | 2/10-25/5 | ЗАГОТОВКИ ИЗ ГОРЯЧЕКАТАНОЙ АРМАТУРНОЙ СТАЛИ ПЕРИОДИЧЕСКОГО ПРОФИЛЯ КЛАССА S500(AТ500С) ДИАМЕТРОМ 10 ММ | Т | 0.44826 | 2748.11 | 1231,85
210 | 2/10-25/10 | ЗАГОТОВКИ ИЗ ГОРЯЧЕКАТАНОЙ АРМАТУРНОЙ СТАЛИ ПЕРИОДИЧЕСКОГО ПРОФИЛЯ КЛАССА S500(AТ500С) ДИАМЕТРОМ 12 ММ | Т | 0.014068 | 2815.79 | 39,61
211 | 2/10-25/20 | ЗАГОТОВКИ ИЗ ГОРЯЧЕКАТАНОЙ АРМАТУРНОЙ СТАЛИ ПЕРИОДИЧЕСКОГО ПРОФИЛЯ КЛАССА S500(AТ500С) ДИАМЕТРОМ 16-18 ММ | Т | 0.00448 | 2633.53 | 11,8
| 2/10-35 | Детали закладные стальные
212 | 2/10-35/10 | ДЕТАЛИ ЗАКЛАДНЫЕ, ИЗГОТОВЛЕННЫЕ БЕЗ ПРИМЕНЕНИЯ СВАРКИ, ГНУТЬЯ, СВЕРЛЕНИЯ (ПРОБИВКИ) ОТВЕРСТИЙ, ПОСТАВЛЯЕМЫЕ ОТДЕЛЬНО | Т | 0.03482 | 5260.69 | 183,18
213 | 2/10-35/30 | ДЕТАЛИ ЗАКЛАДНЫЕ, ИЗГОТОВЛЕННЫЕ С ПРИМЕНЕНИЕМ СВАРКИ, ГНУТЬЯ, СВЕРЛЕНИЯ (ПРОБИВКИ) ОТВЕРСТИЙ (ПРИ НАЛИЧИИ ОДНОЙ ИЗ ЭТИХ ОПЕРАЦИЙ ИЛИ ВСЕГО ПЕРЕЧНЯ В ЛЮБЫХ СОЧЕТАНИЯХ), ПОСТАВЛЯЕМЫЕ ОТДЕЛЬНО | Т | 0.41367 | 8566.51 | 3543,71
| 2/10-45 | Заготовки из проволоки из низкоуглеродистой стали холоднотянутой для армирования железобетонных конструкций
214 | 2/10-45/10 | ЗАГОТОВКИ ИЗ ПРОВОЛОКИ ИЗ НИЗКОУГЛЕРОДИСТОЙ СТАЛИ ХОЛОДНОТЯНУТОЙ ПЕРИОДИЧЕСКОГО ПРОФИЛЯ КЛАССА ВР-I ДЛЯ АРМИРОВАНИЯ ЖЕЛЕЗОБЕТОННЫХ КОНСТРУКЦИЙ ДИАМЕТРОМ 4 ММ | Т | 0.024094 | 2906.41 | 70,03
| 2/10-50 | Сетка арматурная
215 | 2/10-50/12 | СЕТКА АРМАТУРНАЯ СВАРНАЯ ДЛЯ ЖЕЛЕЗОБЕТОННЫХ КОНСТРУКЦИЙ ИЗ СТАЛИ КЛАССА S500 | Т | 1.0469 | 7704.71 | 8065,68
| 2/20 | Изделия и конструкции стальные
| 2/20-20 | Изделия и конструкции ограждающие и встроенные стальные
216 | 2/20-20-5-5/10 | ПАНЕЛЬ СТЕНОВАЯ ТРЕХСЛОЙНАЯ ТОЛЩИНОЙ 80 ММ С УТЕПЛИТЕЛЕМ ИЗ МИНЕРАЛОВАТНЫХ ПЛИТ С НАРУЖНОЙ И ВНУТРЕННЕЙ ОБШИВКАМИ ИЗ СТАЛЬНЫХ ЛИСТОВ ТОЛЩИНОЙ 0,5 ММ, ПС - М С ПОКРЫТИЕМ ПОЛИЭСТЕР | М2 | 182.85 | 90.69 | 16582,67
217 | 2/20-20-5-5/15 | ПАНЕЛЬ СТЕНОВАЯ ТРЕХСЛОЙНАЯ ТОЛЩИНОЙ 100 ММ С УТЕПЛИТЕЛЕМ ИЗ МИНЕРАЛОВАТНЫХ ПЛИТ С НАРУЖНОЙ И ВНУТРЕННЕЙ ОБШИВКАМИ ИЗ СТАЛЬНЫХ ЛИСТОВ ТОЛЩИНОЙ 0,5 ММ, ПС - М С ПОКРЫТИЕМ ПОЛИЭСТЕР | М2 | 789.6536 | 97.88 | 77291,29
218 | 2/20-20-5-40/5 | ЭЛЕМЕНТЫ ФАСОННЫЕ (ДОБОРНЫЕ) ИЗ ОЦИНКОВАННОЙ СТАЛИ | Т | 0.59696 | 6309.18 | 3766,33
219 | 2/20-20-15-3-10/560 | БЛОК ДВЕРНОЙ ВНУТРЕННИЙ ВХОДНОЙ В ПОМЕЩЕНИЯ ОБЩЕСТВЕННЫХ, ПРОИЗВОДСТВЕННЫХ И ВСПОМОГАТЕЛЬНЫХ ЗДАНИЙ СТАЛЬНОЙ, ГЛУХОЙ, С ПОЛИМЕРНЫМ ПОКРЫТИЕМ (С ДОВОДЧИКОМ) ДВ3 С Г 21-9 | ШТ. | 5 | 723.09 | 3615,45
220 | 2/20-20-15-3-10/570 | БЛОК ДВЕРНОЙ ВНУТРЕННИЙ ВХОДНОЙ В ПОМЕЩЕНИЯ ОБЩЕСТВЕННЫХ, ПРОИЗВОДСТВЕННЫХ И ВСПОМОГАТЕЛЬНЫХ ЗДАНИЙ СТАЛЬНОЙ, ГЛУХОЙ, С ПОЛИМЕРНЫМ ПОКРЫТИЕМ (С ДОВОДЧИКОМ) ДВ3 С Г 21-10 | ШТ. | 6 | 874.34 | 5246,04
221 | 2/20-20-15-25/С201-25710-1Н | ВОРОТА РАСПАШНЫЕ СТАЛЬНЫЕ ДВУПОЛЬНЫЕ, С РУЧНЫМ СПОСОБОМ УПРАВЛЕНИЯ, ГЛУХИЕ, УТЕПЛЕННЫЕ Р2-Р-Г 2300Х2700 | ШТ. | 2 | 3791.77 | 7583,54
222 | 2/20-20-15-35/235 | ЛЮКИ ИНЖЕНЕРНЫХ КОММУНИКАЦИЙ МЕТАЛЛИЧЕСКИЕ С ЗАМКОМ (ЛЮКИ, ДВЕРЦЫ РЕВИЗИОННЫЕ, ДВЕРЦЫ САНТЕХКАБИН) 25Х25 СМ | ШТ. | 2 | 23.28 | 46,56
223 | 2/20-20-15-35/260 | ЛЮКИ ИНЖЕНЕРНЫХ КОММУНИКАЦИЙ МЕТАЛЛИЧЕСКИЕ С ЗАМКОМ (ЛЮКИ, ДВЕРЦЫ РЕВИЗИОННЫЕ, ДВЕРЦЫ САНТЕХКАБИН) 30Х30 СМ | ШТ. | 1 | 28.36 | 28,36
224 | 2/20-20-15-35/305 | ЛЮКИ ИНЖЕНЕРНЫХ КОММУНИКАЦИЙ МЕТАЛЛИЧЕСКИЕ УСИЛЕННЫЕ С ЗАМКОМ (ЛЮКИ, ДВЕРЦЫ РЕВИЗИОННЫЕ, ДВЕРЦЫ САНТЕХКАБИН) 50Х50 СМ | ШТ. | 7 | 45.64 | 319,48
| 2/20-25 | Евроограждения (2D и 3D-ограждения), 2D и 3D-элементы и комплектующие
225 | 2/20-25-20-20/С206-37301-794Н | КАЛИТКА ИЗ 3D-ПАНЕЛИ ОЦИНКОВАННАЯ С ПОЛИМЕРНЫМ ПОКРЫТИЕМ, РАЗМЕРОМ 2,28Х0,88(0,965) М (ПРОВОЛОКА Д. 5 ММ, ЯЧ. 200Х50(60) ММ, КАРКАС ИЗ ТРУБЫ 40Х40Х1,5 ММ), В КОМПЛЕКТЕ СО СТОЛБАМИ (60Х40Х2(3) ММ, ВЫСОТА 3,2 М), ПЕТЛЯМИ, ВРЕЗНЫМ ЗАМКОМ, РУЧКОЙ, СТАНДАРТНЫХ ЦВЕТОВ | КОМПЛ. | 5 | 749.3 | 3746,5
226 | 2/20-25-30-15/С206-37301-285Н | ПАНЕЛЬ (СЕКЦИЯ) 3D-ОГРАЖДЕНИЯ РАЗМЕРОМ 480(380)Х2400 ММ, ДИАМЕТР ПРОВОЛОКИ 4.8 ММ, РАЗМЕР ЯЧЕЙКИ 200Х50 ММ, ОЦИНКОВАННАЯ, 1 РЕБРО ЖЕСТКОСТИ | ШТ. | 5 | 25.1 | 125,5
227 | 2/20-25-30-15/С206-37301-325Н | ПАНЕЛЬ (СЕКЦИЯ) 3D-ОГРАЖДЕНИЯ РАЗМЕРОМ 1500Х2400 ММ, ДИАМЕТР ПРОВОЛОКИ 4.8 ММ, РАЗМЕР ЯЧЕЙКИ 200Х50 ММ, ОЦИНКОВАННАЯ | ШТ. | 22 | 63.1 | 1388,2
228 | 2/20-25-30-15/С206-37301-342Н | ПАНЕЛЬ (СЕКЦИЯ) 3D-ОГРАЖДЕНИЯ РАЗМЕРОМ 1690Х2400 ММ, ДИАМЕТР ПРОВОЛОКИ 4.8 ММ, РАЗМЕР ЯЧЕЙКИ 200Х50 ММ, ОЦИНКОВАННАЯ | ШТ. | 2 | 64.3 | 128,6
229 | 2/20-25-40-20-25/С206-37301-634Н | СТОЛБ МЕТАЛЛИЧЕСКИЙ ДЛЯ 3D-ОГРАЖДЕНИЯ ВЫСОТОЙ 3.0 М, СЕЧЕНИЕМ 60Х60Х3.0 ММ, ОЦИНКОВАННЫЙ С ПОЛИМЕРНЫМ ПОКРЫТИЕМ, СТАНДАРТНЫЕ ЦВЕТА, С ОТВЕРСТИЯМИ | ШТ. | 27 | 57 | 1539
| 2/20-40 | Изделия и конструкции стальные, изготавливаемые по индивидуальным проектам (чертежам КМ)
230 | 2/20-40-35/30 | СТАЛЬНЫЕ ДЕТАЛИ ЛЕСОВ | Т | 16.3647 | 4078.01 | 66735,41
| 2/20-80 | Конструкции стальные в виде отдельных сборочных единиц
231 | 2/20-80-5/СМЕТ-СТ | МЕТАЛЛОКОНСТРУКЦИИ ГРУППЫ СЛОЖНОСТИ 0 ОГРУНТОВАННЫЕ 1 РАЗ ОКРАШЕННЫЕ 2 РАЗА | Т | 28.4858 | 5672.7 | 161591,44
| 2/20-100 | Отливы оконные из стали оцинкованной
232 | 2/20-100-15/С203-52520-Н | ПРИЖИМНАЯ ПЛАНКА ИЗ СТАЛИ ОЦИНКОВАННОЙ ТОЛЩИНОЙ 0,45-0,5 ММ, ШИРИНОЙ 90 ММ, С ОДНОСТОРОННИМ ПОЛИМЕРНЫМ ПОКРЫТИЕМ, ЦВЕТ БЕЛЫЙ | М | 43 | 5.27 | 226,61
233 | 2/20-100-15/С203-52523-Н | ФАРТУК ИЗ СТАЛИ ОЦИНКОВАННОЙ ТОЛЩИНОЙ 0,45-0,5 ММ, ШИРИНОЙ 170 ММ, С ОДНОСТОРОННИМ ПОЛИМЕРНЫМ ПОКРЫТИЕМ, ЦВЕТ БЕЛЫЙ | М | 49.9 | 7.35 | 366,77
234 | 2/20-100-15/С203-52529-Н | ФАРТУК ИЗ СТАЛИ ОЦИНКОВАННОЙ ТОЛЩИНОЙ 0,45-0,5 ММ, ШИРИНОЙ 380 ММ, С ОДНОСТОРОННИМ ПОЛИМЕРНЫМ ПОКРЫТИЕМ, ЦВЕТ БЕЛЫЙ | М | 43 | 11.9 | 511,7
235 | 2/20-100-20/С101-160977-31Н | ФАРТУК ИЗ СТАЛИ ОЦИНКОВАННОЙ ТОЛЩИНОЙ 0,45-0,5 ММ, С ОДНОСТОРОННИМ ПОЛИМЕРНЫМ ПОКРЫТИЕМ, ЦВЕТНОЙ | М2 | 85.0405 | 25.12 | 2136,22
236 | 2/20-100-20/75 | ОТЛИВ ОКОННЫЙ ИЗ СТАЛИ ОЦИНКОВАННОЙ ТОЛЩИНОЙ 0,45-0,5 ММ, ШИРИНОЙ 500 ММ, С ОДНОСТОРОННИМ ПОЛИМЕРНЫМ ПОКРЫТИЕМ, ЦВЕТНОЙ | М | 120.09 | 12.56 | 1508,33
| 2/30 | Изделия и конструкции из алюминиевых сплавов
| 2/30-40 | Блоки дверные из алюминиевого профиля для зданий и сооружений
237 | 2/30-40-11/С206-37301-1Н | ОКНО ИЗ АЛЮМИНИЕВОГО ПРОФИЛЯ С ОДНОКАМЕРНЫМ СТЕКЛОПАКЕТОМ | М2 | 2.028 | 908.85 | 1843,15
| 2/50 | Изделия и конструкции деревянные
| 2/50-30 | Детали профильные из древесины и древесных материалов
238 | 2/50-30-5-5/20 | НАЛИЧНИК ДЕРЕВЯННЫЙ ХВОЙНЫХ ПОРОД, ТИП Н-1, РАЗМЕРОМ 13Х74 ММ | М | 37.7208 | 3.14 | 118,44
| 2/50-35 | Прочие изделия и конструкции деревянные
239 | 2/50-35-10/5 | ЩИТЫ ИЗ ДОСОК ХВОЙНЫХ ПОРОД, ТОЛЩИНОЙ 25 ММ | М2 | 2.3115 | 27.34 | 63,2
240 | 2/50-35-10/10 | ЩИТЫ ИЗ ДОСОК ХВОЙНЫХ ПОРОД, ТОЛЩИНОЙ 40 ММ | М2 | 0.0828 | 36.14 | 2,99
241 | 2/50-35-10/20 | ЩИТЫ НАСТИЛА ДЕРЕВЯННЫЕ | М2 | 1654.956 | 16.78 | 27770,16
| 4 | Железобетонные и бетонные изделия и конструкции (в т.ч. типовые), керамические изделия, нерудные материалы, бетоны и растворы
| 4/1 | Конструкции и изделия бетонные и железобетонные, керамические изделия, нерудные материалы, товарные бетоны и растворы
| 4/1-4 | Бетоны, растворы, смеси асфальтобетонные
242 | 4/1-4-10-20-20/30 | БЕТОН ТЯЖЕЛЫЙ С КРУПНОСТЬЮ ЗАПОЛНИТЕЛЯ БОЛЕЕ 5 ДО 20 ММ, КЛАССА В7,5 | М3 | 0.25 | 121.73 | 30,43
243 | 4/1-4-10-20-20/60 | БЕТОН ТЯЖЕЛЫЙ С КРУПНОСТЬЮ ЗАПОЛНИТЕЛЯ БОЛЕЕ 5 ДО 20 ММ, КЛАССА С16/20 (В20) | М3 | 10.376 | 177.14 | 1838,01
244 | 4/1-4-10-20-20/100 | БЕТОНЫ ТЯЖЕЛЫЕ С КРУПНОСТЬЮ ЗАПОЛНИТЕЛЯ БОЛЕЕ 5 ДО 20 ММ, КЛАССА С8/10 (В10) | М3 | 0.3264 | 152.05 | 49,63
245 | 4/1-4-10-20-60/1040 | БЕТОН ТЯЖЕЛЫЙ С КРУПНОСТЬЮ ЗАПОЛНИТЕЛЯ 10 ММ И МЕНЕЕ, КЛАССА С16/20, F50-F100, W4 | М3 | 11.5821 | 155.41 | 1799,97
246 | 4/1-4-10-20-70/1333 | БЕТОН ТЯЖЕЛЫЙ С КРУПНОСТЬЮ ЗАПОЛНИТЕЛЯ БОЛЕЕ 5 ДО 20 ММ, КЛАССА С25/30, F50-F150, W4 | М3 | 6.4566 | 157.79 | 1018,79
247 | 4/1-4-20-20-10-10/10 | РАСТВОРЫ КЛАДОЧНЫЕ ТЯЖЕЛЫЕ ЦЕМЕНТНЫЕ, МАРКИ 25 | М3 | 0.00075 | 93 | 0,07
248 | 4/1-4-20-20-10-10/30 | РАСТВОРЫ КЛАДОЧНЫЕ ТЯЖЕЛЫЕ ЦЕМЕНТНЫЕ, МАРКИ 75 | М3 | 0.468 | 121.19 | 56,72
249 | 4/1-4-20-20-10-20/10 | РАСТВОРЫ КЛАДОЧНЫЕ ТЯЖЕЛЫЕ ЦЕМЕНТНЫЕ, МАРКИ 100 | М3 | 7.119 | 130.52 | 929,17
250 | 4/1-4-20-20-10-20/20 | РАСТВОРЫ КЛАДОЧНЫЕ ТЯЖЕЛЫЕ ЦЕМЕНТНЫЕ, МАРКИ 150 | М3 | 13.1468 | 163.02 | 2143,19
| 4/1-5 | Материалы природные нерудные. Гравий керамзитовый. Керамзит
251 | 4/1-5-20-10-30/С412-1283-Р2 | ЩЕБЕНЬ ИЗ ПРИРОДНОГО КАМНЯ ДЛЯ СТРОИТЕЛЬНЫХ РАБОТ МАРКИ 400, ФРАКЦИИ 5-20 ММ (ДАЛЬНОСТЬ ПЕРЕВОЗКИ 45 КМ) | М3 | 10.2948 | 33 | 339,73
252 | 4/1-5-30-10-10/С412-1300-1-Р5 | ГРАВИЙ ДЛЯ СТРОИТЕЛЬНЫХ РАБОТ МАРКИ 800, 2 ГРУППЫ, ФРАКЦИИ 5-20 ММ | М3 | 12.1 | 15.07 | 182,35
| 4/1-6 | Кирпич, камни, блоки
253 | 4/1-6-10-20-11/4000 | КИРПИЧ КЕРАМИЧЕСКИЙ РЯДОВОЙ ПОЛНОТЕЛЫЙ ОДИНАРНЫЙ, МАРКИ ПО ПРОЧНОСТИ 175 | 1000 ШТ. | 2.6989 | 673.72 | 1818,27
254 | 4/1-6-10-20-32/5000 | КИРПИЧ КЕРАМИЧЕСКИЙ РЯДОВОЙ ПУСТОТЕЛЫЙ УТОЛЩЕННЫЙ РАЗМЕРОМ 250Х120Х88 ММ, МАРКИ ПО ПРОЧНОСТИ 150 | 1000 ШТ. | 0.78 | 681.87 | 531,86
| 4/2 | Конструкции и изделия типовые сборные бетонные и железобетонные (Каталог-кодификатор)
| 4/2-1 | Конструкции и изделия из сборного железобетона
255 | 4/2-1-2-8-1-60/211112 | ПЕРЕМЫЧКИ ЖЕЛЕЗОБЕТОННЫЕ ДЛЯ ЗДАНИЙ СО СТЕНАМИ ИЗ КАМЕННОЙ КЛАДКИ 2ПБ13-2-П, КЛАСС БЕТОНА ПО ПРОЧНОСТИ НА СЖАТИЕ С30/37 СЕРИЯ Б1.038.1 - 8.21 ВЫП.1 | ШТ. | 2 | 16.4 | 32,8
| 5 | Материалы для монтажных и специальных строительных работ
| 5/60 | Линейно-кабельные изделия связи
| 5/60-70 | Шкафы, стойки и полки для оборудования связи и передачи данных
256 | 5/60-70/СПОЖ-ШК-1 | ШКАФ ПОЖАРНЫЙ ВСТРАИВАЕМЫЙ, ОТКРЫТЫЙ, КРАСНЫЙ, РАЗМЕР КОРПУСА (БЕЗ РАМЫ) 840Х650Х230 ММ, 2 ДВЕРИ С 2 ОКНАМИ (ПОЗ.5176) | ШТ | 42 | 246.17 | 10339,14
257 | 5/60-70/СПОЖ-ШК-2 | ШКАФ ПОЖАРНЫЙ НАВЕСНОЙ П540Х1280Х230, 2 ДВЕРИ С 2 ОКНАМИ (ПОЗ.5177) | ШТ | 42 | 244.11 | 10252,62
| 6 | Трубы и детали трубопроводов (за исключением труб стальных обсадных и бурильных части 1). Арматура для технологических трубопроводов
| 6/20 | Трубы и детали трубопроводов стальные
| 6/20-50 | Трубы стальные электросварные прямошовные
258 | 6/20-50-40/111 | ТРУБЫ СТАЛЬНЫЕ ЭЛЕКТРОСВАРНЫЕ ПРЯМОШОВНЫЕ ИЗ СПОКОЙНОЙ И ПОЛУСПОКОЙНОЙ СТАЛИ МАРОК СТ2, СТ3, 10, 20, НАРУЖНЫМ ДИАМЕТРОМ 57 ММ, ТОЛЩИНОЙ СТЕНКИ 2,0 ММ | М | 23.4 | 5.91 | 138,29
| 6/250 | Прочие материалы и изделия для трубопровода
| 6/250-85 | Гильзы герметизирующие из полимерного материала для герметизации торцов трубопроводов
259 | 6/250-85/С113-100-27Ю | ЭЛАСТИЧНЫЙ УПЛОТНИТЕЛЬНЫЙ ЭЛЕМЕНТ ИЗ КАУЧУКСИНТЕТИЧЕСКОГО ЭТИЛЕНПРОПИЛЕНА | ШТ. | 28 | 24.58 | 688,24
| 7 | Материалы, изделия и конструкции для дорожного и мостового строительства
| 7/25 | Прочие изделия для дорожного и мостового строительства
| 7/25-70 | Колпаки, световозвращающие стеклошарики, прималит, преобразователь ржавчины, фрезы, прочие
260 | 7/25-70/40 | ПРЕОБРАЗОВАТЕЛЬ РЖАВЧИНЫ ДЛЯ ЗАЩИТЫ КОНСТРУКЦИЙ ОТ КОРРОЗИИ | КГ | 298.74 | 9.62 | 2873,88
|  | ИТОГО МАТЕРИАЛЫ, ИЗДЕЛИЯ, КОНСТРУКЦИИ |  |  |  | 877962
|  | ИТОГО ТРАНСПОРТ |  |  |  | 61927
ВОЗВРАЩАЕМЫЕ МАТЕРИАЛЫ
| 8 | Строительные отходы
| 8/1 | Возвращаемые материалы
261 | 8/1/С803-210-Н | МЕТАЛЛОЛОМ | Т | 12.0843 | 430.48 | 5202,05
|  | ТРАНСПОРТИРОВКА МУСОРА (ГРУНТА) | РУБ |  |  | 2499
|  | ПЕРЕРАБОТКА СТРОИТЕЛЬНЫХ ОТХОДОВ | РУБ |  |  | 8999
| СОСТАВИЛ | ______________________________ |  |  | БУНАС
|  | (должность служащего) | (подпись) |  | (инициалы,фамилия)
| ПРОВЕРИЛ | ______________________________ |  |  | ПЛАКСИН
|  | (должность служащего) | (подпись) |  | (инициалы,фамилия)

## 3170-1-1000-T3
РАЗРАБОТЧИК |  | RSTC.smeta ВЕРСИЯ 25.4
|  |  |  | ШИФР | 21.004.29-3
"РЕКОНСТРУКЦИЯ ТЕРРИТОРИИ ПО ПРОСП. ПАРТИЗАНСКОМУ, 8, В Г. МИНСКЕ". 29 ОЧЕРЕДЬ СТРОИТЕЛЬСТВА. СТАДИЯ С
РАБОЧАЯ ДОКУМЕНТАЦИЯ
СМЕТНАЯ ДОКУМЕНТАЦИЯ
ТИТУЛЬНЫЙ ЛИСТ ДЛЯ ЛОКАЛЬНОЙ СМЕТЫ (ЛОКАЛЬНОГО СМЕТНОГО РАСЧЕТА) № 1000
СМЕТНАЯ СТОИМОСТЬ В ЦЕНАХ НА 1 МАЯ 2025г.
3833,179 ТЫСЯЧ БЕЛОРУССКИХ РУБЛЕЙ
ЗАКАЗЧИК |  | ООО "МИНСКИЙ ГОРОДСКОЙ ТЕХНОПАРК"
МИНСК-2025

## 3170-1-2000-S0
НАИМЕНОВАНИЕ ОБЪЕКТА |  | "РЕКОНСТРУКЦИЯ ТЕРРИТОРИИ ПО ПРОСП. ПАРТИЗАНСКОМУ, 8, В Г. МИНСКЕ". 29 ОЧЕРЕДЬ СТРОИТЕЛЬСТВА. СТАДИЯ С
КОД ОБЪЕКТА |  | 21.004.29-3
НАИМЕНОВАНИЕ ЗДАНИЯ, СООРУЖЕНИЯ |  | ЗДАНИЕ N3 ПО Г/П В ОСЯХ 1-26, А/1-Х И 26-34, А/1-Б
ШИФР ЗДАНИЯ, СООРУЖЕНИЯ |  | 21.004.29-3
КОМПЛЕКТ ЧЕРТЕЖЕЙ |  | ОВ-ЛИСТЫ 1-5
ЛОКАЛЬНАЯ СМЕТА (ЛОКАЛЬНЫЙ СМЕТНЫЙ РАСЧЕТ) № 2000
(НОРМЫ 2022г.)
ВНУТРЕННИЕ САНТЕХНИЧЕСКИЕ УСТРОЙСТВА И ИЗОЛЯЦИОННЫЕ РАБОТЫ#БЛОЧНЫЙ ТЕПЛОВОЙ УЗЕЛ#ВЗАМЕН ЛС2000 НА СУММУ 157,628Т.Р.
СОСТАВЛЕНА В ЦЕНАХ НА 1 МАЯ 2025г. | [8 empty] | СТОИМОСТЬ 156,710 ТЫСЯЧ БЕЛОРУССКИХ РУБЛЕЙ
№ п/п | ОБОСНОВАНИЕ | НАИМЕНОВАНИЕ РАБОТ, РЕСУРСОВ, РАСХОДОВ | ЕДИНИЦА ИЗМЕРЕ- НИЯ | СТОИМОСТЬ ЕДИНИЦЫ ИЗМЕРЕНИЯ/ВСЕГО, БЕЛОРУССКИХ РУБЛЕЙ
|  |  |  | ЗАРАБОТНАЯ ПЛАТА | ЭКСПЛУАТАЦИЯ МАШИН И МЕХАНИЗМОВ |  | МАТЕРИАЛЫ, ИЗДЕЛИЯ, КОНСТРУКЦИИ (ОБОРУДОВА- НИЕ, МЕБЕЛЬ) | ТРАНС-ПОРТ | ОБЩАЯ СТОИМОСТЬ
|  |  | КОЛИ- ЧЕСТВО |  | ВСЕГО | В ТОМ ЧИСЛЕ ЗАРАБОТ- НАЯ ПЛАТА МАШИ- НИСТОВ
1 | 2 | 3 | 4 | 5 | 6 | 7 | 8 | 9 | 10
| НАЧИСЛЕНИЯ: | ОХР и ОПР/ПЛАНОВАЯ ПРИБЫЛЬ (%):Н10=65.72/69.89
| НАЧИСЛЕНИЯ: | ОХР и ОПР/ПЛАНОВАЯ ПРИБЫЛЬ (%):Н12=80.98/73.48
| НАЧИСЛЕНИЯ: | ОХР и ОПР/ПЛАНОВАЯ ПРИБЫЛЬ (%):Н15=38.44/37.3
| НАЧИСЛЕНИЯ: | ОХР и ОПР/ПЛАНОВАЯ ПРИБЫЛЬ (%):Н19=68.63/50.01
| НАЧИСЛЕНИЯ: | ОХР и ОПР/ПЛАНОВАЯ ПРИБЫЛЬ (%):Н23=55.65/50.72
1. | ПРИМЕЧАНИЕ: | К ДЛЯ ОХР И ОПР/ПЛАНОВАЯ ПРИБЫЛЬ: 1.0000/1.0000
2. | ПРИМЕЧАНИЕ: | КОЭФФИЦИЕНТ К З/П (ПОСТАНОВЛЕНИЕ N5): 1.0000
3. | ПРИМЕЧАНИЕ: | БАЗА ТЕКУЩИХ ЦЕН (ВАРИАНТ A)
| Ж3-20-15 | ТЕПЛОВЫЕ ПУНКТЫ. ОБОРУДОВАНИЕ И ПРИБОРЫ
4. | ПРИМЕЧАНИЕ: | СМЕТНАЯ ДОКУМЕНТАЦИЯ СОСТАВЛЕНА НА ОСНОВАНИИ ФАЙЛА "МОНИТОРИНГ 26.05.2025", РАЗМЕЩЁННОГО НА ГЛАВНОЙ СТРАНИЦЕ ИСС ГИС "ГОССТРОЙПОРТАЛ" В РАЗДЕЛЕ "НОВОСТИ"
5. | Ц7-35-2 К=0,8 (Н15) Н0=0.8 | МОНТАЖ БТП, МАССА 0,7 Т | ШТ. 3 | 437.95 1313.85 | 34.75 104.25 | 11.77 35.31 | 119.02 357.06 | 6.96 20.88 | 598.68 1796.04
6. | Ц7-35-2 К=0,75 (Н15) Н0=0.75 | МОНТАЖ БТП, МАССА 0,7 Т | ШТ. 1 | 410.58 410.58 | 32.58 32.58 | 11.04 11.04 | 111.58 111.58 | 6.52 6.52 | 561.26 561.26
7. | Ц7-35-3 К=0,85 (Н15) Н0=0.85 | МОНТАЖ БТП, МАССА 1,2 Т | ШТ. 1 | 739.34 739.34 | 59.72 59.72 | 20.76 20.76 | 126.45 126.45 | 7.39 7.39 | 932.90 932.90
8. | СЦЕН-ИТП3 | БЛОЧНЫЙ ТЕПЛОВОЙ ПУНКТ С АВТОМАТИКОЙ И ТЕПЛОИЗОЛЯЦИЕ В СОСТАВЕ : БЛОК ВВОДА И УЧЕТА ТЕПЛА (ИТПN3),БЛОК РЕГУЛИРОВАНИЯ ТЕПЛОСНАБЖЕНИЯ ВОЗДУШНО-ОТОПИТЕЛЬНЫХ АГРЕГАТОВ (ИТПN3) | КОМПЛЕКТ 1 | - - | - - | - - | 35193.80 35193.80 | 703.88 703.88 | 35897.68 35897.68
9. | СЦЕН-ИТП4 | БЛОЧНЫЙ ТЕПЛОВОЙ ПУНКТ С АВТОМАТИКОЙ И ТЕПЛОИЗОЛЯЦИЕ В СОСТАВЕ : БЛОК ВВОДА И УЧЕТА ТЕПЛА (ИТПN4),БЛОК РЕГУЛИРОВАНИЯ ТЕПЛОСНАБЖЕНИЯ ВОЗДУШНО-ОТОПИТЕЛЬНЫХ АГРЕГАТОВ (ИТПN4),БЛОК УЧЕТА И РЕГУЛИРОВАНИЯ ОТОПЛЕНИЯ АБК В ОСЯХ 1-3,Б-Х (КОРПУС N12) | КОМПЛЕКТ 1 | - - | - - | - - | 89541.53 89541.53 | 1790.83 1790.83 | 91332.36 91332.36
10. | Е16-15-3 (Н12) | УСТАНОВКА ВЕНТИЛЕЙ, ЗАДВИЖЕК, ЗАТВОРОВ, КЛАПАНОВ ОБРАТНЫХ, КРАНОВ ПРОХОДНЫХ НА ТРУБОПРОВОДАХ ИЗ СТАЛЬНЫХ ТРУБ ДИАМЕТРОМ ДО 100 ММ | ШТ. 6 | 43.85 263.10 | 5.18 31.08 | 0.83 4.98 | 13.70 82.20 | 1.01 6.06 | 63.74 382.44
11. | 3/3-50-80-40/80 | КРАНЫ СТАЛЬНЫЕ ШАРОВЫЕ ФЛАНЦЕВЫЕ ДЗТ РУ25 ДИАМЕТРОМ 80 ММ | ШТ. 6 | - - | - - | - - | 450.77 2704.62 | 32.68 196.08 | 483.45 2900.70
12. | 3/11-10-10-30/80 | ФЛАНЦЫ СТАЛЬНЫЕ ПЛОСКИЕ ПРИВАРНЫЕ ИЗ СТАЛИ МАРКИ ВСТ3СП2, ВСТ3СП3 ДАВЛЕНИЕМ 1,6 МПА (16 КГС/СМ2) ДИАМЕТРОМ 80 ММ | ШТ. 12 | - - | - - | - - | 26.68 320.16 | 1.93 23.16 | 28.61 343.32
13. | 1/10-150-15/100 | ПРОКЛАДКА ИЗ ПАРОНИТА МАРКИ ПОН ТОЛЩИНОЙ 2 ММ, ДИАМЕТРОМ 80 ММ | ШТ. 12 | - - | - - | - - | 0.59 7.08 | 0.05 0.60 | 0.64 7.68
14. | Е16-15-2 (Н12) | УСТАНОВКА ВЕНТИЛЕЙ, ЗАДВИЖЕК, ЗАТВОРОВ, КЛАПАНОВ ОБРАТНЫХ, КРАНОВ ПРОХОДНЫХ НА ТРУБОПРОВОДАХ ИЗ СТАЛЬНЫХ ТРУБ ДИАМЕТРОМ ДО 50 ММ | ШТ. 2 | 24.81 49.62 | 2.00 4.00 | 0.25 0.50 | 6.84 13.68 | 0.50 1.00 | 34.15 68.30
15. | 3/3-50-80-40/60 | КРАНЫ СТАЛЬНЫЕ ШАРОВЫЕ ФЛАНЦЕВЫЕ ДЗТ РУ25 ДИАМЕТРОМ 50 ММ | ШТ. 2 | - - | - - | - - | 255.60 511.20 | 18.53 37.06 | 274.13 548.26
16. | 3/11-10-10-30/60 | ФЛАНЦЫ СТАЛЬНЫЕ ПЛОСКИЕ ПРИВАРНЫЕ ИЗ СТАЛИ МАРКИ ВСТ3СП2, ВСТ3СП3 ДАВЛЕНИЕМ 1,6 МПА (16 КГС/СМ2) ДИАМЕТРОМ 50 ММ | ШТ. 4 | - - | - - | - - | 17.61 70.44 | 1.28 5.12 | 18.89 75.56
17. | 1/10-150-15/90 | ПРОКЛАДКА ИЗ ПАРОНИТА МАРКИ ПОН ТОЛЩИНОЙ 2 ММ, ДИАМЕТРОМ 50 ММ | ШТ. 4 | - - | - - | - - | 0.28 1.12 | 0.02 0.08 | 0.30 1.20
18. | 3/3-50-80-10/30 | КРАНЫ ШАРОВЫЕ, МУФТОВЫЕ, ЛАТУННЫЕ 11Б27П1 ДИАМЕТРОМ 25 ММ | ШТ. 6 | - - | - - | - - | 14.45 86.70 | 1.05 6.30 | 15.50 93.00
19. | Е18-22-5 (Н12) | УСТАНОВКА КРАНОВ ВОЗДУШНЫХ | КОМПЛ. 4 | 2.11 8.44 | - - | - - | 1.04 4.16 | 0.09 0.36 | 3.24 12.96
20. | 3/3-50-40-10/10 | КРАНЫ ДЛЯ СПУСКА ВОЗДУХА СТД 7073В ЛАТУННЫЕ | ШТ. 4 | - - | - - | - - | 3.59 14.36 | 0.26 1.04 | 3.85 15.40
|  | ИТОГО ПРЯМЫЕ ЗАТРАТЫ : |  | 2785 | 232 | 72 | 129146 | 2806 | 134969
|  | ОХР и ОПР | [6 empty] | 1238
|  | ПЛАНОВАЯ ПРИБЫЛЬ | [6 empty] | 1184
|  | ИТОГО ПО ПТМ | [6 empty] | 137391
|  | ЗАТРАТЫ ТРУДА | [6 empty] | 184
|  | ЗАТРАТЫ ТРУДА МАШИНИСТОВ | [6 empty] | 4
| Ж3-20-11 | ТЕПЛОВЫЕ ПУНКТЫ. ТРУБОПРОВОДЫ
21. | Е16-6-1 (Н12) | ПРОКЛАДКА ТРУБОПРОВОДОВ ОТОПЛЕНИЯ ИЗ УКРУПНЕННЫХ УЗЛОВ, ИЗГОТОВЛЕННЫХ ИЗ СТАЛЬНЫХ ВОДОГАЗОПРОВОДНЫХ НЕОЦИНКОВАННЫХ ТРУБ ДИАМЕТРОМ 15 ММ | 100 М ТРУБОПРОВОДА 0.04 | 464.99 18.60 | 23.28 0.93 | 8.27 0.33 | 1132.40 45.30 | 82.58 3.30 | 1703.25 68.13
22. | Е16-6-3 (Н12) | ПРОКЛАДКА ТРУБОПРОВОДОВ ОТОПЛЕНИЯ ИЗ УКРУПНЕННЫХ УЗЛОВ, ИЗГОТОВЛЕННЫХ ИЗ СТАЛЬНЫХ ВОДОГАЗОПРОВОДНЫХ НЕОЦИНКОВАННЫХ ТРУБ ДИАМЕТРОМ 25 ММ | 100 М ТРУБОПРОВОДА 0.01 | 464.99 4.65 | 21.62 0.22 | 7.89 0.08 | 1886.93 18.87 | 136.49 1.36 | 2510.03 25.10
23. | Е16-10-2 (Н12) | ПРОКЛАДКА ТРУБОПРОВОДОВ ОТОПЛЕНИЯ И ВОДОСНАБЖЕНИЯ ИЗ УКРУПНЕННЫХ УЗЛОВ, ИЗГОТОВЛЕННЫХ ИЗ СТАЛЬНЫХ ЭЛЕКТРОСВАРНЫХ ТРУБ ДИАМЕТРОМ 57 ММ | 100 М ТРУБОПРОВОДА 0.05 | 907.14 45.36 | 66.66 3.33 | 14.48 0.72 | 5389.41 269.47 | 391.78 19.59 | 6754.99 337.75
24. | Е16-10-3 (Н12) | ПРОКЛАДКА ТРУБОПРОВОДОВ ОТОПЛЕНИЯ И ВОДОСНАБЖЕНИЯ ИЗ УКРУПНЕННЫХ УЗЛОВ, ИЗГОТОВЛЕННЫХ ИЗ СТАЛЬНЫХ ЭЛЕКТРОСВАРНЫХ ТРУБ ДИАМЕТРОМ76 ММ | 100 М ТРУБОПРОВОДА 0.09 | 1089.68 98.07 | 74.55 6.71 | 17.51 1.58 | 5955.90 536.03 | 432.81 38.95 | 7552.94 679.76
25. | Е16-10-4 (Н12) | ПРОКЛАДКА ТРУБОПРОВОДОВ ОТОПЛЕНИЯ И ВОДОСНАБЖЕНИЯ ИЗ УКРУПНЕННЫХ УЗЛОВ, ИЗГОТОВЛЕННЫХ ИЗ СТАЛЬНЫХ ЭЛЕКТРОСВАРНЫХ ТРУБ ДИАМЕТРОМ 89 ММ | 100 М ТРУБОПРОВОДА 0.32 | 1213.90 388.45 | 112.99 36.16 | 25.11 8.04 | 6670.80 2134.66 | 484.49 155.04 | 8482.18 2714.30
26. | Е16-10-5 (Н12) | ПРОКЛАДКА ТРУБОПРОВОДОВ ОТОПЛЕНИЯ И ВОДОСНАБЖЕНИЯ ИЗ УКРУПНЕННЫХ УЗЛОВ, ИЗГОТОВЛЕННЫХ ИЗ СТАЛЬНЫХ ЭЛЕКТРОСВАРНЫХ ТРУБ ДИАМЕТРОМ 108 ММ | 100 М ТРУБОПРОВОДА 0.25 | 1213.90 303.48 | 117.93 29.48 | 25.11 6.28 | 9509.86 2377.47 | 690.49 172.62 | 11532.18 2883.05
27. | Е16-10-6 (Н12) | ПРОКЛАДКА ТРУБОПРОВОДОВ ОТОПЛЕНИЯ И ВОДОСНАБЖЕНИЯ ИЗ УКРУПНЕННЫХ УЗЛОВ, ИЗГОТОВЛЕННЫХ ИЗ СТАЛЬНЫХ ЭЛЕКТРОСВАРНЫХ ТРУБ ДИАМЕТРОМ 133 ММ | 100 М ТРУБОПРОВОДА 0.13 | 1760.30 228.84 | 139.60 18.15 | 32.68 4.25 | 11007.31 1430.95 | 798.53 103.81 | 13705.74 1781.75
28. | Е16-29-1 (Н12) | ГИДРАВЛИЧЕСКОЕ ИСПЫТАНИЕ ТРУБОПРОВОДОВ СИСТЕМ ОТОПЛЕНИЯ, ВОДОПРОВОДА И ГОРЯЧЕГО ВОДОСНАБЖЕНИЯ ДИАМЕТРОМ ДО 50 ММ | 100 М ТРУБОПРОВОДА 0.1 | 97.39 9.74 | - - | - - | 3.88 0.39 | 0.19 0.02 | 101.46 10.15
29. | Е16-29-2 (Н12) | ГИДРАВЛИЧЕСКОЕ ИСПЫТАНИЕ ТРУБОПРОВОДОВ СИСТЕМ ОТОПЛЕНИЯ, ВОДОПРОВОДА И ГОРЯЧЕГО ВОДОСНАБЖЕНИЯ ДИАМЕТРОМ ДО 100 ММ | 100 М ТРУБОПРОВОДА 0.66 | 97.39 64.28 | - - | - - | 7.94 5.24 | 0.19 0.13 | 105.52 69.65
30. | Е16-29-3 (Н12) | ГИДРАВЛИЧЕСКОЕ ИСПЫТАНИЕ ТРУБОПРОВОДОВ СИСТЕМ ОТОПЛЕНИЯ, ВОДОПРОВОДА И ГОРЯЧЕГО ВОДОСНАБЖЕНИЯ ДИАМЕТРОМ ДО 200 ММ | 100 М ТРУБОПРОВОДА 0.13 | 97.39 12.66 | - - | - - | 26.07 3.39 | 0.19 0.02 | 123.65 16.07
31. | Е16-10-3 К=1,08 (Н12) Н6=1.08 | ПРОКЛАДКА ТРУБОПРОВОДОВ ОТОПЛЕНИЯ И ВОДОСНАБЖЕНИЯ ИЗ УКРУПНЕННЫХ УЗЛОВ, ИЗГОТОВЛЕННЫХ ИЗ СТАЛЬНЫХ ЭЛЕКТРОСВАРНЫХ ТРУБ ДИАМЕТРОМ 76 ММ(НА ВЫСОТЕ 3-5М) | 100 М ТРУБОПРОВОДА 0.14 | 1176.85 164.76 | 74.55 10.44 | 17.51 2.45 | 5955.90 833.83 | 432.81 60.59 | 7640.11 1069.62
32. | Е16-29-2 (Н12) | ГИДРАВЛИЧЕСКОЕ ИСПЫТАНИЕ ТРУБОПРОВОДОВ СИСТЕМ ОТОПЛЕНИЯ, ВОДОПРОВОДА И ГОРЯЧЕГО ВОДОСНАБЖЕНИЯ ДИАМЕТРОМ ДО 100 ММ | 100 М ТРУБОПРОВОДА 0.14 | 97.39 13.63 | - - | - - | 7.94 1.11 | 0.19 0.03 | 105.52 14.77
|  | ИТОГО ПРЯМЫЕ ЗАТРАТЫ : |  | 1353 | 105 | 24 | 7657 | 555 | 9670
|  | ОХР и ОПР | [6 empty] | 1115
|  | ПЛАНОВАЯ ПРИБЫЛЬ | [6 empty] | 1011
|  | ИТОГО ПО ПТМ | [6 empty] | 11796
|  | ЗАТРАТЫ ТРУДА | [6 empty] | 90
|  | ЗАТРАТЫ ТРУДА МАШИНИСТОВ | [6 empty] | 2
| Ж3-20-15 | ТЕПЛОВЫЕ ПУНКТЫ.КРЕПЛЕНИЯ
33. | Е16-31-1 (Н12) | УСТАНОВКА КРЕПЛЕНИЙ ПОД ТРУБОПРОВОДЫ ДИАМЕТРОМ ДО 50 ММ | 100 КРЕПЛЕНИЙ 0.06 | 781.38 46.88 | 5.72 0.34 | - - | 4.85 0.29 | 0.39 0.02 | 792.34 47.53
34. | Е16-31-2 (Н12) | УСТАНОВКА КРЕПЛЕНИЙ ПОД ТРУБОПРОВОДЫ ДИАМЕТРОМ ДО 100 ММ | 100 КРЕПЛЕНИЙ 0.22 | 868.20 191.00 | 5.72 1.26 | - - | 4.85 1.07 | 0.39 0.09 | 879.16 193.41
35. | Е16-31-3 (Н12) | УСТАНОВКА КРЕПЛЕНИЙ ПОД ТРУБОПРОВОДЫ ДИАМЕТРОМ ДО 200 ММ | 100 КРЕПЛЕНИЙ 0.04 | 1244.42 49.78 | 5.72 0.23 | - - | 4.85 0.19 | 0.39 0.02 | 1255.38 50.22
36. | Е16-31-2 К=1,08 (Н12) Н6=1.08 | УСТАНОВКА КРЕПЛЕНИЙ ПОД ТРУБОПРОВОДЫ ДИАМЕТРОМ ДО 100 ММ(НА ВЫСОТЕ 3-5 М) | 100 КРЕПЛЕНИЙ 0.04 | 937.66 37.51 | 5.72 0.23 | - - | 4.85 0.19 | 0.39 0.02 | 948.62 37.95
37. | 3/10-10-20-30/10 | ХОМУТ С РЕЗЬБОЙ И ПРОКЛАДКОЙ КТР-15 | ШТ. 4 | - - | - - | - - | 1.03 4.12 | 0.07 0.28 | 1.10 4.40
38. | 3/10-10-20-30/60 | ХОМУТ С РЕЗЬБОЙ И ПРОКЛАДКОЙ КТР-50 | ШТ. 2 | - - | - - | - - | 1.57 3.14 | 0.11 0.22 | 1.68 3.36
39. | 3/10-10-20-30/70 | ХОМУТ С РЕЗЬБОЙ И ПРОКЛАДКОЙ КТР-76 | ШТ. 8 | - - | - - | - - | 1.81 14.48 | 0.13 1.04 | 1.94 15.52
40. | 3/10-10-20-30/80 | ХОМУТ С РЕЗЬБОЙ И ПРОКЛАДКОЙ КТР-89 | ШТ. 10 | - - | - - | - - | 1.94 19.40 | 0.14 1.40 | 2.08 20.80
41. | 3/10-10-20-30/90 | ХОМУТ С РЕЗЬБОЙ И ПРОКЛАДКОЙ КТР-100 | ШТ. 8 | - - | - - | - - | 3.30 26.40 | 0.24 1.92 | 3.54 28.32
42. | 3/10-10-20-30/С300-48210-Т | ХОМУТ С РЕЗЬБОЙ И ПРОКЛАДКОЙ ДО КТР-159 | ШТ. 4 | - - | - - | - - | 3.84 15.36 | 0.28 1.12 | 4.12 16.48
43. | 3/10-10-20-40/10 | ПОДВЕСКА РЕЗЬБОВАЯ ПР-8 | М 1.2 | - - | - - | - - | 1.86 2.23 | 0.13 0.16 | 1.99 2.39
44. | 3/10-10-20-40/20 | ПОДВЕСКА РЕЗЬБОВАЯ ПР-10 | М 10 | - - | - - | - - | 2.75 27.50 | 0.20 2.00 | 2.95 29.50
45. | 3/10-10-20-40/30 | ПОДВЕСКА РЕЗЬБОВАЯ ПР-12 | М 3.2 | - - | - - | - - | 3.01 9.63 | 0.22 0.70 | 3.23 10.34
46. | 3/10-10-20-50/10 | ПЛАНКА ПУ-8,10,12 | ШТ. 36 | - - | - - | - - | 1.37 49.32 | 0.10 3.60 | 1.47 52.92
47. | 3/13-50-10/10 | ДЮБЕЛЬ-ВТУЛКА ДВ-8-12 ПЛАСТМАССОВАЯ | 1000 ШТ. 0.036 | - - | - - | - - | 135.19 4.87 | 9.80 0.35 | 144.99 5.22
48. | Ц12-698-1 (Н23) | БОБЫШКИ, ШТУЦЕРЫ ,ОТБОРНОЕ УСТРОЙСТВО | 100 ШТ. 0.06 | 1104.14 66.25 | 259.93 15.60 | 0.13 0.01 | 199.39 11.96 | 15.35 0.92 | 1578.81 94.73
49. | 3/8-20-20-10/С300-48607-1О | ОТБОРНОЕ УСТРОЙСТВО | ШТ. 4 | - - | - - | - - | 6.79 27.16 | 0.49 1.96 | 7.28 29.12
50. | 3/8-20-20-20/10 | КРАН ТРЕХХОДОВОЙ | ШТ. 4 | - - | - - | - - | 8.12 32.48 | 0.59 2.36 | 8.71 34.84
51. | 3/13-90/10 | ОТВОД СИФОННЫЙ (ОХЛАДИТЕЛЬ) С НАРУЖНОЙ ПРИСОЕДИНИТЕЛЬНОЙ РЕЗЬБОЙ | ШТ. 2 | - - | - - | - - | 1.28 2.56 | 0.09 0.18 | 1.37 2.74
52. | 3/8-20-20-10/С300-48607-1Т | БОБЫШКА | ШТ. 2 | - - | - - | - - | 6.79 13.58 | 0.49 0.98 | 7.28 14.56
|  | ИТОГО ПРЯМЫЕ ЗАТРАТЫ : |  | 391 | 18 | - | 266 | 19 | 694
|  | ОХР и ОПР | [6 empty] | 300
|  | ПЛАНОВАЯ ПРИБЫЛЬ | [6 empty] | 273
|  | ИТОГО ПО ПТМ | [6 empty] | 1267
|  | ЗАТРАТЫ ТРУДА | [6 empty] | 26
| Ж3-20-11 | ТЕПЛОВЫЕ ПУНКТЫ. ВРЕЗКИ
53. | Е16-27-6 (Н12) | ВРЕЗКИ В ДЕЙСТВУЮЩИЕ ВНУТРЕННИЕ СЕТИ ТРУБОПРОВОДОВ ОТОПЛЕНИЯ И ВОДОСНАБЖЕНИЯ ДИАМЕТРОМ 50 ММ | ВРЕЗКА 2 | 96.84 193.68 | 2.11 4.22 | 0.51 1.02 | 18.44 36.88 | 1.12 2.24 | 118.51 237.02
54. | Е16-27-7 (Н12) | ВРЕЗКИ В ДЕЙСТВУЮЩИЕ ВНУТРЕННИЕ СЕТИ ТРУБОПРОВОДОВ ОТОПЛЕНИЯ И ВОДОСНАБЖЕНИЯ ДИАМЕТРОМ 80 ММ | ВРЕЗКА 2 | 114.46 228.92 | 3.71 7.42 | 0.70 1.40 | 31.75 63.50 | 1.99 3.98 | 151.91 303.82
|  | ИТОГО ПРЯМЫЕ ЗАТРАТЫ : |  | 423 | 12 | 2 | 100 | 6 | 541
|  | ОХР и ОПР | [6 empty] | 344
|  | ПЛАНОВАЯ ПРИБЫЛЬ | [6 empty] | 312
|  | ИТОГО ПО ПТМ | [6 empty] | 1197
|  | ЗАТРАТЫ ТРУДА | [6 empty] | 28
| Ж3-20-12 | ТЕПЛОВЫЕ ПУНКТЫ. ИЗОЛЯЦИЯ ТРУБОПРОВОДОВ
55. | Е26-150-9 (Н19) | ИЗОЛЯЦИЯ ТРУБОПРОВОДОВ ЦИЛИНДРАМИ ИЗ МИНЕРАЛЬНОЙ ВАТЫ, КАШИРОВАННЫМИ АЛЮМИНИЕВОЙ ФОЛЬГОЙ, С ПРОКЛЕИВАНИЕМ ШВОВ АЛЮМИНИЕВЫМ СКОТЧЕМ, НА ПРЯМЫХ И ФАСОННЫХ УЧАСТКАХ, ДИАМЕТР ТРУБОПРОВОДА 57 ММ, ТОЛЩИНА ИЗОЛЯЦИОННОГО СЛОЯ 60 ММ | 10 М 0.5 | 54.14 27.07 | 0.02 0.01 | - - | 3.85 1.93 | 0.27 0.14 | 58.28 29.14
56. | 1/10-120-160-60/С104-1738-134Т | ЦИЛИНДР ТЕПЛОИЗОЛЯЦИОННЫЙ ИЗ МИНЕРАЛЬНОЙ ВАТЫ НА СИНТЕТИЧЕСКОМ СВЯЗУЮЩЕМ С ПОКРЫТИЕМ АЛЮМИНИЕВОЙ ФОЛЬГОЙ, ТОЛЩИНОЙ 60 ММ, ДЛЯ ТРУБ ДИАМЕТРОМ 57 ММ | М 5.15 | - - | - - | - - | 11.64 59.95 | 0.92 4.74 | 12.56 64.68
57. | Е26-150-10 (Н19) | ИЗОЛЯЦИЯ ТРУБОПРОВОДОВ ЦИЛИНДРАМИ ИЗ МИНЕРАЛЬНОЙ ВАТЫ, КАШИРОВАННЫМИ АЛЮМИНИЕВОЙ ФОЛЬГОЙ, С ПРОКЛЕИВАНИЕМ ШВОВ АЛЮМИНИЕВЫМ СКОТЧЕМ, НА ПРЯМЫХ И ФАСОННЫХ УЧАСТКАХ, ДИАМЕТР ТРУБОПРОВОДА 76 ММ, ТОЛЩИНА ИЗОЛЯЦИОННОГО СЛОЯ 60 ММ | 10 М 2.3 | 58.36 134.23 | 0.02 0.05 | - - | 4.02 9.25 | 0.28 0.64 | 62.68 144.17
58. | 1/10-120-160-60/С104-1738-138Т | ЦИЛИНДР ТЕПЛОИЗОЛЯЦИОННЫЙ ИЗ МИНЕРАЛЬНОЙ ВАТЫ НА СИНТЕТИЧЕСКОМ СВЯЗУЮЩЕМ С ПОКРЫТИЕМ АЛЮМИНИЕВОЙ ФОЛЬГОЙ, ТОЛЩИНОЙ 60 ММ, ДЛЯ ТРУБ ДИАМЕТРОМ 76 ММ | М 23.69 | - - | - - | - - | 13.28 314.60 | 1.05 24.87 | 14.33 339.48
59. | Е26-150-11 (Н19) | ИЗОЛЯЦИЯ ТРУБОПРОВОДОВ ЦИЛИНДРАМИ ИЗ МИНЕРАЛЬНОЙ ВАТЫ, КАШИРОВАННЫМИ АЛЮМИНИЕВОЙ ФОЛЬГОЙ, С ПРОКЛЕИВАНИЕМ ШВОВ АЛЮМИНИЕВЫМ СКОТЧЕМ, НА ПРЯМЫХ И ФАСОННЫХ УЧАСТКАХ, ДИАМЕТР ТРУБОПРОВОДА 89 ММ, ТОЛЩИНА ИЗОЛЯЦИОННОГО СЛОЯ 60 ММ | 10 М 3.2 | 66.10 211.52 | 0.02 0.06 | - - | 4.08 13.06 | 0.28 0.90 | 70.48 225.53
60. | 1/10-120-160-60/С104-1738-139Т | ЦИЛИНДР ТЕПЛОИЗОЛЯЦИОННЫЙ ИЗ МИНЕРАЛЬНОЙ ВАТЫ НА СИНТЕТИЧЕСКОМ СВЯЗУЮЩЕМ С ПОКРЫТИЕМ АЛЮМИНИЕВОЙ ФОЛЬГОЙ, ТОЛЩИНОЙ 60 ММ, ДЛЯ ТРУБ ДИАМЕТРОМ 89 ММ | М 32.96 | - - | - - | - - | 17.70 583.39 | 1.41 46.47 | 19.11 629.87
61. | Е26-150-12 (Н19) | ИЗОЛЯЦИЯ ТРУБОПРОВОДОВ ЦИЛИНДРАМИ ИЗ МИНЕРАЛЬНОЙ ВАТЫ, КАШИРОВАННЫМИ АЛЮМИНИЕВОЙ ФОЛЬГОЙ, С ПРОКЛЕИВАНИЕМ ШВОВ АЛЮМИНИЕВЫМ СКОТЧЕМ, НА ПРЯМЫХ И ФАСОННЫХ УЧАСТКАХ, ДИАМЕТР ТРУБОПРОВОДА 108 ММ, ТОЛЩИНА ИЗОЛЯЦИОННОГО СЛОЯ 60 ММ | 10 М 2.5 | 66.94 167.35 | 0.02 0.05 | - - | 4.32 10.80 | 0.30 0.75 | 71.58 178.95
62. | 1/10-120-160-60/С104-1738-140Т | ЦИЛИНДР ТЕПЛОИЗОЛЯЦИОННЫЙ ИЗ МИНЕРАЛЬНОЙ ВАТЫ НА СИНТЕТИЧЕСКОМ СВЯЗУЮЩЕМ С ПОКРЫТИЕМ АЛЮМИНИЕВОЙ ФОЛЬГОЙ, ТОЛЩИНОЙ 60 ММ, ДЛЯ ТРУБ ДИАМЕТРОМ 108 ММ | М 25.75 | - - | - - | - - | 20.81 535.86 | 1.65 42.49 | 22.46 578.35
63. | Е26-1-15 (Н19) | ИЗОЛЯЦИЯ ТРУБОПРОВОДОВ КОНСТРУКЦИЯМИ ТЕПЛОИЗОЛЯЦИОННЫМИ КОМПЛЕКТНЫМИ НА ОСНОВЕ ЦИЛИНДРОВ МИНЕРАЛОВАТНЫХ НА СИНТЕТИЧЕСКОМ СВЯЗУЮЩЕМ, ДИАМЕТР ТРУБОПРОВОДА 133 ММ, ТОЛЩИНА ТЕПЛОИЗОЛЯЦИОННОГО СЛОЯ 60 ММ | 10 М ТРУБОПРОВОДА 1.3 | 180.88 235.14 | 18.40 23.92 | 11.21 14.57 | 23.08 30.00 | 1.33 1.73 | 223.69 290.79
64. | 1/10-120-160-60/СЦЕН-ЦЛ60-133 П.13019 | ЦИЛИНДР ТЕПЛОИЗОЛЯЦИОННЫЙ ИЗ МИНЕРАЛЬНОЙ ВАТЫ НА СИНТЕТИЧЕСКОМ СВЯЗУЮЩЕМ С ПОКРЫТИЕМ АЛЮМИНИЕВОЙ ФОЛЬГОЙ, ТОЛЩИНОЙ 60 ММ, ДЛЯ ТРУБ ДИАМЕТРОМ 133 ММ | М 13.39 | - - | - - | - - | 22.00 294.58 | 1.75 23.43 | 23.75 318.01
65. | 1/10-235-20/765 | ЛЕНТА КЛЕЙКАЯ АЛЮМИНИЕВАЯ (СКОТЧ ФОЛЬГИРОВАННЫЙ) 50 ММХ50 М | РУЛОН 4 | - - | - - | - - | 13.90 55.60 | 1.10 4.40 | 15.00 60.00
66. | Е26-139-22 (Н19) Н2=0 | ИЗОЛЯЦИЯ АРМАТУРЫ И ФЛАНЦЕВЫХ СОЕДИНЕНИЙ БЫСТРОСЪЁМНЫМИ ТЕРМОЧЕХЛАМИ ДИАМЕТР ТРУБОПРОВОДА 80 ММ | 10 ШТ. 0.6 | 252.94 151.76 | - - | - - | - - | - - | 252.94 151.76
67. | 1/10-120-250/СЦЕН-ТЧ-80 П.11393 | БЫСТРОСЪЁМНЫЕ ТЕРМОЧЕХЛЫ ДИАМЕТРОМ 80 ММ | ШГТ 6 | - - | - - | - - | 75.90 455.40 | 6.03 36.18 | 81.93 491.58
68. | Е26-139-14 (Н19) Н2=0 | ИЗОЛЯЦИЯ АРМАТУРЫ И ФЛАНЦЕВЫХ СОЕДИНЕНИЙ БЫСТРОСЪЁМНЫМИ ТЕРМОЧЕХЛАМИ ДИАМЕТР ТРУБОПРОВОДА 50 ММ | 10 ШТ. 0.2 | 157.14 31.43 | - - | - - | - - | - - | 157.14 31.43
69. | 1/10-120-250/СЦЕН-ТЧ-50 П.11395 | БЫСТРОСЪЁМНЫЕ ТЕРМОЧЕХЛЫ ДИАМЕТРОМ 50 ММ | ШТ 2 | - - | - - | - - | 64.90 129.80 | 5.15 10.30 | 70.05 140.10
|  | ИТОГО ПРЯМЫЕ ЗАТРАТЫ : |  | 958 | 24 | 15 | 2494 | 197 | 3673
|  | ОХР и ОПР | [6 empty] | 668
|  | ПЛАНОВАЯ ПРИБЫЛЬ | [6 empty] | 487
|  | ИТОГО ПО ПТМ | [6 empty] | 4828
|  | ЗАТРАТЫ ТРУДА | [6 empty] | 67
|  | ЗАТРАТЫ ТРУДА МАШИНИСТОВ | [6 empty] | 1
| Ж3-20-10 | ТЕПЛОВЫЕ ПУНКТЫ. АНТИКОРРОЗИЙНОЕ ПОКРЫТИЕ
70. | Е13-16-6 (Н10) | ОГРУНТОВКА МЕТАЛЛИЧЕСКИХ ПОВЕРХНОСТЕЙ ЗА ОДИН РАЗ ГРУНТОВКОЙ ГФ-021 | 100 М2 0.295 | 100.29 29.59 | 3.56 1.05 | 0.25 0.07 | 71.09 20.97 | 5.65 1.67 | 180.59 53.28
71. | Е13-26-21 (Н10) | ОКРАСКА МЕТАЛЛИЧЕСКИХ ОГРУНТОВАННЫХ ПОВЕРХНОСТЕЙ КРАСКОЙ АУТОКРИН-177 | 100 М2 0.5846 | 47.75 27.91 | 4.31 2.52 | 0.25 0.15 | 103.23 60.35 | 8.22 4.81 | 163.51 95.58
72. | Е13-26-21 (Н10) | ОКРАСКА МЕТАЛЛИЧЕСКИХ ОГРУНТОВАННЫХ ПОВЕРХНОСТЕЙ КРАСКОЙ ПФ-115 | 100 М2 0.0054 | 47.75 0.26 | 4.31 0.02 | 0.25 0.00 | 88.28 0.48 | 7.02 0.04 | 147.36 0.79
|  | ИТОГО ПРЯМЫЕ ЗАТРАТЫ : |  | 58 | 4 | - | 82 | 7 | 151
|  | ОХР и ОПР | [6 empty] | 38
|  | ПЛАНОВАЯ ПРИБЫЛЬ | [6 empty] | 41
|  | ИТОГО ПО ПТМ | [6 empty] | 230
|  | ЗАТРАТЫ ТРУДА | [6 empty] | 4
| Ж3-20-92 | ЗДАНИЕ - ИНЖЕНЕРНОЕ ОБЕСПЕЧЕНИЕ. ТЕПЛОСНАБЖЕНИЕ И ГАЗОСНАБЖЕНИЕ. ДРУГОЕ. ПУСК И РЕГУЛИРОВКА СИСТЕМ ОТОПЛЕНИЯ
73. | ЕТ1 (Н12) | ПУСК И РЕГУЛИРОВКА | РУБ 1 | 0.25 0.25 | - - | - - | - - | - - | 0.25 0.25
|  | ИТОГО ПРЯМЫЕ ЗАТРАТЫ : |  | - | - | - | - | - | -
|  | ИТОГО ПО ПТМ | [6 empty] | -
|  | ВСЕГО, В ТОМ ЧИСЛЕ | [6 empty] | 156710
|  | СТРОИТЕЛЬНЫЕ РАБОТЫ, ВСЕГО В ТОМ ЧИСЛЕ | [6 empty] | 24107
|  | ЗАРАБОТНАЯ ПЛАТА | [6 empty] | 3438
|  | ЭКСПЛУАТАЦИЯ МАШИН И МЕХАНИЗМОВ, ВСЕГО | [6 empty] | 182
|  | В ТОМ ЧИСЛЕ ЗАРАБОТНАЯ ПЛАТА МАШИНИСТОВ | [6 empty] | 46
|  | МАТЕРИАЛЫ, ИЗДЕЛИЯ, КОНСТРУКЦИИ | [6 empty] | 14403
|  | ТРАНСПОРТ | [6 empty] | 1061
|  | ОХР и ОПР | [6 empty] | 2693
|  | ПЛАНОВАЯ ПРИБЫЛЬ | [6 empty] | 2330
|  | МОНТАЖНЫЕ РАБОТЫ, ВСЕГО В ТОМ ЧИСЛЕ | [6 empty] | 5373
|  | ЗАРАБОТНАЯ ПЛАТА | [6 empty] | 2530
|  | ЭКСПЛУАТАЦИЯ МАШИН И МЕХАНИЗМОВ, ВСЕГО | [6 empty] | 212
|  | В ТОМ ЧИСЛЕ ЗАРАБОТНАЯ ПЛАТА МАШИНИСТОВ | [6 empty] | 67
|  | МАТЕРИАЛЫ, ИЗДЕЛИЯ, КОНСТРУКЦИИ | [6 empty] | 607
|  | ТРАНСПОРТ | [6 empty] | 36
|  | ОХР и ОПР | [6 empty] | 1010
|  | ПЛАНОВАЯ ПРИБЫЛЬ | [6 empty] | 978
|  | ОБОРУДОВАНИЕ, МЕБЕЛЬ, ИНВЕНТАРЬ | [6 empty] | 124735
|  | ТРАНСПОРТ | [6 empty] | 2495
|  | ЗАТРАТЫ ТРУДА РАБОЧИХ | [6 empty] | 399
|  | ЗАТРАТЫ ТРУДА МАШИНИСТОВ | [6 empty] | 7
|  | СОСТАВИЛ | ____________________ |  |  |  |  | КОЛБУН
|  |  | (должность служащего) |  |  | (подпись) |  | (инициалы,фамилия)
|  | ПРОВЕРИЛ | ____________________ |  |  |  |  | ПАВЛЕНКО
|  |  | (должность служащего) |  |  | (подпись) |  | (инициалы,фамилия)

## 3170-1-2000-T0
НАИМЕНОВАНИЕ ОБЪЕКТА: "РЕКОНСТРУКЦИЯ ТЕРРИТОРИИ ПО ПРОСП. ПАРТИЗАНСКОМУ, 8, В Г. МИНСКЕ". 29 ОЧЕРЕДЬ СТРОИТЕЛЬСТВА. СТАДИЯ С
КОД ОБЪЕКТА: 21.004.29-3
НАИМЕНОВАНИЕ ЗДАНИЯ, СООРУЖЕНИЯ: ЗДАНИЕ N3 ПО Г/П В ОСЯХ 1-26, А/1-Х И 26-34, А/1-Б
ШИФР ЗДАНИЯ, СООРУЖЕНИЯ: 21.004.29-3
КОМПЛЕКТ ЧЕРТЕЖЕЙ: ОВ-ЛИСТЫ 1-5
ИСХОДНЫЕ ДАННЫЕ ПО ЛОКАЛЬНОЙ СМЕТЕ (ЛОКАЛЬНОМУ СМЕТНОМУ РАСЧЕТУ) № 2000
(НОРМЫ 2022г.)
ВНУТРЕННИЕ САНТЕХНИЧЕСКИЕ УСТРОЙСТВА И ИЗОЛЯЦИОННЫЕ РАБОТЫ#БЛОЧНЫЙ ТЕПЛОВОЙ УЗЕЛ#ВЗАМЕН ЛС2000 НА СУММУ 157,628Т.Р.
СОСТАВЛЕНА В ЦЕНАХ НА 1 МАЯ 2025г.
№ П/П | ТЕКСТ
1 | 2
1 | L3'3170'1'2000'S0'2'1'ВНУТРЕННИЕ САНТЕХНИЧЕСКИЕ УСТРОЙСТВА И ИЗОЛЯЦИОННЫЕ РАБОТЫ#БЛОЧНЫЙ ТЕПЛОВОЙ УЗЕЛ#ВЗАМЕН ЛС2000 НА СУММУ 157,628Т.Р. 'ОВ-ЛИСТЫ 1-5'КОЛБУН'ПАВЛЕНКО*
2 | Ж3-20-15'ТЕПЛОВЫЕ ПУНКТЫ. ОБОРУДОВАНИЕ И ПРИБОРЫ'ШТ (КОМПЛ.)*
3 | БСЦЕН-ИТП3'35193,8##'=14'БЛОЧНЫЙ ТЕПЛОВОЙ ПУНКТ С АВТОМАТИКОЙ И ТЕПЛОИЗОЛЯЦИЕ В СОСТАВЕ : БЛОК ВВОДА И УЧЕТА ТЕПЛА (ИТПN3),БЛОК РЕГУЛИРОВАНИЯ ТЕПЛОСНАБЖЕНИЯ ВОЗДУШНО-ОТОПИТЕЛЬНЫХ АГРЕГАТОВ (ИТПN3)###'КОМПЛЕКТ''2799=35193,8_0*
4 | БСЦЕН-ИТП4'89541,53##'=14'БЛОЧНЫЙ ТЕПЛОВОЙ ПУНКТ С АВТОМАТИКОЙ И ТЕПЛОИЗОЛЯЦИЕ В СОСТАВЕ : БЛОК ВВОДА И УЧЕТА ТЕПЛА (ИТПN4),БЛОК РЕГУЛИРОВАНИЯ ТЕПЛОСНАБЖЕНИЯ ВОЗДУШНО-ОТОПИТЕЛЬНЫХ АГРЕГАТОВ (ИТПN4),БЛОК УЧЕТА И РЕГУЛИРОВАНИЯ ОТОПЛЕНИЯ АБК В ОСЯХ 1-3,Б-Х (КОРПУС N12)###'КОМПЛЕКТ''2799=89541,53_0*
5 | БС300-48210-Т#С300-48210'3,84##'=36'ХОМУТ С РЕЗЬБОЙ И ПРОКЛАДКОЙ ДО КТР-159 ###'ШТ.''2801=<3/10-10-20-30>/2900=5/2799=3,84_0*
6 | БС300-48607-1Т#С300-48607-1'6,79##'=36'БОБЫШКА###'ШТ.''2801=<3/8-20-20-10>/2900=5/2799=6,79_0*
7 | БС300-48607-1О#С300-48607-1'6,79##'=36'ОТБОРНОЕ УСТРОЙСТВО###'ШТ.''2801=<3/8-20-20-10>/2900=5/2799=6,79_0*
8 | БС104-1738-134Т#С104-1738-134'11,64##'=13'ЦИЛИНДР ТЕПЛОИЗОЛЯЦИОННЫЙ ИЗ МИНЕРАЛЬНОЙ ВАТЫ НА СИНТЕТИЧЕСКОМ СВЯЗУЮЩЕМ С ПОКРЫТИЕМ АЛЮМИНИЕВОЙ ФОЛЬГОЙ, ТОЛЩИНОЙ 60 ММ, ДЛЯ ТРУБ ДИАМЕТРОМ 57 ММ ###'М''2801=<1/10-120-160-60>/2900=5/2799=11,64_0*
9 | БС104-1738-138Т#С104-1738-138'13,28##'=13'ЦИЛИНДР ТЕПЛОИЗОЛЯЦИОННЫЙ ИЗ МИНЕРАЛЬНОЙ ВАТЫ НА СИНТЕТИЧЕСКОМ СВЯЗУЮЩЕМ С ПОКРЫТИЕМ АЛЮМИНИЕВОЙ ФОЛЬГОЙ, ТОЛЩИНОЙ 60 ММ, ДЛЯ ТРУБ ДИАМЕТРОМ 76 ММ ###'М''2801=<1/10-120-160-60>/2900=5/2799=13,28_0*
10 | БС104-1738-139Т#С104-1738-139'17,7##'=13'ЦИЛИНДР ТЕПЛОИЗОЛЯЦИОННЫЙ ИЗ МИНЕРАЛЬНОЙ ВАТЫ НА СИНТЕТИЧЕСКОМ СВЯЗУЮЩЕМ С ПОКРЫТИЕМ АЛЮМИНИЕВОЙ ФОЛЬГОЙ, ТОЛЩИНОЙ 60 ММ, ДЛЯ ТРУБ ДИАМЕТРОМ 89 ММ ###'М''2801=<1/10-120-160-60>/2900=5/2799=17,7_0*
11 | БС104-1738-140Т#С104-1738-140'20,81##'=13'ЦИЛИНДР ТЕПЛОИЗОЛЯЦИОННЫЙ ИЗ МИНЕРАЛЬНОЙ ВАТЫ НА СИНТЕТИЧЕСКОМ СВЯЗУЮЩЕМ С ПОКРЫТИЕМ АЛЮМИНИЕВОЙ ФОЛЬГОЙ, ТОЛЩИНОЙ 60 ММ, ДЛЯ ТРУБ ДИАМЕТРОМ 108 ММ ###'М''2801=<1/10-120-160-60>/2900=5/2799=20,81_0*
12 | БСЦЕН-ТЧ-80'75,9##'=13'БЫСТРОСЪЁМНЫЕ ТЕРМОЧЕХЛЫ ДИАМЕТРОМ 80 ММ###'ШГТ''2801=<1/10-120-250>/2900=3/2799=75,9_0*
13 | БСЦЕН-ТЧ-50'64,9##'=13'БЫСТРОСЪЁМНЫЕ ТЕРМОЧЕХЛЫ ДИАМЕТРОМ 50 ММ###'ШТ''2801=<1/10-120-250>/2900=3/2799=64,9_0*
14 | БС552-702-1#С552-702-1'2,2##'=12'ЗАГЛУШКА У468 УХЛ2###'10 ШТ.''2900=3/2799=2,2_0*
15 | БСЦЕН-ЦЛ60-133'22##'=13'ЦИЛИНДР ТЕПЛОИЗОЛЯЦИОННЫЙ ИЗ МИНЕРАЛЬНОЙ ВАТЫ НА СИНТЕТИЧЕСКОМ СВЯЗУЮЩЕМ С ПОКРЫТИЕМ АЛЮМИНИЕВОЙ ФОЛЬГОЙ, ТОЛЩИНОЙ 60 ММ, ДЛЯ ТРУБ ДИАМЕТРОМ 133 ММ ###'М''2801=<1/10-120-160-60>/2900=3/2799=22_0*
16 | РМ020130#М021143=?Х1,1/М021104#М021143*
17 | П'СМЕТНАЯ ДОКУМЕНТАЦИЯ СОСТАВЛЕНА НА ОСНОВАНИИ ФАЙЛА "МОНИТОРИНГ 26.05.2025", РАЗМЕЩЁННОГО НА ГЛАВНОЙ СТРАНИЦЕ ИСС ГИС "ГОССТРОЙПОРТАЛ" В РАЗДЕЛЕ "НОВОСТИ" *
18 | Ц7-35-2#К=0,8'3'Н0=0,8/105-7100#105-11400'МОНТАЖ БТП, МАССА 0,7 Т'ШТ.''*
19 | Ц7-35-2#К=0,75'1'Н0=0,75/105-7100#105-11400'МОНТАЖ БТП, МАССА 0,7 Т'ШТ.''*
20 | Ц7-35-3#К=0,85'1'Н0=0,85/105-7100#105-11400'МОНТАЖ БТП, МАССА 1,2 Т'ШТ.''*
21 | СЦЕН-ИТП3'1*
22 | СЦЕН-ИТП4'1*
23 | Е16-15-3'6'Ж1'УСТАНОВКА ВЕНТИЛЕЙ, ЗАДВИЖЕК, ЗАТВОРОВ, КЛАПАНОВ ОБРАТНЫХ, КРАНОВ ПРОХОДНЫХ НА ТРУБОПРОВОДАХ ИЗ СТАЛЬНЫХ ТРУБ ДИАМЕТРОМ ДО 100 ММ'ШТ.''*
24 | С300-47449'6*
25 | С300-98500'12*
26 | С541-6955'12*
27 | Е16-15-2'2'Ж1'УСТАНОВКА ВЕНТИЛЕЙ, ЗАДВИЖЕК, ЗАТВОРОВ, КЛАПАНОВ ОБРАТНЫХ, КРАНОВ ПРОХОДНЫХ НА ТРУБОПРОВОДАХ ИЗ СТАЛЬНЫХ ТРУБ ДИАМЕТРОМ ДО 50 ММ'ШТ.''*
28 | С300-47447'2*
29 | С300-98300'4*
30 | С541-6953'4*
31 | С300-47431'6*
32 | Е18-22-5'4'Ж1'УСТАНОВКА КРАНОВ ВОЗДУШНЫХ'КОМПЛ.''*
33 | С300-47400'4*
34 | Ж3-20-11'ТЕПЛОВЫЕ ПУНКТЫ. ТРУБОПРОВОДЫ'М*
35 | Е16-6-1'4'Ж100'ПРОКЛАДКА ТРУБОПРОВОДОВ ОТОПЛЕНИЯ ИЗ УКРУПНЕННЫХ УЗЛОВ, ИЗГОТОВЛЕННЫХ ИЗ СТАЛЬНЫХ ВОДОГАЗОПРОВОДНЫХ НЕОЦИНКОВАННЫХ ТРУБ ДИАМЕТРОМ 15 ММ'100 М ТРУБОПРОВОДА''*
36 | Е16-6-3'1'Ж100'ПРОКЛАДКА ТРУБОПРОВОДОВ ОТОПЛЕНИЯ ИЗ УКРУПНЕННЫХ УЗЛОВ, ИЗГОТОВЛЕННЫХ ИЗ СТАЛЬНЫХ ВОДОГАЗОПРОВОДНЫХ НЕОЦИНКОВАННЫХ ТРУБ ДИАМЕТРОМ 25 ММ'100 М ТРУБОПРОВОДА''*
37 | Е16-10-2'5'Ж100'ПРОКЛАДКА ТРУБОПРОВОДОВ ОТОПЛЕНИЯ И ВОДОСНАБЖЕНИЯ ИЗ УКРУПНЕННЫХ УЗЛОВ, ИЗГОТОВЛЕННЫХ ИЗ СТАЛЬНЫХ ЭЛЕКТРОСВАРНЫХ ТРУБ ДИАМЕТРОМ 57 ММ'100 М ТРУБОПРОВОДА''*
38 | Е16-10-3'9'Ж100'ПРОКЛАДКА ТРУБОПРОВОДОВ ОТОПЛЕНИЯ И ВОДОСНАБЖЕНИЯ ИЗ УКРУПНЕННЫХ УЗЛОВ, ИЗГОТОВЛЕННЫХ ИЗ СТАЛЬНЫХ ЭЛЕКТРОСВАРНЫХ ТРУБ ДИАМЕТРОМ76 ММ'100 М ТРУБОПРОВОДА''*
39 | Е16-10-4'32'Ж100'ПРОКЛАДКА ТРУБОПРОВОДОВ ОТОПЛЕНИЯ И ВОДОСНАБЖЕНИЯ ИЗ УКРУПНЕННЫХ УЗЛОВ, ИЗГОТОВЛЕННЫХ ИЗ СТАЛЬНЫХ ЭЛЕКТРОСВАРНЫХ ТРУБ ДИАМЕТРОМ 89 ММ'100 М ТРУБОПРОВОДА''*
40 | Е16-10-5'25'Ж100'ПРОКЛАДКА ТРУБОПРОВОДОВ ОТОПЛЕНИЯ И ВОДОСНАБЖЕНИЯ ИЗ УКРУПНЕННЫХ УЗЛОВ, ИЗГОТОВЛЕННЫХ ИЗ СТАЛЬНЫХ ЭЛЕКТРОСВАРНЫХ ТРУБ ДИАМЕТРОМ 108 ММ'100 М ТРУБОПРОВОДА''*
41 | Е16-10-6'13'Ж100'ПРОКЛАДКА ТРУБОПРОВОДОВ ОТОПЛЕНИЯ И ВОДОСНАБЖЕНИЯ ИЗ УКРУПНЕННЫХ УЗЛОВ, ИЗГОТОВЛЕННЫХ ИЗ СТАЛЬНЫХ ЭЛЕКТРОСВАРНЫХ ТРУБ ДИАМЕТРОМ 133 ММ'100 М ТРУБОПРОВОДА''*
42 | Е16-29-1'10''ГИДРАВЛИЧЕСКОЕ ИСПЫТАНИЕ ТРУБОПРОВОДОВ СИСТЕМ ОТОПЛЕНИЯ, ВОДОПРОВОДА И ГОРЯЧЕГО ВОДОСНАБЖЕНИЯ ДИАМЕТРОМ ДО 50 ММ'100 М ТРУБОПРОВОДА''*
43 | Е16-29-2'66''ГИДРАВЛИЧЕСКОЕ ИСПЫТАНИЕ ТРУБОПРОВОДОВ СИСТЕМ ОТОПЛЕНИЯ, ВОДОПРОВОДА И ГОРЯЧЕГО ВОДОСНАБЖЕНИЯ ДИАМЕТРОМ ДО 100 ММ'100 М ТРУБОПРОВОДА''*
44 | Е16-29-3'13''ГИДРАВЛИЧЕСКОЕ ИСПЫТАНИЕ ТРУБОПРОВОДОВ СИСТЕМ ОТОПЛЕНИЯ, ВОДОПРОВОДА И ГОРЯЧЕГО ВОДОСНАБЖЕНИЯ ДИАМЕТРОМ ДО 200 ММ'100 М ТРУБОПРОВОДА''*
45 | Е16-10-3#К=1,08'14'Ж100/Н6=1,08'ПРОКЛАДКА ТРУБОПРОВОДОВ ОТОПЛЕНИЯ И ВОДОСНАБЖЕНИЯ ИЗ УКРУПНЕННЫХ УЗЛОВ, ИЗГОТОВЛЕННЫХ ИЗ СТАЛЬНЫХ ЭЛЕКТРОСВАРНЫХ ТРУБ ДИАМЕТРОМ 76 ММ(НА ВЫСОТЕ 3-5М)'100 М ТРУБОПРОВОДА''*
46 | Е16-29-2'14''ГИДРАВЛИЧЕСКОЕ ИСПЫТАНИЕ ТРУБОПРОВОДОВ СИСТЕМ ОТОПЛЕНИЯ, ВОДОПРОВОДА И ГОРЯЧЕГО ВОДОСНАБЖЕНИЯ ДИАМЕТРОМ ДО 100 ММ'100 М ТРУБОПРОВОДА''*
47 | Ж3-20-15'ТЕПЛОВЫЕ ПУНКТЫ.КРЕПЛЕНИЯ'ШТ (КОМПЛ.)*
48 | Е16-31-1'6'Ж100'УСТАНОВКА КРЕПЛЕНИЙ ПОД ТРУБОПРОВОДЫ ДИАМЕТРОМ ДО 50 ММ'100 КРЕПЛЕНИЙ''*
49 | Е16-31-2'22'Ж100'УСТАНОВКА КРЕПЛЕНИЙ ПОД ТРУБОПРОВОДЫ ДИАМЕТРОМ ДО 100 ММ'100 КРЕПЛЕНИЙ''*
50 | Е16-31-3'4'Ж100'УСТАНОВКА КРЕПЛЕНИЙ ПОД ТРУБОПРОВОДЫ ДИАМЕТРОМ ДО 200 ММ'100 КРЕПЛЕНИЙ''*
51 | Е16-31-2#К=1,08'4'Ж100/Н6=1,08'УСТАНОВКА КРЕПЛЕНИЙ ПОД ТРУБОПРОВОДЫ ДИАМЕТРОМ ДО 100 ММ(НА ВЫСОТЕ 3-5 М)'100 КРЕПЛЕНИЙ''*
52 | С300-48201'4*
53 | С300-48206'2*
54 | С300-48207'8*
55 | С300-48208'10*
56 | С300-48209'8*
57 | С300-48210-Т'4*
58 | С300-48212'4.0,3*
59 | С300-48213'20.0,5*
60 | С300-48214'4.0,8*
61 | С300-48215'36*
62 | С300-48217'36*
63 | Ц12-698-1'6'Ж100'БОБЫШКИ, ШТУЦЕРЫ ,ОТБОРНОЕ УСТРОЙСТВО'100 ШТ.''*
64 | С300-48607-1О'4*
65 | С300-48607-2'4*
66 | С300-48607-4'2*
67 | С300-48607-1Т'2*
68 | Ж3-20-11'ТЕПЛОВЫЕ ПУНКТЫ. ВРЕЗКИ 'ШТ*
69 | Е16-27-6'2'300-27105/300-96600'ВРЕЗКИ В ДЕЙСТВУЮЩИЕ ВНУТРЕННИЕ СЕТИ ТРУБОПРОВОДОВ ОТОПЛЕНИЯ И ВОДОСНАБЖЕНИЯ ДИАМЕТРОМ 50 ММ'ВРЕЗКА''*
70 | Е16-27-7'2'300-27106/300-96800'ВРЕЗКИ В ДЕЙСТВУЮЩИЕ ВНУТРЕННИЕ СЕТИ ТРУБОПРОВОДОВ ОТОПЛЕНИЯ И ВОДОСНАБЖЕНИЯ ДИАМЕТРОМ 80 ММ'ВРЕЗКА''*
71 | Ж3-20-12'ТЕПЛОВЫЕ ПУНКТЫ. ИЗОЛЯЦИЯ ТРУБОПРОВОДОВ'М*
72 | Е26-150-9'5'Ж10/104-9032'ИЗОЛЯЦИЯ ТРУБОПРОВОДОВ ЦИЛИНДРАМИ ИЗ МИНЕРАЛЬНОЙ ВАТЫ, КАШИРОВАННЫМИ АЛЮМИНИЕВОЙ ФОЛЬГОЙ, С ПРОКЛЕИВАНИЕМ ШВОВ АЛЮМИНИЕВЫМ СКОТЧЕМ, НА ПРЯМЫХ И ФАСОННЫХ УЧАСТКАХ, ДИАМЕТР ТРУБОПРОВОДА 57 ММ, ТОЛЩИНА ИЗОЛЯЦИОННОГО СЛОЯ 60 ММ'10 М''*
73 | С104-1738-134Т'5.1,03*
74 | Е26-150-10'9+14'Ж10/104-9032'ИЗОЛЯЦИЯ ТРУБОПРОВОДОВ ЦИЛИНДРАМИ ИЗ МИНЕРАЛЬНОЙ ВАТЫ, КАШИРОВАННЫМИ АЛЮМИНИЕВОЙ ФОЛЬГОЙ, С ПРОКЛЕИВАНИЕМ ШВОВ АЛЮМИНИЕВЫМ СКОТЧЕМ, НА ПРЯМЫХ И ФАСОННЫХ УЧАСТКАХ, ДИАМЕТР ТРУБОПРОВОДА 76 ММ, ТОЛЩИНА ИЗОЛЯЦИОННОГО СЛОЯ 60 ММ'10 М''*
75 | С104-1738-138Т'23.1,03*
76 | Е26-150-11'32'Ж10/104-9032'ИЗОЛЯЦИЯ ТРУБОПРОВОДОВ ЦИЛИНДРАМИ ИЗ МИНЕРАЛЬНОЙ ВАТЫ, КАШИРОВАННЫМИ АЛЮМИНИЕВОЙ ФОЛЬГОЙ, С ПРОКЛЕИВАНИЕМ ШВОВ АЛЮМИНИЕВЫМ СКОТЧЕМ, НА ПРЯМЫХ И ФАСОННЫХ УЧАСТКАХ, ДИАМЕТР ТРУБОПРОВОДА 89 ММ, ТОЛЩИНА ИЗОЛЯЦИОННОГО СЛОЯ 60 ММ'10 М''*
77 | С104-1738-139Т'32.1,03*
78 | Е26-150-12'25'Ж10/104-9032'ИЗОЛЯЦИЯ ТРУБОПРОВОДОВ ЦИЛИНДРАМИ ИЗ МИНЕРАЛЬНОЙ ВАТЫ, КАШИРОВАННЫМИ АЛЮМИНИЕВОЙ ФОЛЬГОЙ, С ПРОКЛЕИВАНИЕМ ШВОВ АЛЮМИНИЕВЫМ СКОТЧЕМ, НА ПРЯМЫХ И ФАСОННЫХ УЧАСТКАХ, ДИАМЕТР ТРУБОПРОВОДА 108 ММ, ТОЛЩИНА ИЗОЛЯЦИОННОГО СЛОЯ 60 ММ'10 М''*
79 | С104-1738-140Т'25.1,03*
80 | Е26-1-15'13'Ж10'ИЗОЛЯЦИЯ ТРУБОПРОВОДОВ КОНСТРУКЦИЯМИ ТЕПЛОИЗОЛЯЦИОННЫМИ КОМПЛЕКТНЫМИ НА ОСНОВЕ ЦИЛИНДРОВ МИНЕРАЛОВАТНЫХ НА СИНТЕТИЧЕСКОМ СВЯЗУЮЩЕМ, ДИАМЕТР ТРУБОПРОВОДА 133 ММ, ТОЛЩИНА ТЕПЛОИЗОЛЯЦИОННОГО СЛОЯ 60 ММ'10 М ТРУБОПРОВОДА''*
81 | СЦЕН-ЦЛ60-133#П.13019'13Х1,03*
82 | С104-9032'4*
83 | Е26-139-22'6'Н2=0'ИЗОЛЯЦИЯ АРМАТУРЫ И ФЛАНЦЕВЫХ СОЕДИНЕНИЙ БЫСТРОСЪЁМНЫМИ ТЕРМОЧЕХЛАМИ ДИАМЕТР ТРУБОПРОВОДА 80 ММ'10 ШТ.''*
84 | СЦЕН-ТЧ-80#П.11393'6*
85 | Е26-139-14'2'Н2=0'ИЗОЛЯЦИЯ АРМАТУРЫ И ФЛАНЦЕВЫХ СОЕДИНЕНИЙ БЫСТРОСЪЁМНЫМИ ТЕРМОЧЕХЛАМИ ДИАМЕТР ТРУБОПРОВОДА 50 ММ'10 ШТ.''*
86 | СЦЕН-ТЧ-50#П.11395'2*
87 | Ж3-20-10'ТЕПЛОВЫЕ ПУНКТЫ. АНТИКОРРОЗИЙНОЕ ПОКРЫТИЕ'М2*
88 | Е13-16-6'0,19+0,08+0,89+2,15+8,94+8,48+5,43+3,34'Ж100'ОГРУНТОВКА МЕТАЛЛИЧЕСКИХ ПОВЕРХНОСТЕЙ ЗА ОДИН РАЗ ГРУНТОВКОЙ ГФ-021'100 М2''*
89 | Е13-26-21'1,78+4,30+17,88+16,96+10,86+6,68'Ж100/101-48503#117-1314=9'ОКРАСКА МЕТАЛЛИЧЕСКИХ ОГРУНТОВАННЫХ ПОВЕРХНОСТЕЙ КРАСКОЙ АУТОКРИН-177'100 М2''*
90 | Е13-26-21'0,38+0,16'Ж100/101-48503#113-24600'ОКРАСКА МЕТАЛЛИЧЕСКИХ ОГРУНТОВАННЫХ ПОВЕРХНОСТЕЙ КРАСКОЙ ПФ-115'100 М2''*
91 | L*

## 3170-1-2000-B0
НАИМЕНОВАНИЕ ОБЪЕКТА |  | "РЕКОНСТРУКЦИЯ ТЕРРИТОРИИ ПО ПРОСП. ПАРТИЗАНСКОМУ, 8, В Г. МИНСКЕ". 29 ОЧЕРЕДЬ СТРОИТЕЛЬСТВА. СТАДИЯ С
КОД ОБЪЕКТА |  | 21.004.29-3
НАИМЕНОВАНИЕ ЗДАНИЯ, СООРУЖЕНИЯ |  | ЗДАНИЕ N3 ПО Г/П В ОСЯХ 1-26, А/1-Х И 26-34, А/1-Б
ШИФР ЗДАНИЯ, СООРУЖЕНИЯ |  | 21.004.29-3
КОМПЛЕКТ ЧЕРТЕЖЕЙ |  | ОВ-ЛИСТЫ 1-5
ВЕДОМОСТЬ ОБЪЕМОВ И СТОИМОСТИ РАБОТ № 2000
(НОРМЫ 2022г.)
ВНУТРЕННИЕ САНТЕХНИЧЕСКИЕ УСТРОЙСТВА И ИЗОЛЯЦИОННЫЕ РАБОТЫ#БЛОЧНЫЙ ТЕПЛОВОЙ УЗЕЛ#ВЗАМЕН ЛС2000 НА СУММУ 157,628Т.Р.
СОСТАВЛЕНА В ЦЕНАХ НА 1 МАЯ 2025г.
ОБОСНОВА- НИЕ | НАИМЕНОВАНИЕ ВИДОВ РАБОТ | ОБЪЕМ | СТОИМОСТЬ, ТЫС.РУБ.
|  |  | ЗАРАБОТНАЯ ПЛАТА | ЭКСПЛУАТА- ЦИЯ МАШИН И МЕХА- НИЗМОВ | МАТЕРИАЛЫ, ИЗДЕЛИЯ, КОНСТРУК- ЦИИ | ОБОРУДОВА- НИЕ,МЕБЕЛЬ, ИНВЕНТАРЬ | ОХР и ОПР | ПРОЧИЕ СРЕДСТВА | ВСЕГО
|  | ЕД.ИЗМ. | ТРУДОЕМ- КОСТЬ, ЧЕЛ.Ч. | В Т.Ч.З/П МАШИ- НИСТОВ | ТРАНСПОРТ | ТРАНСПОРТ | ПЛАНОВАЯ ПРИБЫЛЬ
1 | 2 | 3 | 4 | 5 | 6 | 7 | 8 | 9 | 10
Ж3-20-15 | ТЕПЛОВЫЕ ПУНКТЫ. ОБОРУДОВАНИЕ И ПРИБОРЫ | 12 | 2,785 | 0,232 | 4,411 | 124,735 | 1,238 | 0 | 137,391
|  | ШТ (КОМП | 184 | 0,072 | 0,311 | 2,495 | 1,184
Ж3-20-11 | ТЕПЛОВЫЕ ПУНКТЫ. ТРУБОПРОВОДЫ | 103 | 1,353 | 0,105 | 7,657 | 0 | 1,115 | 0 | 11,796
|  | М | 90 | 0,024 | 0,555 | 0 | 1,011
Ж3-20-15 | ТЕПЛОВЫЕ ПУНКТЫ.КРЕПЛЕНИЯ | 42 | 0,391 | 0,018 | 0,266 | 0 | 0,3 | 0 | 1,267
|  | ШТ (КОМП | 26 | 0 | 0,019 | 0 | 0,273
Ж3-20-11 | ТЕПЛОВЫЕ ПУНКТЫ. ВРЕЗКИ | 0 | 0,423 | 0,012 | 0,1 | 0 | 0,344 | 0 | 1,197
|  | ШТ | 28 | 0,002 | 0,006 | 0 | 0,312
Ж3-20-12 | ТЕПЛОВЫЕ ПУНКТЫ. ИЗОЛЯЦИЯ ТРУБОПРОВОДОВ | 98 | 0,958 | 0,024 | 2,494 | 0 | 0,668 | 0 | 4,828
|  | М | 67 | 0,015 | 0,197 | 0 | 0,487
Ж3-20-10 | ТЕПЛОВЫЕ ПУНКТЫ. АНТИКОРРОЗИЙНОЕ ПОКРЫТИЕ | 88,5 | 0,058 | 0,004 | 0,082 | 0 | 0,038 | 0 | 0,23
|  | М2 | 4 | 0 | 0,007 | 0 | 0,041
Ж3-20-92 | ЗДАНИЕ - ИНЖЕНЕРНОЕ ОБЕСПЕЧЕНИЕ. ТЕПЛОСНАБЖЕНИЕ И ГАЗОСНАБЖЕНИЕ. ДРУГОЕ. ПУСК И РЕГУЛИРОВКА СИСТЕМ ОТОПЛЕНИЯ | 0,63 | 0 | 0 | 0 | 0 | 0 | 0 | 0
|  | РУБ | 0 | 0 | 0 | 0 | 0
| И Т О Г О | 0 | 5,968 | 0,395 | 15,01 | 124,735 | 3,703 | 0 | 156,709
|  |  | 399 | 0,113 | 1,095 | 2,495 | 3,308
| СОСТАВИЛ | ______________________________ | [5 empty] | КОЛБУН
|  | (должность служащего) |  |  |  | (подпись) |  | (инициалы,фамилия)
| ПРОВЕРИЛ | ______________________________ | [5 empty] | ПАВЛЕНКО
|  | (должность служащего) |  |  |  | (подпись) |  | (инициалы,фамилия)

## 3170-1-2000-Q1
НАИМЕНОВАНИЕ ОБЪЕКТА |  | "РЕКОНСТРУКЦИЯ ТЕРРИТОРИИ ПО ПРОСП. ПАРТИЗАНСКОМУ, 8, В Г. МИНСКЕ". 29 ОЧЕРЕДЬ СТРОИТЕЛЬСТВА. СТАДИЯ С
КОД ОБЪЕКТА |  | 21.004.29-3
НАИМЕНОВАНИЕ ЗДАНИЯ, СООРУЖЕНИЯ |  | ЗДАНИЕ N3 ПО Г/П В ОСЯХ 1-26, А/1-Х И 26-34, А/1-Б
ШИФР ЗДАНИЯ, СООРУЖЕНИЯ |  | 21.004.29-3
КОМПЛЕКТ ЧЕРТЕЖЕЙ |  | ОВ-ЛИСТЫ 1-5
ВЕДОМОСТЬ ОБЪЕМОВ РАБОТ И РАСХОДОВ РЕСУРСОВ С КОДАМИ РБ ДЛЯ ЛОКАЛЬНОЙ СМЕТЫ № 2000
(НОРМЫ 2022г.)
ВНУТРЕННИЕ САНТЕХНИЧЕСКИЕ УСТРОЙСТВА И ИЗОЛЯЦИОННЫЕ РАБОТЫ#БЛОЧНЫЙ ТЕПЛОВОЙ УЗЕЛ#ВЗАМЕН ЛС2000 НА СУММУ 157,628Т.Р.
ОБОСНОВАНИЕ | НАИМЕНОВАНИЕ ВИДОВ | ЕДИНИЦА ИЗМЕРЕНИЯ | КОД | НАИМЕНОВАНИЕ РЕСУРСОВ | ЕД.ИЗМ. | КОЛИЧЕСТВО
| РАБОТ | ОБЪЕМ | РЕСУРСА
1 | 2 | 3 | 4 | 5 | 6 | 7
Ж3-20-15 | ТЕПЛОВЫЕ ПУНКТЫ. ОБОРУДОВАНИЕ И ПРИБОРЫ | ШТ (КОМП 12
|  |  | 1-1 | ЗАТРАТЫ ТРУДА РАБОЧИХ | ЧЕЛ.Ч | 183.76
|  |  | 1-3 | ЗАТРАТЫ ТРУДА МАШИНИСТОВ | ЧЕЛ.-Ч | 4.371
|  |  | М021143 | КРАНЫ НА АВТОМОБИЛЬНОМ ХОДУ ПРИ РАБОТЕ НА ДРУГИХ ВИДАХ СТРОИТЕЛЬСТВА, 16 Т | МАШ.Ч | 2.2045
|  |  | М030404 | ЛЕБЕДКИ ЭЛЕКТРИЧЕСКИЕ ТЯГОВЫМ УСИЛИЕМ ДО 31,39 (3,2) КН (Т) | МАШ.Ч | 4.8975
|  |  | М040502 | УСТАНОВКИ ДЛЯ СВАРКИ РУЧНОЙ ДУГОВОЙ (ПОСТОЯННОГО ТОКА) | МАШ.Ч | 5.04
|  |  | М331451 | ПЕРФОРАТОРЫ ЭЛЕКТРИЧЕСКИЕ | МАШ.Ч | 1.64
|  |  | М331617 | СРЕДСТВА МАЛОЙ МЕХАНИЗАЦИИ | МАШ.Ч | 0.16
|  |  | М400001 | АВТОМОБИЛЬ БОРТОВОЙ, ГРУЗОПОДЪЕМНОСТЬЮ ДО 5 Т | МАШ.Ч | 2.0065
|  |  | 1 | Материалы для строительных работ
|  |  | 1/10 | Материалы для строительных работ общего назначения
|  |  | 1/10-140 | Электроды, прутки винипластовые, проволока сварочные
|  |  | 1/10-140-40/100 | ЭЛЕКТРОДЫ ТИПА Э42А ДИАМЕТРОМ 4 ММ | Т | 0.003608
|  |  | 1/10-150 | Полуэбониты, эбониты, паронитовые изделия
|  |  | 1/10-150-15/90 | ПРОКЛАДКА ИЗ ПАРОНИТА МАРКИ ПОН ТОЛЩИНОЙ 2 ММ, ДИАМЕТРОМ 50 ММ | ШТ. | 4
|  |  | 1/10-150-15/100 | ПРОКЛАДКА ИЗ ПАРОНИТА МАРКИ ПОН ТОЛЩИНОЙ 2 ММ, ДИАМЕТРОМ 80 ММ | ШТ. | 12
|  |  | 1/10-170 | Оснастка технологическая и инструментальная
|  |  | 1/10-170-5/5 | СВЕРЛА АЛМАЗНЫЕ ПО БЕТОНУ (КОЛЬЦЕВЫЕ СВЕРЛА), ДИАМЕТРОМ 20 ММ | ШТ. | 1
|  |  | 1/10-230 | Материалы для отделочных работ
|  |  | 1/10-230-40-65/60 | СУРИК СВИНЦОВЫЙ, ПИГМЕНТ | КГ | 0.04
|  |  | 1/10-230-50-15/31 | ОЛИФА НАТУРАЛЬНАЯ | КГ | 0.04
|  |  | 1/10-235 | Изделия герметизирующие, уплотняющие, изолирующие
|  |  | 1/10-235-3/47 | ЛЬНЯНАЯ ПРЯДЬ | КГ | 0.04
|  |  | 1/10-260 | Металлопрокат и металлоизделия (за исключением металлоизделий части 2)
|  |  | 1/10-260-30-18/7 | ПРОКАТ ГОРЯЧЕКАТАНЫЙ ПОЛОСОВОЙ ИЗ СТАЛИ УГЛЕРОДИСТОЙ ОБЫКНОВЕННОГО КАЧЕСТВА МАРКИ СТ3СП, СТ3ПС, РАЗМЕРАМИ 10Х100 ММ | Т | 0.0024
|  |  | 1/35 | Материалы для строительства железных дорог и трамвайных путей
|  |  | 1/35-10 | Материалы для строительства железных дорог
|  |  | 1/35-10-30-15/5 | ШПАЛЫ ПРОПИТАННЫЕ ДЛЯ ЖЕЛЕЗНЫХ ДОРОГ ШИРОКОЙ КОЛЕИ, ОБРЕЗНЫЕ И НЕОБРЕЗНЫЕ ХВОЙНЫЕ (КРОМЕ ЛИСТВЕННИЦЫ) ТИП I | ШТ. | 4
|  |  | 3 | Материалы и изделия для санитарно-технических работ
|  |  | 3/3 | Арматура трубопроводная
|  |  | 3/3-50 | Краны
|  |  | 3/3-50-40-10/10 | КРАНЫ ДЛЯ СПУСКА ВОЗДУХА СТД 7073В ЛАТУННЫЕ | ШТ. | 4
|  |  | 3/3-50-80-10/30 | КРАНЫ ШАРОВЫЕ, МУФТОВЫЕ, ЛАТУННЫЕ 11Б27П1 ДИАМЕТРОМ 25 ММ | ШТ. | 6
|  |  | 3/3-50-80-40/60 | КРАНЫ СТАЛЬНЫЕ ШАРОВЫЕ ФЛАНЦЕВЫЕ ДЗТ РУ25 ДИАМЕТРОМ 50 ММ | ШТ. | 2
|  |  | 3/3-50-80-40/80 | КРАНЫ СТАЛЬНЫЕ ШАРОВЫЕ ФЛАНЦЕВЫЕ ДЗТ РУ25 ДИАМЕТРОМ 80 ММ | ШТ. | 6
|  |  | 3/11 | Фланцы
|  |  | 3/11-10 | Фланцы для трубопроводов
|  |  | 3/11-10-10-30/60 | ФЛАНЦЫ СТАЛЬНЫЕ ПЛОСКИЕ ПРИВАРНЫЕ ИЗ СТАЛИ МАРКИ ВСТ3СП2, ВСТ3СП3 ДАВЛЕНИЕМ 1,6 МПА (16 КГС/СМ2) ДИАМЕТРОМ 50 ММ | ШТ. | 4
|  |  | 3/11-10-10-30/80 | ФЛАНЦЫ СТАЛЬНЫЕ ПЛОСКИЕ ПРИВАРНЫЕ ИЗ СТАЛИ МАРКИ ВСТ3СП2, ВСТ3СП3 ДАВЛЕНИЕМ 1,6 МПА (16 КГС/СМ2) ДИАМЕТРОМ 80 ММ | ШТ. | 12
|  |  | 3/13 | Другие материалы для сантехработ
|  |  | 3/13-10 | Болты с гайками и шайбами
|  |  | 3/13-10-10/60 | БОЛТЫ С ГАЙКАМИ И ШАЙБАМИ ДЛЯ САНИТАРНО-ТЕХНИЧЕСКИХ РАБОТ ДИАМЕТРОМ 16 ММ | Т | 0.01462
Прочие
|  |  | СЦЕН-ИТП3 | БЛОЧНЫЙ ТЕПЛОВОЙ ПУНКТ С АВТОМАТИКОЙ И ТЕПЛОИЗОЛЯЦИЕ В СОСТАВЕ : БЛОК ВВОДА И УЧЕТА ТЕПЛА (ИТПN3),БЛОК РЕГУЛИРОВАНИЯ ТЕПЛОСНАБЖЕНИЯ ВОЗДУШНО-ОТОПИТЕЛЬНЫХ АГРЕГАТОВ (ИТПN3) | КОМПЛЕКТ | 1
|  |  | СЦЕН-ИТП4 | БЛОЧНЫЙ ТЕПЛОВОЙ ПУНКТ С АВТОМАТИКОЙ И ТЕПЛОИЗОЛЯЦИЕ В СОСТАВЕ : БЛОК ВВОДА И УЧЕТА ТЕПЛА (ИТПN4),БЛОК РЕГУЛИРОВАНИЯ ТЕПЛОСНАБЖЕНИЯ ВОЗДУШНО-ОТОПИТЕЛЬНЫХ АГРЕГАТОВ (ИТПN4),БЛОК УЧЕТА И РЕГУЛИРОВАНИЯ ОТОПЛЕНИЯ АБК В ОСЯХ 1-3,Б-Х (КОРПУС N12) | КОМПЛЕКТ | 1
Ж3-20-11 | ТЕПЛОВЫЕ ПУНКТЫ. ТРУБОПРОВОДЫ | М 103
|  |  | 1-1 | ЗАТРАТЫ ТРУДА РАБОЧИХ | ЧЕЛ.Ч | 90.1694
|  |  | 1-3 | ЗАТРАТЫ ТРУДА МАШИНИСТОВ | ЧЕЛ.-Ч | 1.736
|  |  | М021143 | КРАНЫ НА АВТОМОБИЛЬНОМ ХОДУ ПРИ РАБОТЕ НА ДРУГИХ ВИДАХ СТРОИТЕЛЬСТВА, 16 Т | МАШ.Ч | 0.4191
|  |  | М040502 | УСТАНОВКИ ДЛЯ СВАРКИ РУЧНОЙ ДУГОВОЙ (ПОСТОЯННОГО ТОКА) | МАШ.Ч | 13.0267
|  |  | М040504 | АППАРАТ ДЛЯ ГАЗОВОЙ СВАРКИ И РЕЗКИ | МАШ.Ч | 8.4688
|  |  | М331617 | СРЕДСТВА МАЛОЙ МЕХАНИЗАЦИИ | МАШ.Ч | 1.3169
|  |  | 1 | Материалы для строительных работ
|  |  | 1/10 | Материалы для строительных работ общего назначения
|  |  | 1/10-10 | Известь, цемент и другие вяжущие
|  |  | 1/10-10-5/42 | ИЗВЕСТЬ ХЛОРНАЯ | Т | 3e-05
|  |  | 1/10-135 | Нефтепродукты, газы, химические материалы
|  |  | 1/10-135-20/35 | АЦЕТИЛЕН РАСТВОРЕННЫЙ ТЕХНИЧЕСКИЙ МАРКИ Б | Т | 0.003397
|  |  | 1/10-135-20/60 | КИСЛОРОД ТЕХНИЧЕСКИЙ ГАЗООБРАЗНЫЙ | М3 | 3.6765
|  |  | 1/10-140 | Электроды, прутки винипластовые, проволока сварочные
|  |  | 1/10-140-40/90 | ЭЛЕКТРОДЫ ТИПА Э42 ДИАМЕТРОМ 3 ММ | КГ | 6.3771
|  |  | 1/10-140-60-10/16 | ПРОВОЛОКА СВАРОЧНАЯ ХОЛОДНОТЯНУТАЯ ИЗ ЛЕГИРОВАННОЙ СТАЛИ, ДИАМЕТРОМ 1,6 ММ | Т | 0.002546
|  |  | 1/10-230 | Материалы для отделочных работ
|  |  | 1/10-230-40-65/60 | СУРИК СВИНЦОВЫЙ, ПИГМЕНТ | КГ | 0.0735
|  |  | 1/10-230-50-15/31 | ОЛИФА НАТУРАЛЬНАЯ | КГ | 0.0306
|  |  | 1/10-235 | Изделия герметизирующие, уплотняющие, изолирующие
|  |  | 1/10-235-3/47 | ЛЬНЯНАЯ ПРЯДЬ | КГ | 0.0236
|  |  | 1/10-280 | Прочие материалы для строительных работ
|  |  | 1/10-280-20/40 | ВОДА | М3 | 11.871
|  |  | 3 | Материалы и изделия для санитарно-технических работ
|  |  | 3/7 | Узлы и обвязки
|  |  | 3/7-10 | Узлы трубопроводов
|  |  | 3/7-10-20-10/20 | УЗЛЫ УКРУПНЕННЫЕ (ТРУБОПРОВОДЫ) ДЛЯ ВНУТРЕННИХ СИСТЕМ ОТОПЛЕНИЯ ЗДАНИЙ ИЗ СТАЛЬНЫХ ЭЛЕКТРОСВАРНЫХ ТРУБ БЕЗ ГИЛЬЗ И КРЕПЛЕНИЙ ДИАМЕТРОМ УСЛОВНОГО ПРОХОДА 50 ММ | М | 5
|  |  | 3/7-10-20-10/30 | УЗЛЫ УКРУПНЕННЫЕ (ТРУБОПРОВОДЫ) ДЛЯ ВНУТРЕННИХ СИСТЕМ ОТОПЛЕНИЯ ЗДАНИЙ ИЗ СТАЛЬНЫХ ЭЛЕКТРОСВАРНЫХ ТРУБ БЕЗ ГИЛЬЗ И КРЕПЛЕНИЙ ДИАМЕТРОМ УСЛОВНОГО ПРОХОДА 70 ММ | М | 23
|  |  | 3/7-10-20-10/40 | УЗЛЫ УКРУПНЕННЫЕ (ТРУБОПРОВОДЫ) ДЛЯ ВНУТРЕННИХ СИСТЕМ ОТОПЛЕНИЯ ЗДАНИЙ ИЗ СТАЛЬНЫХ ЭЛЕКТРОСВАРНЫХ ТРУБ БЕЗ ГИЛЬЗ И КРЕПЛЕНИЙ ДИАМЕТРОМ УСЛОВНОГО ПРОХОДА 80 ММ | М | 32
|  |  | 3/7-10-20-10/50 | УЗЛЫ УКРУПНЕННЫЕ (ТРУБОПРОВОДЫ) ДЛЯ ВНУТРЕННИХ СИСТЕМ ОТОПЛЕНИЯ ЗДАНИЙ ИЗ СТАЛЬНЫХ ЭЛЕКТРОСВАРНЫХ ТРУБ БЕЗ ГИЛЬЗ И КРЕПЛЕНИЙ ДИАМЕТРОМ УСЛОВНОГО ПРОХОДА 100 ММ | М | 25
|  |  | 3/7-10-20-10/60 | УЗЛЫ УКРУПНЕННЫЕ (ТРУБОПРОВОДЫ) ДЛЯ ВНУТРЕННИХ СИСТЕМ ОТОПЛЕНИЯ ЗДАНИЙ ИЗ СТАЛЬНЫХ ЭЛЕКТРОСВАРНЫХ ТРУБ БЕЗ ГИЛЬЗ И КРЕПЛЕНИЙ ДИАМЕТРОМ УСЛОВНОГО ПРОХОДА 125 ММ | М | 13
|  |  | 3/7-10-20-20/10 | УЗЛЫ УКРУПНЕННЫЕ МОНТАЖНЫЕ (ТРУБОПРОВОДЫ) ИЗ СТАЛЬНЫХ ВОДОГАЗОПРОВОДНЫХ НЕОЦИНКОВАННЫХ ТРУБ БЕЗ ГИЛЬЗ И КРЕПЛЕНИЙ ДЛЯ ОТОПЛЕНИЯ ДИАМЕТРОМ 15 ММ | М | 4
|  |  | 3/7-10-20-20/30 | УЗЛЫ УКРУПНЕННЫЕ МОНТАЖНЫЕ (ТРУБОПРОВОДЫ) ИЗ СТАЛЬНЫХ ВОДОГАЗОПРОВОДНЫХ НЕОЦИНКОВАННЫХ ТРУБ БЕЗ ГИЛЬЗ И КРЕПЛЕНИЙ ДЛЯ ОТОПЛЕНИЯ ДИАМЕТРОМ 25 ММ | М | 1
Ж3-20-15 | ТЕПЛОВЫЕ ПУНКТЫ.КРЕПЛЕНИЯ | ШТ (КОМП 42
|  |  | 1-1 | ЗАТРАТЫ ТРУДА РАБОЧИХ | ЧЕЛ.Ч | 26.9144
|  |  | 1-3 | ЗАТРАТЫ ТРУДА МАШИНИСТОВ | ЧЕЛ.-Ч | 0.00048
|  |  | М040502 | УСТАНОВКИ ДЛЯ СВАРКИ РУЧНОЙ ДУГОВОЙ (ПОСТОЯННОГО ТОКА) | МАШ.Ч | 3.5946
|  |  | М330201* | МАШИНЫ СВЕРЛИЛЬНЫЕ ЭЛЕКТРИЧЕСКИЕ | МАШ.Ч | 3.744
|  |  | М330301* | МАШИНЫ ШЛИФОВАЛЬНЫЕ ЭЛЕКТРИЧЕСКИЕ | МАШ.Ч | 0.7614
|  |  | М400001 | АВТОМОБИЛЬ БОРТОВОЙ, ГРУЗОПОДЪЕМНОСТЬЮ ДО 5 Т | МАШ.Ч | 0.00048
|  |  | 1 | Материалы для строительных работ
|  |  | 1/10 | Материалы для строительных работ общего назначения
|  |  | 1/10-140 | Электроды, прутки винипластовые, проволока сварочные
|  |  | 1/10-140-40/25 | ЭЛЕКТРОДЫ УОНИ 13/45 | КГ | 0.6
|  |  | 1/10-180 | Материалы шлифовальные
|  |  | 1/10-180-20/64 | КРУГИ ШЛИФОВАЛЬНЫЕ ДЛЯ СПЕЦИАЛЬНЫХ МОНТАЖНЫХ РАБОТ 5П 230Х6Х22 | ШТ. | 0.864
|  |  | 1/10-230 | Материалы для отделочных работ
|  |  | 1/10-230-40-20/28 | КРАСКА МАСЛЯНАЯ МА-15, БЕЖЕВАЯ | Т | 0.000356
|  |  | 1/10-235 | Изделия герметизирующие, уплотняющие, изолирующие
|  |  | 1/10-235-5/57 | ПЛАСТИНА РЕЗИНОВАЯ ТЕХНИЧЕСКАЯ ТЕПЛОМОРОЗОКИСЛОТОЩЕЛОЧЕСТОЙКАЯ (ТМКЩ) | КГ | 0.18
|  |  | 3 | Материалы и изделия для санитарно-технических работ
|  |  | 3/8 | Приборы для регулирования, измерения и учета
|  |  | 3/8-20 | Манометры
|  |  | 3/8-20-20-10/С300-48607-1О | ОТБОРНОЕ УСТРОЙСТВО | ШТ. | 4
|  |  | 3/8-20-20-10/С300-48607-1Т | БОБЫШКА | ШТ. | 2
|  |  | 3/8-20-20-20/10 | КРАН ТРЕХХОДОВОЙ | ШТ. | 4
|  |  | 3/10 | Крепления и кронштейны для трубопроводов, радиаторов, воздуховодов
|  |  | 3/10-10 | Кронштейны и крепления
|  |  | 3/10-10-20-30/С300-48210-Т | ХОМУТ С РЕЗЬБОЙ И ПРОКЛАДКОЙ ДО КТР-159 | ШТ. | 4
|  |  | 3/10-10-20-30/10 | ХОМУТ С РЕЗЬБОЙ И ПРОКЛАДКОЙ КТР-15 | ШТ. | 4
|  |  | 3/10-10-20-30/60 | ХОМУТ С РЕЗЬБОЙ И ПРОКЛАДКОЙ КТР-50 | ШТ. | 2
|  |  | 3/10-10-20-30/70 | ХОМУТ С РЕЗЬБОЙ И ПРОКЛАДКОЙ КТР-76 | ШТ. | 8
|  |  | 3/10-10-20-30/80 | ХОМУТ С РЕЗЬБОЙ И ПРОКЛАДКОЙ КТР-89 | ШТ. | 10
|  |  | 3/10-10-20-30/90 | ХОМУТ С РЕЗЬБОЙ И ПРОКЛАДКОЙ КТР-100 | ШТ. | 8
|  |  | 3/10-10-20-40/10 | ПОДВЕСКА РЕЗЬБОВАЯ ПР-8 | М | 1.2
|  |  | 3/10-10-20-40/20 | ПОДВЕСКА РЕЗЬБОВАЯ ПР-10 | М | 10
|  |  | 3/10-10-20-40/30 | ПОДВЕСКА РЕЗЬБОВАЯ ПР-12 | М | 3.2
|  |  | 3/10-10-20-50/10 | ПЛАНКА ПУ-8,10,12 | ШТ. | 36
|  |  | 3/13 | Другие материалы для сантехработ
|  |  | 3/13-50 | Втулки
|  |  | 3/13-50-10/10 | ДЮБЕЛЬ-ВТУЛКА ДВ-8-12 ПЛАСТМАССОВАЯ | 1000 ШТ. | 0.036
|  |  | 3/13-90 | Отвод сифонный
|  |  | 3/13-90/10 | ОТВОД СИФОННЫЙ (ОХЛАДИТЕЛЬ) С НАРУЖНОЙ ПРИСОЕДИНИТЕЛЬНОЙ РЕЗЬБОЙ | ШТ. | 2
|  |  | 5 | Материалы для монтажных и специальных строительных работ
|  |  | 5/20 | Изделия для прокладки кабельных сетей
|  |  | 5/20-40 | Другие электромонтажные материалы
|  |  | 5/20-40-3/2 | ЗАГЛУШКА У468 УХЛ2 | 10 ШТ. | 0.6
Ж3-20-11 | ТЕПЛОВЫЕ ПУНКТЫ. ВРЕЗКИ | ШТ 0
|  |  | 1-1 | ЗАТРАТЫ ТРУДА РАБОЧИХ | ЧЕЛ.Ч | 28.06
|  |  | 1-3 | ЗАТРАТЫ ТРУДА МАШИНИСТОВ | ЧЕЛ.-Ч | 0.15
|  |  | М021143 | КРАНЫ НА АВТОМОБИЛЬНОМ ХОДУ ПРИ РАБОТЕ НА ДРУГИХ ВИДАХ СТРОИТЕЛЬСТВА, 16 Т | МАШ.Ч | 0.11
|  |  | М040502 | УСТАНОВКИ ДЛЯ СВАРКИ РУЧНОЙ ДУГОВОЙ (ПОСТОЯННОГО ТОКА) | МАШ.Ч | 0.9
|  |  | М040504 | АППАРАТ ДЛЯ ГАЗОВОЙ СВАРКИ И РЕЗКИ | МАШ.Ч | 2.66
|  |  | М331617 | СРЕДСТВА МАЛОЙ МЕХАНИЗАЦИИ | МАШ.Ч | 0.04
|  |  | 1 | Материалы для строительных работ
|  |  | 1/10 | Материалы для строительных работ общего назначения
|  |  | 1/10-135 | Нефтепродукты, газы, химические материалы
|  |  | 1/10-135-20/35 | АЦЕТИЛЕН РАСТВОРЕННЫЙ ТЕХНИЧЕСКИЙ МАРКИ Б | Т | 0.00038
|  |  | 1/10-135-20/60 | КИСЛОРОД ТЕХНИЧЕСКИЙ ГАЗООБРАЗНЫЙ | М3 | 2.02
|  |  | 1/10-140 | Электроды, прутки винипластовые, проволока сварочные
|  |  | 1/10-140-40/100 | ЭЛЕКТРОДЫ ТИПА Э42А ДИАМЕТРОМ 4 ММ | Т | 0.001344
|  |  | 1/10-150 | Полуэбониты, эбониты, паронитовые изделия
|  |  | 1/10-150-15/90 | ПРОКЛАДКА ИЗ ПАРОНИТА МАРКИ ПОН ТОЛЩИНОЙ 2 ММ, ДИАМЕТРОМ 50 ММ | ШТ. | 2
|  |  | 1/10-150-15/100 | ПРОКЛАДКА ИЗ ПАРОНИТА МАРКИ ПОН ТОЛЩИНОЙ 2 ММ, ДИАМЕТРОМ 80 ММ | ШТ. | 2
|  |  | 3 | Материалы и изделия для санитарно-технических работ
|  |  | 3/13 | Другие материалы для сантехработ
|  |  | 3/13-10 | Болты с гайками и шайбами
|  |  | 3/13-10-10/60 | БОЛТЫ С ГАЙКАМИ И ШАЙБАМИ ДЛЯ САНИТАРНО-ТЕХНИЧЕСКИХ РАБОТ ДИАМЕТРОМ 16 ММ | Т | 0.004
|  |  | 6 | Трубы и детали трубопроводов (за исключением труб стальных обсадных и бурильных части 1). Арматура для технологических трубопроводов
|  |  | 6/20 | Трубы и детали трубопроводов стальные
|  |  | 6/20-140 | Трубы стальные бесшовные горячедеформированные
|  |  | 6/20-140-45/6 | ТРУБЫ СТАЛЬНЫЕ БЕСШОВНЫЕ ГОРЯЧЕДЕФОРМИРОВАННЫЕ ИЗ СТАЛИ МАРОК 15, 20, 25, НАРУЖНЫМ ДИАМЕТРОМ 57 ММ, ТОЛЩИНОЙ СТЕНКИ 3,5 ММ | М | 0.8
|  |  | 6/20-140-80/6 | ТРУБЫ СТАЛЬНЫЕ БЕСШОВНЫЕ ГОРЯЧЕДЕФОРМИРОВАННЫЕ ИЗ СТАЛИ МАРОК 15, 20, 25, НАРУЖНЫМ ДИАМЕТРОМ 89 ММ, ТОЛЩИНОЙ СТЕНКИ 3,5 ММ | М | 0.8
Ж3-20-12 | ТЕПЛОВЫЕ ПУНКТЫ. ИЗОЛЯЦИЯ ТРУБОПРОВОДОВ | М 98
|  |  | 1-1 | ЗАТРАТЫ ТРУДА РАБОЧИХ | ЧЕЛ.Ч | 66.683
|  |  | 1-3 | ЗАТРАТЫ ТРУДА МАШИНИСТОВ | ЧЕЛ.-Ч | 1.144
|  |  | М021143 | КРАНЫ НА АВТОМОБИЛЬНОМ ХОДУ ПРИ РАБОТЕ НА ДРУГИХ ВИДАХ СТРОИТЕЛЬСТВА, 16 Т | МАШ.Ч | 0.065
|  |  | М134041 | ШУРУПОВЕРТ | МАШ.Ч | 0.17
|  |  | М331617 | СРЕДСТВА МАЛОЙ МЕХАНИЗАЦИИ | МАШ.Ч | 1.079
|  |  | 1 | Материалы для строительных работ
|  |  | 1/10 | Материалы для строительных работ общего назначения
|  |  | 1/10-120 | Материалы, изделия и конструкции для теплоизоляционных работ
|  |  | 1/10-120-160-60/С104-1738-134Т | ЦИЛИНДР ТЕПЛОИЗОЛЯЦИОННЫЙ ИЗ МИНЕРАЛЬНОЙ ВАТЫ НА СИНТЕТИЧЕСКОМ СВЯЗУЮЩЕМ С ПОКРЫТИЕМ АЛЮМИНИЕВОЙ ФОЛЬГОЙ, ТОЛЩИНОЙ 60 ММ, ДЛЯ ТРУБ ДИАМЕТРОМ 57 ММ | М | 5.15
|  |  | 1/10-120-160-60/С104-1738-138Т | ЦИЛИНДР ТЕПЛОИЗОЛЯЦИОННЫЙ ИЗ МИНЕРАЛЬНОЙ ВАТЫ НА СИНТЕТИЧЕСКОМ СВЯЗУЮЩЕМ С ПОКРЫТИЕМ АЛЮМИНИЕВОЙ ФОЛЬГОЙ, ТОЛЩИНОЙ 60 ММ, ДЛЯ ТРУБ ДИАМЕТРОМ 76 ММ | М | 23.69
|  |  | 1/10-120-160-60/С104-1738-139Т | ЦИЛИНДР ТЕПЛОИЗОЛЯЦИОННЫЙ ИЗ МИНЕРАЛЬНОЙ ВАТЫ НА СИНТЕТИЧЕСКОМ СВЯЗУЮЩЕМ С ПОКРЫТИЕМ АЛЮМИНИЕВОЙ ФОЛЬГОЙ, ТОЛЩИНОЙ 60 ММ, ДЛЯ ТРУБ ДИАМЕТРОМ 89 ММ | М | 32.96
|  |  | 1/10-120-160-60/С104-1738-140Т | ЦИЛИНДР ТЕПЛОИЗОЛЯЦИОННЫЙ ИЗ МИНЕРАЛЬНОЙ ВАТЫ НА СИНТЕТИЧЕСКОМ СВЯЗУЮЩЕМ С ПОКРЫТИЕМ АЛЮМИНИЕВОЙ ФОЛЬГОЙ, ТОЛЩИНОЙ 60 ММ, ДЛЯ ТРУБ ДИАМЕТРОМ 108 ММ | М | 25.75
|  |  | 1/10-120-160-60/СЦЕН-ЦЛ60-133 | ЦИЛИНДР ТЕПЛОИЗОЛЯЦИОННЫЙ ИЗ МИНЕРАЛЬНОЙ ВАТЫ НА СИНТЕТИЧЕСКОМ СВЯЗУЮЩЕМ С ПОКРЫТИЕМ АЛЮМИНИЕВОЙ ФОЛЬГОЙ, ТОЛЩИНОЙ 60 ММ, ДЛЯ ТРУБ ДИАМЕТРОМ 133 ММ | М | 13.39
|  |  | 1/10-120-250/СЦЕН-ТЧ-50 | БЫСТРОСЪЁМНЫЕ ТЕРМОЧЕХЛЫ ДИАМЕТРОМ 50 ММ | ШТ | 2
|  |  | 1/10-120-250/СЦЕН-ТЧ-80 | БЫСТРОСЪЁМНЫЕ ТЕРМОЧЕХЛЫ ДИАМЕТРОМ 80 ММ | ШГТ | 6
|  |  | 1/10-160 | Пленки, полотна, ткани разные
|  |  | 1/10-160-20/15 | ВЕТОШЬ | КГ | 0.85
|  |  | 1/10-230 | Материалы для отделочных работ
|  |  | 1/10-230-50-15/7 | АЦЕТОН ТЕХНИЧЕСКИЙ ВЫСШИЙ СОРТ | КГ | 1.7
|  |  | 1/10-235 | Изделия герметизирующие, уплотняющие, изолирующие
|  |  | 1/10-235-20/765 | ЛЕНТА КЛЕЙКАЯ АЛЮМИНИЕВАЯ (СКОТЧ ФОЛЬГИРОВАННЫЙ) 50 ММХ50 М | РУЛОН | 4
|  |  | 1/10-240 | Метизы и крепежные изделия
|  |  | 1/10-240-15/285 | ВИНТЫ САМОНАРЕЗАЮЩИЕ ОЦИНКОВАННЫЕ С НАПРЕССОВАННОЙ ШАЙБОЙ ДИАМЕТРОМ 4,2 ММ, ДЛИНОЙ 13 ММ ДЛЯ КРЕПЛЕНИЯ ЛИСТОВ МЕТАЛЛА ТОЛЩИНОЙ ДО 0,9 ММ | КГ | 0.153
|  |  | 1/10-260 | Металлопрокат и металлоизделия (за исключением металлоизделий части 2)
|  |  | 1/10-260-50-5/1 | СТАЛЬ ТОНКОЛИСТОВАЯ ОЦИНКОВАННАЯ УГЛЕРОДИСТАЯ ТОЛЩИНОЙ 0,5 ММ | Т | 0.00107
|  |  | 1/10-260-50-5/21 | СТАЛЬ ТОНКОЛИСТОВАЯ ОЦИНКОВАННАЯ УГЛЕРОДИСТАЯ ТОЛЩИНОЙ 0,8 ММ | КГ | 2.795
|  |  | 1/10-260-210-1/77 | ПРОВОЛОКА СТАЛЬНАЯ НИЗКОУГЛЕРОДИСТАЯ ОБЩЕГО НАЗНАЧЕНИЯ ТЕРМИЧЕСКИ ОБРАБОТАННАЯ, ОЦИНКОВАННАЯ, ДИАМЕТРОМ 1,2 ММ | КГ | 2.412
|  |  | 5 | Материалы для монтажных и специальных строительных работ
|  |  | 5/50 | Прокатно-тянутые и прессованные изделия из цветных металлов, цветные металлы
|  |  | 5/50-30 | Листы и плиты из цветных металлов
|  |  | 5/50-30-1/4 | ЛИСТ ИЗ АЛЮМИНИЯ МАРКИ АД1М, ТОЛЩИНОЙ 1 ММ, НОРМАЛЬНОЙ ТОЧНОСТИ ИЗГОТОВЛЕНИЯ, ОТОЖЖЕННЫЙ | КГ | 1.144
Ж3-20-10 | ТЕПЛОВЫЕ ПУНКТЫ. АНТИКОРРОЗИЙНОЕ ПОКРЫТИЕ | М2 88,5
|  |  | 1-1 | ЗАТРАТЫ ТРУДА РАБОЧИХ | ЧЕЛ.Ч | 3.8026
|  |  | 1-3 | ЗАТРАТЫ ТРУДА МАШИНИСТОВ | ЧЕЛ.-Ч | 0.0177
|  |  | М331617 | СРЕДСТВА МАЛОЙ МЕХАНИЗАЦИИ | МАШ.Ч | 0.0177
|  |  | М340101 | АГРЕГАТЫ ОКРАСОЧНЫЕ ВЫСОКОГО ДАВЛЕНИЯ ДЛЯ ОКРАСКИ ПОВЕРХНОСТЕЙ КОНСТРУКЦИЙ МОЩНОСТЬЮ 1 КВТ | МАШ.Ч | 1.3511
|  |  | 1 | Материалы для строительных работ
|  |  | 1/10 | Материалы для строительных работ общего назначения
|  |  | 1/10-230 | Материалы для отделочных работ
|  |  | 1/10-230-45-10/155 | ЭМАЛЬ ПЕНТАФТАЛЕВАЯ ПФ-115, СЕРАЯ | Т | 4.9e-05
|  |  | 1/10-230-50-15/22 | КСИЛОЛ | Л | 1.3897
|  |  | 1/55 | Материалы специального назначения (кислотоупорные, огнеупорные и антикоррозионные)
|  |  | 1/55-50 | Материалы антикоррозионные и химически стойкие
|  |  | 1/55-50-10/30 | АНТИКОР "АУТОКРИН 177" | КГ | 5.2614
|  |  | 1/55-50-25/55 | ГРУНТОВКА ГФ-021, КРАСНО-КОРИЧНЕВАЯ | КГ | 2.655
Ж3-20-92 | ЗДАНИЕ - ИНЖЕНЕРНОЕ ОБЕСПЕЧЕНИЕ. ТЕПЛОСНАБЖЕНИЕ И ГАЗОСНАБЖЕНИЕ. ДРУГОЕ. ПУСК И РЕГУЛИРОВКА СИСТЕМ ОТОПЛЕНИЯ | РУБ 0,63
|  |  | 1-1 | ЗАТРАТЫ ТРУДА РАБОЧИХ | ЧЕЛ.Ч | 0.0168
СОСТАВИЛ | ______________________________ |  |  | КОЛБУН
| (должность служащего) |  | (подпись) | (инициалы,фамилия)
ПРОВЕРИЛ | ______________________________ |  |  | ПАВЛЕНКО
| (должность служащего) |  | (подпись) | (инициалы,фамилия)

## 3170-1-2000-Q4
НАИМЕНОВАНИЕ ОБЪЕКТА |  | "РЕКОНСТРУКЦИЯ ТЕРРИТОРИИ ПО ПРОСП. ПАРТИЗАНСКОМУ, 8, В Г. МИНСКЕ". 29 ОЧЕРЕДЬ СТРОИТЕЛЬСТВА. СТАДИЯ С
КОД ОБЪЕКТА |  | 21.004.29-3
НАИМЕНОВАНИЕ ЗДАНИЯ, СООРУЖЕНИЯ |  | ЗДАНИЕ N3 ПО Г/П В ОСЯХ 1-26, А/1-Х И 26-34, А/1-Б
ШИФР ЗДАНИЯ, СООРУЖЕНИЯ |  | 21.004.29-3
КОМПЛЕКТ ЧЕРТЕЖЕЙ |  | ОВ-ЛИСТЫ 1-5
ВЕДОМОСТЬ РЕСУРСОВ ДЛЯ ЛОКАЛЬНОЙ СМЕТЫ № 2000
(НОРМЫ 2022г.)
ВНУТРЕННИЕ САНТЕХНИЧЕСКИЕ УСТРОЙСТВА И ИЗОЛЯЦИОННЫЕ РАБОТЫ#БЛОЧНЫЙ ТЕПЛОВОЙ УЗЕЛ#ВЗАМЕН ЛС2000 НА СУММУ 157,628Т.Р.
СОСТАВЛЕНА В ЦЕНАХ НА 1 МАЯ 2025г.
№ П/П | КОД | НАИМЕНОВАНИЕ РЕСУРСА | ЕДИНИЦА ИЗМЕРЕНИЯ | КОЛИЧЕСТВО | СТОИМОСТЬ РЕСУРСА, БЕЛОРУССКИХ РУБЛЕЙ
[5 empty] | ЗА ЕДИНИЦУ ИЗМЕРЕНИЯ | ОБЩАЯ
1 | 2 | 3 | 4 | 5 | 6 | 7
1 | 1-1 | ЗАТРАТЫ ТРУДА РАБОЧИХ | ЧЕЛ.Ч | 399.4061
2 | 1-3 | ЗАТРАТЫ ТРУДА МАШИНИСТОВ | ЧЕЛ.-Ч | 7.4192
МАШИНЫ И МЕХАНИЗМЫ
3 | М021143 | КРАНЫ НА АВТОМОБИЛЬНОМ ХОДУ ПРИ РАБОТЕ НА ДРУГИХ ВИДАХ СТРОИТЕЛЬСТВА, 16 Т | МАШ.Ч | 2.7986 | 55.99 | 156,69
4 | М030404 | ЛЕБЕДКИ ЭЛЕКТРИЧЕСКИЕ ТЯГОВЫМ УСИЛИЕМ ДО 31,39 (3,2) КН (Т) | МАШ.Ч | 4.8975 | 3.83 | 18,76
5 | М040502 | УСТАНОВКИ ДЛЯ СВАРКИ РУЧНОЙ ДУГОВОЙ (ПОСТОЯННОГО ТОКА) | МАШ.Ч | 22.5613 | 4.15 | 93,63
6 | М040504 | АППАРАТ ДЛЯ ГАЗОВОЙ СВАРКИ И РЕЗКИ | МАШ.Ч | 11.1288 | 0.37 | 4,12
7 | М134041 | ШУРУПОВЕРТ | МАШ.Ч | 0.17 | 0.86 | 0,15
8 | М330201* | МАШИНЫ СВЕРЛИЛЬНЫЕ ЭЛЕКТРИЧЕСКИЕ | МАШ.Ч | 3.744 | 0.55 | 2,06
9 | М330301* | МАШИНЫ ШЛИФОВАЛЬНЫЕ ЭЛЕКТРИЧЕСКИЕ | МАШ.Ч | 0.7614 | 0.87 | 0,66
10 | М331451 | ПЕРФОРАТОРЫ ЭЛЕКТРИЧЕСКИЕ | МАШ.Ч | 1.64 | 0.84 | 1,38
11 | М331617 | СРЕДСТВА МАЛОЙ МЕХАНИЗАЦИИ | МАШ.Ч | 2.6136 | 18.8 | 49,14
12 | М340101 | АГРЕГАТЫ ОКРАСОЧНЫЕ ВЫСОКОГО ДАВЛЕНИЯ ДЛЯ ОКРАСКИ ПОВЕРХНОСТЕЙ КОНСТРУКЦИЙ МОЩНОСТЬЮ 1 КВТ | МАШ.Ч | 1.3511 | 2.41 | 3,26
13 | М400001 | АВТОМОБИЛЬ БОРТОВОЙ, ГРУЗОПОДЪЕМНОСТЬЮ ДО 5 Т | МАШ.Ч | 2.007 | 31.93 | 64,08
|  | ИТОГО МАШИНЫ И МЕХАНИЗМЫ |  |  |  | 394
МАТЕРИАЛЫ, ИЗДЕЛИЯ, КОНСТРУКЦИИ
| 1 | Материалы для строительных работ
| 1/10 | Материалы для строительных работ общего назначения
| 1/10-10 | Известь, цемент и другие вяжущие
14 | 1/10-10-5/42 | ИЗВЕСТЬ ХЛОРНАЯ | Т | 3e-05 | 4120 | 0,12
| 1/10-120 | Материалы, изделия и конструкции для теплоизоляционных работ
15 | 1/10-120-160-60/С104-1738-134Т | ЦИЛИНДР ТЕПЛОИЗОЛЯЦИОННЫЙ ИЗ МИНЕРАЛЬНОЙ ВАТЫ НА СИНТЕТИЧЕСКОМ СВЯЗУЮЩЕМ С ПОКРЫТИЕМ АЛЮМИНИЕВОЙ ФОЛЬГОЙ, ТОЛЩИНОЙ 60 ММ, ДЛЯ ТРУБ ДИАМЕТРОМ 57 ММ | М | 5.15 | 11.64 | 59,95
16 | 1/10-120-160-60/С104-1738-138Т | ЦИЛИНДР ТЕПЛОИЗОЛЯЦИОННЫЙ ИЗ МИНЕРАЛЬНОЙ ВАТЫ НА СИНТЕТИЧЕСКОМ СВЯЗУЮЩЕМ С ПОКРЫТИЕМ АЛЮМИНИЕВОЙ ФОЛЬГОЙ, ТОЛЩИНОЙ 60 ММ, ДЛЯ ТРУБ ДИАМЕТРОМ 76 ММ | М | 23.69 | 13.28 | 314,6
17 | 1/10-120-160-60/С104-1738-139Т | ЦИЛИНДР ТЕПЛОИЗОЛЯЦИОННЫЙ ИЗ МИНЕРАЛЬНОЙ ВАТЫ НА СИНТЕТИЧЕСКОМ СВЯЗУЮЩЕМ С ПОКРЫТИЕМ АЛЮМИНИЕВОЙ ФОЛЬГОЙ, ТОЛЩИНОЙ 60 ММ, ДЛЯ ТРУБ ДИАМЕТРОМ 89 ММ | М | 32.96 | 17.7 | 583,39
18 | 1/10-120-160-60/С104-1738-140Т | ЦИЛИНДР ТЕПЛОИЗОЛЯЦИОННЫЙ ИЗ МИНЕРАЛЬНОЙ ВАТЫ НА СИНТЕТИЧЕСКОМ СВЯЗУЮЩЕМ С ПОКРЫТИЕМ АЛЮМИНИЕВОЙ ФОЛЬГОЙ, ТОЛЩИНОЙ 60 ММ, ДЛЯ ТРУБ ДИАМЕТРОМ 108 ММ | М | 25.75 | 20.81 | 535,86
19 | 1/10-120-160-60/СЦЕН-ЦЛ60-133 | ЦИЛИНДР ТЕПЛОИЗОЛЯЦИОННЫЙ ИЗ МИНЕРАЛЬНОЙ ВАТЫ НА СИНТЕТИЧЕСКОМ СВЯЗУЮЩЕМ С ПОКРЫТИЕМ АЛЮМИНИЕВОЙ ФОЛЬГОЙ, ТОЛЩИНОЙ 60 ММ, ДЛЯ ТРУБ ДИАМЕТРОМ 133 ММ | М | 13.39 | 22 | 294,58
20 | 1/10-120-250/СЦЕН-ТЧ-50 | БЫСТРОСЪЁМНЫЕ ТЕРМОЧЕХЛЫ ДИАМЕТРОМ 50 ММ | ШТ | 2 | 64.9 | 129,8
21 | 1/10-120-250/СЦЕН-ТЧ-80 | БЫСТРОСЪЁМНЫЕ ТЕРМОЧЕХЛЫ ДИАМЕТРОМ 80 ММ | ШГТ | 6 | 75.9 | 455,4
| 1/10-135 | Нефтепродукты, газы, химические материалы
22 | 1/10-135-20/35 | АЦЕТИЛЕН РАСТВОРЕННЫЙ ТЕХНИЧЕСКИЙ МАРКИ Б | Т | 0.003777 | 31900 | 120,49
23 | 1/10-135-20/60 | КИСЛОРОД ТЕХНИЧЕСКИЙ ГАЗООБРАЗНЫЙ | М3 | 5.6965 | 4.75 | 27,06
| 1/10-140 | Электроды, прутки винипластовые, проволока сварочные
24 | 1/10-140-40/25 | ЭЛЕКТРОДЫ УОНИ 13/45 | КГ | 0.6 | 9.02 | 5,41
25 | 1/10-140-40/90 | ЭЛЕКТРОДЫ ТИПА Э42 ДИАМЕТРОМ 3 ММ | КГ | 6.3771 | 11.75 | 74,93
26 | 1/10-140-40/100 | ЭЛЕКТРОДЫ ТИПА Э42А ДИАМЕТРОМ 4 ММ | Т | 0.004952 | 4200 | 20,8
27 | 1/10-140-60-10/16 | ПРОВОЛОКА СВАРОЧНАЯ ХОЛОДНОТЯНУТАЯ ИЗ ЛЕГИРОВАННОЙ СТАЛИ, ДИАМЕТРОМ 1,6 ММ | Т | 0.002546 | 3388.34 | 8,63
| 1/10-150 | Полуэбониты, эбониты, паронитовые изделия
28 | 1/10-150-15/90 | ПРОКЛАДКА ИЗ ПАРОНИТА МАРКИ ПОН ТОЛЩИНОЙ 2 ММ, ДИАМЕТРОМ 50 ММ | ШТ. | 6 | 0.28 | 1,68
29 | 1/10-150-15/100 | ПРОКЛАДКА ИЗ ПАРОНИТА МАРКИ ПОН ТОЛЩИНОЙ 2 ММ, ДИАМЕТРОМ 80 ММ | ШТ. | 14 | 0.59 | 8,26
| 1/10-160 | Пленки, полотна, ткани разные
30 | 1/10-160-20/15 | ВЕТОШЬ | КГ | 0.85 | 2.46 | 2,09
| 1/10-170 | Оснастка технологическая и инструментальная
31 | 1/10-170-5/5 | СВЕРЛА АЛМАЗНЫЕ ПО БЕТОНУ (КОЛЬЦЕВЫЕ СВЕРЛА), ДИАМЕТРОМ 20 ММ | ШТ. | 1 | 133.34 | 133,34
| 1/10-180 | Материалы шлифовальные
32 | 1/10-180-20/64 | КРУГИ ШЛИФОВАЛЬНЫЕ ДЛЯ СПЕЦИАЛЬНЫХ МОНТАЖНЫХ РАБОТ 5П 230Х6Х22 | ШТ. | 0.864 | 5.13 | 4,43
| 1/10-230 | Материалы для отделочных работ
33 | 1/10-230-40-20/28 | КРАСКА МАСЛЯНАЯ МА-15, БЕЖЕВАЯ | Т | 0.000356 | 4900 | 1,74
34 | 1/10-230-40-65/60 | СУРИК СВИНЦОВЫЙ, ПИГМЕНТ | КГ | 0.1135 | 12.5 | 1,42
35 | 1/10-230-45-10/155 | ЭМАЛЬ ПЕНТАФТАЛЕВАЯ ПФ-115, СЕРАЯ | Т | 4.9e-05 | 8648.46 | 0,42
36 | 1/10-230-50-15/7 | АЦЕТОН ТЕХНИЧЕСКИЙ ВЫСШИЙ СОРТ | КГ | 1.7 | 8.53 | 14,5
37 | 1/10-230-50-15/22 | КСИЛОЛ | Л | 1.3897 | 6.99 | 9,71
38 | 1/10-230-50-15/31 | ОЛИФА НАТУРАЛЬНАЯ | КГ | 0.0706 | 6.7 | 0,47
| 1/10-235 | Изделия герметизирующие, уплотняющие, изолирующие
39 | 1/10-235-3/47 | ЛЬНЯНАЯ ПРЯДЬ | КГ | 0.0636 | 83.5 | 5,31
40 | 1/10-235-5/57 | ПЛАСТИНА РЕЗИНОВАЯ ТЕХНИЧЕСКАЯ ТЕПЛОМОРОЗОКИСЛОТОЩЕЛОЧЕСТОЙКАЯ (ТМКЩ) | КГ | 0.18 | 4.44 | 0,8
41 | 1/10-235-20/765 | ЛЕНТА КЛЕЙКАЯ АЛЮМИНИЕВАЯ (СКОТЧ ФОЛЬГИРОВАННЫЙ) 50 ММХ50 М | РУЛОН | 4 | 13.9 | 55,6
| 1/10-240 | Метизы и крепежные изделия
42 | 1/10-240-15/285 | ВИНТЫ САМОНАРЕЗАЮЩИЕ ОЦИНКОВАННЫЕ С НАПРЕССОВАННОЙ ШАЙБОЙ ДИАМЕТРОМ 4,2 ММ, ДЛИНОЙ 13 ММ ДЛЯ КРЕПЛЕНИЯ ЛИСТОВ МЕТАЛЛА ТОЛЩИНОЙ ДО 0,9 ММ | КГ | 0.153 | 5.86 | 0,9
| 1/10-260 | Металлопрокат и металлоизделия (за исключением металлоизделий части 2)
43 | 1/10-260-30-18/7 | ПРОКАТ ГОРЯЧЕКАТАНЫЙ ПОЛОСОВОЙ ИЗ СТАЛИ УГЛЕРОДИСТОЙ ОБЫКНОВЕННОГО КАЧЕСТВА МАРКИ СТ3СП, СТ3ПС, РАЗМЕРАМИ 10Х100 ММ | Т | 0.0024 | 2752.64 | 6,61
44 | 1/10-260-50-5/1 | СТАЛЬ ТОНКОЛИСТОВАЯ ОЦИНКОВАННАЯ УГЛЕРОДИСТАЯ ТОЛЩИНОЙ 0,5 ММ | Т | 0.00107 | 3505.48 | 3,75
45 | 1/10-260-50-5/21 | СТАЛЬ ТОНКОЛИСТОВАЯ ОЦИНКОВАННАЯ УГЛЕРОДИСТАЯ ТОЛЩИНОЙ 0,8 ММ | КГ | 2.795 | 3.08 | 8,61
46 | 1/10-260-210-1/77 | ПРОВОЛОКА СТАЛЬНАЯ НИЗКОУГЛЕРОДИСТАЯ ОБЩЕГО НАЗНАЧЕНИЯ ТЕРМИЧЕСКИ ОБРАБОТАННАЯ, ОЦИНКОВАННАЯ, ДИАМЕТРОМ 1,2 ММ | КГ | 2.412 | 5.68 | 13,7
| 1/10-280 | Прочие материалы для строительных работ
47 | 1/10-280-20/40 | ВОДА | М3 | 11.871 | 1.45 | 17,21
| 1/35 | Материалы для строительства железных дорог и трамвайных путей
| 1/35-10 | Материалы для строительства железных дорог
48 | 1/35-10-30-15/5 | ШПАЛЫ ПРОПИТАННЫЕ ДЛЯ ЖЕЛЕЗНЫХ ДОРОГ ШИРОКОЙ КОЛЕИ, ОБРЕЗНЫЕ И НЕОБРЕЗНЫЕ ХВОЙНЫЕ (КРОМЕ ЛИСТВЕННИЦЫ) ТИП I | ШТ. | 4 | 113.79 | 455,16
| 1/55 | Материалы специального назначения (кислотоупорные, огнеупорные и антикоррозионные)
| 1/55-50 | Материалы антикоррозионные и химически стойкие
49 | 1/55-50-10/30 | АНТИКОР "АУТОКРИН 177" | КГ | 5.2614 | 10.31 | 54,25
50 | 1/55-50-25/55 | ГРУНТОВКА ГФ-021, КРАСНО-КОРИЧНЕВАЯ | КГ | 2.655 | 6.56 | 17,42
| 3 | Материалы и изделия для санитарно-технических работ
| 3/3 | Арматура трубопроводная
| 3/3-50 | Краны
51 | 3/3-50-40-10/10 | КРАНЫ ДЛЯ СПУСКА ВОЗДУХА СТД 7073В ЛАТУННЫЕ | ШТ. | 4 | 3.59 | 14,36
52 | 3/3-50-80-10/30 | КРАНЫ ШАРОВЫЕ, МУФТОВЫЕ, ЛАТУННЫЕ 11Б27П1 ДИАМЕТРОМ 25 ММ | ШТ. | 6 | 14.45 | 86,7
53 | 3/3-50-80-40/60 | КРАНЫ СТАЛЬНЫЕ ШАРОВЫЕ ФЛАНЦЕВЫЕ ДЗТ РУ25 ДИАМЕТРОМ 50 ММ | ШТ. | 2 | 255.6 | 511,2
54 | 3/3-50-80-40/80 | КРАНЫ СТАЛЬНЫЕ ШАРОВЫЕ ФЛАНЦЕВЫЕ ДЗТ РУ25 ДИАМЕТРОМ 80 ММ | ШТ. | 6 | 450.77 | 2704,62
| 3/7 | Узлы и обвязки
| 3/7-10 | Узлы трубопроводов
55 | 3/7-10-20-10/20 | УЗЛЫ УКРУПНЕННЫЕ (ТРУБОПРОВОДЫ) ДЛЯ ВНУТРЕННИХ СИСТЕМ ОТОПЛЕНИЯ ЗДАНИЙ ИЗ СТАЛЬНЫХ ЭЛЕКТРОСВАРНЫХ ТРУБ БЕЗ ГИЛЬЗ И КРЕПЛЕНИЙ ДИАМЕТРОМ УСЛОВНОГО ПРОХОДА 50 ММ | М | 5 | 52.14 | 260,7
56 | 3/7-10-20-10/30 | УЗЛЫ УКРУПНЕННЫЕ (ТРУБОПРОВОДЫ) ДЛЯ ВНУТРЕННИХ СИСТЕМ ОТОПЛЕНИЯ ЗДАНИЙ ИЗ СТАЛЬНЫХ ЭЛЕКТРОСВАРНЫХ ТРУБ БЕЗ ГИЛЬЗ И КРЕПЛЕНИЙ ДИАМЕТРОМ УСЛОВНОГО ПРОХОДА 70 ММ | М | 23 | 57.75 | 1328,25
57 | 3/7-10-20-10/40 | УЗЛЫ УКРУПНЕННЫЕ (ТРУБОПРОВОДЫ) ДЛЯ ВНУТРЕННИХ СИСТЕМ ОТОПЛЕНИЯ ЗДАНИЙ ИЗ СТАЛЬНЫХ ЭЛЕКТРОСВАРНЫХ ТРУБ БЕЗ ГИЛЬЗ И КРЕПЛЕНИЙ ДИАМЕТРОМ УСЛОВНОГО ПРОХОДА 80 ММ | М | 32 | 64.56 | 2065,92
58 | 3/7-10-20-10/50 | УЗЛЫ УКРУПНЕННЫЕ (ТРУБОПРОВОДЫ) ДЛЯ ВНУТРЕННИХ СИСТЕМ ОТОПЛЕНИЯ ЗДАНИЙ ИЗ СТАЛЬНЫХ ЭЛЕКТРОСВАРНЫХ ТРУБ БЕЗ ГИЛЬЗ И КРЕПЛЕНИЙ ДИАМЕТРОМ УСЛОВНОГО ПРОХОДА 100 ММ | М | 25 | 92.95 | 2323,75
59 | 3/7-10-20-10/60 | УЗЛЫ УКРУПНЕННЫЕ (ТРУБОПРОВОДЫ) ДЛЯ ВНУТРЕННИХ СИСТЕМ ОТОПЛЕНИЯ ЗДАНИЙ ИЗ СТАЛЬНЫХ ЭЛЕКТРОСВАРНЫХ ТРУБ БЕЗ ГИЛЬЗ И КРЕПЛЕНИЙ ДИАМЕТРОМ УСЛОВНОГО ПРОХОДА 125 ММ | М | 13 | 106.56 | 1385,28
60 | 3/7-10-20-20/10 | УЗЛЫ УКРУПНЕННЫЕ МОНТАЖНЫЕ (ТРУБОПРОВОДЫ) ИЗ СТАЛЬНЫХ ВОДОГАЗОПРОВОДНЫХ НЕОЦИНКОВАННЫХ ТРУБ БЕЗ ГИЛЬЗ И КРЕПЛЕНИЙ ДЛЯ ОТОПЛЕНИЯ ДИАМЕТРОМ 15 ММ | М | 4 | 11.11 | 44,44
61 | 3/7-10-20-20/30 | УЗЛЫ УКРУПНЕННЫЕ МОНТАЖНЫЕ (ТРУБОПРОВОДЫ) ИЗ СТАЛЬНЫХ ВОДОГАЗОПРОВОДНЫХ НЕОЦИНКОВАННЫХ ТРУБ БЕЗ ГИЛЬЗ И КРЕПЛЕНИЙ ДЛЯ ОТОПЛЕНИЯ ДИАМЕТРОМ 25 ММ | М | 1 | 18.54 | 18,54
| 3/8 | Приборы для регулирования, измерения и учета
| 3/8-20 | Манометры
62 | 3/8-20-20-10/С300-48607-1О | ОТБОРНОЕ УСТРОЙСТВО | ШТ. | 4 | 6.79 | 27,16
63 | 3/8-20-20-10/С300-48607-1Т | БОБЫШКА | ШТ. | 2 | 6.79 | 13,58
64 | 3/8-20-20-20/10 | КРАН ТРЕХХОДОВОЙ | ШТ. | 4 | 8.12 | 32,48
| 3/10 | Крепления и кронштейны для трубопроводов, радиаторов, воздуховодов
| 3/10-10 | Кронштейны и крепления
65 | 3/10-10-20-30/С300-48210-Т | ХОМУТ С РЕЗЬБОЙ И ПРОКЛАДКОЙ ДО КТР-159 | ШТ. | 4 | 3.84 | 15,36
66 | 3/10-10-20-30/10 | ХОМУТ С РЕЗЬБОЙ И ПРОКЛАДКОЙ КТР-15 | ШТ. | 4 | 1.03 | 4,12
67 | 3/10-10-20-30/60 | ХОМУТ С РЕЗЬБОЙ И ПРОКЛАДКОЙ КТР-50 | ШТ. | 2 | 1.57 | 3,14
68 | 3/10-10-20-30/70 | ХОМУТ С РЕЗЬБОЙ И ПРОКЛАДКОЙ КТР-76 | ШТ. | 8 | 1.81 | 14,48
69 | 3/10-10-20-30/80 | ХОМУТ С РЕЗЬБОЙ И ПРОКЛАДКОЙ КТР-89 | ШТ. | 10 | 1.94 | 19,4
70 | 3/10-10-20-30/90 | ХОМУТ С РЕЗЬБОЙ И ПРОКЛАДКОЙ КТР-100 | ШТ. | 8 | 3.3 | 26,4
71 | 3/10-10-20-40/10 | ПОДВЕСКА РЕЗЬБОВАЯ ПР-8 | М | 1.2 | 1.86 | 2,23
72 | 3/10-10-20-40/20 | ПОДВЕСКА РЕЗЬБОВАЯ ПР-10 | М | 10 | 2.75 | 27,5
73 | 3/10-10-20-40/30 | ПОДВЕСКА РЕЗЬБОВАЯ ПР-12 | М | 3.2 | 3.01 | 9,63
74 | 3/10-10-20-50/10 | ПЛАНКА ПУ-8,10,12 | ШТ. | 36 | 1.37 | 49,32
| 3/11 | Фланцы
| 3/11-10 | Фланцы для трубопроводов
75 | 3/11-10-10-30/60 | ФЛАНЦЫ СТАЛЬНЫЕ ПЛОСКИЕ ПРИВАРНЫЕ ИЗ СТАЛИ МАРКИ ВСТ3СП2, ВСТ3СП3 ДАВЛЕНИЕМ 1,6 МПА (16 КГС/СМ2) ДИАМЕТРОМ 50 ММ | ШТ. | 4 | 17.61 | 70,44
76 | 3/11-10-10-30/80 | ФЛАНЦЫ СТАЛЬНЫЕ ПЛОСКИЕ ПРИВАРНЫЕ ИЗ СТАЛИ МАРКИ ВСТ3СП2, ВСТ3СП3 ДАВЛЕНИЕМ 1,6 МПА (16 КГС/СМ2) ДИАМЕТРОМ 80 ММ | ШТ. | 12 | 26.68 | 320,16
| 3/13 | Другие материалы для сантехработ
| 3/13-10 | Болты с гайками и шайбами
77 | 3/13-10-10/60 | БОЛТЫ С ГАЙКАМИ И ШАЙБАМИ ДЛЯ САНИТАРНО-ТЕХНИЧЕСКИХ РАБОТ ДИАМЕТРОМ 16 ММ | Т | 0.01862 | 5520 | 102,78
| 3/13-50 | Втулки
78 | 3/13-50-10/10 | ДЮБЕЛЬ-ВТУЛКА ДВ-8-12 ПЛАСТМАССОВАЯ | 1000 ШТ. | 0.036 | 135.19 | 4,87
| 3/13-90 | Отвод сифонный
79 | 3/13-90/10 | ОТВОД СИФОННЫЙ (ОХЛАДИТЕЛЬ) С НАРУЖНОЙ ПРИСОЕДИНИТЕЛЬНОЙ РЕЗЬБОЙ | ШТ. | 2 | 1.28 | 2,56
| 5 | Материалы для монтажных и специальных строительных работ
| 5/20 | Изделия для прокладки кабельных сетей
| 5/20-40 | Другие электромонтажные материалы
80 | 5/20-40-3/2 | ЗАГЛУШКА У468 УХЛ2 | 10 ШТ. | 0.6 | 2.2 | 1,32
| 5/50 | Прокатно-тянутые и прессованные изделия из цветных металлов, цветные металлы
| 5/50-30 | Листы и плиты из цветных металлов
81 | 5/50-30-1/4 | ЛИСТ ИЗ АЛЮМИНИЯ МАРКИ АД1М, ТОЛЩИНОЙ 1 ММ, НОРМАЛЬНОЙ ТОЧНОСТИ ИЗГОТОВЛЕНИЯ, ОТОЖЖЕННЫЙ | КГ | 1.144 | 18.7 | 21,39
| 6 | Трубы и детали трубопроводов (за исключением труб стальных обсадных и бурильных части 1). Арматура для технологических трубопроводов
| 6/20 | Трубы и детали трубопроводов стальные
| 6/20-140 | Трубы стальные бесшовные горячедеформированные
82 | 6/20-140-45/6 | ТРУБЫ СТАЛЬНЫЕ БЕСШОВНЫЕ ГОРЯЧЕДЕФОРМИРОВАННЫЕ ИЗ СТАЛИ МАРОК 15, 20, 25, НАРУЖНЫМ ДИАМЕТРОМ 57 ММ, ТОЛЩИНОЙ СТЕНКИ 3,5 ММ | М | 0.8 | 24.29 | 19,43
83 | 6/20-140-80/6 | ТРУБЫ СТАЛЬНЫЕ БЕСШОВНЫЕ ГОРЯЧЕДЕФОРМИРОВАННЫЕ ИЗ СТАЛИ МАРОК 15, 20, 25, НАРУЖНЫМ ДИАМЕТРОМ 89 ММ, ТОЛЩИНОЙ СТЕНКИ 3,5 ММ | М | 0.8 | 37.2 | 29,76
Прочие
|  | ИТОГО МАТЕРИАЛЫ, ИЗДЕЛИЯ, КОНСТРУКЦИИ |  |  |  | 15010
|  | ИТОГО ТРАНСПОРТ |  |  |  | 1096
ОБОРУДОВАНИЕ, МЕБЕЛЬ
84 | СЦЕН-ИТП3 | БЛОЧНЫЙ ТЕПЛОВОЙ ПУНКТ С АВТОМАТИКОЙ И ТЕПЛОИЗОЛЯЦИЕ В СОСТАВЕ : БЛОК ВВОДА И УЧЕТА ТЕПЛА (ИТПN3),БЛОК РЕГУЛИРОВАНИЯ ТЕПЛОСНАБЖЕНИЯ ВОЗДУШНО-ОТОПИТЕЛЬНЫХ АГРЕГАТОВ (ИТПN3) | КОМПЛЕКТ | 1 | 35193.8 | 35193,8
85 | СЦЕН-ИТП4 | БЛОЧНЫЙ ТЕПЛОВОЙ ПУНКТ С АВТОМАТИКОЙ И ТЕПЛОИЗОЛЯЦИЕ В СОСТАВЕ : БЛОК ВВОДА И УЧЕТА ТЕПЛА (ИТПN4),БЛОК РЕГУЛИРОВАНИЯ ТЕПЛОСНАБЖЕНИЯ ВОЗДУШНО-ОТОПИТЕЛЬНЫХ АГРЕГАТОВ (ИТПN4),БЛОК УЧЕТА И РЕГУЛИРОВАНИЯ ОТОПЛЕНИЯ АБК В ОСЯХ 1-3,Б-Х (КОРПУС N12) | КОМПЛЕКТ | 1 | 89541.53 | 89541,53
|  | ИТОГО ОБОРУДОВАНИЕ |  |  |  | 124735
|  | ИТОГО ТРАНСПОРТ |  |  |  | 2495
| СОСТАВИЛ | ______________________________ |  |  | КОЛБУН
|  | (должность служащего) | (подпись) |  | (инициалы,фамилия)
| ПРОВЕРИЛ | ______________________________ |  |  | ПАВЛЕНКО
|  | (должность служащего) | (подпись) |  | (инициалы,фамилия)

## 3170-1-2000-T3
РАЗРАБОТЧИК |  | RSTC.smeta ВЕРСИЯ 25.4
|  |  |  | ШИФР | 21.004.29-3
"РЕКОНСТРУКЦИЯ ТЕРРИТОРИИ ПО ПРОСП. ПАРТИЗАНСКОМУ, 8, В Г. МИНСКЕ". 29 ОЧЕРЕДЬ СТРОИТЕЛЬСТВА. СТАДИЯ С
РАБОЧАЯ ДОКУМЕНТАЦИЯ
СМЕТНАЯ ДОКУМЕНТАЦИЯ
ТИТУЛЬНЫЙ ЛИСТ ДЛЯ ЛОКАЛЬНОЙ СМЕТЫ (ЛОКАЛЬНОГО СМЕТНОГО РАСЧЕТА) № 2000
СМЕТНАЯ СТОИМОСТЬ В ЦЕНАХ НА 1 МАЯ 2025г.
156,71 ТЫСЯЧ БЕЛОРУССКИХ РУБЛЕЙ
ЗАКАЗЧИК |  | ООО "МИНСКИЙ ГОРОДСКОЙ ТЕХНОПАРК"
МИНСК-2025

## 3170-1-2001-S0
НАИМЕНОВАНИЕ ОБЪЕКТА |  | "РЕКОНСТРУКЦИЯ ТЕРРИТОРИИ ПО ПРОСП. ПАРТИЗАНСКОМУ, 8, В Г. МИНСКЕ". 29 ОЧЕРЕДЬ СТРОИТЕЛЬСТВА. СТАДИЯ С
КОД ОБЪЕКТА |  | 21.004.29-3
НАИМЕНОВАНИЕ ЗДАНИЯ, СООРУЖЕНИЯ |  | ЗДАНИЕ N3 ПО Г/П В ОСЯХ 1-26, А/1-Х И 26-34, А/1-Б
ШИФР ЗДАНИЯ, СООРУЖЕНИЯ |  | 21.004.29-3
КОМПЛЕКТ ЧЕРТЕЖЕЙ |  | ОВ-С УЧ. ИЗМ.1
ЛОКАЛЬНАЯ СМЕТА (ЛОКАЛЬНЫЙ СМЕТНЫЙ РАСЧЕТ) № 2001
(НОРМЫ 2022г.)
ВНУТРЕННИЕ САНТЕХНИЧЕСКИЕ УСТРОЙСТВА И ИЗОЛЯЦИОННЫЕ РАБОТЫ#ЭЛЕКТРООТОПЛЕНИЕ#ВЗАМЕН ЛС2001 НА СУММУ 807,512Т.Р.
СОСТАВЛЕНА В ЦЕНАХ НА 1 МАЯ 2025г. | [8 empty] | СТОИМОСТЬ 799,177 ТЫСЯЧ БЕЛОРУССКИХ РУБЛЕЙ
№ п/п | ОБОСНОВАНИЕ | НАИМЕНОВАНИЕ РАБОТ, РЕСУРСОВ, РАСХОДОВ | ЕДИНИЦА ИЗМЕРЕ- НИЯ | СТОИМОСТЬ ЕДИНИЦЫ ИЗМЕРЕНИЯ/ВСЕГО, БЕЛОРУССКИХ РУБЛЕЙ
|  |  |  | ЗАРАБОТНАЯ ПЛАТА | ЭКСПЛУАТАЦИЯ МАШИН И МЕХАНИЗМОВ |  | МАТЕРИАЛЫ, ИЗДЕЛИЯ, КОНСТРУКЦИИ (ОБОРУДОВА- НИЕ, МЕБЕЛЬ) | ТРАНС-ПОРТ | ОБЩАЯ СТОИМОСТЬ
|  |  | КОЛИ- ЧЕСТВО |  | ВСЕГО | В ТОМ ЧИСЛЕ ЗАРАБОТ- НАЯ ПЛАТА МАШИ- НИСТОВ
1 | 2 | 3 | 4 | 5 | 6 | 7 | 8 | 9 | 10
| НАЧИСЛЕНИЯ: | ОХР и ОПР/ПЛАНОВАЯ ПРИБЫЛЬ (%):Н10=65.72/69.89
| НАЧИСЛЕНИЯ: | ОХР и ОПР/ПЛАНОВАЯ ПРИБЫЛЬ (%):Н11=57.16/67.42
| НАЧИСЛЕНИЯ: | ОХР и ОПР/ПЛАНОВАЯ ПРИБЫЛЬ (%):Н12=80.98/73.48
| НАЧИСЛЕНИЯ: | ОХР и ОПР/ПЛАНОВАЯ ПРИБЫЛЬ (%):Н15=38.44/37.3
| НАЧИСЛЕНИЯ: | ОХР и ОПР/ПЛАНОВАЯ ПРИБЫЛЬ (%):Н16=59.57/40.54
| НАЧИСЛЕНИЯ: | ОХР и ОПР/ПЛАНОВАЯ ПРИБЫЛЬ (%):Н19=68.63/50.01
| НАЧИСЛЕНИЯ: | ОХР и ОПР/ПЛАНОВАЯ ПРИБЫЛЬ (%):Н23=55.65/50.72
1. | ПРИМЕЧАНИЕ: | К ДЛЯ ОХР И ОПР/ПЛАНОВАЯ ПРИБЫЛЬ: 1.0000/1.0000
2. | ПРИМЕЧАНИЕ: | КОЭФФИЦИЕНТ К З/П (ПОСТАНОВЛЕНИЕ N5): 1.0000
3. | ПРИМЕЧАНИЕ: | БАЗА ТЕКУЩИХ ЦЕН (ВАРИАНТ A)
| Ж3-20-41 | ЭЛЕКТРООТОПЛЕНИЕ. ОБОРУДОВАНИЕ И ПРИБОРЫ
4. | ПРИМЕЧАНИЕ: | СМЕТНАЯ ДОКУМЕНТАЦИЯ СОСТАВЛЕНА НА ОСНОВАНИИ ФАЙЛА "МОНИТОРИНГ 26.05.2025", РАЗМЕЩЁННОГО НА ГЛАВНОЙ СТРАНИЦЕ ИСС ГИС "ГОССТРОЙПОРТАЛ" В РАЗДЕЛЕ "НОВОСТИ"
5. | Ц8-602-3 (Н16) | ЭЛЕКТРИЧЕСКИЕ КОНВЕКТОРЫ | 100 ШТ. 0.08 | 972.31 77.78 | 60.85 4.87 | 27.27 2.18 | - - | - - | 1033.16 82.65
6. | 3/2-80-5/СЦЕН-ОНК-СТ-500-50П | СТАЦИОНАРНЫЙ НАСТЕННЫЕ ЭЛЕКТРИЧЕСКИЙ ПРИБОР КОНВЕКТОРНОГО ТИПА СО ВСТРОЕННЫМ ЭЛЕКТРОННЫМ РЕГУЛЯТОРОМ ТЕМПЕРАТУРЫ ПО ТИПУ ОНК-СТ-500-50П-УХЛ 3.1 | ШТ 1 | - - | - - | - - | 275.00 275.00 | 19.94 19.94 | 294.94 294.94
7. | 3/2-80-5/СЦЕН-ОНК-СТ-600-50П | СТАЦИОНАРНЫЙ НАСТЕННЫЕ ЭЛЕКТРИЧЕСКИЙ ПРИБОР КОНВЕКТОРНОГО ТИПА СО ВСТРОЕННЫМ ЭЛЕКТРОННЫМ РЕГУЛЯТОРОМ ТЕМПЕРАТУРЫ ПО ТИПУ ОНК-СТ-600-50П-УХЛ 3.1 | ШТ 1 | - - | - - | - - | 275.00 275.00 | 19.94 19.94 | 294.94 294.94
8. | 3/2-80-5/СЦЕН-ОНК-СТ-1900-50П | СТАЦИОНАРНЫЙ НАСТЕННЫЕ ЭЛЕКТРИЧЕСКИЙ ПРИБОР КОНВЕКТОРНОГО ТИПА СО ВСТРОЕННЫМ ЭЛЕКТРОННЫМ РЕГУЛЯТОРОМ ТЕМПЕРАТУРЫ ПО ТИПУ ОНК-СТ-1900-50П-УХЛ 3.1 | ШТ 1 | - - | - - | - - | 527.00 527.00 | 38.21 38.21 | 565.21 565.21
9. | 3/2-80-5/СЦЕН-ОНК-СТ-1400-50Л | СТАЦИОНАРНЫЙ НАСТЕННЫЕ ЭЛЕКТРИЧЕСКИЙ ПРИБОР КОНВЕКТОРНОГО ТИПА СО ВСТРОЕННЫМ ЭЛЕКТРОННЫМ РЕГУЛЯТОРОМ ТЕМПЕРАТУРЫ ПО ТИПУ ОНК-СТ-1400-50Л-УХЛ 3.1 | ШТ 2 | - - | - - | - - | 415.00 830.00 | 30.09 60.18 | 445.09 890.18
10. | 3/2-80-20/СЦЕН-ЭВУТ-1,2 П.5479 | ЭЛЕКТРОКОНВЕКТОР С ОДНИМ НАГРЕВАЮЩИМ ЭЛЕМЕНТОМ СО ВСТРОЕННЫМ ТЕРМОРЕГУЛЯТОРОМ В КОМПЛЕКТЕ С КРЕПЛЕНИЕМ К СТЕНЕ ПО ТИПУ ЭВУТ-1,2/220-246 | КОМПЛЕКТ 3 | - - | - - | - - | 556.44 1669.32 | 40.34 121.02 | 596.78 1790.34
|  | ИТОГО ПРЯМЫЕ ЗАТРАТЫ : |  | 78 | 5 | 2 | 3576 | 259 | 3918
|  | ОХР и ОПР | [6 empty] | 48
|  | ПЛАНОВАЯ ПРИБЫЛЬ | [6 empty] | 32
|  | ИТОГО ПО ПТМ | [6 empty] | 3998
|  | ЗАТРАТЫ ТРУДА | [6 empty] | 5
| Ж3-20-41 | ВОЗДУШНО-ОТОПИТЕЛЬНЫЕ АГРЕГАТЫ. ОБОРУДОВАНИЕ И ПРИБОРЫ
11. | Е20-34-1 (Н15) Н6=1.04 | УСТАНОВКА АГРЕГАТОВ ВОЗДУШНО-ОТОПИТЕЛЬНЫХ МАССОЙ ДО 0,25 Т (НА ВЫСОТЕ ОТ 3 ДО 5М) | ШТ. 93 | 132.45 12317.85 | 10.99 1022.07 | 1.12 104.16 | 35.32 3284.76 | 2.61 242.73 | 181.37 16867.41
12. | СЦЕН-А1-А57 | ТЕПЛОВЕНТИЛЯТОР С ВОДЯНЫМ ИСТОЧНИКОМ ТЕПЛА С МОНТАЖНЫМ КОМПЛЕКТОМ ПО ТИПУ КЭВ-34Т3,5W2 | КОМПЛЕКТ 57 | - - | - - | - - | 1200.00 68400.00 | 24.00 1368.00 | 1224.00 69768.00
13. | СЦЕН-А58-А93 | ТЕПЛОВЕНТИЛЯТОР С ВОДЯНЫМ ИСТОЧНИКОМ ТЕПЛА С МОНТАЖНЫМ КОМПЛЕКТОМ ПО ТИПУ КЭВ-25Т3W2 | КОМПЛЕКТ 36 | - - | - - | - - | 1125.00 40500.00 | 22.50 810.00 | 1147.50 41310.00
14. | Е16-56-1 (Н12) | УСТАНОВКА БАЛАНСИРОВОЧНЫХ КЛАПАНОВ ДИАМЕТРОМ 15-25 ММ НА РЕЗЬБОВЫХ СОЕДИНЕНИЯХ | 10 ШТ. 9.3 | 91.24 848.53 | 0.50 4.65 | - - | 15.54 144.52 | 1.21 11.25 | 108.49 1008.96
15. | 3/3-40-50-10/СЦЕН-МНТР-15 П.13472 | РУЧНОЙ БАЛАНСИРОВОЧНЫЙ ЗАПОРНЫЙ КЛАПАН С ПРЕД НАСТРОЙКОЙ ДИАМЕТРОМ 20 ММ | ШТ 93 | - - | - - | - - | 72.00 6696.00 | 5.22 485.46 | 77.22 7181.46
16. | 3/3-50-80-10/20 | КРАНЫ ШАРОВЫЕ, МУФТОВЫЕ, ЛАТУННЫЕ 11Б27П1 ДИАМЕТРОМ 20 ММ | ШТ. 186 | - - | - - | - - | 14.56 2708.16 | 1.06 197.16 | 15.62 2905.32
17. | 3/6-80-20-10/С300-120314-К | ГОФРИРОВАННЫЙ МЕТАЛЛОРУКАВ ИЗ НЕРЖ.СТАЛИ L=400 ММ,3/4 | ШТ. 186 | - - | - - | - - | 11.60 2157.60 | 0.84 156.24 | 12.44 2313.84
18. | Ц8-573-4 (Н15) | ШКАФ (ПУЛЬТ) УПРАВЛЕНИЯ НАВЕСНОЙ, ВЫСОТА, ШИРИНА, ГЛУБИНА ДО 600 Х 600 Х 350 ММ | ШТ. 13 | 36.04 468.52 | 20.80 270.40 | 6.21 80.73 | 3.39 44.07 | 0.28 3.64 | 60.51 786.63
19. | СЦЕН-ШПУ-1 | ШКАФ ПРИБОРОВ УПРАВЛЕНИЯ АВТОМАТИКИ,НАВЕСНОГО ИСПОЛНЕНИЯ В СОСТАВЕ: ПРОГРАММИРУЕМОЕ РЕЛЕ,ДАТЧИК ТЕМПЕРАТУРЫ,ПУСКО-ЗАЩИТНАЯ АППАРАТУРА(N1,N3-N5) | ШТ 4 | - - | - - | - - | 2464.00 9856.00 | 49.28 197.12 | 2513.28 10053.12
20. | СЦЕН-ШПУ-2 | ШКАФ ПРИБОРОВ УПРАВЛЕНИЯ АВТОМАТИКИ,НАВЕСНОГО ИСПОЛНЕНИЯ В СОСТАВЕ: ПРОГРАММИРУЕМОЕ РЕЛЕ,ДАТЧИК ТЕМПЕРАТУРЫ,ПУСКО-ЗАЩИТНАЯ АППАРАТУРА(N2) | ШТ 1 | - - | - - | - - | 2633.00 2633.00 | 52.66 52.66 | 2685.66 2685.66
21. | СЦЕН-ШПУ-3 | ШКАФ ПРИБОРОВ УПРАВЛЕНИЯ АВТОМАТИКИ,НАВЕСНОГО ИСПОЛНЕНИЯ В СОСТАВЕ: ПРОГРАММИРУЕМОЕ РЕЛЕ,ДАТЧИК ТЕМПЕРАТУРЫ,ПУСКО-ЗАЩИТНАЯ АППАРАТУРА(N6,N8) | ШТ 2 | - - | - - | - - | 2718.00 5436.00 | 54.36 108.72 | 2772.36 5544.72
22. | СЦЕН-ШПУ-4 | ШКАФ ПРИБОРОВ УПРАВЛЕНИЯ АВТОМАТИКИ,НАВЕСНОГО ИСПОЛНЕНИЯ В СОСТАВЕ: ПРОГРАММИРУЕМОЕ РЕЛЕ,ДАТЧИК ТЕМПЕРАТУРЫ,ПУСКО-ЗАЩИТНАЯ АППАРАТУРА(N7) | ШТ 1 | - - | - - | - - | 2550.00 2550.00 | 51.00 51.00 | 2601.00 2601.00
23. | СЦЕН-ШПУ-5 | ШКАФ ПРИБОРОВ УПРАВЛЕНИЯ АВТОМАТИКИ,НАВЕСНОГО ИСПОЛНЕНИЯ В СОСТАВЕ: ПРОГРАММИРУЕМОЕ РЕЛЕ,ДАТЧИК ТЕМПЕРАТУРЫ,ПУСКО-ЗАЩИТНАЯ АППАРАТУРА(N9) | ШТ 1 | - - | - - | - - | 2295.00 2295.00 | 45.90 45.90 | 2340.90 2340.90
24. | СЦЕН-ШПУ-6 | ШКАФ ПРИБОРОВ УПРАВЛЕНИЯ АВТОМАТИКИ,НАВЕСНОГО ИСПОЛНЕНИЯ В СОСТАВЕ: ПРОГРАММИРУЕМОЕ РЕЛЕ,ДАТЧИК ТЕМПЕРАТУРЫ,ПУСКО-ЗАЩИТНАЯ АППАРАТУРА(N13) | ШТ 1 | - - | - - | - - | 2550.00 2550.00 | 51.00 51.00 | 2601.00 2601.00
25. | СЦЕН-ШПУ-7 | ШКАФ ПРИБОРОВ УПРАВЛЕНИЯ АВТОМАТИКИ,НАВЕСНОГО ИСПОЛНЕНИЯ В СОСТАВЕ: ПРОГРАММИРУЕМОЕ РЕЛЕ,ДАТЧИК ТЕМПЕРАТУРЫ,ПУСКО-ЗАЩИТНАЯ АППАРАТУРА(N12) | ШТ 1 | - - | - - | - - | 2887.00 2887.00 | 57.74 57.74 | 2944.74 2944.74
26. | СЦЕН-ШПУ-8 | ШКАФ ПРИБОРОВ УПРАВЛЕНИЯ АВТОМАТИКИ,НАВЕСНОГО ИСПОЛНЕНИЯ В СОСТАВЕ: ПРОГРАММИРУЕМОЕ РЕЛЕ,ДАТЧИК ТЕМПЕРАТУРЫ,ПУСКО-ЗАЩИТНАЯ АППАРАТУРА(N10) | ШТ 1 | - - | - - | - - | 2717.00 2717.00 | 54.34 54.34 | 2771.34 2771.34
27. | СЦЕН-ШПУ-9 | ШКАФ ПРИБОРОВ УПРАВЛЕНИЯ АВТОМАТИКИ,НАВЕСНОГО ИСПОЛНЕНИЯ В СОСТАВЕ: ПРОГРАММИРУЕМОЕ РЕЛЕ,ДАТЧИК ТЕМПЕРАТУРЫ,ПУСКО-ЗАЩИТНАЯ АППАРАТУРА(N11) | ШТ 1 | - - | - - | - - | 2380.00 2380.00 | 47.60 47.60 | 2427.60 2427.60
28. | Ц12-793-1 (Н15) | АРМАТУРА С ЭЛЕКТРИЧЕСКИМ ПРИВОДОМ ДИАМЕТРОМ ДО 32 ММ | ШТ. 13 | 69.49 903.37 | 0.96 12.48 | 0.48 6.24 | 6.31 82.03 | 0.50 6.50 | 77.26 1004.38
29. | СЦЕН-ТМ-К34 | КЛАПАН ДВУХХОДОВОЙ С СЕРВОПРИВОДОМ ДИАМЕТРОМ 20 ММ ПО ТИПУ ТМ-К-3/4-СП | ШТ 2 | - - | - - | - - | 218.50 437.00 | 4.37 8.74 | 222.87 445.74
30. | СЦЕН-ТМ-К1 | КЛАПАН ДВУХХОДОВОЙ С СЕРВОПРИВОДОМ ДИАМЕТРОМ 25 ММ ПО ТИПУ ТМ-К-1-СП | ШТ 11 | - - | - - | - - | 255.00 2805.00 | 5.10 56.10 | 260.10 2861.10
31. | Е18-22-5 (Н12) | УСТАНОВКА КРАНОВ ВОЗДУШНЫХ | КОМПЛ. 64 | 2.11 135.04 | - - | - - | 1.04 66.56 | 0.09 5.76 | 3.24 207.36
32. | 3/3-50-40-20/20 | ВОЗДУХООТВОДЧИКИ АВТОМАТИЧЕСКИЕ, ДИАМЕТРОМ 15 ММ | ШТ. 64 | - - | - - | - - | 45.83 2933.12 | 3.32 212.48 | 49.15 3145.60
33. | 3/3-50-80-10/30 | КРАНЫ ШАРОВЫЕ, МУФТОВЫЕ, ЛАТУННЫЕ 11Б27П1 ДИАМЕТРОМ 25 ММ | ШТ. 14 | - - | - - | - - | 14.45 202.30 | 1.05 14.70 | 15.50 217.00
34. | 3/3-50-80-10/10 | КРАНЫ ШАРОВЫЕ, МУФТОВЫЕ, ЛАТУННЫЕ 11Б27П1 ДИАМЕТРОМ 15 ММ | ШТ. 107 | - - | - - | - - | 8.61 921.27 | 0.62 66.34 | 9.23 987.61
35. | 3/3-50-80-10/60 | КРАНЫ ШАРОВЫЕ, МУФТОВЫЕ, ЛАТУННЫЕ 11Б27П1 ДИАМЕТРОМ 32 ММ | ШТ. 4 | - - | - - | - - | 23.13 92.52 | 1.68 6.72 | 24.81 99.24
36. | 3/3-50-80-10/40 | КРАНЫ ШАРОВЫЕ, МУФТОВЫЕ, ЛАТУННЫЕ 11Б27П1 ДИАМЕТРОМ 40 ММ | ШТ. 24 | - - | - - | - - | 31.70 760.80 | 2.30 55.20 | 34.00 816.00
37. | Е16-15-2 (Н12) | УСТАНОВКА ВЕНТИЛЕЙ, ЗАДВИЖЕК, ЗАТВОРОВ, КЛАПАНОВ ОБРАТНЫХ, КРАНОВ ПРОХОДНЫХ НА ТРУБОПРОВОДАХ ИЗ СТАЛЬНЫХ ТРУБ ДИАМЕТРОМ ДО 50 ММ | ШТ. 24 | 24.81 595.44 | 2.00 48.00 | 0.25 6.00 | 6.84 164.16 | 0.50 12.00 | 34.15 819.60
38. | 3/3-50-80-40/60 | КРАНЫ СТАЛЬНЫЕ ШАРОВЫЕ ФЛАНЦЕВЫЕ ДЗТ РУ25 ДИАМЕТРОМ 50 ММ | ШТ. 24 | - - | - - | - - | 255.60 6134.40 | 18.53 444.72 | 274.13 6579.12
39. | 3/11-10-10-30/60 | ФЛАНЦЫ СТАЛЬНЫЕ ПЛОСКИЕ ПРИВАРНЫЕ ИЗ СТАЛИ МАРКИ ВСТ3СП2, ВСТ3СП3 ДАВЛЕНИЕМ 1,6 МПА (16 КГС/СМ2) ДИАМЕТРОМ 50 ММ | ШТ. 48 | - - | - - | - - | 17.61 845.28 | 1.28 61.44 | 18.89 906.72
40. | Е18-21-4 (Н12) | УСТАНОВКА ФИЛЬТРОВ ДИАМЕТРОМ 50 ММ | ФИЛЬТР 6 | 15.06 90.36 | 4.87 29.22 | 0.77 4.62 | 56.64 339.84 | 4.11 24.66 | 80.68 484.08
41. | Е18-21-2 (Н12) | УСТАНОВКА ФИЛЬТРОВ ДИАМЕТРОМ 32 ММ | ФИЛЬТР 1 | 12.53 12.53 | 3.84 3.84 | 0.45 0.45 | 0.80 0.80 | 0.06 0.06 | 17.23 17.23
42. | 3/3-60-10-40/40 | ФИЛЬТРЫ МУФТОВЫЕ РУ-10-20 ДИАМЕТРОМ 32 ММ | ШТ. 1 | - - | - - | - - | 25.36 25.36 | 1.84 1.84 | 27.20 27.20
43. | Е18-21-3 (Н12) | УСТАНОВКА ФИЛЬТРОВ ДИАМЕТРОМ 40 ММ | ФИЛЬТР 6 | 15.06 90.36 | 4.63 27.78 | 0.70 4.20 | 0.90 5.40 | 0.07 0.42 | 20.66 123.96
44. | 3/3-60-10-40/50 | ФИЛЬТРЫ МУФТОВЫЕ РУ-10-20 ДИАМЕТРОМ 40 ММ | ШТ. 6 | - - | - - | - - | 35.29 211.74 | 2.56 15.36 | 37.85 227.10
45. | 3/13-90/10 | ОТВОД СИФОННЫЙ (ОХЛАДИТЕЛЬ) С НАРУЖНОЙ ПРИСОЕДИНИТЕЛЬНОЙ РЕЗЬБОЙ | ШТ. 26 | - - | - - | - - | 1.28 33.28 | 0.09 2.34 | 1.37 35.62
46. | Ц12-698-1 (Н23) | БОБЫШКИ, ШТУЦЕРЫ НА УСЛОВНОЕ ДАВЛЕНИЕ ДО 10 МПА | 100 ШТ. 0.78 | 1104.14 861.23 | 259.93 202.75 | 0.13 0.10 | 199.39 155.52 | 15.35 11.97 | 1578.81 1231.48
47. | 3/8-20-20-10/10 | БОБЫШКА ДЛЯ МАНОМЕТРА | ШТ. 26 | - - | - - | - - | 6.79 176.54 | 0.49 12.74 | 7.28 189.28
48. | 3/8-20-20-20/10 | КРАН ТРЕХХОДОВОЙ | ШТ. 52 | - - | - - | - - | 8.12 422.24 | 0.59 30.68 | 8.71 452.92
49. | 3/8-20-20-10/С300-48607-1К | ШТУЦЕР | ШТ. 52 | - - | - - | - - | 6.79 353.08 | 0.49 25.48 | 7.28 378.56
50. | Е20-30-1 (Н12) | МЕТАЛЛОКОНСТРУКЦИИ | 100 КГ ИЗДЕЛИЯ 4 | 88.00 352.00 | 4.37 17.48 | 0.50 2.00 | 21.27 85.08 | 1.61 6.44 | 115.25 461.00
51. | 3/10-10-20-10/С300-48605-Т | МЕТАЛЛОКОНСТРУКЦИИ | КГ 400 | - - | - - | - - | 7.52 3008.00 | 0.55 220.00 | 8.07 3228.00
|  | ИТОГО ПРЯМЫЕ ЗАТРАТЫ : |  | 16675 | 1639 | 208 | 177501 | 5244 | 201059
|  | ОХР и ОПР | [6 empty] | 7549
|  | ПЛАНОВАЯ ПРИБЫЛЬ | [6 empty] | 7188
|  | ИТОГО ПО ПТМ | [6 empty] | 215796
|  | ЗАТРАТЫ ТРУДА | [6 empty] | 1117
|  | ЗАТРАТЫ ТРУДА МАШИНИСТОВ | [6 empty] | 15
| Ж3-20-11 | ВОЗДУШНО-ОТОПИТЕЛЬНЫЕ АГРЕГАТЫ. ТРУБОПРОВОДЫ
52. | ПРИМЕЧАНИЕ: | МОНТАЖ НА ВЫСОТЕ ДО 3 МЕТРОВ
53. | Е16-6-1 (Н12) | ПРОКЛАДКА ТРУБОПРОВОДОВ ОТОПЛЕНИЯ ИЗ УКРУПНЕННЫХ УЗЛОВ, ИЗГОТОВЛЕННЫХ ИЗ СТАЛЬНЫХ ВОДОГАЗОПРОВОДНЫХ НЕОЦИНКОВАННЫХ ТРУБ ДИАМЕТРОМ 15 ММ | 100 М ТРУБОПРОВОДА 0.04 | 464.99 18.60 | 23.28 0.93 | 8.27 0.33 | 1132.40 45.30 | 82.58 3.30 | 1703.25 68.13
54. | Е16-6-3 (Н12) | ПРОКЛАДКА ТРУБОПРОВОДОВ ОТОПЛЕНИЯ ИЗ УКРУПНЕННЫХ УЗЛОВ, ИЗГОТОВЛЕННЫХ ИЗ СТАЛЬНЫХ ВОДОГАЗОПРОВОДНЫХ НЕОЦИНКОВАННЫХ ТРУБ ДИАМЕТРОМ 25 ММ | 100 М ТРУБОПРОВОДА 0.05 | 464.99 23.25 | 21.62 1.08 | 7.89 0.39 | 1886.93 94.35 | 136.49 6.82 | 2510.03 125.50
55. | Е16-6-4 (Н12) | ПРОКЛАДКА ТРУБОПРОВОДОВ ОТОПЛЕНИЯ ИЗ УКРУПНЕННЫХ УЗЛОВ, ИЗГОТОВЛЕННЫХ ИЗ СТАЛЬНЫХ ВОДОГАЗОПРОВОДНЫХ НЕОЦИНКОВАННЫХ ТРУБ ДИАМЕТРОМ 32 ММ | 100 М ТРУБОПРОВОДА 0.1 | 464.99 46.50 | 20.91 2.09 | 7.70 0.77 | 2592.61 259.26 | 188.54 18.85 | 3267.05 326.71
56. | Е16-6-5 (Н12) | ПРОКЛАДКА ТРУБОПРОВОДОВ ОТОПЛЕНИЯ ИЗ УКРУПНЕННЫХ УЗЛОВ, ИЗГОТОВЛЕННЫХ ИЗ СТАЛЬНЫХ ВОДОГАЗОПРОВОДНЫХ НЕОЦИНКОВАННЫХ ТРУБ ДИАМЕТРОМ 40 ММ | 100 М ТРУБОПРОВОДА 0.65 | 464.99 302.24 | 20.81 13.53 | 7.70 5.01 | 3104.56 2017.96 | 225.62 146.65 | 3815.98 2480.39
57. | Е16-29-1 (Н12) | ГИДРАВЛИЧЕСКОЕ ИСПЫТАНИЕ ТРУБОПРОВОДОВ СИСТЕМ ОТОПЛЕНИЯ, ВОДОПРОВОДА И ГОРЯЧЕГО ВОДОСНАБЖЕНИЯ ДИАМЕТРОМ ДО 50 ММ | 100 М ТРУБОПРОВОДА 0.84 | 97.39 81.81 | - - | - - | 3.88 3.26 | 0.19 0.16 | 101.46 85.23
58. | ПРИМЕЧАНИЕ: | МОНТАЖ НА ВЫСОТЕ 3-5 МЕТРОВ
| КОЭФФИЦИЕНТЫ: | Н6=1.08
59. | Е16-6-2 (Н12) | ПРОКЛАДКА ТРУБОПРОВОДОВ ОТОПЛЕНИЯ ИЗ УКРУПНЕННЫХ УЗЛОВ, ИЗГОТОВЛЕННЫХ ИЗ СТАЛЬНЫХ ВОДОГАЗОПРОВОДНЫХ НЕОЦИНКОВАННЫХ ТРУБ ДИАМЕТРОМ 20 ММ | 100 М ТРУБОПРОВОДА 4.53 | 502.18 2274.88 | 22.38 101.38 | 8.08 36.60 | 1715.98 7773.39 | 124.78 565.25 | 2365.32 10714.90
60. | Е16-6-3 (Н12) | ПРОКЛАДКА ТРУБОПРОВОДОВ ОТОПЛЕНИЯ ИЗ УКРУПНЕННЫХ УЗЛОВ, ИЗГОТОВЛЕННЫХ ИЗ СТАЛЬНЫХ ВОДОГАЗОПРОВОДНЫХ НЕОЦИНКОВАННЫХ ТРУБ ДИАМЕТРОМ 25 ММ | 100 М ТРУБОПРОВОДА 1.18 | 502.18 592.57 | 21.62 25.51 | 7.89 9.31 | 1886.93 2226.58 | 136.49 161.06 | 2547.22 3005.72
61. | Е16-6-4 (Н12) | ПРОКЛАДКА ТРУБОПРОВОДОВ ОТОПЛЕНИЯ ИЗ УКРУПНЕННЫХ УЗЛОВ, ИЗГОТОВЛЕННЫХ ИЗ СТАЛЬНЫХ ВОДОГАЗОПРОВОДНЫХ НЕОЦИНКОВАННЫХ ТРУБ ДИАМЕТРОМ 32 ММ | 100 М ТРУБОПРОВОДА 1.21 | 502.18 607.64 | 20.91 25.30 | 7.70 9.32 | 2592.61 3137.06 | 188.54 228.13 | 3304.24 3998.13
62. | Е16-6-5 (Н12) | ПРОКЛАДКА ТРУБОПРОВОДОВ ОТОПЛЕНИЯ ИЗ УКРУПНЕННЫХ УЗЛОВ, ИЗГОТОВЛЕННЫХ ИЗ СТАЛЬНЫХ ВОДОГАЗОПРОВОДНЫХ НЕОЦИНКОВАННЫХ ТРУБ ДИАМЕТРОМ 40 ММ | 100 М ТРУБОПРОВОДА 0.78 | 502.18 391.70 | 20.81 16.23 | 7.70 6.01 | 3104.56 2421.56 | 225.62 175.98 | 3853.17 3005.47
| КОЭФФИЦИЕНТЫ: | Н6=1
63. | Е16-29-1 (Н12) | ГИДРАВЛИЧЕСКОЕ ИСПЫТАНИЕ ТРУБОПРОВОДОВ СИСТЕМ ОТОПЛЕНИЯ, ВОДОПРОВОДА И ГОРЯЧЕГО ВОДОСНАБЖЕНИЯ ДИАМЕТРОМ ДО 50 ММ | 100 М ТРУБОПРОВОДА 7.7 | 97.39 749.90 | - - | - - | 3.88 29.88 | 0.19 1.46 | 101.46 781.24
64. | ПРИМЕЧАНИЕ: | МОНТАЖ НА ВЫСОТЕ 5-8 МЕТРОВ
| КОЭФФИЦИЕНТЫ: | Н6=1.2
65. | Е16-6-2 (Н12) | ПРОКЛАДКА ТРУБОПРОВОДОВ ОТОПЛЕНИЯ ИЗ УКРУПНЕННЫХ УЗЛОВ, ИЗГОТОВЛЕННЫХ ИЗ СТАЛЬНЫХ ВОДОГАЗОПРОВОДНЫХ НЕОЦИНКОВАННЫХ ТРУБ ДИАМЕТРОМ 20 ММ | 100 М ТРУБОПРОВОДА 7.7 | 557.98 4296.45 | 22.38 172.33 | 8.08 62.22 | 1715.98 13213.05 | 124.78 960.81 | 2421.12 18642.63
66. | Е16-6-4 (Н12) | ПРОКЛАДКА ТРУБОПРОВОДОВ ОТОПЛЕНИЯ ИЗ УКРУПНЕННЫХ УЗЛОВ, ИЗГОТОВЛЕННЫХ ИЗ СТАЛЬНЫХ ВОДОГАЗОПРОВОДНЫХ НЕОЦИНКОВАННЫХ ТРУБ ДИАМЕТРОМ 32 ММ | 100 М ТРУБОПРОВОДА 0.2 | 557.98 111.60 | 20.91 4.18 | 7.70 1.54 | 2592.61 518.52 | 188.54 37.71 | 3360.04 672.01
67. | Е16-6-5 (Н12) | ПРОКЛАДКА ТРУБОПРОВОДОВ ОТОПЛЕНИЯ ИЗ УКРУПНЕННЫХ УЗЛОВ, ИЗГОТОВЛЕННЫХ ИЗ СТАЛЬНЫХ ВОДОГАЗОПРОВОДНЫХ НЕОЦИНКОВАННЫХ ТРУБ ДИАМЕТРОМ 40 ММ | 100 М ТРУБОПРОВОДА 0.95 | 557.98 530.08 | 20.81 19.77 | 7.70 7.32 | 3104.56 2949.33 | 225.62 214.34 | 3908.97 3713.52
| КОЭФФИЦИЕНТЫ: | Н6=1
68. | Е16-29-1 (Н12) | ГИДРАВЛИЧЕСКОЕ ИСПЫТАНИЕ ТРУБОПРОВОДОВ СИСТЕМ ОТОПЛЕНИЯ, ВОДОПРОВОДА И ГОРЯЧЕГО ВОДОСНАБЖЕНИЯ ДИАМЕТРОМ ДО 50 ММ | 100 М ТРУБОПРОВОДА 8.85 | 97.39 861.90 | - - | - - | 3.88 34.34 | 0.19 1.68 | 101.46 897.92
69. | ПРИМЕЧАНИЕ: | МОНТАЖ НА ВЫСОТЕ 8-10 МЕТРОВ
| КОЭФФИЦИЕНТЫ: | Н6=1.28
70. | Е16-6-2 (Н12) | ПРОКЛАДКА ТРУБОПРОВОДОВ ОТОПЛЕНИЯ ИЗ УКРУПНЕННЫХ УЗЛОВ, ИЗГОТОВЛЕННЫХ ИЗ СТАЛЬНЫХ ВОДОГАЗОПРОВОДНЫХ НЕОЦИНКОВАННЫХ ТРУБ ДИАМЕТРОМ 20 ММ | 100 М ТРУБОПРОВОДА 6.3 | 595.18 3749.63 | 22.38 140.99 | 8.08 50.90 | 1715.98 10810.67 | 124.78 786.11 | 2458.32 15487.41
71. | Е16-6-3 (Н12) | ПРОКЛАДКА ТРУБОПРОВОДОВ ОТОПЛЕНИЯ ИЗ УКРУПНЕННЫХ УЗЛОВ, ИЗГОТОВЛЕННЫХ ИЗ СТАЛЬНЫХ ВОДОГАЗОПРОВОДНЫХ НЕОЦИНКОВАННЫХ ТРУБ ДИАМЕТРОМ 25 ММ | 100 М ТРУБОПРОВОДА 5.93 | 595.18 3529.42 | 21.62 128.21 | 7.89 46.79 | 1886.93 11189.49 | 136.49 809.39 | 2640.22 15656.51
72. | Е16-6-4 (Н12) | ПРОКЛАДКА ТРУБОПРОВОДОВ ОТОПЛЕНИЯ ИЗ УКРУПНЕННЫХ УЗЛОВ, ИЗГОТОВЛЕННЫХ ИЗ СТАЛЬНЫХ ВОДОГАЗОПРОВОДНЫХ НЕОЦИНКОВАННЫХ ТРУБ ДИАМЕТРОМ 32 ММ | 100 М ТРУБОПРОВОДА 3.5 | 595.18 2083.13 | 20.91 73.19 | 7.70 26.95 | 2592.61 9074.14 | 188.54 659.89 | 3397.24 11890.35
73. | Е16-6-5 (Н12) | ПРОКЛАДКА ТРУБОПРОВОДОВ ОТОПЛЕНИЯ ИЗ УКРУПНЕННЫХ УЗЛОВ, ИЗГОТОВЛЕННЫХ ИЗ СТАЛЬНЫХ ВОДОГАЗОПРОВОДНЫХ НЕОЦИНКОВАННЫХ ТРУБ ДИАМЕТРОМ 40 ММ | 100 М ТРУБОПРОВОДА 4.26 | 595.18 2535.47 | 20.81 88.65 | 7.70 32.80 | 3104.56 13225.43 | 225.62 961.14 | 3946.17 16810.69
| КОЭФФИЦИЕНТЫ: | Н6=1
74. | Е16-29-1 (Н12) | ГИДРАВЛИЧЕСКОЕ ИСПЫТАНИЕ ТРУБОПРОВОДОВ СИСТЕМ ОТОПЛЕНИЯ, ВОДОПРОВОДА И ГОРЯЧЕГО ВОДОСНАБЖЕНИЯ ДИАМЕТРОМ ДО 50 ММ | 100 М ТРУБОПРОВОДА 19.99 | 97.39 1946.83 | - - | - - | 3.88 77.56 | 0.19 3.80 | 101.46 2028.19
75. | ПРИМЕЧАНИЕ: | МОНТАЖ НА ВЫСОТЕ СВЫШЕ 10 МЕТРОВ
| КОЭФФИЦИЕНТЫ: | Н6=1.4
76. | Е16-6-2 (Н12) | ПРОКЛАДКА ТРУБОПРОВОДОВ ОТОПЛЕНИЯ ИЗ УКРУПНЕННЫХ УЗЛОВ, ИЗГОТОВЛЕННЫХ ИЗ СТАЛЬНЫХ ВОДОГАЗОПРОВОДНЫХ НЕОЦИНКОВАННЫХ ТРУБ ДИАМЕТРОМ 20 ММ | 100 М ТРУБОПРОВОДА 4.5 | 650.98 2929.41 | 22.38 100.71 | 8.08 36.36 | 1715.98 7721.91 | 124.78 561.51 | 2514.12 11313.54
77. | Е16-6-3 (Н12) | ПРОКЛАДКА ТРУБОПРОВОДОВ ОТОПЛЕНИЯ ИЗ УКРУПНЕННЫХ УЗЛОВ, ИЗГОТОВЛЕННЫХ ИЗ СТАЛЬНЫХ ВОДОГАЗОПРОВОДНЫХ НЕОЦИНКОВАННЫХ ТРУБ ДИАМЕТРОМ 25 ММ | 100 М ТРУБОПРОВОДА 2.3 | 650.98 1497.25 | 21.62 49.73 | 7.89 18.15 | 1886.93 4339.94 | 136.49 313.93 | 2696.02 6200.85
78. | Е16-6-4 (Н12) | ПРОКЛАДКА ТРУБОПРОВОДОВ ОТОПЛЕНИЯ ИЗ УКРУПНЕННЫХ УЗЛОВ, ИЗГОТОВЛЕННЫХ ИЗ СТАЛЬНЫХ ВОДОГАЗОПРОВОДНЫХ НЕОЦИНКОВАННЫХ ТРУБ ДИАМЕТРОМ 32 ММ | 100 М ТРУБОПРОВОДА 2.4 | 650.98 1562.35 | 20.91 50.18 | 7.70 18.48 | 2592.61 6222.26 | 188.54 452.50 | 3453.04 8287.29
79. | Е16-6-5 (Н12) | ПРОКЛАДКА ТРУБОПРОВОДОВ ОТОПЛЕНИЯ ИЗ УКРУПНЕННЫХ УЗЛОВ, ИЗГОТОВЛЕННЫХ ИЗ СТАЛЬНЫХ ВОДОГАЗОПРОВОДНЫХ НЕОЦИНКОВАННЫХ ТРУБ ДИАМЕТРОМ 40 ММ | 100 М ТРУБОПРОВОДА 1.54 | 650.98 1002.51 | 20.81 32.05 | 7.70 11.86 | 3104.56 4781.02 | 225.62 347.45 | 4001.97 6163.04
| КОЭФФИЦИЕНТЫ: | Н6=1
80. | Е16-29-1 (Н12) | ГИДРАВЛИЧЕСКОЕ ИСПЫТАНИЕ ТРУБОПРОВОДОВ СИСТЕМ ОТОПЛЕНИЯ, ВОДОПРОВОДА И ГОРЯЧЕГО ВОДОСНАБЖЕНИЯ ДИАМЕТРОМ ДО 50 ММ | 100 М ТРУБОПРОВОДА 10.74 | 97.39 1045.97 | - - | - - | 3.88 41.67 | 0.19 2.04 | 101.46 1089.68
81. | ПРИМЕЧАНИЕ: | МОНТАЖ НА ВЫСОТЕ ДО 3 МЕТРОВ
82. | Е16-10-2 (Н12) | ПРОКЛАДКА ТРУБОПРОВОДОВ ОТОПЛЕНИЯ И ВОДОСНАБЖЕНИЯ ИЗ УКРУПНЕННЫХ УЗЛОВ, ИЗГОТОВЛЕННЫХ ИЗ СТАЛЬНЫХ ЭЛЕКТРОСВАРНЫХ ТРУБ ДИАМЕТРОМ 57 ММ | 100 М ТРУБОПРОВОДА 0.55 | 907.14 498.93 | 66.66 36.66 | 14.48 7.96 | 5389.41 2964.18 | 391.78 215.48 | 6754.99 3715.24
83. | Е16-10-4 (Н12) | ПРОКЛАДКА ТРУБОПРОВОДОВ ОТОПЛЕНИЯ И ВОДОСНАБЖЕНИЯ ИЗ УКРУПНЕННЫХ УЗЛОВ, ИЗГОТОВЛЕННЫХ ИЗ СТАЛЬНЫХ ЭЛЕКТРОСВАРНЫХ ТРУБ ДИАМЕТРОМ 89 ММ | 100 М ТРУБОПРОВОДА 0.2 | 1213.90 242.78 | 112.99 22.60 | 25.11 5.02 | 6670.80 1334.16 | 484.49 96.90 | 8482.18 1696.44
84. | Е16-10-5 (Н12) | ПРОКЛАДКА ТРУБОПРОВОДОВ ОТОПЛЕНИЯ И ВОДОСНАБЖЕНИЯ ИЗ УКРУПНЕННЫХ УЗЛОВ, ИЗГОТОВЛЕННЫХ ИЗ СТАЛЬНЫХ ЭЛЕКТРОСВАРНЫХ ТРУБ ДИАМЕТРОМ 108 ММ | 100 М ТРУБОПРОВОДА 0.2 | 1213.90 242.78 | 117.93 23.59 | 25.11 5.02 | 9509.86 1901.97 | 690.49 138.10 | 11532.18 2306.44
85. | Е16-10-3 (Н12) | ПРОКЛАДКА ТРУБОПРОВОДОВ ОТОПЛЕНИЯ И ВОДОСНАБЖЕНИЯ ИЗ УКРУПНЕННЫХ УЗЛОВ, ИЗГОТОВЛЕННЫХ ИЗ СТАЛЬНЫХ ЭЛЕКТРОСВАРНЫХ ТРУБ ДИАМЕТРОМ 65 ММ | 100 М ТРУБОПРОВОДА 0.091 | 1089.68 99.16 | 74.55 6.78 | 17.51 1.59 | 5955.90 541.99 | 432.81 39.39 | 7552.94 687.31
86. | Е16-29-1 (Н12) | ГИДРАВЛИЧЕСКОЕ ИСПЫТАНИЕ ТРУБОПРОВОДОВ СИСТЕМ ОТОПЛЕНИЯ, ВОДОПРОВОДА И ГОРЯЧЕГО ВОДОСНАБЖЕНИЯ ДИАМЕТРОМ ДО 50 ММ | 100 М ТРУБОПРОВОДА 0.55 | 97.39 53.56 | - - | - - | 3.88 2.13 | 0.19 0.10 | 101.46 55.80
87. | Е16-29-2 (Н12) | ГИДРАВЛИЧЕСКОЕ ИСПЫТАНИЕ ТРУБОПРОВОДОВ СИСТЕМ ОТОПЛЕНИЯ, ВОДОПРОВОДА И ГОРЯЧЕГО ВОДОСНАБЖЕНИЯ ДИАМЕТРОМ ДО 100 ММ | 100 М ТРУБОПРОВОДА 0.491 | 97.39 47.82 | - - | - - | 7.94 3.90 | 0.19 0.09 | 105.52 51.81
88. | ПРИМЕЧАНИЕ: | МОНТАЖ НА ВЫСОТЕ 3-5 МЕТРОВ
| КОЭФФИЦИЕНТЫ: | Н6=1.08
89. | Е16-10-2 (Н12) | ПРОКЛАДКА ТРУБОПРОВОДОВ ОТОПЛЕНИЯ И ВОДОСНАБЖЕНИЯ ИЗ УКРУПНЕННЫХ УЗЛОВ, ИЗГОТОВЛЕННЫХ ИЗ СТАЛЬНЫХ ЭЛЕКТРОСВАРНЫХ ТРУБ ДИАМЕТРОМ 57 ММ | 100 М ТРУБОПРОВОДА 0.2 | 979.72 195.94 | 66.66 13.33 | 14.48 2.90 | 5389.41 1077.88 | 391.78 78.36 | 6827.57 1365.51
90. | Е16-10-3 (Н12) | ПРОКЛАДКА ТРУБОПРОВОДОВ ОТОПЛЕНИЯ И ВОДОСНАБЖЕНИЯ ИЗ УКРУПНЕННЫХ УЗЛОВ, ИЗГОТОВЛЕННЫХ ИЗ СТАЛЬНЫХ ЭЛЕКТРОСВАРНЫХ ТРУБ ДИАМЕТРОМ 76 ММ | 100 М ТРУБОПРОВОДА 0.1 | 1176.85 117.69 | 74.55 7.46 | 17.51 1.75 | 5955.90 595.59 | 432.81 43.28 | 7640.11 764.02
91. | Е16-10-4 (Н12) | ПРОКЛАДКА ТРУБОПРОВОДОВ ОТОПЛЕНИЯ И ВОДОСНАБЖЕНИЯ ИЗ УКРУПНЕННЫХ УЗЛОВ, ИЗГОТОВЛЕННЫХ ИЗ СТАЛЬНЫХ ЭЛЕКТРОСВАРНЫХ ТРУБ ДИАМЕТРОМ 89 ММ | 100 М ТРУБОПРОВОДА 2.9 | 1311.01 3801.93 | 112.99 327.67 | 25.11 72.82 | 6670.80 19345.32 | 484.49 1405.02 | 8579.29 24879.94
| КОЭФФИЦИЕНТЫ: | Н6=1
92. | Е16-29-1 (Н12) | ГИДРАВЛИЧЕСКОЕ ИСПЫТАНИЕ ТРУБОПРОВОДОВ СИСТЕМ ОТОПЛЕНИЯ, ВОДОПРОВОДА И ГОРЯЧЕГО ВОДОСНАБЖЕНИЯ ДИАМЕТРОМ ДО 50 ММ | 100 М ТРУБОПРОВОДА 0.2 | 97.39 19.48 | - - | - - | 3.88 0.78 | 0.19 0.04 | 101.46 20.29
93. | Е16-29-2 (Н12) | ГИДРАВЛИЧЕСКОЕ ИСПЫТАНИЕ ТРУБОПРОВОДОВ СИСТЕМ ОТОПЛЕНИЯ, ВОДОПРОВОДА И ГОРЯЧЕГО ВОДОСНАБЖЕНИЯ ДИАМЕТРОМ ДО 100 ММ | 100 М ТРУБОПРОВОДА 3 | 97.39 292.17 | - - | - - | 7.94 23.82 | 0.19 0.57 | 105.52 316.56
94. | ПРИМЕЧАНИЕ: | МОНТАЖ НА ВЫСОТЕ 5-8 МЕТРОВ
| КОЭФФИЦИЕНТЫ: | Н6=1.2
95. | Е16-10-2 (Н12) | ПРОКЛАДКА ТРУБОПРОВОДОВ ОТОПЛЕНИЯ И ВОДОСНАБЖЕНИЯ ИЗ УКРУПНЕННЫХ УЗЛОВ, ИЗГОТОВЛЕННЫХ ИЗ СТАЛЬНЫХ ЭЛЕКТРОСВАРНЫХ ТРУБ ДИАМЕТРОМ 57 ММ | 100 М ТРУБОПРОВОДА 0.27 | 1088.57 293.91 | 66.66 18.00 | 14.48 3.91 | 5389.41 1455.14 | 391.78 105.78 | 6936.42 1872.83
96. | Е16-10-4 (Н12) | ПРОКЛАДКА ТРУБОПРОВОДОВ ОТОПЛЕНИЯ И ВОДОСНАБЖЕНИЯ ИЗ УКРУПНЕННЫХ УЗЛОВ, ИЗГОТОВЛЕННЫХ ИЗ СТАЛЬНЫХ ЭЛЕКТРОСВАРНЫХ ТРУБ ДИАМЕТРОМ 89 ММ | 100 М ТРУБОПРОВОДА 0.1 | 1456.68 145.67 | 112.99 11.30 | 25.11 2.51 | 6670.80 667.08 | 484.49 48.45 | 8724.96 872.50
97. | Е16-10-5 (Н12) | ПРОКЛАДКА ТРУБОПРОВОДОВ ОТОПЛЕНИЯ И ВОДОСНАБЖЕНИЯ ИЗ УКРУПНЕННЫХ УЗЛОВ, ИЗГОТОВЛЕННЫХ ИЗ СТАЛЬНЫХ ЭЛЕКТРОСВАРНЫХ ТРУБ ДИАМЕТРОМ 108 ММ | 100 М ТРУБОПРОВОДА 0.1 | 1456.68 145.67 | 117.93 11.79 | 25.11 2.51 | 9509.86 950.99 | 690.49 69.05 | 11774.96 1177.50
| КОЭФФИЦИЕНТЫ: | Н6=1
98. | Е16-29-1 (Н12) | ГИДРАВЛИЧЕСКОЕ ИСПЫТАНИЕ ТРУБОПРОВОДОВ СИСТЕМ ОТОПЛЕНИЯ, ВОДОПРОВОДА И ГОРЯЧЕГО ВОДОСНАБЖЕНИЯ ДИАМЕТРОМ ДО 50 ММ | 100 М ТРУБОПРОВОДА 0.27 | 97.39 26.30 | - - | - - | 3.88 1.05 | 0.19 0.05 | 101.46 27.40
99. | Е16-29-2 (Н12) | ГИДРАВЛИЧЕСКОЕ ИСПЫТАНИЕ ТРУБОПРОВОДОВ СИСТЕМ ОТОПЛЕНИЯ, ВОДОПРОВОДА И ГОРЯЧЕГО ВОДОСНАБЖЕНИЯ ДИАМЕТРОМ ДО 100 ММ | 100 М ТРУБОПРОВОДА 0.2 | 97.39 19.48 | - - | - - | 7.94 1.59 | 0.19 0.04 | 105.52 21.11
100. | ПРИМЕЧАНИЕ: | МОНТАЖ НА ВЫСОТЕ 8-10 МЕТРОВ
| КОЭФФИЦИЕНТЫ: | Н6=1.28
101. | Е16-10-2 (Н12) | ПРОКЛАДКА ТРУБОПРОВОДОВ ОТОПЛЕНИЯ И ВОДОСНАБЖЕНИЯ ИЗ УКРУПНЕННЫХ УЗЛОВ, ИЗГОТОВЛЕННЫХ ИЗ СТАЛЬНЫХ ЭЛЕКТРОСВАРНЫХ ТРУБ ДИАМЕТРОМ 57 ММ | 100 М ТРУБОПРОВОДА 0.49 | 1161.15 568.96 | 66.66 32.66 | 14.48 7.10 | 5389.41 2640.81 | 391.78 191.97 | 7009.00 3434.40
102. | Е16-10-3 (Н12) | ПРОКЛАДКА ТРУБОПРОВОДОВ ОТОПЛЕНИЯ И ВОДОСНАБЖЕНИЯ ИЗ УКРУПНЕННЫХ УЗЛОВ, ИЗГОТОВЛЕННЫХ ИЗ СТАЛЬНЫХ ЭЛЕКТРОСВАРНЫХ ТРУБ ДИАМЕТРОМ 76 ММ | 100 М ТРУБОПРОВОДА 0.1 | 1394.79 139.48 | 74.55 7.46 | 17.51 1.75 | 5955.90 595.59 | 432.81 43.28 | 7858.05 785.81
103. | Е16-10-4 (Н12) | ПРОКЛАДКА ТРУБОПРОВОДОВ ОТОПЛЕНИЯ И ВОДОСНАБЖЕНИЯ ИЗ УКРУПНЕННЫХ УЗЛОВ, ИЗГОТОВЛЕННЫХ ИЗ СТАЛЬНЫХ ЭЛЕКТРОСВАРНЫХ ТРУБ ДИАМЕТРОМ 89 ММ | 100 М ТРУБОПРОВОДА 1.7 | 1553.79 2641.44 | 112.99 192.08 | 25.11 42.69 | 6670.80 11340.36 | 484.49 823.63 | 8822.07 14997.51
104. | Е16-10-5 (Н12) | ПРОКЛАДКА ТРУБОПРОВОДОВ ОТОПЛЕНИЯ И ВОДОСНАБЖЕНИЯ ИЗ УКРУПНЕННЫХ УЗЛОВ, ИЗГОТОВЛЕННЫХ ИЗ СТАЛЬНЫХ ЭЛЕКТРОСВАРНЫХ ТРУБ ДИАМЕТРОМ 108 ММ | 100 М ТРУБОПРОВОДА 0.8 | 1553.79 1243.03 | 117.93 94.34 | 25.11 20.09 | 9509.86 7607.89 | 690.49 552.39 | 11872.07 9497.65
| КОЭФФИЦИЕНТЫ: | Н6=1
105. | Е16-29-1 (Н12) | ГИДРАВЛИЧЕСКОЕ ИСПЫТАНИЕ ТРУБОПРОВОДОВ СИСТЕМ ОТОПЛЕНИЯ, ВОДОПРОВОДА И ГОРЯЧЕГО ВОДОСНАБЖЕНИЯ ДИАМЕТРОМ ДО 50 ММ | 100 М ТРУБОПРОВОДА 0.49 | 97.39 47.72 | - - | - - | 3.88 1.90 | 0.19 0.09 | 101.46 49.71
106. | Е16-29-2 (Н12) | ГИДРАВЛИЧЕСКОЕ ИСПЫТАНИЕ ТРУБОПРОВОДОВ СИСТЕМ ОТОПЛЕНИЯ, ВОДОПРОВОДА И ГОРЯЧЕГО ВОДОСНАБЖЕНИЯ ДИАМЕТРОМ ДО 100 ММ | 100 М ТРУБОПРОВОДА 2.6 | 97.39 253.21 | - - | - - | 7.94 20.64 | 0.19 0.49 | 105.52 274.35
107. | ПРИМЕЧАНИЕ: | МОНТАЖ НА ВЫСОТЕ СВЫШЕ 10 МЕТРОВ
| КОЭФФИЦИЕНТЫ: | Н6=1.4
108. | Е16-10-2 (Н12) | ПРОКЛАДКА ТРУБОПРОВОДОВ ОТОПЛЕНИЯ И ВОДОСНАБЖЕНИЯ ИЗ УКРУПНЕННЫХ УЗЛОВ, ИЗГОТОВЛЕННЫХ ИЗ СТАЛЬНЫХ ЭЛЕКТРОСВАРНЫХ ТРУБ ДИАМЕТРОМ 57 ММ | 100 М ТРУБОПРОВОДА 2.15 | 1270.00 2730.50 | 66.66 143.32 | 14.48 31.13 | 5389.41 11587.23 | 391.78 842.33 | 7117.85 15303.38
| КОЭФФИЦИЕНТЫ: | Н6=1
109. | Е16-29-1 (Н12) | ГИДРАВЛИЧЕСКОЕ ИСПЫТАНИЕ ТРУБОПРОВОДОВ СИСТЕМ ОТОПЛЕНИЯ, ВОДОПРОВОДА И ГОРЯЧЕГО ВОДОСНАБЖЕНИЯ ДИАМЕТРОМ ДО 50 ММ | 100 М ТРУБОПРОВОДА 2.15 | 97.39 209.39 | - - | - - | 3.88 8.34 | 0.19 0.41 | 101.46 218.14
110. | ПРИМЕЧАНИЕ: | МОНТАЖ НА ВЫСОТЕ ДО 3 МЕТРОВ
111. | Е16-32-5 (Н12) | УСТАНОВКА ГИЛЬЗ НА ТРУБОПРОВОДАХ ДИАМЕТРОМ 40 ММ | ШТ. 4 | 3.91 15.64 | - - | - - | 10.56 42.24 | 0.83 3.32 | 15.30 61.20
112. | 6/20-50-45/С103-14100-1Т | ГИЛЬЗЫ СТАЛЬНЫЕ ДИАМЕТРОМ 76 ММ | М 1 | - - | - - | - - | 10.50 10.50 | 0.50 0.50 | 11.00 11.00
113. | Е16-32-8 (Н12) | УСТАНОВКА ГИЛЬЗ НА ТРУБОПРОВОДАХ ДИАМЕТРОМ 89 ММ | ШТ. 2 | 4.20 8.40 | - - | - - | 32.54 65.08 | 2.59 5.18 | 39.33 78.66
114. | 6/20-50-55/С103-16904-1Т | ГИЛЬЗЫ СТАЛЬНЫЕ ДИАМЕТРОМ 133 ММ | М 0.5 | - - | - - | - - | 26.75 13.38 | 1.27 0.64 | 28.02 14.01
115. | Е16-32-10 (Н12) | УСТАНОВКА ГИЛЬЗ НА ТРУБОПРОВОДАХ ДИАМЕТРОМ 100 ММ | ШТ. 2 | 4.63 9.26 | - - | - - | 39.19 78.38 | 3.11 6.22 | 46.93 93.86
116. | 6/20-50-60/С103-17400-1Т | ГИЛЬЗЫ СТАЛЬНЫЕ ДИАМЕТРОМ 159 ММ | М 0.5 | - - | - - | - - | 25.96 12.98 | 1.23 0.62 | 27.19 13.60
117. | ПРИМЕЧАНИЕ: | МОНТАЖ НА ВЫСОТЕ 5-8 МЕТРОВ
| КОЭФФИЦИЕНТЫ: | Н6=1.2
118. | Е16-32-6 (Н12) | УСТАНОВКА ГИЛЬЗ НА ТРУБОПРОВОДАХ ДИАМЕТРОМ 57 ММ | ШТ. 8 | 4.69 37.52 | - - | - - | 13.87 110.96 | 1.10 8.80 | 19.66 157.28
119. | 6/20-50-50/С103-15200-1Т | ГИЛЬЗЫ СТАЛЬНЫЕ ДИАМЕТРОМ 89 ММ | М 2.8 | - - | - - | - - | 12.38 34.66 | 0.59 1.65 | 12.97 36.32
120. | Е16-32-8 (Н12) | УСТАНОВКА ГИЛЬЗ НА ТРУБОПРОВОДАХ ДИАМЕТРОМ 89 ММ | ШТ. 8 | 5.04 40.32 | - - | - - | 32.54 260.32 | 2.59 20.72 | 40.17 321.36
121. | 6/20-50-55/С103-16904-1Т | ГИЛЬЗЫ СТАЛЬНЫЕ ДИАМЕТРОМ 133 ММ | М 2.8 | - - | - - | - - | 26.75 74.90 | 1.27 3.56 | 28.02 78.46
| КОЭФФИЦИЕНТЫ: | Н6=1
122. | ПРИМЕЧАНИЕ: | МОНТАЖ НА ВЫСОТЕ СВЫШЕ 10 МЕТРОВ
| КОЭФФИЦИЕНТЫ: | Н6=1.4
123. | Е16-32-8 (Н12) | УСТАНОВКА ГИЛЬЗ НА ТРУБОПРОВОДАХ ДИАМЕТРОМ 89 ММ | ШТ. 2 | 5.87 11.74 | - - | - - | 32.54 65.08 | 2.59 5.18 | 41.00 82.00
124. | 6/20-50-55/С103-16904-1Т | ГИЛЬЗЫ СТАЛЬНЫЕ ДИАМЕТРОМ 133 ММ | М 1 | - - | - - | - - | 26.75 26.75 | 1.27 1.27 | 28.02 28.02
125. | Е16-32-10 (Н12) | УСТАНОВКА ГИЛЬЗ НА ТРУБОПРОВОДАХ ДИАМЕТРОМ 100 ММ | ШТ. 2 | 6.48 12.96 | - - | - - | 39.19 78.38 | 3.11 6.22 | 48.78 97.56
126. | 6/20-50-60/С103-17400-1Т | ГИЛЬЗЫ СТАЛЬНЫЕ ДИАМЕТРОМ 159 ММ | М 0.5 | - - | - - | - - | 25.96 12.98 | 1.23 0.62 | 27.19 13.60
| КОЭФФИЦИЕНТЫ: | Н6=1
127. | ПРИМЕЧАНИЕ: | МОНТАЖ НА ВЫСОТЕ ДО 3 МЕТРОВ
128. | Е16-31-1 (Н12) | УСТАНОВКА КРЕПЛЕНИЙ ПОД ТРУБОПРОВОДЫ ДИАМЕТРОМ ДО 50 ММ | 100 КРЕПЛЕНИЙ 0.45 | 781.38 351.62 | 5.72 2.57 | - - | 4.85 2.18 | 0.39 0.18 | 792.34 356.55
129. | Е16-31-2 (Н12) | УСТАНОВКА КРЕПЛЕНИЙ ПОД ТРУБОПРОВОДЫ ДИАМЕТРОМ ДО 100 ММ | 100 КРЕПЛЕНИЙ 0.1 | 868.20 86.82 | 5.72 0.57 | - - | 4.85 0.49 | 0.39 0.04 | 879.16 87.91
130. | 3/10-10-20-30/40 | ХОМУТ С РЕЗЬБОЙ И ПРОКЛАДКОЙ КТР-32 | ШТ. 4 | - - | - - | - - | 1.22 4.88 | 0.09 0.36 | 1.31 5.24
131. | 3/10-10-20-30/50 | ХОМУТ С РЕЗЬБОЙ И ПРОКЛАДКОЙ КТР-40 | ШТ. 22 | - - | - - | - - | 1.31 28.82 | 0.09 1.98 | 1.40 30.80
132. | 3/10-10-20-30/60 | ХОМУТ С РЕЗЬБОЙ И ПРОКЛАДКОЙ КТР-50 | ШТ. 19 | - - | - - | - - | 1.57 29.83 | 0.11 2.09 | 1.68 31.92
133. | 3/10-10-20-30/80 | ХОМУТ С РЕЗЬБОЙ И ПРОКЛАДКОЙ КТР-89 | ШТ. 5 | - - | - - | - - | 1.94 9.70 | 0.14 0.70 | 2.08 10.40
134. | 3/10-10-20-30/90 | ХОМУТ С РЕЗЬБОЙ И ПРОКЛАДКОЙ КТР-100 | ШТ. 5 | - - | - - | - - | 3.30 16.50 | 0.24 1.20 | 3.54 17.70
135. | 3/10-10-20-40/10 | ПОДВЕСКА РЕЗЬБОВАЯ ПР-8 | М 7.8 | - - | - - | - - | 1.86 14.51 | 0.13 1.01 | 1.99 15.52
136. | 3/10-10-20-40/20 | ПОДВЕСКА РЕЗЬБОВАЯ ПР-10 | М 10.5 | - - | - - | - - | 2.75 28.88 | 0.20 2.10 | 2.95 30.98
137. | 3/10-10-20-40/30 | ПОДВЕСКА РЕЗЬБОВАЯ ПР-12 | М 4 | - - | - - | - - | 3.01 12.04 | 0.22 0.88 | 3.23 12.92
138. | 3/10-10-20-50/10 | ПЛАНКА ПУ-8,10,12 | ШТ. 55 | - - | - - | - - | 1.37 75.35 | 0.10 5.50 | 1.47 80.85
139. | 3/13-50-10/10 | ДЮБЕЛЬ-ВТУЛКА ДВ-8-12 ПЛАСТМАССОВАЯ | 1000 ШТ. 0.055 | - - | - - | - - | 135.19 7.44 | 9.80 0.54 | 144.99 7.97
140. | ПРИМЕЧАНИЕ: | МОНТАЖ НА ВЫСОТЕ 3-5 МЕТРОВ
| КОЭФФИЦИЕНТЫ: | Н6=1.08
141. | Е16-31-1 (Н12) | УСТАНОВКА КРЕПЛЕНИЙ ПОД ТРУБОПРОВОДЫ ДИАМЕТРОМ ДО 50 ММ | 100 КРЕПЛЕНИЙ 3.68 | 843.89 3105.52 | 5.72 21.05 | - - | 4.85 17.85 | 0.39 1.44 | 854.85 3145.85
142. | Е16-31-2 (Н12) | УСТАНОВКА КРЕПЛЕНИЙ ПОД ТРУБОПРОВОДЫ ДИАМЕТРОМ ДО 100 ММ | 100 КРЕПЛЕНИЙ 0.77 | 937.66 722.00 | 5.72 4.40 | - - | 4.85 3.73 | 0.39 0.30 | 948.62 730.43
143. | 3/10-10-20-30/20 | ХОМУТ С РЕЗЬБОЙ И ПРОКЛАДКОЙ КТР-20 | ШТ. 227 | - - | - - | - - | 1.08 245.16 | 0.08 18.16 | 1.16 263.32
144. | 3/10-10-20-30/30 | ХОМУТ С РЕЗЬБОЙ И ПРОКЛАДКОЙ КТР-25 | ШТ. 59 | - - | - - | - - | 1.14 67.26 | 0.08 4.72 | 1.22 71.98
145. | 3/10-10-20-30/40 | ХОМУТ С РЕЗЬБОЙ И ПРОКЛАДКОЙ КТР-32 | ШТ. 49 | - - | - - | - - | 1.22 59.78 | 0.09 4.41 | 1.31 64.19
146. | 3/10-10-20-30/50 | ХОМУТ С РЕЗЬБОЙ И ПРОКЛАДКОЙ КТР-40 | ШТ. 26 | - - | - - | - - | 1.31 34.06 | 0.09 2.34 | 1.40 36.40
147. | 3/10-10-20-30/60 | ХОМУТ С РЕЗЬБОЙ И ПРОКЛАДКОЙ КТР-50 | ШТ. 7 | - - | - - | - - | 1.57 10.99 | 0.11 0.77 | 1.68 11.76
148. | 3/10-10-20-30/70 | ХОМУТ С РЕЗЬБОЙ И ПРОКЛАДКОЙ КТР-76 | ШТ. 4 | - - | - - | - - | 1.81 7.24 | 0.13 0.52 | 1.94 7.76
149. | 3/10-10-20-30/80 | ХОМУТ С РЕЗЬБОЙ И ПРОКЛАДКОЙ КТР-89 | ШТ. 73 | - - | - - | - - | 1.94 141.62 | 0.14 10.22 | 2.08 151.84
150. | 3/10-10-20-40/10 | ПОДВЕСКА РЕЗЬБОВАЯ ПР-8 | М 108.3 | - - | - - | - - | 1.86 201.44 | 0.13 14.08 | 1.99 215.52
151. | 3/10-10-20-40/20 | ПОДВЕСКА РЕЗЬБОВАЯ ПР-10 | М 42 | - - | - - | - - | 2.75 115.50 | 0.20 8.40 | 2.95 123.90
152. | 3/10-10-20-50/10 | ПЛАНКА ПУ-8,10,12 | ШТ. 445 | - - | - - | - - | 1.37 609.65 | 0.10 44.50 | 1.47 654.15
153. | 3/13-50-10/10 | ДЮБЕЛЬ-ВТУЛКА ДВ-8-12 ПЛАСТМАССОВАЯ | 1000 ШТ. 0.445 | - - | - - | - - | 135.19 60.16 | 9.80 4.36 | 144.99 64.52
154. | ПРИМЕЧАНИЕ: | МОНТАЖ НА ВЫСОТЕ 5-8 МЕТРОВ
| КОЭФФИЦИЕНТЫ: | Н6=1.2
155. | Е16-31-1 (Н12) | УСТАНОВКА КРЕПЛЕНИЙ ПОД ТРУБОПРОВОДЫ ДИАМЕТРОМ ДО 50 ММ | 100 КРЕПЛЕНИЙ 4.34 | 937.66 4069.44 | 5.72 24.82 | - - | 4.85 21.05 | 0.39 1.69 | 948.62 4117.00
156. | Е16-31-2 (Н12) | УСТАНОВКА КРЕПЛЕНИЙ ПОД ТРУБОПРОВОДЫ ДИАМЕТРОМ ДО 100 ММ | 100 КРЕПЛЕНИЙ 0.06 | 1041.84 62.51 | 5.72 0.34 | - - | 4.85 0.29 | 0.39 0.02 | 1052.80 63.16
157. | 3/10-10-20-30/20 | ХОМУТ С РЕЗЬБОЙ И ПРОКЛАДКОЙ КТР-20 | ШТ. 385 | - - | - - | - - | 1.08 415.80 | 0.08 30.80 | 1.16 446.60
158. | 3/10-10-20-30/40 | ХОМУТ С РЕЗЬБОЙ И ПРОКЛАДКОЙ КТР-32 | ШТ. 8 | - - | - - | - - | 1.22 9.76 | 0.09 0.72 | 1.31 10.48
159. | 3/10-10-20-30/50 | ХОМУТ С РЕЗЬБОЙ И ПРОКЛАДКОЙ КТР-40 | ШТ. 32 | - - | - - | - - | 1.31 41.92 | 0.09 2.88 | 1.40 44.80
160. | 3/10-10-20-30/60 | ХОМУТ С РЕЗЬБОЙ И ПРОКЛАДКОЙ КТР-50 | ШТ. 9 | - - | - - | - - | 1.57 14.13 | 0.11 0.99 | 1.68 15.12
161. | 3/10-10-20-30/80 | ХОМУТ С РЕЗЬБОЙ И ПРОКЛАДКОЙ КТР-89 | ШТ. 3 | - - | - - | - - | 1.94 5.82 | 0.14 0.42 | 2.08 6.24
162. | 3/10-10-20-30/90 | ХОМУТ С РЕЗЬБОЙ И ПРОКЛАДКОЙ КТР-100 | ШТ. 3 | - - | - - | - - | 3.30 9.90 | 0.24 0.72 | 3.54 10.62
163. | 3/10-10-20-40/10 | ПОДВЕСКА РЕЗЬБОВАЯ ПР-8 | М 127.5 | - - | - - | - - | 1.86 237.15 | 0.13 16.58 | 1.99 253.73
164. | 3/10-10-20-40/20 | ПОДВЕСКА РЕЗЬБОВАЯ ПР-10 | М 6 | - - | - - | - - | 2.75 16.50 | 0.20 1.20 | 2.95 17.70
165. | 3/10-10-20-40/30 | ПОДВЕСКА РЕЗЬБОВАЯ ПР-12 | М 2.4 | - - | - - | - - | 3.01 7.22 | 0.22 0.53 | 3.23 7.75
166. | 3/10-10-20-50/10 | ПЛАНКА ПУ-8,10,12 | ШТ. 440 | - - | - - | - - | 1.37 602.80 | 0.10 44.00 | 1.47 646.80
167. | 3/13-50-10/10 | ДЮБЕЛЬ-ВТУЛКА ДВ-8-12 ПЛАСТМАССОВАЯ | 1000 ШТ. 0.44 | - - | - - | - - | 135.19 59.48 | 9.80 4.31 | 144.99 63.80
168. | ПРИМЕЧАНИЕ: | МОНТАЖ НА ВЫСОТЕ СВЫШЕ 10 МЕТРОВ
| КОЭФФИЦИЕНТЫ: | Н6=1.4
169. | Е16-31-1 (Н12) | УСТАНОВКА КРЕПЛЕНИЙ ПОД ТРУБОПРОВОДЫ ДИАМЕТРОМ ДО 50 ММ | 100 КРЕПЛЕНИЙ 0.57 | 1093.93 623.54 | 5.72 3.26 | - - | 4.85 2.76 | 0.39 0.22 | 1104.89 629.79
170. | Е16-31-2 (Н12) | УСТАНОВКА КРЕПЛЕНИЙ ПОД ТРУБОПРОВОДЫ ДИАМЕТРОМ ДО 100 ММ | 100 КРЕПЛЕНИЙ 0.03 | 1215.48 36.46 | 5.72 0.17 | - - | 4.85 0.15 | 0.39 0.01 | 1226.44 36.79
171. | 3/10-10-20-30/20 | ХОМУТ С РЕЗЬБОЙ И ПРОКЛАДКОЙ КТР-20 | ШТ. 9 | - - | - - | - - | 1.08 9.72 | 0.08 0.72 | 1.16 10.44
172. | 3/10-10-20-30/40 | ХОМУТ С РЕЗЬБОЙ И ПРОКЛАДКОЙ КТР-32 | ШТ. 40 | - - | - - | - - | 1.22 48.80 | 0.09 3.60 | 1.31 52.40
173. | 3/10-10-20-30/60 | ХОМУТ С РЕЗЬБОЙ И ПРОКЛАДКОЙ КТР-50 | ШТ. 8 | - - | - - | - - | 1.57 12.56 | 0.11 0.88 | 1.68 13.44
174. | 3/10-10-20-30/70 | ХОМУТ С РЕЗЬБОЙ И ПРОКЛАДКОЙ КТР-76 | ШТ. 3 | - - | - - | - - | 1.81 5.43 | 0.13 0.39 | 1.94 5.82
175. | 3/10-10-20-40/10 | ПОДВЕСКА РЕЗЬБОВАЯ ПР-8 | М 14.7 | - - | - - | - - | 1.86 27.34 | 0.13 1.91 | 1.99 29.25
176. | 3/10-10-20-40/20 | ПОДВЕСКА РЕЗЬБОВАЯ ПР-10 | М 5.5 | - - | - - | - - | 2.75 15.13 | 0.20 1.10 | 2.95 16.23
177. | 3/10-10-20-50/10 | ПЛАНКА ПУ-8,10,12 | ШТ. 60 | - - | - - | - - | 1.37 82.20 | 0.10 6.00 | 1.47 88.20
178. | 3/13-50-10/10 | ДЮБЕЛЬ-ВТУЛКА ДВ-8-12 ПЛАСТМАССОВАЯ | 1000 ШТ. 0.06 | - - | - - | - - | 135.19 8.11 | 9.80 0.59 | 144.99 8.70
179. | ПРИМЕЧАНИЕ: | КРЕПЛЕНИЕ К РЕБРИСТЫМ ПЛИТАМ ПОКРЫТИЯ МОНТАЖ НА ВЫСОТЕ СВЫШЕ 10 МЕТРОВ
| КОЭФФИЦИЕНТЫ: | Н6=1.4
180. | Е16-31-1 (Н12) | УСТАНОВКА КРЕПЛЕНИЙ ПОД ТРУБОПРОВОДЫ ДИАМЕТРОМ ДО 50 ММ | 100 КРЕПЛЕНИЙ 14.15 | 1093.93 15479.11 | 5.72 80.94 | - - | 4.85 68.63 | 0.39 5.52 | 1104.89 15634.20
181. | Е16-31-2 (Н12) | УСТАНОВКА КРЕПЛЕНИЙ ПОД ТРУБОПРОВОДЫ ДИАМЕТРОМ ДО 100 ММ | 100 КРЕПЛЕНИЙ 0.65 | 1215.48 790.06 | 5.72 3.72 | - - | 4.85 3.15 | 0.39 0.25 | 1226.44 797.19
182. | 3/10-10-20-30/20 | ХОМУТ С РЕЗЬБОЙ И ПРОКЛАДКОЙ КТР-20 | ШТ. 531 | - - | - - | - - | 1.08 573.48 | 0.08 42.48 | 1.16 615.96
183. | 3/10-10-20-30/30 | ХОМУТ С РЕЗЬБОЙ И ПРОКЛАДКОЙ КТР-25 | ШТ. 412 | - - | - - | - - | 1.14 469.68 | 0.08 32.96 | 1.22 502.64
184. | 3/10-10-20-30/40 | ХОМУТ С РЕЗЬБОЙ И ПРОКЛАДКОЙ КТР-32 | ШТ. 197 | - - | - - | - - | 1.22 240.34 | 0.09 17.73 | 1.31 258.07
185. | 3/10-10-20-30/50 | ХОМУТ С РЕЗЬБОЙ И ПРОКЛАДКОЙ КТР-40 | ШТ. 194 | - - | - - | - - | 1.31 254.14 | 0.09 17.46 | 1.40 271.60
186. | 3/10-10-20-30/60 | ХОМУТ С РЕЗЬБОЙ И ПРОКЛАДКОЙ КТР-50 | ШТ. 81 | - - | - - | - - | 1.57 127.17 | 0.11 8.91 | 1.68 136.08
187. | 3/10-10-20-30/80 | ХОМУТ С РЕЗЬБОЙ И ПРОКЛАДКОЙ КТР-89 | ШТ. 45 | - - | - - | - - | 1.94 87.30 | 0.14 6.30 | 2.08 93.60
188. | 3/10-10-20-30/90 | ХОМУТ С РЕЗЬБОЙ И ПРОКЛАДКОЙ КТР-100 | ШТ. 20 | - - | - - | - - | 3.30 66.00 | 0.24 4.80 | 3.54 70.80
189. | Е9-65-4 (Н11) | МОНТАЖ ОПОР ПОД ТРУБОПРОВОДЫ, ОПОРНЫЕ ЧАСТИ, СЕДЛА, КРОНШТЕЙНЫ, ХОМУТЫ,ШПИЛЬКИ | Т 3.08008 | 583.33 1796.70 | 112.08 345.22 | 24.39 75.12 | 60.79 187.24 | 4.54 13.98 | 760.74 2343.14
190. | 1/10-240-50-10/17 | ШПИЛЬКИ ОЦИНКОВАННЫЕ СТЯЖНЫЕ ДИАМЕТРОМ 10 ММ | Т 2.42592 | - - | - - | - - | 3790.00 9194.24 | 300.93 730.03 | 4090.93 9924.27
191. | 1/10-240-5/СЦЕН-АН-ШУР П.12103 | АНКЕР-ШУРУП ДЛЯ БЕТОНА НUS3-1 6Х35 | ШТ 1480 | - - | - - | - - | 4.13 6112.40 | 0.30 444.00 | 4.43 6556.40
192. | 5/30-20-1-4/СЦЕН-ШО-10 П.5209 | ШАРНИРНАЯ ОПОРА ПОД БОЛТ М10 | ШТ 1480 | - - | - - | - - | 29.93 44296.40 | 2.17 3211.60 | 32.10 47508.00
| КОЭФФИЦИЕНТЫ: | Н6=1
|  | ИТОГО ПРЯМЫЕ ЗАТРАТЫ : |  | 74108 | 2482 | 665 | 232904 | 16967 | 326461
|  | ОХР и ОПР | [6 empty] | 60105
|  | ПЛАНОВАЯ ПРИБЫЛЬ | [6 empty] | 54830
|  | ИТОГО ПО ПТМ | [6 empty] | 441396
|  | ЗАТРАТЫ ТРУДА | [6 empty] | 5028
|  | ЗАТРАТЫ ТРУДА МАШИНИСТОВ | [6 empty] | 47
| Ж3-20-10 | АНТИКОРРОЗИЙНОЕ ПОКРЫТИЕ
193. | Е13-16-6 (Н10) | ОГРУНТОВКА МЕТАЛЛИЧЕСКИХ ПОВЕРХНОСТЕЙ ЗА ОДИН РАЗ ГРУНТОВКОЙ ГФ-021 | 100 М2 6.4117 | 100.29 643.03 | 3.56 22.83 | 0.25 1.60 | 71.09 455.81 | 5.65 36.23 | 180.59 1157.89
194. | Е13-26-21 (Н10) | ОКРАСКА МЕТАЛЛИЧЕСКИХ ОГРУНТОВАННЫХ ПОВЕРХНОСТЕЙ КРАСКОЙ АУТОКРИН-177 | 100 М2 12.8118 | 47.75 611.76 | 4.31 55.22 | 0.25 3.20 | 103.23 1322.56 | 8.22 105.31 | 163.51 2094.86
195. | Е13-26-21 (Н10) | ОКРАСКА МЕТАЛЛИЧЕСКИХ ОГРУНТОВАННЫХ ПОВЕРХНОСТЕЙ КРАСКОЙ ПФ-115 | 100 М2 0.0116 | 47.75 0.55 | 4.31 0.05 | 0.25 0.00 | 88.28 1.02 | 7.02 0.08 | 147.36 1.71
|  | ИТОГО ПРЯМЫЕ ЗАТРАТЫ : |  | 1255 | 78 | 5 | 1779 | 142 | 3254
|  | ОХР и ОПР | [6 empty] | 828
|  | ПЛАНОВАЯ ПРИБЫЛЬ | [6 empty] | 881
|  | ИТОГО ПО ПТМ | [6 empty] | 4963
|  | ЗАТРАТЫ ТРУДА | [6 empty] | 83
| Ж3-20-12 | ТЕЛОИЗОЛЯЦИОННЫЕ КОНСТРУКЦИИ
196. | Е26-150-1 (Н19) | ИЗОЛЯЦИЯ ТРУБОПРОВОДОВ ЦИЛИНДРАМИ ИЗ МИНЕРАЛЬНОЙ ВАТЫ, КАШИРОВАННЫМИ АЛЮМИНИЕВОЙ ФОЛЬГОЙ, С ПРОКЛЕИВАНИЕМ ШВОВ АЛЮМИНИЕВЫМ СКОТЧЕМ, НА ПРЯМЫХ И ФАСОННЫХ УЧАСТКАХ, ДИАМЕТР ТРУБОПРОВОДА ДО 25 ММ, ТОЛЩИНА ИЗОЛЯЦИОННОГО СЛОЯ 40 ММ | 10 М 324.4 | 40.66 13190.10 | 0.02 6.49 | - - | 3.24 1051.06 | 0.24 77.86 | 44.16 14325.50
197. | 1/10-120-160-60/С104-1738-64Т | ЦИЛИНДР ТЕПЛОИЗОЛЯЦИОННЫЙ ИЗ МИНЕРАЛЬНОЙ ВАТЫ НА СИНТЕТИЧЕСКОМ СВЯЗУЮЩЕМ С ПОКРЫТИЕМ АЛЮМИНИЕВОЙ ФОЛЬГОЙ, ТОЛЩИНОЙ 40 ММ, ДЛЯ ТРУБ ДИАМЕТРОМ 20 ММ | М 2372.09 | - - | - - | - - | 4.79 11362.31 | 0.38 901.39 | 5.17 12263.71
198. | 1/10-120-160-60/С104-1738-66Т | ЦИЛИНДР ТЕПЛОИЗОЛЯЦИОННЫЙ ИЗ МИНЕРАЛЬНОЙ ВАТЫ НА СИНТЕТИЧЕСКОМ СВЯЗУЮЩЕМ С ПОКРЫТИЕМ АЛЮМИНИЕВОЙ ФОЛЬГОЙ, ТОЛЩИНОЙ 40 ММ, ДЛЯ ТРУБ ДИАМЕТРОМ 25 ММ | М 969.23 | - - | - - | - - | 5.21 5049.69 | 0.41 397.38 | 5.62 5447.07
199. | Е26-150-2 (Н19) | ИЗОЛЯЦИЯ ТРУБОПРОВОДОВ ЦИЛИНДРАМИ ИЗ МИНЕРАЛЬНОЙ ВАТЫ, КАШИРОВАННЫМИ АЛЮМИНИЕВОЙ ФОЛЬГОЙ, С ПРОКЛЕИВАНИЕМ ШВОВ АЛЮМИНИЕВЫМ СКОТЧЕМ, НА ПРЯМЫХ И ФАСОННЫХ УЧАСТКАХ, ДИАМЕТР ТРУБОПРОВОДА 32 ММ, ТОЛЩИНА ИЗОЛЯЦИОННОГО СЛОЯ 40 ММ | 10 М 74.1 | 40.66 3012.91 | 0.02 1.48 | - - | 3.30 244.53 | 0.24 17.78 | 44.22 3276.70
200. | 1/10-120-160-60/С104-1738-69Т | ЦИЛИНДР ТЕПЛОИЗОЛЯЦИОННЫЙ ИЗ МИНЕРАЛЬНОЙ ВАТЫ НА СИНТЕТИЧЕСКОМ СВЯЗУЮЩЕМ С ПОКРЫТИЕМ АЛЮМИНИЕВОЙ ФОЛЬГОЙ, ТОЛЩИНОЙ 40 ММ, ДЛЯ ТРУБ ДИАМЕТРОМ 32 ММ | М 763.23 | - - | - - | - - | 5.48 4182.50 | 0.44 335.82 | 5.92 4518.32
201. | Е26-150-4 (Н19) | ИЗОЛЯЦИЯ ТРУБОПРОВОДОВ ЦИЛИНДРАМИ ИЗ МИНЕРАЛЬНОЙ ВАТЫ, КАШИРОВАННЫМИ АЛЮМИНИЕВОЙ ФОЛЬГОЙ, С ПРОКЛЕИВАНИЕМ ШВОВ АЛЮМИНИЕВЫМ СКОТЧЕМ, НА ПРЯМЫХ И ФАСОННЫХ УЧАСТКАХ, ДИАМЕТР ТРУБОПРОВОДА 45 ММ, ТОЛЩИНА ИЗОЛЯЦИОННОГО СЛОЯ 40 ММ | 10 М 81.8 | 45.08 3687.54 | 0.02 1.64 | - - | 3.41 278.94 | 0.25 20.45 | 48.76 3988.57
202. | 1/10-120-160-60/С104-1738-72Т | ЦИЛИНДР ТЕПЛОИЗОЛЯЦИОННЫЙ ИЗ МИНЕРАЛЬНОЙ ВАТЫ НА СИНТЕТИЧЕСКОМ СВЯЗУЮЩЕМ С ПОКРЫТИЕМ АЛЮМИНИЕВОЙ ФОЛЬГОЙ, ТОЛЩИНОЙ 40 ММ, ДЛЯ ТРУБ ДИАМЕТРОМ 40 ММ | М 842.54 | - - | - - | - - | 6.91 5821.95 | 0.55 463.40 | 7.46 6285.35
203. | Е26-150-9 (Н19) | ИЗОЛЯЦИЯ ТРУБОПРОВОДОВ ЦИЛИНДРАМИ ИЗ МИНЕРАЛЬНОЙ ВАТЫ, КАШИРОВАННЫМИ АЛЮМИНИЕВОЙ ФОЛЬГОЙ, С ПРОКЛЕИВАНИЕМ ШВОВ АЛЮМИНИЕВЫМ СКОТЧЕМ, НА ПРЯМЫХ И ФАСОННЫХ УЧАСТКАХ, ДИАМЕТР ТРУБОПРОВОДА 57 ММ, ТОЛЩИНА ИЗОЛЯЦИОННОГО СЛОЯ 60 ММ | 10 М 36.6 | 54.14 1981.52 | 0.02 0.73 | - - | 3.85 140.91 | 0.27 9.88 | 58.28 2133.04
204. | 1/10-120-160-60/С104-1738-134Т | ЦИЛИНДР ТЕПЛОИЗОЛЯЦИОННЫЙ ИЗ МИНЕРАЛЬНОЙ ВАТЫ НА СИНТЕТИЧЕСКОМ СВЯЗУЮЩЕМ С ПОКРЫТИЕМ АЛЮМИНИЕВОЙ ФОЛЬГОЙ, ТОЛЩИНОЙ 60 ММ, ДЛЯ ТРУБ ДИАМЕТРОМ 57 ММ | М 376.98 | - - | - - | - - | 11.64 4388.05 | 0.92 346.82 | 12.56 4734.87
205. | Е26-150-10 (Н19) | ИЗОЛЯЦИЯ ТРУБОПРОВОДОВ ЦИЛИНДРАМИ ИЗ МИНЕРАЛЬНОЙ ВАТЫ, КАШИРОВАННЫМИ АЛЮМИНИЕВОЙ ФОЛЬГОЙ, С ПРОКЛЕИВАНИЕМ ШВОВ АЛЮМИНИЕВЫМ СКОТЧЕМ, НА ПРЯМЫХ И ФАСОННЫХ УЧАСТКАХ, ДИАМЕТР ТРУБОПРОВОДА 76 ММ, ТОЛЩИНА ИЗОЛЯЦИОННОГО СЛОЯ 60 ММ | 10 М 2 | 58.36 116.72 | 0.02 0.04 | - - | 4.02 8.04 | 0.28 0.56 | 62.68 125.36
206. | 1/10-120-160-60/С104-1738-138Т | ЦИЛИНДР ТЕПЛОИЗОЛЯЦИОННЫЙ ИЗ МИНЕРАЛЬНОЙ ВАТЫ НА СИНТЕТИЧЕСКОМ СВЯЗУЮЩЕМ С ПОКРЫТИЕМ АЛЮМИНИЕВОЙ ФОЛЬГОЙ, ТОЛЩИНОЙ 60 ММ, ДЛЯ ТРУБ ДИАМЕТРОМ 76 ММ | М 20.6 | - - | - - | - - | 13.28 273.57 | 1.05 21.63 | 14.33 295.20
207. | Е26-150-11 (Н19) | ИЗОЛЯЦИЯ ТРУБОПРОВОДОВ ЦИЛИНДРАМИ ИЗ МИНЕРАЛЬНОЙ ВАТЫ, КАШИРОВАННЫМИ АЛЮМИНИЕВОЙ ФОЛЬГОЙ, С ПРОКЛЕИВАНИЕМ ШВОВ АЛЮМИНИЕВЫМ СКОТЧЕМ, НА ПРЯМЫХ И ФАСОННЫХ УЧАСТКАХ, ДИАМЕТР ТРУБОПРОВОДА 89 ММ, ТОЛЩИНА ИЗОЛЯЦИОННОГО СЛОЯ 60 ММ | 10 М 49 | 66.10 3238.90 | 0.02 0.98 | - - | 4.08 199.92 | 0.28 13.72 | 70.48 3453.52
208. | 1/10-120-160-60/С104-1738-139Т | ЦИЛИНДР ТЕПЛОИЗОЛЯЦИОННЫЙ ИЗ МИНЕРАЛЬНОЙ ВАТЫ НА СИНТЕТИЧЕСКОМ СВЯЗУЮЩЕМ С ПОКРЫТИЕМ АЛЮМИНИЕВОЙ ФОЛЬГОЙ, ТОЛЩИНОЙ 60 ММ, ДЛЯ ТРУБ ДИАМЕТРОМ 89 ММ | М 504.7 | - - | - - | - - | 17.70 8933.19 | 1.41 711.63 | 19.11 9644.82
209. | Е26-150-12 (Н19) | ИЗОЛЯЦИЯ ТРУБОПРОВОДОВ ЦИЛИНДРАМИ ИЗ МИНЕРАЛЬНОЙ ВАТЫ, КАШИРОВАННЫМИ АЛЮМИНИЕВОЙ ФОЛЬГОЙ, С ПРОКЛЕИВАНИЕМ ШВОВ АЛЮМИНИЕВЫМ СКОТЧЕМ, НА ПРЯМЫХ И ФАСОННЫХ УЧАСТКАХ, ДИАМЕТР ТРУБОПРОВОДА ДО 133 ММ, ТОЛЩИНА ИЗОЛЯЦИОННОГО СЛОЯ 60 ММ | 10 М 11 | 66.94 736.34 | 0.02 0.22 | - - | 4.32 47.52 | 0.30 3.30 | 71.58 787.38
210. | 1/10-120-160-60/С104-1738-140Т | ЦИЛИНДР ТЕПЛОИЗОЛЯЦИОННЫЙ ИЗ МИНЕРАЛЬНОЙ ВАТЫ НА СИНТЕТИЧЕСКОМ СВЯЗУЮЩЕМ С ПОКРЫТИЕМ АЛЮМИНИЕВОЙ ФОЛЬГОЙ, ТОЛЩИНОЙ 60 ММ, ДЛЯ ТРУБ ДИАМЕТРОМ 108 ММ | М 113.3 | - - | - - | - - | 20.81 2357.77 | 1.65 186.95 | 22.46 2544.72
211. | 1/10-235-20/765 | ЛЕНТА КЛЕЙКАЯ АЛЮМИНИЕВАЯ (СКОТЧ ФОЛЬГИРОВАННЫЙ) 50 ММХ50 М | РУЛОН 160 | - - | - - | - - | 13.90 2224.00 | 1.10 176.00 | 15.00 2400.00
212. | Е26-139-1 (Н19) Н2=0 | ИЗОЛЯЦИЯ АРМАТУРЫ И ФЛАНЦЕВЫХ СОЕДИНЕНИЙ БЫСТРОСЪЁМНЫМИ ТЕРМОЧЕХЛАМИ ДИАМЕТР ТРУБОПРОВОДА 20 ММ | 10 ШТ. 28.1 | 88.99 2500.62 | - - | - - | - - | - - | 88.99 2500.62
213. | 1/10-120-250/СЦЕН-ТЧ-20 П.11201 | БЫСТРОСЪЁМНЫЕ ТЕРМОЧЕХЛЫ ДИАМЕТРОМ 20 ММ | ШТ 281 | - - | - - | - - | 44.20 12420.20 | 3.51 986.31 | 47.71 13406.51
214. | Е26-139-4 (Н19) Н2=0 | ИЗОЛЯЦИЯ АРМАТУРЫ И ФЛАНЦЕВЫХ СОЕДИНЕНИЙ БЫСТРОСЪЁМНЫМИ ТЕРМОЧЕХЛАМИ ДИАМЕТР ТРУБОПРОВОДА 25 ММ | 10 ШТ. 1.1 | 88.99 97.89 | - - | - - | - - | - - | 88.99 97.89
215. | 1/10-120-250/СЦЕН-ТЧ-25 П.11205 | БЫСТРОСЪЁМНЫЕ ТЕРМОЧЕХЛЫ ДИАМЕТРОМ 25 ММ | ШТ 11 | - - | - - | - - | 46.80 514.80 | 3.72 40.92 | 50.52 555.72
216. | Е26-139-7 (Н19) Н2=0 | ИЗОЛЯЦИЯ АРМАТУРЫ И ФЛАНЦЕВЫХ СОЕДИНЕНИЙ БЫСТРОСЪЁМНЫМИ ТЕРМОЧЕХЛАМИ ДИАМЕТР ТРУБОПРОВОДА 32 ММ | 10 ШТ. 0.5 | 88.99 44.50 | - - | - - | - - | - - | 88.99 44.50
217. | 1/10-120-250/СЦЕН-ТЧ-32 П.11211 | БЫСТРОСЪЁМНЫЕ ТЕРМОЧЕХЛЫ ДИАМЕТРОМ 32 ММ | ШТ 5 | - - | - - | - - | 50.70 253.50 | 4.03 20.15 | 54.73 273.65
218. | Е26-139-10 (Н19) Н2=0 | ИЗОЛЯЦИЯ АРМАТУРЫ И ФЛАНЦЕВЫХ СОЕДИНЕНИЙ БЫСТРОСЪЁМНЫМИ ТЕРМОЧЕХЛАМИ ДИАМЕТР ТРУБОПРОВОДА 40 ММ | 10 ШТ. 3 | 157.14 471.42 | - - | - - | - - | - - | 157.14 471.42
219. | 1/10-120-250/СЦЕН-ТЧ-40 П.11213 | БЫСТРОСЪЁМНЫЕ ТЕРМОЧЕХЛЫ ДИАМЕТРОМ 40 ММ | ШТ 30 | - - | - - | - - | 53.90 1617.00 | 4.28 128.40 | 58.18 1745.40
220. | Е26-139-14 (Н19) Н2=0 | ИЗОЛЯЦИЯ АРМАТУРЫ И ФЛАНЦЕВЫХ СОЕДИНЕНИЙ БЫСТРОСЪЁМНЫМИ ТЕРМОЧЕХЛАМИ ДИАМЕТР ТРУБОПРОВОДА 50 ММ | 10 ШТ. 3 | 157.14 471.42 | - - | - - | - - | - - | 157.14 471.42
221. | 1/10-120-250/СЦЕН-ТЧ-50 П.11225 | БЫСТРОСЪЁМНЫЕ ТЕРМОЧЕХЛЫ ДИАМЕТРОМ 50 ММ | ШТ 30 | - - | - - | - - | 64.90 1947.00 | 5.15 154.50 | 70.05 2101.50
|  | ИТОГО ПРЯМЫЕ ЗАТРАТЫ : |  | 29550 | 12 | - | 63317 | 5015 | 97894
|  | ОХР и ОПР | [6 empty] | 20280
|  | ПЛАНОВАЯ ПРИБЫЛЬ | [6 empty] | 14778
|  | ИТОГО ПО ПТМ | [6 empty] | 132952
|  | ЗАТРАТЫ ТРУДА | [6 empty] | 2074
| Ж3-20-92 | ЗДАНИЕ - ИНЖЕНЕРНОЕ ОБЕСПЕЧЕНИЕ. ТЕПЛОСНАБЖЕНИЕ И ГАЗОСНАБЖЕНИЕ. ДРУГОЕ. ПУСК И РЕГУЛИРОВКА СИСТЕМ ОТОПЛЕНИЯ
222. | ЕТ1 (Н12) | ПУСК И РЕГУЛИРОВКА | РУБ 1 | 9.85 9.85 | 1.83 1.83 | 0.28 0.28 | - - | - - | 11.68 11.68
|  | ИТОГО ПРЯМЫЕ ЗАТРАТЫ : |  | 10 | 2 | - | - | - | 12
|  | ОХР и ОПР | [6 empty] | 8
|  | ПЛАНОВАЯ ПРИБЫЛЬ | [6 empty] | 7
|  | ИТОГО ПО ПТМ | [6 empty] | 27
|  | ЗАТРАТЫ ТРУДА | [6 empty] | 1
| Ж3-30-93 | ЗДАНИЕ - ИНЖЕНЕРНОЕ ОБЕСПЕЧЕНИЕ. ВЕНТИЛЯЦИЯ И ХОЛОДОСНАБЖЕНИЕ. ДРУГОЕ. ПУСК И РЕГУЛИРОВКА СИСТЕМ ВЕНТИЛЯЦИИ
223. | ЕТ2 (Н12) | ПУСК И РЕГУЛИРОВКА | РУБ 1 | 17.60 17.60 | 0.87 0.87 | 0.10 0.10 | - - | - - | 18.47 18.47
|  | ИТОГО ПРЯМЫЕ ЗАТРАТЫ : |  | 18 | 1 | - | - | - | 19
|  | ОХР и ОПР | [6 empty] | 14
|  | ПЛАНОВАЯ ПРИБЫЛЬ | [6 empty] | 13
|  | ИТОГО ПО ПТМ | [6 empty] | 46
|  | ЗАТРАТЫ ТРУДА | [6 empty] | 1
|  | ВСЕГО, В ТОМ ЧИСЛЕ | [6 empty] | 799177
|  | СТРОИТЕЛЬНЫЕ РАБОТЫ, ВСЕГО В ТОМ ЧИСЛЕ | [6 empty] | 619338
|  | ЗАРАБОТНАЯ ПЛАТА | [6 empty] | 107065
|  | ЭКСПЛУАТАЦИЯ МАШИН И МЕХАНИЗМОВ, ВСЕГО | [6 empty] | 2705
|  | В ТОМ ЧИСЛЕ ЗАРАБОТНАЯ ПЛАТА МАШИНИСТОВ | [6 empty] | 687
|  | МАТЕРИАЛЫ, ИЗДЕЛИЯ, КОНСТРУКЦИИ | [6 empty] | 330064
|  | ТРАНСПОРТ | [6 empty] | 24452
|  | ОХР и ОПР | [6 empty] | 82970
|  | ПЛАНОВАЯ ПРИБЫЛЬ | [6 empty] | 72082
|  | МОНТАЖНЫЕ РАБОТЫ, ВСЕГО В ТОМ ЧИСЛЕ | [6 empty] | 31484
|  | ЗАРАБОТНАЯ ПЛАТА | [6 empty] | 14629
|  | ЭКСПЛУАТАЦИЯ МАШИН И МЕХАНИЗМОВ, ВСЕГО | [6 empty] | 1513
|  | В ТОМ ЧИСЛЕ ЗАРАБОТНАЯ ПЛАТА МАШИНИСТОВ | [6 empty] | 193
|  | МАТЕРИАЛЫ, ИЗДЕЛИЯ, КОНСТРУКЦИИ | [6 empty] | 3567
|  | ТРАНСПОРТ | [6 empty] | 265
|  | ОХР и ОПР | [6 empty] | 5863
|  | ПЛАНОВАЯ ПРИБЫЛЬ | [6 empty] | 5647
|  | ОБОРУДОВАНИЕ, МЕБЕЛЬ, ИНВЕНТАРЬ | [6 empty] | 145446
|  | ТРАНСПОРТ | [6 empty] | 2909
|  | ЗАТРАТЫ ТРУДА РАБОЧИХ | [6 empty] | 8309
|  | ЗАТРАТЫ ТРУДА МАШИНИСТОВ | [6 empty] | 63
|  | СОСТАВИЛ | ____________________ |  |  |  |  | КОЛБУН
|  |  | (должность служащего) |  |  | (подпись) |  | (инициалы,фамилия)
|  | ПРОВЕРИЛ | ____________________ |  |  |  |  | ПАВЛЕНКО
|  |  | (должность служащего) |  |  | (подпись) |  | (инициалы,фамилия)

## 3170-1-2001-T0
НАИМЕНОВАНИЕ ОБЪЕКТА: "РЕКОНСТРУКЦИЯ ТЕРРИТОРИИ ПО ПРОСП. ПАРТИЗАНСКОМУ, 8, В Г. МИНСКЕ". 29 ОЧЕРЕДЬ СТРОИТЕЛЬСТВА. СТАДИЯ С
КОД ОБЪЕКТА: 21.004.29-3
НАИМЕНОВАНИЕ ЗДАНИЯ, СООРУЖЕНИЯ: ЗДАНИЕ N3 ПО Г/П В ОСЯХ 1-26, А/1-Х И 26-34, А/1-Б
ШИФР ЗДАНИЯ, СООРУЖЕНИЯ: 21.004.29-3
КОМПЛЕКТ ЧЕРТЕЖЕЙ: ОВ-С УЧ. ИЗМ.1
ИСХОДНЫЕ ДАННЫЕ ПО ЛОКАЛЬНОЙ СМЕТЕ (ЛОКАЛЬНОМУ СМЕТНОМУ РАСЧЕТУ) № 2001
(НОРМЫ 2022г.)
ВНУТРЕННИЕ САНТЕХНИЧЕСКИЕ УСТРОЙСТВА И ИЗОЛЯЦИОННЫЕ РАБОТЫ#ЭЛЕКТРООТОПЛЕНИЕ#ВЗАМЕН ЛС2001 НА СУММУ 807,512Т.Р.
СОСТАВЛЕНА В ЦЕНАХ НА 1 МАЯ 2025г.
№ П/П | ТЕКСТ
1 | 2
1 | L3'3170'1'2001'S0'2'1'ВНУТРЕННИЕ САНТЕХНИЧЕСКИЕ УСТРОЙСТВА И ИЗОЛЯЦИОННЫЕ РАБОТЫ#ЭЛЕКТРООТОПЛЕНИЕ#ВЗАМЕН ЛС2001 НА СУММУ 807,512Т.Р. 'ОВ-С УЧ. ИЗМ.1'КОЛБУН'ПАВЛЕНКО*
2 | Ж3-20-41'ЭЛЕКТРООТОПЛЕНИЕ. ОБОРУДОВАНИЕ И ПРИБОРЫ'ШТ (КОМПЛ.)*
3 | БСЦЕН-ОНК-СТ-500-50П'275##'=36'СТАЦИОНАРНЫЙ НАСТЕННЫЕ ЭЛЕКТРИЧЕСКИЙ ПРИБОР КОНВЕКТОРНОГО ТИПА СО ВСТРОЕННЫМ ЭЛЕКТРОННЫМ РЕГУЛЯТОРОМ ТЕМПЕРАТУРЫ ПО ТИПУ ОНК-СТ-500-50П-УХЛ 3.1###'ШТ''2801=<3/2-80-5>/2900=2/2799=275_0*
4 | БСЦЕН-ОНК-СТ-600-50П'275##'=36'СТАЦИОНАРНЫЙ НАСТЕННЫЕ ЭЛЕКТРИЧЕСКИЙ ПРИБОР КОНВЕКТОРНОГО ТИПА СО ВСТРОЕННЫМ ЭЛЕКТРОННЫМ РЕГУЛЯТОРОМ ТЕМПЕРАТУРЫ ПО ТИПУ ОНК-СТ-600-50П-УХЛ 3.1###'ШТ''2801=<3/2-80-5>/2900=2/2799=275_0*
5 | БСЦЕН-ОНК-СТ-1200-50П'386##'=36'СТАЦИОНАРНЫЙ НАСТЕННЫЕ ЭЛЕКТРИЧЕСКИЙ ПРИБОР КОНВЕКТОРНОГО ТИПА СО ВСТРОЕННЫМ ЭЛЕКТРОННЫМ РЕГУЛЯТОРОМ ТЕМПЕРАТУРЫ ПО ТИПУ ОНК-СТ-1200-50П-УХЛ 3.1###'ШТ''2801=<3/2-80-5>/2900=2/2799=386_0*
6 | БСЦЕН-ОНК-СТ-1900-50П'527##'=36'СТАЦИОНАРНЫЙ НАСТЕННЫЕ ЭЛЕКТРИЧЕСКИЙ ПРИБОР КОНВЕКТОРНОГО ТИПА СО ВСТРОЕННЫМ ЭЛЕКТРОННЫМ РЕГУЛЯТОРОМ ТЕМПЕРАТУРЫ ПО ТИПУ ОНК-СТ-1900-50П-УХЛ 3.1###'ШТ''2801=<3/2-80-5>/2900=2/2799=527_0*
7 | БСЦЕН-ОНК-СТ-1200-50Л'386##'=36'СТАЦИОНАРНЫЙ НАСТЕННЫЕ ЭЛЕКТРИЧЕСКИЙ ПРИБОР КОНВЕКТОРНОГО ТИПА СО ВСТРОЕННЫМ ЭЛЕКТРОННЫМ РЕГУЛЯТОРОМ ТЕМПЕРАТУРЫ ПО ТИПУ ОНК-СТ-1200-50Л-УХЛ 3.1###'ШТ''2801=<3/2-80-5>/2900=2/2799=386_0*
8 | БСЦЕН-ОНК-СТ-1400-50Л'415##'=36'СТАЦИОНАРНЫЙ НАСТЕННЫЕ ЭЛЕКТРИЧЕСКИЙ ПРИБОР КОНВЕКТОРНОГО ТИПА СО ВСТРОЕННЫМ ЭЛЕКТРОННЫМ РЕГУЛЯТОРОМ ТЕМПЕРАТУРЫ ПО ТИПУ ОНК-СТ-1400-50Л-УХЛ 3.1###'ШТ''2801=<3/2-80-5>/2900=2/2799=415_0*
9 | БСЦЕН-А1-А57'1200##'=14'ТЕПЛОВЕНТИЛЯТОР С ВОДЯНЫМ ИСТОЧНИКОМ ТЕПЛА С МОНТАЖНЫМ КОМПЛЕКТОМ ПО ТИПУ КЭВ-34Т3,5W2###'КОМПЛЕКТ''2799=1200_0*
10 | БСЦЕН-А58-А93'1125##'=14'ТЕПЛОВЕНТИЛЯТОР С ВОДЯНЫМ ИСТОЧНИКОМ ТЕПЛА С МОНТАЖНЫМ КОМПЛЕКТОМ ПО ТИПУ КЭВ-25Т3W2###'КОМПЛЕКТ''2799=1125_0*
11 | БСЦЕН-МНТР-15'72##'=36'РУЧНОЙ БАЛАНСИРОВОЧНЫЙ ЗАПОРНЫЙ КЛАПАН С ПРЕД НАСТРОЙКОЙ ДИАМЕТРОМ 20 ММ###'ШТ''2801=<3/3-40-50-10>/2900=3/2799=72_0*
12 | БСЦЕН-ШПУ-1'2464##'=14'ШКАФ ПРИБОРОВ УПРАВЛЕНИЯ АВТОМАТИКИ,НАВЕСНОГО ИСПОЛНЕНИЯ В СОСТАВЕ: ПРОГРАММИРУЕМОЕ РЕЛЕ,ДАТЧИК ТЕМПЕРАТУРЫ,ПУСКО-ЗАЩИТНАЯ АППАРАТУРА(N1,N3-N5)###'ШТ''2799=2464_0*
13 | БСЦЕН-ТМ-К34'218,5##'=14'КЛАПАН ДВУХХОДОВОЙ С СЕРВОПРИВОДОМ ДИАМЕТРОМ 20 ММ ПО ТИПУ ТМ-К-3/4-СП###'ШТ''2799=218,5_0*
14 | БСЦЕН-ТМ-К1'255##'=14'КЛАПАН ДВУХХОДОВОЙ С СЕРВОПРИВОДОМ ДИАМЕТРОМ 25 ММ ПО ТИПУ ТМ-К-1-СП###'ШТ''2799=255_0*
15 | БС300-48607-1Т#С300-48607-1'6,79##'=36'БОБЫШКА###'ШТ.''2801=<3/8-20-20-10>/2900=5/2799=6,79_0*
16 | БС300-48607-1О#С300-48607-1'6,79##'=36'ОТБОРНОЕ УСТРОЙСТВО###'ШТ.''2801=<3/8-20-20-10>/2900=5/2799=6,79_0*
17 | БС300-48607-1К#С300-48607-1'6,79##'=36'ШТУЦЕР###'ШТ.''2801=<3/8-20-20-10>/2900=5/2799=6,79_0*
18 | БС300-48605-Т#С300-48605'7,52##'=36'МЕТАЛЛОКОНСТРУКЦИИ###'КГ''2801=<3/10-10-20-10>/2900=5/2799=7,52_0*
19 | БС103-14100-1Т#С103-14100-1'10,5##'=58'ГИЛЬЗЫ СТАЛЬНЫЕ ДИАМЕТРОМ 76 ММ ###'М''2801=<6/20-50-45>/2900=5/2799=10,5_0*
20 | БС103-16904-1Т#С103-16904-1'26,75##'=58'ГИЛЬЗЫ СТАЛЬНЫЕ ДИАМЕТРОМ 133 ММ ###'М''2801=<6/20-50-55>/2900=5/2799=26,75_0*
21 | БС103-17400-1Т#С103-17400-1'25,96##'=58'ГИЛЬЗЫ СТАЛЬНЫЕ ДИАМЕТРОМ 159 ММ ###'М''2801=<6/20-50-60>/2900=5/2799=25,96_0*
22 | БС103-15200-1Т#С103-15200-1'12,38##'=58'ГИЛЬЗЫ СТАЛЬНЫЕ ДИАМЕТРОМ 89 ММ ###'М''2801=<6/20-50-50>/2900=5/2799=12,38_0*
23 | БСЦЕН-ШО-10'29,93##'=36'ШАРНИРНАЯ ОПОРА ПОД БОЛТ М10###'ШТ''2801=<5/30-20-1-4>/2900=3/2799=29,93_0*
24 | БСЦЕН-АН-ШУР'4,13##'=36'АНКЕР-ШУРУП ДЛЯ БЕТОНА НUS3-1 6Х35###'ШТ''2801=<1/10-240-5>/2900=3/2799=4,13_0*
25 | БС104-1738-134Т#С104-1738-134'11,64##'=13'ЦИЛИНДР ТЕПЛОИЗОЛЯЦИОННЫЙ ИЗ МИНЕРАЛЬНОЙ ВАТЫ НА СИНТЕТИЧЕСКОМ СВЯЗУЮЩЕМ С ПОКРЫТИЕМ АЛЮМИНИЕВОЙ ФОЛЬГОЙ, ТОЛЩИНОЙ 60 ММ, ДЛЯ ТРУБ ДИАМЕТРОМ 57 ММ ###'М''2801=<1/10-120-160-60>/2900=5/2799=11,64_0*
26 | БС104-1738-138Т#С104-1738-138'13,28##'=13'ЦИЛИНДР ТЕПЛОИЗОЛЯЦИОННЫЙ ИЗ МИНЕРАЛЬНОЙ ВАТЫ НА СИНТЕТИЧЕСКОМ СВЯЗУЮЩЕМ С ПОКРЫТИЕМ АЛЮМИНИЕВОЙ ФОЛЬГОЙ, ТОЛЩИНОЙ 60 ММ, ДЛЯ ТРУБ ДИАМЕТРОМ 76 ММ ###'М''2801=<1/10-120-160-60>/2900=5/2799=13,28_0*
27 | БС104-1738-139Т#С104-1738-139'17,7##'=13'ЦИЛИНДР ТЕПЛОИЗОЛЯЦИОННЫЙ ИЗ МИНЕРАЛЬНОЙ ВАТЫ НА СИНТЕТИЧЕСКОМ СВЯЗУЮЩЕМ С ПОКРЫТИЕМ АЛЮМИНИЕВОЙ ФОЛЬГОЙ, ТОЛЩИНОЙ 60 ММ, ДЛЯ ТРУБ ДИАМЕТРОМ 89 ММ ###'М''2801=<1/10-120-160-60>/2900=5/2799=17,7_0*
28 | БС104-1738-140Т#С104-1738-140'20,81##'=13'ЦИЛИНДР ТЕПЛОИЗОЛЯЦИОННЫЙ ИЗ МИНЕРАЛЬНОЙ ВАТЫ НА СИНТЕТИЧЕСКОМ СВЯЗУЮЩЕМ С ПОКРЫТИЕМ АЛЮМИНИЕВОЙ ФОЛЬГОЙ, ТОЛЩИНОЙ 60 ММ, ДЛЯ ТРУБ ДИАМЕТРОМ 108 ММ ###'М''2801=<1/10-120-160-60>/2900=5/2799=20,81_0*
29 | БС104-1738-64Т#С104-1738-64'4,79##'=13'ЦИЛИНДР ТЕПЛОИЗОЛЯЦИОННЫЙ ИЗ МИНЕРАЛЬНОЙ ВАТЫ НА СИНТЕТИЧЕСКОМ СВЯЗУЮЩЕМ С ПОКРЫТИЕМ АЛЮМИНИЕВОЙ ФОЛЬГОЙ, ТОЛЩИНОЙ 40 ММ, ДЛЯ ТРУБ ДИАМЕТРОМ 20 ММ ###'М''2801=<1/10-120-160-60>/2900=5/2799=4,79_0*
30 | БС104-1738-66Т#С104-1738-66'5,21##'=13'ЦИЛИНДР ТЕПЛОИЗОЛЯЦИОННЫЙ ИЗ МИНЕРАЛЬНОЙ ВАТЫ НА СИНТЕТИЧЕСКОМ СВЯЗУЮЩЕМ С ПОКРЫТИЕМ АЛЮМИНИЕВОЙ ФОЛЬГОЙ, ТОЛЩИНОЙ 40 ММ, ДЛЯ ТРУБ ДИАМЕТРОМ 25 ММ ###'М''2801=<1/10-120-160-60>/2900=5/2799=5,21_0*
31 | БС104-1738-69Т#С104-1738-69'5,48##'=13'ЦИЛИНДР ТЕПЛОИЗОЛЯЦИОННЫЙ ИЗ МИНЕРАЛЬНОЙ ВАТЫ НА СИНТЕТИЧЕСКОМ СВЯЗУЮЩЕМ С ПОКРЫТИЕМ АЛЮМИНИЕВОЙ ФОЛЬГОЙ, ТОЛЩИНОЙ 40 ММ, ДЛЯ ТРУБ ДИАМЕТРОМ 32 ММ ###'М''2801=<1/10-120-160-60>/2900=5/2799=5,48_0*
32 | БС104-1738-72Т#С104-1738-72'6,91##'=13'ЦИЛИНДР ТЕПЛОИЗОЛЯЦИОННЫЙ ИЗ МИНЕРАЛЬНОЙ ВАТЫ НА СИНТЕТИЧЕСКОМ СВЯЗУЮЩЕМ С ПОКРЫТИЕМ АЛЮМИНИЕВОЙ ФОЛЬГОЙ, ТОЛЩИНОЙ 40 ММ, ДЛЯ ТРУБ ДИАМЕТРОМ 40 ММ ###'М''2801=<1/10-120-160-60>/2900=5/2799=6,91_0*
33 | БСЦЕН-ТЧ-80'75,9##'=13'БЫСТРОСЪЁМНЫЕ ТЕРМОЧЕХЛЫ ДИАМЕТРОМ 80 ММ###'ШГТ''2801=<1/10-120-250>/2900=3/2799=75,9_0*
34 | БСЦЕН-ТЧ-50'64,9##'=13'БЫСТРОСЪЁМНЫЕ ТЕРМОЧЕХЛЫ ДИАМЕТРОМ 50 ММ###'ШТ''2801=<1/10-120-250>/2900=5/2799=64,9_0*
35 | БСЦЕН-ТЧ-20'44,2##'=13'БЫСТРОСЪЁМНЫЕ ТЕРМОЧЕХЛЫ ДИАМЕТРОМ 20 ММ###'ШТ''2801=<1/10-120-250>/2900=3/2799=44,2_0*
36 | БСЦЕН-ТЧ-25'46,8##'=13'БЫСТРОСЪЁМНЫЕ ТЕРМОЧЕХЛЫ ДИАМЕТРОМ 25 ММ###'ШТ''2801=<1/10-120-250>/2900=3/2799=46,8_0*
37 | БСЦЕН-ТЧ-32'50,7##'=13'БЫСТРОСЪЁМНЫЕ ТЕРМОЧЕХЛЫ ДИАМЕТРОМ 32 ММ###'ШТ''2801=<1/10-120-250>/2900=3/2799=50,7_0*
38 | БСЦЕН-ТЧ-40'53,9##'=13'БЫСТРОСЪЁМНЫЕ ТЕРМОЧЕХЛЫ ДИАМЕТРОМ 40 ММ###'ШТ''2801=<1/10-120-250>/2900=3/2799=53,9_0*
39 | БСЦЕН-ШПУ-2'2633##'=14'ШКАФ ПРИБОРОВ УПРАВЛЕНИЯ АВТОМАТИКИ,НАВЕСНОГО ИСПОЛНЕНИЯ В СОСТАВЕ: ПРОГРАММИРУЕМОЕ РЕЛЕ,ДАТЧИК ТЕМПЕРАТУРЫ,ПУСКО-ЗАЩИТНАЯ АППАРАТУРА(N2)###'ШТ''2799=2633_0*
40 | БСЦЕН-ШПУ-3'2718##'=14'ШКАФ ПРИБОРОВ УПРАВЛЕНИЯ АВТОМАТИКИ,НАВЕСНОГО ИСПОЛНЕНИЯ В СОСТАВЕ: ПРОГРАММИРУЕМОЕ РЕЛЕ,ДАТЧИК ТЕМПЕРАТУРЫ,ПУСКО-ЗАЩИТНАЯ АППАРАТУРА(N6,N8)###'ШТ''2799=2718_0*
41 | БСЦЕН-ШПУ-4'2550##'=14'ШКАФ ПРИБОРОВ УПРАВЛЕНИЯ АВТОМАТИКИ,НАВЕСНОГО ИСПОЛНЕНИЯ В СОСТАВЕ: ПРОГРАММИРУЕМОЕ РЕЛЕ,ДАТЧИК ТЕМПЕРАТУРЫ,ПУСКО-ЗАЩИТНАЯ АППАРАТУРА(N7)###'ШТ''2799=2550_0*
42 | БСЦЕН-ШПУ-5'2295##'=14'ШКАФ ПРИБОРОВ УПРАВЛЕНИЯ АВТОМАТИКИ,НАВЕСНОГО ИСПОЛНЕНИЯ В СОСТАВЕ: ПРОГРАММИРУЕМОЕ РЕЛЕ,ДАТЧИК ТЕМПЕРАТУРЫ,ПУСКО-ЗАЩИТНАЯ АППАРАТУРА(N9)###'ШТ''2799=2295_0*
43 | БСЦЕН-ШПУ-6'2550##'=14'ШКАФ ПРИБОРОВ УПРАВЛЕНИЯ АВТОМАТИКИ,НАВЕСНОГО ИСПОЛНЕНИЯ В СОСТАВЕ: ПРОГРАММИРУЕМОЕ РЕЛЕ,ДАТЧИК ТЕМПЕРАТУРЫ,ПУСКО-ЗАЩИТНАЯ АППАРАТУРА(N13)###'ШТ''2799=2550_0*
44 | БСЦЕН-ШПУ-7'2887##'=14'ШКАФ ПРИБОРОВ УПРАВЛЕНИЯ АВТОМАТИКИ,НАВЕСНОГО ИСПОЛНЕНИЯ В СОСТАВЕ: ПРОГРАММИРУЕМОЕ РЕЛЕ,ДАТЧИК ТЕМПЕРАТУРЫ,ПУСКО-ЗАЩИТНАЯ АППАРАТУРА(N12)###'ШТ''2799=2887_0*
45 | БСЦЕН-ШПУ-8'2717##'=14'ШКАФ ПРИБОРОВ УПРАВЛЕНИЯ АВТОМАТИКИ,НАВЕСНОГО ИСПОЛНЕНИЯ В СОСТАВЕ: ПРОГРАММИРУЕМОЕ РЕЛЕ,ДАТЧИК ТЕМПЕРАТУРЫ,ПУСКО-ЗАЩИТНАЯ АППАРАТУРА(N10)###'ШТ''2799=2717_0*
46 | БСЦЕН-ШПУ-9'2380##'=14'ШКАФ ПРИБОРОВ УПРАВЛЕНИЯ АВТОМАТИКИ,НАВЕСНОГО ИСПОЛНЕНИЯ В СОСТАВЕ: ПРОГРАММИРУЕМОЕ РЕЛЕ,ДАТЧИК ТЕМПЕРАТУРЫ,ПУСКО-ЗАЩИТНАЯ АППАРАТУРА(N11)###'ШТ''2799=2380_0*
47 | БС300-120314-К#С300-120314'11,6##'=36'ГОФРИРОВАННЫЙ МЕТАЛЛОРУКАВ ИЗ НЕРЖ.СТАЛИ L=400 ММ,3/4###'ШТ.''2801=<3/6-80-20-10>/2900=5/2799=11,6_0*
48 | БСЦЕН-ЭВУТ-1,2'556,44##'=36'ЭЛЕКТРОКОНВЕКТОР С ОДНИМ НАГРЕВАЮЩИМ ЭЛЕМЕНТОМ СО ВСТРОЕННЫМ ТЕРМОРЕГУЛЯТОРОМ В КОМПЛЕКТЕ С КРЕПЛЕНИЕМ К СТЕНЕ ПО ТИПУ ЭВУТ-1,2/220-246###'КОМПЛЕКТ''2801=<3/2-80-20>/2900=3/2799=556,44_0*
49 | РМ020130#М021143=?Х1,1/М021104#М021143*
50 | П'СМЕТНАЯ ДОКУМЕНТАЦИЯ СОСТАВЛЕНА НА ОСНОВАНИИ ФАЙЛА "МОНИТОРИНГ 26.05.2025", РАЗМЕЩЁННОГО НА ГЛАВНОЙ СТРАНИЦЕ ИСС ГИС "ГОССТРОЙПОРТАЛ" В РАЗДЕЛЕ "НОВОСТИ" *
51 | Ц8-602-3'8'Ж100'ЭЛЕКТРИЧЕСКИЕ КОНВЕКТОРЫ'100 ШТ.''*
52 | СЦЕН-ОНК-СТ-500-50П'1*
53 | СЦЕН-ОНК-СТ-600-50П'1*
54 | СЦЕН-ОНК-СТ-1900-50П'1*
55 | СЦЕН-ОНК-СТ-1400-50Л'2*
56 | СЦЕН-ЭВУТ-1,2#П.5479'3*
57 | Ж3-20-41'ВОЗДУШНО-ОТОПИТЕЛЬНЫЕ АГРЕГАТЫ. ОБОРУДОВАНИЕ И ПРИБОРЫ'ШТ (КОМПЛ.)*
58 | Е20-34-1'57+36'Ж1/=6/Н6=1,04/101-1900-7#101-149003-2'УСТАНОВКА АГРЕГАТОВ ВОЗДУШНО-ОТОПИТЕЛЬНЫХ МАССОЙ ДО 0,25 Т (НА ВЫСОТЕ ОТ 3 ДО 5М)'ШТ.''*
59 | СЦЕН-А1-А57'57*
60 | СЦЕН-А58-А93'36*
61 | Е16-56-1'93'Ж10'УСТАНОВКА БАЛАНСИРОВОЧНЫХ КЛАПАНОВ ДИАМЕТРОМ 15-25 ММ НА РЕЗЬБОВЫХ СОЕДИНЕНИЯХ'10 ШТ.''*
62 | СЦЕН-МНТР-15#П.13472'93*
63 | С300-47430'186*
64 | С300-120314-К'186*
65 | Ц8-573-4'13'Ж1/=6/101-1900-7#101-149003-2'ШКАФ (ПУЛЬТ) УПРАВЛЕНИЯ НАВЕСНОЙ, ВЫСОТА, ШИРИНА, ГЛУБИНА ДО 600 Х 600 Х 350 ММ'ШТ.''*
66 | СЦЕН-ШПУ-1'4*
67 | СЦЕН-ШПУ-2'1*
68 | СЦЕН-ШПУ-3'2*
69 | СЦЕН-ШПУ-4'1*
70 | СЦЕН-ШПУ-5'1*
71 | СЦЕН-ШПУ-6'1*
72 | СЦЕН-ШПУ-7'1*
73 | СЦЕН-ШПУ-8'1*
74 | СЦЕН-ШПУ-9'1*
75 | Ц12-793-1'13'=6/101-1900-7#101-149003-2'АРМАТУРА С ЭЛЕКТРИЧЕСКИМ ПРИВОДОМ ДИАМЕТРОМ ДО 32 ММ'ШТ.''*
76 | СЦЕН-ТМ-К34'2*
77 | СЦЕН-ТМ-К1'11*
78 | Е18-22-5'8+56'Ж1'УСТАНОВКА КРАНОВ ВОЗДУШНЫХ'КОМПЛ.''*
79 | С300-47485-2'64*
80 | С300-47431'14*
81 | С300-47429'107*
82 | С300-47431-1'4*
83 | С300-47432'24*
84 | Е16-15-2'24'Ж1'УСТАНОВКА ВЕНТИЛЕЙ, ЗАДВИЖЕК, ЗАТВОРОВ, КЛАПАНОВ ОБРАТНЫХ, КРАНОВ ПРОХОДНЫХ НА ТРУБОПРОВОДАХ ИЗ СТАЛЬНЫХ ТРУБ ДИАМЕТРОМ ДО 50 ММ'ШТ.''*
85 | С300-47447'24*
86 | С300-98300'48*
87 | Е18-21-4'6'Ж1'УСТАНОВКА ФИЛЬТРОВ ДИАМЕТРОМ 50 ММ'ФИЛЬТР''*
88 | Е18-21-2'1'Ж1/300-92502'УСТАНОВКА ФИЛЬТРОВ ДИАМЕТРОМ 32 ММ'ФИЛЬТР''*
89 | С300-707-47'1*
90 | Е18-21-3'6'Ж1/300-92503'УСТАНОВКА ФИЛЬТРОВ ДИАМЕТРОМ 40 ММ'ФИЛЬТР''*
91 | С300-707-48'6*
92 | С300-48607-4'26*
93 | Ц12-698-1'26+52'Ж100'БОБЫШКИ, ШТУЦЕРЫ НА УСЛОВНОЕ ДАВЛЕНИЕ ДО 10 МПА'100 ШТ.''*
94 | С300-48607-1'26*
95 | С300-48607-2'52*
96 | С300-48607-1К'52*
97 | Е20-30-1'400''МЕТАЛЛОКОНСТРУКЦИИ'100 КГ ИЗДЕЛИЯ''*
98 | С300-48605-Т'400*
99 | Ж3-20-11'ВОЗДУШНО-ОТОПИТЕЛЬНЫЕ АГРЕГАТЫ. ТРУБОПРОВОДЫ'М*
100 | П'МОНТАЖ НА ВЫСОТЕ ДО 3 МЕТРОВ*
101 | Е16-6-1'4'Ж100'ПРОКЛАДКА ТРУБОПРОВОДОВ ОТОПЛЕНИЯ ИЗ УКРУПНЕННЫХ УЗЛОВ, ИЗГОТОВЛЕННЫХ ИЗ СТАЛЬНЫХ ВОДОГАЗОПРОВОДНЫХ НЕОЦИНКОВАННЫХ ТРУБ ДИАМЕТРОМ 15 ММ'100 М ТРУБОПРОВОДА''*
102 | Е16-6-3'5'Ж100'ПРОКЛАДКА ТРУБОПРОВОДОВ ОТОПЛЕНИЯ ИЗ УКРУПНЕННЫХ УЗЛОВ, ИЗГОТОВЛЕННЫХ ИЗ СТАЛЬНЫХ ВОДОГАЗОПРОВОДНЫХ НЕОЦИНКОВАННЫХ ТРУБ ДИАМЕТРОМ 25 ММ'100 М ТРУБОПРОВОДА''*
103 | Е16-6-4'10'Ж100'ПРОКЛАДКА ТРУБОПРОВОДОВ ОТОПЛЕНИЯ ИЗ УКРУПНЕННЫХ УЗЛОВ, ИЗГОТОВЛЕННЫХ ИЗ СТАЛЬНЫХ ВОДОГАЗОПРОВОДНЫХ НЕОЦИНКОВАННЫХ ТРУБ ДИАМЕТРОМ 32 ММ'100 М ТРУБОПРОВОДА''*
104 | Е16-6-5'65'Ж100'ПРОКЛАДКА ТРУБОПРОВОДОВ ОТОПЛЕНИЯ ИЗ УКРУПНЕННЫХ УЗЛОВ, ИЗГОТОВЛЕННЫХ ИЗ СТАЛЬНЫХ ВОДОГАЗОПРОВОДНЫХ НЕОЦИНКОВАННЫХ ТРУБ ДИАМЕТРОМ 40 ММ'100 М ТРУБОПРОВОДА''*
105 | Е16-29-1'84''ГИДРАВЛИЧЕСКОЕ ИСПЫТАНИЕ ТРУБОПРОВОДОВ СИСТЕМ ОТОПЛЕНИЯ, ВОДОПРОВОДА И ГОРЯЧЕГО ВОДОСНАБЖЕНИЯ ДИАМЕТРОМ ДО 50 ММ'100 М ТРУБОПРОВОДА''*
106 | П'МОНТАЖ НА ВЫСОТЕ 3-5 МЕТРОВ*
107 | Н6=1,08*
108 | Е16-6-2'453'Ж100'ПРОКЛАДКА ТРУБОПРОВОДОВ ОТОПЛЕНИЯ ИЗ УКРУПНЕННЫХ УЗЛОВ, ИЗГОТОВЛЕННЫХ ИЗ СТАЛЬНЫХ ВОДОГАЗОПРОВОДНЫХ НЕОЦИНКОВАННЫХ ТРУБ ДИАМЕТРОМ 20 ММ'100 М ТРУБОПРОВОДА''*
109 | Е16-6-3'118'Ж100'ПРОКЛАДКА ТРУБОПРОВОДОВ ОТОПЛЕНИЯ ИЗ УКРУПНЕННЫХ УЗЛОВ, ИЗГОТОВЛЕННЫХ ИЗ СТАЛЬНЫХ ВОДОГАЗОПРОВОДНЫХ НЕОЦИНКОВАННЫХ ТРУБ ДИАМЕТРОМ 25 ММ'100 М ТРУБОПРОВОДА''*
110 | Е16-6-4'121'Ж100'ПРОКЛАДКА ТРУБОПРОВОДОВ ОТОПЛЕНИЯ ИЗ УКРУПНЕННЫХ УЗЛОВ, ИЗГОТОВЛЕННЫХ ИЗ СТАЛЬНЫХ ВОДОГАЗОПРОВОДНЫХ НЕОЦИНКОВАННЫХ ТРУБ ДИАМЕТРОМ 32 ММ'100 М ТРУБОПРОВОДА''*
111 | Е16-6-5'78'Ж100'ПРОКЛАДКА ТРУБОПРОВОДОВ ОТОПЛЕНИЯ ИЗ УКРУПНЕННЫХ УЗЛОВ, ИЗГОТОВЛЕННЫХ ИЗ СТАЛЬНЫХ ВОДОГАЗОПРОВОДНЫХ НЕОЦИНКОВАННЫХ ТРУБ ДИАМЕТРОМ 40 ММ'100 М ТРУБОПРОВОДА''*
112 | Н6=1*
113 | Е16-29-1'453+118+121+78''ГИДРАВЛИЧЕСКОЕ ИСПЫТАНИЕ ТРУБОПРОВОДОВ СИСТЕМ ОТОПЛЕНИЯ, ВОДОПРОВОДА И ГОРЯЧЕГО ВОДОСНАБЖЕНИЯ ДИАМЕТРОМ ДО 50 ММ'100 М ТРУБОПРОВОДА''*
114 | П'МОНТАЖ НА ВЫСОТЕ 5-8 МЕТРОВ*
115 | Н6=1,2*
116 | Е16-6-2'770'Ж100'ПРОКЛАДКА ТРУБОПРОВОДОВ ОТОПЛЕНИЯ ИЗ УКРУПНЕННЫХ УЗЛОВ, ИЗГОТОВЛЕННЫХ ИЗ СТАЛЬНЫХ ВОДОГАЗОПРОВОДНЫХ НЕОЦИНКОВАННЫХ ТРУБ ДИАМЕТРОМ 20 ММ'100 М ТРУБОПРОВОДА''*
117 | Е16-6-4'20'Ж100'ПРОКЛАДКА ТРУБОПРОВОДОВ ОТОПЛЕНИЯ ИЗ УКРУПНЕННЫХ УЗЛОВ, ИЗГОТОВЛЕННЫХ ИЗ СТАЛЬНЫХ ВОДОГАЗОПРОВОДНЫХ НЕОЦИНКОВАННЫХ ТРУБ ДИАМЕТРОМ 32 ММ'100 М ТРУБОПРОВОДА''*
118 | Е16-6-5'95'Ж100'ПРОКЛАДКА ТРУБОПРОВОДОВ ОТОПЛЕНИЯ ИЗ УКРУПНЕННЫХ УЗЛОВ, ИЗГОТОВЛЕННЫХ ИЗ СТАЛЬНЫХ ВОДОГАЗОПРОВОДНЫХ НЕОЦИНКОВАННЫХ ТРУБ ДИАМЕТРОМ 40 ММ'100 М ТРУБОПРОВОДА''*
119 | Н6=1*
120 | Е16-29-1'770+20+95''ГИДРАВЛИЧЕСКОЕ ИСПЫТАНИЕ ТРУБОПРОВОДОВ СИСТЕМ ОТОПЛЕНИЯ, ВОДОПРОВОДА И ГОРЯЧЕГО ВОДОСНАБЖЕНИЯ ДИАМЕТРОМ ДО 50 ММ'100 М ТРУБОПРОВОДА''*
121 | П'МОНТАЖ НА ВЫСОТЕ 8-10 МЕТРОВ*
122 | Н6=1,28*
123 | Е16-6-2'630'Ж100'ПРОКЛАДКА ТРУБОПРОВОДОВ ОТОПЛЕНИЯ ИЗ УКРУПНЕННЫХ УЗЛОВ, ИЗГОТОВЛЕННЫХ ИЗ СТАЛЬНЫХ ВОДОГАЗОПРОВОДНЫХ НЕОЦИНКОВАННЫХ ТРУБ ДИАМЕТРОМ 20 ММ'100 М ТРУБОПРОВОДА''*
124 | Е16-6-3'593'Ж100'ПРОКЛАДКА ТРУБОПРОВОДОВ ОТОПЛЕНИЯ ИЗ УКРУПНЕННЫХ УЗЛОВ, ИЗГОТОВЛЕННЫХ ИЗ СТАЛЬНЫХ ВОДОГАЗОПРОВОДНЫХ НЕОЦИНКОВАННЫХ ТРУБ ДИАМЕТРОМ 25 ММ'100 М ТРУБОПРОВОДА''*
125 | Е16-6-4'350'Ж100'ПРОКЛАДКА ТРУБОПРОВОДОВ ОТОПЛЕНИЯ ИЗ УКРУПНЕННЫХ УЗЛОВ, ИЗГОТОВЛЕННЫХ ИЗ СТАЛЬНЫХ ВОДОГАЗОПРОВОДНЫХ НЕОЦИНКОВАННЫХ ТРУБ ДИАМЕТРОМ 32 ММ'100 М ТРУБОПРОВОДА''*
126 | Е16-6-5'426'Ж100'ПРОКЛАДКА ТРУБОПРОВОДОВ ОТОПЛЕНИЯ ИЗ УКРУПНЕННЫХ УЗЛОВ, ИЗГОТОВЛЕННЫХ ИЗ СТАЛЬНЫХ ВОДОГАЗОПРОВОДНЫХ НЕОЦИНКОВАННЫХ ТРУБ ДИАМЕТРОМ 40 ММ'100 М ТРУБОПРОВОДА''*
127 | Н6=1*
128 | Е16-29-1'630+593+350+426''ГИДРАВЛИЧЕСКОЕ ИСПЫТАНИЕ ТРУБОПРОВОДОВ СИСТЕМ ОТОПЛЕНИЯ, ВОДОПРОВОДА И ГОРЯЧЕГО ВОДОСНАБЖЕНИЯ ДИАМЕТРОМ ДО 50 ММ'100 М ТРУБОПРОВОДА''*
129 | П'МОНТАЖ НА ВЫСОТЕ СВЫШЕ 10 МЕТРОВ*
130 | Н6=1,4*
131 | Е16-6-2'450'Ж100'ПРОКЛАДКА ТРУБОПРОВОДОВ ОТОПЛЕНИЯ ИЗ УКРУПНЕННЫХ УЗЛОВ, ИЗГОТОВЛЕННЫХ ИЗ СТАЛЬНЫХ ВОДОГАЗОПРОВОДНЫХ НЕОЦИНКОВАННЫХ ТРУБ ДИАМЕТРОМ 20 ММ'100 М ТРУБОПРОВОДА''*
132 | Е16-6-3'230'Ж100'ПРОКЛАДКА ТРУБОПРОВОДОВ ОТОПЛЕНИЯ ИЗ УКРУПНЕННЫХ УЗЛОВ, ИЗГОТОВЛЕННЫХ ИЗ СТАЛЬНЫХ ВОДОГАЗОПРОВОДНЫХ НЕОЦИНКОВАННЫХ ТРУБ ДИАМЕТРОМ 25 ММ'100 М ТРУБОПРОВОДА''*
133 | Е16-6-4'240'Ж100'ПРОКЛАДКА ТРУБОПРОВОДОВ ОТОПЛЕНИЯ ИЗ УКРУПНЕННЫХ УЗЛОВ, ИЗГОТОВЛЕННЫХ ИЗ СТАЛЬНЫХ ВОДОГАЗОПРОВОДНЫХ НЕОЦИНКОВАННЫХ ТРУБ ДИАМЕТРОМ 32 ММ'100 М ТРУБОПРОВОДА''*
134 | Е16-6-5'154'Ж100'ПРОКЛАДКА ТРУБОПРОВОДОВ ОТОПЛЕНИЯ ИЗ УКРУПНЕННЫХ УЗЛОВ, ИЗГОТОВЛЕННЫХ ИЗ СТАЛЬНЫХ ВОДОГАЗОПРОВОДНЫХ НЕОЦИНКОВАННЫХ ТРУБ ДИАМЕТРОМ 40 ММ'100 М ТРУБОПРОВОДА''*
135 | Н6=1*
136 | Е16-29-1'450+230+240+154''ГИДРАВЛИЧЕСКОЕ ИСПЫТАНИЕ ТРУБОПРОВОДОВ СИСТЕМ ОТОПЛЕНИЯ, ВОДОПРОВОДА И ГОРЯЧЕГО ВОДОСНАБЖЕНИЯ ДИАМЕТРОМ ДО 50 ММ'100 М ТРУБОПРОВОДА''*
137 | П'МОНТАЖ НА ВЫСОТЕ ДО 3 МЕТРОВ*
138 | Е16-10-2'55'Ж100'ПРОКЛАДКА ТРУБОПРОВОДОВ ОТОПЛЕНИЯ И ВОДОСНАБЖЕНИЯ ИЗ УКРУПНЕННЫХ УЗЛОВ, ИЗГОТОВЛЕННЫХ ИЗ СТАЛЬНЫХ ЭЛЕКТРОСВАРНЫХ ТРУБ ДИАМЕТРОМ 57 ММ'100 М ТРУБОПРОВОДА''*
139 | Е16-10-4'20'Ж100'ПРОКЛАДКА ТРУБОПРОВОДОВ ОТОПЛЕНИЯ И ВОДОСНАБЖЕНИЯ ИЗ УКРУПНЕННЫХ УЗЛОВ, ИЗГОТОВЛЕННЫХ ИЗ СТАЛЬНЫХ ЭЛЕКТРОСВАРНЫХ ТРУБ ДИАМЕТРОМ 89 ММ'100 М ТРУБОПРОВОДА''*
140 | Е16-10-5'20'Ж100'ПРОКЛАДКА ТРУБОПРОВОДОВ ОТОПЛЕНИЯ И ВОДОСНАБЖЕНИЯ ИЗ УКРУПНЕННЫХ УЗЛОВ, ИЗГОТОВЛЕННЫХ ИЗ СТАЛЬНЫХ ЭЛЕКТРОСВАРНЫХ ТРУБ ДИАМЕТРОМ 108 ММ'100 М ТРУБОПРОВОДА''*
141 | Е16-10-3'26Х0,35'Ж100'ПРОКЛАДКА ТРУБОПРОВОДОВ ОТОПЛЕНИЯ И ВОДОСНАБЖЕНИЯ ИЗ УКРУПНЕННЫХ УЗЛОВ, ИЗГОТОВЛЕННЫХ ИЗ СТАЛЬНЫХ ЭЛЕКТРОСВАРНЫХ ТРУБ ДИАМЕТРОМ 65 ММ'100 М ТРУБОПРОВОДА''*
142 | Е16-29-1'55''ГИДРАВЛИЧЕСКОЕ ИСПЫТАНИЕ ТРУБОПРОВОДОВ СИСТЕМ ОТОПЛЕНИЯ, ВОДОПРОВОДА И ГОРЯЧЕГО ВОДОСНАБЖЕНИЯ ДИАМЕТРОМ ДО 50 ММ'100 М ТРУБОПРОВОДА''*
143 | Е16-29-2'40+9,1''ГИДРАВЛИЧЕСКОЕ ИСПЫТАНИЕ ТРУБОПРОВОДОВ СИСТЕМ ОТОПЛЕНИЯ, ВОДОПРОВОДА И ГОРЯЧЕГО ВОДОСНАБЖЕНИЯ ДИАМЕТРОМ ДО 100 ММ'100 М ТРУБОПРОВОДА''*
144 | П'МОНТАЖ НА ВЫСОТЕ 3-5 МЕТРОВ*
145 | Н6=1,08*
146 | Е16-10-2'20'Ж100'ПРОКЛАДКА ТРУБОПРОВОДОВ ОТОПЛЕНИЯ И ВОДОСНАБЖЕНИЯ ИЗ УКРУПНЕННЫХ УЗЛОВ, ИЗГОТОВЛЕННЫХ ИЗ СТАЛЬНЫХ ЭЛЕКТРОСВАРНЫХ ТРУБ ДИАМЕТРОМ 57 ММ'100 М ТРУБОПРОВОДА''*
147 | Е16-10-3'10'Ж100'ПРОКЛАДКА ТРУБОПРОВОДОВ ОТОПЛЕНИЯ И ВОДОСНАБЖЕНИЯ ИЗ УКРУПНЕННЫХ УЗЛОВ, ИЗГОТОВЛЕННЫХ ИЗ СТАЛЬНЫХ ЭЛЕКТРОСВАРНЫХ ТРУБ ДИАМЕТРОМ 76 ММ'100 М ТРУБОПРОВОДА''*
148 | Е16-10-4'290'Ж100'ПРОКЛАДКА ТРУБОПРОВОДОВ ОТОПЛЕНИЯ И ВОДОСНАБЖЕНИЯ ИЗ УКРУПНЕННЫХ УЗЛОВ, ИЗГОТОВЛЕННЫХ ИЗ СТАЛЬНЫХ ЭЛЕКТРОСВАРНЫХ ТРУБ ДИАМЕТРОМ 89 ММ'100 М ТРУБОПРОВОДА''*
149 | Н6=1*
150 | Е16-29-1'20''ГИДРАВЛИЧЕСКОЕ ИСПЫТАНИЕ ТРУБОПРОВОДОВ СИСТЕМ ОТОПЛЕНИЯ, ВОДОПРОВОДА И ГОРЯЧЕГО ВОДОСНАБЖЕНИЯ ДИАМЕТРОМ ДО 50 ММ'100 М ТРУБОПРОВОДА''*
151 | Е16-29-2'300''ГИДРАВЛИЧЕСКОЕ ИСПЫТАНИЕ ТРУБОПРОВОДОВ СИСТЕМ ОТОПЛЕНИЯ, ВОДОПРОВОДА И ГОРЯЧЕГО ВОДОСНАБЖЕНИЯ ДИАМЕТРОМ ДО 100 ММ'100 М ТРУБОПРОВОДА''*
152 | П'МОНТАЖ НА ВЫСОТЕ 5-8 МЕТРОВ*
153 | Н6=1,2*
154 | Е16-10-2'27'Ж100'ПРОКЛАДКА ТРУБОПРОВОДОВ ОТОПЛЕНИЯ И ВОДОСНАБЖЕНИЯ ИЗ УКРУПНЕННЫХ УЗЛОВ, ИЗГОТОВЛЕННЫХ ИЗ СТАЛЬНЫХ ЭЛЕКТРОСВАРНЫХ ТРУБ ДИАМЕТРОМ 57 ММ'100 М ТРУБОПРОВОДА''*
155 | Е16-10-4'10'Ж100'ПРОКЛАДКА ТРУБОПРОВОДОВ ОТОПЛЕНИЯ И ВОДОСНАБЖЕНИЯ ИЗ УКРУПНЕННЫХ УЗЛОВ, ИЗГОТОВЛЕННЫХ ИЗ СТАЛЬНЫХ ЭЛЕКТРОСВАРНЫХ ТРУБ ДИАМЕТРОМ 89 ММ'100 М ТРУБОПРОВОДА''*
156 | Е16-10-5'10'Ж100'ПРОКЛАДКА ТРУБОПРОВОДОВ ОТОПЛЕНИЯ И ВОДОСНАБЖЕНИЯ ИЗ УКРУПНЕННЫХ УЗЛОВ, ИЗГОТОВЛЕННЫХ ИЗ СТАЛЬНЫХ ЭЛЕКТРОСВАРНЫХ ТРУБ ДИАМЕТРОМ 108 ММ'100 М ТРУБОПРОВОДА''*
157 | Н6=1*
158 | Е16-29-1'27''ГИДРАВЛИЧЕСКОЕ ИСПЫТАНИЕ ТРУБОПРОВОДОВ СИСТЕМ ОТОПЛЕНИЯ, ВОДОПРОВОДА И ГОРЯЧЕГО ВОДОСНАБЖЕНИЯ ДИАМЕТРОМ ДО 50 ММ'100 М ТРУБОПРОВОДА''*
159 | Е16-29-2'20''ГИДРАВЛИЧЕСКОЕ ИСПЫТАНИЕ ТРУБОПРОВОДОВ СИСТЕМ ОТОПЛЕНИЯ, ВОДОПРОВОДА И ГОРЯЧЕГО ВОДОСНАБЖЕНИЯ ДИАМЕТРОМ ДО 100 ММ'100 М ТРУБОПРОВОДА''*
160 | П'МОНТАЖ НА ВЫСОТЕ 8-10 МЕТРОВ*
161 | Н6=1,28*
162 | Е16-10-2'49'Ж100'ПРОКЛАДКА ТРУБОПРОВОДОВ ОТОПЛЕНИЯ И ВОДОСНАБЖЕНИЯ ИЗ УКРУПНЕННЫХ УЗЛОВ, ИЗГОТОВЛЕННЫХ ИЗ СТАЛЬНЫХ ЭЛЕКТРОСВАРНЫХ ТРУБ ДИАМЕТРОМ 57 ММ'100 М ТРУБОПРОВОДА''*
163 | Е16-10-3'10'Ж100'ПРОКЛАДКА ТРУБОПРОВОДОВ ОТОПЛЕНИЯ И ВОДОСНАБЖЕНИЯ ИЗ УКРУПНЕННЫХ УЗЛОВ, ИЗГОТОВЛЕННЫХ ИЗ СТАЛЬНЫХ ЭЛЕКТРОСВАРНЫХ ТРУБ ДИАМЕТРОМ 76 ММ'100 М ТРУБОПРОВОДА''*
164 | Е16-10-4'170'Ж100'ПРОКЛАДКА ТРУБОПРОВОДОВ ОТОПЛЕНИЯ И ВОДОСНАБЖЕНИЯ ИЗ УКРУПНЕННЫХ УЗЛОВ, ИЗГОТОВЛЕННЫХ ИЗ СТАЛЬНЫХ ЭЛЕКТРОСВАРНЫХ ТРУБ ДИАМЕТРОМ 89 ММ'100 М ТРУБОПРОВОДА''*
165 | Е16-10-5'80'Ж100'ПРОКЛАДКА ТРУБОПРОВОДОВ ОТОПЛЕНИЯ И ВОДОСНАБЖЕНИЯ ИЗ УКРУПНЕННЫХ УЗЛОВ, ИЗГОТОВЛЕННЫХ ИЗ СТАЛЬНЫХ ЭЛЕКТРОСВАРНЫХ ТРУБ ДИАМЕТРОМ 108 ММ'100 М ТРУБОПРОВОДА''*
166 | Н6=1*
167 | Е16-29-1'49''ГИДРАВЛИЧЕСКОЕ ИСПЫТАНИЕ ТРУБОПРОВОДОВ СИСТЕМ ОТОПЛЕНИЯ, ВОДОПРОВОДА И ГОРЯЧЕГО ВОДОСНАБЖЕНИЯ ДИАМЕТРОМ ДО 50 ММ'100 М ТРУБОПРОВОДА''*
168 | Е16-29-2'10+170+80''ГИДРАВЛИЧЕСКОЕ ИСПЫТАНИЕ ТРУБОПРОВОДОВ СИСТЕМ ОТОПЛЕНИЯ, ВОДОПРОВОДА И ГОРЯЧЕГО ВОДОСНАБЖЕНИЯ ДИАМЕТРОМ ДО 100 ММ'100 М ТРУБОПРОВОДА''*
169 | П'МОНТАЖ НА ВЫСОТЕ СВЫШЕ 10 МЕТРОВ*
170 | Н6=1,4*
171 | Е16-10-2'215'Ж100'ПРОКЛАДКА ТРУБОПРОВОДОВ ОТОПЛЕНИЯ И ВОДОСНАБЖЕНИЯ ИЗ УКРУПНЕННЫХ УЗЛОВ, ИЗГОТОВЛЕННЫХ ИЗ СТАЛЬНЫХ ЭЛЕКТРОСВАРНЫХ ТРУБ ДИАМЕТРОМ 57 ММ'100 М ТРУБОПРОВОДА''*
172 | Н6=1*
173 | Е16-29-1'215''ГИДРАВЛИЧЕСКОЕ ИСПЫТАНИЕ ТРУБОПРОВОДОВ СИСТЕМ ОТОПЛЕНИЯ, ВОДОПРОВОДА И ГОРЯЧЕГО ВОДОСНАБЖЕНИЯ ДИАМЕТРОМ ДО 50 ММ'100 М ТРУБОПРОВОДА''*
174 | П'МОНТАЖ НА ВЫСОТЕ ДО 3 МЕТРОВ*
175 | Е16-32-5'4'Ж1'УСТАНОВКА ГИЛЬЗ НА ТРУБОПРОВОДАХ ДИАМЕТРОМ 40 ММ'ШТ.''*
176 | С103-14100-1Т'4.0,25*
177 | Е16-32-8'2'Ж1'УСТАНОВКА ГИЛЬЗ НА ТРУБОПРОВОДАХ ДИАМЕТРОМ 89 ММ'ШТ.''*
178 | С103-16904-1Т'2.0,25*
179 | Е16-32-10'2'Ж1'УСТАНОВКА ГИЛЬЗ НА ТРУБОПРОВОДАХ ДИАМЕТРОМ 100 ММ'ШТ.''*
180 | С103-17400-1Т'2.0,25*
181 | П'МОНТАЖ НА ВЫСОТЕ 5-8 МЕТРОВ*
182 | Н6=1,2*
183 | Е16-32-6'8'Ж1'УСТАНОВКА ГИЛЬЗ НА ТРУБОПРОВОДАХ ДИАМЕТРОМ 57 ММ'ШТ.''*
184 | С103-15200-1Т'8.0,35*
185 | Е16-32-8'8'Ж1'УСТАНОВКА ГИЛЬЗ НА ТРУБОПРОВОДАХ ДИАМЕТРОМ 89 ММ'ШТ.''*
186 | С103-16904-1Т'8.0,35*
187 | Н6=1*
188 | П'МОНТАЖ НА ВЫСОТЕ СВЫШЕ 10 МЕТРОВ*
189 | Н6=1,4*
190 | Е16-32-8'2'Ж1'УСТАНОВКА ГИЛЬЗ НА ТРУБОПРОВОДАХ ДИАМЕТРОМ 89 ММ'ШТ.''*
191 | С103-16904-1Т'2.0,5*
192 | Е16-32-10'2'Ж1'УСТАНОВКА ГИЛЬЗ НА ТРУБОПРОВОДАХ ДИАМЕТРОМ 100 ММ'ШТ.''*
193 | С103-17400-1Т'2.0,25*
194 | Н6=1*
195 | П'МОНТАЖ НА ВЫСОТЕ ДО 3 МЕТРОВ*
196 | Е16-31-1'4+22+19'Ж100'УСТАНОВКА КРЕПЛЕНИЙ ПОД ТРУБОПРОВОДЫ ДИАМЕТРОМ ДО 50 ММ'100 КРЕПЛЕНИЙ''*
197 | Е16-31-2'10'Ж100'УСТАНОВКА КРЕПЛЕНИЙ ПОД ТРУБОПРОВОДЫ ДИАМЕТРОМ ДО 100 ММ'100 КРЕПЛЕНИЙ''*
198 | С300-48204'4*
199 | С300-48205'22*
200 | С300-48206'19*
201 | С300-48208'5*
202 | С300-48209'5*
203 | С300-48212'26.0,3*
204 | С300-48213'21.0,5*
205 | С300-48214'5.0,8*
206 | С300-48215'4+22+19+5+5*
207 | С300-48217'55*
208 | П'МОНТАЖ НА ВЫСОТЕ 3-5 МЕТРОВ*
209 | Н6=1,08*
210 | Е16-31-1'227+59+49+26+7'Ж100'УСТАНОВКА КРЕПЛЕНИЙ ПОД ТРУБОПРОВОДЫ ДИАМЕТРОМ ДО 50 ММ'100 КРЕПЛЕНИЙ''*
211 | Е16-31-2'4+73'Ж100'УСТАНОВКА КРЕПЛЕНИЙ ПОД ТРУБОПРОВОДЫ ДИАМЕТРОМ ДО 100 ММ'100 КРЕПЛЕНИЙ''*
212 | С300-48202'227*
213 | С300-48203'59*
214 | С300-48204'49*
215 | С300-48205'26*
216 | С300-48206'7*
217 | С300-48207'4*
218 | С300-48208'73*
219 | С300-48212'(227+59+49+26).0,3*
220 | С300-48213'(7+4+73).0,5*
221 | С300-48215'227+59+49+26+7+4+73*
222 | С300-48217'445*
223 | П'МОНТАЖ НА ВЫСОТЕ 5-8 МЕТРОВ*
224 | Н6=1,2*
225 | Е16-31-1'385+8+32+9'Ж100'УСТАНОВКА КРЕПЛЕНИЙ ПОД ТРУБОПРОВОДЫ ДИАМЕТРОМ ДО 50 ММ'100 КРЕПЛЕНИЙ''*
226 | Е16-31-2'3+3'Ж100'УСТАНОВКА КРЕПЛЕНИЙ ПОД ТРУБОПРОВОДЫ ДИАМЕТРОМ ДО 100 ММ'100 КРЕПЛЕНИЙ''*
227 | С300-48202'385*
228 | С300-48204'8*
229 | С300-48205'32*
230 | С300-48206'9*
231 | С300-48208'3*
232 | С300-48209'3*
233 | С300-48212'(385+8+32).0,3*
234 | С300-48213'(9+3).0,5*
235 | С300-48214'3.0,8*
236 | С300-48215'385+8+32+9+3+3*
237 | С300-48217'440*
238 | П'МОНТАЖ НА ВЫСОТЕ СВЫШЕ 10 МЕТРОВ*
239 | Н6=1,4*
240 | Е16-31-1'9+40+8'Ж100'УСТАНОВКА КРЕПЛЕНИЙ ПОД ТРУБОПРОВОДЫ ДИАМЕТРОМ ДО 50 ММ'100 КРЕПЛЕНИЙ''*
241 | Е16-31-2'3'Ж100'УСТАНОВКА КРЕПЛЕНИЙ ПОД ТРУБОПРОВОДЫ ДИАМЕТРОМ ДО 100 ММ'100 КРЕПЛЕНИЙ''*
242 | С300-48202'9*
243 | С300-48204'40*
244 | С300-48206'8*
245 | С300-48207'3*
246 | С300-48212'(40+9).0,3*
247 | С300-48213'(8+3).0,5*
248 | С300-48215'9+40+8+3*
249 | С300-48217'60*
250 | П'КРЕПЛЕНИЕ К РЕБРИСТЫМ ПЛИТАМ ПОКРЫТИЯ МОНТАЖ НА ВЫСОТЕ СВЫШЕ 10 МЕТРОВ*
251 | Н6=1,4*
252 | Е16-31-1'531+412+197+194+81'Ж100'УСТАНОВКА КРЕПЛЕНИЙ ПОД ТРУБОПРОВОДЫ ДИАМЕТРОМ ДО 50 ММ'100 КРЕПЛЕНИЙ''*
253 | Е16-31-2'45+20'Ж100'УСТАНОВКА КРЕПЛЕНИЙ ПОД ТРУБОПРОВОДЫ ДИАМЕТРОМ ДО 100 ММ'100 КРЕПЛЕНИЙ''*
254 | С300-48202'531*
255 | С300-48203'412*
256 | С300-48204'197*
257 | С300-48205'194*
258 | С300-48206'81*
259 | С300-48208'45*
260 | С300-48209'20*
261 | Е9-65-4'((5320.0,456)+(1480.0,442)):1000''МОНТАЖ ОПОР ПОД ТРУБОПРОВОДЫ, ОПОРНЫЕ ЧАСТИ, СЕДЛА, КРОНШТЕЙНЫ, ХОМУТЫ,ШПИЛЬКИ'Т''*
262 | С101-138701'0,456.5320:1000*
263 | СЦЕН-АН-ШУР#П.12103'1480*
264 | СЦЕН-ШО-10#П.5209'1480*
265 | Н6=1*
266 | Ж3-20-10'АНТИКОРРОЗИЙНОЕ ПОКРЫТИЕ'М2*
267 | Е13-16-6'0,19+0,39+1+8,16+9,84+5,59+6,78+28,45+9,26+12,16+9,8+3,58+2,39+81,04+48,36+2,01+11,93+4,83+2,79+3,39+39,6+46,6+35,2+53,5+8,8+2,39+47,51+27,13+28,3+18,1+24,2+19,4+38,5'Ж100'ОГРУНТОВКА МЕТАЛЛИЧЕСКИХ ПОВЕРХНОСТЕЙ ЗА ОДИН РАЗ ГРУНТОВКОЙ ГФ-021'100 М2''*
268 | Е13-26-21'2+16,32+19,68+11,18+13,56+56,9+18,52+24,32+19,6+7,16+4,78+162,08+96,72+4,02+23,86+9,66+5,58+6,78+79,2+93,2+70,4+107+17,6+4,78+95,02+54,26+56,6+36,2+48,4+38,8+77'Ж100/101-48503#117-1314=9'ОКРАСКА МЕТАЛЛИЧЕСКИХ ОГРУНТОВАННЫХ ПОВЕРХНОСТЕЙ КРАСКОЙ АУТОКРИН-177'100 М2''*
269 | Е13-26-21'0,38+0,78'Ж100/101-48503#113-24600'ОКРАСКА МЕТАЛЛИЧЕСКИХ ОГРУНТОВАННЫХ ПОВЕРХНОСТЕЙ КРАСКОЙ ПФ-115'100 М2''*
270 | Ж3-20-12'ТЕЛОИЗОЛЯЦИОННЫЕ КОНСТРУКЦИИ'М*
271 | Е26-150-1'2303+941'Ж10/104-9032'ИЗОЛЯЦИЯ ТРУБОПРОВОДОВ ЦИЛИНДРАМИ ИЗ МИНЕРАЛЬНОЙ ВАТЫ, КАШИРОВАННЫМИ АЛЮМИНИЕВОЙ ФОЛЬГОЙ, С ПРОКЛЕИВАНИЕМ ШВОВ АЛЮМИНИЕВЫМ СКОТЧЕМ, НА ПРЯМЫХ И ФАСОННЫХ УЧАСТКАХ, ДИАМЕТР ТРУБОПРОВОДА ДО 25 ММ, ТОЛЩИНА ИЗОЛЯЦИОННОГО СЛОЯ 40 ММ'10 М''*
272 | С104-1738-64Т'2303.1,03*
273 | С104-1738-66Т'941.1,03*
274 | Е26-150-2'741'Ж10/104-9032'ИЗОЛЯЦИЯ ТРУБОПРОВОДОВ ЦИЛИНДРАМИ ИЗ МИНЕРАЛЬНОЙ ВАТЫ, КАШИРОВАННЫМИ АЛЮМИНИЕВОЙ ФОЛЬГОЙ, С ПРОКЛЕИВАНИЕМ ШВОВ АЛЮМИНИЕВЫМ СКОТЧЕМ, НА ПРЯМЫХ И ФАСОННЫХ УЧАСТКАХ, ДИАМЕТР ТРУБОПРОВОДА 32 ММ, ТОЛЩИНА ИЗОЛЯЦИОННОГО СЛОЯ 40 ММ'10 М''*
275 | С104-1738-69Т'741.1,03*
276 | Е26-150-4'818'Ж10/104-9032'ИЗОЛЯЦИЯ ТРУБОПРОВОДОВ ЦИЛИНДРАМИ ИЗ МИНЕРАЛЬНОЙ ВАТЫ, КАШИРОВАННЫМИ АЛЮМИНИЕВОЙ ФОЛЬГОЙ, С ПРОКЛЕИВАНИЕМ ШВОВ АЛЮМИНИЕВЫМ СКОТЧЕМ, НА ПРЯМЫХ И ФАСОННЫХ УЧАСТКАХ, ДИАМЕТР ТРУБОПРОВОДА 45 ММ, ТОЛЩИНА ИЗОЛЯЦИОННОГО СЛОЯ 40 ММ'10 М''*
277 | С104-1738-72Т'818.1,03*
278 | Е26-150-9'366'Ж10/104-9032'ИЗОЛЯЦИЯ ТРУБОПРОВОДОВ ЦИЛИНДРАМИ ИЗ МИНЕРАЛЬНОЙ ВАТЫ, КАШИРОВАННЫМИ АЛЮМИНИЕВОЙ ФОЛЬГОЙ, С ПРОКЛЕИВАНИЕМ ШВОВ АЛЮМИНИЕВЫМ СКОТЧЕМ, НА ПРЯМЫХ И ФАСОННЫХ УЧАСТКАХ, ДИАМЕТР ТРУБОПРОВОДА 57 ММ, ТОЛЩИНА ИЗОЛЯЦИОННОГО СЛОЯ 60 ММ'10 М''*
279 | С104-1738-134Т'366.1,03*
280 | Е26-150-10'20'Ж10/104-9032'ИЗОЛЯЦИЯ ТРУБОПРОВОДОВ ЦИЛИНДРАМИ ИЗ МИНЕРАЛЬНОЙ ВАТЫ, КАШИРОВАННЫМИ АЛЮМИНИЕВОЙ ФОЛЬГОЙ, С ПРОКЛЕИВАНИЕМ ШВОВ АЛЮМИНИЕВЫМ СКОТЧЕМ, НА ПРЯМЫХ И ФАСОННЫХ УЧАСТКАХ, ДИАМЕТР ТРУБОПРОВОДА 76 ММ, ТОЛЩИНА ИЗОЛЯЦИОННОГО СЛОЯ 60 ММ'10 М''*
281 | С104-1738-138Т'20.1,03*
282 | Е26-150-11'490'Ж10/104-9032'ИЗОЛЯЦИЯ ТРУБОПРОВОДОВ ЦИЛИНДРАМИ ИЗ МИНЕРАЛЬНОЙ ВАТЫ, КАШИРОВАННЫМИ АЛЮМИНИЕВОЙ ФОЛЬГОЙ, С ПРОКЛЕИВАНИЕМ ШВОВ АЛЮМИНИЕВЫМ СКОТЧЕМ, НА ПРЯМЫХ И ФАСОННЫХ УЧАСТКАХ, ДИАМЕТР ТРУБОПРОВОДА 89 ММ, ТОЛЩИНА ИЗОЛЯЦИОННОГО СЛОЯ 60 ММ'10 М''*
283 | С104-1738-139Т'490.1,03*
284 | Е26-150-12'110'Ж10/104-9032'ИЗОЛЯЦИЯ ТРУБОПРОВОДОВ ЦИЛИНДРАМИ ИЗ МИНЕРАЛЬНОЙ ВАТЫ, КАШИРОВАННЫМИ АЛЮМИНИЕВОЙ ФОЛЬГОЙ, С ПРОКЛЕИВАНИЕМ ШВОВ АЛЮМИНИЕВЫМ СКОТЧЕМ, НА ПРЯМЫХ И ФАСОННЫХ УЧАСТКАХ, ДИАМЕТР ТРУБОПРОВОДА ДО 133 ММ, ТОЛЩИНА ИЗОЛЯЦИОННОГО СЛОЯ 60 ММ'10 М''*
285 | С104-1738-140Т'110.1,03*
286 | С104-9032'160*
287 | Е26-139-1'281'Н2=0'ИЗОЛЯЦИЯ АРМАТУРЫ И ФЛАНЦЕВЫХ СОЕДИНЕНИЙ БЫСТРОСЪЁМНЫМИ ТЕРМОЧЕХЛАМИ ДИАМЕТР ТРУБОПРОВОДА 20 ММ'10 ШТ.''*
288 | СЦЕН-ТЧ-20#П.11201'281*
289 | Е26-139-4'11'Н2=0'ИЗОЛЯЦИЯ АРМАТУРЫ И ФЛАНЦЕВЫХ СОЕДИНЕНИЙ БЫСТРОСЪЁМНЫМИ ТЕРМОЧЕХЛАМИ ДИАМЕТР ТРУБОПРОВОДА 25 ММ'10 ШТ.''*
290 | СЦЕН-ТЧ-25#П.11205'11*
291 | Е26-139-7'5'Н2=0'ИЗОЛЯЦИЯ АРМАТУРЫ И ФЛАНЦЕВЫХ СОЕДИНЕНИЙ БЫСТРОСЪЁМНЫМИ ТЕРМОЧЕХЛАМИ ДИАМЕТР ТРУБОПРОВОДА 32 ММ'10 ШТ.''*
292 | СЦЕН-ТЧ-32#П.11211'5*
293 | Е26-139-10'30'Н2=0'ИЗОЛЯЦИЯ АРМАТУРЫ И ФЛАНЦЕВЫХ СОЕДИНЕНИЙ БЫСТРОСЪЁМНЫМИ ТЕРМОЧЕХЛАМИ ДИАМЕТР ТРУБОПРОВОДА 40 ММ'10 ШТ.''*
294 | СЦЕН-ТЧ-40#П.11213'30*
295 | Е26-139-14'30'Н2=0'ИЗОЛЯЦИЯ АРМАТУРЫ И ФЛАНЦЕВЫХ СОЕДИНЕНИЙ БЫСТРОСЪЁМНЫМИ ТЕРМОЧЕХЛАМИ ДИАМЕТР ТРУБОПРОВОДА 50 ММ'10 ШТ.''*
296 | СЦЕН-ТЧ-50#П.11225'30*
297 | L*

## 3170-1-2001-B0
НАИМЕНОВАНИЕ ОБЪЕКТА |  | "РЕКОНСТРУКЦИЯ ТЕРРИТОРИИ ПО ПРОСП. ПАРТИЗАНСКОМУ, 8, В Г. МИНСКЕ". 29 ОЧЕРЕДЬ СТРОИТЕЛЬСТВА. СТАДИЯ С
КОД ОБЪЕКТА |  | 21.004.29-3
НАИМЕНОВАНИЕ ЗДАНИЯ, СООРУЖЕНИЯ |  | ЗДАНИЕ N3 ПО Г/П В ОСЯХ 1-26, А/1-Х И 26-34, А/1-Б
ШИФР ЗДАНИЯ, СООРУЖЕНИЯ |  | 21.004.29-3
КОМПЛЕКТ ЧЕРТЕЖЕЙ |  | ОВ-С УЧ. ИЗМ.1
ВЕДОМОСТЬ ОБЪЕМОВ И СТОИМОСТИ РАБОТ № 2001
(НОРМЫ 2022г.)
ВНУТРЕННИЕ САНТЕХНИЧЕСКИЕ УСТРОЙСТВА И ИЗОЛЯЦИОННЫЕ РАБОТЫ#ЭЛЕКТРООТОПЛЕНИЕ#ВЗАМЕН ЛС2001 НА СУММУ 807,512Т.Р.
СОСТАВЛЕНА В ЦЕНАХ НА 1 МАЯ 2025г.
ОБОСНОВА- НИЕ | НАИМЕНОВАНИЕ ВИДОВ РАБОТ | ОБЪЕМ | СТОИМОСТЬ, ТЫС.РУБ.
|  |  | ЗАРАБОТНАЯ ПЛАТА | ЭКСПЛУАТА- ЦИЯ МАШИН И МЕХА- НИЗМОВ | МАТЕРИАЛЫ, ИЗДЕЛИЯ, КОНСТРУК- ЦИИ | ОБОРУДОВА- НИЕ,МЕБЕЛЬ, ИНВЕНТАРЬ | ОХР и ОПР | ПРОЧИЕ СРЕДСТВА | ВСЕГО
|  | ЕД.ИЗМ. | ТРУДОЕМ- КОСТЬ, ЧЕЛ.Ч. | В Т.Ч.З/П МАШИ- НИСТОВ | ТРАНСПОРТ | ТРАНСПОРТ | ПЛАНОВАЯ ПРИБЫЛЬ
1 | 2 | 3 | 4 | 5 | 6 | 7 | 8 | 9 | 10
Ж3-20-41 | ЭЛЕКТРООТОПЛЕНИЕ. ОБОРУДОВАНИЕ И ПРИБОРЫ | 8 | 0,078 | 0,005 | 3,576 | 0 | 0,048 | 0 | 3,998
|  | ШТ (КОМП | 5 | 0,002 | 0,259 | 0 | 0,032
Ж3-20-41 | ВОЗДУШНО-ОТОПИТЕЛЬНЫЕ АГРЕГАТЫ. ОБОРУДОВАНИЕ И ПРИБОРЫ | 378 | 16,675 | 1,639 | 32,055 | 145,446 | 7,549 | 0 | 215,796
|  | ШТ (КОМП | 1117 | 0,208 | 2,335 | 2,909 | 7,188
Ж3-20-11 | ВОЗДУШНО-ОТОПИТЕЛЬНЫЕ АГРЕГАТЫ. ТРУБОПРОВОДЫ | 8315,1 | 74,108 | 2,482 | 232,904 | 0 | 60,105 | 0 | 441,396
|  | М | 5028 | 0,665 | 16,967 | 0 | 54,83
Ж3-20-10 | АНТИКОРРОЗИЙНОЕ ПОКРЫТИЕ | 1923,51 | 1,255 | 0,078 | 1,779 | 0 | 0,828 | 0 | 4,963
|  | М2 | 83 | 0,005 | 0,142 | 0 | 0,881
Ж3-20-12 | ТЕЛОИЗОЛЯЦИОННЫЕ КОНСТРУКЦИИ | 5789 | 29,55 | 0,012 | 63,317 | 0 | 20,28 | 0 | 132,952
|  | М | 2074 | 0 | 5,015 | 0 | 14,778
Ж3-20-92 | ЗДАНИЕ - ИНЖЕНЕРНОЕ ОБЕСПЕЧЕНИЕ. ТЕПЛОСНАБЖЕНИЕ И ГАЗОСНАБЖЕНИЕ. ДРУГОЕ. ПУСК И РЕГУЛИРОВКА СИСТЕМ ОТОПЛЕНИЯ | 27,32 | 0,01 | 0,002 | 0 | 0 | 0,008 | 0 | 0,027
|  | РУБ | 1 | 0 | 0 | 0 | 0,007
Ж3-30-93 | ЗДАНИЕ - ИНЖЕНЕРНОЕ ОБЕСПЕЧЕНИЕ. ВЕНТИЛЯЦИЯ И ХОЛОДОСНАБЖЕНИЕ. ДРУГОЕ. ПУСК И РЕГУЛИРОВКА СИСТЕМ ВЕНТИЛЯЦИИ | 45,81 | 0,018 | 0,001 | 0 | 0 | 0,014 | 0 | 0,046
|  | РУБ | 1 | 0 | 0 | 0 | 0,013
| И Т О Г О | 0 | 121,694 | 4,219 | 333,631 | 145,446 | 88,832 | 0 | 799,178
|  |  | 8309 | 0,88 | 24,718 | 2,909 | 77,729
| СОСТАВИЛ | ______________________________ | [5 empty] | КОЛБУН
|  | (должность служащего) |  |  |  | (подпись) |  | (инициалы,фамилия)
| ПРОВЕРИЛ | ______________________________ | [5 empty] | ПАВЛЕНКО
|  | (должность служащего) |  |  |  | (подпись) |  | (инициалы,фамилия)

## 3170-1-2001-Q1
НАИМЕНОВАНИЕ ОБЪЕКТА |  | "РЕКОНСТРУКЦИЯ ТЕРРИТОРИИ ПО ПРОСП. ПАРТИЗАНСКОМУ, 8, В Г. МИНСКЕ". 29 ОЧЕРЕДЬ СТРОИТЕЛЬСТВА. СТАДИЯ С
КОД ОБЪЕКТА |  | 21.004.29-3
НАИМЕНОВАНИЕ ЗДАНИЯ, СООРУЖЕНИЯ |  | ЗДАНИЕ N3 ПО Г/П В ОСЯХ 1-26, А/1-Х И 26-34, А/1-Б
ШИФР ЗДАНИЯ, СООРУЖЕНИЯ |  | 21.004.29-3
КОМПЛЕКТ ЧЕРТЕЖЕЙ |  | ОВ-С УЧ. ИЗМ.1
ВЕДОМОСТЬ ОБЪЕМОВ РАБОТ И РАСХОДОВ РЕСУРСОВ С КОДАМИ РБ ДЛЯ ЛОКАЛЬНОЙ СМЕТЫ № 2001
(НОРМЫ 2022г.)
ВНУТРЕННИЕ САНТЕХНИЧЕСКИЕ УСТРОЙСТВА И ИЗОЛЯЦИОННЫЕ РАБОТЫ#ЭЛЕКТРООТОПЛЕНИЕ#ВЗАМЕН ЛС2001 НА СУММУ 807,512Т.Р.
ОБОСНОВАНИЕ | НАИМЕНОВАНИЕ ВИДОВ | ЕДИНИЦА ИЗМЕРЕНИЯ | КОД | НАИМЕНОВАНИЕ РЕСУРСОВ | ЕД.ИЗМ. | КОЛИЧЕСТВО
| РАБОТ | ОБЪЕМ | РЕСУРСА
1 | 2 | 3 | 4 | 5 | 6 | 7
Ж3-20-41 | ЭЛЕКТРООТОПЛЕНИЕ. ОБОРУДОВАНИЕ И ПРИБОРЫ | ШТ (КОМП 8
|  |  | 1-1 | ЗАТРАТЫ ТРУДА РАБОЧИХ | ЧЕЛ.Ч | 5.216
|  |  | 1-3 | ЗАТРАТЫ ТРУДА МАШИНИСТОВ | ЧЕЛ.-Ч | 0.1304
|  |  | М400002 | АВТОМОБИЛЬ БОРТОВОЙ, ГРУЗОПОДЪЕМНОСТЬЮ ДО 8 Т | МАШ.Ч | 0.1304
|  |  | 3 | Материалы и изделия для санитарно-технических работ
|  |  | 3/2 | Материалы и изделия для отопления
|  |  | 3/2-80 | Приборы отопительные
|  |  | 3/2-80-5/СЦЕН-ОНК-СТ-1400-50Л | СТАЦИОНАРНЫЙ НАСТЕННЫЕ ЭЛЕКТРИЧЕСКИЙ ПРИБОР КОНВЕКТОРНОГО ТИПА СО ВСТРОЕННЫМ ЭЛЕКТРОННЫМ РЕГУЛЯТОРОМ ТЕМПЕРАТУРЫ ПО ТИПУ ОНК-СТ-1400-50Л-УХЛ 3.1 | ШТ | 2
|  |  | 3/2-80-5/СЦЕН-ОНК-СТ-1900-50П | СТАЦИОНАРНЫЙ НАСТЕННЫЕ ЭЛЕКТРИЧЕСКИЙ ПРИБОР КОНВЕКТОРНОГО ТИПА СО ВСТРОЕННЫМ ЭЛЕКТРОННЫМ РЕГУЛЯТОРОМ ТЕМПЕРАТУРЫ ПО ТИПУ ОНК-СТ-1900-50П-УХЛ 3.1 | ШТ | 1
|  |  | 3/2-80-5/СЦЕН-ОНК-СТ-500-50П | СТАЦИОНАРНЫЙ НАСТЕННЫЕ ЭЛЕКТРИЧЕСКИЙ ПРИБОР КОНВЕКТОРНОГО ТИПА СО ВСТРОЕННЫМ ЭЛЕКТРОННЫМ РЕГУЛЯТОРОМ ТЕМПЕРАТУРЫ ПО ТИПУ ОНК-СТ-500-50П-УХЛ 3.1 | ШТ | 1
|  |  | 3/2-80-5/СЦЕН-ОНК-СТ-600-50П | СТАЦИОНАРНЫЙ НАСТЕННЫЕ ЭЛЕКТРИЧЕСКИЙ ПРИБОР КОНВЕКТОРНОГО ТИПА СО ВСТРОЕННЫМ ЭЛЕКТРОННЫМ РЕГУЛЯТОРОМ ТЕМПЕРАТУРЫ ПО ТИПУ ОНК-СТ-600-50П-УХЛ 3.1 | ШТ | 1
|  |  | 3/2-80-20/СЦЕН-ЭВУТ-1,2 | ЭЛЕКТРОКОНВЕКТОР С ОДНИМ НАГРЕВАЮЩИМ ЭЛЕМЕНТОМ СО ВСТРОЕННЫМ ТЕРМОРЕГУЛЯТОРОМ В КОМПЛЕКТЕ С КРЕПЛЕНИЕМ К СТЕНЕ ПО ТИПУ ЭВУТ-1,2/220-246 | КОМПЛЕКТ | 3
Ж3-20-41 | ВОЗДУШНО-ОТОПИТЕЛЬНЫЕ АГРЕГАТЫ. ОБОРУДОВАНИЕ И ПРИБОРЫ | ШТ (КОМП 378
|  |  | 1-1 | ЗАТРАТЫ ТРУДА РАБОЧИХ | ЧЕЛ.Ч | 1117.49
|  |  | 1-3 | ЗАТРАТЫ ТРУДА МАШИНИСТОВ | ЧЕЛ.-Ч | 15.3198
|  |  | М021143 | КРАНЫ НА АВТОМОБИЛЬНОМ ХОДУ ПРИ РАБОТЕ НА ДРУГИХ ВИДАХ СТРОИТЕЛЬСТВА, 16 Т | МАШ.Ч | 1.1236
|  |  | М030401 | ЛЕБЕДКИ ЭЛЕКТРИЧЕСКИЕ ТЯГОВЫМ УСИЛИЕМ ДО 5,79 (0,59) КН (Т) | МАШ.Ч | 187.86
|  |  | М040502 | УСТАНОВКИ ДЛЯ СВАРКИ РУЧНОЙ ДУГОВОЙ (ПОСТОЯННОГО ТОКА) | МАШ.Ч | 253.9098
|  |  | М050102 | КОМПРЕССОРЫ ПЕРЕДВИЖНЫЕ С ДВИГАТЕЛЕМ ВНУТРЕННЕГО СГОРАНИЯ ДАВЛЕНИЕМ ДО 686 КПА (7АТМ) 5 М3/МИН | МАШ.Ч | 3.12
|  |  | М100602* | МОЛОТКИ БУРИЛЬНЫЕ ЛЕГКИЕ ПРИ РАБОТЕ ОТ КОМПРЕССОРНЫХ СТАНЦИЙ ПЕРЕДВИЖНЫХ | МАШ.Ч | 3.12
|  |  | М330301* | МАШИНЫ ШЛИФОВАЛЬНЫЕ ЭЛЕКТРИЧЕСКИЕ | МАШ.Ч | 10.9382
|  |  | М331451 | ПЕРФОРАТОРЫ ЭЛЕКТРИЧЕСКИЕ | МАШ.Ч | 7.58
|  |  | М331617 | СРЕДСТВА МАЛОЙ МЕХАНИЗАЦИИ | МАШ.Ч | 9.64
|  |  | М400001 | АВТОМОБИЛЬ БОРТОВОЙ, ГРУЗОПОДЪЕМНОСТЬЮ ДО 5 Т | МАШ.Ч | 0.39624
|  |  | М400002 | АВТОМОБИЛЬ БОРТОВОЙ, ГРУЗОПОДЪЕМНОСТЬЮ ДО 8 Т | МАШ.Ч | 1.04
|  |  | 1 | Материалы для строительных работ
|  |  | 1/10 | Материалы для строительных работ общего назначения
|  |  | 1/10-140 | Электроды, прутки винипластовые, проволока сварочные
|  |  | 1/10-140-40/25 | ЭЛЕКТРОДЫ УОНИ 13/45 | КГ | 7.8
|  |  | 1/10-140-40/45 | ЭЛЕКТРОДЫ ТИПА Э42А ДИАМЕТРОМ 2 ММ | Т | 0.00122
|  |  | 1/10-140-40/100 | ЭЛЕКТРОДЫ ТИПА Э42А ДИАМЕТРОМ 4 ММ | Т | 0.005716
|  |  | 1/10-140-40/150 | ЭЛЕКТРОДЫ ТИПА Э42А ДИАМЕТРОМ 5 ММ | Т | 0.033936
|  |  | 1/10-170 | Оснастка технологическая и инструментальная
|  |  | 1/10-170-10/135 | СВЕРЛА С SDS PLUS ХВОСТОВИКОМ (НАКОНЕЧНИК ИЗ ТВЕРДОСПЛАВНОЙ СТАЛИ) (ПО БЕТОНУ), ДИАМЕТРОМ 8-10 ММ, ДЛИНОЙ 260 (265) ММ | ШТ. | 0.3
|  |  | 1/10-170-10/175 | СВЕРЛА С SDS PLUS ХВОСТОВИКОМ (НАКОНЕЧНИК ИЗ ТВЕРДОСПЛАВНОЙ СТАЛИ) (ПО БЕТОНУ), ДИАМЕТРОМ 12 ММ, ДЛИНОЙ 210 ММ | ШТ. | 1.86
|  |  | 1/10-180 | Материалы шлифовальные
|  |  | 1/10-180-20/57 | КРУГИ ШЛИФОВАЛЬНЫЕ ДЛЯ СПЕЦИАЛЬНЫХ МОНТАЖНЫХ РАБОТ 5П 180Х6Х22 | ШТ. | 9.1
|  |  | 1/10-180-20/64 | КРУГИ ШЛИФОВАЛЬНЫЕ ДЛЯ СПЕЦИАЛЬНЫХ МОНТАЖНЫХ РАБОТ 5П 230Х6Х22 | ШТ. | 11.232
|  |  | 1/10-230 | Материалы для отделочных работ
|  |  | 1/10-230-40-20/136 | КРАСКА МАСЛЯНАЯ МА-15, СУРИК ЖЕЛЕЗНЫЙ | КГ | 0.26
|  |  | 1/10-230-40-65/60 | СУРИК СВИНЦОВЫЙ, ПИГМЕНТ | КГ | 2.5
|  |  | 1/10-230-50-15/31 | ОЛИФА НАТУРАЛЬНАЯ | КГ | 1.57
|  |  | 1/10-235 | Изделия герметизирующие, уплотняющие, изолирующие
|  |  | 1/10-235-3/47 | ЛЬНЯНАЯ ПРЯДЬ | КГ | 1.57
|  |  | 1/10-235-5/57 | ПЛАСТИНА РЕЗИНОВАЯ ТЕХНИЧЕСКАЯ ТЕПЛОМОРОЗОКИСЛОТОЩЕЛОЧЕСТОЙКАЯ (ТМКЩ) | КГ | 21.46
|  |  | 1/10-240 | Метизы и крепежные изделия
|  |  | 1/10-240-10-10/131 | БОЛТЫ СТРОИТЕЛЬНЫЕ | Т | 0.067179
|  |  | 1/10-240-20/1 | ГАЙКИ СТРОИТЕЛЬНЫЕ | Т | 0.019194
|  |  | 1/10-240-30-22/5 | ДЮБЕЛИ РАСПОРНЫЕ ПОЛИЭТИЛЕНОВЫЕ 10Х50 ММ | 1000 ШТ. | 0.093
|  |  | 1/10-240-50-16/6 | ШАЙБА ПЛОСКАЯ ОЦИНКОВАННАЯ | КГ | 9.597
|  |  | 3 | Материалы и изделия для санитарно-технических работ
|  |  | 3/3 | Арматура трубопроводная
|  |  | 3/3-40 | Клапаны
|  |  | 3/3-40-50-10/СЦЕН-МНТР-15 | РУЧНОЙ БАЛАНСИРОВОЧНЫЙ ЗАПОРНЫЙ КЛАПАН С ПРЕД НАСТРОЙКОЙ ДИАМЕТРОМ 20 ММ | ШТ | 93
|  |  | 3/3-50 | Краны
|  |  | 3/3-50-40-20/20 | ВОЗДУХООТВОДЧИКИ АВТОМАТИЧЕСКИЕ, ДИАМЕТРОМ 15 ММ | ШТ. | 64
|  |  | 3/3-50-80-10/10 | КРАНЫ ШАРОВЫЕ, МУФТОВЫЕ, ЛАТУННЫЕ 11Б27П1 ДИАМЕТРОМ 15 ММ | ШТ. | 107
|  |  | 3/3-50-80-10/20 | КРАНЫ ШАРОВЫЕ, МУФТОВЫЕ, ЛАТУННЫЕ 11Б27П1 ДИАМЕТРОМ 20 ММ | ШТ. | 186
|  |  | 3/3-50-80-10/30 | КРАНЫ ШАРОВЫЕ, МУФТОВЫЕ, ЛАТУННЫЕ 11Б27П1 ДИАМЕТРОМ 25 ММ | ШТ. | 14
|  |  | 3/3-50-80-10/40 | КРАНЫ ШАРОВЫЕ, МУФТОВЫЕ, ЛАТУННЫЕ 11Б27П1 ДИАМЕТРОМ 40 ММ | ШТ. | 24
|  |  | 3/3-50-80-10/60 | КРАНЫ ШАРОВЫЕ, МУФТОВЫЕ, ЛАТУННЫЕ 11Б27П1 ДИАМЕТРОМ 32 ММ | ШТ. | 4
|  |  | 3/3-50-80-40/60 | КРАНЫ СТАЛЬНЫЕ ШАРОВЫЕ ФЛАНЦЕВЫЕ ДЗТ РУ25 ДИАМЕТРОМ 50 ММ | ШТ. | 24
|  |  | 3/3-60 | Фильтры
|  |  | 3/3-60-10-20/40 | ФИЛЬТРЫ ДЛЯ ОЧИСТКИ ВОДЫ В ТРУБОПРОВОДАХ СИСТЕМ ОТОПЛЕНИЯ ДИАМЕТРОМ 50 ММ С ФЛАНЦАМИ | ШТ. | 6
|  |  | 3/3-60-10-40/40 | ФИЛЬТРЫ МУФТОВЫЕ РУ-10-20 ДИАМЕТРОМ 32 ММ | ШТ. | 1
|  |  | 3/3-60-10-40/50 | ФИЛЬТРЫ МУФТОВЫЕ РУ-10-20 ДИАМЕТРОМ 40 ММ | ШТ. | 6
|  |  | 3/6 | Материалы для водоснабжения и отопления
|  |  | 3/6-80 | Гибкие подводки и трубки нержавеющие
|  |  | 3/6-80-20-10/С300-120314-К | ГОФРИРОВАННЫЙ МЕТАЛЛОРУКАВ ИЗ НЕРЖ.СТАЛИ L=400 ММ,3/4 | ШТ. | 186
|  |  | 3/8 | Приборы для регулирования, измерения и учета
|  |  | 3/8-20 | Манометры
|  |  | 3/8-20-20-10/С300-48607-1К | ШТУЦЕР | ШТ. | 52
|  |  | 3/8-20-20-10/10 | БОБЫШКА ДЛЯ МАНОМЕТРА | ШТ. | 26
|  |  | 3/8-20-20-20/10 | КРАН ТРЕХХОДОВОЙ | ШТ. | 52
|  |  | 3/10 | Крепления и кронштейны для трубопроводов, радиаторов, воздуховодов
|  |  | 3/10-10 | Кронштейны и крепления
|  |  | 3/10-10-20-10/С300-48605-Т | МЕТАЛЛОКОНСТРУКЦИИ | КГ | 400
|  |  | 3/10-10-20-40/20 | ПОДВЕСКА РЕЗЬБОВАЯ ПР-10 | М | 9.3
|  |  | 3/11 | Фланцы
|  |  | 3/11-10 | Фланцы для трубопроводов
|  |  | 3/11-10-10-30/50 | ФЛАНЦЫ СТАЛЬНЫЕ ПЛОСКИЕ ПРИВАРНЫЕ ИЗ СТАЛИ МАРКИ ВСТ3СП2, ВСТ3СП3 ДАВЛЕНИЕМ 1,6 МПА (16 КГС/СМ2) ДИАМЕТРОМ 40 ММ | ШТ. | 186
|  |  | 3/11-10-10-30/60 | ФЛАНЦЫ СТАЛЬНЫЕ ПЛОСКИЕ ПРИВАРНЫЕ ИЗ СТАЛИ МАРКИ ВСТ3СП2, ВСТ3СП3 ДАВЛЕНИЕМ 1,6 МПА (16 КГС/СМ2) ДИАМЕТРОМ 50 ММ | ШТ. | 48
|  |  | 3/13 | Другие материалы для сантехработ
|  |  | 3/13-10 | Болты с гайками и шайбами
|  |  | 3/13-10-10/20 | БОЛТЫ С ГАЙКАМИ И ШАЙБАМИ ДЛЯ САНИТАРНО-ТЕХНИЧЕСКИХ РАБОТ | КГ | 7.72
|  |  | 3/13-10-10/60 | БОЛТЫ С ГАЙКАМИ И ШАЙБАМИ ДЛЯ САНИТАРНО-ТЕХНИЧЕСКИХ РАБОТ ДИАМЕТРОМ 16 ММ | Т | 0.0264
|  |  | 3/13-90 | Отвод сифонный
|  |  | 3/13-90/10 | ОТВОД СИФОННЫЙ (ОХЛАДИТЕЛЬ) С НАРУЖНОЙ ПРИСОЕДИНИТЕЛЬНОЙ РЕЗЬБОЙ | ШТ. | 26
|  |  | 5 | Материалы для монтажных и специальных строительных работ
|  |  | 5/20 | Изделия для прокладки кабельных сетей
|  |  | 5/20-40 | Другие электромонтажные материалы
|  |  | 5/20-40-3/2 | ЗАГЛУШКА У468 УХЛ2 | 10 ШТ. | 7.8
Прочие
|  |  | СЦЕН-А1-А57 | ТЕПЛОВЕНТИЛЯТОР С ВОДЯНЫМ ИСТОЧНИКОМ ТЕПЛА С МОНТАЖНЫМ КОМПЛЕКТОМ ПО ТИПУ КЭВ-34Т3,5W2 | КОМПЛЕКТ | 57
|  |  | СЦЕН-А58-А93 | ТЕПЛОВЕНТИЛЯТОР С ВОДЯНЫМ ИСТОЧНИКОМ ТЕПЛА С МОНТАЖНЫМ КОМПЛЕКТОМ ПО ТИПУ КЭВ-25Т3W2 | КОМПЛЕКТ | 36
|  |  | СЦЕН-ТМ-К1 | КЛАПАН ДВУХХОДОВОЙ С СЕРВОПРИВОДОМ ДИАМЕТРОМ 25 ММ ПО ТИПУ ТМ-К-1-СП | ШТ | 11
|  |  | СЦЕН-ТМ-К34 | КЛАПАН ДВУХХОДОВОЙ С СЕРВОПРИВОДОМ ДИАМЕТРОМ 20 ММ ПО ТИПУ ТМ-К-3/4-СП | ШТ | 2
|  |  | СЦЕН-ШПУ-1 | ШКАФ ПРИБОРОВ УПРАВЛЕНИЯ АВТОМАТИКИ,НАВЕСНОГО ИСПОЛНЕНИЯ В СОСТАВЕ: ПРОГРАММИРУЕМОЕ РЕЛЕ,ДАТЧИК ТЕМПЕРАТУРЫ,ПУСКО-ЗАЩИТНАЯ АППАРАТУРА(N1,N3-N5) | ШТ | 4
|  |  | СЦЕН-ШПУ-2 | ШКАФ ПРИБОРОВ УПРАВЛЕНИЯ АВТОМАТИКИ,НАВЕСНОГО ИСПОЛНЕНИЯ В СОСТАВЕ: ПРОГРАММИРУЕМОЕ РЕЛЕ,ДАТЧИК ТЕМПЕРАТУРЫ,ПУСКО-ЗАЩИТНАЯ АППАРАТУРА(N2) | ШТ | 1
|  |  | СЦЕН-ШПУ-3 | ШКАФ ПРИБОРОВ УПРАВЛЕНИЯ АВТОМАТИКИ,НАВЕСНОГО ИСПОЛНЕНИЯ В СОСТАВЕ: ПРОГРАММИРУЕМОЕ РЕЛЕ,ДАТЧИК ТЕМПЕРАТУРЫ,ПУСКО-ЗАЩИТНАЯ АППАРАТУРА(N6,N8) | ШТ | 2
|  |  | СЦЕН-ШПУ-4 | ШКАФ ПРИБОРОВ УПРАВЛЕНИЯ АВТОМАТИКИ,НАВЕСНОГО ИСПОЛНЕНИЯ В СОСТАВЕ: ПРОГРАММИРУЕМОЕ РЕЛЕ,ДАТЧИК ТЕМПЕРАТУРЫ,ПУСКО-ЗАЩИТНАЯ АППАРАТУРА(N7) | ШТ | 1
|  |  | СЦЕН-ШПУ-5 | ШКАФ ПРИБОРОВ УПРАВЛЕНИЯ АВТОМАТИКИ,НАВЕСНОГО ИСПОЛНЕНИЯ В СОСТАВЕ: ПРОГРАММИРУЕМОЕ РЕЛЕ,ДАТЧИК ТЕМПЕРАТУРЫ,ПУСКО-ЗАЩИТНАЯ АППАРАТУРА(N9) | ШТ | 1
|  |  | СЦЕН-ШПУ-6 | ШКАФ ПРИБОРОВ УПРАВЛЕНИЯ АВТОМАТИКИ,НАВЕСНОГО ИСПОЛНЕНИЯ В СОСТАВЕ: ПРОГРАММИРУЕМОЕ РЕЛЕ,ДАТЧИК ТЕМПЕРАТУРЫ,ПУСКО-ЗАЩИТНАЯ АППАРАТУРА(N13) | ШТ | 1
|  |  | СЦЕН-ШПУ-7 | ШКАФ ПРИБОРОВ УПРАВЛЕНИЯ АВТОМАТИКИ,НАВЕСНОГО ИСПОЛНЕНИЯ В СОСТАВЕ: ПРОГРАММИРУЕМОЕ РЕЛЕ,ДАТЧИК ТЕМПЕРАТУРЫ,ПУСКО-ЗАЩИТНАЯ АППАРАТУРА(N12) | ШТ | 1
|  |  | СЦЕН-ШПУ-8 | ШКАФ ПРИБОРОВ УПРАВЛЕНИЯ АВТОМАТИКИ,НАВЕСНОГО ИСПОЛНЕНИЯ В СОСТАВЕ: ПРОГРАММИРУЕМОЕ РЕЛЕ,ДАТЧИК ТЕМПЕРАТУРЫ,ПУСКО-ЗАЩИТНАЯ АППАРАТУРА(N10) | ШТ | 1
|  |  | СЦЕН-ШПУ-9 | ШКАФ ПРИБОРОВ УПРАВЛЕНИЯ АВТОМАТИКИ,НАВЕСНОГО ИСПОЛНЕНИЯ В СОСТАВЕ: ПРОГРАММИРУЕМОЕ РЕЛЕ,ДАТЧИК ТЕМПЕРАТУРЫ,ПУСКО-ЗАЩИТНАЯ АППАРАТУРА(N11) | ШТ | 1
Ж3-20-11 | ВОЗДУШНО-ОТОПИТЕЛЬНЫЕ АГРЕГАТЫ. ТРУБОПРОВОДЫ | М 8315,1
|  |  | 1-1 | ЗАТРАТЫ ТРУДА РАБОЧИХ | ЧЕЛ.Ч | 5028.2961
|  |  | 1-3 | ЗАТРАТЫ ТРУДА МАШИНИСТОВ | ЧЕЛ.-Ч | 47.2123
|  |  | М021143 | КРАНЫ НА АВТОМОБИЛЬНОМ ХОДУ ПРИ РАБОТЕ НА ДРУГИХ ВИДАХ СТРОИТЕЛЬСТВА, 16 Т | МАШ.Ч | 15.31
|  |  | М040502 | УСТАНОВКИ ДЛЯ СВАРКИ РУЧНОЙ ДУГОВОЙ (ПОСТОЯННОГО ТОКА) | МАШ.Ч | 157.1632
|  |  | М040504 | АППАРАТ ДЛЯ ГАЗОВОЙ СВАРКИ И РЕЗКИ | МАШ.Ч | 143.5048
|  |  | М041000 | ПРЕОБРАЗОВАТЕЛИ СВАРОЧНЫЕ С НОМИНАЛЬНЫМ СВАРОЧНЫМ ТОКОМ 315-500 А | МАШ.Ч | 23.7474
|  |  | М330201* | МАШИНЫ СВЕРЛИЛЬНЫЕ ЭЛЕКТРИЧЕСКИЕ | МАШ.Ч | 257.92
|  |  | М330301* | МАШИНЫ ШЛИФОВАЛЬНЫЕ ЭЛЕКТРИЧЕСКИЕ | МАШ.Ч | 0.77002
|  |  | М331617 | СРЕДСТВА МАЛОЙ МЕХАНИЗАЦИИ | МАШ.Ч | 31.9023
|  |  | 1 | Материалы для строительных работ
|  |  | 1/10 | Материалы для строительных работ общего назначения
|  |  | 1/10-10 | Известь, цемент и другие вяжущие
|  |  | 1/10-10-5/42 | ИЗВЕСТЬ ХЛОРНАЯ | Т | 0.00036
|  |  | 1/10-10-10/180 | МОДИФИЦИРОВАННАЯ СУХАЯ ЦЕМЕНТНАЯ СМЕСЬ ДЛЯ ПРИГОТОВЛЕНИЯ БЕЗУСАДОЧНЫХ РАСШИРЯЮЩИХСЯ СТРОИТЕЛЬНЫХ РАСТВОРОВ И БЕТОНОВ С ВЫСОКОЙ ОДНОРОДНОСТЬЮ | Т | 0.004756
|  |  | 1/10-80 | Материалы неметаллорудные и асбестосодержащие изделия
|  |  | 1/10-80-10/20 | АСБЕСТОВЫЙ ШНУР ОБЩЕГО НАЗНАЧЕНИЯ ШАОН, ДИАМЕТРОМ 2-2,5 ММ | КГ | 16.76
|  |  | 1/10-110 | Лесоматериалы и пиломатериалы
|  |  | 1/10-110-50-5/85 | БРУСКИ ОБРЕЗНЫЕ ХВОЙНЫХ ПОРОД ДЛИНОЙ 4-6,5 М, ШИРИНОЙ 75-150 ММ, ТОЛЩИНОЙ 40-75 ММ, 1 СОРТА | М3 | 0.003172
|  |  | 1/10-135 | Нефтепродукты, газы, химические материалы
|  |  | 1/10-135-20/35 | АЦЕТИЛЕН РАСТВОРЕННЫЙ ТЕХНИЧЕСКИЙ МАРКИ Б | Т | 0.038319
|  |  | 1/10-135-20/60 | КИСЛОРОД ТЕХНИЧЕСКИЙ ГАЗООБРАЗНЫЙ | М3 | 52.9641
|  |  | 1/10-140 | Электроды, прутки винипластовые, проволока сварочные
|  |  | 1/10-140-40/90 | ЭЛЕКТРОДЫ ТИПА Э42 ДИАМЕТРОМ 3 ММ | КГ | 96.5275
|  |  | 1/10-140-40/100 | ЭЛЕКТРОДЫ ТИПА Э42А ДИАМЕТРОМ 4 ММ | Т | 0.024641
|  |  | 1/10-140-60-10/16 | ПРОВОЛОКА СВАРОЧНАЯ ХОЛОДНОТЯНУТАЯ ИЗ ЛЕГИРОВАННОЙ СТАЛИ, ДИАМЕТРОМ 1,6 ММ | Т | 0.030077
|  |  | 1/10-180 | Материалы шлифовальные
|  |  | 1/10-180-20/64 | КРУГИ ШЛИФОВАЛЬНЫЕ ДЛЯ СПЕЦИАЛЬНЫХ МОНТАЖНЫХ РАБОТ 5П 230Х6Х22 | ШТ. | 0.1848
|  |  | 1/10-230 | Материалы для отделочных работ
|  |  | 1/10-230-40-20/28 | КРАСКА МАСЛЯНАЯ МА-15, БЕЖЕВАЯ | Т | 0.024552
|  |  | 1/10-230-40-65/60 | СУРИК СВИНЦОВЫЙ, ПИГМЕНТ | КГ | 24.0764
|  |  | 1/10-230-50-15/31 | ОЛИФА НАТУРАЛЬНАЯ | КГ | 10.7854
|  |  | 1/10-230-50-15/51 | РАСТВОРИТЕЛЬ ДЛЯ ЛАКОКРАСОЧНЫХ МАТЕРИАЛОВ МАРКИ Р-4 | КГ | 0.1848
|  |  | 1/10-235 | Изделия герметизирующие, уплотняющие, изолирующие
|  |  | 1/10-235-3/47 | ЛЬНЯНАЯ ПРЯДЬ | КГ | 4.0486
|  |  | 1/10-240 | Метизы и крепежные изделия
|  |  | 1/10-240-5/СЦЕН-АН-ШУР | АНКЕР-ШУРУП ДЛЯ БЕТОНА НUS3-1 6Х35 | ШТ | 1480
|  |  | 1/10-240-25-35/240 | ГВОЗДИ СТРОИТЕЛЬНЫЕ | КГ | 0.030801
|  |  | 1/10-240-50-10/17 | ШПИЛЬКИ ОЦИНКОВАННЫЕ СТЯЖНЫЕ ДИАМЕТРОМ 10 ММ | Т | 2.4259
|  |  | 1/10-260 | Металлопрокат и металлоизделия (за исключением металлоизделий части 2)
|  |  | 1/10-260-170-4/18 | ШВЕЛЛЕРЫ ГОРЯЧЕКАТАНЫЕ N 40 ИЗ СТАЛИ УГЛЕРОДИСТОЙ ОБЫКНОВЕННОГО КАЧЕСТВА МАРКИ СТ3СП, СТ3ПС | Т | 0.005975
|  |  | 1/10-260-200/12 | КАТАНКА ИЗ СТАЛИ УГЛЕРОДИСТОЙ ОБЫКНОВЕННОГО КАЧЕСТВА ДИАМЕТРОМ, 6,3 ММ 6,5 ММ | КГ | 0.092402
|  |  | 1/10-280 | Прочие материалы для строительных работ
|  |  | 1/10-280-20/40 | ВОДА | М3 | 168.0186
|  |  | 1/55 | Материалы специального назначения (кислотоупорные, огнеупорные и антикоррозионные)
|  |  | 1/55-50 | Материалы антикоррозионные и химически стойкие
|  |  | 1/55-50-25/55 | ГРУНТОВКА ГФ-021, КРАСНО-КОРИЧНЕВАЯ | КГ | 0.95483
|  |  | 3 | Материалы и изделия для санитарно-технических работ
|  |  | 3/7 | Узлы и обвязки
|  |  | 3/7-10 | Узлы трубопроводов
|  |  | 3/7-10-20-10/20 | УЗЛЫ УКРУПНЕННЫЕ (ТРУБОПРОВОДЫ) ДЛЯ ВНУТРЕННИХ СИСТЕМ ОТОПЛЕНИЯ ЗДАНИЙ ИЗ СТАЛЬНЫХ ЭЛЕКТРОСВАРНЫХ ТРУБ БЕЗ ГИЛЬЗ И КРЕПЛЕНИЙ ДИАМЕТРОМ УСЛОВНОГО ПРОХОДА 50 ММ | М | 366
|  |  | 3/7-10-20-10/30 | УЗЛЫ УКРУПНЕННЫЕ (ТРУБОПРОВОДЫ) ДЛЯ ВНУТРЕННИХ СИСТЕМ ОТОПЛЕНИЯ ЗДАНИЙ ИЗ СТАЛЬНЫХ ЭЛЕКТРОСВАРНЫХ ТРУБ БЕЗ ГИЛЬЗ И КРЕПЛЕНИЙ ДИАМЕТРОМ УСЛОВНОГО ПРОХОДА 70 ММ | М | 29.1
|  |  | 3/7-10-20-10/40 | УЗЛЫ УКРУПНЕННЫЕ (ТРУБОПРОВОДЫ) ДЛЯ ВНУТРЕННИХ СИСТЕМ ОТОПЛЕНИЯ ЗДАНИЙ ИЗ СТАЛЬНЫХ ЭЛЕКТРОСВАРНЫХ ТРУБ БЕЗ ГИЛЬЗ И КРЕПЛЕНИЙ ДИАМЕТРОМ УСЛОВНОГО ПРОХОДА 80 ММ | М | 490
|  |  | 3/7-10-20-10/50 | УЗЛЫ УКРУПНЕННЫЕ (ТРУБОПРОВОДЫ) ДЛЯ ВНУТРЕННИХ СИСТЕМ ОТОПЛЕНИЯ ЗДАНИЙ ИЗ СТАЛЬНЫХ ЭЛЕКТРОСВАРНЫХ ТРУБ БЕЗ ГИЛЬЗ И КРЕПЛЕНИЙ ДИАМЕТРОМ УСЛОВНОГО ПРОХОДА 100 ММ | М | 110
|  |  | 3/7-10-20-20/10 | УЗЛЫ УКРУПНЕННЫЕ МОНТАЖНЫЕ (ТРУБОПРОВОДЫ) ИЗ СТАЛЬНЫХ ВОДОГАЗОПРОВОДНЫХ НЕОЦИНКОВАННЫХ ТРУБ БЕЗ ГИЛЬЗ И КРЕПЛЕНИЙ ДЛЯ ОТОПЛЕНИЯ ДИАМЕТРОМ 15 ММ | М | 4
|  |  | 3/7-10-20-20/20 | УЗЛЫ УКРУПНЕННЫЕ МОНТАЖНЫЕ (ТРУБОПРОВОДЫ) ИЗ СТАЛЬНЫХ ВОДОГАЗОПРОВОДНЫХ НЕОЦИНКОВАННЫХ ТРУБ БЕЗ ГИЛЬЗ И КРЕПЛЕНИЙ ДЛЯ ОТОПЛЕНИЯ ДИАМЕТРОМ 20 ММ | М | 2303
|  |  | 3/7-10-20-20/30 | УЗЛЫ УКРУПНЕННЫЕ МОНТАЖНЫЕ (ТРУБОПРОВОДЫ) ИЗ СТАЛЬНЫХ ВОДОГАЗОПРОВОДНЫХ НЕОЦИНКОВАННЫХ ТРУБ БЕЗ ГИЛЬЗ И КРЕПЛЕНИЙ ДЛЯ ОТОПЛЕНИЯ ДИАМЕТРОМ 25 ММ | М | 946
|  |  | 3/7-10-20-20/40 | УЗЛЫ УКРУПНЕННЫЕ МОНТАЖНЫЕ (ТРУБОПРОВОДЫ) ИЗ СТАЛЬНЫХ ВОДОГАЗОПРОВОДНЫХ НЕОЦИНКОВАННЫХ ТРУБ С ГИЛЬЗАМИ ДЛЯ ОТОПЛЕНИЯ ДИАМЕТРОМ 32 ММ | М | 741
|  |  | 3/7-10-20-20/50 | УЗЛЫ УКРУПНЕННЫЕ МОНТАЖНЫЕ (ТРУБОПРОВОДЫ) ИЗ СТАЛЬНЫХ ВОДОГАЗОПРОВОДНЫХ НЕОЦИНКОВАННЫХ ТРУБ БЕЗ ГИЛЬЗ И КРЕПЛЕНИЙ ДЛЯ ОТОПЛЕНИЯ ДИАМЕТРОМ 40 ММ | М | 818
|  |  | 3/10 | Крепления и кронштейны для трубопроводов, радиаторов, воздуховодов
|  |  | 3/10-10 | Кронштейны и крепления
|  |  | 3/10-10-20-30/20 | ХОМУТ С РЕЗЬБОЙ И ПРОКЛАДКОЙ КТР-20 | ШТ. | 1152
|  |  | 3/10-10-20-30/30 | ХОМУТ С РЕЗЬБОЙ И ПРОКЛАДКОЙ КТР-25 | ШТ. | 471
|  |  | 3/10-10-20-30/40 | ХОМУТ С РЕЗЬБОЙ И ПРОКЛАДКОЙ КТР-32 | ШТ. | 298
|  |  | 3/10-10-20-30/50 | ХОМУТ С РЕЗЬБОЙ И ПРОКЛАДКОЙ КТР-40 | ШТ. | 274
|  |  | 3/10-10-20-30/60 | ХОМУТ С РЕЗЬБОЙ И ПРОКЛАДКОЙ КТР-50 | ШТ. | 124
|  |  | 3/10-10-20-30/70 | ХОМУТ С РЕЗЬБОЙ И ПРОКЛАДКОЙ КТР-76 | ШТ. | 7
|  |  | 3/10-10-20-30/80 | ХОМУТ С РЕЗЬБОЙ И ПРОКЛАДКОЙ КТР-89 | ШТ. | 126
|  |  | 3/10-10-20-30/90 | ХОМУТ С РЕЗЬБОЙ И ПРОКЛАДКОЙ КТР-100 | ШТ. | 28
|  |  | 3/10-10-20-40/10 | ПОДВЕСКА РЕЗЬБОВАЯ ПР-8 | М | 258.3
|  |  | 3/10-10-20-40/20 | ПОДВЕСКА РЕЗЬБОВАЯ ПР-10 | М | 64
|  |  | 3/10-10-20-40/30 | ПОДВЕСКА РЕЗЬБОВАЯ ПР-12 | М | 6.4
|  |  | 3/10-10-20-50/10 | ПЛАНКА ПУ-8,10,12 | ШТ. | 1000
|  |  | 3/13 | Другие материалы для сантехработ
|  |  | 3/13-50 | Втулки
|  |  | 3/13-50-10/10 | ДЮБЕЛЬ-ВТУЛКА ДВ-8-12 ПЛАСТМАССОВАЯ | 1000 ШТ. | 1
|  |  | 4 | Железобетонные и бетонные изделия и конструкции (в т.ч. типовые), керамические изделия, нерудные материалы, бетоны и растворы
|  |  | 4/1 | Конструкции и изделия бетонные и железобетонные, керамические изделия, нерудные материалы, товарные бетоны и растворы
|  |  | 4/1-4 | Бетоны, растворы, смеси асфальтобетонные
|  |  | 4/1-4-20-20-10-20/10 | РАСТВОРЫ КЛАДОЧНЫЕ ТЯЖЕЛЫЕ ЦЕМЕНТНЫЕ, МАРКИ 100 | М3 | 0.01
|  |  | 5 | Материалы для монтажных и специальных строительных работ
|  |  | 5/30 | Материалы для электротехнических установок
|  |  | 5/30-20 | Канализация электроэнергии и электрические сети
|  |  | 5/30-20-1-4/СЦЕН-ШО-10 | ШАРНИРНАЯ ОПОРА ПОД БОЛТ М10 | ШТ | 1480
|  |  | 6 | Трубы и детали трубопроводов (за исключением труб стальных обсадных и бурильных части 1). Арматура для технологических трубопроводов
|  |  | 6/20 | Трубы и детали трубопроводов стальные
|  |  | 6/20-50 | Трубы стальные электросварные прямошовные
|  |  | 6/20-50-45/С103-14100-1Т | ГИЛЬЗЫ СТАЛЬНЫЕ ДИАМЕТРОМ 76 ММ | М | 1
|  |  | 6/20-50-50/С103-15200-1Т | ГИЛЬЗЫ СТАЛЬНЫЕ ДИАМЕТРОМ 89 ММ | М | 2.8
|  |  | 6/20-50-55/С103-16904-1Т | ГИЛЬЗЫ СТАЛЬНЫЕ ДИАМЕТРОМ 133 ММ | М | 4.3
|  |  | 6/20-50-60/С103-17400-1Т | ГИЛЬЗЫ СТАЛЬНЫЕ ДИАМЕТРОМ 159 ММ | М | 1
Ж3-20-10 | АНТИКОРРОЗИЙНОЕ ПОКРЫТИЕ | М2 1923,51
|  |  | 1-1 | ЗАТРАТЫ ТРУДА РАБОЧИХ | ЧЕЛ.Ч | 82.6468
|  |  | 1-3 | ЗАТРАТЫ ТРУДА МАШИНИСТОВ | ЧЕЛ.-Ч | 0.3847
|  |  | М331617 | СРЕДСТВА МАЛОЙ МЕХАНИЗАЦИИ | МАШ.Ч | 0.3847
|  |  | М340101 | АГРЕГАТЫ ОКРАСОЧНЫЕ ВЫСОКОГО ДАВЛЕНИЯ ДЛЯ ОКРАСКИ ПОВЕРХНОСТЕЙ КОНСТРУКЦИЙ МОЩНОСТЬЮ 1 КВТ | МАШ.Ч | 29.3656
|  |  | 1 | Материалы для строительных работ
|  |  | 1/10 | Материалы для строительных работ общего назначения
|  |  | 1/10-230 | Материалы для отделочных работ
|  |  | 1/10-230-45-10/155 | ЭМАЛЬ ПЕНТАФТАЛЕВАЯ ПФ-115, СЕРАЯ | Т | 0.000104
|  |  | 1/10-230-50-15/22 | КСИЛОЛ | Л | 30.2049
|  |  | 1/55 | Материалы специального назначения (кислотоупорные, огнеупорные и антикоррозионные)
|  |  | 1/55-50 | Материалы антикоррозионные и химически стойкие
|  |  | 1/55-50-10/30 | АНТИКОР "АУТОКРИН 177" | КГ | 115.3062
|  |  | 1/55-50-25/55 | ГРУНТОВКА ГФ-021, КРАСНО-КОРИЧНЕВАЯ | КГ | 57.7053
Ж3-20-12 | ТЕЛОИЗОЛЯЦИОННЫЕ КОНСТРУКЦИИ | М 5789
|  |  | 1-1 | ЗАТРАТЫ ТРУДА РАБОЧИХ | ЧЕЛ.Ч | 2073.898
|  |  | М134041 | ШУРУПОВЕРТ | МАШ.Ч | 11.578
|  |  | 1 | Материалы для строительных работ
|  |  | 1/10 | Материалы для строительных работ общего назначения
|  |  | 1/10-120 | Материалы, изделия и конструкции для теплоизоляционных работ
|  |  | 1/10-120-160-60/С104-1738-134Т | ЦИЛИНДР ТЕПЛОИЗОЛЯЦИОННЫЙ ИЗ МИНЕРАЛЬНОЙ ВАТЫ НА СИНТЕТИЧЕСКОМ СВЯЗУЮЩЕМ С ПОКРЫТИЕМ АЛЮМИНИЕВОЙ ФОЛЬГОЙ, ТОЛЩИНОЙ 60 ММ, ДЛЯ ТРУБ ДИАМЕТРОМ 57 ММ | М | 376.98
|  |  | 1/10-120-160-60/С104-1738-138Т | ЦИЛИНДР ТЕПЛОИЗОЛЯЦИОННЫЙ ИЗ МИНЕРАЛЬНОЙ ВАТЫ НА СИНТЕТИЧЕСКОМ СВЯЗУЮЩЕМ С ПОКРЫТИЕМ АЛЮМИНИЕВОЙ ФОЛЬГОЙ, ТОЛЩИНОЙ 60 ММ, ДЛЯ ТРУБ ДИАМЕТРОМ 76 ММ | М | 20.6
|  |  | 1/10-120-160-60/С104-1738-139Т | ЦИЛИНДР ТЕПЛОИЗОЛЯЦИОННЫЙ ИЗ МИНЕРАЛЬНОЙ ВАТЫ НА СИНТЕТИЧЕСКОМ СВЯЗУЮЩЕМ С ПОКРЫТИЕМ АЛЮМИНИЕВОЙ ФОЛЬГОЙ, ТОЛЩИНОЙ 60 ММ, ДЛЯ ТРУБ ДИАМЕТРОМ 89 ММ | М | 504.7
|  |  | 1/10-120-160-60/С104-1738-140Т | ЦИЛИНДР ТЕПЛОИЗОЛЯЦИОННЫЙ ИЗ МИНЕРАЛЬНОЙ ВАТЫ НА СИНТЕТИЧЕСКОМ СВЯЗУЮЩЕМ С ПОКРЫТИЕМ АЛЮМИНИЕВОЙ ФОЛЬГОЙ, ТОЛЩИНОЙ 60 ММ, ДЛЯ ТРУБ ДИАМЕТРОМ 108 ММ | М | 113.3
|  |  | 1/10-120-160-60/С104-1738-64Т | ЦИЛИНДР ТЕПЛОИЗОЛЯЦИОННЫЙ ИЗ МИНЕРАЛЬНОЙ ВАТЫ НА СИНТЕТИЧЕСКОМ СВЯЗУЮЩЕМ С ПОКРЫТИЕМ АЛЮМИНИЕВОЙ ФОЛЬГОЙ, ТОЛЩИНОЙ 40 ММ, ДЛЯ ТРУБ ДИАМЕТРОМ 20 ММ | М | 2372.09
|  |  | 1/10-120-160-60/С104-1738-66Т | ЦИЛИНДР ТЕПЛОИЗОЛЯЦИОННЫЙ ИЗ МИНЕРАЛЬНОЙ ВАТЫ НА СИНТЕТИЧЕСКОМ СВЯЗУЮЩЕМ С ПОКРЫТИЕМ АЛЮМИНИЕВОЙ ФОЛЬГОЙ, ТОЛЩИНОЙ 40 ММ, ДЛЯ ТРУБ ДИАМЕТРОМ 25 ММ | М | 969.23
|  |  | 1/10-120-160-60/С104-1738-69Т | ЦИЛИНДР ТЕПЛОИЗОЛЯЦИОННЫЙ ИЗ МИНЕРАЛЬНОЙ ВАТЫ НА СИНТЕТИЧЕСКОМ СВЯЗУЮЩЕМ С ПОКРЫТИЕМ АЛЮМИНИЕВОЙ ФОЛЬГОЙ, ТОЛЩИНОЙ 40 ММ, ДЛЯ ТРУБ ДИАМЕТРОМ 32 ММ | М | 763.23
|  |  | 1/10-120-160-60/С104-1738-72Т | ЦИЛИНДР ТЕПЛОИЗОЛЯЦИОННЫЙ ИЗ МИНЕРАЛЬНОЙ ВАТЫ НА СИНТЕТИЧЕСКОМ СВЯЗУЮЩЕМ С ПОКРЫТИЕМ АЛЮМИНИЕВОЙ ФОЛЬГОЙ, ТОЛЩИНОЙ 40 ММ, ДЛЯ ТРУБ ДИАМЕТРОМ 40 ММ | М | 842.54
|  |  | 1/10-120-250/СЦЕН-ТЧ-20 | БЫСТРОСЪЁМНЫЕ ТЕРМОЧЕХЛЫ ДИАМЕТРОМ 20 ММ | ШТ | 281
|  |  | 1/10-120-250/СЦЕН-ТЧ-25 | БЫСТРОСЪЁМНЫЕ ТЕРМОЧЕХЛЫ ДИАМЕТРОМ 25 ММ | ШТ | 11
|  |  | 1/10-120-250/СЦЕН-ТЧ-32 | БЫСТРОСЪЁМНЫЕ ТЕРМОЧЕХЛЫ ДИАМЕТРОМ 32 ММ | ШТ | 5
|  |  | 1/10-120-250/СЦЕН-ТЧ-40 | БЫСТРОСЪЁМНЫЕ ТЕРМОЧЕХЛЫ ДИАМЕТРОМ 40 ММ | ШТ | 30
|  |  | 1/10-120-250/СЦЕН-ТЧ-50 | БЫСТРОСЪЁМНЫЕ ТЕРМОЧЕХЛЫ ДИАМЕТРОМ 50 ММ | ШТ | 30
|  |  | 1/10-160 | Пленки, полотна, ткани разные
|  |  | 1/10-160-20/15 | ВЕТОШЬ | КГ | 57.89
|  |  | 1/10-230 | Материалы для отделочных работ
|  |  | 1/10-230-50-15/7 | АЦЕТОН ТЕХНИЧЕСКИЙ ВЫСШИЙ СОРТ | КГ | 115.78
|  |  | 1/10-235 | Изделия герметизирующие, уплотняющие, изолирующие
|  |  | 1/10-235-20/765 | ЛЕНТА КЛЕЙКАЯ АЛЮМИНИЕВАЯ (СКОТЧ ФОЛЬГИРОВАННЫЙ) 50 ММХ50 М | РУЛОН | 160
|  |  | 1/10-240 | Метизы и крепежные изделия
|  |  | 1/10-240-15/285 | ВИНТЫ САМОНАРЕЗАЮЩИЕ ОЦИНКОВАННЫЕ С НАПРЕССОВАННОЙ ШАЙБОЙ ДИАМЕТРОМ 4,2 ММ, ДЛИНОЙ 13 ММ ДЛЯ КРЕПЛЕНИЯ ЛИСТОВ МЕТАЛЛА ТОЛЩИНОЙ ДО 0,9 ММ | КГ | 10.4202
|  |  | 1/10-260 | Металлопрокат и металлоизделия (за исключением металлоизделий части 2)
|  |  | 1/10-260-50-5/1 | СТАЛЬ ТОНКОЛИСТОВАЯ ОЦИНКОВАННАЯ УГЛЕРОДИСТАЯ ТОЛЩИНОЙ 0,5 ММ | Т | 0.055279
|  |  | 1/10-260-210-1/77 | ПРОВОЛОКА СТАЛЬНАЯ НИЗКОУГЛЕРОДИСТАЯ ОБЩЕГО НАЗНАЧЕНИЯ ТЕРМИЧЕСКИ ОБРАБОТАННАЯ, ОЦИНКОВАННАЯ, ДИАМЕТРОМ 1,2 ММ | КГ | 101.694
Ж3-20-92 | ЗДАНИЕ - ИНЖЕНЕРНОЕ ОБЕСПЕЧЕНИЕ. ТЕПЛОСНАБЖЕНИЕ И ГАЗОСНАБЖЕНИЕ. ДРУГОЕ. ПУСК И РЕГУЛИРОВКА СИСТЕМ ОТОПЛЕНИЯ | РУБ 27,32
|  |  | 1-1 | ЗАТРАТЫ ТРУДА РАБОЧИХ | ЧЕЛ.Ч | 0.6648
|  |  | 1-3 | ЗАТРАТЫ ТРУДА МАШИНИСТОВ | ЧЕЛ.-Ч | 0.02
|  |  | М990000* | ПРОЧИЕ МАШИНЫ | РУБ | 1.83
Ж3-30-93 | ЗДАНИЕ - ИНЖЕНЕРНОЕ ОБЕСПЕЧЕНИЕ. ВЕНТИЛЯЦИЯ И ХОЛОДОСНАБЖЕНИЕ. ДРУГОЕ. ПУСК И РЕГУЛИРОВКА СИСТЕМ ВЕНТИЛЯЦИИ | РУБ 45,81
|  |  | 1-1 | ЗАТРАТЫ ТРУДА РАБОЧИХ | ЧЕЛ.Ч | 1.204
|  |  | 1-3 | ЗАТРАТЫ ТРУДА МАШИНИСТОВ | ЧЕЛ.-Ч | 0.01
|  |  | М990000* | ПРОЧИЕ МАШИНЫ | РУБ | 0.87
СОСТАВИЛ | ______________________________ |  |  | КОЛБУН
| (должность служащего) |  | (подпись) | (инициалы,фамилия)
ПРОВЕРИЛ | ______________________________ |  |  | ПАВЛЕНКО
| (должность служащего) |  | (подпись) | (инициалы,фамилия)

## 3170-1-2001-Q4
НАИМЕНОВАНИЕ ОБЪЕКТА |  | "РЕКОНСТРУКЦИЯ ТЕРРИТОРИИ ПО ПРОСП. ПАРТИЗАНСКОМУ, 8, В Г. МИНСКЕ". 29 ОЧЕРЕДЬ СТРОИТЕЛЬСТВА. СТАДИЯ С
КОД ОБЪЕКТА |  | 21.004.29-3
НАИМЕНОВАНИЕ ЗДАНИЯ, СООРУЖЕНИЯ |  | ЗДАНИЕ N3 ПО Г/П В ОСЯХ 1-26, А/1-Х И 26-34, А/1-Б
ШИФР ЗДАНИЯ, СООРУЖЕНИЯ |  | 21.004.29-3
КОМПЛЕКТ ЧЕРТЕЖЕЙ |  | ОВ-С УЧ. ИЗМ.1
ВЕДОМОСТЬ РЕСУРСОВ ДЛЯ ЛОКАЛЬНОЙ СМЕТЫ № 2001
(НОРМЫ 2022г.)
ВНУТРЕННИЕ САНТЕХНИЧЕСКИЕ УСТРОЙСТВА И ИЗОЛЯЦИОННЫЕ РАБОТЫ#ЭЛЕКТРООТОПЛЕНИЕ#ВЗАМЕН ЛС2001 НА СУММУ 807,512Т.Р.
СОСТАВЛЕНА В ЦЕНАХ НА 1 МАЯ 2025г.
№ П/П | КОД | НАИМЕНОВАНИЕ РЕСУРСА | ЕДИНИЦА ИЗМЕРЕНИЯ | КОЛИЧЕСТВО | СТОИМОСТЬ РЕСУРСА, БЕЛОРУССКИХ РУБЛЕЙ
[5 empty] | ЗА ЕДИНИЦУ ИЗМЕРЕНИЯ | ОБЩАЯ
1 | 2 | 3 | 4 | 5 | 6 | 7
1 | 1-1 | ЗАТРАТЫ ТРУДА РАБОЧИХ | ЧЕЛ.Ч | 8309.4157
2 | 1-3 | ЗАТРАТЫ ТРУДА МАШИНИСТОВ | ЧЕЛ.-Ч | 63.0773
МАШИНЫ И МЕХАНИЗМЫ
3 | М021143 | КРАНЫ НА АВТОМОБИЛЬНОМ ХОДУ ПРИ РАБОТЕ НА ДРУГИХ ВИДАХ СТРОИТЕЛЬСТВА, 16 Т | МАШ.Ч | 16.4336 | 55.99 | 920,12
4 | М030401 | ЛЕБЕДКИ ЭЛЕКТРИЧЕСКИЕ ТЯГОВЫМ УСИЛИЕМ ДО 5,79 (0,59) КН (Т) | МАШ.Ч | 187.86 | 0.76 | 142,77
5 | М040502 | УСТАНОВКИ ДЛЯ СВАРКИ РУЧНОЙ ДУГОВОЙ (ПОСТОЯННОГО ТОКА) | МАШ.Ч | 411.073 | 4.15 | 1705,95
6 | М040504 | АППАРАТ ДЛЯ ГАЗОВОЙ СВАРКИ И РЕЗКИ | МАШ.Ч | 143.5048 | 0.37 | 53,1
7 | М041000 | ПРЕОБРАЗОВАТЕЛИ СВАРОЧНЫЕ С НОМИНАЛЬНЫМ СВАРОЧНЫМ ТОКОМ 315-500 А | МАШ.Ч | 23.7474 | 7.47 | 177,39
8 | М050102 | КОМПРЕССОРЫ ПЕРЕДВИЖНЫЕ С ДВИГАТЕЛЕМ ВНУТРЕННЕГО СГОРАНИЯ ДАВЛЕНИЕМ ДО 686 КПА (7АТМ) 5 М3/МИН | МАШ.Ч | 3.12 | 32.39 | 101,06
9 | М100602* | МОЛОТКИ БУРИЛЬНЫЕ ЛЕГКИЕ ПРИ РАБОТЕ ОТ КОМПРЕССОРНЫХ СТАНЦИЙ ПЕРЕДВИЖНЫХ | МАШ.Ч | 3.12 | 9.38 | 29,27
10 | М134041 | ШУРУПОВЕРТ | МАШ.Ч | 11.578 | 0.86 | 9,96
11 | М330201* | МАШИНЫ СВЕРЛИЛЬНЫЕ ЭЛЕКТРИЧЕСКИЕ | МАШ.Ч | 257.92 | 0.55 | 141,86
12 | М330301* | МАШИНЫ ШЛИФОВАЛЬНЫЕ ЭЛЕКТРИЧЕСКИЕ | МАШ.Ч | 11.7082 | 0.87 | 10,19
13 | М331451 | ПЕРФОРАТОРЫ ЭЛЕКТРИЧЕСКИЕ | МАШ.Ч | 7.58 | 0.84 | 6,37
14 | М331617 | СРЕДСТВА МАЛОЙ МЕХАНИЗАЦИИ | МАШ.Ч | 41.927 | 18.8 | 788,23
15 | М340101 | АГРЕГАТЫ ОКРАСОЧНЫЕ ВЫСОКОГО ДАВЛЕНИЯ ДЛЯ ОКРАСКИ ПОВЕРХНОСТЕЙ КОНСТРУКЦИЙ МОЩНОСТЬЮ 1 КВТ | МАШ.Ч | 29.3656 | 2.41 | 70,77
16 | М400001 | АВТОМОБИЛЬ БОРТОВОЙ, ГРУЗОПОДЪЕМНОСТЬЮ ДО 5 Т | МАШ.Ч | 0.39624 | 31.93 | 12,65
17 | М400002 | АВТОМОБИЛЬ БОРТОВОЙ, ГРУЗОПОДЪЕМНОСТЬЮ ДО 8 Т | МАШ.Ч | 1.1704 | 37.33 | 43,69
18 | М990000* | ПРОЧИЕ МАШИНЫ | РУБ | 2.7 | 1 | 2,7
|  | ИТОГО МАШИНЫ И МЕХАНИЗМЫ |  |  |  | 4216
МАТЕРИАЛЫ, ИЗДЕЛИЯ, КОНСТРУКЦИИ
| 1 | Материалы для строительных работ
| 1/10 | Материалы для строительных работ общего назначения
| 1/10-10 | Известь, цемент и другие вяжущие
19 | 1/10-10-5/42 | ИЗВЕСТЬ ХЛОРНАЯ | Т | 0.00036 | 4120 | 1,48
20 | 1/10-10-10/180 | МОДИФИЦИРОВАННАЯ СУХАЯ ЦЕМЕНТНАЯ СМЕСЬ ДЛЯ ПРИГОТОВЛЕНИЯ БЕЗУСАДОЧНЫХ РАСШИРЯЮЩИХСЯ СТРОИТЕЛЬНЫХ РАСТВОРОВ И БЕТОНОВ С ВЫСОКОЙ ОДНОРОДНОСТЬЮ | Т | 0.004756 | 1151.6 | 5,48
| 1/10-80 | Материалы неметаллорудные и асбестосодержащие изделия
21 | 1/10-80-10/20 | АСБЕСТОВЫЙ ШНУР ОБЩЕГО НАЗНАЧЕНИЯ ШАОН, ДИАМЕТРОМ 2-2,5 ММ | КГ | 16.76 | 41.38 | 693,53
| 1/10-110 | Лесоматериалы и пиломатериалы
22 | 1/10-110-50-5/85 | БРУСКИ ОБРЕЗНЫЕ ХВОЙНЫХ ПОРОД ДЛИНОЙ 4-6,5 М, ШИРИНОЙ 75-150 ММ, ТОЛЩИНОЙ 40-75 ММ, 1 СОРТА | М3 | 0.003172 | 310 | 0,98
| 1/10-120 | Материалы, изделия и конструкции для теплоизоляционных работ
23 | 1/10-120-160-60/С104-1738-134Т | ЦИЛИНДР ТЕПЛОИЗОЛЯЦИОННЫЙ ИЗ МИНЕРАЛЬНОЙ ВАТЫ НА СИНТЕТИЧЕСКОМ СВЯЗУЮЩЕМ С ПОКРЫТИЕМ АЛЮМИНИЕВОЙ ФОЛЬГОЙ, ТОЛЩИНОЙ 60 ММ, ДЛЯ ТРУБ ДИАМЕТРОМ 57 ММ | М | 376.98 | 11.64 | 4388,05
24 | 1/10-120-160-60/С104-1738-138Т | ЦИЛИНДР ТЕПЛОИЗОЛЯЦИОННЫЙ ИЗ МИНЕРАЛЬНОЙ ВАТЫ НА СИНТЕТИЧЕСКОМ СВЯЗУЮЩЕМ С ПОКРЫТИЕМ АЛЮМИНИЕВОЙ ФОЛЬГОЙ, ТОЛЩИНОЙ 60 ММ, ДЛЯ ТРУБ ДИАМЕТРОМ 76 ММ | М | 20.6 | 13.28 | 273,57
25 | 1/10-120-160-60/С104-1738-139Т | ЦИЛИНДР ТЕПЛОИЗОЛЯЦИОННЫЙ ИЗ МИНЕРАЛЬНОЙ ВАТЫ НА СИНТЕТИЧЕСКОМ СВЯЗУЮЩЕМ С ПОКРЫТИЕМ АЛЮМИНИЕВОЙ ФОЛЬГОЙ, ТОЛЩИНОЙ 60 ММ, ДЛЯ ТРУБ ДИАМЕТРОМ 89 ММ | М | 504.7 | 17.7 | 8933,19
26 | 1/10-120-160-60/С104-1738-140Т | ЦИЛИНДР ТЕПЛОИЗОЛЯЦИОННЫЙ ИЗ МИНЕРАЛЬНОЙ ВАТЫ НА СИНТЕТИЧЕСКОМ СВЯЗУЮЩЕМ С ПОКРЫТИЕМ АЛЮМИНИЕВОЙ ФОЛЬГОЙ, ТОЛЩИНОЙ 60 ММ, ДЛЯ ТРУБ ДИАМЕТРОМ 108 ММ | М | 113.3 | 20.81 | 2357,77
27 | 1/10-120-160-60/С104-1738-64Т | ЦИЛИНДР ТЕПЛОИЗОЛЯЦИОННЫЙ ИЗ МИНЕРАЛЬНОЙ ВАТЫ НА СИНТЕТИЧЕСКОМ СВЯЗУЮЩЕМ С ПОКРЫТИЕМ АЛЮМИНИЕВОЙ ФОЛЬГОЙ, ТОЛЩИНОЙ 40 ММ, ДЛЯ ТРУБ ДИАМЕТРОМ 20 ММ | М | 2372.09 | 4.79 | 11362,31
28 | 1/10-120-160-60/С104-1738-66Т | ЦИЛИНДР ТЕПЛОИЗОЛЯЦИОННЫЙ ИЗ МИНЕРАЛЬНОЙ ВАТЫ НА СИНТЕТИЧЕСКОМ СВЯЗУЮЩЕМ С ПОКРЫТИЕМ АЛЮМИНИЕВОЙ ФОЛЬГОЙ, ТОЛЩИНОЙ 40 ММ, ДЛЯ ТРУБ ДИАМЕТРОМ 25 ММ | М | 969.23 | 5.21 | 5049,69
29 | 1/10-120-160-60/С104-1738-69Т | ЦИЛИНДР ТЕПЛОИЗОЛЯЦИОННЫЙ ИЗ МИНЕРАЛЬНОЙ ВАТЫ НА СИНТЕТИЧЕСКОМ СВЯЗУЮЩЕМ С ПОКРЫТИЕМ АЛЮМИНИЕВОЙ ФОЛЬГОЙ, ТОЛЩИНОЙ 40 ММ, ДЛЯ ТРУБ ДИАМЕТРОМ 32 ММ | М | 763.23 | 5.48 | 4182,5
30 | 1/10-120-160-60/С104-1738-72Т | ЦИЛИНДР ТЕПЛОИЗОЛЯЦИОННЫЙ ИЗ МИНЕРАЛЬНОЙ ВАТЫ НА СИНТЕТИЧЕСКОМ СВЯЗУЮЩЕМ С ПОКРЫТИЕМ АЛЮМИНИЕВОЙ ФОЛЬГОЙ, ТОЛЩИНОЙ 40 ММ, ДЛЯ ТРУБ ДИАМЕТРОМ 40 ММ | М | 842.54 | 6.91 | 5821,95
31 | 1/10-120-250/СЦЕН-ТЧ-20 | БЫСТРОСЪЁМНЫЕ ТЕРМОЧЕХЛЫ ДИАМЕТРОМ 20 ММ | ШТ | 281 | 44.2 | 12420,2
32 | 1/10-120-250/СЦЕН-ТЧ-25 | БЫСТРОСЪЁМНЫЕ ТЕРМОЧЕХЛЫ ДИАМЕТРОМ 25 ММ | ШТ | 11 | 46.8 | 514,8
33 | 1/10-120-250/СЦЕН-ТЧ-32 | БЫСТРОСЪЁМНЫЕ ТЕРМОЧЕХЛЫ ДИАМЕТРОМ 32 ММ | ШТ | 5 | 50.7 | 253,5
34 | 1/10-120-250/СЦЕН-ТЧ-40 | БЫСТРОСЪЁМНЫЕ ТЕРМОЧЕХЛЫ ДИАМЕТРОМ 40 ММ | ШТ | 30 | 53.9 | 1617
35 | 1/10-120-250/СЦЕН-ТЧ-50 | БЫСТРОСЪЁМНЫЕ ТЕРМОЧЕХЛЫ ДИАМЕТРОМ 50 ММ | ШТ | 30 | 64.9 | 1947
| 1/10-135 | Нефтепродукты, газы, химические материалы
36 | 1/10-135-20/35 | АЦЕТИЛЕН РАСТВОРЕННЫЙ ТЕХНИЧЕСКИЙ МАРКИ Б | Т | 0.038319 | 31900 | 1222,38
37 | 1/10-135-20/60 | КИСЛОРОД ТЕХНИЧЕСКИЙ ГАЗООБРАЗНЫЙ | М3 | 52.9641 | 4.75 | 251,58
| 1/10-140 | Электроды, прутки винипластовые, проволока сварочные
38 | 1/10-140-40/25 | ЭЛЕКТРОДЫ УОНИ 13/45 | КГ | 7.8 | 9.02 | 70,36
39 | 1/10-140-40/45 | ЭЛЕКТРОДЫ ТИПА Э42А ДИАМЕТРОМ 2 ММ | Т | 0.00122 | 10000 | 12,2
40 | 1/10-140-40/90 | ЭЛЕКТРОДЫ ТИПА Э42 ДИАМЕТРОМ 3 ММ | КГ | 96.5275 | 11.75 | 1134,2
41 | 1/10-140-40/100 | ЭЛЕКТРОДЫ ТИПА Э42А ДИАМЕТРОМ 4 ММ | Т | 0.030357 | 4200 | 127,5
42 | 1/10-140-40/150 | ЭЛЕКТРОДЫ ТИПА Э42А ДИАМЕТРОМ 5 ММ | Т | 0.033936 | 4300 | 145,92
43 | 1/10-140-60-10/16 | ПРОВОЛОКА СВАРОЧНАЯ ХОЛОДНОТЯНУТАЯ ИЗ ЛЕГИРОВАННОЙ СТАЛИ, ДИАМЕТРОМ 1,6 ММ | Т | 0.030077 | 3388.34 | 101,91
| 1/10-160 | Пленки, полотна, ткани разные
44 | 1/10-160-20/15 | ВЕТОШЬ | КГ | 57.89 | 2.46 | 142,41
| 1/10-170 | Оснастка технологическая и инструментальная
45 | 1/10-170-10/135 | СВЕРЛА С SDS PLUS ХВОСТОВИКОМ (НАКОНЕЧНИК ИЗ ТВЕРДОСПЛАВНОЙ СТАЛИ) (ПО БЕТОНУ), ДИАМЕТРОМ 8-10 ММ, ДЛИНОЙ 260 (265) ММ | ШТ. | 0.3 | 4.03 | 1,21
46 | 1/10-170-10/175 | СВЕРЛА С SDS PLUS ХВОСТОВИКОМ (НАКОНЕЧНИК ИЗ ТВЕРДОСПЛАВНОЙ СТАЛИ) (ПО БЕТОНУ), ДИАМЕТРОМ 12 ММ, ДЛИНОЙ 210 ММ | ШТ. | 1.86 | 4.87 | 9,06
| 1/10-180 | Материалы шлифовальные
47 | 1/10-180-20/57 | КРУГИ ШЛИФОВАЛЬНЫЕ ДЛЯ СПЕЦИАЛЬНЫХ МОНТАЖНЫХ РАБОТ 5П 180Х6Х22 | ШТ. | 9.1 | 3.34 | 30,39
48 | 1/10-180-20/64 | КРУГИ ШЛИФОВАЛЬНЫЕ ДЛЯ СПЕЦИАЛЬНЫХ МОНТАЖНЫХ РАБОТ 5П 230Х6Х22 | ШТ. | 11.4168 | 5.13 | 58,57
| 1/10-230 | Материалы для отделочных работ
49 | 1/10-230-40-20/28 | КРАСКА МАСЛЯНАЯ МА-15, БЕЖЕВАЯ | Т | 0.024552 | 4900 | 120,3
50 | 1/10-230-40-20/136 | КРАСКА МАСЛЯНАЯ МА-15, СУРИК ЖЕЛЕЗНЫЙ | КГ | 0.26 | 4.45 | 1,16
51 | 1/10-230-40-65/60 | СУРИК СВИНЦОВЫЙ, ПИГМЕНТ | КГ | 26.5764 | 12.5 | 332,2
52 | 1/10-230-45-10/155 | ЭМАЛЬ ПЕНТАФТАЛЕВАЯ ПФ-115, СЕРАЯ | Т | 0.000104 | 8648.46 | 0,9
53 | 1/10-230-50-15/7 | АЦЕТОН ТЕХНИЧЕСКИЙ ВЫСШИЙ СОРТ | КГ | 115.78 | 8.53 | 987,6
54 | 1/10-230-50-15/22 | КСИЛОЛ | Л | 30.2049 | 6.99 | 211,13
55 | 1/10-230-50-15/31 | ОЛИФА НАТУРАЛЬНАЯ | КГ | 12.3554 | 6.7 | 82,78
56 | 1/10-230-50-15/51 | РАСТВОРИТЕЛЬ ДЛЯ ЛАКОКРАСОЧНЫХ МАТЕРИАЛОВ МАРКИ Р-4 | КГ | 0.1848 | 4.86 | 0,9
| 1/10-235 | Изделия герметизирующие, уплотняющие, изолирующие
57 | 1/10-235-3/47 | ЛЬНЯНАЯ ПРЯДЬ | КГ | 5.6186 | 83.5 | 469,15
58 | 1/10-235-5/57 | ПЛАСТИНА РЕЗИНОВАЯ ТЕХНИЧЕСКАЯ ТЕПЛОМОРОЗОКИСЛОТОЩЕЛОЧЕСТОЙКАЯ (ТМКЩ) | КГ | 21.46 | 4.44 | 95,28
59 | 1/10-235-20/765 | ЛЕНТА КЛЕЙКАЯ АЛЮМИНИЕВАЯ (СКОТЧ ФОЛЬГИРОВАННЫЙ) 50 ММХ50 М | РУЛОН | 160 | 13.9 | 2224
| 1/10-240 | Метизы и крепежные изделия
60 | 1/10-240-5/СЦЕН-АН-ШУР | АНКЕР-ШУРУП ДЛЯ БЕТОНА НUS3-1 6Х35 | ШТ | 1480 | 4.13 | 6112,4
61 | 1/10-240-10-10/131 | БОЛТЫ СТРОИТЕЛЬНЫЕ | Т | 0.067179 | 5465.03 | 367,14
62 | 1/10-240-15/285 | ВИНТЫ САМОНАРЕЗАЮЩИЕ ОЦИНКОВАННЫЕ С НАПРЕССОВАННОЙ ШАЙБОЙ ДИАМЕТРОМ 4,2 ММ, ДЛИНОЙ 13 ММ ДЛЯ КРЕПЛЕНИЯ ЛИСТОВ МЕТАЛЛА ТОЛЩИНОЙ ДО 0,9 ММ | КГ | 10.4202 | 5.86 | 61,06
63 | 1/10-240-20/1 | ГАЙКИ СТРОИТЕЛЬНЫЕ | Т | 0.019194 | 4322.02 | 82,96
64 | 1/10-240-25-35/240 | ГВОЗДИ СТРОИТЕЛЬНЫЕ | КГ | 0.030801 | 3.58 | 0,11
65 | 1/10-240-30-22/5 | ДЮБЕЛИ РАСПОРНЫЕ ПОЛИЭТИЛЕНОВЫЕ 10Х50 ММ | 1000 ШТ. | 0.093 | 29.73 | 2,76
66 | 1/10-240-50-10/17 | ШПИЛЬКИ ОЦИНКОВАННЫЕ СТЯЖНЫЕ ДИАМЕТРОМ 10 ММ | Т | 2.4259 | 3790 | 9194,24
67 | 1/10-240-50-16/6 | ШАЙБА ПЛОСКАЯ ОЦИНКОВАННАЯ | КГ | 9.597 | 7.31 | 70,15
| 1/10-260 | Металлопрокат и металлоизделия (за исключением металлоизделий части 2)
68 | 1/10-260-50-5/1 | СТАЛЬ ТОНКОЛИСТОВАЯ ОЦИНКОВАННАЯ УГЛЕРОДИСТАЯ ТОЛЩИНОЙ 0,5 ММ | Т | 0.055279 | 3505.48 | 193,78
69 | 1/10-260-170-4/18 | ШВЕЛЛЕРЫ ГОРЯЧЕКАТАНЫЕ N 40 ИЗ СТАЛИ УГЛЕРОДИСТОЙ ОБЫКНОВЕННОГО КАЧЕСТВА МАРКИ СТ3СП, СТ3ПС | Т | 0.005975 | 6411.11 | 38,31
70 | 1/10-260-200/12 | КАТАНКА ИЗ СТАЛИ УГЛЕРОДИСТОЙ ОБЫКНОВЕННОГО КАЧЕСТВА ДИАМЕТРОМ, 6,3 ММ 6,5 ММ | КГ | 0.092402 | 2.05 | 0,19
71 | 1/10-260-210-1/77 | ПРОВОЛОКА СТАЛЬНАЯ НИЗКОУГЛЕРОДИСТАЯ ОБЩЕГО НАЗНАЧЕНИЯ ТЕРМИЧЕСКИ ОБРАБОТАННАЯ, ОЦИНКОВАННАЯ, ДИАМЕТРОМ 1,2 ММ | КГ | 101.694 | 5.68 | 577,62
| 1/10-280 | Прочие материалы для строительных работ
72 | 1/10-280-20/40 | ВОДА | М3 | 168.0186 | 1.45 | 243,63
| 1/55 | Материалы специального назначения (кислотоупорные, огнеупорные и антикоррозионные)
| 1/55-50 | Материалы антикоррозионные и химически стойкие
73 | 1/55-50-10/30 | АНТИКОР "АУТОКРИН 177" | КГ | 115.3062 | 10.31 | 1188,81
74 | 1/55-50-25/55 | ГРУНТОВКА ГФ-021, КРАСНО-КОРИЧНЕВАЯ | КГ | 58.6601 | 6.56 | 384,81
| 3 | Материалы и изделия для санитарно-технических работ
| 3/2 | Материалы и изделия для отопления
| 3/2-80 | Приборы отопительные
75 | 3/2-80-5/СЦЕН-ОНК-СТ-1400-50Л | СТАЦИОНАРНЫЙ НАСТЕННЫЕ ЭЛЕКТРИЧЕСКИЙ ПРИБОР КОНВЕКТОРНОГО ТИПА СО ВСТРОЕННЫМ ЭЛЕКТРОННЫМ РЕГУЛЯТОРОМ ТЕМПЕРАТУРЫ ПО ТИПУ ОНК-СТ-1400-50Л-УХЛ 3.1 | ШТ | 2 | 415 | 830
76 | 3/2-80-5/СЦЕН-ОНК-СТ-1900-50П | СТАЦИОНАРНЫЙ НАСТЕННЫЕ ЭЛЕКТРИЧЕСКИЙ ПРИБОР КОНВЕКТОРНОГО ТИПА СО ВСТРОЕННЫМ ЭЛЕКТРОННЫМ РЕГУЛЯТОРОМ ТЕМПЕРАТУРЫ ПО ТИПУ ОНК-СТ-1900-50П-УХЛ 3.1 | ШТ | 1 | 527 | 527
77 | 3/2-80-5/СЦЕН-ОНК-СТ-500-50П | СТАЦИОНАРНЫЙ НАСТЕННЫЕ ЭЛЕКТРИЧЕСКИЙ ПРИБОР КОНВЕКТОРНОГО ТИПА СО ВСТРОЕННЫМ ЭЛЕКТРОННЫМ РЕГУЛЯТОРОМ ТЕМПЕРАТУРЫ ПО ТИПУ ОНК-СТ-500-50П-УХЛ 3.1 | ШТ | 1 | 275 | 275
78 | 3/2-80-5/СЦЕН-ОНК-СТ-600-50П | СТАЦИОНАРНЫЙ НАСТЕННЫЕ ЭЛЕКТРИЧЕСКИЙ ПРИБОР КОНВЕКТОРНОГО ТИПА СО ВСТРОЕННЫМ ЭЛЕКТРОННЫМ РЕГУЛЯТОРОМ ТЕМПЕРАТУРЫ ПО ТИПУ ОНК-СТ-600-50П-УХЛ 3.1 | ШТ | 1 | 275 | 275
79 | 3/2-80-20/СЦЕН-ЭВУТ-1,2 | ЭЛЕКТРОКОНВЕКТОР С ОДНИМ НАГРЕВАЮЩИМ ЭЛЕМЕНТОМ СО ВСТРОЕННЫМ ТЕРМОРЕГУЛЯТОРОМ В КОМПЛЕКТЕ С КРЕПЛЕНИЕМ К СТЕНЕ ПО ТИПУ ЭВУТ-1,2/220-246 | КОМПЛЕКТ | 3 | 556.44 | 1669,32
| 3/3 | Арматура трубопроводная
| 3/3-40 | Клапаны
80 | 3/3-40-50-10/СЦЕН-МНТР-15 | РУЧНОЙ БАЛАНСИРОВОЧНЫЙ ЗАПОРНЫЙ КЛАПАН С ПРЕД НАСТРОЙКОЙ ДИАМЕТРОМ 20 ММ | ШТ | 93 | 72 | 6696
| 3/3-50 | Краны
81 | 3/3-50-40-20/20 | ВОЗДУХООТВОДЧИКИ АВТОМАТИЧЕСКИЕ, ДИАМЕТРОМ 15 ММ | ШТ. | 64 | 45.83 | 2933,12
82 | 3/3-50-80-10/10 | КРАНЫ ШАРОВЫЕ, МУФТОВЫЕ, ЛАТУННЫЕ 11Б27П1 ДИАМЕТРОМ 15 ММ | ШТ. | 107 | 8.61 | 921,27
83 | 3/3-50-80-10/20 | КРАНЫ ШАРОВЫЕ, МУФТОВЫЕ, ЛАТУННЫЕ 11Б27П1 ДИАМЕТРОМ 20 ММ | ШТ. | 186 | 14.56 | 2708,16
84 | 3/3-50-80-10/30 | КРАНЫ ШАРОВЫЕ, МУФТОВЫЕ, ЛАТУННЫЕ 11Б27П1 ДИАМЕТРОМ 25 ММ | ШТ. | 14 | 14.45 | 202,3
85 | 3/3-50-80-10/40 | КРАНЫ ШАРОВЫЕ, МУФТОВЫЕ, ЛАТУННЫЕ 11Б27П1 ДИАМЕТРОМ 40 ММ | ШТ. | 24 | 31.7 | 760,8
86 | 3/3-50-80-10/60 | КРАНЫ ШАРОВЫЕ, МУФТОВЫЕ, ЛАТУННЫЕ 11Б27П1 ДИАМЕТРОМ 32 ММ | ШТ. | 4 | 23.13 | 92,52
87 | 3/3-50-80-40/60 | КРАНЫ СТАЛЬНЫЕ ШАРОВЫЕ ФЛАНЦЕВЫЕ ДЗТ РУ25 ДИАМЕТРОМ 50 ММ | ШТ. | 24 | 255.6 | 6134,4
| 3/3-60 | Фильтры
88 | 3/3-60-10-20/40 | ФИЛЬТРЫ ДЛЯ ОЧИСТКИ ВОДЫ В ТРУБОПРОВОДАХ СИСТЕМ ОТОПЛЕНИЯ ДИАМЕТРОМ 50 ММ С ФЛАНЦАМИ | ШТ. | 6 | 55.64 | 333,84
89 | 3/3-60-10-40/40 | ФИЛЬТРЫ МУФТОВЫЕ РУ-10-20 ДИАМЕТРОМ 32 ММ | ШТ. | 1 | 25.36 | 25,36
90 | 3/3-60-10-40/50 | ФИЛЬТРЫ МУФТОВЫЕ РУ-10-20 ДИАМЕТРОМ 40 ММ | ШТ. | 6 | 35.29 | 211,74
| 3/6 | Материалы для водоснабжения и отопления
| 3/6-80 | Гибкие подводки и трубки нержавеющие
91 | 3/6-80-20-10/С300-120314-К | ГОФРИРОВАННЫЙ МЕТАЛЛОРУКАВ ИЗ НЕРЖ.СТАЛИ L=400 ММ,3/4 | ШТ. | 186 | 11.6 | 2157,6
| 3/7 | Узлы и обвязки
| 3/7-10 | Узлы трубопроводов
92 | 3/7-10-20-10/20 | УЗЛЫ УКРУПНЕННЫЕ (ТРУБОПРОВОДЫ) ДЛЯ ВНУТРЕННИХ СИСТЕМ ОТОПЛЕНИЯ ЗДАНИЙ ИЗ СТАЛЬНЫХ ЭЛЕКТРОСВАРНЫХ ТРУБ БЕЗ ГИЛЬЗ И КРЕПЛЕНИЙ ДИАМЕТРОМ УСЛОВНОГО ПРОХОДА 50 ММ | М | 366 | 52.14 | 19083,24
93 | 3/7-10-20-10/30 | УЗЛЫ УКРУПНЕННЫЕ (ТРУБОПРОВОДЫ) ДЛЯ ВНУТРЕННИХ СИСТЕМ ОТОПЛЕНИЯ ЗДАНИЙ ИЗ СТАЛЬНЫХ ЭЛЕКТРОСВАРНЫХ ТРУБ БЕЗ ГИЛЬЗ И КРЕПЛЕНИЙ ДИАМЕТРОМ УСЛОВНОГО ПРОХОДА 70 ММ | М | 29.1 | 57.75 | 1680,53
94 | 3/7-10-20-10/40 | УЗЛЫ УКРУПНЕННЫЕ (ТРУБОПРОВОДЫ) ДЛЯ ВНУТРЕННИХ СИСТЕМ ОТОПЛЕНИЯ ЗДАНИЙ ИЗ СТАЛЬНЫХ ЭЛЕКТРОСВАРНЫХ ТРУБ БЕЗ ГИЛЬЗ И КРЕПЛЕНИЙ ДИАМЕТРОМ УСЛОВНОГО ПРОХОДА 80 ММ | М | 490 | 64.56 | 31634,4
95 | 3/7-10-20-10/50 | УЗЛЫ УКРУПНЕННЫЕ (ТРУБОПРОВОДЫ) ДЛЯ ВНУТРЕННИХ СИСТЕМ ОТОПЛЕНИЯ ЗДАНИЙ ИЗ СТАЛЬНЫХ ЭЛЕКТРОСВАРНЫХ ТРУБ БЕЗ ГИЛЬЗ И КРЕПЛЕНИЙ ДИАМЕТРОМ УСЛОВНОГО ПРОХОДА 100 ММ | М | 110 | 92.95 | 10224,5
96 | 3/7-10-20-20/10 | УЗЛЫ УКРУПНЕННЫЕ МОНТАЖНЫЕ (ТРУБОПРОВОДЫ) ИЗ СТАЛЬНЫХ ВОДОГАЗОПРОВОДНЫХ НЕОЦИНКОВАННЫХ ТРУБ БЕЗ ГИЛЬЗ И КРЕПЛЕНИЙ ДЛЯ ОТОПЛЕНИЯ ДИАМЕТРОМ 15 ММ | М | 4 | 11.11 | 44,44
97 | 3/7-10-20-20/20 | УЗЛЫ УКРУПНЕННЫЕ МОНТАЖНЫЕ (ТРУБОПРОВОДЫ) ИЗ СТАЛЬНЫХ ВОДОГАЗОПРОВОДНЫХ НЕОЦИНКОВАННЫХ ТРУБ БЕЗ ГИЛЬЗ И КРЕПЛЕНИЙ ДЛЯ ОТОПЛЕНИЯ ДИАМЕТРОМ 20 ММ | М | 2303 | 16.92 | 38966,76
98 | 3/7-10-20-20/30 | УЗЛЫ УКРУПНЕННЫЕ МОНТАЖНЫЕ (ТРУБОПРОВОДЫ) ИЗ СТАЛЬНЫХ ВОДОГАЗОПРОВОДНЫХ НЕОЦИНКОВАННЫХ ТРУБ БЕЗ ГИЛЬЗ И КРЕПЛЕНИЙ ДЛЯ ОТОПЛЕНИЯ ДИАМЕТРОМ 25 ММ | М | 946 | 18.54 | 17538,84
99 | 3/7-10-20-20/40 | УЗЛЫ УКРУПНЕННЫЕ МОНТАЖНЫЕ (ТРУБОПРОВОДЫ) ИЗ СТАЛЬНЫХ ВОДОГАЗОПРОВОДНЫХ НЕОЦИНКОВАННЫХ ТРУБ С ГИЛЬЗАМИ ДЛЯ ОТОПЛЕНИЯ ДИАМЕТРОМ 32 ММ | М | 741 | 25.59 | 18962,19
100 | 3/7-10-20-20/50 | УЗЛЫ УКРУПНЕННЫЕ МОНТАЖНЫЕ (ТРУБОПРОВОДЫ) ИЗ СТАЛЬНЫХ ВОДОГАЗОПРОВОДНЫХ НЕОЦИНКОВАННЫХ ТРУБ БЕЗ ГИЛЬЗ И КРЕПЛЕНИЙ ДЛЯ ОТОПЛЕНИЯ ДИАМЕТРОМ 40 ММ | М | 818 | 30.7 | 25112,6
| 3/8 | Приборы для регулирования, измерения и учета
| 3/8-20 | Манометры
101 | 3/8-20-20-10/С300-48607-1К | ШТУЦЕР | ШТ. | 52 | 6.79 | 353,08
102 | 3/8-20-20-10/10 | БОБЫШКА ДЛЯ МАНОМЕТРА | ШТ. | 26 | 6.79 | 176,54
103 | 3/8-20-20-20/10 | КРАН ТРЕХХОДОВОЙ | ШТ. | 52 | 8.12 | 422,24
| 3/10 | Крепления и кронштейны для трубопроводов, радиаторов, воздуховодов
| 3/10-10 | Кронштейны и крепления
104 | 3/10-10-20-10/С300-48605-Т | МЕТАЛЛОКОНСТРУКЦИИ | КГ | 400 | 7.52 | 3008
105 | 3/10-10-20-30/20 | ХОМУТ С РЕЗЬБОЙ И ПРОКЛАДКОЙ КТР-20 | ШТ. | 1152 | 1.08 | 1244,16
106 | 3/10-10-20-30/30 | ХОМУТ С РЕЗЬБОЙ И ПРОКЛАДКОЙ КТР-25 | ШТ. | 471 | 1.14 | 536,94
107 | 3/10-10-20-30/40 | ХОМУТ С РЕЗЬБОЙ И ПРОКЛАДКОЙ КТР-32 | ШТ. | 298 | 1.22 | 363,56
108 | 3/10-10-20-30/50 | ХОМУТ С РЕЗЬБОЙ И ПРОКЛАДКОЙ КТР-40 | ШТ. | 274 | 1.31 | 358,94
109 | 3/10-10-20-30/60 | ХОМУТ С РЕЗЬБОЙ И ПРОКЛАДКОЙ КТР-50 | ШТ. | 124 | 1.57 | 194,68
110 | 3/10-10-20-30/70 | ХОМУТ С РЕЗЬБОЙ И ПРОКЛАДКОЙ КТР-76 | ШТ. | 7 | 1.81 | 12,67
111 | 3/10-10-20-30/80 | ХОМУТ С РЕЗЬБОЙ И ПРОКЛАДКОЙ КТР-89 | ШТ. | 126 | 1.94 | 244,44
112 | 3/10-10-20-30/90 | ХОМУТ С РЕЗЬБОЙ И ПРОКЛАДКОЙ КТР-100 | ШТ. | 28 | 3.3 | 92,4
113 | 3/10-10-20-40/10 | ПОДВЕСКА РЕЗЬБОВАЯ ПР-8 | М | 258.3 | 1.86 | 480,44
114 | 3/10-10-20-40/20 | ПОДВЕСКА РЕЗЬБОВАЯ ПР-10 | М | 73.3 | 2.75 | 201,58
115 | 3/10-10-20-40/30 | ПОДВЕСКА РЕЗЬБОВАЯ ПР-12 | М | 6.4 | 3.01 | 19,26
116 | 3/10-10-20-50/10 | ПЛАНКА ПУ-8,10,12 | ШТ. | 1000 | 1.37 | 1370
| 3/11 | Фланцы
| 3/11-10 | Фланцы для трубопроводов
117 | 3/11-10-10-30/50 | ФЛАНЦЫ СТАЛЬНЫЕ ПЛОСКИЕ ПРИВАРНЫЕ ИЗ СТАЛИ МАРКИ ВСТ3СП2, ВСТ3СП3 ДАВЛЕНИЕМ 1,6 МПА (16 КГС/СМ2) ДИАМЕТРОМ 40 ММ | ШТ. | 186 | 14.3 | 2659,8
118 | 3/11-10-10-30/60 | ФЛАНЦЫ СТАЛЬНЫЕ ПЛОСКИЕ ПРИВАРНЫЕ ИЗ СТАЛИ МАРКИ ВСТ3СП2, ВСТ3СП3 ДАВЛЕНИЕМ 1,6 МПА (16 КГС/СМ2) ДИАМЕТРОМ 50 ММ | ШТ. | 48 | 17.61 | 845,28
| 3/13 | Другие материалы для сантехработ
| 3/13-10 | Болты с гайками и шайбами
119 | 3/13-10-10/20 | БОЛТЫ С ГАЙКАМИ И ШАЙБАМИ ДЛЯ САНИТАРНО-ТЕХНИЧЕСКИХ РАБОТ | КГ | 7.72 | 6.05 | 46,71
120 | 3/13-10-10/60 | БОЛТЫ С ГАЙКАМИ И ШАЙБАМИ ДЛЯ САНИТАРНО-ТЕХНИЧЕСКИХ РАБОТ ДИАМЕТРОМ 16 ММ | Т | 0.0264 | 5520 | 145,73
| 3/13-50 | Втулки
121 | 3/13-50-10/10 | ДЮБЕЛЬ-ВТУЛКА ДВ-8-12 ПЛАСТМАССОВАЯ | 1000 ШТ. | 1 | 135.19 | 135,19
| 3/13-90 | Отвод сифонный
122 | 3/13-90/10 | ОТВОД СИФОННЫЙ (ОХЛАДИТЕЛЬ) С НАРУЖНОЙ ПРИСОЕДИНИТЕЛЬНОЙ РЕЗЬБОЙ | ШТ. | 26 | 1.28 | 33,28
| 4 | Железобетонные и бетонные изделия и конструкции (в т.ч. типовые), керамические изделия, нерудные материалы, бетоны и растворы
| 4/1 | Конструкции и изделия бетонные и железобетонные, керамические изделия, нерудные материалы, товарные бетоны и растворы
| 4/1-4 | Бетоны, растворы, смеси асфальтобетонные
123 | 4/1-4-20-20-10-20/10 | РАСТВОРЫ КЛАДОЧНЫЕ ТЯЖЕЛЫЕ ЦЕМЕНТНЫЕ, МАРКИ 100 | М3 | 0.01 | 130.52 | 1,31
| 5 | Материалы для монтажных и специальных строительных работ
| 5/20 | Изделия для прокладки кабельных сетей
| 5/20-40 | Другие электромонтажные материалы
124 | 5/20-40-3/2 | ЗАГЛУШКА У468 УХЛ2 | 10 ШТ. | 7.8 | 2.2 | 17,16
| 5/30 | Материалы для электротехнических установок
| 5/30-20 | Канализация электроэнергии и электрические сети
125 | 5/30-20-1-4/СЦЕН-ШО-10 | ШАРНИРНАЯ ОПОРА ПОД БОЛТ М10 | ШТ | 1480 | 29.93 | 44296,4
| 6 | Трубы и детали трубопроводов (за исключением труб стальных обсадных и бурильных части 1). Арматура для технологических трубопроводов
| 6/20 | Трубы и детали трубопроводов стальные
| 6/20-50 | Трубы стальные электросварные прямошовные
126 | 6/20-50-45/С103-14100-1Т | ГИЛЬЗЫ СТАЛЬНЫЕ ДИАМЕТРОМ 76 ММ | М | 1 | 10.5 | 10,5
127 | 6/20-50-50/С103-15200-1Т | ГИЛЬЗЫ СТАЛЬНЫЕ ДИАМЕТРОМ 89 ММ | М | 2.8 | 12.38 | 34,66
128 | 6/20-50-55/С103-16904-1Т | ГИЛЬЗЫ СТАЛЬНЫЕ ДИАМЕТРОМ 133 ММ | М | 4.3 | 26.75 | 115,03
129 | 6/20-50-60/С103-17400-1Т | ГИЛЬЗЫ СТАЛЬНЫЕ ДИАМЕТРОМ 159 ММ | М | 1 | 25.96 | 25,96
Прочие
|  | ИТОГО МАТЕРИАЛЫ, ИЗДЕЛИЯ, КОНСТРУКЦИИ |  |  |  | 333621
|  | ИТОГО ТРАНСПОРТ |  |  |  | 24711
ОБОРУДОВАНИЕ, МЕБЕЛЬ
130 | СЦЕН-А1-А57 | ТЕПЛОВЕНТИЛЯТОР С ВОДЯНЫМ ИСТОЧНИКОМ ТЕПЛА С МОНТАЖНЫМ КОМПЛЕКТОМ ПО ТИПУ КЭВ-34Т3,5W2 | КОМПЛЕКТ | 57 | 1200 | 68400
131 | СЦЕН-А58-А93 | ТЕПЛОВЕНТИЛЯТОР С ВОДЯНЫМ ИСТОЧНИКОМ ТЕПЛА С МОНТАЖНЫМ КОМПЛЕКТОМ ПО ТИПУ КЭВ-25Т3W2 | КОМПЛЕКТ | 36 | 1125 | 40500
132 | СЦЕН-ТМ-К1 | КЛАПАН ДВУХХОДОВОЙ С СЕРВОПРИВОДОМ ДИАМЕТРОМ 25 ММ ПО ТИПУ ТМ-К-1-СП | ШТ | 11 | 255 | 2805
133 | СЦЕН-ТМ-К34 | КЛАПАН ДВУХХОДОВОЙ С СЕРВОПРИВОДОМ ДИАМЕТРОМ 20 ММ ПО ТИПУ ТМ-К-3/4-СП | ШТ | 2 | 218.5 | 437
134 | СЦЕН-ШПУ-1 | ШКАФ ПРИБОРОВ УПРАВЛЕНИЯ АВТОМАТИКИ,НАВЕСНОГО ИСПОЛНЕНИЯ В СОСТАВЕ: ПРОГРАММИРУЕМОЕ РЕЛЕ,ДАТЧИК ТЕМПЕРАТУРЫ,ПУСКО-ЗАЩИТНАЯ АППАРАТУРА(N1,N3-N5) | ШТ | 4 | 2464 | 9856
135 | СЦЕН-ШПУ-2 | ШКАФ ПРИБОРОВ УПРАВЛЕНИЯ АВТОМАТИКИ,НАВЕСНОГО ИСПОЛНЕНИЯ В СОСТАВЕ: ПРОГРАММИРУЕМОЕ РЕЛЕ,ДАТЧИК ТЕМПЕРАТУРЫ,ПУСКО-ЗАЩИТНАЯ АППАРАТУРА(N2) | ШТ | 1 | 2633 | 2633
136 | СЦЕН-ШПУ-3 | ШКАФ ПРИБОРОВ УПРАВЛЕНИЯ АВТОМАТИКИ,НАВЕСНОГО ИСПОЛНЕНИЯ В СОСТАВЕ: ПРОГРАММИРУЕМОЕ РЕЛЕ,ДАТЧИК ТЕМПЕРАТУРЫ,ПУСКО-ЗАЩИТНАЯ АППАРАТУРА(N6,N8) | ШТ | 2 | 2718 | 5436
137 | СЦЕН-ШПУ-4 | ШКАФ ПРИБОРОВ УПРАВЛЕНИЯ АВТОМАТИКИ,НАВЕСНОГО ИСПОЛНЕНИЯ В СОСТАВЕ: ПРОГРАММИРУЕМОЕ РЕЛЕ,ДАТЧИК ТЕМПЕРАТУРЫ,ПУСКО-ЗАЩИТНАЯ АППАРАТУРА(N7) | ШТ | 1 | 2550 | 2550
138 | СЦЕН-ШПУ-5 | ШКАФ ПРИБОРОВ УПРАВЛЕНИЯ АВТОМАТИКИ,НАВЕСНОГО ИСПОЛНЕНИЯ В СОСТАВЕ: ПРОГРАММИРУЕМОЕ РЕЛЕ,ДАТЧИК ТЕМПЕРАТУРЫ,ПУСКО-ЗАЩИТНАЯ АППАРАТУРА(N9) | ШТ | 1 | 2295 | 2295
139 | СЦЕН-ШПУ-6 | ШКАФ ПРИБОРОВ УПРАВЛЕНИЯ АВТОМАТИКИ,НАВЕСНОГО ИСПОЛНЕНИЯ В СОСТАВЕ: ПРОГРАММИРУЕМОЕ РЕЛЕ,ДАТЧИК ТЕМПЕРАТУРЫ,ПУСКО-ЗАЩИТНАЯ АППАРАТУРА(N13) | ШТ | 1 | 2550 | 2550
140 | СЦЕН-ШПУ-7 | ШКАФ ПРИБОРОВ УПРАВЛЕНИЯ АВТОМАТИКИ,НАВЕСНОГО ИСПОЛНЕНИЯ В СОСТАВЕ: ПРОГРАММИРУЕМОЕ РЕЛЕ,ДАТЧИК ТЕМПЕРАТУРЫ,ПУСКО-ЗАЩИТНАЯ АППАРАТУРА(N12) | ШТ | 1 | 2887 | 2887
141 | СЦЕН-ШПУ-8 | ШКАФ ПРИБОРОВ УПРАВЛЕНИЯ АВТОМАТИКИ,НАВЕСНОГО ИСПОЛНЕНИЯ В СОСТАВЕ: ПРОГРАММИРУЕМОЕ РЕЛЕ,ДАТЧИК ТЕМПЕРАТУРЫ,ПУСКО-ЗАЩИТНАЯ АППАРАТУРА(N10) | ШТ | 1 | 2717 | 2717
142 | СЦЕН-ШПУ-9 | ШКАФ ПРИБОРОВ УПРАВЛЕНИЯ АВТОМАТИКИ,НАВЕСНОГО ИСПОЛНЕНИЯ В СОСТАВЕ: ПРОГРАММИРУЕМОЕ РЕЛЕ,ДАТЧИК ТЕМПЕРАТУРЫ,ПУСКО-ЗАЩИТНАЯ АППАРАТУРА(N11) | ШТ | 1 | 2380 | 2380
|  | ИТОГО ОБОРУДОВАНИЕ |  |  |  | 145446
|  | ИТОГО ТРАНСПОРТ |  |  |  | 2909
| СОСТАВИЛ | ______________________________ |  |  | КОЛБУН
|  | (должность служащего) | (подпись) |  | (инициалы,фамилия)
| ПРОВЕРИЛ | ______________________________ |  |  | ПАВЛЕНКО
|  | (должность служащего) | (подпись) |  | (инициалы,фамилия)

## 3170-1-2001-T3
РАЗРАБОТЧИК |  | RSTC.smeta ВЕРСИЯ 25.4
|  |  |  | ШИФР | 21.004.29-3
"РЕКОНСТРУКЦИЯ ТЕРРИТОРИИ ПО ПРОСП. ПАРТИЗАНСКОМУ, 8, В Г. МИНСКЕ". 29 ОЧЕРЕДЬ СТРОИТЕЛЬСТВА. СТАДИЯ С
РАБОЧАЯ ДОКУМЕНТАЦИЯ
СМЕТНАЯ ДОКУМЕНТАЦИЯ
ТИТУЛЬНЫЙ ЛИСТ ДЛЯ ЛОКАЛЬНОЙ СМЕТЫ (ЛОКАЛЬНОГО СМЕТНОГО РАСЧЕТА) № 2001
СМЕТНАЯ СТОИМОСТЬ В ЦЕНАХ НА 1 МАЯ 2025г.
799,177 ТЫСЯЧ БЕЛОРУССКИХ РУБЛЕЙ
ЗАКАЗЧИК |  | ООО "МИНСКИЙ ГОРОДСКОЙ ТЕХНОПАРК"
МИНСК-2025

## 3170-1-2002-S0
НАИМЕНОВАНИЕ ОБЪЕКТА |  | "РЕКОНСТРУКЦИЯ ТЕРРИТОРИИ ПО ПРОСП. ПАРТИЗАНСКОМУ, 8, В Г. МИНСКЕ". 29 ОЧЕРЕДЬ СТРОИТЕЛЬСТВА. СТАДИЯ С
КОД ОБЪЕКТА |  | 21.004.29-3
НАИМЕНОВАНИЕ ЗДАНИЯ, СООРУЖЕНИЯ |  | ЗДАНИЕ N3 ПО Г/П В ОСЯХ 1-26, А/1-Х И 26-34, А/1-Б
ШИФР ЗДАНИЯ, СООРУЖЕНИЯ |  | 21.004.29-3
КОМПЛЕКТ ЧЕРТЕЖЕЙ |  | ОВ-ЛИСТЫ 19-29
ЛОКАЛЬНАЯ СМЕТА (ЛОКАЛЬНЫЙ СМЕТНЫЙ РАСЧЕТ) № 2002
(НОРМЫ 2022г.)
ВНУТРЕННИЕ САНТЕХНИЧЕСКИЕ УСТРОЙСТВА И ИЗОЛЯЦИОННЫЕ РАБОТЫ#ТЕПЛОСНАБЖЕНИЕ ВОЗДУШНО-ТЕПЛОВЫХ ЗАВЕС#ВЗАМЕН ЛС2002 НА СУММУ 368,675Т.Р.
СОСТАВЛЕНА В ЦЕНАХ НА 1 МАЯ 2025г. | [8 empty] | СТОИМОСТЬ 365,571 ТЫСЯЧ БЕЛОРУССКИХ РУБЛЕЙ
№ п/п | ОБОСНОВАНИЕ | НАИМЕНОВАНИЕ РАБОТ, РЕСУРСОВ, РАСХОДОВ | ЕДИНИЦА ИЗМЕРЕ- НИЯ | СТОИМОСТЬ ЕДИНИЦЫ ИЗМЕРЕНИЯ/ВСЕГО, БЕЛОРУССКИХ РУБЛЕЙ
|  |  |  | ЗАРАБОТНАЯ ПЛАТА | ЭКСПЛУАТАЦИЯ МАШИН И МЕХАНИЗМОВ |  | МАТЕРИАЛЫ, ИЗДЕЛИЯ, КОНСТРУКЦИИ (ОБОРУДОВА- НИЕ, МЕБЕЛЬ) | ТРАНС-ПОРТ | ОБЩАЯ СТОИМОСТЬ
|  |  | КОЛИ- ЧЕСТВО |  | ВСЕГО | В ТОМ ЧИСЛЕ ЗАРАБОТ- НАЯ ПЛАТА МАШИ- НИСТОВ
1 | 2 | 3 | 4 | 5 | 6 | 7 | 8 | 9 | 10
| НАЧИСЛЕНИЯ: | ОХР и ОПР/ПЛАНОВАЯ ПРИБЫЛЬ (%):Н10=65.72/69.89
| НАЧИСЛЕНИЯ: | ОХР и ОПР/ПЛАНОВАЯ ПРИБЫЛЬ (%):Н11=57.16/67.42
| НАЧИСЛЕНИЯ: | ОХР и ОПР/ПЛАНОВАЯ ПРИБЫЛЬ (%):Н12=80.98/73.48
| НАЧИСЛЕНИЯ: | ОХР и ОПР/ПЛАНОВАЯ ПРИБЫЛЬ (%):Н15=38.44/37.3
| НАЧИСЛЕНИЯ: | ОХР и ОПР/ПЛАНОВАЯ ПРИБЫЛЬ (%):Н19=68.63/50.01
| НАЧИСЛЕНИЯ: | ОХР и ОПР/ПЛАНОВАЯ ПРИБЫЛЬ (%):Н23=55.65/50.72
1. | ПРИМЕЧАНИЕ: | К ДЛЯ ОХР И ОПР/ПЛАНОВАЯ ПРИБЫЛЬ: 1.0000/1.0000
2. | ПРИМЕЧАНИЕ: | КОЭФФИЦИЕНТ К З/П (ПОСТАНОВЛЕНИЕ N5): 1.0000
3. | ПРИМЕЧАНИЕ: | БАЗА ТЕКУЩИХ ЦЕН (ВАРИАНТ A)
| Ж3-20-25 | ТЕПЛОСНАБЖЕНИЕ ВОЗДУШНОЕ-ТЕПЛОВЫХ ЗАВЕС. ОБОРУДОВАНИЕ И ПРИБОРЫ
4. | ПРИМЕЧАНИЕ: | СМЕТНАЯ ДОКУМЕНТАЦИЯ СОСТАВЛЕНА НА ОСНОВАНИИ ФАЙЛА "МОНИТОРИНГ 26.05.2025", РАЗМЕЩЁННОГО НА ГЛАВНОЙ СТРАНИЦЕ ИСС ГИС "ГОССТРОЙПОРТАЛ" В РАЗДЕЛЕ "НОВОСТИ"
5. | Е20-34-1 (Н15) | УСТАНОВКА АГРЕГАТОВ ВОЗДУШНО-ОТОПИТЕЛЬНЫХ МАССОЙ ДО 0,25 Т | ШТ. 14 | 127.36 1783.04 | 10.99 153.86 | 1.12 15.68 | 35.32 494.48 | 2.61 36.54 | 176.28 2467.92
6. | СЦЕН-У61У68-У71У74 | ВОЗДУШНО-ТЕПЛОВАЯ ЗАВЕСА С ВОДЯХНЫМ ИСТОЧНИКОМ ТЕПЛА,В КОМПЛЕКТЕ С МОНТАЖНЫМИ КРОНШТЕЙНАМИ И С ДОП.КОМПЛЕКТАЦИЕЙ В СОСТАВЕ:БЛОК КОММУТАЦИИ И УПРАВЛЕНИЯ ,МАГНИТНЫМИ КОНЦЕВЫМИ ВЫКЛЮЧАТЕЛЯМИ | КОМПЛЕКТ 12 | - - | - - | - - | 5683.50 68202.00 | 113.67 1364.04 | 5797.17 69566.04
7. | СЦЕНУ75-У76 | ВОЗДУШХНО-ТЕПЛОВАЯ ЗАВЕСА С ВОДЯХНЫМ ИСТОЧНИКОМ ТЕПЛА,В КОМПЛЕКТЕ С МОНТАЖНЫМИ КРОНШТЕЙНАМИ И С ДОП.КОМПЛЕКТАЦИЕЙ В СОСТАВЕ:БЛОК КОММУТАЦИИ И УПРАВЛЕНИЯ ,МАГНИТНЫМИ КОНЦЕВЫМИ ВЫКЛЮЧАТЕЛЯМИ | КОМПЛЕКТ 2 | - - | - - | - - | 5969.50 11939.00 | 119.39 238.78 | 6088.89 12177.78
8. | Е10-244-1 ПРИМ. (Н15) | МОНТАЖ МАГНИТНЫХ КОНЦЕВЫХ ВЫКЛЮЧАТЕЛЕЙ | 10 ШТ. 0.7 | 94.86 66.40 | 0.51 0.36 | - - | 0.70 0.49 | 0.06 0.04 | 96.13 67.29
9. | СЦЕН-МКВ | МАГНИТНЫЕ КОНЦЕВЫЕ ВЫКЛЮЧАТЕЛИ ДВЕРИ ДЛЯ ЗАВЕС У6.1-У6.8,У7.1-У7.4 | ШТ 6 | - - | - - | - - | 79.50 477.00 | 1.59 9.54 | 81.09 486.54
10. | СЦЕН-МКВ-1 | МАГНИТНЫЕ КОНЦЕВЫЕ ВЫКЛЮЧАТЕЛИ ДВЕРИ ДЛЯ ЗАВЕС У7.5,У7.6 | ШТ 1 | - - | - - | - - | 79.50 79.50 | 1.59 1.59 | 81.09 81.09
11. | Ц8-573-4 (Н15) | МОНТАЖ БЛОКА КОММУТАЦИИ И УПРАВЛЕНИЯ | ШТ. 7 | 36.04 252.28 | 20.80 145.60 | 6.21 43.47 | 3.39 23.73 | 0.28 1.96 | 60.51 423.57
12. | СЦЕН-БКИУ | БЛОК КОММУТАЦИИ И УПРАВЛЕНИЯ ДЛЯ ЗАВЕС У6.1-У6.8,У7.1-У7.4 В КОМПЛЕКТЕ С ПУЛЬТОМ УПРАВЛЕНИЯ | ШТ 6 | - - | - - | - - | 2968.90 17813.40 | 59.38 356.28 | 3028.28 18169.68
13. | СЦЕН-БКИУ-1 | БЛОК КОММУТАЦИИ И УПРАВЛЕНИЯ ДЛЯ ЗАВЕС У7.5,У7.6 В КОМПЛЕКТЕ С ПУЛЬТОМ УПРАВЛЕНИЯ С ВЫНОСНЫМ ДАТЧИКОМ ТЕМПЕРАТУРЫ | ШТ 1 | - - | - - | - - | 2928.50 2928.50 | 58.57 58.57 | 2987.07 2987.07
14. | 5/20-10-9/СЦЕН-ГГП-25 | ГИБКИЙ ГОФРИРОВАННЫЙ ПАТРУБОК ИЗ НЕРЖ.СТАЛИ ДЛЯ ПОДКЛЮЧЕНИЯ ЗАВЕС L=600,ДИАМЕТРОМ 25 ММ | ШТ 28 | - - | - - | - - | 46.00 1288.00 | 3.34 93.52 | 49.34 1381.52
15. | Ц11-351-1 (Н15) | КЛАПАНЫ РЕГУЛИРУЮЩИЕ С ЭЛЕКТРОПРИВОДОМ В СИСТЕМЕ ТЕПЛОСНАБЖЕНИЯ ДИАМЕТРОМ 25 ММ | ШТ. 6 | 98.96 593.76 | 3.05 18.30 | - - | 7.19 43.14 | 0.53 3.18 | 109.73 658.38
16. | 3/3-40-20/СЦЕН-КР-25 | КЛАПАН РЕГУЛИРУЮЩИЙ ТРЕХХОДОВОЙ ШАРОВОЙ С ВОЗВРАТНОЙ ПРУЖИНОЙ С Э/ПРИВОДОМ ДИАМЕТРОМ 25 ММ | ШТ 6 | - - | - - | - - | 441.04 2646.24 | 31.98 191.88 | 473.02 2838.12
17. | Ц11-351-2 (Н15) | КЛАПАНЫ РЕГУЛИРУЮЩИЕ С ЭЛЕКТРОПРИВОДОМ В СИСТЕМЕ ТЕПЛОСНАБЖЕНИЯ ДИАМЕТРОМ 32 ММ | ШТ. 1 | 99.98 99.98 | 3.29 3.29 | - - | 8.43 8.43 | 0.62 0.62 | 112.32 112.32
18. | 3/3-40-20/СЦЕН-КР-32 | КЛАПАН РЕГУЛИРУЮЩИЙ ТРЕХХОДОВОЙ ШАРОВОЙ С ВОЗВРАТНОЙ ПРУЖИНОЙ С Э/ПРИВОДОМ ДИАМЕТРОМ 32 ММ | ШТ 1 | - - | - - | - - | 620.60 620.60 | 44.99 44.99 | 665.59 665.59
19. | Е16-56-2 (Н12) | УСТАНОВКА БАЛАНСИРОВОЧНЫХ КЛАПАНОВ ДИАМЕТРОМ 32-50 ММ НА РЕЗЬБОВЫХ СОЕДИНЕНИЯХ | 10 ШТ. 0.8 | 98.84 79.07 | 0.50 0.40 | - - | 26.91 21.53 | 2.12 1.70 | 128.37 102.69
20. | 3/3-40-50/СЦЕН-МВТР-50 П.11006 | РУЧНОЙ БАЛАНСИРОВОЧНЫЙ ЗАПОРНЫЙ КЛАПАН С ПРЕД НАСТРОЙКОЙ ДИАМЕТРОМ 50 ММ | ШТ 7 | - - | - - | - - | 360.00 2520.00 | 26.10 182.70 | 386.10 2702.70
21. | 3/3-40-50/СЦЕН-МВТР-32 | РУЧНОЙ БАЛАНСИРОВОЧНЫЙ ЗАПОРНЫЙ КЛАПАН С ПРЕД НАСТРОЙКОЙ ДИАМЕТРОМ 32 ММ | ШТ 1 | - - | - - | - - | 177.03 177.03 | 12.83 12.83 | 189.86 189.86
22. | Е16-56-1 (Н12) | УСТАНОВКА БАЛАНСИРОВОЧНЫХ КЛАПАНОВ ДИАМЕТРОМ 15-25 ММ НА РЕЗЬБОВЫХ СОЕДИНЕНИЯХ | 10 ШТ. 0.6 | 91.24 54.74 | 0.50 0.30 | - - | 15.54 9.32 | 1.21 0.73 | 108.49 65.09
23. | 3/3-40-50/СЦЕН-МНТР-25 | РУЧНОЙ БАЛАНСИРОВОЧНЫЙ ЗАПОРНЫЙ КЛАПАН С ПРЕД НАСТРОЙКОЙ ДИАМЕТРОМ 25 ММ | ШТ 6 | - - | - - | - - | 113.07 678.42 | 8.20 49.20 | 121.27 727.62
24. | Е16-15-3 (Н12) | УСТАНОВКА ВЕНТИЛЕЙ, ЗАДВИЖЕК, ЗАТВОРОВ, КЛАПАНОВ ОБРАТНЫХ, КРАНОВ ПРОХОДНЫХ НА ТРУБОПРОВОДАХ ИЗ СТАЛЬНЫХ ТРУБ ДИАМЕТРОМ ДО 100 ММ | ШТ. 4 | 43.85 175.40 | 5.18 20.72 | 0.83 3.32 | 13.70 54.80 | 1.01 4.04 | 63.74 254.96
25. | 3/3-50-80-40/70 | КРАНЫ СТАЛЬНЫЕ ШАРОВЫЕ ФЛАНЦЕВЫЕ ДЗТ РУ25 ДИАМЕТРОМ 65 ММ | ШТ. 4 | - - | - - | - - | 365.32 1461.28 | 26.49 105.96 | 391.81 1567.24
26. | 3/11-10-10-30/70 | ФЛАНЦЫ СТАЛЬНЫЕ ПЛОСКИЕ ПРИВАРНЫЕ ИЗ СТАЛИ МАРКИ ВСТ3СП2, ВСТ3СП3 ДАВЛЕНИЕМ 1,6 МПА (16 КГС/СМ2) ДИАМЕТРОМ 65 ММ | ШТ. 8 | - - | - - | - - | 15.17 121.36 | 1.10 8.80 | 16.27 130.16
27. | Е16-15-2 (Н12) | УСТАНОВКА ВЕНТИЛЕЙ, ЗАДВИЖЕК, ЗАТВОРОВ, КЛАПАНОВ ОБРАТНЫХ, КРАНОВ ПРОХОДНЫХ НА ТРУБОПРОВОДАХ ИЗ СТАЛЬНЫХ ТРУБ ДИАМЕТРОМ ДО 50 ММ | ШТ. 24 | 24.81 595.44 | 2.00 48.00 | 0.25 6.00 | 6.84 164.16 | 0.50 12.00 | 34.15 819.60
28. | Е16-15-2 (Н12) Н6=1.2 | УСТАНОВКА ВЕНТИЛЕЙ, ЗАДВИЖЕК, ЗАТВОРОВ, КЛАПАНОВ ОБРАТНЫХ, КРАНОВ ПРОХОДНЫХ НА ТРУБОПРОВОДАХ ИЗ СТАЛЬНЫХ ТРУБ ДИАМЕТРОМ ДО 50 ММ(МОНТАЖ НА ВЫСОТЕ ОТ 5 ДО 8 МЕТРОВ) | ШТ. 4 | 29.77 119.08 | 2.00 8.00 | 0.25 1.00 | 6.84 27.36 | 0.50 2.00 | 39.11 156.44
29. | 3/3-50-80-40/60 | КРАНЫ СТАЛЬНЫЕ ШАРОВЫЕ ФЛАНЦЕВЫЕ ДЗТ РУ25 ДИАМЕТРОМ 50 ММ | ШТ. 28 | - - | - - | - - | 255.60 7156.80 | 18.53 518.84 | 274.13 7675.64
30. | 3/11-10-10-30/60 | ФЛАНЦЫ СТАЛЬНЫЕ ПЛОСКИЕ ПРИВАРНЫЕ ИЗ СТАЛИ МАРКИ ВСТ3СП2, ВСТ3СП3 ДАВЛЕНИЕМ 1,6 МПА (16 КГС/СМ2) ДИАМЕТРОМ 50 ММ | ШТ. 56 | - - | - - | - - | 17.61 986.16 | 1.28 71.68 | 18.89 1057.84
31. | 3/3-50-80-10/40 | КРАНЫ ШАРОВЫЕ, МУФТОВЫЕ, ЛАТУННЫЕ 11Б27П1 ДИАМЕТРОМ 40 ММ | ШТ. 24 | - - | - - | - - | 31.70 760.80 | 2.30 55.20 | 34.00 816.00
32. | 3/3-50-80-10/30 | КРАНЫ ШАРОВЫЕ, МУФТОВЫЕ, ЛАТУННЫЕ 11Б27П1 ДИАМЕТРОМ 25 ММ | ШТ. 24 | - - | - - | - - | 14.45 346.80 | 1.05 25.20 | 15.50 372.00
33. | Е18-22-5 (Н12) | УСТАНОВКА КРАНОВ ВОЗДУШНЫХ | КОМПЛ. 2 | 2.11 4.22 | - - | - - | 1.04 2.08 | 0.09 0.18 | 3.24 6.48
34. | 3/3-50-80-10/С300-47429-Т | КРАНЫ ШАРОВЫЕ, МУФТОВЫЕ,ДЛЯ СПУСКА ВОЗДУХА ДИАМЕТРОМ 15 ММ | ШТ. 2 | - - | - - | - - | 8.61 17.22 | 0.62 1.24 | 9.23 18.46
35. | 3/3-50-80-10/10 | КРАНЫ ШАРОВЫЕ, МУФТОВЫЕ, ЛАТУННЫЕ 11Б27П1 ДИАМЕТРОМ 15 ММ | ШТ. 28 | - - | - - | - - | 8.61 241.08 | 0.62 17.36 | 9.23 258.44
36. | Е18-21-5 (Н12) | УСТАНОВКА ФИЛЬТРОВ ДИАМЕТРОМ 65 ММ | ФИЛЬТР 1 | 18.27 18.27 | 6.28 6.28 | 1.01 1.01 | 74.30 74.30 | 5.40 5.40 | 104.25 104.25
37. | Е18-21-4 (Н12) | УСТАНОВКА ФИЛЬТРОВ ДИАМЕТРОМ 50 ММ | ФИЛЬТР 6 | 15.06 90.36 | 4.87 29.22 | 0.77 4.62 | 56.64 339.84 | 4.11 24.66 | 80.68 484.08
38. | Е16-10-3 (Н12) | РАСШИРИТЕЛЬ ИЗ Э/СВАРНОЙ ТРУБЫ ДИАМЕТРОМ 76 ММ | 100 М ТРУБОПРОВОДА 0.126 | 1089.68 137.30 | 74.55 9.39 | 17.51 2.21 | 5955.90 750.44 | 432.81 54.53 | 7552.94 951.67
39. | 3/13-90/10 | ОТВОД СИФОННЫЙ (ОХЛАДИТЕЛЬ) С НАРУЖНОЙ ПРИСОЕДИНИТЕЛЬНОЙ РЕЗЬБОЙ | ШТ. 14 | - - | - - | - - | 1.28 17.92 | 0.09 1.26 | 1.37 19.18
40. | Ц12-698-1 (Н23) | БОБЫШКИ, ШТУЦЕРЫ НА УСЛОВНОЕ ДАВЛЕНИЕ ДО 10 МПА | 100 ШТ. 0.42 | 1104.14 463.74 | 259.93 109.17 | 0.13 0.05 | 199.39 83.74 | 15.35 6.45 | 1578.81 663.10
41. | 3/8-20-20-10/С300-48607-1Т | БОБЫШКА | ШТ. 14 | - - | - - | - - | 6.79 95.06 | 0.49 6.86 | 7.28 101.92
42. | 3/8-20-20-10/С300-48607-1К | ШТУЦЕР | ШТ. 28 | - - | - - | - - | 6.79 190.12 | 0.49 13.72 | 7.28 203.84
43. | 3/8-20-20-20/10 | КРАН ТРЕХХОДОВОЙ | ШТ. 28 | - - | - - | - - | 8.12 227.36 | 0.59 16.52 | 8.71 243.88
44. | Е18-22-5 (Н12) | УСТАНОВКА КРАНОВ ВОЗДУШНЫХ | КОМПЛ. 28 | 2.11 59.08 | - - | - - | 1.04 29.12 | 0.09 2.52 | 3.24 90.72
45. | 3/3-50-40-20/20 | ВОЗДУХООТВОДЧИКИ АВТОМАТИЧЕСКИЕ, ДИАМЕТРОМ 15 ММ | ШТ. 28 | - - | - - | - - | 45.83 1283.24 | 3.32 92.96 | 49.15 1376.20
46. | Ц12-698-1 (Н23) | ГИЛЬЗА С БОБЫШКОЙ | 100 ШТ. 0.07 | 1104.14 77.29 | 259.93 18.20 | 0.13 0.01 | 199.39 13.96 | 15.35 1.07 | 1578.81 110.52
47. | 3/8-20-20-10/С300-48607-1ОТ | ГИЛЬЗА С БОБЫШКОЙ | ШТ. 7 | - - | - - | - - | 6.79 47.53 | 0.49 3.43 | 7.28 50.96
|  | ИТОГО ПРЯМЫЕ ЗАТРАТЫ : |  | 4669 | 571 | 77 | 124463 | 3701 | 133404
|  | ОХР и ОПР | [6 empty] | 2492
|  | ПЛАНОВАЯ ПРИБЫЛЬ | [6 empty] | 2332
|  | ИТОГО ПО ПТМ | [6 empty] | 138228
|  | ЗАТРАТЫ ТРУДА | [6 empty] | 315
|  | ЗАТРАТЫ ТРУДА МАШИНИСТОВ | [6 empty] | 5
| Ж3-20-11 | ТЕПЛОСНАБЖЕНИЕ ВОЗДУШНОЕ-ТЕПЛОВЫХ ЗАВЕС. ТРУБОПРОВОДЫ
48. | ПРИМЕЧАНИЕ: | МОНТАЖ НА ВЫСОТЕ ДО 3 МЕТРОВ
49. | Е16-6-1 (Н12) | ПРОКЛАДКА ТРУБОПРОВОДОВ ОТОПЛЕНИЯ ИЗ УКРУПНЕННЫХ УЗЛОВ, ИЗГОТОВЛЕННЫХ ИЗ СТАЛЬНЫХ ВОДОГАЗОПРОВОДНЫХ НЕОЦИНКОВАННЫХ ТРУБ ДИАМЕТРОМ 15 ММ | 100 М ТРУБОПРОВОДА 0.13 | 464.99 60.45 | 23.28 3.03 | 8.27 1.08 | 1132.40 147.21 | 82.58 10.74 | 1703.25 221.43
50. | Е16-6-3 (Н12) | ПРОКЛАДКА ТРУБОПРОВОДОВ ОТОПЛЕНИЯ ИЗ УКРУПНЕННЫХ УЗЛОВ, ИЗГОТОВЛЕННЫХ ИЗ СТАЛЬНЫХ ВОДОГАЗОПРОВОДНЫХ НЕОЦИНКОВАННЫХ ТРУБ ДИАМЕТРОМ 25 ММ | 100 М ТРУБОПРОВОДА 0.08 | 464.99 37.20 | 21.62 1.73 | 7.89 0.63 | 1886.93 150.95 | 136.49 10.92 | 2510.03 200.80
51. | Е16-6-4 (Н12) | ПРОКЛАДКА ТРУБОПРОВОДОВ ОТОПЛЕНИЯ ИЗ УКРУПНЕННЫХ УЗЛОВ, ИЗГОТОВЛЕННЫХ ИЗ СТАЛЬНЫХ ВОДОГАЗОПРОВОДНЫХ НЕОЦИНКОВАННЫХ ТРУБ ДИАМЕТРОМ 32 ММ | 100 М ТРУБОПРОВОДА 0.005 | 464.99 2.32 | 20.91 0.10 | 7.70 0.04 | 2592.61 12.96 | 188.54 0.94 | 3267.05 16.33
52. | Е16-29-1 (Н12) | ГИДРАВЛИЧЕСКОЕ ИСПЫТАНИЕ ТРУБОПРОВОДОВ СИСТЕМ ОТОПЛЕНИЯ, ВОДОПРОВОДА И ГОРЯЧЕГО ВОДОСНАБЖЕНИЯ ДИАМЕТРОМ ДО 50 ММ | 100 М ТРУБОПРОВОДА 0.215 | 97.39 20.94 | - - | - - | 3.88 0.83 | 0.19 0.04 | 101.46 21.82
53. | Е16-6-1 (Н12) Н6=1.08 | ПРОКЛАДКА ТРУБОПРОВОДОВ ОТОПЛЕНИЯ ИЗ УКРУПНЕННЫХ УЗЛОВ, ИЗГОТОВЛЕННЫХ ИЗ СТАЛЬНЫХ ВОДОГАЗОПРОВОДНЫХ НЕОЦИНКОВАННЫХ ТРУБ ДИАМЕТРОМ 15 ММ(МОНТАЖ НА ВЫСОТЕ 3-5 М) | 100 М ТРУБОПРОВОДА 0.2 | 502.18 100.44 | 23.28 4.66 | 8.27 1.65 | 1132.40 226.48 | 82.58 16.52 | 1740.44 348.10
54. | Е16-6-1 (Н12) Н6=1.2 | ПРОКЛАДКА ТРУБОПРОВОДОВ ОТОПЛЕНИЯ ИЗ УКРУПНЕННЫХ УЗЛОВ, ИЗГОТОВЛЕННЫХ ИЗ СТАЛЬНЫХ ВОДОГАЗОПРОВОДНЫХ НЕОЦИНКОВАННЫХ ТРУБ ДИАМЕТРОМ 15 ММ(МОНТАЖ НА ВЫСОТЕ 5-8 М) | 100 М ТРУБОПРОВОДА 0.2 | 557.98 111.60 | 23.28 4.66 | 8.27 1.65 | 1132.40 226.48 | 82.58 16.52 | 1796.24 359.26
55. | Е16-29-1 (Н12) | ГИДРАВЛИЧЕСКОЕ ИСПЫТАНИЕ ТРУБОПРОВОДОВ СИСТЕМ ОТОПЛЕНИЯ, ВОДОПРОВОДА И ГОРЯЧЕГО ВОДОСНАБЖЕНИЯ ДИАМЕТРОМ ДО 50 ММ | 100 М ТРУБОПРОВОДА 0.4 | 97.39 38.96 | - - | - - | 3.88 1.55 | 0.19 0.08 | 101.46 40.59
56. | Е16-6-5 (Н12) | ПРОКЛАДКА ТРУБОПРОВОДОВ ОТОПЛЕНИЯ ИЗ УКРУПНЕННЫХ УЗЛОВ, ИЗГОТОВЛЕННЫХ ИЗ СТАЛЬНЫХ ВОДОГАЗОПРОВОДНЫХ НЕОЦИНКОВАННЫХ ТРУБ ДИАМЕТРОМ 40 ММ | 100 М ТРУБОПРОВОДА 0.71 | 464.99 330.14 | 20.81 14.78 | 7.70 5.47 | 3104.56 2204.24 | 225.62 160.19 | 3815.98 2709.35
57. | Е16-29-1 (Н12) | ГИДРАВЛИЧЕСКОЕ ИСПЫТАНИЕ ТРУБОПРОВОДОВ СИСТЕМ ОТОПЛЕНИЯ, ВОДОПРОВОДА И ГОРЯЧЕГО ВОДОСНАБЖЕНИЯ ДИАМЕТРОМ ДО 50 ММ | 100 М ТРУБОПРОВОДА 0.71 | 97.39 69.15 | - - | - - | 3.88 2.75 | 0.19 0.13 | 101.46 72.04
58. | Е16-10-2 (Н12) | ПРОКЛАДКА ТРУБОПРОВОДОВ ОТОПЛЕНИЯ И ВОДОСНАБЖЕНИЯ ИЗ УКРУПНЕННЫХ УЗЛОВ, ИЗГОТОВЛЕННЫХ ИЗ СТАЛЬНЫХ ЭЛЕКТРОСВАРНЫХ ТРУБ ДИАМЕТРОМ 57 ММ | 100 М ТРУБОПРОВОДА 0.87 | 907.14 789.21 | 66.66 57.99 | 14.48 12.60 | 5389.41 4688.79 | 391.78 340.85 | 6754.99 5876.84
59. | Е16-10-3 (Н12) | ПРОКЛАДКА ТРУБОПРОВОДОВ ОТОПЛЕНИЯ И ВОДОСНАБЖЕНИЯ ИЗ УКРУПНЕННЫХ УЗЛОВ, ИЗГОТОВЛЕННЫХ ИЗ СТАЛЬНЫХ ЭЛЕКТРОСВАРНЫХ ТРУБ ДИАМЕТРОМ 76 ММ | 100 М ТРУБОПРОВОДА 0.43 | 1089.68 468.56 | 74.55 32.06 | 17.51 7.53 | 5955.90 2561.04 | 432.81 186.11 | 7552.94 3247.77
60. | Е16-10-4 (Н12) | ПРОКЛАДКА ТРУБОПРОВОДОВ ОТОПЛЕНИЯ И ВОДОСНАБЖЕНИЯ ИЗ УКРУПНЕННЫХ УЗЛОВ, ИЗГОТОВЛЕННЫХ ИЗ СТАЛЬНЫХ ЭЛЕКТРОСВАРНЫХ ТРУБ ДИАМЕТРОМ 89 ММ | 100 М ТРУБОПРОВОДА 0.27 | 1213.90 327.75 | 112.99 30.51 | 25.11 6.78 | 6670.80 1801.12 | 484.49 130.81 | 8482.18 2290.19
61. | Е16-29-1 (Н12) | ГИДРАВЛИЧЕСКОЕ ИСПЫТАНИЕ ТРУБОПРОВОДОВ СИСТЕМ ОТОПЛЕНИЯ, ВОДОПРОВОДА И ГОРЯЧЕГО ВОДОСНАБЖЕНИЯ ДИАМЕТРОМ ДО 50 ММ | 100 М ТРУБОПРОВОДА 0.87 | 97.39 84.73 | - - | - - | 3.88 3.38 | 0.19 0.17 | 101.46 88.27
62. | Е16-29-2 (Н12) | ГИДРАВЛИЧЕСКОЕ ИСПЫТАНИЕ ТРУБОПРОВОДОВ СИСТЕМ ОТОПЛЕНИЯ, ВОДОПРОВОДА И ГОРЯЧЕГО ВОДОСНАБЖЕНИЯ ДИАМЕТРОМ ДО 100 ММ | 100 М ТРУБОПРОВОДА 0.7 | 97.39 68.17 | - - | - - | 7.94 5.56 | 0.19 0.13 | 105.52 73.86
63. | ПРИМЕЧАНИЕ: | МОНТАЖ НА ВЫСОТЕ 3-5 М
| КОЭФФИЦИЕНТЫ: | Н6=1.08
64. | Е16-10-2 (Н12) | ПРОКЛАДКА ТРУБОПРОВОДОВ ОТОПЛЕНИЯ И ВОДОСНАБЖЕНИЯ ИЗ УКРУПНЕННЫХ УЗЛОВ, ИЗГОТОВЛЕННЫХ ИЗ СТАЛЬНЫХ ЭЛЕКТРОСВАРНЫХ ТРУБ ДИАМЕТРОМ 57 ММ | 100 М ТРУБОПРОВОДА 1.32 | 979.72 1293.23 | 66.66 87.99 | 14.48 19.11 | 5389.41 7114.02 | 391.78 517.15 | 6827.57 9012.39
65. | Е16-10-3 (Н12) | ПРОКЛАДКА ТРУБОПРОВОДОВ ОТОПЛЕНИЯ И ВОДОСНАБЖЕНИЯ ИЗ УКРУПНЕННЫХ УЗЛОВ, ИЗГОТОВЛЕННЫХ ИЗ СТАЛЬНЫХ ЭЛЕКТРОСВАРНЫХ ТРУБ ДИАМЕТРОМ 76 ММ | 100 М ТРУБОПРОВОДА 2.6 | 1176.85 3059.81 | 74.55 193.83 | 17.51 45.53 | 5955.90 15485.34 | 432.81 1125.31 | 7640.11 19864.29
66. | Е16-10-4 (Н12) | ПРОКЛАДКА ТРУБОПРОВОДОВ ОТОПЛЕНИЯ И ВОДОСНАБЖЕНИЯ ИЗ УКРУПНЕННЫХ УЗЛОВ, ИЗГОТОВЛЕННЫХ ИЗ СТАЛЬНЫХ ЭЛЕКТРОСВАРНЫХ ТРУБ ДИАМЕТРОМ 89 ММ | 100 М ТРУБОПРОВОДА 0.05 | 1311.01 65.55 | 112.99 5.65 | 25.11 1.26 | 6670.80 333.54 | 484.49 24.22 | 8579.29 428.96
67. | Е16-29-1 (Н12) | ГИДРАВЛИЧЕСКОЕ ИСПЫТАНИЕ ТРУБОПРОВОДОВ СИСТЕМ ОТОПЛЕНИЯ, ВОДОПРОВОДА И ГОРЯЧЕГО ВОДОСНАБЖЕНИЯ ДИАМЕТРОМ ДО 50 ММ | 100 М ТРУБОПРОВОДА 1.32 | 105.18 138.84 | - - | - - | 3.88 5.12 | 0.19 0.25 | 109.25 144.21
68. | Е16-29-2 (Н12) | ГИДРАВЛИЧЕСКОЕ ИСПЫТАНИЕ ТРУБОПРОВОДОВ СИСТЕМ ОТОПЛЕНИЯ, ВОДОПРОВОДА И ГОРЯЧЕГО ВОДОСНАБЖЕНИЯ ДИАМЕТРОМ ДО 100 ММ | 100 М ТРУБОПРОВОДА 2.65 | 105.18 278.73 | - - | - - | 7.94 21.04 | 0.19 0.50 | 113.31 300.27
69. | ПРИМЕЧАНИЕ: | МОНТАЖ НА ВЫСОТЕ 5-8 М
| КОЭФФИЦИЕНТЫ: | Н6=1.2
70. | Е16-10-2 (Н12) | ПРОКЛАДКА ТРУБОПРОВОДОВ ОТОПЛЕНИЯ И ВОДОСНАБЖЕНИЯ ИЗ УКРУПНЕННЫХ УЗЛОВ, ИЗГОТОВЛЕННЫХ ИЗ СТАЛЬНЫХ ЭЛЕКТРОСВАРНЫХ ТРУБ ДИАМЕТРОМ 57 ММ | 100 М ТРУБОПРОВОДА 1.1 | 1088.57 1197.43 | 66.66 73.33 | 14.48 15.93 | 5389.41 5928.35 | 391.78 430.96 | 6936.42 7630.07
71. | Е16-10-3 (Н12) | ПРОКЛАДКА ТРУБОПРОВОДОВ ОТОПЛЕНИЯ И ВОДОСНАБЖЕНИЯ ИЗ УКРУПНЕННЫХ УЗЛОВ, ИЗГОТОВЛЕННЫХ ИЗ СТАЛЬНЫХ ЭЛЕКТРОСВАРНЫХ ТРУБ ДИАМЕТРОМ 76 ММ | 100 М ТРУБОПРОВОДА 0.13 | 1307.61 169.99 | 74.55 9.69 | 17.51 2.28 | 5955.90 774.27 | 432.81 56.27 | 7770.87 1010.21
72. | Е16-10-4 (Н12) | ПРОКЛАДКА ТРУБОПРОВОДОВ ОТОПЛЕНИЯ И ВОДОСНАБЖЕНИЯ ИЗ УКРУПНЕННЫХ УЗЛОВ, ИЗГОТОВЛЕННЫХ ИЗ СТАЛЬНЫХ ЭЛЕКТРОСВАРНЫХ ТРУБ ДИАМЕТРОМ 89 ММ | 100 М ТРУБОПРОВОДА 0.07 | 1456.68 101.97 | 112.99 7.91 | 25.11 1.76 | 6670.80 466.96 | 484.49 33.91 | 8724.96 610.75
73. | Е16-29-1 (Н12) | ГИДРАВЛИЧЕСКОЕ ИСПЫТАНИЕ ТРУБОПРОВОДОВ СИСТЕМ ОТОПЛЕНИЯ, ВОДОПРОВОДА И ГОРЯЧЕГО ВОДОСНАБЖЕНИЯ ДИАМЕТРОМ ДО 50 ММ | 100 М ТРУБОПРОВОДА 1.1 | 116.87 128.56 | - - | - - | 3.88 4.27 | 0.19 0.21 | 120.94 133.04
74. | Е16-29-2 (Н12) | ГИДРАВЛИЧЕСКОЕ ИСПЫТАНИЕ ТРУБОПРОВОДОВ СИСТЕМ ОТОПЛЕНИЯ, ВОДОПРОВОДА И ГОРЯЧЕГО ВОДОСНАБЖЕНИЯ ДИАМЕТРОМ ДО 100 ММ | 100 М ТРУБОПРОВОДА 0.2 | 116.87 23.37 | - - | - - | 7.94 1.59 | 0.19 0.04 | 125.00 25.00
75. | ПРИМЕЧАНИЕ: | МОНТАЖ НА ВЫСОТЕ 8-10 М
| КОЭФФИЦИЕНТЫ: | Н6=1.28
76. | Е16-10-2 (Н12) | ПРОКЛАДКА ТРУБОПРОВОДОВ ОТОПЛЕНИЯ И ВОДОСНАБЖЕНИЯ ИЗ УКРУПНЕННЫХ УЗЛОВ, ИЗГОТОВЛЕННЫХ ИЗ СТАЛЬНЫХ ЭЛЕКТРОСВАРНЫХ ТРУБ ДИАМЕТРОМ 57 ММ | 100 М ТРУБОПРОВОДА 1.54 | 1161.15 1788.17 | 66.66 102.66 | 14.48 22.30 | 5389.41 8299.69 | 391.78 603.34 | 7009.00 10793.86
77. | Е16-10-3 (Н12) | ПРОКЛАДКА ТРУБОПРОВОДОВ ОТОПЛЕНИЯ И ВОДОСНАБЖЕНИЯ ИЗ УКРУПНЕННЫХ УЗЛОВ, ИЗГОТОВЛЕННЫХ ИЗ СТАЛЬНЫХ ЭЛЕКТРОСВАРНЫХ ТРУБ ДИАМЕТРОМ 76 ММ | 100 М ТРУБОПРОВОДА 0.07 | 1394.79 97.64 | 74.55 5.22 | 17.51 1.23 | 5955.90 416.91 | 432.81 30.30 | 7858.05 550.07
78. | Е16-10-4 (Н12) | ПРОКЛАДКА ТРУБОПРОВОДОВ ОТОПЛЕНИЯ И ВОДОСНАБЖЕНИЯ ИЗ УКРУПНЕННЫХ УЗЛОВ, ИЗГОТОВЛЕННЫХ ИЗ СТАЛЬНЫХ ЭЛЕКТРОСВАРНЫХ ТРУБ ДИАМЕТРОМ 89 ММ | 100 М ТРУБОПРОВОДА 3.73 | 1553.79 5795.64 | 112.99 421.45 | 25.11 93.66 | 6670.80 24882.08 | 484.49 1807.15 | 8822.07 32906.32
79. | Е16-29-1 (Н12) | ГИДРАВЛИЧЕСКОЕ ИСПЫТАНИЕ ТРУБОПРОВОДОВ СИСТЕМ ОТОПЛЕНИЯ, ВОДОПРОВОДА И ГОРЯЧЕГО ВОДОСНАБЖЕНИЯ ДИАМЕТРОМ ДО 50 ММ | 100 М ТРУБОПРОВОДА 1.54 | 124.66 191.98 | - - | - - | 3.88 5.98 | 0.19 0.29 | 128.73 198.25
80. | Е16-29-2 (Н12) | ГИДРАВЛИЧЕСКОЕ ИСПЫТАНИЕ ТРУБОПРОВОДОВ СИСТЕМ ОТОПЛЕНИЯ, ВОДОПРОВОДА И ГОРЯЧЕГО ВОДОСНАБЖЕНИЯ ДИАМЕТРОМ ДО 100 ММ | 100 М ТРУБОПРОВОДА 3.8 | 124.66 473.71 | - - | - - | 7.94 30.17 | 0.19 0.72 | 132.79 504.60
81. | ПРИМЕЧАНИЕ: | МОНТАЖ НА ВЫСОТЕ СВЫШЕ 10 М
| КОЭФФИЦИЕНТЫ: | Н6=1.4
82. | Е16-10-2 (Н12) | ПРОКЛАДКА ТРУБОПРОВОДОВ ОТОПЛЕНИЯ И ВОДОСНАБЖЕНИЯ ИЗ УКРУПНЕННЫХ УЗЛОВ, ИЗГОТОВЛЕННЫХ ИЗ СТАЛЬНЫХ ЭЛЕКТРОСВАРНЫХ ТРУБ ДИАМЕТРОМ 57 ММ | 100 М ТРУБОПРОВОДА 0.06 | 1270.00 76.20 | 66.66 4.00 | 14.48 0.87 | 5389.41 323.36 | 391.78 23.51 | 7117.85 427.07
83. | Е16-10-3 (Н12) | ПРОКЛАДКА ТРУБОПРОВОДОВ ОТОПЛЕНИЯ И ВОДОСНАБЖЕНИЯ ИЗ УКРУПНЕННЫХ УЗЛОВ, ИЗГОТОВЛЕННЫХ ИЗ СТАЛЬНЫХ ЭЛЕКТРОСВАРНЫХ ТРУБ ДИАМЕТРОМ 76 ММ | 100 М ТРУБОПРОВОДА 0.33 | 1525.55 503.43 | 74.55 24.60 | 17.51 5.78 | 5955.90 1965.45 | 432.81 142.83 | 7988.81 2636.30
84. | Е16-10-4 (Н12) | ПРОКЛАДКА ТРУБОПРОВОДОВ ОТОПЛЕНИЯ И ВОДОСНАБЖЕНИЯ ИЗ УКРУПНЕННЫХ УЗЛОВ, ИЗГОТОВЛЕННЫХ ИЗ СТАЛЬНЫХ ЭЛЕКТРОСВАРНЫХ ТРУБ ДИАМЕТРОМ 89 ММ | 100 М ТРУБОПРОВОДА 1.2 | 1699.46 2039.35 | 112.99 135.59 | 25.11 30.13 | 6670.80 8004.96 | 484.49 581.39 | 8967.74 10761.29
85. | Е16-29-1 (Н12) | ГИДРАВЛИЧЕСКОЕ ИСПЫТАНИЕ ТРУБОПРОВОДОВ СИСТЕМ ОТОПЛЕНИЯ, ВОДОПРОВОДА И ГОРЯЧЕГО ВОДОСНАБЖЕНИЯ ДИАМЕТРОМ ДО 50 ММ | 100 М ТРУБОПРОВОДА 0.39 | 136.34 53.17 | - - | - - | 3.88 1.51 | 0.19 0.07 | 140.41 54.76
86. | Е16-29-2 (Н12) | ГИДРАВЛИЧЕСКОЕ ИСПЫТАНИЕ ТРУБОПРОВОДОВ СИСТЕМ ОТОПЛЕНИЯ, ВОДОПРОВОДА И ГОРЯЧЕГО ВОДОСНАБЖЕНИЯ ДИАМЕТРОМ ДО 100 ММ | 100 М ТРУБОПРОВОДА 1.2 | 136.34 163.61 | - - | - - | 7.94 9.53 | 0.19 0.23 | 144.47 173.37
|  | ИТОГО ПРЯМЫЕ ЗАТРАТЫ : |  | 20150 | 1221 | 277 | 86107 | 6253 | 113731
|  | ОХР и ОПР | [6 empty] | 16542
|  | ПЛАНОВАЯ ПРИБЫЛЬ | [6 empty] | 15010
|  | ИТОГО ПО ПТМ | [6 empty] | 145283
|  | ЗАТРАТЫ ТРУДА | [6 empty] | 1342
|  | ЗАТРАТЫ ТРУДА МАШИНИСТОВ | [6 empty] | 20
| Ж3-20-13 | ТЕПЛОСНАБЖЕНИЕ ВОЗДУШНОЕ-ТЕПЛОВЫХ ЗАВЕС. КРЕПЛЕНИЯ,ГИЛЬЗЫ
87. | ПРИМЕЧАНИЕ: | МОНТАЖ НА ВЫСОТЕ ДО 3 МЕТРОВ
88. | Е16-32-6 (Н12) | УСТАНОВКА ГИЛЬЗ НА ТРУБОПРОВОДАХ ДИАМЕТРОМ 57 ММ | ШТ. 6 | 5.47 32.82 | - - | - - | 13.87 83.22 | 1.10 6.60 | 20.44 122.64
89. | 6/20-50-50/С103-15200-1Т | ГИЛЬЗЫ СТАЛЬНЫЕ ДИАМЕТРОМ 89 ММ | М 1.5 | - - | - - | - - | 12.38 18.57 | 0.59 0.89 | 12.97 19.46
90. | Е16-32-7 (Н12) | УСТАНОВКА ГИЛЬЗ НА ТРУБОПРОВОДАХ ДИАМЕТРОМ 76 ММ | ШТ. 4 | 5.87 23.48 | - - | - - | 30.85 123.40 | 2.45 9.80 | 39.17 156.68
91. | 6/20-50-50/С103-15900-1Т | ГИЛЬЗЫ СТАЛЬНЫЕ ДИАМЕТРОМ 108 ММ | М 2 | - - | - - | - - | 16.42 32.84 | 0.78 1.56 | 17.20 34.40
92. | ПРИМЕЧАНИЕ: | МОНТАЖ НА ВЫСОТЕ 5-8 МЕТРОВ
| КОЭФФИЦИЕНТЫ: | Н6=1.2
93. | Е16-32-6 (Н12) | УСТАНОВКА ГИЛЬЗ НА ТРУБОПРОВОДАХ ДИАМЕТРОМ 57 ММ | ШТ. 2 | 4.69 9.38 | - - | - - | 13.87 27.74 | 1.10 2.20 | 19.66 39.32
94. | 6/20-50-50/С103-15200-1Т | ГИЛЬЗЫ СТАЛЬНЫЕ ДИАМЕТРОМ 89 ММ | М 0.7 | - - | - - | - - | 12.38 8.67 | 0.59 0.41 | 12.97 9.08
95. | ПРИМЕЧАНИЕ: | МОНТАЖ НА ВЫСОТЕ 8-10 МЕТРОВ
| КОЭФФИЦИЕНТЫ: | Н6=1.28
96. | Е16-32-8 (Н12) | УСТАНОВКА ГИЛЬЗ НА ТРУБОПРОВОДАХ ДИАМЕТРОМ 89 ММ | ШТ. 4 | 5.37 21.48 | - - | - - | 32.54 130.16 | 2.59 10.36 | 40.50 162.00
97. | 6/20-50-55/С103-16904-1Т | ГИЛЬЗЫ СТАЛЬНЫЕ ДИАМЕТРОМ 133 ММ | М 2 | - - | - - | - - | 26.75 53.50 | 1.27 2.54 | 28.02 56.04
| КОЭФФИЦИЕНТЫ: | Н6=1
98. | Е20-30-1 (Н12) | МЕТАЛЛОКОНСТРУКЦИИ | 100 КГ ИЗДЕЛИЯ 4 | 88.00 352.00 | 4.37 17.48 | 0.50 2.00 | 21.27 85.08 | 1.61 6.44 | 115.25 461.00
99. | 3/10-10-20-10/С300-48605-Т | МЕТАЛЛОКОНСТРУКЦИИ | КГ 400 | - - | - - | - - | 7.52 3008.00 | 0.55 220.00 | 8.07 3228.00
100. | ПРИМЕЧАНИЕ: | МОНТАЖ НА ВЫСОТЕ ДО 3 МЕТРОВ
101. | Е16-31-1 (Н12) | УСТАНОВКА КРЕПЛЕНИЙ ПОД ТРУБОПРОВОДЫ ДИАМЕТРОМ ДО 50 ММ | 100 КРЕПЛЕНИЙ 0.48 | 781.38 375.06 | 5.72 2.75 | - - | 4.85 2.33 | 0.39 0.19 | 792.34 380.33
102. | Е16-31-2 (Н12) | УСТАНОВКА КРЕПЛЕНИЙ ПОД ТРУБОПРОВОДЫ ДИАМЕТРОМ ДО 100 ММ | 100 КРЕПЛЕНИЙ 0.26 | 868.20 225.73 | 5.72 1.49 | - - | 4.85 1.26 | 0.39 0.10 | 879.16 228.58
103. | 3/10-10-20-30/10 | ХОМУТ С РЕЗЬБОЙ И ПРОКЛАДКОЙ КТР-15 | ШТ. 12 | - - | - - | - - | 1.03 12.36 | 0.07 0.84 | 1.10 13.20
104. | 3/10-10-20-30/60 | ХОМУТ С РЕЗЬБОЙ И ПРОКЛАДКОЙ КТР-50 | ШТ. 36 | - - | - - | - - | 1.57 56.52 | 0.11 3.96 | 1.68 60.48
105. | 3/10-10-20-30/70 | ХОМУТ С РЕЗЬБОЙ И ПРОКЛАДКОЙ КТР-76 | ШТ. 14 | - - | - - | - - | 1.81 25.34 | 0.13 1.82 | 1.94 27.16
106. | 3/10-10-20-30/80 | ХОМУТ С РЕЗЬБОЙ И ПРОКЛАДКОЙ КТР-89 | ШТ. 12 | - - | - - | - - | 1.94 23.28 | 0.14 1.68 | 2.08 24.96
107. | 3/10-10-20-40/10 | ПОДВЕСКА РЕЗЬБОВАЯ ПР-8 | М 3.6 | - - | - - | - - | 1.86 6.70 | 0.13 0.47 | 1.99 7.16
108. | 3/10-10-20-40/20 | ПОДВЕСКА РЕЗЬБОВАЯ ПР-10 | М 31 | - - | - - | - - | 2.75 85.25 | 0.20 6.20 | 2.95 91.45
109. | 3/10-10-20-50/10 | ПЛАНКА ПУ-8,10,12 | ШТ. 74 | - - | - - | - - | 1.37 101.38 | 0.10 7.40 | 1.47 108.78
110. | 3/13-50-10/10 | ДЮБЕЛЬ-ВТУЛКА ДВ-8-12 ПЛАСТМАССОВАЯ | 1000 ШТ. 0.074 | - - | - - | - - | 135.19 10.00 | 9.80 0.73 | 144.99 10.73
111. | ПРИМЕЧАНИЕ: | МОНТАЖ НА ВЫСОТЕ 3-5 МЕТРОВ
| КОЭФФИЦИЕНТЫ: | Н6=1.08
112. | Е16-31-1 (Н12) | УСТАНОВКА КРЕПЛЕНИЙ ПОД ТРУБОПРОВОДЫ ДИАМЕТРОМ ДО 50 ММ | 100 КРЕПЛЕНИЙ 0.66 | 843.89 556.97 | 5.72 3.78 | - - | 4.85 3.20 | 0.39 0.26 | 854.85 564.21
113. | Е16-31-2 (Н12) | УСТАНОВКА КРЕПЛЕНИЙ ПОД ТРУБОПРОВОДЫ ДИАМЕТРОМ ДО 100 ММ | 100 КРЕПЛЕНИЙ 0.8 | 937.66 750.13 | 5.72 4.58 | - - | 4.85 3.88 | 0.39 0.31 | 948.62 758.90
114. | 3/10-10-20-30/10 | ХОМУТ С РЕЗЬБОЙ И ПРОКЛАДКОЙ КТР-15 | ШТ. 10 | - - | - - | - - | 1.03 10.30 | 0.07 0.70 | 1.10 11.00
115. | 3/10-10-20-30/60 | ХОМУТ С РЕЗЬБОЙ И ПРОКЛАДКОЙ КТР-50 | ШТ. 56 | - - | - - | - - | 1.57 87.92 | 0.11 6.16 | 1.68 94.08
116. | 3/10-10-20-30/70 | ХОМУТ С РЕЗЬБОЙ И ПРОКЛАДКОЙ КТР-76 | ШТ. 78 | - - | - - | - - | 1.81 141.18 | 0.13 10.14 | 1.94 151.32
117. | 3/10-10-20-30/80 | ХОМУТ С РЕЗЬБОЙ И ПРОКЛАДКОЙ КТР-89 | ШТ. 2 | - - | - - | - - | 1.94 3.88 | 0.14 0.28 | 2.08 4.16
118. | 3/10-10-20-40/10 | ПОДВЕСКА РЕЗЬБОВАЯ ПР-8 | М 3 | - - | - - | - - | 1.86 5.58 | 0.13 0.39 | 1.99 5.97
119. | 3/10-10-20-40/20 | ПОДВЕСКА РЕЗЬБОВАЯ ПР-10 | М 68 | - - | - - | - - | 2.75 187.00 | 0.20 13.60 | 2.95 200.60
120. | 3/10-10-20-50/10 | ПЛАНКА ПУ-8,10,12 | ШТ. 146 | - - | - - | - - | 1.37 200.02 | 0.10 14.60 | 1.47 214.62
121. | 3/13-50-10/10 | ДЮБЕЛЬ-ВТУЛКА ДВ-8-12 ПЛАСТМАССОВАЯ | 1000 ШТ. 0.146 | - - | - - | - - | 135.19 19.74 | 9.80 1.43 | 144.99 21.17
122. | ПРИМЕЧАНИЕ: | МОНТАЖ НА ВЫСОТЕ 5-8 МЕТРОВ
| КОЭФФИЦИЕНТЫ: | Н6=1.2
123. | Е16-31-1 (Н12) | УСТАНОВКА КРЕПЛЕНИЙ ПОД ТРУБОПРОВОДЫ ДИАМЕТРОМ ДО 50 ММ | 100 КРЕПЛЕНИЙ 0.72 | 937.66 675.12 | 5.72 4.12 | - - | 4.85 3.49 | 0.39 0.28 | 948.62 683.01
124. | Е16-31-2 (Н12) | УСТАНОВКА КРЕПЛЕНИЙ ПОД ТРУБОПРОВОДЫ ДИАМЕТРОМ ДО 100 ММ | 100 КРЕПЛЕНИЙ 0.08 | 1041.84 83.35 | 5.72 0.46 | - - | 4.85 0.39 | 0.39 0.03 | 1052.80 84.23
125. | 3/10-10-20-30/10 | ХОМУТ С РЕЗЬБОЙ И ПРОКЛАДКОЙ КТР-15 | ШТ. 10 | - - | - - | - - | 1.03 10.30 | 0.07 0.70 | 1.10 11.00
126. | 3/10-10-20-30/50 | ХОМУТ С РЕЗЬБОЙ И ПРОКЛАДКОЙ КТР-40 | ШТ. 12 | - - | - - | - - | 1.31 15.72 | 0.09 1.08 | 1.40 16.80
127. | 3/10-10-20-30/60 | ХОМУТ С РЕЗЬБОЙ И ПРОКЛАДКОЙ КТР-50 | ШТ. 50 | - - | - - | - - | 1.57 78.50 | 0.11 5.50 | 1.68 84.00
128. | 3/10-10-20-30/70 | ХОМУТ С РЕЗЬБОЙ И ПРОКЛАДКОЙ КТР-76 | ШТ. 6 | - - | - - | - - | 1.81 10.86 | 0.13 0.78 | 1.94 11.64
129. | 3/10-10-20-30/80 | ХОМУТ С РЕЗЬБОЙ И ПРОКЛАДКОЙ КТР-89 | ШТ. 2 | - - | - - | - - | 1.94 3.88 | 0.14 0.28 | 2.08 4.16
130. | 3/10-10-20-40/10 | ПОДВЕСКА РЕЗЬБОВАЯ ПР-8 | М 6.6 | - - | - - | - - | 1.86 12.28 | 0.13 0.86 | 1.99 13.13
131. | 3/10-10-20-40/20 | ПОДВЕСКА РЕЗЬБОВАЯ ПР-10 | М 29 | - - | - - | - - | 2.75 79.75 | 0.20 5.80 | 2.95 85.55
132. | 3/10-10-20-50/10 | ПЛАНКА ПУ-8,10,12 | ШТ. 80 | - - | - - | - - | 1.37 109.60 | 0.10 8.00 | 1.47 117.60
133. | 3/13-50-10/10 | ДЮБЕЛЬ-ВТУЛКА ДВ-8-12 ПЛАСТМАССОВАЯ | 1000 ШТ. 0.08 | - - | - - | - - | 135.19 10.82 | 9.80 0.78 | 144.99 11.60
134. | ПРИМЕЧАНИЕ: | МОНТАЖ НА ВЫСОТЕ 8-10 МЕТРОВ
| КОЭФФИЦИЕНТЫ: | Н6=1.28
135. | Е16-31-1 (Н12) | УСТАНОВКА КРЕПЛЕНИЙ ПОД ТРУБОПРОВОДЫ ДИАМЕТРОМ ДО 50 ММ | 100 КРЕПЛЕНИЙ 0.36 | 1000.17 360.06 | 5.72 2.06 | - - | 4.85 1.75 | 0.39 0.14 | 1011.13 364.01
136. | Е16-31-2 (Н12) | УСТАНОВКА КРЕПЛЕНИЙ ПОД ТРУБОПРОВОДЫ ДИАМЕТРОМ ДО 100 ММ | 100 КРЕПЛЕНИЙ 0.06 | 1111.30 66.68 | 5.72 0.34 | - - | 4.85 0.29 | 0.39 0.02 | 1122.26 67.33
137. | 3/10-10-20-30/60 | ХОМУТ С РЕЗЬБОЙ И ПРОКЛАДКОЙ КТР-50 | ШТ. 36 | - - | - - | - - | 1.57 56.52 | 0.11 3.96 | 1.68 60.48
138. | 3/10-10-20-30/70 | ХОМУТ С РЕЗЬБОЙ И ПРОКЛАДКОЙ КТР-76 | ШТ. 4 | - - | - - | - - | 1.81 7.24 | 0.13 0.52 | 1.94 7.76
139. | 3/10-10-20-30/80 | ХОМУТ С РЕЗЬБОЙ И ПРОКЛАДКОЙ КТР-89 | ШТ. 2 | - - | - - | - - | 1.94 3.88 | 0.14 0.28 | 2.08 4.16
140. | 3/10-10-20-40/20 | ПОДВЕСКА РЕЗЬБОВАЯ ПР-10 | М 21 | - - | - - | - - | 2.75 57.75 | 0.20 4.20 | 2.95 61.95
141. | 3/10-10-20-50/10 | ПЛАНКА ПУ-8,10,12 | ШТ. 42 | - - | - - | - - | 1.37 57.54 | 0.10 4.20 | 1.47 61.74
142. | 3/13-50-10/10 | ДЮБЕЛЬ-ВТУЛКА ДВ-8-12 ПЛАСТМАССОВАЯ | 1000 ШТ. 0.042 | - - | - - | - - | 135.19 5.68 | 9.80 0.41 | 144.99 6.09
143. | ПРИМЕЧАНИЕ: | МОНТАЖ НА ВЫСОТЕ ВЫШХЕ 10 МЕТРОВ
| КОЭФФИЦИЕНТЫ: | Н6=1.4
144. | Е16-31-1 (Н12) | УСТАНОВКА КРЕПЛЕНИЙ ПОД ТРУБОПРОВОДЫ ДИАМЕТРОМ ДО 50 ММ | 100 КРЕПЛЕНИЙ 0.18 | 1093.93 196.91 | 5.72 1.03 | - - | 4.85 0.87 | 0.39 0.07 | 1104.89 198.88
145. | Е16-31-2 (Н12) | УСТАНОВКА КРЕПЛЕНИЙ ПОД ТРУБОПРОВОДЫ ДИАМЕТРОМ ДО 100 ММ | 100 КРЕПЛЕНИЙ 0.06 | 1215.48 72.93 | 5.72 0.34 | - - | 4.85 0.29 | 0.39 0.02 | 1226.44 73.58
146. | 3/10-10-20-30/60 | ХОМУТ С РЕЗЬБОЙ И ПРОКЛАДКОЙ КТР-50 | ШТ. 18 | - - | - - | - - | 1.57 28.26 | 0.11 1.98 | 1.68 30.24
147. | 3/10-10-20-30/70 | ХОМУТ С РЕЗЬБОЙ И ПРОКЛАДКОЙ КТР-76 | ШТ. 6 | - - | - - | - - | 1.81 10.86 | 0.13 0.78 | 1.94 11.64
148. | 3/10-10-20-40/20 | ПОДВЕСКА РЕЗЬБОВАЯ ПР-10 | М 12 | - - | - - | - - | 2.75 33.00 | 0.20 2.40 | 2.95 35.40
149. | 3/10-10-20-50/10 | ПЛАНКА ПУ-8,10,12 | ШТ. 24 | - - | - - | - - | 1.37 32.88 | 0.10 2.40 | 1.47 35.28
150. | 3/13-50-10/10 | ДЮБЕЛЬ-ВТУЛКА ДВ-8-12 ПЛАСТМАССОВАЯ | 1000 ШТ. 0.024 | - - | - - | - - | 135.19 3.24 | 9.80 0.24 | 144.99 3.48
151. | ПРИМЕЧАНИЕ: | КРЕПЛЕНИЕ К РЕБРИСТЫМ ПЛИТАМ ПОКРЫТИЯ МОНТАЖ НА ВЫСОТЕ 8-10 МЕТРОВ
| КОЭФФИЦИЕНТЫ: | Н6=1.28
152. | Е16-31-1 (Н12) | УСТАНОВКА КРЕПЛЕНИЙ ПОД ТРУБОПРОВОДЫ ДИАМЕТРОМ ДО 50 ММ | 100 КРЕПЛЕНИЙ 0.5 | 1000.17 500.09 | 5.72 2.86 | - - | 4.85 2.43 | 0.39 0.20 | 1011.13 505.57
153. | Е16-31-2 (Н12) | УСТАНОВКА КРЕПЛЕНИЙ ПОД ТРУБОПРОВОДЫ ДИАМЕТРОМ ДО 100 ММ | 100 КРЕПЛЕНИЙ 0.9 | 1111.30 1000.17 | 5.72 5.15 | - - | 4.85 4.37 | 0.39 0.35 | 1122.26 1010.04
154. | 3/10-10-20-30/60 | ХОМУТ С РЕЗЬБОЙ И ПРОКЛАДКОЙ КТР-50 | ШТ. 50 | - - | - - | - - | 1.57 78.50 | 0.11 5.50 | 1.68 84.00
155. | 3/10-10-20-30/80 | ХОМУТ С РЕЗЬБОЙ И ПРОКЛАДКОЙ КТР-89 | ШТ. 90 | - - | - - | - - | 1.94 174.60 | 0.14 12.60 | 2.08 187.20
156. | ПРИМЕЧАНИЕ: | КРЕПЛЕНИЕ К РЕБРИСТЫМ ПЛИТАМ ПОКРЫТИЯ МОНТАЖ НА ВЫСОТЕ СВЫШЕ 10 МЕТРОВ
| КОЭФФИЦИЕНТЫ: | Н6=1.4
157. | Е16-31-2 (Н12) | УСТАНОВКА КРЕПЛЕНИЙ ПОД ТРУБОПРОВОДЫ ДИАМЕТРОМ ДО 100 ММ | 100 КРЕПЛЕНИЙ 0.46 | 1215.48 559.12 | 5.72 2.63 | - - | 4.85 2.23 | 0.39 0.18 | 1226.44 564.16
158. | 3/10-10-20-30/70 | ХОМУТ С РЕЗЬБОЙ И ПРОКЛАДКОЙ КТР-76 | ШТ. 10 | - - | - - | - - | 1.81 18.10 | 0.13 1.30 | 1.94 19.40
159. | 3/10-10-20-30/80 | ХОМУТ С РЕЗЬБОЙ И ПРОКЛАДКОЙ КТР-89 | ШТ. 36 | - - | - - | - - | 1.94 69.84 | 0.14 5.04 | 2.08 74.88
160. | Е9-65-4 (Н11) | МОНТАЖ ОПОР ПОД ТРУБОПРОВОДЫ, ОПОРНЫЕ ЧАСТИ, СЕДЛА, КРОНШТЕЙНЫ, ХОМУТЫ,ШПИЛЬКИ | Т 0.241812 | 583.33 141.06 | 112.08 27.10 | 24.39 5.90 | 60.79 14.70 | 4.54 1.10 | 760.74 183.96
161. | 1/10-240-50-10/17 | ШПИЛЬКИ ОЦИНКОВАННЫЕ СТЯЖНЫЕ ДИАМЕТРОМ 10 ММ | Т 0.1596 | - - | - - | - - | 3790.00 604.88 | 300.93 48.03 | 4090.93 652.91
162. | 1/10-240-5/СЦЕН-АН-ШУР | АНКЕР-ШУРУП ДЛЯ БЕТОНА НUS3-1 6Х35 | ШТ 186 | - - | - - | - - | 4.13 768.18 | 0.30 55.80 | 4.43 823.98
163. | 5/30-20-1-4/СЦЕН-ШО-10 П.5209 | ШАРНИРНАЯ ОПОРА ПОД БОЛТ М10 | ШТ 186 | - - | - - | - - | 29.93 5566.98 | 2.17 403.62 | 32.10 5970.60
| КОЭФФИЦИЕНТЫ: | Н6=1
|  | ИТОГО ПРЯМЫЕ ЗАТРАТЫ : |  | 6002 | 76 | 8 | 12499 | 912 | 19489
|  | ОХР и ОПР | [6 empty] | 4832
|  | ПЛАНОВАЯ ПРИБЫЛЬ | [6 empty] | 4407
|  | ИТОГО ПО ПТМ | [6 empty] | 28728
|  | ЗАТРАТЫ ТРУДА | [6 empty] | 414
| Ж3-20-10 | АНТИКОРРОЗИЙНОЕ ПОКРЫТИЕ
164. | Е13-16-6 (Н10) | ОГРУНТОВКА МЕТАЛЛИЧЕСКИХ ПОВЕРХНОСТЕЙ ЗА ОДИН РАЗ ГРУНТОВКОЙ ГФ-021 | 100 М2 3.335 | 100.29 334.47 | 3.56 11.87 | 0.25 0.83 | 71.09 237.09 | 5.65 18.84 | 180.59 602.27
165. | Е13-26-21 (Н10) | ОКРАСКА МЕТАЛЛИЧЕСКИХ ОГРУНТОВАННЫХ ПОВЕРХНОСТЕЙ КРАСКОЙ АУТОКРИН-177 | 100 М2 6.6142 | 47.75 315.83 | 4.31 28.51 | 0.25 1.65 | 103.23 682.78 | 8.22 54.37 | 163.51 1081.49
166. | Е13-26-21 (Н10) | ОКРАСКА МЕТАЛЛИЧЕСКИХ ОГРУНТОВАННЫХ ПОВЕРХНОСТЕЙ КРАСКОЙ ПФ-115 | 100 М2 0.0454 | 47.75 2.17 | 4.31 0.20 | 0.25 0.01 | 88.28 4.01 | 7.02 0.32 | 147.36 6.70
|  | ИТОГО ПРЯМЫЕ ЗАТРАТЫ : |  | 652 | 41 | 2 | 924 | 74 | 1691
|  | ОХР и ОПР | [6 empty] | 430
|  | ПЛАНОВАЯ ПРИБЫЛЬ | [6 empty] | 458
|  | ИТОГО ПО ПТМ | [6 empty] | 2579
|  | ЗАТРАТЫ ТРУДА | [6 empty] | 43
| Ж3-20-12 | ТЕЛОИЗОЛЯЦИОННЫЕ КОНСТРУКЦИИ
167. | Е26-150-1 (Н19) | ИЗОЛЯЦИЯ ТРУБОПРОВОДОВ ЦИЛИНДРАМИ ИЗ МИНЕРАЛЬНОЙ ВАТЫ, КАШИРОВАННЫМИ АЛЮМИНИЕВОЙ ФОЛЬГОЙ, С ПРОКЛЕИВАНИЕМ ШВОВ АЛЮМИНИЕВЫМ СКОТЧЕМ, НА ПРЯМЫХ И ФАСОННЫХ УЧАСТКАХ, ДИАМЕТР ТРУБОПРОВОДА ДО 25 ММ, ТОЛЩИНА ИЗОЛЯЦИОННОГО СЛОЯ 40 ММ | 10 М 0.3 | 40.66 12.20 | 0.02 0.01 | - - | 3.24 0.97 | 0.24 0.07 | 44.16 13.25
168. | 1/10-120-160-60/С104-1738-66Т | ЦИЛИНДР ТЕПЛОИЗОЛЯЦИОННЫЙ ИЗ МИНЕРАЛЬНОЙ ВАТЫ НА СИНТЕТИЧЕСКОМ СВЯЗУЮЩЕМ С ПОКРЫТИЕМ АЛЮМИНИЕВОЙ ФОЛЬГОЙ, ТОЛЩИНОЙ 40 ММ, ДЛЯ ТРУБ ДИАМЕТРОМ 25 ММ | М 3.09 | - - | - - | - - | 5.21 16.10 | 0.41 1.27 | 5.62 17.37
169. | Е26-150-2 (Н19) | ИЗОЛЯЦИЯ ТРУБОПРОВОДОВ ЦИЛИНДРАМИ ИЗ МИНЕРАЛЬНОЙ ВАТЫ, КАШИРОВАННЫМИ АЛЮМИНИЕВОЙ ФОЛЬГОЙ, С ПРОКЛЕИВАНИЕМ ШВОВ АЛЮМИНИЕВЫМ СКОТЧЕМ, НА ПРЯМЫХ И ФАСОННЫХ УЧАСТКАХ, ДИАМЕТР ТРУБОПРОВОДА 32 ММ, ТОЛЩИНА ИЗОЛЯЦИОННОГО СЛОЯ 40 ММ | 10 М 0.05 | 40.66 2.03 | 0.02 0.00 | - - | 3.30 0.17 | 0.24 0.01 | 44.22 2.21
170. | 1/10-120-160-60/С104-1738-69Т | ЦИЛИНДР ТЕПЛОИЗОЛЯЦИОННЫЙ ИЗ МИНЕРАЛЬНОЙ ВАТЫ НА СИНТЕТИЧЕСКОМ СВЯЗУЮЩЕМ С ПОКРЫТИЕМ АЛЮМИНИЕВОЙ ФОЛЬГОЙ, ТОЛЩИНОЙ 40 ММ, ДЛЯ ТРУБ ДИАМЕТРОМ 32 ММ | М 0.515 | - - | - - | - - | 5.48 2.82 | 0.44 0.23 | 5.92 3.05
171. | Е26-150-4 (Н19) | ИЗОЛЯЦИЯ ТРУБОПРОВОДОВ ЦИЛИНДРАМИ ИЗ МИНЕРАЛЬНОЙ ВАТЫ, КАШИРОВАННЫМИ АЛЮМИНИЕВОЙ ФОЛЬГОЙ, С ПРОКЛЕИВАНИЕМ ШВОВ АЛЮМИНИЕВЫМ СКОТЧЕМ, НА ПРЯМЫХ И ФАСОННЫХ УЧАСТКАХ, ДИАМЕТР ТРУБОПРОВОДА 45 ММ, ТОЛЩИНА ИЗОЛЯЦИОННОГО СЛОЯ 40 ММ | 10 М 7.1 | 45.08 320.07 | 0.02 0.14 | - - | 3.41 24.21 | 0.25 1.78 | 48.76 346.20
172. | 1/10-120-160-60/С104-1738-72Т | ЦИЛИНДР ТЕПЛОИЗОЛЯЦИОННЫЙ ИЗ МИНЕРАЛЬНОЙ ВАТЫ НА СИНТЕТИЧЕСКОМ СВЯЗУЮЩЕМ С ПОКРЫТИЕМ АЛЮМИНИЕВОЙ ФОЛЬГОЙ, ТОЛЩИНОЙ 40 ММ, ДЛЯ ТРУБ ДИАМЕТРОМ 40 ММ | М 73.13 | - - | - - | - - | 6.91 505.33 | 0.55 40.22 | 7.46 545.55
173. | Е26-150-9 (Н19) | ИЗОЛЯЦИЯ ТРУБОПРОВОДОВ ЦИЛИНДРАМИ ИЗ МИНЕРАЛЬНОЙ ВАТЫ, КАШИРОВАННЫМИ АЛЮМИНИЕВОЙ ФОЛЬГОЙ, С ПРОКЛЕИВАНИЕМ ШВОВ АЛЮМИНИЕВЫМ СКОТЧЕМ, НА ПРЯМЫХ И ФАСОННЫХ УЧАСТКАХ, ДИАМЕТР ТРУБОПРОВОДА 57 ММ, ТОЛЩИНА ИЗОЛЯЦИОННОГО СЛОЯ 60 ММ | 10 М 48.9 | 54.14 2647.45 | 0.02 0.98 | - - | 3.85 188.27 | 0.27 13.20 | 58.28 2849.90
174. | 1/10-120-160-60/С104-1738-134Т | ЦИЛИНДР ТЕПЛОИЗОЛЯЦИОННЫЙ ИЗ МИНЕРАЛЬНОЙ ВАТЫ НА СИНТЕТИЧЕСКОМ СВЯЗУЮЩЕМ С ПОКРЫТИЕМ АЛЮМИНИЕВОЙ ФОЛЬГОЙ, ТОЛЩИНОЙ 60 ММ, ДЛЯ ТРУБ ДИАМЕТРОМ 57 ММ | М 503.67 | - - | - - | - - | 11.64 5862.72 | 0.92 463.38 | 12.56 6326.10
175. | Е26-150-10 (Н19) | ИЗОЛЯЦИЯ ТРУБОПРОВОДОВ ЦИЛИНДРАМИ ИЗ МИНЕРАЛЬНОЙ ВАТЫ, КАШИРОВАННЫМИ АЛЮМИНИЕВОЙ ФОЛЬГОЙ, С ПРОКЛЕИВАНИЕМ ШВОВ АЛЮМИНИЕВЫМ СКОТЧЕМ, НА ПРЯМЫХ И ФАСОННЫХ УЧАСТКАХ, ДИАМЕТР ТРУБОПРОВОДА 76 ММ, ТОЛЩИНА ИЗОЛЯЦИОННОГО СЛОЯ 60 ММ | 10 М 35.6 | 58.36 2077.62 | 0.02 0.71 | - - | 4.02 143.11 | 0.28 9.97 | 62.68 2231.41
176. | 1/10-120-160-60/С104-1738-138Т | ЦИЛИНДР ТЕПЛОИЗОЛЯЦИОННЫЙ ИЗ МИНЕРАЛЬНОЙ ВАТЫ НА СИНТЕТИЧЕСКОМ СВЯЗУЮЩЕМ С ПОКРЫТИЕМ АЛЮМИНИЕВОЙ ФОЛЬГОЙ, ТОЛЩИНОЙ 60 ММ, ДЛЯ ТРУБ ДИАМЕТРОМ 76 ММ | М 366.68 | - - | - - | - - | 13.28 4869.51 | 1.05 385.01 | 14.33 5254.52
177. | Е26-150-11 (Н19) | ИЗОЛЯЦИЯ ТРУБОПРОВОДОВ ЦИЛИНДРАМИ ИЗ МИНЕРАЛЬНОЙ ВАТЫ, КАШИРОВАННЫМИ АЛЮМИНИЕВОЙ ФОЛЬГОЙ, С ПРОКЛЕИВАНИЕМ ШВОВ АЛЮМИНИЕВЫМ СКОТЧЕМ, НА ПРЯМЫХ И ФАСОННЫХ УЧАСТКАХ, ДИАМЕТР ТРУБОПРОВОДА 89 ММ, ТОЛЩИНА ИЗОЛЯЦИОННОГО СЛОЯ 60 ММ | 10 М 53.1 | 66.10 3509.91 | 0.02 1.06 | - - | 4.08 216.65 | 0.28 14.87 | 70.48 3742.49
178. | 1/10-120-160-60/С104-1738-139Т | ЦИЛИНДР ТЕПЛОИЗОЛЯЦИОННЫЙ ИЗ МИНЕРАЛЬНОЙ ВАТЫ НА СИНТЕТИЧЕСКОМ СВЯЗУЮЩЕМ С ПОКРЫТИЕМ АЛЮМИНИЕВОЙ ФОЛЬГОЙ, ТОЛЩИНОЙ 60 ММ, ДЛЯ ТРУБ ДИАМЕТРОМ 89 ММ | М 546.93 | - - | - - | - - | 17.70 9680.66 | 1.41 771.17 | 19.11 10451.83
179. | 1/10-235-20/765 | ЛЕНТА КЛЕЙКАЯ АЛЮМИНИЕВАЯ (СКОТЧ ФОЛЬГИРОВАННЫЙ) 50 ММХ50 М | РУЛОН 47 | - - | - - | - - | 13.90 653.30 | 1.10 51.70 | 15.00 705.00
180. | Е26-139-4 (Н19) Н2=0 | ИЗОЛЯЦИЯ АРМАТУРЫ И ФЛАНЦЕВЫХ СОЕДИНЕНИЙ БЫСТРОСЪЁМНЫМИ ТЕРМОЧЕХЛАМИ ДИАМЕТР ТРУБОПРОВОДА 25 ММ | 10 ШТ. 1.2 | 88.99 106.79 | - - | - - | - - | - - | 88.99 106.79
181. | 1/10-120-250/СЦЕН-ТЧ-25 П.11205 | БЫСТРОСЪЁМНЫЕ ТЕРМОЧЕХЛЫ ДИАМЕТРОМ 25 ММ | ШТ 12 | - - | - - | - - | 46.80 561.60 | 3.72 44.64 | 50.52 606.24
182. | Е26-139-7 (Н19) Н2=0 | ИЗОЛЯЦИЯ АРМАТУРЫ И ФЛАНЦЕВЫХ СОЕДИНЕНИЙ БЫСТРОСЪЁМНЫМИ ТЕРМОЧЕХЛАМИ ДИАМЕТР ТРУБОПРОВОДА 32 ММ | 10 ШТ. 0.2 | 88.99 17.80 | - - | - - | - - | - - | 88.99 17.80
183. | 1/10-120-250/СЦЕН-ТЧ-32 П.11211 | БЫСТРОСЪЁМНЫЕ ТЕРМОЧЕХЛЫ ДИАМЕТРОМ 32 ММ | ШТ 2 | - - | - - | - - | 50.70 101.40 | 4.03 8.06 | 54.73 109.46
184. | Е26-139-10 (Н19) Н2=0 | ИЗОЛЯЦИЯ АРМАТУРЫ И ФЛАНЦЕВЫХ СОЕДИНЕНИЙ БЫСТРОСЪЁМНЫМИ ТЕРМОЧЕХЛАМИ ДИАМЕТР ТРУБОПРОВОДА 40 ММ | 10 ШТ. 2.4 | 157.14 377.14 | - - | - - | - - | - - | 157.14 377.14
185. | 1/10-120-250/СЦЕН-ТЧ-40 П.11213 | БЫСТРОСЪЁМНЫЕ ТЕРМОЧЕХЛЫ ДИАМЕТРОМ 40 ММ | ШТ 24 | - - | - - | - - | 53.90 1293.60 | 4.28 102.72 | 58.18 1396.32
186. | Е26-139-14 (Н19) Н2=0 | ИЗОЛЯЦИЯ АРМАТУРЫ И ФЛАНЦЕВЫХ СОЕДИНЕНИЙ БЫСТРОСЪЁМНЫМИ ТЕРМОЧЕХЛАМИ ДИАМЕТР ТРУБОПРОВОДА 50 ММ | 10 ШТ. 4.1 | 157.14 644.27 | - - | - - | - - | - - | 157.14 644.27
187. | 1/10-120-250/СЦЕН-ТЧ-50 П.11225 | БЫСТРОСЪЁМНЫЕ ТЕРМОЧЕХЛЫ ДИАМЕТРОМ 50 ММ | ШТ 41 | - - | - - | - - | 64.90 2660.90 | 5.15 211.15 | 70.05 2872.05
188. | Е26-139-18 (Н19) Н2=0 | ИЗОЛЯЦИЯ АРМАТУРЫ И ФЛАНЦЕВЫХ СОЕДИНЕНИЙ БЫСТРОСЪЁМНЫМИ ТЕРМОЧЕХЛАМИ ДИАМЕТР ТРУБОПРОВОДА 65 ММ | 10 ШТ. 0.5 | 157.14 78.57 | - - | - - | - - | - - | 157.14 78.57
189. | 1/10-120-250/СЦЕН-ТЧ-65 П.11226 | БЫСТРОСЪЁМНЫЕ ТЕРМОЧЕХЛЫ ДИАМЕТРОМ 65 ММ | ШТ 5 | - - | - - | - - | 69.30 346.50 | 5.50 27.50 | 74.80 374.00
|  | ИТОГО ПРЯМЫЕ ЗАТРАТЫ : |  | 9794 | 3 | - | 27127 | 2147 | 39071
|  | ОХР и ОПР | [6 empty] | 6722
|  | ПЛАНОВАЯ ПРИБЫЛЬ | [6 empty] | 4898
|  | ИТОГО ПО ПТМ | [6 empty] | 50691
|  | ЗАТРАТЫ ТРУДА | [6 empty] | 694
| Ж3-20-92 | ЗДАНИЕ - ИНЖЕНЕРНОЕ ОБЕСПЕЧЕНИЕ. ТЕПЛОСНАБЖЕНИЕ И ГАЗОСНАБЖЕНИЕ. ДРУГОЕ. ПУСК И РЕГУЛИРОВКА СИСТЕМ ОТОПЛЕНИЯ
190. | ЕТ1 (Н12) | ПУСК И РЕГУЛИРОВКА | РУБ 1 | 5.16 5.16 | 1.07 1.07 | 0.17 0.17 | - - | - - | 6.23 6.23
|  | ИТОГО ПРЯМЫЕ ЗАТРАТЫ : |  | 5 | 1 | - | - | - | 6
|  | ОХР и ОПР | [6 empty] | 4
|  | ПЛАНОВАЯ ПРИБЫЛЬ | [6 empty] | 4
|  | ИТОГО ПО ПТМ | [6 empty] | 14
| Ж3-30-93 | ЗДАНИЕ - ИНЖЕНЕРНОЕ ОБЕСПЕЧЕНИЕ. ВЕНТИЛЯЦИЯ И ХОЛОДОСНАБЖЕНИЕ. ДРУГОЕ. ПУСК И РЕГУЛИРОВКА СИСТЕМ ВЕНТИЛЯЦИИ
191. | ЕТ2 (Н12) | ПУСК И РЕГУЛИРОВКА | РУБ 1 | 17.60 17.60 | 0.87 0.87 | 0.10 0.10 | - - | - - | 18.47 18.47
|  | ИТОГО ПРЯМЫЕ ЗАТРАТЫ : |  | 18 | 1 | - | - | - | 19
|  | ОХР и ОПР | [6 empty] | 14
|  | ПЛАНОВАЯ ПРИБЫЛЬ | [6 empty] | 13
|  | ИТОГО ПО ПТМ | [6 empty] | 46
|  | ЗАТРАТЫ ТРУДА | [6 empty] | 1
|  | ВСЕГО, В ТОМ ЧИСЛЕ | [6 empty] | 365571
|  | СТРОИТЕЛЬНЫЕ РАБОТЫ, ВСЕГО В ТОМ ЧИСЛЕ | [6 empty] | 254863
|  | ЗАРАБОТНАЯ ПЛАТА | [6 empty] | 37955
|  | ЭКСПЛУАТАЦИЯ МАШИН И МЕХАНИЗМОВ, ВСЕГО | [6 empty] | 1465
|  | В ТОМ ЧИСЛЕ ЗАРАБОТНАЯ ПЛАТА МАШИНИСТОВ | [6 empty] | 306
|  | МАТЕРИАЛЫ, ИЗДЕЛИЯ, КОНСТРУКЦИИ | [6 empty] | 149014
|  | ТРАНСПОРТ | [6 empty] | 11007
|  | ОХР и ОПР | [6 empty] | 29639
|  | ПЛАНОВАЯ ПРИБЫЛЬ | [6 empty] | 25783
|  | МОНТАЖНЫЕ РАБОТЫ, ВСЕГО В ТОМ ЧИСЛЕ | [6 empty] | 7240
|  | ЗАРАБОТНАЯ ПЛАТА | [6 empty] | 3336
|  | ЭКСПЛУАТАЦИЯ МАШИН И МЕХАНИЗМОВ, ВСЕГО | [6 empty] | 449
|  | В ТОМ ЧИСЛЕ ЗАРАБОТНАЯ ПЛАТА МАШИНИСТОВ | [6 empty] | 59
|  | МАТЕРИАЛЫ, ИЗДЕЛИЯ, КОНСТРУКЦИИ | [6 empty] | 668
|  | ТРАНСПОРТ | [6 empty] | 50
|  | ОХР и ОПР | [6 empty] | 1398
|  | ПЛАНОВАЯ ПРИБЫЛЬ | [6 empty] | 1339
|  | ОБОРУДОВАНИЕ, МЕБЕЛЬ, ИНВЕНТАРЬ | [6 empty] | 101439
|  | ТРАНСПОРТ | [6 empty] | 2029
|  | ЗАТРАТЫ ТРУДА РАБОЧИХ | [6 empty] | 2810
|  | ЗАТРАТЫ ТРУДА МАШИНИСТОВ | [6 empty] | 27
|  | СОСТАВИЛ | ____________________ |  |  |  |  | КОЛБУН
|  |  | (должность служащего) |  |  | (подпись) |  | (инициалы,фамилия)
|  | ПРОВЕРИЛ | ____________________ |  |  |  |  | ПАВЛЕНКО
|  |  | (должность служащего) |  |  | (подпись) |  | (инициалы,фамилия)

## 3170-1-2002-T0
НАИМЕНОВАНИЕ ОБЪЕКТА: "РЕКОНСТРУКЦИЯ ТЕРРИТОРИИ ПО ПРОСП. ПАРТИЗАНСКОМУ, 8, В Г. МИНСКЕ". 29 ОЧЕРЕДЬ СТРОИТЕЛЬСТВА. СТАДИЯ С
КОД ОБЪЕКТА: 21.004.29-3
НАИМЕНОВАНИЕ ЗДАНИЯ, СООРУЖЕНИЯ: ЗДАНИЕ N3 ПО Г/П В ОСЯХ 1-26, А/1-Х И 26-34, А/1-Б
ШИФР ЗДАНИЯ, СООРУЖЕНИЯ: 21.004.29-3
КОМПЛЕКТ ЧЕРТЕЖЕЙ: ОВ-ЛИСТЫ 19-29
ИСХОДНЫЕ ДАННЫЕ ПО ЛОКАЛЬНОЙ СМЕТЕ (ЛОКАЛЬНОМУ СМЕТНОМУ РАСЧЕТУ) № 2002
(НОРМЫ 2022г.)
ВНУТРЕННИЕ САНТЕХНИЧЕСКИЕ УСТРОЙСТВА И ИЗОЛЯЦИОННЫЕ РАБОТЫ#ТЕПЛОСНАБЖЕНИЕ ВОЗДУШНО-ТЕПЛОВЫХ ЗАВЕС#ВЗАМЕН ЛС2002 НА СУММУ 368,675Т.Р.
СОСТАВЛЕНА В ЦЕНАХ НА 1 МАЯ 2025г.
№ П/П | ТЕКСТ
1 | 2
1 | L3'3170'1'2002'S0'2'1'ВНУТРЕННИЕ САНТЕХНИЧЕСКИЕ УСТРОЙСТВА И ИЗОЛЯЦИОННЫЕ РАБОТЫ#ТЕПЛОСНАБЖЕНИЕ ВОЗДУШНО-ТЕПЛОВЫХ ЗАВЕС#ВЗАМЕН ЛС2002 НА СУММУ 368,675Т.Р. 'ОВ-ЛИСТЫ 19-29'КОЛБУН'ПАВЛЕНКО*
2 | Ж3-20-25'ТЕПЛОСНАБЖЕНИЕ ВОЗДУШНОЕ-ТЕПЛОВЫХ ЗАВЕС. ОБОРУДОВАНИЕ И ПРИБОРЫ'ШТ (КОМПЛ.)*
3 | БСЦЕН-МНТР-15'72##'=36'РУЧНОЙ БАЛАНСИРОВОЧНЫЙ ЗАПОРНЫЙ КЛАПАН С ПРЕД НАСТРОЙКОЙ ДИАМЕТРОМ 20 ММ###'ШТ''2801=<3/3-40-50-10>/2900=3/2799=72_0*
4 | БСЦЕН-МГ-20'31##'=36'ГОФРИРОВАННЫЙ МЕТАЛЛОРУКАВ ИЗ НЕРЖ.СТАЛИ L=400 ММ,3/4###'ШТ''2801=<5/20-10-9>/2900=2/2799=31_0*
5 | БСЦЕН-У61У68-У71У74'5683,5##'=14'ВОЗДУШНО-ТЕПЛОВАЯ ЗАВЕСА С ВОДЯХНЫМ ИСТОЧНИКОМ ТЕПЛА,В КОМПЛЕКТЕ С МОНТАЖНЫМИ КРОНШТЕЙНАМИ И С ДОП.КОМПЛЕКТАЦИЕЙ В СОСТАВЕ:БЛОК КОММУТАЦИИ И УПРАВЛЕНИЯ ,МАГНИТНЫМИ КОНЦЕВЫМИ ВЫКЛЮЧАТЕЛЯМИ###'КОМПЛЕКТ''2799=5683,5_0*
6 | БСЦЕН-МКВ'79,5##'=14'МАГНИТНЫЕ КОНЦЕВЫЕ ВЫКЛЮЧАТЕЛИ ДВЕРИ ДЛЯ ЗАВЕС У6.1-У6.8,У7.1-У7.4###'ШТ''2799=79,5_0*
7 | БСЦЕН-БКИУ'2968,9##'=14'БЛОК КОММУТАЦИИ И УПРАВЛЕНИЯ ДЛЯ ЗАВЕС У6.1-У6.8,У7.1-У7.4 В КОМПЛЕКТЕ С ПУЛЬТОМ УПРАВЛЕНИЯ###'ШТ''2799=2968,9_0*
8 | БСЦЕН-ГГП-25'46##'=36'ГИБКИЙ ГОФРИРОВАННЫЙ ПАТРУБОК ИЗ НЕРЖ.СТАЛИ ДЛЯ ПОДКЛЮЧЕНИЯ ЗАВЕС L=600,ДИАМЕТРОМ 25 ММ###'ШТ''2801=<5/20-10-9>/2900=2/2799=46_0*
9 | БСЦЕНУ75-У76'5969,5##'=14'ВОЗДУШХНО-ТЕПЛОВАЯ ЗАВЕСА С ВОДЯХНЫМ ИСТОЧНИКОМ ТЕПЛА,В КОМПЛЕКТЕ С МОНТАЖНЫМИ КРОНШТЕЙНАМИ И С ДОП.КОМПЛЕКТАЦИЕЙ В СОСТАВЕ:БЛОК КОММУТАЦИИ И УПРАВЛЕНИЯ ,МАГНИТНЫМИ КОНЦЕВЫМИ ВЫКЛЮЧАТЕЛЯМИ###'КОМПЛЕКТ''2799=5969,5_0*
10 | БСЦЕН-МКВ-1'79,5##'=14'МАГНИТНЫЕ КОНЦЕВЫЕ ВЫКЛЮЧАТЕЛИ ДВЕРИ ДЛЯ ЗАВЕС У7.5,У7.6###'ШТ''2799=79,5_0*
11 | БСЦЕН-БКИУ-1'2928,5##'=14'БЛОК КОММУТАЦИИ И УПРАВЛЕНИЯ ДЛЯ ЗАВЕС У7.5,У7.6 В КОМПЛЕКТЕ С ПУЛЬТОМ УПРАВЛЕНИЯ С ВЫНОСНЫМ ДАТЧИКОМ ТЕМПЕРАТУРЫ###'ШТ''2799=2928,5_0*
12 | БСЦЕН-КР-25'441,04##'=36'КЛАПАН РЕГУЛИРУЮЩИЙ ТРЕХХОДОВОЙ ШАРОВОЙ С ВОЗВРАТНОЙ ПРУЖИНОЙ С Э/ПРИВОДОМ ДИАМЕТРОМ 25 ММ###'ШТ''2801=<3/3-40-20>/2900=2/2799=441,04_0*
13 | БСЦЕН-КР-32'620,6##'=36'КЛАПАН РЕГУЛИРУЮЩИЙ ТРЕХХОДОВОЙ ШАРОВОЙ С ВОЗВРАТНОЙ ПРУЖИНОЙ С Э/ПРИВОДОМ ДИАМЕТРОМ 32 ММ###'ШТ''2801=<3/3-40-20>/2900=2/2799=620,6_0*
14 | БСЦЕН-МВТР-50'360##'=36'РУЧНОЙ БАЛАНСИРОВОЧНЫЙ ЗАПОРНЫЙ КЛАПАН С ПРЕД НАСТРОЙКОЙ ДИАМЕТРОМ 50 ММ ###'ШТ''2801=<3/3-40-50>/2900=3/2799=360_0*
15 | БСЦЕН-МВТР-32'177,03##'=36'РУЧНОЙ БАЛАНСИРОВОЧНЫЙ ЗАПОРНЫЙ КЛАПАН С ПРЕД НАСТРОЙКОЙ ДИАМЕТРОМ 32 ММ ###'ШТ''2801=<3/3-40-50>/2900=3/2799=177,03_0*
16 | БСЦЕН-МНТР-25'113,07##'=36'РУЧНОЙ БАЛАНСИРОВОЧНЫЙ ЗАПОРНЫЙ КЛАПАН С ПРЕД НАСТРОЙКОЙ ДИАМЕТРОМ 25 ММ###'ШТ''2801=<3/3-40-50>/2900=3/2799=113,07_0*
17 | БС300-47429-Т#С300-47429'8,61##'=36'КРАНЫ ШАРОВЫЕ, МУФТОВЫЕ,ДЛЯ СПУСКА ВОЗДУХА ДИАМЕТРОМ 15 ММ ###'ШТ.''2801=<3/3-50-80-10>/2900=5/2799=8,61_0*
18 | БС300-48607-1К#С300-48607-1'6,79##'=36'ШТУЦЕР###'ШТ.''2801=<3/8-20-20-10>/2900=5/2799=6,79_0*
19 | БС300-48607-1ОТ#С300-48607-1'6,79##'=36'ГИЛЬЗА С БОБЫШКОЙ###'ШТ.''2801=<3/8-20-20-10>/2900=5/2799=6,79_0*
20 | БС103-14100-1Т#С103-14100-1'10,5##'=58'ГИЛЬЗЫ СТАЛЬНЫЕ ДИАМЕТРОМ 76 ММ ###'М''2801=<6/20-50-45>/2900=5/2799=10,5_0*
21 | БС103-16904-1Т#С103-16904-1'26,75##'=58'ГИЛЬЗЫ СТАЛЬНЫЕ ДИАМЕТРОМ 133 ММ ###'М''2801=<6/20-50-55>/2900=5/2799=26,75_0*
22 | БС103-17400-1Т#С103-17400-1'25,96##'=58'ГИЛЬЗЫ СТАЛЬНЫЕ ДИАМЕТРОМ 159 ММ ###'М''2801=<6/20-50-60>/2900=5/2799=25,96_0*
23 | БС103-15200-1Т#С103-15200-1'12,38##'=58'ГИЛЬЗЫ СТАЛЬНЫЕ ДИАМЕТРОМ 89 ММ ###'М''2801=<6/20-50-50>/2900=5/2799=12,38_0*
24 | БСЦЕН-ШО-10'29,93##'=36'ШАРНИРНАЯ ОПОРА ПОД БОЛТ М10###'ШТ''2801=<5/30-20-1-4>/2900=3/2799=29,93_0*
25 | БСЦЕН-АН-ШУР'4,13##'=36'АНКЕР-ШУРУП ДЛЯ БЕТОНА НUS3-1 6Х35###'ШТ''2801=<1/10-240-5>/2900=3/2799=4,13_0*
26 | БС104-1738-134Т#С104-1738-134'11,64##'=13'ЦИЛИНДР ТЕПЛОИЗОЛЯЦИОННЫЙ ИЗ МИНЕРАЛЬНОЙ ВАТЫ НА СИНТЕТИЧЕСКОМ СВЯЗУЮЩЕМ С ПОКРЫТИЕМ АЛЮМИНИЕВОЙ ФОЛЬГОЙ, ТОЛЩИНОЙ 60 ММ, ДЛЯ ТРУБ ДИАМЕТРОМ 57 ММ ###'М''2801=<1/10-120-160-60>/2900=5/2799=11,64_0*
27 | БС104-1738-138Т#С104-1738-138'13,28##'=13'ЦИЛИНДР ТЕПЛОИЗОЛЯЦИОННЫЙ ИЗ МИНЕРАЛЬНОЙ ВАТЫ НА СИНТЕТИЧЕСКОМ СВЯЗУЮЩЕМ С ПОКРЫТИЕМ АЛЮМИНИЕВОЙ ФОЛЬГОЙ, ТОЛЩИНОЙ 60 ММ, ДЛЯ ТРУБ ДИАМЕТРОМ 76 ММ ###'М''2801=<1/10-120-160-60>/2900=5/2799=13,28_0*
28 | БС104-1738-139Т#С104-1738-139'17,7##'=13'ЦИЛИНДР ТЕПЛОИЗОЛЯЦИОННЫЙ ИЗ МИНЕРАЛЬНОЙ ВАТЫ НА СИНТЕТИЧЕСКОМ СВЯЗУЮЩЕМ С ПОКРЫТИЕМ АЛЮМИНИЕВОЙ ФОЛЬГОЙ, ТОЛЩИНОЙ 60 ММ, ДЛЯ ТРУБ ДИАМЕТРОМ 89 ММ ###'М''2801=<1/10-120-160-60>/2900=5/2799=17,7_0*
29 | БС104-1738-140Т#С104-1738-140'20,81##'=13'ЦИЛИНДР ТЕПЛОИЗОЛЯЦИОННЫЙ ИЗ МИНЕРАЛЬНОЙ ВАТЫ НА СИНТЕТИЧЕСКОМ СВЯЗУЮЩЕМ С ПОКРЫТИЕМ АЛЮМИНИЕВОЙ ФОЛЬГОЙ, ТОЛЩИНОЙ 60 ММ, ДЛЯ ТРУБ ДИАМЕТРОМ 108 ММ ###'М''2801=<1/10-120-160-60>/2900=5/2799=20,81_0*
30 | БС104-1738-64Т#С104-1738-64'4,79##'=13'ЦИЛИНДР ТЕПЛОИЗОЛЯЦИОННЫЙ ИЗ МИНЕРАЛЬНОЙ ВАТЫ НА СИНТЕТИЧЕСКОМ СВЯЗУЮЩЕМ С ПОКРЫТИЕМ АЛЮМИНИЕВОЙ ФОЛЬГОЙ, ТОЛЩИНОЙ 40 ММ, ДЛЯ ТРУБ ДИАМЕТРОМ 20 ММ ###'М''2801=<1/10-120-160-60>/2900=5/2799=4,79_0*
31 | БС104-1738-66Т#С104-1738-66'5,21##'=13'ЦИЛИНДР ТЕПЛОИЗОЛЯЦИОННЫЙ ИЗ МИНЕРАЛЬНОЙ ВАТЫ НА СИНТЕТИЧЕСКОМ СВЯЗУЮЩЕМ С ПОКРЫТИЕМ АЛЮМИНИЕВОЙ ФОЛЬГОЙ, ТОЛЩИНОЙ 40 ММ, ДЛЯ ТРУБ ДИАМЕТРОМ 25 ММ ###'М''2801=<1/10-120-160-60>/2900=5/2799=5,21_0*
32 | БС104-1738-69Т#С104-1738-69'5,48##'=13'ЦИЛИНДР ТЕПЛОИЗОЛЯЦИОННЫЙ ИЗ МИНЕРАЛЬНОЙ ВАТЫ НА СИНТЕТИЧЕСКОМ СВЯЗУЮЩЕМ С ПОКРЫТИЕМ АЛЮМИНИЕВОЙ ФОЛЬГОЙ, ТОЛЩИНОЙ 40 ММ, ДЛЯ ТРУБ ДИАМЕТРОМ 32 ММ ###'М''2801=<1/10-120-160-60>/2900=5/2799=5,48_0*
33 | БС104-1738-72Т#С104-1738-72'6,91##'=13'ЦИЛИНДР ТЕПЛОИЗОЛЯЦИОННЫЙ ИЗ МИНЕРАЛЬНОЙ ВАТЫ НА СИНТЕТИЧЕСКОМ СВЯЗУЮЩЕМ С ПОКРЫТИЕМ АЛЮМИНИЕВОЙ ФОЛЬГОЙ, ТОЛЩИНОЙ 40 ММ, ДЛЯ ТРУБ ДИАМЕТРОМ 40 ММ ###'М''2801=<1/10-120-160-60>/2900=5/2799=6,91_0*
34 | БСЦЕН-ТЧ-50'64,9##'=13'БЫСТРОСЪЁМНЫЕ ТЕРМОЧЕХЛЫ ДИАМЕТРОМ 50 ММ###'ШТ''2801=<1/10-120-250>/2900=5/2799=64,9_0*
35 | БСЦЕН-ТЧ-20'44,2##'=13'БЫСТРОСЪЁМНЫЕ ТЕРМОЧЕХЛЫ ДИАМЕТРОМ 20 ММ###'ШТ''2801=<1/10-120-250>/2900=3/2799=44,2_0*
36 | БСЦЕН-ТЧ-25'46,8##'=13'БЫСТРОСЪЁМНЫЕ ТЕРМОЧЕХЛЫ ДИАМЕТРОМ 25 ММ###'ШТ''2801=<1/10-120-250>/2900=3/2799=46,8_0*
37 | БСЦЕН-ТЧ-32'50,7##'=13'БЫСТРОСЪЁМНЫЕ ТЕРМОЧЕХЛЫ ДИАМЕТРОМ 32 ММ###'ШТ''2801=<1/10-120-250>/2900=3/2799=50,7_0*
38 | БСЦЕН-ТЧ-40'53,9##'=13'БЫСТРОСЪЁМНЫЕ ТЕРМОЧЕХЛЫ ДИАМЕТРОМ 40 ММ###'ШТ''2801=<1/10-120-250>/2900=3/2799=53,9_0*
39 | БС103-15900-1Т#С103-15900-1'16,42##'=58'ГИЛЬЗЫ СТАЛЬНЫЕ ДИАМЕТРОМ 108 ММ ###'М''2801=<6/20-50-50>/2900=5/2799=16,42_0*
40 | БСЦЕН-ТЧ-65'69,3##'=13'БЫСТРОСЪЁМНЫЕ ТЕРМОЧЕХЛЫ ДИАМЕТРОМ 65 ММ###'ШТ''2801=<1/10-120-250>/2900=3/2799=69,3_0*
41 | БС300-48607-1Т#С300-48607-1'6,79##'=36'БОБЫШКА ###'ШТ.''2801=<3/8-20-20-10>/2900=5/2799=6,79_0*
42 | РМ020130#М021143=?Х1,1/М021104#М021143*
43 | П'СМЕТНАЯ ДОКУМЕНТАЦИЯ СОСТАВЛЕНА НА ОСНОВАНИИ ФАЙЛА "МОНИТОРИНГ 26.05.2025", РАЗМЕЩЁННОГО НА ГЛАВНОЙ СТРАНИЦЕ ИСС ГИС "ГОССТРОЙПОРТАЛ" В РАЗДЕЛЕ "НОВОСТИ" *
44 | Е20-34-1'12+2'Ж1/=6/101-1900-7#101-149003-2'УСТАНОВКА АГРЕГАТОВ ВОЗДУШНО-ОТОПИТЕЛЬНЫХ МАССОЙ ДО 0,25 Т'ШТ.''*
45 | СЦЕН-У61У68-У71У74'12*
46 | СЦЕНУ75-У76'2*
47 | Е10-244-1#ПРИМ.'7'Ж10/=6'МОНТАЖ МАГНИТНЫХ КОНЦЕВЫХ ВЫКЛЮЧАТЕЛЕЙ'10 ШТ.''*
48 | СЦЕН-МКВ'6*
49 | СЦЕН-МКВ-1'1*
50 | Ц8-573-4'7'Ж1/=6/101-1900-7#101-149003-2'МОНТАЖ БЛОКА КОММУТАЦИИ И УПРАВЛЕНИЯ'ШТ.''*
51 | СЦЕН-БКИУ'6*
52 | СЦЕН-БКИУ-1'1*
53 | СЦЕН-ГГП-25'28*
54 | Ц11-351-1'6'Ж1'КЛАПАНЫ РЕГУЛИРУЮЩИЕ С ЭЛЕКТРОПРИВОДОМ В СИСТЕМЕ ТЕПЛОСНАБЖЕНИЯ ДИАМЕТРОМ 25 ММ'ШТ.''*
55 | СЦЕН-КР-25'6*
56 | Ц11-351-2'1'Ж1'КЛАПАНЫ РЕГУЛИРУЮЩИЕ С ЭЛЕКТРОПРИВОДОМ В СИСТЕМЕ ТЕПЛОСНАБЖЕНИЯ ДИАМЕТРОМ 32 ММ'ШТ.''*
57 | СЦЕН-КР-32'1*
58 | Е16-56-2'8'Ж10'УСТАНОВКА БАЛАНСИРОВОЧНЫХ КЛАПАНОВ ДИАМЕТРОМ 32-50 ММ НА РЕЗЬБОВЫХ СОЕДИНЕНИЯХ'10 ШТ.''*
59 | СЦЕН-МВТР-50#П.11006'7*
60 | СЦЕН-МВТР-32'1*
61 | Е16-56-1'6'Ж10'УСТАНОВКА БАЛАНСИРОВОЧНЫХ КЛАПАНОВ ДИАМЕТРОМ 15-25 ММ НА РЕЗЬБОВЫХ СОЕДИНЕНИЯХ'10 ШТ.''*
62 | СЦЕН-МНТР-25'6*
63 | Е16-15-3'4'Ж1'УСТАНОВКА ВЕНТИЛЕЙ, ЗАДВИЖЕК, ЗАТВОРОВ, КЛАПАНОВ ОБРАТНЫХ, КРАНОВ ПРОХОДНЫХ НА ТРУБОПРОВОДАХ ИЗ СТАЛЬНЫХ ТРУБ ДИАМЕТРОМ ДО 100 ММ'ШТ.''*
64 | С300-47448'4*
65 | С300-98400'8*
66 | Е16-15-2'24'Ж1'УСТАНОВКА ВЕНТИЛЕЙ, ЗАДВИЖЕК, ЗАТВОРОВ, КЛАПАНОВ ОБРАТНЫХ, КРАНОВ ПРОХОДНЫХ НА ТРУБОПРОВОДАХ ИЗ СТАЛЬНЫХ ТРУБ ДИАМЕТРОМ ДО 50 ММ'ШТ.''*
67 | Е16-15-2'4'Н6=1,2'УСТАНОВКА ВЕНТИЛЕЙ, ЗАДВИЖЕК, ЗАТВОРОВ, КЛАПАНОВ ОБРАТНЫХ, КРАНОВ ПРОХОДНЫХ НА ТРУБОПРОВОДАХ ИЗ СТАЛЬНЫХ ТРУБ ДИАМЕТРОМ ДО 50 ММ(МОНТАЖ НА ВЫСОТЕ ОТ 5 ДО 8 МЕТРОВ)'ШТ.''*
68 | С300-47447'28'Ж1*
69 | С300-98300'28.2*
70 | С300-47432'24*
71 | С300-47431'24*
72 | Е18-22-5'2'Ж1'УСТАНОВКА КРАНОВ ВОЗДУШНЫХ'КОМПЛ.''*
73 | С300-47429-Т'2*
74 | С300-47429'28*
75 | Е18-21-5'1'Ж1'УСТАНОВКА ФИЛЬТРОВ ДИАМЕТРОМ 65 ММ'ФИЛЬТР''*
76 | Е18-21-4'6'Ж1'УСТАНОВКА ФИЛЬТРОВ ДИАМЕТРОМ 50 ММ'ФИЛЬТР''*
77 | Е16-10-3'36.0,35''РАСШИРИТЕЛЬ ИЗ Э/СВАРНОЙ ТРУБЫ ДИАМЕТРОМ 76 ММ'100 М ТРУБОПРОВОДА''*
78 | С300-48607-4'14*
79 | Ц12-698-1'14+28'Ж100'БОБЫШКИ, ШТУЦЕРЫ НА УСЛОВНОЕ ДАВЛЕНИЕ ДО 10 МПА'100 ШТ.''*
80 | С300-48607-1Т'14*
81 | С300-48607-1К'28*
82 | С300-48607-2'28*
83 | Е18-22-5'14+14'Ж1'УСТАНОВКА КРАНОВ ВОЗДУШНЫХ'КОМПЛ.''*
84 | С300-47485-2'28*
85 | Ц12-698-1'7'Ж100'ГИЛЬЗА С БОБЫШКОЙ '100 ШТ.''*
86 | С300-48607-1ОТ'7*
87 | Ж3-20-11'ТЕПЛОСНАБЖЕНИЕ ВОЗДУШНОЕ-ТЕПЛОВЫХ ЗАВЕС. ТРУБОПРОВОДЫ'М*
88 | П'МОНТАЖ НА ВЫСОТЕ ДО 3 МЕТРОВ*
89 | Е16-6-1'13'Ж100'ПРОКЛАДКА ТРУБОПРОВОДОВ ОТОПЛЕНИЯ ИЗ УКРУПНЕННЫХ УЗЛОВ, ИЗГОТОВЛЕННЫХ ИЗ СТАЛЬНЫХ ВОДОГАЗОПРОВОДНЫХ НЕОЦИНКОВАННЫХ ТРУБ ДИАМЕТРОМ 15 ММ'100 М ТРУБОПРОВОДА''*
90 | Е16-6-3'8'Ж100'ПРОКЛАДКА ТРУБОПРОВОДОВ ОТОПЛЕНИЯ ИЗ УКРУПНЕННЫХ УЗЛОВ, ИЗГОТОВЛЕННЫХ ИЗ СТАЛЬНЫХ ВОДОГАЗОПРОВОДНЫХ НЕОЦИНКОВАННЫХ ТРУБ ДИАМЕТРОМ 25 ММ'100 М ТРУБОПРОВОДА''*
91 | Е16-6-4'0,5'Ж100'ПРОКЛАДКА ТРУБОПРОВОДОВ ОТОПЛЕНИЯ ИЗ УКРУПНЕННЫХ УЗЛОВ, ИЗГОТОВЛЕННЫХ ИЗ СТАЛЬНЫХ ВОДОГАЗОПРОВОДНЫХ НЕОЦИНКОВАННЫХ ТРУБ ДИАМЕТРОМ 32 ММ'100 М ТРУБОПРОВОДА''*
92 | Е16-29-1'13+8+0,5''ГИДРАВЛИЧЕСКОЕ ИСПЫТАНИЕ ТРУБОПРОВОДОВ СИСТЕМ ОТОПЛЕНИЯ, ВОДОПРОВОДА И ГОРЯЧЕГО ВОДОСНАБЖЕНИЯ ДИАМЕТРОМ ДО 50 ММ'100 М ТРУБОПРОВОДА''*
93 | Е16-6-1'20'Ж100/Н6=1,08'ПРОКЛАДКА ТРУБОПРОВОДОВ ОТОПЛЕНИЯ ИЗ УКРУПНЕННЫХ УЗЛОВ, ИЗГОТОВЛЕННЫХ ИЗ СТАЛЬНЫХ ВОДОГАЗОПРОВОДНЫХ НЕОЦИНКОВАННЫХ ТРУБ ДИАМЕТРОМ 15 ММ(МОНТАЖ НА ВЫСОТЕ 3-5 М)'100 М ТРУБОПРОВОДА''*
94 | Е16-6-1'20'Ж100/Н6=1,2'ПРОКЛАДКА ТРУБОПРОВОДОВ ОТОПЛЕНИЯ ИЗ УКРУПНЕННЫХ УЗЛОВ, ИЗГОТОВЛЕННЫХ ИЗ СТАЛЬНЫХ ВОДОГАЗОПРОВОДНЫХ НЕОЦИНКОВАННЫХ ТРУБ ДИАМЕТРОМ 15 ММ(МОНТАЖ НА ВЫСОТЕ 5-8 М)'100 М ТРУБОПРОВОДА''*
95 | Е16-29-1'40''ГИДРАВЛИЧЕСКОЕ ИСПЫТАНИЕ ТРУБОПРОВОДОВ СИСТЕМ ОТОПЛЕНИЯ, ВОДОПРОВОДА И ГОРЯЧЕГО ВОДОСНАБЖЕНИЯ ДИАМЕТРОМ ДО 50 ММ'100 М ТРУБОПРОВОДА''*
96 | Е16-6-5'71'Ж100'ПРОКЛАДКА ТРУБОПРОВОДОВ ОТОПЛЕНИЯ ИЗ УКРУПНЕННЫХ УЗЛОВ, ИЗГОТОВЛЕННЫХ ИЗ СТАЛЬНЫХ ВОДОГАЗОПРОВОДНЫХ НЕОЦИНКОВАННЫХ ТРУБ ДИАМЕТРОМ 40 ММ'100 М ТРУБОПРОВОДА''*
97 | Е16-29-1'71''ГИДРАВЛИЧЕСКОЕ ИСПЫТАНИЕ ТРУБОПРОВОДОВ СИСТЕМ ОТОПЛЕНИЯ, ВОДОПРОВОДА И ГОРЯЧЕГО ВОДОСНАБЖЕНИЯ ДИАМЕТРОМ ДО 50 ММ'100 М ТРУБОПРОВОДА''*
98 | Е16-10-2'87'Ж100'ПРОКЛАДКА ТРУБОПРОВОДОВ ОТОПЛЕНИЯ И ВОДОСНАБЖЕНИЯ ИЗ УКРУПНЕННЫХ УЗЛОВ, ИЗГОТОВЛЕННЫХ ИЗ СТАЛЬНЫХ ЭЛЕКТРОСВАРНЫХ ТРУБ ДИАМЕТРОМ 57 ММ'100 М ТРУБОПРОВОДА''*
99 | Е16-10-3'43'Ж100'ПРОКЛАДКА ТРУБОПРОВОДОВ ОТОПЛЕНИЯ И ВОДОСНАБЖЕНИЯ ИЗ УКРУПНЕННЫХ УЗЛОВ, ИЗГОТОВЛЕННЫХ ИЗ СТАЛЬНЫХ ЭЛЕКТРОСВАРНЫХ ТРУБ ДИАМЕТРОМ 76 ММ'100 М ТРУБОПРОВОДА''*
100 | Е16-10-4'27'Ж100'ПРОКЛАДКА ТРУБОПРОВОДОВ ОТОПЛЕНИЯ И ВОДОСНАБЖЕНИЯ ИЗ УКРУПНЕННЫХ УЗЛОВ, ИЗГОТОВЛЕННЫХ ИЗ СТАЛЬНЫХ ЭЛЕКТРОСВАРНЫХ ТРУБ ДИАМЕТРОМ 89 ММ'100 М ТРУБОПРОВОДА''*
101 | Е16-29-1'87''ГИДРАВЛИЧЕСКОЕ ИСПЫТАНИЕ ТРУБОПРОВОДОВ СИСТЕМ ОТОПЛЕНИЯ, ВОДОПРОВОДА И ГОРЯЧЕГО ВОДОСНАБЖЕНИЯ ДИАМЕТРОМ ДО 50 ММ'100 М ТРУБОПРОВОДА''*
102 | Е16-29-2'70''ГИДРАВЛИЧЕСКОЕ ИСПЫТАНИЕ ТРУБОПРОВОДОВ СИСТЕМ ОТОПЛЕНИЯ, ВОДОПРОВОДА И ГОРЯЧЕГО ВОДОСНАБЖЕНИЯ ДИАМЕТРОМ ДО 100 ММ'100 М ТРУБОПРОВОДА''*
103 | П'МОНТАЖ НА ВЫСОТЕ 3-5 М*
104 | Н6=1,08*
105 | Е16-10-2'132'Ж100'ПРОКЛАДКА ТРУБОПРОВОДОВ ОТОПЛЕНИЯ И ВОДОСНАБЖЕНИЯ ИЗ УКРУПНЕННЫХ УЗЛОВ, ИЗГОТОВЛЕННЫХ ИЗ СТАЛЬНЫХ ЭЛЕКТРОСВАРНЫХ ТРУБ ДИАМЕТРОМ 57 ММ'100 М ТРУБОПРОВОДА''*
106 | Е16-10-3'260'Ж100'ПРОКЛАДКА ТРУБОПРОВОДОВ ОТОПЛЕНИЯ И ВОДОСНАБЖЕНИЯ ИЗ УКРУПНЕННЫХ УЗЛОВ, ИЗГОТОВЛЕННЫХ ИЗ СТАЛЬНЫХ ЭЛЕКТРОСВАРНЫХ ТРУБ ДИАМЕТРОМ 76 ММ'100 М ТРУБОПРОВОДА''*
107 | Е16-10-4'5'Ж100'ПРОКЛАДКА ТРУБОПРОВОДОВ ОТОПЛЕНИЯ И ВОДОСНАБЖЕНИЯ ИЗ УКРУПНЕННЫХ УЗЛОВ, ИЗГОТОВЛЕННЫХ ИЗ СТАЛЬНЫХ ЭЛЕКТРОСВАРНЫХ ТРУБ ДИАМЕТРОМ 89 ММ'100 М ТРУБОПРОВОДА''*
108 | Е16-29-1'132''ГИДРАВЛИЧЕСКОЕ ИСПЫТАНИЕ ТРУБОПРОВОДОВ СИСТЕМ ОТОПЛЕНИЯ, ВОДОПРОВОДА И ГОРЯЧЕГО ВОДОСНАБЖЕНИЯ ДИАМЕТРОМ ДО 50 ММ'100 М ТРУБОПРОВОДА''*
109 | Е16-29-2'265''ГИДРАВЛИЧЕСКОЕ ИСПЫТАНИЕ ТРУБОПРОВОДОВ СИСТЕМ ОТОПЛЕНИЯ, ВОДОПРОВОДА И ГОРЯЧЕГО ВОДОСНАБЖЕНИЯ ДИАМЕТРОМ ДО 100 ММ'100 М ТРУБОПРОВОДА''*
110 | П'МОНТАЖ НА ВЫСОТЕ 5-8 М*
111 | Н6=1,2*
112 | Е16-10-2'110'Ж100'ПРОКЛАДКА ТРУБОПРОВОДОВ ОТОПЛЕНИЯ И ВОДОСНАБЖЕНИЯ ИЗ УКРУПНЕННЫХ УЗЛОВ, ИЗГОТОВЛЕННЫХ ИЗ СТАЛЬНЫХ ЭЛЕКТРОСВАРНЫХ ТРУБ ДИАМЕТРОМ 57 ММ'100 М ТРУБОПРОВОДА''*
113 | Е16-10-3'13'Ж100'ПРОКЛАДКА ТРУБОПРОВОДОВ ОТОПЛЕНИЯ И ВОДОСНАБЖЕНИЯ ИЗ УКРУПНЕННЫХ УЗЛОВ, ИЗГОТОВЛЕННЫХ ИЗ СТАЛЬНЫХ ЭЛЕКТРОСВАРНЫХ ТРУБ ДИАМЕТРОМ 76 ММ'100 М ТРУБОПРОВОДА''*
114 | Е16-10-4'7'Ж100'ПРОКЛАДКА ТРУБОПРОВОДОВ ОТОПЛЕНИЯ И ВОДОСНАБЖЕНИЯ ИЗ УКРУПНЕННЫХ УЗЛОВ, ИЗГОТОВЛЕННЫХ ИЗ СТАЛЬНЫХ ЭЛЕКТРОСВАРНЫХ ТРУБ ДИАМЕТРОМ 89 ММ'100 М ТРУБОПРОВОДА''*
115 | Е16-29-1'110''ГИДРАВЛИЧЕСКОЕ ИСПЫТАНИЕ ТРУБОПРОВОДОВ СИСТЕМ ОТОПЛЕНИЯ, ВОДОПРОВОДА И ГОРЯЧЕГО ВОДОСНАБЖЕНИЯ ДИАМЕТРОМ ДО 50 ММ'100 М ТРУБОПРОВОДА''*
116 | Е16-29-2'20''ГИДРАВЛИЧЕСКОЕ ИСПЫТАНИЕ ТРУБОПРОВОДОВ СИСТЕМ ОТОПЛЕНИЯ, ВОДОПРОВОДА И ГОРЯЧЕГО ВОДОСНАБЖЕНИЯ ДИАМЕТРОМ ДО 100 ММ'100 М ТРУБОПРОВОДА''*
117 | П'МОНТАЖ НА ВЫСОТЕ 8-10 М*
118 | Н6=1,28*
119 | Е16-10-2'154'Ж100'ПРОКЛАДКА ТРУБОПРОВОДОВ ОТОПЛЕНИЯ И ВОДОСНАБЖЕНИЯ ИЗ УКРУПНЕННЫХ УЗЛОВ, ИЗГОТОВЛЕННЫХ ИЗ СТАЛЬНЫХ ЭЛЕКТРОСВАРНЫХ ТРУБ ДИАМЕТРОМ 57 ММ'100 М ТРУБОПРОВОДА''*
120 | Е16-10-3'7'Ж100'ПРОКЛАДКА ТРУБОПРОВОДОВ ОТОПЛЕНИЯ И ВОДОСНАБЖЕНИЯ ИЗ УКРУПНЕННЫХ УЗЛОВ, ИЗГОТОВЛЕННЫХ ИЗ СТАЛЬНЫХ ЭЛЕКТРОСВАРНЫХ ТРУБ ДИАМЕТРОМ 76 ММ'100 М ТРУБОПРОВОДА''*
121 | Е16-10-4'373'Ж100'ПРОКЛАДКА ТРУБОПРОВОДОВ ОТОПЛЕНИЯ И ВОДОСНАБЖЕНИЯ ИЗ УКРУПНЕННЫХ УЗЛОВ, ИЗГОТОВЛЕННЫХ ИЗ СТАЛЬНЫХ ЭЛЕКТРОСВАРНЫХ ТРУБ ДИАМЕТРОМ 89 ММ'100 М ТРУБОПРОВОДА''*
122 | Е16-29-1'154''ГИДРАВЛИЧЕСКОЕ ИСПЫТАНИЕ ТРУБОПРОВОДОВ СИСТЕМ ОТОПЛЕНИЯ, ВОДОПРОВОДА И ГОРЯЧЕГО ВОДОСНАБЖЕНИЯ ДИАМЕТРОМ ДО 50 ММ'100 М ТРУБОПРОВОДА''*
123 | Е16-29-2'380''ГИДРАВЛИЧЕСКОЕ ИСПЫТАНИЕ ТРУБОПРОВОДОВ СИСТЕМ ОТОПЛЕНИЯ, ВОДОПРОВОДА И ГОРЯЧЕГО ВОДОСНАБЖЕНИЯ ДИАМЕТРОМ ДО 100 ММ'100 М ТРУБОПРОВОДА''*
124 | П'МОНТАЖ НА ВЫСОТЕ СВЫШЕ 10 М*
125 | Н6=1,4*
126 | Е16-10-2'6'Ж100'ПРОКЛАДКА ТРУБОПРОВОДОВ ОТОПЛЕНИЯ И ВОДОСНАБЖЕНИЯ ИЗ УКРУПНЕННЫХ УЗЛОВ, ИЗГОТОВЛЕННЫХ ИЗ СТАЛЬНЫХ ЭЛЕКТРОСВАРНЫХ ТРУБ ДИАМЕТРОМ 57 ММ'100 М ТРУБОПРОВОДА''*
127 | Е16-10-3'33'Ж100'ПРОКЛАДКА ТРУБОПРОВОДОВ ОТОПЛЕНИЯ И ВОДОСНАБЖЕНИЯ ИЗ УКРУПНЕННЫХ УЗЛОВ, ИЗГОТОВЛЕННЫХ ИЗ СТАЛЬНЫХ ЭЛЕКТРОСВАРНЫХ ТРУБ ДИАМЕТРОМ 76 ММ'100 М ТРУБОПРОВОДА''*
128 | Е16-10-4'120'Ж100'ПРОКЛАДКА ТРУБОПРОВОДОВ ОТОПЛЕНИЯ И ВОДОСНАБЖЕНИЯ ИЗ УКРУПНЕННЫХ УЗЛОВ, ИЗГОТОВЛЕННЫХ ИЗ СТАЛЬНЫХ ЭЛЕКТРОСВАРНЫХ ТРУБ ДИАМЕТРОМ 89 ММ'100 М ТРУБОПРОВОДА''*
129 | Е16-29-1'39''ГИДРАВЛИЧЕСКОЕ ИСПЫТАНИЕ ТРУБОПРОВОДОВ СИСТЕМ ОТОПЛЕНИЯ, ВОДОПРОВОДА И ГОРЯЧЕГО ВОДОСНАБЖЕНИЯ ДИАМЕТРОМ ДО 50 ММ'100 М ТРУБОПРОВОДА''*
130 | Е16-29-2'120''ГИДРАВЛИЧЕСКОЕ ИСПЫТАНИЕ ТРУБОПРОВОДОВ СИСТЕМ ОТОПЛЕНИЯ, ВОДОПРОВОДА И ГОРЯЧЕГО ВОДОСНАБЖЕНИЯ ДИАМЕТРОМ ДО 100 ММ'100 М ТРУБОПРОВОДА''*
131 | Ж3-20-13'ТЕПЛОСНАБЖЕНИЕ ВОЗДУШНОЕ-ТЕПЛОВЫХ ЗАВЕС. КРЕПЛЕНИЯ,ГИЛЬЗЫ'ШТ*
132 | П'МОНТАЖ НА ВЫСОТЕ ДО 3 МЕТРОВ*
133 | Е16-32-6'6'Ж1'УСТАНОВКА ГИЛЬЗ НА ТРУБОПРОВОДАХ ДИАМЕТРОМ 57 ММ'ШТ.''*
134 | С103-15200-1Т'6.0,25*
135 | Е16-32-7'4'Ж1'УСТАНОВКА ГИЛЬЗ НА ТРУБОПРОВОДАХ ДИАМЕТРОМ 76 ММ'ШТ.''*
136 | С103-15900-1Т'4.0,5*
137 | П'МОНТАЖ НА ВЫСОТЕ 5-8 МЕТРОВ*
138 | Н6=1,2*
139 | Е16-32-6'2'Ж1'УСТАНОВКА ГИЛЬЗ НА ТРУБОПРОВОДАХ ДИАМЕТРОМ 57 ММ'ШТ.''*
140 | С103-15200-1Т'2.0,35*
141 | П'МОНТАЖ НА ВЫСОТЕ 8-10 МЕТРОВ*
142 | Н6=1,28*
143 | Е16-32-8'4'Ж1'УСТАНОВКА ГИЛЬЗ НА ТРУБОПРОВОДАХ ДИАМЕТРОМ 89 ММ'ШТ.''*
144 | С103-16904-1Т'4.0,5*
145 | Н6=1*
146 | Е20-30-1'400''МЕТАЛЛОКОНСТРУКЦИИ'100 КГ ИЗДЕЛИЯ''*
147 | С300-48605-Т'400*
148 | П'МОНТАЖ НА ВЫСОТЕ ДО 3 МЕТРОВ*
149 | Е16-31-1'12+36'Ж100'УСТАНОВКА КРЕПЛЕНИЙ ПОД ТРУБОПРОВОДЫ ДИАМЕТРОМ ДО 50 ММ'100 КРЕПЛЕНИЙ''*
150 | Е16-31-2'14+12'Ж100'УСТАНОВКА КРЕПЛЕНИЙ ПОД ТРУБОПРОВОДЫ ДИАМЕТРОМ ДО 100 ММ'100 КРЕПЛЕНИЙ''*
151 | С300-48201'12*
152 | С300-48206'36*
153 | С300-48207'14*
154 | С300-48208'12*
155 | С300-48212'12.0,3*
156 | С300-48213'62.0,5*
157 | С300-48215'12+36+14+12*
158 | С300-48217'74*
159 | П'МОНТАЖ НА ВЫСОТЕ 3-5 МЕТРОВ*
160 | Н6=1,08*
161 | Е16-31-1'10+56'Ж100'УСТАНОВКА КРЕПЛЕНИЙ ПОД ТРУБОПРОВОДЫ ДИАМЕТРОМ ДО 50 ММ'100 КРЕПЛЕНИЙ''*
162 | Е16-31-2'78+2'Ж100'УСТАНОВКА КРЕПЛЕНИЙ ПОД ТРУБОПРОВОДЫ ДИАМЕТРОМ ДО 100 ММ'100 КРЕПЛЕНИЙ''*
163 | С300-48201'10*
164 | С300-48206'56*
165 | С300-48207'78*
166 | С300-48208'2*
167 | С300-48212'10.0,3*
168 | С300-48213'136.0,5*
169 | С300-48215'146*
170 | С300-48217'146*
171 | П'МОНТАЖ НА ВЫСОТЕ 5-8 МЕТРОВ*
172 | Н6=1,2*
173 | Е16-31-1'10+12+50'Ж100'УСТАНОВКА КРЕПЛЕНИЙ ПОД ТРУБОПРОВОДЫ ДИАМЕТРОМ ДО 50 ММ'100 КРЕПЛЕНИЙ''*
174 | Е16-31-2'2+6'Ж100'УСТАНОВКА КРЕПЛЕНИЙ ПОД ТРУБОПРОВОДЫ ДИАМЕТРОМ ДО 100 ММ'100 КРЕПЛЕНИЙ''*
175 | С300-48201'10*
176 | С300-48205'12*
177 | С300-48206'50*
178 | С300-48207'6*
179 | С300-48208'2*
180 | С300-48212'22.0,3*
181 | С300-48213'58.0,5*
182 | С300-48215'80*
183 | С300-48217'80*
184 | П'МОНТАЖ НА ВЫСОТЕ 8-10 МЕТРОВ*
185 | Н6=1,28*
186 | Е16-31-1'36'Ж100'УСТАНОВКА КРЕПЛЕНИЙ ПОД ТРУБОПРОВОДЫ ДИАМЕТРОМ ДО 50 ММ'100 КРЕПЛЕНИЙ''*
187 | Е16-31-2'6'Ж100'УСТАНОВКА КРЕПЛЕНИЙ ПОД ТРУБОПРОВОДЫ ДИАМЕТРОМ ДО 100 ММ'100 КРЕПЛЕНИЙ''*
188 | С300-48206'36*
189 | С300-48207'4*
190 | С300-48208'2*
191 | С300-48213'42.0,5*
192 | С300-48215'42*
193 | С300-48217'42*
194 | П'МОНТАЖ НА ВЫСОТЕ ВЫШХЕ 10 МЕТРОВ*
195 | Н6=1,4*
196 | Е16-31-1'18'Ж100'УСТАНОВКА КРЕПЛЕНИЙ ПОД ТРУБОПРОВОДЫ ДИАМЕТРОМ ДО 50 ММ'100 КРЕПЛЕНИЙ''*
197 | Е16-31-2'6'Ж100'УСТАНОВКА КРЕПЛЕНИЙ ПОД ТРУБОПРОВОДЫ ДИАМЕТРОМ ДО 100 ММ'100 КРЕПЛЕНИЙ''*
198 | С300-48206'18*
199 | С300-48207'6*
200 | С300-48213'24.0,5*
201 | С300-48215'24*
202 | С300-48217'24*
203 | П'КРЕПЛЕНИЕ К РЕБРИСТЫМ ПЛИТАМ ПОКРЫТИЯ МОНТАЖ НА ВЫСОТЕ 8-10 МЕТРОВ*
204 | Н6=1,28*
205 | Е16-31-1'50'Ж100'УСТАНОВКА КРЕПЛЕНИЙ ПОД ТРУБОПРОВОДЫ ДИАМЕТРОМ ДО 50 ММ'100 КРЕПЛЕНИЙ''*
206 | Е16-31-2'90'Ж100'УСТАНОВКА КРЕПЛЕНИЙ ПОД ТРУБОПРОВОДЫ ДИАМЕТРОМ ДО 100 ММ'100 КРЕПЛЕНИЙ''*
207 | С300-48206'50*
208 | С300-48208'90*
209 | П'КРЕПЛЕНИЕ К РЕБРИСТЫМ ПЛИТАМ ПОКРЫТИЯ МОНТАЖ НА ВЫСОТЕ СВЫШЕ 10 МЕТРОВ*
210 | Н6=1,4*
211 | Е16-31-2'46'Ж100'УСТАНОВКА КРЕПЛЕНИЙ ПОД ТРУБОПРОВОДЫ ДИАМЕТРОМ ДО 100 ММ'100 КРЕПЛЕНИЙ''*
212 | С300-48207'10*
213 | С300-48208'36*
214 | Е9-65-4'((350.0,456)+(186.0,442)):1000''МОНТАЖ ОПОР ПОД ТРУБОПРОВОДЫ, ОПОРНЫЕ ЧАСТИ, СЕДЛА, КРОНШТЕЙНЫ, ХОМУТЫ,ШПИЛЬКИ'Т''*
215 | С101-138701'0,456.350:1000*
216 | СЦЕН-АН-ШУР'186*
217 | СЦЕН-ШО-10#П.5209'186*
218 | Н6=1*
219 | Ж3-20-10'АНТИКОРРОЗИЙНОЕ ПОКРЫТИЕ'М2*
220 | Е13-16-6'0,61+1+0,05+15,6+10,3+7,55+0,61+23,7+62,1+1,4+0,66+8,92+19,7+3,1+2+27,6+1,7+104,3+1,1+7,9+33,6'Ж100'ОГРУНТОВКА МЕТАЛЛИЧЕСКИХ ПОВЕРХНОСТЕЙ ЗА ОДИН РАЗ ГРУНТОВКОЙ ГФ-021'100 М2''*
221 | Е13-26-21'0,48+0,1+31,2+20,3+15,1+47,4+124,2+2,8+17,84+39,4+6,2+4+55,2+3,4+208,6+2,2+15,8+67,2'Ж100/101-48503#117-1314=9'ОКРАСКА МЕТАЛЛИЧЕСКИХ ОГРУНТОВАННЫХ ПОВЕРХНОСТЕЙ КРАСКОЙ АУТОКРИН-177'100 М2''*
222 | Е13-26-21'1,22+0,78+1,22+1,32'Ж100/101-48503#113-24600'ОКРАСКА МЕТАЛЛИЧЕСКИХ ОГРУНТОВАННЫХ ПОВЕРХНОСТЕЙ КРАСКОЙ ПФ-115'100 М2''*
223 | Ж3-20-12'ТЕЛОИЗОЛЯЦИОННЫЕ КОНСТРУКЦИИ'М*
224 | Е26-150-1'3'Ж10/104-9032'ИЗОЛЯЦИЯ ТРУБОПРОВОДОВ ЦИЛИНДРАМИ ИЗ МИНЕРАЛЬНОЙ ВАТЫ, КАШИРОВАННЫМИ АЛЮМИНИЕВОЙ ФОЛЬГОЙ, С ПРОКЛЕИВАНИЕМ ШВОВ АЛЮМИНИЕВЫМ СКОТЧЕМ, НА ПРЯМЫХ И ФАСОННЫХ УЧАСТКАХ, ДИАМЕТР ТРУБОПРОВОДА ДО 25 ММ, ТОЛЩИНА ИЗОЛЯЦИОННОГО СЛОЯ 40 ММ'10 М''*
225 | С104-1738-66Т'3.1,03*
226 | Е26-150-2'0,5'Ж10/104-9032'ИЗОЛЯЦИЯ ТРУБОПРОВОДОВ ЦИЛИНДРАМИ ИЗ МИНЕРАЛЬНОЙ ВАТЫ, КАШИРОВАННЫМИ АЛЮМИНИЕВОЙ ФОЛЬГОЙ, С ПРОКЛЕИВАНИЕМ ШВОВ АЛЮМИНИЕВЫМ СКОТЧЕМ, НА ПРЯМЫХ И ФАСОННЫХ УЧАСТКАХ, ДИАМЕТР ТРУБОПРОВОДА 32 ММ, ТОЛЩИНА ИЗОЛЯЦИОННОГО СЛОЯ 40 ММ'10 М''*
227 | С104-1738-69Т'0,5.1,03*
228 | Е26-150-4'71'Ж10/104-9032'ИЗОЛЯЦИЯ ТРУБОПРОВОДОВ ЦИЛИНДРАМИ ИЗ МИНЕРАЛЬНОЙ ВАТЫ, КАШИРОВАННЫМИ АЛЮМИНИЕВОЙ ФОЛЬГОЙ, С ПРОКЛЕИВАНИЕМ ШВОВ АЛЮМИНИЕВЫМ СКОТЧЕМ, НА ПРЯМЫХ И ФАСОННЫХ УЧАСТКАХ, ДИАМЕТР ТРУБОПРОВОДА 45 ММ, ТОЛЩИНА ИЗОЛЯЦИОННОГО СЛОЯ 40 ММ'10 М''*
229 | С104-1738-72Т'71.1,03*
230 | Е26-150-9'87+132+110+154+6'Ж10/104-9032'ИЗОЛЯЦИЯ ТРУБОПРОВОДОВ ЦИЛИНДРАМИ ИЗ МИНЕРАЛЬНОЙ ВАТЫ, КАШИРОВАННЫМИ АЛЮМИНИЕВОЙ ФОЛЬГОЙ, С ПРОКЛЕИВАНИЕМ ШВОВ АЛЮМИНИЕВЫМ СКОТЧЕМ, НА ПРЯМЫХ И ФАСОННЫХ УЧАСТКАХ, ДИАМЕТР ТРУБОПРОВОДА 57 ММ, ТОЛЩИНА ИЗОЛЯЦИОННОГО СЛОЯ 60 ММ'10 М''*
231 | С104-1738-134Т'489.1,03*
232 | Е26-150-10'43+260+13+7+33'Ж10/104-9032'ИЗОЛЯЦИЯ ТРУБОПРОВОДОВ ЦИЛИНДРАМИ ИЗ МИНЕРАЛЬНОЙ ВАТЫ, КАШИРОВАННЫМИ АЛЮМИНИЕВОЙ ФОЛЬГОЙ, С ПРОКЛЕИВАНИЕМ ШВОВ АЛЮМИНИЕВЫМ СКОТЧЕМ, НА ПРЯМЫХ И ФАСОННЫХ УЧАСТКАХ, ДИАМЕТР ТРУБОПРОВОДА 76 ММ, ТОЛЩИНА ИЗОЛЯЦИОННОГО СЛОЯ 60 ММ'10 М''*
233 | С104-1738-138Т'356.1,03*
234 | Е26-150-11'27+5+7+373+119'Ж10/104-9032'ИЗОЛЯЦИЯ ТРУБОПРОВОДОВ ЦИЛИНДРАМИ ИЗ МИНЕРАЛЬНОЙ ВАТЫ, КАШИРОВАННЫМИ АЛЮМИНИЕВОЙ ФОЛЬГОЙ, С ПРОКЛЕИВАНИЕМ ШВОВ АЛЮМИНИЕВЫМ СКОТЧЕМ, НА ПРЯМЫХ И ФАСОННЫХ УЧАСТКАХ, ДИАМЕТР ТРУБОПРОВОДА 89 ММ, ТОЛЩИНА ИЗОЛЯЦИОННОГО СЛОЯ 60 ММ'10 М''*
235 | С104-1738-139Т'531.1,03*
236 | С104-9032'47*
237 | Е26-139-4'12'Н2=0'ИЗОЛЯЦИЯ АРМАТУРЫ И ФЛАНЦЕВЫХ СОЕДИНЕНИЙ БЫСТРОСЪЁМНЫМИ ТЕРМОЧЕХЛАМИ ДИАМЕТР ТРУБОПРОВОДА 25 ММ'10 ШТ.''*
238 | СЦЕН-ТЧ-25#П.11205'12*
239 | Е26-139-7'2'Н2=0'ИЗОЛЯЦИЯ АРМАТУРЫ И ФЛАНЦЕВЫХ СОЕДИНЕНИЙ БЫСТРОСЪЁМНЫМИ ТЕРМОЧЕХЛАМИ ДИАМЕТР ТРУБОПРОВОДА 32 ММ'10 ШТ.''*
240 | СЦЕН-ТЧ-32#П.11211'2*
241 | Е26-139-10'24'Н2=0'ИЗОЛЯЦИЯ АРМАТУРЫ И ФЛАНЦЕВЫХ СОЕДИНЕНИЙ БЫСТРОСЪЁМНЫМИ ТЕРМОЧЕХЛАМИ ДИАМЕТР ТРУБОПРОВОДА 40 ММ'10 ШТ.''*
242 | СЦЕН-ТЧ-40#П.11213'24*
243 | Е26-139-14'41'Н2=0'ИЗОЛЯЦИЯ АРМАТУРЫ И ФЛАНЦЕВЫХ СОЕДИНЕНИЙ БЫСТРОСЪЁМНЫМИ ТЕРМОЧЕХЛАМИ ДИАМЕТР ТРУБОПРОВОДА 50 ММ'10 ШТ.''*
244 | СЦЕН-ТЧ-50#П.11225'41*
245 | Е26-139-18'5'Н2=0'ИЗОЛЯЦИЯ АРМАТУРЫ И ФЛАНЦЕВЫХ СОЕДИНЕНИЙ БЫСТРОСЪЁМНЫМИ ТЕРМОЧЕХЛАМИ ДИАМЕТР ТРУБОПРОВОДА 65 ММ'10 ШТ.''*
246 | СЦЕН-ТЧ-65#П.11226'5*
247 | L*

## 3170-1-2002-B0
НАИМЕНОВАНИЕ ОБЪЕКТА |  | "РЕКОНСТРУКЦИЯ ТЕРРИТОРИИ ПО ПРОСП. ПАРТИЗАНСКОМУ, 8, В Г. МИНСКЕ". 29 ОЧЕРЕДЬ СТРОИТЕЛЬСТВА. СТАДИЯ С
КОД ОБЪЕКТА |  | 21.004.29-3
НАИМЕНОВАНИЕ ЗДАНИЯ, СООРУЖЕНИЯ |  | ЗДАНИЕ N3 ПО Г/П В ОСЯХ 1-26, А/1-Х И 26-34, А/1-Б
ШИФР ЗДАНИЯ, СООРУЖЕНИЯ |  | 21.004.29-3
КОМПЛЕКТ ЧЕРТЕЖЕЙ |  | ОВ-ЛИСТЫ 19-29
ВЕДОМОСТЬ ОБЪЕМОВ И СТОИМОСТИ РАБОТ № 2002
(НОРМЫ 2022г.)
ВНУТРЕННИЕ САНТЕХНИЧЕСКИЕ УСТРОЙСТВА И ИЗОЛЯЦИОННЫЕ РАБОТЫ#ТЕПЛОСНАБЖЕНИЕ ВОЗДУШНО-ТЕПЛОВЫХ ЗАВЕС#ВЗАМЕН ЛС2002 НА СУММУ 368,675Т.Р.
СОСТАВЛЕНА В ЦЕНАХ НА 1 МАЯ 2025г.
ОБОСНОВА- НИЕ | НАИМЕНОВАНИЕ ВИДОВ РАБОТ | ОБЪЕМ | СТОИМОСТЬ, ТЫС.РУБ.
|  |  | ЗАРАБОТНАЯ ПЛАТА | ЭКСПЛУАТА- ЦИЯ МАШИН И МЕХА- НИЗМОВ | МАТЕРИАЛЫ, ИЗДЕЛИЯ, КОНСТРУК- ЦИИ | ОБОРУДОВА- НИЕ,МЕБЕЛЬ, ИНВЕНТАРЬ | ОХР и ОПР | ПРОЧИЕ СРЕДСТВА | ВСЕГО
|  | ЕД.ИЗМ. | ТРУДОЕМ- КОСТЬ, ЧЕЛ.Ч. | В Т.Ч.З/П МАШИ- НИСТОВ | ТРАНСПОРТ | ТРАНСПОРТ | ПЛАНОВАЯ ПРИБЫЛЬ
1 | 2 | 3 | 4 | 5 | 6 | 7 | 8 | 9 | 10
Ж3-20-25 | ТЕПЛОСНАБЖЕНИЕ ВОЗДУШНОЕ-ТЕПЛОВЫХ ЗАВЕС. ОБОРУДОВАНИЕ И ПРИБОРЫ | 191 | 4,669 | 0,571 | 23,024 | 101,439 | 2,492 | 0 | 138,228
|  | ШТ (КОМП | 315 | 0,077 | 1,672 | 2,029 | 2,332
Ж3-20-11 | ТЕПЛОСНАБЖЕНИЕ ВОЗДУШНОЕ-ТЕПЛОВЫХ ЗАВЕС. ТРУБОПРОВОДЫ | 1509,5 | 20,15 | 1,221 | 86,107 | 0 | 16,542 | 0 | 145,283
|  | М | 1342 | 0,277 | 6,253 | 0 | 15,01
Ж3-20-13 | ТЕПЛОСНАБЖЕНИЕ ВОЗДУШНОЕ-ТЕПЛОВЫХ ЗАВЕС. КРЕПЛЕНИЯ,ГИЛЬЗЫ | 568 | 6,002 | 0,076 | 12,499 | 0 | 4,832 | 0 | 28,728
|  | ШТ | 414 | 0,008 | 0,912 | 0 | 4,407
Ж3-20-10 | АНТИКОРРОЗИЙНОЕ ПОКРЫТИЕ | 999,46 | 0,652 | 0,041 | 0,924 | 0 | 0,43 | 0 | 2,579
|  | М2 | 43 | 0,002 | 0,074 | 0 | 0,458
Ж3-20-12 | ТЕЛОИЗОЛЯЦИОННЫЕ КОНСТРУКЦИИ | 1450,5 | 9,794 | 0,003 | 27,127 | 0 | 6,722 | 0 | 50,691
|  | М | 694 | 0 | 2,147 | 0 | 4,898
Ж3-20-92 | ЗДАНИЕ - ИНЖЕНЕРНОЕ ОБЕСПЕЧЕНИЕ. ТЕПЛОСНАБЖЕНИЕ И ГАЗОСНАБЖЕНИЕ. ДРУГОЕ. ПУСК И РЕГУЛИРОВКА СИСТЕМ ОТОПЛЕНИЯ | 14,47 | 0,005 | 0,001 | 0 | 0 | 0,004 | 0 | 0,014
|  | РУБ | 0 | 0 | 0 | 0 | 0,004
Ж3-30-93 | ЗДАНИЕ - ИНЖЕНЕРНОЕ ОБЕСПЕЧЕНИЕ. ВЕНТИЛЯЦИЯ И ХОЛОДОСНАБЖЕНИЕ. ДРУГОЕ. ПУСК И РЕГУЛИРОВКА СИСТЕМ ВЕНТИЛЯЦИИ | 45,81 | 0,018 | 0,001 | 0 | 0 | 0,014 | 0 | 0,046
|  | РУБ | 1 | 0 | 0 | 0 | 0,013
| И Т О Г О | 0 | 41,29 | 1,914 | 149,681 | 101,439 | 31,036 | 0 | 365,569
|  |  | 2809 | 0,364 | 11,058 | 2,029 | 27,122
| СОСТАВИЛ | ______________________________ | [5 empty] | КОЛБУН
|  | (должность служащего) |  |  |  | (подпись) |  | (инициалы,фамилия)
| ПРОВЕРИЛ | ______________________________ | [5 empty] | ПАВЛЕНКО
|  | (должность служащего) |  |  |  | (подпись) |  | (инициалы,фамилия)

## 3170-1-2002-Q1
НАИМЕНОВАНИЕ ОБЪЕКТА |  | "РЕКОНСТРУКЦИЯ ТЕРРИТОРИИ ПО ПРОСП. ПАРТИЗАНСКОМУ, 8, В Г. МИНСКЕ". 29 ОЧЕРЕДЬ СТРОИТЕЛЬСТВА. СТАДИЯ С
КОД ОБЪЕКТА |  | 21.004.29-3
НАИМЕНОВАНИЕ ЗДАНИЯ, СООРУЖЕНИЯ |  | ЗДАНИЕ N3 ПО Г/П В ОСЯХ 1-26, А/1-Х И 26-34, А/1-Б
ШИФР ЗДАНИЯ, СООРУЖЕНИЯ |  | 21.004.29-3
КОМПЛЕКТ ЧЕРТЕЖЕЙ |  | ОВ-ЛИСТЫ 19-29
ВЕДОМОСТЬ ОБЪЕМОВ РАБОТ И РАСХОДОВ РЕСУРСОВ С КОДАМИ РБ ДЛЯ ЛОКАЛЬНОЙ СМЕТЫ № 2002
(НОРМЫ 2022г.)
ВНУТРЕННИЕ САНТЕХНИЧЕСКИЕ УСТРОЙСТВА И ИЗОЛЯЦИОННЫЕ РАБОТЫ#ТЕПЛОСНАБЖЕНИЕ ВОЗДУШНО-ТЕПЛОВЫХ ЗАВЕС#ВЗАМЕН ЛС2002 НА СУММУ 368,675Т.Р.
ОБОСНОВАНИЕ | НАИМЕНОВАНИЕ ВИДОВ | ЕДИНИЦА ИЗМЕРЕНИЯ | КОД | НАИМЕНОВАНИЕ РЕСУРСОВ | ЕД.ИЗМ. | КОЛИЧЕСТВО
| РАБОТ | ОБЪЕМ | РЕСУРСА
1 | 2 | 3 | 4 | 5 | 6 | 7
Ж3-20-25 | ТЕПЛОСНАБЖЕНИЕ ВОЗДУШНОЕ-ТЕПЛОВЫХ ЗАВЕС. ОБОРУДОВАНИЕ И ПРИБОРЫ | ШТ (КОМП 191
|  |  | 1-1 | ЗАТРАТЫ ТРУДА РАБОЧИХ | ЧЕЛ.Ч | 314.7254
|  |  | 1-3 | ЗАТРАТЫ ТРУДА МАШИНИСТОВ | ЧЕЛ.-Ч | 5.4239
|  |  | М021143 | КРАНЫ НА АВТОМОБИЛЬНОМ ХОДУ ПРИ РАБОТЕ НА ДРУГИХ ВИДАХ СТРОИТЕЛЬСТВА, 16 Т | МАШ.Ч | 0.80145
|  |  | М030401 | ЛЕБЕДКИ ЭЛЕКТРИЧЕСКИЕ ТЯГОВЫМ УСИЛИЕМ ДО 5,79 (0,59) КН (Т) | МАШ.Ч | 28.28
|  |  | М040502 | УСТАНОВКИ ДЛЯ СВАРКИ РУЧНОЙ ДУГОВОЙ (ПОСТОЯННОГО ТОКА) | МАШ.Ч | 86.8048
|  |  | М040504 | АППАРАТ ДЛЯ ГАЗОВОЙ СВАРКИ И РЕЗКИ | МАШ.Ч | 2.1109
|  |  | М050102 | КОМПРЕССОРЫ ПЕРЕДВИЖНЫЕ С ДВИГАТЕЛЕМ ВНУТРЕННЕГО СГОРАНИЯ ДАВЛЕНИЕМ ДО 686 КПА (7АТМ) 5 М3/МИН | МАШ.Ч | 1.68
|  |  | М100602* | МОЛОТКИ БУРИЛЬНЫЕ ЛЕГКИЕ ПРИ РАБОТЕ ОТ КОМПРЕССОРНЫХ СТАНЦИЙ ПЕРЕДВИЖНЫХ | МАШ.Ч | 1.68
|  |  | М330301* | МАШИНЫ ШЛИФОВАЛЬНЫЕ ЭЛЕКТРИЧЕСКИЕ | МАШ.Ч | 7.4081
|  |  | М331451 | ПЕРФОРАТОРЫ ЭЛЕКТРИЧЕСКИЕ | МАШ.Ч | 0.84
|  |  | М331615* | ДРЕЛИ ЭЛЕКТРИЧЕСКИЕ | МАШ.Ч | 1.19
|  |  | М331617 | СРЕДСТВА МАЛОЙ МЕХАНИЗАЦИИ | МАШ.Ч | 2.3785
|  |  | М400001 | АВТОМОБИЛЬ БОРТОВОЙ, ГРУЗОПОДЪЕМНОСТЬЮ ДО 5 Т | МАШ.Ч | 0.00392
|  |  | М400002 | АВТОМОБИЛЬ БОРТОВОЙ, ГРУЗОПОДЪЕМНОСТЬЮ ДО 8 Т | МАШ.Ч | 0.56
|  |  | 1 | Материалы для строительных работ
|  |  | 1/10 | Материалы для строительных работ общего назначения
|  |  | 1/10-10 | Известь, цемент и другие вяжущие
|  |  | 1/10-10-5/42 | ИЗВЕСТЬ ХЛОРНАЯ | Т | 2e-06
|  |  | 1/10-135 | Нефтепродукты, газы, химические материалы
|  |  | 1/10-135-20/35 | АЦЕТИЛЕН РАСТВОРЕННЫЙ ТЕХНИЧЕСКИЙ МАРКИ Б | Т | 0.000494
|  |  | 1/10-135-20/60 | КИСЛОРОД ТЕХНИЧЕСКИЙ ГАЗООБРАЗНЫЙ | М3 | 0.60942
|  |  | 1/10-140 | Электроды, прутки винипластовые, проволока сварочные
|  |  | 1/10-140-40/25 | ЭЛЕКТРОДЫ УОНИ 13/45 | КГ | 4.9
|  |  | 1/10-140-40/45 | ЭЛЕКТРОДЫ ТИПА Э42А ДИАМЕТРОМ 2 ММ | Т | 0.00071
|  |  | 1/10-140-40/90 | ЭЛЕКТРОДЫ ТИПА Э42 ДИАМЕТРОМ 3 ММ | КГ | 0.58212
|  |  | 1/10-140-40/100 | ЭЛЕКТРОДЫ ТИПА Э42А ДИАМЕТРОМ 4 ММ | Т | 0.010602
|  |  | 1/10-140-40/150 | ЭЛЕКТРОДЫ ТИПА Э42А ДИАМЕТРОМ 5 ММ | Т | 0.003808
|  |  | 1/10-140-60-10/16 | ПРОВОЛОКА СВАРОЧНАЯ ХОЛОДНОТЯНУТАЯ ИЗ ЛЕГИРОВАННОЙ СТАЛИ, ДИАМЕТРОМ 1,6 ММ | Т | 0.000295
|  |  | 1/10-150 | Полуэбониты, эбониты, паронитовые изделия
|  |  | 1/10-150-15/70 | ПРОКЛАДКИ ИЗ ПАРОНИТА МАРКИ ПМБ, ТОЛЩИНОЙ 3 ММ | КГ | 0.21
|  |  | 1/10-170 | Оснастка технологическая и инструментальная
|  |  | 1/10-170-10/15 | СВЕРЛА СПИРАЛЬНЫЕ С ЦИЛИНДРИЧЕСКИМ ХВОСТОВИКОМ, ДЛИННАЯ СЕРИЯ (ПО МЕТАЛЛУ), ДИАМЕТРОМ 4,3-5,3 ММ | ШТ. | 0.28
|  |  | 1/10-170-10/175 | СВЕРЛА С SDS PLUS ХВОСТОВИКОМ (НАКОНЕЧНИК ИЗ ТВЕРДОСПЛАВНОЙ СТАЛИ) (ПО БЕТОНУ), ДИАМЕТРОМ 12 ММ, ДЛИНОЙ 210 ММ | ШТ. | 0.12
|  |  | 1/10-170-10/225 | СВЕРЛА С SDS PLUS ХВОСТОВИКОМ (НАКОНЕЧНИК ИЗ ТВЕРДОСПЛАВНОЙ СТАЛИ) (ПО БЕТОНУ), ДИАМЕТРОМ 18-20 ММ, ДЛИНОЙ 250-315 ММ | ШТ. | 0.16
|  |  | 1/10-180 | Материалы шлифовальные
|  |  | 1/10-180-20/57 | КРУГИ ШЛИФОВАЛЬНЫЕ ДЛЯ СПЕЦИАЛЬНЫХ МОНТАЖНЫХ РАБОТ 5П 180Х6Х22 | ШТ. | 4.97
|  |  | 1/10-180-20/64 | КРУГИ ШЛИФОВАЛЬНЫЕ ДЛЯ СПЕЦИАЛЬНЫХ МОНТАЖНЫХ РАБОТ 5П 230Х6Х22 | ШТ. | 7.056
|  |  | 1/10-230 | Материалы для отделочных работ
|  |  | 1/10-230-40-20/136 | КРАСКА МАСЛЯНАЯ МА-15, СУРИК ЖЕЛЕЗНЫЙ | КГ | 0.14
|  |  | 1/10-230-40-65/60 | СУРИК СВИНЦОВЫЙ, ПИГМЕНТ | КГ | 0.66
|  |  | 1/10-230-50-15/31 | ОЛИФА НАТУРАЛЬНАЯ | КГ | 0.52
|  |  | 1/10-235 | Изделия герметизирующие, уплотняющие, изолирующие
|  |  | 1/10-235-3/47 | ЛЬНЯНАЯ ПРЯДЬ | КГ | 0.52
|  |  | 1/10-235-5/57 | ПЛАСТИНА РЕЗИНОВАЯ ТЕХНИЧЕСКАЯ ТЕПЛОМОРОЗОКИСЛОТОЩЕЛОЧЕСТОЙКАЯ (ТМКЩ) | КГ | 4.27
|  |  | 1/10-240 | Метизы и крепежные изделия
|  |  | 1/10-240-10-10/131 | БОЛТЫ СТРОИТЕЛЬНЫЕ | Т | 0.008918
|  |  | 1/10-240-20/1 | ГАЙКИ СТРОИТЕЛЬНЫЕ | Т | 0.002548
|  |  | 1/10-240-30-22/5 | ДЮБЕЛИ РАСПОРНЫЕ ПОЛИЭТИЛЕНОВЫЕ 10Х50 ММ | 1000 ШТ. | 0.014
|  |  | 1/10-240-50-16/6 | ШАЙБА ПЛОСКАЯ ОЦИНКОВАННАЯ | КГ | 1.274
|  |  | 1/10-280 | Прочие материалы для строительных работ
|  |  | 1/10-280-20/40 | ВОДА | М3 | 0.6048
|  |  | 3 | Материалы и изделия для санитарно-технических работ
|  |  | 3/3 | Арматура трубопроводная
|  |  | 3/3-40 | Клапаны
|  |  | 3/3-40-20/СЦЕН-КР-25 | КЛАПАН РЕГУЛИРУЮЩИЙ ТРЕХХОДОВОЙ ШАРОВОЙ С ВОЗВРАТНОЙ ПРУЖИНОЙ С Э/ПРИВОДОМ ДИАМЕТРОМ 25 ММ | ШТ | 6
|  |  | 3/3-40-20/СЦЕН-КР-32 | КЛАПАН РЕГУЛИРУЮЩИЙ ТРЕХХОДОВОЙ ШАРОВОЙ С ВОЗВРАТНОЙ ПРУЖИНОЙ С Э/ПРИВОДОМ ДИАМЕТРОМ 32 ММ | ШТ | 1
|  |  | 3/3-40-50/СЦЕН-МВТР-32 | РУЧНОЙ БАЛАНСИРОВОЧНЫЙ ЗАПОРНЫЙ КЛАПАН С ПРЕД НАСТРОЙКОЙ ДИАМЕТРОМ 32 ММ | ШТ | 1
|  |  | 3/3-40-50/СЦЕН-МВТР-50 | РУЧНОЙ БАЛАНСИРОВОЧНЫЙ ЗАПОРНЫЙ КЛАПАН С ПРЕД НАСТРОЙКОЙ ДИАМЕТРОМ 50 ММ | ШТ | 7
|  |  | 3/3-40-50/СЦЕН-МНТР-25 | РУЧНОЙ БАЛАНСИРОВОЧНЫЙ ЗАПОРНЫЙ КЛАПАН С ПРЕД НАСТРОЙКОЙ ДИАМЕТРОМ 25 ММ | ШТ | 6
|  |  | 3/3-50 | Краны
|  |  | 3/3-50-40-20/20 | ВОЗДУХООТВОДЧИКИ АВТОМАТИЧЕСКИЕ, ДИАМЕТРОМ 15 ММ | ШТ. | 28
|  |  | 3/3-50-80-10/С300-47429-Т | КРАНЫ ШАРОВЫЕ, МУФТОВЫЕ,ДЛЯ СПУСКА ВОЗДУХА ДИАМЕТРОМ 15 ММ | ШТ. | 2
|  |  | 3/3-50-80-10/10 | КРАНЫ ШАРОВЫЕ, МУФТОВЫЕ, ЛАТУННЫЕ 11Б27П1 ДИАМЕТРОМ 15 ММ | ШТ. | 28
|  |  | 3/3-50-80-10/30 | КРАНЫ ШАРОВЫЕ, МУФТОВЫЕ, ЛАТУННЫЕ 11Б27П1 ДИАМЕТРОМ 25 ММ | ШТ. | 24
|  |  | 3/3-50-80-10/40 | КРАНЫ ШАРОВЫЕ, МУФТОВЫЕ, ЛАТУННЫЕ 11Б27П1 ДИАМЕТРОМ 40 ММ | ШТ. | 24
|  |  | 3/3-50-80-40/60 | КРАНЫ СТАЛЬНЫЕ ШАРОВЫЕ ФЛАНЦЕВЫЕ ДЗТ РУ25 ДИАМЕТРОМ 50 ММ | ШТ. | 28
|  |  | 3/3-50-80-40/70 | КРАНЫ СТАЛЬНЫЕ ШАРОВЫЕ ФЛАНЦЕВЫЕ ДЗТ РУ25 ДИАМЕТРОМ 65 ММ | ШТ. | 4
|  |  | 3/3-60 | Фильтры
|  |  | 3/3-60-10-20/40 | ФИЛЬТРЫ ДЛЯ ОЧИСТКИ ВОДЫ В ТРУБОПРОВОДАХ СИСТЕМ ОТОПЛЕНИЯ ДИАМЕТРОМ 50 ММ С ФЛАНЦАМИ | ШТ. | 6
|  |  | 3/3-60-10-20/50 | ФИЛЬТРЫ ДЛЯ ОЧИСТКИ ВОДЫ В ТРУБОПРОВОДАХ СИСТЕМ ОТОПЛЕНИЯ ДИАМЕТРОМ 65 ММ С ФЛАНЦАМИ | ШТ. | 1
|  |  | 3/7 | Узлы и обвязки
|  |  | 3/7-10 | Узлы трубопроводов
|  |  | 3/7-10-20-10/30 | УЗЛЫ УКРУПНЕННЫЕ (ТРУБОПРОВОДЫ) ДЛЯ ВНУТРЕННИХ СИСТЕМ ОТОПЛЕНИЯ ЗДАНИЙ ИЗ СТАЛЬНЫХ ЭЛЕКТРОСВАРНЫХ ТРУБ БЕЗ ГИЛЬЗ И КРЕПЛЕНИЙ ДИАМЕТРОМ УСЛОВНОГО ПРОХОДА 70 ММ | М | 12.6
|  |  | 3/8 | Приборы для регулирования, измерения и учета
|  |  | 3/8-20 | Манометры
|  |  | 3/8-20-20-10/С300-48607-1К | ШТУЦЕР | ШТ. | 28
|  |  | 3/8-20-20-10/С300-48607-1ОТ | ГИЛЬЗА С БОБЫШКОЙ | ШТ. | 7
|  |  | 3/8-20-20-10/С300-48607-1Т | БОБЫШКА | ШТ. | 14
|  |  | 3/8-20-20-20/10 | КРАН ТРЕХХОДОВОЙ | ШТ. | 28
|  |  | 3/10 | Крепления и кронштейны для трубопроводов, радиаторов, воздуховодов
|  |  | 3/10-10 | Кронштейны и крепления
|  |  | 3/10-10-20-40/20 | ПОДВЕСКА РЕЗЬБОВАЯ ПР-10 | М | 1.4
|  |  | 3/11 | Фланцы
|  |  | 3/11-10 | Фланцы для трубопроводов
|  |  | 3/11-10-10-30/50 | ФЛАНЦЫ СТАЛЬНЫЕ ПЛОСКИЕ ПРИВАРНЫЕ ИЗ СТАЛИ МАРКИ ВСТ3СП2, ВСТ3СП3 ДАВЛЕНИЕМ 1,6 МПА (16 КГС/СМ2) ДИАМЕТРОМ 40 ММ | ШТ. | 28
|  |  | 3/11-10-10-30/60 | ФЛАНЦЫ СТАЛЬНЫЕ ПЛОСКИЕ ПРИВАРНЫЕ ИЗ СТАЛИ МАРКИ ВСТ3СП2, ВСТ3СП3 ДАВЛЕНИЕМ 1,6 МПА (16 КГС/СМ2) ДИАМЕТРОМ 50 ММ | ШТ. | 56
|  |  | 3/11-10-10-30/70 | ФЛАНЦЫ СТАЛЬНЫЕ ПЛОСКИЕ ПРИВАРНЫЕ ИЗ СТАЛИ МАРКИ ВСТ3СП2, ВСТ3СП3 ДАВЛЕНИЕМ 1,6 МПА (16 КГС/СМ2) ДИАМЕТРОМ 65 ММ | ШТ. | 8
|  |  | 3/13 | Другие материалы для сантехработ
|  |  | 3/13-10 | Болты с гайками и шайбами
|  |  | 3/13-10-10/50 | БОЛТЫ С ГАЙКАМИ И ШАЙБАМИ ДЛЯ САНИТАРНО-ТЕХНИЧЕСКИХ РАБОТ ДИАМЕТРОМ 12 ММ | Т | 0.0054
|  |  | 3/13-10-10/60 | БОЛТЫ С ГАЙКАМИ И ШАЙБАМИ ДЛЯ САНИТАРНО-ТЕХНИЧЕСКИХ РАБОТ ДИАМЕТРОМ 16 ММ | Т | 0.04018
|  |  | 3/13-90 | Отвод сифонный
|  |  | 3/13-90/10 | ОТВОД СИФОННЫЙ (ОХЛАДИТЕЛЬ) С НАРУЖНОЙ ПРИСОЕДИНИТЕЛЬНОЙ РЕЗЬБОЙ | ШТ. | 14
|  |  | 5 | Материалы для монтажных и специальных строительных работ
|  |  | 5/20 | Изделия для прокладки кабельных сетей
|  |  | 5/20-10 | Металлические кабеленесущие системы
|  |  | 5/20-10-9/СЦЕН-ГГП-25 | ГИБКИЙ ГОФРИРОВАННЫЙ ПАТРУБОК ИЗ НЕРЖ.СТАЛИ ДЛЯ ПОДКЛЮЧЕНИЯ ЗАВЕС L=600,ДИАМЕТРОМ 25 ММ | ШТ | 28
|  |  | 5/20-40 | Другие электромонтажные материалы
|  |  | 5/20-40-3/2 | ЗАГЛУШКА У468 УХЛ2 | 10 ШТ. | 4.9
Прочие
|  |  | СЦЕН-БКИУ | БЛОК КОММУТАЦИИ И УПРАВЛЕНИЯ ДЛЯ ЗАВЕС У6.1-У6.8,У7.1-У7.4 В КОМПЛЕКТЕ С ПУЛЬТОМ УПРАВЛЕНИЯ | ШТ | 6
|  |  | СЦЕН-БКИУ-1 | БЛОК КОММУТАЦИИ И УПРАВЛЕНИЯ ДЛЯ ЗАВЕС У7.5,У7.6 В КОМПЛЕКТЕ С ПУЛЬТОМ УПРАВЛЕНИЯ С ВЫНОСНЫМ ДАТЧИКОМ ТЕМПЕРАТУРЫ | ШТ | 1
|  |  | СЦЕН-МКВ | МАГНИТНЫЕ КОНЦЕВЫЕ ВЫКЛЮЧАТЕЛИ ДВЕРИ ДЛЯ ЗАВЕС У6.1-У6.8,У7.1-У7.4 | ШТ | 6
|  |  | СЦЕН-МКВ-1 | МАГНИТНЫЕ КОНЦЕВЫЕ ВЫКЛЮЧАТЕЛИ ДВЕРИ ДЛЯ ЗАВЕС У7.5,У7.6 | ШТ | 1
|  |  | СЦЕН-У61У68-У71У74 | ВОЗДУШНО-ТЕПЛОВАЯ ЗАВЕСА С ВОДЯХНЫМ ИСТОЧНИКОМ ТЕПЛА,В КОМПЛЕКТЕ С МОНТАЖНЫМИ КРОНШТЕЙНАМИ И С ДОП.КОМПЛЕКТАЦИЕЙ В СОСТАВЕ:БЛОК КОММУТАЦИИ И УПРАВЛЕНИЯ ,МАГНИТНЫМИ КОНЦЕВЫМИ ВЫКЛЮЧАТЕЛЯМИ | КОМПЛЕКТ | 12
|  |  | СЦЕНУ75-У76 | ВОЗДУШХНО-ТЕПЛОВАЯ ЗАВЕСА С ВОДЯХНЫМ ИСТОЧНИКОМ ТЕПЛА,В КОМПЛЕКТЕ С МОНТАЖНЫМИ КРОНШТЕЙНАМИ И С ДОП.КОМПЛЕКТАЦИЕЙ В СОСТАВЕ:БЛОК КОММУТАЦИИ И УПРАВЛЕНИЯ ,МАГНИТНЫМИ КОНЦЕВЫМИ ВЫКЛЮЧАТЕЛЯМИ | КОМПЛЕКТ | 2
Ж3-20-11 | ТЕПЛОСНАБЖЕНИЕ ВОЗДУШНОЕ-ТЕПЛОВЫХ ЗАВЕС. ТРУБОПРОВОДЫ | М 1509,5
|  |  | 1-1 | ЗАТРАТЫ ТРУДА РАБОЧИХ | ЧЕЛ.Ч | 1342.4335
|  |  | 1-3 | ЗАТРАТЫ ТРУДА МАШИНИСТОВ | ЧЕЛ.-Ч | 20.4491
|  |  | М021143 | КРАНЫ НА АВТОМОБИЛЬНОМ ХОДУ ПРИ РАБОТЕ НА ДРУГИХ ВИДАХ СТРОИТЕЛЬСТВА, 16 Т | МАШ.Ч | 4.5055
|  |  | М040502 | УСТАНОВКИ ДЛЯ СВАРКИ РУЧНОЙ ДУГОВОЙ (ПОСТОЯННОГО ТОКА) | МАШ.Ч | 152.0621
|  |  | М040504 | АППАРАТ ДЛЯ ГАЗОВОЙ СВАРКИ И РЕЗКИ | МАШ.Ч | 103.6678
|  |  | М331617 | СРЕДСТВА МАЛОЙ МЕХАНИЗАЦИИ | МАШ.Ч | 15.9436
|  |  | 1 | Материалы для строительных работ
|  |  | 1/10 | Материалы для строительных работ общего назначения
|  |  | 1/10-10 | Известь, цемент и другие вяжущие
|  |  | 1/10-10-5/42 | ИЗВЕСТЬ ХЛОРНАЯ | Т | 0.000247
|  |  | 1/10-135 | Нефтепродукты, газы, химические материалы
|  |  | 1/10-135-20/35 | АЦЕТИЛЕН РАСТВОРЕННЫЙ ТЕХНИЧЕСКИЙ МАРКИ Б | Т | 0.042985
|  |  | 1/10-135-20/60 | КИСЛОРОД ТЕХНИЧЕСКИЙ ГАЗООБРАЗНЫЙ | М3 | 45.7803
|  |  | 1/10-140 | Электроды, прутки винипластовые, проволока сварочные
|  |  | 1/10-140-40/90 | ЭЛЕКТРОДЫ ТИПА Э42 ДИАМЕТРОМ 3 ММ | КГ | 75.7065
|  |  | 1/10-140-60-10/16 | ПРОВОЛОКА СВАРОЧНАЯ ХОЛОДНОТЯНУТАЯ ИЗ ЛЕГИРОВАННОЙ СТАЛИ, ДИАМЕТРОМ 1,6 ММ | Т | 0.03411
|  |  | 1/10-230 | Материалы для отделочных работ
|  |  | 1/10-230-40-65/60 | СУРИК СВИНЦОВЫЙ, ПИГМЕНТ | КГ | 1.3377
|  |  | 1/10-230-50-15/31 | ОЛИФА НАТУРАЛЬНАЯ | КГ | 0.5669
|  |  | 1/10-235 | Изделия герметизирующие, уплотняющие, изолирующие
|  |  | 1/10-235-3/47 | ЛЬНЯНАЯ ПРЯДЬ | КГ | 0.3814
|  |  | 1/10-280 | Прочие материалы для строительных работ
|  |  | 1/10-280-20/40 | ВОДА | М3 | 89.117
|  |  | 3 | Материалы и изделия для санитарно-технических работ
|  |  | 3/7 | Узлы и обвязки
|  |  | 3/7-10 | Узлы трубопроводов
|  |  | 3/7-10-20-10/20 | УЗЛЫ УКРУПНЕННЫЕ (ТРУБОПРОВОДЫ) ДЛЯ ВНУТРЕННИХ СИСТЕМ ОТОПЛЕНИЯ ЗДАНИЙ ИЗ СТАЛЬНЫХ ЭЛЕКТРОСВАРНЫХ ТРУБ БЕЗ ГИЛЬЗ И КРЕПЛЕНИЙ ДИАМЕТРОМ УСЛОВНОГО ПРОХОДА 50 ММ | М | 489
|  |  | 3/7-10-20-10/30 | УЗЛЫ УКРУПНЕННЫЕ (ТРУБОПРОВОДЫ) ДЛЯ ВНУТРЕННИХ СИСТЕМ ОТОПЛЕНИЯ ЗДАНИЙ ИЗ СТАЛЬНЫХ ЭЛЕКТРОСВАРНЫХ ТРУБ БЕЗ ГИЛЬЗ И КРЕПЛЕНИЙ ДИАМЕТРОМ УСЛОВНОГО ПРОХОДА 70 ММ | М | 356
|  |  | 3/7-10-20-10/40 | УЗЛЫ УКРУПНЕННЫЕ (ТРУБОПРОВОДЫ) ДЛЯ ВНУТРЕННИХ СИСТЕМ ОТОПЛЕНИЯ ЗДАНИЙ ИЗ СТАЛЬНЫХ ЭЛЕКТРОСВАРНЫХ ТРУБ БЕЗ ГИЛЬЗ И КРЕПЛЕНИЙ ДИАМЕТРОМ УСЛОВНОГО ПРОХОДА 80 ММ | М | 532
|  |  | 3/7-10-20-20/10 | УЗЛЫ УКРУПНЕННЫЕ МОНТАЖНЫЕ (ТРУБОПРОВОДЫ) ИЗ СТАЛЬНЫХ ВОДОГАЗОПРОВОДНЫХ НЕОЦИНКОВАННЫХ ТРУБ БЕЗ ГИЛЬЗ И КРЕПЛЕНИЙ ДЛЯ ОТОПЛЕНИЯ ДИАМЕТРОМ 15 ММ | М | 53
|  |  | 3/7-10-20-20/30 | УЗЛЫ УКРУПНЕННЫЕ МОНТАЖНЫЕ (ТРУБОПРОВОДЫ) ИЗ СТАЛЬНЫХ ВОДОГАЗОПРОВОДНЫХ НЕОЦИНКОВАННЫХ ТРУБ БЕЗ ГИЛЬЗ И КРЕПЛЕНИЙ ДЛЯ ОТОПЛЕНИЯ ДИАМЕТРОМ 25 ММ | М | 8
|  |  | 3/7-10-20-20/40 | УЗЛЫ УКРУПНЕННЫЕ МОНТАЖНЫЕ (ТРУБОПРОВОДЫ) ИЗ СТАЛЬНЫХ ВОДОГАЗОПРОВОДНЫХ НЕОЦИНКОВАННЫХ ТРУБ С ГИЛЬЗАМИ ДЛЯ ОТОПЛЕНИЯ ДИАМЕТРОМ 32 ММ | М | 0.5
|  |  | 3/7-10-20-20/50 | УЗЛЫ УКРУПНЕННЫЕ МОНТАЖНЫЕ (ТРУБОПРОВОДЫ) ИЗ СТАЛЬНЫХ ВОДОГАЗОПРОВОДНЫХ НЕОЦИНКОВАННЫХ ТРУБ БЕЗ ГИЛЬЗ И КРЕПЛЕНИЙ ДЛЯ ОТОПЛЕНИЯ ДИАМЕТРОМ 40 ММ | М | 71
Ж3-20-13 | ТЕПЛОСНАБЖЕНИЕ ВОЗДУШНОЕ-ТЕПЛОВЫХ ЗАВЕС. КРЕПЛЕНИЯ,ГИЛЬЗЫ | ШТ 568
|  |  | 1-1 | ЗАТРАТЫ ТРУДА РАБОЧИХ | ЧЕЛ.Ч | 414.2899
|  |  | 1-3 | ЗАТРАТЫ ТРУДА МАШИНИСТОВ | ЧЕЛ.-Ч | 0.57592
|  |  | М021143 | КРАНЫ НА АВТОМОБИЛЬНОМ ХОДУ ПРИ РАБОТЕ НА ДРУГИХ ВИДАХ СТРОИТЕЛЬСТВА, 16 Т | МАШ.Ч | 0.14267
|  |  | М040502 | УСТАНОВКИ ДЛЯ СВАРКИ РУЧНОЙ ДУГОВОЙ (ПОСТОЯННОГО ТОКА) | МАШ.Ч | 3.08
|  |  | М041000 | ПРЕОБРАЗОВАТЕЛИ СВАРОЧНЫЕ С НОМИНАЛЬНЫМ СВАРОЧНЫМ ТОКОМ 315-500 А | МАШ.Ч | 1.8644
|  |  | М330201* | МАШИНЫ СВЕРЛИЛЬНЫЕ ЭЛЕКТРИЧЕСКИЕ | МАШ.Ч | 57.408
|  |  | М330301* | МАШИНЫ ШЛИФОВАЛЬНЫЕ ЭЛЕКТРИЧЕСКИЕ | МАШ.Ч | 0.060453
|  |  | М331451 | ПЕРФОРАТОРЫ ЭЛЕКТРИЧЕСКИЕ | МАШ.Ч | 2
|  |  | М331617 | СРЕДСТВА МАЛОЙ МЕХАНИЗАЦИИ | МАШ.Ч | 0.43325
|  |  | 1 | Материалы для строительных работ
|  |  | 1/10 | Материалы для строительных работ общего назначения
|  |  | 1/10-10 | Известь, цемент и другие вяжущие
|  |  | 1/10-10-10/180 | МОДИФИЦИРОВАННАЯ СУХАЯ ЦЕМЕНТНАЯ СМЕСЬ ДЛЯ ПРИГОТОВЛЕНИЯ БЕЗУСАДОЧНЫХ РАСШИРЯЮЩИХСЯ СТРОИТЕЛЬНЫХ РАСТВОРОВ И БЕТОНОВ С ВЫСОКОЙ ОДНОРОДНОСТЬЮ | Т | 0.002556
|  |  | 1/10-80 | Материалы неметаллорудные и асбестосодержащие изделия
|  |  | 1/10-80-10/20 | АСБЕСТОВЫЙ ШНУР ОБЩЕГО НАЗНАЧЕНИЯ ШАОН, ДИАМЕТРОМ 2-2,5 ММ | КГ | 8.72
|  |  | 1/10-110 | Лесоматериалы и пиломатериалы
|  |  | 1/10-110-50-5/85 | БРУСКИ ОБРЕЗНЫЕ ХВОЙНЫХ ПОРОД ДЛИНОЙ 4-6,5 М, ШИРИНОЙ 75-150 ММ, ТОЛЩИНОЙ 40-75 ММ, 1 СОРТА | М3 | 0.000249
|  |  | 1/10-135 | Нефтепродукты, газы, химические материалы
|  |  | 1/10-135-20/35 | АЦЕТИЛЕН РАСТВОРЕННЫЙ ТЕХНИЧЕСКИЙ МАРКИ Б | Т | 5.3e-05
|  |  | 1/10-135-20/60 | КИСЛОРОД ТЕХНИЧЕСКИЙ ГАЗООБРАЗНЫЙ | М3 | 0.24181
|  |  | 1/10-140 | Электроды, прутки винипластовые, проволока сварочные
|  |  | 1/10-140-40/100 | ЭЛЕКТРОДЫ ТИПА Э42А ДИАМЕТРОМ 4 ММ | Т | 0.001934
|  |  | 1/10-140-40/150 | ЭЛЕКТРОДЫ ТИПА Э42А ДИАМЕТРОМ 5 ММ | Т | 0.00864
|  |  | 1/10-170 | Оснастка технологическая и инструментальная
|  |  | 1/10-170-10/135 | СВЕРЛА С SDS PLUS ХВОСТОВИКОМ (НАКОНЕЧНИК ИЗ ТВЕРДОСПЛАВНОЙ СТАЛИ) (ПО БЕТОНУ), ДИАМЕТРОМ 8-10 ММ, ДЛИНОЙ 260 (265) ММ | ШТ. | 0.3
|  |  | 1/10-180 | Материалы шлифовальные
|  |  | 1/10-180-20/64 | КРУГИ ШЛИФОВАЛЬНЫЕ ДЛЯ СПЕЦИАЛЬНЫХ МОНТАЖНЫХ РАБОТ 5П 230Х6Х22 | ШТ. | 0.014509
|  |  | 1/10-230 | Материалы для отделочных работ
|  |  | 1/10-230-40-20/28 | КРАСКА МАСЛЯНАЯ МА-15, БЕЖЕВАЯ | Т | 0.005465
|  |  | 1/10-230-50-15/51 | РАСТВОРИТЕЛЬ ДЛЯ ЛАКОКРАСОЧНЫХ МАТЕРИАЛОВ МАРКИ Р-4 | КГ | 0.014509
|  |  | 1/10-240 | Метизы и крепежные изделия
|  |  | 1/10-240-5/СЦЕН-АН-ШУР | АНКЕР-ШУРУП ДЛЯ БЕТОНА НUS3-1 6Х35 | ШТ | 186
|  |  | 1/10-240-25-35/240 | ГВОЗДИ СТРОИТЕЛЬНЫЕ | КГ | 0.002418
|  |  | 1/10-240-50-10/17 | ШПИЛЬКИ ОЦИНКОВАННЫЕ СТЯЖНЫЕ ДИАМЕТРОМ 10 ММ | Т | 0.1596
|  |  | 1/10-260 | Металлопрокат и металлоизделия (за исключением металлоизделий части 2)
|  |  | 1/10-260-170-4/18 | ШВЕЛЛЕРЫ ГОРЯЧЕКАТАНЫЕ N 40 ИЗ СТАЛИ УГЛЕРОДИСТОЙ ОБЫКНОВЕННОГО КАЧЕСТВА МАРКИ СТ3СП, СТ3ПС | Т | 0.000469
|  |  | 1/10-260-200/12 | КАТАНКА ИЗ СТАЛИ УГЛЕРОДИСТОЙ ОБЫКНОВЕННОГО КАЧЕСТВА ДИАМЕТРОМ, 6,3 ММ 6,5 ММ | КГ | 0.007254
|  |  | 1/55 | Материалы специального назначения (кислотоупорные, огнеупорные и антикоррозионные)
|  |  | 1/55-50 | Материалы антикоррозионные и химически стойкие
|  |  | 1/55-50-25/55 | ГРУНТОВКА ГФ-021, КРАСНО-КОРИЧНЕВАЯ | КГ | 0.074962
|  |  | 3 | Материалы и изделия для санитарно-технических работ
|  |  | 3/10 | Крепления и кронштейны для трубопроводов, радиаторов, воздуховодов
|  |  | 3/10-10 | Кронштейны и крепления
|  |  | 3/10-10-20-10/С300-48605-Т | МЕТАЛЛОКОНСТРУКЦИИ | КГ | 400
|  |  | 3/10-10-20-30/10 | ХОМУТ С РЕЗЬБОЙ И ПРОКЛАДКОЙ КТР-15 | ШТ. | 32
|  |  | 3/10-10-20-30/50 | ХОМУТ С РЕЗЬБОЙ И ПРОКЛАДКОЙ КТР-40 | ШТ. | 12
|  |  | 3/10-10-20-30/60 | ХОМУТ С РЕЗЬБОЙ И ПРОКЛАДКОЙ КТР-50 | ШТ. | 246
|  |  | 3/10-10-20-30/70 | ХОМУТ С РЕЗЬБОЙ И ПРОКЛАДКОЙ КТР-76 | ШТ. | 118
|  |  | 3/10-10-20-30/80 | ХОМУТ С РЕЗЬБОЙ И ПРОКЛАДКОЙ КТР-89 | ШТ. | 144
|  |  | 3/10-10-20-40/10 | ПОДВЕСКА РЕЗЬБОВАЯ ПР-8 | М | 13.2
|  |  | 3/10-10-20-40/20 | ПОДВЕСКА РЕЗЬБОВАЯ ПР-10 | М | 161
|  |  | 3/10-10-20-50/10 | ПЛАНКА ПУ-8,10,12 | ШТ. | 366
|  |  | 3/13 | Другие материалы для сантехработ
|  |  | 3/13-10 | Болты с гайками и шайбами
|  |  | 3/13-10-10/20 | БОЛТЫ С ГАЙКАМИ И ШАЙБАМИ ДЛЯ САНИТАРНО-ТЕХНИЧЕСКИХ РАБОТ | КГ | 7.72
|  |  | 3/13-50 | Втулки
|  |  | 3/13-50-10/10 | ДЮБЕЛЬ-ВТУЛКА ДВ-8-12 ПЛАСТМАССОВАЯ | 1000 ШТ. | 0.366
|  |  | 4 | Железобетонные и бетонные изделия и конструкции (в т.ч. типовые), керамические изделия, нерудные материалы, бетоны и растворы
|  |  | 4/1 | Конструкции и изделия бетонные и железобетонные, керамические изделия, нерудные материалы, товарные бетоны и растворы
|  |  | 4/1-4 | Бетоны, растворы, смеси асфальтобетонные
|  |  | 4/1-4-20-20-10-20/10 | РАСТВОРЫ КЛАДОЧНЫЕ ТЯЖЕЛЫЕ ЦЕМЕНТНЫЕ, МАРКИ 100 | М3 | 0.0052
|  |  | 5 | Материалы для монтажных и специальных строительных работ
|  |  | 5/30 | Материалы для электротехнических установок
|  |  | 5/30-20 | Канализация электроэнергии и электрические сети
|  |  | 5/30-20-1-4/СЦЕН-ШО-10 | ШАРНИРНАЯ ОПОРА ПОД БОЛТ М10 | ШТ | 186
|  |  | 6 | Трубы и детали трубопроводов (за исключением труб стальных обсадных и бурильных части 1). Арматура для технологических трубопроводов
|  |  | 6/20 | Трубы и детали трубопроводов стальные
|  |  | 6/20-50 | Трубы стальные электросварные прямошовные
|  |  | 6/20-50-50/С103-15200-1Т | ГИЛЬЗЫ СТАЛЬНЫЕ ДИАМЕТРОМ 89 ММ | М | 2.2
|  |  | 6/20-50-50/С103-15900-1Т | ГИЛЬЗЫ СТАЛЬНЫЕ ДИАМЕТРОМ 108 ММ | М | 2
|  |  | 6/20-50-55/С103-16904-1Т | ГИЛЬЗЫ СТАЛЬНЫЕ ДИАМЕТРОМ 133 ММ | М | 2
Ж3-20-10 | АНТИКОРРОЗИЙНОЕ ПОКРЫТИЕ | М2 999,46
|  |  | 1-1 | ЗАТРАТЫ ТРУДА РАБОЧИХ | ЧЕЛ.Ч | 42.9538
|  |  | 1-3 | ЗАТРАТЫ ТРУДА МАШИНИСТОВ | ЧЕЛ.-Ч | 0.19989
|  |  | М331617 | СРЕДСТВА МАЛОЙ МЕХАНИЗАЦИИ | МАШ.Ч | 0.19989
|  |  | М340101 | АГРЕГАТЫ ОКРАСОЧНЫЕ ВЫСОКОГО ДАВЛЕНИЯ ДЛЯ ОКРАСКИ ПОВЕРХНОСТЕЙ КОНСТРУКЦИЙ МОЩНОСТЬЮ 1 КВТ | МАШ.Ч | 15.2573
|  |  | 1 | Материалы для строительных работ
|  |  | 1/10 | Материалы для строительных работ общего назначения
|  |  | 1/10-230 | Материалы для отделочных работ
|  |  | 1/10-230-45-10/155 | ЭМАЛЬ ПЕНТАФТАЛЕВАЯ ПФ-115, СЕРАЯ | Т | 0.000409
|  |  | 1/10-230-50-15/22 | КСИЛОЛ | Л | 15.6953
|  |  | 1/55 | Материалы специального назначения (кислотоупорные, огнеупорные и антикоррозионные)
|  |  | 1/55-50 | Материалы антикоррозионные и химически стойкие
|  |  | 1/55-50-10/30 | АНТИКОР "АУТОКРИН 177" | КГ | 59.5278
|  |  | 1/55-50-25/55 | ГРУНТОВКА ГФ-021, КРАСНО-КОРИЧНЕВАЯ | КГ | 30.015
Ж3-20-12 | ТЕЛОИЗОЛЯЦИОННЫЕ КОНСТРУКЦИИ | М 1450,5
|  |  | 1-1 | ЗАТРАТЫ ТРУДА РАБОЧИХ | ЧЕЛ.Ч | 693.6385
|  |  | М134041 | ШУРУПОВЕРТ | МАШ.Ч | 2.901
|  |  | 1 | Материалы для строительных работ
|  |  | 1/10 | Материалы для строительных работ общего назначения
|  |  | 1/10-120 | Материалы, изделия и конструкции для теплоизоляционных работ
|  |  | 1/10-120-160-60/С104-1738-134Т | ЦИЛИНДР ТЕПЛОИЗОЛЯЦИОННЫЙ ИЗ МИНЕРАЛЬНОЙ ВАТЫ НА СИНТЕТИЧЕСКОМ СВЯЗУЮЩЕМ С ПОКРЫТИЕМ АЛЮМИНИЕВОЙ ФОЛЬГОЙ, ТОЛЩИНОЙ 60 ММ, ДЛЯ ТРУБ ДИАМЕТРОМ 57 ММ | М | 503.67
|  |  | 1/10-120-160-60/С104-1738-138Т | ЦИЛИНДР ТЕПЛОИЗОЛЯЦИОННЫЙ ИЗ МИНЕРАЛЬНОЙ ВАТЫ НА СИНТЕТИЧЕСКОМ СВЯЗУЮЩЕМ С ПОКРЫТИЕМ АЛЮМИНИЕВОЙ ФОЛЬГОЙ, ТОЛЩИНОЙ 60 ММ, ДЛЯ ТРУБ ДИАМЕТРОМ 76 ММ | М | 366.68
|  |  | 1/10-120-160-60/С104-1738-139Т | ЦИЛИНДР ТЕПЛОИЗОЛЯЦИОННЫЙ ИЗ МИНЕРАЛЬНОЙ ВАТЫ НА СИНТЕТИЧЕСКОМ СВЯЗУЮЩЕМ С ПОКРЫТИЕМ АЛЮМИНИЕВОЙ ФОЛЬГОЙ, ТОЛЩИНОЙ 60 ММ, ДЛЯ ТРУБ ДИАМЕТРОМ 89 ММ | М | 546.93
|  |  | 1/10-120-160-60/С104-1738-66Т | ЦИЛИНДР ТЕПЛОИЗОЛЯЦИОННЫЙ ИЗ МИНЕРАЛЬНОЙ ВАТЫ НА СИНТЕТИЧЕСКОМ СВЯЗУЮЩЕМ С ПОКРЫТИЕМ АЛЮМИНИЕВОЙ ФОЛЬГОЙ, ТОЛЩИНОЙ 40 ММ, ДЛЯ ТРУБ ДИАМЕТРОМ 25 ММ | М | 3.09
|  |  | 1/10-120-160-60/С104-1738-69Т | ЦИЛИНДР ТЕПЛОИЗОЛЯЦИОННЫЙ ИЗ МИНЕРАЛЬНОЙ ВАТЫ НА СИНТЕТИЧЕСКОМ СВЯЗУЮЩЕМ С ПОКРЫТИЕМ АЛЮМИНИЕВОЙ ФОЛЬГОЙ, ТОЛЩИНОЙ 40 ММ, ДЛЯ ТРУБ ДИАМЕТРОМ 32 ММ | М | 0.515
|  |  | 1/10-120-160-60/С104-1738-72Т | ЦИЛИНДР ТЕПЛОИЗОЛЯЦИОННЫЙ ИЗ МИНЕРАЛЬНОЙ ВАТЫ НА СИНТЕТИЧЕСКОМ СВЯЗУЮЩЕМ С ПОКРЫТИЕМ АЛЮМИНИЕВОЙ ФОЛЬГОЙ, ТОЛЩИНОЙ 40 ММ, ДЛЯ ТРУБ ДИАМЕТРОМ 40 ММ | М | 73.13
|  |  | 1/10-120-250/СЦЕН-ТЧ-25 | БЫСТРОСЪЁМНЫЕ ТЕРМОЧЕХЛЫ ДИАМЕТРОМ 25 ММ | ШТ | 12
|  |  | 1/10-120-250/СЦЕН-ТЧ-32 | БЫСТРОСЪЁМНЫЕ ТЕРМОЧЕХЛЫ ДИАМЕТРОМ 32 ММ | ШТ | 2
|  |  | 1/10-120-250/СЦЕН-ТЧ-40 | БЫСТРОСЪЁМНЫЕ ТЕРМОЧЕХЛЫ ДИАМЕТРОМ 40 ММ | ШТ | 24
|  |  | 1/10-120-250/СЦЕН-ТЧ-50 | БЫСТРОСЪЁМНЫЕ ТЕРМОЧЕХЛЫ ДИАМЕТРОМ 50 ММ | ШТ | 41
|  |  | 1/10-120-250/СЦЕН-ТЧ-65 | БЫСТРОСЪЁМНЫЕ ТЕРМОЧЕХЛЫ ДИАМЕТРОМ 65 ММ | ШТ | 5
|  |  | 1/10-160 | Пленки, полотна, ткани разные
|  |  | 1/10-160-20/15 | ВЕТОШЬ | КГ | 14.505
|  |  | 1/10-230 | Материалы для отделочных работ
|  |  | 1/10-230-50-15/7 | АЦЕТОН ТЕХНИЧЕСКИЙ ВЫСШИЙ СОРТ | КГ | 29.01
|  |  | 1/10-235 | Изделия герметизирующие, уплотняющие, изолирующие
|  |  | 1/10-235-20/765 | ЛЕНТА КЛЕЙКАЯ АЛЮМИНИЕВАЯ (СКОТЧ ФОЛЬГИРОВАННЫЙ) 50 ММХ50 М | РУЛОН | 47
|  |  | 1/10-240 | Метизы и крепежные изделия
|  |  | 1/10-240-15/285 | ВИНТЫ САМОНАРЕЗАЮЩИЕ ОЦИНКОВАННЫЕ С НАПРЕССОВАННОЙ ШАЙБОЙ ДИАМЕТРОМ 4,2 ММ, ДЛИНОЙ 13 ММ ДЛЯ КРЕПЛЕНИЯ ЛИСТОВ МЕТАЛЛА ТОЛЩИНОЙ ДО 0,9 ММ | КГ | 2.6109
|  |  | 1/10-260 | Металлопрокат и металлоизделия (за исключением металлоизделий части 2)
|  |  | 1/10-260-50-5/1 | СТАЛЬ ТОНКОЛИСТОВАЯ ОЦИНКОВАННАЯ УГЛЕРОДИСТАЯ ТОЛЩИНОЙ 0,5 ММ | Т | 0.017183
|  |  | 1/10-260-210-1/77 | ПРОВОЛОКА СТАЛЬНАЯ НИЗКОУГЛЕРОДИСТАЯ ОБЩЕГО НАЗНАЧЕНИЯ ТЕРМИЧЕСКИ ОБРАБОТАННАЯ, ОЦИНКОВАННАЯ, ДИАМЕТРОМ 1,2 ММ | КГ | 37.547
Ж3-20-92 | ЗДАНИЕ - ИНЖЕНЕРНОЕ ОБЕСПЕЧЕНИЕ. ТЕПЛОСНАБЖЕНИЕ И ГАЗОСНАБЖЕНИЕ. ДРУГОЕ. ПУСК И РЕГУЛИРОВКА СИСТЕМ ОТОПЛЕНИЯ | РУБ 14,47
|  |  | 1-1 | ЗАТРАТЫ ТРУДА РАБОЧИХ | ЧЕЛ.Ч | 0.3489
|  |  | 1-3 | ЗАТРАТЫ ТРУДА МАШИНИСТОВ | ЧЕЛ.-Ч | 0.01
|  |  | М990000* | ПРОЧИЕ МАШИНЫ | РУБ | 1.07
Ж3-30-93 | ЗДАНИЕ - ИНЖЕНЕРНОЕ ОБЕСПЕЧЕНИЕ. ВЕНТИЛЯЦИЯ И ХОЛОДОСНАБЖЕНИЕ. ДРУГОЕ. ПУСК И РЕГУЛИРОВКА СИСТЕМ ВЕНТИЛЯЦИИ | РУБ 45,81
|  |  | 1-1 | ЗАТРАТЫ ТРУДА РАБОЧИХ | ЧЕЛ.Ч | 1.204
|  |  | 1-3 | ЗАТРАТЫ ТРУДА МАШИНИСТОВ | ЧЕЛ.-Ч | 0.01
|  |  | М990000* | ПРОЧИЕ МАШИНЫ | РУБ | 0.87
СОСТАВИЛ | ______________________________ |  |  | КОЛБУН
| (должность служащего) |  | (подпись) | (инициалы,фамилия)
ПРОВЕРИЛ | ______________________________ |  |  | ПАВЛЕНКО
| (должность служащего) |  | (подпись) | (инициалы,фамилия)

## 3170-1-2002-Q4
НАИМЕНОВАНИЕ ОБЪЕКТА |  | "РЕКОНСТРУКЦИЯ ТЕРРИТОРИИ ПО ПРОСП. ПАРТИЗАНСКОМУ, 8, В Г. МИНСКЕ". 29 ОЧЕРЕДЬ СТРОИТЕЛЬСТВА. СТАДИЯ С
КОД ОБЪЕКТА |  | 21.004.29-3
НАИМЕНОВАНИЕ ЗДАНИЯ, СООРУЖЕНИЯ |  | ЗДАНИЕ N3 ПО Г/П В ОСЯХ 1-26, А/1-Х И 26-34, А/1-Б
ШИФР ЗДАНИЯ, СООРУЖЕНИЯ |  | 21.004.29-3
КОМПЛЕКТ ЧЕРТЕЖЕЙ |  | ОВ-ЛИСТЫ 19-29
ВЕДОМОСТЬ РЕСУРСОВ ДЛЯ ЛОКАЛЬНОЙ СМЕТЫ № 2002
(НОРМЫ 2022г.)
ВНУТРЕННИЕ САНТЕХНИЧЕСКИЕ УСТРОЙСТВА И ИЗОЛЯЦИОННЫЕ РАБОТЫ#ТЕПЛОСНАБЖЕНИЕ ВОЗДУШНО-ТЕПЛОВЫХ ЗАВЕС#ВЗАМЕН ЛС2002 НА СУММУ 368,675Т.Р.
СОСТАВЛЕНА В ЦЕНАХ НА 1 МАЯ 2025г.
№ П/П | КОД | НАИМЕНОВАНИЕ РЕСУРСА | ЕДИНИЦА ИЗМЕРЕНИЯ | КОЛИЧЕСТВО | СТОИМОСТЬ РЕСУРСА, БЕЛОРУССКИХ РУБЛЕЙ
[5 empty] | ЗА ЕДИНИЦУ ИЗМЕРЕНИЯ | ОБЩАЯ
1 | 2 | 3 | 4 | 5 | 6 | 7
1 | 1-1 | ЗАТРАТЫ ТРУДА РАБОЧИХ | ЧЕЛ.Ч | 2809.5941
2 | 1-3 | ЗАТРАТЫ ТРУДА МАШИНИСТОВ | ЧЕЛ.-Ч | 26.6688
МАШИНЫ И МЕХАНИЗМЫ
3 | М021143 | КРАНЫ НА АВТОМОБИЛЬНОМ ХОДУ ПРИ РАБОТЕ НА ДРУГИХ ВИДАХ СТРОИТЕЛЬСТВА, 16 Т | МАШ.Ч | 5.4496 | 55.99 | 305,12
4 | М030401 | ЛЕБЕДКИ ЭЛЕКТРИЧЕСКИЕ ТЯГОВЫМ УСИЛИЕМ ДО 5,79 (0,59) КН (Т) | МАШ.Ч | 28.28 | 0.76 | 21,49
5 | М040502 | УСТАНОВКИ ДЛЯ СВАРКИ РУЧНОЙ ДУГОВОЙ (ПОСТОЯННОГО ТОКА) | МАШ.Ч | 241.9469 | 4.15 | 1004,08
6 | М040504 | АППАРАТ ДЛЯ ГАЗОВОЙ СВАРКИ И РЕЗКИ | МАШ.Ч | 105.7787 | 0.37 | 39,14
7 | М041000 | ПРЕОБРАЗОВАТЕЛИ СВАРОЧНЫЕ С НОМИНАЛЬНЫМ СВАРОЧНЫМ ТОКОМ 315-500 А | МАШ.Ч | 1.8644 | 7.47 | 13,93
8 | М050102 | КОМПРЕССОРЫ ПЕРЕДВИЖНЫЕ С ДВИГАТЕЛЕМ ВНУТРЕННЕГО СГОРАНИЯ ДАВЛЕНИЕМ ДО 686 КПА (7АТМ) 5 М3/МИН | МАШ.Ч | 1.68 | 32.39 | 54,42
9 | М100602* | МОЛОТКИ БУРИЛЬНЫЕ ЛЕГКИЕ ПРИ РАБОТЕ ОТ КОМПРЕССОРНЫХ СТАНЦИЙ ПЕРЕДВИЖНЫХ | МАШ.Ч | 1.68 | 9.38 | 15,76
10 | М134041 | ШУРУПОВЕРТ | МАШ.Ч | 2.901 | 0.86 | 2,49
11 | М330201* | МАШИНЫ СВЕРЛИЛЬНЫЕ ЭЛЕКТРИЧЕСКИЕ | МАШ.Ч | 57.408 | 0.55 | 31,57
12 | М330301* | МАШИНЫ ШЛИФОВАЛЬНЫЕ ЭЛЕКТРИЧЕСКИЕ | МАШ.Ч | 7.4686 | 0.87 | 6,5
13 | М331451 | ПЕРФОРАТОРЫ ЭЛЕКТРИЧЕСКИЕ | МАШ.Ч | 2.84 | 0.84 | 2,39
14 | М331615* | ДРЕЛИ ЭЛЕКТРИЧЕСКИЕ | МАШ.Ч | 1.19 | 0.3 | 0,36
15 | М331617 | СРЕДСТВА МАЛОЙ МЕХАНИЗАЦИИ | МАШ.Ч | 18.9553 | 18.8 | 356,36
16 | М340101 | АГРЕГАТЫ ОКРАСОЧНЫЕ ВЫСОКОГО ДАВЛЕНИЯ ДЛЯ ОКРАСКИ ПОВЕРХНОСТЕЙ КОНСТРУКЦИЙ МОЩНОСТЬЮ 1 КВТ | МАШ.Ч | 15.2573 | 2.41 | 36,77
17 | М400001 | АВТОМОБИЛЬ БОРТОВОЙ, ГРУЗОПОДЪЕМНОСТЬЮ ДО 5 Т | МАШ.Ч | 0.00392 | 31.93 | 0,13
18 | М400002 | АВТОМОБИЛЬ БОРТОВОЙ, ГРУЗОПОДЪЕМНОСТЬЮ ДО 8 Т | МАШ.Ч | 0.56 | 37.33 | 20,9
19 | М990000* | ПРОЧИЕ МАШИНЫ | РУБ | 1.94 | 1 | 1,94
|  | ИТОГО МАШИНЫ И МЕХАНИЗМЫ |  |  |  | 1913
МАТЕРИАЛЫ, ИЗДЕЛИЯ, КОНСТРУКЦИИ
| 1 | Материалы для строительных работ
| 1/10 | Материалы для строительных работ общего назначения
| 1/10-10 | Известь, цемент и другие вяжущие
20 | 1/10-10-5/42 | ИЗВЕСТЬ ХЛОРНАЯ | Т | 0.00025 | 4120 | 1,03
21 | 1/10-10-10/180 | МОДИФИЦИРОВАННАЯ СУХАЯ ЦЕМЕНТНАЯ СМЕСЬ ДЛЯ ПРИГОТОВЛЕНИЯ БЕЗУСАДОЧНЫХ РАСШИРЯЮЩИХСЯ СТРОИТЕЛЬНЫХ РАСТВОРОВ И БЕТОНОВ С ВЫСОКОЙ ОДНОРОДНОСТЬЮ | Т | 0.002556 | 1151.6 | 2,94
| 1/10-80 | Материалы неметаллорудные и асбестосодержащие изделия
22 | 1/10-80-10/20 | АСБЕСТОВЫЙ ШНУР ОБЩЕГО НАЗНАЧЕНИЯ ШАОН, ДИАМЕТРОМ 2-2,5 ММ | КГ | 8.72 | 41.38 | 360,83
| 1/10-110 | Лесоматериалы и пиломатериалы
23 | 1/10-110-50-5/85 | БРУСКИ ОБРЕЗНЫЕ ХВОЙНЫХ ПОРОД ДЛИНОЙ 4-6,5 М, ШИРИНОЙ 75-150 ММ, ТОЛЩИНОЙ 40-75 ММ, 1 СОРТА | М3 | 0.000249 | 310 | 0,08
| 1/10-120 | Материалы, изделия и конструкции для теплоизоляционных работ
24 | 1/10-120-160-60/С104-1738-134Т | ЦИЛИНДР ТЕПЛОИЗОЛЯЦИОННЫЙ ИЗ МИНЕРАЛЬНОЙ ВАТЫ НА СИНТЕТИЧЕСКОМ СВЯЗУЮЩЕМ С ПОКРЫТИЕМ АЛЮМИНИЕВОЙ ФОЛЬГОЙ, ТОЛЩИНОЙ 60 ММ, ДЛЯ ТРУБ ДИАМЕТРОМ 57 ММ | М | 503.67 | 11.64 | 5862,72
25 | 1/10-120-160-60/С104-1738-138Т | ЦИЛИНДР ТЕПЛОИЗОЛЯЦИОННЫЙ ИЗ МИНЕРАЛЬНОЙ ВАТЫ НА СИНТЕТИЧЕСКОМ СВЯЗУЮЩЕМ С ПОКРЫТИЕМ АЛЮМИНИЕВОЙ ФОЛЬГОЙ, ТОЛЩИНОЙ 60 ММ, ДЛЯ ТРУБ ДИАМЕТРОМ 76 ММ | М | 366.68 | 13.28 | 4869,51
26 | 1/10-120-160-60/С104-1738-139Т | ЦИЛИНДР ТЕПЛОИЗОЛЯЦИОННЫЙ ИЗ МИНЕРАЛЬНОЙ ВАТЫ НА СИНТЕТИЧЕСКОМ СВЯЗУЮЩЕМ С ПОКРЫТИЕМ АЛЮМИНИЕВОЙ ФОЛЬГОЙ, ТОЛЩИНОЙ 60 ММ, ДЛЯ ТРУБ ДИАМЕТРОМ 89 ММ | М | 546.93 | 17.7 | 9680,66
27 | 1/10-120-160-60/С104-1738-66Т | ЦИЛИНДР ТЕПЛОИЗОЛЯЦИОННЫЙ ИЗ МИНЕРАЛЬНОЙ ВАТЫ НА СИНТЕТИЧЕСКОМ СВЯЗУЮЩЕМ С ПОКРЫТИЕМ АЛЮМИНИЕВОЙ ФОЛЬГОЙ, ТОЛЩИНОЙ 40 ММ, ДЛЯ ТРУБ ДИАМЕТРОМ 25 ММ | М | 3.09 | 5.21 | 16,1
28 | 1/10-120-160-60/С104-1738-69Т | ЦИЛИНДР ТЕПЛОИЗОЛЯЦИОННЫЙ ИЗ МИНЕРАЛЬНОЙ ВАТЫ НА СИНТЕТИЧЕСКОМ СВЯЗУЮЩЕМ С ПОКРЫТИЕМ АЛЮМИНИЕВОЙ ФОЛЬГОЙ, ТОЛЩИНОЙ 40 ММ, ДЛЯ ТРУБ ДИАМЕТРОМ 32 ММ | М | 0.515 | 5.48 | 2,82
29 | 1/10-120-160-60/С104-1738-72Т | ЦИЛИНДР ТЕПЛОИЗОЛЯЦИОННЫЙ ИЗ МИНЕРАЛЬНОЙ ВАТЫ НА СИНТЕТИЧЕСКОМ СВЯЗУЮЩЕМ С ПОКРЫТИЕМ АЛЮМИНИЕВОЙ ФОЛЬГОЙ, ТОЛЩИНОЙ 40 ММ, ДЛЯ ТРУБ ДИАМЕТРОМ 40 ММ | М | 73.13 | 6.91 | 505,33
30 | 1/10-120-250/СЦЕН-ТЧ-25 | БЫСТРОСЪЁМНЫЕ ТЕРМОЧЕХЛЫ ДИАМЕТРОМ 25 ММ | ШТ | 12 | 46.8 | 561,6
31 | 1/10-120-250/СЦЕН-ТЧ-32 | БЫСТРОСЪЁМНЫЕ ТЕРМОЧЕХЛЫ ДИАМЕТРОМ 32 ММ | ШТ | 2 | 50.7 | 101,4
32 | 1/10-120-250/СЦЕН-ТЧ-40 | БЫСТРОСЪЁМНЫЕ ТЕРМОЧЕХЛЫ ДИАМЕТРОМ 40 ММ | ШТ | 24 | 53.9 | 1293,6
33 | 1/10-120-250/СЦЕН-ТЧ-50 | БЫСТРОСЪЁМНЫЕ ТЕРМОЧЕХЛЫ ДИАМЕТРОМ 50 ММ | ШТ | 41 | 64.9 | 2660,9
34 | 1/10-120-250/СЦЕН-ТЧ-65 | БЫСТРОСЪЁМНЫЕ ТЕРМОЧЕХЛЫ ДИАМЕТРОМ 65 ММ | ШТ | 5 | 69.3 | 346,5
| 1/10-135 | Нефтепродукты, газы, химические материалы
35 | 1/10-135-20/35 | АЦЕТИЛЕН РАСТВОРЕННЫЙ ТЕХНИЧЕСКИЙ МАРКИ Б | Т | 0.043531 | 31900 | 1388,64
36 | 1/10-135-20/60 | КИСЛОРОД ТЕХНИЧЕСКИЙ ГАЗООБРАЗНЫЙ | М3 | 46.6315 | 4.75 | 221,5
| 1/10-140 | Электроды, прутки винипластовые, проволока сварочные
37 | 1/10-140-40/25 | ЭЛЕКТРОДЫ УОНИ 13/45 | КГ | 4.9 | 9.02 | 44,2
38 | 1/10-140-40/45 | ЭЛЕКТРОДЫ ТИПА Э42А ДИАМЕТРОМ 2 ММ | Т | 0.00071 | 10000 | 7,1
39 | 1/10-140-40/90 | ЭЛЕКТРОДЫ ТИПА Э42 ДИАМЕТРОМ 3 ММ | КГ | 76.2887 | 11.75 | 896,39
40 | 1/10-140-40/100 | ЭЛЕКТРОДЫ ТИПА Э42А ДИАМЕТРОМ 4 ММ | Т | 0.012536 | 4200 | 52,65
41 | 1/10-140-40/150 | ЭЛЕКТРОДЫ ТИПА Э42А ДИАМЕТРОМ 5 ММ | Т | 0.012448 | 4300 | 53,53
42 | 1/10-140-60-10/16 | ПРОВОЛОКА СВАРОЧНАЯ ХОЛОДНОТЯНУТАЯ ИЗ ЛЕГИРОВАННОЙ СТАЛИ, ДИАМЕТРОМ 1,6 ММ | Т | 0.034405 | 3388.34 | 116,58
| 1/10-150 | Полуэбониты, эбониты, паронитовые изделия
43 | 1/10-150-15/70 | ПРОКЛАДКИ ИЗ ПАРОНИТА МАРКИ ПМБ, ТОЛЩИНОЙ 3 ММ | КГ | 0.21 | 4.28 | 0,9
| 1/10-160 | Пленки, полотна, ткани разные
44 | 1/10-160-20/15 | ВЕТОШЬ | КГ | 14.505 | 2.46 | 35,68
| 1/10-170 | Оснастка технологическая и инструментальная
45 | 1/10-170-10/15 | СВЕРЛА СПИРАЛЬНЫЕ С ЦИЛИНДРИЧЕСКИМ ХВОСТОВИКОМ, ДЛИННАЯ СЕРИЯ (ПО МЕТАЛЛУ), ДИАМЕТРОМ 4,3-5,3 ММ | ШТ. | 0.28 | 1.74 | 0,49
46 | 1/10-170-10/135 | СВЕРЛА С SDS PLUS ХВОСТОВИКОМ (НАКОНЕЧНИК ИЗ ТВЕРДОСПЛАВНОЙ СТАЛИ) (ПО БЕТОНУ), ДИАМЕТРОМ 8-10 ММ, ДЛИНОЙ 260 (265) ММ | ШТ. | 0.3 | 4.03 | 1,21
47 | 1/10-170-10/175 | СВЕРЛА С SDS PLUS ХВОСТОВИКОМ (НАКОНЕЧНИК ИЗ ТВЕРДОСПЛАВНОЙ СТАЛИ) (ПО БЕТОНУ), ДИАМЕТРОМ 12 ММ, ДЛИНОЙ 210 ММ | ШТ. | 0.12 | 4.87 | 0,58
48 | 1/10-170-10/225 | СВЕРЛА С SDS PLUS ХВОСТОВИКОМ (НАКОНЕЧНИК ИЗ ТВЕРДОСПЛАВНОЙ СТАЛИ) (ПО БЕТОНУ), ДИАМЕТРОМ 18-20 ММ, ДЛИНОЙ 250-315 ММ | ШТ. | 0.16 | 10.33 | 1,65
| 1/10-180 | Материалы шлифовальные
49 | 1/10-180-20/57 | КРУГИ ШЛИФОВАЛЬНЫЕ ДЛЯ СПЕЦИАЛЬНЫХ МОНТАЖНЫХ РАБОТ 5П 180Х6Х22 | ШТ. | 4.97 | 3.34 | 16,6
50 | 1/10-180-20/64 | КРУГИ ШЛИФОВАЛЬНЫЕ ДЛЯ СПЕЦИАЛЬНЫХ МОНТАЖНЫХ РАБОТ 5П 230Х6Х22 | ШТ. | 7.0705 | 5.13 | 36,27
| 1/10-230 | Материалы для отделочных работ
51 | 1/10-230-40-20/28 | КРАСКА МАСЛЯНАЯ МА-15, БЕЖЕВАЯ | Т | 0.005465 | 4900 | 26,78
52 | 1/10-230-40-20/136 | КРАСКА МАСЛЯНАЯ МА-15, СУРИК ЖЕЛЕЗНЫЙ | КГ | 0.14 | 4.45 | 0,62
53 | 1/10-230-40-65/60 | СУРИК СВИНЦОВЫЙ, ПИГМЕНТ | КГ | 1.9977 | 12.5 | 24,97
54 | 1/10-230-45-10/155 | ЭМАЛЬ ПЕНТАФТАЛЕВАЯ ПФ-115, СЕРАЯ | Т | 0.000409 | 8648.46 | 3,54
55 | 1/10-230-50-15/7 | АЦЕТОН ТЕХНИЧЕСКИЙ ВЫСШИЙ СОРТ | КГ | 29.01 | 8.53 | 247,46
56 | 1/10-230-50-15/22 | КСИЛОЛ | Л | 15.6953 | 6.99 | 109,71
57 | 1/10-230-50-15/31 | ОЛИФА НАТУРАЛЬНАЯ | КГ | 1.0869 | 6.7 | 7,28
58 | 1/10-230-50-15/51 | РАСТВОРИТЕЛЬ ДЛЯ ЛАКОКРАСОЧНЫХ МАТЕРИАЛОВ МАРКИ Р-4 | КГ | 0.014509 | 4.86 | 0,07
| 1/10-235 | Изделия герметизирующие, уплотняющие, изолирующие
59 | 1/10-235-3/47 | ЛЬНЯНАЯ ПРЯДЬ | КГ | 0.9014 | 83.5 | 75,27
60 | 1/10-235-5/57 | ПЛАСТИНА РЕЗИНОВАЯ ТЕХНИЧЕСКАЯ ТЕПЛОМОРОЗОКИСЛОТОЩЕЛОЧЕСТОЙКАЯ (ТМКЩ) | КГ | 4.27 | 4.44 | 18,96
61 | 1/10-235-20/765 | ЛЕНТА КЛЕЙКАЯ АЛЮМИНИЕВАЯ (СКОТЧ ФОЛЬГИРОВАННЫЙ) 50 ММХ50 М | РУЛОН | 47 | 13.9 | 653,3
| 1/10-240 | Метизы и крепежные изделия
62 | 1/10-240-5/СЦЕН-АН-ШУР | АНКЕР-ШУРУП ДЛЯ БЕТОНА НUS3-1 6Х35 | ШТ | 186 | 4.13 | 768,18
63 | 1/10-240-10-10/131 | БОЛТЫ СТРОИТЕЛЬНЫЕ | Т | 0.008918 | 5465.03 | 48,74
64 | 1/10-240-15/285 | ВИНТЫ САМОНАРЕЗАЮЩИЕ ОЦИНКОВАННЫЕ С НАПРЕССОВАННОЙ ШАЙБОЙ ДИАМЕТРОМ 4,2 ММ, ДЛИНОЙ 13 ММ ДЛЯ КРЕПЛЕНИЯ ЛИСТОВ МЕТАЛЛА ТОЛЩИНОЙ ДО 0,9 ММ | КГ | 2.6109 | 5.86 | 15,3
65 | 1/10-240-20/1 | ГАЙКИ СТРОИТЕЛЬНЫЕ | Т | 0.002548 | 4322.02 | 11,01
66 | 1/10-240-25-35/240 | ГВОЗДИ СТРОИТЕЛЬНЫЕ | КГ | 0.002418 | 3.58 | 0,01
67 | 1/10-240-30-22/5 | ДЮБЕЛИ РАСПОРНЫЕ ПОЛИЭТИЛЕНОВЫЕ 10Х50 ММ | 1000 ШТ. | 0.014 | 29.73 | 0,42
68 | 1/10-240-50-10/17 | ШПИЛЬКИ ОЦИНКОВАННЫЕ СТЯЖНЫЕ ДИАМЕТРОМ 10 ММ | Т | 0.1596 | 3790 | 604,88
69 | 1/10-240-50-16/6 | ШАЙБА ПЛОСКАЯ ОЦИНКОВАННАЯ | КГ | 1.274 | 7.31 | 9,31
| 1/10-260 | Металлопрокат и металлоизделия (за исключением металлоизделий части 2)
70 | 1/10-260-50-5/1 | СТАЛЬ ТОНКОЛИСТОВАЯ ОЦИНКОВАННАЯ УГЛЕРОДИСТАЯ ТОЛЩИНОЙ 0,5 ММ | Т | 0.017183 | 3505.48 | 60,23
71 | 1/10-260-170-4/18 | ШВЕЛЛЕРЫ ГОРЯЧЕКАТАНЫЕ N 40 ИЗ СТАЛИ УГЛЕРОДИСТОЙ ОБЫКНОВЕННОГО КАЧЕСТВА МАРКИ СТ3СП, СТ3ПС | Т | 0.000469 | 6411.11 | 3,01
72 | 1/10-260-200/12 | КАТАНКА ИЗ СТАЛИ УГЛЕРОДИСТОЙ ОБЫКНОВЕННОГО КАЧЕСТВА ДИАМЕТРОМ, 6,3 ММ 6,5 ММ | КГ | 0.007254 | 2.05 | 0,01
73 | 1/10-260-210-1/77 | ПРОВОЛОКА СТАЛЬНАЯ НИЗКОУГЛЕРОДИСТАЯ ОБЩЕГО НАЗНАЧЕНИЯ ТЕРМИЧЕСКИ ОБРАБОТАННАЯ, ОЦИНКОВАННАЯ, ДИАМЕТРОМ 1,2 ММ | КГ | 37.547 | 5.68 | 213,27
| 1/10-280 | Прочие материалы для строительных работ
74 | 1/10-280-20/40 | ВОДА | М3 | 89.7218 | 1.45 | 130,1
| 1/55 | Материалы специального назначения (кислотоупорные, огнеупорные и антикоррозионные)
| 1/55-50 | Материалы антикоррозионные и химически стойкие
75 | 1/55-50-10/30 | АНТИКОР "АУТОКРИН 177" | КГ | 59.5278 | 10.31 | 613,73
76 | 1/55-50-25/55 | ГРУНТОВКА ГФ-021, КРАСНО-КОРИЧНЕВАЯ | КГ | 30.09 | 6.56 | 197,39
| 3 | Материалы и изделия для санитарно-технических работ
| 3/3 | Арматура трубопроводная
| 3/3-40 | Клапаны
77 | 3/3-40-20/СЦЕН-КР-25 | КЛАПАН РЕГУЛИРУЮЩИЙ ТРЕХХОДОВОЙ ШАРОВОЙ С ВОЗВРАТНОЙ ПРУЖИНОЙ С Э/ПРИВОДОМ ДИАМЕТРОМ 25 ММ | ШТ | 6 | 441.04 | 2646,24
78 | 3/3-40-20/СЦЕН-КР-32 | КЛАПАН РЕГУЛИРУЮЩИЙ ТРЕХХОДОВОЙ ШАРОВОЙ С ВОЗВРАТНОЙ ПРУЖИНОЙ С Э/ПРИВОДОМ ДИАМЕТРОМ 32 ММ | ШТ | 1 | 620.6 | 620,6
79 | 3/3-40-50/СЦЕН-МВТР-32 | РУЧНОЙ БАЛАНСИРОВОЧНЫЙ ЗАПОРНЫЙ КЛАПАН С ПРЕД НАСТРОЙКОЙ ДИАМЕТРОМ 32 ММ | ШТ | 1 | 177.03 | 177,03
80 | 3/3-40-50/СЦЕН-МВТР-50 | РУЧНОЙ БАЛАНСИРОВОЧНЫЙ ЗАПОРНЫЙ КЛАПАН С ПРЕД НАСТРОЙКОЙ ДИАМЕТРОМ 50 ММ | ШТ | 7 | 360 | 2520
81 | 3/3-40-50/СЦЕН-МНТР-25 | РУЧНОЙ БАЛАНСИРОВОЧНЫЙ ЗАПОРНЫЙ КЛАПАН С ПРЕД НАСТРОЙКОЙ ДИАМЕТРОМ 25 ММ | ШТ | 6 | 113.07 | 678,42
| 3/3-50 | Краны
82 | 3/3-50-40-20/20 | ВОЗДУХООТВОДЧИКИ АВТОМАТИЧЕСКИЕ, ДИАМЕТРОМ 15 ММ | ШТ. | 28 | 45.83 | 1283,24
83 | 3/3-50-80-10/С300-47429-Т | КРАНЫ ШАРОВЫЕ, МУФТОВЫЕ,ДЛЯ СПУСКА ВОЗДУХА ДИАМЕТРОМ 15 ММ | ШТ. | 2 | 8.61 | 17,22
84 | 3/3-50-80-10/10 | КРАНЫ ШАРОВЫЕ, МУФТОВЫЕ, ЛАТУННЫЕ 11Б27П1 ДИАМЕТРОМ 15 ММ | ШТ. | 28 | 8.61 | 241,08
85 | 3/3-50-80-10/30 | КРАНЫ ШАРОВЫЕ, МУФТОВЫЕ, ЛАТУННЫЕ 11Б27П1 ДИАМЕТРОМ 25 ММ | ШТ. | 24 | 14.45 | 346,8
86 | 3/3-50-80-10/40 | КРАНЫ ШАРОВЫЕ, МУФТОВЫЕ, ЛАТУННЫЕ 11Б27П1 ДИАМЕТРОМ 40 ММ | ШТ. | 24 | 31.7 | 760,8
87 | 3/3-50-80-40/60 | КРАНЫ СТАЛЬНЫЕ ШАРОВЫЕ ФЛАНЦЕВЫЕ ДЗТ РУ25 ДИАМЕТРОМ 50 ММ | ШТ. | 28 | 255.6 | 7156,8
88 | 3/3-50-80-40/70 | КРАНЫ СТАЛЬНЫЕ ШАРОВЫЕ ФЛАНЦЕВЫЕ ДЗТ РУ25 ДИАМЕТРОМ 65 ММ | ШТ. | 4 | 365.32 | 1461,28
| 3/3-60 | Фильтры
89 | 3/3-60-10-20/40 | ФИЛЬТРЫ ДЛЯ ОЧИСТКИ ВОДЫ В ТРУБОПРОВОДАХ СИСТЕМ ОТОПЛЕНИЯ ДИАМЕТРОМ 50 ММ С ФЛАНЦАМИ | ШТ. | 6 | 55.64 | 333,84
90 | 3/3-60-10-20/50 | ФИЛЬТРЫ ДЛЯ ОЧИСТКИ ВОДЫ В ТРУБОПРОВОДАХ СИСТЕМ ОТОПЛЕНИЯ ДИАМЕТРОМ 65 ММ С ФЛАНЦАМИ | ШТ. | 1 | 73.2 | 73,2
| 3/7 | Узлы и обвязки
| 3/7-10 | Узлы трубопроводов
91 | 3/7-10-20-10/20 | УЗЛЫ УКРУПНЕННЫЕ (ТРУБОПРОВОДЫ) ДЛЯ ВНУТРЕННИХ СИСТЕМ ОТОПЛЕНИЯ ЗДАНИЙ ИЗ СТАЛЬНЫХ ЭЛЕКТРОСВАРНЫХ ТРУБ БЕЗ ГИЛЬЗ И КРЕПЛЕНИЙ ДИАМЕТРОМ УСЛОВНОГО ПРОХОДА 50 ММ | М | 489 | 52.14 | 25496,46
92 | 3/7-10-20-10/30 | УЗЛЫ УКРУПНЕННЫЕ (ТРУБОПРОВОДЫ) ДЛЯ ВНУТРЕННИХ СИСТЕМ ОТОПЛЕНИЯ ЗДАНИЙ ИЗ СТАЛЬНЫХ ЭЛЕКТРОСВАРНЫХ ТРУБ БЕЗ ГИЛЬЗ И КРЕПЛЕНИЙ ДИАМЕТРОМ УСЛОВНОГО ПРОХОДА 70 ММ | М | 368.6 | 57.75 | 21286,65
93 | 3/7-10-20-10/40 | УЗЛЫ УКРУПНЕННЫЕ (ТРУБОПРОВОДЫ) ДЛЯ ВНУТРЕННИХ СИСТЕМ ОТОПЛЕНИЯ ЗДАНИЙ ИЗ СТАЛЬНЫХ ЭЛЕКТРОСВАРНЫХ ТРУБ БЕЗ ГИЛЬЗ И КРЕПЛЕНИЙ ДИАМЕТРОМ УСЛОВНОГО ПРОХОДА 80 ММ | М | 532 | 64.56 | 34345,92
94 | 3/7-10-20-20/10 | УЗЛЫ УКРУПНЕННЫЕ МОНТАЖНЫЕ (ТРУБОПРОВОДЫ) ИЗ СТАЛЬНЫХ ВОДОГАЗОПРОВОДНЫХ НЕОЦИНКОВАННЫХ ТРУБ БЕЗ ГИЛЬЗ И КРЕПЛЕНИЙ ДЛЯ ОТОПЛЕНИЯ ДИАМЕТРОМ 15 ММ | М | 53 | 11.11 | 588,83
95 | 3/7-10-20-20/30 | УЗЛЫ УКРУПНЕННЫЕ МОНТАЖНЫЕ (ТРУБОПРОВОДЫ) ИЗ СТАЛЬНЫХ ВОДОГАЗОПРОВОДНЫХ НЕОЦИНКОВАННЫХ ТРУБ БЕЗ ГИЛЬЗ И КРЕПЛЕНИЙ ДЛЯ ОТОПЛЕНИЯ ДИАМЕТРОМ 25 ММ | М | 8 | 18.54 | 148,32
96 | 3/7-10-20-20/40 | УЗЛЫ УКРУПНЕННЫЕ МОНТАЖНЫЕ (ТРУБОПРОВОДЫ) ИЗ СТАЛЬНЫХ ВОДОГАЗОПРОВОДНЫХ НЕОЦИНКОВАННЫХ ТРУБ С ГИЛЬЗАМИ ДЛЯ ОТОПЛЕНИЯ ДИАМЕТРОМ 32 ММ | М | 0.5 | 25.59 | 12,8
97 | 3/7-10-20-20/50 | УЗЛЫ УКРУПНЕННЫЕ МОНТАЖНЫЕ (ТРУБОПРОВОДЫ) ИЗ СТАЛЬНЫХ ВОДОГАЗОПРОВОДНЫХ НЕОЦИНКОВАННЫХ ТРУБ БЕЗ ГИЛЬЗ И КРЕПЛЕНИЙ ДЛЯ ОТОПЛЕНИЯ ДИАМЕТРОМ 40 ММ | М | 71 | 30.7 | 2179,7
| 3/8 | Приборы для регулирования, измерения и учета
| 3/8-20 | Манометры
98 | 3/8-20-20-10/С300-48607-1К | ШТУЦЕР | ШТ. | 28 | 6.79 | 190,12
99 | 3/8-20-20-10/С300-48607-1ОТ | ГИЛЬЗА С БОБЫШКОЙ | ШТ. | 7 | 6.79 | 47,53
100 | 3/8-20-20-10/С300-48607-1Т | БОБЫШКА | ШТ. | 14 | 6.79 | 95,06
101 | 3/8-20-20-20/10 | КРАН ТРЕХХОДОВОЙ | ШТ. | 28 | 8.12 | 227,36
| 3/10 | Крепления и кронштейны для трубопроводов, радиаторов, воздуховодов
| 3/10-10 | Кронштейны и крепления
102 | 3/10-10-20-10/С300-48605-Т | МЕТАЛЛОКОНСТРУКЦИИ | КГ | 400 | 7.52 | 3008
103 | 3/10-10-20-30/10 | ХОМУТ С РЕЗЬБОЙ И ПРОКЛАДКОЙ КТР-15 | ШТ. | 32 | 1.03 | 32,96
104 | 3/10-10-20-30/50 | ХОМУТ С РЕЗЬБОЙ И ПРОКЛАДКОЙ КТР-40 | ШТ. | 12 | 1.31 | 15,72
105 | 3/10-10-20-30/60 | ХОМУТ С РЕЗЬБОЙ И ПРОКЛАДКОЙ КТР-50 | ШТ. | 246 | 1.57 | 386,22
106 | 3/10-10-20-30/70 | ХОМУТ С РЕЗЬБОЙ И ПРОКЛАДКОЙ КТР-76 | ШТ. | 118 | 1.81 | 213,58
107 | 3/10-10-20-30/80 | ХОМУТ С РЕЗЬБОЙ И ПРОКЛАДКОЙ КТР-89 | ШТ. | 144 | 1.94 | 279,36
108 | 3/10-10-20-40/10 | ПОДВЕСКА РЕЗЬБОВАЯ ПР-8 | М | 13.2 | 1.86 | 24,55
109 | 3/10-10-20-40/20 | ПОДВЕСКА РЕЗЬБОВАЯ ПР-10 | М | 162.4 | 2.75 | 446,6
110 | 3/10-10-20-50/10 | ПЛАНКА ПУ-8,10,12 | ШТ. | 366 | 1.37 | 501,42
| 3/11 | Фланцы
| 3/11-10 | Фланцы для трубопроводов
111 | 3/11-10-10-30/50 | ФЛАНЦЫ СТАЛЬНЫЕ ПЛОСКИЕ ПРИВАРНЫЕ ИЗ СТАЛИ МАРКИ ВСТ3СП2, ВСТ3СП3 ДАВЛЕНИЕМ 1,6 МПА (16 КГС/СМ2) ДИАМЕТРОМ 40 ММ | ШТ. | 28 | 14.3 | 400,4
112 | 3/11-10-10-30/60 | ФЛАНЦЫ СТАЛЬНЫЕ ПЛОСКИЕ ПРИВАРНЫЕ ИЗ СТАЛИ МАРКИ ВСТ3СП2, ВСТ3СП3 ДАВЛЕНИЕМ 1,6 МПА (16 КГС/СМ2) ДИАМЕТРОМ 50 ММ | ШТ. | 56 | 17.61 | 986,16
113 | 3/11-10-10-30/70 | ФЛАНЦЫ СТАЛЬНЫЕ ПЛОСКИЕ ПРИВАРНЫЕ ИЗ СТАЛИ МАРКИ ВСТ3СП2, ВСТ3СП3 ДАВЛЕНИЕМ 1,6 МПА (16 КГС/СМ2) ДИАМЕТРОМ 65 ММ | ШТ. | 8 | 15.17 | 121,36
| 3/13 | Другие материалы для сантехработ
| 3/13-10 | Болты с гайками и шайбами
114 | 3/13-10-10/20 | БОЛТЫ С ГАЙКАМИ И ШАЙБАМИ ДЛЯ САНИТАРНО-ТЕХНИЧЕСКИХ РАБОТ | КГ | 7.72 | 6.05 | 46,71
115 | 3/13-10-10/50 | БОЛТЫ С ГАЙКАМИ И ШАЙБАМИ ДЛЯ САНИТАРНО-ТЕХНИЧЕСКИХ РАБОТ ДИАМЕТРОМ 12 ММ | Т | 0.0054 | 5371.07 | 29
116 | 3/13-10-10/60 | БОЛТЫ С ГАЙКАМИ И ШАЙБАМИ ДЛЯ САНИТАРНО-ТЕХНИЧЕСКИХ РАБОТ ДИАМЕТРОМ 16 ММ | Т | 0.04018 | 5520 | 221,79
| 3/13-50 | Втулки
117 | 3/13-50-10/10 | ДЮБЕЛЬ-ВТУЛКА ДВ-8-12 ПЛАСТМАССОВАЯ | 1000 ШТ. | 0.366 | 135.19 | 49,48
| 3/13-90 | Отвод сифонный
118 | 3/13-90/10 | ОТВОД СИФОННЫЙ (ОХЛАДИТЕЛЬ) С НАРУЖНОЙ ПРИСОЕДИНИТЕЛЬНОЙ РЕЗЬБОЙ | ШТ. | 14 | 1.28 | 17,92
| 4 | Железобетонные и бетонные изделия и конструкции (в т.ч. типовые), керамические изделия, нерудные материалы, бетоны и растворы
| 4/1 | Конструкции и изделия бетонные и железобетонные, керамические изделия, нерудные материалы, товарные бетоны и растворы
| 4/1-4 | Бетоны, растворы, смеси асфальтобетонные
119 | 4/1-4-20-20-10-20/10 | РАСТВОРЫ КЛАДОЧНЫЕ ТЯЖЕЛЫЕ ЦЕМЕНТНЫЕ, МАРКИ 100 | М3 | 0.0052 | 130.52 | 0,68
| 5 | Материалы для монтажных и специальных строительных работ
| 5/20 | Изделия для прокладки кабельных сетей
| 5/20-10 | Металлические кабеленесущие системы
120 | 5/20-10-9/СЦЕН-ГГП-25 | ГИБКИЙ ГОФРИРОВАННЫЙ ПАТРУБОК ИЗ НЕРЖ.СТАЛИ ДЛЯ ПОДКЛЮЧЕНИЯ ЗАВЕС L=600,ДИАМЕТРОМ 25 ММ | ШТ | 28 | 46 | 1288
| 5/20-40 | Другие электромонтажные материалы
121 | 5/20-40-3/2 | ЗАГЛУШКА У468 УХЛ2 | 10 ШТ. | 4.9 | 2.2 | 10,78
| 5/30 | Материалы для электротехнических установок
| 5/30-20 | Канализация электроэнергии и электрические сети
122 | 5/30-20-1-4/СЦЕН-ШО-10 | ШАРНИРНАЯ ОПОРА ПОД БОЛТ М10 | ШТ | 186 | 29.93 | 5566,98
| 6 | Трубы и детали трубопроводов (за исключением труб стальных обсадных и бурильных части 1). Арматура для технологических трубопроводов
| 6/20 | Трубы и детали трубопроводов стальные
| 6/20-50 | Трубы стальные электросварные прямошовные
123 | 6/20-50-50/С103-15200-1Т | ГИЛЬЗЫ СТАЛЬНЫЕ ДИАМЕТРОМ 89 ММ | М | 2.2 | 12.38 | 27,24
124 | 6/20-50-50/С103-15900-1Т | ГИЛЬЗЫ СТАЛЬНЫЕ ДИАМЕТРОМ 108 ММ | М | 2 | 16.42 | 32,84
125 | 6/20-50-55/С103-16904-1Т | ГИЛЬЗЫ СТАЛЬНЫЕ ДИАМЕТРОМ 133 ММ | М | 2 | 26.75 | 53,5
Прочие
|  | ИТОГО МАТЕРИАЛЫ, ИЗДЕЛИЯ, КОНСТРУКЦИИ |  |  |  | 149680
|  | ИТОГО ТРАНСПОРТ |  |  |  | 11056
ОБОРУДОВАНИЕ, МЕБЕЛЬ
126 | СЦЕН-БКИУ | БЛОК КОММУТАЦИИ И УПРАВЛЕНИЯ ДЛЯ ЗАВЕС У6.1-У6.8,У7.1-У7.4 В КОМПЛЕКТЕ С ПУЛЬТОМ УПРАВЛЕНИЯ | ШТ | 6 | 2968.9 | 17813,4
127 | СЦЕН-БКИУ-1 | БЛОК КОММУТАЦИИ И УПРАВЛЕНИЯ ДЛЯ ЗАВЕС У7.5,У7.6 В КОМПЛЕКТЕ С ПУЛЬТОМ УПРАВЛЕНИЯ С ВЫНОСНЫМ ДАТЧИКОМ ТЕМПЕРАТУРЫ | ШТ | 1 | 2928.5 | 2928,5
128 | СЦЕН-МКВ | МАГНИТНЫЕ КОНЦЕВЫЕ ВЫКЛЮЧАТЕЛИ ДВЕРИ ДЛЯ ЗАВЕС У6.1-У6.8,У7.1-У7.4 | ШТ | 6 | 79.5 | 477
129 | СЦЕН-МКВ-1 | МАГНИТНЫЕ КОНЦЕВЫЕ ВЫКЛЮЧАТЕЛИ ДВЕРИ ДЛЯ ЗАВЕС У7.5,У7.6 | ШТ | 1 | 79.5 | 79,5
130 | СЦЕН-У61У68-У71У74 | ВОЗДУШНО-ТЕПЛОВАЯ ЗАВЕСА С ВОДЯХНЫМ ИСТОЧНИКОМ ТЕПЛА,В КОМПЛЕКТЕ С МОНТАЖНЫМИ КРОНШТЕЙНАМИ И С ДОП.КОМПЛЕКТАЦИЕЙ В СОСТАВЕ:БЛОК КОММУТАЦИИ И УПРАВЛЕНИЯ ,МАГНИТНЫМИ КОНЦЕВЫМИ ВЫКЛЮЧАТЕЛЯМИ | КОМПЛЕКТ | 12 | 5683.5 | 68202
131 | СЦЕНУ75-У76 | ВОЗДУШХНО-ТЕПЛОВАЯ ЗАВЕСА С ВОДЯХНЫМ ИСТОЧНИКОМ ТЕПЛА,В КОМПЛЕКТЕ С МОНТАЖНЫМИ КРОНШТЕЙНАМИ И С ДОП.КОМПЛЕКТАЦИЕЙ В СОСТАВЕ:БЛОК КОММУТАЦИИ И УПРАВЛЕНИЯ ,МАГНИТНЫМИ КОНЦЕВЫМИ ВЫКЛЮЧАТЕЛЯМИ | КОМПЛЕКТ | 2 | 5969.5 | 11939
|  | ИТОГО ОБОРУДОВАНИЕ |  |  |  | 101439
|  | ИТОГО ТРАНСПОРТ |  |  |  | 2029
| СОСТАВИЛ | ______________________________ |  |  | КОЛБУН
|  | (должность служащего) | (подпись) |  | (инициалы,фамилия)
| ПРОВЕРИЛ | ______________________________ |  |  | ПАВЛЕНКО
|  | (должность служащего) | (подпись) |  | (инициалы,фамилия)

## 3170-1-2002-T3
РАЗРАБОТЧИК |  | RSTC.smeta ВЕРСИЯ 25.4
|  |  |  | ШИФР | 21.004.29-3
"РЕКОНСТРУКЦИЯ ТЕРРИТОРИИ ПО ПРОСП. ПАРТИЗАНСКОМУ, 8, В Г. МИНСКЕ". 29 ОЧЕРЕДЬ СТРОИТЕЛЬСТВА. СТАДИЯ С
РАБОЧАЯ ДОКУМЕНТАЦИЯ
СМЕТНАЯ ДОКУМЕНТАЦИЯ
ТИТУЛЬНЫЙ ЛИСТ ДЛЯ ЛОКАЛЬНОЙ СМЕТЫ (ЛОКАЛЬНОГО СМЕТНОГО РАСЧЕТА) № 2002
СМЕТНАЯ СТОИМОСТЬ В ЦЕНАХ НА 1 МАЯ 2025г.
365,571 ТЫСЯЧ БЕЛОРУССКИХ РУБЛЕЙ
ЗАКАЗЧИК |  | ООО "МИНСКИЙ ГОРОДСКОЙ ТЕХНОПАРК"
МИНСК-2025

## 3170-1-2003-S0
НАИМЕНОВАНИЕ ОБЪЕКТА |  | "РЕКОНСТРУКЦИЯ ТЕРРИТОРИИ ПО ПРОСП. ПАРТИЗАНСКОМУ, 8, В Г. МИНСКЕ". 29 ОЧЕРЕДЬ СТРОИТЕЛЬСТВА. СТАДИЯ С
КОД ОБЪЕКТА |  | 21.004.29-3
НАИМЕНОВАНИЕ ЗДАНИЯ, СООРУЖЕНИЯ |  | ЗДАНИЕ N3 ПО Г/П В ОСЯХ 1-26, А/1-Х И 26-34, А/1-Б
ШИФР ЗДАНИЯ, СООРУЖЕНИЯ |  | 21.004.29-3
КОМПЛЕКТ ЧЕРТЕЖЕЙ |  | ОВ С УЧ. ИЗМ.1
ЛОКАЛЬНАЯ СМЕТА (ЛОКАЛЬНЫЙ СМЕТНЫЙ РАСЧЕТ) № 2003
(НОРМЫ 2022г.)
ВНУТРЕННИЕ САНТЕХНИЧЕСКИЕ УСТРОЙСТВА И ИЗОЛЯЦИОННЫЕ РАБОТЫ#ВЕНТИЛЯЦИЯ#ВЗАМЕН ЛС2003 НА СУММУ 2396,98Т.Р.
СОСТАВЛЕНА В ЦЕНАХ НА 1 МАЯ 2025г. | [8 empty] | СТОИМОСТЬ 2356,713 ТЫСЯЧ БЕЛОРУССКИХ РУБЛЕЙ
№ п/п | ОБОСНОВАНИЕ | НАИМЕНОВАНИЕ РАБОТ, РЕСУРСОВ, РАСХОДОВ | ЕДИНИЦА ИЗМЕРЕ- НИЯ | СТОИМОСТЬ ЕДИНИЦЫ ИЗМЕРЕНИЯ/ВСЕГО, БЕЛОРУССКИХ РУБЛЕЙ
|  |  |  | ЗАРАБОТНАЯ ПЛАТА | ЭКСПЛУАТАЦИЯ МАШИН И МЕХАНИЗМОВ |  | МАТЕРИАЛЫ, ИЗДЕЛИЯ, КОНСТРУКЦИИ (ОБОРУДОВА- НИЕ, МЕБЕЛЬ) | ТРАНС-ПОРТ | ОБЩАЯ СТОИМОСТЬ
|  |  | КОЛИ- ЧЕСТВО |  | ВСЕГО | В ТОМ ЧИСЛЕ ЗАРАБОТ- НАЯ ПЛАТА МАШИ- НИСТОВ
1 | 2 | 3 | 4 | 5 | 6 | 7 | 8 | 9 | 10
| НАЧИСЛЕНИЯ: | ОХР и ОПР/ПЛАНОВАЯ ПРИБЫЛЬ (%):Н10=65.72/69.89
| НАЧИСЛЕНИЯ: | ОХР и ОПР/ПЛАНОВАЯ ПРИБЫЛЬ (%):Н11=57.16/67.42
| НАЧИСЛЕНИЯ: | ОХР и ОПР/ПЛАНОВАЯ ПРИБЫЛЬ (%):Н12=80.98/73.48
| НАЧИСЛЕНИЯ: | ОХР и ОПР/ПЛАНОВАЯ ПРИБЫЛЬ (%):Н15=38.44/37.3
| НАЧИСЛЕНИЯ: | ОХР и ОПР/ПЛАНОВАЯ ПРИБЫЛЬ (%):Н19=68.63/50.01
1. | ПРИМЕЧАНИЕ: | К ДЛЯ ОХР И ОПР/ПЛАНОВАЯ ПРИБЫЛЬ: 1.0000/1.0000
2. | ПРИМЕЧАНИЕ: | КОЭФФИЦИЕНТ К З/П (ПОСТАНОВЛЕНИЕ N5): 1.0000
3. | ПРИМЕЧАНИЕ: | БАЗА ТЕКУЩИХ ЦЕН (ВАРИАНТ A)
| Ж3-30-15 | ВЕНТИЛЯЦИЯ. ОБОРУДОВАНИЕ И ПРИБОРЫ
4. | ПРИМЕЧАНИЕ: | СМЕТНАЯ ДОКУМЕНТАЦИЯ СОСТАВЛЕНА НА ОСНОВАНИИ ФАЙЛА "МОНИТОРИНГ 26.05.2025
5. | Е20-42-6 (Н15) | УСТАНОВКА КАМЕР ПРИТОЧНЫХ ТИПОВЫХ БЕЗ СЕКЦИИ ОРОШЕНИЯ, ПРОИЗВОДИТЕЛЬНОСТЬ ДО 80 ТЫС. М3/ЧАС | ШТ. 3 | 3418.90 10256.70 | 105.71 317.13 | 46.90 140.70 | 229.52 688.56 | 17.19 51.57 | 3771.32 11313.96
6. | Е20-42-5 (Н15) | УСТАНОВКА КАМЕР ПРИТОЧНЫХ ТИПОВЫХ БЕЗ СЕКЦИИ ОРОШЕНИЯ, ПРОИЗВОДИТЕЛЬНОСТЬ ДО 63 ТЫС. М3/ЧАС | ШТ. 1 | 3168.22 3168.22 | 86.16 86.16 | 35.70 35.70 | 229.52 229.52 | 17.19 17.19 | 3501.09 3501.09
7. | СЦЕН-П61-В61 | АГРЕГАТ ПРИТОЧНО-ВЫТЯЖНОЙ ВНУТРЕННЕГО ИСПОЛНЕНИЯ В СОСТАВЕ:ПРИТОК(ГИБКАЯ ВСТАВКА,КЛАПАН ВОЗДУХОПРИЕМНЫЙ,ФИЛЬТР ПАНЕЛЬНЫЙ,ПЛАСТИНЧАТЫЙ УТИЛИЗАТОР,ВОЗДУХОНАГРЕВАТЕЛЬ ЭЛЕКТРИЧЕСКИЙ,ВЕНТИЛЯТОР ПРИТОЧНЫЙ,ШУМОГЛУШИТЕЛЬ,ГИБКАЯ ВСТАВКА)ВЫТЯЖКА( ГИБКАЯ ВСТАВКА,ФИЛЬТР ПАНЕЛЬНЫЙ,ШУМОГЛУШИТЕЛЬ,ВЕНТИЛЯТОР ВЫТЯЖНОЙ,ПЛАСТИНЧАТЫЙ УТИЛИЗАТОР,КАЛЕУЛОВИТЕЛЬ,КЛАПАН ВЫТЯЖНОГО ВОЗДУХА,ГИБКАЯ ВСТАВКА,МОНЖНАЯ РАМА)КОМПЛЕКТ АВТОМАТИКИ | КОМПЛЕКТ 1 | - - | - - | - - | 113460.00 113460.00 | 2269.20 2269.20 | 115729.20 115729.20
8. | СЦЕН-П62-В62 | АГРЕГАТ ПРИТОЧНО-ВЫТЯЖНОЙ ВНУТРЕННЕГО ИСПОЛНЕНИЯ В СОСТАВЕ:ПРИТОК(ГИБКАЯ ВСТАВКА,КЛАПАН ВОЗДУХОПРИЕМНЫЙ,ФИЛЬТР ПАНЕЛЬНЫЙ,ПЛАСТИНЧАТЫЙ УТИЛИЗАТОР,ВОЗДУХОНАГРЕВАТЕЛЬ ЭЛЕКТРИЧЕСКИЙ,ВЕНТИЛЯТОР ПРИТОЧНЫЙ,ШУМОГЛУШИТЕЛЬ,ГИБКАЯ ВСТАВКА)ВЫТЯЖКА( ГИБКАЯ ВСТАВКА,ФИЛЬТР ПАНЕЛЬНЫЙ,ШУМОГЛУШИТЕЛЬ,ВЕНТИЛЯТОР ВЫТЯЖНОЙ,ПЛАСТИНЧАТЫЙ УТИЛИЗАТОР,КАЛЕУЛОВИТЕЛЬ,КЛАПАН ВЫТЯЖНОГО ВОЗДУХА,ГИБКАЯ ВСТАВКА,МОНЖНАЯ РАМА)КОМПЛЕКТ АВТОМАТИКИ | КОМПЛЕКТ 1 | - - | - - | - - | 113460.00 113460.00 | 2269.20 2269.20 | 115729.20 115729.20
9. | СЦЕН-П63-В63 | АГРЕГАТ ПРИТОЧНО-ВЫТЯЖНОЙ ВНУТРЕННЕГО ИСПОЛНЕНИЯ В СОСТАВЕ:ПРИТОК(ГИБКАЯ ВСТАВКА,КЛАПАН ВОЗДУХОПРИЕМНЫЙ,ФИЛЬТР ПАНЕЛЬНЫЙ,ПЛАСТИНЧАТЫЙ УТИЛИЗАТОР,ВОЗДУХОНАГРЕВАТЕЛЬ ЭЛЕКТРИЧЕСКИЙ,ВЕНТИЛЯТОР ПРИТОЧНЫЙ,ШУМОГЛУШИТЕЛЬ,ГИБКАЯ ВСТАВКА)ВЫТЯЖКА( ГИБКАЯ ВСТАВКА,ФИЛЬТР ПАНЕЛЬНЫЙ,ШУМОГЛУШИТЕЛЬ,ВЕНТИЛЯТОР ВЫТЯЖНОЙ,ПЛАСТИНЧАТЫЙ УТИЛИЗАТОР,КАЛЕУЛОВИТЕЛЬ,КЛАПАН ВЫТЯЖНОГО ВОЗДУХА,ГИБКАЯ ВСТАВКА,МОНЖНАЯ РАМА)КОМПЛЕКТ АВТОМАТИКИ | КОМПЛЕКТ 1 | - - | - - | - - | 113460.00 113460.00 | 2269.20 2269.20 | 115729.20 115729.20
10. | СЦЕН-П71-В71 | АГРЕГАТ ПРИТОЧНО-ВЫТЯЖНОЙ ВНУТРЕННЕГО ИСПОЛНЕНИЯ В СОСТАВЕ:ПРИТОК(ГИБКАЯ ВСТАВКА,КЛАПАН ВОЗДУХОПРИЕМНЫЙ,ФИЛЬТР ПАНЕЛЬНЫЙ,ПЛАСТИНЧАТЫЙ УТИЛИЗАТОР,ВОЗДУХОНАГРЕВАТЕЛЬ ЭЛЕКТРИЧЕСКИЙ,ВЕНТИЛЯТОР ПРИТОЧНЫЙ,ШУМОГЛУШИТЕЛЬ,ГИБКАЯ ВСТАВКА)ВЫТЯЖКА( ГИБКАЯ ВСТАВКА,ФИЛЬТР ПАНЕЛЬНЫЙ,ШУМОГЛУШИТЕЛЬ,ВЕНТИЛЯТОР ВЫТЯЖНОЙ,ПЛАСТИНЧАТЫЙ УТИЛИЗАТОР,КАЛЕУЛОВИТЕЛЬ,КЛАПАН ВЫТЯЖНОГО ВОЗДУХА,ГИБКАЯ ВСТАВКА,МОНЖНАЯ РАМА)КОМПЛЕКТ АВТОМАТИКИ | КОМПЛЕКТ 1 | - - | - - | - - | 75970.00 75970.00 | 1519.40 1519.40 | 77489.40 77489.40
11. | Е20-32-3 (Н12) | УСТАНОВКА ВЕНТИЛЯТОРОВ ОСЕВЫХ МАССОЙ ДО 0,1 Т | ШТ. 3 | 161.51 484.53 | 6.72 20.16 | 2.24 6.72 | 51.66 154.98 | 4.11 12.33 | 224.00 672.00
12. | 3/1-10-20/СЦЕН-Е460-П64П66 | ВЕНТИЛЯТОР ПРИТОЧНЫЙ ОСЕВОЙ ПО ТИПУ ОСА-Е460-080-А35-Н-00550/4-У1 | КОМПЛЕКТ 3 | - - | - - | - - | 5613.00 16839.00 | 406.94 1220.82 | 6019.94 18059.82
13. | 3/1-10-10/СЦЕНПЕТ-ОСА080-С | ПЕРЕХОДНИК ТОРОИДАЛЬНЫЙ ДЛЯ ПРИСОЕДИНЕНИЯ КЛАПАНА К ВЕНТИЛЯТОРХУ ПО ТИПУ ПЕТ-ОСА-080-С | ШТ 3 | - - | - - | - - | 650.10 1950.30 | 47.13 141.39 | 697.23 2091.69
14. | Е20-16-2 (Н12) | УСТАНОВКА КЛАПАНОВ ВОЗДУШНЫХ С ЭЛЕКТРИЧЕСКИМ ИЛИ ПНЕВМАТИЧЕСКИМ ПРИВОДОМ, ПЕРИМЕТРОМ ДО 5600 ММ | ШТ. 3 | 77.18 231.54 | 2.08 6.24 | 0.37 1.11 | 1928.40 5785.20 | 139.87 419.61 | 2147.53 6442.59
15. | 3/1-130-60/СЦЕН-ГЕРМ-10701070 | ВОЗДУШНЫЙ КЛАПАН ДВУХПОЗИЦИОННЫЙ ПО ТИПУ ГЕРМИК-П-1070Х1070-Н1-SF230-S2-V-1-УХЛ2-0 | ШТ 3 | - - | - - | - - | 2277.79 6833.37 | 165.14 495.42 | 2442.93 7328.79
16. | 3/10-10/СЦЕН-МОБ-80 | МОНТАЖНАЯ ОПОРА БОЛЬШАЯ ДЛЯ ОСЕВОГО ВЕНТИЛЯТОРА ПО ТИПУ МОБ-ОСА-080-С | ШТ 6 | - - | - - | - - | 251.59 1509.54 | 18.24 109.44 | 269.83 1618.98
17. | 3/1-110-10-10/СЦЕН-СОМ200-80 | СОЕДИНИТЕЛЬ МЯГКИЙ ПО ТИПУ СОМ 200-080-С | ШТ 6 | - - | - - | - - | 311.40 1868.40 | 22.58 135.48 | 333.98 2003.88
18. | Е20-33-2 (Н12) | УСТАНОВКА ВЕНТИЛЯТОРОВ КРЫШНЫХ МАССОЙ ДО 0,2 Т | ШТ. 5 | 131.08 655.40 | 6.66 33.30 | 3.36 16.80 | 18.17 90.85 | 1.45 7.25 | 157.36 786.80
19. | 3/1-10-10-40/СЦЕН-Е466-П67П611 | ВЕНТИЛЯТОР КРЫШНЫЙ ПРИТОЧНЫЙ ОСЕВОЙ ПО ТИПУ ОСА-Е466-090--А35-Н-00750/4-У1 | КОМПЛЕКТ 5 | - - | - - | - - | 6799.27 33996.35 | 492.95 2464.75 | 7292.22 36461.10
20. | 3/1-10-10/СЦЕН-ПЕКОСА-90 | ПЕРЕХОДНИК КРЫШНЫЙ ПО ТИПУ ПЕК-ОСА-090-С | ШТ 5 | - - | - - | - - | 2842.45 14212.25 | 206.08 1030.40 | 3048.53 15242.65
21. | Е20-24-6 (Н12) | УСТАНОВКА СТАКАНОВ | УЗЕЛ 5 | 98.63 493.15 | 0.56 2.80 | 0.11 0.55 | 9.08 45.40 | 0.69 3.45 | 108.96 544.80
22. | 3/1-10-10/СЦЕН-СТАМ213-112 | СТАКАН МОНТАЖНЫЙ ПО ТИПУ СТАМ 213-112-Н | ШТ 5 | - - | - - | - - | 4064.92 20324.60 | 294.71 1473.55 | 4359.63 21798.15
23. | 3/1-120/СЦЕН-ЗОНТОСА-90 | ЗАЩИТА ОТ АТМОСФЕРНЫХ ОСАДКОВ ПО ТИПУ ЗОНТ-ОСА-090-С | ШТ 5 | - - | - - | - - | 3882.83 19414.15 | 281.51 1407.55 | 4164.34 20821.70
24. | Е20-33-1 (Н12) | УСТАНОВКА ВЕНТИЛЯТОРОВ КРЫШНЫХ МАССОЙ ДО 0,1 Т | ШТ. 2 | 85.45 170.90 | 3.85 7.70 | 1.87 3.74 | 17.74 35.48 | 1.41 2.82 | 108.45 216.90
25. | 3/1-10-10-40/СЦЕН-Е466-П612П613 | ВЕНТИЛЯТОР КРЫШНЫЙ ПРИТОЧНЫЙ ОСЕВОЙ ПО ТИПУ ОСА-Е466-090--А30-Н-00550/4-У2 | КОМПЛЕКТ 2 | - - | - - | - - | 5954.27 11908.54 | 431.68 863.36 | 6385.95 12771.90
26. | 3/1-10-10/СЦЕН-ПЕКОСА-90 | ПЕРЕХОДНИК КРЫШНЫЙ ПО ТИПУ ПЕК-ОСА-090-С | ШТ 2 | - - | - - | - - | 2842.45 5684.90 | 206.08 412.16 | 3048.53 6097.06
27. | Е20-24-6 (Н12) | УСТАНОВКА СТАКАНОВ | УЗЕЛ 2 | 98.63 197.26 | 0.56 1.12 | 0.11 0.22 | 9.08 18.16 | 0.69 1.38 | 108.96 217.92
28. | 3/1-10-10/СЦЕН-СТАМ213-112 | СТАКАН МОНТАЖНЫЙ ПО ТИПУ СТАМ 213-112-Н | ШТ 2 | - - | - - | - - | 4064.92 8129.84 | 294.71 589.42 | 4359.63 8719.26
29. | 3/1-120/СЦЕН-ЗОНТОСА-90 | ЗАЩИТА ОТ АТМОСФЕРНЫХ ОСАДКОВ ПО ТИПУ ЗОНТ-ОСА-090-С | ШТ 2 | - - | - - | - - | 3882.83 7765.66 | 281.51 563.02 | 4164.34 8328.68
30. | Е20-33-1 (Н12) | УСТАНОВКА ВЕНТИЛЯТОРОВ КРЫШНЫХ МАССОЙ ДО 0,1 Т | ШТ. 1 | 85.45 85.45 | 3.85 3.85 | 1.87 1.87 | 17.74 17.74 | 1.41 1.41 | 108.45 108.45
31. | 3/1-10-10-40/СЦЕН-ОСА300-П614 | ВЕНТИЛЯТОР КРЫШНЫЙ ПРИТОЧНЫЙ ОСЕВОЙ ПО ТИПУ ОСА-300-040--А-50-Н-00110/2-У1-01 | КОМПЛЕКТ 1 | - - | - - | - - | 1594.32 1594.32 | 115.59 115.59 | 1709.91 1709.91
32. | 3/1-10-10/СЦЕН-ПЕКОСА-40 | ПЕРЕХОДНИК КРЫШНЫЙ ПО ТИПУ ПЕК-ОСА-040-С | ШТ 1 | - - | - - | - - | 328.90 328.90 | 23.85 23.85 | 352.75 352.75
33. | Е20-24-3 (Н12) | УСТАНОВКА СТАКАНОВ | УЗЕЛ 1 | 53.69 53.69 | 0.23 0.23 | 0.06 0.06 | 2.93 2.93 | 0.22 0.22 | 57.07 57.07
34. | 3/1-10-10/СЦЕН-СТАМ213-56 | СТАКАН МОНТАЖНЫЙ ПО ТИПУ СТАМ 213-56-Н | ШТ 1 | - - | - - | - - | 1747.44 1747.44 | 126.69 126.69 | 1874.13 1874.13
35. | 3/1-120/СЦЕН-ЗОНТОСА-40 | ЗАЩИТА ОТ АТМОСФЕРНЫХ ОСАДКОВ ПО ТИПУ ЗОНТ-ОСА-040-С | ШТ 1 | - - | - - | - - | 818.86 818.86 | 59.37 59.37 | 878.23 878.23
36. | Е20-33-1 (Н12) | УСТАНОВКА ВЕНТИЛЯТОРОВ КРЫШНЫХ МАССОЙ ДО 0,1 Т | ШТ. 2 | 85.45 170.90 | 3.85 7.70 | 1.87 3.74 | 17.74 35.48 | 1.41 2.82 | 108.45 216.90
37. | 3/1-10-10-40/СЦЕН-Е266-П72П73 | ВЕНТИЛЯТОР КРЫШНЫЙ ПРИТОЧНЫЙ ОСЕВОЙ ПО ТИПУ ОСА-Е266-050-Р25-Н-00220/2-У1 | КОМПЛЕКТ 2 | - - | - - | - - | 2443.52 4887.04 | 177.16 354.32 | 2620.68 5241.36
38. | 3/1-10-10/СЦЕН-ПЕКОСА-50 | ПЕРЕХОДНИК КРЫШНЫЙ ПО ТИПУ ПЕК-ОСА-050-С | ШТ 2 | - - | - - | - - | 1267.51 2535.02 | 91.89 183.78 | 1359.40 2718.80
39. | Е20-24-4 (Н12) | УСТАНОВКА СТАКАНОВ | УЗЕЛ 2 | 68.35 136.70 | 0.30 0.60 | 0.06 0.12 | 4.63 9.26 | 0.35 0.70 | 73.63 147.26
40. | 3/1-10-10/СЦЕН-СТАМ213-71 | СТАКАН МОНТАЖНЫЙ ПО ТИПУ СТАМ 213-71-Н | ШТ 2 | - - | - - | - - | 2297.87 4595.74 | 166.60 333.20 | 2464.47 4928.94
41. | 3/1-120/СЦЕН-ЗОНТОСА-50 | ЗАЩИТА ОТ АТМОСФЕРНЫХ ОСАДКОВ ПО ТИПУ ЗОНТ-ОСА-050-С | ШТ 2 | - - | - - | - - | 1176.94 2353.88 | 85.33 170.66 | 1262.27 2524.54
42. | Е20-33-3 (Н12) | УСТАНОВКА ВЕНТИЛЯТОРОВ КРЫШНЫХ МАССОЙ ДО 0,4 Т | ШТ. 10 | 183.58 1835.80 | 12.55 125.50 | 6.84 68.40 | 33.85 338.50 | 2.69 26.90 | 232.67 2326.70
43. | 3/1-10-10-40/СЦЕН-КРОС61-В64В611 | ВЕНТИЛЯТОР КРЫШНЫЙ РАДИАЛЬНЫЙ ПО ТИПУ КРОС61-090-Т80-Н-00400/8-У1 | КОМПЛЕКТ 10 | - - | - - | - - | 6930.00 69300.00 | 502.43 5024.30 | 7432.43 74324.30
44. | Е20-24-5 (Н12) | УСТАНОВКА СТАКАНОВ | УЗЕЛ 10 | 85.58 855.80 | 0.56 5.60 | 0.11 1.10 | 7.07 70.70 | 0.53 5.30 | 93.74 937.40
45. | 3/1-10-10/СЦЕН-СТАМ212-90 | СТАКАН МОНТАЖНЫЙ ПО ТИПУ СТАМ 212-90-Н | ШТ 10 | - - | - - | - - | 2921.58 29215.80 | 211.81 2118.10 | 3133.39 31333.90
46. | 3/1-10-10/СЦЕН-ПОД93-Ц | ПОДДОН ДЛЯ СБОРА КОНДЕНСАТА ПО ТИПУ ПОД-93-Ц | ШТ 10 | - - | - - | - - | 283.85 2838.50 | 20.58 205.80 | 304.43 3044.30
47. | Е20-33-1 (Н12) | УСТАНОВКА ВЕНТИЛЯТОРОВ КРЫШНЫХ МАССОЙ ДО 0,1 Т | ШТ. 2 | 85.45 170.90 | 3.85 7.70 | 1.87 3.74 | 17.74 35.48 | 1.41 2.82 | 108.45 216.90
48. | 3/1-10-10-40/СЦЕН-КРОС61-В72В73 | ВЕНТИЛЯТОР КРЫШНЫЙ РАДИАЛЬНЫЙ ПО ТИПУ КРОС61-056-Т80-Н-00075/6-У1 | КОМПЛЕКТ 2 | - - | - - | - - | 2860.43 5720.86 | 207.38 414.76 | 3067.81 6135.62
49. | Е20-24-3 (Н12) | УСТАНОВКА СТАКАНОВ | УЗЕЛ 2 | 53.69 107.38 | 0.23 0.46 | 0.06 0.12 | 2.93 5.86 | 0.22 0.44 | 57.07 114.14
50. | 3/1-10-10/СЦЕН-СТАМ212-56 | СТАКАН МОНТАЖНЫЙ ПО ТИПУ СТАМ 212-056-Н | ШТ 2 | - - | - - | - - | 1689.08 3378.16 | 122.46 244.92 | 1811.54 3623.08
51. | 3/1-10-10/СЦЕН-ПОД-84 | ПОДДОН ДЛЯ СБОРА КОНДЕНСАТА ПО ТИПУ ПОД-84-Ц | ШТ 2 | - - | - - | - - | 240.43 480.86 | 17.43 34.86 | 257.86 515.72
52. | Е20-33-1 (Н12) | УСТАНОВКА ВЕНТИЛЯТОРОВ КРЫШНЫХ МАССОЙ ДО 0,1 Т | ШТ. 7 | 85.45 598.15 | 3.85 26.95 | 1.87 13.09 | 17.74 124.18 | 1.41 9.87 | 108.45 759.15
53. | Е20-24-2 (Н12) | УСТАНОВКА СТАКАНОВ | УЗЕЛ 7 | 45.35 317.45 | 0.11 0.77 | 0.02 0.14 | 2.21 15.47 | 0.17 1.19 | 47.84 334.88
54. | 3/1-10-10-40/СЦЕН-РУФТОП-280 | ВЕНТИЛЯТОР КРЫШНЫЙ РАДИАЛЬНЫЙ В ШУМОИЗОЛИРОВАННОМ КРПУСЕ ПО ТИПУ РУФТОП-Ш-280-2Е | КОМПЛЕКТ 3 | - - | - - | - - | 728.75 2186.25 | 52.83 158.49 | 781.58 2344.74
55. | 3/1-10-10-40/СЦЕН-РУФТОП-190 | ВЕНТИЛЯТОР КРЫШНЫЙ РАДИАЛЬНЫЙ В ШУМОИЗОЛИРОВАННОМ КРПУСЕ ПО ТИПУ РУФТОП-Ш-190-2Е | КОМПЛЕКТ 1 | - - | - - | - - | 547.50 547.50 | 39.69 39.69 | 587.19 587.19
56. | 3/1-10-10-40/СЦЕН-РУФПИК-Ш | ВЕНТИЛЯТОР КРЫШНЫЙ РАДИАЛЬНЫЙ В ШУМОИЗОЛИРОВАННОМ КРПУСЕ ПО ТИПУ РУФПИК-Ш-4,0-А550-4D | КОМПЛЕКТ 2 | - - | - - | - - | 1389.50 2779.00 | 100.74 201.48 | 1490.24 2980.48
57. | 3/1-10-10-40/СЦЕН-РУФТОП-225 | ВЕНТИЛЯТОР КРЫШНЫЙ РАДИАЛЬНЫЙ В ШУМОИЗОЛИРОВАННОМ КРПУСЕ ПО ТИПУ РУФТОП-Ш-225-2Е | КОМПЛЕКТ 1 | - - | - - | - - | 577.50 577.50 | 41.87 41.87 | 619.37 619.37
58. | 3/1-10-10/СЦЕН-БАЗИС-2 | СТАКАН МОНТАЖНЫЙ УТЕПЛЕННЫЙ СО ВСТРОЕННЫМ КЛАПАНОМ ПО ТИПУ БАЗИС-2-202 | ШТ 3 | - - | - - | - - | 287.50 862.50 | 20.84 62.52 | 308.34 925.02
59. | 3/1-10-10/СЦЕН-БАЗИС-1 | СТАКАН МОНТАЖНЫЙ УТЕПЛЕННЫЙ СО ВСТРОЕННЫМ КЛАПАНОМ ПО ТИПУ БАЗИС-1-202 | ШТ 2 | - - | - - | - - | 232.50 465.00 | 16.86 33.72 | 249.36 498.72
60. | 3/1-10-10/СЦЕН-БАЗИС-3 | СТАКАН МОНТАЖНЫЙ УТЕПЛЕННЫЙ СО ВСТРОЕННЫМ КЛАПАНОМ ПО ТИПУ БАЗИС-3-202 | ШТ 2 | - - | - - | - - | 456.00 912.00 | 33.06 66.12 | 489.06 978.12
61. | Е20-59-1 (Н10) | УСТАНОВКА ДИФФУЗОРОВ | 100 РЕШЕТОК 1.04 | 1017.25 1057.94 | 14.57 15.15 | - - | 21.91 22.79 | 1.74 1.81 | 1055.47 1097.69
62. | 3/1-260-20-30/50 | ДИФФУЗОРЫ ВИХРЕВЫЕ, СТАЛЬНЫЕ, ДИАМЕТРОМ 400 ММ | ШТ. 25 | - - | - - | - - | 400.00 10000.00 | 29.00 725.00 | 429.00 10725.00
63. | 3/1-260-20-30/С300-703-55Т | ДИФФУЗОРЫ ВИХРЕВЫЕ, СТАЛЬНЫЕ, ДИАМЕТРОМ ДО 630 ММ | ШТ. 79 | - - | - - | - - | 440.00 34760.00 | 31.90 2520.10 | 471.90 37280.10
64. | Е20-11-1 (Н12) | УСТАНОВКА РЕШЕТОК ПЛОЩАДЬЮ В СВЕТУ ДО 0,25 М2 С ВЫВЕРКОЙ И ЗАКРЕПЛЕНИЕМ | РЕШЕТКА 80 | 19.54 1563.20 | 1.18 94.40 | 0.12 9.60 | 3.81 304.80 | 0.28 22.40 | 24.81 1984.80
65. | Е20-11-2 (Н12) | УСТАНОВКА РЕШЕТОК ПЛОЩАДЬЮ В СВЕТУ ДО 1 М2 С ВЫВЕРКОЙ И ЗАКРЕПЛЕНИЕМ | РЕШЕТКА 41 | 25.39 1040.99 | 2.11 86.51 | 0.30 12.30 | 6.16 252.56 | 0.46 18.86 | 34.12 1398.92
66. | 3/1-150-10-110/50 | РЕШЕТКИ РЕГУЛИРУЕМЫЕ АЛЮМИНИЕВЫЕ ОДНОРЯДНЫЕ, С ГОРИЗОНТАЛЬНЫМИ ПОВОРОТНЫМИ ЖАЛЮЗИ, С ПОЛИМЕРНЫМ ПОКРЫТИЕМ, РАЗМЕР 150Х150 ММ | ШТ. 13 | - - | - - | - - | 16.02 208.26 | 1.16 15.08 | 17.18 223.34
67. | 3/1-150-10-110/70 | РЕШЕТКИ РЕГУЛИРУЕМЫЕ АЛЮМИНИЕВЫЕ ОДНОРЯДНЫЕ, С ГОРИЗОНТАЛЬНЫМИ ПОВОРОТНЫМИ ЖАЛЮЗИ, С ПОЛИМЕРНЫМ ПОКРЫТИЕМ, РАЗМЕР 200Х150 ММ | ШТ. 1 | - - | - - | - - | 17.16 17.16 | 1.24 1.24 | 18.40 18.40
68. | 3/1-150-10-110/80 | РЕШЕТКИ РЕГУЛИРУЕМЫЕ АЛЮМИНИЕВЫЕ ОДНОРЯДНЫЕ, С ГОРИЗОНТАЛЬНЫМИ ПОВОРОТНЫМИ ЖАЛЮЗИ, С ПОЛИМЕРНЫМ ПОКРЫТИЕМ, РАЗМЕР 200Х200 ММ | ШТ. 8 | - - | - - | - - | 19.21 153.68 | 1.39 11.12 | 20.60 164.80
69. | 3/1-150-10-110/110 | РЕШЕТКИ РЕГУЛИРУЕМЫЕ АЛЮМИНИЕВЫЕ ОДНОРЯДНЫЕ, С ГОРИЗОНТАЛЬНЫМИ ПОВОРОТНЫМИ ЖАЛЮЗИ, С ПОЛИМЕРНЫМ ПОКРЫТИЕМ, РАЗМЕР 300Х150 ММ | ШТ. 5 | - - | - - | - - | 19.78 98.90 | 1.43 7.15 | 21.21 106.05
70. | 3/1-150-10-110/120 | РЕШЕТКИ РЕГУЛИРУЕМЫЕ АЛЮМИНИЕВЫЕ ОДНОРЯДНЫЕ, С ГОРИЗОНТАЛЬНЫМИ ПОВОРОТНЫМИ ЖАЛЮЗИ, С ПОЛИМЕРНЫМ ПОКРЫТИЕМ, РАЗМЕР 300Х200 ММ | ШТ. 7 | - - | - - | - - | 22.66 158.62 | 1.64 11.48 | 24.30 170.10
71. | 3/1-150-10-110/140 | РЕШЕТКИ РЕГУЛИРУЕМЫЕ АЛЮМИНИЕВЫЕ ОДНОРЯДНЫЕ, С ГОРИЗОНТАЛЬНЫМИ ПОВОРОТНЫМИ ЖАЛЮЗИ, С ПОЛИМЕРНЫМ ПОКРЫТИЕМ, РАЗМЕР 300Х300 ММ | ШТ. 4 | - - | - - | - - | 28.56 114.24 | 2.07 8.28 | 30.63 122.52
72. | 3/1-150-10-110/170 | РЕШЕТКИ РЕГУЛИРУЕМЫЕ АЛЮМИНИЕВЫЕ ОДНОРЯДНЫЕ, С ГОРИЗОНТАЛЬНЫМИ ПОВОРОТНЫМИ ЖАЛЮЗИ, С ПОЛИМЕРНЫМ ПОКРЫТИЕМ, РАЗМЕР 400Х200 ММ | ШТ. 5 | - - | - - | - - | 25.86 129.30 | 1.87 9.35 | 27.73 138.65
73. | 3/1-150-10-110/190 | РЕШЕТКИ РЕГУЛИРУЕМЫЕ АЛЮМИНИЕВЫЕ ОДНОРЯДНЫЕ, С ГОРИЗОНТАЛЬНЫМИ ПОВОРОТНЫМИ ЖАЛЮЗИ, С ПОЛИМЕРНЫМ ПОКРЫТИЕМ, РАЗМЕР 400Х300 ММ | ШТ. 1 | - - | - - | - - | 32.60 32.60 | 2.36 2.36 | 34.96 34.96
74. | 3/1-150-10-110/230 | РЕШЕТКИ РЕГУЛИРУЕМЫЕ АЛЮМИНИЕВЫЕ ОДНОРЯДНЫЕ, С ГОРИЗОНТАЛЬНЫМИ ПОВОРОТНЫМИ ЖАЛЮЗИ, С ПОЛИМЕРНЫМ ПОКРЫТИЕМ, РАЗМЕР 500Х200 ММ | ШТ. 9 | - - | - - | - - | 29.08 261.72 | 2.11 18.99 | 31.19 280.71
75. | 3/1-150-10-110/250 | РЕШЕТКИ РЕГУЛИРУЕМЫЕ АЛЮМИНИЕВЫЕ ОДНОРЯДНЫЕ, С ГОРИЗОНТАЛЬНЫМИ ПОВОРОТНЫМИ ЖАЛЮЗИ, С ПОЛИМЕРНЫМ ПОКРЫТИЕМ, РАЗМЕР 500Х300 ММ | ШТ. 2 | - - | - - | - - | 36.86 73.72 | 2.67 5.34 | 39.53 79.06
76. | 3/1-150-10-110/260 | РЕШЕТКИ РЕГУЛИРУЕМЫЕ АЛЮМИНИЕВЫЕ ОДНОРЯДНЫЕ, С ГОРИЗОНТАЛЬНЫМИ ПОВОРОТНЫМИ ЖАЛЮЗИ, С ПОЛИМЕРНЫМ ПОКРЫТИЕМ, РАЗМЕР 500Х400 ММ | ШТ. 1 | - - | - - | - - | 45.17 45.17 | 3.27 3.27 | 48.44 48.44
77. | 3/1-150-10-110/390 | РЕШЕТКИ РЕГУЛИРУЕМЫЕ АЛЮМИНИЕВЫЕ ОДНОРЯДНЫЕ, С ГОРИЗОНТАЛЬНЫМИ ПОВОРОТНЫМИ ЖАЛЮЗИ, С ПОЛИМЕРНЫМ ПОКРЫТИЕМ, РАЗМЕР 800Х400 ММ | ШТ. 22 | - - | - - | - - | 72.11 1586.42 | 5.23 115.06 | 77.34 1701.48
78. | 3/1-150-10-110/400 | РЕШЕТКИ РЕГУЛИРУЕМЫЕ АЛЮМИНИЕВЫЕ ОДНОРЯДНЫЕ, С ГОРИЗОНТАЛЬНЫМИ ПОВОРОТНЫМИ ЖАЛЮЗИ, С ПОЛИМЕРНЫМ ПОКРЫТИЕМ, РАЗМЕР 800Х500 ММ | ШТ. 5 | - - | - - | - - | 86.08 430.40 | 6.24 31.20 | 92.32 461.60
79. | 3/1-150-10-110/450 | РЕШЕТКИ РЕГУЛИРУЕМЫЕ АЛЮМИНИЕВЫЕ ОДНОРЯДНЫЕ, С ГОРИЗОНТАЛЬНЫМИ ПОВОРОТНЫМИ ЖАЛЮЗИ, С ПОЛИМЕРНЫМ ПОКРЫТИЕМ, РАЗМЕР 1000Х400 ММ | ШТ. 12 | - - | - - | - - | 82.49 989.88 | 5.98 71.76 | 88.47 1061.64
80. | 3/1-150-10-110/460 | РЕШЕТКИ РЕГУЛИРУЕМЫЕ АЛЮМИНИЕВЫЕ ОДНОРЯДНЫЕ, С ГОРИЗОНТАЛЬНЫМИ ПОВОРОТНЫМИ ЖАЛЮЗИ, С ПОЛИМЕРНЫМ ПОКРЫТИЕМ, РАЗМЕР 1000Х500 ММ | ШТ. 24 | - - | - - | - - | 97.88 2349.12 | 7.10 170.40 | 104.98 2519.52
81. | 3/1-150/СЦЕН-РС1С2-300300 П.20126 | РЕШЕТКА ВЕНТИЛЯЦИОННАЯ НАРУЖНАЯ СТАЛЬНАЯ С ГОРИЗОНТАЛЬНЫМИ НЕРЕГУЛИРУЕМЫМИ ЖАЛЮЗИ,С ЗАЩИТНОЙ СЕТКОЙ ПО ТИПУ РС1С-2 300Х300 ММ | ШТ 2 | - - | - - | - - | 30.17 60.34 | 2.19 4.38 | 32.36 64.72
82. | Е20-23-1 (Н12) | УСТАНОВКА ДЕФЛЕКТОРОВ ДИАМЕТРОМ ПАТРУБКА ДО 280 ММ | ШТ. 5 | 44.08 220.40 | 1.12 5.60 | 0.12 0.60 | 91.54 457.70 | 6.64 33.20 | 143.38 716.90
83. | Е20-23-2 (Н12) | УСТАНОВКА ДЕФЛЕКТОРОВ ДИАМЕТРОМ ПАТРУБКА ДО 400 ММ | ШТ. 1 | 52.88 52.88 | 1.30 1.30 | 0.12 0.12 | 193.04 193.04 | 14.00 14.00 | 261.22 261.22
84. | Е20-24-1 (Н12) | УСТАНОВКА УЗЛОВ ПРОХОДА ВЫТЯЖНЫХ ВЕНТИЛЯЦИОННЫХ ШАХТ ДИАМЕТРОМ ПАТРУБКА ДО 250 ММ | УЗЕЛ 6 | 41.44 248.64 | 0.10 0.60 | 0.02 0.12 | 1.95 11.70 | 0.15 0.90 | 43.64 261.84
85. | 3/1-150/СЦЕН-УП1-160 | УЗЕЛ ПРОХОДА УП1 БЕЗ КЛАПАНА И КОЛЬЦА ДЛЯ СБОРА КОНДЕНСАТА ДИАМЕТРОМ 160 ММ | ШТ 2 | - - | - - | - - | 172.80 345.60 | 12.53 25.06 | 185.33 370.66
86. | 3/1-150/СЦЕН-УП1-200 | УЗЕЛ ПРОХОДА УП1 БЕЗ КЛАПАНА И КОЛЬЦА ДЛЯ СБОРА КОНДЕНСАТА ДИАМЕТРОМ 200 ММ | ШТ 1 | - - | - - | - - | 172.80 172.80 | 12.53 12.53 | 185.33 185.33
87. | 3/1-150/СЦЕН-УП1-250 | УЗЕЛ ПРОХОДА УП1 БЕЗ КЛАПАНА И КОЛЬЦА ДЛЯ СБОРА КОНДЕНСАТА ДИАМЕТРОМ 250 ММ | ШТ 2 | - - | - - | - - | 182.40 364.80 | 13.22 26.44 | 195.62 391.24
88. | Е20-24-2 (Н12) | УСТАНОВКА УЗЛОВ ПРОХОДА ВЫТЯЖНЫХ ВЕНТИЛЯЦИОННЫХ ШАХТ ДИАМЕТРОМ ПАТРУБКА ДО 355 ММ | УЗЕЛ 1 | 45.35 45.35 | 0.11 0.11 | 0.02 0.02 | 2.21 2.21 | 0.17 0.17 | 47.84 47.84
89. | 3/1-150/СЦЕН-УП1-315 | УЗЕЛ ПРОХОДА УП1 БЕЗ КЛАПАНА И КОЛЬЦА ДЛЯ СБОРА КОНДЕНСАТА ДИАМЕТРОМ 315 ММ | ШТ 1 | - - | - - | - - | 190.80 190.80 | 13.83 13.83 | 204.63 204.63
90. | Е20-16-2 (Н12) | УСТАНОВКА КЛАПАНОВ ВОЗДУШНЫХ УТЕПЛЕННЫХ КВУ С ЭЛЕКТРИЧЕСКИМ ИЛИ ПНЕВМАТИЧЕСКИМ ПРИВОДОМ, ПЕРИМЕТРОМ ДО 5600 ММ | ШТ. 1 | 77.18 77.18 | 2.08 2.08 | 0.37 0.37 | 1928.40 1928.40 | 139.87 139.87 | 2147.53 2147.53
91. | 3/1-130-60/СЦЕН-ГЕРМИК-500800 П.27599 | ВОЗДУШНЫЙ КЛАПАН ДВУХПОЗИЦИОННЫЙ ПО ТИПУ ГЕРМИК-П-500Х800-Н1-SF230-S2-V-1-УХЛ2-0 | ШТ 1 | - - | - - | - - | 901.43 901.43 | 65.35 65.35 | 966.78 966.78
92. | 3/1-130-80-30/20 | ДРОССЕЛЬ-КЛАПАНЫ КРУГЛОГО СЕЧЕНИЯ С НИППЕЛЬНЫМ СОЕДИНЕНИЕМ ИЗ ОЦИНКОВАННОЙ СТАЛИ ДИАМЕТРОМ 125 ММ | ШТ. 10 | - - | - - | - - | 32.22 322.20 | 2.34 23.40 | 34.56 345.60
93. | 3/1-130-80-30/30 | ДРОССЕЛЬ-КЛАПАНЫ КРУГЛОГО СЕЧЕНИЯ С НИППЕЛЬНЫМ СОЕДИНЕНИЕМ ИЗ ОЦИНКОВАННОЙ СТАЛИ ДИАМЕТРОМ 160 ММ | ШТ. 3 | - - | - - | - - | 39.65 118.95 | 2.87 8.61 | 42.52 127.56
94. | 3/1-130-80-30/40 | ДРОССЕЛЬ-КЛАПАНЫ КРУГЛОГО СЕЧЕНИЯ С НИППЕЛЬНЫМ СОЕДИНЕНИЕМ ИЗ ОЦИНКОВАННОЙ СТАЛИ ДИАМЕТРОМ 200 ММ | ШТ. 8 | - - | - - | - - | 47.13 377.04 | 3.42 27.36 | 50.55 404.40
95. | 3/1-130-80-30/50 | ДРОССЕЛЬ-КЛАПАНЫ КРУГЛОГО СЕЧЕНИЯ С НИППЕЛЬНЫМ СОЕДИНЕНИЕМ ИЗ ОЦИНКОВАННОЙ СТАЛИ ДИАМЕТРОМ 250 ММ | ШТ. 1 | - - | - - | - - | 57.76 57.76 | 4.19 4.19 | 61.95 61.95
96. | 3/1-130-80-30/60 | ДРОССЕЛЬ-КЛАПАНЫ КРУГЛОГО СЕЧЕНИЯ С НИППЕЛЬНЫМ СОЕДИНЕНИЕМ ИЗ ОЦИНКОВАННОЙ СТАЛИ ДИАМЕТРОМ 315 ММ | ШТ. 1 | - - | - - | - - | 47.00 47.00 | 3.41 3.41 | 50.41 50.41
97. | 3/1-130-80-30/80 | ДРОССЕЛЬ-КЛАПАНЫ КРУГЛОГО СЕЧЕНИЯ С НИППЕЛЬНЫМ СОЕДИНЕНИЕМ ИЗ ОЦИНКОВАННОЙ СТАЛИ ДИАМЕТРОМ 450 ММ | ШТ. 27 | - - | - - | - - | 71.06 1918.62 | 5.15 139.05 | 76.21 2057.67
98. | 3/1-130-80-30/90 | ДРОССЕЛЬ-КЛАПАНЫ КРУГЛОГО СЕЧЕНИЯ С НИППЕЛЬНЫМ СОЕДИНЕНИЕМ ИЗ ОЦИНКОВАННОЙ СТАЛИ ДИАМЕТРОМ 500 ММ | ШТ. 18 | - - | - - | - - | 80.07 1441.26 | 5.81 104.58 | 85.88 1545.84
99. | 3/1-130-80-30/100 | ДРОССЕЛЬ-КЛАПАНЫ КРУГЛОГО СЕЧЕНИЯ С НИППЕЛЬНЫМ СОЕДИНЕНИЕМ ИЗ ОЦИНКОВАННОЙ СТАЛИ ДИАМЕТРОМ 560 ММ | ШТ. 61 | - - | - - | - - | 95.76 5841.36 | 6.94 423.34 | 102.70 6264.70
100. | 3/1-130-80-30/110 | ДРОССЕЛЬ-КЛАПАНЫ КРУГЛОГО СЕЧЕНИЯ С НИППЕЛЬНЫМ СОЕДИНЕНИЕМ ИЗ ОЦИНКОВАННОЙ СТАЛИ ДИАМЕТРОМ 630 ММ | ШТ. 4 | - - | - - | - - | 111.97 447.88 | 8.12 32.48 | 120.09 480.36
101. | 3/1-130-80-30/120 | ДРОССЕЛЬ-КЛАПАНЫ КРУГЛОГО СЕЧЕНИЯ С НИППЕЛЬНЫМ СОЕДИНЕНИЕМ ИЗ ОЦИНКОВАННОЙ СТАЛИ ДИАМЕТРОМ 710 ММ | ШТ. 3 | - - | - - | - - | 138.31 414.93 | 10.03 30.09 | 148.34 445.02
102. | 3/1-130-80-30/130 | ДРОССЕЛЬ-КЛАПАНЫ КРУГЛОГО СЕЧЕНИЯ С НИППЕЛЬНЫМ СОЕДИНЕНИЕМ ИЗ ОЦИНКОВАННОЙ СТАЛИ ДИАМЕТРОМ 800 ММ | ШТ. 2 | - - | - - | - - | 162.03 324.06 | 11.75 23.50 | 173.78 347.56
103. | 3/1-130-80-30/С300-40091-Т | ДРОССЕЛЬ-КЛАПАНЫ КРУГЛОГО СЕЧЕНИЯ С НИППЕЛЬНЫМ СОЕДИНЕНИЕМ ИЗ ОЦИНКОВАННОЙ СТАЛИ ДИАМЕТРОМ 1120 ММ | ШТ. 2 | - - | - - | - - | 162.03 324.06 | 11.75 23.50 | 173.78 347.56
104. | 3/1-130-80-10/20 | ДРОССЕЛЬ-КЛАПАНЫ ПРЯМОУГОЛЬНОГО СЕЧЕНИЯ С ФЛАНЦЕВЫМ СОЕДИНЕНИЕМ ИЗ ОЦИНКОВАННОЙ СТАЛИ РАЗМЕРОМ 200Х200 ММ | ШТ. 1 | - - | - - | - - | 43.62 43.62 | 3.16 3.16 | 46.78 46.78
105. | 3/1-130-80-10/110 | ДРОССЕЛЬ-КЛАПАНЫ ПРЯМОУГОЛЬНОГО СЕЧЕНИЯ С ФЛАНЦЕВЫМ СОЕДИНЕНИЕМ ИЗ ОЦИНКОВАННОЙ СТАЛИ РАЗМЕРОМ 300Х300 ММ | ШТ. 1 | - - | - - | - - | 56.06 56.06 | 4.06 4.06 | 60.12 60.12
106. | 3/1-130-80-10/130 | ДРОССЕЛЬ-КЛАПАНЫ ПРЯМОУГОЛЬНОГО СЕЧЕНИЯ С ФЛАНЦЕВЫМ СОЕДИНЕНИЕМ ИЗ ОЦИНКОВАННОЙ СТАЛИ РАЗМЕРОМ 400Х200 ММ | ШТ. 2 | - - | - - | - - | 68.45 136.90 | 4.96 9.92 | 73.41 146.82
107. | 3/1-130-80-10/240 | ДРОССЕЛЬ-КЛАПАНЫ ПРЯМОУГОЛЬНОГО СЕЧЕНИЯ С ФЛАНЦЕВЫМ СОЕДИНЕНИЕМ ИЗ ОЦИНКОВАННОЙ СТАЛИ РАЗМЕРОМ 600Х300 ММ | ШТ. 1 | - - | - - | - - | 107.50 107.50 | 7.79 7.79 | 115.29 115.29
108. | 3/1-130-80-10/С300-40028-Т | ДРОССЕЛЬ-КЛАПАНЫ ПРЯМОУГОЛЬНОГО СЕЧЕНИЯ С ФЛАНЦЕВЫМ СОЕДИНЕНИЕМ ИЗ ОЦИНКОВАННОЙ СТАЛИ РАЗМЕРОМ 710Х710 ММ | ШТ. 2 | - - | - - | - - | 132.46 264.92 | 9.60 19.20 | 142.06 284.12
109. | 3/1-130-80-10/С300-40030-Т | ДРОССЕЛЬ-КЛАПАНЫ ПРЯМОУГОЛЬНОГО СЕЧЕНИЯ С ФЛАНЦЕВЫМ СОЕДИНЕНИЕМ ИЗ ОЦИНКОВАННОЙ СТАЛИ РАЗМЕРОМ 700Х500 ММ | ШТ. 1 | - - | - - | - - | 142.88 142.88 | 10.36 10.36 | 153.24 153.24
110. | 3/1-130-80-10/С300-40031-Т | ДРОССЕЛЬ-КЛАПАНЫ ПРЯМОУГОЛЬНОГО СЕЧЕНИЯ С ФЛАНЦЕВЫМ СОЕДИНЕНИЕМ ИЗ ОЦИНКОВАННОЙ СТАЛИ РАЗМЕРОМ 800Х500 ММ | ШТ. 1 | - - | - - | - - | 128.59 128.59 | 9.32 9.32 | 137.91 137.91
111. | 3/1-130-80-10/С300-40038-Т | ДРОССЕЛЬ-КЛАПАНЫ ПРЯМОУГОЛЬНОГО СЕЧЕНИЯ С ФЛАНЦЕВЫМ СОЕДИНЕНИЕМ ИЗ ОЦИНКОВАННОЙ СТАЛИ РАЗМЕРОМ 1000Х900 ММ | ШТ. 1 | - - | - - | - - | 269.10 269.10 | 19.51 19.51 | 288.61 288.61
112. | 3/1-30-60-10/10 | ЛЮЧКИ ПИТОМЕТРИЧЕСКИЕ | ШТ. 57 | - - | - - | - - | 6.00 342.00 | 0.44 25.08 | 6.44 367.08
|  | ИТОГО ПРЯМЫЕ ЗАТРАТЫ : |  | 24297 | 859 | 321 | 782360 | 34873 | 842389
|  | ОХР и ОПР | [6 empty] | 13987
|  | ПЛАНОВАЯ ПРИБЫЛЬ | [6 empty] | 13129
|  | ИТОГО ПО ПТМ | [6 empty] | 869505
|  | ЗАТРАТЫ ТРУДА | [6 empty] | 1665
|  | ЗАТРАТЫ ТРУДА МАШИНИСТОВ | [6 empty] | 26
| Ж3-30-11 | ВЕНТИЛЯЦИЯ. ВОЗДУХОВОДЫ,КОРОБА,ПАТРУБКИ
113. | Е20-3-10 (Н12) | ПРОКЛАДКА КОРОБА ИЗ ОЦИНКОВАННОЙ СТАЛИ ТОЛЩИНОЙ 0,9 ММ | 100 М2 ПОВЕРХНОСТИ ВОЗДУХОВОДОВ 2.4664 | 1989.19 4906.14 | 151.66 374.05 | 89.10 219.76 | 6708.76 16546.49 | 487.26 1201.78 | 9336.87 23028.45
114. | Е20-3-10 (Н12) | ПРОКЛАДКА ПАТРУБКОВ ИЗ ОЦИНКОВАННОЙ СТАЛИ ТОЛЩИНОЙ 0,5 ММ | 100 М2 ПОВЕРХНОСТИ ВОЗДУХОВОДОВ 0.0154 | 1989.19 30.63 | 151.66 2.34 | 89.10 1.37 | 3580.76 55.14 | 260.26 4.01 | 5981.87 92.12
115. | Е20-3-10 (Н12) | ПРОКЛАДКА ПАТРУБКОВ ИЗ ОЦИНКОВАННОЙ СТАЛИ ТОЛЩИНОЙ 0,7 ММ | 100 М2 ПОВЕРХНОСТИ ВОЗДУХОВОДОВ 1.56823 | 1989.19 3119.51 | 151.66 237.84 | 89.10 139.73 | 4739.76 7433.03 | 344.26 539.88 | 7224.87 11330.26
116. | Е20-3-10 (Н12) | ПРОКЛАДКА КОРОБА ИЗ ОЦИНКОВАННОЙ СТАЛИ ТОЛЩИНОЙ 0,7 ММ | 100 М2 ПОВЕРХНОСТИ ВОЗДУХОВОДОВ 0.382936 | 1989.19 761.73 | 151.66 58.08 | 89.10 34.12 | 4739.76 1815.02 | 344.26 131.83 | 7224.87 2766.66
117. | ПРИМЕЧАНИЕ: | МОНТАЖ НА ВЫСОТЕ ДО 3 МЕТРОВ
118. | Е20-3-1 (Н12) | ПРОКЛАДКА ВОЗДУХОВОДОВ ИЗ ОЦИНКОВАННОЙ СТАЛИ ТОЛЩИНОЙ 0,5 ММ, ДИАМЕТРОМ ДО 200 ММ | 100 М2 ПОВЕРХНОСТИ ВОЗДУХОВОДОВ 0.17632 | 2510.98 442.74 | 191.94 33.84 | 113.25 19.97 | 3701.09 652.58 | 269.46 47.51 | 6673.47 1176.67
119. | Е20-3-3 (Н12) | ПРОКЛАДКА ВОЗДУХОВОДОВ ИЗ ОЦИНКОВАННОЙ СТАЛИ ТОЛЩИНОЙ 0,5 ММ, ПЕРИМЕТРОМ 800,1000 ММ | 100 М2 ПОВЕРХНОСТИ ВОЗДУХОВОДОВ 0.005 | 2298.99 11.49 | 174.23 0.87 | 102.62 0.51 | 3604.10 18.02 | 262.02 1.31 | 6339.34 31.69
120. | Е20-3-10 (Н12) | ПРОКЛАДКА ВОЗДУХОВОДОВ ИЗ ОЦИНКОВАННОЙ СТАЛИ ТОЛЩИНОЙ 0,7 ММ, ПЕРИМЕТРОМ ОТ 1100 ДО 1600 ММ | 100 М2 ПОВЕРХНОСТИ ВОЗДУХОВОДОВ 0.0055 | 1989.19 10.94 | 151.66 0.83 | 89.10 0.49 | 4739.76 26.07 | 344.26 1.89 | 7224.87 39.73
121. | Е20-3-15 (Н12) | ПРОКЛАДКА ВОЗДУХОВОДОВ ИЗ ОЦИНКОВАННОЙ СТАЛИ ТОЛЩИНОЙ 0,9 ММ, ПЕРИМЕТРОМ 3700 ММ, ОТ 4100 ДО 4500 ММ | 100 М2 ПОВЕРХНОСТИ ВОЗДУХОВОДОВ 0.528 | 1017.53 537.26 | 79.48 41.97 | 46.28 24.44 | 1025.29 541.35 | 75.19 39.70 | 2197.49 1160.28
122. | 3/1-30-20-20/С300-16245-1Т | ВОЗДУХОВОДЫ ИЗ ТОНКОЛИСТОВОЙ ОЦИНКОВАННОЙ СТАЛИ ТОЛЩИНОЙ 0,9 ММ ПРЯМОУГОЛЬНОГО СЕЧЕНИЯ | М2 52.8 | - - | - - | - - | 60.27 3182.26 | 4.37 230.74 | 64.64 3412.99
123. | Е20-3-16 (Н12) | ПРОКЛАДКА ВОЗДУХОВОДОВ ИЗ ОЦИНКОВАННОЙ СТАЛИ ТОЛЩИНОЙ 0,9 ММ, ПЕРИМЕТРОМ ДО 5200 ММ | 100 М2 ПОВЕРХНОСТИ ВОЗДУХОВОДОВ 0.552 | 921.16 508.48 | 73.84 40.76 | 42.97 23.72 | 1025.29 565.96 | 75.19 41.50 | 2095.48 1156.70
124. | 3/1-30-20-20/С300-16245-1Т | ВОЗДУХОВОДЫ ИЗ ТОНКОЛИСТОВОЙ ОЦИНКОВАННОЙ СТАЛИ ТОЛЩИНОЙ 0,9 ММ ПРЯМОУГОЛЬНОГО СЕЧЕНИЯ | М2 55.2 | - - | - - | - - | 60.27 3326.90 | 4.37 241.22 | 64.64 3568.13
125. | ПРИМЕЧАНИЕ: | МОНТАЖ НА ВЫСОТЕ 3-5 МЕТРОВ
| КОЭФФИЦИЕНТЫ: | Н6=1.06
126. | Е20-3-1 (Н12) | ПРОКЛАДКА ВОЗДУХОВОДОВ ИЗ ОЦИНКОВАННОЙ СТАЛИ ТОЛЩИНОЙ 0,5 ММ, ДИАМЕТРОМ ДО 200 ММ | 100 М2 ПОВЕРХНОСТИ ВОЗДУХОВОДОВ 0.48823 | 2661.64 1299.49 | 191.94 93.71 | 113.25 55.29 | 3701.09 1806.98 | 269.46 131.56 | 6824.13 3331.74
127. | Е20-3-4 (Н12) | ПРОКЛАДКА ВОЗДУХОВОДОВ ИЗ ОЦИНКОВАННОЙ СТАЛИ ТОЛЩИНОЙ 0,6 ММ, ДИАМЕТРОМ ДО 250 ММ | 100 М2 ПОВЕРХНОСТИ ВОЗДУХОВОДОВ 0.10205 | 2661.64 271.62 | 191.87 19.58 | 113.50 11.58 | 478.24 48.80 | 35.49 3.62 | 3367.24 343.63
128. | 3/1-30-20-10/С300-16223-Т | ВОЗДУХОВОДЫ ИЗ ТОНКОЛИСТОВОЙ ОЦИНКОВАННОЙ СТАЛИ ТОЛЩИНОЙ 0,6 ММ КРУГЛОГО СЕЧЕНИЯ | М2 10.205 | - - | - - | - - | 39.09 398.91 | 2.83 28.88 | 41.92 427.79
129. | Е20-3-5 (Н12) | ПРОКЛАДКА ВОЗДУХОВОДОВ ИЗ ОЦИНКОВАННОЙ СТАЛИ ТОЛЩИНОЙ 0,6 ММ, ДИАМЕТРОМ ДО 355 ММ | 100 М2 ПОВЕРХНОСТИ ВОЗДУХОВОДОВ 0.05934 | 2436.93 144.61 | 174.43 10.35 | 102.88 6.10 | 681.76 40.46 | 50.26 2.98 | 3343.38 198.40
130. | Е20-3-6 (Н12) | ПРОКЛАДКА ВОЗДУХОВОДОВ ИЗ ОЦИНКОВАННОЙ СТАЛИ ТОЛЩИНОЙ 0,6 ММ, ДИАМЕТРОМ ДО 450 ММ | 100 М2 ПОВЕРХНОСТИ ВОЗДУХОВОДОВ 0.0141 | 2108.54 29.73 | 151.64 2.14 | 89.10 1.26 | 681.76 9.61 | 50.26 0.71 | 2992.20 42.19
131. | 3/1-30-20-10/С300-16223-Т | ВОЗДУХОВОДЫ ИЗ ТОНКОЛИСТОВОЙ ОЦИНКОВАННОЙ СТАЛИ ТОЛЩИНОЙ 0,6 ММ КРУГЛОГО СЕЧЕНИЯ | М2 7.344 | - - | - - | - - | 39.09 287.08 | 2.83 20.78 | 41.92 307.86
132. | Е20-3-3 (Н12) | ПРОКЛАДКА ВОЗДУХОВОДОВ ИЗ ОЦИНКОВАННОЙ СТАЛИ ТОЛЩИНОЙ 0,7 ММ, ПЕРИМЕТРОМ 800,1000 ММ | 100 М2 ПОВЕРХНОСТИ ВОЗДУХОВОДОВ 0.007 | 2436.93 17.06 | 174.23 1.22 | 102.62 0.72 | 4763.10 33.34 | 346.02 2.42 | 7720.28 54.04
133. | Е20-3-10 (Н12) | ПРОКЛАДКА ВОЗДУХОВОДОВ ИЗ ОЦИНКОВАННОЙ СТАЛИ ТОЛЩИНОЙ 0,7 ММ, ПЕРИМЕТРОМ ОТ 1100 ДО 1600 ММ | 100 М2 ПОВЕРХНОСТИ ВОЗДУХОВОДОВ 0.274 | 2108.54 577.74 | 151.66 41.55 | 89.10 24.41 | 4739.76 1298.69 | 344.26 94.33 | 7344.22 2012.31
134. | Е20-3-11 (Н12) | ПРОКЛАДКА ВОЗДУХОВОДОВ ИЗ ОЦИНКОВАННОЙ СТАЛИ ТОЛЩИНОЙ 0,7 ММ, ПЕРИМЕТРОМ ДО 2400 ММ | 100 М2 ПОВЕРХНОСТИ ВОЗДУХОВОДОВ 0.072 | 1586.58 114.23 | 113.89 8.20 | 66.39 4.78 | 5133.20 369.59 | 372.94 26.85 | 7206.61 518.87
135. | Е20-3-12 (Н12) | ПРОКЛАДКА ВОЗДУХОВОДОВ ИЗ ОЦИНКОВАННОЙ СТАЛИ ТОЛЩИНОЙ 0,7 ММ, ПЕРИМЕТРОМ ДО 3200 ММ | 100 М2 ПОВЕРХНОСТИ ВОЗДУХОВОДОВ 0.026 | 1282.43 33.34 | 93.77 2.44 | 54.61 1.42 | 5119.74 133.11 | 371.93 9.67 | 6867.87 178.56
136. | Е20-3-15 (Н12) | ПРОКЛАДКА ВОЗДУХОВОДОВ ИЗ ОЦИНКОВАННОЙ СТАЛИ ТОЛЩИНОЙ 0,7 ММ, ПЕРИМЕТРОМ 3700 ММ, ОТ 4100 ДО 4500 ММ | 100 М2 ПОВЕРХНОСТИ ВОЗДУХОВОДОВ 1.144 | 1078.58 1233.90 | 79.48 90.93 | 46.28 52.94 | 1025.29 1172.93 | 75.19 86.02 | 2258.54 2583.78
137. | 3/1-30-20-20/С300-16225-Т | ВОЗДУХОВОДЫ ИЗ ТОНКОЛИСТОВОЙ ОЦИНКОВАННОЙ СТАЛИ ТОЛЩИНОЙ 0,7 ММ ПРЯМОУГОЛЬНОГО СЕЧЕНИЯ | М2 114.4 | - - | - - | - - | 40.58 4642.35 | 2.94 336.34 | 43.52 4978.69
138. | Е20-3-14 (Н12) | ПРОКЛАДКА ВОЗДУХОВОДОВ ИЗ ОЦИНКОВАННОЙ СТАЛИ ТОЛЩИНОЙ 0,9 ММ, ПЕРИМЕТРОМ 4000 ММ | 100 М2 ПОВЕРХНОСТИ ВОЗДУХОВОДОВ 0.68 | 1078.58 733.43 | 79.48 54.05 | 46.28 31.47 | 7052.29 4795.56 | 512.19 348.29 | 8722.54 5931.33
139. | Е20-3-16 (Н12) | ПРОКЛАДКА ВОЗДУХОВОДОВ ИЗ ОЦИНКОВАННОЙ СТАЛИ ТОЛЩИНОЙ 0,9 ММ, ПЕРИМЕТРОМ ДО 5200 ММ | 100 М2 ПОВЕРХНОСТИ ВОЗДУХОВОДОВ 1.62 | 976.43 1581.82 | 73.84 119.62 | 42.97 69.61 | 1025.29 1660.97 | 75.19 121.81 | 2150.75 3484.22
140. | 3/1-30-20-20/С300-16245-1Т | ВОЗДУХОВОДЫ ИЗ ТОНКОЛИСТОВОЙ ОЦИНКОВАННОЙ СТАЛИ ТОЛЩИНОЙ 0,9 ММ ПРЯМОУГОЛЬНОГО СЕЧЕНИЯ | М2 162 | - - | - - | - - | 60.27 9763.74 | 4.37 707.94 | 64.64 10471.68
141. | Е20-3-19 (Н12) | ПРОКЛАДКА ВОЗДУХОВОДОВ ИЗ ОЦИНКОВАННОЙ СТАЛИ ТОЛЩИНОЙ 1,0 ММ, ДИАМЕТРОМ ДО 1250 ММ | 100 М2 ПОВЕРХНОСТИ ВОЗДУХОВОДОВ 0.0352 | 1180.43 41.55 | 86.37 3.04 | 49.79 1.75 | 6801.28 239.41 | 493.64 17.38 | 8561.72 301.37
142. | ПРИМЕЧАНИЕ: | МОНТАЖ НА ВЫСОТЕ 5-8 МЕТРОВ
| КОЭФФИЦИЕНТЫ: | Н6=1.16
143. | Е20-3-3 (Н12) | ПРОКЛАДКА ВОЗДУХОВОДОВ ИЗ ОЦИНКОВАННОЙ СТАЛИ КЛАССАТОЛЩИНОЙ 0,5 ММ, ПЕРИМЕТРОМ 800,1000 ММ | 100 М2 ПОВЕРХНОСТИ ВОЗДУХОВОДОВ 0.008 | 2666.83 21.33 | 174.23 1.39 | 102.62 0.82 | 3604.10 28.83 | 262.02 2.10 | 6707.18 53.65
144. | Е20-3-6 (Н12) | ПРОКЛАДКА ВОЗДУХОВОДОВ ИЗ ОЦИНКОВАННОЙ СТАЛИ ТОЛЩИНОЙ 0,6 ММ, ДИАМЕТРОМ ДО 450 ММ | 100 М2 ПОВЕРХНОСТИ ВОЗДУХОВОДОВ 0.2256 | 2307.46 520.56 | 151.64 34.21 | 89.10 20.10 | 681.76 153.81 | 50.26 11.34 | 3191.12 719.91
145. | 3/1-30-20-10/С300-16223-Т | ВОЗДУХОВОДЫ ИЗ ТОНКОЛИСТОВОЙ ОЦИНКОВАННОЙ СТАЛИ ТОЛЩИНОЙ 0,6 ММ КРУГЛОГО СЕЧЕНИЯ | М2 22.56 | - - | - - | - - | 39.09 881.87 | 2.83 63.84 | 41.92 945.72
146. | Е20-3-10 (Н12) | ПРОКЛАДКА ВОЗДУХОВОДОВ ИЗ ОЦИНКОВАННОЙ СТАЛИ ТОЛЩИНОЙ 0,7 ММ, ПЕРИМЕТРОМ ОТ 1100 ДО 1600 ММ | 100 М2 ПОВЕРХНОСТИ ВОЗДУХОВОДОВ 0.096 | 2307.46 221.52 | 151.66 14.56 | 89.10 8.55 | 4739.76 455.02 | 344.26 33.05 | 7543.14 724.15
147. | Е20-3-14 (Н12) | ПРОКЛАДКА ВОЗДУХОВОДОВ ИЗ ОЦИНКОВАННОЙ СТАЛИ ТОЛЩИНОЙ 0,7 ММ, ПЕРИМЕТРОМ 4000 ММ | 100 М2 ПОВЕРХНОСТИ ВОЗДУХОВОДОВ 0.52 | 1180.34 613.78 | 79.48 41.33 | 46.28 24.07 | 5083.29 2643.31 | 369.19 191.98 | 6712.30 3490.40
148. | Е20-3-16 (Н12) | ПРОКЛАДКА ВОЗДУХОВОДОВ ИЗ ОЦИНКОВАННОЙ СТАЛИ ТОЛЩИНОЙ 0,9 ММ, ПЕРИМЕТРОМ ДО 5200 ММ | 100 М2 ПОВЕРХНОСТИ ВОЗДУХОВОДОВ 0.15 | 1068.55 160.28 | 73.84 11.08 | 42.97 6.45 | 1025.29 153.79 | 75.19 11.28 | 2242.87 336.43
149. | 3/1-30-20-20/С300-16245-1Т | ВОЗДУХОВОДЫ ИЗ ТОНКОЛИСТОВОЙ ОЦИНКОВАННОЙ СТАЛИ ТОЛЩИНОЙ 0,9 ММ ПРЯМОУГОЛЬНОГО СЕЧЕНИЯ | М2 15 | - - | - - | - - | 60.27 904.05 | 4.37 65.55 | 64.64 969.60
150. | Е20-3-19 (Н12) | ПРОКЛАДКА ВОЗДУХОВОДОВ ИЗ ОЦИНКОВАННОЙ СТАЛИ ТОЛЩИНОЙ 1,0 ММ, ДИАМЕТРОМ ДО 1250 ММ | 100 М2 ПОВЕРХНОСТИ ВОЗДУХОВОДОВ 2.6687 | 1291.79 3447.40 | 86.37 230.50 | 49.79 132.87 | 6801.28 18150.58 | 493.64 1317.38 | 8673.08 23145.85
151. | ПРИМЕЧАНИЕ: | МОНТАЖ НА ВЫСОТЕ 8-10 МЕТРОВ
| КОЭФФИЦИЕНТЫ: | Н6=1.22
152. | Е20-3-1 (Н12) | ПРОКЛАДКА ВОЗДУХОВОДОВ ИЗ ОЦИНКОВАННОЙ СТАЛИ ТОЛЩИНОЙ 0,5 ММ, ДИАМЕТРОМ ДО 200 ММ | 100 М2 ПОВЕРХНОСТИ ВОЗДУХОВОДОВ 0.07536 | 3063.39 230.86 | 191.94 14.46 | 113.25 8.53 | 3701.09 278.91 | 269.46 20.31 | 7225.88 544.54
153. | Е20-3-4 (Н12) | ПРОКЛАДКА ВОЗДУХОВОДОВ ИЗ ОЦИНКОВАННОЙ СТАЛИ ТОЛЩИНОЙ 0,6 ММ, ДИАМЕТРОМ ДО 250 ММ | 100 М2 ПОВЕРХНОСТИ ВОЗДУХОВОДОВ 0.0157 | 3063.39 48.10 | 191.87 3.01 | 113.50 1.78 | 478.24 7.51 | 35.49 0.56 | 3768.99 59.18
154. | 3/1-30-20-10/С300-16223-Т | ВОЗДУХОВОДЫ ИЗ ТОНКОЛИСТОВОЙ ОЦИНКОВАННОЙ СТАЛИ ТОЛЩИНОЙ 0,6 ММ КРУГЛОГО СЕЧЕНИЯ | М2 1.57 | - - | - - | - - | 39.09 61.37 | 2.83 4.44 | 41.92 65.81
155. | Е20-3-5 (Н12) | ПРОКЛАДКА ВОЗДУХОВОДОВ ИЗ ОЦИНКОВАННОЙ СТАЛИ ТОЛЩИНОЙ 0,6 ММ, ДИАМЕТРОМ ДО 355 ММ | 100 М2 ПОВЕРХНОСТИ ВОЗДУХОВОДОВ 0.06923 | 2804.77 194.17 | 174.43 12.08 | 102.88 7.12 | 681.76 47.20 | 50.26 3.48 | 3711.22 256.93
156. | 3/1-30-20-10/С300-16223-Т | ВОЗДУХОВОДЫ ИЗ ТОНКОЛИСТОВОЙ ОЦИНКОВАННОЙ СТАЛИ ТОЛЩИНОЙ 0,6 ММ КРУГЛОГО СЕЧЕНИЯ | М2 6.923 | - - | - - | - - | 39.09 270.62 | 2.83 19.59 | 41.92 290.21
157. | Е20-3-10 (Н12) | ПРОКЛАДКА ВОЗДУХОВОДОВ ИЗ ОЦИНКОВАННОЙ СТАЛИ ТОЛЩИНОЙ 0,7 ММ, ПЕРИМЕТРОМ ОТ 1100 ДО 1600 ММ | 100 М2 ПОВЕРХНОСТИ ВОЗДУХОВОДОВ 0.06 | 2426.81 145.61 | 151.66 9.10 | 89.10 5.35 | 4739.76 284.39 | 344.26 20.66 | 7662.49 459.75
158. | Е20-3-7 (Н12) | ПРОКЛАДКА ВОЗДУХОВОДОВ ИЗ ОЦИНКОВАННОЙ СТАЛИ ТОЛЩИНОЙ 0,7 ММ, ДИАМЕТРОМ ОТ 500 ДО 560 ММ | 100 М2 ПОВЕРХНОСТИ ВОЗДУХОВОДОВ 14.2208 | 2426.81 34511.18 | 148.82 2116.34 | 87.23 1240.48 | 5000.70 71113.95 | 363.13 5164.00 | 7939.46 112905.47
159. | Е20-3-11 (Н12) | ПРОКЛАДКА ВОЗДУХОВОДОВ ИЗ ОЦИНКОВАННОЙ СТАЛИ ТОЛЩИНОЙ 0,7 ММ, ПЕРИМЕТРОМ ДО 2400 ММ | 100 М2 ПОВЕРХНОСТИ ВОЗДУХОВОДОВ 0.432 | 1826.07 788.86 | 113.89 49.20 | 66.39 28.68 | 5133.20 2217.54 | 372.94 161.11 | 7446.10 3216.71
160. | Е20-3-8 (Н12) | ПРОКЛАДКА ВОЗДУХОВОДОВ ИЗ ОЦИНКОВАННОЙ СТАЛИ ТОЛЩИНОЙ 0,7 ММ, ДИАМЕТРОМ ДО 800 ММ | 100 М2 ПОВЕРХНОСТИ ВОЗДУХОВОДОВ 6.3332 | 1826.07 11564.87 | 114.61 725.85 | 67.16 425.34 | 4970.74 31480.69 | 360.93 2285.84 | 7272.35 46057.25
161. | Е20-3-14 (Н12) | ПРОКЛАДКА ВОЗДУХОВОДОВ ИЗ ОЦИНКОВАННОЙ СТАЛИ ТОЛЩИНОЙ 0,7 ММ, ПЕРИМЕТРОМ ДО 4000 ММ | 100 М2 ПОВЕРХНОСТИ ВОЗДУХОВОДОВ 6.966 | 1241.39 8647.52 | 79.48 553.66 | 46.28 322.39 | 5083.29 35410.20 | 369.19 2571.78 | 6773.35 47183.16
162. | Е20-3-15 (Н12) | ПРОКЛАДКА ВОЗДУХОВОДОВ ИЗ ОЦИНКОВАННОЙ СТАЛИ ТОЛЩИНОЙ 0,7 ММ, ПЕРИМЕТРОМ 3700 ММ, ОТ 4100 ДО 4500 ММ | 100 М2 ПОВЕРХНОСТИ ВОЗДУХОВОДОВ 3.6256 | 1241.39 4500.78 | 79.48 288.16 | 46.28 167.79 | 1025.29 3717.29 | 75.19 272.61 | 2421.35 8778.84
163. | 3/1-30-20-20/С300-16225-Т | ВОЗДУХОВОДЫ ИЗ ТОНКОЛИСТОВОЙ ОЦИНКОВАННОЙ СТАЛИ ТОЛЩИНОЙ 0,7 ММ ПРЯМОУГОЛЬНОГО СЕЧЕНИЯ | М2 362.56 | - - | - - | - - | 40.58 14712.68 | 2.94 1065.93 | 43.52 15778.61
164. | Е20-3-16 (Н12) | ПРОКЛАДКА ВОЗДУХОВОДОВ ИЗ ОЦИНКОВАННОЙ СТАЛИ ТОЛЩИНОЙ 0,9 ММ, ПЕРИМЕТРОМ ДО 5200 ММ | 100 М2 ПОВЕРХНОСТИ ВОЗДУХОВОДОВ 2.876 | 1123.82 3232.11 | 73.84 212.36 | 42.97 123.58 | 1025.29 2948.73 | 75.19 216.25 | 2298.14 6609.45
165. | 3/1-30-20-20/С300-16245-1Т | ВОЗДУХОВОДЫ ИЗ ТОНКОЛИСТОВОЙ ОЦИНКОВАННОЙ СТАЛИ ТОЛЩИНОЙ 0,9 ММ ПРЯМОУГОЛЬНОГО СЕЧЕНИЯ | М2 287.6 | - - | - - | - - | 60.27 17333.65 | 4.37 1256.81 | 64.64 18590.46
166. | Е20-3-18 (Н12) | ПРОКЛАДКА ВОЗДУХОВОДОВ ИЗ ОЦИНКОВАННОЙ СТАЛИ ТОЛЩИНОЙ 1,0 ММ, ДИАМЕТРОМ ОТ 900 ДО 1000 ММ | 100 М2 ПОВЕРХНОСТИ ВОЗДУХОВОДОВ 5.0121 | 1476.00 7397.86 | 93.34 467.83 | 53.84 269.85 | 6814.94 34157.16 | 494.69 2479.44 | 8878.97 44502.29
167. | Е20-3-19 (Н12) | ПРОКЛАДКА ВОЗДУХОВОДОВ ИЗ ОЦИНКОВАННОЙ СТАЛИ ТОЛЩИНОЙ 1,0 ММ, ДИАМЕТРОМ ДО 1250 ММ | 100 М2 ПОВЕРХНОСТИ ВОЗДУХОВОДОВ 0.8882 | 1358.61 1206.72 | 86.37 76.71 | 49.79 44.22 | 6801.28 6040.90 | 493.64 438.45 | 8739.90 7762.78
168. | ПРИМЕЧАНИЕ: | МОНТАЖ НА ВЫСОТЕ СВЫШЕ 10 МЕТРОВ
| КОЭФФИЦИЕНТЫ: | Н6=1.32
169. | Е20-3-10 (Н12) | ПРОКЛАДКА ВОЗДУХОВОДОВ ИЗ ОЦИНКОВАННОЙ СТАЛИ ТОЛЩИНОЙ 0,6 ММ, ПЕРИМЕТРОМ ОТ 1100 ДО 1600 ММ | 100 М2 ПОВЕРХНОСТИ ВОЗДУХОВОДОВ 0.348 | 2625.73 913.75 | 151.66 52.78 | 89.10 31.01 | 4590.76 1597.58 | 333.26 115.97 | 7701.41 2680.09
170. | Е20-3-6 (Н12) | ПРОКЛАДКА ВОЗДУХОВОДОВ ИЗ ОЦИНКОВАННОЙ СТАЛИ ТОЛЩИНОЙ 0,6 ММ, ДИАМЕТРОМ ДО 450 ММ | 100 М2 ПОВЕРХНОСТИ ВОЗДУХОВОДОВ 2.5944 | 2625.73 6812.19 | 151.64 393.41 | 89.10 231.16 | 681.76 1768.76 | 50.26 130.39 | 3509.39 9104.75
171. | 3/1-30-20-10/С300-16223-Т | ВОЗДУХОВОДЫ ИЗ ТОНКОЛИСТОВОЙ ОЦИНКОВАННОЙ СТАЛИ ТОЛЩИНОЙ 0,6 ММ КРУГЛОГО СЕЧЕНИЯ | М2 259.44 | - - | - - | - - | 39.09 10141.51 | 2.83 734.22 | 41.92 10875.72
172. | Е20-3-7 (Н12) | ПРОКЛАДКА ВОЗДУХОВОДОВ ИЗ ОЦИНКОВАННОЙ СТАЛИ ТОЛЩИНОЙ 0,7 ММ, ДИАМЕТРОМ ОТ 500 ДО 560 ММ | 100 М2 ПОВЕРХНОСТИ ВОЗДУХОВОДОВ 7.1906 | 2625.73 18880.57 | 148.82 1070.11 | 87.23 627.24 | 5000.70 35958.03 | 363.13 2611.12 | 8138.38 58519.84
173. | Е20-3-8 (Н12) | ПРОКЛАДКА ВОЗДУХОВОДОВ ИЗ ОЦИНКОВАННОЙ СТАЛИ ТОЛЩИНОЙ 0,7 ММ, ДИАМЕТРОМ ДО 800 ММ | 100 М2 ПОВЕРХНОСТИ ВОЗДУХОВОДОВ 6.8737 | 1975.75 13580.71 | 114.61 787.79 | 67.16 461.64 | 4970.74 34167.38 | 360.93 2480.92 | 7422.03 51016.80
174. | Е20-3-11 (Н12) | ПРОКЛАДКА ВОЗДУХОВОДОВ ИЗ ОЦИНКОВАННОЙ СТАЛИ ТОЛЩИНОЙ 0,7 ММ, ПЕРИМЕТРОМ ДО 2400 ММ | 100 М2 ПОВЕРХНОСТИ ВОЗДУХОВОДОВ 1.506 | 1975.75 2975.48 | 113.89 171.52 | 66.39 99.98 | 5133.20 7730.60 | 372.94 561.65 | 7595.78 11439.25
175. | Е20-3-12 (Н12) | ПРОКЛАДКА ВОЗДУХОВОДОВ ИЗ ОЦИНКОВАННОЙ СТАЛИ ТОЛЩИНОЙ 0,7 ММ, ПЕРИМЕТРОМ ДО 3200 ММ | 100 М2 ПОВЕРХНОСТИ ВОЗДУХОВОДОВ 2.234 | 1596.98 3567.65 | 93.77 209.48 | 54.61 122.00 | 5119.74 11437.50 | 371.93 830.89 | 7182.42 16045.52
176. | Е20-3-13 (Н12) | ПРОКЛАДКА ВОЗДУХОВОДОВ ИЗ ОЦИНКОВАННОЙ СТАЛИ ТОЛЩИНОЙ 0,7 ММ, ПЕРИМЕТРОМ ДО 3600 ММ | 100 М2 ПОВЕРХНОСТИ ВОЗДУХОВОДОВ 3.348 | 1469.97 4921.46 | 87.07 291.51 | 50.56 169.27 | 5119.74 17140.89 | 371.93 1245.22 | 7048.71 23599.08
177. | Е20-3-14 (Н12) | ПРОКЛАДКА ВОЗДУХОВОДОВ ИЗ ОЦИНКОВАННОЙ СТАЛИ ТОЛЩИНОЙ 0,7 ММ, ПЕРИМЕТРОМ ДО 4000 ММ | 100 М2 ПОВЕРХНОСТИ ВОЗДУХОВОДОВ 6.68 | 1343.14 8972.18 | 79.48 530.93 | 46.28 309.15 | 5083.29 33956.38 | 369.19 2466.19 | 6875.10 45925.68
178. | Е20-3-15 (Н12) | ПРОКЛАДКА ВОЗДУХОВОДОВ ИЗ ОЦИНКОВАННОЙ СТАЛИ ТОЛЩИНОЙ 0,7 ММ, ПЕРИМЕТРОМ 3700 ММ, ОТ 4100 ДО 4500 ММ | 100 М2 ПОВЕРХНОСТИ ВОЗДУХОВОДОВ 4.2544 | 1343.14 5714.25 | 79.48 338.14 | 46.28 196.89 | 1025.29 4361.99 | 75.19 319.89 | 2523.10 10734.27
179. | 3/1-30-20-20/С300-16225-Т | ВОЗДУХОВОДЫ ИЗ ТОНКОЛИСТОВОЙ ОЦИНКОВАННОЙ СТАЛИ ТОЛЩИНОЙ 0,7 ММ ПРЯМОУГОЛЬНОГО СЕЧЕНИЯ | М2 425.44 | - - | - - | - - | 40.58 17264.36 | 2.94 1250.79 | 43.52 18515.15
180. | Е20-3-8 (Н12) | ПРОКЛАДКА ВОЗДУХОВОДОВ ИЗ ОЦИНКОВАННОЙ СТАЛИ ТОЛЩИНОЙ 0,7 ММ, ДИАМЕТРОМ ДО 800 ММ | 100 М2 ПОВЕРХНОСТИ ВОЗДУХОВОДОВ 4.0913 | 1975.75 8083.39 | 114.61 468.90 | 67.16 274.77 | 4970.74 20336.79 | 360.93 1476.67 | 7422.03 30365.75
181. | Е20-3-16 (Н12) | ПРОКЛАДКА ВОЗДУХОВОДОВ ИЗ ОЦИНКОВАННОЙ СТАЛИ ТОЛЩИНОЙ 0,9 ММ, ПЕРИМЕТРОМ ДО 5200 ММ | 100 М2 ПОВЕРХНОСТИ ВОЗДУХОВОДОВ 1.428 | 1215.93 1736.35 | 73.84 105.44 | 42.97 61.36 | 1025.29 1464.11 | 75.19 107.37 | 2390.25 3413.28
182. | 3/1-30-20-20/С300-16245-1Т | ВОЗДУХОВОДЫ ИЗ ТОНКОЛИСТОВОЙ ОЦИНКОВАННОЙ СТАЛИ ТОЛЩИНОЙ 0,9 ММ ПРЯМОУГОЛЬНОГО СЕЧЕНИЯ | М2 142.8 | - - | - - | - - | 60.27 8606.56 | 4.37 624.04 | 64.64 9230.59
183. | Е20-3-17 (Н12) | ПРОКЛАДКА ВОЗДУХОВОДОВ ИЗ ОЦИНКОВАННОЙ СТАЛИ ТОЛЩИНОЙ 0,9 ММ, ПЕРИМЕТРОМ ДО 7200 ММ | 100 М2 ПОВЕРХНОСТИ ВОЗДУХОВОДОВ 0.434 | 938.40 407.27 | 59.05 25.63 | 34.54 14.99 | 1005.02 436.18 | 73.61 31.95 | 2076.08 901.03
184. | 3/1-30-20-20/С300-16245-1Т | ВОЗДУХОВОДЫ ИЗ ТОНКОЛИСТОВОЙ ОЦИНКОВАННОЙ СТАЛИ ТОЛЩИНОЙ 0,9 ММ ПРЯМОУГОЛЬНОГО СЕЧЕНИЯ | М2 43.4 | - - | - - | - - | 60.27 2615.72 | 4.37 189.66 | 64.64 2805.38
185. | Е20-3-18 (Н12) | ПРОКЛАДКА ВОЗДУХОВОДОВ ИЗ ОЦИНКОВАННОЙ СТАЛИ ТОЛЩИНОЙ 1,0 ММ, ДИАМЕТРОМ ОТ 900 ДО 1000 ММ | 100 М2 ПОВЕРХНОСТИ ВОЗДУХОВОДОВ 3.0893 | 1596.98 4933.55 | 93.34 288.36 | 53.84 166.33 | 6814.94 21053.39 | 494.69 1528.25 | 8999.95 27803.55
186. | Е20-3-19 (Н12) | ПРОКЛАДКА ВОЗДУХОВОДОВ ИЗ ОЦИНКОВАННОЙ СТАЛИ ТОЛЩИНОЙ 1,0 ММ, ДИАМЕТРОМ ДО 1250 ММ | 100 М2 ПОВЕРХНОСТИ ВОЗДУХОВОДОВ 6.2051 | 1469.97 9121.31 | 86.37 535.93 | 49.79 308.95 | 6801.28 42202.62 | 493.64 3063.09 | 8851.26 54922.95
| КОЭФФИЦИЕНТЫ: | Н6=1
187. | ПРИМЕЧАНИЕ: | МОНТАЖ НА ВЫСОТЕ ДО 3 МЕТРОВ
188. | Е20-4-1 (Н12) | ПРОКЛАДКА ВОЗДУХОВОДОВ ИЗ ОЦИНКОВАННОЙ СТАЛИ ТОЛЩИНОЙ 0,5 ММ, ДИАМЕТРОМ ДО 200 ММ | 100 М2 ПОВЕРХНОСТИ ВОЗДУХОВОДОВ 0.07472 | 2510.98 187.62 | 195.70 14.62 | 115.42 8.62 | 4913.09 367.11 | 357.46 26.71 | 7977.23 596.06
189. | Е20-4-4 (Н12) | ПРОКЛАДКА ВОЗДУХОВОДОВ ИЗ ОЦИНКОВАННОЙ СТАЛИ ТОЛЩИНОЙ 0,6 ММ, ДИАМЕТРОМ ДО 250 ММ | 100 М2 ПОВЕРХНОСТИ ВОЗДУХОВОДОВ 0.0785 | 2510.98 197.11 | 195.84 15.37 | 115.82 9.09 | 478.24 37.54 | 35.49 2.79 | 3220.55 252.81
190. | 3/1-30-20-10/С300-16224-Т | ВОЗДУХОВОДЫ ИЗ ТОНКОЛИСТОВОЙ ОЦИНКОВАННОЙ СТАЛИ ТОЛЩИНОЙ 0,6 ММ КРУГЛОГО СЕЧЕНИЯ | М2 7.85 | - - | - - | - - | 44.65 350.50 | 3.24 25.43 | 47.89 375.94
191. | Е20-4-5 (Н12) | ПРОКЛАДКА ВОЗДУХОВОДОВ ИЗ ОЦИНКОВАННОЙ СТАЛИ ТОЛЩИНОЙ 0,6 ММ, ДИАМЕТРОМ ДО 355 ММ | 100 М2 ПОВЕРХНОСТИ ВОЗДУХОВОДОВ 0.03956 | 2298.99 90.95 | 176.92 7.00 | 104.33 4.13 | 681.76 26.97 | 50.26 1.99 | 3207.93 126.91
192. | 3/1-30-20-10/С300-16224-Т | ВОЗДУХОВОДЫ ИЗ ТОНКОЛИСТОВОЙ ОЦИНКОВАННОЙ СТАЛИ ТОЛЩИНОЙ 0,6 ММ КРУГЛОГО СЕЧЕНИЯ | М2 3.956 | - - | - - | - - | 44.65 176.64 | 3.24 12.82 | 47.89 189.45
193. | Е20-4-6 (Н12) | ПРОКЛАДКА ВОЗДУХОВОДОВ ИЗ ОЦИНКОВАННОЙ СТАЛИ ТОЛЩИНОЙ 0,6 ММ, ДИАМЕТРОМ ДО 450 ММ | 100 М2 ПОВЕРХНОСТИ ВОЗДУХОВОДОВ 0.0423 | 1989.19 84.14 | 154.10 6.52 | 90.54 3.83 | 681.76 28.84 | 50.26 2.13 | 2875.31 121.62
194. | 3/1-30-20-10/С300-16224-Т | ВОЗДУХОВОДЫ ИЗ ТОНКОЛИСТОВОЙ ОЦИНКОВАННОЙ СТАЛИ ТОЛЩИНОЙ 0,6 ММ КРУГЛОГО СЕЧЕНИЯ | М2 4.23 | - - | - - | - - | 44.65 188.87 | 3.24 13.71 | 47.89 202.57
195. | ПРИМЕЧАНИЕ: | МОНТАЖ НА ВЫСОТЕ 3-5 МЕТРОВ
| КОЭФФИЦИЕНТЫ: | Н6=1.06
196. | Е20-4-1 (Н12) | ПРОКЛАДКА ВОЗДУХОВОДОВ ИЗ ОЦИНКОВАННОЙ СТАЛИ ТОЛЩИНОЙ 0,5 ММ, ДИАМЕТРОМ ДО 200 ММ | 100 М2 ПОВЕРХНОСТИ ВОЗДУХОВОДОВ 0.113105 | 2661.64 301.04 | 195.70 22.13 | 115.42 13.05 | 4913.09 555.70 | 357.46 40.43 | 8127.89 919.30
197. | Е20-4-4 (Н12) | ПРОКЛАДКА ВОЗДУХОВОДОВ ИЗ ОЦИНКОВАННОЙ СТАЛИ ТОЛЩИНОЙ 0,6 ММ, ДИАМЕТРОМ ДО 250 ММ | 100 М2 ПОВЕРХНОСТИ ВОЗДУХОВОДОВ 0.05495 | 2661.64 146.26 | 195.84 10.76 | 115.82 6.36 | 478.24 26.28 | 35.49 1.95 | 3371.21 185.25
198. | 3/1-30-20-10/С300-16224-Т | ВОЗДУХОВОДЫ ИЗ ТОНКОЛИСТОВОЙ ОЦИНКОВАННОЙ СТАЛИ ТОЛЩИНОЙ 0,6 ММ КРУГЛОГО СЕЧЕНИЯ | М2 5.495 | - - | - - | - - | 44.65 245.35 | 3.24 17.80 | 47.89 263.16
199. | Е20-4-5 (Н12) | ПРОКЛАДКА ВОЗДУХОВОДОВ ИЗ ОЦИНКОВАННОЙ СТАЛИ ТОЛЩИНОЙ 0,6 ММ, ДИАМЕТРОМ ДО 355 ММ | 100 М2 ПОВЕРХНОСТИ ВОЗДУХОВОДОВ 0.024725 | 2436.93 60.25 | 176.92 4.37 | 104.33 2.58 | 681.76 16.86 | 50.26 1.24 | 3345.87 82.72
200. | 3/1-30-20-10/С300-16224-Т | ВОЗДУХОВОДЫ ИЗ ТОНКОЛИСТОВОЙ ОЦИНКОВАННОЙ СТАЛИ ТОЛЩИНОЙ 0,6 ММ КРУГЛОГО СЕЧЕНИЯ | М2 2.4725 | - - | - - | - - | 44.65 110.40 | 3.24 8.01 | 47.89 118.41
201. | Е20-4-6 (Н12) | ПРОКЛАДКА ВОЗДУХОВОДОВ ИЗ ОЦИНКОВАННОЙ СТАЛИ ТОЛЩИНОЙ 0,6 ММ, ДИАМЕТРОМ ДО 450 ММ | 100 М2 ПОВЕРХНОСТИ ВОЗДУХОВОДОВ 0.0141 | 2108.54 29.73 | 154.10 2.17 | 90.54 1.28 | 681.76 9.61 | 50.26 0.71 | 2994.66 42.22
202. | 3/1-30-20-10/С300-16224-Т | ВОЗДУХОВОДЫ ИЗ ТОНКОЛИСТОВОЙ ОЦИНКОВАННОЙ СТАЛИ ТОЛЩИНОЙ 0,6 ММ КРУГЛОГО СЕЧЕНИЯ | М2 1.41 | - - | - - | - - | 44.65 62.96 | 3.24 4.57 | 47.89 67.52
203. | ПРИМЕЧАНИЕ: | МОНТАЖ НА ВЫСОТЕ 5-8 МЕТРОВ
| КОЭФФИЦИЕНТЫ: | Н6=1.16
204. | Е20-4-1 (Н12) | ПРОКЛАДКА ВОЗДУХОВОДОВ ИЗ ОЦИНКОВАННОЙ СТАЛИ ТОЛЩИНОЙ 0,5 ММ, ДИАМЕТРОМ ДО 200 ММ | 100 М2 ПОВЕРХНОСТИ ВОЗДУХОВОДОВ 0.31998 | 2912.74 932.02 | 195.70 62.62 | 115.42 36.93 | 4913.09 1572.09 | 357.46 114.38 | 8378.99 2681.11
205. | Е20-4-4 (Н12) | ПРОКЛАДКА ВОЗДУХОВОДОВ ИЗ ОЦИНКОВАННОЙ СТАЛИ ТОЛЩИНОЙ 0,6 ММ, ДИАМЕТРОМ ДО 250 ММ | 100 М2 ПОВЕРХНОСТИ ВОЗДУХОВОДОВ 0.027475 | 2912.74 80.03 | 195.84 5.38 | 115.82 3.18 | 478.24 13.14 | 35.49 0.98 | 3622.31 99.52
206. | 3/1-30-20-10/С300-16224-Т | ВОЗДУХОВОДЫ ИЗ ТОНКОЛИСТОВОЙ ОЦИНКОВАННОЙ СТАЛИ ТОЛЩИНОЙ 0,6 ММ КРУГЛОГО СЕЧЕНИЯ | М2 2.7475 | - - | - - | - - | 44.65 122.68 | 3.24 8.90 | 47.89 131.58
207. | Е20-4-5 (Н12) | ПРОКЛАДКА ВОЗДУХОВОДОВ ИЗ ОЦИНКОВАННОЙ СТАЛИ ТОЛЩИНОЙ 0,6 ММ, ДИАМЕТРОМ ДО 355 ММ | 100 М2 ПОВЕРХНОСТИ ВОЗДУХОВОДОВ 0.07364 | 2666.83 196.39 | 176.92 13.03 | 104.33 7.68 | 681.76 50.20 | 50.26 3.70 | 3575.77 263.33
208. | 3/1-30-20-10/С300-16224-Т | ВОЗДУХОВОДЫ ИЗ ТОНКОЛИСТОВОЙ ОЦИНКОВАННОЙ СТАЛИ ТОЛЩИНОЙ 0,6 ММ КРУГЛОГО СЕЧЕНИЯ | М2 7.364 | - - | - - | - - | 44.65 328.80 | 3.24 23.86 | 47.89 352.66
209. | Е20-4-6 (Н12) | ПРОКЛАДКА ВОЗДУХОВОДОВ ИЗ ОЦИНКОВАННОЙ СТАЛИ ТОЛЩИНОЙ 0,6 ММ, ДИАМЕТРОМ ДО 450 ММ | 100 М2 ПОВЕРХНОСТИ ВОЗДУХОВОДОВ 0.07755 | 2307.46 178.94 | 154.10 11.95 | 90.54 7.02 | 681.76 52.87 | 50.26 3.90 | 3193.58 247.66
210. | 3/1-30-20-10/С300-16224-Т | ВОЗДУХОВОДЫ ИЗ ТОНКОЛИСТОВОЙ ОЦИНКОВАННОЙ СТАЛИ ТОЛЩИНОЙ 0,6 ММ КРУГЛОГО СЕЧЕНИЯ | М2 7.755 | - - | - - | - - | 44.65 346.26 | 3.24 25.13 | 47.89 371.39
211. | ПРИМЕЧАНИЕ: | МОНТАЖ НА ВЫСОТЕ 8-10 МЕТРОВ
| КОЭФФИЦИЕНТЫ: | Н6=1.22
212. | Е20-4-1 (Н12) | ПРОКЛАДКА ВОЗДУХОВОДОВ ИЗ ОЦИНКОВАННОЙ СТАЛИ ТОЛЩИНОЙ 0,5 ММ, ДИАМЕТРОМ ДО 200 ММ | 100 М2 ПОВЕРХНОСТИ ВОЗДУХОВОДОВ 0.24289 | 3063.39 744.07 | 195.70 47.53 | 115.42 28.03 | 4913.09 1193.34 | 357.46 86.82 | 8529.64 2071.76
213. | Е20-4-4 (Н12) | ПРОКЛАДКА ВОЗДУХОВОДОВ ИЗ ОЦИНКОВАННОЙ СТАЛИ ТОЛЩИНОЙ 0,6 ММ, ДИАМЕТРОМ ДО 250 ММ | 100 М2 ПОВЕРХНОСТИ ВОЗДУХОВОДОВ 0.16485 | 3063.39 505.00 | 195.84 32.28 | 115.82 19.09 | 478.24 78.84 | 35.49 5.85 | 3772.96 621.97
214. | 3/1-30-20-10/С300-16224-Т | ВОЗДУХОВОДЫ ИЗ ТОНКОЛИСТОВОЙ ОЦИНКОВАННОЙ СТАЛИ ТОЛЩИНОЙ 0,6 ММ КРУГЛОГО СЕЧЕНИЯ | М2 16.485 | - - | - - | - - | 44.65 736.06 | 3.24 53.41 | 47.89 789.47
215. | Е20-4-5 (Н12) | ПРОКЛАДКА ВОЗДУХОВОДОВ ИЗ ОЦИНКОВАННОЙ СТАЛИ ТОЛЩИНОЙ 0,6 ММ, ДИАМЕТРОМ ДО 355 ММ | 100 М2 ПОВЕРХНОСТИ ВОЗДУХОВОДОВ 0.0526 | 2804.77 147.53 | 176.92 9.31 | 104.33 5.49 | 681.76 35.86 | 50.26 2.64 | 3713.71 195.34
216. | 3/1-30-20-10/С300-16224-Т | ВОЗДУХОВОДЫ ИЗ ТОНКОЛИСТОВОЙ ОЦИНКОВАННОЙ СТАЛИ ТОЛЩИНОЙ 0,6 ММ КРУГЛОГО СЕЧЕНИЯ | М2 5.26 | - - | - - | - - | 44.65 234.86 | 3.24 17.04 | 47.89 251.90
217. | Е20-4-6 (Н12) | ПРОКЛАДКА ВОЗДУХОВОДОВ ИЗ ОЦИНКОВАННОЙ СТАЛИ ТОЛЩИНОЙ 0,6 ММ, ДИАМЕТРОМ ДО 450 ММ | 100 М2 ПОВЕРХНОСТИ ВОЗДУХОВОДОВ 0.3666 | 2426.81 889.67 | 154.10 56.49 | 90.54 33.19 | 681.76 249.93 | 50.26 18.43 | 3312.93 1214.52
218. | 3/1-30-20-10/С300-16224-Т | ВОЗДУХОВОДЫ ИЗ ТОНКОЛИСТОВОЙ ОЦИНКОВАННОЙ СТАЛИ ТОЛЩИНОЙ 0,6 ММ КРУГЛОГО СЕЧЕНИЯ | М2 36.66 | - - | - - | - - | 44.65 1636.87 | 3.24 118.78 | 47.89 1755.65
219. | ПРИМЕЧАНИЕ: | МОНТАЖ НА ВЫСОТЕ СВЫШЕ 10 МЕТРОВ
| КОЭФФИЦИЕНТЫ: | Н6=1.32
220. | Е20-4-1 (Н12) | ПРОКЛАДКА ВОЗДУХОВОДОВ ИЗ ОЦИНКОВАННОЙ СТАЛИ ТОЛЩИНОЙ 0,5 ММ, ДИАМЕТРОМ ДО 200 ММ | 100 М2 ПОВЕРХНОСТИ ВОЗДУХОВОДОВ 0.13728 | 3314.49 455.01 | 195.70 26.87 | 115.42 15.84 | 4913.09 674.47 | 357.46 49.07 | 8780.74 1205.42
221. | Е20-4-4 (Н12) | ПРОКЛАДКА ВОЗДУХОВОДОВ ИЗ ОЦИНКОВАННОЙ СТАЛИ ТОЛЩИНОЙ 0,6 ММ, ДИАМЕТРОМ ДО 250 ММ | 100 М2 ПОВЕРХНОСТИ ВОЗДУХОВОДОВ 0.0314 | 3314.49 104.07 | 195.84 6.15 | 115.82 3.64 | 478.24 15.02 | 35.49 1.11 | 4024.06 126.35
222. | 3/1-30-20-10/С300-16224-Т | ВОЗДУХОВОДЫ ИЗ ТОНКОЛИСТОВОЙ ОЦИНКОВАННОЙ СТАЛИ ТОЛЩИНОЙ 0,6 ММ КРУГЛОГО СЕЧЕНИЯ | М2 3.14 | - - | - - | - - | 44.65 140.20 | 3.24 10.17 | 47.89 150.37
223. | Е20-4-5 (Н12) | ПРОКЛАДКА ВОЗДУХОВОДОВ ИЗ ОЦИНКОВАННОЙ СТАЛИ ТОЛЩИНОЙ 0,6 ММ, ДИАМЕТРОМ ДО 355 ММ | 100 М2 ПОВЕРХНОСТИ ВОЗДУХОВОДОВ 0.29796 | 3034.67 904.21 | 176.92 52.72 | 104.33 31.09 | 681.76 203.14 | 50.26 14.98 | 3943.61 1175.04
224. | 3/1-30-20-10/С300-16224-Т | ВОЗДУХОВОДЫ ИЗ ТОНКОЛИСТОВОЙ ОЦИНКОВАННОЙ СТАЛИ ТОЛЩИНОЙ 0,6 ММ КРУГЛОГО СЕЧЕНИЯ | М2 29.796 | - - | - - | - - | 44.65 1330.39 | 3.24 96.54 | 47.89 1426.93
225. | Е20-4-6 (Н12) | ПРОКЛАДКА ВОЗДУХОВОДОВ ИЗ ОЦИНКОВАННОЙ СТАЛИ ТОЛЩИНОЙ 0,6 ММ, ДИАМЕТРОМ ДО 450 ММ | 100 М2 ПОВЕРХНОСТИ ВОЗДУХОВОДОВ 0.06345 | 2625.73 166.60 | 154.10 9.78 | 90.54 5.74 | 681.76 43.26 | 50.26 3.19 | 3511.85 222.83
226. | 3/1-30-20-10/С300-16224-Т | ВОЗДУХОВОДЫ ИЗ ТОНКОЛИСТОВОЙ ОЦИНКОВАННОЙ СТАЛИ ТОЛЩИНОЙ 0,6 ММ КРУГЛОГО СЕЧЕНИЯ | М2 6.345 | - - | - - | - - | 44.65 283.30 | 3.24 20.56 | 47.89 303.86
| КОЭФФИЦИЕНТЫ: | Н6=1
|  | ИТОГО ПРЯМЫЕ ЗАТРАТЫ : |  | 190882 | 11786 | 6884 | 588104 | 42706 | 833478
|  | ОХР и ОПР | [6 empty] | 160151
|  | ПЛАНОВАЯ ПРИБЫЛЬ | [6 empty] | 145318
|  | ИТОГО ПО ПТМ | [6 empty] | 1138947
|  | ЗАТРАТЫ ТРУДА | [6 empty] | 13192
|  | ЗАТРАТЫ ТРУДА МАШИНИСТОВ | [6 empty] | 483
| Ж3-30-11 | ВЕНТИЛЯЦИЯ.ТРУБОПРОВОДЫ
227. | ПРИМЕЧАНИЕ: | МОНТАЖ НА ВЫСОТЕ ДО 3 МЕТРОВ
228. | Е16-41-7 (Н12) | ПРОКЛАДКА ТРУБОПРОВОДОВ ВОДОСНАБЖЕНИЯ ИЗ ПОЛИПРОПИЛЕНОВЫХ ТРУБ, ПРИ СБОРКЕ УЗЛОВ В ПОСТРОЕЧНЫХ УСЛОВИЯХ В ЗДАНИЯХ КИРПИЧНЫХ И ИЗ ЯЧЕИСТЫХ БЛОКОВ ДИАМЕТРОМ 32 ММ | 100 М 0.16 | 1805.71 288.91 | 44.91 7.19 | 0.62 0.10 | 477.63 76.42 | 22.79 3.65 | 2351.04 376.17
229. | ПРИМЕЧАНИЕ: | МОНТАЖ НА ВЫСОТЕ 3-5 МЕТРОВ
| КОЭФФИЦИЕНТЫ: | Н6=1.08
230. | Е16-41-7 (Н12) | ПРОКЛАДКА ТРУБОПРОВОДОВ ВОДОСНАБЖЕНИЯ ИЗ ПОЛИПРОПИЛЕНОВЫХ ТРУБ, ПРИ СБОРКЕ УЗЛОВ В ПОСТРОЕЧНЫХ УСЛОВИЯХ В ЗДАНИЯХ КИРПИЧНЫХ И ИЗ ЯЧЕИСТЫХ БЛОКОВ ДИАМЕТРОМ 32 ММ | 100 М 0.61 | 1950.17 1189.60 | 44.91 27.40 | 0.62 0.38 | 477.63 291.35 | 22.79 13.90 | 2495.50 1522.26
| КОЭФФИЦИЕНТЫ: | Н6=1
231. | ПРИМЕЧАНИЕ: | МОНТАЖ НА ВЫСОТЕ ДО 3 МЕТРОВ
232. | Е16-33-1 (Н12) | ПРОКЛАДКА ТРУБОПРОВОДОВ ВОДОСНАБЖЕНИЯ ИЗ СТАЛЬНЫХ ОЦИНКОВАННЫХ ТРУБ НА ФИТИНГАХ, ДИАМЕТР ТРУБОПРОВОДА 15 ММ | 100 М 0.31 | 2608.12 808.52 | 252.55 78.29 | 165.20 51.21 | 1187.18 368.03 | 73.62 22.82 | 4121.47 1277.66
233. | Е16-29-1 (Н12) | ГИДРАВЛИЧЕСКОЕ ИСПЫТАНИЕ ТРУБОПРОВОДОВ СИСТЕМ ОТОПЛЕНИЯ, ВОДОПРОВОДА И ГОРЯЧЕГО ВОДОСНАБЖЕНИЯ ДИАМЕТРОМ ДО 50 ММ | 100 М ТРУБОПРОВОДА 0.31 | 97.39 30.19 | - - | - - | 3.88 1.20 | 0.19 0.06 | 101.46 31.45
234. | ПРИМЕЧАНИЕ: | МОНТАЖ НА ВЫСОТЕ 3-5 МЕТРОВ
235. | Е16-33-1 (Н12) Н6=1.08 | ПРОКЛАДКА ТРУБОПРОВОДОВ ВОДОСНАБЖЕНИЯ ИЗ СТАЛЬНЫХ ОЦИНКОВАННЫХ ТРУБ НА ФИТИНГАХ, ДИАМЕТР ТРУБОПРОВОДА 15 ММ | 100 М 0.22 | 2816.77 619.69 | 252.55 55.56 | 165.20 36.34 | 1187.18 261.18 | 73.62 16.20 | 4330.12 952.63
236. | Е16-29-1 (Н12) | ГИДРАВЛИЧЕСКОЕ ИСПЫТАНИЕ ТРУБОПРОВОДОВ СИСТЕМ ОТОПЛЕНИЯ, ВОДОПРОВОДА И ГОРЯЧЕГО ВОДОСНАБЖЕНИЯ ДИАМЕТРОМ ДО 50 ММ | 100 М ТРУБОПРОВОДА 0.22 | 97.39 21.43 | - - | - - | 3.88 0.85 | 0.19 0.04 | 101.46 22.33
237. | ПРИМЕЧАНИЕ: | МОНТАЖ НА ВЫСОТЕ 5-8 МЕТРОВ
238. | Е16-33-1 (Н12) Н6=1.2 | ПРОКЛАДКА ТРУБОПРОВОДОВ ВОДОСНАБЖЕНИЯ ИЗ СТАЛЬНЫХ ОЦИНКОВАННЫХ ТРУБ НА ФИТИНГАХ, ДИАМЕТР ТРУБОПРОВОДА 15 ММ | 100 М 0.33 | 3129.75 1032.82 | 252.55 83.34 | 165.20 54.52 | 1187.18 391.77 | 73.62 24.29 | 4643.10 1532.22
239. | Е16-29-1 (Н12) | ГИДРАВЛИЧЕСКОЕ ИСПЫТАНИЕ ТРУБОПРОВОДОВ СИСТЕМ ОТОПЛЕНИЯ, ВОДОПРОВОДА И ГОРЯЧЕГО ВОДОСНАБЖЕНИЯ ДИАМЕТРОМ ДО 50 ММ | 100 М ТРУБОПРОВОДА 0.33 | 97.39 32.14 | - - | - - | 3.88 1.28 | 0.19 0.06 | 101.46 33.48
240. | ПРИМЕЧАНИЕ: | МОНТАЖ НА ВЫСОТЕ 8-10 МЕТРОВ
241. | Е16-33-1 (Н12) Н6=1.28 | ПРОКЛАДКА ТРУБОПРОВОДОВ ВОДОСНАБЖЕНИЯ ИЗ СТАЛЬНЫХ ОЦИНКОВАННЫХ ТРУБ НА ФИТИНГАХ, ДИАМЕТР ТРУБОПРОВОДА 15 ММ | 100 М 0.71 | 3338.40 2370.26 | 252.55 179.31 | 165.20 117.29 | 1187.18 842.90 | 73.62 52.27 | 4851.75 3444.74
242. | Е16-29-1 (Н12) | ГИДРАВЛИЧЕСКОЕ ИСПЫТАНИЕ ТРУБОПРОВОДОВ СИСТЕМ ОТОПЛЕНИЯ, ВОДОПРОВОДА И ГОРЯЧЕГО ВОДОСНАБЖЕНИЯ ДИАМЕТРОМ ДО 50 ММ | 100 М ТРУБОПРОВОДА 0.71 | 97.39 69.15 | - - | - - | 3.88 2.75 | 0.19 0.13 | 101.46 72.04
243. | ПРИМЕЧАНИЕ: | МОНТАЖ НА ВЫСОТЕ СВЫШЕ 10 МЕТРОВ
244. | Е16-33-1 (Н12) Н6=1.4 | ПРОКЛАДКА ТРУБОПРОВОДОВ ВОДОСНАБЖЕНИЯ ИЗ СТАЛЬНЫХ ОЦИНКОВАННЫХ ТРУБ НА ФИТИНГАХ, ДИАМЕТР ТРУБОПРОВОДА 15 ММ | 100 М 0.31 | 3651.37 1131.92 | 252.55 78.29 | 165.20 51.21 | 1187.18 368.03 | 73.62 22.82 | 5164.72 1601.06
245. | Е16-29-1 (Н12) | ГИДРАВЛИЧЕСКОЕ ИСПЫТАНИЕ ТРУБОПРОВОДОВ СИСТЕМ ОТОПЛЕНИЯ, ВОДОПРОВОДА И ГОРЯЧЕГО ВОДОСНАБЖЕНИЯ ДИАМЕТРОМ ДО 50 ММ | 100 М ТРУБОПРОВОДА 0.31 | 97.39 30.19 | - - | - - | 3.88 1.20 | 0.19 0.06 | 101.46 31.45
|  | ИТОГО ПРЯМЫЕ ЗАТРАТЫ : |  | 7625 | 509 | 311 | 2607 | 156 | 10897
|  | ОХР и ОПР | [6 empty] | 6426
|  | ПЛАНОВАЯ ПРИБЫЛЬ | [6 empty] | 5831
|  | ИТОГО ПО ПТМ | [6 empty] | 23154
|  | ЗАТРАТЫ ТРУДА | [6 empty] | 516
|  | ЗАТРАТЫ ТРУДА МАШИНИСТОВ | [6 empty] | 25
| Ж3-30-15 | ВЕНТИЛЯЦИЯ. ОБОРУДОВАНИЕ И ПРИБОРЫ
246. | 3/10-10-20-30/10 | ХОМУТ С РЕЗЬБОЙ И ПРОКЛАДКОЙ КТР-15 | ШТ. 36 | - - | - - | - - | 1.03 37.08 | 0.07 2.52 | 1.10 39.60
247. | 3/10-10-20-40/10 | ПОДВЕСКА РЕЗЬБОВАЯ ПР-8 | М 10.8 | - - | - - | - - | 1.86 20.09 | 0.13 1.40 | 1.99 21.49
248. | 3/10-10-20-50/10 | ПЛАНКА ПУ-8,10,12 | ШТ. 36 | - - | - - | - - | 1.37 49.32 | 0.10 3.60 | 1.47 52.92
249. | 3/13-50-10/10 | ДЮБЕЛЬ-ВТУЛКА ДВ-8-12 ПЛАСТМАССОВАЯ | 1000 ШТ. 0.036 | - - | - - | - - | 135.19 4.87 | 9.80 0.35 | 144.99 5.22
250. | Е9-65-4 (Н11) | МОНТАЖ ОПОР ПОД ТРУБОПРОВОДЫ, ОПОРНЫЕ ЧАСТИ, СЕДЛА, КРОНШТЕЙНЫ, ХОМУТЫ | Т 4.41 | 416.66 1837.47 | 112.08 494.27 | 24.39 107.56 | 60.79 268.08 | 4.54 20.02 | 594.07 2619.85
251. | 1/10-260-180-20/С116-1702-83К | ТРАВЕРСА МОНТАЖНАЯ 38Х40Х3000М | Т 4.41 | - - | - - | - - | 2080.00 9172.80 | 118.98 524.70 | 2198.98 9697.50
252. | 1/10-260-370/С101-87200-Т | СЕТКА МЕТАЛЛИЧЕСКАЯ С ШАГОМ ЯЧЕЙКИ 10Х10 ММ | М2 12.5 | - - | - - | - - | 9.93 124.13 | 0.57 7.13 | 10.50 131.25
253. | Е9-65-4 (Н11) | МОНТАЖ ОПОР ПОД ТРУБОПРОВОДЫ, ОПОРНЫЕ ЧАСТИ, СЕДЛА, КРОНШТЕЙНЫ, ХОМУТЫ,ШПИЛЬКИ | Т 2.156678 | 416.66 898.60 | 112.08 241.72 | 24.39 52.60 | 60.79 131.10 | 4.54 9.79 | 594.07 1281.22
254. | 1/10-240-50-10/17 | ШПИЛЬКИ ОЦИНКОВАННЫЕ СТЯЖНЫЕ ДИАМЕТРОМ 10 ММ | Т 1.7328 | - - | - - | - - | 3790.00 6567.31 | 300.93 521.45 | 4090.93 7088.76
255. | 1/10-240-5/СЦЕН-АН-ШУР | АНКЕР-ШУРУП ДЛЯ БЕТОНА НUS3-1 6Х35 | ШТ 959 | - - | - - | - - | 4.13 3960.67 | 0.30 287.70 | 4.43 4248.37
256. | 5/30-20-1-4/СЦЕН-ШО-10 П.5209 | ШАРНИРНАЯ ОПОРА ПОД БОЛТ М10 | ШТ 959 | - - | - - | - - | 29.93 28702.87 | 2.17 2081.03 | 32.10 30783.90
|  | ИТОГО ПРЯМЫЕ ЗАТРАТЫ : |  | 2736 | 736 | 160 | 49038 | 3460 | 55970
|  | ОХР и ОПР | [6 empty] | 1655
|  | ПЛАНОВАЯ ПРИБЫЛЬ | [6 empty] | 1953
|  | ИТОГО ПО ПТМ | [6 empty] | 59578
|  | ЗАТРАТЫ ТРУДА | [6 empty] | 183
|  | ЗАТРАТЫ ТРУДА МАШИНИСТОВ | [6 empty] | 11
| Ж3-30-10 | ВЕНТИЛЯЦИЯ.ОГНЕЗАЩИТНОЕ ПОКРЫТИЕ
257. | Е26-94-1 (Н10) | ОГНЕЗАЩИТНОЕ ПОКРЫТИЕ | 100 М2 2.7225 | 552.62 1504.51 | - - | - - | - - | - - | 552.62 1504.51
258. | 1/55-20-40/50 | БАЗАЛЬТОВЫЙ ПРОШИВНОЙ ОГНЕЗАЩИТНЫЙ РУЛОННЫЙ МАТЕРИАЛ В ОДНОСТОРОННЕЙ ОБКЛАДКЕ АЛЮМИНИЕВОЙ ФОЛЬГОЙ ПТК-ВЕНТ-МБОР-5Ф (20000 (10000)Х1200Х5 ММ) | М2 272.25 | - - | - - | - - | 9.90 2695.28 | 0.79 215.08 | 10.69 2910.35
259. | 1/10-230-35/540 | КЛЕЙ ТЕРМОСТОЙКИЙ СИЛИКАТНЫЙ КМД-О-ТС ОВ ДЛЯ СИСТЕМЫ ОГНЕЗАЩИТЫ ВОЗДУХОВОДОВ ОБЩЕОБМЕННОЙ ВЕНТИЛЯЦИИ | КГ 459.76 | - - | - - | - - | 18.83 8657.28 | 1.50 689.64 | 20.33 9346.92
260. | 1/10-235-20/46 | ЛЕНТА МОНТАЖНАЯ АЛЮМИНИЕВАЯ САМОКЛЕЯЩАЯСЯ ШИРИНОЙ 50, ДЛИНОЙ 50 | ШТ. 11 | - - | - - | - - | 8.87 97.57 | 0.70 7.70 | 9.57 105.27
|  | ИТОГО ПРЯМЫЕ ЗАТРАТЫ : |  | 1505 | - | - | 11450 | 912 | 13867
|  | ОХР и ОПР | [6 empty] | 989
|  | ПЛАНОВАЯ ПРИБЫЛЬ | [6 empty] | 1052
|  | ИТОГО ПО ПТМ | [6 empty] | 15908
|  | ЗАТРАТЫ ТРУДА | [6 empty] | 112
| Ж3-30-12 | ВЕНТИЛЯЦИЯ. ИЗОЛЯЦИЯ
261. | Е26-44-1 (Н19) | ИЗОЛЯЦИЯ ГОРЯЧИХ ПОВЕРХНОСТЕЙ ТРУБОПРОВОДОВ ОБЕРТОЧНЫМИ МИНЕРАЛОВАТНЫМИ ИЛИ СТЕКЛОВАТНЫМИ ИЗДЕЛИЯМИ | М3 218.54 | 237.83 51975.37 | 3.20 699.33 | 2.11 461.12 | 165.43 36153.07 | 9.40 2054.28 | 415.86 90882.05
262. | 1/10-120-120-40/50 | МАТЫ ТЕПЛОИЗОЛЯЦИОННЫЕ ИЗ МИНЕРАЛЬНОЙ ВАТЫ С ВЕРТИКАЛЬНОЙ СЛОИСТОСТЬЮ С ПОКРЫТИЕМ ИЗ ФОЛЬГИ МВС-75/А-100, ТОЛЩИНОЙ 100 ММ | М3 63.5716 | - - | - - | - - | 200.00 12714.32 | 15.88 1009.52 | 215.88 13723.84
263. | 1/10-120-120-40/26 | МАТЫ ТЕПЛОИЗОЛЯЦИОННЫЕ ИЗ МИНЕРАЛЬНОЙ ВАТЫ С ВЕРТИКАЛЬНОЙ СЛОИСТОСТЬЮ С ПОКРЫТИЕМ ИЗ ФОЛЬГИ МВС-75/А-40, ТОЛЩИНОЙ 40 ММ | М3 161.5246 | - - | - - | - - | 314.38 50780.10 | 24.96 4031.65 | 339.34 54811.76
264. | Е26-22-1 (Н19) | ПОКРЫТИЕ ИЗОЛЯЦИИ ПЛОСКИХ (КРИВОЛИНЕЙНЫХ) И ФАСОННЫХ ПОВЕРХНОСТЕЙ ЛИСТОВЫМ МЕТАЛЛОМ С ЗАГОТОВКОЙ ПОКРЫТИЯ: ЦИЛИНДРИЧЕСКАЯ И ПЛОСКАЯ ПОВЕРХНОСТЬ | 10 М2 ПОКРЫТИЯ 1.7 | 180.00 306.00 | 11.64 19.79 | 6.92 11.76 | 0.67 1.14 | 0.05 0.09 | 192.36 327.01
265. | 1/10-115-20-10/49 | ПРОФИЛИРОВАННЫЙ ЛИСТ СТАЛЬНОЙ ТИПА С-21-1000 ТОЛЩИНОЙ 0,7 ММ ОЦИНКОВАННЫЙ | М2 17 | - - | - - | - - | 20.99 356.83 | 1.67 28.39 | 22.66 385.22
266. | 1/10-235-20/765 | ЛЕНТА КЛЕЙКАЯ АЛЮМИНИЕВАЯ (СКОТЧ ФОЛЬГИРОВАННЫЙ) 50 ММХ50 М | РУЛОН 14 | - - | - - | - - | 13.90 194.60 | 1.10 15.40 | 15.00 210.00
|  | ИТОГО ПРЯМЫЕ ЗАТРАТЫ : |  | 52281 | 719 | 473 | 100200 | 7139 | 160339
|  | ОХР и ОПР | [6 empty] | 36205
|  | ПЛАНОВАЯ ПРИБЫЛЬ | [6 empty] | 26382
|  | ИТОГО ПО ПТМ | [6 empty] | 222926
|  | ЗАТРАТЫ ТРУДА | [6 empty] | 3576
|  | ЗАТРАТЫ ТРУДА МАШИНИСТОВ | [6 empty] | 38
| Ж3-30-93 | ЗДАНИЕ - ИНЖЕНЕРНОЕ ОБЕСПЕЧЕНИЕ. ВЕНТИЛЯЦИЯ И ХОЛОДОСНАБЖЕНИЕ. ДРУГОЕ. ПУСК И РЕГУЛИРОВКА СИСТЕМ ВЕНТИЛЯЦИИ
267. | ЕТ2 (Н12) | ПУСК И РЕГУЛИРОВКА | РУБ 1 | 10034.77 10034.77 | 611.38 611.38 | 351.44 351.44 | - - | - - | 10646.15 10646.15
|  | ИТОГО ПРЯМЫЕ ЗАТРАТЫ : |  | 10035 | 611 | 351 | - | - | 10646
|  | ОХР и ОПР | [6 empty] | 8411
|  | ПЛАНОВАЯ ПРИБЫЛЬ | [6 empty] | 7632
|  | ИТОГО ПО ПТМ | [6 empty] | 26689
|  | ЗАТРАТЫ ТРУДА | [6 empty] | 694
|  | ЗАТРАТЫ ТРУДА МАШИНИСТОВ | [6 empty] | 25
|  | ВСЕГО, В ТОМ ЧИСЛЕ | [6 empty] | 2356713
|  | СТРОИТЕЛЬНЫЕ РАБОТЫ, ВСЕГО В ТОМ ЧИСЛЕ | [6 empty] | 1906920
|  | ЗАРАБОТНАЯ ПЛАТА | [6 empty] | 275935
|  | ЭКСПЛУАТАЦИЯ МАШИН И МЕХАНИЗМОВ, ВСЕГО | [6 empty] | 14819
|  | В ТОМ ЧИСЛЕ ЗАРАБОТНАЯ ПЛАТА МАШИНИСТОВ | [6 empty] | 8324
|  | МАТЕРИАЛЫ, ИЗДЕЛИЯ, КОНСТРУКЦИИ | [6 empty] | 1116492
|  | ТРАНСПОРТ | [6 empty] | 80852
|  | ОХР и ОПР | [6 empty] | 222597
|  | ПЛАНОВАЯ ПРИБЫЛЬ | [6 empty] | 196225
|  | МОНТАЖНЫЕ РАБОТЫ, ВСЕГО В ТОМ ЧИСЛЕ | [6 empty] | 25116
|  | ЗАРАБОТНАЯ ПЛАТА | [6 empty] | 13425
|  | ЭКСПЛУАТАЦИЯ МАШИН И МЕХАНИЗМОВ, ВСЕГО | [6 empty] | 403
|  | В ТОМ ЧИСЛЕ ЗАРАБОТНАЯ ПЛАТА МАШИНИСТОВ | [6 empty] | 176
|  | МАТЕРИАЛЫ, ИЗДЕЛИЯ, КОНСТРУКЦИИ | [6 empty] | 918
|  | ТРАНСПОРТ | [6 empty] | 69
|  | ОХР и ОПР | [6 empty] | 5228
|  | ПЛАНОВАЯ ПРИБЫЛЬ | [6 empty] | 5073
|  | ОБОРУДОВАНИЕ, МЕБЕЛЬ, ИНВЕНТАРЬ | [6 empty] | 416350
|  | ТРАНСПОРТ | [6 empty] | 8327
|  | ЗАТРАТЫ ТРУДА РАБОЧИХ | [6 empty] | 19938
|  | ЗАТРАТЫ ТРУДА МАШИНИСТОВ | [6 empty] | 607
|  | СОСТАВИЛ | ____________________ |  |  |  |  | КОЛБУН
|  |  | (должность служащего) |  |  | (подпись) |  | (инициалы,фамилия)
|  | ПРОВЕРИЛ | ____________________ |  |  |  |  | ПАВЛЕНКО
|  |  | (должность служащего) |  |  | (подпись) |  | (инициалы,фамилия)

## 3170-1-2003-T0
НАИМЕНОВАНИЕ ОБЪЕКТА: "РЕКОНСТРУКЦИЯ ТЕРРИТОРИИ ПО ПРОСП. ПАРТИЗАНСКОМУ, 8, В Г. МИНСКЕ". 29 ОЧЕРЕДЬ СТРОИТЕЛЬСТВА. СТАДИЯ С
КОД ОБЪЕКТА: 21.004.29-3
НАИМЕНОВАНИЕ ЗДАНИЯ, СООРУЖЕНИЯ: ЗДАНИЕ N3 ПО Г/П В ОСЯХ 1-26, А/1-Х И 26-34, А/1-Б
ШИФР ЗДАНИЯ, СООРУЖЕНИЯ: 21.004.29-3
КОМПЛЕКТ ЧЕРТЕЖЕЙ: ОВ С УЧ. ИЗМ.1
ИСХОДНЫЕ ДАННЫЕ ПО ЛОКАЛЬНОЙ СМЕТЕ (ЛОКАЛЬНОМУ СМЕТНОМУ РАСЧЕТУ) № 2003
(НОРМЫ 2022г.)
ВНУТРЕННИЕ САНТЕХНИЧЕСКИЕ УСТРОЙСТВА И ИЗОЛЯЦИОННЫЕ РАБОТЫ#ВЕНТИЛЯЦИЯ#ВЗАМЕН ЛС2003 НА СУММУ 2396,98Т.Р.
СОСТАВЛЕНА В ЦЕНАХ НА 1 МАЯ 2025г.
№ П/П | ТЕКСТ
1 | 2
1 | L3'3170'1'2003'S0'2'1'ВНУТРЕННИЕ САНТЕХНИЧЕСКИЕ УСТРОЙСТВА И ИЗОЛЯЦИОННЫЕ РАБОТЫ#ВЕНТИЛЯЦИЯ#ВЗАМЕН ЛС2003 НА СУММУ 2396,98Т.Р. 'ОВ С УЧ. ИЗМ.1'КОЛБУН'ПАВЛЕНКО*
2 | Ж3-30-15'ВЕНТИЛЯЦИЯ. ОБОРУДОВАНИЕ И ПРИБОРЫ'ШТ (КОМПЛ.)*
3 | БСЦЕН-П61-В61'113460##'=14'АГРЕГАТ ПРИТОЧНО-ВЫТЯЖНОЙ ВНУТРЕННЕГО ИСПОЛНЕНИЯ В СОСТАВЕ:ПРИТОК(ГИБКАЯ ВСТАВКА,КЛАПАН ВОЗДУХОПРИЕМНЫЙ,ФИЛЬТР ПАНЕЛЬНЫЙ,ПЛАСТИНЧАТЫЙ УТИЛИЗАТОР,ВОЗДУХОНАГРЕВАТЕЛЬ ЭЛЕКТРИЧЕСКИЙ,ВЕНТИЛЯТОР ПРИТОЧНЫЙ,ШУМОГЛУШИТЕЛЬ,ГИБКАЯ ВСТАВКА)ВЫТЯЖКА( ГИБКАЯ ВСТАВКА,ФИЛЬТР ПАНЕЛЬНЫЙ,ШУМОГЛУШИТЕЛЬ,ВЕНТИЛЯТОР ВЫТЯЖНОЙ,ПЛАСТИНЧАТЫЙ УТИЛИЗАТОР,КАЛЕУЛОВИТЕЛЬ,КЛАПАН ВЫТЯЖНОГО ВОЗДУХА,ГИБКАЯ ВСТАВКА,МОНЖНАЯ РАМА)КОМПЛЕКТ АВТОМАТИКИ###'КОМПЛЕКТ''2799=113460_0*
4 | БСЦЕН-П62-В62'113460##'=14'АГРЕГАТ ПРИТОЧНО-ВЫТЯЖНОЙ ВНУТРЕННЕГО ИСПОЛНЕНИЯ В СОСТАВЕ:ПРИТОК(ГИБКАЯ ВСТАВКА,КЛАПАН ВОЗДУХОПРИЕМНЫЙ,ФИЛЬТР ПАНЕЛЬНЫЙ,ПЛАСТИНЧАТЫЙ УТИЛИЗАТОР,ВОЗДУХОНАГРЕВАТЕЛЬ ЭЛЕКТРИЧЕСКИЙ,ВЕНТИЛЯТОР ПРИТОЧНЫЙ,ШУМОГЛУШИТЕЛЬ,ГИБКАЯ ВСТАВКА)ВЫТЯЖКА( ГИБКАЯ ВСТАВКА,ФИЛЬТР ПАНЕЛЬНЫЙ,ШУМОГЛУШИТЕЛЬ,ВЕНТИЛЯТОР ВЫТЯЖНОЙ,ПЛАСТИНЧАТЫЙ УТИЛИЗАТОР,КАЛЕУЛОВИТЕЛЬ,КЛАПАН ВЫТЯЖНОГО ВОЗДУХА,ГИБКАЯ ВСТАВКА,МОНЖНАЯ РАМА)КОМПЛЕКТ АВТОМАТИКИ###'КОМПЛЕКТ''2799=113460_0*
5 | БСЦЕН-П63-В63'113460##'=14'АГРЕГАТ ПРИТОЧНО-ВЫТЯЖНОЙ ВНУТРЕННЕГО ИСПОЛНЕНИЯ В СОСТАВЕ:ПРИТОК(ГИБКАЯ ВСТАВКА,КЛАПАН ВОЗДУХОПРИЕМНЫЙ,ФИЛЬТР ПАНЕЛЬНЫЙ,ПЛАСТИНЧАТЫЙ УТИЛИЗАТОР,ВОЗДУХОНАГРЕВАТЕЛЬ ЭЛЕКТРИЧЕСКИЙ,ВЕНТИЛЯТОР ПРИТОЧНЫЙ,ШУМОГЛУШИТЕЛЬ,ГИБКАЯ ВСТАВКА)ВЫТЯЖКА( ГИБКАЯ ВСТАВКА,ФИЛЬТР ПАНЕЛЬНЫЙ,ШУМОГЛУШИТЕЛЬ,ВЕНТИЛЯТОР ВЫТЯЖНОЙ,ПЛАСТИНЧАТЫЙ УТИЛИЗАТОР,КАЛЕУЛОВИТЕЛЬ,КЛАПАН ВЫТЯЖНОГО ВОЗДУХА,ГИБКАЯ ВСТАВКА,МОНЖНАЯ РАМА)КОМПЛЕКТ АВТОМАТИКИ###'КОМПЛЕКТ''2799=113460_0*
6 | БСЦЕН-П71-В71'75970##'=14'АГРЕГАТ ПРИТОЧНО-ВЫТЯЖНОЙ ВНУТРЕННЕГО ИСПОЛНЕНИЯ В СОСТАВЕ:ПРИТОК(ГИБКАЯ ВСТАВКА,КЛАПАН ВОЗДУХОПРИЕМНЫЙ,ФИЛЬТР ПАНЕЛЬНЫЙ,ПЛАСТИНЧАТЫЙ УТИЛИЗАТОР,ВОЗДУХОНАГРЕВАТЕЛЬ ЭЛЕКТРИЧЕСКИЙ,ВЕНТИЛЯТОР ПРИТОЧНЫЙ,ШУМОГЛУШИТЕЛЬ,ГИБКАЯ ВСТАВКА)ВЫТЯЖКА( ГИБКАЯ ВСТАВКА,ФИЛЬТР ПАНЕЛЬНЫЙ,ШУМОГЛУШИТЕЛЬ,ВЕНТИЛЯТОР ВЫТЯЖНОЙ,ПЛАСТИНЧАТЫЙ УТИЛИЗАТОР,КАЛЕУЛОВИТЕЛЬ,КЛАПАН ВЫТЯЖНОГО ВОЗДУХА,ГИБКАЯ ВСТАВКА,МОНЖНАЯ РАМА)КОМПЛЕКТ АВТОМАТИКИ###'КОМПЛЕКТ''2799=75970_0*
7 | БСЦЕН-Е460-П64П66'5613##'=36'ВЕНТИЛЯТОР ПРИТОЧНЫЙ ОСЕВОЙ ПО ТИПУ ОСА-Е460-080-А35-Н-00550/4-У1###'КОМПЛЕКТ''2801=<3/1-10-20>/2900=2/2799=5613_0*
8 | БСЦЕНПЕТ-ОСА080-С'650,1##'=36'ПЕРЕХОДНИК ТОРОИДАЛЬНЫЙ ДЛЯ ПРИСОЕДИНЕНИЯ КЛАПАНА К ВЕНТИЛЯТОРХУ ПО ТИПУ ПЕТ-ОСА-080-С###'ШТ''2801=<3/1-10-10>/2900=2/2799=650,1_0*
9 | БСЦЕН-ГЕРМ-10701070'2277,79##'=36'ВОЗДУШНЫЙ КЛАПАН ДВУХПОЗИЦИОННЫЙ ПО ТИПУ ГЕРМИК-П-1070Х1070-Н1-SF230-S2-V-1-УХЛ2-0###'ШТ''2801=<3/1-130-60>/2900=2/2799=2277,79_0*
10 | БСЦЕН-МОБ-80'251,59##'=36'МОНТАЖНАЯ ОПОРА БОЛЬШАЯ ДЛЯ ОСЕВОГО ВЕНТИЛЯТОРА ПО ТИПУ МОБ-ОСА-080-С###'ШТ''2801=<3/10-10>/2900=2/2799=251,59_0*
11 | БСЦЕН-СОМ200-80'311,4##'=36'СОЕДИНИТЕЛЬ МЯГКИЙ ПО ТИПУ СОМ 200-080-С###'ШТ''2801=<3/1-110-10-10>/2900=2/2799=311,4_0*
12 | БСЦЕН-Е466-П67П611'6799,27##'=36'ВЕНТИЛЯТОР КРЫШНЫЙ ПРИТОЧНЫЙ ОСЕВОЙ ПО ТИПУ ОСА-Е466-090--А35-Н-00750/4-У1###'КОМПЛЕКТ''2801=<3/1-10-10-40>/2900=2/2799=6799,27_0*
13 | БСЦЕН-ПЕКОСА-90'2842,45##'=36'ПЕРЕХОДНИК КРЫШНЫЙ ПО ТИПУ ПЕК-ОСА-090-С###'ШТ''2801=<3/1-10-10>/2900=2/2799=2842,45_0*
14 | БСЦЕН-СТАМ213-112'4064,92##'=36'СТАКАН МОНТАЖНЫЙ ПО ТИПУ СТАМ 213-112-Н###'ШТ''2801=<3/1-10-10>/2900=2/2799=4064,92_0*
15 | БСЦЕН-ЗОНТОСА-90'3882,83##'=36'ЗАЩИТА ОТ АТМОСФЕРНЫХ ОСАДКОВ ПО ТИПУ ЗОНТ-ОСА-090-С###'ШТ''2801=<3/1-120>/2900=2/2799=3882,83_0*
16 | БСЦЕН-Е466-П612П613'5954,27##'=36'ВЕНТИЛЯТОР КРЫШНЫЙ ПРИТОЧНЫЙ ОСЕВОЙ ПО ТИПУ ОСА-Е466-090--А30-Н-00550/4-У2###'КОМПЛЕКТ''2801=<3/1-10-10-40>/2900=2/2799=5954,27_0*
17 | БСЦЕН-ОСА300-П614'1594,32##'=36'ВЕНТИЛЯТОР КРЫШНЫЙ ПРИТОЧНЫЙ ОСЕВОЙ ПО ТИПУ ОСА-300-040--А-50-Н-00110/2-У1-01###'КОМПЛЕКТ''2801=<3/1-10-10-40>/2900=2/2799=1594,32_0*
18 | БСЦЕН-ПЕКОСА-40'328,9##'=36'ПЕРЕХОДНИК КРЫШНЫЙ ПО ТИПУ ПЕК-ОСА-040-С###'ШТ''2801=<3/1-10-10>/2900=2/2799=328,9_0*
19 | БСЦЕН-СТАМ213-56'1747,44##'=36'СТАКАН МОНТАЖНЫЙ ПО ТИПУ СТАМ 213-56-Н###'ШТ''2801=<3/1-10-10>/2900=2/2799=1747,44_0*
20 | БСЦЕН-ЗОНТОСА-40'818,86##'=36'ЗАЩИТА ОТ АТМОСФЕРНЫХ ОСАДКОВ ПО ТИПУ ЗОНТ-ОСА-040-С###'ШТ''2801=<3/1-120>/2900=2/2799=818,86_0*
21 | БСЦЕН-Е266-П72П73'2443,52##'=36'ВЕНТИЛЯТОР КРЫШНЫЙ ПРИТОЧНЫЙ ОСЕВОЙ ПО ТИПУ ОСА-Е266-050-Р25-Н-00220/2-У1###'КОМПЛЕКТ''2801=<3/1-10-10-40>/2900=2/2799=2443,52_0*
22 | БСЦЕН-ПЕКОСА-50'1267,51##'=36'ПЕРЕХОДНИК КРЫШНЫЙ ПО ТИПУ ПЕК-ОСА-050-С###'ШТ''2801=<3/1-10-10>/2900=2/2799=1267,51_0*
23 | БСЦЕН-СТАМ213-71'2297,87##'=36'СТАКАН МОНТАЖНЫЙ ПО ТИПУ СТАМ 213-71-Н###'ШТ''2801=<3/1-10-10>/2900=2/2799=2297,87_0*
24 | БСЦЕН-ЗОНТОСА-50'1176,94##'=36'ЗАЩИТА ОТ АТМОСФЕРНЫХ ОСАДКОВ ПО ТИПУ ЗОНТ-ОСА-050-С###'ШТ''2801=<3/1-120>/2900=2/2799=1176,94_0*
25 | БСЦЕН-КРОС61-В64В611'6930##'=36'ВЕНТИЛЯТОР КРЫШНЫЙ РАДИАЛЬНЫЙ ПО ТИПУ КРОС61-090-Т80-Н-00400/8-У1###'КОМПЛЕКТ''2801=<3/1-10-10-40>/2900=2/2799=6930_0*
26 | БСЦЕН-СТАМ212-90'2921,58##'=36'СТАКАН МОНТАЖНЫЙ ПО ТИПУ СТАМ 212-90-Н###'ШТ''2801=<3/1-10-10>/2900=2/2799=2921,58_0*
27 | БСЦЕН-ПОД93-Ц'283,85##'=36'ПОДДОН ДЛЯ СБОРА КОНДЕНСАТА ПО ТИПУ ПОД-93-Ц###'ШТ''2801=<3/1-10-10>/2900=2/2799=283,85_0*
28 | БСЦЕН-КРОС61-В72В73'2860,43##'=36'ВЕНТИЛЯТОР КРЫШНЫЙ РАДИАЛЬНЫЙ ПО ТИПУ КРОС61-056-Т80-Н-00075/6-У1###'КОМПЛЕКТ''2801=<3/1-10-10-40>/2900=2/2799=2860,43_0*
29 | БСЦЕН-СТАМ212-56'1689,08##'=36'СТАКАН МОНТАЖНЫЙ ПО ТИПУ СТАМ 212-056-Н ###'ШТ''2801=<3/1-10-10>/2900=2/2799=1689,08_0*
30 | БСЦЕН-ПОД-84'240,43##'=36'ПОДДОН ДЛЯ СБОРА КОНДЕНСАТА ПО ТИПУ ПОД-84-Ц ###'ШТ''2801=<3/1-10-10>/2900=2/2799=240,43_0*
31 | БСЦЕН-РУФТОП-280'728,75##'=36'ВЕНТИЛЯТОР КРЫШНЫЙ РАДИАЛЬНЫЙ В ШУМОИЗОЛИРОВАННОМ КРПУСЕ ПО ТИПУ РУФТОП-Ш-280-2Е###'КОМПЛЕКТ''2801=<3/1-10-10-40>/2900=2/2799=728,75_0*
32 | БСЦЕН-РУФТОП-190'547,5##'=36'ВЕНТИЛЯТОР КРЫШНЫЙ РАДИАЛЬНЫЙ В ШУМОИЗОЛИРОВАННОМ КРПУСЕ ПО ТИПУ РУФТОП-Ш-190-2Е###'КОМПЛЕКТ''2801=<3/1-10-10-40>/2900=2/2799=547,5_0*
33 | БСЦЕН-РУФПИК-Ш'1389,5##'=36'ВЕНТИЛЯТОР КРЫШНЫЙ РАДИАЛЬНЫЙ В ШУМОИЗОЛИРОВАННОМ КРПУСЕ ПО ТИПУ РУФПИК-Ш-4,0-А550-4D###'КОМПЛЕКТ''2801=<3/1-10-10-40>/2900=2/2799=1389,5_0*
34 | БСЦЕН-РУФТОП-225'577,5##'=36'ВЕНТИЛЯТОР КРЫШНЫЙ РАДИАЛЬНЫЙ В ШУМОИЗОЛИРОВАННОМ КРПУСЕ ПО ТИПУ РУФТОП-Ш-225-2Е###'КОМПЛЕКТ''2801=<3/1-10-10-40>/2900=2/2799=577,5_0*
35 | БСЦЕН-БАЗИС-2'287,5##'=36'СТАКАН МОНТАЖНЫЙ УТЕПЛЕННЫЙ СО ВСТРОЕННЫМ КЛАПАНОМ ПО ТИПУ БАЗИС-2-202###'ШТ''2801=<3/1-10-10>/2900=2/2799=287,5_0*
36 | БСЦЕН-БАЗИС-1'232,5##'=36'СТАКАН МОНТАЖНЫЙ УТЕПЛЕННЫЙ СО ВСТРОЕННЫМ КЛАПАНОМ ПО ТИПУ БАЗИС-1-202###'ШТ''2801=<3/1-10-10>/2900=2/2799=232,5_0*
37 | БСЦЕН-БАЗИС-3'456##'=36'СТАКАН МОНТАЖНЫЙ УТЕПЛЕННЫЙ СО ВСТРОЕННЫМ КЛАПАНОМ ПО ТИПУ БАЗИС-3-202###'ШТ''2801=<3/1-10-10>/2900=2/2799=456_0*
38 | БС300-703-55Т#С300-703-55'440##'=36'ДИФФУЗОРЫ ВИХРЕВЫЕ, СТАЛЬНЫЕ, ДИАМЕТРОМ ДО 630 ММ ###'ШТ.''2801=<3/1-260-20-30>/2900=5/2799=440_0*
39 | БСЦЕН-РС1С2-300300'30,17##'=36'РЕШЕТКА ВЕНТИЛЯЦИОННАЯ НАРУЖНАЯ СТАЛЬНАЯ С ГОРИЗОНТАЛЬНЫМИ НЕРЕГУЛИРУЕМЫМИ ЖАЛЮЗИ,С ЗАЩИТНОЙ СЕТКОЙ ПО ТИПУ РС1С-2 300Х300 ММ###'ШТ''2801=<3/1-150>/2900=3/2799=30,17_0*
40 | БСЦЕН-ГЕРМИК-500800'901,43##'=36'ВОЗДУШНЫЙ КЛАПАН ДВУХПОЗИЦИОННЫЙ ПО ТИПУ ГЕРМИК-П-500Х800-Н1-SF230-S2-V-1-УХЛ2-0###'ШТ''2801=<3/1-130-60>/2900=2/2799=901,43_0*
41 | БСЦЕН-УП1-160'172,8##'=36'УЗЕЛ ПРОХОДА УП1 БЕЗ КЛАПАНА И КОЛЬЦА ДЛЯ СБОРА КОНДЕНСАТА ДИАМЕТРОМ 160 ММ###'ШТ''2801=<3/1-150>/2900=2/2799=172,8_0*
42 | БСЦЕН-УП1-200'172,8##'=36'УЗЕЛ ПРОХОДА УП1 БЕЗ КЛАПАНА И КОЛЬЦА ДЛЯ СБОРА КОНДЕНСАТА ДИАМЕТРОМ 200 ММ###'ШТ''2801=<3/1-150>/2900=2/2799=172,8_0*
43 | БСЦЕН-УП1-250'182,4##'=36'УЗЕЛ ПРОХОДА УП1 БЕЗ КЛАПАНА И КОЛЬЦА ДЛЯ СБОРА КОНДЕНСАТА ДИАМЕТРОМ 250 ММ###'ШТ''2801=<3/1-150>/2900=2/2799=182,4_0*
44 | БСЦЕН-УП1-315'190,8##'=36'УЗЕЛ ПРОХОДА УП1 БЕЗ КЛАПАНА И КОЛЬЦА ДЛЯ СБОРА КОНДЕНСАТА ДИАМЕТРОМ 315 ММ###'ШТ''2801=<3/1-150>/2900=2/2799=190,8_0*
45 | БС300-16245-1Т#С300-16245-1'60,27##'=36'ВОЗДУХОВОДЫ ИЗ ТОНКОЛИСТОВОЙ ОЦИНКОВАННОЙ СТАЛИ ТОЛЩИНОЙ 0,9 ММ ПРЯМОУГОЛЬНОГО СЕЧЕНИЯ ###'М2''2801=<3/1-30-20-20>/2900=5/2799=60,27_0*
46 | БС300-40091-Т#С300-40091'162,03##'=36'ДРОССЕЛЬ-КЛАПАНЫ КРУГЛОГО СЕЧЕНИЯ С НИППЕЛЬНЫМ СОЕДИНЕНИЕМ ИЗ ОЦИНКОВАННОЙ СТАЛИ ДИАМЕТРОМ 1120 ММ ###'ШТ.''2801=<3/1-130-80-30>/2900=5/2799=162,03_0*
47 | БС300-40028-Т#С300-40028'132,46##'=36'ДРОССЕЛЬ-КЛАПАНЫ ПРЯМОУГОЛЬНОГО СЕЧЕНИЯ С ФЛАНЦЕВЫМ СОЕДИНЕНИЕМ ИЗ ОЦИНКОВАННОЙ СТАЛИ РАЗМЕРОМ 710Х710 ММ ###'ШТ.''2801=<3/1-130-80-10>/2900=5/2799=132,46_0*
48 | БС300-40030-Т#С300-40030'142,88##'=36'ДРОССЕЛЬ-КЛАПАНЫ ПРЯМОУГОЛЬНОГО СЕЧЕНИЯ С ФЛАНЦЕВЫМ СОЕДИНЕНИЕМ ИЗ ОЦИНКОВАННОЙ СТАЛИ РАЗМЕРОМ 700Х500 ММ ###'ШТ.''2801=<3/1-130-80-10>/2900=5/2799=142,88_0*
49 | БС300-40031-Т#С300-40031'128,59##'=36'ДРОССЕЛЬ-КЛАПАНЫ ПРЯМОУГОЛЬНОГО СЕЧЕНИЯ С ФЛАНЦЕВЫМ СОЕДИНЕНИЕМ ИЗ ОЦИНКОВАННОЙ СТАЛИ РАЗМЕРОМ 800Х500 ММ ###'ШТ.''2801=<3/1-130-80-10>/2900=5/2799=128,59_0*
50 | БС300-40038-Т#С300-40038'269,1##'=36'ДРОССЕЛЬ-КЛАПАНЫ ПРЯМОУГОЛЬНОГО СЕЧЕНИЯ С ФЛАНЦЕВЫМ СОЕДИНЕНИЕМ ИЗ ОЦИНКОВАННОЙ СТАЛИ РАЗМЕРОМ 1000Х900 ММ ###'ШТ.''2801=<3/1-130-80-10>/2900=5/2799=269,1_0*
51 | БС300-16223-Т#С300-16223'39,09##'=36'ВОЗДУХОВОДЫ ИЗ ТОНКОЛИСТОВОЙ ОЦИНКОВАННОЙ СТАЛИ ТОЛЩИНОЙ 0,6 ММ КРУГЛОГО СЕЧЕНИЯ###'М2''2801=<3/1-30-20-10>/2900=5/2799=39,09_0*
52 | БС300-16225-Т#С300-16225'40,58##'=36'ВОЗДУХОВОДЫ ИЗ ТОНКОЛИСТОВОЙ ОЦИНКОВАННОЙ СТАЛИ ТОЛЩИНОЙ 0,7 ММ ПРЯМОУГОЛЬНОГО СЕЧЕНИЯ ###'М2''2801=<3/1-30-20-20>/2900=5/2799=40,58_0*
53 | БС300-16225-О#С300-16225'40,58##'=36'ВОЗДУХОВОДЫ ИЗ ТОНКОЛИСТОВОЙ ОЦИНКОВАННОЙ СТАЛИ ТОЛЩИНОЙ 0,6 ММ ПРЯМОУГОЛЬНОГО СЕЧЕНИЯ###'М2''2801=<3/1-30-20-20>/2900=5/2799=40,58_0*
54 | БС300-16224-Т#С300-16224'44,65##'=36'ВОЗДУХОВОДЫ ИЗ ТОНКОЛИСТОВОЙ ОЦИНКОВАННОЙ СТАЛИ ТОЛЩИНОЙ 0,6 ММ КРУГЛОГО СЕЧЕНИЯ###'М2''2801=<3/1-30-20-10>/2900=5/2799=44,65_0*
55 | БСЦЕН-ШО-10'29,93##'=36'ШАРНИРНАЯ ОПОРА ПОД БОЛТ М10###'ШТ''2801=<5/30-20-1-4>/2900=3/2799=29,93_0*
56 | БСЦЕН-АН-ШУР'4,13##'=36'АНКЕР-ШУРУП ДЛЯ БЕТОНА НUS3-1 6Х35###'ШТ''2801=<1/10-240-5>/2900=3/2799=4,13_0*
57 | БС101-87200-Т#С101-87200'9,93##'=37'СЕТКА МЕТАЛЛИЧЕСКАЯ С ШАГОМ ЯЧЕЙКИ 10Х10 ММ###'М2''2801=<1/10-260-370>/2900=5/2799=9,93_0*
58 | БС300-48605-Т#С300-48605'7,52##'=36'МЕТАЛЛОКОНСТРУКЦИИ###'КГ''2801=<3/10-10-20-10>/2900=5/2799=7,52_0*
59 | БС116-1702-83К#С116-1702-83'2080##'=37'ТРАВЕРСА МОНТАЖНАЯ 38Х40Х3000М###'Т''2801=<1/10-260-180-20>/2900=5/2799=2080_0*
60 | П'СМЕТНАЯ ДОКУМЕНТАЦИЯ СОСТАВЛЕНА НА ОСНОВАНИИ ФАЙЛА "МОНИТОРИНГ 26.05.2025 *
61 | РМ021104#М021143*
62 | Р101-1900-7#101-149003-2/414-1003-3#414-1003-2*
63 | Е20-42-6'3'=6'УСТАНОВКА КАМЕР ПРИТОЧНЫХ ТИПОВЫХ БЕЗ СЕКЦИИ ОРОШЕНИЯ, ПРОИЗВОДИТЕЛЬНОСТЬ ДО 80 ТЫС. М3/ЧАС'ШТ.''*
64 | Е20-42-5'1'=6'УСТАНОВКА КАМЕР ПРИТОЧНЫХ ТИПОВЫХ БЕЗ СЕКЦИИ ОРОШЕНИЯ, ПРОИЗВОДИТЕЛЬНОСТЬ ДО 63 ТЫС. М3/ЧАС'ШТ.''*
65 | СЦЕН-П61-В61'1*
66 | СЦЕН-П62-В62'1*
67 | СЦЕН-П63-В63'1*
68 | СЦЕН-П71-В71'1*
69 | Е20-32-3'3'Ж1'УСТАНОВКА ВЕНТИЛЯТОРОВ ОСЕВЫХ МАССОЙ ДО 0,1 Т'ШТ.''*
70 | СЦЕН-Е460-П64П66'3*
71 | СЦЕНПЕТ-ОСА080-С'3*
72 | Е20-16-2'3'Ж1'УСТАНОВКА КЛАПАНОВ ВОЗДУШНЫХ С ЭЛЕКТРИЧЕСКИМ ИЛИ ПНЕВМАТИЧЕСКИМ ПРИВОДОМ, ПЕРИМЕТРОМ ДО 5600 ММ'ШТ.''*
73 | СЦЕН-ГЕРМ-10701070'3*
74 | СЦЕН-МОБ-80'6*
75 | СЦЕН-СОМ200-80'6*
76 | Е20-33-2'5'Ж1'УСТАНОВКА ВЕНТИЛЯТОРОВ КРЫШНЫХ МАССОЙ ДО 0,2 Т'ШТ.''*
77 | СЦЕН-Е466-П67П611'5*
78 | СЦЕН-ПЕКОСА-90'5*
79 | Е20-24-6'5'Ж1'УСТАНОВКА СТАКАНОВ'УЗЕЛ''*
80 | СЦЕН-СТАМ213-112'5*
81 | СЦЕН-ЗОНТОСА-90'5*
82 | Е20-33-1'2'Ж1'УСТАНОВКА ВЕНТИЛЯТОРОВ КРЫШНЫХ МАССОЙ ДО 0,1 Т'ШТ.''*
83 | СЦЕН-Е466-П612П613'2*
84 | СЦЕН-ПЕКОСА-90'2*
85 | Е20-24-6'2'Ж1'УСТАНОВКА СТАКАНОВ'УЗЕЛ''*
86 | СЦЕН-СТАМ213-112'2*
87 | СЦЕН-ЗОНТОСА-90'2*
88 | Е20-33-1'1'Ж1'УСТАНОВКА ВЕНТИЛЯТОРОВ КРЫШНЫХ МАССОЙ ДО 0,1 Т'ШТ.''*
89 | СЦЕН-ОСА300-П614'1*
90 | СЦЕН-ПЕКОСА-40'1*
91 | Е20-24-3'1'Ж1'УСТАНОВКА СТАКАНОВ'УЗЕЛ''*
92 | СЦЕН-СТАМ213-56'1*
93 | СЦЕН-ЗОНТОСА-40'1*
94 | Е20-33-1'2'Ж1'УСТАНОВКА ВЕНТИЛЯТОРОВ КРЫШНЫХ МАССОЙ ДО 0,1 Т'ШТ.''*
95 | СЦЕН-Е266-П72П73'2*
96 | СЦЕН-ПЕКОСА-50'2*
97 | Е20-24-4'2'Ж1'УСТАНОВКА СТАКАНОВ'УЗЕЛ''*
98 | СЦЕН-СТАМ213-71'2*
99 | СЦЕН-ЗОНТОСА-50'2*
100 | Е20-33-3'10'Ж1'УСТАНОВКА ВЕНТИЛЯТОРОВ КРЫШНЫХ МАССОЙ ДО 0,4 Т'ШТ.''*
101 | СЦЕН-КРОС61-В64В611'10*
102 | Е20-24-5'10'Ж1'УСТАНОВКА СТАКАНОВ'УЗЕЛ''*
103 | СЦЕН-СТАМ212-90'10*
104 | СЦЕН-ПОД93-Ц'10*
105 | Е20-33-1'2'Ж1'УСТАНОВКА ВЕНТИЛЯТОРОВ КРЫШНЫХ МАССОЙ ДО 0,1 Т'ШТ.''*
106 | СЦЕН-КРОС61-В72В73'2*
107 | Е20-24-3'2'Ж1'УСТАНОВКА СТАКАНОВ'УЗЕЛ''*
108 | СЦЕН-СТАМ212-56'2*
109 | СЦЕН-ПОД-84'2*
110 | Е20-33-1'7'Ж1'УСТАНОВКА ВЕНТИЛЯТОРОВ КРЫШНЫХ МАССОЙ ДО 0,1 Т'ШТ.''*
111 | Е20-24-2'7'Ж1'УСТАНОВКА СТАКАНОВ'УЗЕЛ''*
112 | СЦЕН-РУФТОП-280'3*
113 | СЦЕН-РУФТОП-190'1*
114 | СЦЕН-РУФПИК-Ш'2*
115 | СЦЕН-РУФТОП-225'1*
116 | СЦЕН-БАЗИС-2'3*
117 | СЦЕН-БАЗИС-1'2*
118 | СЦЕН-БАЗИС-3'2*
119 | Е20-59-1'25+18+61'Ж100'УСТАНОВКА ДИФФУЗОРОВ'100 РЕШЕТОК''*
120 | С300-703-54'25*
121 | С300-703-55Т'18+61*
122 | Е20-11-1'13+1+8+5+7+4+5+1+9+2+1+22+2'Ж1'УСТАНОВКА РЕШЕТОК ПЛОЩАДЬЮ В СВЕТУ ДО 0,25 М2 С ВЫВЕРКОЙ И ЗАКРЕПЛЕНИЕМ'РЕШЕТКА''*
123 | Е20-11-2'5+12+24'Ж1'УСТАНОВКА РЕШЕТОК ПЛОЩАДЬЮ В СВЕТУ ДО 1 М2 С ВЫВЕРКОЙ И ЗАКРЕПЛЕНИЕМ'РЕШЕТКА''*
124 | С300-60118-5'13*
125 | С300-60118-7'1*
126 | С300-60118-8'8*
127 | С300-60118-11'5*
128 | С300-60118-12'7*
129 | С300-60118-14'4*
130 | С300-60118-17'5*
131 | С300-60118-19'1*
132 | С300-60118-23'9*
133 | С300-60118-25'2*
134 | С300-60118-26'1*
135 | С300-60118-39'22*
136 | С300-60118-40'5*
137 | С300-60118-45'12*
138 | С300-60118-46'24*
139 | СЦЕН-РС1С2-300300#П.20126'2*
140 | Е20-23-1'5'Ж1'УСТАНОВКА ДЕФЛЕКТОРОВ ДИАМЕТРОМ ПАТРУБКА ДО 280 ММ'ШТ.''*
141 | Е20-23-2'1'Ж1'УСТАНОВКА ДЕФЛЕКТОРОВ ДИАМЕТРОМ ПАТРУБКА ДО 400 ММ'ШТ.''*
142 | Е20-24-1'6'Ж1'УСТАНОВКА УЗЛОВ ПРОХОДА ВЫТЯЖНЫХ ВЕНТИЛЯЦИОННЫХ ШАХТ ДИАМЕТРОМ ПАТРУБКА ДО 250 ММ'УЗЕЛ''*
143 | СЦЕН-УП1-160'2*
144 | СЦЕН-УП1-200'1*
145 | СЦЕН-УП1-250'2*
146 | Е20-24-2'1'Ж1'УСТАНОВКА УЗЛОВ ПРОХОДА ВЫТЯЖНЫХ ВЕНТИЛЯЦИОННЫХ ШАХТ ДИАМЕТРОМ ПАТРУБКА ДО 355 ММ'УЗЕЛ''*
147 | СЦЕН-УП1-315'1*
148 | Е20-16-2'1'Ж1'УСТАНОВКА КЛАПАНОВ ВОЗДУШНЫХ УТЕПЛЕННЫХ КВУ С ЭЛЕКТРИЧЕСКИМ ИЛИ ПНЕВМАТИЧЕСКИМ ПРИВОДОМ, ПЕРИМЕТРОМ ДО 5600 ММ'ШТ.''*
149 | СЦЕН-ГЕРМИК-500800#П.27599'1*
150 | С300-40080'10*
151 | С300-40081'3*
152 | С300-40082'8*
153 | С300-40083'1*
154 | С300-40084'1*
155 | С300-40086'27*
156 | С300-40087'18*
157 | С300-40088'61*
158 | С300-40089'4*
159 | С300-40090'3*
160 | С300-40091'2*
161 | С300-40091-Т'2*
162 | С300-40002'1*
163 | С300-40011'1*
164 | С300-40013'2*
165 | С300-40024'1*
166 | С300-40028-Т'2*
167 | С300-40030-Т'1*
168 | С300-40031-Т'1*
169 | С300-40038-Т'1*
170 | С300-6250-1'57*
171 | Ж3-30-11'ВЕНТИЛЯЦИЯ. ВОЗДУХОВОДЫ,КОРОБА,ПАТРУБКИ'М2*
172 | Е20-3-10'2,04.25+2,6.18+2,44.61'Ж100/300-16225#300-16245-1Т'ПРОКЛАДКА КОРОБА ИЗ ОЦИНКОВАННОЙ СТАЛИ ТОЛЩИНОЙ 0,9 ММ '100 М2 ПОВЕРХНОСТИ ВОЗДУХОВОДОВ''*
173 | Е20-3-10'0,07.13+0,09.4+0,12+0,15'Ж100/300-16225#300-16219'ПРОКЛАДКА ПАТРУБКОВ ИЗ ОЦИНКОВАННОЙ СТАЛИ ТОЛЩИНОЙ 0,5 ММ'100 М2 ПОВЕРХНОСТИ ВОЗДУХОВОДОВ''*
174 | Е20-3-10'4.0,1+0,12+0,18+0,785+0,989.2+3,38.4+4,75.16+4,4.6+6,24.6'Ж100'ПРОКЛАДКА ПАТРУБКОВ ИЗ ОЦИНКОВАННОЙ СТАЛИ ТОЛЩИНОЙ 0,7 ММ'100 М2 ПОВЕРХНОСТИ ВОЗДУХОВОДОВ''*
175 | Е20-3-10'0,66.30,96+1,12+1,1+1,28.2+1,48+11,6'Ж100'ПРОКЛАДКА КОРОБА ИЗ ОЦИНКОВАННОЙ СТАЛИ ТОЛЩИНОЙ 0,7 ММ'100 М2 ПОВЕРХНОСТИ ВОЗДУХОВОДОВ''*
176 | П'МОНТАЖ НА ВЫСОТЕ ДО 3 МЕТРОВ*
177 | Е20-3-1'0,393.34+0,502+0,628.6'Ж100'ПРОКЛАДКА ВОЗДУХОВОДОВ ИЗ ОЦИНКОВАННОЙ СТАЛИ ТОЛЩИНОЙ 0,5 ММ, ДИАМЕТРОМ ДО 200 ММ'100 М2 ПОВЕРХНОСТИ ВОЗДУХОВОДОВ''*
178 | Е20-3-3'0,5'Ж100'ПРОКЛАДКА ВОЗДУХОВОДОВ ИЗ ОЦИНКОВАННОЙ СТАЛИ ТОЛЩИНОЙ 0,5 ММ, ПЕРИМЕТРОМ 800,1000 ММ'100 М2 ПОВЕРХНОСТИ ВОЗДУХОВОДОВ''*
179 | Е20-3-10'1,1.0,5'Ж100'ПРОКЛАДКА ВОЗДУХОВОДОВ ИЗ ОЦИНКОВАННОЙ СТАЛИ ТОЛЩИНОЙ 0,7 ММ, ПЕРИМЕТРОМ ОТ 1100 ДО 1600 ММ'100 М2 ПОВЕРХНОСТИ ВОЗДУХОВОДОВ''*
180 | Е20-3-15'12.4,4'Ж100'ПРОКЛАДКА ВОЗДУХОВОДОВ ИЗ ОЦИНКОВАННОЙ СТАЛИ ТОЛЩИНОЙ 0,9 ММ, ПЕРИМЕТРОМ 3700 ММ, ОТ 4100 ДО 4500 ММ'100 М2 ПОВЕРХНОСТИ ВОЗДУХОВОДОВ''*
181 | С300-16245-1Т'52,8*
182 | Е20-3-16'5,2.7+4,6.2+4,8.2'Ж100'ПРОКЛАДКА ВОЗДУХОВОДОВ ИЗ ОЦИНКОВАННОЙ СТАЛИ ТОЛЩИНОЙ 0,9 ММ, ПЕРИМЕТРОМ ДО 5200 ММ'100 М2 ПОВЕРХНОСТИ ВОЗДУХОВОДОВ''*
183 | С300-16245-1Т'55,2*
184 | П'МОНТАЖ НА ВЫСОТЕ 3-5 МЕТРОВ*
185 | Н6=1,06*
186 | Е20-3-1'0,393.53+0,502.37+0,628.15'Ж100'ПРОКЛАДКА ВОЗДУХОВОДОВ ИЗ ОЦИНКОВАННОЙ СТАЛИ ТОЛЩИНОЙ 0,5 ММ, ДИАМЕТРОМ ДО 200 ММ'100 М2 ПОВЕРХНОСТИ ВОЗДУХОВОДОВ''*
187 | Е20-3-4'13.0,785'Ж100'ПРОКЛАДКА ВОЗДУХОВОДОВ ИЗ ОЦИНКОВАННОЙ СТАЛИ ТОЛЩИНОЙ 0,6 ММ, ДИАМЕТРОМ ДО 250 ММ'100 М2 ПОВЕРХНОСТИ ВОЗДУХОВОДОВ''*
188 | С300-16223-Т'10,205*
189 | Е20-3-5'0,989.6'Ж100'ПРОКЛАДКА ВОЗДУХОВОДОВ ИЗ ОЦИНКОВАННОЙ СТАЛИ ТОЛЩИНОЙ 0,6 ММ, ДИАМЕТРОМ ДО 355 ММ'100 М2 ПОВЕРХНОСТИ ВОЗДУХОВОДОВ''*
190 | Е20-3-6'1,41'Ж100'ПРОКЛАДКА ВОЗДУХОВОДОВ ИЗ ОЦИНКОВАННОЙ СТАЛИ ТОЛЩИНОЙ 0,6 ММ, ДИАМЕТРОМ ДО 450 ММ'100 М2 ПОВЕРХНОСТИ ВОЗДУХОВОДОВ''*
191 | С300-16223-Т'5,934+1,41*
192 | Е20-3-3'0,7'Ж100/300-16219#300-16225'ПРОКЛАДКА ВОЗДУХОВОДОВ ИЗ ОЦИНКОВАННОЙ СТАЛИ ТОЛЩИНОЙ 0,7 ММ, ПЕРИМЕТРОМ 800,1000 ММ'100 М2 ПОВЕРХНОСТИ ВОЗДУХОВОДОВ''*
193 | Е20-3-10'1,2.1,5+1,1.8+1,2.14'Ж100'ПРОКЛАДКА ВОЗДУХОВОДОВ ИЗ ОЦИНКОВАННОЙ СТАЛИ ТОЛЩИНОЙ 0,7 ММ, ПЕРИМЕТРОМ ОТ 1100 ДО 1600 ММ'100 М2 ПОВЕРХНОСТИ ВОЗДУХОВОДОВ''*
194 | Е20-3-11'1,8.4'Ж100'ПРОКЛАДКА ВОЗДУХОВОДОВ ИЗ ОЦИНКОВАННОЙ СТАЛИ ТОЛЩИНОЙ 0,7 ММ, ПЕРИМЕТРОМ ДО 2400 ММ'100 М2 ПОВЕРХНОСТИ ВОЗДУХОВОДОВ''*
195 | Е20-3-12'2,6'Ж100'ПРОКЛАДКА ВОЗДУХОВОДОВ ИЗ ОЦИНКОВАННОЙ СТАЛИ ТОЛЩИНОЙ 0,7 ММ, ПЕРИМЕТРОМ ДО 3200 ММ'100 М2 ПОВЕРХНОСТИ ВОЗДУХОВОДОВ''*
196 | Е20-3-15'26.4,4'Ж100'ПРОКЛАДКА ВОЗДУХОВОДОВ ИЗ ОЦИНКОВАННОЙ СТАЛИ ТОЛЩИНОЙ 0,7 ММ, ПЕРИМЕТРОМ 3700 ММ, ОТ 4100 ДО 4500 ММ'100 М2 ПОВЕРХНОСТИ ВОЗДУХОВОДОВ''*
197 | С300-16225-Т'114,4*
198 | Е20-3-14'4.17'Ж100/300-16225#300-16245-1Т'ПРОКЛАДКА ВОЗДУХОВОДОВ ИЗ ОЦИНКОВАННОЙ СТАЛИ ТОЛЩИНОЙ 0,9 ММ, ПЕРИМЕТРОМ 4000 ММ'100 М2 ПОВЕРХНОСТИ ВОЗДУХОВОДОВ''*
199 | Е20-3-16'4,6.2+4,6.13+4,8.10+5.9'Ж100'ПРОКЛАДКА ВОЗДУХОВОДОВ ИЗ ОЦИНКОВАННОЙ СТАЛИ ТОЛЩИНОЙ 0,9 ММ, ПЕРИМЕТРОМ ДО 5200 ММ'100 М2 ПОВЕРХНОСТИ ВОЗДУХОВОДОВ''*
200 | С300-16245-1Т'162*
201 | Е20-3-19'3,52'Ж100'ПРОКЛАДКА ВОЗДУХОВОДОВ ИЗ ОЦИНКОВАННОЙ СТАЛИ ТОЛЩИНОЙ 1,0 ММ, ДИАМЕТРОМ ДО 1250 ММ'100 М2 ПОВЕРХНОСТИ ВОЗДУХОВОДОВ''*
202 | П'МОНТАЖ НА ВЫСОТЕ 5-8 МЕТРОВ*
203 | Н6=1,16*
204 | Е20-3-3'0,8'Ж100'ПРОКЛАДКА ВОЗДУХОВОДОВ ИЗ ОЦИНКОВАННОЙ СТАЛИ КЛАССАТОЛЩИНОЙ 0,5 ММ, ПЕРИМЕТРОМ 800,1000 ММ'100 М2 ПОВЕРХНОСТИ ВОЗДУХОВОДОВ''*
205 | Е20-3-6'16.1,41'Ж100'ПРОКЛАДКА ВОЗДУХОВОДОВ ИЗ ОЦИНКОВАННОЙ СТАЛИ ТОЛЩИНОЙ 0,6 ММ, ДИАМЕТРОМ ДО 450 ММ'100 М2 ПОВЕРХНОСТИ ВОЗДУХОВОДОВ''*
206 | С300-16223-Т'22,56*
207 | Е20-3-10'1,2+1,2.7'Ж100'ПРОКЛАДКА ВОЗДУХОВОДОВ ИЗ ОЦИНКОВАННОЙ СТАЛИ ТОЛЩИНОЙ 0,7 ММ, ПЕРИМЕТРОМ ОТ 1100 ДО 1600 ММ'100 М2 ПОВЕРХНОСТИ ВОЗДУХОВОДОВ''*
208 | Е20-3-14'4.13'Ж100'ПРОКЛАДКА ВОЗДУХОВОДОВ ИЗ ОЦИНКОВАННОЙ СТАЛИ ТОЛЩИНОЙ 0,7 ММ, ПЕРИМЕТРОМ 4000 ММ'100 М2 ПОВЕРХНОСТИ ВОЗДУХОВОДОВ''*
209 | Е20-3-16'5.3'Ж100'ПРОКЛАДКА ВОЗДУХОВОДОВ ИЗ ОЦИНКОВАННОЙ СТАЛИ ТОЛЩИНОЙ 0,9 ММ, ПЕРИМЕТРОМ ДО 5200 ММ'100 М2 ПОВЕРХНОСТИ ВОЗДУХОВОДОВ''*
210 | С300-16245-1Т'15*
211 | Е20-3-19'3,52.68+3,93.7'Ж100'ПРОКЛАДКА ВОЗДУХОВОДОВ ИЗ ОЦИНКОВАННОЙ СТАЛИ ТОЛЩИНОЙ 1,0 ММ, ДИАМЕТРОМ ДО 1250 ММ'100 М2 ПОВЕРХНОСТИ ВОЗДУХОВОДОВ''*
212 | П'МОНТАЖ НА ВЫСОТЕ 8-10 МЕТРОВ*
213 | Н6=1,22*
214 | Е20-3-1'0,628.12'Ж100'ПРОКЛАДКА ВОЗДУХОВОДОВ ИЗ ОЦИНКОВАННОЙ СТАЛИ ТОЛЩИНОЙ 0,5 ММ, ДИАМЕТРОМ ДО 200 ММ'100 М2 ПОВЕРХНОСТИ ВОЗДУХОВОДОВ''*
215 | Е20-3-4'2.0,785'Ж100'ПРОКЛАДКА ВОЗДУХОВОДОВ ИЗ ОЦИНКОВАННОЙ СТАЛИ ТОЛЩИНОЙ 0,6 ММ, ДИАМЕТРОМ ДО 250 ММ'100 М2 ПОВЕРХНОСТИ ВОЗДУХОВОДОВ''*
216 | С300-16223-Т'1,57*
217 | Е20-3-5'0,989.7'Ж100'ПРОКЛАДКА ВОЗДУХОВОДОВ ИЗ ОЦИНКОВАННОЙ СТАЛИ ТОЛЩИНОЙ 0,6 ММ, ДИАМЕТРОМ ДО 355 ММ'100 М2 ПОВЕРХНОСТИ ВОЗДУХОВОДОВ''*
218 | С300-16223-Т'6,923*
219 | Е20-3-10'5.1,2'Ж100'ПРОКЛАДКА ВОЗДУХОВОДОВ ИЗ ОЦИНКОВАННОЙ СТАЛИ ТОЛЩИНОЙ 0,7 ММ, ПЕРИМЕТРОМ ОТ 1100 ДО 1600 ММ'100 М2 ПОВЕРХНОСТИ ВОЗДУХОВОДОВ''*
220 | Е20-3-7'1,76.808'Ж100'ПРОКЛАДКА ВОЗДУХОВОДОВ ИЗ ОЦИНКОВАННОЙ СТАЛИ ТОЛЩИНОЙ 0,7 ММ, ДИАМЕТРОМ ОТ 500 ДО 560 ММ'100 М2 ПОВЕРХНОСТИ ВОЗДУХОВОДОВ''*
221 | Е20-3-11'2,4.18'Ж100'ПРОКЛАДКА ВОЗДУХОВОДОВ ИЗ ОЦИНКОВАННОЙ СТАЛИ ТОЛЩИНОЙ 0,7 ММ, ПЕРИМЕТРОМ ДО 2400 ММ'100 М2 ПОВЕРХНОСТИ ВОЗДУХОВОДОВ''*
222 | Е20-3-8'2,23.284'Ж100'ПРОКЛАДКА ВОЗДУХОВОДОВ ИЗ ОЦИНКОВАННОЙ СТАЛИ ТОЛЩИНОЙ 0,7 ММ, ДИАМЕТРОМ ДО 800 ММ'100 М2 ПОВЕРХНОСТИ ВОЗДУХОВОДОВ''*
223 | Е20-3-14'3,8.57+4.51+4.69'Ж100'ПРОКЛАДКА ВОЗДУХОВОДОВ ИЗ ОЦИНКОВАННОЙ СТАЛИ ТОЛЩИНОЙ 0,7 ММ, ПЕРИМЕТРОМ ДО 4000 ММ'100 М2 ПОВЕРХНОСТИ ВОЗДУХОВОДОВ''*
224 | Е20-3-15'22.4,48+4,4.60'Ж100'ПРОКЛАДКА ВОЗДУХОВОДОВ ИЗ ОЦИНКОВАННОЙ СТАЛИ ТОЛЩИНОЙ 0,7 ММ, ПЕРИМЕТРОМ 3700 ММ, ОТ 4100 ДО 4500 ММ'100 М2 ПОВЕРХНОСТИ ВОЗДУХОВОДОВ''*
225 | С300-16225-Т'362,56*
226 | Е20-3-16'4,6.11+4,8.35+4,6.15'Ж100'ПРОКЛАДКА ВОЗДУХОВОДОВ ИЗ ОЦИНКОВАННОЙ СТАЛИ ТОЛЩИНОЙ 0,9 ММ, ПЕРИМЕТРОМ ДО 5200 ММ'100 М2 ПОВЕРХНОСТИ ВОЗДУХОВОДОВ''*
227 | С300-16245-1Т'287,6*
228 | Е20-3-18'2,83.95+3,14.74'Ж100'ПРОКЛАДКА ВОЗДУХОВОДОВ ИЗ ОЦИНКОВАННОЙ СТАЛИ ТОЛЩИНОЙ 1,0 ММ, ДИАМЕТРОМ ОТ 900 ДО 1000 ММ'100 М2 ПОВЕРХНОСТИ ВОЗДУХОВОДОВ''*
229 | Е20-3-19'3,52.23+3,93.2'Ж100'ПРОКЛАДКА ВОЗДУХОВОДОВ ИЗ ОЦИНКОВАННОЙ СТАЛИ ТОЛЩИНОЙ 1,0 ММ, ДИАМЕТРОМ ДО 1250 ММ'100 М2 ПОВЕРХНОСТИ ВОЗДУХОВОДОВ''*
230 | П'МОНТАЖ НА ВЫСОТЕ СВЫШЕ 10 МЕТРОВ*
231 | Н6=1,32*
232 | Е20-3-10'29.1,2'Ж100/300-16225#300-16223-Т'ПРОКЛАДКА ВОЗДУХОВОДОВ ИЗ ОЦИНКОВАННОЙ СТАЛИ ТОЛЩИНОЙ 0,6 ММ, ПЕРИМЕТРОМ ОТ 1100 ДО 1600 ММ'100 М2 ПОВЕРХНОСТИ ВОЗДУХОВОДОВ''*
233 | Е20-3-6'1,41.184'Ж100'ПРОКЛАДКА ВОЗДУХОВОДОВ ИЗ ОЦИНКОВАННОЙ СТАЛИ ТОЛЩИНОЙ 0,6 ММ, ДИАМЕТРОМ ДО 450 ММ'100 М2 ПОВЕРХНОСТИ ВОЗДУХОВОДОВ''*
234 | С300-16223-Т'259,44*
235 | Е20-3-7'1,76.157+1,57.282'Ж100'ПРОКЛАДКА ВОЗДУХОВОДОВ ИЗ ОЦИНКОВАННОЙ СТАЛИ ТОЛЩИНОЙ 0,7 ММ, ДИАМЕТРОМ ОТ 500 ДО 560 ММ'100 М2 ПОВЕРХНОСТИ ВОЗДУХОВОДОВ''*
236 | Е20-3-8'223.2,23+1,98.96'Ж100'ПРОКЛАДКА ВОЗДУХОВОДОВ ИЗ ОЦИНКОВАННОЙ СТАЛИ ТОЛЩИНОЙ 0,7 ММ, ДИАМЕТРОМ ДО 800 ММ'100 М2 ПОВЕРХНОСТИ ВОЗДУХОВОДОВ''*
237 | Е20-3-11'53.1,8+2,4.23'Ж100'ПРОКЛАДКА ВОЗДУХОВОДОВ ИЗ ОЦИНКОВАННОЙ СТАЛИ ТОЛЩИНОЙ 0,7 ММ, ПЕРИМЕТРОМ ДО 2400 ММ'100 М2 ПОВЕРХНОСТИ ВОЗДУХОВОДОВ''*
238 | Е20-3-12'2,84.10+2,6.15+3.52'Ж100'ПРОКЛАДКА ВОЗДУХОВОДОВ ИЗ ОЦИНКОВАННОЙ СТАЛИ ТОЛЩИНОЙ 0,7 ММ, ПЕРИМЕТРОМ ДО 3200 ММ'100 М2 ПОВЕРХНОСТИ ВОЗДУХОВОДОВ''*
239 | Е20-3-13'93.3,6'Ж100'ПРОКЛАДКА ВОЗДУХОВОДОВ ИЗ ОЦИНКОВАННОЙ СТАЛИ ТОЛЩИНОЙ 0,7 ММ, ПЕРИМЕТРОМ ДО 3600 ММ'100 М2 ПОВЕРХНОСТИ ВОЗДУХОВОДОВ''*
240 | Е20-3-14'4.167'Ж100'ПРОКЛАДКА ВОЗДУХОВОДОВ ИЗ ОЦИНКОВАННОЙ СТАЛИ ТОЛЩИНОЙ 0,7 ММ, ПЕРИМЕТРОМ ДО 4000 ММ'100 М2 ПОВЕРХНОСТИ ВОЗДУХОВОДОВ''*
241 | Е20-3-15'4,48.38+4,4.58'Ж100'ПРОКЛАДКА ВОЗДУХОВОДОВ ИЗ ОЦИНКОВАННОЙ СТАЛИ ТОЛЩИНОЙ 0,7 ММ, ПЕРИМЕТРОМ 3700 ММ, ОТ 4100 ДО 4500 ММ'100 М2 ПОВЕРХНОСТИ ВОЗДУХОВОДОВ''*
242 | С300-16225-Т'425,44*
243 | Е20-3-8'2,51.163'Ж100'ПРОКЛАДКА ВОЗДУХОВОДОВ ИЗ ОЦИНКОВАННОЙ СТАЛИ ТОЛЩИНОЙ 0,7 ММ, ДИАМЕТРОМ ДО 800 ММ'100 М2 ПОВЕРХНОСТИ ВОЗДУХОВОДОВ''*
244 | Е20-3-16'4,6.5+4,6.13+5.12'Ж100'ПРОКЛАДКА ВОЗДУХОВОДОВ ИЗ ОЦИНКОВАННОЙ СТАЛИ ТОЛЩИНОЙ 0,9 ММ, ПЕРИМЕТРОМ ДО 5200 ММ'100 М2 ПОВЕРХНОСТИ ВОЗДУХОВОДОВ''*
245 | С300-16245-1Т'142,8*
246 | Е20-3-17'6,2.7'Ж100'ПРОКЛАДКА ВОЗДУХОВОДОВ ИЗ ОЦИНКОВАННОЙ СТАЛИ ТОЛЩИНОЙ 0,9 ММ, ПЕРИМЕТРОМ ДО 7200 ММ'100 М2 ПОВЕРХНОСТИ ВОЗДУХОВОДОВ''*
247 | С300-16245-1Т'43,4*
248 | Е20-3-18'2,83.67+3,14.38'Ж100'ПРОКЛАДКА ВОЗДУХОВОДОВ ИЗ ОЦИНКОВАННОЙ СТАЛИ ТОЛЩИНОЙ 1,0 ММ, ДИАМЕТРОМ ОТ 900 ДО 1000 ММ'100 М2 ПОВЕРХНОСТИ ВОЗДУХОВОДОВ''*
249 | Е20-3-19'3,52.164+3,93.11'Ж100'ПРОКЛАДКА ВОЗДУХОВОДОВ ИЗ ОЦИНКОВАННОЙ СТАЛИ ТОЛЩИНОЙ 1,0 ММ, ДИАМЕТРОМ ДО 1250 ММ'100 М2 ПОВЕРХНОСТИ ВОЗДУХОВОДОВ''*
250 | Н6=1*
251 | П'МОНТАЖ НА ВЫСОТЕ ДО 3 МЕТРОВ*
252 | Е20-4-1'0,502.3+0,628.9,5'Ж100'ПРОКЛАДКА ВОЗДУХОВОДОВ ИЗ ОЦИНКОВАННОЙ СТАЛИ ТОЛЩИНОЙ 0,5 ММ, ДИАМЕТРОМ ДО 200 ММ'100 М2 ПОВЕРХНОСТИ ВОЗДУХОВОДОВ''*
253 | Е20-4-4'10.0,785'Ж100'ПРОКЛАДКА ВОЗДУХОВОДОВ ИЗ ОЦИНКОВАННОЙ СТАЛИ ТОЛЩИНОЙ 0,6 ММ, ДИАМЕТРОМ ДО 250 ММ'100 М2 ПОВЕРХНОСТИ ВОЗДУХОВОДОВ''*
254 | С300-16224-Т'7,85*
255 | Е20-4-5'4.0,989'Ж100'ПРОКЛАДКА ВОЗДУХОВОДОВ ИЗ ОЦИНКОВАННОЙ СТАЛИ ТОЛЩИНОЙ 0,6 ММ, ДИАМЕТРОМ ДО 355 ММ'100 М2 ПОВЕРХНОСТИ ВОЗДУХОВОДОВ''*
256 | С300-16224-Т'3,956*
257 | Е20-4-6'3.1,41'Ж100'ПРОКЛАДКА ВОЗДУХОВОДОВ ИЗ ОЦИНКОВАННОЙ СТАЛИ ТОЛЩИНОЙ 0,6 ММ, ДИАМЕТРОМ ДО 450 ММ'100 М2 ПОВЕРХНОСТИ ВОЗДУХОВОДОВ''*
258 | С300-16224-Т'4,23*
259 | П'МОНТАЖ НА ВЫСОТЕ 3-5 МЕТРОВ*
260 | Н6=1,06*
261 | Е20-4-1'0,393.4,5+0,502.9+0,628.8'Ж100'ПРОКЛАДКА ВОЗДУХОВОДОВ ИЗ ОЦИНКОВАННОЙ СТАЛИ ТОЛЩИНОЙ 0,5 ММ, ДИАМЕТРОМ ДО 200 ММ'100 М2 ПОВЕРХНОСТИ ВОЗДУХОВОДОВ''*
262 | Е20-4-4'7.0,785'Ж100'ПРОКЛАДКА ВОЗДУХОВОДОВ ИЗ ОЦИНКОВАННОЙ СТАЛИ ТОЛЩИНОЙ 0,6 ММ, ДИАМЕТРОМ ДО 250 ММ'100 М2 ПОВЕРХНОСТИ ВОЗДУХОВОДОВ''*
263 | С300-16224-Т'5,495*
264 | Е20-4-5'2,5.0,989'Ж100'ПРОКЛАДКА ВОЗДУХОВОДОВ ИЗ ОЦИНКОВАННОЙ СТАЛИ ТОЛЩИНОЙ 0,6 ММ, ДИАМЕТРОМ ДО 355 ММ'100 М2 ПОВЕРХНОСТИ ВОЗДУХОВОДОВ''*
265 | С300-16224-Т'2,4725*
266 | Е20-4-6'1,41'Ж100'ПРОКЛАДКА ВОЗДУХОВОДОВ ИЗ ОЦИНКОВАННОЙ СТАЛИ ТОЛЩИНОЙ 0,6 ММ, ДИАМЕТРОМ ДО 450 ММ'100 М2 ПОВЕРХНОСТИ ВОЗДУХОВОДОВ''*
267 | С300-16224-Т'1,41*
268 | П'МОНТАЖ НА ВЫСОТЕ 5-8 МЕТРОВ*
269 | Н6=1,16*
270 | Е20-4-1'0,393.22+0,502.24+0,628.18'Ж100'ПРОКЛАДКА ВОЗДУХОВОДОВ ИЗ ОЦИНКОВАННОЙ СТАЛИ ТОЛЩИНОЙ 0,5 ММ, ДИАМЕТРОМ ДО 200 ММ'100 М2 ПОВЕРХНОСТИ ВОЗДУХОВОДОВ''*
271 | Е20-4-4'3,5.0,785'Ж100'ПРОКЛАДКА ВОЗДУХОВОДОВ ИЗ ОЦИНКОВАННОЙ СТАЛИ ТОЛЩИНОЙ 0,6 ММ, ДИАМЕТРОМ ДО 250 ММ'100 М2 ПОВЕРХНОСТИ ВОЗДУХОВОДОВ''*
272 | С300-16224-Т'2,7475*
273 | Е20-4-5'3,5.0,989+1,115.3,5'Ж100'ПРОКЛАДКА ВОЗДУХОВОДОВ ИЗ ОЦИНКОВАННОЙ СТАЛИ ТОЛЩИНОЙ 0,6 ММ, ДИАМЕТРОМ ДО 355 ММ'100 М2 ПОВЕРХНОСТИ ВОЗДУХОВОДОВ''*
274 | С300-16224-Т'7,364*
275 | Е20-4-6'1,41.5,5'Ж100'ПРОКЛАДКА ВОЗДУХОВОДОВ ИЗ ОЦИНКОВАННОЙ СТАЛИ ТОЛЩИНОЙ 0,6 ММ, ДИАМЕТРОМ ДО 450 ММ'100 М2 ПОВЕРХНОСТИ ВОЗДУХОВОДОВ''*
276 | С300-16224-Т'7,755*
277 | П'МОНТАЖ НА ВЫСОТЕ 8-10 МЕТРОВ*
278 | Н6=1,22*
279 | Е20-4-1'0,393.11+0,502.11+0,628.23'Ж100'ПРОКЛАДКА ВОЗДУХОВОДОВ ИЗ ОЦИНКОВАННОЙ СТАЛИ ТОЛЩИНОЙ 0,5 ММ, ДИАМЕТРОМ ДО 200 ММ'100 М2 ПОВЕРХНОСТИ ВОЗДУХОВОДОВ''*
280 | Е20-4-4'21.0,785'Ж100'ПРОКЛАДКА ВОЗДУХОВОДОВ ИЗ ОЦИНКОВАННОЙ СТАЛИ ТОЛЩИНОЙ 0,6 ММ, ДИАМЕТРОМ ДО 250 ММ'100 М2 ПОВЕРХНОСТИ ВОЗДУХОВОДОВ''*
281 | С300-16224-Т'16,485*
282 | Е20-4-5'2,5.0,989+1,115.2,5'Ж100'ПРОКЛАДКА ВОЗДУХОВОДОВ ИЗ ОЦИНКОВАННОЙ СТАЛИ ТОЛЩИНОЙ 0,6 ММ, ДИАМЕТРОМ ДО 355 ММ'100 М2 ПОВЕРХНОСТИ ВОЗДУХОВОДОВ''*
283 | С300-16224-Т'5,26*
284 | Е20-4-6'1,41.26'Ж100'ПРОКЛАДКА ВОЗДУХОВОДОВ ИЗ ОЦИНКОВАННОЙ СТАЛИ ТОЛЩИНОЙ 0,6 ММ, ДИАМЕТРОМ ДО 450 ММ'100 М2 ПОВЕРХНОСТИ ВОЗДУХОВОДОВ''*
285 | С300-16224-Т'36,66*
286 | П'МОНТАЖ НА ВЫСОТЕ СВЫШЕ 10 МЕТРОВ*
287 | Н6=1,32*
288 | Е20-4-1'0,393.18+0,502.7+0,628.5'Ж100'ПРОКЛАДКА ВОЗДУХОВОДОВ ИЗ ОЦИНКОВАННОЙ СТАЛИ ТОЛЩИНОЙ 0,5 ММ, ДИАМЕТРОМ ДО 200 ММ'100 М2 ПОВЕРХНОСТИ ВОЗДУХОВОДОВ''*
289 | Е20-4-4'4.0,785'Ж100'ПРОКЛАДКА ВОЗДУХОВОДОВ ИЗ ОЦИНКОВАННОЙ СТАЛИ ТОЛЩИНОЙ 0,6 ММ, ДИАМЕТРОМ ДО 250 ММ'100 М2 ПОВЕРХНОСТИ ВОЗДУХОВОДОВ''*
290 | С300-16224-Т'3,14*
291 | Е20-4-5'29.0,989+1,115.1'Ж100'ПРОКЛАДКА ВОЗДУХОВОДОВ ИЗ ОЦИНКОВАННОЙ СТАЛИ ТОЛЩИНОЙ 0,6 ММ, ДИАМЕТРОМ ДО 355 ММ'100 М2 ПОВЕРХНОСТИ ВОЗДУХОВОДОВ''*
292 | С300-16224-Т'29,796*
293 | Е20-4-6'1,41.4,5'Ж100'ПРОКЛАДКА ВОЗДУХОВОДОВ ИЗ ОЦИНКОВАННОЙ СТАЛИ ТОЛЩИНОЙ 0,6 ММ, ДИАМЕТРОМ ДО 450 ММ'100 М2 ПОВЕРХНОСТИ ВОЗДУХОВОДОВ''*
294 | С300-16224-Т'6,345*
295 | Н6=1*
296 | Ж3-30-11'ВЕНТИЛЯЦИЯ.ТРУБОПРОВОДЫ'М*
297 | П'МОНТАЖ НА ВЫСОТЕ ДО 3 МЕТРОВ*
298 | Е16-41-7'16'Ж100/300-48604/530-17426-3'ПРОКЛАДКА ТРУБОПРОВОДОВ ВОДОСНАБЖЕНИЯ ИЗ ПОЛИПРОПИЛЕНОВЫХ ТРУБ, ПРИ СБОРКЕ УЗЛОВ В ПОСТРОЕЧНЫХ УСЛОВИЯХ В ЗДАНИЯХ КИРПИЧНЫХ И ИЗ ЯЧЕИСТЫХ БЛОКОВ ДИАМЕТРОМ 32 ММ'100 М''*
299 | П'МОНТАЖ НА ВЫСОТЕ 3-5 МЕТРОВ*
300 | Н6=1,08*
301 | Е16-41-7'61'Ж100/300-48604/530-17426-3'ПРОКЛАДКА ТРУБОПРОВОДОВ ВОДОСНАБЖЕНИЯ ИЗ ПОЛИПРОПИЛЕНОВЫХ ТРУБ, ПРИ СБОРКЕ УЗЛОВ В ПОСТРОЕЧНЫХ УСЛОВИЯХ В ЗДАНИЯХ КИРПИЧНЫХ И ИЗ ЯЧЕИСТЫХ БЛОКОВ ДИАМЕТРОМ 32 ММ'100 М''*
302 | Н6=1*
303 | П'МОНТАЖ НА ВЫСОТЕ ДО 3 МЕТРОВ*
304 | Е16-33-1'31'Ж100'ПРОКЛАДКА ТРУБОПРОВОДОВ ВОДОСНАБЖЕНИЯ ИЗ СТАЛЬНЫХ ОЦИНКОВАННЫХ ТРУБ НА ФИТИНГАХ, ДИАМЕТР ТРУБОПРОВОДА 15 ММ'100 М''*
305 | Е16-29-1'31''ГИДРАВЛИЧЕСКОЕ ИСПЫТАНИЕ ТРУБОПРОВОДОВ СИСТЕМ ОТОПЛЕНИЯ, ВОДОПРОВОДА И ГОРЯЧЕГО ВОДОСНАБЖЕНИЯ ДИАМЕТРОМ ДО 50 ММ'100 М ТРУБОПРОВОДА''*
306 | П'МОНТАЖ НА ВЫСОТЕ 3-5 МЕТРОВ*
307 | Е16-33-1'22'Ж100/Н6=1,08'ПРОКЛАДКА ТРУБОПРОВОДОВ ВОДОСНАБЖЕНИЯ ИЗ СТАЛЬНЫХ ОЦИНКОВАННЫХ ТРУБ НА ФИТИНГАХ, ДИАМЕТР ТРУБОПРОВОДА 15 ММ'100 М''*
308 | Е16-29-1'22''ГИДРАВЛИЧЕСКОЕ ИСПЫТАНИЕ ТРУБОПРОВОДОВ СИСТЕМ ОТОПЛЕНИЯ, ВОДОПРОВОДА И ГОРЯЧЕГО ВОДОСНАБЖЕНИЯ ДИАМЕТРОМ ДО 50 ММ'100 М ТРУБОПРОВОДА''*
309 | П'МОНТАЖ НА ВЫСОТЕ 5-8 МЕТРОВ*
310 | Е16-33-1'33'Ж100/Н6=1,2'ПРОКЛАДКА ТРУБОПРОВОДОВ ВОДОСНАБЖЕНИЯ ИЗ СТАЛЬНЫХ ОЦИНКОВАННЫХ ТРУБ НА ФИТИНГАХ, ДИАМЕТР ТРУБОПРОВОДА 15 ММ'100 М''*
311 | Е16-29-1'33''ГИДРАВЛИЧЕСКОЕ ИСПЫТАНИЕ ТРУБОПРОВОДОВ СИСТЕМ ОТОПЛЕНИЯ, ВОДОПРОВОДА И ГОРЯЧЕГО ВОДОСНАБЖЕНИЯ ДИАМЕТРОМ ДО 50 ММ'100 М ТРУБОПРОВОДА''*
312 | П'МОНТАЖ НА ВЫСОТЕ 8-10 МЕТРОВ*
313 | Е16-33-1'71'Ж100/Н6=1,28'ПРОКЛАДКА ТРУБОПРОВОДОВ ВОДОСНАБЖЕНИЯ ИЗ СТАЛЬНЫХ ОЦИНКОВАННЫХ ТРУБ НА ФИТИНГАХ, ДИАМЕТР ТРУБОПРОВОДА 15 ММ'100 М''*
314 | Е16-29-1'71''ГИДРАВЛИЧЕСКОЕ ИСПЫТАНИЕ ТРУБОПРОВОДОВ СИСТЕМ ОТОПЛЕНИЯ, ВОДОПРОВОДА И ГОРЯЧЕГО ВОДОСНАБЖЕНИЯ ДИАМЕТРОМ ДО 50 ММ'100 М ТРУБОПРОВОДА''*
315 | П'МОНТАЖ НА ВЫСОТЕ СВЫШЕ 10 МЕТРОВ*
316 | Е16-33-1'31'Ж100/Н6=1,4'ПРОКЛАДКА ТРУБОПРОВОДОВ ВОДОСНАБЖЕНИЯ ИЗ СТАЛЬНЫХ ОЦИНКОВАННЫХ ТРУБ НА ФИТИНГАХ, ДИАМЕТР ТРУБОПРОВОДА 15 ММ'100 М''*
317 | Е16-29-1'31''ГИДРАВЛИЧЕСКОЕ ИСПЫТАНИЕ ТРУБОПРОВОДОВ СИСТЕМ ОТОПЛЕНИЯ, ВОДОПРОВОДА И ГОРЯЧЕГО ВОДОСНАБЖЕНИЯ ДИАМЕТРОМ ДО 50 ММ'100 М ТРУБОПРОВОДА''*
318 | Ж3-30-15'ВЕНТИЛЯЦИЯ. ОБОРУДОВАНИЕ И ПРИБОРЫ'ШТ (КОМПЛ.)*
319 | С300-48201'36*
320 | С300-48212'36.0,3*
321 | С300-48215'36*
322 | С300-48217'36*
323 | Е9-65-4'4,41''МОНТАЖ ОПОР ПОД ТРУБОПРОВОДЫ, ОПОРНЫЕ ЧАСТИ, СЕДЛА, КРОНШТЕЙНЫ, ХОМУТЫ'Т''*
324 | С116-1702-83К'500Х3Х2,94:1000*
325 | С101-87200-Т'12,5*
326 | Е9-65-4'((3800.0,456)+(959.0,442)):1000''МОНТАЖ ОПОР ПОД ТРУБОПРОВОДЫ, ОПОРНЫЕ ЧАСТИ, СЕДЛА, КРОНШТЕЙНЫ, ХОМУТЫ,ШПИЛЬКИ'Т''*
327 | С101-138701'0,456.3800:1000*
328 | СЦЕН-АН-ШУР'959*
329 | СЦЕН-ШО-10#П.5209'959*
330 | Ж3-30-10'ВЕНТИЛЯЦИЯ.ОГНЕЗАЩИТНОЕ ПОКРЫТИЕ'М2*
331 | Е26-94-1'272,25'Ж100/101-11099/412-9005/М110903'ОГНЕЗАЩИТНОЕ ПОКРЫТИЕ'100 М2''*
332 | С104-10046'272,25*
333 | С101-1500-15'459,76*
334 | С101-1100-21'11*
335 | Ж3-30-12'ВЕНТИЛЯЦИЯ. ИЗОЛЯЦИЯ'М3*
336 | Е26-44-1'61,72+156,82'Ж1'ИЗОЛЯЦИЯ ГОРЯЧИХ ПОВЕРХНОСТЕЙ ТРУБОПРОВОДОВ ОБЕРТОЧНЫМИ МИНЕРАЛОВАТНЫМИ ИЛИ СТЕКЛОВАТНЫМИ ИЗДЕЛИЯМИ'М3''*
337 | С104-1496'61,72.1,03*
338 | С104-1490'156,82.1,03*
339 | Е26-22-1'17''ПОКРЫТИЕ ИЗОЛЯЦИИ ПЛОСКИХ (КРИВОЛИНЕЙНЫХ) И ФАСОННЫХ ПОВЕРХНОСТЕЙ ЛИСТОВЫМ МЕТАЛЛОМ С ЗАГОТОВКОЙ ПОКРЫТИЯ: ЦИЛИНДРИЧЕСКАЯ И ПЛОСКАЯ ПОВЕРХНОСТЬ'10 М2 ПОКРЫТИЯ''*
340 | С101-82881-11'17*
341 | С104-9032'14*
342 | L*

## 3170-1-2003-B0
НАИМЕНОВАНИЕ ОБЪЕКТА |  | "РЕКОНСТРУКЦИЯ ТЕРРИТОРИИ ПО ПРОСП. ПАРТИЗАНСКОМУ, 8, В Г. МИНСКЕ". 29 ОЧЕРЕДЬ СТРОИТЕЛЬСТВА. СТАДИЯ С
КОД ОБЪЕКТА |  | 21.004.29-3
НАИМЕНОВАНИЕ ЗДАНИЯ, СООРУЖЕНИЯ |  | ЗДАНИЕ N3 ПО Г/П В ОСЯХ 1-26, А/1-Х И 26-34, А/1-Б
ШИФР ЗДАНИЯ, СООРУЖЕНИЯ |  | 21.004.29-3
КОМПЛЕКТ ЧЕРТЕЖЕЙ |  | ОВ С УЧ. ИЗМ.1
ВЕДОМОСТЬ ОБЪЕМОВ И СТОИМОСТИ РАБОТ № 2003
(НОРМЫ 2022г.)
ВНУТРЕННИЕ САНТЕХНИЧЕСКИЕ УСТРОЙСТВА И ИЗОЛЯЦИОННЫЕ РАБОТЫ#ВЕНТИЛЯЦИЯ#ВЗАМЕН ЛС2003 НА СУММУ 2396,98Т.Р.
СОСТАВЛЕНА В ЦЕНАХ НА 1 МАЯ 2025г.
ОБОСНОВА- НИЕ | НАИМЕНОВАНИЕ ВИДОВ РАБОТ | ОБЪЕМ | СТОИМОСТЬ, ТЫС.РУБ.
|  |  | ЗАРАБОТНАЯ ПЛАТА | ЭКСПЛУАТА- ЦИЯ МАШИН И МЕХА- НИЗМОВ | МАТЕРИАЛЫ, ИЗДЕЛИЯ, КОНСТРУК- ЦИИ | ОБОРУДОВА- НИЕ,МЕБЕЛЬ, ИНВЕНТАРЬ | ОХР и ОПР | ПРОЧИЕ СРЕДСТВА | ВСЕГО
|  | ЕД.ИЗМ. | ТРУДОЕМ- КОСТЬ, ЧЕЛ.Ч. | В Т.Ч.З/П МАШИ- НИСТОВ | ТРАНСПОРТ | ТРАНСПОРТ | ПЛАНОВАЯ ПРИБЫЛЬ
1 | 2 | 3 | 4 | 5 | 6 | 7 | 8 | 9 | 10
Ж3-30-15 | ВЕНТИЛЯЦИЯ. ОБОРУДОВАНИЕ И ПРИБОРЫ | 303 | 24,297 | 0,859 | 366,01 | 416,35 | 13,987 | 0 | 869,505
|  | ШТ (КОМП | 1665 | 0,321 | 26,546 | 8,327 | 13,129
Ж3-30-11 | ВЕНТИЛЯЦИЯ. ВОЗДУХОВОДЫ,КОРОБА,ПАТРУБКИ | 10703,863 | 190,882 | 11,786 | 588,104 | 0 | 160,151 | 0 | 1138,947
|  | М2 | 13192 | 6,884 | 42,706 | 0 | 145,318
Ж3-30-11 | ВЕНТИЛЯЦИЯ.ТРУБОПРОВОДЫ | 265 | 7,625 | 0,509 | 2,607 | 0 | 6,426 | 0 | 23,154
|  | М | 516 | 0,311 | 0,156 | 0 | 5,831
Ж3-30-15 | ВЕНТИЛЯЦИЯ. ОБОРУДОВАНИЕ И ПРИБОРЫ | 0 | 2,736 | 0,736 | 49,038 | 0 | 1,655 | 0 | 59,578
|  | ШТ (КОМП | 183 | 0,16 | 3,46 | 0 | 1,953
Ж3-30-10 | ВЕНТИЛЯЦИЯ.ОГНЕЗАЩИТНОЕ ПОКРЫТИЕ | 272,25 | 1,505 | 0 | 11,45 | 0 | 0,989 | 0 | 15,908
|  | М2 | 112 | 0 | 0,912 | 0 | 1,052
Ж3-30-12 | ВЕНТИЛЯЦИЯ. ИЗОЛЯЦИЯ | 218,54 | 52,281 | 0,719 | 100,2 | 0 | 36,205 | 0 | 222,926
|  | М3 | 3576 | 0,473 | 7,139 | 0 | 26,382
Ж3-30-93 | ЗДАНИЕ - ИНЖЕНЕРНОЕ ОБЕСПЕЧЕНИЕ. ВЕНТИЛЯЦИЯ И ХОЛОДОСНАБЖЕНИЕ. ДРУГОЕ. ПУСК И РЕГУЛИРОВКА СИСТЕМ ВЕНТИЛЯЦИИ | 26688,69 | 10,035 | 0,611 | 0 | 0 | 8,411 | 0 | 26,689
|  | РУБ | 694 | 0,351 | 0 | 0 | 7,632
| И Т О Г О | 0 | 289,361 | 15,22 | 1117,409 | 416,35 | 227,824 | 0 | 2356,707
|  |  | 19938 | 8,5 | 80,919 | 8,327 | 201,297
| СОСТАВИЛ | ______________________________ | [5 empty] | КОЛБУН
|  | (должность служащего) |  |  |  | (подпись) |  | (инициалы,фамилия)
| ПРОВЕРИЛ | ______________________________ | [5 empty] | ПАВЛЕНКО
|  | (должность служащего) |  |  |  | (подпись) |  | (инициалы,фамилия)

## 3170-1-2003-Q1
НАИМЕНОВАНИЕ ОБЪЕКТА |  | "РЕКОНСТРУКЦИЯ ТЕРРИТОРИИ ПО ПРОСП. ПАРТИЗАНСКОМУ, 8, В Г. МИНСКЕ". 29 ОЧЕРЕДЬ СТРОИТЕЛЬСТВА. СТАДИЯ С
КОД ОБЪЕКТА |  | 21.004.29-3
НАИМЕНОВАНИЕ ЗДАНИЯ, СООРУЖЕНИЯ |  | ЗДАНИЕ N3 ПО Г/П В ОСЯХ 1-26, А/1-Х И 26-34, А/1-Б
ШИФР ЗДАНИЯ, СООРУЖЕНИЯ |  | 21.004.29-3
КОМПЛЕКТ ЧЕРТЕЖЕЙ |  | ОВ С УЧ. ИЗМ.1
ВЕДОМОСТЬ ОБЪЕМОВ РАБОТ И РАСХОДОВ РЕСУРСОВ С КОДАМИ РБ ДЛЯ ЛОКАЛЬНОЙ СМЕТЫ № 2003
(НОРМЫ 2022г.)
ВНУТРЕННИЕ САНТЕХНИЧЕСКИЕ УСТРОЙСТВА И ИЗОЛЯЦИОННЫЕ РАБОТЫ#ВЕНТИЛЯЦИЯ#ВЗАМЕН ЛС2003 НА СУММУ 2396,98Т.Р.
ОБОСНОВАНИЕ | НАИМЕНОВАНИЕ ВИДОВ | ЕДИНИЦА ИЗМЕРЕНИЯ | КОД | НАИМЕНОВАНИЕ РЕСУРСОВ | ЕД.ИЗМ. | КОЛИЧЕСТВО
| РАБОТ | ОБЪЕМ | РЕСУРСА
1 | 2 | 3 | 4 | 5 | 6 | 7
Ж3-30-15 | ВЕНТИЛЯЦИЯ. ОБОРУДОВАНИЕ И ПРИБОРЫ | ШТ (КОМП 303
|  |  | 1-1 | ЗАТРАТЫ ТРУДА РАБОЧИХ | ЧЕЛ.Ч | 1664.974
|  |  | 1-3 | ЗАТРАТЫ ТРУДА МАШИНИСТОВ | ЧЕЛ.-Ч | 25.676
|  |  | М021143 | КРАНЫ НА АВТОМОБИЛЬНОМ ХОДУ ПРИ РАБОТЕ НА ДРУГИХ ВИДАХ СТРОИТЕЛЬСТВА, 16 Т | МАШ.Ч | 0.41
|  |  | М030304 | ЛЕБЕДКИ РУЧНЫЕ И РЫЧАЖНЫЕ ТЯГОВЫМ УСИЛИЕМ 29,43 (3) КН (Т) | МАШ.Ч | 161.48
|  |  | М030305 | ЛЕБЕДКИ РУЧНЫЕ И РЫЧАЖНЫЕ ТЯГОВЫМ УСИЛИЕМ 31,39 (3,2) КН (Т) | МАШ.Ч | 21.52
|  |  | М030401 | ЛЕБЕДКИ ЭЛЕКТРИЧЕСКИЕ ТЯГОВЫМ УСИЛИЕМ ДО 5,79 (0,59) КН (Т) | МАШ.Ч | 58.4
|  |  | М040201 | АГРЕГАТЫ СВАРОЧНЫЕ ПЕРЕДВИЖНЫЕ С НОМИНАЛЬНЫМ СВАРОЧНЫМ ТОКОМ 250-400 А С БЕНЗИНОВЫМ ДВИГАТЕЛЕМ | МАШ.Ч | 5.96
|  |  | М040502 | УСТАНОВКИ ДЛЯ СВАРКИ РУЧНОЙ ДУГОВОЙ (ПОСТОЯННОГО ТОКА) | МАШ.Ч | 29.9
|  |  | М134041 | ШУРУПОВЕРТ | МАШ.Ч | 8.736
|  |  | М331615* | ДРЕЛИ ЭЛЕКТРИЧЕСКИЕ | МАШ.Ч | 61.43
|  |  | М331617 | СРЕДСТВА МАЛОЙ МЕХАНИЗАЦИИ | МАШ.Ч | 25.266
|  |  | 1 | Материалы для строительных работ
|  |  | 1/10 | Материалы для строительных работ общего назначения
|  |  | 1/10-140 | Электроды, прутки винипластовые, проволока сварочные
|  |  | 1/10-140-40/95 | ЭЛЕКТРОДЫ ТИПА Э42 ДИАМЕТРОМ 4 ММ | Т | 0.01331
|  |  | 1/10-140-40/150 | ЭЛЕКТРОДЫ ТИПА Э42А ДИАМЕТРОМ 5 ММ | Т | 0.0036
|  |  | 1/10-170 | Оснастка технологическая и инструментальная
|  |  | 1/10-170-10/95 | СВЕРЛА СПИРАЛЬНЫЕ УДЛИНЕННЫЕ С КОНИЧЕСКИМ ХВОСТОВИКОМ (ПО МЕТАЛЛУ), ДИАМЕТРОМ 7-8,6 ММ | ШТ. | 0.832
|  |  | 1/10-170-10/135 | СВЕРЛА С SDS PLUS ХВОСТОВИКОМ (НАКОНЕЧНИК ИЗ ТВЕРДОСПЛАВНОЙ СТАЛИ) (ПО БЕТОНУ), ДИАМЕТРОМ 8-10 ММ, ДЛИНОЙ 260 (265) ММ | ШТ. | 5.25
|  |  | 1/10-180 | Материалы шлифовальные
|  |  | 1/10-180-20/113 | ШКУРКА ШЛИФОВАЛЬНАЯ НА БУМАЖНОЙ ОСНОВЕ ВОДОСТОЙКАЯ | М2 | 1.04
|  |  | 1/10-190 | Бумага и бумажные изделия
|  |  | 1/10-190-17/45 | КАРТОН ПРОКЛАДОЧНЫЙ МАРКИ А | Т | 0.00708
|  |  | 1/10-230 | Материалы для отделочных работ
|  |  | 1/10-230-40-20/136 | КРАСКА МАСЛЯНАЯ МА-15, СУРИК ЖЕЛЕЗНЫЙ | КГ | 1.72
|  |  | 1/10-230-40-65/60 | СУРИК СВИНЦОВЫЙ, ПИГМЕНТ | КГ | 0.036
|  |  | 1/10-230-50-15/31 | ОЛИФА НАТУРАЛЬНАЯ | КГ | 0.916
|  |  | 1/10-235 | Изделия герметизирующие, уплотняющие, изолирующие
|  |  | 1/10-235-3/101 | ПАКЛЯ ПРОПИТАННАЯ | КГ | 0.956
|  |  | 1/10-235-5/57 | ПЛАСТИНА РЕЗИНОВАЯ ТЕХНИЧЕСКАЯ ТЕПЛОМОРОЗОКИСЛОТОЩЕЛОЧЕСТОЙКАЯ (ТМКЩ) | КГ | 100.854
|  |  | 1/10-240 | Метизы и крепежные изделия
|  |  | 1/10-240-10-10/131 | БОЛТЫ СТРОИТЕЛЬНЫЕ | Т | 0.096551
|  |  | 1/10-240-20/1 | ГАЙКИ СТРОИТЕЛЬНЫЕ | Т | 0.027586
|  |  | 1/10-240-50-16/6 | ШАЙБА ПЛОСКАЯ ОЦИНКОВАННАЯ | КГ | 13.793
|  |  | 1/10-240-55-20/20 | ШУРУПЫ-САМОРЕЗЫ ДЛЯ ГИПСОКАРТОНА 3,5Х25 ММ | 1000 ШТ. | 0.728
|  |  | 3 | Материалы и изделия для санитарно-технических работ
|  |  | 3/1 | Материалы и изделия для вентиляции и кондиционирования
|  |  | 3/1-10 | Вентиляторы
|  |  | 3/1-10-10/СЦЕН-БАЗИС-1 | СТАКАН МОНТАЖНЫЙ УТЕПЛЕННЫЙ СО ВСТРОЕННЫМ КЛАПАНОМ ПО ТИПУ БАЗИС-1-202 | ШТ | 2
|  |  | 3/1-10-10/СЦЕН-БАЗИС-2 | СТАКАН МОНТАЖНЫЙ УТЕПЛЕННЫЙ СО ВСТРОЕННЫМ КЛАПАНОМ ПО ТИПУ БАЗИС-2-202 | ШТ | 3
|  |  | 3/1-10-10/СЦЕН-БАЗИС-3 | СТАКАН МОНТАЖНЫЙ УТЕПЛЕННЫЙ СО ВСТРОЕННЫМ КЛАПАНОМ ПО ТИПУ БАЗИС-3-202 | ШТ | 2
|  |  | 3/1-10-10/СЦЕН-ПЕКОСА-40 | ПЕРЕХОДНИК КРЫШНЫЙ ПО ТИПУ ПЕК-ОСА-040-С | ШТ | 1
|  |  | 3/1-10-10/СЦЕН-ПЕКОСА-50 | ПЕРЕХОДНИК КРЫШНЫЙ ПО ТИПУ ПЕК-ОСА-050-С | ШТ | 2
|  |  | 3/1-10-10/СЦЕН-ПЕКОСА-90 | ПЕРЕХОДНИК КРЫШНЫЙ ПО ТИПУ ПЕК-ОСА-090-С | ШТ | 7
|  |  | 3/1-10-10/СЦЕН-ПОД-84 | ПОДДОН ДЛЯ СБОРА КОНДЕНСАТА ПО ТИПУ ПОД-84-Ц | ШТ | 2
|  |  | 3/1-10-10/СЦЕН-ПОД93-Ц | ПОДДОН ДЛЯ СБОРА КОНДЕНСАТА ПО ТИПУ ПОД-93-Ц | ШТ | 10
|  |  | 3/1-10-10/СЦЕН-СТАМ212-56 | СТАКАН МОНТАЖНЫЙ ПО ТИПУ СТАМ 212-056-Н | ШТ | 2
|  |  | 3/1-10-10/СЦЕН-СТАМ212-90 | СТАКАН МОНТАЖНЫЙ ПО ТИПУ СТАМ 212-90-Н | ШТ | 10
|  |  | 3/1-10-10/СЦЕН-СТАМ213-112 | СТАКАН МОНТАЖНЫЙ ПО ТИПУ СТАМ 213-112-Н | ШТ | 7
|  |  | 3/1-10-10/СЦЕН-СТАМ213-56 | СТАКАН МОНТАЖНЫЙ ПО ТИПУ СТАМ 213-56-Н | ШТ | 1
|  |  | 3/1-10-10/СЦЕН-СТАМ213-71 | СТАКАН МОНТАЖНЫЙ ПО ТИПУ СТАМ 213-71-Н | ШТ | 2
|  |  | 3/1-10-10/СЦЕНПЕТ-ОСА080-С | ПЕРЕХОДНИК ТОРОИДАЛЬНЫЙ ДЛЯ ПРИСОЕДИНЕНИЯ КЛАПАНА К ВЕНТИЛЯТОРХУ ПО ТИПУ ПЕТ-ОСА-080-С | ШТ | 3
|  |  | 3/1-10-10-40/СЦЕН-Е266-П72П73 | ВЕНТИЛЯТОР КРЫШНЫЙ ПРИТОЧНЫЙ ОСЕВОЙ ПО ТИПУ ОСА-Е266-050-Р25-Н-00220/2-У1 | КОМПЛЕКТ | 2
|  |  | 3/1-10-10-40/СЦЕН-Е466-П612П613 | ВЕНТИЛЯТОР КРЫШНЫЙ ПРИТОЧНЫЙ ОСЕВОЙ ПО ТИПУ ОСА-Е466-090--А30-Н-00550/4-У2 | КОМПЛЕКТ | 2
|  |  | 3/1-10-10-40/СЦЕН-Е466-П67П611 | ВЕНТИЛЯТОР КРЫШНЫЙ ПРИТОЧНЫЙ ОСЕВОЙ ПО ТИПУ ОСА-Е466-090--А35-Н-00750/4-У1 | КОМПЛЕКТ | 5
|  |  | 3/1-10-10-40/СЦЕН-КРОС61-В64В611 | ВЕНТИЛЯТОР КРЫШНЫЙ РАДИАЛЬНЫЙ ПО ТИПУ КРОС61-090-Т80-Н-00400/8-У1 | КОМПЛЕКТ | 10
|  |  | 3/1-10-10-40/СЦЕН-КРОС61-В72В73 | ВЕНТИЛЯТОР КРЫШНЫЙ РАДИАЛЬНЫЙ ПО ТИПУ КРОС61-056-Т80-Н-00075/6-У1 | КОМПЛЕКТ | 2
|  |  | 3/1-10-10-40/СЦЕН-ОСА300-П614 | ВЕНТИЛЯТОР КРЫШНЫЙ ПРИТОЧНЫЙ ОСЕВОЙ ПО ТИПУ ОСА-300-040--А-50-Н-00110/2-У1-01 | КОМПЛЕКТ | 1
|  |  | 3/1-10-10-40/СЦЕН-РУФПИК-Ш | ВЕНТИЛЯТОР КРЫШНЫЙ РАДИАЛЬНЫЙ В ШУМОИЗОЛИРОВАННОМ КРПУСЕ ПО ТИПУ РУФПИК-Ш-4,0-А550-4D | КОМПЛЕКТ | 2
|  |  | 3/1-10-10-40/СЦЕН-РУФТОП-190 | ВЕНТИЛЯТОР КРЫШНЫЙ РАДИАЛЬНЫЙ В ШУМОИЗОЛИРОВАННОМ КРПУСЕ ПО ТИПУ РУФТОП-Ш-190-2Е | КОМПЛЕКТ | 1
|  |  | 3/1-10-10-40/СЦЕН-РУФТОП-225 | ВЕНТИЛЯТОР КРЫШНЫЙ РАДИАЛЬНЫЙ В ШУМОИЗОЛИРОВАННОМ КРПУСЕ ПО ТИПУ РУФТОП-Ш-225-2Е | КОМПЛЕКТ | 1
|  |  | 3/1-10-10-40/СЦЕН-РУФТОП-280 | ВЕНТИЛЯТОР КРЫШНЫЙ РАДИАЛЬНЫЙ В ШУМОИЗОЛИРОВАННОМ КРПУСЕ ПО ТИПУ РУФТОП-Ш-280-2Е | КОМПЛЕКТ | 3
|  |  | 3/1-10-20/СЦЕН-Е460-П64П66 | ВЕНТИЛЯТОР ПРИТОЧНЫЙ ОСЕВОЙ ПО ТИПУ ОСА-Е460-080-А35-Н-00550/4-У1 | КОМПЛЕКТ | 3
|  |  | 3/1-30 | Воздуховоды
|  |  | 3/1-30-60-10/10 | ЛЮЧКИ ПИТОМЕТРИЧЕСКИЕ | ШТ. | 57
|  |  | 3/1-80 | Дефлекторы
|  |  | 3/1-80-10-10/10 | ДЕФЛЕКТОРЫ ВЫТЯЖНЫЕ ЦИЛИНДРИЧЕСКИЕ ТИПА ЦАГИ N3, ДИАМЕТРОМ ПАТРУБКА 280 ММ | ШТ. | 5
|  |  | 3/1-80-10-10/20 | ДЕФЛЕКТОРЫ ВЫТЯЖНЫЕ ЦИЛИНДРИЧЕСКИЕ ТИПА ЦАГИ N4, ДИАМЕТРОМ ПАТРУБКА 400 ММ | ШТ. | 1
|  |  | 3/1-110 | Вставки
|  |  | 3/1-110-10-10/СЦЕН-СОМ200-80 | СОЕДИНИТЕЛЬ МЯГКИЙ ПО ТИПУ СОМ 200-080-С | ШТ | 6
|  |  | 3/1-120 | Зонты
|  |  | 3/1-120/СЦЕН-ЗОНТОСА-40 | ЗАЩИТА ОТ АТМОСФЕРНЫХ ОСАДКОВ ПО ТИПУ ЗОНТ-ОСА-040-С | ШТ | 1
|  |  | 3/1-120/СЦЕН-ЗОНТОСА-50 | ЗАЩИТА ОТ АТМОСФЕРНЫХ ОСАДКОВ ПО ТИПУ ЗОНТ-ОСА-050-С | ШТ | 2
|  |  | 3/1-120/СЦЕН-ЗОНТОСА-90 | ЗАЩИТА ОТ АТМОСФЕРНЫХ ОСАДКОВ ПО ТИПУ ЗОНТ-ОСА-090-С | ШТ | 7
|  |  | 3/1-130 | Клапаны для вентиляционных систем
|  |  | 3/1-130-10-10/30 | КЛАПАНЫ ВОЗДУШНЫЕ КВУ1800Х1000Б С МЕХАНИЗМОМ ИСПОЛНИТЕЛЬНЫМ МЭО-16/63-0.25 | ШТ. | 4
|  |  | 3/1-130-60/СЦЕН-ГЕРМ-10701070 | ВОЗДУШНЫЙ КЛАПАН ДВУХПОЗИЦИОННЫЙ ПО ТИПУ ГЕРМИК-П-1070Х1070-Н1-SF230-S2-V-1-УХЛ2-0 | ШТ | 3
|  |  | 3/1-130-60/СЦЕН-ГЕРМИК-500800 | ВОЗДУШНЫЙ КЛАПАН ДВУХПОЗИЦИОННЫЙ ПО ТИПУ ГЕРМИК-П-500Х800-Н1-SF230-S2-V-1-УХЛ2-0 | ШТ | 1
|  |  | 3/1-130-80-10/С300-40028-Т | ДРОССЕЛЬ-КЛАПАНЫ ПРЯМОУГОЛЬНОГО СЕЧЕНИЯ С ФЛАНЦЕВЫМ СОЕДИНЕНИЕМ ИЗ ОЦИНКОВАННОЙ СТАЛИ РАЗМЕРОМ 710Х710 ММ | ШТ. | 2
|  |  | 3/1-130-80-10/С300-40030-Т | ДРОССЕЛЬ-КЛАПАНЫ ПРЯМОУГОЛЬНОГО СЕЧЕНИЯ С ФЛАНЦЕВЫМ СОЕДИНЕНИЕМ ИЗ ОЦИНКОВАННОЙ СТАЛИ РАЗМЕРОМ 700Х500 ММ | ШТ. | 1
|  |  | 3/1-130-80-10/С300-40031-Т | ДРОССЕЛЬ-КЛАПАНЫ ПРЯМОУГОЛЬНОГО СЕЧЕНИЯ С ФЛАНЦЕВЫМ СОЕДИНЕНИЕМ ИЗ ОЦИНКОВАННОЙ СТАЛИ РАЗМЕРОМ 800Х500 ММ | ШТ. | 1
|  |  | 3/1-130-80-10/С300-40038-Т | ДРОССЕЛЬ-КЛАПАНЫ ПРЯМОУГОЛЬНОГО СЕЧЕНИЯ С ФЛАНЦЕВЫМ СОЕДИНЕНИЕМ ИЗ ОЦИНКОВАННОЙ СТАЛИ РАЗМЕРОМ 1000Х900 ММ | ШТ. | 1
|  |  | 3/1-130-80-10/20 | ДРОССЕЛЬ-КЛАПАНЫ ПРЯМОУГОЛЬНОГО СЕЧЕНИЯ С ФЛАНЦЕВЫМ СОЕДИНЕНИЕМ ИЗ ОЦИНКОВАННОЙ СТАЛИ РАЗМЕРОМ 200Х200 ММ | ШТ. | 1
|  |  | 3/1-130-80-10/110 | ДРОССЕЛЬ-КЛАПАНЫ ПРЯМОУГОЛЬНОГО СЕЧЕНИЯ С ФЛАНЦЕВЫМ СОЕДИНЕНИЕМ ИЗ ОЦИНКОВАННОЙ СТАЛИ РАЗМЕРОМ 300Х300 ММ | ШТ. | 1
|  |  | 3/1-130-80-10/130 | ДРОССЕЛЬ-КЛАПАНЫ ПРЯМОУГОЛЬНОГО СЕЧЕНИЯ С ФЛАНЦЕВЫМ СОЕДИНЕНИЕМ ИЗ ОЦИНКОВАННОЙ СТАЛИ РАЗМЕРОМ 400Х200 ММ | ШТ. | 2
|  |  | 3/1-130-80-10/240 | ДРОССЕЛЬ-КЛАПАНЫ ПРЯМОУГОЛЬНОГО СЕЧЕНИЯ С ФЛАНЦЕВЫМ СОЕДИНЕНИЕМ ИЗ ОЦИНКОВАННОЙ СТАЛИ РАЗМЕРОМ 600Х300 ММ | ШТ. | 1
|  |  | 3/1-130-80-30/С300-40091-Т | ДРОССЕЛЬ-КЛАПАНЫ КРУГЛОГО СЕЧЕНИЯ С НИППЕЛЬНЫМ СОЕДИНЕНИЕМ ИЗ ОЦИНКОВАННОЙ СТАЛИ ДИАМЕТРОМ 1120 ММ | ШТ. | 2
|  |  | 3/1-130-80-30/20 | ДРОССЕЛЬ-КЛАПАНЫ КРУГЛОГО СЕЧЕНИЯ С НИППЕЛЬНЫМ СОЕДИНЕНИЕМ ИЗ ОЦИНКОВАННОЙ СТАЛИ ДИАМЕТРОМ 125 ММ | ШТ. | 10
|  |  | 3/1-130-80-30/30 | ДРОССЕЛЬ-КЛАПАНЫ КРУГЛОГО СЕЧЕНИЯ С НИППЕЛЬНЫМ СОЕДИНЕНИЕМ ИЗ ОЦИНКОВАННОЙ СТАЛИ ДИАМЕТРОМ 160 ММ | ШТ. | 3
|  |  | 3/1-130-80-30/40 | ДРОССЕЛЬ-КЛАПАНЫ КРУГЛОГО СЕЧЕНИЯ С НИППЕЛЬНЫМ СОЕДИНЕНИЕМ ИЗ ОЦИНКОВАННОЙ СТАЛИ ДИАМЕТРОМ 200 ММ | ШТ. | 8
|  |  | 3/1-130-80-30/50 | ДРОССЕЛЬ-КЛАПАНЫ КРУГЛОГО СЕЧЕНИЯ С НИППЕЛЬНЫМ СОЕДИНЕНИЕМ ИЗ ОЦИНКОВАННОЙ СТАЛИ ДИАМЕТРОМ 250 ММ | ШТ. | 1
|  |  | 3/1-130-80-30/60 | ДРОССЕЛЬ-КЛАПАНЫ КРУГЛОГО СЕЧЕНИЯ С НИППЕЛЬНЫМ СОЕДИНЕНИЕМ ИЗ ОЦИНКОВАННОЙ СТАЛИ ДИАМЕТРОМ 315 ММ | ШТ. | 1
|  |  | 3/1-130-80-30/80 | ДРОССЕЛЬ-КЛАПАНЫ КРУГЛОГО СЕЧЕНИЯ С НИППЕЛЬНЫМ СОЕДИНЕНИЕМ ИЗ ОЦИНКОВАННОЙ СТАЛИ ДИАМЕТРОМ 450 ММ | ШТ. | 27
|  |  | 3/1-130-80-30/90 | ДРОССЕЛЬ-КЛАПАНЫ КРУГЛОГО СЕЧЕНИЯ С НИППЕЛЬНЫМ СОЕДИНЕНИЕМ ИЗ ОЦИНКОВАННОЙ СТАЛИ ДИАМЕТРОМ 500 ММ | ШТ. | 18
|  |  | 3/1-130-80-30/100 | ДРОССЕЛЬ-КЛАПАНЫ КРУГЛОГО СЕЧЕНИЯ С НИППЕЛЬНЫМ СОЕДИНЕНИЕМ ИЗ ОЦИНКОВАННОЙ СТАЛИ ДИАМЕТРОМ 560 ММ | ШТ. | 61
|  |  | 3/1-130-80-30/110 | ДРОССЕЛЬ-КЛАПАНЫ КРУГЛОГО СЕЧЕНИЯ С НИППЕЛЬНЫМ СОЕДИНЕНИЕМ ИЗ ОЦИНКОВАННОЙ СТАЛИ ДИАМЕТРОМ 630 ММ | ШТ. | 4
|  |  | 3/1-130-80-30/120 | ДРОССЕЛЬ-КЛАПАНЫ КРУГЛОГО СЕЧЕНИЯ С НИППЕЛЬНЫМ СОЕДИНЕНИЕМ ИЗ ОЦИНКОВАННОЙ СТАЛИ ДИАМЕТРОМ 710 ММ | ШТ. | 3
|  |  | 3/1-130-80-30/130 | ДРОССЕЛЬ-КЛАПАНЫ КРУГЛОГО СЕЧЕНИЯ С НИППЕЛЬНЫМ СОЕДИНЕНИЕМ ИЗ ОЦИНКОВАННОЙ СТАЛИ ДИАМЕТРОМ 800 ММ | ШТ. | 2
|  |  | 3/1-150 | Решетки, клапаны регулирования расхода воздуха на решетках
|  |  | 3/1-150/СЦЕН-РС1С2-300300 | РЕШЕТКА ВЕНТИЛЯЦИОННАЯ НАРУЖНАЯ СТАЛЬНАЯ С ГОРИЗОНТАЛЬНЫМИ НЕРЕГУЛИРУЕМЫМИ ЖАЛЮЗИ,С ЗАЩИТНОЙ СЕТКОЙ ПО ТИПУ РС1С-2 300Х300 ММ | ШТ | 2
|  |  | 3/1-150/СЦЕН-УП1-160 | УЗЕЛ ПРОХОДА УП1 БЕЗ КЛАПАНА И КОЛЬЦА ДЛЯ СБОРА КОНДЕНСАТА ДИАМЕТРОМ 160 ММ | ШТ | 2
|  |  | 3/1-150/СЦЕН-УП1-200 | УЗЕЛ ПРОХОДА УП1 БЕЗ КЛАПАНА И КОЛЬЦА ДЛЯ СБОРА КОНДЕНСАТА ДИАМЕТРОМ 200 ММ | ШТ | 1
|  |  | 3/1-150/СЦЕН-УП1-250 | УЗЕЛ ПРОХОДА УП1 БЕЗ КЛАПАНА И КОЛЬЦА ДЛЯ СБОРА КОНДЕНСАТА ДИАМЕТРОМ 250 ММ | ШТ | 2
|  |  | 3/1-150/СЦЕН-УП1-315 | УЗЕЛ ПРОХОДА УП1 БЕЗ КЛАПАНА И КОЛЬЦА ДЛЯ СБОРА КОНДЕНСАТА ДИАМЕТРОМ 315 ММ | ШТ | 1
|  |  | 3/1-150-10-110/50 | РЕШЕТКИ РЕГУЛИРУЕМЫЕ АЛЮМИНИЕВЫЕ ОДНОРЯДНЫЕ, С ГОРИЗОНТАЛЬНЫМИ ПОВОРОТНЫМИ ЖАЛЮЗИ, С ПОЛИМЕРНЫМ ПОКРЫТИЕМ, РАЗМЕР 150Х150 ММ | ШТ. | 13
|  |  | 3/1-150-10-110/70 | РЕШЕТКИ РЕГУЛИРУЕМЫЕ АЛЮМИНИЕВЫЕ ОДНОРЯДНЫЕ, С ГОРИЗОНТАЛЬНЫМИ ПОВОРОТНЫМИ ЖАЛЮЗИ, С ПОЛИМЕРНЫМ ПОКРЫТИЕМ, РАЗМЕР 200Х150 ММ | ШТ. | 1
|  |  | 3/1-150-10-110/80 | РЕШЕТКИ РЕГУЛИРУЕМЫЕ АЛЮМИНИЕВЫЕ ОДНОРЯДНЫЕ, С ГОРИЗОНТАЛЬНЫМИ ПОВОРОТНЫМИ ЖАЛЮЗИ, С ПОЛИМЕРНЫМ ПОКРЫТИЕМ, РАЗМЕР 200Х200 ММ | ШТ. | 8
|  |  | 3/1-150-10-110/110 | РЕШЕТКИ РЕГУЛИРУЕМЫЕ АЛЮМИНИЕВЫЕ ОДНОРЯДНЫЕ, С ГОРИЗОНТАЛЬНЫМИ ПОВОРОТНЫМИ ЖАЛЮЗИ, С ПОЛИМЕРНЫМ ПОКРЫТИЕМ, РАЗМЕР 300Х150 ММ | ШТ. | 5
|  |  | 3/1-150-10-110/120 | РЕШЕТКИ РЕГУЛИРУЕМЫЕ АЛЮМИНИЕВЫЕ ОДНОРЯДНЫЕ, С ГОРИЗОНТАЛЬНЫМИ ПОВОРОТНЫМИ ЖАЛЮЗИ, С ПОЛИМЕРНЫМ ПОКРЫТИЕМ, РАЗМЕР 300Х200 ММ | ШТ. | 7
|  |  | 3/1-150-10-110/140 | РЕШЕТКИ РЕГУЛИРУЕМЫЕ АЛЮМИНИЕВЫЕ ОДНОРЯДНЫЕ, С ГОРИЗОНТАЛЬНЫМИ ПОВОРОТНЫМИ ЖАЛЮЗИ, С ПОЛИМЕРНЫМ ПОКРЫТИЕМ, РАЗМЕР 300Х300 ММ | ШТ. | 4
|  |  | 3/1-150-10-110/170 | РЕШЕТКИ РЕГУЛИРУЕМЫЕ АЛЮМИНИЕВЫЕ ОДНОРЯДНЫЕ, С ГОРИЗОНТАЛЬНЫМИ ПОВОРОТНЫМИ ЖАЛЮЗИ, С ПОЛИМЕРНЫМ ПОКРЫТИЕМ, РАЗМЕР 400Х200 ММ | ШТ. | 5
|  |  | 3/1-150-10-110/190 | РЕШЕТКИ РЕГУЛИРУЕМЫЕ АЛЮМИНИЕВЫЕ ОДНОРЯДНЫЕ, С ГОРИЗОНТАЛЬНЫМИ ПОВОРОТНЫМИ ЖАЛЮЗИ, С ПОЛИМЕРНЫМ ПОКРЫТИЕМ, РАЗМЕР 400Х300 ММ | ШТ. | 1
|  |  | 3/1-150-10-110/230 | РЕШЕТКИ РЕГУЛИРУЕМЫЕ АЛЮМИНИЕВЫЕ ОДНОРЯДНЫЕ, С ГОРИЗОНТАЛЬНЫМИ ПОВОРОТНЫМИ ЖАЛЮЗИ, С ПОЛИМЕРНЫМ ПОКРЫТИЕМ, РАЗМЕР 500Х200 ММ | ШТ. | 9
|  |  | 3/1-150-10-110/250 | РЕШЕТКИ РЕГУЛИРУЕМЫЕ АЛЮМИНИЕВЫЕ ОДНОРЯДНЫЕ, С ГОРИЗОНТАЛЬНЫМИ ПОВОРОТНЫМИ ЖАЛЮЗИ, С ПОЛИМЕРНЫМ ПОКРЫТИЕМ, РАЗМЕР 500Х300 ММ | ШТ. | 2
|  |  | 3/1-150-10-110/260 | РЕШЕТКИ РЕГУЛИРУЕМЫЕ АЛЮМИНИЕВЫЕ ОДНОРЯДНЫЕ, С ГОРИЗОНТАЛЬНЫМИ ПОВОРОТНЫМИ ЖАЛЮЗИ, С ПОЛИМЕРНЫМ ПОКРЫТИЕМ, РАЗМЕР 500Х400 ММ | ШТ. | 1
|  |  | 3/1-150-10-110/390 | РЕШЕТКИ РЕГУЛИРУЕМЫЕ АЛЮМИНИЕВЫЕ ОДНОРЯДНЫЕ, С ГОРИЗОНТАЛЬНЫМИ ПОВОРОТНЫМИ ЖАЛЮЗИ, С ПОЛИМЕРНЫМ ПОКРЫТИЕМ, РАЗМЕР 800Х400 ММ | ШТ. | 22
|  |  | 3/1-150-10-110/400 | РЕШЕТКИ РЕГУЛИРУЕМЫЕ АЛЮМИНИЕВЫЕ ОДНОРЯДНЫЕ, С ГОРИЗОНТАЛЬНЫМИ ПОВОРОТНЫМИ ЖАЛЮЗИ, С ПОЛИМЕРНЫМ ПОКРЫТИЕМ, РАЗМЕР 800Х500 ММ | ШТ. | 5
|  |  | 3/1-150-10-110/450 | РЕШЕТКИ РЕГУЛИРУЕМЫЕ АЛЮМИНИЕВЫЕ ОДНОРЯДНЫЕ, С ГОРИЗОНТАЛЬНЫМИ ПОВОРОТНЫМИ ЖАЛЮЗИ, С ПОЛИМЕРНЫМ ПОКРЫТИЕМ, РАЗМЕР 1000Х400 ММ | ШТ. | 12
|  |  | 3/1-150-10-110/460 | РЕШЕТКИ РЕГУЛИРУЕМЫЕ АЛЮМИНИЕВЫЕ ОДНОРЯДНЫЕ, С ГОРИЗОНТАЛЬНЫМИ ПОВОРОТНЫМИ ЖАЛЮЗИ, С ПОЛИМЕРНЫМ ПОКРЫТИЕМ, РАЗМЕР 1000Х500 ММ | ШТ. | 24
|  |  | 3/1-260 | Диффузоры
|  |  | 3/1-260-20-30/С300-703-55Т | ДИФФУЗОРЫ ВИХРЕВЫЕ, СТАЛЬНЫЕ, ДИАМЕТРОМ ДО 630 ММ | ШТ. | 79
|  |  | 3/1-260-20-30/50 | ДИФФУЗОРЫ ВИХРЕВЫЕ, СТАЛЬНЫЕ, ДИАМЕТРОМ 400 ММ | ШТ. | 25
|  |  | 3/10 | Крепления и кронштейны для трубопроводов, радиаторов, воздуховодов
|  |  | 3/10-10 | Кронштейны и крепления
|  |  | 3/10-10/СЦЕН-МОБ-80 | МОНТАЖНАЯ ОПОРА БОЛЬШАЯ ДЛЯ ОСЕВОГО ВЕНТИЛЯТОРА ПО ТИПУ МОБ-ОСА-080-С | ШТ | 6
|  |  | 3/11 | Фланцы
|  |  | 3/11-10 | Фланцы для трубопроводов
|  |  | 3/11-10-10-20/70 | ФЛАНЦЫ СТАЛЬНЫЕ ПЛОСКИЕ ПРИВАРНЫЕ ИЗ СТАЛИ МАРКИ ВСТ3СП2, ВСТ3СП3 ДАВЛЕНИЕМ 1,0 МПА (10 КГС/СМ2) ДИАМЕТРОМ 50 ММ | ШТ. | 16
|  |  | 3/13 | Другие материалы для сантехработ
|  |  | 3/13-10 | Болты с гайками и шайбами
|  |  | 3/13-10-10/10 | БОЛТЫ С ГАЙКАМИ И ШАЙБАМИ ДЛЯ САНИТАРНО-ТЕХНИЧЕСКИХ РАБОТ ДИАМЕТРОМ 8 ММ | Т | 0.01476
|  |  | 3/13-10-10/20 | БОЛТЫ С ГАЙКАМИ И ШАЙБАМИ ДЛЯ САНИТАРНО-ТЕХНИЧЕСКИХ РАБОТ | КГ | 92.902
|  |  | 3/13-10-10/50 | БОЛТЫ С ГАЙКАМИ И ШАЙБАМИ ДЛЯ САНИТАРНО-ТЕХНИЧЕСКИХ РАБОТ ДИАМЕТРОМ 12 ММ | Т | 0.05203
|  |  | 4 | Железобетонные и бетонные изделия и конструкции (в т.ч. типовые), керамические изделия, нерудные материалы, бетоны и растворы
|  |  | 4/1 | Конструкции и изделия бетонные и железобетонные, керамические изделия, нерудные материалы, товарные бетоны и растворы
|  |  | 4/1-4 | Бетоны, растворы, смеси асфальтобетонные
|  |  | 4/1-4-20-20-10-20/10 | РАСТВОРЫ КЛАДОЧНЫЕ ТЯЖЕЛЫЕ ЦЕМЕНТНЫЕ, МАРКИ 100 | М3 | 0.01815
Прочие
|  |  | СЦЕН-П61-В61 | АГРЕГАТ ПРИТОЧНО-ВЫТЯЖНОЙ ВНУТРЕННЕГО ИСПОЛНЕНИЯ В СОСТАВЕ:ПРИТОК(ГИБКАЯ ВСТАВКА,КЛАПАН ВОЗДУХОПРИЕМНЫЙ,ФИЛЬТР ПАНЕЛЬНЫЙ,ПЛАСТИНЧАТЫЙ УТИЛИЗАТОР,ВОЗДУХОНАГРЕВАТЕЛЬ ЭЛЕКТРИЧЕСКИЙ,ВЕНТИЛЯТОР ПРИТОЧНЫЙ,ШУМОГЛУШИТЕЛЬ,ГИБКАЯ ВСТАВКА)ВЫТЯЖКА( ГИБКАЯ ВСТАВКА,ФИЛЬТР ПАНЕЛЬНЫЙ,ШУМОГЛУШИТЕЛЬ,ВЕНТИЛЯТОР ВЫТЯЖНОЙ,ПЛАСТИНЧАТЫЙ УТИЛИЗАТОР,КАЛЕУЛОВИТЕЛЬ,КЛАПАН ВЫТЯЖНОГО ВОЗДУХА,ГИБКАЯ ВСТАВКА,МОНЖНАЯ РАМА)КОМПЛЕКТ АВТОМАТИКИ | КОМПЛЕКТ | 1
|  |  | СЦЕН-П62-В62 | АГРЕГАТ ПРИТОЧНО-ВЫТЯЖНОЙ ВНУТРЕННЕГО ИСПОЛНЕНИЯ В СОСТАВЕ:ПРИТОК(ГИБКАЯ ВСТАВКА,КЛАПАН ВОЗДУХОПРИЕМНЫЙ,ФИЛЬТР ПАНЕЛЬНЫЙ,ПЛАСТИНЧАТЫЙ УТИЛИЗАТОР,ВОЗДУХОНАГРЕВАТЕЛЬ ЭЛЕКТРИЧЕСКИЙ,ВЕНТИЛЯТОР ПРИТОЧНЫЙ,ШУМОГЛУШИТЕЛЬ,ГИБКАЯ ВСТАВКА)ВЫТЯЖКА( ГИБКАЯ ВСТАВКА,ФИЛЬТР ПАНЕЛЬНЫЙ,ШУМОГЛУШИТЕЛЬ,ВЕНТИЛЯТОР ВЫТЯЖНОЙ,ПЛАСТИНЧАТЫЙ УТИЛИЗАТОР,КАЛЕУЛОВИТЕЛЬ,КЛАПАН ВЫТЯЖНОГО ВОЗДУХА,ГИБКАЯ ВСТАВКА,МОНЖНАЯ РАМА)КОМПЛЕКТ АВТОМАТИКИ | КОМПЛЕКТ | 1
|  |  | СЦЕН-П63-В63 | АГРЕГАТ ПРИТОЧНО-ВЫТЯЖНОЙ ВНУТРЕННЕГО ИСПОЛНЕНИЯ В СОСТАВЕ:ПРИТОК(ГИБКАЯ ВСТАВКА,КЛАПАН ВОЗДУХОПРИЕМНЫЙ,ФИЛЬТР ПАНЕЛЬНЫЙ,ПЛАСТИНЧАТЫЙ УТИЛИЗАТОР,ВОЗДУХОНАГРЕВАТЕЛЬ ЭЛЕКТРИЧЕСКИЙ,ВЕНТИЛЯТОР ПРИТОЧНЫЙ,ШУМОГЛУШИТЕЛЬ,ГИБКАЯ ВСТАВКА)ВЫТЯЖКА( ГИБКАЯ ВСТАВКА,ФИЛЬТР ПАНЕЛЬНЫЙ,ШУМОГЛУШИТЕЛЬ,ВЕНТИЛЯТОР ВЫТЯЖНОЙ,ПЛАСТИНЧАТЫЙ УТИЛИЗАТОР,КАЛЕУЛОВИТЕЛЬ,КЛАПАН ВЫТЯЖНОГО ВОЗДУХА,ГИБКАЯ ВСТАВКА,МОНЖНАЯ РАМА)КОМПЛЕКТ АВТОМАТИКИ | КОМПЛЕКТ | 1
|  |  | СЦЕН-П71-В71 | АГРЕГАТ ПРИТОЧНО-ВЫТЯЖНОЙ ВНУТРЕННЕГО ИСПОЛНЕНИЯ В СОСТАВЕ:ПРИТОК(ГИБКАЯ ВСТАВКА,КЛАПАН ВОЗДУХОПРИЕМНЫЙ,ФИЛЬТР ПАНЕЛЬНЫЙ,ПЛАСТИНЧАТЫЙ УТИЛИЗАТОР,ВОЗДУХОНАГРЕВАТЕЛЬ ЭЛЕКТРИЧЕСКИЙ,ВЕНТИЛЯТОР ПРИТОЧНЫЙ,ШУМОГЛУШИТЕЛЬ,ГИБКАЯ ВСТАВКА)ВЫТЯЖКА( ГИБКАЯ ВСТАВКА,ФИЛЬТР ПАНЕЛЬНЫЙ,ШУМОГЛУШИТЕЛЬ,ВЕНТИЛЯТОР ВЫТЯЖНОЙ,ПЛАСТИНЧАТЫЙ УТИЛИЗАТОР,КАЛЕУЛОВИТЕЛЬ,КЛАПАН ВЫТЯЖНОГО ВОЗДУХА,ГИБКАЯ ВСТАВКА,МОНЖНАЯ РАМА)КОМПЛЕКТ АВТОМАТИКИ | КОМПЛЕКТ | 1
Ж3-30-11 | ВЕНТИЛЯЦИЯ. ВОЗДУХОВОДЫ,КОРОБА,ПАТРУБКИ | М2 10703,863
|  |  | 1-1 | ЗАТРАТЫ ТРУДА РАБОЧИХ | ЧЕЛ.Ч | 13191.5456
|  |  | 1-3 | ЗАТРАТЫ ТРУДА МАШИНИСТОВ | ЧЕЛ.-Ч | 482.8181
|  |  | М030402 | ЛЕБЕДКИ ЭЛЕКТРИЧЕСКИЕ ТЯГОВЫМ УСИЛИЕМ ДО 12,26 (1,25) КН (Т) | МАШ.Ч | 2163.231
|  |  | М030902 | ПОДЪЕМНИКИ ГИДРАВЛИЧЕСКИЕ, ВЫСОТОЙ ПОДЪЕМА 10 М | МАШ.Ч | 432.4067
|  |  | М040502 | УСТАНОВКИ ДЛЯ СВАРКИ РУЧНОЙ ДУГОВОЙ (ПОСТОЯННОГО ТОКА) | МАШ.Ч | 109.5298
|  |  | М331617 | СРЕДСТВА МАЛОЙ МЕХАНИЗАЦИИ | МАШ.Ч | 50.4114
|  |  | 1 | Материалы для строительных работ
|  |  | 1/10 | Материалы для строительных работ общего назначения
|  |  | 1/10-140 | Электроды, прутки винипластовые, проволока сварочные
|  |  | 1/10-140-40/90 | ЭЛЕКТРОДЫ ТИПА Э42 ДИАМЕТРОМ 3 ММ | КГ | 37.0703
|  |  | 1/10-235 | Изделия герметизирующие, уплотняющие, изолирующие
|  |  | 1/10-235-5/57 | ПЛАСТИНА РЕЗИНОВАЯ ТЕХНИЧЕСКАЯ ТЕПЛОМОРОЗОКИСЛОТОЩЕЛОЧЕСТОЙКАЯ (ТМКЩ) | КГ | 2128.1739
|  |  | 3 | Материалы и изделия для санитарно-технических работ
|  |  | 3/1 | Материалы и изделия для вентиляции и кондиционирования
|  |  | 3/1-30 | Воздуховоды
|  |  | 3/1-30-20-10/С300-16223-Т | ВОЗДУХОВОДЫ ИЗ ТОНКОЛИСТОВОЙ ОЦИНКОВАННОЙ СТАЛИ ТОЛЩИНОЙ 0,6 ММ КРУГЛОГО СЕЧЕНИЯ | М2 | 342.842
|  |  | 3/1-30-20-10/С300-16224-Т | ВОЗДУХОВОДЫ ИЗ ТОНКОЛИСТОВОЙ ОЦИНКОВАННОЙ СТАЛИ ТОЛЩИНОЙ 0,6 ММ КРУГЛОГО СЕЧЕНИЯ | М2 | 140.966
|  |  | 3/1-30-20-10/10 | ВОЗДУХОВОДЫ ИЗ ТОНКОЛИСТОВОЙ ОЦИНКОВАННОЙ СТАЛИ ТОЛЩИНОЙ 0,5 ММ КРУГЛОГО СЕЧЕНИЯ КЛАССА Н | М2 | 73.991
|  |  | 3/1-30-20-10/20 | ВОЗДУХОВОДЫ ИЗ ТОНКОЛИСТОВОЙ ОЦИНКОВАННОЙ СТАЛИ ТОЛЩИНОЙ 0,5 ММ КРУГЛОГО СЕЧЕНИЯ КЛАССА П | М2 | 88.7975
|  |  | 3/1-30-20-10/30 | ВОЗДУХОВОДЫ ИЗ ТОНКОЛИСТОВОЙ ОЦИНКОВАННОЙ СТАЛИ ТОЛЩИНОЙ 0,7 ММ КРУГЛОГО СЕЧЕНИЯ КЛАССА Н | М2 | 3870.96
|  |  | 3/1-30-20-10/50 | ВОЗДУХОВОДЫ ИЗ ТОНКОЛИСТОВОЙ ОЦИНКОВАННОЙ СТАЛИ ТОЛЩИНОЙ 1 ММ КРУГЛОГО СЕЧЕНИЯ КЛАССА Н | М2 | 1789.86
|  |  | 3/1-30-20-20/С300-16225-Т | ВОЗДУХОВОДЫ ИЗ ТОНКОЛИСТОВОЙ ОЦИНКОВАННОЙ СТАЛИ ТОЛЩИНОЙ 0,7 ММ ПРЯМОУГОЛЬНОГО СЕЧЕНИЯ | М2 | 902.4
|  |  | 3/1-30-20-20/С300-16245-1Т | ВОЗДУХОВОДЫ ИЗ ТОНКОЛИСТОВОЙ ОЦИНКОВАННОЙ СТАЛИ ТОЛЩИНОЙ 0,9 ММ ПРЯМОУГОЛЬНОГО СЕЧЕНИЯ | М2 | 1073.44
|  |  | 3/1-30-20-20/10 | ВОЗДУХОВОДЫ ИЗ ТОНКОЛИСТОВОЙ ОЦИНКОВАННОЙ СТАЛИ ТОЛЩИНОЙ 0,5 ММ ПРЯМОУГОЛЬНОГО СЕЧЕНИЯ КЛАССА Н | М2 | 2.84
|  |  | 3/1-30-20-20/30 | ВОЗДУХОВОДЫ ИЗ ТОНКОЛИСТОВОЙ ОЦИНКОВАННОЙ СТАЛИ ТОЛЩИНОЙ 0,7 ММ ПРЯМОУГОЛЬНОГО СЕЧЕНИЯ КЛАССА Н | М2 | 2417.7666
|  |  | 3/10 | Крепления и кронштейны для трубопроводов, радиаторов, воздуховодов
|  |  | 3/10-10 | Кронштейны и крепления
|  |  | 3/10-10-20-10/20 | КРЕПЛЕНИЯ ДЛЯ ТРУБОПРОВОДОВ (КРОНШТЕЙНЫ, ПЛАНКИ) | КГ | 22547.5424
|  |  | 3/13 | Другие материалы для сантехработ
|  |  | 3/13-10 | Болты с гайками и шайбами
|  |  | 3/13-10-10/30 | БОЛТЫ С ГАЙКАМИ И ШАЙБАМИ ДЛЯ САНИТАРНО-ТЕХНИЧЕСКИХ РАБОТ ДИАМЕТРОМ 8 ММ (ОЦИНКОВАННЫЕ) | Т | 1.0371
|  |  | 4 | Железобетонные и бетонные изделия и конструкции (в т.ч. типовые), керамические изделия, нерудные материалы, бетоны и растворы
|  |  | 4/1 | Конструкции и изделия бетонные и железобетонные, керамические изделия, нерудные материалы, товарные бетоны и растворы
|  |  | 4/1-4 | Бетоны, растворы, смеси асфальтобетонные
|  |  | 4/1-4-10-20-20/30 | БЕТОН ТЯЖЕЛЫЙ С КРУПНОСТЬЮ ЗАПОЛНИТЕЛЯ БОЛЕЕ 5 ДО 20 ММ, КЛАССА В7,5 | М3 | 5.3519
Ж3-30-11 | ВЕНТИЛЯЦИЯ.ТРУБОПРОВОДЫ | М 265
|  |  | 1-1 | ЗАТРАТЫ ТРУДА РАБОЧИХ | ЧЕЛ.Ч | 516.2773
|  |  | 1-3 | ЗАТРАТЫ ТРУДА МАШИНИСТОВ | ЧЕЛ.-Ч | 25.0049
|  |  | М331615* | ДРЕЛИ ЭЛЕКТРИЧЕСКИЕ | МАШ.Ч | 21.3264
|  |  | М331617 | СРЕДСТВА МАЛОЙ МЕХАНИЗАЦИИ | МАШ.Ч | 25.0049
|  |  | М351307 | НАГРЕВАТЕЛЬНОЕ УСТРОЙСТВО ДЛЯ СВАРКИ ТРУБОПРОВОДОВ ИЗ ПОЛИПРОПИЛЕНА | МАШ.Ч | 48.3791
|  |  | 1 | Материалы для строительных работ
|  |  | 1/10 | Материалы для строительных работ общего назначения
|  |  | 1/10-10 | Известь, цемент и другие вяжущие
|  |  | 1/10-10-10/6 | ПОРТЛАНДЦЕМЕНТ БЕЗДОБАВОЧНЫЙ ЦЕМ 0 42,5 Н (В УПАКОВКЕ) | Т | 0.002294
|  |  | 1/10-80 | Материалы неметаллорудные и асбестосодержащие изделия
|  |  | 1/10-80-10/20 | АСБЕСТОВЫЙ ШНУР ОБЩЕГО НАЗНАЧЕНИЯ ШАОН, ДИАМЕТРОМ 2-2,5 ММ | КГ | 12.784
|  |  | 1/10-160 | Пленки, полотна, ткани разные
|  |  | 1/10-160-20/15 | ВЕТОШЬ | КГ | 0.2464
|  |  | 1/10-170 | Оснастка технологическая и инструментальная
|  |  | 1/10-170-10/135 | СВЕРЛА С SDS PLUS ХВОСТОВИКОМ (НАКОНЕЧНИК ИЗ ТВЕРДОСПЛАВНОЙ СТАЛИ) (ПО БЕТОНУ), ДИАМЕТРОМ 8-10 ММ, ДЛИНОЙ 260 (265) ММ | ШТ. | 0.1232
|  |  | 1/10-170-10/225 | СВЕРЛА С SDS PLUS ХВОСТОВИКОМ (НАКОНЕЧНИК ИЗ ТВЕРДОСПЛАВНОЙ СТАЛИ) (ПО БЕТОНУ), ДИАМЕТРОМ 18-20 ММ, ДЛИНОЙ 250-315 ММ | ШТ. | 0.1078
|  |  | 1/10-230 | Материалы для отделочных работ
|  |  | 1/10-230-40-65/60 | СУРИК СВИНЦОВЫЙ, ПИГМЕНТ | КГ | 9.118
|  |  | 1/10-230-50-15/31 | ОЛИФА НАТУРАЛЬНАЯ | КГ | 4.6624
|  |  | 1/10-230-50-15/93 | УАЙТ-СПИРИТ | КГ | 0.2233
|  |  | 1/10-235 | Изделия герметизирующие, уплотняющие, изолирующие
|  |  | 1/10-235-3/47 | ЛЬНЯНАЯ ПРЯДЬ | КГ | 4.324
|  |  | 1/10-235-20/793 | ЛЕНТА ФУМ ШИРИНОЙ 20 ММ | 10 М | 0.51667
|  |  | 1/10-240 | Метизы и крепежные изделия
|  |  | 1/10-240-15/36 | ВИНТЫ С ПОЛУКРУГЛОЙ ГОЛОВКОЙ 6Х25 ММ ГОСТ 17473-80 | КГ | 0.3542
|  |  | 1/10-280 | Прочие материалы для строительных работ
|  |  | 1/10-280-20/40 | ВОДА | М3 | 4.7
|  |  | 4 | Железобетонные и бетонные изделия и конструкции (в т.ч. типовые), керамические изделия, нерудные материалы, бетоны и растворы
|  |  | 4/1 | Конструкции и изделия бетонные и железобетонные, керамические изделия, нерудные материалы, товарные бетоны и растворы
|  |  | 4/1-4 | Бетоны, растворы, смеси асфальтобетонные
|  |  | 4/1-4-20-20-10-20/10 | РАСТВОРЫ КЛАДОЧНЫЕ ТЯЖЕЛЫЕ ЦЕМЕНТНЫЕ, МАРКИ 100 | М3 | 0.012408
|  |  | 6 | Трубы и детали трубопроводов (за исключением труб стальных обсадных и бурильных части 1). Арматура для технологических трубопроводов
|  |  | 6/10 | Трубы и детали трубопроводов чугунные
|  |  | 6/10-20 | Детали чугунные для трубопроводов
|  |  | 6/10-20-10-10/10 | КОНТРГАЙКИ ИЗ КОВКОГО ЧУГУНА С ЦИЛИНДРИЧЕСКОЙ РЕЗЬБОЙ НОМИНАЛЬНЫМ ДИАМЕТРОМ 15 ММ | 10 ШТ. | 8.272
|  |  | 6/10-20-10-20/10 | УГОЛЬНИКИ ПРЯМЫЕ ИЗ КОВКОГО ЧУГУНА С ЦИЛИНДРИЧЕСКОЙ РЕЗЬБОЙ НОМИНАЛЬНЫМ ДИАМЕТРОМ 15 ММ | 10 ШТ. | 31.96
|  |  | 6/10-20-10-40/10 | МУФТЫ ПРЯМЫЕ КОРОТКИЕ ИЗ КОВКОГО ЧУГУНА С ЦИЛИНДРИЧЕСКОЙ РЕЗЬБОЙ НОМИНАЛЬНЫМ ДИАМЕТРОМ 15 ММ | 10 ШТ. | 8.648
|  |  | 6/10-20-10-70/10 | ТРОЙНИКИ ПРЯМЫЕ ИЗ КОВКОГО ЧУГУНА С ЦИЛИНДРИЧЕСКОЙ РЕЗЬБОЙ НОМИНАЛЬНЫМ ДИАМЕТРОМ 15 ММ | 10 ШТ. | 5.076
|  |  | 6/20 | Трубы и детали трубопроводов стальные
|  |  | 6/20-30 | Трубы стальные сварные водогазопроводные оцинкованные
|  |  | 6/20-30-20/10 | ТРУБА СТАЛЬНАЯ СВАРНАЯ ВОДОГАЗОПРОВОДНАЯ ОЦИНКОВАННАЯ ОБЫКНОВЕННАЯ НОМИНАЛЬНЫМ ДИАМЕТРОМ 15 ММ, ТОЛЩИНОЙ СТЕНКИ 2,8 ММ | М | 191.384
|  |  | 6/40 | Трубы и детали трубопроводов полимерные
|  |  | 6/40-25 | Трубы из полипропилена
|  |  | 6/40-25-1/6 | ТРУБА ИЗ ПОЛИПРОПИЛЕНА (ПП ТИП 3) ДЛЯ НОМИНАЛЬНОГО ДАВЛЕНИЯ 2,0 МПА, НАРУЖНЫМ ДИАМЕТРОМ 32 ММ И ТОЛЩИНОЙ СТЕНКИ 5,4 ММ | М | 77.77
|  |  | 6/40-80 | Соединительные части для полимерных труб
|  |  | 6/40-80-20-1/3 | УГОЛЬНИК 90 ГРАДУСОВ ИЗ ПОЛИПРОПИЛЕНА (ПП ТИП 3), НОМИНАЛЬНЫМ ДИАМЕТРОМ 32 ММ НА ДОПУСТИМОЕ РАБОЧЕЕ ДАВЛЕНИЕ 2,0 МПА | 10 ШТ. | 5.313
|  |  | 6/40-80-20-2/8 | ТРОЙНИК ПЕРЕХОДНОЙ ИЗ ПОЛИПРОПИЛЕНА (ПП ТИП 3), НОМИНАЛЬНЫМ ДИАМЕТРОМ 32Х20 ММ НА ДОПУСТИМОЕ РАБОЧЕЕ ДАВЛЕНИЕ 2,0 МПА | 10 ШТ. | 4.851
|  |  | 6/40-80-20-3/3 | МУФТА ИЗ ПОЛИПРОПИЛЕНА (ПП ТИП 3), НОМИНАЛЬНЫМ ДИАМЕТРОМ 32 ММ НА ДОПУСТИМОЕ РАБОЧЕЕ ДАВЛЕНИЕ 2,0 МПА | 10 ШТ. | 7.161
Ж3-30-15 | ВЕНТИЛЯЦИЯ. ОБОРУДОВАНИЕ И ПРИБОРЫ | ШТ (КОМП 0
|  |  | 1-1 | ЗАТРАТЫ ТРУДА РАБОЧИХ | ЧЕЛ.Ч | 183.473
|  |  | 1-3 | ЗАТРАТЫ ТРУДА МАШИНИСТОВ | ЧЕЛ.-Ч | 11.2947
|  |  | М021143 | КРАНЫ НА АВТОМОБИЛЬНОМ ХОДУ ПРИ РАБОТЕ НА ДРУГИХ ВИДАХ СТРОИТЕЛЬСТВА, 16 Т | МАШ.Ч | 3.8743
|  |  | М041000 | ПРЕОБРАЗОВАТЕЛИ СВАРОЧНЫЕ С НОМИНАЛЬНЫМ СВАРОЧНЫМ ТОКОМ 315-500 А | МАШ.Ч | 50.6291
|  |  | М330301* | МАШИНЫ ШЛИФОВАЛЬНЫЕ ЭЛЕКТРИЧЕСКИЕ | МАШ.Ч | 1.6417
|  |  | М331617 | СРЕДСТВА МАЛОЙ МЕХАНИЗАЦИИ | МАШ.Ч | 7.4203
|  |  | 1 | Материалы для строительных работ
|  |  | 1/10 | Материалы для строительных работ общего назначения
|  |  | 1/10-110 | Лесоматериалы и пиломатериалы
|  |  | 1/10-110-50-5/85 | БРУСКИ ОБРЕЗНЫЕ ХВОЙНЫХ ПОРОД ДЛИНОЙ 4-6,5 М, ШИРИНОЙ 75-150 ММ, ТОЛЩИНОЙ 40-75 ММ, 1 СОРТА | М3 | 0.006764
|  |  | 1/10-135 | Нефтепродукты, газы, химические материалы
|  |  | 1/10-135-20/35 | АЦЕТИЛЕН РАСТВОРЕННЫЙ ТЕХНИЧЕСКИЙ МАРКИ Б | Т | 0.001432
|  |  | 1/10-135-20/60 | КИСЛОРОД ТЕХНИЧЕСКИЙ ГАЗООБРАЗНЫЙ | М3 | 6.5667
|  |  | 1/10-140 | Электроды, прутки винипластовые, проволока сварочные
|  |  | 1/10-140-40/100 | ЭЛЕКТРОДЫ ТИПА Э42А ДИАМЕТРОМ 4 ММ | Т | 0.052533
|  |  | 1/10-180 | Материалы шлифовальные
|  |  | 1/10-180-20/64 | КРУГИ ШЛИФОВАЛЬНЫЕ ДЛЯ СПЕЦИАЛЬНЫХ МОНТАЖНЫХ РАБОТ 5П 230Х6Х22 | ШТ. | 0.394
|  |  | 1/10-230 | Материалы для отделочных работ
|  |  | 1/10-230-50-15/51 | РАСТВОРИТЕЛЬ ДЛЯ ЛАКОКРАСОЧНЫХ МАТЕРИАЛОВ МАРКИ Р-4 | КГ | 0.394
|  |  | 1/10-240 | Метизы и крепежные изделия
|  |  | 1/10-240-5/СЦЕН-АН-ШУР | АНКЕР-ШУРУП ДЛЯ БЕТОНА НUS3-1 6Х35 | ШТ | 959
|  |  | 1/10-240-25-35/240 | ГВОЗДИ СТРОИТЕЛЬНЫЕ | КГ | 0.065667
|  |  | 1/10-240-50-10/17 | ШПИЛЬКИ ОЦИНКОВАННЫЕ СТЯЖНЫЕ ДИАМЕТРОМ 10 ММ | Т | 1.7328
|  |  | 1/10-260 | Металлопрокат и металлоизделия (за исключением металлоизделий части 2)
|  |  | 1/10-260-170-4/18 | ШВЕЛЛЕРЫ ГОРЯЧЕКАТАНЫЕ N 40 ИЗ СТАЛИ УГЛЕРОДИСТОЙ ОБЫКНОВЕННОГО КАЧЕСТВА МАРКИ СТ3СП, СТ3ПС | Т | 0.012739
|  |  | 1/10-260-180-20/С116-1702-83К | ТРАВЕРСА МОНТАЖНАЯ 38Х40Х3000М | Т | 4.41
|  |  | 1/10-260-200/12 | КАТАНКА ИЗ СТАЛИ УГЛЕРОДИСТОЙ ОБЫКНОВЕННОГО КАЧЕСТВА ДИАМЕТРОМ, 6,3 ММ 6,5 ММ | КГ | 0.197
|  |  | 1/10-260-370/С101-87200-Т | СЕТКА МЕТАЛЛИЧЕСКАЯ С ШАГОМ ЯЧЕЙКИ 10Х10 ММ | М2 | 12.5
|  |  | 1/55 | Материалы специального назначения (кислотоупорные, огнеупорные и антикоррозионные)
|  |  | 1/55-50 | Материалы антикоррозионные и химически стойкие
|  |  | 1/55-50-25/55 | ГРУНТОВКА ГФ-021, КРАСНО-КОРИЧНЕВАЯ | КГ | 2.0357
|  |  | 3 | Материалы и изделия для санитарно-технических работ
|  |  | 3/10 | Крепления и кронштейны для трубопроводов, радиаторов, воздуховодов
|  |  | 3/10-10 | Кронштейны и крепления
|  |  | 3/10-10-20-30/10 | ХОМУТ С РЕЗЬБОЙ И ПРОКЛАДКОЙ КТР-15 | ШТ. | 36
|  |  | 3/10-10-20-40/10 | ПОДВЕСКА РЕЗЬБОВАЯ ПР-8 | М | 10.8
|  |  | 3/10-10-20-50/10 | ПЛАНКА ПУ-8,10,12 | ШТ. | 36
|  |  | 3/13 | Другие материалы для сантехработ
|  |  | 3/13-50 | Втулки
|  |  | 3/13-50-10/10 | ДЮБЕЛЬ-ВТУЛКА ДВ-8-12 ПЛАСТМАССОВАЯ | 1000 ШТ. | 0.036
|  |  | 5 | Материалы для монтажных и специальных строительных работ
|  |  | 5/30 | Материалы для электротехнических установок
|  |  | 5/30-20 | Канализация электроэнергии и электрические сети
|  |  | 5/30-20-1-4/СЦЕН-ШО-10 | ШАРНИРНАЯ ОПОРА ПОД БОЛТ М10 | ШТ | 959
Ж3-30-10 | ВЕНТИЛЯЦИЯ.ОГНЕЗАЩИТНОЕ ПОКРЫТИЕ | М2 272,25
|  |  | 1-1 | ЗАТРАТЫ ТРУДА РАБОЧИХ | ЧЕЛ.Ч | 111.8131
|  |  | 1 | Материалы для строительных работ
|  |  | 1/10 | Материалы для строительных работ общего назначения
|  |  | 1/10-230 | Материалы для отделочных работ
|  |  | 1/10-230-35/540 | КЛЕЙ ТЕРМОСТОЙКИЙ СИЛИКАТНЫЙ КМД-О-ТС ОВ ДЛЯ СИСТЕМЫ ОГНЕЗАЩИТЫ ВОЗДУХОВОДОВ ОБЩЕОБМЕННОЙ ВЕНТИЛЯЦИИ | КГ | 459.76
|  |  | 1/10-235 | Изделия герметизирующие, уплотняющие, изолирующие
|  |  | 1/10-235-20/46 | ЛЕНТА МОНТАЖНАЯ АЛЮМИНИЕВАЯ САМОКЛЕЯЩАЯСЯ ШИРИНОЙ 50, ДЛИНОЙ 50 | ШТ. | 11
|  |  | 1/55 | Материалы специального назначения (кислотоупорные, огнеупорные и антикоррозионные)
|  |  | 1/55-20 | Огнеупорные и огнезащитные изделия и материалы
|  |  | 1/55-20-40/50 | БАЗАЛЬТОВЫЙ ПРОШИВНОЙ ОГНЕЗАЩИТНЫЙ РУЛОННЫЙ МАТЕРИАЛ В ОДНОСТОРОННЕЙ ОБКЛАДКЕ АЛЮМИНИЕВОЙ ФОЛЬГОЙ ПТК-ВЕНТ-МБОР-5Ф (20000 (10000)Х1200Х5 ММ) | М2 | 272.25
Ж3-30-12 | ВЕНТИЛЯЦИЯ. ИЗОЛЯЦИЯ | М3 218,54
|  |  | 1-1 | ЗАТРАТЫ ТРУДА РАБОЧИХ | ЧЕЛ.Ч | 3576.1648
|  |  | 1-3 | ЗАТРАТЫ ТРУДА МАШИНИСТОВ | ЧЕЛ.-Ч | 38.0698
|  |  | М021143 | КРАНЫ НА АВТОМОБИЛЬНОМ ХОДУ ПРИ РАБОТЕ НА ДРУГИХ ВИДАХ СТРОИТЕЛЬСТВА, 16 Т | МАШ.Ч | 0.068
|  |  | М331617 | СРЕДСТВА МАЛОЙ МЕХАНИЗАЦИИ | МАШ.Ч | 38.0018
|  |  | 1 | Материалы для строительных работ
|  |  | 1/10 | Материалы для строительных работ общего назначения
|  |  | 1/10-115 | Материалы кровельные и гидроизоляционные
|  |  | 1/10-115-20-10/49 | ПРОФИЛИРОВАННЫЙ ЛИСТ СТАЛЬНОЙ ТИПА С-21-1000 ТОЛЩИНОЙ 0,7 ММ ОЦИНКОВАННЫЙ | М2 | 17
|  |  | 1/10-120 | Материалы, изделия и конструкции для теплоизоляционных работ
|  |  | 1/10-120-120-40/26 | МАТЫ ТЕПЛОИЗОЛЯЦИОННЫЕ ИЗ МИНЕРАЛЬНОЙ ВАТЫ С ВЕРТИКАЛЬНОЙ СЛОИСТОСТЬЮ С ПОКРЫТИЕМ ИЗ ФОЛЬГИ МВС-75/А-40, ТОЛЩИНОЙ 40 ММ | М3 | 161.5246
|  |  | 1/10-120-120-40/50 | МАТЫ ТЕПЛОИЗОЛЯЦИОННЫЕ ИЗ МИНЕРАЛЬНОЙ ВАТЫ С ВЕРТИКАЛЬНОЙ СЛОИСТОСТЬЮ С ПОКРЫТИЕМ ИЗ ФОЛЬГИ МВС-75/А-100, ТОЛЩИНОЙ 100 ММ | М3 | 63.5716
|  |  | 1/10-235 | Изделия герметизирующие, уплотняющие, изолирующие
|  |  | 1/10-235-20/765 | ЛЕНТА КЛЕЙКАЯ АЛЮМИНИЕВАЯ (СКОТЧ ФОЛЬГИРОВАННЫЙ) 50 ММХ50 М | РУЛОН | 14
|  |  | 1/10-240 | Метизы и крепежные изделия
|  |  | 1/10-240-15/160 | ВИНТЫ САМОНАРЕЗАЮЩИЕ 3,5Х25 ПО МЕТАЛЛУ | 1000 ШТ. | 0.17
|  |  | 1/10-260 | Металлопрокат и металлоизделия (за исключением металлоизделий части 2)
|  |  | 1/10-260-50-5/1 | СТАЛЬ ТОНКОЛИСТОВАЯ ОЦИНКОВАННАЯ УГЛЕРОДИСТАЯ ТОЛЩИНОЙ 0,5 ММ | Т | 2.3165
|  |  | 1/10-260-50-5/21 | СТАЛЬ ТОНКОЛИСТОВАЯ ОЦИНКОВАННАЯ УГЛЕРОДИСТАЯ ТОЛЩИНОЙ 0,8 ММ | КГ | 5808.7932
|  |  | 1/10-260-210-2/29 | ПРОВОЛОКА СТАЛЬНАЯ НИЗКОУГЛЕРОДИСТАЯ ОБЩЕГО НАЗНАЧЕНИЯ ТЕРМИЧЕСКИ ОБРАБОТАННАЯ, БЕЗ ПОКРЫТИЯ (СВЕТЛАЯ И ЧЕРНАЯ), ДИАМЕТРОМ 1,6 ММ | Т | 0.21854
|  |  | 5 | Материалы для монтажных и специальных строительных работ
|  |  | 5/30 | Материалы для электротехнических установок
|  |  | 5/30-40 | Материалы для электроизоляционных работ
|  |  | 5/30-40-2/20 | ЛАКОТКАНЬ СТЕКЛЯННАЯ ЭЛЕКТРОИЗОЛЯЦИОННАЯ МАРКИ ЛСК-155/180, ТОЛЩИНОЙ 0,1 ММ | М2 | 332.1808
Ж3-30-93 | ЗДАНИЕ - ИНЖЕНЕРНОЕ ОБЕСПЕЧЕНИЕ. ВЕНТИЛЯЦИЯ И ХОЛОДОСНАБЖЕНИЕ. ДРУГОЕ. ПУСК И РЕГУЛИРОВКА СИСТЕМ ВЕНТИЛЯЦИИ | РУБ 26688,69
|  |  | 1-1 | ЗАТРАТЫ ТРУДА РАБОЧИХ | ЧЕЛ.Ч | 693.8833
|  |  | 1-3 | ЗАТРАТЫ ТРУДА МАШИНИСТОВ | ЧЕЛ.-Ч | 24.72
|  |  | М990000* | ПРОЧИЕ МАШИНЫ | РУБ | 611.38
СОСТАВИЛ | ______________________________ |  |  | КОЛБУН
| (должность служащего) |  | (подпись) | (инициалы,фамилия)
ПРОВЕРИЛ | ______________________________ |  |  | ПАВЛЕНКО
| (должность служащего) |  | (подпись) | (инициалы,фамилия)

## 3170-1-2003-Q4
НАИМЕНОВАНИЕ ОБЪЕКТА |  | "РЕКОНСТРУКЦИЯ ТЕРРИТОРИИ ПО ПРОСП. ПАРТИЗАНСКОМУ, 8, В Г. МИНСКЕ". 29 ОЧЕРЕДЬ СТРОИТЕЛЬСТВА. СТАДИЯ С
КОД ОБЪЕКТА |  | 21.004.29-3
НАИМЕНОВАНИЕ ЗДАНИЯ, СООРУЖЕНИЯ |  | ЗДАНИЕ N3 ПО Г/П В ОСЯХ 1-26, А/1-Х И 26-34, А/1-Б
ШИФР ЗДАНИЯ, СООРУЖЕНИЯ |  | 21.004.29-3
КОМПЛЕКТ ЧЕРТЕЖЕЙ |  | ОВ С УЧ. ИЗМ.1
ВЕДОМОСТЬ РЕСУРСОВ ДЛЯ ЛОКАЛЬНОЙ СМЕТЫ № 2003
(НОРМЫ 2022г.)
ВНУТРЕННИЕ САНТЕХНИЧЕСКИЕ УСТРОЙСТВА И ИЗОЛЯЦИОННЫЕ РАБОТЫ#ВЕНТИЛЯЦИЯ#ВЗАМЕН ЛС2003 НА СУММУ 2396,98Т.Р.
СОСТАВЛЕНА В ЦЕНАХ НА 1 МАЯ 2025г.
№ П/П | КОД | НАИМЕНОВАНИЕ РЕСУРСА | ЕДИНИЦА ИЗМЕРЕНИЯ | КОЛИЧЕСТВО | СТОИМОСТЬ РЕСУРСА, БЕЛОРУССКИХ РУБЛЕЙ
[5 empty] | ЗА ЕДИНИЦУ ИЗМЕРЕНИЯ | ОБЩАЯ
1 | 2 | 3 | 4 | 5 | 6 | 7
1 | 1-1 | ЗАТРАТЫ ТРУДА РАБОЧИХ | ЧЕЛ.Ч | 19938.1311
2 | 1-3 | ЗАТРАТЫ ТРУДА МАШИНИСТОВ | ЧЕЛ.-Ч | 607.5835
МАШИНЫ И МЕХАНИЗМЫ
3 | М021143 | КРАНЫ НА АВТОМОБИЛЬНОМ ХОДУ ПРИ РАБОТЕ НА ДРУГИХ ВИДАХ СТРОИТЕЛЬСТВА, 16 Т | МАШ.Ч | 4.3523 | 55.99 | 243,69
4 | М030304 | ЛЕБЕДКИ РУЧНЫЕ И РЫЧАЖНЫЕ ТЯГОВЫМ УСИЛИЕМ 29,43 (3) КН (Т) | МАШ.Ч | 161.48 | 0.53 | 85,58
5 | М030305 | ЛЕБЕДКИ РУЧНЫЕ И РЫЧАЖНЫЕ ТЯГОВЫМ УСИЛИЕМ 31,39 (3,2) КН (Т) | МАШ.Ч | 21.52 | 1.41 | 30,34
6 | М030401 | ЛЕБЕДКИ ЭЛЕКТРИЧЕСКИЕ ТЯГОВЫМ УСИЛИЕМ ДО 5,79 (0,59) КН (Т) | МАШ.Ч | 58.4 | 0.76 | 44,38
7 | М030402 | ЛЕБЕДКИ ЭЛЕКТРИЧЕСКИЕ ТЯГОВЫМ УСИЛИЕМ ДО 12,26 (1,25) КН (Т) | МАШ.Ч | 2163.231 | 1.16 | 2509,35
8 | М030902 | ПОДЪЕМНИКИ ГИДРАВЛИЧЕСКИЕ, ВЫСОТОЙ ПОДЪЕМА 10 М | МАШ.Ч | 432.4067 | 18.21 | 7874,13
9 | М040201 | АГРЕГАТЫ СВАРОЧНЫЕ ПЕРЕДВИЖНЫЕ С НОМИНАЛЬНЫМ СВАРОЧНЫМ ТОКОМ 250-400 А С БЕНЗИНОВЫМ ДВИГАТЕЛЕМ | МАШ.Ч | 5.96 | 8.58 | 51,14
10 | М040502 | УСТАНОВКИ ДЛЯ СВАРКИ РУЧНОЙ ДУГОВОЙ (ПОСТОЯННОГО ТОКА) | МАШ.Ч | 139.4298 | 4.15 | 578,63
11 | М041000 | ПРЕОБРАЗОВАТЕЛИ СВАРОЧНЫЕ С НОМИНАЛЬНЫМ СВАРОЧНЫМ ТОКОМ 315-500 А | МАШ.Ч | 50.6291 | 7.47 | 378,2
12 | М134041 | ШУРУПОВЕРТ | МАШ.Ч | 8.736 | 0.86 | 7,51
13 | М330301* | МАШИНЫ ШЛИФОВАЛЬНЫЕ ЭЛЕКТРИЧЕСКИЕ | МАШ.Ч | 1.6417 | 0.87 | 1,43
14 | М331615* | ДРЕЛИ ЭЛЕКТРИЧЕСКИЕ | МАШ.Ч | 82.7564 | 0.3 | 24,83
15 | М331617 | СРЕДСТВА МАЛОЙ МЕХАНИЗАЦИИ | МАШ.Ч | 146.1044 | 18.8 | 2746,76
16 | М351307 | НАГРЕВАТЕЛЬНОЕ УСТРОЙСТВО ДЛЯ СВАРКИ ТРУБОПРОВОДОВ ИЗ ПОЛИПРОПИЛЕНА | МАШ.Ч | 48.3791 | 0.68 | 32,9
17 | М990000* | ПРОЧИЕ МАШИНЫ | РУБ | 611.38 | 1 | 611,38
|  | ИТОГО МАШИНЫ И МЕХАНИЗМЫ |  |  |  | 15220
МАТЕРИАЛЫ, ИЗДЕЛИЯ, КОНСТРУКЦИИ
| 1 | Материалы для строительных работ
| 1/10 | Материалы для строительных работ общего назначения
| 1/10-10 | Известь, цемент и другие вяжущие
18 | 1/10-10-10/6 | ПОРТЛАНДЦЕМЕНТ БЕЗДОБАВОЧНЫЙ ЦЕМ 0 42,5 Н (В УПАКОВКЕ) | Т | 0.002294 | 320.21 | 0,73
| 1/10-80 | Материалы неметаллорудные и асбестосодержащие изделия
19 | 1/10-80-10/20 | АСБЕСТОВЫЙ ШНУР ОБЩЕГО НАЗНАЧЕНИЯ ШАОН, ДИАМЕТРОМ 2-2,5 ММ | КГ | 12.784 | 41.38 | 529
| 1/10-110 | Лесоматериалы и пиломатериалы
20 | 1/10-110-50-5/85 | БРУСКИ ОБРЕЗНЫЕ ХВОЙНЫХ ПОРОД ДЛИНОЙ 4-6,5 М, ШИРИНОЙ 75-150 ММ, ТОЛЩИНОЙ 40-75 ММ, 1 СОРТА | М3 | 0.006764 | 310 | 2,1
| 1/10-115 | Материалы кровельные и гидроизоляционные
21 | 1/10-115-20-10/49 | ПРОФИЛИРОВАННЫЙ ЛИСТ СТАЛЬНОЙ ТИПА С-21-1000 ТОЛЩИНОЙ 0,7 ММ ОЦИНКОВАННЫЙ | М2 | 17 | 20.99 | 356,83
| 1/10-120 | Материалы, изделия и конструкции для теплоизоляционных работ
22 | 1/10-120-120-40/26 | МАТЫ ТЕПЛОИЗОЛЯЦИОННЫЕ ИЗ МИНЕРАЛЬНОЙ ВАТЫ С ВЕРТИКАЛЬНОЙ СЛОИСТОСТЬЮ С ПОКРЫТИЕМ ИЗ ФОЛЬГИ МВС-75/А-40, ТОЛЩИНОЙ 40 ММ | М3 | 161.5246 | 314.38 | 50780,1
23 | 1/10-120-120-40/50 | МАТЫ ТЕПЛОИЗОЛЯЦИОННЫЕ ИЗ МИНЕРАЛЬНОЙ ВАТЫ С ВЕРТИКАЛЬНОЙ СЛОИСТОСТЬЮ С ПОКРЫТИЕМ ИЗ ФОЛЬГИ МВС-75/А-100, ТОЛЩИНОЙ 100 ММ | М3 | 63.5716 | 200 | 12714,32
| 1/10-135 | Нефтепродукты, газы, химические материалы
24 | 1/10-135-20/35 | АЦЕТИЛЕН РАСТВОРЕННЫЙ ТЕХНИЧЕСКИЙ МАРКИ Б | Т | 0.001432 | 31900 | 45,68
25 | 1/10-135-20/60 | КИСЛОРОД ТЕХНИЧЕСКИЙ ГАЗООБРАЗНЫЙ | М3 | 6.5667 | 4.75 | 31,19
| 1/10-140 | Электроды, прутки винипластовые, проволока сварочные
26 | 1/10-140-40/90 | ЭЛЕКТРОДЫ ТИПА Э42 ДИАМЕТРОМ 3 ММ | КГ | 37.0703 | 11.75 | 435,58
27 | 1/10-140-40/95 | ЭЛЕКТРОДЫ ТИПА Э42 ДИАМЕТРОМ 4 ММ | Т | 0.01331 | 11990 | 159,59
28 | 1/10-140-40/100 | ЭЛЕКТРОДЫ ТИПА Э42А ДИАМЕТРОМ 4 ММ | Т | 0.052533 | 4200 | 220,64
29 | 1/10-140-40/150 | ЭЛЕКТРОДЫ ТИПА Э42А ДИАМЕТРОМ 5 ММ | Т | 0.0036 | 4300 | 15,48
| 1/10-160 | Пленки, полотна, ткани разные
30 | 1/10-160-20/15 | ВЕТОШЬ | КГ | 0.2464 | 2.46 | 0,61
| 1/10-170 | Оснастка технологическая и инструментальная
31 | 1/10-170-10/95 | СВЕРЛА СПИРАЛЬНЫЕ УДЛИНЕННЫЕ С КОНИЧЕСКИМ ХВОСТОВИКОМ (ПО МЕТАЛЛУ), ДИАМЕТРОМ 7-8,6 ММ | ШТ. | 0.832 | 12.86 | 10,7
32 | 1/10-170-10/135 | СВЕРЛА С SDS PLUS ХВОСТОВИКОМ (НАКОНЕЧНИК ИЗ ТВЕРДОСПЛАВНОЙ СТАЛИ) (ПО БЕТОНУ), ДИАМЕТРОМ 8-10 ММ, ДЛИНОЙ 260 (265) ММ | ШТ. | 5.3732 | 4.03 | 21,65
33 | 1/10-170-10/225 | СВЕРЛА С SDS PLUS ХВОСТОВИКОМ (НАКОНЕЧНИК ИЗ ТВЕРДОСПЛАВНОЙ СТАЛИ) (ПО БЕТОНУ), ДИАМЕТРОМ 18-20 ММ, ДЛИНОЙ 250-315 ММ | ШТ. | 0.1078 | 10.33 | 1,11
| 1/10-180 | Материалы шлифовальные
34 | 1/10-180-20/64 | КРУГИ ШЛИФОВАЛЬНЫЕ ДЛЯ СПЕЦИАЛЬНЫХ МОНТАЖНЫХ РАБОТ 5П 230Х6Х22 | ШТ. | 0.394 | 5.13 | 2,02
35 | 1/10-180-20/113 | ШКУРКА ШЛИФОВАЛЬНАЯ НА БУМАЖНОЙ ОСНОВЕ ВОДОСТОЙКАЯ | М2 | 1.04 | 4.96 | 5,16
| 1/10-190 | Бумага и бумажные изделия
36 | 1/10-190-17/45 | КАРТОН ПРОКЛАДОЧНЫЙ МАРКИ А | Т | 0.00708 | 7290 | 51,61
| 1/10-230 | Материалы для отделочных работ
37 | 1/10-230-35/540 | КЛЕЙ ТЕРМОСТОЙКИЙ СИЛИКАТНЫЙ КМД-О-ТС ОВ ДЛЯ СИСТЕМЫ ОГНЕЗАЩИТЫ ВОЗДУХОВОДОВ ОБЩЕОБМЕННОЙ ВЕНТИЛЯЦИИ | КГ | 459.76 | 18.83 | 8657,28
38 | 1/10-230-40-20/136 | КРАСКА МАСЛЯНАЯ МА-15, СУРИК ЖЕЛЕЗНЫЙ | КГ | 1.72 | 4.45 | 7,65
39 | 1/10-230-40-65/60 | СУРИК СВИНЦОВЫЙ, ПИГМЕНТ | КГ | 9.154 | 12.5 | 114,43
40 | 1/10-230-50-15/31 | ОЛИФА НАТУРАЛЬНАЯ | КГ | 5.5784 | 6.7 | 37,38
41 | 1/10-230-50-15/51 | РАСТВОРИТЕЛЬ ДЛЯ ЛАКОКРАСОЧНЫХ МАТЕРИАЛОВ МАРКИ Р-4 | КГ | 0.394 | 4.86 | 1,91
42 | 1/10-230-50-15/93 | УАЙТ-СПИРИТ | КГ | 0.2233 | 4.22 | 0,94
| 1/10-235 | Изделия герметизирующие, уплотняющие, изолирующие
43 | 1/10-235-3/47 | ЛЬНЯНАЯ ПРЯДЬ | КГ | 4.324 | 83.5 | 361,05
44 | 1/10-235-3/101 | ПАКЛЯ ПРОПИТАННАЯ | КГ | 0.956 | 6.5 | 6,21
45 | 1/10-235-5/57 | ПЛАСТИНА РЕЗИНОВАЯ ТЕХНИЧЕСКАЯ ТЕПЛОМОРОЗОКИСЛОТОЩЕЛОЧЕСТОЙКАЯ (ТМКЩ) | КГ | 2229.0279 | 4.44 | 9896,88
46 | 1/10-235-20/46 | ЛЕНТА МОНТАЖНАЯ АЛЮМИНИЕВАЯ САМОКЛЕЯЩАЯСЯ ШИРИНОЙ 50, ДЛИНОЙ 50 | ШТ. | 11 | 8.87 | 97,57
47 | 1/10-235-20/765 | ЛЕНТА КЛЕЙКАЯ АЛЮМИНИЕВАЯ (СКОТЧ ФОЛЬГИРОВАННЫЙ) 50 ММХ50 М | РУЛОН | 14 | 13.9 | 194,6
48 | 1/10-235-20/793 | ЛЕНТА ФУМ ШИРИНОЙ 20 ММ | 10 М | 0.51667 | 2.55 | 1,32
| 1/10-240 | Метизы и крепежные изделия
49 | 1/10-240-5/СЦЕН-АН-ШУР | АНКЕР-ШУРУП ДЛЯ БЕТОНА НUS3-1 6Х35 | ШТ | 959 | 4.13 | 3960,67
50 | 1/10-240-10-10/131 | БОЛТЫ СТРОИТЕЛЬНЫЕ | Т | 0.096551 | 5465.03 | 527,65
51 | 1/10-240-15/36 | ВИНТЫ С ПОЛУКРУГЛОЙ ГОЛОВКОЙ 6Х25 ММ ГОСТ 17473-80 | КГ | 0.3542 | 4.29 | 1,52
52 | 1/10-240-15/160 | ВИНТЫ САМОНАРЕЗАЮЩИЕ 3,5Х25 ПО МЕТАЛЛУ | 1000 ШТ. | 0.17 | 6.65 | 1,13
53 | 1/10-240-20/1 | ГАЙКИ СТРОИТЕЛЬНЫЕ | Т | 0.027586 | 4322.02 | 119,23
54 | 1/10-240-25-35/240 | ГВОЗДИ СТРОИТЕЛЬНЫЕ | КГ | 0.065667 | 3.58 | 0,24
55 | 1/10-240-50-10/17 | ШПИЛЬКИ ОЦИНКОВАННЫЕ СТЯЖНЫЕ ДИАМЕТРОМ 10 ММ | Т | 1.7328 | 3790 | 6567,31
56 | 1/10-240-50-16/6 | ШАЙБА ПЛОСКАЯ ОЦИНКОВАННАЯ | КГ | 13.793 | 7.31 | 100,83
57 | 1/10-240-55-20/20 | ШУРУПЫ-САМОРЕЗЫ ДЛЯ ГИПСОКАРТОНА 3,5Х25 ММ | 1000 ШТ. | 0.728 | 9.51 | 6,92
| 1/10-260 | Металлопрокат и металлоизделия (за исключением металлоизделий части 2)
58 | 1/10-260-50-5/1 | СТАЛЬ ТОНКОЛИСТОВАЯ ОЦИНКОВАННАЯ УГЛЕРОДИСТАЯ ТОЛЩИНОЙ 0,5 ММ | Т | 2.3165 | 3505.48 | 8120,53
59 | 1/10-260-50-5/21 | СТАЛЬ ТОНКОЛИСТОВАЯ ОЦИНКОВАННАЯ УГЛЕРОДИСТАЯ ТОЛЩИНОЙ 0,8 ММ | КГ | 5808.7932 | 3.08 | 17891,08
60 | 1/10-260-170-4/18 | ШВЕЛЛЕРЫ ГОРЯЧЕКАТАНЫЕ N 40 ИЗ СТАЛИ УГЛЕРОДИСТОЙ ОБЫКНОВЕННОГО КАЧЕСТВА МАРКИ СТ3СП, СТ3ПС | Т | 0.012739 | 6411.11 | 81,67
61 | 1/10-260-180-20/С116-1702-83К | ТРАВЕРСА МОНТАЖНАЯ 38Х40Х3000М | Т | 4.41 | 2080 | 9172,8
62 | 1/10-260-200/12 | КАТАНКА ИЗ СТАЛИ УГЛЕРОДИСТОЙ ОБЫКНОВЕННОГО КАЧЕСТВА ДИАМЕТРОМ, 6,3 ММ 6,5 ММ | КГ | 0.197 | 2.05 | 0,4
63 | 1/10-260-210-2/29 | ПРОВОЛОКА СТАЛЬНАЯ НИЗКОУГЛЕРОДИСТАЯ ОБЩЕГО НАЗНАЧЕНИЯ ТЕРМИЧЕСКИ ОБРАБОТАННАЯ, БЕЗ ПОКРЫТИЯ (СВЕТЛАЯ И ЧЕРНАЯ), ДИАМЕТРОМ 1,6 ММ | Т | 0.21854 | 2782.93 | 608,18
64 | 1/10-260-370/С101-87200-Т | СЕТКА МЕТАЛЛИЧЕСКАЯ С ШАГОМ ЯЧЕЙКИ 10Х10 ММ | М2 | 12.5 | 9.93 | 124,13
| 1/10-280 | Прочие материалы для строительных работ
65 | 1/10-280-20/40 | ВОДА | М3 | 4.7 | 1.45 | 6,82
| 1/55 | Материалы специального назначения (кислотоупорные, огнеупорные и антикоррозионные)
| 1/55-20 | Огнеупорные и огнезащитные изделия и материалы
66 | 1/55-20-40/50 | БАЗАЛЬТОВЫЙ ПРОШИВНОЙ ОГНЕЗАЩИТНЫЙ РУЛОННЫЙ МАТЕРИАЛ В ОДНОСТОРОННЕЙ ОБКЛАДКЕ АЛЮМИНИЕВОЙ ФОЛЬГОЙ ПТК-ВЕНТ-МБОР-5Ф (20000 (10000)Х1200Х5 ММ) | М2 | 272.25 | 9.9 | 2695,28
| 1/55-50 | Материалы антикоррозионные и химически стойкие
67 | 1/55-50-25/55 | ГРУНТОВКА ГФ-021, КРАСНО-КОРИЧНЕВАЯ | КГ | 2.0357 | 6.56 | 13,35
| 3 | Материалы и изделия для санитарно-технических работ
| 3/1 | Материалы и изделия для вентиляции и кондиционирования
| 3/1-10 | Вентиляторы
68 | 3/1-10-10/СЦЕН-БАЗИС-1 | СТАКАН МОНТАЖНЫЙ УТЕПЛЕННЫЙ СО ВСТРОЕННЫМ КЛАПАНОМ ПО ТИПУ БАЗИС-1-202 | ШТ | 2 | 232.5 | 465
69 | 3/1-10-10/СЦЕН-БАЗИС-2 | СТАКАН МОНТАЖНЫЙ УТЕПЛЕННЫЙ СО ВСТРОЕННЫМ КЛАПАНОМ ПО ТИПУ БАЗИС-2-202 | ШТ | 3 | 287.5 | 862,5
70 | 3/1-10-10/СЦЕН-БАЗИС-3 | СТАКАН МОНТАЖНЫЙ УТЕПЛЕННЫЙ СО ВСТРОЕННЫМ КЛАПАНОМ ПО ТИПУ БАЗИС-3-202 | ШТ | 2 | 456 | 912
71 | 3/1-10-10/СЦЕН-ПЕКОСА-40 | ПЕРЕХОДНИК КРЫШНЫЙ ПО ТИПУ ПЕК-ОСА-040-С | ШТ | 1 | 328.9 | 328,9
72 | 3/1-10-10/СЦЕН-ПЕКОСА-50 | ПЕРЕХОДНИК КРЫШНЫЙ ПО ТИПУ ПЕК-ОСА-050-С | ШТ | 2 | 1267.51 | 2535,02
73 | 3/1-10-10/СЦЕН-ПЕКОСА-90 | ПЕРЕХОДНИК КРЫШНЫЙ ПО ТИПУ ПЕК-ОСА-090-С | ШТ | 7 | 2842.45 | 19897,15
74 | 3/1-10-10/СЦЕН-ПОД-84 | ПОДДОН ДЛЯ СБОРА КОНДЕНСАТА ПО ТИПУ ПОД-84-Ц | ШТ | 2 | 240.43 | 480,86
75 | 3/1-10-10/СЦЕН-ПОД93-Ц | ПОДДОН ДЛЯ СБОРА КОНДЕНСАТА ПО ТИПУ ПОД-93-Ц | ШТ | 10 | 283.85 | 2838,5
76 | 3/1-10-10/СЦЕН-СТАМ212-56 | СТАКАН МОНТАЖНЫЙ ПО ТИПУ СТАМ 212-056-Н | ШТ | 2 | 1689.08 | 3378,16
77 | 3/1-10-10/СЦЕН-СТАМ212-90 | СТАКАН МОНТАЖНЫЙ ПО ТИПУ СТАМ 212-90-Н | ШТ | 10 | 2921.58 | 29215,8
78 | 3/1-10-10/СЦЕН-СТАМ213-112 | СТАКАН МОНТАЖНЫЙ ПО ТИПУ СТАМ 213-112-Н | ШТ | 7 | 4064.92 | 28454,44
79 | 3/1-10-10/СЦЕН-СТАМ213-56 | СТАКАН МОНТАЖНЫЙ ПО ТИПУ СТАМ 213-56-Н | ШТ | 1 | 1747.44 | 1747,44
80 | 3/1-10-10/СЦЕН-СТАМ213-71 | СТАКАН МОНТАЖНЫЙ ПО ТИПУ СТАМ 213-71-Н | ШТ | 2 | 2297.87 | 4595,74
81 | 3/1-10-10/СЦЕНПЕТ-ОСА080-С | ПЕРЕХОДНИК ТОРОИДАЛЬНЫЙ ДЛЯ ПРИСОЕДИНЕНИЯ КЛАПАНА К ВЕНТИЛЯТОРХУ ПО ТИПУ ПЕТ-ОСА-080-С | ШТ | 3 | 650.1 | 1950,3
82 | 3/1-10-10-40/СЦЕН-Е266-П72П73 | ВЕНТИЛЯТОР КРЫШНЫЙ ПРИТОЧНЫЙ ОСЕВОЙ ПО ТИПУ ОСА-Е266-050-Р25-Н-00220/2-У1 | КОМПЛЕКТ | 2 | 2443.52 | 4887,04
83 | 3/1-10-10-40/СЦЕН-Е466-П612П613 | ВЕНТИЛЯТОР КРЫШНЫЙ ПРИТОЧНЫЙ ОСЕВОЙ ПО ТИПУ ОСА-Е466-090--А30-Н-00550/4-У2 | КОМПЛЕКТ | 2 | 5954.27 | 11908,54
84 | 3/1-10-10-40/СЦЕН-Е466-П67П611 | ВЕНТИЛЯТОР КРЫШНЫЙ ПРИТОЧНЫЙ ОСЕВОЙ ПО ТИПУ ОСА-Е466-090--А35-Н-00750/4-У1 | КОМПЛЕКТ | 5 | 6799.27 | 33996,35
85 | 3/1-10-10-40/СЦЕН-КРОС61-В64В611 | ВЕНТИЛЯТОР КРЫШНЫЙ РАДИАЛЬНЫЙ ПО ТИПУ КРОС61-090-Т80-Н-00400/8-У1 | КОМПЛЕКТ | 10 | 6930 | 69300
86 | 3/1-10-10-40/СЦЕН-КРОС61-В72В73 | ВЕНТИЛЯТОР КРЫШНЫЙ РАДИАЛЬНЫЙ ПО ТИПУ КРОС61-056-Т80-Н-00075/6-У1 | КОМПЛЕКТ | 2 | 2860.43 | 5720,86
87 | 3/1-10-10-40/СЦЕН-ОСА300-П614 | ВЕНТИЛЯТОР КРЫШНЫЙ ПРИТОЧНЫЙ ОСЕВОЙ ПО ТИПУ ОСА-300-040--А-50-Н-00110/2-У1-01 | КОМПЛЕКТ | 1 | 1594.32 | 1594,32
88 | 3/1-10-10-40/СЦЕН-РУФПИК-Ш | ВЕНТИЛЯТОР КРЫШНЫЙ РАДИАЛЬНЫЙ В ШУМОИЗОЛИРОВАННОМ КРПУСЕ ПО ТИПУ РУФПИК-Ш-4,0-А550-4D | КОМПЛЕКТ | 2 | 1389.5 | 2779
89 | 3/1-10-10-40/СЦЕН-РУФТОП-190 | ВЕНТИЛЯТОР КРЫШНЫЙ РАДИАЛЬНЫЙ В ШУМОИЗОЛИРОВАННОМ КРПУСЕ ПО ТИПУ РУФТОП-Ш-190-2Е | КОМПЛЕКТ | 1 | 547.5 | 547,5
90 | 3/1-10-10-40/СЦЕН-РУФТОП-225 | ВЕНТИЛЯТОР КРЫШНЫЙ РАДИАЛЬНЫЙ В ШУМОИЗОЛИРОВАННОМ КРПУСЕ ПО ТИПУ РУФТОП-Ш-225-2Е | КОМПЛЕКТ | 1 | 577.5 | 577,5
91 | 3/1-10-10-40/СЦЕН-РУФТОП-280 | ВЕНТИЛЯТОР КРЫШНЫЙ РАДИАЛЬНЫЙ В ШУМОИЗОЛИРОВАННОМ КРПУСЕ ПО ТИПУ РУФТОП-Ш-280-2Е | КОМПЛЕКТ | 3 | 728.75 | 2186,25
92 | 3/1-10-20/СЦЕН-Е460-П64П66 | ВЕНТИЛЯТОР ПРИТОЧНЫЙ ОСЕВОЙ ПО ТИПУ ОСА-Е460-080-А35-Н-00550/4-У1 | КОМПЛЕКТ | 3 | 5613 | 16839
| 3/1-30 | Воздуховоды
93 | 3/1-30-20-10/С300-16223-Т | ВОЗДУХОВОДЫ ИЗ ТОНКОЛИСТОВОЙ ОЦИНКОВАННОЙ СТАЛИ ТОЛЩИНОЙ 0,6 ММ КРУГЛОГО СЕЧЕНИЯ | М2 | 342.842 | 39.09 | 13401,69
94 | 3/1-30-20-10/С300-16224-Т | ВОЗДУХОВОДЫ ИЗ ТОНКОЛИСТОВОЙ ОЦИНКОВАННОЙ СТАЛИ ТОЛЩИНОЙ 0,6 ММ КРУГЛОГО СЕЧЕНИЯ | М2 | 140.966 | 44.65 | 6294,13
95 | 3/1-30-20-10/10 | ВОЗДУХОВОДЫ ИЗ ТОНКОЛИСТОВОЙ ОЦИНКОВАННОЙ СТАЛИ ТОЛЩИНОЙ 0,5 ММ КРУГЛОГО СЕЧЕНИЯ КЛАССА Н | М2 | 73.991 | 31.44 | 2326,28
96 | 3/1-30-20-10/20 | ВОЗДУХОВОДЫ ИЗ ТОНКОЛИСТОВОЙ ОЦИНКОВАННОЙ СТАЛИ ТОЛЩИНОЙ 0,5 ММ КРУГЛОГО СЕЧЕНИЯ КЛАССА П | М2 | 88.7975 | 43.56 | 3868,02
97 | 3/1-30-20-10/30 | ВОЗДУХОВОДЫ ИЗ ТОНКОЛИСТОВОЙ ОЦИНКОВАННОЙ СТАЛИ ТОЛЩИНОЙ 0,7 ММ КРУГЛОГО СЕЧЕНИЯ КЛАССА Н | М2 | 3870.96 | 39.09 | 151315,83
98 | 3/1-30-20-10/50 | ВОЗДУХОВОДЫ ИЗ ТОНКОЛИСТОВОЙ ОЦИНКОВАННОЙ СТАЛИ ТОЛЩИНОЙ 1 ММ КРУГЛОГО СЕЧЕНИЯ КЛАССА Н | М2 | 1789.86 | 57.43 | 102791,66
99 | 3/1-30-20-20/С300-16225-Т | ВОЗДУХОВОДЫ ИЗ ТОНКОЛИСТОВОЙ ОЦИНКОВАННОЙ СТАЛИ ТОЛЩИНОЙ 0,7 ММ ПРЯМОУГОЛЬНОГО СЕЧЕНИЯ | М2 | 902.4 | 40.58 | 36619,39
100 | 3/1-30-20-20/С300-16245-1Т | ВОЗДУХОВОДЫ ИЗ ТОНКОЛИСТОВОЙ ОЦИНКОВАННОЙ СТАЛИ ТОЛЩИНОЙ 0,9 ММ ПРЯМОУГОЛЬНОГО СЕЧЕНИЯ | М2 | 1073.44 | 60.27 | 64696,23
101 | 3/1-30-20-20/10 | ВОЗДУХОВОДЫ ИЗ ТОНКОЛИСТОВОЙ ОЦИНКОВАННОЙ СТАЛИ ТОЛЩИНОЙ 0,5 ММ ПРЯМОУГОЛЬНОГО СЕЧЕНИЯ КЛАССА Н | М2 | 2.84 | 28.99 | 82,33
102 | 3/1-30-20-20/30 | ВОЗДУХОВОДЫ ИЗ ТОНКОЛИСТОВОЙ ОЦИНКОВАННОЙ СТАЛИ ТОЛЩИНОЙ 0,7 ММ ПРЯМОУГОЛЬНОГО СЕЧЕНИЯ КЛАССА Н | М2 | 2417.7666 | 40.58 | 98112,97
103 | 3/1-30-60-10/10 | ЛЮЧКИ ПИТОМЕТРИЧЕСКИЕ | ШТ. | 57 | 6 | 342
| 3/1-80 | Дефлекторы
104 | 3/1-80-10-10/10 | ДЕФЛЕКТОРЫ ВЫТЯЖНЫЕ ЦИЛИНДРИЧЕСКИЕ ТИПА ЦАГИ N3, ДИАМЕТРОМ ПАТРУБКА 280 ММ | ШТ. | 5 | 90.86 | 454,3
105 | 3/1-80-10-10/20 | ДЕФЛЕКТОРЫ ВЫТЯЖНЫЕ ЦИЛИНДРИЧЕСКИЕ ТИПА ЦАГИ N4, ДИАМЕТРОМ ПАТРУБКА 400 ММ | ШТ. | 1 | 192.24 | 192,24
| 3/1-110 | Вставки
106 | 3/1-110-10-10/СЦЕН-СОМ200-80 | СОЕДИНИТЕЛЬ МЯГКИЙ ПО ТИПУ СОМ 200-080-С | ШТ | 6 | 311.4 | 1868,4
| 3/1-120 | Зонты
107 | 3/1-120/СЦЕН-ЗОНТОСА-40 | ЗАЩИТА ОТ АТМОСФЕРНЫХ ОСАДКОВ ПО ТИПУ ЗОНТ-ОСА-040-С | ШТ | 1 | 818.86 | 818,86
108 | 3/1-120/СЦЕН-ЗОНТОСА-50 | ЗАЩИТА ОТ АТМОСФЕРНЫХ ОСАДКОВ ПО ТИПУ ЗОНТ-ОСА-050-С | ШТ | 2 | 1176.94 | 2353,88
109 | 3/1-120/СЦЕН-ЗОНТОСА-90 | ЗАЩИТА ОТ АТМОСФЕРНЫХ ОСАДКОВ ПО ТИПУ ЗОНТ-ОСА-090-С | ШТ | 7 | 3882.83 | 27179,81
| 3/1-130 | Клапаны для вентиляционных систем
110 | 3/1-130-10-10/30 | КЛАПАНЫ ВОЗДУШНЫЕ КВУ1800Х1000Б С МЕХАНИЗМОМ ИСПОЛНИТЕЛЬНЫМ МЭО-16/63-0.25 | ШТ. | 4 | 1911.2 | 7644,8
111 | 3/1-130-60/СЦЕН-ГЕРМ-10701070 | ВОЗДУШНЫЙ КЛАПАН ДВУХПОЗИЦИОННЫЙ ПО ТИПУ ГЕРМИК-П-1070Х1070-Н1-SF230-S2-V-1-УХЛ2-0 | ШТ | 3 | 2277.79 | 6833,37
112 | 3/1-130-60/СЦЕН-ГЕРМИК-500800 | ВОЗДУШНЫЙ КЛАПАН ДВУХПОЗИЦИОННЫЙ ПО ТИПУ ГЕРМИК-П-500Х800-Н1-SF230-S2-V-1-УХЛ2-0 | ШТ | 1 | 901.43 | 901,43
113 | 3/1-130-80-10/С300-40028-Т | ДРОССЕЛЬ-КЛАПАНЫ ПРЯМОУГОЛЬНОГО СЕЧЕНИЯ С ФЛАНЦЕВЫМ СОЕДИНЕНИЕМ ИЗ ОЦИНКОВАННОЙ СТАЛИ РАЗМЕРОМ 710Х710 ММ | ШТ. | 2 | 132.46 | 264,92
114 | 3/1-130-80-10/С300-40030-Т | ДРОССЕЛЬ-КЛАПАНЫ ПРЯМОУГОЛЬНОГО СЕЧЕНИЯ С ФЛАНЦЕВЫМ СОЕДИНЕНИЕМ ИЗ ОЦИНКОВАННОЙ СТАЛИ РАЗМЕРОМ 700Х500 ММ | ШТ. | 1 | 142.88 | 142,88
115 | 3/1-130-80-10/С300-40031-Т | ДРОССЕЛЬ-КЛАПАНЫ ПРЯМОУГОЛЬНОГО СЕЧЕНИЯ С ФЛАНЦЕВЫМ СОЕДИНЕНИЕМ ИЗ ОЦИНКОВАННОЙ СТАЛИ РАЗМЕРОМ 800Х500 ММ | ШТ. | 1 | 128.59 | 128,59
116 | 3/1-130-80-10/С300-40038-Т | ДРОССЕЛЬ-КЛАПАНЫ ПРЯМОУГОЛЬНОГО СЕЧЕНИЯ С ФЛАНЦЕВЫМ СОЕДИНЕНИЕМ ИЗ ОЦИНКОВАННОЙ СТАЛИ РАЗМЕРОМ 1000Х900 ММ | ШТ. | 1 | 269.1 | 269,1
117 | 3/1-130-80-10/20 | ДРОССЕЛЬ-КЛАПАНЫ ПРЯМОУГОЛЬНОГО СЕЧЕНИЯ С ФЛАНЦЕВЫМ СОЕДИНЕНИЕМ ИЗ ОЦИНКОВАННОЙ СТАЛИ РАЗМЕРОМ 200Х200 ММ | ШТ. | 1 | 43.62 | 43,62
118 | 3/1-130-80-10/110 | ДРОССЕЛЬ-КЛАПАНЫ ПРЯМОУГОЛЬНОГО СЕЧЕНИЯ С ФЛАНЦЕВЫМ СОЕДИНЕНИЕМ ИЗ ОЦИНКОВАННОЙ СТАЛИ РАЗМЕРОМ 300Х300 ММ | ШТ. | 1 | 56.06 | 56,06
119 | 3/1-130-80-10/130 | ДРОССЕЛЬ-КЛАПАНЫ ПРЯМОУГОЛЬНОГО СЕЧЕНИЯ С ФЛАНЦЕВЫМ СОЕДИНЕНИЕМ ИЗ ОЦИНКОВАННОЙ СТАЛИ РАЗМЕРОМ 400Х200 ММ | ШТ. | 2 | 68.45 | 136,9
120 | 3/1-130-80-10/240 | ДРОССЕЛЬ-КЛАПАНЫ ПРЯМОУГОЛЬНОГО СЕЧЕНИЯ С ФЛАНЦЕВЫМ СОЕДИНЕНИЕМ ИЗ ОЦИНКОВАННОЙ СТАЛИ РАЗМЕРОМ 600Х300 ММ | ШТ. | 1 | 107.5 | 107,5
121 | 3/1-130-80-30/С300-40091-Т | ДРОССЕЛЬ-КЛАПАНЫ КРУГЛОГО СЕЧЕНИЯ С НИППЕЛЬНЫМ СОЕДИНЕНИЕМ ИЗ ОЦИНКОВАННОЙ СТАЛИ ДИАМЕТРОМ 1120 ММ | ШТ. | 2 | 162.03 | 324,06
122 | 3/1-130-80-30/20 | ДРОССЕЛЬ-КЛАПАНЫ КРУГЛОГО СЕЧЕНИЯ С НИППЕЛЬНЫМ СОЕДИНЕНИЕМ ИЗ ОЦИНКОВАННОЙ СТАЛИ ДИАМЕТРОМ 125 ММ | ШТ. | 10 | 32.22 | 322,2
123 | 3/1-130-80-30/30 | ДРОССЕЛЬ-КЛАПАНЫ КРУГЛОГО СЕЧЕНИЯ С НИППЕЛЬНЫМ СОЕДИНЕНИЕМ ИЗ ОЦИНКОВАННОЙ СТАЛИ ДИАМЕТРОМ 160 ММ | ШТ. | 3 | 39.65 | 118,95
124 | 3/1-130-80-30/40 | ДРОССЕЛЬ-КЛАПАНЫ КРУГЛОГО СЕЧЕНИЯ С НИППЕЛЬНЫМ СОЕДИНЕНИЕМ ИЗ ОЦИНКОВАННОЙ СТАЛИ ДИАМЕТРОМ 200 ММ | ШТ. | 8 | 47.13 | 377,04
125 | 3/1-130-80-30/50 | ДРОССЕЛЬ-КЛАПАНЫ КРУГЛОГО СЕЧЕНИЯ С НИППЕЛЬНЫМ СОЕДИНЕНИЕМ ИЗ ОЦИНКОВАННОЙ СТАЛИ ДИАМЕТРОМ 250 ММ | ШТ. | 1 | 57.76 | 57,76
126 | 3/1-130-80-30/60 | ДРОССЕЛЬ-КЛАПАНЫ КРУГЛОГО СЕЧЕНИЯ С НИППЕЛЬНЫМ СОЕДИНЕНИЕМ ИЗ ОЦИНКОВАННОЙ СТАЛИ ДИАМЕТРОМ 315 ММ | ШТ. | 1 | 47 | 47
127 | 3/1-130-80-30/80 | ДРОССЕЛЬ-КЛАПАНЫ КРУГЛОГО СЕЧЕНИЯ С НИППЕЛЬНЫМ СОЕДИНЕНИЕМ ИЗ ОЦИНКОВАННОЙ СТАЛИ ДИАМЕТРОМ 450 ММ | ШТ. | 27 | 71.06 | 1918,62
128 | 3/1-130-80-30/90 | ДРОССЕЛЬ-КЛАПАНЫ КРУГЛОГО СЕЧЕНИЯ С НИППЕЛЬНЫМ СОЕДИНЕНИЕМ ИЗ ОЦИНКОВАННОЙ СТАЛИ ДИАМЕТРОМ 500 ММ | ШТ. | 18 | 80.07 | 1441,26
129 | 3/1-130-80-30/100 | ДРОССЕЛЬ-КЛАПАНЫ КРУГЛОГО СЕЧЕНИЯ С НИППЕЛЬНЫМ СОЕДИНЕНИЕМ ИЗ ОЦИНКОВАННОЙ СТАЛИ ДИАМЕТРОМ 560 ММ | ШТ. | 61 | 95.76 | 5841,36
130 | 3/1-130-80-30/110 | ДРОССЕЛЬ-КЛАПАНЫ КРУГЛОГО СЕЧЕНИЯ С НИППЕЛЬНЫМ СОЕДИНЕНИЕМ ИЗ ОЦИНКОВАННОЙ СТАЛИ ДИАМЕТРОМ 630 ММ | ШТ. | 4 | 111.97 | 447,88
131 | 3/1-130-80-30/120 | ДРОССЕЛЬ-КЛАПАНЫ КРУГЛОГО СЕЧЕНИЯ С НИППЕЛЬНЫМ СОЕДИНЕНИЕМ ИЗ ОЦИНКОВАННОЙ СТАЛИ ДИАМЕТРОМ 710 ММ | ШТ. | 3 | 138.31 | 414,93
132 | 3/1-130-80-30/130 | ДРОССЕЛЬ-КЛАПАНЫ КРУГЛОГО СЕЧЕНИЯ С НИППЕЛЬНЫМ СОЕДИНЕНИЕМ ИЗ ОЦИНКОВАННОЙ СТАЛИ ДИАМЕТРОМ 800 ММ | ШТ. | 2 | 162.03 | 324,06
| 3/1-150 | Решетки, клапаны регулирования расхода воздуха на решетках
133 | 3/1-150/СЦЕН-РС1С2-300300 | РЕШЕТКА ВЕНТИЛЯЦИОННАЯ НАРУЖНАЯ СТАЛЬНАЯ С ГОРИЗОНТАЛЬНЫМИ НЕРЕГУЛИРУЕМЫМИ ЖАЛЮЗИ,С ЗАЩИТНОЙ СЕТКОЙ ПО ТИПУ РС1С-2 300Х300 ММ | ШТ | 2 | 30.17 | 60,34
134 | 3/1-150/СЦЕН-УП1-160 | УЗЕЛ ПРОХОДА УП1 БЕЗ КЛАПАНА И КОЛЬЦА ДЛЯ СБОРА КОНДЕНСАТА ДИАМЕТРОМ 160 ММ | ШТ | 2 | 172.8 | 345,6
135 | 3/1-150/СЦЕН-УП1-200 | УЗЕЛ ПРОХОДА УП1 БЕЗ КЛАПАНА И КОЛЬЦА ДЛЯ СБОРА КОНДЕНСАТА ДИАМЕТРОМ 200 ММ | ШТ | 1 | 172.8 | 172,8
136 | 3/1-150/СЦЕН-УП1-250 | УЗЕЛ ПРОХОДА УП1 БЕЗ КЛАПАНА И КОЛЬЦА ДЛЯ СБОРА КОНДЕНСАТА ДИАМЕТРОМ 250 ММ | ШТ | 2 | 182.4 | 364,8
137 | 3/1-150/СЦЕН-УП1-315 | УЗЕЛ ПРОХОДА УП1 БЕЗ КЛАПАНА И КОЛЬЦА ДЛЯ СБОРА КОНДЕНСАТА ДИАМЕТРОМ 315 ММ | ШТ | 1 | 190.8 | 190,8
138 | 3/1-150-10-110/50 | РЕШЕТКИ РЕГУЛИРУЕМЫЕ АЛЮМИНИЕВЫЕ ОДНОРЯДНЫЕ, С ГОРИЗОНТАЛЬНЫМИ ПОВОРОТНЫМИ ЖАЛЮЗИ, С ПОЛИМЕРНЫМ ПОКРЫТИЕМ, РАЗМЕР 150Х150 ММ | ШТ. | 13 | 16.02 | 208,26
139 | 3/1-150-10-110/70 | РЕШЕТКИ РЕГУЛИРУЕМЫЕ АЛЮМИНИЕВЫЕ ОДНОРЯДНЫЕ, С ГОРИЗОНТАЛЬНЫМИ ПОВОРОТНЫМИ ЖАЛЮЗИ, С ПОЛИМЕРНЫМ ПОКРЫТИЕМ, РАЗМЕР 200Х150 ММ | ШТ. | 1 | 17.16 | 17,16
140 | 3/1-150-10-110/80 | РЕШЕТКИ РЕГУЛИРУЕМЫЕ АЛЮМИНИЕВЫЕ ОДНОРЯДНЫЕ, С ГОРИЗОНТАЛЬНЫМИ ПОВОРОТНЫМИ ЖАЛЮЗИ, С ПОЛИМЕРНЫМ ПОКРЫТИЕМ, РАЗМЕР 200Х200 ММ | ШТ. | 8 | 19.21 | 153,68
141 | 3/1-150-10-110/110 | РЕШЕТКИ РЕГУЛИРУЕМЫЕ АЛЮМИНИЕВЫЕ ОДНОРЯДНЫЕ, С ГОРИЗОНТАЛЬНЫМИ ПОВОРОТНЫМИ ЖАЛЮЗИ, С ПОЛИМЕРНЫМ ПОКРЫТИЕМ, РАЗМЕР 300Х150 ММ | ШТ. | 5 | 19.78 | 98,9
142 | 3/1-150-10-110/120 | РЕШЕТКИ РЕГУЛИРУЕМЫЕ АЛЮМИНИЕВЫЕ ОДНОРЯДНЫЕ, С ГОРИЗОНТАЛЬНЫМИ ПОВОРОТНЫМИ ЖАЛЮЗИ, С ПОЛИМЕРНЫМ ПОКРЫТИЕМ, РАЗМЕР 300Х200 ММ | ШТ. | 7 | 22.66 | 158,62
143 | 3/1-150-10-110/140 | РЕШЕТКИ РЕГУЛИРУЕМЫЕ АЛЮМИНИЕВЫЕ ОДНОРЯДНЫЕ, С ГОРИЗОНТАЛЬНЫМИ ПОВОРОТНЫМИ ЖАЛЮЗИ, С ПОЛИМЕРНЫМ ПОКРЫТИЕМ, РАЗМЕР 300Х300 ММ | ШТ. | 4 | 28.56 | 114,24
144 | 3/1-150-10-110/170 | РЕШЕТКИ РЕГУЛИРУЕМЫЕ АЛЮМИНИЕВЫЕ ОДНОРЯДНЫЕ, С ГОРИЗОНТАЛЬНЫМИ ПОВОРОТНЫМИ ЖАЛЮЗИ, С ПОЛИМЕРНЫМ ПОКРЫТИЕМ, РАЗМЕР 400Х200 ММ | ШТ. | 5 | 25.86 | 129,3
145 | 3/1-150-10-110/190 | РЕШЕТКИ РЕГУЛИРУЕМЫЕ АЛЮМИНИЕВЫЕ ОДНОРЯДНЫЕ, С ГОРИЗОНТАЛЬНЫМИ ПОВОРОТНЫМИ ЖАЛЮЗИ, С ПОЛИМЕРНЫМ ПОКРЫТИЕМ, РАЗМЕР 400Х300 ММ | ШТ. | 1 | 32.6 | 32,6
146 | 3/1-150-10-110/230 | РЕШЕТКИ РЕГУЛИРУЕМЫЕ АЛЮМИНИЕВЫЕ ОДНОРЯДНЫЕ, С ГОРИЗОНТАЛЬНЫМИ ПОВОРОТНЫМИ ЖАЛЮЗИ, С ПОЛИМЕРНЫМ ПОКРЫТИЕМ, РАЗМЕР 500Х200 ММ | ШТ. | 9 | 29.08 | 261,72
147 | 3/1-150-10-110/250 | РЕШЕТКИ РЕГУЛИРУЕМЫЕ АЛЮМИНИЕВЫЕ ОДНОРЯДНЫЕ, С ГОРИЗОНТАЛЬНЫМИ ПОВОРОТНЫМИ ЖАЛЮЗИ, С ПОЛИМЕРНЫМ ПОКРЫТИЕМ, РАЗМЕР 500Х300 ММ | ШТ. | 2 | 36.86 | 73,72
148 | 3/1-150-10-110/260 | РЕШЕТКИ РЕГУЛИРУЕМЫЕ АЛЮМИНИЕВЫЕ ОДНОРЯДНЫЕ, С ГОРИЗОНТАЛЬНЫМИ ПОВОРОТНЫМИ ЖАЛЮЗИ, С ПОЛИМЕРНЫМ ПОКРЫТИЕМ, РАЗМЕР 500Х400 ММ | ШТ. | 1 | 45.17 | 45,17
149 | 3/1-150-10-110/390 | РЕШЕТКИ РЕГУЛИРУЕМЫЕ АЛЮМИНИЕВЫЕ ОДНОРЯДНЫЕ, С ГОРИЗОНТАЛЬНЫМИ ПОВОРОТНЫМИ ЖАЛЮЗИ, С ПОЛИМЕРНЫМ ПОКРЫТИЕМ, РАЗМЕР 800Х400 ММ | ШТ. | 22 | 72.11 | 1586,42
150 | 3/1-150-10-110/400 | РЕШЕТКИ РЕГУЛИРУЕМЫЕ АЛЮМИНИЕВЫЕ ОДНОРЯДНЫЕ, С ГОРИЗОНТАЛЬНЫМИ ПОВОРОТНЫМИ ЖАЛЮЗИ, С ПОЛИМЕРНЫМ ПОКРЫТИЕМ, РАЗМЕР 800Х500 ММ | ШТ. | 5 | 86.08 | 430,4
151 | 3/1-150-10-110/450 | РЕШЕТКИ РЕГУЛИРУЕМЫЕ АЛЮМИНИЕВЫЕ ОДНОРЯДНЫЕ, С ГОРИЗОНТАЛЬНЫМИ ПОВОРОТНЫМИ ЖАЛЮЗИ, С ПОЛИМЕРНЫМ ПОКРЫТИЕМ, РАЗМЕР 1000Х400 ММ | ШТ. | 12 | 82.49 | 989,88
152 | 3/1-150-10-110/460 | РЕШЕТКИ РЕГУЛИРУЕМЫЕ АЛЮМИНИЕВЫЕ ОДНОРЯДНЫЕ, С ГОРИЗОНТАЛЬНЫМИ ПОВОРОТНЫМИ ЖАЛЮЗИ, С ПОЛИМЕРНЫМ ПОКРЫТИЕМ, РАЗМЕР 1000Х500 ММ | ШТ. | 24 | 97.88 | 2349,12
| 3/1-260 | Диффузоры
153 | 3/1-260-20-30/С300-703-55Т | ДИФФУЗОРЫ ВИХРЕВЫЕ, СТАЛЬНЫЕ, ДИАМЕТРОМ ДО 630 ММ | ШТ. | 79 | 440 | 34760
154 | 3/1-260-20-30/50 | ДИФФУЗОРЫ ВИХРЕВЫЕ, СТАЛЬНЫЕ, ДИАМЕТРОМ 400 ММ | ШТ. | 25 | 400 | 10000
| 3/10 | Крепления и кронштейны для трубопроводов, радиаторов, воздуховодов
| 3/10-10 | Кронштейны и крепления
155 | 3/10-10/СЦЕН-МОБ-80 | МОНТАЖНАЯ ОПОРА БОЛЬШАЯ ДЛЯ ОСЕВОГО ВЕНТИЛЯТОРА ПО ТИПУ МОБ-ОСА-080-С | ШТ | 6 | 251.59 | 1509,54
156 | 3/10-10-20-10/20 | КРЕПЛЕНИЯ ДЛЯ ТРУБОПРОВОДОВ (КРОНШТЕЙНЫ, ПЛАНКИ) | КГ | 22547.5424 | 3.98 | 89739,22
157 | 3/10-10-20-30/10 | ХОМУТ С РЕЗЬБОЙ И ПРОКЛАДКОЙ КТР-15 | ШТ. | 36 | 1.03 | 37,08
158 | 3/10-10-20-40/10 | ПОДВЕСКА РЕЗЬБОВАЯ ПР-8 | М | 10.8 | 1.86 | 20,09
159 | 3/10-10-20-50/10 | ПЛАНКА ПУ-8,10,12 | ШТ. | 36 | 1.37 | 49,32
| 3/11 | Фланцы
| 3/11-10 | Фланцы для трубопроводов
160 | 3/11-10-10-20/70 | ФЛАНЦЫ СТАЛЬНЫЕ ПЛОСКИЕ ПРИВАРНЫЕ ИЗ СТАЛИ МАРКИ ВСТ3СП2, ВСТ3СП3 ДАВЛЕНИЕМ 1,0 МПА (10 КГС/СМ2) ДИАМЕТРОМ 50 ММ | ШТ. | 16 | 10 | 160
| 3/13 | Другие материалы для сантехработ
| 3/13-10 | Болты с гайками и шайбами
161 | 3/13-10-10/10 | БОЛТЫ С ГАЙКАМИ И ШАЙБАМИ ДЛЯ САНИТАРНО-ТЕХНИЧЕСКИХ РАБОТ ДИАМЕТРОМ 8 ММ | Т | 0.01476 | 6403.73 | 94,52
162 | 3/13-10-10/20 | БОЛТЫ С ГАЙКАМИ И ШАЙБАМИ ДЛЯ САНИТАРНО-ТЕХНИЧЕСКИХ РАБОТ | КГ | 92.902 | 6.05 | 562,06
163 | 3/13-10-10/30 | БОЛТЫ С ГАЙКАМИ И ШАЙБАМИ ДЛЯ САНИТАРНО-ТЕХНИЧЕСКИХ РАБОТ ДИАМЕТРОМ 8 ММ (ОЦИНКОВАННЫЕ) | Т | 1.0371 | 8022.19 | 8319,73
164 | 3/13-10-10/50 | БОЛТЫ С ГАЙКАМИ И ШАЙБАМИ ДЛЯ САНИТАРНО-ТЕХНИЧЕСКИХ РАБОТ ДИАМЕТРОМ 12 ММ | Т | 0.05203 | 5371.07 | 279,46
| 3/13-50 | Втулки
165 | 3/13-50-10/10 | ДЮБЕЛЬ-ВТУЛКА ДВ-8-12 ПЛАСТМАССОВАЯ | 1000 ШТ. | 0.036 | 135.19 | 4,87
| 4 | Железобетонные и бетонные изделия и конструкции (в т.ч. типовые), керамические изделия, нерудные материалы, бетоны и растворы
| 4/1 | Конструкции и изделия бетонные и железобетонные, керамические изделия, нерудные материалы, товарные бетоны и растворы
| 4/1-4 | Бетоны, растворы, смеси асфальтобетонные
166 | 4/1-4-10-20-20/30 | БЕТОН ТЯЖЕЛЫЙ С КРУПНОСТЬЮ ЗАПОЛНИТЕЛЯ БОЛЕЕ 5 ДО 20 ММ, КЛАССА В7,5 | М3 | 5.3519 | 121.73 | 651,49
167 | 4/1-4-20-20-10-20/10 | РАСТВОРЫ КЛАДОЧНЫЕ ТЯЖЕЛЫЕ ЦЕМЕНТНЫЕ, МАРКИ 100 | М3 | 0.030558 | 130.52 | 3,99
| 5 | Материалы для монтажных и специальных строительных работ
| 5/30 | Материалы для электротехнических установок
| 5/30-20 | Канализация электроэнергии и электрические сети
168 | 5/30-20-1-4/СЦЕН-ШО-10 | ШАРНИРНАЯ ОПОРА ПОД БОЛТ М10 | ШТ | 959 | 29.93 | 28702,87
| 5/30-40 | Материалы для электроизоляционных работ
169 | 5/30-40-2/20 | ЛАКОТКАНЬ СТЕКЛЯННАЯ ЭЛЕКТРОИЗОЛЯЦИОННАЯ МАРКИ ЛСК-155/180, ТОЛЩИНОЙ 0,1 ММ | М2 | 332.1808 | 28.7 | 9533,59
| 6 | Трубы и детали трубопроводов (за исключением труб стальных обсадных и бурильных части 1). Арматура для технологических трубопроводов
| 6/10 | Трубы и детали трубопроводов чугунные
| 6/10-20 | Детали чугунные для трубопроводов
170 | 6/10-20-10-10/10 | КОНТРГАЙКИ ИЗ КОВКОГО ЧУГУНА С ЦИЛИНДРИЧЕСКОЙ РЕЗЬБОЙ НОМИНАЛЬНЫМ ДИАМЕТРОМ 15 ММ | 10 ШТ. | 8.272 | 4.61 | 38,13
171 | 6/10-20-10-20/10 | УГОЛЬНИКИ ПРЯМЫЕ ИЗ КОВКОГО ЧУГУНА С ЦИЛИНДРИЧЕСКОЙ РЕЗЬБОЙ НОМИНАЛЬНЫМ ДИАМЕТРОМ 15 ММ | 10 ШТ. | 31.96 | 7.4 | 236,5
172 | 6/10-20-10-40/10 | МУФТЫ ПРЯМЫЕ КОРОТКИЕ ИЗ КОВКОГО ЧУГУНА С ЦИЛИНДРИЧЕСКОЙ РЕЗЬБОЙ НОМИНАЛЬНЫМ ДИАМЕТРОМ 15 ММ | 10 ШТ. | 8.648 | 5.68 | 49,12
173 | 6/10-20-10-70/10 | ТРОЙНИКИ ПРЯМЫЕ ИЗ КОВКОГО ЧУГУНА С ЦИЛИНДРИЧЕСКОЙ РЕЗЬБОЙ НОМИНАЛЬНЫМ ДИАМЕТРОМ 15 ММ | 10 ШТ. | 5.076 | 11.35 | 57,61
| 6/20 | Трубы и детали трубопроводов стальные
| 6/20-30 | Трубы стальные сварные водогазопроводные оцинкованные
174 | 6/20-30-20/10 | ТРУБА СТАЛЬНАЯ СВАРНАЯ ВОДОГАЗОПРОВОДНАЯ ОЦИНКОВАННАЯ ОБЫКНОВЕННАЯ НОМИНАЛЬНЫМ ДИАМЕТРОМ 15 ММ, ТОЛЩИНОЙ СТЕНКИ 2,8 ММ | М | 191.384 | 4.25 | 813,38
| 6/40 | Трубы и детали трубопроводов полимерные
| 6/40-25 | Трубы из полипропилена
175 | 6/40-25-1/6 | ТРУБА ИЗ ПОЛИПРОПИЛЕНА (ПП ТИП 3) ДЛЯ НОМИНАЛЬНОГО ДАВЛЕНИЯ 2,0 МПА, НАРУЖНЫМ ДИАМЕТРОМ 32 ММ И ТОЛЩИНОЙ СТЕНКИ 5,4 ММ | М | 77.77 | 3.61 | 280,75
| 6/40-80 | Соединительные части для полимерных труб
176 | 6/40-80-20-1/3 | УГОЛЬНИК 90 ГРАДУСОВ ИЗ ПОЛИПРОПИЛЕНА (ПП ТИП 3), НОМИНАЛЬНЫМ ДИАМЕТРОМ 32 ММ НА ДОПУСТИМОЕ РАБОЧЕЕ ДАВЛЕНИЕ 2,0 МПА | 10 ШТ. | 5.313 | 5.05 | 26,83
177 | 6/40-80-20-2/8 | ТРОЙНИК ПЕРЕХОДНОЙ ИЗ ПОЛИПРОПИЛЕНА (ПП ТИП 3), НОМИНАЛЬНЫМ ДИАМЕТРОМ 32Х20 ММ НА ДОПУСТИМОЕ РАБОЧЕЕ ДАВЛЕНИЕ 2,0 МПА | 10 ШТ. | 4.851 | 5.18 | 25,13
178 | 6/40-80-20-3/3 | МУФТА ИЗ ПОЛИПРОПИЛЕНА (ПП ТИП 3), НОМИНАЛЬНЫМ ДИАМЕТРОМ 32 ММ НА ДОПУСТИМОЕ РАБОЧЕЕ ДАВЛЕНИЕ 2,0 МПА | 10 ШТ. | 7.161 | 4.06 | 29,07
Прочие
|  | ИТОГО МАТЕРИАЛЫ, ИЗДЕЛИЯ, КОНСТРУКЦИИ |  |  |  | 1117409
|  | ИТОГО ТРАНСПОРТ |  |  |  | 80920
ОБОРУДОВАНИЕ, МЕБЕЛЬ
179 | СЦЕН-П61-В61 | АГРЕГАТ ПРИТОЧНО-ВЫТЯЖНОЙ ВНУТРЕННЕГО ИСПОЛНЕНИЯ В СОСТАВЕ:ПРИТОК(ГИБКАЯ ВСТАВКА,КЛАПАН ВОЗДУХОПРИЕМНЫЙ,ФИЛЬТР ПАНЕЛЬНЫЙ,ПЛАСТИНЧАТЫЙ УТИЛИЗАТОР,ВОЗДУХОНАГРЕВАТЕЛЬ ЭЛЕКТРИЧЕСКИЙ,ВЕНТИЛЯТОР ПРИТОЧНЫЙ,ШУМОГЛУШИТЕЛЬ,ГИБКАЯ ВСТАВКА)ВЫТЯЖКА( ГИБКАЯ ВСТАВКА,ФИЛЬТР ПАНЕЛЬНЫЙ,ШУМОГЛУШИТЕЛЬ,ВЕНТИЛЯТОР ВЫТЯЖНОЙ,ПЛАСТИНЧАТЫЙ УТИЛИЗАТОР,КАЛЕУЛОВИТЕЛЬ,КЛАПАН ВЫТЯЖНОГО ВОЗДУХА,ГИБКАЯ ВСТАВКА,МОНЖНАЯ РАМА)КОМПЛЕКТ АВТОМАТИКИ | КОМПЛЕКТ | 1 | 113460 | 113460
180 | СЦЕН-П62-В62 | АГРЕГАТ ПРИТОЧНО-ВЫТЯЖНОЙ ВНУТРЕННЕГО ИСПОЛНЕНИЯ В СОСТАВЕ:ПРИТОК(ГИБКАЯ ВСТАВКА,КЛАПАН ВОЗДУХОПРИЕМНЫЙ,ФИЛЬТР ПАНЕЛЬНЫЙ,ПЛАСТИНЧАТЫЙ УТИЛИЗАТОР,ВОЗДУХОНАГРЕВАТЕЛЬ ЭЛЕКТРИЧЕСКИЙ,ВЕНТИЛЯТОР ПРИТОЧНЫЙ,ШУМОГЛУШИТЕЛЬ,ГИБКАЯ ВСТАВКА)ВЫТЯЖКА( ГИБКАЯ ВСТАВКА,ФИЛЬТР ПАНЕЛЬНЫЙ,ШУМОГЛУШИТЕЛЬ,ВЕНТИЛЯТОР ВЫТЯЖНОЙ,ПЛАСТИНЧАТЫЙ УТИЛИЗАТОР,КАЛЕУЛОВИТЕЛЬ,КЛАПАН ВЫТЯЖНОГО ВОЗДУХА,ГИБКАЯ ВСТАВКА,МОНЖНАЯ РАМА)КОМПЛЕКТ АВТОМАТИКИ | КОМПЛЕКТ | 1 | 113460 | 113460
181 | СЦЕН-П63-В63 | АГРЕГАТ ПРИТОЧНО-ВЫТЯЖНОЙ ВНУТРЕННЕГО ИСПОЛНЕНИЯ В СОСТАВЕ:ПРИТОК(ГИБКАЯ ВСТАВКА,КЛАПАН ВОЗДУХОПРИЕМНЫЙ,ФИЛЬТР ПАНЕЛЬНЫЙ,ПЛАСТИНЧАТЫЙ УТИЛИЗАТОР,ВОЗДУХОНАГРЕВАТЕЛЬ ЭЛЕКТРИЧЕСКИЙ,ВЕНТИЛЯТОР ПРИТОЧНЫЙ,ШУМОГЛУШИТЕЛЬ,ГИБКАЯ ВСТАВКА)ВЫТЯЖКА( ГИБКАЯ ВСТАВКА,ФИЛЬТР ПАНЕЛЬНЫЙ,ШУМОГЛУШИТЕЛЬ,ВЕНТИЛЯТОР ВЫТЯЖНОЙ,ПЛАСТИНЧАТЫЙ УТИЛИЗАТОР,КАЛЕУЛОВИТЕЛЬ,КЛАПАН ВЫТЯЖНОГО ВОЗДУХА,ГИБКАЯ ВСТАВКА,МОНЖНАЯ РАМА)КОМПЛЕКТ АВТОМАТИКИ | КОМПЛЕКТ | 1 | 113460 | 113460
182 | СЦЕН-П71-В71 | АГРЕГАТ ПРИТОЧНО-ВЫТЯЖНОЙ ВНУТРЕННЕГО ИСПОЛНЕНИЯ В СОСТАВЕ:ПРИТОК(ГИБКАЯ ВСТАВКА,КЛАПАН ВОЗДУХОПРИЕМНЫЙ,ФИЛЬТР ПАНЕЛЬНЫЙ,ПЛАСТИНЧАТЫЙ УТИЛИЗАТОР,ВОЗДУХОНАГРЕВАТЕЛЬ ЭЛЕКТРИЧЕСКИЙ,ВЕНТИЛЯТОР ПРИТОЧНЫЙ,ШУМОГЛУШИТЕЛЬ,ГИБКАЯ ВСТАВКА)ВЫТЯЖКА( ГИБКАЯ ВСТАВКА,ФИЛЬТР ПАНЕЛЬНЫЙ,ШУМОГЛУШИТЕЛЬ,ВЕНТИЛЯТОР ВЫТЯЖНОЙ,ПЛАСТИНЧАТЫЙ УТИЛИЗАТОР,КАЛЕУЛОВИТЕЛЬ,КЛАПАН ВЫТЯЖНОГО ВОЗДУХА,ГИБКАЯ ВСТАВКА,МОНЖНАЯ РАМА)КОМПЛЕКТ АВТОМАТИКИ | КОМПЛЕКТ | 1 | 75970 | 75970
|  | ИТОГО ОБОРУДОВАНИЕ |  |  |  | 416350
|  | ИТОГО ТРАНСПОРТ |  |  |  | 8327
| СОСТАВИЛ | ______________________________ |  |  | КОЛБУН
|  | (должность служащего) | (подпись) |  | (инициалы,фамилия)
| ПРОВЕРИЛ | ______________________________ |  |  | ПАВЛЕНКО
|  | (должность служащего) | (подпись) |  | (инициалы,фамилия)

## 3170-1-2003-T3
РАЗРАБОТЧИК |  | RSTC.smeta ВЕРСИЯ 25.4
|  |  |  | ШИФР | 21.004.29-3
"РЕКОНСТРУКЦИЯ ТЕРРИТОРИИ ПО ПРОСП. ПАРТИЗАНСКОМУ, 8, В Г. МИНСКЕ". 29 ОЧЕРЕДЬ СТРОИТЕЛЬСТВА. СТАДИЯ С
РАБОЧАЯ ДОКУМЕНТАЦИЯ
СМЕТНАЯ ДОКУМЕНТАЦИЯ
ТИТУЛЬНЫЙ ЛИСТ ДЛЯ ЛОКАЛЬНОЙ СМЕТЫ (ЛОКАЛЬНОГО СМЕТНОГО РАСЧЕТА) № 2003
СМЕТНАЯ СТОИМОСТЬ В ЦЕНАХ НА 1 МАЯ 2025г.
2356,713 ТЫСЯЧ БЕЛОРУССКИХ РУБЛЕЙ
ЗАКАЗЧИК |  | ООО "МИНСКИЙ ГОРОДСКОЙ ТЕХНОПАРК"
МИНСК-2025

## 3170-1-2004-S0
НАИМЕНОВАНИЕ ОБЪЕКТА |  | "РЕКОНСТРУКЦИЯ ТЕРРИТОРИИ ПО ПРОСП. ПАРТИЗАНСКОМУ, 8, В Г. МИНСКЕ". 29 ОЧЕРЕДЬ СТРОИТЕЛЬСТВА. СТАДИЯ С
КОД ОБЪЕКТА |  | 21.004.29-3
НАИМЕНОВАНИЕ ЗДАНИЯ, СООРУЖЕНИЯ |  | ЗДАНИЕ N3 ПО Г/П В ОСЯХ 1-26, А/1-Х И 26-34, А/1-Б
ШИФР ЗДАНИЯ, СООРУЖЕНИЯ |  | 21.004.29-3
КОМПЛЕКТ ЧЕРТЕЖЕЙ |  | ВК-С УЧ. ИЗМ.1
ЛОКАЛЬНАЯ СМЕТА (ЛОКАЛЬНЫЙ СМЕТНЫЙ РАСЧЕТ) № 2004
(НОРМЫ 2022г.)
ВНУТРЕННИЕ САНТЕХНИЧЕСКИЕ УСТРОЙСТВА#ВОДОПРОВОД И КАНАЛИЗАЦИЯ#ВЗАМЕН ЛС2004 НА СУММУ 1103,706Т.Р.
СОСТАВЛЕНА В ЦЕНАХ НА 1 МАЯ 2025г. | [8 empty] | СТОИМОСТЬ 944,308 ТЫСЯЧ БЕЛОРУССКИХ РУБЛЕЙ
№ п/п | ОБОСНОВАНИЕ | НАИМЕНОВАНИЕ РАБОТ, РЕСУРСОВ, РАСХОДОВ | ЕДИНИЦА ИЗМЕРЕ- НИЯ | СТОИМОСТЬ ЕДИНИЦЫ ИЗМЕРЕНИЯ/ВСЕГО, БЕЛОРУССКИХ РУБЛЕЙ
|  |  |  | ЗАРАБОТНАЯ ПЛАТА | ЭКСПЛУАТАЦИЯ МАШИН И МЕХАНИЗМОВ |  | МАТЕРИАЛЫ, ИЗДЕЛИЯ, КОНСТРУКЦИИ (ОБОРУДОВА- НИЕ, МЕБЕЛЬ) | ТРАНС-ПОРТ | ОБЩАЯ СТОИМОСТЬ
|  |  | КОЛИ- ЧЕСТВО |  | ВСЕГО | В ТОМ ЧИСЛЕ ЗАРАБОТ- НАЯ ПЛАТА МАШИ- НИСТОВ
1 | 2 | 3 | 4 | 5 | 6 | 7 | 8 | 9 | 10
| НАЧИСЛЕНИЯ: | ОХР и ОПР/ПЛАНОВАЯ ПРИБЫЛЬ (%):Н10=65.72/69.89
| НАЧИСЛЕНИЯ: | ОХР и ОПР/ПЛАНОВАЯ ПРИБЫЛЬ (%):Н11=57.16/67.42
| НАЧИСЛЕНИЯ: | ОХР и ОПР/ПЛАНОВАЯ ПРИБЫЛЬ (%):Н12=80.98/73.48
| НАЧИСЛЕНИЯ: | ОХР и ОПР/ПЛАНОВАЯ ПРИБЫЛЬ (%):Н19=68.63/50.01
| НАЧИСЛЕНИЯ: | ОХР и ОПР/ПЛАНОВАЯ ПРИБЫЛЬ (%):Н23=55.65/50.72
1. | ПРИМЕЧАНИЕ: | К ДЛЯ ОХР И ОПР/ПЛАНОВАЯ ПРИБЫЛЬ: 1.0000/1.0000
2. | ПРИМЕЧАНИЕ: | КОЭФФИЦИЕНТ К З/П (ПОСТАНОВЛЕНИЕ N5): 1.0000
3. | ПРИМЕЧАНИЕ: | БАЗА ТЕКУЩИХ ЦЕН (ВАРИАНТ A)
| Ж3-10-15 | ВОДОМЕРНЫЙ УЗЕЛ. ОБОРУДОВАНИЕ И ПРИБОРЫ
4. | ПРИМЕЧАНИЕ: | СМЕТНАЯ ДОКУМЕНТАЦИЯ СОСТАВЛЕНА НА ОСНОВАНИИ ФАЙЛА "МОНИТОРИНГ 26.05.2025", РАЗМЕЩЁННОГО НА ГЛАВНОЙ СТРАНИЦЕ ИСС ГИС "ГОССТРОЙПОРТАЛ" В РАЗДЕЛЕ "НОВОСТИ"
5. | Е16-26-3 (Н12) | УСТАНОВКА СЧЕТЧИКОВ (ВОДОМЕРОВ) ДИАМЕТРОМ ДО 80 ММ | ШТ. 1 | 29.53 29.53 | 2.91 2.91 | 0.25 0.25 | 45.11 45.11 | 3.29 3.29 | 80.84 80.84
6. | 3/8-40-20-40/С300-23024-3К | ВОДОМЕРЫ (СЧЕТЧИКИ ХОЛОДНОЙ ВОДЫ) ТУРБИННЫЕ, С ИМПУЛЬСНЫМ ВЫХОДОМ, ДИАМЕТРОМ 80 ММ | ШТ. 1 | - - | - - | - - | 599.00 599.00 | 43.43 43.43 | 642.43 642.43
7. | Е16-15-5 (Н12) | УСТАНОВКА ВЕНТИЛЕЙ, ЗАДВИЖЕК, ЗАТВОРОВ, КЛАПАНОВ ОБРАТНЫХ, КРАНОВ ПРОХОДНЫХ НА ТРУБОПРОВОДАХ ИЗ СТАЛЬНЫХ ТРУБ ДИАМЕТРОМ ДО 150 ММ | ШТ. 9 | 102.03 918.27 | 8.00 72.00 | 1.58 14.22 | 30.62 275.58 | 2.24 20.16 | 142.89 1286.01
8. | 3/3-50-80-40/110 | КРАНЫ СТАЛЬНЫЕ ШАРОВЫЕ ФЛАНЦЕВЫЕ ДЗТ РУ25 ДИАМЕТРОМ 150 ММ | ШТ. 8 | - - | - - | - - | 1589.33 12714.64 | 115.23 921.84 | 1704.56 13636.48
9. | 3/3-20-10-10/С300-27109-К | ЗАДВИЖКИ ЧУГУННЫЕ ФЛАНЦЕВЫЕ ДИАМЕТРОМ 150 ММ | ШТ. 1 | - - | - - | - - | 544.15 544.15 | 39.45 39.45 | 583.60 583.60
10. | 3/11-10-10-20/120 | ФЛАНЦЫ СТАЛЬНЫЕ ПЛОСКИЕ ПРИВАРНЫЕ ИЗ СТАЛИ МАРКИ ВСТ3СП2, ВСТ3СП3 ДАВЛЕНИЕМ 1,0 МПА (10 КГС/СМ2) ДИАМЕТРОМ 150 ММ | ШТ. 18 | - - | - - | - - | 37.63 677.34 | 2.73 49.14 | 40.36 726.48
11. | 1/10-150-15/115 | ПРОКЛАДКА ИЗ ПАРОНИТА МАРКИ ПОН ТОЛЩИНОЙ 2 ММ, ДИАМЕТРОМ 150 ММ | ШТ. 18 | - - | - - | - - | 1.13 20.34 | 0.09 1.62 | 1.22 21.96
12. | Е18-21-9 (Н12) | УСТАНОВКА ФИЛЬТРОВ ДИАМЕТРОМ 150 ММ | ФИЛЬТР 1 | 79.81 79.81 | 16.71 16.71 | 3.48 3.48 | 295.80 295.80 | 21.48 21.48 | 413.80 413.80
13. | 3/3-50-80-10/10 | КРАНЫ ШАРОВЫЕ, МУФТОВЫЕ, ЛАТУННЫЕ 11Б27П1 ДИАМЕТРОМ 15 ММ | ШТ. 2 | - - | - - | - - | 8.61 17.22 | 0.62 1.24 | 9.23 18.46
14. | Е18-22-2 (Н12) | УСТАНОВКА МАНОМЕТРОВ С ТРЕХХОДОВЫМ КРАНОМ | КОМПЛ. 1 | 3.77 3.77 | - - | - - | 25.95 25.95 | 1.89 1.89 | 31.61 31.61
15. | Ц12-698-1 (Н23) | БОБЫШКИ, ШТУЦЕРЫ НА УСЛОВНОЕ ДАВЛЕНИЕ ДО 10 МПА | 100 ШТ. 0.01 | 1104.14 11.04 | 259.93 2.60 | 0.13 0.00 | 199.39 1.99 | 15.35 0.15 | 1578.81 15.79
16. | 3/8-20-20-10/С300-48607-1Ш | ШТУЦЕР | ШТ. 1 | - - | - - | - - | 6.79 6.79 | 0.49 0.49 | 7.28 7.28
17. | 6/20-350-15/130 | ПЕРЕХОД СТАЛЬНОЙ КОНЦЕНТРИЧЕСКИЙ НА РУ МЕНЕЕ 16 МПА, НОМИНАЛЬНЫМ ДИАМЕТРОМ 150Х80 ММ, НАРУЖНЫМ ДИАМЕТРОМ И ТОЛЩИНОЙ СТЕНКИ 159Х4,5-89Х3,5 ММ | ШТ. 2 | - - | - - | - - | 17.98 35.96 | 0.85 1.70 | 18.83 37.66
18. | Е16-31-2 (Н12) | УСТАНОВКА КРЕПЛЕНИЙ ПОД ТРУБОПРОВОДЫ ДИАМЕТРОМ ДО 100 ММ | 100 КРЕПЛЕНИЙ 0.02 | 868.20 17.36 | 5.72 0.11 | - - | 4.85 0.10 | 0.39 0.01 | 879.16 17.57
19. | Е16-31-3 (Н12) | УСТАНОВКА КРЕПЛЕНИЙ ПОД ТРУБОПРОВОДЫ ДИАМЕТРОМ ДО 200 ММ | 100 КРЕПЛЕНИЙ 0.08 | 1244.42 99.55 | 5.72 0.46 | - - | 4.85 0.39 | 0.39 0.03 | 1255.38 100.43
20. | 3/10-10-20-30/80 | ХОМУТ С РЕЗЬБОЙ И ПРОКЛАДКОЙ КТР-89 | ШТ. 2 | - - | - - | - - | 1.94 3.88 | 0.14 0.28 | 2.08 4.16
21. | 3/10-10-20-30/100 | ХОМУТ С РЕЗЬБОЙ И ПРОКЛАДКОЙ КТР-159 | ШТ. 8 | - - | - - | - - | 3.84 30.72 | 0.28 2.24 | 4.12 32.96
22. | 3/10-10-20-40/20 | ПОДВЕСКА РЕЗЬБОВАЯ ПР-10 | М 1 | - - | - - | - - | 2.75 2.75 | 0.20 0.20 | 2.95 2.95
23. | 3/10-10-20-40/30 | ПОДВЕСКА РЕЗЬБОВАЯ ПР-12 | М 6.4 | - - | - - | - - | 3.01 19.26 | 0.22 1.41 | 3.23 20.67
24. | 3/10-10-20-50/10 | ПЛАНКА ПУ-8,10,12 | ШТ. 10 | - - | - - | - - | 1.37 13.70 | 0.10 1.00 | 1.47 14.70
25. | 3/13-50-10/10 | ДЮБЕЛЬ-ВТУЛКА ДВ-8-12 ПЛАСТМАССОВАЯ | 1000 ШТ. 0.01 | - - | - - | - - | 135.19 1.35 | 9.80 0.10 | 144.99 1.45
|  | ИТОГО ПРЯМЫЕ ЗАТРАТЫ : |  | 1159 | 95 | 18 | 15332 | 1111 | 17697
|  | ОХР и ОПР | [6 empty] | 950
|  | ПЛАНОВАЯ ПРИБЫЛЬ | [6 empty] | 863
|  | ИТОГО ПО ПТМ | [6 empty] | 19510
|  | ЗАТРАТЫ ТРУДА | [6 empty] | 79
|  | ЗАТРАТЫ ТРУДА МАШИНИСТОВ | [6 empty] | 1
| Ж3-10-11 | ВОДОМЕРНЫЙ УЗЕЛ. ТРУБОПРОВОДЫ
26. | Е16-33-1 (Н12) | ПРОКЛАДКА ТРУБОПРОВОДОВ ВОДОСНАБЖЕНИЯ ИЗ СТАЛЬНЫХ ОЦИНКОВАННЫХ ТРУБ НА ФИТИНГАХ, ДИАМЕТР ТРУБОПРОВОДА 15 ММ | 100 М 0.01 | 2608.12 26.08 | 252.55 2.53 | 165.20 1.65 | 1187.18 11.87 | 73.62 0.74 | 4121.47 41.22
27. | Е16-7-12 (Н12) | ПРОКЛАДКА ТРУБОПРОВОДОВ ВОДОСНАБЖЕНИЯ ИЗ УКРУПНЕННЫХ УЗЛОВ, ИЗГОТОВЛЕННЫХ ИЗ СТАЛЬНЫХ ВОДОГАЗОПРОВОДНЫХ ОЦИНКОВАННЫХ ТРУБ ДИАМЕТРОМ 150 ММ | 100 М ТРУБОПРОВОДА 0.26 | 1719.18 446.99 | 172.65 44.89 | 47.12 12.25 | 10616.62 2760.32 | 770.13 200.23 | 13278.58 3452.44
28. | Е16-7-8 (Н12) | ПРОКЛАДКА ТРУБОПРОВОДОВ ВОДОСНАБЖЕНИЯ ИЗ УКРУПНЕННЫХ УЗЛОВ, ИЗГОТОВЛЕННЫХ ИЗ СТАЛЬНЫХ ВОДОГАЗОПРОВОДНЫХ ОЦИНКОВАННЫХ ТРУБ ДИАМЕТРОМ 80 ММ | 100 М ТРУБОПРОВОДА 0.02 | 893.43 17.87 | 59.55 1.19 | 19.77 0.40 | 6801.18 136.02 | 493.30 9.87 | 8247.46 164.95
29. | Е16-29-1 (Н12) | ГИДРАВЛИЧЕСКОЕ ИСПЫТАНИЕ ТРУБОПРОВОДОВ СИСТЕМ ОТОПЛЕНИЯ, ВОДОПРОВОДА И ГОРЯЧЕГО ВОДОСНАБЖЕНИЯ ДИАМЕТРОМ ДО 50 ММ | 100 М ТРУБОПРОВОДА 0.01 | 97.39 0.97 | - - | - - | 3.88 0.04 | 0.19 0.00 | 101.46 1.01
30. | Е16-29-2 (Н12) | ГИДРАВЛИЧЕСКОЕ ИСПЫТАНИЕ ТРУБОПРОВОДОВ СИСТЕМ ОТОПЛЕНИЯ, ВОДОПРОВОДА И ГОРЯЧЕГО ВОДОСНАБЖЕНИЯ ДИАМЕТРОМ ДО 100 ММ | 100 М ТРУБОПРОВОДА 0.02 | 97.39 1.95 | - - | - - | 7.94 0.16 | 0.19 0.00 | 105.52 2.11
31. | Е16-29-3 (Н12) | ГИДРАВЛИЧЕСКОЕ ИСПЫТАНИЕ ТРУБОПРОВОДОВ СИСТЕМ ОТОПЛЕНИЯ, ВОДОПРОВОДА И ГОРЯЧЕГО ВОДОСНАБЖЕНИЯ ДИАМЕТРОМ ДО 200 ММ | 100 М ТРУБОПРОВОДА 0.26 | 97.39 25.32 | - - | - - | 26.07 6.78 | 0.19 0.05 | 123.65 32.15
32. | Е16-14-11 (Н12) | ПРОКЛАДКА ТРУБОПРОВОДОВ ВОДОСНАБЖЕНИЯ ИЗ НАПОРНЫХ ПОЛИЭТИЛЕНОВЫХ ТРУБ НИЗКОГО ДАВЛЕНИЯ СРЕДНЕГО ТИПА НАРУЖНЫМ ДИАМЕТРОМ 160 ММ | 100 М ТРУБОПРОВОДА 0.02 | 1972.07 39.44 | 100.83 2.02 | 37.43 0.75 | 123.83 2.48 | 3.25 0.07 | 2199.98 44.00
33. | 6/40-80-10-4/СЦЕН-НПЭСТ-160 П.22725 | НЕРАЗЪЕМНОЕ СОЕДИНЕНИЕ ПЭ/СТАЛЬ ДИАМЕТРОМ 160Х159 ММ | ШТ. 2 | - - | - - | - - | 283.50 567.00 | 13.41 26.82 | 296.91 593.82
34. | 6/40-80-10-1/705 | ОТВОД СВАРНОЙ ИЗ ПОЛИЭТИЛЕНА ПЭ 100 SDR 17, НОМИНАЛЬНЫМ ДИАМЕТРОМ 160 ММ, ДЛЯ СТЫКОВОЙ СВАРКИ 90 ГРАДУСОВ, ДЛЯ СИСТЕМ ХОЗЯЙСТВЕННО-ПИТЬЕВОГО НАЗНАЧЕНИЯ | ШТ. 2 | - - | - - | - - | 30.37 60.74 | 1.44 2.88 | 31.81 63.62
35. | Е22-5-7 (Н10) | ДЕТАЛЬ ГЕРМЕТИЗАЦИИ ВВОДА ВОДОПРОВОДА ДЛЯ ТРУБ ДИАМЕТРОМ 150 ММ | КМ 0.001 | 10246.35 10.25 | 2993.22 2.99 | 845.21 0.85 | 270.42 0.27 | 21.47 0.02 | 13531.46 13.53
36. | 6/60-10-10/11 | ТРУБА ХРИЗОТИЛЦЕМЕНТНАЯ НАПОРНАЯ КЛАССА ВТ-6, НОМИНАЛЬНЫМ ДИАМЕТРОМ 400 ММ | М 1 | - - | - - | - - | 80.25 80.25 | 3.80 3.80 | 84.05 84.05
37. | 6/60-50-10/12 | КОЛЬЦО РЕЗИНОВОЕ ТИПА САМ ДЛЯ МУФТОВЫХ СОЕДИНЕНИЙ АСБЕСТОЦЕМЕНТНЫХ (ХРИЗОТИЛЦЕМЕНТНЫХ) ТРУБ, НОМИНАЛЬНЫМ ДИАМЕТРОМ 150 ММ (КОЛЬЦО САМ 150) | ШТ. 2 | - - | - - | - - | 1.47 2.94 | 0.07 0.14 | 1.54 3.08
38. | Е16-29-4 (Н12) | ГИДРАВЛИЧЕСКОЕ ИСПЫТАНИЕ ТРУБОПРОВОДОВ СИСТЕМ ОТОПЛЕНИЯ, ВОДОПРОВОДА И ГОРЯЧЕГО ВОДОСНАБЖЕНИЯ ДИАМЕТРОМ ДО 400 ММ | 100 М ТРУБОПРОВОДА 0.01 | 97.39 -0.97 | - - | - - | 92.33 -0.92 | 0.19 0.00 | 189.91 -1.90
39. | Е16-30-2 (Н12) | ЗАДЕЛКА САЛЬНИКОВ ПРИ ПРОХОДЕ ТРУБ ЧЕРЕЗ ФУНДАМЕНТЫ ИЛИ СТЕНЫ ПОДВАЛА ДИАМЕТРОМ ДО 200 ММ | САЛЬНИК 2 | 39.21 78.42 | 0.15 0.30 | 0.10 0.20 | 590.87 1181.74 | 46.91 93.82 | 677.14 1354.28
|  | ИТОГО ПРЯМЫЕ ЗАТРАТЫ : |  | 646 | 54 | 16 | 4809 | 339 | 5848
|  | ОХР и ОПР | [6 empty] | 534
|  | ПЛАНОВАЯ ПРИБЫЛЬ | [6 empty] | 487
|  | ИТОГО ПО ПТМ | [6 empty] | 6869
|  | ЗАТРАТЫ ТРУДА | [6 empty] | 44
|  | ЗАТРАТЫ ТРУДА МАШИНИСТОВ | [6 empty] | 1
| Ж6-30-30 | ВОДОМЕРНЫЙ УЗЕЛ. МЕТАЛЛОКОНСТРУКЦИИ
40. | Е9-65-4 (Н11) | МОНТАЖ ОПОР ПОД ТРУБОПРОВОДЫ, ОПОРНЫЕ ЧАСТИ, СЕДЛА, КРОНШТЕЙНЫ, ХОМУТЫ | Т 0.09422 | 416.66 39.26 | 112.08 10.56 | 24.39 2.30 | 60.79 5.73 | 4.54 0.43 | 594.07 55.98
41. | 3/10-10-20-10/С300-48604-МК | МЕТАЛЛОКОНСТРУКЦИИ | КГ 50 | - - | - - | - - | 3.98 199.00 | 0.29 14.50 | 4.27 213.50
42. | 3/10-10-20-10/С300-48604-К | ШВЕЛЛЕР, АРМАТУРА, ГАЙКИ | КГ 44.22 | - - | - - | - - | 3.98 176.00 | 0.29 12.82 | 4.27 188.82
|  | ИТОГО ПРЯМЫЕ ЗАТРАТЫ : |  | 39 | 11 | 2 | 381 | 27 | 458
|  | ОХР и ОПР | [6 empty] | 24
|  | ПЛАНОВАЯ ПРИБЫЛЬ | [6 empty] | 28
|  | ИТОГО ПО ПТМ | [6 empty] | 510
|  | ЗАТРАТЫ ТРУДА | [6 empty] | 3
| Ж3-10-12 | ВОДОМЕРНЫЙ УЗЕЛ. ИЗОЛЯЦИЯ ТРУБОПРОВОДОВ
43. | Е26-1-17 (Н19) | ИЗОЛЯЦИЯ ТРУБОПРОВОДОВ ЦИЛИНДРАМИ ИЗ МИНЕРАЛЬНОЙ ВАТЫ, КАШИРОВАННЫМИ АЛЮМИНИЕВОЙ ФОЛЬГОЙ, С ПРОКЛЕИВАНИЕМ ШВОВ АЛЮМИНИЕВЫМ СКОТЧЕМ, НА ПРЯМЫХ И ФАСОННЫХ УЧАСТКАХ, ДИАМЕТР ТРУБОПРОВОДА 150 ММ, ТОЛЩИНА ИЗОЛЯЦИОННОГО СЛОЯ ДО 60 ММ | 10 М ТРУБОПРОВОДА 0.2 | 189.91 37.98 | 15.60 3.12 | 10.33 2.07 | - - | - - | 205.51 41.10
44. | 1/10-120-60/СЦЕН-ЦЛ30-159 | ЦИЛИНДР ТЕПЛОИЗОЛЯЦИОННЫЙ ИЗ МИНЕРАЛЬНОЙ ВАТЫ НА СИНТЕТИЧЕСКОМ СВЯЗУЮЩЕМ С ПОКРЫТИЕМ АЛЮМИНИЕВОЙ ФОЛЬГОЙ, ТОЛЩИНОЙ 30 ММ, ВНУТРЕННИМ ДИАМЕТРОМ 159 ММ | М 2.06 | - - | - - | - - | 12.74 26.24 | 1.01 2.08 | 13.75 28.33
45. | Е26-150-11 (Н19) | ИЗОЛЯЦИЯ ТРУБОПРОВОДОВ ЦИЛИНДРАМИ ИЗ МИНЕРАЛЬНОЙ ВАТЫ, КАШИРОВАННЫМИ АЛЮМИНИЕВОЙ ФОЛЬГОЙ, С ПРОКЛЕИВАНИЕМ ШВОВ АЛЮМИНИЕВЫМ СКОТЧЕМ, НА ПРЯМЫХ И ФАСОННЫХ УЧАСТКАХ, ДИАМЕТР ТРУБОПРОВОДА 89 ММ, ТОЛЩИНА ИЗОЛЯЦИОННОГО СЛОЯ ДО 60 ММ | 10 М 2.6 | 66.10 171.86 | 0.02 0.05 | - - | 4.08 10.61 | 0.28 0.73 | 70.48 183.25
46. | 1/10-120-160-60/213 | ЦИЛИНДР ТЕПЛОИЗОЛЯЦИОННЫЙ ИЗ МИНЕРАЛЬНОЙ ВАТЫ НА СИНТЕТИЧЕСКОМ СВЯЗУЮЩЕМ С ПОКРЫТИЕМ АЛЮМИНИЕВОЙ ФОЛЬГОЙ, ТОЛЩИНОЙ 30 ММ, ВНУТРЕННИМ ДИАМЕТРОМ 89 ММ | М 26.78 | - - | - - | - - | 7.93 212.37 | 0.63 16.87 | 8.56 229.24
47. | 1/10-235-20/765 | ЛЕНТА КЛЕЙКАЯ АЛЮМИНИЕВАЯ (СКОТЧ ФОЛЬГИРОВАННЫЙ) 50 ММХ50 М | РУЛОН 1 | - - | - - | - - | 13.90 13.90 | 1.10 1.10 | 15.00 15.00
48. | Е26-24-6 (Н19) | УСТАНОВКА ПАРОИЗОЛЯЦИОННОГО СЛОЯ ИЗ ПЛЕНКИ ПОЛИЭТИЛЕНОВОЙ, ДИАМЕТР ТРУБОПРОВОДА 89-133 ММ, ТОЛЩИНА ТЕПЛОИЗОЛЯЦИОННОГО СЛОЯ ДО 40 ММ | 10 М ТРУБОПРОВОДА 0.2 | 22.66 4.53 | - - | - - | 30.62 6.12 | 2.80 0.56 | 56.08 11.21
49. | Е26-24-12 (Н19) | УСТАНОВКА ПАРОИЗОЛЯЦИОННОГО СЛОЯ ИЗ ПЛЕНКИ ПОЛИЭТИЛЕНОВОЙ, ДИАМЕТР ТРУБОПРОВОДА 159-273 ММ, ТОЛЩИНА ТЕПЛОИЗОЛЯЦИОННОГО СЛОЯ ДО 40 ММ | 10 М ТРУБОПРОВОДА 2.6 | 25.73 66.90 | - - | - - | 48.91 127.17 | 4.51 11.73 | 79.15 205.79
50. | 1/10-160-10/190 | ПЛЕНКА ПОЛИЭТИЛЕНОВАЯ ПЕРВОГО СОРТА, ТОЛЩИНОЙ 0,2 ММ | М2 45 | - - | - - | - - | 0.81 36.45 | 0.06 2.70 | 0.87 39.15
|  | ИТОГО ПРЯМЫЕ ЗАТРАТЫ : |  | 281 | 3 | 2 | 433 | 36 | 753
|  | ОХР и ОПР | [6 empty] | 194
|  | ПЛАНОВАЯ ПРИБЫЛЬ | [6 empty] | 142
|  | ИТОГО ПО ПТМ | [6 empty] | 1089
|  | ЗАТРАТЫ ТРУДА | [6 empty] | 20
| Ж3-10-15 | ХОЛОДНОЕ ВОДОСНАБЖЕНИЕ В1. ОБОРУДОВАНИЕ И ПРИБОРЫ
51. | Е16-20-2 (Н12) | УСТАНОВКА КРАНОВ ПОЖАРНЫХ ДИАМЕТРОМ 65 ММ | ШТ. 84 | 15.36 1290.24 | 1.61 135.24 | 0.64 53.76 | 75.81 6368.04 | 5.41 454.44 | 98.19 8247.96
52. | 3/12-20-10-20/20 | ГОЛОВКИ ДЛЯ ПОЖАРНЫХ РУКАВОВ ГМ-70 СОЕДИНИТЕЛЬНЫЕ НАПОРНЫЕ МУФТОВЫЕ | ШТ. 84 | - - | - - | - - | 7.65 642.60 | 0.55 46.20 | 8.20 688.80
53. | 3/3-10-30-20/20 | ВЕНТИЛИ ПОЖАРНЫЕ ЧУГУННЫЕ УГЛОВЫЕ 15КЧ 2П2 РУ=16, T=225 ГРАД. ДИАМЕТРОМ 65 ММ | ШТ. 84 | - - | - - | - - | 26.40 2217.60 | 1.91 160.44 | 28.31 2378.04
54. | Е16-32-7 (Н12) | УСТАНОВКА ГИЛЬЗ НА ТРУБОПРОВОДАХ ДИАМЕТРОМ 65 ММ | ШТ. 3 | 4.20 12.60 | - - | - - | 30.85 92.55 | 2.45 7.35 | 37.50 112.50
55. | Е16-32-10 (Н12) | УСТАНОВКА ГИЛЬЗ НА ТРУБОПРОВОДАХ ДИАМЕТРОМ 100 ММ | ШТ. 3 | 4.63 13.89 | - - | - - | 39.19 117.57 | 3.11 9.33 | 46.93 140.79
56. | Е16-32-12 (Н12) | УСТАНОВКА ГИЛЬЗ НА ТРУБОПРОВОДАХ ДИАМЕТРОМ 150 ММ | ШТ. 4 | 4.92 19.68 | - - | - - | 45.47 181.88 | 3.62 14.48 | 54.01 216.04
57. | 6/20-50-50/С103-16000-1КК | ГИЛЬЗЫ СТАЛЬНЫЕ ДЛЯ ТРУБ ДИАМЕТРОМ 65 ММ | М 0.96 | - - | - - | - - | 18.36 17.63 | 0.87 0.84 | 19.23 18.46
58. | 6/20-50-60/С103-17400-1КК | ГИЛЬЗЫ СТАЛЬНЫЕ ДЛЯ ТРУБ ДИАМЕТРОМ 100 ММ | М 0.96 | - - | - - | - - | 25.96 24.92 | 1.23 1.18 | 27.19 26.10
59. | 6/20-50-70/С103-19600-1КК | ГИЛЬЗЫ СТАЛЬНЫЕ ДЛЯ ТРУБ ДИАМЕТРОМ 150 ММ | М 1.54 | - - | - - | - - | 92.36 142.23 | 4.37 6.73 | 96.73 148.96
60. | Е16-31-2 (Н12) | УСТАНОВКА КРЕПЛЕНИЙ ПОД ТРУБОПРОВОДЫ ДИАМЕТРОМ ДО 100 ММ | 100 КРЕПЛЕНИЙ 0.8 | 868.20 694.56 | 5.72 4.58 | - - | 4.85 3.88 | 0.39 0.31 | 879.16 703.33
61. | Е16-31-3 (Н12) | УСТАНОВКА КРЕПЛЕНИЙ ПОД ТРУБОПРОВОДЫ ДИАМЕТРОМ ДО 200 ММ | 100 КРЕПЛЕНИЙ 0.94 | 1244.42 1169.75 | 5.72 5.38 | - - | 4.85 4.56 | 0.39 0.37 | 1255.38 1180.06
62. | 3/10-10-20-30/70 | ХОМУТ С РЕЗЬБОЙ И ПРОКЛАДКОЙ КТР-76 | ШТ. 72 | - - | - - | - - | 1.81 130.32 | 0.13 9.36 | 1.94 139.68
63. | 3/10-10-20-30/90 | ХОМУТ С РЕЗЬБОЙ И ПРОКЛАДКОЙ КТР-100 | ШТ. 8 | - - | - - | - - | 3.30 26.40 | 0.24 1.92 | 3.54 28.32
64. | 3/10-10-20-30/100 | ХОМУТ С РЕЗЬБОЙ И ПРОКЛАДКОЙ КТР-159 | ШТ. 94 | - - | - - | - - | 3.84 360.96 | 0.28 26.32 | 4.12 387.28
65. | 3/10-10-20-40/20 | ПОДВЕСКА РЕЗЬБОВАЯ ПР-10 | М 40 | - - | - - | - - | 2.75 110.00 | 0.20 8.00 | 2.95 118.00
66. | 3/10-10-20-40/30 | ПОДВЕСКА РЕЗЬБОВАЯ ПР-12 | М 75.2 | - - | - - | - - | 3.01 226.35 | 0.22 16.54 | 3.23 242.90
67. | 3/10-10-20-50/10 | ПЛАНКА ПУ-8,10,12 | ШТ. 174 | - - | - - | - - | 1.37 238.38 | 0.10 17.40 | 1.47 255.78
68. | 3/13-50-10/10 | ДЮБЕЛЬ-ВТУЛКА ДВ-8-12 ПЛАСТМАССОВАЯ | 1000 ШТ. 0.174 | - - | - - | - - | 135.19 23.52 | 9.80 1.71 | 144.99 25.23
69. | ПРИМЕЧАНИЕ: | МОНТАЖ НА ВЫСОТЕ 3-5 М
70. | Е16-31-2 (Н12) Н6=1.08 | УСТАНОВКА КРЕПЛЕНИЙ ПОД ТРУБОПРОВОДЫ ДИАМЕТРОМ ДО 100 ММ | 100 КРЕПЛЕНИЙ 0.27 | 937.66 253.17 | 5.72 1.54 | - - | 4.85 1.31 | 0.39 0.11 | 948.62 256.12
71. | Е16-31-3 (Н12) Н6=1.08 | УСТАНОВКА КРЕПЛЕНИЙ ПОД ТРУБОПРОВОДЫ ДИАМЕТРОМ ДО 200 ММ | 100 КРЕПЛЕНИЙ 0.1 | 1343.97 134.40 | 5.72 0.57 | - - | 4.85 0.49 | 0.39 0.04 | 1354.93 135.49
72. | 3/10-10-20-30/70 | ХОМУТ С РЕЗЬБОЙ И ПРОКЛАДКОЙ КТР-76 | ШТ. 15 | - - | - - | - - | 1.81 27.15 | 0.13 1.95 | 1.94 29.10
73. | 3/10-10-20-30/90 | ХОМУТ С РЕЗЬБОЙ И ПРОКЛАДКОЙ КТР-100 | ШТ. 12 | - - | - - | - - | 3.30 39.60 | 0.24 2.88 | 3.54 42.48
74. | 3/10-10-20-30/100 | ХОМУТ С РЕЗЬБОЙ И ПРОКЛАДКОЙ КТР-159 | ШТ. 10 | - - | - - | - - | 3.84 38.40 | 0.28 2.80 | 4.12 41.20
75. | 3/10-10-20-40/20 | ПОДВЕСКА РЕЗЬБОВАЯ ПР-10 | М 13.5 | - - | - - | - - | 2.75 37.13 | 0.20 2.70 | 2.95 39.83
76. | 3/10-10-20-40/30 | ПОДВЕСКА РЕЗЬБОВАЯ ПР-12 | М 8 | - - | - - | - - | 3.01 24.08 | 0.22 1.76 | 3.23 25.84
77. | 3/10-10-20-50/10 | ПЛАНКА ПУ-8,10,12 | ШТ. 37 | - - | - - | - - | 1.37 50.69 | 0.10 3.70 | 1.47 54.39
78. | 3/13-50-10/10 | ДЮБЕЛЬ-ВТУЛКА ДВ-8-12 ПЛАСТМАССОВАЯ | 1000 ШТ. 0.037 | - - | - - | - - | 135.19 5.00 | 9.80 0.36 | 144.99 5.36
79. | ПРИМЕЧАНИЕ: | МОНТАЖ НА ВЫСОТЕ 5-8 М
80. | Е16-31-2 (Н12) Н6=1.2 | УСТАНОВКА КРЕПЛЕНИЙ ПОД ТРУБОПРОВОДЫ ДИАМЕТРОМ ДО 100 ММ | 100 КРЕПЛЕНИЙ 0.26 | 1041.84 270.88 | 5.72 1.49 | - - | 4.85 1.26 | 0.39 0.10 | 1052.80 273.73
81. | Е16-31-3 (Н12) Н6=1.2 | УСТАНОВКА КРЕПЛЕНИЙ ПОД ТРУБОПРОВОДЫ ДИАМЕТРОМ ДО 200 ММ | 100 КРЕПЛЕНИЙ 0.08 | 1493.30 119.46 | 5.72 0.46 | - - | 4.85 0.39 | 0.39 0.03 | 1504.26 120.34
82. | 3/10-10-20-30/70 | ХОМУТ С РЕЗЬБОЙ И ПРОКЛАДКОЙ КТР-76 | ШТ. 26 | - - | - - | - - | 1.81 47.06 | 0.13 3.38 | 1.94 50.44
83. | 3/10-10-20-30/100 | ХОМУТ С РЕЗЬБОЙ И ПРОКЛАДКОЙ КТР-159 | ШТ. 8 | - - | - - | - - | 3.84 30.72 | 0.28 2.24 | 4.12 32.96
84. | 3/10-10-20-40/20 | ПОДВЕСКА РЕЗЬБОВАЯ ПР-10 | М 13 | - - | - - | - - | 2.75 35.75 | 0.20 2.60 | 2.95 38.35
85. | 3/10-10-20-40/30 | ПОДВЕСКА РЕЗЬБОВАЯ ПР-12 | М 6.4 | - - | - - | - - | 3.01 19.26 | 0.22 1.41 | 3.23 20.67
86. | 3/10-10-20-50/10 | ПЛАНКА ПУ-8,10,12 | ШТ. 34 | - - | - - | - - | 1.37 46.58 | 0.10 3.40 | 1.47 49.98
87. | 3/13-50-10/10 | ДЮБЕЛЬ-ВТУЛКА ДВ-8-12 ПЛАСТМАССОВАЯ | 1000 ШТ. 0.034 | - - | - - | - - | 135.19 4.60 | 9.80 0.33 | 144.99 4.93
88. | ПРИМЕЧАНИЕ: | МОНТАЖ НА ВЫСОТЕ 8-10 М
89. | Е16-31-2 (Н12) Н6=1.28 | УСТАНОВКА КРЕПЛЕНИЙ ПОД ТРУБОПРОВОДЫ ДИАМЕТРОМ ДО 100 ММ | 100 КРЕПЛЕНИЙ 0.08 | 1111.30 88.90 | 5.72 0.46 | - - | 4.85 0.39 | 0.39 0.03 | 1122.26 89.78
90. | Е16-31-3 (Н12) Н6=1.28 | УСТАНОВКА КРЕПЛЕНИЙ ПОД ТРУБОПРОВОДЫ ДИАМЕТРОМ ДО 200 ММ | 100 КРЕПЛЕНИЙ 0.77 | 1592.86 1226.50 | 5.72 4.40 | - - | 4.85 3.73 | 0.39 0.30 | 1603.82 1234.93
91. | 3/10-10-20-30/70 | ХОМУТ С РЕЗЬБОЙ И ПРОКЛАДКОЙ КТР-76 | ШТ. 8 | - - | - - | - - | 1.81 14.48 | 0.13 1.04 | 1.94 15.52
92. | 3/10-10-20-30/100 | ХОМУТ С РЕЗЬБОЙ И ПРОКЛАДКОЙ КТР-159 | ШТ. 77 | - - | - - | - - | 3.84 295.68 | 0.28 21.56 | 4.12 317.24
93. | 3/10-10-20-40/20 | ПОДВЕСКА РЕЗЬБОВАЯ ПР-10 | М 4 | - - | - - | - - | 2.75 11.00 | 0.20 0.80 | 2.95 11.80
94. | 3/10-10-20-40/30 | ПОДВЕСКА РЕЗЬБОВАЯ ПР-12 | М 61.6 | - - | - - | - - | 3.01 185.42 | 0.22 13.55 | 3.23 198.97
95. | 3/10-10-20-50/10 | ПЛАНКА ПУ-8,10,12 | ШТ. 85 | - - | - - | - - | 1.37 116.45 | 0.10 8.50 | 1.47 124.95
96. | 3/13-50-10/10 | ДЮБЕЛЬ-ВТУЛКА ДВ-8-12 ПЛАСТМАССОВАЯ | 1000 ШТ. 0.085 | - - | - - | - - | 135.19 11.49 | 9.80 0.83 | 144.99 12.32
97. | ПРИМЕЧАНИЕ: | МОНТАЖ НА ВЫСОТЕ СВЫШЕ 10 М
98. | Е16-31-2 (Н12) Н6=1.4 | УСТАНОВКА КРЕПЛЕНИЙ ПОД ТРУБОПРОВОДЫ ДИАМЕТРОМ ДО 100 ММ | 100 КРЕПЛЕНИЙ 0.04 | 1215.48 48.62 | 5.72 0.23 | - - | 4.85 0.19 | 0.39 0.02 | 1226.44 49.06
99. | Е16-31-3 (Н12) Н6=1.4 | УСТАНОВКА КРЕПЛЕНИЙ ПОД ТРУБОПРОВОДЫ ДИАМЕТРОМ ДО 200 ММ | 100 КРЕПЛЕНИЙ 0.45 | 1742.19 783.99 | 5.72 2.57 | - - | 4.85 2.18 | 0.39 0.18 | 1753.15 788.92
100. | 3/10-10-20-30/70 | ХОМУТ С РЕЗЬБОЙ И ПРОКЛАДКОЙ КТР-76 | ШТ. 4 | - - | - - | - - | 1.81 7.24 | 0.13 0.52 | 1.94 7.76
101. | 3/10-10-20-30/100 | ХОМУТ С РЕЗЬБОЙ И ПРОКЛАДКОЙ КТР-159 | ШТ. 45 | - - | - - | - - | 3.84 172.80 | 0.28 12.60 | 4.12 185.40
102. | 3/10-10-20-40/20 | ПОДВЕСКА РЕЗЬБОВАЯ ПР-10 | М 2 | - - | - - | - - | 2.75 5.50 | 0.20 0.40 | 2.95 5.90
103. | 3/10-10-20-40/30 | ПОДВЕСКА РЕЗЬБОВАЯ ПР-12 | М 36 | - - | - - | - - | 3.01 108.36 | 0.22 7.92 | 3.23 116.28
104. | 3/10-10-20-50/10 | ПЛАНКА ПУ-8,10,12 | ШТ. 49 | - - | - - | - - | 1.37 67.13 | 0.10 4.90 | 1.47 72.03
105. | 3/13-50-10/10 | ДЮБЕЛЬ-ВТУЛКА ДВ-8-12 ПЛАСТМАССОВАЯ | 1000 ШТ. 0.049 | - - | - - | - - | 135.19 6.62 | 9.80 0.48 | 144.99 7.10
|  | ИТОГО ПРЯМЫЕ ЗАТРАТЫ : |  | 6127 | 157 | 54 | 12347 | 886 | 19517
|  | ОХР и ОПР | [6 empty] | 5005
|  | ПЛАНОВАЯ ПРИБЫЛЬ | [6 empty] | 4541
|  | ИТОГО ПО ПТМ | [6 empty] | 29063
|  | ЗАТРАТЫ ТРУДА | [6 empty] | 421
|  | ЗАТРАТЫ ТРУДА МАШИНИСТОВ | [6 empty] | 4
| Ж3-10-11 | ХОЛОДНОЕ ВОДОСНАБЖЕНИЕ В1. ТРУБОПРОВОДЫ
106. | Е16-7-7 (Н12) | ПРОКЛАДКА ТРУБОПРОВОДОВ ВОДОСНАБЖЕНИЯ ИЗ УКРУПНЕННЫХ УЗЛОВ, ИЗГОТОВЛЕННЫХ ИЗ СТАЛЬНЫХ ВОДОГАЗОПРОВОДНЫХ ОЦИНКОВАННЫХ ТРУБ ДИАМЕТРОМ 65 ММ | 100 М ТРУБОПРОВОДА 3.79 | 893.43 3386.10 | 59.55 225.69 | 19.77 74.93 | 5360.15 20314.97 | 388.31 1471.69 | 6701.44 25398.45
107. | Е16-7-10 (Н12) | ПРОКЛАДКА ТРУБОПРОВОДОВ ВОДОСНАБЖЕНИЯ ИЗ УКРУПНЕННЫХ УЗЛОВ, ИЗГОТОВЛЕННЫХ ИЗ СТАЛЬНЫХ ВОДОГАЗОПРОВОДНЫХ ОЦИНКОВАННЫХ ТРУБ ДИАМЕТРОМ 100 ММ | 100 М ТРУБОПРОВОДА 0.42 | 1128.04 473.78 | 134.81 56.62 | 31.36 13.17 | 8557.86 3594.30 | 620.19 260.48 | 10440.90 4385.18
108. | Е16-7-12 (Н12) | ПРОКЛАДКА ТРУБОПРОВОДОВ ВОДОСНАБЖЕНИЯ ИЗ УКРУПНЕННЫХ УЗЛОВ, ИЗГОТОВЛЕННЫХ ИЗ СТАЛЬНЫХ ВОДОГАЗОПРОВОДНЫХ ОЦИНКОВАННЫХ ТРУБ ДИАМЕТРОМ 150 ММ | 100 М ТРУБОПРОВОДА 5.29 | 1719.18 9094.46 | 172.65 913.32 | 47.12 249.26 | 10616.62 56161.92 | 770.13 4073.99 | 13278.58 70243.69
109. | Е16-29-2 (Н12) | ГИДРАВЛИЧЕСКОЕ ИСПЫТАНИЕ ТРУБОПРОВОДОВ СИСТЕМ ОТОПЛЕНИЯ, ВОДОПРОВОДА И ГОРЯЧЕГО ВОДОСНАБЖЕНИЯ ДИАМЕТРОМ ДО 100 ММ | 100 М ТРУБОПРОВОДА 4.21 | 97.39 410.01 | - - | - - | 7.94 33.43 | 0.19 0.80 | 105.52 444.24
110. | Е16-29-3 (Н12) | ГИДРАВЛИЧЕСКОЕ ИСПЫТАНИЕ ТРУБОПРОВОДОВ СИСТЕМ ОТОПЛЕНИЯ, ВОДОПРОВОДА И ГОРЯЧЕГО ВОДОСНАБЖЕНИЯ ДИАМЕТРОМ ДО 200 ММ | 100 М ТРУБОПРОВОДА 5.29 | 97.39 515.19 | - - | - - | 26.07 137.91 | 0.19 1.01 | 123.65 654.11
111. | ПРИМЕЧАНИЕ: | МОНТАЖ НА ВЫСОТЕ 3-5 М
112. | Е16-7-7 (Н12) Н6=1.08 | ПРОКЛАДКА ТРУБОПРОВОДОВ ВОДОСНАБЖЕНИЯ ИЗ УКРУПНЕННЫХ УЗЛОВ, ИЗГОТОВЛЕННЫХ ИЗ СТАЛЬНЫХ ВОДОГАЗОПРОВОДНЫХ ОЦИНКОВАННЫХ ТРУБ ДИАМЕТРОМ 65 ММ | 100 М ТРУБОПРОВОДА 0.64 | 964.90 617.54 | 59.55 38.11 | 19.77 12.65 | 5360.15 3430.50 | 388.31 248.52 | 6772.91 4334.66
113. | Е16-7-10 (Н12) Н6=1.08 | ПРОКЛАДКА ТРУБОПРОВОДОВ ВОДОСНАБЖЕНИЯ ИЗ УКРУПНЕННЫХ УЗЛОВ, ИЗГОТОВЛЕННЫХ ИЗ СТАЛЬНЫХ ВОДОГАЗОПРОВОДНЫХ ОЦИНКОВАННЫХ ТРУБ ДИАМЕТРОМ 100 ММ | 100 М ТРУБОПРОВОДА 0.63 | 1218.28 767.52 | 134.81 84.93 | 31.36 19.76 | 8557.86 5391.45 | 620.19 390.72 | 10531.14 6634.62
114. | Е16-7-12 (Н12) Н6=1.08 | ПРОКЛАДКА ТРУБОПРОВОДОВ ВОДОСНАБЖЕНИЯ ИЗ УКРУПНЕННЫХ УЗЛОВ, ИЗГОТОВЛЕННЫХ ИЗ СТАЛЬНЫХ ВОДОГАЗОПРОВОДНЫХ ОЦИНКОВАННЫХ ТРУБ ДИАМЕТРОМ 150 ММ | 100 М ТРУБОПРОВОДА 0.54 | 1856.71 1002.62 | 172.65 93.23 | 47.12 25.44 | 10616.62 5732.97 | 770.13 415.87 | 13416.11 7244.70
115. | Е16-29-2 (Н12) | ГИДРАВЛИЧЕСКОЕ ИСПЫТАНИЕ ТРУБОПРОВОДОВ СИСТЕМ ОТОПЛЕНИЯ, ВОДОПРОВОДА И ГОРЯЧЕГО ВОДОСНАБЖЕНИЯ ДИАМЕТРОМ ДО 100 ММ | 100 М ТРУБОПРОВОДА 1.27 | 97.39 123.69 | - - | - - | 7.94 10.08 | 0.19 0.24 | 105.52 134.02
116. | Е16-29-3 (Н12) | ГИДРАВЛИЧЕСКОЕ ИСПЫТАНИЕ ТРУБОПРОВОДОВ СИСТЕМ ОТОПЛЕНИЯ, ВОДОПРОВОДА И ГОРЯЧЕГО ВОДОСНАБЖЕНИЯ ДИАМЕТРОМ ДО 200 ММ | 100 М ТРУБОПРОВОДА 0.54 | 97.39 52.59 | - - | - - | 26.07 14.08 | 0.19 0.10 | 123.65 66.77
117. | ПРИМЕЧАНИЕ: | МОНТАЖ НА ВЫСОТЕ 5-8 М
118. | Е16-7-7 (Н12) Н6=1.2 | ПРОКЛАДКА ТРУБОПРОВОДОВ ВОДОСНАБЖЕНИЯ ИЗ УКРУПНЕННЫХ УЗЛОВ, ИЗГОТОВЛЕННЫХ ИЗ СТАЛЬНЫХ ВОДОГАЗОПРОВОДНЫХ ОЦИНКОВАННЫХ ТРУБ ДИАМЕТРОМ 65 ММ | 100 М ТРУБОПРОВОДА 1.57 | 1072.11 1683.21 | 59.55 93.49 | 19.77 31.04 | 5360.15 8415.44 | 388.31 609.65 | 6880.12 10801.78
119. | Е16-7-12 (Н12) Н6=1.2 | ПРОКЛАДКА ТРУБОПРОВОДОВ ВОДОСНАБЖЕНИЯ ИЗ УКРУПНЕННЫХ УЗЛОВ, ИЗГОТОВЛЕННЫХ ИЗ СТАЛЬНЫХ ВОДОГАЗОПРОВОДНЫХ ОЦИНКОВАННЫХ ТРУБ ДИАМЕТРОМ 150 ММ | 100 М ТРУБОПРОВОДА 0.39 | 2063.01 804.57 | 172.65 67.33 | 47.12 18.38 | 10616.62 4140.48 | 770.13 300.35 | 13622.41 5312.73
120. | Е16-29-2 (Н12) | ГИДРАВЛИЧЕСКОЕ ИСПЫТАНИЕ ТРУБОПРОВОДОВ СИСТЕМ ОТОПЛЕНИЯ, ВОДОПРОВОДА И ГОРЯЧЕГО ВОДОСНАБЖЕНИЯ ДИАМЕТРОМ ДО 100 ММ | 100 М ТРУБОПРОВОДА 1.57 | 97.39 152.90 | - - | - - | 7.94 12.47 | 0.19 0.30 | 105.52 165.66
121. | Е16-29-3 (Н12) | ГИДРАВЛИЧЕСКОЕ ИСПЫТАНИЕ ТРУБОПРОВОДОВ СИСТЕМ ОТОПЛЕНИЯ, ВОДОПРОВОДА И ГОРЯЧЕГО ВОДОСНАБЖЕНИЯ ДИАМЕТРОМ ДО 200 ММ | 100 М ТРУБОПРОВОДА 0.39 | 97.39 37.98 | - - | - - | 26.07 10.17 | 0.19 0.07 | 123.65 48.22
122. | ПРИМЕЧАНИЕ: | МОНТАЖ НА ВЫСОТЕ 8-10 М
123. | Е16-7-7 (Н12) Н6=1.28 | ПРОКЛАДКА ТРУБОПРОВОДОВ ВОДОСНАБЖЕНИЯ ИЗ УКРУПНЕННЫХ УЗЛОВ, ИЗГОТОВЛЕННЫХ ИЗ СТАЛЬНЫХ ВОДОГАЗОПРОВОДНЫХ ОЦИНКОВАННЫХ ТРУБ ДИАМЕТРОМ 65 ММ | 100 М ТРУБОПРОВОДА 0.48 | 1143.59 548.92 | 59.55 28.58 | 19.77 9.49 | 5360.15 2572.87 | 388.31 186.39 | 6951.60 3336.76
124. | Е16-7-12 (Н12) Н6=1.28 | ПРОКЛАДКА ТРУБОПРОВОДОВ ВОДОСНАБЖЕНИЯ ИЗ УКРУПНЕННЫХ УЗЛОВ, ИЗГОТОВЛЕННЫХ ИЗ СТАЛЬНЫХ ВОДОГАЗОПРОВОДНЫХ ОЦИНКОВАННЫХ ТРУБ ДИАМЕТРОМ 150 ММ | 100 М ТРУБОПРОВОДА 4.22 | 2200.54 9286.28 | 172.65 728.58 | 47.12 198.85 | 10616.62 44802.14 | 770.13 3249.95 | 13759.94 58066.95
125. | Е16-29-2 (Н12) | ГИДРАВЛИЧЕСКОЕ ИСПЫТАНИЕ ТРУБОПРОВОДОВ СИСТЕМ ОТОПЛЕНИЯ, ВОДОПРОВОДА И ГОРЯЧЕГО ВОДОСНАБЖЕНИЯ ДИАМЕТРОМ ДО 100 ММ | 100 М ТРУБОПРОВОДА 0.48 | 97.39 46.75 | - - | - - | 7.94 3.81 | 0.19 0.09 | 105.52 50.65
126. | Е16-29-3 (Н12) | ГИДРАВЛИЧЕСКОЕ ИСПЫТАНИЕ ТРУБОПРОВОДОВ СИСТЕМ ОТОПЛЕНИЯ, ВОДОПРОВОДА И ГОРЯЧЕГО ВОДОСНАБЖЕНИЯ ДИАМЕТРОМ ДО 200 ММ | 100 М ТРУБОПРОВОДА 4.22 | 97.39 410.99 | - - | - - | 26.07 110.02 | 0.19 0.80 | 123.65 521.81
127. | ПРИМЕЧАНИЕ: | МОНТАЖ НА ВЫСОТЕ СВЫШЕ 10 М
128. | Е16-7-7 (Н12) Н6=1.4 | ПРОКЛАДКА ТРУБОПРОВОДОВ ВОДОСНАБЖЕНИЯ ИЗ УКРУПНЕННЫХ УЗЛОВ, ИЗГОТОВЛЕННЫХ ИЗ СТАЛЬНЫХ ВОДОГАЗОПРОВОДНЫХ ОЦИНКОВАННЫХ ТРУБ ДИАМЕТРОМ 65 ММ | 100 М ТРУБОПРОВОДА 0.22 | 1250.80 275.18 | 59.55 13.10 | 19.77 4.35 | 5360.15 1179.23 | 388.31 85.43 | 7058.81 1552.94
129. | Е16-7-12 (Н12) Н6=1.4 | ПРОКЛАДКА ТРУБОПРОВОДОВ ВОДОСНАБЖЕНИЯ ИЗ УКРУПНЕННЫХ УЗЛОВ, ИЗГОТОВЛЕННЫХ ИЗ СТАЛЬНЫХ ВОДОГАЗОПРОВОДНЫХ ОЦИНКОВАННЫХ ТРУБ ДИАМЕТРОМ 150 ММ | 100 М ТРУБОПРОВОДА 2.43 | 2406.85 5848.65 | 172.65 419.54 | 47.12 114.50 | 10616.62 25798.39 | 770.13 1871.42 | 13966.25 33937.99
130. | Е16-29-2 (Н12) | ГИДРАВЛИЧЕСКОЕ ИСПЫТАНИЕ ТРУБОПРОВОДОВ СИСТЕМ ОТОПЛЕНИЯ, ВОДОПРОВОДА И ГОРЯЧЕГО ВОДОСНАБЖЕНИЯ ДИАМЕТРОМ ДО 100 ММ | 100 М ТРУБОПРОВОДА 0.22 | 97.39 21.43 | - - | - - | 7.94 1.75 | 0.19 0.04 | 105.52 23.22
131. | Е16-29-3 (Н12) | ГИДРАВЛИЧЕСКОЕ ИСПЫТАНИЕ ТРУБОПРОВОДОВ СИСТЕМ ОТОПЛЕНИЯ, ВОДОПРОВОДА И ГОРЯЧЕГО ВОДОСНАБЖЕНИЯ ДИАМЕТРОМ ДО 200 ММ | 100 М ТРУБОПРОВОДА 2.43 | 97.39 236.66 | - - | - - | 26.07 63.35 | 0.19 0.46 | 123.65 300.47
|  | ИТОГО ПРЯМЫЕ ЗАТРАТЫ : |  | 35797 | 2763 | 772 | 181932 | 13168 | 233660
|  | ОХР и ОПР | [6 empty] | 29613
|  | ПЛАНОВАЯ ПРИБЫЛЬ | [6 empty] | 26871
|  | ИТОГО ПО ПТМ | [6 empty] | 290144
|  | ЗАТРАТЫ ТРУДА | [6 empty] | 2435
|  | ЗАТРАТЫ ТРУДА МАШИНИСТОВ | [6 empty] | 56
| Ж6-30-30 | ХОЛОДНОЕ ВОДОСНАБЖЕНИЕ В1. МЕТАЛЛОКОНСТРУКЦИИ
132. | Е9-65-4 (Н11) | МОНТАЖ МЕТАЛЛОКОНСТРУКЦИЙ | Т 0.16 | 416.66 66.67 | 112.08 17.93 | 24.39 3.90 | 60.79 9.73 | 4.54 0.73 | 594.07 95.05
133. | 3/10-10-20-10/С300-48604-МК | МЕТАЛЛОКОНСТРУКЦИИ | КГ 160 | - - | - - | - - | 3.98 636.80 | 0.29 46.40 | 4.27 683.20
|  | ИТОГО ПРЯМЫЕ ЗАТРАТЫ : |  | 67 | 18 | 4 | 647 | 47 | 779
|  | ОХР и ОПР | [6 empty] | 40
|  | ПЛАНОВАЯ ПРИБЫЛЬ | [6 empty] | 48
|  | ИТОГО ПО ПТМ | [6 empty] | 867
|  | ЗАТРАТЫ ТРУДА | [6 empty] | 4
| Ж3-10-12 | ХОЛОДНОЕ ВОДОСНАБЖЕНИЕ. ИЗОЛЯЦИЯ ТРУБОПРОВОДОВ
134. | Е26-1-17 (Н19) | ИЗОЛЯЦИЯ ТРУБОПРОВОДОВ ЦИЛИНДРАМИ ИЗ МИНЕРАЛЬНОЙ ВАТЫ, КАШИРОВАННЫМИ АЛЮМИНИЕВОЙ ФОЛЬГОЙ, С ПРОКЛЕИВАНИЕМ ШВОВ АЛЮМИНИЕВЫМ СКОТЧЕМ, НА ПРЯМЫХ И ФАСОННЫХ УЧАСТКАХ, ДИАМЕТР ТРУБОПРОВОДА 150 ММ, ТОЛЩИНА ИЗОЛЯЦИОННОГО СЛОЯ ДО 60 ММ | 10 М ТРУБОПРОВОДА 3 | 189.91 569.73 | 15.60 46.80 | 10.33 30.99 | - - | - - | 205.51 616.53
135. | 1/10-120-60/СЦЕН-ЦЛ30-159 | ЦИЛИНДР ТЕПЛОИЗОЛЯЦИОННЫЙ ИЗ МИНЕРАЛЬНОЙ ВАТЫ НА СИНТЕТИЧЕСКОМ СВЯЗУЮЩЕМ С ПОКРЫТИЕМ АЛЮМИНИЕВОЙ ФОЛЬГОЙ, ТОЛЩИНОЙ 30 ММ, ВНУТРЕННИМ ДИАМЕТРОМ 159 ММ | М 30.9 | - - | - - | - - | 12.74 393.67 | 1.01 31.21 | 13.75 424.88
136. | 1/10-235-20/765 | ЛЕНТА КЛЕЙКАЯ АЛЮМИНИЕВАЯ (СКОТЧ ФОЛЬГИРОВАННЫЙ) 50 ММХ50 М | РУЛОН 1 | - - | - - | - - | 13.90 13.90 | 1.10 1.10 | 15.00 15.00
137. | Е26-24-12 (Н19) | УСТАНОВКА ПАРОИЗОЛЯЦИОННОГО СЛОЯ ИЗ ПЛЕНКИ ПОЛИЭТИЛЕНОВОЙ, ДИАМЕТР ТРУБОПРОВОДА 159-273 ММ, ТОЛЩИНА ТЕПЛОИЗОЛЯЦИОННОГО СЛОЯ ДО 40 ММ | 10 М ТРУБОПРОВОДА 5 | 25.73 128.65 | - - | - - | 48.91 244.55 | 4.51 22.55 | 79.15 395.75
138. | 1/10-160-10/190 | ПЛЕНКА ПОЛИЭТИЛЕНОВАЯ ПЕРВОГО СОРТА, ТОЛЩИНОЙ 0,2 ММ | М2 50 | - - | - - | - - | 0.81 40.50 | 0.06 3.00 | 0.87 43.50
|  | ИТОГО ПРЯМЫЕ ЗАТРАТЫ : |  | 698 | 47 | 31 | 693 | 58 | 1496
|  | ОХР и ОПР | [6 empty] | 501
|  | ПЛАНОВАЯ ПРИБЫЛЬ | [6 empty] | 365
|  | ИТОГО ПО ПТМ | [6 empty] | 2362
|  | ЗАТРАТЫ ТРУДА | [6 empty] | 47
|  | ЗАТРАТЫ ТРУДА МАШИНИСТОВ | [6 empty] | 2
| Ж3-10-51 | БЫТОВАЯ КАНАЛИЗАЦИЯ К1. ТРУБОПРОВОДЫ
139. | Е16-42-2 (Н12) | ПРОКЛАДКА ТРУБОПРОВОДОВ ХОЗЯЙСТВЕННО-БЫТОВОЙ КАНАЛИЗАЦИИ ИЗ ПОЛИПРОПИЛЕНОВЫХ ТРУБ ДИАМЕТРОМ 110 ММ ПРИ СБОРКЕ УЗЛОВ В ПОСТРОЕЧНЫХ УСЛОВИЯХ (В ЗЕМЛЕ, ВЫПУСКИ) | 100 М 0.27 | 1290.87 348.53 | 2.35 0.63 | 1.00 0.27 | 63.94 17.26 | 3.61 0.97 | 1360.77 367.40
140. | 6/40-40-10-1/1 | ТРУБА ИЗ НЕПЛАСТИФИЦИРОВАННОГО ПОЛИВИНИЛХЛОРИДА (НПВХ) С РАСТРУБОМ ГЛАДКАЯ В КОМПЛЕКТЕ С РЕЗИНОВЫМ УПЛОТНИТЕЛЬНЫМ КОЛЬЦОМ, НОМИНАЛЬНОЙ КОЛЬЦЕВОЙ ЖЕСТКОСТЬЮ SN4, НОМИНАЛЬНЫМ НАРУЖНЫМ ДИАМЕТРОМ 110 ММ, ТОЛЩИНОЙ СТЕНКИ 3,2 ММ | М 27 | - - | - - | - - | 9.27 250.29 | 0.44 11.88 | 9.71 262.17
141. | 6/40-80-50-1-1/15 | ОТВОД С РАСТРУБОМ В КОМПЛЕКТЕ С РЕЗИНОВЫМ УПЛОТНИТЕЛЬНЫМ КОЛЬЦОМ К ТРУБЕ ИЗ НЕПЛАСТИФИЦИРОВАННОГО ПОЛИВИНИЛХЛОРИДА (НПВХ), С НОМИНАЛЬНЫМ УГЛОМ 45 ГРАДУСОВ, НОМИНАЛЬНЫМ НАРУЖНЫМ ДИАМЕТРОМ 110 ММ, ТОЛЩИНОЙ СТЕНКИ 3,2 ММ | ШТ. 13 | - - | - - | - - | 5.02 65.26 | 0.24 3.12 | 5.26 68.38
142. | 6/40-80-50-1-2/1 | ТРОЙНИК С РАСТРУБОМ В КОМПЛЕКТЕ С РЕЗИНОВЫМИ УПЛОТНИТЕЛЬНЫМИ КОЛЬЦАМИ К ТРУБЕ ИЗ НЕПЛАСТИФИЦИРОВАННОГО ПОЛИВИНИЛХЛОРИДА (НПВХ), С НОМИНАЛЬНЫМ УГЛОМ 45 ГРАДУСОВ, НОМИНАЛЬНЫМ РАЗМЕРОМ 110/110 ММ | ШТ. 3 | - - | - - | - - | 12.41 37.23 | 0.59 1.77 | 13.00 39.00
143. | Е16-42-2 (Н12) | ПРОКЛАДКА ТРУБОПРОВОДОВ ХОЗЯЙСТВЕННО-БЫТОВОЙ КАНАЛИЗАЦИИ ИЗ ПОЛИПРОПИЛЕНОВЫХ ТРУБ ДИАМЕТРОМ 110 ММ ПРИ СБОРКЕ УЗЛОВ В ПОСТРОЕЧНЫХ УСЛОВИЯХ: КАНАЛИЗАЦИОННЫХ СТОЯКОВ В ЗДАНИЯХ ИЗ ЯЧЕИСТЫХ БЛОКОВ | 100 М 0.04 | 1290.87 51.63 | 2.35 0.09 | 1.00 0.04 | 670.78 26.83 | 31.89 1.28 | 1995.89 79.83
144. | 6/40-80-30-1/4 | ТРОЙНИК ИЗ ПОЛИПРОПИЛЕНА (ПП) С УГЛОМ 87 ГРАДУСОВ ДЛЯ СОЕДИНЕНИЯ КАНАЛИЗАЦИОННЫХ ТРУБ, НОМИНАЛЬНЫМ НАРУЖНЫМ ДИАМЕТРОМ 110 ММ С ТОЛЩИНОЙ СТЕНКИ 2,7 ММ НА ДОПУСТИМОЕ РАБОЧЕЕ ДАВЛЕНИЕ 2,0 МПА | ШТ. 1.2 | - - | - - | - - | 3.48 4.18 | 0.16 0.19 | 3.64 4.37
145. | 6/40-80-30-2/1 | ОТВОД ИЗ ПОЛИПРОПИЛЕНА (ПП) С УГЛОМ 45 ГРАДУСОВ ДЛЯ СОЕДИНЕНИЯ КАНАЛИЗАЦИОННЫХ ТРУБ, НОМИНАЛЬНЫМ НАРУЖНЫМ ДИАМЕТРОМ 110 ММ С ТОЛЩИНОЙ СТЕНКИ 2,7 ММ НА ДОПУСТИМОЕ РАБОЧЕЕ ДАВЛЕНИЕ 2,0 МПА | ШТ. 1.12 | - - | - - | - - | 2.20 2.46 | 0.10 0.11 | 2.30 2.58
146. | Е22-5-5 (Н10) | ДЕТАЛЬ ГЕРМЕТИЗАЦИИ ВВОДА ВОДОПРОВОДА ДЛЯ ТРУБ ДИАМЕТРОМ 110 ММ | КМ 0.0015 | 7565.19 11.35 | 1094.48 1.64 | 309.05 0.46 | 89.15 0.13 | 7.08 0.01 | 8755.90 13.13
147. | 6/60-10-10/9 | ТРУБА ХРИЗОТИЛЦЕМЕНТНАЯ НАПОРНАЯ КЛАССА ВТ-6, НОМИНАЛЬНЫМ ДИАМЕТРОМ 300 ММ | М 1.5 | - - | - - | - - | 48.44 72.66 | 2.29 3.44 | 50.73 76.10
148. | 6/60-50-10/11 | КОЛЬЦО РЕЗИНОВОЕ ТИПА САМ ДЛЯ МУФТОВЫХ СОЕДИНЕНИЙ АСБЕСТОЦЕМЕНТНЫХ (ХРИЗОТИЛЦЕМЕНТНЫХ) ТРУБ, НОМИНАЛЬНЫМ ДИАМЕТРОМ 100 ММ (КОЛЬЦО САМ 100) | ШТ. 3 | - - | - - | - - | 1.26 3.78 | 0.06 0.18 | 1.32 3.96
149. | Е16-29-4 (Н12) | ГИДРАВЛИЧЕСКОЕ ИСПЫТАНИЕ ТРУБОПРОВОДОВ СИСТЕМ ОТОПЛЕНИЯ, ВОДОПРОВОДА И ГОРЯЧЕГО ВОДОСНАБЖЕНИЯ ДИАМЕТРОМ ДО 400 ММ | 100 М ТРУБОПРОВОДА 0.015 | 97.39 -1.46 | - - | - - | 92.33 -1.38 | 0.19 0.00 | 189.91 -2.85
150. | Е16-30-1 (Н12) | ЗАДЕЛКА САЛЬНИКОВ ПРИ ПРОХОДЕ ТРУБ ЧЕРЕЗ ФУНДАМЕНТЫ ИЛИ СТЕНЫ ПОДВАЛА ДИАМЕТРОМ ДО 100 ММ | САЛЬНИК 3 | 29.81 89.43 | - - | - - | 160.45 481.35 | 12.73 38.19 | 202.99 608.97
|  | ИТОГО ПРЯМЫЕ ЗАТРАТЫ : |  | 499 | 3 | - | 960 | 61 | 1523
|  | ОХР и ОПР | [6 empty] | 404
|  | ПЛАНОВАЯ ПРИБЫЛЬ | [6 empty] | 367
|  | ИТОГО ПО ПТМ | [6 empty] | 2294
|  | ЗАТРАТЫ ТРУДА | [6 empty] | 35
| Ж3-10-55 | БЫТОВАЯ КАНАЛИЗАЦИЯ К1. ОБОРУДОВАНИЕ И ПРИБОРЫ
151. | Е17-1-12 (Н12) | УСТАНОВКА ТРАПОВ ДИАМЕТРОМ 100 ММ | КОМПЛ. 2 | 13.42 26.84 | 0.38 0.76 | 0.25 0.50 | 160.33 320.66 | 11.63 23.26 | 185.76 371.52
152. | Е16-21-1 (Н12) | УСТАНОВКА ВОРОНОК | ШТ. 2 | 44.28 88.56 | 8.66 17.32 | 0.39 0.78 | 5.99 11.98 | 0.47 0.94 | 59.40 118.80
153. | 3/13-40-10/СЦЕН-КАП | ВОРОНКА КАПЕЛЬНАЯ СО ВСТРОЕННЫМ ГИДРОЗАТВОРОМ И С РАЗРЫВОМ СТРУИ | ШТ. 2 | - - | - - | - - | 25.97 51.94 | 1.88 3.76 | 27.85 55.70
|  | ИТОГО ПРЯМЫЕ ЗАТРАТЫ : |  | 115 | 18 | 1 | 385 | 28 | 546
|  | ОХР и ОПР | [6 empty] | 94
|  | ПЛАНОВАЯ ПРИБЫЛЬ | [6 empty] | 86
|  | ИТОГО ПО ПТМ | [6 empty] | 726
|  | ЗАТРАТЫ ТРУДА | [6 empty] | 8
| Ж6-10-10 | БЫТОВАЯ КАНАЛИЗАЦИЯ К1. ЗЕМЛЯНЫЕ РАБОТЫ
154. | Е1-164-2 (Н10) | РАЗРАБОТКА ГРУНТА ВРУЧНУЮ В ТРАНШЕЯХ ГЛУБИНОЙ ДО 2 М БЕЗ КРЕПЛЕНИЙ С ОТКОСАМИ, ГРУНТ 2 ГРУППЫ | 100 М3 ГРУНТА 0.08 | 2228.37 178.27 | - - | - - | - - | - - | 2228.37 178.27
155. | Е1-166-2 (Н10) | ЗАСЫПКА ВРУЧНУЮ ТРАНШЕЙ, ПАЗУХ КОТЛОВАНОВ И ЯМ, ГРУНТ 2 ГРУППЫ | 100 М3 ГРУНТА 0.079 | 1406.40 111.11 | - - | - - | - - | - - | 1406.40 111.11
156. | Е1-12-13 (Н10) | РАЗРАБОТКА ГРУНТА В ОТВАЛ ЭКСКАВАТОРАМИ "ДРАГЛАЙН" ИЛИ "ОБРАТНАЯ ЛОПАТА" С КОВШОМ ВМЕСТИМОСТЬЮ 0,5 (0,5-0,63) М3, ГРУНТ 1 ГРУППЫ | 1000 М3 0.0132 | 133.76 1.77 | 1326.38 17.51 | 409.03 5.40 | - - | - - | 1460.14 19.28
157. | Е1-27-1 (Н10) | ЗАСЫПКА ТРАНШЕЙ И КОТЛОВАНОВ БУЛЬДОЗЕРАМИ МОЩНОСТЬЮ 59 (80) КВТ (Л. С) ПРИ ПЕРЕМЕЩЕНИИ ГРУНТА ДО 5 М, ГРУНТ 1 ГРУППЫ | 1000 М3 0.0131 | - - | 376.61 4.93 | 128.00 1.68 | - - | - - | 376.61 4.93
158. | Е1-132-6 (Н10) | УПЛОТНЕНИЕ ГРУНТА САМОХОДНЫМИ ВИБРАЦИОННЫМИ КАТКАМИ 2,2 Т НА ПЕРВЫЙ ПРОХОД ПО ОДНОМУ СЛЕДУ ПРИ ТОЛЩИНЕ СЛОЯ 60 СМ | 1000 М3 УПЛОТНЕННОГО ГРУНТА 0.021 | - - | 281.76 5.92 | 99.43 2.09 | - - | - - | 281.76 5.92
|  | ИТОГО ПРЯМЫЕ ЗАТРАТЫ : |  | 291 | 28 | 9 | - | - | 319
|  | ОХР и ОПР | [6 empty] | 197
|  | ПЛАНОВАЯ ПРИБЫЛЬ | [6 empty] | 210
|  | ИТОГО ПО ПТМ | [6 empty] | 726
|  | ЗАТРАТЫ ТРУДА | [6 empty] | 23
|  | ЗАТРАТЫ ТРУДА МАШИНИСТОВ | [6 empty] | 1
| Ж3-10-71 | ВНУТРЕННИЕ ВОДОСТОКИ К2. ТРУБОПРОВОДЫ
159. | Е16-44-2 (Н12) Н6=1.28 | ПРОКЛАДКА ТРУБОПРОВОДОВ ЛИВНЕВОЙ КАНАЛИЗАЦИИ ИЗ ПОЛИПРОПИЛЕНОВЫХ ТРУБ ДИАМЕТРОМ 110 ММ (МОНТАЖ НА ВЫСОТЕ 8-10 М) | 100 М 0.9 | 1689.54 1520.59 | 6.47 5.82 | 1.49 1.34 | 149.19 134.27 | 10.25 9.23 | 1855.45 1669.91
160. | Е16-44-2 (Н12) Н6=1.4 | ПРОКЛАДКА ТРУБОПРОВОДОВ ЛИВНЕВОЙ КАНАЛИЗАЦИИ ИЗ ПОЛИПРОПИЛЕНОВЫХ ТРУБ ДИАМЕТРОМ 110 ММ (МОНТАЖ НА ВЫСОТЕ СВЫШЕ 10 М) | 100 М 0.65 | 1847.93 1201.15 | 6.47 4.21 | 1.49 0.97 | 149.19 96.97 | 10.25 6.66 | 2013.84 1309.00
161. | 6/40-25-2/СЦЕН-ПП-110 | ТРУБА ИЗ МИНЕРАЛИЗОВАННОГО ПОЛИПРОПИЛЕНА ДИАМЕТРОМ 110 ММ, ВЫДЕРЖИВАЮЩЕГО ДАВЛЕНИЕ 0,3МПА SN10 | М 155 | - - | - - | - - | 25.02 3878.10 | 1.18 182.90 | 26.20 4061.00
162. | Е23-32-1 ПРИМ (Н10) | ПРОКЛАДКА ТРУБОПРОВОДОВ ЛИВНЕВОЙ КАНАЛИЗАЦИИ ИЗ ПОЛИПРОПИЛЕНОВЫХ ТРУБ ДИАМЕТРОМ 160 ММ (МОНТАЖ НА ВЫСОТЕ 8-10 М) | 100 М 2.33 | 791.73 1844.73 | 33.28 77.54 | 0.53 1.23 | 7.91 18.43 | 0.13 0.30 | 833.05 1941.00
163. | Е23-32-1 ПРИМ (Н10) | ПРОКЛАДКА ТРУБОПРОВОДОВ ЛИВНЕВОЙ КАНАЛИЗАЦИИ ИЗ ПОЛИПРОПИЛЕНОВЫХ ТРУБ ДИАМЕТРОМ 160 ММ (МОНТАЖ НА ВЫСОТЕ СВЫШЕ 10 М) | 100 М 2.67 | 791.73 2113.92 | 33.28 88.86 | 0.53 1.42 | 7.91 21.12 | 0.13 0.35 | 833.05 2224.25
164. | 6/40-25-2/СЦЕН-ПП-160 | ТРУБА ИЗ МИНЕРАЛИЗОВАННОГО ПОЛИПРОПИЛЕНА ДИАМЕТРОМ 160 ММ, ВЫДЕРЖИВАЮЩЕГО ДАВЛЕНИЕ 0,3МПА SN10 | М 505 | - - | - - | - - | 52.45 26487.25 | 2.48 1252.40 | 54.93 27739.65
165. | Е23-32-2 ПРИМ (Н10) | ПРОКЛАДКА ТРУБОПРОВОДОВ ЛИВНЕВОЙ КАНАЛИЗАЦИИ ИЗ ПОЛИПРОПИЛЕНОВЫХ ТРУБ ДИАМЕТРОМ 200 ММ (МОНТАЖ НА ВЫСОТЕ 8-10 М) | 100 М 2.54 | 846.98 2151.33 | 33.84 85.95 | 0.70 1.78 | 11.76 29.87 | 0.16 0.41 | 892.74 2267.56
166. | Е23-32-2 ПРИМ (Н10) | ПРОКЛАДКА ТРУБОПРОВОДОВ ЛИВНЕВОЙ КАНАЛИЗАЦИИ ИЗ ПОЛИПРОПИЛЕНОВЫХ ТРУБ ДИАМЕТРОМ 200 ММ (МОНТАЖ НА ВЫСОТЕ СВЫШЕ 10 М) | 100 М 1.16 | 846.98 982.50 | 33.84 39.25 | 0.70 0.81 | 11.76 13.64 | 0.16 0.19 | 892.74 1035.58
167. | 6/40-25-2/СЦЕН-ПП-200 | ТРУБА ИЗ МИНЕРАЛИЗОВАННОГО ПОЛИПРОПИЛЕНА ДИАМЕТРОМ 200 ММ, ВЫДЕРЖИВАЮЩЕГО ДАВЛЕНИЕ 0,3МПА SN10 | М 373.7 | - - | - - | - - | 84.52 31585.12 | 4.00 1494.80 | 88.52 33079.92
168. | Е23-32-3 ПРИМ (Н10) | ПРОКЛАДКА ТРУБОПРОВОДОВ ЛИВНЕВОЙ КАНАЛИЗАЦИИ ИЗ ПОЛИПРОПИЛЕНОВЫХ ТРУБ ДИАМЕТРОМ 250 ММ (МОНТАЖ НА ВЫСОТЕ 8-10 М) | 100 М 2.88 | 981.73 2827.38 | 44.47 128.07 | 0.70 2.02 | 17.98 51.78 | 0.19 0.55 | 1044.37 3007.78
169. | Е23-32-3 ПРИМ (Н10) | ПРОКЛАДКА ТРУБОПРОВОДОВ ЛИВНЕВОЙ КАНАЛИЗАЦИИ ИЗ ПОЛИПРОПИЛЕНОВЫХ ТРУБ ДИАМЕТРОМ 250 ММ (МОНТАЖ НА ВЫСОТЕ СВЫШЕ 10 М) | 100 М 0.92 | 981.73 903.19 | 44.47 40.91 | 0.70 0.64 | 17.98 16.54 | 0.19 0.17 | 1044.37 960.82
170. | 6/40-25-2/СЦЕН-ПП-250 | ТРУБА ИЗ МИНЕРАЛИЗОВАННОГО ПОЛИПРОПИЛЕНА ДИАМЕТРОМ 250 ММ, ВЫДЕРЖИВАЮЩЕГО ДАВЛЕНИЕ 0,3МПА SN10 | М 383.8 | - - | - - | - - | 147.05 56437.79 | 6.96 2671.25 | 154.01 59109.04
171. | Е23-32-4 ПРИМ (Н10) | ПРОКЛАДКА ТРУБОПРОВОДОВ ЛИВНЕВОЙ КАНАЛИЗАЦИИ ИЗ ПОЛИПРОПИЛЕНОВЫХ ТРУБ ДИАМЕТРОМ 315 ММ (МОНТАЖ НА ВЫСОТЕ 8-10 М) | 100 М 0.84 | 1068.96 897.93 | 46.15 38.77 | 1.23 1.03 | 27.65 23.23 | 0.22 0.18 | 1142.98 960.11
172. | Е23-32-4 ПРИМ (Н10) | ПРОКЛАДКА ТРУБОПРОВОДОВ ЛИВНЕВОЙ КАНАЛИЗАЦИИ ИЗ ПОЛИПРОПИЛЕНОВЫХ ТРУБ ДИАМЕТРОМ 315 ММ (МОНТАЖ НА ВЫСОТЕ СВЫШЕ 10 М) | 100 М 0.27 | 1068.96 288.62 | 46.15 12.46 | 1.23 0.33 | 27.65 7.47 | 0.22 0.06 | 1142.98 308.60
173. | 6/40-25-2/СЦЕН-ПП-315 | ТРУБА ИЗ МИНЕРАЛИЗОВАННОГО ПОЛИПРОПИЛЕНА ДИАМЕТРОМ 315 ММ, ВЫДЕРЖИВАЮЩЕГО ДАВЛЕНИЕ 0,3МПА SN10 | М 112.11 | - - | - - | - - | 500.83 56148.05 | 23.69 2655.89 | 524.52 58803.94
174. | Е23-1-1 (Н10) | ИСКЛЮЧЕНИЕ ЗЕМЛЯНЫХ РАБОТ ИЗ РАСЦЕНКИ Е23-32 | 10 М3 84.163 | 143.46 -12074.02 | 198.20 -16681.11 | 61.99 -5217.26 | - - | - - | 341.66 -28755.13
175. | Е23-32-4 (Н10) | ПРОКЛАДКА НАРУЖНЫХ СЕТЕЙ КАНАЛИЗАЦИИ ИЗ ПОЛИВИНИЛХЛОРИДНЫХ ТРУБ НАРУЖНЫМ ДИАМЕТРОМ 315 ММ | 100 М 0.34 | 1068.96 363.45 | 46.15 15.69 | 1.23 0.42 | 27.65 9.40 | 0.22 0.07 | 1142.98 388.62
176. | Е23-32-5 (Н10) | ПРОКЛАДКА НАРУЖНЫХ СЕТЕЙ КАНАЛИЗАЦИИ ИЗ ПОЛИВИНИЛХЛОРИДНЫХ ТРУБ НАРУЖНЫМ ДИАМЕТРОМ 400 ММ | 100 М 0.73 | 1350.79 986.08 | 228.00 166.44 | 54.81 40.01 | 43.33 31.63 | 0.25 0.18 | 1622.37 1184.33
177. | 6/40-40-10-2/16 | ТРУБА ИЗ НЕПЛАСТИФИЦИРОВАННОГО ПОЛИВИНИЛХЛОРИДА (НПВХ) С РАСТРУБОМ ГЛАДКАЯ В КОМПЛЕКТЕ С РЕЗИНОВЫМ УПЛОТНИТЕЛЬНЫМ КОЛЬЦОМ НА НОМИНАЛЬНОЕ ДАВЛЕНИЕ PN 1,0 МПА, СТАНДАРТНЫМ ОТНОШЕНИЕМ РАЗМЕРОВ SDR 26, НОМИНАЛЬНЫМ НАРУЖНЫМ ДИАМЕТРОМ 315 ММ, ТОЛЩИНОЙ СТЕНКИ 12,1 ММ | М 34 | - - | - - | - - | 97.31 3308.54 | 4.60 156.40 | 101.91 3464.94
178. | 6/40-40-10-1/С530-72006-К | ТРУБА ИЗ НЕПЛАСТИФИЦИРОВАННОГО ПОЛИВИНИЛХЛОРИДА (НПВХ) С РАСТРУБОМ ГЛАДКАЯ В КОМПЛЕКТЕ С РЕЗИНОВЫМ УПЛОТНИТЕЛЬНЫМ КОЛЬЦОМ НА НОМИНАЛЬНОЕ ДАВЛЕНИЕ PN 1,0 МПА, СТАНДАРТНЫМ ОТНОШЕНИЕМ РАЗМЕРОВ SDR 26, НОМИНАЛЬНЫМ НАРУЖНЫМ ДИАМЕТРОМ 400 ММ, ТОЛЩИНОЙ СТЕНКИ 15,3 ММ | М 73 | - - | - - | - - | 122.83 8966.59 | 5.81 424.13 | 128.64 9390.72
179. | Е22-5-8 (Н10) | ДЕТАЛЬ ГЕРМЕТИЗАЦИИ ВВОДА ВОДОПРОВОДА ДЛЯ ТРУБ ДИАМЕТРОМ 315/400 ММ | КМ 0.003 | 13173.08 39.52 | 5435.94 16.31 | 1235.51 3.71 | 306.07 0.92 | 24.30 0.07 | 18939.39 56.82
180. | 6/60-10-10/С103-68300-К | ТРУБА ХРИЗОТИЛЦЕМЕНТНАЯ НАПОРНАЯ КЛАССА ВТ-9, НОМИНАЛЬНЫМ ДИАМЕТРОМ 500 ММ | М 1 | - - | - - | - - | 95.89 95.89 | 4.54 4.54 | 100.43 100.43
181. | 6/60-50-10/14 | КОЛЬЦО РЕЗИНОВОЕ ТИПА САМ ДЛЯ МУФТОВЫХ СОЕДИНЕНИЙ АСБЕСТОЦЕМЕНТНЫХ (ХРИЗОТИЛЦЕМЕНТНЫХ) ТРУБ, НОМИНАЛЬНЫМ ДИАМЕТРОМ 300 ММ (КОЛЬЦО САМ 300) | ШТ. 2 | - - | - - | - - | 2.23 4.46 | 0.11 0.22 | 2.34 4.68
182. | 6/60-50-10/15 | КОЛЬЦО РЕЗИНОВОЕ ТИПА САМ ДЛЯ МУФТОВЫХ СОЕДИНЕНИЙ АСБЕСТОЦЕМЕНТНЫХ (ХРИЗОТИЛЦЕМЕНТНЫХ) ТРУБ, НОМИНАЛЬНЫМ ДИАМЕТРОМ 400 ММ (КОЛЬЦО САМ 400) | ШТ. 4 | - - | - - | - - | 2.52 10.08 | 0.12 0.48 | 2.64 10.56
183. | Е23-29-3 (Н10) | ГИДРАВЛИЧЕСКОЕ ИСПЫТАНИЕ ТРУБОПРОВОДОВ, ДИАМЕТРОМ ДО 315 ММ | 100 М 0.01 | 194.05 -1.94 | - - | - - | 22.59 -0.23 | - - | 216.64 -2.17
184. | Е23-29-4 (Н10) | ГИДРАВЛИЧЕСКОЕ ИСПЫТАНИЕ ТРУБОПРОВОДОВ , ДИАМЕТРОМ ДО 400 ММ | 100 М 0.02 | 235.63 -4.71 | - - | - - | 36.42 -0.73 | - - | 272.05 -5.44
185. | Е16-30-3 (Н12) | ЗАДЕЛКА САЛЬНИКОВ ПРИ ПРОХОДЕ ТРУБ ЧЕРЕЗ ФУНДАМЕНТЫ ИЛИ СТЕНЫ ПОДВАЛА ДИАМЕТРОМ ДО 300 ММ | САЛЬНИК 2 | 49.92 99.84 | 0.15 0.30 | 0.10 0.20 | 850.44 1700.88 | 67.53 135.06 | 968.04 1936.08
186. | Е16-30-4 (Н12) | ЗАДЕЛКА САЛЬНИКОВ ПРИ ПРОХОДЕ ТРУБ ЧЕРЕЗ ФУНДАМЕНТЫ ИЛИ СТЕНЫ ПОДВАЛА ДИАМЕТРОМ ДО 400 ММ | САЛЬНИК 4 | 59.18 236.72 | 0.38 1.52 | 0.25 1.00 | 1087.57 4350.28 | 86.36 345.44 | 1233.49 4933.96
|  | ИТОГО ПРЯМЫЕ ЗАТРАТЫ : |  | 4376 | -15959 | -5160 | 193427 | 9342 | 191186
|  | ОХР и ОПР | [6 empty] | -49
|  | ПЛАНОВАЯ ПРИБЫЛЬ | [6 empty] | -438
|  | ИТОГО ПО ПТМ | [6 empty] | 190699
|  | ЗАТРАТЫ ТРУДА | [6 empty] | 316
|  | ЗАТРАТЫ ТРУДА МАШИНИСТОВ | [6 empty] | -295
| Ж6-10-10 | ВНУТРЕННИЕ ВОДОСТОКИ К2. ЗЕМЛЯНЫЕ РАБОТЫ
187. | Е1-164-2 (Н10) | РАЗРАБОТКА ГРУНТА ВРУЧНУЮ В ТРАНШЕЯХ ГЛУБИНОЙ ДО 2 М БЕЗ КРЕПЛЕНИЙ С ОТКОСАМИ, ГРУНТ 2 ГРУППЫ | 100 М3 ГРУНТА 1.08 | 2228.37 2406.64 | - - | - - | - - | - - | 2228.37 2406.64
188. | Е1-166-2 (Н10) | ЗАСЫПКА ВРУЧНУЮ ТРАНШЕЙ, ПАЗУХ КОТЛОВАНОВ И ЯМ, ГРУНТ 2 ГРУППЫ | 100 М3 ГРУНТА 1.03 | 1406.40 1448.59 | - - | - - | - - | - - | 1406.40 1448.59
189. | Е1-12-13 (Н10) | РАЗРАБОТКА ГРУНТА В ОТВАЛ ЭКСКАВАТОРАМИ "ДРАГЛАЙН" ИЛИ "ОБРАТНАЯ ЛОПАТА" С КОВШОМ ВМЕСТИМОСТЬЮ 0,5 (0,5-0,63) М3, ГРУНТ 1 ГРУППЫ | 1000 М3 0.1712 | 133.76 22.90 | 1326.38 227.08 | 409.03 70.03 | - - | - - | 1460.14 249.98
190. | Е1-27-1 (Н10) | ЗАСЫПКА ТРАНШЕЙ И КОТЛОВАНОВ БУЛЬДОЗЕРАМИ МОЩНОСТЬЮ 59 (80) КВТ (Л. С) ПРИ ПЕРЕМЕЩЕНИИ ГРУНТА ДО 5 М, ГРУНТ 1 ГРУППЫ | 1000 М3 0.165 | - - | 376.61 62.14 | 128.00 21.12 | - - | - - | 376.61 62.14
191. | Е1-132-6 (Н10) | УПЛОТНЕНИЕ ГРУНТА САМОХОДНЫМИ ВИБРАЦИОННЫМИ КАТКАМИ 2,2 Т НА ПЕРВЫЙ ПРОХОД ПО ОДНОМУ СЛЕДУ ПРИ ТОЛЩИНЕ СЛОЯ 60 СМ | 1000 М3 УПЛОТНЕННОГО ГРУНТА 0.268 | - - | 281.76 75.51 | 99.43 26.65 | - - | - - | 281.76 75.51
|  | ИТОГО ПРЯМЫЕ ЗАТРАТЫ : |  | 3878 | 365 | 118 | - | - | 4243
|  | ОХР и ОПР | [6 empty] | 2626
|  | ПЛАНОВАЯ ПРИБЫЛЬ | [6 empty] | 2793
|  | ИТОГО ПО ПТМ | [6 empty] | 9662
|  | ЗАТРАТЫ ТРУДА | [6 empty] | 312
|  | ЗАТРАТЫ ТРУДА МАШИНИСТОВ | [6 empty] | 7
| Ж3-10-55 | ВНУТРЕННИЕ ВОДОСТОКИ К2. ОБОРУДОВАНИЕ И ПРИБОРЫ
192. | Е16-21-1 (Н12) | УСТАНОВКА ВОРОНОК ВОДОСТОЧНЫХ | ШТ. 12 | 44.28 531.36 | 8.66 103.92 | 0.39 4.68 | 5.99 71.88 | 0.47 5.64 | 59.40 712.80
193. | 1/10-115-30-50/СЦЕН-ВОР П.21694 | ВОРОНКА ЛИВНЕСТОКА СБОРНАЯ, ИЗ ПОЛИПРОПИЛЕНА С ВЫПУСКОМ ДИАМЕТРОМ 100 ММ | ШТ. 12 | - - | - - | - - | 109.67 1316.04 | 8.71 104.52 | 118.38 1420.56
194. | 6/40-80-50-1-2/СЦЕН-ПАТ П.27334 | ПАТРУБОК КОМПЕНСАЦИОННЫЙ ДИАМЕТРОМ 110 ММ | ШТ. 79 | - - | - - | - - | 7.15 564.85 | 0.34 26.86 | 7.49 591.71
195. | Е23-28-13 (Н10) | УСТАНОВКА ФАСОННЫХ ЧАСТЕЙ: ТРОЙНИКОВ, ДИАМЕТРОМ ДО 160 ММ | 100 ШТ. 0.49 | 517.32 253.49 | 0.56 0.27 | 0.18 0.09 | - - | - - | 517.88 253.76
196. | Е23-28-14 (Н10) | УСТАНОВКА ФАСОННЫХ ЧАСТЕЙ: ТРОЙНИКОВ, ДИАМЕТРОМ ДО 200 ММ | 100 ШТ. 0.47 | 662.97 311.60 | 1.12 0.53 | 0.35 0.16 | - - | - - | 664.09 312.13
197. | Е23-28-15 (Н10) | УСТАНОВКА ФАСОННЫХ ЧАСТЕЙ: ТРОЙНИКОВ, ДИАМЕТРОМ ДО 250 ММ | 100 ШТ. 0.46 | 826.88 380.36 | 1.68 0.77 | 0.53 0.24 | - - | - - | 828.56 381.13
198. | Е23-28-16 (Н10) | УСТАНОВКА ФАСОННЫХ ЧАСТЕЙ: ТРОЙНИКОВ, ДИАМЕТРОМ ДО 315 ММ | 100 ШТ. 0.15 | 1052.13 157.82 | 2.80 0.42 | 0.88 0.13 | - - | - - | 1054.93 158.24
199. | 6/40-80-30-1/СЦЕН-М110-110 П.4473 | ТРОЙНИК ИЗ ПОЛИПРОПИЛЕНА МИНЕРАЛИЗОВАННОГО С УГЛОМ 45 ГРАДУСОВ ДИАМЕТРОМ 110/110 ММ | ШТ. 3 | - - | - - | - - | 21.61 64.83 | 1.02 3.06 | 22.63 67.89
200. | 6/40-80-30-1/СЦЕН-М160-160 П.4474 | ТРОЙНИК ИЗ ПОЛИПРОПИЛЕНА МИНЕРАЛИЗОВАННОГО С УГЛОМ 45 ГРАДУСОВ ДИАМЕТРОМ 160/160 ММ | ШТ. 20 | - - | - - | - - | 78.87 1577.40 | 3.73 74.60 | 82.60 1652.00
201. | 6/40-80-30-1/СЦЕН-М200-200 П.4476 | ТРОЙНИК ИЗ ПОЛИПРОПИЛЕНА МИНЕРАЛИЗОВАННОГО С УГЛОМ 45 ГРАДУСОВ ДИАМЕТРОМ 200/200 ММ | ШТ. 20 | - - | - - | - - | 96.03 1920.60 | 4.54 90.80 | 100.57 2011.40
202. | 6/40-80-30-1/СЦЕН-М250-250 | ТРОЙНИК ИЗ ПОЛИПРОПИЛЕНА МИНЕРАЛИЗОВАННОГО С УГЛОМ 45 ГРАДУСОВ ДИАМЕТРОМ 250/250 ММ | ШТ. 19 | - - | - - | - - | 712.08 13529.52 | 33.68 639.92 | 745.76 14169.44
203. | 6/40-80-30-1/СЦЕН-М315-315 | ТРОЙНИК ИЗ ПОЛИПРОПИЛЕНА МИНЕРАЛИЗОВАННОГО С УГЛОМ 45 ГРАДУСОВ ДИАМЕТРОМ 315/315 ММ | ШТ. 7 | - - | - - | - - | 1477.25 10340.75 | 69.87 489.09 | 1547.12 10829.84
204. | 6/40-80-30-1/СЦЕН-М160-110 П.4475 | ТРОЙНИК ИЗ ПОЛИПРОПИЛЕНА МИНЕРАЛИЗОВАННОГО С УГЛОМ 45 ГРАДУСОВ ДИАМЕТРОМ 160/110 ММ | ШТ. 29 | - - | - - | - - | 48.64 1410.56 | 2.30 66.70 | 50.94 1477.26
205. | 6/40-80-30-1/СЦЕН-М200-160 П.4477 | ТРОЙНИК ИЗ ПОЛИПРОПИЛЕНА МИНЕРАЛИЗОВАННОГО С УГЛОМ 45 ГРАДУСОВ ДИАМЕТРОМ 200/160 ММ | ШТ. 27 | - - | - - | - - | 94.07 2539.89 | 4.45 120.15 | 98.52 2660.04
206. | 6/40-80-30-1/СЦЕН-М250-160 П.4479 | ТРОЙНИК ИЗ ПОЛИПРОПИЛЕНА МИНЕРАЛИЗОВАННОГО С УГЛОМ 45 ГРАДУСОВ ДИАМЕТРОМ 250/160 ММ | ШТ. 27 | - - | - - | - - | 176.69 4770.63 | 8.36 225.72 | 185.05 4996.35
207. | 6/40-80-30-1/СЦЕН-М315-160 | ТРОЙНИК ИЗ ПОЛИПРОПИЛЕНА МИНЕРАЛИЗОВАННОГО С УГЛОМ 45 ГРАДУСОВ ДИАМЕТРОМ 315/160 ММ | ШТ. 7 | - - | - - | - - | 1066.73 7467.11 | 50.46 353.22 | 1117.19 7820.33
208. | 6/40-80-30-1/СЦЕН-М315-250 | ТРОЙНИК ИЗ ПОЛИПРОПИЛЕНА МИНЕРАЛИЗОВАННОГО С УГЛОМ 45 ГРАДУСОВ ДИАМЕТРОМ 315/250 ММ | ШТ. 1 | - - | - - | - - | 1130.41 1130.41 | 53.47 53.47 | 1183.88 1183.88
209. | Е23-28-2 (Н10) | УСТАНОВКА ФАСОННЫХ ЧАСТЕЙ: ОТВОДОВ, КОЛЕН, ПАТРУБКОВ, ПЕРЕХОДОВ, ЗАГЛУШЕК ДИАМЕТРОМ ДО 160 ММ | 100 ШТ. 1.71 | 448.68 767.24 | 0.56 0.96 | 0.18 0.31 | - - | - - | 449.24 768.20
210. | Е23-28-3 (Н10) | УСТАНОВКА ФАСОННЫХ ЧАСТЕЙ: ОТВОДОВ, КОЛЕН, ПАТРУБКОВ, ПЕРЕХОДОВ, ЗАГЛУШЕК ДИАМЕТРОМ ДО 200 ММ | 100 ШТ. 0.32 | 555.56 177.78 | 0.56 0.18 | 0.18 0.06 | - - | - - | 556.12 177.96
211. | Е23-28-4 (Н10) | УСТАНОВКА ФАСОННЫХ ЧАСТЕЙ: ОТВОДОВ, КОЛЕН, ПАТРУБКОВ, ПЕРЕХОДОВ, ЗАГЛУШЕК ДИАМЕТРОМ ДО 250 ММ | 100 ШТ. 0.38 | 720.91 273.95 | 1.68 0.64 | 0.53 0.20 | - - | - - | 722.59 274.59
212. | Е23-28-5 (Н10) | УСТАНОВКА ФАСОННЫХ ЧАСТЕЙ: ОТВОДОВ, КОЛЕН, ПАТРУБКОВ, ПЕРЕХОДОВ, ЗАГЛУШЕК ДИАМЕТРОМ ДО 315 ММ | 100 ШТ. 0.33 | 876.86 289.36 | 2.80 0.92 | 0.88 0.29 | - - | - - | 879.66 290.28
213. | 6/40-80-30-2/СЦЕН-МО-110 П.1940 | ОТВОД ИЗ ПОЛИПРОПИЛЕНА МИНЕРАЛИЗОВАННОГО С УГЛОМ 45 ГРАДУСОВ ДИАМЕТРОМ 110 ММ | ШТ. 54 | - - | - - | - - | 10.65 575.10 | 0.50 27.00 | 11.15 602.10
214. | 6/40-80-30-2/СЦЕН-МО-160 П.2941 | ОТВОД ИЗ ПОЛИПРОПИЛЕНА МИНЕРАЛИЗОВАННОГО С УГЛОМ 45 ГРАДУСОВ ДИАМЕТРОМ 160 ММ | ШТ. 80 | - - | - - | - - | 37.78 3022.40 | 1.79 143.20 | 39.57 3165.60
215. | 6/40-80-30-2/СЦЕН-МО-250 П.2943 | ОТВОД ИЗ ПОЛИПРОПИЛЕНА МИНЕРАЛИЗОВАННОГО С УГЛОМ 45 ГРАДУСОВ ДИАМЕТРОМ 250 ММ | ШТ. 13 | - - | - - | - - | 134.15 1743.95 | 6.35 82.55 | 140.50 1826.50
216. | 6/40-80-50-2-1/С530-72283-ОМ | ОТВОД ИЗ ПОЛИПРОПИЛЕНА МИНЕРАЛИЗОВАННОГО С УГЛОМ 45 ГРАДУСОВ ДИАМЕТРОМ 315 ММ | ШТ. 17 | - - | - - | - - | 235.55 4004.35 | 11.14 189.38 | 246.69 4193.73
217. | 6/40-80-50-1-3/СЦЕН-МП160-110 П.3843 | МУФТА ПЕРЕХОДНАЯ ИЗ МИНЕРАЛИЗОВАННОГО ПОЛИПРОПИЛЕНА, РАЗМЕРОМ 160/110 ММ | ШТ. 55 | - - | - - | - - | 22.27 1224.85 | 1.05 57.75 | 23.32 1282.60
218. | 6/40-80-50-1-3/СЦЕН-МП200-160 П.3844 | МУФТА ПЕРЕХОДНАЯ ИЗ МИНЕРАЛИЗОВАННОГО ПОЛИПРОПИЛЕНА, РАЗМЕРОМ 200/160 ММ | ШТ. 10 | - - | - - | - - | 51.29 512.90 | 2.43 24.30 | 53.72 537.20
219. | 6/40-80-50-1-3/СЦЕН-МП250-160 | МУФТА ПЕРЕХОДНАЯ ИЗ МИНЕРАЛИЗОВАННОГО ПОЛИПРОПИЛЕНА, РАЗМЕРОМ 250/160 ММ | ШТ. 2 | - - | - - | - - | 240.47 480.94 | 11.37 22.74 | 251.84 503.68
220. | 6/40-80-50-1-3/СЦЕН-МП250-200 П.3845 | МУФТА ПЕРЕХОДНАЯ ИЗ МИНЕРАЛИЗОВАННОГО ПОЛИПРОПИЛЕНА, РАЗМЕРОМ 250/200 ММ | ШТ. 10 | - - | - - | - - | 240.47 2404.70 | 11.37 113.70 | 251.84 2518.40
221. | 6/40-80-50-1-3/СЦЕН-МП315-110 | МУФТА ПЕРЕХОДНАЯ ИЗ МИНЕРАЛИЗОВАННОГО ПОЛИПРОПИЛЕНА, РАЗМЕРОМ 315/110 ММ | ШТ. 4 | - - | - - | - - | 141.01 564.04 | 6.67 26.68 | 147.68 590.72
222. | 6/40-80-50-1-3/СЦЕН-МП315-200 | МУФТА ПЕРЕХОДНАЯ ИЗ МИНЕРАЛИЗОВАННОГО ПОЛИПРОПИЛЕНА, РАЗМЕРОМ 315/200 ММ | ШТ. 2 | - - | - - | - - | 141.01 282.02 | 6.67 13.34 | 147.68 295.36
223. | 6/40-80-50-1-3/СЦЕН-МП315-250 | МУФТА ПЕРЕХОДНАЯ ИЗ МИНЕРАЛИЗОВАННОГО ПОЛИПРОПИЛЕНА, РАЗМЕРОМ 315/250 ММ | ШТ. 8 | - - | - - | - - | 141.01 1128.08 | 6.67 53.36 | 147.68 1181.44
224. | 6/40-80-50-1-4/СЦЕН-ЗМ-110 П.18800 | ЗАГЛУШКА ИЗ МИНЕРАЛИЗОВАННОГО ПОЛИПРОПИЛЕНА ДИАМЕТРОМ 110 ММ | ШТ. 4 | - - | - - | - - | 7.80 31.20 | 0.37 1.48 | 8.17 32.68
225. | 6/40-80-50-1-4/СЦЕН-ЗМ-160 | ЗАГЛУШКА ИЗ МИНЕРАЛИЗОВАННОГО ПОЛИПРОПИЛЕНА ДИАМЕТРОМ 160 ММ | ШТ. 36 | - - | - - | - - | 14.36 516.96 | 0.68 24.48 | 15.04 541.44
226. | 6/40-80-50-1-4/СЦЕН-ЗМ-200 | ЗАГЛУШКА ИЗ МИНЕРАЛИЗОВАННОГО ПОЛИПРОПИЛЕНА ДИАМЕТРОМ 200 ММ | ШТ. 22 | - - | - - | - - | 27.94 614.68 | 1.32 29.04 | 29.26 643.72
227. | 6/40-80-50-1-4/СЦЕН-ЗМ-250 | ЗАГЛУШКА ИЗ МИНЕРАЛИЗОВАННОГО ПОЛИПРОПИЛЕНА ДИАМЕТРОМ 250 ММ | ШТ. 13 | - - | - - | - - | 129.61 1684.93 | 6.13 79.69 | 135.74 1764.62
228. | 6/40-80-50-1-4/СЦЕН-ЗМ-315 | ЗАГЛУШКА ИЗ МИНЕРАЛИЗОВАННОГО ПОЛИПРОПИЛЕНА ДИАМЕТРОМ 315 ММ | ШТ. 2 | - - | - - | - - | 72.79 145.58 | 3.44 6.88 | 76.23 152.46
229. | Е16-31-2 (Н12) Н6=1.4 | МОНТАЖ СТРАХОВОЧНОГО ХОМУТА ДИАМЕТРОМ ДО 100 ММ (МОНТАЖ НА ВЫСОТЕ БОЛЕЕ 10 МЕТРОВ) | 100 КРЕПЛЕНИЙ 0.04 | 1215.48 48.62 | 5.72 0.23 | - - | 4.85 0.19 | 0.39 0.02 | 1226.44 49.06
230. | Е16-31-3 (Н12) Н6=1.4 | МОНТАЖ СТРАХОВОЧНОГО ХОМУТА ДИАМЕТРОМ ДО 200 ММ (МОНТАЖ НА ВЫСОТЕ БОЛЕЕ 10 МЕТРОВ) | 100 КРЕПЛЕНИЙ 0.58 | 1742.19 1010.47 | 5.72 3.32 | - - | 4.85 2.81 | 0.39 0.23 | 1753.15 1016.83
231. | Е16-31-3 ПРИМ (Н12) Н6=1.4 | МОНТАЖ СТРАХОВОЧНОГО ХОМУТА ДИАМЕТРОМ ДО 315 ММ (МОНТАЖ НА ВЫСОТЕ БОЛЕЕ 10 МЕТРОВ) | 100 КРЕПЛЕНИЙ 0.15 | 1742.19 261.33 | 5.72 0.86 | - - | 4.85 0.73 | 0.39 0.06 | 1753.15 262.98
232. | 3/10-10-20-30/СЦЕН-СХЗ-110 П.27331 | СТРАХОВОЧНЫЙ ХОМУТ НА ПП ЗАГЛУШКУ ДИАМЕТРОМ 110 ММ | ШТ. 4 | - - | - - | - - | 55.28 221.12 | 4.01 16.04 | 59.29 237.16
233. | 3/10-10-20-30/СЦЕН-СХЗ-160 П.5176 | СТРАХОВОЧНЫЙ ХОМУТ НА ПП ЗАГЛУШКУ ДИАМЕТРОМ 160 ММ | ШТ. 36 | - - | - - | - - | 59.17 2130.12 | 4.29 154.44 | 63.46 2284.56
234. | 3/10-10-20-30/СЦЕН-СХЗ-200 | СТРАХОВОЧНЫЙ ХОМУТ НА ПП ЗАГЛУШКУ ДИАМЕТРОМ 200 ММ | ШТ. 22 | - - | - - | - - | 58.21 1280.62 | 4.22 92.84 | 62.43 1373.46
235. | 3/10-10-20-30/СЦЕН-СХЗ-250 | СТРАХОВОЧНЫЙ ХОМУТ НА ПП ЗАГЛУШКУ ДИАМЕТРОМ 250 ММ | ШТ. 13 | - - | - - | - - | 81.28 1056.64 | 5.89 76.57 | 87.17 1133.21
236. | 3/10-10-20-30/СЦЕН-СХЗ-315 | СТРАХОВОЧНЫЙ ХОМУТ НА ПП ЗАГЛУШКУ ДИАМЕТРОМ 315 ММ | ШТ. 2 | - - | - - | - - | 83.35 166.70 | 6.04 12.08 | 89.39 178.78
237. | Е23-28-5 (Н10) | УСТАНОВКА ФАСОННЫХ ЧАСТЕЙ: ОТВОДОВ, КОЛЕН, ПАТРУБКОВ, ПЕРЕХОДОВ, ДИАМЕТРОМ ДО 315 ММ | 100 ШТ. 0.14 | 876.86 122.76 | 2.80 0.39 | 0.88 0.12 | - - | - - | 879.66 123.15
238. | Е23-28-6 (Н10) | УСТАНОВКА ФАСОННЫХ ЧАСТЕЙ: ОТВОДОВ, КОЛЕН, ПАТРУБКОВ, ПЕРЕХОДОВ, ДИАМЕТРОМ ДО 400 ММ | 100 ШТ. 0.18 | 1302.18 234.39 | 4.48 0.81 | 1.40 0.25 | - - | - - | 1306.66 235.20
239. | 6/40-80-50-2-1/22 | ОТВОД ИЗ НЕПЛАСТИФИЦИРОВАННОГО ПОЛИВИНИЛХЛОРИДА (НПВХ) НА НОМИНАЛЬНОЕ ДАВЛЕНИЕ PN 1,0 МПА С НОМИНАЛЬНЫМ УГЛОМ 45 ГРАДУСОВ, НОМИНАЛЬНЫМ ДИАМЕТРОМ 315 ММ, ТОЛЩИНОЙ СТЕНКИ 12,1 ММ | ШТ. 8 | - - | - - | - - | 123.45 987.60 | 5.84 46.72 | 129.29 1034.32
240. | 6/40-80-50-2-1/23 П.13866 | ОТВОД ИЗ НЕПЛАСТИФИЦИРОВАННОГО ПОЛИВИНИЛХЛОРИДА (НПВХ) НА НОМИНАЛЬНОЕ ДАВЛЕНИЕ PN 1,0 МПА С НОМИНАЛЬНЫМ УГЛОМ 45 ГРАДУСОВ, НОМИНАЛЬНЫМ ДИАМЕТРОМ 400 ММ, ТОЛЩИНОЙ СТЕНКИ 15,3 ММ | ШТ. 4 | - - | - - | - - | 417.66 1670.64 | 19.76 79.04 | 437.42 1749.68
241. | 6/40-80-50-1-3/СЦЕН-МП315-400 | МУФТА ПЕРЕХОДНАЯ ИЗ НАПОРНОГО ПОЛИВИНИЛХЛОРИДА (НПВХ), НОМИНАЛЬНЫМ РАЗМЕРОМ 315/400 ММ | ШТ. 4 | - - | - - | - - | 141.01 564.04 | 6.67 26.68 | 147.68 590.72
242. | 6/40-80-50-2-3/СЦЕН-ПГ-315 | ПАТРУБОК ГЛАДКИЙ (ВТУЛКА) ИЗ НАПОРНОГО ПОЛИВИНИЛХЛОРИДА С ФЛАНЦЕМ ДИАМЕТРОМ 315 ММ | ШТ. 2 | - - | - - | - - | 176.16 352.32 | 8.33 16.66 | 184.49 368.98
243. | 3/11-10-10-30/СЦЕН-ГФ-315 | ФЛАНЦЫ СТАЛЬНЫЕ ГЛУХИЕ ДИАМЕТРОМ 315 ММ | ШТ. 8 | - - | - - | - - | 87.75 702.00 | 6.36 50.88 | 94.11 752.88
244. | Е23-28-16 (Н10) | УСТАНОВКА ФАСОННЫХ ЧАСТЕЙ: ТРОЙНИКОВ, ДИАМЕТРОМ ДО 315 ММ | 100 ШТ. 0.08 | 1052.13 84.17 | 2.80 0.22 | 0.88 0.07 | - - | - - | 1054.93 84.39
245. | Е23-28-17 (Н10) | УСТАНОВКА ФАСОННЫХ ЧАСТЕЙ: ТРОЙНИКОВ, ДИАМЕТРОМ ДО 400 ММ | 100 ШТ. 0.05 | 1624.79 81.24 | 5.04 0.25 | 1.58 0.08 | - - | - - | 1629.83 81.49
246. | 6/40-80-50-2-5/СЦЕН-ТР315-315 | ТРОЙНИК ИЗ НАПОРНОГО ПОЛИВИНИЛХЛОРИДА 90 ГРАД РАЗМЕРОМ 315/315 ММ | ШТ. 2 | - - | - - | - - | 529.08 1058.16 | 25.03 50.06 | 554.11 1108.22
247. | 6/40-80-50-2-5/СЦЕН-ТР400-400 | ТРОЙНИК ИЗ НАПОРНОГО ПОЛИВИНИЛХЛОРИДА 90 ГРАД РАЗМЕРОМ 400/400 ММ | ШТ. 5 | - - | - - | - - | 529.08 2645.40 | 25.03 125.15 | 554.11 2770.55
248. | 6/40-80-50-2-5/СЦЕНТРФ315-315 | ТРОЙНИК ИЗ НАПОРНОГО ПОЛИВИНИЛХЛОРИДА 90 ГРАД С ФЛАНЦЕМ РАЗМЕРОМ 315/315 ММ | ШТ. 6 | - - | - - | - - | 1308.02 7848.12 | 61.87 371.22 | 1369.89 8219.34
249. | 6/40-80-50-2-3/СЦЕН-ПГ-400 | ПАТРУБОК ГЛАДКИЙ (ВТУЛКА) ИЗ НАПОРНОГО ПОЛИВИНИЛХЛОРИДА С ФЛАНЦЕМ ДИАМЕТРОМ 400 ММ | ШТ. 3 | - - | - - | - - | 176.16 528.48 | 8.33 24.99 | 184.49 553.47
250. | 3/11-10-10-30/СЦЕН-ГФ-400 | ФЛАНЦЫ СТАЛЬНЫЕ ГЛУХИЕ ДИАМЕТРОМ 400 ММ | ШТ. 3 | - - | - - | - - | 150.73 452.19 | 10.93 32.79 | 161.66 484.98
251. | Е16-31-2 (Н12) Н6=1.4 | МОНТАЖ СТРАХОВОЧНОГО ХОМУТА ДИАМЕТРОМ ДО 100 ММ (МОНТАЖ НА ВЫСОТЕ БОЛЕЕ 10 МЕТРОВ) | 100 КРЕПЛЕНИЙ 4.22 | 1215.48 5129.33 | 5.72 24.14 | - - | 4.85 20.47 | 0.39 1.65 | 1226.44 5175.58
252. | Е16-31-3 (Н12) Н6=1.4 | МОНТАЖ СТРАХОВОЧНОГО ХОМУТА ДИАМЕТРОМ ДО 200 ММ (МОНТАЖ НА ВЫСОТЕ БОЛЕЕ 10 МЕТРОВ) | 100 КРЕПЛЕНИЙ 10.14 | 1742.19 17665.81 | 5.72 58.00 | - - | 4.85 49.18 | 0.39 3.95 | 1753.15 17776.94
253. | Е16-31-3 ПРИМ (Н12) Н6=1.4 | МОНТАЖ СТРАХОВОЧНОГО ХОМУТА ДИАМЕТРОМ ДО 315 ММ (МОНТАЖ НА ВЫСОТЕ БОЛЕЕ 10 МЕТРОВ) | 100 КРЕПЛЕНИЙ 4.38 | 1742.19 7630.79 | 5.72 25.05 | - - | 4.85 21.24 | 0.39 1.71 | 1753.15 7678.79
254. | 3/10-10-20-30/СЦЕН-СХ-110 | СТРАХОВОЧНЫЙ ХОМУТ ДИАМЕТРОМ 110 ММ | ШТ. 422 | - - | - - | - - | 53.06 22391.32 | 3.85 1624.70 | 56.91 24016.02
255. | 3/10-10-20-30/СЦЕН-СХ-160 | СТРАХОВОЧНЫЙ ХОМУТ ДИАМЕТРОМ 160 ММ | ШТ. 714 | - - | - - | - - | 58.96 42097.44 | 4.27 3048.78 | 63.23 45146.22
256. | 3/10-10-20-30/СЦЕН-СХ-200 | СТРАХОВОЧНЫЙ ХОМУТ ДИАМЕТРОМ 200 ММ | ШТ. 300 | - - | - - | - - | 58.21 17463.00 | 4.22 1266.00 | 62.43 18729.00
257. | 3/10-10-20-30/СЦЕН-СХ-250 | СТРАХОВОЧНЫЙ ХОМУТ ДИАМЕТРОМ 250 ММ | ШТ. 300 | - - | - - | - - | 81.28 24384.00 | 5.89 1767.00 | 87.17 26151.00
258. | 3/10-10-20-30/СЦЕН-СХ-315 | СТРАХОВОЧНЫЙ ХОМУТ ДИАМЕТРОМ 315 ММ | ШТ. 138 | - - | - - | - - | 83.35 11502.30 | 6.04 833.52 | 89.39 12335.82
259. | Е23-25-2 ПРИМ (Н10) | УСТАНОВКА ГИЛЬЗЫ ГОФРИРОВАННОЙ, ДИАМЕТРОМ ДО 250 ММ | 100 М 0.013 | 27.28 0.35 | 2.24 0.03 | 0.70 0.01 | - - | - - | 29.52 0.38
260. | Е23-25-3 ПРИМ (Н10) | УСТАНОВКА ГИЛЬЗЫ ГОФРИРОВАННОЙ, ДИАМЕТРОМ ДО 315 ММ | 100 М 0.0026 | 79.09 0.21 | 1.68 0.00 | 0.53 0.00 | - - | - - | 80.77 0.21
261. | 6/40-10-60-1/С530-72411-К | ГИЛЬЗА ГОФРИРОВАННАЯ ПОЛИМЕРНАЯ ДЛЯ ПРОХОДА ТРУБ ДИАМЕТРОМ 110 ММ | М 0.26 | - - | - - | - - | 11.13 2.89 | 0.53 0.14 | 11.66 3.03
262. | 6/40-10-60-1/С530-72412-К | ГИЛЬЗА ГОФРИРОВАННАЯ ПОЛИМЕРНАЯ ДЛЯ ПРОХОДА ТРУБ ДИАМЕТРОМ 160 ММ | М 0.78 | - - | - - | - - | 12.53 9.77 | 0.59 0.46 | 13.12 10.23
263. | 6/40-10-60-1/С530-72413-К | ГИЛЬЗА ГОФРИРОВАННАЯ ПОЛИМЕРНАЯ ДЛЯ ПРОХОДА ТРУБ ДИАМЕТРОМ 200 ММ | М 0.26 | - - | - - | - - | 21.88 5.69 | 1.03 0.27 | 22.91 5.96
264. | 6/40-10-60-1/С530-72414-К | ГИЛЬЗА ГОФРИРОВАННАЯ ПОЛИМЕРНАЯ ДЛЯ ПРОХОДА ТРУБ ДИАМЕТРОМ 250 ММ | М 0.26 | - - | - - | - - | 36.21 9.41 | 1.71 0.44 | 37.92 9.86
265. | Е16-31-3 (Н12) | УСТАНОВКА КРЕПЛЕНИЙ ПОД ТРУБОПРОВОДЫ ДИАМЕТРОМ ДО 200 ММ (НА ВЫСОТЕ БОЛЕЕ 10 МЕТРОВ) | 100 КРЕПЛЕНИЙ 1.4 | 1244.42 1742.19 | 5.72 8.01 | - - | 4.85 6.79 | 0.39 0.55 | 1255.38 1757.54
266. | Е16-31-3 ПРИМ (Н12) | УСТАНОВКА КРЕПЛЕНИЙ ПОД ТРУБОПРОВОДЫ ДИАМЕТРОМ ДО 315 ММ (НА ВЫСОТЕ БОЛЕЕ 10 МЕТРОВ) | 100 КРЕПЛЕНИЙ 0.56 | 1244.42 696.88 | 5.72 3.20 | - - | 4.85 2.72 | 0.39 0.22 | 1255.38 703.01
267. | 3/10-10-20-30/100 | ХОМУТ С РЕЗЬБОЙ И ПРОКЛАДКОЙ КТР-159 | ШТ. 100 | - - | - - | - - | 3.84 384.00 | 0.28 28.00 | 4.12 412.00
268. | 3/10-10-20-30/110 | ХОМУТ С РЕЗЬБОЙ И ПРОКЛАДКОЙ КТР-219 | ШТ. 40 | - - | - - | - - | 9.05 362.00 | 0.66 26.40 | 9.71 388.40
269. | 3/10-10-20-30/СЦЕН-КТР-250 П.26879 | ХОМУТ С РЕЗЬБОЙ И ПРОКЛАДКОЙ КТР-250 | ШТ. 42 | - - | - - | - - | 126.86 5328.12 | 9.20 386.40 | 136.06 5714.52
270. | 3/10-10-20-30/СЦЕН-КТР-315 П.15222 | ХОМУТ С РЕЗЬБОЙ И ПРОКЛАДКОЙ КТР-315 | ШТ. 14 | - - | - - | - - | 150.68 2109.52 | 10.92 152.88 | 161.60 2262.40
271. | 3/10-10-20-40/30 | ПОДВЕСКА РЕЗЬБОВАЯ ПР-12 | М 400 | - - | - - | - - | 3.01 1204.00 | 0.22 88.00 | 3.23 1292.00
272. | 1/10-240-21/С101-98-39К | ГАЙКА С ШЕСТИГРАННОЙ ГОЛОВКОЙ М12 | 1000 ШТ. 0.196 | - - | - - | - - | 425.97 83.49 | 33.82 6.63 | 459.79 90.12
273. | 1/10-240-21/СЦЕН-САМ П.15138 | САМОРЕЗ 4,2Х1,6 | ШТ. 784 | - - | - - | - - | 0.17 133.28 | 0.01 7.84 | 0.18 141.12
274. | 1/10-240-38/С101-63615-4К | V-ОБРАЗНОЕ КРЕПЛЕНИЕ | ШТ. 196 | - - | - - | - - | 1.08 211.68 | 0.09 17.64 | 1.17 229.32
275. | Е16-31-2 (Н12) Н6=1.4 | УСТАНОВКА КРЕПЛЕНИЙ ПОД ТРУБОПРОВОДЫ ДИАМЕТРОМ ДО 100 ММ(НА ВЫСОТЕ 8-10 МЕТРОВ) | 100 КРЕПЛЕНИЙ 0.56 | 1215.48 -680.67 | 5.72 -3.20 | - - | 4.85 -2.72 | 0.39 -0.22 | 1226.44 -686.80
276. | Е16-31-3 (Н12) | УСТАНОВКА КРЕПЛЕНИЙ ПОД ТРУБОПРОВОДЫ ДИАМЕТРОМ ДО 200 ММ (НА ВЫСОТЕ 8-10 МЕТРОВ) | 100 КРЕПЛЕНИЙ 3.6 | 1244.42 4479.91 | 5.72 20.59 | - - | 4.85 17.46 | 0.39 1.40 | 1255.38 4519.36
277. | Е16-31-3 ПРИМ (Н12) | УСТАНОВКА КРЕПЛЕНИЙ ПОД ТРУБОПРОВОДЫ ДИАМЕТРОМ ДО 315 ММ (НА ВЫСОТЕ 8-10 МЕТРОВ) | 100 КРЕПЛЕНИЙ 1.86 | 1244.42 2314.62 | 5.72 10.64 | - - | 4.85 9.02 | 0.39 0.73 | 1255.38 2335.01
278. | Е16-31-2 (Н12) Н6=1.4 | УСТАНОВКА КРЕПЛЕНИЙ ПОД ТРУБОПРОВОДЫ ДИАМЕТРОМ ДО 100 ММ(НА ВЫСОТЕ БОЛЕЕ 10 МЕТРОВ) | 100 КРЕПЛЕНИЙ 0.14 | 1215.48 -170.17 | 5.72 -0.80 | - - | 4.85 -0.68 | 0.39 -0.05 | 1226.44 -171.70
279. | Е16-31-3 (Н12) | УСТАНОВКА КРЕПЛЕНИЙ ПОД ТРУБОПРОВОДЫ ДИАМЕТРОМ ДО 200 ММ (НА ВЫСОТЕ БОЛЕЕ 10 МЕТРОВ) | 100 КРЕПЛЕНИЙ 2.43 | 1244.42 3023.94 | 5.72 13.90 | - - | 4.85 11.79 | 0.39 0.95 | 1255.38 3050.57
280. | Е16-31-3 ПРИМ (Н12) | УСТАНОВКА КРЕПЛЕНИЙ ПОД ТРУБОПРОВОДЫ ДИАМЕТРОМ ДО 315 ММ (НА ВЫСОТЕ БОЛЕЕ 10 МЕТРОВ) | 100 КРЕПЛЕНИЙ 0.5 | 1244.42 622.21 | 5.72 2.86 | - - | 4.85 2.43 | 0.39 0.20 | 1255.38 627.69
281. | 3/10-10-20-30/90 | ХОМУТ С РЕЗЬБОЙ И ПРОКЛАДКОЙ КТР-100 | ШТ. 155 | - - | - - | - - | 3.30 511.50 | 0.24 37.20 | 3.54 548.70
282. | 3/10-10-20-30/100 | ХОМУТ С РЕЗЬБОЙ И ПРОКЛАДКОЙ КТР-159 | ШТ. 400 | - - | - - | - - | 3.84 1536.00 | 0.28 112.00 | 4.12 1648.00
283. | 3/10-10-20-30/110 | ХОМУТ С РЕЗЬБОЙ И ПРОКЛАДКОЙ КТР-219 | ШТ. 203 | - - | - - | - - | 9.05 1837.15 | 0.66 133.98 | 9.71 1971.13
284. | 3/10-10-20-30/СЦЕН-КТР-250 П.26879 | ХОМУТ С РЕЗЬБОЙ И ПРОКЛАДКОЙ КТР-250 | ШТ. 194 | - - | - - | - - | 126.86 24610.84 | 9.20 1784.80 | 136.06 26395.64
285. | 3/10-10-20-30/СЦЕН-КТР-315 П.15222 | ХОМУТ С РЕЗЬБОЙ И ПРОКЛАДКОЙ КТР-315 | ШТ. 42 | - - | - - | - - | 150.68 6328.56 | 10.92 458.64 | 161.60 6787.20
286. | 3/10-10-20-40/30 | ПОДВЕСКА РЕЗЬБОВАЯ ПР-12 | М 627.2 | - - | - - | - - | 3.01 1887.87 | 0.22 137.98 | 3.23 2025.86
287. | 3/10-10-20-50/10 | ПЛАНКА ПУ-8,10,12 | ШТ. 784 | - - | - - | - - | 1.37 1074.08 | 0.10 78.40 | 1.47 1152.48
288. | 3/13-50-10/10 | ДЮБЕЛЬ-ВТУЛКА ДВ-8-12 ПЛАСТМАССОВАЯ | 1000 ШТ. 0.784 | - - | - - | - - | 135.19 105.99 | 9.80 7.68 | 144.99 113.67
|  | ИТОГО ПРЯМЫЕ ЗАТРАТЫ : |  | 47442 | 277 | 7 | 253020 | 16343 | 317082
|  | ОХР и ОПР | [6 empty] | 37944
|  | ПЛАНОВАЯ ПРИБЫЛЬ | [6 empty] | 34752
|  | ИТОГО ПО ПТМ | [6 empty] | 389778
|  | ЗАТРАТЫ ТРУДА | [6 empty] | 3301
| Ж3-20-92 | ЗДАНИЕ - ИНЖЕНЕРНОЕ ОБЕСПЕЧЕНИЕ. ТЕПЛОСНАБЖЕНИЕ И ГАЗОСНАБЖЕНИЕ. ДРУГОЕ. ПУСК И РЕГУЛИРОВКА СИСТЕМ ОТОПЛЕНИЯ
289. | ЕТ1 (Н12) | ПУСК И РЕГУЛИРОВКА | РУБ 1 | 2.51 2.51 | 0.50 0.50 | 0.10 0.10 | - - | - - | 3.01 3.01
|  | ИТОГО ПРЯМЫЕ ЗАТРАТЫ : |  | 3 | 1 | - | - | - | 4
|  | ОХР и ОПР | [6 empty] | 2
|  | ПЛАНОВАЯ ПРИБЫЛЬ | [6 empty] | 2
|  | ИТОГО ПО ПТМ | [6 empty] | 8
|  | ВСЕГО, В ТОМ ЧИСЛЕ | [6 empty] | 944308
|  | СТРОИТЕЛЬНЫЕ РАБОТЫ, ВСЕГО В ТОМ ЧИСЛЕ | [6 empty] | 944280
|  | ЗАРАБОТНАЯ ПЛАТА | [6 empty] | 101408
|  | ЭКСПЛУАТАЦИЯ МАШИН И МЕХАНИЗМОВ, ВСЕГО | [6 empty] | -12124
|  | В ТОМ ЧИСЛЕ ЗАРАБОТНАЯ ПЛАТА МАШИНИСТОВ | [6 empty] | -4126
|  | МАТЕРИАЛЫ, ИЗДЕЛИЯ, КОНСТРУКЦИИ | [6 empty] | 664364
|  | ТРАНСПОРТ | [6 empty] | 41446
|  | ОХР и ОПР | [6 empty] | 78077
|  | ПЛАНОВАЯ ПРИБЫЛЬ | [6 empty] | 71109
|  | МОНТАЖНЫЕ РАБОТЫ, ВСЕГО В ТОМ ЧИСЛЕ | [6 empty] | 28
|  | ЗАРАБОТНАЯ ПЛАТА | [6 empty] | 11
|  | ЭКСПЛУАТАЦИЯ МАШИН И МЕХАНИЗМОВ, ВСЕГО | [6 empty] | 3
|  | МАТЕРИАЛЫ, ИЗДЕЛИЯ, КОНСТРУКЦИИ | [6 empty] | 2
|  | ОХР и ОПР | [6 empty] | 6
|  | ПЛАНОВАЯ ПРИБЫЛЬ | [6 empty] | 6
|  | ЗАТРАТЫ ТРУДА РАБОЧИХ | [6 empty] | 7047
|  | ЗАТРАТЫ ТРУДА МАШИНИСТОВ | [6 empty] | -221
|  | СОСТАВИЛ | ____________________ |  |  |  |  | ПАВЛЕНКО В.К.
|  |  | (должность служащего) |  |  | (подпись) |  | (инициалы,фамилия)
|  | ПРОВЕРИЛ | ____________________ |  |  |  |  | __________________
|  |  | (должность служащего) |  |  | (подпись) |  | (инициалы,фамилия)

## 3170-1-2004-T0
НАИМЕНОВАНИЕ ОБЪЕКТА: "РЕКОНСТРУКЦИЯ ТЕРРИТОРИИ ПО ПРОСП. ПАРТИЗАНСКОМУ, 8, В Г. МИНСКЕ". 29 ОЧЕРЕДЬ СТРОИТЕЛЬСТВА. СТАДИЯ С
КОД ОБЪЕКТА: 21.004.29-3
НАИМЕНОВАНИЕ ЗДАНИЯ, СООРУЖЕНИЯ: ЗДАНИЕ N3 ПО Г/П В ОСЯХ 1-26, А/1-Х И 26-34, А/1-Б
ШИФР ЗДАНИЯ, СООРУЖЕНИЯ: 21.004.29-3
КОМПЛЕКТ ЧЕРТЕЖЕЙ: ВК-С УЧ. ИЗМ.1
ИСХОДНЫЕ ДАННЫЕ ПО ЛОКАЛЬНОЙ СМЕТЕ (ЛОКАЛЬНОМУ СМЕТНОМУ РАСЧЕТУ) № 2004
(НОРМЫ 2022г.)
ВНУТРЕННИЕ САНТЕХНИЧЕСКИЕ УСТРОЙСТВА#ВОДОПРОВОД И КАНАЛИЗАЦИЯ#ВЗАМЕН ЛС2004 НА СУММУ 1103,706Т.Р.
СОСТАВЛЕНА В ЦЕНАХ НА 1 МАЯ 2025г.
№ П/П | ТЕКСТ
1 | 2
1 | L3'3170'1'2004'S0'2'1'ВНУТРЕННИЕ САНТЕХНИЧЕСКИЕ УСТРОЙСТВА#ВОДОПРОВОД И КАНАЛИЗАЦИЯ#ВЗАМЕН ЛС2004 НА СУММУ 1103,706Т.Р. 'ВК-С УЧ. ИЗМ.1'ПАВЛЕНКО В.К.'*
2 | Ж3-10-15'ВОДОМЕРНЫЙ УЗЕЛ. ОБОРУДОВАНИЕ И ПРИБОРЫ'ШТ (КОМПЛ.)*
3 | БС300-23024-3К#С300-23024-3'599##'=36'ВОДОМЕРЫ (СЧЕТЧИКИ ХОЛОДНОЙ ВОДЫ) ТУРБИННЫЕ, С ИМПУЛЬСНЫМ ВЫХОДОМ, ДИАМЕТРОМ 80 ММ ###'ШТ.''2801=<3/8-40-20-40>/2900=5/2799=599_0*
4 | БС300-48607-1Ш#С300-48607-1'6,79##'=36'ШТУЦЕР###'ШТ.''2801=<3/8-20-20-10>/2900=5/2799=6,79_0*
5 | БС300-48604-МК#С300-48604'3,98##'=36'МЕТАЛЛОКОНСТРУКЦИИ###'КГ''2801=<3/10-10-20-10>/2900=5/2799=3,98_0*
6 | БС300-48604-К#С300-48604'3,98##'=36'ШВЕЛЛЕР, АРМАТУРА, ГАЙКИ###'КГ''2801=<3/10-10-20-10>/2900=5/2799=3,98_0*
7 | БСЦЕН-НПЭСТ-160'283,5##'=58'НЕРАЗЪЕМНОЕ СОЕДИНЕНИЕ ПЭ/СТАЛЬ ДИАМЕТРОМ 160Х159 ММ###'ШТ.''2801=<6/40-80-10-4>/2900=3/2799=283,5_0*
8 | БС552-702-1#С552-702-1'2,2##'=12'ЗАГЛУШКА У468 УХЛ2###'10 ШТ.''2900=3/2799=2,2_0*
9 | БС103-16000-1КК#С103-16000-1'18,36##'=58'ГИЛЬЗЫ СТАЛЬНЫЕ ДЛЯ ТРУБ ДИАМЕТРОМ 65 ММ###'М''2801=<6/20-50-50>/2900=5/2799=18,36_0*
10 | БС103-17400-1КК#С103-17400-1'25,96##'=58'ГИЛЬЗЫ СТАЛЬНЫЕ ДЛЯ ТРУБ ДИАМЕТРОМ 100 ММ###'М''2801=<6/20-50-60>/2900=5/2799=25,96_0*
11 | БС103-19600-1КК#С103-19600-1'92,36##'=58'ГИЛЬЗЫ СТАЛЬНЫЕ ДЛЯ ТРУБ ДИАМЕТРОМ 150 ММ###'М''2801=<6/20-50-70>/2900=5/2799=92,36_0*
12 | БС530-72120-К#С530-72120'5,06##'=58'КРЕСТОВИНА ИЗ НЕПЛАСТИФИЦИРОВАННОГО ПОЛИВИНИЛХЛОРИДА (НПВХ), ДИАМЕТРОМ 110Х110Х110Х50Х50 ММ ###'ШТ.''2801=<6/40-80-50-1-3>/2900=5/2799=5,06_0*
13 | БС530-72130-К#С530-72130'7,74##'=58'МУФТА ПЕРЕХОДНАЯ В КОМПЛЕКТЕ С РЕЗИНОВЫМИ УПЛОТНИТЕЛЬНЫМИ КОЛЬЦАМИ К ТРУБЕ ИЗ НЕПЛАСТИФИЦИРОВАННОГО ПОЛИВИНИЛХЛОРИДА (НПВХ), НОМИНАЛЬНЫМ РАЗМЕРОМ 110/50 ММ ###'ШТ.''2801=<6/40-80-50-1-3>/2900=5/2799=7,74_0*
14 | БСЦЕН-КАП'25,97##'=36'ВОРОНКА КАПЕЛЬНАЯ СО ВСТРОЕННЫМ ГИДРОЗАТВОРОМ И С РАЗРЫВОМ СТРУИ###'ШТ.''2801=<3/13-40-10>/2900=5/2799=25,97_0*
15 | БСЦЕН-ВОР'109,67##'=13'ВОРОНКА ЛИВНЕСТОКА СБОРНАЯ, ИЗ ПОЛИПРОПИЛЕНА С ВЫПУСКОМ ДИАМЕТРОМ 100 ММ###'ШТ.''2801=<1/10-115-30-50>/2900=3/2799=109,67_0*
16 | БСЦЕН-ПАТ'7,15##'=58'ПАТРУБОК КОМПЕНСАЦИОННЫЙ ДИАМЕТРОМ 110 ММ###'ШТ.''2801=<6/40-80-50-1-2>/2900=3/2799=7,15_0*
17 | БСЦЕН-ПП-110'25,02##'=58'ТРУБА ИЗ МИНЕРАЛИЗОВАННОГО ПОЛИПРОПИЛЕНА ДИАМЕТРОМ 110 ММ, ВЫДЕРЖИВАЮЩЕГО ДАВЛЕНИЕ 0,3МПА SN10 ###'М''2801=<6/40-25-2>/2900=3/2799=25,02_0*
18 | БСЦЕН-ПП-160'52,45##'=58'ТРУБА ИЗ МИНЕРАЛИЗОВАННОГО ПОЛИПРОПИЛЕНА ДИАМЕТРОМ 160 ММ, ВЫДЕРЖИВАЮЩЕГО ДАВЛЕНИЕ 0,3МПА SN10 ###'М''2801=<6/40-25-2>/2900=3/2799=52,45_0*
19 | БСЦЕН-ПП-200'84,52##'=58'ТРУБА ИЗ МИНЕРАЛИЗОВАННОГО ПОЛИПРОПИЛЕНА ДИАМЕТРОМ 200 ММ, ВЫДЕРЖИВАЮЩЕГО ДАВЛЕНИЕ 0,3МПА SN10 ###'М''2801=<6/40-25-2>/2900=3/2799=84,52_0*
20 | БСЦЕН-ПП-250'147,05##'=58'ТРУБА ИЗ МИНЕРАЛИЗОВАННОГО ПОЛИПРОПИЛЕНА ДИАМЕТРОМ 250 ММ, ВЫДЕРЖИВАЮЩЕГО ДАВЛЕНИЕ 0,3МПА SN10 ###'М''2801=<6/40-25-2>/2900=3/2799=147,05_0*
21 | БСЦЕН-ПП-315'601:1,2##'=58'ТРУБА ИЗ МИНЕРАЛИЗОВАННОГО ПОЛИПРОПИЛЕНА ДИАМЕТРОМ 315 ММ, ВЫДЕРЖИВАЮЩЕГО ДАВЛЕНИЕ 0,3МПА SN10 ###'М''2801=<6/40-25-2>/2900=2/2799=500,83_0*
22 | БС530-72006-К#С530-72006'122,83##'=58'ТРУБА ИЗ НЕПЛАСТИФИЦИРОВАННОГО ПОЛИВИНИЛХЛОРИДА (НПВХ) С РАСТРУБОМ ГЛАДКАЯ В КОМПЛЕКТЕ С РЕЗИНОВЫМ УПЛОТНИТЕЛЬНЫМ КОЛЬЦОМ НА НОМИНАЛЬНОЕ ДАВЛЕНИЕ PN 1,0 МПА, СТАНДАРТНЫМ ОТНОШЕНИЕМ РАЗМЕРОВ SDR 26, НОМИНАЛЬНЫМ НАРУЖНЫМ ДИАМЕТРОМ 400 ММ, ТОЛЩИНОЙ СТЕНКИ 15,3 ММ###'М''2801=<6/40-40-10-1>/2900=5/2799=122,83_0*
23 | БС103-68300-К#С103-68300'95,89##'=58'ТРУБА ХРИЗОТИЛЦЕМЕНТНАЯ НАПОРНАЯ КЛАССА ВТ-9, НОМИНАЛЬНЫМ ДИАМЕТРОМ 500 ММ ###'М''2801=<6/60-10-10>/2900=3/2799=95,89_0*
24 | БСЦЕН-М110-110'21,61##'=58'ТРОЙНИК ИЗ ПОЛИПРОПИЛЕНА МИНЕРАЛИЗОВАННОГО С УГЛОМ 45 ГРАДУСОВ ДИАМЕТРОМ 110/110 ММ ###'ШТ.''2801=<6/40-80-30-1>/2900=3/2799=21,61_0*
25 | БСЦЕН-М160-160'78,87##'=58'ТРОЙНИК ИЗ ПОЛИПРОПИЛЕНА МИНЕРАЛИЗОВАННОГО С УГЛОМ 45 ГРАДУСОВ ДИАМЕТРОМ 160/160 ММ ###'ШТ.''2801=<6/40-80-30-1>/2900=3/2799=78,87_0*
26 | БСЦЕН-М200-200'96,03##'=58'ТРОЙНИК ИЗ ПОЛИПРОПИЛЕНА МИНЕРАЛИЗОВАННОГО С УГЛОМ 45 ГРАДУСОВ ДИАМЕТРОМ 200/200 ММ ###'ШТ.''2801=<6/40-80-30-1>/2900=3/2799=96,03_0*
27 | БСЦЕН-М250-250'712,08##'=58'ТРОЙНИК ИЗ ПОЛИПРОПИЛЕНА МИНЕРАЛИЗОВАННОГО С УГЛОМ 45 ГРАДУСОВ ДИАМЕТРОМ 250/250 ММ ###'ШТ.''2801=<6/40-80-30-1>/2900=2/2799=712,08_0*
28 | БСЦЕН-М315-315'1477,25##'=58'ТРОЙНИК ИЗ ПОЛИПРОПИЛЕНА МИНЕРАЛИЗОВАННОГО С УГЛОМ 45 ГРАДУСОВ ДИАМЕТРОМ 315/315 ММ ###'ШТ.''2801=<6/40-80-30-1>/2900=2/2799=1477,25_0*
29 | БСЦЕН-М160-110'48,64##'=58'ТРОЙНИК ИЗ ПОЛИПРОПИЛЕНА МИНЕРАЛИЗОВАННОГО С УГЛОМ 45 ГРАДУСОВ ДИАМЕТРОМ 160/110 ММ ###'ШТ.''2801=<6/40-80-30-1>/2900=2/2799=48,64_0*
30 | БСЦЕН-М200-160'94,07##'=58'ТРОЙНИК ИЗ ПОЛИПРОПИЛЕНА МИНЕРАЛИЗОВАННОГО С УГЛОМ 45 ГРАДУСОВ ДИАМЕТРОМ 200/160 ММ ###'ШТ.''2801=<6/40-80-30-1>/2900=3/2799=94,07_0*
31 | БСЦЕН-М250-160'176,69##'=58'ТРОЙНИК ИЗ ПОЛИПРОПИЛЕНА МИНЕРАЛИЗОВАННОГО С УГЛОМ 45 ГРАДУСОВ ДИАМЕТРОМ 250/160 ММ ###'ШТ.''2801=<6/40-80-30-1>/2900=3/2799=176,69_0*
32 | БСЦЕН-М315-160'1066,73##'=58'ТРОЙНИК ИЗ ПОЛИПРОПИЛЕНА МИНЕРАЛИЗОВАННОГО С УГЛОМ 45 ГРАДУСОВ ДИАМЕТРОМ 315/160 ММ ###'ШТ.''2801=<6/40-80-30-1>/2900=2/2799=1066,73_0*
33 | БСЦЕН-М315-250'1130,41##'=58'ТРОЙНИК ИЗ ПОЛИПРОПИЛЕНА МИНЕРАЛИЗОВАННОГО С УГЛОМ 45 ГРАДУСОВ ДИАМЕТРОМ 315/250 ММ ###'ШТ.''2801=<6/40-80-30-1>/2900=2/2799=1130,41_0*
34 | БСЦЕН-МО-110'10,65##'=58'ОТВОД ИЗ ПОЛИПРОПИЛЕНА МИНЕРАЛИЗОВАННОГО С УГЛОМ 45 ГРАДУСОВ ДИАМЕТРОМ 110 ММ ###'ШТ.''2801=<6/40-80-30-2>/2900=3/2799=10,65_0*
35 | БСЦЕН-МО-160'37,78##'=58'ОТВОД ИЗ ПОЛИПРОПИЛЕНА МИНЕРАЛИЗОВАННОГО С УГЛОМ 45 ГРАДУСОВ ДИАМЕТРОМ 160 ММ ###'ШТ.''2801=<6/40-80-30-2>/2900=3/2799=37,78_0*
36 | БСЦЕН-МО-250'134,15##'=58'ОТВОД ИЗ ПОЛИПРОПИЛЕНА МИНЕРАЛИЗОВАННОГО С УГЛОМ 45 ГРАДУСОВ ДИАМЕТРОМ 250 ММ ###'ШТ.''2801=<6/40-80-30-2>/2900=3/2799=134,15_0*
37 | БС530-72283-ОМ#С530-72283'235,55##'=58'ОТВОД ИЗ ПОЛИПРОПИЛЕНА МИНЕРАЛИЗОВАННОГО С УГЛОМ 45 ГРАДУСОВ ДИАМЕТРОМ 315 ММ ###'ШТ.''2801=<6/40-80-50-2-1>/2900=5/2799=235,55_0*
38 | БСЦЕН-МП160-110'22,27##'=58'МУФТА ПЕРЕХОДНАЯ ИЗ МИНЕРАЛИЗОВАННОГО ПОЛИПРОПИЛЕНА, РАЗМЕРОМ 160/110 ММ ###'ШТ.''2801=<6/40-80-50-1-3>/2900=3/2799=22,27_0*
39 | БСЦЕН-МП200-110'107,52##'=58'МУФТА ПЕРЕХОДНАЯ ИЗ МИНЕРАЛИЗОВАННОГО ПОЛИПРОПИЛЕНА, РАЗМЕРОМ 200/110 ММ ###'ШТ.''2801=<6/40-80-50-1-3>/2900=2/2799=107,52_0*
40 | БСЦЕН-МП200-160'51,29##'=58'МУФТА ПЕРЕХОДНАЯ ИЗ МИНЕРАЛИЗОВАННОГО ПОЛИПРОПИЛЕНА, РАЗМЕРОМ 200/160 ММ ###'ШТ.''2801=<6/40-80-50-1-3>/2900=3/2799=51,29_0*
41 | БСЦЕН-МП250-160'240,47##'=58'МУФТА ПЕРЕХОДНАЯ ИЗ МИНЕРАЛИЗОВАННОГО ПОЛИПРОПИЛЕНА, РАЗМЕРОМ 250/160 ММ ###'ШТ.''2801=<6/40-80-50-1-3>/2900=2/2799=240,47_0*
42 | БСЦЕН-МП250-200'240,47##'=58'МУФТА ПЕРЕХОДНАЯ ИЗ МИНЕРАЛИЗОВАННОГО ПОЛИПРОПИЛЕНА, РАЗМЕРОМ 250/200 ММ ###'ШТ.''2801=<6/40-80-50-1-3>/2900=2/2799=240,47_0*
43 | БСЦЕН-МП315-110'141,01##'=58'МУФТА ПЕРЕХОДНАЯ ИЗ МИНЕРАЛИЗОВАННОГО ПОЛИПРОПИЛЕНА, РАЗМЕРОМ 315/110 ММ ###'ШТ.''2801=<6/40-80-50-1-3>/2900=2/2799=141,01_0*
44 | БСЦЕН-МП315-200'141,01##'=58'МУФТА ПЕРЕХОДНАЯ ИЗ МИНЕРАЛИЗОВАННОГО ПОЛИПРОПИЛЕНА, РАЗМЕРОМ 315/200 ММ ###'ШТ.''2801=<6/40-80-50-1-3>/2900=2/2799=141,01_0*
45 | БСЦЕН-МП315-250'141,01##'=58'МУФТА ПЕРЕХОДНАЯ ИЗ МИНЕРАЛИЗОВАННОГО ПОЛИПРОПИЛЕНА, РАЗМЕРОМ 315/250 ММ ###'ШТ.''2801=<6/40-80-50-1-3>/2900=2/2799=141,01_0*
46 | БСЦЕН-ЗМ-110'7,8##'=58'ЗАГЛУШКА ИЗ МИНЕРАЛИЗОВАННОГО ПОЛИПРОПИЛЕНА ДИАМЕТРОМ 110 ММ ###'ШТ.''2801=<6/40-80-50-1-4>/2900=3/2799=7,8_0*
47 | БСЦЕН-ЗМ-160'14,36##'=58'ЗАГЛУШКА ИЗ МИНЕРАЛИЗОВАННОГО ПОЛИПРОПИЛЕНА ДИАМЕТРОМ 160 ММ ###'ШТ.''2801=<6/40-80-50-1-4>/2900=2/2799=14,36_0*
48 | БСЦЕН-ЗМ-200'27,94##'=58'ЗАГЛУШКА ИЗ МИНЕРАЛИЗОВАННОГО ПОЛИПРОПИЛЕНА ДИАМЕТРОМ 200 ММ ###'ШТ.''2801=<6/40-80-50-1-4>/2900=2/2799=27,94_0*
49 | БСЦЕН-ЗМ-250'129,61##'=58'ЗАГЛУШКА ИЗ МИНЕРАЛИЗОВАННОГО ПОЛИПРОПИЛЕНА ДИАМЕТРОМ 250 ММ ###'ШТ.''2801=<6/40-80-50-1-4>/2900=2/2799=129,61_0*
50 | БСЦЕН-ЗМ-315'72,79##'=58'ЗАГЛУШКА ИЗ МИНЕРАЛИЗОВАННОГО ПОЛИПРОПИЛЕНА ДИАМЕТРОМ 315 ММ ###'ШТ.''2801=<6/40-80-50-1-4>/2900=2/2799=72,79_0*
51 | БСЦЕН-СХЗ-110'55,28##'=36'СТРАХОВОЧНЫЙ ХОМУТ НА ПП ЗАГЛУШКУ ДИАМЕТРОМ 110 ММ###'ШТ.''2801=<3/10-10-20-30>/2900=3/2799=55,28_0*
52 | БСЦЕН-СХЗ-160'59,17##'=36'СТРАХОВОЧНЫЙ ХОМУТ НА ПП ЗАГЛУШКУ ДИАМЕТРОМ 160 ММ###'ШТ.''2801=<3/10-10-20-30>/2900=3/2799=59,17_0*
53 | БСЦЕН-СХЗ-200'58,21##'=36'СТРАХОВОЧНЫЙ ХОМУТ НА ПП ЗАГЛУШКУ ДИАМЕТРОМ 200 ММ###'ШТ.''2801=<3/10-10-20-30>/2900=2/2799=58,21_0*
54 | БСЦЕН-СХЗ-250'81,28##'=36'СТРАХОВОЧНЫЙ ХОМУТ НА ПП ЗАГЛУШКУ ДИАМЕТРОМ 250 ММ###'ШТ.''2801=<3/10-10-20-30>/2900=2/2799=81,28_0*
55 | БСЦЕН-СХЗ-315'83,35##'=36'СТРАХОВОЧНЫЙ ХОМУТ НА ПП ЗАГЛУШКУ ДИАМЕТРОМ 315 ММ###'ШТ.''2801=<3/10-10-20-30>/2900=2/2799=83,35_0*
56 | БС530-72264#С530-72264'417,66##'=58'ОТВОД ИЗ НЕПЛАСТИФИЦИРОВАННОГО ПОЛИВИНИЛХЛОРИДА (НПВХ) НА НОМИНАЛЬНОЕ ДАВЛЕНИЕ PN 1,0 МПА С НОМИНАЛЬНЫМ УГЛОМ 45 ГРАДУСОВ, НОМИНАЛЬНЫМ ДИАМЕТРОМ 400 ММ, ТОЛЩИНОЙ СТЕНКИ 15,3 ММ###'ШТ.''2900=3/2799=417,66_0*
57 | БСЦЕН-МП315-400#С530-72130'141,01##'=58'МУФТА ПЕРЕХОДНАЯ ИЗ НАПОРНОГО ПОЛИВИНИЛХЛОРИДА (НПВХ), НОМИНАЛЬНЫМ РАЗМЕРОМ 315/400 ММ ###'ШТ.''2801=<6/40-80-50-1-3>/2900=2/2799=141,01_0*
58 | БСЦЕН-ТР315-315'529,08##'=58'ТРОЙНИК ИЗ НАПОРНОГО ПОЛИВИНИЛХЛОРИДА 90 ГРАД РАЗМЕРОМ 315/315 ММ ###'ШТ.''2801=<6/40-80-50-2-5>/2900=2/2799=529,08_0*
59 | БСЦЕН-ТР400-400'529,08##'=58'ТРОЙНИК ИЗ НАПОРНОГО ПОЛИВИНИЛХЛОРИДА 90 ГРАД РАЗМЕРОМ 400/400 ММ ###'ШТ.''2801=<6/40-80-50-2-5>/2900=2/2799=529,08_0*
60 | БСЦЕНТРФ315-315'1308,02##'=58'ТРОЙНИК ИЗ НАПОРНОГО ПОЛИВИНИЛХЛОРИДА 90 ГРАД С ФЛАНЦЕМ РАЗМЕРОМ 315/315 ММ ###'ШТ.''2801=<6/40-80-50-2-5>/2900=2/2799=1308,02_0*
61 | БСЦЕН-ПГ-315'176,16##'=58'ПАТРУБОК ГЛАДКИЙ (ВТУЛКА) ИЗ НАПОРНОГО ПОЛИВИНИЛХЛОРИДА С ФЛАНЦЕМ ДИАМЕТРОМ 315 ММ ###'ШТ.''2801=<6/40-80-50-2-3>/2900=2/2799=176,16_0*
62 | БСЦЕН-ГФ-315'87,75##'=36'ФЛАНЦЫ СТАЛЬНЫЕ ГЛУХИЕ ДИАМЕТРОМ 315 ММ ###'ШТ.''2801=<3/11-10-10-30>/2900=2/2799=87,75_0*
63 | БСЦЕН-ПГ-400'176,16##'=58'ПАТРУБОК ГЛАДКИЙ (ВТУЛКА) ИЗ НАПОРНОГО ПОЛИВИНИЛХЛОРИДА С ФЛАНЦЕМ ДИАМЕТРОМ 400 ММ ###'ШТ.''2801=<6/40-80-50-2-3>/2900=2/2799=176,16_0*
64 | БСЦЕН-ГФ-400'150,73##'=36'ФЛАНЦЫ СТАЛЬНЫЕ ГЛУХИЕ ДИАМЕТРОМ 400 ММ ###'ШТ.''2801=<3/11-10-10-30>/2900=2/2799=150,73_0*
65 | БСЦЕН-СХ-110'53,06##'=36'СТРАХОВОЧНЫЙ ХОМУТ ДИАМЕТРОМ 110 ММ###'ШТ.''2801=<3/10-10-20-30>/2900=2/2799=53,06_0*
66 | БСЦЕН-СХ-160'58,96##'=36'СТРАХОВОЧНЫЙ ХОМУТ ДИАМЕТРОМ 160 ММ###'ШТ.''2801=<3/10-10-20-30>/2900=2/2799=58,96_0*
67 | БСЦЕН-СХ-200'58,21##'=36'СТРАХОВОЧНЫЙ ХОМУТ ДИАМЕТРОМ 200 ММ###'ШТ.''2801=<3/10-10-20-30>/2900=2/2799=58,21_0*
68 | БСЦЕН-СХ-250'81,28##'=36'СТРАХОВОЧНЫЙ ХОМУТ ДИАМЕТРОМ 250 ММ###'ШТ.''2801=<3/10-10-20-30>/2900=2/2799=81,28_0*
69 | БСЦЕН-СХ-315'83,35##'=36'СТРАХОВОЧНЫЙ ХОМУТ ДИАМЕТРОМ 315 ММ###'ШТ.''2801=<3/10-10-20-30>/2900=2/2799=83,35_0*
70 | БС530-72411-К#С530-72411'11,13##'=58'ГИЛЬЗА ГОФРИРОВАННАЯ ПОЛИМЕРНАЯ ДЛЯ ПРОХОДА ТРУБ ДИАМЕТРОМ 110 ММ###'М''2801=<6/40-10-60-1>/2900=5/2799=11,13_0*
71 | БС530-72412-К#С530-72412'12,53##'=58'ГИЛЬЗА ГОФРИРОВАННАЯ ПОЛИМЕРНАЯ ДЛЯ ПРОХОДА ТРУБ ДИАМЕТРОМ 160 ММ###'М''2801=<6/40-10-60-1>/2900=5/2799=12,53_0*
72 | БС530-72413-К#С530-72413'21,88##'=58'ГИЛЬЗА ГОФРИРОВАННАЯ ПОЛИМЕРНАЯ ДЛЯ ПРОХОДА ТРУБ ДИАМЕТРОМ 200 ММ###'М''2801=<6/40-10-60-1>/2900=5/2799=21,88_0*
73 | БС530-72414-К#С530-72414'36,21##'=58'ГИЛЬЗА ГОФРИРОВАННАЯ ПОЛИМЕРНАЯ ДЛЯ ПРОХОДА ТРУБ ДИАМЕТРОМ 250 ММ###'М''2801=<6/40-10-60-1>/2900=5/2799=36,21_0*
74 | БСЦЕН-КТР-250'126,86##'=36'ХОМУТ С РЕЗЬБОЙ И ПРОКЛАДКОЙ КТР-250###'ШТ.''2801=<3/10-10-20-30>/2900=3/2799=126,86_0*
75 | БСЦЕН-КТР-315'150,68##'=36'ХОМУТ С РЕЗЬБОЙ И ПРОКЛАДКОЙ КТР-315###'ШТ.''2801=<3/10-10-20-30>/2900=3/2799=150,68_0*
76 | БС101-98-39К#С101-98-39'425,97##'=13'ГАЙКА С ШЕСТИГРАННОЙ ГОЛОВКОЙ М12###'1000 ШТ.''2801=<1/10-240-21>/2900=5/2799=425,97_0*
77 | БСЦЕН-САМ'0,17##'=13'САМОРЕЗ 4,2Х1,6###'ШТ.''2801=<1/10-240-21>/2900=3/2799=0,17_0*
78 | БС101-63615-4К#С101-63615-4'1,08##'=13'V-ОБРАЗНОЕ КРЕПЛЕНИЕ###'ШТ.''2801=<1/10-240-38>/2900=5/2799=1,08_0*
79 | БС300-48211#С300-48211'9,05##'=36'ХОМУТ С РЕЗЬБОЙ И ПРОКЛАДКОЙ КТР-219###'ШТ.''2900=5/2799=9,05_0*
80 | БСЦЕН-ЦЛ30-159'12,74##'=13'ЦИЛИНДР ТЕПЛОИЗОЛЯЦИОННЫЙ ИЗ МИНЕРАЛЬНОЙ ВАТЫ НА СИНТЕТИЧЕСКОМ СВЯЗУЮЩЕМ С ПОКРЫТИЕМ АЛЮМИНИЕВОЙ ФОЛЬГОЙ, ТОЛЩИНОЙ 30 ММ, ВНУТРЕННИМ ДИАМЕТРОМ 159 ММ ###'М''2801=<1/10-120-60>/2900=3/2799=12,74_0*
81 | БС300-27109-К#С300-27109'544,15##'=36'ЗАДВИЖКИ ЧУГУННЫЕ ФЛАНЦЕВЫЕ ДИАМЕТРОМ 150 ММ ###'ШТ.''2801=<3/3-20-10-10>/2900=5/2799=544,15_0*
82 | РМ020130#М021143=?Х1,1/М021104#М021143*
83 | П'СМЕТНАЯ ДОКУМЕНТАЦИЯ СОСТАВЛЕНА НА ОСНОВАНИИ ФАЙЛА "МОНИТОРИНГ 26.05.2025", РАЗМЕЩЁННОГО НА ГЛАВНОЙ СТРАНИЦЕ ИСС ГИС "ГОССТРОЙПОРТАЛ" В РАЗДЕЛЕ "НОВОСТИ" *
84 | Е16-26-3'1'Ж1'УСТАНОВКА СЧЕТЧИКОВ (ВОДОМЕРОВ) ДИАМЕТРОМ ДО 80 ММ'ШТ.''*
85 | С300-23024-3К'1*
86 | Е16-15-5'9'Ж1'УСТАНОВКА ВЕНТИЛЕЙ, ЗАДВИЖЕК, ЗАТВОРОВ, КЛАПАНОВ ОБРАТНЫХ, КРАНОВ ПРОХОДНЫХ НА ТРУБОПРОВОДАХ ИЗ СТАЛЬНЫХ ТРУБ ДИАМЕТРОМ ДО 150 ММ'ШТ.''*
87 | С300-47452'8*
88 | С300-27109-К'1*
89 | С300-97100'18*
90 | С541-6958'18*
91 | Е18-21-9'1'Ж1'УСТАНОВКА ФИЛЬТРОВ ДИАМЕТРОМ 150 ММ'ФИЛЬТР''*
92 | С300-47429'2*
93 | Е18-22-2'1''УСТАНОВКА МАНОМЕТРОВ С ТРЕХХОДОВЫМ КРАНОМ'КОМПЛ.''*
94 | Ц12-698-1'1'Ж100'БОБЫШКИ, ШТУЦЕРЫ НА УСЛОВНОЕ ДАВЛЕНИЕ ДО 10 МПА'100 ШТ.''*
95 | С300-48607-1Ш'1*
96 | С534-29100'2*
97 | Е16-31-2'2'Ж100'УСТАНОВКА КРЕПЛЕНИЙ ПОД ТРУБОПРОВОДЫ ДИАМЕТРОМ ДО 100 ММ'100 КРЕПЛЕНИЙ''*
98 | Е16-31-3'8'Ж100'УСТАНОВКА КРЕПЛЕНИЙ ПОД ТРУБОПРОВОДЫ ДИАМЕТРОМ ДО 200 ММ'100 КРЕПЛЕНИЙ''*
99 | С300-48208'2*
100 | С300-48210'8*
101 | С300-48213'1*
102 | С300-48214'0,8.8*
103 | С300-48215'10*
104 | С300-48217'10*
105 | Ж3-10-11'ВОДОМЕРНЫЙ УЗЕЛ. ТРУБОПРОВОДЫ'М*
106 | Е16-33-1'1'Ж100'ПРОКЛАДКА ТРУБОПРОВОДОВ ВОДОСНАБЖЕНИЯ ИЗ СТАЛЬНЫХ ОЦИНКОВАННЫХ ТРУБ НА ФИТИНГАХ, ДИАМЕТР ТРУБОПРОВОДА 15 ММ'100 М''*
107 | Е16-7-12'26'Ж100'ПРОКЛАДКА ТРУБОПРОВОДОВ ВОДОСНАБЖЕНИЯ ИЗ УКРУПНЕННЫХ УЗЛОВ, ИЗГОТОВЛЕННЫХ ИЗ СТАЛЬНЫХ ВОДОГАЗОПРОВОДНЫХ ОЦИНКОВАННЫХ ТРУБ ДИАМЕТРОМ 150 ММ'100 М ТРУБОПРОВОДА''*
108 | Е16-7-8'2'Ж100'ПРОКЛАДКА ТРУБОПРОВОДОВ ВОДОСНАБЖЕНИЯ ИЗ УКРУПНЕННЫХ УЗЛОВ, ИЗГОТОВЛЕННЫХ ИЗ СТАЛЬНЫХ ВОДОГАЗОПРОВОДНЫХ ОЦИНКОВАННЫХ ТРУБ ДИАМЕТРОМ 80 ММ'100 М ТРУБОПРОВОДА''*
109 | Е16-29-1'1''ГИДРАВЛИЧЕСКОЕ ИСПЫТАНИЕ ТРУБОПРОВОДОВ СИСТЕМ ОТОПЛЕНИЯ, ВОДОПРОВОДА И ГОРЯЧЕГО ВОДОСНАБЖЕНИЯ ДИАМЕТРОМ ДО 50 ММ'100 М ТРУБОПРОВОДА''*
110 | Е16-29-2'2''ГИДРАВЛИЧЕСКОЕ ИСПЫТАНИЕ ТРУБОПРОВОДОВ СИСТЕМ ОТОПЛЕНИЯ, ВОДОПРОВОДА И ГОРЯЧЕГО ВОДОСНАБЖЕНИЯ ДИАМЕТРОМ ДО 100 ММ'100 М ТРУБОПРОВОДА''*
111 | Е16-29-3'26''ГИДРАВЛИЧЕСКОЕ ИСПЫТАНИЕ ТРУБОПРОВОДОВ СИСТЕМ ОТОПЛЕНИЯ, ВОДОПРОВОДА И ГОРЯЧЕГО ВОДОСНАБЖЕНИЯ ДИАМЕТРОМ ДО 200 ММ'100 М ТРУБОПРОВОДА''*
112 | Е16-14-11'2'Ж100'ПРОКЛАДКА ТРУБОПРОВОДОВ ВОДОСНАБЖЕНИЯ ИЗ НАПОРНЫХ ПОЛИЭТИЛЕНОВЫХ ТРУБ НИЗКОГО ДАВЛЕНИЯ СРЕДНЕГО ТИПА НАРУЖНЫМ ДИАМЕТРОМ 160 ММ'100 М ТРУБОПРОВОДА''*
113 | СЦЕН-НПЭСТ-160#П.22725'2*
114 | С530-55050'2*
115 | Е22-5-7'0,5.2:1000'Ж1000/412-9005/М150101'ДЕТАЛЬ ГЕРМЕТИЗАЦИИ ВВОДА ВОДОПРОВОДА ДЛЯ ТРУБ ДИАМЕТРОМ 150 ММ'КМ''*
116 | С103-67600'1*
117 | С103-74200-2'2*
118 | Е16-29-4'1'B'ГИДРАВЛИЧЕСКОЕ ИСПЫТАНИЕ ТРУБОПРОВОДОВ СИСТЕМ ОТОПЛЕНИЯ, ВОДОПРОВОДА И ГОРЯЧЕГО ВОДОСНАБЖЕНИЯ ДИАМЕТРОМ ДО 400 ММ'100 М ТРУБОПРОВОДА''*
119 | Е16-30-2'2''ЗАДЕЛКА САЛЬНИКОВ ПРИ ПРОХОДЕ ТРУБ ЧЕРЕЗ ФУНДАМЕНТЫ ИЛИ СТЕНЫ ПОДВАЛА ДИАМЕТРОМ ДО 200 ММ'САЛЬНИК''*
120 | Ж6-30-30'ВОДОМЕРНЫЙ УЗЕЛ. МЕТАЛЛОКОНСТРУКЦИИ'Т*
121 | Е9-65-4'(50+44,22):1000'Ж1'МОНТАЖ ОПОР ПОД ТРУБОПРОВОДЫ, ОПОРНЫЕ ЧАСТИ, СЕДЛА, КРОНШТЕЙНЫ, ХОМУТЫ'Т''*
122 | С300-48604-МК'50*
123 | С300-48604-К'44,22*
124 | Ж3-10-12'ВОДОМЕРНЫЙ УЗЕЛ. ИЗОЛЯЦИЯ ТРУБОПРОВОДОВ'М*
125 | Е26-1-17'2'Ж10/101-123402/517-1003/М021143'ИЗОЛЯЦИЯ ТРУБОПРОВОДОВ ЦИЛИНДРАМИ ИЗ МИНЕРАЛЬНОЙ ВАТЫ, КАШИРОВАННЫМИ АЛЮМИНИЕВОЙ ФОЛЬГОЙ, С ПРОКЛЕИВАНИЕМ ШВОВ АЛЮМИНИЕВЫМ СКОТЧЕМ, НА ПРЯМЫХ И ФАСОННЫХ УЧАСТКАХ, ДИАМЕТР ТРУБОПРОВОДА 150 ММ, ТОЛЩИНА ИЗОЛЯЦИОННОГО СЛОЯ ДО 60 ММ'10 М ТРУБОПРОВОДА''*
126 | СЦЕН-ЦЛ30-159'2.1,03*
127 | Е26-150-11'26'Ж10/104-9032'ИЗОЛЯЦИЯ ТРУБОПРОВОДОВ ЦИЛИНДРАМИ ИЗ МИНЕРАЛЬНОЙ ВАТЫ, КАШИРОВАННЫМИ АЛЮМИНИЕВОЙ ФОЛЬГОЙ, С ПРОКЛЕИВАНИЕМ ШВОВ АЛЮМИНИЕВЫМ СКОТЧЕМ, НА ПРЯМЫХ И ФАСОННЫХ УЧАСТКАХ, ДИАМЕТР ТРУБОПРОВОДА 89 ММ, ТОЛЩИНА ИЗОЛЯЦИОННОГО СЛОЯ ДО 60 ММ'10 М''*
128 | С104-1738-49'26.1,03*
129 | С104-9032'1*
130 | Е26-24-6'2'Ж10'УСТАНОВКА ПАРОИЗОЛЯЦИОННОГО СЛОЯ ИЗ ПЛЕНКИ ПОЛИЭТИЛЕНОВОЙ, ДИАМЕТР ТРУБОПРОВОДА 89-133 ММ, ТОЛЩИНА ТЕПЛОИЗОЛЯЦИОННОГО СЛОЯ ДО 40 ММ'10 М ТРУБОПРОВОДА''*
131 | Е26-24-12'26'Ж10'УСТАНОВКА ПАРОИЗОЛЯЦИОННОГО СЛОЯ ИЗ ПЛЕНКИ ПОЛИЭТИЛЕНОВОЙ, ДИАМЕТР ТРУБОПРОВОДА 159-273 ММ, ТОЛЩИНА ТЕПЛОИЗОЛЯЦИОННОГО СЛОЯ ДО 40 ММ'10 М ТРУБОПРОВОДА''*
132 | С113-12904-12'45*
133 | Ж3-10-15'ХОЛОДНОЕ ВОДОСНАБЖЕНИЕ В1. ОБОРУДОВАНИЕ И ПРИБОРЫ'ШТ (КОМПЛ.)*
134 | Е16-20-2'84'Ж1/300-26113'УСТАНОВКА КРАНОВ ПОЖАРНЫХ ДИАМЕТРОМ 65 ММ'ШТ.''*
135 | С300-26116'84*
136 | С300-14187-3'84*
137 | Е16-32-7'3'Ж1'УСТАНОВКА ГИЛЬЗ НА ТРУБОПРОВОДАХ ДИАМЕТРОМ 65 ММ'ШТ.''*
138 | Е16-32-10'1+2'Ж1'УСТАНОВКА ГИЛЬЗ НА ТРУБОПРОВОДАХ ДИАМЕТРОМ 100 ММ'ШТ.''*
139 | Е16-32-12'4'Ж1'УСТАНОВКА ГИЛЬЗ НА ТРУБОПРОВОДАХ ДИАМЕТРОМ 150 ММ'ШТ.''*
140 | С103-16000-1КК'0,44+0,26.2*
141 | С103-17400-1КК'0,44+0,26.2*
142 | С103-19600-1КК'0,48+0,44+0,36+0,26*
143 | Е16-31-2'80'Ж100'УСТАНОВКА КРЕПЛЕНИЙ ПОД ТРУБОПРОВОДЫ ДИАМЕТРОМ ДО 100 ММ'100 КРЕПЛЕНИЙ''*
144 | Е16-31-3'94'Ж100'УСТАНОВКА КРЕПЛЕНИЙ ПОД ТРУБОПРОВОДЫ ДИАМЕТРОМ ДО 200 ММ'100 КРЕПЛЕНИЙ''*
145 | С300-48207'72*
146 | С300-48209'8*
147 | С300-48210'94*
148 | С300-48213'80.0,5*
149 | С300-48214'94.0,8*
150 | С300-48215'80+94*
151 | С300-48217'174*
152 | П'МОНТАЖ НА ВЫСОТЕ 3-5 М*
153 | Е16-31-2'27'Ж100/Н6=1,08'УСТАНОВКА КРЕПЛЕНИЙ ПОД ТРУБОПРОВОДЫ ДИАМЕТРОМ ДО 100 ММ'100 КРЕПЛЕНИЙ''*
154 | Е16-31-3'10'Ж100/Н6=1,08'УСТАНОВКА КРЕПЛЕНИЙ ПОД ТРУБОПРОВОДЫ ДИАМЕТРОМ ДО 200 ММ'100 КРЕПЛЕНИЙ''*
155 | С300-48207'15*
156 | С300-48209'12*
157 | С300-48210'10*
158 | С300-48213'27.0,5*
159 | С300-48214'10.0,8*
160 | С300-48215'37*
161 | С300-48217'37*
162 | П'МОНТАЖ НА ВЫСОТЕ 5-8 М*
163 | Е16-31-2'26'Ж100/Н6=1,2'УСТАНОВКА КРЕПЛЕНИЙ ПОД ТРУБОПРОВОДЫ ДИАМЕТРОМ ДО 100 ММ'100 КРЕПЛЕНИЙ''*
164 | Е16-31-3'8'Ж100/Н6=1,2'УСТАНОВКА КРЕПЛЕНИЙ ПОД ТРУБОПРОВОДЫ ДИАМЕТРОМ ДО 200 ММ'100 КРЕПЛЕНИЙ''*
165 | С300-48207'26*
166 | С300-48210'8*
167 | С300-48213'26.0,5*
168 | С300-48214'8.0,8*
169 | С300-48215'26+8*
170 | С300-48217'34*
171 | П'МОНТАЖ НА ВЫСОТЕ 8-10 М*
172 | Е16-31-2'8'Ж100/Н6=1,28'УСТАНОВКА КРЕПЛЕНИЙ ПОД ТРУБОПРОВОДЫ ДИАМЕТРОМ ДО 100 ММ'100 КРЕПЛЕНИЙ''*
173 | Е16-31-3'77'Ж100/Н6=1,28'УСТАНОВКА КРЕПЛЕНИЙ ПОД ТРУБОПРОВОДЫ ДИАМЕТРОМ ДО 200 ММ'100 КРЕПЛЕНИЙ''*
174 | С300-48207'8*
175 | С300-48210'77*
176 | С300-48213'8.0,5*
177 | С300-48214'77.0,8*
178 | С300-48215'85*
179 | С300-48217'85*
180 | П'МОНТАЖ НА ВЫСОТЕ СВЫШЕ 10 М*
181 | Е16-31-2'4'Ж100/Н6=1,4'УСТАНОВКА КРЕПЛЕНИЙ ПОД ТРУБОПРОВОДЫ ДИАМЕТРОМ ДО 100 ММ'100 КРЕПЛЕНИЙ''*
182 | Е16-31-3'45'Ж100/Н6=1,4'УСТАНОВКА КРЕПЛЕНИЙ ПОД ТРУБОПРОВОДЫ ДИАМЕТРОМ ДО 200 ММ'100 КРЕПЛЕНИЙ''*
183 | С300-48207'4*
184 | С300-48210'45*
185 | С300-48213'4.0,5*
186 | С300-48214'45.0,8*
187 | С300-48215'49*
188 | С300-48217'49*
189 | Ж3-10-11'ХОЛОДНОЕ ВОДОСНАБЖЕНИЕ В1. ТРУБОПРОВОДЫ'М*
190 | Е16-7-7'379'Ж100'ПРОКЛАДКА ТРУБОПРОВОДОВ ВОДОСНАБЖЕНИЯ ИЗ УКРУПНЕННЫХ УЗЛОВ, ИЗГОТОВЛЕННЫХ ИЗ СТАЛЬНЫХ ВОДОГАЗОПРОВОДНЫХ ОЦИНКОВАННЫХ ТРУБ ДИАМЕТРОМ 65 ММ'100 М ТРУБОПРОВОДА''*
191 | Е16-7-10'42'Ж100'ПРОКЛАДКА ТРУБОПРОВОДОВ ВОДОСНАБЖЕНИЯ ИЗ УКРУПНЕННЫХ УЗЛОВ, ИЗГОТОВЛЕННЫХ ИЗ СТАЛЬНЫХ ВОДОГАЗОПРОВОДНЫХ ОЦИНКОВАННЫХ ТРУБ ДИАМЕТРОМ 100 ММ'100 М ТРУБОПРОВОДА''*
192 | Е16-7-12'529'Ж100'ПРОКЛАДКА ТРУБОПРОВОДОВ ВОДОСНАБЖЕНИЯ ИЗ УКРУПНЕННЫХ УЗЛОВ, ИЗГОТОВЛЕННЫХ ИЗ СТАЛЬНЫХ ВОДОГАЗОПРОВОДНЫХ ОЦИНКОВАННЫХ ТРУБ ДИАМЕТРОМ 150 ММ'100 М ТРУБОПРОВОДА''*
193 | Е16-29-2'421''ГИДРАВЛИЧЕСКОЕ ИСПЫТАНИЕ ТРУБОПРОВОДОВ СИСТЕМ ОТОПЛЕНИЯ, ВОДОПРОВОДА И ГОРЯЧЕГО ВОДОСНАБЖЕНИЯ ДИАМЕТРОМ ДО 100 ММ'100 М ТРУБОПРОВОДА''*
194 | Е16-29-3'529''ГИДРАВЛИЧЕСКОЕ ИСПЫТАНИЕ ТРУБОПРОВОДОВ СИСТЕМ ОТОПЛЕНИЯ, ВОДОПРОВОДА И ГОРЯЧЕГО ВОДОСНАБЖЕНИЯ ДИАМЕТРОМ ДО 200 ММ'100 М ТРУБОПРОВОДА''*
195 | П'МОНТАЖ НА ВЫСОТЕ 3-5 М*
196 | Е16-7-7'64'Ж100/Н6=1,08'ПРОКЛАДКА ТРУБОПРОВОДОВ ВОДОСНАБЖЕНИЯ ИЗ УКРУПНЕННЫХ УЗЛОВ, ИЗГОТОВЛЕННЫХ ИЗ СТАЛЬНЫХ ВОДОГАЗОПРОВОДНЫХ ОЦИНКОВАННЫХ ТРУБ ДИАМЕТРОМ 65 ММ'100 М ТРУБОПРОВОДА''*
197 | Е16-7-10'63'Ж100/Н6=1,08'ПРОКЛАДКА ТРУБОПРОВОДОВ ВОДОСНАБЖЕНИЯ ИЗ УКРУПНЕННЫХ УЗЛОВ, ИЗГОТОВЛЕННЫХ ИЗ СТАЛЬНЫХ ВОДОГАЗОПРОВОДНЫХ ОЦИНКОВАННЫХ ТРУБ ДИАМЕТРОМ 100 ММ'100 М ТРУБОПРОВОДА''*
198 | Е16-7-12'54'Ж100/Н6=1,08'ПРОКЛАДКА ТРУБОПРОВОДОВ ВОДОСНАБЖЕНИЯ ИЗ УКРУПНЕННЫХ УЗЛОВ, ИЗГОТОВЛЕННЫХ ИЗ СТАЛЬНЫХ ВОДОГАЗОПРОВОДНЫХ ОЦИНКОВАННЫХ ТРУБ ДИАМЕТРОМ 150 ММ'100 М ТРУБОПРОВОДА''*
199 | Е16-29-2'42+85''ГИДРАВЛИЧЕСКОЕ ИСПЫТАНИЕ ТРУБОПРОВОДОВ СИСТЕМ ОТОПЛЕНИЯ, ВОДОПРОВОДА И ГОРЯЧЕГО ВОДОСНАБЖЕНИЯ ДИАМЕТРОМ ДО 100 ММ'100 М ТРУБОПРОВОДА''*
200 | Е16-29-3'54''ГИДРАВЛИЧЕСКОЕ ИСПЫТАНИЕ ТРУБОПРОВОДОВ СИСТЕМ ОТОПЛЕНИЯ, ВОДОПРОВОДА И ГОРЯЧЕГО ВОДОСНАБЖЕНИЯ ДИАМЕТРОМ ДО 200 ММ'100 М ТРУБОПРОВОДА''*
201 | П'МОНТАЖ НА ВЫСОТЕ 5-8 М*
202 | Е16-7-7'157'Ж100/Н6=1,2'ПРОКЛАДКА ТРУБОПРОВОДОВ ВОДОСНАБЖЕНИЯ ИЗ УКРУПНЕННЫХ УЗЛОВ, ИЗГОТОВЛЕННЫХ ИЗ СТАЛЬНЫХ ВОДОГАЗОПРОВОДНЫХ ОЦИНКОВАННЫХ ТРУБ ДИАМЕТРОМ 65 ММ'100 М ТРУБОПРОВОДА''*
203 | Е16-7-12'39'Ж100/Н6=1,2'ПРОКЛАДКА ТРУБОПРОВОДОВ ВОДОСНАБЖЕНИЯ ИЗ УКРУПНЕННЫХ УЗЛОВ, ИЗГОТОВЛЕННЫХ ИЗ СТАЛЬНЫХ ВОДОГАЗОПРОВОДНЫХ ОЦИНКОВАННЫХ ТРУБ ДИАМЕТРОМ 150 ММ'100 М ТРУБОПРОВОДА''*
204 | Е16-29-2'94+63''ГИДРАВЛИЧЕСКОЕ ИСПЫТАНИЕ ТРУБОПРОВОДОВ СИСТЕМ ОТОПЛЕНИЯ, ВОДОПРОВОДА И ГОРЯЧЕГО ВОДОСНАБЖЕНИЯ ДИАМЕТРОМ ДО 100 ММ'100 М ТРУБОПРОВОДА''*
205 | Е16-29-3'39''ГИДРАВЛИЧЕСКОЕ ИСПЫТАНИЕ ТРУБОПРОВОДОВ СИСТЕМ ОТОПЛЕНИЯ, ВОДОПРОВОДА И ГОРЯЧЕГО ВОДОСНАБЖЕНИЯ ДИАМЕТРОМ ДО 200 ММ'100 М ТРУБОПРОВОДА''*
206 | П'МОНТАЖ НА ВЫСОТЕ 8-10 М*
207 | Е16-7-7'48'Ж100/Н6=1,28'ПРОКЛАДКА ТРУБОПРОВОДОВ ВОДОСНАБЖЕНИЯ ИЗ УКРУПНЕННЫХ УЗЛОВ, ИЗГОТОВЛЕННЫХ ИЗ СТАЛЬНЫХ ВОДОГАЗОПРОВОДНЫХ ОЦИНКОВАННЫХ ТРУБ ДИАМЕТРОМ 65 ММ'100 М ТРУБОПРОВОДА''*
208 | Е16-7-12'422'Ж100/Н6=1,28'ПРОКЛАДКА ТРУБОПРОВОДОВ ВОДОСНАБЖЕНИЯ ИЗ УКРУПНЕННЫХ УЗЛОВ, ИЗГОТОВЛЕННЫХ ИЗ СТАЛЬНЫХ ВОДОГАЗОПРОВОДНЫХ ОЦИНКОВАННЫХ ТРУБ ДИАМЕТРОМ 150 ММ'100 М ТРУБОПРОВОДА''*
209 | Е16-29-2'48''ГИДРАВЛИЧЕСКОЕ ИСПЫТАНИЕ ТРУБОПРОВОДОВ СИСТЕМ ОТОПЛЕНИЯ, ВОДОПРОВОДА И ГОРЯЧЕГО ВОДОСНАБЖЕНИЯ ДИАМЕТРОМ ДО 100 ММ'100 М ТРУБОПРОВОДА''*
210 | Е16-29-3'422''ГИДРАВЛИЧЕСКОЕ ИСПЫТАНИЕ ТРУБОПРОВОДОВ СИСТЕМ ОТОПЛЕНИЯ, ВОДОПРОВОДА И ГОРЯЧЕГО ВОДОСНАБЖЕНИЯ ДИАМЕТРОМ ДО 200 ММ'100 М ТРУБОПРОВОДА''*
211 | П'МОНТАЖ НА ВЫСОТЕ СВЫШЕ 10 М*
212 | Е16-7-7'22'Ж100/Н6=1,4'ПРОКЛАДКА ТРУБОПРОВОДОВ ВОДОСНАБЖЕНИЯ ИЗ УКРУПНЕННЫХ УЗЛОВ, ИЗГОТОВЛЕННЫХ ИЗ СТАЛЬНЫХ ВОДОГАЗОПРОВОДНЫХ ОЦИНКОВАННЫХ ТРУБ ДИАМЕТРОМ 65 ММ'100 М ТРУБОПРОВОДА''*
213 | Е16-7-12'243'Ж100/Н6=1,4'ПРОКЛАДКА ТРУБОПРОВОДОВ ВОДОСНАБЖЕНИЯ ИЗ УКРУПНЕННЫХ УЗЛОВ, ИЗГОТОВЛЕННЫХ ИЗ СТАЛЬНЫХ ВОДОГАЗОПРОВОДНЫХ ОЦИНКОВАННЫХ ТРУБ ДИАМЕТРОМ 150 ММ'100 М ТРУБОПРОВОДА''*
214 | Е16-29-2'22''ГИДРАВЛИЧЕСКОЕ ИСПЫТАНИЕ ТРУБОПРОВОДОВ СИСТЕМ ОТОПЛЕНИЯ, ВОДОПРОВОДА И ГОРЯЧЕГО ВОДОСНАБЖЕНИЯ ДИАМЕТРОМ ДО 100 ММ'100 М ТРУБОПРОВОДА''*
215 | Е16-29-3'243''ГИДРАВЛИЧЕСКОЕ ИСПЫТАНИЕ ТРУБОПРОВОДОВ СИСТЕМ ОТОПЛЕНИЯ, ВОДОПРОВОДА И ГОРЯЧЕГО ВОДОСНАБЖЕНИЯ ДИАМЕТРОМ ДО 200 ММ'100 М ТРУБОПРОВОДА''*
216 | Ж6-30-30'ХОЛОДНОЕ ВОДОСНАБЖЕНИЕ В1. МЕТАЛЛОКОНСТРУКЦИИ'Т*
217 | Е9-65-4'160:1000'Ж1'МОНТАЖ МЕТАЛЛОКОНСТРУКЦИЙ'Т''*
218 | С300-48604-МК'160*
219 | Ж3-10-12'ХОЛОДНОЕ ВОДОСНАБЖЕНИЕ. ИЗОЛЯЦИЯ ТРУБОПРОВОДОВ'М*
220 | Е26-1-17'30'Ж10/101-123402/517-1003/М021143'ИЗОЛЯЦИЯ ТРУБОПРОВОДОВ ЦИЛИНДРАМИ ИЗ МИНЕРАЛЬНОЙ ВАТЫ, КАШИРОВАННЫМИ АЛЮМИНИЕВОЙ ФОЛЬГОЙ, С ПРОКЛЕИВАНИЕМ ШВОВ АЛЮМИНИЕВЫМ СКОТЧЕМ, НА ПРЯМЫХ И ФАСОННЫХ УЧАСТКАХ, ДИАМЕТР ТРУБОПРОВОДА 150 ММ, ТОЛЩИНА ИЗОЛЯЦИОННОГО СЛОЯ ДО 60 ММ'10 М ТРУБОПРОВОДА''*
221 | СЦЕН-ЦЛ30-159'30.1,03*
222 | С104-9032'1*
223 | Е26-24-12'50'Ж10'УСТАНОВКА ПАРОИЗОЛЯЦИОННОГО СЛОЯ ИЗ ПЛЕНКИ ПОЛИЭТИЛЕНОВОЙ, ДИАМЕТР ТРУБОПРОВОДА 159-273 ММ, ТОЛЩИНА ТЕПЛОИЗОЛЯЦИОННОГО СЛОЯ ДО 40 ММ'10 М ТРУБОПРОВОДА''*
224 | С113-12904-12'50*
225 | Ж3-10-51'БЫТОВАЯ КАНАЛИЗАЦИЯ К1. ТРУБОПРОВОДЫ'М*
226 | Е16-42-2'27'Ж100/300-48209/300-48214/300-48217/530-13900/530-14100'ПРОКЛАДКА ТРУБОПРОВОДОВ ХОЗЯЙСТВЕННО-БЫТОВОЙ КАНАЛИЗАЦИИ ИЗ ПОЛИПРОПИЛЕНОВЫХ ТРУБ ДИАМЕТРОМ 110 ММ ПРИ СБОРКЕ УЗЛОВ В ПОСТРОЕЧНЫХ УСЛОВИЯХ (В ЗЕМЛЕ, ВЫПУСКИ)'100 М''*
227 | С530-72000'27*
228 | С530-72040'13*
229 | С530-72060'3*
230 | Е16-42-2'4'Ж100/300-48209/300-48214/300-48217'ПРОКЛАДКА ТРУБОПРОВОДОВ ХОЗЯЙСТВЕННО-БЫТОВОЙ КАНАЛИЗАЦИИ ИЗ ПОЛИПРОПИЛЕНОВЫХ ТРУБ ДИАМЕТРОМ 110 ММ ПРИ СБОРКЕ УЗЛОВ В ПОСТРОЕЧНЫХ УСЛОВИЯХ: КАНАЛИЗАЦИОННЫХ СТОЯКОВ В ЗДАНИЯХ ИЗ ЯЧЕИСТЫХ БЛОКОВ'100 М''*
231 | С530-14100'0,3.4*
232 | С530-14300'0,28.4*
233 | Е22-5-5'1,5:1000'Ж1000/412-9005/М150101'ДЕТАЛЬ ГЕРМЕТИЗАЦИИ ВВОДА ВОДОПРОВОДА ДЛЯ ТРУБ ДИАМЕТРОМ 110 ММ'КМ''*
234 | С103-67500'1,5*
235 | С103-74200-1'3*
236 | Е16-29-4'1,5'B'ГИДРАВЛИЧЕСКОЕ ИСПЫТАНИЕ ТРУБОПРОВОДОВ СИСТЕМ ОТОПЛЕНИЯ, ВОДОПРОВОДА И ГОРЯЧЕГО ВОДОСНАБЖЕНИЯ ДИАМЕТРОМ ДО 400 ММ'100 М ТРУБОПРОВОДА''*
237 | Е16-30-1'3''ЗАДЕЛКА САЛЬНИКОВ ПРИ ПРОХОДЕ ТРУБ ЧЕРЕЗ ФУНДАМЕНТЫ ИЛИ СТЕНЫ ПОДВАЛА ДИАМЕТРОМ ДО 100 ММ'САЛЬНИК''*
238 | Ж3-10-55'БЫТОВАЯ КАНАЛИЗАЦИЯ К1. ОБОРУДОВАНИЕ И ПРИБОРЫ'ШТ (КОМПЛ.)*
239 | Е17-1-12'2'Ж1'УСТАНОВКА ТРАПОВ ДИАМЕТРОМ 100 ММ'КОМПЛ.''*
240 | Е16-21-1'2'Ж1'УСТАНОВКА ВОРОНОК 'ШТ.''*
241 | СЦЕН-КАП'2*
242 | Ж6-10-10'БЫТОВАЯ КАНАЛИЗАЦИЯ К1. ЗЕМЛЯНЫЕ РАБОТЫ'М3*
243 | Е1-164-2'6+2'Ж100'РАЗРАБОТКА ГРУНТА ВРУЧНУЮ В ТРАНШЕЯХ ГЛУБИНОЙ ДО 2 М БЕЗ КРЕПЛЕНИЙ С ОТКОСАМИ, ГРУНТ 2 ГРУППЫ'100 М3 ГРУНТА''*
244 | Е1-166-2'7,9''ЗАСЫПКА ВРУЧНУЮ ТРАНШЕЙ, ПАЗУХ КОТЛОВАНОВ И ЯМ, ГРУНТ 2 ГРУППЫ'100 М3 ГРУНТА''*
245 | Е1-12-13'13,2'Ж1000'РАЗРАБОТКА ГРУНТА В ОТВАЛ ЭКСКАВАТОРАМИ "ДРАГЛАЙН" ИЛИ "ОБРАТНАЯ ЛОПАТА" С КОВШОМ ВМЕСТИМОСТЬЮ 0,5 (0,5-0,63) М3, ГРУНТ 1 ГРУППЫ'1000 М3''*
246 | Е1-27-1'13,1''ЗАСЫПКА ТРАНШЕЙ И КОТЛОВАНОВ БУЛЬДОЗЕРАМИ МОЩНОСТЬЮ 59 (80) КВТ (Л. С) ПРИ ПЕРЕМЕЩЕНИИ ГРУНТА ДО 5 М, ГРУНТ 1 ГРУППЫ'1000 М3''*
247 | Е1-132-6'7,9+13,1''УПЛОТНЕНИЕ ГРУНТА САМОХОДНЫМИ ВИБРАЦИОННЫМИ КАТКАМИ 2,2 Т НА ПЕРВЫЙ ПРОХОД ПО ОДНОМУ СЛЕДУ ПРИ ТОЛЩИНЕ СЛОЯ 60 СМ'1000 М3 УПЛОТНЕННОГО ГРУНТА''*
248 | Ж3-10-71'ВНУТРЕННИЕ ВОДОСТОКИ К2. ТРУБОПРОВОДЫ'М*
249 | Е16-44-2'90'Ж100/Н6=1,28/300-48209/300-48214/300-48604/530-13900/530-14100/530-14200/530-14250/530-14400/530-14500'ПРОКЛАДКА ТРУБОПРОВОДОВ ЛИВНЕВОЙ КАНАЛИЗАЦИИ ИЗ ПОЛИПРОПИЛЕНОВЫХ ТРУБ ДИАМЕТРОМ 110 ММ (МОНТАЖ НА ВЫСОТЕ 8-10 М)'100 М''*
250 | Е16-44-2'65'Ж100/Н6=1,4/300-48209/300-48214/300-48604/530-13900/530-14100/530-14200/530-14250/530-14400/530-14500'ПРОКЛАДКА ТРУБОПРОВОДОВ ЛИВНЕВОЙ КАНАЛИЗАЦИИ ИЗ ПОЛИПРОПИЛЕНОВЫХ ТРУБ ДИАМЕТРОМ 110 ММ (МОНТАЖ НА ВЫСОТЕ СВЫШЕ 10 М)'100 М''*
251 | СЦЕН-ПП-110'90+65*
252 | Е23-32-1#ПРИМ'233'Ж100'ПРОКЛАДКА ТРУБОПРОВОДОВ ЛИВНЕВОЙ КАНАЛИЗАЦИИ ИЗ ПОЛИПРОПИЛЕНОВЫХ ТРУБ ДИАМЕТРОМ 160 ММ (МОНТАЖ НА ВЫСОТЕ 8-10 М)'100 М''*
253 | Е23-32-1#ПРИМ'267'Ж100'ПРОКЛАДКА ТРУБОПРОВОДОВ ЛИВНЕВОЙ КАНАЛИЗАЦИИ ИЗ ПОЛИПРОПИЛЕНОВЫХ ТРУБ ДИАМЕТРОМ 160 ММ (МОНТАЖ НА ВЫСОТЕ СВЫШЕ 10 М)'100 М''*
254 | СЦЕН-ПП-160'500.1,01*
255 | Е23-32-2#ПРИМ'254'Ж100'ПРОКЛАДКА ТРУБОПРОВОДОВ ЛИВНЕВОЙ КАНАЛИЗАЦИИ ИЗ ПОЛИПРОПИЛЕНОВЫХ ТРУБ ДИАМЕТРОМ 200 ММ (МОНТАЖ НА ВЫСОТЕ 8-10 М)'100 М''*
256 | Е23-32-2#ПРИМ'116'Ж100'ПРОКЛАДКА ТРУБОПРОВОДОВ ЛИВНЕВОЙ КАНАЛИЗАЦИИ ИЗ ПОЛИПРОПИЛЕНОВЫХ ТРУБ ДИАМЕТРОМ 200 ММ (МОНТАЖ НА ВЫСОТЕ СВЫШЕ 10 М)'100 М''*
257 | СЦЕН-ПП-200'370.1,01*
258 | Е23-32-3#ПРИМ'288'Ж100'ПРОКЛАДКА ТРУБОПРОВОДОВ ЛИВНЕВОЙ КАНАЛИЗАЦИИ ИЗ ПОЛИПРОПИЛЕНОВЫХ ТРУБ ДИАМЕТРОМ 250 ММ (МОНТАЖ НА ВЫСОТЕ 8-10 М)'100 М''*
259 | Е23-32-3#ПРИМ'92'Ж100'ПРОКЛАДКА ТРУБОПРОВОДОВ ЛИВНЕВОЙ КАНАЛИЗАЦИИ ИЗ ПОЛИПРОПИЛЕНОВЫХ ТРУБ ДИАМЕТРОМ 250 ММ (МОНТАЖ НА ВЫСОТЕ СВЫШЕ 10 М)'100 М''*
260 | СЦЕН-ПП-250'380.1,01*
261 | Е23-32-4#ПРИМ'84'Ж100'ПРОКЛАДКА ТРУБОПРОВОДОВ ЛИВНЕВОЙ КАНАЛИЗАЦИИ ИЗ ПОЛИПРОПИЛЕНОВЫХ ТРУБ ДИАМЕТРОМ 315 ММ (МОНТАЖ НА ВЫСОТЕ 8-10 М)'100 М''*
262 | Е23-32-4#ПРИМ'27'Ж100'ПРОКЛАДКА ТРУБОПРОВОДОВ ЛИВНЕВОЙ КАНАЛИЗАЦИИ ИЗ ПОЛИПРОПИЛЕНОВЫХ ТРУБ ДИАМЕТРОМ 315 ММ (МОНТАЖ НА ВЫСОТЕ СВЫШЕ 10 М)'100 М''*
263 | СЦЕН-ПП-315'111.1,01*
264 | Е23-1-1'841,63'B/412-1500'ИСКЛЮЧЕНИЕ ЗЕМЛЯНЫХ РАБОТ ИЗ РАСЦЕНКИ Е23-32'10 М3''*
265 | Е23-32-4'6+10+7+11'Ж100'ПРОКЛАДКА НАРУЖНЫХ СЕТЕЙ КАНАЛИЗАЦИИ ИЗ ПОЛИВИНИЛХЛОРИДНЫХ ТРУБ НАРУЖНЫМ ДИАМЕТРОМ 315 ММ'100 М''*
266 | Е23-32-5'14+14+45'Ж100'ПРОКЛАДКА НАРУЖНЫХ СЕТЕЙ КАНАЛИЗАЦИИ ИЗ ПОЛИВИНИЛХЛОРИДНЫХ ТРУБ НАРУЖНЫМ ДИАМЕТРОМ 400 ММ'100 М''*
267 | С530-72223'34*
268 | С530-72006-К'73*
269 | Е22-5-8'6.0,5:1000'Ж1000/412-9005/М150101'ДЕТАЛЬ ГЕРМЕТИЗАЦИИ ВВОДА ВОДОПРОВОДА ДЛЯ ТРУБ ДИАМЕТРОМ 315/400 ММ'КМ''*
270 | С103-68300-К'1*
271 | С103-74200-5'2*
272 | С103-74200-7'4*
273 | Е23-29-3'1'B'ГИДРАВЛИЧЕСКОЕ ИСПЫТАНИЕ ТРУБОПРОВОДОВ, ДИАМЕТРОМ ДО 315 ММ'100 М''*
274 | Е23-29-4'2'B'ГИДРАВЛИЧЕСКОЕ ИСПЫТАНИЕ ТРУБОПРОВОДОВ , ДИАМЕТРОМ ДО 400 ММ'100 М''*
275 | Е16-30-3'2''ЗАДЕЛКА САЛЬНИКОВ ПРИ ПРОХОДЕ ТРУБ ЧЕРЕЗ ФУНДАМЕНТЫ ИЛИ СТЕНЫ ПОДВАЛА ДИАМЕТРОМ ДО 300 ММ'САЛЬНИК''*
276 | Е16-30-4'4''ЗАДЕЛКА САЛЬНИКОВ ПРИ ПРОХОДЕ ТРУБ ЧЕРЕЗ ФУНДАМЕНТЫ ИЛИ СТЕНЫ ПОДВАЛА ДИАМЕТРОМ ДО 400 ММ'САЛЬНИК''*
277 | Ж6-10-10'ВНУТРЕННИЕ ВОДОСТОКИ К2. ЗЕМЛЯНЫЕ РАБОТЫ'М3*
278 | Е1-164-2'100+8'Ж100'РАЗРАБОТКА ГРУНТА ВРУЧНУЮ В ТРАНШЕЯХ ГЛУБИНОЙ ДО 2 М БЕЗ КРЕПЛЕНИЙ С ОТКОСАМИ, ГРУНТ 2 ГРУППЫ'100 М3 ГРУНТА''*
279 | Е1-166-2'103''ЗАСЫПКА ВРУЧНУЮ ТРАНШЕЙ, ПАЗУХ КОТЛОВАНОВ И ЯМ, ГРУНТ 2 ГРУППЫ'100 М3 ГРУНТА''*
280 | Е1-12-13'171,2'Ж1000'РАЗРАБОТКА ГРУНТА В ОТВАЛ ЭКСКАВАТОРАМИ "ДРАГЛАЙН" ИЛИ "ОБРАТНАЯ ЛОПАТА" С КОВШОМ ВМЕСТИМОСТЬЮ 0,5 (0,5-0,63) М3, ГРУНТ 1 ГРУППЫ'1000 М3''*
281 | Е1-27-1'171,2-6,2''ЗАСЫПКА ТРАНШЕЙ И КОТЛОВАНОВ БУЛЬДОЗЕРАМИ МОЩНОСТЬЮ 59 (80) КВТ (Л. С) ПРИ ПЕРЕМЕЩЕНИИ ГРУНТА ДО 5 М, ГРУНТ 1 ГРУППЫ'1000 М3''*
282 | Е1-132-6'103+165''УПЛОТНЕНИЕ ГРУНТА САМОХОДНЫМИ ВИБРАЦИОННЫМИ КАТКАМИ 2,2 Т НА ПЕРВЫЙ ПРОХОД ПО ОДНОМУ СЛЕДУ ПРИ ТОЛЩИНЕ СЛОЯ 60 СМ'1000 М3 УПЛОТНЕННОГО ГРУНТА''*
283 | Ж3-10-55'ВНУТРЕННИЕ ВОДОСТОКИ К2. ОБОРУДОВАНИЕ И ПРИБОРЫ'ШТ (КОМПЛ.)*
284 | Е16-21-1'12'Ж1'УСТАНОВКА ВОРОНОК ВОДОСТОЧНЫХ'ШТ.''*
285 | СЦЕН-ВОР#П.21694'12*
286 | СЦЕН-ПАТ#П.27334'79*
287 | Е23-28-13'20+29'Ж100'УСТАНОВКА ФАСОННЫХ ЧАСТЕЙ: ТРОЙНИКОВ, ДИАМЕТРОМ ДО 160 ММ'100 ШТ.''*
288 | Е23-28-14'20+27'Ж100'УСТАНОВКА ФАСОННЫХ ЧАСТЕЙ: ТРОЙНИКОВ, ДИАМЕТРОМ ДО 200 ММ'100 ШТ.''*
289 | Е23-28-15'19+27'Ж100'УСТАНОВКА ФАСОННЫХ ЧАСТЕЙ: ТРОЙНИКОВ, ДИАМЕТРОМ ДО 250 ММ'100 ШТ.''*
290 | Е23-28-16'7+7+1'Ж100'УСТАНОВКА ФАСОННЫХ ЧАСТЕЙ: ТРОЙНИКОВ, ДИАМЕТРОМ ДО 315 ММ'100 ШТ.''*
291 | СЦЕН-М110-110#П.4473'3*
292 | СЦЕН-М160-160#П.4474'20*
293 | СЦЕН-М200-200#П.4476'20*
294 | СЦЕН-М250-250'19*
295 | СЦЕН-М315-315'7*
296 | СЦЕН-М160-110#П.4475'29*
297 | СЦЕН-М200-160#П.4477'27*
298 | СЦЕН-М250-160#П.4479'27*
299 | СЦЕН-М315-160'7*
300 | СЦЕН-М315-250'1*
301 | Е23-28-2'80+55+36'Ж100'УСТАНОВКА ФАСОННЫХ ЧАСТЕЙ: ОТВОДОВ, КОЛЕН, ПАТРУБКОВ, ПЕРЕХОДОВ, ЗАГЛУШЕК ДИАМЕТРОМ ДО 160 ММ'100 ШТ.''*
302 | Е23-28-3'10+22'Ж100'УСТАНОВКА ФАСОННЫХ ЧАСТЕЙ: ОТВОДОВ, КОЛЕН, ПАТРУБКОВ, ПЕРЕХОДОВ, ЗАГЛУШЕК ДИАМЕТРОМ ДО 200 ММ'100 ШТ.''*
303 | Е23-28-4'13+2+10+13'Ж100'УСТАНОВКА ФАСОННЫХ ЧАСТЕЙ: ОТВОДОВ, КОЛЕН, ПАТРУБКОВ, ПЕРЕХОДОВ, ЗАГЛУШЕК ДИАМЕТРОМ ДО 250 ММ'100 ШТ.''*
304 | Е23-28-5'17+4+2+8+2'Ж100'УСТАНОВКА ФАСОННЫХ ЧАСТЕЙ: ОТВОДОВ, КОЛЕН, ПАТРУБКОВ, ПЕРЕХОДОВ, ЗАГЛУШЕК ДИАМЕТРОМ ДО 315 ММ'100 ШТ.''*
305 | СЦЕН-МО-110#П.1940'54*
306 | СЦЕН-МО-160#П.2941'80*
307 | СЦЕН-МО-250#П.2943'13*
308 | С530-72283-ОМ'17*
309 | СЦЕН-МП160-110#П.3843'55*
310 | СЦЕН-МП200-160#П.3844'10*
311 | СЦЕН-МП250-160'2*
312 | СЦЕН-МП250-200#П.3845'10*
313 | СЦЕН-МП315-110'4*
314 | СЦЕН-МП315-200'2*
315 | СЦЕН-МП315-250'8*
316 | СЦЕН-ЗМ-110#П.18800'4*
317 | СЦЕН-ЗМ-160'36*
318 | СЦЕН-ЗМ-200'22*
319 | СЦЕН-ЗМ-250'13*
320 | СЦЕН-ЗМ-315'2*
321 | Е16-31-2'4'Ж100/Н6=1,4'МОНТАЖ СТРАХОВОЧНОГО ХОМУТА ДИАМЕТРОМ ДО 100 ММ (МОНТАЖ НА ВЫСОТЕ БОЛЕЕ 10 МЕТРОВ)'100 КРЕПЛЕНИЙ''*
322 | Е16-31-3'36+22'Ж100/Н6=1,4'МОНТАЖ СТРАХОВОЧНОГО ХОМУТА ДИАМЕТРОМ ДО 200 ММ (МОНТАЖ НА ВЫСОТЕ БОЛЕЕ 10 МЕТРОВ)'100 КРЕПЛЕНИЙ''*
323 | Е16-31-3#ПРИМ'15'Ж100/Н6=1,4'МОНТАЖ СТРАХОВОЧНОГО ХОМУТА ДИАМЕТРОМ ДО 315 ММ (МОНТАЖ НА ВЫСОТЕ БОЛЕЕ 10 МЕТРОВ)'100 КРЕПЛЕНИЙ''*
324 | СЦЕН-СХЗ-110#П.27331'4*
325 | СЦЕН-СХЗ-160#П.5176'36*
326 | СЦЕН-СХЗ-200'22*
327 | СЦЕН-СХЗ-250'13*
328 | СЦЕН-СХЗ-315'2*
329 | Е23-28-5'4+2+8'Ж100'УСТАНОВКА ФАСОННЫХ ЧАСТЕЙ: ОТВОДОВ, КОЛЕН, ПАТРУБКОВ, ПЕРЕХОДОВ, ДИАМЕТРОМ ДО 315 ММ'100 ШТ.''*
330 | Е23-28-6'12+3+3'Ж100'УСТАНОВКА ФАСОННЫХ ЧАСТЕЙ: ОТВОДОВ, КОЛЕН, ПАТРУБКОВ, ПЕРЕХОДОВ, ДИАМЕТРОМ ДО 400 ММ'100 ШТ.''*
331 | С530-72263'8*
332 | С530-72264#П.13866'4*
333 | СЦЕН-МП315-400'4*
334 | СЦЕН-ПГ-315'2*
335 | СЦЕН-ГФ-315'8*
336 | Е23-28-16'8'Ж100'УСТАНОВКА ФАСОННЫХ ЧАСТЕЙ: ТРОЙНИКОВ, ДИАМЕТРОМ ДО 315 ММ'100 ШТ.''*
337 | Е23-28-17'5'Ж100'УСТАНОВКА ФАСОННЫХ ЧАСТЕЙ: ТРОЙНИКОВ, ДИАМЕТРОМ ДО 400 ММ'100 ШТ.''*
338 | СЦЕН-ТР315-315'2*
339 | СЦЕН-ТР400-400'5*
340 | СЦЕНТРФ315-315'6*
341 | СЦЕН-ПГ-400'3*
342 | СЦЕН-ГФ-400'3*
343 | Е16-31-2'422'Ж100/Н6=1,4'МОНТАЖ СТРАХОВОЧНОГО ХОМУТА ДИАМЕТРОМ ДО 100 ММ (МОНТАЖ НА ВЫСОТЕ БОЛЕЕ 10 МЕТРОВ)'100 КРЕПЛЕНИЙ''*
344 | Е16-31-3'714+300'Ж100/Н6=1,4'МОНТАЖ СТРАХОВОЧНОГО ХОМУТА ДИАМЕТРОМ ДО 200 ММ (МОНТАЖ НА ВЫСОТЕ БОЛЕЕ 10 МЕТРОВ)'100 КРЕПЛЕНИЙ''*
345 | Е16-31-3#ПРИМ'300+126+12'Ж100/Н6=1,4'МОНТАЖ СТРАХОВОЧНОГО ХОМУТА ДИАМЕТРОМ ДО 315 ММ (МОНТАЖ НА ВЫСОТЕ БОЛЕЕ 10 МЕТРОВ)'100 КРЕПЛЕНИЙ''*
346 | СЦЕН-СХ-110'422*
347 | СЦЕН-СХ-160'714*
348 | СЦЕН-СХ-200'300*
349 | СЦЕН-СХ-250'300*
350 | СЦЕН-СХ-315'138*
351 | Е23-25-2#ПРИМ'1.0,26+3.0,26+1.0,26''УСТАНОВКА ГИЛЬЗЫ ГОФРИРОВАННОЙ, ДИАМЕТРОМ ДО 250 ММ'100 М''*
352 | Е23-25-3#ПРИМ'0,26''УСТАНОВКА ГИЛЬЗЫ ГОФРИРОВАННОЙ, ДИАМЕТРОМ ДО 315 ММ'100 М''*
353 | С530-72411-К'0,26*
354 | С530-72412-К'3.0,26*
355 | С530-72413-К'0,26*
356 | С530-72414-К'0,26*
357 | Е16-31-3'140'Ж100'УСТАНОВКА КРЕПЛЕНИЙ ПОД ТРУБОПРОВОДЫ ДИАМЕТРОМ ДО 200 ММ (НА ВЫСОТЕ БОЛЕЕ 10 МЕТРОВ)'100 КРЕПЛЕНИЙ''*
358 | Е16-31-3#ПРИМ'56'Ж100'УСТАНОВКА КРЕПЛЕНИЙ ПОД ТРУБОПРОВОДЫ ДИАМЕТРОМ ДО 315 ММ (НА ВЫСОТЕ БОЛЕЕ 10 МЕТРОВ)'100 КРЕПЛЕНИЙ''*
359 | С300-48210'100*
360 | С300-48211'40*
361 | СЦЕН-КТР-250#П.26879'42*
362 | СЦЕН-КТР-315#П.15222'14*
363 | С300-48214'400*
364 | С101-98-39К'196*
365 | СЦЕН-САМ#П.15138'784*
366 | С101-63615-4К'196*
367 | Е16-31-2'146-90'Ж100/B/Н6=1,4'УСТАНОВКА КРЕПЛЕНИЙ ПОД ТРУБОПРОВОДЫ ДИАМЕТРОМ ДО 100 ММ(НА ВЫСОТЕ 8-10 МЕТРОВ)'100 КРЕПЛЕНИЙ''*
368 | Е16-31-3'233+127'Ж100'УСТАНОВКА КРЕПЛЕНИЙ ПОД ТРУБОПРОВОДЫ ДИАМЕТРОМ ДО 200 ММ (НА ВЫСОТЕ 8-10 МЕТРОВ)'100 КРЕПЛЕНИЙ''*
369 | Е16-31-3#ПРИМ'144+42'Ж100'УСТАНОВКА КРЕПЛЕНИЙ ПОД ТРУБОПРОВОДЫ ДИАМЕТРОМ ДО 315 ММ (НА ВЫСОТЕ 8-10 МЕТРОВ)'100 КРЕПЛЕНИЙ''*
370 | Е16-31-2'79-65'Ж100/B/Н6=1,4'УСТАНОВКА КРЕПЛЕНИЙ ПОД ТРУБОПРОВОДЫ ДИАМЕТРОМ ДО 100 ММ(НА ВЫСОТЕ БОЛЕЕ 10 МЕТРОВ)'100 КРЕПЛЕНИЙ''*
371 | Е16-31-3'167+76'Ж100'УСТАНОВКА КРЕПЛЕНИЙ ПОД ТРУБОПРОВОДЫ ДИАМЕТРОМ ДО 200 ММ (НА ВЫСОТЕ БОЛЕЕ 10 МЕТРОВ)'100 КРЕПЛЕНИЙ''*
372 | Е16-31-3#ПРИМ'50'Ж100'УСТАНОВКА КРЕПЛЕНИЙ ПОД ТРУБОПРОВОДЫ ДИАМЕТРОМ ДО 315 ММ (НА ВЫСОТЕ БОЛЕЕ 10 МЕТРОВ)'100 КРЕПЛЕНИЙ''*
373 | С300-48209'90+65*
374 | С300-48210'400*
375 | С300-48211'203*
376 | СЦЕН-КТР-250#П.26879'194*
377 | СЦЕН-КТР-315#П.15222'42*
378 | С300-48214'784.0,8*
379 | С300-48215'784*
380 | С300-48217'784*
381 | L*

## 3170-1-2004-B0
НАИМЕНОВАНИЕ ОБЪЕКТА |  | "РЕКОНСТРУКЦИЯ ТЕРРИТОРИИ ПО ПРОСП. ПАРТИЗАНСКОМУ, 8, В Г. МИНСКЕ". 29 ОЧЕРЕДЬ СТРОИТЕЛЬСТВА. СТАДИЯ С
КОД ОБЪЕКТА |  | 21.004.29-3
НАИМЕНОВАНИЕ ЗДАНИЯ, СООРУЖЕНИЯ |  | ЗДАНИЕ N3 ПО Г/П В ОСЯХ 1-26, А/1-Х И 26-34, А/1-Б
ШИФР ЗДАНИЯ, СООРУЖЕНИЯ |  | 21.004.29-3
КОМПЛЕКТ ЧЕРТЕЖЕЙ |  | ВК-С УЧ. ИЗМ.1
ВЕДОМОСТЬ ОБЪЕМОВ И СТОИМОСТИ РАБОТ № 2004
(НОРМЫ 2022г.)
ВНУТРЕННИЕ САНТЕХНИЧЕСКИЕ УСТРОЙСТВА#ВОДОПРОВОД И КАНАЛИЗАЦИЯ#ВЗАМЕН ЛС2004 НА СУММУ 1103,706Т.Р.
СОСТАВЛЕНА В ЦЕНАХ НА 1 МАЯ 2025г.
ОБОСНОВА- НИЕ | НАИМЕНОВАНИЕ ВИДОВ РАБОТ | ОБЪЕМ | СТОИМОСТЬ, ТЫС.РУБ.
|  |  | ЗАРАБОТНАЯ ПЛАТА | ЭКСПЛУАТА- ЦИЯ МАШИН И МЕХА- НИЗМОВ | МАТЕРИАЛЫ, ИЗДЕЛИЯ, КОНСТРУК- ЦИИ | ОБОРУДОВА- НИЕ,МЕБЕЛЬ, ИНВЕНТАРЬ | ОХР и ОПР | ПРОЧИЕ СРЕДСТВА | ВСЕГО
|  | ЕД.ИЗМ. | ТРУДОЕМ- КОСТЬ, ЧЕЛ.Ч. | В Т.Ч.З/П МАШИ- НИСТОВ | ТРАНСПОРТ | ТРАНСПОРТ | ПЛАНОВАЯ ПРИБЫЛЬ
1 | 2 | 3 | 4 | 5 | 6 | 7 | 8 | 9 | 10
Ж3-10-15 | ВОДОМЕРНЫЙ УЗЕЛ. ОБОРУДОВАНИЕ И ПРИБОРЫ | 22 | 1,159 | 0,095 | 15,332 | 0 | 0,95 | 0 | 19,51
|  | ШТ (КОМП | 79 | 0,018 | 1,111 | 0 | 0,863
Ж3-10-11 | ВОДОМЕРНЫЙ УЗЕЛ. ТРУБОПРОВОДЫ | 32 | 0,646 | 0,054 | 4,809 | 0 | 0,534 | 0 | 6,869
|  | М | 44 | 0,016 | 0,339 | 0 | 0,487
Ж6-30-30 | ВОДОМЕРНЫЙ УЗЕЛ. МЕТАЛЛОКОНСТРУКЦИИ | 0,094 | 0,039 | 0,011 | 0,381 | 0 | 0,024 | 0 | 0,51
|  | Т | 3 | 0,002 | 0,027 | 0 | 0,028
Ж3-10-12 | ВОДОМЕРНЫЙ УЗЕЛ. ИЗОЛЯЦИЯ ТРУБОПРОВОДОВ | 56 | 0,281 | 0,003 | 0,433 | 0 | 0,194 | 0 | 1,089
|  | М | 20 | 0,002 | 0,036 | 0 | 0,142
Ж3-10-15 | ХОЛОДНОЕ ВОДОСНАБЖЕНИЕ В1. ОБОРУДОВАНИЕ И ПРИБОРЫ | 473 | 6,127 | 0,157 | 12,347 | 0 | 5,005 | 0 | 29,063
|  | ШТ (КОМП | 421 | 0,054 | 0,886 | 0 | 4,541
Ж3-10-11 | ХОЛОДНОЕ ВОДОСНАБЖЕНИЕ В1. ТРУБОПРОВОДЫ | 2062 | 35,797 | 2,763 | 181,932 | 0 | 29,613 | 0 | 290,144
|  | М | 2435 | 0,772 | 13,168 | 0 | 26,871
Ж6-30-30 | ХОЛОДНОЕ ВОДОСНАБЖЕНИЕ В1. МЕТАЛЛОКОНСТРУКЦИИ | 0,16 | 0,067 | 0,018 | 0,647 | 0 | 0,04 | 0 | 0,867
|  | Т | 4 | 0,004 | 0,047 | 0 | 0,048
Ж3-10-12 | ХОЛОДНОЕ ВОДОСНАБЖЕНИЕ. ИЗОЛЯЦИЯ ТРУБОПРОВОДОВ | 80 | 0,698 | 0,047 | 0,693 | 0 | 0,501 | 0 | 2,362
|  | М | 47 | 0,031 | 0,058 | 0 | 0,365
Ж3-10-51 | БЫТОВАЯ КАНАЛИЗАЦИЯ К1. ТРУБОПРОВОДЫ | 32,5 | 0,499 | 0,003 | 0,96 | 0 | 0,404 | 0 | 2,294
|  | М | 35 | 0 | 0,061 | 0 | 0,367
Ж3-10-55 | БЫТОВАЯ КАНАЛИЗАЦИЯ К1. ОБОРУДОВАНИЕ И ПРИБОРЫ | 4 | 0,115 | 0,018 | 0,385 | 0 | 0,094 | 0 | 0,726
|  | ШТ (КОМП | 8 | 0,001 | 0,028 | 0 | 0,086
Ж6-10-10 | БЫТОВАЯ КАНАЛИЗАЦИЯ К1. ЗЕМЛЯНЫЕ РАБОТЫ | 21,2 | 0,291 | 0,028 | 0 | 0 | 0,197 | 0 | 0,726
|  | М3 | 23 | 0,009 | 0 | 0 | 0,21
Ж3-10-71 | ВНУТРЕННИЕ ВОДОСТОКИ К2. ТРУБОПРОВОДЫ | 1626 | 4,376 | -15,959 | 193,427 | 0 | -0,049 | 0 | 190,699
|  | М | 316 | -5,16 | 9,342 | 0 | -0,438
Ж6-10-10 | ВНУТРЕННИЕ ВОДОСТОКИ К2. ЗЕМЛЯНЫЕ РАБОТЫ | 279,2 | 3,878 | 0,365 | 0 | 0 | 2,626 | 0 | 9,662
|  | М3 | 312 | 0,118 | 0 | 0 | 2,793
Ж3-10-55 | ВНУТРЕННИЕ ВОДОСТОКИ К2. ОБОРУДОВАНИЕ И ПРИБОРЫ | 3404 | 47,442 | 0,277 | 253,02 | 0 | 37,944 | 0 | 389,778
|  | ШТ (КОМП | 3301 | 0,007 | 16,343 | 0 | 34,752
Ж3-20-92 | ЗДАНИЕ - ИНЖЕНЕРНОЕ ОБЕСПЕЧЕНИЕ. ТЕПЛОСНАБЖЕНИЕ И ГАЗОСНАБЖЕНИЕ. ДРУГОЕ. ПУСК И РЕГУЛИРОВКА СИСТЕМ ОТОПЛЕНИЯ | 7,04 | 0,003 | 0,001 | 0 | 0 | 0,002 | 0 | 0,008
|  | РУБ | 0 | 0 | 0 | 0 | 0,002
| И Т О Г О | 0 | 101,418 | -12,119 | 664,366 | 0 | 78,079 | 0 | 944,307
|  |  | 7048 | -4,126 | 41,446 | 0 | 71,117
| СОСТАВИЛ | ______________________________ | [5 empty] | ПАВЛЕНКО В.К.
|  | (должность служащего) |  |  |  | (подпись) |  | (инициалы,фамилия)
| ПРОВЕРИЛ | ______________________________ | [5 empty] | __________________
|  | (должность служащего) |  |  |  | (подпись) |  | (инициалы,фамилия)

## 3170-1-2004-Q1
НАИМЕНОВАНИЕ ОБЪЕКТА |  | "РЕКОНСТРУКЦИЯ ТЕРРИТОРИИ ПО ПРОСП. ПАРТИЗАНСКОМУ, 8, В Г. МИНСКЕ". 29 ОЧЕРЕДЬ СТРОИТЕЛЬСТВА. СТАДИЯ С
КОД ОБЪЕКТА |  | 21.004.29-3
НАИМЕНОВАНИЕ ЗДАНИЯ, СООРУЖЕНИЯ |  | ЗДАНИЕ N3 ПО Г/П В ОСЯХ 1-26, А/1-Х И 26-34, А/1-Б
ШИФР ЗДАНИЯ, СООРУЖЕНИЯ |  | 21.004.29-3
КОМПЛЕКТ ЧЕРТЕЖЕЙ |  | ВК-С УЧ. ИЗМ.1
ВЕДОМОСТЬ ОБЪЕМОВ РАБОТ И РАСХОДОВ РЕСУРСОВ С КОДАМИ РБ ДЛЯ ЛОКАЛЬНОЙ СМЕТЫ № 2004
(НОРМЫ 2022г.)
ВНУТРЕННИЕ САНТЕХНИЧЕСКИЕ УСТРОЙСТВА#ВОДОПРОВОД И КАНАЛИЗАЦИЯ#ВЗАМЕН ЛС2004 НА СУММУ 1103,706Т.Р.
ОБОСНОВАНИЕ | НАИМЕНОВАНИЕ ВИДОВ | ЕДИНИЦА ИЗМЕРЕНИЯ | КОД | НАИМЕНОВАНИЕ РЕСУРСОВ | ЕД.ИЗМ. | КОЛИЧЕСТВО
| РАБОТ | ОБЪЕМ | РЕСУРСА
1 | 2 | 3 | 4 | 5 | 6 | 7
Ж3-10-15 | ВОДОМЕРНЫЙ УЗЕЛ. ОБОРУДОВАНИЕ И ПРИБОРЫ | ШТ (КОМП 22
|  |  | 1-1 | ЗАТРАТЫ ТРУДА РАБОЧИХ | ЧЕЛ.Ч | 78.7004
|  |  | 1-3 | ЗАТРАТЫ ТРУДА МАШИНИСТОВ | ЧЕЛ.-Ч | 1.2011
|  |  | М021143 | КРАНЫ НА АВТОМОБИЛЬНОМ ХОДУ ПРИ РАБОТЕ НА ДРУГИХ ВИДАХ СТРОИТЕЛЬСТВА, 16 Т | МАШ.Ч | 0.601
|  |  | М040502 | УСТАНОВКИ ДЛЯ СВАРКИ РУЧНОЙ ДУГОВОЙ (ПОСТОЯННОГО ТОКА) | МАШ.Ч | 11.8591
|  |  | М330201* | МАШИНЫ СВЕРЛИЛЬНЫЕ ЭЛЕКТРИЧЕСКИЕ | МАШ.Ч | 1.04
|  |  | М330301* | МАШИНЫ ШЛИФОВАЛЬНЫЕ ЭЛЕКТРИЧЕСКИЕ | МАШ.Ч | 0.1269
|  |  | М331617 | СРЕДСТВА МАЛОЙ МЕХАНИЗАЦИИ | МАШ.Ч | 0.6
|  |  | М400001 | АВТОМОБИЛЬ БОРТОВОЙ, ГРУЗОПОДЪЕМНОСТЬЮ ДО 5 Т | МАШ.Ч | 8e-05
|  |  | 1 | Материалы для строительных работ
|  |  | 1/10 | Материалы для строительных работ общего назначения
|  |  | 1/10-140 | Электроды, прутки винипластовые, проволока сварочные
|  |  | 1/10-140-40/25 | ЭЛЕКТРОДЫ УОНИ 13/45 | КГ | 0.1
|  |  | 1/10-140-40/45 | ЭЛЕКТРОДЫ ТИПА Э42А ДИАМЕТРОМ 2 ММ | Т | 0.00048
|  |  | 1/10-140-40/100 | ЭЛЕКТРОДЫ ТИПА Э42А ДИАМЕТРОМ 4 ММ | Т | 0.008408
|  |  | 1/10-150 | Полуэбониты, эбониты, паронитовые изделия
|  |  | 1/10-150-15/115 | ПРОКЛАДКА ИЗ ПАРОНИТА МАРКИ ПОН ТОЛЩИНОЙ 2 ММ, ДИАМЕТРОМ 150 ММ | ШТ. | 18
|  |  | 1/10-180 | Материалы шлифовальные
|  |  | 1/10-180-20/64 | КРУГИ ШЛИФОВАЛЬНЫЕ ДЛЯ СПЕЦИАЛЬНЫХ МОНТАЖНЫХ РАБОТ 5П 230Х6Х22 | ШТ. | 0.144
|  |  | 1/10-230 | Материалы для отделочных работ
|  |  | 1/10-230-40-20/28 | КРАСКА МАСЛЯНАЯ МА-15, БЕЖЕВАЯ | Т | 9.9e-05
|  |  | 1/10-230-40-65/60 | СУРИК СВИНЦОВЫЙ, ПИГМЕНТ | КГ | 0.01
|  |  | 1/10-230-50-15/31 | ОЛИФА НАТУРАЛЬНАЯ | КГ | 0.01
|  |  | 1/10-235 | Изделия герметизирующие, уплотняющие, изолирующие
|  |  | 1/10-235-3/47 | ЛЬНЯНАЯ ПРЯДЬ | КГ | 0.01
|  |  | 1/10-235-5/57 | ПЛАСТИНА РЕЗИНОВАЯ ТЕХНИЧЕСКАЯ ТЕПЛОМОРОЗОКИСЛОТОЩЕЛОЧЕСТОЙКАЯ (ТМКЩ) | КГ | 0.11
|  |  | 3 | Материалы и изделия для санитарно-технических работ
|  |  | 3/3 | Арматура трубопроводная
|  |  | 3/3-20 | Задвижки
|  |  | 3/3-20-10-10/С300-27109-К | ЗАДВИЖКИ ЧУГУННЫЕ ФЛАНЦЕВЫЕ ДИАМЕТРОМ 150 ММ | ШТ. | 1
|  |  | 3/3-50 | Краны
|  |  | 3/3-50-30-20/10 | КРАНЫ РЕГУЛИРУЮЩИЕ ТРЕХХОДОВЫЕ КРТПП ЛАТУННЫЕ ДИАМЕТРОМ 15 ММ | ШТ. | 1
|  |  | 3/3-50-80-10/10 | КРАНЫ ШАРОВЫЕ, МУФТОВЫЕ, ЛАТУННЫЕ 11Б27П1 ДИАМЕТРОМ 15 ММ | ШТ. | 2
|  |  | 3/3-50-80-40/110 | КРАНЫ СТАЛЬНЫЕ ШАРОВЫЕ ФЛАНЦЕВЫЕ ДЗТ РУ25 ДИАМЕТРОМ 150 ММ | ШТ. | 8
|  |  | 3/3-60 | Фильтры
|  |  | 3/3-60-10-20/90 | ФИЛЬТРЫ ДЛЯ ОЧИСТКИ ВОДЫ В ТРУБОПРОВОДАХ СИСТЕМ ОТОПЛЕНИЯ ДИАМЕТРОМ 150 ММ С ФЛАНЦАМИ | ШТ. | 1
|  |  | 3/8 | Приборы для регулирования, измерения и учета
|  |  | 3/8-20 | Манометры
|  |  | 3/8-20-10-10/10 | МАНОМЕТРЫ ОБЩЕГО НАЗНАЧЕНИЯ ОБМ1-100 | ШТ. | 1
|  |  | 3/8-20-20-10/С300-48607-1Ш | ШТУЦЕР | ШТ. | 1
|  |  | 3/8-40 | Счетчики
|  |  | 3/8-40-20-40/С300-23024-3К | ВОДОМЕРЫ (СЧЕТЧИКИ ХОЛОДНОЙ ВОДЫ) ТУРБИННЫЕ, С ИМПУЛЬСНЫМ ВЫХОДОМ, ДИАМЕТРОМ 80 ММ | ШТ. | 1
|  |  | 3/10 | Крепления и кронштейны для трубопроводов, радиаторов, воздуховодов
|  |  | 3/10-10 | Кронштейны и крепления
|  |  | 3/10-10-20-30/80 | ХОМУТ С РЕЗЬБОЙ И ПРОКЛАДКОЙ КТР-89 | ШТ. | 2
|  |  | 3/10-10-20-30/100 | ХОМУТ С РЕЗЬБОЙ И ПРОКЛАДКОЙ КТР-159 | ШТ. | 8
|  |  | 3/10-10-20-40/20 | ПОДВЕСКА РЕЗЬБОВАЯ ПР-10 | М | 1
|  |  | 3/10-10-20-40/30 | ПОДВЕСКА РЕЗЬБОВАЯ ПР-12 | М | 6.4
|  |  | 3/10-10-20-50/10 | ПЛАНКА ПУ-8,10,12 | ШТ. | 10
|  |  | 3/11 | Фланцы
|  |  | 3/11-10 | Фланцы для трубопроводов
|  |  | 3/11-10-10-20/90 | ФЛАНЦЫ СТАЛЬНЫЕ ПЛОСКИЕ ПРИВАРНЫЕ ИЗ СТАЛИ МАРКИ ВСТ3СП2, ВСТ3СП3 ДАВЛЕНИЕМ 1,0 МПА (10 КГС/СМ2) ДИАМЕТРОМ 80 ММ | ШТ. | 2
|  |  | 3/11-10-10-20/120 | ФЛАНЦЫ СТАЛЬНЫЕ ПЛОСКИЕ ПРИВАРНЫЕ ИЗ СТАЛИ МАРКИ ВСТ3СП2, ВСТ3СП3 ДАВЛЕНИЕМ 1,0 МПА (10 КГС/СМ2) ДИАМЕТРОМ 150 ММ | ШТ. | 18
|  |  | 3/13 | Другие материалы для сантехработ
|  |  | 3/13-10 | Болты с гайками и шайбами
|  |  | 3/13-10-10/60 | БОЛТЫ С ГАЙКАМИ И ШАЙБАМИ ДЛЯ САНИТАРНО-ТЕХНИЧЕСКИХ РАБОТ ДИАМЕТРОМ 16 ММ | Т | 0.00134
|  |  | 3/13-10-10/70 | БОЛТЫ С ГАЙКАМИ И ШАЙБАМИ ДЛЯ САНИТАРНО-ТЕХНИЧЕСКИХ РАБОТ ДИАМЕТРОМ 20-22 ММ | Т | 0.04536
|  |  | 3/13-50 | Втулки
|  |  | 3/13-50-10/10 | ДЮБЕЛЬ-ВТУЛКА ДВ-8-12 ПЛАСТМАССОВАЯ | 1000 ШТ. | 0.01
|  |  | 5 | Материалы для монтажных и специальных строительных работ
|  |  | 5/20 | Изделия для прокладки кабельных сетей
|  |  | 5/20-40 | Другие электромонтажные материалы
|  |  | 5/20-40-3/2 | ЗАГЛУШКА У468 УХЛ2 | 10 ШТ. | 0.1
|  |  | 6 | Трубы и детали трубопроводов (за исключением труб стальных обсадных и бурильных части 1). Арматура для технологических трубопроводов
|  |  | 6/20 | Трубы и детали трубопроводов стальные
|  |  | 6/20-350 | Детали трубопроводов стальные
|  |  | 6/20-350-15/130 | ПЕРЕХОД СТАЛЬНОЙ КОНЦЕНТРИЧЕСКИЙ НА РУ МЕНЕЕ 16 МПА, НОМИНАЛЬНЫМ ДИАМЕТРОМ 150Х80 ММ, НАРУЖНЫМ ДИАМЕТРОМ И ТОЛЩИНОЙ СТЕНКИ 159Х4,5-89Х3,5 ММ | ШТ. | 2
Ж3-10-11 | ВОДОМЕРНЫЙ УЗЕЛ. ТРУБОПРОВОДЫ | М 32
|  |  | 1-1 | ЗАТРАТЫ ТРУДА РАБОЧИХ | ЧЕЛ.Ч | 44.0104
|  |  | 1-3 | ЗАТРАТЫ ТРУДА МАШИНИСТОВ | ЧЕЛ.-Ч | 1.1674
|  |  | М021143 | КРАНЫ НА АВТОМОБИЛЬНОМ ХОДУ ПРИ РАБОТЕ НА ДРУГИХ ВИДАХ СТРОИТЕЛЬСТВА, 16 Т | МАШ.Ч | 0.23474
|  |  | М040502 | УСТАНОВКИ ДЛЯ СВАРКИ РУЧНОЙ ДУГОВОЙ (ПОСТОЯННОГО ТОКА) | МАШ.Ч | 4.1256
|  |  | М040504 | АППАРАТ ДЛЯ ГАЗОВОЙ СВАРКИ И РЕЗКИ | МАШ.Ч | 8.3038
|  |  | М081600 | АГРЕГАТЫ ДЛЯ СВАРКИ ПОЛИЭТИЛЕНОВЫХ ТРУБ | МАШ.Ч | 0.0264
|  |  | М150701 | КРАНЫ-ТРУБОУКЛАДЧИКИ ДЛЯ ТРУБ ДИАМЕТРОМ ДО 400 ММ, ГРУЗОПОДЪЕМНОСТЬЮ 6,3 Т | МАШ.Ч | 0.04827
|  |  | М331615* | ДРЕЛИ ЭЛЕКТРИЧЕСКИЕ | МАШ.Ч | 0.0964
|  |  | М331617 | СРЕДСТВА МАЛОЙ МЕХАНИЗАЦИИ | МАШ.Ч | 0.858
|  |  | 1 | Материалы для строительных работ
|  |  | 1/10 | Материалы для строительных работ общего назначения
|  |  | 1/10-10 | Известь, цемент и другие вяжущие
|  |  | 1/10-10-5/42 | ИЗВЕСТЬ ХЛОРНАЯ | Т | 2.6e-05
|  |  | 1/10-10-10/6 | ПОРТЛАНДЦЕМЕНТ БЕЗДОБАВОЧНЫЙ ЦЕМ 0 42,5 Н (В УПАКОВКЕ) | Т | 1.2e-05
|  |  | 1/10-10-10/180 | МОДИФИЦИРОВАННАЯ СУХАЯ ЦЕМЕНТНАЯ СМЕСЬ ДЛЯ ПРИГОТОВЛЕНИЯ БЕЗУСАДОЧНЫХ РАСШИРЯЮЩИХСЯ СТРОИТЕЛЬНЫХ РАСТВОРОВ И БЕТОНОВ С ВЫСОКОЙ ОДНОРОДНОСТЬЮ | Т | 0.00212
|  |  | 1/10-80 | Материалы неметаллорудные и асбестосодержащие изделия
|  |  | 1/10-80-10/17 | АСБЕСТОВЫЙ ШНУР ОБЩЕГО НАЗНАЧЕНИЯ ШАОН, ДИАМЕТРОМ 2-2,5 ММ | Т | 0.00092
|  |  | 1/10-80-10/20 | АСБЕСТОВЫЙ ШНУР ОБЩЕГО НАЗНАЧЕНИЯ ШАОН, ДИАМЕТРОМ 2-2,5 ММ | КГ | 0.068
|  |  | 1/10-110 | Лесоматериалы и пиломатериалы
|  |  | 1/10-110-50-5/365 | БРУСКИ ОБРЕЗНЫЕ ХВОЙНЫХ ПОРОД ДЛИНОЙ 4-6,5 М, ШИРИНОЙ 75-150 ММ, ТОЛЩИНОЙ 40-75 ММ, 3 СОРТА | М3 | 0.00091
|  |  | 1/10-130 | Мастики, герметики, смолы, смазки, эмульсии
|  |  | 1/10-130-5/171 | МАСТИКА БИТУМНО-РЕЗИНОВАЯ КРОВЕЛЬНАЯ ХОЛОДНАЯ | Т | 0.00156
|  |  | 1/10-135 | Нефтепродукты, газы, химические материалы
|  |  | 1/10-135-20/35 | АЦЕТИЛЕН РАСТВОРЕННЫЙ ТЕХНИЧЕСКИЙ МАРКИ Б | Т | 0.000698
|  |  | 1/10-135-20/60 | КИСЛОРОД ТЕХНИЧЕСКИЙ ГАЗООБРАЗНЫЙ | М3 | 4.1738
|  |  | 1/10-140 | Электроды, прутки винипластовые, проволока сварочные
|  |  | 1/10-140-40/30 | ЭЛЕКТРОДЫ УОНИ 13/55 | КГ | 3.4824
|  |  | 1/10-140-60-10/16 | ПРОВОЛОКА СВАРОЧНАЯ ХОЛОДНОТЯНУТАЯ ИЗ ЛЕГИРОВАННОЙ СТАЛИ, ДИАМЕТРОМ 1,6 ММ | Т | 0.000373
|  |  | 1/10-170 | Оснастка технологическая и инструментальная
|  |  | 1/10-170-50/5 | ПАТРОН СТРОИТЕЛЬНЫЙ Д-4 | 1000 ШТ. | 0.0007
|  |  | 1/10-230 | Материалы для отделочных работ
|  |  | 1/10-230-35/275 | КЛЕЙ РЕЗИНОВЫЙ 88 СА | КГ | 0.0046
|  |  | 1/10-230-40-65/60 | СУРИК СВИНЦОВЫЙ, ПИГМЕНТ | КГ | 0.0796
|  |  | 1/10-230-50-15/31 | ОЛИФА НАТУРАЛЬНАЯ | КГ | 0.0392
|  |  | 1/10-235 | Изделия герметизирующие, уплотняющие, изолирующие
|  |  | 1/10-235-3/47 | ЛЬНЯНАЯ ПРЯДЬ | КГ | 13.6364
|  |  | 1/10-240 | Метизы и крепежные изделия
|  |  | 1/10-240-30-30/250 | ДЮБЕЛЬ-ГВОЗДИ С НАСАЖЕННЫМИ ШАЙБАМИ С ЦИНКОВЫМ ПОКРЫТИЕМ С НОМИНАЛЬНЫМ ДИАМЕТРОМ СТЕРЖНЯ 3,7 ММ, ДЛИНОЙ 50 ММ | Т | 1.3e-05
|  |  | 1/10-280 | Прочие материалы для строительных работ
|  |  | 1/10-280-20/40 | ВОДА | М3 | 9.109
|  |  | 1/55 | Материалы специального назначения (кислотоупорные, огнеупорные и антикоррозионные)
|  |  | 1/55-50 | Материалы антикоррозионные и химически стойкие
|  |  | 1/55-50-20/150 | ЛАК ЭП-730 | КГ | 0.00544
|  |  | 1/55-50-25/172 | ГРУНТОВКА ЦИНКОНАПОЛНЕННАЯ "ЦИНКОЛИД" | КГ | 0.10012
|  |  | 3 | Материалы и изделия для санитарно-технических работ
|  |  | 3/7 | Узлы и обвязки
|  |  | 3/7-10 | Узлы трубопроводов
|  |  | 3/7-10-60-10/30 | УЗЛЫ УКРУПНЕННЫЕ МОНТАЖНЫЕ (ТРУБОПРОВОДЫ) ИЗ СТАЛЬНЫХ ВОДОГАЗОПРОВОДНЫХ ОЦИНКОВАННЫХ ТРУБ НА СВАРКЕ БЕЗ ГИЛЬЗ И КРЕПЛЕНИЙ ДЛЯ ВОДОСНАБЖЕНИЯ ДИАМЕТРОМ 80 ММ | М | 2
|  |  | 3/7-10-60-10/70 | УЗЛЫ УКРУПНЕННЫЕ МОНТАЖНЫЕ (ТРУБОПРОВОДЫ) ИЗ СТАЛЬНЫХ ВОДОГАЗОПРОВОДНЫХ ОЦИНКОВАННЫХ ТРУБ НА СВАРКЕ БЕЗ ГИЛЬЗ И КРЕПЛЕНИЙ ДЛЯ ВОДОСНАБЖЕНИЯ ДИАМЕТРОМ 150 ММ | М | 26
|  |  | 4 | Железобетонные и бетонные изделия и конструкции (в т.ч. типовые), керамические изделия, нерудные материалы, бетоны и растворы
|  |  | 4/1 | Конструкции и изделия бетонные и железобетонные, керамические изделия, нерудные материалы, товарные бетоны и растворы
|  |  | 4/1-4 | Бетоны, растворы, смеси асфальтобетонные
|  |  | 4/1-4-20-20-10-20/10 | РАСТВОРЫ КЛАДОЧНЫЕ ТЯЖЕЛЫЕ ЦЕМЕНТНЫЕ, МАРКИ 100 | М3 | 0.031266
|  |  | 6 | Трубы и детали трубопроводов (за исключением труб стальных обсадных и бурильных части 1). Арматура для технологических трубопроводов
|  |  | 6/10 | Трубы и детали трубопроводов чугунные
|  |  | 6/10-20 | Детали чугунные для трубопроводов
|  |  | 6/10-20-10-10/10 | КОНТРГАЙКИ ИЗ КОВКОГО ЧУГУНА С ЦИЛИНДРИЧЕСКОЙ РЕЗЬБОЙ НОМИНАЛЬНЫМ ДИАМЕТРОМ 15 ММ | 10 ШТ. | 0.044
|  |  | 6/10-20-10-20/10 | УГОЛЬНИКИ ПРЯМЫЕ ИЗ КОВКОГО ЧУГУНА С ЦИЛИНДРИЧЕСКОЙ РЕЗЬБОЙ НОМИНАЛЬНЫМ ДИАМЕТРОМ 15 ММ | 10 ШТ. | 0.17
|  |  | 6/10-20-10-40/10 | МУФТЫ ПРЯМЫЕ КОРОТКИЕ ИЗ КОВКОГО ЧУГУНА С ЦИЛИНДРИЧЕСКОЙ РЕЗЬБОЙ НОМИНАЛЬНЫМ ДИАМЕТРОМ 15 ММ | 10 ШТ. | 0.046
|  |  | 6/10-20-10-70/10 | ТРОЙНИКИ ПРЯМЫЕ ИЗ КОВКОГО ЧУГУНА С ЦИЛИНДРИЧЕСКОЙ РЕЗЬБОЙ НОМИНАЛЬНЫМ ДИАМЕТРОМ 15 ММ | 10 ШТ. | 0.027
|  |  | 6/20 | Трубы и детали трубопроводов стальные
|  |  | 6/20-30 | Трубы стальные сварные водогазопроводные оцинкованные
|  |  | 6/20-30-20/10 | ТРУБА СТАЛЬНАЯ СВАРНАЯ ВОДОГАЗОПРОВОДНАЯ ОЦИНКОВАННАЯ ОБЫКНОВЕННАЯ НОМИНАЛЬНЫМ ДИАМЕТРОМ 15 ММ, ТОЛЩИНОЙ СТЕНКИ 2,8 ММ | М | 1.018
|  |  | 6/40 | Трубы и детали трубопроводов полимерные
|  |  | 6/40-80 | Соединительные части для полимерных труб
|  |  | 6/40-80-10-1/705 | ОТВОД СВАРНОЙ ИЗ ПОЛИЭТИЛЕНА ПЭ 100 SDR 17, НОМИНАЛЬНЫМ ДИАМЕТРОМ 160 ММ, ДЛЯ СТЫКОВОЙ СВАРКИ 90 ГРАДУСОВ, ДЛЯ СИСТЕМ ХОЗЯЙСТВЕННО-ПИТЬЕВОГО НАЗНАЧЕНИЯ | ШТ. | 2
|  |  | 6/40-80-10-4/СЦЕН-НПЭСТ-160 | НЕРАЗЪЕМНОЕ СОЕДИНЕНИЕ ПЭ/СТАЛЬ ДИАМЕТРОМ 160Х159 ММ | ШТ. | 2
|  |  | 6/60 | Трубы и детали трубопроводов хризотилцементные (асбестоцементные)
|  |  | 6/60-10 | Трубопроводы хризотилцементные
|  |  | 6/60-10-10/11 | ТРУБА ХРИЗОТИЛЦЕМЕНТНАЯ НАПОРНАЯ КЛАССА ВТ-6, НОМИНАЛЬНЫМ ДИАМЕТРОМ 400 ММ | М | 1
|  |  | 6/60-50 | Прочие материалы для асбестоцементных (хризотилцементных) трубопроводов
|  |  | 6/60-50-10/12 | КОЛЬЦО РЕЗИНОВОЕ ТИПА САМ ДЛЯ МУФТОВЫХ СОЕДИНЕНИЙ АСБЕСТОЦЕМЕНТНЫХ (ХРИЗОТИЛЦЕМЕНТНЫХ) ТРУБ, НОМИНАЛЬНЫМ ДИАМЕТРОМ 150 ММ (КОЛЬЦО САМ 150) | ШТ. | 2
Ж6-30-30 | ВОДОМЕРНЫЙ УЗЕЛ. МЕТАЛЛОКОНСТРУКЦИИ | Т 0,094
|  |  | 1-1 | ЗАТРАТЫ ТРУДА РАБОЧИХ | ЧЕЛ.Ч | 2.6325
|  |  | 1-3 | ЗАТРАТЫ ТРУДА МАШИНИСТОВ | ЧЕЛ.-Ч | 0.16206
|  |  | М021143 | КРАНЫ НА АВТОМОБИЛЬНОМ ХОДУ ПРИ РАБОТЕ НА ДРУГИХ ВИДАХ СТРОИТЕЛЬСТВА, 16 Т | МАШ.Ч | 0.05559
|  |  | М041000 | ПРЕОБРАЗОВАТЕЛИ СВАРОЧНЫЕ С НОМИНАЛЬНЫМ СВАРОЧНЫМ ТОКОМ 315-500 А | МАШ.Ч | 0.72644
|  |  | М330301* | МАШИНЫ ШЛИФОВАЛЬНЫЕ ЭЛЕКТРИЧЕСКИЕ | МАШ.Ч | 0.023555
|  |  | М331617 | СРЕДСТВА МАЛОЙ МЕХАНИЗАЦИИ | МАШ.Ч | 0.10647
|  |  | 1 | Материалы для строительных работ
|  |  | 1/10 | Материалы для строительных работ общего назначения
|  |  | 1/10-110 | Лесоматериалы и пиломатериалы
|  |  | 1/10-110-50-5/85 | БРУСКИ ОБРЕЗНЫЕ ХВОЙНЫХ ПОРОД ДЛИНОЙ 4-6,5 М, ШИРИНОЙ 75-150 ММ, ТОЛЩИНОЙ 40-75 ММ, 1 СОРТА | М3 | 9.7e-05
|  |  | 1/10-135 | Нефтепродукты, газы, химические материалы
|  |  | 1/10-135-20/35 | АЦЕТИЛЕН РАСТВОРЕННЫЙ ТЕХНИЧЕСКИЙ МАРКИ Б | Т | 2.1e-05
|  |  | 1/10-135-20/60 | КИСЛОРОД ТЕХНИЧЕСКИЙ ГАЗООБРАЗНЫЙ | М3 | 0.09422
|  |  | 1/10-140 | Электроды, прутки винипластовые, проволока сварочные
|  |  | 1/10-140-40/100 | ЭЛЕКТРОДЫ ТИПА Э42А ДИАМЕТРОМ 4 ММ | Т | 0.000754
|  |  | 1/10-180 | Материалы шлифовальные
|  |  | 1/10-180-20/64 | КРУГИ ШЛИФОВАЛЬНЫЕ ДЛЯ СПЕЦИАЛЬНЫХ МОНТАЖНЫХ РАБОТ 5П 230Х6Х22 | ШТ. | 0.005653
|  |  | 1/10-230 | Материалы для отделочных работ
|  |  | 1/10-230-50-15/51 | РАСТВОРИТЕЛЬ ДЛЯ ЛАКОКРАСОЧНЫХ МАТЕРИАЛОВ МАРКИ Р-4 | КГ | 0.005653
|  |  | 1/10-240 | Метизы и крепежные изделия
|  |  | 1/10-240-25-35/240 | ГВОЗДИ СТРОИТЕЛЬНЫЕ | КГ | 0.000942
|  |  | 1/10-260 | Металлопрокат и металлоизделия (за исключением металлоизделий части 2)
|  |  | 1/10-260-170-4/18 | ШВЕЛЛЕРЫ ГОРЯЧЕКАТАНЫЕ N 40 ИЗ СТАЛИ УГЛЕРОДИСТОЙ ОБЫКНОВЕННОГО КАЧЕСТВА МАРКИ СТ3СП, СТ3ПС | Т | 0.000183
|  |  | 1/10-260-200/12 | КАТАНКА ИЗ СТАЛИ УГЛЕРОДИСТОЙ ОБЫКНОВЕННОГО КАЧЕСТВА ДИАМЕТРОМ, 6,3 ММ 6,5 ММ | КГ | 0.002827
|  |  | 1/55 | Материалы специального назначения (кислотоупорные, огнеупорные и антикоррозионные)
|  |  | 1/55-50 | Материалы антикоррозионные и химически стойкие
|  |  | 1/55-50-25/55 | ГРУНТОВКА ГФ-021, КРАСНО-КОРИЧНЕВАЯ | КГ | 0.029208
|  |  | 3 | Материалы и изделия для санитарно-технических работ
|  |  | 3/10 | Крепления и кронштейны для трубопроводов, радиаторов, воздуховодов
|  |  | 3/10-10 | Кронштейны и крепления
|  |  | 3/10-10-20-10/С300-48604-К | ШВЕЛЛЕР, АРМАТУРА, ГАЙКИ | КГ | 44.22
|  |  | 3/10-10-20-10/С300-48604-МК | МЕТАЛЛОКОНСТРУКЦИИ | КГ | 50
Ж3-10-12 | ВОДОМЕРНЫЙ УЗЕЛ. ИЗОЛЯЦИЯ ТРУБОПРОВОДОВ | М 56
|  |  | 1-1 | ЗАТРАТЫ ТРУДА РАБОЧИХ | ЧЕЛ.Ч | 19.628
|  |  | 1-3 | ЗАТРАТЫ ТРУДА МАШИНИСТОВ | ЧЕЛ.-Ч | 0.166
|  |  | М134041 | ШУРУПОВЕРТ | МАШ.Ч | 0.052
|  |  | М331617 | СРЕДСТВА МАЛОЙ МЕХАНИЗАЦИИ | МАШ.Ч | 0.166
|  |  | 1 | Материалы для строительных работ
|  |  | 1/10 | Материалы для строительных работ общего назначения
|  |  | 1/10-120 | Материалы, изделия и конструкции для теплоизоляционных работ
|  |  | 1/10-120-60/СЦЕН-ЦЛ30-159 | ЦИЛИНДР ТЕПЛОИЗОЛЯЦИОННЫЙ ИЗ МИНЕРАЛЬНОЙ ВАТЫ НА СИНТЕТИЧЕСКОМ СВЯЗУЮЩЕМ С ПОКРЫТИЕМ АЛЮМИНИЕВОЙ ФОЛЬГОЙ, ТОЛЩИНОЙ 30 ММ, ВНУТРЕННИМ ДИАМЕТРОМ 159 ММ | М | 2.06
|  |  | 1/10-120-160-60/213 | ЦИЛИНДР ТЕПЛОИЗОЛЯЦИОННЫЙ ИЗ МИНЕРАЛЬНОЙ ВАТЫ НА СИНТЕТИЧЕСКОМ СВЯЗУЮЩЕМ С ПОКРЫТИЕМ АЛЮМИНИЕВОЙ ФОЛЬГОЙ, ТОЛЩИНОЙ 30 ММ, ВНУТРЕННИМ ДИАМЕТРОМ 89 ММ | М | 26.78
|  |  | 1/10-160 | Пленки, полотна, ткани разные
|  |  | 1/10-160-10/190 | ПЛЕНКА ПОЛИЭТИЛЕНОВАЯ ПЕРВОГО СОРТА, ТОЛЩИНОЙ 0,2 ММ | М2 | 45
|  |  | 1/10-160-20/10 | БЯЗЬ СУРОВАЯ | 10 М2 | 5.37
|  |  | 1/10-160-20/15 | ВЕТОШЬ | КГ | 0.26
|  |  | 1/10-230 | Материалы для отделочных работ
|  |  | 1/10-230-50-15/7 | АЦЕТОН ТЕХНИЧЕСКИЙ ВЫСШИЙ СОРТ | КГ | 0.52
|  |  | 1/10-235 | Изделия герметизирующие, уплотняющие, изолирующие
|  |  | 1/10-235-20/757 | ЛЕНТА КЛЕЙКАЯ (СКОТЧ) ПРОЗРАЧНАЯ, КОРИЧНЕВАЯ ИЗ ПОЛИПРОПИЛЕНА, ШИРИНОЙ 48-50 ММ | М | 281.72
|  |  | 1/10-235-20/765 | ЛЕНТА КЛЕЙКАЯ АЛЮМИНИЕВАЯ (СКОТЧ ФОЛЬГИРОВАННЫЙ) 50 ММХ50 М | РУЛОН | 1
|  |  | 1/10-240 | Метизы и крепежные изделия
|  |  | 1/10-240-15/285 | ВИНТЫ САМОНАРЕЗАЮЩИЕ ОЦИНКОВАННЫЕ С НАПРЕССОВАННОЙ ШАЙБОЙ ДИАМЕТРОМ 4,2 ММ, ДЛИНОЙ 13 ММ ДЛЯ КРЕПЛЕНИЯ ЛИСТОВ МЕТАЛЛА ТОЛЩИНОЙ ДО 0,9 ММ | КГ | 0.0468
|  |  | 1/10-260 | Металлопрокат и металлоизделия (за исключением металлоизделий части 2)
|  |  | 1/10-260-50-5/1 | СТАЛЬ ТОНКОЛИСТОВАЯ ОЦИНКОВАННАЯ УГЛЕРОДИСТАЯ ТОЛЩИНОЙ 0,5 ММ | Т | 0.000312
|  |  | 1/10-260-210-1/77 | ПРОВОЛОКА СТАЛЬНАЯ НИЗКОУГЛЕРОДИСТАЯ ОБЩЕГО НАЗНАЧЕНИЯ ТЕРМИЧЕСКИ ОБРАБОТАННАЯ, ОЦИНКОВАННАЯ, ДИАМЕТРОМ 1,2 ММ | КГ | 0.728
Ж3-10-15 | ХОЛОДНОЕ ВОДОСНАБЖЕНИЕ В1. ОБОРУДОВАНИЕ И ПРИБОРЫ | ШТ (КОМП 473
|  |  | 1-1 | ЗАТРАТЫ ТРУДА РАБОЧИХ | ЧЕЛ.Ч | 420.7556
|  |  | 1-3 | ЗАТРАТЫ ТРУДА МАШИНИСТОВ | ЧЕЛ.-Ч | 3.528
|  |  | М021143 | КРАНЫ НА АВТОМОБИЛЬНОМ ХОДУ ПРИ РАБОТЕ НА ДРУГИХ ВИДАХ СТРОИТЕЛЬСТВА, 16 Т | МАШ.Ч | 1.848
|  |  | М330201* | МАШИНЫ СВЕРЛИЛЬНЫЕ ЭЛЕКТРИЧЕСКИЕ | МАШ.Ч | 39.416
|  |  | М331617 | СРЕДСТВА МАЛОЙ МЕХАНИЗАЦИИ | МАШ.Ч | 1.68
|  |  | 1 | Материалы для строительных работ
|  |  | 1/10 | Материалы для строительных работ общего назначения
|  |  | 1/10-10 | Известь, цемент и другие вяжущие
|  |  | 1/10-10-10/180 | МОДИФИЦИРОВАННАЯ СУХАЯ ЦЕМЕНТНАЯ СМЕСЬ ДЛЯ ПРИГОТОВЛЕНИЯ БЕЗУСАДОЧНЫХ РАСШИРЯЮЩИХСЯ СТРОИТЕЛЬНЫХ РАСТВОРОВ И БЕТОНОВ С ВЫСОКОЙ ОДНОРОДНОСТЬЮ | Т | 0.002159
|  |  | 1/10-80 | Материалы неметаллорудные и асбестосодержащие изделия
|  |  | 1/10-80-10/20 | АСБЕСТОВЫЙ ШНУР ОБЩЕГО НАЗНАЧЕНИЯ ШАОН, ДИАМЕТРОМ 2-2,5 ММ | КГ | 9.4
|  |  | 1/10-230 | Материалы для отделочных работ
|  |  | 1/10-230-40-20/28 | КРАСКА МАСЛЯНАЯ МА-15, БЕЖЕВАЯ | Т | 0.003752
|  |  | 1/10-230-40-65/60 | СУРИК СВИНЦОВЫЙ, ПИГМЕНТ | КГ | 2.016
|  |  | 1/10-230-50-15/31 | ОЛИФА НАТУРАЛЬНАЯ | КГ | 0.84
|  |  | 1/10-235 | Изделия герметизирующие, уплотняющие, изолирующие
|  |  | 1/10-235-3/47 | ЛЬНЯНАЯ ПРЯДЬ | КГ | 0.84
|  |  | 1/10-240 | Метизы и крепежные изделия
|  |  | 1/10-240-55-10/75 | ШУРУПЫ С ПОЛУКРУГЛОЙ ГОЛОВКОЙ 5Х40 ММ | Т | 0.00336
|  |  | 3 | Материалы и изделия для санитарно-технических работ
|  |  | 3/3 | Арматура трубопроводная
|  |  | 3/3-10 | Вентили
|  |  | 3/3-10-30-20/20 | ВЕНТИЛИ ПОЖАРНЫЕ ЧУГУННЫЕ УГЛОВЫЕ 15КЧ 2П2 РУ=16, T=225 ГРАД. ДИАМЕТРОМ 65 ММ | ШТ. | 84
|  |  | 3/10 | Крепления и кронштейны для трубопроводов, радиаторов, воздуховодов
|  |  | 3/10-10 | Кронштейны и крепления
|  |  | 3/10-10-20-30/70 | ХОМУТ С РЕЗЬБОЙ И ПРОКЛАДКОЙ КТР-76 | ШТ. | 125
|  |  | 3/10-10-20-30/90 | ХОМУТ С РЕЗЬБОЙ И ПРОКЛАДКОЙ КТР-100 | ШТ. | 20
|  |  | 3/10-10-20-30/100 | ХОМУТ С РЕЗЬБОЙ И ПРОКЛАДКОЙ КТР-159 | ШТ. | 234
|  |  | 3/10-10-20-40/20 | ПОДВЕСКА РЕЗЬБОВАЯ ПР-10 | М | 72.5
|  |  | 3/10-10-20-40/30 | ПОДВЕСКА РЕЗЬБОВАЯ ПР-12 | М | 187.2
|  |  | 3/10-10-20-50/10 | ПЛАНКА ПУ-8,10,12 | ШТ. | 379
|  |  | 3/12 | Материалы для системы пожаротушения
|  |  | 3/12-20 | Головки
|  |  | 3/12-20-10-20/20 | ГОЛОВКИ ДЛЯ ПОЖАРНЫХ РУКАВОВ ГМ-70 СОЕДИНИТЕЛЬНЫЕ НАПОРНЫЕ МУФТОВЫЕ | ШТ. | 84
|  |  | 3/12-30 | Рукава
|  |  | 3/12-30-10/40 | РУКАВА ПОЖАРНЫЕ НАПОРНЫЕ ДИАМЕТРОМ 66 ММ | М | 840
|  |  | 3/12-40 | Стволы пожарные
|  |  | 3/12-40-10/20 | СТВОЛЫ ПОЖАРНЫЕ РУЧНЫЕ МАРКИ РС, ДИАМЕТРОМ 70 ММ | ШТ. | 84
|  |  | 3/13 | Другие материалы для сантехработ
|  |  | 3/13-50 | Втулки
|  |  | 3/13-50-10/10 | ДЮБЕЛЬ-ВТУЛКА ДВ-8-12 ПЛАСТМАССОВАЯ | 1000 ШТ. | 0.379
|  |  | 4 | Железобетонные и бетонные изделия и конструкции (в т.ч. типовые), керамические изделия, нерудные материалы, бетоны и растворы
|  |  | 4/1 | Конструкции и изделия бетонные и железобетонные, керамические изделия, нерудные материалы, товарные бетоны и растворы
|  |  | 4/1-4 | Бетоны, растворы, смеси асфальтобетонные
|  |  | 4/1-4-20-20-10-20/10 | РАСТВОРЫ КЛАДОЧНЫЕ ТЯЖЕЛЫЕ ЦЕМЕНТНЫЕ, МАРКИ 100 | М3 | 0.0041
|  |  | 5 | Материалы для монтажных и специальных строительных работ
|  |  | 5/50 | Прокатно-тянутые и прессованные изделия из цветных металлов, цветные металлы
|  |  | 5/50-20 | Проволока из цветных металлов
|  |  | 5/50-20-3/1 | ПРОВОЛОКА МЕДНАЯ КРУГЛАЯ ЭЛЕКТРОТЕХНИЧЕСКАЯ МАРКИ ММ (МЯГКАЯ) ДИАМЕТРОМ 1-3 ММ И ВЫШЕ | Т | 0.01176
|  |  | 6 | Трубы и детали трубопроводов (за исключением труб стальных обсадных и бурильных части 1). Арматура для технологических трубопроводов
|  |  | 6/20 | Трубы и детали трубопроводов стальные
|  |  | 6/20-50 | Трубы стальные электросварные прямошовные
|  |  | 6/20-50-50/С103-16000-1КК | ГИЛЬЗЫ СТАЛЬНЫЕ ДЛЯ ТРУБ ДИАМЕТРОМ 65 ММ | М | 0.96
|  |  | 6/20-50-60/С103-17400-1КК | ГИЛЬЗЫ СТАЛЬНЫЕ ДЛЯ ТРУБ ДИАМЕТРОМ 100 ММ | М | 0.96
|  |  | 6/20-50-70/С103-19600-1КК | ГИЛЬЗЫ СТАЛЬНЫЕ ДЛЯ ТРУБ ДИАМЕТРОМ 150 ММ | М | 1.54
Ж3-10-11 | ХОЛОДНОЕ ВОДОСНАБЖЕНИЕ В1. ТРУБОПРОВОДЫ | М 2062
|  |  | 1-1 | ЗАТРАТЫ ТРУДА РАБОЧИХ | ЧЕЛ.Ч | 2435.0297
|  |  | 1-3 | ЗАТРАТЫ ТРУДА МАШИНИСТОВ | ЧЕЛ.-Ч | 56.4195
|  |  | М021143 | КРАНЫ НА АВТОМОБИЛЬНОМ ХОДУ ПРИ РАБОТЕ НА ДРУГИХ ВИДАХ СТРОИТЕЛЬСТВА, 16 Т | МАШ.Ч | 13.7919
|  |  | М040502 | УСТАНОВКИ ДЛЯ СВАРКИ РУЧНОЙ ДУГОВОЙ (ПОСТОЯННОГО ТОКА) | МАШ.Ч | 242.8775
|  |  | М040504 | АППАРАТ ДЛЯ ГАЗОВОЙ СВАРКИ И РЕЗКИ | МАШ.Ч | 489.2513
|  |  | М331617 | СРЕДСТВА МАЛОЙ МЕХАНИЗАЦИИ | МАШ.Ч | 42.6276
|  |  | 1 | Материалы для строительных работ
|  |  | 1/10 | Материалы для строительных работ общего назначения
|  |  | 1/10-10 | Известь, цемент и другие вяжущие
|  |  | 1/10-10-5/42 | ИЗВЕСТЬ ХЛОРНАЯ | Т | 0.001313
|  |  | 1/10-135 | Нефтепродукты, газы, химические материалы
|  |  | 1/10-135-20/35 | АЦЕТИЛЕН РАСТВОРЕННЫЙ ТЕХНИЧЕСКИЙ МАРКИ Б | Т | 0.04552
|  |  | 1/10-135-20/60 | КИСЛОРОД ТЕХНИЧЕСКИЙ ГАЗООБРАЗНЫЙ | М3 | 226.3487
|  |  | 1/10-140 | Электроды, прутки винипластовые, проволока сварочные
|  |  | 1/10-140-40/30 | ЭЛЕКТРОДЫ УОНИ 13/55 | КГ | 199.1295
|  |  | 1/10-140-60-10/16 | ПРОВОЛОКА СВАРОЧНАЯ ХОЛОДНОТЯНУТАЯ ИЗ ЛЕГИРОВАННОЙ СТАЛИ, ДИАМЕТРОМ 1,6 ММ | Т | 0.019744
|  |  | 1/10-230 | Материалы для отделочных работ
|  |  | 1/10-230-40-65/60 | СУРИК СВИНЦОВЫЙ, ПИГМЕНТ | КГ | 4.716
|  |  | 1/10-230-50-15/31 | ОЛИФА НАТУРАЛЬНАЯ | КГ | 2.2214
|  |  | 1/10-235 | Изделия герметизирующие, уплотняющие, изолирующие
|  |  | 1/10-235-3/47 | ЛЬНЯНАЯ ПРЯДЬ | КГ | 2.0874
|  |  | 1/10-280 | Прочие материалы для строительных работ
|  |  | 1/10-280-20/40 | ВОДА | М3 | 514.403
|  |  | 1/55 | Материалы специального назначения (кислотоупорные, огнеупорные и антикоррозионные)
|  |  | 1/55-50 | Материалы антикоррозионные и химически стойкие
|  |  | 1/55-50-20/150 | ЛАК ЭП-730 | КГ | 0.35
|  |  | 1/55-50-25/172 | ГРУНТОВКА ЦИНКОНАПОЛНЕННАЯ "ЦИНКОЛИД" | КГ | 6.1454
|  |  | 3 | Материалы и изделия для санитарно-технических работ
|  |  | 3/7 | Узлы и обвязки
|  |  | 3/7-10 | Узлы трубопроводов
|  |  | 3/7-10-60-10/20 | УЗЛЫ УКРУПНЕННЫЕ МОНТАЖНЫЕ (ТРУБОПРОВОДЫ) ИЗ СТАЛЬНЫХ ВОДОГАЗОПРОВОДНЫХ ОЦИНКОВАННЫХ ТРУБ НА СВАРКЕ БЕЗ ГИЛЬЗ И КРЕПЛЕНИЙ ДЛЯ ВОДОСНАБЖЕНИЯ ДИАМЕТРОМ 70 ММ | М | 670
|  |  | 3/7-10-60-10/40 | УЗЛЫ УКРУПНЕННЫЕ МОНТАЖНЫЕ (ТРУБОПРОВОДЫ) ИЗ СТАЛЬНЫХ ВОДОГАЗОПРОВОДНЫХ ОЦИНКОВАННЫХ ТРУБ НА СВАРКЕ БЕЗ ГИЛЬЗ И КРЕПЛЕНИЙ ДЛЯ ВОДОСНАБЖЕНИЯ ДИАМЕТРОМ 100 ММ | М | 105
|  |  | 3/7-10-60-10/70 | УЗЛЫ УКРУПНЕННЫЕ МОНТАЖНЫЕ (ТРУБОПРОВОДЫ) ИЗ СТАЛЬНЫХ ВОДОГАЗОПРОВОДНЫХ ОЦИНКОВАННЫХ ТРУБ НА СВАРКЕ БЕЗ ГИЛЬЗ И КРЕПЛЕНИЙ ДЛЯ ВОДОСНАБЖЕНИЯ ДИАМЕТРОМ 150 ММ | М | 1287
|  |  | 4 | Железобетонные и бетонные изделия и конструкции (в т.ч. типовые), керамические изделия, нерудные материалы, бетоны и растворы
|  |  | 4/1 | Конструкции и изделия бетонные и железобетонные, керамические изделия, нерудные материалы, товарные бетоны и растворы
|  |  | 4/1-4 | Бетоны, растворы, смеси асфальтобетонные
|  |  | 4/1-4-20-20-10-20/10 | РАСТВОРЫ КЛАДОЧНЫЕ ТЯЖЕЛЫЕ ЦЕМЕНТНЫЕ, МАРКИ 100 | М3 | 1.5864
Ж6-30-30 | ХОЛОДНОЕ ВОДОСНАБЖЕНИЕ В1. МЕТАЛЛОКОНСТРУКЦИИ | Т 0,16
|  |  | 1-1 | ЗАТРАТЫ ТРУДА РАБОЧИХ | ЧЕЛ.Ч | 4.4704
|  |  | 1-3 | ЗАТРАТЫ ТРУДА МАШИНИСТОВ | ЧЕЛ.-Ч | 0.2752
|  |  | М021143 | КРАНЫ НА АВТОМОБИЛЬНОМ ХОДУ ПРИ РАБОТЕ НА ДРУГИХ ВИДАХ СТРОИТЕЛЬСТВА, 16 Т | МАШ.Ч | 0.0944
|  |  | М041000 | ПРЕОБРАЗОВАТЕЛИ СВАРОЧНЫЕ С НОМИНАЛЬНЫМ СВАРОЧНЫМ ТОКОМ 315-500 А | МАШ.Ч | 1.2336
|  |  | М330301* | МАШИНЫ ШЛИФОВАЛЬНЫЕ ЭЛЕКТРИЧЕСКИЕ | МАШ.Ч | 0.04
|  |  | М331617 | СРЕДСТВА МАЛОЙ МЕХАНИЗАЦИИ | МАШ.Ч | 0.1808
|  |  | 1 | Материалы для строительных работ
|  |  | 1/10 | Материалы для строительных работ общего назначения
|  |  | 1/10-110 | Лесоматериалы и пиломатериалы
|  |  | 1/10-110-50-5/85 | БРУСКИ ОБРЕЗНЫЕ ХВОЙНЫХ ПОРОД ДЛИНОЙ 4-6,5 М, ШИРИНОЙ 75-150 ММ, ТОЛЩИНОЙ 40-75 ММ, 1 СОРТА | М3 | 0.000165
|  |  | 1/10-135 | Нефтепродукты, газы, химические материалы
|  |  | 1/10-135-20/35 | АЦЕТИЛЕН РАСТВОРЕННЫЙ ТЕХНИЧЕСКИЙ МАРКИ Б | Т | 3.5e-05
|  |  | 1/10-135-20/60 | КИСЛОРОД ТЕХНИЧЕСКИЙ ГАЗООБРАЗНЫЙ | М3 | 0.16
|  |  | 1/10-140 | Электроды, прутки винипластовые, проволока сварочные
|  |  | 1/10-140-40/100 | ЭЛЕКТРОДЫ ТИПА Э42А ДИАМЕТРОМ 4 ММ | Т | 0.00128
|  |  | 1/10-180 | Материалы шлифовальные
|  |  | 1/10-180-20/64 | КРУГИ ШЛИФОВАЛЬНЫЕ ДЛЯ СПЕЦИАЛЬНЫХ МОНТАЖНЫХ РАБОТ 5П 230Х6Х22 | ШТ. | 0.0096
|  |  | 1/10-230 | Материалы для отделочных работ
|  |  | 1/10-230-50-15/51 | РАСТВОРИТЕЛЬ ДЛЯ ЛАКОКРАСОЧНЫХ МАТЕРИАЛОВ МАРКИ Р-4 | КГ | 0.0096
|  |  | 1/10-240 | Метизы и крепежные изделия
|  |  | 1/10-240-25-35/240 | ГВОЗДИ СТРОИТЕЛЬНЫЕ | КГ | 0.0016
|  |  | 1/10-260 | Металлопрокат и металлоизделия (за исключением металлоизделий части 2)
|  |  | 1/10-260-170-4/18 | ШВЕЛЛЕРЫ ГОРЯЧЕКАТАНЫЕ N 40 ИЗ СТАЛИ УГЛЕРОДИСТОЙ ОБЫКНОВЕННОГО КАЧЕСТВА МАРКИ СТ3СП, СТ3ПС | Т | 0.00031
|  |  | 1/10-260-200/12 | КАТАНКА ИЗ СТАЛИ УГЛЕРОДИСТОЙ ОБЫКНОВЕННОГО КАЧЕСТВА ДИАМЕТРОМ, 6,3 ММ 6,5 ММ | КГ | 0.0048
|  |  | 1/55 | Материалы специального назначения (кислотоупорные, огнеупорные и антикоррозионные)
|  |  | 1/55-50 | Материалы антикоррозионные и химически стойкие
|  |  | 1/55-50-25/55 | ГРУНТОВКА ГФ-021, КРАСНО-КОРИЧНЕВАЯ | КГ | 0.0496
|  |  | 3 | Материалы и изделия для санитарно-технических работ
|  |  | 3/10 | Крепления и кронштейны для трубопроводов, радиаторов, воздуховодов
|  |  | 3/10-10 | Кронштейны и крепления
|  |  | 3/10-10-20-10/С300-48604-МК | МЕТАЛЛОКОНСТРУКЦИИ | КГ | 160
Ж3-10-12 | ХОЛОДНОЕ ВОДОСНАБЖЕНИЕ. ИЗОЛЯЦИЯ ТРУБОПРОВОДОВ | М 80
|  |  | 1-1 | ЗАТРАТЫ ТРУДА РАБОЧИХ | ЧЕЛ.Ч | 46.63
|  |  | 1-3 | ЗАТРАТЫ ТРУДА МАШИНИСТОВ | ЧЕЛ.-Ч | 2.49
|  |  | М331617 | СРЕДСТВА МАЛОЙ МЕХАНИЗАЦИИ | МАШ.Ч | 2.49
|  |  | 1 | Материалы для строительных работ
|  |  | 1/10 | Материалы для строительных работ общего назначения
|  |  | 1/10-120 | Материалы, изделия и конструкции для теплоизоляционных работ
|  |  | 1/10-120-60/СЦЕН-ЦЛ30-159 | ЦИЛИНДР ТЕПЛОИЗОЛЯЦИОННЫЙ ИЗ МИНЕРАЛЬНОЙ ВАТЫ НА СИНТЕТИЧЕСКОМ СВЯЗУЮЩЕМ С ПОКРЫТИЕМ АЛЮМИНИЕВОЙ ФОЛЬГОЙ, ТОЛЩИНОЙ 30 ММ, ВНУТРЕННИМ ДИАМЕТРОМ 159 ММ | М | 30.9
|  |  | 1/10-160 | Пленки, полотна, ткани разные
|  |  | 1/10-160-10/190 | ПЛЕНКА ПОЛИЭТИЛЕНОВАЯ ПЕРВОГО СОРТА, ТОЛЩИНОЙ 0,2 ММ | М2 | 50
|  |  | 1/10-160-20/10 | БЯЗЬ СУРОВАЯ | 10 М2 | 9.85
|  |  | 1/10-235 | Изделия герметизирующие, уплотняющие, изолирующие
|  |  | 1/10-235-20/757 | ЛЕНТА КЛЕЙКАЯ (СКОТЧ) ПРОЗРАЧНАЯ, КОРИЧНЕВАЯ ИЗ ПОЛИПРОПИЛЕНА, ШИРИНОЙ 48-50 ММ | М | 518
|  |  | 1/10-235-20/765 | ЛЕНТА КЛЕЙКАЯ АЛЮМИНИЕВАЯ (СКОТЧ ФОЛЬГИРОВАННЫЙ) 50 ММХ50 М | РУЛОН | 1
Ж3-10-51 | БЫТОВАЯ КАНАЛИЗАЦИЯ К1. ТРУБОПРОВОДЫ | М 32,5
|  |  | 1-1 | ЗАТРАТЫ ТРУДА РАБОЧИХ | ЧЕЛ.Ч | 34.5216
|  |  | 1-3 | ЗАТРАТЫ ТРУДА МАШИНИСТОВ | ЧЕЛ.-Ч | 0.051275
|  |  | М150701 | КРАНЫ-ТРУБОУКЛАДЧИКИ ДЛЯ ТРУБ ДИАМЕТРОМ ДО 400 ММ, ГРУЗОПОДЪЕМНОСТЬЮ 6,3 Т | МАШ.Ч | 0.026475
|  |  | М330201* | МАШИНЫ СВЕРЛИЛЬНЫЕ ЭЛЕКТРИЧЕСКИЕ | МАШ.Ч | 0.4774
|  |  | М331617 | СРЕДСТВА МАЛОЙ МЕХАНИЗАЦИИ | МАШ.Ч | 0.0248
|  |  | 1 | Материалы для строительных работ
|  |  | 1/10 | Материалы для строительных работ общего назначения
|  |  | 1/10-10 | Известь, цемент и другие вяжущие
|  |  | 1/10-10-10/180 | МОДИФИЦИРОВАННАЯ СУХАЯ ЦЕМЕНТНАЯ СМЕСЬ ДЛЯ ПРИГОТОВЛЕНИЯ БЕЗУСАДОЧНЫХ РАСШИРЯЮЩИХСЯ СТРОИТЕЛЬНЫХ РАСТВОРОВ И БЕТОНОВ С ВЫСОКОЙ ОДНОРОДНОСТЬЮ | Т | 0.00135
|  |  | 1/10-80 | Материалы неметаллорудные и асбестосодержащие изделия
|  |  | 1/10-80-10/17 | АСБЕСТОВЫЙ ШНУР ОБЩЕГО НАЗНАЧЕНИЯ ШАОН, ДИАМЕТРОМ 2-2,5 ММ | Т | 0.00057
|  |  | 1/10-110 | Лесоматериалы и пиломатериалы
|  |  | 1/10-110-50-5/365 | БРУСКИ ОБРЕЗНЫЕ ХВОЙНЫХ ПОРОД ДЛИНОЙ 4-6,5 М, ШИРИНОЙ 75-150 ММ, ТОЛЩИНОЙ 40-75 ММ, 3 СОРТА | М3 | 0.00045
|  |  | 1/10-115 | Материалы кровельные и гидроизоляционные
|  |  | 1/10-115-5/1190 | РУБЕРОИД ПОДКЛАДОЧНЫЙ С ПЫЛЕВИДНОЙ ПОСЫПКОЙ РПП-300 | М2 | 3.1
|  |  | 1/10-130 | Мастики, герметики, смолы, смазки, эмульсии
|  |  | 1/10-130-5/171 | МАСТИКА БИТУМНО-РЕЗИНОВАЯ КРОВЕЛЬНАЯ ХОЛОДНАЯ | Т | 0.00147
|  |  | 1/10-160 | Пленки, полотна, ткани разные
|  |  | 1/10-160-20/15 | ВЕТОШЬ | КГ | 0.155
|  |  | 1/10-170 | Оснастка технологическая и инструментальная
|  |  | 1/10-170-10/215 | СВЕРЛА С SDS PLUS ХВОСТОВИКОМ (НАКОНЕЧНИК ИЗ ТВЕРДОСПЛАВНОЙ СТАЛИ) (ПО БЕТОНУ), ДИАМЕТРОМ 16 ММ, ДЛИНОЙ 210-265 ММ | ШТ. | 0.093
|  |  | 1/10-230 | Материалы для отделочных работ
|  |  | 1/10-230-40-65/60 | СУРИК СВИНЦОВЫЙ, ПИГМЕНТ | КГ | -0.00075
|  |  | 1/10-230-50-15/31 | ОЛИФА НАТУРАЛЬНАЯ | КГ | -0.0003
|  |  | 1/10-235 | Изделия герметизирующие, уплотняющие, изолирующие
|  |  | 1/10-235-3/47 | ЛЬНЯНАЯ ПРЯДЬ | КГ | 5.3997
|  |  | 1/10-260 | Металлопрокат и металлоизделия (за исключением металлоизделий части 2)
|  |  | 1/10-260-210-1/71 | ПРОВОЛОКА СТАЛЬНАЯ НИЗКОУГЛЕРОДИСТАЯ ОБЩЕГО НАЗНАЧЕНИЯ ТЕРМИЧЕСКИ ОБРАБОТАННАЯ, ОЦИНКОВАННАЯ, ДИАМЕТРОМ 0,8 ММ | КГ | 1.55
|  |  | 1/10-280 | Прочие материалы для строительных работ
|  |  | 1/10-280-10/20 | МЫЛО ТВЕРДОЕ ХОЗЯЙСТВЕННОЕ | ШТ. | 0.403
|  |  | 1/10-280-20/40 | ВОДА | М3 | 1.054
|  |  | 6 | Трубы и детали трубопроводов (за исключением труб стальных обсадных и бурильных части 1). Арматура для технологических трубопроводов
|  |  | 6/40 | Трубы и детали трубопроводов полимерные
|  |  | 6/40-25 | Трубы из полипропилена
|  |  | 6/40-25-2/2 | ТРУБА ИЗ ПОЛИПРОПИЛЕНА С РАСТРУБОМ НОМИНАЛЬНЫМ НАРУЖНЫМ ДИАМЕТРОМ 110 ММ И НОМИНАЛЬНОЙ ТОЛЩИНОЙ СТЕНКИ 2,2 ММ | М | 4
|  |  | 6/40-40 | Трубы поливинилхлоридные
|  |  | 6/40-40-10-1/1 | ТРУБА ИЗ НЕПЛАСТИФИЦИРОВАННОГО ПОЛИВИНИЛХЛОРИДА (НПВХ) С РАСТРУБОМ ГЛАДКАЯ В КОМПЛЕКТЕ С РЕЗИНОВЫМ УПЛОТНИТЕЛЬНЫМ КОЛЬЦОМ, НОМИНАЛЬНОЙ КОЛЬЦЕВОЙ ЖЕСТКОСТЬЮ SN4, НОМИНАЛЬНЫМ НАРУЖНЫМ ДИАМЕТРОМ 110 ММ, ТОЛЩИНОЙ СТЕНКИ 3,2 ММ | М | 27
|  |  | 6/40-80 | Соединительные части для полимерных труб
|  |  | 6/40-80-30-1/4 | ТРОЙНИК ИЗ ПОЛИПРОПИЛЕНА (ПП) С УГЛОМ 87 ГРАДУСОВ ДЛЯ СОЕДИНЕНИЯ КАНАЛИЗАЦИОННЫХ ТРУБ, НОМИНАЛЬНЫМ НАРУЖНЫМ ДИАМЕТРОМ 110 ММ С ТОЛЩИНОЙ СТЕНКИ 2,7 ММ НА ДОПУСТИМОЕ РАБОЧЕЕ ДАВЛЕНИЕ 2,0 МПА | ШТ. | 1.52
|  |  | 6/40-80-30-2/1 | ОТВОД ИЗ ПОЛИПРОПИЛЕНА (ПП) С УГЛОМ 45 ГРАДУСОВ ДЛЯ СОЕДИНЕНИЯ КАНАЛИЗАЦИОННЫХ ТРУБ, НОМИНАЛЬНЫМ НАРУЖНЫМ ДИАМЕТРОМ 110 ММ С ТОЛЩИНОЙ СТЕНКИ 2,7 ММ НА ДОПУСТИМОЕ РАБОЧЕЕ ДАВЛЕНИЕ 2,0 МПА | ШТ. | 1.12
|  |  | 6/40-80-50-1-1/15 | ОТВОД С РАСТРУБОМ В КОМПЛЕКТЕ С РЕЗИНОВЫМ УПЛОТНИТЕЛЬНЫМ КОЛЬЦОМ К ТРУБЕ ИЗ НЕПЛАСТИФИЦИРОВАННОГО ПОЛИВИНИЛХЛОРИДА (НПВХ), С НОМИНАЛЬНЫМ УГЛОМ 45 ГРАДУСОВ, НОМИНАЛЬНЫМ НАРУЖНЫМ ДИАМЕТРОМ 110 ММ, ТОЛЩИНОЙ СТЕНКИ 3,2 ММ | ШТ. | 13
|  |  | 6/40-80-50-1-2/1 | ТРОЙНИК С РАСТРУБОМ В КОМПЛЕКТЕ С РЕЗИНОВЫМИ УПЛОТНИТЕЛЬНЫМИ КОЛЬЦАМИ К ТРУБЕ ИЗ НЕПЛАСТИФИЦИРОВАННОГО ПОЛИВИНИЛХЛОРИДА (НПВХ), С НОМИНАЛЬНЫМ УГЛОМ 45 ГРАДУСОВ, НОМИНАЛЬНЫМ РАЗМЕРОМ 110/110 ММ | ШТ. | 3
|  |  | 6/60 | Трубы и детали трубопроводов хризотилцементные (асбестоцементные)
|  |  | 6/60-10 | Трубопроводы хризотилцементные
|  |  | 6/60-10-10/9 | ТРУБА ХРИЗОТИЛЦЕМЕНТНАЯ НАПОРНАЯ КЛАССА ВТ-6, НОМИНАЛЬНЫМ ДИАМЕТРОМ 300 ММ | М | 1.5
|  |  | 6/60-50 | Прочие материалы для асбестоцементных (хризотилцементных) трубопроводов
|  |  | 6/60-50-10/11 | КОЛЬЦО РЕЗИНОВОЕ ТИПА САМ ДЛЯ МУФТОВЫХ СОЕДИНЕНИЙ АСБЕСТОЦЕМЕНТНЫХ (ХРИЗОТИЛЦЕМЕНТНЫХ) ТРУБ, НОМИНАЛЬНЫМ ДИАМЕТРОМ 100 ММ (КОЛЬЦО САМ 100) | ШТ. | 3
Ж3-10-55 | БЫТОВАЯ КАНАЛИЗАЦИЯ К1. ОБОРУДОВАНИЕ И ПРИБОРЫ | ШТ (КОМП 4
|  |  | 1-1 | ЗАТРАТЫ ТРУДА РАБОЧИХ | ЧЕЛ.Ч | 7.68
|  |  | 1-3 | ЗАТРАТЫ ТРУДА МАШИНИСТОВ | ЧЕЛ.-Ч | 0.084
|  |  | М021143 | КРАНЫ НА АВТОМОБИЛЬНОМ ХОДУ ПРИ РАБОТЕ НА ДРУГИХ ВИДАХ СТРОИТЕЛЬСТВА, 16 Т | МАШ.Ч | 0.044
|  |  | М040502 | УСТАНОВКИ ДЛЯ СВАРКИ РУЧНОЙ ДУГОВОЙ (ПОСТОЯННОГО ТОКА) | МАШ.Ч | 3.58
|  |  | М331617 | СРЕДСТВА МАЛОЙ МЕХАНИЗАЦИИ | МАШ.Ч | 0.04
|  |  | 1 | Материалы для строительных работ
|  |  | 1/10 | Материалы для строительных работ общего назначения
|  |  | 1/10-10 | Известь, цемент и другие вяжущие
|  |  | 1/10-10-10/180 | МОДИФИЦИРОВАННАЯ СУХАЯ ЦЕМЕНТНАЯ СМЕСЬ ДЛЯ ПРИГОТОВЛЕНИЯ БЕЗУСАДОЧНЫХ РАСШИРЯЮЩИХСЯ СТРОИТЕЛЬНЫХ РАСТВОРОВ И БЕТОНОВ С ВЫСОКОЙ ОДНОРОДНОСТЬЮ | Т | 0.00096
|  |  | 1/10-140 | Электроды, прутки винипластовые, проволока сварочные
|  |  | 1/10-140-40/100 | ЭЛЕКТРОДЫ ТИПА Э42А ДИАМЕТРОМ 4 ММ | Т | 0.00038
|  |  | 1/10-235 | Изделия герметизирующие, уплотняющие, изолирующие
|  |  | 1/10-235-3/20 | КАБОЛКА | Т | 0.0002
|  |  | 1/10-235-3/47 | ЛЬНЯНАЯ ПРЯДЬ | КГ | 0.12
|  |  | 3 | Материалы и изделия для санитарно-технических работ
|  |  | 3/4 | Санитарно-технические приборы, смесители, сифоны
|  |  | 3/4-120 | Трапы чугунные и пластмассовые
|  |  | 3/4-120-10/20 | ТРАПЫ ЧУГУННЫЕ ЭМАЛИРОВАННЫЕ Т-100М РАЗМЕРОМ 355Х200Х142 ММ С ПРЯМЫМ ОТВОДОМ, МАЛЫЕ, С РЕШЕТКОЙ И РЕЗИНОВОЙ ПРОБКОЙ | КОМПЛ. | 2
|  |  | 3/13 | Другие материалы для сантехработ
|  |  | 3/13-40 | Воронки
|  |  | 3/13-40-10/СЦЕН-КАП | ВОРОНКА КАПЕЛЬНАЯ СО ВСТРОЕННЫМ ГИДРОЗАТВОРОМ И С РАЗРЫВОМ СТРУИ | ШТ. | 2
Ж6-10-10 | БЫТОВАЯ КАНАЛИЗАЦИЯ К1. ЗЕМЛЯНЫЕ РАБОТЫ | М3 21,2
|  |  | 1-1 | ЗАТРАТЫ ТРУДА РАБОЧИХ | ЧЕЛ.Ч | 23.3985
|  |  | 1-3 | ЗАТРАТЫ ТРУДА МАШИНИСТОВ | ЧЕЛ.-Ч | 0.53534
|  |  | М060247 | ЭКСКАВАТОРЫ ОДНОКОВШОВЫЕ ДИЗЕЛЬНЫЕ НА ГУСЕНИЧНОМ ХОДУ ПРИ РАБОТЕ НА ДРУГИХ ВИДАХ СТРОИТЕЛЬСТВА, 0,5 М3 | МАШ.Ч | 0.30835
|  |  | М070148 | БУЛЬДОЗЕРЫ ПРИ РАБОТЕ НА ДРУГИХ ВИДАХ СТРОИТЕЛЬСТВА, 59 (80) КВТ (Л. С) | МАШ.Ч | 0.10519
|  |  | М070149 | БУЛЬДОЗЕРЫ ПРИ РАБОТЕ НА ДРУГИХ ВИДАХ СТРОИТЕЛЬСТВА, 79 (108) КВТ (Л. С) | МАШ.Ч | 0.1071
|  |  | М120901 | КАТКИ ДОРОЖНЫЕ САМОХОДНЫЕ ВИБРАЦИОННЫЕ 2,2 Т | МАШ.Ч | 0.0147
Ж3-10-71 | ВНУТРЕННИЕ ВОДОСТОКИ К2. ТРУБОПРОВОДЫ | М 1626
|  |  | 1-1 | ЗАТРАТЫ ТРУДА РАБОЧИХ | ЧЕЛ.Ч | 316.8271
|  |  | 1-3 | ЗАТРАТЫ ТРУДА МАШИНИСТОВ | ЧЕЛ.-Ч | -294.6069
|  |  | М021143 | КРАНЫ НА АВТОМОБИЛЬНОМ ХОДУ ПРИ РАБОТЕ НА ДРУГИХ ВИДАХ СТРОИТЕЛЬСТВА, 16 Т | МАШ.Ч | -295.1006
|  |  | М121010 | ВИБРОПЛИТА ИМПОРТНОГО ПРОИЗВОДСТВА | МАШ.Ч | 152.25
|  |  | М150702 | КРАНЫ-ТРУБОУКЛАДЧИКИ ДЛЯ ТРУБ ДИАМЕТРОМ ДО 700 ММ, ГРУЗОПОДЪЕМНОСТЬЮ 12,5 Т | МАШ.Ч | 0.21168
|  |  | М330201* | МАШИНЫ СВЕРЛИЛЬНЫЕ ЭЛЕКТРИЧЕСКИЕ | МАШ.Ч | 11.873
|  |  | М330302* | МАШИНЫ ШЛИФОВАЛЬНЫЕ УГЛОВЫЕ | МАШ.Ч | 2.26
|  |  | М331617 | СРЕДСТВА МАЛОЙ МЕХАНИЗАЦИИ | МАШ.Ч | 0.282
|  |  | 1 | Материалы для строительных работ
|  |  | 1/10 | Материалы для строительных работ общего назначения
|  |  | 1/10-10 | Известь, цемент и другие вяжущие
|  |  | 1/10-10-10/180 | МОДИФИЦИРОВАННАЯ СУХАЯ ЦЕМЕНТНАЯ СМЕСЬ ДЛЯ ПРИГОТОВЛЕНИЯ БЕЗУСАДОЧНЫХ РАСШИРЯЮЩИХСЯ СТРОИТЕЛЬНЫХ РАСТВОРОВ И БЕТОНОВ С ВЫСОКОЙ ОДНОРОДНОСТЬЮ | Т | 0.01568
|  |  | 1/10-80 | Материалы неметаллорудные и асбестосодержащие изделия
|  |  | 1/10-80-10/17 | АСБЕСТОВЫЙ ШНУР ОБЩЕГО НАЗНАЧЕНИЯ ШАОН, ДИАМЕТРОМ 2-2,5 ММ | Т | 0.00672
|  |  | 1/10-110 | Лесоматериалы и пиломатериалы
|  |  | 1/10-110-50-5/365 | БРУСКИ ОБРЕЗНЫЕ ХВОЙНЫХ ПОРОД ДЛИНОЙ 4-6,5 М, ШИРИНОЙ 75-150 ММ, ТОЛЩИНОЙ 40-75 ММ, 3 СОРТА | М3 | 0.00309
|  |  | 1/10-130 | Мастики, герметики, смолы, смазки, эмульсии
|  |  | 1/10-130-5/171 | МАСТИКА БИТУМНО-РЕЗИНОВАЯ КРОВЕЛЬНАЯ ХОЛОДНАЯ | Т | 0.00744
|  |  | 1/10-160 | Пленки, полотна, ткани разные
|  |  | 1/10-160-20/15 | ВЕТОШЬ | КГ | 6.628
|  |  | 1/10-170 | Оснастка технологическая и инструментальная
|  |  | 1/10-170-10/215 | СВЕРЛА С SDS PLUS ХВОСТОВИКОМ (НАКОНЕЧНИК ИЗ ТВЕРДОСПЛАВНОЙ СТАЛИ) (ПО БЕТОНУ), ДИАМЕТРОМ 16 ММ, ДЛИНОЙ 210-265 ММ | ШТ. | 1.55
|  |  | 1/10-180 | Материалы шлифовальные
|  |  | 1/10-180-20/64 | КРУГИ ШЛИФОВАЛЬНЫЕ ДЛЯ СПЕЦИАЛЬНЫХ МОНТАЖНЫХ РАБОТ 5П 230Х6Х22 | ШТ. | 0.8754
|  |  | 1/10-180-20/113 | ШКУРКА ШЛИФОВАЛЬНАЯ НА БУМАЖНОЙ ОСНОВЕ ВОДОСТОЙКАЯ | М2 | 0.26192
|  |  | 1/10-235 | Изделия герметизирующие, уплотняющие, изолирующие
|  |  | 1/10-235-3/47 | ЛЬНЯНАЯ ПРЯДЬ | КГ | 68.6
|  |  | 1/10-280 | Прочие материалы для строительных работ
|  |  | 1/10-280-10/20 | МЫЛО ТВЕРДОЕ ХОЗЯЙСТВЕННОЕ | ШТ. | 16.894
|  |  | 1/10-280-20/40 | ВОДА | М3 | 142.6228
|  |  | 3 | Материалы и изделия для санитарно-технических работ
|  |  | 3/13 | Другие материалы для сантехработ
|  |  | 3/13-10 | Болты с гайками и шайбами
|  |  | 3/13-10-10/50 | БОЛТЫ С ГАЙКАМИ И ШАЙБАМИ ДЛЯ САНИТАРНО-ТЕХНИЧЕСКИХ РАБОТ ДИАМЕТРОМ 12 ММ | Т | 0.03627
|  |  | 4 | Железобетонные и бетонные изделия и конструкции (в т.ч. типовые), керамические изделия, нерудные материалы, бетоны и растворы
|  |  | 4/1 | Конструкции и изделия бетонные и железобетонные, керамические изделия, нерудные материалы, товарные бетоны и растворы
|  |  | 4/1-4 | Бетоны, растворы, смеси асфальтобетонные
|  |  | 4/1-4-20-20-10-20/30 | РАСТВОРЫ КЛАДОЧНЫЕ ТЯЖЕЛЫЕ ЦЕМЕНТНЫЕ, МАРКИ 200 | М3 | 9.3e-05
|  |  | 6 | Трубы и детали трубопроводов (за исключением труб стальных обсадных и бурильных части 1). Арматура для технологических трубопроводов
|  |  | 6/40 | Трубы и детали трубопроводов полимерные
|  |  | 6/40-25 | Трубы из полипропилена
|  |  | 6/40-25-2/СЦЕН-ПП-110 | ТРУБА ИЗ МИНЕРАЛИЗОВАННОГО ПОЛИПРОПИЛЕНА ДИАМЕТРОМ 110 ММ, ВЫДЕРЖИВАЮЩЕГО ДАВЛЕНИЕ 0,3МПА SN10 | М | 155
|  |  | 6/40-25-2/СЦЕН-ПП-160 | ТРУБА ИЗ МИНЕРАЛИЗОВАННОГО ПОЛИПРОПИЛЕНА ДИАМЕТРОМ 160 ММ, ВЫДЕРЖИВАЮЩЕГО ДАВЛЕНИЕ 0,3МПА SN10 | М | 505
|  |  | 6/40-25-2/СЦЕН-ПП-200 | ТРУБА ИЗ МИНЕРАЛИЗОВАННОГО ПОЛИПРОПИЛЕНА ДИАМЕТРОМ 200 ММ, ВЫДЕРЖИВАЮЩЕГО ДАВЛЕНИЕ 0,3МПА SN10 | М | 373.7
|  |  | 6/40-25-2/СЦЕН-ПП-250 | ТРУБА ИЗ МИНЕРАЛИЗОВАННОГО ПОЛИПРОПИЛЕНА ДИАМЕТРОМ 250 ММ, ВЫДЕРЖИВАЮЩЕГО ДАВЛЕНИЕ 0,3МПА SN10 | М | 383.8
|  |  | 6/40-25-2/СЦЕН-ПП-315 | ТРУБА ИЗ МИНЕРАЛИЗОВАННОГО ПОЛИПРОПИЛЕНА ДИАМЕТРОМ 315 ММ, ВЫДЕРЖИВАЮЩЕГО ДАВЛЕНИЕ 0,3МПА SN10 | М | 112.11
|  |  | 6/40-40 | Трубы поливинилхлоридные
|  |  | 6/40-40-10-1/С530-72006-К | ТРУБА ИЗ НЕПЛАСТИФИЦИРОВАННОГО ПОЛИВИНИЛХЛОРИДА (НПВХ) С РАСТРУБОМ ГЛАДКАЯ В КОМПЛЕКТЕ С РЕЗИНОВЫМ УПЛОТНИТЕЛЬНЫМ КОЛЬЦОМ НА НОМИНАЛЬНОЕ ДАВЛЕНИЕ PN 1,0 МПА, СТАНДАРТНЫМ ОТНОШЕНИЕМ РАЗМЕРОВ SDR 26, НОМИНАЛЬНЫМ НАРУЖНЫМ ДИАМЕТРОМ 400 ММ, ТОЛЩИНОЙ СТЕНКИ 15,3 ММ | М | 73
|  |  | 6/40-40-10-2/16 | ТРУБА ИЗ НЕПЛАСТИФИЦИРОВАННОГО ПОЛИВИНИЛХЛОРИДА (НПВХ) С РАСТРУБОМ ГЛАДКАЯ В КОМПЛЕКТЕ С РЕЗИНОВЫМ УПЛОТНИТЕЛЬНЫМ КОЛЬЦОМ НА НОМИНАЛЬНОЕ ДАВЛЕНИЕ PN 1,0 МПА, СТАНДАРТНЫМ ОТНОШЕНИЕМ РАЗМЕРОВ SDR 26, НОМИНАЛЬНЫМ НАРУЖНЫМ ДИАМЕТРОМ 315 ММ, ТОЛЩИНОЙ СТЕНКИ 12,1 ММ | М | 34
|  |  | 6/60 | Трубы и детали трубопроводов хризотилцементные (асбестоцементные)
|  |  | 6/60-10 | Трубопроводы хризотилцементные
|  |  | 6/60-10-10/С103-68300-К | ТРУБА ХРИЗОТИЛЦЕМЕНТНАЯ НАПОРНАЯ КЛАССА ВТ-9, НОМИНАЛЬНЫМ ДИАМЕТРОМ 500 ММ | М | 1
|  |  | 6/60-50 | Прочие материалы для асбестоцементных (хризотилцементных) трубопроводов
|  |  | 6/60-50-10/14 | КОЛЬЦО РЕЗИНОВОЕ ТИПА САМ ДЛЯ МУФТОВЫХ СОЕДИНЕНИЙ АСБЕСТОЦЕМЕНТНЫХ (ХРИЗОТИЛЦЕМЕНТНЫХ) ТРУБ, НОМИНАЛЬНЫМ ДИАМЕТРОМ 300 ММ (КОЛЬЦО САМ 300) | ШТ. | 2
|  |  | 6/60-50-10/15 | КОЛЬЦО РЕЗИНОВОЕ ТИПА САМ ДЛЯ МУФТОВЫХ СОЕДИНЕНИЙ АСБЕСТОЦЕМЕНТНЫХ (ХРИЗОТИЛЦЕМЕНТНЫХ) ТРУБ, НОМИНАЛЬНЫМ ДИАМЕТРОМ 400 ММ (КОЛЬЦО САМ 400) | ШТ. | 4
Ж6-10-10 | ВНУТРЕННИЕ ВОДОСТОКИ К2. ЗЕМЛЯНЫЕ РАБОТЫ | М3 279,2
|  |  | 1-1 | ЗАТРАТЫ ТРУДА РАБОЧИХ | ЧЕЛ.Ч | 311.6785
|  |  | 1-3 | ЗАТРАТЫ ТРУДА МАШИНИСТОВ | ЧЕЛ.-Ч | 6.8786
|  |  | М060247 | ЭКСКАВАТОРЫ ОДНОКОВШОВЫЕ ДИЗЕЛЬНЫЕ НА ГУСЕНИЧНОМ ХОДУ ПРИ РАБОТЕ НА ДРУГИХ ВИДАХ СТРОИТЕЛЬСТВА, 0,5 М3 | МАШ.Ч | 3.9992
|  |  | М070148 | БУЛЬДОЗЕРЫ ПРИ РАБОТЕ НА ДРУГИХ ВИДАХ СТРОИТЕЛЬСТВА, 59 (80) КВТ (Л. С) | МАШ.Ч | 1.325
|  |  | М070149 | БУЛЬДОЗЕРЫ ПРИ РАБОТЕ НА ДРУГИХ ВИДАХ СТРОИТЕЛЬСТВА, 79 (108) КВТ (Л. С) | МАШ.Ч | 1.3668
|  |  | М120901 | КАТКИ ДОРОЖНЫЕ САМОХОДНЫЕ ВИБРАЦИОННЫЕ 2,2 Т | МАШ.Ч | 0.1876
Ж3-10-55 | ВНУТРЕННИЕ ВОДОСТОКИ К2. ОБОРУДОВАНИЕ И ПРИБОРЫ | ШТ (КОМП 3404
|  |  | 1-1 | ЗАТРАТЫ ТРУДА РАБОЧИХ | ЧЕЛ.Ч | 3300.7188
|  |  | 1-3 | ЗАТРАТЫ ТРУДА МАШИНИСТОВ | ЧЕЛ.-Ч | 0.3783
|  |  | М021143 | КРАНЫ НА АВТОМОБИЛЬНОМ ХОДУ ПРИ РАБОТЕ НА ДРУГИХ ВИДАХ СТРОИТЕЛЬСТВА, 16 Т | МАШ.Ч | 0.3783
|  |  | М040502 | УСТАНОВКИ ДЛЯ СВАРКИ РУЧНОЙ ДУГОВОЙ (ПОСТОЯННОГО ТОКА) | МАШ.Ч | 21.48
|  |  | М330201* | МАШИНЫ СВЕРЛИЛЬНЫЕ ЭЛЕКТРИЧЕСКИЕ | МАШ.Ч | 303.264
|  |  | 1 | Материалы для строительных работ
|  |  | 1/10 | Материалы для строительных работ общего назначения
|  |  | 1/10-10 | Известь, цемент и другие вяжущие
|  |  | 1/10-10-10/180 | МОДИФИЦИРОВАННАЯ СУХАЯ ЦЕМЕНТНАЯ СМЕСЬ ДЛЯ ПРИГОТОВЛЕНИЯ БЕЗУСАДОЧНЫХ РАСШИРЯЮЩИХСЯ СТРОИТЕЛЬНЫХ РАСТВОРОВ И БЕТОНОВ С ВЫСОКОЙ ОДНОРОДНОСТЬЮ | Т | 0.00192
|  |  | 1/10-115 | Материалы кровельные и гидроизоляционные
|  |  | 1/10-115-30-50/СЦЕН-ВОР | ВОРОНКА ЛИВНЕСТОКА СБОРНАЯ, ИЗ ПОЛИПРОПИЛЕНА С ВЫПУСКОМ ДИАМЕТРОМ 100 ММ | ШТ. | 12
|  |  | 1/10-140 | Электроды, прутки винипластовые, проволока сварочные
|  |  | 1/10-140-40/100 | ЭЛЕКТРОДЫ ТИПА Э42А ДИАМЕТРОМ 4 ММ | Т | 0.00228
|  |  | 1/10-230 | Материалы для отделочных работ
|  |  | 1/10-230-40-20/28 | КРАСКА МАСЛЯНАЯ МА-15, БЕЖЕВАЯ | Т | 0.028868
|  |  | 1/10-235 | Изделия герметизирующие, уплотняющие, изолирующие
|  |  | 1/10-235-3/47 | ЛЬНЯНАЯ ПРЯДЬ | КГ | 0.72
|  |  | 1/10-240 | Метизы и крепежные изделия
|  |  | 1/10-240-21/С101-98-39К | ГАЙКА С ШЕСТИГРАННОЙ ГОЛОВКОЙ М12 | 1000 ШТ. | 0.196
|  |  | 1/10-240-21/СЦЕН-САМ | САМОРЕЗ 4,2Х1,6 | ШТ. | 784
|  |  | 1/10-240-38/С101-63615-4К | V-ОБРАЗНОЕ КРЕПЛЕНИЕ | ШТ. | 196
|  |  | 3 | Материалы и изделия для санитарно-технических работ
|  |  | 3/10 | Крепления и кронштейны для трубопроводов, радиаторов, воздуховодов
|  |  | 3/10-10 | Кронштейны и крепления
|  |  | 3/10-10-20-30/СЦЕН-КТР-250 | ХОМУТ С РЕЗЬБОЙ И ПРОКЛАДКОЙ КТР-250 | ШТ. | 236
|  |  | 3/10-10-20-30/СЦЕН-КТР-315 | ХОМУТ С РЕЗЬБОЙ И ПРОКЛАДКОЙ КТР-315 | ШТ. | 56
|  |  | 3/10-10-20-30/СЦЕН-СХ-110 | СТРАХОВОЧНЫЙ ХОМУТ ДИАМЕТРОМ 110 ММ | ШТ. | 422
|  |  | 3/10-10-20-30/СЦЕН-СХ-160 | СТРАХОВОЧНЫЙ ХОМУТ ДИАМЕТРОМ 160 ММ | ШТ. | 714
|  |  | 3/10-10-20-30/СЦЕН-СХ-200 | СТРАХОВОЧНЫЙ ХОМУТ ДИАМЕТРОМ 200 ММ | ШТ. | 300
|  |  | 3/10-10-20-30/СЦЕН-СХ-250 | СТРАХОВОЧНЫЙ ХОМУТ ДИАМЕТРОМ 250 ММ | ШТ. | 300
|  |  | 3/10-10-20-30/СЦЕН-СХ-315 | СТРАХОВОЧНЫЙ ХОМУТ ДИАМЕТРОМ 315 ММ | ШТ. | 138
|  |  | 3/10-10-20-30/СЦЕН-СХЗ-110 | СТРАХОВОЧНЫЙ ХОМУТ НА ПП ЗАГЛУШКУ ДИАМЕТРОМ 110 ММ | ШТ. | 4
|  |  | 3/10-10-20-30/СЦЕН-СХЗ-160 | СТРАХОВОЧНЫЙ ХОМУТ НА ПП ЗАГЛУШКУ ДИАМЕТРОМ 160 ММ | ШТ. | 36
|  |  | 3/10-10-20-30/СЦЕН-СХЗ-200 | СТРАХОВОЧНЫЙ ХОМУТ НА ПП ЗАГЛУШКУ ДИАМЕТРОМ 200 ММ | ШТ. | 22
|  |  | 3/10-10-20-30/СЦЕН-СХЗ-250 | СТРАХОВОЧНЫЙ ХОМУТ НА ПП ЗАГЛУШКУ ДИАМЕТРОМ 250 ММ | ШТ. | 13
|  |  | 3/10-10-20-30/СЦЕН-СХЗ-315 | СТРАХОВОЧНЫЙ ХОМУТ НА ПП ЗАГЛУШКУ ДИАМЕТРОМ 315 ММ | ШТ. | 2
|  |  | 3/10-10-20-30/90 | ХОМУТ С РЕЗЬБОЙ И ПРОКЛАДКОЙ КТР-100 | ШТ. | 155
|  |  | 3/10-10-20-30/100 | ХОМУТ С РЕЗЬБОЙ И ПРОКЛАДКОЙ КТР-159 | ШТ. | 500
|  |  | 3/10-10-20-30/110 | ХОМУТ С РЕЗЬБОЙ И ПРОКЛАДКОЙ КТР-219 | ШТ. | 243
|  |  | 3/10-10-20-40/30 | ПОДВЕСКА РЕЗЬБОВАЯ ПР-12 | М | 1027.2
|  |  | 3/10-10-20-50/10 | ПЛАНКА ПУ-8,10,12 | ШТ. | 784
|  |  | 3/11 | Фланцы
|  |  | 3/11-10 | Фланцы для трубопроводов
|  |  | 3/11-10-10-30/СЦЕН-ГФ-315 | ФЛАНЦЫ СТАЛЬНЫЕ ГЛУХИЕ ДИАМЕТРОМ 315 ММ | ШТ. | 8
|  |  | 3/11-10-10-30/СЦЕН-ГФ-400 | ФЛАНЦЫ СТАЛЬНЫЕ ГЛУХИЕ ДИАМЕТРОМ 400 ММ | ШТ. | 3
|  |  | 3/13 | Другие материалы для сантехработ
|  |  | 3/13-50 | Втулки
|  |  | 3/13-50-10/10 | ДЮБЕЛЬ-ВТУЛКА ДВ-8-12 ПЛАСТМАССОВАЯ | 1000 ШТ. | 0.784
|  |  | 6 | Трубы и детали трубопроводов (за исключением труб стальных обсадных и бурильных части 1). Арматура для технологических трубопроводов
|  |  | 6/40 | Трубы и детали трубопроводов полимерные
|  |  | 6/40-10 | Трубы из полиэтилена
|  |  | 6/40-10-60-1/С530-72411-К | ГИЛЬЗА ГОФРИРОВАННАЯ ПОЛИМЕРНАЯ ДЛЯ ПРОХОДА ТРУБ ДИАМЕТРОМ 110 ММ | М | 0.26
|  |  | 6/40-10-60-1/С530-72412-К | ГИЛЬЗА ГОФРИРОВАННАЯ ПОЛИМЕРНАЯ ДЛЯ ПРОХОДА ТРУБ ДИАМЕТРОМ 160 ММ | М | 0.78
|  |  | 6/40-10-60-1/С530-72413-К | ГИЛЬЗА ГОФРИРОВАННАЯ ПОЛИМЕРНАЯ ДЛЯ ПРОХОДА ТРУБ ДИАМЕТРОМ 200 ММ | М | 0.26
|  |  | 6/40-10-60-1/С530-72414-К | ГИЛЬЗА ГОФРИРОВАННАЯ ПОЛИМЕРНАЯ ДЛЯ ПРОХОДА ТРУБ ДИАМЕТРОМ 250 ММ | М | 0.26
|  |  | 6/40-80 | Соединительные части для полимерных труб
|  |  | 6/40-80-30-1/СЦЕН-М110-110 | ТРОЙНИК ИЗ ПОЛИПРОПИЛЕНА МИНЕРАЛИЗОВАННОГО С УГЛОМ 45 ГРАДУСОВ ДИАМЕТРОМ 110/110 ММ | ШТ. | 3
|  |  | 6/40-80-30-1/СЦЕН-М160-110 | ТРОЙНИК ИЗ ПОЛИПРОПИЛЕНА МИНЕРАЛИЗОВАННОГО С УГЛОМ 45 ГРАДУСОВ ДИАМЕТРОМ 160/110 ММ | ШТ. | 29
|  |  | 6/40-80-30-1/СЦЕН-М160-160 | ТРОЙНИК ИЗ ПОЛИПРОПИЛЕНА МИНЕРАЛИЗОВАННОГО С УГЛОМ 45 ГРАДУСОВ ДИАМЕТРОМ 160/160 ММ | ШТ. | 20
|  |  | 6/40-80-30-1/СЦЕН-М200-160 | ТРОЙНИК ИЗ ПОЛИПРОПИЛЕНА МИНЕРАЛИЗОВАННОГО С УГЛОМ 45 ГРАДУСОВ ДИАМЕТРОМ 200/160 ММ | ШТ. | 27
|  |  | 6/40-80-30-1/СЦЕН-М200-200 | ТРОЙНИК ИЗ ПОЛИПРОПИЛЕНА МИНЕРАЛИЗОВАННОГО С УГЛОМ 45 ГРАДУСОВ ДИАМЕТРОМ 200/200 ММ | ШТ. | 20
|  |  | 6/40-80-30-1/СЦЕН-М250-160 | ТРОЙНИК ИЗ ПОЛИПРОПИЛЕНА МИНЕРАЛИЗОВАННОГО С УГЛОМ 45 ГРАДУСОВ ДИАМЕТРОМ 250/160 ММ | ШТ. | 27
|  |  | 6/40-80-30-1/СЦЕН-М250-250 | ТРОЙНИК ИЗ ПОЛИПРОПИЛЕНА МИНЕРАЛИЗОВАННОГО С УГЛОМ 45 ГРАДУСОВ ДИАМЕТРОМ 250/250 ММ | ШТ. | 19
|  |  | 6/40-80-30-1/СЦЕН-М315-160 | ТРОЙНИК ИЗ ПОЛИПРОПИЛЕНА МИНЕРАЛИЗОВАННОГО С УГЛОМ 45 ГРАДУСОВ ДИАМЕТРОМ 315/160 ММ | ШТ. | 7
|  |  | 6/40-80-30-1/СЦЕН-М315-250 | ТРОЙНИК ИЗ ПОЛИПРОПИЛЕНА МИНЕРАЛИЗОВАННОГО С УГЛОМ 45 ГРАДУСОВ ДИАМЕТРОМ 315/250 ММ | ШТ. | 1
|  |  | 6/40-80-30-1/СЦЕН-М315-315 | ТРОЙНИК ИЗ ПОЛИПРОПИЛЕНА МИНЕРАЛИЗОВАННОГО С УГЛОМ 45 ГРАДУСОВ ДИАМЕТРОМ 315/315 ММ | ШТ. | 7
|  |  | 6/40-80-30-2/СЦЕН-МО-110 | ОТВОД ИЗ ПОЛИПРОПИЛЕНА МИНЕРАЛИЗОВАННОГО С УГЛОМ 45 ГРАДУСОВ ДИАМЕТРОМ 110 ММ | ШТ. | 54
|  |  | 6/40-80-30-2/СЦЕН-МО-160 | ОТВОД ИЗ ПОЛИПРОПИЛЕНА МИНЕРАЛИЗОВАННОГО С УГЛОМ 45 ГРАДУСОВ ДИАМЕТРОМ 160 ММ | ШТ. | 80
|  |  | 6/40-80-30-2/СЦЕН-МО-250 | ОТВОД ИЗ ПОЛИПРОПИЛЕНА МИНЕРАЛИЗОВАННОГО С УГЛОМ 45 ГРАДУСОВ ДИАМЕТРОМ 250 ММ | ШТ. | 13
|  |  | 6/40-80-50-1-2/СЦЕН-ПАТ | ПАТРУБОК КОМПЕНСАЦИОННЫЙ ДИАМЕТРОМ 110 ММ | ШТ. | 79
|  |  | 6/40-80-50-1-3/СЦЕН-МП160-110 | МУФТА ПЕРЕХОДНАЯ ИЗ МИНЕРАЛИЗОВАННОГО ПОЛИПРОПИЛЕНА, РАЗМЕРОМ 160/110 ММ | ШТ. | 55
|  |  | 6/40-80-50-1-3/СЦЕН-МП200-160 | МУФТА ПЕРЕХОДНАЯ ИЗ МИНЕРАЛИЗОВАННОГО ПОЛИПРОПИЛЕНА, РАЗМЕРОМ 200/160 ММ | ШТ. | 10
|  |  | 6/40-80-50-1-3/СЦЕН-МП250-160 | МУФТА ПЕРЕХОДНАЯ ИЗ МИНЕРАЛИЗОВАННОГО ПОЛИПРОПИЛЕНА, РАЗМЕРОМ 250/160 ММ | ШТ. | 2
|  |  | 6/40-80-50-1-3/СЦЕН-МП250-200 | МУФТА ПЕРЕХОДНАЯ ИЗ МИНЕРАЛИЗОВАННОГО ПОЛИПРОПИЛЕНА, РАЗМЕРОМ 250/200 ММ | ШТ. | 10
|  |  | 6/40-80-50-1-3/СЦЕН-МП315-110 | МУФТА ПЕРЕХОДНАЯ ИЗ МИНЕРАЛИЗОВАННОГО ПОЛИПРОПИЛЕНА, РАЗМЕРОМ 315/110 ММ | ШТ. | 4
|  |  | 6/40-80-50-1-3/СЦЕН-МП315-200 | МУФТА ПЕРЕХОДНАЯ ИЗ МИНЕРАЛИЗОВАННОГО ПОЛИПРОПИЛЕНА, РАЗМЕРОМ 315/200 ММ | ШТ. | 2
|  |  | 6/40-80-50-1-3/СЦЕН-МП315-250 | МУФТА ПЕРЕХОДНАЯ ИЗ МИНЕРАЛИЗОВАННОГО ПОЛИПРОПИЛЕНА, РАЗМЕРОМ 315/250 ММ | ШТ. | 8
|  |  | 6/40-80-50-1-3/СЦЕН-МП315-400 | МУФТА ПЕРЕХОДНАЯ ИЗ НАПОРНОГО ПОЛИВИНИЛХЛОРИДА (НПВХ), НОМИНАЛЬНЫМ РАЗМЕРОМ 315/400 ММ | ШТ. | 4
|  |  | 6/40-80-50-1-4/СЦЕН-ЗМ-110 | ЗАГЛУШКА ИЗ МИНЕРАЛИЗОВАННОГО ПОЛИПРОПИЛЕНА ДИАМЕТРОМ 110 ММ | ШТ. | 4
|  |  | 6/40-80-50-1-4/СЦЕН-ЗМ-160 | ЗАГЛУШКА ИЗ МИНЕРАЛИЗОВАННОГО ПОЛИПРОПИЛЕНА ДИАМЕТРОМ 160 ММ | ШТ. | 36
|  |  | 6/40-80-50-1-4/СЦЕН-ЗМ-200 | ЗАГЛУШКА ИЗ МИНЕРАЛИЗОВАННОГО ПОЛИПРОПИЛЕНА ДИАМЕТРОМ 200 ММ | ШТ. | 22
|  |  | 6/40-80-50-1-4/СЦЕН-ЗМ-250 | ЗАГЛУШКА ИЗ МИНЕРАЛИЗОВАННОГО ПОЛИПРОПИЛЕНА ДИАМЕТРОМ 250 ММ | ШТ. | 13
|  |  | 6/40-80-50-1-4/СЦЕН-ЗМ-315 | ЗАГЛУШКА ИЗ МИНЕРАЛИЗОВАННОГО ПОЛИПРОПИЛЕНА ДИАМЕТРОМ 315 ММ | ШТ. | 2
|  |  | 6/40-80-50-2-1/С530-72283-ОМ | ОТВОД ИЗ ПОЛИПРОПИЛЕНА МИНЕРАЛИЗОВАННОГО С УГЛОМ 45 ГРАДУСОВ ДИАМЕТРОМ 315 ММ | ШТ. | 17
|  |  | 6/40-80-50-2-1/22 | ОТВОД ИЗ НЕПЛАСТИФИЦИРОВАННОГО ПОЛИВИНИЛХЛОРИДА (НПВХ) НА НОМИНАЛЬНОЕ ДАВЛЕНИЕ PN 1,0 МПА С НОМИНАЛЬНЫМ УГЛОМ 45 ГРАДУСОВ, НОМИНАЛЬНЫМ ДИАМЕТРОМ 315 ММ, ТОЛЩИНОЙ СТЕНКИ 12,1 ММ | ШТ. | 8
|  |  | 6/40-80-50-2-1/23 | ОТВОД ИЗ НЕПЛАСТИФИЦИРОВАННОГО ПОЛИВИНИЛХЛОРИДА (НПВХ) НА НОМИНАЛЬНОЕ ДАВЛЕНИЕ PN 1,0 МПА С НОМИНАЛЬНЫМ УГЛОМ 45 ГРАДУСОВ, НОМИНАЛЬНЫМ ДИАМЕТРОМ 400 ММ, ТОЛЩИНОЙ СТЕНКИ 15,3 ММ | ШТ. | 4
|  |  | 6/40-80-50-2-3/СЦЕН-ПГ-315 | ПАТРУБОК ГЛАДКИЙ (ВТУЛКА) ИЗ НАПОРНОГО ПОЛИВИНИЛХЛОРИДА С ФЛАНЦЕМ ДИАМЕТРОМ 315 ММ | ШТ. | 2
|  |  | 6/40-80-50-2-3/СЦЕН-ПГ-400 | ПАТРУБОК ГЛАДКИЙ (ВТУЛКА) ИЗ НАПОРНОГО ПОЛИВИНИЛХЛОРИДА С ФЛАНЦЕМ ДИАМЕТРОМ 400 ММ | ШТ. | 3
|  |  | 6/40-80-50-2-5/СЦЕН-ТР315-315 | ТРОЙНИК ИЗ НАПОРНОГО ПОЛИВИНИЛХЛОРИДА 90 ГРАД РАЗМЕРОМ 315/315 ММ | ШТ. | 2
|  |  | 6/40-80-50-2-5/СЦЕН-ТР400-400 | ТРОЙНИК ИЗ НАПОРНОГО ПОЛИВИНИЛХЛОРИДА 90 ГРАД РАЗМЕРОМ 400/400 ММ | ШТ. | 5
|  |  | 6/40-80-50-2-5/СЦЕНТРФ315-315 | ТРОЙНИК ИЗ НАПОРНОГО ПОЛИВИНИЛХЛОРИДА 90 ГРАД С ФЛАНЦЕМ РАЗМЕРОМ 315/315 ММ | ШТ. | 6
Ж3-20-92 | ЗДАНИЕ - ИНЖЕНЕРНОЕ ОБЕСПЕЧЕНИЕ. ТЕПЛОСНАБЖЕНИЕ И ГАЗОСНАБЖЕНИЕ. ДРУГОЕ. ПУСК И РЕГУЛИРОВКА СИСТЕМ ОТОПЛЕНИЯ | РУБ 7,04
|  |  | 1-1 | ЗАТРАТЫ ТРУДА РАБОЧИХ | ЧЕЛ.Ч | 0.1713
|  |  | 1-3 | ЗАТРАТЫ ТРУДА МАШИНИСТОВ | ЧЕЛ.-Ч | 0.01
|  |  | М990000* | ПРОЧИЕ МАШИНЫ | РУБ | 0.5
СОСТАВИЛ | ______________________________ |  |  | ПАВЛЕНКО В.К.
| (должность служащего) |  | (подпись) | (инициалы,фамилия)
ПРОВЕРИЛ | ______________________________ |  |  | __________________
| (должность служащего) |  | (подпись) | (инициалы,фамилия)

## 3170-1-2004-Q4
НАИМЕНОВАНИЕ ОБЪЕКТА |  | "РЕКОНСТРУКЦИЯ ТЕРРИТОРИИ ПО ПРОСП. ПАРТИЗАНСКОМУ, 8, В Г. МИНСКЕ". 29 ОЧЕРЕДЬ СТРОИТЕЛЬСТВА. СТАДИЯ С
КОД ОБЪЕКТА |  | 21.004.29-3
НАИМЕНОВАНИЕ ЗДАНИЯ, СООРУЖЕНИЯ |  | ЗДАНИЕ N3 ПО Г/П В ОСЯХ 1-26, А/1-Х И 26-34, А/1-Б
ШИФР ЗДАНИЯ, СООРУЖЕНИЯ |  | 21.004.29-3
КОМПЛЕКТ ЧЕРТЕЖЕЙ |  | ВК-С УЧ. ИЗМ.1
ВЕДОМОСТЬ РЕСУРСОВ ДЛЯ ЛОКАЛЬНОЙ СМЕТЫ № 2004
(НОРМЫ 2022г.)
ВНУТРЕННИЕ САНТЕХНИЧЕСКИЕ УСТРОЙСТВА#ВОДОПРОВОД И КАНАЛИЗАЦИЯ#ВЗАМЕН ЛС2004 НА СУММУ 1103,706Т.Р.
СОСТАВЛЕНА В ЦЕНАХ НА 1 МАЯ 2025г.
№ П/П | КОД | НАИМЕНОВАНИЕ РЕСУРСА | ЕДИНИЦА ИЗМЕРЕНИЯ | КОЛИЧЕСТВО | СТОИМОСТЬ РЕСУРСА, БЕЛОРУССКИХ РУБЛЕЙ
[5 empty] | ЗА ЕДИНИЦУ ИЗМЕРЕНИЯ | ОБЩАЯ
1 | 2 | 3 | 4 | 5 | 6 | 7
1 | 1-1 | ЗАТРАТЫ ТРУДА РАБОЧИХ | ЧЕЛ.Ч | 7046.8527
2 | 1-3 | ЗАТРАТЫ ТРУДА МАШИНИСТОВ | ЧЕЛ.-Ч | -221.2602
МАШИНЫ И МЕХАНИЗМЫ
3 | М021143 | КРАНЫ НА АВТОМОБИЛЬНОМ ХОДУ ПРИ РАБОТЕ НА ДРУГИХ ВИДАХ СТРОИТЕЛЬСТВА, 16 Т | МАШ.Ч | -278.0527 | 55.99 | -15568,15
4 | М040502 | УСТАНОВКИ ДЛЯ СВАРКИ РУЧНОЙ ДУГОВОЙ (ПОСТОЯННОГО ТОКА) | МАШ.Ч | 283.9222 | 4.15 | 1178,28
5 | М040504 | АППАРАТ ДЛЯ ГАЗОВОЙ СВАРКИ И РЕЗКИ | МАШ.Ч | 497.5551 | 0.37 | 184,1
6 | М041000 | ПРЕОБРАЗОВАТЕЛИ СВАРОЧНЫЕ С НОМИНАЛЬНЫМ СВАРОЧНЫМ ТОКОМ 315-500 А | МАШ.Ч | 1.96 | 7.47 | 14,64
7 | М060247 | ЭКСКАВАТОРЫ ОДНОКОВШОВЫЕ ДИЗЕЛЬНЫЕ НА ГУСЕНИЧНОМ ХОДУ ПРИ РАБОТЕ НА ДРУГИХ ВИДАХ СТРОИТЕЛЬСТВА, 0,5 М3 | МАШ.Ч | 4.3076 | 56.78 | 244,58
8 | М070148 | БУЛЬДОЗЕРЫ ПРИ РАБОТЕ НА ДРУГИХ ВИДАХ СТРОИТЕЛЬСТВА, 59 (80) КВТ (Л. С) | МАШ.Ч | 1.4301 | 46.9 | 67,07
9 | М070149 | БУЛЬДОЗЕРЫ ПРИ РАБОТЕ НА ДРУГИХ ВИДАХ СТРОИТЕЛЬСТВА, 79 (108) КВТ (Л. С) | МАШ.Ч | 1.4739 | 50.85 | 74,95
10 | М081600 | АГРЕГАТЫ ДЛЯ СВАРКИ ПОЛИЭТИЛЕНОВЫХ ТРУБ | МАШ.Ч | 0.0264 | 54.08 | 1,43
11 | М120901 | КАТКИ ДОРОЖНЫЕ САМОХОДНЫЕ ВИБРАЦИОННЫЕ 2,2 Т | МАШ.Ч | 0.2023 | 32.03 | 6,48
12 | М121010 | ВИБРОПЛИТА ИМПОРТНОГО ПРОИЗВОДСТВА | МАШ.Ч | 152.25 | 3.5 | 532,88
13 | М134041 | ШУРУПОВЕРТ | МАШ.Ч | 0.052 | 0.86 | 0,04
14 | М150701 | КРАНЫ-ТРУБОУКЛАДЧИКИ ДЛЯ ТРУБ ДИАМЕТРОМ ДО 400 ММ, ГРУЗОПОДЪЕМНОСТЬЮ 6,3 Т | МАШ.Ч | 0.074745 | 62.01 | 4,63
15 | М150702 | КРАНЫ-ТРУБОУКЛАДЧИКИ ДЛЯ ТРУБ ДИАМЕТРОМ ДО 700 ММ, ГРУЗОПОДЪЕМНОСТЬЮ 12,5 Т | МАШ.Ч | 0.21168 | 77.04 | 16,31
16 | М330201* | МАШИНЫ СВЕРЛИЛЬНЫЕ ЭЛЕКТРИЧЕСКИЕ | МАШ.Ч | 356.0704 | 0.55 | 195,84
17 | М330301* | МАШИНЫ ШЛИФОВАЛЬНЫЕ ЭЛЕКТРИЧЕСКИЕ | МАШ.Ч | 0.19046 | 0.87 | 0,17
18 | М330302* | МАШИНЫ ШЛИФОВАЛЬНЫЕ УГЛОВЫЕ | МАШ.Ч | 2.26 | 0.98 | 2,21
19 | М331615* | ДРЕЛИ ЭЛЕКТРИЧЕСКИЕ | МАШ.Ч | 0.0964 | 0.3 | 0,03
20 | М331617 | СРЕДСТВА МАЛОЙ МЕХАНИЗАЦИИ | МАШ.Ч | 49.0557 | 18.8 | 922,25
21 | М400001 | АВТОМОБИЛЬ БОРТОВОЙ, ГРУЗОПОДЪЕМНОСТЬЮ ДО 5 Т | МАШ.Ч | 8e-05 | 31.93 | 0
22 | М990000* | ПРОЧИЕ МАШИНЫ | РУБ | 0.5 | 1 | 0,5
|  | ИТОГО МАШИНЫ И МЕХАНИЗМЫ |  |  |  | -12122
МАТЕРИАЛЫ, ИЗДЕЛИЯ, КОНСТРУКЦИИ
| 1 | Материалы для строительных работ
| 1/10 | Материалы для строительных работ общего назначения
| 1/10-10 | Известь, цемент и другие вяжущие
23 | 1/10-10-5/42 | ИЗВЕСТЬ ХЛОРНАЯ | Т | 0.001339 | 4120 | 5,52
24 | 1/10-10-10/6 | ПОРТЛАНДЦЕМЕНТ БЕЗДОБАВОЧНЫЙ ЦЕМ 0 42,5 Н (В УПАКОВКЕ) | Т | 1.2e-05 | 320.21 | 0
25 | 1/10-10-10/180 | МОДИФИЦИРОВАННАЯ СУХАЯ ЦЕМЕНТНАЯ СМЕСЬ ДЛЯ ПРИГОТОВЛЕНИЯ БЕЗУСАДОЧНЫХ РАСШИРЯЮЩИХСЯ СТРОИТЕЛЬНЫХ РАСТВОРОВ И БЕТОНОВ С ВЫСОКОЙ ОДНОРОДНОСТЬЮ | Т | 0.024189 | 1151.6 | 27,86
| 1/10-80 | Материалы неметаллорудные и асбестосодержащие изделия
26 | 1/10-80-10/17 | АСБЕСТОВЫЙ ШНУР ОБЩЕГО НАЗНАЧЕНИЯ ШАОН, ДИАМЕТРОМ 2-2,5 ММ | Т | 0.00821 | 41380 | 339,73
27 | 1/10-80-10/20 | АСБЕСТОВЫЙ ШНУР ОБЩЕГО НАЗНАЧЕНИЯ ШАОН, ДИАМЕТРОМ 2-2,5 ММ | КГ | 9.468 | 41.38 | 391,79
| 1/10-110 | Лесоматериалы и пиломатериалы
28 | 1/10-110-50-5/85 | БРУСКИ ОБРЕЗНЫЕ ХВОЙНЫХ ПОРОД ДЛИНОЙ 4-6,5 М, ШИРИНОЙ 75-150 ММ, ТОЛЩИНОЙ 40-75 ММ, 1 СОРТА | М3 | 0.000262 | 310 | 0,08
29 | 1/10-110-50-5/365 | БРУСКИ ОБРЕЗНЫЕ ХВОЙНЫХ ПОРОД ДЛИНОЙ 4-6,5 М, ШИРИНОЙ 75-150 ММ, ТОЛЩИНОЙ 40-75 ММ, 3 СОРТА | М3 | 0.00445 | 297.16 | 1,32
| 1/10-115 | Материалы кровельные и гидроизоляционные
30 | 1/10-115-5/1190 | РУБЕРОИД ПОДКЛАДОЧНЫЙ С ПЫЛЕВИДНОЙ ПОСЫПКОЙ РПП-300 | М2 | 3.1 | 1.46 | 4,53
31 | 1/10-115-30-50/СЦЕН-ВОР | ВОРОНКА ЛИВНЕСТОКА СБОРНАЯ, ИЗ ПОЛИПРОПИЛЕНА С ВЫПУСКОМ ДИАМЕТРОМ 100 ММ | ШТ. | 12 | 109.67 | 1316,04
| 1/10-120 | Материалы, изделия и конструкции для теплоизоляционных работ
32 | 1/10-120-60/СЦЕН-ЦЛ30-159 | ЦИЛИНДР ТЕПЛОИЗОЛЯЦИОННЫЙ ИЗ МИНЕРАЛЬНОЙ ВАТЫ НА СИНТЕТИЧЕСКОМ СВЯЗУЮЩЕМ С ПОКРЫТИЕМ АЛЮМИНИЕВОЙ ФОЛЬГОЙ, ТОЛЩИНОЙ 30 ММ, ВНУТРЕННИМ ДИАМЕТРОМ 159 ММ | М | 32.96 | 12.74 | 419,91
33 | 1/10-120-160-60/213 | ЦИЛИНДР ТЕПЛОИЗОЛЯЦИОННЫЙ ИЗ МИНЕРАЛЬНОЙ ВАТЫ НА СИНТЕТИЧЕСКОМ СВЯЗУЮЩЕМ С ПОКРЫТИЕМ АЛЮМИНИЕВОЙ ФОЛЬГОЙ, ТОЛЩИНОЙ 30 ММ, ВНУТРЕННИМ ДИАМЕТРОМ 89 ММ | М | 26.78 | 7.93 | 212,37
| 1/10-130 | Мастики, герметики, смолы, смазки, эмульсии
34 | 1/10-130-5/171 | МАСТИКА БИТУМНО-РЕЗИНОВАЯ КРОВЕЛЬНАЯ ХОЛОДНАЯ | Т | 0.01047 | 3613.33 | 37,83
| 1/10-135 | Нефтепродукты, газы, химические материалы
35 | 1/10-135-20/35 | АЦЕТИЛЕН РАСТВОРЕННЫЙ ТЕХНИЧЕСКИЙ МАРКИ Б | Т | 0.046274 | 31900 | 1476,14
36 | 1/10-135-20/60 | КИСЛОРОД ТЕХНИЧЕСКИЙ ГАЗООБРАЗНЫЙ | М3 | 230.7767 | 4.75 | 1096,19
| 1/10-140 | Электроды, прутки винипластовые, проволока сварочные
37 | 1/10-140-40/25 | ЭЛЕКТРОДЫ УОНИ 13/45 | КГ | 0.1 | 9.02 | 0,9
38 | 1/10-140-40/30 | ЭЛЕКТРОДЫ УОНИ 13/55 | КГ | 202.6119 | 6.31 | 1278,48
39 | 1/10-140-40/45 | ЭЛЕКТРОДЫ ТИПА Э42А ДИАМЕТРОМ 2 ММ | Т | 0.00048 | 10000 | 4,8
40 | 1/10-140-40/100 | ЭЛЕКТРОДЫ ТИПА Э42А ДИАМЕТРОМ 4 ММ | Т | 0.013102 | 4200 | 55,03
41 | 1/10-140-60-10/16 | ПРОВОЛОКА СВАРОЧНАЯ ХОЛОДНОТЯНУТАЯ ИЗ ЛЕГИРОВАННОЙ СТАЛИ, ДИАМЕТРОМ 1,6 ММ | Т | 0.020117 | 3388.34 | 68,16
| 1/10-150 | Полуэбониты, эбониты, паронитовые изделия
42 | 1/10-150-15/115 | ПРОКЛАДКА ИЗ ПАРОНИТА МАРКИ ПОН ТОЛЩИНОЙ 2 ММ, ДИАМЕТРОМ 150 ММ | ШТ. | 18 | 1.13 | 20,34
| 1/10-160 | Пленки, полотна, ткани разные
43 | 1/10-160-10/190 | ПЛЕНКА ПОЛИЭТИЛЕНОВАЯ ПЕРВОГО СОРТА, ТОЛЩИНОЙ 0,2 ММ | М2 | 95 | 0.81 | 76,95
44 | 1/10-160-20/10 | БЯЗЬ СУРОВАЯ | 10 М2 | 15.22 | 22.2 | 337,88
45 | 1/10-160-20/15 | ВЕТОШЬ | КГ | 7.043 | 2.46 | 17,33
| 1/10-170 | Оснастка технологическая и инструментальная
46 | 1/10-170-10/215 | СВЕРЛА С SDS PLUS ХВОСТОВИКОМ (НАКОНЕЧНИК ИЗ ТВЕРДОСПЛАВНОЙ СТАЛИ) (ПО БЕТОНУ), ДИАМЕТРОМ 16 ММ, ДЛИНОЙ 210-265 ММ | ШТ. | 1.643 | 12.16 | 19,98
47 | 1/10-170-50/5 | ПАТРОН СТРОИТЕЛЬНЫЙ Д-4 | 1000 ШТ. | 0.0007 | 180.92 | 0,13
| 1/10-180 | Материалы шлифовальные
48 | 1/10-180-20/64 | КРУГИ ШЛИФОВАЛЬНЫЕ ДЛЯ СПЕЦИАЛЬНЫХ МОНТАЖНЫХ РАБОТ 5П 230Х6Х22 | ШТ. | 1.0347 | 5.13 | 5,31
49 | 1/10-180-20/113 | ШКУРКА ШЛИФОВАЛЬНАЯ НА БУМАЖНОЙ ОСНОВЕ ВОДОСТОЙКАЯ | М2 | 0.26192 | 4.96 | 1,3
| 1/10-230 | Материалы для отделочных работ
50 | 1/10-230-35/275 | КЛЕЙ РЕЗИНОВЫЙ 88 СА | КГ | 0.0046 | 26.95 | 0,12
51 | 1/10-230-40-20/28 | КРАСКА МАСЛЯНАЯ МА-15, БЕЖЕВАЯ | Т | 0.03272 | 4900 | 160,33
52 | 1/10-230-40-65/60 | СУРИК СВИНЦОВЫЙ, ПИГМЕНТ | КГ | 6.8209 | 12.5 | 85,26
53 | 1/10-230-50-15/7 | АЦЕТОН ТЕХНИЧЕСКИЙ ВЫСШИЙ СОРТ | КГ | 0.52 | 8.53 | 4,44
54 | 1/10-230-50-15/31 | ОЛИФА НАТУРАЛЬНАЯ | КГ | 3.1103 | 6.7 | 20,84
55 | 1/10-230-50-15/51 | РАСТВОРИТЕЛЬ ДЛЯ ЛАКОКРАСОЧНЫХ МАТЕРИАЛОВ МАРКИ Р-4 | КГ | 0.015253 | 4.86 | 0,07
| 1/10-235 | Изделия герметизирующие, уплотняющие, изолирующие
56 | 1/10-235-3/20 | КАБОЛКА | Т | 0.0002 | 8880.01 | 1,78
57 | 1/10-235-3/47 | ЛЬНЯНАЯ ПРЯДЬ | КГ | 91.4135 | 83.5 | 7633,03
58 | 1/10-235-5/57 | ПЛАСТИНА РЕЗИНОВАЯ ТЕХНИЧЕСКАЯ ТЕПЛОМОРОЗОКИСЛОТОЩЕЛОЧЕСТОЙКАЯ (ТМКЩ) | КГ | 0.11 | 4.44 | 0,49
59 | 1/10-235-20/757 | ЛЕНТА КЛЕЙКАЯ (СКОТЧ) ПРОЗРАЧНАЯ, КОРИЧНЕВАЯ ИЗ ПОЛИПРОПИЛЕНА, ШИРИНОЙ 48-50 ММ | М | 799.72 | 0.05 | 39,99
60 | 1/10-235-20/765 | ЛЕНТА КЛЕЙКАЯ АЛЮМИНИЕВАЯ (СКОТЧ ФОЛЬГИРОВАННЫЙ) 50 ММХ50 М | РУЛОН | 2 | 13.9 | 27,8
| 1/10-240 | Метизы и крепежные изделия
61 | 1/10-240-15/285 | ВИНТЫ САМОНАРЕЗАЮЩИЕ ОЦИНКОВАННЫЕ С НАПРЕССОВАННОЙ ШАЙБОЙ ДИАМЕТРОМ 4,2 ММ, ДЛИНОЙ 13 ММ ДЛЯ КРЕПЛЕНИЯ ЛИСТОВ МЕТАЛЛА ТОЛЩИНОЙ ДО 0,9 ММ | КГ | 0.0468 | 5.86 | 0,27
62 | 1/10-240-21/С101-98-39К | ГАЙКА С ШЕСТИГРАННОЙ ГОЛОВКОЙ М12 | 1000 ШТ. | 0.196 | 425.97 | 83,49
63 | 1/10-240-21/СЦЕН-САМ | САМОРЕЗ 4,2Х1,6 | ШТ. | 784 | 0.17 | 133,28
64 | 1/10-240-25-35/240 | ГВОЗДИ СТРОИТЕЛЬНЫЕ | КГ | 0.002542 | 3.58 | 0,01
65 | 1/10-240-30-30/250 | ДЮБЕЛЬ-ГВОЗДИ С НАСАЖЕННЫМИ ШАЙБАМИ С ЦИНКОВЫМ ПОКРЫТИЕМ С НОМИНАЛЬНЫМ ДИАМЕТРОМ СТЕРЖНЯ 3,7 ММ, ДЛИНОЙ 50 ММ | Т | 1.3e-05 | 41916.7 | 0,54
66 | 1/10-240-38/С101-63615-4К | V-ОБРАЗНОЕ КРЕПЛЕНИЕ | ШТ. | 196 | 1.08 | 211,68
67 | 1/10-240-55-10/75 | ШУРУПЫ С ПОЛУКРУГЛОЙ ГОЛОВКОЙ 5Х40 ММ | Т | 0.00336 | 4540 | 15,25
| 1/10-260 | Металлопрокат и металлоизделия (за исключением металлоизделий части 2)
68 | 1/10-260-50-5/1 | СТАЛЬ ТОНКОЛИСТОВАЯ ОЦИНКОВАННАЯ УГЛЕРОДИСТАЯ ТОЛЩИНОЙ 0,5 ММ | Т | 0.000312 | 3505.48 | 1,09
69 | 1/10-260-170-4/18 | ШВЕЛЛЕРЫ ГОРЯЧЕКАТАНЫЕ N 40 ИЗ СТАЛИ УГЛЕРОДИСТОЙ ОБЫКНОВЕННОГО КАЧЕСТВА МАРКИ СТ3СП, СТ3ПС | Т | 0.000493 | 6411.11 | 3,16
70 | 1/10-260-200/12 | КАТАНКА ИЗ СТАЛИ УГЛЕРОДИСТОЙ ОБЫКНОВЕННОГО КАЧЕСТВА ДИАМЕТРОМ, 6,3 ММ 6,5 ММ | КГ | 0.007627 | 2.05 | 0,02
71 | 1/10-260-210-1/71 | ПРОВОЛОКА СТАЛЬНАЯ НИЗКОУГЛЕРОДИСТАЯ ОБЩЕГО НАЗНАЧЕНИЯ ТЕРМИЧЕСКИ ОБРАБОТАННАЯ, ОЦИНКОВАННАЯ, ДИАМЕТРОМ 0,8 ММ | КГ | 1.55 | 6.87 | 10,65
72 | 1/10-260-210-1/77 | ПРОВОЛОКА СТАЛЬНАЯ НИЗКОУГЛЕРОДИСТАЯ ОБЩЕГО НАЗНАЧЕНИЯ ТЕРМИЧЕСКИ ОБРАБОТАННАЯ, ОЦИНКОВАННАЯ, ДИАМЕТРОМ 1,2 ММ | КГ | 0.728 | 5.68 | 4,14
| 1/10-280 | Прочие материалы для строительных работ
73 | 1/10-280-10/20 | МЫЛО ТВЕРДОЕ ХОЗЯЙСТВЕННОЕ | ШТ. | 17.297 | 0.64 | 11,07
74 | 1/10-280-20/40 | ВОДА | М3 | 667.1888 | 1.45 | 967,42
| 1/55 | Материалы специального назначения (кислотоупорные, огнеупорные и антикоррозионные)
| 1/55-50 | Материалы антикоррозионные и химически стойкие
75 | 1/55-50-20/150 | ЛАК ЭП-730 | КГ | 0.35544 | 21.2 | 7,54
76 | 1/55-50-25/55 | ГРУНТОВКА ГФ-021, КРАСНО-КОРИЧНЕВАЯ | КГ | 0.078808 | 6.56 | 0,52
77 | 1/55-50-25/172 | ГРУНТОВКА ЦИНКОНАПОЛНЕННАЯ "ЦИНКОЛИД" | КГ | 6.2455 | 14.35 | 89,62
| 3 | Материалы и изделия для санитарно-технических работ
| 3/3 | Арматура трубопроводная
| 3/3-10 | Вентили
78 | 3/3-10-30-20/20 | ВЕНТИЛИ ПОЖАРНЫЕ ЧУГУННЫЕ УГЛОВЫЕ 15КЧ 2П2 РУ=16, T=225 ГРАД. ДИАМЕТРОМ 65 ММ | ШТ. | 84 | 26.4 | 2217,6
| 3/3-20 | Задвижки
79 | 3/3-20-10-10/С300-27109-К | ЗАДВИЖКИ ЧУГУННЫЕ ФЛАНЦЕВЫЕ ДИАМЕТРОМ 150 ММ | ШТ. | 1 | 544.15 | 544,15
| 3/3-50 | Краны
80 | 3/3-50-30-20/10 | КРАНЫ РЕГУЛИРУЮЩИЕ ТРЕХХОДОВЫЕ КРТПП ЛАТУННЫЕ ДИАМЕТРОМ 15 ММ | ШТ. | 1 | 9.41 | 9,41
81 | 3/3-50-80-10/10 | КРАНЫ ШАРОВЫЕ, МУФТОВЫЕ, ЛАТУННЫЕ 11Б27П1 ДИАМЕТРОМ 15 ММ | ШТ. | 2 | 8.61 | 17,22
82 | 3/3-50-80-40/110 | КРАНЫ СТАЛЬНЫЕ ШАРОВЫЕ ФЛАНЦЕВЫЕ ДЗТ РУ25 ДИАМЕТРОМ 150 ММ | ШТ. | 8 | 1589.33 | 12714,64
| 3/3-60 | Фильтры
83 | 3/3-60-10-20/90 | ФИЛЬТРЫ ДЛЯ ОЧИСТКИ ВОДЫ В ТРУБОПРОВОДАХ СИСТЕМ ОТОПЛЕНИЯ ДИАМЕТРОМ 150 ММ С ФЛАНЦАМИ | ШТ. | 1 | 291 | 291
| 3/4 | Санитарно-технические приборы, смесители, сифоны
| 3/4-120 | Трапы чугунные и пластмассовые
84 | 3/4-120-10/20 | ТРАПЫ ЧУГУННЫЕ ЭМАЛИРОВАННЫЕ Т-100М РАЗМЕРОМ 355Х200Х142 ММ С ПРЯМЫМ ОТВОДОМ, МАЛЫЕ, С РЕШЕТКОЙ И РЕЗИНОВОЙ ПРОБКОЙ | КОМПЛ. | 2 | 159.07 | 318,14
| 3/7 | Узлы и обвязки
| 3/7-10 | Узлы трубопроводов
85 | 3/7-10-60-10/20 | УЗЛЫ УКРУПНЕННЫЕ МОНТАЖНЫЕ (ТРУБОПРОВОДЫ) ИЗ СТАЛЬНЫХ ВОДОГАЗОПРОВОДНЫХ ОЦИНКОВАННЫХ ТРУБ НА СВАРКЕ БЕЗ ГИЛЬЗ И КРЕПЛЕНИЙ ДЛЯ ВОДОСНАБЖЕНИЯ ДИАМЕТРОМ 70 ММ | М | 670 | 52.29 | 35034,3
86 | 3/7-10-60-10/30 | УЗЛЫ УКРУПНЕННЫЕ МОНТАЖНЫЕ (ТРУБОПРОВОДЫ) ИЗ СТАЛЬНЫХ ВОДОГАЗОПРОВОДНЫХ ОЦИНКОВАННЫХ ТРУБ НА СВАРКЕ БЕЗ ГИЛЬЗ И КРЕПЛЕНИЙ ДЛЯ ВОДОСНАБЖЕНИЯ ДИАМЕТРОМ 80 ММ | М | 2 | 66.45 | 132,9
87 | 3/7-10-60-10/40 | УЗЛЫ УКРУПНЕННЫЕ МОНТАЖНЫЕ (ТРУБОПРОВОДЫ) ИЗ СТАЛЬНЫХ ВОДОГАЗОПРОВОДНЫХ ОЦИНКОВАННЫХ ТРУБ НА СВАРКЕ БЕЗ ГИЛЬЗ И КРЕПЛЕНИЙ ДЛЯ ВОДОСНАБЖЕНИЯ ДИАМЕТРОМ 100 ММ | М | 105 | 84.03 | 8823,15
88 | 3/7-10-60-10/70 | УЗЛЫ УКРУПНЕННЫЕ МОНТАЖНЫЕ (ТРУБОПРОВОДЫ) ИЗ СТАЛЬНЫХ ВОДОГАЗОПРОВОДНЫХ ОЦИНКОВАННЫХ ТРУБ НА СВАРКЕ БЕЗ ГИЛЬЗ И КРЕПЛЕНИЙ ДЛЯ ВОДОСНАБЖЕНИЯ ДИАМЕТРОМ 150 ММ | М | 1313 | 103.28 | 135606,64
| 3/8 | Приборы для регулирования, измерения и учета
| 3/8-20 | Манометры
89 | 3/8-20-10-10/10 | МАНОМЕТРЫ ОБЩЕГО НАЗНАЧЕНИЯ ОБМ1-100 | ШТ. | 1 | 15.5 | 15,5
90 | 3/8-20-20-10/С300-48607-1Ш | ШТУЦЕР | ШТ. | 1 | 6.79 | 6,79
| 3/8-40 | Счетчики
91 | 3/8-40-20-40/С300-23024-3К | ВОДОМЕРЫ (СЧЕТЧИКИ ХОЛОДНОЙ ВОДЫ) ТУРБИННЫЕ, С ИМПУЛЬСНЫМ ВЫХОДОМ, ДИАМЕТРОМ 80 ММ | ШТ. | 1 | 599 | 599
| 3/10 | Крепления и кронштейны для трубопроводов, радиаторов, воздуховодов
| 3/10-10 | Кронштейны и крепления
92 | 3/10-10-20-10/С300-48604-К | ШВЕЛЛЕР, АРМАТУРА, ГАЙКИ | КГ | 44.22 | 3.98 | 176
93 | 3/10-10-20-10/С300-48604-МК | МЕТАЛЛОКОНСТРУКЦИИ | КГ | 210 | 3.98 | 835,8
94 | 3/10-10-20-30/СЦЕН-КТР-250 | ХОМУТ С РЕЗЬБОЙ И ПРОКЛАДКОЙ КТР-250 | ШТ. | 236 | 126.86 | 29938,96
95 | 3/10-10-20-30/СЦЕН-КТР-315 | ХОМУТ С РЕЗЬБОЙ И ПРОКЛАДКОЙ КТР-315 | ШТ. | 56 | 150.68 | 8438,08
96 | 3/10-10-20-30/СЦЕН-СХ-110 | СТРАХОВОЧНЫЙ ХОМУТ ДИАМЕТРОМ 110 ММ | ШТ. | 422 | 53.06 | 22391,32
97 | 3/10-10-20-30/СЦЕН-СХ-160 | СТРАХОВОЧНЫЙ ХОМУТ ДИАМЕТРОМ 160 ММ | ШТ. | 714 | 58.96 | 42097,44
98 | 3/10-10-20-30/СЦЕН-СХ-200 | СТРАХОВОЧНЫЙ ХОМУТ ДИАМЕТРОМ 200 ММ | ШТ. | 300 | 58.21 | 17463
99 | 3/10-10-20-30/СЦЕН-СХ-250 | СТРАХОВОЧНЫЙ ХОМУТ ДИАМЕТРОМ 250 ММ | ШТ. | 300 | 81.28 | 24384
100 | 3/10-10-20-30/СЦЕН-СХ-315 | СТРАХОВОЧНЫЙ ХОМУТ ДИАМЕТРОМ 315 ММ | ШТ. | 138 | 83.35 | 11502,3
101 | 3/10-10-20-30/СЦЕН-СХЗ-110 | СТРАХОВОЧНЫЙ ХОМУТ НА ПП ЗАГЛУШКУ ДИАМЕТРОМ 110 ММ | ШТ. | 4 | 55.28 | 221,12
102 | 3/10-10-20-30/СЦЕН-СХЗ-160 | СТРАХОВОЧНЫЙ ХОМУТ НА ПП ЗАГЛУШКУ ДИАМЕТРОМ 160 ММ | ШТ. | 36 | 59.17 | 2130,12
103 | 3/10-10-20-30/СЦЕН-СХЗ-200 | СТРАХОВОЧНЫЙ ХОМУТ НА ПП ЗАГЛУШКУ ДИАМЕТРОМ 200 ММ | ШТ. | 22 | 58.21 | 1280,62
104 | 3/10-10-20-30/СЦЕН-СХЗ-250 | СТРАХОВОЧНЫЙ ХОМУТ НА ПП ЗАГЛУШКУ ДИАМЕТРОМ 250 ММ | ШТ. | 13 | 81.28 | 1056,64
105 | 3/10-10-20-30/СЦЕН-СХЗ-315 | СТРАХОВОЧНЫЙ ХОМУТ НА ПП ЗАГЛУШКУ ДИАМЕТРОМ 315 ММ | ШТ. | 2 | 83.35 | 166,7
106 | 3/10-10-20-30/70 | ХОМУТ С РЕЗЬБОЙ И ПРОКЛАДКОЙ КТР-76 | ШТ. | 125 | 1.81 | 226,25
107 | 3/10-10-20-30/80 | ХОМУТ С РЕЗЬБОЙ И ПРОКЛАДКОЙ КТР-89 | ШТ. | 2 | 1.94 | 3,88
108 | 3/10-10-20-30/90 | ХОМУТ С РЕЗЬБОЙ И ПРОКЛАДКОЙ КТР-100 | ШТ. | 175 | 3.3 | 577,5
109 | 3/10-10-20-30/100 | ХОМУТ С РЕЗЬБОЙ И ПРОКЛАДКОЙ КТР-159 | ШТ. | 742 | 3.84 | 2849,28
110 | 3/10-10-20-30/110 | ХОМУТ С РЕЗЬБОЙ И ПРОКЛАДКОЙ КТР-219 | ШТ. | 243 | 9.05 | 2199,15
111 | 3/10-10-20-40/20 | ПОДВЕСКА РЕЗЬБОВАЯ ПР-10 | М | 73.5 | 2.75 | 202,13
112 | 3/10-10-20-40/30 | ПОДВЕСКА РЕЗЬБОВАЯ ПР-12 | М | 1220.8 | 3.01 | 3674,61
113 | 3/10-10-20-50/10 | ПЛАНКА ПУ-8,10,12 | ШТ. | 1173 | 1.37 | 1607,01
| 3/11 | Фланцы
| 3/11-10 | Фланцы для трубопроводов
114 | 3/11-10-10-20/90 | ФЛАНЦЫ СТАЛЬНЫЕ ПЛОСКИЕ ПРИВАРНЫЕ ИЗ СТАЛИ МАРКИ ВСТ3СП2, ВСТ3СП3 ДАВЛЕНИЕМ 1,0 МПА (10 КГС/СМ2) ДИАМЕТРОМ 80 ММ | ШТ. | 2 | 17.65 | 35,3
115 | 3/11-10-10-20/120 | ФЛАНЦЫ СТАЛЬНЫЕ ПЛОСКИЕ ПРИВАРНЫЕ ИЗ СТАЛИ МАРКИ ВСТ3СП2, ВСТ3СП3 ДАВЛЕНИЕМ 1,0 МПА (10 КГС/СМ2) ДИАМЕТРОМ 150 ММ | ШТ. | 18 | 37.63 | 677,34
116 | 3/11-10-10-30/СЦЕН-ГФ-315 | ФЛАНЦЫ СТАЛЬНЫЕ ГЛУХИЕ ДИАМЕТРОМ 315 ММ | ШТ. | 8 | 87.75 | 702
117 | 3/11-10-10-30/СЦЕН-ГФ-400 | ФЛАНЦЫ СТАЛЬНЫЕ ГЛУХИЕ ДИАМЕТРОМ 400 ММ | ШТ. | 3 | 150.73 | 452,19
| 3/12 | Материалы для системы пожаротушения
| 3/12-20 | Головки
118 | 3/12-20-10-20/20 | ГОЛОВКИ ДЛЯ ПОЖАРНЫХ РУКАВОВ ГМ-70 СОЕДИНИТЕЛЬНЫЕ НАПОРНЫЕ МУФТОВЫЕ | ШТ. | 84 | 7.65 | 642,6
| 3/12-30 | Рукава
119 | 3/12-30-10/40 | РУКАВА ПОЖАРНЫЕ НАПОРНЫЕ ДИАМЕТРОМ 66 ММ | М | 840 | 5.82 | 4888,8
| 3/12-40 | Стволы пожарные
120 | 3/12-40-10/20 | СТВОЛЫ ПОЖАРНЫЕ РУЧНЫЕ МАРКИ РС, ДИАМЕТРОМ 70 ММ | ШТ. | 84 | 10.98 | 922,32
| 3/13 | Другие материалы для сантехработ
| 3/13-10 | Болты с гайками и шайбами
121 | 3/13-10-10/50 | БОЛТЫ С ГАЙКАМИ И ШАЙБАМИ ДЛЯ САНИТАРНО-ТЕХНИЧЕСКИХ РАБОТ ДИАМЕТРОМ 12 ММ | Т | 0.03627 | 5371.07 | 194,81
122 | 3/13-10-10/60 | БОЛТЫ С ГАЙКАМИ И ШАЙБАМИ ДЛЯ САНИТАРНО-ТЕХНИЧЕСКИХ РАБОТ ДИАМЕТРОМ 16 ММ | Т | 0.00134 | 5520 | 7,4
123 | 3/13-10-10/70 | БОЛТЫ С ГАЙКАМИ И ШАЙБАМИ ДЛЯ САНИТАРНО-ТЕХНИЧЕСКИХ РАБОТ ДИАМЕТРОМ 20-22 ММ | Т | 0.04536 | 5342.11 | 242,32
| 3/13-40 | Воронки
124 | 3/13-40-10/СЦЕН-КАП | ВОРОНКА КАПЕЛЬНАЯ СО ВСТРОЕННЫМ ГИДРОЗАТВОРОМ И С РАЗРЫВОМ СТРУИ | ШТ. | 2 | 25.97 | 51,94
| 3/13-50 | Втулки
125 | 3/13-50-10/10 | ДЮБЕЛЬ-ВТУЛКА ДВ-8-12 ПЛАСТМАССОВАЯ | 1000 ШТ. | 1.173 | 135.19 | 158,58
| 4 | Железобетонные и бетонные изделия и конструкции (в т.ч. типовые), керамические изделия, нерудные материалы, бетоны и растворы
| 4/1 | Конструкции и изделия бетонные и железобетонные, керамические изделия, нерудные материалы, товарные бетоны и растворы
| 4/1-4 | Бетоны, растворы, смеси асфальтобетонные
126 | 4/1-4-20-20-10-20/10 | РАСТВОРЫ КЛАДОЧНЫЕ ТЯЖЕЛЫЕ ЦЕМЕНТНЫЕ, МАРКИ 100 | М3 | 1.6218 | 130.52 | 211,67
127 | 4/1-4-20-20-10-20/30 | РАСТВОРЫ КЛАДОЧНЫЕ ТЯЖЕЛЫЕ ЦЕМЕНТНЫЕ, МАРКИ 200 | М3 | 9.3e-05 | 147.67 | 0,01
| 5 | Материалы для монтажных и специальных строительных работ
| 5/20 | Изделия для прокладки кабельных сетей
| 5/20-40 | Другие электромонтажные материалы
128 | 5/20-40-3/2 | ЗАГЛУШКА У468 УХЛ2 | 10 ШТ. | 0.1 | 2.2 | 0,22
| 5/50 | Прокатно-тянутые и прессованные изделия из цветных металлов, цветные металлы
| 5/50-20 | Проволока из цветных металлов
129 | 5/50-20-3/1 | ПРОВОЛОКА МЕДНАЯ КРУГЛАЯ ЭЛЕКТРОТЕХНИЧЕСКАЯ МАРКИ ММ (МЯГКАЯ) ДИАМЕТРОМ 1-3 ММ И ВЫШЕ | Т | 0.01176 | 37425 | 440,12
| 6 | Трубы и детали трубопроводов (за исключением труб стальных обсадных и бурильных части 1). Арматура для технологических трубопроводов
| 6/10 | Трубы и детали трубопроводов чугунные
| 6/10-20 | Детали чугунные для трубопроводов
130 | 6/10-20-10-10/10 | КОНТРГАЙКИ ИЗ КОВКОГО ЧУГУНА С ЦИЛИНДРИЧЕСКОЙ РЕЗЬБОЙ НОМИНАЛЬНЫМ ДИАМЕТРОМ 15 ММ | 10 ШТ. | 0.044 | 4.61 | 0,2
131 | 6/10-20-10-20/10 | УГОЛЬНИКИ ПРЯМЫЕ ИЗ КОВКОГО ЧУГУНА С ЦИЛИНДРИЧЕСКОЙ РЕЗЬБОЙ НОМИНАЛЬНЫМ ДИАМЕТРОМ 15 ММ | 10 ШТ. | 0.17 | 7.4 | 1,26
132 | 6/10-20-10-40/10 | МУФТЫ ПРЯМЫЕ КОРОТКИЕ ИЗ КОВКОГО ЧУГУНА С ЦИЛИНДРИЧЕСКОЙ РЕЗЬБОЙ НОМИНАЛЬНЫМ ДИАМЕТРОМ 15 ММ | 10 ШТ. | 0.046 | 5.68 | 0,26
133 | 6/10-20-10-70/10 | ТРОЙНИКИ ПРЯМЫЕ ИЗ КОВКОГО ЧУГУНА С ЦИЛИНДРИЧЕСКОЙ РЕЗЬБОЙ НОМИНАЛЬНЫМ ДИАМЕТРОМ 15 ММ | 10 ШТ. | 0.027 | 11.35 | 0,31
| 6/20 | Трубы и детали трубопроводов стальные
| 6/20-30 | Трубы стальные сварные водогазопроводные оцинкованные
134 | 6/20-30-20/10 | ТРУБА СТАЛЬНАЯ СВАРНАЯ ВОДОГАЗОПРОВОДНАЯ ОЦИНКОВАННАЯ ОБЫКНОВЕННАЯ НОМИНАЛЬНЫМ ДИАМЕТРОМ 15 ММ, ТОЛЩИНОЙ СТЕНКИ 2,8 ММ | М | 1.018 | 4.25 | 4,33
| 6/20-50 | Трубы стальные электросварные прямошовные
135 | 6/20-50-50/С103-16000-1КК | ГИЛЬЗЫ СТАЛЬНЫЕ ДЛЯ ТРУБ ДИАМЕТРОМ 65 ММ | М | 0.96 | 18.36 | 17,63
136 | 6/20-50-60/С103-17400-1КК | ГИЛЬЗЫ СТАЛЬНЫЕ ДЛЯ ТРУБ ДИАМЕТРОМ 100 ММ | М | 0.96 | 25.96 | 24,92
137 | 6/20-50-70/С103-19600-1КК | ГИЛЬЗЫ СТАЛЬНЫЕ ДЛЯ ТРУБ ДИАМЕТРОМ 150 ММ | М | 1.54 | 92.36 | 142,23
| 6/20-350 | Детали трубопроводов стальные
138 | 6/20-350-15/130 | ПЕРЕХОД СТАЛЬНОЙ КОНЦЕНТРИЧЕСКИЙ НА РУ МЕНЕЕ 16 МПА, НОМИНАЛЬНЫМ ДИАМЕТРОМ 150Х80 ММ, НАРУЖНЫМ ДИАМЕТРОМ И ТОЛЩИНОЙ СТЕНКИ 159Х4,5-89Х3,5 ММ | ШТ. | 2 | 17.98 | 35,96
| 6/40 | Трубы и детали трубопроводов полимерные
| 6/40-10 | Трубы из полиэтилена
139 | 6/40-10-60-1/С530-72411-К | ГИЛЬЗА ГОФРИРОВАННАЯ ПОЛИМЕРНАЯ ДЛЯ ПРОХОДА ТРУБ ДИАМЕТРОМ 110 ММ | М | 0.26 | 11.13 | 2,89
140 | 6/40-10-60-1/С530-72412-К | ГИЛЬЗА ГОФРИРОВАННАЯ ПОЛИМЕРНАЯ ДЛЯ ПРОХОДА ТРУБ ДИАМЕТРОМ 160 ММ | М | 0.78 | 12.53 | 9,77
141 | 6/40-10-60-1/С530-72413-К | ГИЛЬЗА ГОФРИРОВАННАЯ ПОЛИМЕРНАЯ ДЛЯ ПРОХОДА ТРУБ ДИАМЕТРОМ 200 ММ | М | 0.26 | 21.88 | 5,69
142 | 6/40-10-60-1/С530-72414-К | ГИЛЬЗА ГОФРИРОВАННАЯ ПОЛИМЕРНАЯ ДЛЯ ПРОХОДА ТРУБ ДИАМЕТРОМ 250 ММ | М | 0.26 | 36.21 | 9,41
| 6/40-25 | Трубы из полипропилена
143 | 6/40-25-2/СЦЕН-ПП-110 | ТРУБА ИЗ МИНЕРАЛИЗОВАННОГО ПОЛИПРОПИЛЕНА ДИАМЕТРОМ 110 ММ, ВЫДЕРЖИВАЮЩЕГО ДАВЛЕНИЕ 0,3МПА SN10 | М | 155 | 25.02 | 3878,1
144 | 6/40-25-2/СЦЕН-ПП-160 | ТРУБА ИЗ МИНЕРАЛИЗОВАННОГО ПОЛИПРОПИЛЕНА ДИАМЕТРОМ 160 ММ, ВЫДЕРЖИВАЮЩЕГО ДАВЛЕНИЕ 0,3МПА SN10 | М | 505 | 52.45 | 26487,25
145 | 6/40-25-2/СЦЕН-ПП-200 | ТРУБА ИЗ МИНЕРАЛИЗОВАННОГО ПОЛИПРОПИЛЕНА ДИАМЕТРОМ 200 ММ, ВЫДЕРЖИВАЮЩЕГО ДАВЛЕНИЕ 0,3МПА SN10 | М | 373.7 | 84.52 | 31585,12
146 | 6/40-25-2/СЦЕН-ПП-250 | ТРУБА ИЗ МИНЕРАЛИЗОВАННОГО ПОЛИПРОПИЛЕНА ДИАМЕТРОМ 250 ММ, ВЫДЕРЖИВАЮЩЕГО ДАВЛЕНИЕ 0,3МПА SN10 | М | 383.8 | 147.05 | 56437,79
147 | 6/40-25-2/СЦЕН-ПП-315 | ТРУБА ИЗ МИНЕРАЛИЗОВАННОГО ПОЛИПРОПИЛЕНА ДИАМЕТРОМ 315 ММ, ВЫДЕРЖИВАЮЩЕГО ДАВЛЕНИЕ 0,3МПА SN10 | М | 112.11 | 500.83 | 56148,05
148 | 6/40-25-2/2 | ТРУБА ИЗ ПОЛИПРОПИЛЕНА С РАСТРУБОМ НОМИНАЛЬНЫМ НАРУЖНЫМ ДИАМЕТРОМ 110 ММ И НОМИНАЛЬНОЙ ТОЛЩИНОЙ СТЕНКИ 2,2 ММ | М | 4 | 5.79 | 23,16
| 6/40-40 | Трубы поливинилхлоридные
149 | 6/40-40-10-1/С530-72006-К | ТРУБА ИЗ НЕПЛАСТИФИЦИРОВАННОГО ПОЛИВИНИЛХЛОРИДА (НПВХ) С РАСТРУБОМ ГЛАДКАЯ В КОМПЛЕКТЕ С РЕЗИНОВЫМ УПЛОТНИТЕЛЬНЫМ КОЛЬЦОМ НА НОМИНАЛЬНОЕ ДАВЛЕНИЕ PN 1,0 МПА, СТАНДАРТНЫМ ОТНОШЕНИЕМ РАЗМЕРОВ SDR 26, НОМИНАЛЬНЫМ НАРУЖНЫМ ДИАМЕТРОМ 400 ММ, ТОЛЩИНОЙ СТЕНКИ 15,3 ММ | М | 73 | 122.83 | 8966,59
150 | 6/40-40-10-1/1 | ТРУБА ИЗ НЕПЛАСТИФИЦИРОВАННОГО ПОЛИВИНИЛХЛОРИДА (НПВХ) С РАСТРУБОМ ГЛАДКАЯ В КОМПЛЕКТЕ С РЕЗИНОВЫМ УПЛОТНИТЕЛЬНЫМ КОЛЬЦОМ, НОМИНАЛЬНОЙ КОЛЬЦЕВОЙ ЖЕСТКОСТЬЮ SN4, НОМИНАЛЬНЫМ НАРУЖНЫМ ДИАМЕТРОМ 110 ММ, ТОЛЩИНОЙ СТЕНКИ 3,2 ММ | М | 27 | 9.27 | 250,29
151 | 6/40-40-10-2/16 | ТРУБА ИЗ НЕПЛАСТИФИЦИРОВАННОГО ПОЛИВИНИЛХЛОРИДА (НПВХ) С РАСТРУБОМ ГЛАДКАЯ В КОМПЛЕКТЕ С РЕЗИНОВЫМ УПЛОТНИТЕЛЬНЫМ КОЛЬЦОМ НА НОМИНАЛЬНОЕ ДАВЛЕНИЕ PN 1,0 МПА, СТАНДАРТНЫМ ОТНОШЕНИЕМ РАЗМЕРОВ SDR 26, НОМИНАЛЬНЫМ НАРУЖНЫМ ДИАМЕТРОМ 315 ММ, ТОЛЩИНОЙ СТЕНКИ 12,1 ММ | М | 34 | 97.31 | 3308,54
| 6/40-80 | Соединительные части для полимерных труб
152 | 6/40-80-10-1/705 | ОТВОД СВАРНОЙ ИЗ ПОЛИЭТИЛЕНА ПЭ 100 SDR 17, НОМИНАЛЬНЫМ ДИАМЕТРОМ 160 ММ, ДЛЯ СТЫКОВОЙ СВАРКИ 90 ГРАДУСОВ, ДЛЯ СИСТЕМ ХОЗЯЙСТВЕННО-ПИТЬЕВОГО НАЗНАЧЕНИЯ | ШТ. | 2 | 30.37 | 60,74
153 | 6/40-80-10-4/СЦЕН-НПЭСТ-160 | НЕРАЗЪЕМНОЕ СОЕДИНЕНИЕ ПЭ/СТАЛЬ ДИАМЕТРОМ 160Х159 ММ | ШТ. | 2 | 283.5 | 567
154 | 6/40-80-30-1/СЦЕН-М110-110 | ТРОЙНИК ИЗ ПОЛИПРОПИЛЕНА МИНЕРАЛИЗОВАННОГО С УГЛОМ 45 ГРАДУСОВ ДИАМЕТРОМ 110/110 ММ | ШТ. | 3 | 21.61 | 64,83
155 | 6/40-80-30-1/СЦЕН-М160-110 | ТРОЙНИК ИЗ ПОЛИПРОПИЛЕНА МИНЕРАЛИЗОВАННОГО С УГЛОМ 45 ГРАДУСОВ ДИАМЕТРОМ 160/110 ММ | ШТ. | 29 | 48.64 | 1410,56
156 | 6/40-80-30-1/СЦЕН-М160-160 | ТРОЙНИК ИЗ ПОЛИПРОПИЛЕНА МИНЕРАЛИЗОВАННОГО С УГЛОМ 45 ГРАДУСОВ ДИАМЕТРОМ 160/160 ММ | ШТ. | 20 | 78.87 | 1577,4
157 | 6/40-80-30-1/СЦЕН-М200-160 | ТРОЙНИК ИЗ ПОЛИПРОПИЛЕНА МИНЕРАЛИЗОВАННОГО С УГЛОМ 45 ГРАДУСОВ ДИАМЕТРОМ 200/160 ММ | ШТ. | 27 | 94.07 | 2539,89
158 | 6/40-80-30-1/СЦЕН-М200-200 | ТРОЙНИК ИЗ ПОЛИПРОПИЛЕНА МИНЕРАЛИЗОВАННОГО С УГЛОМ 45 ГРАДУСОВ ДИАМЕТРОМ 200/200 ММ | ШТ. | 20 | 96.03 | 1920,6
159 | 6/40-80-30-1/СЦЕН-М250-160 | ТРОЙНИК ИЗ ПОЛИПРОПИЛЕНА МИНЕРАЛИЗОВАННОГО С УГЛОМ 45 ГРАДУСОВ ДИАМЕТРОМ 250/160 ММ | ШТ. | 27 | 176.69 | 4770,63
160 | 6/40-80-30-1/СЦЕН-М250-250 | ТРОЙНИК ИЗ ПОЛИПРОПИЛЕНА МИНЕРАЛИЗОВАННОГО С УГЛОМ 45 ГРАДУСОВ ДИАМЕТРОМ 250/250 ММ | ШТ. | 19 | 712.08 | 13529,52
161 | 6/40-80-30-1/СЦЕН-М315-160 | ТРОЙНИК ИЗ ПОЛИПРОПИЛЕНА МИНЕРАЛИЗОВАННОГО С УГЛОМ 45 ГРАДУСОВ ДИАМЕТРОМ 315/160 ММ | ШТ. | 7 | 1066.73 | 7467,11
162 | 6/40-80-30-1/СЦЕН-М315-250 | ТРОЙНИК ИЗ ПОЛИПРОПИЛЕНА МИНЕРАЛИЗОВАННОГО С УГЛОМ 45 ГРАДУСОВ ДИАМЕТРОМ 315/250 ММ | ШТ. | 1 | 1130.41 | 1130,41
163 | 6/40-80-30-1/СЦЕН-М315-315 | ТРОЙНИК ИЗ ПОЛИПРОПИЛЕНА МИНЕРАЛИЗОВАННОГО С УГЛОМ 45 ГРАДУСОВ ДИАМЕТРОМ 315/315 ММ | ШТ. | 7 | 1477.25 | 10340,75
164 | 6/40-80-30-1/4 | ТРОЙНИК ИЗ ПОЛИПРОПИЛЕНА (ПП) С УГЛОМ 87 ГРАДУСОВ ДЛЯ СОЕДИНЕНИЯ КАНАЛИЗАЦИОННЫХ ТРУБ, НОМИНАЛЬНЫМ НАРУЖНЫМ ДИАМЕТРОМ 110 ММ С ТОЛЩИНОЙ СТЕНКИ 2,7 ММ НА ДОПУСТИМОЕ РАБОЧЕЕ ДАВЛЕНИЕ 2,0 МПА | ШТ. | 1.52 | 3.48 | 5,29
165 | 6/40-80-30-2/СЦЕН-МО-110 | ОТВОД ИЗ ПОЛИПРОПИЛЕНА МИНЕРАЛИЗОВАННОГО С УГЛОМ 45 ГРАДУСОВ ДИАМЕТРОМ 110 ММ | ШТ. | 54 | 10.65 | 575,1
166 | 6/40-80-30-2/СЦЕН-МО-160 | ОТВОД ИЗ ПОЛИПРОПИЛЕНА МИНЕРАЛИЗОВАННОГО С УГЛОМ 45 ГРАДУСОВ ДИАМЕТРОМ 160 ММ | ШТ. | 80 | 37.78 | 3022,4
167 | 6/40-80-30-2/СЦЕН-МО-250 | ОТВОД ИЗ ПОЛИПРОПИЛЕНА МИНЕРАЛИЗОВАННОГО С УГЛОМ 45 ГРАДУСОВ ДИАМЕТРОМ 250 ММ | ШТ. | 13 | 134.15 | 1743,95
168 | 6/40-80-30-2/1 | ОТВОД ИЗ ПОЛИПРОПИЛЕНА (ПП) С УГЛОМ 45 ГРАДУСОВ ДЛЯ СОЕДИНЕНИЯ КАНАЛИЗАЦИОННЫХ ТРУБ, НОМИНАЛЬНЫМ НАРУЖНЫМ ДИАМЕТРОМ 110 ММ С ТОЛЩИНОЙ СТЕНКИ 2,7 ММ НА ДОПУСТИМОЕ РАБОЧЕЕ ДАВЛЕНИЕ 2,0 МПА | ШТ. | 1.12 | 2.2 | 2,46
169 | 6/40-80-50-1-1/15 | ОТВОД С РАСТРУБОМ В КОМПЛЕКТЕ С РЕЗИНОВЫМ УПЛОТНИТЕЛЬНЫМ КОЛЬЦОМ К ТРУБЕ ИЗ НЕПЛАСТИФИЦИРОВАННОГО ПОЛИВИНИЛХЛОРИДА (НПВХ), С НОМИНАЛЬНЫМ УГЛОМ 45 ГРАДУСОВ, НОМИНАЛЬНЫМ НАРУЖНЫМ ДИАМЕТРОМ 110 ММ, ТОЛЩИНОЙ СТЕНКИ 3,2 ММ | ШТ. | 13 | 5.02 | 65,26
170 | 6/40-80-50-1-2/СЦЕН-ПАТ | ПАТРУБОК КОМПЕНСАЦИОННЫЙ ДИАМЕТРОМ 110 ММ | ШТ. | 79 | 7.15 | 564,85
171 | 6/40-80-50-1-2/1 | ТРОЙНИК С РАСТРУБОМ В КОМПЛЕКТЕ С РЕЗИНОВЫМИ УПЛОТНИТЕЛЬНЫМИ КОЛЬЦАМИ К ТРУБЕ ИЗ НЕПЛАСТИФИЦИРОВАННОГО ПОЛИВИНИЛХЛОРИДА (НПВХ), С НОМИНАЛЬНЫМ УГЛОМ 45 ГРАДУСОВ, НОМИНАЛЬНЫМ РАЗМЕРОМ 110/110 ММ | ШТ. | 3 | 12.41 | 37,23
172 | 6/40-80-50-1-3/СЦЕН-МП160-110 | МУФТА ПЕРЕХОДНАЯ ИЗ МИНЕРАЛИЗОВАННОГО ПОЛИПРОПИЛЕНА, РАЗМЕРОМ 160/110 ММ | ШТ. | 55 | 22.27 | 1224,85
173 | 6/40-80-50-1-3/СЦЕН-МП200-160 | МУФТА ПЕРЕХОДНАЯ ИЗ МИНЕРАЛИЗОВАННОГО ПОЛИПРОПИЛЕНА, РАЗМЕРОМ 200/160 ММ | ШТ. | 10 | 51.29 | 512,9
174 | 6/40-80-50-1-3/СЦЕН-МП250-160 | МУФТА ПЕРЕХОДНАЯ ИЗ МИНЕРАЛИЗОВАННОГО ПОЛИПРОПИЛЕНА, РАЗМЕРОМ 250/160 ММ | ШТ. | 2 | 240.47 | 480,94
175 | 6/40-80-50-1-3/СЦЕН-МП250-200 | МУФТА ПЕРЕХОДНАЯ ИЗ МИНЕРАЛИЗОВАННОГО ПОЛИПРОПИЛЕНА, РАЗМЕРОМ 250/200 ММ | ШТ. | 10 | 240.47 | 2404,7
176 | 6/40-80-50-1-3/СЦЕН-МП315-110 | МУФТА ПЕРЕХОДНАЯ ИЗ МИНЕРАЛИЗОВАННОГО ПОЛИПРОПИЛЕНА, РАЗМЕРОМ 315/110 ММ | ШТ. | 4 | 141.01 | 564,04
177 | 6/40-80-50-1-3/СЦЕН-МП315-200 | МУФТА ПЕРЕХОДНАЯ ИЗ МИНЕРАЛИЗОВАННОГО ПОЛИПРОПИЛЕНА, РАЗМЕРОМ 315/200 ММ | ШТ. | 2 | 141.01 | 282,02
178 | 6/40-80-50-1-3/СЦЕН-МП315-250 | МУФТА ПЕРЕХОДНАЯ ИЗ МИНЕРАЛИЗОВАННОГО ПОЛИПРОПИЛЕНА, РАЗМЕРОМ 315/250 ММ | ШТ. | 8 | 141.01 | 1128,08
179 | 6/40-80-50-1-3/СЦЕН-МП315-400 | МУФТА ПЕРЕХОДНАЯ ИЗ НАПОРНОГО ПОЛИВИНИЛХЛОРИДА (НПВХ), НОМИНАЛЬНЫМ РАЗМЕРОМ 315/400 ММ | ШТ. | 4 | 141.01 | 564,04
180 | 6/40-80-50-1-4/СЦЕН-ЗМ-110 | ЗАГЛУШКА ИЗ МИНЕРАЛИЗОВАННОГО ПОЛИПРОПИЛЕНА ДИАМЕТРОМ 110 ММ | ШТ. | 4 | 7.8 | 31,2
181 | 6/40-80-50-1-4/СЦЕН-ЗМ-160 | ЗАГЛУШКА ИЗ МИНЕРАЛИЗОВАННОГО ПОЛИПРОПИЛЕНА ДИАМЕТРОМ 160 ММ | ШТ. | 36 | 14.36 | 516,96
182 | 6/40-80-50-1-4/СЦЕН-ЗМ-200 | ЗАГЛУШКА ИЗ МИНЕРАЛИЗОВАННОГО ПОЛИПРОПИЛЕНА ДИАМЕТРОМ 200 ММ | ШТ. | 22 | 27.94 | 614,68
183 | 6/40-80-50-1-4/СЦЕН-ЗМ-250 | ЗАГЛУШКА ИЗ МИНЕРАЛИЗОВАННОГО ПОЛИПРОПИЛЕНА ДИАМЕТРОМ 250 ММ | ШТ. | 13 | 129.61 | 1684,93
184 | 6/40-80-50-1-4/СЦЕН-ЗМ-315 | ЗАГЛУШКА ИЗ МИНЕРАЛИЗОВАННОГО ПОЛИПРОПИЛЕНА ДИАМЕТРОМ 315 ММ | ШТ. | 2 | 72.79 | 145,58
185 | 6/40-80-50-2-1/С530-72283-ОМ | ОТВОД ИЗ ПОЛИПРОПИЛЕНА МИНЕРАЛИЗОВАННОГО С УГЛОМ 45 ГРАДУСОВ ДИАМЕТРОМ 315 ММ | ШТ. | 17 | 235.55 | 4004,35
186 | 6/40-80-50-2-1/22 | ОТВОД ИЗ НЕПЛАСТИФИЦИРОВАННОГО ПОЛИВИНИЛХЛОРИДА (НПВХ) НА НОМИНАЛЬНОЕ ДАВЛЕНИЕ PN 1,0 МПА С НОМИНАЛЬНЫМ УГЛОМ 45 ГРАДУСОВ, НОМИНАЛЬНЫМ ДИАМЕТРОМ 315 ММ, ТОЛЩИНОЙ СТЕНКИ 12,1 ММ | ШТ. | 8 | 123.45 | 987,6
187 | 6/40-80-50-2-1/23 | ОТВОД ИЗ НЕПЛАСТИФИЦИРОВАННОГО ПОЛИВИНИЛХЛОРИДА (НПВХ) НА НОМИНАЛЬНОЕ ДАВЛЕНИЕ PN 1,0 МПА С НОМИНАЛЬНЫМ УГЛОМ 45 ГРАДУСОВ, НОМИНАЛЬНЫМ ДИАМЕТРОМ 400 ММ, ТОЛЩИНОЙ СТЕНКИ 15,3 ММ | ШТ. | 4 | 417.66 | 1670,64
188 | 6/40-80-50-2-3/СЦЕН-ПГ-315 | ПАТРУБОК ГЛАДКИЙ (ВТУЛКА) ИЗ НАПОРНОГО ПОЛИВИНИЛХЛОРИДА С ФЛАНЦЕМ ДИАМЕТРОМ 315 ММ | ШТ. | 2 | 176.16 | 352,32
189 | 6/40-80-50-2-3/СЦЕН-ПГ-400 | ПАТРУБОК ГЛАДКИЙ (ВТУЛКА) ИЗ НАПОРНОГО ПОЛИВИНИЛХЛОРИДА С ФЛАНЦЕМ ДИАМЕТРОМ 400 ММ | ШТ. | 3 | 176.16 | 528,48
190 | 6/40-80-50-2-5/СЦЕН-ТР315-315 | ТРОЙНИК ИЗ НАПОРНОГО ПОЛИВИНИЛХЛОРИДА 90 ГРАД РАЗМЕРОМ 315/315 ММ | ШТ. | 2 | 529.08 | 1058,16
191 | 6/40-80-50-2-5/СЦЕН-ТР400-400 | ТРОЙНИК ИЗ НАПОРНОГО ПОЛИВИНИЛХЛОРИДА 90 ГРАД РАЗМЕРОМ 400/400 ММ | ШТ. | 5 | 529.08 | 2645,4
192 | 6/40-80-50-2-5/СЦЕНТРФ315-315 | ТРОЙНИК ИЗ НАПОРНОГО ПОЛИВИНИЛХЛОРИДА 90 ГРАД С ФЛАНЦЕМ РАЗМЕРОМ 315/315 ММ | ШТ. | 6 | 1308.02 | 7848,12
| 6/60 | Трубы и детали трубопроводов хризотилцементные (асбестоцементные)
| 6/60-10 | Трубопроводы хризотилцементные
193 | 6/60-10-10/С103-68300-К | ТРУБА ХРИЗОТИЛЦЕМЕНТНАЯ НАПОРНАЯ КЛАССА ВТ-9, НОМИНАЛЬНЫМ ДИАМЕТРОМ 500 ММ | М | 1 | 95.89 | 95,89
194 | 6/60-10-10/9 | ТРУБА ХРИЗОТИЛЦЕМЕНТНАЯ НАПОРНАЯ КЛАССА ВТ-6, НОМИНАЛЬНЫМ ДИАМЕТРОМ 300 ММ | М | 1.5 | 48.44 | 72,66
195 | 6/60-10-10/11 | ТРУБА ХРИЗОТИЛЦЕМЕНТНАЯ НАПОРНАЯ КЛАССА ВТ-6, НОМИНАЛЬНЫМ ДИАМЕТРОМ 400 ММ | М | 1 | 80.25 | 80,25
| 6/60-50 | Прочие материалы для асбестоцементных (хризотилцементных) трубопроводов
196 | 6/60-50-10/11 | КОЛЬЦО РЕЗИНОВОЕ ТИПА САМ ДЛЯ МУФТОВЫХ СОЕДИНЕНИЙ АСБЕСТОЦЕМЕНТНЫХ (ХРИЗОТИЛЦЕМЕНТНЫХ) ТРУБ, НОМИНАЛЬНЫМ ДИАМЕТРОМ 100 ММ (КОЛЬЦО САМ 100) | ШТ. | 3 | 1.26 | 3,78
197 | 6/60-50-10/12 | КОЛЬЦО РЕЗИНОВОЕ ТИПА САМ ДЛЯ МУФТОВЫХ СОЕДИНЕНИЙ АСБЕСТОЦЕМЕНТНЫХ (ХРИЗОТИЛЦЕМЕНТНЫХ) ТРУБ, НОМИНАЛЬНЫМ ДИАМЕТРОМ 150 ММ (КОЛЬЦО САМ 150) | ШТ. | 2 | 1.47 | 2,94
198 | 6/60-50-10/14 | КОЛЬЦО РЕЗИНОВОЕ ТИПА САМ ДЛЯ МУФТОВЫХ СОЕДИНЕНИЙ АСБЕСТОЦЕМЕНТНЫХ (ХРИЗОТИЛЦЕМЕНТНЫХ) ТРУБ, НОМИНАЛЬНЫМ ДИАМЕТРОМ 300 ММ (КОЛЬЦО САМ 300) | ШТ. | 2 | 2.23 | 4,46
199 | 6/60-50-10/15 | КОЛЬЦО РЕЗИНОВОЕ ТИПА САМ ДЛЯ МУФТОВЫХ СОЕДИНЕНИЙ АСБЕСТОЦЕМЕНТНЫХ (ХРИЗОТИЛЦЕМЕНТНЫХ) ТРУБ, НОМИНАЛЬНЫМ ДИАМЕТРОМ 400 ММ (КОЛЬЦО САМ 400) | ШТ. | 4 | 2.52 | 10,08
|  | ИТОГО МАТЕРИАЛЫ, ИЗДЕЛИЯ, КОНСТРУКЦИИ |  |  |  | 664366
|  | ИТОГО ТРАНСПОРТ |  |  |  | 41446
| СОСТАВИЛ | ______________________________ |  |  | ПАВЛЕНКО В.К.
|  | (должность служащего) | (подпись) |  | (инициалы,фамилия)
| ПРОВЕРИЛ | ______________________________ |  |  | __________________
|  | (должность служащего) | (подпись) |  | (инициалы,фамилия)

## 3170-1-2004-T3
РАЗРАБОТЧИК |  | RSTC.smeta ВЕРСИЯ 25.4
|  |  |  | ШИФР | 21.004.29-3
"РЕКОНСТРУКЦИЯ ТЕРРИТОРИИ ПО ПРОСП. ПАРТИЗАНСКОМУ, 8, В Г. МИНСКЕ". 29 ОЧЕРЕДЬ СТРОИТЕЛЬСТВА. СТАДИЯ С
РАБОЧАЯ ДОКУМЕНТАЦИЯ
СМЕТНАЯ ДОКУМЕНТАЦИЯ
ТИТУЛЬНЫЙ ЛИСТ ДЛЯ ЛОКАЛЬНОЙ СМЕТЫ (ЛОКАЛЬНОГО СМЕТНОГО РАСЧЕТА) № 2004
СМЕТНАЯ СТОИМОСТЬ В ЦЕНАХ НА 1 МАЯ 2025г.
944,308 ТЫСЯЧ БЕЛОРУССКИХ РУБЛЕЙ
ЗАКАЗЧИК |  | ООО "МИНСКИЙ ГОРОДСКОЙ ТЕХНОПАРК"
МИНСК-2025

## 3170-1-2005-S0
НАИМЕНОВАНИЕ ОБЪЕКТА |  | "РЕКОНСТРУКЦИЯ ТЕРРИТОРИИ ПО ПРОСП. ПАРТИЗАНСКОМУ, 8, В Г. МИНСКЕ". 29 ОЧЕРЕДЬ СТРОИТЕЛЬСТВА. СТАДИЯ С
КОД ОБЪЕКТА |  | 21.004.29-3
НАИМЕНОВАНИЕ ЗДАНИЯ, СООРУЖЕНИЯ |  | ЗДАНИЕ N3 ПО Г/П В ОСЯХ 1-26, А/1-Х И 26-34, А/1-Б
ШИФР ЗДАНИЯ, СООРУЖЕНИЯ |  | 21.004.29-3
КОМПЛЕКТ ЧЕРТЕЖЕЙ |  | ОВ ЛИСТЫ 55-57
ЛОКАЛЬНАЯ СМЕТА (ЛОКАЛЬНЫЙ СМЕТНЫЙ РАСЧЕТ) № 2005
(НОРМЫ 2022г.)
ВНУТРЕННИЕ САНТЕХНИЧЕСКИЕ УСТРОЙСТВА#ДЕМОНТАЖ #ОТОПЛЕНИЕ И ТЕПЛОСНАБЖЕНИЕ
СОСТАВЛЕНА В ЦЕНАХ НА 1 МАЯ 2025г. | [8 empty] | СТОИМОСТЬ 10,642 ТЫСЯЧ БЕЛОРУССКИХ РУБЛЕЙ
№ п/п | ОБОСНОВАНИЕ | НАИМЕНОВАНИЕ РАБОТ, РЕСУРСОВ, РАСХОДОВ | ЕДИНИЦА ИЗМЕРЕ- НИЯ | СТОИМОСТЬ ЕДИНИЦЫ ИЗМЕРЕНИЯ/ВСЕГО, БЕЛОРУССКИХ РУБЛЕЙ
|  |  |  | ЗАРАБОТНАЯ ПЛАТА | ЭКСПЛУАТАЦИЯ МАШИН И МЕХАНИЗМОВ |  | МАТЕРИАЛЫ, ИЗДЕЛИЯ, КОНСТРУКЦИИ (ОБОРУДОВА- НИЕ, МЕБЕЛЬ) | ТРАНС-ПОРТ | ОБЩАЯ СТОИМОСТЬ
|  |  | КОЛИ- ЧЕСТВО |  | ВСЕГО | В ТОМ ЧИСЛЕ ЗАРАБОТ- НАЯ ПЛАТА МАШИ- НИСТОВ
1 | 2 | 3 | 4 | 5 | 6 | 7 | 8 | 9 | 10
| НАЧИСЛЕНИЯ: | ОХР и ОПР/ПЛАНОВАЯ ПРИБЫЛЬ (%):Н12=80.98/73.48
1. | ПРИМЕЧАНИЕ: | К ДЛЯ ОХР И ОПР/ПЛАНОВАЯ ПРИБЫЛЬ: 1.0000/1.0000
2. | ПРИМЕЧАНИЕ: | КОЭФФИЦИЕНТ К З/П (ПОСТАНОВЛЕНИЕ N5): 1.0000
3. | ПРИМЕЧАНИЕ: | БАЗА ТЕКУЩИХ ЦЕН (ВАРИАНТ A)
| Ж3-20-15-9 | ОТОПЛЕНИЕ И ТЕПЛОСНАБЖЕНИЕ . ОБОРУДОВАНИЕ И ПРИБОРЫ.ДЕМОНТАЖ
| КОЭФФИЦИЕНТЫ: | Н3=0.3
| КОЭФФИЦИЕНТЫ: | Н6=0.3
4. | Е18-6-1 (Н12) | ДЕМОНТАЖ РАДИАТОРОВ ЧУГУННЫХ | 100 КВТ РАДИАТОРОВ 0.0464 | 525.90 24.40 | 51.36 2.38 | 26.27 1.22 | - - | - - | 577.26 26.78
5. | Е16-15-2 (Н12) | ДЕМОНТАЖ ВЕНТИЛЕЙ, ЗАДВИЖЕК, ЗАТВОРОВ, КЛАПАНОВ ОБРАТНЫХ, КРАНОВ ПРОХОДНЫХ НА ТРУБОПРОВОДАХ ИЗ СТАЛЬНЫХ ТРУБ ДИАМЕТРОМ ДО 50 ММ | ШТ. 21 | 7.44 156.24 | 0.60 12.60 | 0.07 1.47 | - - | - - | 8.04 168.84
6. | Е16-15-3 (Н12) | УСТАНОВКА ВЕНТИЛЕЙ, ЗАДВИЖЕК, ЗАТВОРОВ, КЛАПАНОВ ОБРАТНЫХ, КРАНОВ ПРОХОДНЫХ НА ТРУБОПРОВОДАХ ИЗ СТАЛЬНЫХ ТРУБ ДИАМЕТРОМ ДО 100 ММ | ШТ. 4 | 13.16 52.64 | 1.54 6.16 | 0.24 0.96 | - - | - - | 14.70 58.80
7. | Е16-15-4 (Н12) | УСТАНОВКА ВЕНТИЛЕЙ, ЗАДВИЖЕК, ЗАТВОРОВ, КЛАПАНОВ ОБРАТНЫХ, КРАНОВ ПРОХОДНЫХ НА ТРУБОПРОВОДАХ ИЗ СТАЛЬНЫХ ТРУБ ДИАМЕТРОМ ДО 125 ММ | ШТ. 4 | 30.61 122.44 | 2.40 9.60 | 0.48 1.92 | - - | - - | 33.01 132.04
8. | Е16-10-13 (Н12) | ДЕМОНТАЖ КОЛЛЕКТОРА ДИАМЕТРОМ 400 ММ | 100 М ТРУБОПРОВОДА 0.04 | 1556.09 62.24 | 126.21 5.05 | 39.09 1.56 | - - | - - | 1682.30 67.29
9. | Е18-13-2 (Н12) | ДЕМОНТАЖ НАСОСОВ, МАССОЙ АГРЕГАТА ДО 0,2 Т | НАСОС 2 | 82.91 165.82 | 3.54 7.08 | 1.03 2.06 | - - | - - | 86.45 172.90
10. | Е18-13-1 (Н12) | ДЕМОНТАЖ НАСОСОВ , МАССОЙ АГРЕГАТА ДО 0,1 Т | НАСОС 1 | 65.96 65.96 | 1.98 1.98 | 0.45 0.45 | - - | - - | 67.94 67.94
11. | Е16-38-1 (Н12) | ДЕМОНТАЖ ТЕПЛОСЧЕТЧИКОВ ДИАМЕТРОМ ДО 50 ММ | ШТ. 1 | 31.50 31.50 | 0.10 0.10 | - - | - - | - - | 31.60 31.60
12. | Е16-56-4 (Н12) | ДЕМОНТАЖ РЕГУЛЯТОРОВ ПЕРЕПАДА ДАВЛЕНИЯ ДИАМЕТРОМ 32-50 ММ НА РЕЗЬБОВЫХ СОЕДИНЕНИЯХ | 10 ШТ. 0.1 | 31.93 3.19 | 0.15 0.02 | - - | - - | - - | 32.08 3.21
13. | Е18-22-2 (Н12) | ДЕМОНТАЖ МАНОМЕТРОВ | КОМПЛ. 12 | 1.13 13.56 | - - | - - | - - | - - | 1.13 13.56
14. | Е18-22-4 (Н12) | ДЕМОНТАЖ ТЕРМОМЕТРОВ | КОМПЛ. 6 | 1.63 9.78 | - - | - - | - - | - - | 1.63 9.78
|  | ИТОГО ПРЯМЫЕ ЗАТРАТЫ : |  | 708 | 45 | 10 | - | - | 753
|  | ОХР и ОПР | [6 empty] | 581
|  | ПЛАНОВАЯ ПРИБЫЛЬ | [6 empty] | 527
|  | ИТОГО ПО ПТМ | [6 empty] | 1861
|  | ЗАТРАТЫ ТРУДА | [6 empty] | 48
|  | ЗАТРАТЫ ТРУДА МАШИНИСТОВ | [6 empty] | 1
| Ж3-20-11-9 | ОТОПЛЕНИЕ И ТЕПЛОСНАБЖЕНИЕ . ТРУБОПРОВОДЫ.ДЕМОНТАЖ
15. | ПРИМЕЧАНИЕ: | ДЕМОНТАЖ НА ВЫСОТЕ ДО 3 МЕТРОВ
16. | Е16-6-1 (Н12) | ДЕМОНТАЖ ТРУБОПРОВОДОВ ОТОПЛЕНИЯ ИЗ УКРУПНЕННЫХ УЗЛОВ, ИЗГОТОВЛЕННЫХ ИЗ СТАЛЬНЫХ ВОДОГАЗОПРОВОДНЫХ НЕОЦИНКОВАННЫХ ТРУБ ДИАМЕТРОМ 15 ММ | 100 М ТРУБОПРОВОДА 0.16 | 139.50 22.32 | 6.99 1.12 | 2.48 0.40 | - - | - - | 146.49 23.44
17. | Е16-6-2 (Н12) | ДЕМОНТАЖ ТРУБОПРОВОДОВ ОТОПЛЕНИЯ ИЗ УКРУПНЕННЫХ УЗЛОВ, ИЗГОТОВЛЕННЫХ ИЗ СТАЛЬНЫХ ВОДОГАЗОПРОВОДНЫХ НЕОЦИНКОВАННЫХ ТРУБ ДИАМЕТРОМ 20 ММ | 100 М ТРУБОПРОВОДА 0.06 | 139.50 8.37 | 6.72 0.40 | 2.43 0.15 | - - | - - | 146.22 8.77
18. | Е16-6-3 (Н12) | ДЕМОНТАЖ ТРУБОПРОВОДОВ ОТОПЛЕНИЯ ИЗ УКРУПНЕННЫХ УЗЛОВ, ИЗГОТОВЛЕННЫХ ИЗ СТАЛЬНЫХ ВОДОГАЗОПРОВОДНЫХ НЕОЦИНКОВАННЫХ ТРУБ ДИАМЕТРОМ 25 ММ | 100 М ТРУБОПРОВОДА 0.16 | 139.50 22.32 | 6.49 1.04 | 2.37 0.38 | - - | - - | 145.99 23.36
19. | Е16-6-4 (Н12) | ДЕМОНТАЖ ТРУБОПРОВОДОВ ОТОПЛЕНИЯ ИЗ УКРУПНЕННЫХ УЗЛОВ, ИЗГОТОВЛЕННЫХ ИЗ СТАЛЬНЫХ ВОДОГАЗОПРОВОДНЫХ НЕОЦИНКОВАННЫХ ТРУБ ДИАМЕТРОМ 32 ММ | 100 М ТРУБОПРОВОДА 0.26 | 139.50 36.27 | 6.28 1.63 | 2.31 0.60 | - - | - - | 145.78 37.90
20. | ПРИМЕЧАНИЕ: | ДЕМОНТАЖ НА ВЫСОТЕ 5-8 МЕТРОВ
| КОЭФФИЦИЕНТЫ: | Н3=0.36
| КОЭФФИЦИЕНТЫ: | Н6=0.36
21. | Е16-6-3 (Н12) | ДЕМОНТАЖ ТРУБОПРОВОДОВ ОТОПЛЕНИЯ ИЗ УКРУПНЕННЫХ УЗЛОВ, ИЗГОТОВЛЕННЫХ ИЗ СТАЛЬНЫХ ВОДОГАЗОПРОВОДНЫХ НЕОЦИНКОВАННЫХ ТРУБ ДИАМЕТРОМ 25 ММ | 100 М ТРУБОПРОВОДА 0.22 | 167.39 36.83 | 7.78 1.71 | 2.84 0.62 | - - | - - | 175.17 38.54
22. | Е16-6-4 (Н12) | ДЕМОНТАЖ ТРУБОПРОВОДОВ ОТОПЛЕНИЯ ИЗ УКРУПНЕННЫХ УЗЛОВ, ИЗГОТОВЛЕННЫХ ИЗ СТАЛЬНЫХ ВОДОГАЗОПРОВОДНЫХ НЕОЦИНКОВАННЫХ ТРУБ ДИАМЕТРОМ 32 ММ | 100 М ТРУБОПРОВОДА 0.1 | 167.39 16.74 | 7.53 0.75 | 2.77 0.28 | - - | - - | 174.92 17.49
23. | Е16-6-5 (Н12) | ДЕМОНТАЖ ТРУБОПРОВОДОВ ОТОПЛЕНИЯ ИЗ УКРУПНЕННЫХ УЗЛОВ, ИЗГОТОВЛЕННЫХ ИЗ СТАЛЬНЫХ ВОДОГАЗОПРОВОДНЫХ НЕОЦИНКОВАННЫХ ТРУБ ДИАМЕТРОМ 40 ММ | 100 М ТРУБОПРОВОДА 0.36 | 167.39 60.26 | 7.49 2.70 | 2.77 1.00 | - - | - - | 174.88 62.96
| КОЭФФИЦИЕНТЫ: | Н6=1
24. | ПРИМЕЧАНИЕ: | ДЕМОНТАЖ НА ВЫСОТЕ 8-10 МЕТРОВ
| КОЭФФИЦИЕНТЫ: | Н6=0.384
| КОЭФФИЦИЕНТЫ: | Н3=0.36
25. | Е16-6-3 (Н12) | ДЕМОНТАЖ ТРУБОПРОВОДОВ ОТОПЛЕНИЯ ИЗ УКРУПНЕННЫХ УЗЛОВ, ИЗГОТОВЛЕННЫХ ИЗ СТАЛЬНЫХ ВОДОГАЗОПРОВОДНЫХ НЕОЦИНКОВАННЫХ ТРУБ ДИАМЕТРОМ 25 ММ | 100 М ТРУБОПРОВОДА 0.04 | 178.55 7.14 | 7.78 0.31 | 2.84 0.11 | - - | - - | 186.33 7.45
26. | Е16-6-4 (Н12) | ДЕМОНТАЖ ТРУБОПРОВОДОВ ОТОПЛЕНИЯ ИЗ УКРУПНЕННЫХ УЗЛОВ, ИЗГОТОВЛЕННЫХ ИЗ СТАЛЬНЫХ ВОДОГАЗОПРОВОДНЫХ НЕОЦИНКОВАННЫХ ТРУБ ДИАМЕТРОМ 32 ММ | 100 М ТРУБОПРОВОДА 0.08 | 178.55 14.28 | 7.53 0.60 | 2.77 0.22 | - - | - - | 186.08 14.88
27. | Е16-6-5 (Н12) | ДЕМОНТАЖ ТРУБОПРОВОДОВ ОТОПЛЕНИЯ ИЗ УКРУПНЕННЫХ УЗЛОВ, ИЗГОТОВЛЕННЫХ ИЗ СТАЛЬНЫХ ВОДОГАЗОПРОВОДНЫХ НЕОЦИНКОВАННЫХ ТРУБ ДИАМЕТРОМ 40 ММ | 100 М ТРУБОПРОВОДА 0.18 | 178.55 32.14 | 7.49 1.35 | 2.77 0.50 | - - | - - | 186.04 33.49
| КОЭФФИЦИЕНТЫ: | Н6=1
28. | ПРИМЕЧАНИЕ: | ДЕМОНТАЖ НА ВЫСОТЕ ДО 3 МЕТРОВ
29. | Е16-10-2 (Н12) | ДЕМОНТАЖ ТРУБОПРОВОДОВ ОТОПЛЕНИЯ И ВОДОСНАБЖЕНИЯ ИЗ УКРУПНЕННЫХ УЗЛОВ, ИЗГОТОВЛЕННЫХ ИЗ СТАЛЬНЫХ ЭЛЕКТРОСВАРНЫХ ТРУБ ДИАМЕТРОМ 57 ММ | 100 М ТРУБОПРОВОДА 0.2 | 907.14 181.43 | 23.99 4.80 | 5.22 1.04 | - - | - - | 931.13 186.23
30. | Е16-10-3 (Н12) | ДЕМОНТАЖ ТРУБОПРОВОДОВ ОТОПЛЕНИЯ И ВОДОСНАБЖЕНИЯ ИЗ УКРУПНЕННЫХ УЗЛОВ, ИЗГОТОВЛЕННЫХ ИЗ СТАЛЬНЫХ ЭЛЕКТРОСВАРНЫХ ТРУБ ДИАМЕТРОМ 76 ММ | 100 М ТРУБОПРОВОДА 0.04 | 1089.68 43.59 | 26.83 1.07 | 6.30 0.25 | - - | - - | 1116.51 44.66
31. | Е16-10-4 (Н12) | ДЕМОНТАЖ ТРУБОПРОВОДОВ ОТОПЛЕНИЯ И ВОДОСНАБЖЕНИЯ ИЗ УКРУПНЕННЫХ УЗЛОВ, ИЗГОТОВЛЕННЫХ ИЗ СТАЛЬНЫХ ЭЛЕКТРОСВАРНЫХ ТРУБ ДИАМЕТРОМ 89 ММ | 100 М ТРУБОПРОВОДА 0.04 | 1213.90 48.56 | 40.68 1.63 | 9.03 0.36 | - - | - - | 1254.58 50.19
32. | Е16-10-5 (Н12) | ДЕМОНТАЖ ТРУБОПРОВОДОВ ОТОПЛЕНИЯ И ВОДОСНАБЖЕНИЯ ИЗ УКРУПНЕННЫХ УЗЛОВ, ИЗГОТОВЛЕННЫХ ИЗ СТАЛЬНЫХ ЭЛЕКТРОСВАРНЫХ ТРУБ ДИАМЕТРОМ 108 ММ | 100 М ТРУБОПРОВОДА 0.08 | 1213.90 97.11 | 42.46 3.40 | 9.03 0.72 | - - | - - | 1256.36 100.51
33. | Е16-10-6 (Н12) | ДЕМОНТАЖ ТРУБОПРОВОДОВ ОТОПЛЕНИЯ И ВОДОСНАБЖЕНИЯ ИЗ УКРУПНЕННЫХ УЗЛОВ, ИЗГОТОВЛЕННЫХ ИЗ СТАЛЬНЫХ ЭЛЕКТРОСВАРНЫХ ТРУБ ДИАМЕТРОМ 133 ММ | 100 М ТРУБОПРОВОДА 0.12 | 1760.30 211.24 | 50.26 6.03 | 11.77 1.41 | - - | - - | 1810.56 217.27
34. | ПРИМЕЧАНИЕ: | ДЕМОНТАЖ НА ВЫСОТЕ 5-8 МЕТРОВ
| КОЭФФИЦИЕНТЫ: | Н6=0.36
| КОЭФФИЦИЕНТЫ: | Н3=0.36
35. | Е16-10-2 (Н12) | ДЕМОНТАЖ ТРУБОПРОВОДОВ ОТОПЛЕНИЯ И ВОДОСНАБЖЕНИЯ ИЗ УКРУПНЕННЫХ УЗЛОВ, ИЗГОТОВЛЕННЫХ ИЗ СТАЛЬНЫХ ЭЛЕКТРОСВАРНЫХ ТРУБ ДИАМЕТРОМ 57 ММ | 100 М ТРУБОПРОВОДА 0.4 | 326.57 130.63 | 23.99 9.60 | 5.22 2.09 | - - | - - | 350.56 140.23
36. | Е16-10-3 (Н12) | ДЕМОНТАЖ ТРУБОПРОВОДОВ ОТОПЛЕНИЯ И ВОДОСНАБЖЕНИЯ ИЗ УКРУПНЕННЫХ УЗЛОВ, ИЗГОТОВЛЕННЫХ ИЗ СТАЛЬНЫХ ЭЛЕКТРОСВАРНЫХ ТРУБ ДИАМЕТРОМ 76 ММ | 100 М ТРУБОПРОВОДА 0.06 | 392.28 23.54 | 26.83 1.61 | 6.30 0.38 | - - | - - | 419.11 25.15
37. | Е16-10-4 (Н12) | ДЕМОНТАЖ ТРУБОПРОВОДОВ ОТОПЛЕНИЯ И ВОДОСНАБЖЕНИЯ ИЗ УКРУПНЕННЫХ УЗЛОВ, ИЗГОТОВЛЕННЫХ ИЗ СТАЛЬНЫХ ЭЛЕКТРОСВАРНЫХ ТРУБ ДИАМЕТРОМ 89 ММ | 100 М ТРУБОПРОВОДА 0.1 | 437.00 43.70 | 40.68 4.07 | 9.03 0.90 | - - | - - | 477.68 47.77
38. | Е16-10-5 (Н12) | ДЕМОНТАЖ ТРУБОПРОВОДОВ ОТОПЛЕНИЯ И ВОДОСНАБЖЕНИЯ ИЗ УКРУПНЕННЫХ УЗЛОВ, ИЗГОТОВЛЕННЫХ ИЗ СТАЛЬНЫХ ЭЛЕКТРОСВАРНЫХ ТРУБ ДИАМЕТРОМ 108 ММ | 100 М ТРУБОПРОВОДА 0.06 | 437.00 26.22 | 42.46 2.55 | 9.03 0.54 | - - | - - | 479.46 28.77
| КОЭФФИЦИЕНТЫ: | Н6=1
39. | ПРИМЕЧАНИЕ: | ДЕМОНТАЖ НА ВЫСОТЕ 8-10 МЕТРОВ
| КОЭФФИЦИЕНТЫ: | Н6=0.384
| КОЭФФИЦИЕНТЫ: | Н3=0.384
40. | Е16-10-3 (Н12) | ДЕМОНТАЖ ТРУБОПРОВОДОВ ОТОПЛЕНИЯ И ВОДОСНАБЖЕНИЯ ИЗ УКРУПНЕННЫХ УЗЛОВ, ИЗГОТОВЛЕННЫХ ИЗ СТАЛЬНЫХ ЭЛЕКТРОСВАРНЫХ ТРУБ ДИАМЕТРОМ 76 ММ | 100 М ТРУБОПРОВОДА 0.04 | 418.44 16.74 | 28.62 1.14 | 6.72 0.27 | - - | - - | 447.06 17.88
41. | Е16-10-4 (Н12) | ДЕМОНТАЖ ТРУБОПРОВОДОВ ОТОПЛЕНИЯ И ВОДОСНАБЖЕНИЯ ИЗ УКРУПНЕННЫХ УЗЛОВ, ИЗГОТОВЛЕННЫХ ИЗ СТАЛЬНЫХ ЭЛЕКТРОСВАРНЫХ ТРУБ ДИАМЕТРОМ 89 ММ | 100 М ТРУБОПРОВОДА 0.56 | 466.14 261.04 | 43.39 24.30 | 9.64 5.40 | - - | - - | 509.53 285.34
42. | Е16-10-5 (Н12) | ДЕМОНТАЖ ТРУБОПРОВОДОВ ОТОПЛЕНИЯ И ВОДОСНАБЖЕНИЯ ИЗ УКРУПНЕННЫХ УЗЛОВ, ИЗГОТОВЛЕННЫХ ИЗ СТАЛЬНЫХ ЭЛЕКТРОСВАРНЫХ ТРУБ ДИАМЕТРОМ 108 ММ | 100 М ТРУБОПРОВОДА 0.06 | 466.14 27.97 | 45.29 2.72 | 9.64 0.58 | - - | - - | 511.43 30.69
| КОЭФФИЦИЕНТЫ: | Н6=1
43. | ПРИМЕЧАНИЕ: | ДЕМОНТАЖ НА ВЫСОТЕ СВЫШЕ 10 МЕТРОВ
| КОЭФФИЦИЕНТЫ: | Н6=0.42
| КОЭФФИЦИЕНТЫ: | Н3=0.42
44. | Е16-10-4 (Н12) | ДЕМОНТАЖ ТРУБОПРОВОДОВ ОТОПЛЕНИЯ И ВОДОСНАБЖЕНИЯ ИЗ УКРУПНЕННЫХ УЗЛОВ, ИЗГОТОВЛЕННЫХ ИЗ СТАЛЬНЫХ ЭЛЕКТРОСВАРНЫХ ТРУБ ДИАМЕТРОМ 89 ММ | 100 М ТРУБОПРОВОДА 2.6 | 509.84 1325.58 | 47.46 123.40 | 10.54 27.40 | - - | - - | 557.30 1448.98
45. | Е16-10-5 (Н12) | ДЕМОНТАЖ ТРУБОПРОВОДОВ ОТОПЛЕНИЯ И ВОДОСНАБЖЕНИЯ ИЗ УКРУПНЕННЫХ УЗЛОВ, ИЗГОТОВЛЕННЫХ ИЗ СТАЛЬНЫХ ЭЛЕКТРОСВАРНЫХ ТРУБ ДИАМЕТРОМ 108 ММ | 100 М ТРУБОПРОВОДА 1.2 | 509.84 611.81 | 49.53 59.44 | 10.54 12.65 | - - | - - | 559.37 671.25
| КОЭФФИЦИЕНТЫ: | Н6=1
46. | 8/1/С803-210-Т | ВОЗВРАТ СТОИМОСТИ ПО ЦЕНЕ МЕТАЛЛОЛОМА | Т 7.24 | - - | - - | - - | - - | - - | - -
|  | ИТОГО ПРЯМЫЕ ЗАТРАТЫ : |  | 3306 | 257 | 58 | - | - | 3563
|  | ОХР и ОПР | [6 empty] | 2724
|  | ПЛАНОВАЯ ПРИБЫЛЬ | [6 empty] | 2472
|  | ИТОГО ПО ПТМ | [6 empty] | 8759
|  | ЗАТРАТЫ ТРУДА | [6 empty] | 222
|  | ЗАТРАТЫ ТРУДА МАШИНИСТОВ | [6 empty] | 4
| Ж3-20-92 | ЗДАНИЕ - ИНЖЕНЕРНОЕ ОБЕСПЕЧЕНИЕ. ТЕПЛОСНАБЖЕНИЕ И ГАЗОСНАБЖЕНИЕ. ДРУГОЕ. ПУСК И РЕГУЛИРОВКА СИСТЕМ ОТОПЛЕНИЯ
47. | ЕТ1 (Н12) | ПУСК И РЕГУЛИРОВКА | РУБ 1 | 8.39 8.39 | 0.34 0.34 | 0.11 0.11 | - - | - - | 8.73 8.73
|  | ИТОГО ПРЯМЫЕ ЗАТРАТЫ : |  | 8 | - | - | - | - | 8
|  | ОХР и ОПР | [6 empty] | 7
|  | ПЛАНОВАЯ ПРИБЫЛЬ | [6 empty] | 6
|  | ИТОГО ПО ПТМ | [6 empty] | 21
|  | ЗАТРАТЫ ТРУДА | [6 empty] | 1
|  | ВСЕГО, В ТОМ ЧИСЛЕ | [6 empty] | 10642
|  | СТРОИТЕЛЬНЫЕ РАБОТЫ, ВСЕГО В ТОМ ЧИСЛЕ | [6 empty] | 10642
|  | ЗАРАБОТНАЯ ПЛАТА | [6 empty] | 4022
|  | ЭКСПЛУАТАЦИЯ МАШИН И МЕХАНИЗМОВ, ВСЕГО | [6 empty] | 303
|  | В ТОМ ЧИСЛЕ ЗАРАБОТНАЯ ПЛАТА МАШИНИСТОВ | [6 empty] | 68
|  | ОХР и ОПР | [6 empty] | 3312
|  | ПЛАНОВАЯ ПРИБЫЛЬ | [6 empty] | 3005
|  | ЗАТРАТЫ ТРУДА РАБОЧИХ | [6 empty] | 270
|  | ЗАТРАТЫ ТРУДА МАШИНИСТОВ | [6 empty] | 5
|  | ВОЗВРАТНЫЕ СУММЫ | [6 empty] | 3137
|  | СОСТАВИЛ | ____________________ |  |  |  |  | КОЛБУН
|  |  | (должность служащего) |  |  | (подпись) |  | (инициалы,фамилия)
|  | ПРОВЕРИЛ | ____________________ |  |  |  |  | ПАВЛЕНКО
|  |  | (должность служащего) |  |  | (подпись) |  | (инициалы,фамилия)

## 3170-1-2005-T0
НАИМЕНОВАНИЕ ОБЪЕКТА: "РЕКОНСТРУКЦИЯ ТЕРРИТОРИИ ПО ПРОСП. ПАРТИЗАНСКОМУ, 8, В Г. МИНСКЕ". 29 ОЧЕРЕДЬ СТРОИТЕЛЬСТВА. СТАДИЯ С
КОД ОБЪЕКТА: 21.004.29-3
НАИМЕНОВАНИЕ ЗДАНИЯ, СООРУЖЕНИЯ: ЗДАНИЕ N3 ПО Г/П В ОСЯХ 1-26, А/1-Х И 26-34, А/1-Б
ШИФР ЗДАНИЯ, СООРУЖЕНИЯ: 21.004.29-3
КОМПЛЕКТ ЧЕРТЕЖЕЙ: ОВ ЛИСТЫ 55-57
ИСХОДНЫЕ ДАННЫЕ ПО ЛОКАЛЬНОЙ СМЕТЕ (ЛОКАЛЬНОМУ СМЕТНОМУ РАСЧЕТУ) № 2005
(НОРМЫ 2022г.)
ВНУТРЕННИЕ САНТЕХНИЧЕСКИЕ УСТРОЙСТВА#ДЕМОНТАЖ #ОТОПЛЕНИЕ И ТЕПЛОСНАБЖЕНИЕ
СОСТАВЛЕНА В ЦЕНАХ НА 1 МАЯ 2025г.
№ П/П | ТЕКСТ
1 | 2
1 | L3'3170'1'2005'S0'2'1'ВНУТРЕННИЕ САНТЕХНИЧЕСКИЕ УСТРОЙСТВА#ДЕМОНТАЖ #ОТОПЛЕНИЕ И ТЕПЛОСНАБЖЕНИЕ 'ОВ ЛИСТЫ 55-57'КОЛБУН 'ПАВЛЕНКО*
2 | Ж3-20-15-9'ОТОПЛЕНИЕ И ТЕПЛОСНАБЖЕНИЕ . ОБОРУДОВАНИЕ И ПРИБОРЫ.ДЕМОНТАЖ'ШТ (КОМПЛ.)*
3 | БС803-210-Т#С803-210'433,28##'=18'ВОЗВРАТ СТОИМОСТИ ПО ЦЕНЕ МЕТАЛЛОЛОМА###'Т''2801=<8/1>/2799=433,28_0*
4 | РМ020130#М021143=?Х1,1*
5 | Н2=0'Н3=0,3'Н6=0,3*
6 | Е18-6-1'2,08+2,56''ДЕМОНТАЖ РАДИАТОРОВ ЧУГУННЫХ'100 КВТ РАДИАТОРОВ''*
7 | Е16-15-2'21'Ж1'ДЕМОНТАЖ ВЕНТИЛЕЙ, ЗАДВИЖЕК, ЗАТВОРОВ, КЛАПАНОВ ОБРАТНЫХ, КРАНОВ ПРОХОДНЫХ НА ТРУБОПРОВОДАХ ИЗ СТАЛЬНЫХ ТРУБ ДИАМЕТРОМ ДО 50 ММ'ШТ.''*
8 | Е16-15-3'4'Ж1'УСТАНОВКА ВЕНТИЛЕЙ, ЗАДВИЖЕК, ЗАТВОРОВ, КЛАПАНОВ ОБРАТНЫХ, КРАНОВ ПРОХОДНЫХ НА ТРУБОПРОВОДАХ ИЗ СТАЛЬНЫХ ТРУБ ДИАМЕТРОМ ДО 100 ММ'ШТ.''*
9 | Е16-15-4'4'Ж1'УСТАНОВКА ВЕНТИЛЕЙ, ЗАДВИЖЕК, ЗАТВОРОВ, КЛАПАНОВ ОБРАТНЫХ, КРАНОВ ПРОХОДНЫХ НА ТРУБОПРОВОДАХ ИЗ СТАЛЬНЫХ ТРУБ ДИАМЕТРОМ ДО 125 ММ'ШТ.''*
10 | Е16-10-13'2.2''ДЕМОНТАЖ КОЛЛЕКТОРА ДИАМЕТРОМ 400 ММ'100 М ТРУБОПРОВОДА''*
11 | Е18-13-2'2'Ж1'ДЕМОНТАЖ НАСОСОВ, МАССОЙ АГРЕГАТА ДО 0,2 Т'НАСОС''*
12 | Е18-13-1'1'Ж1'ДЕМОНТАЖ НАСОСОВ , МАССОЙ АГРЕГАТА ДО 0,1 Т'НАСОС''*
13 | Е16-38-1'1'Ж1'ДЕМОНТАЖ ТЕПЛОСЧЕТЧИКОВ ДИАМЕТРОМ ДО 50 ММ'ШТ.''*
14 | Е16-56-4'1'Ж10'ДЕМОНТАЖ РЕГУЛЯТОРОВ ПЕРЕПАДА ДАВЛЕНИЯ ДИАМЕТРОМ 32-50 ММ НА РЕЗЬБОВЫХ СОЕДИНЕНИЯХ'10 ШТ.''*
15 | Е18-22-2'12'Ж1'ДЕМОНТАЖ МАНОМЕТРОВ 'КОМПЛ.''*
16 | Е18-22-4'6'Ж1'ДЕМОНТАЖ ТЕРМОМЕТРОВ 'КОМПЛ.''*
17 | Ж3-20-11-9'ОТОПЛЕНИЕ И ТЕПЛОСНАБЖЕНИЕ . ТРУБОПРОВОДЫ.ДЕМОНТАЖ'М*
18 | П'ДЕМОНТАЖ НА ВЫСОТЕ ДО 3 МЕТРОВ*
19 | Е16-6-1'16'Ж100'ДЕМОНТАЖ ТРУБОПРОВОДОВ ОТОПЛЕНИЯ ИЗ УКРУПНЕННЫХ УЗЛОВ, ИЗГОТОВЛЕННЫХ ИЗ СТАЛЬНЫХ ВОДОГАЗОПРОВОДНЫХ НЕОЦИНКОВАННЫХ ТРУБ ДИАМЕТРОМ 15 ММ'100 М ТРУБОПРОВОДА''*
20 | Е16-6-2'6'Ж100'ДЕМОНТАЖ ТРУБОПРОВОДОВ ОТОПЛЕНИЯ ИЗ УКРУПНЕННЫХ УЗЛОВ, ИЗГОТОВЛЕННЫХ ИЗ СТАЛЬНЫХ ВОДОГАЗОПРОВОДНЫХ НЕОЦИНКОВАННЫХ ТРУБ ДИАМЕТРОМ 20 ММ'100 М ТРУБОПРОВОДА''*
21 | Е16-6-3'16'Ж100'ДЕМОНТАЖ ТРУБОПРОВОДОВ ОТОПЛЕНИЯ ИЗ УКРУПНЕННЫХ УЗЛОВ, ИЗГОТОВЛЕННЫХ ИЗ СТАЛЬНЫХ ВОДОГАЗОПРОВОДНЫХ НЕОЦИНКОВАННЫХ ТРУБ ДИАМЕТРОМ 25 ММ'100 М ТРУБОПРОВОДА''*
22 | Е16-6-4'26'Ж100'ДЕМОНТАЖ ТРУБОПРОВОДОВ ОТОПЛЕНИЯ ИЗ УКРУПНЕННЫХ УЗЛОВ, ИЗГОТОВЛЕННЫХ ИЗ СТАЛЬНЫХ ВОДОГАЗОПРОВОДНЫХ НЕОЦИНКОВАННЫХ ТРУБ ДИАМЕТРОМ 32 ММ'100 М ТРУБОПРОВОДА''*
23 | П'ДЕМОНТАЖ НА ВЫСОТЕ 5-8 МЕТРОВ*
24 | Н3=1,2Х0,3'Н6=1,2Х0,3*
25 | Е16-6-3'22'Ж100'ДЕМОНТАЖ ТРУБОПРОВОДОВ ОТОПЛЕНИЯ ИЗ УКРУПНЕННЫХ УЗЛОВ, ИЗГОТОВЛЕННЫХ ИЗ СТАЛЬНЫХ ВОДОГАЗОПРОВОДНЫХ НЕОЦИНКОВАННЫХ ТРУБ ДИАМЕТРОМ 25 ММ'100 М ТРУБОПРОВОДА''*
26 | Е16-6-4'10'Ж100'ДЕМОНТАЖ ТРУБОПРОВОДОВ ОТОПЛЕНИЯ ИЗ УКРУПНЕННЫХ УЗЛОВ, ИЗГОТОВЛЕННЫХ ИЗ СТАЛЬНЫХ ВОДОГАЗОПРОВОДНЫХ НЕОЦИНКОВАННЫХ ТРУБ ДИАМЕТРОМ 32 ММ'100 М ТРУБОПРОВОДА''*
27 | Е16-6-5'36'Ж100'ДЕМОНТАЖ ТРУБОПРОВОДОВ ОТОПЛЕНИЯ ИЗ УКРУПНЕННЫХ УЗЛОВ, ИЗГОТОВЛЕННЫХ ИЗ СТАЛЬНЫХ ВОДОГАЗОПРОВОДНЫХ НЕОЦИНКОВАННЫХ ТРУБ ДИАМЕТРОМ 40 ММ'100 М ТРУБОПРОВОДА''*
28 | Н6=1*
29 | П'ДЕМОНТАЖ НА ВЫСОТЕ 8-10 МЕТРОВ*
30 | Н6=1,28Х0,3'Н3=1,2Х0,3*
31 | Е16-6-3'4'Ж100'ДЕМОНТАЖ ТРУБОПРОВОДОВ ОТОПЛЕНИЯ ИЗ УКРУПНЕННЫХ УЗЛОВ, ИЗГОТОВЛЕННЫХ ИЗ СТАЛЬНЫХ ВОДОГАЗОПРОВОДНЫХ НЕОЦИНКОВАННЫХ ТРУБ ДИАМЕТРОМ 25 ММ'100 М ТРУБОПРОВОДА''*
32 | Е16-6-4'8'Ж100'ДЕМОНТАЖ ТРУБОПРОВОДОВ ОТОПЛЕНИЯ ИЗ УКРУПНЕННЫХ УЗЛОВ, ИЗГОТОВЛЕННЫХ ИЗ СТАЛЬНЫХ ВОДОГАЗОПРОВОДНЫХ НЕОЦИНКОВАННЫХ ТРУБ ДИАМЕТРОМ 32 ММ'100 М ТРУБОПРОВОДА''*
33 | Е16-6-5'18'Ж100'ДЕМОНТАЖ ТРУБОПРОВОДОВ ОТОПЛЕНИЯ ИЗ УКРУПНЕННЫХ УЗЛОВ, ИЗГОТОВЛЕННЫХ ИЗ СТАЛЬНЫХ ВОДОГАЗОПРОВОДНЫХ НЕОЦИНКОВАННЫХ ТРУБ ДИАМЕТРОМ 40 ММ'100 М ТРУБОПРОВОДА''*
34 | Н6=1*
35 | П'ДЕМОНТАЖ НА ВЫСОТЕ ДО 3 МЕТРОВ*
36 | Е16-10-2'20'Ж100'ДЕМОНТАЖ ТРУБОПРОВОДОВ ОТОПЛЕНИЯ И ВОДОСНАБЖЕНИЯ ИЗ УКРУПНЕННЫХ УЗЛОВ, ИЗГОТОВЛЕННЫХ ИЗ СТАЛЬНЫХ ЭЛЕКТРОСВАРНЫХ ТРУБ ДИАМЕТРОМ 57 ММ'100 М ТРУБОПРОВОДА''*
37 | Е16-10-3'4'Ж100'ДЕМОНТАЖ ТРУБОПРОВОДОВ ОТОПЛЕНИЯ И ВОДОСНАБЖЕНИЯ ИЗ УКРУПНЕННЫХ УЗЛОВ, ИЗГОТОВЛЕННЫХ ИЗ СТАЛЬНЫХ ЭЛЕКТРОСВАРНЫХ ТРУБ ДИАМЕТРОМ 76 ММ'100 М ТРУБОПРОВОДА''*
38 | Е16-10-4'4'Ж100'ДЕМОНТАЖ ТРУБОПРОВОДОВ ОТОПЛЕНИЯ И ВОДОСНАБЖЕНИЯ ИЗ УКРУПНЕННЫХ УЗЛОВ, ИЗГОТОВЛЕННЫХ ИЗ СТАЛЬНЫХ ЭЛЕКТРОСВАРНЫХ ТРУБ ДИАМЕТРОМ 89 ММ'100 М ТРУБОПРОВОДА''*
39 | Е16-10-5'8'Ж100'ДЕМОНТАЖ ТРУБОПРОВОДОВ ОТОПЛЕНИЯ И ВОДОСНАБЖЕНИЯ ИЗ УКРУПНЕННЫХ УЗЛОВ, ИЗГОТОВЛЕННЫХ ИЗ СТАЛЬНЫХ ЭЛЕКТРОСВАРНЫХ ТРУБ ДИАМЕТРОМ 108 ММ'100 М ТРУБОПРОВОДА''*
40 | Е16-10-6'12'Ж100'ДЕМОНТАЖ ТРУБОПРОВОДОВ ОТОПЛЕНИЯ И ВОДОСНАБЖЕНИЯ ИЗ УКРУПНЕННЫХ УЗЛОВ, ИЗГОТОВЛЕННЫХ ИЗ СТАЛЬНЫХ ЭЛЕКТРОСВАРНЫХ ТРУБ ДИАМЕТРОМ 133 ММ'100 М ТРУБОПРОВОДА''*
41 | П'ДЕМОНТАЖ НА ВЫСОТЕ 5-8 МЕТРОВ*
42 | Н6=1,2Х0,3'Н3=1,2Х0,3*
43 | Е16-10-2'40'Ж100'ДЕМОНТАЖ ТРУБОПРОВОДОВ ОТОПЛЕНИЯ И ВОДОСНАБЖЕНИЯ ИЗ УКРУПНЕННЫХ УЗЛОВ, ИЗГОТОВЛЕННЫХ ИЗ СТАЛЬНЫХ ЭЛЕКТРОСВАРНЫХ ТРУБ ДИАМЕТРОМ 57 ММ'100 М ТРУБОПРОВОДА''*
44 | Е16-10-3'6'Ж100'ДЕМОНТАЖ ТРУБОПРОВОДОВ ОТОПЛЕНИЯ И ВОДОСНАБЖЕНИЯ ИЗ УКРУПНЕННЫХ УЗЛОВ, ИЗГОТОВЛЕННЫХ ИЗ СТАЛЬНЫХ ЭЛЕКТРОСВАРНЫХ ТРУБ ДИАМЕТРОМ 76 ММ'100 М ТРУБОПРОВОДА''*
45 | Е16-10-4'10'Ж100'ДЕМОНТАЖ ТРУБОПРОВОДОВ ОТОПЛЕНИЯ И ВОДОСНАБЖЕНИЯ ИЗ УКРУПНЕННЫХ УЗЛОВ, ИЗГОТОВЛЕННЫХ ИЗ СТАЛЬНЫХ ЭЛЕКТРОСВАРНЫХ ТРУБ ДИАМЕТРОМ 89 ММ'100 М ТРУБОПРОВОДА''*
46 | Е16-10-5'6'Ж100'ДЕМОНТАЖ ТРУБОПРОВОДОВ ОТОПЛЕНИЯ И ВОДОСНАБЖЕНИЯ ИЗ УКРУПНЕННЫХ УЗЛОВ, ИЗГОТОВЛЕННЫХ ИЗ СТАЛЬНЫХ ЭЛЕКТРОСВАРНЫХ ТРУБ ДИАМЕТРОМ 108 ММ'100 М ТРУБОПРОВОДА''*
47 | Н6=1*
48 | П'ДЕМОНТАЖ НА ВЫСОТЕ 8-10 МЕТРОВ*
49 | Н6=1,28Х0,3'Н3=1,28Х0,3*
50 | Е16-10-3'4'Ж100'ДЕМОНТАЖ ТРУБОПРОВОДОВ ОТОПЛЕНИЯ И ВОДОСНАБЖЕНИЯ ИЗ УКРУПНЕННЫХ УЗЛОВ, ИЗГОТОВЛЕННЫХ ИЗ СТАЛЬНЫХ ЭЛЕКТРОСВАРНЫХ ТРУБ ДИАМЕТРОМ 76 ММ'100 М ТРУБОПРОВОДА''*
51 | Е16-10-4'56'Ж100'ДЕМОНТАЖ ТРУБОПРОВОДОВ ОТОПЛЕНИЯ И ВОДОСНАБЖЕНИЯ ИЗ УКРУПНЕННЫХ УЗЛОВ, ИЗГОТОВЛЕННЫХ ИЗ СТАЛЬНЫХ ЭЛЕКТРОСВАРНЫХ ТРУБ ДИАМЕТРОМ 89 ММ'100 М ТРУБОПРОВОДА''*
52 | Е16-10-5'6'Ж100'ДЕМОНТАЖ ТРУБОПРОВОДОВ ОТОПЛЕНИЯ И ВОДОСНАБЖЕНИЯ ИЗ УКРУПНЕННЫХ УЗЛОВ, ИЗГОТОВЛЕННЫХ ИЗ СТАЛЬНЫХ ЭЛЕКТРОСВАРНЫХ ТРУБ ДИАМЕТРОМ 108 ММ'100 М ТРУБОПРОВОДА''*
53 | Н6=1*
54 | П'ДЕМОНТАЖ НА ВЫСОТЕ СВЫШЕ 10 МЕТРОВ*
55 | Н6=1,4Х0,3'Н3=1,4Х0,3*
56 | Е16-10-4'260'Ж100'ДЕМОНТАЖ ТРУБОПРОВОДОВ ОТОПЛЕНИЯ И ВОДОСНАБЖЕНИЯ ИЗ УКРУПНЕННЫХ УЗЛОВ, ИЗГОТОВЛЕННЫХ ИЗ СТАЛЬНЫХ ЭЛЕКТРОСВАРНЫХ ТРУБ ДИАМЕТРОМ 89 ММ'100 М ТРУБОПРОВОДА''*
57 | Е16-10-5'120'Ж100'ДЕМОНТАЖ ТРУБОПРОВОДОВ ОТОПЛЕНИЯ И ВОДОСНАБЖЕНИЯ ИЗ УКРУПНЕННЫХ УЗЛОВ, ИЗГОТОВЛЕННЫХ ИЗ СТАЛЬНЫХ ЭЛЕКТРОСВАРНЫХ ТРУБ ДИАМЕТРОМ 108 ММ'100 М ТРУБОПРОВОДА''*
58 | Н6=1*
59 | С803-210-Т'7,24*
60 | L*

## 3170-1-2005-B0
НАИМЕНОВАНИЕ ОБЪЕКТА |  | "РЕКОНСТРУКЦИЯ ТЕРРИТОРИИ ПО ПРОСП. ПАРТИЗАНСКОМУ, 8, В Г. МИНСКЕ". 29 ОЧЕРЕДЬ СТРОИТЕЛЬСТВА. СТАДИЯ С
КОД ОБЪЕКТА |  | 21.004.29-3
НАИМЕНОВАНИЕ ЗДАНИЯ, СООРУЖЕНИЯ |  | ЗДАНИЕ N3 ПО Г/П В ОСЯХ 1-26, А/1-Х И 26-34, А/1-Б
ШИФР ЗДАНИЯ, СООРУЖЕНИЯ |  | 21.004.29-3
КОМПЛЕКТ ЧЕРТЕЖЕЙ |  | ОВ ЛИСТЫ 55-57
ВЕДОМОСТЬ ОБЪЕМОВ И СТОИМОСТИ РАБОТ № 2005
(НОРМЫ 2022г.)
ВНУТРЕННИЕ САНТЕХНИЧЕСКИЕ УСТРОЙСТВА#ДЕМОНТАЖ #ОТОПЛЕНИЕ И ТЕПЛОСНАБЖЕНИЕ
СОСТАВЛЕНА В ЦЕНАХ НА 1 МАЯ 2025г.
ОБОСНОВА- НИЕ | НАИМЕНОВАНИЕ ВИДОВ РАБОТ | ОБЪЕМ | СТОИМОСТЬ, ТЫС.РУБ.
|  |  | ЗАРАБОТНАЯ ПЛАТА | ЭКСПЛУАТА- ЦИЯ МАШИН И МЕХА- НИЗМОВ | МАТЕРИАЛЫ, ИЗДЕЛИЯ, КОНСТРУК- ЦИИ | ОБОРУДОВА- НИЕ,МЕБЕЛЬ, ИНВЕНТАРЬ | ОХР и ОПР | ПРОЧИЕ СРЕДСТВА | ВСЕГО
|  | ЕД.ИЗМ. | ТРУДОЕМ- КОСТЬ, ЧЕЛ.Ч. | В Т.Ч.З/П МАШИ- НИСТОВ | ТРАНСПОРТ | ТРАНСПОРТ | ПЛАНОВАЯ ПРИБЫЛЬ
1 | 2 | 3 | 4 | 5 | 6 | 7 | 8 | 9 | 10
Ж3-20-15-9 | ОТОПЛЕНИЕ И ТЕПЛОСНАБЖЕНИЕ . ОБОРУДОВАНИЕ И ПРИБОРЫ.ДЕМОНТАЖ | 52 | 0,708 | 0,045 | 0 | 0 | 0,581 | 0 | 1,861
|  | ШТ (КОМП | 48 | 0,01 | 0 | 0 | 0,527
Ж3-20-11-9 | ОТОПЛЕНИЕ И ТЕПЛОСНАБЖЕНИЕ . ТРУБОПРОВОДЫ.ДЕМОНТАЖ | 718 | 3,306 | 0,257 | 0 | 0 | 2,724 | 0 | 8,759
|  | М | 222 | 0,058 | 0 | 0 | 2,472
Ж3-20-92 | ЗДАНИЕ - ИНЖЕНЕРНОЕ ОБЕСПЕЧЕНИЕ. ТЕПЛОСНАБЖЕНИЕ И ГАЗОСНАБЖЕНИЕ. ДРУГОЕ. ПУСК И РЕГУЛИРОВКА СИСТЕМ ОТОПЛЕНИЯ | 21,86 | 0,008 | 0 | 0 | 0 | 0,007 | 0 | 0,021
|  | РУБ | 1 | 0 | 0 | 0 | 0,006
| И Т О Г О | 0 | 4,022 | 0,302 | 0 | 0 | 3,312 | 0 | 10,641
|  |  | 271 | 0,068 | 0 | 0 | 3,005
| СОСТАВИЛ | ______________________________ | [5 empty] | КОЛБУН
|  | (должность служащего) |  |  |  | (подпись) |  | (инициалы,фамилия)
| ПРОВЕРИЛ | ______________________________ | [5 empty] | ПАВЛЕНКО
|  | (должность служащего) |  |  |  | (подпись) |  | (инициалы,фамилия)

## 3170-1-2005-Q1
НАИМЕНОВАНИЕ ОБЪЕКТА |  | "РЕКОНСТРУКЦИЯ ТЕРРИТОРИИ ПО ПРОСП. ПАРТИЗАНСКОМУ, 8, В Г. МИНСКЕ". 29 ОЧЕРЕДЬ СТРОИТЕЛЬСТВА. СТАДИЯ С
КОД ОБЪЕКТА |  | 21.004.29-3
НАИМЕНОВАНИЕ ЗДАНИЯ, СООРУЖЕНИЯ |  | ЗДАНИЕ N3 ПО Г/П В ОСЯХ 1-26, А/1-Х И 26-34, А/1-Б
ШИФР ЗДАНИЯ, СООРУЖЕНИЯ |  | 21.004.29-3
КОМПЛЕКТ ЧЕРТЕЖЕЙ |  | ОВ ЛИСТЫ 55-57
ВЕДОМОСТЬ ОБЪЕМОВ РАБОТ И РАСХОДОВ РЕСУРСОВ С КОДАМИ РБ ДЛЯ ЛОКАЛЬНОЙ СМЕТЫ № 2005
(НОРМЫ 2022г.)
ВНУТРЕННИЕ САНТЕХНИЧЕСКИЕ УСТРОЙСТВА#ДЕМОНТАЖ #ОТОПЛЕНИЕ И ТЕПЛОСНАБЖЕНИЕ
ОБОСНОВАНИЕ | НАИМЕНОВАНИЕ ВИДОВ | ЕДИНИЦА ИЗМЕРЕНИЯ | КОД | НАИМЕНОВАНИЕ РЕСУРСОВ | ЕД.ИЗМ. | КОЛИЧЕСТВО
| РАБОТ | ОБЪЕМ | РЕСУРСА
1 | 2 | 3 | 4 | 5 | 6 | 7
Ж3-20-15-9 | ОТОПЛЕНИЕ И ТЕПЛОСНАБЖЕНИЕ . ОБОРУДОВАНИЕ И ПРИБОРЫ.ДЕМОНТАЖ | ШТ (КОМП 52
|  |  | 1-1 | ЗАТРАТЫ ТРУДА РАБОЧИХ | ЧЕЛ.Ч | 47.5101
|  |  | 1-3 | ЗАТРАТЫ ТРУДА МАШИНИСТОВ | ЧЕЛ.-Ч | 0.68077
|  |  | М021143 | КРАНЫ НА АВТОМОБИЛЬНОМ ХОДУ ПРИ РАБОТЕ НА ДРУГИХ ВИДАХ СТРОИТЕЛЬСТВА, 16 Т | МАШ.Ч | 0.25512
|  |  | М040502 | УСТАНОВКИ ДЛЯ СВАРКИ РУЧНОЙ ДУГОВОЙ (ПОСТОЯННОГО ТОКА) | МАШ.Ч | 5.3737
|  |  | М040504 | АППАРАТ ДЛЯ ГАЗОВОЙ СВАРКИ И РЕЗКИ | МАШ.Ч | 1.0204
|  |  | М331451 | ПЕРФОРАТОРЫ ЭЛЕКТРИЧЕСКИЕ | МАШ.Ч | 0.018
|  |  | М331615* | ДРЕЛИ ЭЛЕКТРИЧЕСКИЕ | МАШ.Ч | 0.002923
|  |  | М331617 | СРЕДСТВА МАЛОЙ МЕХАНИЗАЦИИ | МАШ.Ч | 0.42564
Ж3-20-11-9 | ОТОПЛЕНИЕ И ТЕПЛОСНАБЖЕНИЕ . ТРУБОПРОВОДЫ.ДЕМОНТАЖ | М 718
|  |  | 1-1 | ЗАТРАТЫ ТРУДА РАБОЧИХ | ЧЕЛ.Ч | 222.0237
|  |  | 1-3 | ЗАТРАТЫ ТРУДА МАШИНИСТОВ | ЧЕЛ.-Ч | 4.2724
|  |  | М021143 | КРАНЫ НА АВТОМОБИЛЬНОМ ХОДУ ПРИ РАБОТЕ НА ДРУГИХ ВИДАХ СТРОИТЕЛЬСТВА, 16 Т | МАШ.Ч | 1.0113
|  |  | М040502 | УСТАНОВКИ ДЛЯ СВАРКИ РУЧНОЙ ДУГОВОЙ (ПОСТОЯННОГО ТОКА) | МАШ.Ч | 31.8893
|  |  | М040504 | АППАРАТ ДЛЯ ГАЗОВОЙ СВАРКИ И РЕЗКИ | МАШ.Ч | 19.1489
|  |  | М331617 | СРЕДСТВА МАЛОЙ МЕХАНИЗАЦИИ | МАШ.Ч | 3.2611
ВОЗВРАЩАЕМЫЕ МАТЕРИАЛЫ
|  |  | 8 | Строительные отходы
|  |  | 8/1 | Возвращаемые материалы
|  |  | 8/1/С803-210-Т | ВОЗВРАТ СТОИМОСТИ ПО ЦЕНЕ МЕТАЛЛОЛОМА | Т | 7.24
Ж3-20-92 | ЗДАНИЕ - ИНЖЕНЕРНОЕ ОБЕСПЕЧЕНИЕ. ТЕПЛОСНАБЖЕНИЕ И ГАЗОСНАБЖЕНИЕ. ДРУГОЕ. ПУСК И РЕГУЛИРОВКА СИСТЕМ ОТОПЛЕНИЯ | РУБ 21,86
|  |  | 1-1 | ЗАТРАТЫ ТРУДА РАБОЧИХ | ЧЕЛ.Ч | 0.5572
|  |  | 1-3 | ЗАТРАТЫ ТРУДА МАШИНИСТОВ | ЧЕЛ.-Ч | 0.01
|  |  | М990000* | ПРОЧИЕ МАШИНЫ | РУБ | 0.34
СОСТАВИЛ | ______________________________ |  |  | КОЛБУН
| (должность служащего) |  | (подпись) | (инициалы,фамилия)
ПРОВЕРИЛ | ______________________________ |  |  | ПАВЛЕНКО
| (должность служащего) |  | (подпись) | (инициалы,фамилия)

## 3170-1-2005-Q4
НАИМЕНОВАНИЕ ОБЪЕКТА |  | "РЕКОНСТРУКЦИЯ ТЕРРИТОРИИ ПО ПРОСП. ПАРТИЗАНСКОМУ, 8, В Г. МИНСКЕ". 29 ОЧЕРЕДЬ СТРОИТЕЛЬСТВА. СТАДИЯ С
КОД ОБЪЕКТА |  | 21.004.29-3
НАИМЕНОВАНИЕ ЗДАНИЯ, СООРУЖЕНИЯ |  | ЗДАНИЕ N3 ПО Г/П В ОСЯХ 1-26, А/1-Х И 26-34, А/1-Б
ШИФР ЗДАНИЯ, СООРУЖЕНИЯ |  | 21.004.29-3
КОМПЛЕКТ ЧЕРТЕЖЕЙ |  | ОВ ЛИСТЫ 55-57
ВЕДОМОСТЬ РЕСУРСОВ ДЛЯ ЛОКАЛЬНОЙ СМЕТЫ № 2005
(НОРМЫ 2022г.)
ВНУТРЕННИЕ САНТЕХНИЧЕСКИЕ УСТРОЙСТВА#ДЕМОНТАЖ #ОТОПЛЕНИЕ И ТЕПЛОСНАБЖЕНИЕ
СОСТАВЛЕНА В ЦЕНАХ НА 1 МАЯ 2025г.
№ П/П | КОД | НАИМЕНОВАНИЕ РЕСУРСА | ЕДИНИЦА ИЗМЕРЕНИЯ | КОЛИЧЕСТВО | СТОИМОСТЬ РЕСУРСА, БЕЛОРУССКИХ РУБЛЕЙ
[5 empty] | ЗА ЕДИНИЦУ ИЗМЕРЕНИЯ | ОБЩАЯ
1 | 2 | 3 | 4 | 5 | 6 | 7
1 | 1-1 | ЗАТРАТЫ ТРУДА РАБОЧИХ | ЧЕЛ.Ч | 270.091
2 | 1-3 | ЗАТРАТЫ ТРУДА МАШИНИСТОВ | ЧЕЛ.-Ч | 4.9632
МАШИНЫ И МЕХАНИЗМЫ
3 | М021143 | КРАНЫ НА АВТОМОБИЛЬНОМ ХОДУ ПРИ РАБОТЕ НА ДРУГИХ ВИДАХ СТРОИТЕЛЬСТВА, 16 Т | МАШ.Ч | 1.2664 | 55.99 | 70,91
4 | М040502 | УСТАНОВКИ ДЛЯ СВАРКИ РУЧНОЙ ДУГОВОЙ (ПОСТОЯННОГО ТОКА) | МАШ.Ч | 37.263 | 4.15 | 154,64
5 | М040504 | АППАРАТ ДЛЯ ГАЗОВОЙ СВАРКИ И РЕЗКИ | МАШ.Ч | 20.1693 | 0.37 | 7,46
6 | М331451 | ПЕРФОРАТОРЫ ЭЛЕКТРИЧЕСКИЕ | МАШ.Ч | 0.018 | 0.84 | 0,02
7 | М331615* | ДРЕЛИ ЭЛЕКТРИЧЕСКИЕ | МАШ.Ч | 0.002923 | 0.3 | 0
8 | М331617 | СРЕДСТВА МАЛОЙ МЕХАНИЗАЦИИ | МАШ.Ч | 3.6867 | 18.8 | 69,31
9 | М990000* | ПРОЧИЕ МАШИНЫ | РУБ | 0.34 | 1 | 0,34
|  | ИТОГО МАШИНЫ И МЕХАНИЗМЫ |  |  |  | 303
ВОЗВРАЩАЕМЫЕ МАТЕРИАЛЫ
| 8 | Строительные отходы
| 8/1 | Возвращаемые материалы
10 | 8/1/С803-210-Т | ВОЗВРАТ СТОИМОСТИ ПО ЦЕНЕ МЕТАЛЛОЛОМА | Т | 7.24 | 433.28 | 3136,95
| СОСТАВИЛ | ______________________________ |  |  | КОЛБУН
|  | (должность служащего) | (подпись) |  | (инициалы,фамилия)
| ПРОВЕРИЛ | ______________________________ |  |  | ПАВЛЕНКО
|  | (должность служащего) | (подпись) |  | (инициалы,фамилия)

## 3170-1-2005-T3
РАЗРАБОТЧИК |  | RSTC.smeta ВЕРСИЯ 25.4
|  |  |  | ШИФР | 21.004.29-3
"РЕКОНСТРУКЦИЯ ТЕРРИТОРИИ ПО ПРОСП. ПАРТИЗАНСКОМУ, 8, В Г. МИНСКЕ". 29 ОЧЕРЕДЬ СТРОИТЕЛЬСТВА. СТАДИЯ С
РАБОЧАЯ ДОКУМЕНТАЦИЯ
СМЕТНАЯ ДОКУМЕНТАЦИЯ
ТИТУЛЬНЫЙ ЛИСТ ДЛЯ ЛОКАЛЬНОЙ СМЕТЫ (ЛОКАЛЬНОГО СМЕТНОГО РАСЧЕТА) № 2005
СМЕТНАЯ СТОИМОСТЬ В ЦЕНАХ НА 1 МАЯ 2025г.
10,642 ТЫСЯЧ БЕЛОРУССКИХ РУБЛЕЙ
ЗАКАЗЧИК |  | ООО "МИНСКИЙ ГОРОДСКОЙ ТЕХНОПАРК"
МИНСК-2025

## 3170-1-3001-S0
НАИМЕНОВАНИЕ ОБЪЕКТА |  | "РЕКОНСТРУКЦИЯ ТЕРРИТОРИИ ПО ПРОСП. ПАРТИЗАНСКОМУ, 8, В Г. МИНСКЕ". 29 ОЧЕРЕДЬ СТРОИТЕЛЬСТВА. СТАДИЯ С
КОД ОБЪЕКТА |  | 21.004.29-3
НАИМЕНОВАНИЕ ЗДАНИЯ, СООРУЖЕНИЯ |  | ЗДАНИЕ N3 ПО Г/П В ОСЯХ 1-26, А/1-Х И 26-34, А/1-Б
ШИФР ЗДАНИЯ, СООРУЖЕНИЯ |  | 21.004.29-3
КОМПЛЕКТ ЧЕРТЕЖЕЙ |  | ЭОМ.Д
ЛОКАЛЬНАЯ СМЕТА (ЛОКАЛЬНЫЙ СМЕТНЫЙ РАСЧЕТ) № 3001
(НОРМЫ 2022г.)
ЭЛЕКТРООБОРУДОВАНИЕ И ЭЛЕКТРООСВЕЩЕНИЕ. ДЕМОНТАЖ (ВЗАМЕН ЛС N 3001 НА СУММУ 31,168 ТЫС. РУБ. ПО ЗАМЕЧАНИЯМ ЭКСПЕРТИЗЫ)
СОСТАВЛЕНА В ЦЕНАХ НА 1 МАЯ 2025г. | [8 empty] | СТОИМОСТЬ 30,379 ТЫСЯЧ БЕЛОРУССКИХ РУБЛЕЙ
№ п/п | ОБОСНОВАНИЕ | НАИМЕНОВАНИЕ РАБОТ, РЕСУРСОВ, РАСХОДОВ | ЕДИНИЦА ИЗМЕРЕ- НИЯ | СТОИМОСТЬ ЕДИНИЦЫ ИЗМЕРЕНИЯ/ВСЕГО, БЕЛОРУССКИХ РУБЛЕЙ
|  |  |  | ЗАРАБОТНАЯ ПЛАТА | ЭКСПЛУАТАЦИЯ МАШИН И МЕХАНИЗМОВ |  | МАТЕРИАЛЫ, ИЗДЕЛИЯ, КОНСТРУКЦИИ (ОБОРУДОВА- НИЕ, МЕБЕЛЬ) | ТРАНС-ПОРТ | ОБЩАЯ СТОИМОСТЬ
|  |  | КОЛИ- ЧЕСТВО |  | ВСЕГО | В ТОМ ЧИСЛЕ ЗАРАБОТ- НАЯ ПЛАТА МАШИ- НИСТОВ
1 | 2 | 3 | 4 | 5 | 6 | 7 | 8 | 9 | 10
| НАЧИСЛЕНИЯ: | ОХР и ОПР/ПЛАНОВАЯ ПРИБЫЛЬ (%):Н10=65.72/69.89
| НАЧИСЛЕНИЯ: | ОХР и ОПР/ПЛАНОВАЯ ПРИБЫЛЬ (%):Н16=59.57/40.54
1. | ПРИМЕЧАНИЕ: | К ДЛЯ ОХР И ОПР/ПЛАНОВАЯ ПРИБЫЛЬ: 1.0000/1.0000
2. | ПРИМЕЧАНИЕ: | КОЭФФИЦИЕНТ К З/П (ПОСТАНОВЛЕНИЕ N5): 1.0000
3. | ПРИМЕЧАНИЕ: | БАЗА ТЕКУЩИХ ЦЕН (ВАРИАНТ A)
| Ж3-40-22-9 | СИЛОВОЕ ЭЛЕКТРООБОРУДОВАНИЕ. ЭЛЕКТРООБОРУДОВАНИЕ. ДЕМОНТАЖ
4. | ПРИМЕЧАНИЕ: | РАСПРЕДЕЛИТЕЛЬНОЕ УСТРОЙСТВО 380В ПО ТИПУ УВР (1800Х800Х450) - 5 ШТ
5. | ПРИМЕЧАНИЕ: | РАСПРЕДЕЛИТЕЛЬНЫЙ ПУНКТ 380В ПО ТИПУ ПР (1700Х700Х325) - 18 ШТ
6. | Ц8-572-7 К=0,3 (Н16) Н2=0 Н3=0.3 Н6=0.3 | ДЕМОНТАЖ. БЛОК УПРАВЛЕНИЯ ШКАФНОГО ИСПОЛНЕНИЯ ИЛИ РАСПРЕДЕЛИТЕЛЬНЫЙ ПУНКТ (ШКАФ), УСТАНАВЛИВАЕМЫЙ НА ПОЛУ, ВЫСОТА И ШИРИНА 1700 Х 1100 ММ | ШТ. 23 | 21.26 488.98 | 14.60 335.80 | 4.83 111.09 | - - | - - | 35.86 824.78
7. | ПРИМЕЧАНИЕ: | ЩИТ СИЛОВОЙ 380В ПО ТИПУ ПР (1200Х800Х200) - 11 ШТ
8. | ПРИМЕЧАНИЕ: | ЩИТ СИЛОВОЙ 380В ПО ТИПУ ПР (800Х750Х200) - 9 ШТ
9. | Ц8-572-6 К=0,3 (Н16) Н2=0 Н3=0.3 Н6=0.3 | ДЕМОНТАЖ. БЛОК УПРАВЛЕНИЯ ШКАФНОГО ИСПОЛНЕНИЯ ИЛИ РАСПРЕДЕЛИТЕЛЬНЫЙ ПУНКТ (ШКАФ), УСТАНАВЛИВАЕМЫЙ НА ПОЛУ, ВЫСОТА И ШИРИНА 1200 Х 1000 ММ | ШТ. 20 | 15.92 318.40 | 10.61 212.20 | 3.50 70.00 | - - | - - | 26.53 530.60
10. | ПРИМЕЧАНИЕ: | ЩИТ СИЛОВОЙ 380В ПО ТИПУ ЩОМ-12Н - 6 ШТ
11. | ПРИМЕЧАНИЕ: | ЩИТ СИЛОВОЙ 380В ПО ТИПУ ЩОМ-24Н - 6 ШТ
12. | ПРИМЕЧАНИЕ: | ЩИТ СИЛОВОЙ 380В ПО ТИПУ ЩОМ-36Н - 3 ШТ
13. | Е67-7-7 ПРИМ. (Н16) | ДЕМОНТАЖ ГРУППОВЫХ ЩИТКОВ | 100 ПРИБОРОВ 0.15 | 248.66 37.30 | 2.07 0.31 | 1.37 0.21 | - - | - - | 250.73 37.61
14. | ПРИМЕЧАНИЕ: | ЩИТ ОСВЕЩЕНИЯ 380В ПО ТИПУ ЩОМ-12Н - 5 ШТ
15. | ПРИМЕЧАНИЕ: | ЩИТ ОСВЕЩЕНИЯ 380В ПО ТИПУ ЩОМ-24Н - 1 ШТ
16. | Е67-7-7 ПРИМ. (Н16) | ДЕМОНТАЖ ГРУППОВЫХ ЩИТКОВ | 100 ПРИБОРОВ 0.06 | 248.66 14.92 | 2.07 0.12 | 1.37 0.08 | - - | - - | 250.73 15.04
17. | ПРИМЕЧАНИЕ: | ЯЩИК С РУБИЛЬНИКОМ ПО ТИПУ ЯБПВУ-250 - 8 ШТ
18. | Ц8-521-15 К=0,3 (Н16) Н2=0 Н3=0.3 Н6=0.3 | ДЕМОНТАЖ. РУБИЛЬНИК С ЦЕНТРАЛЬНОЙ ИЛИ БОКОВОЙ РУКОЯТКОЙ ИЛИ УПРАВЛЕНИЕМ ШТАНГОЙ, УСТАНАВЛИВАЕМЫЙ НА ПЛИТЕ НА МЕТАЛЛИЧЕСКОМ ОСНОВАНИИ, ТРЕХПОЛЮСНЫЙ, ТОК ДО 250 А | ШТ. 8 | 13.44 107.52 | 0.21 1.68 | 0.06 0.48 | - - | - - | 13.65 109.20
19. | ПРИМЕЧАНИЕ: | ЯЩИК С РУБИЛЬНИКОМ ПО ТИПУ ЯБПВУ-400 - 20 ШТ
20. | Ц8-521-16 К=0,3 (Н16) Н2=0 Н3=0.3 Н6=0.3 | ДЕМОНТАЖ. РУБИЛЬНИК С ЦЕНТРАЛЬНОЙ ИЛИ БОКОВОЙ РУКОЯТКОЙ ИЛИ УПРАВЛЕНИЕМ ШТАНГОЙ, УСТАНАВЛИВАЕМЫЙ НА ПЛИТЕ НА МЕТАЛЛИЧЕСКОМ ОСНОВАНИИ, ТРЕХПОЛЮСНЫЙ, ТОК ДО 400 А | ШТ. 20 | 21.29 425.80 | 0.24 4.80 | 0.06 1.20 | - - | - - | 21.53 430.60
21. | ПРИМЕЧАНИЕ: | ОТВЕТВИТЕЛЬНЫЙ ЯЩИК С РУБИЛЬНИКОМ 380В, 200А - 56 ШТ
22. | ПРИМЕЧАНИЕ: | НА ВЫСОТЕ СВЫШЕ 2М ДО 8М
23. | Ц8-521-16 К=0,3Х1,05 (Н16) Н2=0 Н3=0.3 Н6=0.315 | ДЕМОНТАЖ. РУБИЛЬНИК С ЦЕНТРАЛЬНОЙ ИЛИ БОКОВОЙ РУКОЯТКОЙ ИЛИ УПРАВЛЕНИЕМ ШТАНГОЙ, УСТАНАВЛИВАЕМЫЙ НА ПЛИТЕ НА МЕТАЛЛИЧЕСКОМ ОСНОВАНИИ, ТРЕХПОЛЮСНЫЙ, ТОК ДО 400 А | ШТ. 56 | 22.35 1251.60 | 0.24 13.44 | 0.06 3.36 | - - | - - | 22.59 1265.04
24. | ПРИМЕЧАНИЕ: | ЩИТ УПРАВЛЕНИЯ ПО ТИПУ ЩУВ (800Х600Х250) - 5 ШТ
25. | Ц8-572-6 К=0,3 (Н16) Н2=0 Н3=0.3 Н6=0.3 | ДЕМОНТАЖ. БЛОК УПРАВЛЕНИЯ ШКАФНОГО ИСПОЛНЕНИЯ ИЛИ РАСПРЕДЕЛИТЕЛЬНЫЙ ПУНКТ (ШКАФ), УСТАНАВЛИВАЕМЫЙ НА ПОЛУ, ВЫСОТА И ШИРИНА 1200 Х 1000 ММ | ШТ. 5 | 15.92 79.60 | 10.61 53.05 | 3.50 17.50 | - - | - - | 26.53 132.65
26. | 8/1/С803-210-5АЭ | МЕТАЛЛОЛОМ | Т 5.29 | - - | - - | - - | - - | - - | - -
27. | ПРИМЕЧАНИЕ: | ПОСТ УПРАВЛЕНИЯ КНОПОЧНЫЙ ПО ТИПУ ПКУ - 3 ШТ
28. | Ц8-532-4 К=0,3 (Н16) Н2=0 Н3=0.3 Н6=0.3 | ДЕМОНТАЖ. ПОСТ УПРАВЛЕНИЯ КНОПОЧНЫЙ ОБЩЕГО НАЗНАЧЕНИЯ, УСТАНАВЛИВАЕМЫЙ НА КОНСТРУКЦИИ НА СТЕНЕ ИЛИ КОЛОННЕ, КОЛИЧЕСТВО ЭЛЕМЕНТОВ ПОСТА ДО 3 | ШТ. 3 | 10.08 30.24 | 0.22 0.66 | 0.02 0.06 | - - | - - | 10.30 30.90
29. | ПРИМЕЧАНИЕ: | ПУСКАТЕЛЬ С ТЕПЛОВОЙ ЗАЩИТОЙ В КОРПУСЕ ПО ТИПУ ПМЛ - 5 ШТ
30. | Ц8-530-4 К=0,3 (Н16) Н2=0 Н3=0.3 Н6=0.3 | ДЕМОНТАЖ. ПУСКАТЕЛЬ МАГНИТНЫЙ ОБЩЕГО НАЗНАЧЕНИЯ, ОТДЕЛЬНО СТОЯЩИЙ, УСТАНАВЛИВАЕМЫЙ НА КОНСТРУКЦИИ НА СТЕНЕ ИЛИ КОЛОННЕ, ТОК ДО 40А | ШТ. 5 | 14.79 73.95 | 0.38 1.90 | 0.06 0.30 | - - | - - | 15.17 75.85
31. | Е51-7-1 (Н10) | ПОГРУЗКА ВРУЧНУЮ СПОДРУЧНЫХ И НАВАЛОЧНЫХ ГРУЗОВ (ПОСТОВ КНОПОЧНЫХ, ПУСКАТЕЛЕЙ) | Т 0.007421 | 7.47 0.06 | - - | - - | - - | - - | 7.47 0.06
32. | С310-20-2Э | ПЕРЕВОЗКА ДО 20 КМ (II КЛАСС ГРУЗА) | Т 0.007421 | - - | - - | - - | - - | 10.46 0.08 | 10.46 0.08
33. | ЕТУТ-СО | УТИЛИЗАЦИЯ ПОСТОВ КНОПОЧНЫХ, ПУСКАТЕЛЕЙ | М3 0.006184 | - - | - - | - - | 40.00 0.25 | - - | 40.00 0.25
|  | ИТОГО ПРЯМЫЕ ЗАТРАТЫ : |  | 2828 | 624 | 204 | - | - | 3452
|  | ОХР и ОПР | [6 empty] | 1807
|  | ПЛАНОВАЯ ПРИБЫЛЬ | [6 empty] | 1229
|  | ИТОГО ПО ПТМ | [6 empty] | 6488
|  | ЗАТРАТЫ ТРУДА | [6 empty] | 181
|  | ЗАТРАТЫ ТРУДА МАШИНИСТОВ | [6 empty] | 12
| Ж3-40-21-9 | СИЛОВОЕ ЭЛЕКТРООБОРУДОВАНИЕ. ЭЛЕКТРОСНАБЖЕНИЕ. ДЕМОНТАЖ
34. | ПРИМЕЧАНИЕ: | ШИНОПРОВОД, 380В, 400А, ПО ТИПУ ШМА - 262 М
35. | ПРИМЕЧАНИЕ: | ШИНОПРОВОД, 380В, 250А, ПО ТИПУ ШМА - 269 М
36. | Ц8-511-1 К= 0,3. ПРИМ. (Н16) Н2=0 Н3=0.3 Н6=0.3 | ДЕМОНТАЖ. ШИНОПРОВОД НА КРОНШТЕЙНАХ НА ТОК ДО 400 А НАПРЯЖЕНИЕМ ДО 660 В, МАССА КРОНШТЕЙНА ДО 2 КГ | 100 М 5.31 | 439.32 2332.79 | 58.12 308.62 | 20.44 108.54 | - - | - - | 497.44 2641.41
37. | 8/1/С803-210-АШЭ | МЕТАЛЛОЛОМ (ШИНОПРОВОД ШМА) | Т 0.8716 | - - | - - | - - | - - | - - | - -
38. | ПРИМЕЧАНИЕ: | ТРОЛЛЕЙНЫЕ ТОКОПРИЕМНИКИ - 1647 М
39. | Ц8-501-1 К=0,3. ПРИМ. (Н16) Н2=0 Н3=0.3 Н6=0.3 | ТРОЛЛЕИ ТРЕХФАЗНЫЕ ИЗ УГЛОВОЙ СТАЛИ | 100 М (3 ФАЗЫ) 5.49 | 729.91 4007.21 | 582.47 3197.76 | 161.17 884.82 | - - | - - | 1312.38 7204.97
40. | 8/1/С803-210-5АЭ | МЕТАЛЛОЛОМ | Т 24.705 | - - | - - | - - | - - | - - | - -
41. | ПРИМЕЧАНИЕ: | КАБЕЛЬ 4 Х 120 ММ2, 660В ПО ТИПУ АВВГ - 90 М
42. | ПРИМЕЧАНИЕ: | НА ВЫСОТЕ ДО 8М
43. | Ц8-147-3 К=0,3Х1,05 (Н16) Н2=0 Н3=0.3 Н6=0.315 | ДЕМОНТАЖ. КАБЕЛИ ДО 35 КВ, ПРОКЛАДЫВАЕМЫЕ ПО УСТАНОВЛЕННЫМ КОНСТРУКЦИЯМ И ЛОТКАМ С КРЕПЛЕНИЕМ НА ПОВОРОТАХ И В КОНЦЕ ТРАССЫ, МАССА 1 М ДО 3 КГ | 100 М КАБЕЛЯ 0.9 | 81.60 73.44 | 21.86 19.67 | 6.98 6.28 | - - | - - | 103.46 93.11
44. | ПРИМЕЧАНИЕ: | КАБЕЛЬ 4 Х 95 ММ2, 660В ПО ТИПУ АВВГ - 920 М
45. | ПРИМЕЧАНИЕ: | КАБЕЛЬ 4 Х 70 ММ2, 660В ПО ТИПУ АВВГ - 610 М
46. | ПРИМЕЧАНИЕ: | НА ВЫСОТЕ ДО 8М
47. | Ц8-147-2 К=0,3Х1,05 (Н16) Н2=0 Н3=0.3 Н6=0.315 | ДЕМОНТАЖ. КАБЕЛИ ДО 35 КВ, ПРОКЛАДЫВАЕМЫЕ ПО УСТАНОВЛЕННЫМ КОНСТРУКЦИЯМ И ЛОТКАМ С КРЕПЛЕНИЕМ НА ПОВОРОТАХ И В КОНЦЕ ТРАССЫ, МАССА 1 М ДО 2 КГ | 100 М КАБЕЛЯ 15.3 | 67.41 1031.37 | 15.77 241.28 | 4.93 75.43 | - - | - - | 83.18 1272.65
48. | 8/1/С803-210-КАЭ | ВОЗВРАТНАЯ СТОИМОСТЬ КАБЕЛЯ С АЛЮМИНИЕВОЙ ЖИЛОЙ | Т 2.52282 | - - | - - | - - | - - | - - | - -
49. | ПРИМЕЧАНИЕ: | ЛОТОК, СЕКЦИЯ ПРЯМАЯ ПО ТИПУ НЛ20-П1,87УТ2,5 - 212 М
50. | ПРИМЕЧАНИЕ: | ЛОТОК, СЕКЦИЯ ПРЯМАЯ ПО ТИПУ НЛ40-П1,87УТ2,5 - 5 М
51. | ПРИМЕЧАНИЕ: | НА ВЫСОТЕ ДО 8М
52. | Ц8-916-5 К=0,3Х1,05 (Н16) Н2=0 Н3=0.3 Н6=0.315 | ДЕМОНТАЖ. ЛОТКИ ПЕРФОРИРОВАННЫЕ (ОБЛЕГЧЕННЫЕ), ПРОВОЛОЧНЫЕ ШИРИНОЙ 200-400 ММ ПО СТЕНЕ, КРЕПЛЕНИЕ КРОНШТЕЙНАМИ | 100 М 2.17 | 170.31 369.57 | 1.07 2.32 | - - | - - | - - | 171.38 371.89
53. | 8/1/С803-210-5АЭ | МЕТАЛЛОЛОМ | Т 0.474905 | - - | - - | - - | - - | - - | - -
54. | ПРИМЕЧАНИЕ: | МЕТАЛЛОКОНСТРУКЦИИ (ПОЛКА, СТОЙКА, ПРОФИЛЬ, УГОЛОК)
55. | ПРИМЕЧАНИЕ: | НА ВЫСОТЕ ДО 8М
56. | Ц8-88-3 К=0,3Х1,05 (Н16) Н2=0 Н3=0.3 Н6=0.315 | ДЕМОНТАЖ. КОНСТРУКЦИЯ МЕТАЛЛИЧЕСКАЯ | Т 0.15 | 292.19 43.83 | 77.82 11.67 | 20.85 3.13 | - - | - - | 370.01 55.50
57. | 8/1/С803-210-5АЭ | МЕТАЛЛОЛОМ | Т 0.15 | - - | - - | - - | - - | - - | - -
|  | ИТОГО ПРЯМЫЕ ЗАТРАТЫ : |  | 7858 | 3781 | 1078 | - | - | 11639
|  | ОХР и ОПР | [6 empty] | 5323
|  | ПЛАНОВАЯ ПРИБЫЛЬ | [6 empty] | 3623
|  | ИТОГО ПО ПТМ | [6 empty] | 20585
|  | ЗАТРАТЫ ТРУДА | [6 empty] | 522
|  | ЗАТРАТЫ ТРУДА МАШИНИСТОВ | [6 empty] | 62
| Ж3-40-12-9 | ЭЛЕКТРООСВЕЩЕНИЕ. ДЕМОНТАЖ
58. | ПРИМЕЧАНИЕ: | СВЕТИЛЬНИК ПОДВЕСНОЙ, 1 Х 250 ВТ ПО ТИПУ ГСП-250 - 45 ШТ
59. | ПРИМЕЧАНИЕ: | СВЕТИЛЬНИК ПОДВЕСНОЙ, 1 Х 400 ВТ ПО ТИПУ ГСП-400 - 260 ШТ
60. | ПРИМЕЧАНИЕ: | НА ВЫСОТЕ ДО 8М
61. | Ц8-593-602 К=0,3Х1,05 (Н16) Н2=0 Н3=0.3 Н6=0.315 | ДЕМОНТАЖ. СВЕТИЛЬНИК ОДНОЛАМПОВЫЙ ПОТОЛОЧНЫЙ ИЛИ НАСТЕННЫЙ ДЛЯ ПОМЕЩЕНИЙ С НОРМАЛЬНЫМИ УСЛОВИЯМИ СРЕДЫ С КРЕПЛЕНИЕМ НА РАСПОРНЫЕ ДЮБЕЛЯ | 100 ШТ. 3.05 | 396.95 1210.70 | 48.60 148.23 | 16.33 49.81 | - - | - - | 445.55 1358.93
62. | Е51-7-1 (Н10) | ПОГРУЗКА ВРУЧНУЮ СПОДРУЧНЫХ И НАВАЛОЧНЫХ ГРУЗОВ (СВЕТИЛЬНИКОВ) | Т 3.004 | 7.47 22.44 | - - | - - | - - | - - | 7.47 22.44
63. | С310-20-3Э | ПЕРЕВОЗКА ДО 20 КМ (III КЛАСС ГРУЗА) | Т 3.004 | - - | - - | - - | - - | 14.11 42.39 | 14.11 42.39
64. | ЕТУТ-СО | УТИЛИЗАЦИЯ СВЕТИЛЬНИКОВ | М3 2.503333 | - - | - - | - - | 40.00 100.13 | - - | 40.00 100.13
65. | ЕТУТ-ЛМ | УТИЛИЗАЦИЯ ЛАМП МЕТАЛЛОГАЛОГЕННЫХ | ШТ 305 | - - | - - | - - | 1.60 488.00 | - - | 1.60 488.00
66. | ПРИМЕЧАНИЕ: | В ПЕРИОД ПРОИЗВОДСТВА РАБОТ ВОЗВРАТ МАТЕРИАЛОВ/ОБОРУДОВАНИЯ УТОЧНЯЕТСЯ АКТОМ, ПОДПИСАННЫМ ПОДРЯДЧИКОМ, ЗАКАЗЧИКОМ И ПРОЕКТНОЙ ОРГАНИЗАЦИЕЙ
67. | ПРИМЕЧАНИЕ: | ОПРЕДЕЛЕНИЕ ФИЗИЧЕСКОГО ИЗНОСА МАТЕРИАЛОВ/ОБОРУДОВАНИЯ, ПОЛУЧЕННЫХ ОТ ДЕМОНТАЖА, А ТАКЖЕ ИХ ПРИГОДНОСТИ ДЛЯ ДАЛЬНЕЙШЕГО ИСПОЛЬЗОВАНИЯ ПРОИЗВОДИТСЯ ЗАКАЗЧИКОМ И ОФОРМЛЯЕТСЯ АКТОМ
|  | ИТОГО ПРЯМЫЕ ЗАТРАТЫ : |  | 1233 | 148 | 50 | 588 | 42 | 2011
|  | ОХР и ОПР | [6 empty] | 766
|  | ПЛАНОВАЯ ПРИБЫЛЬ | [6 empty] | 527
|  | ИТОГО ПО ПТМ | [6 empty] | 3304
|  | ЗАТРАТЫ ТРУДА | [6 empty] | 82
|  | ЗАТРАТЫ ТРУДА МАШИНИСТОВ | [6 empty] | 3
|  | ВСЕГО, В ТОМ ЧИСЛЕ | [6 empty] | 30379
|  | СТРОИТЕЛЬНЫЕ РАБОТЫ, ВСЕГО В ТОМ ЧИСЛЕ | [6 empty] | 96
|  | ЗАРАБОТНАЯ ПЛАТА | [6 empty] | 23
|  | ТРАНСПОРТ | [6 empty] | 42
|  | ОХР и ОПР | [6 empty] | 15
|  | ПЛАНОВАЯ ПРИБЫЛЬ | [6 empty] | 16
|  | МОНТАЖНЫЕ РАБОТЫ, ВСЕГО В ТОМ ЧИСЛЕ | [6 empty] | 29695
|  | ЗАРАБОТНАЯ ПЛАТА | [6 empty] | 11897
|  | ЭКСПЛУАТАЦИЯ МАШИН И МЕХАНИЗМОВ, ВСЕГО | [6 empty] | 4554
|  | В ТОМ ЧИСЛЕ ЗАРАБОТНАЯ ПЛАТА МАШИНИСТОВ | [6 empty] | 1332
|  | ОХР и ОПР | [6 empty] | 7881
|  | ПЛАНОВАЯ ПРИБЫЛЬ | [6 empty] | 5363
|  | ПРОЧИЕ РАБОТЫ, ВСЕГО В ТОМ ЧИСЛЕ | [6 empty] | 588
|  | МАТЕРИАЛЫ, ИЗДЕЛИЯ, КОНСТРУКЦИИ | [6 empty] | 588
|  | ЗАТРАТЫ ТРУДА РАБОЧИХ | [6 empty] | 785
|  | ЗАТРАТЫ ТРУДА МАШИНИСТОВ | [6 empty] | 77
|  | ВОЗВРАТНЫЕ СУММЫ | [6 empty] | 15375
|  | СОСТАВИЛ | ИНЖЕНЕР 1 КАТЕГОРИИ |  |  |  |  | М.Н.ПАВЛОВИЧ
|  |  | (должность служащего) |  |  | (подпись) |  | (инициалы,фамилия)
|  | ПРОВЕРИЛ | ГЛАВНЫЙ СПЕЦИАЛИСТ |  |  |  |  | Н.В.МАКСИМОВИЧ
|  |  | (должность служащего) |  |  | (подпись) |  | (инициалы,фамилия)

## 3170-1-3001-T0
НАИМЕНОВАНИЕ ОБЪЕКТА: "РЕКОНСТРУКЦИЯ ТЕРРИТОРИИ ПО ПРОСП. ПАРТИЗАНСКОМУ, 8, В Г. МИНСКЕ". 29 ОЧЕРЕДЬ СТРОИТЕЛЬСТВА. СТАДИЯ С
КОД ОБЪЕКТА: 21.004.29-3
НАИМЕНОВАНИЕ ЗДАНИЯ, СООРУЖЕНИЯ: ЗДАНИЕ N3 ПО Г/П В ОСЯХ 1-26, А/1-Х И 26-34, А/1-Б
ШИФР ЗДАНИЯ, СООРУЖЕНИЯ: 21.004.29-3
КОМПЛЕКТ ЧЕРТЕЖЕЙ: ЭОМ.Д
ИСХОДНЫЕ ДАННЫЕ ПО ЛОКАЛЬНОЙ СМЕТЕ (ЛОКАЛЬНОМУ СМЕТНОМУ РАСЧЕТУ) № 3001
(НОРМЫ 2022г.)
ЭЛЕКТРООБОРУДОВАНИЕ И ЭЛЕКТРООСВЕЩЕНИЕ. ДЕМОНТАЖ (ВЗАМЕН ЛС N 3001 НА СУММУ 31,168 ТЫС. РУБ. ПО ЗАМЕЧАНИЯМ ЭКСПЕРТИЗЫ)
СОСТАВЛЕНА В ЦЕНАХ НА 1 МАЯ 2025г.
№ П/П | ТЕКСТ
1 | 2
1 | L3'3170'1'3001'S0B0Q1Q4T0T3'2'1'ЭЛЕКТРООБОРУДОВАНИЕ И ЭЛЕКТРООСВЕЩЕНИЕ. ДЕМОНТАЖ (ВЗАМЕН ЛС N 3001 НА СУММУ 31,168 ТЫС. РУБ. ПО ЗАМЕЧАНИЯМ ЭКСПЕРТИЗЫ)'ЭОМ.Д'М.Н.ПАВЛОВИЧ#ИНЖЕНЕР 1 КАТЕГОРИИ'Н.В.МАКСИМОВИЧ#ГЛАВНЫЙ СПЕЦИАЛИСТ*
2 | Ж3-40-22-9'СИЛОВОЕ ЭЛЕКТРООБОРУДОВАНИЕ. ЭЛЕКТРООБОРУДОВАНИЕ. ДЕМОНТАЖ'ШТ*
3 | БС310-20-ДМ4#С310-20'#13,99#'=20'ПЕРЕВОЗКА ДО 20 КМ (+ ДЕМОНТИРУЕМЫЙ МАТЕРИАЛ)###'Т''2799=0_13,99*
4 | БС310-37-3Э#С310-37'#24,73#'=20'ПЕРЕВОЗКА ДО 37 КМ (III КЛАСС ГРУЗА)###'Т''2799=0_24,73*
5 | БС803-210-5АЭ'433,28##'=18'МЕТАЛЛОЛОМ###'Т''2801=<8/1>/2799=433,28_0*
6 | БС803-210-АШЭ#С803-210'888,16##'=18'МЕТАЛЛОЛОМ (ШИНОПРОВОД ШМА)###'Т''2801=<8/1>/2799=888,16_0*
7 | БС310-20-2Э#С310-20'#10,46#'=20'ПЕРЕВОЗКА ДО 20 КМ (II КЛАСС ГРУЗА)###'Т''2799=0_10,46*
8 | БС803-210-КАЭ#С803-210'528,72##'=18'ВОЗВРАТНАЯ СТОИМОСТЬ КАБЕЛЯ С АЛЮМИНИЕВОЙ ЖИЛОЙ###'Т''2801=<8/1>/2799=528,72_0*
9 | БС310-20-3Э#С310-20'#14,11#'=20'ПЕРЕВОЗКА ДО 20 КМ (III КЛАСС ГРУЗА)###'Т''2799=0_14,11*
10 | РМ020815#М021143/М021104#М021143/М030408#М030402/М030902*
11 | П'РАСПРЕДЕЛИТЕЛЬНОЕ УСТРОЙСТВО 380В ПО ТИПУ УВР (1800Х800Х450) - 5 ШТ*
12 | П'РАСПРЕДЕЛИТЕЛЬНЫЙ ПУНКТ 380В ПО ТИПУ ПР (1700Х700Х325) - 18 ШТ*
13 | Ц8-572-7#К=0,3'5+18'Ж1/Н2=0/Н3=0,3/Н6=0,3'ДЕМОНТАЖ. БЛОК УПРАВЛЕНИЯ ШКАФНОГО ИСПОЛНЕНИЯ ИЛИ РАСПРЕДЕЛИТЕЛЬНЫЙ ПУНКТ (ШКАФ), УСТАНАВЛИВАЕМЫЙ НА ПОЛУ, ВЫСОТА И ШИРИНА 1700 Х 1100 ММ'ШТ.''*
14 | П'ЩИТ СИЛОВОЙ 380В ПО ТИПУ ПР (1200Х800Х200) - 11 ШТ*
15 | П'ЩИТ СИЛОВОЙ 380В ПО ТИПУ ПР (800Х750Х200) - 9 ШТ*
16 | Ц8-572-6#К=0,3'11+9'Ж1/Н2=0/Н3=0,3/Н6=0,3'ДЕМОНТАЖ. БЛОК УПРАВЛЕНИЯ ШКАФНОГО ИСПОЛНЕНИЯ ИЛИ РАСПРЕДЕЛИТЕЛЬНЫЙ ПУНКТ (ШКАФ), УСТАНАВЛИВАЕМЫЙ НА ПОЛУ, ВЫСОТА И ШИРИНА 1200 Х 1000 ММ'ШТ.''*
17 | П'ЩИТ СИЛОВОЙ 380В ПО ТИПУ ЩОМ-12Н - 6 ШТ*
18 | П'ЩИТ СИЛОВОЙ 380В ПО ТИПУ ЩОМ-24Н - 6 ШТ*
19 | П'ЩИТ СИЛОВОЙ 380В ПО ТИПУ ЩОМ-36Н - 3 ШТ*
20 | Е67-7-7#ПРИМ.'6+6+3'Ж100'ДЕМОНТАЖ ГРУППОВЫХ ЩИТКОВ'100 ПРИБОРОВ''*
21 | П'ЩИТ ОСВЕЩЕНИЯ 380В ПО ТИПУ ЩОМ-12Н - 5 ШТ*
22 | П'ЩИТ ОСВЕЩЕНИЯ 380В ПО ТИПУ ЩОМ-24Н - 1 ШТ*
23 | Е67-7-7#ПРИМ.'5+1'Ж100'ДЕМОНТАЖ ГРУППОВЫХ ЩИТКОВ'100 ПРИБОРОВ''*
24 | П'ЯЩИК С РУБИЛЬНИКОМ ПО ТИПУ ЯБПВУ-250 - 8 ШТ*
25 | Ц8-521-15#К=0,3'8'Ж1/Н2=0/Н3=0,3/Н6=0,3'ДЕМОНТАЖ. РУБИЛЬНИК С ЦЕНТРАЛЬНОЙ ИЛИ БОКОВОЙ РУКОЯТКОЙ ИЛИ УПРАВЛЕНИЕМ ШТАНГОЙ, УСТАНАВЛИВАЕМЫЙ НА ПЛИТЕ НА МЕТАЛЛИЧЕСКОМ ОСНОВАНИИ, ТРЕХПОЛЮСНЫЙ, ТОК ДО 250 А'ШТ.''*
26 | П'ЯЩИК С РУБИЛЬНИКОМ ПО ТИПУ ЯБПВУ-400 - 20 ШТ*
27 | Ц8-521-16#К=0,3'20'Ж1/Н2=0/Н3=0,3/Н6=0,3'ДЕМОНТАЖ. РУБИЛЬНИК С ЦЕНТРАЛЬНОЙ ИЛИ БОКОВОЙ РУКОЯТКОЙ ИЛИ УПРАВЛЕНИЕМ ШТАНГОЙ, УСТАНАВЛИВАЕМЫЙ НА ПЛИТЕ НА МЕТАЛЛИЧЕСКОМ ОСНОВАНИИ, ТРЕХПОЛЮСНЫЙ, ТОК ДО 400 А'ШТ.''*
28 | П'ОТВЕТВИТЕЛЬНЫЙ ЯЩИК С РУБИЛЬНИКОМ 380В, 200А - 56 ШТ*
29 | П'НА ВЫСОТЕ СВЫШЕ 2М ДО 8М*
30 | Ц8-521-16#К=0,3Х1,05'56'Ж1/Н2=0/Н3=0,3/Н6=0,3.1,05'ДЕМОНТАЖ. РУБИЛЬНИК С ЦЕНТРАЛЬНОЙ ИЛИ БОКОВОЙ РУКОЯТКОЙ ИЛИ УПРАВЛЕНИЕМ ШТАНГОЙ, УСТАНАВЛИВАЕМЫЙ НА ПЛИТЕ НА МЕТАЛЛИЧЕСКОМ ОСНОВАНИИ, ТРЕХПОЛЮСНЫЙ, ТОК ДО 400 А'ШТ.''*
31 | П'ЩИТ УПРАВЛЕНИЯ ПО ТИПУ ЩУВ (800Х600Х250) - 5 ШТ*
32 | Ц8-572-6#К=0,3'5'Ж1/Н2=0/Н3=0,3/Н6=0,3'ДЕМОНТАЖ. БЛОК УПРАВЛЕНИЯ ШКАФНОГО ИСПОЛНЕНИЯ ИЛИ РАСПРЕДЕЛИТЕЛЬНЫЙ ПУНКТ (ШКАФ), УСТАНАВЛИВАЕМЫЙ НА ПОЛУ, ВЫСОТА И ШИРИНА 1200 Х 1000 ММ'ШТ.''*
33 | С803-210-5АЭ'(5.144+18.100+11.80+9.50+6.10+6.10+3.10+5.10+1.10+8.15+20.15+56.10+5.50):1000*
34 | П'ПОСТ УПРАВЛЕНИЯ КНОПОЧНЫЙ ПО ТИПУ ПКУ - 3 ШТ*
35 | Ц8-532-4#К=0,3'3'Ж1/Н2=0/Н3=0,3/Н6=0,3'ДЕМОНТАЖ. ПОСТ УПРАВЛЕНИЯ КНОПОЧНЫЙ ОБЩЕГО НАЗНАЧЕНИЯ, УСТАНАВЛИВАЕМЫЙ НА КОНСТРУКЦИИ НА СТЕНЕ ИЛИ КОЛОННЕ, КОЛИЧЕСТВО ЭЛЕМЕНТОВ ПОСТА ДО 3'ШТ.''*
36 | П'ПУСКАТЕЛЬ С ТЕПЛОВОЙ ЗАЩИТОЙ В КОРПУСЕ ПО ТИПУ ПМЛ - 5 ШТ*
37 | Ц8-530-4#К=0,3'5'Ж1/Н2=0/Н3=0,3/Н6=0,3'ДЕМОНТАЖ. ПУСКАТЕЛЬ МАГНИТНЫЙ ОБЩЕГО НАЗНАЧЕНИЯ, ОТДЕЛЬНО СТОЯЩИЙ, УСТАНАВЛИВАЕМЫЙ НА КОНСТРУКЦИИ НА СТЕНЕ ИЛИ КОЛОННЕ, ТОК ДО 40А'ШТ.''*
38 | Е51-7-1'(3.0,992+5.0,889):1000''ПОГРУЗКА ВРУЧНУЮ СПОДРУЧНЫХ И НАВАЛОЧНЫХ ГРУЗОВ (ПОСТОВ КНОПОЧНЫХ, ПУСКАТЕЛЕЙ)'Т''*
39 | С310-20-2Э'(3.0,992+5.0,889):1000*
40 | ЕТУТ-СО'(3.0,992+5.0,889):1200'Е0,00#0,00#0,00#0#48:1,2#0,00/=0'УТИЛИЗАЦИЯ ПОСТОВ КНОПОЧНЫХ, ПУСКАТЕЛЕЙ'М3''*
41 | Ж3-40-21-9'СИЛОВОЕ ЭЛЕКТРООБОРУДОВАНИЕ. ЭЛЕКТРОСНАБЖЕНИЕ. ДЕМОНТАЖ'М*
42 | П'ШИНОПРОВОД, 380В, 400А, ПО ТИПУ ШМА - 262 М*
43 | П'ШИНОПРОВОД, 380В, 250А, ПО ТИПУ ШМА - 269 М*
44 | Ц8-511-1#К= 0,3. ПРИМ.'262+269'Ж100/Н2=0/Н3=0,3/Н6=0,3'ДЕМОНТАЖ. ШИНОПРОВОД НА КРОНШТЕЙНАХ НА ТОК ДО 400 А НАПРЯЖЕНИЕМ ДО 660 В, МАССА КРОНШТЕЙНА ДО 2 КГ'100 М''*
45 | С803-210-АШЭ'(262.2,3+269.1):1000*
46 | П'ТРОЛЛЕЙНЫЕ ТОКОПРИЕМНИКИ - 1647 М*
47 | Ц8-501-1#К=0,3. ПРИМ.'1647:3'Н2=0/Н3=0,3/Н6=0,3'ТРОЛЛЕИ ТРЕХФАЗНЫЕ ИЗ УГЛОВОЙ СТАЛИ'100 М (3 ФАЗЫ)''*
48 | С803-210-5АЭ'(1647.15):1000*
49 | П'КАБЕЛЬ 4 Х 120 ММ2, 660В ПО ТИПУ АВВГ - 90 М*
50 | П'НА ВЫСОТЕ ДО 8М*
51 | Ц8-147-3#К=0,3Х1,05'90'Ж100/Н2=0/Н3=0,3/Н6=0,3.1,05'ДЕМОНТАЖ. КАБЕЛИ ДО 35 КВ, ПРОКЛАДЫВАЕМЫЕ ПО УСТАНОВЛЕННЫМ КОНСТРУКЦИЯМ И ЛОТКАМ С КРЕПЛЕНИЕМ НА ПОВОРОТАХ И В КОНЦЕ ТРАССЫ, МАССА 1 М ДО 3 КГ'100 М КАБЕЛЯ''*
52 | П'КАБЕЛЬ 4 Х 95 ММ2, 660В ПО ТИПУ АВВГ - 920 М*
53 | П'КАБЕЛЬ 4 Х 70 ММ2, 660В ПО ТИПУ АВВГ - 610 М*
54 | П'НА ВЫСОТЕ ДО 8М*
55 | Ц8-147-2#К=0,3Х1,05'920+610'Ж100/Н2=0/Н3=0,3/Н6=0,3.1,05'ДЕМОНТАЖ. КАБЕЛИ ДО 35 КВ, ПРОКЛАДЫВАЕМЫЕ ПО УСТАНОВЛЕННЫМ КОНСТРУКЦИЯМ И ЛОТКАМ С КРЕПЛЕНИЕМ НА ПОВОРОТАХ И В КОНЦЕ ТРАССЫ, МАССА 1 М ДО 2 КГ'100 М КАБЕЛЯ''*
56 | С803-210-КАЭ'(90.2,05+920.1,685+610.1,292):1000*
57 | П'ЛОТОК, СЕКЦИЯ ПРЯМАЯ ПО ТИПУ НЛ20-П1,87УТ2,5 - 212 М*
58 | П'ЛОТОК, СЕКЦИЯ ПРЯМАЯ ПО ТИПУ НЛ40-П1,87УТ2,5 - 5 М*
59 | П'НА ВЫСОТЕ ДО 8М*
60 | Ц8-916-5#К=0,3Х1,05'212+5'Ж100/Н2=0/Н3=0,3/Н6=0,3.1,05'ДЕМОНТАЖ. ЛОТКИ ПЕРФОРИРОВАННЫЕ (ОБЛЕГЧЕННЫЕ), ПРОВОЛОЧНЫЕ ШИРИНОЙ 200-400 ММ ПО СТЕНЕ, КРЕПЛЕНИЕ КРОНШТЕЙНАМИ'100 М''*
61 | С803-210-5АЭ'(212.4,38:2+5.4,25:2):1000*
62 | П'МЕТАЛЛОКОНСТРУКЦИИ (ПОЛКА, СТОЙКА, ПРОФИЛЬ, УГОЛОК)*
63 | П'НА ВЫСОТЕ ДО 8М*
64 | Ц8-88-3#К=0,3Х1,05'150:1000'Н2=0/Н3=0,3/Н6=0,3.1,05'ДЕМОНТАЖ. КОНСТРУКЦИЯ МЕТАЛЛИЧЕСКАЯ'Т''*
65 | С803-210-5АЭ'150:1000*
66 | Ж3-40-12-9'ЭЛЕКТРООСВЕЩЕНИЕ. ДЕМОНТАЖ'ШТ*
67 | П'СВЕТИЛЬНИК ПОДВЕСНОЙ, 1 Х 250 ВТ ПО ТИПУ ГСП-250 - 45 ШТ*
68 | П'СВЕТИЛЬНИК ПОДВЕСНОЙ, 1 Х 400 ВТ ПО ТИПУ ГСП-400 - 260 ШТ*
69 | П'НА ВЫСОТЕ ДО 8М*
70 | Ц8-593-602#К=0,3Х1,05'45+260'Ж100/Н2=0/Н3=0,3/Н6=0,3.1,05'ДЕМОНТАЖ. СВЕТИЛЬНИК ОДНОЛАМПОВЫЙ ПОТОЛОЧНЫЙ ИЛИ НАСТЕННЫЙ ДЛЯ ПОМЕЩЕНИЙ С НОРМАЛЬНЫМИ УСЛОВИЯМИ СРЕДЫ С КРЕПЛЕНИЕМ НА РАСПОРНЫЕ ДЮБЕЛЯ'100 ШТ.''*
71 | Е51-7-1'(45.8,4+260.10,1):1000''ПОГРУЗКА ВРУЧНУЮ СПОДРУЧНЫХ И НАВАЛОЧНЫХ ГРУЗОВ (СВЕТИЛЬНИКОВ)'Т''*
72 | С310-20-3Э'(45.8,4+260.10,1):1000*
73 | ЕТУТ-СО'(45.8,4+260.10,1):1200'Е0,00#0,00#0,00#0#48:1,2#0,00/=0'УТИЛИЗАЦИЯ СВЕТИЛЬНИКОВ'М3''*
74 | ЕТУТ-ЛМ'45+260'Е0,00#0,00#0,00#0#1,60#0,00/=0'УТИЛИЗАЦИЯ ЛАМП МЕТАЛЛОГАЛОГЕННЫХ'ШТ''*
75 | П'В ПЕРИОД ПРОИЗВОДСТВА РАБОТ ВОЗВРАТ МАТЕРИАЛОВ/ОБОРУДОВАНИЯ УТОЧНЯЕТСЯ АКТОМ, ПОДПИСАННЫМ ПОДРЯДЧИКОМ, ЗАКАЗЧИКОМ И ПРОЕКТНОЙ ОРГАНИЗАЦИЕЙ*
76 | П'ОПРЕДЕЛЕНИЕ ФИЗИЧЕСКОГО ИЗНОСА МАТЕРИАЛОВ/ОБОРУДОВАНИЯ, ПОЛУЧЕННЫХ ОТ ДЕМОНТАЖА, А ТАКЖЕ ИХ ПРИГОДНОСТИ ДЛЯ ДАЛЬНЕЙШЕГО ИСПОЛЬЗОВАНИЯ ПРОИЗВОДИТСЯ ЗАКАЗЧИКОМ И ОФОРМЛЯЕТСЯ АКТОМ*
77 | L*

## 3170-1-3001-B0
НАИМЕНОВАНИЕ ОБЪЕКТА |  | "РЕКОНСТРУКЦИЯ ТЕРРИТОРИИ ПО ПРОСП. ПАРТИЗАНСКОМУ, 8, В Г. МИНСКЕ". 29 ОЧЕРЕДЬ СТРОИТЕЛЬСТВА. СТАДИЯ С
КОД ОБЪЕКТА |  | 21.004.29-3
НАИМЕНОВАНИЕ ЗДАНИЯ, СООРУЖЕНИЯ |  | ЗДАНИЕ N3 ПО Г/П В ОСЯХ 1-26, А/1-Х И 26-34, А/1-Б
ШИФР ЗДАНИЯ, СООРУЖЕНИЯ |  | 21.004.29-3
КОМПЛЕКТ ЧЕРТЕЖЕЙ |  | ЭОМ.Д
ВЕДОМОСТЬ ОБЪЕМОВ И СТОИМОСТИ РАБОТ № 3001
(НОРМЫ 2022г.)
ЭЛЕКТРООБОРУДОВАНИЕ И ЭЛЕКТРООСВЕЩЕНИЕ. ДЕМОНТАЖ (ВЗАМЕН ЛС N 3001 НА СУММУ 31,168 ТЫС. РУБ. ПО ЗАМЕЧАНИЯМ ЭКСПЕРТИЗЫ)
СОСТАВЛЕНА В ЦЕНАХ НА 1 МАЯ 2025г.
ОБОСНОВА- НИЕ | НАИМЕНОВАНИЕ ВИДОВ РАБОТ | ОБЪЕМ | СТОИМОСТЬ, ТЫС.РУБ.
|  |  | ЗАРАБОТНАЯ ПЛАТА | ЭКСПЛУАТА- ЦИЯ МАШИН И МЕХА- НИЗМОВ | МАТЕРИАЛЫ, ИЗДЕЛИЯ, КОНСТРУК- ЦИИ | ОБОРУДОВА- НИЕ,МЕБЕЛЬ, ИНВЕНТАРЬ | ОХР и ОПР | ПРОЧИЕ СРЕДСТВА | ВСЕГО
|  | ЕД.ИЗМ. | ТРУДОЕМ- КОСТЬ, ЧЕЛ.Ч. | В Т.Ч.З/П МАШИ- НИСТОВ | ТРАНСПОРТ | ТРАНСПОРТ | ПЛАНОВАЯ ПРИБЫЛЬ
1 | 2 | 3 | 4 | 5 | 6 | 7 | 8 | 9 | 10
Ж3-40-22-9 | СИЛОВОЕ ЭЛЕКТРООБОРУДОВАНИЕ. ЭЛЕКТРООБОРУДОВАНИЕ. ДЕМОНТАЖ | 161 | 2,828 | 0,624 | 0 | 0 | 1,807 | 0 | 6,488
|  | ШТ | 181 | 0,204 | 0 | 0 | 1,229
Ж3-40-21-9 | СИЛОВОЕ ЭЛЕКТРООБОРУДОВАНИЕ. ЭЛЕКТРОСНАБЖЕНИЕ. ДЕМОНТАЖ | 2368 | 7,858 | 3,781 | 0 | 0 | 5,323 | 0 | 20,585
|  | М | 522 | 1,078 | 0 | 0 | 3,623
Ж3-40-12-9 | ЭЛЕКТРООСВЕЩЕНИЕ. ДЕМОНТАЖ | 305 | 1,233 | 0,148 | 0 | 0 | 0,766 | 0,588 | 3,304
|  | ШТ | 82 | 0,05 | 0,042 | 0 | 0,527
| И Т О Г О | 0 | 11,919 | 4,553 | 0 | 0 | 7,896 | 0,588 | 30,377
|  |  | 785 | 1,332 | 0,042 | 0 | 5,379
| СОСТАВИЛ | ИНЖЕНЕР 1 КАТЕГОРИИ | [5 empty] | М.Н.ПАВЛОВИЧ
|  | (должность служащего) |  |  |  | (подпись) |  | (инициалы,фамилия)
| ПРОВЕРИЛ | ГЛАВНЫЙ СПЕЦИАЛИСТ | [5 empty] | Н.В.МАКСИМОВИЧ
|  | (должность служащего) |  |  |  | (подпись) |  | (инициалы,фамилия)

## 3170-1-3001-Q1
НАИМЕНОВАНИЕ ОБЪЕКТА |  | "РЕКОНСТРУКЦИЯ ТЕРРИТОРИИ ПО ПРОСП. ПАРТИЗАНСКОМУ, 8, В Г. МИНСКЕ". 29 ОЧЕРЕДЬ СТРОИТЕЛЬСТВА. СТАДИЯ С
КОД ОБЪЕКТА |  | 21.004.29-3
НАИМЕНОВАНИЕ ЗДАНИЯ, СООРУЖЕНИЯ |  | ЗДАНИЕ N3 ПО Г/П В ОСЯХ 1-26, А/1-Х И 26-34, А/1-Б
ШИФР ЗДАНИЯ, СООРУЖЕНИЯ |  | 21.004.29-3
КОМПЛЕКТ ЧЕРТЕЖЕЙ |  | ЭОМ.Д
ВЕДОМОСТЬ ОБЪЕМОВ РАБОТ И РАСХОДОВ РЕСУРСОВ С КОДАМИ РБ ДЛЯ ЛОКАЛЬНОЙ СМЕТЫ № 3001
(НОРМЫ 2022г.)
ЭЛЕКТРООБОРУДОВАНИЕ И ЭЛЕКТРООСВЕЩЕНИЕ. ДЕМОНТАЖ (ВЗАМЕН ЛС N 3001 НА СУММУ 31,168 ТЫС. РУБ. ПО ЗАМЕЧАНИЯМ ЭКСПЕРТИЗЫ)
ОБОСНОВАНИЕ | НАИМЕНОВАНИЕ ВИДОВ | ЕДИНИЦА ИЗМЕРЕНИЯ | КОД | НАИМЕНОВАНИЕ РЕСУРСОВ | ЕД.ИЗМ. | КОЛИЧЕСТВО
| РАБОТ | ОБЪЕМ | РЕСУРСА
1 | 2 | 3 | 4 | 5 | 6 | 7
Ж3-40-22-9 | СИЛОВОЕ ЭЛЕКТРООБОРУДОВАНИЕ. ЭЛЕКТРООБОРУДОВАНИЕ. ДЕМОНТАЖ | ШТ 161
|  |  | 1-1 | ЗАТРАТЫ ТРУДА РАБОЧИХ | ЧЕЛ.Ч | 181.1733
|  |  | 1-3 | ЗАТРАТЫ ТРУДА МАШИНИСТОВ | ЧЕЛ.-Ч | 11.8809
|  |  | М021143 | КРАНЫ НА АВТОМОБИЛЬНОМ ХОДУ ПРИ РАБОТЕ НА ДРУГИХ ВИДАХ СТРОИТЕЛЬСТВА, 16 Т | МАШ.Ч | 5.9289
|  |  | М040502 | УСТАНОВКИ ДЛЯ СВАРКИ РУЧНОЙ ДУГОВОЙ (ПОСТОЯННОГО ТОКА) | МАШ.Ч | 14.652
|  |  | М330301* | МАШИНЫ ШЛИФОВАЛЬНЫЕ ЭЛЕКТРИЧЕСКИЕ | МАШ.Ч | 1.383
|  |  | М331451 | ПЕРФОРАТОРЫ ЭЛЕКТРИЧЕСКИЕ | МАШ.Ч | 1.884
|  |  | М331617 | СРЕДСТВА МАЛОЙ МЕХАНИЗАЦИИ | МАШ.Ч | 0.0231
|  |  | М350451 | ПРЕСС ГИДРАВЛИЧЕСКИЙ С ЭЛЕКТРОПРИВОДОМ | МАШ.Ч | 17.664
|  |  | М400002 | АВТОМОБИЛЬ БОРТОВОЙ, ГРУЗОПОДЪЕМНОСТЬЮ ДО 8 Т | МАШ.Ч | 5.9289
Прочие
|  |  | С310-20-2Э | ПЕРЕВОЗКА ДО 20 КМ (II КЛАСС ГРУЗА) | Т | 0.007421
|  |  | С701-16 | ПРОЧИЕ МАТЕРИАЛЫ | РУБ. | 0.24736
ВОЗВРАЩАЕМЫЕ МАТЕРИАЛЫ
|  |  | 8 | Строительные отходы
|  |  | 8/1 | Возвращаемые материалы
|  |  | 8/1/С803-210-5АЭ | МЕТАЛЛОЛОМ | Т | 5.29
Ж3-40-21-9 | СИЛОВОЕ ЭЛЕКТРООБОРУДОВАНИЕ. ЭЛЕКТРОСНАБЖЕНИЕ. ДЕМОНТАЖ | М 2368
|  |  | 1-1 | ЗАТРАТЫ ТРУДА РАБОЧИХ | ЧЕЛ.Ч | 522.2685
|  |  | 1-3 | ЗАТРАТЫ ТРУДА МАШИНИСТОВ | ЧЕЛ.-Ч | 62.0899
|  |  | М021143 | КРАНЫ НА АВТОМОБИЛЬНОМ ХОДУ ПРИ РАБОТЕ НА ДРУГИХ ВИДАХ СТРОИТЕЛЬСТВА, 16 Т | МАШ.Ч | 50.5949
|  |  | М030203* | ДОМКРАТЫ ГИДРАВЛИЧЕСКИЕ ГРУЗОПОДЪЕМНОСТЬЮ 63 Т | МАШ.Ч | 19.3293
|  |  | М030402 | ЛЕБЕДКИ ЭЛЕКТРИЧЕСКИЕ ТЯГОВЫМ УСИЛИЕМ ДО 12,26 (1,25) КН (Т) | МАШ.Ч | 19.8893
|  |  | М040502 | УСТАНОВКИ ДЛЯ СВАРКИ РУЧНОЙ ДУГОВОЙ (ПОСТОЯННОГО ТОКА) | МАШ.Ч | 110.6455
|  |  | М330301* | МАШИНЫ ШЛИФОВАЛЬНЫЕ ЭЛЕКТРИЧЕСКИЕ | МАШ.Ч | 11.0184
|  |  | М330302* | МАШИНЫ ШЛИФОВАЛЬНЫЕ УГЛОВЫЕ | МАШ.Ч | 0.11067
|  |  | М331451 | ПЕРФОРАТОРЫ ЭЛЕКТРИЧЕСКИЕ | МАШ.Ч | 2.6908
|  |  | М350451 | ПРЕСС ГИДРАВЛИЧЕСКИЙ С ЭЛЕКТРОПРИВОДОМ | МАШ.Ч | 25.9238
|  |  | М400002 | АВТОМОБИЛЬ БОРТОВОЙ, ГРУЗОПОДЪЕМНОСТЬЮ ДО 8 Т | МАШ.Ч | 11.4951
ВОЗВРАЩАЕМЫЕ МАТЕРИАЛЫ
|  |  | 8 | Строительные отходы
|  |  | 8/1 | Возвращаемые материалы
|  |  | 8/1/С803-210-5АЭ | МЕТАЛЛОЛОМ | Т | 25.3299
|  |  | 8/1/С803-210-АШЭ | МЕТАЛЛОЛОМ (ШИНОПРОВОД ШМА) | Т | 0.8716
|  |  | 8/1/С803-210-КАЭ | ВОЗВРАТНАЯ СТОИМОСТЬ КАБЕЛЯ С АЛЮМИНИЕВОЙ ЖИЛОЙ | Т | 2.5228
Ж3-40-12-9 | ЭЛЕКТРООСВЕЩЕНИЕ. ДЕМОНТАЖ | ШТ 305
|  |  | 1-1 | ЗАТРАТЫ ТРУДА РАБОЧИХ | ЧЕЛ.Ч | 81.4198
|  |  | 1-3 | ЗАТРАТЫ ТРУДА МАШИНИСТОВ | ЧЕЛ.-Ч | 2.9097
|  |  | М021143 | КРАНЫ НА АВТОМОБИЛЬНОМ ХОДУ ПРИ РАБОТЕ НА ДРУГИХ ВИДАХ СТРОИТЕЛЬСТВА, 16 Т | МАШ.Ч | 1.4548
|  |  | М331451 | ПЕРФОРАТОРЫ ЭЛЕКТРИЧЕСКИЕ | МАШ.Ч | 14.8047
|  |  | М400002 | АВТОМОБИЛЬ БОРТОВОЙ, ГРУЗОПОДЪЕМНОСТЬЮ ДО 8 Т | МАШ.Ч | 1.4548
Прочие
|  |  | С310-20-3Э | ПЕРЕВОЗКА ДО 20 КМ (III КЛАСС ГРУЗА) | Т | 3.004
|  |  | С701-16 | ПРОЧИЕ МАТЕРИАЛЫ | РУБ. | 588.1333
СОСТАВИЛ | ИНЖЕНЕР 1 КАТЕГОРИИ |  |  | М.Н.ПАВЛОВИЧ
| (должность служащего) |  | (подпись) | (инициалы,фамилия)
ПРОВЕРИЛ | ГЛАВНЫЙ СПЕЦИАЛИСТ |  |  | Н.В.МАКСИМОВИЧ
| (должность служащего) |  | (подпись) | (инициалы,фамилия)

## 3170-1-3001-Q4
НАИМЕНОВАНИЕ ОБЪЕКТА |  | "РЕКОНСТРУКЦИЯ ТЕРРИТОРИИ ПО ПРОСП. ПАРТИЗАНСКОМУ, 8, В Г. МИНСКЕ". 29 ОЧЕРЕДЬ СТРОИТЕЛЬСТВА. СТАДИЯ С
КОД ОБЪЕКТА |  | 21.004.29-3
НАИМЕНОВАНИЕ ЗДАНИЯ, СООРУЖЕНИЯ |  | ЗДАНИЕ N3 ПО Г/П В ОСЯХ 1-26, А/1-Х И 26-34, А/1-Б
ШИФР ЗДАНИЯ, СООРУЖЕНИЯ |  | 21.004.29-3
КОМПЛЕКТ ЧЕРТЕЖЕЙ |  | ЭОМ.Д
ВЕДОМОСТЬ РЕСУРСОВ ДЛЯ ЛОКАЛЬНОЙ СМЕТЫ № 3001
(НОРМЫ 2022г.)
ЭЛЕКТРООБОРУДОВАНИЕ И ЭЛЕКТРООСВЕЩЕНИЕ. ДЕМОНТАЖ (ВЗАМЕН ЛС N 3001 НА СУММУ 31,168 ТЫС. РУБ. ПО ЗАМЕЧАНИЯМ ЭКСПЕРТИЗЫ)
СОСТАВЛЕНА В ЦЕНАХ НА 1 МАЯ 2025г.
№ П/П | КОД | НАИМЕНОВАНИЕ РЕСУРСА | ЕДИНИЦА ИЗМЕРЕНИЯ | КОЛИЧЕСТВО | СТОИМОСТЬ РЕСУРСА, БЕЛОРУССКИХ РУБЛЕЙ
[5 empty] | ЗА ЕДИНИЦУ ИЗМЕРЕНИЯ | ОБЩАЯ
1 | 2 | 3 | 4 | 5 | 6 | 7
1 | 1-1 | ЗАТРАТЫ ТРУДА РАБОЧИХ | ЧЕЛ.Ч | 784.8616
2 | 1-3 | ЗАТРАТЫ ТРУДА МАШИНИСТОВ | ЧЕЛ.-Ч | 76.8805
МАШИНЫ И МЕХАНИЗМЫ
3 | М021143 | КРАНЫ НА АВТОМОБИЛЬНОМ ХОДУ ПРИ РАБОТЕ НА ДРУГИХ ВИДАХ СТРОИТЕЛЬСТВА, 16 Т | МАШ.Ч | 57.9786 | 55.99 | 3246,22
4 | М030203* | ДОМКРАТЫ ГИДРАВЛИЧЕСКИЕ ГРУЗОПОДЪЕМНОСТЬЮ 63 Т | МАШ.Ч | 19.3293 | 0.81 | 15,66
5 | М030402 | ЛЕБЕДКИ ЭЛЕКТРИЧЕСКИЕ ТЯГОВЫМ УСИЛИЕМ ДО 12,26 (1,25) КН (Т) | МАШ.Ч | 19.8893 | 1.16 | 23,07
6 | М040502 | УСТАНОВКИ ДЛЯ СВАРКИ РУЧНОЙ ДУГОВОЙ (ПОСТОЯННОГО ТОКА) | МАШ.Ч | 125.2975 | 4.15 | 519,98
7 | М330301* | МАШИНЫ ШЛИФОВАЛЬНЫЕ ЭЛЕКТРИЧЕСКИЕ | МАШ.Ч | 12.4014 | 0.87 | 10,79
8 | М330302* | МАШИНЫ ШЛИФОВАЛЬНЫЕ УГЛОВЫЕ | МАШ.Ч | 0.11067 | 0.98 | 0,11
9 | М331451 | ПЕРФОРАТОРЫ ЭЛЕКТРИЧЕСКИЕ | МАШ.Ч | 19.3795 | 0.84 | 16,28
10 | М331617 | СРЕДСТВА МАЛОЙ МЕХАНИЗАЦИИ | МАШ.Ч | 0.0231 | 18.8 | 0,43
11 | М350451 | ПРЕСС ГИДРАВЛИЧЕСКИЙ С ЭЛЕКТРОПРИВОДОМ | МАШ.Ч | 43.5878 | 0.36 | 15,69
12 | М400002 | АВТОМОБИЛЬ БОРТОВОЙ, ГРУЗОПОДЪЕМНОСТЬЮ ДО 8 Т | МАШ.Ч | 18.8788 | 37.33 | 704,75
|  | ИТОГО МАШИНЫ И МЕХАНИЗМЫ |  |  |  | 4553
МАТЕРИАЛЫ, ИЗДЕЛИЯ, КОНСТРУКЦИИ
Прочие
13 | С701-16 | ПРОЧИЕ МАТЕРИАЛЫ | РУБ. | 588.3807 | 1 | 588,38
14 | С701-999 | ТРАНСПОРТ ДЛЯ ПРОЧИХ И ВСПОМОГАТЕЛЬНЫХ МАТЕРИАЛОВ | РУБ. | 0 | 0 | 0
|  | ИТОГО МАТЕРИАЛЫ, ИЗДЕЛИЯ, КОНСТРУКЦИИ |  |  |  | 588
|  | ИТОГО ТРАНСПОРТ |  |  |  | 0
ВОЗВРАЩАЕМЫЕ МАТЕРИАЛЫ
| 8 | Строительные отходы
| 8/1 | Возвращаемые материалы
15 | 8/1/С803-210-5АЭ | МЕТАЛЛОЛОМ | Т | 30.6199 | 433.28 | 13266,99
16 | 8/1/С803-210-АШЭ | МЕТАЛЛОЛОМ (ШИНОПРОВОД ШМА) | Т | 0.8716 | 888.16 | 774,12
17 | 8/1/С803-210-КАЭ | ВОЗВРАТНАЯ СТОИМОСТЬ КАБЕЛЯ С АЛЮМИНИЕВОЙ ЖИЛОЙ | Т | 2.5228 | 528.72 | 1333,87
|  | ТРАНСПОРТИРОВКА МУСОРА (ГРУНТА) | РУБ |  |  | 42
| СОСТАВИЛ | ИНЖЕНЕР 1 КАТЕГОРИИ |  |  | М.Н.ПАВЛОВИЧ
|  | (должность служащего) | (подпись) |  | (инициалы,фамилия)
| ПРОВЕРИЛ | ГЛАВНЫЙ СПЕЦИАЛИСТ |  |  | Н.В.МАКСИМОВИЧ
|  | (должность служащего) | (подпись) |  | (инициалы,фамилия)

## 3170-1-3001-T3
РАЗРАБОТЧИК |  | RSTC.smeta ВЕРСИЯ 25.4
|  |  |  | ШИФР | 21.004.29-3
"РЕКОНСТРУКЦИЯ ТЕРРИТОРИИ ПО ПРОСП. ПАРТИЗАНСКОМУ, 8, В Г. МИНСКЕ". 29 ОЧЕРЕДЬ СТРОИТЕЛЬСТВА. СТАДИЯ С
РАБОЧАЯ ДОКУМЕНТАЦИЯ
СМЕТНАЯ ДОКУМЕНТАЦИЯ
ТИТУЛЬНЫЙ ЛИСТ ДЛЯ ЛОКАЛЬНОЙ СМЕТЫ (ЛОКАЛЬНОГО СМЕТНОГО РАСЧЕТА) № 3001
СМЕТНАЯ СТОИМОСТЬ В ЦЕНАХ НА 1 МАЯ 2025г.
30,379 ТЫСЯЧ БЕЛОРУССКИХ РУБЛЕЙ
ЗАКАЗЧИК |  | ООО "МИНСКИЙ ГОРОДСКОЙ ТЕХНОПАРК"
МИНСК-2025

## 3170-1-3002-S0
НАИМЕНОВАНИЕ ОБЪЕКТА |  | "РЕКОНСТРУКЦИЯ ТЕРРИТОРИИ ПО ПРОСП. ПАРТИЗАНСКОМУ, 8, В Г. МИНСКЕ". 29 ОЧЕРЕДЬ СТРОИТЕЛЬСТВА. СТАДИЯ С
КОД ОБЪЕКТА |  | 21.004.29-3
НАИМЕНОВАНИЕ ЗДАНИЯ, СООРУЖЕНИЯ |  | ЗДАНИЕ N3 ПО Г/П В ОСЯХ 1-26, А/1-Х И 26-34, А/1-Б
ШИФР ЗДАНИЯ, СООРУЖЕНИЯ |  | 21.004.29-3
КОМПЛЕКТ ЧЕРТЕЖЕЙ |  | АК
ЛОКАЛЬНАЯ СМЕТА (ЛОКАЛЬНЫЙ СМЕТНЫЙ РАСЧЕТ) № 3002
(НОРМЫ 2022г.)
АВТОМАТИЗАЦИЯ КОМПЛЕКСНАЯ (ВЗАМЕН ЛС N 3002 НА СУММУ 127,691 ТЫС. РУБ. ПО ЗАМЕЧАНИЯМ ЭКСПЕРТИЗЫ)
СОСТАВЛЕНА В ЦЕНАХ НА 1 МАЯ 2025г. | [8 empty] | СТОИМОСТЬ 89,337 ТЫСЯЧ БЕЛОРУССКИХ РУБЛЕЙ
№ п/п | ОБОСНОВАНИЕ | НАИМЕНОВАНИЕ РАБОТ, РЕСУРСОВ, РАСХОДОВ | ЕДИНИЦА ИЗМЕРЕ- НИЯ | СТОИМОСТЬ ЕДИНИЦЫ ИЗМЕРЕНИЯ/ВСЕГО, БЕЛОРУССКИХ РУБЛЕЙ
|  |  |  | ЗАРАБОТНАЯ ПЛАТА | ЭКСПЛУАТАЦИЯ МАШИН И МЕХАНИЗМОВ |  | МАТЕРИАЛЫ, ИЗДЕЛИЯ, КОНСТРУКЦИИ (ОБОРУДОВА- НИЕ, МЕБЕЛЬ) | ТРАНС-ПОРТ | ОБЩАЯ СТОИМОСТЬ
|  |  | КОЛИ- ЧЕСТВО |  | ВСЕГО | В ТОМ ЧИСЛЕ ЗАРАБОТ- НАЯ ПЛАТА МАШИ- НИСТОВ
1 | 2 | 3 | 4 | 5 | 6 | 7 | 8 | 9 | 10
| НАЧИСЛЕНИЯ: | ОХР и ОПР/ПЛАНОВАЯ ПРИБЫЛЬ (%):Н12=80.98/73.48
| НАЧИСЛЕНИЯ: | ОХР и ОПР/ПЛАНОВАЯ ПРИБЫЛЬ (%):Н15=38.44/37.3
| НАЧИСЛЕНИЯ: | ОХР и ОПР/ПЛАНОВАЯ ПРИБЫЛЬ (%):Н16=59.57/40.54
| НАЧИСЛЕНИЯ: | ОХР и ОПР/ПЛАНОВАЯ ПРИБЫЛЬ (%):Н17=76.38/37.3
1. | ПРИМЕЧАНИЕ: | К ДЛЯ ОХР И ОПР/ПЛАНОВАЯ ПРИБЫЛЬ: 1.0000/1.0000
2. | ПРИМЕЧАНИЕ: | КОЭФФИЦИЕНТ К З/П (ПОСТАНОВЛЕНИЕ N5): 1.0000
3. | ПРИМЕЧАНИЕ: | БАЗА ТЕКУЩИХ ЦЕН (ВАРИАНТ A)
| Ж3-60-12 | ОБОРУДОВАНИЕ И ПРИБОРЫ (АК.СО1)
| КОЭФФИЦИЕНТЫ: | Н30=0
4. | ПРИМЕЧАНИЕ: | СМЕТНАЯ ДОКУМЕНТАЦИЯ СОСТАВЛЕНА НА ОСНОВАНИИ ФАЙЛА "МОНИТОРИНГ 27.05.2025", РАЗМЕЩЁННОГО НА ГЛАВНОЙ СТРАНИЦЕ ИСС ГИС "ГОССТРОЙПОРТАЛ" В РАЗДЕЛЕ "НОВОСТИ"
5. | Е18-22-4 (Н12) | ТЕРМОМЕТР ТЖСТ 100(0...160)С В ЗАЩИТНОЙ ОПРАВЕ С РЕЗЬБОЙ М27Х2 | КОМПЛ. 15 | 5.42 81.30 | - - | - - | 30.66 459.90 | 2.24 33.60 | 38.32 574.80
6. | Е18-22-4 (Н12) | ТЕРМОМЕТР ТЖСТ 100(0...100)С В ЗАЩИТНОЙ ОПРАВЕ С РЕЗЬБОЙ М27Х2 | КОМПЛ. 16 | 5.42 86.72 | - - | - - | 30.66 490.56 | 2.24 35.84 | 38.32 613.12
7. | 1604-АК-3Д | МАНОМЕТР ПОКАЗЫВАЮЩИЙ МП100-Р(0...1,0)МПА-1,5 | ШТ 31 | - - | - - | - - | 24.05 745.55 | 0.48 14.88 | 24.53 760.43
8. | 1604-АК-1Д | МАНОМЕТР ПОКАЗЫВАЮЩИЙ МП100-Р(0...0,6)МПА-1,5 | ШТ 35 | - - | - - | - - | 18.79 657.65 | 0.38 13.30 | 19.17 670.95
9. | Е18-22-2 (Н12) | УСТАНОВКА МАНОМЕТРОВ | КОМПЛ. 66 | 3.77 248.82 | - - | - - | 1.04 68.64 | 0.09 5.94 | 4.90 323.40
10. | 1604-АК-11Д | ДАТЧИК-РЕЛЕ ДТКБ-46 | ШТ 1 | - - | - - | - - | 48.47 48.47 | 0.97 0.97 | 49.44 49.44
11. | Ц11-30-1 (Н15) | ПРИБОРЫ, УСТАНАВЛИВАЕМЫЕ НА РЕЗЬБОВЫХ СОЕДИНЕНИЯХ | ШТ. 1 | 6.69 6.69 | - - | - - | - - | - - | 6.69 6.69
12. | 5/30-30-1-2/СН-27486-Д П.27486 | ЩИТ АВТОМАТИКИ (ЩВ6.1) (ПО ОТДЕЛЬНОМУ ЗАКАЗУ 21.004.29-3 - АК.Щ1), СОСТОЯЩИЙ ИЗ ЩИТА МОНТАЖНОГО ЩМ-14 IP54 С МОНТАЖНОЙ ПАНЕЛЬЮ РАЗМЕРОМ 800 Х 600 Х 300 ММ | ШТ 1 | - - | - - | - - | 665.56 665.56 | 35.41 35.41 | 700.97 700.97
13. | 5/30-30-1-2/СН-27486-Д1 П.27486 | ЩИТ АВТОМАТИКИ (ЩВ6.2) (ПО ОТДЕЛЬНОМУ ЗАКАЗУ 21.004.29-3 - АК.Щ2), СОСТОЯЩИЙ ИЗ ЩИТА МОНТАЖНОГО ЩМ-14 IP54 С МОНТАЖНОЙ ПАНЕЛЬЮ РАЗМЕРОМ 800 Х 600 Х 300 ММ | ШТ 1 | - - | - - | - - | 665.56 665.56 | 35.41 35.41 | 700.97 700.97
14. | Ц10-901-5 (Н17) | ЩИТ НАСТЕННЫЙ РАЗМЕРАМИ ДО 640 Х 840 ММ | 10 ШТ. 0.2 | 298.08 59.62 | 9.33 1.87 | 4.18 0.84 | 17.06 3.41 | 1.10 0.22 | 325.57 65.12
15. | ПРИМЕЧАНИЕ: | АППАРАТУРА НА ЩИТЕ ЩВ6.1
16. | 1604-АК-12Д | АВТОМАТИЧЕСКИЙ ВЫКЛЮЧАТЕЛЬ ВА-13-26-13-20У3 | ШТ 1 | - - | - - | - - | 4.99 4.99 | 0.10 0.10 | 5.09 5.09
17. | Ц8-526-1 (Н16) | АВТОМАТ ОДНО-, ДВУХ-, ТРЕХПОЛЮСНЫЙ, УСТАНАВЛИВАЕМЫЙ НА КОНСТРУКЦИИ НА СТЕНЕ ИЛИ КОЛОННЕ, ТОК ДО 25 А | ШТ. 1 | 23.49 23.49 | 0.87 0.87 | 0.07 0.07 | 20.14 20.14 | 1.12 1.12 | 45.62 45.62
18. | 1604-АК-13Д | ПЕРЕКЛЮЧАТЕЛЬ ПЕ-031, ИСП.1 | ШТ 10 | - - | - - | - - | 5.13 51.30 | 0.10 1.00 | 5.23 52.30
19. | Ц8-591-6 (Н16) | ПЕРЕКЛЮЧАТЕЛЬ НЕУТОПЛЕННОГО ТИПА ПРИ ОТКРЫТОЙ ПРОВОДКЕ | 100 ШТ. 0.1 | 557.93 55.79 | 9.61 0.96 | 1.37 0.14 | 66.68 6.67 | 3.87 0.39 | 638.09 63.81
20. | 1604-АК-19Д | ТУМБЛЕР ПТ-24 | ШТ 1 | - - | - - | - - | 8.00 8.00 | 0.16 0.16 | 8.16 8.16
21. | Ц8-591-6 (Н16) | ПЕРЕКЛЮЧАТЕЛЬ НЕУТОПЛЕННОГО ТИПА ПРИ ОТКРЫТОЙ ПРОВОДКЕ | 100 ШТ. 0 | 557.93 0.00 | 9.61 0.00 | 1.37 0.00 | 66.68 0.00 | 3.87 0.00 | 638.09 0.00
22. | 5/30-30-4-4/СН-46-Д П.46 | АРМАТУРА СВЕТОСИГНАЛЬНАЯ AD22DS, СИНЯЯ | ШТ 10 | - - | - - | - - | 1.90 19.00 | 0.10 1.00 | 2.00 20.00
23. | 5/30-30-4-4/СН-45-Д П.45 | АРМАТУРА СВЕТОСИГНАЛЬНАЯ AD22DS, ЗЕЛЕНАЯ | ШТ 1 | - - | - - | - - | 1.51 1.51 | 0.08 0.08 | 1.59 1.59
24. | 5/30-30-4-4/СН-2153-Д П.2153 | АРМАТУРА СВЕТОСИГНАЛЬНАЯ AD22DS, ЖЕЛТАЯ | ШТ 1 | - - | - - | - - | 5.33 5.33 | 0.28 0.28 | 5.61 5.61
25. | Ц8-81-1 (Н16) | АППАРАТ (КНОПКА, КЛЮЧ УПРАВЛЕНИЯ, ЗАМОК ЭЛЕКТРОМАГНИТНОЙ БЛОКИРОВКИ, ЗВУКОВОЙ СИГНАЛ, СИГНАЛЬНАЯ ЛАМПА), КОЛИЧЕСТВО ПОДКЛЮЧАЕМЫХ КОНЦОВ ДО 2 | ШТ. 12 | 16.85 202.20 | 3.73 44.76 | 1.37 16.44 | 0.32 3.84 | 0.02 0.24 | 20.92 251.04
26. | 1604-АК-14Д | РЕЛЕ ПРОМЕЖУТОЧНОЕ РК-4Р-220 | ШТ 4 | - - | - - | - - | 47.35 189.40 | 0.95 3.80 | 48.30 193.20
27. | Ц11-31-1 (Н15) | ПРИБОРЫ, УСТАНАВЛИВАЕМЫЕ НА МЕТАЛЛОКОНСТРУКЦИЯХ, ЩИТАХ И ПУЛЬТАХ, МАССА ДО 5 КГ | ШТ. 4 | 7.91 31.64 | - - | - - | 0.21 0.84 | 0.01 0.04 | 8.13 32.52
28. | 5/60-20-5/СН-5745-Д П.5745 | БЛОК ЗАЖИМОВ БЗ24-4П16/В/ВУ3-10 | ШТ 5 | - - | - - | - - | 3.18 15.90 | 0.17 0.85 | 3.35 16.75
29. | Ц11-233-2 (Н15) | МОНТАЖ | 1000 КОНЦОВ 0.01 | 1423.33 14.23 | - - | - - | 172.77 1.73 | 9.56 0.10 | 1605.66 16.05
30. | 5/90-20/СН-25800-Д П.25800 | РАМКА РПМ 55Х15 | ШТ 24 | - - | - - | - - | 0.58 13.92 | 0.03 0.72 | 0.61 14.64
31. | Ц10-1-12 (Н15) | МОНТАЖ РАМКИ | РАМКА 24 | 0.91 21.84 | - - | - - | - - | - - | 0.91 21.84
32. | 5/10-20-60-2/2 | ПРОВОД СИЛОВОЙ МАРКИ ПВ1 С МЕДНОЙ ЖИЛОЙ, С ПОЛИВИНИЛХЛОРИДНОЙ ИЗОЛЯЦИЕЙ, СЕЧЕНИЕМ 0,75 ММ2, НА НАПРЯЖЕНИЕ 0,45 КВ | 1000 М 0.019 | - - | - - | - - | 374.33 7.11 | 19.91 0.38 | 394.24 7.49
33. | Ц11-169-2 (Н15) | ЭЛЕКТРИЧЕСКИЕ ПРОВОДКИ В ЩИТАХ И ПУЛЬТАХ: МАЛОГАБАРИТНЫХ | 100 М 0.184466 | 214.61 39.59 | - - | - - | 249.99 46.11 | 13.36 2.46 | 477.96 88.17
34. | 5/30-30-3/СН-7-Д П.7 | DIN-РЕЙКА 35 ММ L=200 ММ | ШТ 3 | - - | - - | - - | 0.55 1.65 | 0.03 0.09 | 0.58 1.74
35. | Ц10-521-3 (Н15) | DIN-РЕЙКА | ШТ. 3 | 1.00 3.00 | 0.01 0.03 | - - | 0.12 0.36 | 0.01 0.03 | 1.14 3.42
36. | ПРИМЕЧАНИЕ: | АППАРАТУРА НА ЩИТЕ ЩВ6.2
37. | 1604-АК-13Д | ПЕРЕКЛЮЧАТЕЛЬ ПЕ-031, ИСП.1 | ШТ 13 | - - | - - | - - | 5.13 66.69 | 0.10 1.30 | 5.23 67.99
38. | Ц8-591-6 (Н16) | ПЕРЕКЛЮЧАТЕЛЬ НЕУТОПЛЕННОГО ТИПА ПРИ ОТКРЫТОЙ ПРОВОДКЕ | 100 ШТ. 0.13 | 557.93 72.53 | 9.61 1.25 | 1.37 0.18 | 66.68 8.67 | 3.87 0.50 | 638.09 82.95
39. | 1604-АК-19Д | ТУМБЛЕР ПТ-24 | ШТ 1 | - - | - - | - - | 8.00 8.00 | 0.16 0.16 | 8.16 8.16
40. | Ц8-591-6 (Н16) | ПЕРЕКЛЮЧАТЕЛЬ НЕУТОПЛЕННОГО ТИПА ПРИ ОТКРЫТОЙ ПРОВОДКЕ | 100 ШТ. 0.01 | 557.93 5.58 | 9.61 0.10 | 1.37 0.01 | 66.68 0.67 | 3.87 0.04 | 638.09 6.39
41. | 5/30-30-4-4/СН-46-Д П.46 | АРМАТУРА СВЕТОСИГНАЛЬНАЯ AD22DS, СИНЯЯ | ШТ 13 | - - | - - | - - | 1.90 24.70 | 0.10 1.30 | 2.00 26.00
42. | 5/30-30-4-4/СН-45-Д П.45 | АРМАТУРА СВЕТОСИГНАЛЬНАЯ AD22DS, ЗЕЛЕНАЯ | ШТ 1 | - - | - - | - - | 1.51 1.51 | 0.08 0.08 | 1.59 1.59
43. | 5/30-30-4-4/СН-2153-Д П.2153 | АРМАТУРА СВЕТОСИГНАЛЬНАЯ AD22DS, ЖЕЛТАЯ | ШТ 2 | - - | - - | - - | 5.33 10.66 | 0.28 0.56 | 5.61 11.22
44. | Ц8-81-1 (Н16) | АППАРАТ (КНОПКА, КЛЮЧ УПРАВЛЕНИЯ, ЗАМОК ЭЛЕКТРОМАГНИТНОЙ БЛОКИРОВКИ, ЗВУКОВОЙ СИГНАЛ, СИГНАЛЬНАЯ ЛАМПА), КОЛИЧЕСТВО ПОДКЛЮЧАЕМЫХ КОНЦОВ ДО 2 | ШТ. 16 | 16.85 269.60 | 3.73 59.68 | 1.37 21.92 | 0.32 5.12 | 0.02 0.32 | 20.92 334.72
45. | 1604-АК-14Д | РЕЛЕ ПРОМЕЖУТОЧНОЕ РК-4Р-220 | ШТ 4 | - - | - - | - - | 47.35 189.40 | 0.95 3.80 | 48.30 193.20
46. | Ц11-31-1 (Н15) | ПРИБОРЫ, УСТАНАВЛИВАЕМЫЕ НА МЕТАЛЛОКОНСТРУКЦИЯХ, ЩИТАХ И ПУЛЬТАХ, МАССА ДО 5 КГ | ШТ. 4 | 7.91 31.64 | - - | - - | 0.21 0.84 | 0.01 0.04 | 8.13 32.52
47. | 5/60-20-5/СН-5745-Д П.5745 | БЛОК ЗАЖИМОВ БЗ24-4П16/В/ВУ3-10 | ШТ 6 | - - | - - | - - | 3.18 19.08 | 0.17 1.02 | 3.35 20.10
48. | Ц11-233-2 (Н15) | МОНТАЖ | 1000 КОНЦОВ 0.012 | 1423.33 17.08 | - - | - - | 172.77 2.07 | 9.56 0.11 | 1605.66 19.27
49. | 5/90-20/СН-25800-Д П.25800 | РАМКА РПМ 55Х15 | ШТ 31 | - - | - - | - - | 0.58 17.98 | 0.03 0.93 | 0.61 18.91
50. | Ц10-1-12 (Н15) | МОНТАЖ РАМКИ | РАМКА 31 | 0.91 28.21 | - - | - - | - - | - - | 0.91 28.21
51. | 5/10-20-60-2/2 | ПРОВОД СИЛОВОЙ МАРКИ ПВ1 С МЕДНОЙ ЖИЛОЙ, С ПОЛИВИНИЛХЛОРИДНОЙ ИЗОЛЯЦИЕЙ, СЕЧЕНИЕМ 0,75 ММ2, НА НАПРЯЖЕНИЕ 0,45 КВ | 1000 М 0.021 | - - | - - | - - | 374.33 7.86 | 19.91 0.42 | 394.24 8.28
52. | Ц11-169-2 (Н15) | ЭЛЕКТРИЧЕСКИЕ ПРОВОДКИ В ЩИТАХ И ПУЛЬТАХ: МАЛОГАБАРИТНЫХ | 100 М 0.203884 | 214.61 43.76 | - - | - - | 249.99 50.97 | 13.36 2.72 | 477.96 97.45
53. | 5/30-30-3/СН-7-Д П.7 | DIN-РЕЙКА 35 ММ L=200 ММ | ШТ 3 | - - | - - | - - | 0.55 1.65 | 0.03 0.09 | 0.58 1.74
54. | Ц10-521-3 (Н15) | DIN-РЕЙКА | ШТ. 3 | 1.00 3.00 | 0.01 0.03 | - - | 0.12 0.36 | 0.01 0.03 | 1.14 3.42
55. | ПРИМЕЧАНИЕ: | СРЕДСТВА АВТОМАТИЗАЦИИ, ПОСТАВЛЯЕМЫЕ КОМПЛЕКТНО С ОБОРУДОВАНИЕМ
56. | ПРИМЕЧАНИЕ: | ШКАФ ПРИБОРОВ АВТОМАТИКИ ПВ6.1В6.1...П6.3В6.3 (3 КОМПЛ.) (КОМПЛЕКТНО С УСТАНОВКОЙ СМ.КОМПЛ. "ОВ") В СОСТАВЕ:
57. | Ц11-168-1 (Н15) | ШКАФ ПРИБОРОВ АВТОМАТИКИ | 10 ШТ. 0.3 | 789.94 236.98 | 35.67 10.70 | 9.62 2.89 | 376.18 112.85 | 22.92 6.88 | 1224.71 367.41
58. | Ц11-30-1 (Н15) | ДАТЧИК НАРУЖНОГО ВОЗДУХА | ШТ. 3 | 6.69 20.07 | - - | - - | - - | - - | 6.69 20.07
59. | Ц11-30-1 (Н15) | КАНАЛЬНЫЙ ДАТЧИК ТЕМПЕРАТУРЫ | ШТ. 3 | 6.69 20.07 | - - | - - | - - | - - | 6.69 20.07
60. | Ц11-30-1 (Н15) | ДАТЧИК ЗАЩИТЫ ОТ ЗАМОРАЖИВАНИЯ ТЕПЛООБМЕННИКА ПО ВОЗДУХУ | ШТ. 3 | 6.69 20.07 | - - | - - | - - | - - | 6.69 20.07
61. | Ц11-30-1 (Н15) | РЕЛЕ ПЕРЕПАДА ДАВЛЕНИЯ | ШТ. 12 | 6.69 80.28 | - - | - - | - - | - - | 6.69 80.28
62. | Ц11-31-1 (Н15) | ЧАСТОТНЫЙ ПРЕОБРАЗОВАТЕЛЬ | ШТ. 6 | 7.91 47.46 | - - | - - | 0.21 1.26 | 0.01 0.06 | 8.13 48.78
63. | Ц11-138-1 (Н15) | ПАНЕЛЬ ДИСТАНЦИОННОГО УПРАВЛЕНИЯ | КОМПЛ. 3 | 7.94 23.82 | 1.87 5.61 | 0.68 2.04 | 2.47 7.41 | 0.19 0.57 | 12.47 37.41
64. | ПРИМЕЧАНИЕ: | ВОЗДУШНОЕ ОТОПЛЕНИЕ (СМ.КОМПЛ. "ОВ") В СОСТАВЕ:
65. | Ц8-573-4 (Н16) | ШКАФ УПРАВЛЕНИЯ | ШТ. 11 | 36.04 396.44 | 20.80 228.80 | 6.21 68.31 | 3.39 37.29 | 0.28 3.08 | 60.51 665.61
66. | Ц11-30-1 (Н15) | КОМНАТНЫЙ ДАТЧИК ТЕМПЕРАТУРЫ | ШТ. 11 | 6.69 73.59 | - - | - - | - - | - - | 6.69 73.59
67. | ПРИМЕЧАНИЕ: | ВОЗДУШНО-ТЕПЛОВАЯ ЗАВЕСА У6.1...У6.8 (4 КОМПЛ.) (КОМПЛЕКТНО С УСТАНОВКОЙ СМ.КОМПЛ. "ОВ") В СОСТАВЕ:
68. | Ц11-138-1 (Н15) | ПУЛЬТ ДИСТАНЦИОННОГО УПРАВЛЕНИЯ С ВЫНОСНЫМ ДАТЧИКОМ ТЕМПЕРАТУРЫ | КОМПЛ. 4 | 7.94 31.76 | 1.87 7.48 | 0.68 2.72 | 2.47 9.88 | 0.19 0.76 | 12.47 49.88
69. | Ц8-538-4 (Н16) | ВЫКЛЮЧАТЕЛЬ КОНЦЕВОЙ | ШТ. 4 | 18.49 73.96 | 1.21 4.84 | 0.21 0.84 | 10.29 41.16 | 0.57 2.28 | 30.56 122.24
70. | Ц11-31-1 (Н15) | ТЕРМОСТАТ ЗАЩИТЫ ТЕПЛООБМЕННИКА ПО ВОДЕ | ШТ. 4 | 7.91 31.64 | - - | - - | 0.21 0.84 | 0.01 0.04 | 8.13 32.52
71. | Ц8-573-4 (Н16) | БЛОК КОММУТАЦИИ И УПРАВЛЕНИЯ БКУ-WA6 | ШТ. 4 | 36.04 144.16 | 20.80 83.20 | 6.21 24.84 | 3.39 13.56 | 0.28 1.12 | 60.51 242.04
|  | ИТОГО ПРЯМЫЕ ЗАТРАТЫ : |  | 2547 | 450 | 142 | 4843 | 216 | 8056
|  | ОХР и ОПР | [6 empty] | 1525
|  | ПЛАНОВАЯ ПРИБЫЛЬ | [6 empty] | 1198
|  | ИТОГО ПО ПТМ | [6 empty] | 10779
|  | ЗАТРАТЫ ТРУДА | [6 empty] | 171
|  | ЗАТРАТЫ ТРУДА МАШИНИСТОВ | [6 empty] | 8
| Ж3-60-11 | СЕТИ (АК.СО1)
72. | 5/10-10-60-2/СН-26395-Д П.10620 | КАБЕЛЬ КОНТРОЛЬНЫЙ МАРКИ КВВГНГ(А) С МЕДНЫМИ ЖИЛАМИ, С ИЗОЛЯЦИЕЙ ИЗ ПОЛИВИНИЛХЛОРИДНОГО ПЛАСТИКАТА В ПОЛИВИНИЛХЛОРИДНОЙ ОБОЛОЧКЕ, НЕ РАСПРОСТРАНЯЮЩИЙ ГОРЕНИЕ ПО КАТЕГОРИИ (А), С ЧИСЛОМ ЖИЛ И СЕЧЕНИЕМ 4Х1,0 ММ2 | 1000 М 0.336 | - - | - - | - - | 1700.57 571.39 | 90.47 30.40 | 1791.04 601.79
73. | 5/10-10-60-2-5/СН-980-Д П.980 | КАБЕЛЬ КОНТРОЛЬНЫЙ МАРКИ КВВГНГ(А) С МЕДНЫМИ ЖИЛАМИ, С ИЗОЛЯЦИЕЙ ИЗ ПОЛИВИНИЛХЛОРИДНОГО ПЛАСТИКАТА В ПОЛИВИНИЛХЛОРИДНОЙ ОБОЛОЧКЕ, НЕ РАСПРОСТРАНЯЮЩИЙ ГОРЕНИЕ ПО КАТЕГОРИИ (А), С ЧИСЛОМ ЖИЛ И СЕЧЕНИЕМ 5Х1,0 ММ2 | 1000 М 0.287 | - - | - - | - - | 2357.51 676.61 | 125.42 36.00 | 2482.93 712.60
74. | 5/10-10-60-2-5/СН-981-Д П.981 | КАБЕЛЬ КОНТРОЛЬНЫЙ МАРКИ КВВГНГ(А) С МЕДНЫМИ ЖИЛАМИ, С ИЗОЛЯЦИЕЙ ИЗ ПОЛИВИНИЛХЛОРИДНОГО ПЛАСТИКАТА В ПОЛИВИНИЛХЛОРИДНОЙ ОБОЛОЧКЕ, НЕ РАСПРОСТРАНЯЮЩИЙ ГОРЕНИЕ ПО КАТЕГОРИИ (А), С ЧИСЛОМ ЖИЛ И СЕЧЕНИЕМ 7Х1,0 ММ2 | 1000 М 0.162 | - - | - - | - - | 3216.75 521.11 | 171.13 27.72 | 3387.88 548.84
75. | 5/10-10-60-2-5/С503-4401-Э | КАБЕЛЬ КОНТРОЛЬНЫЙ МАРКИ КВВГНГ(А) С МЕДНЫМИ ЖИЛАМИ, С ИЗОЛЯЦИЕЙ ИЗ ПОЛИВИНИЛХЛОРИДНОГО ПЛАСТИКАТА В ПОЛИВИНИЛХЛОРИДНОЙ ОБОЛОЧКЕ, НЕ РАСПРОСТРАНЯЮЩИЙ ГОРЕНИЕ ПО КАТЕГОРИИ (А), С ЧИСЛОМ ЖИЛ И СЕЧЕНИЕМ 4Х1,5 ММ2 | 1000 М 0.982 | - - | - - | - - | 2498.05 2453.09 | 132.90 130.51 | 2630.95 2583.59
76. | 5/10-10-60-2-5/С503-4402-Э | КАБЕЛЬ КОНТРОЛЬНЫЙ МАРКИ КВВГНГ(А) С МЕДНЫМИ ЖИЛАМИ, С ИЗОЛЯЦИЕЙ ИЗ ПОЛИВИНИЛХЛОРИДНОГО ПЛАСТИКАТА В ПОЛИВИНИЛХЛОРИДНОЙ ОБОЛОЧКЕ, НЕ РАСПРОСТРАНЯЮЩИЙ ГОРЕНИЕ ПО КАТЕГОРИИ (А), С ЧИСЛОМ ЖИЛ И СЕЧЕНИЕМ 5Х1,5 ММ2 | 1000 М 0.192 | - - | - - | - - | 3020.03 579.85 | 160.67 30.85 | 3180.70 610.69
77. | 5/10-10-60-2-5/С503-4403-Э | КАБЕЛЬ КОНТРОЛЬНЫЙ МАРКИ КВВГНГ(А) С МЕДНЫМИ ЖИЛАМИ, С ИЗОЛЯЦИЕЙ ИЗ ПОЛИВИНИЛХЛОРИДНОГО ПЛАСТИКАТА В ПОЛИВИНИЛХЛОРИДНОЙ ОБОЛОЧКЕ, НЕ РАСПРОСТРАНЯЮЩИЙ ГОРЕНИЕ ПО КАТЕГОРИИ (А), С ЧИСЛОМ ЖИЛ И СЕЧЕНИЕМ 7Х1,5 ММ2 | 1000 М 1.196 | - - | - - | - - | 4351.57 5204.48 | 231.50 276.87 | 4583.07 5481.35
78. | 5/10-10-60-2-5/СН-988-Д П.988 | КАБЕЛЬ КОНТРОЛЬНЫЙ С МЕДНЫМИ ЖИЛАМИ КВВГЭНГ(А) 4Х1,0 ММ2, ЭКРАНИРОВАННЫЙ, С ИЗОЛЯЦИЕЙ И ОБОЛОЧКОЙ ИЗ ПВХ ПОНИЖЕННОЙ ПОЖАРООПАСНОСТИ | 1000 М 0.345 | - - | - - | - - | 1740.00 600.30 | 92.57 31.94 | 1832.57 632.24
79. | 5/10-10-60-2-5/СН-989-Д П.989 | КАБЕЛЬ КОНТРОЛЬНЫЙ С МЕДНЫМИ ЖИЛАМИ КВВГЭНГ(А) 7Х1,0 ММ2, ЭКРАНИРОВАННЫЙ, С ИЗОЛЯЦИЕЙ И ОБОЛОЧКОЙ ИЗ ПВХ ПОНИЖЕННОЙ ПОЖАРООПАСНОСТИ | 1000 М 0.019 | - - | - - | - - | 3150.00 59.85 | 167.58 3.18 | 3317.58 63.03
80. | Ц8-146-2 (Н16) | КАБЕЛИ ДО 35 КВ, ПРОКЛАДЫВАЕМЫЕ С КРЕПЛЕНИЕМ НАКЛАДНЫМИ СКОБАМИ, МАССА 1 М ДО 1 КГ | 100 М КАБЕЛЯ 3.45098 | 231.74 799.73 | 58.76 202.78 | 16.43 56.70 | 281.64 971.93 | 19.11 65.95 | 591.25 2040.39
81. | Ц8-147-10 (Н16) | КАБЕЛИ ДО 35КВ, ПРОКЛАДЫВАЕМЫЕ ПО УСТАНОВЛЕННЫМ КОНСТРУКЦИЯМ И ЛОТКАМ С КРЕПЛЕНИЕМ ПО ВСЕЙ ДЛИНЕ, МАССА 1 М ДО 1 КГ | 100 М КАБЕЛЯ 22.04902 | 244.57 5392.53 | 36.07 795.31 | 9.93 218.95 | 129.25 2849.84 | 7.60 167.57 | 417.49 9205.25
82. | Ц8-148-1 (Н16) | КАБЕЛИ ДО 35 КВ В ПРОЛОЖЕННЫХ ТРУБАХ, БЛОКАХ И КОРОБАХ, МАССА 1 М ДО 1 КГ | 100 М КАБЕЛЯ 9 | 172.09 1548.81 | 47.71 429.39 | 15.06 135.54 | 41.76 375.84 | 2.36 21.24 | 263.92 2375.28
83. | Ц8-158-5 (Н16) | ЗАДЕЛКИ КОНЦЕВЫЕ СУХИЕ ДЛЯ КОНТРОЛЬНОГО КАБЕЛЯ, СЕЧЕНИЕ ОДНОЙ ЖИЛЫ ДО 2,5 ММ2, КОЛИЧЕСТВО ЖИЛ ДО 4 | ШТ. 114 | 3.88 442.32 | 0.04 4.56 | - - | 8.48 966.72 | 0.48 54.72 | 12.88 1468.32
84. | Ц8-158-6 (Н16) | ЗАДЕЛКИ КОНЦЕВЫЕ СУХИЕ ДЛЯ КОНТРОЛЬНОГО КАБЕЛЯ, СЕЧЕНИЕ ОДНОЙ ЖИЛЫ ДО 2,5 ММ2, КОЛИЧЕСТВО ЖИЛ ДО 7 | ШТ. 116 | 5.67 657.72 | 0.04 4.64 | - - | 8.48 983.68 | 0.48 55.68 | 14.67 1701.72
85. | 6/20-50-10/С103-12800-1Э | ТРУБЫ СТАЛЬНЫЕ ЭЛЕКТРОСВАРНЫЕ ПРЯМОШОВНЫЕ ИЗ СПОКОЙНОЙ И ПОЛУСПОКОЙНОЙ СТАЛИ МАРОК СТ2, СТ3, 10, 20, НАРУЖНЫМ ДИАМЕТРОМ 20 ММ, ТОЛЩИНОЙ СТЕНКИ 1,6 ММ | М 4 | - - | - - | - - | 2.07 8.28 | 0.11 0.44 | 2.18 8.72
86. | Ц8-407-102 (Н16) | ТРУБЫ СТАЛЬНЫЕ ПО УСТАНОВЛЕННЫМ КОНСТРУКЦИЯМ ПО СТЕНАМ С КРЕПЛЕНИЕМ СКОБАМИ, ДИАМЕТР ДО 25 ММ, КРЕПЛЕНИЕ ДЮБЕЛЯМИ | 100 М 0.039216 | 410.10 16.08 | 67.99 2.67 | 18.83 0.74 | 359.80 14.11 | 19.47 0.76 | 857.36 33.62
87. | 5/20-20-3-2/1 | ТРУБА ГОФРИРОВАННАЯ ПВХ ЛЕГКОГО ТИПА С ЗОНДОМ, ДИАМЕТРОМ 16 ММ | М 16 | - - | - - | - - | 0.29 4.64 | 0.02 0.32 | 0.31 4.96
88. | Ц8-409-1 (Н16) | ТРУБЫ ВИНИПЛАСТОВЫЕ ПО УСТАНОВЛЕННЫМ КОНСТРУКЦИЯМ ПО СТЕНАМ И КОЛОННАМ С КРЕПЛЕНИЕМ СКОБАМИ, ДИАМЕТР ДО 25 ММ | 100 М 0.158416 | 333.15 52.78 | 35.63 5.64 | 4.45 0.70 | 279.91 44.34 | 17.84 2.83 | 666.53 105.59
89. | 5/30-30-1-2/СН-17441-Д П.17441 | КОРПУС С МОНТАЖНОЙ ПАНЕЛЬЮ ЩМПП С ПРОЗРАЧНОЙ ДВЕРЦЕЙ IP65 ИЗ УДАРОПРОЧНОГО ABS-ПЛАСТИКА 300 Х 200 Х 130 | ШТ 4 | - - | - - | - - | 75.41 301.64 | 4.01 16.04 | 79.42 317.68
90. | Ц10-901-5 (Н17) | ЩИТ НАСТЕННЫЙ РАЗМЕРАМИ ДО 640 Х 840 ММ | 10 ШТ. 0.4 | 298.08 119.23 | 9.33 3.73 | 4.18 1.67 | 17.06 6.82 | 1.10 0.44 | 325.57 130.22
91. | 5/20-40-5/СН-17366-Д П.17366 | КОРОБКА СОЕДИНИТЕЛЬНАЯ КСП-05 | ШТ 18 | - - | - - | - - | 9.83 176.94 | 0.52 9.36 | 10.35 186.30
92. | 5/20-40-5/15 | КОРОБКА С НАБОРНЫМИ ЗАЖИМАМИ КСП-10 | ШТ. 3 | - - | - - | - - | 16.51 49.53 | 0.88 2.64 | 17.39 52.17
93. | Ц10-901-8 (Н17) | ЯЩИК ПРОТЯЖНОЙ ИЛИ КОРОБКА РАЗМЕРОМ ДО 200 Х 200 ММ | 10 ШТ. 2.1 | 135.63 284.82 | 2.06 4.33 | - - | 0.55 1.16 | 0.04 0.08 | 138.28 290.39
94. | 5/20-10-1/С514-500-9Э | ЛОТОК ПЕРФОРИРОВАННЫЙ 100 Х 25 Х 2000 ММ | ШТ 22 | - - | - - | - - | 12.70 279.40 | 0.68 14.96 | 13.38 294.36
95. | Ц8-395-1 (Н16) | ЛОТКИ МЕТАЛЛИЧЕСКИЕ ШТАМПОВАННЫЕ ПО УСТАНОВЛЕННЫМ КОНСТРУКЦИЯМ, ШИРИНА ЛОТКОВ ДО 200 ММ | Т 0.06314 | 944.43 59.63 | 235.56 14.87 | 62.32 3.93 | 181.92 11.49 | 14.48 0.91 | 1376.39 86.90
96. | 5/20-10-4/С514-12700-Э | ПОЛКА КАБЕЛЬНАЯ К1160 У3 | 1000 ШТ. 0.028 | - - | - - | - - | 710.00 19.88 | 37.77 1.06 | 747.77 20.94
97. | Ц8-152-7 (Н16) | ПОЛКА КАБЕЛЬНАЯ, УСТАНАВЛИВАЕМАЯ НА СТОЙКАХ, МАССА ДО 0,4 КГ | 100 ШТ. 0.28 | 33.26 9.31 | 12.13 3.40 | 4.45 1.25 | - - | - - | 45.39 12.71
98. | 5/20-10-3/С552-1605-6-Э | СТОЙКА К1150 | ШТ. 28 | - - | - - | - - | 3.85 107.80 | 0.20 5.60 | 4.05 113.40
99. | Ц8-152-4 (Н16) | СТОЙКА СБОРНЫХ КАБЕЛЬНЫХ КОНСТРУКЦИЙ (БЕЗ ПОЛОК), МАССА ДО 1,6 КГ | 100 ШТ. 0.28 | 397.43 111.28 | 119.55 33.47 | 16.09 4.51 | 389.09 108.95 | 22.55 6.31 | 928.62 260.01
100. | 5/20-20-1/3 | КОРОБ ЭЛЕКТРОТЕХНИЧЕСКИЙ ИЗ ПВХ ПРЯМОЙ 16Х16 ММ | М 328 | - - | - - | - - | 0.92 301.76 | 0.05 16.40 | 0.97 318.16
101. | 5/20-20-1/22 | КОРОБ ЭЛЕКТРОТЕХНИЧЕСКИЙ ИЗ ПВХ ПРЯМОЙ 25Х25 ММ | М 346 | - - | - - | - - | 1.91 660.86 | 0.10 34.60 | 2.01 695.46
102. | Ц8-423-2 (Н16) | КАБЕЛЬ-КАНАЛЫ ПВХ, СЕЧЕНИЕ ДО 25 Х 25 ММ | 100 М 6.543689 | 243.24 1591.69 | 1.83 11.97 | - - | 69.20 452.82 | 4.80 31.41 | 319.07 2087.89
103. | 5/20-20-1/9 | КОРОБ ЭЛЕКТРОТЕХНИЧЕСКИЙ ИЗ ПВХ ПРЯМОЙ 40Х40 ММ | М 196 | - - | - - | - - | 3.32 650.72 | 0.18 35.28 | 3.50 686.00
104. | 5/20-20-1/10 | КОРОБ ЭЛЕКТРОТЕХНИЧЕСКИЙ ИЗ ПВХ ПРЯМОЙ 60Х40 ММ | М 28 | - - | - - | - - | 5.36 150.08 | 0.29 8.12 | 5.65 158.20
105. | Ц8-423-3 (Н16) | КАБЕЛЬ-КАНАЛЫ ПВХ, СЕЧЕНИЕ ДО 100 Х 60 ММ | 100 М 2.174757 | 337.15 733.22 | 2.23 4.85 | - - | 93.36 203.04 | 6.34 13.79 | 439.08 954.89
|  | ИТОГО ПРЯМЫЕ ЗАТРАТЫ : |  | 11819 | 1522 | 424 | 20369 | 1134 | 34844
|  | ОХР и ОПР | [6 empty] | 7362
|  | ПЛАНОВАЯ ПРИБЫЛЬ | [6 empty] | 4950
|  | ИТОГО ПО ПТМ | [6 empty] | 47156
|  | ЗАТРАТЫ ТРУДА | [6 empty] | 801
|  | ЗАТРАТЫ ТРУДА МАШИНИСТОВ | [6 empty] | 25
| Ж3-60-12 | ОБОРУДОВАНИЕ И ПРИБОРЫ (АК.СО2)
106. | Е18-22-4 (Н12) | ТЕРМОМЕТР ТЖСТ 100(0...160)С В ЗАЩИТНОЙ ОПРАВЕ С РЕЗЬБОЙ М27Х2 | КОМПЛ. 5 | 5.42 27.10 | - - | - - | 30.66 153.30 | 2.24 11.20 | 38.32 191.60
107. | Е18-22-4 (Н12) | ТЕРМОМЕТР ТЖСТ 100(0...100)С В ЗАЩИТНОЙ ОПРАВЕ С РЕЗЬБОЙ М27Х2 | КОМПЛ. 6 | 5.42 32.52 | - - | - - | 30.66 183.96 | 2.24 13.44 | 38.32 229.92
108. | 1604-АК-3Д | МАНОМЕТР ПОКАЗЫВАЮЩИЙ МП100-Р(0...1,0)МПА-1,5 | ШТ 11 | - - | - - | - - | 24.05 264.55 | 0.48 5.28 | 24.53 269.83
109. | 1604-АК-1Д | МАНОМЕТР ПОКАЗЫВАЮЩИЙ МП100-Р(0...0,6)МПА-1,5 | ШТ 14 | - - | - - | - - | 18.79 263.06 | 0.38 5.32 | 19.17 268.38
110. | Е18-22-2 (Н12) | УСТАНОВКА МАНОМЕТРОВ | КОМПЛ. 25 | 3.77 94.25 | - - | - - | 1.04 26.00 | 0.09 2.25 | 4.90 122.50
111. | 1604-АК-11Д | ДАТЧИК-РЕЛЕ ДТКБ-46 | ШТ 2 | - - | - - | - - | 48.47 96.94 | 0.97 1.94 | 49.44 98.88
112. | Ц11-30-1 (Н15) | ПРИБОРЫ, УСТАНАВЛИВАЕМЫЕ НА РЕЗЬБОВЫХ СОЕДИНЕНИЯХ | ШТ. 2 | 6.69 13.38 | - - | - - | - - | - - | 6.69 13.38
113. | 5/30-30-1-2/СН-17483-Д П.17483 | ЩИТ АВТОМАТИКИ (ЩВ7.1) (ПО ОТДЕЛЬНОМУ ЗАКАЗУ 21.004.29-3 - АК.Щ3), СОСТОЯЩИЙ ИЗ ЩИТА МОНТАЖНОГО ЩМ-01 IP54 С МОНТАЖНОЙ ПАНЕЛЬЮ РАЗМЕРОМ 400 Х 400 Х 200 ММ | ШТ 4 | - - | - - | - - | 223.00 892.00 | 11.86 47.44 | 234.86 939.44
114. | Ц10-901-5 (Н17) | ЩИТ НАСТЕННЫЙ РАЗМЕРАМИ ДО 640 Х 840 ММ | 10 ШТ. 0.4 | 298.08 119.23 | 9.33 3.73 | 4.18 1.67 | 17.06 6.82 | 1.10 0.44 | 325.57 130.22
115. | ПРИМЕЧАНИЕ: | АППАРАТУРА НА ЩИТЕ ЩВ7.1
116. | 1604-АК-12Д | АВТОМАТИЧЕСКИЙ ВЫКЛЮЧАТЕЛЬ ВА-13-26-13-20У3 | ШТ 4 | - - | - - | - - | 4.99 19.96 | 0.10 0.40 | 5.09 20.36
117. | Ц8-526-1 (Н16) | АВТОМАТ ОДНО-, ДВУХ-, ТРЕХПОЛЮСНЫЙ, УСТАНАВЛИВАЕМЫЙ НА КОНСТРУКЦИИ НА СТЕНЕ ИЛИ КОЛОННЕ, ТОК ДО 25 А | ШТ. 4 | 23.49 93.96 | 0.87 3.48 | 0.07 0.28 | 20.14 80.56 | 1.12 4.48 | 45.62 182.48
118. | 1604-АК-13Д | ПЕРЕКЛЮЧАТЕЛЬ ПЕ-031, ИСП.1 | ШТ 16 | - - | - - | - - | 5.13 82.08 | 0.10 1.60 | 5.23 83.68
119. | Ц8-591-6 (Н16) | ПЕРЕКЛЮЧАТЕЛЬ НЕУТОПЛЕННОГО ТИПА ПРИ ОТКРЫТОЙ ПРОВОДКЕ | 100 ШТ. 0.16 | 557.93 89.27 | 9.61 1.54 | 1.37 0.22 | 66.68 10.67 | 3.87 0.62 | 638.09 102.10
120. | 5/30-30-4-4/СН-46-Д П.46 | АРМАТУРА СВЕТОСИГНАЛЬНАЯ AD22DS, СИНЯЯ | ШТ 16 | - - | - - | - - | 1.90 30.40 | 0.10 1.60 | 2.00 32.00
121. | 5/30-30-4-4/СН-45-Д П.45 | АРМАТУРА СВЕТОСИГНАЛЬНАЯ AD22DS, ЗЕЛЕНАЯ | ШТ 4 | - - | - - | - - | 1.51 6.04 | 0.08 0.32 | 1.59 6.36
122. | Ц8-81-1 (Н16) | АППАРАТ (КНОПКА, КЛЮЧ УПРАВЛЕНИЯ, ЗАМОК ЭЛЕКТРОМАГНИТНОЙ БЛОКИРОВКИ, ЗВУКОВОЙ СИГНАЛ, СИГНАЛЬНАЯ ЛАМПА), КОЛИЧЕСТВО ПОДКЛЮЧАЕМЫХ КОНЦОВ ДО 2 | ШТ. 20 | 16.85 337.00 | 3.73 74.60 | 1.37 27.40 | 0.32 6.40 | 0.02 0.40 | 20.92 418.40
123. | 1604-АК-14Д | РЕЛЕ ПРОМЕЖУТОЧНОЕ РК-4Р-220 | ШТ 8 | - - | - - | - - | 47.35 378.80 | 0.95 7.60 | 48.30 386.40
124. | Ц11-31-1 (Н15) | ПРИБОРЫ, УСТАНАВЛИВАЕМЫЕ НА МЕТАЛЛОКОНСТРУКЦИЯХ, ЩИТАХ И ПУЛЬТАХ, МАССА ДО 5 КГ | ШТ. 8 | 7.91 63.28 | - - | - - | 0.21 1.68 | 0.01 0.08 | 8.13 65.04
125. | 5/60-20-5/СН-5745-Д П.5745 | БЛОК ЗАЖИМОВ БЗ24-4П16/В/ВУ3-10 | ШТ 8 | - - | - - | - - | 3.18 25.44 | 0.17 1.36 | 3.35 26.80
126. | Ц11-233-2 (Н15) | МОНТАЖ | 1000 КОНЦОВ 0.016 | 1423.33 22.77 | - - | - - | 172.77 2.76 | 9.56 0.15 | 1605.66 25.69
127. | 5/90-20/СН-25800-Д П.25800 | РАМКА РПМ 55Х15 | ШТ 40 | - - | - - | - - | 0.58 23.20 | 0.03 1.20 | 0.61 24.40
128. | Ц10-1-12 (Н15) | МОНТАЖ РАМКИ | РАМКА 40 | 0.91 36.40 | - - | - - | - - | - - | 0.91 36.40
129. | 5/10-20-60-2/2 | ПРОВОД СИЛОВОЙ МАРКИ ПВ1 С МЕДНОЙ ЖИЛОЙ, С ПОЛИВИНИЛХЛОРИДНОЙ ИЗОЛЯЦИЕЙ, СЕЧЕНИЕМ 0,75 ММ2, НА НАПРЯЖЕНИЕ 0,45 КВ | 1000 М 0.04 | - - | - - | - - | 374.33 14.97 | 19.91 0.80 | 394.24 15.77
130. | Ц11-169-2 (Н15) | ЭЛЕКТРИЧЕСКИЕ ПРОВОДКИ В ЩИТАХ И ПУЛЬТАХ: МАЛОГАБАРИТНЫХ | 100 М 0.38835 | 214.61 83.34 | - - | - - | 249.99 97.08 | 13.36 5.19 | 477.96 185.61
131. | 5/30-30-3/СН-7-Д П.7 | DIN-РЕЙКА 35 ММ L=200 ММ | ШТ 8 | - - | - - | - - | 0.55 4.40 | 0.03 0.24 | 0.58 4.64
132. | Ц10-521-3 (Н15) | DIN-РЕЙКА | ШТ. 8 | 1.00 8.00 | 0.01 0.08 | - - | 0.12 0.96 | 0.01 0.08 | 1.14 9.12
133. | ПРИМЕЧАНИЕ: | СРЕДСТВА АВТОМАТИЗАЦИИ, ПОСТАВЛЯЕМЫЕ КОМПЛЕКТНО С ОБОРУДОВАНИЕМ
134. | ПРИМЕЧАНИЕ: | ШКАФ ПРИБОРОВ АВТОМАТИКИ ПВ7.1В7.1 (1 КОМПЛ.) (КОМПЛЕКТНО С УСТАНОВКОЙ СМ.КОМПЛ. "ОВ") В СОСТАВЕ:
135. | Ц11-168-1 (Н15) | ШКАФ ПРИБОРОВ АВТОМАТИКИ | 10 ШТ. 0.1 | 789.94 78.99 | 35.67 3.57 | 9.62 0.96 | 376.18 37.62 | 22.92 2.29 | 1224.71 122.47
136. | Ц11-30-1 (Н15) | ДАТЧИК НАРУЖНОГО ВОЗДУХА | ШТ. 1 | 6.69 6.69 | - - | - - | - - | - - | 6.69 6.69
137. | Ц11-30-1 (Н15) | КАНАЛЬНЫЙ ДАТЧИК ТЕМПЕРАТУРЫ | ШТ. 1 | 6.69 6.69 | - - | - - | - - | - - | 6.69 6.69
138. | Ц11-30-1 (Н15) | ДАТЧИК ЗАЩИТЫ ОТ ЗАМОРАЖИВАНИЯ ТЕПЛООБМЕННИКА ПО ВОЗДУХУ | ШТ. 1 | 6.69 6.69 | - - | - - | - - | - - | 6.69 6.69
139. | Ц11-30-1 (Н15) | РЕЛЕ ПЕРЕПАДА ДАВЛЕНИЯ | ШТ. 4 | 6.69 26.76 | - - | - - | - - | - - | 6.69 26.76
140. | Ц11-31-1 (Н15) | ЧАСТОТНЫЙ ПРЕОБРАЗОВАТЕЛЬ | ШТ. 2 | 7.91 15.82 | - - | - - | 0.21 0.42 | 0.01 0.02 | 8.13 16.26
141. | Ц11-138-1 (Н15) | ПАНЕЛЬ ДИСТАНЦИОННОГО УПРАВЛЕНИЯ | КОМПЛ. 1 | 7.94 7.94 | 1.87 1.87 | 0.68 0.68 | 2.47 2.47 | 0.19 0.19 | 12.47 12.47
142. | ПРИМЕЧАНИЕ: | ВОЗДУШНОЕ ОТОПЛЕНИЕ (СМ.КОМПЛ. "ОВ") В СОСТАВЕ:
143. | Ц8-573-4 (Н16) | ШКАФ УПРАВЛЕНИЯ | ШТ. 2 | 36.04 72.08 | 20.80 41.60 | 6.21 12.42 | 3.39 6.78 | 0.28 0.56 | 60.51 121.02
144. | Ц11-30-1 (Н15) | КОМНАТНЫЙ ДАТЧИК ТЕМПЕРАТУРЫ | ШТ. 2 | 6.69 13.38 | - - | - - | - - | - - | 6.69 13.38
145. | ПРИМЕЧАНИЕ: | ТЕПЛОВАЯ ЗАВЕСА У7.1...У7.6 (3 КОМПЛ.) (КОМПЛЕКТНО С УСТАНОВКОЙ СМ.КОМПЛ. "ОВ") В СОСТАВЕ:
146. | Ц11-138-1 (Н15) | ПУЛЬТ ДИСТАНЦИОННОГО УПРАВЛЕНИЯ С ВЫНОСНЫМ ДАТЧИКОМ ТЕМПЕРАТУРЫ | КОМПЛ. 3 | 7.94 23.82 | 1.87 5.61 | 0.68 2.04 | 2.47 7.41 | 0.19 0.57 | 12.47 37.41
147. | Ц8-538-4 (Н16) | КОНЦЕВОЙ ВЫКЛЮЧАТЕЛЬ | ШТ. 3 | 18.49 55.47 | 1.21 3.63 | 0.21 0.63 | 10.29 30.87 | 0.57 1.71 | 30.56 91.68
148. | Ц11-31-1 (Н15) | ТЕРМОСТАТ ЗАЩИТЫ ТЕПЛООБМЕННИКА ПО ВОДЕ | ШТ. 3 | 7.91 23.73 | - - | - - | 0.21 0.63 | 0.01 0.03 | 8.13 24.39
149. | Ц8-573-4 (Н16) | БЛОК КОММУТАЦИИ И УПРАВЛЕНИЯ БКУ-WA6 | ШТ. 3 | 36.04 108.12 | 20.80 62.40 | 6.21 18.63 | 3.39 10.17 | 0.28 0.84 | 60.51 181.53
|  | ИТОГО ПРЯМЫЕ ЗАТРАТЫ : |  | 1467 | 202 | 66 | 2767 | 120 | 4556
|  | ОХР и ОПР | [6 empty] | 873
|  | ПЛАНОВАЯ ПРИБЫЛЬ | [6 empty] | 654
|  | ИТОГО ПО ПТМ | [6 empty] | 6083
|  | ЗАТРАТЫ ТРУДА | [6 empty] | 98
|  | ЗАТРАТЫ ТРУДА МАШИНИСТОВ | [6 empty] | 4
| Ж3-60-11 | СЕТИ (АК.СО2)
150. | 5/10-10-60-2/СН-26395-Д П.10620 | КАБЕЛЬ КОНТРОЛЬНЫЙ МАРКИ КВВГНГ(А) С МЕДНЫМИ ЖИЛАМИ, С ИЗОЛЯЦИЕЙ ИЗ ПОЛИВИНИЛХЛОРИДНОГО ПЛАСТИКАТА В ПОЛИВИНИЛХЛОРИДНОЙ ОБОЛОЧКЕ, НЕ РАСПРОСТРАНЯЮЩИЙ ГОРЕНИЕ ПО КАТЕГОРИИ (А), С ЧИСЛОМ ЖИЛ И СЕЧЕНИЕМ 4Х1,0 ММ2 | 1000 М 0.103 | - - | - - | - - | 1700.57 175.16 | 90.47 9.32 | 1791.04 184.48
151. | 5/10-10-60-2-5/СН-980-Д П.980 | КАБЕЛЬ КОНТРОЛЬНЫЙ МАРКИ КВВГНГ(А) С МЕДНЫМИ ЖИЛАМИ, С ИЗОЛЯЦИЕЙ ИЗ ПОЛИВИНИЛХЛОРИДНОГО ПЛАСТИКАТА В ПОЛИВИНИЛХЛОРИДНОЙ ОБОЛОЧКЕ, НЕ РАСПРОСТРАНЯЮЩИЙ ГОРЕНИЕ ПО КАТЕГОРИИ (А), С ЧИСЛОМ ЖИЛ И СЕЧЕНИЕМ 5Х1,0 ММ2 | 1000 М 0.253 | - - | - - | - - | 2357.51 596.45 | 125.42 31.73 | 2482.93 628.18
152. | 5/10-10-60-2-5/СН-981-Д П.981 | КАБЕЛЬ КОНТРОЛЬНЫЙ МАРКИ КВВГНГ(А) С МЕДНЫМИ ЖИЛАМИ, С ИЗОЛЯЦИЕЙ ИЗ ПОЛИВИНИЛХЛОРИДНОГО ПЛАСТИКАТА В ПОЛИВИНИЛХЛОРИДНОЙ ОБОЛОЧКЕ, НЕ РАСПРОСТРАНЯЮЩИЙ ГОРЕНИЕ ПО КАТЕГОРИИ (А), С ЧИСЛОМ ЖИЛ И СЕЧЕНИЕМ 7Х1,0 ММ2 | 1000 М 0.009 | - - | - - | - - | 3216.75 28.95 | 171.13 1.54 | 3387.88 30.49
153. | 5/10-10-60-2-5/С503-4401-Э | КАБЕЛЬ КОНТРОЛЬНЫЙ МАРКИ КВВГНГ(А) С МЕДНЫМИ ЖИЛАМИ, С ИЗОЛЯЦИЕЙ ИЗ ПОЛИВИНИЛХЛОРИДНОГО ПЛАСТИКАТА В ПОЛИВИНИЛХЛОРИДНОЙ ОБОЛОЧКЕ, НЕ РАСПРОСТРАНЯЮЩИЙ ГОРЕНИЕ ПО КАТЕГОРИИ (А), С ЧИСЛОМ ЖИЛ И СЕЧЕНИЕМ 4Х1,5 ММ2 | 1000 М 0.196 | - - | - - | - - | 2498.05 489.62 | 132.90 26.05 | 2630.95 515.67
154. | 5/10-10-60-2-5/С503-4402-Э | КАБЕЛЬ КОНТРОЛЬНЫЙ МАРКИ КВВГНГ(А) С МЕДНЫМИ ЖИЛАМИ, С ИЗОЛЯЦИЕЙ ИЗ ПОЛИВИНИЛХЛОРИДНОГО ПЛАСТИКАТА В ПОЛИВИНИЛХЛОРИДНОЙ ОБОЛОЧКЕ, НЕ РАСПРОСТРАНЯЮЩИЙ ГОРЕНИЕ ПО КАТЕГОРИИ (А), С ЧИСЛОМ ЖИЛ И СЕЧЕНИЕМ 5Х1,5 ММ2 | 1000 М 0.056 | - - | - - | - - | 3020.03 169.12 | 160.67 9.00 | 3180.70 178.12
155. | 5/10-10-60-2-5/С503-4403-Э | КАБЕЛЬ КОНТРОЛЬНЫЙ МАРКИ КВВГНГ(А) С МЕДНЫМИ ЖИЛАМИ, С ИЗОЛЯЦИЕЙ ИЗ ПОЛИВИНИЛХЛОРИДНОГО ПЛАСТИКАТА В ПОЛИВИНИЛХЛОРИДНОЙ ОБОЛОЧКЕ, НЕ РАСПРОСТРАНЯЮЩИЙ ГОРЕНИЕ ПО КАТЕГОРИИ (А), С ЧИСЛОМ ЖИЛ И СЕЧЕНИЕМ 7Х1,5 ММ2 | 1000 М 0.227 | - - | - - | - - | 4351.57 987.81 | 231.50 52.55 | 4583.07 1040.36
156. | 5/10-10-60-2-5/СН-988-Д П.988 | КАБЕЛЬ КОНТРОЛЬНЫЙ С МЕДНЫМИ ЖИЛАМИ КВВГЭНГ(А) 4Х1,0 ММ2, ЭКРАНИРОВАННЫЙ, С ИЗОЛЯЦИЕЙ И ОБОЛОЧКОЙ ИЗ ПВХ ПОНИЖЕННОЙ ПОЖАРООПАСНОСТИ | 1000 М 0.113 | - - | - - | - - | 1740.00 196.62 | 92.57 10.46 | 1832.57 207.08
157. | 5/10-10-60-2-5/СН-989-Д П.989 | КАБЕЛЬ КОНТРОЛЬНЫЙ С МЕДНЫМИ ЖИЛАМИ КВВГЭНГ(А) 7Х1,0 ММ2, ЭКРАНИРОВАННЫЙ, С ИЗОЛЯЦИЕЙ И ОБОЛОЧКОЙ ИЗ ПВХ ПОНИЖЕННОЙ ПОЖАРООПАСНОСТИ | 1000 М 0.006 | - - | - - | - - | 3150.00 18.90 | 167.58 1.01 | 3317.58 19.91
158. | Ц8-146-2 (Н16) | КАБЕЛИ ДО 35 КВ, ПРОКЛАДЫВАЕМЫЕ С КРЕПЛЕНИЕМ НАКЛАДНЫМИ СКОБАМИ, МАССА 1 М ДО 1 КГ | 100 М КАБЕЛЯ 0.941176 | 231.74 218.11 | 58.76 55.30 | 16.43 15.46 | 281.64 265.07 | 19.11 17.99 | 591.25 556.47
159. | Ц8-147-10 (Н16) | КАБЕЛИ ДО 35КВ, ПРОКЛАДЫВАЕМЫЕ ПО УСТАНОВЛЕННЫМ КОНСТРУКЦИЯМ И ЛОТКАМ С КРЕПЛЕНИЕМ ПО ВСЕЙ ДЛИНЕ, МАССА 1 М ДО 1 КГ | 100 М КАБЕЛЯ 6.617647 | 244.57 1618.48 | 36.07 238.70 | 9.93 65.71 | 129.25 855.33 | 7.60 50.29 | 417.49 2762.80
160. | Ц8-148-1 (Н16) | КАБЕЛИ ДО 35 КВ В ПРОЛОЖЕННЫХ ТРУБАХ, БЛОКАХ И КОРОБАХ, МАССА 1 М ДО 1 КГ | 100 М КАБЕЛЯ 1.882353 | 172.09 323.93 | 47.71 89.81 | 15.06 28.35 | 41.76 78.61 | 2.36 4.44 | 263.92 496.79
161. | Ц8-158-5 (Н16) | ЗАДЕЛКИ КОНЦЕВЫЕ СУХИЕ ДЛЯ КОНТРОЛЬНОГО КАБЕЛЯ, СЕЧЕНИЕ ОДНОЙ ЖИЛЫ ДО 2,5 ММ2, КОЛИЧЕСТВО ЖИЛ ДО 4 | ШТ. 56 | 3.88 217.28 | 0.04 2.24 | - - | 8.48 474.88 | 0.48 26.88 | 12.88 721.28
162. | Ц8-158-6 (Н16) | ЗАДЕЛКИ КОНЦЕВЫЕ СУХИЕ ДЛЯ КОНТРОЛЬНОГО КАБЕЛЯ, СЕЧЕНИЕ ОДНОЙ ЖИЛЫ ДО 2,5 ММ2, КОЛИЧЕСТВО ЖИЛ ДО 7 | ШТ. 70 | 5.67 396.90 | 0.04 2.80 | - - | 8.48 593.60 | 0.48 33.60 | 14.67 1026.90
163. | 5/20-20-3-2/1 | ТРУБА ГОФРИРОВАННАЯ ПВХ ЛЕГКОГО ТИПА С ЗОНДОМ, ДИАМЕТРОМ 16 ММ | М 4 | - - | - - | - - | 0.29 1.16 | 0.02 0.08 | 0.31 1.24
164. | Ц8-409-1 (Н16) | ТРУБЫ ВИНИПЛАСТОВЫЕ ПО УСТАНОВЛЕННЫМ КОНСТРУКЦИЯМ ПО СТЕНАМ И КОЛОННАМ С КРЕПЛЕНИЕМ СКОБАМИ, ДИАМЕТР ДО 25 ММ | 100 М 0.039604 | 333.15 13.19 | 35.63 1.41 | 4.45 0.18 | 279.91 11.09 | 17.84 0.71 | 666.53 26.39
165. | 5/30-30-1-2/СН-17441-Д П.17441 | КОРПУС С МОНТАЖНОЙ ПАНЕЛЬЮ ЩМПП С ПРОЗРАЧНОЙ ДВЕРЦЕЙ IP65 ИЗ УДАРОПРОЧНОГО ABS-ПЛАСТИКА 300 Х 200 Х 130 | ШТ 3 | - - | - - | - - | 75.41 226.23 | 4.01 12.03 | 79.42 238.26
166. | Ц10-901-5 (Н17) | ЩИТ НАСТЕННЫЙ РАЗМЕРАМИ ДО 640 Х 840 ММ | 10 ШТ. 0.3 | 298.08 89.42 | 9.33 2.80 | 4.18 1.25 | 17.06 5.12 | 1.10 0.33 | 325.57 97.67
167. | 5/20-40-5/СН-17366-Д П.17366 | КОРОБКА СОЕДИНИТЕЛЬНАЯ КСП-05 | ШТ 6 | - - | - - | - - | 9.83 58.98 | 0.52 3.12 | 10.35 62.10
168. | Ц10-901-8 (Н17) | МОНТАЖ КОРОБКИ | 10 ШТ. 0.6 | 135.63 81.38 | 2.06 1.24 | - - | 0.55 0.33 | 0.04 0.02 | 138.28 82.97
169. | 5/20-10-1/С514-500-9Э | ЛОТОК ПЕРФОРИРОВАННЫЙ 100 Х 25 Х 2000 ММ | ШТ 5 | - - | - - | - - | 12.70 63.50 | 0.68 3.40 | 13.38 66.90
170. | Ц8-395-1 (Н16) | ЛОТКИ МЕТАЛЛИЧЕСКИЕ ШТАМПОВАННЫЕ ПО УСТАНОВЛЕННЫМ КОНСТРУКЦИЯМ, ШИРИНА ЛОТКОВ ДО 200 ММ | Т 0.01435 | 944.43 13.55 | 235.56 3.38 | 62.32 0.89 | 181.92 2.61 | 14.48 0.21 | 1376.39 19.75
171. | 5/20-10-4/С514-12700-Э | ПОЛКА КАБЕЛЬНАЯ К1160 У3 | 1000 ШТ. 0.007 | - - | - - | - - | 710.00 4.97 | 37.77 0.26 | 747.77 5.23
172. | Ц8-152-7 (Н16) | ПОЛКА КАБЕЛЬНАЯ, УСТАНАВЛИВАЕМАЯ НА СТОЙКАХ, МАССА ДО 0,4 КГ | 100 ШТ. 0.07 | 33.26 2.33 | 12.13 0.85 | 4.45 0.31 | - - | - - | 45.39 3.18
173. | 5/20-10-3/С552-1605-6-Э | СТОЙКА К1150 | ШТ. 7 | - - | - - | - - | 3.85 26.95 | 0.20 1.40 | 4.05 28.35
174. | Ц8-152-4 (Н16) | СТОЙКА СБОРНЫХ КАБЕЛЬНЫХ КОНСТРУКЦИЙ (БЕЗ ПОЛОК), МАССА ДО 1,6 КГ | 100 ШТ. 0.07 | 397.43 27.82 | 119.55 8.37 | 16.09 1.13 | 389.09 27.24 | 22.55 1.58 | 928.62 65.00
175. | 5/20-20-1/3 | КОРОБ ЭЛЕКТРОТЕХНИЧЕСКИЙ ИЗ ПВХ ПРЯМОЙ 16Х16 ММ | М 40 | - - | - - | - - | 0.92 36.80 | 0.05 2.00 | 0.97 38.80
176. | 5/20-20-1/22 | КОРОБ ЭЛЕКТРОТЕХНИЧЕСКИЙ ИЗ ПВХ ПРЯМОЙ 25Х25 ММ | М 126 | - - | - - | - - | 1.91 240.66 | 0.10 12.60 | 2.01 253.26
177. | Ц8-423-2 (Н16) | КАБЕЛЬ-КАНАЛЫ ПВХ, СЕЧЕНИЕ ДО 25 Х 25 ММ | 100 М 1.61165 | 243.24 392.02 | 1.83 2.95 | - - | 69.20 111.53 | 4.80 7.74 | 319.07 514.23
178. | 5/20-20-1/10 | КОРОБ ЭЛЕКТРОТЕХНИЧЕСКИЙ ИЗ ПВХ ПРЯМОЙ 60Х40 ММ | М 22 | - - | - - | - - | 5.36 117.92 | 0.29 6.38 | 5.65 124.30
179. | Ц8-423-3 (Н16) | КАБЕЛЬ-КАНАЛЫ ПВХ, СЕЧЕНИЕ ДО 100 Х 60 ММ | 100 М 0.213592 | 337.15 72.01 | 2.23 0.48 | - - | 93.36 19.94 | 6.34 1.35 | 439.08 93.79
|  | ИТОГО ПРЯМЫЕ ЗАТРАТЫ : |  | 3467 | 410 | 113 | 5885 | 328 | 10090
|  | ОХР и ОПР | [6 empty] | 2161
|  | ПЛАНОВАЯ ПРИБЫЛЬ | [6 empty] | 1445
|  | ИТОГО ПО ПТМ | [6 empty] | 13696
|  | ЗАТРАТЫ ТРУДА | [6 empty] | 235
|  | ЗАТРАТЫ ТРУДА МАШИНИСТОВ | [6 empty] | 7
| Ж3-60-12 | ОБОРУДОВАНИЕ И ПРИБОРЫ (АК.СО3)
180. | 1604-АК15-Д | PDC МОДУЛЬ ДЛЯ СЧЕТЧИКА ХОЛОДНОЙ ВОДЫ ВОДОМЕРНОГО УЗЛА | ШТ 1 | - - | - - | - - | 594.00 594.00 | 11.88 11.88 | 605.88 605.88
181. | Ц11-31-1 (Н15) | ПРИБОРЫ, УСТАНАВЛИВАЕМЫЕ НА МЕТАЛЛОКОНСТРУКЦИЯХ, ЩИТАХ И ПУЛЬТАХ, МАССА ДО 5 КГ | ШТ. 1 | 7.91 7.91 | - - | - - | 0.21 0.21 | 0.01 0.01 | 8.13 8.13
182. | 1604-АК16-Д | МОДУЛЬ КОНТРОЛЯ НЕАДРЕСНЫХ ШЛЕЙФОВ МШ4-ХР777 | ШТ 3 | - - | - - | - - | 130.66 391.98 | 2.61 7.83 | 133.27 399.81
183. | 1604-АК-17-Д | БЛОК УПРАВЛЕНИЯ НАГРУЗКОЙ БУН3-12 | ШТ 3 | - - | - - | - - | 184.69 554.07 | 3.69 11.07 | 188.38 565.14
184. | Ц10-700-9 (Н15) | ВНЕШНИЕ УСТРОЙСТВА: ПО КИРПИЧНОМУ ОСНОВАНИЮ | ВНЕШНЕЕ УСТРОЙСТВО 6 | 26.10 156.60 | 0.04 0.24 | - - | 1.71 10.26 | 0.10 0.60 | 27.95 167.70
185. | 1604-АК-11Д | ДАТЧИК-РЕЛЕ ДТКБ-46 | ШТ 2 | - - | - - | - - | 48.47 96.94 | 0.97 1.94 | 49.44 98.88
186. | Ц11-30-1 (Н15) | ПРИБОРЫ, УСТАНАВЛИВАЕМЫЕ НА РЕЗЬБОВЫХ СОЕДИНЕНИЯХ | ШТ. 2 | 6.69 13.38 | - - | - - | - - | - - | 6.69 13.38
187. | 5/30-30-1-2/СН-17483-Д2 П.17483 | ЩИТ АВТОМАТИКИ (ЩВ-КТП3) (ПО ОТДЕЛЬНОМУ ЗАКАЗУ 21.004.29-3 - АК.Щ4), СОСТОЯЩИЙ ИЗ ЩИТА МОНТАЖНОГО ЩМ-05 IP54 С МОНТАЖНОЙ ПАНЕЛЬЮ РАЗМЕРОМ 335 Х 280 Х 155 ММ | ШТ 1 | - - | - - | - - | 223.00 223.00 | 11.86 11.86 | 234.86 234.86
188. | 5/30-30-1-2/СН-17483-Д3 П.17483 | ЩИТ АВТОМАТИКИ (ЩВ-КТП4) (ПО ОТДЕЛЬНОМУ ЗАКАЗУ 21.004.29-3 - АК.Щ5), СОСТОЯЩИЙ ИЗ ЩИТА МОНТАЖНОГО ЩМ-01 IP54 С МОНТАЖНОЙ ПАНЕЛЬЮ РАЗМЕРОМ 400 Х 400 Х 200 ММ | ШТ 1 | - - | - - | - - | 223.00 223.00 | 11.86 11.86 | 234.86 234.86
189. | Ц10-901-5 (Н17) | ЩИТ НАСТЕННЫЙ РАЗМЕРАМИ ДО 640 Х 840 ММ | 10 ШТ. 0.2 | 298.08 59.62 | 9.33 1.87 | 4.18 0.84 | 17.06 3.41 | 1.10 0.22 | 325.57 65.12
190. | ПРИМЕЧАНИЕ: | АППАРАТУРА НА ЩИТЕ ЩВ-КТП3
191. | 1604-АК-12Д | АВТОМАТИЧЕСКИЙ ВЫКЛЮЧАТЕЛЬ ВА-13-26-13-20У3 | ШТ 1 | - - | - - | - - | 4.99 4.99 | 0.10 0.10 | 5.09 5.09
192. | Ц8-526-1 (Н16) | АВТОМАТ ОДНО-, ДВУХ-, ТРЕХПОЛЮСНЫЙ, УСТАНАВЛИВАЕМЫЙ НА КОНСТРУКЦИИ НА СТЕНЕ ИЛИ КОЛОННЕ, ТОК ДО 25 А | ШТ. 1 | 23.49 23.49 | 0.87 0.87 | 0.07 0.07 | 20.14 20.14 | 1.12 1.12 | 45.62 45.62
193. | 1604-АК-13Д | ПЕРЕКЛЮЧАТЕЛЬ ПЕ-031, ИСП.1 | ШТ 2 | - - | - - | - - | 5.13 10.26 | 0.10 0.20 | 5.23 10.46
194. | Ц8-591-6 (Н16) | ПЕРЕКЛЮЧАТЕЛЬ НЕУТОПЛЕННОГО ТИПА ПРИ ОТКРЫТОЙ ПРОВОДКЕ | 100 ШТ. 0.02 | 557.93 11.16 | 9.61 0.19 | 1.37 0.03 | 66.68 1.33 | 3.87 0.08 | 638.09 12.76
195. | 5/30-30-4-4/СН-46-Д П.46 | АРМАТУРА СВЕТОСИГНАЛЬНАЯ AD22DS, СИНЯЯ | ШТ 2 | - - | - - | - - | 1.90 3.80 | 0.10 0.20 | 2.00 4.00
196. | 5/30-30-4-4/СН-45-Д П.45 | АРМАТУРА СВЕТОСИГНАЛЬНАЯ AD22DS, ЗЕЛЕНАЯ | ШТ 1 | - - | - - | - - | 1.51 1.51 | 0.08 0.08 | 1.59 1.59
197. | Ц8-81-1 (Н16) | АППАРАТ (КНОПКА, КЛЮЧ УПРАВЛЕНИЯ, ЗАМОК ЭЛЕКТРОМАГНИТНОЙ БЛОКИРОВКИ, ЗВУКОВОЙ СИГНАЛ, СИГНАЛЬНАЯ ЛАМПА), КОЛИЧЕСТВО ПОДКЛЮЧАЕМЫХ КОНЦОВ ДО 2 | ШТ. 3 | 16.85 50.55 | 3.73 11.19 | 1.37 4.11 | 0.32 0.96 | 0.02 0.06 | 20.92 62.76
198. | 1604-АК-14Д | РЕЛЕ ПРОМЕЖУТОЧНОЕ РК-4Р-220 | ШТ 1 | - - | - - | - - | 47.35 47.35 | 0.95 0.95 | 48.30 48.30
199. | Ц11-31-1 (Н15) | ПРИБОРЫ, УСТАНАВЛИВАЕМЫЕ НА МЕТАЛЛОКОНСТРУКЦИЯХ, ЩИТАХ И ПУЛЬТАХ, МАССА ДО 5 КГ | ШТ. 1 | 7.91 7.91 | - - | - - | 0.21 0.21 | 0.01 0.01 | 8.13 8.13
200. | 5/60-20-5/СН-5745-Д П.5745 | БЛОК ЗАЖИМОВ БЗ24-4П16/В/ВУ3-10 | ШТ 2 | - - | - - | - - | 3.18 6.36 | 0.17 0.34 | 3.35 6.70
201. | Ц11-233-2 (Н15) | МОНТАЖ | 1000 КОНЦОВ 0.004 | 1423.33 5.69 | - - | - - | 172.77 0.69 | 9.56 0.04 | 1605.66 6.42
202. | 5/90-20/СН-25800-Д П.25800 | РАМКА РПМ 55Х15 | ШТ 6 | - - | - - | - - | 0.58 3.48 | 0.03 0.18 | 0.61 3.66
203. | Ц10-1-12 (Н15) | МОНТАЖ РАМКИ | РАМКА 6 | 0.91 5.46 | - - | - - | - - | - - | 0.91 5.46
204. | 5/10-20-60-2/2 | ПРОВОД СИЛОВОЙ МАРКИ ПВ1 С МЕДНОЙ ЖИЛОЙ, С ПОЛИВИНИЛХЛОРИДНОЙ ИЗОЛЯЦИЕЙ, СЕЧЕНИЕМ 0,75 ММ2, НА НАПРЯЖЕНИЕ 0,45 КВ | 1000 М 0.01 | - - | - - | - - | 374.33 3.74 | 19.91 0.20 | 394.24 3.94
205. | Ц11-169-2 (Н15) | ЭЛЕКТРИЧЕСКИЕ ПРОВОДКИ В ЩИТАХ И ПУЛЬТАХ: МАЛОГАБАРИТНЫХ | 100 М 0.097087 | 214.61 20.84 | - - | - - | 249.99 24.27 | 13.36 1.30 | 477.96 46.41
206. | 5/30-30-3/СН-7-Д П.7 | DIN-РЕЙКА 35 ММ L=200 ММ | ШТ 2 | - - | - - | - - | 0.55 1.10 | 0.03 0.06 | 0.58 1.16
207. | Ц10-521-3 (Н15) | DIN-РЕЙКА | ШТ. 2 | 1.00 2.00 | 0.01 0.02 | - - | 0.12 0.24 | 0.01 0.02 | 1.14 2.28
208. | ПРИМЕЧАНИЕ: | АППАРАТУРА НА ЩИТЕ ЩВ-КТП4
209. | 1604-АК-12Д | АВТОМАТИЧЕСКИЙ ВЫКЛЮЧАТЕЛЬ ВА-13-26-13-20У3 | ШТ 1 | - - | - - | - - | 4.99 4.99 | 0.10 0.10 | 5.09 5.09
210. | Ц8-526-1 (Н16) | АВТОМАТ ОДНО-, ДВУХ-, ТРЕХПОЛЮСНЫЙ, УСТАНАВЛИВАЕМЫЙ НА КОНСТРУКЦИИ НА СТЕНЕ ИЛИ КОЛОННЕ, ТОК ДО 25 А | ШТ. 1 | 23.49 23.49 | 0.87 0.87 | 0.07 0.07 | 20.14 20.14 | 1.12 1.12 | 45.62 45.62
211. | 1604-АК-13Д | ПЕРЕКЛЮЧАТЕЛЬ ПЕ-031, ИСП.1 | ШТ 2 | - - | - - | - - | 5.13 10.26 | 0.10 0.20 | 5.23 10.46
212. | Ц8-591-6 (Н16) | ПЕРЕКЛЮЧАТЕЛЬ НЕУТОПЛЕННОГО ТИПА ПРИ ОТКРЫТОЙ ПРОВОДКЕ | 100 ШТ. 0.02 | 557.93 11.16 | 9.61 0.19 | 1.37 0.03 | 66.68 1.33 | 3.87 0.08 | 638.09 12.76
213. | 1604-АК-19Д | ТУМБЛЕР ПТ-24 | ШТ 1 | - - | - - | - - | 8.00 8.00 | 0.16 0.16 | 8.16 8.16
214. | Ц8-591-6 (Н16) | ПЕРЕКЛЮЧАТЕЛЬ НЕУТОПЛЕННОГО ТИПА ПРИ ОТКРЫТОЙ ПРОВОДКЕ | 100 ШТ. 0.01 | 557.93 5.58 | 9.61 0.10 | 1.37 0.01 | 66.68 0.67 | 3.87 0.04 | 638.09 6.39
215. | 5/30-30-4-4/СН-46-Д П.46 | АРМАТУРА СВЕТОСИГНАЛЬНАЯ AD22DS, СИНЯЯ | ШТ 2 | - - | - - | - - | 1.90 3.80 | 0.10 0.20 | 2.00 4.00
216. | 5/30-30-4-4/СН-45-Д П.45 | АРМАТУРА СВЕТОСИГНАЛЬНАЯ AD22DS, ЗЕЛЕНАЯ | ШТ 1 | - - | - - | - - | 1.51 1.51 | 0.08 0.08 | 1.59 1.59
217. | 5/30-30-4-4/СН-2153-Д П.2153 | АРМАТУРА СВЕТОСИГНАЛЬНАЯ AD22DS, ЖЕЛТАЯ | ШТ 1 | - - | - - | - - | 5.33 5.33 | 0.28 0.28 | 5.61 5.61
218. | Ц8-81-1 (Н16) | АППАРАТ (КНОПКА, КЛЮЧ УПРАВЛЕНИЯ, ЗАМОК ЭЛЕКТРОМАГНИТНОЙ БЛОКИРОВКИ, ЗВУКОВОЙ СИГНАЛ, СИГНАЛЬНАЯ ЛАМПА), КОЛИЧЕСТВО ПОДКЛЮЧАЕМЫХ КОНЦОВ ДО 2 | ШТ. 4 | 16.85 67.40 | 3.73 14.92 | 1.37 5.48 | 0.32 1.28 | 0.02 0.08 | 20.92 83.68
219. | 1604-АК-14Д | РЕЛЕ ПРОМЕЖУТОЧНОЕ РК-4Р-220 | ШТ 1 | - - | - - | - - | 47.35 47.35 | 0.95 0.95 | 48.30 48.30
220. | Ц11-31-1 (Н15) | ПРИБОРЫ, УСТАНАВЛИВАЕМЫЕ НА МЕТАЛЛОКОНСТРУКЦИЯХ, ЩИТАХ И ПУЛЬТАХ, МАССА ДО 5 КГ | ШТ. 1 | 7.91 7.91 | - - | - - | 0.21 0.21 | 0.01 0.01 | 8.13 8.13
221. | 5/60-20-5/СН-5745-Д П.5745 | БЛОК ЗАЖИМОВ БЗ24-4П16/В/ВУ3-10 | ШТ 2 | - - | - - | - - | 3.18 6.36 | 0.17 0.34 | 3.35 6.70
222. | Ц11-233-2 (Н15) | МОНТАЖ | 1000 КОНЦОВ 0.004 | 1423.33 5.69 | - - | - - | 172.77 0.69 | 9.56 0.04 | 1605.66 6.42
223. | 5/90-20/СН-25800-Д П.25800 | РАМКА РПМ 55Х15 | ШТ 8 | - - | - - | - - | 0.58 4.64 | 0.03 0.24 | 0.61 4.88
224. | Ц10-1-12 (Н15) | МОНТАЖ РАМКИ | РАМКА 8 | 0.91 7.28 | - - | - - | - - | - - | 0.91 7.28
225. | 5/10-20-60-2/2 | ПРОВОД СИЛОВОЙ МАРКИ ПВ1 С МЕДНОЙ ЖИЛОЙ, С ПОЛИВИНИЛХЛОРИДНОЙ ИЗОЛЯЦИЕЙ, СЕЧЕНИЕМ 0,75 ММ2, НА НАПРЯЖЕНИЕ 0,45 КВ | 1000 М 0.011 | - - | - - | - - | 374.33 4.12 | 19.91 0.22 | 394.24 4.34
226. | Ц11-169-2 (Н15) | ЭЛЕКТРИЧЕСКИЕ ПРОВОДКИ В ЩИТАХ И ПУЛЬТАХ: МАЛОГАБАРИТНЫХ | 100 М 0.106796 | 214.61 22.92 | - - | - - | 249.99 26.70 | 13.36 1.43 | 477.96 51.04
227. | 5/30-30-3/СН-7-Д П.7 | DIN-РЕЙКА 35 ММ L=200 ММ | ШТ 1 | - - | - - | - - | 0.55 0.55 | 0.03 0.03 | 0.58 0.58
228. | Ц10-521-3 (Н15) | DIN-РЕЙКА | ШТ. 1 | 1.00 1.00 | 0.01 0.01 | - - | 0.12 0.12 | 0.01 0.01 | 1.14 1.14
229. | ПРИМЕЧАНИЕ: | СРЕДСТВА АВТОМАТИЗАЦИИ, ПОСТАВЛЯЕМЫЕ КОМПЛЕКТНО С ОБОРУДОВАНИЕМ
230. | ПРИМЕЧАНИЕ: | БЛОК ВВОДА И УЧЕТА
231. | ПРИМЕЧАНИЕ: | ТЕПЛОСЧЕТЧИК "ТЭМ-104М-2"(2 КОМПЛ.)(КОМПЛЕКТНО С ТЭМ СМ. КОМПЛ "ОВ") СОСТОЯЩИЙ ИЗ:
232. | Ц11-30-1 (Н15) | ПЕРВИЧНЫЙ ПРЕОБРАЗОВАТЕЛЬ РАСХОДА | ШТ. 4 | 6.69 26.76 | - - | - - | - - | - - | 6.69 26.76
233. | Ц11-138-1 (Н15) | ИЗМЕРИТЕЛЬНО-ВЫЧИСЛИТЕЛЬНЫЙ БЛОК | КОМПЛ. 2 | 7.94 15.88 | 1.87 3.74 | 0.68 1.36 | 2.47 4.94 | 0.19 0.38 | 12.47 24.94
234. | Ц11-30-1 (Н15) | ТЕРМОПРЕОБРАЗОВАТЕЛЬ СОПРАТИВЛЕНИЯ | ШТ. 4 | 6.69 26.76 | - - | - - | - - | - - | 6.69 26.76
235. | ПРИМЕЧАНИЕ: | БЛОК ВВОДА И УЧЕТА
236. | ПРИМЕЧАНИЕ: | ТЕПЛОСЧЕТЧИК "ТЭМ-104М-2"(1 КОМПЛ.)(КОМПЛЕКТНО С ТЭМ СМ. КОМПЛ "ОВ") СОСТОЯЩИЙ ИЗ:
237. | Ц11-30-1 (Н15) | ПЕРВИЧНЫЙ ПРЕОБРАЗОВАТЕЛЬ РАСХОДА | ШТ. 1 | 6.69 6.69 | - - | - - | - - | - - | 6.69 6.69
238. | Ц11-138-1 (Н15) | ИЗМЕРИТЕЛЬНО-ВЫЧИСЛИТЕЛЬНЫЙ БЛОК | КОМПЛ. 1 | 7.94 7.94 | 1.87 1.87 | 0.68 0.68 | 2.47 2.47 | 0.19 0.19 | 12.47 12.47
239. | Ц11-30-1 (Н15) | ТЕРМОПРЕОБРАЗОВАТЕЛЬ СОПРАТИВЛЕНИЯ | ШТ. 2 | 6.69 13.38 | - - | - - | - - | - - | 6.69 13.38
240. | ПРИМЕЧАНИЕ: | КОМПЛЕКТ АВТОМАТИКИ БЛОЧНОГО ТЕПЛОВОГО ПУНКТА БТП (1 КОМПЛ.) (КОМПЛЕКТНО С БТП СМ.КОМПЛ. "ОВ") В СОСТАВЕ:
241. | Ц11-30-1 (Н15) | ДАТЧИК ТЕМПЕРАТУРЫ НАРУЖНОГО ВОЗДУХА | ШТ. 1 | 6.69 6.69 | - - | - - | - - | - - | 6.69 6.69
|  | ИТОГО ПРЯМЫЕ ЗАТРАТЫ : |  | 622 | 36 | 13 | 2382 | 68 | 3108
|  | ОХР и ОПР | [6 empty] | 310
|  | ПЛАНОВАЯ ПРИБЫЛЬ | [6 empty] | 243
|  | ИТОГО ПО ПТМ | [6 empty] | 3661
|  | ЗАТРАТЫ ТРУДА | [6 empty] | 41
|  | ЗАТРАТЫ ТРУДА МАШИНИСТОВ | [6 empty] | 1
| Ж3-60-11 | СЕТИ (АК.СО3)
242. | 5/10-10-60-2-5/СН-988-Д П.988 | КАБЕЛЬ КОНТРОЛЬНЫЙ С МЕДНЫМИ ЖИЛАМИ КВВГЭНГ(А) 4Х1,0 ММ2, ЭКРАНИРОВАННЫЙ, С ИЗОЛЯЦИЕЙ И ОБОЛОЧКОЙ ИЗ ПВХ ПОНИЖЕННОЙ ПОЖАРООПАСНОСТИ | 1000 М 0.014 | - - | - - | - - | 1740.00 24.36 | 92.57 1.30 | 1832.57 25.66
243. | 5/10-10-60-2-5/С503-4401-Э | КАБЕЛЬ КОНТРОЛЬНЫЙ МАРКИ КВВГНГ(А) С МЕДНЫМИ ЖИЛАМИ, С ИЗОЛЯЦИЕЙ ИЗ ПОЛИВИНИЛХЛОРИДНОГО ПЛАСТИКАТА В ПОЛИВИНИЛХЛОРИДНОЙ ОБОЛОЧКЕ, НЕ РАСПРОСТРАНЯЮЩИЙ ГОРЕНИЕ ПО КАТЕГОРИИ (А), С ЧИСЛОМ ЖИЛ И СЕЧЕНИЕМ 4Х1,5 ММ2 | 1000 М 0.056 | - - | - - | - - | 2498.05 139.89 | 132.90 7.44 | 2630.95 147.33
244. | 5/10-10-60-2-5/С503-4403-Э | КАБЕЛЬ КОНТРОЛЬНЫЙ МАРКИ КВВГНГ(А) С МЕДНЫМИ ЖИЛАМИ, С ИЗОЛЯЦИЕЙ ИЗ ПОЛИВИНИЛХЛОРИДНОГО ПЛАСТИКАТА В ПОЛИВИНИЛХЛОРИДНОЙ ОБОЛОЧКЕ, НЕ РАСПРОСТРАНЯЮЩИЙ ГОРЕНИЕ ПО КАТЕГОРИИ (А), С ЧИСЛОМ ЖИЛ И СЕЧЕНИЕМ 7Х1,5 ММ2 | 1000 М 0.021 | - - | - - | - - | 4351.57 91.38 | 231.50 4.86 | 4583.07 96.24
245. | 5/10-10-70-4-1/800 | КАБЕЛЬ МОНТАЖНЫЙ МАРКИ МКЭШНГ(А) С МЕДНЫМИ ЛУЖЕНЫМИ ЖИЛАМИ, С ИЗОЛЯЦИЕЙ И ОБОЛОЧКОЙ ИЗ ПОЛИВИНИЛХЛОРИДНОГО ПЛАСТИКАТА ПОНИЖЕННОЙ ГОРЮЧЕСТИ, С ЭКРАНОМ, С ЧИСЛОМ ЖИЛ И СЕЧЕНИЕМ 2Х0,35 ММ2 | 1000 М 0.144 | - - | - - | - - | 972.69 140.07 | 51.75 7.45 | 1024.44 147.52
246. | 5/10-10-70-4-1/815 | КАБЕЛЬ МОНТАЖНЫЙ МАРКИ МКЭШНГ(А) С МЕДНЫМИ ЛУЖЕНЫМИ ЖИЛАМИ, С ИЗОЛЯЦИЕЙ И ОБОЛОЧКОЙ ИЗ ПОЛИВИНИЛХЛОРИДНОГО ПЛАСТИКАТА ПОНИЖЕННОЙ ГОРЮЧЕСТИ, С ЭКРАНОМ, С ЧИСЛОМ ЖИЛ И СЕЧЕНИЕМ 4Х0,5 ММ2 | 1000 М 0.084 | - - | - - | - - | 1759.34 147.78 | 93.60 7.86 | 1852.94 155.65
247. | 5/10-10-10-2/СН-20087-Д П.20087 | КАБЕЛЬ СИЛОВОЙ МАРКИ ВВГНГ(А)-LS 2Х1,5-0,66 С МЕДНЫМИ ЖИЛАМИ, ИЗОЛЯЦИЯ И ОБОЛОЧКА ИЗ ПОЛИВИНИЛХЛОРИДНОГО ПЛАСТИКАТА, НЕ РАСПРОСТРАНЯЮЩИЙ ГОРЕНИЕ ПО КАТЕГОРИИ (А), С НИЗКИМ ДЫМО- И ГАЗОВЫДЕЛЕНИЕМ, БЕЗ ЗАЩИТНОГО ПОКРОВА, С ДВУМЯ ЖИЛАМИ СЕЧЕНИЕМ 1,5 ММ2, НА НАПРЯЖЕНИЕ 0,66 КВ | 1000 М 0.202 | - - | - - | - - | 1466.16 296.16 | 78.00 15.76 | 1544.16 311.92
248. | 5/10-10-60-3/28 | КАБЕЛЬ С ОДНОПРОВОЛОЧНЫМИ МЕДНЫМИ ЖИЛАМИ МАРКИ КСВВ, С ИЗОЛЯЦИЕЙ И ОБОЛОЧКОЙ ИЗ ПОЛИВИНИЛХЛОРИДНОГО ПЛАСТИКАТА, С ЧИСЛОМ ЖИЛ И СЕЧЕНИЕМ 4Х0,5 ММ2 | 1000 М 0.006 | - - | - - | - - | 560.50 3.36 | 29.82 0.18 | 590.32 3.54
249. | Ц8-146-2 (Н16) | КАБЕЛИ ДО 35 КВ, ПРОКЛАДЫВАЕМЫЕ С КРЕПЛЕНИЕМ НАКЛАДНЫМИ СКОБАМИ, МАССА 1 М ДО 1 КГ | 100 М КАБЕЛЯ 0.519608 | 231.74 120.41 | 58.76 30.53 | 16.43 8.54 | 281.64 146.34 | 19.11 9.93 | 591.25 307.21
250. | Ц8-147-10 (Н16) | КАБЕЛИ ДО 35КВ, ПРОКЛАДЫВАЕМЫЕ ПО УСТАНОВЛЕННЫМ КОНСТРУКЦИЯМ И ЛОТКАМ С КРЕПЛЕНИЕМ ПО ВСЕЙ ДЛИНЕ, МАССА 1 М ДО 1 КГ | 100 М КАБЕЛЯ 1.921569 | 244.57 469.96 | 36.07 69.31 | 9.93 19.08 | 129.25 248.36 | 7.60 14.60 | 417.49 802.24
251. | Ц8-148-1 (Н16) | КАБЕЛИ ДО 35 КВ В ПРОЛОЖЕННЫХ ТРУБАХ, БЛОКАХ И КОРОБАХ, МАССА 1 М ДО 1 КГ | 100 М КАБЕЛЯ 2.72549 | 172.09 469.03 | 47.71 130.03 | 15.06 41.05 | 41.76 113.82 | 2.36 6.43 | 263.92 719.31
252. | Ц8-158-5 (Н16) | ЗАДЕЛКИ КОНЦЕВЫЕ СУХИЕ ДЛЯ КОНТРОЛЬНОГО КАБЕЛЯ, СЕЧЕНИЕ ОДНОЙ ЖИЛЫ ДО 2,5 ММ2, КОЛИЧЕСТВО ЖИЛ ДО 4 | ШТ. 6 | 3.88 23.28 | 0.04 0.24 | - - | 8.48 50.88 | 0.48 2.88 | 12.88 77.28
253. | Ц8-158-6 (Н16) | ЗАДЕЛКИ КОНЦЕВЫЕ СУХИЕ ДЛЯ КОНТРОЛЬНОГО КАБЕЛЯ, СЕЧЕНИЕ ОДНОЙ ЖИЛЫ ДО 2,5 ММ2, КОЛИЧЕСТВО ЖИЛ ДО 7 | ШТ. 4 | 5.67 22.68 | 0.04 0.16 | - - | 8.48 33.92 | 0.48 1.92 | 14.67 58.68
254. | 5/10-20-60-2/6 | ПРОВОД СИЛОВОЙ МАРКИ ПВ1 С МЕДНОЙ ЖИЛОЙ, С ПОЛИВИНИЛХЛОРИДНОЙ ИЗОЛЯЦИЕЙ, СЕЧЕНИЕМ 4 ММ2, НА НАПРЯЖЕНИЕ 0,45 КВ | 1000 М 0.031 | - - | - - | - - | 1823.78 56.54 | 97.03 3.01 | 1920.81 59.55
255. | Ц8-472-10 (Н16) | ПРОВОДНИК ЗАЗЕМЛЯЮЩИЙ ИЗ МЕДНОГО ИЗОЛИРОВАННОГО ПРОВОДА СЕЧЕНИЕМ ДО 25 ММ2, ОТКРЫТО ПО СТРОИТЕЛЬНЫМ ОСНОВАНИЯМ | 100 М 0.300971 | 608.74 183.21 | 16.59 4.99 | 1.37 0.41 | 176.90 53.24 | 9.46 2.85 | 811.69 244.29
256. | 5/20-20-3-2/1 | ТРУБА ГОФРИРОВАННАЯ ПВХ ЛЕГКОГО ТИПА С ЗОНДОМ, ДИАМЕТРОМ 16 ММ | М 33 | - - | - - | - - | 0.29 9.57 | 0.02 0.66 | 0.31 10.23
257. | 5/20-20-3-2/2 | ТРУБА ГОФРИРОВАННАЯ ПВХ ЛЕГКОГО ТИПА С ЗОНДОМ, ДИАМЕТРОМ 20 ММ | М 102 | - - | - - | - - | 0.36 36.72 | 0.02 2.04 | 0.38 38.76
258. | Ц8-409-1 (Н16) | ТРУБЫ ВИНИПЛАСТОВЫЕ ПО УСТАНОВЛЕННЫМ КОНСТРУКЦИЯМ ПО СТЕНАМ И КОЛОННАМ С КРЕПЛЕНИЕМ СКОБАМИ, ДИАМЕТР ДО 25 ММ | 100 М 1.336634 | 333.15 445.30 | 35.63 47.62 | 4.45 5.95 | 279.91 374.14 | 17.84 23.85 | 666.53 890.90
259. | 6/20-50-10/С103-12800-1Э | ТРУБЫ СТАЛЬНЫЕ ЭЛЕКТРОСВАРНЫЕ ПРЯМОШОВНЫЕ ИЗ СПОКОЙНОЙ И ПОЛУСПОКОЙНОЙ СТАЛИ МАРОК СТ2, СТ3, 10, 20, НАРУЖНЫМ ДИАМЕТРОМ 20 ММ, ТОЛЩИНОЙ СТЕНКИ 1,6 ММ | М 4 | - - | - - | - - | 2.07 8.28 | 0.11 0.44 | 2.18 8.72
260. | Ц8-407-102 (Н16) | ТРУБЫ СТАЛЬНЫЕ ПО УСТАНОВЛЕННЫМ КОНСТРУКЦИЯМ ПО СТЕНАМ С КРЕПЛЕНИЕМ СКОБАМИ, ДИАМЕТР ДО 25 ММ, КРЕПЛЕНИЕ ДЮБЕЛЯМИ | 100 М 0.039216 | 410.10 16.08 | 67.99 2.67 | 18.83 0.74 | 359.80 14.11 | 19.47 0.76 | 857.36 33.62
261. | 5/20-10-9/3 | РУКАВ МЕТАЛЛИЧЕСКИЙ НЕГЕРМЕТИЧНЫЙ ИЗ ОЦИНКОВАННОЙ ЛЕНТЫ С ХЛОПЧАТОБУМАЖНЫМ УПЛОТНЕНИЕМ Р3-Ц-Х, ДИАМЕТРОМ 15 ММ | М 41 | - - | - - | - - | 2.02 82.82 | 0.11 4.51 | 2.13 87.33
262. | Ц8-411-1 (Н16) | РУКАВА МЕТАЛЛИЧЕСКИЕ, НАРУЖНЫЙ ДИАМЕТР ДО 48 ММ | 100 М 0.401961 | 481.09 193.38 | 78.78 31.67 | 8.56 3.44 | 636.80 255.97 | 34.83 14.00 | 1231.50 495.02
263. | 5/20-10-10/С101-100717-Э | УГОЛОК ПЕРФОРИРОВАННЫЙ МАРКИ 35У1 РАЗМЕРОМ 2000Х35Х35 ММ | ШТ 3 | - - | - - | - - | 22.42 67.26 | 1.19 3.57 | 23.61 70.83
264. | Ц8-397-103 (Н16) | ПРОФИЛИ ПЕРФОРИРОВАННЫЕ МОНТАЖНЫЕ, ДЛИНА 2 М, КРЕПЛЕНИЕ ПРИСТРЕЛКОЙ | 100 М 0.058824 | 152.86 8.99 | 55.50 3.26 | 13.01 0.77 | 43.58 2.56 | 3.25 0.19 | 255.19 15.00
265. | 5/20-10-1/С514-500-8Э | ЛОТОК 50Х25У1 | ШТ 11 | - - | - - | - - | 9.54 104.94 | 0.51 5.61 | 10.05 110.55
266. | Ц8-395-1 (Н16) | ЛОТКИ МЕТАЛЛИЧЕСКИЕ ШТАМПОВАННЫЕ ПО УСТАНОВЛЕННЫМ КОНСТРУКЦИЯМ, ШИРИНА ЛОТКОВ ДО 200 ММ | Т 0.02046 | 944.43 19.32 | 235.56 4.82 | 62.32 1.28 | 181.92 3.72 | 14.48 0.30 | 1376.39 28.16
267. | 5/20-10-4/С514-12700-Э | ПОЛКА КАБЕЛЬНАЯ К1160 У3 | 1000 ШТ. 0.015 | - - | - - | - - | 710.00 10.65 | 37.77 0.57 | 747.77 11.22
268. | Ц8-152-7 (Н16) | ПОЛКА КАБЕЛЬНАЯ, УСТАНАВЛИВАЕМАЯ НА СТОЙКАХ, МАССА ДО 0,4 КГ | 100 ШТ. 0.15 | 33.26 4.99 | 12.13 1.82 | 4.45 0.67 | - - | - - | 45.39 6.81
269. | 5/20-10-3/С552-1605-6-Э | СТОЙКА К1150 | ШТ. 15 | - - | - - | - - | 3.85 57.75 | 0.20 3.00 | 4.05 60.75
270. | Ц8-152-4 (Н16) | СТОЙКА СБОРНЫХ КАБЕЛЬНЫХ КОНСТРУКЦИЙ (БЕЗ ПОЛОК), МАССА ДО 1,6 КГ | 100 ШТ. 0.15 | 397.43 59.61 | 119.55 17.93 | 16.09 2.41 | 389.09 58.36 | 22.55 3.38 | 928.62 139.29
271. | 5/20-20-1/3 | КОРОБ ЭЛЕКТРОТЕХНИЧЕСКИЙ ИЗ ПВХ ПРЯМОЙ 16Х16 ММ | М 98 | - - | - - | - - | 0.92 90.16 | 0.05 4.90 | 0.97 95.06
272. | Ц8-423-2 (Н16) | КАБЕЛЬ-КАНАЛЫ ПВХ, СЕЧЕНИЕ ДО 25 Х 25 ММ | 100 М 0.951456 | 243.24 231.43 | 1.83 1.74 | - - | 69.20 65.84 | 4.80 4.57 | 319.07 303.58
273. | 5/20-40-5/15 | КОРОБКА С НАБОРНЫМИ ЗАЖИМАМИ КСП-10 | ШТ. 1 | - - | - - | - - | 16.51 16.51 | 0.88 0.88 | 17.39 17.39
274. | Ц10-901-8 (Н17) | ЯЩИК ПРОТЯЖНОЙ ИЛИ КОРОБКА РАЗМЕРОМ ДО 200 Х 200 ММ | 10 ШТ. 0.1 | 135.63 13.56 | 2.06 0.21 | - - | 0.55 0.06 | 0.04 0.00 | 138.28 13.83
|  | ИТОГО ПРЯМЫЕ ЗАТРАТЫ : |  | 2282 | 347 | 84 | 2805 | 160 | 5594
|  | ОХР и ОПР | [6 empty] | 1411
|  | ПЛАНОВАЯ ПРИБЫЛЬ | [6 empty] | 959
|  | ИТОГО ПО ПТМ | [6 empty] | 7964
|  | ЗАТРАТЫ ТРУДА | [6 empty] | 154
|  | ЗАТРАТЫ ТРУДА МАШИНИСТОВ | [6 empty] | 5
|  | ВСЕГО, В ТОМ ЧИСЛЕ | [6 empty] | 89337
|  | СТРОИТЕЛЬНЫЕ РАБОТЫ, ВСЕГО В ТОМ ЧИСЛЕ | [6 empty] | 2936
|  | ЗАРАБОТНАЯ ПЛАТА | [6 empty] | 571
|  | МАТЕРИАЛЫ, ИЗДЕЛИЯ, КОНСТРУКЦИИ | [6 empty] | 1382
|  | ТРАНСПОРТ | [6 empty] | 102
|  | ОХР и ОПР | [6 empty] | 462
|  | ПЛАНОВАЯ ПРИБЫЛЬ | [6 empty] | 419
|  | МОНТАЖНЫЕ РАБОТЫ, ВСЕГО В ТОМ ЧИСЛЕ | [6 empty] | 81459
|  | ЗАРАБОТНАЯ ПЛАТА | [6 empty] | 21631
|  | ЭКСПЛУАТАЦИЯ МАШИН И МЕХАНИЗМОВ, ВСЕГО | [6 empty] | 2967
|  | В ТОМ ЧИСЛЕ ЗАРАБОТНАЯ ПЛАТА МАШИНИСТОВ | [6 empty] | 840
|  | МАТЕРИАЛЫ, ИЗДЕЛИЯ, КОНСТРУКЦИИ | [6 empty] | 32827
|  | ТРАНСПОРТ | [6 empty] | 1827
|  | ОХР и ОПР | [6 empty] | 13178
|  | ПЛАНОВАЯ ПРИБЫЛЬ | [6 empty] | 9029
|  | ОБОРУДОВАНИЕ, МЕБЕЛЬ, ИНВЕНТАРЬ | [6 empty] | 4845
|  | ТРАНСПОРТ | [6 empty] | 97
|  | ЗАТРАТЫ ТРУДА РАБОЧИХ | [6 empty] | 1500
|  | ЗАТРАТЫ ТРУДА МАШИНИСТОВ | [6 empty] | 50
|  | СОСТАВИЛ | ИНЖЕНЕР 1 КАТЕГОРИИ |  |  |  |  | А.А.ГАРКАВАЯ
|  |  | (должность служащего) |  |  | (подпись) |  | (инициалы,фамилия)
|  | ПРОВЕРИЛ | ГЛАВНЫЙ СПЕЦИАЛИСТ |  |  |  |  | Н.В.МАКСИМОВИЧ
|  |  | (должность служащего) |  |  | (подпись) |  | (инициалы,фамилия)

## 3170-1-3002-T0
НАИМЕНОВАНИЕ ОБЪЕКТА: "РЕКОНСТРУКЦИЯ ТЕРРИТОРИИ ПО ПРОСП. ПАРТИЗАНСКОМУ, 8, В Г. МИНСКЕ". 29 ОЧЕРЕДЬ СТРОИТЕЛЬСТВА. СТАДИЯ С
КОД ОБЪЕКТА: 21.004.29-3
НАИМЕНОВАНИЕ ЗДАНИЯ, СООРУЖЕНИЯ: ЗДАНИЕ N3 ПО Г/П В ОСЯХ 1-26, А/1-Х И 26-34, А/1-Б
ШИФР ЗДАНИЯ, СООРУЖЕНИЯ: 21.004.29-3
КОМПЛЕКТ ЧЕРТЕЖЕЙ: АК
ИСХОДНЫЕ ДАННЫЕ ПО ЛОКАЛЬНОЙ СМЕТЕ (ЛОКАЛЬНОМУ СМЕТНОМУ РАСЧЕТУ) № 3002
(НОРМЫ 2022г.)
АВТОМАТИЗАЦИЯ КОМПЛЕКСНАЯ (ВЗАМЕН ЛС N 3002 НА СУММУ 127,691 ТЫС. РУБ. ПО ЗАМЕЧАНИЯМ ЭКСПЕРТИЗЫ)
СОСТАВЛЕНА В ЦЕНАХ НА 1 МАЯ 2025г.
№ П/П | ТЕКСТ
1 | 2
1 | L3'3170'1'3002'S0B0Q1Q4T0T3'2'1'АВТОМАТИЗАЦИЯ КОМПЛЕКСНАЯ (ВЗАМЕН ЛС N 3002 НА СУММУ 127,691 ТЫС. РУБ. ПО ЗАМЕЧАНИЯМ ЭКСПЕРТИЗЫ)'АК'А.А.ГАРКАВАЯ#ИНЖЕНЕР 1 КАТЕГОРИИ'Н.В.МАКСИМОВИЧ#ГЛАВНЫЙ СПЕЦИАЛИСТ*
2 | Ж3-60-12'ОБОРУДОВАНИЕ И ПРИБОРЫ (АК.СО1)'ШТ*
3 | Б1604-АК-1Д'18,79##'=14'МАНОМЕТР ПОКАЗЫВАЮЩИЙ МП100-Р(0...0,6)МПА-1,5###'ШТ''2799=18,79_0*
4 | Б1604-АК-3Д'24,05##'=14'МАНОМЕТР ПОКАЗЫВАЮЩИЙ МП100-Р(0...1,0)МПА-1,5###'ШТ''2799=24,05_0*
5 | БСН-26395-Д'1700,57##'=12'КАБЕЛЬ КОНТРОЛЬНЫЙ МАРКИ КВВГНГ(А) С МЕДНЫМИ ЖИЛАМИ, С ИЗОЛЯЦИЕЙ ИЗ ПОЛИВИНИЛХЛОРИДНОГО ПЛАСТИКАТА В ПОЛИВИНИЛХЛОРИДНОЙ ОБОЛОЧКЕ, НЕ РАСПРОСТРАНЯЮЩИЙ ГОРЕНИЕ ПО КАТЕГОРИИ (А), С ЧИСЛОМ ЖИЛ И СЕЧЕНИЕМ 4Х1,0 ММ2 ###'1000 М''2801=<5/10-10-60-2>/2900=3/2799=1700,57_0*
6 | БС503-4402-Э#С503-4402'3020,03##'=12'КАБЕЛЬ КОНТРОЛЬНЫЙ МАРКИ КВВГНГ(А) С МЕДНЫМИ ЖИЛАМИ, С ИЗОЛЯЦИЕЙ ИЗ ПОЛИВИНИЛХЛОРИДНОГО ПЛАСТИКАТА В ПОЛИВИНИЛХЛОРИДНОЙ ОБОЛОЧКЕ, НЕ РАСПРОСТРАНЯЮЩИЙ ГОРЕНИЕ ПО КАТЕГОРИИ (А), С ЧИСЛОМ ЖИЛ И СЕЧЕНИЕМ 5Х1,5 ММ2 ###'1000 М''2801=<5/10-10-60-2-5>/2900=5/2799=3020,03_0*
7 | БСН-988-Д'1740##'=12'КАБЕЛЬ КОНТРОЛЬНЫЙ С МЕДНЫМИ ЖИЛАМИ КВВГЭНГ(А) 4Х1,0 ММ2, ЭКРАНИРОВАННЫЙ, С ИЗОЛЯЦИЕЙ И ОБОЛОЧКОЙ ИЗ ПВХ ПОНИЖЕННОЙ ПОЖАРООПАСНОСТИ###'1000 М''2801=<5/10-10-60-2-5>/2900=3/2799=1740_0*
8 | БСН-989-Д'3150##'=12'КАБЕЛЬ КОНТРОЛЬНЫЙ С МЕДНЫМИ ЖИЛАМИ КВВГЭНГ(А) 7Х1,0 ММ2, ЭКРАНИРОВАННЫЙ, С ИЗОЛЯЦИЕЙ И ОБОЛОЧКОЙ ИЗ ПВХ ПОНИЖЕННОЙ ПОЖАРООПАСНОСТИ###'1000 М''2801=<5/10-10-60-2-5>/2900=3/2799=3150_0*
9 | БСН-17366-Д'9,83##'=12'КОРОБКА СОЕДИНИТЕЛЬНАЯ КСП-05###'ШТ''2801=<5/20-40-5>/2900=3/2799=9,83_0*
10 | БС514-500-9Э#С514-500-9'?.2##'=12'ЛОТОК ПЕРФОРИРОВАННЫЙ 100 Х 25 Х 2000 ММ###'ШТ''2801=<5/20-10-1>/2900=5/2799=12,7_0*
11 | БС514-12700-Э#С514-12700'710##'=12'ПОЛКА КАБЕЛЬНАЯ К1160 У3###'1000 ШТ.''2801=<5/20-10-4>/2900=5/2799=710_0*
12 | БС552-1605-6-Э#С552-1605-6'3,85##'=12'СТОЙКА К1150 ###'ШТ.''2801=<5/20-10-3>/2900=5/2799=3,85_0*
13 | БС517-17500#С517-17500'12.1000##'=12'ЛИСТ НОРМАЛЬНОЙ ТОЧНОСТИ ИЗГОТОВЛЕНИЯ, ТОЛЩИНОЙ 1 ММ, ИЗ СВИНЦА МАРКИ С1###'Т''2900=3/2799=12000_0*
14 | БС552-901#С552-901'0,6.100##'=12'ЛЕНТА К226###'100 М''2900=3/2799=60_0*
15 | БС552-803#С552-803'100##'=12'КНОПКА К227 УХЛ2###'1000 ШТ.''2900=3/2799=100_0*
16 | БС552-702-1#С552-702-1'2,2##'=12'ЗАГЛУШКА У468 УХЛ2###'10 ШТ.''2900=3/2799=2,2_0*
17 | БС552-900#С552-900'98,89##'=13'ЛЕНТА ФУМ МАРКА 3###'КГ''2900=5/2799=98,89_0*
18 | БС552-702#С552-702'0,32.10##'=12'ЗАГЛУШКА У469###'10 ШТ.''2900=3/2799=3,2_0*
19 | Б1604-АК-11Д'48,47##'=14'ДАТЧИК-РЕЛЕ ДТКБ-46###'ШТ''2799=48,47_0*
20 | Б1604-АК-12Д'5,99:1,2##'=14'АВТОМАТИЧЕСКИЙ ВЫКЛЮЧАТЕЛЬ ВА-13-26-13-20У3###'ШТ''2799=4,99_0*
21 | Б1604-АК-13Д'6,15:1,2##'=14'ПЕРЕКЛЮЧАТЕЛЬ ПЕ-031, ИСП.1###'ШТ''2799=5,13_0*
22 | БС544-8900#С544-8900'12,14##'=12'ЛЕНТА ЛИПКАЯ ИЗОЛЯЦИОННАЯ НА ПОЛИКАСИНОВОМ КОМПАУНДЕ МАРКИ ЛСЭПЛ, ШИРИНОЙ 20-30 ММ, ТОЛЩИНОЙ 0,14-0,19 ММ###'КГ''2900=3/2799=12,14_0*
23 | БСН-46-Д'1,9##'=12'АРМАТУРА СВЕТОСИГНАЛЬНАЯ AD22DS, СИНЯЯ###'ШТ''2801=<5/30-30-4-4>/2900=3/2799=1,9_0*
24 | БСН-45-Д'1,51##'=12'АРМАТУРА СВЕТОСИГНАЛЬНАЯ AD22DS, ЗЕЛЕНАЯ###'ШТ''2801=<5/30-30-4-4>/2900=3/2799=1,51_0*
25 | Б1604-АК-14Д'56,82:1,2##'=14'РЕЛЕ ПРОМЕЖУТОЧНОЕ РК-4Р-220###'ШТ''2799=47,35_0*
26 | БСН-5745-Д'3,18##'=12'БЛОК ЗАЖИМОВ БЗ24-4П16/В/ВУ3-10###'ШТ''2801=<5/60-20-5>/2900=3/2799=3,18_0*
27 | БСН-25800-Д'0,58##'=12'РАМКА РПМ 55Х15###'ШТ''2801=<5/90-20>/2900=3/2799=0,58_0*
28 | БСН-7-Д'0,55##'=12'DIN-РЕЙКА 35 ММ L=200 ММ###'ШТ''2801=<5/30-30-3>/2900=3/2799=0,55_0*
29 | БСН-980-Д'2357,51##'=12'КАБЕЛЬ КОНТРОЛЬНЫЙ МАРКИ КВВГНГ(А) С МЕДНЫМИ ЖИЛАМИ, С ИЗОЛЯЦИЕЙ ИЗ ПОЛИВИНИЛХЛОРИДНОГО ПЛАСТИКАТА В ПОЛИВИНИЛХЛОРИДНОЙ ОБОЛОЧКЕ, НЕ РАСПРОСТРАНЯЮЩИЙ ГОРЕНИЕ ПО КАТЕГОРИИ (А), С ЧИСЛОМ ЖИЛ И СЕЧЕНИЕМ 5Х1,0 ММ2 ###'1000 М''2801=<5/10-10-60-2-5>/2900=3/2799=2357,51_0*
30 | БС503-4401-Э#С503-4401'2498,05##'=12'КАБЕЛЬ КОНТРОЛЬНЫЙ МАРКИ КВВГНГ(А) С МЕДНЫМИ ЖИЛАМИ, С ИЗОЛЯЦИЕЙ ИЗ ПОЛИВИНИЛХЛОРИДНОГО ПЛАСТИКАТА В ПОЛИВИНИЛХЛОРИДНОЙ ОБОЛОЧКЕ, НЕ РАСПРОСТРАНЯЮЩИЙ ГОРЕНИЕ ПО КАТЕГОРИИ (А), С ЧИСЛОМ ЖИЛ И СЕЧЕНИЕМ 4Х1,5 ММ2 ###'1000 М''2801=<5/10-10-60-2-5>/2900=5/2799=2498,05_0*
31 | БСН-17441-Д'75,41##'=12'КОРПУС С МОНТАЖНОЙ ПАНЕЛЬЮ ЩМПП С ПРОЗРАЧНОЙ ДВЕРЦЕЙ IP65 ИЗ УДАРОПРОЧНОГО ABS-ПЛАСТИКА 300 Х 200 Х 130 ###'ШТ''2801=<5/30-30-1-2>/2900=3/2799=75,41_0*
32 | БСН-27486-Д'665,56##'=12'ЩИТ АВТОМАТИКИ (ЩВ6.1) (ПО ОТДЕЛЬНОМУ ЗАКАЗУ 21.004.29-3 - АК.Щ1), СОСТОЯЩИЙ ИЗ ЩИТА МОНТАЖНОГО ЩМ-14 IP54 С МОНТАЖНОЙ ПАНЕЛЬЮ РАЗМЕРОМ 800 Х 600 Х 300 ММ###'ШТ''2801=<5/30-30-1-2>/2900=3/2799=665,56_0*
33 | БСН-27486-Д1'665,56##'=12'ЩИТ АВТОМАТИКИ (ЩВ6.2) (ПО ОТДЕЛЬНОМУ ЗАКАЗУ 21.004.29-3 - АК.Щ2), СОСТОЯЩИЙ ИЗ ЩИТА МОНТАЖНОГО ЩМ-14 IP54 С МОНТАЖНОЙ ПАНЕЛЬЮ РАЗМЕРОМ 800 Х 600 Х 300 ММ###'ШТ''2801=<5/30-30-1-2>/2900=3/2799=665,56_0*
34 | Б1604-АК-19Д'9,6:1,2##'=14'ТУМБЛЕР ПТ-24###'ШТ''2799=8_0*
35 | БСН-2153-Д'5,33##'=12'АРМАТУРА СВЕТОСИГНАЛЬНАЯ AD22DS, ЖЕЛТАЯ###'ШТ''2801=<5/30-30-4-4>/2900=3/2799=5,33_0*
36 | БСН-981-Д'3216,75##'=12'КАБЕЛЬ КОНТРОЛЬНЫЙ МАРКИ КВВГНГ(А) С МЕДНЫМИ ЖИЛАМИ, С ИЗОЛЯЦИЕЙ ИЗ ПОЛИВИНИЛХЛОРИДНОГО ПЛАСТИКАТА В ПОЛИВИНИЛХЛОРИДНОЙ ОБОЛОЧКЕ, НЕ РАСПРОСТРАНЯЮЩИЙ ГОРЕНИЕ ПО КАТЕГОРИИ (А), С ЧИСЛОМ ЖИЛ И СЕЧЕНИЕМ 7Х1,0 ММ2 ###'1000 М''2801=<5/10-10-60-2-5>/2900=3/2799=3216,75_0*
37 | БС503-4403-Э#С503-4403'4351,57##'=12'КАБЕЛЬ КОНТРОЛЬНЫЙ МАРКИ КВВГНГ(А) С МЕДНЫМИ ЖИЛАМИ, С ИЗОЛЯЦИЕЙ ИЗ ПОЛИВИНИЛХЛОРИДНОГО ПЛАСТИКАТА В ПОЛИВИНИЛХЛОРИДНОЙ ОБОЛОЧКЕ, НЕ РАСПРОСТРАНЯЮЩИЙ ГОРЕНИЕ ПО КАТЕГОРИИ (А), С ЧИСЛОМ ЖИЛ И СЕЧЕНИЕМ 7Х1,5 ММ2 ###'1000 М''2801=<5/10-10-60-2-5>/2900=5/2799=4351,57_0*
38 | БС103-12800-1Э#С103-12800-1'2,07##'=12'ТРУБЫ СТАЛЬНЫЕ ЭЛЕКТРОСВАРНЫЕ ПРЯМОШОВНЫЕ ИЗ СПОКОЙНОЙ И ПОЛУСПОКОЙНОЙ СТАЛИ МАРОК СТ2, СТ3, 10, 20, НАРУЖНЫМ ДИАМЕТРОМ 20 ММ, ТОЛЩИНОЙ СТЕНКИ 1,6 ММ ###'М''2801=<6/20-50-10>/2900=5/2799=2,07_0*
39 | БСН-17483-Д'223##'=12'ЩИТ АВТОМАТИКИ (ЩВ7.1) (ПО ОТДЕЛЬНОМУ ЗАКАЗУ 21.004.29-3 - АК.Щ3), СОСТОЯЩИЙ ИЗ ЩИТА МОНТАЖНОГО ЩМ-01 IP54 С МОНТАЖНОЙ ПАНЕЛЬЮ РАЗМЕРОМ 400 Х 400 Х 200 ММ###'ШТ''2801=<5/30-30-1-2>/2900=3/2799=223_0*
40 | Б1604-АК15-Д'594##'=14'PDC МОДУЛЬ ДЛЯ СЧЕТЧИКА ХОЛОДНОЙ ВОДЫ ВОДОМЕРНОГО УЗЛА###'ШТ''2799=594_0*
41 | Б1604-АК16-Д'130,66##'=14'МОДУЛЬ КОНТРОЛЯ НЕАДРЕСНЫХ ШЛЕЙФОВ МШ4-ХР777###'ШТ''2799=130,66_0*
42 | Б1604-АК-17-Д'184,69##'=14'БЛОК УПРАВЛЕНИЯ НАГРУЗКОЙ БУН3-12###'ШТ''2799=184,69_0*
43 | БСН-17483-Д2'223##'=12'ЩИТ АВТОМАТИКИ (ЩВ-КТП3) (ПО ОТДЕЛЬНОМУ ЗАКАЗУ 21.004.29-3 - АК.Щ4), СОСТОЯЩИЙ ИЗ ЩИТА МОНТАЖНОГО ЩМ-05 IP54 С МОНТАЖНОЙ ПАНЕЛЬЮ РАЗМЕРОМ 335 Х 280 Х 155 ММ###'ШТ''2801=<5/30-30-1-2>/2900=3/2799=223_0*
44 | БСН-17483-Д3'223##'=12'ЩИТ АВТОМАТИКИ (ЩВ-КТП4) (ПО ОТДЕЛЬНОМУ ЗАКАЗУ 21.004.29-3 - АК.Щ5), СОСТОЯЩИЙ ИЗ ЩИТА МОНТАЖНОГО ЩМ-01 IP54 С МОНТАЖНОЙ ПАНЕЛЬЮ РАЗМЕРОМ 400 Х 400 Х 200 ММ###'ШТ''2801=<5/30-30-1-2>/2900=3/2799=223_0*
45 | БСН-20087-Д'1466,16##'=12'КАБЕЛЬ СИЛОВОЙ МАРКИ ВВГНГ(А)-LS 2Х1,5-0,66 С МЕДНЫМИ ЖИЛАМИ, ИЗОЛЯЦИЯ И ОБОЛОЧКА ИЗ ПОЛИВИНИЛХЛОРИДНОГО ПЛАСТИКАТА, НЕ РАСПРОСТРАНЯЮЩИЙ ГОРЕНИЕ ПО КАТЕГОРИИ (А), С НИЗКИМ ДЫМО- И ГАЗОВЫДЕЛЕНИЕМ, БЕЗ ЗАЩИТНОГО ПОКРОВА, С ДВУМЯ ЖИЛАМИ СЕЧЕНИЕМ 1,5 ММ2, НА НАПРЯЖЕНИЕ 0,66 КВ ###'1000 М''2801=<5/10-10-10-2>/2900=3/2799=1466,16_0*
46 | БС101-100717-Э#С101-100717'?.2##'=12'УГОЛОК ПЕРФОРИРОВАННЫЙ МАРКИ 35У1 РАЗМЕРОМ 2000Х35Х35 ММ ###'ШТ''2801=<5/20-10-10>/2900=3/2799=22,42_0*
47 | БС514-500-8Э#С514-500-8'?.2##'=12'ЛОТОК 50Х25У1###'ШТ''2801=<5/20-10-1>/2900=5/2799=9,54_0*
48 | РМ021104#М021143/М030401#М030402/М030902/М031801/М400001#М400002*
49 | Р101-1900-7#101-999-1452/101-148400#101-999-1460*
50 | Н30=0*
51 | П'СМЕТНАЯ ДОКУМЕНТАЦИЯ СОСТАВЛЕНА НА ОСНОВАНИИ ФАЙЛА "МОНИТОРИНГ 27.05.2025", РАЗМЕЩЁННОГО НА ГЛАВНОЙ СТРАНИЦЕ ИСС ГИС "ГОССТРОЙПОРТАЛ" В РАЗДЕЛЕ "НОВОСТИ" *
52 | Е18-22-4'15'Ж2'ТЕРМОМЕТР ТЖСТ 100(0...160)С В ЗАЩИТНОЙ ОПРАВЕ С РЕЗЬБОЙ М27Х2'КОМПЛ.''*
53 | Е18-22-4'16'Ж2'ТЕРМОМЕТР ТЖСТ 100(0...100)С В ЗАЩИТНОЙ ОПРАВЕ С РЕЗЬБОЙ М27Х2'КОМПЛ.''*
54 | 1604-АК-3Д'31'Ж1*
55 | 1604-АК-1Д'35'Ж1*
56 | Е18-22-2'31+35'300-47100/300-48607'УСТАНОВКА МАНОМЕТРОВ'КОМПЛ.''*
57 | 1604-АК-11Д'1'Ж1*
58 | Ц11-30-1'1''ПРИБОРЫ, УСТАНАВЛИВАЕМЫЕ НА РЕЗЬБОВЫХ СОЕДИНЕНИЯХ'ШТ.''*
59 | СН-27486-Д#П.27486'1'Ж1*
60 | СН-27486-Д1#П.27486'1'Ж1*
61 | Ц10-901-5'1+1''ЩИТ НАСТЕННЫЙ РАЗМЕРАМИ ДО 640 Х 840 ММ'10 ШТ.''*
62 | П'АППАРАТУРА НА ЩИТЕ ЩВ6.1*
63 | 1604-АК-12Д'1'Ж1*
64 | Ц8-526-1'1''АВТОМАТ ОДНО-, ДВУХ-, ТРЕХПОЛЮСНЫЙ, УСТАНАВЛИВАЕМЫЙ НА КОНСТРУКЦИИ НА СТЕНЕ ИЛИ КОЛОННЕ, ТОК ДО 25 А'ШТ.''*
65 | 1604-АК-13Д'10'Ж1*
66 | Ц8-591-6'10''ПЕРЕКЛЮЧАТЕЛЬ НЕУТОПЛЕННОГО ТИПА ПРИ ОТКРЫТОЙ ПРОВОДКЕ'100 ШТ.''*
67 | 1604-АК-19Д'1'Ж1*
68 | Ц8-591-6'0''ПЕРЕКЛЮЧАТЕЛЬ НЕУТОПЛЕННОГО ТИПА ПРИ ОТКРЫТОЙ ПРОВОДКЕ'100 ШТ.''*
69 | СН-46-Д#П.46'10'Ж1*
70 | СН-45-Д#П.45'1'Ж1*
71 | СН-2153-Д#П.2153'1'Ж1*
72 | Ц8-81-1'10+1+1''АППАРАТ (КНОПКА, КЛЮЧ УПРАВЛЕНИЯ, ЗАМОК ЭЛЕКТРОМАГНИТНОЙ БЛОКИРОВКИ, ЗВУКОВОЙ СИГНАЛ, СИГНАЛЬНАЯ ЛАМПА), КОЛИЧЕСТВО ПОДКЛЮЧАЕМЫХ КОНЦОВ ДО 2'ШТ.''*
73 | 1604-АК-14Д'4'Ж1*
74 | Ц11-31-1'4''ПРИБОРЫ, УСТАНАВЛИВАЕМЫЕ НА МЕТАЛЛОКОНСТРУКЦИЯХ, ЩИТАХ И ПУЛЬТАХ, МАССА ДО 5 КГ'ШТ.''*
75 | СН-5745-Д#П.5745'5'Ж1*
76 | Ц11-233-2'10''МОНТАЖ'1000 КОНЦОВ''*
77 | СН-25800-Д#П.25800'24'Ж1*
78 | Ц10-1-12'24''МОНТАЖ РАМКИ'РАМКА''*
79 | С507-24200'19*
80 | Ц11-169-2'19:1,03''ЭЛЕКТРИЧЕСКИЕ ПРОВОДКИ В ЩИТАХ И ПУЛЬТАХ: МАЛОГАБАРИТНЫХ'100 М''*
81 | СН-7-Д#П.7'3'Ж1*
82 | Ц10-521-3'3''DIN-РЕЙКА'ШТ.''*
83 | П'АППАРАТУРА НА ЩИТЕ ЩВ6.2*
84 | 1604-АК-13Д'13'Ж1*
85 | Ц8-591-6'13''ПЕРЕКЛЮЧАТЕЛЬ НЕУТОПЛЕННОГО ТИПА ПРИ ОТКРЫТОЙ ПРОВОДКЕ'100 ШТ.''*
86 | 1604-АК-19Д'1'Ж1*
87 | Ц8-591-6'1''ПЕРЕКЛЮЧАТЕЛЬ НЕУТОПЛЕННОГО ТИПА ПРИ ОТКРЫТОЙ ПРОВОДКЕ'100 ШТ.''*
88 | СН-46-Д#П.46'13'Ж1*
89 | СН-45-Д#П.45'1'Ж1*
90 | СН-2153-Д#П.2153'2'Ж1*
91 | Ц8-81-1'13+1+2''АППАРАТ (КНОПКА, КЛЮЧ УПРАВЛЕНИЯ, ЗАМОК ЭЛЕКТРОМАГНИТНОЙ БЛОКИРОВКИ, ЗВУКОВОЙ СИГНАЛ, СИГНАЛЬНАЯ ЛАМПА), КОЛИЧЕСТВО ПОДКЛЮЧАЕМЫХ КОНЦОВ ДО 2'ШТ.''*
92 | 1604-АК-14Д'4'Ж1*
93 | Ц11-31-1'4''ПРИБОРЫ, УСТАНАВЛИВАЕМЫЕ НА МЕТАЛЛОКОНСТРУКЦИЯХ, ЩИТАХ И ПУЛЬТАХ, МАССА ДО 5 КГ'ШТ.''*
94 | СН-5745-Д#П.5745'6'Ж1*
95 | Ц11-233-2'6.2''МОНТАЖ'1000 КОНЦОВ''*
96 | СН-25800-Д#П.25800'31'Ж1*
97 | Ц10-1-12'31''МОНТАЖ РАМКИ'РАМКА''*
98 | С507-24200'21*
99 | Ц11-169-2'21:1,03''ЭЛЕКТРИЧЕСКИЕ ПРОВОДКИ В ЩИТАХ И ПУЛЬТАХ: МАЛОГАБАРИТНЫХ'100 М''*
100 | СН-7-Д#П.7'3'Ж1*
101 | Ц10-521-3'3''DIN-РЕЙКА'ШТ.''*
102 | П'СРЕДСТВА АВТОМАТИЗАЦИИ, ПОСТАВЛЯЕМЫЕ КОМПЛЕКТНО С ОБОРУДОВАНИЕМ*
103 | П'ШКАФ ПРИБОРОВ АВТОМАТИКИ ПВ6.1В6.1...П6.3В6.3 (3 КОМПЛ.) (КОМПЛЕКТНО С УСТАНОВКОЙ СМ.КОМПЛ. "ОВ") В СОСТАВЕ:*
104 | Ц11-168-1'3'Ж10'ШКАФ ПРИБОРОВ АВТОМАТИКИ'10 ШТ.''*
105 | Ц11-30-1'3''ДАТЧИК НАРУЖНОГО ВОЗДУХА'ШТ.''*
106 | Ц11-30-1'3''КАНАЛЬНЫЙ ДАТЧИК ТЕМПЕРАТУРЫ'ШТ.''*
107 | Ц11-30-1'3''ДАТЧИК ЗАЩИТЫ ОТ ЗАМОРАЖИВАНИЯ ТЕПЛООБМЕННИКА ПО ВОЗДУХУ'ШТ.''*
108 | Ц11-30-1'4.3''РЕЛЕ ПЕРЕПАДА ДАВЛЕНИЯ'ШТ.''*
109 | Ц11-31-1'2.3''ЧАСТОТНЫЙ ПРЕОБРАЗОВАТЕЛЬ'ШТ.''*
110 | Ц11-138-1'3''ПАНЕЛЬ ДИСТАНЦИОННОГО УПРАВЛЕНИЯ'КОМПЛ.''*
111 | П'ВОЗДУШНОЕ ОТОПЛЕНИЕ (СМ.КОМПЛ. "ОВ") В СОСТАВЕ:*
112 | Ц8-573-4'11'Ж1'ШКАФ УПРАВЛЕНИЯ'ШТ.''*
113 | Ц11-30-1'11''КОМНАТНЫЙ ДАТЧИК ТЕМПЕРАТУРЫ'ШТ.''*
114 | П'ВОЗДУШНО-ТЕПЛОВАЯ ЗАВЕСА У6.1...У6.8 (4 КОМПЛ.) (КОМПЛЕКТНО С УСТАНОВКОЙ СМ.КОМПЛ. "ОВ") В СОСТАВЕ:*
115 | Ц11-138-1'4''ПУЛЬТ ДИСТАНЦИОННОГО УПРАВЛЕНИЯ С ВЫНОСНЫМ ДАТЧИКОМ ТЕМПЕРАТУРЫ'КОМПЛ.''*
116 | Ц8-538-4'4'Ж1'ВЫКЛЮЧАТЕЛЬ КОНЦЕВОЙ'ШТ.''*
117 | Ц11-31-1'4''ТЕРМОСТАТ ЗАЩИТЫ ТЕПЛООБМЕННИКА ПО ВОДЕ'ШТ.''*
118 | Ц8-573-4'4''БЛОК КОММУТАЦИИ И УПРАВЛЕНИЯ БКУ-WA6'ШТ.''*
119 | Ж3-60-11'СЕТИ (АК.СО1)'М*
120 | СН-26395-Д#П.10620'336'Ж1000*
121 | СН-980-Д#П.980'287'Ж1000*
122 | СН-981-Д#П.981'162'Ж1000*
123 | С503-4401-Э'982'Ж1000*
124 | С503-4402-Э'192'Ж1000*
125 | С503-4403-Э'1196'Ж1000*
126 | СН-988-Д#П.988'345'Ж1000*
127 | СН-989-Д#П.989'19'Ж1000*
128 | Ц8-146-2'352:1,02''КАБЕЛИ ДО 35 КВ, ПРОКЛАДЫВАЕМЫЕ С КРЕПЛЕНИЕМ НАКЛАДНЫМИ СКОБАМИ, МАССА 1 М ДО 1 КГ'100 М КАБЕЛЯ''*
129 | Ц8-147-10'(3519-352-918):1,02''КАБЕЛИ ДО 35КВ, ПРОКЛАДЫВАЕМЫЕ ПО УСТАНОВЛЕННЫМ КОНСТРУКЦИЯМ И ЛОТКАМ С КРЕПЛЕНИЕМ ПО ВСЕЙ ДЛИНЕ, МАССА 1 М ДО 1 КГ'100 М КАБЕЛЯ''*
130 | Ц8-148-1'(4+16+(164.2+173.2+98.2+14.2)):1,02''КАБЕЛИ ДО 35 КВ В ПРОЛОЖЕННЫХ ТРУБАХ, БЛОКАХ И КОРОБАХ, МАССА 1 М ДО 1 КГ'100 М КАБЕЛЯ''*
131 | Ц8-158-5'(8.3).2+11.2+(3.4).2+5.2+5.2''ЗАДЕЛКИ КОНЦЕВЫЕ СУХИЕ ДЛЯ КОНТРОЛЬНОГО КАБЕЛЯ, СЕЧЕНИЕ ОДНОЙ ЖИЛЫ ДО 2,5 ММ2, КОЛИЧЕСТВО ЖИЛ ДО 4'ШТ.''*
132 | Ц8-158-6'(6.3).2+(7.4).2+5.2+7.2''ЗАДЕЛКИ КОНЦЕВЫЕ СУХИЕ ДЛЯ КОНТРОЛЬНОГО КАБЕЛЯ, СЕЧЕНИЕ ОДНОЙ ЖИЛЫ ДО 2,5 ММ2, КОЛИЧЕСТВО ЖИЛ ДО 7'ШТ.''*
133 | С103-12800-1Э'4*
134 | Ц8-407-102'4:1,02''ТРУБЫ СТАЛЬНЫЕ ПО УСТАНОВЛЕННЫМ КОНСТРУКЦИЯМ ПО СТЕНАМ С КРЕПЛЕНИЕМ СКОБАМИ, ДИАМЕТР ДО 25 ММ, КРЕПЛЕНИЕ ДЮБЕЛЯМИ'100 М''*
135 | С552-2010'16*
136 | Ц8-409-1'16:1,01''ТРУБЫ ВИНИПЛАСТОВЫЕ ПО УСТАНОВЛЕННЫМ КОНСТРУКЦИЯМ ПО СТЕНАМ И КОЛОННАМ С КРЕПЛЕНИЕМ СКОБАМИ, ДИАМЕТР ДО 25 ММ'100 М''*
137 | СН-17441-Д#П.17441'4*
138 | Ц10-901-5'4''ЩИТ НАСТЕННЫЙ РАЗМЕРАМИ ДО 640 Х 840 ММ'10 ШТ.''*
139 | СН-17366-Д#П.17366'18*
140 | С551-10501-15'3*
141 | Ц10-901-8'18+3''ЯЩИК ПРОТЯЖНОЙ ИЛИ КОРОБКА РАЗМЕРОМ ДО 200 Х 200 ММ'10 ШТ.''*
142 | С514-500-9Э'22*
143 | Ц8-395-1'22.2,870:1000''ЛОТКИ МЕТАЛЛИЧЕСКИЕ ШТАМПОВАННЫЕ ПО УСТАНОВЛЕННЫМ КОНСТРУКЦИЯМ, ШИРИНА ЛОТКОВ ДО 200 ММ'Т''*
144 | С514-12700-Э'28*
145 | Ц8-152-7'28''ПОЛКА КАБЕЛЬНАЯ, УСТАНАВЛИВАЕМАЯ НА СТОЙКАХ, МАССА ДО 0,4 КГ'100 ШТ.''*
146 | С552-1605-6-Э'28*
147 | Ц8-152-4'28''СТОЙКА СБОРНЫХ КАБЕЛЬНЫХ КОНСТРУКЦИЙ (БЕЗ ПОЛОК), МАССА ДО 1,6 КГ'100 ШТ.''*
148 | С514-3920'164.2*
149 | С514-3910-8'173.2*
150 | Ц8-423-2'(164+173).2:1,03''КАБЕЛЬ-КАНАЛЫ ПВХ, СЕЧЕНИЕ ДО 25 Х 25 ММ'100 М''*
151 | С514-3950'98.2*
152 | С514-3955'14.2*
153 | Ц8-423-3'(98+14).2:1,03''КАБЕЛЬ-КАНАЛЫ ПВХ, СЕЧЕНИЕ ДО 100 Х 60 ММ'100 М''*
154 | Ж3-60-12'ОБОРУДОВАНИЕ И ПРИБОРЫ (АК.СО2)'ШТ*
155 | Е18-22-4'5'Ж2'ТЕРМОМЕТР ТЖСТ 100(0...160)С В ЗАЩИТНОЙ ОПРАВЕ С РЕЗЬБОЙ М27Х2'КОМПЛ.''*
156 | Е18-22-4'6'Ж2'ТЕРМОМЕТР ТЖСТ 100(0...100)С В ЗАЩИТНОЙ ОПРАВЕ С РЕЗЬБОЙ М27Х2'КОМПЛ.''*
157 | 1604-АК-3Д'11'Ж1*
158 | 1604-АК-1Д'14'Ж1*
159 | Е18-22-2'11+14'300-47100/300-48607'УСТАНОВКА МАНОМЕТРОВ'КОМПЛ.''*
160 | 1604-АК-11Д'2'Ж1*
161 | Ц11-30-1'2''ПРИБОРЫ, УСТАНАВЛИВАЕМЫЕ НА РЕЗЬБОВЫХ СОЕДИНЕНИЯХ'ШТ.''*
162 | СН-17483-Д#П.17483'4'Ж1*
163 | Ц10-901-5'4''ЩИТ НАСТЕННЫЙ РАЗМЕРАМИ ДО 640 Х 840 ММ'10 ШТ.''*
164 | П'АППАРАТУРА НА ЩИТЕ ЩВ7.1*
165 | 1604-АК-12Д'4'Ж1*
166 | Ц8-526-1'4''АВТОМАТ ОДНО-, ДВУХ-, ТРЕХПОЛЮСНЫЙ, УСТАНАВЛИВАЕМЫЙ НА КОНСТРУКЦИИ НА СТЕНЕ ИЛИ КОЛОННЕ, ТОК ДО 25 А'ШТ.''*
167 | 1604-АК-13Д'4.4'Ж1*
168 | Ц8-591-6'4.4''ПЕРЕКЛЮЧАТЕЛЬ НЕУТОПЛЕННОГО ТИПА ПРИ ОТКРЫТОЙ ПРОВОДКЕ'100 ШТ.''*
169 | СН-46-Д#П.46'4.4'Ж1*
170 | СН-45-Д#П.45'4'Ж1*
171 | Ц8-81-1'16+4''АППАРАТ (КНОПКА, КЛЮЧ УПРАВЛЕНИЯ, ЗАМОК ЭЛЕКТРОМАГНИТНОЙ БЛОКИРОВКИ, ЗВУКОВОЙ СИГНАЛ, СИГНАЛЬНАЯ ЛАМПА), КОЛИЧЕСТВО ПОДКЛЮЧАЕМЫХ КОНЦОВ ДО 2'ШТ.''*
172 | 1604-АК-14Д'2.4'Ж1*
173 | Ц11-31-1'2.4''ПРИБОРЫ, УСТАНАВЛИВАЕМЫЕ НА МЕТАЛЛОКОНСТРУКЦИЯХ, ЩИТАХ И ПУЛЬТАХ, МАССА ДО 5 КГ'ШТ.''*
174 | СН-5745-Д#П.5745'2.4'Ж1*
175 | Ц11-233-2'8.2''МОНТАЖ'1000 КОНЦОВ''*
176 | СН-25800-Д#П.25800'10.4'Ж1*
177 | Ц10-1-12'10.4''МОНТАЖ РАМКИ'РАМКА''*
178 | С507-24200'10.4*
179 | Ц11-169-2'40:1,03''ЭЛЕКТРИЧЕСКИЕ ПРОВОДКИ В ЩИТАХ И ПУЛЬТАХ: МАЛОГАБАРИТНЫХ'100 М''*
180 | СН-7-Д#П.7'2.4'Ж1*
181 | Ц10-521-3'2.4''DIN-РЕЙКА'ШТ.''*
182 | П'СРЕДСТВА АВТОМАТИЗАЦИИ, ПОСТАВЛЯЕМЫЕ КОМПЛЕКТНО С ОБОРУДОВАНИЕМ*
183 | П'ШКАФ ПРИБОРОВ АВТОМАТИКИ ПВ7.1В7.1 (1 КОМПЛ.) (КОМПЛЕКТНО С УСТАНОВКОЙ СМ.КОМПЛ. "ОВ") В СОСТАВЕ:*
184 | Ц11-168-1'1'Ж10'ШКАФ ПРИБОРОВ АВТОМАТИКИ'10 ШТ.''*
185 | Ц11-30-1'1''ДАТЧИК НАРУЖНОГО ВОЗДУХА'ШТ.''*
186 | Ц11-30-1'1''КАНАЛЬНЫЙ ДАТЧИК ТЕМПЕРАТУРЫ'ШТ.''*
187 | Ц11-30-1'1''ДАТЧИК ЗАЩИТЫ ОТ ЗАМОРАЖИВАНИЯ ТЕПЛООБМЕННИКА ПО ВОЗДУХУ'ШТ.''*
188 | Ц11-30-1'4''РЕЛЕ ПЕРЕПАДА ДАВЛЕНИЯ'ШТ.''*
189 | Ц11-31-1'2''ЧАСТОТНЫЙ ПРЕОБРАЗОВАТЕЛЬ'ШТ.''*
190 | Ц11-138-1'1''ПАНЕЛЬ ДИСТАНЦИОННОГО УПРАВЛЕНИЯ'КОМПЛ.''*
191 | П'ВОЗДУШНОЕ ОТОПЛЕНИЕ (СМ.КОМПЛ. "ОВ") В СОСТАВЕ:*
192 | Ц8-573-4'2'Ж1'ШКАФ УПРАВЛЕНИЯ'ШТ.''*
193 | Ц11-30-1'2''КОМНАТНЫЙ ДАТЧИК ТЕМПЕРАТУРЫ'ШТ.''*
194 | П'ТЕПЛОВАЯ ЗАВЕСА У7.1...У7.6 (3 КОМПЛ.) (КОМПЛЕКТНО С УСТАНОВКОЙ СМ.КОМПЛ. "ОВ") В СОСТАВЕ:*
195 | Ц11-138-1'3'Ж1'ПУЛЬТ ДИСТАНЦИОННОГО УПРАВЛЕНИЯ С ВЫНОСНЫМ ДАТЧИКОМ ТЕМПЕРАТУРЫ'КОМПЛ.''*
196 | Ц8-538-4'3''КОНЦЕВОЙ ВЫКЛЮЧАТЕЛЬ'ШТ.''*
197 | Ц11-31-1'3''ТЕРМОСТАТ ЗАЩИТЫ ТЕПЛООБМЕННИКА ПО ВОДЕ'ШТ.''*
198 | Ц8-573-4'3''БЛОК КОММУТАЦИИ И УПРАВЛЕНИЯ БКУ-WA6'ШТ.''*
199 | Ж3-60-11'СЕТИ (АК.СО2)'М*
200 | СН-26395-Д#П.10620'103'Ж1000*
201 | СН-980-Д#П.980'253'Ж1000*
202 | СН-981-Д#П.981'9'Ж1000*
203 | С503-4401-Э'196'Ж1000*
204 | С503-4402-Э'56'Ж1000*
205 | С503-4403-Э'227'Ж1000*
206 | СН-988-Д#П.988'113'Ж1000*
207 | СН-989-Д#П.989'6'Ж1000*
208 | Ц8-146-2'96:1,02''КАБЕЛИ ДО 35 КВ, ПРОКЛАДЫВАЕМЫЕ С КРЕПЛЕНИЕМ НАКЛАДНЫМИ СКОБАМИ, МАССА 1 М ДО 1 КГ'100 М КАБЕЛЯ''*
209 | Ц8-147-10'(963-96-192):1,02''КАБЕЛИ ДО 35КВ, ПРОКЛАДЫВАЕМЫЕ ПО УСТАНОВЛЕННЫМ КОНСТРУКЦИЯМ И ЛОТКАМ С КРЕПЛЕНИЕМ ПО ВСЕЙ ДЛИНЕ, МАССА 1 М ДО 1 КГ'100 М КАБЕЛЯ''*
210 | Ц8-148-1'(4+(20.2+63.2+11.2)):1,02''КАБЕЛИ ДО 35 КВ В ПРОЛОЖЕННЫХ ТРУБАХ, БЛОКАХ И КОРОБАХ, МАССА 1 М ДО 1 КГ'100 М КАБЕЛЯ''*
211 | Ц8-158-5'8.2+(3.3).2+(2.4).2+(1+1+1).2''ЗАДЕЛКИ КОНЦЕВЫЕ СУХИЕ ДЛЯ КОНТРОЛЬНОГО КАБЕЛЯ, СЕЧЕНИЕ ОДНОЙ ЖИЛЫ ДО 2,5 ММ2, КОЛИЧЕСТВО ЖИЛ ДО 4'ШТ.''*
212 | Ц8-158-6'6.2+(7.3).2+(2.4).2''ЗАДЕЛКИ КОНЦЕВЫЕ СУХИЕ ДЛЯ КОНТРОЛЬНОГО КАБЕЛЯ, СЕЧЕНИЕ ОДНОЙ ЖИЛЫ ДО 2,5 ММ2, КОЛИЧЕСТВО ЖИЛ ДО 7'ШТ.''*
213 | С552-2010'4*
214 | Ц8-409-1'4:1,01''ТРУБЫ ВИНИПЛАСТОВЫЕ ПО УСТАНОВЛЕННЫМ КОНСТРУКЦИЯМ ПО СТЕНАМ И КОЛОННАМ С КРЕПЛЕНИЕМ СКОБАМИ, ДИАМЕТР ДО 25 ММ'100 М''*
215 | СН-17441-Д#П.17441'3*
216 | Ц10-901-5'3''ЩИТ НАСТЕННЫЙ РАЗМЕРАМИ ДО 640 Х 840 ММ'10 ШТ.''*
217 | СН-17366-Д#П.17366'6*
218 | Ц10-901-8'6''МОНТАЖ КОРОБКИ'10 ШТ.''*
219 | С514-500-9Э'5*
220 | Ц8-395-1'5.2,870:1000''ЛОТКИ МЕТАЛЛИЧЕСКИЕ ШТАМПОВАННЫЕ ПО УСТАНОВЛЕННЫМ КОНСТРУКЦИЯМ, ШИРИНА ЛОТКОВ ДО 200 ММ'Т''*
221 | С514-12700-Э'7*
222 | Ц8-152-7'7''ПОЛКА КАБЕЛЬНАЯ, УСТАНАВЛИВАЕМАЯ НА СТОЙКАХ, МАССА ДО 0,4 КГ'100 ШТ.''*
223 | С552-1605-6-Э'7*
224 | Ц8-152-4'7''СТОЙКА СБОРНЫХ КАБЕЛЬНЫХ КОНСТРУКЦИЙ (БЕЗ ПОЛОК), МАССА ДО 1,6 КГ'100 ШТ.''*
225 | С514-3920'20.2*
226 | С514-3910-8'63.2*
227 | Ц8-423-2'(20+63).2:1,03''КАБЕЛЬ-КАНАЛЫ ПВХ, СЕЧЕНИЕ ДО 25 Х 25 ММ'100 М''*
228 | С514-3955'11.2*
229 | Ц8-423-3'11.2:1,03''КАБЕЛЬ-КАНАЛЫ ПВХ, СЕЧЕНИЕ ДО 100 Х 60 ММ'100 М''*
230 | Ж3-60-12'ОБОРУДОВАНИЕ И ПРИБОРЫ (АК.СО3)'ШТ*
231 | 1604-АК15-Д'1'Ж1*
232 | Ц11-31-1'1''ПРИБОРЫ, УСТАНАВЛИВАЕМЫЕ НА МЕТАЛЛОКОНСТРУКЦИЯХ, ЩИТАХ И ПУЛЬТАХ, МАССА ДО 5 КГ'ШТ.''*
233 | 1604-АК16-Д'3'Ж1*
234 | 1604-АК-17-Д'3'Ж1*
235 | Ц10-700-9'3+3''ВНЕШНИЕ УСТРОЙСТВА: ПО КИРПИЧНОМУ ОСНОВАНИЮ'ВНЕШНЕЕ УСТРОЙСТВО''*
236 | 1604-АК-11Д'2'Ж1*
237 | Ц11-30-1'2''ПРИБОРЫ, УСТАНАВЛИВАЕМЫЕ НА РЕЗЬБОВЫХ СОЕДИНЕНИЯХ'ШТ.''*
238 | СН-17483-Д2#П.17483'1'Ж1*
239 | СН-17483-Д3#П.17483'1'Ж1*
240 | Ц10-901-5'1+1''ЩИТ НАСТЕННЫЙ РАЗМЕРАМИ ДО 640 Х 840 ММ'10 ШТ.''*
241 | П'АППАРАТУРА НА ЩИТЕ ЩВ-КТП3*
242 | 1604-АК-12Д'1'Ж1*
243 | Ц8-526-1'1''АВТОМАТ ОДНО-, ДВУХ-, ТРЕХПОЛЮСНЫЙ, УСТАНАВЛИВАЕМЫЙ НА КОНСТРУКЦИИ НА СТЕНЕ ИЛИ КОЛОННЕ, ТОК ДО 25 А'ШТ.''*
244 | 1604-АК-13Д'2'Ж1*
245 | Ц8-591-6'2''ПЕРЕКЛЮЧАТЕЛЬ НЕУТОПЛЕННОГО ТИПА ПРИ ОТКРЫТОЙ ПРОВОДКЕ'100 ШТ.''*
246 | СН-46-Д#П.46'2'Ж1*
247 | СН-45-Д#П.45'1'Ж1*
248 | Ц8-81-1'2+1''АППАРАТ (КНОПКА, КЛЮЧ УПРАВЛЕНИЯ, ЗАМОК ЭЛЕКТРОМАГНИТНОЙ БЛОКИРОВКИ, ЗВУКОВОЙ СИГНАЛ, СИГНАЛЬНАЯ ЛАМПА), КОЛИЧЕСТВО ПОДКЛЮЧАЕМЫХ КОНЦОВ ДО 2'ШТ.''*
249 | 1604-АК-14Д'1'Ж1*
250 | Ц11-31-1'1''ПРИБОРЫ, УСТАНАВЛИВАЕМЫЕ НА МЕТАЛЛОКОНСТРУКЦИЯХ, ЩИТАХ И ПУЛЬТАХ, МАССА ДО 5 КГ'ШТ.''*
251 | СН-5745-Д#П.5745'2'Ж1*
252 | Ц11-233-2'2.2''МОНТАЖ'1000 КОНЦОВ''*
253 | СН-25800-Д#П.25800'6'Ж1*
254 | Ц10-1-12'6''МОНТАЖ РАМКИ'РАМКА''*
255 | С507-24200'10*
256 | Ц11-169-2'10:1,03''ЭЛЕКТРИЧЕСКИЕ ПРОВОДКИ В ЩИТАХ И ПУЛЬТАХ: МАЛОГАБАРИТНЫХ'100 М''*
257 | СН-7-Д#П.7'2'Ж1*
258 | Ц10-521-3'2''DIN-РЕЙКА'ШТ.''*
259 | П'АППАРАТУРА НА ЩИТЕ ЩВ-КТП4*
260 | 1604-АК-12Д'1'Ж1*
261 | Ц8-526-1'1''АВТОМАТ ОДНО-, ДВУХ-, ТРЕХПОЛЮСНЫЙ, УСТАНАВЛИВАЕМЫЙ НА КОНСТРУКЦИИ НА СТЕНЕ ИЛИ КОЛОННЕ, ТОК ДО 25 А'ШТ.''*
262 | 1604-АК-13Д'2'Ж1*
263 | Ц8-591-6'2''ПЕРЕКЛЮЧАТЕЛЬ НЕУТОПЛЕННОГО ТИПА ПРИ ОТКРЫТОЙ ПРОВОДКЕ'100 ШТ.''*
264 | 1604-АК-19Д'1'Ж1*
265 | Ц8-591-6'1''ПЕРЕКЛЮЧАТЕЛЬ НЕУТОПЛЕННОГО ТИПА ПРИ ОТКРЫТОЙ ПРОВОДКЕ'100 ШТ.''*
266 | СН-46-Д#П.46'2'Ж1*
267 | СН-45-Д#П.45'1'Ж1*
268 | СН-2153-Д#П.2153'1'Ж1*
269 | Ц8-81-1'2+1+1''АППАРАТ (КНОПКА, КЛЮЧ УПРАВЛЕНИЯ, ЗАМОК ЭЛЕКТРОМАГНИТНОЙ БЛОКИРОВКИ, ЗВУКОВОЙ СИГНАЛ, СИГНАЛЬНАЯ ЛАМПА), КОЛИЧЕСТВО ПОДКЛЮЧАЕМЫХ КОНЦОВ ДО 2'ШТ.''*
270 | 1604-АК-14Д'1'Ж1*
271 | Ц11-31-1'1''ПРИБОРЫ, УСТАНАВЛИВАЕМЫЕ НА МЕТАЛЛОКОНСТРУКЦИЯХ, ЩИТАХ И ПУЛЬТАХ, МАССА ДО 5 КГ'ШТ.''*
272 | СН-5745-Д#П.5745'2'Ж1*
273 | Ц11-233-2'2.2''МОНТАЖ'1000 КОНЦОВ''*
274 | СН-25800-Д#П.25800'8'Ж1*
275 | Ц10-1-12'8''МОНТАЖ РАМКИ'РАМКА''*
276 | С507-24200'11*
277 | Ц11-169-2'11:1,03''ЭЛЕКТРИЧЕСКИЕ ПРОВОДКИ В ЩИТАХ И ПУЛЬТАХ: МАЛОГАБАРИТНЫХ'100 М''*
278 | СН-7-Д#П.7'1'Ж1*
279 | Ц10-521-3'1''DIN-РЕЙКА'ШТ.''*
280 | П'СРЕДСТВА АВТОМАТИЗАЦИИ, ПОСТАВЛЯЕМЫЕ КОМПЛЕКТНО С ОБОРУДОВАНИЕМ*
281 | П'БЛОК ВВОДА И УЧЕТА*
282 | П'ТЕПЛОСЧЕТЧИК "ТЭМ-104М-2"(2 КОМПЛ.)(КОМПЛЕКТНО С ТЭМ СМ. КОМПЛ "ОВ") СОСТОЯЩИЙ ИЗ:*
283 | Ц11-30-1'2.2''ПЕРВИЧНЫЙ ПРЕОБРАЗОВАТЕЛЬ РАСХОДА'ШТ.''*
284 | Ц11-138-1'1.2'Ж1'ИЗМЕРИТЕЛЬНО-ВЫЧИСЛИТЕЛЬНЫЙ БЛОК'КОМПЛ.''*
285 | Ц11-30-1'2.2''ТЕРМОПРЕОБРАЗОВАТЕЛЬ СОПРАТИВЛЕНИЯ'ШТ.''*
286 | П'БЛОК ВВОДА И УЧЕТА*
287 | П'ТЕПЛОСЧЕТЧИК "ТЭМ-104М-2"(1 КОМПЛ.)(КОМПЛЕКТНО С ТЭМ СМ. КОМПЛ "ОВ") СОСТОЯЩИЙ ИЗ:*
288 | Ц11-30-1'1''ПЕРВИЧНЫЙ ПРЕОБРАЗОВАТЕЛЬ РАСХОДА'ШТ.''*
289 | Ц11-138-1'1'Ж1'ИЗМЕРИТЕЛЬНО-ВЫЧИСЛИТЕЛЬНЫЙ БЛОК'КОМПЛ.''*
290 | Ц11-30-1'2''ТЕРМОПРЕОБРАЗОВАТЕЛЬ СОПРАТИВЛЕНИЯ'ШТ.''*
291 | П'КОМПЛЕКТ АВТОМАТИКИ БЛОЧНОГО ТЕПЛОВОГО ПУНКТА БТП (1 КОМПЛ.) (КОМПЛЕКТНО С БТП СМ.КОМПЛ. "ОВ") В СОСТАВЕ:*
292 | Ц11-30-1'1'Ж1'ДАТЧИК ТЕМПЕРАТУРЫ НАРУЖНОГО ВОЗДУХА'ШТ.''*
293 | Ж3-60-11'СЕТИ (АК.СО3)'М*
294 | СН-988-Д#П.988'14'Ж1000*
295 | С503-4401-Э'56'Ж1000*
296 | С503-4403-Э'21'Ж1000*
297 | С505-1900-280'144'Ж1000*
298 | С505-1900-293'84'Ж1000*
299 | СН-20087-Д#П.20087'202'Ж1000*
300 | С505-2104'6'Ж1000*
301 | Ц8-146-2'53:1,02''КАБЕЛИ ДО 35 КВ, ПРОКЛАДЫВАЕМЫЕ С КРЕПЛЕНИЕМ НАКЛАДНЫМИ СКОБАМИ, МАССА 1 М ДО 1 КГ'100 М КАБЕЛЯ''*
302 | Ц8-147-10'(527-53-278):1,02''КАБЕЛИ ДО 35КВ, ПРОКЛАДЫВАЕМЫЕ ПО УСТАНОВЛЕННЫМ КОНСТРУКЦИЯМ И ЛОТКАМ С КРЕПЛЕНИЕМ ПО ВСЕЙ ДЛИНЕ, МАССА 1 М ДО 1 КГ'100 М КАБЕЛЯ''*
303 | Ц8-148-1'(33+102+4+41+98):1,02''КАБЕЛИ ДО 35 КВ В ПРОЛОЖЕННЫХ ТРУБАХ, БЛОКАХ И КОРОБАХ, МАССА 1 М ДО 1 КГ'100 М КАБЕЛЯ''*
304 | Ц8-158-5'1.2+2.2''ЗАДЕЛКИ КОНЦЕВЫЕ СУХИЕ ДЛЯ КОНТРОЛЬНОГО КАБЕЛЯ, СЕЧЕНИЕ ОДНОЙ ЖИЛЫ ДО 2,5 ММ2, КОЛИЧЕСТВО ЖИЛ ДО 4'ШТ.''*
305 | Ц8-158-6'1.2+1.2''ЗАДЕЛКИ КОНЦЕВЫЕ СУХИЕ ДЛЯ КОНТРОЛЬНОГО КАБЕЛЯ, СЕЧЕНИЕ ОДНОЙ ЖИЛЫ ДО 2,5 ММ2, КОЛИЧЕСТВО ЖИЛ ДО 7'ШТ.''*
306 | С507-24900'31'Ж1000*
307 | Ц8-472-10'31:1,03''ПРОВОДНИК ЗАЗЕМЛЯЮЩИЙ ИЗ МЕДНОГО ИЗОЛИРОВАННОГО ПРОВОДА СЕЧЕНИЕМ ДО 25 ММ2, ОТКРЫТО ПО СТРОИТЕЛЬНЫМ ОСНОВАНИЯМ'100 М''*
308 | С552-2010'33*
309 | С552-2011'102*
310 | Ц8-409-1'(33+102):1,01''ТРУБЫ ВИНИПЛАСТОВЫЕ ПО УСТАНОВЛЕННЫМ КОНСТРУКЦИЯМ ПО СТЕНАМ И КОЛОННАМ С КРЕПЛЕНИЕМ СКОБАМИ, ДИАМЕТР ДО 25 ММ'100 М''*
311 | С103-12800-1Э'4*
312 | Ц8-407-102'4:1,02''ТРУБЫ СТАЛЬНЫЕ ПО УСТАНОВЛЕННЫМ КОНСТРУКЦИЯМ ПО СТЕНАМ С КРЕПЛЕНИЕМ СКОБАМИ, ДИАМЕТР ДО 25 ММ, КРЕПЛЕНИЕ ДЮБЕЛЯМИ'100 М''*
313 | С544-9601-3'41*
314 | Ц8-411-1'41:1,02''РУКАВА МЕТАЛЛИЧЕСКИЕ, НАРУЖНЫЙ ДИАМЕТР ДО 48 ММ'100 М''*
315 | С101-100717-Э'3*
316 | Ц8-397-103'(3.2):1,02''ПРОФИЛИ ПЕРФОРИРОВАННЫЕ МОНТАЖНЫЕ, ДЛИНА 2 М, КРЕПЛЕНИЕ ПРИСТРЕЛКОЙ'100 М''*
317 | С514-500-8Э'11*
318 | Ц8-395-1'11.1,860:1000''ЛОТКИ МЕТАЛЛИЧЕСКИЕ ШТАМПОВАННЫЕ ПО УСТАНОВЛЕННЫМ КОНСТРУКЦИЯМ, ШИРИНА ЛОТКОВ ДО 200 ММ'Т''*
319 | С514-12700-Э'15*
320 | Ц8-152-7'15''ПОЛКА КАБЕЛЬНАЯ, УСТАНАВЛИВАЕМАЯ НА СТОЙКАХ, МАССА ДО 0,4 КГ'100 ШТ.''*
321 | С552-1605-6-Э'15*
322 | Ц8-152-4'15''СТОЙКА СБОРНЫХ КАБЕЛЬНЫХ КОНСТРУКЦИЙ (БЕЗ ПОЛОК), МАССА ДО 1,6 КГ'100 ШТ.''*
323 | С514-3920'49.2*
324 | Ц8-423-2'49.2:1,03''КАБЕЛЬ-КАНАЛЫ ПВХ, СЕЧЕНИЕ ДО 25 Х 25 ММ'100 М''*
325 | С551-10501-15'1*
326 | Ц10-901-8'1''ЯЩИК ПРОТЯЖНОЙ ИЛИ КОРОБКА РАЗМЕРОМ ДО 200 Х 200 ММ'10 ШТ.''*
327 | L*

## 3170-1-3002-B0
НАИМЕНОВАНИЕ ОБЪЕКТА |  | "РЕКОНСТРУКЦИЯ ТЕРРИТОРИИ ПО ПРОСП. ПАРТИЗАНСКОМУ, 8, В Г. МИНСКЕ". 29 ОЧЕРЕДЬ СТРОИТЕЛЬСТВА. СТАДИЯ С
КОД ОБЪЕКТА |  | 21.004.29-3
НАИМЕНОВАНИЕ ЗДАНИЯ, СООРУЖЕНИЯ |  | ЗДАНИЕ N3 ПО Г/П В ОСЯХ 1-26, А/1-Х И 26-34, А/1-Б
ШИФР ЗДАНИЯ, СООРУЖЕНИЯ |  | 21.004.29-3
КОМПЛЕКТ ЧЕРТЕЖЕЙ |  | АК
ВЕДОМОСТЬ ОБЪЕМОВ И СТОИМОСТИ РАБОТ № 3002
(НОРМЫ 2022г.)
АВТОМАТИЗАЦИЯ КОМПЛЕКСНАЯ (ВЗАМЕН ЛС N 3002 НА СУММУ 127,691 ТЫС. РУБ. ПО ЗАМЕЧАНИЯМ ЭКСПЕРТИЗЫ)
СОСТАВЛЕНА В ЦЕНАХ НА 1 МАЯ 2025г.
ОБОСНОВА- НИЕ | НАИМЕНОВАНИЕ ВИДОВ РАБОТ | ОБЪЕМ | СТОИМОСТЬ, ТЫС.РУБ.
|  |  | ЗАРАБОТНАЯ ПЛАТА | ЭКСПЛУАТА- ЦИЯ МАШИН И МЕХА- НИЗМОВ | МАТЕРИАЛЫ, ИЗДЕЛИЯ, КОНСТРУК- ЦИИ | ОБОРУДОВА- НИЕ,МЕБЕЛЬ, ИНВЕНТАРЬ | ОХР и ОПР | ПРОЧИЕ СРЕДСТВА | ВСЕГО
|  | ЕД.ИЗМ. | ТРУДОЕМ- КОСТЬ, ЧЕЛ.Ч. | В Т.Ч.З/П МАШИ- НИСТОВ | ТРАНСПОРТ | ТРАНСПОРТ | ПЛАНОВАЯ ПРИБЫЛЬ
1 | 2 | 3 | 4 | 5 | 6 | 7 | 8 | 9 | 10
Ж3-60-12 | ОБОРУДОВАНИЕ И ПРИБОРЫ (АК.СО1) | 283 | 2,547 | 0,45 | 2,874 | 1,969 | 1,525 | 0 | 10,779
|  | ШТ | 171 | 0,142 | 0,177 | 0,039 | 1,198
Ж3-60-11 | СЕТИ (АК.СО1) | 3519 | 11,819 | 1,522 | 20,369 | 0 | 7,362 | 0 | 47,156
|  | М | 801 | 0,424 | 1,134 | 0 | 4,95
Ж3-60-12 | ОБОРУДОВАНИЕ И ПРИБОРЫ (АК.СО2) | 163 | 1,467 | 0,202 | 1,662 | 1,105 | 0,873 | 0 | 6,083
|  | ШТ | 98 | 0,066 | 0,098 | 0,022 | 0,654
Ж3-60-11 | СЕТИ (АК.СО2) | 963 | 3,467 | 0,41 | 5,885 | 0 | 2,161 | 0 | 13,696
|  | М | 235 | 0,113 | 0,328 | 0 | 1,445
Ж3-60-12 | ОБОРУДОВАНИЕ И ПРИБОРЫ (АК.СО3) | 52 | 0,622 | 0,036 | 0,612 | 1,77 | 0,31 | 0 | 3,661
|  | ШТ | 41 | 0,013 | 0,033 | 0,035 | 0,243
Ж3-60-11 | СЕТИ (АК.СО3) | 558 | 2,282 | 0,347 | 2,805 | 0 | 1,411 | 0 | 7,964
|  | М | 154 | 0,084 | 0,16 | 0 | 0,959
| И Т О Г О | 0 | 22,204 | 2,967 | 34,207 | 4,844 | 13,642 | 0 | 89,339
|  |  | 1500 | 0,842 | 1,93 | 0,096 | 9,449
| СОСТАВИЛ | ИНЖЕНЕР 1 КАТЕГОРИИ | [5 empty] | А.А.ГАРКАВАЯ
|  | (должность служащего) |  |  |  | (подпись) |  | (инициалы,фамилия)
| ПРОВЕРИЛ | ГЛАВНЫЙ СПЕЦИАЛИСТ | [5 empty] | Н.В.МАКСИМОВИЧ
|  | (должность служащего) |  |  |  | (подпись) |  | (инициалы,фамилия)

## 3170-1-3002-Q1
НАИМЕНОВАНИЕ ОБЪЕКТА |  | "РЕКОНСТРУКЦИЯ ТЕРРИТОРИИ ПО ПРОСП. ПАРТИЗАНСКОМУ, 8, В Г. МИНСКЕ". 29 ОЧЕРЕДЬ СТРОИТЕЛЬСТВА. СТАДИЯ С
КОД ОБЪЕКТА |  | 21.004.29-3
НАИМЕНОВАНИЕ ЗДАНИЯ, СООРУЖЕНИЯ |  | ЗДАНИЕ N3 ПО Г/П В ОСЯХ 1-26, А/1-Х И 26-34, А/1-Б
ШИФР ЗДАНИЯ, СООРУЖЕНИЯ |  | 21.004.29-3
КОМПЛЕКТ ЧЕРТЕЖЕЙ |  | АК
ВЕДОМОСТЬ ОБЪЕМОВ РАБОТ И РАСХОДОВ РЕСУРСОВ С КОДАМИ РБ ДЛЯ ЛОКАЛЬНОЙ СМЕТЫ № 3002
(НОРМЫ 2022г.)
АВТОМАТИЗАЦИЯ КОМПЛЕКСНАЯ (ВЗАМЕН ЛС N 3002 НА СУММУ 127,691 ТЫС. РУБ. ПО ЗАМЕЧАНИЯМ ЭКСПЕРТИЗЫ)
ОБОСНОВАНИЕ | НАИМЕНОВАНИЕ ВИДОВ | ЕДИНИЦА ИЗМЕРЕНИЯ | КОД | НАИМЕНОВАНИЕ РЕСУРСОВ | ЕД.ИЗМ. | КОЛИЧЕСТВО
| РАБОТ | ОБЪЕМ | РЕСУРСА
1 | 2 | 3 | 4 | 5 | 6 | 7
Ж3-60-12 | ОБОРУДОВАНИЕ И ПРИБОРЫ (АК.СО1) | ШТ 283
|  |  | 1-1 | ЗАТРАТЫ ТРУДА РАБОЧИХ | ЧЕЛ.Ч | 170.6522
|  |  | 1-3 | ЗАТРАТЫ ТРУДА МАШИНИСТОВ | ЧЕЛ.-Ч | 8.8092
|  |  | М021143 | КРАНЫ НА АВТОМОБИЛЬНОМ ХОДУ ПРИ РАБОТЕ НА ДРУГИХ ВИДАХ СТРОИТЕЛЬСТВА, 16 Т | МАШ.Ч | 2.5916
|  |  | М040502 | УСТАНОВКИ ДЛЯ СВАРКИ РУЧНОЙ ДУГОВОЙ (ПОСТОЯННОГО ТОКА) | МАШ.Ч | 12.717
|  |  | М050102 | КОМПРЕССОРЫ ПЕРЕДВИЖНЫЕ С ДВИГАТЕЛЕМ ВНУТРЕННЕГО СГОРАНИЯ ДАВЛЕНИЕМ ДО 686 КПА (7АТМ) 5 М3/МИН | МАШ.Ч | 3.6
|  |  | М100602* | МОЛОТКИ БУРИЛЬНЫЕ ЛЕГКИЕ ПРИ РАБОТЕ ОТ КОМПРЕССОРНЫХ СТАНЦИЙ ПЕРЕДВИЖНЫХ | МАШ.Ч | 3.6
|  |  | М330301* | МАШИНЫ ШЛИФОВАЛЬНЫЕ ЭЛЕКТРИЧЕСКИЕ | МАШ.Ч | 1.282
|  |  | М331002 | СТАНКИ СВЕРЛИЛЬНЫЕ | МАШ.Ч | 1.095
|  |  | М331451 | ПЕРФОРАТОРЫ ЭЛЕКТРИЧЕСКИЕ | МАШ.Ч | 2.77
|  |  | М331615* | ДРЕЛИ ЭЛЕКТРИЧЕСКИЕ | МАШ.Ч | 0.12
|  |  | М350451 | ПРЕСС ГИДРАВЛИЧЕСКИЙ С ЭЛЕКТРОПРИВОДОМ | МАШ.Ч | 0.08
|  |  | М400002 | АВТОМОБИЛЬ БОРТОВОЙ, ГРУЗОПОДЪЕМНОСТЬЮ ДО 8 Т | МАШ.Ч | 2.6176
|  |  | 1 | Материалы для строительных работ
|  |  | 1/10 | Материалы для строительных работ общего назначения
|  |  | 1/10-135 | Нефтепродукты, газы, химические материалы
|  |  | 1/10-135-10-8/35 | МАСЛО ИНДУСТРИАЛЬНОЕ И-20А | Т | 0.00341
|  |  | 1/10-140 | Электроды, прутки винипластовые, проволока сварочные
|  |  | 1/10-140-40/45 | ЭЛЕКТРОДЫ ТИПА Э42А ДИАМЕТРОМ 2 ММ | Т | 0.000363
|  |  | 1/10-140-40/100 | ЭЛЕКТРОДЫ ТИПА Э42А ДИАМЕТРОМ 4 ММ | Т | 0.00161
|  |  | 1/10-170 | Оснастка технологическая и инструментальная
|  |  | 1/10-170-5/5 | СВЕРЛА АЛМАЗНЫЕ ПО БЕТОНУ (КОЛЬЦЕВЫЕ СВЕРЛА), ДИАМЕТРОМ 20 ММ | ШТ. | 0.12
|  |  | 1/10-170-10/45 | СВЕРЛА СПИРАЛЬНЫЕ С ЦИЛИНДРИЧЕСКИМ ХВОСТОВИКОМ, ДЛИННАЯ СЕРИЯ (ПО МЕТАЛЛУ), ДИАМЕТРОМ 5,4-6 ММ | ШТ. | 0.0798
|  |  | 1/10-170-10/135 | СВЕРЛА С SDS PLUS ХВОСТОВИКОМ (НАКОНЕЧНИК ИЗ ТВЕРДОСПЛАВНОЙ СТАЛИ) (ПО БЕТОНУ), ДИАМЕТРОМ 8-10 ММ, ДЛИНОЙ 260 (265) ММ | ШТ. | 0.6596
|  |  | 1/10-180 | Материалы шлифовальные
|  |  | 1/10-180-20/57 | КРУГИ ШЛИФОВАЛЬНЫЕ ДЛЯ СПЕЦИАЛЬНЫХ МОНТАЖНЫХ РАБОТ 5П 180Х6Х22 | ШТ. | 10.81
|  |  | 1/10-230 | Материалы для отделочных работ
|  |  | 1/10-230-40-20/127 | КРАСКА МАСЛЯНАЯ МА-15, СУРИК ЖЕЛЕЗНЫЙ | Т | 8.9e-05
|  |  | 1/10-230-40-20/136 | КРАСКА МАСЛЯНАЯ МА-15, СУРИК ЖЕЛЕЗНЫЙ | КГ | 0.3
|  |  | 1/10-230-40-65/60 | СУРИК СВИНЦОВЫЙ, ПИГМЕНТ | КГ | 0.97
|  |  | 1/10-230-45-5/186 | ЛАК НИТРОЦЕЛЛЮЛОЗНЫЙ МЕБЕЛЬНЫЙ НЦ-218 | КГ | 0.018
|  |  | 1/10-230-45-10/165 | ЭМАЛЬ ПЕНТАФТАЛЕВАЯ ПФ-115, СЕРАЯ | КГ | 0.34
|  |  | 1/10-230-45-10/485 | ЭМАЛЬ ПЕРХЛОРВИНИЛОВАЯ ХВ-16, КРАСНАЯ | Т | 6.9e-05
|  |  | 1/10-230-50-15/31 | ОЛИФА НАТУРАЛЬНАЯ | КГ | 0.97
|  |  | 1/10-230-50-15/39 | РАСТВОРИТЕЛЬ ДЛЯ ЛАКОКРАСОЧНЫХ МАТЕРИАЛОВ МАРКИ 646 | КГ | 0.11
|  |  | 1/10-230-50-15/51 | РАСТВОРИТЕЛЬ ДЛЯ ЛАКОКРАСОЧНЫХ МАТЕРИАЛОВ МАРКИ Р-4 | КГ | 0.03
|  |  | 1/10-230-50-15/85 | СПИРТ ЭТИЛОВЫЙ РЕКТИФИКОВАННЫЙ ТЕХНИЧЕСКИЙ | КГ | 0.00638
|  |  | 1/10-230-50-15/93 | УАЙТ-СПИРИТ | КГ | 0.006
|  |  | 1/10-235 | Изделия герметизирующие, уплотняющие, изолирующие
|  |  | 1/10-235-3/47 | ЛЬНЯНАЯ ПРЯДЬ | КГ | 0.97
|  |  | 1/10-235-5/57 | ПЛАСТИНА РЕЗИНОВАЯ ТЕХНИЧЕСКАЯ ТЕПЛОМОРОЗОКИСЛОТОЩЕЛОЧЕСТОЙКАЯ (ТМКЩ) | КГ | 0.038835
|  |  | 1/10-235-20/681 | ИЗОЛЕНТА ПВХ (РАЗМЕРОМ 15 ММХ20 М) | М2 | 0.21
|  |  | 1/10-240 | Метизы и крепежные изделия
|  |  | 1/10-240-10-10/131 | БОЛТЫ СТРОИТЕЛЬНЫЕ | Т | 0.002893
|  |  | 1/10-240-10-15/46 | БОЛТЫ С ШЕСТИГРАННОЙ ГОЛОВКОЙ ДИАМЕТРОМ РЕЗЬБЫ 20-(22) ММ | Т | 0.00203
|  |  | 1/10-240-20/1 | ГАЙКИ СТРОИТЕЛЬНЫЕ | Т | 0.000824
|  |  | 1/10-240-20/15 | ГАЙКИ ШЕСТИГРАННЫЕ ДИАМЕТРОМ РЕЗЬБЫ 20-22 ММ | Т | 0.00063
|  |  | 1/10-240-50-16/6 | ШАЙБА ПЛОСКАЯ ОЦИНКОВАННАЯ | КГ | 0.21
|  |  | 1/10-240-50-16/999132 | ШАЙБЫ (СРЕДНЯЯ ЦЕНА ПО ГРУППЕ), ОПРЕД. - 13 | КГ | 0.4132
|  |  | 1/10-240-55-10/40 | ШУРУПЫ С ПОЛУКРУГЛОЙ ГОЛОВКОЙ 4Х40 ММ | Т | 0.000156
|  |  | 1/10-240-55-10/999131 | ШУРУПЫ С ПОЛУКРУГЛОЙ ГОЛОВКОЙ (СРЕДНЯЯ ЦЕНА ПО ГРУППЕ), ОПРЕД. - 13 | Т | 5.4e-05
|  |  | 1/10-260 | Металлопрокат и металлоизделия (за исключением металлоизделий части 2)
|  |  | 1/10-260-30-18/7 | ПРОКАТ ГОРЯЧЕКАТАНЫЙ ПОЛОСОВОЙ ИЗ СТАЛИ УГЛЕРОДИСТОЙ ОБЫКНОВЕННОГО КАЧЕСТВА МАРКИ СТ3СП, СТ3ПС, РАЗМЕРАМИ 10Х100 ММ | Т | 0.009
|  |  | 1/10-260-30-31/5 | ПРОКАТ ГОРЯЧЕКАТАНЫЙ ПОЛОСОВОЙ ИЗ СТАЛИ УГЛЕРОДИСТОЙ ОБЫКНОВЕННОГО КАЧЕСТВА МАРКИ СТ3СП, СТ3ПС, ТОЛЩИНОЙ 10 - 80 ММ ПРИ ШИРИНЕ 100 - 200 ММ | Т | 0.021
|  |  | 1/55 | Материалы специального назначения (кислотоупорные, огнеупорные и антикоррозионные)
|  |  | 1/55-50 | Материалы антикоррозионные и химически стойкие
|  |  | 1/55-50-25/55 | ГРУНТОВКА ГФ-021, КРАСНО-КОРИЧНЕВАЯ | КГ | 0.054
|  |  | 1/55-50-30/20 | ПАСТА КВАРЦЕВАЗЕЛИНОВАЯ | КГ | 0.018
|  |  | 3 | Материалы и изделия для санитарно-технических работ
|  |  | 3/8 | Приборы для регулирования, измерения и учета
|  |  | 3/8-30 | Термометры
|  |  | 3/8-30-10/10 | ТЕРМОМЕТРЫ В ОПРАВЕ ПРЯМЫЕ ИЛИ УГЛОВЫЕ | ШТ. | 31
|  |  | 5 | Материалы для монтажных и специальных строительных работ
|  |  | 5/10 | Кабели, провода, муфты кабельные
|  |  | 5/10-20 | Провода
|  |  | 5/10-20-60-2/2 | ПРОВОД СИЛОВОЙ МАРКИ ПВ1 С МЕДНОЙ ЖИЛОЙ, С ПОЛИВИНИЛХЛОРИДНОЙ ИЗОЛЯЦИЕЙ, СЕЧЕНИЕМ 0,75 ММ2, НА НАПРЯЖЕНИЕ 0,45 КВ | 1000 М | 0.04
|  |  | 5/20 | Изделия для прокладки кабельных сетей
|  |  | 5/20-20 | Пластиковые системы для прокладки кабеля
|  |  | 5/20-20-3-4/4 | ТРУБКА МАРКИ ТВ-40 ВНУТРЕННИМ ДИАМЕТРОМ 2 ММ | КГ | 0.20297
|  |  | 5/20-20-3-4/10 | ТРУБКА МАРКИ ТВ-40 ВНУТРЕННИМ ДИАМЕТРОМ 5 ММ | КГ | 0.1008
|  |  | 5/20-30 | Материалы и изделия для монтажа кабелей и проводов
|  |  | 5/20-30-2/1 | ПЕРЕМЫЧКА ГИБКАЯ ПГС-35-560 У2,5 | ШТ. | 5.08
|  |  | 5/20-30-3/40 | ПОЛОСКА К404 И ПРЯЖКА К407 ДЛЯ КРЕПЛЕНИЯ ПРОВОДОВ | 100 ШТ. | 1.189
|  |  | 5/20-30-5/1 | БИРКА-ОКОНЦЕВАТЕЛЬ У136 У3/5 | 100 ШТ. | 0.124
|  |  | 5/20-30-5/2 | БИРКА МАРКИРОВОЧНАЯ У134 | 100 ШТ. | 0.31825
|  |  | 5/20-30-5/3 | БИРКА МАРКИРОВОЧНАЯ У153 У3,5 | 1000 ШТ. | 0.032
|  |  | 5/20-40 | Другие электромонтажные материалы
|  |  | 5/20-40-4/11 | КОРОБКА МОНТАЖНАЯ (ПОДРОЗЕТНИК) | 100 ШТ. | 0.2448
|  |  | 5/30 | Материалы для электротехнических установок
|  |  | 5/30-30 | Электросиловые и электроосветительные установки
|  |  | 5/30-30-1-2/СН-27486-Д | ЩИТ АВТОМАТИКИ (ЩВ6.1) (ПО ОТДЕЛЬНОМУ ЗАКАЗУ 21.004.29-3 - АК.Щ1), СОСТОЯЩИЙ ИЗ ЩИТА МОНТАЖНОГО ЩМ-14 IP54 С МОНТАЖНОЙ ПАНЕЛЬЮ РАЗМЕРОМ 800 Х 600 Х 300 ММ | ШТ | 1
|  |  | 5/30-30-1-2/СН-27486-Д1 | ЩИТ АВТОМАТИКИ (ЩВ6.2) (ПО ОТДЕЛЬНОМУ ЗАКАЗУ 21.004.29-3 - АК.Щ2), СОСТОЯЩИЙ ИЗ ЩИТА МОНТАЖНОГО ЩМ-14 IP54 С МОНТАЖНОЙ ПАНЕЛЬЮ РАЗМЕРОМ 800 Х 600 Х 300 ММ | ШТ | 1
|  |  | 5/30-30-3/СН-7-Д | DIN-РЕЙКА 35 ММ L=200 ММ | ШТ | 6
|  |  | 5/30-30-4-4/СН-2153-Д | АРМАТУРА СВЕТОСИГНАЛЬНАЯ AD22DS, ЖЕЛТАЯ | ШТ | 3
|  |  | 5/30-30-4-4/СН-45-Д | АРМАТУРА СВЕТОСИГНАЛЬНАЯ AD22DS, ЗЕЛЕНАЯ | ШТ | 2
|  |  | 5/30-30-4-4/СН-46-Д | АРМАТУРА СВЕТОСИГНАЛЬНАЯ AD22DS, СИНЯЯ | ШТ | 23
|  |  | 5/30-40 | Материалы для электроизоляционных работ
|  |  | 5/30-40-2/21 | ЛЕНТА ЛИПКАЯ ИЗОЛЯЦИОННАЯ НА ПОЛИКАСИНОВОМ КОМПАУНДЕ МАРКИ ЛСЭПЛ, ШИРИНОЙ 20-30 ММ, ТОЛЩИНОЙ 0,14-0,19 ММ | КГ | 0.0264
|  |  | 5/50 | Прокатно-тянутые и прессованные изделия из цветных металлов, цветные металлы
|  |  | 5/50-70 | Сплавы из цветных металлов
|  |  | 5/50-70-2/2 | ПРИПОЙ ОЛОВЯННО-СВИНЦОВЫЙ БЕССУРЬМЯНИСТЫЙ В ЧУШКАХ, МАРКИ ПОС61 | Т | 1.7e-05
|  |  | 5/50-70-2/7 | ПРИПОЙ ОЛОВЯННО-СВИНЦОВЫЙ БЕССУРЬМЯНИСТЫЙ В ЧУШКАХ, МАРКИ ПОС40 | КГ | 0.1165
|  |  | 5/50-70-3/8 | КАНИФОЛЬ СОСНОВАЯ ВЫСШЕГО СОРТА (22 ГР) | Т | 4e-06
|  |  | 5/60 | Линейно-кабельные изделия связи
|  |  | 5/60-20 | Оконечные кабельные устройства
|  |  | 5/60-20-5/СН-5745-Д | БЛОК ЗАЖИМОВ БЗ24-4П16/В/ВУ3-10 | ШТ | 11
|  |  | 5/90 | Прочие материалы для монтажных и специальных строительных работ
|  |  | 5/90-10 | Дюбели для крепления электромонтажных изделий
|  |  | 5/90-10/2 | ДЮБЕЛЬ МОНТАЖНЫЙ У661 У3 | 10 ШТ. | 2.42
|  |  | 5/90-10/4 | ДЮБЕЛЬ МОНТАЖНЫЙ У658 | 10 ШТ. | 7.296
|  |  | 5/90-20 | Плакаты предупредительные, таблички, ленты сигнальные и другие материалы
|  |  | 5/90-20/СН-25800-Д | РАМКА РПМ 55Х15 | ШТ | 55
Прочие
|  |  | 1604-АК-11Д | ДАТЧИК-РЕЛЕ ДТКБ-46 | ШТ | 1
|  |  | 1604-АК-12Д | АВТОМАТИЧЕСКИЙ ВЫКЛЮЧАТЕЛЬ ВА-13-26-13-20У3 | ШТ | 1
|  |  | 1604-АК-13Д | ПЕРЕКЛЮЧАТЕЛЬ ПЕ-031, ИСП.1 | ШТ | 23
|  |  | 1604-АК-14Д | РЕЛЕ ПРОМЕЖУТОЧНОЕ РК-4Р-220 | ШТ | 8
|  |  | 1604-АК-19Д | ТУМБЛЕР ПТ-24 | ШТ | 2
|  |  | 1604-АК-1Д | МАНОМЕТР ПОКАЗЫВАЮЩИЙ МП100-Р(0...0,6)МПА-1,5 | ШТ | 35
|  |  | 1604-АК-3Д | МАНОМЕТР ПОКАЗЫВАЮЩИЙ МП100-Р(0...1,0)МПА-1,5 | ШТ | 31
Ж3-60-11 | СЕТИ (АК.СО1) | М 3519
|  |  | 1-1 | ЗАТРАТЫ ТРУДА РАБОЧИХ | ЧЕЛ.Ч | 801.3159
|  |  | 1-3 | ЗАТРАТЫ ТРУДА МАШИНИСТОВ | ЧЕЛ.-Ч | 24.7715
|  |  | М021143 | КРАНЫ НА АВТОМОБИЛЬНОМ ХОДУ ПРИ РАБОТЕ НА ДРУГИХ ВИДАХ СТРОИТЕЛЬСТВА, 16 Т | МАШ.Ч | 12.3358
|  |  | М030203* | ДОМКРАТЫ ГИДРАВЛИЧЕСКИЕ ГРУЗОПОДЪЕМНОСТЬЮ 63 Т | МАШ.Ч | 144.0642
|  |  | М030402 | ЛЕБЕДКИ ЭЛЕКТРИЧЕСКИЕ ТЯГОВЫМ УСИЛИЕМ ДО 12,26 (1,25) КН (Т) | МАШ.Ч | 150.8622
|  |  | М040502 | УСТАНОВКИ ДЛЯ СВАРКИ РУЧНОЙ ДУГОВОЙ (ПОСТОЯННОГО ТОКА) | МАШ.Ч | 6.468
|  |  | М150402 | ГАЗОВАЯ ГОРЕЛКА | МАШ.Ч | 31.3737
|  |  | М330250* | ПИСТОЛЕТ МОНТАЖНЫЙ | МАШ.Ч | 14.5409
|  |  | М330301* | МАШИНЫ ШЛИФОВАЛЬНЫЕ ЭЛЕКТРИЧЕСКИЕ | МАШ.Ч | 1.1204
|  |  | М331451 | ПЕРФОРАТОРЫ ЭЛЕКТРИЧЕСКИЕ | МАШ.Ч | 21.7316
|  |  | М400002 | АВТОМОБИЛЬ БОРТОВОЙ, ГРУЗОПОДЪЕМНОСТЬЮ ДО 8 Т | МАШ.Ч | 12.4358
|  |  | 1 | Материалы для строительных работ
|  |  | 1/10 | Материалы для строительных работ общего назначения
|  |  | 1/10-135 | Нефтепродукты, газы, химические материалы
|  |  | 1/10-135-10-10/65 | ПАРАФИНЫ НЕФТЯНЫЕ ТВЕРДЫЕ, МАРКИ П-2 | КГ | 2.3
|  |  | 1/10-135-20/75 | СМЕСЬ ПРОПАНА И БУТАНА ТЕХНИЧЕСКИХ | КГ | 0.38416
|  |  | 1/10-140 | Электроды, прутки винипластовые, проволока сварочные
|  |  | 1/10-140-40/100 | ЭЛЕКТРОДЫ ТИПА Э42А ДИАМЕТРОМ 4 ММ | Т | 0.00142
|  |  | 1/10-170 | Оснастка технологическая и инструментальная
|  |  | 1/10-170-10/115 | СВЕРЛА С SDS PLUS ХВОСТОВИКОМ (НАКОНЕЧНИК ИЗ ТВЕРДОСПЛАВНОЙ СТАЛИ) (ПО БЕТОНУ), ДИАМЕТРОМ 5-10 ММ, ДЛИНОЙ 210 (215) ММ | ШТ. | 65.4369
|  |  | 1/10-170-10/135 | СВЕРЛА С SDS PLUS ХВОСТОВИКОМ (НАКОНЕЧНИК ИЗ ТВЕРДОСПЛАВНОЙ СТАЛИ) (ПО БЕТОНУ), ДИАМЕТРОМ 8-10 ММ, ДЛИНОЙ 260 (265) ММ | ШТ. | 26.3901
|  |  | 1/10-170-50/5 | ПАТРОН СТРОИТЕЛЬНЫЙ Д-4 | 1000 ШТ. | 0.91296
|  |  | 1/10-180 | Материалы шлифовальные
|  |  | 1/10-180-20/57 | КРУГИ ШЛИФОВАЛЬНЫЕ ДЛЯ СПЕЦИАЛЬНЫХ МОНТАЖНЫХ РАБОТ 5П 180Х6Х22 | ШТ. | 0.96715
|  |  | 1/10-230 | Материалы для отделочных работ
|  |  | 1/10-230-35/105 | КЛЕЙ ВК-11 | КГ | 0.031683
|  |  | 1/10-230-45-10/165 | ЭМАЛЬ ПЕНТАФТАЛЕВАЯ ПФ-115, СЕРАЯ | КГ | 0.90467
|  |  | 1/10-230-50-15/51 | РАСТВОРИТЕЛЬ ДЛЯ ЛАКОКРАСОЧНЫХ МАТЕРИАЛОВ МАРКИ Р-4 | КГ | 0.112
|  |  | 1/10-235 | Изделия герметизирующие, уплотняющие, изолирующие
|  |  | 1/10-235-20/681 | ИЗОЛЕНТА ПВХ (РАЗМЕРОМ 15 ММХ20 М) | М2 | 2.3
|  |  | 1/10-235-20/786 | ЛЕНТА ФУМ МАРКА 3 | КГ | 0.001176
|  |  | 1/10-240 | Метизы и крепежные изделия
|  |  | 1/10-240-10-10/131 | БОЛТЫ СТРОИТЕЛЬНЫЕ | Т | 0.010692
|  |  | 1/10-240-20/1 | ГАЙКИ СТРОИТЕЛЬНЫЕ | Т | 0.003055
|  |  | 1/10-240-30-30/290 | ДЮБЕЛЬ-ГВОЗДЬ ДЛЯ МОНТАЖНОГО ПИСТОЛЕТА 3,7Х50 ММ | КГ | 5.1765
|  |  | 1/10-240-50-16/999132 | ШАЙБЫ (СРЕДНЯЯ ЦЕНА ПО ГРУППЕ), ОПРЕД. - 13 | КГ | 1.5274
|  |  | 1/10-240-55-10/999131 | ШУРУПЫ С ПОЛУКРУГЛОЙ ГОЛОВКОЙ (СРЕДНЯЯ ЦЕНА ПО ГРУППЕ), ОПРЕД. - 13 | Т | 0.000108
|  |  | 1/10-260 | Металлопрокат и металлоизделия (за исключением металлоизделий части 2)
|  |  | 1/10-260-210-1/82 | ПРОВОЛОКА СТАЛЬНАЯ НИЗКОУГЛЕРОДИСТАЯ ОБЩЕГО НАЗНАЧЕНИЯ ТЕРМИЧЕСКИ ОБРАБОТАННАЯ, ОЦИНКОВАННАЯ, ДИАМЕТРОМ 2 ММ | КГ | 5.625
|  |  | 1/55 | Материалы специального назначения (кислотоупорные, огнеупорные и антикоррозионные)
|  |  | 1/55-50 | Материалы антикоррозионные и химически стойкие
|  |  | 1/55-50-20/35 | ЛАК БИТУМНЫЙ БТ-577 | КГ | 39.1425
|  |  | 1/55-50-25/55 | ГРУНТОВКА ГФ-021, КРАСНО-КОРИЧНЕВАЯ | КГ | 0.112
|  |  | 1/55-50-30/20 | ПАСТА КВАРЦЕВАЗЕЛИНОВАЯ | КГ | 2.3
|  |  | 5 | Материалы для монтажных и специальных строительных работ
|  |  | 5/10 | Кабели, провода, муфты кабельные
|  |  | 5/10-10 | Кабели
|  |  | 5/10-10-60-2/СН-26395-Д | КАБЕЛЬ КОНТРОЛЬНЫЙ МАРКИ КВВГНГ(А) С МЕДНЫМИ ЖИЛАМИ, С ИЗОЛЯЦИЕЙ ИЗ ПОЛИВИНИЛХЛОРИДНОГО ПЛАСТИКАТА В ПОЛИВИНИЛХЛОРИДНОЙ ОБОЛОЧКЕ, НЕ РАСПРОСТРАНЯЮЩИЙ ГОРЕНИЕ ПО КАТЕГОРИИ (А), С ЧИСЛОМ ЖИЛ И СЕЧЕНИЕМ 4Х1,0 ММ2 | 1000 М | 0.336
|  |  | 5/10-10-60-2-5/С503-4401-Э | КАБЕЛЬ КОНТРОЛЬНЫЙ МАРКИ КВВГНГ(А) С МЕДНЫМИ ЖИЛАМИ, С ИЗОЛЯЦИЕЙ ИЗ ПОЛИВИНИЛХЛОРИДНОГО ПЛАСТИКАТА В ПОЛИВИНИЛХЛОРИДНОЙ ОБОЛОЧКЕ, НЕ РАСПРОСТРАНЯЮЩИЙ ГОРЕНИЕ ПО КАТЕГОРИИ (А), С ЧИСЛОМ ЖИЛ И СЕЧЕНИЕМ 4Х1,5 ММ2 | 1000 М | 0.982
|  |  | 5/10-10-60-2-5/С503-4402-Э | КАБЕЛЬ КОНТРОЛЬНЫЙ МАРКИ КВВГНГ(А) С МЕДНЫМИ ЖИЛАМИ, С ИЗОЛЯЦИЕЙ ИЗ ПОЛИВИНИЛХЛОРИДНОГО ПЛАСТИКАТА В ПОЛИВИНИЛХЛОРИДНОЙ ОБОЛОЧКЕ, НЕ РАСПРОСТРАНЯЮЩИЙ ГОРЕНИЕ ПО КАТЕГОРИИ (А), С ЧИСЛОМ ЖИЛ И СЕЧЕНИЕМ 5Х1,5 ММ2 | 1000 М | 0.192
|  |  | 5/10-10-60-2-5/С503-4403-Э | КАБЕЛЬ КОНТРОЛЬНЫЙ МАРКИ КВВГНГ(А) С МЕДНЫМИ ЖИЛАМИ, С ИЗОЛЯЦИЕЙ ИЗ ПОЛИВИНИЛХЛОРИДНОГО ПЛАСТИКАТА В ПОЛИВИНИЛХЛОРИДНОЙ ОБОЛОЧКЕ, НЕ РАСПРОСТРАНЯЮЩИЙ ГОРЕНИЕ ПО КАТЕГОРИИ (А), С ЧИСЛОМ ЖИЛ И СЕЧЕНИЕМ 7Х1,5 ММ2 | 1000 М | 1.196
|  |  | 5/10-10-60-2-5/СН-980-Д | КАБЕЛЬ КОНТРОЛЬНЫЙ МАРКИ КВВГНГ(А) С МЕДНЫМИ ЖИЛАМИ, С ИЗОЛЯЦИЕЙ ИЗ ПОЛИВИНИЛХЛОРИДНОГО ПЛАСТИКАТА В ПОЛИВИНИЛХЛОРИДНОЙ ОБОЛОЧКЕ, НЕ РАСПРОСТРАНЯЮЩИЙ ГОРЕНИЕ ПО КАТЕГОРИИ (А), С ЧИСЛОМ ЖИЛ И СЕЧЕНИЕМ 5Х1,0 ММ2 | 1000 М | 0.287
|  |  | 5/10-10-60-2-5/СН-981-Д | КАБЕЛЬ КОНТРОЛЬНЫЙ МАРКИ КВВГНГ(А) С МЕДНЫМИ ЖИЛАМИ, С ИЗОЛЯЦИЕЙ ИЗ ПОЛИВИНИЛХЛОРИДНОГО ПЛАСТИКАТА В ПОЛИВИНИЛХЛОРИДНОЙ ОБОЛОЧКЕ, НЕ РАСПРОСТРАНЯЮЩИЙ ГОРЕНИЕ ПО КАТЕГОРИИ (А), С ЧИСЛОМ ЖИЛ И СЕЧЕНИЕМ 7Х1,0 ММ2 | 1000 М | 0.162
|  |  | 5/10-10-60-2-5/СН-988-Д | КАБЕЛЬ КОНТРОЛЬНЫЙ С МЕДНЫМИ ЖИЛАМИ КВВГЭНГ(А) 4Х1,0 ММ2, ЭКРАНИРОВАННЫЙ, С ИЗОЛЯЦИЕЙ И ОБОЛОЧКОЙ ИЗ ПВХ ПОНИЖЕННОЙ ПОЖАРООПАСНОСТИ | 1000 М | 0.345
|  |  | 5/10-10-60-2-5/СН-989-Д | КАБЕЛЬ КОНТРОЛЬНЫЙ С МЕДНЫМИ ЖИЛАМИ КВВГЭНГ(А) 7Х1,0 ММ2, ЭКРАНИРОВАННЫЙ, С ИЗОЛЯЦИЕЙ И ОБОЛОЧКОЙ ИЗ ПВХ ПОНИЖЕННОЙ ПОЖАРООПАСНОСТИ | 1000 М | 0.019
|  |  | 5/10-20 | Провода
|  |  | 5/10-20-10-1-1/1 | ПРОВОД НЕИЗОЛИРОВАННЫЙ ДЛЯ ВОЗДУШНЫХ ЛИНИЙ ЭЛЕКТРОПЕРЕДАЧ МЕДНЫЙ, МАРКИ М, СЕЧЕНИЕМ 4 ММ2 | Т | 0.0253
|  |  | 5/10-30 | Муфты кабельные
|  |  | 5/10-30-60/1 | МУФТА ТРУБНАЯ ТР-2 У3 | ШТ. | 0.66667
|  |  | 5/20 | Изделия для прокладки кабельных сетей
|  |  | 5/20-10 | Металлические кабеленесущие системы
|  |  | 5/20-10-1/С514-500-9Э | ЛОТОК ПЕРФОРИРОВАННЫЙ 100 Х 25 Х 2000 ММ | ШТ | 22
|  |  | 5/20-10-3/С552-1605-6-Э | СТОЙКА К1150 | ШТ. | 28
|  |  | 5/20-10-4/С514-12700-Э | ПОЛКА КАБЕЛЬНАЯ К1160 У3 | 1000 ШТ. | 0.028
|  |  | 5/20-20 | Пластиковые системы для прокладки кабеля
|  |  | 5/20-20-1/3 | КОРОБ ЭЛЕКТРОТЕХНИЧЕСКИЙ ИЗ ПВХ ПРЯМОЙ 16Х16 ММ | М | 328
|  |  | 5/20-20-1/9 | КОРОБ ЭЛЕКТРОТЕХНИЧЕСКИЙ ИЗ ПВХ ПРЯМОЙ 40Х40 ММ | М | 196
|  |  | 5/20-20-1/10 | КОРОБ ЭЛЕКТРОТЕХНИЧЕСКИЙ ИЗ ПВХ ПРЯМОЙ 60Х40 ММ | М | 28
|  |  | 5/20-20-1/22 | КОРОБ ЭЛЕКТРОТЕХНИЧЕСКИЙ ИЗ ПВХ ПРЯМОЙ 25Х25 ММ | М | 346
|  |  | 5/20-20-3-2/1 | ТРУБА ГОФРИРОВАННАЯ ПВХ ЛЕГКОГО ТИПА С ЗОНДОМ, ДИАМЕТРОМ 16 ММ | М | 16
|  |  | 5/20-30 | Материалы и изделия для монтажа кабелей и проводов
|  |  | 5/20-30-2/1 | ПЕРЕМЫЧКА ГИБКАЯ ПГС-35-560 У2,5 | ШТ. | 0.31373
|  |  | 5/20-30-3/2 | КНОПКА К227 УХЛ2 | 1000 ШТ. | 0.60528
|  |  | 5/20-30-3/5 | ГАЙКА УСТАНОВОЧНАЯ ЗАЗЕМЛЯЮЩАЯ К 482 | 100 ШТ. | 0.02549
|  |  | 5/20-30-3/20 | СКОБА К 142 У2 | 10 ШТ. | 262.0034
|  |  | 5/20-30-3/28 | СКОБА К1157 У3 | 1000 ШТ. | 0.05712
|  |  | 5/20-30-3/43 | ЛЕНТА К226 | 100 М | 0.71115
|  |  | 5/20-30-4/2 | ВТУЛКА В22 УХЛ2 | 100 ШТ. | 0.028515
|  |  | 5/20-30-5/2 | БИРКА МАРКИРОВОЧНАЯ У134 | 100 ШТ. | 3.0275
|  |  | 5/20-40 | Другие электромонтажные материалы
|  |  | 5/20-40-2/1 | ПАТРУБОК ВВОДНОЙ У476 У3 | 10 ШТ. | 0.28515
|  |  | 5/20-40-3/1 | ЗАГЛУШКА У469 | 10 ШТ. | 0.15842
|  |  | 5/20-40-3/2 | ЗАГЛУШКА У468 УХЛ2 | 10 ШТ. | 0.04
|  |  | 5/20-40-5/СН-17366-Д | КОРОБКА СОЕДИНИТЕЛЬНАЯ КСП-05 | ШТ | 18
|  |  | 5/20-40-5/15 | КОРОБКА С НАБОРНЫМИ ЗАЖИМАМИ КСП-10 | ШТ. | 3
|  |  | 5/30 | Материалы для электротехнических установок
|  |  | 5/30-30 | Электросиловые и электроосветительные установки
|  |  | 5/30-30-1-2/СН-17441-Д | КОРПУС С МОНТАЖНОЙ ПАНЕЛЬЮ ЩМПП С ПРОЗРАЧНОЙ ДВЕРЦЕЙ IP65 ИЗ УДАРОПРОЧНОГО ABS-ПЛАСТИКА 300 Х 200 Х 130 | ШТ | 4
|  |  | 5/50 | Прокатно-тянутые и прессованные изделия из цветных металлов, цветные металлы
|  |  | 5/50-30 | Листы и плиты из цветных металлов
|  |  | 5/50-30-3/2 | ЛИСТ НОРМАЛЬНОЙ ТОЧНОСТИ ИЗГОТОВЛЕНИЯ, ТОЛЩИНОЙ 1 ММ, ИЗ СВИНЦА МАРКИ С1 | Т | 0.030361
|  |  | 5/50-70 | Сплавы из цветных металлов
|  |  | 5/50-70-2/13 | ПРИПОЙ ОЛОВЯННО-СВИНЦОВЫЙ МАЛОСУРЬМЯНИСТЫЙ, МАРКИ ПОССУ 40-0,5 | Т | 0.023238
|  |  | 5/50-70-3/5 | ЖИР ПАЯЛЬНЫЙ | КГ | 4.6
|  |  | 5/90 | Прочие материалы для монтажных и специальных строительных работ
|  |  | 5/90-10 | Дюбели для крепления электромонтажных изделий
|  |  | 5/90-10/2 | ДЮБЕЛЬ МОНТАЖНЫЙ У661 У3 | 10 ШТ. | 5.712
|  |  | 5/90-10/3 | ДЮБЕЛЬ МОНТАЖНЫЙ У656 У3 | 10 ШТ. | 267.4596
|  |  | 5/90-10/4 | ДЮБЕЛЬ МОНТАЖНЫЙ У658 | 10 ШТ. | 117.3446
|  |  | 6 | Трубы и детали трубопроводов (за исключением труб стальных обсадных и бурильных части 1). Арматура для технологических трубопроводов
|  |  | 6/20 | Трубы и детали трубопроводов стальные
|  |  | 6/20-50 | Трубы стальные электросварные прямошовные
|  |  | 6/20-50-10/С103-12800-1Э | ТРУБЫ СТАЛЬНЫЕ ЭЛЕКТРОСВАРНЫЕ ПРЯМОШОВНЫЕ ИЗ СПОКОЙНОЙ И ПОЛУСПОКОЙНОЙ СТАЛИ МАРОК СТ2, СТ3, 10, 20, НАРУЖНЫМ ДИАМЕТРОМ 20 ММ, ТОЛЩИНОЙ СТЕНКИ 1,6 ММ | М | 4
Ж3-60-12 | ОБОРУДОВАНИЕ И ПРИБОРЫ (АК.СО2) | ШТ 163
|  |  | 1-1 | ЗАТРАТЫ ТРУДА РАБОЧИХ | ЧЕЛ.Ч | 98.3568
|  |  | 1-3 | ЗАТРАТЫ ТРУДА МАШИНИСТОВ | ЧЕЛ.-Ч | 3.9808
|  |  | М021143 | КРАНЫ НА АВТОМОБИЛЬНОМ ХОДУ ПРИ РАБОТЕ НА ДРУГИХ ВИДАХ СТРОИТЕЛЬСТВА, 16 Т | МАШ.Ч | 1.3444
|  |  | М040502 | УСТАНОВКИ ДЛЯ СВАРКИ РУЧНОЙ ДУГОВОЙ (ПОСТОЯННОГО ТОКА) | МАШ.Ч | 4.919
|  |  | М050102 | КОМПРЕССОРЫ ПЕРЕДВИЖНЫЕ С ДВИГАТЕЛЕМ ВНУТРЕННЕГО СГОРАНИЯ ДАВЛЕНИЕМ ДО 686 КПА (7АТМ) 5 М3/МИН | МАШ.Ч | 1.2
|  |  | М100602* | МОЛОТКИ БУРИЛЬНЫЕ ЛЕГКИЕ ПРИ РАБОТЕ ОТ КОМПРЕССОРНЫХ СТАНЦИЙ ПЕРЕДВИЖНЫХ | МАШ.Ч | 1.2
|  |  | М330301* | МАШИНЫ ШЛИФОВАЛЬНЫЕ ЭЛЕКТРИЧЕСКИЕ | МАШ.Ч | 0.624
|  |  | М331002 | СТАНКИ СВЕРЛИЛЬНЫЕ | МАШ.Ч | 0.365
|  |  | М331451 | ПЕРФОРАТОРЫ ЭЛЕКТРИЧЕСКИЕ | МАШ.Ч | 2.1
|  |  | М331615* | ДРЕЛИ ЭЛЕКТРИЧЕСКИЕ | МАШ.Ч | 0.16
|  |  | М350451 | ПРЕСС ГИДРАВЛИЧЕСКИЙ С ЭЛЕКТРОПРИВОДОМ | МАШ.Ч | 0.32
|  |  | М400002 | АВТОМОБИЛЬ БОРТОВОЙ, ГРУЗОПОДЪЕМНОСТЬЮ ДО 8 Т | МАШ.Ч | 1.4364
|  |  | 1 | Материалы для строительных работ
|  |  | 1/10 | Материалы для строительных работ общего назначения
|  |  | 1/10-135 | Нефтепродукты, газы, химические материалы
|  |  | 1/10-135-10-8/35 | МАСЛО ИНДУСТРИАЛЬНОЕ И-20А | Т | 0.00121
|  |  | 1/10-140 | Электроды, прутки винипластовые, проволока сварочные
|  |  | 1/10-140-40/45 | ЭЛЕКТРОДЫ ТИПА Э42А ДИАМЕТРОМ 2 ММ | Т | 0.000121
|  |  | 1/10-140-40/100 | ЭЛЕКТРОДЫ ТИПА Э42А ДИАМЕТРОМ 4 ММ | Т | 0.00081
|  |  | 1/10-170 | Оснастка технологическая и инструментальная
|  |  | 1/10-170-5/5 | СВЕРЛА АЛМАЗНЫЕ ПО БЕТОНУ (КОЛЬЦЕВЫЕ СВЕРЛА), ДИАМЕТРОМ 20 ММ | ШТ. | 0.04
|  |  | 1/10-170-10/45 | СВЕРЛА СПИРАЛЬНЫЕ С ЦИЛИНДРИЧЕСКИМ ХВОСТОВИКОМ, ДЛИННАЯ СЕРИЯ (ПО МЕТАЛЛУ), ДИАМЕТРОМ 5,4-6 ММ | ШТ. | 0.1064
|  |  | 1/10-170-10/135 | СВЕРЛА С SDS PLUS ХВОСТОВИКОМ (НАКОНЕЧНИК ИЗ ТВЕРДОСПЛАВНОЙ СТАЛИ) (ПО БЕТОНУ), ДИАМЕТРОМ 8-10 ММ, ДЛИНОЙ 260 (265) ММ | ШТ. | 0.4864
|  |  | 1/10-180 | Материалы шлифовальные
|  |  | 1/10-180-20/57 | КРУГИ ШЛИФОВАЛЬНЫЕ ДЛЯ СПЕЦИАЛЬНЫХ МОНТАЖНЫХ РАБОТ 5П 180Х6Х22 | ШТ. | 4.22
|  |  | 1/10-230 | Материалы для отделочных работ
|  |  | 1/10-230-40-20/127 | КРАСКА МАСЛЯНАЯ МА-15, СУРИК ЖЕЛЕЗНЫЙ | Т | 8.3e-05
|  |  | 1/10-230-40-20/136 | КРАСКА МАСЛЯНАЯ МА-15, СУРИК ЖЕЛЕЗНЫЙ | КГ | 0.1
|  |  | 1/10-230-40-65/60 | СУРИК СВИНЦОВЫЙ, ПИГМЕНТ | КГ | 0.36
|  |  | 1/10-230-45-5/186 | ЛАК НИТРОЦЕЛЛЮЛОЗНЫЙ МЕБЕЛЬНЫЙ НЦ-218 | КГ | 0.033
|  |  | 1/10-230-45-10/165 | ЭМАЛЬ ПЕНТАФТАЛЕВАЯ ПФ-115, СЕРАЯ | КГ | 0.61
|  |  | 1/10-230-45-10/485 | ЭМАЛЬ ПЕРХЛОРВИНИЛОВАЯ ХВ-16, КРАСНАЯ | Т | 2.3e-05
|  |  | 1/10-230-50-15/31 | ОЛИФА НАТУРАЛЬНАЯ | КГ | 0.36
|  |  | 1/10-230-50-15/39 | РАСТВОРИТЕЛЬ ДЛЯ ЛАКОКРАСОЧНЫХ МАТЕРИАЛОВ МАРКИ 646 | КГ | 0.18
|  |  | 1/10-230-50-15/51 | РАСТВОРИТЕЛЬ ДЛЯ ЛАКОКРАСОЧНЫХ МАТЕРИАЛОВ МАРКИ Р-4 | КГ | 0.01
|  |  | 1/10-230-50-15/85 | СПИРТ ЭТИЛОВЫЙ РЕКТИФИКОВАННЫЙ ТЕХНИЧЕСКИЙ | КГ | 0.00464
|  |  | 1/10-230-50-15/93 | УАЙТ-СПИРИТ | КГ | 0.002
|  |  | 1/10-235 | Изделия герметизирующие, уплотняющие, изолирующие
|  |  | 1/10-235-3/47 | ЛЬНЯНАЯ ПРЯДЬ | КГ | 0.36
|  |  | 1/10-235-5/57 | ПЛАСТИНА РЕЗИНОВАЯ ТЕХНИЧЕСКАЯ ТЕПЛОМОРОЗОКИСЛОТОЩЕЛОЧЕСТОЙКАЯ (ТМКЩ) | КГ | 0.038835
|  |  | 1/10-235-20/681 | ИЗОЛЕНТА ПВХ (РАЗМЕРОМ 15 ММХ20 М) | М2 | 0.45
|  |  | 1/10-240 | Метизы и крепежные изделия
|  |  | 1/10-240-10-10/131 | БОЛТЫ СТРОИТЕЛЬНЫЕ | Т | 0.001832
|  |  | 1/10-240-10-15/46 | БОЛТЫ С ШЕСТИГРАННОЙ ГОЛОВКОЙ ДИАМЕТРОМ РЕЗЬБЫ 20-(22) ММ | Т | 0.00116
|  |  | 1/10-240-20/1 | ГАЙКИ СТРОИТЕЛЬНЫЕ | Т | 0.00052
|  |  | 1/10-240-20/15 | ГАЙКИ ШЕСТИГРАННЫЕ ДИАМЕТРОМ РЕЗЬБЫ 20-22 ММ | Т | 0.00036
|  |  | 1/10-240-50-16/6 | ШАЙБА ПЛОСКАЯ ОЦИНКОВАННАЯ | КГ | 0.12
|  |  | 1/10-240-50-16/999132 | ШАЙБЫ (СРЕДНЯЯ ЦЕНА ПО ГРУППЕ), ОПРЕД. - 13 | КГ | 0.2616
|  |  | 1/10-240-55-10/40 | ШУРУПЫ С ПОЛУКРУГЛОЙ ГОЛОВКОЙ 4Х40 ММ | Т | 0.000104
|  |  | 1/10-240-55-10/999131 | ШУРУПЫ С ПОЛУКРУГЛОЙ ГОЛОВКОЙ (СРЕДНЯЯ ЦЕНА ПО ГРУППЕ), ОПРЕД. - 13 | Т | 0.000108
|  |  | 1/10-260 | Металлопрокат и металлоизделия (за исключением металлоизделий части 2)
|  |  | 1/10-260-30-18/7 | ПРОКАТ ГОРЯЧЕКАТАНЫЙ ПОЛОСОВОЙ ИЗ СТАЛИ УГЛЕРОДИСТОЙ ОБЫКНОВЕННОГО КАЧЕСТВА МАРКИ СТ3СП, СТ3ПС, РАЗМЕРАМИ 10Х100 ММ | Т | 0.003
|  |  | 1/10-260-30-31/5 | ПРОКАТ ГОРЯЧЕКАТАНЫЙ ПОЛОСОВОЙ ИЗ СТАЛИ УГЛЕРОДИСТОЙ ОБЫКНОВЕННОГО КАЧЕСТВА МАРКИ СТ3СП, СТ3ПС, ТОЛЩИНОЙ 10 - 80 ММ ПРИ ШИРИНЕ 100 - 200 ММ | Т | 0.007
|  |  | 1/55 | Материалы специального назначения (кислотоупорные, огнеупорные и антикоррозионные)
|  |  | 1/55-50 | Материалы антикоррозионные и химически стойкие
|  |  | 1/55-50-25/55 | ГРУНТОВКА ГФ-021, КРАСНО-КОРИЧНЕВАЯ | КГ | 0.018
|  |  | 1/55-50-30/20 | ПАСТА КВАРЦЕВАЗЕЛИНОВАЯ | КГ | 0.033
|  |  | 3 | Материалы и изделия для санитарно-технических работ
|  |  | 3/8 | Приборы для регулирования, измерения и учета
|  |  | 3/8-30 | Термометры
|  |  | 3/8-30-10/10 | ТЕРМОМЕТРЫ В ОПРАВЕ ПРЯМЫЕ ИЛИ УГЛОВЫЕ | ШТ. | 11
|  |  | 5 | Материалы для монтажных и специальных строительных работ
|  |  | 5/10 | Кабели, провода, муфты кабельные
|  |  | 5/10-20 | Провода
|  |  | 5/10-20-60-2/2 | ПРОВОД СИЛОВОЙ МАРКИ ПВ1 С МЕДНОЙ ЖИЛОЙ, С ПОЛИВИНИЛХЛОРИДНОЙ ИЗОЛЯЦИЕЙ, СЕЧЕНИЕМ 0,75 ММ2, НА НАПРЯЖЕНИЕ 0,45 КВ | 1000 М | 0.04
|  |  | 5/20 | Изделия для прокладки кабельных сетей
|  |  | 5/20-20 | Пластиковые системы для прокладки кабеля
|  |  | 5/20-20-3-4/4 | ТРУБКА МАРКИ ТВ-40 ВНУТРЕННИМ ДИАМЕТРОМ 2 ММ | КГ | 0.20058
|  |  | 5/20-20-3-4/10 | ТРУБКА МАРКИ ТВ-40 ВНУТРЕННИМ ДИАМЕТРОМ 5 ММ | КГ | 0.0672
|  |  | 5/20-30 | Материалы и изделия для монтажа кабелей и проводов
|  |  | 5/20-30-2/1 | ПЕРЕМЫЧКА ГИБКАЯ ПГС-35-560 У2,5 | ШТ. | 7.06
|  |  | 5/20-30-3/40 | ПОЛОСКА К404 И ПРЯЖКА К407 ДЛЯ КРЕПЛЕНИЯ ПРОВОДОВ | 100 ШТ. | 1.2286
|  |  | 5/20-30-5/1 | БИРКА-ОКОНЦЕВАТЕЛЬ У136 У3/5 | 100 ШТ. | 0.093
|  |  | 5/20-30-5/2 | БИРКА МАРКИРОВОЧНАЯ У134 | 100 ШТ. | 0.24825
|  |  | 5/20-30-5/3 | БИРКА МАРКИРОВОЧНАЯ У153 У3,5 | 1000 ШТ. | 0.018
|  |  | 5/20-40 | Другие электромонтажные материалы
|  |  | 5/20-40-4/11 | КОРОБКА МОНТАЖНАЯ (ПОДРОЗЕТНИК) | 100 ШТ. | 0.1632
|  |  | 5/30 | Материалы для электротехнических установок
|  |  | 5/30-30 | Электросиловые и электроосветительные установки
|  |  | 5/30-30-1-2/СН-17483-Д | ЩИТ АВТОМАТИКИ (ЩВ7.1) (ПО ОТДЕЛЬНОМУ ЗАКАЗУ 21.004.29-3 - АК.Щ3), СОСТОЯЩИЙ ИЗ ЩИТА МОНТАЖНОГО ЩМ-01 IP54 С МОНТАЖНОЙ ПАНЕЛЬЮ РАЗМЕРОМ 400 Х 400 Х 200 ММ | ШТ | 4
|  |  | 5/30-30-3/СН-7-Д | DIN-РЕЙКА 35 ММ L=200 ММ | ШТ | 8
|  |  | 5/30-30-4-4/СН-45-Д | АРМАТУРА СВЕТОСИГНАЛЬНАЯ AD22DS, ЗЕЛЕНАЯ | ШТ | 4
|  |  | 5/30-30-4-4/СН-46-Д | АРМАТУРА СВЕТОСИГНАЛЬНАЯ AD22DS, СИНЯЯ | ШТ | 16
|  |  | 5/30-40 | Материалы для электроизоляционных работ
|  |  | 5/30-40-2/21 | ЛЕНТА ЛИПКАЯ ИЗОЛЯЦИОННАЯ НА ПОЛИКАСИНОВОМ КОМПАУНДЕ МАРКИ ЛСЭПЛ, ШИРИНОЙ 20-30 ММ, ТОЛЩИНОЙ 0,14-0,19 ММ | КГ | 0.0176
|  |  | 5/50 | Прокатно-тянутые и прессованные изделия из цветных металлов, цветные металлы
|  |  | 5/50-70 | Сплавы из цветных металлов
|  |  | 5/50-70-2/2 | ПРИПОЙ ОЛОВЯННО-СВИНЦОВЫЙ БЕССУРЬМЯНИСТЫЙ В ЧУШКАХ, МАРКИ ПОС61 | Т | 1.2e-05
|  |  | 5/50-70-2/7 | ПРИПОЙ ОЛОВЯННО-СВИНЦОВЫЙ БЕССУРЬМЯНИСТЫЙ В ЧУШКАХ, МАРКИ ПОС40 | КГ | 0.1165
|  |  | 5/50-70-3/8 | КАНИФОЛЬ СОСНОВАЯ ВЫСШЕГО СОРТА (22 ГР) | Т | 3e-06
|  |  | 5/60 | Линейно-кабельные изделия связи
|  |  | 5/60-20 | Оконечные кабельные устройства
|  |  | 5/60-20-5/СН-5745-Д | БЛОК ЗАЖИМОВ БЗ24-4П16/В/ВУ3-10 | ШТ | 8
|  |  | 5/90 | Прочие материалы для монтажных и специальных строительных работ
|  |  | 5/90-10 | Дюбели для крепления электромонтажных изделий
|  |  | 5/90-10/2 | ДЮБЕЛЬ МОНТАЖНЫЙ У661 У3 | 10 ШТ. | 5.28
|  |  | 5/90-10/4 | ДЮБЕЛЬ МОНТАЖНЫЙ У658 | 10 ШТ. | 8.064
|  |  | 5/90-20 | Плакаты предупредительные, таблички, ленты сигнальные и другие материалы
|  |  | 5/90-20/СН-25800-Д | РАМКА РПМ 55Х15 | ШТ | 40
Прочие
|  |  | 1604-АК-11Д | ДАТЧИК-РЕЛЕ ДТКБ-46 | ШТ | 2
|  |  | 1604-АК-12Д | АВТОМАТИЧЕСКИЙ ВЫКЛЮЧАТЕЛЬ ВА-13-26-13-20У3 | ШТ | 4
|  |  | 1604-АК-13Д | ПЕРЕКЛЮЧАТЕЛЬ ПЕ-031, ИСП.1 | ШТ | 16
|  |  | 1604-АК-14Д | РЕЛЕ ПРОМЕЖУТОЧНОЕ РК-4Р-220 | ШТ | 8
|  |  | 1604-АК-1Д | МАНОМЕТР ПОКАЗЫВАЮЩИЙ МП100-Р(0...0,6)МПА-1,5 | ШТ | 14
|  |  | 1604-АК-3Д | МАНОМЕТР ПОКАЗЫВАЮЩИЙ МП100-Р(0...1,0)МПА-1,5 | ШТ | 11
Ж3-60-11 | СЕТИ (АК.СО2) | М 963
|  |  | 1-1 | ЗАТРАТЫ ТРУДА РАБОЧИХ | ЧЕЛ.Ч | 234.6413
|  |  | 1-3 | ЗАТРАТЫ ТРУДА МАШИНИСТОВ | ЧЕЛ.-Ч | 6.6198
|  |  | М021143 | КРАНЫ НА АВТОМОБИЛЬНОМ ХОДУ ПРИ РАБОТЕ НА ДРУГИХ ВИДАХ СТРОИТЕЛЬСТВА, 16 Т | МАШ.Ч | 3.2724
|  |  | М030203* | ДОМКРАТЫ ГИДРАВЛИЧЕСКИЕ ГРУЗОПОДЪЕМНОСТЬЮ 63 Т | МАШ.Ч | 40.2379
|  |  | М030402 | ЛЕБЕДКИ ЭЛЕКТРИЧЕСКИЕ ТЯГОВЫМ УСИЛИЕМ ДО 12,26 (1,25) КН (Т) | МАШ.Ч | 41.9459
|  |  | М040502 | УСТАНОВКИ ДЛЯ СВАРКИ РУЧНОЙ ДУГОВОЙ (ПОСТОЯННОГО ТОКА) | МАШ.Ч | 1.5669
|  |  | М150402 | ГАЗОВАЯ ГОРЕЛКА | МАШ.Ч | 17.1584
|  |  | М330250* | ПИСТОЛЕТ МОНТАЖНЫЙ | МАШ.Ч | 3.9592
|  |  | М330301* | МАШИНЫ ШЛИФОВАЛЬНЫЕ ЭЛЕКТРИЧЕСКИЕ | МАШ.Ч | 0.25349
|  |  | М331451 | ПЕРФОРАТОРЫ ЭЛЕКТРИЧЕСКИЕ | МАШ.Ч | 4.4701
|  |  | М400002 | АВТОМОБИЛЬ БОРТОВОЙ, ГРУЗОПОДЪЕМНОСТЬЮ ДО 8 Т | МАШ.Ч | 3.3474
|  |  | 1 | Материалы для строительных работ
|  |  | 1/10 | Материалы для строительных работ общего назначения
|  |  | 1/10-135 | Нефтепродукты, газы, химические материалы
|  |  | 1/10-135-10-10/65 | ПАРАФИНЫ НЕФТЯНЫЕ ТВЕРДЫЕ, МАРКИ П-2 | КГ | 1.26
|  |  | 1/10-135-20/75 | СМЕСЬ ПРОПАНА И БУТАНА ТЕХНИЧЕСКИХ | КГ | 0.09604
|  |  | 1/10-140 | Электроды, прутки винипластовые, проволока сварочные
|  |  | 1/10-140-40/100 | ЭЛЕКТРОДЫ ТИПА Э42А ДИАМЕТРОМ 4 ММ | Т | 0.000345
|  |  | 1/10-170 | Оснастка технологическая и инструментальная
|  |  | 1/10-170-10/115 | СВЕРЛА С SDS PLUS ХВОСТОВИКОМ (НАКОНЕЧНИК ИЗ ТВЕРДОСПЛАВНОЙ СТАЛИ) (ПО БЕТОНУ), ДИАМЕТРОМ 5-10 ММ, ДЛИНОЙ 210 (215) ММ | ШТ. | 16.1165
|  |  | 1/10-170-10/135 | СВЕРЛА С SDS PLUS ХВОСТОВИКОМ (НАКОНЕЧНИК ИЗ ТВЕРДОСПЛАВНОЙ СТАЛИ) (ПО БЕТОНУ), ДИАМЕТРОМ 8-10 ММ, ДЛИНОЙ 260 (265) ММ | ШТ. | 2.6344
|  |  | 1/10-170-50/5 | ПАТРОН СТРОИТЕЛЬНЫЙ Д-4 | 1000 ШТ. | 0.24769
|  |  | 1/10-180 | Материалы шлифовальные
|  |  | 1/10-180-20/57 | КРУГИ ШЛИФОВАЛЬНЫЕ ДЛЯ СПЕЦИАЛЬНЫХ МОНТАЖНЫХ РАБОТ 5П 180Х6Х22 | ШТ. | 0.22475
|  |  | 1/10-230 | Материалы для отделочных работ
|  |  | 1/10-230-35/105 | КЛЕЙ ВК-11 | КГ | 0.007921
|  |  | 1/10-230-45-10/165 | ЭМАЛЬ ПЕНТАФТАЛЕВАЯ ПФ-115, СЕРАЯ | КГ | 0.407
|  |  | 1/10-230-50-15/51 | РАСТВОРИТЕЛЬ ДЛЯ ЛАКОКРАСОЧНЫХ МАТЕРИАЛОВ МАРКИ Р-4 | КГ | 0.028
|  |  | 1/10-235 | Изделия герметизирующие, уплотняющие, изолирующие
|  |  | 1/10-235-20/681 | ИЗОЛЕНТА ПВХ (РАЗМЕРОМ 15 ММХ20 М) | М2 | 1.26
|  |  | 1/10-240 | Метизы и крепежные изделия
|  |  | 1/10-240-10-10/131 | БОЛТЫ СТРОИТЕЛЬНЫЕ | Т | 0.003127
|  |  | 1/10-240-20/1 | ГАЙКИ СТРОИТЕЛЬНЫЕ | Т | 0.000893
|  |  | 1/10-240-30-30/290 | ДЮБЕЛЬ-ГВОЗДЬ ДЛЯ МОНТАЖНОГО ПИСТОЛЕТА 3,7Х50 ММ | КГ | 1.4118
|  |  | 1/10-240-50-16/999132 | ШАЙБЫ (СРЕДНЯЯ ЦЕНА ПО ГРУППЕ), ОПРЕД. - 13 | КГ | 0.44674
|  |  | 1/10-240-55-10/999131 | ШУРУПЫ С ПОЛУКРУГЛОЙ ГОЛОВКОЙ (СРЕДНЯЯ ЦЕНА ПО ГРУППЕ), ОПРЕД. - 13 | Т | 8.1e-05
|  |  | 1/10-260 | Металлопрокат и металлоизделия (за исключением металлоизделий части 2)
|  |  | 1/10-260-210-1/82 | ПРОВОЛОКА СТАЛЬНАЯ НИЗКОУГЛЕРОДИСТАЯ ОБЩЕГО НАЗНАЧЕНИЯ ТЕРМИЧЕСКИ ОБРАБОТАННАЯ, ОЦИНКОВАННАЯ, ДИАМЕТРОМ 2 ММ | КГ | 2.1743
|  |  | 1/55 | Материалы специального назначения (кислотоупорные, огнеупорные и антикоррозионные)
|  |  | 1/55-50 | Материалы антикоррозионные и химически стойкие
|  |  | 1/55-50-20/35 | ЛАК БИТУМНЫЙ БТ-577 | КГ | 11.4265
|  |  | 1/55-50-25/55 | ГРУНТОВКА ГФ-021, КРАСНО-КОРИЧНЕВАЯ | КГ | 0.028
|  |  | 1/55-50-30/20 | ПАСТА КВАРЦЕВАЗЕЛИНОВАЯ | КГ | 1.26
|  |  | 5 | Материалы для монтажных и специальных строительных работ
|  |  | 5/10 | Кабели, провода, муфты кабельные
|  |  | 5/10-10 | Кабели
|  |  | 5/10-10-60-2/СН-26395-Д | КАБЕЛЬ КОНТРОЛЬНЫЙ МАРКИ КВВГНГ(А) С МЕДНЫМИ ЖИЛАМИ, С ИЗОЛЯЦИЕЙ ИЗ ПОЛИВИНИЛХЛОРИДНОГО ПЛАСТИКАТА В ПОЛИВИНИЛХЛОРИДНОЙ ОБОЛОЧКЕ, НЕ РАСПРОСТРАНЯЮЩИЙ ГОРЕНИЕ ПО КАТЕГОРИИ (А), С ЧИСЛОМ ЖИЛ И СЕЧЕНИЕМ 4Х1,0 ММ2 | 1000 М | 0.103
|  |  | 5/10-10-60-2-5/С503-4401-Э | КАБЕЛЬ КОНТРОЛЬНЫЙ МАРКИ КВВГНГ(А) С МЕДНЫМИ ЖИЛАМИ, С ИЗОЛЯЦИЕЙ ИЗ ПОЛИВИНИЛХЛОРИДНОГО ПЛАСТИКАТА В ПОЛИВИНИЛХЛОРИДНОЙ ОБОЛОЧКЕ, НЕ РАСПРОСТРАНЯЮЩИЙ ГОРЕНИЕ ПО КАТЕГОРИИ (А), С ЧИСЛОМ ЖИЛ И СЕЧЕНИЕМ 4Х1,5 ММ2 | 1000 М | 0.196
|  |  | 5/10-10-60-2-5/С503-4402-Э | КАБЕЛЬ КОНТРОЛЬНЫЙ МАРКИ КВВГНГ(А) С МЕДНЫМИ ЖИЛАМИ, С ИЗОЛЯЦИЕЙ ИЗ ПОЛИВИНИЛХЛОРИДНОГО ПЛАСТИКАТА В ПОЛИВИНИЛХЛОРИДНОЙ ОБОЛОЧКЕ, НЕ РАСПРОСТРАНЯЮЩИЙ ГОРЕНИЕ ПО КАТЕГОРИИ (А), С ЧИСЛОМ ЖИЛ И СЕЧЕНИЕМ 5Х1,5 ММ2 | 1000 М | 0.056
|  |  | 5/10-10-60-2-5/С503-4403-Э | КАБЕЛЬ КОНТРОЛЬНЫЙ МАРКИ КВВГНГ(А) С МЕДНЫМИ ЖИЛАМИ, С ИЗОЛЯЦИЕЙ ИЗ ПОЛИВИНИЛХЛОРИДНОГО ПЛАСТИКАТА В ПОЛИВИНИЛХЛОРИДНОЙ ОБОЛОЧКЕ, НЕ РАСПРОСТРАНЯЮЩИЙ ГОРЕНИЕ ПО КАТЕГОРИИ (А), С ЧИСЛОМ ЖИЛ И СЕЧЕНИЕМ 7Х1,5 ММ2 | 1000 М | 0.227
|  |  | 5/10-10-60-2-5/СН-980-Д | КАБЕЛЬ КОНТРОЛЬНЫЙ МАРКИ КВВГНГ(А) С МЕДНЫМИ ЖИЛАМИ, С ИЗОЛЯЦИЕЙ ИЗ ПОЛИВИНИЛХЛОРИДНОГО ПЛАСТИКАТА В ПОЛИВИНИЛХЛОРИДНОЙ ОБОЛОЧКЕ, НЕ РАСПРОСТРАНЯЮЩИЙ ГОРЕНИЕ ПО КАТЕГОРИИ (А), С ЧИСЛОМ ЖИЛ И СЕЧЕНИЕМ 5Х1,0 ММ2 | 1000 М | 0.253
|  |  | 5/10-10-60-2-5/СН-981-Д | КАБЕЛЬ КОНТРОЛЬНЫЙ МАРКИ КВВГНГ(А) С МЕДНЫМИ ЖИЛАМИ, С ИЗОЛЯЦИЕЙ ИЗ ПОЛИВИНИЛХЛОРИДНОГО ПЛАСТИКАТА В ПОЛИВИНИЛХЛОРИДНОЙ ОБОЛОЧКЕ, НЕ РАСПРОСТРАНЯЮЩИЙ ГОРЕНИЕ ПО КАТЕГОРИИ (А), С ЧИСЛОМ ЖИЛ И СЕЧЕНИЕМ 7Х1,0 ММ2 | 1000 М | 0.009
|  |  | 5/10-10-60-2-5/СН-988-Д | КАБЕЛЬ КОНТРОЛЬНЫЙ С МЕДНЫМИ ЖИЛАМИ КВВГЭНГ(А) 4Х1,0 ММ2, ЭКРАНИРОВАННЫЙ, С ИЗОЛЯЦИЕЙ И ОБОЛОЧКОЙ ИЗ ПВХ ПОНИЖЕННОЙ ПОЖАРООПАСНОСТИ | 1000 М | 0.113
|  |  | 5/10-10-60-2-5/СН-989-Д | КАБЕЛЬ КОНТРОЛЬНЫЙ С МЕДНЫМИ ЖИЛАМИ КВВГЭНГ(А) 7Х1,0 ММ2, ЭКРАНИРОВАННЫЙ, С ИЗОЛЯЦИЕЙ И ОБОЛОЧКОЙ ИЗ ПВХ ПОНИЖЕННОЙ ПОЖАРООПАСНОСТИ | 1000 М | 0.006
|  |  | 5/10-20 | Провода
|  |  | 5/10-20-10-1-1/1 | ПРОВОД НЕИЗОЛИРОВАННЫЙ ДЛЯ ВОЗДУШНЫХ ЛИНИЙ ЭЛЕКТРОПЕРЕДАЧ МЕДНЫЙ, МАРКИ М, СЕЧЕНИЕМ 4 ММ2 | Т | 0.01386
|  |  | 5/20 | Изделия для прокладки кабельных сетей
|  |  | 5/20-10 | Металлические кабеленесущие системы
|  |  | 5/20-10-1/С514-500-9Э | ЛОТОК ПЕРФОРИРОВАННЫЙ 100 Х 25 Х 2000 ММ | ШТ | 5
|  |  | 5/20-10-3/С552-1605-6-Э | СТОЙКА К1150 | ШТ. | 7
|  |  | 5/20-10-4/С514-12700-Э | ПОЛКА КАБЕЛЬНАЯ К1160 У3 | 1000 ШТ. | 0.007
|  |  | 5/20-20 | Пластиковые системы для прокладки кабеля
|  |  | 5/20-20-1/3 | КОРОБ ЭЛЕКТРОТЕХНИЧЕСКИЙ ИЗ ПВХ ПРЯМОЙ 16Х16 ММ | М | 40
|  |  | 5/20-20-1/10 | КОРОБ ЭЛЕКТРОТЕХНИЧЕСКИЙ ИЗ ПВХ ПРЯМОЙ 60Х40 ММ | М | 22
|  |  | 5/20-20-1/22 | КОРОБ ЭЛЕКТРОТЕХНИЧЕСКИЙ ИЗ ПВХ ПРЯМОЙ 25Х25 ММ | М | 126
|  |  | 5/20-20-3-2/1 | ТРУБА ГОФРИРОВАННАЯ ПВХ ЛЕГКОГО ТИПА С ЗОНДОМ, ДИАМЕТРОМ 16 ММ | М | 4
|  |  | 5/20-30 | Материалы и изделия для монтажа кабелей и проводов
|  |  | 5/20-30-3/2 | КНОПКА К227 УХЛ2 | 1000 ШТ. | 0.17289
|  |  | 5/20-30-3/20 | СКОБА К 142 У2 | 10 ШТ. | 77.5356
|  |  | 5/20-30-3/28 | СКОБА К1157 У3 | 1000 ШТ. | 0.01428
|  |  | 5/20-30-3/43 | ЛЕНТА К226 | 100 М | 0.20326
|  |  | 5/20-30-4/2 | ВТУЛКА В22 УХЛ2 | 100 ШТ. | 0.007129
|  |  | 5/20-30-5/2 | БИРКА МАРКИРОВОЧНАЯ У134 | 100 ШТ. | 1.441
|  |  | 5/20-40 | Другие электромонтажные материалы
|  |  | 5/20-40-2/1 | ПАТРУБОК ВВОДНОЙ У476 У3 | 10 ШТ. | 0.071287
|  |  | 5/20-40-3/1 | ЗАГЛУШКА У469 | 10 ШТ. | 0.039604
|  |  | 5/20-40-5/СН-17366-Д | КОРОБКА СОЕДИНИТЕЛЬНАЯ КСП-05 | ШТ | 6
|  |  | 5/30 | Материалы для электротехнических установок
|  |  | 5/30-30 | Электросиловые и электроосветительные установки
|  |  | 5/30-30-1-2/СН-17441-Д | КОРПУС С МОНТАЖНОЙ ПАНЕЛЬЮ ЩМПП С ПРОЗРАЧНОЙ ДВЕРЦЕЙ IP65 ИЗ УДАРОПРОЧНОГО ABS-ПЛАСТИКА 300 Х 200 Х 130 | ШТ | 3
|  |  | 5/50 | Прокатно-тянутые и прессованные изделия из цветных металлов, цветные металлы
|  |  | 5/50-30 | Листы и плиты из цветных металлов
|  |  | 5/50-30-3/2 | ЛИСТ НОРМАЛЬНОЙ ТОЧНОСТИ ИЗГОТОВЛЕНИЯ, ТОЛЩИНОЙ 1 ММ, ИЗ СВИНЦА МАРКИ С1 | Т | 0.008306
|  |  | 5/50-70 | Сплавы из цветных металлов
|  |  | 5/50-70-2/13 | ПРИПОЙ ОЛОВЯННО-СВИНЦОВЫЙ МАЛОСУРЬМЯНИСТЫЙ, МАРКИ ПОССУ 40-0,5 | Т | 0.009366
|  |  | 5/50-70-3/5 | ЖИР ПАЯЛЬНЫЙ | КГ | 2.52
|  |  | 5/90 | Прочие материалы для монтажных и специальных строительных работ
|  |  | 5/90-10 | Дюбели для крепления электромонтажных изделий
|  |  | 5/90-10/2 | ДЮБЕЛЬ МОНТАЖНЫЙ У661 У3 | 10 ШТ. | 1.428
|  |  | 5/90-10/3 | ДЮБЕЛЬ МОНТАЖНЫЙ У656 У3 | 10 ШТ. | 65.894
|  |  | 5/90-10/4 | ДЮБЕЛЬ МОНТАЖНЫЙ У658 | 10 ШТ. | 15.1509
Ж3-60-12 | ОБОРУДОВАНИЕ И ПРИБОРЫ (АК.СО3) | ШТ 52
|  |  | 1-1 | ЗАТРАТЫ ТРУДА РАБОЧИХ | ЧЕЛ.Ч | 41.3274
|  |  | 1-3 | ЗАТРАТЫ ТРУДА МАШИНИСТОВ | ЧЕЛ.-Ч | 0.742
|  |  | М021143 | КРАНЫ НА АВТОМОБИЛЬНОМ ХОДУ ПРИ РАБОТЕ НА ДРУГИХ ВИДАХ СТРОИТЕЛЬСТВА, 16 Т | МАШ.Ч | 0.346
|  |  | М040502 | УСТАНОВКИ ДЛЯ СВАРКИ РУЧНОЙ ДУГОВОЙ (ПОСТОЯННОГО ТОКА) | МАШ.Ч | 0.28
|  |  | М330301* | МАШИНЫ ШЛИФОВАЛЬНЫЕ ЭЛЕКТРИЧЕСКИЕ | МАШ.Ч | 0.1
|  |  | М331451 | ПЕРФОРАТОРЫ ЭЛЕКТРИЧЕСКИЕ | МАШ.Ч | 0.45
|  |  | М331615* | ДРЕЛИ ЭЛЕКТРИЧЕСКИЕ | МАШ.Ч | 0.42
|  |  | М331620* | ЭЛЕКТРОПАЯЛЬНИК | МАШ.Ч | 0.18
|  |  | М350451 | ПРЕСС ГИДРАВЛИЧЕСКИЙ С ЭЛЕКТРОПРИВОДОМ | МАШ.Ч | 0.16
|  |  | М400002 | АВТОМОБИЛЬ БОРТОВОЙ, ГРУЗОПОДЪЕМНОСТЬЮ ДО 8 Т | МАШ.Ч | 0.396
|  |  | 1 | Материалы для строительных работ
|  |  | 1/10 | Материалы для строительных работ общего назначения
|  |  | 1/10-140 | Электроды, прутки винипластовые, проволока сварочные
|  |  | 1/10-140-40/100 | ЭЛЕКТРОДЫ ТИПА Э42А ДИАМЕТРОМ 4 ММ | Т | 0.00014
|  |  | 1/10-170 | Оснастка технологическая и инструментальная
|  |  | 1/10-170-10/45 | СВЕРЛА СПИРАЛЬНЫЕ С ЦИЛИНДРИЧЕСКИМ ХВОСТОВИКОМ, ДЛИННАЯ СЕРИЯ (ПО МЕТАЛЛУ), ДИАМЕТРОМ 5,4-6 ММ | ШТ. | 0.0399
|  |  | 1/10-170-10/115 | СВЕРЛА С SDS PLUS ХВОСТОВИКОМ (НАКОНЕЧНИК ИЗ ТВЕРДОСПЛАВНОЙ СТАЛИ) (ПО БЕТОНУ), ДИАМЕТРОМ 5-10 ММ, ДЛИНОЙ 210 (215) ММ | ШТ. | 0.06
|  |  | 1/10-170-10/135 | СВЕРЛА С SDS PLUS ХВОСТОВИКОМ (НАКОНЕЧНИК ИЗ ТВЕРДОСПЛАВНОЙ СТАЛИ) (ПО БЕТОНУ), ДИАМЕТРОМ 8-10 ММ, ДЛИНОЙ 260 (265) ММ | ШТ. | 0.122
|  |  | 1/10-180 | Материалы шлифовальные
|  |  | 1/10-180-20/57 | КРУГИ ШЛИФОВАЛЬНЫЕ ДЛЯ СПЕЦИАЛЬНЫХ МОНТАЖНЫХ РАБОТ 5П 180Х6Х22 | ШТ. | 0.3
|  |  | 1/10-230 | Материалы для отделочных работ
|  |  | 1/10-230-40-20/127 | КРАСКА МАСЛЯНАЯ МА-15, СУРИК ЖЕЛЕЗНЫЙ | Т | 1.2e-05
|  |  | 1/10-230-45-5/186 | ЛАК НИТРОЦЕЛЛЮЛОЗНЫЙ МЕБЕЛЬНЫЙ НЦ-218 | КГ | 0.012
|  |  | 1/10-230-45-10/165 | ЭМАЛЬ ПЕНТАФТАЛЕВАЯ ПФ-115, СЕРАЯ | КГ | 0.26
|  |  | 1/10-230-50-15/39 | РАСТВОРИТЕЛЬ ДЛЯ ЛАКОКРАСОЧНЫХ МАТЕРИАЛОВ МАРКИ 646 | КГ | 0.06
|  |  | 1/10-230-50-15/85 | СПИРТ ЭТИЛОВЫЙ РЕКТИФИКОВАННЫЙ ТЕХНИЧЕСКИЙ | КГ | 0.00232
|  |  | 1/10-235 | Изделия герметизирующие, уплотняющие, изолирующие
|  |  | 1/10-235-5/57 | ПЛАСТИНА РЕЗИНОВАЯ ТЕХНИЧЕСКАЯ ТЕПЛОМОРОЗОКИСЛОТОЩЕЛОЧЕСТОЙКАЯ (ТМКЩ) | КГ | 0.020388
|  |  | 1/10-235-20/681 | ИЗОЛЕНТА ПВХ (РАЗМЕРОМ 15 ММХ20 М) | М2 | 0.18
|  |  | 1/10-240 | Метизы и крепежные изделия
|  |  | 1/10-240-10-10/131 | БОЛТЫ СТРОИТЕЛЬНЫЕ | Т | 0.000484
|  |  | 1/10-240-10-15/46 | БОЛТЫ С ШЕСТИГРАННОЙ ГОЛОВКОЙ ДИАМЕТРОМ РЕЗЬБЫ 20-(22) ММ | Т | 0.00087
|  |  | 1/10-240-20/1 | ГАЙКИ СТРОИТЕЛЬНЫЕ | Т | 0.000137
|  |  | 1/10-240-20/15 | ГАЙКИ ШЕСТИГРАННЫЕ ДИАМЕТРОМ РЕЗЬБЫ 20-22 ММ | Т | 0.00027
|  |  | 1/10-240-30-30/354 | ДЮБЕЛЬ-ГВОЗДЬ МОНТАЖНЫЙ 6Х40 ММ | 100 ШТ. | 0.12
|  |  | 1/10-240-50-16/6 | ШАЙБА ПЛОСКАЯ ОЦИНКОВАННАЯ | КГ | 0.09
|  |  | 1/10-240-50-16/999132 | ШАЙБЫ (СРЕДНЯЯ ЦЕНА ПО ГРУППЕ), ОПРЕД. - 13 | КГ | 0.0691
|  |  | 1/10-240-55-10/40 | ШУРУПЫ С ПОЛУКРУГЛОЙ ГОЛОВКОЙ 4Х40 ММ | Т | 3.3e-05
|  |  | 1/10-240-55-10/999131 | ШУРУПЫ С ПОЛУКРУГЛОЙ ГОЛОВКОЙ (СРЕДНЯЯ ЦЕНА ПО ГРУППЕ), ОПРЕД. - 13 | Т | 5.4e-05
|  |  | 1/55 | Материалы специального назначения (кислотоупорные, огнеупорные и антикоррозионные)
|  |  | 1/55-50 | Материалы антикоррозионные и химически стойкие
|  |  | 1/55-50-30/20 | ПАСТА КВАРЦЕВАЗЕЛИНОВАЯ | КГ | 0.012
|  |  | 5 | Материалы для монтажных и специальных строительных работ
|  |  | 5/10 | Кабели, провода, муфты кабельные
|  |  | 5/10-20 | Провода
|  |  | 5/10-20-60-2/2 | ПРОВОД СИЛОВОЙ МАРКИ ПВ1 С МЕДНОЙ ЖИЛОЙ, С ПОЛИВИНИЛХЛОРИДНОЙ ИЗОЛЯЦИЕЙ, СЕЧЕНИЕМ 0,75 ММ2, НА НАПРЯЖЕНИЕ 0,45 КВ | 1000 М | 0.021
|  |  | 5/20 | Изделия для прокладки кабельных сетей
|  |  | 5/20-20 | Пластиковые системы для прокладки кабеля
|  |  | 5/20-20-3-4/4 | ТРУБКА МАРКИ ТВ-40 ВНУТРЕННИМ ДИАМЕТРОМ 2 ММ | КГ | 0.10514
|  |  | 5/20-20-3-4/10 | ТРУБКА МАРКИ ТВ-40 ВНУТРЕННИМ ДИАМЕТРОМ 5 ММ | КГ | 0.021
|  |  | 5/20-30 | Материалы и изделия для монтажа кабелей и проводов
|  |  | 5/20-30-2/1 | ПЕРЕМЫЧКА ГИБКАЯ ПГС-35-560 У2,5 | ШТ. | 2
|  |  | 5/20-30-3/40 | ПОЛОСКА К404 И ПРЯЖКА К407 ДЛЯ КРЕПЛЕНИЯ ПРОВОДОВ | 100 ШТ. | 0.61087
|  |  | 5/20-30-5/2 | БИРКА МАРКИРОВОЧНАЯ У134 | 100 ШТ. | 0.11058
|  |  | 5/20-30-5/3 | БИРКА МАРКИРОВОЧНАЯ У153 У3,5 | 1000 ШТ. | 0.004
|  |  | 5/20-40 | Другие электромонтажные материалы
|  |  | 5/20-40-4/11 | КОРОБКА МОНТАЖНАЯ (ПОДРОЗЕТНИК) | 100 ШТ. | 0.051
|  |  | 5/30 | Материалы для электротехнических установок
|  |  | 5/30-30 | Электросиловые и электроосветительные установки
|  |  | 5/30-30-1-2/СН-17483-Д2 | ЩИТ АВТОМАТИКИ (ЩВ-КТП3) (ПО ОТДЕЛЬНОМУ ЗАКАЗУ 21.004.29-3 - АК.Щ4), СОСТОЯЩИЙ ИЗ ЩИТА МОНТАЖНОГО ЩМ-05 IP54 С МОНТАЖНОЙ ПАНЕЛЬЮ РАЗМЕРОМ 335 Х 280 Х 155 ММ | ШТ | 1
|  |  | 5/30-30-1-2/СН-17483-Д3 | ЩИТ АВТОМАТИКИ (ЩВ-КТП4) (ПО ОТДЕЛЬНОМУ ЗАКАЗУ 21.004.29-3 - АК.Щ5), СОСТОЯЩИЙ ИЗ ЩИТА МОНТАЖНОГО ЩМ-01 IP54 С МОНТАЖНОЙ ПАНЕЛЬЮ РАЗМЕРОМ 400 Х 400 Х 200 ММ | ШТ | 1
|  |  | 5/30-30-3/СН-7-Д | DIN-РЕЙКА 35 ММ L=200 ММ | ШТ | 3
|  |  | 5/30-30-4-4/СН-2153-Д | АРМАТУРА СВЕТОСИГНАЛЬНАЯ AD22DS, ЖЕЛТАЯ | ШТ | 1
|  |  | 5/30-30-4-4/СН-45-Д | АРМАТУРА СВЕТОСИГНАЛЬНАЯ AD22DS, ЗЕЛЕНАЯ | ШТ | 2
|  |  | 5/30-30-4-4/СН-46-Д | АРМАТУРА СВЕТОСИГНАЛЬНАЯ AD22DS, СИНЯЯ | ШТ | 4
|  |  | 5/30-40 | Материалы для электроизоляционных работ
|  |  | 5/30-40-2/21 | ЛЕНТА ЛИПКАЯ ИЗОЛЯЦИОННАЯ НА ПОЛИКАСИНОВОМ КОМПАУНДЕ МАРКИ ЛСЭПЛ, ШИРИНОЙ 20-30 ММ, ТОЛЩИНОЙ 0,14-0,19 ММ | КГ | 0.0055
|  |  | 5/50 | Прокатно-тянутые и прессованные изделия из цветных металлов, цветные металлы
|  |  | 5/50-70 | Сплавы из цветных металлов
|  |  | 5/50-70-2/2 | ПРИПОЙ ОЛОВЯННО-СВИНЦОВЫЙ БЕССУРЬМЯНИСТЫЙ В ЧУШКАХ, МАРКИ ПОС61 | Т | 0.000126
|  |  | 5/50-70-2/7 | ПРИПОЙ ОЛОВЯННО-СВИНЦОВЫЙ БЕССУРЬМЯНИСТЫЙ В ЧУШКАХ, МАРКИ ПОС40 | КГ | 0.061165
|  |  | 5/50-70-3/8 | КАНИФОЛЬ СОСНОВАЯ ВЫСШЕГО СОРТА (22 ГР) | Т | 2e-06
|  |  | 5/60 | Линейно-кабельные изделия связи
|  |  | 5/60-20 | Оконечные кабельные устройства
|  |  | 5/60-20-5/СН-5745-Д | БЛОК ЗАЖИМОВ БЗ24-4П16/В/ВУ3-10 | ШТ | 4
|  |  | 5/90 | Прочие материалы для монтажных и специальных строительных работ
|  |  | 5/90-10 | Дюбели для крепления электромонтажных изделий
|  |  | 5/90-10/2 | ДЮБЕЛЬ МОНТАЖНЫЙ У661 У3 | 10 ШТ. | 2.44
|  |  | 5/90-10/4 | ДЮБЕЛЬ МОНТАЖНЫЙ У658 | 10 ШТ. | 3.42
|  |  | 5/90-20 | Плакаты предупредительные, таблички, ленты сигнальные и другие материалы
|  |  | 5/90-20/СН-25800-Д | РАМКА РПМ 55Х15 | ШТ | 14
Прочие
|  |  | 1604-АК-11Д | ДАТЧИК-РЕЛЕ ДТКБ-46 | ШТ | 2
|  |  | 1604-АК-12Д | АВТОМАТИЧЕСКИЙ ВЫКЛЮЧАТЕЛЬ ВА-13-26-13-20У3 | ШТ | 2
|  |  | 1604-АК-13Д | ПЕРЕКЛЮЧАТЕЛЬ ПЕ-031, ИСП.1 | ШТ | 4
|  |  | 1604-АК-14Д | РЕЛЕ ПРОМЕЖУТОЧНОЕ РК-4Р-220 | ШТ | 2
|  |  | 1604-АК-17-Д | БЛОК УПРАВЛЕНИЯ НАГРУЗКОЙ БУН3-12 | ШТ | 3
|  |  | 1604-АК-19Д | ТУМБЛЕР ПТ-24 | ШТ | 1
|  |  | 1604-АК15-Д | PDC МОДУЛЬ ДЛЯ СЧЕТЧИКА ХОЛОДНОЙ ВОДЫ ВОДОМЕРНОГО УЗЛА | ШТ | 1
|  |  | 1604-АК16-Д | МОДУЛЬ КОНТРОЛЯ НЕАДРЕСНЫХ ШЛЕЙФОВ МШ4-ХР777 | ШТ | 3
Ж3-60-11 | СЕТИ (АК.СО3) | М 558
|  |  | 1-1 | ЗАТРАТЫ ТРУДА РАБОЧИХ | ЧЕЛ.Ч | 153.627
|  |  | 1-3 | ЗАТРАТЫ ТРУДА МАШИНИСТОВ | ЧЕЛ.-Ч | 4.9267
|  |  | М021143 | КРАНЫ НА АВТОМОБИЛЬНОМ ХОДУ ПРИ РАБОТЕ НА ДРУГИХ ВИДАХ СТРОИТЕЛЬСТВА, 16 Т | МАШ.Ч | 2.4633
|  |  | М030203* | ДОМКРАТЫ ГИДРАВЛИЧЕСКИЕ ГРУЗОПОДЪЕМНОСТЬЮ 63 Т | МАШ.Ч | 19.6453
|  |  | М030402 | ЛЕБЕДКИ ЭЛЕКТРИЧЕСКИЕ ТЯГОВЫМ УСИЛИЕМ ДО 12,26 (1,25) КН (Т) | МАШ.Ч | 20.75
|  |  | М040502 | УСТАНОВКИ ДЛЯ СВАРКИ РУЧНОЙ ДУГОВОЙ (ПОСТОЯННОГО ТОКА) | МАШ.Ч | 12.1383
|  |  | М150402 | ГАЗОВАЯ ГОРЕЛКА | МАШ.Ч | 3.9865
|  |  | М330250* | ПИСТОЛЕТ МОНТАЖНЫЙ | МАШ.Ч | 2.534
|  |  | М330301* | МАШИНЫ ШЛИФОВАЛЬНЫЕ ЭЛЕКТРИЧЕСКИЕ | МАШ.Ч | 4.6864
|  |  | М331451 | ПЕРФОРАТОРЫ ЭЛЕКТРИЧЕСКИЕ | МАШ.Ч | 21.4691
|  |  | М400002 | АВТОМОБИЛЬ БОРТОВОЙ, ГРУЗОПОДЪЕМНОСТЬЮ ДО 8 Т | МАШ.Ч | 2.4633
|  |  | 1 | Материалы для строительных работ
|  |  | 1/10 | Материалы для строительных работ общего назначения
|  |  | 1/10-135 | Нефтепродукты, газы, химические материалы
|  |  | 1/10-135-10-10/65 | ПАРАФИНЫ НЕФТЯНЫЕ ТВЕРДЫЕ, МАРКИ П-2 | КГ | 0.1
|  |  | 1/10-135-20/75 | СМЕСЬ ПРОПАНА И БУТАНА ТЕХНИЧЕСКИХ | КГ | 3.2413
|  |  | 1/10-140 | Электроды, прутки винипластовые, проволока сварочные
|  |  | 1/10-140-40/100 | ЭЛЕКТРОДЫ ТИПА Э42А ДИАМЕТРОМ 4 ММ | Т | 0.002396
|  |  | 1/10-170 | Оснастка технологическая и инструментальная
|  |  | 1/10-170-10/115 | СВЕРЛА С SDS PLUS ХВОСТОВИКОМ (НАКОНЕЧНИК ИЗ ТВЕРДОСПЛАВНОЙ СТАЛИ) (ПО БЕТОНУ), ДИАМЕТРОМ 5-10 ММ, ДЛИНОЙ 210 (215) ММ | ШТ. | 9.5146
|  |  | 1/10-170-10/135 | СВЕРЛА С SDS PLUS ХВОСТОВИКОМ (НАКОНЕЧНИК ИЗ ТВЕРДОСПЛАВНОЙ СТАЛИ) (ПО БЕТОНУ), ДИАМЕТРОМ 8-10 ММ, ДЛИНОЙ 260 (265) ММ | ШТ. | 2.8559
|  |  | 1/10-170-50/5 | ПАТРОН СТРОИТЕЛЬНЫЙ Д-4 | 1000 ШТ. | 0.16664
|  |  | 1/10-180 | Материалы шлифовальные
|  |  | 1/10-180-20/57 | КРУГИ ШЛИФОВАЛЬНЫЕ ДЛЯ СПЕЦИАЛЬНЫХ МОНТАЖНЫХ РАБОТ 5П 180Х6Х22 | ШТ. | 1.8759
|  |  | 1/10-230 | Материалы для отделочных работ
|  |  | 1/10-230-35/105 | КЛЕЙ ВК-11 | КГ | 0.26733
|  |  | 1/10-230-40-20/136 | КРАСКА МАСЛЯНАЯ МА-15, СУРИК ЖЕЛЕЗНЫЙ | КГ | 0.030097
|  |  | 1/10-230-45-10/165 | ЭМАЛЬ ПЕНТАФТАЛЕВАЯ ПФ-115, СЕРАЯ | КГ | 0.20167
|  |  | 1/10-230-50-15/51 | РАСТВОРИТЕЛЬ ДЛЯ ЛАКОКРАСОЧНЫХ МАТЕРИАЛОВ МАРКИ Р-4 | КГ | 0.06
|  |  | 1/10-235 | Изделия герметизирующие, уплотняющие, изолирующие
|  |  | 1/10-235-20/681 | ИЗОЛЕНТА ПВХ (РАЗМЕРОМ 15 ММХ20 М) | М2 | 0.1
|  |  | 1/10-235-20/786 | ЛЕНТА ФУМ МАРКА 3 | КГ | 0.001176
|  |  | 1/10-240 | Метизы и крепежные изделия
|  |  | 1/10-240-10-10/131 | БОЛТЫ СТРОИТЕЛЬНЫЕ | Т | 0.001249
|  |  | 1/10-240-20/1 | ГАЙКИ СТРОИТЕЛЬНЫЕ | Т | 0.000357
|  |  | 1/10-240-30-30/290 | ДЮБЕЛЬ-ГВОЗДЬ ДЛЯ МОНТАЖНОГО ПИСТОЛЕТА 3,7Х50 ММ | КГ | 0.77941
|  |  | 1/10-240-50-16/999132 | ШАЙБЫ (СРЕДНЯЯ ЦЕНА ПО ГРУППЕ), ОПРЕД. - 13 | КГ | 0.17846
|  |  | 1/10-260 | Металлопрокат и металлоизделия (за исключением металлоизделий части 2)
|  |  | 1/10-260-30-31/5 | ПРОКАТ ГОРЯЧЕКАТАНЫЙ ПОЛОСОВОЙ ИЗ СТАЛИ УГЛЕРОДИСТОЙ ОБЫКНОВЕННОГО КАЧЕСТВА МАРКИ СТ3СП, СТ3ПС, ТОЛЩИНОЙ 10 - 80 ММ ПРИ ШИРИНЕ 100 - 200 ММ | Т | 0.020701
|  |  | 1/10-260-210-1/82 | ПРОВОЛОКА СТАЛЬНАЯ НИЗКОУГЛЕРОДИСТАЯ ОБЩЕГО НАЗНАЧЕНИЯ ТЕРМИЧЕСКИ ОБРАБОТАННАЯ, ОЦИНКОВАННАЯ, ДИАМЕТРОМ 2 ММ | КГ | 4.5483
|  |  | 1/55 | Материалы специального назначения (кислотоупорные, огнеупорные и антикоррозионные)
|  |  | 1/55-50 | Материалы антикоррозионные и химически стойкие
|  |  | 1/55-50-20/35 | ЛАК БИТУМНЫЙ БТ-577 | КГ | 4.158
|  |  | 1/55-50-25/55 | ГРУНТОВКА ГФ-021, КРАСНО-КОРИЧНЕВАЯ | КГ | 0.06
|  |  | 1/55-50-30/20 | ПАСТА КВАРЦЕВАЗЕЛИНОВАЯ | КГ | 0.1
|  |  | 5 | Материалы для монтажных и специальных строительных работ
|  |  | 5/10 | Кабели, провода, муфты кабельные
|  |  | 5/10-10 | Кабели
|  |  | 5/10-10-10-2/СН-20087-Д | КАБЕЛЬ СИЛОВОЙ МАРКИ ВВГНГ(А)-LS 2Х1,5-0,66 С МЕДНЫМИ ЖИЛАМИ, ИЗОЛЯЦИЯ И ОБОЛОЧКА ИЗ ПОЛИВИНИЛХЛОРИДНОГО ПЛАСТИКАТА, НЕ РАСПРОСТРАНЯЮЩИЙ ГОРЕНИЕ ПО КАТЕГОРИИ (А), С НИЗКИМ ДЫМО- И ГАЗОВЫДЕЛЕНИЕМ, БЕЗ ЗАЩИТНОГО ПОКРОВА, С ДВУМЯ ЖИЛАМИ СЕЧЕНИЕМ 1,5 ММ2, НА НАПРЯЖЕНИЕ 0,66 КВ | 1000 М | 0.202
|  |  | 5/10-10-60-2-5/С503-4401-Э | КАБЕЛЬ КОНТРОЛЬНЫЙ МАРКИ КВВГНГ(А) С МЕДНЫМИ ЖИЛАМИ, С ИЗОЛЯЦИЕЙ ИЗ ПОЛИВИНИЛХЛОРИДНОГО ПЛАСТИКАТА В ПОЛИВИНИЛХЛОРИДНОЙ ОБОЛОЧКЕ, НЕ РАСПРОСТРАНЯЮЩИЙ ГОРЕНИЕ ПО КАТЕГОРИИ (А), С ЧИСЛОМ ЖИЛ И СЕЧЕНИЕМ 4Х1,5 ММ2 | 1000 М | 0.056
|  |  | 5/10-10-60-2-5/С503-4403-Э | КАБЕЛЬ КОНТРОЛЬНЫЙ МАРКИ КВВГНГ(А) С МЕДНЫМИ ЖИЛАМИ, С ИЗОЛЯЦИЕЙ ИЗ ПОЛИВИНИЛХЛОРИДНОГО ПЛАСТИКАТА В ПОЛИВИНИЛХЛОРИДНОЙ ОБОЛОЧКЕ, НЕ РАСПРОСТРАНЯЮЩИЙ ГОРЕНИЕ ПО КАТЕГОРИИ (А), С ЧИСЛОМ ЖИЛ И СЕЧЕНИЕМ 7Х1,5 ММ2 | 1000 М | 0.021
|  |  | 5/10-10-60-2-5/СН-988-Д | КАБЕЛЬ КОНТРОЛЬНЫЙ С МЕДНЫМИ ЖИЛАМИ КВВГЭНГ(А) 4Х1,0 ММ2, ЭКРАНИРОВАННЫЙ, С ИЗОЛЯЦИЕЙ И ОБОЛОЧКОЙ ИЗ ПВХ ПОНИЖЕННОЙ ПОЖАРООПАСНОСТИ | 1000 М | 0.014
|  |  | 5/10-10-60-3/28 | КАБЕЛЬ С ОДНОПРОВОЛОЧНЫМИ МЕДНЫМИ ЖИЛАМИ МАРКИ КСВВ, С ИЗОЛЯЦИЕЙ И ОБОЛОЧКОЙ ИЗ ПОЛИВИНИЛХЛОРИДНОГО ПЛАСТИКАТА, С ЧИСЛОМ ЖИЛ И СЕЧЕНИЕМ 4Х0,5 ММ2 | 1000 М | 0.006
|  |  | 5/10-10-70-4-1/800 | КАБЕЛЬ МОНТАЖНЫЙ МАРКИ МКЭШНГ(А) С МЕДНЫМИ ЛУЖЕНЫМИ ЖИЛАМИ, С ИЗОЛЯЦИЕЙ И ОБОЛОЧКОЙ ИЗ ПОЛИВИНИЛХЛОРИДНОГО ПЛАСТИКАТА ПОНИЖЕННОЙ ГОРЮЧЕСТИ, С ЭКРАНОМ, С ЧИСЛОМ ЖИЛ И СЕЧЕНИЕМ 2Х0,35 ММ2 | 1000 М | 0.144
|  |  | 5/10-10-70-4-1/815 | КАБЕЛЬ МОНТАЖНЫЙ МАРКИ МКЭШНГ(А) С МЕДНЫМИ ЛУЖЕНЫМИ ЖИЛАМИ, С ИЗОЛЯЦИЕЙ И ОБОЛОЧКОЙ ИЗ ПОЛИВИНИЛХЛОРИДНОГО ПЛАСТИКАТА ПОНИЖЕННОЙ ГОРЮЧЕСТИ, С ЭКРАНОМ, С ЧИСЛОМ ЖИЛ И СЕЧЕНИЕМ 4Х0,5 ММ2 | 1000 М | 0.084
|  |  | 5/10-20 | Провода
|  |  | 5/10-20-10-1-1/1 | ПРОВОД НЕИЗОЛИРОВАННЫЙ ДЛЯ ВОЗДУШНЫХ ЛИНИЙ ЭЛЕКТРОПЕРЕДАЧ МЕДНЫЙ, МАРКИ М, СЕЧЕНИЕМ 4 ММ2 | Т | 0.0011
|  |  | 5/10-20-60-2/6 | ПРОВОД СИЛОВОЙ МАРКИ ПВ1 С МЕДНОЙ ЖИЛОЙ, С ПОЛИВИНИЛХЛОРИДНОЙ ИЗОЛЯЦИЕЙ, СЕЧЕНИЕМ 4 ММ2, НА НАПРЯЖЕНИЕ 0,45 КВ | 1000 М | 0.031
|  |  | 5/10-30 | Муфты кабельные
|  |  | 5/10-30-60/1 | МУФТА ТРУБНАЯ ТР-2 У3 | ШТ. | 0.66667
|  |  | 5/10-30-60/2 | МУФТА ТРУБНАЯ ТР-5 У3 | ШТ. | 4.0196
|  |  | 5/20 | Изделия для прокладки кабельных сетей
|  |  | 5/20-10 | Металлические кабеленесущие системы
|  |  | 5/20-10-1/С514-500-8Э | ЛОТОК 50Х25У1 | ШТ | 11
|  |  | 5/20-10-3/С552-1605-6-Э | СТОЙКА К1150 | ШТ. | 15
|  |  | 5/20-10-4/С514-12700-Э | ПОЛКА КАБЕЛЬНАЯ К1160 У3 | 1000 ШТ. | 0.015
|  |  | 5/20-10-9/3 | РУКАВ МЕТАЛЛИЧЕСКИЙ НЕГЕРМЕТИЧНЫЙ ИЗ ОЦИНКОВАННОЙ ЛЕНТЫ С ХЛОПЧАТОБУМАЖНЫМ УПЛОТНЕНИЕМ Р3-Ц-Х, ДИАМЕТРОМ 15 ММ | М | 41
|  |  | 5/20-10-10/С101-100717-Э | УГОЛОК ПЕРФОРИРОВАННЫЙ МАРКИ 35У1 РАЗМЕРОМ 2000Х35Х35 ММ | ШТ | 3
|  |  | 5/20-20 | Пластиковые системы для прокладки кабеля
|  |  | 5/20-20-1/3 | КОРОБ ЭЛЕКТРОТЕХНИЧЕСКИЙ ИЗ ПВХ ПРЯМОЙ 16Х16 ММ | М | 98
|  |  | 5/20-20-3-2/1 | ТРУБА ГОФРИРОВАННАЯ ПВХ ЛЕГКОГО ТИПА С ЗОНДОМ, ДИАМЕТРОМ 16 ММ | М | 33
|  |  | 5/20-20-3-2/2 | ТРУБА ГОФРИРОВАННАЯ ПВХ ЛЕГКОГО ТИПА С ЗОНДОМ, ДИАМЕТРОМ 20 ММ | М | 102
|  |  | 5/20-30 | Материалы и изделия для монтажа кабелей и проводов
|  |  | 5/20-30-2/1 | ПЕРЕМЫЧКА ГИБКАЯ ПГС-35-560 У2,5 | ШТ. | 2.3235
|  |  | 5/20-30-3/2 | КНОПКА К227 УХЛ2 | 1000 ШТ. | 0.073453
|  |  | 5/20-30-3/5 | ГАЙКА УСТАНОВОЧНАЯ ЗАЗЕМЛЯЮЩАЯ К 482 | 100 ШТ. | 0.02549
|  |  | 5/20-30-3/8 | ГАЙКА УСТАНОВОЧНАЯ ЗАЗЕМЛЯЮЩАЯ К 485 | 100 ШТ. | 0.040196
|  |  | 5/20-30-3/20 | СКОБА К 142 У2 | 10 ШТ. | 39.7638
|  |  | 5/20-30-3/23 | СКОБА К 145 У2 | 10 ШТ. | 10.049
|  |  | 5/20-30-3/28 | СКОБА К1157 У3 | 1000 ШТ. | 0.0306
|  |  | 5/20-30-3/40 | ПОЛОСКА К404 И ПРЯЖКА К407 ДЛЯ КРЕПЛЕНИЯ ПРОВОДОВ | 100 ШТ. | 0.62602
|  |  | 5/20-30-3/43 | ЛЕНТА К226 | 100 М | 0.085974
|  |  | 5/20-30-4/2 | ВТУЛКА В22 УХЛ2 | 100 ШТ. | 0.24059
|  |  | 5/20-30-4/4 | ВТУЛКА В42 УХЛ2 | 100 ШТ. | 0.040196
|  |  | 5/20-30-5/2 | БИРКА МАРКИРОВОЧНАЯ У134 | 100 ШТ. | 0.29194
|  |  | 5/20-40 | Другие электромонтажные материалы
|  |  | 5/20-40-2/1 | ПАТРУБОК ВВОДНОЙ У476 У3 | 10 ШТ. | 2.4059
|  |  | 5/20-40-2/2 | ПАТРУБОК ВВОДНОЙ У477 У3 | 10 ШТ. | 0.40196
|  |  | 5/20-40-3/1 | ЗАГЛУШКА У469 | 10 ШТ. | 1.3366
|  |  | 5/20-40-3/2 | ЗАГЛУШКА У468 УХЛ2 | 10 ШТ. | 0.04
|  |  | 5/20-40-5/15 | КОРОБКА С НАБОРНЫМИ ЗАЖИМАМИ КСП-10 | ШТ. | 1
|  |  | 5/50 | Прокатно-тянутые и прессованные изделия из цветных металлов, цветные металлы
|  |  | 5/50-30 | Листы и плиты из цветных металлов
|  |  | 5/50-30-3/2 | ЛИСТ НОРМАЛЬНОЙ ТОЧНОСТИ ИЗГОТОВЛЕНИЯ, ТОЛЩИНОЙ 1 ММ, ИЗ СВИНЦА МАРКИ С1 | Т | 0.004549
|  |  | 5/50-70 | Сплавы из цветных металлов
|  |  | 5/50-70-2/13 | ПРИПОЙ ОЛОВЯННО-СВИНЦОВЫЙ МАЛОСУРЬМЯНИСТЫЙ, МАРКИ ПОССУ 40-0,5 | Т | 0.002603
|  |  | 5/50-70-3/5 | ЖИР ПАЯЛЬНЫЙ | КГ | 0.2
|  |  | 5/90 | Прочие материалы для монтажных и специальных строительных работ
|  |  | 5/90-10 | Дюбели для крепления электромонтажных изделий
|  |  | 5/90-10/2 | ДЮБЕЛЬ МОНТАЖНЫЙ У661 У3 | 10 ШТ. | 3.06
|  |  | 5/90-10/3 | ДЮБЕЛЬ МОНТАЖНЫЙ У656 У3 | 10 ШТ. | 41.8359
|  |  | 5/90-10/4 | ДЮБЕЛЬ МОНТАЖНЫЙ У658 | 10 ШТ. | 56.0858
|  |  | 6 | Трубы и детали трубопроводов (за исключением труб стальных обсадных и бурильных части 1). Арматура для технологических трубопроводов
|  |  | 6/20 | Трубы и детали трубопроводов стальные
|  |  | 6/20-50 | Трубы стальные электросварные прямошовные
|  |  | 6/20-50-10/С103-12800-1Э | ТРУБЫ СТАЛЬНЫЕ ЭЛЕКТРОСВАРНЫЕ ПРЯМОШОВНЫЕ ИЗ СПОКОЙНОЙ И ПОЛУСПОКОЙНОЙ СТАЛИ МАРОК СТ2, СТ3, 10, 20, НАРУЖНЫМ ДИАМЕТРОМ 20 ММ, ТОЛЩИНОЙ СТЕНКИ 1,6 ММ | М | 4
СОСТАВИЛ | ИНЖЕНЕР 1 КАТЕГОРИИ |  |  | А.А.ГАРКАВАЯ
| (должность служащего) |  | (подпись) | (инициалы,фамилия)
ПРОВЕРИЛ | ГЛАВНЫЙ СПЕЦИАЛИСТ |  |  | Н.В.МАКСИМОВИЧ
| (должность служащего) |  | (подпись) | (инициалы,фамилия)

## 3170-1-3002-Q4
НАИМЕНОВАНИЕ ОБЪЕКТА |  | "РЕКОНСТРУКЦИЯ ТЕРРИТОРИИ ПО ПРОСП. ПАРТИЗАНСКОМУ, 8, В Г. МИНСКЕ". 29 ОЧЕРЕДЬ СТРОИТЕЛЬСТВА. СТАДИЯ С
КОД ОБЪЕКТА |  | 21.004.29-3
НАИМЕНОВАНИЕ ЗДАНИЯ, СООРУЖЕНИЯ |  | ЗДАНИЕ N3 ПО Г/П В ОСЯХ 1-26, А/1-Х И 26-34, А/1-Б
ШИФР ЗДАНИЯ, СООРУЖЕНИЯ |  | 21.004.29-3
КОМПЛЕКТ ЧЕРТЕЖЕЙ |  | АК
ВЕДОМОСТЬ РЕСУРСОВ ДЛЯ ЛОКАЛЬНОЙ СМЕТЫ № 3002
(НОРМЫ 2022г.)
АВТОМАТИЗАЦИЯ КОМПЛЕКСНАЯ (ВЗАМЕН ЛС N 3002 НА СУММУ 127,691 ТЫС. РУБ. ПО ЗАМЕЧАНИЯМ ЭКСПЕРТИЗЫ)
СОСТАВЛЕНА В ЦЕНАХ НА 1 МАЯ 2025г.
№ П/П | КОД | НАИМЕНОВАНИЕ РЕСУРСА | ЕДИНИЦА ИЗМЕРЕНИЯ | КОЛИЧЕСТВО | СТОИМОСТЬ РЕСУРСА, БЕЛОРУССКИХ РУБЛЕЙ
[5 empty] | ЗА ЕДИНИЦУ ИЗМЕРЕНИЯ | ОБЩАЯ
1 | 2 | 3 | 4 | 5 | 6 | 7
1 | 1-1 | ЗАТРАТЫ ТРУДА РАБОЧИХ | ЧЕЛ.Ч | 1499.9206
2 | 1-3 | ЗАТРАТЫ ТРУДА МАШИНИСТОВ | ЧЕЛ.-Ч | 49.85
МАШИНЫ И МЕХАНИЗМЫ
3 | М021143 | КРАНЫ НА АВТОМОБИЛЬНОМ ХОДУ ПРИ РАБОТЕ НА ДРУГИХ ВИДАХ СТРОИТЕЛЬСТВА, 16 Т | МАШ.Ч | 22.3535 | 55.99 | 1251,57
4 | М030203* | ДОМКРАТЫ ГИДРАВЛИЧЕСКИЕ ГРУЗОПОДЪЕМНОСТЬЮ 63 Т | МАШ.Ч | 203.9475 | 0.81 | 165,2
5 | М030402 | ЛЕБЕДКИ ЭЛЕКТРИЧЕСКИЕ ТЯГОВЫМ УСИЛИЕМ ДО 12,26 (1,25) КН (Т) | МАШ.Ч | 213.5581 | 1.16 | 247,73
6 | М040502 | УСТАНОВКИ ДЛЯ СВАРКИ РУЧНОЙ ДУГОВОЙ (ПОСТОЯННОГО ТОКА) | МАШ.Ч | 38.0892 | 4.15 | 158,07
7 | М050102 | КОМПРЕССОРЫ ПЕРЕДВИЖНЫЕ С ДВИГАТЕЛЕМ ВНУТРЕННЕГО СГОРАНИЯ ДАВЛЕНИЕМ ДО 686 КПА (7АТМ) 5 М3/МИН | МАШ.Ч | 4.8 | 32.39 | 155,47
8 | М100602* | МОЛОТКИ БУРИЛЬНЫЕ ЛЕГКИЕ ПРИ РАБОТЕ ОТ КОМПРЕССОРНЫХ СТАНЦИЙ ПЕРЕДВИЖНЫХ | МАШ.Ч | 4.8 | 9.38 | 45,02
9 | М150402 | ГАЗОВАЯ ГОРЕЛКА | МАШ.Ч | 52.5186 | 0.32 | 16,81
10 | М330250* | ПИСТОЛЕТ МОНТАЖНЫЙ | МАШ.Ч | 21.0341 | 1.34 | 28,19
11 | М330301* | МАШИНЫ ШЛИФОВАЛЬНЫЕ ЭЛЕКТРИЧЕСКИЕ | МАШ.Ч | 8.0664 | 0.87 | 7,02
12 | М331002 | СТАНКИ СВЕРЛИЛЬНЫЕ | МАШ.Ч | 1.46 | 0.6 | 0,88
13 | М331451 | ПЕРФОРАТОРЫ ЭЛЕКТРИЧЕСКИЕ | МАШ.Ч | 52.9908 | 0.84 | 44,51
14 | М331615* | ДРЕЛИ ЭЛЕКТРИЧЕСКИЕ | МАШ.Ч | 0.7 | 0.3 | 0,21
15 | М331620* | ЭЛЕКТРОПАЯЛЬНИК | МАШ.Ч | 0.18 | 0.51 | 0,09
16 | М350451 | ПРЕСС ГИДРАВЛИЧЕСКИЙ С ЭЛЕКТРОПРИВОДОМ | МАШ.Ч | 0.56 | 0.36 | 0,2
17 | М400002 | АВТОМОБИЛЬ БОРТОВОЙ, ГРУЗОПОДЪЕМНОСТЬЮ ДО 8 Т | МАШ.Ч | 22.6965 | 37.33 | 847,26
|  | ИТОГО МАШИНЫ И МЕХАНИЗМЫ |  |  |  | 2968
МАТЕРИАЛЫ, ИЗДЕЛИЯ, КОНСТРУКЦИИ
| 1 | Материалы для строительных работ
| 1/10 | Материалы для строительных работ общего назначения
| 1/10-135 | Нефтепродукты, газы, химические материалы
18 | 1/10-135-10-8/35 | МАСЛО ИНДУСТРИАЛЬНОЕ И-20А | Т | 0.00462 | 3105.23 | 14,35
19 | 1/10-135-10-10/65 | ПАРАФИНЫ НЕФТЯНЫЕ ТВЕРДЫЕ, МАРКИ П-2 | КГ | 3.66 | 19 | 69,54
20 | 1/10-135-20/75 | СМЕСЬ ПРОПАНА И БУТАНА ТЕХНИЧЕСКИХ | КГ | 3.7215 | 1.7 | 6,33
| 1/10-140 | Электроды, прутки винипластовые, проволока сварочные
21 | 1/10-140-40/45 | ЭЛЕКТРОДЫ ТИПА Э42А ДИАМЕТРОМ 2 ММ | Т | 0.000484 | 10000 | 4,84
22 | 1/10-140-40/100 | ЭЛЕКТРОДЫ ТИПА Э42А ДИАМЕТРОМ 4 ММ | Т | 0.006721 | 4200 | 28,23
| 1/10-170 | Оснастка технологическая и инструментальная
23 | 1/10-170-5/5 | СВЕРЛА АЛМАЗНЫЕ ПО БЕТОНУ (КОЛЬЦЕВЫЕ СВЕРЛА), ДИАМЕТРОМ 20 ММ | ШТ. | 0.16 | 133.34 | 21,33
24 | 1/10-170-10/45 | СВЕРЛА СПИРАЛЬНЫЕ С ЦИЛИНДРИЧЕСКИМ ХВОСТОВИКОМ, ДЛИННАЯ СЕРИЯ (ПО МЕТАЛЛУ), ДИАМЕТРОМ 5,4-6 ММ | ШТ. | 0.2261 | 2.39 | 0,54
25 | 1/10-170-10/115 | СВЕРЛА С SDS PLUS ХВОСТОВИКОМ (НАКОНЕЧНИК ИЗ ТВЕРДОСПЛАВНОЙ СТАЛИ) (ПО БЕТОНУ), ДИАМЕТРОМ 5-10 ММ, ДЛИНОЙ 210 (215) ММ | ШТ. | 91.1279 | 3.52 | 320,77
26 | 1/10-170-10/135 | СВЕРЛА С SDS PLUS ХВОСТОВИКОМ (НАКОНЕЧНИК ИЗ ТВЕРДОСПЛАВНОЙ СТАЛИ) (ПО БЕТОНУ), ДИАМЕТРОМ 8-10 ММ, ДЛИНОЙ 260 (265) ММ | ШТ. | 33.1484 | 4.03 | 133,59
27 | 1/10-170-50/5 | ПАТРОН СТРОИТЕЛЬНЫЙ Д-4 | 1000 ШТ. | 1.3273 | 180.92 | 240,13
| 1/10-180 | Материалы шлифовальные
28 | 1/10-180-20/57 | КРУГИ ШЛИФОВАЛЬНЫЕ ДЛЯ СПЕЦИАЛЬНЫХ МОНТАЖНЫХ РАБОТ 5П 180Х6Х22 | ШТ. | 18.3978 | 3.34 | 61,45
| 1/10-230 | Материалы для отделочных работ
29 | 1/10-230-35/105 | КЛЕЙ ВК-11 | КГ | 0.30693 | 446.71 | 137,11
30 | 1/10-230-40-20/127 | КРАСКА МАСЛЯНАЯ МА-15, СУРИК ЖЕЛЕЗНЫЙ | Т | 0.000184 | 4666.25 | 0,86
31 | 1/10-230-40-20/136 | КРАСКА МАСЛЯНАЯ МА-15, СУРИК ЖЕЛЕЗНЫЙ | КГ | 0.4301 | 4.45 | 1,91
32 | 1/10-230-40-65/60 | СУРИК СВИНЦОВЫЙ, ПИГМЕНТ | КГ | 1.33 | 12.5 | 16,63
33 | 1/10-230-45-5/186 | ЛАК НИТРОЦЕЛЛЮЛОЗНЫЙ МЕБЕЛЬНЫЙ НЦ-218 | КГ | 0.063 | 9.63 | 0,61
34 | 1/10-230-45-10/165 | ЭМАЛЬ ПЕНТАФТАЛЕВАЯ ПФ-115, СЕРАЯ | КГ | 2.7233 | 5.52 | 15,03
35 | 1/10-230-45-10/485 | ЭМАЛЬ ПЕРХЛОРВИНИЛОВАЯ ХВ-16, КРАСНАЯ | Т | 9.2e-05 | 7583.34 | 0,7
36 | 1/10-230-50-15/31 | ОЛИФА НАТУРАЛЬНАЯ | КГ | 1.33 | 6.7 | 8,91
37 | 1/10-230-50-15/39 | РАСТВОРИТЕЛЬ ДЛЯ ЛАКОКРАСОЧНЫХ МАТЕРИАЛОВ МАРКИ 646 | КГ | 0.35 | 4.23 | 1,48
38 | 1/10-230-50-15/51 | РАСТВОРИТЕЛЬ ДЛЯ ЛАКОКРАСОЧНЫХ МАТЕРИАЛОВ МАРКИ Р-4 | КГ | 0.24 | 4.86 | 1,17
39 | 1/10-230-50-15/85 | СПИРТ ЭТИЛОВЫЙ РЕКТИФИКОВАННЫЙ ТЕХНИЧЕСКИЙ | КГ | 0.01334 | 4.72 | 0,06
40 | 1/10-230-50-15/93 | УАЙТ-СПИРИТ | КГ | 0.008 | 4.22 | 0,03
| 1/10-235 | Изделия герметизирующие, уплотняющие, изолирующие
41 | 1/10-235-3/47 | ЛЬНЯНАЯ ПРЯДЬ | КГ | 1.33 | 83.5 | 111,06
42 | 1/10-235-5/57 | ПЛАСТИНА РЕЗИНОВАЯ ТЕХНИЧЕСКАЯ ТЕПЛОМОРОЗОКИСЛОТОЩЕЛОЧЕСТОЙКАЯ (ТМКЩ) | КГ | 0.098058 | 4.44 | 0,44
43 | 1/10-235-20/681 | ИЗОЛЕНТА ПВХ (РАЗМЕРОМ 15 ММХ20 М) | М2 | 4.5 | 4.86 | 21,87
44 | 1/10-235-20/786 | ЛЕНТА ФУМ МАРКА 3 | КГ | 0.002353 | 98.89 | 0,23
| 1/10-240 | Метизы и крепежные изделия
45 | 1/10-240-10-10/131 | БОЛТЫ СТРОИТЕЛЬНЫЕ | Т | 0.020277 | 5465.03 | 110,81
46 | 1/10-240-10-15/46 | БОЛТЫ С ШЕСТИГРАННОЙ ГОЛОВКОЙ ДИАМЕТРОМ РЕЗЬБЫ 20-(22) ММ | Т | 0.00406 | 5400 | 21,92
47 | 1/10-240-20/1 | ГАЙКИ СТРОИТЕЛЬНЫЕ | Т | 0.005786 | 4322.02 | 25,01
48 | 1/10-240-20/15 | ГАЙКИ ШЕСТИГРАННЫЕ ДИАМЕТРОМ РЕЗЬБЫ 20-22 ММ | Т | 0.00126 | 7585.02 | 9,56
49 | 1/10-240-30-30/290 | ДЮБЕЛЬ-ГВОЗДЬ ДЛЯ МОНТАЖНОГО ПИСТОЛЕТА 3,7Х50 ММ | КГ | 7.3676 | 40.47 | 298,17
50 | 1/10-240-30-30/354 | ДЮБЕЛЬ-ГВОЗДЬ МОНТАЖНЫЙ 6Х40 ММ | 100 ШТ. | 0.12 | 3.36 | 0,4
51 | 1/10-240-50-16/6 | ШАЙБА ПЛОСКАЯ ОЦИНКОВАННАЯ | КГ | 0.42 | 7.31 | 3,07
52 | 1/10-240-50-16/999132 | ШАЙБЫ (СРЕДНЯЯ ЦЕНА ПО ГРУППЕ), ОПРЕД. - 13 | КГ | 2.8965 | 7.33 | 21,23
53 | 1/10-240-55-10/40 | ШУРУПЫ С ПОЛУКРУГЛОЙ ГОЛОВКОЙ 4Х40 ММ | Т | 0.000292 | 4490 | 1,31
54 | 1/10-240-55-10/999131 | ШУРУПЫ С ПОЛУКРУГЛОЙ ГОЛОВКОЙ (СРЕДНЯЯ ЦЕНА ПО ГРУППЕ), ОПРЕД. - 13 | Т | 0.000405 | 4762.5 | 1,93
| 1/10-260 | Металлопрокат и металлоизделия (за исключением металлоизделий части 2)
55 | 1/10-260-30-18/7 | ПРОКАТ ГОРЯЧЕКАТАНЫЙ ПОЛОСОВОЙ ИЗ СТАЛИ УГЛЕРОДИСТОЙ ОБЫКНОВЕННОГО КАЧЕСТВА МАРКИ СТ3СП, СТ3ПС, РАЗМЕРАМИ 10Х100 ММ | Т | 0.012 | 2752.64 | 33,03
56 | 1/10-260-30-31/5 | ПРОКАТ ГОРЯЧЕКАТАНЫЙ ПОЛОСОВОЙ ИЗ СТАЛИ УГЛЕРОДИСТОЙ ОБЫКНОВЕННОГО КАЧЕСТВА МАРКИ СТ3СП, СТ3ПС, ТОЛЩИНОЙ 10 - 80 ММ ПРИ ШИРИНЕ 100 - 200 ММ | Т | 0.048701 | 2732.95 | 133,1
57 | 1/10-260-210-1/82 | ПРОВОЛОКА СТАЛЬНАЯ НИЗКОУГЛЕРОДИСТАЯ ОБЩЕГО НАЗНАЧЕНИЯ ТЕРМИЧЕСКИ ОБРАБОТАННАЯ, ОЦИНКОВАННАЯ, ДИАМЕТРОМ 2 ММ | КГ | 12.3477 | 4.81 | 59,39
| 1/55 | Материалы специального назначения (кислотоупорные, огнеупорные и антикоррозионные)
| 1/55-50 | Материалы антикоррозионные и химически стойкие
58 | 1/55-50-20/35 | ЛАК БИТУМНЫЙ БТ-577 | КГ | 54.7271 | 16.27 | 890,41
59 | 1/55-50-25/55 | ГРУНТОВКА ГФ-021, КРАСНО-КОРИЧНЕВАЯ | КГ | 0.272 | 6.56 | 1,78
60 | 1/55-50-30/20 | ПАСТА КВАРЦЕВАЗЕЛИНОВАЯ | КГ | 3.723 | 24.17 | 89,98
| 3 | Материалы и изделия для санитарно-технических работ
| 3/8 | Приборы для регулирования, измерения и учета
| 3/8-30 | Термометры
61 | 3/8-30-10/10 | ТЕРМОМЕТРЫ В ОПРАВЕ ПРЯМЫЕ ИЛИ УГЛОВЫЕ | ШТ. | 42 | 29.28 | 1229,76
| 5 | Материалы для монтажных и специальных строительных работ
| 5/10 | Кабели, провода, муфты кабельные
| 5/10-10 | Кабели
62 | 5/10-10-10-2/СН-20087-Д | КАБЕЛЬ СИЛОВОЙ МАРКИ ВВГНГ(А)-LS 2Х1,5-0,66 С МЕДНЫМИ ЖИЛАМИ, ИЗОЛЯЦИЯ И ОБОЛОЧКА ИЗ ПОЛИВИНИЛХЛОРИДНОГО ПЛАСТИКАТА, НЕ РАСПРОСТРАНЯЮЩИЙ ГОРЕНИЕ ПО КАТЕГОРИИ (А), С НИЗКИМ ДЫМО- И ГАЗОВЫДЕЛЕНИЕМ, БЕЗ ЗАЩИТНОГО ПОКРОВА, С ДВУМЯ ЖИЛАМИ СЕЧЕНИЕМ 1,5 ММ2, НА НАПРЯЖЕНИЕ 0,66 КВ | 1000 М | 0.202 | 1466.16 | 296,16
63 | 5/10-10-60-2/СН-26395-Д | КАБЕЛЬ КОНТРОЛЬНЫЙ МАРКИ КВВГНГ(А) С МЕДНЫМИ ЖИЛАМИ, С ИЗОЛЯЦИЕЙ ИЗ ПОЛИВИНИЛХЛОРИДНОГО ПЛАСТИКАТА В ПОЛИВИНИЛХЛОРИДНОЙ ОБОЛОЧКЕ, НЕ РАСПРОСТРАНЯЮЩИЙ ГОРЕНИЕ ПО КАТЕГОРИИ (А), С ЧИСЛОМ ЖИЛ И СЕЧЕНИЕМ 4Х1,0 ММ2 | 1000 М | 0.439 | 1700.57 | 746,55
64 | 5/10-10-60-2-5/С503-4401-Э | КАБЕЛЬ КОНТРОЛЬНЫЙ МАРКИ КВВГНГ(А) С МЕДНЫМИ ЖИЛАМИ, С ИЗОЛЯЦИЕЙ ИЗ ПОЛИВИНИЛХЛОРИДНОГО ПЛАСТИКАТА В ПОЛИВИНИЛХЛОРИДНОЙ ОБОЛОЧКЕ, НЕ РАСПРОСТРАНЯЮЩИЙ ГОРЕНИЕ ПО КАТЕГОРИИ (А), С ЧИСЛОМ ЖИЛ И СЕЧЕНИЕМ 4Х1,5 ММ2 | 1000 М | 1.234 | 2498.05 | 3082,59
65 | 5/10-10-60-2-5/С503-4402-Э | КАБЕЛЬ КОНТРОЛЬНЫЙ МАРКИ КВВГНГ(А) С МЕДНЫМИ ЖИЛАМИ, С ИЗОЛЯЦИЕЙ ИЗ ПОЛИВИНИЛХЛОРИДНОГО ПЛАСТИКАТА В ПОЛИВИНИЛХЛОРИДНОЙ ОБОЛОЧКЕ, НЕ РАСПРОСТРАНЯЮЩИЙ ГОРЕНИЕ ПО КАТЕГОРИИ (А), С ЧИСЛОМ ЖИЛ И СЕЧЕНИЕМ 5Х1,5 ММ2 | 1000 М | 0.248 | 3020.03 | 748,97
66 | 5/10-10-60-2-5/С503-4403-Э | КАБЕЛЬ КОНТРОЛЬНЫЙ МАРКИ КВВГНГ(А) С МЕДНЫМИ ЖИЛАМИ, С ИЗОЛЯЦИЕЙ ИЗ ПОЛИВИНИЛХЛОРИДНОГО ПЛАСТИКАТА В ПОЛИВИНИЛХЛОРИДНОЙ ОБОЛОЧКЕ, НЕ РАСПРОСТРАНЯЮЩИЙ ГОРЕНИЕ ПО КАТЕГОРИИ (А), С ЧИСЛОМ ЖИЛ И СЕЧЕНИЕМ 7Х1,5 ММ2 | 1000 М | 1.444 | 4351.57 | 6283,67
67 | 5/10-10-60-2-5/СН-980-Д | КАБЕЛЬ КОНТРОЛЬНЫЙ МАРКИ КВВГНГ(А) С МЕДНЫМИ ЖИЛАМИ, С ИЗОЛЯЦИЕЙ ИЗ ПОЛИВИНИЛХЛОРИДНОГО ПЛАСТИКАТА В ПОЛИВИНИЛХЛОРИДНОЙ ОБОЛОЧКЕ, НЕ РАСПРОСТРАНЯЮЩИЙ ГОРЕНИЕ ПО КАТЕГОРИИ (А), С ЧИСЛОМ ЖИЛ И СЕЧЕНИЕМ 5Х1,0 ММ2 | 1000 М | 0.54 | 2357.51 | 1273,06
68 | 5/10-10-60-2-5/СН-981-Д | КАБЕЛЬ КОНТРОЛЬНЫЙ МАРКИ КВВГНГ(А) С МЕДНЫМИ ЖИЛАМИ, С ИЗОЛЯЦИЕЙ ИЗ ПОЛИВИНИЛХЛОРИДНОГО ПЛАСТИКАТА В ПОЛИВИНИЛХЛОРИДНОЙ ОБОЛОЧКЕ, НЕ РАСПРОСТРАНЯЮЩИЙ ГОРЕНИЕ ПО КАТЕГОРИИ (А), С ЧИСЛОМ ЖИЛ И СЕЧЕНИЕМ 7Х1,0 ММ2 | 1000 М | 0.171 | 3216.75 | 550,06
69 | 5/10-10-60-2-5/СН-988-Д | КАБЕЛЬ КОНТРОЛЬНЫЙ С МЕДНЫМИ ЖИЛАМИ КВВГЭНГ(А) 4Х1,0 ММ2, ЭКРАНИРОВАННЫЙ, С ИЗОЛЯЦИЕЙ И ОБОЛОЧКОЙ ИЗ ПВХ ПОНИЖЕННОЙ ПОЖАРООПАСНОСТИ | 1000 М | 0.472 | 1740 | 821,28
70 | 5/10-10-60-2-5/СН-989-Д | КАБЕЛЬ КОНТРОЛЬНЫЙ С МЕДНЫМИ ЖИЛАМИ КВВГЭНГ(А) 7Х1,0 ММ2, ЭКРАНИРОВАННЫЙ, С ИЗОЛЯЦИЕЙ И ОБОЛОЧКОЙ ИЗ ПВХ ПОНИЖЕННОЙ ПОЖАРООПАСНОСТИ | 1000 М | 0.025 | 3150 | 78,75
71 | 5/10-10-60-3/28 | КАБЕЛЬ С ОДНОПРОВОЛОЧНЫМИ МЕДНЫМИ ЖИЛАМИ МАРКИ КСВВ, С ИЗОЛЯЦИЕЙ И ОБОЛОЧКОЙ ИЗ ПОЛИВИНИЛХЛОРИДНОГО ПЛАСТИКАТА, С ЧИСЛОМ ЖИЛ И СЕЧЕНИЕМ 4Х0,5 ММ2 | 1000 М | 0.006 | 560.5 | 3,36
72 | 5/10-10-70-4-1/800 | КАБЕЛЬ МОНТАЖНЫЙ МАРКИ МКЭШНГ(А) С МЕДНЫМИ ЛУЖЕНЫМИ ЖИЛАМИ, С ИЗОЛЯЦИЕЙ И ОБОЛОЧКОЙ ИЗ ПОЛИВИНИЛХЛОРИДНОГО ПЛАСТИКАТА ПОНИЖЕННОЙ ГОРЮЧЕСТИ, С ЭКРАНОМ, С ЧИСЛОМ ЖИЛ И СЕЧЕНИЕМ 2Х0,35 ММ2 | 1000 М | 0.144 | 972.69 | 140,07
73 | 5/10-10-70-4-1/815 | КАБЕЛЬ МОНТАЖНЫЙ МАРКИ МКЭШНГ(А) С МЕДНЫМИ ЛУЖЕНЫМИ ЖИЛАМИ, С ИЗОЛЯЦИЕЙ И ОБОЛОЧКОЙ ИЗ ПОЛИВИНИЛХЛОРИДНОГО ПЛАСТИКАТА ПОНИЖЕННОЙ ГОРЮЧЕСТИ, С ЭКРАНОМ, С ЧИСЛОМ ЖИЛ И СЕЧЕНИЕМ 4Х0,5 ММ2 | 1000 М | 0.084 | 1759.34 | 147,78
| 5/10-20 | Провода
74 | 5/10-20-10-1-1/1 | ПРОВОД НЕИЗОЛИРОВАННЫЙ ДЛЯ ВОЗДУШНЫХ ЛИНИЙ ЭЛЕКТРОПЕРЕДАЧ МЕДНЫЙ, МАРКИ М, СЕЧЕНИЕМ 4 ММ2 | Т | 0.04026 | 37030 | 1490,83
75 | 5/10-20-60-2/2 | ПРОВОД СИЛОВОЙ МАРКИ ПВ1 С МЕДНОЙ ЖИЛОЙ, С ПОЛИВИНИЛХЛОРИДНОЙ ИЗОЛЯЦИЕЙ, СЕЧЕНИЕМ 0,75 ММ2, НА НАПРЯЖЕНИЕ 0,45 КВ | 1000 М | 0.101 | 374.33 | 37,81
76 | 5/10-20-60-2/6 | ПРОВОД СИЛОВОЙ МАРКИ ПВ1 С МЕДНОЙ ЖИЛОЙ, С ПОЛИВИНИЛХЛОРИДНОЙ ИЗОЛЯЦИЕЙ, СЕЧЕНИЕМ 4 ММ2, НА НАПРЯЖЕНИЕ 0,45 КВ | 1000 М | 0.031 | 1823.78 | 56,54
| 5/10-30 | Муфты кабельные
77 | 5/10-30-60/1 | МУФТА ТРУБНАЯ ТР-2 У3 | ШТ. | 1.3333 | 4.58 | 6,11
78 | 5/10-30-60/2 | МУФТА ТРУБНАЯ ТР-5 У3 | ШТ. | 4.0196 | 5.26 | 21,14
| 5/20 | Изделия для прокладки кабельных сетей
| 5/20-10 | Металлические кабеленесущие системы
79 | 5/20-10-1/С514-500-8Э | ЛОТОК 50Х25У1 | ШТ | 11 | 9.54 | 104,94
80 | 5/20-10-1/С514-500-9Э | ЛОТОК ПЕРФОРИРОВАННЫЙ 100 Х 25 Х 2000 ММ | ШТ | 27 | 12.7 | 342,9
81 | 5/20-10-3/С552-1605-6-Э | СТОЙКА К1150 | ШТ. | 50 | 3.85 | 192,5
82 | 5/20-10-4/С514-12700-Э | ПОЛКА КАБЕЛЬНАЯ К1160 У3 | 1000 ШТ. | 0.05 | 710 | 35,5
83 | 5/20-10-9/3 | РУКАВ МЕТАЛЛИЧЕСКИЙ НЕГЕРМЕТИЧНЫЙ ИЗ ОЦИНКОВАННОЙ ЛЕНТЫ С ХЛОПЧАТОБУМАЖНЫМ УПЛОТНЕНИЕМ Р3-Ц-Х, ДИАМЕТРОМ 15 ММ | М | 41 | 2.02 | 82,82
84 | 5/20-10-10/С101-100717-Э | УГОЛОК ПЕРФОРИРОВАННЫЙ МАРКИ 35У1 РАЗМЕРОМ 2000Х35Х35 ММ | ШТ | 3 | 22.42 | 67,26
| 5/20-20 | Пластиковые системы для прокладки кабеля
85 | 5/20-20-1/3 | КОРОБ ЭЛЕКТРОТЕХНИЧЕСКИЙ ИЗ ПВХ ПРЯМОЙ 16Х16 ММ | М | 466 | 0.92 | 428,72
86 | 5/20-20-1/9 | КОРОБ ЭЛЕКТРОТЕХНИЧЕСКИЙ ИЗ ПВХ ПРЯМОЙ 40Х40 ММ | М | 196 | 3.32 | 650,72
87 | 5/20-20-1/10 | КОРОБ ЭЛЕКТРОТЕХНИЧЕСКИЙ ИЗ ПВХ ПРЯМОЙ 60Х40 ММ | М | 50 | 5.36 | 268
88 | 5/20-20-1/22 | КОРОБ ЭЛЕКТРОТЕХНИЧЕСКИЙ ИЗ ПВХ ПРЯМОЙ 25Х25 ММ | М | 472 | 1.91 | 901,52
89 | 5/20-20-3-2/1 | ТРУБА ГОФРИРОВАННАЯ ПВХ ЛЕГКОГО ТИПА С ЗОНДОМ, ДИАМЕТРОМ 16 ММ | М | 53 | 0.29 | 15,37
90 | 5/20-20-3-2/2 | ТРУБА ГОФРИРОВАННАЯ ПВХ ЛЕГКОГО ТИПА С ЗОНДОМ, ДИАМЕТРОМ 20 ММ | М | 102 | 0.36 | 36,72
91 | 5/20-20-3-4/4 | ТРУБКА МАРКИ ТВ-40 ВНУТРЕННИМ ДИАМЕТРОМ 2 ММ | КГ | 0.50869 | 38.68 | 19,68
92 | 5/20-20-3-4/10 | ТРУБКА МАРКИ ТВ-40 ВНУТРЕННИМ ДИАМЕТРОМ 5 ММ | КГ | 0.189 | 31.9 | 6,03
| 5/20-30 | Материалы и изделия для монтажа кабелей и проводов
93 | 5/20-30-2/1 | ПЕРЕМЫЧКА ГИБКАЯ ПГС-35-560 У2,5 | ШТ. | 16.7773 | 7.28 | 122,14
94 | 5/20-30-3/2 | КНОПКА К227 УХЛ2 | 1000 ШТ. | 0.85162 | 100 | 85,16
95 | 5/20-30-3/5 | ГАЙКА УСТАНОВОЧНАЯ ЗАЗЕМЛЯЮЩАЯ К 482 | 100 ШТ. | 0.050981 | 249.6 | 12,72
96 | 5/20-30-3/8 | ГАЙКА УСТАНОВОЧНАЯ ЗАЗЕМЛЯЮЩАЯ К 485 | 100 ШТ. | 0.040196 | 374.4 | 15,05
97 | 5/20-30-3/20 | СКОБА К 142 У2 | 10 ШТ. | 379.3028 | 7.49 | 2840,98
98 | 5/20-30-3/23 | СКОБА К 145 У2 | 10 ШТ. | 10.049 | 10.4 | 104,51
99 | 5/20-30-3/28 | СКОБА К1157 У3 | 1000 ШТ. | 0.102 | 750 | 76,5
100 | 5/20-30-3/40 | ПОЛОСКА К404 И ПРЯЖКА К407 ДЛЯ КРЕПЛЕНИЯ ПРОВОДОВ | 100 ШТ. | 3.6545 | 75.83 | 277,12
101 | 5/20-30-3/43 | ЛЕНТА К226 | 100 М | 1.0004 | 60 | 60,02
102 | 5/20-30-4/2 | ВТУЛКА В22 УХЛ2 | 100 ШТ. | 0.27624 | 13 | 3,59
103 | 5/20-30-4/4 | ВТУЛКА В42 УХЛ2 | 100 ШТ. | 0.040196 | 58.58 | 2,35
104 | 5/20-30-5/1 | БИРКА-ОКОНЦЕВАТЕЛЬ У136 У3/5 | 100 ШТ. | 0.217 | 6.35 | 1,38
105 | 5/20-30-5/2 | БИРКА МАРКИРОВОЧНАЯ У134 | 100 ШТ. | 5.4376 | 8.06 | 43,83
106 | 5/20-30-5/3 | БИРКА МАРКИРОВОЧНАЯ У153 У3,5 | 1000 ШТ. | 0.054 | 33.6 | 1,81
| 5/20-40 | Другие электромонтажные материалы
107 | 5/20-40-2/1 | ПАТРУБОК ВВОДНОЙ У476 У3 | 10 ШТ. | 2.7624 | 30 | 82,87
108 | 5/20-40-2/2 | ПАТРУБОК ВВОДНОЙ У477 У3 | 10 ШТ. | 0.40196 | 33 | 13,26
109 | 5/20-40-3/1 | ЗАГЛУШКА У469 | 10 ШТ. | 1.5347 | 3.2 | 4,91
110 | 5/20-40-3/2 | ЗАГЛУШКА У468 УХЛ2 | 10 ШТ. | 0.080001 | 2.2 | 0,18
111 | 5/20-40-4/11 | КОРОБКА МОНТАЖНАЯ (ПОДРОЗЕТНИК) | 100 ШТ. | 0.459 | 22 | 10,1
112 | 5/20-40-5/СН-17366-Д | КОРОБКА СОЕДИНИТЕЛЬНАЯ КСП-05 | ШТ | 24 | 9.83 | 235,92
113 | 5/20-40-5/15 | КОРОБКА С НАБОРНЫМИ ЗАЖИМАМИ КСП-10 | ШТ. | 4 | 16.51 | 66,04
| 5/30 | Материалы для электротехнических установок
| 5/30-30 | Электросиловые и электроосветительные установки
114 | 5/30-30-1-2/СН-17441-Д | КОРПУС С МОНТАЖНОЙ ПАНЕЛЬЮ ЩМПП С ПРОЗРАЧНОЙ ДВЕРЦЕЙ IP65 ИЗ УДАРОПРОЧНОГО ABS-ПЛАСТИКА 300 Х 200 Х 130 | ШТ | 7 | 75.41 | 527,87
115 | 5/30-30-1-2/СН-17483-Д | ЩИТ АВТОМАТИКИ (ЩВ7.1) (ПО ОТДЕЛЬНОМУ ЗАКАЗУ 21.004.29-3 - АК.Щ3), СОСТОЯЩИЙ ИЗ ЩИТА МОНТАЖНОГО ЩМ-01 IP54 С МОНТАЖНОЙ ПАНЕЛЬЮ РАЗМЕРОМ 400 Х 400 Х 200 ММ | ШТ | 4 | 223 | 892
116 | 5/30-30-1-2/СН-17483-Д2 | ЩИТ АВТОМАТИКИ (ЩВ-КТП3) (ПО ОТДЕЛЬНОМУ ЗАКАЗУ 21.004.29-3 - АК.Щ4), СОСТОЯЩИЙ ИЗ ЩИТА МОНТАЖНОГО ЩМ-05 IP54 С МОНТАЖНОЙ ПАНЕЛЬЮ РАЗМЕРОМ 335 Х 280 Х 155 ММ | ШТ | 1 | 223 | 223
117 | 5/30-30-1-2/СН-17483-Д3 | ЩИТ АВТОМАТИКИ (ЩВ-КТП4) (ПО ОТДЕЛЬНОМУ ЗАКАЗУ 21.004.29-3 - АК.Щ5), СОСТОЯЩИЙ ИЗ ЩИТА МОНТАЖНОГО ЩМ-01 IP54 С МОНТАЖНОЙ ПАНЕЛЬЮ РАЗМЕРОМ 400 Х 400 Х 200 ММ | ШТ | 1 | 223 | 223
118 | 5/30-30-1-2/СН-27486-Д | ЩИТ АВТОМАТИКИ (ЩВ6.1) (ПО ОТДЕЛЬНОМУ ЗАКАЗУ 21.004.29-3 - АК.Щ1), СОСТОЯЩИЙ ИЗ ЩИТА МОНТАЖНОГО ЩМ-14 IP54 С МОНТАЖНОЙ ПАНЕЛЬЮ РАЗМЕРОМ 800 Х 600 Х 300 ММ | ШТ | 1 | 665.56 | 665,56
119 | 5/30-30-1-2/СН-27486-Д1 | ЩИТ АВТОМАТИКИ (ЩВ6.2) (ПО ОТДЕЛЬНОМУ ЗАКАЗУ 21.004.29-3 - АК.Щ2), СОСТОЯЩИЙ ИЗ ЩИТА МОНТАЖНОГО ЩМ-14 IP54 С МОНТАЖНОЙ ПАНЕЛЬЮ РАЗМЕРОМ 800 Х 600 Х 300 ММ | ШТ | 1 | 665.56 | 665,56
120 | 5/30-30-3/СН-7-Д | DIN-РЕЙКА 35 ММ L=200 ММ | ШТ | 17 | 0.55 | 9,35
121 | 5/30-30-4-4/СН-2153-Д | АРМАТУРА СВЕТОСИГНАЛЬНАЯ AD22DS, ЖЕЛТАЯ | ШТ | 4 | 5.33 | 21,32
122 | 5/30-30-4-4/СН-45-Д | АРМАТУРА СВЕТОСИГНАЛЬНАЯ AD22DS, ЗЕЛЕНАЯ | ШТ | 8 | 1.51 | 12,08
123 | 5/30-30-4-4/СН-46-Д | АРМАТУРА СВЕТОСИГНАЛЬНАЯ AD22DS, СИНЯЯ | ШТ | 43 | 1.9 | 81,7
| 5/30-40 | Материалы для электроизоляционных работ
124 | 5/30-40-2/21 | ЛЕНТА ЛИПКАЯ ИЗОЛЯЦИОННАЯ НА ПОЛИКАСИНОВОМ КОМПАУНДЕ МАРКИ ЛСЭПЛ, ШИРИНОЙ 20-30 ММ, ТОЛЩИНОЙ 0,14-0,19 ММ | КГ | 0.0495 | 12.14 | 0,6
| 5/50 | Прокатно-тянутые и прессованные изделия из цветных металлов, цветные металлы
| 5/50-30 | Листы и плиты из цветных металлов
125 | 5/50-30-3/2 | ЛИСТ НОРМАЛЬНОЙ ТОЧНОСТИ ИЗГОТОВЛЕНИЯ, ТОЛЩИНОЙ 1 ММ, ИЗ СВИНЦА МАРКИ С1 | Т | 0.043216 | 12000 | 518,59
| 5/50-70 | Сплавы из цветных металлов
126 | 5/50-70-2/2 | ПРИПОЙ ОЛОВЯННО-СВИНЦОВЫЙ БЕССУРЬМЯНИСТЫЙ В ЧУШКАХ, МАРКИ ПОС61 | Т | 0.000155 | 80050 | 12,41
127 | 5/50-70-2/7 | ПРИПОЙ ОЛОВЯННО-СВИНЦОВЫЙ БЕССУРЬМЯНИСТЫЙ В ЧУШКАХ, МАРКИ ПОС40 | КГ | 0.29418 | 55.59 | 16,35
128 | 5/50-70-2/13 | ПРИПОЙ ОЛОВЯННО-СВИНЦОВЫЙ МАЛОСУРЬМЯНИСТЫЙ, МАРКИ ПОССУ 40-0,5 | Т | 0.035207 | 58509.3 | 2059,94
129 | 5/50-70-3/5 | ЖИР ПАЯЛЬНЫЙ | КГ | 7.32 | 43.33 | 317,18
130 | 5/50-70-3/8 | КАНИФОЛЬ СОСНОВАЯ ВЫСШЕГО СОРТА (22 ГР) | Т | 9e-06 | 67165 | 0,6
| 5/60 | Линейно-кабельные изделия связи
| 5/60-20 | Оконечные кабельные устройства
131 | 5/60-20-5/СН-5745-Д | БЛОК ЗАЖИМОВ БЗ24-4П16/В/ВУ3-10 | ШТ | 23 | 3.18 | 73,14
| 5/90 | Прочие материалы для монтажных и специальных строительных работ
| 5/90-10 | Дюбели для крепления электромонтажных изделий
132 | 5/90-10/2 | ДЮБЕЛЬ МОНТАЖНЫЙ У661 У3 | 10 ШТ. | 20.34 | 7.5 | 152,55
133 | 5/90-10/3 | ДЮБЕЛЬ МОНТАЖНЫЙ У656 У3 | 10 ШТ. | 375.1895 | 0.85 | 318,91
134 | 5/90-10/4 | ДЮБЕЛЬ МОНТАЖНЫЙ У658 | 10 ШТ. | 207.3612 | 0.9 | 186,63
| 5/90-20 | Плакаты предупредительные, таблички, ленты сигнальные и другие материалы
135 | 5/90-20/СН-25800-Д | РАМКА РПМ 55Х15 | ШТ | 109 | 0.58 | 63,22
| 6 | Трубы и детали трубопроводов (за исключением труб стальных обсадных и бурильных части 1). Арматура для технологических трубопроводов
| 6/20 | Трубы и детали трубопроводов стальные
| 6/20-50 | Трубы стальные электросварные прямошовные
136 | 6/20-50-10/С103-12800-1Э | ТРУБЫ СТАЛЬНЫЕ ЭЛЕКТРОСВАРНЫЕ ПРЯМОШОВНЫЕ ИЗ СПОКОЙНОЙ И ПОЛУСПОКОЙНОЙ СТАЛИ МАРОК СТ2, СТ3, 10, 20, НАРУЖНЫМ ДИАМЕТРОМ 20 ММ, ТОЛЩИНОЙ СТЕНКИ 1,6 ММ | М | 8 | 2.07 | 16,56
Прочие
|  | ИТОГО МАТЕРИАЛЫ, ИЗДЕЛИЯ, КОНСТРУКЦИИ |  |  |  | 34206
|  | ИТОГО ТРАНСПОРТ |  |  |  | 1928
ОБОРУДОВАНИЕ, МЕБЕЛЬ
137 | 1604-АК-11Д | ДАТЧИК-РЕЛЕ ДТКБ-46 | ШТ | 5 | 48.47 | 242,35
138 | 1604-АК-12Д | АВТОМАТИЧЕСКИЙ ВЫКЛЮЧАТЕЛЬ ВА-13-26-13-20У3 | ШТ | 7 | 4.99 | 34,93
139 | 1604-АК-13Д | ПЕРЕКЛЮЧАТЕЛЬ ПЕ-031, ИСП.1 | ШТ | 43 | 5.13 | 220,59
140 | 1604-АК-14Д | РЕЛЕ ПРОМЕЖУТОЧНОЕ РК-4Р-220 | ШТ | 18 | 47.35 | 852,3
141 | 1604-АК-17-Д | БЛОК УПРАВЛЕНИЯ НАГРУЗКОЙ БУН3-12 | ШТ | 3 | 184.69 | 554,07
142 | 1604-АК-19Д | ТУМБЛЕР ПТ-24 | ШТ | 3 | 8 | 24
143 | 1604-АК-1Д | МАНОМЕТР ПОКАЗЫВАЮЩИЙ МП100-Р(0...0,6)МПА-1,5 | ШТ | 49 | 18.79 | 920,71
144 | 1604-АК-3Д | МАНОМЕТР ПОКАЗЫВАЮЩИЙ МП100-Р(0...1,0)МПА-1,5 | ШТ | 42 | 24.05 | 1010,1
145 | 1604-АК15-Д | PDC МОДУЛЬ ДЛЯ СЧЕТЧИКА ХОЛОДНОЙ ВОДЫ ВОДОМЕРНОГО УЗЛА | ШТ | 1 | 594 | 594
146 | 1604-АК16-Д | МОДУЛЬ КОНТРОЛЯ НЕАДРЕСНЫХ ШЛЕЙФОВ МШ4-ХР777 | ШТ | 3 | 130.66 | 391,98
|  | ИТОГО ОБОРУДОВАНИЕ |  |  |  | 4845
|  | ИТОГО ТРАНСПОРТ |  |  |  | 97
| СОСТАВИЛ | ИНЖЕНЕР 1 КАТЕГОРИИ |  |  | А.А.ГАРКАВАЯ
|  | (должность служащего) | (подпись) |  | (инициалы,фамилия)
| ПРОВЕРИЛ | ГЛАВНЫЙ СПЕЦИАЛИСТ |  |  | Н.В.МАКСИМОВИЧ
|  | (должность служащего) | (подпись) |  | (инициалы,фамилия)

## 3170-1-3002-T3
РАЗРАБОТЧИК |  | RSTC.smeta ВЕРСИЯ 25.4
|  |  |  | ШИФР | 21.004.29-3
"РЕКОНСТРУКЦИЯ ТЕРРИТОРИИ ПО ПРОСП. ПАРТИЗАНСКОМУ, 8, В Г. МИНСКЕ". 29 ОЧЕРЕДЬ СТРОИТЕЛЬСТВА. СТАДИЯ С
РАБОЧАЯ ДОКУМЕНТАЦИЯ
СМЕТНАЯ ДОКУМЕНТАЦИЯ
ТИТУЛЬНЫЙ ЛИСТ ДЛЯ ЛОКАЛЬНОЙ СМЕТЫ (ЛОКАЛЬНОГО СМЕТНОГО РАСЧЕТА) № 3002
СМЕТНАЯ СТОИМОСТЬ В ЦЕНАХ НА 1 МАЯ 2025г.
89,337 ТЫСЯЧ БЕЛОРУССКИХ РУБЛЕЙ
ЗАКАЗЧИК |  | ООО "МИНСКИЙ ГОРОДСКОЙ ТЕХНОПАРК"
МИНСК-2025

## 3170-1-3003-S0
НАИМЕНОВАНИЕ ОБЪЕКТА |  | "РЕКОНСТРУКЦИЯ ТЕРРИТОРИИ ПО ПРОСП. ПАРТИЗАНСКОМУ, 8, В Г. МИНСКЕ". 29 ОЧЕРЕДЬ СТРОИТЕЛЬСТВА. СТАДИЯ С
КОД ОБЪЕКТА |  | 21.004.29-3
НАИМЕНОВАНИЕ ЗДАНИЯ, СООРУЖЕНИЯ |  | ЗДАНИЕ N3 ПО Г/П В ОСЯХ 1-26, А/1-Х И 26-34, А/1-Б
ШИФР ЗДАНИЯ, СООРУЖЕНИЯ |  | 21.004.29-3
КОМПЛЕКТ ЧЕРТЕЖЕЙ |  | ЭМ1
ЛОКАЛЬНАЯ СМЕТА (ЛОКАЛЬНЫЙ СМЕТНЫЙ РАСЧЕТ) № 3003
(НОРМЫ 2022г.)
СИЛОВОЕ ЭЛЕКТРООБОРУДОВАНИЕ (ВЗАМЕН ЛС N 3003 НА СУММУ 2700,969 ТЫС. РУБ. ПО ЗАМЕЧАНИЯМ ЭКСПЕРТИЗЫ)
СОСТАВЛЕНА В ЦЕНАХ НА 1 МАЯ 2025г. | [8 empty] | СТОИМОСТЬ 2693,500 ТЫСЯЧ БЕЛОРУССКИХ РУБЛЕЙ
№ п/п | ОБОСНОВАНИЕ | НАИМЕНОВАНИЕ РАБОТ, РЕСУРСОВ, РАСХОДОВ | ЕДИНИЦА ИЗМЕРЕ- НИЯ | СТОИМОСТЬ ЕДИНИЦЫ ИЗМЕРЕНИЯ/ВСЕГО, БЕЛОРУССКИХ РУБЛЕЙ
|  |  |  | ЗАРАБОТНАЯ ПЛАТА | ЭКСПЛУАТАЦИЯ МАШИН И МЕХАНИЗМОВ |  | МАТЕРИАЛЫ, ИЗДЕЛИЯ, КОНСТРУКЦИИ (ОБОРУДОВА- НИЕ, МЕБЕЛЬ) | ТРАНС-ПОРТ | ОБЩАЯ СТОИМОСТЬ
|  |  | КОЛИ- ЧЕСТВО |  | ВСЕГО | В ТОМ ЧИСЛЕ ЗАРАБОТ- НАЯ ПЛАТА МАШИ- НИСТОВ
1 | 2 | 3 | 4 | 5 | 6 | 7 | 8 | 9 | 10
| НАЧИСЛЕНИЯ: | ОХР и ОПР/ПЛАНОВАЯ ПРИБЫЛЬ (%):Н10=65.72/69.89
| НАЧИСЛЕНИЯ: | ОХР и ОПР/ПЛАНОВАЯ ПРИБЫЛЬ (%):Н15=38.44/37.3
| НАЧИСЛЕНИЯ: | ОХР и ОПР/ПЛАНОВАЯ ПРИБЫЛЬ (%):Н16=59.57/40.54
| НАЧИСЛЕНИЯ: | ОХР и ОПР/ПЛАНОВАЯ ПРИБЫЛЬ (%):Н17=76.38/37.3
1. | ПРИМЕЧАНИЕ: | К ДЛЯ ОХР И ОПР/ПЛАНОВАЯ ПРИБЫЛЬ: 1.0000/1.0000
2. | ПРИМЕЧАНИЕ: | КОЭФФИЦИЕНТ К З/П (ПОСТАНОВЛЕНИЕ N5): 1.0000
3. | ПРИМЕЧАНИЕ: | БАЗА ТЕКУЩИХ ЦЕН (ВАРИАНТ A)
| Ж3-40-22 | ЭЛЕКТРООБОРУДОВАНИЕ
4. | ПРИМЕЧАНИЕ: | СМЕТНАЯ ДОКУМЕНТАЦИЯ СОСТАВЛЕНА НА ОСНОВАНИИ ФАЙЛА "МОНИТОРИНГ 27.05.2025", РАЗМЕЩЁННОГО НА ГЛАВНОЙ СТРАНИЦЕ ИСС ГИС "ГОССТРОЙПОРТАЛ" В РАЗДЕЛЕ "НОВОСТИ"
5. | С3РП-1-Э | ПУНКТ РАСПРЕДЕЛИТЕЛЬНЫЙ, НАПОЛЬНОГО ИСПОЛНЕНИЯ IP44, 400В, (1700 Х 700 Х 325 ММ) (3РП-1, 5РП-2) ПР11-7-011-IP44 У3 | ШТ 2 | - - | - - | - - | 3395.26 6790.52 | 67.91 135.82 | 3463.17 6926.34
6. | С3РП-2-Э | ПУНКТ РАСПРЕДЕЛИТЕЛЬНЫЙ, НАПОЛЬНОГО ИСПОЛНЕНИЯ IP44, 400В, (1700 Х 700 Х 325 ММ) (3РП-2, 3РП-5, 3РП-7, 3РП-8, 4РП-3, 4РП-4, 5РП-1, 5РП-5) ПР11-7-011-IP44 У3 | ШТ 8 | - - | - - | - - | 4156.30 33250.40 | 83.13 665.04 | 4239.43 33915.44
7. | С3РП-3-Э | ПУНКТ РАСПРЕДЕЛИТЕЛЬНЫЙ, НАПОЛЬНОГО ИСПОЛНЕНИЯ IP44, 400В, (1700 Х 700 Х 325 ММ) (3РП-3) ПР11-7-011-IP44 У3 | ШТ 1 | - - | - - | - - | 4300.30 4300.30 | 86.01 86.01 | 4386.31 4386.31
8. | С3РП-4-Э | ПУНКТ РАСПРЕДЕЛИТЕЛЬНЫЙ, НАПОЛЬНОГО ИСПОЛНЕНИЯ IP44, 400В, (1700 Х 700 Х 325 ММ) (3РП-4) ПР11-7-011-IP44 У3 | ШТ 1 | - - | - - | - - | 4293.45 4293.45 | 85.87 85.87 | 4379.32 4379.32
9. | С3РП-6-Э | ПУНКТ РАСПРЕДЕЛИТЕЛЬНЫЙ, НАПОЛЬНОГО ИСПОЛНЕНИЯ IP44, 400В, (1700 Х 700 Х 325 ММ) (3РП-6, 4РП-6) ПР11-7-011-IP44 У3 | ШТ 2 | - - | - - | - - | 4300.30 8600.60 | 86.01 172.02 | 4386.31 8772.62
10. | С4РП-1-Э | ПУНКТ РАСПРЕДЕЛИТЕЛЬНЫЙ, НАПОЛЬНОГО ИСПОЛНЕНИЯ IP44, 400В, (1700 Х 700 Х 325 ММ) (4РП-1) ПР11-7-011-IP44 У3 | ШТ 1 | - - | - - | - - | 4341.04 4341.04 | 86.82 86.82 | 4427.86 4427.86
11. | С4РП-2-Э | ПУНКТ РАСПРЕДЕЛИТЕЛЬНЫЙ, НАПОЛЬНОГО ИСПОЛНЕНИЯ IP44, 400В, (1700 Х 700 Х 325 ММ) (4РП-2) ПР11-7-011-IP44 У3 | ШТ 1 | - - | - - | - - | 3656.09 3656.09 | 73.12 73.12 | 3729.21 3729.21
12. | С4РП-5-Э | ПУНКТ РАСПРЕДЕЛИТЕЛЬНЫЙ, НАПОЛЬНОГО ИСПОЛНЕНИЯ IP44, 400В, (1700 Х 700 Х 325 ММ) (4РП-5) ПР11-7-011-IP44 У3 | ШТ 1 | - - | - - | - - | 3518.94 3518.94 | 70.38 70.38 | 3589.32 3589.32
13. | С4РП-7-Э | ПУНКТ РАСПРЕДЕЛИТЕЛЬНЫЙ, НАПОЛЬНОГО ИСПОЛНЕНИЯ IP44, 400В, (1700 Х 700 Х 325 ММ) (4РП-7, 5РП-4, 5РП-6, 5РП-8, 5РП-11) ПР11-7-011-IP44 У3 | ШТ 5 | - - | - - | - - | 3374.93 16874.65 | 67.50 337.50 | 3442.43 17212.15
14. | С4РП-8-Э | ПУНКТ РАСПРЕДЕЛИТЕЛЬНЫЙ, НАПОЛЬНОГО ИСПОЛНЕНИЯ IP44, 400В, (1700 Х 700 Х 325 ММ) (4РП-8) ПР11-7-011-IP44 У3 | ШТ 1 | - - | - - | - - | 4385.37 4385.37 | 87.71 87.71 | 4473.08 4473.08
15. | С5РП-3-Э | ПУНКТ РАСПРЕДЕЛИТЕЛЬНЫЙ, НАПОЛЬНОГО ИСПОЛНЕНИЯ IP44, 400В, (1700 Х 700 Х 325 ММ) (5РП-3, 5РП-10) ПР11-7-011-IP44 У3 | ШТ 2 | - - | - - | - - | 4434.02 8868.04 | 88.68 177.36 | 4522.70 9045.40
16. | С5РП-7-Э | ПУНКТ РАСПРЕДЕЛИТЕЛЬНЫЙ, НАПОЛЬНОГО ИСПОЛНЕНИЯ IP44, 400В, (1700 Х 700 Х 325 ММ) (5РП-7) ПР11-7-011-IP44 У3 | ШТ 1 | - - | - - | - - | 4197.03 4197.03 | 83.94 83.94 | 4280.97 4280.97
17. | С5РП-9-Э | ПУНКТ РАСПРЕДЕЛИТЕЛЬНЫЙ, НАПОЛЬНОГО ИСПОЛНЕНИЯ IP44, 400В, (1700 Х 700 Х 325 ММ) (5РП-9) ПР11-7-011-IP44 У3 | ШТ 1 | - - | - - | - - | 4226.33 4226.33 | 84.53 84.53 | 4310.86 4310.86
18. | С4МРПВ-Э | ПУНКТ РАСПРЕДЕЛИТЕЛЬНЫЙ, НАПОЛЬНОГО ИСПОЛНЕНИЯ IP44, 400В, (1700 Х 700 Х 325 ММ) (4МРПВ) ПР11-7-011-IP44 У3 | ШТ 1 | - - | - - | - - | 2464.97 2464.97 | 49.30 49.30 | 2514.27 2514.27
19. | Ц8-572-7 (Н16) | БЛОК УПРАВЛЕНИЯ ШКАФНОГО ИСПОЛНЕНИЯ ИЛИ РАСПРЕДЕЛИТЕЛЬНЫЙ ПУНКТ (ШКАФ), УСТАНАВЛИВАЕМЫЙ НА ПОЛУ, ВЫСОТА И ШИРИНА 1700 Х 1100 ММ | ШТ. 28 | 70.86 1984.08 | 48.69 1363.32 | 16.09 450.52 | 4.14 115.92 | 0.33 9.24 | 124.02 3472.56
20. | С3МРПВ-Э | ПУНКТ РАСПРЕДЕЛИТЕЛЬНЫЙ, НАВЕСНОГО ИСПОЛНЕНИЯ IP44, 400В, (800 Х 750 Х 200 ММ) (3МРПВ) ПР11-3-005-IP44 У3 | ШТ 1 | - - | - - | - - | 2147.60 2147.60 | 42.95 42.95 | 2190.55 2190.55
21. | С5МРПВ-1-Э | ПУНКТ РАСПРЕДЕЛИТЕЛЬНЫЙ, НАВЕСНОГО ИСПОЛНЕНИЯ IP44, 400В, (800 Х 750 Х 200 ММ) (5МРПВ-1) ПР11-3-005-IP44 У3 | ШТ 1 | - - | - - | - - | 1375.84 1375.84 | 27.52 27.52 | 1403.36 1403.36
22. | С5МРПВ-2-Э | ПУНКТ РАСПРЕДЕЛИТЕЛЬНЫЙ, НАВЕСНОГО ИСПОЛНЕНИЯ IP44, 400В, (800 Х 750 Х 200 ММ) (5МРПВ-2) ПР11-3-005-IP44 У3 | ШТ 1 | - - | - - | - - | 1657.90 1657.90 | 33.16 33.16 | 1691.06 1691.06
23. | Ц8-572-4 (Н16) | БЛОК УПРАВЛЕНИЯ ШКАФНОГО ИСПОЛНЕНИЯ ИЛИ РАСПРЕДЕЛИТЕЛЬНЫЙ ПУНКТ (ШКАФ), УСТАНАВЛИВАЕМЫЙ НА СТЕНЕ, ВЫСОТА И ШИРИНА 1200 Х 1000 ММ | ШТ. 3 | 53.07 159.21 | 36.09 108.27 | 11.30 33.90 | 2.40 7.20 | 0.18 0.54 | 91.74 275.22
24. | С4-ВРУ1-Э | УСТРОЙСТВО ВВОДНО-РАСПРЕДЕЛИТЕЛЬНОЕ УВР-03 У3 (4-ВР1) (ЗАКАЗАТЬ ПО ОПРОСНОМУ ЛИСТУ 21.004.29-3-ЭМ1.ОЛ1) | КОМПЛ 1 | - - | - - | - - | 7781.00 7781.00 | 155.62 155.62 | 7936.62 7936.62
25. | Ц8-572-7 (Н16) | БЛОК УПРАВЛЕНИЯ ШКАФНОГО ИСПОЛНЕНИЯ ИЛИ РАСПРЕДЕЛИТЕЛЬНЫЙ ПУНКТ (ШКАФ), УСТАНАВЛИВАЕМЫЙ НА ПОЛУ, ВЫСОТА И ШИРИНА 1700 Х 1100 ММ | ШТ. 1 | 70.86 70.86 | 48.69 48.69 | 16.09 16.09 | 4.14 4.14 | 0.33 0.33 | 124.02 124.02
26. | С4РП-ИТП4-Э | ЩИТОК РАСПРЕДЕЛИТЕЛЬНЫЙ, 400В, 63А, IP44, (4РП-ИТП4) ПО ТИПУ ЩУР-04-Н-44У3 (ЗАКАЗАТЬ ПО ОПРОСНОМУ ЛИСТУ 21.004.29.3-ЭМ1.ОЛ2) | ШТ 1 | - - | - - | - - | 2061.00 2061.00 | 41.22 41.22 | 2102.22 2102.22
27. | Ц8-572-4 (Н16) | БЛОК УПРАВЛЕНИЯ ШКАФНОГО ИСПОЛНЕНИЯ ИЛИ РАСПРЕДЕЛИТЕЛЬНЫЙ ПУНКТ (ШКАФ), УСТАНАВЛИВАЕМЫЙ НА СТЕНЕ, ВЫСОТА И ШИРИНА 1200 Х 1000 ММ | ШТ. 1 | 53.07 53.07 | 36.09 36.09 | 11.30 11.30 | 2.40 2.40 | 0.18 0.18 | 91.74 91.74
28. | С4ЩС-АВР-1-Э | ЩИТОК РАСПРЕДЕЛИТЕЛЬНЫЙ НАВЕСНОГО ИСПОЛНЕНИЯ IP31 400/230В, С БЛОКОМ АВР (4ЩС-АВР-1) (600 Х 400 Х 200 ММ) ЩУР-08-Н-44 У3 | ШТ 1 | - - | - - | - - | 885.88 885.88 | 17.72 17.72 | 903.60 903.60
29. | Ц8-572-3 (Н16) | БЛОК УПРАВЛЕНИЯ ШКАФНОГО ИСПОЛНЕНИЯ ИЛИ РАСПРЕДЕЛИТЕЛЬНЫЙ ПУНКТ (ШКАФ), УСТАНАВЛИВАЕМЫЙ НА СТЕНЕ, ВЫСОТА И ШИРИНА 600 Х 600 ММ | ШТ. 1 | 35.28 35.28 | 13.83 13.83 | 3.77 3.77 | 1.91 1.91 | 0.15 0.15 | 51.17 51.17
30. | С4ЩСН-Э | ЩИТОК РАСПРЕДЕЛИТЕЛЬНЫЙ НАВЕСНОГО ИСПОЛНЕНИЯ IP31, 400/230 В, (4ЩСН) (600 Х 700 Х 200 ММ) ЩУР-04-Н-44У3 | ШТ 1 | - - | - - | - - | 1580.42 1580.42 | 31.61 31.61 | 1612.03 1612.03
31. | Ц8-572-4 (Н16) | БЛОК УПРАВЛЕНИЯ ШКАФНОГО ИСПОЛНЕНИЯ ИЛИ РАСПРЕДЕЛИТЕЛЬНЫЙ ПУНКТ (ШКАФ), УСТАНАВЛИВАЕМЫЙ НА СТЕНЕ, ВЫСОТА И ШИРИНА 1200 Х 1000 ММ | ШТ. 1 | 53.07 53.07 | 36.09 36.09 | 11.30 11.30 | 2.40 2.40 | 0.18 0.18 | 91.74 91.74
32. | Ц8-574-1 (Н16) | РАЗВОДКА ПО УСТРОЙСТВАМ И ПОДКЛЮЧЕНИЕ ЖИЛ КАБЕЛЕЙ ИЛИ ПРОВОДОВ ВНЕШНЕЙ СЕТИ К БЛОКАМ ЗАЖИМОВ И К ЗАЖИМАМ АППАРАТОВ И ПРИБОРОВ, УСТАНОВЛЕННЫХ НА УСТРОЙСТВАХ, КАБЕЛИ ИЛИ ПРОВОДА СЕЧЕНИЕМ ДО 10 ММ2 | 100 ЖИЛ 5.08 | 255.47 1297.79 | 0.75 3.81 | 0.27 1.37 | 47.30 240.28 | 2.83 14.38 | 306.35 1556.26
33. | Ц8-574-2 (Н16) | РАЗВОДКА ПО УСТРОЙСТВАМ И ПОДКЛЮЧЕНИЕ ЖИЛ КАБЕЛЕЙ ИЛИ ПРОВОДОВ ВНЕШНЕЙ СЕТИ К БЛОКАМ ЗАЖИМОВ И К ЗАЖИМАМ АППАРАТОВ И ПРИБОРОВ, УСТАНОВЛЕННЫХ НА УСТРОЙСТВАХ, КАБЕЛИ ИЛИ ПРОВОДА СЕЧЕНИЕМ ДО 16 ММ2 | 100 ЖИЛ 0.2 | 527.67 105.53 | 5.57 1.11 | 0.27 0.05 | 49.64 9.93 | 3.33 0.67 | 586.21 117.23
34. | Ц8-574-3 (Н16) | РАЗВОДКА ПО УСТРОЙСТВАМ И ПОДКЛЮЧЕНИЕ ЖИЛ КАБЕЛЕЙ ИЛИ ПРОВОДОВ ВНЕШНЕЙ СЕТИ К БЛОКАМ ЗАЖИМОВ И К ЗАЖИМАМ АППАРАТОВ И ПРИБОРОВ, УСТАНОВЛЕННЫХ НА УСТРОЙСТВАХ, КАБЕЛИ ИЛИ ПРОВОДА СЕЧЕНИЕМ ДО 35 ММ2 | 100 ЖИЛ 0.4 | 590.01 236.00 | 7.52 3.01 | 0.68 0.27 | 87.46 34.98 | 6.19 2.48 | 691.18 276.47
35. | Ц8-574-4 (Н16) | РАЗВОДКА ПО УСТРОЙСТВАМ И ПОДКЛЮЧЕНИЕ ЖИЛ КАБЕЛЕЙ ИЛИ ПРОВОДОВ ВНЕШНЕЙ СЕТИ К БЛОКАМ ЗАЖИМОВ И К ЗАЖИМАМ АППАРАТОВ И ПРИБОРОВ, УСТАНОВЛЕННЫХ НА УСТРОЙСТВАХ, КАБЕЛИ ИЛИ ПРОВОДА СЕЧЕНИЕМ ДО 70 ММ2 | 100 ЖИЛ 1.49 | 708.62 1055.84 | 11.29 16.82 | 1.37 2.04 | 104.05 155.03 | 7.40 11.03 | 831.36 1238.72
36. | Ц8-574-5 (Н16) | РАЗВОДКА ПО УСТРОЙСТВАМ И ПОДКЛЮЧЕНИЕ ЖИЛ КАБЕЛЕЙ ИЛИ ПРОВОДОВ ВНЕШНЕЙ СЕТИ К БЛОКАМ ЗАЖИМОВ И К ЗАЖИМАМ АППАРАТОВ И ПРИБОРОВ, УСТАНОВЛЕННЫХ НА УСТРОЙСТВАХ, КАБЕЛИ ИЛИ ПРОВОДА СЕЧЕНИЕМ ДО 95 ММ2 | 100 ЖИЛ 1.62 | 926.08 1500.25 | 11.73 19.00 | 1.37 2.22 | 120.40 195.05 | 8.81 14.27 | 1067.02 1728.57
37. | Ц8-574-6 (Н16) | РАЗВОДКА ПО УСТРОЙСТВАМ И ПОДКЛЮЧЕНИЕ ЖИЛ КАБЕЛЕЙ ИЛИ ПРОВОДОВ ВНЕШНЕЙ СЕТИ К БЛОКАМ ЗАЖИМОВ И К ЗАЖИМАМ АППАРАТОВ И ПРИБОРОВ, УСТАНОВЛЕННЫХ НА УСТРОЙСТВАХ, КАБЕЛИ ИЛИ ПРОВОДА СЕЧЕНИЕМ ДО 120 ММ2 | 100 ЖИЛ 0.45 | 1108.56 498.85 | 13.19 5.94 | 1.72 0.77 | 124.34 55.95 | 9.13 4.11 | 1255.22 564.85
38. | Ц8-144-1 (Н16) | ПРИСОЕДИНЕНИЕ К ЗАЖИМАМ ЖИЛ ПРОВОДОВ ИЛИ КАБЕЛЕЙ, СЕЧЕНИЕ ДО 2,5 ММ2 | 100 ШТ. 1.13 | 191.48 216.37 | - - | - - | 16.27 18.39 | 1.29 1.46 | 209.04 236.21
39. | Ц8-144-2 (Н16) | ПРИСОЕДИНЕНИЕ К ЗАЖИМАМ ЖИЛ ПРОВОДОВ ИЛИ КАБЕЛЕЙ, СЕЧЕНИЕ ДО 6 ММ2 | 100 ШТ. 0.06 | 209.23 12.55 | - - | - - | 16.27 0.98 | 1.29 0.08 | 226.79 13.60
40. | ПРИМЕЧАНИЕ: | АППАРАТУРА ПУСКОВАЯ И ЗАЩИТНАЯ
41. | С501-300-87-Э | СЧЕТЧИК СТАТИЧЕСКОЙ АКТИВНОЙ ЭЛЕКТРИЧЕСКОЙ ЭНЕРГИИ ТРЕХФАЗНЫЙ СС-301-5.1/U(2I4TL)K-RFT | ШТ. 2 | - - | - - | - - | 725.68 1451.36 | 14.51 29.02 | 740.19 1480.38
42. | Ц8-600-2 (Н16) | СЧЕТЧИК, УСТАНАВЛИВАЕМЫЙ НА ГОТОВОМ ОСНОВАНИИ, ТРЕХФАЗНЫЙ | ШТ. 2 | 14.45 28.90 | 0.84 1.68 | 0.31 0.62 | 0.12 0.24 | 0.01 0.02 | 15.42 30.84
43. | 5/20-40-5/СН-1782-Д П.1782 | КОЛОДКА ИСПЫТАТЕЛЬНАЯ (КЛЕММНИКИ) С УСТРОЙСТВОМ ДЛЯ ОПЛОМБИРОВАНИЯ | ШТ 2 | - - | - - | - - | 16.21 32.42 | 0.86 1.72 | 17.07 34.14
44. | Ц11-233-2 (Н15) | МОНТАЖ | 1000 КОНЦОВ 0.016 | 1423.33 22.77 | - - | - - | 172.77 2.76 | 9.56 0.15 | 1605.66 25.69
45. | 5/30-30-1-2/СН-17326-Д П.17326 | ЯЩИК СИЛОВОЙ С РУБИЛЬНИКОМ 400В, 100А, IP54, НАВЕСНОГО ИСПОЛНЕНИЯ, В МЕТАЛЛИЧЕСКОМ КОРПУСЕ 350 Х 280 Х 170 ММ | ШТ 19 | - - | - - | - - | 192.10 3649.90 | 10.22 194.18 | 202.32 3844.08
46. | 5/30-30-1-2/СН-20922-Д П.20922 | ЯЩИК СИЛОВОЙ С РУБИЛЬНИКОМ 400В, 250А, IP54, НАВЕСНОГО ИСПОЛНЕНИЯ, В МЕТАЛЛИЧЕСКОМ КОРПУСЕ 600 Х 300 Х 190 ММ | ШТ 6 | - - | - - | - - | 264.35 1586.10 | 14.06 84.36 | 278.41 1670.46
47. | Ц8-524-4 (Н16) | ЯЩИК С ОДНИМ ДВУХПОЛЮСНЫМ РУБИЛЬНИКОМ ИЛИ С ДВУХПОЛЮСНЫМ РУБИЛЬНИКОМ И ДВУМЯ ПРЕДОХРАНИТЕЛЯМИ, ИЛИ С ДВУМЯ БЛОКАМИ "ПРЕДОХРАНИТЕЛЬ-ВЫКЛЮЧАТЕЛЬ", ИЛИ С ДВУМЯ ПРЕДОХРАНИТЕЛЯМИ, УСТАНАВЛИВАЕМЫЙ НА КОНСТРУКЦИИ НА СТЕНЕ ИЛИ КОЛОННЕ, ТОК ДО 100А | ШТ. 25 | 37.41 935.25 | 1.45 36.25 | 0.27 6.75 | 16.66 416.50 | 0.98 24.50 | 56.50 1412.50
|  | ИТОГО ПРЯМЫЕ ЗАТРАТЫ : |  | 8266 | 1694 | 541 | 135241 | 2938 | 148139
|  | ОХР и ОПР | [6 empty] | 5242
|  | ПЛАНОВАЯ ПРИБЫЛЬ | [6 empty] | 3569
|  | ИТОГО ПО ПТМ | [6 empty] | 156950
|  | ЗАТРАТЫ ТРУДА | [6 empty] | 543
|  | ЗАТРАТЫ ТРУДА МАШИНИСТОВ | [6 empty] | 32
| Ж3-40-21 | ЭЛЕКТРОСНАБЖЕНИЕ
48. | 5/10-10-10-10-2/С501-99096-16-Э | КАБЕЛЬ СИЛОВОЙ МАРКИ АВВГНГ(А)-LS 3Х2,5-0,66 С АЛЮМИНИЕВЫМИ ЖИЛАМИ, ИЗОЛЯЦИЯ И ОБОЛОЧКА ИЗ ПОЛИВИНИЛХЛОРИДНОГО ПЛАСТИКАТА, НЕ РАСПРОСТРАНЯЮЩИЙ ГОРЕНИЕ ПО КАТЕГОРИИ (А), С НИЗКИМ ДЫМО- И ГАЗОВЫДЕЛЕНИЕМ, БЕЗ ЗАЩИТНОГО ПОКРОВА, С ТРЕМЯ ЖИЛАМИ СЕЧЕНИЕМ 2,5 ММ2, НА НАПРЯЖЕНИЕ 0,66 КВ | 1000 М 0.31 | - - | - - | - - | 971.43 301.14 | 51.68 16.02 | 1023.11 317.16
49. | 5/10-10-10-10-2/С501-99371-Э | КАБЕЛЬ СИЛОВОЙ МАРКИ АВВГНГ(А)-LS 3Х4-0,66 С АЛЮМИНИЕВЫМИ ЖИЛАМИ, ИЗОЛЯЦИЯ И ОБОЛОЧКА ИЗ ПОЛИВИНИЛХЛОРИДНОГО ПЛАСТИКАТА, НЕ РАСПРОСТРАНЯЮЩИЙ ГОРЕНИЕ ПО КАТЕГОРИИ (А), С НИЗКИМ ДЫМО- И ГАЗОВЫДЕЛЕНИЕМ, БЕЗ ЗАЩИТНОГО ПОКРОВА, С ТРЕМЯ ЖИЛАМИ СЕЧЕНИЕМ 4 ММ2, НА НАПРЯЖЕНИЕ 0,66 КВ | 1000 М 0.76 | - - | - - | - - | 1157.00 879.32 | 61.55 46.78 | 1218.55 926.10
50. | 5/10-10-10-10-2/С501-400-33-Э | КАБЕЛЬ СИЛОВОЙ МАРКИ АВВГНГ(А)-LS 5Х4-0,66 С АЛЮМИНИЕВЫМИ ЖИЛАМИ, ИЗОЛЯЦИЯ И ОБОЛОЧКА ИЗ ПОЛИВИНИЛХЛОРИДНОГО ПЛАСТИКАТА, НЕ РАСПРОСТРАНЯЮЩИЙ ГОРЕНИЕ ПО КАТЕГОРИИ (А), С НИЗКИМ ДЫМО- И ГАЗОВЫДЕЛЕНИЕМ, БЕЗ ЗАЩИТНОГО ПОКРОВА, С ПЯТЬЮ ЖИЛАМИ СЕЧЕНИЕМ 4 ММ2, НА НАПРЯЖЕНИЕ 0,66 КВ | 1000 М 0.1 | - - | - - | - - | 1365.00 136.50 | 72.62 7.26 | 1437.62 143.76
51. | 5/10-10-10-10-2/С501-99096-18-Э | КАБЕЛЬ СИЛОВОЙ МАРКИ АВВГНГ(А)-LS 3Х6-0,66 С АЛЮМИНИЕВЫМИ ЖИЛАМИ, ИЗОЛЯЦИЯ И ОБОЛОЧКА ИЗ ПОЛИВИНИЛХЛОРИДНОГО ПЛАСТИКАТА, НЕ РАСПРОСТРАНЯЮЩИЙ ГОРЕНИЕ ПО КАТЕГОРИИ (А), С НИЗКИМ ДЫМО- И ГАЗОВЫДЕЛЕНИЕМ, БЕЗ ЗАЩИТНОГО ПОКРОВА, С ТРЕМЯ ЖИЛАМИ СЕЧЕНИЕМ 6 ММ2, НА НАПРЯЖЕНИЕ 0,66 КВ | 1000 М 0.13 | - - | - - | - - | 1850.00 240.50 | 98.42 12.79 | 1948.42 253.29
52. | 5/10-10-10-10-2/С501-99096-35-Э | КАБЕЛЬ СИЛОВОЙ МАРКИ АВВГНГ(А)-LS 5Х6-0,66 С АЛЮМИНИЕВЫМИ ЖИЛАМИ, ИЗОЛЯЦИЯ И ОБОЛОЧКА ИЗ ПОЛИВИНИЛХЛОРИДНОГО ПЛАСТИКАТА, НЕ РАСПРОСТРАНЯЮЩИЙ ГОРЕНИЕ ПО КАТЕГОРИИ (А), С НИЗКИМ ДЫМО- И ГАЗОВЫДЕЛЕНИЕМ, БЕЗ ЗАЩИТНОГО ПОКРОВА, С ПЯТЬЮ ЖИЛАМИ СЕЧЕНИЕМ 6 ММ2, НА НАПРЯЖЕНИЕ 0,66 КВ | 1000 М 0.48 | - - | - - | - - | 1997.41 958.76 | 106.26 51.00 | 2103.67 1009.76
53. | 5/10-10-10-10-2/С501-99096-36-Э | КАБЕЛЬ СИЛОВОЙ МАРКИ АВВГНГ(А)-LS 5Х10-0,66 С АЛЮМИНИЕВЫМИ ЖИЛАМИ, ИЗОЛЯЦИЯ И ОБОЛОЧКА ИЗ ПОЛИВИНИЛХЛОРИДНОГО ПЛАСТИКАТА, НЕ РАСПРОСТРАНЯЮЩИЙ ГОРЕНИЕ ПО КАТЕГОРИИ (А), С НИЗКИМ ДЫМО- И ГАЗОВЫДЕЛЕНИЕМ, БЕЗ ЗАЩИТНОГО ПОКРОВА, С ПЯТЬЮ ЖИЛАМИ СЕЧЕНИЕМ 10 ММ2, НА НАПРЯЖЕНИЕ 0,66 КВ | 1000 М 0.46 | - - | - - | - - | 3055.20 1405.39 | 162.54 74.77 | 3217.74 1480.16
54. | 5/10-10-10-10-2/СН-9590-Д П.9590 | КАБЕЛЬ СИЛОВОЙ МАРКИ АВВГНГ(А)-LS 5Х16-0,66 С АЛЮМИНИЕВЫМИ ЖИЛАМИ, ИЗОЛЯЦИЯ И ОБОЛОЧКА ИЗ ПОЛИВИНИЛХЛОРИДНОГО ПЛАСТИКАТА, НЕ РАСПРОСТРАНЯЮЩИЙ ГОРЕНИЕ ПО КАТЕГОРИИ (А), С НИЗКИМ ДЫМО- И ГАЗОВЫДЕЛЕНИЕМ, БЕЗ ЗАЩИТНОГО ПОКРОВА, С ПЯТЬЮ ЖИЛАМИ СЕЧЕНИЕМ 16 ММ2, НА НАПРЯЖЕНИЕ 0,66 КВ | 1000 М 0.255 | - - | - - | - - | 6708.56 1710.68 | 356.90 91.01 | 7065.46 1801.69
55. | 5/10-10-20-5/С501-99383-12-Э | КАБЕЛЬ СИЛОВОЙ МАРКИ АВВГНГ(А)-LS 5Х25-0,66 С АЛЮМИНИЕВЫМИ ЖИЛАМИ, ИЗОЛЯЦИЯ И ОБОЛОЧКА ИЗ ПОЛИВИНИЛХЛОРИДНОГО ПЛАСТИКАТА, НЕ РАСПРОСТРАНЯЮЩИЙ ГОРЕНИЕ ПО КАТЕГОРИИ (А), С НИЗКИМ ДЫМО- И ГАЗОВЫДЕЛЕНИЕМ, БЕЗ ЗАЩИТНОГО ПОКРОВА, С ПЯТЬЮ ЖИЛАМИ СЕЧЕНИЕМ 25 ММ2, НА НАПРЯЖЕНИЕ 0,66 КВ | 1000 М 0.225 | - - | - - | - - | 8419.90 1894.48 | 447.94 100.79 | 8867.84 1995.26
56. | 5/10-10-20-5/С501-99383-13-Э | КАБЕЛЬ СИЛОВОЙ МАРКИ АВВГНГ(А)-LS 5Х35-1 С АЛЮМИНИЕВЫМИ ЖИЛАМИ, ИЗОЛЯЦИЯ И ОБОЛОЧКА ИЗ ПОЛИВИНИЛХЛОРИДНОГО ПЛАСТИКАТА, БЕЗ ЗАЩИТНОГО ПОКРОВА, НЕ РАСПРОСТРАНЯЮЩИЙ ГОРЕНИЕ ПО КАТЕРИИ (А), С ПЯТЬЮ ЖИЛАМИ СЕЧЕНИЕМ 35 ММ2, НА НАПРЯЖЕНИЕ 1 КВ | 1000 М 0.23 | - - | - - | - - | 13232.24 3043.42 | 703.96 161.91 | 13936.20 3205.33
57. | 5/10-10-20-5/С501-99383-14-Э | КАБЕЛЬ СИЛОВОЙ МАРКИ АВВГНГ(А)-LS 5Х50-1 С АЛЮМИНИЕВЫМИ ЖИЛАМИ, ИЗОЛЯЦИЯ И ОБОЛОЧКА ИЗ ПОЛИВИНИЛХЛОРИДНОГО ПЛАСТИКАТА, БЕЗ ЗАЩИТНОГО ПОКРОВА, НЕ РАСПРОСТРАНЯЮЩИЙ ГОРЕНИЕ ПО КАТЕРИИ (А), С ПЯТЬЮ ЖИЛАМИ СЕЧЕНИЕМ 50 ММ2, НА НАПРЯЖЕНИЕ 1 КВ | 1000 М 0.24 | - - | - - | - - | 11960.01 2870.40 | 636.27 152.70 | 12596.28 3023.11
58. | 5/10-10-20-5/СН-13357-Д П.13357 | КАБЕЛЬ СИЛОВОЙ МАРКИ АВВГНГ(А)-LS 4Х70-1 С АЛЮМИНИЕВЫМИ ЖИЛАМИ, ИЗОЛЯЦИЯ И ОБОЛОЧКА ИЗ ПОЛИВИНИЛХЛОРИДНОГО ПЛАСТИКАТА, БЕЗ ЗАЩИТНОГО ПОКРОВА, НЕ РАСПРОСТРАНЯЮЩИЙ ГОРЕНИЕ ПО КАТЕРИИ (А), С ЧЕТЫРЬМЯ ЖИЛАМИ СЕЧЕНИЕМ 70 ММ2, НА НАПРЯЖЕНИЕ 1 КВ | 1000 М 0.55 | - - | - - | - - | 21730.00 11951.50 | 1156.04 635.82 | 22886.04 12587.32
59. | 5/10-10-20-5/СН-15298-Д П.15298 | КАБЕЛЬ СИЛОВОЙ МАРКИ АВВГНГ(А)-LS 5Х70-1 С АЛЮМИНИЕВЫМИ ЖИЛАМИ, ИЗОЛЯЦИЯ И ОБОЛОЧКА ИЗ ПОЛИВИНИЛХЛОРИДНОГО ПЛАСТИКАТА, БЕЗ ЗАЩИТНОГО ПОКРОВА, НЕ РАСПРОСТРАНЯЮЩИЙ ГОРЕНИЕ ПО КАТЕРИИ (А), С ПЯТЬЮ ЖИЛАМИ СЕЧЕНИЕМ 70 ММ2, НА НАПРЯЖЕНИЕ 1 КВ | 1000 М 1.08 | - - | - - | - - | 23640.00 25531.20 | 1257.65 1358.26 | 24897.65 26889.46
60. | 5/10-10-20-5/СН-1128-Д П.1128 | КАБЕЛЬ СИЛОВОЙ МАРКИ АВВГНГ(А)-LS 4Х95-1 С АЛЮМИНИЕВЫМИ ЖИЛАМИ, ИЗОЛЯЦИЯ И ОБОЛОЧКА ИЗ ПОЛИВИНИЛХЛОРИДНОГО ПЛАСТИКАТА, БЕЗ ЗАЩИТНОГО ПОКРОВА, НЕ РАСПРОСТРАНЯЮЩИЙ ГОРЕНИЕ ПО КАТЕРИИ (А), С ЧЕТЫРЬМЯ ЖИЛАМИ СЕЧЕНИЕМ 95 ММ2, НА НАПРЯЖЕНИЕ 1 КВ | 1000 М 0.47 | - - | - - | - - | 19560.00 9193.20 | 1040.59 489.08 | 20600.59 9682.28
61. | 5/10-10-20-5/С501-99383-16-Э | КАБЕЛЬ СИЛОВОЙ МАРКИ АВВГНГ(А)-LS 5Х95-1 С АЛЮМИНИЕВЫМИ ЖИЛАМИ, ИЗОЛЯЦИЯ И ОБОЛОЧКА ИЗ ПОЛИВИНИЛХЛОРИДНОГО ПЛАСТИКАТА, БЕЗ ЗАЩИТНОГО ПОКРОВА, НЕ РАСПРОСТРАНЯЮЩИЙ ГОРЕНИЕ ПО КАТЕГИРИИ (А), С ПЯТЬЮ ЖИЛАМИ СЕЧЕНИЕМ 95 ММ2, НА НАПРЯЖЕНИЕ 1 КВ | 1000 М 0.47 | - - | - - | - - | 22162.25 10416.26 | 1179.03 554.14 | 23341.28 10970.40
62. | 5/10-10-20-5/СН-18964-Д П.18964 | КАБЕЛЬ СИЛОВОЙ МАРКИ АВВГНГ(А)-LS 1Х120-1 С АЛЮМИНИЕВЫМИ ЖИЛАМИ, ИЗОЛЯЦИЯ И ОБОЛОЧКА ИЗ ПОЛИВИНИЛХЛОРИДНОГО ПЛАСТИКАТА, БЕЗ ЗАЩИТНОГО ПОКРОВА, НЕ РАСПРОСТРАНЯЮЩИЙ ГОРЕНИЕ ПО КАТЕРИИ (А), С ОДНОЙ ЖИЛОЙ СЕЧЕНИЕМ 120 ММ2, НА НАПРЯЖЕНИЕ 1 КВ | 1000 М 0.7 | - - | - - | - - | 6180.00 4326.00 | 328.78 230.15 | 6508.78 4556.15
63. | 5/10-10-10-10-1/51 | КАБЕЛЬ СИЛОВОЙ МАРКИ ВВГНГ(А)-LS 3Х2,5-0,66 С МЕДНЫМИ ЖИЛАМИ, ИЗОЛЯЦИЯ И ОБОЛОЧКА ИЗ ПОЛИВИНИЛХЛОРИДНОГО ПЛАСТИКАТА, НЕ РАСПРОСТРАНЯЮЩИЙ ГОРЕНИЕ ПО КАТЕГОРИИ (А), С НИЗКИМ ДЫМО- И ГАЗОВЫДЕЛЕНИЕМ, БЕЗ ЗАЩИТНОГО ПОКРОВА, С ТРЕМЯ ЖИЛАМИ СЕЧЕНИЕМ 2,5 ММ2, НА НАПРЯЖЕНИЕ 0,66 КВ | 1000 М 0.03 | - - | - - | - - | 2566.00 76.98 | 136.51 4.10 | 2702.51 81.08
64. | 5/10-10-10-10-5/40 | КАБЕЛЬ СИЛОВОЙ ОГНЕСТОЙКИЙ МАРКИ ВВГНГ(А)-FRLS 3Х1,5-0,66 С МЕДНЫМИ ЖИЛАМИ, С ИЗОЛЯЦИЕЙ И ОБОЛОЧКОЙ ИЗ ПВХ ПЛАСТИКАТА, С ТЕРМИЧЕСКИМ БАРЬЕРОМ ИЗ СЛЮДОСОДЕРЖАЩИХ ЛЕНТ, НЕ РАСПРОСТРАНЯЮЩИЙ ГОРЕНИЕ ПО КАТЕГОРИИ (А), С НИЗКИМ ДЫМО- И ГАЗОВЫДЕЛЕНИЕМ, С ТРЕМЯ ЖИЛАМИ СЕЧЕНИЕМ 1,5 ММ2, НА НАПРЯЖЕНИЕ 0,66 КВ | 1000 М 0.03 | - - | - - | - - | 2331.22 69.94 | 124.02 3.72 | 2455.24 73.66
65. | Ц8-146-2 Н=8-15М (Н16) Н6=1.1 | КАБЕЛИ ДО 35 КВ, ПРОКЛАДЫВАЕМЫЕ С КРЕПЛЕНИЕМ НАКЛАДНЫМИ СКОБАМИ, МАССА 1 М ДО 1 КГ (НА ВЫСОТЕ О Т8М ДО 15М) | 100 М КАБЕЛЯ 8.72549 | 254.92 2224.30 | 58.76 512.71 | 16.43 143.36 | 281.64 2457.45 | 19.11 166.74 | 614.43 5361.20
66. | Ц8-146-3 Н=8-15М (Н16) Н6=1.1 | КАБЕЛИ ДО 35 КВ, ПРОКЛАДЫВАЕМЫЕ С КРЕПЛЕНИЕМ НАКЛАДНЫМИ СКОБАМИ, МАССА 1 М ДО 2 КГ ( НА ВЫСОТЕ ОТ 8М ДО 15М) | 100 М КАБЕЛЯ 0.03 | 293.80 8.81 | 78.66 2.36 | 23.29 0.70 | 287.74 8.63 | 19.46 0.58 | 679.66 20.39
67. | Ц8-147-10 Н=8-15М (Н16) Н6=1.1 | КАБЕЛИ ДО 35КВ, ПРОКЛАДЫВАЕМЫЕ ПО УСТАНОВЛЕННЫМ КОНСТРУКЦИЯМ И ЛОТКАМ С КРЕПЛЕНИЕМ ПО ВСЕЙ ДЛИНЕ, МАССА 1 М ДО 1 КГ (НА ВЫСОТЕ ОТ 8М ДО 15М) | 100 М КАБЕЛЯ 22.323529 | 269.03 6005.70 | 36.07 805.21 | 9.93 221.67 | 129.25 2885.32 | 7.60 169.66 | 441.95 9865.88
68. | Ц8-147-11 Н=8-15М (Н16) Н6=1.1 | КАБЕЛИ ДО 35 КВ, ПРОКЛАДЫВАЕМЫЕ ПО УСТАНОВЛЕННЫМ КОНСТРУКЦИЯМ И ЛОТКАМ С КРЕПЛЕНИЕМ ПО ВСЕЙ ДЛИНЕ, МАССА 1 М ДО 2 КГ ( НА ВЫСОТЕ ОТ 8М ДО 15М) | 100 М КАБЕЛЯ 16.637255 | 329.23 5477.48 | 56.67 942.83 | 16.78 279.17 | 121.56 2022.42 | 6.95 115.63 | 514.41 8558.36
69. | Ц8-147-11 (Н16) | КАБЕЛИ ДО 35 КВ, ПРОКЛАДЫВАЕМЫЕ ПО УСТАНОВЛЕННЫМ КОНСТРУКЦИЯМ И ЛОТКАМ С КРЕПЛЕНИЕМ ПО ВСЕЙ ДЛИНЕ, МАССА 1 М ДО 2 КГ | 100 М КАБЕЛЯ 10.656863 | 299.30 3189.60 | 56.67 603.92 | 16.78 178.82 | 121.56 1295.45 | 6.95 74.07 | 484.48 5163.03
70. | Ц8-147-12 Н=8-15М (Н16) Н6=1.1 | КАБЕЛИ ДО 35 КВ, ПРОКЛАДЫВАЕМЫЕ ПО УСТАНОВЛЕННЫМ КОНСТРУКЦИЯМ И ЛОТКАМ С КРЕПЛЕНИЕМ ПО ВСЕЙ ДЛИНЕ, МАССА 1 М ДО 3 КГ (НА ВЫСОТЕ ОТ8М ДО 15М) | 100 М КАБЕЛЯ 2.794118 | 396.49 1107.84 | 78.50 219.34 | 23.97 66.98 | 122.97 343.59 | 7.02 19.61 | 604.98 1690.39
71. | Ц8-147-12 (Н16) | КАБЕЛИ ДО 35 КВ, ПРОКЛАДЫВАЕМЫЕ ПО УСТАНОВЛЕННЫМ КОНСТРУКЦИЯМ И ЛОТКАМ С КРЕПЛЕНИЕМ ПО ВСЕЙ ДЛИНЕ, МАССА 1 М ДО 3 КГ | 100 М КАБЕЛЯ 1.77451 | 360.44 639.60 | 78.50 139.30 | 23.97 42.54 | 122.97 218.21 | 7.02 12.46 | 568.93 1009.57
72. | Ц8-148-1 (Н16) | КАБЕЛИ ДО 35 КВ В ПРОЛОЖЕННЫХ ТРУБАХ, БЛОКАХ И КОРОБАХ, МАССА 1 М ДО 1 КГ | 100 М КАБЕЛЯ 0.862745 | 172.09 148.47 | 47.71 41.16 | 15.06 12.99 | 41.76 36.03 | 2.36 2.04 | 263.92 227.69
73. | Ц8-148-2 (Н16) | КАБЕЛИ ДО 35 КВ В ПРОЛОЖЕННЫХ ТРУБАХ, БЛОКАХ И КОРОБАХ, МАССА 1 М ДО 2 КГ | 100 М КАБЕЛЯ 0.078431 | 254.26 19.94 | 68.49 5.37 | 22.25 1.75 | 41.76 3.28 | 2.36 0.19 | 366.87 28.77
74. | Ц8-148-3 (Н16) | КАБЕЛИ ДО 35 КВ В ПРОЛОЖЕННЫХ ТРУБАХ, БЛОКАХ И КОРОБАХ, МАССА 1 М ДО 3 КГ | 100 М КАБЕЛЯ 0.039216 | 321.82 12.62 | 134.79 5.29 | 46.23 1.81 | 41.76 1.64 | 2.36 0.09 | 500.73 19.64
75. | 5/30-30-4-1-2-1/СН-5725-Д П.5725 | БЛОК ИЗ ДВУХ РОЗЕТОК РА16-303 С ЗАЗЕМЛЯЮЩИМИ КОНТАКТАМИ, ОТКРЫТОЙ УСТАНОВКИ, 250В, 16А, IP54 | ШТ 2 | - - | - - | - - | 6.81 13.62 | 0.36 0.72 | 7.17 14.34
76. | Ц8-591-1004 (Н16) | РОЗЕТКА ШТЕПСЕЛЬНАЯ ПОЛУГЕРМЕТИЧЕСКАЯ И ГЕРМЕТИЧЕСКАЯ С КРЕПЛЕНИЕМ ВИНТАМИ | 100 ШТ. 0.02 | 1148.40 22.97 | 40.70 0.81 | 4.79 0.10 | 264.13 5.28 | 20.13 0.40 | 1473.36 29.47
77. | 5/30-30-4-1-2-1/20 | РОЗЕТКА ШТЕПСЕЛЬНАЯ ТРЕХМЕСТНАЯ С ЗАЗЕМЛЯЮЩИМ КОНТАКТОМ РА16-265 | ШТ. 1 | - - | - - | - - | 8.37 8.37 | 0.45 0.45 | 8.82 8.82
78. | Ц8-591-1101 (Н16) | РОЗЕТКА ШТЕПСЕЛЬНАЯ ТРЕХПОЛЮСНАЯ НЕУТОПЛЕННОГО ТИПА НА ТОК ДО 10А | 100 ШТ. 0.01 | 893.08 8.93 | 25.72 0.26 | 4.45 0.04 | 26.58 0.27 | 1.67 0.02 | 947.05 9.47
79. | 5/30-30-4-1-2-1/С551-22800-Э | РОЗЕТКА С ЗАЗЕМЛЯЮЩИМИ КОНТАКТАМИ, ОТКРЫТОЙ УСТАНОВКИ, 400 В, 16 А, IP54 | ШТ. 1 | - - | - - | - - | 7.43 7.43 | 0.40 0.40 | 7.83 7.83
80. | Ц8-525-9 (Н16) | АППАРАТ ШТЕПСЕЛЬНЫЙ ОБЩЕГО НАЗНАЧЕНИЯ НА КОНСТРУКЦИИ НА СТЕНЕ ИЛИ КОЛОННЕ С КОНТАКТАМИ СИЛОВЫХ ЦЕПЕЙ, ТОК ДО 63А | КОМПЛ. 1 | 34.90 34.90 | 0.46 0.46 | 0.04 0.04 | 20.50 20.50 | 1.15 1.15 | 57.01 57.01
81. | 5/20-40-5/С551-10501-11-Э | КОРОБКА СОЕДИНИТЕЛЬНАЯ КС-16-10У2 | ШТ. 1 | - - | - - | - - | 39.85 39.85 | 2.12 2.12 | 41.97 41.97
82. | Ц10-901-8 (Н17) | МОНТАЖ | 10 ШТ. 0.1 | 135.63 13.56 | 2.06 0.21 | - - | 0.55 0.06 | 0.04 0.00 | 138.28 13.83
83. | 5/20-10-8/1 | КОРОБКА ПРОТЯЖНАЯ У994 У2 | ШТ. 1 | - - | - - | - - | 15.88 15.88 | 0.84 0.84 | 16.72 16.72
84. | 5/30-30-1-2/12 | ЯЩИК ПРОТЯЖНОЙ К654 У3 | ШТ. 2 | - - | - - | - - | 105.39 210.78 | 5.61 11.22 | 111.00 222.00
85. | Ц10-901-9 (Н17) | ЯЩИК ПРОТЯЖНОЙ ИЛИ КОРОБКА РАЗМЕРОМ ДО 500 Х 500 ММ | 10 ШТ. 0.2 | 271.25 54.25 | 9.56 1.91 | 2.17 0.43 | 2.15 0.43 | 0.17 0.03 | 283.13 56.62
86. | 5/20-30-1-4/4 | ОТВЕТВИТЕЛЬНЫЙ СЖИМ У 871 М У3 | 100 ШТ. 0.1 | - - | - - | - - | 802.00 80.20 | 42.67 4.27 | 844.67 84.47
87. | 5/20-10-9/С544-9601-7-Э | РУКАВ НЕГЕРМЕТИЧНЫЙ ИЗ СТАЛЬНОЙ ОЦИНКОВАННОЙ ЛЕНТЫ Р3-Ц-А-25, ДАМЕТРОМ 25 ММ | М 25 | - - | - - | - - | 3.70 92.50 | 0.20 5.00 | 3.90 97.50
88. | Ц8-411-1 (Н16) | РУКАВА МЕТАЛЛИЧЕСКИЕ, НАРУЖНЫЙ ДИАМЕТР ДО 48 ММ | 100 М 0.245098 | 481.09 117.91 | 78.78 19.31 | 8.56 2.10 | 636.80 156.08 | 34.83 8.54 | 1231.50 301.84
89. | 5/10-30-10-5/СН-21449-Д П.21449 | ТЕРМОУСАЖИВАЕМЫЕ КОНЦЕВЫЕ МУФТЫ 5ПКВТПНГ-LS-1-Н6 ДЛЯ КАБЕЛЯ СЕЧЕНИЕМ 16, 25 ММ2 | ШТ 22 | - - | - - | - - | 35.87 789.14 | 1.91 42.02 | 37.78 831.16
90. | Ц8-168-5 (Н16) | МУФТЫ КОНЦЕВЫЕ ТЕРМОУСАЖИВАЕМЫЕ ДЛЯ 4-5-ЖИЛЬНОГО КАБЕЛЯ В ПЛАСТМАССОВОЙ ОБОЛОЧКЕ НАПРЯЖЕНИЕМ ДО 1КВ, СЕЧЕНИЕ ОДНОЙ ЖИЛЫ ДО 25 ММ2 | ШТ. 22 | 11.43 251.46 | 0.04 0.88 | - - | 1.57 34.54 | 0.11 2.42 | 13.15 289.30
91. | 5/10-30-10-5/СН-7205-Д П.7205 | ТЕРМОУСАЖИВАЕМЫЕ КОНЦЕВЫЕ МУФТЫ 5ПКВТПНГ-LS-1-Н10 ДЛЯ КАБЕЛЯ СЕЧЕНИЕМ 35, 50 ММ2 | ШТ 16 | - - | - - | - - | 64.47 1031.52 | 3.43 54.88 | 67.90 1086.40
92. | Ц8-168-6 (Н16) | МУФТЫ КОНЦЕВЫЕ ТЕРМОУСАЖИВАЕМЫЕ ДЛЯ 4-5-ЖИЛЬНОГО КАБЕЛЯ В ПЛАСТМАССОВОЙ ОБОЛОЧКЕ НАПРЯЖЕНИЕМ ДО 1КВ, СЕЧЕНИЕ ОДНОЙ ЖИЛЫ ДО 50 ММ2 | ШТ. 16 | 15.92 254.72 | 0.06 0.96 | - - | 2.05 32.80 | 0.15 2.40 | 18.18 290.88
93. | 5/10-30-10-5/СН-12965-Д П.12965 | ТЕРМОУСАЖИВАЕМЫЕ КОНЦЕВЫЕ МУФТЫ 5ПКВТПНГ-LS-1-Н12 ДЛЯ КАБЕЛЯ СЕЧЕНИЕМ 70, 95, 120 ММ2 | ШТ 171 | - - | - - | - - | 119.60 20451.60 | 6.36 1087.56 | 125.96 21539.16
94. | 5/10-30-10-4/СН-12964-Д П.12964 | ТЕРМОУСАЖИВАЕМЫЕ КОНЦЕВЫЕ МУФТЫ 4ПКВТПНГ-LS-1-Н12 ДЛЯ КАБЕЛЯ СЕЧЕНИЕМ 70, 95, 120 ММ2 | ШТ 60 | - - | - - | - - | 102.45 6147.00 | 5.45 327.00 | 107.90 6474.00
95. | Ц8-168-7 (Н16) | МУФТЫ КОНЦЕВЫЕ ТЕРМОУСАЖИВАЕМЫЕ ДЛЯ 4-5-ЖИЛЬНОГО КАБЕЛЯ В ПЛАСТМАССОВОЙ ОБОЛОЧКЕ НАПРЯЖЕНИЕМ ДО 1КВ, СЕЧЕНИЕ ОДНОЙ ЖИЛЫ ДО 120 ММ2 | ШТ. 231 | 19.25 4446.75 | 0.08 18.48 | - - | 2.57 593.67 | 0.20 46.20 | 22.10 5105.10
96. | 5/20-20-3-1/С552-2002-Э | ТРУБА ДЛЯ ЭЛЕКТРОПРОВОДОК ИЗ НЕПЛАСТИФИЦИРОВАННОГО ПВХ, УСИЛЕННАЯ ДИАМЕТР 20 ММ | М 30 | - - | - - | - - | 1.13 33.90 | 0.06 1.80 | 1.19 35.70
97. | Ц8-409-1 (Н16) | ТРУБЫ ВИНИПЛАСТОВЫЕ ПО УСТАНОВЛЕННЫМ КОНСТРУКЦИЯМ ПО СТЕНАМ И КОЛОННАМ С КРЕПЛЕНИЕМ СКОБАМИ, ДИАМЕТР ДО 25 ММ | 100 М 0.29703 | 333.15 98.96 | 35.63 10.58 | 4.45 1.32 | 279.91 83.14 | 17.84 5.30 | 666.53 197.98
98. | 6/20-50-10/С103-12690-5-Э | ТРУБЫ СТАЛЬНЫЕ ЭЛЕКТРОСВАРНЫЕ ПРЯМОШОВНЫЕ ИЗ СПОКОЙНОЙ И ПОЛУСПОКОЙНОЙ СТАЛИ МАРОК СТ2, СТ3, 10, 20, НАРУЖНЫМ ДИАМЕТРОМ 18 ММ, ТОЛЩИНОЙ СТЕНКИ 1,6 ММ | М 5 | - - | - - | - - | 1.64 8.20 | 0.09 0.45 | 1.73 8.65
99. | 6/20-50-15/С103-12903-6-Э | ТРУБЫ СТАЛЬНЫЕ ЭЛЕКТРОСВАРНЫЕ ПРЯМОШОВНЫЕ ИЗ СПОКОЙНОЙ И ПОЛУСПОКОЙНОЙ СТАЛИ МАРОК СТ2, СТ3, 10, 20, НАРУЖНЫМ ДИАМЕТРОМ 25 ММ, ТОЛЩИНОЙ СТЕНКИ 1,6 ММ | М 20 | - - | - - | - - | 2.29 45.80 | 0.12 2.40 | 2.41 48.20
100. | Ц8-407-102 (Н16) | ТРУБЫ СТАЛЬНЫЕ ПО УСТАНОВЛЕННЫМ КОНСТРУКЦИЯМ ПО СТЕНАМ С КРЕПЛЕНИЕМ СКОБАМИ, ДИАМЕТР ДО 25 ММ, КРЕПЛЕНИЕ ДЮБЕЛЯМИ | 100 М 0.245098 | 410.10 100.51 | 67.99 16.66 | 18.83 4.62 | 359.80 88.19 | 19.47 4.77 | 857.36 210.13
101. | 6/20-50-40/111 | ТРУБЫ СТАЛЬНЫЕ ЭЛЕКТРОСВАРНЫЕ ПРЯМОШОВНЫЕ ИЗ СПОКОЙНОЙ И ПОЛУСПОКОЙНОЙ СТАЛИ МАРОК СТ2, СТ3, 10, 20, НАРУЖНЫМ ДИАМЕТРОМ 57 ММ, ТОЛЩИНОЙ СТЕНКИ 2,0 ММ | М 10 | - - | - - | - - | 5.91 59.10 | 0.28 2.80 | 6.19 61.90
102. | 6/20-50-45/211 | ТРУБЫ СТАЛЬНЫЕ ЭЛЕКТРОСВАРНЫЕ ПРЯМОШОВНЫЕ ИЗ СПОКОЙНОЙ И ПОЛУСПОКОЙНОЙ СТАЛИ МАРОК СТ2, СТ3, 10, 20, НАРУЖНЫМ ДИАМЕТРОМ 76 ММ, ТОЛЩИНОЙ СТЕНКИ 2,0 ММ | М 10 | - - | - - | - - | 7.96 79.60 | 0.38 3.80 | 8.34 83.40
103. | Ц8-407-402 (Н16) | ТРУБЫ СТАЛЬНЫЕ ПО УСТАНОВЛЕННЫМ КОНСТРУКЦИЯМ ПО СТЕНАМ С КРЕПЛЕНИЕМ СКОБАМИ, ДИАМЕТР ДО 80 ММ, КРЕПЛЕНИЕ ДЮБЕЛЯМИ | 100 М 0.196078 | 944.43 185.18 | 177.44 34.79 | 57.86 11.35 | 557.20 109.25 | 30.19 5.92 | 1709.26 335.14
104. | ПРИМЕЧАНИЕ: | МАГИСТРАЛЬНЫЕ ШИНОПРОВОДЫ
105. | 5/30-10-1-1/С3ШМ-Э | ШИНОПРОВОД (3ШМ) В АЛЮМИНИЕВОМ КОРПУСЕ, С АЛЮМИНИЕВЫМИ ЖИЛАМИ 2500А, 5Р, IP55 (КОМПЛЕКТ СОГЛАСНО СПЕЦИФИКАЦИИ) | М 108 | - - | - - | - - | 2728.53 294681.24 | 145.16 15677.28 | 2873.69 310358.52
106. | 5/30-10-1-1/С4ШМ-Э | ШИНОПРОВОД (4ШМ) В АЛЮМИНИЕВОМ КОРПУСЕ, С АЛЮМИНИЕВЫМИ ЖИЛАМИ 2500А, 5Р, IP55 (КОМПЛЕКТ СОГЛАСНО СПЕЦИФИКАЦИИ) | М 145 | - - | - - | - - | 2664.90 386410.50 | 141.77 20556.65 | 2806.67 406967.15
107. | Ц8-416-6 Н=8-15 М. (Н16) Н6=1.1 | ШИНОПРОВОДЫ ЗАКРЫТЫЕ МАГИСТРАЛЬНЫЕ ПЕРЕМЕННОГО ТОКА НА ТОК ДО 2500А НА КОНСТРУКЦИЯХ ПО ФЕРМАМ (НА ВЫСОТЕ ОТ 8-15 М.) | 100 М ШИНОПРОВОДА 2.53 | 5079.68 12851.59 | 1368.00 3461.04 | 185.58 469.52 | 1446.70 3660.15 | 97.45 246.55 | 7991.83 20219.33
108. | 5/30-10-1-1/С5ШМ-1-Д | ШИНОПРОВОД (5ШМ-1) В АЛЮМИНИЕВОМ КОРПУСЕ, С АЛЮМИНИЕВЫМИ ЖИЛАМИ 1600А, 5Р, IP55 (КОМПЛЕКТ СОГЛАСНО СПЕЦИФИКАЦИИ) | М 195 | - - | - - | - - | 1714.10 334249.50 | 91.19 17782.05 | 1805.29 352031.55
109. | 5/30-10-1-1/С5ШМ-2-Э | ШИНОПРОВОД (5ШМ-2) В АЛЮМИНИЕВОМ КОРПУСЕ, С АЛЮМИНИЕВЫМИ ЖИЛАМИ 1600А, 5Р, IP55 (КОМПЛЕКТ СОГЛАСНО СПЕЦИФИКАЦИИ) | М 290 | - - | - - | - - | 1667.77 483653.30 | 88.73 25731.70 | 1756.50 509385.00
110. | Ц8-416-102 Н=8-15 М. (Н16) Н6=1.1 | ШИНОПРОВОДЫ ЗАКРЫТЫЕ МАГИСТРАЛЬНЫЕ ПЕРЕМЕННОГО ТОКА НА ТОК ДО 1600А НА СТОЙКАХ, КРЕПЛЕНИЕ МЕТИЗАМИ (НА ВЫСОТЕ ОТ 8-15 М.) | 100 М ШИНОПРОВОДА 4.85 | 3628.25 17597.01 | 1088.91 5281.21 | 168.11 815.33 | 1461.80 7089.73 | 99.71 483.59 | 6278.67 30451.54
111. | ПРИМЕЧАНИЕ: | ТРОЛЛЕЙНЫЕ ШИНОПРОВОДЫ
112. | 5/30-10-1-1/С1ТШ-Э | TBS 064 ТРОЛЛЕЙНЫЙ ШИНОПРОВОД (4Р-63А) (1ТШ) (КОМПЛЕКТНО СОГЛАСНО СПЕЦИФИКАЦИИ) | М 62 | - - | - - | - - | 288.55 17890.10 | 15.35 951.70 | 303.90 18841.80
113. | 5/30-10-1-1/С2ТШ-Э | TBS 074 ТРОЛЛЕЙНЫЙ ШИНОПРОВОД (4Р-75А) (2ТШ) (КОМПЛЕКТНО СОГЛАСНО СПЕЦИФИКАЦИИ) | М 66 | - - | - - | - - | 285.68 18854.88 | 15.20 1003.20 | 300.88 19858.08
114. | 5/30-10-1-1/С3ТШ-Э | TBS 044 ТРОЛЛЕЙНЫЙ ШИНОПРОВОД (4Р-40А) (3ТШ) (КОМПЛЕКТНО СОГЛАСНО СПЕЦИФИКАЦИИ) | М 56 | - - | - - | - - | 259.60 14537.60 | 13.81 773.36 | 273.41 15310.96
115. | 5/30-10-1-1/С4ТШ-Э | TBS 064 ТРОЛЛЕЙНЫЙ ШИНОПРОВОД (4Р-63А) (4ТШ) (КОМПЛЕКТНО СОГЛАСНО СПЕЦИФИКАЦИИ) | М 62 | - - | - - | - - | 259.50 16089.00 | 13.81 856.22 | 273.31 16945.22
116. | 5/30-10-1-1/С5ТШ-Э | TBS 044 ТРОЛЛЕЙНЫЙ ШИНОПРОВОД (4Р-40А) (5ТШ) (КОМПЛЕКТНО СОГЛАСНО СПЕЦИФИКАЦИИ) | М 30 | - - | - - | - - | 279.11 8373.30 | 14.85 445.50 | 293.96 8818.80
117. | 5/30-10-1-1/С6ТШ-Э | TBS 074 ТРОЛЛЕЙНЫЙ ШИНОПРОВОД (4Р-75А) (6ТШ) (КОМПЛЕКТНО СОГЛАСНО СПЕЦИФИКАЦИИ) | М 80 | - - | - - | - - | 279.19 22335.20 | 14.85 1188.00 | 294.04 23523.20
118. | 5/30-10-1-1/С7ТШ-Э | TBS 044 ТРОЛЛЕЙНЫЙ ШИНОПРОВОД (4Р-40А) (7ТШ) (КОМПЛЕКТНО СОГЛАСНО СПЕЦИФИКАЦИИ) | М 62 | - - | - - | - - | 259.50 16089.00 | 13.81 856.22 | 273.31 16945.22
119. | 5/30-10-1-1/С8ТШ-Э | TBS 044 ТРОЛЛЕЙНЫЙ ШИНОПРОВОД (4Р-40А) (8ТШ) (КОМПЛЕКТНО СОГЛАСНО СПЕЦИФИКАЦИИ) | М 48 | - - | - - | - - | 262.69 12609.12 | 13.98 671.04 | 276.67 13280.16
120. | 5/30-10-1-1/С9ТШ-Э | TBS 134 ТРОЛЛЕЙНЫЙ ШИНОПРОВОД (4Р-130А) (9ТШ) (КОМПЛЕКТНО СОГЛАСНО СПЕЦИФИКАЦИИ) | М 110 | - - | - - | - - | 292.32 32155.20 | 15.55 1710.50 | 307.87 33865.70
121. | 5/30-10-1-1/С10ТШ-Э | TBS 164 ТРОЛЛЕЙНЫЙ ШИНОПРОВОД (4Р-160А) (10ТШ) (КОМПЛЕКТНО СОГЛАСНО СПЕЦИФИКАЦИИ) | М 180 | - - | - - | - - | 426.69 76804.20 | 22.70 4086.00 | 449.39 80890.20
122. | 5/30-10-1-1/С11ТШ-Э | TBS 164 ТРОЛЛЕЙНЫЙ ШИНОПРОВОД (4Р-160А) (11ТШ) (КОМПЛЕКТНО СОГЛАСНО СПЕЦИФИКАЦИИ) | М 145 | - - | - - | - - | 433.66 62880.70 | 23.07 3345.15 | 456.73 66225.85
123. | Ц8-511-2 (Н16) | ШИНОПРОВОД НА КРОНШТЕЙНАХ НА ТОК ДО 400 А НАПРЯЖЕНИЕМ ДО 660 В, МАССА КРОНШТЕЙНА ДО 5 КГ | 100 М 9.01 | 1566.27 14112.09 | 210.31 1894.89 | 70.88 638.63 | 18.71 168.58 | 1.11 10.00 | 1796.40 16185.56
|  | ИТОГО ПРЯМЫЕ ЗАТРАТЫ : |  | 68985 | 14020 | 2893 | 1923047 | 102551 | 2108603
|  | ОХР и ОПР | [6 empty] | 42829
|  | ПЛАНОВАЯ ПРИБЫЛЬ | [6 empty] | 29137
|  | ИТОГО ПО ПТМ | [6 empty] | 2180569
|  | ЗАТРАТЫ ТРУДА | [6 empty] | 4618
|  | ЗАТРАТЫ ТРУДА МАШИНИСТОВ | [6 empty] | 169
| Ж3-40-22 | ЭЛЕКТРООБОРУДОВАНИЕ. ВЕНТИЛЯЦИЯ
124. | С3ЩСВ6.1-Д | ПУНКТ РАСПРЕДЕЛИТЕЛЬНЫЙ (3-ЩСВ6.1), НАВЕСНОГО ИСПОЛНЕНИЯ, ГАБАРИТЫ 1800 Х 800 Х 200 ММ, IP44, 440 В ПР11-3.007-IP44 У3 | ШТ 1 | - - | - - | - - | 2017.30 2017.30 | 40.35 40.35 | 2057.65 2057.65
125. | Ц8-572-4 (Н16) | БЛОК УПРАВЛЕНИЯ ШКАФНОГО ИСПОЛНЕНИЯ ИЛИ РАСПРЕДЕЛИТЕЛЬНЫЙ ПУНКТ (ШКАФ), УСТАНАВЛИВАЕМЫЙ НА СТЕНЕ, ВЫСОТА И ШИРИНА 1200 Х 1000 ММ | ШТ. 1 | 53.07 53.07 | 36.09 36.09 | 11.30 11.30 | 2.40 2.40 | 0.18 0.18 | 91.74 91.74
126. | С3-ЩСВ6.2-Д | ПУНКТ РАСПРЕДЕЛИТЕЛЬНЫЙ (3-ЩСВ6.2), НАПОЛЬНОГО ИСПОЛНЕНИЯ, ГАБАРИТЫ 1700 Х 700 Х 325 ММ, IP44, 440 В ПР11-7.011-IP44 У3 | ШТ 1 | - - | - - | - - | 2273.93 2273.93 | 45.48 45.48 | 2319.41 2319.41
127. | Ц8-572-7 (Н16) | БЛОК УПРАВЛЕНИЯ ШКАФНОГО ИСПОЛНЕНИЯ ИЛИ РАСПРЕДЕЛИТЕЛЬНЫЙ ПУНКТ (ШКАФ), УСТАНАВЛИВАЕМЫЙ НА ПОЛУ, ВЫСОТА И ШИРИНА 1700 Х 1100 ММ | ШТ. 1 | 70.86 70.86 | 48.69 48.69 | 16.09 16.09 | 4.14 4.14 | 0.33 0.33 | 124.02 124.02
128. | С4ЩСВ6.1-Д | ПУНКТ РАСПРЕДЕЛИТЕЛЬНЫЙ (4-ЩСВ6.1), НАВЕСНОГО ИСПОЛНЕНИЯ IP44, 440 В, ГАБАРИТЫ 1200 Х 800 Х 200 ММ, ПР11-3.009-IP44 У3 | ШТ 1 | - - | - - | - - | 2060.73 2060.73 | 41.21 41.21 | 2101.94 2101.94
129. | С5ЩСВ7.2-Д | ПУНКТ РАСПРЕДЕЛИТЕЛЬНЫЙ (5-ЩСВ7.2), НАВЕСНОГО ИСПОЛНЕНИЯ IP44, 440 В, ГАБАРИТЫ 1000 Х 800 Х 200 ММ, ПР11-3.007-IP44 У3 | ШТ 1 | - - | - - | - - | 1605.67 1605.67 | 32.11 32.11 | 1637.78 1637.78
130. | С5ЩСВ6.1-Д | ПУНКТ РАСПРЕДЕЛИТЕЛЬНЫЙ (5-ЩСВ6.1), НАВЕСНОГО ИСПОЛНЕНИЯ IP44, 440 В, ГАБАРИТЫ 1000 Х 800 Х 200 ММ, ПР11-3.007-IP44 У3 | ШТ 1 | - - | - - | - - | 1606.24 1606.24 | 32.12 32.12 | 1638.36 1638.36
131. | С5ЩСВ7.1-Д | ПУНКТ РАСПРЕДЕЛИТЕЛЬНЫЙ (5-ЩСВ7.1), НАВЕСНОГО ИСПОЛНЕНИЯ IP44, 440 В, ГАБАРИТ 650 Х 750 Х- 200 ММ, ПР11-3.003-IP44 У3 | ШТ 1 | - - | - - | - - | 1293.77 1293.77 | 25.88 25.88 | 1319.65 1319.65
132. | С4ЩСВ6.2-Д | ПУНКТ РАСПРЕДЕЛИТЕЛЬНЫЙ (4-ЩСВ6.2, 4-ЩСВ6.3, 3-ЩСВ6.3), НАВЕСНОГО ИСПОЛНЕНИЯ IP44, 440 В, ГАБАРИТ 650 Х 750 Х 200 ММ, ПР11-3.003-IP44 У3 | ШТ 1 | - - | - - | - - | 1430.00 1430.00 | 28.60 28.60 | 1458.60 1458.60
133. | С5ЩСВ6.2-Д | ПУНКТ РАСПРЕДЕЛИТЕЛЬНЫЙ (5-ЩСВ6.2), НАВЕСНОГО ИСПОЛНЕНИЯ IP44, 440 В, ГАБАРИТ 650 Х 750 Х 200 ММ, ПР11-3.003-IP44 У3 | ШТ 1 | - - | - - | - - | 1142.32 1142.32 | 22.85 22.85 | 1165.17 1165.17
134. | С5ЩСВ7.3-Д | ПУНКТ РАСПРЕДЕЛИТЕЛЬНЫЙ (5-ЩСВ7.3), НАВЕСНОГО ИСПОЛНЕНИЯ IP44, 440 В, ГАБАРИТ 650 Х 750 Х 200 ММ, ПР11-3.003-IP44 У3 | ШТ 1 | - - | - - | - - | 1193.28 1193.28 | 23.87 23.87 | 1217.15 1217.15
135. | Ц8-572-4 (Н16) | БЛОК УПРАВЛЕНИЯ ШКАФНОГО ИСПОЛНЕНИЯ ИЛИ РАСПРЕДЕЛИТЕЛЬНЫЙ ПУНКТ (ШКАФ), УСТАНАВЛИВАЕМЫЙ НА СТЕНЕ, ВЫСОТА И ШИРИНА 1200 Х 1000 ММ | ШТ. 7 | 53.07 371.49 | 36.09 252.63 | 11.30 79.10 | 2.40 16.80 | 0.18 1.26 | 91.74 642.18
136. | Ц8-574-1 (Н16) | РАЗВОДКА ПО УСТРОЙСТВАМ И ПОДКЛЮЧЕНИЕ ЖИЛ КАБЕЛЕЙ ИЛИ ПРОВОДОВ ВНЕШНЕЙ СЕТИ К БЛОКАМ ЗАЖИМОВ И К ЗАЖИМАМ АППАРАТОВ И ПРИБОРОВ, УСТАНОВЛЕННЫХ НА УСТРОЙСТВАХ, КАБЕЛИ ИЛИ ПРОВОДА СЕЧЕНИЕМ ДО 10 ММ2 | 100 ЖИЛ 2.38 | 255.47 608.02 | 0.75 1.79 | 0.27 0.64 | 47.30 112.57 | 2.83 6.74 | 306.35 729.12
137. | Ц8-574-4 (Н16) | РАЗВОДКА ПО УСТРОЙСТВАМ И ПОДКЛЮЧЕНИЕ ЖИЛ КАБЕЛЕЙ ИЛИ ПРОВОДОВ ВНЕШНЕЙ СЕТИ К БЛОКАМ ЗАЖИМОВ И К ЗАЖИМАМ АППАРАТОВ И ПРИБОРОВ, УСТАНОВЛЕННЫХ НА УСТРОЙСТВАХ, КАБЕЛИ ИЛИ ПРОВОДА СЕЧЕНИЕМ ДО 70 ММ2 | 100 ЖИЛ 0.15 | 708.62 106.29 | 11.29 1.69 | 1.37 0.21 | 104.05 15.61 | 7.40 1.11 | 831.36 124.70
138. | Ц8-574-2 (Н16) | РАЗВОДКА ПО УСТРОЙСТВАМ И ПОДКЛЮЧЕНИЕ ЖИЛ КАБЕЛЕЙ ИЛИ ПРОВОДОВ ВНЕШНЕЙ СЕТИ К БЛОКАМ ЗАЖИМОВ И К ЗАЖИМАМ АППАРАТОВ И ПРИБОРОВ, УСТАНОВЛЕННЫХ НА УСТРОЙСТВАХ, КАБЕЛИ ИЛИ ПРОВОДА СЕЧЕНИЕМ ДО 16 ММ2 | 100 ЖИЛ 0.05 | 527.67 26.38 | 5.57 0.28 | 0.27 0.01 | 49.64 2.48 | 3.33 0.17 | 586.21 29.31
139. | Ц8-144-1 (Н16) | ПРИСОЕДИНЕНИЕ К ЗАЖИМАМ ЖИЛ ПРОВОДОВ ИЛИ КАБЕЛЕЙ, СЕЧЕНИЕ ДО 2,5 ММ2 | 100 ШТ. 0.38 | 191.48 72.76 | - - | - - | 16.27 6.18 | 1.29 0.49 | 209.04 79.43
140. | Ц8-144-2 (Н16) | ПРИСОЕДИНЕНИЕ К ЗАЖИМАМ ЖИЛ ПРОВОДОВ ИЛИ КАБЕЛЕЙ, СЕЧЕНИЕ ДО 6 ММ2 | 100 ШТ. 0.16 | 209.23 33.48 | - - | - - | 16.27 2.60 | 1.29 0.21 | 226.79 36.29
141. | ПРИМЕЧАНИЕ: | АППАРАТУРА ПУСКОВАЯ И ЗАЩИТНАЯ
142. | СПМЛ-1230-Д | ПУСКАТЕЛЬ МАГНИТНЫЙ НЕРЕВЕРСИВНЫЙ ПМЛ-1230 IP54, 220 В, ТЕПЛОВОЕ РЕЛЕ РТЛ-1006 0Х4, С КОНТАКТНОЙ ПРИСТАВКОЙ ПКЛ1104 | ШТ 3 | - - | - - | - - | 65.76 197.28 | 1.32 3.96 | 67.08 201.24
143. | Ц8-530-4 (Н16) | ПУСКАТЕЛЬ МАГНИТНЫЙ ОБЩЕГО НАЗНАЧЕНИЯ, ОТДЕЛЬНО СТОЯЩИЙ, УСТАНАВЛИВАЕМЫЙ НА КОНСТРУКЦИИ НА СТЕНЕ ИЛИ КОЛОННЕ, ТОК ДО 40А | ШТ. 3 | 49.32 147.96 | 1.28 3.84 | 0.21 0.63 | 23.59 70.77 | 1.35 4.05 | 75.54 226.62
144. | СПКУ15.21.131-Д | ПОСТ УПРАВЛЕНИЯ КНОПОЧНЫЙ ПКУ15-21.131-54У3 | ШТ 5 | - - | - - | - - | 57.67 288.35 | 1.15 5.75 | 58.82 294.10
145. | Ц8-532-4 (Н16) | ПОСТ УПРАВЛЕНИЯ КНОПОЧНЫЙ ОБЩЕГО НАЗНАЧЕНИЯ, УСТАНАВЛИВАЕМЫЙ НА КОНСТРУКЦИИ НА СТЕНЕ ИЛИ КОЛОННЕ, КОЛИЧЕСТВО ЭЛЕМЕНТОВ ПОСТА ДО 3 | ШТ. 5 | 33.58 167.90 | 0.74 3.70 | 0.04 0.20 | 12.64 63.20 | 0.70 3.50 | 47.66 238.30
146. | 5/30-30-1-3/С551-2700-Э | ВЫКЛЮЧАТЕЛЬ ГЕРМЕТИЧНЫЙ, ТРЕХПОЛЮСНЫЙ, ОТКРЫТОЙ УСТАНОВКИ, 380В, IP65, 16 А | ШТ. 25 | - - | - - | - - | 16.93 423.25 | 0.90 22.50 | 17.83 445.75
147. | 5/30-30-1-3/С551-200-Э | ВЫКЛЮЧАТЕЛЬ ГЕРМЕТИЧНЫЙ, ОДНОПОЛЮСНЫЙ, ОТКРЫТОЙ УСТАНОВКИ, 220В, IP65, 16 А | ШТ. 4 | - - | - - | - - | 9.49 37.96 | 0.50 2.00 | 9.99 39.96
148. | Ц8-525-1 (Н16) | ВЫКЛЮЧАТЕЛЬ ИЛИ ПЕРЕКЛЮЧАТЕЛЬ ПАКЕТНЫЙ В МЕТАЛЛИЧЕСКОЙ ОБОЛОЧКЕ, УСТАНАВЛИВАЕМЫЙ НА КОНСТРУКЦИИ НА СТЕНЕ ИЛИ КОЛОННЕ С КОЛИЧЕСТВОМ ЗАЖИМОВ ДЛЯ ПОДКЛЮЧЕНИЯ ДО 9, ТОК ДО 25А | ШТ. 29 | 33.26 964.54 | 1.19 34.51 | 0.17 4.93 | 15.70 455.30 | 0.86 24.94 | 51.01 1479.29
149. | 5/20-40-5/3 | КОРОБКА С НАБОРНЫМИ ЗАЖИМАМИ КЗНС-08 | ШТ. 30 | - - | - - | - - | 49.35 1480.50 | 2.63 78.90 | 51.98 1559.40
150. | Ц10-901-9 (Н17) | ЯЩИК ПРОТЯЖНОЙ ИЛИ КОРОБКА РАЗМЕРОМ ДО 500 Х 500 ММ | 10 ШТ. 3 | 271.25 813.75 | 9.56 28.68 | 2.17 6.51 | 2.15 6.45 | 0.17 0.51 | 283.13 849.39
151. | СПМЛ-1230-Д1 | ПУСКАТЕЛЬ МАГНИТНЫЙ НЕРЕВЕРСИВНЫЙ ПМЛ-1230 IP54, 220 В, ТЕПЛОВОЕ РЕЛЕ РТЛ-1005 0Х4, С КОНТАКТНОЙ ПРИСТАВКОЙ ПКЛ1104 | ШТ 2 | - - | - - | - - | 65.76 131.52 | 1.32 2.64 | 67.08 134.16
152. | СПМЛ-1230-Д2 | ПУСКАТЕЛЬ МАГНИТНЫЙ НЕРЕВЕРСИВНЫЙ ПМЛ-1230 IP54, 220 В, ТЕПЛОВОЕ РЕЛЕ РТЛ-1004 0Х4, С КОНТАКТНОЙ ПРИСТАВКОЙ ПКЛ1104 | ШТ 1 | - - | - - | - - | 65.76 65.76 | 1.32 1.32 | 67.08 67.08
153. | Ц8-530-4 (Н16) | ПУСКАТЕЛЬ МАГНИТНЫЙ ОБЩЕГО НАЗНАЧЕНИЯ, ОТДЕЛЬНО СТОЯЩИЙ, УСТАНАВЛИВАЕМЫЙ НА КОНСТРУКЦИИ НА СТЕНЕ ИЛИ КОЛОННЕ, ТОК ДО 40А | ШТ. 3 | 49.32 147.96 | 1.28 3.84 | 0.21 0.63 | 23.59 70.77 | 1.35 4.05 | 75.54 226.62
|  | ИТОГО ПРЯМЫЕ ЗАТРАТЫ : |  | 3585 | 416 | 121 | 18077 | 457 | 22535
|  | ОХР и ОПР | [6 empty] | 2345
|  | ПЛАНОВАЯ ПРИБЫЛЬ | [6 empty] | 1475
|  | ИТОГО ПО ПТМ | [6 empty] | 26355
|  | ЗАТРАТЫ ТРУДА | [6 empty] | 249
|  | ЗАТРАТЫ ТРУДА МАШИНИСТОВ | [6 empty] | 7
| Ж3-40-21 | ЭЛЕКТРОСНАБЖЕНИЕ. ВЕНТИЛЯЦИЯ
154. | 5/10-10-10-10-2/С501-99096-16-Э | КАБЕЛЬ СИЛОВОЙ МАРКИ АВВГНГ(А)-LS 3Х2,5-0,66 С АЛЮМИНИЕВЫМИ ЖИЛАМИ, ИЗОЛЯЦИЯ И ОБОЛОЧКА ИЗ ПОЛИВИНИЛХЛОРИДНОГО ПЛАСТИКАТА, НЕ РАСПРОСТРАНЯЮЩИЙ ГОРЕНИЕ ПО КАТЕГОРИИ (А), С НИЗКИМ ДЫМО- И ГАЗОВЫДЕЛЕНИЕМ, БЕЗ ЗАЩИТНОГО ПОКРОВА, С ТРЕМЯ ЖИЛАМИ СЕЧЕНИЕМ 2,5 ММ2, НА НАПРЯЖЕНИЕ 0,66 КВ | 1000 М 0.25 | - - | - - | - - | 971.43 242.86 | 51.68 12.92 | 1023.11 255.78
155. | 5/10-10-10-10-2/С501-99096-33-Э | КАБЕЛЬ СИЛОВОЙ МАРКИ АВВГНГ(А)-LS 5Х2,5-0,66 С АЛЮМИНИЕВЫМИ ЖИЛАМИ, ИЗОЛЯЦИЯ И ОБОЛОЧКА ИЗ ПОЛИВИНИЛХЛОРИДНОГО ПЛАСТИКАТА, НЕ РАСПРОСТРАНЯЮЩИЙ ГОРЕНИЕ ПО КАТЕГОРИИ (А), С НИЗКИМ ДЫМО- И ГАЗОВЫДЕЛЕНИЕМ, БЕЗ ЗАЩИТНОГО ПОКРОВА, С ПЯТЬЮ ЖИЛАМИ СЕЧЕНИЕМ 2,5 ММ2, НА НАПРЯЖЕНИЕ 0,66 КВ | 1000 М 1.155 | - - | - - | - - | 1291.61 1491.81 | 68.71 79.36 | 1360.32 1571.17
156. | 5/10-10-10-10-2/С501-99371-Э | КАБЕЛЬ СИЛОВОЙ МАРКИ АВВГНГ(А)-LS 3Х4-0,66 С АЛЮМИНИЕВЫМИ ЖИЛАМИ, ИЗОЛЯЦИЯ И ОБОЛОЧКА ИЗ ПОЛИВИНИЛХЛОРИДНОГО ПЛАСТИКАТА, НЕ РАСПРОСТРАНЯЮЩИЙ ГОРЕНИЕ ПО КАТЕГОРИИ (А), С НИЗКИМ ДЫМО- И ГАЗОВЫДЕЛЕНИЕМ, БЕЗ ЗАЩИТНОГО ПОКРОВА, С ТРЕМЯ ЖИЛАМИ СЕЧЕНИЕМ 4 ММ2, НА НАПРЯЖЕНИЕ 0,66 КВ | 1000 М 0.69 | - - | - - | - - | 1157.00 798.33 | 61.55 42.47 | 1218.55 840.80
157. | 5/10-10-10-10-2/С501-99096-25-Э | КАБЕЛЬ СИЛОВОЙ МАРКИ АВВГНГ(А)-LS 4Х4-0,66 С АЛЮМИНИЕВЫМИ ЖИЛАМИ, ИЗОЛЯЦИЯ И ОБОЛОЧКА ИЗ ПОЛИВИНИЛХЛОРИДНОГО ПЛАСТИКАТА, НЕ РАСПРОСТРАНЯЮЩИЙ ГОРЕНИЕ ПО КАТЕГОРИИ (А), С НИЗКИМ ДЫМО- И ГАЗОВЫДЕЛЕНИЕМ, БЕЗ ЗАЩИТНОГО ПОКРОВА, С ЧЕТЫРЬМЯ ЖИЛАМИ СЕЧЕНИЕМ 4 ММ2, НА НАПРЯЖЕНИЕ 0,66 КВ | 1000 М 0.12 | - - | - - | - - | 2530.00 303.60 | 134.60 16.15 | 2664.60 319.75
158. | 5/10-10-10-10-2/С501-400-33-Э | КАБЕЛЬ СИЛОВОЙ МАРКИ АВВГНГ(А)-LS 5Х4-0,66 С АЛЮМИНИЕВЫМИ ЖИЛАМИ, ИЗОЛЯЦИЯ И ОБОЛОЧКА ИЗ ПОЛИВИНИЛХЛОРИДНОГО ПЛАСТИКАТА, НЕ РАСПРОСТРАНЯЮЩИЙ ГОРЕНИЕ ПО КАТЕГОРИИ (А), С НИЗКИМ ДЫМО- И ГАЗОВЫДЕЛЕНИЕМ, БЕЗ ЗАЩИТНОГО ПОКРОВА, С ПЯТЬЮ ЖИЛАМИ СЕЧЕНИЕМ 4 ММ2, НА НАПРЯЖЕНИЕ 0,66 КВ | 1000 М 0.595 | - - | - - | - - | 1365.00 812.18 | 72.62 43.21 | 1437.62 855.38
159. | 5/10-10-10-10-2/С501-99096-18-Э | КАБЕЛЬ СИЛОВОЙ МАРКИ АВВГНГ(А)-LS 3Х6-0,66 С АЛЮМИНИЕВЫМИ ЖИЛАМИ, ИЗОЛЯЦИЯ И ОБОЛОЧКА ИЗ ПОЛИВИНИЛХЛОРИДНОГО ПЛАСТИКАТА, НЕ РАСПРОСТРАНЯЮЩИЙ ГОРЕНИЕ ПО КАТЕГОРИИ (А), С НИЗКИМ ДЫМО- И ГАЗОВЫДЕЛЕНИЕМ, БЕЗ ЗАЩИТНОГО ПОКРОВА, С ТРЕМЯ ЖИЛАМИ СЕЧЕНИЕМ 6 ММ2, НА НАПРЯЖЕНИЕ 0,66 КВ | 1000 М 0.32 | - - | - - | - - | 1850.00 592.00 | 98.42 31.49 | 1948.42 623.49
160. | 5/10-10-10-10-2/С501-99096-27-Э | КАБЕЛЬ СИЛОВОЙ МАРКИ АВВГНГ(А)-LS 4Х10-0,66 С АЛЮМИНИЕВЫМИ ЖИЛАМИ, ИЗОЛЯЦИЯ И ОБОЛОЧКА ИЗ ПОЛИВИНИЛХЛОРИДНОГО ПЛАСТИКАТА, НЕ РАСПРОСТРАНЯЮЩИЙ ГОРЕНИЕ ПО КАТЕГОРИИ (А), С НИЗКИМ ДЫМО- И ГАЗОВЫДЕЛЕНИЕМ, БЕЗ ЗАЩИТНОГО ПОКРОВА, С ЧЕТЫРЬМЯ ЖИЛАМИ СЕЧЕНИЕМ 10 ММ2, НА НАПРЯЖЕНИЕ 0,66 КВ | 1000 М 0.235 | - - | - - | - - | 3288.35 772.76 | 174.94 41.11 | 3463.29 813.87
161. | 5/10-10-10-10-2/СН-9590-Д П.9590 | КАБЕЛЬ СИЛОВОЙ МАРКИ АВВГНГ(А)-LS 5Х16-0,66 С АЛЮМИНИЕВЫМИ ЖИЛАМИ, ИЗОЛЯЦИЯ И ОБОЛОЧКА ИЗ ПОЛИВИНИЛХЛОРИДНОГО ПЛАСТИКАТА, НЕ РАСПРОСТРАНЯЮЩИЙ ГОРЕНИЕ ПО КАТЕГОРИИ (А), С НИЗКИМ ДЫМО- И ГАЗОВЫДЕЛЕНИЕМ, БЕЗ ЗАЩИТНОГО ПОКРОВА, С ПЯТЬЮ ЖИЛАМИ СЕЧЕНИЕМ 16 ММ2, НА НАПРЯЖЕНИЕ 0,66 КВ | 1000 М 0.015 | - - | - - | - - | 6708.56 100.63 | 356.90 5.35 | 7065.46 105.98
162. | 5/10-10-10-10-2/СН-26076-Д П.26076 | КАБЕЛЬ СИЛОВОЙ МАРКИ АВВГНГ(А)-LS 5Х50-0,66 С АЛЮМИНИЕВЫМИ ЖИЛАМИ, ИЗОЛЯЦИЯ И ОБОЛОЧКА ИЗ ПОЛИВИНИЛХЛОРИДНОГО ПЛАСТИКАТА, НЕ РАСПРОСТРАНЯЮЩИЙ ГОРЕНИЕ ПО КАТЕГОРИИ (А), С НИЗКИМ ДЫМО- И ГАЗОВЫДЕЛЕНИЕМ, БЕЗ ЗАЩИТНОГО ПОКРОВА, С ПЯТЬЮ ЖИЛАМИ СЕЧЕНИЕМ 50 ММ2, НА НАПРЯЖЕНИЕ 0,66 КВ | 1000 М 0.025 | - - | - - | - - | 13757.13 343.93 | 731.88 18.30 | 14489.01 362.23
163. | 5/10-10-10-10-2/С501-99096-16-Э | КАБЕЛЬ СИЛОВОЙ МАРКИ АВВГНГ(А)-LS 3Х2,5-0,66 С АЛЮМИНИЕВЫМИ ЖИЛАМИ, ИЗОЛЯЦИЯ И ОБОЛОЧКА ИЗ ПОЛИВИНИЛХЛОРИДНОГО ПЛАСТИКАТА, НЕ РАСПРОСТРАНЯЮЩИЙ ГОРЕНИЕ ПО КАТЕГОРИИ (А), С НИЗКИМ ДЫМО- И ГАЗОВЫДЕЛЕНИЕМ, БЕЗ ЗАЩИТНОГО ПОКРОВА, С ТРЕМЯ ЖИЛАМИ СЕЧЕНИЕМ 2,5 ММ2, НА НАПРЯЖЕНИЕ 0,66 КВ | 1000 М 5.085 | - - | - - | - - | 971.43 4939.72 | 51.68 262.79 | 1023.11 5202.51
164. | 5/10-10-50-1/СН-21003-Д П.21003 | КАБЕЛЬ КГВЭВНГ(А)-LS С МЕДНОЙ ЖИЛОЙ С ПОЛИВИНИЛХЛОРИДНОЙ ИЗОЛЯЦИЕЙ В ОБОЛОЧКЕ ИЗ ПВХ ПЛАСТИКАТА ПОНИЖЕННОЙ ГОРЮЧЕСТИ, ЭКРАНИРОВАННЫЙ С СЕЧЕНИЕМ ЖИЛ 4Х2,5 ММ2 | 1000 М 0.03 | - - | - - | - - | 5349.57 160.49 | 284.60 8.54 | 5634.17 169.03
165. | 5/10-10-50-1/СН-21005-Д П.21005 | КАБЕЛЬ КГВЭВНГ(А)-LS С МЕДНОЙ ЖИЛОЙ С ПОЛИВИНИЛХЛОРИДНОЙ ИЗОЛЯЦИЕЙ В ОБОЛОЧКЕ ИЗ ПВХ ПЛАСТИКАТА ПОНИЖЕННОЙ ГОРЮЧЕСТИ, ЭКРАНИРОВАННЫЙ С СЕЧЕНИЕМ ЖИЛ 4Х6 ММ2 | 1000 М 0.08 | - - | - - | - - | 10900.00 872.00 | 579.88 46.39 | 11479.88 918.39
166. | 5/10-10-10-10-1/80 | КАБЕЛЬ СИЛОВОЙ МАРКИ ВВГНГ(А)-LS 5Х1,5-0,66 С МЕДНЫМИ ЖИЛАМИ, ИЗОЛЯЦИЯ И ОБОЛОЧКА ИЗ ПОЛИВИНИЛХЛОРИДНОГО ПЛАСТИКАТА, НЕ РАСПРОСТРАНЯЮЩИЙ ГОРЕНИЕ ПО КАТЕГОРИИ (А) С НИЗКИМ ДЫМО- И ГАЗОВЫДЕЛЕНИЕМ, БЕЗ ЗАЩИТНОГО ПОКРОВА, С ПЯТЬЮ ЖИЛАМИ СЕЧЕНИЕМ 1,5 ММ2, НА НАПРЯЖЕНИЕ 0,66 КВ | 1000 М 0.14 | - - | - - | - - | 3109.29 435.30 | 165.41 23.16 | 3274.70 458.46
167. | 5/10-10-10-10-1/С501-44108-41-Э | КАБЕЛЬ СИЛОВОЙ МАРКИ ВВГНГ(А)-LS 5Х2,5-0,66 С МЕДНЫМИ ЖИЛАМИ, ИЗОЛЯЦИЯ И ОБОЛОЧКА ИЗ ПОЛИВИНИЛХЛОРИДНОГО ПЛАСТИКАТА, НЕ РАСПРОСТРАНЯЮЩИЙ ГОРЕНИЕ ПО КАТЕГОРИИ (А), С НИЗКИМ ДЫМО- И ГАЗОВЫДЕЛЕНИЕМ, БЕЗ ЗАЩИТНОГО ПОКРОВА, С ПЯТЬЮ ЖИЛАМИ СЕЧЕНИЕМ 2,5 ММ2, НА НАПРЯЖЕНИЕ 0,66 КВ | 1000 М 0.01 | - - | - - | - - | 4874.66 48.75 | 259.33 2.59 | 5133.99 51.34
168. | 5/10-10-10-10-1/83 | КАБЕЛЬ СИЛОВОЙ МАРКИ ВВГНГ(А)-LS 5Х6-0,66 С МЕДНЫМИ ЖИЛАМИ, ИЗОЛЯЦИЯ И ОБОЛОЧКА ИЗ ПОЛИВИНИЛХЛОРИДНОГО ПЛАСТИКАТА, НЕ РАСПРОСТРАНЯЮЩИЙ ГОРЕНИЕ ПО КАТЕГОРИИ (А) С НИЗКИМ ДЫМО- И ГАЗОВЫДЕЛЕНИЕМ, БЕЗ ЗАЩИТНОГО ПОКРОВА, С ПЯТЬЮ ЖИЛАМИ СЕЧЕНИЕМ 6 ММ2, НА НАПРЯЖЕНИЕ 0,66 КВ | 1000 М 0.01 | - - | - - | - - | 10796.77 107.97 | 574.39 5.74 | 11371.16 113.71
169. | 5/10-10-60-2/С101-999-5041-Э | КАБЕЛЬ КОНТРОЛЬНЫЙ АКВВГНГ(А) С АЛЮМИНИЕВЫМИ ЖИЛАМИ, С ПОЛИВИНИЛХЛОРИДНОЙ ИЗОЛЯЦИЕЙ В ОБОЛОЧКЕ ИЗ ПВХ ПЛАСТИКАТА ПОНИЖЕННОЙ ГОРЮЧЕСТИ, СЕЧЕНИЕМ ЖИЛ 5Х2,5 ММ2 | 1000 М 0.07 | - - | - - | - - | 1490.00 104.30 | 79.27 5.55 | 1569.27 109.85
170. | 5/10-10-50-1/28 | КАБЕЛЬ СИЛОВОЙ ГИБКИЙ МАРКИ КГ 3Х1,5, С РЕЗИНОВОЙ ИЗОЛЯЦИЕЙ В РЕЗИНОВОЙ ОБОЛОЧКЕ, С ТРЕМЯ ОСНОВНЫМИ ЖИЛАМИ НОМИНАЛЬНЫМ СЕЧЕНИЕМ 1,5 ММ2 | 1000 М 0.005 | - - | - - | - - | 2436.89 12.18 | 129.64 0.65 | 2566.53 12.83
171. | 5/10-10-50-1/43 | КАБЕЛЬ СИЛОВОЙ ГИБКИЙ МАРКИ КГ 4Х1,5, С РЕЗИНОВОЙ ИЗОЛЯЦИЕЙ В РЕЗИНОВОЙ ОБОЛОЧКЕ, С ЧЕТЫРЬМЯ ОСНОВНЫМИ ЖИЛАМИ НОМИНАЛЬНЫМ СЕЧЕНИЕМ 1,5 ММ2 | 1000 М 0.02 | - - | - - | - - | 2890.85 57.82 | 153.79 3.08 | 3044.64 60.89
172. | 5/10-10-50-1/44 | КАБЕЛЬ СИЛОВОЙ ГИБКИЙ МАРКИ КГ 4Х2,5, С РЕЗИНОВОЙ ИЗОЛЯЦИЕЙ В РЕЗИНОВОЙ ОБОЛОЧКЕ, С ЧЕТЫРЬМЯ ОСНОВНЫМИ ЖИЛАМИ НОМИНАЛЬНЫМ СЕЧЕНИЕМ 2,5 ММ2 | 1000 М 0.005 | - - | - - | - - | 5998.34 29.99 | 319.11 1.60 | 6317.45 31.59
173. | Ц8-147-10 (Н16) | КАБЕЛИ ДО 35КВ, ПРОКЛАДЫВАЕМЫЕ ПО УСТАНОВЛЕННЫМ КОНСТРУКЦИЯМ И ЛОТКАМ С КРЕПЛЕНИЕМ ПО ВСЕЙ ДЛИНЕ, МАССА 1 М ДО 1 КГ | 100 М КАБЕЛЯ 40.068627 | 244.57 9799.58 | 36.07 1445.28 | 9.93 397.88 | 129.25 5178.87 | 7.60 304.52 | 417.49 16728.25
174. | Ц8-147-10 Н=8-15М (Н16) | КАБЕЛИ ДО 35КВ, ПРОКЛАДЫВАЕМЫЕ ПО УСТАНОВЛЕННЫМ КОНСТРУКЦИЯМ И ЛОТКАМ С КРЕПЛЕНИЕМ ПО ВСЕЙ ДЛИНЕ, МАССА 1 М ДО 1 КГ | 100 М КАБЕЛЯ 41.892157 | 244.57 10245.56 | 36.07 1511.05 | 9.93 415.99 | 129.25 5414.56 | 7.60 318.38 | 417.49 17489.55
175. | Ц8-147-11 (Н16) | КАБЕЛИ ДО 35 КВ, ПРОКЛАДЫВАЕМЫЕ ПО УСТАНОВЛЕННЫМ КОНСТРУКЦИЯМ И ЛОТКАМ С КРЕПЛЕНИЕМ ПО ВСЕЙ ДЛИНЕ, МАССА 1 М ДО 2 КГ | 100 М КАБЕЛЯ 0.205882 | 299.30 61.62 | 56.67 11.67 | 16.78 3.45 | 121.56 25.03 | 6.95 1.43 | 484.48 99.75
176. | Ц8-146-2 (Н16) | КАБЕЛИ ДО 35 КВ, ПРОКЛАДЫВАЕМЫЕ С КРЕПЛЕНИЕМ НАКЛАДНЫМИ СКОБАМИ, МАССА 1 М ДО 1 КГ | 100 М КАБЕЛЯ 2.107843 | 231.74 488.47 | 58.76 123.86 | 16.43 34.63 | 281.64 593.65 | 19.11 40.28 | 591.25 1246.26
177. | Ц8-146-3 (Н16) | КАБЕЛИ ДО 35 КВ, ПРОКЛАДЫВАЕМЫЕ С КРЕПЛЕНИЕМ НАКЛАДНЫМИ СКОБАМИ, МАССА 1 М ДО 2 КГ | 100 М КАБЕЛЯ 0.039216 | 267.09 10.47 | 78.66 3.08 | 23.29 0.91 | 287.74 11.28 | 19.46 0.76 | 652.95 25.60
178. | Ц8-148-1 (Н16) | КАБЕЛИ ДО 35 КВ В ПРОЛОЖЕННЫХ ТРУБАХ, БЛОКАХ И КОРОБАХ, МАССА 1 М ДО 1 КГ | 100 М КАБЕЛЯ 2.54902 | 172.09 438.66 | 47.71 121.61 | 15.06 38.39 | 41.76 106.45 | 2.36 6.02 | 263.92 672.73
179. | 6/20-20-10/10 | ТРУБА СТАЛЬНАЯ СВАРНАЯ ВОДОГАЗОПРОВОДНАЯ НЕОЦИНКОВАННАЯ ЛЕГКАЯ НОМИНАЛЬНЫМ ДИАМЕТРОМ 15 ММ, ТОЛЩИНОЙ СТЕНКИ 2,5 ММ | М 15 | - - | - - | - - | 2.61 39.15 | 0.12 1.80 | 2.73 40.95
180. | 6/20-20-10/11 | ТРУБА СТАЛЬНАЯ СВАРНАЯ ВОДОГАЗОПРОВОДНАЯ НЕОЦИНКОВАННАЯ ЛЕГКАЯ НОМИНАЛЬНЫМ ДИАМЕТРОМ 20 ММ, ТОЛЩИНОЙ СТЕНКИ 2,5 ММ | М 55 | - - | - - | - - | 3.35 184.25 | 0.16 8.80 | 3.51 193.05
181. | Ц8-407-102 (Н16) | ТРУБЫ СТАЛЬНЫЕ ПО УСТАНОВЛЕННЫМ КОНСТРУКЦИЯМ ПО СТЕНАМ С КРЕПЛЕНИЕМ СКОБАМИ, ДИАМЕТР ДО 25 ММ, КРЕПЛЕНИЕ ДЮБЕЛЯМИ | 100 М 0.686275 | 410.10 281.44 | 67.99 46.66 | 18.83 12.92 | 359.80 246.92 | 19.47 13.36 | 857.36 588.38
182. | 5/20-10-9/5 | РУКАВ МЕТАЛЛИЧЕСКИЙ НЕГЕРМЕТИЧНЫЙ ИЗ ОЦИНКОВАННОЙ ЛЕНТЫ С ХЛОПЧАТОБУМАЖНЫМ УПЛОТНЕНИЕМ Р3-Ц-Х ДИАМЕТРОМ, 20 ММ | М 55 | - - | - - | - - | 2.76 151.80 | 0.15 8.25 | 2.91 160.05
183. | 5/20-10-9/7 | РУКАВ МЕТАЛЛИЧЕСКИЙ НЕГЕРМЕТИЧНЫЙ ИЗ ОЦИНКОВАННОЙ ЛЕНТЫ С ХЛОПЧАТОБУМАЖНЫМ УПЛОТНЕНИЕМ Р3-Ц-Х, ДИАМЕТРОМ 25 ММ | М 30 | - - | - - | - - | 3.70 111.00 | 0.20 6.00 | 3.90 117.00
184. | 5/20-10-9/8 | РУКАВ МЕТАЛЛИЧЕСКИЙ НЕГЕРМЕТИЧНЫЙ ИЗ ОЦИНКОВАННОЙ ЛЕНТЫ С ХЛОПЧАТОБУМАЖНЫМ УПЛОТНЕНИЕМ Р3-Ц-Х, ДИАМЕТРОМ 32 ММ | М 10 | - - | - - | - - | 5.22 52.20 | 0.28 2.80 | 5.50 55.00
185. | Ц8-411-1 (Н16) | РУКАВА МЕТАЛЛИЧЕСКИЕ, НАРУЖНЫЙ ДИАМЕТР ДО 48 ММ | 100 М 0.931373 | 481.09 448.07 | 78.78 73.37 | 8.56 7.97 | 636.80 593.10 | 34.83 32.44 | 1231.50 1146.98
186. | 5/20-10-2/СН-10103-Д П.10103 | КОРОБ ПРЯМОЙ ГЛУХОЙ КПГ 50Х50/2-1,5-ОЦ | М 80 | - - | - - | - - | 11.40 912.00 | 0.61 48.80 | 12.01 960.80
187. | 5/20-10-2/СН-1771-Д П.1771 | КОРОБ ПРЯМОЙ ГЛУХОЙ КПГ 1000Х50/2-1,5-ОЦ | М 15 | - - | - - | - - | 25.67 385.05 | 1.37 20.55 | 27.04 405.60
188. | Ц8-903-1 (Н16) | КОРОБА ПО СТЕНАМ И ПОТОЛКАМ, ДЛИНА 2 М | 100 М 0.940594 | 661.79 622.48 | 19.37 18.22 | 2.28 2.14 | 283.79 266.93 | 16.59 15.60 | 981.54 923.24
189. | 5/20-10-10/СН-14272-Д П.14272 | ПРОФИЛЬ ВРМ-4105 | ШТ 170 | - - | - - | - - | 50.05 8508.50 | 2.66 452.20 | 52.71 8960.70
190. | 5/20-10-10/СН-14273-Д П.14273 | ПРОФИЛЬ ВРМ-4108 | ШТ 170 | - - | - - | - - | 56.63 9627.10 | 3.01 511.70 | 59.64 10138.80
191. | 1/10-240-50-10/СН-8113-Д П.8113 | ШПИЛЬКА РЕЗЬБОВАЯ М10, ДЛИНОЙ 1000 ММ | ШТ 340 | - - | - - | - - | 7.01 2383.40 | 0.37 125.80 | 7.38 2509.20
192. | Ц8-88-3 (Н16) | КОНСТРУКЦИЯ МЕТАЛЛИЧЕСКАЯ | Т 0.75837 | 927.58 703.45 | 259.42 196.74 | 69.51 52.71 | 277.74 210.63 | 20.48 15.53 | 1485.22 1126.35
193. | 5/20-10-1/10 | ЛОТОК КАБЕЛЬНЫЙ (ПРЯМАЯ СЕКЦИЯ) ОЦИНКОВАННЫЙ НЛ-5 ОЦ. | ШТ. 390 | - - | - - | - - | 9.94 3876.60 | 0.53 206.70 | 10.47 4083.30
194. | 5/20-10-1/11 | ЛОТОК КАБЕЛЬНЫЙ (ПРЯМАЯ СЕКЦИЯ) ОЦИНКОВАННЫЙ НЛ-10 ОЦ. | ШТ. 80 | - - | - - | - - | 16.10 1288.00 | 0.86 68.80 | 16.96 1356.80
195. | 5/20-10-1/12 | ЛОТОК КАБЕЛЬНЫЙ (ПРЯМАЯ СЕКЦИЯ) ОЦИНКОВАННЫЙ НЛ-20 ОЦ. | ШТ. 220 | - - | - - | - - | 16.10 3542.00 | 0.86 189.20 | 16.96 3731.20
196. | Ц8-395-1 (Н16) | ЛОТКИ МЕТАЛЛИЧЕСКИЕ ШТАМПОВАННЫЕ ПО УСТАНОВЛЕННЫМ КОНСТРУКЦИЯМ, ШИРИНА ЛОТКОВ ДО 200 ММ | Т 1.1108 | 944.43 1049.07 | 235.56 261.66 | 62.32 69.23 | 181.92 202.08 | 14.48 16.08 | 1376.39 1528.89
197. | Ц8-395-1 Н=8-15М. (Н16) Н6=1.1 | ЛОТКИ МЕТАЛЛИЧЕСКИЕ ШТАМПОВАННЫЕ ПО УСТАНОВЛЕННЫМ КОНСТРУКЦИЯМ, ШИРИНА ЛОТКОВ ДО 200 ММ (НА ВЫСОТЕ ОТ 8-15 М.) | Т 1.0599 | 1038.87 1101.10 | 235.56 249.67 | 62.32 66.05 | 181.92 192.82 | 14.48 15.35 | 1470.83 1558.93
198. | 5/20-10-3/СН-7150-Д П.7150 | СТОЙКА КАБЕЛЬНАЯ СК-2500 | ШТ 8 | - - | - - | - - | 89.58 716.64 | 4.77 38.16 | 94.35 754.80
199. | Ц8-152-4 (Н16) | СТОЙКА СБОРНЫХ КАБЕЛЬНЫХ КОНСТРУКЦИЙ (БЕЗ ПОЛОК), МАССА ДО 1,6 КГ | 100 ШТ. 0.08 | 397.43 31.79 | 119.55 9.56 | 16.09 1.29 | 389.09 31.13 | 22.55 1.80 | 928.62 74.28
200. | 5/20-10-3/СН-2914-Д П.2914 | ОСНОВАНИЕ СТОЙКИ КАБЕЛЬНОЙ ОСК-200 | ШТ 8 | - - | - - | - - | 36.83 294.64 | 1.96 15.68 | 38.79 310.32
201. | Ц8-152-4 (Н16) | МОНТАЖ | 100 ШТ. 0.08 | 397.43 31.79 | 119.55 9.56 | 16.09 1.29 | 389.09 31.13 | 22.55 1.80 | 928.62 74.28
202. | 5/20-10-4/СН-27537-Д П.27537 | КОНСОЛЬ (ПОЛКА) ОЦИНКОВАННАЯ МОНОЛИТНАЯ ДЛЯ ЛОТКА НЛ10 ПО ТИПУ ML | ШТ 160 | - - | - - | - - | 20.09 3214.40 | 1.07 171.20 | 21.16 3385.60
203. | 5/20-10-4/СН-18823-Д П.18823 | КОНСОЛЬ (ПОЛКА) ОЦИНКОВАННАЯ МОНОЛИТНАЯ ДЛЯ ЛОТКА НЛ20 ПО ТИПУ ML | ШТ 40 | - - | - - | - - | 22.23 889.20 | 1.18 47.20 | 23.41 936.40
204. | Ц8-152-7 (Н16) | ПОЛКА КАБЕЛЬНАЯ, УСТАНАВЛИВАЕМАЯ НА СТОЙКАХ, МАССА ДО 0,4 КГ | 100 ШТ. 2 | 33.26 66.52 | 12.13 24.26 | 4.45 8.90 | - - | - - | 45.39 90.78
205. | 1/10-240-5-5/С101-99-462-Э | СТАНДАРТНЫЙ АНКЕР С БОЛТОМ М8 | 1000 ШТ. 0.08 | - - | - - | - - | 298.71 23.90 | 23.72 1.90 | 322.43 25.79
206. | 5/20-10-10/С514-14430-Э | ПРОФИЛЬ (ШВЕЛЛЕР) МОНТАЖНЫЙ, ТИПА К240 | ШТ. 20 | - - | - - | - - | 16.50 330.00 | 0.88 17.60 | 17.38 347.60
207. | Ц8-397-101 (Н16) | ПРОФИЛИ ПЕРФОРИРОВАННЫЕ МОНТАЖНЫЕ, ДЛИНА 2 М, КРЕПЛЕНИЕ ХОМУТАМИ (СКОБАМИ) | 100 М 0.392157 | 149.13 58.48 | 52.20 20.47 | 13.01 5.10 | 22.34 8.76 | 1.56 0.61 | 225.23 88.32
208. | 4/1-7-20-30-11/110011 | ПЛИТЫ БЕТОННЫЕ ТРОТУАРНЫЕ, КВАДРАТНЫЕ, ТОЛЩИНОЙ 50 ММ, ИЗ МЕЛКОЗЕРНИСТОГО БЕТОНА, СЕРЫЕ, ОДНОСЛОЙНЫЕ, КЛАСС БЕТОНА В22,5 | М2 22.5 | - - | - - | - - | 32.58 733.05 | 2.94 66.15 | 35.52 799.20
209. | Е11-27-1 (Н10) | ПЛИТА ТРОТУАРНАЯ | 100 М2 0.225 | 1143.49 257.29 | 44.56 10.03 | 29.48 6.63 | 175.26 39.43 | 13.20 2.97 | 1376.51 309.72
210. | 5/20-10-1/СН-8956-Д П.8956 | ЛОТОК МЕТАЛЛИЧЕСКИЙ ОЦИНКОВАННЫЙ ПЕРФОРИРОВАННЫЙ, Н=80ММ, СЕКЦИЯ ПРЯМАЯ 200 Х 3000 ММ | ШТ 190 | - - | - - | - - | 82.89 15749.10 | 4.41 837.90 | 87.30 16587.00
211. | Ц8-395-1 (Н16) | ЛОТКИ МЕТАЛЛИЧЕСКИЕ ШТАМПОВАННЫЕ ПО УСТАНОВЛЕННЫМ КОНСТРУКЦИЯМ, ШИРИНА ЛОТКОВ ДО 200 ММ | Т 0.086 | 944.43 81.22 | 235.56 20.26 | 62.32 5.36 | 181.92 15.65 | 14.48 1.25 | 1376.39 118.37
212. | Ц8-395-1 Н=8-15М. (Н16) Н6=1.1 | ЛОТКИ МЕТАЛЛИЧЕСКИЕ ШТАМПОВАННЫЕ ПО УСТАНОВЛЕННЫМ КОНСТРУКЦИЯМ, ШИРИНА ЛОТКОВ ДО 200 ММ (НА ВЫСОТЕ ОТ 8-15 М.) | Т 0.294 | 1038.87 305.43 | 235.56 69.25 | 62.32 18.32 | 181.92 53.48 | 14.48 4.26 | 1470.83 432.42
213. | 5/20-10-1/СН-8624-Д П.8624 | ЛОТОК МЕТАЛЛИЧЕСКИЙ ОЦИНКОВАННЫЙ ПЕРФОРИРОВАННЫЙ, Н=80ММ, СЕКЦИЯ ПРЯМАЯ 400 Х 3000 ММ | ШТ 140 | - - | - - | - - | 142.86 20000.40 | 7.60 1064.00 | 150.46 21064.40
214. | Ц8-395-2 (Н16) | ЛОТКИ МЕТАЛЛИЧЕСКИЕ ШТАМПОВАННЫЕ ПО УСТАНОВЛЕННЫМ КОНСТРУКЦИЯМ, ШИРИНА ЛОТКОВ ДО 400 ММ | Т 0.14048 | 812.60 114.15 | 222.69 31.28 | 62.32 8.75 | 137.76 19.35 | 10.98 1.54 | 1184.03 166.32
215. | Ц8-395-2 Н=8-15М. (Н16) Н6=1.1 | ЛОТКИ МЕТАЛЛИЧЕСКИЕ ШТАМПОВАННЫЕ ПО УСТАНОВЛЕННЫМ КОНСТРУКЦИЯМ, ШИРИНА ЛОТКОВ ДО 400 ММ (НА ВЫСОТЕ ОТ 8-15 М.) | Т 0.47412 | 893.86 423.80 | 222.69 105.58 | 62.32 29.55 | 137.76 65.31 | 10.98 5.21 | 1265.29 599.90
216. | 1/10-240-5-5/С101-99-443-Э | СТАНДАРТНЫЙ АНКЕР С БОЛТОМ М10 | 1000 ШТ. 4.02 | - - | - - | - - | 479.42 1927.27 | 38.07 153.04 | 517.49 2080.31
217. | 5/20-10-3/СН-9166-Д П.9166 | ВЕРТИКАЛЬНЫЙ ПОДВЕС ОЦИНКОВАННЫЙ (СТОЙКА), L=2000 ММ | ШТ 670 | - - | - - | - - | 70.37 47147.90 | 3.74 2505.80 | 74.11 49653.70
218. | Ц8-152-4 (Н16) | СТОЙКА СБОРНЫХ КАБЕЛЬНЫХ КОНСТРУКЦИЙ (БЕЗ ПОЛОК), МАССА ДО 1,6 КГ | 100 ШТ. 6.7 | 397.43 2662.78 | 119.55 800.99 | 16.09 107.80 | 389.09 2606.90 | 22.55 151.09 | 928.62 6221.76
219. | 5/20-10-4/СН-1727-Д П.1727 | КОНСОЛЬ (ПОЛКА) ОЦИНКОВАННАЯ ДЛЯ ЛОТКА НЛ20 ПО ТИПУ BBP-21 | ШТ 380 | - - | - - | - - | 19.91 7565.80 | 1.06 402.80 | 20.97 7968.60
220. | 5/20-10-4/СН-1728-Д П.1728 | КОНСОЛЬ (ПОЛКА) ОЦИНКОВАННАЯ ДЛЯ ЛОТКА НЛ40 ПО ТИПУ BBP-21 | ШТ 280 | - - | - - | - - | 26.21 7338.80 | 1.39 389.20 | 27.60 7728.00
221. | Ц8-152-7 (Н16) | ПОЛКА КАБЕЛЬНАЯ, УСТАНАВЛИВАЕМАЯ НА СТОЙКАХ, МАССА ДО 0,4 КГ | 100 ШТ. 6.6 | 33.26 219.52 | 12.13 80.06 | 4.45 29.37 | - - | - - | 45.39 299.58
222. | 1/10-260-30-31/С101-123415-Э | МЕТАЛЛОКОНСТРУКЦИИ | Т 0.05 | - - | - - | - - | 2261.07 113.05 | 129.33 6.47 | 2390.40 119.52
223. | Ц8-88-3 (Н16) | КОНСТРУКЦИЯ МЕТАЛЛИЧЕСКАЯ | Т 0.05 | 927.58 46.38 | 259.42 12.97 | 69.51 3.48 | 277.74 13.89 | 20.48 1.02 | 1485.22 74.26
|  | ИТОГО ПРЯМЫЕ ЗАТРАТЫ : |  | 29549 | 5257 | 1328 | 165259 | 8970 | 209035
|  | ОХР и ОПР | [6 empty] | 18409
|  | ПЛАНОВАЯ ПРИБЫЛЬ | [6 empty] | 12595
|  | ИТОГО ПО ПТМ | [6 empty] | 240039
|  | ЗАТРАТЫ ТРУДА | [6 empty] | 1988
|  | ЗАТРАТЫ ТРУДА МАШИНИСТОВ | [6 empty] | 78
| Ж3-40-51 | ЗАЗЕМЛЕНИЕ И УРАВНЕНИЕ ПОТЕНЦИАЛОВ
224. | 5/10-20-60-4/С507-23400-Э | ПРОВОД СИЛОВОЙ МАРКИ АПУВ С АЛЮМИНИЕВОЙ ЖИЛОЙ, С ПОЛИВИНИЛХЛОРИДНОЙ ИЗОЛЯЦИЕЙ, НА НАПРЯЖЕНИЕ 0,45 КВ, СЕЧЕНИЕМ 16 ММ2 | 1000 М 0.265 | - - | - - | - - | 912.24 241.74 | 48.53 12.86 | 960.77 254.60
225. | Ц8-405-1 (Н16) | ПРОВОДА ПО УСТАНОВЛЕННЫМ СТАЛЬНЫМ КОНСТРУКЦИЯМ И ПАНЕЛЯМ, СЕЧЕНИЕ ДО 16 ММ2 | 100 М 2.598039 | 531.04 1379.66 | 57.46 149.28 | 9.93 25.80 | 261.89 680.40 | 14.32 37.20 | 864.71 2246.54
226. | 5/10-20-60-2/59 | ПРОВОД СИЛОВОЙ УСТАНОВОЧНЫЙ МАРКИ ПУВ 1Х25 С МЕДНОЙ ЖИЛОЙ, С ИЗОЛЯЦИЕЙ ИЗ ПОЛИВИНИЛХЛОРИДНОГО ПЛАСТИКАТА, СЕЧЕНИЕМ 25 ММ2, НА НАПРЯЖЕНИЕ 0,45 КВ | 1000 М 0.015 | - - | - - | - - | 7737.01 116.06 | 411.61 6.17 | 8148.62 122.23
227. | Ц8-472-10 (Н16) | ПРОВОДНИК ЗАЗЕМЛЯЮЩИЙ ИЗ МЕДНОГО ИЗОЛИРОВАННОГО ПРОВОДА СЕЧЕНИЕМ ДО 25 ММ2, ОТКРЫТО ПО СТРОИТЕЛЬНЫМ ОСНОВАНИЯМ | 100 М 0.147059 | 608.74 89.52 | 16.59 2.44 | 1.37 0.20 | 176.90 26.01 | 9.46 1.39 | 811.69 119.37
228. | 5/10-10-10-2/С501-44087-Э | КАБЕЛЬ СИЛОВОЙ МАРКИ ВВГНГ(А) 1Х16-0,66 С МЕДНЫМИ ЖИЛАМИ, ИЗОЛЯЦИЯ И ОБОЛОЧКА ИЗ ПОЛИВИНИЛХЛОРИДНОГО ПЛАСТИКАТА, НЕ РАСПРОСТРАНЯЮЩИЙ ГОРЕНИЕ ПО КАТЕГОРИИ (А), БЕЗ ЗАЩИТНОГО ПОКРОВА, С ОДНОЙ ЖИЛОЙ СЕЧЕНИЕМ 16 ММ2, НА НАПРЯЖЕНИЕ 0,66 КВ | 1000 М 0.325 | - - | - - | - - | 5612.66 1824.11 | 298.59 97.04 | 5911.25 1921.16
229. | Ц8-147-10 (Н16) | КАБЕЛИ ДО 35КВ, ПРОКЛАДЫВАЕМЫЕ ПО УСТАНОВЛЕННЫМ КОНСТРУКЦИЯМ И ЛОТКАМ С КРЕПЛЕНИЕМ ПО ВСЕЙ ДЛИНЕ, МАССА 1 М ДО 1 КГ | 100 М КАБЕЛЯ 3.186275 | 244.57 779.27 | 36.07 114.93 | 9.93 31.64 | 129.25 411.83 | 7.60 24.22 | 417.49 1330.24
230. | 5/10-10-20-2/С501-44411-16-Э | КАБЕЛЬ СИЛОВОЙ МАРКИ ВВГНГ(А) 5Х95-1 С МЕДНЫМИ ЖИЛАМИ, ИЗОЛЯЦИЯ И ОБОЛОЧКА ИЗ ПОЛИВИНИЛХЛОРИДНОГО ПЛАСТИКАТА, НЕ РАСПРОСТРАНЯЮЩИЙ ГОРЕНИЕ ПО КАТЕГОРИИ (А), БЕЗ ЗАЩИТНОГО ПОКРОВА, С ПЯТЬЮ ЖИЛАМИ СЕЧЕНИЕМ 95 ММ2, НА НАПРЯЖЕНИЕ 1 КВ | 1000 М 0.325 | - - | - - | - - | 157330.02 51132.26 | 8369.96 2720.24 | 165699.98 53852.49
231. | Ц8-147-13 (Н16) | КАБЕЛИ ДО 35 КВ, ПРОКЛАДЫВАЕМЫЕ ПО УСТАНОВЛЕННЫМ КОНСТРУКЦИЯМ И ЛОТКАМ С КРЕПЛЕНИЕМ ПО ВСЕЙ ДЛИНЕ, МАССА 1 М ДО 6 КГ | 100 М КАБЕЛЯ 1.27451 | 514.94 656.30 | 152.97 194.96 | 49.30 62.83 | 123.84 157.84 | 7.09 9.04 | 798.84 1018.13
232. | Ц8-147-13 Н=8-15 (Н16) Н6=1.1 | КАБЕЛИ ДО 35 КВ, ПРОКЛАДЫВАЕМЫЕ ПО УСТАНОВЛЕННЫМ КОНСТРУКЦИЯМ И ЛОТКАМ С КРЕПЛЕНИЕМ ПО ВСЕЙ ДЛИНЕ, МАССА 1 М ДО 6 КГ (НА ВЫСОТЕ ОТ 8М ДО 15М) | 100 М КАБЕЛЯ 1.911765 | 566.43 1082.88 | 152.97 292.44 | 49.30 94.25 | 123.84 236.75 | 7.09 13.55 | 850.33 1625.63
233. | 5/20-10-11/СН-20026-Д П.20026 | ЗАМОК ЗАЖИМА ДЛЯ ЛЕНТОЧНОЙ ЗАЗЕМЛЯЮЩЕЙ КЛЕММЫ | ШТ 6 | - - | - - | - - | 16.48 98.88 | 0.88 5.28 | 17.36 104.16
234. | Ц11-233-2 (Н15) | МОНТАЖ ЗАЖИМА | 1000 КОНЦОВ 0.006 | 1423.33 8.54 | - - | - - | 172.77 1.04 | 9.56 0.06 | 1605.66 9.63
235. | 5/20-30-3/СН-20023-Д П.20023 | МОНТАЖНАЯ ЛЕНТА L=10 М | ШТ 1 | - - | - - | - - | 128.90 128.90 | 6.86 6.86 | 135.76 135.76
236. | Ц8-190-1 (Н16) | МОНТАЖ ЛЕНТЫ | 100 М ЛЕНТЫ 0.097087 | 20.99 2.04 | 0.04 0.00 | 0.02 0.00 | - - | - - | 21.03 2.04
237. | 5/20-30-2/СН-5247-Д П.5247 | ШИНА ДОПОЛНИТЕЛЬНОГО УРАВНИВАНИЯ ПОТЕНЦИАЛОВ NE1001 НА 10 ПРИСОЕДИНЕНИЙ | ШТ 4 | - - | - - | - - | 47.26 189.04 | 2.51 10.04 | 49.77 199.08
238. | Ц10-1-13 (Н15) | МОНТАЖ | РАМКА 4 | 1.75 7.00 | - - | - - | - - | - - | 1.75 7.00
239. | Ц8-472-7 (Н16) | ПРОВОДНИК ЗАЗЕМЛЯЮЩИЙ ИЗ ПОЛОСОВОЙ СТАЛИ СЕЧЕНИЕМ 200 ММ2, ОТКРЫТО ПО СТРОИТЕЛЬНЫМ ОСНОВАНИЯМ | 100 М 6.2 | 317.64 1969.37 | 56.11 347.88 | 9.93 61.57 | 582.11 3609.08 | 33.98 210.68 | 989.84 6137.01
240. | Ц8-472-7 Н=8-15 М. (Н16) Н6=1.1 | ПРОВОДНИК ЗАЗЕМЛЯЮЩИЙ ИЗ ПОЛОСОВОЙ СТАЛИ СЕЧЕНИЕМ 200 ММ2, ОТКРЫТО ПО СТРОИТЕЛЬНЫМ ОСНОВАНИЯМ (НА ВЫСОТЕ ОТ 8-15 М.) | 100 М 9.3 | 349.41 3249.51 | 56.11 521.82 | 9.93 92.35 | 582.11 5413.62 | 33.98 316.01 | 1021.61 9500.97
241. | 1/10-240-999/С101-999-1478-Э | МЕТИЗЫ | КГ 40 | - - | - - | - - | 9.10 364.00 | 0.72 28.80 | 9.82 392.80
242. | 1/10-260-30-31/С101-123415-Э | МЕТАЛЛОКОНСТРУКЦИИ | Т 0.15 | - - | - - | - - | 2261.07 339.16 | 129.33 19.40 | 2390.40 358.56
243. | Ц8-88-3 (Н16) | КОНСТРУКЦИЯ МЕТАЛЛИЧЕСКАЯ | Т 0.15 | 927.58 139.14 | 259.42 38.91 | 69.51 10.43 | 277.74 41.66 | 20.48 3.07 | 1485.22 222.78
|  | ИТОГО ПРЯМЫЕ ЗАТРАТЫ : |  | 9364 | 1663 | 379 | 65012 | 3521 | 79560
|  | ОХР и ОПР | [6 empty] | 5800
|  | ПЛАНОВАЯ ПРИБЫЛЬ | [6 empty] | 3949
|  | ИТОГО ПО ПТМ | [6 empty] | 89309
|  | ЗАТРАТЫ ТРУДА | [6 empty] | 628
|  | ЗАТРАТЫ ТРУДА МАШИНИСТОВ | [6 empty] | 22
| Ж3-40-90 | СТРОИТЕЛЬНО-МОНТАЖНЫЕ РАБОТЫ
244. | Е46-72-1 (Н10) | СВЕРЛЕНИЕ ГОРИЗОНТАЛЬНЫХ ОТВЕРСТИЙ ГЛУБИНОЙ 200 ММ КОЛЬЦЕВЫМИ АЛМАЗНЫМИ СВЕРЛАМИ С ОХЛАЖДЕНИЕМ СВЕРЛ ОТ НАПОРНОГО ВОДОПРОВОДА (БОЛЕЕ 0,2 МПА) В КИРПИЧНЫХ КОНСТРУКЦИЯХ ДИАМЕТРОМ ОТВЕРСТИЙ 50 ММ | 100 ОТВЕРСТИЙ 0.1 | 1020.71 102.07 | 114.41 11.44 | - - | 215.79 21.58 | 16.82 1.68 | 1367.73 136.77
|  | ИТОГО ПРЯМЫЕ ЗАТРАТЫ : |  | 102 | 11 | - | 22 | 2 | 137
|  | ОХР и ОПР | [6 empty] | 67
|  | ПЛАНОВАЯ ПРИБЫЛЬ | [6 empty] | 71
|  | ИТОГО ПО ПТМ | [6 empty] | 275
|  | ЗАТРАТЫ ТРУДА | [6 empty] | 7
|  | ВСЕГО, В ТОМ ЧИСЛЕ | [6 empty] | 2693500
|  | СТРОИТЕЛЬНЫЕ РАБОТЫ, ВСЕГО В ТОМ ЧИСЛЕ | [6 empty] | 5099
|  | ЗАРАБОТНАЯ ПЛАТА | [6 empty] | 359
|  | ЭКСПЛУАТАЦИЯ МАШИН И МЕХАНИЗМОВ, ВСЕГО | [6 empty] | 21
|  | В ТОМ ЧИСЛЕ ЗАРАБОТНАЯ ПЛАТА МАШИНИСТОВ | [6 empty] | 7
|  | МАТЕРИАЛЫ, ИЗДЕЛИЯ, КОНСТРУКЦИИ | [6 empty] | 3924
|  | ТРАНСПОРТ | [6 empty] | 298
|  | ОХР и ОПР | [6 empty] | 241
|  | ПЛАНОВАЯ ПРИБЫЛЬ | [6 empty] | 256
|  | МОНТАЖНЫЕ РАБОТЫ, ВСЕГО В ТОМ ЧИСЛЕ | [6 empty] | 2541506
|  | ЗАРАБОТНАЯ ПЛАТА | [6 empty] | 119490
|  | ЭКСПЛУАТАЦИЯ МАШИН И МЕХАНИЗМОВ, ВСЕГО | [6 empty] | 23039
|  | В ТОМ ЧИСЛЕ ЗАРАБОТНАЯ ПЛАТА МАШИНИСТОВ | [6 empty] | 5255
|  | МАТЕРИАЛЫ, ИЗДЕЛИЯ, КОНСТРУКЦИИ | [6 empty] | 2158721
|  | ТРАНСПОРТ | [6 empty] | 115262
|  | ОХР и ОПР | [6 empty] | 74452
|  | ПЛАНОВАЯ ПРИБЫЛЬ | [6 empty] | 50542
|  | ОБОРУДОВАНИЕ, МЕБЕЛЬ, ИНВЕНТАРЬ | [6 empty] | 144015
|  | ТРАНСПОРТ | [6 empty] | 2880
|  | ЗАТРАТЫ ТРУДА РАБОЧИХ | [6 empty] | 8035
|  | ЗАТРАТЫ ТРУДА МАШИНИСТОВ | [6 empty] | 308
|  | СОСТАВИЛ | ВЕДУЩИЙ ИНЖЕНЕР |  |  |  |  | С.В.ЛЕМЧУК
|  |  | (должность служащего) |  |  | (подпись) |  | (инициалы,фамилия)
|  | ПРОВЕРИЛ | ГЛАВНЫЙ СПЕЦИАЛИСТ |  |  |  |  | Н.В.МАКСИМОВИЧ
|  |  | (должность служащего) |  |  | (подпись) |  | (инициалы,фамилия)

## 3170-1-3003-T0
НАИМЕНОВАНИЕ ОБЪЕКТА: "РЕКОНСТРУКЦИЯ ТЕРРИТОРИИ ПО ПРОСП. ПАРТИЗАНСКОМУ, 8, В Г. МИНСКЕ". 29 ОЧЕРЕДЬ СТРОИТЕЛЬСТВА. СТАДИЯ С
КОД ОБЪЕКТА: 21.004.29-3
НАИМЕНОВАНИЕ ЗДАНИЯ, СООРУЖЕНИЯ: ЗДАНИЕ N3 ПО Г/П В ОСЯХ 1-26, А/1-Х И 26-34, А/1-Б
ШИФР ЗДАНИЯ, СООРУЖЕНИЯ: 21.004.29-3
КОМПЛЕКТ ЧЕРТЕЖЕЙ: ЭМ1
ИСХОДНЫЕ ДАННЫЕ ПО ЛОКАЛЬНОЙ СМЕТЕ (ЛОКАЛЬНОМУ СМЕТНОМУ РАСЧЕТУ) № 3003
(НОРМЫ 2022г.)
СИЛОВОЕ ЭЛЕКТРООБОРУДОВАНИЕ (ВЗАМЕН ЛС N 3003 НА СУММУ 2700,969 ТЫС. РУБ. ПО ЗАМЕЧАНИЯМ ЭКСПЕРТИЗЫ)
СОСТАВЛЕНА В ЦЕНАХ НА 1 МАЯ 2025г.
№ П/П | ТЕКСТ
1 | 2
1 | L3'3170'1'3003'S0T0B0T3Q1Q4'2'1'СИЛОВОЕ ЭЛЕКТРООБОРУДОВАНИЕ (ВЗАМЕН ЛС N 3003 НА СУММУ 2700,969 ТЫС. РУБ. ПО ЗАМЕЧАНИЯМ ЭКСПЕРТИЗЫ)'ЭМ1'С.В.ЛЕМЧУК#ВЕДУЩИЙ ИНЖЕНЕР'Н.В.МАКСИМОВИЧ#ГЛАВНЫЙ СПЕЦИАЛИСТ*
2 | Ж3-40-22'ЭЛЕКТРООБОРУДОВАНИЕ'ШТ*
3 | БС3РП-1-Э'(975,45+15+510+(256,36.2)+(215.2)+(132,93.2)+(99,73.2)+(80.2)+28+(18,80.2)):1,2.1,3##'=14'ПУНКТ РАСПРЕДЕЛИТЕЛЬНЫЙ, НАПОЛЬНОГО ИСПОЛНЕНИЯ IP44, 400В, (1700 Х 700 Х 325 ММ) (3РП-1, 5РП-2) ПР11-7-011-IP44 У3###'ШТ''2799=3395,26_0*
4 | БС3РП-2-Э'(975,48+15+614,86+(275.2)+(256,36.2)+(215.2)+(132,93.4)+(80.2)+28+18,80):1,2.1,3##'=14'ПУНКТ РАСПРЕДЕЛИТЕЛЬНЫЙ, НАПОЛЬНОГО ИСПОЛНЕНИЯ IP44, 400В, (1700 Х 700 Х 325 ММ) (3РП-2, 3РП-5, 3РП-7, 3РП-8, 4РП-3, 4РП-4, 5РП-1, 5РП-5) ПР11-7-011-IP44 У3###'ШТ''2799=4156,3_0*
5 | БС3РП-3-Э'(975,48+15+614,86+(275.2)+(256,36.2)+(215.2)+(132,93.4)+132,93+(80.2)+28+18,80):1,2.1,3##'=14'ПУНКТ РАСПРЕДЕЛИТЕЛЬНЫЙ, НАПОЛЬНОГО ИСПОЛНЕНИЯ IP44, 400В, (1700 Х 700 Х 325 ММ) (3РП-3) ПР11-7-011-IP44 У3###'ШТ''2799=4300,3_0*
6 | БС3РП-4-Э'(975,48+15+614,86+(275.2)+(256,36.2)+(215.2)+(132,93.4)+126,60+(80.2)+28+18,80):1,2.1,3##'=14'ПУНКТ РАСПРЕДЕЛИТЕЛЬНЫЙ, НАПОЛЬНОГО ИСПОЛНЕНИЯ IP44, 400В, (1700 Х 700 Х 325 ММ) (3РП-4) ПР11-7-011-IP44 У3###'ШТ''2799=4293,45_0*
7 | БС3РП-6-Э'(975,48+15+614,86+(275.2)+(256,36.2)+(215.2)+(132,93.4)+132,93+(80.2)+28+18,80):1,2.1,3##'=14'ПУНКТ РАСПРЕДЕЛИТЕЛЬНЫЙ, НАПОЛЬНОГО ИСПОЛНЕНИЯ IP44, 400В, (1700 Х 700 Х 325 ММ) (3РП-6, 4РП-6) ПР11-7-011-IP44 У3###'ШТ''2799=4300,3_0*
8 | БС4РП-1-Э'(975,48+15+614,86+(275.2)+(256,36.2)+(215.2)+(132,93.4)+132,93+(80.2)+28+(18,80.3)):1,2.1,3##'=14'ПУНКТ РАСПРЕДЕЛИТЕЛЬНЫЙ, НАПОЛЬНОГО ИСПОЛНЕНИЯ IP44, 400В, (1700 Х 700 Х 325 ММ) (4РП-1) ПР11-7-011-IP44 У3###'ШТ''2799=4341,04_0*
9 | БС4РП-2-Э'(975,48+15+510+(256,36.2)+(215.2)+(132,93.2)+126,60+132,93+(99,73.2)+(80.2)+28+18,80):1,2.1,3##'=14'ПУНКТ РАСПРЕДЕЛИТЕЛЬНЫЙ, НАПОЛЬНОГО ИСПОЛНЕНИЯ IP44, 400В, (1700 Х 700 Х 325 ММ) (4РП-2) ПР11-7-011-IP44 У3###'ШТ''2799=3656,09_0*
10 | БС4РП-5-Э'(975,48+15+510+(256,36.2)+(215.2)+(132,93.2)+132,93+(99,73.2)+(80.2)+28+18,80):1,2.1,3##'=14'ПУНКТ РАСПРЕДЕЛИТЕЛЬНЫЙ, НАПОЛЬНОГО ИСПОЛНЕНИЯ IP44, 400В, (1700 Х 700 Х 325 ММ) (4РП-5) ПР11-7-011-IP44 У3###'ШТ''2799=3518,94_0*
11 | БС4РП-7-Э'(975,48+15+510+(256,36.2)+(215.2)+(132,93.2)+(99,73.2)+(80.2)+28+18,80):1,2.1,3##'=14'ПУНКТ РАСПРЕДЕЛИТЕЛЬНЫЙ, НАПОЛЬНОГО ИСПОЛНЕНИЯ IP44, 400В, (1700 Х 700 Х 325 ММ) (4РП-7, 5РП-4, 5РП-6, 5РП-8, 5РП-11) ПР11-7-011-IP44 У3###'ШТ''2799=3374,93_0*
12 | БС4РП-8-Э'(975,48+15+614,86+(275.2)+(256,36.2)+(215.2)+(132,93.4)+211,45+(80.2)+28+18,80):1,2.1,3##'=14'ПУНКТ РАСПРЕДЕЛИТЕЛЬНЫЙ, НАПОЛЬНОГО ИСПОЛНЕНИЯ IP44, 400В, (1700 Х 700 Х 325 ММ) (4РП-8) ПР11-7-011-IP44 У3###'ШТ''2799=4385,37_0*
13 | БС5РП-3-Э'(975,48+15+614,86+256,36+(275.2)+(256,36.2)+(215.2)+(132,93.4)+(80.2)+28+18,80):1,2.1,3##'=14'ПУНКТ РАСПРЕДЕЛИТЕЛЬНЫЙ, НАПОЛЬНОГО ИСПОЛНЕНИЯ IP44, 400В, (1700 Х 700 Х 325 ММ) (5РП-3, 5РП-10) ПР11-7-011-IP44 У3###'ШТ''2799=4434,02_0*
14 | БС5РП-7-Э'(975,48+15+614,86+(275.2)+(256,36.2)+(215.2)+(132,93.4)+(80.2)+28+(18,80.3)):1,2.1,3##'=14'ПУНКТ РАСПРЕДЕЛИТЕЛЬНЫЙ, НАПОЛЬНОГО ИСПОЛНЕНИЯ IP44, 400В, (1700 Х 700 Х 325 ММ) (5РП-7) ПР11-7-011-IP44 У3###'ШТ''2799=4197,03_0*
15 | БС5РП-9-Э'(975,48+15+614,86+(275.2)+(256,36.2)+(215.2)+(132,93.4)+(80.2)+28+(18,80.2)+45,85):1,2.1,3##'=14'ПУНКТ РАСПРЕДЕЛИТЕЛЬНЫЙ, НАПОЛЬНОГО ИСПОЛНЕНИЯ IP44, 400В, (1700 Х 700 Х 325 ММ) (5РП-9) ПР11-7-011-IP44 У3###'ШТ''2799=4226,33_0*
16 | БС4МРПВ-Э'(975,98+15+510+(215.2)+211,45+132,93):1,2.1,3##'=14'ПУНКТ РАСПРЕДЕЛИТЕЛЬНЫЙ, НАПОЛЬНОГО ИСПОЛНЕНИЯ IP44, 400В, (1700 Х 700 Х 325 ММ) (4МРПВ) ПР11-7-011-IP44 У3###'ШТ''2799=2464,97_0*
17 | БС3МРПВ-Э'739,94+(15+510+(215.2)+211,45+132,93):1,2.1,3##'=14'ПУНКТ РАСПРЕДЕЛИТЕЛЬНЫЙ, НАВЕСНОГО ИСПОЛНЕНИЯ IP44, 400В, (800 Х 750 Х 200 ММ) (3МРПВ) ПР11-3-005-IP44 У3###'ШТ''2799=2147,6_0*
18 | БС5МРПВ-1-Э'739,94+(243,4415+(132,93.2)+126,60):1,2.1,2##'=14'ПУНКТ РАСПРЕДЕЛИТЕЛЬНЫЙ, НАВЕСНОГО ИСПОЛНЕНИЯ IP44, 400В, (800 Х 750 Х 200 ММ) (5МРПВ-1) ПР11-3-005-IP44 У3###'ШТ''2799=1375,84_0*
19 | БС5МРПВ-2-Э'739,94+(243,4415+211,45+(132,93.2)+126,60):1,2.1,3##'=14'ПУНКТ РАСПРЕДЕЛИТЕЛЬНЫЙ, НАВЕСНОГО ИСПОЛНЕНИЯ IP44, 400В, (800 Х 750 Х 200 ММ) (5МРПВ-2) ПР11-3-005-IP44 У3###'ШТ''2799=1657,9_0*
20 | БС4-ВРУ1-Э'7781##'=14'УСТРОЙСТВО ВВОДНО-РАСПРЕДЕЛИТЕЛЬНОЕ УВР-03 У3 (4-ВР1) (ЗАКАЗАТЬ ПО ОПРОСНОМУ ЛИСТУ 21.004.29-3-ЭМ1.ОЛ1)###'КОМПЛ''2799=7781_0*
21 | БС4РП-ИТП4-Э'2061##'=14'ЩИТОК РАСПРЕДЕЛИТЕЛЬНЫЙ, 400В, 63А, IP44, (4РП-ИТП4) ПО ТИПУ ЩУР-04-Н-44У3 (ЗАКАЗАТЬ ПО ОПРОСНОМУ ЛИСТУ 21.004.29.3-ЭМ1.ОЛ2)###'ШТ''2799=2061_0*
22 | БС4ЩС-АВР-1-Э'375,95+(15+(28,46.2)+450+(26,20.2)+(18,80.2)):1,2##'=14'ЩИТОК РАСПРЕДЕЛИТЕЛЬНЫЙ НАВЕСНОГО ИСПОЛНЕНИЯ IP31 400/230В, С БЛОКОМ АВР (4ЩС-АВР-1) (600 Х 400 Х 200 ММ) ЩУР-08-Н-44 У3###'ШТ''2799=885,88_0*
23 | БС4ЩСН-Э'195,25+(15+28,46+(175,21.7):1,2).1,3##'=14'ЩИТОК РАСПРЕДЕЛИТЕЛЬНЫЙ НАВЕСНОГО ИСПОЛНЕНИЯ IP31, 400/230 В, (4ЩСН) (600 Х 700 Х 200 ММ) ЩУР-04-Н-44У3###'ШТ''2799=1580,42_0*
24 | БС552-899#С552-899'29,38##'=12'ЛЕНТА ЛМ-5 УХЛ2###'100 М''2900=3/2799=29,38_0*
25 | БС501-300-87-Э'725,68##'=14'СЧЕТЧИК СТАТИЧЕСКОЙ АКТИВНОЙ ЭЛЕКТРИЧЕСКОЙ ЭНЕРГИИ ТРЕХФАЗНЫЙ СС-301-5.1/U(2I4TL)K-RFT###'ШТ.''2799=725,68_0*
26 | БСН-1782-Д'16,21##'=12'КОЛОДКА ИСПЫТАТЕЛЬНАЯ (КЛЕММНИКИ) С УСТРОЙСТВОМ ДЛЯ ОПЛОМБИРОВАНИЯ###'ШТ''2801=<5/20-40-5>/2900=3/2799=16,21_0*
27 | БСН-17326-Д'192,1##'=12'ЯЩИК СИЛОВОЙ С РУБИЛЬНИКОМ 400В, 100А, IP54, НАВЕСНОГО ИСПОЛНЕНИЯ, В МЕТАЛЛИЧЕСКОМ КОРПУСЕ 350 Х 280 Х 170 ММ###'ШТ''2801=<5/30-30-1-2>/2900=3/2799=192,1_0*
28 | БСН-20922-Д'264,35##'=12'ЯЩИК СИЛОВОЙ С РУБИЛЬНИКОМ 400В, 250А, IP54, НАВЕСНОГО ИСПОЛНЕНИЯ, В МЕТАЛЛИЧЕСКОМ КОРПУСЕ 600 Х 300 Х 190 ММ###'ШТ''2801=<5/30-30-1-2>/2900=3/2799=264,35_0*
29 | БС501-99096-16-Э#С501-99096-16'971,43##'=12'КАБЕЛЬ СИЛОВОЙ МАРКИ АВВГНГ(А)-LS 3Х2,5-0,66 С АЛЮМИНИЕВЫМИ ЖИЛАМИ, ИЗОЛЯЦИЯ И ОБОЛОЧКА ИЗ ПОЛИВИНИЛХЛОРИДНОГО ПЛАСТИКАТА, НЕ РАСПРОСТРАНЯЮЩИЙ ГОРЕНИЕ ПО КАТЕГОРИИ (А), С НИЗКИМ ДЫМО- И ГАЗОВЫДЕЛЕНИЕМ, БЕЗ ЗАЩИТНОГО ПОКРОВА, С ТРЕМЯ ЖИЛАМИ СЕЧЕНИЕМ 2,5 ММ2, НА НАПРЯЖЕНИЕ 0,66 КВ ###'1000 М''2801=<5/10-10-10-10-2>/2900=5/2799=971,43_0*
30 | БС501-99371-Э#С501-99371'1157##'=12'КАБЕЛЬ СИЛОВОЙ МАРКИ АВВГНГ(А)-LS 3Х4-0,66 С АЛЮМИНИЕВЫМИ ЖИЛАМИ, ИЗОЛЯЦИЯ И ОБОЛОЧКА ИЗ ПОЛИВИНИЛХЛОРИДНОГО ПЛАСТИКАТА, НЕ РАСПРОСТРАНЯЮЩИЙ ГОРЕНИЕ ПО КАТЕГОРИИ (А), С НИЗКИМ ДЫМО- И ГАЗОВЫДЕЛЕНИЕМ, БЕЗ ЗАЩИТНОГО ПОКРОВА, С ТРЕМЯ ЖИЛАМИ СЕЧЕНИЕМ 4 ММ2, НА НАПРЯЖЕНИЕ 0,66 КВ ###'1000 М''2801=<5/10-10-10-10-2>/2900=5/2799=1157_0*
31 | БС501-400-33-Э#С501-400-33'1365##'=12'КАБЕЛЬ СИЛОВОЙ МАРКИ АВВГНГ(А)-LS 5Х4-0,66 С АЛЮМИНИЕВЫМИ ЖИЛАМИ, ИЗОЛЯЦИЯ И ОБОЛОЧКА ИЗ ПОЛИВИНИЛХЛОРИДНОГО ПЛАСТИКАТА, НЕ РАСПРОСТРАНЯЮЩИЙ ГОРЕНИЕ ПО КАТЕГОРИИ (А), С НИЗКИМ ДЫМО- И ГАЗОВЫДЕЛЕНИЕМ, БЕЗ ЗАЩИТНОГО ПОКРОВА, С ПЯТЬЮ ЖИЛАМИ СЕЧЕНИЕМ 4 ММ2, НА НАПРЯЖЕНИЕ 0,66 КВ ###'1000 М''2801=<5/10-10-10-10-2>/2900=5/2799=1365_0*
32 | БС501-99096-18-Э#С501-99096-18'1850##'=12'КАБЕЛЬ СИЛОВОЙ МАРКИ АВВГНГ(А)-LS 3Х6-0,66 С АЛЮМИНИЕВЫМИ ЖИЛАМИ, ИЗОЛЯЦИЯ И ОБОЛОЧКА ИЗ ПОЛИВИНИЛХЛОРИДНОГО ПЛАСТИКАТА, НЕ РАСПРОСТРАНЯЮЩИЙ ГОРЕНИЕ ПО КАТЕГОРИИ (А), С НИЗКИМ ДЫМО- И ГАЗОВЫДЕЛЕНИЕМ, БЕЗ ЗАЩИТНОГО ПОКРОВА, С ТРЕМЯ ЖИЛАМИ СЕЧЕНИЕМ 6 ММ2, НА НАПРЯЖЕНИЕ 0,66 КВ ###'1000 М''2801=<5/10-10-10-10-2>/2900=5/2799=1850_0*
33 | БС501-99096-35-Э#С501-99096-35'1997,41##'=12'КАБЕЛЬ СИЛОВОЙ МАРКИ АВВГНГ(А)-LS 5Х6-0,66 С АЛЮМИНИЕВЫМИ ЖИЛАМИ, ИЗОЛЯЦИЯ И ОБОЛОЧКА ИЗ ПОЛИВИНИЛХЛОРИДНОГО ПЛАСТИКАТА, НЕ РАСПРОСТРАНЯЮЩИЙ ГОРЕНИЕ ПО КАТЕГОРИИ (А), С НИЗКИМ ДЫМО- И ГАЗОВЫДЕЛЕНИЕМ, БЕЗ ЗАЩИТНОГО ПОКРОВА, С ПЯТЬЮ ЖИЛАМИ СЕЧЕНИЕМ 6 ММ2, НА НАПРЯЖЕНИЕ 0,66 КВ ###'1000 М''2801=<5/10-10-10-10-2>/2900=5/2799=1997,41_0*
34 | БС501-99096-36-Э#С501-99096-36'3055,2##'=12'КАБЕЛЬ СИЛОВОЙ МАРКИ АВВГНГ(А)-LS 5Х10-0,66 С АЛЮМИНИЕВЫМИ ЖИЛАМИ, ИЗОЛЯЦИЯ И ОБОЛОЧКА ИЗ ПОЛИВИНИЛХЛОРИДНОГО ПЛАСТИКАТА, НЕ РАСПРОСТРАНЯЮЩИЙ ГОРЕНИЕ ПО КАТЕГОРИИ (А), С НИЗКИМ ДЫМО- И ГАЗОВЫДЕЛЕНИЕМ, БЕЗ ЗАЩИТНОГО ПОКРОВА, С ПЯТЬЮ ЖИЛАМИ СЕЧЕНИЕМ 10 ММ2, НА НАПРЯЖЕНИЕ 0,66 КВ ###'1000 М''2801=<5/10-10-10-10-2>/2900=5/2799=3055,2_0*
35 | БСН-9590-Д'6708,56##'=12'КАБЕЛЬ СИЛОВОЙ МАРКИ АВВГНГ(А)-LS 5Х16-0,66 С АЛЮМИНИЕВЫМИ ЖИЛАМИ, ИЗОЛЯЦИЯ И ОБОЛОЧКА ИЗ ПОЛИВИНИЛХЛОРИДНОГО ПЛАСТИКАТА, НЕ РАСПРОСТРАНЯЮЩИЙ ГОРЕНИЕ ПО КАТЕГОРИИ (А), С НИЗКИМ ДЫМО- И ГАЗОВЫДЕЛЕНИЕМ, БЕЗ ЗАЩИТНОГО ПОКРОВА, С ПЯТЬЮ ЖИЛАМИ СЕЧЕНИЕМ 16 ММ2, НА НАПРЯЖЕНИЕ 0,66 КВ ###'1000 М''2801=<5/10-10-10-10-2>/2900=3/2799=6708,56_0*
36 | БС501-99383-12-Э#С501-99383-12'8419,9##'=12'КАБЕЛЬ СИЛОВОЙ МАРКИ АВВГНГ(А)-LS 5Х25-0,66 С АЛЮМИНИЕВЫМИ ЖИЛАМИ, ИЗОЛЯЦИЯ И ОБОЛОЧКА ИЗ ПОЛИВИНИЛХЛОРИДНОГО ПЛАСТИКАТА, НЕ РАСПРОСТРАНЯЮЩИЙ ГОРЕНИЕ ПО КАТЕГОРИИ (А), С НИЗКИМ ДЫМО- И ГАЗОВЫДЕЛЕНИЕМ, БЕЗ ЗАЩИТНОГО ПОКРОВА, С ПЯТЬЮ ЖИЛАМИ СЕЧЕНИЕМ 25 ММ2, НА НАПРЯЖЕНИЕ 0,66 КВ ###'1000 М''2801=<5/10-10-20-5>/2900=5/2799=8419,9_0*
37 | БС501-99383-13-Э#С501-99383-13'13232,24##'=12'КАБЕЛЬ СИЛОВОЙ МАРКИ АВВГНГ(А)-LS 5Х35-1 С АЛЮМИНИЕВЫМИ ЖИЛАМИ, ИЗОЛЯЦИЯ И ОБОЛОЧКА ИЗ ПОЛИВИНИЛХЛОРИДНОГО ПЛАСТИКАТА, БЕЗ ЗАЩИТНОГО ПОКРОВА, НЕ РАСПРОСТРАНЯЮЩИЙ ГОРЕНИЕ ПО КАТЕРИИ (А), С ПЯТЬЮ ЖИЛАМИ СЕЧЕНИЕМ 35 ММ2, НА НАПРЯЖЕНИЕ 1 КВ ###'1000 М''2801=<5/10-10-20-5>/2900=5/2799=13232,24_0*
38 | БС501-99383-14-Э#С501-99383-14'11960,01##'=12'КАБЕЛЬ СИЛОВОЙ МАРКИ АВВГНГ(А)-LS 5Х50-1 С АЛЮМИНИЕВЫМИ ЖИЛАМИ, ИЗОЛЯЦИЯ И ОБОЛОЧКА ИЗ ПОЛИВИНИЛХЛОРИДНОГО ПЛАСТИКАТА, БЕЗ ЗАЩИТНОГО ПОКРОВА, НЕ РАСПРОСТРАНЯЮЩИЙ ГОРЕНИЕ ПО КАТЕРИИ (А), С ПЯТЬЮ ЖИЛАМИ СЕЧЕНИЕМ 50 ММ2, НА НАПРЯЖЕНИЕ 1 КВ ###'1000 М''2801=<5/10-10-20-5>/2900=5/2799=11960,01_0*
39 | БСН-13357-Д'21,73.1000##'=12'КАБЕЛЬ СИЛОВОЙ МАРКИ АВВГНГ(А)-LS 4Х70-1 С АЛЮМИНИЕВЫМИ ЖИЛАМИ, ИЗОЛЯЦИЯ И ОБОЛОЧКА ИЗ ПОЛИВИНИЛХЛОРИДНОГО ПЛАСТИКАТА, БЕЗ ЗАЩИТНОГО ПОКРОВА, НЕ РАСПРОСТРАНЯЮЩИЙ ГОРЕНИЕ ПО КАТЕРИИ (А), С ЧЕТЫРЬМЯ ЖИЛАМИ СЕЧЕНИЕМ 70 ММ2, НА НАПРЯЖЕНИЕ 1 КВ ###'1000 М''2801=<5/10-10-20-5>/2900=3/2799=21730_0*
40 | БСН-15298-Д'23,64.1000##'=12'КАБЕЛЬ СИЛОВОЙ МАРКИ АВВГНГ(А)-LS 5Х70-1 С АЛЮМИНИЕВЫМИ ЖИЛАМИ, ИЗОЛЯЦИЯ И ОБОЛОЧКА ИЗ ПОЛИВИНИЛХЛОРИДНОГО ПЛАСТИКАТА, БЕЗ ЗАЩИТНОГО ПОКРОВА, НЕ РАСПРОСТРАНЯЮЩИЙ ГОРЕНИЕ ПО КАТЕРИИ (А), С ПЯТЬЮ ЖИЛАМИ СЕЧЕНИЕМ 70 ММ2, НА НАПРЯЖЕНИЕ 1 КВ ###'1000 М''2801=<5/10-10-20-5>/2900=3/2799=23640_0*
41 | БСН-1128-Д'19560##'=12'КАБЕЛЬ СИЛОВОЙ МАРКИ АВВГНГ(А)-LS 4Х95-1 С АЛЮМИНИЕВЫМИ ЖИЛАМИ, ИЗОЛЯЦИЯ И ОБОЛОЧКА ИЗ ПОЛИВИНИЛХЛОРИДНОГО ПЛАСТИКАТА, БЕЗ ЗАЩИТНОГО ПОКРОВА, НЕ РАСПРОСТРАНЯЮЩИЙ ГОРЕНИЕ ПО КАТЕРИИ (А), С ЧЕТЫРЬМЯ ЖИЛАМИ СЕЧЕНИЕМ 95 ММ2, НА НАПРЯЖЕНИЕ 1 КВ ###'1000 М''2801=<5/10-10-20-5>/2900=3/2799=19560_0*
42 | БС501-99383-16-Э#С501-99383-16'22162,25##'=12'КАБЕЛЬ СИЛОВОЙ МАРКИ АВВГНГ(А)-LS 5Х95-1 С АЛЮМИНИЕВЫМИ ЖИЛАМИ, ИЗОЛЯЦИЯ И ОБОЛОЧКА ИЗ ПОЛИВИНИЛХЛОРИДНОГО ПЛАСТИКАТА, БЕЗ ЗАЩИТНОГО ПОКРОВА, НЕ РАСПРОСТРАНЯЮЩИЙ ГОРЕНИЕ ПО КАТЕГИРИИ (А), С ПЯТЬЮ ЖИЛАМИ СЕЧЕНИЕМ 95 ММ2, НА НАПРЯЖЕНИЕ 1 КВ ###'1000 М''2801=<5/10-10-20-5>/2900=5/2799=22162,25_0*
43 | БСН-18964-Д'6180##'=12'КАБЕЛЬ СИЛОВОЙ МАРКИ АВВГНГ(А)-LS 1Х120-1 С АЛЮМИНИЕВЫМИ ЖИЛАМИ, ИЗОЛЯЦИЯ И ОБОЛОЧКА ИЗ ПОЛИВИНИЛХЛОРИДНОГО ПЛАСТИКАТА, БЕЗ ЗАЩИТНОГО ПОКРОВА, НЕ РАСПРОСТРАНЯЮЩИЙ ГОРЕНИЕ ПО КАТЕРИИ (А), С ОДНОЙ ЖИЛОЙ СЕЧЕНИЕМ 120 ММ2, НА НАПРЯЖЕНИЕ 1 КВ ###'1000 М''2801=<5/10-10-20-5>/2900=3/2799=6180_0*
44 | БСН-5725-Д'6,81##'=12'БЛОК ИЗ ДВУХ РОЗЕТОК РА16-303 С ЗАЗЕМЛЯЮЩИМИ КОНТАКТАМИ, ОТКРЫТОЙ УСТАНОВКИ, 250В, 16А, IP54###'ШТ''2801=<5/30-30-4-1-2-1>/2900=3/2799=6,81_0*
45 | БС551-22800-Э#С551-22800'7,43##'=12'РОЗЕТКА С ЗАЗЕМЛЯЮЩИМИ КОНТАКТАМИ, ОТКРЫТОЙ УСТАНОВКИ, 400 В, 16 А, IP54###'ШТ.''2801=<5/30-30-4-1-2-1>/2900=5/2799=7,43_0*
46 | БС551-10501-11-Э#С551-10501-11'39,85##'=12'КОРОБКА СОЕДИНИТЕЛЬНАЯ КС-16-10У2###'ШТ.''2801=<5/20-40-5>/2900=5/2799=39,85_0*
47 | БС544-9601-7-Э#С544-9601-7'3,7##'=12'РУКАВ НЕГЕРМЕТИЧНЫЙ ИЗ СТАЛЬНОЙ ОЦИНКОВАННОЙ ЛЕНТЫ Р3-Ц-А-25, ДАМЕТРОМ 25 ММ###'М''2801=<5/20-10-9>/2900=5/2799=3,7_0*
48 | БСН-21449-Д'35,87##'=12'ТЕРМОУСАЖИВАЕМЫЕ КОНЦЕВЫЕ МУФТЫ 5ПКВТПНГ-LS-1-Н6 ДЛЯ КАБЕЛЯ СЕЧЕНИЕМ 16, 25 ММ2###'ШТ''2801=<5/10-30-10-5>/2900=3/2799=35,87_0*
49 | БСН-7205-Д'64,47##'=12'ТЕРМОУСАЖИВАЕМЫЕ КОНЦЕВЫЕ МУФТЫ 5ПКВТПНГ-LS-1-Н10 ДЛЯ КАБЕЛЯ СЕЧЕНИЕМ 35, 50 ММ2###'ШТ''2801=<5/10-30-10-5>/2900=3/2799=64,47_0*
50 | БСН-12965-Д'119,6##'=12'ТЕРМОУСАЖИВАЕМЫЕ КОНЦЕВЫЕ МУФТЫ 5ПКВТПНГ-LS-1-Н12 ДЛЯ КАБЕЛЯ СЕЧЕНИЕМ 70, 95, 120 ММ2###'ШТ''2801=<5/10-30-10-5>/2900=3/2799=119,6_0*
51 | БСН-12964-Д'102,45##'=12'ТЕРМОУСАЖИВАЕМЫЕ КОНЦЕВЫЕ МУФТЫ 4ПКВТПНГ-LS-1-Н12 ДЛЯ КАБЕЛЯ СЕЧЕНИЕМ 70, 95, 120 ММ2###'ШТ''2801=<5/10-30-10-4>/2900=3/2799=102,45_0*
52 | БС552-2002-Э#С552-2002'1,13##'=12'ТРУБА ДЛЯ ЭЛЕКТРОПРОВОДОК ИЗ НЕПЛАСТИФИЦИРОВАННОГО ПВХ, УСИЛЕННАЯ ДИАМЕТР 20 ММ ###'М''2801=<5/20-20-3-1>/2900=5/2799=1,13_0*
53 | БС103-12690-5-Э#С103-12690-5'1,64##'=12'ТРУБЫ СТАЛЬНЫЕ ЭЛЕКТРОСВАРНЫЕ ПРЯМОШОВНЫЕ ИЗ СПОКОЙНОЙ И ПОЛУСПОКОЙНОЙ СТАЛИ МАРОК СТ2, СТ3, 10, 20, НАРУЖНЫМ ДИАМЕТРОМ 18 ММ, ТОЛЩИНОЙ СТЕНКИ 1,6 ММ ###'М''2801=<6/20-50-10>/2900=5/2799=1,64_0*
54 | БС103-12903-6-Э#С103-12903-6'2,29##'=12'ТРУБЫ СТАЛЬНЫЕ ЭЛЕКТРОСВАРНЫЕ ПРЯМОШОВНЫЕ ИЗ СПОКОЙНОЙ И ПОЛУСПОКОЙНОЙ СТАЛИ МАРОК СТ2, СТ3, 10, 20, НАРУЖНЫМ ДИАМЕТРОМ 25 ММ, ТОЛЩИНОЙ СТЕНКИ 1,6 ММ ###'М''2801=<6/20-50-15>/2900=5/2799=2,29_0*
55 | БСПМЛ-1230-Д'(72,89+6,02):1,2##'=14'ПУСКАТЕЛЬ МАГНИТНЫЙ НЕРЕВЕРСИВНЫЙ ПМЛ-1230 IP54, 220 В, ТЕПЛОВОЕ РЕЛЕ РТЛ-1006 0Х4, С КОНТАКТНОЙ ПРИСТАВКОЙ ПКЛ1104###'ШТ''2799=65,76_0*
56 | БСПКУ15.21.131-Д'69,20:1,2##'=14'ПОСТ УПРАВЛЕНИЯ КНОПОЧНЫЙ ПКУ15-21.131-54У3###'ШТ''2799=57,67_0*
57 | БС551-2700-Э#С551-2700'16,93##'=12'ВЫКЛЮЧАТЕЛЬ ГЕРМЕТИЧНЫЙ, ТРЕХПОЛЮСНЫЙ, ОТКРЫТОЙ УСТАНОВКИ, 380В, IP65, 16 А###'ШТ.''2801=<5/30-30-1-3>/2900=5/2799=16,93_0*
58 | БС551-200-Э#С551-200'9,49##'=12'ВЫКЛЮЧАТЕЛЬ ГЕРМЕТИЧНЫЙ, ОДНОПОЛЮСНЫЙ, ОТКРЫТОЙ УСТАНОВКИ, 220В, IP65, 16 А###'ШТ.''2801=<5/30-30-1-3>/2900=5/2799=9,49_0*
59 | БСПМЛ-1230-Д1'(72,89+6,02):1,2##'=14'ПУСКАТЕЛЬ МАГНИТНЫЙ НЕРЕВЕРСИВНЫЙ ПМЛ-1230 IP54, 220 В, ТЕПЛОВОЕ РЕЛЕ РТЛ-1005 0Х4, С КОНТАКТНОЙ ПРИСТАВКОЙ ПКЛ1104###'ШТ''2799=65,76_0*
60 | БСПМЛ-1230-Д2'(72,89+6,02):1,2##'=14'ПУСКАТЕЛЬ МАГНИТНЫЙ НЕРЕВЕРСИВНЫЙ ПМЛ-1230 IP54, 220 В, ТЕПЛОВОЕ РЕЛЕ РТЛ-1004 0Х4, С КОНТАКТНОЙ ПРИСТАВКОЙ ПКЛ1104###'ШТ''2799=65,76_0*
61 | БСН-26076-Д'13757,13##'=12'КАБЕЛЬ СИЛОВОЙ МАРКИ АВВГНГ(А)-LS 5Х50-0,66 С АЛЮМИНИЕВЫМИ ЖИЛАМИ, ИЗОЛЯЦИЯ И ОБОЛОЧКА ИЗ ПОЛИВИНИЛХЛОРИДНОГО ПЛАСТИКАТА, НЕ РАСПРОСТРАНЯЮЩИЙ ГОРЕНИЕ ПО КАТЕГОРИИ (А), С НИЗКИМ ДЫМО- И ГАЗОВЫДЕЛЕНИЕМ, БЕЗ ЗАЩИТНОГО ПОКРОВА, С ПЯТЬЮ ЖИЛАМИ СЕЧЕНИЕМ 50 ММ2, НА НАПРЯЖЕНИЕ 0,66 КВ ###'1000 М''2801=<5/10-10-10-10-2>/2900=3/2799=13757,13_0*
62 | БС501-99096-33-Э#С501-99096-33'1291,61##'=12'КАБЕЛЬ СИЛОВОЙ МАРКИ АВВГНГ(А)-LS 5Х2,5-0,66 С АЛЮМИНИЕВЫМИ ЖИЛАМИ, ИЗОЛЯЦИЯ И ОБОЛОЧКА ИЗ ПОЛИВИНИЛХЛОРИДНОГО ПЛАСТИКАТА, НЕ РАСПРОСТРАНЯЮЩИЙ ГОРЕНИЕ ПО КАТЕГОРИИ (А), С НИЗКИМ ДЫМО- И ГАЗОВЫДЕЛЕНИЕМ, БЕЗ ЗАЩИТНОГО ПОКРОВА, С ПЯТЬЮ ЖИЛАМИ СЕЧЕНИЕМ 2,5 ММ2, НА НАПРЯЖЕНИЕ 0,66 КВ###'1000 М''2801=<5/10-10-10-10-2>/2900=5/2799=1291,61_0*
63 | БС501-99096-25-Э#С501-99096-25'2530##'=12'КАБЕЛЬ СИЛОВОЙ МАРКИ АВВГНГ(А)-LS 4Х4-0,66 С АЛЮМИНИЕВЫМИ ЖИЛАМИ, ИЗОЛЯЦИЯ И ОБОЛОЧКА ИЗ ПОЛИВИНИЛХЛОРИДНОГО ПЛАСТИКАТА, НЕ РАСПРОСТРАНЯЮЩИЙ ГОРЕНИЕ ПО КАТЕГОРИИ (А), С НИЗКИМ ДЫМО- И ГАЗОВЫДЕЛЕНИЕМ, БЕЗ ЗАЩИТНОГО ПОКРОВА, С ЧЕТЫРЬМЯ ЖИЛАМИ СЕЧЕНИЕМ 4 ММ2, НА НАПРЯЖЕНИЕ 0,66 КВ###'1000 М''2801=<5/10-10-10-10-2>/2900=5/2799=2530_0*
64 | БС501-99096-27-Э#С501-99096-27'3288,35##'=12'КАБЕЛЬ СИЛОВОЙ МАРКИ АВВГНГ(А)-LS 4Х10-0,66 С АЛЮМИНИЕВЫМИ ЖИЛАМИ, ИЗОЛЯЦИЯ И ОБОЛОЧКА ИЗ ПОЛИВИНИЛХЛОРИДНОГО ПЛАСТИКАТА, НЕ РАСПРОСТРАНЯЮЩИЙ ГОРЕНИЕ ПО КАТЕГОРИИ (А), С НИЗКИМ ДЫМО- И ГАЗОВЫДЕЛЕНИЕМ, БЕЗ ЗАЩИТНОГО ПОКРОВА, С ЧЕТЫРЬМЯ ЖИЛАМИ СЕЧЕНИЕМ 10 ММ2, НА НАПРЯЖЕНИЕ 0,66 КВ###'1000 М''2801=<5/10-10-10-10-2>/2900=5/2799=3288,35_0*
65 | БС501-44108-41-Э#С501-44108-41'4874,66##'=12'КАБЕЛЬ СИЛОВОЙ МАРКИ ВВГНГ(А)-LS 5Х2,5-0,66 С МЕДНЫМИ ЖИЛАМИ, ИЗОЛЯЦИЯ И ОБОЛОЧКА ИЗ ПОЛИВИНИЛХЛОРИДНОГО ПЛАСТИКАТА, НЕ РАСПРОСТРАНЯЮЩИЙ ГОРЕНИЕ ПО КАТЕГОРИИ (А), С НИЗКИМ ДЫМО- И ГАЗОВЫДЕЛЕНИЕМ, БЕЗ ЗАЩИТНОГО ПОКРОВА, С ПЯТЬЮ ЖИЛАМИ СЕЧЕНИЕМ 2,5 ММ2, НА НАПРЯЖЕНИЕ 0,66 КВ ###'1000 М''2801=<5/10-10-10-10-1>/2900=5/2799=4874,66_0*
66 | БС101-999-5041-Э#С101-999-5041'?.1000##'=12'КАБЕЛЬ КОНТРОЛЬНЫЙ АКВВГНГ(А) С АЛЮМИНИЕВЫМИ ЖИЛАМИ, С ПОЛИВИНИЛХЛОРИДНОЙ ИЗОЛЯЦИЕЙ В ОБОЛОЧКЕ ИЗ ПВХ ПЛАСТИКАТА ПОНИЖЕННОЙ ГОРЮЧЕСТИ, СЕЧЕНИЕМ ЖИЛ 5Х2,5 ММ2###'1000 М''2801=<5/10-10-60-2>/2900=5/2799=1490_0*
67 | БСН-21003-Д'5349,57##'=12'КАБЕЛЬ КГВЭВНГ(А)-LS С МЕДНОЙ ЖИЛОЙ С ПОЛИВИНИЛХЛОРИДНОЙ ИЗОЛЯЦИЕЙ В ОБОЛОЧКЕ ИЗ ПВХ ПЛАСТИКАТА ПОНИЖЕННОЙ ГОРЮЧЕСТИ, ЭКРАНИРОВАННЫЙ С СЕЧЕНИЕМ ЖИЛ 4Х2,5 ММ2###'1000 М''2801=<5/10-10-50-1>/2900=3/2799=5349,57_0*
68 | БСН-21005-Д'10,9.1000##'=12'КАБЕЛЬ КГВЭВНГ(А)-LS С МЕДНОЙ ЖИЛОЙ С ПОЛИВИНИЛХЛОРИДНОЙ ИЗОЛЯЦИЕЙ В ОБОЛОЧКЕ ИЗ ПВХ ПЛАСТИКАТА ПОНИЖЕННОЙ ГОРЮЧЕСТИ, ЭКРАНИРОВАННЫЙ С СЕЧЕНИЕМ ЖИЛ 4Х6 ММ2###'1000 М''2801=<5/10-10-50-1>/2900=3/2799=10900_0*
69 | БСН-10103-Д'22,80:2##'=12'КОРОБ ПРЯМОЙ ГЛУХОЙ КПГ 50Х50/2-1,5-ОЦ###'М''2801=<5/20-10-2>/2900=3/2799=11,4_0*
70 | БСН-1771-Д'77,02:3##'=12'КОРОБ ПРЯМОЙ ГЛУХОЙ КПГ 1000Х50/2-1,5-ОЦ###'М''2801=<5/20-10-2>/2900=3/2799=25,67_0*
71 | БСН-14272-Д'50,05##'=12'ПРОФИЛЬ ВРМ-4105###'ШТ''2801=<5/20-10-10>/2900=3/2799=50,05_0*
72 | БСН-14273-Д'56,63##'=12'ПРОФИЛЬ ВРМ-4108###'ШТ''2801=<5/20-10-10>/2900=3/2799=56,63_0*
73 | БСН-8113-Д'7,01##'=12'ШПИЛЬКА РЕЗЬБОВАЯ М10, ДЛИНОЙ 1000 ММ###'ШТ''2801=<1/10-240-50-10>/2900=3/2799=7,01_0*
74 | БСН-7150-Д'89,58##'=12'СТОЙКА КАБЕЛЬНАЯ СК-2500###'ШТ''2801=<5/20-10-3>/2900=3/2799=89,58_0*
75 | БСН-2914-Д'36,83##'=12'ОСНОВАНИЕ СТОЙКИ КАБЕЛЬНОЙ ОСК-200 ###'ШТ''2801=<5/20-10-3>/2900=3/2799=36,83_0*
76 | БСН-27537-Д'20,09##'=12'КОНСОЛЬ (ПОЛКА) ОЦИНКОВАННАЯ МОНОЛИТНАЯ ДЛЯ ЛОТКА НЛ10 ПО ТИПУ ML###'ШТ''2801=<5/20-10-4>/2900=3/2799=20,09_0*
77 | БСН-18823-Д'22,23##'=12'КОНСОЛЬ (ПОЛКА) ОЦИНКОВАННАЯ МОНОЛИТНАЯ ДЛЯ ЛОТКА НЛ20 ПО ТИПУ ML###'ШТ''2801=<5/20-10-4>/2900=3/2799=22,23_0*
78 | БС101-99-462-Э#С101-99-462'298,71##'=13'СТАНДАРТНЫЙ АНКЕР С БОЛТОМ М8###'1000 ШТ.''2801=<1/10-240-5-5>/2900=5/2799=298,71_0*
79 | БС514-14430-Э#С514-14430'16,5##'=12'ПРОФИЛЬ (ШВЕЛЛЕР) МОНТАЖНЫЙ, ТИПА К240 ###'ШТ.''2801=<5/20-10-10>/2900=5/2799=16,5_0*
80 | БСН-8956-Д'27,63.3##'=12'ЛОТОК МЕТАЛЛИЧЕСКИЙ ОЦИНКОВАННЫЙ ПЕРФОРИРОВАННЫЙ, Н=80ММ, СЕКЦИЯ ПРЯМАЯ 200 Х 3000 ММ###'ШТ''2801=<5/20-10-1>/2900=3/2799=82,89_0*
81 | БСН-8624-Д'47,62.3##'=12'ЛОТОК МЕТАЛЛИЧЕСКИЙ ОЦИНКОВАННЫЙ ПЕРФОРИРОВАННЫЙ, Н=80ММ, СЕКЦИЯ ПРЯМАЯ 400 Х 3000 ММ###'ШТ''2801=<5/20-10-1>/2900=3/2799=142,86_0*
82 | БС101-99-443-Э#С101-99-443'479,42##'=13'СТАНДАРТНЫЙ АНКЕР С БОЛТОМ М10###'1000 ШТ.''2801=<1/10-240-5-5>/2900=5/2799=479,42_0*
83 | БСН-9166-Д'70,37##'=12'ВЕРТИКАЛЬНЫЙ ПОДВЕС ОЦИНКОВАННЫЙ (СТОЙКА), L=2000 ММ###'ШТ''2801=<5/20-10-3>/2900=3/2799=70,37_0*
84 | БСН-1727-Д'19,91##'=12'КОНСОЛЬ (ПОЛКА) ОЦИНКОВАННАЯ ДЛЯ ЛОТКА НЛ20 ПО ТИПУ BBP-21###'ШТ''2801=<5/20-10-4>/2900=3/2799=19,91_0*
85 | БСН-1728-Д'26,21##'=12'КОНСОЛЬ (ПОЛКА) ОЦИНКОВАННАЯ ДЛЯ ЛОТКА НЛ40 ПО ТИПУ BBP-21###'ШТ''2801=<5/20-10-4>/2900=3/2799=26,21_0*
86 | БС101-123415-Э#С101-123415'2261,07##'=37'МЕТАЛЛОКОНСТРУКЦИИ###'Т''2801=<1/10-260-30-31>/2900=5/2799=2261,07_0*
87 | БС507-23400-Э#С507-23400'912,24##'=12'ПРОВОД СИЛОВОЙ МАРКИ АПУВ С АЛЮМИНИЕВОЙ ЖИЛОЙ, С ПОЛИВИНИЛХЛОРИДНОЙ ИЗОЛЯЦИЕЙ, НА НАПРЯЖЕНИЕ 0,45 КВ, СЕЧЕНИЕМ 16 ММ2 ###'1000 М''2801=<5/10-20-60-4>/2900=5/2799=912,24_0*
88 | БС501-44087-Э#С501-44087'5612,66##'=12'КАБЕЛЬ СИЛОВОЙ МАРКИ ВВГНГ(А) 1Х16-0,66 С МЕДНЫМИ ЖИЛАМИ, ИЗОЛЯЦИЯ И ОБОЛОЧКА ИЗ ПОЛИВИНИЛХЛОРИДНОГО ПЛАСТИКАТА, НЕ РАСПРОСТРАНЯЮЩИЙ ГОРЕНИЕ ПО КАТЕГОРИИ (А), БЕЗ ЗАЩИТНОГО ПОКРОВА, С ОДНОЙ ЖИЛОЙ СЕЧЕНИЕМ 16 ММ2, НА НАПРЯЖЕНИЕ 0,66 КВ ###'1000 М''2801=<5/10-10-10-2>/2900=5/2799=5612,66_0*
89 | БС501-44411-16-Э#С501-44411-16'157330,02##'=12'КАБЕЛЬ СИЛОВОЙ МАРКИ ВВГНГ(А) 5Х95-1 С МЕДНЫМИ ЖИЛАМИ, ИЗОЛЯЦИЯ И ОБОЛОЧКА ИЗ ПОЛИВИНИЛХЛОРИДНОГО ПЛАСТИКАТА, НЕ РАСПРОСТРАНЯЮЩИЙ ГОРЕНИЕ ПО КАТЕГОРИИ (А), БЕЗ ЗАЩИТНОГО ПОКРОВА, С ПЯТЬЮ ЖИЛАМИ СЕЧЕНИЕМ 95 ММ2, НА НАПРЯЖЕНИЕ 1 КВ ###'1000 М''2801=<5/10-10-20-2>/2900=5/2799=157330,02_0*
90 | БСН-20026-Д'16,48##'=12'ЗАМОК ЗАЖИМА ДЛЯ ЛЕНТОЧНОЙ ЗАЗЕМЛЯЮЩЕЙ КЛЕММЫ###'ШТ''2801=<5/20-10-11>/2900=3/2799=16,48_0*
91 | БСН-20023-Д'12,89.10##'=12'МОНТАЖНАЯ ЛЕНТА L=10 М###'ШТ''2801=<5/20-30-3>/2900=3/2799=128,9_0*
92 | БСН-5247-Д'47,26##'=12'ШИНА ДОПОЛНИТЕЛЬНОГО УРАВНИВАНИЯ ПОТЕНЦИАЛОВ NE1001 НА 10 ПРИСОЕДИНЕНИЙ###'ШТ''2801=<5/20-30-2>/2900=3/2799=47,26_0*
93 | БС101-999-1478-Э#С101-999-1478'9,1##'=13'МЕТИЗЫ###'КГ''2801=<1/10-240-999>/2900=5/2799=9,1_0*
94 | БС3ЩСВ6.1-Д'2017,3##'=14'ПУНКТ РАСПРЕДЕЛИТЕЛЬНЫЙ (3-ЩСВ6.1), НАВЕСНОГО ИСПОЛНЕНИЯ, ГАБАРИТЫ 1800 Х 800 Х 200 ММ, IP44, 440 В ПР11-3.007-IP44 У3###'ШТ''2799=2017,3_0*
95 | БС3-ЩСВ6.2-Д'2273,93##'=14'ПУНКТ РАСПРЕДЕЛИТЕЛЬНЫЙ (3-ЩСВ6.2), НАПОЛЬНОГО ИСПОЛНЕНИЯ, ГАБАРИТЫ 1700 Х 700 Х 325 ММ, IP44, 440 В ПР11-7.011-IP44 У3###'ШТ''2799=2273,93_0*
96 | БС4ЩСВ6.1-Д'2060,73##'=14'ПУНКТ РАСПРЕДЕЛИТЕЛЬНЫЙ (4-ЩСВ6.1), НАВЕСНОГО ИСПОЛНЕНИЯ IP44, 440 В, ГАБАРИТЫ 1200 Х 800 Х 200 ММ, ПР11-3.009-IP44 У3###'ШТ''2799=2060,73_0*
97 | БС5ЩСВ7.2-Д'1605,67##'=14'ПУНКТ РАСПРЕДЕЛИТЕЛЬНЫЙ (5-ЩСВ7.2), НАВЕСНОГО ИСПОЛНЕНИЯ IP44, 440 В, ГАБАРИТЫ 1000 Х 800 Х 200 ММ, ПР11-3.007-IP44 У3###'ШТ''2799=1605,67_0*
98 | БС5ЩСВ6.1-Д'1606,24##'=14'ПУНКТ РАСПРЕДЕЛИТЕЛЬНЫЙ (5-ЩСВ6.1), НАВЕСНОГО ИСПОЛНЕНИЯ IP44, 440 В, ГАБАРИТЫ 1000 Х 800 Х 200 ММ, ПР11-3.007-IP44 У3###'ШТ''2799=1606,24_0*
99 | БС5ЩСВ7.1-Д'1293,77##'=14'ПУНКТ РАСПРЕДЕЛИТЕЛЬНЫЙ (5-ЩСВ7.1), НАВЕСНОГО ИСПОЛНЕНИЯ IP44, 440 В, ГАБАРИТ 650 Х 750 Х- 200 ММ, ПР11-3.003-IP44 У3###'ШТ''2799=1293,77_0*
100 | БС4ЩСВ6.2-Д'1430##'=14'ПУНКТ РАСПРЕДЕЛИТЕЛЬНЫЙ (4-ЩСВ6.2, 4-ЩСВ6.3, 3-ЩСВ6.3), НАВЕСНОГО ИСПОЛНЕНИЯ IP44, 440 В, ГАБАРИТ 650 Х 750 Х 200 ММ, ПР11-3.003-IP44 У3###'ШТ''2799=1430_0*
101 | БС5ЩСВ6.2-Д'1142,32##'=14'ПУНКТ РАСПРЕДЕЛИТЕЛЬНЫЙ (5-ЩСВ6.2), НАВЕСНОГО ИСПОЛНЕНИЯ IP44, 440 В, ГАБАРИТ 650 Х 750 Х 200 ММ, ПР11-3.003-IP44 У3###'ШТ''2799=1142,32_0*
102 | БС5ЩСВ7.3-Д'1193,28##'=14'ПУНКТ РАСПРЕДЕЛИТЕЛЬНЫЙ (5-ЩСВ7.3), НАВЕСНОГО ИСПОЛНЕНИЯ IP44, 440 В, ГАБАРИТ 650 Х 750 Х 200 ММ, ПР11-3.003-IP44 У3###'ШТ''2799=1193,28_0*
103 | БС552-901#С552-901'0,6.100##'=12'ЛЕНТА К226###'100 М''2900=3/2799=60_0*
104 | БС552-803#С552-803'100##'=12'КНОПКА К227 УХЛ2###'1000 ШТ.''2900=3/2799=100_0*
105 | БС552-702#С552-702'0,32.10##'=12'ЗАГЛУШКА У469###'10 ШТ.''2900=3/2799=3,2_0*
106 | БС517-17500#С517-17500'12.1000##'=12'ЛИСТ НОРМАЛЬНОЙ ТОЧНОСТИ ИЗГОТОВЛЕНИЯ, ТОЛЩИНОЙ 1 ММ, ИЗ СВИНЦА МАРКИ С1###'Т''2900=3/2799=12000_0*
107 | БС552-900#С552-900'118,67:1,2##'=13'ЛЕНТА ФУМ МАРКА 3###'КГ''2900=5/2799=98,89_0*
108 | БС552-702-1#С552-702-1'2,2##'=12'ЗАГЛУШКА У468 УХЛ2###'10 ШТ.''2900=3/2799=2,2_0*
109 | БС544-8900#С544-8900'12,14##'=12'ЛЕНТА ЛИПКАЯ ИЗОЛЯЦИОННАЯ НА ПОЛИКАСИНОВОМ КОМПАУНДЕ МАРКИ ЛСЭПЛ, ШИРИНОЙ 20-30 ММ, ТОЛЩИНОЙ 0,14-0,19 ММ###'КГ''2900=3/2799=12,14_0*
110 | БС3ШМ-Э'358514,53:1,2:1,0069:1,0069:108##'=12'ШИНОПРОВОД (3ШМ) В АЛЮМИНИЕВОМ КОРПУСЕ, С АЛЮМИНИЕВЫМИ ЖИЛАМИ 2500А, 5Р, IP55 (КОМПЛЕКТ СОГЛАСНО СПЕЦИФИКАЦИИ)###'М''2801=<5/30-10-1-1>/2900=2/2799=2728,53_0*
111 | БС4ШМ-Э'470113:1,2:1,0069:1,0069:145##'=12'ШИНОПРОВОД (4ШМ) В АЛЮМИНИЕВОМ КОРПУСЕ, С АЛЮМИНИЕВЫМИ ЖИЛАМИ 2500А, 5Р, IP55 (КОМПЛЕКТ СОГЛАСНО СПЕЦИФИКАЦИИ)###'М''2801=<5/30-10-1-1>/2900=2/2799=2664,9_0*
112 | БС5ШМ-1-Д'406653,74:1,2:1,0069:1,0069:195##'=12'ШИНОПРОВОД (5ШМ-1) В АЛЮМИНИЕВОМ КОРПУСЕ, С АЛЮМИНИЕВЫМИ ЖИЛАМИ 1600А, 5Р, IP55 (КОМПЛЕКТ СОГЛАСНО СПЕЦИФИКАЦИИ)###'М''2801=<5/30-10-1-1>/2900=2/2799=1714,1_0*
113 | БС5ШМ-2-Э'588421,92:1,2:1,0069:1,0069:290##'=12'ШИНОПРОВОД (5ШМ-2) В АЛЮМИНИЕВОМ КОРПУСЕ, С АЛЮМИНИЕВЫМИ ЖИЛАМИ 1600А, 5Р, IP55 (КОМПЛЕКТ СОГЛАСНО СПЕЦИФИКАЦИИ)###'М''2801=<5/30-10-1-1>/2900=2/2799=1667,77_0*
114 | БС1ТШ-Э'21765,39:1,2:1,0069:1,0069:62##'=12'TBS 064 ТРОЛЛЕЙНЫЙ ШИНОПРОВОД (4Р-63А) (1ТШ) (КОМПЛЕКТНО СОГЛАСНО СПЕЦИФИКАЦИИ)###'М''2801=<5/30-10-1-1>/2900=2/2799=288,55_0*
115 | БС2ТШ-Э'22938,78:1,2:1,0069:1,0069:66##'=12'TBS 074 ТРОЛЛЕЙНЫЙ ШИНОПРОВОД (4Р-75А) (2ТШ) (КОМПЛЕКТНО СОГЛАСНО СПЕЦИФИКАЦИИ)###'М''2801=<5/30-10-1-1>/2900=2/2799=285,68_0*
116 | БС3ТШ-Э'17686,99:1,2:1,0069:1,0069:56##'=12'TBS 044 ТРОЛЛЕЙНЫЙ ШИНОПРОВОД (4Р-40А) (3ТШ) (КОМПЛЕКТНО СОГЛАСНО СПЕЦИФИКАЦИИ)###'М''2801=<5/30-10-1-1>/2900=2/2799=259,6_0*
117 | БС4ТШ-Э'19574,35:1,2:1,0069:1,0069:62##'=12'TBS 064 ТРОЛЛЕЙНЫЙ ШИНОПРОВОД (4Р-63А) (4ТШ) (КОМПЛЕКТНО СОГЛАСНО СПЕЦИФИКАЦИИ)###'М''2801=<5/30-10-1-1>/2900=2/2799=259,5_0*
118 | БС5ТШ-Э'10187,19:1,2:1,0069:1,0069:30##'=12'TBS 044 ТРОЛЛЕЙНЫЙ ШИНОПРОВОД (4Р-40А) (5ТШ) (КОМПЛЕКТНО СОГЛАСНО СПЕЦИФИКАЦИИ)###'М''2801=<5/30-10-1-1>/2900=2/2799=279,11_0*
119 | БС6ТШ-Э'27172,92:1,2:1,0069:1,0069:80##'=12'TBS 074 ТРОЛЛЕЙНЫЙ ШИНОПРОВОД (4Р-75А) (6ТШ) (КОМПЛЕКТНО СОГЛАСНО СПЕЦИФИКАЦИИ)###'М''2801=<5/30-10-1-1>/2900=2/2799=279,19_0*
120 | БС7ТШ-Э'19574,35:1,2:1,0069:1,0069:62##'=12'TBS 044 ТРОЛЛЕЙНЫЙ ШИНОПРОВОД (4Р-40А) (7ТШ) (КОМПЛЕКТНО СОГЛАСНО СПЕЦИФИКАЦИИ)###'М''2801=<5/30-10-1-1>/2900=2/2799=259,5_0*
121 | БС8ТШ-Э'15340,20:1,2:1,0069:1,0069:48##'=12'TBS 044 ТРОЛЛЕЙНЫЙ ШИНОПРОВОД (4Р-40А) (8ТШ) (КОМПЛЕКТНО СОГЛАСНО СПЕЦИФИКАЦИИ)###'М''2801=<5/30-10-1-1>/2900=2/2799=262,69_0*
122 | БС9ТШ-Э'39120:1,2:1,0069:1,0069:110##'=12'TBS 134 ТРОЛЛЕЙНЫЙ ШИНОПРОВОД (4Р-130А) (9ТШ) (КОМПЛЕКТНО СОГЛАСНО СПЕЦИФИКАЦИИ)###'М''2801=<5/30-10-1-1>/2900=2/2799=292,32_0*
123 | БС10ТШ-Э'93441,70:1,2:1,0069:1,0069:180##'=12'TBS 164 ТРОЛЛЕЙНЫЙ ШИНОПРОВОД (4Р-160А) (10ТШ) (КОМПЛЕКТНО СОГЛАСНО СПЕЦИФИКАЦИИ)###'М''2801=<5/30-10-1-1>/2900=2/2799=426,69_0*
124 | БС11ТШ-Э'76501,53:1,2:1,0069:1,0069:145##'=12'TBS 164 ТРОЛЛЕЙНЫЙ ШИНОПРОВОД (4Р-160А) (11ТШ) (КОМПЛЕКТНО СОГЛАСНО СПЕЦИФИКАЦИИ)###'М''2801=<5/30-10-1-1>/2900=2/2799=433,66_0*
125 | БС101-129701#С101-129701'6,67.1000:30##'=37'ФЛЮС ВАМИ ДЛЯ ПАЙКИ И СВАРКИ АЛЮМИНИЯ И АЛЮМИНИЕВЫХ СПЛАВОВ###'КГ''2900=3/2799=222,33_0*
126 | БС101-154407#С101-154407'44338,45:1,2:1,0090:1,0090##'=13'ЭЛЕКТРОДЫ ДЛЯ СВАРКИ ЦВЕТНЫХ МЕТАЛЛОВ 0ЗА-2 (МАРКА ПРОВОЛОКИ СВАК-5) ДИАМЕТРОМ 4 ММ###'Т''2900=2/2799=36292,5_0*
127 | БС520-900#С520-900'4920,58##'=37'ПРУТОК ИЗ АЛЮМИНИЯ МАРКИ АД1, БЕЗ ТЕРМИЧЕСКОЙ ОБРАБОТКИ, КРУГЛОГО СЕЧЕНИЯ, ДИАМЕТРОМ 135-200 ММ, НОРМАЛЬНОЙ ТОЧНОСТИ ИЗГОТОВЛЕНИЯ###'Т''2900=3/2799=4920,58_0*
128 | РМ021104#М021143/М030401#М030402/М030404#М030402/М030408#М030402/М030902/М031801/М400001#М400002*
129 | Р101-1900-7#101-999-1452/522-2600#522-2600-1=?.1000*
130 | П'СМЕТНАЯ ДОКУМЕНТАЦИЯ СОСТАВЛЕНА НА ОСНОВАНИИ ФАЙЛА "МОНИТОРИНГ 27.05.2025", РАЗМЕЩЁННОГО НА ГЛАВНОЙ СТРАНИЦЕ ИСС ГИС "ГОССТРОЙПОРТАЛ" В РАЗДЕЛЕ "НОВОСТИ" *
131 | С3РП-1-Э'2'Ж1*
132 | С3РП-2-Э'8'Ж1*
133 | С3РП-3-Э'1'Ж1*
134 | С3РП-4-Э'1'Ж1*
135 | С3РП-6-Э'2'Ж1*
136 | С4РП-1-Э'1'Ж1*
137 | С4РП-2-Э'1'Ж1*
138 | С4РП-5-Э'1'Ж1*
139 | С4РП-7-Э'5'Ж1*
140 | С4РП-8-Э'1'Ж1*
141 | С5РП-3-Э'2'Ж1*
142 | С5РП-7-Э'1'Ж1*
143 | С5РП-9-Э'1'Ж1*
144 | С4МРПВ-Э'1'Ж1*
145 | Ц8-572-7'2+8+1+1+2+1+1+1+5+1+2+1+1+1''БЛОК УПРАВЛЕНИЯ ШКАФНОГО ИСПОЛНЕНИЯ ИЛИ РАСПРЕДЕЛИТЕЛЬНЫЙ ПУНКТ (ШКАФ), УСТАНАВЛИВАЕМЫЙ НА ПОЛУ, ВЫСОТА И ШИРИНА 1700 Х 1100 ММ'ШТ.''*
146 | С3МРПВ-Э'1'Ж1*
147 | С5МРПВ-1-Э'1'Ж1*
148 | С5МРПВ-2-Э'1'Ж1*
149 | Ц8-572-4'1+1+1''БЛОК УПРАВЛЕНИЯ ШКАФНОГО ИСПОЛНЕНИЯ ИЛИ РАСПРЕДЕЛИТЕЛЬНЫЙ ПУНКТ (ШКАФ), УСТАНАВЛИВАЕМЫЙ НА СТЕНЕ, ВЫСОТА И ШИРИНА 1200 Х 1000 ММ'ШТ.''*
150 | С4-ВРУ1-Э'1'Ж1*
151 | Ц8-572-7'1''БЛОК УПРАВЛЕНИЯ ШКАФНОГО ИСПОЛНЕНИЯ ИЛИ РАСПРЕДЕЛИТЕЛЬНЫЙ ПУНКТ (ШКАФ), УСТАНАВЛИВАЕМЫЙ НА ПОЛУ, ВЫСОТА И ШИРИНА 1700 Х 1100 ММ'ШТ.''*
152 | С4РП-ИТП4-Э'1'Ж1*
153 | Ц8-572-4'1''БЛОК УПРАВЛЕНИЯ ШКАФНОГО ИСПОЛНЕНИЯ ИЛИ РАСПРЕДЕЛИТЕЛЬНЫЙ ПУНКТ (ШКАФ), УСТАНАВЛИВАЕМЫЙ НА СТЕНЕ, ВЫСОТА И ШИРИНА 1200 Х 1000 ММ'ШТ.''*
154 | С4ЩС-АВР-1-Э'1'Ж1*
155 | Ц8-572-3'1''БЛОК УПРАВЛЕНИЯ ШКАФНОГО ИСПОЛНЕНИЯ ИЛИ РАСПРЕДЕЛИТЕЛЬНЫЙ ПУНКТ (ШКАФ), УСТАНАВЛИВАЕМЫЙ НА СТЕНЕ, ВЫСОТА И ШИРИНА 600 Х 600 ММ'ШТ.''*
156 | С4ЩСН-Э'1'Ж1*
157 | Ц8-572-4'1''БЛОК УПРАВЛЕНИЯ ШКАФНОГО ИСПОЛНЕНИЯ ИЛИ РАСПРЕДЕЛИТЕЛЬНЫЙ ПУНКТ (ШКАФ), УСТАНАВЛИВАЕМЫЙ НА СТЕНЕ, ВЫСОТА И ШИРИНА 1200 Х 1000 ММ'ШТ.''*
158 | Ц8-574-1'508''РАЗВОДКА ПО УСТРОЙСТВАМ И ПОДКЛЮЧЕНИЕ ЖИЛ КАБЕЛЕЙ ИЛИ ПРОВОДОВ ВНЕШНЕЙ СЕТИ К БЛОКАМ ЗАЖИМОВ И К ЗАЖИМАМ АППАРАТОВ И ПРИБОРОВ, УСТАНОВЛЕННЫХ НА УСТРОЙСТВАХ, КАБЕЛИ ИЛИ ПРОВОДА СЕЧЕНИЕМ ДО 10 ММ2'100 ЖИЛ''*
159 | Ц8-574-2'20''РАЗВОДКА ПО УСТРОЙСТВАМ И ПОДКЛЮЧЕНИЕ ЖИЛ КАБЕЛЕЙ ИЛИ ПРОВОДОВ ВНЕШНЕЙ СЕТИ К БЛОКАМ ЗАЖИМОВ И К ЗАЖИМАМ АППАРАТОВ И ПРИБОРОВ, УСТАНОВЛЕННЫХ НА УСТРОЙСТВАХ, КАБЕЛИ ИЛИ ПРОВОДА СЕЧЕНИЕМ ДО 16 ММ2'100 ЖИЛ''*
160 | Ц8-574-3'40''РАЗВОДКА ПО УСТРОЙСТВАМ И ПОДКЛЮЧЕНИЕ ЖИЛ КАБЕЛЕЙ ИЛИ ПРОВОДОВ ВНЕШНЕЙ СЕТИ К БЛОКАМ ЗАЖИМОВ И К ЗАЖИМАМ АППАРАТОВ И ПРИБОРОВ, УСТАНОВЛЕННЫХ НА УСТРОЙСТВАХ, КАБЕЛИ ИЛИ ПРОВОДА СЕЧЕНИЕМ ДО 35 ММ2'100 ЖИЛ''*
161 | Ц8-574-4'149''РАЗВОДКА ПО УСТРОЙСТВАМ И ПОДКЛЮЧЕНИЕ ЖИЛ КАБЕЛЕЙ ИЛИ ПРОВОДОВ ВНЕШНЕЙ СЕТИ К БЛОКАМ ЗАЖИМОВ И К ЗАЖИМАМ АППАРАТОВ И ПРИБОРОВ, УСТАНОВЛЕННЫХ НА УСТРОЙСТВАХ, КАБЕЛИ ИЛИ ПРОВОДА СЕЧЕНИЕМ ДО 70 ММ2'100 ЖИЛ''*
162 | Ц8-574-5'162''РАЗВОДКА ПО УСТРОЙСТВАМ И ПОДКЛЮЧЕНИЕ ЖИЛ КАБЕЛЕЙ ИЛИ ПРОВОДОВ ВНЕШНЕЙ СЕТИ К БЛОКАМ ЗАЖИМОВ И К ЗАЖИМАМ АППАРАТОВ И ПРИБОРОВ, УСТАНОВЛЕННЫХ НА УСТРОЙСТВАХ, КАБЕЛИ ИЛИ ПРОВОДА СЕЧЕНИЕМ ДО 95 ММ2'100 ЖИЛ''*
163 | Ц8-574-6'45''РАЗВОДКА ПО УСТРОЙСТВАМ И ПОДКЛЮЧЕНИЕ ЖИЛ КАБЕЛЕЙ ИЛИ ПРОВОДОВ ВНЕШНЕЙ СЕТИ К БЛОКАМ ЗАЖИМОВ И К ЗАЖИМАМ АППАРАТОВ И ПРИБОРОВ, УСТАНОВЛЕННЫХ НА УСТРОЙСТВАХ, КАБЕЛИ ИЛИ ПРОВОДА СЕЧЕНИЕМ ДО 120 ММ2'100 ЖИЛ''*
164 | Ц8-144-1'113''ПРИСОЕДИНЕНИЕ К ЗАЖИМАМ ЖИЛ ПРОВОДОВ ИЛИ КАБЕЛЕЙ, СЕЧЕНИЕ ДО 2,5 ММ2'100 ШТ.''*
165 | Ц8-144-2'6''ПРИСОЕДИНЕНИЕ К ЗАЖИМАМ ЖИЛ ПРОВОДОВ ИЛИ КАБЕЛЕЙ, СЕЧЕНИЕ ДО 6 ММ2'100 ШТ.''*
166 | П'АППАРАТУРА ПУСКОВАЯ И ЗАЩИТНАЯ*
167 | С501-300-87-Э'2'Ж1*
168 | Ц8-600-2'2''СЧЕТЧИК, УСТАНАВЛИВАЕМЫЙ НА ГОТОВОМ ОСНОВАНИИ, ТРЕХФАЗНЫЙ'ШТ.''*
169 | СН-1782-Д#П.1782'2'Ж1*
170 | Ц11-233-2'2.8''МОНТАЖ'1000 КОНЦОВ''*
171 | СН-17326-Д#П.17326'19'Ж1*
172 | СН-20922-Д#П.20922'6'Ж1*
173 | Ц8-524-4'19+6''ЯЩИК С ОДНИМ ДВУХПОЛЮСНЫМ РУБИЛЬНИКОМ ИЛИ С ДВУХПОЛЮСНЫМ РУБИЛЬНИКОМ И ДВУМЯ ПРЕДОХРАНИТЕЛЯМИ, ИЛИ С ДВУМЯ БЛОКАМИ "ПРЕДОХРАНИТЕЛЬ-ВЫКЛЮЧАТЕЛЬ", ИЛИ С ДВУМЯ ПРЕДОХРАНИТЕЛЯМИ, УСТАНАВЛИВАЕМЫЙ НА КОНСТРУКЦИИ НА СТЕНЕ ИЛИ КОЛОННЕ, ТОК ДО 100А'ШТ.''*
174 | Ж3-40-21'ЭЛЕКТРОСНАБЖЕНИЕ'М*
175 | С501-99096-16-Э'310'Ж1000*
176 | С501-99371-Э'760'Ж1000*
177 | С501-400-33-Э'100'Ж1000*
178 | С501-99096-18-Э'130'Ж1000*
179 | С501-99096-35-Э'480'Ж1000*
180 | С501-99096-36-Э'460'Ж1000*
181 | СН-9590-Д#П.9590'255'Ж1000*
182 | С501-99383-12-Э'225'Ж1000*
183 | С501-99383-13-Э'230'Ж1000*
184 | С501-99383-14-Э'240'Ж1000*
185 | СН-13357-Д#П.13357'550'Ж1000*
186 | СН-15298-Д#П.15298'1080'Ж1000*
187 | СН-1128-Д#П.1128'470'Ж1000*
188 | С501-99383-16-Э'470'Ж1000*
189 | СН-18964-Д#П.18964'700'Ж1000*
190 | С501-400-9'30'Ж1000*
191 | С501-44108-140'30'Ж1000*
192 | Ц8-146-2#Н=8-15М'890:1,02'Н6=1,1'КАБЕЛИ ДО 35 КВ, ПРОКЛАДЫВАЕМЫЕ С КРЕПЛЕНИЕМ НАКЛАДНЫМИ СКОБАМИ, МАССА 1 М ДО 1 КГ (НА ВЫСОТЕ О Т8М ДО 15М)'100 М КАБЕЛЯ''*
193 | Ц8-146-3#Н=8-15М'3'Н6=1,1'КАБЕЛИ ДО 35 КВ, ПРОКЛАДЫВАЕМЫЕ С КРЕПЛЕНИЕМ НАКЛАДНЫМИ СКОБАМИ, МАССА 1 М ДО 2 КГ ( НА ВЫСОТЕ ОТ 8М ДО 15М)'100 М КАБЕЛЯ''*
194 | Ц8-147-10#Н=8-15М'2277:1,02'Н6=1,1'КАБЕЛИ ДО 35КВ, ПРОКЛАДЫВАЕМЫЕ ПО УСТАНОВЛЕННЫМ КОНСТРУКЦИЯМ И ЛОТКАМ С КРЕПЛЕНИЕМ ПО ВСЕЙ ДЛИНЕ, МАССА 1 М ДО 1 КГ (НА ВЫСОТЕ ОТ 8М ДО 15М)'100 М КАБЕЛЯ''*
195 | Ц8-147-11#Н=8-15М'1697:1,02'Н6=1,1'КАБЕЛИ ДО 35 КВ, ПРОКЛАДЫВАЕМЫЕ ПО УСТАНОВЛЕННЫМ КОНСТРУКЦИЯМ И ЛОТКАМ С КРЕПЛЕНИЕМ ПО ВСЕЙ ДЛИНЕ, МАССА 1 М ДО 2 КГ ( НА ВЫСОТЕ ОТ 8М ДО 15М)'100 М КАБЕЛЯ''*
196 | Ц8-147-11'1087:1,02''КАБЕЛИ ДО 35 КВ, ПРОКЛАДЫВАЕМЫЕ ПО УСТАНОВЛЕННЫМ КОНСТРУКЦИЯМ И ЛОТКАМ С КРЕПЛЕНИЕМ ПО ВСЕЙ ДЛИНЕ, МАССА 1 М ДО 2 КГ'100 М КАБЕЛЯ''*
197 | Ц8-147-12#Н=8-15М'285:1,02'Н6=1,1'КАБЕЛИ ДО 35 КВ, ПРОКЛАДЫВАЕМЫЕ ПО УСТАНОВЛЕННЫМ КОНСТРУКЦИЯМ И ЛОТКАМ С КРЕПЛЕНИЕМ ПО ВСЕЙ ДЛИНЕ, МАССА 1 М ДО 3 КГ (НА ВЫСОТЕ ОТ8М ДО 15М)'100 М КАБЕЛЯ''*
198 | Ц8-147-12'181:1,02''КАБЕЛИ ДО 35 КВ, ПРОКЛАДЫВАЕМЫЕ ПО УСТАНОВЛЕННЫМ КОНСТРУКЦИЯМ И ЛОТКАМ С КРЕПЛЕНИЕМ ПО ВСЕЙ ДЛИНЕ, МАССА 1 М ДО 3 КГ'100 М КАБЕЛЯ''*
199 | Ц8-148-1'88:1,02''КАБЕЛИ ДО 35 КВ В ПРОЛОЖЕННЫХ ТРУБАХ, БЛОКАХ И КОРОБАХ, МАССА 1 М ДО 1 КГ'100 М КАБЕЛЯ''*
200 | Ц8-148-2'8:1,02''КАБЕЛИ ДО 35 КВ В ПРОЛОЖЕННЫХ ТРУБАХ, БЛОКАХ И КОРОБАХ, МАССА 1 М ДО 2 КГ'100 М КАБЕЛЯ''*
201 | Ц8-148-3'4:1,02''КАБЕЛИ ДО 35 КВ В ПРОЛОЖЕННЫХ ТРУБАХ, БЛОКАХ И КОРОБАХ, МАССА 1 М ДО 3 КГ'100 М КАБЕЛЯ''*
202 | СН-5725-Д#П.5725'2*
203 | Ц8-591-1004'2''РОЗЕТКА ШТЕПСЕЛЬНАЯ ПОЛУГЕРМЕТИЧЕСКАЯ И ГЕРМЕТИЧЕСКАЯ С КРЕПЛЕНИЕМ ВИНТАМИ'100 ШТ.''*
204 | С551-21700'1*
205 | Ц8-591-1101'1''РОЗЕТКА ШТЕПСЕЛЬНАЯ ТРЕХПОЛЮСНАЯ НЕУТОПЛЕННОГО ТИПА НА ТОК ДО 10А'100 ШТ.''*
206 | С551-22800-Э'1*
207 | Ц8-525-9'1''АППАРАТ ШТЕПСЕЛЬНЫЙ ОБЩЕГО НАЗНАЧЕНИЯ НА КОНСТРУКЦИИ НА СТЕНЕ ИЛИ КОЛОННЕ С КОНТАКТАМИ СИЛОВЫХ ЦЕПЕЙ, ТОК ДО 63А'КОМПЛ.''*
208 | С551-10501-11-Э'1*
209 | Ц10-901-8'1''МОНТАЖ'10 ШТ.''*
210 | С551-8700'1*
211 | С514-752'2*
212 | Ц10-901-9'2''ЯЩИК ПРОТЯЖНОЙ ИЛИ КОРОБКА РАЗМЕРОМ ДО 500 Х 500 ММ'10 ШТ.''*
213 | С552-1403'10*
214 | С544-9601-7-Э'25*
215 | Ц8-411-1'25:1,02''РУКАВА МЕТАЛЛИЧЕСКИЕ, НАРУЖНЫЙ ДИАМЕТР ДО 48 ММ'100 М''*
216 | СН-21449-Д#П.21449'22*
217 | Ц8-168-5'22''МУФТЫ КОНЦЕВЫЕ ТЕРМОУСАЖИВАЕМЫЕ ДЛЯ 4-5-ЖИЛЬНОГО КАБЕЛЯ В ПЛАСТМАССОВОЙ ОБОЛОЧКЕ НАПРЯЖЕНИЕМ ДО 1КВ, СЕЧЕНИЕ ОДНОЙ ЖИЛЫ ДО 25 ММ2'ШТ.''*
218 | СН-7205-Д#П.7205'16*
219 | Ц8-168-6'16''МУФТЫ КОНЦЕВЫЕ ТЕРМОУСАЖИВАЕМЫЕ ДЛЯ 4-5-ЖИЛЬНОГО КАБЕЛЯ В ПЛАСТМАССОВОЙ ОБОЛОЧКЕ НАПРЯЖЕНИЕМ ДО 1КВ, СЕЧЕНИЕ ОДНОЙ ЖИЛЫ ДО 50 ММ2'ШТ.''*
220 | СН-12965-Д#П.12965'171*
221 | СН-12964-Д#П.12964'60*
222 | Ц8-168-7'171+60''МУФТЫ КОНЦЕВЫЕ ТЕРМОУСАЖИВАЕМЫЕ ДЛЯ 4-5-ЖИЛЬНОГО КАБЕЛЯ В ПЛАСТМАССОВОЙ ОБОЛОЧКЕ НАПРЯЖЕНИЕМ ДО 1КВ, СЕЧЕНИЕ ОДНОЙ ЖИЛЫ ДО 120 ММ2'ШТ.''*
223 | С552-2002-Э'30*
224 | Ц8-409-1'30:1,01''ТРУБЫ ВИНИПЛАСТОВЫЕ ПО УСТАНОВЛЕННЫМ КОНСТРУКЦИЯМ ПО СТЕНАМ И КОЛОННАМ С КРЕПЛЕНИЕМ СКОБАМИ, ДИАМЕТР ДО 25 ММ'100 М''*
225 | С103-12690-5-Э'5*
226 | С103-12903-6-Э'20*
227 | Ц8-407-102'(5+20):1,02''ТРУБЫ СТАЛЬНЫЕ ПО УСТАНОВЛЕННЫМ КОНСТРУКЦИЯМ ПО СТЕНАМ С КРЕПЛЕНИЕМ СКОБАМИ, ДИАМЕТР ДО 25 ММ, КРЕПЛЕНИЕ ДЮБЕЛЯМИ'100 М''*
228 | С103-13699-11'10*
229 | С103-14005-11'10*
230 | Ц8-407-402'(10+10):1,02''ТРУБЫ СТАЛЬНЫЕ ПО УСТАНОВЛЕННЫМ КОНСТРУКЦИЯМ ПО СТЕНАМ С КРЕПЛЕНИЕМ СКОБАМИ, ДИАМЕТР ДО 80 ММ, КРЕПЛЕНИЕ ДЮБЕЛЯМИ'100 М''*
231 | П'МАГИСТРАЛЬНЫЕ ШИНОПРОВОДЫ*
232 | С3ШМ-Э'108*
233 | С4ШМ-Э'145*
234 | Ц8-416-6#Н=8-15 М.'108+145'Н6=1,1'ШИНОПРОВОДЫ ЗАКРЫТЫЕ МАГИСТРАЛЬНЫЕ ПЕРЕМЕННОГО ТОКА НА ТОК ДО 2500А НА КОНСТРУКЦИЯХ ПО ФЕРМАМ (НА ВЫСОТЕ ОТ 8-15 М.)'100 М ШИНОПРОВОДА''*
235 | С5ШМ-1-Д'195*
236 | С5ШМ-2-Э'290*
237 | Ц8-416-102#Н=8-15 М.'195+290'Н6=1,1'ШИНОПРОВОДЫ ЗАКРЫТЫЕ МАГИСТРАЛЬНЫЕ ПЕРЕМЕННОГО ТОКА НА ТОК ДО 1600А НА СТОЙКАХ, КРЕПЛЕНИЕ МЕТИЗАМИ (НА ВЫСОТЕ ОТ 8-15 М.)'100 М ШИНОПРОВОДА''*
238 | П'ТРОЛЛЕЙНЫЕ ШИНОПРОВОДЫ*
239 | С1ТШ-Э'62*
240 | С2ТШ-Э'66*
241 | С3ТШ-Э'56*
242 | С4ТШ-Э'62*
243 | С5ТШ-Э'30*
244 | С6ТШ-Э'80*
245 | С7ТШ-Э'62*
246 | С8ТШ-Э'48*
247 | С9ТШ-Э'110*
248 | С10ТШ-Э'180*
249 | С11ТШ-Э'145*
250 | Ц8-511-2'62+66+56+62+30+80+62+48+110+180+145'107-100'ШИНОПРОВОД НА КРОНШТЕЙНАХ НА ТОК ДО 400 А НАПРЯЖЕНИЕМ ДО 660 В, МАССА КРОНШТЕЙНА ДО 5 КГ'100 М''*
251 | Ж3-40-22'ЭЛЕКТРООБОРУДОВАНИЕ. ВЕНТИЛЯЦИЯ'ШТ*
252 | С3ЩСВ6.1-Д'1'Ж1*
253 | Ц8-572-4'1''БЛОК УПРАВЛЕНИЯ ШКАФНОГО ИСПОЛНЕНИЯ ИЛИ РАСПРЕДЕЛИТЕЛЬНЫЙ ПУНКТ (ШКАФ), УСТАНАВЛИВАЕМЫЙ НА СТЕНЕ, ВЫСОТА И ШИРИНА 1200 Х 1000 ММ'ШТ.''*
254 | С3-ЩСВ6.2-Д'1'Ж1*
255 | Ц8-572-7'1''БЛОК УПРАВЛЕНИЯ ШКАФНОГО ИСПОЛНЕНИЯ ИЛИ РАСПРЕДЕЛИТЕЛЬНЫЙ ПУНКТ (ШКАФ), УСТАНАВЛИВАЕМЫЙ НА ПОЛУ, ВЫСОТА И ШИРИНА 1700 Х 1100 ММ'ШТ.''*
256 | С4ЩСВ6.1-Д'1'Ж1*
257 | С5ЩСВ7.2-Д'1'Ж1*
258 | С5ЩСВ6.1-Д'1'Ж1*
259 | С5ЩСВ7.1-Д'1'Ж1*
260 | С4ЩСВ6.2-Д'1'Ж1*
261 | С5ЩСВ6.2-Д'1'Ж1*
262 | С5ЩСВ7.3-Д'1'Ж1*
263 | Ц8-572-4'7''БЛОК УПРАВЛЕНИЯ ШКАФНОГО ИСПОЛНЕНИЯ ИЛИ РАСПРЕДЕЛИТЕЛЬНЫЙ ПУНКТ (ШКАФ), УСТАНАВЛИВАЕМЫЙ НА СТЕНЕ, ВЫСОТА И ШИРИНА 1200 Х 1000 ММ'ШТ.''*
264 | Ц8-574-1'238''РАЗВОДКА ПО УСТРОЙСТВАМ И ПОДКЛЮЧЕНИЕ ЖИЛ КАБЕЛЕЙ ИЛИ ПРОВОДОВ ВНЕШНЕЙ СЕТИ К БЛОКАМ ЗАЖИМОВ И К ЗАЖИМАМ АППАРАТОВ И ПРИБОРОВ, УСТАНОВЛЕННЫХ НА УСТРОЙСТВАХ, КАБЕЛИ ИЛИ ПРОВОДА СЕЧЕНИЕМ ДО 10 ММ2'100 ЖИЛ''*
265 | Ц8-574-4'15''РАЗВОДКА ПО УСТРОЙСТВАМ И ПОДКЛЮЧЕНИЕ ЖИЛ КАБЕЛЕЙ ИЛИ ПРОВОДОВ ВНЕШНЕЙ СЕТИ К БЛОКАМ ЗАЖИМОВ И К ЗАЖИМАМ АППАРАТОВ И ПРИБОРОВ, УСТАНОВЛЕННЫХ НА УСТРОЙСТВАХ, КАБЕЛИ ИЛИ ПРОВОДА СЕЧЕНИЕМ ДО 70 ММ2'100 ЖИЛ''*
266 | Ц8-574-2'5''РАЗВОДКА ПО УСТРОЙСТВАМ И ПОДКЛЮЧЕНИЕ ЖИЛ КАБЕЛЕЙ ИЛИ ПРОВОДОВ ВНЕШНЕЙ СЕТИ К БЛОКАМ ЗАЖИМОВ И К ЗАЖИМАМ АППАРАТОВ И ПРИБОРОВ, УСТАНОВЛЕННЫХ НА УСТРОЙСТВАХ, КАБЕЛИ ИЛИ ПРОВОДА СЕЧЕНИЕМ ДО 16 ММ2'100 ЖИЛ''*
267 | Ц8-144-1'38''ПРИСОЕДИНЕНИЕ К ЗАЖИМАМ ЖИЛ ПРОВОДОВ ИЛИ КАБЕЛЕЙ, СЕЧЕНИЕ ДО 2,5 ММ2'100 ШТ.''*
268 | Ц8-144-2'16''ПРИСОЕДИНЕНИЕ К ЗАЖИМАМ ЖИЛ ПРОВОДОВ ИЛИ КАБЕЛЕЙ, СЕЧЕНИЕ ДО 6 ММ2'100 ШТ.''*
269 | П'АППАРАТУРА ПУСКОВАЯ И ЗАЩИТНАЯ*
270 | СПМЛ-1230-Д'3'Ж1*
271 | Ц8-530-4'3''ПУСКАТЕЛЬ МАГНИТНЫЙ ОБЩЕГО НАЗНАЧЕНИЯ, ОТДЕЛЬНО СТОЯЩИЙ, УСТАНАВЛИВАЕМЫЙ НА КОНСТРУКЦИИ НА СТЕНЕ ИЛИ КОЛОННЕ, ТОК ДО 40А'ШТ.''*
272 | СПКУ15.21.131-Д'5'Ж1*
273 | Ц8-532-4'5''ПОСТ УПРАВЛЕНИЯ КНОПОЧНЫЙ ОБЩЕГО НАЗНАЧЕНИЯ, УСТАНАВЛИВАЕМЫЙ НА КОНСТРУКЦИИ НА СТЕНЕ ИЛИ КОЛОННЕ, КОЛИЧЕСТВО ЭЛЕМЕНТОВ ПОСТА ДО 3'ШТ.''*
274 | С551-2700-Э'25'Ж1*
275 | С551-200-Э'4'Ж1*
276 | Ц8-525-1'25+4''ВЫКЛЮЧАТЕЛЬ ИЛИ ПЕРЕКЛЮЧАТЕЛЬ ПАКЕТНЫЙ В МЕТАЛЛИЧЕСКОЙ ОБОЛОЧКЕ, УСТАНАВЛИВАЕМЫЙ НА КОНСТРУКЦИИ НА СТЕНЕ ИЛИ КОЛОННЕ С КОЛИЧЕСТВОМ ЗАЖИМОВ ДЛЯ ПОДКЛЮЧЕНИЯ ДО 9, ТОК ДО 25А'ШТ.''*
277 | С551-10501-3'30'Ж1*
278 | Ц10-901-9'30''ЯЩИК ПРОТЯЖНОЙ ИЛИ КОРОБКА РАЗМЕРОМ ДО 500 Х 500 ММ'10 ШТ.''*
279 | СПМЛ-1230-Д1'2'Ж1*
280 | СПМЛ-1230-Д2'1'Ж1*
281 | Ц8-530-4'2+1''ПУСКАТЕЛЬ МАГНИТНЫЙ ОБЩЕГО НАЗНАЧЕНИЯ, ОТДЕЛЬНО СТОЯЩИЙ, УСТАНАВЛИВАЕМЫЙ НА КОНСТРУКЦИИ НА СТЕНЕ ИЛИ КОЛОННЕ, ТОК ДО 40А'ШТ.''*
282 | Ж3-40-21'ЭЛЕКТРОСНАБЖЕНИЕ. ВЕНТИЛЯЦИЯ'М*
283 | С501-99096-16-Э'250'Ж1000*
284 | С501-99096-33-Э'1155'Ж1000*
285 | С501-99371-Э'690'Ж1000*
286 | С501-99096-25-Э'120'Ж1000*
287 | С501-400-33-Э'595'Ж1000*
288 | С501-99096-18-Э'320'Ж1000*
289 | С501-99096-27-Э'235'Ж1000*
290 | СН-9590-Д#П.9590'15'Ж1000*
291 | СН-26076-Д#П.26076'25'Ж1000*
292 | С501-99096-16-Э'5085'Ж1000*
293 | СН-21003-Д#П.21003'30'Ж1000*
294 | СН-21005-Д#П.21005'80'Ж1000*
295 | С501-400-12'140'Ж1000*
296 | С501-44108-41-Э'10'Ж1000*
297 | С501-400-13'10'Ж1000*
298 | С101-999-5041-Э'70'Ж1000*
299 | С502-5000'5'Ж1000*
300 | С502-6400'20'Ж1000*
301 | С502-6500'5'Ж1000*
302 | Ц8-147-10'4087:1,02''КАБЕЛИ ДО 35КВ, ПРОКЛАДЫВАЕМЫЕ ПО УСТАНОВЛЕННЫМ КОНСТРУКЦИЯМ И ЛОТКАМ С КРЕПЛЕНИЕМ ПО ВСЕЙ ДЛИНЕ, МАССА 1 М ДО 1 КГ'100 М КАБЕЛЯ''*
303 | Ц8-147-10#Н=8-15М'4273:1,02''КАБЕЛИ ДО 35КВ, ПРОКЛАДЫВАЕМЫЕ ПО УСТАНОВЛЕННЫМ КОНСТРУКЦИЯМ И ЛОТКАМ С КРЕПЛЕНИЕМ ПО ВСЕЙ ДЛИНЕ, МАССА 1 М ДО 1 КГ'100 М КАБЕЛЯ''*
304 | Ц8-147-11'21:1,02''КАБЕЛИ ДО 35 КВ, ПРОКЛАДЫВАЕМЫЕ ПО УСТАНОВЛЕННЫМ КОНСТРУКЦИЯМ И ЛОТКАМ С КРЕПЛЕНИЕМ ПО ВСЕЙ ДЛИНЕ, МАССА 1 М ДО 2 КГ'100 М КАБЕЛЯ''*
305 | Ц8-146-2'215:1,02''КАБЕЛИ ДО 35 КВ, ПРОКЛАДЫВАЕМЫЕ С КРЕПЛЕНИЕМ НАКЛАДНЫМИ СКОБАМИ, МАССА 1 М ДО 1 КГ'100 М КАБЕЛЯ''*
306 | Ц8-146-3'4:1,02''КАБЕЛИ ДО 35 КВ, ПРОКЛАДЫВАЕМЫЕ С КРЕПЛЕНИЕМ НАКЛАДНЫМИ СКОБАМИ, МАССА 1 М ДО 2 КГ'100 М КАБЕЛЯ''*
307 | Ц8-148-1'260:1,02''КАБЕЛИ ДО 35 КВ В ПРОЛОЖЕННЫХ ТРУБАХ, БЛОКАХ И КОРОБАХ, МАССА 1 М ДО 1 КГ'100 М КАБЕЛЯ''*
308 | С103-100'15*
309 | С103-200'55*
310 | Ц8-407-102'(15+55):1,02''ТРУБЫ СТАЛЬНЫЕ ПО УСТАНОВЛЕННЫМ КОНСТРУКЦИЯМ ПО СТЕНАМ С КРЕПЛЕНИЕМ СКОБАМИ, ДИАМЕТР ДО 25 ММ, КРЕПЛЕНИЕ ДЮБЕЛЯМИ'100 М''*
311 | С544-9601-5'55*
312 | С544-9601-7'30*
313 | С544-9601-8'10*
314 | Ц8-411-1'(55+30+10):1,02''РУКАВА МЕТАЛЛИЧЕСКИЕ, НАРУЖНЫЙ ДИАМЕТР ДО 48 ММ'100 М''*
315 | СН-10103-Д#П.10103'80*
316 | СН-1771-Д#П.1771'15*
317 | Ц8-903-1'(80+15):1,01''КОРОБА ПО СТЕНАМ И ПОТОЛКАМ, ДЛИНА 2 М'100 М''*
318 | СН-14272-Д#П.14272'170*
319 | СН-14273-Д#П.14273'170*
320 | СН-8113-Д#П.8113'340*
321 | Ц8-88-3'170.1,3:1000+170.2,041:1000+340.0,56:1000'412-1500'КОНСТРУКЦИЯ МЕТАЛЛИЧЕСКАЯ'Т''*
322 | С514-15700'390*
323 | С514-15701'80*
324 | С514-15702'220*
325 | Ц8-395-1'390.2,03:1000+(80-60).3,13:1000+(220-170).5,13:1000''ЛОТКИ МЕТАЛЛИЧЕСКИЕ ШТАМПОВАННЫЕ ПО УСТАНОВЛЕННЫМ КОНСТРУКЦИЯМ, ШИРИНА ЛОТКОВ ДО 200 ММ'Т''*
326 | Ц8-395-1#Н=8-15М.'60.3,13:1000+170.5,13:1000'Н6=1,1'ЛОТКИ МЕТАЛЛИЧЕСКИЕ ШТАМПОВАННЫЕ ПО УСТАНОВЛЕННЫМ КОНСТРУКЦИЯМ, ШИРИНА ЛОТКОВ ДО 200 ММ (НА ВЫСОТЕ ОТ 8-15 М.)'Т''*
327 | СН-7150-Д#П.7150'8*
328 | Ц8-152-4'8''СТОЙКА СБОРНЫХ КАБЕЛЬНЫХ КОНСТРУКЦИЙ (БЕЗ ПОЛОК), МАССА ДО 1,6 КГ'100 ШТ.''*
329 | СН-2914-Д#П.2914'8*
330 | Ц8-152-4'8''МОНТАЖ'100 ШТ.''*
331 | СН-27537-Д#П.27537'160*
332 | СН-18823-Д#П.18823'40*
333 | Ц8-152-7'160+40''ПОЛКА КАБЕЛЬНАЯ, УСТАНАВЛИВАЕМАЯ НА СТОЙКАХ, МАССА ДО 0,4 КГ'100 ШТ.''*
334 | С101-99-462-Э'80*
335 | С514-14430-Э'20*
336 | Ц8-397-101'(20.2):1,02''ПРОФИЛИ ПЕРФОРИРОВАННЫЕ МОНТАЖНЫЕ, ДЛИНА 2 М, КРЕПЛЕНИЕ ХОМУТАМИ (СКОБАМИ)'100 М''*
337 | С414-302512-45'0,5.0,5.90*
338 | Е11-27-1'0,5.0,5.90'412-1500'ПЛИТА ТРОТУАРНАЯ'100 М2''*
339 | СН-8956-Д#П.8956'190*
340 | Ц8-395-1'(190-147).2:1000''ЛОТКИ МЕТАЛЛИЧЕСКИЕ ШТАМПОВАННЫЕ ПО УСТАНОВЛЕННЫМ КОНСТРУКЦИЯМ, ШИРИНА ЛОТКОВ ДО 200 ММ'Т''*
341 | Ц8-395-1#Н=8-15М.'147.2:1000'Н6=1,1'ЛОТКИ МЕТАЛЛИЧЕСКИЕ ШТАМПОВАННЫЕ ПО УСТАНОВЛЕННЫМ КОНСТРУКЦИЯМ, ШИРИНА ЛОТКОВ ДО 200 ММ (НА ВЫСОТЕ ОТ 8-15 М.)'Т''*
342 | СН-8624-Д#П.8624'140*
343 | Ц8-395-2'(140-108).4,390:1000''ЛОТКИ МЕТАЛЛИЧЕСКИЕ ШТАМПОВАННЫЕ ПО УСТАНОВЛЕННЫМ КОНСТРУКЦИЯМ, ШИРИНА ЛОТКОВ ДО 400 ММ'Т''*
344 | Ц8-395-2#Н=8-15М.'108.4,390:1000'Н6=1,1'ЛОТКИ МЕТАЛЛИЧЕСКИЕ ШТАМПОВАННЫЕ ПО УСТАНОВЛЕННЫМ КОНСТРУКЦИЯМ, ШИРИНА ЛОТКОВ ДО 400 ММ (НА ВЫСОТЕ ОТ 8-15 М.)'Т''*
345 | С101-99-443-Э'4020*
346 | СН-9166-Д#П.9166'670*
347 | Ц8-152-4'670''СТОЙКА СБОРНЫХ КАБЕЛЬНЫХ КОНСТРУКЦИЙ (БЕЗ ПОЛОК), МАССА ДО 1,6 КГ'100 ШТ.''*
348 | СН-1727-Д#П.1727'380*
349 | СН-1728-Д#П.1728'280*
350 | Ц8-152-7'380+280''ПОЛКА КАБЕЛЬНАЯ, УСТАНАВЛИВАЕМАЯ НА СТОЙКАХ, МАССА ДО 0,4 КГ'100 ШТ.''*
351 | С101-123415-Э'50:1000*
352 | Ц8-88-3'50:1000'412-1500'КОНСТРУКЦИЯ МЕТАЛЛИЧЕСКАЯ'Т''*
353 | Ж3-40-51'ЗАЗЕМЛЕНИЕ И УРАВНЕНИЕ ПОТЕНЦИАЛОВ'М*
354 | С507-23400-Э'265'Ж1000*
355 | Ц8-405-1'265:1,02''ПРОВОДА ПО УСТАНОВЛЕННЫМ СТАЛЬНЫМ КОНСТРУКЦИЯМ И ПАНЕЛЯМ, СЕЧЕНИЕ ДО 16 ММ2'100 М''*
356 | С507-100-10'15'Ж1000*
357 | Ц8-472-10'15:1,02''ПРОВОДНИК ЗАЗЕМЛЯЮЩИЙ ИЗ МЕДНОГО ИЗОЛИРОВАННОГО ПРОВОДА СЕЧЕНИЕМ ДО 25 ММ2, ОТКРЫТО ПО СТРОИТЕЛЬНЫМ ОСНОВАНИЯМ'100 М''*
358 | С501-44087-Э'325'Ж1000*
359 | Ц8-147-10'325:1,02''КАБЕЛИ ДО 35КВ, ПРОКЛАДЫВАЕМЫЕ ПО УСТАНОВЛЕННЫМ КОНСТРУКЦИЯМ И ЛОТКАМ С КРЕПЛЕНИЕМ ПО ВСЕЙ ДЛИНЕ, МАССА 1 М ДО 1 КГ'100 М КАБЕЛЯ''*
360 | С501-44411-16-Э'325'Ж1000*
361 | Ц8-147-13'(325-195):1,02''КАБЕЛИ ДО 35 КВ, ПРОКЛАДЫВАЕМЫЕ ПО УСТАНОВЛЕННЫМ КОНСТРУКЦИЯМ И ЛОТКАМ С КРЕПЛЕНИЕМ ПО ВСЕЙ ДЛИНЕ, МАССА 1 М ДО 6 КГ'100 М КАБЕЛЯ''*
362 | Ц8-147-13#Н=8-15'195:1,02'Н6=1,1'КАБЕЛИ ДО 35 КВ, ПРОКЛАДЫВАЕМЫЕ ПО УСТАНОВЛЕННЫМ КОНСТРУКЦИЯМ И ЛОТКАМ С КРЕПЛЕНИЕМ ПО ВСЕЙ ДЛИНЕ, МАССА 1 М ДО 6 КГ (НА ВЫСОТЕ ОТ 8М ДО 15М)'100 М КАБЕЛЯ''*
363 | СН-20026-Д#П.20026'6*
364 | Ц11-233-2'6''МОНТАЖ ЗАЖИМА'1000 КОНЦОВ''*
365 | СН-20023-Д#П.20023'1*
366 | Ц8-190-1'10:1,03'544-9311'МОНТАЖ ЛЕНТЫ'100 М ЛЕНТЫ''*
367 | СН-5247-Д#П.5247'4*
368 | Ц10-1-13'4''МОНТАЖ'РАМКА''*
369 | Ц8-472-7'1550-930'101-123419#101-123415=200.0,13:160'ПРОВОДНИК ЗАЗЕМЛЯЮЩИЙ ИЗ ПОЛОСОВОЙ СТАЛИ СЕЧЕНИЕМ 200 ММ2, ОТКРЫТО ПО СТРОИТЕЛЬНЫМ ОСНОВАНИЯМ'100 М''*
370 | Ц8-472-7#Н=8-15 М.'930'Н6=1,1/101-123419#101-123415=200.0,13:160'ПРОВОДНИК ЗАЗЕМЛЯЮЩИЙ ИЗ ПОЛОСОВОЙ СТАЛИ СЕЧЕНИЕМ 200 ММ2, ОТКРЫТО ПО СТРОИТЕЛЬНЫМ ОСНОВАНИЯМ (НА ВЫСОТЕ ОТ 8-15 М.)'100 М''*
371 | С101-999-1478-Э'40*
372 | С101-123415-Э'150:1000*
373 | Ц8-88-3'150:1000'412-1500'КОНСТРУКЦИЯ МЕТАЛЛИЧЕСКАЯ'Т''*
374 | Ж3-40-90'СТРОИТЕЛЬНО-МОНТАЖНЫЕ РАБОТЫ'ШТ*
375 | Е46-72-1'10'Ж100'СВЕРЛЕНИЕ ГОРИЗОНТАЛЬНЫХ ОТВЕРСТИЙ ГЛУБИНОЙ 200 ММ КОЛЬЦЕВЫМИ АЛМАЗНЫМИ СВЕРЛАМИ С ОХЛАЖДЕНИЕМ СВЕРЛ ОТ НАПОРНОГО ВОДОПРОВОДА (БОЛЕЕ 0,2 МПА) В КИРПИЧНЫХ КОНСТРУКЦИЯХ ДИАМЕТРОМ ОТВЕРСТИЙ 50 ММ'100 ОТВЕРСТИЙ''*
376 | L*

## 3170-1-3003-B0
НАИМЕНОВАНИЕ ОБЪЕКТА |  | "РЕКОНСТРУКЦИЯ ТЕРРИТОРИИ ПО ПРОСП. ПАРТИЗАНСКОМУ, 8, В Г. МИНСКЕ". 29 ОЧЕРЕДЬ СТРОИТЕЛЬСТВА. СТАДИЯ С
КОД ОБЪЕКТА |  | 21.004.29-3
НАИМЕНОВАНИЕ ЗДАНИЯ, СООРУЖЕНИЯ |  | ЗДАНИЕ N3 ПО Г/П В ОСЯХ 1-26, А/1-Х И 26-34, А/1-Б
ШИФР ЗДАНИЯ, СООРУЖЕНИЯ |  | 21.004.29-3
КОМПЛЕКТ ЧЕРТЕЖЕЙ |  | ЭМ1
ВЕДОМОСТЬ ОБЪЕМОВ И СТОИМОСТИ РАБОТ № 3003
(НОРМЫ 2022г.)
СИЛОВОЕ ЭЛЕКТРООБОРУДОВАНИЕ (ВЗАМЕН ЛС N 3003 НА СУММУ 2700,969 ТЫС. РУБ. ПО ЗАМЕЧАНИЯМ ЭКСПЕРТИЗЫ)
СОСТАВЛЕНА В ЦЕНАХ НА 1 МАЯ 2025г.
ОБОСНОВА- НИЕ | НАИМЕНОВАНИЕ ВИДОВ РАБОТ | ОБЪЕМ | СТОИМОСТЬ, ТЫС.РУБ.
|  |  | ЗАРАБОТНАЯ ПЛАТА | ЭКСПЛУАТА- ЦИЯ МАШИН И МЕХА- НИЗМОВ | МАТЕРИАЛЫ, ИЗДЕЛИЯ, КОНСТРУК- ЦИИ | ОБОРУДОВА- НИЕ,МЕБЕЛЬ, ИНВЕНТАРЬ | ОХР и ОПР | ПРОЧИЕ СРЕДСТВА | ВСЕГО
|  | ЕД.ИЗМ. | ТРУДОЕМ- КОСТЬ, ЧЕЛ.Ч. | В Т.Ч.З/П МАШИ- НИСТОВ | ТРАНСПОРТ | ТРАНСПОРТ | ПЛАНОВАЯ ПРИБЫЛЬ
1 | 2 | 3 | 4 | 5 | 6 | 7 | 8 | 9 | 10
Ж3-40-22 | ЭЛЕКТРООБОРУДОВАНИЕ | 64 | 8,266 | 1,694 | 6,532 | 128,709 | 5,242 | 0 | 156,95
|  | ШТ | 543 | 0,541 | 0,364 | 2,574 | 3,569
Ж3-40-21 | ЭЛЕКТРОСНАБЖЕНИЕ | 6520 | 68,985 | 14,02 | 1923,047 | 0 | 42,829 | 0 | 2180,569
|  | М | 4618 | 2,893 | 102,551 | 0 | 29,137
Ж3-40-22 | ЭЛЕКТРООБОРУДОВАНИЕ. ВЕНТИЛЯЦИЯ | 79 | 3,585 | 0,416 | 2,771 | 15,306 | 2,345 | 0 | 26,355
|  | ШТ | 249 | 0,121 | 0,151 | 0,306 | 1,475
Ж3-40-21 | ЭЛЕКТРОСНАБЖЕНИЕ. ВЕНТИЛЯЦИЯ | 8860 | 29,549 | 5,257 | 165,259 | 0 | 18,409 | 0 | 240,039
|  | М | 1988 | 1,328 | 8,97 | 0 | 12,595
Ж3-40-51 | ЗАЗЕМЛЕНИЕ И УРАВНЕНИЕ ПОТЕНЦИАЛОВ | 930 | 9,364 | 1,663 | 65,012 | 0 | 5,8 | 0 | 89,309
|  | М | 628 | 0,379 | 3,521 | 0 | 3,949
Ж3-40-90 | СТРОИТЕЛЬНО-МОНТАЖНЫЕ РАБОТЫ | 10 | 0,102 | 0,011 | 0,022 | 0 | 0,067 | 0 | 0,275
|  | ШТ | 7 | 0 | 0,002 | 0 | 0,071
| И Т О Г О | 0 | 119,851 | 23,061 | 2162,643 | 144,015 | 74,692 | 0 | 2693,497
|  |  | 8033 | 5,262 | 115,559 | 2,88 | 50,796
| СОСТАВИЛ | ВЕДУЩИЙ ИНЖЕНЕР | [5 empty] | С.В.ЛЕМЧУК
|  | (должность служащего) |  |  |  | (подпись) |  | (инициалы,фамилия)
| ПРОВЕРИЛ | ГЛАВНЫЙ СПЕЦИАЛИСТ | [5 empty] | Н.В.МАКСИМОВИЧ
|  | (должность служащего) |  |  |  | (подпись) |  | (инициалы,фамилия)

## 3170-1-3003-Q1
НАИМЕНОВАНИЕ ОБЪЕКТА |  | "РЕКОНСТРУКЦИЯ ТЕРРИТОРИИ ПО ПРОСП. ПАРТИЗАНСКОМУ, 8, В Г. МИНСКЕ". 29 ОЧЕРЕДЬ СТРОИТЕЛЬСТВА. СТАДИЯ С
КОД ОБЪЕКТА |  | 21.004.29-3
НАИМЕНОВАНИЕ ЗДАНИЯ, СООРУЖЕНИЯ |  | ЗДАНИЕ N3 ПО Г/П В ОСЯХ 1-26, А/1-Х И 26-34, А/1-Б
ШИФР ЗДАНИЯ, СООРУЖЕНИЯ |  | 21.004.29-3
КОМПЛЕКТ ЧЕРТЕЖЕЙ |  | ЭМ1
ВЕДОМОСТЬ ОБЪЕМОВ РАБОТ И РАСХОДОВ РЕСУРСОВ С КОДАМИ РБ ДЛЯ ЛОКАЛЬНОЙ СМЕТЫ № 3003
(НОРМЫ 2022г.)
СИЛОВОЕ ЭЛЕКТРООБОРУДОВАНИЕ (ВЗАМЕН ЛС N 3003 НА СУММУ 2700,969 ТЫС. РУБ. ПО ЗАМЕЧАНИЯМ ЭКСПЕРТИЗЫ)
ОБОСНОВАНИЕ | НАИМЕНОВАНИЕ ВИДОВ | ЕДИНИЦА ИЗМЕРЕНИЯ | КОД | НАИМЕНОВАНИЕ РЕСУРСОВ | ЕД.ИЗМ. | КОЛИЧЕСТВО
| РАБОТ | ОБЪЕМ | РЕСУРСА
1 | 2 | 3 | 4 | 5 | 6 | 7
Ж3-40-22 | ЭЛЕКТРООБОРУДОВАНИЕ | ШТ 64
|  |  | 1-1 | ЗАТРАТЫ ТРУДА РАБОЧИХ | ЧЕЛ.Ч | 543.8452
|  |  | 1-3 | ЗАТРАТЫ ТРУДА МАШИНИСТОВ | ЧЕЛ.-Ч | 31.6103
|  |  | М021143 | КРАНЫ НА АВТОМОБИЛЬНОМ ХОДУ ПРИ РАБОТЕ НА ДРУГИХ ВИДАХ СТРОИТЕЛЬСТВА, 16 Т | МАШ.Ч | 15.8051
|  |  | М040502 | УСТАНОВКИ ДЛЯ СВАРКИ РУЧНОЙ ДУГОВОЙ (ПОСТОЯННОГО ТОКА) | МАШ.Ч | 43.65
|  |  | М330301* | МАШИНЫ ШЛИФОВАЛЬНЫЕ ЭЛЕКТРИЧЕСКИЕ | МАШ.Ч | 4.58
|  |  | М331451 | ПЕРФОРАТОРЫ ЭЛЕКТРИЧЕСКИЕ | МАШ.Ч | 1.25
|  |  | М350451 | ПРЕСС ГИДРАВЛИЧЕСКИЙ С ЭЛЕКТРОПРИВОДОМ | МАШ.Ч | 90.3886
|  |  | М400002 | АВТОМОБИЛЬ БОРТОВОЙ, ГРУЗОПОДЪЕМНОСТЬЮ ДО 8 Т | МАШ.Ч | 15.8051
|  |  | 1 | Материалы для строительных работ
|  |  | 1/10 | Материалы для строительных работ общего назначения
|  |  | 1/10-140 | Электроды, прутки винипластовые, проволока сварочные
|  |  | 1/10-140-40/100 | ЭЛЕКТРОДЫ ТИПА Э42А ДИАМЕТРОМ 4 ММ | Т | 0.01185
|  |  | 1/10-170 | Оснастка технологическая и инструментальная
|  |  | 1/10-170-10/135 | СВЕРЛА С SDS PLUS ХВОСТОВИКОМ (НАКОНЕЧНИК ИЗ ТВЕРДОСПЛАВНОЙ СТАЛИ) (ПО БЕТОНУ), ДИАМЕТРОМ 8-10 ММ, ДЛИНОЙ 260 (265) ММ | ШТ. | 0.25
|  |  | 1/10-180 | Материалы шлифовальные
|  |  | 1/10-180-20/57 | КРУГИ ШЛИФОВАЛЬНЫЕ ДЛЯ СПЕЦИАЛЬНЫХ МОНТАЖНЫХ РАБОТ 5П 180Х6Х22 | ШТ. | 22.82
|  |  | 1/10-230 | Материалы для отделочных работ
|  |  | 1/10-230-40-20/127 | КРАСКА МАСЛЯНАЯ МА-15, СУРИК ЖЕЛЕЗНЫЙ | Т | 0.001215
|  |  | 1/10-230-40-20/136 | КРАСКА МАСЛЯНАЯ МА-15, СУРИК ЖЕЛЕЗНЫЙ | КГ | 1.63
|  |  | 1/10-230-45-5/138 | ЛАК МЕЛАМИННЫЙ МЛ-92 ЭЛЕКТРОИЗОЛЯЦИОННЫЙ | Т | 0.001991
|  |  | 1/10-230-45-5/186 | ЛАК НИТРОЦЕЛЛЮЛОЗНЫЙ МЕБЕЛЬНЫЙ НЦ-218 | КГ | 0.25
|  |  | 1/10-230-45-10/165 | ЭМАЛЬ ПЕНТАФТАЛЕВАЯ ПФ-115, СЕРАЯ | КГ | 1
|  |  | 1/10-230-50-15/39 | РАСТВОРИТЕЛЬ ДЛЯ ЛАКОКРАСОЧНЫХ МАТЕРИАЛОВ МАРКИ 646 | КГ | 1
|  |  | 1/10-230-50-15/85 | СПИРТ ЭТИЛОВЫЙ РЕКТИФИКОВАННЫЙ ТЕХНИЧЕСКИЙ | КГ | 0.00464
|  |  | 1/10-235 | Изделия герметизирующие, уплотняющие, изолирующие
|  |  | 1/10-235-20/681 | ИЗОЛЕНТА ПВХ (РАЗМЕРОМ 15 ММХ20 М) | М2 | 35.94
|  |  | 1/10-240 | Метизы и крепежные изделия
|  |  | 1/10-240-10-10/131 | БОЛТЫ СТРОИТЕЛЬНЫЕ | Т | 0.028164
|  |  | 1/10-240-15/250 | ВИНТЫ САМОНАРЕЗАЮЩИЕ С ПОЛУКРУГЛОЙ ГОЛОВКОЙ ДИАМЕТРОМ 6-10 ММ ДЛИНОЙ 50 ММ | КГ | 0.06
|  |  | 1/10-240-20/1 | ГАЙКИ СТРОИТЕЛЬНЫЕ | Т | 0.008047
|  |  | 1/10-240-50-16/999132 | ШАЙБЫ (СРЕДНЯЯ ЦЕНА ПО ГРУППЕ), ОПРЕД. - 13 | КГ | 4.0234
|  |  | 1/55 | Материалы специального назначения (кислотоупорные, огнеупорные и антикоррозионные)
|  |  | 1/55-50 | Материалы антикоррозионные и химически стойкие
|  |  | 1/55-50-25/55 | ГРУНТОВКА ГФ-021, КРАСНО-КОРИЧНЕВАЯ | КГ | 0.75
|  |  | 1/55-50-30/20 | ПАСТА КВАРЦЕВАЗЕЛИНОВАЯ | КГ | 1.657
|  |  | 5 | Материалы для монтажных и специальных строительных работ
|  |  | 5/20 | Изделия для прокладки кабельных сетей
|  |  | 5/20-20 | Пластиковые системы для прокладки кабеля
|  |  | 5/20-20-3-4/4 | ТРУБКА МАРКИ ТВ-40 ВНУТРЕННИМ ДИАМЕТРОМ 2 ММ | КГ | 0.0064
|  |  | 5/20-30 | Материалы и изделия для монтажа кабелей и проводов
|  |  | 5/20-30-2/1 | ПЕРЕМЫЧКА ГИБКАЯ ПГС-35-560 У2,5 | ШТ. | 25.5
|  |  | 5/20-30-3/2 | КНОПКА К227 УХЛ2 | 1000 ШТ. | 0.3105
|  |  | 5/20-30-3/40 | ПОЛОСКА К404 И ПРЯЖКА К407 ДЛЯ КРЕПЛЕНИЯ ПРОВОДОВ | 100 ШТ. | 3.641
|  |  | 5/20-30-3/42 | ЛЕНТА ЛМ-5 УХЛ2 | 100 М | 0.8115
|  |  | 5/20-30-3/43 | ЛЕНТА К226 | 100 М | 0.3105
|  |  | 5/20-30-5/1 | БИРКА-ОКОНЦЕВАТЕЛЬ У136 У3/5 | 100 ШТ. | 9.4248
|  |  | 5/20-30-5/2 | БИРКА МАРКИРОВОЧНАЯ У134 | 100 ШТ. | 0.66
|  |  | 5/20-40 | Другие электромонтажные материалы
|  |  | 5/20-40-5/СН-1782-Д | КОЛОДКА ИСПЫТАТЕЛЬНАЯ (КЛЕММНИКИ) С УСТРОЙСТВОМ ДЛЯ ОПЛОМБИРОВАНИЯ | ШТ | 2
|  |  | 5/30 | Материалы для электротехнических установок
|  |  | 5/30-30 | Электросиловые и электроосветительные установки
|  |  | 5/30-30-1-2/СН-17326-Д | ЯЩИК СИЛОВОЙ С РУБИЛЬНИКОМ 400В, 100А, IP54, НАВЕСНОГО ИСПОЛНЕНИЯ, В МЕТАЛЛИЧЕСКОМ КОРПУСЕ 350 Х 280 Х 170 ММ | ШТ | 19
|  |  | 5/30-30-1-2/СН-20922-Д | ЯЩИК СИЛОВОЙ С РУБИЛЬНИКОМ 400В, 250А, IP54, НАВЕСНОГО ИСПОЛНЕНИЯ, В МЕТАЛЛИЧЕСКОМ КОРПУСЕ 600 Х 300 Х 190 ММ | ШТ | 6
|  |  | 5/30-40 | Материалы для электроизоляционных работ
|  |  | 5/30-40-2/21 | ЛЕНТА ЛИПКАЯ ИЗОЛЯЦИОННАЯ НА ПОЛИКАСИНОВОМ КОМПАУНДЕ МАРКИ ЛСЭПЛ, ШИРИНОЙ 20-30 ММ, ТОЛЩИНОЙ 0,14-0,19 ММ | КГ | 0.6
|  |  | 5/50 | Прокатно-тянутые и прессованные изделия из цветных металлов, цветные металлы
|  |  | 5/50-70 | Сплавы из цветных металлов
|  |  | 5/50-70-2/2 | ПРИПОЙ ОЛОВЯННО-СВИНЦОВЫЙ БЕССУРЬМЯНИСТЫЙ В ЧУШКАХ, МАРКИ ПОС61 | Т | 1.2e-05
|  |  | 5/50-70-2/7 | ПРИПОЙ ОЛОВЯННО-СВИНЦОВЫЙ БЕССУРЬМЯНИСТЫЙ В ЧУШКАХ, МАРКИ ПОС40 | КГ | 0.4064
|  |  | 5/50-70-3/8 | КАНИФОЛЬ СОСНОВАЯ ВЫСШЕГО СОРТА (22 ГР) | Т | 3e-06
|  |  | 5/90 | Прочие материалы для монтажных и специальных строительных работ
|  |  | 5/90-10 | Дюбели для крепления электромонтажных изделий
|  |  | 5/90-10/4 | ДЮБЕЛЬ МОНТАЖНЫЙ У658 | 10 ШТ. | 30.5
Прочие
|  |  | С3МРПВ-Э | ПУНКТ РАСПРЕДЕЛИТЕЛЬНЫЙ, НАВЕСНОГО ИСПОЛНЕНИЯ IP44, 400В, (800 Х 750 Х 200 ММ) (3МРПВ) ПР11-3-005-IP44 У3 | ШТ | 1
|  |  | С3РП-1-Э | ПУНКТ РАСПРЕДЕЛИТЕЛЬНЫЙ, НАПОЛЬНОГО ИСПОЛНЕНИЯ IP44, 400В, (1700 Х 700 Х 325 ММ) (3РП-1, 5РП-2) ПР11-7-011-IP44 У3 | ШТ | 2
|  |  | С3РП-2-Э | ПУНКТ РАСПРЕДЕЛИТЕЛЬНЫЙ, НАПОЛЬНОГО ИСПОЛНЕНИЯ IP44, 400В, (1700 Х 700 Х 325 ММ) (3РП-2, 3РП-5, 3РП-7, 3РП-8, 4РП-3, 4РП-4, 5РП-1, 5РП-5) ПР11-7-011-IP44 У3 | ШТ | 8
|  |  | С3РП-3-Э | ПУНКТ РАСПРЕДЕЛИТЕЛЬНЫЙ, НАПОЛЬНОГО ИСПОЛНЕНИЯ IP44, 400В, (1700 Х 700 Х 325 ММ) (3РП-3) ПР11-7-011-IP44 У3 | ШТ | 1
|  |  | С3РП-4-Э | ПУНКТ РАСПРЕДЕЛИТЕЛЬНЫЙ, НАПОЛЬНОГО ИСПОЛНЕНИЯ IP44, 400В, (1700 Х 700 Х 325 ММ) (3РП-4) ПР11-7-011-IP44 У3 | ШТ | 1
|  |  | С3РП-6-Э | ПУНКТ РАСПРЕДЕЛИТЕЛЬНЫЙ, НАПОЛЬНОГО ИСПОЛНЕНИЯ IP44, 400В, (1700 Х 700 Х 325 ММ) (3РП-6, 4РП-6) ПР11-7-011-IP44 У3 | ШТ | 2
|  |  | С4-ВРУ1-Э | УСТРОЙСТВО ВВОДНО-РАСПРЕДЕЛИТЕЛЬНОЕ УВР-03 У3 (4-ВР1) (ЗАКАЗАТЬ ПО ОПРОСНОМУ ЛИСТУ 21.004.29-3-ЭМ1.ОЛ1) | КОМПЛ | 1
|  |  | С4МРПВ-Э | ПУНКТ РАСПРЕДЕЛИТЕЛЬНЫЙ, НАПОЛЬНОГО ИСПОЛНЕНИЯ IP44, 400В, (1700 Х 700 Х 325 ММ) (4МРПВ) ПР11-7-011-IP44 У3 | ШТ | 1
|  |  | С4РП-1-Э | ПУНКТ РАСПРЕДЕЛИТЕЛЬНЫЙ, НАПОЛЬНОГО ИСПОЛНЕНИЯ IP44, 400В, (1700 Х 700 Х 325 ММ) (4РП-1) ПР11-7-011-IP44 У3 | ШТ | 1
|  |  | С4РП-2-Э | ПУНКТ РАСПРЕДЕЛИТЕЛЬНЫЙ, НАПОЛЬНОГО ИСПОЛНЕНИЯ IP44, 400В, (1700 Х 700 Х 325 ММ) (4РП-2) ПР11-7-011-IP44 У3 | ШТ | 1
|  |  | С4РП-5-Э | ПУНКТ РАСПРЕДЕЛИТЕЛЬНЫЙ, НАПОЛЬНОГО ИСПОЛНЕНИЯ IP44, 400В, (1700 Х 700 Х 325 ММ) (4РП-5) ПР11-7-011-IP44 У3 | ШТ | 1
|  |  | С4РП-7-Э | ПУНКТ РАСПРЕДЕЛИТЕЛЬНЫЙ, НАПОЛЬНОГО ИСПОЛНЕНИЯ IP44, 400В, (1700 Х 700 Х 325 ММ) (4РП-7, 5РП-4, 5РП-6, 5РП-8, 5РП-11) ПР11-7-011-IP44 У3 | ШТ | 5
|  |  | С4РП-8-Э | ПУНКТ РАСПРЕДЕЛИТЕЛЬНЫЙ, НАПОЛЬНОГО ИСПОЛНЕНИЯ IP44, 400В, (1700 Х 700 Х 325 ММ) (4РП-8) ПР11-7-011-IP44 У3 | ШТ | 1
|  |  | С4РП-ИТП4-Э | ЩИТОК РАСПРЕДЕЛИТЕЛЬНЫЙ, 400В, 63А, IP44, (4РП-ИТП4) ПО ТИПУ ЩУР-04-Н-44У3 (ЗАКАЗАТЬ ПО ОПРОСНОМУ ЛИСТУ 21.004.29.3-ЭМ1.ОЛ2) | ШТ | 1
|  |  | С4ЩС-АВР-1-Э | ЩИТОК РАСПРЕДЕЛИТЕЛЬНЫЙ НАВЕСНОГО ИСПОЛНЕНИЯ IP31 400/230В, С БЛОКОМ АВР (4ЩС-АВР-1) (600 Х 400 Х 200 ММ) ЩУР-08-Н-44 У3 | ШТ | 1
|  |  | С4ЩСН-Э | ЩИТОК РАСПРЕДЕЛИТЕЛЬНЫЙ НАВЕСНОГО ИСПОЛНЕНИЯ IP31, 400/230 В, (4ЩСН) (600 Х 700 Х 200 ММ) ЩУР-04-Н-44У3 | ШТ | 1
|  |  | С501-300-87-Э | СЧЕТЧИК СТАТИЧЕСКОЙ АКТИВНОЙ ЭЛЕКТРИЧЕСКОЙ ЭНЕРГИИ ТРЕХФАЗНЫЙ СС-301-5.1/U(2I4TL)K-RFT | ШТ. | 2
|  |  | С5МРПВ-1-Э | ПУНКТ РАСПРЕДЕЛИТЕЛЬНЫЙ, НАВЕСНОГО ИСПОЛНЕНИЯ IP44, 400В, (800 Х 750 Х 200 ММ) (5МРПВ-1) ПР11-3-005-IP44 У3 | ШТ | 1
|  |  | С5МРПВ-2-Э | ПУНКТ РАСПРЕДЕЛИТЕЛЬНЫЙ, НАВЕСНОГО ИСПОЛНЕНИЯ IP44, 400В, (800 Х 750 Х 200 ММ) (5МРПВ-2) ПР11-3-005-IP44 У3 | ШТ | 1
|  |  | С5РП-3-Э | ПУНКТ РАСПРЕДЕЛИТЕЛЬНЫЙ, НАПОЛЬНОГО ИСПОЛНЕНИЯ IP44, 400В, (1700 Х 700 Х 325 ММ) (5РП-3, 5РП-10) ПР11-7-011-IP44 У3 | ШТ | 2
|  |  | С5РП-7-Э | ПУНКТ РАСПРЕДЕЛИТЕЛЬНЫЙ, НАПОЛЬНОГО ИСПОЛНЕНИЯ IP44, 400В, (1700 Х 700 Х 325 ММ) (5РП-7) ПР11-7-011-IP44 У3 | ШТ | 1
|  |  | С5РП-9-Э | ПУНКТ РАСПРЕДЕЛИТЕЛЬНЫЙ, НАПОЛЬНОГО ИСПОЛНЕНИЯ IP44, 400В, (1700 Х 700 Х 325 ММ) (5РП-9) ПР11-7-011-IP44 У3 | ШТ | 1
Ж3-40-21 | ЭЛЕКТРОСНАБЖЕНИЕ | М 6520
|  |  | 1-1 | ЗАТРАТЫ ТРУДА РАБОЧИХ | ЧЕЛ.Ч | 4618.4588
|  |  | 1-3 | ЗАТРАТЫ ТРУДА МАШИНИСТОВ | ЧЕЛ.-Ч | 168.9982
|  |  | М021143 | КРАНЫ НА АВТОМОБИЛЬНОМ ХОДУ ПРИ РАБОТЕ НА ДРУГИХ ВИДАХ СТРОИТЕЛЬСТВА, 16 Т | МАШ.Ч | 84.4861
|  |  | М030203* | ДОМКРАТЫ ГИДРАВЛИЧЕСКИЕ ГРУЗОПОДЪЕМНОСТЬЮ 63 Т | МАШ.Ч | 324.8868
|  |  | М030402 | ЛЕБЕДКИ ЭЛЕКТРИЧЕСКИЕ ТЯГОВЫМ УСИЛИЕМ ДО 12,26 (1,25) КН (Т) | МАШ.Ч | 483.781
|  |  | М040502 | УСТАНОВКИ ДЛЯ СВАРКИ РУЧНОЙ ДУГОВОЙ (ПОСТОЯННОГО ТОКА) | МАШ.Ч | 42.5677
|  |  | М150402 | ГАЗОВАЯ ГОРЕЛКА | МАШ.Ч | 66.9281
|  |  | М171402 | ПОЛУАВТОМАТ МОНТАЖНЫЙ РАНЦЕВЫЙ ПРМ-4 С ПРИСТАВКОЙ ПВ400 | МАШ.Ч | 380.2255
|  |  | М330250* | ПИСТОЛЕТ МОНТАЖНЫЙ | МАШ.Ч | 36.1602
|  |  | М330301* | МАШИНЫ ШЛИФОВАЛЬНЫЕ ЭЛЕКТРИЧЕСКИЕ | МАШ.Ч | 24.1048
|  |  | М331002 | СТАНКИ СВЕРЛИЛЬНЫЕ | МАШ.Ч | 0.0904
|  |  | М331451 | ПЕРФОРАТОРЫ ЭЛЕКТРИЧЕСКИЕ | МАШ.Ч | 33.5023
|  |  | М350451 | ПРЕСС ГИДРАВЛИЧЕСКИЙ С ЭЛЕКТРОПРИВОДОМ | МАШ.Ч | 0.1
|  |  | М400002 | АВТОМОБИЛЬ БОРТОВОЙ, ГРУЗОПОДЪЕМНОСТЬЮ ДО 8 Т | МАШ.Ч | 84.5121
|  |  | 1 | Материалы для строительных работ
|  |  | 1/10 | Материалы для строительных работ общего назначения
|  |  | 1/10-135 | Нефтепродукты, газы, химические материалы
|  |  | 1/10-135-20/20 | АРГОН ГАЗООБРАЗНЫЙ, ВЫСШИЙ СОРТ | М3 | 86.45
|  |  | 1/10-135-20/75 | СМЕСЬ ПРОПАНА И БУТАНА ТЕХНИЧЕСКИХ | КГ | 70.4103
|  |  | 1/10-140 | Электроды, прутки винипластовые, проволока сварочные
|  |  | 1/10-140-40/100 | ЭЛЕКТРОДЫ ТИПА Э42А ДИАМЕТРОМ 4 ММ | Т | 0.006968
|  |  | 1/10-140-45/130 | ЭЛЕКТРОДЫ ДЛЯ СВАРКИ ЦВЕТНЫХ МЕТАЛЛОВ 0ЗА-2 (МАРКА ПРОВОЛОКИ СВАК-5) ДИАМЕТРОМ 4 ММ | Т | 0.07654
|  |  | 1/10-160 | Пленки, полотна, ткани разные
|  |  | 1/10-160-20/15 | ВЕТОШЬ | КГ | 2.69
|  |  | 1/10-170 | Оснастка технологическая и инструментальная
|  |  | 1/10-170-10/25 | СВЕРЛА СПИРАЛЬНЫЕ С ЦИЛИНДРИЧЕСКИМ ХВОСТОВИКОМ, ДЛИННАЯ СЕРИЯ (ПО МЕТАЛЛУ), ДИАМЕТРОМ 12,6-14 ММ | ШТ. | 0.238
|  |  | 1/10-170-10/135 | СВЕРЛА С SDS PLUS ХВОСТОВИКОМ (НАКОНЕЧНИК ИЗ ТВЕРДОСПЛАВНОЙ СТАЛИ) (ПО БЕТОНУ), ДИАМЕТРОМ 8-10 ММ, ДЛИНОЙ 260 (265) ММ | ШТ. | 8.0561
|  |  | 1/10-170-50/5 | ПАТРОН СТРОИТЕЛЬНЫЙ Д-4 | 1000 ШТ. | 2.1714
|  |  | 1/10-180 | Материалы шлифовальные
|  |  | 1/10-180-20/57 | КРУГИ ШЛИФОВАЛЬНЫЕ ДЛЯ СПЕЦИАЛЬНЫХ МОНТАЖНЫХ РАБОТ 5П 180Х6Х22 | ШТ. | 17.6869
|  |  | 1/10-230 | Материалы для отделочных работ
|  |  | 1/10-230-35/105 | КЛЕЙ ВК-11 | КГ | 0.059406
|  |  | 1/10-230-40-20/127 | КРАСКА МАСЛЯНАЯ МА-15, СУРИК ЖЕЛЕЗНЫЙ | Т | 5e-06
|  |  | 1/10-230-45-5/186 | ЛАК НИТРОЦЕЛЛЮЛОЗНЫЙ МЕБЕЛЬНЫЙ НЦ-218 | КГ | 0.01
|  |  | 1/10-230-45-10/165 | ЭМАЛЬ ПЕНТАФТАЛЕВАЯ ПФ-115, СЕРАЯ | КГ | 0.408
|  |  | 1/10-230-50-15/39 | РАСТВОРИТЕЛЬ ДЛЯ ЛАКОКРАСОЧНЫХ МАТЕРИАЛОВ МАРКИ 646 | КГ | 0.01
|  |  | 1/10-230-50-15/93 | УАЙТ-СПИРИТ | КГ | 101.6
|  |  | 1/10-235 | Изделия герметизирующие, уплотняющие, изолирующие
|  |  | 1/10-235-20/681 | ИЗОЛЕНТА ПВХ (РАЗМЕРОМ 15 ММХ20 М) | М2 | 0.18
|  |  | 1/10-235-20/786 | ЛЕНТА ФУМ МАРКА 3 | КГ | 0.014412
|  |  | 1/10-240 | Метизы и крепежные изделия
|  |  | 1/10-240-10-10/131 | БОЛТЫ СТРОИТЕЛЬНЫЕ | Т | 0.25113
|  |  | 1/10-240-20/1 | ГАЙКИ СТРОИТЕЛЬНЫЕ | Т | 0.071753
|  |  | 1/10-240-30-30/290 | ДЮБЕЛЬ-ГВОЗДЬ ДЛЯ МОНТАЖНОГО ПИСТОЛЕТА 3,7Х50 ММ | КГ | 13.1332
|  |  | 1/10-240-50-16/999132 | ШАЙБЫ (СРЕДНЯЯ ЦЕНА ПО ГРУППЕ), ОПРЕД. - 13 | КГ | 35.8763
|  |  | 1/10-260 | Металлопрокат и металлоизделия (за исключением металлоизделий части 2)
|  |  | 1/10-260-30-31/5 | ПРОКАТ ГОРЯЧЕКАТАНЫЙ ПОЛОСОВОЙ ИЗ СТАЛИ УГЛЕРОДИСТОЙ ОБЫКНОВЕННОГО КАЧЕСТВА МАРКИ СТ3СП, СТ3ПС, ТОЛЩИНОЙ 10 - 80 ММ ПРИ ШИРИНЕ 100 - 200 ММ | Т | 0.012903
|  |  | 1/10-260-210-1/82 | ПРОВОЛОКА СТАЛЬНАЯ НИЗКОУГЛЕРОДИСТАЯ ОБЩЕГО НАЗНАЧЕНИЯ ТЕРМИЧЕСКИ ОБРАБОТАННАЯ, ОЦИНКОВАННАЯ, ДИАМЕТРОМ 2 ММ | КГ | 8.8489
|  |  | 1/55 | Материалы специального назначения (кислотоупорные, огнеупорные и антикоррозионные)
|  |  | 1/55-50 | Материалы антикоррозионные и химически стойкие
|  |  | 1/55-50-20/35 | ЛАК БИТУМНЫЙ БТ-577 | КГ | 77.2904
|  |  | 1/55-50-30/20 | ПАСТА КВАРЦЕВАЗЕЛИНОВАЯ | КГ | 3.211
|  |  | 5 | Материалы для монтажных и специальных строительных работ
|  |  | 5/10 | Кабели, провода, муфты кабельные
|  |  | 5/10-10 | Кабели
|  |  | 5/10-10-10-10-1/51 | КАБЕЛЬ СИЛОВОЙ МАРКИ ВВГНГ(А)-LS 3Х2,5-0,66 С МЕДНЫМИ ЖИЛАМИ, ИЗОЛЯЦИЯ И ОБОЛОЧКА ИЗ ПОЛИВИНИЛХЛОРИДНОГО ПЛАСТИКАТА, НЕ РАСПРОСТРАНЯЮЩИЙ ГОРЕНИЕ ПО КАТЕГОРИИ (А), С НИЗКИМ ДЫМО- И ГАЗОВЫДЕЛЕНИЕМ, БЕЗ ЗАЩИТНОГО ПОКРОВА, С ТРЕМЯ ЖИЛАМИ СЕЧЕНИЕМ 2,5 ММ2, НА НАПРЯЖЕНИЕ 0,66 КВ | 1000 М | 0.03
|  |  | 5/10-10-10-10-2/С501-400-33-Э | КАБЕЛЬ СИЛОВОЙ МАРКИ АВВГНГ(А)-LS 5Х4-0,66 С АЛЮМИНИЕВЫМИ ЖИЛАМИ, ИЗОЛЯЦИЯ И ОБОЛОЧКА ИЗ ПОЛИВИНИЛХЛОРИДНОГО ПЛАСТИКАТА, НЕ РАСПРОСТРАНЯЮЩИЙ ГОРЕНИЕ ПО КАТЕГОРИИ (А), С НИЗКИМ ДЫМО- И ГАЗОВЫДЕЛЕНИЕМ, БЕЗ ЗАЩИТНОГО ПОКРОВА, С ПЯТЬЮ ЖИЛАМИ СЕЧЕНИЕМ 4 ММ2, НА НАПРЯЖЕНИЕ 0,66 КВ | 1000 М | 0.1
|  |  | 5/10-10-10-10-2/С501-99096-16-Э | КАБЕЛЬ СИЛОВОЙ МАРКИ АВВГНГ(А)-LS 3Х2,5-0,66 С АЛЮМИНИЕВЫМИ ЖИЛАМИ, ИЗОЛЯЦИЯ И ОБОЛОЧКА ИЗ ПОЛИВИНИЛХЛОРИДНОГО ПЛАСТИКАТА, НЕ РАСПРОСТРАНЯЮЩИЙ ГОРЕНИЕ ПО КАТЕГОРИИ (А), С НИЗКИМ ДЫМО- И ГАЗОВЫДЕЛЕНИЕМ, БЕЗ ЗАЩИТНОГО ПОКРОВА, С ТРЕМЯ ЖИЛАМИ СЕЧЕНИЕМ 2,5 ММ2, НА НАПРЯЖЕНИЕ 0,66 КВ | 1000 М | 0.31
|  |  | 5/10-10-10-10-2/С501-99096-18-Э | КАБЕЛЬ СИЛОВОЙ МАРКИ АВВГНГ(А)-LS 3Х6-0,66 С АЛЮМИНИЕВЫМИ ЖИЛАМИ, ИЗОЛЯЦИЯ И ОБОЛОЧКА ИЗ ПОЛИВИНИЛХЛОРИДНОГО ПЛАСТИКАТА, НЕ РАСПРОСТРАНЯЮЩИЙ ГОРЕНИЕ ПО КАТЕГОРИИ (А), С НИЗКИМ ДЫМО- И ГАЗОВЫДЕЛЕНИЕМ, БЕЗ ЗАЩИТНОГО ПОКРОВА, С ТРЕМЯ ЖИЛАМИ СЕЧЕНИЕМ 6 ММ2, НА НАПРЯЖЕНИЕ 0,66 КВ | 1000 М | 0.13
|  |  | 5/10-10-10-10-2/С501-99096-35-Э | КАБЕЛЬ СИЛОВОЙ МАРКИ АВВГНГ(А)-LS 5Х6-0,66 С АЛЮМИНИЕВЫМИ ЖИЛАМИ, ИЗОЛЯЦИЯ И ОБОЛОЧКА ИЗ ПОЛИВИНИЛХЛОРИДНОГО ПЛАСТИКАТА, НЕ РАСПРОСТРАНЯЮЩИЙ ГОРЕНИЕ ПО КАТЕГОРИИ (А), С НИЗКИМ ДЫМО- И ГАЗОВЫДЕЛЕНИЕМ, БЕЗ ЗАЩИТНОГО ПОКРОВА, С ПЯТЬЮ ЖИЛАМИ СЕЧЕНИЕМ 6 ММ2, НА НАПРЯЖЕНИЕ 0,66 КВ | 1000 М | 0.48
|  |  | 5/10-10-10-10-2/С501-99096-36-Э | КАБЕЛЬ СИЛОВОЙ МАРКИ АВВГНГ(А)-LS 5Х10-0,66 С АЛЮМИНИЕВЫМИ ЖИЛАМИ, ИЗОЛЯЦИЯ И ОБОЛОЧКА ИЗ ПОЛИВИНИЛХЛОРИДНОГО ПЛАСТИКАТА, НЕ РАСПРОСТРАНЯЮЩИЙ ГОРЕНИЕ ПО КАТЕГОРИИ (А), С НИЗКИМ ДЫМО- И ГАЗОВЫДЕЛЕНИЕМ, БЕЗ ЗАЩИТНОГО ПОКРОВА, С ПЯТЬЮ ЖИЛАМИ СЕЧЕНИЕМ 10 ММ2, НА НАПРЯЖЕНИЕ 0,66 КВ | 1000 М | 0.46
|  |  | 5/10-10-10-10-2/С501-99371-Э | КАБЕЛЬ СИЛОВОЙ МАРКИ АВВГНГ(А)-LS 3Х4-0,66 С АЛЮМИНИЕВЫМИ ЖИЛАМИ, ИЗОЛЯЦИЯ И ОБОЛОЧКА ИЗ ПОЛИВИНИЛХЛОРИДНОГО ПЛАСТИКАТА, НЕ РАСПРОСТРАНЯЮЩИЙ ГОРЕНИЕ ПО КАТЕГОРИИ (А), С НИЗКИМ ДЫМО- И ГАЗОВЫДЕЛЕНИЕМ, БЕЗ ЗАЩИТНОГО ПОКРОВА, С ТРЕМЯ ЖИЛАМИ СЕЧЕНИЕМ 4 ММ2, НА НАПРЯЖЕНИЕ 0,66 КВ | 1000 М | 0.76
|  |  | 5/10-10-10-10-2/СН-9590-Д | КАБЕЛЬ СИЛОВОЙ МАРКИ АВВГНГ(А)-LS 5Х16-0,66 С АЛЮМИНИЕВЫМИ ЖИЛАМИ, ИЗОЛЯЦИЯ И ОБОЛОЧКА ИЗ ПОЛИВИНИЛХЛОРИДНОГО ПЛАСТИКАТА, НЕ РАСПРОСТРАНЯЮЩИЙ ГОРЕНИЕ ПО КАТЕГОРИИ (А), С НИЗКИМ ДЫМО- И ГАЗОВЫДЕЛЕНИЕМ, БЕЗ ЗАЩИТНОГО ПОКРОВА, С ПЯТЬЮ ЖИЛАМИ СЕЧЕНИЕМ 16 ММ2, НА НАПРЯЖЕНИЕ 0,66 КВ | 1000 М | 0.255
|  |  | 5/10-10-10-10-5/40 | КАБЕЛЬ СИЛОВОЙ ОГНЕСТОЙКИЙ МАРКИ ВВГНГ(А)-FRLS 3Х1,5-0,66 С МЕДНЫМИ ЖИЛАМИ, С ИЗОЛЯЦИЕЙ И ОБОЛОЧКОЙ ИЗ ПВХ ПЛАСТИКАТА, С ТЕРМИЧЕСКИМ БАРЬЕРОМ ИЗ СЛЮДОСОДЕРЖАЩИХ ЛЕНТ, НЕ РАСПРОСТРАНЯЮЩИЙ ГОРЕНИЕ ПО КАТЕГОРИИ (А), С НИЗКИМ ДЫМО- И ГАЗОВЫДЕЛЕНИЕМ, С ТРЕМЯ ЖИЛАМИ СЕЧЕНИЕМ 1,5 ММ2, НА НАПРЯЖЕНИЕ 0,66 КВ | 1000 М | 0.03
|  |  | 5/10-10-20-5/С501-99383-12-Э | КАБЕЛЬ СИЛОВОЙ МАРКИ АВВГНГ(А)-LS 5Х25-0,66 С АЛЮМИНИЕВЫМИ ЖИЛАМИ, ИЗОЛЯЦИЯ И ОБОЛОЧКА ИЗ ПОЛИВИНИЛХЛОРИДНОГО ПЛАСТИКАТА, НЕ РАСПРОСТРАНЯЮЩИЙ ГОРЕНИЕ ПО КАТЕГОРИИ (А), С НИЗКИМ ДЫМО- И ГАЗОВЫДЕЛЕНИЕМ, БЕЗ ЗАЩИТНОГО ПОКРОВА, С ПЯТЬЮ ЖИЛАМИ СЕЧЕНИЕМ 25 ММ2, НА НАПРЯЖЕНИЕ 0,66 КВ | 1000 М | 0.225
|  |  | 5/10-10-20-5/С501-99383-13-Э | КАБЕЛЬ СИЛОВОЙ МАРКИ АВВГНГ(А)-LS 5Х35-1 С АЛЮМИНИЕВЫМИ ЖИЛАМИ, ИЗОЛЯЦИЯ И ОБОЛОЧКА ИЗ ПОЛИВИНИЛХЛОРИДНОГО ПЛАСТИКАТА, БЕЗ ЗАЩИТНОГО ПОКРОВА, НЕ РАСПРОСТРАНЯЮЩИЙ ГОРЕНИЕ ПО КАТЕРИИ (А), С ПЯТЬЮ ЖИЛАМИ СЕЧЕНИЕМ 35 ММ2, НА НАПРЯЖЕНИЕ 1 КВ | 1000 М | 0.23
|  |  | 5/10-10-20-5/С501-99383-14-Э | КАБЕЛЬ СИЛОВОЙ МАРКИ АВВГНГ(А)-LS 5Х50-1 С АЛЮМИНИЕВЫМИ ЖИЛАМИ, ИЗОЛЯЦИЯ И ОБОЛОЧКА ИЗ ПОЛИВИНИЛХЛОРИДНОГО ПЛАСТИКАТА, БЕЗ ЗАЩИТНОГО ПОКРОВА, НЕ РАСПРОСТРАНЯЮЩИЙ ГОРЕНИЕ ПО КАТЕРИИ (А), С ПЯТЬЮ ЖИЛАМИ СЕЧЕНИЕМ 50 ММ2, НА НАПРЯЖЕНИЕ 1 КВ | 1000 М | 0.24
|  |  | 5/10-10-20-5/С501-99383-16-Э | КАБЕЛЬ СИЛОВОЙ МАРКИ АВВГНГ(А)-LS 5Х95-1 С АЛЮМИНИЕВЫМИ ЖИЛАМИ, ИЗОЛЯЦИЯ И ОБОЛОЧКА ИЗ ПОЛИВИНИЛХЛОРИДНОГО ПЛАСТИКАТА, БЕЗ ЗАЩИТНОГО ПОКРОВА, НЕ РАСПРОСТРАНЯЮЩИЙ ГОРЕНИЕ ПО КАТЕГИРИИ (А), С ПЯТЬЮ ЖИЛАМИ СЕЧЕНИЕМ 95 ММ2, НА НАПРЯЖЕНИЕ 1 КВ | 1000 М | 0.47
|  |  | 5/10-10-20-5/СН-1128-Д | КАБЕЛЬ СИЛОВОЙ МАРКИ АВВГНГ(А)-LS 4Х95-1 С АЛЮМИНИЕВЫМИ ЖИЛАМИ, ИЗОЛЯЦИЯ И ОБОЛОЧКА ИЗ ПОЛИВИНИЛХЛОРИДНОГО ПЛАСТИКАТА, БЕЗ ЗАЩИТНОГО ПОКРОВА, НЕ РАСПРОСТРАНЯЮЩИЙ ГОРЕНИЕ ПО КАТЕРИИ (А), С ЧЕТЫРЬМЯ ЖИЛАМИ СЕЧЕНИЕМ 95 ММ2, НА НАПРЯЖЕНИЕ 1 КВ | 1000 М | 0.47
|  |  | 5/10-10-20-5/СН-13357-Д | КАБЕЛЬ СИЛОВОЙ МАРКИ АВВГНГ(А)-LS 4Х70-1 С АЛЮМИНИЕВЫМИ ЖИЛАМИ, ИЗОЛЯЦИЯ И ОБОЛОЧКА ИЗ ПОЛИВИНИЛХЛОРИДНОГО ПЛАСТИКАТА, БЕЗ ЗАЩИТНОГО ПОКРОВА, НЕ РАСПРОСТРАНЯЮЩИЙ ГОРЕНИЕ ПО КАТЕРИИ (А), С ЧЕТЫРЬМЯ ЖИЛАМИ СЕЧЕНИЕМ 70 ММ2, НА НАПРЯЖЕНИЕ 1 КВ | 1000 М | 0.55
|  |  | 5/10-10-20-5/СН-15298-Д | КАБЕЛЬ СИЛОВОЙ МАРКИ АВВГНГ(А)-LS 5Х70-1 С АЛЮМИНИЕВЫМИ ЖИЛАМИ, ИЗОЛЯЦИЯ И ОБОЛОЧКА ИЗ ПОЛИВИНИЛХЛОРИДНОГО ПЛАСТИКАТА, БЕЗ ЗАЩИТНОГО ПОКРОВА, НЕ РАСПРОСТРАНЯЮЩИЙ ГОРЕНИЕ ПО КАТЕРИИ (А), С ПЯТЬЮ ЖИЛАМИ СЕЧЕНИЕМ 70 ММ2, НА НАПРЯЖЕНИЕ 1 КВ | 1000 М | 1.08
|  |  | 5/10-10-20-5/СН-18964-Д | КАБЕЛЬ СИЛОВОЙ МАРКИ АВВГНГ(А)-LS 1Х120-1 С АЛЮМИНИЕВЫМИ ЖИЛАМИ, ИЗОЛЯЦИЯ И ОБОЛОЧКА ИЗ ПОЛИВИНИЛХЛОРИДНОГО ПЛАСТИКАТА, БЕЗ ЗАЩИТНОГО ПОКРОВА, НЕ РАСПРОСТРАНЯЮЩИЙ ГОРЕНИЕ ПО КАТЕРИИ (А), С ОДНОЙ ЖИЛОЙ СЕЧЕНИЕМ 120 ММ2, НА НАПРЯЖЕНИЕ 1 КВ | 1000 М | 0.7
|  |  | 5/10-20 | Провода
|  |  | 5/10-20-10-1-1/3 | ПРОВОД НЕИЗОЛИРОВАННЫЙ ДЛЯ ВОЗДУШНЫХ ЛИНИЙ ЭЛЕКТРОПЕРЕДАЧ МЕДНЫЙ, МАРКИ М, СЕЧЕНИЕМ 10 ММ2 | Т | 0.001892
|  |  | 5/10-30 | Муфты кабельные
|  |  | 5/10-30-10-4/СН-12964-Д | ТЕРМОУСАЖИВАЕМЫЕ КОНЦЕВЫЕ МУФТЫ 4ПКВТПНГ-LS-1-Н12 ДЛЯ КАБЕЛЯ СЕЧЕНИЕМ 70, 95, 120 ММ2 | ШТ | 60
|  |  | 5/10-30-10-5/СН-12965-Д | ТЕРМОУСАЖИВАЕМЫЕ КОНЦЕВЫЕ МУФТЫ 5ПКВТПНГ-LS-1-Н12 ДЛЯ КАБЕЛЯ СЕЧЕНИЕМ 70, 95, 120 ММ2 | ШТ | 171
|  |  | 5/10-30-10-5/СН-21449-Д | ТЕРМОУСАЖИВАЕМЫЕ КОНЦЕВЫЕ МУФТЫ 5ПКВТПНГ-LS-1-Н6 ДЛЯ КАБЕЛЯ СЕЧЕНИЕМ 16, 25 ММ2 | ШТ | 22
|  |  | 5/10-30-10-5/СН-7205-Д | ТЕРМОУСАЖИВАЕМЫЕ КОНЦЕВЫЕ МУФТЫ 5ПКВТПНГ-LS-1-Н10 ДЛЯ КАБЕЛЯ СЕЧЕНИЕМ 35, 50 ММ2 | ШТ | 16
|  |  | 5/10-30-60/1 | МУФТА ТРУБНАЯ ТР-2 У3 | ШТ. | 4.1667
|  |  | 5/10-30-60/2 | МУФТА ТРУБНАЯ ТР-5 У3 | ШТ. | 2.451
|  |  | 5/10-30-60/5 | МУФТА ТРУБНАЯ ТР-9 У3 | ШТ. | 3.3333
|  |  | 5/20 | Изделия для прокладки кабельных сетей
|  |  | 5/20-10 | Металлические кабеленесущие системы
|  |  | 5/20-10-8/1 | КОРОБКА ПРОТЯЖНАЯ У994 У2 | ШТ. | 1
|  |  | 5/20-10-9/С544-9601-7-Э | РУКАВ НЕГЕРМЕТИЧНЫЙ ИЗ СТАЛЬНОЙ ОЦИНКОВАННОЙ ЛЕНТЫ Р3-Ц-А-25, ДАМЕТРОМ 25 ММ | М | 25
|  |  | 5/20-20 | Пластиковые системы для прокладки кабеля
|  |  | 5/20-20-3-1/С552-2002-Э | ТРУБА ДЛЯ ЭЛЕКТРОПРОВОДОК ИЗ НЕПЛАСТИФИЦИРОВАННОГО ПВХ, УСИЛЕННАЯ ДИАМЕТР 20 ММ | М | 30
|  |  | 5/20-20-3-4/10 | ТРУБКА МАРКИ ТВ-40 ВНУТРЕННИМ ДИАМЕТРОМ 5 ММ | КГ | 0.0901
|  |  | 5/20-30 | Материалы и изделия для монтажа кабелей и проводов
|  |  | 5/20-30-1-4/4 | ОТВЕТВИТЕЛЬНЫЙ СЖИМ У 871 М У3 | 100 ШТ. | 0.1
|  |  | 5/20-30-2/1 | ПЕРЕМЫЧКА ГИБКАЯ ПГС-35-560 У2,5 | ШТ. | 5.7549
|  |  | 5/20-30-3/2 | КНОПКА К227 УХЛ2 | 1000 ШТ. | 1.8553
|  |  | 5/20-30-3/5 | ГАЙКА УСТАНОВОЧНАЯ ЗАЗЕМЛЯЮЩАЯ К 482 | 100 ШТ. | 0.15931
|  |  | 5/20-30-3/8 | ГАЙКА УСТАНОВОЧНАЯ ЗАЗЕМЛЯЮЩАЯ К 485 | 100 ШТ. | 0.02451
|  |  | 5/20-30-3/9 | ГАЙКА УСТАНОВОЧНАЯ ЗАЗЕМЛЯЮЩАЯ К 486 | 100 ШТ. | 0.041176
|  |  | 5/20-30-3/20 | СКОБА К 142 У2 | 10 ШТ. | 650.8733
|  |  | 5/20-30-3/23 | СКОБА К 145 У2 | 10 ШТ. | 6.1274
|  |  | 5/20-30-3/25 | СКОБА К 147П У2 | 10 ШТ. | 0.60784
|  |  | 5/20-30-3/40 | ПОЛОСКА К404 И ПРЯЖКА К407 ДЛЯ КРЕПЛЕНИЯ ПРОВОДОВ | 100 ШТ. | 0.02
|  |  | 5/20-30-3/43 | ЛЕНТА К226 | 100 М | 2.0895
|  |  | 5/20-30-4/2 | ВТУЛКА В22 УХЛ2 | 100 ШТ. | 0.053465
|  |  | 5/20-30-4/4 | ВТУЛКА В42 УХЛ2 | 100 ШТ. | 0.02451
|  |  | 5/20-30-5/1 | БИРКА-ОКОНЦЕВАТЕЛЬ У136 У3/5 | 100 ШТ. | 1.4416
|  |  | 5/20-30-5/2 | БИРКА МАРКИРОВОЧНАЯ У134 | 100 ШТ. | 4.0272
|  |  | 5/20-40 | Другие электромонтажные материалы
|  |  | 5/20-40-2/1 | ПАТРУБОК ВВОДНОЙ У476 У3 | 10 ШТ. | 0.53465
|  |  | 5/20-40-2/2 | ПАТРУБОК ВВОДНОЙ У477 У3 | 10 ШТ. | 0.2451
|  |  | 5/20-40-3/1 | ЗАГЛУШКА У469 | 10 ШТ. | 0.29703
|  |  | 5/20-40-3/2 | ЗАГЛУШКА У468 УХЛ2 | 10 ШТ. | 0.25
|  |  | 5/20-40-5/С551-10501-11-Э | КОРОБКА СОЕДИНИТЕЛЬНАЯ КС-16-10У2 | ШТ. | 1
|  |  | 5/30 | Материалы для электротехнических установок
|  |  | 5/30-10 | Распределительные устройства и подстанции
|  |  | 5/30-10-1-1/С10ТШ-Э | TBS 164 ТРОЛЛЕЙНЫЙ ШИНОПРОВОД (4Р-160А) (10ТШ) (КОМПЛЕКТНО СОГЛАСНО СПЕЦИФИКАЦИИ) | М | 180
|  |  | 5/30-10-1-1/С11ТШ-Э | TBS 164 ТРОЛЛЕЙНЫЙ ШИНОПРОВОД (4Р-160А) (11ТШ) (КОМПЛЕКТНО СОГЛАСНО СПЕЦИФИКАЦИИ) | М | 145
|  |  | 5/30-10-1-1/С1ТШ-Э | TBS 064 ТРОЛЛЕЙНЫЙ ШИНОПРОВОД (4Р-63А) (1ТШ) (КОМПЛЕКТНО СОГЛАСНО СПЕЦИФИКАЦИИ) | М | 62
|  |  | 5/30-10-1-1/С2ТШ-Э | TBS 074 ТРОЛЛЕЙНЫЙ ШИНОПРОВОД (4Р-75А) (2ТШ) (КОМПЛЕКТНО СОГЛАСНО СПЕЦИФИКАЦИИ) | М | 66
|  |  | 5/30-10-1-1/С3ТШ-Э | TBS 044 ТРОЛЛЕЙНЫЙ ШИНОПРОВОД (4Р-40А) (3ТШ) (КОМПЛЕКТНО СОГЛАСНО СПЕЦИФИКАЦИИ) | М | 56
|  |  | 5/30-10-1-1/С3ШМ-Э | ШИНОПРОВОД (3ШМ) В АЛЮМИНИЕВОМ КОРПУСЕ, С АЛЮМИНИЕВЫМИ ЖИЛАМИ 2500А, 5Р, IP55 (КОМПЛЕКТ СОГЛАСНО СПЕЦИФИКАЦИИ) | М | 108
|  |  | 5/30-10-1-1/С4ТШ-Э | TBS 064 ТРОЛЛЕЙНЫЙ ШИНОПРОВОД (4Р-63А) (4ТШ) (КОМПЛЕКТНО СОГЛАСНО СПЕЦИФИКАЦИИ) | М | 62
|  |  | 5/30-10-1-1/С4ШМ-Э | ШИНОПРОВОД (4ШМ) В АЛЮМИНИЕВОМ КОРПУСЕ, С АЛЮМИНИЕВЫМИ ЖИЛАМИ 2500А, 5Р, IP55 (КОМПЛЕКТ СОГЛАСНО СПЕЦИФИКАЦИИ) | М | 145
|  |  | 5/30-10-1-1/С5ТШ-Э | TBS 044 ТРОЛЛЕЙНЫЙ ШИНОПРОВОД (4Р-40А) (5ТШ) (КОМПЛЕКТНО СОГЛАСНО СПЕЦИФИКАЦИИ) | М | 30
|  |  | 5/30-10-1-1/С5ШМ-1-Д | ШИНОПРОВОД (5ШМ-1) В АЛЮМИНИЕВОМ КОРПУСЕ, С АЛЮМИНИЕВЫМИ ЖИЛАМИ 1600А, 5Р, IP55 (КОМПЛЕКТ СОГЛАСНО СПЕЦИФИКАЦИИ) | М | 195
|  |  | 5/30-10-1-1/С5ШМ-2-Э | ШИНОПРОВОД (5ШМ-2) В АЛЮМИНИЕВОМ КОРПУСЕ, С АЛЮМИНИЕВЫМИ ЖИЛАМИ 1600А, 5Р, IP55 (КОМПЛЕКТ СОГЛАСНО СПЕЦИФИКАЦИИ) | М | 290
|  |  | 5/30-10-1-1/С6ТШ-Э | TBS 074 ТРОЛЛЕЙНЫЙ ШИНОПРОВОД (4Р-75А) (6ТШ) (КОМПЛЕКТНО СОГЛАСНО СПЕЦИФИКАЦИИ) | М | 80
|  |  | 5/30-10-1-1/С7ТШ-Э | TBS 044 ТРОЛЛЕЙНЫЙ ШИНОПРОВОД (4Р-40А) (7ТШ) (КОМПЛЕКТНО СОГЛАСНО СПЕЦИФИКАЦИИ) | М | 62
|  |  | 5/30-10-1-1/С8ТШ-Э | TBS 044 ТРОЛЛЕЙНЫЙ ШИНОПРОВОД (4Р-40А) (8ТШ) (КОМПЛЕКТНО СОГЛАСНО СПЕЦИФИКАЦИИ) | М | 48
|  |  | 5/30-10-1-1/С9ТШ-Э | TBS 134 ТРОЛЛЕЙНЫЙ ШИНОПРОВОД (4Р-130А) (9ТШ) (КОМПЛЕКТНО СОГЛАСНО СПЕЦИФИКАЦИИ) | М | 110
|  |  | 5/30-30 | Электросиловые и электроосветительные установки
|  |  | 5/30-30-1-2/12 | ЯЩИК ПРОТЯЖНОЙ К654 У3 | ШТ. | 2
|  |  | 5/30-30-4-1-2-1/С551-22800-Э | РОЗЕТКА С ЗАЗЕМЛЯЮЩИМИ КОНТАКТАМИ, ОТКРЫТОЙ УСТАНОВКИ, 400 В, 16 А, IP54 | ШТ. | 1
|  |  | 5/30-30-4-1-2-1/СН-5725-Д | БЛОК ИЗ ДВУХ РОЗЕТОК РА16-303 С ЗАЗЕМЛЯЮЩИМИ КОНТАКТАМИ, ОТКРЫТОЙ УСТАНОВКИ, 250В, 16А, IP54 | ШТ | 2
|  |  | 5/30-30-4-1-2-1/20 | РОЗЕТКА ШТЕПСЕЛЬНАЯ ТРЕХМЕСТНАЯ С ЗАЗЕМЛЯЮЩИМ КОНТАКТОМ РА16-265 | ШТ. | 1
|  |  | 5/30-40 | Материалы для электроизоляционных работ
|  |  | 5/30-40-2/21 | ЛЕНТА ЛИПКАЯ ИЗОЛЯЦИОННАЯ НА ПОЛИКАСИНОВОМ КОМПАУНДЕ МАРКИ ЛСЭПЛ, ШИРИНОЙ 20-30 ММ, ТОЛЩИНОЙ 0,14-0,19 ММ | КГ | 0.5441
|  |  | 5/50 | Прокатно-тянутые и прессованные изделия из цветных металлов, цветные металлы
|  |  | 5/50-30 | Листы и плиты из цветных металлов
|  |  | 5/50-30-3/2 | ЛИСТ НОРМАЛЬНОЙ ТОЧНОСТИ ИЗГОТОВЛЕНИЯ, ТОЛЩИНОЙ 1 ММ, ИЗ СВИНЦА МАРКИ С1 | Т | 0.058142
|  |  | 5/50-40 | Прутки из цветных металлов
|  |  | 5/50-40-1/8 | ПРУТОК ИЗ АЛЮМИНИЯ МАРКИ АД1, БЕЗ ТЕРМИЧЕСКОЙ ОБРАБОТКИ, КРУГЛОГО СЕЧЕНИЯ, ДИАМЕТРОМ 135-200 ММ, НОРМАЛЬНОЙ ТОЧНОСТИ ИЗГОТОВЛЕНИЯ | Т | 0.38247
|  |  | 5/50-70 | Сплавы из цветных металлов
|  |  | 5/50-70-2/13 | ПРИПОЙ ОЛОВЯННО-СВИНЦОВЫЙ МАЛОСУРЬМЯНИСТЫЙ, МАРКИ ПОССУ 40-0,5 | Т | 0.019465
|  |  | 5/50-70-4/4 | ФЛЮС ВАМИ ДЛЯ ПАЙКИ И СВАРКИ АЛЮМИНИЯ И АЛЮМИНИЕВЫХ СПЛАВОВ | КГ | 16.5312
|  |  | 5/90 | Прочие материалы для монтажных и специальных строительных работ
|  |  | 5/90-10 | Дюбели для крепления электромонтажных изделий
|  |  | 5/90-10/2 | ДЮБЕЛЬ МОНТАЖНЫЙ У661 У3 | 10 ШТ. | 2.4357
|  |  | 5/90-10/4 | ДЮБЕЛЬ МОНТАЖНЫЙ У658 | 10 ШТ. | 21.0034
|  |  | 6 | Трубы и детали трубопроводов (за исключением труб стальных обсадных и бурильных части 1). Арматура для технологических трубопроводов
|  |  | 6/20 | Трубы и детали трубопроводов стальные
|  |  | 6/20-50 | Трубы стальные электросварные прямошовные
|  |  | 6/20-50-10/С103-12690-5-Э | ТРУБЫ СТАЛЬНЫЕ ЭЛЕКТРОСВАРНЫЕ ПРЯМОШОВНЫЕ ИЗ СПОКОЙНОЙ И ПОЛУСПОКОЙНОЙ СТАЛИ МАРОК СТ2, СТ3, 10, 20, НАРУЖНЫМ ДИАМЕТРОМ 18 ММ, ТОЛЩИНОЙ СТЕНКИ 1,6 ММ | М | 5
|  |  | 6/20-50-15/С103-12903-6-Э | ТРУБЫ СТАЛЬНЫЕ ЭЛЕКТРОСВАРНЫЕ ПРЯМОШОВНЫЕ ИЗ СПОКОЙНОЙ И ПОЛУСПОКОЙНОЙ СТАЛИ МАРОК СТ2, СТ3, 10, 20, НАРУЖНЫМ ДИАМЕТРОМ 25 ММ, ТОЛЩИНОЙ СТЕНКИ 1,6 ММ | М | 20
|  |  | 6/20-50-40/111 | ТРУБЫ СТАЛЬНЫЕ ЭЛЕКТРОСВАРНЫЕ ПРЯМОШОВНЫЕ ИЗ СПОКОЙНОЙ И ПОЛУСПОКОЙНОЙ СТАЛИ МАРОК СТ2, СТ3, 10, 20, НАРУЖНЫМ ДИАМЕТРОМ 57 ММ, ТОЛЩИНОЙ СТЕНКИ 2,0 ММ | М | 10
|  |  | 6/20-50-45/211 | ТРУБЫ СТАЛЬНЫЕ ЭЛЕКТРОСВАРНЫЕ ПРЯМОШОВНЫЕ ИЗ СПОКОЙНОЙ И ПОЛУСПОКОЙНОЙ СТАЛИ МАРОК СТ2, СТ3, 10, 20, НАРУЖНЫМ ДИАМЕТРОМ 76 ММ, ТОЛЩИНОЙ СТЕНКИ 2,0 ММ | М | 10
Ж3-40-22 | ЭЛЕКТРООБОРУДОВАНИЕ. ВЕНТИЛЯЦИЯ | ШТ 79
|  |  | 1-1 | ЗАТРАТЫ ТРУДА РАБОЧИХ | ЧЕЛ.Ч | 249.673
|  |  | 1-3 | ЗАТРАТЫ ТРУДА МАШИНИСТОВ | ЧЕЛ.-Ч | 7.0329
|  |  | М021143 | КРАНЫ НА АВТОМОБИЛЬНОМ ХОДУ ПРИ РАБОТЕ НА ДРУГИХ ВИДАХ СТРОИТЕЛЬСТВА, 16 Т | МАШ.Ч | 3.3214
|  |  | М030402 | ЛЕБЕДКИ ЭЛЕКТРИЧЕСКИЕ ТЯГОВЫМ УСИЛИЕМ ДО 12,26 (1,25) КН (Т) | МАШ.Ч | 12.18
|  |  | М040502 | УСТАНОВКИ ДЛЯ СВАРКИ РУЧНОЙ ДУГОВОЙ (ПОСТОЯННОГО ТОКА) | МАШ.Ч | 16.74
|  |  | М330301* | МАШИНЫ ШЛИФОВАЛЬНЫЕ ЭЛЕКТРИЧЕСКИЕ | МАШ.Ч | 2.91
|  |  | М331451 | ПЕРФОРАТОРЫ ЭЛЕКТРИЧЕСКИЕ | МАШ.Ч | 2
|  |  | М350451 | ПРЕСС ГИДРАВЛИЧЕСКИЙ С ЭЛЕКТРОПРИВОДОМ | МАШ.Ч | 9.4205
|  |  | М400002 | АВТОМОБИЛЬ БОРТОВОЙ, ГРУЗОПОДЪЕМНОСТЬЮ ДО 8 Т | МАШ.Ч | 3.7114
|  |  | 1 | Материалы для строительных работ
|  |  | 1/10 | Материалы для строительных работ общего назначения
|  |  | 1/10-140 | Электроды, прутки винипластовые, проволока сварочные
|  |  | 1/10-140-40/100 | ЭЛЕКТРОДЫ ТИПА Э42А ДИАМЕТРОМ 4 ММ | Т | 0.00511
|  |  | 1/10-170 | Оснастка технологическая и инструментальная
|  |  | 1/10-170-10/135 | СВЕРЛА С SDS PLUS ХВОСТОВИКОМ (НАКОНЕЧНИК ИЗ ТВЕРДОСПЛАВНОЙ СТАЛИ) (ПО БЕТОНУ), ДИАМЕТРОМ 8-10 ММ, ДЛИНОЙ 260 (265) ММ | ШТ. | 0.4
|  |  | 1/10-180 | Материалы шлифовальные
|  |  | 1/10-180-20/57 | КРУГИ ШЛИФОВАЛЬНЫЕ ДЛЯ СПЕЦИАЛЬНЫХ МОНТАЖНЫХ РАБОТ 5П 180Х6Х22 | ШТ. | 3.37
|  |  | 1/10-230 | Материалы для отделочных работ
|  |  | 1/10-230-40-20/127 | КРАСКА МАСЛЯНАЯ МА-15, СУРИК ЖЕЛЕЗНЫЙ | Т | 0.000409
|  |  | 1/10-230-40-20/136 | КРАСКА МАСЛЯНАЯ МА-15, СУРИК ЖЕЛЕЗНЫЙ | КГ | 0.29
|  |  | 1/10-230-45-5/138 | ЛАК МЕЛАМИННЫЙ МЛ-92 ЭЛЕКТРОИЗОЛЯЦИОННЫЙ | Т | 0.000297
|  |  | 1/10-230-45-5/186 | ЛАК НИТРОЦЕЛЛЮЛОЗНЫЙ МЕБЕЛЬНЫЙ НЦ-218 | КГ | 0.355
|  |  | 1/10-230-45-10/165 | ЭМАЛЬ ПЕНТАФТАЛЕВАЯ ПФ-115, СЕРАЯ | КГ | 2.72
|  |  | 1/10-230-50-15/39 | РАСТВОРИТЕЛЬ ДЛЯ ЛАКОКРАСОЧНЫХ МАТЕРИАЛОВ МАРКИ 646 | КГ | 1.15
|  |  | 1/10-235 | Изделия герметизирующие, уплотняющие, изолирующие
|  |  | 1/10-235-20/681 | ИЗОЛЕНТА ПВХ (РАЗМЕРОМ 15 ММХ20 М) | М2 | 4.7325
|  |  | 1/10-240 | Метизы и крепежные изделия
|  |  | 1/10-240-10-10/131 | БОЛТЫ СТРОИТЕЛЬНЫЕ | Т | 0.005903
|  |  | 1/10-240-20/1 | ГАЙКИ СТРОИТЕЛЬНЫЕ | Т | 0.001687
|  |  | 1/10-240-50-16/999132 | ШАЙБЫ (СРЕДНЯЯ ЦЕНА ПО ГРУППЕ), ОПРЕД. - 13 | КГ | 0.8433
|  |  | 1/55 | Материалы специального назначения (кислотоупорные, огнеупорные и антикоррозионные)
|  |  | 1/55-50 | Материалы антикоррозионные и химически стойкие
|  |  | 1/55-50-30/20 | ПАСТА КВАРЦЕВАЗЕЛИНОВАЯ | КГ | 0.549
|  |  | 5 | Материалы для монтажных и специальных строительных работ
|  |  | 5/20 | Изделия для прокладки кабельных сетей
|  |  | 5/20-30 | Материалы и изделия для монтажа кабелей и проводов
|  |  | 5/20-30-2/1 | ПЕРЕМЫЧКА ГИБКАЯ ПГС-35-560 У2,5 | ШТ. | 40.1
|  |  | 5/20-30-3/40 | ПОЛОСКА К404 И ПРЯЖКА К407 ДЛЯ КРЕПЛЕНИЯ ПРОВОДОВ | 100 ШТ. | 3.482
|  |  | 5/20-30-3/42 | ЛЕНТА ЛМ-5 УХЛ2 | 100 М | 0.2655
|  |  | 5/20-30-5/1 | БИРКА-ОКОНЦЕВАТЕЛЬ У136 У3/5 | 100 ШТ. | 3.3026
|  |  | 5/20-30-5/2 | БИРКА МАРКИРОВОЧНАЯ У134 | 100 ШТ. | 0.63
|  |  | 5/20-30-5/3 | БИРКА МАРКИРОВОЧНАЯ У153 У3,5 | 1000 ШТ. | 0.0186
|  |  | 5/20-40 | Другие электромонтажные материалы
|  |  | 5/20-40-5/3 | КОРОБКА С НАБОРНЫМИ ЗАЖИМАМИ КЗНС-08 | ШТ. | 30
|  |  | 5/30 | Материалы для электротехнических установок
|  |  | 5/30-30 | Электросиловые и электроосветительные установки
|  |  | 5/30-30-1-3/С551-200-Э | ВЫКЛЮЧАТЕЛЬ ГЕРМЕТИЧНЫЙ, ОДНОПОЛЮСНЫЙ, ОТКРЫТОЙ УСТАНОВКИ, 220В, IP65, 16 А | ШТ. | 4
|  |  | 5/30-30-1-3/С551-2700-Э | ВЫКЛЮЧАТЕЛЬ ГЕРМЕТИЧНЫЙ, ТРЕХПОЛЮСНЫЙ, ОТКРЫТОЙ УСТАНОВКИ, 380В, IP65, 16 А | ШТ. | 25
|  |  | 5/30-40 | Материалы для электроизоляционных работ
|  |  | 5/30-40-2/21 | ЛЕНТА ЛИПКАЯ ИЗОЛЯЦИОННАЯ НА ПОЛИКАСИНОВОМ КОМПАУНДЕ МАРКИ ЛСЭПЛ, ШИРИНОЙ 20-30 ММ, ТОЛЩИНОЙ 0,14-0,19 ММ | КГ | 0.552
|  |  | 5/50 | Прокатно-тянутые и прессованные изделия из цветных металлов, цветные металлы
|  |  | 5/50-70 | Сплавы из цветных металлов
|  |  | 5/50-70-2/7 | ПРИПОЙ ОЛОВЯННО-СВИНЦОВЫЙ БЕССУРЬМЯНИСТЫЙ В ЧУШКАХ, МАРКИ ПОС40 | КГ | 0.1904
|  |  | 5/90 | Прочие материалы для монтажных и специальных строительных работ
|  |  | 5/90-10 | Дюбели для крепления электромонтажных изделий
|  |  | 5/90-10/2 | ДЮБЕЛЬ МОНТАЖНЫЙ У661 У3 | 10 ШТ. | 7.32
|  |  | 5/90-10/4 | ДЮБЕЛЬ МОНТАЖНЫЙ У658 | 10 ШТ. | 23.5
Прочие
|  |  | С3-ЩСВ6.2-Д | ПУНКТ РАСПРЕДЕЛИТЕЛЬНЫЙ (3-ЩСВ6.2), НАПОЛЬНОГО ИСПОЛНЕНИЯ, ГАБАРИТЫ 1700 Х 700 Х 325 ММ, IP44, 440 В ПР11-7.011-IP44 У3 | ШТ | 1
|  |  | С3ЩСВ6.1-Д | ПУНКТ РАСПРЕДЕЛИТЕЛЬНЫЙ (3-ЩСВ6.1), НАВЕСНОГО ИСПОЛНЕНИЯ, ГАБАРИТЫ 1800 Х 800 Х 200 ММ, IP44, 440 В ПР11-3.007-IP44 У3 | ШТ | 1
|  |  | С4ЩСВ6.1-Д | ПУНКТ РАСПРЕДЕЛИТЕЛЬНЫЙ (4-ЩСВ6.1), НАВЕСНОГО ИСПОЛНЕНИЯ IP44, 440 В, ГАБАРИТЫ 1200 Х 800 Х 200 ММ, ПР11-3.009-IP44 У3 | ШТ | 1
|  |  | С4ЩСВ6.2-Д | ПУНКТ РАСПРЕДЕЛИТЕЛЬНЫЙ (4-ЩСВ6.2, 4-ЩСВ6.3, 3-ЩСВ6.3), НАВЕСНОГО ИСПОЛНЕНИЯ IP44, 440 В, ГАБАРИТ 650 Х 750 Х 200 ММ, ПР11-3.003-IP44 У3 | ШТ | 1
|  |  | С5ЩСВ6.1-Д | ПУНКТ РАСПРЕДЕЛИТЕЛЬНЫЙ (5-ЩСВ6.1), НАВЕСНОГО ИСПОЛНЕНИЯ IP44, 440 В, ГАБАРИТЫ 1000 Х 800 Х 200 ММ, ПР11-3.007-IP44 У3 | ШТ | 1
|  |  | С5ЩСВ6.2-Д | ПУНКТ РАСПРЕДЕЛИТЕЛЬНЫЙ (5-ЩСВ6.2), НАВЕСНОГО ИСПОЛНЕНИЯ IP44, 440 В, ГАБАРИТ 650 Х 750 Х 200 ММ, ПР11-3.003-IP44 У3 | ШТ | 1
|  |  | С5ЩСВ7.1-Д | ПУНКТ РАСПРЕДЕЛИТЕЛЬНЫЙ (5-ЩСВ7.1), НАВЕСНОГО ИСПОЛНЕНИЯ IP44, 440 В, ГАБАРИТ 650 Х 750 Х- 200 ММ, ПР11-3.003-IP44 У3 | ШТ | 1
|  |  | С5ЩСВ7.2-Д | ПУНКТ РАСПРЕДЕЛИТЕЛЬНЫЙ (5-ЩСВ7.2), НАВЕСНОГО ИСПОЛНЕНИЯ IP44, 440 В, ГАБАРИТЫ 1000 Х 800 Х 200 ММ, ПР11-3.007-IP44 У3 | ШТ | 1
|  |  | С5ЩСВ7.3-Д | ПУНКТ РАСПРЕДЕЛИТЕЛЬНЫЙ (5-ЩСВ7.3), НАВЕСНОГО ИСПОЛНЕНИЯ IP44, 440 В, ГАБАРИТ 650 Х 750 Х 200 ММ, ПР11-3.003-IP44 У3 | ШТ | 1
|  |  | СПКУ15.21.131-Д | ПОСТ УПРАВЛЕНИЯ КНОПОЧНЫЙ ПКУ15-21.131-54У3 | ШТ | 5
|  |  | СПМЛ-1230-Д | ПУСКАТЕЛЬ МАГНИТНЫЙ НЕРЕВЕРСИВНЫЙ ПМЛ-1230 IP54, 220 В, ТЕПЛОВОЕ РЕЛЕ РТЛ-1006 0Х4, С КОНТАКТНОЙ ПРИСТАВКОЙ ПКЛ1104 | ШТ | 3
|  |  | СПМЛ-1230-Д1 | ПУСКАТЕЛЬ МАГНИТНЫЙ НЕРЕВЕРСИВНЫЙ ПМЛ-1230 IP54, 220 В, ТЕПЛОВОЕ РЕЛЕ РТЛ-1005 0Х4, С КОНТАКТНОЙ ПРИСТАВКОЙ ПКЛ1104 | ШТ | 2
|  |  | СПМЛ-1230-Д2 | ПУСКАТЕЛЬ МАГНИТНЫЙ НЕРЕВЕРСИВНЫЙ ПМЛ-1230 IP54, 220 В, ТЕПЛОВОЕ РЕЛЕ РТЛ-1004 0Х4, С КОНТАКТНОЙ ПРИСТАВКОЙ ПКЛ1104 | ШТ | 1
Ж3-40-21 | ЭЛЕКТРОСНАБЖЕНИЕ. ВЕНТИЛЯЦИЯ | М 8860
|  |  | 1-1 | ЗАТРАТЫ ТРУДА РАБОЧИХ | ЧЕЛ.Ч | 1988.4561
|  |  | 1-3 | ЗАТРАТЫ ТРУДА МАШИНИСТОВ | ЧЕЛ.-Ч | 77.7212
|  |  | М021143 | КРАНЫ НА АВТОМОБИЛЬНОМ ХОДУ ПРИ РАБОТЕ НА ДРУГИХ ВИДАХ СТРОИТЕЛЬСТВА, 16 Т | МАШ.Ч | 38.6551
|  |  | М030203* | ДОМКРАТЫ ГИДРАВЛИЧЕСКИЕ ГРУЗОПОДЪЕМНОСТЬЮ 63 Т | МАШ.Ч | 392.9979
|  |  | М030402 | ЛЕБЕДКИ ЭЛЕКТРИЧЕСКИЕ ТЯГОВЫМ УСИЛИЕМ ДО 12,26 (1,25) КН (Т) | МАШ.Ч | 394.9933
|  |  | М040502 | УСТАНОВКИ ДЛЯ СВАРКИ РУЧНОЙ ДУГОВОЙ (ПОСТОЯННОГО ТОКА) | МАШ.Ч | 193.7344
|  |  | М330250* | ПИСТОЛЕТ МОНТАЖНЫЙ | МАШ.Ч | 15.9332
|  |  | М330301* | МАШИНЫ ШЛИФОВАЛЬНЫЕ ЭЛЕКТРИЧЕСКИЕ | МАШ.Ч | 32.0592
|  |  | М331451 | ПЕРФОРАТОРЫ ЭЛЕКТРИЧЕСКИЕ | МАШ.Ч | 16.8824
|  |  | М331617 | СРЕДСТВА МАЛОЙ МЕХАНИЗАЦИИ | МАШ.Ч | 0.53325
|  |  | М400002 | АВТОМОБИЛЬ БОРТОВОЙ, ГРУЗОПОДЪЕМНОСТЬЮ ДО 8 Т | МАШ.Ч | 38.5329
|  |  | 1 | Материалы для строительных работ
|  |  | 1/10 | Материалы для строительных работ общего назначения
|  |  | 1/10-10 | Известь, цемент и другие вяжущие
|  |  | 1/10-10-10/6 | ПОРТЛАНДЦЕМЕНТ БЕЗДОБАВОЧНЫЙ ЦЕМ 0 42,5 Н (В УПАКОВКЕ) | Т | 0.13096
|  |  | 1/10-140 | Электроды, прутки винипластовые, проволока сварочные
|  |  | 1/10-140-40/100 | ЭЛЕКТРОДЫ ТИПА Э42А ДИАМЕТРОМ 4 ММ | Т | 0.040617
|  |  | 1/10-170 | Оснастка технологическая и инструментальная
|  |  | 1/10-170-10/135 | СВЕРЛА С SDS PLUS ХВОСТОВИКОМ (НАКОНЕЧНИК ИЗ ТВЕРДОСПЛАВНОЙ СТАЛИ) (ПО БЕТОНУ), ДИАМЕТРОМ 8-10 ММ, ДЛИНОЙ 260 (265) ММ | ШТ. | 1.7216
|  |  | 1/10-170-10/165 | СВЕРЛА С SDS PLUS ХВОСТОВИКОМ (НАКОНЕЧНИК ИЗ ТВЕРДОСПЛАВНОЙ СТАЛИ) (ПО БЕТОНУ), ДИАМЕТРОМ 10-12 ММ, ДЛИНОЙ 110-165 ММ | ШТ. | 0.56436
|  |  | 1/10-170-50/5 | ПАТРОН СТРОИТЕЛЬНЫЙ Д-4 | 1000 ШТ. | 1.9319
|  |  | 1/10-180 | Материалы шлифовальные
|  |  | 1/10-180-20/57 | КРУГИ ШЛИФОВАЛЬНЫЕ ДЛЯ СПЕЦИАЛЬНЫХ МОНТАЖНЫХ РАБОТ 5П 180Х6Х22 | ШТ. | 35.5997
|  |  | 1/10-230 | Материалы для отделочных работ
|  |  | 1/10-230-45-10/165 | ЭМАЛЬ ПЕНТАФТАЛЕВАЯ ПФ-115, СЕРАЯ | КГ | 8.9533
|  |  | 1/10-230-50-15/51 | РАСТВОРИТЕЛЬ ДЛЯ ЛАКОКРАСОЧНЫХ МАТЕРИАЛОВ МАРКИ Р-4 | КГ | 2.744
|  |  | 1/10-235 | Изделия герметизирующие, уплотняющие, изолирующие
|  |  | 1/10-235-20/786 | ЛЕНТА ФУМ МАРКА 3 | КГ | 0.020588
|  |  | 1/10-240 | Метизы и крепежные изделия
|  |  | 1/10-240-5-5/С101-99-443-Э | СТАНДАРТНЫЙ АНКЕР С БОЛТОМ М10 | 1000 ШТ. | 4.02
|  |  | 1/10-240-5-5/С101-99-462-Э | СТАНДАРТНЫЙ АНКЕР С БОЛТОМ М8 | 1000 ШТ. | 0.08
|  |  | 1/10-240-10-10/131 | БОЛТЫ СТРОИТЕЛЬНЫЕ | Т | 0.10982
|  |  | 1/10-240-20/1 | ГАЙКИ СТРОИТЕЛЬНЫЕ | Т | 0.031378
|  |  | 1/10-240-30-30/290 | ДЮБЕЛЬ-ГВОЗДЬ ДЛЯ МОНТАЖНОГО ПИСТОЛЕТА 3,7Х50 ММ | КГ | 3.2206
|  |  | 1/10-240-50-10/СН-8113-Д | ШПИЛЬКА РЕЗЬБОВАЯ М10, ДЛИНОЙ 1000 ММ | ШТ | 340
|  |  | 1/10-240-50-16/999132 | ШАЙБЫ (СРЕДНЯЯ ЦЕНА ПО ГРУППЕ), ОПРЕД. - 13 | КГ | 15.6888
|  |  | 1/10-260 | Металлопрокат и металлоизделия (за исключением металлоизделий части 2)
|  |  | 1/10-260-30-31/С101-123415-Э | МЕТАЛЛОКОНСТРУКЦИИ | Т | 0.05
|  |  | 1/10-260-30-31/5 | ПРОКАТ ГОРЯЧЕКАТАНЫЙ ПОЛОСОВОЙ ИЗ СТАЛИ УГЛЕРОДИСТОЙ ОБЫКНОВЕННОГО КАЧЕСТВА МАРКИ СТ3СП, СТ3ПС, ТОЛЩИНОЙ 10 - 80 ММ ПРИ ШИРИНЕ 100 - 200 ММ | Т | 0.047966
|  |  | 1/10-260-210-1/82 | ПРОВОЛОКА СТАЛЬНАЯ НИЗКОУГЛЕРОДИСТАЯ ОБЩЕГО НАЗНАЧЕНИЯ ТЕРМИЧЕСКИ ОБРАБОТАННАЯ, ОЦИНКОВАННАЯ, ДИАМЕТРОМ 2 ММ | КГ | 12.7706
|  |  | 1/10-280 | Прочие материалы для строительных работ
|  |  | 1/10-280-20/40 | ВОДА | М3 | 0.86625
|  |  | 1/55 | Материалы специального назначения (кислотоупорные, огнеупорные и антикоррозионные)
|  |  | 1/55-50 | Материалы антикоррозионные и химически стойкие
|  |  | 1/55-50-20/35 | ЛАК БИТУМНЫЙ БТ-577 | КГ | 113.0337
|  |  | 1/55-50-25/55 | ГРУНТОВКА ГФ-021, КРАСНО-КОРИЧНЕВАЯ | КГ | 2.744
|  |  | 4 | Железобетонные и бетонные изделия и конструкции (в т.ч. типовые), керамические изделия, нерудные материалы, бетоны и растворы
|  |  | 4/1 | Конструкции и изделия бетонные и железобетонные, керамические изделия, нерудные материалы, товарные бетоны и растворы
|  |  | 4/1-4 | Бетоны, растворы, смеси асфальтобетонные
|  |  | 4/1-4-20-20-10-20/10 | РАСТВОРЫ КЛАДОЧНЫЕ ТЯЖЕЛЫЕ ЦЕМЕНТНЫЕ, МАРКИ 100 | М3 | 0.2925
|  |  | 4/1-7 | Изделия бетонные
|  |  | 4/1-7-20-30-11/110011 | ПЛИТЫ БЕТОННЫЕ ТРОТУАРНЫЕ, КВАДРАТНЫЕ, ТОЛЩИНОЙ 50 ММ, ИЗ МЕЛКОЗЕРНИСТОГО БЕТОНА, СЕРЫЕ, ОДНОСЛОЙНЫЕ, КЛАСС БЕТОНА В22,5 | М2 | 22.5
|  |  | 5 | Материалы для монтажных и специальных строительных работ
|  |  | 5/10 | Кабели, провода, муфты кабельные
|  |  | 5/10-10 | Кабели
|  |  | 5/10-10-10-10-1/С501-44108-41-Э | КАБЕЛЬ СИЛОВОЙ МАРКИ ВВГНГ(А)-LS 5Х2,5-0,66 С МЕДНЫМИ ЖИЛАМИ, ИЗОЛЯЦИЯ И ОБОЛОЧКА ИЗ ПОЛИВИНИЛХЛОРИДНОГО ПЛАСТИКАТА, НЕ РАСПРОСТРАНЯЮЩИЙ ГОРЕНИЕ ПО КАТЕГОРИИ (А), С НИЗКИМ ДЫМО- И ГАЗОВЫДЕЛЕНИЕМ, БЕЗ ЗАЩИТНОГО ПОКРОВА, С ПЯТЬЮ ЖИЛАМИ СЕЧЕНИЕМ 2,5 ММ2, НА НАПРЯЖЕНИЕ 0,66 КВ | 1000 М | 0.01
|  |  | 5/10-10-10-10-1/80 | КАБЕЛЬ СИЛОВОЙ МАРКИ ВВГНГ(А)-LS 5Х1,5-0,66 С МЕДНЫМИ ЖИЛАМИ, ИЗОЛЯЦИЯ И ОБОЛОЧКА ИЗ ПОЛИВИНИЛХЛОРИДНОГО ПЛАСТИКАТА, НЕ РАСПРОСТРАНЯЮЩИЙ ГОРЕНИЕ ПО КАТЕГОРИИ (А) С НИЗКИМ ДЫМО- И ГАЗОВЫДЕЛЕНИЕМ, БЕЗ ЗАЩИТНОГО ПОКРОВА, С ПЯТЬЮ ЖИЛАМИ СЕЧЕНИЕМ 1,5 ММ2, НА НАПРЯЖЕНИЕ 0,66 КВ | 1000 М | 0.14
|  |  | 5/10-10-10-10-1/83 | КАБЕЛЬ СИЛОВОЙ МАРКИ ВВГНГ(А)-LS 5Х6-0,66 С МЕДНЫМИ ЖИЛАМИ, ИЗОЛЯЦИЯ И ОБОЛОЧКА ИЗ ПОЛИВИНИЛХЛОРИДНОГО ПЛАСТИКАТА, НЕ РАСПРОСТРАНЯЮЩИЙ ГОРЕНИЕ ПО КАТЕГОРИИ (А) С НИЗКИМ ДЫМО- И ГАЗОВЫДЕЛЕНИЕМ, БЕЗ ЗАЩИТНОГО ПОКРОВА, С ПЯТЬЮ ЖИЛАМИ СЕЧЕНИЕМ 6 ММ2, НА НАПРЯЖЕНИЕ 0,66 КВ | 1000 М | 0.01
|  |  | 5/10-10-10-10-2/С501-400-33-Э | КАБЕЛЬ СИЛОВОЙ МАРКИ АВВГНГ(А)-LS 5Х4-0,66 С АЛЮМИНИЕВЫМИ ЖИЛАМИ, ИЗОЛЯЦИЯ И ОБОЛОЧКА ИЗ ПОЛИВИНИЛХЛОРИДНОГО ПЛАСТИКАТА, НЕ РАСПРОСТРАНЯЮЩИЙ ГОРЕНИЕ ПО КАТЕГОРИИ (А), С НИЗКИМ ДЫМО- И ГАЗОВЫДЕЛЕНИЕМ, БЕЗ ЗАЩИТНОГО ПОКРОВА, С ПЯТЬЮ ЖИЛАМИ СЕЧЕНИЕМ 4 ММ2, НА НАПРЯЖЕНИЕ 0,66 КВ | 1000 М | 0.595
|  |  | 5/10-10-10-10-2/С501-99096-16-Э | КАБЕЛЬ СИЛОВОЙ МАРКИ АВВГНГ(А)-LS 3Х2,5-0,66 С АЛЮМИНИЕВЫМИ ЖИЛАМИ, ИЗОЛЯЦИЯ И ОБОЛОЧКА ИЗ ПОЛИВИНИЛХЛОРИДНОГО ПЛАСТИКАТА, НЕ РАСПРОСТРАНЯЮЩИЙ ГОРЕНИЕ ПО КАТЕГОРИИ (А), С НИЗКИМ ДЫМО- И ГАЗОВЫДЕЛЕНИЕМ, БЕЗ ЗАЩИТНОГО ПОКРОВА, С ТРЕМЯ ЖИЛАМИ СЕЧЕНИЕМ 2,5 ММ2, НА НАПРЯЖЕНИЕ 0,66 КВ | 1000 М | 5.335
|  |  | 5/10-10-10-10-2/С501-99096-18-Э | КАБЕЛЬ СИЛОВОЙ МАРКИ АВВГНГ(А)-LS 3Х6-0,66 С АЛЮМИНИЕВЫМИ ЖИЛАМИ, ИЗОЛЯЦИЯ И ОБОЛОЧКА ИЗ ПОЛИВИНИЛХЛОРИДНОГО ПЛАСТИКАТА, НЕ РАСПРОСТРАНЯЮЩИЙ ГОРЕНИЕ ПО КАТЕГОРИИ (А), С НИЗКИМ ДЫМО- И ГАЗОВЫДЕЛЕНИЕМ, БЕЗ ЗАЩИТНОГО ПОКРОВА, С ТРЕМЯ ЖИЛАМИ СЕЧЕНИЕМ 6 ММ2, НА НАПРЯЖЕНИЕ 0,66 КВ | 1000 М | 0.32
|  |  | 5/10-10-10-10-2/С501-99096-25-Э | КАБЕЛЬ СИЛОВОЙ МАРКИ АВВГНГ(А)-LS 4Х4-0,66 С АЛЮМИНИЕВЫМИ ЖИЛАМИ, ИЗОЛЯЦИЯ И ОБОЛОЧКА ИЗ ПОЛИВИНИЛХЛОРИДНОГО ПЛАСТИКАТА, НЕ РАСПРОСТРАНЯЮЩИЙ ГОРЕНИЕ ПО КАТЕГОРИИ (А), С НИЗКИМ ДЫМО- И ГАЗОВЫДЕЛЕНИЕМ, БЕЗ ЗАЩИТНОГО ПОКРОВА, С ЧЕТЫРЬМЯ ЖИЛАМИ СЕЧЕНИЕМ 4 ММ2, НА НАПРЯЖЕНИЕ 0,66 КВ | 1000 М | 0.12
|  |  | 5/10-10-10-10-2/С501-99096-27-Э | КАБЕЛЬ СИЛОВОЙ МАРКИ АВВГНГ(А)-LS 4Х10-0,66 С АЛЮМИНИЕВЫМИ ЖИЛАМИ, ИЗОЛЯЦИЯ И ОБОЛОЧКА ИЗ ПОЛИВИНИЛХЛОРИДНОГО ПЛАСТИКАТА, НЕ РАСПРОСТРАНЯЮЩИЙ ГОРЕНИЕ ПО КАТЕГОРИИ (А), С НИЗКИМ ДЫМО- И ГАЗОВЫДЕЛЕНИЕМ, БЕЗ ЗАЩИТНОГО ПОКРОВА, С ЧЕТЫРЬМЯ ЖИЛАМИ СЕЧЕНИЕМ 10 ММ2, НА НАПРЯЖЕНИЕ 0,66 КВ | 1000 М | 0.235
|  |  | 5/10-10-10-10-2/С501-99096-33-Э | КАБЕЛЬ СИЛОВОЙ МАРКИ АВВГНГ(А)-LS 5Х2,5-0,66 С АЛЮМИНИЕВЫМИ ЖИЛАМИ, ИЗОЛЯЦИЯ И ОБОЛОЧКА ИЗ ПОЛИВИНИЛХЛОРИДНОГО ПЛАСТИКАТА, НЕ РАСПРОСТРАНЯЮЩИЙ ГОРЕНИЕ ПО КАТЕГОРИИ (А), С НИЗКИМ ДЫМО- И ГАЗОВЫДЕЛЕНИЕМ, БЕЗ ЗАЩИТНОГО ПОКРОВА, С ПЯТЬЮ ЖИЛАМИ СЕЧЕНИЕМ 2,5 ММ2, НА НАПРЯЖЕНИЕ 0,66 КВ | 1000 М | 1.155
|  |  | 5/10-10-10-10-2/С501-99371-Э | КАБЕЛЬ СИЛОВОЙ МАРКИ АВВГНГ(А)-LS 3Х4-0,66 С АЛЮМИНИЕВЫМИ ЖИЛАМИ, ИЗОЛЯЦИЯ И ОБОЛОЧКА ИЗ ПОЛИВИНИЛХЛОРИДНОГО ПЛАСТИКАТА, НЕ РАСПРОСТРАНЯЮЩИЙ ГОРЕНИЕ ПО КАТЕГОРИИ (А), С НИЗКИМ ДЫМО- И ГАЗОВЫДЕЛЕНИЕМ, БЕЗ ЗАЩИТНОГО ПОКРОВА, С ТРЕМЯ ЖИЛАМИ СЕЧЕНИЕМ 4 ММ2, НА НАПРЯЖЕНИЕ 0,66 КВ | 1000 М | 0.69
|  |  | 5/10-10-10-10-2/СН-26076-Д | КАБЕЛЬ СИЛОВОЙ МАРКИ АВВГНГ(А)-LS 5Х50-0,66 С АЛЮМИНИЕВЫМИ ЖИЛАМИ, ИЗОЛЯЦИЯ И ОБОЛОЧКА ИЗ ПОЛИВИНИЛХЛОРИДНОГО ПЛАСТИКАТА, НЕ РАСПРОСТРАНЯЮЩИЙ ГОРЕНИЕ ПО КАТЕГОРИИ (А), С НИЗКИМ ДЫМО- И ГАЗОВЫДЕЛЕНИЕМ, БЕЗ ЗАЩИТНОГО ПОКРОВА, С ПЯТЬЮ ЖИЛАМИ СЕЧЕНИЕМ 50 ММ2, НА НАПРЯЖЕНИЕ 0,66 КВ | 1000 М | 0.025
|  |  | 5/10-10-10-10-2/СН-9590-Д | КАБЕЛЬ СИЛОВОЙ МАРКИ АВВГНГ(А)-LS 5Х16-0,66 С АЛЮМИНИЕВЫМИ ЖИЛАМИ, ИЗОЛЯЦИЯ И ОБОЛОЧКА ИЗ ПОЛИВИНИЛХЛОРИДНОГО ПЛАСТИКАТА, НЕ РАСПРОСТРАНЯЮЩИЙ ГОРЕНИЕ ПО КАТЕГОРИИ (А), С НИЗКИМ ДЫМО- И ГАЗОВЫДЕЛЕНИЕМ, БЕЗ ЗАЩИТНОГО ПОКРОВА, С ПЯТЬЮ ЖИЛАМИ СЕЧЕНИЕМ 16 ММ2, НА НАПРЯЖЕНИЕ 0,66 КВ | 1000 М | 0.015
|  |  | 5/10-10-50-1/СН-21003-Д | КАБЕЛЬ КГВЭВНГ(А)-LS С МЕДНОЙ ЖИЛОЙ С ПОЛИВИНИЛХЛОРИДНОЙ ИЗОЛЯЦИЕЙ В ОБОЛОЧКЕ ИЗ ПВХ ПЛАСТИКАТА ПОНИЖЕННОЙ ГОРЮЧЕСТИ, ЭКРАНИРОВАННЫЙ С СЕЧЕНИЕМ ЖИЛ 4Х2,5 ММ2 | 1000 М | 0.03
|  |  | 5/10-10-50-1/СН-21005-Д | КАБЕЛЬ КГВЭВНГ(А)-LS С МЕДНОЙ ЖИЛОЙ С ПОЛИВИНИЛХЛОРИДНОЙ ИЗОЛЯЦИЕЙ В ОБОЛОЧКЕ ИЗ ПВХ ПЛАСТИКАТА ПОНИЖЕННОЙ ГОРЮЧЕСТИ, ЭКРАНИРОВАННЫЙ С СЕЧЕНИЕМ ЖИЛ 4Х6 ММ2 | 1000 М | 0.08
|  |  | 5/10-10-50-1/28 | КАБЕЛЬ СИЛОВОЙ ГИБКИЙ МАРКИ КГ 3Х1,5, С РЕЗИНОВОЙ ИЗОЛЯЦИЕЙ В РЕЗИНОВОЙ ОБОЛОЧКЕ, С ТРЕМЯ ОСНОВНЫМИ ЖИЛАМИ НОМИНАЛЬНЫМ СЕЧЕНИЕМ 1,5 ММ2 | 1000 М | 0.005
|  |  | 5/10-10-50-1/43 | КАБЕЛЬ СИЛОВОЙ ГИБКИЙ МАРКИ КГ 4Х1,5, С РЕЗИНОВОЙ ИЗОЛЯЦИЕЙ В РЕЗИНОВОЙ ОБОЛОЧКЕ, С ЧЕТЫРЬМЯ ОСНОВНЫМИ ЖИЛАМИ НОМИНАЛЬНЫМ СЕЧЕНИЕМ 1,5 ММ2 | 1000 М | 0.02
|  |  | 5/10-10-50-1/44 | КАБЕЛЬ СИЛОВОЙ ГИБКИЙ МАРКИ КГ 4Х2,5, С РЕЗИНОВОЙ ИЗОЛЯЦИЕЙ В РЕЗИНОВОЙ ОБОЛОЧКЕ, С ЧЕТЫРЬМЯ ОСНОВНЫМИ ЖИЛАМИ НОМИНАЛЬНЫМ СЕЧЕНИЕМ 2,5 ММ2 | 1000 М | 0.005
|  |  | 5/10-10-60-2/С101-999-5041-Э | КАБЕЛЬ КОНТРОЛЬНЫЙ АКВВГНГ(А) С АЛЮМИНИЕВЫМИ ЖИЛАМИ, С ПОЛИВИНИЛХЛОРИДНОЙ ИЗОЛЯЦИЕЙ В ОБОЛОЧКЕ ИЗ ПВХ ПЛАСТИКАТА ПОНИЖЕННОЙ ГОРЮЧЕСТИ, СЕЧЕНИЕМ ЖИЛ 5Х2,5 ММ2 | 1000 М | 0.07
|  |  | 5/10-30 | Муфты кабельные
|  |  | 5/10-30-60/1 | МУФТА ТРУБНАЯ ТР-2 У3 | ШТ. | 11.6667
|  |  | 5/10-30-60/2 | МУФТА ТРУБНАЯ ТР-5 У3 | ШТ. | 9.3137
|  |  | 5/20 | Изделия для прокладки кабельных сетей
|  |  | 5/20-10 | Металлические кабеленесущие системы
|  |  | 5/20-10-1/СН-8624-Д | ЛОТОК МЕТАЛЛИЧЕСКИЙ ОЦИНКОВАННЫЙ ПЕРФОРИРОВАННЫЙ, Н=80ММ, СЕКЦИЯ ПРЯМАЯ 400 Х 3000 ММ | ШТ | 140
|  |  | 5/20-10-1/СН-8956-Д | ЛОТОК МЕТАЛЛИЧЕСКИЙ ОЦИНКОВАННЫЙ ПЕРФОРИРОВАННЫЙ, Н=80ММ, СЕКЦИЯ ПРЯМАЯ 200 Х 3000 ММ | ШТ | 190
|  |  | 5/20-10-1/10 | ЛОТОК КАБЕЛЬНЫЙ (ПРЯМАЯ СЕКЦИЯ) ОЦИНКОВАННЫЙ НЛ-5 ОЦ. | ШТ. | 390
|  |  | 5/20-10-1/11 | ЛОТОК КАБЕЛЬНЫЙ (ПРЯМАЯ СЕКЦИЯ) ОЦИНКОВАННЫЙ НЛ-10 ОЦ. | ШТ. | 80
|  |  | 5/20-10-1/12 | ЛОТОК КАБЕЛЬНЫЙ (ПРЯМАЯ СЕКЦИЯ) ОЦИНКОВАННЫЙ НЛ-20 ОЦ. | ШТ. | 220
|  |  | 5/20-10-2/СН-10103-Д | КОРОБ ПРЯМОЙ ГЛУХОЙ КПГ 50Х50/2-1,5-ОЦ | М | 80
|  |  | 5/20-10-2/СН-1771-Д | КОРОБ ПРЯМОЙ ГЛУХОЙ КПГ 1000Х50/2-1,5-ОЦ | М | 15
|  |  | 5/20-10-3/СН-2914-Д | ОСНОВАНИЕ СТОЙКИ КАБЕЛЬНОЙ ОСК-200 | ШТ | 8
|  |  | 5/20-10-3/СН-7150-Д | СТОЙКА КАБЕЛЬНАЯ СК-2500 | ШТ | 8
|  |  | 5/20-10-3/СН-9166-Д | ВЕРТИКАЛЬНЫЙ ПОДВЕС ОЦИНКОВАННЫЙ (СТОЙКА), L=2000 ММ | ШТ | 670
|  |  | 5/20-10-4/СН-1727-Д | КОНСОЛЬ (ПОЛКА) ОЦИНКОВАННАЯ ДЛЯ ЛОТКА НЛ20 ПО ТИПУ BBP-21 | ШТ | 380
|  |  | 5/20-10-4/СН-1728-Д | КОНСОЛЬ (ПОЛКА) ОЦИНКОВАННАЯ ДЛЯ ЛОТКА НЛ40 ПО ТИПУ BBP-21 | ШТ | 280
|  |  | 5/20-10-4/СН-18823-Д | КОНСОЛЬ (ПОЛКА) ОЦИНКОВАННАЯ МОНОЛИТНАЯ ДЛЯ ЛОТКА НЛ20 ПО ТИПУ ML | ШТ | 40
|  |  | 5/20-10-4/СН-27537-Д | КОНСОЛЬ (ПОЛКА) ОЦИНКОВАННАЯ МОНОЛИТНАЯ ДЛЯ ЛОТКА НЛ10 ПО ТИПУ ML | ШТ | 160
|  |  | 5/20-10-9/5 | РУКАВ МЕТАЛЛИЧЕСКИЙ НЕГЕРМЕТИЧНЫЙ ИЗ ОЦИНКОВАННОЙ ЛЕНТЫ С ХЛОПЧАТОБУМАЖНЫМ УПЛОТНЕНИЕМ Р3-Ц-Х ДИАМЕТРОМ, 20 ММ | М | 55
|  |  | 5/20-10-9/7 | РУКАВ МЕТАЛЛИЧЕСКИЙ НЕГЕРМЕТИЧНЫЙ ИЗ ОЦИНКОВАННОЙ ЛЕНТЫ С ХЛОПЧАТОБУМАЖНЫМ УПЛОТНЕНИЕМ Р3-Ц-Х, ДИАМЕТРОМ 25 ММ | М | 30
|  |  | 5/20-10-9/8 | РУКАВ МЕТАЛЛИЧЕСКИЙ НЕГЕРМЕТИЧНЫЙ ИЗ ОЦИНКОВАННОЙ ЛЕНТЫ С ХЛОПЧАТОБУМАЖНЫМ УПЛОТНЕНИЕМ Р3-Ц-Х, ДИАМЕТРОМ 32 ММ | М | 10
|  |  | 5/20-10-10/С514-14430-Э | ПРОФИЛЬ (ШВЕЛЛЕР) МОНТАЖНЫЙ, ТИПА К240 | ШТ. | 20
|  |  | 5/20-10-10/СН-14272-Д | ПРОФИЛЬ ВРМ-4105 | ШТ | 170
|  |  | 5/20-10-10/СН-14273-Д | ПРОФИЛЬ ВРМ-4108 | ШТ | 170
|  |  | 5/20-30 | Материалы и изделия для монтажа кабелей и проводов
|  |  | 5/20-30-2/1 | ПЕРЕМЫЧКА ГИБКАЯ ПГС-35-560 У2,5 | ШТ. | 10.1471
|  |  | 5/20-30-3/2 | КНОПКА К227 УХЛ2 | 1000 ШТ. | 1.7749
|  |  | 5/20-30-3/5 | ГАЙКА УСТАНОВОЧНАЯ ЗАЗЕМЛЯЮЩАЯ К 482 | 100 ШТ. | 0.44608
|  |  | 5/20-30-3/8 | ГАЙКА УСТАНОВОЧНАЯ ЗАЗЕМЛЯЮЩАЯ К 485 | 100 ШТ. | 0.093137
|  |  | 5/20-30-3/20 | СКОБА К 142 У2 | 10 ШТ. | 862.8137
|  |  | 5/20-30-3/23 | СКОБА К 145 У2 | 10 ШТ. | 23.2843
|  |  | 5/20-30-3/28 | СКОБА К1157 У3 | 1000 ШТ. | 1.4935
|  |  | 5/20-30-3/43 | ЛЕНТА К226 | 100 М | 2.0902
|  |  | 5/20-30-4/4 | ВТУЛКА В42 УХЛ2 | 100 ШТ. | 0.093137
|  |  | 5/20-30-5/2 | БИРКА МАРКИРОВОЧНАЯ У134 | 100 ШТ. | 1.1052
|  |  | 5/20-40 | Другие электромонтажные материалы
|  |  | 5/20-40-2/2 | ПАТРУБОК ВВОДНОЙ У477 У3 | 10 ШТ. | 0.93137
|  |  | 5/20-40-3/2 | ЗАГЛУШКА У468 УХЛ2 | 10 ШТ. | 0.7
|  |  | 5/50 | Прокатно-тянутые и прессованные изделия из цветных металлов, цветные металлы
|  |  | 5/50-30 | Листы и плиты из цветных металлов
|  |  | 5/50-30-3/2 | ЛИСТ НОРМАЛЬНОЙ ТОЧНОСТИ ИЗГОТОВЛЕНИЯ, ТОЛЩИНОЙ 1 ММ, ИЗ СВИНЦА МАРКИ С1 | Т | 0.071208
|  |  | 5/50-70 | Сплавы из цветных металлов
|  |  | 5/50-70-2/13 | ПРИПОЙ ОЛОВЯННО-СВИНЦОВЫЙ МАЛОСУРЬМЯНИСТЫЙ, МАРКИ ПОССУ 40-0,5 | Т | 0.0229
|  |  | 5/90 | Прочие материалы для монтажных и специальных строительных работ
|  |  | 5/90-10 | Дюбели для крепления электромонтажных изделий
|  |  | 5/90-10/2 | ДЮБЕЛЬ МОНТАЖНЫЙ У661 У3 | 10 ШТ. | 165.5991
|  |  | 5/90-10/3 | ДЮБЕЛЬ МОНТАЖНЫЙ У656 У3 | 10 ШТ. | 139.944
|  |  | 5/90-10/4 | ДЮБЕЛЬ МОНТАЖНЫЙ У658 | 10 ШТ. | 56.1961
|  |  | 6 | Трубы и детали трубопроводов (за исключением труб стальных обсадных и бурильных части 1). Арматура для технологических трубопроводов
|  |  | 6/20 | Трубы и детали трубопроводов стальные
|  |  | 6/20-20 | Трубы стальные сварные водогазопроводные неоцинкованные
|  |  | 6/20-20-10/10 | ТРУБА СТАЛЬНАЯ СВАРНАЯ ВОДОГАЗОПРОВОДНАЯ НЕОЦИНКОВАННАЯ ЛЕГКАЯ НОМИНАЛЬНЫМ ДИАМЕТРОМ 15 ММ, ТОЛЩИНОЙ СТЕНКИ 2,5 ММ | М | 15
|  |  | 6/20-20-10/11 | ТРУБА СТАЛЬНАЯ СВАРНАЯ ВОДОГАЗОПРОВОДНАЯ НЕОЦИНКОВАННАЯ ЛЕГКАЯ НОМИНАЛЬНЫМ ДИАМЕТРОМ 20 ММ, ТОЛЩИНОЙ СТЕНКИ 2,5 ММ | М | 55
Ж3-40-51 | ЗАЗЕМЛЕНИЕ И УРАВНЕНИЕ ПОТЕНЦИАЛОВ | М 930
|  |  | 1-1 | ЗАТРАТЫ ТРУДА РАБОЧИХ | ЧЕЛ.Ч | 627.9141
|  |  | 1-3 | ЗАТРАТЫ ТРУДА МАШИНИСТОВ | ЧЕЛ.-Ч | 22.1422
|  |  | М021143 | КРАНЫ НА АВТОМОБИЛЬНОМ ХОДУ ПРИ РАБОТЕ НА ДРУГИХ ВИДАХ СТРОИТЕЛЬСТВА, 16 Т | МАШ.Ч | 11.0711
|  |  | М030203* | ДОМКРАТЫ ГИДРАВЛИЧЕСКИЕ ГРУЗОПОДЪЕМНОСТЬЮ 63 Т | МАШ.Ч | 44.6078
|  |  | М030402 | ЛЕБЕДКИ ЭЛЕКТРИЧЕСКИЕ ТЯГОВЫМ УСИЛИЕМ ДО 12,26 (1,25) КН (Т) | МАШ.Ч | 44.6078
|  |  | М040502 | УСТАНОВКИ ДЛЯ СВАРКИ РУЧНОЙ ДУГОВОЙ (ПОСТОЯННОГО ТОКА) | МАШ.Ч | 77.1172
|  |  | М330301* | МАШИНЫ ШЛИФОВАЛЬНЫЕ ЭЛЕКТРИЧЕСКИЕ | МАШ.Ч | 37.4475
|  |  | М331451 | ПЕРФОРАТОРЫ ЭЛЕКТРИЧЕСКИЕ | МАШ.Ч | 218.6354
|  |  | М331615* | ДРЕЛИ ЭЛЕКТРИЧЕСКИЕ | МАШ.Ч | 17.3809
|  |  | М400002 | АВТОМОБИЛЬ БОРТОВОЙ, ГРУЗОПОДЪЕМНОСТЬЮ ДО 8 Т | МАШ.Ч | 11.0712
|  |  | 1 | Материалы для строительных работ
|  |  | 1/10 | Материалы для строительных работ общего назначения
|  |  | 1/10-10 | Известь, цемент и другие вяжущие
|  |  | 1/10-10-10/6 | ПОРТЛАНДЦЕМЕНТ БЕЗДОБАВОЧНЫЙ ЦЕМ 0 42,5 Н (В УПАКОВКЕ) | Т | 0.0243
|  |  | 1/10-140 | Электроды, прутки винипластовые, проволока сварочные
|  |  | 1/10-140-40/100 | ЭЛЕКТРОДЫ ТИПА Э42А ДИАМЕТРОМ 4 ММ | Т | 0.028574
|  |  | 1/10-170 | Оснастка технологическая и инструментальная
|  |  | 1/10-170-10/135 | СВЕРЛА С SDS PLUS ХВОСТОВИКОМ (НАКОНЕЧНИК ИЗ ТВЕРДОСПЛАВНОЙ СТАЛИ) (ПО БЕТОНУ), ДИАМЕТРОМ 8-10 ММ, ДЛИНОЙ 260 (265) ММ | ШТ. | 0.3273
|  |  | 1/10-180 | Материалы шлифовальные
|  |  | 1/10-180-20/57 | КРУГИ ШЛИФОВАЛЬНЫЕ ДЛЯ СПЕЦИАЛЬНЫХ МОНТАЖНЫХ РАБОТ 5П 180Х6Х22 | ШТ. | 17.3098
|  |  | 1/10-230 | Материалы для отделочных работ
|  |  | 1/10-230-40-20/55 | КРАСКА МАСЛЯНАЯ МА-15, ЖЕЛТАЯ | Т | 0.05735
|  |  | 1/10-230-40-20/64 | КРАСКА МАСЛЯНАЯ МА-15, ЗЕЛЕНАЯ | Т | 0.05735
|  |  | 1/10-230-40-20/127 | КРАСКА МАСЛЯНАЯ МА-15, СУРИК ЖЕЛЕЗНЫЙ | Т | 0.000131
|  |  | 1/10-230-40-20/136 | КРАСКА МАСЛЯНАЯ МА-15, СУРИК ЖЕЛЕЗНЫЙ | КГ | 35.6647
|  |  | 1/10-230-50-15/85 | СПИРТ ЭТИЛОВЫЙ РЕКТИФИКОВАННЫЙ ТЕХНИЧЕСКИЙ | КГ | 0.00174
|  |  | 1/10-240 | Метизы и крепежные изделия
|  |  | 1/10-240-10-10/131 | БОЛТЫ СТРОИТЕЛЬНЫЕ | Т | 0.005601
|  |  | 1/10-240-20/1 | ГАЙКИ СТРОИТЕЛЬНЫЕ | Т | 0.0016
|  |  | 1/10-240-50-16/999132 | ШАЙБЫ (СРЕДНЯЯ ЦЕНА ПО ГРУППЕ), ОПРЕД. - 13 | КГ | 0.8001
|  |  | 1/10-240-999/С101-999-1478-Э | МЕТИЗЫ | КГ | 40
|  |  | 1/10-260 | Металлопрокат и металлоизделия (за исключением металлоизделий части 2)
|  |  | 1/10-260-30-31/С101-123415-Э | МЕТАЛЛОКОНСТРУКЦИИ | Т | 0.15
|  |  | 1/10-260-30-31/1 | ПРОКАТ ГОРЯЧЕКАТАНЫЙ ПОЛОСОВОЙ ИЗ СТАЛИ УГЛЕРОДИСТОЙ ОБЫКНОВЕННОГО КАЧЕСТВА МАРКИ СТ3СП, СТ3ПС, ТОЛЩИНОЙ 4-5 ММ ПРИ ШИРИНЕ 50-100 ММ | Т | 2.5187
|  |  | 1/10-260-210-1/82 | ПРОВОЛОКА СТАЛЬНАЯ НИЗКОУГЛЕРОДИСТАЯ ОБЩЕГО НАЗНАЧЕНИЯ ТЕРМИЧЕСКИ ОБРАБОТАННАЯ, ОЦИНКОВАННАЯ, ДИАМЕТРОМ 2 ММ | КГ | 0.86029
|  |  | 1/55 | Материалы специального назначения (кислотоупорные, огнеупорные и антикоррозионные)
|  |  | 1/55-50 | Материалы антикоррозионные и химически стойкие
|  |  | 1/55-50-20/35 | ЛАК БИТУМНЫЙ БТ-577 | КГ | 6.4363
|  |  | 5 | Материалы для монтажных и специальных строительных работ
|  |  | 5/10 | Кабели, провода, муфты кабельные
|  |  | 5/10-10 | Кабели
|  |  | 5/10-10-10-2/С501-44087-Э | КАБЕЛЬ СИЛОВОЙ МАРКИ ВВГНГ(А) 1Х16-0,66 С МЕДНЫМИ ЖИЛАМИ, ИЗОЛЯЦИЯ И ОБОЛОЧКА ИЗ ПОЛИВИНИЛХЛОРИДНОГО ПЛАСТИКАТА, НЕ РАСПРОСТРАНЯЮЩИЙ ГОРЕНИЕ ПО КАТЕГОРИИ (А), БЕЗ ЗАЩИТНОГО ПОКРОВА, С ОДНОЙ ЖИЛОЙ СЕЧЕНИЕМ 16 ММ2, НА НАПРЯЖЕНИЕ 0,66 КВ | 1000 М | 0.325
|  |  | 5/10-10-20-2/С501-44411-16-Э | КАБЕЛЬ СИЛОВОЙ МАРКИ ВВГНГ(А) 5Х95-1 С МЕДНЫМИ ЖИЛАМИ, ИЗОЛЯЦИЯ И ОБОЛОЧКА ИЗ ПОЛИВИНИЛХЛОРИДНОГО ПЛАСТИКАТА, НЕ РАСПРОСТРАНЯЮЩИЙ ГОРЕНИЕ ПО КАТЕГОРИИ (А), БЕЗ ЗАЩИТНОГО ПОКРОВА, С ПЯТЬЮ ЖИЛАМИ СЕЧЕНИЕМ 95 ММ2, НА НАПРЯЖЕНИЕ 1 КВ | 1000 М | 0.325
|  |  | 5/10-20 | Провода
|  |  | 5/10-20-60-2/59 | ПРОВОД СИЛОВОЙ УСТАНОВОЧНЫЙ МАРКИ ПУВ 1Х25 С МЕДНОЙ ЖИЛОЙ, С ИЗОЛЯЦИЕЙ ИЗ ПОЛИВИНИЛХЛОРИДНОГО ПЛАСТИКАТА, СЕЧЕНИЕМ 25 ММ2, НА НАПРЯЖЕНИЕ 0,45 КВ | 1000 М | 0.015
|  |  | 5/10-20-60-4/С507-23400-Э | ПРОВОД СИЛОВОЙ МАРКИ АПУВ С АЛЮМИНИЕВОЙ ЖИЛОЙ, С ПОЛИВИНИЛХЛОРИДНОЙ ИЗОЛЯЦИЕЙ, НА НАПРЯЖЕНИЕ 0,45 КВ, СЕЧЕНИЕМ 16 ММ2 | 1000 М | 0.265
|  |  | 5/20 | Изделия для прокладки кабельных сетей
|  |  | 5/20-10 | Металлические кабеленесущие системы
|  |  | 5/20-10-11/СН-20026-Д | ЗАМОК ЗАЖИМА ДЛЯ ЛЕНТОЧНОЙ ЗАЗЕМЛЯЮЩЕЙ КЛЕММЫ | ШТ | 6
|  |  | 5/20-20 | Пластиковые системы для прокладки кабеля
|  |  | 5/20-20-3-4/4 | ТРУБКА МАРКИ ТВ-40 ВНУТРЕННИМ ДИАМЕТРОМ 2 ММ | КГ | 0.0024
|  |  | 5/20-20-3-4/10 | ТРУБКА МАРКИ ТВ-40 ВНУТРЕННИМ ДИАМЕТРОМ 5 ММ | КГ | 3.1176
|  |  | 5/20-30 | Материалы и изделия для монтажа кабелей и проводов
|  |  | 5/20-30-2/СН-5247-Д | ШИНА ДОПОЛНИТЕЛЬНОГО УРАВНИВАНИЯ ПОТЕНЦИАЛОВ NE1001 НА 10 ПРИСОЕДИНЕНИЙ | ШТ | 4
|  |  | 5/20-30-2/5 | ДЕРЖАТЕЛЬ ШИН ЗАЗЕМЛЕНИЯ К188 У3 | 1000 ШТ. | 2.077
|  |  | 5/20-30-3/СН-20023-Д | МОНТАЖНАЯ ЛЕНТА L=10 М | ШТ | 1
|  |  | 5/20-30-3/2 | КНОПКА К227 УХЛ2 | 1000 ШТ. | 0.54824
|  |  | 5/20-30-3/20 | СКОБА К 142 У2 | 10 ШТ. | 122.1569
|  |  | 5/20-30-3/40 | ПОЛОСКА К404 И ПРЯЖКА К407 ДЛЯ КРЕПЛЕНИЯ ПРОВОДОВ | 100 ШТ. | 1.0853
|  |  | 5/20-30-3/42 | ЛЕНТА ЛМ-5 УХЛ2 | 100 М | 0.51961
|  |  | 5/20-30-3/43 | ЛЕНТА К226 | 100 М | 0.15613
|  |  | 5/20-30-5/2 | БИРКА МАРКИРОВОЧНАЯ У134 | 100 ШТ. | 0.33157
|  |  | 5/50 | Прокатно-тянутые и прессованные изделия из цветных металлов, цветные металлы
|  |  | 5/50-30 | Листы и плиты из цветных металлов
|  |  | 5/50-30-3/2 | ЛИСТ НОРМАЛЬНОЙ ТОЧНОСТИ ИЗГОТОВЛЕНИЯ, ТОЛЩИНОЙ 1 ММ, ИЗ СВИНЦА МАРКИ С1 | Т | 0.004525
|  |  | 5/50-70 | Сплавы из цветных металлов
|  |  | 5/50-70-2/2 | ПРИПОЙ ОЛОВЯННО-СВИНЦОВЫЙ БЕССУРЬМЯНИСТЫЙ В ЧУШКАХ, МАРКИ ПОС61 | Т | 5e-06
|  |  | 5/50-70-2/13 | ПРИПОЙ ОЛОВЯННО-СВИНЦОВЫЙ МАЛОСУРЬМЯНИСТЫЙ, МАРКИ ПОССУ 40-0,5 | Т | 0.001912
|  |  | 5/50-70-3/8 | КАНИФОЛЬ СОСНОВАЯ ВЫСШЕГО СОРТА (22 ГР) | Т | 1e-06
|  |  | 5/90 | Прочие материалы для монтажных и специальных строительных работ
|  |  | 5/90-10 | Дюбели для крепления электромонтажных изделий
|  |  | 5/90-10/2 | ДЮБЕЛЬ МОНТАЖНЫЙ У661 У3 | 10 ШТ. | 1.2
|  |  | 5/90-10/4 | ДЮБЕЛЬ МОНТАЖНЫЙ У658 | 10 ШТ. | 210.7588
Ж3-40-90 | СТРОИТЕЛЬНО-МОНТАЖНЫЕ РАБОТЫ | ШТ 10
|  |  | 1-1 | ЗАТРАТЫ ТРУДА РАБОЧИХ | ЧЕЛ.Ч | 7.054
|  |  | М331604* | СТАНОК ПЕРЕДВИЖНОЙ ДЛЯ СВЕРЛЕНИЯ ОТВЕРСТИЙ В ЖЕЛЕЗОБЕТОНЕ ДИАМЕТРОМ 20-160 ММ | МАШ.Ч | 3.051
|  |  | 1 | Материалы для строительных работ
|  |  | 1/10 | Материалы для строительных работ общего назначения
|  |  | 1/10-170 | Оснастка технологическая и инструментальная
|  |  | 1/10-170-5/30 | СВЕРЛА АЛМАЗНЫЕ ПО БЕТОНУ (КОЛЬЦЕВЫЕ СВЕРЛА), ДИАМЕТРОМ 50 ММ | ШТ. | 0.196
|  |  | 1/10-280 | Прочие материалы для строительных работ
|  |  | 1/10-280-20/40 | ВОДА | М3 | 0.275
СОСТАВИЛ | ВЕДУЩИЙ ИНЖЕНЕР |  |  | С.В.ЛЕМЧУК
| (должность служащего) |  | (подпись) | (инициалы,фамилия)
ПРОВЕРИЛ | ГЛАВНЫЙ СПЕЦИАЛИСТ |  |  | Н.В.МАКСИМОВИЧ
| (должность служащего) |  | (подпись) | (инициалы,фамилия)

## 3170-1-3003-Q4
НАИМЕНОВАНИЕ ОБЪЕКТА |  | "РЕКОНСТРУКЦИЯ ТЕРРИТОРИИ ПО ПРОСП. ПАРТИЗАНСКОМУ, 8, В Г. МИНСКЕ". 29 ОЧЕРЕДЬ СТРОИТЕЛЬСТВА. СТАДИЯ С
КОД ОБЪЕКТА |  | 21.004.29-3
НАИМЕНОВАНИЕ ЗДАНИЯ, СООРУЖЕНИЯ |  | ЗДАНИЕ N3 ПО Г/П В ОСЯХ 1-26, А/1-Х И 26-34, А/1-Б
ШИФР ЗДАНИЯ, СООРУЖЕНИЯ |  | 21.004.29-3
КОМПЛЕКТ ЧЕРТЕЖЕЙ |  | ЭМ1
ВЕДОМОСТЬ РЕСУРСОВ ДЛЯ ЛОКАЛЬНОЙ СМЕТЫ № 3003
(НОРМЫ 2022г.)
СИЛОВОЕ ЭЛЕКТРООБОРУДОВАНИЕ (ВЗАМЕН ЛС N 3003 НА СУММУ 2700,969 ТЫС. РУБ. ПО ЗАМЕЧАНИЯМ ЭКСПЕРТИЗЫ)
СОСТАВЛЕНА В ЦЕНАХ НА 1 МАЯ 2025г.
№ П/П | КОД | НАИМЕНОВАНИЕ РЕСУРСА | ЕДИНИЦА ИЗМЕРЕНИЯ | КОЛИЧЕСТВО | СТОИМОСТЬ РЕСУРСА, БЕЛОРУССКИХ РУБЛЕЙ
[5 empty] | ЗА ЕДИНИЦУ ИЗМЕРЕНИЯ | ОБЩАЯ
1 | 2 | 3 | 4 | 5 | 6 | 7
1 | 1-1 | ЗАТРАТЫ ТРУДА РАБОЧИХ | ЧЕЛ.Ч | 8035.4011
2 | 1-3 | ЗАТРАТЫ ТРУДА МАШИНИСТОВ | ЧЕЛ.-Ч | 307.5049
МАШИНЫ И МЕХАНИЗМЫ
3 | М021143 | КРАНЫ НА АВТОМОБИЛЬНОМ ХОДУ ПРИ РАБОТЕ НА ДРУГИХ ВИДАХ СТРОИТЕЛЬСТВА, 16 Т | МАШ.Ч | 153.3389 | 55.99 | 8585,44
4 | М030203* | ДОМКРАТЫ ГИДРАВЛИЧЕСКИЕ ГРУЗОПОДЪЕМНОСТЬЮ 63 Т | МАШ.Ч | 762.4926 | 0.81 | 617,62
5 | М030402 | ЛЕБЕДКИ ЭЛЕКТРИЧЕСКИЕ ТЯГОВЫМ УСИЛИЕМ ДО 12,26 (1,25) КН (Т) | МАШ.Ч | 935.5621 | 1.16 | 1085,25
6 | М040502 | УСТАНОВКИ ДЛЯ СВАРКИ РУЧНОЙ ДУГОВОЙ (ПОСТОЯННОГО ТОКА) | МАШ.Ч | 373.8092 | 4.15 | 1551,31
7 | М150402 | ГАЗОВАЯ ГОРЕЛКА | МАШ.Ч | 66.9281 | 0.32 | 21,42
8 | М171402 | ПОЛУАВТОМАТ МОНТАЖНЫЙ РАНЦЕВЫЙ ПРМ-4 С ПРИСТАВКОЙ ПВ400 | МАШ.Ч | 380.2255 | 13.19 | 5015,17
9 | М330250* | ПИСТОЛЕТ МОНТАЖНЫЙ | МАШ.Ч | 52.0933 | 1.34 | 69,81
10 | М330301* | МАШИНЫ ШЛИФОВАЛЬНЫЕ ЭЛЕКТРИЧЕСКИЕ | МАШ.Ч | 101.1015 | 0.87 | 87,96
11 | М331002 | СТАНКИ СВЕРЛИЛЬНЫЕ | МАШ.Ч | 0.0904 | 0.6 | 0,05
12 | М331451 | ПЕРФОРАТОРЫ ЭЛЕКТРИЧЕСКИЕ | МАШ.Ч | 272.2701 | 0.84 | 228,71
13 | М331604* | СТАНОК ПЕРЕДВИЖНОЙ ДЛЯ СВЕРЛЕНИЯ ОТВЕРСТИЙ В ЖЕЛЕЗОБЕТОНЕ ДИАМЕТРОМ 20-160 ММ | МАШ.Ч | 3.051 | 3.75 | 11,44
14 | М331615* | ДРЕЛИ ЭЛЕКТРИЧЕСКИЕ | МАШ.Ч | 17.3809 | 0.3 | 5,21
15 | М331617 | СРЕДСТВА МАЛОЙ МЕХАНИЗАЦИИ | МАШ.Ч | 0.53325 | 18.8 | 10,03
16 | М350451 | ПРЕСС ГИДРАВЛИЧЕСКИЙ С ЭЛЕКТРОПРИВОДОМ | МАШ.Ч | 99.9091 | 0.36 | 35,97
17 | М400002 | АВТОМОБИЛЬ БОРТОВОЙ, ГРУЗОПОДЪЕМНОСТЬЮ ДО 8 Т | МАШ.Ч | 153.6327 | 37.33 | 5735,11
|  | ИТОГО МАШИНЫ И МЕХАНИЗМЫ |  |  |  | 23060
МАТЕРИАЛЫ, ИЗДЕЛИЯ, КОНСТРУКЦИИ
| 1 | Материалы для строительных работ
| 1/10 | Материалы для строительных работ общего назначения
| 1/10-10 | Известь, цемент и другие вяжущие
18 | 1/10-10-10/6 | ПОРТЛАНДЦЕМЕНТ БЕЗДОБАВОЧНЫЙ ЦЕМ 0 42,5 Н (В УПАКОВКЕ) | Т | 0.15526 | 320.21 | 49,71
| 1/10-135 | Нефтепродукты, газы, химические материалы
19 | 1/10-135-20/20 | АРГОН ГАЗООБРАЗНЫЙ, ВЫСШИЙ СОРТ | М3 | 86.45 | 5.78 | 499,68
20 | 1/10-135-20/75 | СМЕСЬ ПРОПАНА И БУТАНА ТЕХНИЧЕСКИХ | КГ | 70.4103 | 1.7 | 119,7
| 1/10-140 | Электроды, прутки винипластовые, проволока сварочные
21 | 1/10-140-40/100 | ЭЛЕКТРОДЫ ТИПА Э42А ДИАМЕТРОМ 4 ММ | Т | 0.093119 | 4200 | 391,1
22 | 1/10-140-45/130 | ЭЛЕКТРОДЫ ДЛЯ СВАРКИ ЦВЕТНЫХ МЕТАЛЛОВ 0ЗА-2 (МАРКА ПРОВОЛОКИ СВАК-5) ДИАМЕТРОМ 4 ММ | Т | 0.07654 | 36292.5 | 2777,83
| 1/10-160 | Пленки, полотна, ткани разные
23 | 1/10-160-20/15 | ВЕТОШЬ | КГ | 2.69 | 2.46 | 6,62
| 1/10-170 | Оснастка технологическая и инструментальная
24 | 1/10-170-5/30 | СВЕРЛА АЛМАЗНЫЕ ПО БЕТОНУ (КОЛЬЦЕВЫЕ СВЕРЛА), ДИАМЕТРОМ 50 ММ | ШТ. | 0.196 | 108.06 | 21,18
25 | 1/10-170-10/25 | СВЕРЛА СПИРАЛЬНЫЕ С ЦИЛИНДРИЧЕСКИМ ХВОСТОВИКОМ, ДЛИННАЯ СЕРИЯ (ПО МЕТАЛЛУ), ДИАМЕТРОМ 12,6-14 ММ | ШТ. | 0.238 | 12.92 | 3,08
26 | 1/10-170-10/135 | СВЕРЛА С SDS PLUS ХВОСТОВИКОМ (НАКОНЕЧНИК ИЗ ТВЕРДОСПЛАВНОЙ СТАЛИ) (ПО БЕТОНУ), ДИАМЕТРОМ 8-10 ММ, ДЛИНОЙ 260 (265) ММ | ШТ. | 10.755 | 4.03 | 43,34
27 | 1/10-170-10/165 | СВЕРЛА С SDS PLUS ХВОСТОВИКОМ (НАКОНЕЧНИК ИЗ ТВЕРДОСПЛАВНОЙ СТАЛИ) (ПО БЕТОНУ), ДИАМЕТРОМ 10-12 ММ, ДЛИНОЙ 110-165 ММ | ШТ. | 0.56436 | 3.41 | 1,92
28 | 1/10-170-50/5 | ПАТРОН СТРОИТЕЛЬНЫЙ Д-4 | 1000 ШТ. | 4.1033 | 180.92 | 742,36
| 1/10-180 | Материалы шлифовальные
29 | 1/10-180-20/57 | КРУГИ ШЛИФОВАЛЬНЫЕ ДЛЯ СПЕЦИАЛЬНЫХ МОНТАЖНЫХ РАБОТ 5П 180Х6Х22 | ШТ. | 96.7865 | 3.34 | 323,27
| 1/10-230 | Материалы для отделочных работ
30 | 1/10-230-35/105 | КЛЕЙ ВК-11 | КГ | 0.059406 | 446.71 | 26,54
31 | 1/10-230-40-20/55 | КРАСКА МАСЛЯНАЯ МА-15, ЖЕЛТАЯ | Т | 0.05735 | 5194.16 | 297,89
32 | 1/10-230-40-20/64 | КРАСКА МАСЛЯНАЯ МА-15, ЗЕЛЕНАЯ | Т | 0.05735 | 5083.84 | 291,56
33 | 1/10-230-40-20/127 | КРАСКА МАСЛЯНАЯ МА-15, СУРИК ЖЕЛЕЗНЫЙ | Т | 0.00176 | 4666.25 | 8,21
34 | 1/10-230-40-20/136 | КРАСКА МАСЛЯНАЯ МА-15, СУРИК ЖЕЛЕЗНЫЙ | КГ | 37.5847 | 4.45 | 167,25
35 | 1/10-230-45-5/138 | ЛАК МЕЛАМИННЫЙ МЛ-92 ЭЛЕКТРОИЗОЛЯЦИОННЫЙ | Т | 0.002287 | 7350 | 16,81
36 | 1/10-230-45-5/186 | ЛАК НИТРОЦЕЛЛЮЛОЗНЫЙ МЕБЕЛЬНЫЙ НЦ-218 | КГ | 0.615 | 9.63 | 5,92
37 | 1/10-230-45-10/165 | ЭМАЛЬ ПЕНТАФТАЛЕВАЯ ПФ-115, СЕРАЯ | КГ | 13.0813 | 5.52 | 72,21
38 | 1/10-230-50-15/39 | РАСТВОРИТЕЛЬ ДЛЯ ЛАКОКРАСОЧНЫХ МАТЕРИАЛОВ МАРКИ 646 | КГ | 2.16 | 4.23 | 9,14
39 | 1/10-230-50-15/51 | РАСТВОРИТЕЛЬ ДЛЯ ЛАКОКРАСОЧНЫХ МАТЕРИАЛОВ МАРКИ Р-4 | КГ | 2.744 | 4.86 | 13,34
40 | 1/10-230-50-15/85 | СПИРТ ЭТИЛОВЫЙ РЕКТИФИКОВАННЫЙ ТЕХНИЧЕСКИЙ | КГ | 0.00638 | 4.72 | 0,03
41 | 1/10-230-50-15/93 | УАЙТ-СПИРИТ | КГ | 101.6 | 4.22 | 428,75
| 1/10-235 | Изделия герметизирующие, уплотняющие, изолирующие
42 | 1/10-235-20/681 | ИЗОЛЕНТА ПВХ (РАЗМЕРОМ 15 ММХ20 М) | М2 | 40.8525 | 4.86 | 198,54
43 | 1/10-235-20/786 | ЛЕНТА ФУМ МАРКА 3 | КГ | 0.035 | 98.89 | 3,46
| 1/10-240 | Метизы и крепежные изделия
44 | 1/10-240-5-5/С101-99-443-Э | СТАНДАРТНЫЙ АНКЕР С БОЛТОМ М10 | 1000 ШТ. | 4.02 | 479.42 | 1927,27
45 | 1/10-240-5-5/С101-99-462-Э | СТАНДАРТНЫЙ АНКЕР С БОЛТОМ М8 | 1000 ШТ. | 0.08 | 298.71 | 23,9
46 | 1/10-240-10-10/131 | БОЛТЫ СТРОИТЕЛЬНЫЕ | Т | 0.40062 | 5465.03 | 2189,42
47 | 1/10-240-15/250 | ВИНТЫ САМОНАРЕЗАЮЩИЕ С ПОЛУКРУГЛОЙ ГОЛОВКОЙ ДИАМЕТРОМ 6-10 ММ ДЛИНОЙ 50 ММ | КГ | 0.06 | 4.03 | 0,24
48 | 1/10-240-20/1 | ГАЙКИ СТРОИТЕЛЬНЫЕ | Т | 0.11446 | 4322.02 | 494,72
49 | 1/10-240-30-30/290 | ДЮБЕЛЬ-ГВОЗДЬ ДЛЯ МОНТАЖНОГО ПИСТОЛЕТА 3,7Х50 ММ | КГ | 16.3538 | 40.47 | 661,84
50 | 1/10-240-50-10/СН-8113-Д | ШПИЛЬКА РЕЗЬБОВАЯ М10, ДЛИНОЙ 1000 ММ | ШТ | 340 | 7.01 | 2383,4
51 | 1/10-240-50-16/999132 | ШАЙБЫ (СРЕДНЯЯ ЦЕНА ПО ГРУППЕ), ОПРЕД. - 13 | КГ | 57.2319 | 7.33 | 419,51
52 | 1/10-240-999/С101-999-1478-Э | МЕТИЗЫ | КГ | 40 | 9.1 | 364
| 1/10-260 | Металлопрокат и металлоизделия (за исключением металлоизделий части 2)
53 | 1/10-260-30-31/С101-123415-Э | МЕТАЛЛОКОНСТРУКЦИИ | Т | 0.2 | 2261.07 | 452,21
54 | 1/10-260-30-31/1 | ПРОКАТ ГОРЯЧЕКАТАНЫЙ ПОЛОСОВОЙ ИЗ СТАЛИ УГЛЕРОДИСТОЙ ОБЫКНОВЕННОГО КАЧЕСТВА МАРКИ СТ3СП, СТ3ПС, ТОЛЩИНОЙ 4-5 ММ ПРИ ШИРИНЕ 50-100 ММ | Т | 2.5187 | 2261.07 | 5695,07
55 | 1/10-260-30-31/5 | ПРОКАТ ГОРЯЧЕКАТАНЫЙ ПОЛОСОВОЙ ИЗ СТАЛИ УГЛЕРОДИСТОЙ ОБЫКНОВЕННОГО КАЧЕСТВА МАРКИ СТ3СП, СТ3ПС, ТОЛЩИНОЙ 10 - 80 ММ ПРИ ШИРИНЕ 100 - 200 ММ | Т | 0.060868 | 2732.95 | 166,35
56 | 1/10-260-210-1/82 | ПРОВОЛОКА СТАЛЬНАЯ НИЗКОУГЛЕРОДИСТАЯ ОБЩЕГО НАЗНАЧЕНИЯ ТЕРМИЧЕСКИ ОБРАБОТАННАЯ, ОЦИНКОВАННАЯ, ДИАМЕТРОМ 2 ММ | КГ | 22.4797 | 4.81 | 108,13
| 1/10-280 | Прочие материалы для строительных работ
57 | 1/10-280-20/40 | ВОДА | М3 | 1.1413 | 1.45 | 1,65
| 1/55 | Материалы специального назначения (кислотоупорные, огнеупорные и антикоррозионные)
| 1/55-50 | Материалы антикоррозионные и химически стойкие
58 | 1/55-50-20/35 | ЛАК БИТУМНЫЙ БТ-577 | КГ | 196.7604 | 16.27 | 3201,29
59 | 1/55-50-25/55 | ГРУНТОВКА ГФ-021, КРАСНО-КОРИЧНЕВАЯ | КГ | 3.494 | 6.56 | 22,92
60 | 1/55-50-30/20 | ПАСТА КВАРЦЕВАЗЕЛИНОВАЯ | КГ | 5.417 | 24.17 | 130,93
| 4 | Железобетонные и бетонные изделия и конструкции (в т.ч. типовые), керамические изделия, нерудные материалы, бетоны и растворы
| 4/1 | Конструкции и изделия бетонные и железобетонные, керамические изделия, нерудные материалы, товарные бетоны и растворы
| 4/1-4 | Бетоны, растворы, смеси асфальтобетонные
61 | 4/1-4-20-20-10-20/10 | РАСТВОРЫ КЛАДОЧНЫЕ ТЯЖЕЛЫЕ ЦЕМЕНТНЫЕ, МАРКИ 100 | М3 | 0.2925 | 130.52 | 38,18
| 4/1-7 | Изделия бетонные
62 | 4/1-7-20-30-11/110011 | ПЛИТЫ БЕТОННЫЕ ТРОТУАРНЫЕ, КВАДРАТНЫЕ, ТОЛЩИНОЙ 50 ММ, ИЗ МЕЛКОЗЕРНИСТОГО БЕТОНА, СЕРЫЕ, ОДНОСЛОЙНЫЕ, КЛАСС БЕТОНА В22,5 | М2 | 22.5 | 32.58 | 733,05
| 5 | Материалы для монтажных и специальных строительных работ
| 5/10 | Кабели, провода, муфты кабельные
| 5/10-10 | Кабели
63 | 5/10-10-10-2/С501-44087-Э | КАБЕЛЬ СИЛОВОЙ МАРКИ ВВГНГ(А) 1Х16-0,66 С МЕДНЫМИ ЖИЛАМИ, ИЗОЛЯЦИЯ И ОБОЛОЧКА ИЗ ПОЛИВИНИЛХЛОРИДНОГО ПЛАСТИКАТА, НЕ РАСПРОСТРАНЯЮЩИЙ ГОРЕНИЕ ПО КАТЕГОРИИ (А), БЕЗ ЗАЩИТНОГО ПОКРОВА, С ОДНОЙ ЖИЛОЙ СЕЧЕНИЕМ 16 ММ2, НА НАПРЯЖЕНИЕ 0,66 КВ | 1000 М | 0.325 | 5612.66 | 1824,11
64 | 5/10-10-10-10-1/С501-44108-41-Э | КАБЕЛЬ СИЛОВОЙ МАРКИ ВВГНГ(А)-LS 5Х2,5-0,66 С МЕДНЫМИ ЖИЛАМИ, ИЗОЛЯЦИЯ И ОБОЛОЧКА ИЗ ПОЛИВИНИЛХЛОРИДНОГО ПЛАСТИКАТА, НЕ РАСПРОСТРАНЯЮЩИЙ ГОРЕНИЕ ПО КАТЕГОРИИ (А), С НИЗКИМ ДЫМО- И ГАЗОВЫДЕЛЕНИЕМ, БЕЗ ЗАЩИТНОГО ПОКРОВА, С ПЯТЬЮ ЖИЛАМИ СЕЧЕНИЕМ 2,5 ММ2, НА НАПРЯЖЕНИЕ 0,66 КВ | 1000 М | 0.01 | 4874.66 | 48,75
65 | 5/10-10-10-10-1/51 | КАБЕЛЬ СИЛОВОЙ МАРКИ ВВГНГ(А)-LS 3Х2,5-0,66 С МЕДНЫМИ ЖИЛАМИ, ИЗОЛЯЦИЯ И ОБОЛОЧКА ИЗ ПОЛИВИНИЛХЛОРИДНОГО ПЛАСТИКАТА, НЕ РАСПРОСТРАНЯЮЩИЙ ГОРЕНИЕ ПО КАТЕГОРИИ (А), С НИЗКИМ ДЫМО- И ГАЗОВЫДЕЛЕНИЕМ, БЕЗ ЗАЩИТНОГО ПОКРОВА, С ТРЕМЯ ЖИЛАМИ СЕЧЕНИЕМ 2,5 ММ2, НА НАПРЯЖЕНИЕ 0,66 КВ | 1000 М | 0.03 | 2566 | 76,98
66 | 5/10-10-10-10-1/80 | КАБЕЛЬ СИЛОВОЙ МАРКИ ВВГНГ(А)-LS 5Х1,5-0,66 С МЕДНЫМИ ЖИЛАМИ, ИЗОЛЯЦИЯ И ОБОЛОЧКА ИЗ ПОЛИВИНИЛХЛОРИДНОГО ПЛАСТИКАТА, НЕ РАСПРОСТРАНЯЮЩИЙ ГОРЕНИЕ ПО КАТЕГОРИИ (А) С НИЗКИМ ДЫМО- И ГАЗОВЫДЕЛЕНИЕМ, БЕЗ ЗАЩИТНОГО ПОКРОВА, С ПЯТЬЮ ЖИЛАМИ СЕЧЕНИЕМ 1,5 ММ2, НА НАПРЯЖЕНИЕ 0,66 КВ | 1000 М | 0.14 | 3109.29 | 435,3
67 | 5/10-10-10-10-1/83 | КАБЕЛЬ СИЛОВОЙ МАРКИ ВВГНГ(А)-LS 5Х6-0,66 С МЕДНЫМИ ЖИЛАМИ, ИЗОЛЯЦИЯ И ОБОЛОЧКА ИЗ ПОЛИВИНИЛХЛОРИДНОГО ПЛАСТИКАТА, НЕ РАСПРОСТРАНЯЮЩИЙ ГОРЕНИЕ ПО КАТЕГОРИИ (А) С НИЗКИМ ДЫМО- И ГАЗОВЫДЕЛЕНИЕМ, БЕЗ ЗАЩИТНОГО ПОКРОВА, С ПЯТЬЮ ЖИЛАМИ СЕЧЕНИЕМ 6 ММ2, НА НАПРЯЖЕНИЕ 0,66 КВ | 1000 М | 0.01 | 10796.77 | 107,97
68 | 5/10-10-10-10-2/С501-400-33-Э | КАБЕЛЬ СИЛОВОЙ МАРКИ АВВГНГ(А)-LS 5Х4-0,66 С АЛЮМИНИЕВЫМИ ЖИЛАМИ, ИЗОЛЯЦИЯ И ОБОЛОЧКА ИЗ ПОЛИВИНИЛХЛОРИДНОГО ПЛАСТИКАТА, НЕ РАСПРОСТРАНЯЮЩИЙ ГОРЕНИЕ ПО КАТЕГОРИИ (А), С НИЗКИМ ДЫМО- И ГАЗОВЫДЕЛЕНИЕМ, БЕЗ ЗАЩИТНОГО ПОКРОВА, С ПЯТЬЮ ЖИЛАМИ СЕЧЕНИЕМ 4 ММ2, НА НАПРЯЖЕНИЕ 0,66 КВ | 1000 М | 0.695 | 1365 | 948,68
69 | 5/10-10-10-10-2/С501-99096-16-Э | КАБЕЛЬ СИЛОВОЙ МАРКИ АВВГНГ(А)-LS 3Х2,5-0,66 С АЛЮМИНИЕВЫМИ ЖИЛАМИ, ИЗОЛЯЦИЯ И ОБОЛОЧКА ИЗ ПОЛИВИНИЛХЛОРИДНОГО ПЛАСТИКАТА, НЕ РАСПРОСТРАНЯЮЩИЙ ГОРЕНИЕ ПО КАТЕГОРИИ (А), С НИЗКИМ ДЫМО- И ГАЗОВЫДЕЛЕНИЕМ, БЕЗ ЗАЩИТНОГО ПОКРОВА, С ТРЕМЯ ЖИЛАМИ СЕЧЕНИЕМ 2,5 ММ2, НА НАПРЯЖЕНИЕ 0,66 КВ | 1000 М | 5.645 | 971.43 | 5483,72
70 | 5/10-10-10-10-2/С501-99096-18-Э | КАБЕЛЬ СИЛОВОЙ МАРКИ АВВГНГ(А)-LS 3Х6-0,66 С АЛЮМИНИЕВЫМИ ЖИЛАМИ, ИЗОЛЯЦИЯ И ОБОЛОЧКА ИЗ ПОЛИВИНИЛХЛОРИДНОГО ПЛАСТИКАТА, НЕ РАСПРОСТРАНЯЮЩИЙ ГОРЕНИЕ ПО КАТЕГОРИИ (А), С НИЗКИМ ДЫМО- И ГАЗОВЫДЕЛЕНИЕМ, БЕЗ ЗАЩИТНОГО ПОКРОВА, С ТРЕМЯ ЖИЛАМИ СЕЧЕНИЕМ 6 ММ2, НА НАПРЯЖЕНИЕ 0,66 КВ | 1000 М | 0.45 | 1850 | 832,5
71 | 5/10-10-10-10-2/С501-99096-25-Э | КАБЕЛЬ СИЛОВОЙ МАРКИ АВВГНГ(А)-LS 4Х4-0,66 С АЛЮМИНИЕВЫМИ ЖИЛАМИ, ИЗОЛЯЦИЯ И ОБОЛОЧКА ИЗ ПОЛИВИНИЛХЛОРИДНОГО ПЛАСТИКАТА, НЕ РАСПРОСТРАНЯЮЩИЙ ГОРЕНИЕ ПО КАТЕГОРИИ (А), С НИЗКИМ ДЫМО- И ГАЗОВЫДЕЛЕНИЕМ, БЕЗ ЗАЩИТНОГО ПОКРОВА, С ЧЕТЫРЬМЯ ЖИЛАМИ СЕЧЕНИЕМ 4 ММ2, НА НАПРЯЖЕНИЕ 0,66 КВ | 1000 М | 0.12 | 2530 | 303,6
72 | 5/10-10-10-10-2/С501-99096-27-Э | КАБЕЛЬ СИЛОВОЙ МАРКИ АВВГНГ(А)-LS 4Х10-0,66 С АЛЮМИНИЕВЫМИ ЖИЛАМИ, ИЗОЛЯЦИЯ И ОБОЛОЧКА ИЗ ПОЛИВИНИЛХЛОРИДНОГО ПЛАСТИКАТА, НЕ РАСПРОСТРАНЯЮЩИЙ ГОРЕНИЕ ПО КАТЕГОРИИ (А), С НИЗКИМ ДЫМО- И ГАЗОВЫДЕЛЕНИЕМ, БЕЗ ЗАЩИТНОГО ПОКРОВА, С ЧЕТЫРЬМЯ ЖИЛАМИ СЕЧЕНИЕМ 10 ММ2, НА НАПРЯЖЕНИЕ 0,66 КВ | 1000 М | 0.235 | 3288.35 | 772,76
73 | 5/10-10-10-10-2/С501-99096-33-Э | КАБЕЛЬ СИЛОВОЙ МАРКИ АВВГНГ(А)-LS 5Х2,5-0,66 С АЛЮМИНИЕВЫМИ ЖИЛАМИ, ИЗОЛЯЦИЯ И ОБОЛОЧКА ИЗ ПОЛИВИНИЛХЛОРИДНОГО ПЛАСТИКАТА, НЕ РАСПРОСТРАНЯЮЩИЙ ГОРЕНИЕ ПО КАТЕГОРИИ (А), С НИЗКИМ ДЫМО- И ГАЗОВЫДЕЛЕНИЕМ, БЕЗ ЗАЩИТНОГО ПОКРОВА, С ПЯТЬЮ ЖИЛАМИ СЕЧЕНИЕМ 2,5 ММ2, НА НАПРЯЖЕНИЕ 0,66 КВ | 1000 М | 1.155 | 1291.61 | 1491,81
74 | 5/10-10-10-10-2/С501-99096-35-Э | КАБЕЛЬ СИЛОВОЙ МАРКИ АВВГНГ(А)-LS 5Х6-0,66 С АЛЮМИНИЕВЫМИ ЖИЛАМИ, ИЗОЛЯЦИЯ И ОБОЛОЧКА ИЗ ПОЛИВИНИЛХЛОРИДНОГО ПЛАСТИКАТА, НЕ РАСПРОСТРАНЯЮЩИЙ ГОРЕНИЕ ПО КАТЕГОРИИ (А), С НИЗКИМ ДЫМО- И ГАЗОВЫДЕЛЕНИЕМ, БЕЗ ЗАЩИТНОГО ПОКРОВА, С ПЯТЬЮ ЖИЛАМИ СЕЧЕНИЕМ 6 ММ2, НА НАПРЯЖЕНИЕ 0,66 КВ | 1000 М | 0.48 | 1997.41 | 958,76
75 | 5/10-10-10-10-2/С501-99096-36-Э | КАБЕЛЬ СИЛОВОЙ МАРКИ АВВГНГ(А)-LS 5Х10-0,66 С АЛЮМИНИЕВЫМИ ЖИЛАМИ, ИЗОЛЯЦИЯ И ОБОЛОЧКА ИЗ ПОЛИВИНИЛХЛОРИДНОГО ПЛАСТИКАТА, НЕ РАСПРОСТРАНЯЮЩИЙ ГОРЕНИЕ ПО КАТЕГОРИИ (А), С НИЗКИМ ДЫМО- И ГАЗОВЫДЕЛЕНИЕМ, БЕЗ ЗАЩИТНОГО ПОКРОВА, С ПЯТЬЮ ЖИЛАМИ СЕЧЕНИЕМ 10 ММ2, НА НАПРЯЖЕНИЕ 0,66 КВ | 1000 М | 0.46 | 3055.2 | 1405,39
76 | 5/10-10-10-10-2/С501-99371-Э | КАБЕЛЬ СИЛОВОЙ МАРКИ АВВГНГ(А)-LS 3Х4-0,66 С АЛЮМИНИЕВЫМИ ЖИЛАМИ, ИЗОЛЯЦИЯ И ОБОЛОЧКА ИЗ ПОЛИВИНИЛХЛОРИДНОГО ПЛАСТИКАТА, НЕ РАСПРОСТРАНЯЮЩИЙ ГОРЕНИЕ ПО КАТЕГОРИИ (А), С НИЗКИМ ДЫМО- И ГАЗОВЫДЕЛЕНИЕМ, БЕЗ ЗАЩИТНОГО ПОКРОВА, С ТРЕМЯ ЖИЛАМИ СЕЧЕНИЕМ 4 ММ2, НА НАПРЯЖЕНИЕ 0,66 КВ | 1000 М | 1.45 | 1157 | 1677,65
77 | 5/10-10-10-10-2/СН-26076-Д | КАБЕЛЬ СИЛОВОЙ МАРКИ АВВГНГ(А)-LS 5Х50-0,66 С АЛЮМИНИЕВЫМИ ЖИЛАМИ, ИЗОЛЯЦИЯ И ОБОЛОЧКА ИЗ ПОЛИВИНИЛХЛОРИДНОГО ПЛАСТИКАТА, НЕ РАСПРОСТРАНЯЮЩИЙ ГОРЕНИЕ ПО КАТЕГОРИИ (А), С НИЗКИМ ДЫМО- И ГАЗОВЫДЕЛЕНИЕМ, БЕЗ ЗАЩИТНОГО ПОКРОВА, С ПЯТЬЮ ЖИЛАМИ СЕЧЕНИЕМ 50 ММ2, НА НАПРЯЖЕНИЕ 0,66 КВ | 1000 М | 0.025 | 13757.13 | 343,93
78 | 5/10-10-10-10-2/СН-9590-Д | КАБЕЛЬ СИЛОВОЙ МАРКИ АВВГНГ(А)-LS 5Х16-0,66 С АЛЮМИНИЕВЫМИ ЖИЛАМИ, ИЗОЛЯЦИЯ И ОБОЛОЧКА ИЗ ПОЛИВИНИЛХЛОРИДНОГО ПЛАСТИКАТА, НЕ РАСПРОСТРАНЯЮЩИЙ ГОРЕНИЕ ПО КАТЕГОРИИ (А), С НИЗКИМ ДЫМО- И ГАЗОВЫДЕЛЕНИЕМ, БЕЗ ЗАЩИТНОГО ПОКРОВА, С ПЯТЬЮ ЖИЛАМИ СЕЧЕНИЕМ 16 ММ2, НА НАПРЯЖЕНИЕ 0,66 КВ | 1000 М | 0.27 | 6708.56 | 1811,31
79 | 5/10-10-10-10-5/40 | КАБЕЛЬ СИЛОВОЙ ОГНЕСТОЙКИЙ МАРКИ ВВГНГ(А)-FRLS 3Х1,5-0,66 С МЕДНЫМИ ЖИЛАМИ, С ИЗОЛЯЦИЕЙ И ОБОЛОЧКОЙ ИЗ ПВХ ПЛАСТИКАТА, С ТЕРМИЧЕСКИМ БАРЬЕРОМ ИЗ СЛЮДОСОДЕРЖАЩИХ ЛЕНТ, НЕ РАСПРОСТРАНЯЮЩИЙ ГОРЕНИЕ ПО КАТЕГОРИИ (А), С НИЗКИМ ДЫМО- И ГАЗОВЫДЕЛЕНИЕМ, С ТРЕМЯ ЖИЛАМИ СЕЧЕНИЕМ 1,5 ММ2, НА НАПРЯЖЕНИЕ 0,66 КВ | 1000 М | 0.03 | 2331.22 | 69,94
80 | 5/10-10-20-2/С501-44411-16-Э | КАБЕЛЬ СИЛОВОЙ МАРКИ ВВГНГ(А) 5Х95-1 С МЕДНЫМИ ЖИЛАМИ, ИЗОЛЯЦИЯ И ОБОЛОЧКА ИЗ ПОЛИВИНИЛХЛОРИДНОГО ПЛАСТИКАТА, НЕ РАСПРОСТРАНЯЮЩИЙ ГОРЕНИЕ ПО КАТЕГОРИИ (А), БЕЗ ЗАЩИТНОГО ПОКРОВА, С ПЯТЬЮ ЖИЛАМИ СЕЧЕНИЕМ 95 ММ2, НА НАПРЯЖЕНИЕ 1 КВ | 1000 М | 0.325 | 157330.02 | 51132,26
81 | 5/10-10-20-5/С501-99383-12-Э | КАБЕЛЬ СИЛОВОЙ МАРКИ АВВГНГ(А)-LS 5Х25-0,66 С АЛЮМИНИЕВЫМИ ЖИЛАМИ, ИЗОЛЯЦИЯ И ОБОЛОЧКА ИЗ ПОЛИВИНИЛХЛОРИДНОГО ПЛАСТИКАТА, НЕ РАСПРОСТРАНЯЮЩИЙ ГОРЕНИЕ ПО КАТЕГОРИИ (А), С НИЗКИМ ДЫМО- И ГАЗОВЫДЕЛЕНИЕМ, БЕЗ ЗАЩИТНОГО ПОКРОВА, С ПЯТЬЮ ЖИЛАМИ СЕЧЕНИЕМ 25 ММ2, НА НАПРЯЖЕНИЕ 0,66 КВ | 1000 М | 0.225 | 8419.9 | 1894,48
82 | 5/10-10-20-5/С501-99383-13-Э | КАБЕЛЬ СИЛОВОЙ МАРКИ АВВГНГ(А)-LS 5Х35-1 С АЛЮМИНИЕВЫМИ ЖИЛАМИ, ИЗОЛЯЦИЯ И ОБОЛОЧКА ИЗ ПОЛИВИНИЛХЛОРИДНОГО ПЛАСТИКАТА, БЕЗ ЗАЩИТНОГО ПОКРОВА, НЕ РАСПРОСТРАНЯЮЩИЙ ГОРЕНИЕ ПО КАТЕРИИ (А), С ПЯТЬЮ ЖИЛАМИ СЕЧЕНИЕМ 35 ММ2, НА НАПРЯЖЕНИЕ 1 КВ | 1000 М | 0.23 | 13232.24 | 3043,42
83 | 5/10-10-20-5/С501-99383-14-Э | КАБЕЛЬ СИЛОВОЙ МАРКИ АВВГНГ(А)-LS 5Х50-1 С АЛЮМИНИЕВЫМИ ЖИЛАМИ, ИЗОЛЯЦИЯ И ОБОЛОЧКА ИЗ ПОЛИВИНИЛХЛОРИДНОГО ПЛАСТИКАТА, БЕЗ ЗАЩИТНОГО ПОКРОВА, НЕ РАСПРОСТРАНЯЮЩИЙ ГОРЕНИЕ ПО КАТЕРИИ (А), С ПЯТЬЮ ЖИЛАМИ СЕЧЕНИЕМ 50 ММ2, НА НАПРЯЖЕНИЕ 1 КВ | 1000 М | 0.24 | 11960.01 | 2870,4
84 | 5/10-10-20-5/С501-99383-16-Э | КАБЕЛЬ СИЛОВОЙ МАРКИ АВВГНГ(А)-LS 5Х95-1 С АЛЮМИНИЕВЫМИ ЖИЛАМИ, ИЗОЛЯЦИЯ И ОБОЛОЧКА ИЗ ПОЛИВИНИЛХЛОРИДНОГО ПЛАСТИКАТА, БЕЗ ЗАЩИТНОГО ПОКРОВА, НЕ РАСПРОСТРАНЯЮЩИЙ ГОРЕНИЕ ПО КАТЕГИРИИ (А), С ПЯТЬЮ ЖИЛАМИ СЕЧЕНИЕМ 95 ММ2, НА НАПРЯЖЕНИЕ 1 КВ | 1000 М | 0.47 | 22162.25 | 10416,26
85 | 5/10-10-20-5/СН-1128-Д | КАБЕЛЬ СИЛОВОЙ МАРКИ АВВГНГ(А)-LS 4Х95-1 С АЛЮМИНИЕВЫМИ ЖИЛАМИ, ИЗОЛЯЦИЯ И ОБОЛОЧКА ИЗ ПОЛИВИНИЛХЛОРИДНОГО ПЛАСТИКАТА, БЕЗ ЗАЩИТНОГО ПОКРОВА, НЕ РАСПРОСТРАНЯЮЩИЙ ГОРЕНИЕ ПО КАТЕРИИ (А), С ЧЕТЫРЬМЯ ЖИЛАМИ СЕЧЕНИЕМ 95 ММ2, НА НАПРЯЖЕНИЕ 1 КВ | 1000 М | 0.47 | 19560 | 9193,2
86 | 5/10-10-20-5/СН-13357-Д | КАБЕЛЬ СИЛОВОЙ МАРКИ АВВГНГ(А)-LS 4Х70-1 С АЛЮМИНИЕВЫМИ ЖИЛАМИ, ИЗОЛЯЦИЯ И ОБОЛОЧКА ИЗ ПОЛИВИНИЛХЛОРИДНОГО ПЛАСТИКАТА, БЕЗ ЗАЩИТНОГО ПОКРОВА, НЕ РАСПРОСТРАНЯЮЩИЙ ГОРЕНИЕ ПО КАТЕРИИ (А), С ЧЕТЫРЬМЯ ЖИЛАМИ СЕЧЕНИЕМ 70 ММ2, НА НАПРЯЖЕНИЕ 1 КВ | 1000 М | 0.55 | 21730 | 11951,5
87 | 5/10-10-20-5/СН-15298-Д | КАБЕЛЬ СИЛОВОЙ МАРКИ АВВГНГ(А)-LS 5Х70-1 С АЛЮМИНИЕВЫМИ ЖИЛАМИ, ИЗОЛЯЦИЯ И ОБОЛОЧКА ИЗ ПОЛИВИНИЛХЛОРИДНОГО ПЛАСТИКАТА, БЕЗ ЗАЩИТНОГО ПОКРОВА, НЕ РАСПРОСТРАНЯЮЩИЙ ГОРЕНИЕ ПО КАТЕРИИ (А), С ПЯТЬЮ ЖИЛАМИ СЕЧЕНИЕМ 70 ММ2, НА НАПРЯЖЕНИЕ 1 КВ | 1000 М | 1.08 | 23640 | 25531,2
88 | 5/10-10-20-5/СН-18964-Д | КАБЕЛЬ СИЛОВОЙ МАРКИ АВВГНГ(А)-LS 1Х120-1 С АЛЮМИНИЕВЫМИ ЖИЛАМИ, ИЗОЛЯЦИЯ И ОБОЛОЧКА ИЗ ПОЛИВИНИЛХЛОРИДНОГО ПЛАСТИКАТА, БЕЗ ЗАЩИТНОГО ПОКРОВА, НЕ РАСПРОСТРАНЯЮЩИЙ ГОРЕНИЕ ПО КАТЕРИИ (А), С ОДНОЙ ЖИЛОЙ СЕЧЕНИЕМ 120 ММ2, НА НАПРЯЖЕНИЕ 1 КВ | 1000 М | 0.7 | 6180 | 4326
89 | 5/10-10-50-1/СН-21003-Д | КАБЕЛЬ КГВЭВНГ(А)-LS С МЕДНОЙ ЖИЛОЙ С ПОЛИВИНИЛХЛОРИДНОЙ ИЗОЛЯЦИЕЙ В ОБОЛОЧКЕ ИЗ ПВХ ПЛАСТИКАТА ПОНИЖЕННОЙ ГОРЮЧЕСТИ, ЭКРАНИРОВАННЫЙ С СЕЧЕНИЕМ ЖИЛ 4Х2,5 ММ2 | 1000 М | 0.03 | 5349.57 | 160,49
90 | 5/10-10-50-1/СН-21005-Д | КАБЕЛЬ КГВЭВНГ(А)-LS С МЕДНОЙ ЖИЛОЙ С ПОЛИВИНИЛХЛОРИДНОЙ ИЗОЛЯЦИЕЙ В ОБОЛОЧКЕ ИЗ ПВХ ПЛАСТИКАТА ПОНИЖЕННОЙ ГОРЮЧЕСТИ, ЭКРАНИРОВАННЫЙ С СЕЧЕНИЕМ ЖИЛ 4Х6 ММ2 | 1000 М | 0.08 | 10900 | 872
91 | 5/10-10-50-1/28 | КАБЕЛЬ СИЛОВОЙ ГИБКИЙ МАРКИ КГ 3Х1,5, С РЕЗИНОВОЙ ИЗОЛЯЦИЕЙ В РЕЗИНОВОЙ ОБОЛОЧКЕ, С ТРЕМЯ ОСНОВНЫМИ ЖИЛАМИ НОМИНАЛЬНЫМ СЕЧЕНИЕМ 1,5 ММ2 | 1000 М | 0.005 | 2436.89 | 12,18
92 | 5/10-10-50-1/43 | КАБЕЛЬ СИЛОВОЙ ГИБКИЙ МАРКИ КГ 4Х1,5, С РЕЗИНОВОЙ ИЗОЛЯЦИЕЙ В РЕЗИНОВОЙ ОБОЛОЧКЕ, С ЧЕТЫРЬМЯ ОСНОВНЫМИ ЖИЛАМИ НОМИНАЛЬНЫМ СЕЧЕНИЕМ 1,5 ММ2 | 1000 М | 0.02 | 2890.85 | 57,82
93 | 5/10-10-50-1/44 | КАБЕЛЬ СИЛОВОЙ ГИБКИЙ МАРКИ КГ 4Х2,5, С РЕЗИНОВОЙ ИЗОЛЯЦИЕЙ В РЕЗИНОВОЙ ОБОЛОЧКЕ, С ЧЕТЫРЬМЯ ОСНОВНЫМИ ЖИЛАМИ НОМИНАЛЬНЫМ СЕЧЕНИЕМ 2,5 ММ2 | 1000 М | 0.005 | 5998.34 | 29,99
94 | 5/10-10-60-2/С101-999-5041-Э | КАБЕЛЬ КОНТРОЛЬНЫЙ АКВВГНГ(А) С АЛЮМИНИЕВЫМИ ЖИЛАМИ, С ПОЛИВИНИЛХЛОРИДНОЙ ИЗОЛЯЦИЕЙ В ОБОЛОЧКЕ ИЗ ПВХ ПЛАСТИКАТА ПОНИЖЕННОЙ ГОРЮЧЕСТИ, СЕЧЕНИЕМ ЖИЛ 5Х2,5 ММ2 | 1000 М | 0.07 | 1490 | 104,3
| 5/10-20 | Провода
95 | 5/10-20-10-1-1/3 | ПРОВОД НЕИЗОЛИРОВАННЫЙ ДЛЯ ВОЗДУШНЫХ ЛИНИЙ ЭЛЕКТРОПЕРЕДАЧ МЕДНЫЙ, МАРКИ М, СЕЧЕНИЕМ 10 ММ2 | Т | 0.001892 | 40837 | 77,26
96 | 5/10-20-60-2/59 | ПРОВОД СИЛОВОЙ УСТАНОВОЧНЫЙ МАРКИ ПУВ 1Х25 С МЕДНОЙ ЖИЛОЙ, С ИЗОЛЯЦИЕЙ ИЗ ПОЛИВИНИЛХЛОРИДНОГО ПЛАСТИКАТА, СЕЧЕНИЕМ 25 ММ2, НА НАПРЯЖЕНИЕ 0,45 КВ | 1000 М | 0.015 | 7737.01 | 116,06
97 | 5/10-20-60-4/С507-23400-Э | ПРОВОД СИЛОВОЙ МАРКИ АПУВ С АЛЮМИНИЕВОЙ ЖИЛОЙ, С ПОЛИВИНИЛХЛОРИДНОЙ ИЗОЛЯЦИЕЙ, НА НАПРЯЖЕНИЕ 0,45 КВ, СЕЧЕНИЕМ 16 ММ2 | 1000 М | 0.265 | 912.24 | 241,74
| 5/10-30 | Муфты кабельные
98 | 5/10-30-10-4/СН-12964-Д | ТЕРМОУСАЖИВАЕМЫЕ КОНЦЕВЫЕ МУФТЫ 4ПКВТПНГ-LS-1-Н12 ДЛЯ КАБЕЛЯ СЕЧЕНИЕМ 70, 95, 120 ММ2 | ШТ | 60 | 102.45 | 6147
99 | 5/10-30-10-5/СН-12965-Д | ТЕРМОУСАЖИВАЕМЫЕ КОНЦЕВЫЕ МУФТЫ 5ПКВТПНГ-LS-1-Н12 ДЛЯ КАБЕЛЯ СЕЧЕНИЕМ 70, 95, 120 ММ2 | ШТ | 171 | 119.6 | 20451,6
100 | 5/10-30-10-5/СН-21449-Д | ТЕРМОУСАЖИВАЕМЫЕ КОНЦЕВЫЕ МУФТЫ 5ПКВТПНГ-LS-1-Н6 ДЛЯ КАБЕЛЯ СЕЧЕНИЕМ 16, 25 ММ2 | ШТ | 22 | 35.87 | 789,14
101 | 5/10-30-10-5/СН-7205-Д | ТЕРМОУСАЖИВАЕМЫЕ КОНЦЕВЫЕ МУФТЫ 5ПКВТПНГ-LS-1-Н10 ДЛЯ КАБЕЛЯ СЕЧЕНИЕМ 35, 50 ММ2 | ШТ | 16 | 64.47 | 1031,52
102 | 5/10-30-60/1 | МУФТА ТРУБНАЯ ТР-2 У3 | ШТ. | 15.8333 | 4.58 | 72,52
103 | 5/10-30-60/2 | МУФТА ТРУБНАЯ ТР-5 У3 | ШТ. | 11.7647 | 5.26 | 61,88
104 | 5/10-30-60/5 | МУФТА ТРУБНАЯ ТР-9 У3 | ШТ. | 3.3333 | 14.41 | 48,03
| 5/20 | Изделия для прокладки кабельных сетей
| 5/20-10 | Металлические кабеленесущие системы
105 | 5/20-10-1/СН-8624-Д | ЛОТОК МЕТАЛЛИЧЕСКИЙ ОЦИНКОВАННЫЙ ПЕРФОРИРОВАННЫЙ, Н=80ММ, СЕКЦИЯ ПРЯМАЯ 400 Х 3000 ММ | ШТ | 140 | 142.86 | 20000,4
106 | 5/20-10-1/СН-8956-Д | ЛОТОК МЕТАЛЛИЧЕСКИЙ ОЦИНКОВАННЫЙ ПЕРФОРИРОВАННЫЙ, Н=80ММ, СЕКЦИЯ ПРЯМАЯ 200 Х 3000 ММ | ШТ | 190 | 82.89 | 15749,1
107 | 5/20-10-1/10 | ЛОТОК КАБЕЛЬНЫЙ (ПРЯМАЯ СЕКЦИЯ) ОЦИНКОВАННЫЙ НЛ-5 ОЦ. | ШТ. | 390 | 9.94 | 3876,6
108 | 5/20-10-1/11 | ЛОТОК КАБЕЛЬНЫЙ (ПРЯМАЯ СЕКЦИЯ) ОЦИНКОВАННЫЙ НЛ-10 ОЦ. | ШТ. | 80 | 16.1 | 1288
109 | 5/20-10-1/12 | ЛОТОК КАБЕЛЬНЫЙ (ПРЯМАЯ СЕКЦИЯ) ОЦИНКОВАННЫЙ НЛ-20 ОЦ. | ШТ. | 220 | 16.1 | 3542
110 | 5/20-10-2/СН-10103-Д | КОРОБ ПРЯМОЙ ГЛУХОЙ КПГ 50Х50/2-1,5-ОЦ | М | 80 | 11.4 | 912
111 | 5/20-10-2/СН-1771-Д | КОРОБ ПРЯМОЙ ГЛУХОЙ КПГ 1000Х50/2-1,5-ОЦ | М | 15 | 25.67 | 385,05
112 | 5/20-10-3/СН-2914-Д | ОСНОВАНИЕ СТОЙКИ КАБЕЛЬНОЙ ОСК-200 | ШТ | 8 | 36.83 | 294,64
113 | 5/20-10-3/СН-7150-Д | СТОЙКА КАБЕЛЬНАЯ СК-2500 | ШТ | 8 | 89.58 | 716,64
114 | 5/20-10-3/СН-9166-Д | ВЕРТИКАЛЬНЫЙ ПОДВЕС ОЦИНКОВАННЫЙ (СТОЙКА), L=2000 ММ | ШТ | 670 | 70.37 | 47147,9
115 | 5/20-10-4/СН-1727-Д | КОНСОЛЬ (ПОЛКА) ОЦИНКОВАННАЯ ДЛЯ ЛОТКА НЛ20 ПО ТИПУ BBP-21 | ШТ | 380 | 19.91 | 7565,8
116 | 5/20-10-4/СН-1728-Д | КОНСОЛЬ (ПОЛКА) ОЦИНКОВАННАЯ ДЛЯ ЛОТКА НЛ40 ПО ТИПУ BBP-21 | ШТ | 280 | 26.21 | 7338,8
117 | 5/20-10-4/СН-18823-Д | КОНСОЛЬ (ПОЛКА) ОЦИНКОВАННАЯ МОНОЛИТНАЯ ДЛЯ ЛОТКА НЛ20 ПО ТИПУ ML | ШТ | 40 | 22.23 | 889,2
118 | 5/20-10-4/СН-27537-Д | КОНСОЛЬ (ПОЛКА) ОЦИНКОВАННАЯ МОНОЛИТНАЯ ДЛЯ ЛОТКА НЛ10 ПО ТИПУ ML | ШТ | 160 | 20.09 | 3214,4
119 | 5/20-10-8/1 | КОРОБКА ПРОТЯЖНАЯ У994 У2 | ШТ. | 1 | 15.88 | 15,88
120 | 5/20-10-9/С544-9601-7-Э | РУКАВ НЕГЕРМЕТИЧНЫЙ ИЗ СТАЛЬНОЙ ОЦИНКОВАННОЙ ЛЕНТЫ Р3-Ц-А-25, ДАМЕТРОМ 25 ММ | М | 25 | 3.7 | 92,5
121 | 5/20-10-9/5 | РУКАВ МЕТАЛЛИЧЕСКИЙ НЕГЕРМЕТИЧНЫЙ ИЗ ОЦИНКОВАННОЙ ЛЕНТЫ С ХЛОПЧАТОБУМАЖНЫМ УПЛОТНЕНИЕМ Р3-Ц-Х ДИАМЕТРОМ, 20 ММ | М | 55 | 2.76 | 151,8
122 | 5/20-10-9/7 | РУКАВ МЕТАЛЛИЧЕСКИЙ НЕГЕРМЕТИЧНЫЙ ИЗ ОЦИНКОВАННОЙ ЛЕНТЫ С ХЛОПЧАТОБУМАЖНЫМ УПЛОТНЕНИЕМ Р3-Ц-Х, ДИАМЕТРОМ 25 ММ | М | 30 | 3.7 | 111
123 | 5/20-10-9/8 | РУКАВ МЕТАЛЛИЧЕСКИЙ НЕГЕРМЕТИЧНЫЙ ИЗ ОЦИНКОВАННОЙ ЛЕНТЫ С ХЛОПЧАТОБУМАЖНЫМ УПЛОТНЕНИЕМ Р3-Ц-Х, ДИАМЕТРОМ 32 ММ | М | 10 | 5.22 | 52,2
124 | 5/20-10-10/С514-14430-Э | ПРОФИЛЬ (ШВЕЛЛЕР) МОНТАЖНЫЙ, ТИПА К240 | ШТ. | 20 | 16.5 | 330
125 | 5/20-10-10/СН-14272-Д | ПРОФИЛЬ ВРМ-4105 | ШТ | 170 | 50.05 | 8508,5
126 | 5/20-10-10/СН-14273-Д | ПРОФИЛЬ ВРМ-4108 | ШТ | 170 | 56.63 | 9627,1
127 | 5/20-10-11/СН-20026-Д | ЗАМОК ЗАЖИМА ДЛЯ ЛЕНТОЧНОЙ ЗАЗЕМЛЯЮЩЕЙ КЛЕММЫ | ШТ | 6 | 16.48 | 98,88
| 5/20-20 | Пластиковые системы для прокладки кабеля
128 | 5/20-20-3-1/С552-2002-Э | ТРУБА ДЛЯ ЭЛЕКТРОПРОВОДОК ИЗ НЕПЛАСТИФИЦИРОВАННОГО ПВХ, УСИЛЕННАЯ ДИАМЕТР 20 ММ | М | 30 | 1.13 | 33,9
129 | 5/20-20-3-4/4 | ТРУБКА МАРКИ ТВ-40 ВНУТРЕННИМ ДИАМЕТРОМ 2 ММ | КГ | 0.0088 | 38.68 | 0,34
130 | 5/20-20-3-4/10 | ТРУБКА МАРКИ ТВ-40 ВНУТРЕННИМ ДИАМЕТРОМ 5 ММ | КГ | 3.2077 | 31.9 | 102,33
| 5/20-30 | Материалы и изделия для монтажа кабелей и проводов
131 | 5/20-30-1-4/4 | ОТВЕТВИТЕЛЬНЫЙ СЖИМ У 871 М У3 | 100 ШТ. | 0.1 | 802 | 80,2
132 | 5/20-30-2/СН-5247-Д | ШИНА ДОПОЛНИТЕЛЬНОГО УРАВНИВАНИЯ ПОТЕНЦИАЛОВ NE1001 НА 10 ПРИСОЕДИНЕНИЙ | ШТ | 4 | 47.26 | 189,04
133 | 5/20-30-2/1 | ПЕРЕМЫЧКА ГИБКАЯ ПГС-35-560 У2,5 | ШТ. | 81.502 | 7.28 | 593,33
134 | 5/20-30-2/5 | ДЕРЖАТЕЛЬ ШИН ЗАЗЕМЛЕНИЯ К188 У3 | 1000 ШТ. | 2.077 | 1083.8 | 2251,05
135 | 5/20-30-3/СН-20023-Д | МОНТАЖНАЯ ЛЕНТА L=10 М | ШТ | 1 | 128.9 | 128,9
136 | 5/20-30-3/2 | КНОПКА К227 УХЛ2 | 1000 ШТ. | 4.489 | 100 | 448,9
137 | 5/20-30-3/5 | ГАЙКА УСТАНОВОЧНАЯ ЗАЗЕМЛЯЮЩАЯ К 482 | 100 ШТ. | 0.60539 | 249.6 | 151,11
138 | 5/20-30-3/8 | ГАЙКА УСТАНОВОЧНАЯ ЗАЗЕМЛЯЮЩАЯ К 485 | 100 ШТ. | 0.11765 | 374.4 | 44,05
139 | 5/20-30-3/9 | ГАЙКА УСТАНОВОЧНАЯ ЗАЗЕМЛЯЮЩАЯ К 486 | 100 ШТ. | 0.041176 | 499.2 | 20,56
140 | 5/20-30-3/20 | СКОБА К 142 У2 | 10 ШТ. | 1635.8439 | 7.49 | 12252,47
141 | 5/20-30-3/23 | СКОБА К 145 У2 | 10 ШТ. | 29.4118 | 10.4 | 305,88
142 | 5/20-30-3/25 | СКОБА К 147П У2 | 10 ШТ. | 0.60784 | 24.96 | 15,17
143 | 5/20-30-3/28 | СКОБА К1157 У3 | 1000 ШТ. | 1.4935 | 750 | 1120,12
144 | 5/20-30-3/40 | ПОЛОСКА К404 И ПРЯЖКА К407 ДЛЯ КРЕПЛЕНИЯ ПРОВОДОВ | 100 ШТ. | 8.2283 | 75.83 | 623,95
145 | 5/20-30-3/42 | ЛЕНТА ЛМ-5 УХЛ2 | 100 М | 1.5966 | 29.38 | 46,91
146 | 5/20-30-3/43 | ЛЕНТА К226 | 100 М | 4.6463 | 60 | 278,78
147 | 5/20-30-4/2 | ВТУЛКА В22 УХЛ2 | 100 ШТ. | 0.053465 | 13 | 0,7
148 | 5/20-30-4/4 | ВТУЛКА В42 УХЛ2 | 100 ШТ. | 0.11765 | 58.58 | 6,89
149 | 5/20-30-5/1 | БИРКА-ОКОНЦЕВАТЕЛЬ У136 У3/5 | 100 ШТ. | 14.169 | 6.35 | 89,97
150 | 5/20-30-5/2 | БИРКА МАРКИРОВОЧНАЯ У134 | 100 ШТ. | 6.754 | 8.06 | 54,44
151 | 5/20-30-5/3 | БИРКА МАРКИРОВОЧНАЯ У153 У3,5 | 1000 ШТ. | 0.0186 | 33.6 | 0,63
| 5/20-40 | Другие электромонтажные материалы
152 | 5/20-40-2/1 | ПАТРУБОК ВВОДНОЙ У476 У3 | 10 ШТ. | 0.53465 | 30 | 16,04
153 | 5/20-40-2/2 | ПАТРУБОК ВВОДНОЙ У477 У3 | 10 ШТ. | 1.1765 | 33 | 38,82
154 | 5/20-40-3/1 | ЗАГЛУШКА У469 | 10 ШТ. | 0.29703 | 3.2 | 0,95
155 | 5/20-40-3/2 | ЗАГЛУШКА У468 УХЛ2 | 10 ШТ. | 0.95 | 2.2 | 2,09
156 | 5/20-40-5/С551-10501-11-Э | КОРОБКА СОЕДИНИТЕЛЬНАЯ КС-16-10У2 | ШТ. | 1 | 39.85 | 39,85
157 | 5/20-40-5/СН-1782-Д | КОЛОДКА ИСПЫТАТЕЛЬНАЯ (КЛЕММНИКИ) С УСТРОЙСТВОМ ДЛЯ ОПЛОМБИРОВАНИЯ | ШТ | 2 | 16.21 | 32,42
158 | 5/20-40-5/3 | КОРОБКА С НАБОРНЫМИ ЗАЖИМАМИ КЗНС-08 | ШТ. | 30 | 49.35 | 1480,5
| 5/30 | Материалы для электротехнических установок
| 5/30-10 | Распределительные устройства и подстанции
159 | 5/30-10-1-1/С10ТШ-Э | TBS 164 ТРОЛЛЕЙНЫЙ ШИНОПРОВОД (4Р-160А) (10ТШ) (КОМПЛЕКТНО СОГЛАСНО СПЕЦИФИКАЦИИ) | М | 180 | 426.69 | 76804,2
160 | 5/30-10-1-1/С11ТШ-Э | TBS 164 ТРОЛЛЕЙНЫЙ ШИНОПРОВОД (4Р-160А) (11ТШ) (КОМПЛЕКТНО СОГЛАСНО СПЕЦИФИКАЦИИ) | М | 145 | 433.66 | 62880,7
161 | 5/30-10-1-1/С1ТШ-Э | TBS 064 ТРОЛЛЕЙНЫЙ ШИНОПРОВОД (4Р-63А) (1ТШ) (КОМПЛЕКТНО СОГЛАСНО СПЕЦИФИКАЦИИ) | М | 62 | 288.55 | 17890,1
162 | 5/30-10-1-1/С2ТШ-Э | TBS 074 ТРОЛЛЕЙНЫЙ ШИНОПРОВОД (4Р-75А) (2ТШ) (КОМПЛЕКТНО СОГЛАСНО СПЕЦИФИКАЦИИ) | М | 66 | 285.68 | 18854,88
163 | 5/30-10-1-1/С3ТШ-Э | TBS 044 ТРОЛЛЕЙНЫЙ ШИНОПРОВОД (4Р-40А) (3ТШ) (КОМПЛЕКТНО СОГЛАСНО СПЕЦИФИКАЦИИ) | М | 56 | 259.6 | 14537,6
164 | 5/30-10-1-1/С3ШМ-Э | ШИНОПРОВОД (3ШМ) В АЛЮМИНИЕВОМ КОРПУСЕ, С АЛЮМИНИЕВЫМИ ЖИЛАМИ 2500А, 5Р, IP55 (КОМПЛЕКТ СОГЛАСНО СПЕЦИФИКАЦИИ) | М | 108 | 2728.53 | 294681,24
165 | 5/30-10-1-1/С4ТШ-Э | TBS 064 ТРОЛЛЕЙНЫЙ ШИНОПРОВОД (4Р-63А) (4ТШ) (КОМПЛЕКТНО СОГЛАСНО СПЕЦИФИКАЦИИ) | М | 62 | 259.5 | 16089
166 | 5/30-10-1-1/С4ШМ-Э | ШИНОПРОВОД (4ШМ) В АЛЮМИНИЕВОМ КОРПУСЕ, С АЛЮМИНИЕВЫМИ ЖИЛАМИ 2500А, 5Р, IP55 (КОМПЛЕКТ СОГЛАСНО СПЕЦИФИКАЦИИ) | М | 145 | 2664.9 | 386410,5
167 | 5/30-10-1-1/С5ТШ-Э | TBS 044 ТРОЛЛЕЙНЫЙ ШИНОПРОВОД (4Р-40А) (5ТШ) (КОМПЛЕКТНО СОГЛАСНО СПЕЦИФИКАЦИИ) | М | 30 | 279.11 | 8373,3
168 | 5/30-10-1-1/С5ШМ-1-Д | ШИНОПРОВОД (5ШМ-1) В АЛЮМИНИЕВОМ КОРПУСЕ, С АЛЮМИНИЕВЫМИ ЖИЛАМИ 1600А, 5Р, IP55 (КОМПЛЕКТ СОГЛАСНО СПЕЦИФИКАЦИИ) | М | 195 | 1714.1 | 334249,5
169 | 5/30-10-1-1/С5ШМ-2-Э | ШИНОПРОВОД (5ШМ-2) В АЛЮМИНИЕВОМ КОРПУСЕ, С АЛЮМИНИЕВЫМИ ЖИЛАМИ 1600А, 5Р, IP55 (КОМПЛЕКТ СОГЛАСНО СПЕЦИФИКАЦИИ) | М | 290 | 1667.77 | 483653,3
170 | 5/30-10-1-1/С6ТШ-Э | TBS 074 ТРОЛЛЕЙНЫЙ ШИНОПРОВОД (4Р-75А) (6ТШ) (КОМПЛЕКТНО СОГЛАСНО СПЕЦИФИКАЦИИ) | М | 80 | 279.19 | 22335,2
171 | 5/30-10-1-1/С7ТШ-Э | TBS 044 ТРОЛЛЕЙНЫЙ ШИНОПРОВОД (4Р-40А) (7ТШ) (КОМПЛЕКТНО СОГЛАСНО СПЕЦИФИКАЦИИ) | М | 62 | 259.5 | 16089
172 | 5/30-10-1-1/С8ТШ-Э | TBS 044 ТРОЛЛЕЙНЫЙ ШИНОПРОВОД (4Р-40А) (8ТШ) (КОМПЛЕКТНО СОГЛАСНО СПЕЦИФИКАЦИИ) | М | 48 | 262.69 | 12609,12
173 | 5/30-10-1-1/С9ТШ-Э | TBS 134 ТРОЛЛЕЙНЫЙ ШИНОПРОВОД (4Р-130А) (9ТШ) (КОМПЛЕКТНО СОГЛАСНО СПЕЦИФИКАЦИИ) | М | 110 | 292.32 | 32155,2
| 5/30-30 | Электросиловые и электроосветительные установки
174 | 5/30-30-1-2/СН-17326-Д | ЯЩИК СИЛОВОЙ С РУБИЛЬНИКОМ 400В, 100А, IP54, НАВЕСНОГО ИСПОЛНЕНИЯ, В МЕТАЛЛИЧЕСКОМ КОРПУСЕ 350 Х 280 Х 170 ММ | ШТ | 19 | 192.1 | 3649,9
175 | 5/30-30-1-2/СН-20922-Д | ЯЩИК СИЛОВОЙ С РУБИЛЬНИКОМ 400В, 250А, IP54, НАВЕСНОГО ИСПОЛНЕНИЯ, В МЕТАЛЛИЧЕСКОМ КОРПУСЕ 600 Х 300 Х 190 ММ | ШТ | 6 | 264.35 | 1586,1
176 | 5/30-30-1-2/12 | ЯЩИК ПРОТЯЖНОЙ К654 У3 | ШТ. | 2 | 105.39 | 210,78
177 | 5/30-30-1-3/С551-200-Э | ВЫКЛЮЧАТЕЛЬ ГЕРМЕТИЧНЫЙ, ОДНОПОЛЮСНЫЙ, ОТКРЫТОЙ УСТАНОВКИ, 220В, IP65, 16 А | ШТ. | 4 | 9.49 | 37,96
178 | 5/30-30-1-3/С551-2700-Э | ВЫКЛЮЧАТЕЛЬ ГЕРМЕТИЧНЫЙ, ТРЕХПОЛЮСНЫЙ, ОТКРЫТОЙ УСТАНОВКИ, 380В, IP65, 16 А | ШТ. | 25 | 16.93 | 423,25
179 | 5/30-30-4-1-2-1/С551-22800-Э | РОЗЕТКА С ЗАЗЕМЛЯЮЩИМИ КОНТАКТАМИ, ОТКРЫТОЙ УСТАНОВКИ, 400 В, 16 А, IP54 | ШТ. | 1 | 7.43 | 7,43
180 | 5/30-30-4-1-2-1/СН-5725-Д | БЛОК ИЗ ДВУХ РОЗЕТОК РА16-303 С ЗАЗЕМЛЯЮЩИМИ КОНТАКТАМИ, ОТКРЫТОЙ УСТАНОВКИ, 250В, 16А, IP54 | ШТ | 2 | 6.81 | 13,62
181 | 5/30-30-4-1-2-1/20 | РОЗЕТКА ШТЕПСЕЛЬНАЯ ТРЕХМЕСТНАЯ С ЗАЗЕМЛЯЮЩИМ КОНТАКТОМ РА16-265 | ШТ. | 1 | 8.37 | 8,37
| 5/30-40 | Материалы для электроизоляционных работ
182 | 5/30-40-2/21 | ЛЕНТА ЛИПКАЯ ИЗОЛЯЦИОННАЯ НА ПОЛИКАСИНОВОМ КОМПАУНДЕ МАРКИ ЛСЭПЛ, ШИРИНОЙ 20-30 ММ, ТОЛЩИНОЙ 0,14-0,19 ММ | КГ | 1.6961 | 12.14 | 20,59
| 5/50 | Прокатно-тянутые и прессованные изделия из цветных металлов, цветные металлы
| 5/50-30 | Листы и плиты из цветных металлов
183 | 5/50-30-3/2 | ЛИСТ НОРМАЛЬНОЙ ТОЧНОСТИ ИЗГОТОВЛЕНИЯ, ТОЛЩИНОЙ 1 ММ, ИЗ СВИНЦА МАРКИ С1 | Т | 0.13387 | 12000 | 1606,49
| 5/50-40 | Прутки из цветных металлов
184 | 5/50-40-1/8 | ПРУТОК ИЗ АЛЮМИНИЯ МАРКИ АД1, БЕЗ ТЕРМИЧЕСКОЙ ОБРАБОТКИ, КРУГЛОГО СЕЧЕНИЯ, ДИАМЕТРОМ 135-200 ММ, НОРМАЛЬНОЙ ТОЧНОСТИ ИЗГОТОВЛЕНИЯ | Т | 0.38247 | 4920.58 | 1881,98
| 5/50-70 | Сплавы из цветных металлов
185 | 5/50-70-2/2 | ПРИПОЙ ОЛОВЯННО-СВИНЦОВЫЙ БЕССУРЬМЯНИСТЫЙ В ЧУШКАХ, МАРКИ ПОС61 | Т | 1.7e-05 | 80050 | 1,36
186 | 5/50-70-2/7 | ПРИПОЙ ОЛОВЯННО-СВИНЦОВЫЙ БЕССУРЬМЯНИСТЫЙ В ЧУШКАХ, МАРКИ ПОС40 | КГ | 0.5968 | 55.59 | 33,18
187 | 5/50-70-2/13 | ПРИПОЙ ОЛОВЯННО-СВИНЦОВЫЙ МАЛОСУРЬМЯНИСТЫЙ, МАРКИ ПОССУ 40-0,5 | Т | 0.044276 | 58509.3 | 2590,56
188 | 5/50-70-3/8 | КАНИФОЛЬ СОСНОВАЯ ВЫСШЕГО СОРТА (22 ГР) | Т | 4e-06 | 67165 | 0,27
189 | 5/50-70-4/4 | ФЛЮС ВАМИ ДЛЯ ПАЙКИ И СВАРКИ АЛЮМИНИЯ И АЛЮМИНИЕВЫХ СПЛАВОВ | КГ | 16.5312 | 222.33 | 3675,38
| 5/90 | Прочие материалы для монтажных и специальных строительных работ
| 5/90-10 | Дюбели для крепления электромонтажных изделий
190 | 5/90-10/2 | ДЮБЕЛЬ МОНТАЖНЫЙ У661 У3 | 10 ШТ. | 176.5548 | 7.5 | 1324,16
191 | 5/90-10/3 | ДЮБЕЛЬ МОНТАЖНЫЙ У656 У3 | 10 ШТ. | 139.944 | 0.85 | 118,95
192 | 5/90-10/4 | ДЮБЕЛЬ МОНТАЖНЫЙ У658 | 10 ШТ. | 341.9583 | 0.9 | 307,76
| 6 | Трубы и детали трубопроводов (за исключением труб стальных обсадных и бурильных части 1). Арматура для технологических трубопроводов
| 6/20 | Трубы и детали трубопроводов стальные
| 6/20-20 | Трубы стальные сварные водогазопроводные неоцинкованные
193 | 6/20-20-10/10 | ТРУБА СТАЛЬНАЯ СВАРНАЯ ВОДОГАЗОПРОВОДНАЯ НЕОЦИНКОВАННАЯ ЛЕГКАЯ НОМИНАЛЬНЫМ ДИАМЕТРОМ 15 ММ, ТОЛЩИНОЙ СТЕНКИ 2,5 ММ | М | 15 | 2.61 | 39,15
194 | 6/20-20-10/11 | ТРУБА СТАЛЬНАЯ СВАРНАЯ ВОДОГАЗОПРОВОДНАЯ НЕОЦИНКОВАННАЯ ЛЕГКАЯ НОМИНАЛЬНЫМ ДИАМЕТРОМ 20 ММ, ТОЛЩИНОЙ СТЕНКИ 2,5 ММ | М | 55 | 3.35 | 184,25
| 6/20-50 | Трубы стальные электросварные прямошовные
195 | 6/20-50-10/С103-12690-5-Э | ТРУБЫ СТАЛЬНЫЕ ЭЛЕКТРОСВАРНЫЕ ПРЯМОШОВНЫЕ ИЗ СПОКОЙНОЙ И ПОЛУСПОКОЙНОЙ СТАЛИ МАРОК СТ2, СТ3, 10, 20, НАРУЖНЫМ ДИАМЕТРОМ 18 ММ, ТОЛЩИНОЙ СТЕНКИ 1,6 ММ | М | 5 | 1.64 | 8,2
196 | 6/20-50-15/С103-12903-6-Э | ТРУБЫ СТАЛЬНЫЕ ЭЛЕКТРОСВАРНЫЕ ПРЯМОШОВНЫЕ ИЗ СПОКОЙНОЙ И ПОЛУСПОКОЙНОЙ СТАЛИ МАРОК СТ2, СТ3, 10, 20, НАРУЖНЫМ ДИАМЕТРОМ 25 ММ, ТОЛЩИНОЙ СТЕНКИ 1,6 ММ | М | 20 | 2.29 | 45,8
197 | 6/20-50-40/111 | ТРУБЫ СТАЛЬНЫЕ ЭЛЕКТРОСВАРНЫЕ ПРЯМОШОВНЫЕ ИЗ СПОКОЙНОЙ И ПОЛУСПОКОЙНОЙ СТАЛИ МАРОК СТ2, СТ3, 10, 20, НАРУЖНЫМ ДИАМЕТРОМ 57 ММ, ТОЛЩИНОЙ СТЕНКИ 2,0 ММ | М | 10 | 5.91 | 59,1
198 | 6/20-50-45/211 | ТРУБЫ СТАЛЬНЫЕ ЭЛЕКТРОСВАРНЫЕ ПРЯМОШОВНЫЕ ИЗ СПОКОЙНОЙ И ПОЛУСПОКОЙНОЙ СТАЛИ МАРОК СТ2, СТ3, 10, 20, НАРУЖНЫМ ДИАМЕТРОМ 76 ММ, ТОЛЩИНОЙ СТЕНКИ 2,0 ММ | М | 10 | 7.96 | 79,6
Прочие
|  | ИТОГО МАТЕРИАЛЫ, ИЗДЕЛИЯ, КОНСТРУКЦИИ |  |  |  | 2162645
|  | ИТОГО ТРАНСПОРТ |  |  |  | 115558
ОБОРУДОВАНИЕ, МЕБЕЛЬ
199 | С3-ЩСВ6.2-Д | ПУНКТ РАСПРЕДЕЛИТЕЛЬНЫЙ (3-ЩСВ6.2), НАПОЛЬНОГО ИСПОЛНЕНИЯ, ГАБАРИТЫ 1700 Х 700 Х 325 ММ, IP44, 440 В ПР11-7.011-IP44 У3 | ШТ | 1 | 2273.93 | 2273,93
200 | С3МРПВ-Э | ПУНКТ РАСПРЕДЕЛИТЕЛЬНЫЙ, НАВЕСНОГО ИСПОЛНЕНИЯ IP44, 400В, (800 Х 750 Х 200 ММ) (3МРПВ) ПР11-3-005-IP44 У3 | ШТ | 1 | 2147.6 | 2147,6
201 | С3РП-1-Э | ПУНКТ РАСПРЕДЕЛИТЕЛЬНЫЙ, НАПОЛЬНОГО ИСПОЛНЕНИЯ IP44, 400В, (1700 Х 700 Х 325 ММ) (3РП-1, 5РП-2) ПР11-7-011-IP44 У3 | ШТ | 2 | 3395.26 | 6790,52
202 | С3РП-2-Э | ПУНКТ РАСПРЕДЕЛИТЕЛЬНЫЙ, НАПОЛЬНОГО ИСПОЛНЕНИЯ IP44, 400В, (1700 Х 700 Х 325 ММ) (3РП-2, 3РП-5, 3РП-7, 3РП-8, 4РП-3, 4РП-4, 5РП-1, 5РП-5) ПР11-7-011-IP44 У3 | ШТ | 8 | 4156.3 | 33250,4
203 | С3РП-3-Э | ПУНКТ РАСПРЕДЕЛИТЕЛЬНЫЙ, НАПОЛЬНОГО ИСПОЛНЕНИЯ IP44, 400В, (1700 Х 700 Х 325 ММ) (3РП-3) ПР11-7-011-IP44 У3 | ШТ | 1 | 4300.3 | 4300,3
204 | С3РП-4-Э | ПУНКТ РАСПРЕДЕЛИТЕЛЬНЫЙ, НАПОЛЬНОГО ИСПОЛНЕНИЯ IP44, 400В, (1700 Х 700 Х 325 ММ) (3РП-4) ПР11-7-011-IP44 У3 | ШТ | 1 | 4293.45 | 4293,45
205 | С3РП-6-Э | ПУНКТ РАСПРЕДЕЛИТЕЛЬНЫЙ, НАПОЛЬНОГО ИСПОЛНЕНИЯ IP44, 400В, (1700 Х 700 Х 325 ММ) (3РП-6, 4РП-6) ПР11-7-011-IP44 У3 | ШТ | 2 | 4300.3 | 8600,6
206 | С3ЩСВ6.1-Д | ПУНКТ РАСПРЕДЕЛИТЕЛЬНЫЙ (3-ЩСВ6.1), НАВЕСНОГО ИСПОЛНЕНИЯ, ГАБАРИТЫ 1800 Х 800 Х 200 ММ, IP44, 440 В ПР11-3.007-IP44 У3 | ШТ | 1 | 2017.3 | 2017,3
207 | С4-ВРУ1-Э | УСТРОЙСТВО ВВОДНО-РАСПРЕДЕЛИТЕЛЬНОЕ УВР-03 У3 (4-ВР1) (ЗАКАЗАТЬ ПО ОПРОСНОМУ ЛИСТУ 21.004.29-3-ЭМ1.ОЛ1) | КОМПЛ | 1 | 7781 | 7781
208 | С4МРПВ-Э | ПУНКТ РАСПРЕДЕЛИТЕЛЬНЫЙ, НАПОЛЬНОГО ИСПОЛНЕНИЯ IP44, 400В, (1700 Х 700 Х 325 ММ) (4МРПВ) ПР11-7-011-IP44 У3 | ШТ | 1 | 2464.97 | 2464,97
209 | С4РП-1-Э | ПУНКТ РАСПРЕДЕЛИТЕЛЬНЫЙ, НАПОЛЬНОГО ИСПОЛНЕНИЯ IP44, 400В, (1700 Х 700 Х 325 ММ) (4РП-1) ПР11-7-011-IP44 У3 | ШТ | 1 | 4341.04 | 4341,04
210 | С4РП-2-Э | ПУНКТ РАСПРЕДЕЛИТЕЛЬНЫЙ, НАПОЛЬНОГО ИСПОЛНЕНИЯ IP44, 400В, (1700 Х 700 Х 325 ММ) (4РП-2) ПР11-7-011-IP44 У3 | ШТ | 1 | 3656.09 | 3656,09
211 | С4РП-5-Э | ПУНКТ РАСПРЕДЕЛИТЕЛЬНЫЙ, НАПОЛЬНОГО ИСПОЛНЕНИЯ IP44, 400В, (1700 Х 700 Х 325 ММ) (4РП-5) ПР11-7-011-IP44 У3 | ШТ | 1 | 3518.94 | 3518,94
212 | С4РП-7-Э | ПУНКТ РАСПРЕДЕЛИТЕЛЬНЫЙ, НАПОЛЬНОГО ИСПОЛНЕНИЯ IP44, 400В, (1700 Х 700 Х 325 ММ) (4РП-7, 5РП-4, 5РП-6, 5РП-8, 5РП-11) ПР11-7-011-IP44 У3 | ШТ | 5 | 3374.93 | 16874,65
213 | С4РП-8-Э | ПУНКТ РАСПРЕДЕЛИТЕЛЬНЫЙ, НАПОЛЬНОГО ИСПОЛНЕНИЯ IP44, 400В, (1700 Х 700 Х 325 ММ) (4РП-8) ПР11-7-011-IP44 У3 | ШТ | 1 | 4385.37 | 4385,37
214 | С4РП-ИТП4-Э | ЩИТОК РАСПРЕДЕЛИТЕЛЬНЫЙ, 400В, 63А, IP44, (4РП-ИТП4) ПО ТИПУ ЩУР-04-Н-44У3 (ЗАКАЗАТЬ ПО ОПРОСНОМУ ЛИСТУ 21.004.29.3-ЭМ1.ОЛ2) | ШТ | 1 | 2061 | 2061
215 | С4ЩС-АВР-1-Э | ЩИТОК РАСПРЕДЕЛИТЕЛЬНЫЙ НАВЕСНОГО ИСПОЛНЕНИЯ IP31 400/230В, С БЛОКОМ АВР (4ЩС-АВР-1) (600 Х 400 Х 200 ММ) ЩУР-08-Н-44 У3 | ШТ | 1 | 885.88 | 885,88
216 | С4ЩСВ6.1-Д | ПУНКТ РАСПРЕДЕЛИТЕЛЬНЫЙ (4-ЩСВ6.1), НАВЕСНОГО ИСПОЛНЕНИЯ IP44, 440 В, ГАБАРИТЫ 1200 Х 800 Х 200 ММ, ПР11-3.009-IP44 У3 | ШТ | 1 | 2060.73 | 2060,73
217 | С4ЩСВ6.2-Д | ПУНКТ РАСПРЕДЕЛИТЕЛЬНЫЙ (4-ЩСВ6.2, 4-ЩСВ6.3, 3-ЩСВ6.3), НАВЕСНОГО ИСПОЛНЕНИЯ IP44, 440 В, ГАБАРИТ 650 Х 750 Х 200 ММ, ПР11-3.003-IP44 У3 | ШТ | 1 | 1430 | 1430
218 | С4ЩСН-Э | ЩИТОК РАСПРЕДЕЛИТЕЛЬНЫЙ НАВЕСНОГО ИСПОЛНЕНИЯ IP31, 400/230 В, (4ЩСН) (600 Х 700 Х 200 ММ) ЩУР-04-Н-44У3 | ШТ | 1 | 1580.42 | 1580,42
219 | С501-300-87-Э | СЧЕТЧИК СТАТИЧЕСКОЙ АКТИВНОЙ ЭЛЕКТРИЧЕСКОЙ ЭНЕРГИИ ТРЕХФАЗНЫЙ СС-301-5.1/U(2I4TL)K-RFT | ШТ. | 2 | 725.68 | 1451,36
220 | С5МРПВ-1-Э | ПУНКТ РАСПРЕДЕЛИТЕЛЬНЫЙ, НАВЕСНОГО ИСПОЛНЕНИЯ IP44, 400В, (800 Х 750 Х 200 ММ) (5МРПВ-1) ПР11-3-005-IP44 У3 | ШТ | 1 | 1375.84 | 1375,84
221 | С5МРПВ-2-Э | ПУНКТ РАСПРЕДЕЛИТЕЛЬНЫЙ, НАВЕСНОГО ИСПОЛНЕНИЯ IP44, 400В, (800 Х 750 Х 200 ММ) (5МРПВ-2) ПР11-3-005-IP44 У3 | ШТ | 1 | 1657.9 | 1657,9
222 | С5РП-3-Э | ПУНКТ РАСПРЕДЕЛИТЕЛЬНЫЙ, НАПОЛЬНОГО ИСПОЛНЕНИЯ IP44, 400В, (1700 Х 700 Х 325 ММ) (5РП-3, 5РП-10) ПР11-7-011-IP44 У3 | ШТ | 2 | 4434.02 | 8868,04
223 | С5РП-7-Э | ПУНКТ РАСПРЕДЕЛИТЕЛЬНЫЙ, НАПОЛЬНОГО ИСПОЛНЕНИЯ IP44, 400В, (1700 Х 700 Х 325 ММ) (5РП-7) ПР11-7-011-IP44 У3 | ШТ | 1 | 4197.03 | 4197,03
224 | С5РП-9-Э | ПУНКТ РАСПРЕДЕЛИТЕЛЬНЫЙ, НАПОЛЬНОГО ИСПОЛНЕНИЯ IP44, 400В, (1700 Х 700 Х 325 ММ) (5РП-9) ПР11-7-011-IP44 У3 | ШТ | 1 | 4226.33 | 4226,33
225 | С5ЩСВ6.1-Д | ПУНКТ РАСПРЕДЕЛИТЕЛЬНЫЙ (5-ЩСВ6.1), НАВЕСНОГО ИСПОЛНЕНИЯ IP44, 440 В, ГАБАРИТЫ 1000 Х 800 Х 200 ММ, ПР11-3.007-IP44 У3 | ШТ | 1 | 1606.24 | 1606,24
226 | С5ЩСВ6.2-Д | ПУНКТ РАСПРЕДЕЛИТЕЛЬНЫЙ (5-ЩСВ6.2), НАВЕСНОГО ИСПОЛНЕНИЯ IP44, 440 В, ГАБАРИТ 650 Х 750 Х 200 ММ, ПР11-3.003-IP44 У3 | ШТ | 1 | 1142.32 | 1142,32
227 | С5ЩСВ7.1-Д | ПУНКТ РАСПРЕДЕЛИТЕЛЬНЫЙ (5-ЩСВ7.1), НАВЕСНОГО ИСПОЛНЕНИЯ IP44, 440 В, ГАБАРИТ 650 Х 750 Х- 200 ММ, ПР11-3.003-IP44 У3 | ШТ | 1 | 1293.77 | 1293,77
228 | С5ЩСВ7.2-Д | ПУНКТ РАСПРЕДЕЛИТЕЛЬНЫЙ (5-ЩСВ7.2), НАВЕСНОГО ИСПОЛНЕНИЯ IP44, 440 В, ГАБАРИТЫ 1000 Х 800 Х 200 ММ, ПР11-3.007-IP44 У3 | ШТ | 1 | 1605.67 | 1605,67
229 | С5ЩСВ7.3-Д | ПУНКТ РАСПРЕДЕЛИТЕЛЬНЫЙ (5-ЩСВ7.3), НАВЕСНОГО ИСПОЛНЕНИЯ IP44, 440 В, ГАБАРИТ 650 Х 750 Х 200 ММ, ПР11-3.003-IP44 У3 | ШТ | 1 | 1193.28 | 1193,28
230 | СПКУ15.21.131-Д | ПОСТ УПРАВЛЕНИЯ КНОПОЧНЫЙ ПКУ15-21.131-54У3 | ШТ | 5 | 57.67 | 288,35
231 | СПМЛ-1230-Д | ПУСКАТЕЛЬ МАГНИТНЫЙ НЕРЕВЕРСИВНЫЙ ПМЛ-1230 IP54, 220 В, ТЕПЛОВОЕ РЕЛЕ РТЛ-1006 0Х4, С КОНТАКТНОЙ ПРИСТАВКОЙ ПКЛ1104 | ШТ | 3 | 65.76 | 197,28
232 | СПМЛ-1230-Д1 | ПУСКАТЕЛЬ МАГНИТНЫЙ НЕРЕВЕРСИВНЫЙ ПМЛ-1230 IP54, 220 В, ТЕПЛОВОЕ РЕЛЕ РТЛ-1005 0Х4, С КОНТАКТНОЙ ПРИСТАВКОЙ ПКЛ1104 | ШТ | 2 | 65.76 | 131,52
233 | СПМЛ-1230-Д2 | ПУСКАТЕЛЬ МАГНИТНЫЙ НЕРЕВЕРСИВНЫЙ ПМЛ-1230 IP54, 220 В, ТЕПЛОВОЕ РЕЛЕ РТЛ-1004 0Х4, С КОНТАКТНОЙ ПРИСТАВКОЙ ПКЛ1104 | ШТ | 1 | 65.76 | 65,76
|  | ИТОГО ОБОРУДОВАНИЕ |  |  |  | 144015
|  | ИТОГО ТРАНСПОРТ |  |  |  | 2880
| СОСТАВИЛ | ВЕДУЩИЙ ИНЖЕНЕР |  |  | С.В.ЛЕМЧУК
|  | (должность служащего) | (подпись) |  | (инициалы,фамилия)
| ПРОВЕРИЛ | ГЛАВНЫЙ СПЕЦИАЛИСТ |  |  | Н.В.МАКСИМОВИЧ
|  | (должность служащего) | (подпись) |  | (инициалы,фамилия)

## 3170-1-3003-T3
РАЗРАБОТЧИК |  | RSTC.smeta ВЕРСИЯ 25.4
|  |  |  | ШИФР | 21.004.29-3
"РЕКОНСТРУКЦИЯ ТЕРРИТОРИИ ПО ПРОСП. ПАРТИЗАНСКОМУ, 8, В Г. МИНСКЕ". 29 ОЧЕРЕДЬ СТРОИТЕЛЬСТВА. СТАДИЯ С
РАБОЧАЯ ДОКУМЕНТАЦИЯ
СМЕТНАЯ ДОКУМЕНТАЦИЯ
ТИТУЛЬНЫЙ ЛИСТ ДЛЯ ЛОКАЛЬНОЙ СМЕТЫ (ЛОКАЛЬНОГО СМЕТНОГО РАСЧЕТА) № 3003
СМЕТНАЯ СТОИМОСТЬ В ЦЕНАХ НА 1 МАЯ 2025г.
2693,5 ТЫСЯЧ БЕЛОРУССКИХ РУБЛЕЙ
ЗАКАЗЧИК |  | ООО "МИНСКИЙ ГОРОДСКОЙ ТЕХНОПАРК"
МИНСК-2025

## 3170-1-3004-S0
НАИМЕНОВАНИЕ ОБЪЕКТА |  | "РЕКОНСТРУКЦИЯ ТЕРРИТОРИИ ПО ПРОСП. ПАРТИЗАНСКОМУ, 8, В Г. МИНСКЕ". 29 ОЧЕРЕДЬ СТРОИТЕЛЬСТВА. СТАДИЯ С
КОД ОБЪЕКТА |  | 21.004.29-3
НАИМЕНОВАНИЕ ЗДАНИЯ, СООРУЖЕНИЯ |  | ЗДАНИЕ N3 ПО Г/П В ОСЯХ 1-26, А/1-Х И 26-34, А/1-Б
ШИФР ЗДАНИЯ, СООРУЖЕНИЯ |  | 21.004.29-3
КОМПЛЕКТ ЧЕРТЕЖЕЙ |  | ЭО
ЛОКАЛЬНАЯ СМЕТА (ЛОКАЛЬНЫЙ СМЕТНЫЙ РАСЧЕТ) № 3004
(НОРМЫ 2022г.)
ЭЛЕКТРООСВЕЩЕНИЕ
СОСТАВЛЕНА В ЦЕНАХ НА 1 МАЯ 2025г. | [8 empty] | СТОИМОСТЬ 503,268 ТЫСЯЧ БЕЛОРУССКИХ РУБЛЕЙ
№ п/п | ОБОСНОВАНИЕ | НАИМЕНОВАНИЕ РАБОТ, РЕСУРСОВ, РАСХОДОВ | ЕДИНИЦА ИЗМЕРЕ- НИЯ | СТОИМОСТЬ ЕДИНИЦЫ ИЗМЕРЕНИЯ/ВСЕГО, БЕЛОРУССКИХ РУБЛЕЙ
|  |  |  | ЗАРАБОТНАЯ ПЛАТА | ЭКСПЛУАТАЦИЯ МАШИН И МЕХАНИЗМОВ |  | МАТЕРИАЛЫ, ИЗДЕЛИЯ, КОНСТРУКЦИИ (ОБОРУДОВА- НИЕ, МЕБЕЛЬ) | ТРАНС-ПОРТ | ОБЩАЯ СТОИМОСТЬ
|  |  | КОЛИ- ЧЕСТВО |  | ВСЕГО | В ТОМ ЧИСЛЕ ЗАРАБОТ- НАЯ ПЛАТА МАШИ- НИСТОВ
1 | 2 | 3 | 4 | 5 | 6 | 7 | 8 | 9 | 10
| НАЧИСЛЕНИЯ: | ОХР и ОПР/ПЛАНОВАЯ ПРИБЫЛЬ (%):Н10=65.72/69.89
| НАЧИСЛЕНИЯ: | ОХР и ОПР/ПЛАНОВАЯ ПРИБЫЛЬ (%):Н16=59.57/40.54
| НАЧИСЛЕНИЯ: | ОХР и ОПР/ПЛАНОВАЯ ПРИБЫЛЬ (%):Н17=76.38/37.3
1. | ПРИМЕЧАНИЕ: | К ДЛЯ ОХР И ОПР/ПЛАНОВАЯ ПРИБЫЛЬ: 1.0000/1.0000
2. | ПРИМЕЧАНИЕ: | КОЭФФИЦИЕНТ К З/П (ПОСТАНОВЛЕНИЕ N5): 1.0000
3. | ПРИМЕЧАНИЕ: | БАЗА ТЕКУЩИХ ЦЕН (ВАРИАНТ A)
| Ж3-40-12 | ЭЛЕКТРООСВЕЩЕНИЕ. ЭЛЕКТРОПРИЕМНИКИ
4. | ПРИМЕЧАНИЕ: | СМЕТНАЯ ДОКУМЕНТАЦИЯ СОСТАВЛЕНА НА ОСНОВАНИИ ФАЙЛА "МОНИТОРИНГ 27.05.2025", РАЗМЕЩЁННОГО НА ГЛАВНОЙ СТРАНИЦЕ ИСС ГИС "ГОССТРОЙПОРТАЛ" В РАЗДЕЛЕ "НОВОСТИ"
5. | 5/30-30-4-7/СИ-3ЩОА-5ЩОА | ЩИТОК РАСПРЕДЕЛИТЕЛЬНЫЙ НАВЕСНОГО ИСПОЛНЕНИЯ НА 24 МОДУЛЯ ПО ТИПУ ЩРН-24-54 У2 (410Х330Х120ММ) (3ЩОА, 5ЩОА) | ШТ 2 | - - | - - | - - | 390.00 780.00 | 20.75 41.50 | 410.75 821.50
6. | 5/30-30-4-7/СИ-4ЩОА | ЩИТОК РАСПРЕДЕЛИТЕЛЬНЫЙ НАВЕСНОГО ИСПОЛНЕНИЯ НА 24 МОДУЛЯ ПО ТИПУ ЩРН-24-54 У2 (410Х330Х120ММ) (4ЩОА) | ШТ 1 | - - | - - | - - | 396.00 396.00 | 21.07 21.07 | 417.07 417.07
7. | 5/30-30-4-7/СИ-3ЩО | ЩИТОК РАСПРЕДЕЛИТЕЛЬНЫЙ НАВЕСНОГО ИСПОЛНЕНИЯ НА 48 МОДУЛЯ ПО ТИПУ ЩРН-48-54 У2 (670Х330Х120ММ) (3ЩО) | ШТ 1 | - - | - - | - - | 552.00 552.00 | 29.37 29.37 | 581.37 581.37
8. | 5/30-30-4-7/СИ-4ЩО-1 | ЩИТОК РАСПРЕДЕЛИТЕЛЬНЫЙ НАВЕСНОГО ИСПОЛНЕНИЯ НА 48 МОДУЛЯ ПО ТИПУ ЩРН-48-54 У2 (670Х330Х120ММ) (4ЩО-1 | ШТ 1 | - - | - - | - - | 588.00 588.00 | 31.28 31.28 | 619.28 619.28
9. | 5/30-30-4-7/СИ-4ЩО-2 | ЩИТОК РАСПРЕДЕЛИТЕЛЬНЫЙ НАВЕСНОГО ИСПОЛНЕНИЯ НА 24 МОДУЛЯ ПО ТИПУ ЩРН-24-54 У2 (410Х330Х120ММ) (4ЩО-2) | ШТ 1 | - - | - - | - - | 227.00 227.00 | 12.08 12.08 | 239.08 239.08
10. | 5/30-30-4-7/СИ-5ЩО-1-2 | ЩИТОК РАСПРЕДЕЛИТЕЛЬНЫЙ НАВЕСНОГО ИСПОЛНЕНИЯ НА 36 МОДУЛЕЙ ПО ТИПУ ЩРН-36-54 У2 (540Х330Х120ММ) (5ЩО-1, 5ЩО-2) | ШТ 2 | - - | - - | - - | 383.00 766.00 | 20.38 40.76 | 403.38 806.76
11. | Ц8-599-10 (Н16) | ЩИТКИ ОСВЕТИТЕЛЬНЫЕ, УСТАНАВЛИВАЕМЫЕ НА СТЕНЕ РАСПОРНЫМИ ДЮБЕЛЯМИ, МАССА ЩИТКА ДО 15 КГ | ШТ. 8 | 58.85 470.80 | 2.40 19.20 | 0.68 5.44 | 40.70 325.60 | 2.20 17.60 | 104.15 833.20
12. | 5/30-30-4-3-2/СНП-ДПП22-20 П.1722 | СВЕТИЛЬНИК СВЕТОДИОДНЫЙ НАКЛАДНОЙ ПЫЛЕВЛАГОЗАЩИЩЕННЫЙ С РАССЕИВАТЕЛЕМ, МОЩНОСТЬЮ 20ВТ ДПП22-20 "STANDARD" | ШТ 23 | - - | - - | - - | 75.25 1730.75 | 4.00 92.00 | 79.25 1822.75
13. | Ц8-914-1 (Н16) | СВЕТИЛЬНИКИ С ЛЮМИНЕСЦЕНТНЫМИ ЛАМПАМИ, КРЕПЛЕНИЕ НА РАСПОРНЫЕ ДЮБЕЛЯ, КОЛИЧЕСТВО ЛАМП 1 | 100 ШТ. 0.23 | 2611.47 600.64 | 29.70 6.83 | - - | 348.44 80.14 | 18.74 4.31 | 3008.35 691.92
14. | 5/30-30-4-3-2/СНП-ДПО66-42 П.1919 | СВЕТИЛЬНИК СВЕТОДИОДНЫЙ ПЫЛЕВЛАГОЗАЩИЩЕННЫЙ С РАССЕИВАТЕЛЕМ ИЗ ЗАКАЛЕННОГО МАТИРОВАННОГО СТЕКЛА, МОЩНОСТЬЮ 42ВТ ДПО66-42 "TITAN LIGНT" | ШТ 29 | - - | - - | - - | 127.18 3688.22 | 6.77 196.33 | 133.95 3884.55
15. | 5/30-30-4-3-2/СНП-ДПО66-63 П.2018 | СВЕТИЛЬНИК СВЕТОДИОДНЫЙ ПЫЛЕВЛАГОЗАЩИЩЕННЫЙ С РАССЕИВАТЕЛЕМ ИЗ ЗАКАЛЕННОГО МАТИРОВАННОГО СТЕКЛА, МОЩНОСТЬЮ 63ВТ ДПО66-63 "TITAN LIGНT" | ШТ 510 | - - | - - | - - | 165.15 84226.50 | 8.79 4482.90 | 173.94 88709.40
16. | 5/30-30-4-3-2/СНП-ДПО66-84 П.2243 | СВЕТИЛЬНИК СВЕТОДИОДНЫЙ ПЫЛЕВЛАГОЗАЩИЩЕННЫЙ С РАССЕИВАТЕЛЕМ ИЗ ЗАКАЛЕННОГО МАТИРОВАННОГО СТЕКЛА, МОЩНОСТЬЮ 84ВТ ДПО66-84 "TITAN LIGНT" | ШТ 312 | - - | - - | - - | 233.32 72795.84 | 12.41 3871.92 | 245.73 76667.76
17. | 5/30-30-4-3-2/СНП-ДПП22-24 П.1737 | СВЕТИЛЬНИК СВЕТОДИОДНЫЙ ПОДВЕСНОЙ ПЫЛЕВЛАГОЗАЩИЩЕННЫЙ С РАССЕИВАТЕЛЕМ, МОЩНОСТЬЮ 24ВТ, КЛАСС ЗАЩИТЫ ОТ ПОРАЖЕНИЯ ЭЛ. ТОКОМ-I, ДПП22-24 "STANDARD" | ШТ 58 | - - | - - | - - | 100.58 5833.64 | 5.35 310.30 | 105.93 6143.94
18. | 5/30-30-4-3-2/СНП-ДПП22-24-2 П.1737 | СВЕТИЛЬНИК СВЕТОДИОДНЫЙ НАКЛАДНОЙ ПЫЛЕВЛАГОЗАЩИЩЕННЫЙ С РАССЕИВАТЕЛЕМ, МОЩНОСТЬЮ 24ВТ, КЛАСС ЗАЩИТЫ ОТ ПОРАЖЕНИЯ ЭЛ. ТОКОМ-II, ДПП22-24 "STANDARD" | ШТ 13 | - - | - - | - - | 100.58 1307.54 | 5.35 69.55 | 105.93 1377.09
19. | 5/30-30-4-3-2/СНП-ДПП22-35 П.1799 | СВЕТИЛЬНИК СВЕТОДИОДНЫЙ ПОДВЕСНОЙ ПЫЛЕВЛАГОЗАЩИЩЕННЫЙ С РАССЕИВАТЕЛЕМ, МОЩНОСТЬЮ 35ВТ, КЛАСС ЗАЩИТЫ ОТ ПОРАЖЕНИЯ ЭЛ. ТОКОМ-I, ДПП22-35 "STANDARD" | ШТ 48 | - - | - - | - - | 132.25 6348.00 | 7.04 337.92 | 139.29 6685.92
20. | 5/30-30-4-3-2/СНП-ДПП22-35Б П.1795 | СВЕТИЛЬНИК СВЕТОДИОДНЫЙ ПОДВЕСНОЙ ПЫЛЕВЛАГОЗАЩИЩЕННЫЙ С РАССЕИВАТЕЛЕМ, МОЩНОСТЬЮ 35ВТ, КЛАСС ЗАЩИТЫ ОТ ПОРАЖЕНИЯ ЭЛ. ТОКОМ-I, С БЛОКОМ АВАРИЙНОГО ПИТАНИЯ ДПП22-35 "STANDARD" | ШТ 1 | - - | - - | - - | 204.72 204.72 | 10.89 10.89 | 215.61 215.61
21. | 5/30-30-4-3-2/СНП-ДПП22-35-2 П.1799 | СВЕТИЛЬНИК СВЕТОДИОДНЫЙ ПОДВЕСНОЙ ПЫЛЕВЛАГОЗАЩИЩЕННЫЙ С РАССЕИВАТЕЛЕМ, МОЩНОСТЬЮ 35ВТ, КЛАСС ЗАЩИТЫ ОТ ПОРАЖЕНИЯ ЭЛ. ТОКОМ-II, ДПП22-35 "STANDARD" | ШТ 1 | - - | - - | - - | 132.25 132.25 | 7.04 7.04 | 139.29 139.29
22. | Ц8-593-19 (Н16) | КРОНШТЕЙНЫ СО СВЕТИЛЬНИКАМИ ПО КОЛОННАМ, ФЕРМАМ, БАЛКАМ, НА МОСТИКАХ | 100 ШТ. 0.04 | 2296.95 91.88 | 152.11 6.08 | 55.81 2.23 | 151.90 6.08 | 8.43 0.34 | 2609.39 104.37
23. | Ц8-914-2 (Н16) | МОНТАЖ СВЕТОДИОДНЫХ СВЕТИЛЬНИКОВ | 100 ШТ. 1.33 | 2651.84 3526.95 | 29.70 39.50 | - - | 348.44 463.43 | 18.74 24.92 | 3048.72 4054.80
24. | Ц8-914-2 К=1,1 (Н16) Н6=1.1 | МОНТАЖ СВЕТИЛЬНИКОВ СВЕТОДИОДНЫХ (НА ВЫСОТЕ ОТ 8 ДО 13 МЕТРОВ) | 100 ШТ. 8.35 | 2917.02 24357.12 | 29.70 248.00 | - - | 348.44 2909.47 | 18.74 156.48 | 3313.90 27671.07
25. | 5/30-30-4-3-2/СН-ДПП22-10 П.2464 | СВЕТИЛЬНИК СВЕТОДИОДНЫЙ НАКЛАДНОЙ С РАССЕИВАТЕЛЕМ ИЗ ПОЛИКАРБОНАТА БЕЛОГО ЦВЕТА, МОЩНОСТЬЮ 10ВТ, ДПП22-10 "DISK LIGНT" | ШТ 5 | - - | - - | - - | 44.18 220.90 | 2.35 11.75 | 46.53 232.65
26. | Ц8-913-1 (Н16) | МОНТАЖ | 100 ШТ. 0.05 | 1253.47 62.67 | 18.34 0.92 | - - | 192.78 9.64 | 10.37 0.52 | 1474.96 73.75
|  | ИТОГО ПРЯМЫЕ ЗАТРАТЫ : |  | 29110 | 321 | 8 | 183591 | 9771 | 222793
|  | ОХР и ОПР | [6 empty] | 17345
|  | ПЛАНОВАЯ ПРИБЫЛЬ | [6 empty] | 11804
|  | ИТОГО ПО ПТМ | [6 empty] | 251942
|  | ЗАТРАТЫ ТРУДА | [6 empty] | 2158
| Ж3-40-11 | ЭЛЕКТРООСВЕЩЕНИЕ. ЭЛЕКТРОСНАБЖЕНИЕ
27. | 5/10-10-10-10-2/С501-99096-11Э | КАБЕЛЬ СИЛОВОЙ МАРКИ АВВГНГ(А)-LS 2Х2,5-0,66 С АЛЮМИНИЕВЫМИ ЖИЛАМИ, ИЗОЛЯЦИЯ И ОБОЛОЧКА ИЗ ПОЛИВИНИЛХЛОРИДНОГО ПЛАСТИКАТА, НЕ РАСПРОСТРАНЯЮЩИЙ ГОРЕНИЕ ПО КАТЕГОРИИ (А) , С НИЗКИМ ДЫМО- И ГАЗОВЫДЕЛЕНИЕМ, БЕЗ ЗАЩИТНОГО ПОКРОВА, С ДВУМЯ ЖИЛАМИ СЕЧЕНИЕМ 2,5 ММ2, НА НАПРЯЖЕНИЕ 0,66 КВ | 1000 М 0.16 | - - | - - | - - | 540.00 86.40 | 28.73 4.60 | 568.73 91.00
28. | 5/10-10-10-10-2/С501-99096-16-Э | КАБЕЛЬ СИЛОВОЙ МАРКИ АВВГНГ(А)-LS 3Х2,5-0,66 С АЛЮМИНИЕВЫМИ ЖИЛАМИ, ИЗОЛЯЦИЯ И ОБОЛОЧКА ИЗ ПОЛИВИНИЛХЛОРИДНОГО ПЛАСТИКАТА, НЕ РАСПРОСТРАНЯЮЩИЙ ГОРЕНИЕ ПО КАТЕГОРИИ (А), С НИЗКИМ ДЫМО- И ГАЗОВЫДЕЛЕНИЕМ, БЕЗ ЗАЩИТНОГО ПОКРОВА, С ТРЕМЯ ЖИЛАМИ СЕЧЕНИЕМ 2,5 ММ2, НА НАПРЯЖЕНИЕ 0,66 КВ | 1000 М 5.45 | - - | - - | - - | 971.43 5294.29 | 51.68 281.66 | 1023.11 5575.95
29. | 5/10-10-10-10-2/С501-99096-24Э | КАБЕЛЬ СИЛОВОЙ МАРКИ АВВГНГ(А)-LS 4Х2,5-0,66 С АЛЮМИНИЕВЫМИ ЖИЛАМИ, ИЗОЛЯЦИЯ И ОБОЛОЧКА ИЗ ПОЛИВИНИЛХЛОРИДНОГО ПЛАСТИКАТА, НЕ РАСПРОСТРАНЯЮЩИЙ ГОРЕНИЕ ПО КАТЕГОРИИ (А), С НИЗКИМ ДЫМО- И ГАЗОВЫДЕЛЕНИЕМ, БЕЗ ЗАЩИТНОГО ПОКРОВА, С ЧЕТЫРЬМЯ ЖИЛАМИ СЕЧЕНИЕМ 2,5 ММ2, НА НАПРЯЖЕНИЕ 0,66 КВ | 1000 М 0.5 | - - | - - | - - | 1120.59 560.30 | 59.62 29.81 | 1180.21 590.11
30. | 5/10-10-10-10-2/С501-99096-33Э | КАБЕЛЬ СИЛОВОЙ МАРКИ АВВГНГ(А)-LS 5Х2,5-0,66 С АЛЮМИНИЕВЫМИ ЖИЛАМИ, ИЗОЛЯЦИЯ И ОБОЛОЧКА ИЗ ПОЛИВИНИЛХЛОРИДНОГО ПЛАСТИКАТА, НЕ РАСПРОСТРАНЯЮЩИЙ ГОРЕНИЕ ПО КАТЕГОРИИ А, С НИЗКИМ ДЫМО- И ГАЗОВЫДЕЛЕНИЕМ, БЕЗ ЗАЩИТНОГО ПОКРОВА, С ПЯТЬЮ ЖИЛАМИ СЕЧЕНИЕМ 2,5 ММ2, НА НАПРЯЖЕНИЕ 0,66 КВ | 1000 М 5.5 | - - | - - | - - | 1291.61 7103.86 | 68.71 377.91 | 1360.32 7481.76
31. | 5/10-10-10-10-2/С501-99096-18-Э | КАБЕЛЬ СИЛОВОЙ МАРКИ АВВГНГ(А)-LS 3Х6-0,66 С АЛЮМИНИЕВЫМИ ЖИЛАМИ, ИЗОЛЯЦИЯ И ОБОЛОЧКА ИЗ ПОЛИВИНИЛХЛОРИДНОГО ПЛАСТИКАТА, НЕ РАСПРОСТРАНЯЮЩИЙ ГОРЕНИЕ ПО КАТЕГОРИИ (А), С НИЗКИМ ДЫМО- И ГАЗОВЫДЕЛЕНИЕМ, БЕЗ ЗАЩИТНОГО ПОКРОВА, С ТРЕМЯ ЖИЛАМИ СЕЧЕНИЕМ 6 ММ2, НА НАПРЯЖЕНИЕ 0,66 КВ | 1000 М 0.12 | - - | - - | - - | 1850.00 222.00 | 98.42 11.81 | 1948.42 233.81
32. | 5/10-10-10-10-2/С501-99096-16-Э1 | КАБЕЛЬ СИЛОВОЙ МАРКИ АВВГНГ(А)-FRLS 3Х2,5-0,66 С АЛЮМИНИЕВЫМИ ЖИЛАМИ, ИЗОЛЯЦИЯ И ОБОЛОЧКА ИЗ ПОЛИВИНИЛХЛОРИДНОГО ПЛАСТИКАТА, НЕ РАСПРОСТРАНЯЮЩИЙ ГОРЕНИЕ, С НИЗКИМ ДЫМО- И ГАЗОВЫДЕЛЕНИЕМ, ОГНЕСТОЙКИЙ, С ТРЕМЯ ЖИЛАМИ СЕЧЕНИЕМ 2,5 ММ2, НА НАПРЯЖЕНИЕ 0,66 КВ | 1000 М 1.02 | - - | - - | - - | 971.43 990.86 | 51.68 52.71 | 1023.11 1043.57
33. | 5/10-10-10-10-2/С501-99096-17Э | КАБЕЛЬ СИЛОВОЙ МАРКИ АВВГНГ(А)-FRLS 3Х4-0,66 С АЛЮМИНИЕВЫМИ ЖИЛАМИ, ИЗОЛЯЦИЯ И ОБОЛОЧКА ИЗ ПОЛИВИНИЛХЛОРИДНОГО ПЛАСТИКАТА, НЕ РАСПРОСТРАНЯЮЩИЙ ГОРЕНИЕ, С НИЗКИМ ДЫМО- И ГАЗОВЫДЕЛЕНИЕМ, ОГНЕСТОЙКИЙ, С ТРЕМЯ ЖИЛАМИ СЕЧЕНИЕМ 4 ММ2, НА НАПРЯЖЕНИЕ 0,66 КВ | 1000 М 0.25 | - - | - - | - - | 984.29 246.07 | 52.36 13.09 | 1036.65 259.16
34. | Ц8-146-2 (Н16) | КАБЕЛИ ДО 35 КВ, ПРОКЛАДЫВАЕМЫЕ С КРЕПЛЕНИЕМ НАКЛАДНЫМИ СКОБАМИ, МАССА 1 М ДО 1 КГ | 100 М КАБЕЛЯ 7.843137 | 231.74 1817.57 | 58.76 460.86 | 16.43 128.86 | 281.64 2208.94 | 19.11 149.88 | 591.25 4637.25
35. | Ц8-147-10 (Н16) | КАБЕЛИ ДО 35КВ, ПРОКЛАДЫВАЕМЫЕ ПО УСТАНОВЛЕННЫМ КОНСТРУКЦИЯМ И ЛОТКАМ С КРЕПЛЕНИЕМ ПО ВСЕЙ ДЛИНЕ, МАССА 1 М ДО 1 КГ | 100 М КАБЕЛЯ 26.470588 | 244.57 6473.91 | 36.07 954.79 | 9.93 262.85 | 129.25 3421.32 | 7.60 201.18 | 417.49 11051.20
36. | Ц8-147-10 Н=8-15М (Н16) Н6=1.1 | КАБЕЛИ ДО 35КВ, ПРОКЛАДЫВАЕМЫЕ ПО УСТАНОВЛЕННЫМ КОНСТРУКЦИЯМ И ЛОТКАМ С КРЕПЛЕНИЕМ ПО ВСЕЙ ДЛИНЕ, МАССА 1 М ДО 1 КГ (НА ВЫСОТЕ ОТ 8М ДО 13М) | 100 М КАБЕЛЯ 93.137255 | 269.03 25056.72 | 36.07 3359.46 | 9.93 924.85 | 129.25 12037.99 | 7.60 707.84 | 441.95 41162.01
37. | 5/30-30-4-1-1/СН-А16-222 П.328 | ВЫКЛЮЧАТЕЛЬ ОДНОКЛАВИШНЫЙ БРЫЗГОЗАЩИЩЕННЫЙ ОТКРЫТОЙ УСТАНОВКИ 250В, 6А, IP54 А16-222 | ШТ 31 | - - | - - | - - | 4.12 127.72 | 0.22 6.82 | 4.34 134.54
38. | 5/30-30-4-1-1/СН-А56-224 П.9040 | ВЫКЛЮЧАТЕЛЬ ДВУХКЛАВИШНЫЙ БРЫЗГОЗАЩИЩЕННЫЙ ОТКРЫТОЙ УСТАНОВКИ 250В, 6А, IP54 А56-224 | ШТ 26 | - - | - - | - - | 5.72 148.72 | 0.30 7.80 | 6.02 156.52
39. | 5/30-30-4-1-1/СН-А610-868 П.324 | ВЫКЛЮЧАТЕЛЬ КОРИДОРНЫЙ ОДНОКЛАВИШНЫЙ БРЫЗГОЗАЩИЩЕННЫЙ ОТКРЫТОЙ УСТАНОВКИ 250В, 10А, IP54 А6 10-868 | ШТ 4 | - - | - - | - - | 7.39 29.56 | 0.39 1.56 | 7.78 31.12
40. | Ц8-591-304 (Н16) | ВЫКЛЮЧАТЕЛЬ ПОЛУГЕРМЕТИЧЕСКИЙ И ГЕРМЕТИЧЕСКИЙ С КРЕПЛЕНИЕМ ВИНТАМИ | 100 ШТ. 0.61 | 1148.40 700.52 | 37.90 23.12 | 3.77 2.30 | 264.13 161.12 | 20.13 12.28 | 1470.56 897.04
41. | 5/30-30-4-1-2-1/7 | РОЗЕТКА ШТЕПСЕЛЬНАЯ БРЫЗГОЗАЩИЩЕННАЯ РА16-236 | ШТ. 7 | - - | - - | - - | 3.14 21.98 | 0.17 1.19 | 3.31 23.17
42. | Ц8-591-1004 (Н16) | РОЗЕТКА ШТЕПСЕЛЬНАЯ ПОЛУГЕРМЕТИЧЕСКАЯ И ГЕРМЕТИЧЕСКАЯ С КРЕПЛЕНИЕМ ВИНТАМИ | 100 ШТ. 0.07 | 1148.40 80.39 | 40.70 2.85 | 4.79 0.34 | 264.13 18.49 | 20.13 1.41 | 1473.36 103.14
43. | 5/20-40-4/5 | КОРОБКА МОНТАЖНАЯ ОТКРЫТОЙ УСТАНОВКИ ДЛЯ РАЗВОДКИ ПРОВОДОВ КМ-209 | ШТ. 150 | - - | - - | - - | 2.14 321.00 | 0.11 16.50 | 2.25 337.50
44. | 5/20-40-4/СН-У-409 П.7623 | КОРОБКА ПЛАСТМАССОВАЯ ДЛЯ ОТВЕТВЛЕНИЯ КАБЕЛЕЙ ПРИ ОТКРЫТОЙ ПРОКЛАДКЕ IP65 У409 У1 | ШТ 950 | - - | - - | - - | 8.05 7647.50 | 0.43 408.50 | 8.48 8056.00
45. | 5/20-10-10/12 | ПРОФИЛЬ (ШВЕЛЛЕР) МОНТАЖНЫЙ ГОРЯЧЕГО ЦИНКОВАНИЯ, ТИПА К240 УТ 1,5 | ШТ. 350 | - - | - - | - - | 16.50 5775.00 | 0.88 308.00 | 17.38 6083.00
46. | Ц8-397-101 (Н16) | ПРОФИЛИ ПЕРФОРИРОВАННЫЕ МОНТАЖНЫЕ, ДЛИНА 2 М, КРЕПЛЕНИЕ ХОМУТАМИ (СКОБАМИ) | 100 М 6.862745 | 149.13 1023.44 | 52.20 358.24 | 13.01 89.28 | 22.34 153.31 | 1.56 10.71 | 225.23 1545.70
47. | 5/20-10-1/СН-УЭМИТ-43 П.5650 | ФЕРМА ДЛЯ ИНДУСТРИАЛЬНОГО МОНТАЖА УЭМИТ-43 | ШТ 425 | - - | - - | - - | 197.39 83890.75 | 10.50 4462.50 | 207.89 88353.25
48. | Ц8-88-3 (Н16) Н2=0 | МОНТАЖ ФЕРМЫ | Т 0.0963 | 927.58 89.33 | 259.42 24.98 | 69.51 6.69 | - - | - - | 1187.00 114.31
49. | Ц8-88-3 Н=8-15М (Н16) Н2=0 Н6=1.1 | МОНТАЖ ФЕРМЫ ( НА ВЫСОТЕ ОТ 8 ДО 13 МЕТРОВ) | Т 8.0892 | 1020.33 8253.65 | 259.42 2098.50 | 69.51 562.28 | - - | - - | 1279.75 10352.15
50. | 5/20-10-1/С514-15700Э | ЛОТОК КАБЕЛЬНЫЙ (ПРЯМАЯ СЕКЦИЯ) НЛ-5 | ШТ. 150 | - - | - - | - - | 9.94 1491.00 | 0.53 79.50 | 10.47 1570.50
51. | 5/20-10-1/С514-15702Э | ЛОТОК КАБЕЛЬНЫЙ (ПРЯМАЯ СЕКЦИЯ) НЛ-20 | ШТ. 150 | - - | - - | - - | 16.10 2415.00 | 0.86 129.00 | 16.96 2544.00
52. | Ц8-395-1 Н=8-15М. (Н16) Н6=1.1 | ЛОТКИ МЕТАЛЛИЧЕСКИЕ ШТАМПОВАННЫЕ ПО УСТАНОВЛЕННЫМ КОНСТРУКЦИЯМ, ШИРИНА ЛОТКОВ ДО 200 ММ (НА ВЫСОТЕ ОТ 8-15 М.) | Т 1.074 | 1038.87 1115.75 | 235.56 252.99 | 62.32 66.93 | 181.92 195.38 | 14.48 15.55 | 1470.83 1579.67
53. | 1/10-240-50-10/СН-8113-Д1 П.8113 | ШПИЛЬКА РЕЗЬБОВАЯ ОЦИНКОВАННАЯ ДЛЯ НАРАЩИВАНИЯ М10Х1000 | ШТ 650 | - - | - - | - - | 7.01 4556.50 | 0.37 240.50 | 7.38 4797.00
54. | Ц8-88-3 (Н16) Н2=0 | МОНТАЖ | Т 0.364 | 927.58 337.64 | 259.42 94.43 | 69.51 25.30 | - - | - - | 1187.00 432.07
55. | 5/20-10-11/СНП-КРП-ПР П.17547 | КРЕПЛЕНИЕ К ПРОФНАСТИЛУ | ШТ 20 | - - | - - | - - | 10.23 204.60 | 0.54 10.80 | 10.77 215.40
56. | Ц8-88-3 (Н16) Н2=0 | МОНТАЖ | Т 0.00202 | 927.58 1.87 | 259.42 0.52 | 69.51 0.14 | - - | - - | 1187.00 2.39
57. | 5/30-30-4-12/3 | КРОНШТЕЙН ТИПА У116У3 | ШТ. 4 | - - | - - | - - | 33.28 133.12 | 1.77 7.08 | 35.05 140.20
58. | 5/30-30-4-12/1 | ДЕРЖАТЕЛЬ СВЕТИЛЬНИКА У25М У3 | 10 ШТ. 0.4 | - - | - - | - - | 41.60 16.64 | 2.21 0.88 | 43.81 17.52
59. | 5/30-30-4-7/С514-16725Э | ЩИТОК ИНДИВИДУАЛЬНОГО ИЗГОТОВЛЕНИЯ НАВЕСНОГО ИСПОЛНЕНИЯ, 180Х180Х100ММ, С УСТРОЙСТВОМ ДЛЯ ОПЛОМБИРОВАНИЯ. КОРПУС МЕТАЛЛИЧЕСКИЙ | ШТ. 2 | - - | - - | - - | 71.16 142.32 | 3.79 7.58 | 74.95 149.90
60. | Ц10-901-8 (Н17) | МОНТАЖ | 10 ШТ. 0.2 | 135.63 27.13 | 2.06 0.41 | - - | 0.55 0.11 | 0.04 0.01 | 138.28 27.66
61. | 5/30-30-4-10/С514-751-1Э | ЯЩИК С БЕЗОПАСНЫМ РАЗДЕЛЯЮЩИМ ТРАНСФОРМАТОРОМ ТИПА ЯТ-0,25-22 IP54, С АВТОМАТИЧЕСКИМ ВЫКЛЮЧАТЕЛЕМ АЕ1000 И ШТЕПСЕЛЬНОЙ РОЗЕТКОЙ НА 6А, IP54 | ШТ. 9 | - - | - - | - - | 223.03 2007.27 | 11.87 106.83 | 234.90 2114.10
62. | Ц8-603-1 (Н16) | ЯЩИК С ПОНИЖАЮЩИМ ТРАНСФОРМАТОРОМ | ШТ. 9 | 20.22 181.98 | 2.11 18.99 | 0.68 6.12 | 0.52 4.68 | 0.03 0.27 | 22.88 205.92
63. | 1/10-260-30-31/С101-123415-Э | МЕТАЛЛОКОНСТРУКЦИИ | Т 0.12 | - - | - - | - - | 2261.07 271.33 | 129.33 15.52 | 2390.40 286.85
64. | Ц8-88-3 (Н16) Н2=0 | КОНСТРУКЦИЯ МЕТАЛЛИЧЕСКАЯ | Т 0.12 | 927.58 111.31 | 259.42 31.13 | 69.51 8.34 | - - | - - | 1187.00 142.44
|  | ИТОГО ПРЯМЫЕ ЗАТРАТЫ : |  | 45271 | 7681 | 2084 | 141904 | 7682 | 202538
|  | ОХР и ОПР | [6 empty] | 28215
|  | ПЛАНОВАЯ ПРИБЫЛЬ | [6 empty] | 19197
|  | ИТОГО ПО ПТМ | [6 empty] | 249950
|  | ЗАТРАТЫ ТРУДА | [6 empty] | 3035
|  | ЗАТРАТЫ ТРУДА МАШИНИСТОВ | [6 empty] | 122
| Ж3-40-90 | СТРОИТЕЛЬНО-МОНТАЖНЫЕ РАБОТЫ
65. | Е46-72-1 (Н10) | ПРОБИВКА И ЗАДЕЛКА ГОРИЗОНТАЛЬНЫХ ОТВЕРСТИЙ ГЛУБИНОЙ 200 ММ КОЛЬЦЕВЫМИ АЛМАЗНЫМИ СВЕРЛАМИ С ОХЛАЖДЕНИЕМ СВЕРЛ ОТ НАПОРНОГО ВОДОПРОВОДА (БОЛЕЕ 0,2 МПА) В КИРПИЧНЫХ КОНСТРУКЦИЯХ ДИАМЕТРОМ ОТВЕРСТИЙ 50 ММ | 100 ОТВЕРСТИЙ 0.5 | 1020.71 510.36 | 114.41 57.21 | - - | 215.79 107.90 | 16.82 8.41 | 1367.73 683.88
|  | ИТОГО ПРЯМЫЕ ЗАТРАТЫ : |  | 510 | 57 | - | 108 | 8 | 683
|  | ОХР и ОПР | [6 empty] | 335
|  | ПЛАНОВАЯ ПРИБЫЛЬ | [6 empty] | 357
|  | ИТОГО ПО ПТМ | [6 empty] | 1375
|  | ЗАТРАТЫ ТРУДА | [6 empty] | 35
|  | ВСЕГО, В ТОМ ЧИСЛЕ | [6 empty] | 503268
|  | СТРОИТЕЛЬНЫЕ РАБОТЫ, ВСЕГО В ТОМ ЧИСЛЕ | [6 empty] | 1662
|  | ЗАРАБОТНАЯ ПЛАТА | [6 empty] | 510
|  | ЭКСПЛУАТАЦИЯ МАШИН И МЕХАНИЗМОВ, ВСЕГО | [6 empty] | 57
|  | МАТЕРИАЛЫ, ИЗДЕЛИЯ, КОНСТРУКЦИИ | [6 empty] | 379
|  | ТРАНСПОРТ | [6 empty] | 24
|  | ОХР и ОПР | [6 empty] | 335
|  | ПЛАНОВАЯ ПРИБЫЛЬ | [6 empty] | 357
|  | МОНТАЖНЫЕ РАБОТЫ, ВСЕГО В ТОМ ЧИСЛЕ | [6 empty] | 501606
|  | ЗАРАБОТНАЯ ПЛАТА | [6 empty] | 74381
|  | ЭКСПЛУАТАЦИЯ МАШИН И МЕХАНИЗМОВ, ВСЕГО | [6 empty] | 8002
|  | В ТОМ ЧИСЛЕ ЗАРАБОТНАЯ ПЛАТА МАШИНИСТОВ | [6 empty] | 2092
|  | МАТЕРИАЛЫ, ИЗДЕЛИЯ, КОНСТРУКЦИИ | [6 empty] | 325226
|  | ТРАНСПОРТ | [6 empty] | 17436
|  | ОХР и ОПР | [6 empty] | 45560
|  | ПЛАНОВАЯ ПРИБЫЛЬ | [6 empty] | 31001
|  | ЗАТРАТЫ ТРУДА РАБОЧИХ | [6 empty] | 5228
|  | ЗАТРАТЫ ТРУДА МАШИНИСТОВ | [6 empty] | 122
|  | СОСТАВИЛ | ____________________ |  |  |  |  | С.В.ЛЕМЧУК
|  |  | (должность служащего) |  |  | (подпись) |  | (инициалы,фамилия)
|  | ПРОВЕРИЛ | ____________________ |  |  |  |  | Н.В.МАКСИМОВИЧ
|  |  | (должность служащего) |  |  | (подпись) |  | (инициалы,фамилия)

## 3170-1-3004-T0
НАИМЕНОВАНИЕ ОБЪЕКТА: "РЕКОНСТРУКЦИЯ ТЕРРИТОРИИ ПО ПРОСП. ПАРТИЗАНСКОМУ, 8, В Г. МИНСКЕ". 29 ОЧЕРЕДЬ СТРОИТЕЛЬСТВА. СТАДИЯ С
КОД ОБЪЕКТА: 21.004.29-3
НАИМЕНОВАНИЕ ЗДАНИЯ, СООРУЖЕНИЯ: ЗДАНИЕ N3 ПО Г/П В ОСЯХ 1-26, А/1-Х И 26-34, А/1-Б
ШИФР ЗДАНИЯ, СООРУЖЕНИЯ: 21.004.29-3
КОМПЛЕКТ ЧЕРТЕЖЕЙ: ЭО
ИСХОДНЫЕ ДАННЫЕ ПО ЛОКАЛЬНОЙ СМЕТЕ (ЛОКАЛЬНОМУ СМЕТНОМУ РАСЧЕТУ) № 3004
(НОРМЫ 2022г.)
ЭЛЕКТРООСВЕЩЕНИЕ
СОСТАВЛЕНА В ЦЕНАХ НА 1 МАЯ 2025г.
№ П/П | ТЕКСТ
1 | 2
1 | L3'3170'1'3004'S0T0T3B0Q1Q4'2'1'ЭЛЕКТРООСВЕЩЕНИЕ'ЭО'С.В.ЛЕМЧУК'Н.В.МАКСИМОВИЧ*
2 | Ж3-40-12'ЭЛЕКТРООСВЕЩЕНИЕ. ЭЛЕКТРОПРИЕМНИКИ'ШТ*
3 | БСИ-3ЩОА-5ЩОА'390##'=12'ЩИТОК РАСПРЕДЕЛИТЕЛЬНЫЙ НАВЕСНОГО ИСПОЛНЕНИЯ НА 24 МОДУЛЯ ПО ТИПУ ЩРН-24-54 У2 (410Х330Х120ММ) (3ЩОА, 5ЩОА)###'ШТ''2801=<5/30-30-4-7>/2900=2/2799=390_0*
4 | БСИ-4ЩОА'396##'=12'ЩИТОК РАСПРЕДЕЛИТЕЛЬНЫЙ НАВЕСНОГО ИСПОЛНЕНИЯ НА 24 МОДУЛЯ ПО ТИПУ ЩРН-24-54 У2 (410Х330Х120ММ) (4ЩОА)###'ШТ''2801=<5/30-30-4-7>/2900=2/2799=396_0*
5 | БСИ-3ЩО'552##'=12'ЩИТОК РАСПРЕДЕЛИТЕЛЬНЫЙ НАВЕСНОГО ИСПОЛНЕНИЯ НА 48 МОДУЛЯ ПО ТИПУ ЩРН-48-54 У2 (670Х330Х120ММ) (3ЩО)###'ШТ''2801=<5/30-30-4-7>/2900=2/2799=552_0*
6 | БСИ-4ЩО-1'588##'=12'ЩИТОК РАСПРЕДЕЛИТЕЛЬНЫЙ НАВЕСНОГО ИСПОЛНЕНИЯ НА 48 МОДУЛЯ ПО ТИПУ ЩРН-48-54 У2 (670Х330Х120ММ) (4ЩО-1###'ШТ''2801=<5/30-30-4-7>/2900=2/2799=588_0*
7 | БСИ-4ЩО-2'227##'=12'ЩИТОК РАСПРЕДЕЛИТЕЛЬНЫЙ НАВЕСНОГО ИСПОЛНЕНИЯ НА 24 МОДУЛЯ ПО ТИПУ ЩРН-24-54 У2 (410Х330Х120ММ) (4ЩО-2)###'ШТ''2801=<5/30-30-4-7>/2900=2/2799=227_0*
8 | БСИ-5ЩО-1-2'383##'=12'ЩИТОК РАСПРЕДЕЛИТЕЛЬНЫЙ НАВЕСНОГО ИСПОЛНЕНИЯ НА 36 МОДУЛЕЙ ПО ТИПУ ЩРН-36-54 У2 (540Х330Х120ММ) (5ЩО-1, 5ЩО-2)###'ШТ''2801=<5/30-30-4-7>/2900=2/2799=383_0*
9 | БСНП-ДПО66-42'127,18##'=12'СВЕТИЛЬНИК СВЕТОДИОДНЫЙ ПЫЛЕВЛАГОЗАЩИЩЕННЫЙ С РАССЕИВАТЕЛЕМ ИЗ ЗАКАЛЕННОГО МАТИРОВАННОГО СТЕКЛА, МОЩНОСТЬЮ 42ВТ ДПО66-42 "TITAN LIGНT"###'ШТ''2801=<5/30-30-4-3-2>/2900=3/2799=127,18_0*
10 | БСНП-ДПО66-63'165,15##'=12'СВЕТИЛЬНИК СВЕТОДИОДНЫЙ ПЫЛЕВЛАГОЗАЩИЩЕННЫЙ С РАССЕИВАТЕЛЕМ ИЗ ЗАКАЛЕННОГО МАТИРОВАННОГО СТЕКЛА, МОЩНОСТЬЮ 63ВТ ДПО66-63 "TITAN LIGНT"###'ШТ''2801=<5/30-30-4-3-2>/2900=3/2799=165,15_0*
11 | БСНП-ДПО66-84'233,32##'=12'СВЕТИЛЬНИК СВЕТОДИОДНЫЙ ПЫЛЕВЛАГОЗАЩИЩЕННЫЙ С РАССЕИВАТЕЛЕМ ИЗ ЗАКАЛЕННОГО МАТИРОВАННОГО СТЕКЛА, МОЩНОСТЬЮ 84ВТ ДПО66-84 "TITAN LIGНT"###'ШТ''2801=<5/30-30-4-3-2>/2900=3/2799=233,32_0*
12 | БСНП-ДПП22-20'75,25##'=12'СВЕТИЛЬНИК СВЕТОДИОДНЫЙ НАКЛАДНОЙ ПЫЛЕВЛАГОЗАЩИЩЕННЫЙ С РАССЕИВАТЕЛЕМ, МОЩНОСТЬЮ 20ВТ ДПП22-20 "STANDARD"###'ШТ''2801=<5/30-30-4-3-2>/2900=3/2799=75,25_0*
13 | БСНП-ДПП22-24'100,58##'=12'СВЕТИЛЬНИК СВЕТОДИОДНЫЙ ПОДВЕСНОЙ ПЫЛЕВЛАГОЗАЩИЩЕННЫЙ С РАССЕИВАТЕЛЕМ, МОЩНОСТЬЮ 24ВТ, КЛАСС ЗАЩИТЫ ОТ ПОРАЖЕНИЯ ЭЛ. ТОКОМ-I, ДПП22-24 "STANDARD"###'ШТ''2801=<5/30-30-4-3-2>/2900=3/2799=100,58_0*
14 | БСНП-ДПП22-24-2'100,58##'=12'СВЕТИЛЬНИК СВЕТОДИОДНЫЙ НАКЛАДНОЙ ПЫЛЕВЛАГОЗАЩИЩЕННЫЙ С РАССЕИВАТЕЛЕМ, МОЩНОСТЬЮ 24ВТ, КЛАСС ЗАЩИТЫ ОТ ПОРАЖЕНИЯ ЭЛ. ТОКОМ-II, ДПП22-24 "STANDARD"###'ШТ''2801=<5/30-30-4-3-2>/2900=3/2799=100,58_0*
15 | БСНП-ДПП22-35'132,25##'=12'СВЕТИЛЬНИК СВЕТОДИОДНЫЙ ПОДВЕСНОЙ ПЫЛЕВЛАГОЗАЩИЩЕННЫЙ С РАССЕИВАТЕЛЕМ, МОЩНОСТЬЮ 35ВТ, КЛАСС ЗАЩИТЫ ОТ ПОРАЖЕНИЯ ЭЛ. ТОКОМ-I, ДПП22-35 "STANDARD"###'ШТ''2801=<5/30-30-4-3-2>/2900=3/2799=132,25_0*
16 | БСНП-ДПП22-35Б'204,72##'=12'СВЕТИЛЬНИК СВЕТОДИОДНЫЙ ПОДВЕСНОЙ ПЫЛЕВЛАГОЗАЩИЩЕННЫЙ С РАССЕИВАТЕЛЕМ, МОЩНОСТЬЮ 35ВТ, КЛАСС ЗАЩИТЫ ОТ ПОРАЖЕНИЯ ЭЛ. ТОКОМ-I, С БЛОКОМ АВАРИЙНОГО ПИТАНИЯ ДПП22-35 "STANDARD"###'ШТ''2801=<5/30-30-4-3-2>/2900=3/2799=204,72_0*
17 | БСНП-ДПП22-35-2'132,25##'=12'СВЕТИЛЬНИК СВЕТОДИОДНЫЙ ПОДВЕСНОЙ ПЫЛЕВЛАГОЗАЩИЩЕННЫЙ С РАССЕИВАТЕЛЕМ, МОЩНОСТЬЮ 35ВТ, КЛАСС ЗАЩИТЫ ОТ ПОРАЖЕНИЯ ЭЛ. ТОКОМ-II, ДПП22-35 "STANDARD"###'ШТ''2801=<5/30-30-4-3-2>/2900=3/2799=132,25_0*
18 | БСН-ДПП22-10'44,18##'=12'СВЕТИЛЬНИК СВЕТОДИОДНЫЙ НАКЛАДНОЙ С РАССЕИВАТЕЛЕМ ИЗ ПОЛИКАРБОНАТА БЕЛОГО ЦВЕТА, МОЩНОСТЬЮ 10ВТ, ДПП22-10 "DISK LIGНT"###'ШТ''2801=<5/30-30-4-3-2>/2900=3/2799=44,18_0*
19 | БС501-99096-16-Э#С501-99096-16'971,43##'=12'КАБЕЛЬ СИЛОВОЙ МАРКИ АВВГНГ(А)-LS 3Х2,5-0,66 С АЛЮМИНИЕВЫМИ ЖИЛАМИ, ИЗОЛЯЦИЯ И ОБОЛОЧКА ИЗ ПОЛИВИНИЛХЛОРИДНОГО ПЛАСТИКАТА, НЕ РАСПРОСТРАНЯЮЩИЙ ГОРЕНИЕ ПО КАТЕГОРИИ (А), С НИЗКИМ ДЫМО- И ГАЗОВЫДЕЛЕНИЕМ, БЕЗ ЗАЩИТНОГО ПОКРОВА, С ТРЕМЯ ЖИЛАМИ СЕЧЕНИЕМ 2,5 ММ2, НА НАПРЯЖЕНИЕ 0,66 КВ ###'1000 М''2801=<5/10-10-10-10-2>/2900=5/2799=971,43_0*
20 | БС501-99096-18-Э#С501-99096-18'1850##'=12'КАБЕЛЬ СИЛОВОЙ МАРКИ АВВГНГ(А)-LS 3Х6-0,66 С АЛЮМИНИЕВЫМИ ЖИЛАМИ, ИЗОЛЯЦИЯ И ОБОЛОЧКА ИЗ ПОЛИВИНИЛХЛОРИДНОГО ПЛАСТИКАТА, НЕ РАСПРОСТРАНЯЮЩИЙ ГОРЕНИЕ ПО КАТЕГОРИИ (А), С НИЗКИМ ДЫМО- И ГАЗОВЫДЕЛЕНИЕМ, БЕЗ ЗАЩИТНОГО ПОКРОВА, С ТРЕМЯ ЖИЛАМИ СЕЧЕНИЕМ 6 ММ2, НА НАПРЯЖЕНИЕ 0,66 КВ ###'1000 М''2801=<5/10-10-10-10-2>/2900=5/2799=1850_0*
21 | БС501-99096-11Э#С501-99096-11'540##'=12'КАБЕЛЬ СИЛОВОЙ МАРКИ АВВГНГ(А)-LS 2Х2,5-0,66 С АЛЮМИНИЕВЫМИ ЖИЛАМИ, ИЗОЛЯЦИЯ И ОБОЛОЧКА ИЗ ПОЛИВИНИЛХЛОРИДНОГО ПЛАСТИКАТА, НЕ РАСПРОСТРАНЯЮЩИЙ ГОРЕНИЕ ПО КАТЕГОРИИ (А) , С НИЗКИМ ДЫМО- И ГАЗОВЫДЕЛЕНИЕМ, БЕЗ ЗАЩИТНОГО ПОКРОВА, С ДВУМЯ ЖИЛАМИ СЕЧЕНИЕМ 2,5 ММ2, НА НАПРЯЖЕНИЕ 0,66 КВ ###'1000 М''2801=<5/10-10-10-10-2>/2900=5/2799=540_0*
22 | БС501-99096-24Э#С501-99096-24'1120,59##'=12'КАБЕЛЬ СИЛОВОЙ МАРКИ АВВГНГ(А)-LS 4Х2,5-0,66 С АЛЮМИНИЕВЫМИ ЖИЛАМИ, ИЗОЛЯЦИЯ И ОБОЛОЧКА ИЗ ПОЛИВИНИЛХЛОРИДНОГО ПЛАСТИКАТА, НЕ РАСПРОСТРАНЯЮЩИЙ ГОРЕНИЕ ПО КАТЕГОРИИ (А), С НИЗКИМ ДЫМО- И ГАЗОВЫДЕЛЕНИЕМ, БЕЗ ЗАЩИТНОГО ПОКРОВА, С ЧЕТЫРЬМЯ ЖИЛАМИ СЕЧЕНИЕМ 2,5 ММ2, НА НАПРЯЖЕНИЕ 0,66 КВ ###'1000 М''2801=<5/10-10-10-10-2>/2900=5/2799=1120,59_0*
23 | БС501-99096-33Э#С501-99096-33'1291,61##'=12'КАБЕЛЬ СИЛОВОЙ МАРКИ АВВГНГ(А)-LS 5Х2,5-0,66 С АЛЮМИНИЕВЫМИ ЖИЛАМИ, ИЗОЛЯЦИЯ И ОБОЛОЧКА ИЗ ПОЛИВИНИЛХЛОРИДНОГО ПЛАСТИКАТА, НЕ РАСПРОСТРАНЯЮЩИЙ ГОРЕНИЕ ПО КАТЕГОРИИ А, С НИЗКИМ ДЫМО- И ГАЗОВЫДЕЛЕНИЕМ, БЕЗ ЗАЩИТНОГО ПОКРОВА, С ПЯТЬЮ ЖИЛАМИ СЕЧЕНИЕМ 2,5 ММ2, НА НАПРЯЖЕНИЕ 0,66 КВ ###'1000 М''2801=<5/10-10-10-10-2>/2900=5/2799=1291,61_0*
24 | БС501-99096-16-Э1#С501-99096-16'971,43##'=12'КАБЕЛЬ СИЛОВОЙ МАРКИ АВВГНГ(А)-FRLS 3Х2,5-0,66 С АЛЮМИНИЕВЫМИ ЖИЛАМИ, ИЗОЛЯЦИЯ И ОБОЛОЧКА ИЗ ПОЛИВИНИЛХЛОРИДНОГО ПЛАСТИКАТА, НЕ РАСПРОСТРАНЯЮЩИЙ ГОРЕНИЕ, С НИЗКИМ ДЫМО- И ГАЗОВЫДЕЛЕНИЕМ, ОГНЕСТОЙКИЙ, С ТРЕМЯ ЖИЛАМИ СЕЧЕНИЕМ 2,5 ММ2, НА НАПРЯЖЕНИЕ 0,66 КВ ###'1000 М''2801=<5/10-10-10-10-2>/2900=5/2799=971,43_0*
25 | БС501-99096-17Э#С501-99096-17'984,29##'=12'КАБЕЛЬ СИЛОВОЙ МАРКИ АВВГНГ(А)-FRLS 3Х4-0,66 С АЛЮМИНИЕВЫМИ ЖИЛАМИ, ИЗОЛЯЦИЯ И ОБОЛОЧКА ИЗ ПОЛИВИНИЛХЛОРИДНОГО ПЛАСТИКАТА, НЕ РАСПРОСТРАНЯЮЩИЙ ГОРЕНИЕ, С НИЗКИМ ДЫМО- И ГАЗОВЫДЕЛЕНИЕМ, ОГНЕСТОЙКИЙ, С ТРЕМЯ ЖИЛАМИ СЕЧЕНИЕМ 4 ММ2, НА НАПРЯЖЕНИЕ 0,66 КВ ###'1000 М''2801=<5/10-10-10-10-2>/2900=5/2799=984,29_0*
26 | БСН-А16-222'4,12##'=12'ВЫКЛЮЧАТЕЛЬ ОДНОКЛАВИШНЫЙ БРЫЗГОЗАЩИЩЕННЫЙ ОТКРЫТОЙ УСТАНОВКИ 250В, 6А, IP54 А16-222###'ШТ''2801=<5/30-30-4-1-1>/2900=3/2799=4,12_0*
27 | БСН-А56-224'5,72##'=12'ВЫКЛЮЧАТЕЛЬ ДВУХКЛАВИШНЫЙ БРЫЗГОЗАЩИЩЕННЫЙ ОТКРЫТОЙ УСТАНОВКИ 250В, 6А, IP54 А56-224###'ШТ''2801=<5/30-30-4-1-1>/2900=3/2799=5,72_0*
28 | БСН-А610-868'7,39##'=12'ВЫКЛЮЧАТЕЛЬ КОРИДОРНЫЙ ОДНОКЛАВИШНЫЙ БРЫЗГОЗАЩИЩЕННЫЙ ОТКРЫТОЙ УСТАНОВКИ 250В, 10А, IP54 А6 10-868###'ШТ''2801=<5/30-30-4-1-1>/2900=3/2799=7,39_0*
29 | БСН-У-409'8,05##'=12'КОРОБКА ПЛАСТМАССОВАЯ ДЛЯ ОТВЕТВЛЕНИЯ КАБЕЛЕЙ ПРИ ОТКРЫТОЙ ПРОКЛАДКЕ IP65 У409 У1###'ШТ''2801=<5/20-40-4>/2900=3/2799=8,05_0*
30 | БСН-УЭМИТ-43'197,39##'=12'ФЕРМА ДЛЯ ИНДУСТРИАЛЬНОГО МОНТАЖА УЭМИТ-43###'ШТ''2801=<5/20-10-1>/2900=3/2799=197,39_0*
31 | БС514-15700Э#С514-15700'9,94##'=12'ЛОТОК КАБЕЛЬНЫЙ (ПРЯМАЯ СЕКЦИЯ) НЛ-5 ###'ШТ.''2801=<5/20-10-1>/2900=5/2799=9,94_0*
32 | БС514-15702Э#С514-15702'16,1##'=12'ЛОТОК КАБЕЛЬНЫЙ (ПРЯМАЯ СЕКЦИЯ) НЛ-20 ###'ШТ.''2801=<5/20-10-1>/2900=5/2799=16,1_0*
33 | БСН-8113-Д'7,01##'=12'ШПИЛЬКА РЕЗЬБОВАЯ М10, ДЛИНОЙ 1000 ММ###'ШТ''2801=<1/10-240-50-10>/2900=3/2799=7,01_0*
34 | БСН-8113-Д1'7,01##'=12'ШПИЛЬКА РЕЗЬБОВАЯ ОЦИНКОВАННАЯ ДЛЯ НАРАЩИВАНИЯ М10Х1000###'ШТ''2801=<1/10-240-50-10>/2900=3/2799=7,01_0*
35 | БСНП-КРП-ПР'10,23##'=12'КРЕПЛЕНИЕ К ПРОФНАСТИЛУ###'ШТ''2801=<5/20-10-11>/2900=3/2799=10,23_0*
36 | БС514-16725Э#С514-16725'71,16##'=12'ЩИТОК ИНДИВИДУАЛЬНОГО ИЗГОТОВЛЕНИЯ НАВЕСНОГО ИСПОЛНЕНИЯ, 180Х180Х100ММ, С УСТРОЙСТВОМ ДЛЯ ОПЛОМБИРОВАНИЯ. КОРПУС МЕТАЛЛИЧЕСКИЙ###'ШТ.''2801=<5/30-30-4-7>/2900=5/2799=71,16_0*
37 | БС514-751-1Э#С514-751-1'223,03##'=12'ЯЩИК С БЕЗОПАСНЫМ РАЗДЕЛЯЮЩИМ ТРАНСФОРМАТОРОМ ТИПА ЯТ-0,25-22 IP54, С АВТОМАТИЧЕСКИМ ВЫКЛЮЧАТЕЛЕМ АЕ1000 И ШТЕПСЕЛЬНОЙ РОЗЕТКОЙ НА 6А, IP54###'ШТ.''2801=<5/30-30-4-10>/2900=5/2799=223,03_0*
38 | БС101-123415-Э#С101-123415'2261,07##'=37'МЕТАЛЛОКОНСТРУКЦИИ###'Т''2801=<1/10-260-30-31>/2900=5/2799=2261,07_0*
39 | БС544-8900#С544-8900'12,14##'=12'ЛЕНТА ЛИПКАЯ ИЗОЛЯЦИОННАЯ НА ПОЛИКАСИНОВОМ КОМПАУНДЕ МАРКИ ЛСЭПЛ, ШИРИНОЙ 20-30 ММ, ТОЛЩИНОЙ 0,14-0,19 ММ###'КГ''2900=3/2799=12,14_0*
40 | БС517-17500#С517-17500'12000##'=12'ЛИСТ НОРМАЛЬНОЙ ТОЧНОСТИ ИЗГОТОВЛЕНИЯ, ТОЛЩИНОЙ 1 ММ, ИЗ СВИНЦА МАРКИ С1###'Т''2900=3/2799=12000_0*
41 | БС552-803#С552-803'100##'=12'КНОПКА К227 УХЛ2###'1000 ШТ.''2900=3/2799=100_0*
42 | БС552-901#С552-901'60##'=12'ЛЕНТА К226###'100 М''2900=3/2799=60_0*
43 | РМ021104#М021143/М030401#М030402/М030404#М030402/М030408#М030402/М030902/М031801/М400001#М400002*
44 | Р101-1900-7#101-999-1452/522-2600#522-2600-1=?.1000*
45 | П'СМЕТНАЯ ДОКУМЕНТАЦИЯ СОСТАВЛЕНА НА ОСНОВАНИИ ФАЙЛА "МОНИТОРИНГ 27.05.2025", РАЗМЕЩЁННОГО НА ГЛАВНОЙ СТРАНИЦЕ ИСС ГИС "ГОССТРОЙПОРТАЛ" В РАЗДЕЛЕ "НОВОСТИ" *
46 | СИ-3ЩОА-5ЩОА'2'Ж1*
47 | СИ-4ЩОА'1'Ж1*
48 | СИ-3ЩО'1'Ж1*
49 | СИ-4ЩО-1'1'Ж1*
50 | СИ-4ЩО-2'1'Ж1*
51 | СИ-5ЩО-1-2'2'Ж1*
52 | Ц8-599-10'8''ЩИТКИ ОСВЕТИТЕЛЬНЫЕ, УСТАНАВЛИВАЕМЫЕ НА СТЕНЕ РАСПОРНЫМИ ДЮБЕЛЯМИ, МАССА ЩИТКА ДО 15 КГ'ШТ.''*
53 | СНП-ДПП22-20#П.1722'23'Ж1*
54 | Ц8-914-1'23''СВЕТИЛЬНИКИ С ЛЮМИНЕСЦЕНТНЫМИ ЛАМПАМИ, КРЕПЛЕНИЕ НА РАСПОРНЫЕ ДЮБЕЛЯ, КОЛИЧЕСТВО ЛАМП 1'100 ШТ.''*
55 | СНП-ДПО66-42#П.1919'29'Ж1*
56 | СНП-ДПО66-63#П.2018'510'Ж1*
57 | СНП-ДПО66-84#П.2243'312'Ж1*
58 | СНП-ДПП22-24#П.1737'58'Ж1*
59 | СНП-ДПП22-24-2#П.1737'13'Ж1*
60 | СНП-ДПП22-35#П.1799'48'Ж1*
61 | СНП-ДПП22-35Б#П.1795'1'Ж1*
62 | СНП-ДПП22-35-2#П.1799'1'Ж1*
63 | Ц8-593-19'4'552-600'КРОНШТЕЙНЫ СО СВЕТИЛЬНИКАМИ ПО КОЛОННАМ, ФЕРМАМ, БАЛКАМ, НА МОСТИКАХ'100 ШТ.''*
64 | Ц8-914-2'133''МОНТАЖ СВЕТОДИОДНЫХ СВЕТИЛЬНИКОВ'100 ШТ.''*
65 | Ц8-914-2#К=1,1'835'Н6=1,1'МОНТАЖ СВЕТИЛЬНИКОВ СВЕТОДИОДНЫХ (НА ВЫСОТЕ ОТ 8 ДО 13 МЕТРОВ)'100 ШТ.''*
66 | СН-ДПП22-10#П.2464'5'Ж1*
67 | Ц8-913-1'5''МОНТАЖ '100 ШТ.''*
68 | Ж3-40-11'ЭЛЕКТРООСВЕЩЕНИЕ. ЭЛЕКТРОСНАБЖЕНИЕ'М*
69 | С501-99096-11Э'160'Ж1000*
70 | С501-99096-16-Э'5450'Ж1000*
71 | С501-99096-24Э'500'Ж1000*
72 | С501-99096-33Э'5500'Ж1000*
73 | С501-99096-18-Э'120'Ж1000*
74 | С501-99096-16-Э1'1020'Ж1000*
75 | С501-99096-17Э'250*
76 | Ц8-146-2'800:1,02''КАБЕЛИ ДО 35 КВ, ПРОКЛАДЫВАЕМЫЕ С КРЕПЛЕНИЕМ НАКЛАДНЫМИ СКОБАМИ, МАССА 1 М ДО 1 КГ'100 М КАБЕЛЯ''*
77 | Ц8-147-10'2700:1,02''КАБЕЛИ ДО 35КВ, ПРОКЛАДЫВАЕМЫЕ ПО УСТАНОВЛЕННЫМ КОНСТРУКЦИЯМ И ЛОТКАМ С КРЕПЛЕНИЕМ ПО ВСЕЙ ДЛИНЕ, МАССА 1 М ДО 1 КГ'100 М КАБЕЛЯ''*
78 | Ц8-147-10#Н=8-15М'9500:1,02'Н6=1,1'КАБЕЛИ ДО 35КВ, ПРОКЛАДЫВАЕМЫЕ ПО УСТАНОВЛЕННЫМ КОНСТРУКЦИЯМ И ЛОТКАМ С КРЕПЛЕНИЕМ ПО ВСЕЙ ДЛИНЕ, МАССА 1 М ДО 1 КГ (НА ВЫСОТЕ ОТ 8М ДО 13М)'100 М КАБЕЛЯ''*
79 | СН-А16-222#П.328'31*
80 | СН-А56-224#П.9040'26*
81 | СН-А610-868#П.324'4*
82 | Ц8-591-304'31+26+4''ВЫКЛЮЧАТЕЛЬ ПОЛУГЕРМЕТИЧЕСКИЙ И ГЕРМЕТИЧЕСКИЙ С КРЕПЛЕНИЕМ ВИНТАМИ'100 ШТ.''*
83 | С551-20400'7*
84 | Ц8-591-1004'7''РОЗЕТКА ШТЕПСЕЛЬНАЯ ПОЛУГЕРМЕТИЧЕСКАЯ И ГЕРМЕТИЧЕСКАЯ С КРЕПЛЕНИЕМ ВИНТАМИ'100 ШТ.''*
85 | С551-10400'150*
86 | СН-У-409#П.7623'950*
87 | С514-14430'350*
88 | Ц8-397-101'350.2:1,02''ПРОФИЛИ ПЕРФОРИРОВАННЫЕ МОНТАЖНЫЕ, ДЛИНА 2 М, КРЕПЛЕНИЕ ХОМУТАМИ (СКОБАМИ)'100 М''*
89 | СН-УЭМИТ-43#П.5650'425*
90 | Ц8-88-3'5.19,26:1000'Н2=0'МОНТАЖ ФЕРМЫ'Т''*
91 | Ц8-88-3#Н=8-15М'420.19,26:1000'Н2=0/Н6=1,1'МОНТАЖ ФЕРМЫ ( НА ВЫСОТЕ ОТ 8 ДО 13 МЕТРОВ)'Т''*
92 | С514-15700Э'150*
93 | С514-15702Э'150*
94 | Ц8-395-1#Н=8-15М.'(150.2,03+150.5,13):1000'Н6=1,1'ЛОТКИ МЕТАЛЛИЧЕСКИЕ ШТАМПОВАННЫЕ ПО УСТАНОВЛЕННЫМ КОНСТРУКЦИЯМ, ШИРИНА ЛОТКОВ ДО 200 ММ (НА ВЫСОТЕ ОТ 8-15 М.)'Т''*
95 | СН-8113-Д1#П.8113'650*
96 | Ц8-88-3'650.0,56:1000'Н2=0'МОНТАЖ'Т''*
97 | СНП-КРП-ПР#П.17547'20*
98 | Ц8-88-3'20.0,101:1000'Н2=0'МОНТАЖ'Т''*
99 | С551-26450'4*
100 | С552-600'4*
101 | С514-16725Э'2*
102 | Ц10-901-8'2''МОНТАЖ'10 ШТ.''*
103 | С514-751-1Э'9*
104 | Ц8-603-1'9''ЯЩИК С ПОНИЖАЮЩИМ ТРАНСФОРМАТОРОМ'ШТ.''*
105 | С101-123415-Э'120:1000*
106 | Ц8-88-3'120:1000'Н2=0/412-1500'КОНСТРУКЦИЯ МЕТАЛЛИЧЕСКАЯ'Т''*
107 | Ж3-40-90'СТРОИТЕЛЬНО-МОНТАЖНЫЕ РАБОТЫ'ШТ*
108 | Е46-72-1'50'Ж100'ПРОБИВКА И ЗАДЕЛКА ГОРИЗОНТАЛЬНЫХ ОТВЕРСТИЙ ГЛУБИНОЙ 200 ММ КОЛЬЦЕВЫМИ АЛМАЗНЫМИ СВЕРЛАМИ С ОХЛАЖДЕНИЕМ СВЕРЛ ОТ НАПОРНОГО ВОДОПРОВОДА (БОЛЕЕ 0,2 МПА) В КИРПИЧНЫХ КОНСТРУКЦИЯХ ДИАМЕТРОМ ОТВЕРСТИЙ 50 ММ'100 ОТВЕРСТИЙ''*
109 | L*

## 3170-1-3004-B0
НАИМЕНОВАНИЕ ОБЪЕКТА |  | "РЕКОНСТРУКЦИЯ ТЕРРИТОРИИ ПО ПРОСП. ПАРТИЗАНСКОМУ, 8, В Г. МИНСКЕ". 29 ОЧЕРЕДЬ СТРОИТЕЛЬСТВА. СТАДИЯ С
КОД ОБЪЕКТА |  | 21.004.29-3
НАИМЕНОВАНИЕ ЗДАНИЯ, СООРУЖЕНИЯ |  | ЗДАНИЕ N3 ПО Г/П В ОСЯХ 1-26, А/1-Х И 26-34, А/1-Б
ШИФР ЗДАНИЯ, СООРУЖЕНИЯ |  | 21.004.29-3
КОМПЛЕКТ ЧЕРТЕЖЕЙ |  | ЭО
ВЕДОМОСТЬ ОБЪЕМОВ И СТОИМОСТИ РАБОТ № 3004
(НОРМЫ 2022г.)
ЭЛЕКТРООСВЕЩЕНИЕ
СОСТАВЛЕНА В ЦЕНАХ НА 1 МАЯ 2025г.
ОБОСНОВА- НИЕ | НАИМЕНОВАНИЕ ВИДОВ РАБОТ | ОБЪЕМ | СТОИМОСТЬ, ТЫС.РУБ.
|  |  | ЗАРАБОТНАЯ ПЛАТА | ЭКСПЛУАТА- ЦИЯ МАШИН И МЕХА- НИЗМОВ | МАТЕРИАЛЫ, ИЗДЕЛИЯ, КОНСТРУК- ЦИИ | ОБОРУДОВА- НИЕ,МЕБЕЛЬ, ИНВЕНТАРЬ | ОХР и ОПР | ПРОЧИЕ СРЕДСТВА | ВСЕГО
|  | ЕД.ИЗМ. | ТРУДОЕМ- КОСТЬ, ЧЕЛ.Ч. | В Т.Ч.З/П МАШИ- НИСТОВ | ТРАНСПОРТ | ТРАНСПОРТ | ПЛАНОВАЯ ПРИБЫЛЬ
1 | 2 | 3 | 4 | 5 | 6 | 7 | 8 | 9 | 10
Ж3-40-12 | ЭЛЕКТРООСВЕЩЕНИЕ. ЭЛЕКТРОПРИЕМНИКИ | 1008 | 29,11 | 0,321 | 183,591 | 0 | 17,345 | 0 | 251,942
|  | ШТ | 2158 | 0,008 | 9,771 | 0 | 11,804
Ж3-40-11 | ЭЛЕКТРООСВЕЩЕНИЕ. ЭЛЕКТРОСНАБЖЕНИЕ | 12750 | 45,271 | 7,681 | 141,904 | 0 | 28,215 | 0 | 249,95
|  | М | 3035 | 2,084 | 7,682 | 0 | 19,197
Ж3-40-90 | СТРОИТЕЛЬНО-МОНТАЖНЫЕ РАБОТЫ | 50 | 0,51 | 0,057 | 0,108 | 0 | 0,335 | 0 | 1,375
|  | ШТ | 35 | 0 | 0,008 | 0 | 0,357
| И Т О Г О | 0 | 74,891 | 8,059 | 325,603 | 0 | 45,895 | 0 | 503,267
|  |  | 5228 | 2,092 | 17,461 | 0 | 31,358
| СОСТАВИЛ | ______________________________ | [5 empty] | С.В.ЛЕМЧУК
|  | (должность служащего) |  |  |  | (подпись) |  | (инициалы,фамилия)
| ПРОВЕРИЛ | ______________________________ | [5 empty] | Н.В.МАКСИМОВИЧ
|  | (должность служащего) |  |  |  | (подпись) |  | (инициалы,фамилия)

## 3170-1-3004-Q1
НАИМЕНОВАНИЕ ОБЪЕКТА |  | "РЕКОНСТРУКЦИЯ ТЕРРИТОРИИ ПО ПРОСП. ПАРТИЗАНСКОМУ, 8, В Г. МИНСКЕ". 29 ОЧЕРЕДЬ СТРОИТЕЛЬСТВА. СТАДИЯ С
КОД ОБЪЕКТА |  | 21.004.29-3
НАИМЕНОВАНИЕ ЗДАНИЯ, СООРУЖЕНИЯ |  | ЗДАНИЕ N3 ПО Г/П В ОСЯХ 1-26, А/1-Х И 26-34, А/1-Б
ШИФР ЗДАНИЯ, СООРУЖЕНИЯ |  | 21.004.29-3
КОМПЛЕКТ ЧЕРТЕЖЕЙ |  | ЭО
ВЕДОМОСТЬ ОБЪЕМОВ РАБОТ И РАСХОДОВ РЕСУРСОВ С КОДАМИ РБ ДЛЯ ЛОКАЛЬНОЙ СМЕТЫ № 3004
(НОРМЫ 2022г.)
ЭЛЕКТРООСВЕЩЕНИЕ
ОБОСНОВАНИЕ | НАИМЕНОВАНИЕ ВИДОВ | ЕДИНИЦА ИЗМЕРЕНИЯ | КОД | НАИМЕНОВАНИЕ РЕСУРСОВ | ЕД.ИЗМ. | КОЛИЧЕСТВО
| РАБОТ | ОБЪЕМ | РЕСУРСА
1 | 2 | 3 | 4 | 5 | 6 | 7
Ж3-40-12 | ЭЛЕКТРООСВЕЩЕНИЕ. ЭЛЕКТРОПРИЕМНИКИ | ШТ 1008
|  |  | 1-1 | ЗАТРАТЫ ТРУДА РАБОЧИХ | ЧЕЛ.Ч | 2158.3931
|  |  | 1-3 | ЗАТРАТЫ ТРУДА МАШИНИСТОВ | ЧЕЛ.-Ч | 0.4504
|  |  | М021143 | КРАНЫ НА АВТОМОБИЛЬНОМ ХОДУ ПРИ РАБОТЕ НА ДРУГИХ ВИДАХ СТРОИТЕЛЬСТВА, 16 Т | МАШ.Ч | 0.2252
|  |  | М030402 | ЛЕБЕДКИ ЭЛЕКТРИЧЕСКИЕ ТЯГОВЫМ УСИЛИЕМ ДО 12,26 (1,25) КН (Т) | МАШ.Ч | 14.94
|  |  | М134041 | ШУРУПОВЕРТ | МАШ.Ч | 119.27
|  |  | М331451 | ПЕРФОРАТОРЫ ЭЛЕКТРИЧЕСКИЕ | МАШ.Ч | 213.78
|  |  | М400002 | АВТОМОБИЛЬ БОРТОВОЙ, ГРУЗОПОДЪЕМНОСТЬЮ ДО 8 Т | МАШ.Ч | 0.2252
|  |  | 1 | Материалы для строительных работ
|  |  | 1/10 | Материалы для строительных работ общего назначения
|  |  | 1/10-170 | Оснастка технологическая и инструментальная
|  |  | 1/10-170-10/135 | СВЕРЛА С SDS PLUS ХВОСТОВИКОМ (НАКОНЕЧНИК ИЗ ТВЕРДОСПЛАВНОЙ СТАЛИ) (ПО БЕТОНУ), ДИАМЕТРОМ 8-10 ММ, ДЛИНОЙ 260 (265) ММ | ШТ. | 0.32
|  |  | 1/10-170-10/165 | СВЕРЛА С SDS PLUS ХВОСТОВИКОМ (НАКОНЕЧНИК ИЗ ТВЕРДОСПЛАВНОЙ СТАЛИ) (ПО БЕТОНУ), ДИАМЕТРОМ 10-12 ММ, ДЛИНОЙ 110-165 ММ | ШТ. | 17.889
|  |  | 1/10-230 | Материалы для отделочных работ
|  |  | 1/10-230-40-20/73 | КРАСКА МАСЛЯНАЯ МА-15, КОРИЧНЕВАЯ | Т | 0.0016
|  |  | 1/10-240 | Метизы и крепежные изделия
|  |  | 1/10-240-10-10/131 | БОЛТЫ СТРОИТЕЛЬНЫЕ | Т | 5.2e-05
|  |  | 1/10-240-20/1 | ГАЙКИ СТРОИТЕЛЬНЫЕ | Т | 1.5e-05
|  |  | 1/10-240-50-16/999132 | ШАЙБЫ (СРЕДНЯЯ ЦЕНА ПО ГРУППЕ), ОПРЕД. - 13 | КГ | 0.00748
|  |  | 1/10-260 | Металлопрокат и металлоизделия (за исключением металлоизделий части 2)
|  |  | 1/10-260-30-31/5 | ПРОКАТ ГОРЯЧЕКАТАНЫЙ ПОЛОСОВОЙ ИЗ СТАЛИ УГЛЕРОДИСТОЙ ОБЫКНОВЕННОГО КАЧЕСТВА МАРКИ СТ3СП, СТ3ПС, ТОЛЩИНОЙ 10 - 80 ММ ПРИ ШИРИНЕ 100 - 200 ММ | Т | 0.000264
|  |  | 5 | Материалы для монтажных и специальных строительных работ
|  |  | 5/10 | Кабели, провода, муфты кабельные
|  |  | 5/10-20 | Провода
|  |  | 5/10-20-60-2/5 | ПРОВОД СИЛОВОЙ МАРКИ ПВ1 С МЕДНОЙ ЖИЛОЙ, С ПОЛИВИНИЛХЛОРИДНОЙ ИЗОЛЯЦИЕЙ, СЕЧЕНИЕМ 2,5 ММ2, НА НАПРЯЖЕНИЕ 0,45 КВ | 1000 М | 0.002
|  |  | 5/20 | Изделия для прокладки кабельных сетей
|  |  | 5/20-20 | Пластиковые системы для прокладки кабеля
|  |  | 5/20-20-3-4/10 | ТРУБКА МАРКИ ТВ-40 ВНУТРЕННИМ ДИАМЕТРОМ 5 ММ | КГ | 11.3928
|  |  | 5/20-30 | Материалы и изделия для монтажа кабелей и проводов
|  |  | 5/20-30-1-4/2 | ОТВЕТВИТЕЛЬНЫЙ СЖИМ У 859 М У3 | 100 ШТ. | 0.32
|  |  | 5/20-30-2/1 | ПЕРЕМЫЧКА ГИБКАЯ ПГС-35-560 У2,5 | ШТ. | 24
|  |  | 5/20-30-5/2 | БИРКА МАРКИРОВОЧНАЯ У134 | 100 ШТ. | 0.16
|  |  | 5/30 | Материалы для электротехнических установок
|  |  | 5/30-30 | Электросиловые и электроосветительные установки
|  |  | 5/30-30-4-3-2/СН-ДПП22-10 | СВЕТИЛЬНИК СВЕТОДИОДНЫЙ НАКЛАДНОЙ С РАССЕИВАТЕЛЕМ ИЗ ПОЛИКАРБОНАТА БЕЛОГО ЦВЕТА, МОЩНОСТЬЮ 10ВТ, ДПП22-10 "DISK LIGНT" | ШТ | 5
|  |  | 5/30-30-4-3-2/СНП-ДПО66-42 | СВЕТИЛЬНИК СВЕТОДИОДНЫЙ ПЫЛЕВЛАГОЗАЩИЩЕННЫЙ С РАССЕИВАТЕЛЕМ ИЗ ЗАКАЛЕННОГО МАТИРОВАННОГО СТЕКЛА, МОЩНОСТЬЮ 42ВТ ДПО66-42 "TITAN LIGНT" | ШТ | 29
|  |  | 5/30-30-4-3-2/СНП-ДПО66-63 | СВЕТИЛЬНИК СВЕТОДИОДНЫЙ ПЫЛЕВЛАГОЗАЩИЩЕННЫЙ С РАССЕИВАТЕЛЕМ ИЗ ЗАКАЛЕННОГО МАТИРОВАННОГО СТЕКЛА, МОЩНОСТЬЮ 63ВТ ДПО66-63 "TITAN LIGНT" | ШТ | 510
|  |  | 5/30-30-4-3-2/СНП-ДПО66-84 | СВЕТИЛЬНИК СВЕТОДИОДНЫЙ ПЫЛЕВЛАГОЗАЩИЩЕННЫЙ С РАССЕИВАТЕЛЕМ ИЗ ЗАКАЛЕННОГО МАТИРОВАННОГО СТЕКЛА, МОЩНОСТЬЮ 84ВТ ДПО66-84 "TITAN LIGНT" | ШТ | 312
|  |  | 5/30-30-4-3-2/СНП-ДПП22-20 | СВЕТИЛЬНИК СВЕТОДИОДНЫЙ НАКЛАДНОЙ ПЫЛЕВЛАГОЗАЩИЩЕННЫЙ С РАССЕИВАТЕЛЕМ, МОЩНОСТЬЮ 20ВТ ДПП22-20 "STANDARD" | ШТ | 23
|  |  | 5/30-30-4-3-2/СНП-ДПП22-24 | СВЕТИЛЬНИК СВЕТОДИОДНЫЙ ПОДВЕСНОЙ ПЫЛЕВЛАГОЗАЩИЩЕННЫЙ С РАССЕИВАТЕЛЕМ, МОЩНОСТЬЮ 24ВТ, КЛАСС ЗАЩИТЫ ОТ ПОРАЖЕНИЯ ЭЛ. ТОКОМ-I, ДПП22-24 "STANDARD" | ШТ | 58
|  |  | 5/30-30-4-3-2/СНП-ДПП22-24-2 | СВЕТИЛЬНИК СВЕТОДИОДНЫЙ НАКЛАДНОЙ ПЫЛЕВЛАГОЗАЩИЩЕННЫЙ С РАССЕИВАТЕЛЕМ, МОЩНОСТЬЮ 24ВТ, КЛАСС ЗАЩИТЫ ОТ ПОРАЖЕНИЯ ЭЛ. ТОКОМ-II, ДПП22-24 "STANDARD" | ШТ | 13
|  |  | 5/30-30-4-3-2/СНП-ДПП22-35 | СВЕТИЛЬНИК СВЕТОДИОДНЫЙ ПОДВЕСНОЙ ПЫЛЕВЛАГОЗАЩИЩЕННЫЙ С РАССЕИВАТЕЛЕМ, МОЩНОСТЬЮ 35ВТ, КЛАСС ЗАЩИТЫ ОТ ПОРАЖЕНИЯ ЭЛ. ТОКОМ-I, ДПП22-35 "STANDARD" | ШТ | 48
|  |  | 5/30-30-4-3-2/СНП-ДПП22-35-2 | СВЕТИЛЬНИК СВЕТОДИОДНЫЙ ПОДВЕСНОЙ ПЫЛЕВЛАГОЗАЩИЩЕННЫЙ С РАССЕИВАТЕЛЕМ, МОЩНОСТЬЮ 35ВТ, КЛАСС ЗАЩИТЫ ОТ ПОРАЖЕНИЯ ЭЛ. ТОКОМ-II, ДПП22-35 "STANDARD" | ШТ | 1
|  |  | 5/30-30-4-3-2/СНП-ДПП22-35Б | СВЕТИЛЬНИК СВЕТОДИОДНЫЙ ПОДВЕСНОЙ ПЫЛЕВЛАГОЗАЩИЩЕННЫЙ С РАССЕИВАТЕЛЕМ, МОЩНОСТЬЮ 35ВТ, КЛАСС ЗАЩИТЫ ОТ ПОРАЖЕНИЯ ЭЛ. ТОКОМ-I, С БЛОКОМ АВАРИЙНОГО ПИТАНИЯ ДПП22-35 "STANDARD" | ШТ | 1
|  |  | 5/30-30-4-7/СИ-3ЩО | ЩИТОК РАСПРЕДЕЛИТЕЛЬНЫЙ НАВЕСНОГО ИСПОЛНЕНИЯ НА 48 МОДУЛЯ ПО ТИПУ ЩРН-48-54 У2 (670Х330Х120ММ) (3ЩО) | ШТ | 1
|  |  | 5/30-30-4-7/СИ-3ЩОА-5ЩОА | ЩИТОК РАСПРЕДЕЛИТЕЛЬНЫЙ НАВЕСНОГО ИСПОЛНЕНИЯ НА 24 МОДУЛЯ ПО ТИПУ ЩРН-24-54 У2 (410Х330Х120ММ) (3ЩОА, 5ЩОА) | ШТ | 2
|  |  | 5/30-30-4-7/СИ-4ЩО-1 | ЩИТОК РАСПРЕДЕЛИТЕЛЬНЫЙ НАВЕСНОГО ИСПОЛНЕНИЯ НА 48 МОДУЛЯ ПО ТИПУ ЩРН-48-54 У2 (670Х330Х120ММ) (4ЩО-1 | ШТ | 1
|  |  | 5/30-30-4-7/СИ-4ЩО-2 | ЩИТОК РАСПРЕДЕЛИТЕЛЬНЫЙ НАВЕСНОГО ИСПОЛНЕНИЯ НА 24 МОДУЛЯ ПО ТИПУ ЩРН-24-54 У2 (410Х330Х120ММ) (4ЩО-2) | ШТ | 1
|  |  | 5/30-30-4-7/СИ-4ЩОА | ЩИТОК РАСПРЕДЕЛИТЕЛЬНЫЙ НАВЕСНОГО ИСПОЛНЕНИЯ НА 24 МОДУЛЯ ПО ТИПУ ЩРН-24-54 У2 (410Х330Х120ММ) (4ЩОА) | ШТ | 1
|  |  | 5/30-30-4-7/СИ-5ЩО-1-2 | ЩИТОК РАСПРЕДЕЛИТЕЛЬНЫЙ НАВЕСНОГО ИСПОЛНЕНИЯ НА 36 МОДУЛЕЙ ПО ТИПУ ЩРН-36-54 У2 (540Х330Х120ММ) (5ЩО-1, 5ЩО-2) | ШТ | 2
|  |  | 5/30-40 | Материалы для электроизоляционных работ
|  |  | 5/30-40-2/21 | ЛЕНТА ЛИПКАЯ ИЗОЛЯЦИОННАЯ НА ПОЛИКАСИНОВОМ КОМПАУНДЕ МАРКИ ЛСЭПЛ, ШИРИНОЙ 20-30 ММ, ТОЛЩИНОЙ 0,14-0,19 ММ | КГ | 3.2796
|  |  | 5/90 | Прочие материалы для монтажных и специальных строительных работ
|  |  | 5/90-10 | Дюбели для крепления электромонтажных изделий
|  |  | 5/90-10/2 | ДЮБЕЛЬ МОНТАЖНЫЙ У661 У3 | 10 ШТ. | 405.348
|  |  | 5/90-10/4 | ДЮБЕЛЬ МОНТАЖНЫЙ У658 | 10 ШТ. | 3.28
Ж3-40-11 | ЭЛЕКТРООСВЕЩЕНИЕ. ЭЛЕКТРОСНАБЖЕНИЕ | М 12750
|  |  | 1-1 | ЗАТРАТЫ ТРУДА РАБОЧИХ | ЧЕЛ.Ч | 3034.8286
|  |  | 1-3 | ЗАТРАТЫ ТРУДА МАШИНИСТОВ | ЧЕЛ.-Ч | 121.7472
|  |  | М021143 | КРАНЫ НА АВТОМОБИЛЬНОМ ХОДУ ПРИ РАБОТЕ НА ДРУГИХ ВИДАХ СТРОИТЕЛЬСТВА, 16 Т | МАШ.Ч | 60.8736
|  |  | М030203* | ДОМКРАТЫ ГИДРАВЛИЧЕСКИЕ ГРУЗОПОДЪЕМНОСТЬЮ 63 Т | МАШ.Ч | 580.1765
|  |  | М030402 | ЛЕБЕДКИ ЭЛЕКТРИЧЕСКИЕ ТЯГОВЫМ УСИЛИЕМ ДО 12,26 (1,25) КН (Т) | МАШ.Ч | 580.5325
|  |  | М040502 | УСТАНОВКИ ДЛЯ СВАРКИ РУЧНОЙ ДУГОВОЙ (ПОСТОЯННОГО ТОКА) | МАШ.Ч | 181.7715
|  |  | М330250* | ПИСТОЛЕТ МОНТАЖНЫЙ | МАШ.Ч | 32.3922
|  |  | М330301* | МАШИНЫ ШЛИФОВАЛЬНЫЕ ЭЛЕКТРИЧЕСКИЕ | МАШ.Ч | 16.384
|  |  | М331002 | СТАНКИ СВЕРЛИЛЬНЫЕ | МАШ.Ч | 3.0736
|  |  | М331451 | ПЕРФОРАТОРЫ ЭЛЕКТРИЧЕСКИЕ | МАШ.Ч | 50.9414
|  |  | М400002 | АВТОМОБИЛЬ БОРТОВОЙ, ГРУЗОПОДЪЕМНОСТЬЮ ДО 8 Т | МАШ.Ч | 60.8736
|  |  | 1 | Материалы для строительных работ
|  |  | 1/10 | Материалы для строительных работ общего назначения
|  |  | 1/10-140 | Электроды, прутки винипластовые, проволока сварочные
|  |  | 1/10-140-40/100 | ЭЛЕКТРОДЫ ТИПА Э42А ДИАМЕТРОМ 4 ММ | Т | 0.009099
|  |  | 1/10-170 | Оснастка технологическая и инструментальная
|  |  | 1/10-170-10/25 | СВЕРЛА СПИРАЛЬНЫЕ С ЦИЛИНДРИЧЕСКИМ ХВОСТОВИКОМ, ДЛИННАЯ СЕРИЯ (ПО МЕТАЛЛУ), ДИАМЕТРОМ 12,6-14 ММ | ШТ. | 8.092
|  |  | 1/10-170-10/135 | СВЕРЛА С SDS PLUS ХВОСТОВИКОМ (НАКОНЕЧНИК ИЗ ТВЕРДОСПЛАВНОЙ СТАЛИ) (ПО БЕТОНУ), ДИАМЕТРОМ 8-10 ММ, ДЛИНОЙ 260 (265) ММ | ШТ. | 3.7914
|  |  | 1/10-170-50/5 | ПАТРОН СТРОИТЕЛЬНЫЙ Д-4 | 1000 ШТ. | 1.9451
|  |  | 1/10-180 | Материалы шлифовальные
|  |  | 1/10-180-20/57 | КРУГИ ШЛИФОВАЛЬНЫЕ ДЛЯ СПЕЦИАЛЬНЫХ МОНТАЖНЫХ РАБОТ 5П 180Х6Х22 | ШТ. | 11.7248
|  |  | 1/10-230 | Материалы для отделочных работ
|  |  | 1/10-230-45-10/165 | ЭМАЛЬ ПЕНТАФТАЛЕВАЯ ПФ-115, СЕРАЯ | КГ | 0.02
|  |  | 1/10-240 | Метизы и крепежные изделия
|  |  | 1/10-240-10-10/131 | БОЛТЫ СТРОИТЕЛЬНЫЕ | Т | 0.079367
|  |  | 1/10-240-20/1 | ГАЙКИ СТРОИТЕЛЬНЫЕ | Т | 0.022676
|  |  | 1/10-240-30-30/290 | ДЮБЕЛЬ-ГВОЗДЬ ДЛЯ МОНТАЖНОГО ПИСТОЛЕТА 3,7Х50 ММ | КГ | 11.7647
|  |  | 1/10-240-50-10/СН-8113-Д1 | ШПИЛЬКА РЕЗЬБОВАЯ ОЦИНКОВАННАЯ ДЛЯ НАРАЩИВАНИЯ М10Х1000 | ШТ | 650
|  |  | 1/10-240-50-16/999132 | ШАЙБЫ (СРЕДНЯЯ ЦЕНА ПО ГРУППЕ), ОПРЕД. - 13 | КГ | 11.3381
|  |  | 1/10-260 | Металлопрокат и металлоизделия (за исключением металлоизделий части 2)
|  |  | 1/10-260-30-31/С101-123415-Э | МЕТАЛЛОКОНСТРУКЦИИ | Т | 0.12
|  |  | 1/10-260-30-31/5 | ПРОКАТ ГОРЯЧЕКАТАНЫЙ ПОЛОСОВОЙ ИЗ СТАЛИ УГЛЕРОДИСТОЙ ОБЫКНОВЕННОГО КАЧЕСТВА МАРКИ СТ3СП, СТ3ПС, ТОЛЩИНОЙ 10 - 80 ММ ПРИ ШИРИНЕ 100 - 200 ММ | Т | 0.00952
|  |  | 1/10-260-210-1/82 | ПРОВОЛОКА СТАЛЬНАЯ НИЗКОУГЛЕРОДИСТАЯ ОБЩЕГО НАЗНАЧЕНИЯ ТЕРМИЧЕСКИ ОБРАБОТАННАЯ, ОЦИНКОВАННАЯ, ДИАМЕТРОМ 2 ММ | КГ | 12.7451
|  |  | 1/55 | Материалы специального назначения (кислотоупорные, огнеупорные и антикоррозионные)
|  |  | 1/55-50 | Материалы антикоррозионные и химически стойкие
|  |  | 1/55-50-20/35 | ЛАК БИТУМНЫЙ БТ-577 | КГ | 179.9144
|  |  | 5 | Материалы для монтажных и специальных строительных работ
|  |  | 5/10 | Кабели, провода, муфты кабельные
|  |  | 5/10-10 | Кабели
|  |  | 5/10-10-10-10-2/С501-99096-11Э | КАБЕЛЬ СИЛОВОЙ МАРКИ АВВГНГ(А)-LS 2Х2,5-0,66 С АЛЮМИНИЕВЫМИ ЖИЛАМИ, ИЗОЛЯЦИЯ И ОБОЛОЧКА ИЗ ПОЛИВИНИЛХЛОРИДНОГО ПЛАСТИКАТА, НЕ РАСПРОСТРАНЯЮЩИЙ ГОРЕНИЕ ПО КАТЕГОРИИ (А) , С НИЗКИМ ДЫМО- И ГАЗОВЫДЕЛЕНИЕМ, БЕЗ ЗАЩИТНОГО ПОКРОВА, С ДВУМЯ ЖИЛАМИ СЕЧЕНИЕМ 2,5 ММ2, НА НАПРЯЖЕНИЕ 0,66 КВ | 1000 М | 0.16
|  |  | 5/10-10-10-10-2/С501-99096-16-Э | КАБЕЛЬ СИЛОВОЙ МАРКИ АВВГНГ(А)-LS 3Х2,5-0,66 С АЛЮМИНИЕВЫМИ ЖИЛАМИ, ИЗОЛЯЦИЯ И ОБОЛОЧКА ИЗ ПОЛИВИНИЛХЛОРИДНОГО ПЛАСТИКАТА, НЕ РАСПРОСТРАНЯЮЩИЙ ГОРЕНИЕ ПО КАТЕГОРИИ (А), С НИЗКИМ ДЫМО- И ГАЗОВЫДЕЛЕНИЕМ, БЕЗ ЗАЩИТНОГО ПОКРОВА, С ТРЕМЯ ЖИЛАМИ СЕЧЕНИЕМ 2,5 ММ2, НА НАПРЯЖЕНИЕ 0,66 КВ | 1000 М | 5.45
|  |  | 5/10-10-10-10-2/С501-99096-16-Э1 | КАБЕЛЬ СИЛОВОЙ МАРКИ АВВГНГ(А)-FRLS 3Х2,5-0,66 С АЛЮМИНИЕВЫМИ ЖИЛАМИ, ИЗОЛЯЦИЯ И ОБОЛОЧКА ИЗ ПОЛИВИНИЛХЛОРИДНОГО ПЛАСТИКАТА, НЕ РАСПРОСТРАНЯЮЩИЙ ГОРЕНИЕ, С НИЗКИМ ДЫМО- И ГАЗОВЫДЕЛЕНИЕМ, ОГНЕСТОЙКИЙ, С ТРЕМЯ ЖИЛАМИ СЕЧЕНИЕМ 2,5 ММ2, НА НАПРЯЖЕНИЕ 0,66 КВ | 1000 М | 1.02
|  |  | 5/10-10-10-10-2/С501-99096-17Э | КАБЕЛЬ СИЛОВОЙ МАРКИ АВВГНГ(А)-FRLS 3Х4-0,66 С АЛЮМИНИЕВЫМИ ЖИЛАМИ, ИЗОЛЯЦИЯ И ОБОЛОЧКА ИЗ ПОЛИВИНИЛХЛОРИДНОГО ПЛАСТИКАТА, НЕ РАСПРОСТРАНЯЮЩИЙ ГОРЕНИЕ, С НИЗКИМ ДЫМО- И ГАЗОВЫДЕЛЕНИЕМ, ОГНЕСТОЙКИЙ, С ТРЕМЯ ЖИЛАМИ СЕЧЕНИЕМ 4 ММ2, НА НАПРЯЖЕНИЕ 0,66 КВ | 1000 М | 0.25
|  |  | 5/10-10-10-10-2/С501-99096-18-Э | КАБЕЛЬ СИЛОВОЙ МАРКИ АВВГНГ(А)-LS 3Х6-0,66 С АЛЮМИНИЕВЫМИ ЖИЛАМИ, ИЗОЛЯЦИЯ И ОБОЛОЧКА ИЗ ПОЛИВИНИЛХЛОРИДНОГО ПЛАСТИКАТА, НЕ РАСПРОСТРАНЯЮЩИЙ ГОРЕНИЕ ПО КАТЕГОРИИ (А), С НИЗКИМ ДЫМО- И ГАЗОВЫДЕЛЕНИЕМ, БЕЗ ЗАЩИТНОГО ПОКРОВА, С ТРЕМЯ ЖИЛАМИ СЕЧЕНИЕМ 6 ММ2, НА НАПРЯЖЕНИЕ 0,66 КВ | 1000 М | 0.12
|  |  | 5/10-10-10-10-2/С501-99096-24Э | КАБЕЛЬ СИЛОВОЙ МАРКИ АВВГНГ(А)-LS 4Х2,5-0,66 С АЛЮМИНИЕВЫМИ ЖИЛАМИ, ИЗОЛЯЦИЯ И ОБОЛОЧКА ИЗ ПОЛИВИНИЛХЛОРИДНОГО ПЛАСТИКАТА, НЕ РАСПРОСТРАНЯЮЩИЙ ГОРЕНИЕ ПО КАТЕГОРИИ (А), С НИЗКИМ ДЫМО- И ГАЗОВЫДЕЛЕНИЕМ, БЕЗ ЗАЩИТНОГО ПОКРОВА, С ЧЕТЫРЬМЯ ЖИЛАМИ СЕЧЕНИЕМ 2,5 ММ2, НА НАПРЯЖЕНИЕ 0,66 КВ | 1000 М | 0.5
|  |  | 5/10-10-10-10-2/С501-99096-33Э | КАБЕЛЬ СИЛОВОЙ МАРКИ АВВГНГ(А)-LS 5Х2,5-0,66 С АЛЮМИНИЕВЫМИ ЖИЛАМИ, ИЗОЛЯЦИЯ И ОБОЛОЧКА ИЗ ПОЛИВИНИЛХЛОРИДНОГО ПЛАСТИКАТА, НЕ РАСПРОСТРАНЯЮЩИЙ ГОРЕНИЕ ПО КАТЕГОРИИ А, С НИЗКИМ ДЫМО- И ГАЗОВЫДЕЛЕНИЕМ, БЕЗ ЗАЩИТНОГО ПОКРОВА, С ПЯТЬЮ ЖИЛАМИ СЕЧЕНИЕМ 2,5 ММ2, НА НАПРЯЖЕНИЕ 0,66 КВ | 1000 М | 5.5
|  |  | 5/20 | Изделия для прокладки кабельных сетей
|  |  | 5/20-10 | Металлические кабеленесущие системы
|  |  | 5/20-10-1/С514-15700Э | ЛОТОК КАБЕЛЬНЫЙ (ПРЯМАЯ СЕКЦИЯ) НЛ-5 | ШТ. | 150
|  |  | 5/20-10-1/С514-15702Э | ЛОТОК КАБЕЛЬНЫЙ (ПРЯМАЯ СЕКЦИЯ) НЛ-20 | ШТ. | 150
|  |  | 5/20-10-1/СН-УЭМИТ-43 | ФЕРМА ДЛЯ ИНДУСТРИАЛЬНОГО МОНТАЖА УЭМИТ-43 | ШТ | 425
|  |  | 5/20-10-10/12 | ПРОФИЛЬ (ШВЕЛЛЕР) МОНТАЖНЫЙ ГОРЯЧЕГО ЦИНКОВАНИЯ, ТИПА К240 УТ 1,5 | ШТ. | 350
|  |  | 5/20-10-11/СНП-КРП-ПР | КРЕПЛЕНИЕ К ПРОФНАСТИЛУ | ШТ | 20
|  |  | 5/20-30 | Материалы и изделия для монтажа кабелей и проводов
|  |  | 5/20-30-3/2 | КНОПКА К227 УХЛ2 | 1000 ШТ. | 2.651
|  |  | 5/20-30-3/20 | СКОБА К 142 У2 | 10 ШТ. | 1300
|  |  | 5/20-30-3/43 | ЛЕНТА К226 | 100 М | 3.1225
|  |  | 5/20-30-5/2 | БИРКА МАРКИРОВОЧНАЯ У134 | 100 ШТ. | 1.5098
|  |  | 5/20-40 | Другие электромонтажные материалы
|  |  | 5/20-40-4/СН-У-409 | КОРОБКА ПЛАСТМАССОВАЯ ДЛЯ ОТВЕТВЛЕНИЯ КАБЕЛЕЙ ПРИ ОТКРЫТОЙ ПРОКЛАДКЕ IP65 У409 У1 | ШТ | 950
|  |  | 5/20-40-4/5 | КОРОБКА МОНТАЖНАЯ ОТКРЫТОЙ УСТАНОВКИ ДЛЯ РАЗВОДКИ ПРОВОДОВ КМ-209 | ШТ. | 150
|  |  | 5/30 | Материалы для электротехнических установок
|  |  | 5/30-30 | Электросиловые и электроосветительные установки
|  |  | 5/30-30-4-1-1/СН-А16-222 | ВЫКЛЮЧАТЕЛЬ ОДНОКЛАВИШНЫЙ БРЫЗГОЗАЩИЩЕННЫЙ ОТКРЫТОЙ УСТАНОВКИ 250В, 6А, IP54 А16-222 | ШТ | 31
|  |  | 5/30-30-4-1-1/СН-А56-224 | ВЫКЛЮЧАТЕЛЬ ДВУХКЛАВИШНЫЙ БРЫЗГОЗАЩИЩЕННЫЙ ОТКРЫТОЙ УСТАНОВКИ 250В, 6А, IP54 А56-224 | ШТ | 26
|  |  | 5/30-30-4-1-1/СН-А610-868 | ВЫКЛЮЧАТЕЛЬ КОРИДОРНЫЙ ОДНОКЛАВИШНЫЙ БРЫЗГОЗАЩИЩЕННЫЙ ОТКРЫТОЙ УСТАНОВКИ 250В, 10А, IP54 А6 10-868 | ШТ | 4
|  |  | 5/30-30-4-1-2-1/7 | РОЗЕТКА ШТЕПСЕЛЬНАЯ БРЫЗГОЗАЩИЩЕННАЯ РА16-236 | ШТ. | 7
|  |  | 5/30-30-4-7/С514-16725Э | ЩИТОК ИНДИВИДУАЛЬНОГО ИЗГОТОВЛЕНИЯ НАВЕСНОГО ИСПОЛНЕНИЯ, 180Х180Х100ММ, С УСТРОЙСТВОМ ДЛЯ ОПЛОМБИРОВАНИЯ. КОРПУС МЕТАЛЛИЧЕСКИЙ | ШТ. | 2
|  |  | 5/30-30-4-10/С514-751-1Э | ЯЩИК С БЕЗОПАСНЫМ РАЗДЕЛЯЮЩИМ ТРАНСФОРМАТОРОМ ТИПА ЯТ-0,25-22 IP54, С АВТОМАТИЧЕСКИМ ВЫКЛЮЧАТЕЛЕМ АЕ1000 И ШТЕПСЕЛЬНОЙ РОЗЕТКОЙ НА 6А, IP54 | ШТ. | 9
|  |  | 5/30-30-4-12/1 | ДЕРЖАТЕЛЬ СВЕТИЛЬНИКА У25М У3 | 10 ШТ. | 0.4
|  |  | 5/30-30-4-12/3 | КРОНШТЕЙН ТИПА У116У3 | ШТ. | 4
|  |  | 5/30-40 | Материалы для электроизоляционных работ
|  |  | 5/30-40-2/21 | ЛЕНТА ЛИПКАЯ ИЗОЛЯЦИОННАЯ НА ПОЛИКАСИНОВОМ КОМПАУНДЕ МАРКИ ЛСЭПЛ, ШИРИНОЙ 20-30 ММ, ТОЛЩИНОЙ 0,14-0,19 ММ | КГ | 0.0748
|  |  | 5/50 | Прокатно-тянутые и прессованные изделия из цветных металлов, цветные металлы
|  |  | 5/50-30 | Листы и плиты из цветных металлов
|  |  | 5/50-30-3/2 | ЛИСТ НОРМАЛЬНОЙ ТОЧНОСТИ ИЗГОТОВЛЕНИЯ, ТОЛЩИНОЙ 1 ММ, ИЗ СВИНЦА МАРКИ С1 | Т | 0.10823
|  |  | 5/50-70 | Сплавы из цветных металлов
|  |  | 5/50-70-2/13 | ПРИПОЙ ОЛОВЯННО-СВИНЦОВЫЙ МАЛОСУРЬМЯНИСТЫЙ, МАРКИ ПОССУ 40-0,5 | Т | 0.033824
|  |  | 5/90 | Прочие материалы для монтажных и специальных строительных работ
|  |  | 5/90-10 | Дюбели для крепления электромонтажных изделий
|  |  | 5/90-10/4 | ДЮБЕЛЬ МОНТАЖНЫЙ У658 | 10 ШТ. | 73.6
Ж3-40-90 | СТРОИТЕЛЬНО-МОНТАЖНЫЕ РАБОТЫ | ШТ 50
|  |  | 1-1 | ЗАТРАТЫ ТРУДА РАБОЧИХ | ЧЕЛ.Ч | 35.27
|  |  | М331604* | СТАНОК ПЕРЕДВИЖНОЙ ДЛЯ СВЕРЛЕНИЯ ОТВЕРСТИЙ В ЖЕЛЕЗОБЕТОНЕ ДИАМЕТРОМ 20-160 ММ | МАШ.Ч | 15.255
|  |  | 1 | Материалы для строительных работ
|  |  | 1/10 | Материалы для строительных работ общего назначения
|  |  | 1/10-170 | Оснастка технологическая и инструментальная
|  |  | 1/10-170-5/30 | СВЕРЛА АЛМАЗНЫЕ ПО БЕТОНУ (КОЛЬЦЕВЫЕ СВЕРЛА), ДИАМЕТРОМ 50 ММ | ШТ. | 0.98
|  |  | 1/10-280 | Прочие материалы для строительных работ
|  |  | 1/10-280-20/40 | ВОДА | М3 | 1.375
СОСТАВИЛ | ______________________________ |  |  | С.В.ЛЕМЧУК
| (должность служащего) |  | (подпись) | (инициалы,фамилия)
ПРОВЕРИЛ | ______________________________ |  |  | Н.В.МАКСИМОВИЧ
| (должность служащего) |  | (подпись) | (инициалы,фамилия)

## 3170-1-3004-Q4
НАИМЕНОВАНИЕ ОБЪЕКТА |  | "РЕКОНСТРУКЦИЯ ТЕРРИТОРИИ ПО ПРОСП. ПАРТИЗАНСКОМУ, 8, В Г. МИНСКЕ". 29 ОЧЕРЕДЬ СТРОИТЕЛЬСТВА. СТАДИЯ С
КОД ОБЪЕКТА |  | 21.004.29-3
НАИМЕНОВАНИЕ ЗДАНИЯ, СООРУЖЕНИЯ |  | ЗДАНИЕ N3 ПО Г/П В ОСЯХ 1-26, А/1-Х И 26-34, А/1-Б
ШИФР ЗДАНИЯ, СООРУЖЕНИЯ |  | 21.004.29-3
КОМПЛЕКТ ЧЕРТЕЖЕЙ |  | ЭО
ВЕДОМОСТЬ РЕСУРСОВ ДЛЯ ЛОКАЛЬНОЙ СМЕТЫ № 3004
(НОРМЫ 2022г.)
ЭЛЕКТРООСВЕЩЕНИЕ
СОСТАВЛЕНА В ЦЕНАХ НА 1 МАЯ 2025г.
№ П/П | КОД | НАИМЕНОВАНИЕ РЕСУРСА | ЕДИНИЦА ИЗМЕРЕНИЯ | КОЛИЧЕСТВО | СТОИМОСТЬ РЕСУРСА, БЕЛОРУССКИХ РУБЛЕЙ
[5 empty] | ЗА ЕДИНИЦУ ИЗМЕРЕНИЯ | ОБЩАЯ
1 | 2 | 3 | 4 | 5 | 6 | 7
1 | 1-1 | ЗАТРАТЫ ТРУДА РАБОЧИХ | ЧЕЛ.Ч | 5228.4917
2 | 1-3 | ЗАТРАТЫ ТРУДА МАШИНИСТОВ | ЧЕЛ.-Ч | 122.1976
МАШИНЫ И МЕХАНИЗМЫ
3 | М021143 | КРАНЫ НА АВТОМОБИЛЬНОМ ХОДУ ПРИ РАБОТЕ НА ДРУГИХ ВИДАХ СТРОИТЕЛЬСТВА, 16 Т | МАШ.Ч | 61.0988 | 55.99 | 3420,92
4 | М030203* | ДОМКРАТЫ ГИДРАВЛИЧЕСКИЕ ГРУЗОПОДЪЕМНОСТЬЮ 63 Т | МАШ.Ч | 580.1765 | 0.81 | 469,94
5 | М030402 | ЛЕБЕДКИ ЭЛЕКТРИЧЕСКИЕ ТЯГОВЫМ УСИЛИЕМ ДО 12,26 (1,25) КН (Т) | МАШ.Ч | 595.4725 | 1.16 | 690,75
6 | М040502 | УСТАНОВКИ ДЛЯ СВАРКИ РУЧНОЙ ДУГОВОЙ (ПОСТОЯННОГО ТОКА) | МАШ.Ч | 181.7715 | 4.15 | 754,35
7 | М134041 | ШУРУПОВЕРТ | МАШ.Ч | 119.27 | 0.86 | 102,57
8 | М330250* | ПИСТОЛЕТ МОНТАЖНЫЙ | МАШ.Ч | 32.3922 | 1.34 | 43,41
9 | М330301* | МАШИНЫ ШЛИФОВАЛЬНЫЕ ЭЛЕКТРИЧЕСКИЕ | МАШ.Ч | 16.384 | 0.87 | 14,25
10 | М331002 | СТАНКИ СВЕРЛИЛЬНЫЕ | МАШ.Ч | 3.0736 | 0.6 | 1,84
11 | М331451 | ПЕРФОРАТОРЫ ЭЛЕКТРИЧЕСКИЕ | МАШ.Ч | 264.7214 | 0.84 | 222,37
12 | М331604* | СТАНОК ПЕРЕДВИЖНОЙ ДЛЯ СВЕРЛЕНИЯ ОТВЕРСТИЙ В ЖЕЛЕЗОБЕТОНЕ ДИАМЕТРОМ 20-160 ММ | МАШ.Ч | 15.255 | 3.75 | 57,21
13 | М400002 | АВТОМОБИЛЬ БОРТОВОЙ, ГРУЗОПОДЪЕМНОСТЬЮ ДО 8 Т | МАШ.Ч | 61.0988 | 37.33 | 2280,82
|  | ИТОГО МАШИНЫ И МЕХАНИЗМЫ |  |  |  | 8058
МАТЕРИАЛЫ, ИЗДЕЛИЯ, КОНСТРУКЦИИ
| 1 | Материалы для строительных работ
| 1/10 | Материалы для строительных работ общего назначения
| 1/10-140 | Электроды, прутки винипластовые, проволока сварочные
14 | 1/10-140-40/100 | ЭЛЕКТРОДЫ ТИПА Э42А ДИАМЕТРОМ 4 ММ | Т | 0.009099 | 4200 | 38,22
| 1/10-170 | Оснастка технологическая и инструментальная
15 | 1/10-170-5/30 | СВЕРЛА АЛМАЗНЫЕ ПО БЕТОНУ (КОЛЬЦЕВЫЕ СВЕРЛА), ДИАМЕТРОМ 50 ММ | ШТ. | 0.98 | 108.06 | 105,9
16 | 1/10-170-10/25 | СВЕРЛА СПИРАЛЬНЫЕ С ЦИЛИНДРИЧЕСКИМ ХВОСТОВИКОМ, ДЛИННАЯ СЕРИЯ (ПО МЕТАЛЛУ), ДИАМЕТРОМ 12,6-14 ММ | ШТ. | 8.092 | 12.92 | 104,55
17 | 1/10-170-10/135 | СВЕРЛА С SDS PLUS ХВОСТОВИКОМ (НАКОНЕЧНИК ИЗ ТВЕРДОСПЛАВНОЙ СТАЛИ) (ПО БЕТОНУ), ДИАМЕТРОМ 8-10 ММ, ДЛИНОЙ 260 (265) ММ | ШТ. | 4.1114 | 4.03 | 16,57
18 | 1/10-170-10/165 | СВЕРЛА С SDS PLUS ХВОСТОВИКОМ (НАКОНЕЧНИК ИЗ ТВЕРДОСПЛАВНОЙ СТАЛИ) (ПО БЕТОНУ), ДИАМЕТРОМ 10-12 ММ, ДЛИНОЙ 110-165 ММ | ШТ. | 17.889 | 3.41 | 61
19 | 1/10-170-50/5 | ПАТРОН СТРОИТЕЛЬНЫЙ Д-4 | 1000 ШТ. | 1.9451 | 180.92 | 351,91
| 1/10-180 | Материалы шлифовальные
20 | 1/10-180-20/57 | КРУГИ ШЛИФОВАЛЬНЫЕ ДЛЯ СПЕЦИАЛЬНЫХ МОНТАЖНЫХ РАБОТ 5П 180Х6Х22 | ШТ. | 11.7248 | 3.34 | 39,16
| 1/10-230 | Материалы для отделочных работ
21 | 1/10-230-40-20/73 | КРАСКА МАСЛЯНАЯ МА-15, КОРИЧНЕВАЯ | Т | 0.0016 | 4900 | 7,84
22 | 1/10-230-45-10/165 | ЭМАЛЬ ПЕНТАФТАЛЕВАЯ ПФ-115, СЕРАЯ | КГ | 0.02 | 5.52 | 0,11
| 1/10-240 | Метизы и крепежные изделия
23 | 1/10-240-10-10/131 | БОЛТЫ СТРОИТЕЛЬНЫЕ | Т | 0.079419 | 5465.03 | 434,03
24 | 1/10-240-20/1 | ГАЙКИ СТРОИТЕЛЬНЫЕ | Т | 0.022691 | 4322.02 | 98,07
25 | 1/10-240-30-30/290 | ДЮБЕЛЬ-ГВОЗДЬ ДЛЯ МОНТАЖНОГО ПИСТОЛЕТА 3,7Х50 ММ | КГ | 11.7647 | 40.47 | 476,12
26 | 1/10-240-50-10/СН-8113-Д1 | ШПИЛЬКА РЕЗЬБОВАЯ ОЦИНКОВАННАЯ ДЛЯ НАРАЩИВАНИЯ М10Х1000 | ШТ | 650 | 7.01 | 4556,5
27 | 1/10-240-50-16/999132 | ШАЙБЫ (СРЕДНЯЯ ЦЕНА ПО ГРУППЕ), ОПРЕД. - 13 | КГ | 11.3456 | 7.33 | 83,16
| 1/10-260 | Металлопрокат и металлоизделия (за исключением металлоизделий части 2)
28 | 1/10-260-30-31/С101-123415-Э | МЕТАЛЛОКОНСТРУКЦИИ | Т | 0.12 | 2261.07 | 271,33
29 | 1/10-260-30-31/5 | ПРОКАТ ГОРЯЧЕКАТАНЫЙ ПОЛОСОВОЙ ИЗ СТАЛИ УГЛЕРОДИСТОЙ ОБЫКНОВЕННОГО КАЧЕСТВА МАРКИ СТ3СП, СТ3ПС, ТОЛЩИНОЙ 10 - 80 ММ ПРИ ШИРИНЕ 100 - 200 ММ | Т | 0.009784 | 2732.95 | 26,74
30 | 1/10-260-210-1/82 | ПРОВОЛОКА СТАЛЬНАЯ НИЗКОУГЛЕРОДИСТАЯ ОБЩЕГО НАЗНАЧЕНИЯ ТЕРМИЧЕСКИ ОБРАБОТАННАЯ, ОЦИНКОВАННАЯ, ДИАМЕТРОМ 2 ММ | КГ | 12.7451 | 4.81 | 61,3
| 1/10-280 | Прочие материалы для строительных работ
31 | 1/10-280-20/40 | ВОДА | М3 | 1.375 | 1.45 | 1,99
| 1/55 | Материалы специального назначения (кислотоупорные, огнеупорные и антикоррозионные)
| 1/55-50 | Материалы антикоррозионные и химически стойкие
32 | 1/55-50-20/35 | ЛАК БИТУМНЫЙ БТ-577 | КГ | 179.9144 | 16.27 | 2927,21
| 5 | Материалы для монтажных и специальных строительных работ
| 5/10 | Кабели, провода, муфты кабельные
| 5/10-10 | Кабели
33 | 5/10-10-10-10-2/С501-99096-11Э | КАБЕЛЬ СИЛОВОЙ МАРКИ АВВГНГ(А)-LS 2Х2,5-0,66 С АЛЮМИНИЕВЫМИ ЖИЛАМИ, ИЗОЛЯЦИЯ И ОБОЛОЧКА ИЗ ПОЛИВИНИЛХЛОРИДНОГО ПЛАСТИКАТА, НЕ РАСПРОСТРАНЯЮЩИЙ ГОРЕНИЕ ПО КАТЕГОРИИ (А) , С НИЗКИМ ДЫМО- И ГАЗОВЫДЕЛЕНИЕМ, БЕЗ ЗАЩИТНОГО ПОКРОВА, С ДВУМЯ ЖИЛАМИ СЕЧЕНИЕМ 2,5 ММ2, НА НАПРЯЖЕНИЕ 0,66 КВ | 1000 М | 0.16 | 540 | 86,4
34 | 5/10-10-10-10-2/С501-99096-16-Э | КАБЕЛЬ СИЛОВОЙ МАРКИ АВВГНГ(А)-LS 3Х2,5-0,66 С АЛЮМИНИЕВЫМИ ЖИЛАМИ, ИЗОЛЯЦИЯ И ОБОЛОЧКА ИЗ ПОЛИВИНИЛХЛОРИДНОГО ПЛАСТИКАТА, НЕ РАСПРОСТРАНЯЮЩИЙ ГОРЕНИЕ ПО КАТЕГОРИИ (А), С НИЗКИМ ДЫМО- И ГАЗОВЫДЕЛЕНИЕМ, БЕЗ ЗАЩИТНОГО ПОКРОВА, С ТРЕМЯ ЖИЛАМИ СЕЧЕНИЕМ 2,5 ММ2, НА НАПРЯЖЕНИЕ 0,66 КВ | 1000 М | 5.45 | 971.43 | 5294,29
35 | 5/10-10-10-10-2/С501-99096-16-Э1 | КАБЕЛЬ СИЛОВОЙ МАРКИ АВВГНГ(А)-FRLS 3Х2,5-0,66 С АЛЮМИНИЕВЫМИ ЖИЛАМИ, ИЗОЛЯЦИЯ И ОБОЛОЧКА ИЗ ПОЛИВИНИЛХЛОРИДНОГО ПЛАСТИКАТА, НЕ РАСПРОСТРАНЯЮЩИЙ ГОРЕНИЕ, С НИЗКИМ ДЫМО- И ГАЗОВЫДЕЛЕНИЕМ, ОГНЕСТОЙКИЙ, С ТРЕМЯ ЖИЛАМИ СЕЧЕНИЕМ 2,5 ММ2, НА НАПРЯЖЕНИЕ 0,66 КВ | 1000 М | 1.02 | 971.43 | 990,86
36 | 5/10-10-10-10-2/С501-99096-17Э | КАБЕЛЬ СИЛОВОЙ МАРКИ АВВГНГ(А)-FRLS 3Х4-0,66 С АЛЮМИНИЕВЫМИ ЖИЛАМИ, ИЗОЛЯЦИЯ И ОБОЛОЧКА ИЗ ПОЛИВИНИЛХЛОРИДНОГО ПЛАСТИКАТА, НЕ РАСПРОСТРАНЯЮЩИЙ ГОРЕНИЕ, С НИЗКИМ ДЫМО- И ГАЗОВЫДЕЛЕНИЕМ, ОГНЕСТОЙКИЙ, С ТРЕМЯ ЖИЛАМИ СЕЧЕНИЕМ 4 ММ2, НА НАПРЯЖЕНИЕ 0,66 КВ | 1000 М | 0.25 | 984.29 | 246,07
37 | 5/10-10-10-10-2/С501-99096-18-Э | КАБЕЛЬ СИЛОВОЙ МАРКИ АВВГНГ(А)-LS 3Х6-0,66 С АЛЮМИНИЕВЫМИ ЖИЛАМИ, ИЗОЛЯЦИЯ И ОБОЛОЧКА ИЗ ПОЛИВИНИЛХЛОРИДНОГО ПЛАСТИКАТА, НЕ РАСПРОСТРАНЯЮЩИЙ ГОРЕНИЕ ПО КАТЕГОРИИ (А), С НИЗКИМ ДЫМО- И ГАЗОВЫДЕЛЕНИЕМ, БЕЗ ЗАЩИТНОГО ПОКРОВА, С ТРЕМЯ ЖИЛАМИ СЕЧЕНИЕМ 6 ММ2, НА НАПРЯЖЕНИЕ 0,66 КВ | 1000 М | 0.12 | 1850 | 222
38 | 5/10-10-10-10-2/С501-99096-24Э | КАБЕЛЬ СИЛОВОЙ МАРКИ АВВГНГ(А)-LS 4Х2,5-0,66 С АЛЮМИНИЕВЫМИ ЖИЛАМИ, ИЗОЛЯЦИЯ И ОБОЛОЧКА ИЗ ПОЛИВИНИЛХЛОРИДНОГО ПЛАСТИКАТА, НЕ РАСПРОСТРАНЯЮЩИЙ ГОРЕНИЕ ПО КАТЕГОРИИ (А), С НИЗКИМ ДЫМО- И ГАЗОВЫДЕЛЕНИЕМ, БЕЗ ЗАЩИТНОГО ПОКРОВА, С ЧЕТЫРЬМЯ ЖИЛАМИ СЕЧЕНИЕМ 2,5 ММ2, НА НАПРЯЖЕНИЕ 0,66 КВ | 1000 М | 0.5 | 1120.59 | 560,3
39 | 5/10-10-10-10-2/С501-99096-33Э | КАБЕЛЬ СИЛОВОЙ МАРКИ АВВГНГ(А)-LS 5Х2,5-0,66 С АЛЮМИНИЕВЫМИ ЖИЛАМИ, ИЗОЛЯЦИЯ И ОБОЛОЧКА ИЗ ПОЛИВИНИЛХЛОРИДНОГО ПЛАСТИКАТА, НЕ РАСПРОСТРАНЯЮЩИЙ ГОРЕНИЕ ПО КАТЕГОРИИ А, С НИЗКИМ ДЫМО- И ГАЗОВЫДЕЛЕНИЕМ, БЕЗ ЗАЩИТНОГО ПОКРОВА, С ПЯТЬЮ ЖИЛАМИ СЕЧЕНИЕМ 2,5 ММ2, НА НАПРЯЖЕНИЕ 0,66 КВ | 1000 М | 5.5 | 1291.61 | 7103,86
| 5/10-20 | Провода
40 | 5/10-20-60-2/5 | ПРОВОД СИЛОВОЙ МАРКИ ПВ1 С МЕДНОЙ ЖИЛОЙ, С ПОЛИВИНИЛХЛОРИДНОЙ ИЗОЛЯЦИЕЙ, СЕЧЕНИЕМ 2,5 ММ2, НА НАПРЯЖЕНИЕ 0,45 КВ | 1000 М | 0.002 | 1124.16 | 2,25
| 5/20 | Изделия для прокладки кабельных сетей
| 5/20-10 | Металлические кабеленесущие системы
41 | 5/20-10-1/С514-15700Э | ЛОТОК КАБЕЛЬНЫЙ (ПРЯМАЯ СЕКЦИЯ) НЛ-5 | ШТ. | 150 | 9.94 | 1491
42 | 5/20-10-1/С514-15702Э | ЛОТОК КАБЕЛЬНЫЙ (ПРЯМАЯ СЕКЦИЯ) НЛ-20 | ШТ. | 150 | 16.1 | 2415
43 | 5/20-10-1/СН-УЭМИТ-43 | ФЕРМА ДЛЯ ИНДУСТРИАЛЬНОГО МОНТАЖА УЭМИТ-43 | ШТ | 425 | 197.39 | 83890,75
44 | 5/20-10-10/12 | ПРОФИЛЬ (ШВЕЛЛЕР) МОНТАЖНЫЙ ГОРЯЧЕГО ЦИНКОВАНИЯ, ТИПА К240 УТ 1,5 | ШТ. | 350 | 16.5 | 5775
45 | 5/20-10-11/СНП-КРП-ПР | КРЕПЛЕНИЕ К ПРОФНАСТИЛУ | ШТ | 20 | 10.23 | 204,6
| 5/20-20 | Пластиковые системы для прокладки кабеля
46 | 5/20-20-3-4/10 | ТРУБКА МАРКИ ТВ-40 ВНУТРЕННИМ ДИАМЕТРОМ 5 ММ | КГ | 11.3928 | 31.9 | 363,43
| 5/20-30 | Материалы и изделия для монтажа кабелей и проводов
47 | 5/20-30-1-4/2 | ОТВЕТВИТЕЛЬНЫЙ СЖИМ У 859 М У3 | 100 ШТ. | 0.32 | 308 | 98,56
48 | 5/20-30-2/1 | ПЕРЕМЫЧКА ГИБКАЯ ПГС-35-560 У2,5 | ШТ. | 24 | 7.28 | 174,72
49 | 5/20-30-3/2 | КНОПКА К227 УХЛ2 | 1000 ШТ. | 2.651 | 100 | 265,1
50 | 5/20-30-3/20 | СКОБА К 142 У2 | 10 ШТ. | 1300 | 7.49 | 9737
51 | 5/20-30-3/43 | ЛЕНТА К226 | 100 М | 3.1225 | 60 | 187,35
52 | 5/20-30-5/2 | БИРКА МАРКИРОВОЧНАЯ У134 | 100 ШТ. | 1.6698 | 8.06 | 13,46
| 5/20-40 | Другие электромонтажные материалы
53 | 5/20-40-4/СН-У-409 | КОРОБКА ПЛАСТМАССОВАЯ ДЛЯ ОТВЕТВЛЕНИЯ КАБЕЛЕЙ ПРИ ОТКРЫТОЙ ПРОКЛАДКЕ IP65 У409 У1 | ШТ | 950 | 8.05 | 7647,5
54 | 5/20-40-4/5 | КОРОБКА МОНТАЖНАЯ ОТКРЫТОЙ УСТАНОВКИ ДЛЯ РАЗВОДКИ ПРОВОДОВ КМ-209 | ШТ. | 150 | 2.14 | 321
| 5/30 | Материалы для электротехнических установок
| 5/30-30 | Электросиловые и электроосветительные установки
55 | 5/30-30-4-1-1/СН-А16-222 | ВЫКЛЮЧАТЕЛЬ ОДНОКЛАВИШНЫЙ БРЫЗГОЗАЩИЩЕННЫЙ ОТКРЫТОЙ УСТАНОВКИ 250В, 6А, IP54 А16-222 | ШТ | 31 | 4.12 | 127,72
56 | 5/30-30-4-1-1/СН-А56-224 | ВЫКЛЮЧАТЕЛЬ ДВУХКЛАВИШНЫЙ БРЫЗГОЗАЩИЩЕННЫЙ ОТКРЫТОЙ УСТАНОВКИ 250В, 6А, IP54 А56-224 | ШТ | 26 | 5.72 | 148,72
57 | 5/30-30-4-1-1/СН-А610-868 | ВЫКЛЮЧАТЕЛЬ КОРИДОРНЫЙ ОДНОКЛАВИШНЫЙ БРЫЗГОЗАЩИЩЕННЫЙ ОТКРЫТОЙ УСТАНОВКИ 250В, 10А, IP54 А6 10-868 | ШТ | 4 | 7.39 | 29,56
58 | 5/30-30-4-1-2-1/7 | РОЗЕТКА ШТЕПСЕЛЬНАЯ БРЫЗГОЗАЩИЩЕННАЯ РА16-236 | ШТ. | 7 | 3.14 | 21,98
59 | 5/30-30-4-3-2/СН-ДПП22-10 | СВЕТИЛЬНИК СВЕТОДИОДНЫЙ НАКЛАДНОЙ С РАССЕИВАТЕЛЕМ ИЗ ПОЛИКАРБОНАТА БЕЛОГО ЦВЕТА, МОЩНОСТЬЮ 10ВТ, ДПП22-10 "DISK LIGНT" | ШТ | 5 | 44.18 | 220,9
60 | 5/30-30-4-3-2/СНП-ДПО66-42 | СВЕТИЛЬНИК СВЕТОДИОДНЫЙ ПЫЛЕВЛАГОЗАЩИЩЕННЫЙ С РАССЕИВАТЕЛЕМ ИЗ ЗАКАЛЕННОГО МАТИРОВАННОГО СТЕКЛА, МОЩНОСТЬЮ 42ВТ ДПО66-42 "TITAN LIGНT" | ШТ | 29 | 127.18 | 3688,22
61 | 5/30-30-4-3-2/СНП-ДПО66-63 | СВЕТИЛЬНИК СВЕТОДИОДНЫЙ ПЫЛЕВЛАГОЗАЩИЩЕННЫЙ С РАССЕИВАТЕЛЕМ ИЗ ЗАКАЛЕННОГО МАТИРОВАННОГО СТЕКЛА, МОЩНОСТЬЮ 63ВТ ДПО66-63 "TITAN LIGНT" | ШТ | 510 | 165.15 | 84226,5
62 | 5/30-30-4-3-2/СНП-ДПО66-84 | СВЕТИЛЬНИК СВЕТОДИОДНЫЙ ПЫЛЕВЛАГОЗАЩИЩЕННЫЙ С РАССЕИВАТЕЛЕМ ИЗ ЗАКАЛЕННОГО МАТИРОВАННОГО СТЕКЛА, МОЩНОСТЬЮ 84ВТ ДПО66-84 "TITAN LIGНT" | ШТ | 312 | 233.32 | 72795,84
63 | 5/30-30-4-3-2/СНП-ДПП22-20 | СВЕТИЛЬНИК СВЕТОДИОДНЫЙ НАКЛАДНОЙ ПЫЛЕВЛАГОЗАЩИЩЕННЫЙ С РАССЕИВАТЕЛЕМ, МОЩНОСТЬЮ 20ВТ ДПП22-20 "STANDARD" | ШТ | 23 | 75.25 | 1730,75
64 | 5/30-30-4-3-2/СНП-ДПП22-24 | СВЕТИЛЬНИК СВЕТОДИОДНЫЙ ПОДВЕСНОЙ ПЫЛЕВЛАГОЗАЩИЩЕННЫЙ С РАССЕИВАТЕЛЕМ, МОЩНОСТЬЮ 24ВТ, КЛАСС ЗАЩИТЫ ОТ ПОРАЖЕНИЯ ЭЛ. ТОКОМ-I, ДПП22-24 "STANDARD" | ШТ | 58 | 100.58 | 5833,64
65 | 5/30-30-4-3-2/СНП-ДПП22-24-2 | СВЕТИЛЬНИК СВЕТОДИОДНЫЙ НАКЛАДНОЙ ПЫЛЕВЛАГОЗАЩИЩЕННЫЙ С РАССЕИВАТЕЛЕМ, МОЩНОСТЬЮ 24ВТ, КЛАСС ЗАЩИТЫ ОТ ПОРАЖЕНИЯ ЭЛ. ТОКОМ-II, ДПП22-24 "STANDARD" | ШТ | 13 | 100.58 | 1307,54
66 | 5/30-30-4-3-2/СНП-ДПП22-35 | СВЕТИЛЬНИК СВЕТОДИОДНЫЙ ПОДВЕСНОЙ ПЫЛЕВЛАГОЗАЩИЩЕННЫЙ С РАССЕИВАТЕЛЕМ, МОЩНОСТЬЮ 35ВТ, КЛАСС ЗАЩИТЫ ОТ ПОРАЖЕНИЯ ЭЛ. ТОКОМ-I, ДПП22-35 "STANDARD" | ШТ | 48 | 132.25 | 6348
67 | 5/30-30-4-3-2/СНП-ДПП22-35-2 | СВЕТИЛЬНИК СВЕТОДИОДНЫЙ ПОДВЕСНОЙ ПЫЛЕВЛАГОЗАЩИЩЕННЫЙ С РАССЕИВАТЕЛЕМ, МОЩНОСТЬЮ 35ВТ, КЛАСС ЗАЩИТЫ ОТ ПОРАЖЕНИЯ ЭЛ. ТОКОМ-II, ДПП22-35 "STANDARD" | ШТ | 1 | 132.25 | 132,25
68 | 5/30-30-4-3-2/СНП-ДПП22-35Б | СВЕТИЛЬНИК СВЕТОДИОДНЫЙ ПОДВЕСНОЙ ПЫЛЕВЛАГОЗАЩИЩЕННЫЙ С РАССЕИВАТЕЛЕМ, МОЩНОСТЬЮ 35ВТ, КЛАСС ЗАЩИТЫ ОТ ПОРАЖЕНИЯ ЭЛ. ТОКОМ-I, С БЛОКОМ АВАРИЙНОГО ПИТАНИЯ ДПП22-35 "STANDARD" | ШТ | 1 | 204.72 | 204,72
69 | 5/30-30-4-7/С514-16725Э | ЩИТОК ИНДИВИДУАЛЬНОГО ИЗГОТОВЛЕНИЯ НАВЕСНОГО ИСПОЛНЕНИЯ, 180Х180Х100ММ, С УСТРОЙСТВОМ ДЛЯ ОПЛОМБИРОВАНИЯ. КОРПУС МЕТАЛЛИЧЕСКИЙ | ШТ. | 2 | 71.16 | 142,32
70 | 5/30-30-4-7/СИ-3ЩО | ЩИТОК РАСПРЕДЕЛИТЕЛЬНЫЙ НАВЕСНОГО ИСПОЛНЕНИЯ НА 48 МОДУЛЯ ПО ТИПУ ЩРН-48-54 У2 (670Х330Х120ММ) (3ЩО) | ШТ | 1 | 552 | 552
71 | 5/30-30-4-7/СИ-3ЩОА-5ЩОА | ЩИТОК РАСПРЕДЕЛИТЕЛЬНЫЙ НАВЕСНОГО ИСПОЛНЕНИЯ НА 24 МОДУЛЯ ПО ТИПУ ЩРН-24-54 У2 (410Х330Х120ММ) (3ЩОА, 5ЩОА) | ШТ | 2 | 390 | 780
72 | 5/30-30-4-7/СИ-4ЩО-1 | ЩИТОК РАСПРЕДЕЛИТЕЛЬНЫЙ НАВЕСНОГО ИСПОЛНЕНИЯ НА 48 МОДУЛЯ ПО ТИПУ ЩРН-48-54 У2 (670Х330Х120ММ) (4ЩО-1 | ШТ | 1 | 588 | 588
73 | 5/30-30-4-7/СИ-4ЩО-2 | ЩИТОК РАСПРЕДЕЛИТЕЛЬНЫЙ НАВЕСНОГО ИСПОЛНЕНИЯ НА 24 МОДУЛЯ ПО ТИПУ ЩРН-24-54 У2 (410Х330Х120ММ) (4ЩО-2) | ШТ | 1 | 227 | 227
74 | 5/30-30-4-7/СИ-4ЩОА | ЩИТОК РАСПРЕДЕЛИТЕЛЬНЫЙ НАВЕСНОГО ИСПОЛНЕНИЯ НА 24 МОДУЛЯ ПО ТИПУ ЩРН-24-54 У2 (410Х330Х120ММ) (4ЩОА) | ШТ | 1 | 396 | 396
75 | 5/30-30-4-7/СИ-5ЩО-1-2 | ЩИТОК РАСПРЕДЕЛИТЕЛЬНЫЙ НАВЕСНОГО ИСПОЛНЕНИЯ НА 36 МОДУЛЕЙ ПО ТИПУ ЩРН-36-54 У2 (540Х330Х120ММ) (5ЩО-1, 5ЩО-2) | ШТ | 2 | 383 | 766
76 | 5/30-30-4-10/С514-751-1Э | ЯЩИК С БЕЗОПАСНЫМ РАЗДЕЛЯЮЩИМ ТРАНСФОРМАТОРОМ ТИПА ЯТ-0,25-22 IP54, С АВТОМАТИЧЕСКИМ ВЫКЛЮЧАТЕЛЕМ АЕ1000 И ШТЕПСЕЛЬНОЙ РОЗЕТКОЙ НА 6А, IP54 | ШТ. | 9 | 223.03 | 2007,27
77 | 5/30-30-4-12/1 | ДЕРЖАТЕЛЬ СВЕТИЛЬНИКА У25М У3 | 10 ШТ. | 0.4 | 41.6 | 16,64
78 | 5/30-30-4-12/3 | КРОНШТЕЙН ТИПА У116У3 | ШТ. | 4 | 33.28 | 133,12
| 5/30-40 | Материалы для электроизоляционных работ
79 | 5/30-40-2/21 | ЛЕНТА ЛИПКАЯ ИЗОЛЯЦИОННАЯ НА ПОЛИКАСИНОВОМ КОМПАУНДЕ МАРКИ ЛСЭПЛ, ШИРИНОЙ 20-30 ММ, ТОЛЩИНОЙ 0,14-0,19 ММ | КГ | 3.3544 | 12.14 | 40,72
| 5/50 | Прокатно-тянутые и прессованные изделия из цветных металлов, цветные металлы
| 5/50-30 | Листы и плиты из цветных металлов
80 | 5/50-30-3/2 | ЛИСТ НОРМАЛЬНОЙ ТОЧНОСТИ ИЗГОТОВЛЕНИЯ, ТОЛЩИНОЙ 1 ММ, ИЗ СВИНЦА МАРКИ С1 | Т | 0.10823 | 12000 | 1298,82
| 5/50-70 | Сплавы из цветных металлов
81 | 5/50-70-2/13 | ПРИПОЙ ОЛОВЯННО-СВИНЦОВЫЙ МАЛОСУРЬМЯНИСТЫЙ, МАРКИ ПОССУ 40-0,5 | Т | 0.033824 | 58509.3 | 1979,02
| 5/90 | Прочие материалы для монтажных и специальных строительных работ
| 5/90-10 | Дюбели для крепления электромонтажных изделий
82 | 5/90-10/2 | ДЮБЕЛЬ МОНТАЖНЫЙ У661 У3 | 10 ШТ. | 405.348 | 7.5 | 3040,11
83 | 5/90-10/4 | ДЮБЕЛЬ МОНТАЖНЫЙ У658 | 10 ШТ. | 76.88 | 0.9 | 69,19
|  | ИТОГО МАТЕРИАЛЫ, ИЗДЕЛИЯ, КОНСТРУКЦИИ |  |  |  | 325605
|  | ИТОГО ТРАНСПОРТ |  |  |  | 17460
| СОСТАВИЛ | ______________________________ |  |  | С.В.ЛЕМЧУК
|  | (должность служащего) | (подпись) |  | (инициалы,фамилия)
| ПРОВЕРИЛ | ______________________________ |  |  | Н.В.МАКСИМОВИЧ
|  | (должность служащего) | (подпись) |  | (инициалы,фамилия)

## 3170-1-3004-T3
РАЗРАБОТЧИК |  | RSTC.smeta ВЕРСИЯ 25.4
|  |  |  | ШИФР | 21.004.29-3
"РЕКОНСТРУКЦИЯ ТЕРРИТОРИИ ПО ПРОСП. ПАРТИЗАНСКОМУ, 8, В Г. МИНСКЕ". 29 ОЧЕРЕДЬ СТРОИТЕЛЬСТВА. СТАДИЯ С
РАБОЧАЯ ДОКУМЕНТАЦИЯ
СМЕТНАЯ ДОКУМЕНТАЦИЯ
ТИТУЛЬНЫЙ ЛИСТ ДЛЯ ЛОКАЛЬНОЙ СМЕТЫ (ЛОКАЛЬНОГО СМЕТНОГО РАСЧЕТА) № 3004
СМЕТНАЯ СТОИМОСТЬ В ЦЕНАХ НА 1 МАЯ 2025г.
503,268 ТЫСЯЧ БЕЛОРУССКИХ РУБЛЕЙ
ЗАКАЗЧИК |  | ООО "МИНСКИЙ ГОРОДСКОЙ ТЕХНОПАРК"
МИНСК-2025

## 3170-1-4001-S0
НАИМЕНОВАНИЕ ОБЪЕКТА |  | "РЕКОНСТРУКЦИЯ ТЕРРИТОРИИ ПО ПРОСП. ПАРТИЗАНСКОМУ, 8, В Г. МИНСКЕ". 29 ОЧЕРЕДЬ СТРОИТЕЛЬСТВА. СТАДИЯ С
КОД ОБЪЕКТА |  | 21.004.29-3
НАИМЕНОВАНИЕ ЗДАНИЯ, СООРУЖЕНИЯ |  | ЗДАНИЕ N3 ПО Г/П В ОСЯХ 1-26, А/1-Х И 26-34, А/1-Б
ШИФР ЗДАНИЯ, СООРУЖЕНИЯ |  | 21.004.29-3
КОМПЛЕКТ ЧЕРТЕЖЕЙ |  | ОПС1
ЛОКАЛЬНАЯ СМЕТА (ЛОКАЛЬНЫЙ СМЕТНЫЙ РАСЧЕТ) № 4001
(НОРМЫ 2022г.)
АВТОМАТИЧЕСКАЯ ПОЖАРНАЯ СИГНАЛИЗАЦИЯ И ОПОВЕЩЕНИЕ О ПОЖАРЕ (ВЗАМЕН ЛС N 4001 НА СУММУ 113,440 ТЫС. РУБ. ПО ЗАМЕЧАНИЯМ ЭКСПЕРТИЗЫ)
СОСТАВЛЕНА В ЦЕНАХ НА 1 МАЯ 2025г. | [8 empty] | СТОИМОСТЬ 111,517 ТЫСЯЧ БЕЛОРУССКИХ РУБЛЕЙ
№ п/п | ОБОСНОВАНИЕ | НАИМЕНОВАНИЕ РАБОТ, РЕСУРСОВ, РАСХОДОВ | ЕДИНИЦА ИЗМЕРЕ- НИЯ | СТОИМОСТЬ ЕДИНИЦЫ ИЗМЕРЕНИЯ/ВСЕГО, БЕЛОРУССКИХ РУБЛЕЙ
|  |  |  | ЗАРАБОТНАЯ ПЛАТА | ЭКСПЛУАТАЦИЯ МАШИН И МЕХАНИЗМОВ |  | МАТЕРИАЛЫ, ИЗДЕЛИЯ, КОНСТРУКЦИИ (ОБОРУДОВА- НИЕ, МЕБЕЛЬ) | ТРАНС-ПОРТ | ОБЩАЯ СТОИМОСТЬ
|  |  | КОЛИ- ЧЕСТВО |  | ВСЕГО | В ТОМ ЧИСЛЕ ЗАРАБОТ- НАЯ ПЛАТА МАШИ- НИСТОВ
1 | 2 | 3 | 4 | 5 | 6 | 7 | 8 | 9 | 10
| НАЧИСЛЕНИЯ: | ОХР и ОПР/ПЛАНОВАЯ ПРИБЫЛЬ (%):Н10=65.72/69.89
| НАЧИСЛЕНИЯ: | ОХР и ОПР/ПЛАНОВАЯ ПРИБЫЛЬ (%):Н15=38.44/37.3
| НАЧИСЛЕНИЯ: | ОХР и ОПР/ПЛАНОВАЯ ПРИБЫЛЬ (%):Н16=59.57/40.54
| НАЧИСЛЕНИЯ: | ОХР и ОПР/ПЛАНОВАЯ ПРИБЫЛЬ (%):Н17=76.38/37.3
1. | ПРИМЕЧАНИЕ: | К ДЛЯ ОХР И ОПР/ПЛАНОВАЯ ПРИБЫЛЬ: 1.0000/1.0000
2. | ПРИМЕЧАНИЕ: | КОЭФФИЦИЕНТ К З/П (ПОСТАНОВЛЕНИЕ N5): 1.0000
3. | ПРИМЕЧАНИЕ: | БАЗА ТЕКУЩИХ ЦЕН (ВАРИАНТ A)
| Ж3-80-42 | ОБОРУДОВАНИЕ И ПРИБОРЫ
4. | ПРИМЕЧАНИЕ: | СМЕТНАЯ ДОКУМЕНТАЦИЯ СОСТАВЛЯЕТСЯ НА ОСНОВАНИИ ФАЙЛА "МОНИТОРИНГ 27.05.2025", РАЗМЕЩЁННОГО НА ГЛАВНОЙ СТРАНИЦЕ ИСС ГИС "ГОССТРОЙПОРТАЛ" В РАЗДЕЛЕ "НОВОСТИ"
5. | СМШ4-ХР777-Э | МОДУЛЬ КОНТРОЛЯ НЕАДРЕСНЫХ ШЛЕЙФОВ МШ4-ХР777 | ШТ 8 | - - | - - | - - | 134.45 1075.60 | 2.69 21.52 | 137.14 1097.12
6. | СМАШ-ХР777-К-Э | МОДУЛЬ АДРЕСНОГО ШЛЕЙФА МАШ-ХР777(К) | ШТ 1 | - - | - - | - - | 255.42 255.42 | 5.11 5.11 | 260.53 260.53
7. | СР485-Э | РЕПИТЕР Р485 | ШТ 1 | - - | - - | - - | 401.40 401.40 | 8.03 8.03 | 409.43 409.43
8. | Ц10-700-9 (Н15) | ВНЕШНИЕ УСТРОЙСТВА: ПО КИРПИЧНОМУ ОСНОВАНИЮ | ВНЕШНЕЕ УСТРОЙСТВО 10 | 26.10 261.00 | 0.04 0.40 | - - | 1.71 17.10 | 0.10 1.00 | 27.95 279.50
9. | 5/70-10-1-1/4 | ИЗВЕЩАТЕЛЬ ПОЖАРНЫЙ РУЧНОЙ ИП5-2Р | ШТ. 36 | - - | - - | - - | 23.39 842.04 | 1.24 44.64 | 24.63 886.68
10. | Ц10-701-12 (Н15) | ИЗВЕЩАТЕЛИ ОХРАННЫЕ ЭЛЕКТРОКОНТАКТНЫЕ: ПО КИРПИЧНОМУ ОСНОВАНИЮ (ЗАПАС - 4 ШТ) | ИЗВЕЩАТЕЛЬ 32 | 12.28 392.96 | 0.07 2.24 | - - | 0.52 16.64 | 0.04 1.28 | 12.91 413.12
11. | СОПС3-12-Э | ОПОВЕЩАТЕЛЬ ПОЖАРНЫЙ КОМБИНИРОВАННЫЙ ОПС3-12 "ЗОС-3М" | ШТ 77 | - - | - - | - - | 37.18 2862.86 | 0.74 56.98 | 37.92 2919.84
12. | СОПС-12-Э | ОПОВЕЩАТЕЛЬ ПОЖАРНЫЙ СВЕТОВОЙ "ВЫХОД" ОПС-12 "АСТО 12" | ШТ 7 | - - | - - | - - | 27.45 192.15 | 0.55 3.85 | 28.00 196.00
13. | Ц10-709-2 (Н15) | ОПОВЕЩАТЕЛЬ СВЕТОЗВУКОВОЙ ВНУТРЕННЕЙ УСТАНОВКИ ПО КИРПИЧНОМУ ОСНОВАНИЮ | ОПОВЕЩАТЕЛЬ 84 | 7.67 644.28 | 0.06 5.04 | - - | 0.21 17.64 | 0.01 0.84 | 7.95 667.80
14. | СББП-7-12-Э | БЛОК БЕСПЕРЕБОЙНОГО ПИТАНИЯ ББП-7/12(У) | ШТ 2 | - - | - - | - - | 1014.96 2029.92 | 20.30 40.60 | 1035.26 2070.52
15. | Ц10-706-2 (Н15) | БЛОКИ БЕСПЕРЕБОЙНОГО ПИТАНИЯ: ПО КИРПИЧНОМУ ОСНОВАНИЮ | БЛОК 2 | 22.14 44.28 | 0.02 0.04 | - - | 0.11 0.22 | 0.01 0.02 | 22.28 44.56
16. | САБ-12-40-Э | АККУМУЛЯТОРНАЯ БАТАРЕЯ 12В 40АЧ | ШТ 1 | - - | - - | - - | 303.88 303.88 | 6.08 6.08 | 309.96 309.96
17. | САБ-12-65-Э | АККУМУЛЯТОРНАЯ БАТАРЕЯ 12В 65АЧ | ШТ 1 | - - | - - | - - | 409.48 409.48 | 8.19 8.19 | 417.67 417.67
18. | 5/70-10-1/СНП-Я-АКБ-40-Э П.128 | ЯЩИК ДЛЯ АКБ 40 АЧ | ШТ 1 | - - | - - | - - | 83.94 83.94 | 4.47 4.47 | 88.41 88.41
19. | 5/70-10-1/С101-999-5154-Э | ЯЩИК ДЛЯ АКБ 65 АЧ | ШТ. 1 | - - | - - | - - | 95.26 95.26 | 5.07 5.07 | 100.33 100.33
20. | Ц10-901-9 (Н17) | ЯЩИК ПРОТЯЖНОЙ ИЛИ КОРОБКА РАЗМЕРОМ ДО 500 Х 500 ММ | 10 ШТ. 0.2 | 271.25 54.25 | 9.56 1.91 | 2.17 0.43 | 2.15 0.43 | 0.17 0.03 | 283.13 56.62
21. | 5/60-20-2/6 | КОРОБКА УНИВЕРСАЛЬНАЯ, УК-2П | ШТ. 20 | - - | - - | - - | 2.90 58.00 | 0.15 3.00 | 3.05 61.00
22. | Ц10-708-2 (Н15) | КОРОБКИ ОТВЕТВИТЕЛЬНЫЕ: ПО КИРПИЧНОМУ ОСНОВАНИЮ | КОРОБКА 20 | 11.82 236.40 | 0.04 0.80 | - - | 1.39 27.80 | 0.08 1.60 | 13.33 266.60
|  | ИТОГО ПРЯМЫЕ ЗАТРАТЫ : |  | 1633 | 11 | - | 8689 | 212 | 10545
|  | ОХР и ОПР | [6 empty] | 649
|  | ПЛАНОВАЯ ПРИБЫЛЬ | [6 empty] | 609
|  | ИТОГО ПО ПТМ | [6 empty] | 11803
|  | ЗАТРАТЫ ТРУДА | [6 empty] | 113
| Ж3-80-41 | СЕТИ
23. | 5/10-10-60-3/27 | КАБЕЛЬ С ОДНОПРОВОЛОЧНЫМИ МЕДНЫМИ ЖИЛАМИ МАРКИ КСВВ, С ИЗОЛЯЦИЕЙ И ОБОЛОЧКОЙ ИЗ ПОЛИВИНИЛХЛОРИДНОГО ПЛАСТИКАТА, С ЧИСЛОМ ЖИЛ И СЕЧЕНИЕМ 2Х0,5 ММ2 | 1000 М 2.05 | - - | - - | - - | 277.51 568.90 | 14.76 30.26 | 292.27 599.15
24. | 5/10-10-60-3/С505-2207-Э | КАБЕЛЬ ПАРНОЙ СКРУТКИ С ОДНОПРОВОЛОЧНЫМИ МЕДНЫМИ ЖИЛАМИ МАРКИ КМВВ, С ИЗОЛЯЦИЕЙ И ОБОЛОЧКОЙ ИЗ ПОЛИВИНИЛХЛОРИДНОГО ПЛАСТИКАТА, С ЧИСЛОМ ЖИЛ И СЕЧЕНИЕМ 1Х2Х1,0 ММ2 | 1000 М 0.2 | - - | - - | - - | 1244.30 248.86 | 66.20 13.24 | 1310.50 262.10
25. | 5/10-10-60-3/СН-КМВВ-1Х2Х1,5-Э П.19759 | КАБЕЛЬ ПАРНОЙ СКРУТКИ С ОДНОПРОВОЛОЧНЫМИ МЕДНЫМИ ЖИЛАМИ МАРКИ КМВВ, С ИЗОЛЯЦИЕЙ И ОБОЛОЧКОЙ ИЗ ПОЛИВИНИЛХЛОРИДНОГО ПЛАСТИКАТА, С ЧИСЛОМ ЖИЛ И СЕЧЕНИЕМ 1Х2Х1,5 ММ2 | 1000 М 3.9 | - - | - - | - - | 1650.00 6435.00 | 87.78 342.34 | 1737.78 6777.34
26. | 5/10-10-60-3/39 | КАБЕЛЬ ПАРНОЙ СКРУТКИ С ОДНОПРОВОЛОЧНЫМИ МЕДНЫМИ ЖИЛАМИ МАРКИ КМВЭВ, С ИЗОЛЯЦИЕЙ И ОБОЛОЧКОЙ ИЗ ПОЛИВИНИЛХЛОРИДНОГО ПЛАСТИКАТА, С ЭКРАНОМ, С ЧИСЛОМ ЖИЛ И СЕЧЕНИЕМ 1Х2Х0,75 ММ2 | 1000 М 0.54 | - - | - - | - - | 1383.58 747.13 | 73.61 39.75 | 1457.19 786.88
27. | 5/10-10-60-3/41 | КАБЕЛЬ ПАРНОЙ СКРУТКИ С ОДНОПРОВОЛОЧНЫМИ МЕДНЫМИ ЖИЛАМИ МАРКИ КМВЭВ, С ИЗОЛЯЦИЕЙ И ОБОЛОЧКОЙ ИЗ ПОЛИВИНИЛХЛОРИДНОГО ПЛАСТИКАТА, С ЭКРАНОМ, С ЧИСЛОМ ЖИЛ И СЕЧЕНИЕМ 1Х2Х1,0 ММ2 | 1000 М 0.58 | - - | - - | - - | 1244.30 721.69 | 66.20 38.40 | 1310.50 760.09
28. | 5/10-10-10-10-5/20 | КАБЕЛЬ СИЛОВОЙ ОГНЕСТОЙКИЙ МАРКИ ВВГНГ(А)-FRLS 2Х1,5-0,66 С МЕДНЫМИ ЖИЛАМИ, С ИЗОЛЯЦИЕЙ И ОБОЛОЧКОЙ ИЗ ПВХ ПЛАСТИКАТА, С ТЕРМИЧЕСКИМ БАРЬЕРОМ ИЗ СЛЮДОСОДЕРЖАЩИХ ЛЕНТ, НЕ РАСПРОСТРАНЯЮЩИЙ ГОРЕНИЕ ПО КАТЕГОРИИ (А), С НИЗКИМ ДЫМО- И ГАЗОВЫДЕЛЕНИЕМ, С ДВУМЯ ЖИЛАМИ СЕЧЕНИЕМ 1,5 ММ2, НА НАПРЯЖЕНИЕ 0,66 КВ | 1000 М 0.05 | - - | - - | - - | 1863.11 93.16 | 99.12 4.96 | 1962.23 98.11
29. | 5/10-10-10-10-5/21 | КАБЕЛЬ СИЛОВОЙ ОГНЕСТОЙКИЙ МАРКИ ВВГНГ(А)-FRLS 2Х2,5-0,66 С МЕДНЫМИ ЖИЛАМИ, С ИЗОЛЯЦИЕЙ И ОБОЛОЧКОЙ ИЗ ПВХ ПЛАСТИКАТА, С ТЕРМИЧЕСКИМ БАРЬЕРОМ ИЗ СЛЮДОСОДЕРЖАЩИХ ЛЕНТ, НЕ РАСПРОСТРАНЯЮЩИЙ ГОРЕНИЕ ПО КАТЕГОРИИ (А), С НИЗКИМ ДЫМО- И ГАЗОВЫДЕЛЕНИЕМ, С ДВУМЯ ЖИЛАМИ СЕЧЕНИЕМ 2,5 ММ2, НА НАПРЯЖЕНИЕ 0,66 КВ | 1000 М 0.89 | - - | - - | - - | 2570.00 2287.30 | 136.72 121.68 | 2706.72 2408.98
30. | Ц8-148-1 (Н16) | КАБЕЛИ ДО 35 КВ В ПРОЛОЖЕННЫХ ТРУБАХ, БЛОКАХ И КОРОБАХ, МАССА 1 М ДО 1 КГ | 100 М КАБЕЛЯ 48.235294 | 172.09 8300.81 | 47.71 2301.31 | 15.06 726.42 | 41.76 2014.31 | 2.36 113.84 | 263.92 12730.26
31. | Ц8-148-1 К=1,1 (Н16) Н6=1.1 | КАБЕЛИ ДО 35 КВ В ПРОЛОЖЕННЫХ ТРУБАХ, БЛОКАХ И КОРОБАХ, МАССА 1 М ДО 1 КГ (Н=8-15М) | 100 М КАБЕЛЯ 32.254902 | 189.30 6105.85 | 47.71 1538.88 | 15.06 485.76 | 41.76 1346.96 | 2.36 76.12 | 281.13 9067.82
32. | 5/20-20-3-1/3 | ТРУБА ГЛАДКАЯ ЖЕСТКАЯ ПВХ, ДИАМЕТР 25 ММ | М 2160 | - - | - - | - - | 1.54 3326.40 | 0.08 172.80 | 1.62 3499.20
33. | 5/20-20-3-2/3 | ТРУБА ГОФРИРОВАННАЯ ПВХ ЛЕГКОГО ТИПА С ЗОНДОМ, ДИАМЕТРОМ 25 ММ | М 50 | - - | - - | - - | 0.64 32.00 | 0.03 1.50 | 0.67 33.50
34. | Ц8-409-1 (Н16) | ТРУБЫ ВИНИПЛАСТОВЫЕ ПО УСТАНОВЛЕННЫМ КОНСТРУКЦИЯМ ПО СТЕНАМ И КОЛОННАМ С КРЕПЛЕНИЕМ СКОБАМИ, ДИАМЕТР ДО 25 ММ | 100 М 2.178218 | 333.15 725.67 | 35.63 77.61 | 4.45 9.69 | 279.91 609.71 | 17.84 38.86 | 666.53 1451.84
35. | Ц8-409-1 К=1,1 (Н16) Н6=1.1 | ТРУБЫ ВИНИПЛАСТОВЫЕ ПО УСТАНОВЛЕННЫМ КОНСТРУКЦИЯМ ПО СТЕНАМ И КОЛОННАМ С КРЕПЛЕНИЕМ СКОБАМИ, ДИАМЕТР ДО 25 ММ (Н=8-15М) | 100 М 19.70297 | 366.47 7220.55 | 35.63 702.02 | 4.45 87.68 | 279.91 5515.06 | 17.84 351.50 | 699.85 13789.13
36. | 5/20-20-1/21 | КОРОБ ЭЛЕКТРОТЕХНИЧЕСКИЙ ИЗ ПВХ ПРЯМОЙ 20Х10 ММ | М 800 | - - | - - | - - | 0.54 432.00 | 0.03 24.00 | 0.57 456.00
37. | Ц8-423-1 (Н16) | КАБЕЛЬ-КАНАЛЫ ПВХ, СЕЧЕНИЕ ДО 20 Х 10 ММ | 100 М 7.184466 | 175.81 1263.10 | 1.14 8.19 | - - | 42.37 304.41 | 2.93 21.05 | 222.25 1596.75
38. | Ц8-423-1 К=1,1 (Н16) Н6=1.1 | КАБЕЛЬ-КАНАЛЫ ПВХ, СЕЧЕНИЕ ДО 20 Х 10 ММ (Н=8-15М) | 100 М 0.582524 | 193.39 112.65 | 1.14 0.66 | - - | 42.37 24.68 | 2.93 1.71 | 239.83 139.70
39. | 5/20-20-1/5 | КОРОБ ЭЛЕКТРОТЕХНИЧЕСКИЙ ИЗ ПВХ ПРЯМОЙ 25Х16 ММ | М 420 | - - | - - | - - | 1.33 558.60 | 0.07 29.40 | 1.40 588.00
40. | 5/20-20-1/22 | КОРОБ ЭЛЕКТРОТЕХНИЧЕСКИЙ ИЗ ПВХ ПРЯМОЙ 25Х25 ММ | М 1520 | - - | - - | - - | 1.91 2903.20 | 0.10 152.00 | 2.01 3055.20
41. | Ц8-423-2 (Н16) | КАБЕЛЬ-КАНАЛЫ ПВХ, СЕЧЕНИЕ ДО 25 Х 25 ММ | 100 М 15.533981 | 243.24 3778.49 | 1.83 28.43 | - - | 69.20 1074.95 | 4.80 74.56 | 319.07 4956.43
42. | Ц8-423-2 К=1,1 (Н16) Н6=1.1 | КАБЕЛЬ-КАНАЛЫ ПВХ, СЕЧЕНИЕ ДО 25 Х 25 ММ (Н=8-15М) | 100 М 3.300971 | 267.56 883.21 | 1.83 6.04 | - - | 69.20 228.43 | 4.80 15.84 | 343.39 1133.52
43. | 5/20-20-1/8 | КОРОБ ЭЛЕКТРОТЕХНИЧЕСКИЙ ИЗ ПВХ ПРЯМОЙ 40Х25 ММ | М 400 | - - | - - | - - | 3.03 1212.00 | 0.16 64.00 | 3.19 1276.00
44. | Ц8-423-3 (Н16) | КАБЕЛЬ-КАНАЛЫ ПВХ, СЕЧЕНИЕ ДО 100 Х 60 ММ | 100 М 3.883495 | 337.15 1309.32 | 2.23 8.66 | - - | 93.36 362.56 | 6.34 24.62 | 439.08 1705.16
45. | 5/20-20-3-5/ССГ-25ММ-Э П.2414 | СОЕДИНИТЕЛЬ ПВХ ГОФРИРОВАННЫЙ ДЛЯ ТРУБЫ ДИАМ. 25 ММ | ШТ 720 | - - | - - | - - | 1.43 1029.60 | 0.08 57.60 | 1.51 1087.20
|  | ИТОГО ПРЯМЫЕ ЗАТРАТЫ : |  | 29700 | 4672 | 1310 | 32077 | 1810 | 68259
|  | ОХР и ОПР | [6 empty] | 18472
|  | ПЛАНОВАЯ ПРИБЫЛЬ | [6 empty] | 12571
|  | ИТОГО ПО ПТМ | [6 empty] | 99302
|  | ЗАТРАТЫ ТРУДА | [6 empty] | 2007
|  | ЗАТРАТЫ ТРУДА МАШИНИСТОВ | [6 empty] | 77
| Ж3-80-90 | СТРОИТЕЛЬНО-МОНТАЖНЫЕ РАБОТЫ
46. | Е46-68-1 (Н10) | СВЕРЛЕНИЕ ОТВЕРСТИЙ ДИАМЕТРОМ ДО 40 ММ В КИРПИЧНЫХ ПЕРЕГОРОДКАХ ГЛУБИНОЙ 120 ММ | 100 ОТВЕРСТИЙ 0.08 | 91.50 7.32 | 3.55 0.28 | - - | - - | - - | 95.05 7.60
47. | Е46-68-2 (Н10) | СВЕРЛЕНИЕ ОТВЕРСТИЙ ДИАМЕТРОМ ДО 40 ММ В КИРПИЧНЫХ ПЕРЕГОРОДКАХ ГЛУБИНОЙ 260 ММ | 100 ОТВЕРСТИЙ 0.08 | 135.77 10.86 | 5.27 0.42 | - - | - - | - - | 141.04 11.28
48. | Е46-68-4 (Н10) | СВЕРЛЕНИЕ ОТВЕРСТИЙ ДИАМЕТРОМ ДО 40 ММ В КИРПИЧНЫХ ПЕРЕГОРОДКАХ ГЛУБИНОЙ 480 ММ | 100 ОТВЕРСТИЙ 0.04 | 256.46 10.26 | 9.96 0.40 | - - | - - | - - | 266.42 10.66
49. | 1/10-170-10/С101-86726-20Э | СВЕРЛА ШНЕКОВЫЕ | ШТ. 0.4228 | - - | - - | - - | 4.03 1.70 | 0.32 0.14 | 4.35 1.84
50. | Ц8-155-1 (Н16) | ВЫПОЛНЕНИЕ РАБОТ ПО ЗАДЕЛКЕ ЗАЗОРОВ В СТЕНАХ (ПЕРЕГОРОДКАХ) С НОРМИРУЕМЫМ ПРЕДЕЛОМ ОГНЕСТОЙКОСТИ НЕГОРЮЧИМИ МАТЕРИАЛАМИ НА ВСЮ ТОЛЩИНУ КОНСТРУКЦИИ | ШТ. 20 | 7.16 143.20 | - - | - - | 2.55 51.00 | 0.20 4.00 | 9.91 198.20
|  | ИТОГО ПРЯМЫЕ ЗАТРАТЫ : |  | 171 | 1 | - | 53 | 4 | 229
|  | ОХР и ОПР | [6 empty] | 104
|  | ПЛАНОВАЯ ПРИБЫЛЬ | [6 empty] | 78
|  | ИТОГО ПО ПТМ | [6 empty] | 411
|  | ЗАТРАТЫ ТРУДА | [6 empty] | 12
|  | ВСЕГО, В ТОМ ЧИСЛЕ | [6 empty] | 111517
|  | СТРОИТЕЛЬНЫЕ РАБОТЫ, ВСЕГО В ТОМ ЧИСЛЕ | [6 empty] | 70
|  | ЗАРАБОТНАЯ ПЛАТА | [6 empty] | 28
|  | ЭКСПЛУАТАЦИЯ МАШИН И МЕХАНИЗМОВ, ВСЕГО | [6 empty] | 1
|  | МАТЕРИАЛЫ, ИЗДЕЛИЯ, КОНСТРУКЦИИ | [6 empty] | 2
|  | ОХР и ОПР | [6 empty] | 19
|  | ПЛАНОВАЯ ПРИБЫЛЬ | [6 empty] | 20
|  | МОНТАЖНЫЕ РАБОТЫ, ВСЕГО В ТОМ ЧИСЛЕ | [6 empty] | 103766
|  | ЗАРАБОТНАЯ ПЛАТА | [6 empty] | 31476
|  | ЭКСПЛУАТАЦИЯ МАШИН И МЕХАНИЗМОВ, ВСЕГО | [6 empty] | 4682
|  | В ТОМ ЧИСЛЕ ЗАРАБОТНАЯ ПЛАТА МАШИНИСТОВ | [6 empty] | 1310
|  | МАТЕРИАЛЫ, ИЗДЕЛИЯ, КОНСТРУКЦИИ | [6 empty] | 33287
|  | ТРАНСПОРТ | [6 empty] | 1876
|  | ОХР и ОПР | [6 empty] | 19206
|  | ПЛАНОВАЯ ПРИБЫЛЬ | [6 empty] | 13239
|  | ОБОРУДОВАНИЕ, МЕБЕЛЬ, ИНВЕНТАРЬ | [6 empty] | 7531
|  | ТРАНСПОРТ | [6 empty] | 150
|  | ЗАТРАТЫ ТРУДА РАБОЧИХ | [6 empty] | 2131
|  | ЗАТРАТЫ ТРУДА МАШИНИСТОВ | [6 empty] | 77
|  | СОСТАВИЛ | ИНЖЕНЕР 1 КАТЕГОРИИ |  |  |  |  | М.Н.ПАВЛОВИЧ
|  |  | (должность служащего) |  |  | (подпись) |  | (инициалы,фамилия)
|  | ПРОВЕРИЛ | ГЛАВНЫЙ СПЕЦИАЛИСТ |  |  |  |  | Н.В.МАКСИМОВИЧ
|  |  | (должность служащего) |  |  | (подпись) |  | (инициалы,фамилия)

## 3170-1-4001-T0
НАИМЕНОВАНИЕ ОБЪЕКТА: "РЕКОНСТРУКЦИЯ ТЕРРИТОРИИ ПО ПРОСП. ПАРТИЗАНСКОМУ, 8, В Г. МИНСКЕ". 29 ОЧЕРЕДЬ СТРОИТЕЛЬСТВА. СТАДИЯ С
КОД ОБЪЕКТА: 21.004.29-3
НАИМЕНОВАНИЕ ЗДАНИЯ, СООРУЖЕНИЯ: ЗДАНИЕ N3 ПО Г/П В ОСЯХ 1-26, А/1-Х И 26-34, А/1-Б
ШИФР ЗДАНИЯ, СООРУЖЕНИЯ: 21.004.29-3
КОМПЛЕКТ ЧЕРТЕЖЕЙ: ОПС1
ИСХОДНЫЕ ДАННЫЕ ПО ЛОКАЛЬНОЙ СМЕТЕ (ЛОКАЛЬНОМУ СМЕТНОМУ РАСЧЕТУ) № 4001
(НОРМЫ 2022г.)
АВТОМАТИЧЕСКАЯ ПОЖАРНАЯ СИГНАЛИЗАЦИЯ И ОПОВЕЩЕНИЕ О ПОЖАРЕ (ВЗАМЕН ЛС N 4001 НА СУММУ 113,440 ТЫС. РУБ. ПО ЗАМЕЧАНИЯМ ЭКСПЕРТИЗЫ)
СОСТАВЛЕНА В ЦЕНАХ НА 1 МАЯ 2025г.
№ П/П | ТЕКСТ
1 | 2
1 | L3'3170'1'4001'S0B0Q1Q4T0T3'2'1'АВТОМАТИЧЕСКАЯ ПОЖАРНАЯ СИГНАЛИЗАЦИЯ И ОПОВЕЩЕНИЕ О ПОЖАРЕ (ВЗАМЕН ЛС N 4001 НА СУММУ 113,440 ТЫС. РУБ. ПО ЗАМЕЧАНИЯМ ЭКСПЕРТИЗЫ)'ОПС1'М.Н.ПАВЛОВИЧ#ИНЖЕНЕР 1 КАТЕГОРИИ'Н.В.МАКСИМОВИЧ#ГЛАВНЫЙ СПЕЦИАЛИСТ*
2 | Ж3-80-42'ОБОРУДОВАНИЕ И ПРИБОРЫ'ШТ*
3 | БСМШ4-ХР777-Э'134,45##'=14'МОДУЛЬ КОНТРОЛЯ НЕАДРЕСНЫХ ШЛЕЙФОВ МШ4-ХР777###'ШТ''2799=134,45_0*
4 | БСМАШ-ХР777-К-Э'255,42##'=14'МОДУЛЬ АДРЕСНОГО ШЛЕЙФА МАШ-ХР777(К)###'ШТ''2799=255,42_0*
5 | БСР485-Э'401,4##'=14'РЕПИТЕР Р485###'ШТ''2799=401,4_0*
6 | БСОПС3-12-Э'37,18##'=14'ОПОВЕЩАТЕЛЬ ПОЖАРНЫЙ КОМБИНИРОВАННЫЙ ОПС3-12 "ЗОС-3М"###'ШТ''2799=37,18_0*
7 | БСОПС-12-Э'27,45##'=14'ОПОВЕЩАТЕЛЬ ПОЖАРНЫЙ СВЕТОВОЙ "ВЫХОД" ОПС-12 "АСТО 12"###'ШТ''2799=27,45_0*
8 | БСББП-7-12-Э'1014,96##'=14'БЛОК БЕСПЕРЕБОЙНОГО ПИТАНИЯ ББП-7/12(У)###'ШТ''2799=1014,96_0*
9 | БСАБ-12-40-Э'303,88##'=14'АККУМУЛЯТОРНАЯ БАТАРЕЯ 12В 40АЧ###'ШТ''2799=303,88_0*
10 | БСАБ-12-65-Э'409,48##'=14'АККУМУЛЯТОРНАЯ БАТАРЕЯ 12В 65АЧ###'ШТ''2799=409,48_0*
11 | БСНП-Я-АКБ-40-Э'83,94##'=12'ЯЩИК ДЛЯ АКБ 40 АЧ###'ШТ''2801=<5/70-10-1>/2900=3/2799=83,94_0*
12 | БС101-999-5154-Э#С101-999-5154'95,26##'=12'ЯЩИК ДЛЯ АКБ 65 АЧ###'ШТ.''2801=<5/70-10-1>/2900=5/2799=95,26_0*
13 | БС505-2207-Э#С505-2207'1244,3##'=12'КАБЕЛЬ ПАРНОЙ СКРУТКИ С ОДНОПРОВОЛОЧНЫМИ МЕДНЫМИ ЖИЛАМИ МАРКИ КМВВ, С ИЗОЛЯЦИЕЙ И ОБОЛОЧКОЙ ИЗ ПОЛИВИНИЛХЛОРИДНОГО ПЛАСТИКАТА, С ЧИСЛОМ ЖИЛ И СЕЧЕНИЕМ 1Х2Х1,0 ММ2 ###'1000 М''2801=<5/10-10-60-3>/2900=5/2799=1244,3_0*
14 | БСН-КМВВ-1Х2Х1,5-Э'1,65.1000##'=12'КАБЕЛЬ ПАРНОЙ СКРУТКИ С ОДНОПРОВОЛОЧНЫМИ МЕДНЫМИ ЖИЛАМИ МАРКИ КМВВ, С ИЗОЛЯЦИЕЙ И ОБОЛОЧКОЙ ИЗ ПОЛИВИНИЛХЛОРИДНОГО ПЛАСТИКАТА, С ЧИСЛОМ ЖИЛ И СЕЧЕНИЕМ 1Х2Х1,5 ММ2 ###'1000 М''2801=<5/10-10-60-3>/2900=3/2799=1650_0*
15 | БС552-702#С552-702'3,2##'=12'ЗАГЛУШКА У469###'10 ШТ.''2900=3/2799=3,2_0*
16 | БССГ-25ММ-Э'1,43##'=12'СОЕДИНИТЕЛЬ ПВХ ГОФРИРОВАННЫЙ ДЛЯ ТРУБЫ ДИАМ. 25 ММ###'ШТ''2801=<5/20-20-3-5>/2900=3/2799=1,43_0*
17 | БС101-86726-20Э#С101-86726-20'4,03##'=13'СВЕРЛА ШНЕКОВЫЕ###'ШТ.''2801=<1/10-170-10>/2900=5/2799=4,03_0*
18 | РМ021104#М021143/М030401#М030402/М030902*
19 | П'СМЕТНАЯ ДОКУМЕНТАЦИЯ СОСТАВЛЯЕТСЯ НА ОСНОВАНИИ ФАЙЛА "МОНИТОРИНГ 27.05.2025", РАЗМЕЩЁННОГО НА ГЛАВНОЙ СТРАНИЦЕ ИСС ГИС "ГОССТРОЙПОРТАЛ" В РАЗДЕЛЕ "НОВОСТИ"*
20 | СМШ4-ХР777-Э'8'Ж1*
21 | СМАШ-ХР777-К-Э'1'Ж1*
22 | СР485-Э'1'Ж1*
23 | Ц10-700-9'8+1+1''ВНЕШНИЕ УСТРОЙСТВА: ПО КИРПИЧНОМУ ОСНОВАНИЮ'ВНЕШНЕЕ УСТРОЙСТВО''*
24 | С514-500-56'36'Ж1*
25 | Ц10-701-12'36-4''ИЗВЕЩАТЕЛИ ОХРАННЫЕ ЭЛЕКТРОКОНТАКТНЫЕ: ПО КИРПИЧНОМУ ОСНОВАНИЮ (ЗАПАС - 4 ШТ)'ИЗВЕЩАТЕЛЬ''*
26 | СОПС3-12-Э'77'Ж1*
27 | СОПС-12-Э'7'Ж1*
28 | Ц10-709-2'77+7''ОПОВЕЩАТЕЛЬ СВЕТОЗВУКОВОЙ ВНУТРЕННЕЙ УСТАНОВКИ ПО КИРПИЧНОМУ ОСНОВАНИЮ'ОПОВЕЩАТЕЛЬ''*
29 | СББП-7-12-Э'2'Ж1*
30 | Ц10-706-2'2''БЛОКИ БЕСПЕРЕБОЙНОГО ПИТАНИЯ: ПО КИРПИЧНОМУ ОСНОВАНИЮ'БЛОК''*
31 | САБ-12-40-Э'1'Ж1*
32 | САБ-12-65-Э'1'Ж1*
33 | СНП-Я-АКБ-40-Э#П.128'1'Ж1*
34 | С101-999-5154-Э'1'Ж1*
35 | Ц10-901-9'2''ЯЩИК ПРОТЯЖНОЙ ИЛИ КОРОБКА РАЗМЕРОМ ДО 500 Х 500 ММ'10 ШТ.''*
36 | С512-1010'20'Ж1*
37 | Ц10-708-2'20''КОРОБКИ ОТВЕТВИТЕЛЬНЫЕ: ПО КИРПИЧНОМУ ОСНОВАНИЮ'КОРОБКА''*
38 | Ж3-80-41'СЕТИ'М*
39 | С505-2103'2050'Ж1000*
40 | С505-2207-Э'200'Ж1000*
41 | СН-КМВВ-1Х2Х1,5-Э#П.19759'3900'Ж1000*
42 | С505-2205'540'Ж1000*
43 | С505-2207'580'Ж1000*
44 | С501-44108-120'50'Ж1000*
45 | С501-44108-121'890'Ж1000*
46 | Ц8-148-1'(2050-730+200-70+3900-1330+540-290+580-290+50+890-580):1,02''КАБЕЛИ ДО 35 КВ В ПРОЛОЖЕННЫХ ТРУБАХ, БЛОКАХ И КОРОБАХ, МАССА 1 М ДО 1 КГ'100 М КАБЕЛЯ''*
47 | Ц8-148-1#К=1,1'(730+70+1330+290+290+580):1,02'Н6=1,1'КАБЕЛИ ДО 35 КВ В ПРОЛОЖЕННЫХ ТРУБАХ, БЛОКАХ И КОРОБАХ, МАССА 1 М ДО 1 КГ (Н=8-15М)'100 М КАБЕЛЯ''*
48 | С552-2003'2160*
49 | С552-2012'50*
50 | Ц8-409-1'(2160+50-1990):1,01''ТРУБЫ ВИНИПЛАСТОВЫЕ ПО УСТАНОВЛЕННЫМ КОНСТРУКЦИЯМ ПО СТЕНАМ И КОЛОННАМ С КРЕПЛЕНИЕМ СКОБАМИ, ДИАМЕТР ДО 25 ММ'100 М''*
51 | Ц8-409-1#К=1,1'1990:1,01'Н6=1,1'ТРУБЫ ВИНИПЛАСТОВЫЕ ПО УСТАНОВЛЕННЫМ КОНСТРУКЦИЯМ ПО СТЕНАМ И КОЛОННАМ С КРЕПЛЕНИЕМ СКОБАМИ, ДИАМЕТР ДО 25 ММ (Н=8-15М)'100 М''*
52 | С514-3910-7'800*
53 | Ц8-423-1'(800-60):1,03''КАБЕЛЬ-КАНАЛЫ ПВХ, СЕЧЕНИЕ ДО 20 Х 10 ММ'100 М''*
54 | Ц8-423-1#К=1,1'60:1,03'Н6=1,1'КАБЕЛЬ-КАНАЛЫ ПВХ, СЕЧЕНИЕ ДО 20 Х 10 ММ (Н=8-15М)'100 М''*
55 | С514-3930'420*
56 | С514-3910-8'1520*
57 | Ц8-423-2'(420-10+1520-330):1,03''КАБЕЛЬ-КАНАЛЫ ПВХ, СЕЧЕНИЕ ДО 25 Х 25 ММ'100 М''*
58 | Ц8-423-2#К=1,1'(10+330):1,03'Н6=1,1'КАБЕЛЬ-КАНАЛЫ ПВХ, СЕЧЕНИЕ ДО 25 Х 25 ММ (Н=8-15М)'100 М''*
59 | С514-3945'400*
60 | Ц8-423-3'400:1,03''КАБЕЛЬ-КАНАЛЫ ПВХ, СЕЧЕНИЕ ДО 100 Х 60 ММ'100 М''*
61 | ССГ-25ММ-Э#П.2414'720*
62 | Ж3-80-90'СТРОИТЕЛЬНО-МОНТАЖНЫЕ РАБОТЫ'ШТ*
63 | Е46-68-1'8'Ж100'СВЕРЛЕНИЕ ОТВЕРСТИЙ ДИАМЕТРОМ ДО 40 ММ В КИРПИЧНЫХ ПЕРЕГОРОДКАХ ГЛУБИНОЙ 120 ММ'100 ОТВЕРСТИЙ''*
64 | Е46-68-2'8'Ж100'СВЕРЛЕНИЕ ОТВЕРСТИЙ ДИАМЕТРОМ ДО 40 ММ В КИРПИЧНЫХ ПЕРЕГОРОДКАХ ГЛУБИНОЙ 260 ММ'100 ОТВЕРСТИЙ''*
65 | Е46-68-4'4'Ж100'СВЕРЛЕНИЕ ОТВЕРСТИЙ ДИАМЕТРОМ ДО 40 ММ В КИРПИЧНЫХ ПЕРЕГОРОДКАХ ГЛУБИНОЙ 480 ММ'100 ОТВЕРСТИЙ''*
66 | С101-86726-20Э'8.1,08:100+8.2,08:100+4.4,25:100*
67 | Ц8-155-1'20'Ж1/552-1606'ВЫПОЛНЕНИЕ РАБОТ ПО ЗАДЕЛКЕ ЗАЗОРОВ В СТЕНАХ (ПЕРЕГОРОДКАХ) С НОРМИРУЕМЫМ ПРЕДЕЛОМ ОГНЕСТОЙКОСТИ НЕГОРЮЧИМИ МАТЕРИАЛАМИ НА ВСЮ ТОЛЩИНУ КОНСТРУКЦИИ'ШТ.''*
68 | L*

## 3170-1-4001-B0
НАИМЕНОВАНИЕ ОБЪЕКТА |  | "РЕКОНСТРУКЦИЯ ТЕРРИТОРИИ ПО ПРОСП. ПАРТИЗАНСКОМУ, 8, В Г. МИНСКЕ". 29 ОЧЕРЕДЬ СТРОИТЕЛЬСТВА. СТАДИЯ С
КОД ОБЪЕКТА |  | 21.004.29-3
НАИМЕНОВАНИЕ ЗДАНИЯ, СООРУЖЕНИЯ |  | ЗДАНИЕ N3 ПО Г/П В ОСЯХ 1-26, А/1-Х И 26-34, А/1-Б
ШИФР ЗДАНИЯ, СООРУЖЕНИЯ |  | 21.004.29-3
КОМПЛЕКТ ЧЕРТЕЖЕЙ |  | ОПС1
ВЕДОМОСТЬ ОБЪЕМОВ И СТОИМОСТИ РАБОТ № 4001
(НОРМЫ 2022г.)
АВТОМАТИЧЕСКАЯ ПОЖАРНАЯ СИГНАЛИЗАЦИЯ И ОПОВЕЩЕНИЕ О ПОЖАРЕ (ВЗАМЕН ЛС N 4001 НА СУММУ 113,440 ТЫС. РУБ. ПО ЗАМЕЧАНИЯМ ЭКСПЕРТИЗЫ)
СОСТАВЛЕНА В ЦЕНАХ НА 1 МАЯ 2025г.
ОБОСНОВА- НИЕ | НАИМЕНОВАНИЕ ВИДОВ РАБОТ | ОБЪЕМ | СТОИМОСТЬ, ТЫС.РУБ.
|  |  | ЗАРАБОТНАЯ ПЛАТА | ЭКСПЛУАТА- ЦИЯ МАШИН И МЕХА- НИЗМОВ | МАТЕРИАЛЫ, ИЗДЕЛИЯ, КОНСТРУК- ЦИИ | ОБОРУДОВА- НИЕ,МЕБЕЛЬ, ИНВЕНТАРЬ | ОХР и ОПР | ПРОЧИЕ СРЕДСТВА | ВСЕГО
|  | ЕД.ИЗМ. | ТРУДОЕМ- КОСТЬ, ЧЕЛ.Ч. | В Т.Ч.З/П МАШИ- НИСТОВ | ТРАНСПОРТ | ТРАНСПОРТ | ПЛАНОВАЯ ПРИБЫЛЬ
1 | 2 | 3 | 4 | 5 | 6 | 7 | 8 | 9 | 10
Ж3-80-42 | ОБОРУДОВАНИЕ И ПРИБОРЫ | 156 | 1,633 | 0,011 | 1,158 | 7,531 | 0,649 | 0 | 11,803
|  | ШТ | 113 | 0 | 0,062 | 0,15 | 0,609
Ж3-80-41 | СЕТИ | 8210 | 29,7 | 4,672 | 32,077 | 0 | 18,472 | 0 | 99,302
|  | М | 2007 | 1,31 | 1,81 | 0 | 12,571
Ж3-80-90 | СТРОИТЕЛЬНО-МОНТАЖНЫЕ РАБОТЫ | 40 | 0,171 | 0,001 | 0,053 | 0 | 0,104 | 0 | 0,411
|  | ШТ | 12 | 0 | 0,004 | 0 | 0,078
| И Т О Г О | 0 | 31,504 | 4,684 | 33,288 | 7,531 | 19,225 | 0 | 111,516
|  |  | 2132 | 1,31 | 1,876 | 0,15 | 13,258
| СОСТАВИЛ | ИНЖЕНЕР 1 КАТЕГОРИИ | [5 empty] | М.Н.ПАВЛОВИЧ
|  | (должность служащего) |  |  |  | (подпись) |  | (инициалы,фамилия)
| ПРОВЕРИЛ | ГЛАВНЫЙ СПЕЦИАЛИСТ | [5 empty] | Н.В.МАКСИМОВИЧ
|  | (должность служащего) |  |  |  | (подпись) |  | (инициалы,фамилия)

## 3170-1-4001-Q1
НАИМЕНОВАНИЕ ОБЪЕКТА |  | "РЕКОНСТРУКЦИЯ ТЕРРИТОРИИ ПО ПРОСП. ПАРТИЗАНСКОМУ, 8, В Г. МИНСКЕ". 29 ОЧЕРЕДЬ СТРОИТЕЛЬСТВА. СТАДИЯ С
КОД ОБЪЕКТА |  | 21.004.29-3
НАИМЕНОВАНИЕ ЗДАНИЯ, СООРУЖЕНИЯ |  | ЗДАНИЕ N3 ПО Г/П В ОСЯХ 1-26, А/1-Х И 26-34, А/1-Б
ШИФР ЗДАНИЯ, СООРУЖЕНИЯ |  | 21.004.29-3
КОМПЛЕКТ ЧЕРТЕЖЕЙ |  | ОПС1
ВЕДОМОСТЬ ОБЪЕМОВ РАБОТ И РАСХОДОВ РЕСУРСОВ С КОДАМИ РБ ДЛЯ ЛОКАЛЬНОЙ СМЕТЫ № 4001
(НОРМЫ 2022г.)
АВТОМАТИЧЕСКАЯ ПОЖАРНАЯ СИГНАЛИЗАЦИЯ И ОПОВЕЩЕНИЕ О ПОЖАРЕ (ВЗАМЕН ЛС N 4001 НА СУММУ 113,440 ТЫС. РУБ. ПО ЗАМЕЧАНИЯМ ЭКСПЕРТИЗЫ)
ОБОСНОВАНИЕ | НАИМЕНОВАНИЕ ВИДОВ | ЕДИНИЦА ИЗМЕРЕНИЯ | КОД | НАИМЕНОВАНИЕ РЕСУРСОВ | ЕД.ИЗМ. | КОЛИЧЕСТВО
| РАБОТ | ОБЪЕМ | РЕСУРСА
1 | 2 | 3 | 4 | 5 | 6 | 7
Ж3-80-42 | ОБОРУДОВАНИЕ И ПРИБОРЫ | ШТ 156
|  |  | 1-1 | ЗАТРАТЫ ТРУДА РАБОЧИХ | ЧЕЛ.Ч | 113.18
|  |  | 1-3 | ЗАТРАТЫ ТРУДА МАШИНИСТОВ | ЧЕЛ.-Ч | 0.026
|  |  | М030402 | ЛЕБЕДКИ ЭЛЕКТРИЧЕСКИЕ ТЯГОВЫМ УСИЛИЕМ ДО 12,26 (1,25) КН (Т) | МАШ.Ч | 0.812
|  |  | М134041 | ШУРУПОВЕРТ | МАШ.Ч | 3.36
|  |  | М331451 | ПЕРФОРАТОРЫ ЭЛЕКТРИЧЕСКИЕ | МАШ.Ч | 3.36
|  |  | М331615* | ДРЕЛИ ЭЛЕКТРИЧЕСКИЕ | МАШ.Ч | 6.72
|  |  | М331620* | ЭЛЕКТРОПАЯЛЬНИК | МАШ.Ч | 1.86
|  |  | М400002 | АВТОМОБИЛЬ БОРТОВОЙ, ГРУЗОПОДЪЕМНОСТЬЮ ДО 8 Т | МАШ.Ч | 0.026
|  |  | 1 | Материалы для строительных работ
|  |  | 1/10 | Материалы для строительных работ общего назначения
|  |  | 1/10-170 | Оснастка технологическая и инструментальная
|  |  | 1/10-170-10/115 | СВЕРЛА С SDS PLUS ХВОСТОВИКОМ (НАКОНЕЧНИК ИЗ ТВЕРДОСПЛАВНОЙ СТАЛИ) (ПО БЕТОНУ), ДИАМЕТРОМ 5-10 ММ, ДЛИНОЙ 210 (215) ММ | ШТ. | 1.8
|  |  | 1/10-230 | Материалы для отделочных работ
|  |  | 1/10-230-45-10/165 | ЭМАЛЬ ПЕНТАФТАЛЕВАЯ ПФ-115, СЕРАЯ | КГ | 0.078
|  |  | 1/10-240 | Метизы и крепежные изделия
|  |  | 1/10-240-30-30/354 | ДЮБЕЛЬ-ГВОЗДЬ МОНТАЖНЫЙ 6Х40 ММ | 100 ШТ. | 1.92
|  |  | 5 | Материалы для монтажных и специальных строительных работ
|  |  | 5/20 | Изделия для прокладки кабельных сетей
|  |  | 5/20-20 | Пластиковые системы для прокладки кабеля
|  |  | 5/20-20-3-4/10 | ТРУБКА МАРКИ ТВ-40 ВНУТРЕННИМ ДИАМЕТРОМ 5 ММ | КГ | 0.0028
|  |  | 5/50 | Прокатно-тянутые и прессованные изделия из цветных металлов, цветные металлы
|  |  | 5/50-70 | Сплавы из цветных металлов
|  |  | 5/50-70-2/2 | ПРИПОЙ ОЛОВЯННО-СВИНЦОВЫЙ БЕССУРЬМЯНИСТЫЙ В ЧУШКАХ, МАРКИ ПОС61 | Т | 0.000648
|  |  | 5/60 | Линейно-кабельные изделия связи
|  |  | 5/60-20 | Оконечные кабельные устройства
|  |  | 5/60-20-2/6 | КОРОБКА УНИВЕРСАЛЬНАЯ, УК-2П | ШТ. | 20
|  |  | 5/70 | Материалы и оборудование противопожарное и охранное
|  |  | 5/70-10 | Оборудование пожарно-охранной сигнализации
|  |  | 5/70-10-1/С101-999-5154-Э | ЯЩИК ДЛЯ АКБ 65 АЧ | ШТ. | 1
|  |  | 5/70-10-1/СНП-Я-АКБ-40-Э | ЯЩИК ДЛЯ АКБ 40 АЧ | ШТ | 1
|  |  | 5/70-10-1-1/4 | ИЗВЕЩАТЕЛЬ ПОЖАРНЫЙ РУЧНОЙ ИП5-2Р | ШТ. | 36
|  |  | 5/90 | Прочие материалы для монтажных и специальных строительных работ
|  |  | 5/90-10 | Дюбели для крепления электромонтажных изделий
|  |  | 5/90-10/3 | ДЮБЕЛЬ МОНТАЖНЫЙ У656 У3 | 10 ШТ. | 16.8
Прочие
|  |  | САБ-12-40-Э | АККУМУЛЯТОРНАЯ БАТАРЕЯ 12В 40АЧ | ШТ | 1
|  |  | САБ-12-65-Э | АККУМУЛЯТОРНАЯ БАТАРЕЯ 12В 65АЧ | ШТ | 1
|  |  | СББП-7-12-Э | БЛОК БЕСПЕРЕБОЙНОГО ПИТАНИЯ ББП-7/12(У) | ШТ | 2
|  |  | СМАШ-ХР777-К-Э | МОДУЛЬ АДРЕСНОГО ШЛЕЙФА МАШ-ХР777(К) | ШТ | 1
|  |  | СМШ4-ХР777-Э | МОДУЛЬ КОНТРОЛЯ НЕАДРЕСНЫХ ШЛЕЙФОВ МШ4-ХР777 | ШТ | 8
|  |  | СОПС-12-Э | ОПОВЕЩАТЕЛЬ ПОЖАРНЫЙ СВЕТОВОЙ "ВЫХОД" ОПС-12 "АСТО 12" | ШТ | 7
|  |  | СОПС3-12-Э | ОПОВЕЩАТЕЛЬ ПОЖАРНЫЙ КОМБИНИРОВАННЫЙ ОПС3-12 "ЗОС-3М" | ШТ | 77
|  |  | СР485-Э | РЕПИТЕР Р485 | ШТ | 1
Ж3-80-41 | СЕТИ | М 8210
|  |  | 1-1 | ЗАТРАТЫ ТРУДА РАБОЧИХ | ЧЕЛ.Ч | 2006.6478
|  |  | 1-3 | ЗАТРАТЫ ТРУДА МАШИНИСТОВ | ЧЕЛ.-Ч | 76.5205
|  |  | М021143 | КРАНЫ НА АВТОМОБИЛЬНОМ ХОДУ ПРИ РАБОТЕ НА ДРУГИХ ВИДАХ СТРОИТЕЛЬСТВА, 16 Т | МАШ.Ч | 38.2602
|  |  | М030203* | ДОМКРАТЫ ГИДРАВЛИЧЕСКИЕ ГРУЗОПОДЪЕМНОСТЬЮ 63 Т | МАШ.Ч | 255.1539
|  |  | М030402 | ЛЕБЕДКИ ЭЛЕКТРИЧЕСКИЕ ТЯГОВЫМ УСИЛИЕМ ДО 12,26 (1,25) КН (Т) | МАШ.Ч | 282.5206
|  |  | М040502 | УСТАНОВКИ ДЛЯ СВАРКИ РУЧНОЙ ДУГОВОЙ (ПОСТОЯННОГО ТОКА) | МАШ.Ч | 64.7683
|  |  | М150402 | ГАЗОВАЯ ГОРЕЛКА | МАШ.Ч | 43.3248
|  |  | М330301* | МАШИНЫ ШЛИФОВАЛЬНЫЕ ЭЛЕКТРИЧЕСКИЕ | МАШ.Ч | 59.0792
|  |  | М331451 | ПЕРФОРАТОРЫ ЭЛЕКТРИЧЕСКИЕ | МАШ.Ч | 276.6079
|  |  | М400002 | АВТОМОБИЛЬ БОРТОВОЙ, ГРУЗОПОДЪЕМНОСТЬЮ ДО 8 Т | МАШ.Ч | 38.2602
|  |  | 1 | Материалы для строительных работ
|  |  | 1/10 | Материалы для строительных работ общего назначения
|  |  | 1/10-135 | Нефтепродукты, газы, химические материалы
|  |  | 1/10-135-20/75 | СМЕСЬ ПРОПАНА И БУТАНА ТЕХНИЧЕСКИХ | КГ | 53.0619
|  |  | 1/10-140 | Электроды, прутки винипластовые, проволока сварочные
|  |  | 1/10-140-40/100 | ЭЛЕКТРОДЫ ТИПА Э42А ДИАМЕТРОМ 4 ММ | Т | 0.021006
|  |  | 1/10-170 | Оснастка технологическая и инструментальная
|  |  | 1/10-170-10/115 | СВЕРЛА С SDS PLUS ХВОСТОВИКОМ (НАКОНЕЧНИК ИЗ ТВЕРДОСПЛАВНОЙ СТАЛИ) (ПО БЕТОНУ), ДИАМЕТРОМ 5-10 ММ, ДЛИНОЙ 210 (215) ММ | ШТ. | 234.9515
|  |  | 1/10-170-10/135 | СВЕРЛА С SDS PLUS ХВОСТОВИКОМ (НАКОНЕЧНИК ИЗ ТВЕРДОСПЛАВНОЙ СТАЛИ) (ПО БЕТОНУ), ДИАМЕТРОМ 8-10 ММ, ДЛИНОЙ 260 (265) ММ | ШТ. | 85.9881
|  |  | 1/10-180 | Материалы шлифовальные
|  |  | 1/10-180-20/57 | КРУГИ ШЛИФОВАЛЬНЫЕ ДЛЯ СПЕЦИАЛЬНЫХ МОНТАЖНЫХ РАБОТ 5П 180Х6Х22 | ШТ. | 21.8812
|  |  | 1/10-230 | Материалы для отделочных работ
|  |  | 1/10-230-35/105 | КЛЕЙ ВК-11 | КГ | 4.3762
|  |  | 1/10-260 | Металлопрокат и металлоизделия (за исключением металлоизделий части 2)
|  |  | 1/10-260-210-1/82 | ПРОВОЛОКА СТАЛЬНАЯ НИЗКОУГЛЕРОДИСТАЯ ОБЩЕГО НАЗНАЧЕНИЯ ТЕРМИЧЕСКИ ОБРАБОТАННАЯ, ОЦИНКОВАННАЯ, ДИАМЕТРОМ 2 ММ | КГ | 49.1701
|  |  | 1/55 | Материалы специального назначения (кислотоупорные, огнеупорные и антикоррозионные)
|  |  | 1/55-50 | Материалы антикоррозионные и химически стойкие
|  |  | 1/55-50-20/35 | ЛАК БИТУМНЫЙ БТ-577 | КГ | 4.8294
|  |  | 5 | Материалы для монтажных и специальных строительных работ
|  |  | 5/10 | Кабели, провода, муфты кабельные
|  |  | 5/10-10 | Кабели
|  |  | 5/10-10-10-10-5/20 | КАБЕЛЬ СИЛОВОЙ ОГНЕСТОЙКИЙ МАРКИ ВВГНГ(А)-FRLS 2Х1,5-0,66 С МЕДНЫМИ ЖИЛАМИ, С ИЗОЛЯЦИЕЙ И ОБОЛОЧКОЙ ИЗ ПВХ ПЛАСТИКАТА, С ТЕРМИЧЕСКИМ БАРЬЕРОМ ИЗ СЛЮДОСОДЕРЖАЩИХ ЛЕНТ, НЕ РАСПРОСТРАНЯЮЩИЙ ГОРЕНИЕ ПО КАТЕГОРИИ (А), С НИЗКИМ ДЫМО- И ГАЗОВЫДЕЛЕНИЕМ, С ДВУМЯ ЖИЛАМИ СЕЧЕНИЕМ 1,5 ММ2, НА НАПРЯЖЕНИЕ 0,66 КВ | 1000 М | 0.05
|  |  | 5/10-10-10-10-5/21 | КАБЕЛЬ СИЛОВОЙ ОГНЕСТОЙКИЙ МАРКИ ВВГНГ(А)-FRLS 2Х2,5-0,66 С МЕДНЫМИ ЖИЛАМИ, С ИЗОЛЯЦИЕЙ И ОБОЛОЧКОЙ ИЗ ПВХ ПЛАСТИКАТА, С ТЕРМИЧЕСКИМ БАРЬЕРОМ ИЗ СЛЮДОСОДЕРЖАЩИХ ЛЕНТ, НЕ РАСПРОСТРАНЯЮЩИЙ ГОРЕНИЕ ПО КАТЕГОРИИ (А), С НИЗКИМ ДЫМО- И ГАЗОВЫДЕЛЕНИЕМ, С ДВУМЯ ЖИЛАМИ СЕЧЕНИЕМ 2,5 ММ2, НА НАПРЯЖЕНИЕ 0,66 КВ | 1000 М | 0.89
|  |  | 5/10-10-60-3/С505-2207-Э | КАБЕЛЬ ПАРНОЙ СКРУТКИ С ОДНОПРОВОЛОЧНЫМИ МЕДНЫМИ ЖИЛАМИ МАРКИ КМВВ, С ИЗОЛЯЦИЕЙ И ОБОЛОЧКОЙ ИЗ ПОЛИВИНИЛХЛОРИДНОГО ПЛАСТИКАТА, С ЧИСЛОМ ЖИЛ И СЕЧЕНИЕМ 1Х2Х1,0 ММ2 | 1000 М | 0.2
|  |  | 5/10-10-60-3/СН-КМВВ-1Х2Х1,5-Э | КАБЕЛЬ ПАРНОЙ СКРУТКИ С ОДНОПРОВОЛОЧНЫМИ МЕДНЫМИ ЖИЛАМИ МАРКИ КМВВ, С ИЗОЛЯЦИЕЙ И ОБОЛОЧКОЙ ИЗ ПОЛИВИНИЛХЛОРИДНОГО ПЛАСТИКАТА, С ЧИСЛОМ ЖИЛ И СЕЧЕНИЕМ 1Х2Х1,5 ММ2 | 1000 М | 3.9
|  |  | 5/10-10-60-3/27 | КАБЕЛЬ С ОДНОПРОВОЛОЧНЫМИ МЕДНЫМИ ЖИЛАМИ МАРКИ КСВВ, С ИЗОЛЯЦИЕЙ И ОБОЛОЧКОЙ ИЗ ПОЛИВИНИЛХЛОРИДНОГО ПЛАСТИКАТА, С ЧИСЛОМ ЖИЛ И СЕЧЕНИЕМ 2Х0,5 ММ2 | 1000 М | 2.05
|  |  | 5/10-10-60-3/39 | КАБЕЛЬ ПАРНОЙ СКРУТКИ С ОДНОПРОВОЛОЧНЫМИ МЕДНЫМИ ЖИЛАМИ МАРКИ КМВЭВ, С ИЗОЛЯЦИЕЙ И ОБОЛОЧКОЙ ИЗ ПОЛИВИНИЛХЛОРИДНОГО ПЛАСТИКАТА, С ЭКРАНОМ, С ЧИСЛОМ ЖИЛ И СЕЧЕНИЕМ 1Х2Х0,75 ММ2 | 1000 М | 0.54
|  |  | 5/10-10-60-3/41 | КАБЕЛЬ ПАРНОЙ СКРУТКИ С ОДНОПРОВОЛОЧНЫМИ МЕДНЫМИ ЖИЛАМИ МАРКИ КМВЭВ, С ИЗОЛЯЦИЕЙ И ОБОЛОЧКОЙ ИЗ ПОЛИВИНИЛХЛОРИДНОГО ПЛАСТИКАТА, С ЭКРАНОМ, С ЧИСЛОМ ЖИЛ И СЕЧЕНИЕМ 1Х2Х1,0 ММ2 | 1000 М | 0.58
|  |  | 5/20 | Изделия для прокладки кабельных сетей
|  |  | 5/20-20 | Пластиковые системы для прокладки кабеля
|  |  | 5/20-20-1/5 | КОРОБ ЭЛЕКТРОТЕХНИЧЕСКИЙ ИЗ ПВХ ПРЯМОЙ 25Х16 ММ | М | 420
|  |  | 5/20-20-1/8 | КОРОБ ЭЛЕКТРОТЕХНИЧЕСКИЙ ИЗ ПВХ ПРЯМОЙ 40Х25 ММ | М | 400
|  |  | 5/20-20-1/21 | КОРОБ ЭЛЕКТРОТЕХНИЧЕСКИЙ ИЗ ПВХ ПРЯМОЙ 20Х10 ММ | М | 800
|  |  | 5/20-20-1/22 | КОРОБ ЭЛЕКТРОТЕХНИЧЕСКИЙ ИЗ ПВХ ПРЯМОЙ 25Х25 ММ | М | 1520
|  |  | 5/20-20-3-1/3 | ТРУБА ГЛАДКАЯ ЖЕСТКАЯ ПВХ, ДИАМЕТР 25 ММ | М | 2160
|  |  | 5/20-20-3-2/3 | ТРУБА ГОФРИРОВАННАЯ ПВХ ЛЕГКОГО ТИПА С ЗОНДОМ, ДИАМЕТРОМ 25 ММ | М | 50
|  |  | 5/20-20-3-5/ССГ-25ММ-Э | СОЕДИНИТЕЛЬ ПВХ ГОФРИРОВАННЫЙ ДЛЯ ТРУБЫ ДИАМ. 25 ММ | ШТ | 720
|  |  | 5/20-30 | Материалы и изделия для монтажа кабелей и проводов
|  |  | 5/20-30-3/2 | КНОПКА К227 УХЛ2 | 1000 ШТ. | 0.66968
|  |  | 5/20-30-3/20 | СКОБА К 142 У2 | 10 ШТ. | 240.6931
|  |  | 5/20-30-3/43 | ЛЕНТА К226 | 100 М | 0.77271
|  |  | 5/20-30-4/2 | ВТУЛКА В22 УХЛ2 | 100 ШТ. | 3.9386
|  |  | 5/20-30-5/2 | БИРКА МАРКИРОВОЧНАЯ У134 | 100 ШТ. | 3.3001
|  |  | 5/20-40 | Другие электромонтажные материалы
|  |  | 5/20-40-2/1 | ПАТРУБОК ВВОДНОЙ У476 У3 | 10 ШТ. | 39.3861
|  |  | 5/20-40-3/1 | ЗАГЛУШКА У469 | 10 ШТ. | 21.8812
|  |  | 5/50 | Прокатно-тянутые и прессованные изделия из цветных металлов, цветные металлы
|  |  | 5/50-30 | Листы и плиты из цветных металлов
|  |  | 5/50-30-3/2 | ЛИСТ НОРМАЛЬНОЙ ТОЧНОСТИ ИЗГОТОВЛЕНИЯ, ТОЛЩИНОЙ 1 ММ, ИЗ СВИНЦА МАРКИ С1 | Т | 0.064392
|  |  | 5/50-70 | Сплавы из цветных металлов
|  |  | 5/50-70-2/13 | ПРИПОЙ ОЛОВЯННО-СВИНЦОВЫЙ МАЛОСУРЬМЯНИСТЫЙ, МАРКИ ПОССУ 40-0,5 | Т | 0.040245
|  |  | 5/90 | Прочие материалы для монтажных и специальных строительных работ
|  |  | 5/90-10 | Дюбели для крепления электромонтажных изделий
|  |  | 5/90-10/3 | ДЮБЕЛЬ МОНТАЖНЫЙ У656 У3 | 10 ШТ. | 947.5728
|  |  | 5/90-10/4 | ДЮБЕЛЬ МОНТАЖНЫЙ У658 | 10 ШТ. | 675.5609
Ж3-80-90 | СТРОИТЕЛЬНО-МОНТАЖНЫЕ РАБОТЫ | ШТ 40
|  |  | 1-1 | ЗАТРАТЫ ТРУДА РАБОЧИХ | ЧЕЛ.Ч | 11.7136
|  |  | М330201* | МАШИНЫ СВЕРЛИЛЬНЫЕ ЭЛЕКТРИЧЕСКИЕ | МАШ.Ч | 2.0084
|  |  | 1 | Материалы для строительных работ
|  |  | 1/10 | Материалы для строительных работ общего назначения
|  |  | 1/10-80 | Материалы неметаллорудные и асбестосодержащие изделия
|  |  | 1/10-80-10/29 | АСБЕСТОВЫЙ ШНУР ОБЩЕГО НАЗНАЧЕНИЯ ШАОН, ДИАМЕТРОМ 3-5 ММ | Т | 0.0012
|  |  | 1/10-170 | Оснастка технологическая и инструментальная
|  |  | 1/10-170-10/С101-86726-20Э | СВЕРЛА ШНЕКОВЫЕ | ШТ. | 0.4228
|  |  | 1/10-235 | Изделия герметизирующие, уплотняющие, изолирующие
|  |  | 1/10-235-3/101 | ПАКЛЯ ПРОПИТАННАЯ | КГ | 3
СОСТАВИЛ | ИНЖЕНЕР 1 КАТЕГОРИИ |  |  | М.Н.ПАВЛОВИЧ
| (должность служащего) |  | (подпись) | (инициалы,фамилия)
ПРОВЕРИЛ | ГЛАВНЫЙ СПЕЦИАЛИСТ |  |  | Н.В.МАКСИМОВИЧ
| (должность служащего) |  | (подпись) | (инициалы,фамилия)

## 3170-1-4001-Q4
НАИМЕНОВАНИЕ ОБЪЕКТА |  | "РЕКОНСТРУКЦИЯ ТЕРРИТОРИИ ПО ПРОСП. ПАРТИЗАНСКОМУ, 8, В Г. МИНСКЕ". 29 ОЧЕРЕДЬ СТРОИТЕЛЬСТВА. СТАДИЯ С
КОД ОБЪЕКТА |  | 21.004.29-3
НАИМЕНОВАНИЕ ЗДАНИЯ, СООРУЖЕНИЯ |  | ЗДАНИЕ N3 ПО Г/П В ОСЯХ 1-26, А/1-Х И 26-34, А/1-Б
ШИФР ЗДАНИЯ, СООРУЖЕНИЯ |  | 21.004.29-3
КОМПЛЕКТ ЧЕРТЕЖЕЙ |  | ОПС1
ВЕДОМОСТЬ РЕСУРСОВ ДЛЯ ЛОКАЛЬНОЙ СМЕТЫ № 4001
(НОРМЫ 2022г.)
АВТОМАТИЧЕСКАЯ ПОЖАРНАЯ СИГНАЛИЗАЦИЯ И ОПОВЕЩЕНИЕ О ПОЖАРЕ (ВЗАМЕН ЛС N 4001 НА СУММУ 113,440 ТЫС. РУБ. ПО ЗАМЕЧАНИЯМ ЭКСПЕРТИЗЫ)
СОСТАВЛЕНА В ЦЕНАХ НА 1 МАЯ 2025г.
№ П/П | КОД | НАИМЕНОВАНИЕ РЕСУРСА | ЕДИНИЦА ИЗМЕРЕНИЯ | КОЛИЧЕСТВО | СТОИМОСТЬ РЕСУРСА, БЕЛОРУССКИХ РУБЛЕЙ
[5 empty] | ЗА ЕДИНИЦУ ИЗМЕРЕНИЯ | ОБЩАЯ
1 | 2 | 3 | 4 | 5 | 6 | 7
1 | 1-1 | ЗАТРАТЫ ТРУДА РАБОЧИХ | ЧЕЛ.Ч | 2131.5414
2 | 1-3 | ЗАТРАТЫ ТРУДА МАШИНИСТОВ | ЧЕЛ.-Ч | 76.5465
МАШИНЫ И МЕХАНИЗМЫ
3 | М021143 | КРАНЫ НА АВТОМОБИЛЬНОМ ХОДУ ПРИ РАБОТЕ НА ДРУГИХ ВИДАХ СТРОИТЕЛЬСТВА, 16 Т | МАШ.Ч | 38.2602 | 55.99 | 2142,19
4 | М030203* | ДОМКРАТЫ ГИДРАВЛИЧЕСКИЕ ГРУЗОПОДЪЕМНОСТЬЮ 63 Т | МАШ.Ч | 255.1539 | 0.81 | 206,67
5 | М030402 | ЛЕБЕДКИ ЭЛЕКТРИЧЕСКИЕ ТЯГОВЫМ УСИЛИЕМ ДО 12,26 (1,25) КН (Т) | МАШ.Ч | 283.3326 | 1.16 | 328,67
6 | М040502 | УСТАНОВКИ ДЛЯ СВАРКИ РУЧНОЙ ДУГОВОЙ (ПОСТОЯННОГО ТОКА) | МАШ.Ч | 64.7683 | 4.15 | 268,79
7 | М134041 | ШУРУПОВЕРТ | МАШ.Ч | 3.36 | 0.86 | 2,89
8 | М150402 | ГАЗОВАЯ ГОРЕЛКА | МАШ.Ч | 43.3248 | 0.32 | 13,86
9 | М330201* | МАШИНЫ СВЕРЛИЛЬНЫЕ ЭЛЕКТРИЧЕСКИЕ | МАШ.Ч | 2.0084 | 0.55 | 1,1
10 | М330301* | МАШИНЫ ШЛИФОВАЛЬНЫЕ ЭЛЕКТРИЧЕСКИЕ | МАШ.Ч | 59.0792 | 0.87 | 51,4
11 | М331451 | ПЕРФОРАТОРЫ ЭЛЕКТРИЧЕСКИЕ | МАШ.Ч | 279.9679 | 0.84 | 235,17
12 | М331615* | ДРЕЛИ ЭЛЕКТРИЧЕСКИЕ | МАШ.Ч | 6.72 | 0.3 | 2,02
13 | М331620* | ЭЛЕКТРОПАЯЛЬНИК | МАШ.Ч | 1.86 | 0.51 | 0,95
14 | М400002 | АВТОМОБИЛЬ БОРТОВОЙ, ГРУЗОПОДЪЕМНОСТЬЮ ДО 8 Т | МАШ.Ч | 38.2862 | 37.33 | 1429,23
|  | ИТОГО МАШИНЫ И МЕХАНИЗМЫ |  |  |  | 4683
МАТЕРИАЛЫ, ИЗДЕЛИЯ, КОНСТРУКЦИИ
| 1 | Материалы для строительных работ
| 1/10 | Материалы для строительных работ общего назначения
| 1/10-80 | Материалы неметаллорудные и асбестосодержащие изделия
15 | 1/10-80-10/29 | АСБЕСТОВЫЙ ШНУР ОБЩЕГО НАЗНАЧЕНИЯ ШАОН, ДИАМЕТРОМ 3-5 ММ | Т | 0.0012 | 26175 | 31,41
| 1/10-135 | Нефтепродукты, газы, химические материалы
16 | 1/10-135-20/75 | СМЕСЬ ПРОПАНА И БУТАНА ТЕХНИЧЕСКИХ | КГ | 53.0619 | 1.7 | 90,21
| 1/10-140 | Электроды, прутки винипластовые, проволока сварочные
17 | 1/10-140-40/100 | ЭЛЕКТРОДЫ ТИПА Э42А ДИАМЕТРОМ 4 ММ | Т | 0.021006 | 4200 | 88,23
| 1/10-170 | Оснастка технологическая и инструментальная
18 | 1/10-170-10/С101-86726-20Э | СВЕРЛА ШНЕКОВЫЕ | ШТ. | 0.4228 | 4.03 | 1,7
19 | 1/10-170-10/115 | СВЕРЛА С SDS PLUS ХВОСТОВИКОМ (НАКОНЕЧНИК ИЗ ТВЕРДОСПЛАВНОЙ СТАЛИ) (ПО БЕТОНУ), ДИАМЕТРОМ 5-10 ММ, ДЛИНОЙ 210 (215) ММ | ШТ. | 236.7515 | 3.52 | 833,37
20 | 1/10-170-10/135 | СВЕРЛА С SDS PLUS ХВОСТОВИКОМ (НАКОНЕЧНИК ИЗ ТВЕРДОСПЛАВНОЙ СТАЛИ) (ПО БЕТОНУ), ДИАМЕТРОМ 8-10 ММ, ДЛИНОЙ 260 (265) ММ | ШТ. | 85.9881 | 4.03 | 346,53
| 1/10-180 | Материалы шлифовальные
21 | 1/10-180-20/57 | КРУГИ ШЛИФОВАЛЬНЫЕ ДЛЯ СПЕЦИАЛЬНЫХ МОНТАЖНЫХ РАБОТ 5П 180Х6Х22 | ШТ. | 21.8812 | 3.34 | 73,08
| 1/10-230 | Материалы для отделочных работ
22 | 1/10-230-35/105 | КЛЕЙ ВК-11 | КГ | 4.3762 | 446.71 | 1954,91
23 | 1/10-230-45-10/165 | ЭМАЛЬ ПЕНТАФТАЛЕВАЯ ПФ-115, СЕРАЯ | КГ | 0.078 | 5.52 | 0,43
| 1/10-235 | Изделия герметизирующие, уплотняющие, изолирующие
24 | 1/10-235-3/101 | ПАКЛЯ ПРОПИТАННАЯ | КГ | 3 | 6.5 | 19,5
| 1/10-240 | Метизы и крепежные изделия
25 | 1/10-240-30-30/354 | ДЮБЕЛЬ-ГВОЗДЬ МОНТАЖНЫЙ 6Х40 ММ | 100 ШТ. | 1.92 | 3.36 | 6,45
| 1/10-260 | Металлопрокат и металлоизделия (за исключением металлоизделий части 2)
26 | 1/10-260-210-1/82 | ПРОВОЛОКА СТАЛЬНАЯ НИЗКОУГЛЕРОДИСТАЯ ОБЩЕГО НАЗНАЧЕНИЯ ТЕРМИЧЕСКИ ОБРАБОТАННАЯ, ОЦИНКОВАННАЯ, ДИАМЕТРОМ 2 ММ | КГ | 49.1701 | 4.81 | 236,51
| 1/55 | Материалы специального назначения (кислотоупорные, огнеупорные и антикоррозионные)
| 1/55-50 | Материалы антикоррозионные и химически стойкие
27 | 1/55-50-20/35 | ЛАК БИТУМНЫЙ БТ-577 | КГ | 4.8294 | 16.27 | 78,57
| 5 | Материалы для монтажных и специальных строительных работ
| 5/10 | Кабели, провода, муфты кабельные
| 5/10-10 | Кабели
28 | 5/10-10-10-10-5/20 | КАБЕЛЬ СИЛОВОЙ ОГНЕСТОЙКИЙ МАРКИ ВВГНГ(А)-FRLS 2Х1,5-0,66 С МЕДНЫМИ ЖИЛАМИ, С ИЗОЛЯЦИЕЙ И ОБОЛОЧКОЙ ИЗ ПВХ ПЛАСТИКАТА, С ТЕРМИЧЕСКИМ БАРЬЕРОМ ИЗ СЛЮДОСОДЕРЖАЩИХ ЛЕНТ, НЕ РАСПРОСТРАНЯЮЩИЙ ГОРЕНИЕ ПО КАТЕГОРИИ (А), С НИЗКИМ ДЫМО- И ГАЗОВЫДЕЛЕНИЕМ, С ДВУМЯ ЖИЛАМИ СЕЧЕНИЕМ 1,5 ММ2, НА НАПРЯЖЕНИЕ 0,66 КВ | 1000 М | 0.05 | 1863.11 | 93,16
29 | 5/10-10-10-10-5/21 | КАБЕЛЬ СИЛОВОЙ ОГНЕСТОЙКИЙ МАРКИ ВВГНГ(А)-FRLS 2Х2,5-0,66 С МЕДНЫМИ ЖИЛАМИ, С ИЗОЛЯЦИЕЙ И ОБОЛОЧКОЙ ИЗ ПВХ ПЛАСТИКАТА, С ТЕРМИЧЕСКИМ БАРЬЕРОМ ИЗ СЛЮДОСОДЕРЖАЩИХ ЛЕНТ, НЕ РАСПРОСТРАНЯЮЩИЙ ГОРЕНИЕ ПО КАТЕГОРИИ (А), С НИЗКИМ ДЫМО- И ГАЗОВЫДЕЛЕНИЕМ, С ДВУМЯ ЖИЛАМИ СЕЧЕНИЕМ 2,5 ММ2, НА НАПРЯЖЕНИЕ 0,66 КВ | 1000 М | 0.89 | 2570 | 2287,3
30 | 5/10-10-60-3/С505-2207-Э | КАБЕЛЬ ПАРНОЙ СКРУТКИ С ОДНОПРОВОЛОЧНЫМИ МЕДНЫМИ ЖИЛАМИ МАРКИ КМВВ, С ИЗОЛЯЦИЕЙ И ОБОЛОЧКОЙ ИЗ ПОЛИВИНИЛХЛОРИДНОГО ПЛАСТИКАТА, С ЧИСЛОМ ЖИЛ И СЕЧЕНИЕМ 1Х2Х1,0 ММ2 | 1000 М | 0.2 | 1244.3 | 248,86
31 | 5/10-10-60-3/СН-КМВВ-1Х2Х1,5-Э | КАБЕЛЬ ПАРНОЙ СКРУТКИ С ОДНОПРОВОЛОЧНЫМИ МЕДНЫМИ ЖИЛАМИ МАРКИ КМВВ, С ИЗОЛЯЦИЕЙ И ОБОЛОЧКОЙ ИЗ ПОЛИВИНИЛХЛОРИДНОГО ПЛАСТИКАТА, С ЧИСЛОМ ЖИЛ И СЕЧЕНИЕМ 1Х2Х1,5 ММ2 | 1000 М | 3.9 | 1650 | 6435
32 | 5/10-10-60-3/27 | КАБЕЛЬ С ОДНОПРОВОЛОЧНЫМИ МЕДНЫМИ ЖИЛАМИ МАРКИ КСВВ, С ИЗОЛЯЦИЕЙ И ОБОЛОЧКОЙ ИЗ ПОЛИВИНИЛХЛОРИДНОГО ПЛАСТИКАТА, С ЧИСЛОМ ЖИЛ И СЕЧЕНИЕМ 2Х0,5 ММ2 | 1000 М | 2.05 | 277.51 | 568,9
33 | 5/10-10-60-3/39 | КАБЕЛЬ ПАРНОЙ СКРУТКИ С ОДНОПРОВОЛОЧНЫМИ МЕДНЫМИ ЖИЛАМИ МАРКИ КМВЭВ, С ИЗОЛЯЦИЕЙ И ОБОЛОЧКОЙ ИЗ ПОЛИВИНИЛХЛОРИДНОГО ПЛАСТИКАТА, С ЭКРАНОМ, С ЧИСЛОМ ЖИЛ И СЕЧЕНИЕМ 1Х2Х0,75 ММ2 | 1000 М | 0.54 | 1383.58 | 747,13
34 | 5/10-10-60-3/41 | КАБЕЛЬ ПАРНОЙ СКРУТКИ С ОДНОПРОВОЛОЧНЫМИ МЕДНЫМИ ЖИЛАМИ МАРКИ КМВЭВ, С ИЗОЛЯЦИЕЙ И ОБОЛОЧКОЙ ИЗ ПОЛИВИНИЛХЛОРИДНОГО ПЛАСТИКАТА, С ЭКРАНОМ, С ЧИСЛОМ ЖИЛ И СЕЧЕНИЕМ 1Х2Х1,0 ММ2 | 1000 М | 0.58 | 1244.3 | 721,69
| 5/20 | Изделия для прокладки кабельных сетей
| 5/20-20 | Пластиковые системы для прокладки кабеля
35 | 5/20-20-1/5 | КОРОБ ЭЛЕКТРОТЕХНИЧЕСКИЙ ИЗ ПВХ ПРЯМОЙ 25Х16 ММ | М | 420 | 1.33 | 558,6
36 | 5/20-20-1/8 | КОРОБ ЭЛЕКТРОТЕХНИЧЕСКИЙ ИЗ ПВХ ПРЯМОЙ 40Х25 ММ | М | 400 | 3.03 | 1212
37 | 5/20-20-1/21 | КОРОБ ЭЛЕКТРОТЕХНИЧЕСКИЙ ИЗ ПВХ ПРЯМОЙ 20Х10 ММ | М | 800 | 0.54 | 432
38 | 5/20-20-1/22 | КОРОБ ЭЛЕКТРОТЕХНИЧЕСКИЙ ИЗ ПВХ ПРЯМОЙ 25Х25 ММ | М | 1520 | 1.91 | 2903,2
39 | 5/20-20-3-1/3 | ТРУБА ГЛАДКАЯ ЖЕСТКАЯ ПВХ, ДИАМЕТР 25 ММ | М | 2160 | 1.54 | 3326,4
40 | 5/20-20-3-2/3 | ТРУБА ГОФРИРОВАННАЯ ПВХ ЛЕГКОГО ТИПА С ЗОНДОМ, ДИАМЕТРОМ 25 ММ | М | 50 | 0.64 | 32
41 | 5/20-20-3-4/10 | ТРУБКА МАРКИ ТВ-40 ВНУТРЕННИМ ДИАМЕТРОМ 5 ММ | КГ | 0.0028 | 31.9 | 0,09
42 | 5/20-20-3-5/ССГ-25ММ-Э | СОЕДИНИТЕЛЬ ПВХ ГОФРИРОВАННЫЙ ДЛЯ ТРУБЫ ДИАМ. 25 ММ | ШТ | 720 | 1.43 | 1029,6
| 5/20-30 | Материалы и изделия для монтажа кабелей и проводов
43 | 5/20-30-3/2 | КНОПКА К227 УХЛ2 | 1000 ШТ. | 0.66968 | 100 | 66,97
44 | 5/20-30-3/20 | СКОБА К 142 У2 | 10 ШТ. | 240.6931 | 7.49 | 1802,79
45 | 5/20-30-3/43 | ЛЕНТА К226 | 100 М | 0.77271 | 60 | 46,36
46 | 5/20-30-4/2 | ВТУЛКА В22 УХЛ2 | 100 ШТ. | 3.9386 | 13 | 51,2
47 | 5/20-30-5/2 | БИРКА МАРКИРОВОЧНАЯ У134 | 100 ШТ. | 3.3001 | 8.06 | 26,6
| 5/20-40 | Другие электромонтажные материалы
48 | 5/20-40-2/1 | ПАТРУБОК ВВОДНОЙ У476 У3 | 10 ШТ. | 39.3861 | 30 | 1181,58
49 | 5/20-40-3/1 | ЗАГЛУШКА У469 | 10 ШТ. | 21.8812 | 3.2 | 70,02
| 5/50 | Прокатно-тянутые и прессованные изделия из цветных металлов, цветные металлы
| 5/50-30 | Листы и плиты из цветных металлов
50 | 5/50-30-3/2 | ЛИСТ НОРМАЛЬНОЙ ТОЧНОСТИ ИЗГОТОВЛЕНИЯ, ТОЛЩИНОЙ 1 ММ, ИЗ СВИНЦА МАРКИ С1 | Т | 0.064392 | 12000 | 772,7
| 5/50-70 | Сплавы из цветных металлов
51 | 5/50-70-2/2 | ПРИПОЙ ОЛОВЯННО-СВИНЦОВЫЙ БЕССУРЬМЯНИСТЫЙ В ЧУШКАХ, МАРКИ ПОС61 | Т | 0.000648 | 80050 | 51,87
52 | 5/50-70-2/13 | ПРИПОЙ ОЛОВЯННО-СВИНЦОВЫЙ МАЛОСУРЬМЯНИСТЫЙ, МАРКИ ПОССУ 40-0,5 | Т | 0.040245 | 58509.3 | 2354,71
| 5/60 | Линейно-кабельные изделия связи
| 5/60-20 | Оконечные кабельные устройства
53 | 5/60-20-2/6 | КОРОБКА УНИВЕРСАЛЬНАЯ, УК-2П | ШТ. | 20 | 2.9 | 58
| 5/70 | Материалы и оборудование противопожарное и охранное
| 5/70-10 | Оборудование пожарно-охранной сигнализации
54 | 5/70-10-1/С101-999-5154-Э | ЯЩИК ДЛЯ АКБ 65 АЧ | ШТ. | 1 | 95.26 | 95,26
55 | 5/70-10-1/СНП-Я-АКБ-40-Э | ЯЩИК ДЛЯ АКБ 40 АЧ | ШТ | 1 | 83.94 | 83,94
56 | 5/70-10-1-1/4 | ИЗВЕЩАТЕЛЬ ПОЖАРНЫЙ РУЧНОЙ ИП5-2Р | ШТ. | 36 | 23.39 | 842,04
| 5/90 | Прочие материалы для монтажных и специальных строительных работ
| 5/90-10 | Дюбели для крепления электромонтажных изделий
57 | 5/90-10/3 | ДЮБЕЛЬ МОНТАЖНЫЙ У656 У3 | 10 ШТ. | 964.3728 | 0.85 | 819,72
58 | 5/90-10/4 | ДЮБЕЛЬ МОНТАЖНЫЙ У658 | 10 ШТ. | 675.5609 | 0.9 | 608
Прочие
|  | ИТОГО МАТЕРИАЛЫ, ИЗДЕЛИЯ, КОНСТРУКЦИИ |  |  |  | 33289
|  | ИТОГО ТРАНСПОРТ |  |  |  | 1877
ОБОРУДОВАНИЕ, МЕБЕЛЬ
59 | САБ-12-40-Э | АККУМУЛЯТОРНАЯ БАТАРЕЯ 12В 40АЧ | ШТ | 1 | 303.88 | 303,88
60 | САБ-12-65-Э | АККУМУЛЯТОРНАЯ БАТАРЕЯ 12В 65АЧ | ШТ | 1 | 409.48 | 409,48
61 | СББП-7-12-Э | БЛОК БЕСПЕРЕБОЙНОГО ПИТАНИЯ ББП-7/12(У) | ШТ | 2 | 1014.96 | 2029,92
62 | СМАШ-ХР777-К-Э | МОДУЛЬ АДРЕСНОГО ШЛЕЙФА МАШ-ХР777(К) | ШТ | 1 | 255.42 | 255,42
63 | СМШ4-ХР777-Э | МОДУЛЬ КОНТРОЛЯ НЕАДРЕСНЫХ ШЛЕЙФОВ МШ4-ХР777 | ШТ | 8 | 134.45 | 1075,6
64 | СОПС-12-Э | ОПОВЕЩАТЕЛЬ ПОЖАРНЫЙ СВЕТОВОЙ "ВЫХОД" ОПС-12 "АСТО 12" | ШТ | 7 | 27.45 | 192,15
65 | СОПС3-12-Э | ОПОВЕЩАТЕЛЬ ПОЖАРНЫЙ КОМБИНИРОВАННЫЙ ОПС3-12 "ЗОС-3М" | ШТ | 77 | 37.18 | 2862,86
66 | СР485-Э | РЕПИТЕР Р485 | ШТ | 1 | 401.4 | 401,4
|  | ИТОГО ОБОРУДОВАНИЕ |  |  |  | 7531
|  | ИТОГО ТРАНСПОРТ |  |  |  | 150
| СОСТАВИЛ | ИНЖЕНЕР 1 КАТЕГОРИИ |  |  | М.Н.ПАВЛОВИЧ
|  | (должность служащего) | (подпись) |  | (инициалы,фамилия)
| ПРОВЕРИЛ | ГЛАВНЫЙ СПЕЦИАЛИСТ |  |  | Н.В.МАКСИМОВИЧ
|  | (должность служащего) | (подпись) |  | (инициалы,фамилия)

## 3170-1-4001-T3
РАЗРАБОТЧИК |  | RSTC.smeta ВЕРСИЯ 25.4
|  |  |  | ШИФР | 21.004.29-3
"РЕКОНСТРУКЦИЯ ТЕРРИТОРИИ ПО ПРОСП. ПАРТИЗАНСКОМУ, 8, В Г. МИНСКЕ". 29 ОЧЕРЕДЬ СТРОИТЕЛЬСТВА. СТАДИЯ С
РАБОЧАЯ ДОКУМЕНТАЦИЯ
СМЕТНАЯ ДОКУМЕНТАЦИЯ
ТИТУЛЬНЫЙ ЛИСТ ДЛЯ ЛОКАЛЬНОЙ СМЕТЫ (ЛОКАЛЬНОГО СМЕТНОГО РАСЧЕТА) № 4001
СМЕТНАЯ СТОИМОСТЬ В ЦЕНАХ НА 1 МАЯ 2025г.
111,517 ТЫСЯЧ БЕЛОРУССКИХ РУБЛЕЙ
ЗАКАЗЧИК |  | ООО "МИНСКИЙ ГОРОДСКОЙ ТЕХНОПАРК"
МИНСК-2025

## 3170-1-4002-S0
НАИМЕНОВАНИЕ ОБЪЕКТА |  | "РЕКОНСТРУКЦИЯ ТЕРРИТОРИИ ПО ПРОСП. ПАРТИЗАНСКОМУ, 8, В Г. МИНСКЕ". 29 ОЧЕРЕДЬ СТРОИТЕЛЬСТВА. СТАДИЯ С
КОД ОБЪЕКТА |  | 21.004.29-3
НАИМЕНОВАНИЕ ЗДАНИЯ, СООРУЖЕНИЯ |  | ЗДАНИЕ N3 ПО Г/П В ОСЯХ 1-26, А/1-Х И 26-34, А/1-Б
ШИФР ЗДАНИЯ, СООРУЖЕНИЯ |  | 21.004.29-3
КОМПЛЕКТ ЧЕРТЕЖЕЙ |  | УТП
ЛОКАЛЬНАЯ СМЕТА (ЛОКАЛЬНЫЙ СМЕТНЫЙ РАСЧЕТ) № 4002
(НОРМЫ 2022г.)
СИСТЕМА ВИДЕОНАБЛЮДЕНИЯ (ВЗАМЕН ЛС N 4002 НА СУММУ 110,497 ТЫС. РУБ. ПО ЗАМЕЧАНИЯМ ЭКСПЕРТИЗЫ)
СОСТАВЛЕНА В ЦЕНАХ НА 1 МАЯ 2025г. | [8 empty] | СТОИМОСТЬ 109,783 ТЫСЯЧ БЕЛОРУССКИХ РУБЛЕЙ
№ п/п | ОБОСНОВАНИЕ | НАИМЕНОВАНИЕ РАБОТ, РЕСУРСОВ, РАСХОДОВ | ЕДИНИЦА ИЗМЕРЕ- НИЯ | СТОИМОСТЬ ЕДИНИЦЫ ИЗМЕРЕНИЯ/ВСЕГО, БЕЛОРУССКИХ РУБЛЕЙ
|  |  |  | ЗАРАБОТНАЯ ПЛАТА | ЭКСПЛУАТАЦИЯ МАШИН И МЕХАНИЗМОВ |  | МАТЕРИАЛЫ, ИЗДЕЛИЯ, КОНСТРУКЦИИ (ОБОРУДОВА- НИЕ, МЕБЕЛЬ) | ТРАНС-ПОРТ | ОБЩАЯ СТОИМОСТЬ
|  |  | КОЛИ- ЧЕСТВО |  | ВСЕГО | В ТОМ ЧИСЛЕ ЗАРАБОТ- НАЯ ПЛАТА МАШИ- НИСТОВ
1 | 2 | 3 | 4 | 5 | 6 | 7 | 8 | 9 | 10
| НАЧИСЛЕНИЯ: | ОХР и ОПР/ПЛАНОВАЯ ПРИБЫЛЬ (%):Н10=65.72/69.89
| НАЧИСЛЕНИЯ: | ОХР и ОПР/ПЛАНОВАЯ ПРИБЫЛЬ (%):Н15=38.44/37.3
| НАЧИСЛЕНИЯ: | ОХР и ОПР/ПЛАНОВАЯ ПРИБЫЛЬ (%):Н16=59.57/40.54
| НАЧИСЛЕНИЯ: | ОХР и ОПР/ПЛАНОВАЯ ПРИБЫЛЬ (%):Н17=76.38/37.3
1. | ПРИМЕЧАНИЕ: | К ДЛЯ ОХР И ОПР/ПЛАНОВАЯ ПРИБЫЛЬ: 1.0000/1.0000
2. | ПРИМЕЧАНИЕ: | КОЭФФИЦИЕНТ К З/П (ПОСТАНОВЛЕНИЕ N5): 1.0000
3. | ПРИМЕЧАНИЕ: | БАЗА ТЕКУЩИХ ЦЕН (ВАРИАНТ A)
| Ж3-80-62 | ОБОРУДОВАНИЕ И ПРИБОРЫ
4. | ПРИМЕЧАНИЕ: | СМЕТНАЯ ДОКУМЕНТАЦИЯ СОСТАВЛЕНА НА ОСНОВАНИИ ФАЙЛА "МОНИТОРИНГ 27.05.2025", РАЗМЕЩЁННОГО НА ГЛАВНОЙ СТРАНИЦЕ ИСС ГИС "ГОССТРОЙПОРТАЛ" В РАЗДЕЛЕ "НОВОСТИ"
5. | 1604-УТП-1Д | ВИДЕОКАМЕРА СЕТЕВАЯ УЛИЧНАЯ ЦИЛИНДРИЧЕСКАЯ DS-2CD1623G2-LIZU (2.8-12MM) | ШТ 17 | - - | - - | - - | 801.88 13631.96 | 16.04 272.68 | 817.92 13904.64
6. | 1/10-240/СН-19822-Д П.19822 | КРОНШТЕЙН ДЛЯ УЛИЧНОЙ ЦИЛИНДРИЧЕСКОЙ ВИДЕОКАМЕРЫ НА ОПОРУ (СТОЛБ) DS-1275-ZJ-S-SUS | ШТ 1 | - - | - - | - - | 140.80 140.80 | 7.49 7.49 | 148.29 148.29
7. | Ц10-712-3 (Н15) | ВИДЕОКАМЕРА (НАРУЖНОЙ УСТАНОВКИ) НА КРОНШТЕЙНЕ НА ВЫСОТЕ ДО 4 М | ШТ. 17 | 15.39 261.63 | 0.20 3.40 | - - | 0.02 0.34 | - - | 15.61 265.37
8. | 5/20-40-4/СН-1798-Д П.1798 | КОРОБКА МОНТАЖНАЯ ДЛЯ УЛИЧНОЙ ЦИЛИНДРИЧЕСКОЙ ВИДЕОКАМЕРЫ DS-1280ZJ-S | ШТ 17 | - - | - - | - - | 106.28 1806.76 | 5.65 96.05 | 111.93 1902.81
9. | Ц10-901-8 (Н17) | ЯЩИК ПРОТЯЖНОЙ ИЛИ КОРОБКА РАЗМЕРОМ ДО 200 Х 200 ММ | 10 ШТ. 1.7 | 135.63 230.57 | 2.06 3.50 | - - | 0.55 0.94 | 0.04 0.07 | 138.28 235.07
10. | ПРИМЕЧАНИЕ: | ОБОРУДОВАНИЕ И ИЗДЕЛИЯ, МОНТИРУЕМЫЕ В ШКАФ ШТК1
11. | 5/60-70/СН-15448-Д П.15448 | ШКАФ ТЕЛЕКОММУНИКАЦИОННЫЙ НАПОЛЬНЫЙ ШТК-М-42.6.8-1ААА (2030 Х 600 Х 800 ММ) | ШТ 1 | - - | - - | - - | 1764.74 1764.74 | 93.88 93.88 | 1858.62 1858.62
12. | Ц10-901-4 ПРИМ (Н17) | ШКАФ НАПОЛЬНЫЙ РАЗМЕРАМИ ДО 800 Х 1800 ММ | 10 ШТ. 0.1 | 512.64 51.26 | 38.37 3.84 | 17.06 1.71 | 15.33 1.53 | 1.21 0.12 | 567.55 56.75
13. | 5/60-60/СН-14983-Д П.14983 | МОДУЛЬ ВЕНТИЛЯТОРНЫЙ R-FAN-3T | ШТ 1 | - - | - - | - - | 238.33 238.33 | 12.68 12.68 | 251.01 251.01
14. | Ц10-712-8 (Н15) | ЭЛЕМЕНТЫ СИСТЕМЫ ВИДЕОНАБЛЮДЕНИЯ (МОДУЛЬ ВЕНТИЛЯТОРНЫЙ) В СТОЙКУ (ШКАФ) | ШТ. 1 | 7.90 7.90 | - - | - - | - - | - - | 7.90 7.90
15. | 5/10-10-80-11/СН-5270-Д П.5270 | ШНУР ПИТАНИЯ С ЗАЗЕМЛЕНИЕМ IEC C13/SCНUKO, 10A/250В, 3 М | ШТ 1 | - - | - - | - - | 20.09 20.09 | 1.07 1.07 | 21.16 21.16
16. | Ц10-137-1 (Н15) | ПЕРЕМЫЧКИ КАБЕЛЬНЫЕ ДЛИНОЙ ДО 6 М | 100 ПЕРЕМЫЧЕК 0.01 | 366.26 3.66 | - - | - - | - - | - - | 366.26 3.66
17. | 5/60-70/СН-3084-Д П.3084 | ПАНЕЛЬ ЗАЗЕМЛЕНИЯ ПЗ-19-500.200А | ШТ 1 | - - | - - | - - | 57.02 57.02 | 3.03 3.03 | 60.05 60.05
18. | Ц10-712-8 (Н15) | ЭЛЕМЕНТЫ СИСТЕМЫ ВИДЕОНАБЛЮДЕНИЯ (ПАНЕЛЬ ЗАЗЕМЛЕНИЯ) В СТОЙКУ (ШКАФ) | ШТ. 1 | 7.90 7.90 | - - | - - | - - | - - | 7.90 7.90
19. | 5/10-20-3/СН-27829-Д П.27829 | КОМПЛЕКТ ПРОВОДОВ ЗАЗЕМЛЕНИЯ (8 ШТ.) ПЗ-ШТК-М | ШТ 1 | - - | - - | - - | 22.25 22.25 | 1.18 1.18 | 23.43 23.43
20. | Ц11-233-2 (Н15) | ПОДКЛЮЧЕНИЕ ПРОВОДОВ ЗАЗЕМЛЕНИЯ | 1000 КОНЦОВ 0.016 | 1423.33 22.77 | - - | - - | 172.77 2.76 | 9.56 0.15 | 1605.66 25.69
21. | 5/10-20-60-2/158 | ПРОВОД СИЛОВОЙ УСТАНОВОЧНЫЙ МАРКИ ПУГВ 1Х6 С МЕДНОЙ ЖИЛОЙ, ПОВЫШЕННОЙ ГИБКОСТИ, С ИЗОЛЯЦИЕЙ ИЗ ПОЛИВИНИЛХЛОРИДНОГО ПЛАСТИКАТА, СЕЧЕНИЕМ 6 ММ2, НА НАПРЯЖЕНИЕ 0,45 КВ | 1000 М 0.003 | - - | - - | - - | 2122.18 6.37 | 112.90 0.34 | 2235.08 6.71
22. | Ц8-472-10 (Н16) | ПРОВОДНИК ЗАЗЕМЛЯЮЩИЙ ИЗ МЕДНОГО ИЗОЛИРОВАННОГО ПРОВОДА СЕЧЕНИЕМ ДО 25 ММ2, ОТКРЫТО ПО СТРОИТЕЛЬНЫМ ОСНОВАНИЯМ | 100 М 0.029126 | 608.74 17.73 | 16.59 0.48 | 1.37 0.04 | 176.90 5.15 | 9.46 0.28 | 811.69 23.64
23. | 5/30-30-4-1/СН-111-Д П.111 | БЛОК СИЛОВЫХ РОЗЕТОК R-10-8S-V-440-1,8 | ШТ 1 | - - | - - | - - | 84.35 84.35 | 4.49 4.49 | 88.84 88.84
24. | 5/20-30-3/СН-2902-Д П.2902 | ОРГАНАЙЗЕР ГОРИЗОНТАЛЬНЫЙ КАБЕЛЬНЫЙ 19" 1U, 6 КОЛЕЦ ГКО-1-6 | ШТ 3 | - - | - - | - - | 19.64 58.92 | 1.04 3.12 | 20.68 62.04
25. | Ц10-712-8 (Н15) | ЭЛЕМЕНТЫ СИСТЕМЫ ВИДЕОНАБЛЮДЕНИЯ (БЛОКА РОЗЕТОК, ОРГАНАЙЗЕРА) В СТОЙКУ (ШКАФ) | ШТ. 4 | 7.90 31.60 | - - | - - | - - | - - | 7.90 31.60
26. | 5/90-10/СН-1634-Д П.1634 | КОМПЛЕКТ МОНТАЖНЫЙ N 2 (ВИНТ, ШАЙБА, ГАЙКА С ЗАЩЕЛКОЙ) КМ-2-50, УПАКОВКА 50 ШТ. | ШТ 1 | - - | - - | - - | 41.76 41.76 | 2.22 2.22 | 43.98 43.98
27. | 1604-УТП-7Д | КОММУТАТОР ДОСТУПА GS1350-26НP | ШТ 1 | - - | - - | - - | 2358.16 2358.16 | 47.16 47.16 | 2405.32 2405.32
28. | Ц10-712-8 (Н15) | ЭЛЕМЕНТЫ СИСТЕМЫ ВИДЕОНАБЛЮДЕНИЯ (КОММУТАТОР) В СТОЙКУ (ШКАФ) | ШТ. 1 | 7.90 7.90 | - - | - - | - - | - - | 7.90 7.90
29. | 5/10-10-80-11/СН-21479-Д П.21479 | ШНУР КОММУТАЦИОННЫЙ U/UTP4-CAT6, RJ-45, LSZН, 1.5 М | ШТ 1 | - - | - - | - - | 7.23 7.23 | 0.38 0.38 | 7.61 7.61
30. | Ц10-137-1 (Н15) | ПЕРЕМЫЧКИ КАБЕЛЬНЫЕ ДЛИНОЙ ДО 6 М | 100 ПЕРЕМЫЧЕК 0.01 | 366.26 3.66 | - - | - - | - - | - - | 366.26 3.66
31. | 1604-УТП-9Д | ВИДЕОРЕГИСТРАТОР СЕТЕВОЙ 32КАНАЛЬНЫЙ DS-7732NI-Q4 NVR; МОНТАЖНЫЕ ПРИНАДЛЕЖНОСТИ ДЛЯ КРЕПЛЕНИЯ В СТОЙКУ, БЛОК ПИТАНИЯ И ШНУР ПИТАНИЯ | ШТ 1 | - - | - - | - - | 973.33 973.33 | 19.47 19.47 | 992.80 992.80
32. | Ц10-712-8 (Н15) | ЭЛЕМЕНТЫ СИСТЕМЫ ВИДЕОНАБЛЮДЕНИЯ (КОММУТАТОР, СЕРВЕРНАЯ ПЛАТФОРМА, ВИДЕОРЕГИСТРАТОР) В СТОЙКУ (ШКАФ) | ШТ. 1 | 7.90 7.90 | - - | - - | - - | - - | 7.90 7.90
33. | 1604-УТП-10Д | ЖЕСТКИЙ ДИСК WD8002PURP | ШТ 2 | - - | - - | - - | 870.56 1741.12 | 17.41 34.82 | 887.97 1775.94
34. | Ц10-1-9 (Н15) | МОНТАЖ ЖЕСТКОГО ДИСКА | ПЛАТА 2 | 6.06 12.12 | 0.79 1.58 | 0.33 0.66 | - - | - - | 6.85 13.70
35. | 1604-УТП-11Д | ИСТОЧНИК БЕСПЕРЕБОЙНОГО ПИТАНИЯ SRTSE1000RTXLI | ШТ 1 | - - | - - | - - | 1786.67 1786.67 | 35.73 35.73 | 1822.40 1822.40
36. | 1604-УТП-12Д | ВНЕШНИЙ БАТАРЕЙНЫЙ БЛОК BPSE36RT2U | ШТ 2 | - - | - - | - - | 1438.84 2877.68 | 28.78 57.56 | 1467.62 2935.24
37. | Ц10-712-8 (Н15) | ЭЛЕМЕНТЫ СИСТЕМЫ ВИДЕОНАБЛЮДЕНИЯ (ИСТОЧНИК БЕСПЕРЕБОЙНОГО ПИТАНИЯ, ВНЕШНИЙ БАТАРЕЙНЫЙ БЛОК) В СТОЙКУ (ШКАФ) | ШТ. 3 | 7.90 23.70 | - - | - - | - - | - - | 7.90 23.70
38. | 5/60-70/СН-1622-Д П.1622 | КОМПЛЕКТ МОНТАЖНЫХ РЕЛЬС SE1RT (2 ШТ.) В СТОЙКУ 19" 2U ДЛЯ ИБП И ВНЕШНИХ БАТАРЕЙНЫХ БЛОКОВ | ШТ 3 | - - | - - | - - | 192.75 578.25 | 10.25 30.75 | 203.00 609.00
39. | Ц10-1-13 (Н15) | МОНТАЖ КОМПЛЕКТ МОНТАЖНЫХ РЕЛЬС | РАМКА 6 | 1.75 10.50 | - - | - - | - - | - - | 1.75 10.50
40. | 5/10-10-80-11/СН-5270-Д П.5270 | ШНУР ПИТАНИЯ С ЗАЗЕМЛЕНИЕМ IEC C13/SCНUKO, 10A/250В, 3 М | ШТ 1 | - - | - - | - - | 20.09 20.09 | 1.07 1.07 | 21.16 21.16
41. | Ц10-137-1 (Н15) | ПЕРЕМЫЧКИ КАБЕЛЬНЫЕ ДЛИНОЙ ДО 6 М | 100 ПЕРЕМЫЧЕК 0.01 | 366.26 3.66 | - - | - - | - - | - - | 366.26 3.66
42. | 1604-УТП13-Д | МОНИТОР DS-D5222F2-1V1S | ШТ 1 | - - | - - | - - | 865.06 865.06 | 17.30 17.30 | 882.36 882.36
43. | Ц11-107-1 (Н15) | ПОДКЛЮЧЕНИЕ МОНИТОРА | ШТ. 1 | 3.19 3.19 | - - | - - | - - | - - | 3.19 3.19
44. | 5/60-70/СН-3538-Д П.3538 | ПОЛКА ПЕРФОРИРОВАННАЯ СВ-62 | ШТ 1 | - - | - - | - - | 57.02 57.02 | 3.03 3.03 | 60.05 60.05
45. | Ц10-712-8 (Н15) | ЭЛЕМЕНТЫ СИСТЕМЫ ВИДЕОНАБЛЮДЕНИЯ (ПОЛКА ПЕРФОРИРОВАННАЯ) В СТОЙКУ (ШКАФ) | ШТ. 1 | 7.90 7.90 | - - | - - | - - | - - | 7.90 7.90
46. | 5/10-10-80-11/СН-927-Д П.927 | КАБЕЛЬ НDMI (ВИЛКА-ВИЛКА), НDMI V1,4, 2.0 М | ШТ 1 | - - | - - | - - | 16.89 16.89 | 0.90 0.90 | 17.79 17.79
47. | Ц10-137-1 (Н15) | ПЕРЕМЫЧКИ КАБЕЛЬНЫЕ ДЛИНОЙ ДО 6 М | 100 ПЕРЕМЫЧЕК 0.01 | 366.26 3.66 | - - | - - | - - | - - | 366.26 3.66
48. | 1604-УТП14-Д | НАБОР ПЕРИФЕРИИ: КЛАВИАТУРА И МЫШЬ МК120 | ШТ 1 | - - | - - | - - | 48.33 48.33 | 0.97 0.97 | 49.30 49.30
49. | Ц11-107-1 (Н15) | ПОДКЛЮЧЕНИЕ КЛАВИАТУРЫ И МЫШИ | ШТ. 2 | 3.19 6.38 | - - | - - | - - | - - | 3.19 6.38
50. | 5/60-70/СН-3533-Д | ПОЛКА КЛАВИАТУРНАЯ ТСВ-К4 С ТЕЛЕСКОПИЧЕСКИМИ НАПРАВЛЯЮЩИМИ, 19", 1U | ШТ 1 | - - | - - | - - | 76.15 76.15 | 4.05 4.05 | 80.20 80.20
51. | Ц10-712-8 (Н15) | ЭЛЕМЕНТЫ СИСТЕМЫ ВИДЕОНАБЛЮДЕНИЯ (ПОЛКА КЛАВИАТУРНАЯ) В СТОЙКУ (ШКАФ) | ШТ. 1 | 7.90 7.90 | - - | - - | - - | - - | 7.90 7.90
|  | ИТОГО ПРЯМЫЕ ЗАТРАТЫ : |  | 734 | 12 | 3 | 29289 | 752 | 30787
|  | ОХР и ОПР | [6 empty] | 395
|  | ПЛАНОВАЯ ПРИБЫЛЬ | [6 empty] | 275
|  | ИТОГО ПО ПТМ | [6 empty] | 31457
|  | ЗАТРАТЫ ТРУДА | [6 empty] | 55
| Ж3-80-61 | СЕТИ
52. | 5/60-80-1-3/51 П.1697 | КОННЕКТОР RJ45 UTP 8P8С СAT 5Е, УНИВЕРСАЛЬНЫЙ НЕЭКРАНИРОВАННЫЙ | ШТ. 34 | - - | - - | - - | 0.18 6.12 | 0.01 0.34 | 0.19 6.46
53. | 5/20-30-6/10 | КОЛПАЧОК ИЗОЛИРУЮЩИЙ ДЛЯ КОННЕКТОРОВ RJ-45 PVС | ШТ. 34 | - - | - - | - - | 0.17 5.78 | 0.01 0.34 | 0.18 6.12
54. | Ц10-65-3 (Н15) | МОНТАЖ КОННЕКТОРА | 10 РАЗЪЕМОВ 3.4 | 2.45 8.33 | - - | - - | - - | - - | 2.45 8.33
55. | 5/20-20-1/10 | КОРОБ ЭЛЕКТРОТЕХНИЧЕСКИЙ ИЗ ПВХ ПРЯМОЙ 60Х40 ММ | М 6 | - - | - - | - - | 5.36 32.16 | 0.29 1.74 | 5.65 33.90
56. | Ц8-423-3 (Н16) | КАБЕЛЬ-КАНАЛЫ ПВХ, СЕЧЕНИЕ ДО 100 Х 60 ММ | 100 М 0.058252 | 337.15 19.64 | 2.23 0.13 | - - | 93.36 5.44 | 6.34 0.37 | 439.08 25.58
57. | 5/20-10-9/С514-500-28-Э | ТРУБА ГИБКАЯ МЕТАЛЛИЧЕСКАЯ (МЕТАЛЛОРУКАВ) ДИАМЕТРОМ 16 ММ В ГКРМЕТИЧНОЙ ПВХ ИЗОЛЯЦИИ | М 230 | - - | - - | - - | 2.02 464.60 | 0.11 25.30 | 2.13 489.90
58. | Ц8-411-1 (Н16) | РУКАВА МЕТАЛЛИЧЕСКИЕ, НАРУЖНЫЙ ДИАМЕТР ДО 48 ММ | 100 М 2.254902 | 481.09 1084.81 | 78.78 177.64 | 8.56 19.30 | 636.80 1435.92 | 34.83 78.54 | 1231.50 2776.91
59. | 5/20-40-4/СН-24442-Д П.24442 | КОРОБКА ПРОТЯЖНАЯ, 2 ВВОДА ДИАМЕТРОМ 16 ММ НА 180 ГРАДУСОВ, МЕТАЛЛ | ШТ 7 | - - | - - | - - | 88.33 618.31 | 4.70 32.90 | 93.03 651.21
60. | Ц10-901-8 (Н17) | ЯЩИК ПРОТЯЖНОЙ ИЛИ КОРОБКА РАЗМЕРОМ ДО 200 Х 200 ММ | 10 ШТ. 0.7 | 135.63 94.94 | 2.06 1.44 | - - | 0.55 0.39 | 0.04 0.03 | 138.28 96.79
61. | 5/20-10-11/СН-24434-Д П.24434 | МУФТА ТРУБА-КОРОБКА ДИАМЕТРОМ 16 ММ, МЕТАЛЛ | ШТ 14 | - - | - - | - - | 27.27 381.78 | 1.45 20.30 | 28.72 402.08
62. | 5/20-30-3/СН-25122-Д П.25122 | ЛЕНТА КРЕПЕЖНАЯ СТАЛЬНАЯ ХОМУТНАЯ , ШИРИНА 9 ММ | М 140 | - - | - - | - - | 2.36 330.40 | 0.13 18.20 | 2.49 348.60
63. | 1/10-240/СН-794-Д П.794 | ЗАМОК КРЕПЕЖНЫЙ ДЛЯ ЛЕНТЫ СТАЛЬНОЙ ХОМУТНОЙ ШИРИНОЙ 9 ММ | ШТ 116 | - - | - - | - - | 0.61 70.76 | 0.03 3.48 | 0.64 74.24
64. | Ц11-233-2 (Н15) | МОНТАЖ | 1000 КОНЦОВ 0.116 | 1423.33 165.11 | - - | - - | 172.77 20.04 | 9.56 1.11 | 1605.66 186.26
65. | 6/20-30-10/С103-4000-Э | ТРУБА ЖЕСТКАЯ ОЦИНКОВАННАЯ ДИАМЕТРОМ 32 ММ | М 558 | - - | - - | - - | 8.52 4754.16 | 0.45 251.10 | 8.97 5005.26
66. | Ц8-407-202 (Н16) | ТРУБЫ СТАЛЬНЫЕ ПО УСТАНОВЛЕННЫМ КОНСТРУКЦИЯМ ПО СТЕНАМ С КРЕПЛЕНИЕМ СКОБАМИ, ДИАМЕТР ДО 40 ММ, КРЕПЛЕНИЕ ДЮБЕЛЯМИ | 100 М 5.470588 | 564.75 3089.51 | 98.13 536.83 | 29.10 159.19 | 481.98 2636.71 | 26.04 142.45 | 1170.90 6405.51
67. | 6/20-350/СН-27530-Д П.27530 | ДЕРЖАТЕЛЬ ТРУБЫ С КРЫШКОЙ ДИАМЕТРОМ 32 ММ, ОЦИНКОВАННАЯ СТАЛЬ | ШТ 1116 | - - | - - | - - | 8.38 9352.08 | 0.45 502.20 | 8.83 9854.28
68. | 6/20-350/СН-24439-Д1 П.24439 | МУФТА ПРЯМОГО СОЕДИНЕНИЯ ТРУБА-ТРУБА, ДИАМЕТРОМ 32 ММ, МЕТАЛЛ | ШТ 186 | - - | - - | - - | 78.18 14541.48 | 4.16 773.76 | 82.34 15315.24
69. | 6/20-350/СН-24438-Д1 П.24438 | ПОВОРОТ НА 90 ГРАДУСОВ ДЛЯ ТРУБЫ СТАЛЬНОЙ ДИАМЕТРОМ 32 ММ | ШТ 10 | - - | - - | - - | 19.61 196.10 | 1.04 10.40 | 20.65 206.50
70. | 6/20-300/С101-999-6026-Э | КОРОБКА ПРОТЯЖНАЯ, 2 ВВОДА ДИАМЕТРОМ 32 ММ НА 180 ГРАДУСОВ, МЕТАЛЛ | ШТ. 38 | - - | - - | - - | 76.03 2889.14 | 4.04 153.52 | 80.07 3042.66
71. | 5/20-40-4/СН-24437-Д1 П.24437 | КОРОБКА ОТВЕТВИТЕЛЬНАЯ, 3 ВВОДА ДИАМЕТРОМ 32 ММ, МЕТАЛЛ | ШТ 11 | - - | - - | - - | 112.20 1234.20 | 5.97 65.67 | 118.17 1299.87
72. | 6/20-300/СН-24437-Д2 П.24437 | КОРОБКА ОТВЕТВИТЕЛЬНАЯ, 4 ВВОДА ДИАМЕТРОМ 32 ММ, МЕТАЛЛ | ШТ 1 | - - | - - | - - | 112.20 112.20 | 5.97 5.97 | 118.17 118.17
73. | Ц10-901-8 (Н17) | ЯЩИК ПРОТЯЖНОЙ ИЛИ КОРОБКА РАЗМЕРОМ ДО 200 Х 200 ММ | 10 ШТ. 5 | 135.63 678.15 | 2.06 10.30 | - - | 0.55 2.75 | 0.04 0.20 | 138.28 691.40
74. | 6/20-350/СН-24440-Д П.24440 | МУФТА ТРУБА-КОРОБКА ДИАМЕТРОМ 32 ММ, МЕТАЛЛ | ШТ 37 | - - | - - | - - | 63.69 2356.53 | 3.39 125.43 | 67.08 2481.96
75. | 6/20-30-10/С103-4100-Э | ТРУБА ЖЕСТКАЯ ОЦИНКОВАННАЯ ДИАМЕТРОМ 40 ММ | М 57 | - - | - - | - - | 10.92 622.44 | 0.58 33.06 | 11.50 655.50
76. | Ц8-407-202 (Н16) | ТРУБЫ СТАЛЬНЫЕ ПО УСТАНОВЛЕННЫМ КОНСТРУКЦИЯМ ПО СТЕНАМ С КРЕПЛЕНИЕМ СКОБАМИ, ДИАМЕТР ДО 40 ММ, КРЕПЛЕНИЕ ДЮБЕЛЯМИ | 100 М 0.558824 | 564.75 315.60 | 98.13 54.84 | 29.10 16.26 | 481.98 269.34 | 26.04 14.55 | 1170.90 654.33
77. | 6/20-300/СН-27530-Д1 П.27530 | ДЕРЖАТЕЛЬ ТРУБЫ С КРЫШКОЙ ДИАМЕТРОМ 40 ММ, ОЦИНКОВАННАЯ СТАЛЬ | ШТ 114 | - - | - - | - - | 8.38 955.32 | 0.45 51.30 | 8.83 1006.62
78. | 6/20-350/СН-24439-Д П.24439 | МУФТА ПРЯМОГО СОЕДИНЕНИЯ ТРУБА-ТРУБА, ДИАМЕТРОМ 40 ММ, МЕТАЛЛ | ШТ 19 | - - | - - | - - | 77.08 1464.52 | 4.10 77.90 | 81.18 1542.42
79. | 5/20-40-4/СН-24437-Д П.24437 | КОРОБКА ОТВЕТВИТЕЛЬНАЯ, 3 ВВОДА ДИАМЕТРОМ 40 ММ | ШТ 3 | - - | - - | - - | 112.20 336.60 | 5.97 17.91 | 118.17 354.51
80. | 6/20-300/СН-24437-Д3 П.24437 | КОРОБКА ОТВЕТВИТЕЛЬНАЯ, 4 ВВОДА ДИАМЕТРОМ 40 ММ | ШТ 1 | - - | - - | - - | 112.20 112.20 | 5.97 5.97 | 118.17 118.17
81. | Ц10-901-8 (Н17) | ЯЩИК ПРОТЯЖНОЙ ИЛИ КОРОБКА РАЗМЕРОМ ДО 200 Х 200 ММ | 10 ШТ. 0.4 | 135.63 54.25 | 2.06 0.82 | - - | 0.55 0.22 | 0.04 0.02 | 138.28 55.31
82. | 6/20-300/СН-24440-Д1 П.24440 | МУФТА ТРУБА-КОРОБКА ДИАМЕТРОМ 40 ММ, МЕТАЛЛ | ШТ 13 | - - | - - | - - | 63.69 827.97 | 3.39 44.07 | 67.08 872.04
83. | 5/10-10-80-6/С505-1982-Э | КАБЕЛЬ МАРКИ U/UTP СAT 5E ZН НГ(А)-НF 4Х2Х0,52 | М 2805 | - - | - - | - - | 1.58 4431.90 | 0.08 224.40 | 1.66 4656.30
84. | Ц8-148-1 (Н16) | КАБЕЛИ ДО 35 КВ В ПРОЛОЖЕННЫХ ТРУБАХ, БЛОКАХ И КОРОБАХ, МАССА 1 М ДО 1 КГ | 100 М КАБЕЛЯ 10.372549 | 172.09 1785.01 | 47.71 494.87 | 15.06 156.21 | 41.76 433.16 | 2.36 24.48 | 263.92 2737.52
85. | Ц8-148-1 Н>5 М. (Н16) Н6=1.05 | КАБЕЛИ ДО 35 КВ В ПРОЛОЖЕННЫХ ТРУБАХ, БЛОКАХ И КОРОБАХ, МАССА 1 М ДО 1 КГ (НА ВЫСОТЕ СВЫШЕ 5 М.) | 100 М КАБЕЛЯ 17.127451 | 180.70 3094.93 | 47.71 817.15 | 15.06 257.94 | 41.76 715.24 | 2.36 40.42 | 272.53 4667.74
|  | ИТОГО ПРЯМЫЕ ЗАТРАТЫ : |  | 10390 | 2094 | 609 | 51616 | 2747 | 66847
|  | ОХР и ОПР | [6 empty] | 6655
|  | ПЛАНОВАЯ ПРИБЫЛЬ | [6 empty] | 4427
|  | ИТОГО ПО ПТМ | [6 empty] | 77929
|  | ЗАТРАТЫ ТРУДА | [6 empty] | 707
|  | ЗАТРАТЫ ТРУДА МАШИНИСТОВ | [6 empty] | 36
| Ж3-80-90 | СТРОИТЕЛЬНО-МОНТАЖНЫЕ РАБОТЫ
86. | Е46-68-2 (Н10) | СВЕРЛЕНИЕ СКВОЗНЫХ ОТВЕРСТИЙ ДИАМЕТРОМ ДО 40 ММ ЭЛЕКТРОПЕРФОРАТОРОМ (ЭЛЕКТРОДРЕЛЬЮ) В СТЕНАХ ИЗ КЕРАМЗИТОБЕТОННЫХ ПОЛНОТЕЛЫХ БЛОКОВ ГЛУБИНОЙ 190 ММ С УСТРОЙСТВОМ ГИЛЬЗ | 100 ОТВЕРСТИЙ 0.01 | 135.77 1.36 | 5.27 0.05 | - - | - - | - - | 141.04 1.41
87. | Е46-68-5 (Н10) | СВЕРЛЕНИЕ СКВОЗНЫХ ОТВЕРСТИЙ ДИАМЕТРОМ ДО 32 ММ ЭЛЕКТРОПЕРФОРАТОРОМ (ЭЛЕКТРОДРЕЛЬЮ) В СТЕНАХ ИЗ КЕРАМЗИТОБЕТОННЫХ ПОЛНОТЕЛЫХ БЛОКОВ ГЛУБИНОЙ 670 ММ С УСТРОЙСТВОМ ГИЛЬЗ | 100 ОТВЕРСТИЙ 0.06 | 332.62 19.96 | 12.91 0.77 | - - | - - | - - | 345.53 20.73
88. | Е46-68-2 (Н10) | СВЕРЛЕНИЕ СКВОЗНЫХ ОТВЕРСТИЙ ДИАМЕТРОМ ДО 32 ММ ЭЛЕКТРОПЕРФОРАТОРОМ (ЭЛЕКТРОДРЕЛЬЮ) В СТЕНАХ ИЗ КЕРАМЗИТОБЕТОННЫХ ПОЛНОТЕЛЫХ БЛОКОВ ГЛУБИНОЙ 220 ММ С УСТРОЙСТВОМ ГИЛЬЗ | 100 ОТВЕРСТИЙ 0.11 | 135.77 14.93 | 5.27 0.58 | - - | - - | - - | 141.04 15.51
89. | 1/10-170-10/С101-86726-20Э | СВЕРЛА ШНЕКОВЫЕ | ШТ. 0.5694 | - - | - - | - - | 4.03 2.29 | 0.32 0.18 | 4.35 2.48
90. | Ц8-155-1 (Н16) | ВЫПОЛНЕНИЕ РАБОТ ПО ПРОХОДУ КАБЕЛЕЙ ЧЕРЕЗ СТЕНЫ, ПЕРЕГОРОДКИ И ПЕРЕКРЫТИЯ С НОРМИРУЕМЫМ ПРЕДЕЛОМ ОГНЕСТОЙКОСТИ И ЗАПОЛНЕНИЕ ЗАЗОРОВ НА ВСЮ ТОЛЩИНУ КОНСТРУКЦИЙ НЕГОРЮЧИМИ МАТЕРИАЛАМИ | ШТ. 18 | 7.16 128.88 | - - | - - | 2.55 45.90 | 0.20 3.60 | 9.91 178.38
|  | ИТОГО ПРЯМЫЕ ЗАТРАТЫ : |  | 165 | 1 | - | 48 | 4 | 218
|  | ОХР и ОПР | [6 empty] | 101
|  | ПЛАНОВАЯ ПРИБЫЛЬ | [6 empty] | 77
|  | ИТОГО ПО ПТМ | [6 empty] | 396
|  | ЗАТРАТЫ ТРУДА | [6 empty] | 12
|  | ВСЕГО, В ТОМ ЧИСЛЕ | [6 empty] | 109783
|  | СТРОИТЕЛЬНЫЕ РАБОТЫ, ВСЕГО В ТОМ ЧИСЛЕ | [6 empty] | 88
|  | ЗАРАБОТНАЯ ПЛАТА | [6 empty] | 36
|  | ЭКСПЛУАТАЦИЯ МАШИН И МЕХАНИЗМОВ, ВСЕГО | [6 empty] | 1
|  | МАТЕРИАЛЫ, ИЗДЕЛИЯ, КОНСТРУКЦИИ | [6 empty] | 2
|  | ОХР и ОПР | [6 empty] | 24
|  | ПЛАНОВАЯ ПРИБЫЛЬ | [6 empty] | 25
|  | МОНТАЖНЫЕ РАБОТЫ, ВСЕГО В ТОМ ЧИСЛЕ | [6 empty] | 84927
|  | ЗАРАБОТНАЯ ПЛАТА | [6 empty] | 11253
|  | ЭКСПЛУАТАЦИЯ МАШИН И МЕХАНИЗМОВ, ВСЕГО | [6 empty] | 2107
|  | В ТОМ ЧИСЛЕ ЗАРАБОТНАЯ ПЛАТА МАШИНИСТОВ | [6 empty] | 611
|  | МАТЕРИАЛЫ, ИЗДЕЛИЯ, КОНСТРУКЦИИ | [6 empty] | 56670
|  | ТРАНСПОРТ | [6 empty] | 3017
|  | ОХР и ОПР | [6 empty] | 7126
|  | ПЛАНОВАЯ ПРИБЫЛЬ | [6 empty] | 4754
|  | ОБОРУДОВАНИЕ, МЕБЕЛЬ, ИНВЕНТАРЬ | [6 empty] | 24282
|  | ТРАНСПОРТ | [6 empty] | 486
|  | ЗАТРАТЫ ТРУДА РАБОЧИХ | [6 empty] | 774
|  | ЗАТРАТЫ ТРУДА МАШИНИСТОВ | [6 empty] | 36
|  | СОСТАВИЛ | ИНЖЕНЕР 1 КАТЕГОРИИ |  |  |  |  | А.А.ГАРКАВАЯ
|  |  | (должность служащего) |  |  | (подпись) |  | (инициалы,фамилия)
|  | ПРОВЕРИЛ | ГЛАВНЫЙ СПЕЦИАЛИСТ |  |  |  |  | Н.В.МАКСИМОВИЧ
|  |  | (должность служащего) |  |  | (подпись) |  | (инициалы,фамилия)

## 3170-1-4002-T0
НАИМЕНОВАНИЕ ОБЪЕКТА: "РЕКОНСТРУКЦИЯ ТЕРРИТОРИИ ПО ПРОСП. ПАРТИЗАНСКОМУ, 8, В Г. МИНСКЕ". 29 ОЧЕРЕДЬ СТРОИТЕЛЬСТВА. СТАДИЯ С
КОД ОБЪЕКТА: 21.004.29-3
НАИМЕНОВАНИЕ ЗДАНИЯ, СООРУЖЕНИЯ: ЗДАНИЕ N3 ПО Г/П В ОСЯХ 1-26, А/1-Х И 26-34, А/1-Б
ШИФР ЗДАНИЯ, СООРУЖЕНИЯ: 21.004.29-3
КОМПЛЕКТ ЧЕРТЕЖЕЙ: УТП
ИСХОДНЫЕ ДАННЫЕ ПО ЛОКАЛЬНОЙ СМЕТЕ (ЛОКАЛЬНОМУ СМЕТНОМУ РАСЧЕТУ) № 4002
(НОРМЫ 2022г.)
СИСТЕМА ВИДЕОНАБЛЮДЕНИЯ (ВЗАМЕН ЛС N 4002 НА СУММУ 110,497 ТЫС. РУБ. ПО ЗАМЕЧАНИЯМ ЭКСПЕРТИЗЫ)
СОСТАВЛЕНА В ЦЕНАХ НА 1 МАЯ 2025г.
№ П/П | ТЕКСТ
1 | 2
1 | L3'3170'1'4002'S0B0Q1Q4T0T3'2'1'СИСТЕМА ВИДЕОНАБЛЮДЕНИЯ (ВЗАМЕН ЛС N 4002 НА СУММУ 110,497 ТЫС. РУБ. ПО ЗАМЕЧАНИЯМ ЭКСПЕРТИЗЫ)'УТП'А.А.ГАРКАВАЯ#ИНЖЕНЕР 1 КАТЕГОРИИ'Н.В.МАКСИМОВИЧ#ГЛАВНЫЙ СПЕЦИАЛИСТ*
2 | Ж3-80-62'ОБОРУДОВАНИЕ И ПРИБОРЫ'ШТ*
3 | Б1604-УТП-1Д'801,88##'=14'ВИДЕОКАМЕРА СЕТЕВАЯ УЛИЧНАЯ ЦИЛИНДРИЧЕСКАЯ DS-2CD1623G2-LIZU (2.8-12MM)###'ШТ''2799=801,88_0*
4 | БСН-1798-Д'106,28##'=12'КОРОБКА МОНТАЖНАЯ ДЛЯ УЛИЧНОЙ ЦИЛИНДРИЧЕСКОЙ ВИДЕОКАМЕРЫ DS-1280ZJ-S###'ШТ''2801=<5/20-40-4>/2900=3/2799=106,28_0*
5 | БСН-14983-Д'238,33##'=12'МОДУЛЬ ВЕНТИЛЯТОРНЫЙ R-FAN-3T###'ШТ''2801=<5/60-60>/2900=3/2799=238,33_0*
6 | БСН-5270-Д'20,09##'=12'ШНУР ПИТАНИЯ С ЗАЗЕМЛЕНИЕМ IEC C13/SCНUKO, 10A/250В, 3 М###'ШТ''2801=<5/10-10-80-11>/2900=3/2799=20,09_0*
7 | БСН-3084-Д'57,02##'=12'ПАНЕЛЬ ЗАЗЕМЛЕНИЯ ПЗ-19-500.200А###'ШТ''2801=<5/60-70>/2900=3/2799=57,02_0*
8 | БСН-27829-Д'22,25##'=12'КОМПЛЕКТ ПРОВОДОВ ЗАЗЕМЛЕНИЯ (8 ШТ.) ПЗ-ШТК-М###'ШТ''2801=<5/10-20-3>/2900=3/2799=22,25_0*
9 | БСН-2902-Д'19,64##'=12'ОРГАНАЙЗЕР ГОРИЗОНТАЛЬНЫЙ КАБЕЛЬНЫЙ 19" 1U, 6 КОЛЕЦ ГКО-1-6###'ШТ''2801=<5/20-30-3>/2900=3/2799=19,64_0*
10 | БСН-1634-Д'41,76##'=12'КОМПЛЕКТ МОНТАЖНЫЙ N 2 (ВИНТ, ШАЙБА, ГАЙКА С ЗАЩЕЛКОЙ) КМ-2-50, УПАКОВКА 50 ШТ.###'ШТ''2801=<5/90-10>/2900=3/2799=41,76_0*
11 | БСН-21479-Д'7,23##'=12'ШНУР КОММУТАЦИОННЫЙ U/UTP4-CAT6, RJ-45, LSZН, 1.5 М###'ШТ''2801=<5/10-10-80-11>/2900=3/2799=7,23_0*
12 | Б1604-УТП-7Д'2358,16##'=14'КОММУТАТОР ДОСТУПА GS1350-26НP###'ШТ''2799=2358,16_0*
13 | Б1604-УТП-9Д'1168:1,2##'=14'ВИДЕОРЕГИСТРАТОР СЕТЕВОЙ 32КАНАЛЬНЫЙ DS-7732NI-Q4 NVR; МОНТАЖНЫЕ ПРИНАДЛЕЖНОСТИ ДЛЯ КРЕПЛЕНИЯ В СТОЙКУ, БЛОК ПИТАНИЯ И ШНУР ПИТАНИЯ###'ШТ''2799=973,33_0*
14 | Б1604-УТП-10Д'870,56##'=14'ЖЕСТКИЙ ДИСК WD8002PURP###'ШТ''2799=870,56_0*
15 | Б1604-УТП-11Д'2144:1,2##'=14'ИСТОЧНИК БЕСПЕРЕБОЙНОГО ПИТАНИЯ SRTSE1000RTXLI###'ШТ''2799=1786,67_0*
16 | Б1604-УТП-12Д'1438,84##'=14'ВНЕШНИЙ БАТАРЕЙНЫЙ БЛОК BPSE36RT2U###'ШТ''2799=1438,84_0*
17 | БСН-1622-Д'192,75##'=12'КОМПЛЕКТ МОНТАЖНЫХ РЕЛЬС SE1RT (2 ШТ.) В СТОЙКУ 19" 2U ДЛЯ ИБП И ВНЕШНИХ БАТАРЕЙНЫХ БЛОКОВ###'ШТ''2801=<5/60-70>/2900=3/2799=192,75_0*
18 | БС552-504-116#С552-504-116'0,18##'=12'КОННЕКТОР RJ45 UTP 8P8С СAT 5Е, УНИВЕРСАЛЬНЫЙ НЕЭКРАНИРОВАННЫЙ###'ШТ.''2900=3/2799=0,18_0*
19 | БСН-24439-Д'77,08##'=12'МУФТА ПРЯМОГО СОЕДИНЕНИЯ ТРУБА-ТРУБА, ДИАМЕТРОМ 40 ММ, МЕТАЛЛ###'ШТ''2801=<6/20-350>/2900=3/2799=77,08_0*
20 | БСН-24437-Д'112,2##'=12'КОРОБКА ОТВЕТВИТЕЛЬНАЯ, 3 ВВОДА ДИАМЕТРОМ 40 ММ###'ШТ''2801=<5/20-40-4>/2900=3/2799=112,2_0*
21 | БСН-24440-Д'63,69##'=12'МУФТА ТРУБА-КОРОБКА ДИАМЕТРОМ 32 ММ, МЕТАЛЛ###'ШТ''2801=<6/20-350>/2900=3/2799=63,69_0*
22 | БС505-1982-Э#С505-1982'1,58##'=12'КАБЕЛЬ МАРКИ U/UTP СAT 5E ZН НГ(А)-НF 4Х2Х0,52 ###'М''2801=<5/10-10-80-6>/2900=5/2799=1,58_0*
23 | БС101-86726-20Э#С101-86726-20'4,03##'=13'СВЕРЛА ШНЕКОВЫЕ###'ШТ.''2801=<1/10-170-10>/2900=5/2799=4,03_0*
24 | БС101-63205#С101-63205'6,5##'=13'ПАКЛЯ ПРОПИТАННАЯ###'КГ''2900=3/2799=6,5_0*
25 | БС517-17500#С517-17500'12.1000##'=12'ЛИСТ НОРМАЛЬНОЙ ТОЧНОСТИ ИЗГОТОВЛЕНИЯ, ТОЛЩИНОЙ 1 ММ, ИЗ СВИНЦА МАРКИ С1###'Т''2900=3/2799=12000_0*
26 | БС552-901#С552-901'0,6.100##'=12'ЛЕНТА К226###'100 М''2900=3/2799=60_0*
27 | БС552-803#С552-803'100##'=12'КНОПКА К227 УХЛ2###'1000 ШТ.''2900=3/2799=100_0*
28 | БС552-702#С552-702'0,32.10##'=12'ЗАГЛУШКА У469###'10 ШТ.''2900=3/2799=3,2_0*
29 | БС552-703#С552-703'0,50.10##'=12'ЗАГЛУШКА У470###'10 ШТ.''2900=3/2799=5_0*
30 | БСН-19822-Д'140,8##'=12'КРОНШТЕЙН ДЛЯ УЛИЧНОЙ ЦИЛИНДРИЧЕСКОЙ ВИДЕОКАМЕРЫ НА ОПОРУ (СТОЛБ) DS-1275-ZJ-S-SUS###'ШТ''2801=<1/10-240>/2900=3/2799=140,8_0*
31 | БСН-15448-Д'1764,74##'=12'ШКАФ ТЕЛЕКОММУНИКАЦИОННЫЙ НАПОЛЬНЫЙ ШТК-М-42.6.8-1ААА (2030 Х 600 Х 800 ММ)###'ШТ''2801=<5/60-70>/2900=3/2799=1764,74_0*
32 | БСН-111-Д'84,35##'=12'БЛОК СИЛОВЫХ РОЗЕТОК R-10-8S-V-440-1,8###'ШТ''2801=<5/30-30-4-1>/2900=3/2799=84,35_0*
33 | Б1604-УТП13-Д'27479.0,037777:1,2##'=14'МОНИТОР DS-D5222F2-1V1S###'ШТ''2799=865,06_0*
34 | БСН-3538-Д'57,02##'=12'ПОЛКА ПЕРФОРИРОВАННАЯ СВ-62###'ШТ''2801=<5/60-70>/2900=3/2799=57,02_0*
35 | БСН-927-Д'16,89##'=12'КАБЕЛЬ НDMI (ВИЛКА-ВИЛКА), НDMI V1,4, 2.0 М###'ШТ''2801=<5/10-10-80-11>/2900=3/2799=16,89_0*
36 | Б1604-УТП14-Д'58:1,2##'=14'НАБОР ПЕРИФЕРИИ: КЛАВИАТУРА И МЫШЬ МК120###'ШТ''2799=48,33_0*
37 | БСН-3533-Д'76,15##'=12'ПОЛКА КЛАВИАТУРНАЯ ТСВ-К4 С ТЕЛЕСКОПИЧЕСКИМИ НАПРАВЛЯЮЩИМИ, 19", 1U###'ШТ''2801=<5/60-70>/2900=3/2799=76,15_0*
38 | БС514-500-28-Э#С514-500-28'2,02##'=12'ТРУБА ГИБКАЯ МЕТАЛЛИЧЕСКАЯ (МЕТАЛЛОРУКАВ) ДИАМЕТРОМ 16 ММ В ГКРМЕТИЧНОЙ ПВХ ИЗОЛЯЦИИ###'М''2801=<5/20-10-9>/2900=5/2799=2,02_0*
39 | БСН-24442-Д'88,33##'=12'КОРОБКА ПРОТЯЖНАЯ, 2 ВВОДА ДИАМЕТРОМ 16 ММ НА 180 ГРАДУСОВ, МЕТАЛЛ###'ШТ''2801=<5/20-40-4>/2900=3/2799=88,33_0*
40 | БСН-24434-Д'27,27##'=12'МУФТА ТРУБА-КОРОБКА ДИАМЕТРОМ 16 ММ, МЕТАЛЛ###'ШТ''2801=<5/20-10-11>/2900=3/2799=27,27_0*
41 | БСН-25122-Д'2,36##'=12'ЛЕНТА КРЕПЕЖНАЯ СТАЛЬНАЯ ХОМУТНАЯ , ШИРИНА 9 ММ###'М''2801=<5/20-30-3>/2900=3/2799=2,36_0*
42 | БСН-794-Д'60,64:100##'=12'ЗАМОК КРЕПЕЖНЫЙ ДЛЯ ЛЕНТЫ СТАЛЬНОЙ ХОМУТНОЙ ШИРИНОЙ 9 ММ###'ШТ''2801=<1/10-240>/2900=3/2799=0,61_0*
43 | БС103-4000-Э#С103-4000'8,52##'=12'ТРУБА ЖЕСТКАЯ ОЦИНКОВАННАЯ ДИАМЕТРОМ 32 ММ###'М''2801=<6/20-30-10>/2900=5/2799=8,52_0*
44 | БСН-27530-Д'8,38##'=12'ДЕРЖАТЕЛЬ ТРУБЫ С КРЫШКОЙ ДИАМЕТРОМ 32 ММ, ОЦИНКОВАННАЯ СТАЛЬ###'ШТ''2801=<6/20-350>/2900=3/2799=8,38_0*
45 | БСН-24439-Д1'78,18##'=12'МУФТА ПРЯМОГО СОЕДИНЕНИЯ ТРУБА-ТРУБА, ДИАМЕТРОМ 32 ММ, МЕТАЛЛ###'ШТ''2801=<6/20-350>/2900=3/2799=78,18_0*
46 | БСН-24438-Д1'19,61##'=12'ПОВОРОТ НА 90 ГРАДУСОВ ДЛЯ ТРУБЫ СТАЛЬНОЙ ДИАМЕТРОМ 32 ММ###'ШТ''2801=<6/20-350>/2900=3/2799=19,61_0*
47 | БСН-24437-Д1'112,2##'=12'КОРОБКА ОТВЕТВИТЕЛЬНАЯ, 3 ВВОДА ДИАМЕТРОМ 32 ММ, МЕТАЛЛ###'ШТ''2801=<5/20-40-4>/2900=3/2799=112,2_0*
48 | БС101-999-6026-Э#С101-999-6026'76,03##'=12'КОРОБКА ПРОТЯЖНАЯ, 2 ВВОДА ДИАМЕТРОМ 32 ММ НА 180 ГРАДУСОВ, МЕТАЛЛ###'ШТ.''2801=<6/20-300>/2900=5/2799=76,03_0*
49 | БСН-24437-Д2'112,2##'=12'КОРОБКА ОТВЕТВИТЕЛЬНАЯ, 4 ВВОДА ДИАМЕТРОМ 32 ММ, МЕТАЛЛ###'ШТ''2801=<6/20-300>/2900=3/2799=112,2_0*
50 | БС103-4100-Э#С103-4100'10,92##'=12'ТРУБА ЖЕСТКАЯ ОЦИНКОВАННАЯ ДИАМЕТРОМ 40 ММ###'М''2801=<6/20-30-10>/2900=5/2799=10,92_0*
51 | БСН-27530-Д1'8,38##'=12'ДЕРЖАТЕЛЬ ТРУБЫ С КРЫШКОЙ ДИАМЕТРОМ 40 ММ, ОЦИНКОВАННАЯ СТАЛЬ###'ШТ''2801=<6/20-300>/2900=3/2799=8,38_0*
52 | БСН-24437-Д3'112,2##'=12'КОРОБКА ОТВЕТВИТЕЛЬНАЯ, 4 ВВОДА ДИАМЕТРОМ 40 ММ###'ШТ''2801=<6/20-300>/2900=3/2799=112,2_0*
53 | БСН-24440-Д1'63,69##'=12'МУФТА ТРУБА-КОРОБКА ДИАМЕТРОМ 40 ММ, МЕТАЛЛ###'ШТ''2801=<6/20-300>/2900=3/2799=63,69_0*
54 | БС552-900#С552-900'98,89##'=13'ЛЕНТА ФУМ МАРКА 3###'КГ''2900=5/2799=98,89_0*
55 | РМ021104#М021143/М030401#М030402/М030902*
56 | Р101-1900-7#101-999-1452*
57 | П'СМЕТНАЯ ДОКУМЕНТАЦИЯ СОСТАВЛЕНА НА ОСНОВАНИИ ФАЙЛА "МОНИТОРИНГ 27.05.2025", РАЗМЕЩЁННОГО НА ГЛАВНОЙ СТРАНИЦЕ ИСС ГИС "ГОССТРОЙПОРТАЛ" В РАЗДЕЛЕ "НОВОСТИ" *
58 | 1604-УТП-1Д'17'Ж1*
59 | СН-19822-Д#П.19822'1'Ж1*
60 | Ц10-712-3'17''ВИДЕОКАМЕРА (НАРУЖНОЙ УСТАНОВКИ) НА КРОНШТЕЙНЕ НА ВЫСОТЕ ДО 4 М'ШТ.''*
61 | СН-1798-Д#П.1798'17'Ж1*
62 | Ц10-901-8'17''ЯЩИК ПРОТЯЖНОЙ ИЛИ КОРОБКА РАЗМЕРОМ ДО 200 Х 200 ММ'10 ШТ.''*
63 | П'ОБОРУДОВАНИЕ И ИЗДЕЛИЯ, МОНТИРУЕМЫЕ В ШКАФ ШТК1*
64 | СН-15448-Д#П.15448'1'Ж1*
65 | Ц10-901-4#ПРИМ'1''ШКАФ НАПОЛЬНЫЙ РАЗМЕРАМИ ДО 800 Х 1800 ММ'10 ШТ.''*
66 | СН-14983-Д#П.14983'1'Ж1*
67 | Ц10-712-8'1''ЭЛЕМЕНТЫ СИСТЕМЫ ВИДЕОНАБЛЮДЕНИЯ (МОДУЛЬ ВЕНТИЛЯТОРНЫЙ) В СТОЙКУ (ШКАФ)'ШТ.''*
68 | СН-5270-Д#П.5270'1'Ж1*
69 | Ц10-137-1'1''ПЕРЕМЫЧКИ КАБЕЛЬНЫЕ ДЛИНОЙ ДО 6 М'100 ПЕРЕМЫЧЕК''*
70 | СН-3084-Д#П.3084'1'Ж1*
71 | Ц10-712-8'1''ЭЛЕМЕНТЫ СИСТЕМЫ ВИДЕОНАБЛЮДЕНИЯ (ПАНЕЛЬ ЗАЗЕМЛЕНИЯ) В СТОЙКУ (ШКАФ)'ШТ.''*
72 | СН-27829-Д#П.27829'1'Ж1*
73 | Ц11-233-2'(8.2)''ПОДКЛЮЧЕНИЕ ПРОВОДОВ ЗАЗЕМЛЕНИЯ'1000 КОНЦОВ''*
74 | С507-100-49'3*
75 | Ц8-472-10'3:1,03''ПРОВОДНИК ЗАЗЕМЛЯЮЩИЙ ИЗ МЕДНОГО ИЗОЛИРОВАННОГО ПРОВОДА СЕЧЕНИЕМ ДО 25 ММ2, ОТКРЫТО ПО СТРОИТЕЛЬНЫМ ОСНОВАНИЯМ'100 М''*
76 | СН-111-Д#П.111'1'Ж1*
77 | СН-2902-Д#П.2902'3'Ж1*
78 | Ц10-712-8'1+3''ЭЛЕМЕНТЫ СИСТЕМЫ ВИДЕОНАБЛЮДЕНИЯ (БЛОКА РОЗЕТОК, ОРГАНАЙЗЕРА) В СТОЙКУ (ШКАФ)'ШТ.''*
79 | СН-1634-Д#П.1634'1'Ж1*
80 | 1604-УТП-7Д'1'Ж1*
81 | Ц10-712-8'1''ЭЛЕМЕНТЫ СИСТЕМЫ ВИДЕОНАБЛЮДЕНИЯ (КОММУТАТОР) В СТОЙКУ (ШКАФ)'ШТ.''*
82 | СН-21479-Д#П.21479'1'Ж1*
83 | Ц10-137-1'1''ПЕРЕМЫЧКИ КАБЕЛЬНЫЕ ДЛИНОЙ ДО 6 М'100 ПЕРЕМЫЧЕК''*
84 | 1604-УТП-9Д'1'Ж1*
85 | Ц10-712-8'1''ЭЛЕМЕНТЫ СИСТЕМЫ ВИДЕОНАБЛЮДЕНИЯ (КОММУТАТОР, СЕРВЕРНАЯ ПЛАТФОРМА, ВИДЕОРЕГИСТРАТОР) В СТОЙКУ (ШКАФ)'ШТ.''*
86 | 1604-УТП-10Д'2'Ж1*
87 | Ц10-1-9'2''МОНТАЖ ЖЕСТКОГО ДИСКА'ПЛАТА''*
88 | 1604-УТП-11Д'1'Ж1*
89 | 1604-УТП-12Д'2'Ж1*
90 | Ц10-712-8'1+2''ЭЛЕМЕНТЫ СИСТЕМЫ ВИДЕОНАБЛЮДЕНИЯ (ИСТОЧНИК БЕСПЕРЕБОЙНОГО ПИТАНИЯ, ВНЕШНИЙ БАТАРЕЙНЫЙ БЛОК) В СТОЙКУ (ШКАФ)'ШТ.''*
91 | СН-1622-Д#П.1622'3'Ж1*
92 | Ц10-1-13'3.2''МОНТАЖ КОМПЛЕКТ МОНТАЖНЫХ РЕЛЬС'РАМКА''*
93 | СН-5270-Д#П.5270'1'Ж1*
94 | Ц10-137-1'1''ПЕРЕМЫЧКИ КАБЕЛЬНЫЕ ДЛИНОЙ ДО 6 М'100 ПЕРЕМЫЧЕК''*
95 | 1604-УТП13-Д'1'Ж1*
96 | Ц11-107-1'1''ПОДКЛЮЧЕНИЕ МОНИТОРА'ШТ.''*
97 | СН-3538-Д#П.3538'1'Ж1*
98 | Ц10-712-8'1''ЭЛЕМЕНТЫ СИСТЕМЫ ВИДЕОНАБЛЮДЕНИЯ (ПОЛКА ПЕРФОРИРОВАННАЯ) В СТОЙКУ (ШКАФ)'ШТ.''*
99 | СН-927-Д#П.927'1'Ж1*
100 | Ц10-137-1'1''ПЕРЕМЫЧКИ КАБЕЛЬНЫЕ ДЛИНОЙ ДО 6 М'100 ПЕРЕМЫЧЕК''*
101 | 1604-УТП14-Д'1'Ж1*
102 | Ц11-107-1'1+1''ПОДКЛЮЧЕНИЕ КЛАВИАТУРЫ И МЫШИ'ШТ.''*
103 | СН-3533-Д'1'Ж1*
104 | Ц10-712-8'1''ЭЛЕМЕНТЫ СИСТЕМЫ ВИДЕОНАБЛЮДЕНИЯ (ПОЛКА КЛАВИАТУРНАЯ) В СТОЙКУ (ШКАФ)'ШТ.''*
105 | Ж3-80-61'СЕТИ'М*
106 | С552-504-116#П.1697'34*
107 | С552-504-37'34*
108 | Ц10-65-3'34''МОНТАЖ КОННЕКТОРА'10 РАЗЪЕМОВ''*
109 | С514-3955'6*
110 | Ц8-423-3'6:1,03''КАБЕЛЬ-КАНАЛЫ ПВХ, СЕЧЕНИЕ ДО 100 Х 60 ММ'100 М''*
111 | С514-500-28-Э'230*
112 | Ц8-411-1'230:1,02''РУКАВА МЕТАЛЛИЧЕСКИЕ, НАРУЖНЫЙ ДИАМЕТР ДО 48 ММ '100 М''*
113 | СН-24442-Д#П.24442'7*
114 | Ц10-901-8'7''ЯЩИК ПРОТЯЖНОЙ ИЛИ КОРОБКА РАЗМЕРОМ ДО 200 Х 200 ММ'10 ШТ.''*
115 | СН-24434-Д#П.24434'14*
116 | СН-25122-Д#П.25122'140*
117 | СН-794-Д#П.794'116*
118 | Ц11-233-2'116''МОНТАЖ'1000 КОНЦОВ''*
119 | С103-4000-Э'558*
120 | Ц8-407-202'558:1,02''ТРУБЫ СТАЛЬНЫЕ ПО УСТАНОВЛЕННЫМ КОНСТРУКЦИЯМ ПО СТЕНАМ С КРЕПЛЕНИЕМ СКОБАМИ, ДИАМЕТР ДО 40 ММ, КРЕПЛЕНИЕ ДЮБЕЛЯМИ'100 М''*
121 | СН-27530-Д#П.27530'1116*
122 | СН-24439-Д1#П.24439'186*
123 | СН-24438-Д1#П.24438'10*
124 | С101-999-6026-Э'38*
125 | СН-24437-Д1#П.24437'11*
126 | СН-24437-Д2#П.24437'1*
127 | Ц10-901-8'38+11+1''ЯЩИК ПРОТЯЖНОЙ ИЛИ КОРОБКА РАЗМЕРОМ ДО 200 Х 200 ММ'10 ШТ.''*
128 | СН-24440-Д#П.24440'37*
129 | С103-4100-Э'57*
130 | Ц8-407-202'57:1,02''ТРУБЫ СТАЛЬНЫЕ ПО УСТАНОВЛЕННЫМ КОНСТРУКЦИЯМ ПО СТЕНАМ С КРЕПЛЕНИЕМ СКОБАМИ, ДИАМЕТР ДО 40 ММ, КРЕПЛЕНИЕ ДЮБЕЛЯМИ'100 М''*
131 | СН-27530-Д1#П.27530'114*
132 | СН-24439-Д#П.24439'19*
133 | СН-24437-Д#П.24437'3*
134 | СН-24437-Д3#П.24437'1*
135 | Ц10-901-8'3+1''ЯЩИК ПРОТЯЖНОЙ ИЛИ КОРОБКА РАЗМЕРОМ ДО 200 Х 200 ММ'10 ШТ.''*
136 | СН-24440-Д1#П.24440'13*
137 | С505-1982-Э'2805'Ж1*
138 | Ц8-148-1'(68+990):1,02''КАБЕЛИ ДО 35 КВ В ПРОЛОЖЕННЫХ ТРУБАХ, БЛОКАХ И КОРОБАХ, МАССА 1 М ДО 1 КГ'100 М КАБЕЛЯ''*
139 | Ц8-148-1#Н>5 М.'(1517+230):1,02'Н6=1,05'КАБЕЛИ ДО 35 КВ В ПРОЛОЖЕННЫХ ТРУБАХ, БЛОКАХ И КОРОБАХ, МАССА 1 М ДО 1 КГ (НА ВЫСОТЕ СВЫШЕ 5 М.)'100 М КАБЕЛЯ''*
140 | Ж3-80-90'СТРОИТЕЛЬНО-МОНТАЖНЫЕ РАБОТЫ'ШТ*
141 | Е46-68-2'1'Ж100'СВЕРЛЕНИЕ СКВОЗНЫХ ОТВЕРСТИЙ ДИАМЕТРОМ ДО 40 ММ ЭЛЕКТРОПЕРФОРАТОРОМ (ЭЛЕКТРОДРЕЛЬЮ) В СТЕНАХ ИЗ КЕРАМЗИТОБЕТОННЫХ ПОЛНОТЕЛЫХ БЛОКОВ ГЛУБИНОЙ 190 ММ С УСТРОЙСТВОМ ГИЛЬЗ'100 ОТВЕРСТИЙ''*
142 | Е46-68-5'6'Ж100'СВЕРЛЕНИЕ СКВОЗНЫХ ОТВЕРСТИЙ ДИАМЕТРОМ ДО 32 ММ ЭЛЕКТРОПЕРФОРАТОРОМ (ЭЛЕКТРОДРЕЛЬЮ) В СТЕНАХ ИЗ КЕРАМЗИТОБЕТОННЫХ ПОЛНОТЕЛЫХ БЛОКОВ ГЛУБИНОЙ 670 ММ С УСТРОЙСТВОМ ГИЛЬЗ'100 ОТВЕРСТИЙ''*
143 | Е46-68-2'11'Ж100'СВЕРЛЕНИЕ СКВОЗНЫХ ОТВЕРСТИЙ ДИАМЕТРОМ ДО 32 ММ ЭЛЕКТРОПЕРФОРАТОРОМ (ЭЛЕКТРОДРЕЛЬЮ) В СТЕНАХ ИЗ КЕРАМЗИТОБЕТОННЫХ ПОЛНОТЕЛЫХ БЛОКОВ ГЛУБИНОЙ 220 ММ С УСТРОЙСТВОМ ГИЛЬЗ'100 ОТВЕРСТИЙ''*
144 | С101-86726-20Э'1.2,08:100+6.5,33:100+11.2,08:100*
145 | Ц8-155-1'18'Ж1/552-1606'ВЫПОЛНЕНИЕ РАБОТ ПО ПРОХОДУ КАБЕЛЕЙ ЧЕРЕЗ СТЕНЫ, ПЕРЕГОРОДКИ И ПЕРЕКРЫТИЯ С НОРМИРУЕМЫМ ПРЕДЕЛОМ ОГНЕСТОЙКОСТИ И ЗАПОЛНЕНИЕ ЗАЗОРОВ НА ВСЮ ТОЛЩИНУ КОНСТРУКЦИЙ НЕГОРЮЧИМИ МАТЕРИАЛАМИ'ШТ.''*
146 | L*

## 3170-1-4002-B0
НАИМЕНОВАНИЕ ОБЪЕКТА |  | "РЕКОНСТРУКЦИЯ ТЕРРИТОРИИ ПО ПРОСП. ПАРТИЗАНСКОМУ, 8, В Г. МИНСКЕ". 29 ОЧЕРЕДЬ СТРОИТЕЛЬСТВА. СТАДИЯ С
КОД ОБЪЕКТА |  | 21.004.29-3
НАИМЕНОВАНИЕ ЗДАНИЯ, СООРУЖЕНИЯ |  | ЗДАНИЕ N3 ПО Г/П В ОСЯХ 1-26, А/1-Х И 26-34, А/1-Б
ШИФР ЗДАНИЯ, СООРУЖЕНИЯ |  | 21.004.29-3
КОМПЛЕКТ ЧЕРТЕЖЕЙ |  | УТП
ВЕДОМОСТЬ ОБЪЕМОВ И СТОИМОСТИ РАБОТ № 4002
(НОРМЫ 2022г.)
СИСТЕМА ВИДЕОНАБЛЮДЕНИЯ (ВЗАМЕН ЛС N 4002 НА СУММУ 110,497 ТЫС. РУБ. ПО ЗАМЕЧАНИЯМ ЭКСПЕРТИЗЫ)
СОСТАВЛЕНА В ЦЕНАХ НА 1 МАЯ 2025г.
ОБОСНОВА- НИЕ | НАИМЕНОВАНИЕ ВИДОВ РАБОТ | ОБЪЕМ | СТОИМОСТЬ, ТЫС.РУБ.
|  |  | ЗАРАБОТНАЯ ПЛАТА | ЭКСПЛУАТА- ЦИЯ МАШИН И МЕХА- НИЗМОВ | МАТЕРИАЛЫ, ИЗДЕЛИЯ, КОНСТРУК- ЦИИ | ОБОРУДОВА- НИЕ,МЕБЕЛЬ, ИНВЕНТАРЬ | ОХР и ОПР | ПРОЧИЕ СРЕДСТВА | ВСЕГО
|  | ЕД.ИЗМ. | ТРУДОЕМ- КОСТЬ, ЧЕЛ.Ч. | В Т.Ч.З/П МАШИ- НИСТОВ | ТРАНСПОРТ | ТРАНСПОРТ | ПЛАНОВАЯ ПРИБЫЛЬ
1 | 2 | 3 | 4 | 5 | 6 | 7 | 8 | 9 | 10
Ж3-80-62 | ОБОРУДОВАНИЕ И ПРИБОРЫ | 62 | 0,734 | 0,012 | 5,007 | 24,282 | 0,395 | 0 | 31,457
|  | ШТ | 55 | 0,003 | 0,266 | 0,486 | 0,275
Ж3-80-61 | СЕТИ | 2805 | 10,39 | 2,094 | 51,616 | 0 | 6,655 | 0 | 77,929
|  | М | 707 | 0,609 | 2,747 | 0 | 4,427
Ж3-80-90 | СТРОИТЕЛЬНО-МОНТАЖНЫЕ РАБОТЫ | 36 | 0,165 | 0,001 | 0,048 | 0 | 0,101 | 0 | 0,396
|  | ШТ | 12 | 0 | 0,004 | 0 | 0,077
| И Т О Г О | 0 | 11,289 | 2,107 | 56,671 | 24,282 | 7,151 | 0 | 109,782
|  |  | 774 | 0,612 | 3,017 | 0,486 | 4,779
| СОСТАВИЛ | ИНЖЕНЕР 1 КАТЕГОРИИ | [5 empty] | А.А.ГАРКАВАЯ
|  | (должность служащего) |  |  |  | (подпись) |  | (инициалы,фамилия)
| ПРОВЕРИЛ | ГЛАВНЫЙ СПЕЦИАЛИСТ | [5 empty] | Н.В.МАКСИМОВИЧ
|  | (должность служащего) |  |  |  | (подпись) |  | (инициалы,фамилия)

## 3170-1-4002-Q1
НАИМЕНОВАНИЕ ОБЪЕКТА |  | "РЕКОНСТРУКЦИЯ ТЕРРИТОРИИ ПО ПРОСП. ПАРТИЗАНСКОМУ, 8, В Г. МИНСКЕ". 29 ОЧЕРЕДЬ СТРОИТЕЛЬСТВА. СТАДИЯ С
КОД ОБЪЕКТА |  | 21.004.29-3
НАИМЕНОВАНИЕ ЗДАНИЯ, СООРУЖЕНИЯ |  | ЗДАНИЕ N3 ПО Г/П В ОСЯХ 1-26, А/1-Х И 26-34, А/1-Б
ШИФР ЗДАНИЯ, СООРУЖЕНИЯ |  | 21.004.29-3
КОМПЛЕКТ ЧЕРТЕЖЕЙ |  | УТП
ВЕДОМОСТЬ ОБЪЕМОВ РАБОТ И РАСХОДОВ РЕСУРСОВ С КОДАМИ РБ ДЛЯ ЛОКАЛЬНОЙ СМЕТЫ № 4002
(НОРМЫ 2022г.)
СИСТЕМА ВИДЕОНАБЛЮДЕНИЯ (ВЗАМЕН ЛС N 4002 НА СУММУ 110,497 ТЫС. РУБ. ПО ЗАМЕЧАНИЯМ ЭКСПЕРТИЗЫ)
ОБОСНОВАНИЕ | НАИМЕНОВАНИЕ ВИДОВ | ЕДИНИЦА ИЗМЕРЕНИЯ | КОД | НАИМЕНОВАНИЕ РЕСУРСОВ | ЕД.ИЗМ. | КОЛИЧЕСТВО
| РАБОТ | ОБЪЕМ | РЕСУРСА
1 | 2 | 3 | 4 | 5 | 6 | 7
Ж3-80-62 | ОБОРУДОВАНИЕ И ПРИБОРЫ | ШТ 62
|  |  | 1-1 | ЗАТРАТЫ ТРУДА РАБОЧИХ | ЧЕЛ.Ч | 54.9545
|  |  | 1-3 | ЗАТРАТЫ ТРУДА МАШИНИСТОВ | ЧЕЛ.-Ч | 0.14433
|  |  | М021143 | КРАНЫ НА АВТОМОБИЛЬНОМ ХОДУ ПРИ РАБОТЕ НА ДРУГИХ ВИДАХ СТРОИТЕЛЬСТВА, 16 Т | МАШ.Ч | 0.001165
|  |  | М030101 | АВТОПОГРУЗЧИКИ 5 Т | МАШ.Ч | 0.04
|  |  | М030402 | ЛЕБЕДКИ ЭЛЕКТРИЧЕСКИЕ ТЯГОВЫМ УСИЛИЕМ ДО 12,26 (1,25) КН (Т) | МАШ.Ч | 3.051
|  |  | М134041 | ШУРУПОВЕРТ | МАШ.Ч | 1.36
|  |  | М330301* | МАШИНЫ ШЛИФОВАЛЬНЫЕ ЭЛЕКТРИЧЕСКИЕ | МАШ.Ч | 0.037864
|  |  | М331451 | ПЕРФОРАТОРЫ ЭЛЕКТРИЧЕСКИЕ | МАШ.Ч | 3.1266
|  |  | М400002 | АВТОМОБИЛЬ БОРТОВОЙ, ГРУЗОПОДЪЕМНОСТЬЮ ДО 8 Т | МАШ.Ч | 0.10317
|  |  | 1 | Материалы для строительных работ
|  |  | 1/10 | Материалы для строительных работ общего назначения
|  |  | 1/10-170 | Оснастка технологическая и инструментальная
|  |  | 1/10-170-10/105 | СВЕРЛА С SDS PLUS ХВОСТОВИКОМ (НАКОНЕЧНИК ИЗ ТВЕРДОСПЛАВНОЙ СТАЛИ) (ПО БЕТОНУ), ДИАМЕТРОМ 4-8 ММ, ДЛИНОЙ 110-165 ММ | ШТ. | 0.17
|  |  | 1/10-230 | Материалы для отделочных работ
|  |  | 1/10-230-40-20/127 | КРАСКА МАСЛЯНАЯ МА-15, СУРИК ЖЕЛЕЗНЫЙ | Т | 3e-06
|  |  | 1/10-230-40-20/136 | КРАСКА МАСЛЯНАЯ МА-15, СУРИК ЖЕЛЕЗНЫЙ | КГ | 0.002913
|  |  | 1/10-230-45-10/165 | ЭМАЛЬ ПЕНТАФТАЛЕВАЯ ПФ-115, СЕРАЯ | КГ | 0.38
|  |  | 1/10-230-50-15/85 | СПИРТ ЭТИЛОВЫЙ РЕКТИФИКОВАННЫЙ ТЕХНИЧЕСКИЙ | КГ | 0.00464
|  |  | 1/10-240 | Метизы и крепежные изделия
|  |  | 1/10-240/СН-19822-Д | КРОНШТЕЙН ДЛЯ УЛИЧНОЙ ЦИЛИНДРИЧЕСКОЙ ВИДЕОКАМЕРЫ НА ОПОРУ (СТОЛБ) DS-1275-ZJ-S-SUS | ШТ | 1
|  |  | 1/10-240-10-15/14 | БОЛТЫ С ШЕСТИГРАННОЙ ГОЛОВКОЙ ДИАМЕТРОМ РЕЗЬБЫ 8 ММ | Т | 5e-05
|  |  | 1/10-240-20/11 | ГАЙКИ ШЕСТИГРАННЫЕ ДИАМЕТРОМ РЕЗЬБЫ 8 ММ | Т | 2.1e-05
|  |  | 1/10-240-50-16/6 | ШАЙБА ПЛОСКАЯ ОЦИНКОВАННАЯ | КГ | 0.002
|  |  | 5 | Материалы для монтажных и специальных строительных работ
|  |  | 5/10 | Кабели, провода, муфты кабельные
|  |  | 5/10-10 | Кабели
|  |  | 5/10-10-80-11/СН-21479-Д | ШНУР КОММУТАЦИОННЫЙ U/UTP4-CAT6, RJ-45, LSZН, 1.5 М | ШТ | 1
|  |  | 5/10-10-80-11/СН-5270-Д | ШНУР ПИТАНИЯ С ЗАЗЕМЛЕНИЕМ IEC C13/SCНUKO, 10A/250В, 3 М | ШТ | 2
|  |  | 5/10-10-80-11/СН-927-Д | КАБЕЛЬ НDMI (ВИЛКА-ВИЛКА), НDMI V1,4, 2.0 М | ШТ | 1
|  |  | 5/10-20 | Провода
|  |  | 5/10-20-3/СН-27829-Д | КОМПЛЕКТ ПРОВОДОВ ЗАЗЕМЛЕНИЯ (8 ШТ.) ПЗ-ШТК-М | ШТ | 1
|  |  | 5/10-20-60-2/158 | ПРОВОД СИЛОВОЙ УСТАНОВОЧНЫЙ МАРКИ ПУГВ 1Х6 С МЕДНОЙ ЖИЛОЙ, ПОВЫШЕННОЙ ГИБКОСТИ, С ИЗОЛЯЦИЕЙ ИЗ ПОЛИВИНИЛХЛОРИДНОГО ПЛАСТИКАТА, СЕЧЕНИЕМ 6 ММ2, НА НАПРЯЖЕНИЕ 0,45 КВ | 1000 М | 0.003
|  |  | 5/20 | Изделия для прокладки кабельных сетей
|  |  | 5/20-20 | Пластиковые системы для прокладки кабеля
|  |  | 5/20-20-3-4/4 | ТРУБКА МАРКИ ТВ-40 ВНУТРЕННИМ ДИАМЕТРОМ 2 ММ | КГ | 0.0064
|  |  | 5/20-30 | Материалы и изделия для монтажа кабелей и проводов
|  |  | 5/20-30-3/СН-2902-Д | ОРГАНАЙЗЕР ГОРИЗОНТАЛЬНЫЙ КАБЕЛЬНЫЙ 19" 1U, 6 КОЛЕЦ ГКО-1-6 | ШТ | 3
|  |  | 5/20-30-3/40 | ПОЛОСКА К404 И ПРЯЖКА К407 ДЛЯ КРЕПЛЕНИЯ ПРОВОДОВ | 100 ШТ. | 0.060582
|  |  | 5/20-30-5/2 | БИРКА МАРКИРОВОЧНАЯ У134 | 100 ШТ. | 0.16
|  |  | 5/20-40 | Другие электромонтажные материалы
|  |  | 5/20-40-4/СН-1798-Д | КОРОБКА МОНТАЖНАЯ ДЛЯ УЛИЧНОЙ ЦИЛИНДРИЧЕСКОЙ ВИДЕОКАМЕРЫ DS-1280ZJ-S | ШТ | 17
|  |  | 5/30 | Материалы для электротехнических установок
|  |  | 5/30-30 | Электросиловые и электроосветительные установки
|  |  | 5/30-30-4-1/СН-111-Д | БЛОК СИЛОВЫХ РОЗЕТОК R-10-8S-V-440-1,8 | ШТ | 1
|  |  | 5/50 | Прокатно-тянутые и прессованные изделия из цветных металлов, цветные металлы
|  |  | 5/50-70 | Сплавы из цветных металлов
|  |  | 5/50-70-2/2 | ПРИПОЙ ОЛОВЯННО-СВИНЦОВЫЙ БЕССУРЬМЯНИСТЫЙ В ЧУШКАХ, МАРКИ ПОС61 | Т | 1.2e-05
|  |  | 5/50-70-3/8 | КАНИФОЛЬ СОСНОВАЯ ВЫСШЕГО СОРТА (22 ГР) | Т | 3e-06
|  |  | 5/60 | Линейно-кабельные изделия связи
|  |  | 5/60-60 | Прочие материалы для линейно-кабельных систем связи
|  |  | 5/60-60/СН-14983-Д | МОДУЛЬ ВЕНТИЛЯТОРНЫЙ R-FAN-3T | ШТ | 1
|  |  | 5/60-70 | Шкафы, стойки и полки для оборудования связи и передачи данных
|  |  | 5/60-70/СН-15448-Д | ШКАФ ТЕЛЕКОММУНИКАЦИОННЫЙ НАПОЛЬНЫЙ ШТК-М-42.6.8-1ААА (2030 Х 600 Х 800 ММ) | ШТ | 1
|  |  | 5/60-70/СН-1622-Д | КОМПЛЕКТ МОНТАЖНЫХ РЕЛЬС SE1RT (2 ШТ.) В СТОЙКУ 19" 2U ДЛЯ ИБП И ВНЕШНИХ БАТАРЕЙНЫХ БЛОКОВ | ШТ | 3
|  |  | 5/60-70/СН-3084-Д | ПАНЕЛЬ ЗАЗЕМЛЕНИЯ ПЗ-19-500.200А | ШТ | 1
|  |  | 5/60-70/СН-3533-Д | ПОЛКА КЛАВИАТУРНАЯ ТСВ-К4 С ТЕЛЕСКОПИЧЕСКИМИ НАПРАВЛЯЮЩИМИ, 19", 1U | ШТ | 1
|  |  | 5/60-70/СН-3538-Д | ПОЛКА ПЕРФОРИРОВАННАЯ СВ-62 | ШТ | 1
|  |  | 5/90 | Прочие материалы для монтажных и специальных строительных работ
|  |  | 5/90-10 | Дюбели для крепления электромонтажных изделий
|  |  | 5/90-10/СН-1634-Д | КОМПЛЕКТ МОНТАЖНЫЙ N 2 (ВИНТ, ШАЙБА, ГАЙКА С ЗАЩЕЛКОЙ) КМ-2-50, УПАКОВКА 50 ШТ. | ШТ | 1
|  |  | 5/90-10/4 | ДЮБЕЛЬ МОНТАЖНЫЙ У658 | 10 ШТ. | 0.60582
Прочие
|  |  | 1604-УТП-10Д | ЖЕСТКИЙ ДИСК WD8002PURP | ШТ | 2
|  |  | 1604-УТП-11Д | ИСТОЧНИК БЕСПЕРЕБОЙНОГО ПИТАНИЯ SRTSE1000RTXLI | ШТ | 1
|  |  | 1604-УТП-12Д | ВНЕШНИЙ БАТАРЕЙНЫЙ БЛОК BPSE36RT2U | ШТ | 2
|  |  | 1604-УТП-1Д | ВИДЕОКАМЕРА СЕТЕВАЯ УЛИЧНАЯ ЦИЛИНДРИЧЕСКАЯ DS-2CD1623G2-LIZU (2.8-12MM) | ШТ | 17
|  |  | 1604-УТП-7Д | КОММУТАТОР ДОСТУПА GS1350-26НP | ШТ | 1
|  |  | 1604-УТП-9Д | ВИДЕОРЕГИСТРАТОР СЕТЕВОЙ 32КАНАЛЬНЫЙ DS-7732NI-Q4 NVR; МОНТАЖНЫЕ ПРИНАДЛЕЖНОСТИ ДЛЯ КРЕПЛЕНИЯ В СТОЙКУ, БЛОК ПИТАНИЯ И ШНУР ПИТАНИЯ | ШТ | 1
|  |  | 1604-УТП13-Д | МОНИТОР DS-D5222F2-1V1S | ШТ | 1
|  |  | 1604-УТП14-Д | НАБОР ПЕРИФЕРИИ: КЛАВИАТУРА И МЫШЬ МК120 | ШТ | 1
Ж3-80-61 | СЕТИ | М 2805
|  |  | 1-1 | ЗАТРАТЫ ТРУДА РАБОЧИХ | ЧЕЛ.Ч | 707.386
|  |  | 1-3 | ЗАТРАТЫ ТРУДА МАШИНИСТОВ | ЧЕЛ.-Ч | 35.5775
|  |  | М021143 | КРАНЫ НА АВТОМОБИЛЬНОМ ХОДУ ПРИ РАБОТЕ НА ДРУГИХ ВИДАХ СТРОИТЕЛЬСТВА, 16 Т | МАШ.Ч | 17.7887
|  |  | М030203* | ДОМКРАТЫ ГИДРАВЛИЧЕСКИЕ ГРУЗОПОДЪЕМНОСТЬЮ 63 Т | МАШ.Ч | 87.175
|  |  | М030402 | ЛЕБЕДКИ ЭЛЕКТРИЧЕСКИЕ ТЯГОВЫМ УСИЛИЕМ ДО 12,26 (1,25) КН (Т) | МАШ.Ч | 107.383
|  |  | М040502 | УСТАНОВКИ ДЛЯ СВАРКИ РУЧНОЙ ДУГОВОЙ (ПОСТОЯННОГО ТОКА) | МАШ.Ч | 48.1152
|  |  | М330301* | МАШИНЫ ШЛИФОВАЛЬНЫЕ ЭЛЕКТРИЧЕСКИЕ | МАШ.Ч | 15.099
|  |  | М331451 | ПЕРФОРАТОРЫ ЭЛЕКТРИЧЕСКИЕ | МАШ.Ч | 30.7094
|  |  | М400002 | АВТОМОБИЛЬ БОРТОВОЙ, ГРУЗОПОДЪЕМНОСТЬЮ ДО 8 Т | МАШ.Ч | 17.7887
|  |  | 1 | Материалы для строительных работ
|  |  | 1/10 | Материалы для строительных работ общего назначения
|  |  | 1/10-140 | Электроды, прутки винипластовые, проволока сварочные
|  |  | 1/10-140-40/100 | ЭЛЕКТРОДЫ ТИПА Э42А ДИАМЕТРОМ 4 ММ | Т | 0.005804
|  |  | 1/10-170 | Оснастка технологическая и инструментальная
|  |  | 1/10-170-10/135 | СВЕРЛА С SDS PLUS ХВОСТОВИКОМ (НАКОНЕЧНИК ИЗ ТВЕРДОСПЛАВНОЙ СТАЛИ) (ПО БЕТОНУ), ДИАМЕТРОМ 8-10 ММ, ДЛИНОЙ 260 (265) ММ | ШТ. | 4.3853
|  |  | 1/10-180 | Материалы шлифовальные
|  |  | 1/10-180-20/57 | КРУГИ ШЛИФОВАЛЬНЫЕ ДЛЯ СПЕЦИАЛЬНЫХ МОНТАЖНЫХ РАБОТ 5П 180Х6Х22 | ШТ. | 4.5039
|  |  | 1/10-230 | Материалы для отделочных работ
|  |  | 1/10-230-40-20/127 | КРАСКА МАСЛЯНАЯ МА-15, СУРИК ЖЕЛЕЗНЫЙ | Т | 2.3e-05
|  |  | 1/10-230-45-10/165 | ЭМАЛЬ ПЕНТАФТАЛЕВАЯ ПФ-115, СЕРАЯ | КГ | 4.71
|  |  | 1/10-230-50-15/85 | СПИРТ ЭТИЛОВЫЙ РЕКТИФИКОВАННЫЙ ТЕХНИЧЕСКИЙ | КГ | 0.03364
|  |  | 1/10-235 | Изделия герметизирующие, уплотняющие, изолирующие
|  |  | 1/10-235-20/786 | ЛЕНТА ФУМ МАРКА 3 | КГ | 0.19294
|  |  | 1/10-240 | Метизы и крепежные изделия
|  |  | 1/10-240/СН-794-Д | ЗАМОК КРЕПЕЖНЫЙ ДЛЯ ЛЕНТЫ СТАЛЬНОЙ ХОМУТНОЙ ШИРИНОЙ 9 ММ | ШТ | 116
|  |  | 1/10-260 | Металлопрокат и металлоизделия (за исключением металлоизделий части 2)
|  |  | 1/10-260-30-31/5 | ПРОКАТ ГОРЯЧЕКАТАНЫЙ ПОЛОСОВОЙ ИЗ СТАЛИ УГЛЕРОДИСТОЙ ОБЫКНОВЕННОГО КАЧЕСТВА МАРКИ СТ3СП, СТ3ПС, ТОЛЩИНОЙ 10 - 80 ММ ПРИ ШИРИНЕ 100 - 200 ММ | Т | 0.11613
|  |  | 1/10-260-210-1/82 | ПРОВОЛОКА СТАЛЬНАЯ НИЗКОУГЛЕРОДИСТАЯ ОБЩЕГО НАЗНАЧЕНИЯ ТЕРМИЧЕСКИ ОБРАБОТАННАЯ, ОЦИНКОВАННАЯ, ДИАМЕТРОМ 2 ММ | КГ | 20.5265
|  |  | 1/55 | Материалы специального назначения (кислотоупорные, огнеупорные и антикоррозионные)
|  |  | 1/55-50 | Материалы антикоррозионные и химически стойкие
|  |  | 1/55-50-20/35 | ЛАК БИТУМНЫЙ БТ-577 | КГ | 1.65
|  |  | 5 | Материалы для монтажных и специальных строительных работ
|  |  | 5/10 | Кабели, провода, муфты кабельные
|  |  | 5/10-10 | Кабели
|  |  | 5/10-10-80-6/С505-1982-Э | КАБЕЛЬ МАРКИ U/UTP СAT 5E ZН НГ(А)-НF 4Х2Х0,52 | М | 2805
|  |  | 5/10-30 | Муфты кабельные
|  |  | 5/10-30-60/2 | МУФТА ТРУБНАЯ ТР-5 У3 | ШТ. | 22.549
|  |  | 5/10-30-60/3 | МУФТА ТРУБНАЯ ТР-7 У3 | ШТ. | 102.5
|  |  | 5/20 | Изделия для прокладки кабельных сетей
|  |  | 5/20-10 | Металлические кабеленесущие системы
|  |  | 5/20-10-9/С514-500-28-Э | ТРУБА ГИБКАЯ МЕТАЛЛИЧЕСКАЯ (МЕТАЛЛОРУКАВ) ДИАМЕТРОМ 16 ММ В ГКРМЕТИЧНОЙ ПВХ ИЗОЛЯЦИИ | М | 230
|  |  | 5/20-10-11/СН-24434-Д | МУФТА ТРУБА-КОРОБКА ДИАМЕТРОМ 16 ММ, МЕТАЛЛ | ШТ | 14
|  |  | 5/20-20 | Пластиковые системы для прокладки кабеля
|  |  | 5/20-20-1/10 | КОРОБ ЭЛЕКТРОТЕХНИЧЕСКИЙ ИЗ ПВХ ПРЯМОЙ 60Х40 ММ | М | 6
|  |  | 5/20-20-3-4/4 | ТРУБКА МАРКИ ТВ-40 ВНУТРЕННИМ ДИАМЕТРОМ 2 ММ | КГ | 0.0464
|  |  | 5/20-30 | Материалы и изделия для монтажа кабелей и проводов
|  |  | 5/20-30-2/1 | ПЕРЕМЫЧКА ГИБКАЯ ПГС-35-560 У2,5 | ШТ. | 59.5098
|  |  | 5/20-30-3/СН-25122-Д | ЛЕНТА КРЕПЕЖНАЯ СТАЛЬНАЯ ХОМУТНАЯ , ШИРИНА 9 ММ | М | 140
|  |  | 5/20-30-3/2 | КНОПКА К227 УХЛ2 | 1000 ШТ. | 0.2288
|  |  | 5/20-30-3/7 | ГАЙКА УСТАНОВОЧНАЯ ЗАЗЕМЛЯЮЩАЯ К 484 | 100 ШТ. | 3.9191
|  |  | 5/20-30-3/8 | ГАЙКА УСТАНОВОЧНАЯ ЗАЗЕМЛЯЮЩАЯ К 485 | 100 ШТ. | 0.22549
|  |  | 5/20-30-3/22 | СКОБА К 144 У2 | 10 ШТ. | 24.7206
|  |  | 5/20-30-3/23 | СКОБА К 145 У2 | 10 ШТ. | 56.3725
|  |  | 5/20-30-3/43 | ЛЕНТА К226 | 100 М | 0.264
|  |  | 5/20-30-4/4 | ВТУЛКА В42 УХЛ2 | 100 ШТ. | 0.22549
|  |  | 5/20-30-5/2 | БИРКА МАРКИРОВОЧНАЯ У134 | 100 ШТ. | 2.513
|  |  | 5/20-30-6/10 | КОЛПАЧОК ИЗОЛИРУЮЩИЙ ДЛЯ КОННЕКТОРОВ RJ-45 PVС | ШТ. | 34
|  |  | 5/20-40 | Другие электромонтажные материалы
|  |  | 5/20-40-2/2 | ПАТРУБОК ВВОДНОЙ У477 У3 | 10 ШТ. | 2.2549
|  |  | 5/20-40-3/1 | ЗАГЛУШКА У469 | 10 ШТ. | 6.15
|  |  | 5/20-40-4/СН-24437-Д | КОРОБКА ОТВЕТВИТЕЛЬНАЯ, 3 ВВОДА ДИАМЕТРОМ 40 ММ | ШТ | 3
|  |  | 5/20-40-4/СН-24437-Д1 | КОРОБКА ОТВЕТВИТЕЛЬНАЯ, 3 ВВОДА ДИАМЕТРОМ 32 ММ, МЕТАЛЛ | ШТ | 11
|  |  | 5/20-40-4/СН-24442-Д | КОРОБКА ПРОТЯЖНАЯ, 2 ВВОДА ДИАМЕТРОМ 16 ММ НА 180 ГРАДУСОВ, МЕТАЛЛ | ШТ | 7
|  |  | 5/50 | Прокатно-тянутые и прессованные изделия из цветных металлов, цветные металлы
|  |  | 5/50-30 | Листы и плиты из цветных металлов
|  |  | 5/50-30-3/2 | ЛИСТ НОРМАЛЬНОЙ ТОЧНОСТИ ИЗГОТОВЛЕНИЯ, ТОЛЩИНОЙ 1 ММ, ИЗ СВИНЦА МАРКИ С1 | Т | 0.022
|  |  | 5/50-70 | Сплавы из цветных металлов
|  |  | 5/50-70-2/2 | ПРИПОЙ ОЛОВЯННО-СВИНЦОВЫЙ БЕССУРЬМЯНИСТЫЙ В ЧУШКАХ, МАРКИ ПОС61 | Т | 8.9e-05
|  |  | 5/50-70-2/13 | ПРИПОЙ ОЛОВЯННО-СВИНЦОВЫЙ МАЛОСУРЬМЯНИСТЫЙ, МАРКИ ПОССУ 40-0,5 | Т | 0.01375
|  |  | 5/50-70-3/8 | КАНИФОЛЬ СОСНОВАЯ ВЫСШЕГО СОРТА (22 ГР) | Т | 2.2e-05
|  |  | 5/60 | Линейно-кабельные изделия связи
|  |  | 5/60-80 | Оборудование для передачи данных, ЛВС и ВОЛС
|  |  | 5/60-80-1-3/51 | КОННЕКТОР RJ45 UTP 8P8С СAT 5Е, УНИВЕРСАЛЬНЫЙ НЕЭКРАНИРОВАННЫЙ | ШТ. | 34
|  |  | 5/90 | Прочие материалы для монтажных и специальных строительных работ
|  |  | 5/90-10 | Дюбели для крепления электромонтажных изделий
|  |  | 5/90-10/4 | ДЮБЕЛЬ МОНТАЖНЫЙ У658 | 10 ШТ. | 165.0989
|  |  | 6 | Трубы и детали трубопроводов (за исключением труб стальных обсадных и бурильных части 1). Арматура для технологических трубопроводов
|  |  | 6/20 | Трубы и детали трубопроводов стальные
|  |  | 6/20-30 | Трубы стальные сварные водогазопроводные оцинкованные
|  |  | 6/20-30-10/С103-4000-Э | ТРУБА ЖЕСТКАЯ ОЦИНКОВАННАЯ ДИАМЕТРОМ 32 ММ | М | 558
|  |  | 6/20-30-10/С103-4100-Э | ТРУБА ЖЕСТКАЯ ОЦИНКОВАННАЯ ДИАМЕТРОМ 40 ММ | М | 57
|  |  | 6/20-300 | Трубы стальные предварительно изолированные с наружным защитным покрытием на основе полимерного материала
|  |  | 6/20-300/С101-999-6026-Э | КОРОБКА ПРОТЯЖНАЯ, 2 ВВОДА ДИАМЕТРОМ 32 ММ НА 180 ГРАДУСОВ, МЕТАЛЛ | ШТ. | 38
|  |  | 6/20-300/СН-24437-Д2 | КОРОБКА ОТВЕТВИТЕЛЬНАЯ, 4 ВВОДА ДИАМЕТРОМ 32 ММ, МЕТАЛЛ | ШТ | 1
|  |  | 6/20-300/СН-24437-Д3 | КОРОБКА ОТВЕТВИТЕЛЬНАЯ, 4 ВВОДА ДИАМЕТРОМ 40 ММ | ШТ | 1
|  |  | 6/20-300/СН-24440-Д1 | МУФТА ТРУБА-КОРОБКА ДИАМЕТРОМ 40 ММ, МЕТАЛЛ | ШТ | 13
|  |  | 6/20-300/СН-27530-Д1 | ДЕРЖАТЕЛЬ ТРУБЫ С КРЫШКОЙ ДИАМЕТРОМ 40 ММ, ОЦИНКОВАННАЯ СТАЛЬ | ШТ | 114
|  |  | 6/20-350 | Детали трубопроводов стальные
|  |  | 6/20-350/СН-24438-Д1 | ПОВОРОТ НА 90 ГРАДУСОВ ДЛЯ ТРУБЫ СТАЛЬНОЙ ДИАМЕТРОМ 32 ММ | ШТ | 10
|  |  | 6/20-350/СН-24439-Д | МУФТА ПРЯМОГО СОЕДИНЕНИЯ ТРУБА-ТРУБА, ДИАМЕТРОМ 40 ММ, МЕТАЛЛ | ШТ | 19
|  |  | 6/20-350/СН-24439-Д1 | МУФТА ПРЯМОГО СОЕДИНЕНИЯ ТРУБА-ТРУБА, ДИАМЕТРОМ 32 ММ, МЕТАЛЛ | ШТ | 186
|  |  | 6/20-350/СН-24440-Д | МУФТА ТРУБА-КОРОБКА ДИАМЕТРОМ 32 ММ, МЕТАЛЛ | ШТ | 37
|  |  | 6/20-350/СН-27530-Д | ДЕРЖАТЕЛЬ ТРУБЫ С КРЫШКОЙ ДИАМЕТРОМ 32 ММ, ОЦИНКОВАННАЯ СТАЛЬ | ШТ | 1116
Ж3-80-90 | СТРОИТЕЛЬНО-МОНТАЖНЫЕ РАБОТЫ | ШТ 36
|  |  | 1-1 | ЗАТРАТЫ ТРУДА РАБОЧИХ | ЧЕЛ.Ч | 11.334
|  |  | М330201* | МАШИНЫ СВЕРЛИЛЬНЫЕ ЭЛЕКТРИЧЕСКИЕ | МАШ.Ч | 2.5596
|  |  | 1 | Материалы для строительных работ
|  |  | 1/10 | Материалы для строительных работ общего назначения
|  |  | 1/10-80 | Материалы неметаллорудные и асбестосодержащие изделия
|  |  | 1/10-80-10/29 | АСБЕСТОВЫЙ ШНУР ОБЩЕГО НАЗНАЧЕНИЯ ШАОН, ДИАМЕТРОМ 3-5 ММ | Т | 0.00108
|  |  | 1/10-170 | Оснастка технологическая и инструментальная
|  |  | 1/10-170-10/С101-86726-20Э | СВЕРЛА ШНЕКОВЫЕ | ШТ. | 0.5694
|  |  | 1/10-235 | Изделия герметизирующие, уплотняющие, изолирующие
|  |  | 1/10-235-3/101 | ПАКЛЯ ПРОПИТАННАЯ | КГ | 2.7
СОСТАВИЛ | ИНЖЕНЕР 1 КАТЕГОРИИ |  |  | А.А.ГАРКАВАЯ
| (должность служащего) |  | (подпись) | (инициалы,фамилия)
ПРОВЕРИЛ | ГЛАВНЫЙ СПЕЦИАЛИСТ |  |  | Н.В.МАКСИМОВИЧ
| (должность служащего) |  | (подпись) | (инициалы,фамилия)

## 3170-1-4002-Q4
НАИМЕНОВАНИЕ ОБЪЕКТА |  | "РЕКОНСТРУКЦИЯ ТЕРРИТОРИИ ПО ПРОСП. ПАРТИЗАНСКОМУ, 8, В Г. МИНСКЕ". 29 ОЧЕРЕДЬ СТРОИТЕЛЬСТВА. СТАДИЯ С
КОД ОБЪЕКТА |  | 21.004.29-3
НАИМЕНОВАНИЕ ЗДАНИЯ, СООРУЖЕНИЯ |  | ЗДАНИЕ N3 ПО Г/П В ОСЯХ 1-26, А/1-Х И 26-34, А/1-Б
ШИФР ЗДАНИЯ, СООРУЖЕНИЯ |  | 21.004.29-3
КОМПЛЕКТ ЧЕРТЕЖЕЙ |  | УТП
ВЕДОМОСТЬ РЕСУРСОВ ДЛЯ ЛОКАЛЬНОЙ СМЕТЫ № 4002
(НОРМЫ 2022г.)
СИСТЕМА ВИДЕОНАБЛЮДЕНИЯ (ВЗАМЕН ЛС N 4002 НА СУММУ 110,497 ТЫС. РУБ. ПО ЗАМЕЧАНИЯМ ЭКСПЕРТИЗЫ)
СОСТАВЛЕНА В ЦЕНАХ НА 1 МАЯ 2025г.
№ П/П | КОД | НАИМЕНОВАНИЕ РЕСУРСА | ЕДИНИЦА ИЗМЕРЕНИЯ | КОЛИЧЕСТВО | СТОИМОСТЬ РЕСУРСА, БЕЛОРУССКИХ РУБЛЕЙ
[5 empty] | ЗА ЕДИНИЦУ ИЗМЕРЕНИЯ | ОБЩАЯ
1 | 2 | 3 | 4 | 5 | 6 | 7
1 | 1-1 | ЗАТРАТЫ ТРУДА РАБОЧИХ | ЧЕЛ.Ч | 773.6745
2 | 1-3 | ЗАТРАТЫ ТРУДА МАШИНИСТОВ | ЧЕЛ.-Ч | 35.7218
МАШИНЫ И МЕХАНИЗМЫ
3 | М021143 | КРАНЫ НА АВТОМОБИЛЬНОМ ХОДУ ПРИ РАБОТЕ НА ДРУГИХ ВИДАХ СТРОИТЕЛЬСТВА, 16 Т | МАШ.Ч | 17.7899 | 55.99 | 996,06
4 | М030101 | АВТОПОГРУЗЧИКИ 5 Т | МАШ.Ч | 0.04 | 39.46 | 1,58
5 | М030203* | ДОМКРАТЫ ГИДРАВЛИЧЕСКИЕ ГРУЗОПОДЪЕМНОСТЬЮ 63 Т | МАШ.Ч | 87.175 | 0.81 | 70,61
6 | М030402 | ЛЕБЕДКИ ЭЛЕКТРИЧЕСКИЕ ТЯГОВЫМ УСИЛИЕМ ДО 12,26 (1,25) КН (Т) | МАШ.Ч | 110.434 | 1.16 | 128,1
7 | М040502 | УСТАНОВКИ ДЛЯ СВАРКИ РУЧНОЙ ДУГОВОЙ (ПОСТОЯННОГО ТОКА) | МАШ.Ч | 48.1152 | 4.15 | 199,68
8 | М134041 | ШУРУПОВЕРТ | МАШ.Ч | 1.36 | 0.86 | 1,17
9 | М330201* | МАШИНЫ СВЕРЛИЛЬНЫЕ ЭЛЕКТРИЧЕСКИЕ | МАШ.Ч | 2.5596 | 0.55 | 1,41
10 | М330301* | МАШИНЫ ШЛИФОВАЛЬНЫЕ ЭЛЕКТРИЧЕСКИЕ | МАШ.Ч | 15.1369 | 0.87 | 13,17
11 | М331451 | ПЕРФОРАТОРЫ ЭЛЕКТРИЧЕСКИЕ | МАШ.Ч | 33.836 | 0.84 | 28,42
12 | М400002 | АВТОМОБИЛЬ БОРТОВОЙ, ГРУЗОПОДЪЕМНОСТЬЮ ДО 8 Т | МАШ.Ч | 17.8919 | 37.33 | 667,9
|  | ИТОГО МАШИНЫ И МЕХАНИЗМЫ |  |  |  | 2108
МАТЕРИАЛЫ, ИЗДЕЛИЯ, КОНСТРУКЦИИ
| 1 | Материалы для строительных работ
| 1/10 | Материалы для строительных работ общего назначения
| 1/10-80 | Материалы неметаллорудные и асбестосодержащие изделия
13 | 1/10-80-10/29 | АСБЕСТОВЫЙ ШНУР ОБЩЕГО НАЗНАЧЕНИЯ ШАОН, ДИАМЕТРОМ 3-5 ММ | Т | 0.00108 | 26175 | 28,27
| 1/10-140 | Электроды, прутки винипластовые, проволока сварочные
14 | 1/10-140-40/100 | ЭЛЕКТРОДЫ ТИПА Э42А ДИАМЕТРОМ 4 ММ | Т | 0.005804 | 4200 | 24,38
| 1/10-170 | Оснастка технологическая и инструментальная
15 | 1/10-170-10/С101-86726-20Э | СВЕРЛА ШНЕКОВЫЕ | ШТ. | 0.5694 | 4.03 | 2,29
16 | 1/10-170-10/105 | СВЕРЛА С SDS PLUS ХВОСТОВИКОМ (НАКОНЕЧНИК ИЗ ТВЕРДОСПЛАВНОЙ СТАЛИ) (ПО БЕТОНУ), ДИАМЕТРОМ 4-8 ММ, ДЛИНОЙ 110-165 ММ | ШТ. | 0.17 | 1.73 | 0,29
17 | 1/10-170-10/135 | СВЕРЛА С SDS PLUS ХВОСТОВИКОМ (НАКОНЕЧНИК ИЗ ТВЕРДОСПЛАВНОЙ СТАЛИ) (ПО БЕТОНУ), ДИАМЕТРОМ 8-10 ММ, ДЛИНОЙ 260 (265) ММ | ШТ. | 4.3853 | 4.03 | 17,67
| 1/10-180 | Материалы шлифовальные
18 | 1/10-180-20/57 | КРУГИ ШЛИФОВАЛЬНЫЕ ДЛЯ СПЕЦИАЛЬНЫХ МОНТАЖНЫХ РАБОТ 5П 180Х6Х22 | ШТ. | 4.5039 | 3.34 | 15,04
| 1/10-230 | Материалы для отделочных работ
19 | 1/10-230-40-20/127 | КРАСКА МАСЛЯНАЯ МА-15, СУРИК ЖЕЛЕЗНЫЙ | Т | 2.6e-05 | 4666.25 | 0,12
20 | 1/10-230-40-20/136 | КРАСКА МАСЛЯНАЯ МА-15, СУРИК ЖЕЛЕЗНЫЙ | КГ | 0.002913 | 4.45 | 0,01
21 | 1/10-230-45-10/165 | ЭМАЛЬ ПЕНТАФТАЛЕВАЯ ПФ-115, СЕРАЯ | КГ | 5.09 | 5.52 | 28,1
22 | 1/10-230-50-15/85 | СПИРТ ЭТИЛОВЫЙ РЕКТИФИКОВАННЫЙ ТЕХНИЧЕСКИЙ | КГ | 0.03828 | 4.72 | 0,18
| 1/10-235 | Изделия герметизирующие, уплотняющие, изолирующие
23 | 1/10-235-3/101 | ПАКЛЯ ПРОПИТАННАЯ | КГ | 2.7 | 6.5 | 17,55
24 | 1/10-235-20/786 | ЛЕНТА ФУМ МАРКА 3 | КГ | 0.19294 | 98.89 | 19,08
| 1/10-240 | Метизы и крепежные изделия
25 | 1/10-240/СН-19822-Д | КРОНШТЕЙН ДЛЯ УЛИЧНОЙ ЦИЛИНДРИЧЕСКОЙ ВИДЕОКАМЕРЫ НА ОПОРУ (СТОЛБ) DS-1275-ZJ-S-SUS | ШТ | 1 | 140.8 | 140,8
26 | 1/10-240/СН-794-Д | ЗАМОК КРЕПЕЖНЫЙ ДЛЯ ЛЕНТЫ СТАЛЬНОЙ ХОМУТНОЙ ШИРИНОЙ 9 ММ | ШТ | 116 | 0.61 | 70,76
27 | 1/10-240-10-15/14 | БОЛТЫ С ШЕСТИГРАННОЙ ГОЛОВКОЙ ДИАМЕТРОМ РЕЗЬБЫ 8 ММ | Т | 5e-05 | 5300 | 0,27
28 | 1/10-240-20/11 | ГАЙКИ ШЕСТИГРАННЫЕ ДИАМЕТРОМ РЕЗЬБЫ 8 ММ | Т | 2.1e-05 | 4485 | 0,09
29 | 1/10-240-50-16/6 | ШАЙБА ПЛОСКАЯ ОЦИНКОВАННАЯ | КГ | 0.002 | 7.31 | 0,01
| 1/10-260 | Металлопрокат и металлоизделия (за исключением металлоизделий части 2)
30 | 1/10-260-30-31/5 | ПРОКАТ ГОРЯЧЕКАТАНЫЙ ПОЛОСОВОЙ ИЗ СТАЛИ УГЛЕРОДИСТОЙ ОБЫКНОВЕННОГО КАЧЕСТВА МАРКИ СТ3СП, СТ3ПС, ТОЛЩИНОЙ 10 - 80 ММ ПРИ ШИРИНЕ 100 - 200 ММ | Т | 0.11613 | 2732.95 | 317,37
31 | 1/10-260-210-1/82 | ПРОВОЛОКА СТАЛЬНАЯ НИЗКОУГЛЕРОДИСТАЯ ОБЩЕГО НАЗНАЧЕНИЯ ТЕРМИЧЕСКИ ОБРАБОТАННАЯ, ОЦИНКОВАННАЯ, ДИАМЕТРОМ 2 ММ | КГ | 20.5265 | 4.81 | 98,73
| 1/55 | Материалы специального назначения (кислотоупорные, огнеупорные и антикоррозионные)
| 1/55-50 | Материалы антикоррозионные и химически стойкие
32 | 1/55-50-20/35 | ЛАК БИТУМНЫЙ БТ-577 | КГ | 1.65 | 16.27 | 26,85
| 5 | Материалы для монтажных и специальных строительных работ
| 5/10 | Кабели, провода, муфты кабельные
| 5/10-10 | Кабели
33 | 5/10-10-80-6/С505-1982-Э | КАБЕЛЬ МАРКИ U/UTP СAT 5E ZН НГ(А)-НF 4Х2Х0,52 | М | 2805 | 1.58 | 4431,9
34 | 5/10-10-80-11/СН-21479-Д | ШНУР КОММУТАЦИОННЫЙ U/UTP4-CAT6, RJ-45, LSZН, 1.5 М | ШТ | 1 | 7.23 | 7,23
35 | 5/10-10-80-11/СН-5270-Д | ШНУР ПИТАНИЯ С ЗАЗЕМЛЕНИЕМ IEC C13/SCНUKO, 10A/250В, 3 М | ШТ | 2 | 20.09 | 40,18
36 | 5/10-10-80-11/СН-927-Д | КАБЕЛЬ НDMI (ВИЛКА-ВИЛКА), НDMI V1,4, 2.0 М | ШТ | 1 | 16.89 | 16,89
| 5/10-20 | Провода
37 | 5/10-20-3/СН-27829-Д | КОМПЛЕКТ ПРОВОДОВ ЗАЗЕМЛЕНИЯ (8 ШТ.) ПЗ-ШТК-М | ШТ | 1 | 22.25 | 22,25
38 | 5/10-20-60-2/158 | ПРОВОД СИЛОВОЙ УСТАНОВОЧНЫЙ МАРКИ ПУГВ 1Х6 С МЕДНОЙ ЖИЛОЙ, ПОВЫШЕННОЙ ГИБКОСТИ, С ИЗОЛЯЦИЕЙ ИЗ ПОЛИВИНИЛХЛОРИДНОГО ПЛАСТИКАТА, СЕЧЕНИЕМ 6 ММ2, НА НАПРЯЖЕНИЕ 0,45 КВ | 1000 М | 0.003 | 2122.18 | 6,37
| 5/10-30 | Муфты кабельные
39 | 5/10-30-60/2 | МУФТА ТРУБНАЯ ТР-5 У3 | ШТ. | 22.549 | 5.26 | 118,61
40 | 5/10-30-60/3 | МУФТА ТРУБНАЯ ТР-7 У3 | ШТ. | 102.5 | 8.47 | 868,18
| 5/20 | Изделия для прокладки кабельных сетей
| 5/20-10 | Металлические кабеленесущие системы
41 | 5/20-10-9/С514-500-28-Э | ТРУБА ГИБКАЯ МЕТАЛЛИЧЕСКАЯ (МЕТАЛЛОРУКАВ) ДИАМЕТРОМ 16 ММ В ГКРМЕТИЧНОЙ ПВХ ИЗОЛЯЦИИ | М | 230 | 2.02 | 464,6
42 | 5/20-10-11/СН-24434-Д | МУФТА ТРУБА-КОРОБКА ДИАМЕТРОМ 16 ММ, МЕТАЛЛ | ШТ | 14 | 27.27 | 381,78
| 5/20-20 | Пластиковые системы для прокладки кабеля
43 | 5/20-20-1/10 | КОРОБ ЭЛЕКТРОТЕХНИЧЕСКИЙ ИЗ ПВХ ПРЯМОЙ 60Х40 ММ | М | 6 | 5.36 | 32,16
44 | 5/20-20-3-4/4 | ТРУБКА МАРКИ ТВ-40 ВНУТРЕННИМ ДИАМЕТРОМ 2 ММ | КГ | 0.0528 | 38.68 | 2,04
| 5/20-30 | Материалы и изделия для монтажа кабелей и проводов
45 | 5/20-30-2/1 | ПЕРЕМЫЧКА ГИБКАЯ ПГС-35-560 У2,5 | ШТ. | 59.5098 | 7.28 | 433,23
46 | 5/20-30-3/СН-25122-Д | ЛЕНТА КРЕПЕЖНАЯ СТАЛЬНАЯ ХОМУТНАЯ , ШИРИНА 9 ММ | М | 140 | 2.36 | 330,4
47 | 5/20-30-3/СН-2902-Д | ОРГАНАЙЗЕР ГОРИЗОНТАЛЬНЫЙ КАБЕЛЬНЫЙ 19" 1U, 6 КОЛЕЦ ГКО-1-6 | ШТ | 3 | 19.64 | 58,92
48 | 5/20-30-3/2 | КНОПКА К227 УХЛ2 | 1000 ШТ. | 0.2288 | 100 | 22,88
49 | 5/20-30-3/7 | ГАЙКА УСТАНОВОЧНАЯ ЗАЗЕМЛЯЮЩАЯ К 484 | 100 ШТ. | 3.9191 | 332.8 | 1304,28
50 | 5/20-30-3/8 | ГАЙКА УСТАНОВОЧНАЯ ЗАЗЕМЛЯЮЩАЯ К 485 | 100 ШТ. | 0.22549 | 374.4 | 84,42
51 | 5/20-30-3/22 | СКОБА К 144 У2 | 10 ШТ. | 24.7206 | 7.49 | 185,16
52 | 5/20-30-3/23 | СКОБА К 145 У2 | 10 ШТ. | 56.3725 | 10.4 | 586,27
53 | 5/20-30-3/40 | ПОЛОСКА К404 И ПРЯЖКА К407 ДЛЯ КРЕПЛЕНИЯ ПРОВОДОВ | 100 ШТ. | 0.060582 | 75.83 | 4,59
54 | 5/20-30-3/43 | ЛЕНТА К226 | 100 М | 0.264 | 60 | 15,84
55 | 5/20-30-4/4 | ВТУЛКА В42 УХЛ2 | 100 ШТ. | 0.22549 | 58.58 | 13,21
56 | 5/20-30-5/2 | БИРКА МАРКИРОВОЧНАЯ У134 | 100 ШТ. | 2.673 | 8.06 | 21,54
57 | 5/20-30-6/10 | КОЛПАЧОК ИЗОЛИРУЮЩИЙ ДЛЯ КОННЕКТОРОВ RJ-45 PVС | ШТ. | 34 | 0.17 | 5,78
| 5/20-40 | Другие электромонтажные материалы
58 | 5/20-40-2/2 | ПАТРУБОК ВВОДНОЙ У477 У3 | 10 ШТ. | 2.2549 | 33 | 74,41
59 | 5/20-40-3/1 | ЗАГЛУШКА У469 | 10 ШТ. | 6.15 | 3.2 | 19,68
60 | 5/20-40-4/СН-1798-Д | КОРОБКА МОНТАЖНАЯ ДЛЯ УЛИЧНОЙ ЦИЛИНДРИЧЕСКОЙ ВИДЕОКАМЕРЫ DS-1280ZJ-S | ШТ | 17 | 106.28 | 1806,76
61 | 5/20-40-4/СН-24437-Д | КОРОБКА ОТВЕТВИТЕЛЬНАЯ, 3 ВВОДА ДИАМЕТРОМ 40 ММ | ШТ | 3 | 112.2 | 336,6
62 | 5/20-40-4/СН-24437-Д1 | КОРОБКА ОТВЕТВИТЕЛЬНАЯ, 3 ВВОДА ДИАМЕТРОМ 32 ММ, МЕТАЛЛ | ШТ | 11 | 112.2 | 1234,2
63 | 5/20-40-4/СН-24442-Д | КОРОБКА ПРОТЯЖНАЯ, 2 ВВОДА ДИАМЕТРОМ 16 ММ НА 180 ГРАДУСОВ, МЕТАЛЛ | ШТ | 7 | 88.33 | 618,31
| 5/30 | Материалы для электротехнических установок
| 5/30-30 | Электросиловые и электроосветительные установки
64 | 5/30-30-4-1/СН-111-Д | БЛОК СИЛОВЫХ РОЗЕТОК R-10-8S-V-440-1,8 | ШТ | 1 | 84.35 | 84,35
| 5/50 | Прокатно-тянутые и прессованные изделия из цветных металлов, цветные металлы
| 5/50-30 | Листы и плиты из цветных металлов
65 | 5/50-30-3/2 | ЛИСТ НОРМАЛЬНОЙ ТОЧНОСТИ ИЗГОТОВЛЕНИЯ, ТОЛЩИНОЙ 1 ММ, ИЗ СВИНЦА МАРКИ С1 | Т | 0.022 | 12000 | 264
| 5/50-70 | Сплавы из цветных металлов
66 | 5/50-70-2/2 | ПРИПОЙ ОЛОВЯННО-СВИНЦОВЫЙ БЕССУРЬМЯНИСТЫЙ В ЧУШКАХ, МАРКИ ПОС61 | Т | 0.000102 | 80050 | 8,17
67 | 5/50-70-2/13 | ПРИПОЙ ОЛОВЯННО-СВИНЦОВЫЙ МАЛОСУРЬМЯНИСТЫЙ, МАРКИ ПОССУ 40-0,5 | Т | 0.01375 | 58509.3 | 804,5
68 | 5/50-70-3/8 | КАНИФОЛЬ СОСНОВАЯ ВЫСШЕГО СОРТА (22 ГР) | Т | 2.5e-05 | 67165 | 1,68
| 5/60 | Линейно-кабельные изделия связи
| 5/60-60 | Прочие материалы для линейно-кабельных систем связи
69 | 5/60-60/СН-14983-Д | МОДУЛЬ ВЕНТИЛЯТОРНЫЙ R-FAN-3T | ШТ | 1 | 238.33 | 238,33
| 5/60-70 | Шкафы, стойки и полки для оборудования связи и передачи данных
70 | 5/60-70/СН-15448-Д | ШКАФ ТЕЛЕКОММУНИКАЦИОННЫЙ НАПОЛЬНЫЙ ШТК-М-42.6.8-1ААА (2030 Х 600 Х 800 ММ) | ШТ | 1 | 1764.74 | 1764,74
71 | 5/60-70/СН-1622-Д | КОМПЛЕКТ МОНТАЖНЫХ РЕЛЬС SE1RT (2 ШТ.) В СТОЙКУ 19" 2U ДЛЯ ИБП И ВНЕШНИХ БАТАРЕЙНЫХ БЛОКОВ | ШТ | 3 | 192.75 | 578,25
72 | 5/60-70/СН-3084-Д | ПАНЕЛЬ ЗАЗЕМЛЕНИЯ ПЗ-19-500.200А | ШТ | 1 | 57.02 | 57,02
73 | 5/60-70/СН-3533-Д | ПОЛКА КЛАВИАТУРНАЯ ТСВ-К4 С ТЕЛЕСКОПИЧЕСКИМИ НАПРАВЛЯЮЩИМИ, 19", 1U | ШТ | 1 | 76.15 | 76,15
74 | 5/60-70/СН-3538-Д | ПОЛКА ПЕРФОРИРОВАННАЯ СВ-62 | ШТ | 1 | 57.02 | 57,02
| 5/60-80 | Оборудование для передачи данных, ЛВС и ВОЛС
75 | 5/60-80-1-3/51 | КОННЕКТОР RJ45 UTP 8P8С СAT 5Е, УНИВЕРСАЛЬНЫЙ НЕЭКРАНИРОВАННЫЙ | ШТ. | 34 | 0.18 | 6,12
| 5/90 | Прочие материалы для монтажных и специальных строительных работ
| 5/90-10 | Дюбели для крепления электромонтажных изделий
76 | 5/90-10/СН-1634-Д | КОМПЛЕКТ МОНТАЖНЫЙ N 2 (ВИНТ, ШАЙБА, ГАЙКА С ЗАЩЕЛКОЙ) КМ-2-50, УПАКОВКА 50 ШТ. | ШТ | 1 | 41.76 | 41,76
77 | 5/90-10/4 | ДЮБЕЛЬ МОНТАЖНЫЙ У658 | 10 ШТ. | 165.7047 | 0.9 | 149,13
| 6 | Трубы и детали трубопроводов (за исключением труб стальных обсадных и бурильных части 1). Арматура для технологических трубопроводов
| 6/20 | Трубы и детали трубопроводов стальные
| 6/20-30 | Трубы стальные сварные водогазопроводные оцинкованные
78 | 6/20-30-10/С103-4000-Э | ТРУБА ЖЕСТКАЯ ОЦИНКОВАННАЯ ДИАМЕТРОМ 32 ММ | М | 558 | 8.52 | 4754,16
79 | 6/20-30-10/С103-4100-Э | ТРУБА ЖЕСТКАЯ ОЦИНКОВАННАЯ ДИАМЕТРОМ 40 ММ | М | 57 | 10.92 | 622,44
| 6/20-300 | Трубы стальные предварительно изолированные с наружным защитным покрытием на основе полимерного материала
80 | 6/20-300/С101-999-6026-Э | КОРОБКА ПРОТЯЖНАЯ, 2 ВВОДА ДИАМЕТРОМ 32 ММ НА 180 ГРАДУСОВ, МЕТАЛЛ | ШТ. | 38 | 76.03 | 2889,14
81 | 6/20-300/СН-24437-Д2 | КОРОБКА ОТВЕТВИТЕЛЬНАЯ, 4 ВВОДА ДИАМЕТРОМ 32 ММ, МЕТАЛЛ | ШТ | 1 | 112.2 | 112,2
82 | 6/20-300/СН-24437-Д3 | КОРОБКА ОТВЕТВИТЕЛЬНАЯ, 4 ВВОДА ДИАМЕТРОМ 40 ММ | ШТ | 1 | 112.2 | 112,2
83 | 6/20-300/СН-24440-Д1 | МУФТА ТРУБА-КОРОБКА ДИАМЕТРОМ 40 ММ, МЕТАЛЛ | ШТ | 13 | 63.69 | 827,97
84 | 6/20-300/СН-27530-Д1 | ДЕРЖАТЕЛЬ ТРУБЫ С КРЫШКОЙ ДИАМЕТРОМ 40 ММ, ОЦИНКОВАННАЯ СТАЛЬ | ШТ | 114 | 8.38 | 955,32
| 6/20-350 | Детали трубопроводов стальные
85 | 6/20-350/СН-24438-Д1 | ПОВОРОТ НА 90 ГРАДУСОВ ДЛЯ ТРУБЫ СТАЛЬНОЙ ДИАМЕТРОМ 32 ММ | ШТ | 10 | 19.61 | 196,1
86 | 6/20-350/СН-24439-Д | МУФТА ПРЯМОГО СОЕДИНЕНИЯ ТРУБА-ТРУБА, ДИАМЕТРОМ 40 ММ, МЕТАЛЛ | ШТ | 19 | 77.08 | 1464,52
87 | 6/20-350/СН-24439-Д1 | МУФТА ПРЯМОГО СОЕДИНЕНИЯ ТРУБА-ТРУБА, ДИАМЕТРОМ 32 ММ, МЕТАЛЛ | ШТ | 186 | 78.18 | 14541,48
88 | 6/20-350/СН-24440-Д | МУФТА ТРУБА-КОРОБКА ДИАМЕТРОМ 32 ММ, МЕТАЛЛ | ШТ | 37 | 63.69 | 2356,53
89 | 6/20-350/СН-27530-Д | ДЕРЖАТЕЛЬ ТРУБЫ С КРЫШКОЙ ДИАМЕТРОМ 32 ММ, ОЦИНКОВАННАЯ СТАЛЬ | ШТ | 1116 | 8.38 | 9352,08
Прочие
|  | ИТОГО МАТЕРИАЛЫ, ИЗДЕЛИЯ, КОНСТРУКЦИИ |  |  |  | 56672
|  | ИТОГО ТРАНСПОРТ |  |  |  | 3018
ОБОРУДОВАНИЕ, МЕБЕЛЬ
90 | 1604-УТП-10Д | ЖЕСТКИЙ ДИСК WD8002PURP | ШТ | 2 | 870.56 | 1741,12
91 | 1604-УТП-11Д | ИСТОЧНИК БЕСПЕРЕБОЙНОГО ПИТАНИЯ SRTSE1000RTXLI | ШТ | 1 | 1786.67 | 1786,67
92 | 1604-УТП-12Д | ВНЕШНИЙ БАТАРЕЙНЫЙ БЛОК BPSE36RT2U | ШТ | 2 | 1438.84 | 2877,68
93 | 1604-УТП-1Д | ВИДЕОКАМЕРА СЕТЕВАЯ УЛИЧНАЯ ЦИЛИНДРИЧЕСКАЯ DS-2CD1623G2-LIZU (2.8-12MM) | ШТ | 17 | 801.88 | 13631,96
94 | 1604-УТП-7Д | КОММУТАТОР ДОСТУПА GS1350-26НP | ШТ | 1 | 2358.16 | 2358,16
95 | 1604-УТП-9Д | ВИДЕОРЕГИСТРАТОР СЕТЕВОЙ 32КАНАЛЬНЫЙ DS-7732NI-Q4 NVR; МОНТАЖНЫЕ ПРИНАДЛЕЖНОСТИ ДЛЯ КРЕПЛЕНИЯ В СТОЙКУ, БЛОК ПИТАНИЯ И ШНУР ПИТАНИЯ | ШТ | 1 | 973.33 | 973,33
96 | 1604-УТП13-Д | МОНИТОР DS-D5222F2-1V1S | ШТ | 1 | 865.06 | 865,06
97 | 1604-УТП14-Д | НАБОР ПЕРИФЕРИИ: КЛАВИАТУРА И МЫШЬ МК120 | ШТ | 1 | 48.33 | 48,33
|  | ИТОГО ОБОРУДОВАНИЕ |  |  |  | 24282
|  | ИТОГО ТРАНСПОРТ |  |  |  | 486
| СОСТАВИЛ | ИНЖЕНЕР 1 КАТЕГОРИИ |  |  | А.А.ГАРКАВАЯ
|  | (должность служащего) | (подпись) |  | (инициалы,фамилия)
| ПРОВЕРИЛ | ГЛАВНЫЙ СПЕЦИАЛИСТ |  |  | Н.В.МАКСИМОВИЧ
|  | (должность служащего) | (подпись) |  | (инициалы,фамилия)

## 3170-1-4002-T3
РАЗРАБОТЧИК |  | RSTC.smeta ВЕРСИЯ 25.4
|  |  |  | ШИФР | 21.004.29-3
"РЕКОНСТРУКЦИЯ ТЕРРИТОРИИ ПО ПРОСП. ПАРТИЗАНСКОМУ, 8, В Г. МИНСКЕ". 29 ОЧЕРЕДЬ СТРОИТЕЛЬСТВА. СТАДИЯ С
РАБОЧАЯ ДОКУМЕНТАЦИЯ
СМЕТНАЯ ДОКУМЕНТАЦИЯ
ТИТУЛЬНЫЙ ЛИСТ ДЛЯ ЛОКАЛЬНОЙ СМЕТЫ (ЛОКАЛЬНОГО СМЕТНОГО РАСЧЕТА) № 4002
СМЕТНАЯ СТОИМОСТЬ В ЦЕНАХ НА 1 МАЯ 2025г.
109,783 ТЫСЯЧ БЕЛОРУССКИХ РУБЛЕЙ
ЗАКАЗЧИК |  | ООО "МИНСКИЙ ГОРОДСКОЙ ТЕХНОПАРК"
МИНСК-2025

## 3170-1-4003-S0
НАИМЕНОВАНИЕ ОБЪЕКТА |  | "РЕКОНСТРУКЦИЯ ТЕРРИТОРИИ ПО ПРОСП. ПАРТИЗАНСКОМУ, 8, В Г. МИНСКЕ". 29 ОЧЕРЕДЬ СТРОИТЕЛЬСТВА. СТАДИЯ С
КОД ОБЪЕКТА |  | 21.004.29-3
НАИМЕНОВАНИЕ ЗДАНИЯ, СООРУЖЕНИЯ |  | ЗДАНИЕ N3 ПО Г/П В ОСЯХ 1-26, А/1-Х И 26-34, А/1-Б
ШИФР ЗДАНИЯ, СООРУЖЕНИЯ |  | 21.004.29-3
КОМПЛЕКТ ЧЕРТЕЖЕЙ |  | УТП (ИЗМ.1)
ЛОКАЛЬНАЯ СМЕТА (ЛОКАЛЬНЫЙ СМЕТНЫЙ РАСЧЕТ) № 4003
(НОРМЫ 2022г.)
СИСТЕМА ВИДЕОНАБЛЮДЕНИЯ (ДОП. К ЛС N 4002)
СОСТАВЛЕНА В ЦЕНАХ НА 1 МАЯ 2025г. | [8 empty] | СТОИМОСТЬ 63,317 ТЫСЯЧ БЕЛОРУССКИХ РУБЛЕЙ
№ п/п | ОБОСНОВАНИЕ | НАИМЕНОВАНИЕ РАБОТ, РЕСУРСОВ, РАСХОДОВ | ЕДИНИЦА ИЗМЕРЕ- НИЯ | СТОИМОСТЬ ЕДИНИЦЫ ИЗМЕРЕНИЯ/ВСЕГО, БЕЛОРУССКИХ РУБЛЕЙ
|  |  |  | ЗАРАБОТНАЯ ПЛАТА | ЭКСПЛУАТАЦИЯ МАШИН И МЕХАНИЗМОВ |  | МАТЕРИАЛЫ, ИЗДЕЛИЯ, КОНСТРУКЦИИ (ОБОРУДОВА- НИЕ, МЕБЕЛЬ) | ТРАНС-ПОРТ | ОБЩАЯ СТОИМОСТЬ
|  |  | КОЛИ- ЧЕСТВО |  | ВСЕГО | В ТОМ ЧИСЛЕ ЗАРАБОТ- НАЯ ПЛАТА МАШИ- НИСТОВ
1 | 2 | 3 | 4 | 5 | 6 | 7 | 8 | 9 | 10
| НАЧИСЛЕНИЯ: | ОХР и ОПР/ПЛАНОВАЯ ПРИБЫЛЬ (%):Н15=38.44/37.3
| НАЧИСЛЕНИЯ: | ОХР и ОПР/ПЛАНОВАЯ ПРИБЫЛЬ (%):Н16=59.57/40.54
| НАЧИСЛЕНИЯ: | ОХР и ОПР/ПЛАНОВАЯ ПРИБЫЛЬ (%):Н17=76.38/37.3
1. | ПРИМЕЧАНИЕ: | К ДЛЯ ОХР И ОПР/ПЛАНОВАЯ ПРИБЫЛЬ: 1.0000/1.0000
2. | ПРИМЕЧАНИЕ: | КОЭФФИЦИЕНТ К З/П (ПОСТАНОВЛЕНИЕ N5): 1.0000
3. | ПРИМЕЧАНИЕ: | БАЗА ТЕКУЩИХ ЦЕН (ВАРИАНТ A)
| Ж3-80-62 | ОБОРУДОВАНИЕ И ПРИБОРЫ
4. | 1/10-240/СН-19822-Д П.19822-27.05.2025 | КРОНШТЕЙН ДЛЯ УЛИЧНОЙ ЦИЛИНДРИЧЕСКОЙ ВИДЕОКАМЕРЫ НА ОПОРУ (СТОЛБ) DS-1275-ZJ-S-SUS | ШТ 1 | - - | - - | - - | 140.80 -140.80 | 7.49 -7.49 | 148.29 -148.29
5. | СБЗЛ-ЕП16 | ШАССИ БЗЛ-ЕП16 С УСТРОЙСТВАМИ ГРОЗОЗАЩИТЫ СЕТЕЙ ETНERNET | ШТ. 1 | - - | - - | - - | 1252.17 1252.17 | 25.04 25.04 | 1277.21 1277.21
6. | СБЗЛ-ЕП8 | ШАССИ БЗЛ-ЕП8 С УСТРОЙСТВАМИ ГРОЗОЗАЩИТЫ СЕТЕЙ ETНERNET | ШТ. 1 | - - | - - | - - | 705.11 705.11 | 14.10 14.10 | 719.21 719.21
7. | Ц10-712-8 (Н15) | ЭЛЕМЕНТЫ СИСТЕМЫ ВИДЕОНАБЛЮДЕНИЯ В СТОЙКУ (ШКАФ) | ШТ. 2 | 7.90 15.80 | - - | - - | - - | - - | 7.90 15.80
8. | СУЗNAG | УСТРОЙСТВО ЗАЩИТЫ ОТ ИМПУЛЬСНЫХ ПЕРЕНАПРЯЖЕНИЙ NAG-1.1POE | ШТ. 17 | - - | - - | - - | 28.97 492.49 | 0.58 9.86 | 29.55 502.35
9. | Ц11-107-1 (Н15) | ПОДКЛЮЧЕНИЕ УСТРОЙСТВА | ШТ. 17 | 3.19 54.23 | - - | - - | - - | - - | 3.19 54.23
10. | 5/10-10-80-11/СШК05 П.29019-5.08.2025 | ШНУР КОММУТАЦИОННЫЙ U/UTP4-CAT5Е, RJ-45, LSZН, L=0,5 М | ШТ. 17 | - - | - - | - - | 2.23 37.91 | 0.12 2.04 | 2.35 39.95
11. | 5/10-10-80-11/СШК015 П.29019-5.08.2025 | ШНУР КОММУТАЦИОННЫЙ U/UTP4-CAT5Е, RJ-45, LSZН, L=0,15 М | ШТ. 17 | - - | - - | - - | 2.23 37.91 | 0.12 2.04 | 2.35 39.95
12. | Ц10-137-1 (Н15) | ПЕРЕМЫЧКИ КАБЕЛЬНЫЕ ДЛИНОЙ ДО 6 М | 100 ПЕРЕМЫЧЕК 0.34 | 366.26 124.53 | - - | - - | - - | - - | 366.26 124.53
|  | ИТОГО ПРЯМЫЕ ЗАТРАТЫ : |  | 195 | - | - | 2385 | 46 | 2626
|  | ОХР и ОПР | [6 empty] | 75
|  | ПЛАНОВАЯ ПРИБЫЛЬ | [6 empty] | 73
|  | ИТОГО ПО ПТМ | [6 empty] | 2774
|  | ЗАТРАТЫ ТРУДА | [6 empty] | 13
| Ж3-80-61 | СЕТИ
13. | 5/20-10-9/С514-500-28-Э | ТРУБА ГИБКАЯ МЕТАЛЛИЧЕСКАЯ (МЕТАЛЛОРУКАВ) ДИАМЕТРОМ 16 ММ В ГКРМЕТИЧНОЙ ПВХ ИЗОЛЯЦИИ | М 230 | - - | - - | - - | 2.02 -464.60 | 0.11 -25.30 | 2.13 -489.90
14. | 5/20-10-9/С514-500-32-Э | ТРУБА ГИБКАЯ МЕТАЛЛИЧЕСКАЯ (МЕТАЛЛОРУКАВ) ДИАМЕТРОМ 25 ММ В ГЕРМЕТИЧНОЙ ПВХ ИЗОЛЯЦИИ | М 230 | - - | - - | - - | 3.73 857.90 | 0.20 46.00 | 3.93 903.90
15. | 5/20-40-4/СН-24442-Д П.24442-27.05.2025 | КОРОБКА ПРОТЯЖНАЯ, 2 ВВОДА ДИАМЕТРОМ 16 ММ НА 180 ГРАДУСОВ, МЕТАЛЛ | ШТ 7 | - - | - - | - - | 88.33 -618.31 | 4.70 -32.90 | 93.03 -651.21
16. | 5/20-40-4/СН-24183-Д П.24183-5.08.2025 | КОРОБКА ПРОТЯЖНАЯ, 2 ВВОДА ДИАМЕТРОМ 25 ММ НА 180 ГРАДУСОВ, МЕТАЛЛ | ШТ. 7 | - - | - - | - - | 88.33 618.31 | 4.70 32.90 | 93.03 651.21
17. | 5/20-10-11/СН-24434-Д П.24434-27.05.2025 | МУФТА ТРУБА-КОРОБКА ДИАМЕТРОМ 16 ММ, МЕТАЛЛ | ШТ 14 | - - | - - | - - | 27.27 -381.78 | 1.45 -20.30 | 28.72 -402.08
18. | 5/20-40-4/СН-24176-Д П.24176-5.08.2025 | МУФТА ТРУБА-КОРОБКА ДИАМЕТРОМ 25 ММ, МЕТАЛЛ | ШТ. 14 | - - | - - | - - | 28.22 395.08 | 1.50 21.00 | 29.72 416.08
19. | 6/20-30-10/С103-4000-Э | ТРУБА ЖЕСТКАЯ ОЦИНКОВАННАЯ ДИАМЕТРОМ 32 ММ | М 153 | - - | - - | - - | 8.52 1303.56 | 0.45 68.85 | 8.97 1372.41
20. | Ц8-407-202 (Н16) | ТРУБЫ СТАЛЬНЫЕ ПО УСТАНОВЛЕННЫМ КОНСТРУКЦИЯМ ПО СТЕНАМ С КРЕПЛЕНИЕМ СКОБАМИ, ДИАМЕТР ДО 40 ММ, КРЕПЛЕНИЕ ДЮБЕЛЯМИ | 100 М 1.5 | 564.75 847.13 | 98.13 147.20 | 29.10 43.65 | 481.98 722.97 | 26.04 39.06 | 1170.90 1756.36
21. | 6/20-350/СН-27530-Д П.27530-27.05.2025 | ДЕРЖАТЕЛЬ ТРУБЫ С КРЫШКОЙ ДИАМЕТРОМ 32 ММ, ОЦИНКОВАННАЯ СТАЛЬ | ШТ 306 | - - | - - | - - | 8.38 2564.28 | 0.45 137.70 | 8.83 2701.98
22. | 6/20-350/СН-24439-Д1 П.24439-27.05.2025 | МУФТА ПРЯМОГО СОЕДИНЕНИЯ ТРУБА-ТРУБА, ДИАМЕТРОМ 32 ММ, МЕТАЛЛ | ШТ 51 | - - | - - | - - | 78.18 3987.18 | 4.16 212.16 | 82.34 4199.34
23. | 6/20-350/СН-24438-Д1 П.24438-27.05.2025 | ПОВОРОТ НА 90 ГРАДУСОВ ДЛЯ ТРУБЫ СТАЛЬНОЙ ДИАМЕТРОМ 32 ММ | ШТ 9 | - - | - - | - - | 19.61 176.49 | 1.04 9.36 | 20.65 185.85
24. | 5/20-40-4/СН-24437-Д1 П.24437-27.05.2025 | КОРОБКА ОТВЕТВИТЕЛЬНАЯ, 3 ВВОДА ДИАМЕТРОМ 32 ММ, МЕТАЛЛ | ШТ 9 | - - | - - | - - | 112.20 1009.80 | 5.97 53.73 | 118.17 1063.53
25. | 6/20-300/СН-24437-Д2 П.24437-27.05.2025 | КОРОБКА ОТВЕТВИТЕЛЬНАЯ, 4 ВВОДА ДИАМЕТРОМ 32 ММ, МЕТАЛЛ | ШТ 9 | - - | - - | - - | 112.20 1009.80 | 5.97 53.73 | 118.17 1063.53
26. | Ц10-901-8 (Н17) | ЯЩИК ПРОТЯЖНОЙ ИЛИ КОРОБКА РАЗМЕРОМ ДО 200 Х 200 ММ | 10 ШТ. 1.8 | 135.63 244.13 | 2.06 3.71 | - - | 0.55 0.99 | 0.04 0.07 | 138.28 248.90
27. | 6/20-350/СН-24440-Д П.24440-27.05.2025 | МУФТА ТРУБА-КОРОБКА ДИАМЕТРОМ 32 ММ, МЕТАЛЛ | ШТ 23 | - - | - - | - - | 63.69 1464.87 | 3.39 77.97 | 67.08 1542.84
28. | 6/20-30-10/С103-4100-Э | ТРУБА ЖЕСТКАЯ ОЦИНКОВАННАЯ ДИАМЕТРОМ 40 ММ | М 26 | - - | - - | - - | 10.92 283.92 | 0.58 15.08 | 11.50 299.00
29. | Ц8-407-202 (Н16) | ТРУБЫ СТАЛЬНЫЕ ПО УСТАНОВЛЕННЫМ КОНСТРУКЦИЯМ ПО СТЕНАМ С КРЕПЛЕНИЕМ СКОБАМИ, ДИАМЕТР ДО 40 ММ, КРЕПЛЕНИЕ ДЮБЕЛЯМИ | 100 М 0.254902 | 564.75 143.96 | 98.13 25.01 | 29.10 7.42 | 481.98 122.86 | 26.04 6.64 | 1170.90 298.47
30. | 6/20-300/СН-27530-Д1 П.27530-27.05.2025 | ДЕРЖАТЕЛЬ ТРУБЫ С КРЫШКОЙ ДИАМЕТРОМ 40 ММ, ОЦИНКОВАННАЯ СТАЛЬ | ШТ 52 | - - | - - | - - | 8.38 435.76 | 0.45 23.40 | 8.83 459.16
31. | 6/20-300/СН-24437-Д3 П.24437-27.05.2025 | КОРОБКА ОТВЕТВИТЕЛЬНАЯ, 4 ВВОДА ДИАМЕТРОМ 40 ММ | ШТ 3 | - - | - - | - - | 112.20 336.60 | 5.97 17.91 | 118.17 354.51
32. | Ц10-901-8 (Н17) | ЯЩИК ПРОТЯЖНОЙ ИЛИ КОРОБКА РАЗМЕРОМ ДО 200 Х 200 ММ | 10 ШТ. 0.3 | 135.63 40.69 | 2.06 0.62 | - - | 0.55 0.17 | 0.04 0.01 | 138.28 41.49
33. | 6/20-300/СН-24440-Д1 П.24440-27.05.2025 | МУФТА ТРУБА-КОРОБКА ДИАМЕТРОМ 40 ММ, МЕТАЛЛ | ШТ 7 | - - | - - | - - | 63.69 445.83 | 3.39 23.73 | 67.08 469.56
34. | 5/10-20-60-2/157 | ПРОВОД СИЛОВОЙ УСТАНОВОЧНЫЙ МАРКИ ПУГВ 1Х4 С МЕДНОЙ ЖИЛОЙ, ПОВЫШЕННОЙ ГИБКОСТИ, С ИЗОЛЯЦИЕЙ ИЗ ПОЛИВИНИЛХЛОРИДНОГО ПЛАСТИКАТА, СЕЧЕНИЕМ 4 ММ2, НА НАПРЯЖЕНИЕ 0,45 КВ | 1000 М 2.805 | - - | - - | - - | 1338.74 3755.17 | 71.22 199.77 | 1409.96 3954.94
35. | Ц8-472-10 (Н16) | ПРОВОДНИК ЗАЗЕМЛЯЮЩИЙ ИЗ МЕДНОГО ИЗОЛИРОВАННОГО ПРОВОДА СЕЧЕНИЕМ ДО 25 ММ2, ОТКРЫТО ПО СТРОИТЕЛЬНЫМ ОСНОВАНИЯМ | 100 М 27.23301 | 608.74 16577.82 | 16.59 451.80 | 1.37 37.31 | 176.90 4817.52 | 9.46 257.62 | 811.69 22104.76
|  | ИТОГО ПРЯМЫЕ ЗАТРАТЫ : |  | 17854 | 628 | 88 | 22844 | 1218 | 42544
|  | ОХР и ОПР | [6 empty] | 10736
|  | ПЛАНОВАЯ ПРИБЫЛЬ | [6 empty] | 7264
|  | ИТОГО ПО ПТМ | [6 empty] | 60544
|  | ЗАТРАТЫ ТРУДА | [6 empty] | 1201
|  | ЗАТРАТЫ ТРУДА МАШИНИСТОВ | [6 empty] | 5
|  | ВСЕГО, В ТОМ ЧИСЛЕ | [6 empty] | 63317
|  | МОНТАЖНЫЕ РАБОТЫ, ВСЕГО В ТОМ ЧИСЛЕ | [6 empty] | 60818
|  | ЗАРАБОТНАЯ ПЛАТА | [6 empty] | 18048
|  | ЭКСПЛУАТАЦИЯ МАШИН И МЕХАНИЗМОВ, ВСЕГО | [6 empty] | 628
|  | В ТОМ ЧИСЛЕ ЗАРАБОТНАЯ ПЛАТА МАШИНИСТОВ | [6 empty] | 88
|  | МАТЕРИАЛЫ, ИЗДЕЛИЯ, КОНСТРУКЦИИ | [6 empty] | 22780
|  | ТРАНСПОРТ | [6 empty] | 1214
|  | ОХР и ОПР | [6 empty] | 10811
|  | ПЛАНОВАЯ ПРИБЫЛЬ | [6 empty] | 7337
|  | ОБОРУДОВАНИЕ, МЕБЕЛЬ, ИНВЕНТАРЬ | [6 empty] | 2450
|  | ТРАНСПОРТ | [6 empty] | 49
|  | ЗАТРАТЫ ТРУДА РАБОЧИХ | [6 empty] | 1214
|  | ЗАТРАТЫ ТРУДА МАШИНИСТОВ | [6 empty] | 5
|  | СОСТАВИЛ | ГЛАВНЫЙ СПЕЦИАЛИСТ |  |  |  |  | Н.В.МАКСИМОВИЧ
|  |  | (должность служащего) |  |  | (подпись) |  | (инициалы,фамилия)
|  | ПРОВЕРИЛ | ГЛАВНЫЙ СПЕЦИАЛИСТ |  |  |  |  | Н.В.МАКСИМОВИЧ
|  |  | (должность служащего) |  |  | (подпись) |  | (инициалы,фамилия)

## 3170-1-4003-T0
НАИМЕНОВАНИЕ ОБЪЕКТА: "РЕКОНСТРУКЦИЯ ТЕРРИТОРИИ ПО ПРОСП. ПАРТИЗАНСКОМУ, 8, В Г. МИНСКЕ". 29 ОЧЕРЕДЬ СТРОИТЕЛЬСТВА. СТАДИЯ С
КОД ОБЪЕКТА: 21.004.29-3
НАИМЕНОВАНИЕ ЗДАНИЯ, СООРУЖЕНИЯ: ЗДАНИЕ N3 ПО Г/П В ОСЯХ 1-26, А/1-Х И 26-34, А/1-Б
ШИФР ЗДАНИЯ, СООРУЖЕНИЯ: 21.004.29-3
КОМПЛЕКТ ЧЕРТЕЖЕЙ: УТП (ИЗМ.1)
ИСХОДНЫЕ ДАННЫЕ ПО ЛОКАЛЬНОЙ СМЕТЕ (ЛОКАЛЬНОМУ СМЕТНОМУ РАСЧЕТУ) № 4003
(НОРМЫ 2022г.)
СИСТЕМА ВИДЕОНАБЛЮДЕНИЯ (ДОП. К ЛС N 4002)
СОСТАВЛЕНА В ЦЕНАХ НА 1 МАЯ 2025г.
№ П/П | ТЕКСТ
1 | 2
1 | L3'3170'1'4003'S0B0Q1Q4T0T3'2'1'СИСТЕМА ВИДЕОНАБЛЮДЕНИЯ (ДОП. К ЛС N 4002)'УТП (ИЗМ.1)'Н.В.МАКСИМОВИЧ#ГЛАВНЫЙ СПЕЦИАЛИСТ'Н.В.МАКСИМОВИЧ#ГЛАВНЫЙ СПЕЦИАЛИСТ*
2 | Ж3-80-62'ОБОРУДОВАНИЕ И ПРИБОРЫ'ШТ*
3 | БСН-24440-Д'63,69##'=12'МУФТА ТРУБА-КОРОБКА ДИАМЕТРОМ 32 ММ, МЕТАЛЛ###'ШТ''2801=<6/20-350>/2900=3/2799=63,69_0*
4 | БСН-19822-Д'140,8##'=12'КРОНШТЕЙН ДЛЯ УЛИЧНОЙ ЦИЛИНДРИЧЕСКОЙ ВИДЕОКАМЕРЫ НА ОПОРУ (СТОЛБ) DS-1275-ZJ-S-SUS###'ШТ''2801=<1/10-240>/2900=3/2799=140,8_0*
5 | БС514-500-28-Э#С514-500-28'2,02##'=12'ТРУБА ГИБКАЯ МЕТАЛЛИЧЕСКАЯ (МЕТАЛЛОРУКАВ) ДИАМЕТРОМ 16 ММ В ГКРМЕТИЧНОЙ ПВХ ИЗОЛЯЦИИ###'М''2801=<5/20-10-9>/2900=5/2799=2,02_0*
6 | БСН-24442-Д'88,33##'=12'КОРОБКА ПРОТЯЖНАЯ, 2 ВВОДА ДИАМЕТРОМ 16 ММ НА 180 ГРАДУСОВ, МЕТАЛЛ###'ШТ''2801=<5/20-40-4>/2900=3/2799=88,33_0*
7 | БСН-24434-Д'27,27##'=12'МУФТА ТРУБА-КОРОБКА ДИАМЕТРОМ 16 ММ, МЕТАЛЛ###'ШТ''2801=<5/20-10-11>/2900=3/2799=27,27_0*
8 | БС103-4000-Э#С103-4000'8,52##'=12'ТРУБА ЖЕСТКАЯ ОЦИНКОВАННАЯ ДИАМЕТРОМ 32 ММ###'М''2801=<6/20-30-10>/2900=5/2799=8,52_0*
9 | БСН-27530-Д'8,38##'=12'ДЕРЖАТЕЛЬ ТРУБЫ С КРЫШКОЙ ДИАМЕТРОМ 32 ММ, ОЦИНКОВАННАЯ СТАЛЬ###'ШТ''2801=<6/20-350>/2900=3/2799=8,38_0*
10 | БСН-24439-Д1'78,18##'=12'МУФТА ПРЯМОГО СОЕДИНЕНИЯ ТРУБА-ТРУБА, ДИАМЕТРОМ 32 ММ, МЕТАЛЛ###'ШТ''2801=<6/20-350>/2900=3/2799=78,18_0*
11 | БСН-24438-Д1'19,61##'=12'ПОВОРОТ НА 90 ГРАДУСОВ ДЛЯ ТРУБЫ СТАЛЬНОЙ ДИАМЕТРОМ 32 ММ###'ШТ''2801=<6/20-350>/2900=3/2799=19,61_0*
12 | БСН-24437-Д1'112,2##'=12'КОРОБКА ОТВЕТВИТЕЛЬНАЯ, 3 ВВОДА ДИАМЕТРОМ 32 ММ, МЕТАЛЛ###'ШТ''2801=<5/20-40-4>/2900=3/2799=112,2_0*
13 | БСН-24437-Д2'112,2##'=12'КОРОБКА ОТВЕТВИТЕЛЬНАЯ, 4 ВВОДА ДИАМЕТРОМ 32 ММ, МЕТАЛЛ###'ШТ''2801=<6/20-300>/2900=3/2799=112,2_0*
14 | БС103-4100-Э#С103-4100'10,92##'=12'ТРУБА ЖЕСТКАЯ ОЦИНКОВАННАЯ ДИАМЕТРОМ 40 ММ###'М''2801=<6/20-30-10>/2900=5/2799=10,92_0*
15 | БСН-27530-Д1'8,38##'=12'ДЕРЖАТЕЛЬ ТРУБЫ С КРЫШКОЙ ДИАМЕТРОМ 40 ММ, ОЦИНКОВАННАЯ СТАЛЬ###'ШТ''2801=<6/20-300>/2900=3/2799=8,38_0*
16 | БСН-24437-Д3'112,2##'=12'КОРОБКА ОТВЕТВИТЕЛЬНАЯ, 4 ВВОДА ДИАМЕТРОМ 40 ММ###'ШТ''2801=<6/20-300>/2900=3/2799=112,2_0*
17 | БСН-24440-Д1'63,69##'=12'МУФТА ТРУБА-КОРОБКА ДИАМЕТРОМ 40 ММ, МЕТАЛЛ###'ШТ''2801=<6/20-300>/2900=3/2799=63,69_0*
18 | БСБЗЛ-ЕП16'41200.0,036471:1,2##'=14'ШАССИ БЗЛ-ЕП16 С УСТРОЙСТВАМИ ГРОЗОЗАЩИТЫ СЕТЕЙ ETНERNET###'ШТ.''2799=1252,17_0*
19 | БСБЗЛ-ЕП8'23200.0,036471:1,2##'=14'ШАССИ БЗЛ-ЕП8 С УСТРОЙСТВАМИ ГРОЗОЗАЩИТЫ СЕТЕЙ ETНERNET###'ШТ.''2799=705,11_0*
20 | БСУЗNAG'34,76:1,2##'=14'УСТРОЙСТВО ЗАЩИТЫ ОТ ИМПУЛЬСНЫХ ПЕРЕНАПРЯЖЕНИЙ NAG-1.1POE###'ШТ.''2799=28,97_0*
21 | БСШК05'2,23##'=12'ШНУР КОММУТАЦИОННЫЙ U/UTP4-CAT5Е, RJ-45, LSZН, L=0,5 М###'ШТ.''2801=<5/10-10-80-11>/2900=3/2799=2,23_0*
22 | БСШК015'2,23##'=12'ШНУР КОММУТАЦИОННЫЙ U/UTP4-CAT5Е, RJ-45, LSZН, L=0,15 М###'ШТ.''2801=<5/10-10-80-11>/2900=3/2799=2,23_0*
23 | БС514-500-32-Э#С514-500-32'3,73##'=12'ТРУБА ГИБКАЯ МЕТАЛЛИЧЕСКАЯ (МЕТАЛЛОРУКАВ) ДИАМЕТРОМ 25 ММ В ГЕРМЕТИЧНОЙ ПВХ ИЗОЛЯЦИИ###'М''2801=<5/20-10-9>/2900=5/2799=3,73_0*
24 | БСН-24183-Д'88,33##'=12'КОРОБКА ПРОТЯЖНАЯ, 2 ВВОДА ДИАМЕТРОМ 25 ММ НА 180 ГРАДУСОВ, МЕТАЛЛ###'ШТ.''2801=<5/20-40-4>/2900=3/2799=88,33_0*
25 | БСН-24176-Д'28,22##'=12'МУФТА ТРУБА-КОРОБКА ДИАМЕТРОМ 25 ММ, МЕТАЛЛ###'ШТ.''2801=<5/20-40-4>/2900=3/2799=28,22_0*
26 | БС552-702#С552-702'0,32.10##'=12'ЗАГЛУШКА У469###'10 ШТ.''2900=3/2799=3,2_0*
27 | БС552-900#С552-900'98,89##'=13'ЛЕНТА ФУМ МАРКА 3###'КГ''2900=5/2799=98,89_0*
28 | РМ021104#М021143/М030401#М030402/М030902*
29 | Р101-1900-7#101-999-1452*
30 | СН-19822-Д#П.19822-27.05.2025'1'Ж1/B*
31 | СБЗЛ-ЕП16'1'Ж1*
32 | СБЗЛ-ЕП8'1'Ж1*
33 | Ц10-712-8'1+1''ЭЛЕМЕНТЫ СИСТЕМЫ ВИДЕОНАБЛЮДЕНИЯ В СТОЙКУ (ШКАФ)'ШТ.''*
34 | СУЗNAG'17'Ж1*
35 | Ц11-107-1'17''ПОДКЛЮЧЕНИЕ УСТРОЙСТВА'ШТ.''*
36 | СШК05#П.29019-5.08.2025'17'Ж1*
37 | СШК015#П.29019-5.08.2025'17'Ж1*
38 | Ц10-137-1'17+17''ПЕРЕМЫЧКИ КАБЕЛЬНЫЕ ДЛИНОЙ ДО 6 М'100 ПЕРЕМЫЧЕК''*
39 | Ж3-80-61'СЕТИ'М*
40 | С514-500-28-Э'230'B*
41 | С514-500-32-Э'230*
42 | СН-24442-Д#П.24442-27.05.2025'7'B*
43 | СН-24183-Д#П.24183-5.08.2025'7*
44 | СН-24434-Д#П.24434-27.05.2025'14'B*
45 | СН-24176-Д#П.24176-5.08.2025'14*
46 | С103-4000-Э'711-558*
47 | Ц8-407-202'153:1,02''ТРУБЫ СТАЛЬНЫЕ ПО УСТАНОВЛЕННЫМ КОНСТРУКЦИЯМ ПО СТЕНАМ С КРЕПЛЕНИЕМ СКОБАМИ, ДИАМЕТР ДО 40 ММ, КРЕПЛЕНИЕ ДЮБЕЛЯМИ'100 М''*
48 | СН-27530-Д#П.27530-27.05.2025'1422-1116*
49 | СН-24439-Д1#П.24439-27.05.2025'237-186*
50 | СН-24438-Д1#П.24438-27.05.2025'19-10*
51 | СН-24437-Д1#П.24437-27.05.2025'20-11*
52 | СН-24437-Д2#П.24437-27.05.2025'10-1*
53 | Ц10-901-8'9+9''ЯЩИК ПРОТЯЖНОЙ ИЛИ КОРОБКА РАЗМЕРОМ ДО 200 Х 200 ММ'10 ШТ.''*
54 | СН-24440-Д#П.24440-27.05.2025'60-37*
55 | С103-4100-Э'83-57*
56 | Ц8-407-202'26:1,02''ТРУБЫ СТАЛЬНЫЕ ПО УСТАНОВЛЕННЫМ КОНСТРУКЦИЯМ ПО СТЕНАМ С КРЕПЛЕНИЕМ СКОБАМИ, ДИАМЕТР ДО 40 ММ, КРЕПЛЕНИЕ ДЮБЕЛЯМИ'100 М''*
57 | СН-27530-Д1#П.27530-27.05.2025'166-114*
58 | СН-24437-Д3#П.24437-27.05.2025'4-1*
59 | Ц10-901-8'3''ЯЩИК ПРОТЯЖНОЙ ИЛИ КОРОБКА РАЗМЕРОМ ДО 200 Х 200 ММ'10 ШТ.''*
60 | СН-24440-Д1#П.24440-27.05.2025'20-13*
61 | С507-100-48'2805'Ж1000*
62 | Ц8-472-10'2805:1,03''ПРОВОДНИК ЗАЗЕМЛЯЮЩИЙ ИЗ МЕДНОГО ИЗОЛИРОВАННОГО ПРОВОДА СЕЧЕНИЕМ ДО 25 ММ2, ОТКРЫТО ПО СТРОИТЕЛЬНЫМ ОСНОВАНИЯМ'100 М''*
63 | L*

## 3170-1-4003-B0
НАИМЕНОВАНИЕ ОБЪЕКТА |  | "РЕКОНСТРУКЦИЯ ТЕРРИТОРИИ ПО ПРОСП. ПАРТИЗАНСКОМУ, 8, В Г. МИНСКЕ". 29 ОЧЕРЕДЬ СТРОИТЕЛЬСТВА. СТАДИЯ С
КОД ОБЪЕКТА |  | 21.004.29-3
НАИМЕНОВАНИЕ ЗДАНИЯ, СООРУЖЕНИЯ |  | ЗДАНИЕ N3 ПО Г/П В ОСЯХ 1-26, А/1-Х И 26-34, А/1-Б
ШИФР ЗДАНИЯ, СООРУЖЕНИЯ |  | 21.004.29-3
КОМПЛЕКТ ЧЕРТЕЖЕЙ |  | УТП (ИЗМ.1)
ВЕДОМОСТЬ ОБЪЕМОВ И СТОИМОСТИ РАБОТ № 4003
(НОРМЫ 2022г.)
СИСТЕМА ВИДЕОНАБЛЮДЕНИЯ (ДОП. К ЛС N 4002)
СОСТАВЛЕНА В ЦЕНАХ НА 1 МАЯ 2025г.
ОБОСНОВА- НИЕ | НАИМЕНОВАНИЕ ВИДОВ РАБОТ | ОБЪЕМ | СТОИМОСТЬ, ТЫС.РУБ.
|  |  | ЗАРАБОТНАЯ ПЛАТА | ЭКСПЛУАТА- ЦИЯ МАШИН И МЕХА- НИЗМОВ | МАТЕРИАЛЫ, ИЗДЕЛИЯ, КОНСТРУК- ЦИИ | ОБОРУДОВА- НИЕ,МЕБЕЛЬ, ИНВЕНТАРЬ | ОХР и ОПР | ПРОЧИЕ СРЕДСТВА | ВСЕГО
|  | ЕД.ИЗМ. | ТРУДОЕМ- КОСТЬ, ЧЕЛ.Ч. | В Т.Ч.З/П МАШИ- НИСТОВ | ТРАНСПОРТ | ТРАНСПОРТ | ПЛАНОВАЯ ПРИБЫЛЬ
1 | 2 | 3 | 4 | 5 | 6 | 7 | 8 | 9 | 10
Ж3-80-62 | ОБОРУДОВАНИЕ И ПРИБОРЫ | 52 | 0,195 | 0 | -0,065 | 2,45 | 0,075 | 0 | 2,774
|  | ШТ | 13 | 0 | -0,003 | 0,049 | 0,073
Ж3-80-61 | СЕТИ | 2805 | 17,854 | 0,628 | 22,844 | 0 | 10,736 | 0 | 60,544
|  | М | 1201 | 0,088 | 1,218 | 0 | 7,264
| И Т О Г О | 0 | 18,049 | 0,628 | 22,779 | 2,45 | 10,811 | 0 | 63,318
|  |  | 1214 | 0,088 | 1,215 | 0,049 | 7,337
| СОСТАВИЛ | ГЛАВНЫЙ СПЕЦИАЛИСТ | [5 empty] | Н.В.МАКСИМОВИЧ
|  | (должность служащего) |  |  |  | (подпись) |  | (инициалы,фамилия)
| ПРОВЕРИЛ | ГЛАВНЫЙ СПЕЦИАЛИСТ | [5 empty] | Н.В.МАКСИМОВИЧ
|  | (должность служащего) |  |  |  | (подпись) |  | (инициалы,фамилия)

## 3170-1-4003-Q1
НАИМЕНОВАНИЕ ОБЪЕКТА |  | "РЕКОНСТРУКЦИЯ ТЕРРИТОРИИ ПО ПРОСП. ПАРТИЗАНСКОМУ, 8, В Г. МИНСКЕ". 29 ОЧЕРЕДЬ СТРОИТЕЛЬСТВА. СТАДИЯ С
КОД ОБЪЕКТА |  | 21.004.29-3
НАИМЕНОВАНИЕ ЗДАНИЯ, СООРУЖЕНИЯ |  | ЗДАНИЕ N3 ПО Г/П В ОСЯХ 1-26, А/1-Х И 26-34, А/1-Б
ШИФР ЗДАНИЯ, СООРУЖЕНИЯ |  | 21.004.29-3
КОМПЛЕКТ ЧЕРТЕЖЕЙ |  | УТП (ИЗМ.1)
ВЕДОМОСТЬ ОБЪЕМОВ РАБОТ И РАСХОДОВ РЕСУРСОВ С КОДАМИ РБ ДЛЯ ЛОКАЛЬНОЙ СМЕТЫ № 4003
(НОРМЫ 2022г.)
СИСТЕМА ВИДЕОНАБЛЮДЕНИЯ (ДОП. К ЛС N 4002)
ОБОСНОВАНИЕ | НАИМЕНОВАНИЕ ВИДОВ | ЕДИНИЦА ИЗМЕРЕНИЯ | КОД | НАИМЕНОВАНИЕ РЕСУРСОВ | ЕД.ИЗМ. | КОЛИЧЕСТВО
| РАБОТ | ОБЪЕМ | РЕСУРСА
1 | 2 | 3 | 4 | 5 | 6 | 7
Ж3-80-62 | ОБОРУДОВАНИЕ И ПРИБОРЫ | ШТ 52
|  |  | 1-1 | ЗАТРАТЫ ТРУДА РАБОЧИХ | ЧЕЛ.Ч | 13.4004
|  |  | 1 | Материалы для строительных работ
|  |  | 1/10 | Материалы для строительных работ общего назначения
|  |  | 1/10-240 | Метизы и крепежные изделия
|  |  | 1/10-240/СН-19822-Д | КРОНШТЕЙН ДЛЯ УЛИЧНОЙ ЦИЛИНДРИЧЕСКОЙ ВИДЕОКАМЕРЫ НА ОПОРУ (СТОЛБ) DS-1275-ZJ-S-SUS | ШТ | -1
|  |  | 5 | Материалы для монтажных и специальных строительных работ
|  |  | 5/10 | Кабели, провода, муфты кабельные
|  |  | 5/10-10 | Кабели
|  |  | 5/10-10-80-11/СШК015 | ШНУР КОММУТАЦИОННЫЙ U/UTP4-CAT5Е, RJ-45, LSZН, L=0,15 М | ШТ. | 17
|  |  | 5/10-10-80-11/СШК05 | ШНУР КОММУТАЦИОННЫЙ U/UTP4-CAT5Е, RJ-45, LSZН, L=0,5 М | ШТ. | 17
Прочие
|  |  | СБЗЛ-ЕП16 | ШАССИ БЗЛ-ЕП16 С УСТРОЙСТВАМИ ГРОЗОЗАЩИТЫ СЕТЕЙ ETНERNET | ШТ. | 1
|  |  | СБЗЛ-ЕП8 | ШАССИ БЗЛ-ЕП8 С УСТРОЙСТВАМИ ГРОЗОЗАЩИТЫ СЕТЕЙ ETНERNET | ШТ. | 1
|  |  | СУЗNAG | УСТРОЙСТВО ЗАЩИТЫ ОТ ИМПУЛЬСНЫХ ПЕРЕНАПРЯЖЕНИЙ NAG-1.1POE | ШТ. | 17
Ж3-80-61 | СЕТИ | М 2805
|  |  | 1-1 | ЗАТРАТЫ ТРУДА РАБОЧИХ | ЧЕЛ.Ч | 1200.9996
|  |  | 1-3 | ЗАТРАТЫ ТРУДА МАШИНИСТОВ | ЧЕЛ.-Ч | 5.162
|  |  | М021143 | КРАНЫ НА АВТОМОБИЛЬНОМ ХОДУ ПРИ РАБОТЕ НА ДРУГИХ ВИДАХ СТРОИТЕЛЬСТВА, 16 Т | МАШ.Ч | 2.581
|  |  | М030402 | ЛЕБЕДКИ ЭЛЕКТРИЧЕСКИЕ ТЯГОВЫМ УСИЛИЕМ ДО 12,26 (1,25) КН (Т) | МАШ.Ч | 3.738
|  |  | М040502 | УСТАНОВКИ ДЛЯ СВАРКИ РУЧНОЙ ДУГОВОЙ (ПОСТОЯННОГО ТОКА) | МАШ.Ч | 5.9842
|  |  | М330301* | МАШИНЫ ШЛИФОВАЛЬНЫЕ ЭЛЕКТРИЧЕСКИЕ | МАШ.Ч | 39.2988
|  |  | М331451 | ПЕРФОРАТОРЫ ЭЛЕКТРИЧЕСКИЕ | МАШ.Ч | 385.8763
|  |  | М400002 | АВТОМОБИЛЬ БОРТОВОЙ, ГРУЗОПОДЪЕМНОСТЬЮ ДО 8 Т | МАШ.Ч | 2.581
|  |  | 1 | Материалы для строительных работ
|  |  | 1/10 | Материалы для строительных работ общего назначения
|  |  | 1/10-140 | Электроды, прутки винипластовые, проволока сварочные
|  |  | 1/10-140-40/100 | ЭЛЕКТРОДЫ ТИПА Э42А ДИАМЕТРОМ 4 ММ | Т | 0.001
|  |  | 1/10-170 | Оснастка технологическая и инструментальная
|  |  | 1/10-170-10/135 | СВЕРЛА С SDS PLUS ХВОСТОВИКОМ (НАКОНЕЧНИК ИЗ ТВЕРДОСПЛАВНОЙ СТАЛИ) (ПО БЕТОНУ), ДИАМЕТРОМ 8-10 ММ, ДЛИНОЙ 260 (265) ММ | ШТ. | 0.35098
|  |  | 1/10-180 | Материалы шлифовальные
|  |  | 1/10-180-20/57 | КРУГИ ШЛИФОВАЛЬНЫЕ ДЛЯ СПЕЦИАЛЬНЫХ МОНТАЖНЫХ РАБОТ 5П 180Х6Х22 | ШТ. | 0.98274
|  |  | 1/10-230 | Материалы для отделочных работ
|  |  | 1/10-230-40-20/136 | КРАСКА МАСЛЯНАЯ МА-15, СУРИК ЖЕЛЕЗНЫЙ | КГ | 2.7233
|  |  | 1/10-230-45-10/165 | ЭМАЛЬ ПЕНТАФТАЛЕВАЯ ПФ-115, СЕРАЯ | КГ | 1.4033
|  |  | 1/10-235 | Изделия герметизирующие, уплотняющие, изолирующие
|  |  | 1/10-235-20/786 | ЛЕНТА ФУМ МАРКА 3 | КГ | 0.056157
|  |  | 1/10-260 | Металлопрокат и металлоизделия (за исключением металлоизделий части 2)
|  |  | 1/10-260-210-1/82 | ПРОВОЛОКА СТАЛЬНАЯ НИЗКОУГЛЕРОДИСТАЯ ОБЩЕГО НАЗНАЧЕНИЯ ТЕРМИЧЕСКИ ОБРАБОТАННАЯ, ОЦИНКОВАННАЯ, ДИАМЕТРОМ 2 ММ | КГ | 3.6853
|  |  | 5 | Материалы для монтажных и специальных строительных работ
|  |  | 5/10 | Кабели, провода, муфты кабельные
|  |  | 5/10-20 | Провода
|  |  | 5/10-20-60-2/157 | ПРОВОД СИЛОВОЙ УСТАНОВОЧНЫЙ МАРКИ ПУГВ 1Х4 С МЕДНОЙ ЖИЛОЙ, ПОВЫШЕННОЙ ГИБКОСТИ, С ИЗОЛЯЦИЕЙ ИЗ ПОЛИВИНИЛХЛОРИДНОГО ПЛАСТИКАТА, СЕЧЕНИЕМ 4 ММ2, НА НАПРЯЖЕНИЕ 0,45 КВ | 1000 М | 2.805
|  |  | 5/10-30 | Муфты кабельные
|  |  | 5/10-30-60/3 | МУФТА ТРУБНАЯ ТР-7 У3 | ШТ. | 29.8333
|  |  | 5/20 | Изделия для прокладки кабельных сетей
|  |  | 5/20-10 | Металлические кабеленесущие системы
|  |  | 5/20-10-9/С514-500-28-Э | ТРУБА ГИБКАЯ МЕТАЛЛИЧЕСКАЯ (МЕТАЛЛОРУКАВ) ДИАМЕТРОМ 16 ММ В ГКРМЕТИЧНОЙ ПВХ ИЗОЛЯЦИИ | М | -230
|  |  | 5/20-10-9/С514-500-32-Э | ТРУБА ГИБКАЯ МЕТАЛЛИЧЕСКАЯ (МЕТАЛЛОРУКАВ) ДИАМЕТРОМ 25 ММ В ГЕРМЕТИЧНОЙ ПВХ ИЗОЛЯЦИИ | М | 230
|  |  | 5/20-10-11/СН-24434-Д | МУФТА ТРУБА-КОРОБКА ДИАМЕТРОМ 16 ММ, МЕТАЛЛ | ШТ | -14
|  |  | 5/20-30 | Материалы и изделия для монтажа кабелей и проводов
|  |  | 5/20-30-2/1 | ПЕРЕМЫЧКА ГИБКАЯ ПГС-35-560 У2,5 | ШТ. | 14.0392
|  |  | 5/20-30-3/7 | ГАЙКА УСТАНОВОЧНАЯ ЗАЗЕМЛЯЮЩАЯ К 484 | 100 ШТ. | 1.1407
|  |  | 5/20-30-3/22 | СКОБА К 144 У2 | 10 ШТ. | 7.1951
|  |  | 5/20-30-3/40 | ПОЛОСКА К404 И ПРЯЖКА К407 ДЛЯ КРЕПЛЕНИЯ ПРОВОДОВ | 100 ШТ. | 56.6447
|  |  | 5/20-40 | Другие электромонтажные материалы
|  |  | 5/20-40-3/1 | ЗАГЛУШКА У469 | 10 ШТ. | 1.79
|  |  | 5/20-40-4/СН-24176-Д | МУФТА ТРУБА-КОРОБКА ДИАМЕТРОМ 25 ММ, МЕТАЛЛ | ШТ. | 14
|  |  | 5/20-40-4/СН-24183-Д | КОРОБКА ПРОТЯЖНАЯ, 2 ВВОДА ДИАМЕТРОМ 25 ММ НА 180 ГРАДУСОВ, МЕТАЛЛ | ШТ. | 7
|  |  | 5/20-40-4/СН-24437-Д1 | КОРОБКА ОТВЕТВИТЕЛЬНАЯ, 3 ВВОДА ДИАМЕТРОМ 32 ММ, МЕТАЛЛ | ШТ | 9
|  |  | 5/20-40-4/СН-24442-Д | КОРОБКА ПРОТЯЖНАЯ, 2 ВВОДА ДИАМЕТРОМ 16 ММ НА 180 ГРАДУСОВ, МЕТАЛЛ | ШТ | -7
|  |  | 5/90 | Прочие материалы для монтажных и специальных строительных работ
|  |  | 5/90-10 | Дюбели для крепления электромонтажных изделий
|  |  | 5/90-10/4 | ДЮБЕЛЬ МОНТАЖНЫЙ У658 | 10 ШТ. | 580.8368
|  |  | 6 | Трубы и детали трубопроводов (за исключением труб стальных обсадных и бурильных части 1). Арматура для технологических трубопроводов
|  |  | 6/20 | Трубы и детали трубопроводов стальные
|  |  | 6/20-30 | Трубы стальные сварные водогазопроводные оцинкованные
|  |  | 6/20-30-10/С103-4000-Э | ТРУБА ЖЕСТКАЯ ОЦИНКОВАННАЯ ДИАМЕТРОМ 32 ММ | М | 153
|  |  | 6/20-30-10/С103-4100-Э | ТРУБА ЖЕСТКАЯ ОЦИНКОВАННАЯ ДИАМЕТРОМ 40 ММ | М | 26
|  |  | 6/20-300 | Трубы стальные предварительно изолированные с наружным защитным покрытием на основе полимерного материала
|  |  | 6/20-300/СН-24437-Д2 | КОРОБКА ОТВЕТВИТЕЛЬНАЯ, 4 ВВОДА ДИАМЕТРОМ 32 ММ, МЕТАЛЛ | ШТ | 9
|  |  | 6/20-300/СН-24437-Д3 | КОРОБКА ОТВЕТВИТЕЛЬНАЯ, 4 ВВОДА ДИАМЕТРОМ 40 ММ | ШТ | 3
|  |  | 6/20-300/СН-24440-Д1 | МУФТА ТРУБА-КОРОБКА ДИАМЕТРОМ 40 ММ, МЕТАЛЛ | ШТ | 7
|  |  | 6/20-300/СН-27530-Д1 | ДЕРЖАТЕЛЬ ТРУБЫ С КРЫШКОЙ ДИАМЕТРОМ 40 ММ, ОЦИНКОВАННАЯ СТАЛЬ | ШТ | 52
|  |  | 6/20-350 | Детали трубопроводов стальные
|  |  | 6/20-350/СН-24438-Д1 | ПОВОРОТ НА 90 ГРАДУСОВ ДЛЯ ТРУБЫ СТАЛЬНОЙ ДИАМЕТРОМ 32 ММ | ШТ | 9
|  |  | 6/20-350/СН-24439-Д1 | МУФТА ПРЯМОГО СОЕДИНЕНИЯ ТРУБА-ТРУБА, ДИАМЕТРОМ 32 ММ, МЕТАЛЛ | ШТ | 51
|  |  | 6/20-350/СН-24440-Д | МУФТА ТРУБА-КОРОБКА ДИАМЕТРОМ 32 ММ, МЕТАЛЛ | ШТ | 23
|  |  | 6/20-350/СН-27530-Д | ДЕРЖАТЕЛЬ ТРУБЫ С КРЫШКОЙ ДИАМЕТРОМ 32 ММ, ОЦИНКОВАННАЯ СТАЛЬ | ШТ | 306
СОСТАВИЛ | ГЛАВНЫЙ СПЕЦИАЛИСТ |  |  | Н.В.МАКСИМОВИЧ
| (должность служащего) |  | (подпись) | (инициалы,фамилия)
ПРОВЕРИЛ | ГЛАВНЫЙ СПЕЦИАЛИСТ |  |  | Н.В.МАКСИМОВИЧ
| (должность служащего) |  | (подпись) | (инициалы,фамилия)

## 3170-1-4003-Q4
НАИМЕНОВАНИЕ ОБЪЕКТА |  | "РЕКОНСТРУКЦИЯ ТЕРРИТОРИИ ПО ПРОСП. ПАРТИЗАНСКОМУ, 8, В Г. МИНСКЕ". 29 ОЧЕРЕДЬ СТРОИТЕЛЬСТВА. СТАДИЯ С
КОД ОБЪЕКТА |  | 21.004.29-3
НАИМЕНОВАНИЕ ЗДАНИЯ, СООРУЖЕНИЯ |  | ЗДАНИЕ N3 ПО Г/П В ОСЯХ 1-26, А/1-Х И 26-34, А/1-Б
ШИФР ЗДАНИЯ, СООРУЖЕНИЯ |  | 21.004.29-3
КОМПЛЕКТ ЧЕРТЕЖЕЙ |  | УТП (ИЗМ.1)
ВЕДОМОСТЬ РЕСУРСОВ ДЛЯ ЛОКАЛЬНОЙ СМЕТЫ № 4003
(НОРМЫ 2022г.)
СИСТЕМА ВИДЕОНАБЛЮДЕНИЯ (ДОП. К ЛС N 4002)
СОСТАВЛЕНА В ЦЕНАХ НА 1 МАЯ 2025г.
№ П/П | КОД | НАИМЕНОВАНИЕ РЕСУРСА | ЕДИНИЦА ИЗМЕРЕНИЯ | КОЛИЧЕСТВО | СТОИМОСТЬ РЕСУРСА, БЕЛОРУССКИХ РУБЛЕЙ
[5 empty] | ЗА ЕДИНИЦУ ИЗМЕРЕНИЯ | ОБЩАЯ
1 | 2 | 3 | 4 | 5 | 6 | 7
1 | 1-1 | ЗАТРАТЫ ТРУДА РАБОЧИХ | ЧЕЛ.Ч | 1214.4
2 | 1-3 | ЗАТРАТЫ ТРУДА МАШИНИСТОВ | ЧЕЛ.-Ч | 5.162
МАШИНЫ И МЕХАНИЗМЫ
3 | М021143 | КРАНЫ НА АВТОМОБИЛЬНОМ ХОДУ ПРИ РАБОТЕ НА ДРУГИХ ВИДАХ СТРОИТЕЛЬСТВА, 16 Т | МАШ.Ч | 2.581 | 55.99 | 144,51
4 | М030402 | ЛЕБЕДКИ ЭЛЕКТРИЧЕСКИЕ ТЯГОВЫМ УСИЛИЕМ ДО 12,26 (1,25) КН (Т) | МАШ.Ч | 3.738 | 1.16 | 4,34
5 | М040502 | УСТАНОВКИ ДЛЯ СВАРКИ РУЧНОЙ ДУГОВОЙ (ПОСТОЯННОГО ТОКА) | МАШ.Ч | 5.9842 | 4.15 | 24,83
6 | М330301* | МАШИНЫ ШЛИФОВАЛЬНЫЕ ЭЛЕКТРИЧЕСКИЕ | МАШ.Ч | 39.2988 | 0.87 | 34,19
7 | М331451 | ПЕРФОРАТОРЫ ЭЛЕКТРИЧЕСКИЕ | МАШ.Ч | 385.8763 | 0.84 | 324,14
8 | М400002 | АВТОМОБИЛЬ БОРТОВОЙ, ГРУЗОПОДЪЕМНОСТЬЮ ДО 8 Т | МАШ.Ч | 2.581 | 37.33 | 96,35
|  | ИТОГО МАШИНЫ И МЕХАНИЗМЫ |  |  |  | 628
МАТЕРИАЛЫ, ИЗДЕЛИЯ, КОНСТРУКЦИИ
| 1 | Материалы для строительных работ
| 1/10 | Материалы для строительных работ общего назначения
| 1/10-140 | Электроды, прутки винипластовые, проволока сварочные
9 | 1/10-140-40/100 | ЭЛЕКТРОДЫ ТИПА Э42А ДИАМЕТРОМ 4 ММ | Т | 0.001 | 4200 | 4,2
| 1/10-170 | Оснастка технологическая и инструментальная
10 | 1/10-170-10/135 | СВЕРЛА С SDS PLUS ХВОСТОВИКОМ (НАКОНЕЧНИК ИЗ ТВЕРДОСПЛАВНОЙ СТАЛИ) (ПО БЕТОНУ), ДИАМЕТРОМ 8-10 ММ, ДЛИНОЙ 260 (265) ММ | ШТ. | 0.35098 | 4.03 | 1,41
| 1/10-180 | Материалы шлифовальные
11 | 1/10-180-20/57 | КРУГИ ШЛИФОВАЛЬНЫЕ ДЛЯ СПЕЦИАЛЬНЫХ МОНТАЖНЫХ РАБОТ 5П 180Х6Х22 | ШТ. | 0.98274 | 3.34 | 3,28
| 1/10-230 | Материалы для отделочных работ
12 | 1/10-230-40-20/136 | КРАСКА МАСЛЯНАЯ МА-15, СУРИК ЖЕЛЕЗНЫЙ | КГ | 2.7233 | 4.45 | 12,12
13 | 1/10-230-45-10/165 | ЭМАЛЬ ПЕНТАФТАЛЕВАЯ ПФ-115, СЕРАЯ | КГ | 1.4033 | 5.52 | 7,75
| 1/10-235 | Изделия герметизирующие, уплотняющие, изолирующие
14 | 1/10-235-20/786 | ЛЕНТА ФУМ МАРКА 3 | КГ | 0.056157 | 98.89 | 5,55
| 1/10-240 | Метизы и крепежные изделия
15 | 1/10-240/СН-19822-Д | КРОНШТЕЙН ДЛЯ УЛИЧНОЙ ЦИЛИНДРИЧЕСКОЙ ВИДЕОКАМЕРЫ НА ОПОРУ (СТОЛБ) DS-1275-ZJ-S-SUS | ШТ | -1 | 140.8 | -140,8
| 1/10-260 | Металлопрокат и металлоизделия (за исключением металлоизделий части 2)
16 | 1/10-260-210-1/82 | ПРОВОЛОКА СТАЛЬНАЯ НИЗКОУГЛЕРОДИСТАЯ ОБЩЕГО НАЗНАЧЕНИЯ ТЕРМИЧЕСКИ ОБРАБОТАННАЯ, ОЦИНКОВАННАЯ, ДИАМЕТРОМ 2 ММ | КГ | 3.6853 | 4.81 | 17,73
| 5 | Материалы для монтажных и специальных строительных работ
| 5/10 | Кабели, провода, муфты кабельные
| 5/10-10 | Кабели
17 | 5/10-10-80-11/СШК015 | ШНУР КОММУТАЦИОННЫЙ U/UTP4-CAT5Е, RJ-45, LSZН, L=0,15 М | ШТ. | 17 | 2.23 | 37,91
18 | 5/10-10-80-11/СШК05 | ШНУР КОММУТАЦИОННЫЙ U/UTP4-CAT5Е, RJ-45, LSZН, L=0,5 М | ШТ. | 17 | 2.23 | 37,91
| 5/10-20 | Провода
19 | 5/10-20-60-2/157 | ПРОВОД СИЛОВОЙ УСТАНОВОЧНЫЙ МАРКИ ПУГВ 1Х4 С МЕДНОЙ ЖИЛОЙ, ПОВЫШЕННОЙ ГИБКОСТИ, С ИЗОЛЯЦИЕЙ ИЗ ПОЛИВИНИЛХЛОРИДНОГО ПЛАСТИКАТА, СЕЧЕНИЕМ 4 ММ2, НА НАПРЯЖЕНИЕ 0,45 КВ | 1000 М | 2.805 | 1338.74 | 3755,17
| 5/10-30 | Муфты кабельные
20 | 5/10-30-60/3 | МУФТА ТРУБНАЯ ТР-7 У3 | ШТ. | 29.8333 | 8.47 | 252,69
| 5/20 | Изделия для прокладки кабельных сетей
| 5/20-10 | Металлические кабеленесущие системы
21 | 5/20-10-9/С514-500-28-Э | ТРУБА ГИБКАЯ МЕТАЛЛИЧЕСКАЯ (МЕТАЛЛОРУКАВ) ДИАМЕТРОМ 16 ММ В ГКРМЕТИЧНОЙ ПВХ ИЗОЛЯЦИИ | М | -230 | 2.02 | -464,6
22 | 5/20-10-9/С514-500-32-Э | ТРУБА ГИБКАЯ МЕТАЛЛИЧЕСКАЯ (МЕТАЛЛОРУКАВ) ДИАМЕТРОМ 25 ММ В ГЕРМЕТИЧНОЙ ПВХ ИЗОЛЯЦИИ | М | 230 | 3.73 | 857,9
23 | 5/20-10-11/СН-24434-Д | МУФТА ТРУБА-КОРОБКА ДИАМЕТРОМ 16 ММ, МЕТАЛЛ | ШТ | -14 | 27.27 | -381,78
| 5/20-30 | Материалы и изделия для монтажа кабелей и проводов
24 | 5/20-30-2/1 | ПЕРЕМЫЧКА ГИБКАЯ ПГС-35-560 У2,5 | ШТ. | 14.0392 | 7.28 | 102,21
25 | 5/20-30-3/7 | ГАЙКА УСТАНОВОЧНАЯ ЗАЗЕМЛЯЮЩАЯ К 484 | 100 ШТ. | 1.1407 | 332.8 | 379,62
26 | 5/20-30-3/22 | СКОБА К 144 У2 | 10 ШТ. | 7.1951 | 7.49 | 53,89
27 | 5/20-30-3/40 | ПОЛОСКА К404 И ПРЯЖКА К407 ДЛЯ КРЕПЛЕНИЯ ПРОВОДОВ | 100 ШТ. | 56.6447 | 75.83 | 4295,36
| 5/20-40 | Другие электромонтажные материалы
28 | 5/20-40-3/1 | ЗАГЛУШКА У469 | 10 ШТ. | 1.79 | 3.2 | 5,73
29 | 5/20-40-4/СН-24176-Д | МУФТА ТРУБА-КОРОБКА ДИАМЕТРОМ 25 ММ, МЕТАЛЛ | ШТ. | 14 | 28.22 | 395,08
30 | 5/20-40-4/СН-24183-Д | КОРОБКА ПРОТЯЖНАЯ, 2 ВВОДА ДИАМЕТРОМ 25 ММ НА 180 ГРАДУСОВ, МЕТАЛЛ | ШТ. | 7 | 88.33 | 618,31
31 | 5/20-40-4/СН-24437-Д1 | КОРОБКА ОТВЕТВИТЕЛЬНАЯ, 3 ВВОДА ДИАМЕТРОМ 32 ММ, МЕТАЛЛ | ШТ | 9 | 112.2 | 1009,8
32 | 5/20-40-4/СН-24442-Д | КОРОБКА ПРОТЯЖНАЯ, 2 ВВОДА ДИАМЕТРОМ 16 ММ НА 180 ГРАДУСОВ, МЕТАЛЛ | ШТ | -7 | 88.33 | -618,31
| 5/90 | Прочие материалы для монтажных и специальных строительных работ
| 5/90-10 | Дюбели для крепления электромонтажных изделий
33 | 5/90-10/4 | ДЮБЕЛЬ МОНТАЖНЫЙ У658 | 10 ШТ. | 580.8368 | 0.9 | 522,75
| 6 | Трубы и детали трубопроводов (за исключением труб стальных обсадных и бурильных части 1). Арматура для технологических трубопроводов
| 6/20 | Трубы и детали трубопроводов стальные
| 6/20-30 | Трубы стальные сварные водогазопроводные оцинкованные
34 | 6/20-30-10/С103-4000-Э | ТРУБА ЖЕСТКАЯ ОЦИНКОВАННАЯ ДИАМЕТРОМ 32 ММ | М | 153 | 8.52 | 1303,56
35 | 6/20-30-10/С103-4100-Э | ТРУБА ЖЕСТКАЯ ОЦИНКОВАННАЯ ДИАМЕТРОМ 40 ММ | М | 26 | 10.92 | 283,92
| 6/20-300 | Трубы стальные предварительно изолированные с наружным защитным покрытием на основе полимерного материала
36 | 6/20-300/СН-24437-Д2 | КОРОБКА ОТВЕТВИТЕЛЬНАЯ, 4 ВВОДА ДИАМЕТРОМ 32 ММ, МЕТАЛЛ | ШТ | 9 | 112.2 | 1009,8
37 | 6/20-300/СН-24437-Д3 | КОРОБКА ОТВЕТВИТЕЛЬНАЯ, 4 ВВОДА ДИАМЕТРОМ 40 ММ | ШТ | 3 | 112.2 | 336,6
38 | 6/20-300/СН-24440-Д1 | МУФТА ТРУБА-КОРОБКА ДИАМЕТРОМ 40 ММ, МЕТАЛЛ | ШТ | 7 | 63.69 | 445,83
39 | 6/20-300/СН-27530-Д1 | ДЕРЖАТЕЛЬ ТРУБЫ С КРЫШКОЙ ДИАМЕТРОМ 40 ММ, ОЦИНКОВАННАЯ СТАЛЬ | ШТ | 52 | 8.38 | 435,76
| 6/20-350 | Детали трубопроводов стальные
40 | 6/20-350/СН-24438-Д1 | ПОВОРОТ НА 90 ГРАДУСОВ ДЛЯ ТРУБЫ СТАЛЬНОЙ ДИАМЕТРОМ 32 ММ | ШТ | 9 | 19.61 | 176,49
41 | 6/20-350/СН-24439-Д1 | МУФТА ПРЯМОГО СОЕДИНЕНИЯ ТРУБА-ТРУБА, ДИАМЕТРОМ 32 ММ, МЕТАЛЛ | ШТ | 51 | 78.18 | 3987,18
42 | 6/20-350/СН-24440-Д | МУФТА ТРУБА-КОРОБКА ДИАМЕТРОМ 32 ММ, МЕТАЛЛ | ШТ | 23 | 63.69 | 1464,87
43 | 6/20-350/СН-27530-Д | ДЕРЖАТЕЛЬ ТРУБЫ С КРЫШКОЙ ДИАМЕТРОМ 32 ММ, ОЦИНКОВАННАЯ СТАЛЬ | ШТ | 306 | 8.38 | 2564,28
Прочие
|  | ИТОГО МАТЕРИАЛЫ, ИЗДЕЛИЯ, КОНСТРУКЦИИ |  |  |  | 22779
|  | ИТОГО ТРАНСПОРТ |  |  |  | 1215
ОБОРУДОВАНИЕ, МЕБЕЛЬ
44 | СБЗЛ-ЕП16 | ШАССИ БЗЛ-ЕП16 С УСТРОЙСТВАМИ ГРОЗОЗАЩИТЫ СЕТЕЙ ETНERNET | ШТ. | 1 | 1252.17 | 1252,17
45 | СБЗЛ-ЕП8 | ШАССИ БЗЛ-ЕП8 С УСТРОЙСТВАМИ ГРОЗОЗАЩИТЫ СЕТЕЙ ETНERNET | ШТ. | 1 | 705.11 | 705,11
46 | СУЗNAG | УСТРОЙСТВО ЗАЩИТЫ ОТ ИМПУЛЬСНЫХ ПЕРЕНАПРЯЖЕНИЙ NAG-1.1POE | ШТ. | 17 | 28.97 | 492,49
|  | ИТОГО ОБОРУДОВАНИЕ |  |  |  | 2450
|  | ИТОГО ТРАНСПОРТ |  |  |  | 49
| СОСТАВИЛ | ГЛАВНЫЙ СПЕЦИАЛИСТ |  |  | Н.В.МАКСИМОВИЧ
|  | (должность служащего) | (подпись) |  | (инициалы,фамилия)
| ПРОВЕРИЛ | ГЛАВНЫЙ СПЕЦИАЛИСТ |  |  | Н.В.МАКСИМОВИЧ
|  | (должность служащего) | (подпись) |  | (инициалы,фамилия)

## 3170-1-4003-T3
РАЗРАБОТЧИК |  | RSTC.smeta ВЕРСИЯ 25.4
|  |  |  | ШИФР | 21.004.29-3
"РЕКОНСТРУКЦИЯ ТЕРРИТОРИИ ПО ПРОСП. ПАРТИЗАНСКОМУ, 8, В Г. МИНСКЕ". 29 ОЧЕРЕДЬ СТРОИТЕЛЬСТВА. СТАДИЯ С
РАБОЧАЯ ДОКУМЕНТАЦИЯ
СМЕТНАЯ ДОКУМЕНТАЦИЯ
ТИТУЛЬНЫЙ ЛИСТ ДЛЯ ЛОКАЛЬНОЙ СМЕТЫ (ЛОКАЛЬНОГО СМЕТНОГО РАСЧЕТА) № 4003
СМЕТНАЯ СТОИМОСТЬ В ЦЕНАХ НА 1 МАЯ 2025г.
63,317 ТЫСЯЧ БЕЛОРУССКИХ РУБЛЕЙ
ЗАКАЗЧИК |  | ООО "МИНСКИЙ ГОРОДСКОЙ ТЕХНОПАРК"
МИНСК-2025

## 3170-1-5100-S0
НАИМЕНОВАНИЕ ОБЪЕКТА |  | "РЕКОНСТРУКЦИЯ ТЕРРИТОРИИ ПО ПРОСП. ПАРТИЗАНСКОМУ, 8, В Г. МИНСКЕ". 29 ОЧЕРЕДЬ СТРОИТЕЛЬСТВА. СТАДИЯ С
КОД ОБЪЕКТА |  | 21.004.29-3
НАИМЕНОВАНИЕ ЗДАНИЯ, СООРУЖЕНИЯ |  | ЗДАНИЕ N3 ПО Г/П В ОСЯХ 1-26, А/1-Х И 26-34, А/1-Б
ШИФР ЗДАНИЯ, СООРУЖЕНИЯ |  | 21.004.29-3
КОМПЛЕКТ ЧЕРТЕЖЕЙ |  | 21.004.29- ТХ.Д
ЛОКАЛЬНАЯ СМЕТА (ЛОКАЛЬНЫЙ СМЕТНЫЙ РАСЧЕТ) № 5100
(НОРМЫ 2022г.)
ТЕХНОЛОГИЧЕСКОЕ ОБОРУДОВАНИЕ , ПОДЛЕЖАЩЕЕ ДЕМОНТАЖУ, БЕЗ ПОСЛЕДУЮЩЕГО ПРИМЕНЕНИЯ. ВЗАМЕН ЛСN5100 12,717 ТР- (ЗАМЕЧАНИЯ ЭКСПЕРТИЗЫ)
СОСТАВЛЕНА В ЦЕНАХ НА 1 МАЯ 2025г. | [8 empty] | СТОИМОСТЬ 13,277 ТЫСЯЧ БЕЛОРУССКИХ РУБЛЕЙ
№ п/п | ОБОСНОВАНИЕ | НАИМЕНОВАНИЕ РАБОТ, РЕСУРСОВ, РАСХОДОВ | ЕДИНИЦА ИЗМЕРЕ- НИЯ | СТОИМОСТЬ ЕДИНИЦЫ ИЗМЕРЕНИЯ/ВСЕГО, БЕЛОРУССКИХ РУБЛЕЙ
|  |  |  | ЗАРАБОТНАЯ ПЛАТА | ЭКСПЛУАТАЦИЯ МАШИН И МЕХАНИЗМОВ |  | МАТЕРИАЛЫ, ИЗДЕЛИЯ, КОНСТРУКЦИИ (ОБОРУДОВА- НИЕ, МЕБЕЛЬ) | ТРАНС-ПОРТ | ОБЩАЯ СТОИМОСТЬ
|  |  | КОЛИ- ЧЕСТВО |  | ВСЕГО | В ТОМ ЧИСЛЕ ЗАРАБОТ- НАЯ ПЛАТА МАШИ- НИСТОВ
1 | 2 | 3 | 4 | 5 | 6 | 7 | 8 | 9 | 10
| НАЧИСЛЕНИЯ: | ОХР и ОПР/ПЛАНОВАЯ ПРИБЫЛЬ (%):Н10=65.72/69.89
| НАЧИСЛЕНИЯ: | ОХР и ОПР/ПЛАНОВАЯ ПРИБЫЛЬ (%):Н15=38.44/37.3
1. | ПРИМЕЧАНИЕ: | К ДЛЯ ОХР И ОПР/ПЛАНОВАЯ ПРИБЫЛЬ: 1.0000/1.0000
2. | ПРИМЕЧАНИЕ: | КОЭФФИЦИЕНТ К З/П (ПОСТАНОВЛЕНИЕ N5): 1.0000
3. | ПРИМЕЧАНИЕ: | БАЗА ТЕКУЩИХ ЦЕН (ВАРИАНТ A)
| Ж3-50-12 | ДЕМОНТИРУЕМОЕ ОБОРУДОВАНИЕ
| КОЭФФИЦИЕНТЫ: | Н3=0.3
| КОЭФФИЦИЕНТЫ: | Н6=0.3
4. | ПРИМЕЧАНИЕ: | ЛИСТ 1- 3 (18 КОМПЛ.ДЕМОНТИРУЕМОГО ОБОРУДОВАНИЯ М=95,1 ТОНН
5. | ПРИМЕЧАНИЕ: | 2 КОМПЛ. 1) КРАН МОСТОВОЙ ЭЛЕКТРИЧЕСКИЙ (МАССОЙ 1,5 Т)
6. | ПРИМЕЧАНИЕ: | 2 КОМПЛ. 2)КРАН МОСТОВОЙ ЭЛЕКТРИЧЕСКИЙ (МАССОЙ 1,5 Т)
7. | ПРИМЕЧАНИЕ: | 1 КОМПЛ. 3)КРАН МОСТОВОЙ ЭЛЕКТРИЧЕСКИЙ (МАССОЙ 0,74 Т)
8. | ПРИМЕЧАНИЕ: | 1 КОМПЛ. 4)КРАН МОСТОВОЙ ЭЛЕКТРИЧЕСКИЙ (МАССОЙ 2,26 Т)
9. | ПРИМЕЧАНИЕ: | 1 КОМПЛ. 5)КРАН МОСТОВОЙ ЭЛЕКТРИЧЕСКИЙ (МАССОЙ 1, 5Т)
10. | ПРИМЕЧАНИЕ: | 2 КОМПЛ. 6)КРАН МОСТОВОЙ ЭЛЕКТРИЧЕСКИЙ (МАССОЙ 1,5 Т)
11. | ПРИМЕЧАНИЕ: | 1 КОМПЛ. 7)КРАН МОСТОВОЙ ЭЛЕКТРИЧЕСКИЙ (МАССОЙ 0,96 Т)
12. | ПРИМЕЧАНИЕ: | 1 КОМПЛ. 8) КРАН МОСТОВОЙ ЭЛЕКТРИЧЕСКИЙ (МАССОЙ 0,96 Т)
13. | ПРИМЕЧАНИЕ: | 3 КОМПЛ. 9) КРАН МОСТОВОЙ ЭЛЕКТРИЧЕСКИЙ (МАССОЙ 2,26 Т)
14. | ПРИМЕЧАНИЕ: | 3 КОМПЛ. 10)КРАН МОСТОВОЙ ЭЛЕКТРИЧЕСКИЙ (МАССОЙ 15,8 Т)
15. | ПРИМЕЧАНИЕ: | 1 КОМПЛ. 11)КРАН МОСТОВОЙ ЭЛЕКТРИЧЕСКИЙ (МАССОЙ 25,5 Т)
16. | Ц3-141-7 ПОЗ.1-9 (Н15) | ДЕМОНТАЖ КРАНА (ПОЗ.1-19) | 10 ШТ. 1.4 | 1270.57 1778.80 | 151.13 211.58 | 34.80 48.72 | - - | - - | 1421.70 1990.38
17. | Ц3-141-7 ПОЗ.10 (Н15) | ДЕМОНТАЖ КРАНА (ПОЗ.10) ) | 10 ШТ. 0.3 | 1270.57 381.17 | 166.26 49.88 | 36.61 10.98 | - - | - - | 1436.83 431.05
18. | Ц3-1-1 ПОЗ.11 (Н15) | ДЕМОНТАЖ КРАНА (МАССОЙ 25, 5 Т) | КРАН 1 | 2954.97 2954.97 | 2608.09 2608.09 | 999.72 999.72 | - - | - - | 5563.06 5563.06
|  | ИТОГО ПРЯМЫЕ ЗАТРАТЫ : |  | 5115 | 2870 | 1059 | - | - | 7985
|  | ОХР и ОПР | [6 empty] | 2373
|  | ПЛАНОВАЯ ПРИБЫЛЬ | [6 empty] | 2303
|  | ИТОГО ПО ПТМ | [6 empty] | 12661
|  | ЗАТРАТЫ ТРУДА | [6 empty] | 343
|  | ЗАТРАТЫ ТРУДА МАШИНИСТОВ | [6 empty] | 63
| Ж3-50-12 | ДРУГОЕ
19. | Е51-7-1 (Н10) | ПОГРУЗКА ВРУЧНУЮ СПОДРУЧНЫХ И НАВАЛОЧНЫХ ГРУЗОВ (ОТХОДОВ) | Т 95.1 | 2.24 213.02 | - - | - - | - - | - - | 2.24 213.02
20. | С310-1-ТХД | ПЕРЕМЕЩЕНИЕ ДЕМОНТИРУЕМОГО ОБОРУДОВАНИЯ ДО 1 КМ | Т 95.1 | - - | - - | - - | - - | 1.20 114.12 | 1.20 114.12
21. | 8/1/С803-210-ТХ | ЛОМ ЦВЕТНЫХ И ЧЕРНЫХ МЕТАЛЛОВ | Т 95.1 | - - | - - | - - | - - | - - | - -
|  | ИТОГО ПРЯМЫЕ ЗАТРАТЫ : |  | 213 | - | - | - | 114 | 327
|  | ОХР и ОПР | [6 empty] | 140
|  | ПЛАНОВАЯ ПРИБЫЛЬ | [6 empty] | 149
|  | ИТОГО ПО ПТМ | [6 empty] | 616
|  | ЗАТРАТЫ ТРУДА | [6 empty] | 17
|  | ВСЕГО, В ТОМ ЧИСЛЕ | [6 empty] | 13277
|  | СТРОИТЕЛЬНЫЕ РАБОТЫ, ВСЕГО В ТОМ ЧИСЛЕ | [6 empty] | 616
|  | ЗАРАБОТНАЯ ПЛАТА | [6 empty] | 213
|  | ТРАНСПОРТ | [6 empty] | 114
|  | ОХР и ОПР | [6 empty] | 140
|  | ПЛАНОВАЯ ПРИБЫЛЬ | [6 empty] | 149
|  | МОНТАЖНЫЕ РАБОТЫ, ВСЕГО В ТОМ ЧИСЛЕ | [6 empty] | 12661
|  | ЗАРАБОТНАЯ ПЛАТА | [6 empty] | 5115
|  | ЭКСПЛУАТАЦИЯ МАШИН И МЕХАНИЗМОВ, ВСЕГО | [6 empty] | 2870
|  | В ТОМ ЧИСЛЕ ЗАРАБОТНАЯ ПЛАТА МАШИНИСТОВ | [6 empty] | 1059
|  | ОХР и ОПР | [6 empty] | 2373
|  | ПЛАНОВАЯ ПРИБЫЛЬ | [6 empty] | 2303
|  | ЗАТРАТЫ ТРУДА РАБОЧИХ | [6 empty] | 360
|  | ЗАТРАТЫ ТРУДА МАШИНИСТОВ | [6 empty] | 63
|  | ВОЗВРАТНЫЕ СУММЫ | [6 empty] | 60714
|  | СОСТАВИЛ | ____________________ |  |  |  |  | ФИЛИДОВИЧ
|  |  | (должность служащего) |  |  | (подпись) |  | (инициалы,фамилия)
|  | ПРОВЕРИЛ | ____________________ |  |  |  |  | __________________
|  |  | (должность служащего) |  |  | (подпись) |  | (инициалы,фамилия)

## 3170-1-5100-T0
НАИМЕНОВАНИЕ ОБЪЕКТА: "РЕКОНСТРУКЦИЯ ТЕРРИТОРИИ ПО ПРОСП. ПАРТИЗАНСКОМУ, 8, В Г. МИНСКЕ". 29 ОЧЕРЕДЬ СТРОИТЕЛЬСТВА. СТАДИЯ С
КОД ОБЪЕКТА: 21.004.29-3
НАИМЕНОВАНИЕ ЗДАНИЯ, СООРУЖЕНИЯ: ЗДАНИЕ N3 ПО Г/П В ОСЯХ 1-26, А/1-Х И 26-34, А/1-Б
ШИФР ЗДАНИЯ, СООРУЖЕНИЯ: 21.004.29-3
КОМПЛЕКТ ЧЕРТЕЖЕЙ: 21.004.29- ТХ.Д
ИСХОДНЫЕ ДАННЫЕ ПО ЛОКАЛЬНОЙ СМЕТЕ (ЛОКАЛЬНОМУ СМЕТНОМУ РАСЧЕТУ) № 5100
(НОРМЫ 2022г.)
ТЕХНОЛОГИЧЕСКОЕ ОБОРУДОВАНИЕ , ПОДЛЕЖАЩЕЕ ДЕМОНТАЖУ, БЕЗ ПОСЛЕДУЮЩЕГО ПРИМЕНЕНИЯ. ВЗАМЕН ЛСN5100 12,717 ТР- (ЗАМЕЧАНИЯ ЭКСПЕРТИЗЫ)
СОСТАВЛЕНА В ЦЕНАХ НА 1 МАЯ 2025г.
№ П/П | ТЕКСТ
1 | 2
1 | L3'3170'1'5100'S0'2'1'ТЕХНОЛОГИЧЕСКОЕ ОБОРУДОВАНИЕ , ПОДЛЕЖАЩЕЕ ДЕМОНТАЖУ, БЕЗ ПОСЛЕДУЮЩЕГО ПРИМЕНЕНИЯ. ВЗАМЕН ЛСN5100 12,717 ТР- (ЗАМЕЧАНИЯ ЭКСПЕРТИЗЫ)'21.004.29- ТХ.Д'ФИЛИДОВИЧ '*
2 | Ж3-50-12'ДЕМОНТИРУЕМОЕ ОБОРУДОВАНИЕ 'ШТ *
3 | БС310-1-ТХД'#1,2#'=20'ПЕРЕМЕЩЕНИЕ ДЕМОНТИРУЕМОГО ОБОРУДОВАНИЯ ДО 1 КМ ###'Т''2799=0_1,2*
4 | БС803-210-ТХ#С803-210'638,42##'=18'ЛОМ ЦВЕТНЫХ И ЧЕРНЫХ МЕТАЛЛОВ ###'Т''2801=<8/1>/2799=638,42_0*
5 | Н2=0'Н3=0,3'Н6=0,3*
6 | П'ЛИСТ 1- 3 (18 КОМПЛ.ДЕМОНТИРУЕМОГО ОБОРУДОВАНИЯ М=95,1 ТОНН *
7 | П'2 КОМПЛ. 1) КРАН МОСТОВОЙ ЭЛЕКТРИЧЕСКИЙ (МАССОЙ 1,5 Т)*
8 | П'2 КОМПЛ. 2)КРАН МОСТОВОЙ ЭЛЕКТРИЧЕСКИЙ (МАССОЙ 1,5 Т)*
9 | П'1 КОМПЛ. 3)КРАН МОСТОВОЙ ЭЛЕКТРИЧЕСКИЙ (МАССОЙ 0,74 Т)*
10 | П'1 КОМПЛ. 4)КРАН МОСТОВОЙ ЭЛЕКТРИЧЕСКИЙ (МАССОЙ 2,26 Т) *
11 | П'1 КОМПЛ. 5)КРАН МОСТОВОЙ ЭЛЕКТРИЧЕСКИЙ (МАССОЙ 1, 5Т)*
12 | П'2 КОМПЛ. 6)КРАН МОСТОВОЙ ЭЛЕКТРИЧЕСКИЙ (МАССОЙ 1,5 Т)*
13 | П'1 КОМПЛ. 7)КРАН МОСТОВОЙ ЭЛЕКТРИЧЕСКИЙ (МАССОЙ 0,96 Т)*
14 | П'1 КОМПЛ. 8) КРАН МОСТОВОЙ ЭЛЕКТРИЧЕСКИЙ (МАССОЙ 0,96 Т)*
15 | П'3 КОМПЛ. 9) КРАН МОСТОВОЙ ЭЛЕКТРИЧЕСКИЙ (МАССОЙ 2,26 Т)*
16 | П'3 КОМПЛ. 10)КРАН МОСТОВОЙ ЭЛЕКТРИЧЕСКИЙ (МАССОЙ 15,8 Т)*
17 | П'1 КОМПЛ. 11)КРАН МОСТОВОЙ ЭЛЕКТРИЧЕСКИЙ (МАССОЙ 25,5 Т) *
18 | Ц3-141-7#ПОЗ.1-9'14'М021104#М021143/М134001#М021143/М400001#М030902'ДЕМОНТАЖ КРАНА (ПОЗ.1-19) '10 ШТ.''*
19 | Ц3-141-7#ПОЗ.10'3'М021104#М021150/М134001#М021150/М400001#М030902'ДЕМОНТАЖ КРАНА (ПОЗ.10) )'10 ШТ.''*
20 | Ц3-1-1#ПОЗ.11'1'М021104#М021158/М021204#М021158/М021313#М021158/М030406#М030902/М320800'ДЕМОНТАЖ КРАНА (МАССОЙ 25, 5 Т)'КРАН''*
21 | Ж3-50-12'ДРУГОЕ 'ШТ *
22 | Е51-7-1'95,1''ПОГРУЗКА ВРУЧНУЮ СПОДРУЧНЫХ И НАВАЛОЧНЫХ ГРУЗОВ (ОТХОДОВ)'Т''*
23 | С310-1-ТХД'95,1*
24 | С803-210-ТХ'95,1*
25 | L*

## 3170-1-5100-B0
НАИМЕНОВАНИЕ ОБЪЕКТА |  | "РЕКОНСТРУКЦИЯ ТЕРРИТОРИИ ПО ПРОСП. ПАРТИЗАНСКОМУ, 8, В Г. МИНСКЕ". 29 ОЧЕРЕДЬ СТРОИТЕЛЬСТВА. СТАДИЯ С
КОД ОБЪЕКТА |  | 21.004.29-3
НАИМЕНОВАНИЕ ЗДАНИЯ, СООРУЖЕНИЯ |  | ЗДАНИЕ N3 ПО Г/П В ОСЯХ 1-26, А/1-Х И 26-34, А/1-Б
ШИФР ЗДАНИЯ, СООРУЖЕНИЯ |  | 21.004.29-3
КОМПЛЕКТ ЧЕРТЕЖЕЙ |  | 21.004.29- ТХ.Д
ВЕДОМОСТЬ ОБЪЕМОВ И СТОИМОСТИ РАБОТ № 5100
(НОРМЫ 2022г.)
ТЕХНОЛОГИЧЕСКОЕ ОБОРУДОВАНИЕ , ПОДЛЕЖАЩЕЕ ДЕМОНТАЖУ, БЕЗ ПОСЛЕДУЮЩЕГО ПРИМЕНЕНИЯ. ВЗАМЕН ЛСN5100 12,717 ТР- (ЗАМЕЧАНИЯ ЭКСПЕРТИЗЫ)
СОСТАВЛЕНА В ЦЕНАХ НА 1 МАЯ 2025г.
ОБОСНОВА- НИЕ | НАИМЕНОВАНИЕ ВИДОВ РАБОТ | ОБЪЕМ | СТОИМОСТЬ, ТЫС.РУБ.
|  |  | ЗАРАБОТНАЯ ПЛАТА | ЭКСПЛУАТА- ЦИЯ МАШИН И МЕХА- НИЗМОВ | МАТЕРИАЛЫ, ИЗДЕЛИЯ, КОНСТРУК- ЦИИ | ОБОРУДОВА- НИЕ,МЕБЕЛЬ, ИНВЕНТАРЬ | ОХР и ОПР | ПРОЧИЕ СРЕДСТВА | ВСЕГО
|  | ЕД.ИЗМ. | ТРУДОЕМ- КОСТЬ, ЧЕЛ.Ч. | В Т.Ч.З/П МАШИ- НИСТОВ | ТРАНСПОРТ | ТРАНСПОРТ | ПЛАНОВАЯ ПРИБЫЛЬ
1 | 2 | 3 | 4 | 5 | 6 | 7 | 8 | 9 | 10
Ж3-50-12 | ДЕМОНТИРУЕМОЕ ОБОРУДОВАНИЕ | 0 | 5,115 | 2,87 | 0 | 0 | 2,373 | 0 | 12,661
|  | ШТ | 343 | 1,059 | 0 | 0 | 2,303
Ж3-50-12 | ДРУГОЕ | 0 | 0,213 | 0 | 0 | 0 | 0,14 | 0 | 0,616
|  | ШТ | 17 | 0 | 0,114 | 0 | 0,149
| И Т О Г О | 0 | 5,328 | 2,87 | 0 | 0 | 2,513 | 0 | 13,277
|  |  | 360 | 1,059 | 0,114 | 0 | 2,452
| СОСТАВИЛ | ______________________________ | [5 empty] | ФИЛИДОВИЧ
|  | (должность служащего) |  |  |  | (подпись) |  | (инициалы,фамилия)
| ПРОВЕРИЛ | ______________________________ | [5 empty] | __________________
|  | (должность служащего) |  |  |  | (подпись) |  | (инициалы,фамилия)

## 3170-1-5100-Q1
НАИМЕНОВАНИЕ ОБЪЕКТА |  | "РЕКОНСТРУКЦИЯ ТЕРРИТОРИИ ПО ПРОСП. ПАРТИЗАНСКОМУ, 8, В Г. МИНСКЕ". 29 ОЧЕРЕДЬ СТРОИТЕЛЬСТВА. СТАДИЯ С
КОД ОБЪЕКТА |  | 21.004.29-3
НАИМЕНОВАНИЕ ЗДАНИЯ, СООРУЖЕНИЯ |  | ЗДАНИЕ N3 ПО Г/П В ОСЯХ 1-26, А/1-Х И 26-34, А/1-Б
ШИФР ЗДАНИЯ, СООРУЖЕНИЯ |  | 21.004.29-3
КОМПЛЕКТ ЧЕРТЕЖЕЙ |  | 21.004.29- ТХ.Д
ВЕДОМОСТЬ ОБЪЕМОВ РАБОТ И РАСХОДОВ РЕСУРСОВ С КОДАМИ РБ ДЛЯ ЛОКАЛЬНОЙ СМЕТЫ № 5100
(НОРМЫ 2022г.)
ТЕХНОЛОГИЧЕСКОЕ ОБОРУДОВАНИЕ , ПОДЛЕЖАЩЕЕ ДЕМОНТАЖУ, БЕЗ ПОСЛЕДУЮЩЕГО ПРИМЕНЕНИЯ. ВЗАМЕН ЛСN5100 12,717 ТР- (ЗАМЕЧАНИЯ ЭКСПЕРТИЗЫ)
ОБОСНОВАНИЕ | НАИМЕНОВАНИЕ ВИДОВ | ЕДИНИЦА ИЗМЕРЕНИЯ | КОД | НАИМЕНОВАНИЕ РЕСУРСОВ | ЕД.ИЗМ. | КОЛИЧЕСТВО
| РАБОТ | ОБЪЕМ | РЕСУРСА
1 | 2 | 3 | 4 | 5 | 6 | 7
Ж3-50-12 | ДЕМОНТИРУЕМОЕ ОБОРУДОВАНИЕ | ШТ 0
|  |  | 1-1 | ЗАТРАТЫ ТРУДА РАБОЧИХ | ЧЕЛ.Ч | 342.99
|  |  | 1-3 | ЗАТРАТЫ ТРУДА МАШИНИСТОВ | ЧЕЛ.-Ч | 63.1986
|  |  | М021143 | КРАНЫ НА АВТОМОБИЛЬНОМ ХОДУ ПРИ РАБОТЕ НА ДРУГИХ ВИДАХ СТРОИТЕЛЬСТВА, 16 Т | МАШ.Ч | 2.1126
|  |  | М021150 | КРАНЫ НА АВТОМОБИЛЬНОМ ХОДУ ПРИ РАБОТЕ НА ДРУГИХ ВИДАХ СТРОИТЕЛЬСТВА 25 Т | МАШ.Ч | 0.4527
|  |  | М021158 | КРАНЫ НА АВТОМОБИЛЬНОМ ХОДУ ПРИ РАБОТЕ НА ДРУГИХ ВИДАХ СТРОИТЕЛЬСТВА 32 Т | МАШ.Ч | 32.217
|  |  | М030403 | ЛЕБЕДКИ ЭЛЕКТРИЧЕСКИЕ ТЯГОВЫМ УСИЛИЕМ 19,62 (2) КН (Т) | МАШ.Ч | 35.4552
|  |  | М030902 | ПОДЪЕМНИКИ ГИДРАВЛИЧЕСКИЕ, ВЫСОТОЙ ПОДЪЕМА 10 М | МАШ.Ч | 28.4163
|  |  | М040502 | УСТАНОВКИ ДЛЯ СВАРКИ РУЧНОЙ ДУГОВОЙ (ПОСТОЯННОГО ТОКА) | МАШ.Ч | 0.894
|  |  | М040504 | АППАРАТ ДЛЯ ГАЗОВОЙ СВАРКИ И РЕЗКИ | МАШ.Ч | 0.654
|  |  | М330202* | МАШИНЫ СВЕРЛИЛЬНЫЕ ПНЕВМАТИЧЕСКИЕ ПРИ РАБОТЕ ОТ ПЕРЕДВИЖНЫХ КОМПРЕССОРОВ | МАШ.Ч | 37.221
|  |  | М330301* | МАШИНЫ ШЛИФОВАЛЬНЫЕ ЭЛЕКТРИЧЕСКИЕ | МАШ.Ч | 0.447
Ж3-50-12 | ДРУГОЕ | ШТ 0
|  |  | 1-1 | ЗАТРАТЫ ТРУДА РАБОЧИХ | ЧЕЛ.Ч | 17.118
Прочие
|  |  | С310-1-ТХД | ПЕРЕМЕЩЕНИЕ ДЕМОНТИРУЕМОГО ОБОРУДОВАНИЯ ДО 1 КМ | Т | 95.1
ВОЗВРАЩАЕМЫЕ МАТЕРИАЛЫ
|  |  | 8 | Строительные отходы
|  |  | 8/1 | Возвращаемые материалы
|  |  | 8/1/С803-210-ТХ | ЛОМ ЦВЕТНЫХ И ЧЕРНЫХ МЕТАЛЛОВ | Т | 95.1
СОСТАВИЛ | ______________________________ |  |  | ФИЛИДОВИЧ
| (должность служащего) |  | (подпись) | (инициалы,фамилия)
ПРОВЕРИЛ | ______________________________ |  |  | __________________
| (должность служащего) |  | (подпись) | (инициалы,фамилия)

## 3170-1-5100-Q4
НАИМЕНОВАНИЕ ОБЪЕКТА |  | "РЕКОНСТРУКЦИЯ ТЕРРИТОРИИ ПО ПРОСП. ПАРТИЗАНСКОМУ, 8, В Г. МИНСКЕ". 29 ОЧЕРЕДЬ СТРОИТЕЛЬСТВА. СТАДИЯ С
КОД ОБЪЕКТА |  | 21.004.29-3
НАИМЕНОВАНИЕ ЗДАНИЯ, СООРУЖЕНИЯ |  | ЗДАНИЕ N3 ПО Г/П В ОСЯХ 1-26, А/1-Х И 26-34, А/1-Б
ШИФР ЗДАНИЯ, СООРУЖЕНИЯ |  | 21.004.29-3
КОМПЛЕКТ ЧЕРТЕЖЕЙ |  | 21.004.29- ТХ.Д
ВЕДОМОСТЬ РЕСУРСОВ ДЛЯ ЛОКАЛЬНОЙ СМЕТЫ № 5100
(НОРМЫ 2022г.)
ТЕХНОЛОГИЧЕСКОЕ ОБОРУДОВАНИЕ , ПОДЛЕЖАЩЕЕ ДЕМОНТАЖУ, БЕЗ ПОСЛЕДУЮЩЕГО ПРИМЕНЕНИЯ. ВЗАМЕН ЛСN5100 12,717 ТР- (ЗАМЕЧАНИЯ ЭКСПЕРТИЗЫ)
СОСТАВЛЕНА В ЦЕНАХ НА 1 МАЯ 2025г.
№ П/П | КОД | НАИМЕНОВАНИЕ РЕСУРСА | ЕДИНИЦА ИЗМЕРЕНИЯ | КОЛИЧЕСТВО | СТОИМОСТЬ РЕСУРСА, БЕЛОРУССКИХ РУБЛЕЙ
[5 empty] | ЗА ЕДИНИЦУ ИЗМЕРЕНИЯ | ОБЩАЯ
1 | 2 | 3 | 4 | 5 | 6 | 7
1 | 1-1 | ЗАТРАТЫ ТРУДА РАБОЧИХ | ЧЕЛ.Ч | 360.108
2 | 1-3 | ЗАТРАТЫ ТРУДА МАШИНИСТОВ | ЧЕЛ.-Ч | 63.1986
МАШИНЫ И МЕХАНИЗМЫ
3 | М021143 | КРАНЫ НА АВТОМОБИЛЬНОМ ХОДУ ПРИ РАБОТЕ НА ДРУГИХ ВИДАХ СТРОИТЕЛЬСТВА, 16 Т | МАШ.Ч | 2.1126 | 55.99 | 118,28
4 | М021150 | КРАНЫ НА АВТОМОБИЛЬНОМ ХОДУ ПРИ РАБОТЕ НА ДРУГИХ ВИДАХ СТРОИТЕЛЬСТВА 25 Т | МАШ.Ч | 0.4527 | 66.02 | 29,89
5 | М021158 | КРАНЫ НА АВТОМОБИЛЬНОМ ХОДУ ПРИ РАБОТЕ НА ДРУГИХ ВИДАХ СТРОИТЕЛЬСТВА 32 Т | МАШ.Ч | 32.217 | 61.79 | 1990,69
6 | М030403 | ЛЕБЕДКИ ЭЛЕКТРИЧЕСКИЕ ТЯГОВЫМ УСИЛИЕМ 19,62 (2) КН (Т) | МАШ.Ч | 35.4552 | 2.69 | 95,37
7 | М030902 | ПОДЪЕМНИКИ ГИДРАВЛИЧЕСКИЕ, ВЫСОТОЙ ПОДЪЕМА 10 М | МАШ.Ч | 28.4163 | 18.21 | 517,46
8 | М040502 | УСТАНОВКИ ДЛЯ СВАРКИ РУЧНОЙ ДУГОВОЙ (ПОСТОЯННОГО ТОКА) | МАШ.Ч | 0.894 | 4.15 | 3,71
9 | М040504 | АППАРАТ ДЛЯ ГАЗОВОЙ СВАРКИ И РЕЗКИ | МАШ.Ч | 0.654 | 0.37 | 0,24
10 | М330202* | МАШИНЫ СВЕРЛИЛЬНЫЕ ПНЕВМАТИЧЕСКИЕ ПРИ РАБОТЕ ОТ ПЕРЕДВИЖНЫХ КОМПРЕССОРОВ | МАШ.Ч | 37.221 | 3.05 | 113,52
11 | М330301* | МАШИНЫ ШЛИФОВАЛЬНЫЕ ЭЛЕКТРИЧЕСКИЕ | МАШ.Ч | 0.447 | 0.87 | 0,39
|  | ИТОГО МАШИНЫ И МЕХАНИЗМЫ |  |  |  | 2870
ВОЗВРАЩАЕМЫЕ МАТЕРИАЛЫ
| 8 | Строительные отходы
| 8/1 | Возвращаемые материалы
12 | 8/1/С803-210-ТХ | ЛОМ ЦВЕТНЫХ И ЧЕРНЫХ МЕТАЛЛОВ | Т | 95.1 | 638.42 | 60713,74
|  | ТРАНСПОРТИРОВКА МУСОРА (ГРУНТА) | РУБ |  |  | 114
| СОСТАВИЛ | ______________________________ |  |  | ФИЛИДОВИЧ
|  | (должность служащего) | (подпись) |  | (инициалы,фамилия)
| ПРОВЕРИЛ | ______________________________ |  |  | __________________
|  | (должность служащего) | (подпись) |  | (инициалы,фамилия)

## 3170-1-5100-T3
РАЗРАБОТЧИК |  | RSTC.smeta ВЕРСИЯ 25.4
|  |  |  | ШИФР | 21.004.29-3
"РЕКОНСТРУКЦИЯ ТЕРРИТОРИИ ПО ПРОСП. ПАРТИЗАНСКОМУ, 8, В Г. МИНСКЕ". 29 ОЧЕРЕДЬ СТРОИТЕЛЬСТВА. СТАДИЯ С
РАБОЧАЯ ДОКУМЕНТАЦИЯ
СМЕТНАЯ ДОКУМЕНТАЦИЯ
ТИТУЛЬНЫЙ ЛИСТ ДЛЯ ЛОКАЛЬНОЙ СМЕТЫ (ЛОКАЛЬНОГО СМЕТНОГО РАСЧЕТА) № 5100
СМЕТНАЯ СТОИМОСТЬ В ЦЕНАХ НА 1 МАЯ 2025г.
13,277 ТЫСЯЧ БЕЛОРУССКИХ РУБЛЕЙ
ЗАКАЗЧИК |  | ООО "МИНСКИЙ ГОРОДСКОЙ ТЕХНОПАРК"
МИНСК-2025

## 3170-1-5200-S0
НАИМЕНОВАНИЕ ОБЪЕКТА |  | "РЕКОНСТРУКЦИЯ ТЕРРИТОРИИ ПО ПРОСП. ПАРТИЗАНСКОМУ, 8, В Г. МИНСКЕ". 29 ОЧЕРЕДЬ СТРОИТЕЛЬСТВА. СТАДИЯ С
КОД ОБЪЕКТА |  | 21.004.29-3
НАИМЕНОВАНИЕ ЗДАНИЯ, СООРУЖЕНИЯ |  | ЗДАНИЕ N3 ПО Г/П В ОСЯХ 1-26, А/1-Х И 26-34, А/1-Б
ШИФР ЗДАНИЯ, СООРУЖЕНИЯ |  | 21.004.29-3
КОМПЛЕКТ ЧЕРТЕЖЕЙ |  | 21.004.29-ТХ.С0
ЛОКАЛЬНАЯ СМЕТА (ЛОКАЛЬНЫЙ СМЕТНЫЙ РАСЧЕТ) № 5200
(НОРМЫ 2022г.)
ТЕХНОЛОГИЧЕСКОЕ ОБОРУДОВАНИЕ.ПОСТАВЛЯЕМОЕ ЗАКАЗЧИКОМ. МОНТИРУЕМОЕ.(ВЗАМЕН ЛС N5200 НА СУММУ 2590,545 ТР) ЗАМЕЧАНИЯ ЭКСПЕРТИЗЫ
СОСТАВЛЕНА В ЦЕНАХ НА 1 МАЯ 2025г. | [8 empty] | СТОИМОСТЬ 2598,928 ТЫСЯЧ БЕЛОРУССКИХ РУБЛЕЙ
№ п/п | ОБОСНОВАНИЕ | НАИМЕНОВАНИЕ РАБОТ, РЕСУРСОВ, РАСХОДОВ | ЕДИНИЦА ИЗМЕРЕ- НИЯ | СТОИМОСТЬ ЕДИНИЦЫ ИЗМЕРЕНИЯ/ВСЕГО, БЕЛОРУССКИХ РУБЛЕЙ
|  |  |  | ЗАРАБОТНАЯ ПЛАТА | ЭКСПЛУАТАЦИЯ МАШИН И МЕХАНИЗМОВ |  | МАТЕРИАЛЫ, ИЗДЕЛИЯ, КОНСТРУКЦИИ (ОБОРУДОВА- НИЕ, МЕБЕЛЬ) | ТРАНС-ПОРТ | ОБЩАЯ СТОИМОСТЬ
|  |  | КОЛИ- ЧЕСТВО |  | ВСЕГО | В ТОМ ЧИСЛЕ ЗАРАБОТ- НАЯ ПЛАТА МАШИ- НИСТОВ
1 | 2 | 3 | 4 | 5 | 6 | 7 | 8 | 9 | 10
| НАЧИСЛЕНИЯ: | ОХР и ОПР/ПЛАНОВАЯ ПРИБЫЛЬ (%):Н15=38.44/37.3
1. | ПРИМЕЧАНИЕ: | К ДЛЯ ОХР И ОПР/ПЛАНОВАЯ ПРИБЫЛЬ: 1.0000/1.0000
2. | ПРИМЕЧАНИЕ: | КОЭФФИЦИЕНТ К З/П (ПОСТАНОВЛЕНИЕ N5): 1.0000
3. | ПРИМЕЧАНИЕ: | БАЗА ТЕКУЩИХ ЦЕН (ВАРИАНТ A)
| Ж3-50-12 | ОБОРУДОВАНИЕ-КРАНЫ
4. | ПРИМЕЧАНИЕ: | ЛИСТ 1
5. | С1-КР 1,5 | КРАН МОСТОВОЙ ЭЛЕКТРИЧЕСКИЙ ОДНОБАЛОЧНЫЙ ПОДВЕСНОЙ , ОДНОПРОЛЕТНЫЙ ГП- 2Т В КОМПЛЕКТЕ СО ШКАФОМ УПРАВЛЕНИЯ С УСТАНОВКОЙ ДАТЧИКОВ КОНТРОЛЯ СБЛИЖЕНИЯ И АВТОМАТИЧЕСКОЙ ОСТАНОВКОЙ КРАНА. УПРАВЛЕНИЕ КРАНОМ- РАДИОУПРАВЛЕНИЕ, С ВОЗМОЖНОСТЬЮ УПРАВЛЕНИЯ ОДНИМ ПУЛЬТОМ ДВУМЯ КРАНАМИ ДЛЯ ТРАНСПОРТИРОВКИ ОБЩЕГО ГРУЗА .ТИП ГРУЗОЗАХВАТНОГО ОРГАНА - КРЮК, ДЛИНА ПРОЛЕТА- 10, 5 КМ , ПОЛНАЯ ДЛИНА -11,7 М.ВЫСОТА ПОДЪЕМА -6,3 М Э-380 В, 5,0 КВТ С ТРОЛЛЕЙНЫМ ТОКОПРИЕМНИКОМ. | КОМПЛ 2 | - - | - - | - - | 122912.00 245824.00 | 2458.24 4916.48 | 125370.24 250740.48
6. | С2-КР 1,5 | КРАН МОСТОВОЙ ЭЛЕКТРИЧЕСКИЙ ОНОБАЛОЧНЫЙ ПОДВЕСНОЙ , ОДНОПРОЛЕТНЫЙ Г/П-2 Т В КОМПЛЕКТЕ СО ШКАФОМ УПРАВЛЕНИЯ С УСТАНОВКОЙ ДАТЧИКОВ КОНТРОЛЯ СБЛИЖЕНИЯ И АВТОМАТИЧЕСКОЙ ОСТАНОВКОЙ КРАНА. УПРАВЛЕНИЕ КРАНОМ- РАДИОУПРАВЛЕНИЯ, С ВОЗМОЖНОСТЬЮ УПРАВЛЕНИЯ ОДНИМ ПУЛЬТОМ ДВУМЯ КРАНАМИ ДЛЯ ТРАНСПОРТИРОВКИ ОБЩЕГО ГРУЗА . ТИП ГРУЗОЗАХВАТНОГО ОРГАНА - КРЮК, ДЛИНА ПРОЛЕТА- 15 ,5 М , ПОЛНАЯ ДЛИНА - 18,3 М . ВЫСОТА ПОДЪЕМА -6,3 М. Э-380 В, 6,5 КВТ С ТРОЛЛЕЙНЫМ ТОКОПРИЕМНИКОМ . | КОМПЛ 2 | - - | - - | - - | 128728.00 257456.00 | 2574.56 5149.12 | 131302.56 262605.12
7. | ПРИМЕЧАНИЕ: | ЛИСТ 2
8. | С3-КР 0,74 | КРАН МОСТОВОЙ ЭЛЕКТРИЧЕСКИЙ ОДНОБАЛОЧНЫЙ ПОДВЕСНОЙ , ОДНОПРОЛЕТНЫЙ Г/П-2 Т А ВКОМПЛЕКТЕ СО ШКАФОМ УПРАВЛЕНИЯ . УПРАВЛЕНИЕ КРАНОМ - РАДИОУПРАВЛЕНИЕ , С ВОЗМОЖНОСТЬЮ УПРАВЛЕНИЯ ОДНИМ ПУЛЬТОМ ДВУМЯ КРАНАМИ ДЛЯ ТРАНСПОРТИРОВКИ ОБЩЕГО ГРУЗА. ТИП ГРУЗОЗАХВАТНОГО ОРГАНА - КРЮК, ДЛИНА ПРОЛЕТА 4,5 М, ПОЛНАЯ ДЛИНА - 6,3 М . Э-380 В, 5,0 КВТ С ТРОЛЛЕЙНЫМ ТОКОПРИЕМНИКОМ. | КОМПЛ 1 | - - | - - | - - | 122256.00 122256.00 | 2445.12 2445.12 | 124701.12 124701.12
9. | С4-КР 2,26 | КРАН МОСТОВОЙ ЭЛЕКТРИЧЕСКИЙ ОДНОБАЛОЧНЫЙ ПОДВЕСНОЙ, ДВУХПРОЛЕТНЫЙ Г/П-2 Т В КОМПЛЕКТЕ СО ШКАФОМ УПРАВЛЕНИЯ . УПРАВЛЕНИЕ КРАНОМ- РАДИОУПРАВЛЕНИЕ . ТИП ГРУЗОЗАХВАТНОГО ОРГАНА- КРЮК, ДЛИНА ПРОЛЕТА (10,5Х2) ПОЛНАЯ ДЛИНА 22,8КМ ВЫСОТА ПОДЪЕМА 6,3 М Э-380 В 6,5 КВТ С ТРОЛЛЕЙНЫМ ТОКОПРИЕМНИКОМ. | КОМПЛ 1 | - - | - - | - - | 128785.00 128785.00 | 2575.70 2575.70 | 131360.70 131360.70
10. | С5-КР 1,5 | КРАН МОСТОВОЙ ЭЛЕКТРИЧЕСКИЙ ОДНОБАЛОЧНЫЙ ПОДВЕСНОЙ , ОДНОПРОЛЕТНЫЙ Г/П-2 Т В КОМПЛЕКТЕ СО ШКАФОМ УПРАВЛЕНИЯ . УПРАВЛЕНИЕ КРАНОМ- РАДИОУПРАВЛЕНИЕ . ТИП ГРУЗОЗАХВАТНОГО ОРГАНА - КРЮК, ДЛИНА ПРОЛЕТА - 16,5 М ПОЛНАЯ ДЛИНА 18,3 М, ВЫСОТА ПОДЪЕМА -6,3 М Э-380 В6,5 КВТ С ТРОЛЛЕЙНЫМ ТОКОПРИЕМНИКОМ. | КОМПЛ 1 | - - | - - | - - | 121754.00 121754.00 | 2435.08 2435.08 | 124189.08 124189.08
11. | С6-КР 1,5 | КРАН МОСТОВОЙ ЭЛЕКТРИЧЕСКИЙ ОДНОБАЛОЧНЫЙ ПОДВЕСНОЙ, ОДНОПРОЛЕТНЫЙ С Г/П - 2Т В КОМПЛЕКТЕ СО ШКАФОМ УПРАВЛЕНИЯ С УСТАНОВКОЙ ДАТЧИКОВ КОНТРОЛЯ СБЛИЖЕНИЯ И АВТОМАТИЧЕСКОЙ ОСТАНОВКОЙ КРАНА. УПРАВЛЕНИЕ КРАНОМ- РАДИОУПРАВЛЕНИЕ, С ВОЗМОЖНОСТЬЮ УПРАВЛЕНИЯ ОДНИМ ПУЛЬТОМ ДВУМЯ КРАНАМИ ДЛЯ ТРАНСПОРТИРОВКИ ОБЩЕГО ГРУЗА | КОМПЛ 2 | - - | - - | - - | 133564.00 267128.00 | 2671.28 5342.56 | 136235.28 272470.56
12. | ПРИМЕЧАНИЕ: | ЛИСТ 3
13. | С7-КР 0,96 | КРАН МОСТОВОЙ ЭЛЕКТРИЧЕСКИЙ ОДНОБАЛОЧНЫЙ ПОДВЕСНОЙ, ОДНОПРОЛЕТНЫЙ Г/П- 2Т В КОМПЛЕКТЕ СО ШКАФОМ УПРАВЛЕНИЯ. УПРАВЛЕНИЕ КРАНОМ-РАДИОУПРАВЛЕНИЕ. ТИП ГРУЗОЗАХВАТНОГО ОРГАНА-КРЮК, ДЛИНА ПРОЛЕТА - 6М , ПОЛНАЯ ДЛИНА -7,2 М, ВЫСОТА ПОДЪЕМА -6,3 М. Э-380 В, 50 КВТ С ТРОЛЛЕЙНЫМ ТОКОПРИЕМНИКОМ . | КОМПЛ 1 | - - | - - | - - | 129546.00 129546.00 | 2590.92 2590.92 | 132136.92 132136.92
14. | С8-КР 0,96 | КРАН МОСТОВОЙ ЭЛЕКТРИЧЕСКИЙ ОДНОБАЛОЧНЫЙ ПОДВЕСНОЙ, ОДНОПРОЛЕТНЫЙ Г/П- 2Т В КОМПЛЕКТЕ СО ШКАФОМ УПРАВЛЕНИЯ. УПРАВЛЕНИЕ КРАНОМ - РАДИОУПРАВЛЕНИЕ . ТИП ГРУЗОЗАХВАТНОГО ОРГАНА - КРЮК , ДЛИНА ПРОЛЕТА -6 М , ПОЛНАЯ ДЛИНА - 7,2 М ВЫСОТА ПОДЪЕМА 6,3М; Э-380 В; 5,0 КВТ С ТРОЛЛЕЙНЫМ ТОКОПРИЕМНИКОМ. | КОМПЛ. 1 | - - | - - | - - | 129546.00 129546.00 | 2590.92 2590.92 | 132136.92 132136.92
15. | С9-КР 2,26 | КРАН МОСТОВОЙ ЭЛЕКТРИЧЕСКИЙ ОДНОБАЛОЧНЫЙ ПОДВЕСНОЙ, ДВУХПРОЛЕТНЫЙ Г/П- 2ТВ КОМПЛЕКТЕ СО ШКАФОМ УПРАВЛЕНИЯ С УСТАНОВКОЙ ДАТЧИКОВ КОНТРОЛЯ СБЛИЖЕНИЯ И АВТОМАТИЧНСКОЙ ОСТАНОВКОЙ КРАНА. УПРАВЛЕНИЕ КРАНОМ-РАДИОУПРАВЛЕНИЕ, С ВОЗМОЖНОСТЬЮ УПРАВЛЕНИЯ ОДНИМ ПУЛЬТОМ ДВУМЯ КРАНАМИ ДЛЯ ТРАНСПОРТИРОВКИ ОБЩЕГО ГРУЗА. ТИПО ГРУЗОЗАХВАТНОГО ОРГАНА - КРЮК ,ДЛИНА ПРОЛЕТА 10,5Х2, ПОЛНАЯ ДЛИНА 22,8 М , ВЫСОТА ПОДЪЕМА 6,3М; 6,5 КВТ | КОМПЛ 3 | - - | - - | - - | 126785.00 380355.00 | 2535.70 7607.10 | 129320.70 387962.10
16. | ПРИМЕЧАНИЕ: | ЛИСТ 4
17. | С10-КР 15,8 | КРАН МОСТОВОЙ ЭЛЕКТРИЧЕСКИЙ ДВУХБАЛОЧНЫЙ ОПОРНЫЙ, Г/П- 10Т В КОМПЛЕКТЕ СО ШКАФОМ УПРАВЛЕНИЯ С УСТАНОВКОЙ ДАТЧИКОВ КОНТРОЛЯ СБЛИЖЕНИЯ И АВТОМАТИЧНСКОЙ ОСТАНОВКОЙ КРАНА. УПРАВЛЕНИЕ КРАНОМ-РАДИОУПРАВЛЕНИЕ, С ВОЗМОЖНОСТЬЮ УПРАВЛЕНИЯ ОДНИМ ПУЛЬТОМ ДВУМЯ КРАНАМИ ДЛЯ ТРАНСПОРТИРОВКИ ОБЩЕГО ГРУЗА. ТИПО ГРУЗОЗАХВАТНОГО ОРГАНА - КРЮК ,ДЛИНА ПРОЛЕТА 22,5 М ВЫСОТА ПОДЪЕМА 8 М; 21 КВТ | КОМПЛ 2 | - - | - - | - - | 172296.00 344592.00 | 3445.92 6891.84 | 175741.92 351483.84
18. | С11-КР 15,8 | КРАН МОСТОВОЙ ЭЛЕКТРИЧЕСКИЙ ДВУХБАЛОЧНЫЙ ОПОРНЫЙ, Г/П- 10Т В КОМПЛЕКТЕ СО ШКАФОМ УПРАВЛЕНИЯ С УСТАНОВКОЙ ДАТЧИКОВ КОНТРОЛЯ СБЛИЖЕНИЯ И АВТОМАТИЧНСКОЙ ОСТАНОВКОЙ КРАНА. УПРАВЛЕНИЕ КРАНОМ-РАДИОУПРАВЛЕНИЕ, С ВОЗМОЖНОСТЬЮ УПРАВЛЕНИЯ ОДНИМ ПУЛЬТОМ ДВУМЯ КРАНАМИ ДЛЯ ТРАНСПОРТИРОВКИ ОБЩЕГО ГРУЗА. ТИПО ГРУЗОЗАХВАТНОГО ОРГАНА - КРЮК ,ДЛИНА ПРОЛЕТА 22,5 М ВЫСОТА ПОДЪЕМА 8 М; 21 КВТ | КОМПЛ 2 | - - | - - | - - | 172296.00 344592.00 | 3445.92 6891.84 | 175741.92 351483.84
|  | ИТОГО ПРЯМЫЕ ЗАТРАТЫ : |  | - | - | - | 2471834 | 49437 | 2521271
|  | ИТОГО ПО ПТМ | [6 empty] | 2521271
| Ж3-50-12 | МОНТАЖ
19. | Ц3-1-5 (Н15) | КРАНЫ МОСТОВЫЕ, МАССОЙ 15,8 Т | КРАН 2 | 10110.87 20221.74 | 8240.99 16481.98 | 3095.22 6190.44 | 411.98 823.96 | 32.73 65.46 | 18796.57 37593.14
20. | Ц3-141-7 (Н15) | КРАНЫ МОСТОВЫЕ, МАССОЙ ДО 3 Т | 10 ШТ. 1.6 | 4235.23 6776.37 | 4092.09 6547.34 | 1323.87 2118.19 | - - | - - | 8327.32 13323.71
|  | ИТОГО ПРЯМЫЕ ЗАТРАТЫ : |  | 26998 | 23029 | 8309 | 824 | 65 | 50916
|  | ОХР и ОПР | [6 empty] | 13572
|  | ПЛАНОВАЯ ПРИБЫЛЬ | [6 empty] | 13169
|  | ИТОГО ПО ПТМ | [6 empty] | 77657
|  | ЗАТРАТЫ ТРУДА | [6 empty] | 1810
|  | ЗАТРАТЫ ТРУДА МАШИНИСТОВ | [6 empty] | 496
|  | ВСЕГО, В ТОМ ЧИСЛЕ | [6 empty] | 2598928
|  | МОНТАЖНЫЕ РАБОТЫ, ВСЕГО В ТОМ ЧИСЛЕ | [6 empty] | 77657
|  | ЗАРАБОТНАЯ ПЛАТА | [6 empty] | 26998
|  | ЭКСПЛУАТАЦИЯ МАШИН И МЕХАНИЗМОВ, ВСЕГО | [6 empty] | 23029
|  | В ТОМ ЧИСЛЕ ЗАРАБОТНАЯ ПЛАТА МАШИНИСТОВ | [6 empty] | 8309
|  | МАТЕРИАЛЫ, ИЗДЕЛИЯ, КОНСТРУКЦИИ | [6 empty] | 824
|  | ТРАНСПОРТ | [6 empty] | 65
|  | ОХР и ОПР | [6 empty] | 13572
|  | ПЛАНОВАЯ ПРИБЫЛЬ | [6 empty] | 13169
|  | ОБОРУДОВАНИЕ, МЕБЕЛЬ, ИНВЕНТАРЬ | [6 empty] | 2471834
|  | ТРАНСПОРТ | [6 empty] | 49437
|  | ЗАТРАТЫ ТРУДА РАБОЧИХ | [6 empty] | 1810
|  | ЗАТРАТЫ ТРУДА МАШИНИСТОВ | [6 empty] | 496
|  | СОСТАВИЛ | ____________________ |  |  |  |  | ФИЛИДОВИЧ
|  |  | (должность служащего) |  |  | (подпись) |  | (инициалы,фамилия)
|  | ПРОВЕРИЛ | ____________________ |  |  |  |  | __________________
|  |  | (должность служащего) |  |  | (подпись) |  | (инициалы,фамилия)

## 3170-1-5200-T0
НАИМЕНОВАНИЕ ОБЪЕКТА: "РЕКОНСТРУКЦИЯ ТЕРРИТОРИИ ПО ПРОСП. ПАРТИЗАНСКОМУ, 8, В Г. МИНСКЕ". 29 ОЧЕРЕДЬ СТРОИТЕЛЬСТВА. СТАДИЯ С
КОД ОБЪЕКТА: 21.004.29-3
НАИМЕНОВАНИЕ ЗДАНИЯ, СООРУЖЕНИЯ: ЗДАНИЕ N3 ПО Г/П В ОСЯХ 1-26, А/1-Х И 26-34, А/1-Б
ШИФР ЗДАНИЯ, СООРУЖЕНИЯ: 21.004.29-3
КОМПЛЕКТ ЧЕРТЕЖЕЙ: 21.004.29-ТХ.С0
ИСХОДНЫЕ ДАННЫЕ ПО ЛОКАЛЬНОЙ СМЕТЕ (ЛОКАЛЬНОМУ СМЕТНОМУ РАСЧЕТУ) № 5200
(НОРМЫ 2022г.)
ТЕХНОЛОГИЧЕСКОЕ ОБОРУДОВАНИЕ.ПОСТАВЛЯЕМОЕ ЗАКАЗЧИКОМ. МОНТИРУЕМОЕ.(ВЗАМЕН ЛС N5200 НА СУММУ 2590,545 ТР) ЗАМЕЧАНИЯ ЭКСПЕРТИЗЫ
СОСТАВЛЕНА В ЦЕНАХ НА 1 МАЯ 2025г.
№ П/П | ТЕКСТ
1 | 2
1 | L3'3170'1'5200'S0'2'1'ТЕХНОЛОГИЧЕСКОЕ ОБОРУДОВАНИЕ.ПОСТАВЛЯЕМОЕ ЗАКАЗЧИКОМ. МОНТИРУЕМОЕ.(ВЗАМЕН ЛС N5200 НА СУММУ 2590,545 ТР) ЗАМЕЧАНИЯ ЭКСПЕРТИЗЫ '21.004.29-ТХ.С0'ФИЛИДОВИЧ '*
2 | Ж3-50-12' ОБОРУДОВАНИЕ-КРАНЫ'КОМПЛ*
3 | БС1-КР'122912##'=14'КРАН МОСТОВОЙ ЭЛЕКТРИЧЕСКИЙ ОДНОБАЛОЧНЫЙ ПОДВЕСНОЙ , ОДНОПРОЛЕТНЫЙ ГП- 2Т В КОМПЛЕКТЕ СО ШКАФОМ УПРАВЛЕНИЯ С УСТАНОВКОЙ ДАТЧИКОВ КОНТРОЛЯ СБЛИЖЕНИЯ И АВТОМАТИЧЕСКОЙ ОСТАНОВКОЙ КРАНА. УПРАВЛЕНИЕ КРАНОМ- РАДИОУПРАВЛЕНИЕ, С ВОЗМОЖНОСТЬЮ УПРАВЛЕНИЯ ОДНИМ ПУЛЬТОМ ДВУМЯ КРАНАМИ ДЛЯ ТРАНСПОРТИРОВКИ ОБЩЕГО ГРУЗА .ТИП ГРУЗОЗАХВАТНОГО ОРГАНА - КРЮК, ДЛИНА ПРОЛЕТА- 10, 5 КМ , ПОЛНАЯ ДЛИНА -11,7 М.ВЫСОТА ПОДЪЕМА -6,3 М Э-380 В, 5,0 КВТ С ТРОЛЛЕЙНЫМ ТОКОПРИЕМНИКОМ. ###'КОМПЛ ''2799=122912_0*
4 | БС2-КР'128728##'=14'КРАН МОСТОВОЙ ЭЛЕКТРИЧЕСКИЙ ОНОБАЛОЧНЫЙ ПОДВЕСНОЙ , ОДНОПРОЛЕТНЫЙ Г/П-2 Т В КОМПЛЕКТЕ СО ШКАФОМ УПРАВЛЕНИЯ С УСТАНОВКОЙ ДАТЧИКОВ КОНТРОЛЯ СБЛИЖЕНИЯ И АВТОМАТИЧЕСКОЙ ОСТАНОВКОЙ КРАНА. УПРАВЛЕНИЕ КРАНОМ- РАДИОУПРАВЛЕНИЯ, С ВОЗМОЖНОСТЬЮ УПРАВЛЕНИЯ ОДНИМ ПУЛЬТОМ ДВУМЯ КРАНАМИ ДЛЯ ТРАНСПОРТИРОВКИ ОБЩЕГО ГРУЗА . ТИП ГРУЗОЗАХВАТНОГО ОРГАНА - КРЮК, ДЛИНА ПРОЛЕТА- 15 ,5 М , ПОЛНАЯ ДЛИНА - 18,3 М . ВЫСОТА ПОДЪЕМА -6,3 М. Э-380 В, 6,5 КВТ С ТРОЛЛЕЙНЫМ ТОКОПРИЕМНИКОМ . ###'КОМПЛ ''2799=128728_0*
5 | БС3-КР '122256##'=14'КРАН МОСТОВОЙ ЭЛЕКТРИЧЕСКИЙ ОДНОБАЛОЧНЫЙ ПОДВЕСНОЙ , ОДНОПРОЛЕТНЫЙ Г/П-2 Т А ВКОМПЛЕКТЕ СО ШКАФОМ УПРАВЛЕНИЯ . УПРАВЛЕНИЕ КРАНОМ - РАДИОУПРАВЛЕНИЕ , С ВОЗМОЖНОСТЬЮ УПРАВЛЕНИЯ ОДНИМ ПУЛЬТОМ ДВУМЯ КРАНАМИ ДЛЯ ТРАНСПОРТИРОВКИ ОБЩЕГО ГРУЗА. ТИП ГРУЗОЗАХВАТНОГО ОРГАНА - КРЮК, ДЛИНА ПРОЛЕТА 4,5 М, ПОЛНАЯ ДЛИНА - 6,3 М . Э-380 В, 5,0 КВТ С ТРОЛЛЕЙНЫМ ТОКОПРИЕМНИКОМ.###'КОМПЛ''2799=0_0*
6 | БС4-КР'128785##'=14'КРАН МОСТОВОЙ ЭЛЕКТРИЧЕСКИЙ ОДНОБАЛОЧНЫЙ ПОДВЕСНОЙ, ДВУХПРОЛЕТНЫЙ Г/П-2 Т В КОМПЛЕКТЕ СО ШКАФОМ УПРАВЛЕНИЯ . УПРАВЛЕНИЕ КРАНОМ- РАДИОУПРАВЛЕНИЕ . ТИП ГРУЗОЗАХВАТНОГО ОРГАНА- КРЮК, ДЛИНА ПРОЛЕТА (10,5Х2) ПОЛНАЯ ДЛИНА 22,8КМ ВЫСОТА ПОДЪЕМА 6,3 М Э-380 В 6,5 КВТ С ТРОЛЛЕЙНЫМ ТОКОПРИЕМНИКОМ.###'КОМПЛ ''2799=128785_0*
7 | БС5-КР'121754##'=14'КРАН МОСТОВОЙ ЭЛЕКТРИЧЕСКИЙ ОДНОБАЛОЧНЫЙ ПОДВЕСНОЙ , ОДНОПРОЛЕТНЫЙ Г/П-2 Т В КОМПЛЕКТЕ СО ШКАФОМ УПРАВЛЕНИЯ . УПРАВЛЕНИЕ КРАНОМ- РАДИОУПРАВЛЕНИЕ . ТИП ГРУЗОЗАХВАТНОГО ОРГАНА - КРЮК, ДЛИНА ПРОЛЕТА - 16,5 М ПОЛНАЯ ДЛИНА 18,3 М, ВЫСОТА ПОДЪЕМА -6,3 М Э-380 В6,5 КВТ С ТРОЛЛЕЙНЫМ ТОКОПРИЕМНИКОМ.###'КОМПЛ ''2799=121754_0*
8 | БС6-КР'133564##'=14'КРАН МОСТОВОЙ ЭЛЕКТРИЧЕСКИЙ ОДНОБАЛОЧНЫЙ ПОДВЕСНОЙ, ОДНОПРОЛЕТНЫЙ С Г/П - 2Т В КОМПЛЕКТЕ СО ШКАФОМ УПРАВЛЕНИЯ С УСТАНОВКОЙ ДАТЧИКОВ КОНТРОЛЯ СБЛИЖЕНИЯ И АВТОМАТИЧЕСКОЙ ОСТАНОВКОЙ КРАНА. УПРАВЛЕНИЕ КРАНОМ- РАДИОУПРАВЛЕНИЕ, С ВОЗМОЖНОСТЬЮ УПРАВЛЕНИЯ ОДНИМ ПУЛЬТОМ ДВУМЯ КРАНАМИ ДЛЯ ТРАНСПОРТИРОВКИ ОБЩЕГО ГРУЗА ###'КОМПЛ ''2799=133564_0*
9 | БС7-КР'129546##'=14'КРАН МОСТОВОЙ ЭЛЕКТРИЧЕСКИЙ ОДНОБАЛОЧНЫЙ ПОДВЕСНОЙ, ОДНОПРОЛЕТНЫЙ Г/П- 2Т В КОМПЛЕКТЕ СО ШКАФОМ УПРАВЛЕНИЯ. УПРАВЛЕНИЕ КРАНОМ-РАДИОУПРАВЛЕНИЕ. ТИП ГРУЗОЗАХВАТНОГО ОРГАНА-КРЮК, ДЛИНА ПРОЛЕТА - 6М , ПОЛНАЯ ДЛИНА -7,2 М, ВЫСОТА ПОДЪЕМА -6,3 М. Э-380 В, 50 КВТ С ТРОЛЛЕЙНЫМ ТОКОПРИЕМНИКОМ .###'КОМПЛ ''2799=129546_0*
10 | БС8-КР'129546##'=14'КРАН МОСТОВОЙ ЭЛЕКТРИЧЕСКИЙ ОДНОБАЛОЧНЫЙ ПОДВЕСНОЙ, ОДНОПРОЛЕТНЫЙ Г/П- 2Т В КОМПЛЕКТЕ СО ШКАФОМ УПРАВЛЕНИЯ. УПРАВЛЕНИЕ КРАНОМ - РАДИОУПРАВЛЕНИЕ . ТИП ГРУЗОЗАХВАТНОГО ОРГАНА - КРЮК , ДЛИНА ПРОЛЕТА -6 М , ПОЛНАЯ ДЛИНА - 7,2 М ВЫСОТА ПОДЪЕМА 6,3М; Э-380 В; 5,0 КВТ С ТРОЛЛЕЙНЫМ ТОКОПРИЕМНИКОМ. ###'КОМПЛ. ''2799=129546_0*
11 | БС9-КР'126785##'=14'КРАН МОСТОВОЙ ЭЛЕКТРИЧЕСКИЙ ОДНОБАЛОЧНЫЙ ПОДВЕСНОЙ, ДВУХПРОЛЕТНЫЙ Г/П- 2ТВ КОМПЛЕКТЕ СО ШКАФОМ УПРАВЛЕНИЯ С УСТАНОВКОЙ ДАТЧИКОВ КОНТРОЛЯ СБЛИЖЕНИЯ И АВТОМАТИЧНСКОЙ ОСТАНОВКОЙ КРАНА. УПРАВЛЕНИЕ КРАНОМ-РАДИОУПРАВЛЕНИЕ, С ВОЗМОЖНОСТЬЮ УПРАВЛЕНИЯ ОДНИМ ПУЛЬТОМ ДВУМЯ КРАНАМИ ДЛЯ ТРАНСПОРТИРОВКИ ОБЩЕГО ГРУЗА. ТИПО ГРУЗОЗАХВАТНОГО ОРГАНА - КРЮК ,ДЛИНА ПРОЛЕТА 10,5Х2, ПОЛНАЯ ДЛИНА 22,8 М , ВЫСОТА ПОДЪЕМА 6,3М; 6,5 КВТ ###'КОМПЛ''2799=126785_0*
12 | БС10-КР '172296##'=14'КРАН МОСТОВОЙ ЭЛЕКТРИЧЕСКИЙ ДВУХБАЛОЧНЫЙ ОПОРНЫЙ, Г/П- 10Т В КОМПЛЕКТЕ СО ШКАФОМ УПРАВЛЕНИЯ С УСТАНОВКОЙ ДАТЧИКОВ КОНТРОЛЯ СБЛИЖЕНИЯ И АВТОМАТИЧНСКОЙ ОСТАНОВКОЙ КРАНА. УПРАВЛЕНИЕ КРАНОМ-РАДИОУПРАВЛЕНИЕ, С ВОЗМОЖНОСТЬЮ УПРАВЛЕНИЯ ОДНИМ ПУЛЬТОМ ДВУМЯ КРАНАМИ ДЛЯ ТРАНСПОРТИРОВКИ ОБЩЕГО ГРУЗА. ТИПО ГРУЗОЗАХВАТНОГО ОРГАНА - КРЮК ,ДЛИНА ПРОЛЕТА 22,5 М ВЫСОТА ПОДЪЕМА 8 М; 21 КВТ ###'КОМПЛ ''2799=0_0*
13 | БС11-КР '172296##'=14'КРАН МОСТОВОЙ ЭЛЕКТРИЧЕСКИЙ ДВУХБАЛОЧНЫЙ ОПОРНЫЙ, Г/П- 10Т В КОМПЛЕКТЕ СО ШКАФОМ УПРАВЛЕНИЯ С УСТАНОВКОЙ ДАТЧИКОВ КОНТРОЛЯ СБЛИЖЕНИЯ И АВТОМАТИЧНСКОЙ ОСТАНОВКОЙ КРАНА. УПРАВЛЕНИЕ КРАНОМ-РАДИОУПРАВЛЕНИЕ, С ВОЗМОЖНОСТЬЮ УПРАВЛЕНИЯ ОДНИМ ПУЛЬТОМ ДВУМЯ КРАНАМИ ДЛЯ ТРАНСПОРТИРОВКИ ОБЩЕГО ГРУЗА. ТИПО ГРУЗОЗАХВАТНОГО ОРГАНА - КРЮК ,ДЛИНА ПРОЛЕТА 22,5 М ВЫСОТА ПОДЪЕМА 8 М; 21 КВТ ###'КОМПЛ ''2799=0_0*
14 | Н15=38,44#37,3*
15 | П'ЛИСТ 1*
16 | С1-КР#1,5'2'Ж1*
17 | С2-КР#1,5'2'Ж1*
18 | П'ЛИСТ 2*
19 | С3-КР #0,74'1'Ж1*
20 | С4-КР#2,26'1'Ж1*
21 | С5-КР#1,5'1'Ж1*
22 | С6-КР#1,5'2'Ж1*
23 | П'ЛИСТ 3*
24 | С7-КР#0,96'1'Ж1*
25 | С8-КР#0,96'1'Ж1*
26 | С9-КР#2,26'3'Ж1*
27 | П'ЛИСТ 4*
28 | С10-КР #15,8'2'Ж1*
29 | С11-КР #15,8'2'Ж1*
30 | Ж3-50-12'МОНТАЖ 'ШТ *
31 | Ц3-1-5'2'Ж1/105-7100/110-16900/М021104#М021150/М021204/М021313/М030406#М030902/М320800'КРАНЫ МОСТОВЫЕ, МАССОЙ 15,8 Т'КРАН''*
32 | Ц3-141-7'16'Ж1/М021104#М021143/М030403#М021143/М134001#М030902/М400001#М030902'КРАНЫ МОСТОВЫЕ, МАССОЙ ДО 3 Т'10 ШТ.''*
33 | L*

## 3170-1-5200-B0
НАИМЕНОВАНИЕ ОБЪЕКТА |  | "РЕКОНСТРУКЦИЯ ТЕРРИТОРИИ ПО ПРОСП. ПАРТИЗАНСКОМУ, 8, В Г. МИНСКЕ". 29 ОЧЕРЕДЬ СТРОИТЕЛЬСТВА. СТАДИЯ С
КОД ОБЪЕКТА |  | 21.004.29-3
НАИМЕНОВАНИЕ ЗДАНИЯ, СООРУЖЕНИЯ |  | ЗДАНИЕ N3 ПО Г/П В ОСЯХ 1-26, А/1-Х И 26-34, А/1-Б
ШИФР ЗДАНИЯ, СООРУЖЕНИЯ |  | 21.004.29-3
КОМПЛЕКТ ЧЕРТЕЖЕЙ |  | 21.004.29-ТХ.С0
ВЕДОМОСТЬ ОБЪЕМОВ И СТОИМОСТИ РАБОТ № 5200
(НОРМЫ 2022г.)
ТЕХНОЛОГИЧЕСКОЕ ОБОРУДОВАНИЕ.ПОСТАВЛЯЕМОЕ ЗАКАЗЧИКОМ. МОНТИРУЕМОЕ.(ВЗАМЕН ЛС N5200 НА СУММУ 2590,545 ТР) ЗАМЕЧАНИЯ ЭКСПЕРТИЗЫ
СОСТАВЛЕНА В ЦЕНАХ НА 1 МАЯ 2025г.
ОБОСНОВА- НИЕ | НАИМЕНОВАНИЕ ВИДОВ РАБОТ | ОБЪЕМ | СТОИМОСТЬ, ТЫС.РУБ.
|  |  | ЗАРАБОТНАЯ ПЛАТА | ЭКСПЛУАТА- ЦИЯ МАШИН И МЕХА- НИЗМОВ | МАТЕРИАЛЫ, ИЗДЕЛИЯ, КОНСТРУК- ЦИИ | ОБОРУДОВА- НИЕ,МЕБЕЛЬ, ИНВЕНТАРЬ | ОХР и ОПР | ПРОЧИЕ СРЕДСТВА | ВСЕГО
|  | ЕД.ИЗМ. | ТРУДОЕМ- КОСТЬ, ЧЕЛ.Ч. | В Т.Ч.З/П МАШИ- НИСТОВ | ТРАНСПОРТ | ТРАНСПОРТ | ПЛАНОВАЯ ПРИБЫЛЬ
1 | 2 | 3 | 4 | 5 | 6 | 7 | 8 | 9 | 10
Ж3-50-12 | ОБОРУДОВАНИЕ-КРАНЫ | 18 | 0 | 0 | 0 | 2471,834 | 0 | 0 | 2521,271
|  | КОМПЛ | 0 | 0 | 0 | 49,437 | 0
Ж3-50-12 | МОНТАЖ | 3,6 | 26,998 | 23,029 | 0,824 | 0 | 13,572 | 0 | 77,657
|  | ШТ | 1810 | 8,309 | 0,065 | 0 | 13,169
| И Т О Г О | 0 | 26,998 | 23,029 | 0,824 | 2471,834 | 13,572 | 0 | 2598,928
|  |  | 1810 | 8,309 | 0,065 | 49,437 | 13,169
| СОСТАВИЛ | ______________________________ | [5 empty] | ФИЛИДОВИЧ
|  | (должность служащего) |  |  |  | (подпись) |  | (инициалы,фамилия)
| ПРОВЕРИЛ | ______________________________ | [5 empty] | __________________
|  | (должность служащего) |  |  |  | (подпись) |  | (инициалы,фамилия)

## 3170-1-5200-Q1
НАИМЕНОВАНИЕ ОБЪЕКТА |  | "РЕКОНСТРУКЦИЯ ТЕРРИТОРИИ ПО ПРОСП. ПАРТИЗАНСКОМУ, 8, В Г. МИНСКЕ". 29 ОЧЕРЕДЬ СТРОИТЕЛЬСТВА. СТАДИЯ С
КОД ОБЪЕКТА |  | 21.004.29-3
НАИМЕНОВАНИЕ ЗДАНИЯ, СООРУЖЕНИЯ |  | ЗДАНИЕ N3 ПО Г/П В ОСЯХ 1-26, А/1-Х И 26-34, А/1-Б
ШИФР ЗДАНИЯ, СООРУЖЕНИЯ |  | 21.004.29-3
КОМПЛЕКТ ЧЕРТЕЖЕЙ |  | 21.004.29-ТХ.С0
ВЕДОМОСТЬ ОБЪЕМОВ РАБОТ И РАСХОДОВ РЕСУРСОВ С КОДАМИ РБ ДЛЯ ЛОКАЛЬНОЙ СМЕТЫ № 5200
(НОРМЫ 2022г.)
ТЕХНОЛОГИЧЕСКОЕ ОБОРУДОВАНИЕ.ПОСТАВЛЯЕМОЕ ЗАКАЗЧИКОМ. МОНТИРУЕМОЕ.(ВЗАМЕН ЛС N5200 НА СУММУ 2590,545 ТР) ЗАМЕЧАНИЯ ЭКСПЕРТИЗЫ
ОБОСНОВАНИЕ | НАИМЕНОВАНИЕ ВИДОВ | ЕДИНИЦА ИЗМЕРЕНИЯ | КОД | НАИМЕНОВАНИЕ РЕСУРСОВ | ЕД.ИЗМ. | КОЛИЧЕСТВО
| РАБОТ | ОБЪЕМ | РЕСУРСА
1 | 2 | 3 | 4 | 5 | 6 | 7
Ж3-50-12 | ОБОРУДОВАНИЕ-КРАНЫ | КОМПЛ 18
Прочие
|  |  | С1-КР | КРАН МОСТОВОЙ ЭЛЕКТРИЧЕСКИЙ ОДНОБАЛОЧНЫЙ ПОДВЕСНОЙ , ОДНОПРОЛЕТНЫЙ ГП- 2Т В КОМПЛЕКТЕ СО ШКАФОМ УПРАВЛЕНИЯ С УСТАНОВКОЙ ДАТЧИКОВ КОНТРОЛЯ СБЛИЖЕНИЯ И АВТОМАТИЧЕСКОЙ ОСТАНОВКОЙ КРАНА. УПРАВЛЕНИЕ КРАНОМ- РАДИОУПРАВЛЕНИЕ, С ВОЗМОЖНОСТЬЮ УПРАВЛЕНИЯ ОДНИМ ПУЛЬТОМ ДВУМЯ КРАНАМИ ДЛЯ ТРАНСПОРТИРОВКИ ОБЩЕГО ГРУЗА .ТИП ГРУЗОЗАХВАТНОГО ОРГАНА - КРЮК, ДЛИНА ПРОЛЕТА- 10, 5 КМ , ПОЛНАЯ ДЛИНА -11,7 М.ВЫСОТА ПОДЪЕМА -6,3 М Э-380 В, 5,0 КВТ С ТРОЛЛЕЙНЫМ ТОКОПРИЕМНИКОМ. | КОМПЛ | 2
|  |  | С10-КР | КРАН МОСТОВОЙ ЭЛЕКТРИЧЕСКИЙ ДВУХБАЛОЧНЫЙ ОПОРНЫЙ, Г/П- 10Т В КОМПЛЕКТЕ СО ШКАФОМ УПРАВЛЕНИЯ С УСТАНОВКОЙ ДАТЧИКОВ КОНТРОЛЯ СБЛИЖЕНИЯ И АВТОМАТИЧНСКОЙ ОСТАНОВКОЙ КРАНА. УПРАВЛЕНИЕ КРАНОМ-РАДИОУПРАВЛЕНИЕ, С ВОЗМОЖНОСТЬЮ УПРАВЛЕНИЯ ОДНИМ ПУЛЬТОМ ДВУМЯ КРАНАМИ ДЛЯ ТРАНСПОРТИРОВКИ ОБЩЕГО ГРУЗА. ТИПО ГРУЗОЗАХВАТНОГО ОРГАНА - КРЮК ,ДЛИНА ПРОЛЕТА 22,5 М ВЫСОТА ПОДЪЕМА 8 М; 21 КВТ | КОМПЛ | 2
|  |  | С11-КР | КРАН МОСТОВОЙ ЭЛЕКТРИЧЕСКИЙ ДВУХБАЛОЧНЫЙ ОПОРНЫЙ, Г/П- 10Т В КОМПЛЕКТЕ СО ШКАФОМ УПРАВЛЕНИЯ С УСТАНОВКОЙ ДАТЧИКОВ КОНТРОЛЯ СБЛИЖЕНИЯ И АВТОМАТИЧНСКОЙ ОСТАНОВКОЙ КРАНА. УПРАВЛЕНИЕ КРАНОМ-РАДИОУПРАВЛЕНИЕ, С ВОЗМОЖНОСТЬЮ УПРАВЛЕНИЯ ОДНИМ ПУЛЬТОМ ДВУМЯ КРАНАМИ ДЛЯ ТРАНСПОРТИРОВКИ ОБЩЕГО ГРУЗА. ТИПО ГРУЗОЗАХВАТНОГО ОРГАНА - КРЮК ,ДЛИНА ПРОЛЕТА 22,5 М ВЫСОТА ПОДЪЕМА 8 М; 21 КВТ | КОМПЛ | 2
|  |  | С2-КР | КРАН МОСТОВОЙ ЭЛЕКТРИЧЕСКИЙ ОНОБАЛОЧНЫЙ ПОДВЕСНОЙ , ОДНОПРОЛЕТНЫЙ Г/П-2 Т В КОМПЛЕКТЕ СО ШКАФОМ УПРАВЛЕНИЯ С УСТАНОВКОЙ ДАТЧИКОВ КОНТРОЛЯ СБЛИЖЕНИЯ И АВТОМАТИЧЕСКОЙ ОСТАНОВКОЙ КРАНА. УПРАВЛЕНИЕ КРАНОМ- РАДИОУПРАВЛЕНИЯ, С ВОЗМОЖНОСТЬЮ УПРАВЛЕНИЯ ОДНИМ ПУЛЬТОМ ДВУМЯ КРАНАМИ ДЛЯ ТРАНСПОРТИРОВКИ ОБЩЕГО ГРУЗА . ТИП ГРУЗОЗАХВАТНОГО ОРГАНА - КРЮК, ДЛИНА ПРОЛЕТА- 15 ,5 М , ПОЛНАЯ ДЛИНА - 18,3 М . ВЫСОТА ПОДЪЕМА -6,3 М. Э-380 В, 6,5 КВТ С ТРОЛЛЕЙНЫМ ТОКОПРИЕМНИКОМ . | КОМПЛ | 2
|  |  | С3-КР | КРАН МОСТОВОЙ ЭЛЕКТРИЧЕСКИЙ ОДНОБАЛОЧНЫЙ ПОДВЕСНОЙ , ОДНОПРОЛЕТНЫЙ Г/П-2 Т А ВКОМПЛЕКТЕ СО ШКАФОМ УПРАВЛЕНИЯ . УПРАВЛЕНИЕ КРАНОМ - РАДИОУПРАВЛЕНИЕ , С ВОЗМОЖНОСТЬЮ УПРАВЛЕНИЯ ОДНИМ ПУЛЬТОМ ДВУМЯ КРАНАМИ ДЛЯ ТРАНСПОРТИРОВКИ ОБЩЕГО ГРУЗА. ТИП ГРУЗОЗАХВАТНОГО ОРГАНА - КРЮК, ДЛИНА ПРОЛЕТА 4,5 М, ПОЛНАЯ ДЛИНА - 6,3 М . Э-380 В, 5,0 КВТ С ТРОЛЛЕЙНЫМ ТОКОПРИЕМНИКОМ. | КОМПЛ | 1
|  |  | С4-КР | КРАН МОСТОВОЙ ЭЛЕКТРИЧЕСКИЙ ОДНОБАЛОЧНЫЙ ПОДВЕСНОЙ, ДВУХПРОЛЕТНЫЙ Г/П-2 Т В КОМПЛЕКТЕ СО ШКАФОМ УПРАВЛЕНИЯ . УПРАВЛЕНИЕ КРАНОМ- РАДИОУПРАВЛЕНИЕ . ТИП ГРУЗОЗАХВАТНОГО ОРГАНА- КРЮК, ДЛИНА ПРОЛЕТА (10,5Х2) ПОЛНАЯ ДЛИНА 22,8КМ ВЫСОТА ПОДЪЕМА 6,3 М Э-380 В 6,5 КВТ С ТРОЛЛЕЙНЫМ ТОКОПРИЕМНИКОМ. | КОМПЛ | 1
|  |  | С5-КР | КРАН МОСТОВОЙ ЭЛЕКТРИЧЕСКИЙ ОДНОБАЛОЧНЫЙ ПОДВЕСНОЙ , ОДНОПРОЛЕТНЫЙ Г/П-2 Т В КОМПЛЕКТЕ СО ШКАФОМ УПРАВЛЕНИЯ . УПРАВЛЕНИЕ КРАНОМ- РАДИОУПРАВЛЕНИЕ . ТИП ГРУЗОЗАХВАТНОГО ОРГАНА - КРЮК, ДЛИНА ПРОЛЕТА - 16,5 М ПОЛНАЯ ДЛИНА 18,3 М, ВЫСОТА ПОДЪЕМА -6,3 М Э-380 В6,5 КВТ С ТРОЛЛЕЙНЫМ ТОКОПРИЕМНИКОМ. | КОМПЛ | 1
|  |  | С6-КР | КРАН МОСТОВОЙ ЭЛЕКТРИЧЕСКИЙ ОДНОБАЛОЧНЫЙ ПОДВЕСНОЙ, ОДНОПРОЛЕТНЫЙ С Г/П - 2Т В КОМПЛЕКТЕ СО ШКАФОМ УПРАВЛЕНИЯ С УСТАНОВКОЙ ДАТЧИКОВ КОНТРОЛЯ СБЛИЖЕНИЯ И АВТОМАТИЧЕСКОЙ ОСТАНОВКОЙ КРАНА. УПРАВЛЕНИЕ КРАНОМ- РАДИОУПРАВЛЕНИЕ, С ВОЗМОЖНОСТЬЮ УПРАВЛЕНИЯ ОДНИМ ПУЛЬТОМ ДВУМЯ КРАНАМИ ДЛЯ ТРАНСПОРТИРОВКИ ОБЩЕГО ГРУЗА | КОМПЛ | 2
|  |  | С7-КР | КРАН МОСТОВОЙ ЭЛЕКТРИЧЕСКИЙ ОДНОБАЛОЧНЫЙ ПОДВЕСНОЙ, ОДНОПРОЛЕТНЫЙ Г/П- 2Т В КОМПЛЕКТЕ СО ШКАФОМ УПРАВЛЕНИЯ. УПРАВЛЕНИЕ КРАНОМ-РАДИОУПРАВЛЕНИЕ. ТИП ГРУЗОЗАХВАТНОГО ОРГАНА-КРЮК, ДЛИНА ПРОЛЕТА - 6М , ПОЛНАЯ ДЛИНА -7,2 М, ВЫСОТА ПОДЪЕМА -6,3 М. Э-380 В, 50 КВТ С ТРОЛЛЕЙНЫМ ТОКОПРИЕМНИКОМ . | КОМПЛ | 1
|  |  | С8-КР | КРАН МОСТОВОЙ ЭЛЕКТРИЧЕСКИЙ ОДНОБАЛОЧНЫЙ ПОДВЕСНОЙ, ОДНОПРОЛЕТНЫЙ Г/П- 2Т В КОМПЛЕКТЕ СО ШКАФОМ УПРАВЛЕНИЯ. УПРАВЛЕНИЕ КРАНОМ - РАДИОУПРАВЛЕНИЕ . ТИП ГРУЗОЗАХВАТНОГО ОРГАНА - КРЮК , ДЛИНА ПРОЛЕТА -6 М , ПОЛНАЯ ДЛИНА - 7,2 М ВЫСОТА ПОДЪЕМА 6,3М; Э-380 В; 5,0 КВТ С ТРОЛЛЕЙНЫМ ТОКОПРИЕМНИКОМ. | КОМПЛ. | 1
|  |  | С9-КР | КРАН МОСТОВОЙ ЭЛЕКТРИЧЕСКИЙ ОДНОБАЛОЧНЫЙ ПОДВЕСНОЙ, ДВУХПРОЛЕТНЫЙ Г/П- 2ТВ КОМПЛЕКТЕ СО ШКАФОМ УПРАВЛЕНИЯ С УСТАНОВКОЙ ДАТЧИКОВ КОНТРОЛЯ СБЛИЖЕНИЯ И АВТОМАТИЧНСКОЙ ОСТАНОВКОЙ КРАНА. УПРАВЛЕНИЕ КРАНОМ-РАДИОУПРАВЛЕНИЕ, С ВОЗМОЖНОСТЬЮ УПРАВЛЕНИЯ ОДНИМ ПУЛЬТОМ ДВУМЯ КРАНАМИ ДЛЯ ТРАНСПОРТИРОВКИ ОБЩЕГО ГРУЗА. ТИПО ГРУЗОЗАХВАТНОГО ОРГАНА - КРЮК ,ДЛИНА ПРОЛЕТА 10,5Х2, ПОЛНАЯ ДЛИНА 22,8 М , ВЫСОТА ПОДЪЕМА 6,3М; 6,5 КВТ | КОМПЛ | 3
Ж3-50-12 | МОНТАЖ | ШТ 3,6
|  |  | 1-1 | ЗАТРАТЫ ТРУДА РАБОЧИХ | ЧЕЛ.Ч | 1810.4
|  |  | 1-3 | ЗАТРАТЫ ТРУДА МАШИНИСТОВ | ЧЕЛ.-Ч | 495.648
|  |  | М021143 | КРАНЫ НА АВТОМОБИЛЬНОМ ХОДУ ПРИ РАБОТЕ НА ДРУГИХ ВИДАХ СТРОИТЕЛЬСТВА, 16 Т | МАШ.Ч | 114.32
|  |  | М021150 | КРАНЫ НА АВТОМОБИЛЬНОМ ХОДУ ПРИ РАБОТЕ НА ДРУГИХ ВИДАХ СТРОИТЕЛЬСТВА 25 Т | МАШ.Ч | 186.1
|  |  | М030902 | ПОДЪЕМНИКИ ГИДРАВЛИЧЕСКИЕ, ВЫСОТОЙ ПОДЪЕМА 10 М | МАШ.Ч | 195.228
|  |  | М040502 | УСТАНОВКИ ДЛЯ СВАРКИ РУЧНОЙ ДУГОВОЙ (ПОСТОЯННОГО ТОКА) | МАШ.Ч | 6.24
|  |  | М040504 | АППАРАТ ДЛЯ ГАЗОВОЙ СВАРКИ И РЕЗКИ | МАШ.Ч | 4.56
|  |  | М330202* | МАШИНЫ СВЕРЛИЛЬНЫЕ ПНЕВМАТИЧЕСКИЕ ПРИ РАБОТЕ ОТ ПЕРЕДВИЖНЫХ КОМПРЕССОРОВ | МАШ.Ч | 248.14
|  |  | М330301* | МАШИНЫ ШЛИФОВАЛЬНЫЕ ЭЛЕКТРИЧЕСКИЕ | МАШ.Ч | 3.12
|  |  | 1 | Материалы для строительных работ
|  |  | 1/10 | Материалы для строительных работ общего назначения
|  |  | 1/10-135 | Нефтепродукты, газы, химические материалы
|  |  | 1/10-135-20/35 | АЦЕТИЛЕН РАСТВОРЕННЫЙ ТЕХНИЧЕСКИЙ МАРКИ Б | Т | 0.00436
|  |  | 1/10-135-20/60 | КИСЛОРОД ТЕХНИЧЕСКИЙ ГАЗООБРАЗНЫЙ | М3 | 12
|  |  | 1/10-140 | Электроды, прутки винипластовые, проволока сварочные
|  |  | 1/10-140-40/125 | ЭЛЕКТРОДЫ ТИПА Э50А ДИАМЕТРОМ 4 ММ | Т | 0.0978
|  |  | 1/10-180 | Материалы шлифовальные
|  |  | 1/10-180-20/64 | КРУГИ ШЛИФОВАЛЬНЫЕ ДЛЯ СПЕЦИАЛЬНЫХ МОНТАЖНЫХ РАБОТ 5П 230Х6Х22 | ШТ. | 1.18
СОСТАВИЛ | ______________________________ |  |  | ФИЛИДОВИЧ
| (должность служащего) |  | (подпись) | (инициалы,фамилия)
ПРОВЕРИЛ | ______________________________ |  |  | __________________
| (должность служащего) |  | (подпись) | (инициалы,фамилия)

## 3170-1-5200-Q4
НАИМЕНОВАНИЕ ОБЪЕКТА |  | "РЕКОНСТРУКЦИЯ ТЕРРИТОРИИ ПО ПРОСП. ПАРТИЗАНСКОМУ, 8, В Г. МИНСКЕ". 29 ОЧЕРЕДЬ СТРОИТЕЛЬСТВА. СТАДИЯ С
КОД ОБЪЕКТА |  | 21.004.29-3
НАИМЕНОВАНИЕ ЗДАНИЯ, СООРУЖЕНИЯ |  | ЗДАНИЕ N3 ПО Г/П В ОСЯХ 1-26, А/1-Х И 26-34, А/1-Б
ШИФР ЗДАНИЯ, СООРУЖЕНИЯ |  | 21.004.29-3
КОМПЛЕКТ ЧЕРТЕЖЕЙ |  | 21.004.29-ТХ.С0
ВЕДОМОСТЬ РЕСУРСОВ ДЛЯ ЛОКАЛЬНОЙ СМЕТЫ № 5200
(НОРМЫ 2022г.)
ТЕХНОЛОГИЧЕСКОЕ ОБОРУДОВАНИЕ.ПОСТАВЛЯЕМОЕ ЗАКАЗЧИКОМ. МОНТИРУЕМОЕ.(ВЗАМЕН ЛС N5200 НА СУММУ 2590,545 ТР) ЗАМЕЧАНИЯ ЭКСПЕРТИЗЫ
СОСТАВЛЕНА В ЦЕНАХ НА 1 МАЯ 2025г.
№ П/П | КОД | НАИМЕНОВАНИЕ РЕСУРСА | ЕДИНИЦА ИЗМЕРЕНИЯ | КОЛИЧЕСТВО | СТОИМОСТЬ РЕСУРСА, БЕЛОРУССКИХ РУБЛЕЙ
[5 empty] | ЗА ЕДИНИЦУ ИЗМЕРЕНИЯ | ОБЩАЯ
1 | 2 | 3 | 4 | 5 | 6 | 7
1 | 1-1 | ЗАТРАТЫ ТРУДА РАБОЧИХ | ЧЕЛ.Ч | 1810.4
2 | 1-3 | ЗАТРАТЫ ТРУДА МАШИНИСТОВ | ЧЕЛ.-Ч | 495.648
МАШИНЫ И МЕХАНИЗМЫ
3 | М021143 | КРАНЫ НА АВТОМОБИЛЬНОМ ХОДУ ПРИ РАБОТЕ НА ДРУГИХ ВИДАХ СТРОИТЕЛЬСТВА, 16 Т | МАШ.Ч | 114.32 | 55.99 | 6400,78
4 | М021150 | КРАНЫ НА АВТОМОБИЛЬНОМ ХОДУ ПРИ РАБОТЕ НА ДРУГИХ ВИДАХ СТРОИТЕЛЬСТВА 25 Т | МАШ.Ч | 186.1 | 66.02 | 12286,32
5 | М030902 | ПОДЪЕМНИКИ ГИДРАВЛИЧЕСКИЕ, ВЫСОТОЙ ПОДЪЕМА 10 М | МАШ.Ч | 195.228 | 18.21 | 3555,1
6 | М040502 | УСТАНОВКИ ДЛЯ СВАРКИ РУЧНОЙ ДУГОВОЙ (ПОСТОЯННОГО ТОКА) | МАШ.Ч | 6.24 | 4.15 | 25,9
7 | М040504 | АППАРАТ ДЛЯ ГАЗОВОЙ СВАРКИ И РЕЗКИ | МАШ.Ч | 4.56 | 0.37 | 1,69
8 | М330202* | МАШИНЫ СВЕРЛИЛЬНЫЕ ПНЕВМАТИЧЕСКИЕ ПРИ РАБОТЕ ОТ ПЕРЕДВИЖНЫХ КОМПРЕССОРОВ | МАШ.Ч | 248.14 | 3.05 | 756,83
9 | М330301* | МАШИНЫ ШЛИФОВАЛЬНЫЕ ЭЛЕКТРИЧЕСКИЕ | МАШ.Ч | 3.12 | 0.87 | 2,71
|  | ИТОГО МАШИНЫ И МЕХАНИЗМЫ |  |  |  | 23029
МАТЕРИАЛЫ, ИЗДЕЛИЯ, КОНСТРУКЦИИ
| 1 | Материалы для строительных работ
| 1/10 | Материалы для строительных работ общего назначения
| 1/10-135 | Нефтепродукты, газы, химические материалы
10 | 1/10-135-20/35 | АЦЕТИЛЕН РАСТВОРЕННЫЙ ТЕХНИЧЕСКИЙ МАРКИ Б | Т | 0.00436 | 31900 | 139,08
11 | 1/10-135-20/60 | КИСЛОРОД ТЕХНИЧЕСКИЙ ГАЗООБРАЗНЫЙ | М3 | 12 | 4.75 | 57
| 1/10-140 | Электроды, прутки винипластовые, проволока сварочные
12 | 1/10-140-40/125 | ЭЛЕКТРОДЫ ТИПА Э50А ДИАМЕТРОМ 4 ММ | Т | 0.0978 | 6358 | 621,81
| 1/10-180 | Материалы шлифовальные
13 | 1/10-180-20/64 | КРУГИ ШЛИФОВАЛЬНЫЕ ДЛЯ СПЕЦИАЛЬНЫХ МОНТАЖНЫХ РАБОТ 5П 230Х6Х22 | ШТ. | 1.18 | 5.13 | 6,05
Прочие
|  | ИТОГО МАТЕРИАЛЫ, ИЗДЕЛИЯ, КОНСТРУКЦИИ |  |  |  | 824
|  | ИТОГО ТРАНСПОРТ |  |  |  | 65
ОБОРУДОВАНИЕ, МЕБЕЛЬ
14 | С1-КР | КРАН МОСТОВОЙ ЭЛЕКТРИЧЕСКИЙ ОДНОБАЛОЧНЫЙ ПОДВЕСНОЙ , ОДНОПРОЛЕТНЫЙ ГП- 2Т В КОМПЛЕКТЕ СО ШКАФОМ УПРАВЛЕНИЯ С УСТАНОВКОЙ ДАТЧИКОВ КОНТРОЛЯ СБЛИЖЕНИЯ И АВТОМАТИЧЕСКОЙ ОСТАНОВКОЙ КРАНА. УПРАВЛЕНИЕ КРАНОМ- РАДИОУПРАВЛЕНИЕ, С ВОЗМОЖНОСТЬЮ УПРАВЛЕНИЯ ОДНИМ ПУЛЬТОМ ДВУМЯ КРАНАМИ ДЛЯ ТРАНСПОРТИРОВКИ ОБЩЕГО ГРУЗА .ТИП ГРУЗОЗАХВАТНОГО ОРГАНА - КРЮК, ДЛИНА ПРОЛЕТА- 10, 5 КМ , ПОЛНАЯ ДЛИНА -11,7 М.ВЫСОТА ПОДЪЕМА -6,3 М Э-380 В, 5,0 КВТ С ТРОЛЛЕЙНЫМ ТОКОПРИЕМНИКОМ. | КОМПЛ | 2 | 122912 | 245824
15 | С10-КР | КРАН МОСТОВОЙ ЭЛЕКТРИЧЕСКИЙ ДВУХБАЛОЧНЫЙ ОПОРНЫЙ, Г/П- 10Т В КОМПЛЕКТЕ СО ШКАФОМ УПРАВЛЕНИЯ С УСТАНОВКОЙ ДАТЧИКОВ КОНТРОЛЯ СБЛИЖЕНИЯ И АВТОМАТИЧНСКОЙ ОСТАНОВКОЙ КРАНА. УПРАВЛЕНИЕ КРАНОМ-РАДИОУПРАВЛЕНИЕ, С ВОЗМОЖНОСТЬЮ УПРАВЛЕНИЯ ОДНИМ ПУЛЬТОМ ДВУМЯ КРАНАМИ ДЛЯ ТРАНСПОРТИРОВКИ ОБЩЕГО ГРУЗА. ТИПО ГРУЗОЗАХВАТНОГО ОРГАНА - КРЮК ,ДЛИНА ПРОЛЕТА 22,5 М ВЫСОТА ПОДЪЕМА 8 М; 21 КВТ | КОМПЛ | 2 | 172296 | 344592
16 | С11-КР | КРАН МОСТОВОЙ ЭЛЕКТРИЧЕСКИЙ ДВУХБАЛОЧНЫЙ ОПОРНЫЙ, Г/П- 10Т В КОМПЛЕКТЕ СО ШКАФОМ УПРАВЛЕНИЯ С УСТАНОВКОЙ ДАТЧИКОВ КОНТРОЛЯ СБЛИЖЕНИЯ И АВТОМАТИЧНСКОЙ ОСТАНОВКОЙ КРАНА. УПРАВЛЕНИЕ КРАНОМ-РАДИОУПРАВЛЕНИЕ, С ВОЗМОЖНОСТЬЮ УПРАВЛЕНИЯ ОДНИМ ПУЛЬТОМ ДВУМЯ КРАНАМИ ДЛЯ ТРАНСПОРТИРОВКИ ОБЩЕГО ГРУЗА. ТИПО ГРУЗОЗАХВАТНОГО ОРГАНА - КРЮК ,ДЛИНА ПРОЛЕТА 22,5 М ВЫСОТА ПОДЪЕМА 8 М; 21 КВТ | КОМПЛ | 2 | 172296 | 344592
17 | С2-КР | КРАН МОСТОВОЙ ЭЛЕКТРИЧЕСКИЙ ОНОБАЛОЧНЫЙ ПОДВЕСНОЙ , ОДНОПРОЛЕТНЫЙ Г/П-2 Т В КОМПЛЕКТЕ СО ШКАФОМ УПРАВЛЕНИЯ С УСТАНОВКОЙ ДАТЧИКОВ КОНТРОЛЯ СБЛИЖЕНИЯ И АВТОМАТИЧЕСКОЙ ОСТАНОВКОЙ КРАНА. УПРАВЛЕНИЕ КРАНОМ- РАДИОУПРАВЛЕНИЯ, С ВОЗМОЖНОСТЬЮ УПРАВЛЕНИЯ ОДНИМ ПУЛЬТОМ ДВУМЯ КРАНАМИ ДЛЯ ТРАНСПОРТИРОВКИ ОБЩЕГО ГРУЗА . ТИП ГРУЗОЗАХВАТНОГО ОРГАНА - КРЮК, ДЛИНА ПРОЛЕТА- 15 ,5 М , ПОЛНАЯ ДЛИНА - 18,3 М . ВЫСОТА ПОДЪЕМА -6,3 М. Э-380 В, 6,5 КВТ С ТРОЛЛЕЙНЫМ ТОКОПРИЕМНИКОМ . | КОМПЛ | 2 | 128728 | 257456
18 | С3-КР | КРАН МОСТОВОЙ ЭЛЕКТРИЧЕСКИЙ ОДНОБАЛОЧНЫЙ ПОДВЕСНОЙ , ОДНОПРОЛЕТНЫЙ Г/П-2 Т А ВКОМПЛЕКТЕ СО ШКАФОМ УПРАВЛЕНИЯ . УПРАВЛЕНИЕ КРАНОМ - РАДИОУПРАВЛЕНИЕ , С ВОЗМОЖНОСТЬЮ УПРАВЛЕНИЯ ОДНИМ ПУЛЬТОМ ДВУМЯ КРАНАМИ ДЛЯ ТРАНСПОРТИРОВКИ ОБЩЕГО ГРУЗА. ТИП ГРУЗОЗАХВАТНОГО ОРГАНА - КРЮК, ДЛИНА ПРОЛЕТА 4,5 М, ПОЛНАЯ ДЛИНА - 6,3 М . Э-380 В, 5,0 КВТ С ТРОЛЛЕЙНЫМ ТОКОПРИЕМНИКОМ. | КОМПЛ | 1 | 122256 | 122256
19 | С4-КР | КРАН МОСТОВОЙ ЭЛЕКТРИЧЕСКИЙ ОДНОБАЛОЧНЫЙ ПОДВЕСНОЙ, ДВУХПРОЛЕТНЫЙ Г/П-2 Т В КОМПЛЕКТЕ СО ШКАФОМ УПРАВЛЕНИЯ . УПРАВЛЕНИЕ КРАНОМ- РАДИОУПРАВЛЕНИЕ . ТИП ГРУЗОЗАХВАТНОГО ОРГАНА- КРЮК, ДЛИНА ПРОЛЕТА (10,5Х2) ПОЛНАЯ ДЛИНА 22,8КМ ВЫСОТА ПОДЪЕМА 6,3 М Э-380 В 6,5 КВТ С ТРОЛЛЕЙНЫМ ТОКОПРИЕМНИКОМ. | КОМПЛ | 1 | 128785 | 128785
20 | С5-КР | КРАН МОСТОВОЙ ЭЛЕКТРИЧЕСКИЙ ОДНОБАЛОЧНЫЙ ПОДВЕСНОЙ , ОДНОПРОЛЕТНЫЙ Г/П-2 Т В КОМПЛЕКТЕ СО ШКАФОМ УПРАВЛЕНИЯ . УПРАВЛЕНИЕ КРАНОМ- РАДИОУПРАВЛЕНИЕ . ТИП ГРУЗОЗАХВАТНОГО ОРГАНА - КРЮК, ДЛИНА ПРОЛЕТА - 16,5 М ПОЛНАЯ ДЛИНА 18,3 М, ВЫСОТА ПОДЪЕМА -6,3 М Э-380 В6,5 КВТ С ТРОЛЛЕЙНЫМ ТОКОПРИЕМНИКОМ. | КОМПЛ | 1 | 121754 | 121754
21 | С6-КР | КРАН МОСТОВОЙ ЭЛЕКТРИЧЕСКИЙ ОДНОБАЛОЧНЫЙ ПОДВЕСНОЙ, ОДНОПРОЛЕТНЫЙ С Г/П - 2Т В КОМПЛЕКТЕ СО ШКАФОМ УПРАВЛЕНИЯ С УСТАНОВКОЙ ДАТЧИКОВ КОНТРОЛЯ СБЛИЖЕНИЯ И АВТОМАТИЧЕСКОЙ ОСТАНОВКОЙ КРАНА. УПРАВЛЕНИЕ КРАНОМ- РАДИОУПРАВЛЕНИЕ, С ВОЗМОЖНОСТЬЮ УПРАВЛЕНИЯ ОДНИМ ПУЛЬТОМ ДВУМЯ КРАНАМИ ДЛЯ ТРАНСПОРТИРОВКИ ОБЩЕГО ГРУЗА | КОМПЛ | 2 | 133564 | 267128
22 | С7-КР | КРАН МОСТОВОЙ ЭЛЕКТРИЧЕСКИЙ ОДНОБАЛОЧНЫЙ ПОДВЕСНОЙ, ОДНОПРОЛЕТНЫЙ Г/П- 2Т В КОМПЛЕКТЕ СО ШКАФОМ УПРАВЛЕНИЯ. УПРАВЛЕНИЕ КРАНОМ-РАДИОУПРАВЛЕНИЕ. ТИП ГРУЗОЗАХВАТНОГО ОРГАНА-КРЮК, ДЛИНА ПРОЛЕТА - 6М , ПОЛНАЯ ДЛИНА -7,2 М, ВЫСОТА ПОДЪЕМА -6,3 М. Э-380 В, 50 КВТ С ТРОЛЛЕЙНЫМ ТОКОПРИЕМНИКОМ . | КОМПЛ | 1 | 129546 | 129546
23 | С8-КР | КРАН МОСТОВОЙ ЭЛЕКТРИЧЕСКИЙ ОДНОБАЛОЧНЫЙ ПОДВЕСНОЙ, ОДНОПРОЛЕТНЫЙ Г/П- 2Т В КОМПЛЕКТЕ СО ШКАФОМ УПРАВЛЕНИЯ. УПРАВЛЕНИЕ КРАНОМ - РАДИОУПРАВЛЕНИЕ . ТИП ГРУЗОЗАХВАТНОГО ОРГАНА - КРЮК , ДЛИНА ПРОЛЕТА -6 М , ПОЛНАЯ ДЛИНА - 7,2 М ВЫСОТА ПОДЪЕМА 6,3М; Э-380 В; 5,0 КВТ С ТРОЛЛЕЙНЫМ ТОКОПРИЕМНИКОМ. | КОМПЛ. | 1 | 129546 | 129546
24 | С9-КР | КРАН МОСТОВОЙ ЭЛЕКТРИЧЕСКИЙ ОДНОБАЛОЧНЫЙ ПОДВЕСНОЙ, ДВУХПРОЛЕТНЫЙ Г/П- 2ТВ КОМПЛЕКТЕ СО ШКАФОМ УПРАВЛЕНИЯ С УСТАНОВКОЙ ДАТЧИКОВ КОНТРОЛЯ СБЛИЖЕНИЯ И АВТОМАТИЧНСКОЙ ОСТАНОВКОЙ КРАНА. УПРАВЛЕНИЕ КРАНОМ-РАДИОУПРАВЛЕНИЕ, С ВОЗМОЖНОСТЬЮ УПРАВЛЕНИЯ ОДНИМ ПУЛЬТОМ ДВУМЯ КРАНАМИ ДЛЯ ТРАНСПОРТИРОВКИ ОБЩЕГО ГРУЗА. ТИПО ГРУЗОЗАХВАТНОГО ОРГАНА - КРЮК ,ДЛИНА ПРОЛЕТА 10,5Х2, ПОЛНАЯ ДЛИНА 22,8 М , ВЫСОТА ПОДЪЕМА 6,3М; 6,5 КВТ | КОМПЛ | 3 | 126785 | 380355
|  | ИТОГО ОБОРУДОВАНИЕ |  |  |  | 2471834
|  | ИТОГО ТРАНСПОРТ |  |  |  | 49437
| СОСТАВИЛ | ______________________________ |  |  | ФИЛИДОВИЧ
|  | (должность служащего) | (подпись) |  | (инициалы,фамилия)
| ПРОВЕРИЛ | ______________________________ |  |  | __________________
|  | (должность служащего) | (подпись) |  | (инициалы,фамилия)

## 3170-1-5200-T3
РАЗРАБОТЧИК |  | RSTC.smeta ВЕРСИЯ 25.4
|  |  |  | ШИФР | 21.004.29-3
"РЕКОНСТРУКЦИЯ ТЕРРИТОРИИ ПО ПРОСП. ПАРТИЗАНСКОМУ, 8, В Г. МИНСКЕ". 29 ОЧЕРЕДЬ СТРОИТЕЛЬСТВА. СТАДИЯ С
РАБОЧАЯ ДОКУМЕНТАЦИЯ
СМЕТНАЯ ДОКУМЕНТАЦИЯ
ТИТУЛЬНЫЙ ЛИСТ ДЛЯ ЛОКАЛЬНОЙ СМЕТЫ (ЛОКАЛЬНОГО СМЕТНОГО РАСЧЕТА) № 5200
СМЕТНАЯ СТОИМОСТЬ В ЦЕНАХ НА 1 МАЯ 2025г.
2598,928 ТЫСЯЧ БЕЛОРУССКИХ РУБЛЕЙ
ЗАКАЗЧИК |  | ООО "МИНСКИЙ ГОРОДСКОЙ ТЕХНОПАРК"
МИНСК-2025

## 3170-1-9001-S0
НАИМЕНОВАНИЕ ОБЪЕКТА |  | "РЕКОНСТРУКЦИЯ ТЕРРИТОРИИ ПО ПРОСП. ПАРТИЗАНСКОМУ, 8, В Г. МИНСКЕ". 29 ОЧЕРЕДЬ СТРОИТЕЛЬСТВА. СТАДИЯ С
КОД ОБЪЕКТА |  | 21.004.29-3
НАИМЕНОВАНИЕ ЗДАНИЯ, СООРУЖЕНИЯ |  | ЗДАНИЕ N3 ПО Г/П В ОСЯХ 1-26, А/1-Х И 26-34, А/1-Б
ШИФР ЗДАНИЯ, СООРУЖЕНИЯ |  | 21.004.29-3
КОМПЛЕКТ ЧЕРТЕЖЕЙ |  | ЭМ
ЛОКАЛЬНАЯ СМЕТА (ЛОКАЛЬНЫЙ СМЕТНЫЙ РАСЧЕТ) № 9001
(НОРМЫ 2022г.)
СИЛОВОЕ ЭЛЕКТРООБОРУДОВАНИЕ. ТРАНСФОРМАТОРНАЯ ПОДСТАНЦИЯ (ВЗАМЕН ЛС N 9001 НА СУММУ 1961,012 ТЫС. РУБ. ПО ЗАМЕЧАНИЯМ ЭКСПЕРТИЗЫ)
СОСТАВЛЕНА В ЦЕНАХ НА 1 МАЯ 2025г. | [8 empty] | СТОИМОСТЬ 1959,699 ТЫСЯЧ БЕЛОРУССКИХ РУБЛЕЙ
№ п/п | ОБОСНОВАНИЕ | НАИМЕНОВАНИЕ РАБОТ, РЕСУРСОВ, РАСХОДОВ | ЕДИНИЦА ИЗМЕРЕ- НИЯ | СТОИМОСТЬ ЕДИНИЦЫ ИЗМЕРЕНИЯ/ВСЕГО, БЕЛОРУССКИХ РУБЛЕЙ
|  |  |  | ЗАРАБОТНАЯ ПЛАТА | ЭКСПЛУАТАЦИЯ МАШИН И МЕХАНИЗМОВ |  | МАТЕРИАЛЫ, ИЗДЕЛИЯ, КОНСТРУКЦИИ (ОБОРУДОВА- НИЕ, МЕБЕЛЬ) | ТРАНС-ПОРТ | ОБЩАЯ СТОИМОСТЬ
|  |  | КОЛИ- ЧЕСТВО |  | ВСЕГО | В ТОМ ЧИСЛЕ ЗАРАБОТ- НАЯ ПЛАТА МАШИ- НИСТОВ
1 | 2 | 3 | 4 | 5 | 6 | 7 | 8 | 9 | 10
| НАЧИСЛЕНИЯ: | ОХР и ОПР/ПЛАНОВАЯ ПРИБЫЛЬ (%):Н10=65.72/69.89
| НАЧИСЛЕНИЯ: | ОХР и ОПР/ПЛАНОВАЯ ПРИБЫЛЬ (%):Н15=38.44/37.3
| НАЧИСЛЕНИЯ: | ОХР и ОПР/ПЛАНОВАЯ ПРИБЫЛЬ (%):Н16=59.57/40.54
1. | ПРИМЕЧАНИЕ: | К ДЛЯ ОХР И ОПР/ПЛАНОВАЯ ПРИБЫЛЬ: 1.0000/1.0000
2. | ПРИМЕЧАНИЕ: | КОЭФФИЦИЕНТ К З/П (ПОСТАНОВЛЕНИЕ N5): 1.0000
3. | ПРИМЕЧАНИЕ: | БАЗА ТЕКУЩИХ ЦЕН (ВАРИАНТ A)
| Ж3-40-32 | ЭЛЕКТРОТЕХНИЧЕСКИЕ УСТАНОВКИ
4. | ПРИМЕЧАНИЕ: | СМЕТНАЯ ДОКУМЕНТАЦИЯ СОСТАВЛЕНА НА ОСНОВАНИИ ФАЙЛА "МОНИТОРИНГ 27.05.2025", РАЗМЕЩЁННОГО НА ГЛАВНОЙ СТРАНИЦЕ ИСС ГИС "ГОССТРОЙПОРТАЛ" В РАЗДЕЛЕ "НОВОСТИ"
5. | СКТП-3А-3-Э | КОМПЛЕКТНАЯ ТРАНСФОРМАТОРНАЯ ПОДСТАНЦИЯ КТПСП-1600/10/0,4-97У3 СОГЛАСНО ОПРОСНЫМ ЛИСТАМ В КОМПЛЕКТЕ С СУХИМИ СИЛОВЫМИ ТРАНСФОРМАТОРАМИ ТСЗЛФ-1600/10, КОМПЛЕКТНЫМ РАСПРЕДЕЛИТЕЛЬНЫМ УСТРОЙСТВОМ 10 КВ И КОМПЛЕКТНЫМ РАСПРЕДЕЛИТЕЛЬНЫМ УСТРОЙСТВОМ 0,4 КВ | КОМПЛ. 1 | - - | - - | - - | 523742.83 523742.83 | 10474.86 10474.86 | 534217.69 534217.69
6. | Ц8-62-3 (Н16) | ТРАНСФОРМАТОР СИЛОВОЙ, АВТОТРАНСФОРМАТОР ИЛИ МАСЛЯНЫЙ РЕАКТОР, МАССА ДО 7 Т | ШТ. 2 | 663.62 1327.24 | 395.68 791.36 | 145.18 290.36 | 725.57 1451.14 | 39.08 78.16 | 1823.95 3647.90
7. | Ц8-84-4 (Н16) | КАМЕРА С ВЫКЛЮЧАТЕЛЕМ НАГРУЗКИ | ШТ. 2 | 350.45 700.90 | 47.59 95.18 | 17.46 34.92 | 6.67 13.34 | 0.47 0.94 | 405.18 810.36
8. | Ц8-571-2 (Н16) | ЩИТ, СОБИРАЕМЫЙ ИЗ ОТДЕЛЬНЫХ ПАНЕЛЕЙ И БЛОКОВ УПРАВЛЕНИЯ ОДНОРЯДНЫЙ ИЛИ ДВУХРЯДНЫЙ БЕЗ БЛОКОВ РЕЗИСТОРОВ, ШКАФНОГО ИСПОЛНЕНИЯ, ГЛУБИНА ДО 800 ММ | М ШИРИНЫ ПО ФРОНТУ 7.8 | 360.39 2811.04 | 126.23 984.59 | 40.06 312.47 | 223.54 1743.61 | 13.81 107.72 | 723.97 5646.96
9. | Ц8-574-1 (Н16) | РАЗВОДКА ПО УСТРОЙСТВАМ И ПОДКЛЮЧЕНИЕ ЖИЛ КАБЕЛЕЙ ИЛИ ПРОВОДОВ ВНЕШНЕЙ СЕТИ К БЛОКАМ ЗАЖИМОВ И К ЗАЖИМАМ АППАРАТОВ И ПРИБОРОВ, УСТАНОВЛЕННЫХ НА УСТРОЙСТВАХ, КАБЕЛИ ИЛИ ПРОВОДА СЕЧЕНИЕМ ДО 10 ММ2 | 100 ЖИЛ 0.15 | 255.47 38.32 | 0.75 0.11 | 0.27 0.04 | 47.30 7.10 | 2.83 0.42 | 306.35 45.95
10. | Ц8-574-2 (Н16) | РАЗВОДКА ПО УСТРОЙСТВАМ И ПОДКЛЮЧЕНИЕ ЖИЛ КАБЕЛЕЙ ИЛИ ПРОВОДОВ ВНЕШНЕЙ СЕТИ К БЛОКАМ ЗАЖИМОВ И К ЗАЖИМАМ АППАРАТОВ И ПРИБОРОВ, УСТАНОВЛЕННЫХ НА УСТРОЙСТВАХ, КАБЕЛИ ИЛИ ПРОВОДА СЕЧЕНИЕМ ДО 16 ММ2 | 100 ЖИЛ 0.05 | 527.67 26.38 | 5.57 0.28 | 0.27 0.01 | 49.64 2.48 | 3.33 0.17 | 586.21 29.31
11. | Ц8-574-4 (Н16) | РАЗВОДКА ПО УСТРОЙСТВАМ И ПОДКЛЮЧЕНИЕ ЖИЛ КАБЕЛЕЙ ИЛИ ПРОВОДОВ ВНЕШНЕЙ СЕТИ К БЛОКАМ ЗАЖИМОВ И К ЗАЖИМАМ АППАРАТОВ И ПРИБОРОВ, УСТАНОВЛЕННЫХ НА УСТРОЙСТВАХ, КАБЕЛИ ИЛИ ПРОВОДА СЕЧЕНИЕМ ДО 70 ММ2 | 100 ЖИЛ 0.05 | 708.62 35.43 | 11.29 0.56 | 1.37 0.07 | 104.05 5.20 | 7.40 0.37 | 831.36 41.56
12. | Ц8-574-5 (Н16) | РАЗВОДКА ПО УСТРОЙСТВАМ И ПОДКЛЮЧЕНИЕ ЖИЛ КАБЕЛЕЙ ИЛИ ПРОВОДОВ ВНЕШНЕЙ СЕТИ К БЛОКАМ ЗАЖИМОВ И К ЗАЖИМАМ АППАРАТОВ И ПРИБОРОВ, УСТАНОВЛЕННЫХ НА УСТРОЙСТВАХ, КАБЕЛИ ИЛИ ПРОВОДА СЕЧЕНИЕМ ДО 95 ММ2 | 100 ЖИЛ 0.05 | 926.08 46.30 | 11.73 0.59 | 1.37 0.07 | 120.40 6.02 | 8.81 0.44 | 1067.02 53.35
13. | СКТП-3А-4-Э | КОМПЛЕКТНАЯ ТРАНСФОРМАТОРНАЯ ПОДСТАНЦИЯ КТПСП-1600/10/0,4-97У3 СОГЛАСНО ОПРОСНЫМ ЛИСТАМ В КОМПЛЕКТЕ С СУХИМИ СИЛОВЫМИ ТРАНСФОРМАТОРАМИ ТСДЗЛФ-1600/10, КОМПЛЕКТНЫМ РАСПРЕДЕЛИТЕЛЬНЫМ УСТРОЙСТВОМ 10 КВ И КОМПЛЕКТНЫМ РАСПРЕДЕЛИТЕЛЬНЫМ УСТРОЙСТВОМ 0,4 КВ | КОМПЛ. 1 | - - | - - | - - | 592499.67 592499.67 | 11849.99 11849.99 | 604349.66 604349.66
14. | Ц8-62-3 (Н16) | ТРАНСФОРМАТОР СИЛОВОЙ, АВТОТРАНСФОРМАТОР ИЛИ МАСЛЯНЫЙ РЕАКТОР, МАССА ДО 7 Т | ШТ. 2 | 663.62 1327.24 | 395.68 791.36 | 145.18 290.36 | 725.57 1451.14 | 39.08 78.16 | 1823.95 3647.90
15. | Ц8-84-4 (Н16) | КАМЕРА С ВЫКЛЮЧАТЕЛЕМ НАГРУЗКИ | ШТ. 2 | 350.45 700.90 | 47.59 95.18 | 17.46 34.92 | 6.67 13.34 | 0.47 0.94 | 405.18 810.36
16. | Ц8-571-2 (Н16) | ЩИТ, СОБИРАЕМЫЙ ИЗ ОТДЕЛЬНЫХ ПАНЕЛЕЙ И БЛОКОВ УПРАВЛЕНИЯ ОДНОРЯДНЫЙ ИЛИ ДВУХРЯДНЫЙ БЕЗ БЛОКОВ РЕЗИСТОРОВ, ШКАФНОГО ИСПОЛНЕНИЯ, ГЛУБИНА ДО 800 ММ | М ШИРИНЫ ПО ФРОНТУ 7.8 | 360.39 2811.04 | 126.23 984.59 | 40.06 312.47 | 223.54 1743.61 | 13.81 107.72 | 723.97 5646.96
17. | Ц8-574-1 (Н16) | РАЗВОДКА ПО УСТРОЙСТВАМ И ПОДКЛЮЧЕНИЕ ЖИЛ КАБЕЛЕЙ ИЛИ ПРОВОДОВ ВНЕШНЕЙ СЕТИ К БЛОКАМ ЗАЖИМОВ И К ЗАЖИМАМ АППАРАТОВ И ПРИБОРОВ, УСТАНОВЛЕННЫХ НА УСТРОЙСТВАХ, КАБЕЛИ ИЛИ ПРОВОДА СЕЧЕНИЕМ ДО 10 ММ2 | 100 ЖИЛ 0.45 | 255.47 114.96 | 0.75 0.34 | 0.27 0.12 | 47.30 21.29 | 2.83 1.27 | 306.35 137.86
18. | Ц8-574-4 (Н16) | РАЗВОДКА ПО УСТРОЙСТВАМ И ПОДКЛЮЧЕНИЕ ЖИЛ КАБЕЛЕЙ ИЛИ ПРОВОДОВ ВНЕШНЕЙ СЕТИ К БЛОКАМ ЗАЖИМОВ И К ЗАЖИМАМ АППАРАТОВ И ПРИБОРОВ, УСТАНОВЛЕННЫХ НА УСТРОЙСТВАХ, КАБЕЛИ ИЛИ ПРОВОДА СЕЧЕНИЕМ ДО 70 ММ2 | 100 ЖИЛ 0.05 | 708.62 35.43 | 11.29 0.56 | 1.37 0.07 | 104.05 5.20 | 7.40 0.37 | 831.36 41.56
19. | Ц8-574-5 (Н16) | РАЗВОДКА ПО УСТРОЙСТВАМ И ПОДКЛЮЧЕНИЕ ЖИЛ КАБЕЛЕЙ ИЛИ ПРОВОДОВ ВНЕШНЕЙ СЕТИ К БЛОКАМ ЗАЖИМОВ И К ЗАЖИМАМ АППАРАТОВ И ПРИБОРОВ, УСТАНОВЛЕННЫХ НА УСТРОЙСТВАХ, КАБЕЛИ ИЛИ ПРОВОДА СЕЧЕНИЕМ ДО 95 ММ2 | 100 ЖИЛ 0.1 | 926.08 92.61 | 11.73 1.17 | 1.37 0.14 | 120.40 12.04 | 8.81 0.88 | 1067.02 106.70
20. | Ц8-574-6 (Н16) | РАЗВОДКА ПО УСТРОЙСТВАМ И ПОДКЛЮЧЕНИЕ ЖИЛ КАБЕЛЕЙ ИЛИ ПРОВОДОВ ВНЕШНЕЙ СЕТИ К БЛОКАМ ЗАЖИМОВ И К ЗАЖИМАМ АППАРАТОВ И ПРИБОРОВ, УСТАНОВЛЕННЫХ НА УСТРОЙСТВАХ, КАБЕЛИ ИЛИ ПРОВОДА СЕЧЕНИЕМ ДО 120 ММ2 | 100 ЖИЛ 0.18 | 1108.56 199.54 | 13.19 2.37 | 1.72 0.31 | 124.34 22.38 | 9.13 1.64 | 1255.22 225.93
21. | СКТП-3А-5-Э | КОМПЛЕКТНАЯ ТРАНСФОРМАТОРНАЯ ПОДСТАНЦИЯ КТПСП-1600/10/0,4-97У3 СОГЛАСНО ОПРОСНЫМ ЛИСТАМ В КОМПЛЕКТЕ С СУХИМИ СИЛОВЫМИ ТРАНСФОРМАТОРАМИ ТСЗЛФ11-1600/10, КОМПЛЕКТНЫМ РАСПРЕДЕЛИТЕЛЬНЫМ УСТРОЙСТВОМ 10 КВ И КОМПЛЕКТНЫМ РАСПРЕДЕЛИТЕЛЬНЫМ УСТРОЙСТВОМ 0,4 КВ | КОМПЛ. 1 | - - | - - | - - | 599229.23 599229.23 | 11984.58 11984.58 | 611213.81 611213.81
22. | Ц8-62-3 (Н16) | ТРАНСФОРМАТОР СИЛОВОЙ, АВТОТРАНСФОРМАТОР ИЛИ МАСЛЯНЫЙ РЕАКТОР, МАССА ДО 7 Т | ШТ. 2 | 663.62 1327.24 | 395.68 791.36 | 145.18 290.36 | 725.57 1451.14 | 39.08 78.16 | 1823.95 3647.90
23. | Ц8-84-4 (Н16) | КАМЕРА С ВЫКЛЮЧАТЕЛЕМ НАГРУЗКИ | ШТ. 2 | 350.45 700.90 | 47.59 95.18 | 17.46 34.92 | 6.67 13.34 | 0.47 0.94 | 405.18 810.36
24. | Ц8-571-2 (Н16) | ЩИТ, СОБИРАЕМЫЙ ИЗ ОТДЕЛЬНЫХ ПАНЕЛЕЙ И БЛОКОВ УПРАВЛЕНИЯ ОДНОРЯДНЫЙ ИЛИ ДВУХРЯДНЫЙ БЕЗ БЛОКОВ РЕЗИСТОРОВ, ШКАФНОГО ИСПОЛНЕНИЯ, ГЛУБИНА ДО 800 ММ | М ШИРИНЫ ПО ФРОНТУ 7.6 | 360.39 2738.96 | 126.23 959.35 | 40.06 304.46 | 223.54 1698.90 | 13.81 104.96 | 723.97 5502.17
25. | Ц8-574-1 (Н16) | РАЗВОДКА ПО УСТРОЙСТВАМ И ПОДКЛЮЧЕНИЕ ЖИЛ КАБЕЛЕЙ ИЛИ ПРОВОДОВ ВНЕШНЕЙ СЕТИ К БЛОКАМ ЗАЖИМОВ И К ЗАЖИМАМ АППАРАТОВ И ПРИБОРОВ, УСТАНОВЛЕННЫХ НА УСТРОЙСТВАХ, КАБЕЛИ ИЛИ ПРОВОДА СЕЧЕНИЕМ ДО 10 ММ2 | 100 ЖИЛ 0.15 | 255.47 38.32 | 0.75 0.11 | 0.27 0.04 | 47.30 7.10 | 2.83 0.42 | 306.35 45.95
26. | Ц8-574-2 (Н16) | РАЗВОДКА ПО УСТРОЙСТВАМ И ПОДКЛЮЧЕНИЕ ЖИЛ КАБЕЛЕЙ ИЛИ ПРОВОДОВ ВНЕШНЕЙ СЕТИ К БЛОКАМ ЗАЖИМОВ И К ЗАЖИМАМ АППАРАТОВ И ПРИБОРОВ, УСТАНОВЛЕННЫХ НА УСТРОЙСТВАХ, КАБЕЛИ ИЛИ ПРОВОДА СЕЧЕНИЕМ ДО 16 ММ2 | 100 ЖИЛ 0.1 | 527.67 52.77 | 5.57 0.56 | 0.27 0.03 | 49.64 4.96 | 3.33 0.33 | 586.21 58.63
27. | Ц8-574-3 (Н16) | РАЗВОДКА ПО УСТРОЙСТВАМ И ПОДКЛЮЧЕНИЕ ЖИЛ КАБЕЛЕЙ ИЛИ ПРОВОДОВ ВНЕШНЕЙ СЕТИ К БЛОКАМ ЗАЖИМОВ И К ЗАЖИМАМ АППАРАТОВ И ПРИБОРОВ, УСТАНОВЛЕННЫХ НА УСТРОЙСТВАХ, КАБЕЛИ ИЛИ ПРОВОДА СЕЧЕНИЕМ ДО 35 ММ2 | 100 ЖИЛ 0.05 | 590.01 29.50 | 7.52 0.38 | 0.68 0.03 | 87.46 4.37 | 6.19 0.31 | 691.18 34.56
28. | Ц8-574-4 (Н16) | РАЗВОДКА ПО УСТРОЙСТВАМ И ПОДКЛЮЧЕНИЕ ЖИЛ КАБЕЛЕЙ ИЛИ ПРОВОДОВ ВНЕШНЕЙ СЕТИ К БЛОКАМ ЗАЖИМОВ И К ЗАЖИМАМ АППАРАТОВ И ПРИБОРОВ, УСТАНОВЛЕННЫХ НА УСТРОЙСТВАХ, КАБЕЛИ ИЛИ ПРОВОДА СЕЧЕНИЕМ ДО 70 ММ2 | 100 ЖИЛ 0.15 | 708.62 106.29 | 11.29 1.69 | 1.37 0.21 | 104.05 15.61 | 7.40 1.11 | 831.36 124.70
29. | СЩСН-3,4,5-Э | ЩИТОК НАВЕСНОГО ИСПОЛНЕНИЯ ЩУР-08-Н-21-У3 С УСТРОЙСТВОМ АВР НА 12 ГРУПП | ШТ 3 | - - | - - | - - | 5100.00 15300.00 | 102.00 306.00 | 5202.00 15606.00
30. | Ц8-572-4 (Н16) | БЛОК УПРАВЛЕНИЯ ШКАФНОГО ИСПОЛНЕНИЯ ИЛИ РАСПРЕДЕЛИТЕЛЬНЫЙ ПУНКТ (ШКАФ), УСТАНАВЛИВАЕМЫЙ НА СТЕНЕ, ВЫСОТА И ШИРИНА 1200 Х 1000 ММ | ШТ. 3 | 53.07 159.21 | 36.09 108.27 | 11.30 33.90 | 2.40 7.20 | 0.18 0.54 | 91.74 275.22
|  | ИТОГО ПРЯМЫЕ ЗАТРАТЫ : |  | 15421 | 5705 | 1940 | 1740473 | 35181 | 1796780
|  | ОХР и ОПР | [6 empty] | 10342
|  | ПЛАНОВАЯ ПРИБЫЛЬ | [6 empty] | 7038
|  | ИТОГО ПО ПТМ | [6 empty] | 1814160
|  | ЗАТРАТЫ ТРУДА | [6 empty] | 1022
|  | ЗАТРАТЫ ТРУДА МАШИНИСТОВ | [6 empty] | 113
| Ж3-40-21 | ЭЛЕКТРОСНАБЖЕНИЕ
31. | 5/10-10-10-2/С501-44108-7-Э | КАБЕЛЬ СИЛОВОЙ МАРКИ ВВГНГ(А) 5Х2,5-0,66 С МЕДНЫМИ ЖИЛАМИ, ИЗОЛЯЦИЯ И ОБОЛОЧКА ИЗ ПОЛИВИНИЛХЛОРИДНОГО ПЛАСТИКАТА, НЕ РАСПРОСТРАНЯЮЩИЙ ГОРЕНИЕ ПО КАТЕГОРИИ (А), БЕЗ ЗАЩИТНОГО ПОКРОВА, С ПЯТЬЮ ЖИЛАМИ СЕЧЕНИЕМ 2,5 ММ2, НА НАПРЯЖЕНИЕ 0,66 КВ | 1000 М 0.095 | - - | - - | - - | 4633.75 440.21 | 246.52 23.42 | 4880.27 463.63
32. | 5/10-10-10-2/СН-ВВГНГ(А)-3Х1,5-Э П.1164 | КАБЕЛЬ СИЛОВОЙ МАРКИ ВВГНГ(А) 3Х1,5-0,66 С МЕДНЫМИ ЖИЛАМИ, ИЗОЛЯЦИЯ И ОБОЛОЧКА ИЗ ПОЛИВИНИЛХЛОРИДНОГО ПЛАСТИКАТА, НЕ РАСПРОСТРАНЯЮЩИЙ ГОРЕНИЕ ПО КАТЕГОРИИ (А), БЕЗ ЗАЩИТНОГО ПОКРОВА, С ТРЕМЯ ЖИЛАМИ СЕЧЕНИЕМ 1,5 ММ2, НА НАПРЯЖЕНИЕ 0,66 КВ | 1000 М 0.539 | - - | - - | - - | 1882.76 1014.81 | 100.16 53.99 | 1982.92 1068.79
33. | Ц8-146-1 (Н16) | КАБЕЛИ ДО 35 КВ, ПРОКЛАДЫВАЕМЫЕ С КРЕПЛЕНИЕМ НАКЛАДНЫМИ СКОБАМИ, МАССА 1 М ДО 0,5 КГ | 100 М КАБЕЛЯ 5.137255 | 204.31 1049.59 | 39.17 201.23 | 9.58 49.21 | 281.64 1446.86 | 19.11 98.17 | 544.23 2795.85
34. | Ц8-148-1 (Н16) | КАБЕЛИ ДО 35 КВ В ПРОЛОЖЕННЫХ ТРУБАХ, БЛОКАХ И КОРОБАХ, МАССА 1 М ДО 1 КГ | 100 М КАБЕЛЯ 1.078431 | 172.09 185.59 | 47.71 51.45 | 15.06 16.24 | 41.76 45.04 | 2.36 2.55 | 263.92 284.62
35. | 5/10-10-10-5/С501-99321-Э | КАБЕЛЬ СИЛОВОЙ МАРКИ АВВГ 1Х150-0,66 С АЛЮМИНИЕВЫМИ ЖИЛАМИ, ИЗОЛЯЦИЯ И ОБОЛОЧКА ИЗ ПОЛИВИНИЛХЛОРИДНОГО ПЛАСТИКАТА, БЕЗ ЗАЩИТНОГО ПОКРОВА, С ОДНОЙ ЖИЛОЙ СЕЧЕНИЕМ 150 ММ2, НА НАПРЯЖЕНИЕ 0,66 КВ | 1000 М 0.024 | - - | - - | - - | 6304.00 151.30 | 335.37 8.05 | 6639.37 159.34
36. | Ц8-147-10 (Н16) | КАБЕЛИ ДО 35КВ, ПРОКЛАДЫВАЕМЫЕ ПО УСТАНОВЛЕННЫМ КОНСТРУКЦИЯМ | 100 М КАБЕЛЯ 0.235294 | 244.57 57.55 | 36.07 8.49 | 9.93 2.34 | 129.25 30.41 | 7.60 1.79 | 417.49 98.24
37. | 5/10-10-40-6/С501-99412-160-Э | КАБЕЛЬ СИЛОВОЙ МАРКИ АПВВНГ(А)-LS-10 С АЛЮМИНИЕВЫМИ ЖИЛАМИ С ИЗОЛЯЦИЕЙ ИЗ СШИТОГО ПОЛИЭТИЛЕНА СЕЧ. 3Х70/16 ММ2 | 1000 М 1.175 | - - | - - | - - | 40790.10 47928.37 | 2170.03 2549.79 | 42960.13 50478.15
38. | Ц8-147-13 (Н16) | КАБЕЛИ ДО 35 КВ, ПРОКЛАДЫВАЕМЫЕ ПО УСТАНОВЛЕННЫМ КОНСТРУКЦИЯМ И ЛОТКАМ С КРЕПЛЕНИЕМ ПО ВСЕЙ ДЛИНЕ, МАССА 1 М ДО 6 КГ | 100 М КАБЕЛЯ 11.519608 | 514.94 5931.91 | 152.97 1762.15 | 49.30 567.92 | 123.84 1426.59 | 7.09 81.67 | 798.84 9202.32
39. | 5/20-40-4/5 | КОРОБКА МОНТАЖНАЯ ОТКРЫТОЙ УСТАНОВКИ ДЛЯ РАЗВОДКИ ПРОВОДОВ КМ-209 | ШТ. 6 | - - | - - | - - | 2.14 12.84 | 0.11 0.66 | 2.25 13.50
40. | Ц10-708-1 (Н15) | КОРОБКИ ОТВЕТВИТЕЛЬНЫЕ: ПО БЕТОННОМУ ОСНОВАНИЮ | КОРОБКА 6 | 12.28 73.68 | 0.14 0.84 | - - | 1.49 8.94 | 0.08 0.48 | 13.99 83.94
41. | 5/10-30-10/С552-1111-66-Э | МУФТА КОНЦЕВАЯ ТЕРМОУСАЖИВАЕМАЯ 1ПКВТПОН-2-150/240 | ШТ 6 | - - | - - | - - | 62.50 375.00 | 3.33 19.98 | 65.83 394.98
42. | 5/10-30-10/С552-1111-66-ЭЭ | МУФТА КОНЦЕВАЯ ТЕРМОУСАЖИВАЕМАЯ 1ПКВТПОН-2-150/240 С МЕДНО-АЛЮМИНИЕВЫМ НАКОНЕЧНИКОМ | ШТ 6 | - - | - - | - - | 62.50 375.00 | 3.33 19.98 | 65.83 394.98
43. | Ц8-168-8 (Н16) | МУФТЫ КОНЦЕВЫЕ ТЕРМОУСАЖИВАЕМЫЕ ДЛЯ КАБЕЛЯ В ПЛАСТМАССОВОЙ ОБОЛОЧКЕ НАПРЯЖЕНИЕМ ДО 1КВ, СЕЧЕНИЕ ОДНОЙ ЖИЛЫ ДО 240 ММ2 | ШТ. 12 | 26.34 316.08 | 0.12 1.44 | - - | 3.46 41.52 | 0.26 3.12 | 30.18 362.16
44. | 5/10-30-20-3/С552-1111-50-Э | МУФТА ТЕРМОУСАЖИВАЕМАЯ 3ПКВТП-10-70/120 | ШТ 12 | - - | - - | - - | 377.98 4535.76 | 20.11 241.32 | 398.09 4777.08
45. | Ц8-186-2 (Н16) | МУФТЫ ТЕРМОУСАЖИВАЕМЫЕ ДЛЯ 3-Х ЖИЛЬНОГО КАБЕЛЯ НАПРЯЖЕНИЕМ 6, 10 КВ, СЕЧЕНИЕ ЖИЛ 70, 95, 120 ММ2 | ШТ. 12 | 58.85 706.20 | 0.12 1.44 | - - | 2.37 28.44 | 0.18 2.16 | 61.52 738.24
46. | 5/20-30-2/С514-12301-Э | ПЕРЕМЫЧКА ГИБКАЯ ПГС 50-280 У2,5 | ШТ. 12 | - - | - - | - - | 7.28 87.36 | 0.39 4.68 | 7.67 92.04
47. | 5/20-30-2/С541-9200-Э | ПЕРЕМЫЧКА ГИБКАЯ ПГС 95-280 У2,5 | ШТ. 12 | - - | - - | - - | 10.40 124.80 | 0.55 6.60 | 10.95 131.40
48. | Ц8-472-11 (Н16) | ПЕРЕМЫЧКА ЗАЗЕМЛЯЮЩАЯ ТРОСОВАЯ ДИАМЕТРОМ ДО 9,2 ММ ДЛЯ СТРОИТЕЛЬНЫХ МЕТАЛЛИЧЕСКИХ КОНСТРУКЦИЙ | 10 ШТ. 2.4 | 53.54 128.50 | 2.72 6.53 | 0.27 0.65 | 4.80 11.52 | 0.31 0.74 | 61.37 147.29
49. | 5/20-30-2/5 | ДЕРЖАТЕЛЬ ШИН ЗАЗЕМЛЕНИЯ К188 У3 | 1000 ШТ. 0.09 | - - | - - | - - | 1083.80 97.54 | 57.66 5.19 | 1141.46 102.73
50. | 5/20-10-10/С514-14410-Э | ШВЕЛЛЕР ПЕРФОРИРОВАННЫЙ К108/2АУ2 40 Х 20 ММ, L = 2000 ММ | ШТ. 42 | - - | - - | - - | 16.50 693.00 | 0.88 36.96 | 17.38 729.96
51. | Ц8-397-104 ПР. (Н16) | ПРОФИЛИ ПЕРФОРИРОВАННЫЕ МОНТАЖНЫЕ, ДЛИНА 2 М, КРЕПЛЕНИЕ НА ПОДВЕСАХ | 100 М 0.823529 | 158.97 130.92 | 50.42 41.52 | 13.01 10.71 | 58.66 48.31 | 3.62 2.98 | 271.67 223.73
52. | 1/10-240-50-15/С101-100-132-Э | ШПИЛЬКА РЕЗЬБОВАЯ М6Х2000 ММ | ШТ. 60 | - - | - - | - - | 3.58 214.80 | 0.28 16.80 | 3.86 231.60
53. | 5/20-10-11/С101-999-5050-Э | КРОНШТЕЙН ПОТОЛОЧНЫЙ С-ОБРАЗНЫЙ КППЛС | ШТ. 60 | - - | - - | - - | 11.88 712.80 | 0.63 37.80 | 12.51 750.60
54. | 5/20-20-1/С514-3910-7-Э | КОРОБ ПВХ, НЕРАСПРОСТРАНЯЮЩИЙ ГОРЕНИЕ, 20Х10 ММ | М 110 | - - | - - | - - | 0.54 59.40 | 0.03 3.30 | 0.57 62.70
55. | Ц8-423-1 (Н16) | КАБЕЛЬ-КАНАЛЫ ПВХ, СЕЧЕНИЕ ДО 20 Х 10 ММ | 100 М 1.067961 | 175.81 187.76 | 1.14 1.22 | - - | 42.37 45.25 | 2.93 3.13 | 222.25 237.36
56. | 5/20-10-3/1 | СТОЙКА КАБЕЛЬНАЯ ГОРЯЧЕГО ЦИНКОВАНИЯ, ТИПА К1150 Ц УТ1,5 | ШТ. 320 | - - | - - | - - | 3.85 1232.00 | 0.20 64.00 | 4.05 1296.00
57. | Ц8-152-4 (Н16) | СТОЙКА СБОРНЫХ КАБЕЛЬНЫХ КОНСТРУКЦИЙ (БЕЗ ПОЛОК), МАССА ДО 1,6 КГ | 100 ШТ. 3.2 | 397.43 1271.78 | 119.55 382.56 | 16.09 51.49 | 236.09 755.49 | 14.41 46.11 | 767.48 2455.94
58. | 5/20-10-4/6 | ПОЛКА КАБЕЛЬНАЯ ГОРЯЧЕГО ЦИНКОВАНИЯ, ТИПА К1162 Ц УТ1,5 | 1000 ШТ. 0.185 | - - | - - | - - | 2570.00 475.45 | 136.72 25.29 | 2706.72 500.74
59. | Ц8-152-8 (Н16) | ПОЛКА КАБЕЛЬНАЯ, УСТАНАВЛИВАЕМАЯ НА СТОЙКАХ, МАССА ДО 0,7 КГ | 100 ШТ. 1.85 | 33.26 61.53 | 31.73 58.70 | 11.64 21.53 | - - | - - | 64.99 120.23
60. | 5/20-10-4/4 | ПОЛКА КАБЕЛЬНАЯ ГОРЯЧЕГО ЦИНКОВАНИЯ, ТИПА К1160 Ц УТ1,5 | 1000 ШТ. 0.455 | - - | - - | - - | 710.00 323.05 | 37.77 17.19 | 747.77 340.24
61. | Ц8-152-7 (Н16) | ПОЛКА КАБЕЛЬНАЯ, УСТАНАВЛИВАЕМАЯ НА СТОЙКАХ, МАССА ДО 0,4 КГ | 100 ШТ. 4.55 | 33.26 151.33 | 12.13 55.19 | 4.45 20.25 | - - | - - | 45.39 206.52
62. | 5/20-10-11/СН-1156-Э П.22780 | КЛЮЧ К 1156 ЦУТ1,5 | ШТ 10 | - - | - - | - - | 5.80 58.00 | 0.31 3.10 | 6.11 61.10
63. | 5/20-30-3/28 | СКОБА К1157 У3 | 1000 ШТ. 0.64 | - - | - - | - - | 750.00 480.00 | 39.90 25.54 | 789.90 505.54
64. | 5/20-10/СНП-К300Х100-Э П.17309 + П.17312 | КОРОБ ПРЯМОЙ ГЛУХОЙ, ДЛИНОЙ 2000 ММ, ИЗ ОЦИНКОВАННОЙ СТАЛИ ТОЛЩИНОЙ 1,5 ММ РАЗМЕРОМ 300Х100 | ШТ 100 | - - | - - | - - | 140.04 14004.00 | 7.45 745.00 | 147.49 14749.00
65. | 5/20-10/СНП-К100Х100-Э П.17311 + П.17314 | КОРОБ ПРЯМОЙ ГЛУХОЙ, ДЛИНОЙ 2000 ММ, ИЗ ОЦИНКОВАННОЙ СТАЛИ ТОЛЩИНОЙ 1,5 ММ РАЗМЕРОМ 100Х100 | ШТ 280 | - - | - - | - - | 63.06 17656.80 | 3.35 938.00 | 66.41 18594.80
66. | Ц8-396-9 ПР. (Н16) | КОРОБА, ПОДВЕШИВАЕМЫЕ К КОНСТРУКЦИЯМ НА ОТТЯЖКАХ ИЛИ ПОДВЕСКАХ, ДЛИНА 2 М | 100 М 0.39604 | 844.66 334.52 | 147.12 58.27 | 50.67 20.07 | 935.76 370.60 | 51.99 20.59 | 1979.53 783.98
67. | Ц8-396-103 ПР. (Н16) | КОРОБА НА КОНСТРУКЦИЯХ, КРОНШТЕЙНАХ, ПО ФЕРМАМ И КОЛОННАМ, ДЛИНА 2 М, КРЕПЛЕНИЕ ДЮБЕЛЯМИ | 100 М 7.128713 | 531.04 3785.63 | 200.04 1426.03 | 69.51 495.52 | 175.12 1248.38 | 11.18 79.70 | 917.38 6539.74
68. | 5/20-10-10/С514-14410-Э | ШВЕЛЛЕР ПЕРФОРИРОВАННЫЙ К108/2АУ2 40 Х 20 ММ, L = 2000 ММ | ШТ. 5 | - - | - - | - - | 16.50 82.50 | 0.88 4.40 | 17.38 86.90
69. | Ц8-397-104 ПР. (Н16) | ПРОФИЛИ ПЕРФОРИРОВАННЫЕ МОНТАЖНЫЕ, ДЛИНА 2 М, КРЕПЛЕНИЕ НА ПОДВЕСАХ | 100 М 0.098039 | 158.97 15.59 | 50.42 4.94 | 13.01 1.28 | 58.66 5.75 | 3.62 0.35 | 271.67 26.64
70. | 1/10-240-50-15/С101-100-132-Э | ШПИЛЬКА РЕЗЬБОВАЯ М6Х2000 ММ | ШТ. 82 | - - | - - | - - | 3.58 293.56 | 0.28 22.96 | 3.86 316.52
71. | 5/20-10-11/С101-999-5050-Э | КРОНШТЕЙН ПОТОЛОЧНЫЙ С-ОБРАЗНЫЙ КППЛС | ШТ. 82 | - - | - - | - - | 11.88 974.16 | 0.63 51.66 | 12.51 1025.82
72. | ПРИМЕЧАНИЕ: | ПРОХОДКА ПРОТИВОПОЖАРНАЯ
73. | 1/10-120-10/СН-ПП-A-BOARD-Э П.12854 | ПЛИТА ALFA FR BOARD | М2 1 | - - | - - | - - | 325.00 325.00 | 17.29 17.29 | 342.29 342.29
74. | 1/55-20-50/СН-ПП-A-MASTIC-Э П.12855 | ГЕРМЕТИК ALFA MASTIC | Л 5 | - - | - - | - - | 171.94 859.70 | 9.15 45.75 | 181.09 905.45
75. | Е13-135-7 Л.20 (Н10) | ЗАПОЛНЕНИЕ (ГЕРМЕТИЗАЦИЯ) ПРОТИВОПОЖАРНЫХ КАБЕЛЬНЫХ ПРОХОДОК | М3 ЗАПОЛНЕНИЯ ПРОХОДКИ 0.05 | 1520.36 76.02 | - - | - - | 0.62 0.03 | 0.05 0.00 | 1521.03 76.05
|  | ИТОГО ПРЯМЫЕ ЗАТРАТЫ : |  | 14464 | 4062 | 1257 | 99100 | 5332 | 122958
|  | ОХР и ОПР | [6 empty] | 9354
|  | ПЛАНОВАЯ ПРИБЫЛЬ | [6 empty] | 6393
|  | ИТОГО ПО ПТМ | [6 empty] | 138705
|  | ЗАТРАТЫ ТРУДА | [6 empty] | 970
|  | ЗАТРАТЫ ТРУДА МАШИНИСТОВ | [6 empty] | 73
| Ж3-40-12 | ЭЛЕКТРООСВЕЩЕНИЕ
76. | ПРИМЕЧАНИЕ: | ОБОРУДОВАНИЕ СВЕТОТЕХНИЧЕСКОЕ
77. | 5/30-30-4-3-1-2/СНП-ЛСП-7035-Э П.2621 | СВЕТИЛЬНИК В КОМПЛЕКТЕ С ТРУБЧАТОЙ ЛЮМИНЕСЦЕНТНОЙ ЛАМПОЙ ЛСП70-35 220В 36ВТ IP54 | ШТ 24 | - - | - - | - - | 102.30 2455.20 | 5.44 130.56 | 107.74 2585.76
78. | Ц8-594-103 (Н16) | СВЕТИЛЬНИК С ЛЮМИНЕСЦЕНТНЫМИ ЛАМПАМИ, ОТДЕЛЬНО УСТАНАВЛИВАЕМЫЙ НА ВИНТАХ, КОЛИЧЕСТВО ЛАМП В СВЕТИЛЬНИКЕ 1 | 100 ШТ. 0.24 | 1838.62 441.27 | 192.89 46.29 | 61.63 14.79 | 188.52 45.24 | 12.56 3.01 | 2232.59 535.82
79. | ПРИМЕЧАНИЕ: | ЭЛЕКТРОУСТАНОВОЧНЫЕ ИЗДЕЛИЯ
80. | 5/30-30-4-1-1/СНП-А56-100-Э П.324 | ВЫКЛЮЧАТЕЛЬ ОДНОКЛАВИШНЫЙ БРЫЗГОЗОЩИЩЕННЫЙ ОТКРЫТОЙ УСТАНОВКИ ДЛЯ УПРАВЛЕНИЯ ИЗ ДВУХ МЕСТ А56-100 | ШТ 4 | - - | - - | - - | 8.07 32.28 | 0.43 1.72 | 8.50 34.00
81. | Ц8-591-304 (Н16) | ВЫКЛЮЧАТЕЛЬ ПОЛУГЕРМЕТИЧЕСКИЙ И ГЕРМЕТИЧЕСКИЙ С КРЕПЛЕНИЕМ ВИНТАМИ | 100 ШТ. 0.04 | 1148.40 45.94 | 37.90 1.52 | 3.77 0.15 | 264.13 10.57 | 20.13 0.81 | 1470.56 58.83
82. | 5/30-30-4-1-2/СН-РА16-297-Э П.21713 | РОЗЕТКА БРЫЗГОЗАЩИЩЕННАЯ С ЗАЗЕМЛЯЮЩИМИ КОНТАКТАМИ РА16-297, ОТКРЫТОЙ УСТАНОВКИ, ОДНОФАЗНАЯ, 250 В | ШТ 5 | - - | - - | - - | 4.17 20.85 | 0.22 1.10 | 4.39 21.95
83. | Ц8-591-1004 (Н16) | РОЗЕТКА ШТЕПСЕЛЬНАЯ ПОЛУГЕРМЕТИЧЕСКАЯ И ГЕРМЕТИЧЕСКАЯ С КРЕПЛЕНИЕМ ВИНТАМИ | 100 ШТ. 0.05 | 1148.40 57.42 | 40.70 2.04 | 4.79 0.24 | 264.13 13.21 | 20.13 1.01 | 1473.36 73.67
|  | ИТОГО ПРЯМЫЕ ЗАТРАТЫ : |  | 545 | 50 | 15 | 2577 | 138 | 3310
|  | ОХР и ОПР | [6 empty] | 333
|  | ПЛАНОВАЯ ПРИБЫЛЬ | [6 empty] | 227
|  | ИТОГО ПО ПТМ | [6 empty] | 3870
|  | ЗАТРАТЫ ТРУДА | [6 empty] | 36
|  | ЗАТРАТЫ ТРУДА МАШИНИСТОВ | [6 empty] | 1
| Ж3-40-50 | ЗАЗЕМЛЕНИЕ
84. | Ц8-472-6 (Н16) | ПРОВОДНИК ЗАЗЕМЛЯЮЩИЙ ИЗ ПОЛОСОВОЙ СТАЛИ СЕЧЕНИЕМ 60 ММ2, ОТКРЫТО ПО СТРОИТЕЛЬНЫМ ОСНОВАНИЯМ | 100 М 0.45 | 283.34 127.50 | 48.42 21.79 | 7.19 3.24 | 328.65 147.89 | 18.96 8.53 | 679.37 305.71
85. | Ц8-472-7 (Н16) | ПРОВОДНИК ЗАЗЕМЛЯЮЩИЙ ИЗ ПОЛОСОВОЙ СТАЛИ СЕЧЕНИЕМ 200 ММ2, ОТКРЫТО ПО СТРОИТЕЛЬНЫМ ОСНОВАНИЯМ | 100 М 1.55 | 317.64 492.34 | 56.11 86.97 | 9.93 15.39 | 589.47 913.68 | 34.40 53.32 | 997.62 1546.31
86. | ПРИМЕЧАНИЕ: | УЗЕЛ КРЕПЛЕНИЯ ПЕРЕНОСНЫХ ЗАЗЕМЛИТЕЛЕЙ (Л.15,16,17) - 13 ШТ
87. | 1/10-240-10-30/51 | БОЛТ С ШЕСТИГРАННОЙ ГОЛОВКОЙ М8Х35 ММ, НЕРЖАВЕЮЩАЯ СТАЛЬ | 1000 ШТ. 0.013 | - - | - - | - - | 376.15 4.89 | 29.87 0.39 | 406.02 5.28
88. | 1/10-240-50-16/57 | ШАЙБА ДИАМЕТРОМ 8 ММ, НЕРЖАВЕЮЩАЯ СТАЛЬ | 1000 ШТ. 0.013 | - - | - - | - - | 49.09 0.64 | 3.90 0.05 | 52.99 0.69
89. | 1/10-240-21/7 | ГАЙКА С ШЕСТИГРАННОЙ ГОЛОВКОЙ М8, НЕРЖАВЕЮЩАЯ СТАЛЬ | 1000 ШТ. 0.013 | - - | - - | - - | 101.96 1.33 | 8.10 0.11 | 110.06 1.43
90. | ПРИМЕЧАНИЕ: | УЗЕЛ КРЕПЛЕНИЯ КАБЕЛЯ К КОНТУРУ ЗАЗЕМЛЕНИЯ (Л.15,16,17) - 6 ШТ
91. | 1/10-240-10-30/С101-98-25-Э | БОЛТ С ШЕСТИГРАННОЙ ГОЛОВКОЙ М12Х35 ММ, НЕРЖАВЕЮЩАЯ СТАЛЬ | 1000 ШТ. 0.006 | - - | - - | - - | 950.66 5.70 | 75.48 0.45 | 1026.14 6.16
92. | 1/10-240-50-16/61 | ШАЙБА ДИАМЕТРОМ 12 ММ, НЕРЖАВЕЮЩАЯ СТАЛЬ | 1000 ШТ. 0.006 | - - | - - | - - | 165.20 0.99 | 13.12 0.08 | 178.32 1.07
93. | 1/10-240-21/11 | ГАЙКА С ШЕСТИГРАННОЙ ГОЛОВКОЙ М12, НЕРЖАВЕЮЩАЯ СТАЛЬ | 1000 ШТ. 0.006 | - - | - - | - - | 425.97 2.56 | 33.82 0.20 | 459.79 2.76
94. | Ц8-88-3 (Н16) | МОНТАЖ УЗЛОВ КРЕПЛЕНИЯ | Т 0.000703 | 927.58 0.65 | 259.42 0.18 | 69.51 0.05 | 19.45 0.01 | 1.54 0.00 | 1207.99 0.84
|  | ИТОГО ПРЯМЫЕ ЗАТРАТЫ : |  | 620 | 109 | 19 | 1078 | 63 | 1870
|  | ОХР и ОПР | [6 empty] | 381
|  | ПЛАНОВАЯ ПРИБЫЛЬ | [6 empty] | 259
|  | ИТОГО ПО ПТМ | [6 empty] | 2510
|  | ЗАТРАТЫ ТРУДА | [6 empty] | 42
|  | ЗАТРАТЫ ТРУДА МАШИНИСТОВ | [6 empty] | 1
| Ж3-40-90 | СТРОИТЕЛЬНО-МОНТАЖНЫЕ РАБОТЫ
95. | Е46-71-4 (Н10) | СВЕРЛЕНИЕ ОТВЕРСТИЙ НА ГЛУБИНУ 200 ММ ДИАМЕТРОМ ОТВЕРСТИЙ ДО 70 ММ | 100 ОТВЕРСТИЙ 0.24 | 593.66 142.48 | 35.56 8.53 | - - | - - | - - | 629.22 151.01
96. | Е46-71-8 К=5 (Н10) Н1=5 | НА КАЖДЫЕ 10 ММ (250 ММ) ИЗМЕНЕНИЯ ГЛУБИНЫ СВЕРЛЕНИЯ ОТВЕРСТИЙ ДОБАВЛЯЕТСЯ К НОРМЕ 46-71-4 | 100 ОТВЕРСТИЙ 0.24 | 180.31 43.27 | 11.26 2.70 | - - | - - | - - | 191.57 45.97
97. | 1/10-170-10/С101-86726-20-Э | СПИРАЛЬНЫЕ ШНЕКИ (СВЕРЛА С ТВЕРДОСПЛАВНЫМИ НАКОНЕЧНИКАМИ) | ШТ. 1.2528 | - - | - - | - - | 4.03 5.05 | 0.32 0.40 | 4.35 5.45
|  | ИТОГО ПРЯМЫЕ ЗАТРАТЫ : |  | 186 | 11 | - | 5 | - | 202
|  | ОХР и ОПР | [6 empty] | 122
|  | ПЛАНОВАЯ ПРИБЫЛЬ | [6 empty] | 130
|  | ИТОГО ПО ПТМ | [6 empty] | 454
|  | ЗАТРАТЫ ТРУДА | [6 empty] | 14
|  | ВСЕГО, В ТОМ ЧИСЛЕ | [6 empty] | 1959699
|  | СТРОИТЕЛЬНЫЕ РАБОТЫ, ВСЕГО В ТОМ ЧИСЛЕ | [6 empty] | 1199
|  | ЗАРАБОТНАЯ ПЛАТА | [6 empty] | 262
|  | ЭКСПЛУАТАЦИЯ МАШИН И МЕХАНИЗМОВ, ВСЕГО | [6 empty] | 11
|  | МАТЕРИАЛЫ, ИЗДЕЛИЯ, КОНСТРУКЦИИ | [6 empty] | 530
|  | ТРАНСПОРТ | [6 empty] | 41
|  | ОХР и ОПР | [6 empty] | 172
|  | ПЛАНОВАЯ ПРИБЫЛЬ | [6 empty] | 183
|  | МОНТАЖНЫЕ РАБОТЫ, ВСЕГО В ТОМ ЧИСЛЕ | [6 empty] | 193113
|  | ЗАРАБОТНАЯ ПЛАТА | [6 empty] | 30974
|  | ЭКСПЛУАТАЦИЯ МАШИН И МЕХАНИЗМОВ, ВСЕГО | [6 empty] | 9926
|  | В ТОМ ЧИСЛЕ ЗАРАБОТНАЯ ПЛАТА МАШИНИСТОВ | [6 empty] | 3231
|  | МАТЕРИАЛЫ, ИЗДЕЛИЯ, КОНСТРУКЦИИ | [6 empty] | 111931
|  | ТРАНСПОРТ | [6 empty] | 6058
|  | ОХР и ОПР | [6 empty] | 20360
|  | ПЛАНОВАЯ ПРИБЫЛЬ | [6 empty] | 13864
|  | ОБОРУДОВАНИЕ, МЕБЕЛЬ, ИНВЕНТАРЬ | [6 empty] | 1730772
|  | ТРАНСПОРТ | [6 empty] | 34615
|  | ЗАТРАТЫ ТРУДА РАБОЧИХ | [6 empty] | 2083
|  | ЗАТРАТЫ ТРУДА МАШИНИСТОВ | [6 empty] | 189
|  | СОСТАВИЛ | ИНЖЕНЕР 1 КАТЕГОРИИ |  |  |  |  | М.Н.ПАВЛОВИЧ/ Н.В.МАКСИМОВИЧ
|  |  | (должность служащего) |  |  | (подпись) |  | (инициалы,фамилия)
|  | ПРОВЕРИЛ | ГЛАВНЫЙ СПЕЦИАЛИСТ |  |  |  |  | Н.В.МАКСИМОВИЧ
|  |  | (должность служащего) |  |  | (подпись) |  | (инициалы,фамилия)

## 3170-1-9001-T0
НАИМЕНОВАНИЕ ОБЪЕКТА: "РЕКОНСТРУКЦИЯ ТЕРРИТОРИИ ПО ПРОСП. ПАРТИЗАНСКОМУ, 8, В Г. МИНСКЕ". 29 ОЧЕРЕДЬ СТРОИТЕЛЬСТВА. СТАДИЯ С
КОД ОБЪЕКТА: 21.004.29-3
НАИМЕНОВАНИЕ ЗДАНИЯ, СООРУЖЕНИЯ: ЗДАНИЕ N3 ПО Г/П В ОСЯХ 1-26, А/1-Х И 26-34, А/1-Б
ШИФР ЗДАНИЯ, СООРУЖЕНИЯ: 21.004.29-3
КОМПЛЕКТ ЧЕРТЕЖЕЙ: ЭМ
ИСХОДНЫЕ ДАННЫЕ ПО ЛОКАЛЬНОЙ СМЕТЕ (ЛОКАЛЬНОМУ СМЕТНОМУ РАСЧЕТУ) № 9001
(НОРМЫ 2022г.)
СИЛОВОЕ ЭЛЕКТРООБОРУДОВАНИЕ. ТРАНСФОРМАТОРНАЯ ПОДСТАНЦИЯ (ВЗАМЕН ЛС N 9001 НА СУММУ 1961,012 ТЫС. РУБ. ПО ЗАМЕЧАНИЯМ ЭКСПЕРТИЗЫ)
СОСТАВЛЕНА В ЦЕНАХ НА 1 МАЯ 2025г.
№ П/П | ТЕКСТ
1 | 2
1 | L3'3170'1'9001'S0B0Q1Q4T0T3'2'1'СИЛОВОЕ ЭЛЕКТРООБОРУДОВАНИЕ. ТРАНСФОРМАТОРНАЯ ПОДСТАНЦИЯ (ВЗАМЕН ЛС N 9001 НА СУММУ 1961,012 ТЫС. РУБ. ПО ЗАМЕЧАНИЯМ ЭКСПЕРТИЗЫ)'ЭМ'М.Н.ПАВЛОВИЧ/ Н.В.МАКСИМОВИЧ#ИНЖЕНЕР 1 КАТЕГОРИИ'Н.В.МАКСИМОВИЧ#ГЛАВНЫЙ СПЕЦИАЛИСТ*
2 | Ж3-40-32'ЭЛЕКТРОТЕХНИЧЕСКИЕ УСТАНОВКИ'ШТ*
3 | БСН-РА16-297-Э'4,17##'=12'РОЗЕТКА БРЫЗГОЗАЩИЩЕННАЯ С ЗАЗЕМЛЯЮЩИМИ КОНТАКТАМИ РА16-297, ОТКРЫТОЙ УСТАНОВКИ, ОДНОФАЗНАЯ, 250 В###'ШТ''2801=<5/30-30-4-1-2>/2900=3/2799=4,17_0*
4 | БСНП-ЛСП-7035-Э'102,3##'=12'СВЕТИЛЬНИК В КОМПЛЕКТЕ С ТРУБЧАТОЙ ЛЮМИНЕСЦЕНТНОЙ ЛАМПОЙ ЛСП70-35 220В 36ВТ IP54###'ШТ''2801=<5/30-30-4-3-1-2>/2900=3/2799=102,3_0*
5 | БСН-ВВГНГ(А)-3Х1,5-Э'1882,76##'=12'КАБЕЛЬ СИЛОВОЙ МАРКИ ВВГНГ(А) 3Х1,5-0,66 С МЕДНЫМИ ЖИЛАМИ, ИЗОЛЯЦИЯ И ОБОЛОЧКА ИЗ ПОЛИВИНИЛХЛОРИДНОГО ПЛАСТИКАТА, НЕ РАСПРОСТРАНЯЮЩИЙ ГОРЕНИЕ ПО КАТЕГОРИИ (А), БЕЗ ЗАЩИТНОГО ПОКРОВА, С ТРЕМЯ ЖИЛАМИ СЕЧЕНИЕМ 1,5 ММ2, НА НАПРЯЖЕНИЕ 0,66 КВ###'1000 М''2801=<5/10-10-10-2>/2900=3/2799=1882,76_0*
6 | БСН-1156-Э'5,8##'=12'КЛЮЧ К 1156 ЦУТ1,5###'ШТ''2801=<5/20-10-11>/2900=3/2799=5,8_0*
7 | БС552-1111-66-Э#С552-1111-66'62,5##'=12'МУФТА КОНЦЕВАЯ ТЕРМОУСАЖИВАЕМАЯ 1ПКВТПОН-2-150/240###'ШТ''2801=<5/10-30-10>/2900=5/2799=62,5_0*
8 | БС552-1111-66-ЭЭ#С552-1111-66'62,5##'=12'МУФТА КОНЦЕВАЯ ТЕРМОУСАЖИВАЕМАЯ 1ПКВТПОН-2-150/240 С МЕДНО-АЛЮМИНИЕВЫМ НАКОНЕЧНИКОМ###'ШТ''2801=<5/10-30-10>/2900=5/2799=62,5_0*
9 | БС514-12301-Э#С514-12301'7,28##'=12'ПЕРЕМЫЧКА ГИБКАЯ ПГС 50-280 У2,5 ###'ШТ.''2801=<5/20-30-2>/2900=5/2799=7,28_0*
10 | БС541-9200-Э#С541-9200'10,4##'=12'ПЕРЕМЫЧКА ГИБКАЯ ПГС 95-280 У2,5###'ШТ.''2801=<5/20-30-2>/2900=5/2799=10,4_0*
11 | БСН-ПП-A-BOARD-Э'325##'=12'ПЛИТА ALFA FR BOARD###'М2''2801=<1/10-120-10>/2900=3/2799=325_0*
12 | БСН-ПП-A-MASTIC-Э'53,3.1000:310##'=12'ГЕРМЕТИК ALFA MASTIC###'Л''2801=<1/55-20-50>/2900=3/2799=171,94_0*
13 | БСКТП-3А-3-Э'526890:1,003:1,003##'=14'КОМПЛЕКТНАЯ ТРАНСФОРМАТОРНАЯ ПОДСТАНЦИЯ КТПСП-1600/10/0,4-97У3 СОГЛАСНО ОПРОСНЫМ ЛИСТАМ В КОМПЛЕКТЕ С СУХИМИ СИЛОВЫМИ ТРАНСФОРМАТОРАМИ ТСЗЛФ-1600/10, КОМПЛЕКТНЫМ РАСПРЕДЕЛИТЕЛЬНЫМ УСТРОЙСТВОМ 10 КВ И КОМПЛЕКТНЫМ РАСПРЕДЕЛИТЕЛЬНЫМ УСТРОЙСТВОМ 0,4 КВ###'КОМПЛ.''2799=523742,83_0*
14 | БСКТП-3А-4-Э'596060:1,003:1,003##'=14'КОМПЛЕКТНАЯ ТРАНСФОРМАТОРНАЯ ПОДСТАНЦИЯ КТПСП-1600/10/0,4-97У3 СОГЛАСНО ОПРОСНЫМ ЛИСТАМ В КОМПЛЕКТЕ С СУХИМИ СИЛОВЫМИ ТРАНСФОРМАТОРАМИ ТСДЗЛФ-1600/10, КОМПЛЕКТНЫМ РАСПРЕДЕЛИТЕЛЬНЫМ УСТРОЙСТВОМ 10 КВ И КОМПЛЕКТНЫМ РАСПРЕДЕЛИТЕЛЬНЫМ УСТРОЙСТВОМ 0,4 КВ###'КОМПЛ.''2799=592499,67_0*
15 | БСКТП-3А-5-Э'602830:1,003:1,003##'=14'КОМПЛЕКТНАЯ ТРАНСФОРМАТОРНАЯ ПОДСТАНЦИЯ КТПСП-1600/10/0,4-97У3 СОГЛАСНО ОПРОСНЫМ ЛИСТАМ В КОМПЛЕКТЕ С СУХИМИ СИЛОВЫМИ ТРАНСФОРМАТОРАМИ ТСЗЛФ11-1600/10, КОМПЛЕКТНЫМ РАСПРЕДЕЛИТЕЛЬНЫМ УСТРОЙСТВОМ 10 КВ И КОМПЛЕКТНЫМ РАСПРЕДЕЛИТЕЛЬНЫМ УСТРОЙСТВОМ 0,4 КВ###'КОМПЛ.''2799=599229,23_0*
16 | БСЩСН-3,4,5-Э'5100##'=14'ЩИТОК НАВЕСНОГО ИСПОЛНЕНИЯ ЩУР-08-Н-21-У3 С УСТРОЙСТВОМ АВР НА 12 ГРУПП###'ШТ''2799=5100_0*
17 | БС501-44108-7-Э#С501-44108-7'4633,75##'=12'КАБЕЛЬ СИЛОВОЙ МАРКИ ВВГНГ(А) 5Х2,5-0,66 С МЕДНЫМИ ЖИЛАМИ, ИЗОЛЯЦИЯ И ОБОЛОЧКА ИЗ ПОЛИВИНИЛХЛОРИДНОГО ПЛАСТИКАТА, НЕ РАСПРОСТРАНЯЮЩИЙ ГОРЕНИЕ ПО КАТЕГОРИИ (А), БЕЗ ЗАЩИТНОГО ПОКРОВА, С ПЯТЬЮ ЖИЛАМИ СЕЧЕНИЕМ 2,5 ММ2, НА НАПРЯЖЕНИЕ 0,66 КВ ###'1000 М''2801=<5/10-10-10-2>/2900=5/2799=4633,75_0*
18 | БС501-99321-Э#С501-99321'6304##'=12'КАБЕЛЬ СИЛОВОЙ МАРКИ АВВГ 1Х150-0,66 С АЛЮМИНИЕВЫМИ ЖИЛАМИ, ИЗОЛЯЦИЯ И ОБОЛОЧКА ИЗ ПОЛИВИНИЛХЛОРИДНОГО ПЛАСТИКАТА, БЕЗ ЗАЩИТНОГО ПОКРОВА, С ОДНОЙ ЖИЛОЙ СЕЧЕНИЕМ 150 ММ2, НА НАПРЯЖЕНИЕ 0,66 КВ ###'1000 М''2801=<5/10-10-10-5>/2900=5/2799=6304_0*
19 | БС552-1111-50-Э#С552-1111-50'377,98##'=12'МУФТА ТЕРМОУСАЖИВАЕМАЯ 3ПКВТП-10-70/120###'ШТ''2801=<5/10-30-20-3>/2900=5/2799=377,98_0*
20 | БС514-14410-Э#С514-14410'16,5##'=12'ШВЕЛЛЕР ПЕРФОРИРОВАННЫЙ К108/2АУ2 40 Х 20 ММ, L = 2000 ММ###'ШТ.''2801=<5/20-10-10>/2900=5/2799=16,5_0*
21 | БС101-100-132-Э#С101-100-132'3,58##'=13'ШПИЛЬКА РЕЗЬБОВАЯ М6Х2000 ММ###'ШТ.''2801=<1/10-240-50-15>/2900=5/2799=3,58_0*
22 | БС101-999-5050-Э#С101-999-5050'11,88##'=12'КРОНШТЕЙН ПОТОЛОЧНЫЙ С-ОБРАЗНЫЙ КППЛС###'ШТ.''2801=<5/20-10-11>/2900=5/2799=11,88_0*
23 | БС514-3910-7-Э#С514-3910-7'0,54##'=12'КОРОБ ПВХ, НЕРАСПРОСТРАНЯЮЩИЙ ГОРЕНИЕ, 20Х10 ММ###'М''2801=<5/20-20-1>/2900=5/2799=0,54_0*
24 | БСНП-А56-100-Э'8,07##'=12'ВЫКЛЮЧАТЕЛЬ ОДНОКЛАВИШНЫЙ БРЫЗГОЗОЩИЩЕННЫЙ ОТКРЫТОЙ УСТАНОВКИ ДЛЯ УПРАВЛЕНИЯ ИЗ ДВУХ МЕСТ А56-100###'ШТ''2801=<5/30-30-4-1-1>/2900=3/2799=8,07_0*
25 | БСНП-К300Х100-Э'55,62+84,42##'=12'КОРОБ ПРЯМОЙ ГЛУХОЙ, ДЛИНОЙ 2000 ММ, ИЗ ОЦИНКОВАННОЙ СТАЛИ ТОЛЩИНОЙ 1,5 ММ РАЗМЕРОМ 300Х100###'ШТ''2801=<5/20-10>/2900=3/2799=140,04_0*
26 | БСНП-К100Х100-Э'17,53+45,53##'=12'КОРОБ ПРЯМОЙ ГЛУХОЙ, ДЛИНОЙ 2000 ММ, ИЗ ОЦИНКОВАННОЙ СТАЛИ ТОЛЩИНОЙ 1,5 ММ РАЗМЕРОМ 100Х100###'ШТ''2801=<5/20-10>/2900=3/2799=63,06_0*
27 | БС105-7200#С105-7200'55,8##'=55'ШПАЛЫ НЕПРОПИТАННЫЕ ДЛЯ ЖЕЛЕЗНЫХ ДОРОГ УЗКАЯ КОЛЕЯ ТИП II###'ШТ.''2900=3/2799=55,8_0*
28 | БС552-899#С552-899'29,38##'=12'ЛЕНТА ЛМ-5 УХЛ2###'100 М''2900=3/2799=29,38_0*
29 | БС552-803#С552-803'100##'=12'КНОПКА К227 УХЛ2###'1000 ШТ.''2900=3/2799=100_0*
30 | БС552-901#С552-901'60##'=12'ЛЕНТА К226###'100 М''2900=3/2799=60_0*
31 | БС544-8900#С544-8900'12,14##'=12'ЛЕНТА ЛИПКАЯ ИЗОЛЯЦИОННАЯ НА ПОЛИКАСИНОВОМ КОМПАУНДЕ МАРКИ ЛСЭПЛ, ШИРИНОЙ 20-30 ММ, ТОЛЩИНОЙ 0,14-0,19 ММ###'КГ''2900=3/2799=12,14_0*
32 | РМ020815/М021104#М021143/М030404#М030402/М030902/М031801*
33 | Р101-1900-7#101-999-1452/101-81000#101-999-1514=?.1000/101-81201-1#101-81400/552-5003#101-99-391=?:1000/552-5004#552-5009=?:1000/522-2600#522-2600-1=?.1000*
34 | П'СМЕТНАЯ ДОКУМЕНТАЦИЯ СОСТАВЛЕНА НА ОСНОВАНИИ ФАЙЛА "МОНИТОРИНГ 27.05.2025", РАЗМЕЩЁННОГО НА ГЛАВНОЙ СТРАНИЦЕ ИСС ГИС "ГОССТРОЙПОРТАЛ" В РАЗДЕЛЕ "НОВОСТИ" *
35 | СКТП-3А-3-Э'1'Ж1*
36 | Ц8-62-3'2''ТРАНСФОРМАТОР СИЛОВОЙ, АВТОТРАНСФОРМАТОР ИЛИ МАСЛЯНЫЙ РЕАКТОР, МАССА ДО 7 Т'ШТ.''*
37 | Ц8-84-4'2''КАМЕРА С ВЫКЛЮЧАТЕЛЕМ НАГРУЗКИ'ШТ.''*
38 | Ц8-571-2'0,8.5+0,6.4+0,4.2+0,3.2''ЩИТ, СОБИРАЕМЫЙ ИЗ ОТДЕЛЬНЫХ ПАНЕЛЕЙ И БЛОКОВ УПРАВЛЕНИЯ ОДНОРЯДНЫЙ ИЛИ ДВУХРЯДНЫЙ БЕЗ БЛОКОВ РЕЗИСТОРОВ, ШКАФНОГО ИСПОЛНЕНИЯ, ГЛУБИНА ДО 800 ММ'М ШИРИНЫ ПО ФРОНТУ''*
39 | Ц8-574-1'5+5+5''РАЗВОДКА ПО УСТРОЙСТВАМ И ПОДКЛЮЧЕНИЕ ЖИЛ КАБЕЛЕЙ ИЛИ ПРОВОДОВ ВНЕШНЕЙ СЕТИ К БЛОКАМ ЗАЖИМОВ И К ЗАЖИМАМ АППАРАТОВ И ПРИБОРОВ, УСТАНОВЛЕННЫХ НА УСТРОЙСТВАХ, КАБЕЛИ ИЛИ ПРОВОДА СЕЧЕНИЕМ ДО 10 ММ2'100 ЖИЛ''*
40 | Ц8-574-2'5''РАЗВОДКА ПО УСТРОЙСТВАМ И ПОДКЛЮЧЕНИЕ ЖИЛ КАБЕЛЕЙ ИЛИ ПРОВОДОВ ВНЕШНЕЙ СЕТИ К БЛОКАМ ЗАЖИМОВ И К ЗАЖИМАМ АППАРАТОВ И ПРИБОРОВ, УСТАНОВЛЕННЫХ НА УСТРОЙСТВАХ, КАБЕЛИ ИЛИ ПРОВОДА СЕЧЕНИЕМ ДО 16 ММ2'100 ЖИЛ''*
41 | Ц8-574-4'5''РАЗВОДКА ПО УСТРОЙСТВАМ И ПОДКЛЮЧЕНИЕ ЖИЛ КАБЕЛЕЙ ИЛИ ПРОВОДОВ ВНЕШНЕЙ СЕТИ К БЛОКАМ ЗАЖИМОВ И К ЗАЖИМАМ АППАРАТОВ И ПРИБОРОВ, УСТАНОВЛЕННЫХ НА УСТРОЙСТВАХ, КАБЕЛИ ИЛИ ПРОВОДА СЕЧЕНИЕМ ДО 70 ММ2'100 ЖИЛ''*
42 | Ц8-574-5'5''РАЗВОДКА ПО УСТРОЙСТВАМ И ПОДКЛЮЧЕНИЕ ЖИЛ КАБЕЛЕЙ ИЛИ ПРОВОДОВ ВНЕШНЕЙ СЕТИ К БЛОКАМ ЗАЖИМОВ И К ЗАЖИМАМ АППАРАТОВ И ПРИБОРОВ, УСТАНОВЛЕННЫХ НА УСТРОЙСТВАХ, КАБЕЛИ ИЛИ ПРОВОДА СЕЧЕНИЕМ ДО 95 ММ2'100 ЖИЛ''*
43 | СКТП-3А-4-Э'1'Ж1*
44 | Ц8-62-3'2''ТРАНСФОРМАТОР СИЛОВОЙ, АВТОТРАНСФОРМАТОР ИЛИ МАСЛЯНЫЙ РЕАКТОР, МАССА ДО 7 Т'ШТ.''*
45 | Ц8-84-4'2''КАМЕРА С ВЫКЛЮЧАТЕЛЕМ НАГРУЗКИ'ШТ.''*
46 | Ц8-571-2'0,8.2+0,6.8+0,4.2+0,3.2''ЩИТ, СОБИРАЕМЫЙ ИЗ ОТДЕЛЬНЫХ ПАНЕЛЕЙ И БЛОКОВ УПРАВЛЕНИЯ ОДНОРЯДНЫЙ ИЛИ ДВУХРЯДНЫЙ БЕЗ БЛОКОВ РЕЗИСТОРОВ, ШКАФНОГО ИСПОЛНЕНИЯ, ГЛУБИНА ДО 800 ММ'М ШИРИНЫ ПО ФРОНТУ''*
47 | Ц8-574-1'5.9''РАЗВОДКА ПО УСТРОЙСТВАМ И ПОДКЛЮЧЕНИЕ ЖИЛ КАБЕЛЕЙ ИЛИ ПРОВОДОВ ВНЕШНЕЙ СЕТИ К БЛОКАМ ЗАЖИМОВ И К ЗАЖИМАМ АППАРАТОВ И ПРИБОРОВ, УСТАНОВЛЕННЫХ НА УСТРОЙСТВАХ, КАБЕЛИ ИЛИ ПРОВОДА СЕЧЕНИЕМ ДО 10 ММ2'100 ЖИЛ''*
48 | Ц8-574-4'5''РАЗВОДКА ПО УСТРОЙСТВАМ И ПОДКЛЮЧЕНИЕ ЖИЛ КАБЕЛЕЙ ИЛИ ПРОВОДОВ ВНЕШНЕЙ СЕТИ К БЛОКАМ ЗАЖИМОВ И К ЗАЖИМАМ АППАРАТОВ И ПРИБОРОВ, УСТАНОВЛЕННЫХ НА УСТРОЙСТВАХ, КАБЕЛИ ИЛИ ПРОВОДА СЕЧЕНИЕМ ДО 70 ММ2'100 ЖИЛ''*
49 | Ц8-574-5'5.2''РАЗВОДКА ПО УСТРОЙСТВАМ И ПОДКЛЮЧЕНИЕ ЖИЛ КАБЕЛЕЙ ИЛИ ПРОВОДОВ ВНЕШНЕЙ СЕТИ К БЛОКАМ ЗАЖИМОВ И К ЗАЖИМАМ АППАРАТОВ И ПРИБОРОВ, УСТАНОВЛЕННЫХ НА УСТРОЙСТВАХ, КАБЕЛИ ИЛИ ПРОВОДА СЕЧЕНИЕМ ДО 95 ММ2'100 ЖИЛ''*
50 | Ц8-574-6'9+9''РАЗВОДКА ПО УСТРОЙСТВАМ И ПОДКЛЮЧЕНИЕ ЖИЛ КАБЕЛЕЙ ИЛИ ПРОВОДОВ ВНЕШНЕЙ СЕТИ К БЛОКАМ ЗАЖИМОВ И К ЗАЖИМАМ АППАРАТОВ И ПРИБОРОВ, УСТАНОВЛЕННЫХ НА УСТРОЙСТВАХ, КАБЕЛИ ИЛИ ПРОВОДА СЕЧЕНИЕМ ДО 120 ММ2'100 ЖИЛ''*
51 | СКТП-3А-5-Э'1'Ж1*
52 | Ц8-62-3'2''ТРАНСФОРМАТОР СИЛОВОЙ, АВТОТРАНСФОРМАТОР ИЛИ МАСЛЯНЫЙ РЕАКТОР, МАССА ДО 7 Т'ШТ.''*
53 | Ц8-84-4'2''КАМЕРА С ВЫКЛЮЧАТЕЛЕМ НАГРУЗКИ'ШТ.''*
54 | Ц8-571-2'0,8.2+0,6.8+0,3.2+0,3.2''ЩИТ, СОБИРАЕМЫЙ ИЗ ОТДЕЛЬНЫХ ПАНЕЛЕЙ И БЛОКОВ УПРАВЛЕНИЯ ОДНОРЯДНЫЙ ИЛИ ДВУХРЯДНЫЙ БЕЗ БЛОКОВ РЕЗИСТОРОВ, ШКАФНОГО ИСПОЛНЕНИЯ, ГЛУБИНА ДО 800 ММ'М ШИРИНЫ ПО ФРОНТУ''*
55 | Ц8-574-1'5+5+5''РАЗВОДКА ПО УСТРОЙСТВАМ И ПОДКЛЮЧЕНИЕ ЖИЛ КАБЕЛЕЙ ИЛИ ПРОВОДОВ ВНЕШНЕЙ СЕТИ К БЛОКАМ ЗАЖИМОВ И К ЗАЖИМАМ АППАРАТОВ И ПРИБОРОВ, УСТАНОВЛЕННЫХ НА УСТРОЙСТВАХ, КАБЕЛИ ИЛИ ПРОВОДА СЕЧЕНИЕМ ДО 10 ММ2'100 ЖИЛ''*
56 | Ц8-574-2'5+5''РАЗВОДКА ПО УСТРОЙСТВАМ И ПОДКЛЮЧЕНИЕ ЖИЛ КАБЕЛЕЙ ИЛИ ПРОВОДОВ ВНЕШНЕЙ СЕТИ К БЛОКАМ ЗАЖИМОВ И К ЗАЖИМАМ АППАРАТОВ И ПРИБОРОВ, УСТАНОВЛЕННЫХ НА УСТРОЙСТВАХ, КАБЕЛИ ИЛИ ПРОВОДА СЕЧЕНИЕМ ДО 16 ММ2'100 ЖИЛ''*
57 | Ц8-574-3'5''РАЗВОДКА ПО УСТРОЙСТВАМ И ПОДКЛЮЧЕНИЕ ЖИЛ КАБЕЛЕЙ ИЛИ ПРОВОДОВ ВНЕШНЕЙ СЕТИ К БЛОКАМ ЗАЖИМОВ И К ЗАЖИМАМ АППАРАТОВ И ПРИБОРОВ, УСТАНОВЛЕННЫХ НА УСТРОЙСТВАХ, КАБЕЛИ ИЛИ ПРОВОДА СЕЧЕНИЕМ ДО 35 ММ2'100 ЖИЛ''*
58 | Ц8-574-4'5+5+5''РАЗВОДКА ПО УСТРОЙСТВАМ И ПОДКЛЮЧЕНИЕ ЖИЛ КАБЕЛЕЙ ИЛИ ПРОВОДОВ ВНЕШНЕЙ СЕТИ К БЛОКАМ ЗАЖИМОВ И К ЗАЖИМАМ АППАРАТОВ И ПРИБОРОВ, УСТАНОВЛЕННЫХ НА УСТРОЙСТВАХ, КАБЕЛИ ИЛИ ПРОВОДА СЕЧЕНИЕМ ДО 70 ММ2'100 ЖИЛ''*
59 | СЩСН-3,4,5-Э'3'Ж1*
60 | Ц8-572-4'3''БЛОК УПРАВЛЕНИЯ ШКАФНОГО ИСПОЛНЕНИЯ ИЛИ РАСПРЕДЕЛИТЕЛЬНЫЙ ПУНКТ (ШКАФ), УСТАНАВЛИВАЕМЫЙ НА СТЕНЕ, ВЫСОТА И ШИРИНА 1200 Х 1000 ММ'ШТ.''*
61 | Ж3-40-21'ЭЛЕКТРОСНАБЖЕНИЕ'М*
62 | С501-44108-7-Э'95'Ж1000*
63 | СН-ВВГНГ(А)-3Х1,5-Э#П.1164'539'Ж1000*
64 | Ц8-146-1'(95+539-110):1,02''КАБЕЛИ ДО 35 КВ, ПРОКЛАДЫВАЕМЫЕ С КРЕПЛЕНИЕМ НАКЛАДНЫМИ СКОБАМИ, МАССА 1 М ДО 0,5 КГ'100 М КАБЕЛЯ''*
65 | Ц8-148-1'110:1,02''КАБЕЛИ ДО 35 КВ В ПРОЛОЖЕННЫХ ТРУБАХ, БЛОКАХ И КОРОБАХ, МАССА 1 М ДО 1 КГ'100 М КАБЕЛЯ''*
66 | С501-99321-Э'24'Ж1000*
67 | Ц8-147-10'24:1,02''КАБЕЛИ ДО 35КВ, ПРОКЛАДЫВАЕМЫЕ ПО УСТАНОВЛЕННЫМ КОНСТРУКЦИЯМ'100 М КАБЕЛЯ''*
68 | С501-99412-160-Э'1175'Ж1000*
69 | Ц8-147-13'1175:1,02''КАБЕЛИ ДО 35 КВ, ПРОКЛАДЫВАЕМЫЕ ПО УСТАНОВЛЕННЫМ КОНСТРУКЦИЯМ И ЛОТКАМ С КРЕПЛЕНИЕМ ПО ВСЕЙ ДЛИНЕ, МАССА 1 М ДО 6 КГ'100 М КАБЕЛЯ''*
70 | С551-10400'6*
71 | Ц10-708-1'6''КОРОБКИ ОТВЕТВИТЕЛЬНЫЕ: ПО БЕТОННОМУ ОСНОВАНИЮ'КОРОБКА''*
72 | С552-1111-66-Э'6*
73 | С552-1111-66-ЭЭ'6*
74 | Ц8-168-8'6+6''МУФТЫ КОНЦЕВЫЕ ТЕРМОУСАЖИВАЕМЫЕ ДЛЯ КАБЕЛЯ В ПЛАСТМАССОВОЙ ОБОЛОЧКЕ НАПРЯЖЕНИЕМ ДО 1КВ, СЕЧЕНИЕ ОДНОЙ ЖИЛЫ ДО 240 ММ2'ШТ.''*
75 | С552-1111-50-Э'12*
76 | Ц8-186-2'12''МУФТЫ ТЕРМОУСАЖИВАЕМЫЕ ДЛЯ 3-Х ЖИЛЬНОГО КАБЕЛЯ НАПРЯЖЕНИЕМ 6, 10 КВ, СЕЧЕНИЕ ЖИЛ 70, 95, 120 ММ2'ШТ.''*
77 | С514-12301-Э'12*
78 | С541-9200-Э'12*
79 | Ц8-472-11'12+12''ПЕРЕМЫЧКА ЗАЗЕМЛЯЮЩАЯ ТРОСОВАЯ ДИАМЕТРОМ ДО 9,2 ММ ДЛЯ СТРОИТЕЛЬНЫХ МЕТАЛЛИЧЕСКИХ КОНСТРУКЦИЙ'10 ШТ.''*
80 | С552-601'90*
81 | С514-14410-Э'42*
82 | Ц8-397-104#ПР.'42.2:1,02'552-1099/552-1600'ПРОФИЛИ ПЕРФОРИРОВАННЫЕ МОНТАЖНЫЕ, ДЛИНА 2 М, КРЕПЛЕНИЕ НА ПОДВЕСАХ'100 М''*
83 | С101-100-132-Э'60*
84 | С101-999-5050-Э'60*
85 | С514-3910-7-Э'110*
86 | Ц8-423-1'110:1,03''КАБЕЛЬ-КАНАЛЫ ПВХ, СЕЧЕНИЕ ДО 20 Х 10 ММ'100 М''*
87 | С552-1605-6'320*
88 | Ц8-152-4'320'552-1507-2'СТОЙКА СБОРНЫХ КАБЕЛЬНЫХ КОНСТРУКЦИЙ (БЕЗ ПОЛОК), МАССА ДО 1,6 КГ'100 ШТ.''*
89 | С514-12900'185*
90 | Ц8-152-8'185''ПОЛКА КАБЕЛЬНАЯ, УСТАНАВЛИВАЕМАЯ НА СТОЙКАХ, МАССА ДО 0,7 КГ'100 ШТ.''*
91 | С514-12700'455*
92 | Ц8-152-7'455''ПОЛКА КАБЕЛЬНАЯ, УСТАНАВЛИВАЕМАЯ НА СТОЙКАХ, МАССА ДО 0,4 КГ'100 ШТ.''*
93 | СН-1156-Э#П.22780'10*
94 | С552-1507-2'640*
95 | СНП-К300Х100-Э#П.17309 + П.17312'100*
96 | СНП-К100Х100-Э#П.17311 + П.17314'280*
97 | Ц8-396-9#ПР.'40:1,01''КОРОБА, ПОДВЕШИВАЕМЫЕ К КОНСТРУКЦИЯМ НА ОТТЯЖКАХ ИЛИ ПОДВЕСКАХ, ДЛИНА 2 М'100 М''*
98 | Ц8-396-103#ПР.'(380.2-40):1,01''КОРОБА НА КОНСТРУКЦИЯХ, КРОНШТЕЙНАХ, ПО ФЕРМАМ И КОЛОННАМ, ДЛИНА 2 М, КРЕПЛЕНИЕ ДЮБЕЛЯМИ'100 М''*
99 | С514-14410-Э'5*
100 | Ц8-397-104#ПР.'5.2:1,02'552-1099/552-1600'ПРОФИЛИ ПЕРФОРИРОВАННЫЕ МОНТАЖНЫЕ, ДЛИНА 2 М, КРЕПЛЕНИЕ НА ПОДВЕСАХ'100 М''*
101 | С101-100-132-Э'82*
102 | С101-999-5050-Э'82*
103 | П'ПРОХОДКА ПРОТИВОПОЖАРНАЯ*
104 | СН-ПП-A-BOARD-Э#П.12854'1*
105 | СН-ПП-A-MASTIC-Э#П.12855'5*
106 | Е13-135-7#Л.20'0,001.1:0,02'104-701-16/113-7812-45'ЗАПОЛНЕНИЕ (ГЕРМЕТИЗАЦИЯ) ПРОТИВОПОЖАРНЫХ КАБЕЛЬНЫХ ПРОХОДОК'М3 ЗАПОЛНЕНИЯ ПРОХОДКИ''*
107 | Ж3-40-12'ЭЛЕКТРООСВЕЩЕНИЕ'ШТ*
108 | П'ОБОРУДОВАНИЕ СВЕТОТЕХНИЧЕСКОЕ*
109 | СНП-ЛСП-7035-Э#П.2621'24'Ж1*
110 | Ц8-594-103'24''СВЕТИЛЬНИК С ЛЮМИНЕСЦЕНТНЫМИ ЛАМПАМИ, ОТДЕЛЬНО УСТАНАВЛИВАЕМЫЙ НА ВИНТАХ, КОЛИЧЕСТВО ЛАМП В СВЕТИЛЬНИКЕ 1'100 ШТ.''*
111 | П'ЭЛЕКТРОУСТАНОВОЧНЫЕ ИЗДЕЛИЯ*
112 | СНП-А56-100-Э#П.324'4'Ж1*
113 | Ц8-591-304'4''ВЫКЛЮЧАТЕЛЬ ПОЛУГЕРМЕТИЧЕСКИЙ И ГЕРМЕТИЧЕСКИЙ С КРЕПЛЕНИЕМ ВИНТАМИ'100 ШТ.''*
114 | СН-РА16-297-Э#П.21713'5'Ж1*
115 | Ц8-591-1004'5''РОЗЕТКА ШТЕПСЕЛЬНАЯ ПОЛУГЕРМЕТИЧЕСКАЯ И ГЕРМЕТИЧЕСКАЯ С КРЕПЛЕНИЕМ ВИНТАМИ'100 ШТ.''*
116 | Ж3-40-50'ЗАЗЕМЛЕНИЕ'М*
117 | Ц8-472-6'45'Ж100/110-17102#110-17000=0,0486'ПРОВОДНИК ЗАЗЕМЛЯЮЩИЙ ИЗ ПОЛОСОВОЙ СТАЛИ СЕЧЕНИЕМ 60 ММ2, ОТКРЫТО ПО СТРОИТЕЛЬНЫМ ОСНОВАНИЯМ'100 М''*
118 | Ц8-472-7'155'Ж100/101-123419#101-99-524=0,1625'ПРОВОДНИК ЗАЗЕМЛЯЮЩИЙ ИЗ ПОЛОСОВОЙ СТАЛИ СЕЧЕНИЕМ 200 ММ2, ОТКРЫТО ПО СТРОИТЕЛЬНЫМ ОСНОВАНИЯМ'100 М''*
119 | П'УЗЕЛ КРЕПЛЕНИЯ ПЕРЕНОСНЫХ ЗАЗЕМЛИТЕЛЕЙ (Л.15,16,17) - 13 ШТ*
120 | С101-98-13'13*
121 | С101-98-45'13*
122 | С101-98-37'13*
123 | П'УЗЕЛ КРЕПЛЕНИЯ КАБЕЛЯ К КОНТУРУ ЗАЗЕМЛЕНИЯ (Л.15,16,17) - 6 ШТ*
124 | С101-98-25-Э'6*
125 | С101-98-47'6*
126 | С101-98-39'6*
127 | Ц8-88-3'((18,2:1000+0,00183+5,55:1000).13+(39,85:1000+0,00627+15,67:1000).6):1000'101-130602/101-1900-2/101-1900-4/101-1900-7/412-1500/552-603'МОНТАЖ УЗЛОВ КРЕПЛЕНИЯ 'Т''*
128 | Ж3-40-90'СТРОИТЕЛЬНО-МОНТАЖНЫЕ РАБОТЫ'ШТ*
129 | Е46-71-4'24'Ж100'СВЕРЛЕНИЕ ОТВЕРСТИЙ НА ГЛУБИНУ 200 ММ ДИАМЕТРОМ ОТВЕРСТИЙ ДО 70 ММ'100 ОТВЕРСТИЙ''*
130 | Е46-71-8#К=5'24'Н1=(250-200):10'НА КАЖДЫЕ 10 ММ (250 ММ) ИЗМЕНЕНИЯ ГЛУБИНЫ СВЕРЛЕНИЯ ОТВЕРСТИЙ ДОБАВЛЯЕТСЯ К НОРМЕ 46-71-4'100 ОТВЕРСТИЙ''*
131 | С101-86726-20-Э'4,17.24:100+0,21.120:100*
132 | L*

## 3170-1-9001-B0
НАИМЕНОВАНИЕ ОБЪЕКТА |  | "РЕКОНСТРУКЦИЯ ТЕРРИТОРИИ ПО ПРОСП. ПАРТИЗАНСКОМУ, 8, В Г. МИНСКЕ". 29 ОЧЕРЕДЬ СТРОИТЕЛЬСТВА. СТАДИЯ С
КОД ОБЪЕКТА |  | 21.004.29-3
НАИМЕНОВАНИЕ ЗДАНИЯ, СООРУЖЕНИЯ |  | ЗДАНИЕ N3 ПО Г/П В ОСЯХ 1-26, А/1-Х И 26-34, А/1-Б
ШИФР ЗДАНИЯ, СООРУЖЕНИЯ |  | 21.004.29-3
КОМПЛЕКТ ЧЕРТЕЖЕЙ |  | ЭМ
ВЕДОМОСТЬ ОБЪЕМОВ И СТОИМОСТИ РАБОТ № 9001
(НОРМЫ 2022г.)
СИЛОВОЕ ЭЛЕКТРООБОРУДОВАНИЕ. ТРАНСФОРМАТОРНАЯ ПОДСТАНЦИЯ (ВЗАМЕН ЛС N 9001 НА СУММУ 1961,012 ТЫС. РУБ. ПО ЗАМЕЧАНИЯМ ЭКСПЕРТИЗЫ)
СОСТАВЛЕНА В ЦЕНАХ НА 1 МАЯ 2025г.
ОБОСНОВА- НИЕ | НАИМЕНОВАНИЕ ВИДОВ РАБОТ | ОБЪЕМ | СТОИМОСТЬ, ТЫС.РУБ.
|  |  | ЗАРАБОТНАЯ ПЛАТА | ЭКСПЛУАТА- ЦИЯ МАШИН И МЕХА- НИЗМОВ | МАТЕРИАЛЫ, ИЗДЕЛИЯ, КОНСТРУК- ЦИИ | ОБОРУДОВА- НИЕ,МЕБЕЛЬ, ИНВЕНТАРЬ | ОХР и ОПР | ПРОЧИЕ СРЕДСТВА | ВСЕГО
|  | ЕД.ИЗМ. | ТРУДОЕМ- КОСТЬ, ЧЕЛ.Ч. | В Т.Ч.З/П МАШИ- НИСТОВ | ТРАНСПОРТ | ТРАНСПОРТ | ПЛАНОВАЯ ПРИБЫЛЬ
1 | 2 | 3 | 4 | 5 | 6 | 7 | 8 | 9 | 10
Ж3-40-32 | ЭЛЕКТРОТЕХНИЧЕСКИЕ УСТАНОВКИ | 6 | 15,421 | 5,705 | 9,701 | 1730,772 | 10,342 | 0 | 1814,16
|  | ШТ | 1022 | 1,94 | 0,566 | 34,615 | 7,038
Ж3-40-21 | ЭЛЕКТРОСНАБЖЕНИЕ | 1833 | 14,464 | 4,062 | 99,1 | 0 | 9,354 | 0 | 138,705
|  | М | 970 | 1,257 | 5,332 | 0 | 6,393
Ж3-40-12 | ЭЛЕКТРООСВЕЩЕНИЕ | 33 | 0,545 | 0,05 | 2,577 | 0 | 0,333 | 0 | 3,87
|  | ШТ | 36 | 0,015 | 0,138 | 0 | 0,227
Ж3-40-50 | ЗАЗЕМЛЕНИЕ | 200 | 0,62 | 0,109 | 1,078 | 0 | 0,381 | 0 | 2,51
|  | М | 42 | 0,019 | 0,063 | 0 | 0,259
Ж3-40-90 | СТРОИТЕЛЬНО-МОНТАЖНЫЕ РАБОТЫ | 24 | 0,186 | 0,011 | 0,005 | 0 | 0,122 | 0 | 0,454
|  | ШТ | 14 | 0 | 0 | 0 | 0,13
| И Т О Г О | 0 | 31,236 | 9,937 | 112,461 | 1730,772 | 20,532 | 0 | 1959,699
|  |  | 2084 | 3,231 | 6,099 | 34,615 | 14,047
| СОСТАВИЛ | ИНЖЕНЕР 1 КАТЕГОРИИ | [5 empty] | М.Н.ПАВЛОВИЧ/ Н.В.МАКСИМОВИЧ
|  | (должность служащего) |  |  |  | (подпись) |  | (инициалы,фамилия)
| ПРОВЕРИЛ | ГЛАВНЫЙ СПЕЦИАЛИСТ | [5 empty] | Н.В.МАКСИМОВИЧ
|  | (должность служащего) |  |  |  | (подпись) |  | (инициалы,фамилия)

## 3170-1-9001-Q1
НАИМЕНОВАНИЕ ОБЪЕКТА |  | "РЕКОНСТРУКЦИЯ ТЕРРИТОРИИ ПО ПРОСП. ПАРТИЗАНСКОМУ, 8, В Г. МИНСКЕ". 29 ОЧЕРЕДЬ СТРОИТЕЛЬСТВА. СТАДИЯ С
КОД ОБЪЕКТА |  | 21.004.29-3
НАИМЕНОВАНИЕ ЗДАНИЯ, СООРУЖЕНИЯ |  | ЗДАНИЕ N3 ПО Г/П В ОСЯХ 1-26, А/1-Х И 26-34, А/1-Б
ШИФР ЗДАНИЯ, СООРУЖЕНИЯ |  | 21.004.29-3
КОМПЛЕКТ ЧЕРТЕЖЕЙ |  | ЭМ
ВЕДОМОСТЬ ОБЪЕМОВ РАБОТ И РАСХОДОВ РЕСУРСОВ С КОДАМИ РБ ДЛЯ ЛОКАЛЬНОЙ СМЕТЫ № 9001
(НОРМЫ 2022г.)
СИЛОВОЕ ЭЛЕКТРООБОРУДОВАНИЕ. ТРАНСФОРМАТОРНАЯ ПОДСТАНЦИЯ (ВЗАМЕН ЛС N 9001 НА СУММУ 1961,012 ТЫС. РУБ. ПО ЗАМЕЧАНИЯМ ЭКСПЕРТИЗЫ)
ОБОСНОВАНИЕ | НАИМЕНОВАНИЕ ВИДОВ | ЕДИНИЦА ИЗМЕРЕНИЯ | КОД | НАИМЕНОВАНИЕ РЕСУРСОВ | ЕД.ИЗМ. | КОЛИЧЕСТВО
| РАБОТ | ОБЪЕМ | РЕСУРСА
1 | 2 | 3 | 4 | 5 | 6 | 7
Ж3-40-32 | ЭЛЕКТРОТЕХНИЧЕСКИЕ УСТАНОВКИ | ШТ 6
|  |  | 1-1 | ЗАТРАТЫ ТРУДА РАБОЧИХ | ЧЕЛ.Ч | 1021.962
|  |  | 1-3 | ЗАТРАТЫ ТРУДА МАШИНИСТОВ | ЧЕЛ.-Ч | 113.3344
|  |  | М021143 | КРАНЫ НА АВТОМОБИЛЬНОМ ХОДУ ПРИ РАБОТЕ НА ДРУГИХ ВИДАХ СТРОИТЕЛЬСТВА, 16 Т | МАШ.Ч | 56.6672
|  |  | М040400 | ПОЛУАВТОМАТЫ СВАРОЧНЫЕ С НОМИНАЛЬНЫМ СВАРОЧНЫМ ТОКОМ 40-500 А | МАШ.Ч | 9.744
|  |  | М040502 | УСТАНОВКИ ДЛЯ СВАРКИ РУЧНОЙ ДУГОВОЙ (ПОСТОЯННОГО ТОКА) | МАШ.Ч | 72.422
|  |  | М330301* | МАШИНЫ ШЛИФОВАЛЬНЫЕ ЭЛЕКТРИЧЕСКИЕ | МАШ.Ч | 2.448
|  |  | М331615* | ДРЕЛИ ЭЛЕКТРИЧЕСКИЕ | МАШ.Ч | 3.016
|  |  | М350451 | ПРЕСС ГИДРАВЛИЧЕСКИЙ С ЭЛЕКТРОПРИВОДОМ | МАШ.Ч | 15.6361
|  |  | М400002 | АВТОМОБИЛЬ БОРТОВОЙ, ГРУЗОПОДЪЕМНОСТЬЮ ДО 8 Т | МАШ.Ч | 56.6672
|  |  | 1 | Материалы для строительных работ
|  |  | 1/10 | Материалы для строительных работ общего назначения
|  |  | 1/10-110 | Лесоматериалы и пиломатериалы
|  |  | 1/10-110-5/10 | ЛЕСОМАТЕРИАЛЫ КРУГЛЫЕ ХВОЙНЫХ ПОРОД ДЛЯ СТРОИТЕЛЬСТВА ДЛИНОЙ 3-6,5 М, ДИАМЕТРОМ 14-24 СМ, 1-2 СОРТА, ФРАНКО-НИЖНИЙ ЛЕСОСКЛАД (СКЛАД ПРЕДПРИЯТИЯ) | М3 | 0.36
|  |  | 1/10-110-50-20/585 | ДОСКИ НЕОБРЕЗНЫЕ ХВОЙНЫХ ПОРОД ДЛИНОЙ 4-6,5 М, ТОЛЩИНОЙ 44 ММ И БОЛЕЕ, 3 СОРТА | М3 | 0.12
|  |  | 1/10-140 | Электроды, прутки винипластовые, проволока сварочные
|  |  | 1/10-140-40/100 | ЭЛЕКТРОДЫ ТИПА Э42А ДИАМЕТРОМ 4 ММ | Т | 0.00539
|  |  | 1/10-170 | Оснастка технологическая и инструментальная
|  |  | 1/10-170-10/135 | СВЕРЛА С SDS PLUS ХВОСТОВИКОМ (НАКОНЕЧНИК ИЗ ТВЕРДОСПЛАВНОЙ СТАЛИ) (ПО БЕТОНУ), ДИАМЕТРОМ 8-10 ММ, ДЛИНОЙ 260 (265) ММ | ШТ. | 11.6
|  |  | 1/10-180 | Материалы шлифовальные
|  |  | 1/10-180-20/57 | КРУГИ ШЛИФОВАЛЬНЫЕ ДЛЯ СПЕЦИАЛЬНЫХ МОНТАЖНЫХ РАБОТ 5П 180Х6Х22 | ШТ. | 16.51
|  |  | 1/10-230 | Материалы для отделочных работ
|  |  | 1/10-230-40-20/127 | КРАСКА МАСЛЯНАЯ МА-15, СУРИК ЖЕЛЕЗНЫЙ | Т | 7.7e-05
|  |  | 1/10-230-40-20/136 | КРАСКА МАСЛЯНАЯ МА-15, СУРИК ЖЕЛЕЗНЫЙ | КГ | 189.634
|  |  | 1/10-230-45-5/138 | ЛАК МЕЛАМИННЫЙ МЛ-92 ЭЛЕКТРОИЗОЛЯЦИОННЫЙ | Т | 0.000334
|  |  | 1/10-230-45-10/165 | ЭМАЛЬ ПЕНТАФТАЛЕВАЯ ПФ-115, СЕРАЯ | КГ | 1.8
|  |  | 1/10-235 | Изделия герметизирующие, уплотняющие, изолирующие
|  |  | 1/10-235-20/681 | ИЗОЛЕНТА ПВХ (РАЗМЕРОМ 15 ММХ20 М) | М2 | 6.0975
|  |  | 1/10-240 | Метизы и крепежные изделия
|  |  | 1/10-240-10-10/131 | БОЛТЫ СТРОИТЕЛЬНЫЕ | Т | 0.025549
|  |  | 1/10-240-20/1 | ГАЙКИ СТРОИТЕЛЬНЫЕ | Т | 0.0073
|  |  | 1/10-240-50-16/999132 | ШАЙБЫ (СРЕДНЯЯ ЦЕНА ПО ГРУППЕ), ОПРЕД. - 13 | КГ | 3.6498
|  |  | 1/10-260 | Металлопрокат и металлоизделия (за исключением металлоизделий части 2)
|  |  | 1/10-260-30-18/7 | ПРОКАТ ГОРЯЧЕКАТАНЫЙ ПОЛОСОВОЙ ИЗ СТАЛИ УГЛЕРОДИСТОЙ ОБЫКНОВЕННОГО КАЧЕСТВА МАРКИ СТ3СП, СТ3ПС, РАЗМЕРАМИ 10Х100 ММ | Т | 0.18
|  |  | 1/10-260-30-31/5 | ПРОКАТ ГОРЯЧЕКАТАНЫЙ ПОЛОСОВОЙ ИЗ СТАЛИ УГЛЕРОДИСТОЙ ОБЫКНОВЕННОГО КАЧЕСТВА МАРКИ СТ3СП, СТ3ПС, ТОЛЩИНОЙ 10 - 80 ММ ПРИ ШИРИНЕ 100 - 200 ММ | Т | 0.01528
|  |  | 1/10-260-150-1/101 | УГОЛОК РАВНОПОЛОЧНЫЙ ГОРЯЧЕКАТАНЫЙ ИЗ СТАЛИ УГЛЕРОДИСТОЙ ОБЫКНОВЕННОГО КАЧЕСТВА МАРКИ СТ3СП, СТ3ПС, ШИРИНОЙ ПОЛКИ 50Х50 ММ | Т | 1.8792
|  |  | 1/10-260-210-1/999370 | ПРОВОЛОКА СТАЛЬНАЯ НИЗКОУГЛЕРОДИСТАЯ ОБЩЕГО НАЗНАЧЕНИЯ ТЕРМИЧЕСКИ ОБРАБОТАННАЯ, ОЦИНКОВАННАЯ (СРЕДНЯЯ ЦЕНА ПО ГРУППЕ), ОПРЕД. - 37 | КГ | 90
|  |  | 1/35 | Материалы для строительства железных дорог и трамвайных путей
|  |  | 1/35-10 | Материалы для строительства железных дорог
|  |  | 1/35-10-30-10/15 | ШПАЛЫ НЕПРОПИТАННЫЕ ДЛЯ ЖЕЛЕЗНЫХ ДОРОГ УЗКАЯ КОЛЕЯ ТИП II | ШТ. | 60
|  |  | 1/55 | Материалы специального назначения (кислотоупорные, огнеупорные и антикоррозионные)
|  |  | 1/55-50 | Материалы антикоррозионные и химически стойкие
|  |  | 1/55-50-30/20 | ПАСТА КВАРЦЕВАЗЕЛИНОВАЯ | КГ | 0.2465
|  |  | 5 | Материалы для монтажных и специальных строительных работ
|  |  | 5/20 | Изделия для прокладки кабельных сетей
|  |  | 5/20-30 | Материалы и изделия для монтажа кабелей и проводов
|  |  | 5/20-30-2/1 | ПЕРЕМЫЧКА ГИБКАЯ ПГС-35-560 У2,5 | ШТ. | 23.2
|  |  | 5/20-30-3/2 | КНОПКА К227 УХЛ2 | 1000 ШТ. | 0.0495
|  |  | 5/20-30-3/40 | ПОЛОСКА К404 И ПРЯЖКА К407 ДЛЯ КРЕПЛЕНИЯ ПРОВОДОВ | 100 ШТ. | 0.3425
|  |  | 5/20-30-3/42 | ЛЕНТА ЛМ-5 УХЛ2 | 100 М | 0.135
|  |  | 5/20-30-3/43 | ЛЕНТА К226 | 100 М | 0.0495
|  |  | 5/20-30-5/1 | БИРКА-ОКОНЦЕВАТЕЛЬ У136 У3/5 | 100 ШТ. | 1.5606
|  |  | 5/20-30-5/2 | БИРКА МАРКИРОВОЧНАЯ У134 | 100 ШТ. | 0.18
|  |  | 5/50 | Прокатно-тянутые и прессованные изделия из цветных металлов, цветные металлы
|  |  | 5/50-70 | Сплавы из цветных металлов
|  |  | 5/50-70-2/7 | ПРИПОЙ ОЛОВЯННО-СВИНЦОВЫЙ БЕССУРЬМЯНИСТЫЙ В ЧУШКАХ, МАРКИ ПОС40 | КГ | 0.06
Прочие
|  |  | СКТП-3А-3-Э | КОМПЛЕКТНАЯ ТРАНСФОРМАТОРНАЯ ПОДСТАНЦИЯ КТПСП-1600/10/0,4-97У3 СОГЛАСНО ОПРОСНЫМ ЛИСТАМ В КОМПЛЕКТЕ С СУХИМИ СИЛОВЫМИ ТРАНСФОРМАТОРАМИ ТСЗЛФ-1600/10, КОМПЛЕКТНЫМ РАСПРЕДЕЛИТЕЛЬНЫМ УСТРОЙСТВОМ 10 КВ И КОМПЛЕКТНЫМ РАСПРЕДЕЛИТЕЛЬНЫМ УСТРОЙСТВОМ 0,4 КВ | КОМПЛ. | 1
|  |  | СКТП-3А-4-Э | КОМПЛЕКТНАЯ ТРАНСФОРМАТОРНАЯ ПОДСТАНЦИЯ КТПСП-1600/10/0,4-97У3 СОГЛАСНО ОПРОСНЫМ ЛИСТАМ В КОМПЛЕКТЕ С СУХИМИ СИЛОВЫМИ ТРАНСФОРМАТОРАМИ ТСДЗЛФ-1600/10, КОМПЛЕКТНЫМ РАСПРЕДЕЛИТЕЛЬНЫМ УСТРОЙСТВОМ 10 КВ И КОМПЛЕКТНЫМ РАСПРЕДЕЛИТЕЛЬНЫМ УСТРОЙСТВОМ 0,4 КВ | КОМПЛ. | 1
|  |  | СКТП-3А-5-Э | КОМПЛЕКТНАЯ ТРАНСФОРМАТОРНАЯ ПОДСТАНЦИЯ КТПСП-1600/10/0,4-97У3 СОГЛАСНО ОПРОСНЫМ ЛИСТАМ В КОМПЛЕКТЕ С СУХИМИ СИЛОВЫМИ ТРАНСФОРМАТОРАМИ ТСЗЛФ11-1600/10, КОМПЛЕКТНЫМ РАСПРЕДЕЛИТЕЛЬНЫМ УСТРОЙСТВОМ 10 КВ И КОМПЛЕКТНЫМ РАСПРЕДЕЛИТЕЛЬНЫМ УСТРОЙСТВОМ 0,4 КВ | КОМПЛ. | 1
|  |  | СЩСН-3,4,5-Э | ЩИТОК НАВЕСНОГО ИСПОЛНЕНИЯ ЩУР-08-Н-21-У3 С УСТРОЙСТВОМ АВР НА 12 ГРУПП | ШТ | 3
Ж3-40-21 | ЭЛЕКТРОСНАБЖЕНИЕ | М 1833
|  |  | 1-1 | ЗАТРАТЫ ТРУДА РАБОЧИХ | ЧЕЛ.Ч | 970.0427
|  |  | 1-3 | ЗАТРАТЫ ТРУДА МАШИНИСТОВ | ЧЕЛ.-Ч | 73.4415
|  |  | М021143 | КРАНЫ НА АВТОМОБИЛЬНОМ ХОДУ ПРИ РАБОТЕ НА ДРУГИХ ВИДАХ СТРОИТЕЛЬСТВА, 16 Т | МАШ.Ч | 36.7207
|  |  | М030203* | ДОМКРАТЫ ГИДРАВЛИЧЕСКИЕ ГРУЗОПОДЪЕМНОСТЬЮ 63 Т | МАШ.Ч | 132.6968
|  |  | М030402 | ЛЕБЕДКИ ЭЛЕКТРИЧЕСКИЕ ТЯГОВЫМ УСИЛИЕМ ДО 12,26 (1,25) КН (Т) | МАШ.Ч | 133.0634
|  |  | М040502 | УСТАНОВКИ ДЛЯ СВАРКИ РУЧНОЙ ДУГОВОЙ (ПОСТОЯННОГО ТОКА) | МАШ.Ч | 72.4943
|  |  | М134041 | ШУРУПОВЕРТ | МАШ.Ч | 0.12
|  |  | М150402 | ГАЗОВАЯ ГОРЕЛКА | МАШ.Ч | 9
|  |  | М330250* | ПИСТОЛЕТ МОНТАЖНЫЙ | МАШ.Ч | 25.2337
|  |  | М330301* | МАШИНЫ ШЛИФОВАЛЬНЫЕ ЭЛЕКТРИЧЕСКИЕ | МАШ.Ч | 18.9494
|  |  | М331451 | ПЕРФОРАТОРЫ ЭЛЕКТРИЧЕСКИЕ | МАШ.Ч | 22.4951
|  |  | М331620* | ЭЛЕКТРОПАЯЛЬНИК | МАШ.Ч | 0.18
|  |  | М400002 | АВТОМОБИЛЬ БОРТОВОЙ, ГРУЗОПОДЪЕМНОСТЬЮ ДО 8 Т | МАШ.Ч | 36.7207
|  |  | 1 | Материалы для строительных работ
|  |  | 1/10 | Материалы для строительных работ общего назначения
|  |  | 1/10-120 | Материалы, изделия и конструкции для теплоизоляционных работ
|  |  | 1/10-120-10/СН-ПП-A-BOARD-Э | ПЛИТА ALFA FR BOARD | М2 | 1
|  |  | 1/10-135 | Нефтепродукты, газы, химические материалы
|  |  | 1/10-135-10-5/14 | БЕНЗИН АВТОМОБИЛЬНЫЙ АИ-92 | Л | 8.04
|  |  | 1/10-135-20/75 | СМЕСЬ ПРОПАНА И БУТАНА ТЕХНИЧЕСКИХ | КГ | 10.56
|  |  | 1/10-140 | Электроды, прутки винипластовые, проволока сварочные
|  |  | 1/10-140-40/100 | ЭЛЕКТРОДЫ ТИПА Э42А ДИАМЕТРОМ 4 ММ | Т | 0.038166
|  |  | 1/10-160 | Пленки, полотна, ткани разные
|  |  | 1/10-160-20/15 | ВЕТОШЬ | КГ | 0.2525
|  |  | 1/10-170 | Оснастка технологическая и инструментальная
|  |  | 1/10-170-10/115 | СВЕРЛА С SDS PLUS ХВОСТОВИКОМ (НАКОНЕЧНИК ИЗ ТВЕРДОСПЛАВНОЙ СТАЛИ) (ПО БЕТОНУ), ДИАМЕТРОМ 5-10 ММ, ДЛИНОЙ 210 (215) ММ | ШТ. | 6.4678
|  |  | 1/10-170-10/135 | СВЕРЛА С SDS PLUS ХВОСТОВИКОМ (НАКОНЕЧНИК ИЗ ТВЕРДОСПЛАВНОЙ СТАЛИ) (ПО БЕТОНУ), ДИАМЕТРОМ 8-10 ММ, ДЛИНОЙ 260 (265) ММ | ШТ. | 3.8149
|  |  | 1/10-170-50/5 | ПАТРОН СТРОИТЕЛЬНЫЙ Д-4 | 1000 ШТ. | 1.9466
|  |  | 1/10-180 | Материалы шлифовальные
|  |  | 1/10-180-20/57 | КРУГИ ШЛИФОВАЛЬНЫЕ ДЛЯ СПЕЦИАЛЬНЫХ МОНТАЖНЫХ РАБОТ 5П 180Х6Х22 | ШТ. | 9.0963
|  |  | 1/10-230 | Материалы для отделочных работ
|  |  | 1/10-230-45-10/165 | ЭМАЛЬ ПЕНТАФТАЛЕВАЯ ПФ-115, СЕРАЯ | КГ | 11.0448
|  |  | 1/10-230-50-15/51 | РАСТВОРИТЕЛЬ ДЛЯ ЛАКОКРАСОЧНЫХ МАТЕРИАЛОВ МАРКИ Р-4 | КГ | 1.28
|  |  | 1/10-230-50-15/93 | УАЙТ-СПИРИТ | КГ | 7.2
|  |  | 1/10-240 | Метизы и крепежные изделия
|  |  | 1/10-240-10-10/131 | БОЛТЫ СТРОИТЕЛЬНЫЕ | Т | 0.050181
|  |  | 1/10-240-20/1 | ГАЙКИ СТРОИТЕЛЬНЫЕ | Т | 0.014338
|  |  | 1/10-240-30-30/290 | ДЮБЕЛЬ-ГВОЗДЬ ДЛЯ МОНТАЖНОГО ПИСТОЛЕТА 3,7Х50 ММ | КГ | 7.7059
|  |  | 1/10-240-50-15/С101-100-132-Э | ШПИЛЬКА РЕЗЬБОВАЯ М6Х2000 ММ | ШТ. | 142
|  |  | 1/10-240-50-16/999132 | ШАЙБЫ (СРЕДНЯЯ ЦЕНА ПО ГРУППЕ), ОПРЕД. - 13 | КГ | 7.1688
|  |  | 1/10-260 | Металлопрокат и металлоизделия (за исключением металлоизделий части 2)
|  |  | 1/10-260-30-31/5 | ПРОКАТ ГОРЯЧЕКАТАНЫЙ ПОЛОСОВОЙ ИЗ СТАЛИ УГЛЕРОДИСТОЙ ОБЫКНОВЕННОГО КАЧЕСТВА МАРКИ СТ3СП, СТ3ПС, ТОЛЩИНОЙ 10 - 80 ММ ПРИ ШИРИНЕ 100 - 200 ММ | Т | 0.0024
|  |  | 1/10-260-210-1/35 | ПРОВОЛОКА СТАЛЬНАЯ НИЗКОУГЛЕРОДИСТАЯ ОБЩЕГО НАЗНАЧЕНИЯ ТЕРМИЧЕСКИ ОБРАБОТАННАЯ, ОЦИНКОВАННАЯ, ДИАМЕТРОМ 3 ММ | Т | 0.00048
|  |  | 1/10-260-210-1/50 | ПРОВОЛОКА СТАЛЬНАЯ НИЗКОУГЛЕРОДИСТАЯ ОБЩЕГО НАЗНАЧЕНИЯ ТЕРМИЧЕСКИ ОБРАБОТАННАЯ, ОЦИНКОВАННАЯ, ДИАМЕТРОМ 6 ММ -6,3 ММ | Т | 0.020818
|  |  | 1/10-260-210-1/82 | ПРОВОЛОКА СТАЛЬНАЯ НИЗКОУГЛЕРОДИСТАЯ ОБЩЕГО НАЗНАЧЕНИЯ ТЕРМИЧЕСКИ ОБРАБОТАННАЯ, ОЦИНКОВАННАЯ, ДИАМЕТРОМ 2 ММ | КГ | 2.5387
|  |  | 1/55 | Материалы специального назначения (кислотоупорные, огнеупорные и антикоррозионные)
|  |  | 1/55-20 | Огнеупорные и огнезащитные изделия и материалы
|  |  | 1/55-20-50/СН-ПП-A-MASTIC-Э | ГЕРМЕТИК ALFA MASTIC | Л | 5
|  |  | 1/55-50 | Материалы антикоррозионные и химически стойкие
|  |  | 1/55-50-20/35 | ЛАК БИТУМНЫЙ БТ-577 | КГ | 23.46
|  |  | 1/55-50-25/55 | ГРУНТОВКА ГФ-021, КРАСНО-КОРИЧНЕВАЯ | КГ | 1.28
|  |  | 5 | Материалы для монтажных и специальных строительных работ
|  |  | 5/10 | Кабели, провода, муфты кабельные
|  |  | 5/10-10 | Кабели
|  |  | 5/10-10-10-2/С501-44108-7-Э | КАБЕЛЬ СИЛОВОЙ МАРКИ ВВГНГ(А) 5Х2,5-0,66 С МЕДНЫМИ ЖИЛАМИ, ИЗОЛЯЦИЯ И ОБОЛОЧКА ИЗ ПОЛИВИНИЛХЛОРИДНОГО ПЛАСТИКАТА, НЕ РАСПРОСТРАНЯЮЩИЙ ГОРЕНИЕ ПО КАТЕГОРИИ (А), БЕЗ ЗАЩИТНОГО ПОКРОВА, С ПЯТЬЮ ЖИЛАМИ СЕЧЕНИЕМ 2,5 ММ2, НА НАПРЯЖЕНИЕ 0,66 КВ | 1000 М | 0.095
|  |  | 5/10-10-10-2/СН-ВВГНГ(А)-3Х1,5-Э | КАБЕЛЬ СИЛОВОЙ МАРКИ ВВГНГ(А) 3Х1,5-0,66 С МЕДНЫМИ ЖИЛАМИ, ИЗОЛЯЦИЯ И ОБОЛОЧКА ИЗ ПОЛИВИНИЛХЛОРИДНОГО ПЛАСТИКАТА, НЕ РАСПРОСТРАНЯЮЩИЙ ГОРЕНИЕ ПО КАТЕГОРИИ (А), БЕЗ ЗАЩИТНОГО ПОКРОВА, С ТРЕМЯ ЖИЛАМИ СЕЧЕНИЕМ 1,5 ММ2, НА НАПРЯЖЕНИЕ 0,66 КВ | 1000 М | 0.539
|  |  | 5/10-10-10-5/С501-99321-Э | КАБЕЛЬ СИЛОВОЙ МАРКИ АВВГ 1Х150-0,66 С АЛЮМИНИЕВЫМИ ЖИЛАМИ, ИЗОЛЯЦИЯ И ОБОЛОЧКА ИЗ ПОЛИВИНИЛХЛОРИДНОГО ПЛАСТИКАТА, БЕЗ ЗАЩИТНОГО ПОКРОВА, С ОДНОЙ ЖИЛОЙ СЕЧЕНИЕМ 150 ММ2, НА НАПРЯЖЕНИЕ 0,66 КВ | 1000 М | 0.024
|  |  | 5/10-10-40-6/С501-99412-160-Э | КАБЕЛЬ СИЛОВОЙ МАРКИ АПВВНГ(А)-LS-10 С АЛЮМИНИЕВЫМИ ЖИЛАМИ С ИЗОЛЯЦИЕЙ ИЗ СШИТОГО ПОЛИЭТИЛЕНА СЕЧ. 3Х70/16 ММ2 | 1000 М | 1.175
|  |  | 5/10-30 | Муфты кабельные
|  |  | 5/10-30-10/С552-1111-66-Э | МУФТА КОНЦЕВАЯ ТЕРМОУСАЖИВАЕМАЯ 1ПКВТПОН-2-150/240 | ШТ | 6
|  |  | 5/10-30-10/С552-1111-66-ЭЭ | МУФТА КОНЦЕВАЯ ТЕРМОУСАЖИВАЕМАЯ 1ПКВТПОН-2-150/240 С МЕДНО-АЛЮМИНИЕВЫМ НАКОНЕЧНИКОМ | ШТ | 6
|  |  | 5/10-30-20-3/С552-1111-50-Э | МУФТА ТЕРМОУСАЖИВАЕМАЯ 3ПКВТП-10-70/120 | ШТ | 12
|  |  | 5/10-30-80/1 | МУФТА НАТЯЖНАЯ К804 У3 | ШТ. | 3.1683
|  |  | 5/20 | Изделия для прокладки кабельных сетей
|  |  | 5/20-10 | Металлические кабеленесущие системы
|  |  | 5/20-10/СНП-К100Х100-Э | КОРОБ ПРЯМОЙ ГЛУХОЙ, ДЛИНОЙ 2000 ММ, ИЗ ОЦИНКОВАННОЙ СТАЛИ ТОЛЩИНОЙ 1,5 ММ РАЗМЕРОМ 100Х100 | ШТ | 280
|  |  | 5/20-10/СНП-К300Х100-Э | КОРОБ ПРЯМОЙ ГЛУХОЙ, ДЛИНОЙ 2000 ММ, ИЗ ОЦИНКОВАННОЙ СТАЛИ ТОЛЩИНОЙ 1,5 ММ РАЗМЕРОМ 300Х100 | ШТ | 100
|  |  | 5/20-10-3/1 | СТОЙКА КАБЕЛЬНАЯ ГОРЯЧЕГО ЦИНКОВАНИЯ, ТИПА К1150 Ц УТ1,5 | ШТ. | 320
|  |  | 5/20-10-4/4 | ПОЛКА КАБЕЛЬНАЯ ГОРЯЧЕГО ЦИНКОВАНИЯ, ТИПА К1160 Ц УТ1,5 | 1000 ШТ. | 0.455
|  |  | 5/20-10-4/6 | ПОЛКА КАБЕЛЬНАЯ ГОРЯЧЕГО ЦИНКОВАНИЯ, ТИПА К1162 Ц УТ1,5 | 1000 ШТ. | 0.185
|  |  | 5/20-10-10/С514-14410-Э | ШВЕЛЛЕР ПЕРФОРИРОВАННЫЙ К108/2АУ2 40 Х 20 ММ, L = 2000 ММ | ШТ. | 47
|  |  | 5/20-10-11/С101-999-5050-Э | КРОНШТЕЙН ПОТОЛОЧНЫЙ С-ОБРАЗНЫЙ КППЛС | ШТ. | 142
|  |  | 5/20-10-11/СН-1156-Э | КЛЮЧ К 1156 ЦУТ1,5 | ШТ | 10
|  |  | 5/20-20 | Пластиковые системы для прокладки кабеля
|  |  | 5/20-20-1/С514-3910-7-Э | КОРОБ ПВХ, НЕРАСПРОСТРАНЯЮЩИЙ ГОРЕНИЕ, 20Х10 ММ | М | 110
|  |  | 5/20-20-3-4/10 | ТРУБКА МАРКИ ТВ-40 ВНУТРЕННИМ ДИАМЕТРОМ 5 ММ | КГ | 0.00084
|  |  | 5/20-30 | Материалы и изделия для монтажа кабелей и проводов
|  |  | 5/20-30-2/С514-12301-Э | ПЕРЕМЫЧКА ГИБКАЯ ПГС 50-280 У2,5 | ШТ. | 12
|  |  | 5/20-30-2/С541-9200-Э | ПЕРЕМЫЧКА ГИБКАЯ ПГС 95-280 У2,5 | ШТ. | 12
|  |  | 5/20-30-2/5 | ДЕРЖАТЕЛЬ ШИН ЗАЗЕМЛЕНИЯ К188 У3 | 1000 ШТ. | 0.09
|  |  | 5/20-30-3/2 | КНОПКА К227 УХЛ2 | 1000 ШТ. | 0.38433
|  |  | 5/20-30-3/19 | СЕРЬГА (К1016 У3) | ШТ. | 20.198
|  |  | 5/20-30-3/20 | СКОБА К 142 У2 | 10 ШТ. | 172.3
|  |  | 5/20-30-3/28 | СКОБА К1157 У3 | 1000 ШТ. | 0.64
|  |  | 5/20-30-3/43 | ЛЕНТА К226 | 100 М | 0.44821
|  |  | 5/20-30-5/2 | БИРКА МАРКИРОВОЧНАЯ У134 | 100 ШТ. | 0.60725
|  |  | 5/20-40 | Другие электромонтажные материалы
|  |  | 5/20-40-4/5 | КОРОБКА МОНТАЖНАЯ ОТКРЫТОЙ УСТАНОВКИ ДЛЯ РАЗВОДКИ ПРОВОДОВ КМ-209 | ШТ. | 6
|  |  | 5/50 | Прокатно-тянутые и прессованные изделия из цветных металлов, цветные металлы
|  |  | 5/50-30 | Листы и плиты из цветных металлов
|  |  | 5/50-30-3/2 | ЛИСТ НОРМАЛЬНОЙ ТОЧНОСТИ ИЗГОТОВЛЕНИЯ, ТОЛЩИНОЙ 1 ММ, ИЗ СВИНЦА МАРКИ С1 | Т | 0.016413
|  |  | 5/50-70 | Сплавы из цветных металлов
|  |  | 5/50-70-2/2 | ПРИПОЙ ОЛОВЯННО-СВИНЦОВЫЙ БЕССУРЬМЯНИСТЫЙ В ЧУШКАХ, МАРКИ ПОС61 | Т | 9.6e-05
|  |  | 5/50-70-2/13 | ПРИПОЙ ОЛОВЯННО-СВИНЦОВЫЙ МАЛОСУРЬМЯНИСТЫЙ, МАРКИ ПОССУ 40-0,5 | Т | 0.007199
|  |  | 5/90 | Прочие материалы для монтажных и специальных строительных работ
|  |  | 5/90-10 | Дюбели для крепления электромонтажных изделий
|  |  | 5/90-10/2 | ДЮБЕЛЬ МОНТАЖНЫЙ У661 У3 | 10 ШТ. | 167.0622
|  |  | 5/90-10/3 | ДЮБЕЛЬ МОНТАЖНЫЙ У656 У3 | 10 ШТ. | 95.1592
|  |  | 5/90-10/4 | ДЮБЕЛЬ МОНТАЖНЫЙ У658 | 10 ШТ. | 2.3039
Ж3-40-12 | ЭЛЕКТРООСВЕЩЕНИЕ | ШТ 33
|  |  | 1-1 | ЗАТРАТЫ ТРУДА РАБОЧИХ | ЧЕЛ.Ч | 35.8152
|  |  | 1-3 | ЗАТРАТЫ ТРУДА МАШИНИСТОВ | ЧЕЛ.-Ч | 0.8868
|  |  | М021143 | КРАНЫ НА АВТОМОБИЛЬНОМ ХОДУ ПРИ РАБОТЕ НА ДРУГИХ ВИДАХ СТРОИТЕЛЬСТВА, 16 Т | МАШ.Ч | 0.4434
|  |  | М331002 | СТАНКИ СВЕРЛИЛЬНЫЕ | МАШ.Ч | 0.4068
|  |  | М331451 | ПЕРФОРАТОРЫ ЭЛЕКТРИЧЕСКИЕ | МАШ.Ч | 9.7911
|  |  | М400002 | АВТОМОБИЛЬ БОРТОВОЙ, ГРУЗОПОДЪЕМНОСТЬЮ ДО 8 Т | МАШ.Ч | 0.4434
|  |  | 1 | Материалы для строительных работ
|  |  | 1/10 | Материалы для строительных работ общего назначения
|  |  | 1/10-170 | Оснастка технологическая и инструментальная
|  |  | 1/10-170-10/25 | СВЕРЛА СПИРАЛЬНЫЕ С ЦИЛИНДРИЧЕСКИМ ХВОСТОВИКОМ, ДЛИННАЯ СЕРИЯ (ПО МЕТАЛЛУ), ДИАМЕТРОМ 12,6-14 ММ | ШТ. | 2.703
|  |  | 1/10-240 | Метизы и крепежные изделия
|  |  | 1/10-240-10-10/131 | БОЛТЫ СТРОИТЕЛЬНЫЕ | Т | 0.000312
|  |  | 1/10-240-15/250 | ВИНТЫ САМОНАРЕЗАЮЩИЕ С ПОЛУКРУГЛОЙ ГОЛОВКОЙ ДИАМЕТРОМ 6-10 ММ ДЛИНОЙ 50 ММ | КГ | 0.4512
|  |  | 1/10-240-20/1 | ГАЙКИ СТРОИТЕЛЬНЫЕ | Т | 8.9e-05
|  |  | 1/10-240-50-16/999132 | ШАЙБЫ (СРЕДНЯЯ ЦЕНА ПО ГРУППЕ), ОПРЕД. - 13 | КГ | 0.04455
|  |  | 1/10-260 | Металлопрокат и металлоизделия (за исключением металлоизделий части 2)
|  |  | 1/10-260-30-31/5 | ПРОКАТ ГОРЯЧЕКАТАНЫЙ ПОЛОСОВОЙ ИЗ СТАЛИ УГЛЕРОДИСТОЙ ОБЫКНОВЕННОГО КАЧЕСТВА МАРКИ СТ3СП, СТ3ПС, ТОЛЩИНОЙ 10 - 80 ММ ПРИ ШИРИНЕ 100 - 200 ММ | Т | 0.00126
|  |  | 1/55 | Материалы специального назначения (кислотоупорные, огнеупорные и антикоррозионные)
|  |  | 1/55-50 | Материалы антикоррозионные и химически стойкие
|  |  | 1/55-50-20/35 | ЛАК БИТУМНЫЙ БТ-577 | КГ | 0.243
|  |  | 5 | Материалы для монтажных и специальных строительных работ
|  |  | 5/20 | Изделия для прокладки кабельных сетей
|  |  | 5/20-20 | Пластиковые системы для прокладки кабеля
|  |  | 5/20-20-3-4/10 | ТРУБКА МАРКИ ТВ-40 ВНУТРЕННИМ ДИАМЕТРОМ 5 ММ | КГ | 0.672
|  |  | 5/30 | Материалы для электротехнических установок
|  |  | 5/30-30 | Электросиловые и электроосветительные установки
|  |  | 5/30-30-4-1-1/СНП-А56-100-Э | ВЫКЛЮЧАТЕЛЬ ОДНОКЛАВИШНЫЙ БРЫЗГОЗОЩИЩЕННЫЙ ОТКРЫТОЙ УСТАНОВКИ ДЛЯ УПРАВЛЕНИЯ ИЗ ДВУХ МЕСТ А56-100 | ШТ | 4
|  |  | 5/30-30-4-1-2/СН-РА16-297-Э | РОЗЕТКА БРЫЗГОЗАЩИЩЕННАЯ С ЗАЗЕМЛЯЮЩИМИ КОНТАКТАМИ РА16-297, ОТКРЫТОЙ УСТАНОВКИ, ОДНОФАЗНАЯ, 250 В | ШТ | 5
|  |  | 5/30-30-4-3-1-2/СНП-ЛСП-7035-Э | СВЕТИЛЬНИК В КОМПЛЕКТЕ С ТРУБЧАТОЙ ЛЮМИНЕСЦЕНТНОЙ ЛАМПОЙ ЛСП70-35 220В 36ВТ IP54 | ШТ | 24
|  |  | 5/30-40 | Материалы для электроизоляционных работ
|  |  | 5/30-40-2/21 | ЛЕНТА ЛИПКАЯ ИЗОЛЯЦИОННАЯ НА ПОЛИКАСИНОВОМ КОМПАУНДЕ МАРКИ ЛСЭПЛ, ШИРИНОЙ 20-30 ММ, ТОЛЩИНОЙ 0,14-0,19 ММ | КГ | 0.0843
Ж3-40-50 | ЗАЗЕМЛЕНИЕ | М 200
|  |  | 1-1 | ЗАТРАТЫ ТРУДА РАБОЧИХ | ЧЕЛ.Ч | 41.6087
|  |  | 1-3 | ЗАТРАТЫ ТРУДА МАШИНИСТОВ | ЧЕЛ.-Ч | 1.0909
|  |  | М021143 | КРАНЫ НА АВТОМОБИЛЬНОМ ХОДУ ПРИ РАБОТЕ НА ДРУГИХ ВИДАХ СТРОИТЕЛЬСТВА, 16 Т | МАШ.Ч | 0.54543
|  |  | М040502 | УСТАНОВКИ ДЛЯ СВАРКИ РУЧНОЙ ДУГОВОЙ (ПОСТОЯННОГО ТОКА) | МАШ.Ч | 7.3717
|  |  | М330301* | МАШИНЫ ШЛИФОВАЛЬНЫЕ ЭЛЕКТРИЧЕСКИЕ | МАШ.Ч | 4.583
|  |  | М331451 | ПЕРФОРАТОРЫ ЭЛЕКТРИЧЕСКИЕ | МАШ.Ч | 27.9209
|  |  | М400002 | АВТОМОБИЛЬ БОРТОВОЙ, ГРУЗОПОДЪЕМНОСТЬЮ ДО 8 Т | МАШ.Ч | 0.54543
|  |  | 1 | Материалы для строительных работ
|  |  | 1/10 | Материалы для строительных работ общего назначения
|  |  | 1/10-140 | Электроды, прутки винипластовые, проволока сварочные
|  |  | 1/10-140-40/100 | ЭЛЕКТРОДЫ ТИПА Э42А ДИАМЕТРОМ 4 ММ | Т | 0.002265
|  |  | 1/10-170 | Оснастка технологическая и инструментальная
|  |  | 1/10-170-10/135 | СВЕРЛА С SDS PLUS ХВОСТОВИКОМ (НАКОНЕЧНИК ИЗ ТВЕРДОСПЛАВНОЙ СТАЛИ) (ПО БЕТОНУ), ДИАМЕТРОМ 8-10 ММ, ДЛИНОЙ 260 (265) ММ | ШТ. | 0.000316
|  |  | 1/10-180 | Материалы шлифовальные
|  |  | 1/10-180-20/57 | КРУГИ ШЛИФОВАЛЬНЫЕ ДЛЯ СПЕЦИАЛЬНЫХ МОНТАЖНЫХ РАБОТ 5П 180Х6Х22 | ШТ. | 2.11
|  |  | 1/10-230 | Материалы для отделочных работ
|  |  | 1/10-230-40-20/55 | КРАСКА МАСЛЯНАЯ МА-15, ЖЕЛТАЯ | Т | 0.006635
|  |  | 1/10-230-40-20/64 | КРАСКА МАСЛЯНАЯ МА-15, ЗЕЛЕНАЯ | Т | 0.006635
|  |  | 1/10-230-40-20/136 | КРАСКА МАСЛЯНАЯ МА-15, СУРИК ЖЕЛЕЗНЫЙ | КГ | 4.465
|  |  | 1/10-240 | Метизы и крепежные изделия
|  |  | 1/10-240-10-30/С101-98-25-Э | БОЛТ С ШЕСТИГРАННОЙ ГОЛОВКОЙ М12Х35 ММ, НЕРЖАВЕЮЩАЯ СТАЛЬ | 1000 ШТ. | 0.006
|  |  | 1/10-240-10-30/51 | БОЛТ С ШЕСТИГРАННОЙ ГОЛОВКОЙ М8Х35 ММ, НЕРЖАВЕЮЩАЯ СТАЛЬ | 1000 ШТ. | 0.013
|  |  | 1/10-240-21/7 | ГАЙКА С ШЕСТИГРАННОЙ ГОЛОВКОЙ М8, НЕРЖАВЕЮЩАЯ СТАЛЬ | 1000 ШТ. | 0.013
|  |  | 1/10-240-21/11 | ГАЙКА С ШЕСТИГРАННОЙ ГОЛОВКОЙ М12, НЕРЖАВЕЮЩАЯ СТАЛЬ | 1000 ШТ. | 0.006
|  |  | 1/10-240-50-16/57 | ШАЙБА ДИАМЕТРОМ 8 ММ, НЕРЖАВЕЮЩАЯ СТАЛЬ | 1000 ШТ. | 0.013
|  |  | 1/10-240-50-16/61 | ШАЙБА ДИАМЕТРОМ 12 ММ, НЕРЖАВЕЮЩАЯ СТАЛЬ | 1000 ШТ. | 0.006
|  |  | 1/10-260 | Металлопрокат и металлоизделия (за исключением металлоизделий части 2)
|  |  | 1/10-260-30-2/1 | ПРОКАТ ГОРЯЧЕКАТАНЫЙ ПОЛОСОВОЙ ИЗ СТАЛИ УГЛЕРОДИСТОЙ ОБЫКНОВЕННОГО КАЧЕСТВА МАРКИ СТ3СП, СТ3ПС, РАЗМЕРАМИ 3Х20 ММ | Т | 0.02187
|  |  | 1/10-260-30-8/1 | ПРОКАТ ГОРЯЧЕКАТАНЫЙ ПОЛОСОВОЙ ИЗ СТАЛИ УГЛЕРОДИСТОЙ ОБЫКНОВЕННОГО КАЧЕСТВА МАРКИ СТ3СП, СТ3ПС, РАЗМЕРАМИ 4Х50 ММ | Т | 0.25188
|  |  | 5 | Материалы для монтажных и специальных строительных работ
|  |  | 5/20 | Изделия для прокладки кабельных сетей
|  |  | 5/20-30 | Материалы и изделия для монтажа кабелей и проводов
|  |  | 5/20-30-2/5 | ДЕРЖАТЕЛЬ ШИН ЗАЗЕМЛЕНИЯ К188 У3 | 1000 ШТ. | 0.268
|  |  | 5/90 | Прочие материалы для монтажных и специальных строительных работ
|  |  | 5/90-10 | Дюбели для крепления электромонтажных изделий
|  |  | 5/90-10/4 | ДЮБЕЛЬ МОНТАЖНЫЙ У658 | 10 ШТ. | 26.8
Ж3-40-90 | СТРОИТЕЛЬНО-МОНТАЖНЫЕ РАБОТЫ | ШТ 24
|  |  | 1-1 | ЗАТРАТЫ ТРУДА РАБОЧИХ | ЧЕЛ.Ч | 13.8048
|  |  | М331451 | ПЕРФОРАТОРЫ ЭЛЕКТРИЧЕСКИЕ | МАШ.Ч | 13.3752
|  |  | 1 | Материалы для строительных работ
|  |  | 1/10 | Материалы для строительных работ общего назначения
|  |  | 1/10-170 | Оснастка технологическая и инструментальная
|  |  | 1/10-170-10/С101-86726-20-Э | СПИРАЛЬНЫЕ ШНЕКИ (СВЕРЛА С ТВЕРДОСПЛАВНЫМИ НАКОНЕЧНИКАМИ) | ШТ. | 1.2528
СОСТАВИЛ | ИНЖЕНЕР 1 КАТЕГОРИИ |  |  | М.Н.ПАВЛОВИЧ/ Н.В.МАКСИМОВИЧ
| (должность служащего) |  | (подпись) | (инициалы,фамилия)
ПРОВЕРИЛ | ГЛАВНЫЙ СПЕЦИАЛИСТ |  |  | Н.В.МАКСИМОВИЧ
| (должность служащего) |  | (подпись) | (инициалы,фамилия)

## 3170-1-9001-Q4
НАИМЕНОВАНИЕ ОБЪЕКТА |  | "РЕКОНСТРУКЦИЯ ТЕРРИТОРИИ ПО ПРОСП. ПАРТИЗАНСКОМУ, 8, В Г. МИНСКЕ". 29 ОЧЕРЕДЬ СТРОИТЕЛЬСТВА. СТАДИЯ С
КОД ОБЪЕКТА |  | 21.004.29-3
НАИМЕНОВАНИЕ ЗДАНИЯ, СООРУЖЕНИЯ |  | ЗДАНИЕ N3 ПО Г/П В ОСЯХ 1-26, А/1-Х И 26-34, А/1-Б
ШИФР ЗДАНИЯ, СООРУЖЕНИЯ |  | 21.004.29-3
КОМПЛЕКТ ЧЕРТЕЖЕЙ |  | ЭМ
ВЕДОМОСТЬ РЕСУРСОВ ДЛЯ ЛОКАЛЬНОЙ СМЕТЫ № 9001
(НОРМЫ 2022г.)
СИЛОВОЕ ЭЛЕКТРООБОРУДОВАНИЕ. ТРАНСФОРМАТОРНАЯ ПОДСТАНЦИЯ (ВЗАМЕН ЛС N 9001 НА СУММУ 1961,012 ТЫС. РУБ. ПО ЗАМЕЧАНИЯМ ЭКСПЕРТИЗЫ)
СОСТАВЛЕНА В ЦЕНАХ НА 1 МАЯ 2025г.
№ П/П | КОД | НАИМЕНОВАНИЕ РЕСУРСА | ЕДИНИЦА ИЗМЕРЕНИЯ | КОЛИЧЕСТВО | СТОИМОСТЬ РЕСУРСА, БЕЛОРУССКИХ РУБЛЕЙ
[5 empty] | ЗА ЕДИНИЦУ ИЗМЕРЕНИЯ | ОБЩАЯ
1 | 2 | 3 | 4 | 5 | 6 | 7
1 | 1-1 | ЗАТРАТЫ ТРУДА РАБОЧИХ | ЧЕЛ.Ч | 2083.2334
2 | 1-3 | ЗАТРАТЫ ТРУДА МАШИНИСТОВ | ЧЕЛ.-Ч | 188.7535
МАШИНЫ И МЕХАНИЗМЫ
3 | М021143 | КРАНЫ НА АВТОМОБИЛЬНОМ ХОДУ ПРИ РАБОТЕ НА ДРУГИХ ВИДАХ СТРОИТЕЛЬСТВА, 16 Т | МАШ.Ч | 94.3768 | 55.99 | 5284,15
4 | М030203* | ДОМКРАТЫ ГИДРАВЛИЧЕСКИЕ ГРУЗОПОДЪЕМНОСТЬЮ 63 Т | МАШ.Ч | 132.6968 | 0.81 | 107,48
5 | М030402 | ЛЕБЕДКИ ЭЛЕКТРИЧЕСКИЕ ТЯГОВЫМ УСИЛИЕМ ДО 12,26 (1,25) КН (Т) | МАШ.Ч | 133.0634 | 1.16 | 154,35
6 | М040400 | ПОЛУАВТОМАТЫ СВАРОЧНЫЕ С НОМИНАЛЬНЫМ СВАРОЧНЫМ ТОКОМ 40-500 А | МАШ.Ч | 9.744 | 11.05 | 107,67
7 | М040502 | УСТАНОВКИ ДЛЯ СВАРКИ РУЧНОЙ ДУГОВОЙ (ПОСТОЯННОГО ТОКА) | МАШ.Ч | 152.2879 | 4.15 | 631,99
8 | М134041 | ШУРУПОВЕРТ | МАШ.Ч | 0.12 | 0.86 | 0,1
9 | М150402 | ГАЗОВАЯ ГОРЕЛКА | МАШ.Ч | 9 | 0.32 | 2,88
10 | М330250* | ПИСТОЛЕТ МОНТАЖНЫЙ | МАШ.Ч | 25.2337 | 1.34 | 33,81
11 | М330301* | МАШИНЫ ШЛИФОВАЛЬНЫЕ ЭЛЕКТРИЧЕСКИЕ | МАШ.Ч | 25.9804 | 0.87 | 22,6
12 | М331002 | СТАНКИ СВЕРЛИЛЬНЫЕ | МАШ.Ч | 0.4068 | 0.6 | 0,24
13 | М331451 | ПЕРФОРАТОРЫ ЭЛЕКТРИЧЕСКИЕ | МАШ.Ч | 73.5824 | 0.84 | 61,81
14 | М331615* | ДРЕЛИ ЭЛЕКТРИЧЕСКИЕ | МАШ.Ч | 3.016 | 0.3 | 0,9
15 | М331620* | ЭЛЕКТРОПАЯЛЬНИК | МАШ.Ч | 0.18 | 0.51 | 0,09
16 | М350451 | ПРЕСС ГИДРАВЛИЧЕСКИЙ С ЭЛЕКТРОПРИВОДОМ | МАШ.Ч | 15.6361 | 0.36 | 5,63
17 | М400002 | АВТОМОБИЛЬ БОРТОВОЙ, ГРУЗОПОДЪЕМНОСТЬЮ ДО 8 Т | МАШ.Ч | 94.3768 | 37.33 | 3523,08
|  | ИТОГО МАШИНЫ И МЕХАНИЗМЫ |  |  |  | 9937
МАТЕРИАЛЫ, ИЗДЕЛИЯ, КОНСТРУКЦИИ
| 1 | Материалы для строительных работ
| 1/10 | Материалы для строительных работ общего назначения
| 1/10-110 | Лесоматериалы и пиломатериалы
18 | 1/10-110-5/10 | ЛЕСОМАТЕРИАЛЫ КРУГЛЫЕ ХВОЙНЫХ ПОРОД ДЛЯ СТРОИТЕЛЬСТВА ДЛИНОЙ 3-6,5 М, ДИАМЕТРОМ 14-24 СМ, 1-2 СОРТА, ФРАНКО-НИЖНИЙ ЛЕСОСКЛАД (СКЛАД ПРЕДПРИЯТИЯ) | М3 | 0.36 | 110.08 | 39,63
19 | 1/10-110-50-20/585 | ДОСКИ НЕОБРЕЗНЫЕ ХВОЙНЫХ ПОРОД ДЛИНОЙ 4-6,5 М, ТОЛЩИНОЙ 44 ММ И БОЛЕЕ, 3 СОРТА | М3 | 0.12 | 270 | 32,4
| 1/10-120 | Материалы, изделия и конструкции для теплоизоляционных работ
20 | 1/10-120-10/СН-ПП-A-BOARD-Э | ПЛИТА ALFA FR BOARD | М2 | 1 | 325 | 325
| 1/10-135 | Нефтепродукты, газы, химические материалы
21 | 1/10-135-10-5/14 | БЕНЗИН АВТОМОБИЛЬНЫЙ АИ-92 | Л | 8.04 | 1.91 | 15,36
22 | 1/10-135-20/75 | СМЕСЬ ПРОПАНА И БУТАНА ТЕХНИЧЕСКИХ | КГ | 10.56 | 1.7 | 17,95
| 1/10-140 | Электроды, прутки винипластовые, проволока сварочные
23 | 1/10-140-40/100 | ЭЛЕКТРОДЫ ТИПА Э42А ДИАМЕТРОМ 4 ММ | Т | 0.045822 | 4200 | 192,45
| 1/10-160 | Пленки, полотна, ткани разные
24 | 1/10-160-20/15 | ВЕТОШЬ | КГ | 0.2525 | 2.46 | 0,62
| 1/10-170 | Оснастка технологическая и инструментальная
25 | 1/10-170-10/С101-86726-20-Э | СПИРАЛЬНЫЕ ШНЕКИ (СВЕРЛА С ТВЕРДОСПЛАВНЫМИ НАКОНЕЧНИКАМИ) | ШТ. | 1.2528 | 4.03 | 5,05
26 | 1/10-170-10/25 | СВЕРЛА СПИРАЛЬНЫЕ С ЦИЛИНДРИЧЕСКИМ ХВОСТОВИКОМ, ДЛИННАЯ СЕРИЯ (ПО МЕТАЛЛУ), ДИАМЕТРОМ 12,6-14 ММ | ШТ. | 2.703 | 12.92 | 34,92
27 | 1/10-170-10/115 | СВЕРЛА С SDS PLUS ХВОСТОВИКОМ (НАКОНЕЧНИК ИЗ ТВЕРДОСПЛАВНОЙ СТАЛИ) (ПО БЕТОНУ), ДИАМЕТРОМ 5-10 ММ, ДЛИНОЙ 210 (215) ММ | ШТ. | 6.4678 | 3.52 | 22,77
28 | 1/10-170-10/135 | СВЕРЛА С SDS PLUS ХВОСТОВИКОМ (НАКОНЕЧНИК ИЗ ТВЕРДОСПЛАВНОЙ СТАЛИ) (ПО БЕТОНУ), ДИАМЕТРОМ 8-10 ММ, ДЛИНОЙ 260 (265) ММ | ШТ. | 15.4152 | 4.03 | 62,12
29 | 1/10-170-50/5 | ПАТРОН СТРОИТЕЛЬНЫЙ Д-4 | 1000 ШТ. | 1.9466 | 180.92 | 352,19
| 1/10-180 | Материалы шлифовальные
30 | 1/10-180-20/57 | КРУГИ ШЛИФОВАЛЬНЫЕ ДЛЯ СПЕЦИАЛЬНЫХ МОНТАЖНЫХ РАБОТ 5П 180Х6Х22 | ШТ. | 27.7163 | 3.34 | 92,57
| 1/10-230 | Материалы для отделочных работ
31 | 1/10-230-40-20/55 | КРАСКА МАСЛЯНАЯ МА-15, ЖЕЛТАЯ | Т | 0.006635 | 5194.16 | 34,46
32 | 1/10-230-40-20/64 | КРАСКА МАСЛЯНАЯ МА-15, ЗЕЛЕНАЯ | Т | 0.006635 | 5083.84 | 33,73
33 | 1/10-230-40-20/127 | КРАСКА МАСЛЯНАЯ МА-15, СУРИК ЖЕЛЕЗНЫЙ | Т | 7.7e-05 | 4666.25 | 0,36
34 | 1/10-230-40-20/136 | КРАСКА МАСЛЯНАЯ МА-15, СУРИК ЖЕЛЕЗНЫЙ | КГ | 194.099 | 4.45 | 863,74
35 | 1/10-230-45-5/138 | ЛАК МЕЛАМИННЫЙ МЛ-92 ЭЛЕКТРОИЗОЛЯЦИОННЫЙ | Т | 0.000334 | 7350 | 2,45
36 | 1/10-230-45-10/165 | ЭМАЛЬ ПЕНТАФТАЛЕВАЯ ПФ-115, СЕРАЯ | КГ | 12.8448 | 5.52 | 70,9
37 | 1/10-230-50-15/51 | РАСТВОРИТЕЛЬ ДЛЯ ЛАКОКРАСОЧНЫХ МАТЕРИАЛОВ МАРКИ Р-4 | КГ | 1.28 | 4.86 | 6,22
38 | 1/10-230-50-15/93 | УАЙТ-СПИРИТ | КГ | 7.2 | 4.22 | 30,38
| 1/10-235 | Изделия герметизирующие, уплотняющие, изолирующие
39 | 1/10-235-20/681 | ИЗОЛЕНТА ПВХ (РАЗМЕРОМ 15 ММХ20 М) | М2 | 6.0975 | 4.86 | 29,63
| 1/10-240 | Метизы и крепежные изделия
40 | 1/10-240-10-10/131 | БОЛТЫ СТРОИТЕЛЬНЫЕ | Т | 0.076042 | 5465.03 | 415,57
41 | 1/10-240-10-30/С101-98-25-Э | БОЛТ С ШЕСТИГРАННОЙ ГОЛОВКОЙ М12Х35 ММ, НЕРЖАВЕЮЩАЯ СТАЛЬ | 1000 ШТ. | 0.006 | 950.66 | 5,7
42 | 1/10-240-10-30/51 | БОЛТ С ШЕСТИГРАННОЙ ГОЛОВКОЙ М8Х35 ММ, НЕРЖАВЕЮЩАЯ СТАЛЬ | 1000 ШТ. | 0.013 | 376.15 | 4,89
43 | 1/10-240-15/250 | ВИНТЫ САМОНАРЕЗАЮЩИЕ С ПОЛУКРУГЛОЙ ГОЛОВКОЙ ДИАМЕТРОМ 6-10 ММ ДЛИНОЙ 50 ММ | КГ | 0.4512 | 4.03 | 1,82
44 | 1/10-240-20/1 | ГАЙКИ СТРОИТЕЛЬНЫЕ | Т | 0.021726 | 4322.02 | 93,9
45 | 1/10-240-21/7 | ГАЙКА С ШЕСТИГРАННОЙ ГОЛОВКОЙ М8, НЕРЖАВЕЮЩАЯ СТАЛЬ | 1000 ШТ. | 0.013 | 101.96 | 1,33
46 | 1/10-240-21/11 | ГАЙКА С ШЕСТИГРАННОЙ ГОЛОВКОЙ М12, НЕРЖАВЕЮЩАЯ СТАЛЬ | 1000 ШТ. | 0.006 | 425.97 | 2,56
47 | 1/10-240-30-30/290 | ДЮБЕЛЬ-ГВОЗДЬ ДЛЯ МОНТАЖНОГО ПИСТОЛЕТА 3,7Х50 ММ | КГ | 7.7059 | 40.47 | 311,86
48 | 1/10-240-50-15/С101-100-132-Э | ШПИЛЬКА РЕЗЬБОВАЯ М6Х2000 ММ | ШТ. | 142 | 3.58 | 508,36
49 | 1/10-240-50-16/57 | ШАЙБА ДИАМЕТРОМ 8 ММ, НЕРЖАВЕЮЩАЯ СТАЛЬ | 1000 ШТ. | 0.013 | 49.09 | 0,64
50 | 1/10-240-50-16/61 | ШАЙБА ДИАМЕТРОМ 12 ММ, НЕРЖАВЕЮЩАЯ СТАЛЬ | 1000 ШТ. | 0.006 | 165.2 | 0,99
51 | 1/10-240-50-16/999132 | ШАЙБЫ (СРЕДНЯЯ ЦЕНА ПО ГРУППЕ), ОПРЕД. - 13 | КГ | 10.8631 | 7.33 | 79,63
| 1/10-260 | Металлопрокат и металлоизделия (за исключением металлоизделий части 2)
52 | 1/10-260-30-2/1 | ПРОКАТ ГОРЯЧЕКАТАНЫЙ ПОЛОСОВОЙ ИЗ СТАЛИ УГЛЕРОДИСТОЙ ОБЫКНОВЕННОГО КАЧЕСТВА МАРКИ СТ3СП, СТ3ПС, РАЗМЕРАМИ 3Х20 ММ | Т | 0.02187 | 2810.2 | 61,46
53 | 1/10-260-30-8/1 | ПРОКАТ ГОРЯЧЕКАТАНЫЙ ПОЛОСОВОЙ ИЗ СТАЛИ УГЛЕРОДИСТОЙ ОБЫКНОВЕННОГО КАЧЕСТВА МАРКИ СТ3СП, СТ3ПС, РАЗМЕРАМИ 4Х50 ММ | Т | 0.25188 | 2306.36 | 580,91
54 | 1/10-260-30-18/7 | ПРОКАТ ГОРЯЧЕКАТАНЫЙ ПОЛОСОВОЙ ИЗ СТАЛИ УГЛЕРОДИСТОЙ ОБЫКНОВЕННОГО КАЧЕСТВА МАРКИ СТ3СП, СТ3ПС, РАЗМЕРАМИ 10Х100 ММ | Т | 0.18 | 2752.64 | 495,48
55 | 1/10-260-30-31/5 | ПРОКАТ ГОРЯЧЕКАТАНЫЙ ПОЛОСОВОЙ ИЗ СТАЛИ УГЛЕРОДИСТОЙ ОБЫКНОВЕННОГО КАЧЕСТВА МАРКИ СТ3СП, СТ3ПС, ТОЛЩИНОЙ 10 - 80 ММ ПРИ ШИРИНЕ 100 - 200 ММ | Т | 0.01894 | 2732.95 | 51,76
56 | 1/10-260-150-1/101 | УГОЛОК РАВНОПОЛОЧНЫЙ ГОРЯЧЕКАТАНЫЙ ИЗ СТАЛИ УГЛЕРОДИСТОЙ ОБЫКНОВЕННОГО КАЧЕСТВА МАРКИ СТ3СП, СТ3ПС, ШИРИНОЙ ПОЛКИ 50Х50 ММ | Т | 1.8792 | 2059.59 | 3870,38
57 | 1/10-260-210-1/35 | ПРОВОЛОКА СТАЛЬНАЯ НИЗКОУГЛЕРОДИСТАЯ ОБЩЕГО НАЗНАЧЕНИЯ ТЕРМИЧЕСКИ ОБРАБОТАННАЯ, ОЦИНКОВАННАЯ, ДИАМЕТРОМ 3 ММ | Т | 0.00048 | 4496.01 | 2,16
58 | 1/10-260-210-1/50 | ПРОВОЛОКА СТАЛЬНАЯ НИЗКОУГЛЕРОДИСТАЯ ОБЩЕГО НАЗНАЧЕНИЯ ТЕРМИЧЕСКИ ОБРАБОТАННАЯ, ОЦИНКОВАННАЯ, ДИАМЕТРОМ 6 ММ -6,3 ММ | Т | 0.020818 | 2840 | 59,12
59 | 1/10-260-210-1/82 | ПРОВОЛОКА СТАЛЬНАЯ НИЗКОУГЛЕРОДИСТАЯ ОБЩЕГО НАЗНАЧЕНИЯ ТЕРМИЧЕСКИ ОБРАБОТАННАЯ, ОЦИНКОВАННАЯ, ДИАМЕТРОМ 2 ММ | КГ | 2.5387 | 4.81 | 12,21
60 | 1/10-260-210-1/999370 | ПРОВОЛОКА СТАЛЬНАЯ НИЗКОУГЛЕРОДИСТАЯ ОБЩЕГО НАЗНАЧЕНИЯ ТЕРМИЧЕСКИ ОБРАБОТАННАЯ, ОЦИНКОВАННАЯ (СРЕДНЯЯ ЦЕНА ПО ГРУППЕ), ОПРЕД. - 37 | КГ | 90 | 4.85 | 436,5
| 1/35 | Материалы для строительства железных дорог и трамвайных путей
| 1/35-10 | Материалы для строительства железных дорог
61 | 1/35-10-30-10/15 | ШПАЛЫ НЕПРОПИТАННЫЕ ДЛЯ ЖЕЛЕЗНЫХ ДОРОГ УЗКАЯ КОЛЕЯ ТИП II | ШТ. | 60 | 55.8 | 3348
| 1/55 | Материалы специального назначения (кислотоупорные, огнеупорные и антикоррозионные)
| 1/55-20 | Огнеупорные и огнезащитные изделия и материалы
62 | 1/55-20-50/СН-ПП-A-MASTIC-Э | ГЕРМЕТИК ALFA MASTIC | Л | 5 | 171.94 | 859,7
| 1/55-50 | Материалы антикоррозионные и химически стойкие
63 | 1/55-50-20/35 | ЛАК БИТУМНЫЙ БТ-577 | КГ | 23.703 | 16.27 | 385,65
64 | 1/55-50-25/55 | ГРУНТОВКА ГФ-021, КРАСНО-КОРИЧНЕВАЯ | КГ | 1.28 | 6.56 | 8,4
65 | 1/55-50-30/20 | ПАСТА КВАРЦЕВАЗЕЛИНОВАЯ | КГ | 0.2465 | 24.17 | 5,96
| 5 | Материалы для монтажных и специальных строительных работ
| 5/10 | Кабели, провода, муфты кабельные
| 5/10-10 | Кабели
66 | 5/10-10-10-2/С501-44108-7-Э | КАБЕЛЬ СИЛОВОЙ МАРКИ ВВГНГ(А) 5Х2,5-0,66 С МЕДНЫМИ ЖИЛАМИ, ИЗОЛЯЦИЯ И ОБОЛОЧКА ИЗ ПОЛИВИНИЛХЛОРИДНОГО ПЛАСТИКАТА, НЕ РАСПРОСТРАНЯЮЩИЙ ГОРЕНИЕ ПО КАТЕГОРИИ (А), БЕЗ ЗАЩИТНОГО ПОКРОВА, С ПЯТЬЮ ЖИЛАМИ СЕЧЕНИЕМ 2,5 ММ2, НА НАПРЯЖЕНИЕ 0,66 КВ | 1000 М | 0.095 | 4633.75 | 440,21
67 | 5/10-10-10-2/СН-ВВГНГ(А)-3Х1,5-Э | КАБЕЛЬ СИЛОВОЙ МАРКИ ВВГНГ(А) 3Х1,5-0,66 С МЕДНЫМИ ЖИЛАМИ, ИЗОЛЯЦИЯ И ОБОЛОЧКА ИЗ ПОЛИВИНИЛХЛОРИДНОГО ПЛАСТИКАТА, НЕ РАСПРОСТРАНЯЮЩИЙ ГОРЕНИЕ ПО КАТЕГОРИИ (А), БЕЗ ЗАЩИТНОГО ПОКРОВА, С ТРЕМЯ ЖИЛАМИ СЕЧЕНИЕМ 1,5 ММ2, НА НАПРЯЖЕНИЕ 0,66 КВ | 1000 М | 0.539 | 1882.76 | 1014,81
68 | 5/10-10-10-5/С501-99321-Э | КАБЕЛЬ СИЛОВОЙ МАРКИ АВВГ 1Х150-0,66 С АЛЮМИНИЕВЫМИ ЖИЛАМИ, ИЗОЛЯЦИЯ И ОБОЛОЧКА ИЗ ПОЛИВИНИЛХЛОРИДНОГО ПЛАСТИКАТА, БЕЗ ЗАЩИТНОГО ПОКРОВА, С ОДНОЙ ЖИЛОЙ СЕЧЕНИЕМ 150 ММ2, НА НАПРЯЖЕНИЕ 0,66 КВ | 1000 М | 0.024 | 6304 | 151,3
69 | 5/10-10-40-6/С501-99412-160-Э | КАБЕЛЬ СИЛОВОЙ МАРКИ АПВВНГ(А)-LS-10 С АЛЮМИНИЕВЫМИ ЖИЛАМИ С ИЗОЛЯЦИЕЙ ИЗ СШИТОГО ПОЛИЭТИЛЕНА СЕЧ. 3Х70/16 ММ2 | 1000 М | 1.175 | 40790.1 | 47928,37
| 5/10-30 | Муфты кабельные
70 | 5/10-30-10/С552-1111-66-Э | МУФТА КОНЦЕВАЯ ТЕРМОУСАЖИВАЕМАЯ 1ПКВТПОН-2-150/240 | ШТ | 6 | 62.5 | 375
71 | 5/10-30-10/С552-1111-66-ЭЭ | МУФТА КОНЦЕВАЯ ТЕРМОУСАЖИВАЕМАЯ 1ПКВТПОН-2-150/240 С МЕДНО-АЛЮМИНИЕВЫМ НАКОНЕЧНИКОМ | ШТ | 6 | 62.5 | 375
72 | 5/10-30-20-3/С552-1111-50-Э | МУФТА ТЕРМОУСАЖИВАЕМАЯ 3ПКВТП-10-70/120 | ШТ | 12 | 377.98 | 4535,76
73 | 5/10-30-80/1 | МУФТА НАТЯЖНАЯ К804 У3 | ШТ. | 3.1683 | 6.15 | 19,49
| 5/20 | Изделия для прокладки кабельных сетей
| 5/20-10 | Металлические кабеленесущие системы
74 | 5/20-10/СНП-К100Х100-Э | КОРОБ ПРЯМОЙ ГЛУХОЙ, ДЛИНОЙ 2000 ММ, ИЗ ОЦИНКОВАННОЙ СТАЛИ ТОЛЩИНОЙ 1,5 ММ РАЗМЕРОМ 100Х100 | ШТ | 280 | 63.06 | 17656,8
75 | 5/20-10/СНП-К300Х100-Э | КОРОБ ПРЯМОЙ ГЛУХОЙ, ДЛИНОЙ 2000 ММ, ИЗ ОЦИНКОВАННОЙ СТАЛИ ТОЛЩИНОЙ 1,5 ММ РАЗМЕРОМ 300Х100 | ШТ | 100 | 140.04 | 14004
76 | 5/20-10-3/1 | СТОЙКА КАБЕЛЬНАЯ ГОРЯЧЕГО ЦИНКОВАНИЯ, ТИПА К1150 Ц УТ1,5 | ШТ. | 320 | 3.85 | 1232
77 | 5/20-10-4/4 | ПОЛКА КАБЕЛЬНАЯ ГОРЯЧЕГО ЦИНКОВАНИЯ, ТИПА К1160 Ц УТ1,5 | 1000 ШТ. | 0.455 | 710 | 323,05
78 | 5/20-10-4/6 | ПОЛКА КАБЕЛЬНАЯ ГОРЯЧЕГО ЦИНКОВАНИЯ, ТИПА К1162 Ц УТ1,5 | 1000 ШТ. | 0.185 | 2570 | 475,45
79 | 5/20-10-10/С514-14410-Э | ШВЕЛЛЕР ПЕРФОРИРОВАННЫЙ К108/2АУ2 40 Х 20 ММ, L = 2000 ММ | ШТ. | 47 | 16.5 | 775,5
80 | 5/20-10-11/С101-999-5050-Э | КРОНШТЕЙН ПОТОЛОЧНЫЙ С-ОБРАЗНЫЙ КППЛС | ШТ. | 142 | 11.88 | 1686,96
81 | 5/20-10-11/СН-1156-Э | КЛЮЧ К 1156 ЦУТ1,5 | ШТ | 10 | 5.8 | 58
| 5/20-20 | Пластиковые системы для прокладки кабеля
82 | 5/20-20-1/С514-3910-7-Э | КОРОБ ПВХ, НЕРАСПРОСТРАНЯЮЩИЙ ГОРЕНИЕ, 20Х10 ММ | М | 110 | 0.54 | 59,4
83 | 5/20-20-3-4/10 | ТРУБКА МАРКИ ТВ-40 ВНУТРЕННИМ ДИАМЕТРОМ 5 ММ | КГ | 0.67284 | 31.9 | 21,46
| 5/20-30 | Материалы и изделия для монтажа кабелей и проводов
84 | 5/20-30-2/С514-12301-Э | ПЕРЕМЫЧКА ГИБКАЯ ПГС 50-280 У2,5 | ШТ. | 12 | 7.28 | 87,36
85 | 5/20-30-2/С541-9200-Э | ПЕРЕМЫЧКА ГИБКАЯ ПГС 95-280 У2,5 | ШТ. | 12 | 10.4 | 124,8
86 | 5/20-30-2/1 | ПЕРЕМЫЧКА ГИБКАЯ ПГС-35-560 У2,5 | ШТ. | 23.2 | 7.28 | 168,9
87 | 5/20-30-2/5 | ДЕРЖАТЕЛЬ ШИН ЗАЗЕМЛЕНИЯ К188 У3 | 1000 ШТ. | 0.358 | 1083.8 | 388
88 | 5/20-30-3/2 | КНОПКА К227 УХЛ2 | 1000 ШТ. | 0.43383 | 100 | 43,38
89 | 5/20-30-3/19 | СЕРЬГА (К1016 У3) | ШТ. | 20.198 | 14.26 | 288,02
90 | 5/20-30-3/20 | СКОБА К 142 У2 | 10 ШТ. | 172.3 | 7.49 | 1290,53
91 | 5/20-30-3/28 | СКОБА К1157 У3 | 1000 ШТ. | 0.64 | 750 | 480
92 | 5/20-30-3/40 | ПОЛОСКА К404 И ПРЯЖКА К407 ДЛЯ КРЕПЛЕНИЯ ПРОВОДОВ | 100 ШТ. | 0.3425 | 75.83 | 25,97
93 | 5/20-30-3/42 | ЛЕНТА ЛМ-5 УХЛ2 | 100 М | 0.135 | 29.38 | 3,97
94 | 5/20-30-3/43 | ЛЕНТА К226 | 100 М | 0.49771 | 60 | 29,86
95 | 5/20-30-5/1 | БИРКА-ОКОНЦЕВАТЕЛЬ У136 У3/5 | 100 ШТ. | 1.5606 | 6.35 | 9,91
96 | 5/20-30-5/2 | БИРКА МАРКИРОВОЧНАЯ У134 | 100 ШТ. | 0.78726 | 8.06 | 6,35
| 5/20-40 | Другие электромонтажные материалы
97 | 5/20-40-4/5 | КОРОБКА МОНТАЖНАЯ ОТКРЫТОЙ УСТАНОВКИ ДЛЯ РАЗВОДКИ ПРОВОДОВ КМ-209 | ШТ. | 6 | 2.14 | 12,84
| 5/30 | Материалы для электротехнических установок
| 5/30-30 | Электросиловые и электроосветительные установки
98 | 5/30-30-4-1-1/СНП-А56-100-Э | ВЫКЛЮЧАТЕЛЬ ОДНОКЛАВИШНЫЙ БРЫЗГОЗОЩИЩЕННЫЙ ОТКРЫТОЙ УСТАНОВКИ ДЛЯ УПРАВЛЕНИЯ ИЗ ДВУХ МЕСТ А56-100 | ШТ | 4 | 8.07 | 32,28
99 | 5/30-30-4-1-2/СН-РА16-297-Э | РОЗЕТКА БРЫЗГОЗАЩИЩЕННАЯ С ЗАЗЕМЛЯЮЩИМИ КОНТАКТАМИ РА16-297, ОТКРЫТОЙ УСТАНОВКИ, ОДНОФАЗНАЯ, 250 В | ШТ | 5 | 4.17 | 20,85
100 | 5/30-30-4-3-1-2/СНП-ЛСП-7035-Э | СВЕТИЛЬНИК В КОМПЛЕКТЕ С ТРУБЧАТОЙ ЛЮМИНЕСЦЕНТНОЙ ЛАМПОЙ ЛСП70-35 220В 36ВТ IP54 | ШТ | 24 | 102.3 | 2455,2
| 5/30-40 | Материалы для электроизоляционных работ
101 | 5/30-40-2/21 | ЛЕНТА ЛИПКАЯ ИЗОЛЯЦИОННАЯ НА ПОЛИКАСИНОВОМ КОМПАУНДЕ МАРКИ ЛСЭПЛ, ШИРИНОЙ 20-30 ММ, ТОЛЩИНОЙ 0,14-0,19 ММ | КГ | 0.0843 | 12.14 | 1,02
| 5/50 | Прокатно-тянутые и прессованные изделия из цветных металлов, цветные металлы
| 5/50-30 | Листы и плиты из цветных металлов
102 | 5/50-30-3/2 | ЛИСТ НОРМАЛЬНОЙ ТОЧНОСТИ ИЗГОТОВЛЕНИЯ, ТОЛЩИНОЙ 1 ММ, ИЗ СВИНЦА МАРКИ С1 | Т | 0.016413 | 12000 | 196,96
| 5/50-70 | Сплавы из цветных металлов
103 | 5/50-70-2/2 | ПРИПОЙ ОЛОВЯННО-СВИНЦОВЫЙ БЕССУРЬМЯНИСТЫЙ В ЧУШКАХ, МАРКИ ПОС61 | Т | 9.6e-05 | 80050 | 7,68
104 | 5/50-70-2/7 | ПРИПОЙ ОЛОВЯННО-СВИНЦОВЫЙ БЕССУРЬМЯНИСТЫЙ В ЧУШКАХ, МАРКИ ПОС40 | КГ | 0.06 | 55.59 | 3,34
105 | 5/50-70-2/13 | ПРИПОЙ ОЛОВЯННО-СВИНЦОВЫЙ МАЛОСУРЬМЯНИСТЫЙ, МАРКИ ПОССУ 40-0,5 | Т | 0.007199 | 58509.3 | 421,21
| 5/90 | Прочие материалы для монтажных и специальных строительных работ
| 5/90-10 | Дюбели для крепления электромонтажных изделий
106 | 5/90-10/2 | ДЮБЕЛЬ МОНТАЖНЫЙ У661 У3 | 10 ШТ. | 167.0622 | 7.5 | 1252,97
107 | 5/90-10/3 | ДЮБЕЛЬ МОНТАЖНЫЙ У656 У3 | 10 ШТ. | 95.1592 | 0.85 | 80,89
108 | 5/90-10/4 | ДЮБЕЛЬ МОНТАЖНЫЙ У658 | 10 ШТ. | 29.1039 | 0.9 | 26,19
Прочие
|  | ИТОГО МАТЕРИАЛЫ, ИЗДЕЛИЯ, КОНСТРУКЦИИ |  |  |  | 112461
|  | ИТОГО ТРАНСПОРТ |  |  |  | 6100
ОБОРУДОВАНИЕ, МЕБЕЛЬ
109 | СКТП-3А-3-Э | КОМПЛЕКТНАЯ ТРАНСФОРМАТОРНАЯ ПОДСТАНЦИЯ КТПСП-1600/10/0,4-97У3 СОГЛАСНО ОПРОСНЫМ ЛИСТАМ В КОМПЛЕКТЕ С СУХИМИ СИЛОВЫМИ ТРАНСФОРМАТОРАМИ ТСЗЛФ-1600/10, КОМПЛЕКТНЫМ РАСПРЕДЕЛИТЕЛЬНЫМ УСТРОЙСТВОМ 10 КВ И КОМПЛЕКТНЫМ РАСПРЕДЕЛИТЕЛЬНЫМ УСТРОЙСТВОМ 0,4 КВ | КОМПЛ. | 1 | 523742.83 | 523742,83
110 | СКТП-3А-4-Э | КОМПЛЕКТНАЯ ТРАНСФОРМАТОРНАЯ ПОДСТАНЦИЯ КТПСП-1600/10/0,4-97У3 СОГЛАСНО ОПРОСНЫМ ЛИСТАМ В КОМПЛЕКТЕ С СУХИМИ СИЛОВЫМИ ТРАНСФОРМАТОРАМИ ТСДЗЛФ-1600/10, КОМПЛЕКТНЫМ РАСПРЕДЕЛИТЕЛЬНЫМ УСТРОЙСТВОМ 10 КВ И КОМПЛЕКТНЫМ РАСПРЕДЕЛИТЕЛЬНЫМ УСТРОЙСТВОМ 0,4 КВ | КОМПЛ. | 1 | 592499.67 | 592499,67
111 | СКТП-3А-5-Э | КОМПЛЕКТНАЯ ТРАНСФОРМАТОРНАЯ ПОДСТАНЦИЯ КТПСП-1600/10/0,4-97У3 СОГЛАСНО ОПРОСНЫМ ЛИСТАМ В КОМПЛЕКТЕ С СУХИМИ СИЛОВЫМИ ТРАНСФОРМАТОРАМИ ТСЗЛФ11-1600/10, КОМПЛЕКТНЫМ РАСПРЕДЕЛИТЕЛЬНЫМ УСТРОЙСТВОМ 10 КВ И КОМПЛЕКТНЫМ РАСПРЕДЕЛИТЕЛЬНЫМ УСТРОЙСТВОМ 0,4 КВ | КОМПЛ. | 1 | 599229.23 | 599229,23
112 | СЩСН-3,4,5-Э | ЩИТОК НАВЕСНОГО ИСПОЛНЕНИЯ ЩУР-08-Н-21-У3 С УСТРОЙСТВОМ АВР НА 12 ГРУПП | ШТ | 3 | 5100 | 15300
|  | ИТОГО ОБОРУДОВАНИЕ |  |  |  | 1730772
|  | ИТОГО ТРАНСПОРТ |  |  |  | 34615
| СОСТАВИЛ | ИНЖЕНЕР 1 КАТЕГОРИИ |  |  | М.Н.ПАВЛОВИЧ/ Н.В.МАКСИМОВИЧ
|  | (должность служащего) | (подпись) |  | (инициалы,фамилия)
| ПРОВЕРИЛ | ГЛАВНЫЙ СПЕЦИАЛИСТ |  |  | Н.В.МАКСИМОВИЧ
|  | (должность служащего) | (подпись) |  | (инициалы,фамилия)

## 3170-1-9001-T3
РАЗРАБОТЧИК |  | RSTC.smeta ВЕРСИЯ 25.4
|  |  |  | ШИФР | 21.004.29-3
"РЕКОНСТРУКЦИЯ ТЕРРИТОРИИ ПО ПРОСП. ПАРТИЗАНСКОМУ, 8, В Г. МИНСКЕ". 29 ОЧЕРЕДЬ СТРОИТЕЛЬСТВА. СТАДИЯ С
РАБОЧАЯ ДОКУМЕНТАЦИЯ
СМЕТНАЯ ДОКУМЕНТАЦИЯ
ТИТУЛЬНЫЙ ЛИСТ ДЛЯ ЛОКАЛЬНОЙ СМЕТЫ (ЛОКАЛЬНОГО СМЕТНОГО РАСЧЕТА) № 9001
СМЕТНАЯ СТОИМОСТЬ В ЦЕНАХ НА 1 МАЯ 2025г.
1959,699 ТЫСЯЧ БЕЛОРУССКИХ РУБЛЕЙ
ЗАКАЗЧИК |  | ООО "МИНСКИЙ ГОРОДСКОЙ ТЕХНОПАРК"
МИНСК-2025

## 3170-1-9002-S0
НАИМЕНОВАНИЕ ОБЪЕКТА |  | "РЕКОНСТРУКЦИЯ ТЕРРИТОРИИ ПО ПРОСП. ПАРТИЗАНСКОМУ, 8, В Г. МИНСКЕ". 29 ОЧЕРЕДЬ СТРОИТЕЛЬСТВА. СТАДИЯ С
КОД ОБЪЕКТА |  | 21.004.29-3
НАИМЕНОВАНИЕ ЗДАНИЯ, СООРУЖЕНИЯ |  | ЗДАНИЕ N3 ПО Г/П В ОСЯХ 1-26, А/1-Х И 26-34, А/1-Б
ШИФР ЗДАНИЯ, СООРУЖЕНИЯ |  | 21.004.29-3
КОМПЛЕКТ ЧЕРТЕЖЕЙ |  | ЭМ.ВД
ЛОКАЛЬНАЯ СМЕТА (ЛОКАЛЬНЫЙ СМЕТНЫЙ РАСЧЕТ) № 9002
(НОРМЫ 2022г.)
СИЛОВОЕ ЭЛЕКТРООБОРУДОВАНИЕ. ТРАНСФОРМАТОРНАЯ ПОДСТАНЦИЯ. ДЕМОНТАЖ
СОСТАВЛЕНА В ЦЕНАХ НА 1 МАЯ 2025г. | [8 empty] | СТОИМОСТЬ 23,216 ТЫСЯЧ БЕЛОРУССКИХ РУБЛЕЙ
№ п/п | ОБОСНОВАНИЕ | НАИМЕНОВАНИЕ РАБОТ, РЕСУРСОВ, РАСХОДОВ | ЕДИНИЦА ИЗМЕРЕ- НИЯ | СТОИМОСТЬ ЕДИНИЦЫ ИЗМЕРЕНИЯ/ВСЕГО, БЕЛОРУССКИХ РУБЛЕЙ
|  |  |  | ЗАРАБОТНАЯ ПЛАТА | ЭКСПЛУАТАЦИЯ МАШИН И МЕХАНИЗМОВ |  | МАТЕРИАЛЫ, ИЗДЕЛИЯ, КОНСТРУКЦИИ (ОБОРУДОВА- НИЕ, МЕБЕЛЬ) | ТРАНС-ПОРТ | ОБЩАЯ СТОИМОСТЬ
|  |  | КОЛИ- ЧЕСТВО |  | ВСЕГО | В ТОМ ЧИСЛЕ ЗАРАБОТ- НАЯ ПЛАТА МАШИ- НИСТОВ
1 | 2 | 3 | 4 | 5 | 6 | 7 | 8 | 9 | 10
| НАЧИСЛЕНИЯ: | ОХР и ОПР/ПЛАНОВАЯ ПРИБЫЛЬ (%):Н10=65.72/69.89
| НАЧИСЛЕНИЯ: | ОХР и ОПР/ПЛАНОВАЯ ПРИБЫЛЬ (%):Н16=59.57/40.54
1. | ПРИМЕЧАНИЕ: | К ДЛЯ ОХР И ОПР/ПЛАНОВАЯ ПРИБЫЛЬ: 1.0000/1.0000
2. | ПРИМЕЧАНИЕ: | КОЭФФИЦИЕНТ К З/П (ПОСТАНОВЛЕНИЕ N5): 1.0000
3. | ПРИМЕЧАНИЕ: | БАЗА ТЕКУЩИХ ЦЕН (ВАРИАНТ A)
| Ж3-40-22-9 | ЭЛЕКТРООБОРУДОВАНИЕ. ДЕМОНТАЖ
4. | ПРИМЕЧАНИЕ: | КТП-17:
5. | ПРИМЕЧАНИЕ: | ТРАНСФОРМАТОР ТНЗ 10/0,4 - 1600КВА - 1 ШТ
6. | Ц8-62-3 К=0,4 (Н16) Н2=0 Н3=0.4 Н6=0.4 | ДЕМОНТАЖ. ТРАНСФОРМАТОР СИЛОВОЙ, АВТОТРАНСФОРМАТОР ИЛИ МАСЛЯНЫЙ РЕАКТОР, МАССА ДО 7 Т | ШТ. 1 | 265.45 265.45 | 158.27 158.27 | 58.07 58.07 | - - | - - | 423.72 423.72
7. | ПРИМЕЧАНИЕ: | КАМЕРА КСО-10КВ С ВЫКЛЮЧАТЕЛЕМ НАГРУЗКИ - 1 ШТ
8. | Ц8-84-4 К=0,4 (Н16) Н2=0 Н3=0.4 Н6=0.4 | ДЕМОНТАЖ. КАМЕРА С ВЫКЛЮЧАТЕЛЕМ НАГРУЗКИ | ШТ. 1 | 140.18 140.18 | 19.04 19.04 | 6.98 6.98 | - - | - - | 159.22 159.22
9. | ПРИМЕЧАНИЕ: | ПАНЕЛЬ 0,4КВ С АВТОМАТИЧЕСКИМИ ВЫКЛЮЧАТЕЛЯМИ ТИПА ЩО-59 - 3 ШТ
10. | Ц8-571-2 К=0,4 (Н16) Н2=0 Н3=0.4 Н6=0.4 | ДЕМОНТАЖ. ЩИТ, СОБИРАЕМЫЙ ИЗ ОТДЕЛЬНЫХ ПАНЕЛЕЙ И БЛОКОВ УПРАВЛЕНИЯ ОДНОРЯДНЫЙ ИЛИ ДВУХРЯДНЫЙ БЕЗ БЛОКОВ РЕЗИСТОРОВ, ШКАФНОГО ИСПОЛНЕНИЯ, ГЛУБИНА ДО 800 ММ | М ШИРИНЫ ПО ФРОНТУ 2.4 | 144.16 345.98 | 50.49 121.18 | 16.02 38.45 | - - | - - | 194.65 467.16
11. | ПРИМЕЧАНИЕ: | КОНДЕНСАТОРНАЯ УСТАНОВКА КОМПЕНСАЦИИ РЕАКТИВНОЙ МОЩНОСТИ - 2 ШТ
12. | ПРИМЕЧАНИЕ: | ШКАФ РАСПРЕДЕЛИТЕЛЬНЫЙ НАПОЛЬНЫЙ - 2 ШТ
13. | Ц8-572-6 К=0,4 (Н16) Н2=0 Н3=0.4 Н6=0.4 | ДЕМОНТАЖ. БЛОК УПРАВЛЕНИЯ ШКАФНОГО ИСПОЛНЕНИЯ ИЛИ РАСПРЕДЕЛИТЕЛЬНЫЙ ПУНКТ (ШКАФ), УСТАНАВЛИВАЕМЫЙ НА ПОЛУ, ВЫСОТА И ШИРИНА 1200 Х 1000 ММ | ШТ. 4 | 21.23 84.92 | 14.15 56.60 | 4.66 18.64 | - - | - - | 35.38 141.52
14. | ПРИМЕЧАНИЕ: | КТП-18:
15. | ПРИМЕЧАНИЕ: | ТРАНСФОРМАТОР ТНЗ 10/0,4 - 1600КВА - 1 ШТ
16. | Ц8-62-3 К=0,4 (Н16) Н2=0 Н3=0.4 Н6=0.4 | ДЕМОНТАЖ. ТРАНСФОРМАТОР СИЛОВОЙ, АВТОТРАНСФОРМАТОР ИЛИ МАСЛЯНЫЙ РЕАКТОР, МАССА ДО 7 Т | ШТ. 1 | 265.45 265.45 | 158.27 158.27 | 58.07 58.07 | - - | - - | 423.72 423.72
17. | ПРИМЕЧАНИЕ: | КАМЕРА КСО-10КВ С ВЫКЛЮЧАТЕЛЕМ НАГРУЗКИ - 1 ШТ
18. | Ц8-84-4 К=0,4 (Н16) Н2=0 Н3=0.4 Н6=0.4 | ДЕМОНТАЖ. КАМЕРА С ВЫКЛЮЧАТЕЛЕМ НАГРУЗКИ | ШТ. 1 | 140.18 140.18 | 19.04 19.04 | 6.98 6.98 | - - | - - | 159.22 159.22
19. | ПРИМЕЧАНИЕ: | ПАНЕЛЬ 0,4КВ С АВТОМАТИЧЕСКИМИ ВЫКЛЮЧАТЕЛЯМИ ТИПА ЩО-59 - 3 ШТ
20. | Ц8-571-2 К=0,4 (Н16) Н2=0 Н3=0.4 Н6=0.4 | ДЕМОНТАЖ. ЩИТ, СОБИРАЕМЫЙ ИЗ ОТДЕЛЬНЫХ ПАНЕЛЕЙ И БЛОКОВ УПРАВЛЕНИЯ ОДНОРЯДНЫЙ ИЛИ ДВУХРЯДНЫЙ БЕЗ БЛОКОВ РЕЗИСТОРОВ, ШКАФНОГО ИСПОЛНЕНИЯ, ГЛУБИНА ДО 800 ММ | М ШИРИНЫ ПО ФРОНТУ 2.4 | 144.16 345.98 | 50.49 121.18 | 16.02 38.45 | - - | - - | 194.65 467.16
21. | ПРИМЕЧАНИЕ: | КОНДЕНСАТОРНАЯ УСТАНОВКА КОМПЕНСАЦИИ РЕАКТИВНОЙ МОЩНОСТИ - 2 ШТ
22. | ПРИМЕЧАНИЕ: | ШКАФ РАСПРЕДЕЛИТЕЛЬНЫЙ НАПОЛЬНЫЙ - 2 ШТ
23. | Ц8-572-6 К=0,4 (Н16) Н2=0 Н3=0.4 Н6=0.4 | ДЕМОНТАЖ. БЛОК УПРАВЛЕНИЯ ШКАФНОГО ИСПОЛНЕНИЯ ИЛИ РАСПРЕДЕЛИТЕЛЬНЫЙ ПУНКТ (ШКАФ), УСТАНАВЛИВАЕМЫЙ НА ПОЛУ, ВЫСОТА И ШИРИНА 1200 Х 1000 ММ | ШТ. 4 | 21.23 84.92 | 14.15 56.60 | 4.66 18.64 | - - | - - | 35.38 141.52
24. | ПРИМЕЧАНИЕ: | КТП-19:
25. | ПРИМЕЧАНИЕ: | ТРАНСФОРМАТОР ТНЗ 10/0,4 - 1600КВА - 1 ШТ
26. | Ц8-62-3 К=0,4 (Н16) Н2=0 Н3=0.4 Н6=0.4 | ДЕМОНТАЖ. ТРАНСФОРМАТОР СИЛОВОЙ, АВТОТРАНСФОРМАТОР ИЛИ МАСЛЯНЫЙ РЕАКТОР, МАССА ДО 7 Т | ШТ. 1 | 265.45 265.45 | 158.27 158.27 | 58.07 58.07 | - - | - - | 423.72 423.72
27. | ПРИМЕЧАНИЕ: | КАМЕРА КСО-10КВ С ВЫКЛЮЧАТЕЛЕМ НАГРУЗКИ - 1 ШТ
28. | Ц8-84-4 К=0,4 (Н16) Н2=0 Н3=0.4 Н6=0.4 | ДЕМОНТАЖ. КАМЕРА С ВЫКЛЮЧАТЕЛЕМ НАГРУЗКИ | ШТ. 1 | 140.18 140.18 | 19.04 19.04 | 6.98 6.98 | - - | - - | 159.22 159.22
29. | ПРИМЕЧАНИЕ: | ПАНЕЛЬ 0,4КВ С АВТОМАТИЧЕСКИМИ ВЫКЛЮЧАТЕЛЯМИ ТИПА ЩО-59 - 3 ШТ
30. | Ц8-571-2 К=0,4 (Н16) Н2=0 Н3=0.4 Н6=0.4 | ДЕМОНТАЖ. ЩИТ, СОБИРАЕМЫЙ ИЗ ОТДЕЛЬНЫХ ПАНЕЛЕЙ И БЛОКОВ УПРАВЛЕНИЯ ОДНОРЯДНЫЙ ИЛИ ДВУХРЯДНЫЙ БЕЗ БЛОКОВ РЕЗИСТОРОВ, ШКАФНОГО ИСПОЛНЕНИЯ, ГЛУБИНА ДО 800 ММ | М ШИРИНЫ ПО ФРОНТУ 2.4 | 144.16 345.98 | 50.49 121.18 | 16.02 38.45 | - - | - - | 194.65 467.16
31. | ПРИМЕЧАНИЕ: | КОНДЕНСАТОРНАЯ УСТАНОВКА КОМПЕНСАЦИИ РЕАКТИВНОЙ МОЩНОСТИ - 2 ШТ
32. | ПРИМЕЧАНИЕ: | ШКАФ РАСПРЕДЕЛИТЕЛЬНЫЙ НАПОЛЬНЫЙ - 2 ШТ
33. | Ц8-572-6 К=0,4 (Н16) Н2=0 Н3=0.4 Н6=0.4 | ДЕМОНТАЖ. БЛОК УПРАВЛЕНИЯ ШКАФНОГО ИСПОЛНЕНИЯ ИЛИ РАСПРЕДЕЛИТЕЛЬНЫЙ ПУНКТ (ШКАФ), УСТАНАВЛИВАЕМЫЙ НА ПОЛУ, ВЫСОТА И ШИРИНА 1200 Х 1000 ММ | ШТ. 4 | 21.23 84.92 | 14.15 56.60 | 4.66 18.64 | - - | - - | 35.38 141.52
34. | ПРИМЕЧАНИЕ: | КТП-20:
35. | ПРИМЕЧАНИЕ: | ТРАНСФОРМАТОР ТНЗ 10/0,4 - 1600КВА - 1 ШТ
36. | Ц8-62-3 К=0,4 (Н16) Н2=0 Н3=0.4 Н6=0.4 | ДЕМОНТАЖ. ТРАНСФОРМАТОР СИЛОВОЙ, АВТОТРАНСФОРМАТОР ИЛИ МАСЛЯНЫЙ РЕАКТОР, МАССА ДО 7 Т | ШТ. 1 | 265.45 265.45 | 158.27 158.27 | 58.07 58.07 | - - | - - | 423.72 423.72
37. | ПРИМЕЧАНИЕ: | КАМЕРА КСО-10КВ С ВЫКЛЮЧАТЕЛЕМ НАГРУЗКИ - 1 ШТ
38. | Ц8-84-4 К=0,4 (Н16) Н2=0 Н3=0.4 Н6=0.4 | ДЕМОНТАЖ. КАМЕРА С ВЫКЛЮЧАТЕЛЕМ НАГРУЗКИ | ШТ. 1 | 140.18 140.18 | 19.04 19.04 | 6.98 6.98 | - - | - - | 159.22 159.22
39. | ПРИМЕЧАНИЕ: | ПАНЕЛЬ 0,4КВ С АВТОМАТИЧЕСКИМИ ВЫКЛЮЧАТЕЛЯМИ ТИПА ЩО-59 - 3 ШТ
40. | Ц8-571-2 К=0,4 (Н16) Н2=0 Н3=0.4 Н6=0.4 | ДЕМОНТАЖ. ЩИТ, СОБИРАЕМЫЙ ИЗ ОТДЕЛЬНЫХ ПАНЕЛЕЙ И БЛОКОВ УПРАВЛЕНИЯ ОДНОРЯДНЫЙ ИЛИ ДВУХРЯДНЫЙ БЕЗ БЛОКОВ РЕЗИСТОРОВ, ШКАФНОГО ИСПОЛНЕНИЯ, ГЛУБИНА ДО 800 ММ | М ШИРИНЫ ПО ФРОНТУ 2.4 | 144.16 345.98 | 50.49 121.18 | 16.02 38.45 | - - | - - | 194.65 467.16
41. | ПРИМЕЧАНИЕ: | КОНДЕНСАТОРНАЯ УСТАНОВКА КОМПЕНСАЦИИ РЕАКТИВНОЙ МОЩНОСТИ - 3 ШТ
42. | ПРИМЕЧАНИЕ: | ШКАФ РАСПРЕДЕЛИТЕЛЬНЫЙ НАПОЛЬНЫЙ - 3 ШТ
43. | Ц8-572-6 К=0,4 (Н16) Н2=0 Н3=0.4 Н6=0.4 | ДЕМОНТАЖ. БЛОК УПРАВЛЕНИЯ ШКАФНОГО ИСПОЛНЕНИЯ ИЛИ РАСПРЕДЕЛИТЕЛЬНЫЙ ПУНКТ (ШКАФ), УСТАНАВЛИВАЕМЫЙ НА ПОЛУ, ВЫСОТА И ШИРИНА 1200 Х 1000 ММ | ШТ. 6 | 21.23 127.38 | 14.15 84.90 | 4.66 27.96 | - - | - - | 35.38 212.28
44. | ПРИМЕЧАНИЕ: | КТП-20:
45. | ПРИМЕЧАНИЕ: | КАМЕРА КСО-10КВ ЛИНЕЙНАЯ - 36 ШТ
46. | ПРИМЕЧАНИЕ: | КАМЕРА КСО-10КВ С ТН - 8 ШТ
47. | Ц8-84-4 К=0,4 (Н16) Н2=0 Н3=0.4 Н6=0.4 | ДЕМОНТАЖ. КАМЕРА С ВЫКЛЮЧАТЕЛЕМ НАГРУЗКИ | ШТ. 44 | 140.18 6167.92 | 19.04 837.76 | 6.98 307.12 | - - | - - | 159.22 7005.68
|  | ИТОГО ПРЯМЫЕ ЗАТРАТЫ : |  | 9557 | 2286 | 805 | - | - | 11843
|  | ОХР и ОПР | [6 empty] | 6172
|  | ПЛАНОВАЯ ПРИБЫЛЬ | [6 empty] | 4201
|  | ИТОГО ПО ПТМ | [6 empty] | 22216
|  | ЗАТРАТЫ ТРУДА | [6 empty] | 639
|  | ЗАТРАТЫ ТРУДА МАШИНИСТОВ | [6 empty] | 47
| Ж3-40-12-9 | ЭЛЕКТРООСВЕЩЕНИЕ. ДЕМОНТАЖ
48. | ПРИМЕЧАНИЕ: | КТП-17:
49. | ПРИМЕЧАНИЕ: | СВЕТИЛЬНИК С ЛЮМИНЕСЦЕНТНЫМИ ЛАМПАМИ ТИПА ЛСП 2Х36 - 5 ШТ
50. | Е67-7-5 (Н16) | ДЕМОНТАЖ СВЕТИЛЬНИКОВ ДЛЯ ЛЮМИНЕСЦЕНТНЫХ ЛАМП | 100 ШТ. 0.05 | 240.72 12.04 | 3.01 0.15 | 1.99 0.10 | - - | - - | 243.73 12.19
51. | ПРИМЕЧАНИЕ: | КТП-18:
52. | ПРИМЕЧАНИЕ: | СВЕТИЛЬНИК С ЛЮМИНЕСЦЕНТНЫМИ ЛАМПАМИ ТИПА ЛСП 2Х36 - 5 ШТ
53. | Е67-7-5 (Н16) | ДЕМОНТАЖ СВЕТИЛЬНИКОВ ДЛЯ ЛЮМИНЕСЦЕНТНЫХ ЛАМП | 100 ШТ. 0.05 | 240.72 12.04 | 3.01 0.15 | 1.99 0.10 | - - | - - | 243.73 12.19
54. | ПРИМЕЧАНИЕ: | КТП-19:
55. | ПРИМЕЧАНИЕ: | СВЕТИЛЬНИК С ЛЮМИНЕСЦЕНТНЫМИ ЛАМПАМИ ТИПА ЛСП 2Х36 - 5 ШТ
56. | Е67-7-5 (Н16) | ДЕМОНТАЖ СВЕТИЛЬНИКОВ ДЛЯ ЛЮМИНЕСЦЕНТНЫХ ЛАМП | 100 ШТ. 0.05 | 240.72 12.04 | 3.01 0.15 | 1.99 0.10 | - - | - - | 243.73 12.19
57. | ПРИМЕЧАНИЕ: | КТП-20:
58. | ПРИМЕЧАНИЕ: | СВЕТИЛЬНИК С ЛЮМИНЕСЦЕНТНЫМИ ЛАМПАМИ ТИПА ЛСП 2Х36 - 5 ШТ
59. | Е67-7-5 (Н16) | ДЕМОНТАЖ СВЕТИЛЬНИКОВ ДЛЯ ЛЮМИНЕСЦЕНТНЫХ ЛАМП | 100 ШТ. 0.05 | 240.72 12.04 | 3.01 0.15 | 1.99 0.10 | - - | - - | 243.73 12.19
60. | Е51-7-1 (Н10) | ПОГРУЗКА ВРУЧНУЮ СПОДРУЧНЫХ И НАВАЛОЧНЫХ ГРУЗОВ (ОТХОДОВ) | Т 0.01964 | 7.47 0.15 | - - | - - | - - | - - | 7.47 0.15
61. | С310-20-3Э | ПЕРЕВОЗКА ДО 20 КМ (III КЛАСС ГРУЗА) | Т 0.01964 | - - | - - | - - | - - | 14.11 0.28 | 14.11 0.28
62. | ЕТУТ-СО | УТИЛИЗАЦИЯ СВЕТИЛЬНИКОВ | М3 0.016367 | - - | - - | - - | 40.00 0.65 | - - | 40.00 0.65
|  | ИТОГО ПРЯМЫЕ ЗАТРАТЫ : |  | 48 | 1 | - | 1 | - | 50
|  | ОХР и ОПР | [6 empty] | 29
|  | ПЛАНОВАЯ ПРИБЫЛЬ | [6 empty] | 20
|  | ИТОГО ПО ПТМ | [6 empty] | 99
|  | ЗАТРАТЫ ТРУДА | [6 empty] | 4
| Ж3-40-21-9 | ЭЛЕКТРОСНАБЖЕНИЕ. ДЕМОНТАЖ
63. | ПРИМЕЧАНИЕ: | КТП-17:
64. | ПРИМЕЧАНИЕ: | КАБЕЛЬ СИЛОВОЙ 10 КВ ААГ (3Х70)-10 - 70 М
65. | Ц8-147-2 К=0,3 (Н16) Н2=0 Н3=0.3 Н6=0.3 | ДЕМОНТАЖ. КАБЕЛИ ДО 35 КВ, ПРОКЛАДЫВАЕМЫЕ ПО УСТАНОВЛЕННЫМ КОНСТРУКЦИЯМ И ЛОТКАМ С КРЕПЛЕНИЕМ НА ПОВОРОТАХ И В КОНЦЕ ТРАССЫ, МАССА 1 М ДО 2 КГ | 100 М КАБЕЛЯ 0.7 | 64.20 44.94 | 15.77 11.04 | 4.93 3.45 | - - | - - | 79.97 55.98
66. | ПРИМЕЧАНИЕ: | КТП-18:
67. | ПРИМЕЧАНИЕ: | КАБЕЛЬ СИЛОВОЙ 10 КВ ААГ (3Х70)-10 - 100 М
68. | Ц8-147-2 К=0,3 (Н16) Н2=0 Н3=0.3 Н6=0.3 | ДЕМОНТАЖ. КАБЕЛИ ДО 35 КВ, ПРОКЛАДЫВАЕМЫЕ ПО УСТАНОВЛЕННЫМ КОНСТРУКЦИЯМ И ЛОТКАМ С КРЕПЛЕНИЕМ НА ПОВОРОТАХ И В КОНЦЕ ТРАССЫ, МАССА 1 М ДО 2 КГ | 100 М КАБЕЛЯ 1 | 64.20 64.20 | 15.77 15.77 | 4.93 4.93 | - - | - - | 79.97 79.97
69. | ПРИМЕЧАНИЕ: | КТП-19:
70. | ПРИМЕЧАНИЕ: | КАБЕЛЬ СИЛОВОЙ 10 КВ ААГ (3Х70)-10 - 120 М
71. | Ц8-147-2 К=0,3 (Н16) Н2=0 Н3=0.3 Н6=0.3 | ДЕМОНТАЖ. КАБЕЛИ ДО 35 КВ, ПРОКЛАДЫВАЕМЫЕ ПО УСТАНОВЛЕННЫМ КОНСТРУКЦИЯМ И ЛОТКАМ С КРЕПЛЕНИЕМ НА ПОВОРОТАХ И В КОНЦЕ ТРАССЫ, МАССА 1 М ДО 2 КГ | 100 М КАБЕЛЯ 1.2 | 64.20 77.04 | 15.77 18.92 | 4.93 5.92 | - - | - - | 79.97 95.96
72. | ПРИМЕЧАНИЕ: | КТП-20:
73. | ПРИМЕЧАНИЕ: | КАБЕЛЬ СИЛОВОЙ 10 КВ ААГ (3Х70)-10 - 170 М
74. | Ц8-147-2 К=0,3 (Н16) Н2=0 Н3=0.3 Н6=0.3 | ДЕМОНТАЖ. КАБЕЛИ ДО 35 КВ, ПРОКЛАДЫВАЕМЫЕ ПО УСТАНОВЛЕННЫМ КОНСТРУКЦИЯМ И ЛОТКАМ С КРЕПЛЕНИЕМ НА ПОВОРОТАХ И В КОНЦЕ ТРАССЫ, МАССА 1 М ДО 2 КГ | 100 М КАБЕЛЯ 1.7 | 64.20 109.14 | 15.77 26.81 | 4.93 8.38 | - - | - - | 79.97 135.95
75. | ПРИМЕЧАНИЕ: | КТП-20:
76. | ПРИМЕЧАНИЕ: | КАБЕЛЬ СИЛОВОЙ 10 КВ ААБ (3Х185)-10 - 120 М
77. | Ц8-145-4 К=0,3 (Н16) Н2=0 Н3=0.3 Н6=0.3 | ДЕМОНТАЖ. КАБЕЛИ ДО 35 КВ, ПРОКЛАДЫВАЕМЫЕ ПО ДНУ КАНАЛА БЕЗ КРЕПЛЕНИЙ, МАССА 1 М ДО 6 КГ | 100 М КАБЕЛЯ 1.2 | 53.10 63.72 | 54.43 65.32 | 19.32 23.18 | - - | - - | 107.53 129.04
78. | 8/1/С803-210-КАЭ | ВОЗВРАТНАЯ СТОИМОСТЬ КАБЕЛЯ С АЛЮМИНИЕВОЙ ЖИЛОЙ | Т 1.3295 | - - | - - | - - | - - | - - | - -
79. | ПРИМЕЧАНИЕ: | В ПЕРИОД ПРОИЗВОДСТВА РАБОТ ВОЗВРАТ МАТЕРИАЛОВ/ОБОРУДОВАНИЯ УТОЧНЯЕТСЯ АКТОМ, ПОДПИСАННЫМ ПОДРЯДЧИКОМ, ЗАКАЗЧИКОМ И ПРОЕКТНОЙ ОРГАНИЗАЦИЕЙ
80. | ПРИМЕЧАНИЕ: | ОПРЕДЕЛЕНИЕ ФИЗИЧЕСКОГО ИЗНОСА МАТЕРИАЛОВ/ОБОРУДОВАНИЯ, ПОЛУЧЕННЫХ ОТ ДЕМОНТАЖА, А ТАКЖЕ ИХ ПРИГОДНОСТИ ДЛЯ ДАЛЬНЕЙШЕГО ИСПОЛЬЗОВАНИЯ ПРОИЗВОДИТСЯ ЗАКАЗЧИКОМ И ОФОРМЛЯЕТСЯ АКТОМ
|  | ИТОГО ПРЯМЫЕ ЗАТРАТЫ : |  | 359 | 138 | 46 | - | - | 497
|  | ОХР и ОПР | [6 empty] | 241
|  | ПЛАНОВАЯ ПРИБЫЛЬ | [6 empty] | 164
|  | ИТОГО ПО ПТМ | [6 empty] | 902
|  | ЗАТРАТЫ ТРУДА | [6 empty] | 24
|  | ЗАТРАТЫ ТРУДА МАШИНИСТОВ | [6 empty] | 3
|  | ВСЕГО, В ТОМ ЧИСЛЕ | [6 empty] | 23216
|  | МОНТАЖНЫЕ РАБОТЫ, ВСЕГО В ТОМ ЧИСЛЕ | [6 empty] | 23215
|  | ЗАРАБОТНАЯ ПЛАТА | [6 empty] | 9964
|  | ЭКСПЛУАТАЦИЯ МАШИН И МЕХАНИЗМОВ, ВСЕГО | [6 empty] | 2425
|  | В ТОМ ЧИСЛЕ ЗАРАБОТНАЯ ПЛАТА МАШИНИСТОВ | [6 empty] | 851
|  | ОХР и ОПР | [6 empty] | 6442
|  | ПЛАНОВАЯ ПРИБЫЛЬ | [6 empty] | 4384
|  | ПРОЧИЕ РАБОТЫ, ВСЕГО В ТОМ ЧИСЛЕ | [6 empty] | 1
|  | МАТЕРИАЛЫ, ИЗДЕЛИЯ, КОНСТРУКЦИИ | [6 empty] | 1
|  | ЗАТРАТЫ ТРУДА РАБОЧИХ | [6 empty] | 666
|  | ЗАТРАТЫ ТРУДА МАШИНИСТОВ | [6 empty] | 50
|  | ВОЗВРАТНЫЕ СУММЫ | [6 empty] | 703
|  | СОСТАВИЛ | ____________________ |  |  |  |  | М.Н.ПАВЛОВИЧ
|  |  | (должность служащего) |  |  | (подпись) |  | (инициалы,фамилия)
|  | ПРОВЕРИЛ | ____________________ |  |  |  |  | Н.В.МАКСИМОВИЧ
|  |  | (должность служащего) |  |  | (подпись) |  | (инициалы,фамилия)

## 3170-1-9002-T0
НАИМЕНОВАНИЕ ОБЪЕКТА: "РЕКОНСТРУКЦИЯ ТЕРРИТОРИИ ПО ПРОСП. ПАРТИЗАНСКОМУ, 8, В Г. МИНСКЕ". 29 ОЧЕРЕДЬ СТРОИТЕЛЬСТВА. СТАДИЯ С
КОД ОБЪЕКТА: 21.004.29-3
НАИМЕНОВАНИЕ ЗДАНИЯ, СООРУЖЕНИЯ: ЗДАНИЕ N3 ПО Г/П В ОСЯХ 1-26, А/1-Х И 26-34, А/1-Б
ШИФР ЗДАНИЯ, СООРУЖЕНИЯ: 21.004.29-3
КОМПЛЕКТ ЧЕРТЕЖЕЙ: ЭМ.ВД
ИСХОДНЫЕ ДАННЫЕ ПО ЛОКАЛЬНОЙ СМЕТЕ (ЛОКАЛЬНОМУ СМЕТНОМУ РАСЧЕТУ) № 9002
(НОРМЫ 2022г.)
СИЛОВОЕ ЭЛЕКТРООБОРУДОВАНИЕ. ТРАНСФОРМАТОРНАЯ ПОДСТАНЦИЯ. ДЕМОНТАЖ
СОСТАВЛЕНА В ЦЕНАХ НА 1 МАЯ 2025г.
№ П/П | ТЕКСТ
1 | 2
1 | L3'3170'1'9002'S0B0Q4Q1T0T3'2'1'СИЛОВОЕ ЭЛЕКТРООБОРУДОВАНИЕ. ТРАНСФОРМАТОРНАЯ ПОДСТАНЦИЯ. ДЕМОНТАЖ'ЭМ.ВД'М.Н.ПАВЛОВИЧ'Н.В.МАКСИМОВИЧ*
2 | Ж3-40-22-9'ЭЛЕКТРООБОРУДОВАНИЕ. ДЕМОНТАЖ'ШТ*
3 | БС803-210-КАЭ#С803-210'528,72##'=18'ВОЗВРАТНАЯ СТОИМОСТЬ КАБЕЛЯ С АЛЮМИНИЕВОЙ ЖИЛОЙ###'Т''2801=<8/1>/2799=528,72_0*
4 | БС310-20-3Э#С310-20'#14,11#'=20'ПЕРЕВОЗКА ДО 20 КМ (III КЛАСС ГРУЗА)###'Т''2799=0_14,11*
5 | РМ020815/М021104#М021143/М030404#М030402*
6 | П'КТП-17:*
7 | П'ТРАНСФОРМАТОР ТНЗ 10/0,4 - 1600КВА - 1 ШТ*
8 | Ц8-62-3#К=0,4'1'Ж1/Н2=0/Н3=0,4/Н6=0,4'ДЕМОНТАЖ. ТРАНСФОРМАТОР СИЛОВОЙ, АВТОТРАНСФОРМАТОР ИЛИ МАСЛЯНЫЙ РЕАКТОР, МАССА ДО 7 Т'ШТ.''*
9 | П'КАМЕРА КСО-10КВ С ВЫКЛЮЧАТЕЛЕМ НАГРУЗКИ - 1 ШТ*
10 | Ц8-84-4#К=0,4'1'Ж1/Н2=0/Н3=0,4/Н6=0,4'ДЕМОНТАЖ. КАМЕРА С ВЫКЛЮЧАТЕЛЕМ НАГРУЗКИ'ШТ.''*
11 | П'ПАНЕЛЬ 0,4КВ С АВТОМАТИЧЕСКИМИ ВЫКЛЮЧАТЕЛЯМИ ТИПА ЩО-59 - 3 ШТ*
12 | Ц8-571-2#К=0,4'0,8.3'Ж1,25/Н2=0/Н3=0,4/Н6=0,4'ДЕМОНТАЖ. ЩИТ, СОБИРАЕМЫЙ ИЗ ОТДЕЛЬНЫХ ПАНЕЛЕЙ И БЛОКОВ УПРАВЛЕНИЯ ОДНОРЯДНЫЙ ИЛИ ДВУХРЯДНЫЙ БЕЗ БЛОКОВ РЕЗИСТОРОВ, ШКАФНОГО ИСПОЛНЕНИЯ, ГЛУБИНА ДО 800 ММ'М ШИРИНЫ ПО ФРОНТУ''*
13 | П'КОНДЕНСАТОРНАЯ УСТАНОВКА КОМПЕНСАЦИИ РЕАКТИВНОЙ МОЩНОСТИ - 2 ШТ*
14 | П'ШКАФ РАСПРЕДЕЛИТЕЛЬНЫЙ НАПОЛЬНЫЙ - 2 ШТ*
15 | Ц8-572-6#К=0,4'2+2'Ж1/Н2=0/Н3=0,4/Н6=0,4'ДЕМОНТАЖ. БЛОК УПРАВЛЕНИЯ ШКАФНОГО ИСПОЛНЕНИЯ ИЛИ РАСПРЕДЕЛИТЕЛЬНЫЙ ПУНКТ (ШКАФ), УСТАНАВЛИВАЕМЫЙ НА ПОЛУ, ВЫСОТА И ШИРИНА 1200 Х 1000 ММ'ШТ.''*
16 | П'КТП-18:*
17 | П'ТРАНСФОРМАТОР ТНЗ 10/0,4 - 1600КВА - 1 ШТ*
18 | Ц8-62-3#К=0,4'1'Ж1/Н2=0/Н3=0,4/Н6=0,4'ДЕМОНТАЖ. ТРАНСФОРМАТОР СИЛОВОЙ, АВТОТРАНСФОРМАТОР ИЛИ МАСЛЯНЫЙ РЕАКТОР, МАССА ДО 7 Т'ШТ.''*
19 | П'КАМЕРА КСО-10КВ С ВЫКЛЮЧАТЕЛЕМ НАГРУЗКИ - 1 ШТ*
20 | Ц8-84-4#К=0,4'1'Ж1/Н2=0/Н3=0,4/Н6=0,4'ДЕМОНТАЖ. КАМЕРА С ВЫКЛЮЧАТЕЛЕМ НАГРУЗКИ'ШТ.''*
21 | П'ПАНЕЛЬ 0,4КВ С АВТОМАТИЧЕСКИМИ ВЫКЛЮЧАТЕЛЯМИ ТИПА ЩО-59 - 3 ШТ*
22 | Ц8-571-2#К=0,4'0,8.3'Ж1,25/Н2=0/Н3=0,4/Н6=0,4'ДЕМОНТАЖ. ЩИТ, СОБИРАЕМЫЙ ИЗ ОТДЕЛЬНЫХ ПАНЕЛЕЙ И БЛОКОВ УПРАВЛЕНИЯ ОДНОРЯДНЫЙ ИЛИ ДВУХРЯДНЫЙ БЕЗ БЛОКОВ РЕЗИСТОРОВ, ШКАФНОГО ИСПОЛНЕНИЯ, ГЛУБИНА ДО 800 ММ'М ШИРИНЫ ПО ФРОНТУ''*
23 | П'КОНДЕНСАТОРНАЯ УСТАНОВКА КОМПЕНСАЦИИ РЕАКТИВНОЙ МОЩНОСТИ - 2 ШТ*
24 | П'ШКАФ РАСПРЕДЕЛИТЕЛЬНЫЙ НАПОЛЬНЫЙ - 2 ШТ*
25 | Ц8-572-6#К=0,4'2+2'Ж1/Н2=0/Н3=0,4/Н6=0,4'ДЕМОНТАЖ. БЛОК УПРАВЛЕНИЯ ШКАФНОГО ИСПОЛНЕНИЯ ИЛИ РАСПРЕДЕЛИТЕЛЬНЫЙ ПУНКТ (ШКАФ), УСТАНАВЛИВАЕМЫЙ НА ПОЛУ, ВЫСОТА И ШИРИНА 1200 Х 1000 ММ'ШТ.''*
26 | П'КТП-19:*
27 | П'ТРАНСФОРМАТОР ТНЗ 10/0,4 - 1600КВА - 1 ШТ*
28 | Ц8-62-3#К=0,4'1'Ж1/Н2=0/Н3=0,4/Н6=0,4'ДЕМОНТАЖ. ТРАНСФОРМАТОР СИЛОВОЙ, АВТОТРАНСФОРМАТОР ИЛИ МАСЛЯНЫЙ РЕАКТОР, МАССА ДО 7 Т'ШТ.''*
29 | П'КАМЕРА КСО-10КВ С ВЫКЛЮЧАТЕЛЕМ НАГРУЗКИ - 1 ШТ*
30 | Ц8-84-4#К=0,4'1'Ж1/Н2=0/Н3=0,4/Н6=0,4'ДЕМОНТАЖ. КАМЕРА С ВЫКЛЮЧАТЕЛЕМ НАГРУЗКИ'ШТ.''*
31 | П'ПАНЕЛЬ 0,4КВ С АВТОМАТИЧЕСКИМИ ВЫКЛЮЧАТЕЛЯМИ ТИПА ЩО-59 - 3 ШТ*
32 | Ц8-571-2#К=0,4'0,8.3'Ж1,25/Н2=0/Н3=0,4/Н6=0,4'ДЕМОНТАЖ. ЩИТ, СОБИРАЕМЫЙ ИЗ ОТДЕЛЬНЫХ ПАНЕЛЕЙ И БЛОКОВ УПРАВЛЕНИЯ ОДНОРЯДНЫЙ ИЛИ ДВУХРЯДНЫЙ БЕЗ БЛОКОВ РЕЗИСТОРОВ, ШКАФНОГО ИСПОЛНЕНИЯ, ГЛУБИНА ДО 800 ММ'М ШИРИНЫ ПО ФРОНТУ''*
33 | П'КОНДЕНСАТОРНАЯ УСТАНОВКА КОМПЕНСАЦИИ РЕАКТИВНОЙ МОЩНОСТИ - 2 ШТ*
34 | П'ШКАФ РАСПРЕДЕЛИТЕЛЬНЫЙ НАПОЛЬНЫЙ - 2 ШТ*
35 | Ц8-572-6#К=0,4'2+2'Ж1/Н2=0/Н3=0,4/Н6=0,4'ДЕМОНТАЖ. БЛОК УПРАВЛЕНИЯ ШКАФНОГО ИСПОЛНЕНИЯ ИЛИ РАСПРЕДЕЛИТЕЛЬНЫЙ ПУНКТ (ШКАФ), УСТАНАВЛИВАЕМЫЙ НА ПОЛУ, ВЫСОТА И ШИРИНА 1200 Х 1000 ММ'ШТ.''*
36 | П'КТП-20:*
37 | П'ТРАНСФОРМАТОР ТНЗ 10/0,4 - 1600КВА - 1 ШТ*
38 | Ц8-62-3#К=0,4'1'Ж1/Н2=0/Н3=0,4/Н6=0,4'ДЕМОНТАЖ. ТРАНСФОРМАТОР СИЛОВОЙ, АВТОТРАНСФОРМАТОР ИЛИ МАСЛЯНЫЙ РЕАКТОР, МАССА ДО 7 Т'ШТ.''*
39 | П'КАМЕРА КСО-10КВ С ВЫКЛЮЧАТЕЛЕМ НАГРУЗКИ - 1 ШТ*
40 | Ц8-84-4#К=0,4'1'Ж1/Н2=0/Н3=0,4/Н6=0,4'ДЕМОНТАЖ. КАМЕРА С ВЫКЛЮЧАТЕЛЕМ НАГРУЗКИ'ШТ.''*
41 | П'ПАНЕЛЬ 0,4КВ С АВТОМАТИЧЕСКИМИ ВЫКЛЮЧАТЕЛЯМИ ТИПА ЩО-59 - 3 ШТ*
42 | Ц8-571-2#К=0,4'0,8.3'Ж1,25/Н2=0/Н3=0,4/Н6=0,4'ДЕМОНТАЖ. ЩИТ, СОБИРАЕМЫЙ ИЗ ОТДЕЛЬНЫХ ПАНЕЛЕЙ И БЛОКОВ УПРАВЛЕНИЯ ОДНОРЯДНЫЙ ИЛИ ДВУХРЯДНЫЙ БЕЗ БЛОКОВ РЕЗИСТОРОВ, ШКАФНОГО ИСПОЛНЕНИЯ, ГЛУБИНА ДО 800 ММ'М ШИРИНЫ ПО ФРОНТУ''*
43 | П'КОНДЕНСАТОРНАЯ УСТАНОВКА КОМПЕНСАЦИИ РЕАКТИВНОЙ МОЩНОСТИ - 3 ШТ*
44 | П'ШКАФ РАСПРЕДЕЛИТЕЛЬНЫЙ НАПОЛЬНЫЙ - 3 ШТ*
45 | Ц8-572-6#К=0,4'3+3'Ж1/Н2=0/Н3=0,4/Н6=0,4'ДЕМОНТАЖ. БЛОК УПРАВЛЕНИЯ ШКАФНОГО ИСПОЛНЕНИЯ ИЛИ РАСПРЕДЕЛИТЕЛЬНЫЙ ПУНКТ (ШКАФ), УСТАНАВЛИВАЕМЫЙ НА ПОЛУ, ВЫСОТА И ШИРИНА 1200 Х 1000 ММ'ШТ.''*
46 | П'КТП-20:*
47 | П'КАМЕРА КСО-10КВ ЛИНЕЙНАЯ - 36 ШТ*
48 | П'КАМЕРА КСО-10КВ С ТН - 8 ШТ*
49 | Ц8-84-4#К=0,4'36+8'Ж1/Н2=0/Н3=0,4/Н6=0,4'ДЕМОНТАЖ. КАМЕРА С ВЫКЛЮЧАТЕЛЕМ НАГРУЗКИ'ШТ.''*
50 | Ж3-40-12-9'ЭЛЕКТРООСВЕЩЕНИЕ. ДЕМОНТАЖ'ШТ*
51 | П'КТП-17:*
52 | П'СВЕТИЛЬНИК С ЛЮМИНЕСЦЕНТНЫМИ ЛАМПАМИ ТИПА ЛСП 2Х36 - 5 ШТ*
53 | Е67-7-5'5'Ж100'ДЕМОНТАЖ СВЕТИЛЬНИКОВ ДЛЯ ЛЮМИНЕСЦЕНТНЫХ ЛАМП'100 ШТ.''*
54 | П'КТП-18:*
55 | П'СВЕТИЛЬНИК С ЛЮМИНЕСЦЕНТНЫМИ ЛАМПАМИ ТИПА ЛСП 2Х36 - 5 ШТ*
56 | Е67-7-5'5'Ж100'ДЕМОНТАЖ СВЕТИЛЬНИКОВ ДЛЯ ЛЮМИНЕСЦЕНТНЫХ ЛАМП'100 ШТ.''*
57 | П'КТП-19:*
58 | П'СВЕТИЛЬНИК С ЛЮМИНЕСЦЕНТНЫМИ ЛАМПАМИ ТИПА ЛСП 2Х36 - 5 ШТ*
59 | Е67-7-5'5'Ж100'ДЕМОНТАЖ СВЕТИЛЬНИКОВ ДЛЯ ЛЮМИНЕСЦЕНТНЫХ ЛАМП'100 ШТ.''*
60 | П'КТП-20:*
61 | П'СВЕТИЛЬНИК С ЛЮМИНЕСЦЕНТНЫМИ ЛАМПАМИ ТИПА ЛСП 2Х36 - 5 ШТ*
62 | Е67-7-5'5'Ж100'ДЕМОНТАЖ СВЕТИЛЬНИКОВ ДЛЯ ЛЮМИНЕСЦЕНТНЫХ ЛАМП'100 ШТ.''*
63 | Е51-7-1'(5+5+5+5).0,982:1000''ПОГРУЗКА ВРУЧНУЮ СПОДРУЧНЫХ И НАВАЛОЧНЫХ ГРУЗОВ (ОТХОДОВ)'Т''*
64 | С310-20-3Э'(5+5+5+5).0,982:1000*
65 | ЕТУТ-СО'(5+5+5+5).0,982:1200'Е0,00#0,00#0,00#0#48:1,2#0,00/=0'УТИЛИЗАЦИЯ СВЕТИЛЬНИКОВ'М3''*
66 | Ж3-40-21-9'ЭЛЕКТРОСНАБЖЕНИЕ. ДЕМОНТАЖ'М*
67 | П'КТП-17:*
68 | П'КАБЕЛЬ СИЛОВОЙ 10 КВ ААГ (3Х70)-10 - 70 М*
69 | Ц8-147-2#К=0,3'70'Ж100/Н2=0/Н3=0,3/Н6=0,3'ДЕМОНТАЖ. КАБЕЛИ ДО 35 КВ, ПРОКЛАДЫВАЕМЫЕ ПО УСТАНОВЛЕННЫМ КОНСТРУКЦИЯМ И ЛОТКАМ С КРЕПЛЕНИЕМ НА ПОВОРОТАХ И В КОНЦЕ ТРАССЫ, МАССА 1 М ДО 2 КГ'100 М КАБЕЛЯ''*
70 | П'КТП-18:*
71 | П'КАБЕЛЬ СИЛОВОЙ 10 КВ ААГ (3Х70)-10 - 100 М*
72 | Ц8-147-2#К=0,3'100'Ж100/Н2=0/Н3=0,3/Н6=0,3'ДЕМОНТАЖ. КАБЕЛИ ДО 35 КВ, ПРОКЛАДЫВАЕМЫЕ ПО УСТАНОВЛЕННЫМ КОНСТРУКЦИЯМ И ЛОТКАМ С КРЕПЛЕНИЕМ НА ПОВОРОТАХ И В КОНЦЕ ТРАССЫ, МАССА 1 М ДО 2 КГ'100 М КАБЕЛЯ''*
73 | П'КТП-19:*
74 | П'КАБЕЛЬ СИЛОВОЙ 10 КВ ААГ (3Х70)-10 - 120 М*
75 | Ц8-147-2#К=0,3'120'Ж100/Н2=0/Н3=0,3/Н6=0,3'ДЕМОНТАЖ. КАБЕЛИ ДО 35 КВ, ПРОКЛАДЫВАЕМЫЕ ПО УСТАНОВЛЕННЫМ КОНСТРУКЦИЯМ И ЛОТКАМ С КРЕПЛЕНИЕМ НА ПОВОРОТАХ И В КОНЦЕ ТРАССЫ, МАССА 1 М ДО 2 КГ'100 М КАБЕЛЯ''*
76 | П'КТП-20:*
77 | П'КАБЕЛЬ СИЛОВОЙ 10 КВ ААГ (3Х70)-10 - 170 М*
78 | Ц8-147-2#К=0,3'170'Ж100/Н2=0/Н3=0,3/Н6=0,3'ДЕМОНТАЖ. КАБЕЛИ ДО 35 КВ, ПРОКЛАДЫВАЕМЫЕ ПО УСТАНОВЛЕННЫМ КОНСТРУКЦИЯМ И ЛОТКАМ С КРЕПЛЕНИЕМ НА ПОВОРОТАХ И В КОНЦЕ ТРАССЫ, МАССА 1 М ДО 2 КГ'100 М КАБЕЛЯ''*
79 | П'КТП-20:*
80 | П'КАБЕЛЬ СИЛОВОЙ 10 КВ ААБ (3Х185)-10 - 120 М*
81 | Ц8-145-4#К=0,3'120'Н2=0/Н3=0,3/Н6=0,3'ДЕМОНТАЖ. КАБЕЛИ ДО 35 КВ, ПРОКЛАДЫВАЕМЫЕ ПО ДНУ КАНАЛА БЕЗ КРЕПЛЕНИЙ, МАССА 1 М ДО 6 КГ'100 М КАБЕЛЯ''*
82 | С803-210-КАЭ'((70+100+120+170).1,595:1000)+(120.4,965:1000)*
83 | П'В ПЕРИОД ПРОИЗВОДСТВА РАБОТ ВОЗВРАТ МАТЕРИАЛОВ/ОБОРУДОВАНИЯ УТОЧНЯЕТСЯ АКТОМ, ПОДПИСАННЫМ ПОДРЯДЧИКОМ, ЗАКАЗЧИКОМ И ПРОЕКТНОЙ ОРГАНИЗАЦИЕЙ*
84 | П'ОПРЕДЕЛЕНИЕ ФИЗИЧЕСКОГО ИЗНОСА МАТЕРИАЛОВ/ОБОРУДОВАНИЯ, ПОЛУЧЕННЫХ ОТ ДЕМОНТАЖА, А ТАКЖЕ ИХ ПРИГОДНОСТИ ДЛЯ ДАЛЬНЕЙШЕГО ИСПОЛЬЗОВАНИЯ ПРОИЗВОДИТСЯ ЗАКАЗЧИКОМ И ОФОРМЛЯЕТСЯ АКТОМ*
85 | L*

## 3170-1-9002-B0
НАИМЕНОВАНИЕ ОБЪЕКТА |  | "РЕКОНСТРУКЦИЯ ТЕРРИТОРИИ ПО ПРОСП. ПАРТИЗАНСКОМУ, 8, В Г. МИНСКЕ". 29 ОЧЕРЕДЬ СТРОИТЕЛЬСТВА. СТАДИЯ С
КОД ОБЪЕКТА |  | 21.004.29-3
НАИМЕНОВАНИЕ ЗДАНИЯ, СООРУЖЕНИЯ |  | ЗДАНИЕ N3 ПО Г/П В ОСЯХ 1-26, А/1-Х И 26-34, А/1-Б
ШИФР ЗДАНИЯ, СООРУЖЕНИЯ |  | 21.004.29-3
КОМПЛЕКТ ЧЕРТЕЖЕЙ |  | ЭМ.ВД
ВЕДОМОСТЬ ОБЪЕМОВ И СТОИМОСТИ РАБОТ № 9002
(НОРМЫ 2022г.)
СИЛОВОЕ ЭЛЕКТРООБОРУДОВАНИЕ. ТРАНСФОРМАТОРНАЯ ПОДСТАНЦИЯ. ДЕМОНТАЖ
СОСТАВЛЕНА В ЦЕНАХ НА 1 МАЯ 2025г.
ОБОСНОВА- НИЕ | НАИМЕНОВАНИЕ ВИДОВ РАБОТ | ОБЪЕМ | СТОИМОСТЬ, ТЫС.РУБ.
|  |  | ЗАРАБОТНАЯ ПЛАТА | ЭКСПЛУАТА- ЦИЯ МАШИН И МЕХА- НИЗМОВ | МАТЕРИАЛЫ, ИЗДЕЛИЯ, КОНСТРУК- ЦИИ | ОБОРУДОВА- НИЕ,МЕБЕЛЬ, ИНВЕНТАРЬ | ОХР и ОПР | ПРОЧИЕ СРЕДСТВА | ВСЕГО
|  | ЕД.ИЗМ. | ТРУДОЕМ- КОСТЬ, ЧЕЛ.Ч. | В Т.Ч.З/П МАШИ- НИСТОВ | ТРАНСПОРТ | ТРАНСПОРТ | ПЛАНОВАЯ ПРИБЫЛЬ
1 | 2 | 3 | 4 | 5 | 6 | 7 | 8 | 9 | 10
Ж3-40-22-9 | ЭЛЕКТРООБОРУДОВАНИЕ. ДЕМОНТАЖ | 82 | 9,557 | 2,286 | 0 | 0 | 6,172 | 0 | 22,216
|  | ШТ | 639 | 0,805 | 0 | 0 | 4,201
Ж3-40-12-9 | ЭЛЕКТРООСВЕЩЕНИЕ. ДЕМОНТАЖ | 20 | 0,048 | 0,001 | 0 | 0 | 0,029 | 0,001 | 0,099
|  | ШТ | 4 | 0 | 0 | 0 | 0,02
Ж3-40-21-9 | ЭЛЕКТРОСНАБЖЕНИЕ. ДЕМОНТАЖ | 460 | 0,359 | 0,138 | 0 | 0 | 0,241 | 0 | 0,902
|  | М | 24 | 0,046 | 0 | 0 | 0,164
| И Т О Г О | 0 | 9,964 | 2,425 | 0 | 0 | 6,442 | 0,001 | 23,217
|  |  | 667 | 0,851 | 0 | 0 | 4,385
| СОСТАВИЛ | ______________________________ | [5 empty] | М.Н.ПАВЛОВИЧ
|  | (должность служащего) |  |  |  | (подпись) |  | (инициалы,фамилия)
| ПРОВЕРИЛ | ______________________________ | [5 empty] | Н.В.МАКСИМОВИЧ
|  | (должность служащего) |  |  |  | (подпись) |  | (инициалы,фамилия)

## 3170-1-9002-Q1
НАИМЕНОВАНИЕ ОБЪЕКТА |  | "РЕКОНСТРУКЦИЯ ТЕРРИТОРИИ ПО ПРОСП. ПАРТИЗАНСКОМУ, 8, В Г. МИНСКЕ". 29 ОЧЕРЕДЬ СТРОИТЕЛЬСТВА. СТАДИЯ С
КОД ОБЪЕКТА |  | 21.004.29-3
НАИМЕНОВАНИЕ ЗДАНИЯ, СООРУЖЕНИЯ |  | ЗДАНИЕ N3 ПО Г/П В ОСЯХ 1-26, А/1-Х И 26-34, А/1-Б
ШИФР ЗДАНИЯ, СООРУЖЕНИЯ |  | 21.004.29-3
КОМПЛЕКТ ЧЕРТЕЖЕЙ |  | ЭМ.ВД
ВЕДОМОСТЬ ОБЪЕМОВ РАБОТ И РАСХОДОВ РЕСУРСОВ С КОДАМИ РБ ДЛЯ ЛОКАЛЬНОЙ СМЕТЫ № 9002
(НОРМЫ 2022г.)
СИЛОВОЕ ЭЛЕКТРООБОРУДОВАНИЕ. ТРАНСФОРМАТОРНАЯ ПОДСТАНЦИЯ. ДЕМОНТАЖ
ОБОСНОВАНИЕ | НАИМЕНОВАНИЕ ВИДОВ | ЕДИНИЦА ИЗМЕРЕНИЯ | КОД | НАИМЕНОВАНИЕ РЕСУРСОВ | ЕД.ИЗМ. | КОЛИЧЕСТВО
| РАБОТ | ОБЪЕМ | РЕСУРСА
1 | 2 | 3 | 4 | 5 | 6 | 7
Ж3-40-22-9 | ЭЛЕКТРООБОРУДОВАНИЕ. ДЕМОНТАЖ | ШТ 82
|  |  | 1-1 | ЗАТРАТЫ ТРУДА РАБОЧИХ | ЧЕЛ.Ч | 638.536
|  |  | 1-3 | ЗАТРАТЫ ТРУДА МАШИНИСТОВ | ЧЕЛ.-Ч | 47.0336
|  |  | М021143 | КРАНЫ НА АВТОМОБИЛЬНОМ ХОДУ ПРИ РАБОТЕ НА ДРУГИХ ВИДАХ СТРОИТЕЛЬСТВА, 16 Т | МАШ.Ч | 23.5168
|  |  | М040400 | ПОЛУАВТОМАТЫ СВАРОЧНЫЕ С НОМИНАЛЬНЫМ СВАРОЧНЫМ ТОКОМ 40-500 А | МАШ.Ч | 1.6128
|  |  | М040502 | УСТАНОВКИ ДЛЯ СВАРКИ РУЧНОЙ ДУГОВОЙ (ПОСТОЯННОГО ТОКА) | МАШ.Ч | 17.5584
|  |  | М330301* | МАШИНЫ ШЛИФОВАЛЬНЫЕ ЭЛЕКТРИЧЕСКИЕ | МАШ.Ч | 0.9216
|  |  | М331615* | ДРЕЛИ ЭЛЕКТРИЧЕСКИЕ | МАШ.Ч | 0.4992
|  |  | М400002 | АВТОМОБИЛЬ БОРТОВОЙ, ГРУЗОПОДЪЕМНОСТЬЮ ДО 8 Т | МАШ.Ч | 23.5168
Ж3-40-12-9 | ЭЛЕКТРООСВЕЩЕНИЕ. ДЕМОНТАЖ | ШТ 20
|  |  | 1-1 | ЗАТРАТЫ ТРУДА РАБОЧИХ | ЧЕЛ.Ч | 3.5898
|  |  | 1-3 | ЗАТРАТЫ ТРУДА МАШИНИСТОВ | ЧЕЛ.-Ч | 0.032
|  |  | М331617 | СРЕДСТВА МАЛОЙ МЕХАНИЗАЦИИ | МАШ.Ч | 0.032
Прочие
|  |  | С310-20-3Э | ПЕРЕВОЗКА ДО 20 КМ (III КЛАСС ГРУЗА) | Т | 0.01964
|  |  | С701-16 | ПРОЧИЕ МАТЕРИАЛЫ | РУБ. | 0.65468
Ж3-40-21-9 | ЭЛЕКТРОСНАБЖЕНИЕ. ДЕМОНТАЖ | М 460
|  |  | 1-1 | ЗАТРАТЫ ТРУДА РАБОЧИХ | ЧЕЛ.Ч | 24.0762
|  |  | 1-3 | ЗАТРАТЫ ТРУДА МАШИНИСТОВ | ЧЕЛ.-Ч | 2.6784
|  |  | М021143 | КРАНЫ НА АВТОМОБИЛЬНОМ ХОДУ ПРИ РАБОТЕ НА ДРУГИХ ВИДАХ СТРОИТЕЛЬСТВА, 16 Т | МАШ.Ч | 1.3392
|  |  | М030203* | ДОМКРАТЫ ГИДРАВЛИЧЕСКИЕ ГРУЗОПОДЪЕМНОСТЬЮ 63 Т | МАШ.Ч | 6.5214
|  |  | М030402 | ЛЕБЕДКИ ЭЛЕКТРИЧЕСКИЕ ТЯГОВЫМ УСИЛИЕМ ДО 12,26 (1,25) КН (Т) | МАШ.Ч | 6.5214
|  |  | М400002 | АВТОМОБИЛЬ БОРТОВОЙ, ГРУЗОПОДЪЕМНОСТЬЮ ДО 8 Т | МАШ.Ч | 1.3392
ВОЗВРАЩАЕМЫЕ МАТЕРИАЛЫ
|  |  | 8 | Строительные отходы
|  |  | 8/1 | Возвращаемые материалы
|  |  | 8/1/С803-210-КАЭ | ВОЗВРАТНАЯ СТОИМОСТЬ КАБЕЛЯ С АЛЮМИНИЕВОЙ ЖИЛОЙ | Т | 1.3295
СОСТАВИЛ | ______________________________ |  |  | М.Н.ПАВЛОВИЧ
| (должность служащего) |  | (подпись) | (инициалы,фамилия)
ПРОВЕРИЛ | ______________________________ |  |  | Н.В.МАКСИМОВИЧ
| (должность служащего) |  | (подпись) | (инициалы,фамилия)

## 3170-1-9002-Q4
НАИМЕНОВАНИЕ ОБЪЕКТА |  | "РЕКОНСТРУКЦИЯ ТЕРРИТОРИИ ПО ПРОСП. ПАРТИЗАНСКОМУ, 8, В Г. МИНСКЕ". 29 ОЧЕРЕДЬ СТРОИТЕЛЬСТВА. СТАДИЯ С
КОД ОБЪЕКТА |  | 21.004.29-3
НАИМЕНОВАНИЕ ЗДАНИЯ, СООРУЖЕНИЯ |  | ЗДАНИЕ N3 ПО Г/П В ОСЯХ 1-26, А/1-Х И 26-34, А/1-Б
ШИФР ЗДАНИЯ, СООРУЖЕНИЯ |  | 21.004.29-3
КОМПЛЕКТ ЧЕРТЕЖЕЙ |  | ЭМ.ВД
ВЕДОМОСТЬ РЕСУРСОВ ДЛЯ ЛОКАЛЬНОЙ СМЕТЫ № 9002
(НОРМЫ 2022г.)
СИЛОВОЕ ЭЛЕКТРООБОРУДОВАНИЕ. ТРАНСФОРМАТОРНАЯ ПОДСТАНЦИЯ. ДЕМОНТАЖ
СОСТАВЛЕНА В ЦЕНАХ НА 1 МАЯ 2025г.
№ П/П | КОД | НАИМЕНОВАНИЕ РЕСУРСА | ЕДИНИЦА ИЗМЕРЕНИЯ | КОЛИЧЕСТВО | СТОИМОСТЬ РЕСУРСА, БЕЛОРУССКИХ РУБЛЕЙ
[5 empty] | ЗА ЕДИНИЦУ ИЗМЕРЕНИЯ | ОБЩАЯ
1 | 2 | 3 | 4 | 5 | 6 | 7
1 | 1-1 | ЗАТРАТЫ ТРУДА РАБОЧИХ | ЧЕЛ.Ч | 666.202
2 | 1-3 | ЗАТРАТЫ ТРУДА МАШИНИСТОВ | ЧЕЛ.-Ч | 49.744
МАШИНЫ И МЕХАНИЗМЫ
3 | М021143 | КРАНЫ НА АВТОМОБИЛЬНОМ ХОДУ ПРИ РАБОТЕ НА ДРУГИХ ВИДАХ СТРОИТЕЛЬСТВА, 16 Т | МАШ.Ч | 24.856 | 55.99 | 1391,69
4 | М030203* | ДОМКРАТЫ ГИДРАВЛИЧЕСКИЕ ГРУЗОПОДЪЕМНОСТЬЮ 63 Т | МАШ.Ч | 6.5214 | 0.81 | 5,28
5 | М030402 | ЛЕБЕДКИ ЭЛЕКТРИЧЕСКИЕ ТЯГОВЫМ УСИЛИЕМ ДО 12,26 (1,25) КН (Т) | МАШ.Ч | 6.5214 | 1.16 | 7,56
6 | М040400 | ПОЛУАВТОМАТЫ СВАРОЧНЫЕ С НОМИНАЛЬНЫМ СВАРОЧНЫМ ТОКОМ 40-500 А | МАШ.Ч | 1.6128 | 11.05 | 17,82
7 | М040502 | УСТАНОВКИ ДЛЯ СВАРКИ РУЧНОЙ ДУГОВОЙ (ПОСТОЯННОГО ТОКА) | МАШ.Ч | 17.5584 | 4.15 | 72,87
8 | М330301* | МАШИНЫ ШЛИФОВАЛЬНЫЕ ЭЛЕКТРИЧЕСКИЕ | МАШ.Ч | 0.9216 | 0.87 | 0,8
9 | М331615* | ДРЕЛИ ЭЛЕКТРИЧЕСКИЕ | МАШ.Ч | 0.4992 | 0.3 | 0,15
10 | М331617 | СРЕДСТВА МАЛОЙ МЕХАНИЗАЦИИ | МАШ.Ч | 0.032 | 18.8 | 0,6
11 | М400002 | АВТОМОБИЛЬ БОРТОВОЙ, ГРУЗОПОДЪЕМНОСТЬЮ ДО 8 Т | МАШ.Ч | 24.856 | 37.33 | 927,87
|  | ИТОГО МАШИНЫ И МЕХАНИЗМЫ |  |  |  | 2425
МАТЕРИАЛЫ, ИЗДЕЛИЯ, КОНСТРУКЦИИ
Прочие
12 | С701-16 | ПРОЧИЕ МАТЕРИАЛЫ | РУБ. | 0.65468 | 1 | 0,65
13 | С701-999 | ТРАНСПОРТ ДЛЯ ПРОЧИХ И ВСПОМОГАТЕЛЬНЫХ МАТЕРИАЛОВ | РУБ. | 0 | 0 | 0
|  | ИТОГО МАТЕРИАЛЫ, ИЗДЕЛИЯ, КОНСТРУКЦИИ |  |  |  | 1
|  | ИТОГО ТРАНСПОРТ |  |  |  | 0
ВОЗВРАЩАЕМЫЕ МАТЕРИАЛЫ
| 8 | Строительные отходы
| 8/1 | Возвращаемые материалы
14 | 8/1/С803-210-КАЭ | ВОЗВРАТНАЯ СТОИМОСТЬ КАБЕЛЯ С АЛЮМИНИЕВОЙ ЖИЛОЙ | Т | 1.3295 | 528.72 | 702,93
| СОСТАВИЛ | ______________________________ |  |  | М.Н.ПАВЛОВИЧ
|  | (должность служащего) | (подпись) |  | (инициалы,фамилия)
| ПРОВЕРИЛ | ______________________________ |  |  | Н.В.МАКСИМОВИЧ
|  | (должность служащего) | (подпись) |  | (инициалы,фамилия)

## 3170-1-9002-T3
РАЗРАБОТЧИК |  | RSTC.smeta ВЕРСИЯ 25.4
|  |  |  | ШИФР | 21.004.29-3
"РЕКОНСТРУКЦИЯ ТЕРРИТОРИИ ПО ПРОСП. ПАРТИЗАНСКОМУ, 8, В Г. МИНСКЕ". 29 ОЧЕРЕДЬ СТРОИТЕЛЬСТВА. СТАДИЯ С
РАБОЧАЯ ДОКУМЕНТАЦИЯ
СМЕТНАЯ ДОКУМЕНТАЦИЯ
ТИТУЛЬНЫЙ ЛИСТ ДЛЯ ЛОКАЛЬНОЙ СМЕТЫ (ЛОКАЛЬНОГО СМЕТНОГО РАСЧЕТА) № 9002
СМЕТНАЯ СТОИМОСТЬ В ЦЕНАХ НА 1 МАЯ 2025г.
23,216 ТЫСЯЧ БЕЛОРУССКИХ РУБЛЕЙ
ЗАКАЗЧИК |  | ООО "МИНСКИЙ ГОРОДСКОЙ ТЕХНОПАРК"
МИНСК-2025